## ご使用に関して
本計算シート | Ver.2.1
■使用許諾条件 |  | ■使用方法

## 入力データと計算結果
■入力項目 |  |  |  |  | ■計算結果（日別） |  | ■計算結果（時刻別） |  |  | ■計算結果まとめ（参考値）
項目１ | 項目2 | 記号 | 単位 |  | 見出し | 一次エネルギー消費量 | 見出し |  | 発電量 | 見出し | 一次エネルギー消費量 | 発電量
コージェネレーション設備の評価方法 |  | - | - | 設備の種類を選択することで評価する | 式番号 | （1） | 式番号 |  | （2a）（2b） | 式番号 | （1） | （2a）（2b）
床面積の合計 |  | A_A | m2 | 120.08 | 記号 | E_(CG,d) | 記号 |  | E_(E,CG,gen,d,t) | 記号 | E_CG | E_(E,CG,gen)
[5 empty] | 単位 | MJ/日 | 単位 |  | kWh/h | 単位 | MJ/年 | kWh/年
設備の種類を選択することで評価するを選択した場合、下記の項目も入力してください。 |  |  |  |  | 2014-01-01 | #DIV/0! | 2014-01-01 | 0時 | -0.12852 |  | #DIV/0! | -1125.8723
コージェネレーション設備の種類 |  | - | - | PEFC3 | 2014-01-02 | #DIV/0! | 2014-01-01 | 1時 | -0.12852
[5 empty] | 2014-01-03 | #DIV/0! | 2014-01-01 | 2時 | -0.12852
設備の仕様を入力することで評価するを選択した場合、下記の項目も入力してください。 |  |  |  |  | 2014-01-04 | #DIV/0! | 2014-01-01 | 3時 | -0.12852
方式 |  | - | - | SOFC | 2014-01-05 | #DIV/0! | 2014-01-01 | 4時 | -0.12852
発電ユニットの発電方式 |  | - | - | 電主 | 2014-01-06 | #DIV/0! | 2014-01-01 | 5時 | -0.12852
発電ユニットの発電量推定時の仮想発電量 | 式（19）係数 | a_PU | - | 1.1262 | 2014-01-07 | #DIV/0! | 2014-01-01 | 6時 | -0.12852
|  | a_DHW | - | 0 | 2014-01-08 | #DIV/0! | 2014-01-01 | 7時 | -0.12852
|  | a_HWH | - | 0 | 2014-01-09 | #DIV/0! | 2014-01-01 | 8時 | -0.12852
|  | ｂ | - | -6.5572 | 2014-01-10 | #DIV/0! | 2014-01-01 | 9時 | -0.12852
|  | ｃ | - | 0.9846 | 2014-01-11 | #DIV/0! | 2014-01-01 | 10時 | -0.12852
発電ユニットの排熱量推定時の仮想燃料消費量 | 式（20）係数 | a_DHW | - | - | 2014-01-12 | #DIV/0! | 2014-01-01 | 11時 | -0.12852
|  | a_HWH | - | - | 2014-01-13 | #DIV/0! | 2014-01-01 | 12時 | -0.12852
発電ユニットの排熱量推定時の仮想燃料上限比 | 式（21）係数 | a_DHW | - | - | 2014-01-14 | #DIV/0! | 2014-01-01 | 13時 | -0.12852
|  | a_HWH | - | - | 2014-01-15 | #DIV/0! | 2014-01-01 | 14時 | -0.12852
|  | ｂ | - | - | 2014-01-16 | #DIV/0! | 2014-01-01 | 15時 | -0.12852
発電ユニットの発電効率 | 式（22）係数 | a_PU | - | 0.0058 | 2014-01-17 | #DIV/0! | 2014-01-01 | 16時 | -0.12852
|  | a_DHW | - | 0 | 2014-01-18 | #DIV/0! | 2014-01-01 | 17時 | -0.12852
|  | a_HWH | - | 0 | 2014-01-19 | #DIV/0! | 2014-01-01 | 18時 | -0.12852
|  | ｂ | - | 0.1611 | 2014-01-20 | #DIV/0! | 2014-01-01 | 19時 | -0.12852
| 上限値 | - | - | 0.429 | 2014-01-21 | #DIV/0! | 2014-01-01 | 20時 | -0.12852
| 下限値 | - | - | 0.3503 | 2014-01-22 | #DIV/0! | 2014-01-01 | 21時 | -0.12852
発電ユニットの排熱効率 | 式（23）係数 | a_PU | - | 0.0028 | 2014-01-23 | #DIV/0! | 2014-01-01 | 22時 | -0.12852
|  | a_DHW | - | 0 | 2014-01-24 | #DIV/0! | 2014-01-01 | 23時 | -0.12852
|  | a_HWH | - | 0 | 2014-01-25 | #DIV/0! | 2014-01-02 | 0時 | -0.12852
|  | ｂ | - | 0.1854 | 2014-01-26 | #DIV/0! | 2014-01-02 | 1時 | -0.12852
| 上限値 | - | - | 0.3179 | 2014-01-27 | #DIV/0! | 2014-01-02 | 2時 | -0.12852
| 下限値 | - | - | 0.2756 | 2014-01-28 | #DIV/0! | 2014-01-02 | 3時 | -0.12852
バックアップボイラーの熱源種別および給湯モード熱効率 | 熱源種別 | - | - | ガス | 2014-01-29 | #DIV/0! | 2014-01-02 | 4時 | -0.12852
| 給湯モード効率 | e_rtd | - | 0.905 | 2014-01-30 | #DIV/0! | 2014-01-02 | 5時 | -0.12852
温水暖房のバックアップボイラー定格効率および定格能力 | 種類 | - | - | ガス潜熱回収型 | 2014-01-31 | #DIV/0! | 2014-01-02 | 6時 | -0.12852
| 定格効率 | - | - | 0.87 | 2014-02-01 | #DIV/0! | 2014-01-02 | 7時 | -0.12852
| 定格能力 | q_(rtd,hs) | - | 17400 | 2014-02-02 | #DIV/0! | 2014-01-02 | 8時 | -0.12852
暖房熱負荷への排熱利用 | 排熱利用 | - | - | なし | 2014-02-03 | #DIV/0! | 2014-01-02 | 9時 | -0.12852
| 排熱利用方式 | - | - | - | 2014-02-04 | #DIV/0! | 2014-01-02 | 10時 | -0.12852
発電ユニットの給湯排熱利用率 |  | r_(DHW,gen,PU,d) | - | 0.6885 | 2014-02-05 | #DIV/0! | 2014-01-02 | 11時 | -0.12852
発電ユニットの暖房排熱利用率 |  | r_(HWH,gen,PU,d) | - | - | 2014-02-06 | #DIV/0! | 2014-01-02 | 12時 | -0.12852
タンクユニットの補機消費電力 | 温水暖房 | P_(TU,aux,DHW) | W | 11.8 | 2014-02-07 | #DIV/0! | 2014-01-02 | 13時 | -0.12852
| 給湯 | P_(TU,aux,HWH) | W | - | 2014-02-08 | #DIV/0! | 2014-01-02 | 14時 | -0.12852
定格発電出力 |  | P_(rtd,PU) | W | 700 | 2014-02-09 | #DIV/0! | 2014-01-02 | 15時 | -0.12852
[5 empty] | 2014-02-10 | #DIV/0! | 2014-01-02 | 16時 | -0.12852
[5 empty] | 2014-02-11 | #DIV/0! | 2014-01-02 | 17時 | -0.12852
[5 empty] | 2014-02-12 | #DIV/0! | 2014-01-02 | 18時 | -0.12852
[5 empty] | 2014-02-13 | #DIV/0! | 2014-01-02 | 19時 | -0.12852
[5 empty] | 2014-02-14 | #DIV/0! | 2014-01-02 | 20時 | -0.12852
[5 empty] | 2014-02-15 | #DIV/0! | 2014-01-02 | 21時 | -0.12852
[5 empty] | 2014-02-16 | #DIV/0! | 2014-01-02 | 22時 | -0.12852
[5 empty] | 2014-02-17 | #DIV/0! | 2014-01-02 | 23時 | -0.12852
[5 empty] | 2014-02-18 | #DIV/0! | 2014-01-03 | 0時 | -0.12852
[5 empty] | 2014-02-19 | #DIV/0! | 2014-01-03 | 1時 | -0.12852
[5 empty] | 2014-02-20 | #DIV/0! | 2014-01-03 | 2時 | -0.12852
[5 empty] | 2014-02-21 | #DIV/0! | 2014-01-03 | 3時 | -0.12852
[5 empty] | 2014-02-22 | #DIV/0! | 2014-01-03 | 4時 | -0.12852
[5 empty] | 2014-02-23 | #DIV/0! | 2014-01-03 | 5時 | -0.12852
[5 empty] | 2014-02-24 | #DIV/0! | 2014-01-03 | 6時 | -0.12852
[5 empty] | 2014-02-25 | #DIV/0! | 2014-01-03 | 7時 | -0.12852
[5 empty] | 2014-02-26 | #DIV/0! | 2014-01-03 | 8時 | -0.12852
[5 empty] | 2014-02-27 | #DIV/0! | 2014-01-03 | 9時 | -0.12852
[5 empty] | 2014-02-28 | #DIV/0! | 2014-01-03 | 10時 | -0.12852
[5 empty] | 2014-03-01 | #DIV/0! | 2014-01-03 | 11時 | -0.12852
[5 empty] | 2014-03-02 | #DIV/0! | 2014-01-03 | 12時 | -0.12852
[5 empty] | 2014-03-03 | #DIV/0! | 2014-01-03 | 13時 | -0.12852
[5 empty] | 2014-03-04 | #DIV/0! | 2014-01-03 | 14時 | -0.12852
[5 empty] | 2014-03-05 | #DIV/0! | 2014-01-03 | 15時 | -0.12852
[5 empty] | 2014-03-06 | #DIV/0! | 2014-01-03 | 16時 | -0.12852
[5 empty] | 2014-03-07 | #DIV/0! | 2014-01-03 | 17時 | -0.12852
[5 empty] | 2014-03-08 | #DIV/0! | 2014-01-03 | 18時 | -0.12852
[5 empty] | 2014-03-09 | #DIV/0! | 2014-01-03 | 19時 | -0.12852
[5 empty] | 2014-03-10 | #DIV/0! | 2014-01-03 | 20時 | -0.12852
[5 empty] | 2014-03-11 | #DIV/0! | 2014-01-03 | 21時 | -0.12852
[5 empty] | 2014-03-12 | #DIV/0! | 2014-01-03 | 22時 | -0.12852
[5 empty] | 2014-03-13 | #DIV/0! | 2014-01-03 | 23時 | -0.12852
[5 empty] | 2014-03-14 | #DIV/0! | 2014-01-04 | 0時 | -0.12852
[5 empty] | 2014-03-15 | #DIV/0! | 2014-01-04 | 1時 | -0.12852
[5 empty] | 2014-03-16 | #DIV/0! | 2014-01-04 | 2時 | -0.12852
[5 empty] | 2014-03-17 | #DIV/0! | 2014-01-04 | 3時 | -0.12852
[5 empty] | 2014-03-18 | #DIV/0! | 2014-01-04 | 4時 | -0.12852
[5 empty] | 2014-03-19 | #DIV/0! | 2014-01-04 | 5時 | -0.12852
[5 empty] | 2014-03-20 | #DIV/0! | 2014-01-04 | 6時 | -0.12852
[5 empty] | 2014-03-21 | #DIV/0! | 2014-01-04 | 7時 | -0.12852
[5 empty] | 2014-03-22 | #DIV/0! | 2014-01-04 | 8時 | -0.12852
[5 empty] | 2014-03-23 | #DIV/0! | 2014-01-04 | 9時 | -0.12852
[5 empty] | 2014-03-24 | #DIV/0! | 2014-01-04 | 10時 | -0.12852
[5 empty] | 2014-03-25 | #DIV/0! | 2014-01-04 | 11時 | -0.12852
[5 empty] | 2014-03-26 | #DIV/0! | 2014-01-04 | 12時 | -0.12852
[5 empty] | 2014-03-27 | #DIV/0! | 2014-01-04 | 13時 | -0.12852
[5 empty] | 2014-03-28 | #DIV/0! | 2014-01-04 | 14時 | -0.12852
[5 empty] | 2014-03-29 | #DIV/0! | 2014-01-04 | 15時 | -0.12852
[5 empty] | 2014-03-30 | #DIV/0! | 2014-01-04 | 16時 | -0.12852
[5 empty] | 2014-03-31 | #DIV/0! | 2014-01-04 | 17時 | -0.12852
[5 empty] | 2014-04-01 | #DIV/0! | 2014-01-04 | 18時 | -0.12852
[5 empty] | 2014-04-02 | #DIV/0! | 2014-01-04 | 19時 | -0.12852
[5 empty] | 2014-04-03 | #DIV/0! | 2014-01-04 | 20時 | -0.12852
[5 empty] | 2014-04-04 | #DIV/0! | 2014-01-04 | 21時 | -0.12852
[5 empty] | 2014-04-05 | #DIV/0! | 2014-01-04 | 22時 | -0.12852
[5 empty] | 2014-04-06 | #DIV/0! | 2014-01-04 | 23時 | -0.12852
[5 empty] | 2014-04-07 | #DIV/0! | 2014-01-05 | 0時 | -0.12852
[5 empty] | 2014-04-08 | #DIV/0! | 2014-01-05 | 1時 | -0.12852
[5 empty] | 2014-04-09 | #DIV/0! | 2014-01-05 | 2時 | -0.12852
[5 empty] | 2014-04-10 | #DIV/0! | 2014-01-05 | 3時 | -0.12852
[5 empty] | 2014-04-11 | #DIV/0! | 2014-01-05 | 4時 | -0.12852
[5 empty] | 2014-04-12 | #DIV/0! | 2014-01-05 | 5時 | -0.12852
[5 empty] | 2014-04-13 | #DIV/0! | 2014-01-05 | 6時 | -0.12852
[5 empty] | 2014-04-14 | #DIV/0! | 2014-01-05 | 7時 | -0.12852
[5 empty] | 2014-04-15 | #DIV/0! | 2014-01-05 | 8時 | -0.12852
[5 empty] | 2014-04-16 | #DIV/0! | 2014-01-05 | 9時 | -0.12852
[5 empty] | 2014-04-17 | #DIV/0! | 2014-01-05 | 10時 | -0.12852
[5 empty] | 2014-04-18 | #DIV/0! | 2014-01-05 | 11時 | -0.12852
[5 empty] | 2014-04-19 | #DIV/0! | 2014-01-05 | 12時 | -0.12852
[5 empty] | 2014-04-20 | #DIV/0! | 2014-01-05 | 13時 | -0.12852
[5 empty] | 2014-04-21 | #DIV/0! | 2014-01-05 | 14時 | -0.12852
[5 empty] | 2014-04-22 | #DIV/0! | 2014-01-05 | 15時 | -0.12852
[5 empty] | 2014-04-23 | #DIV/0! | 2014-01-05 | 16時 | -0.12852
[5 empty] | 2014-04-24 | #DIV/0! | 2014-01-05 | 17時 | -0.12852
[5 empty] | 2014-04-25 | #DIV/0! | 2014-01-05 | 18時 | -0.12852
[5 empty] | 2014-04-26 | #DIV/0! | 2014-01-05 | 19時 | -0.12852
[5 empty] | 2014-04-27 | #DIV/0! | 2014-01-05 | 20時 | -0.12852
[5 empty] | 2014-04-28 | #DIV/0! | 2014-01-05 | 21時 | -0.12852
[5 empty] | 2014-04-29 | #DIV/0! | 2014-01-05 | 22時 | -0.12852
[5 empty] | 2014-04-30 | #DIV/0! | 2014-01-05 | 23時 | -0.12852
[5 empty] | 2014-05-01 | #DIV/0! | 2014-01-06 | 0時 | -0.12852
[5 empty] | 2014-05-02 | #DIV/0! | 2014-01-06 | 1時 | -0.12852
[5 empty] | 2014-05-03 | #DIV/0! | 2014-01-06 | 2時 | -0.12852
[5 empty] | 2014-05-04 | #DIV/0! | 2014-01-06 | 3時 | -0.12852
[5 empty] | 2014-05-05 | #DIV/0! | 2014-01-06 | 4時 | -0.12852
[5 empty] | 2014-05-06 | #DIV/0! | 2014-01-06 | 5時 | -0.12852
[5 empty] | 2014-05-07 | #DIV/0! | 2014-01-06 | 6時 | -0.12852
[5 empty] | 2014-05-08 | #DIV/0! | 2014-01-06 | 7時 | -0.12852
[5 empty] | 2014-05-09 | #DIV/0! | 2014-01-06 | 8時 | -0.12852
[5 empty] | 2014-05-10 | #DIV/0! | 2014-01-06 | 9時 | -0.12852
[5 empty] | 2014-05-11 | #DIV/0! | 2014-01-06 | 10時 | -0.12852
[5 empty] | 2014-05-12 | #DIV/0! | 2014-01-06 | 11時 | -0.12852
[5 empty] | 2014-05-13 | #DIV/0! | 2014-01-06 | 12時 | -0.12852
[5 empty] | 2014-05-14 | #DIV/0! | 2014-01-06 | 13時 | -0.12852
[5 empty] | 2014-05-15 | #DIV/0! | 2014-01-06 | 14時 | -0.12852
[5 empty] | 2014-05-16 | #DIV/0! | 2014-01-06 | 15時 | -0.12852
[5 empty] | 2014-05-17 | #DIV/0! | 2014-01-06 | 16時 | -0.12852
[5 empty] | 2014-05-18 | #DIV/0! | 2014-01-06 | 17時 | -0.12852
[5 empty] | 2014-05-19 | #DIV/0! | 2014-01-06 | 18時 | -0.12852
[5 empty] | 2014-05-20 | #DIV/0! | 2014-01-06 | 19時 | -0.12852
[5 empty] | 2014-05-21 | #DIV/0! | 2014-01-06 | 20時 | -0.12852
[5 empty] | 2014-05-22 | #DIV/0! | 2014-01-06 | 21時 | -0.12852
[5 empty] | 2014-05-23 | #DIV/0! | 2014-01-06 | 22時 | -0.12852
[5 empty] | 2014-05-24 | #DIV/0! | 2014-01-06 | 23時 | -0.12852
[5 empty] | 2014-05-25 | #DIV/0! | 2014-01-07 | 0時 | -0.12852
[5 empty] | 2014-05-26 | #DIV/0! | 2014-01-07 | 1時 | -0.12852
[5 empty] | 2014-05-27 | #DIV/0! | 2014-01-07 | 2時 | -0.12852
[5 empty] | 2014-05-28 | #DIV/0! | 2014-01-07 | 3時 | -0.12852
[5 empty] | 2014-05-29 | #DIV/0! | 2014-01-07 | 4時 | -0.12852
[5 empty] | 2014-05-30 | #DIV/0! | 2014-01-07 | 5時 | -0.12852
[5 empty] | 2014-05-31 | #DIV/0! | 2014-01-07 | 6時 | -0.12852
[5 empty] | 2014-06-01 | #DIV/0! | 2014-01-07 | 7時 | -0.12852
[5 empty] | 2014-06-02 | #DIV/0! | 2014-01-07 | 8時 | -0.12852
[5 empty] | 2014-06-03 | #DIV/0! | 2014-01-07 | 9時 | -0.12852
[5 empty] | 2014-06-04 | #DIV/0! | 2014-01-07 | 10時 | -0.12852
[5 empty] | 2014-06-05 | #DIV/0! | 2014-01-07 | 11時 | -0.12852
[5 empty] | 2014-06-06 | #DIV/0! | 2014-01-07 | 12時 | -0.12852
[5 empty] | 2014-06-07 | #DIV/0! | 2014-01-07 | 13時 | -0.12852
[5 empty] | 2014-06-08 | #DIV/0! | 2014-01-07 | 14時 | -0.12852
[5 empty] | 2014-06-09 | #DIV/0! | 2014-01-07 | 15時 | -0.12852
[5 empty] | 2014-06-10 | #DIV/0! | 2014-01-07 | 16時 | -0.12852
[5 empty] | 2014-06-11 | #DIV/0! | 2014-01-07 | 17時 | -0.12852
[5 empty] | 2014-06-12 | #DIV/0! | 2014-01-07 | 18時 | -0.12852
[5 empty] | 2014-06-13 | #DIV/0! | 2014-01-07 | 19時 | -0.12852
[5 empty] | 2014-06-14 | #DIV/0! | 2014-01-07 | 20時 | -0.12852
[5 empty] | 2014-06-15 | #DIV/0! | 2014-01-07 | 21時 | -0.12852
[5 empty] | 2014-06-16 | #DIV/0! | 2014-01-07 | 22時 | -0.12852
[5 empty] | 2014-06-17 | #DIV/0! | 2014-01-07 | 23時 | -0.12852
[5 empty] | 2014-06-18 | #DIV/0! | 2014-01-08 | 0時 | -0.12852
[5 empty] | 2014-06-19 | #DIV/0! | 2014-01-08 | 1時 | -0.12852
[5 empty] | 2014-06-20 | #DIV/0! | 2014-01-08 | 2時 | -0.12852
[5 empty] | 2014-06-21 | #DIV/0! | 2014-01-08 | 3時 | -0.12852
[5 empty] | 2014-06-22 | #DIV/0! | 2014-01-08 | 4時 | -0.12852
[5 empty] | 2014-06-23 | #DIV/0! | 2014-01-08 | 5時 | -0.12852
[5 empty] | 2014-06-24 | #DIV/0! | 2014-01-08 | 6時 | -0.12852
[5 empty] | 2014-06-25 | #DIV/0! | 2014-01-08 | 7時 | -0.12852
[5 empty] | 2014-06-26 | #DIV/0! | 2014-01-08 | 8時 | -0.12852
[5 empty] | 2014-06-27 | #DIV/0! | 2014-01-08 | 9時 | -0.12852
[5 empty] | 2014-06-28 | #DIV/0! | 2014-01-08 | 10時 | -0.12852
[5 empty] | 2014-06-29 | #DIV/0! | 2014-01-08 | 11時 | -0.12852
[5 empty] | 2014-06-30 | #DIV/0! | 2014-01-08 | 12時 | -0.12852
[5 empty] | 2014-07-01 | #DIV/0! | 2014-01-08 | 13時 | -0.12852
[5 empty] | 2014-07-02 | #DIV/0! | 2014-01-08 | 14時 | -0.12852
[5 empty] | 2014-07-03 | #DIV/0! | 2014-01-08 | 15時 | -0.12852
[5 empty] | 2014-07-04 | #DIV/0! | 2014-01-08 | 16時 | -0.12852
[5 empty] | 2014-07-05 | #DIV/0! | 2014-01-08 | 17時 | -0.12852
[5 empty] | 2014-07-06 | #DIV/0! | 2014-01-08 | 18時 | -0.12852
[5 empty] | 2014-07-07 | #DIV/0! | 2014-01-08 | 19時 | -0.12852
[5 empty] | 2014-07-08 | #DIV/0! | 2014-01-08 | 20時 | -0.12852
[5 empty] | 2014-07-09 | #DIV/0! | 2014-01-08 | 21時 | -0.12852
[5 empty] | 2014-07-10 | #DIV/0! | 2014-01-08 | 22時 | -0.12852
[5 empty] | 2014-07-11 | #DIV/0! | 2014-01-08 | 23時 | -0.12852
[5 empty] | 2014-07-12 | #DIV/0! | 2014-01-09 | 0時 | -0.12852
[5 empty] | 2014-07-13 | #DIV/0! | 2014-01-09 | 1時 | -0.12852
[5 empty] | 2014-07-14 | #DIV/0! | 2014-01-09 | 2時 | -0.12852
[5 empty] | 2014-07-15 | #DIV/0! | 2014-01-09 | 3時 | -0.12852
[5 empty] | 2014-07-16 | #DIV/0! | 2014-01-09 | 4時 | -0.12852
[5 empty] | 2014-07-17 | #DIV/0! | 2014-01-09 | 5時 | -0.12852
[5 empty] | 2014-07-18 | #DIV/0! | 2014-01-09 | 6時 | -0.12852
[5 empty] | 2014-07-19 | #DIV/0! | 2014-01-09 | 7時 | -0.12852
[5 empty] | 2014-07-20 | #DIV/0! | 2014-01-09 | 8時 | -0.12852
[5 empty] | 2014-07-21 | #DIV/0! | 2014-01-09 | 9時 | -0.12852
[5 empty] | 2014-07-22 | #DIV/0! | 2014-01-09 | 10時 | -0.12852
[5 empty] | 2014-07-23 | #DIV/0! | 2014-01-09 | 11時 | -0.12852
[5 empty] | 2014-07-24 | #DIV/0! | 2014-01-09 | 12時 | -0.12852
[5 empty] | 2014-07-25 | #DIV/0! | 2014-01-09 | 13時 | -0.12852
[5 empty] | 2014-07-26 | #DIV/0! | 2014-01-09 | 14時 | -0.12852
[5 empty] | 2014-07-27 | #DIV/0! | 2014-01-09 | 15時 | -0.12852
[5 empty] | 2014-07-28 | #DIV/0! | 2014-01-09 | 16時 | -0.12852
[5 empty] | 2014-07-29 | #DIV/0! | 2014-01-09 | 17時 | -0.12852
[5 empty] | 2014-07-30 | #DIV/0! | 2014-01-09 | 18時 | -0.12852
[5 empty] | 2014-07-31 | #DIV/0! | 2014-01-09 | 19時 | -0.12852
[5 empty] | 2014-08-01 | #DIV/0! | 2014-01-09 | 20時 | -0.12852
[5 empty] | 2014-08-02 | #DIV/0! | 2014-01-09 | 21時 | -0.12852
[5 empty] | 2014-08-03 | #DIV/0! | 2014-01-09 | 22時 | -0.12852
[5 empty] | 2014-08-04 | #DIV/0! | 2014-01-09 | 23時 | -0.12852
[5 empty] | 2014-08-05 | #DIV/0! | 2014-01-10 | 0時 | -0.12852
[5 empty] | 2014-08-06 | #DIV/0! | 2014-01-10 | 1時 | -0.12852
[5 empty] | 2014-08-07 | #DIV/0! | 2014-01-10 | 2時 | -0.12852
[5 empty] | 2014-08-08 | #DIV/0! | 2014-01-10 | 3時 | -0.12852
[5 empty] | 2014-08-09 | #DIV/0! | 2014-01-10 | 4時 | -0.12852
[5 empty] | 2014-08-10 | #DIV/0! | 2014-01-10 | 5時 | -0.12852
[5 empty] | 2014-08-11 | #DIV/0! | 2014-01-10 | 6時 | -0.12852
[5 empty] | 2014-08-12 | #DIV/0! | 2014-01-10 | 7時 | -0.12852
[5 empty] | 2014-08-13 | #DIV/0! | 2014-01-10 | 8時 | -0.12852
[5 empty] | 2014-08-14 | #DIV/0! | 2014-01-10 | 9時 | -0.12852
[5 empty] | 2014-08-15 | #DIV/0! | 2014-01-10 | 10時 | -0.12852
[5 empty] | 2014-08-16 | #DIV/0! | 2014-01-10 | 11時 | -0.12852
[5 empty] | 2014-08-17 | #DIV/0! | 2014-01-10 | 12時 | -0.12852
[5 empty] | 2014-08-18 | #DIV/0! | 2014-01-10 | 13時 | -0.12852
[5 empty] | 2014-08-19 | #DIV/0! | 2014-01-10 | 14時 | -0.12852
[5 empty] | 2014-08-20 | #DIV/0! | 2014-01-10 | 15時 | -0.12852
[5 empty] | 2014-08-21 | #DIV/0! | 2014-01-10 | 16時 | -0.12852
[5 empty] | 2014-08-22 | #DIV/0! | 2014-01-10 | 17時 | -0.12852
[5 empty] | 2014-08-23 | #DIV/0! | 2014-01-10 | 18時 | -0.12852
[5 empty] | 2014-08-24 | #DIV/0! | 2014-01-10 | 19時 | -0.12852
[5 empty] | 2014-08-25 | #DIV/0! | 2014-01-10 | 20時 | -0.12852
[5 empty] | 2014-08-26 | #DIV/0! | 2014-01-10 | 21時 | -0.12852
[5 empty] | 2014-08-27 | #DIV/0! | 2014-01-10 | 22時 | -0.12852
[5 empty] | 2014-08-28 | #DIV/0! | 2014-01-10 | 23時 | -0.12852
[5 empty] | 2014-08-29 | #DIV/0! | 2014-01-11 | 0時 | -0.12852
[5 empty] | 2014-08-30 | #DIV/0! | 2014-01-11 | 1時 | -0.12852
[5 empty] | 2014-08-31 | #DIV/0! | 2014-01-11 | 2時 | -0.12852
[5 empty] | 2014-09-01 | #DIV/0! | 2014-01-11 | 3時 | -0.12852
[5 empty] | 2014-09-02 | #DIV/0! | 2014-01-11 | 4時 | -0.12852
[5 empty] | 2014-09-03 | #DIV/0! | 2014-01-11 | 5時 | -0.12852
[5 empty] | 2014-09-04 | #DIV/0! | 2014-01-11 | 6時 | -0.12852
[5 empty] | 2014-09-05 | #DIV/0! | 2014-01-11 | 7時 | -0.12852
[5 empty] | 2014-09-06 | #DIV/0! | 2014-01-11 | 8時 | -0.12852
[5 empty] | 2014-09-07 | #DIV/0! | 2014-01-11 | 9時 | -0.12852
[5 empty] | 2014-09-08 | #DIV/0! | 2014-01-11 | 10時 | -0.12852
[5 empty] | 2014-09-09 | #DIV/0! | 2014-01-11 | 11時 | -0.12852
[5 empty] | 2014-09-10 | #DIV/0! | 2014-01-11 | 12時 | -0.12852
[5 empty] | 2014-09-11 | #DIV/0! | 2014-01-11 | 13時 | -0.12852
[5 empty] | 2014-09-12 | #DIV/0! | 2014-01-11 | 14時 | -0.12852
[5 empty] | 2014-09-13 | #DIV/0! | 2014-01-11 | 15時 | -0.12852
[5 empty] | 2014-09-14 | #DIV/0! | 2014-01-11 | 16時 | -0.12852
[5 empty] | 2014-09-15 | #DIV/0! | 2014-01-11 | 17時 | -0.12852
[5 empty] | 2014-09-16 | #DIV/0! | 2014-01-11 | 18時 | -0.12852
[5 empty] | 2014-09-17 | #DIV/0! | 2014-01-11 | 19時 | -0.12852
[5 empty] | 2014-09-18 | #DIV/0! | 2014-01-11 | 20時 | -0.12852
[5 empty] | 2014-09-19 | #DIV/0! | 2014-01-11 | 21時 | -0.12852
[5 empty] | 2014-09-20 | #DIV/0! | 2014-01-11 | 22時 | -0.12852
[5 empty] | 2014-09-21 | #DIV/0! | 2014-01-11 | 23時 | -0.12852
[5 empty] | 2014-09-22 | #DIV/0! | 2014-01-12 | 0時 | -0.12852
[5 empty] | 2014-09-23 | #DIV/0! | 2014-01-12 | 1時 | -0.12852
[5 empty] | 2014-09-24 | #DIV/0! | 2014-01-12 | 2時 | -0.12852
[5 empty] | 2014-09-25 | #DIV/0! | 2014-01-12 | 3時 | -0.12852
[5 empty] | 2014-09-26 | #DIV/0! | 2014-01-12 | 4時 | -0.12852
[5 empty] | 2014-09-27 | #DIV/0! | 2014-01-12 | 5時 | -0.12852
[5 empty] | 2014-09-28 | #DIV/0! | 2014-01-12 | 6時 | -0.12852
[5 empty] | 2014-09-29 | #DIV/0! | 2014-01-12 | 7時 | -0.12852
[5 empty] | 2014-09-30 | #DIV/0! | 2014-01-12 | 8時 | -0.12852
[5 empty] | 2014-10-01 | #DIV/0! | 2014-01-12 | 9時 | -0.12852
[5 empty] | 2014-10-02 | #DIV/0! | 2014-01-12 | 10時 | -0.12852
[5 empty] | 2014-10-03 | #DIV/0! | 2014-01-12 | 11時 | -0.12852
[5 empty] | 2014-10-04 | #DIV/0! | 2014-01-12 | 12時 | -0.12852
[5 empty] | 2014-10-05 | #DIV/0! | 2014-01-12 | 13時 | -0.12852
[5 empty] | 2014-10-06 | #DIV/0! | 2014-01-12 | 14時 | -0.12852
[5 empty] | 2014-10-07 | #DIV/0! | 2014-01-12 | 15時 | -0.12852
[5 empty] | 2014-10-08 | #DIV/0! | 2014-01-12 | 16時 | -0.12852
[5 empty] | 2014-10-09 | #DIV/0! | 2014-01-12 | 17時 | -0.12852
[5 empty] | 2014-10-10 | #DIV/0! | 2014-01-12 | 18時 | -0.12852
[5 empty] | 2014-10-11 | #DIV/0! | 2014-01-12 | 19時 | -0.12852
[5 empty] | 2014-10-12 | #DIV/0! | 2014-01-12 | 20時 | -0.12852
[5 empty] | 2014-10-13 | #DIV/0! | 2014-01-12 | 21時 | -0.12852
[5 empty] | 2014-10-14 | #DIV/0! | 2014-01-12 | 22時 | -0.12852
[5 empty] | 2014-10-15 | #DIV/0! | 2014-01-12 | 23時 | -0.12852
[5 empty] | 2014-10-16 | #DIV/0! | 2014-01-13 | 0時 | -0.12852
[5 empty] | 2014-10-17 | #DIV/0! | 2014-01-13 | 1時 | -0.12852
[5 empty] | 2014-10-18 | #DIV/0! | 2014-01-13 | 2時 | -0.12852
[5 empty] | 2014-10-19 | #DIV/0! | 2014-01-13 | 3時 | -0.12852
[5 empty] | 2014-10-20 | #DIV/0! | 2014-01-13 | 4時 | -0.12852
[5 empty] | 2014-10-21 | #DIV/0! | 2014-01-13 | 5時 | -0.12852
[5 empty] | 2014-10-22 | #DIV/0! | 2014-01-13 | 6時 | -0.12852
[5 empty] | 2014-10-23 | #DIV/0! | 2014-01-13 | 7時 | -0.12852
[5 empty] | 2014-10-24 | #DIV/0! | 2014-01-13 | 8時 | -0.12852
[5 empty] | 2014-10-25 | #DIV/0! | 2014-01-13 | 9時 | -0.12852
[5 empty] | 2014-10-26 | #DIV/0! | 2014-01-13 | 10時 | -0.12852
[5 empty] | 2014-10-27 | #DIV/0! | 2014-01-13 | 11時 | -0.12852
[5 empty] | 2014-10-28 | #DIV/0! | 2014-01-13 | 12時 | -0.12852
[5 empty] | 2014-10-29 | #DIV/0! | 2014-01-13 | 13時 | -0.12852
[5 empty] | 2014-10-30 | #DIV/0! | 2014-01-13 | 14時 | -0.12852
[5 empty] | 2014-10-31 | #DIV/0! | 2014-01-13 | 15時 | -0.12852
[5 empty] | 2014-11-01 | #DIV/0! | 2014-01-13 | 16時 | -0.12852
[5 empty] | 2014-11-02 | #DIV/0! | 2014-01-13 | 17時 | -0.12852
[5 empty] | 2014-11-03 | #DIV/0! | 2014-01-13 | 18時 | -0.12852
[5 empty] | 2014-11-04 | #DIV/0! | 2014-01-13 | 19時 | -0.12852
[5 empty] | 2014-11-05 | #DIV/0! | 2014-01-13 | 20時 | -0.12852
[5 empty] | 2014-11-06 | #DIV/0! | 2014-01-13 | 21時 | -0.12852
[5 empty] | 2014-11-07 | #DIV/0! | 2014-01-13 | 22時 | -0.12852
[5 empty] | 2014-11-08 | #DIV/0! | 2014-01-13 | 23時 | -0.12852
[5 empty] | 2014-11-09 | #DIV/0! | 2014-01-14 | 0時 | -0.12852
[5 empty] | 2014-11-10 | #DIV/0! | 2014-01-14 | 1時 | -0.12852
[5 empty] | 2014-11-11 | #DIV/0! | 2014-01-14 | 2時 | -0.12852
[5 empty] | 2014-11-12 | #DIV/0! | 2014-01-14 | 3時 | -0.12852
[5 empty] | 2014-11-13 | #DIV/0! | 2014-01-14 | 4時 | -0.12852
[5 empty] | 2014-11-14 | #DIV/0! | 2014-01-14 | 5時 | -0.12852
[5 empty] | 2014-11-15 | #DIV/0! | 2014-01-14 | 6時 | -0.12852
[5 empty] | 2014-11-16 | #DIV/0! | 2014-01-14 | 7時 | -0.12852
[5 empty] | 2014-11-17 | #DIV/0! | 2014-01-14 | 8時 | -0.12852
[5 empty] | 2014-11-18 | #DIV/0! | 2014-01-14 | 9時 | -0.12852
[5 empty] | 2014-11-19 | #DIV/0! | 2014-01-14 | 10時 | -0.12852
[5 empty] | 2014-11-20 | #DIV/0! | 2014-01-14 | 11時 | -0.12852
[5 empty] | 2014-11-21 | #DIV/0! | 2014-01-14 | 12時 | -0.12852
[5 empty] | 2014-11-22 | #DIV/0! | 2014-01-14 | 13時 | -0.12852
[5 empty] | 2014-11-23 | #DIV/0! | 2014-01-14 | 14時 | -0.12852
[5 empty] | 2014-11-24 | #DIV/0! | 2014-01-14 | 15時 | -0.12852
[5 empty] | 2014-11-25 | #DIV/0! | 2014-01-14 | 16時 | -0.12852
[5 empty] | 2014-11-26 | #DIV/0! | 2014-01-14 | 17時 | -0.12852
[5 empty] | 2014-11-27 | #DIV/0! | 2014-01-14 | 18時 | -0.12852
[5 empty] | 2014-11-28 | #DIV/0! | 2014-01-14 | 19時 | -0.12852
[5 empty] | 2014-11-29 | #DIV/0! | 2014-01-14 | 20時 | -0.12852
[5 empty] | 2014-11-30 | #DIV/0! | 2014-01-14 | 21時 | -0.12852
[5 empty] | 2014-12-01 | #DIV/0! | 2014-01-14 | 22時 | -0.12852
[5 empty] | 2014-12-02 | #DIV/0! | 2014-01-14 | 23時 | -0.12852
[5 empty] | 2014-12-03 | #DIV/0! | 2014-01-15 | 0時 | -0.12852
[5 empty] | 2014-12-04 | #DIV/0! | 2014-01-15 | 1時 | -0.12852
[5 empty] | 2014-12-05 | #DIV/0! | 2014-01-15 | 2時 | -0.12852
[5 empty] | 2014-12-06 | #DIV/0! | 2014-01-15 | 3時 | -0.12852
[5 empty] | 2014-12-07 | #DIV/0! | 2014-01-15 | 4時 | -0.12852
[5 empty] | 2014-12-08 | #DIV/0! | 2014-01-15 | 5時 | -0.12852
[5 empty] | 2014-12-09 | #DIV/0! | 2014-01-15 | 6時 | -0.12852
[5 empty] | 2014-12-10 | #DIV/0! | 2014-01-15 | 7時 | -0.12852
[5 empty] | 2014-12-11 | #DIV/0! | 2014-01-15 | 8時 | -0.12852
[5 empty] | 2014-12-12 | #DIV/0! | 2014-01-15 | 9時 | -0.12852
[5 empty] | 2014-12-13 | #DIV/0! | 2014-01-15 | 10時 | -0.12852
[5 empty] | 2014-12-14 | #DIV/0! | 2014-01-15 | 11時 | -0.12852
[5 empty] | 2014-12-15 | #DIV/0! | 2014-01-15 | 12時 | -0.12852
[5 empty] | 2014-12-16 | #DIV/0! | 2014-01-15 | 13時 | -0.12852
[5 empty] | 2014-12-17 | #DIV/0! | 2014-01-15 | 14時 | -0.12852
[5 empty] | 2014-12-18 | #DIV/0! | 2014-01-15 | 15時 | -0.12852
[5 empty] | 2014-12-19 | #DIV/0! | 2014-01-15 | 16時 | -0.12852
[5 empty] | 2014-12-20 | #DIV/0! | 2014-01-15 | 17時 | -0.12852
[5 empty] | 2014-12-21 | #DIV/0! | 2014-01-15 | 18時 | -0.12852
[5 empty] | 2014-12-22 | #DIV/0! | 2014-01-15 | 19時 | -0.12852
[5 empty] | 2014-12-23 | #DIV/0! | 2014-01-15 | 20時 | -0.12852
[5 empty] | 2014-12-24 | #DIV/0! | 2014-01-15 | 21時 | -0.12852
[5 empty] | 2014-12-25 | #DIV/0! | 2014-01-15 | 22時 | -0.12852
[5 empty] | 2014-12-26 | #DIV/0! | 2014-01-15 | 23時 | -0.12852
[5 empty] | 2014-12-27 | #DIV/0! | 2014-01-16 | 0時 | -0.12852
[5 empty] | 2014-12-28 | #DIV/0! | 2014-01-16 | 1時 | -0.12852
[5 empty] | 2014-12-29 | #DIV/0! | 2014-01-16 | 2時 | -0.12852
[5 empty] | 2014-12-30 | #DIV/0! | 2014-01-16 | 3時 | -0.12852
[5 empty] | 2014-12-31 | #DIV/0! | 2014-01-16 | 4時 | -0.12852
[7 empty] | 2014-01-16 | 5時 | -0.12852
[7 empty] | 2014-01-16 | 6時 | -0.12852
[7 empty] | 2014-01-16 | 7時 | -0.12852
[7 empty] | 2014-01-16 | 8時 | -0.12852
[7 empty] | 2014-01-16 | 9時 | -0.12852
[7 empty] | 2014-01-16 | 10時 | -0.12852
[7 empty] | 2014-01-16 | 11時 | -0.12852
[7 empty] | 2014-01-16 | 12時 | -0.12852
[7 empty] | 2014-01-16 | 13時 | -0.12852
[7 empty] | 2014-01-16 | 14時 | -0.12852
[7 empty] | 2014-01-16 | 15時 | -0.12852
[7 empty] | 2014-01-16 | 16時 | -0.12852
[7 empty] | 2014-01-16 | 17時 | -0.12852
[7 empty] | 2014-01-16 | 18時 | -0.12852
[7 empty] | 2014-01-16 | 19時 | -0.12852
[7 empty] | 2014-01-16 | 20時 | -0.12852
[7 empty] | 2014-01-16 | 21時 | -0.12852
[7 empty] | 2014-01-16 | 22時 | -0.12852
[7 empty] | 2014-01-16 | 23時 | -0.12852
[7 empty] | 2014-01-17 | 0時 | -0.12852
[7 empty] | 2014-01-17 | 1時 | -0.12852
[7 empty] | 2014-01-17 | 2時 | -0.12852
[7 empty] | 2014-01-17 | 3時 | -0.12852
[7 empty] | 2014-01-17 | 4時 | -0.12852
[7 empty] | 2014-01-17 | 5時 | -0.12852
[7 empty] | 2014-01-17 | 6時 | -0.12852
[7 empty] | 2014-01-17 | 7時 | -0.12852
[7 empty] | 2014-01-17 | 8時 | -0.12852
[7 empty] | 2014-01-17 | 9時 | -0.12852
[7 empty] | 2014-01-17 | 10時 | -0.12852
[7 empty] | 2014-01-17 | 11時 | -0.12852
[7 empty] | 2014-01-17 | 12時 | -0.12852
[7 empty] | 2014-01-17 | 13時 | -0.12852
[7 empty] | 2014-01-17 | 14時 | -0.12852
[7 empty] | 2014-01-17 | 15時 | -0.12852
[7 empty] | 2014-01-17 | 16時 | -0.12852
[7 empty] | 2014-01-17 | 17時 | -0.12852
[7 empty] | 2014-01-17 | 18時 | -0.12852
[7 empty] | 2014-01-17 | 19時 | -0.12852
[7 empty] | 2014-01-17 | 20時 | -0.12852
[7 empty] | 2014-01-17 | 21時 | -0.12852
[7 empty] | 2014-01-17 | 22時 | -0.12852
[7 empty] | 2014-01-17 | 23時 | -0.12852
[7 empty] | 2014-01-18 | 0時 | -0.12852
[7 empty] | 2014-01-18 | 1時 | -0.12852
[7 empty] | 2014-01-18 | 2時 | -0.12852
[7 empty] | 2014-01-18 | 3時 | -0.12852
[7 empty] | 2014-01-18 | 4時 | -0.12852
[7 empty] | 2014-01-18 | 5時 | -0.12852
[7 empty] | 2014-01-18 | 6時 | -0.12852
[7 empty] | 2014-01-18 | 7時 | -0.12852
[7 empty] | 2014-01-18 | 8時 | -0.12852
[7 empty] | 2014-01-18 | 9時 | -0.12852
[7 empty] | 2014-01-18 | 10時 | -0.12852
[7 empty] | 2014-01-18 | 11時 | -0.12852
[7 empty] | 2014-01-18 | 12時 | -0.12852
[7 empty] | 2014-01-18 | 13時 | -0.12852
[7 empty] | 2014-01-18 | 14時 | -0.12852
[7 empty] | 2014-01-18 | 15時 | -0.12852
[7 empty] | 2014-01-18 | 16時 | -0.12852
[7 empty] | 2014-01-18 | 17時 | -0.12852
[7 empty] | 2014-01-18 | 18時 | -0.12852
[7 empty] | 2014-01-18 | 19時 | -0.12852
[7 empty] | 2014-01-18 | 20時 | -0.12852
[7 empty] | 2014-01-18 | 21時 | -0.12852
[7 empty] | 2014-01-18 | 22時 | -0.12852
[7 empty] | 2014-01-18 | 23時 | -0.12852
[7 empty] | 2014-01-19 | 0時 | -0.12852
[7 empty] | 2014-01-19 | 1時 | -0.12852
[7 empty] | 2014-01-19 | 2時 | -0.12852
[7 empty] | 2014-01-19 | 3時 | -0.12852
[7 empty] | 2014-01-19 | 4時 | -0.12852
[7 empty] | 2014-01-19 | 5時 | -0.12852
[7 empty] | 2014-01-19 | 6時 | -0.12852
[7 empty] | 2014-01-19 | 7時 | -0.12852
[7 empty] | 2014-01-19 | 8時 | -0.12852
[7 empty] | 2014-01-19 | 9時 | -0.12852
[7 empty] | 2014-01-19 | 10時 | -0.12852
[7 empty] | 2014-01-19 | 11時 | -0.12852
[7 empty] | 2014-01-19 | 12時 | -0.12852
[7 empty] | 2014-01-19 | 13時 | -0.12852
[7 empty] | 2014-01-19 | 14時 | -0.12852
[7 empty] | 2014-01-19 | 15時 | -0.12852
[7 empty] | 2014-01-19 | 16時 | -0.12852
[7 empty] | 2014-01-19 | 17時 | -0.12852
[7 empty] | 2014-01-19 | 18時 | -0.12852
[7 empty] | 2014-01-19 | 19時 | -0.12852
[7 empty] | 2014-01-19 | 20時 | -0.12852
[7 empty] | 2014-01-19 | 21時 | -0.12852
[7 empty] | 2014-01-19 | 22時 | -0.12852
[7 empty] | 2014-01-19 | 23時 | -0.12852
[7 empty] | 2014-01-20 | 0時 | -0.12852
[7 empty] | 2014-01-20 | 1時 | -0.12852
[7 empty] | 2014-01-20 | 2時 | -0.12852
[7 empty] | 2014-01-20 | 3時 | -0.12852
[7 empty] | 2014-01-20 | 4時 | -0.12852
[7 empty] | 2014-01-20 | 5時 | -0.12852
[7 empty] | 2014-01-20 | 6時 | -0.12852
[7 empty] | 2014-01-20 | 7時 | -0.12852
[7 empty] | 2014-01-20 | 8時 | -0.12852
[7 empty] | 2014-01-20 | 9時 | -0.12852
[7 empty] | 2014-01-20 | 10時 | -0.12852
[7 empty] | 2014-01-20 | 11時 | -0.12852
[7 empty] | 2014-01-20 | 12時 | -0.12852
[7 empty] | 2014-01-20 | 13時 | -0.12852
[7 empty] | 2014-01-20 | 14時 | -0.12852
[7 empty] | 2014-01-20 | 15時 | -0.12852
[7 empty] | 2014-01-20 | 16時 | -0.12852
[7 empty] | 2014-01-20 | 17時 | -0.12852
[7 empty] | 2014-01-20 | 18時 | -0.12852
[7 empty] | 2014-01-20 | 19時 | -0.12852
[7 empty] | 2014-01-20 | 20時 | -0.12852
[7 empty] | 2014-01-20 | 21時 | -0.12852
[7 empty] | 2014-01-20 | 22時 | -0.12852
[7 empty] | 2014-01-20 | 23時 | -0.12852
[7 empty] | 2014-01-21 | 0時 | -0.12852
[7 empty] | 2014-01-21 | 1時 | -0.12852
[7 empty] | 2014-01-21 | 2時 | -0.12852
[7 empty] | 2014-01-21 | 3時 | -0.12852
[7 empty] | 2014-01-21 | 4時 | -0.12852
[7 empty] | 2014-01-21 | 5時 | -0.12852
[7 empty] | 2014-01-21 | 6時 | -0.12852
[7 empty] | 2014-01-21 | 7時 | -0.12852
[7 empty] | 2014-01-21 | 8時 | -0.12852
[7 empty] | 2014-01-21 | 9時 | -0.12852
[7 empty] | 2014-01-21 | 10時 | -0.12852
[7 empty] | 2014-01-21 | 11時 | -0.12852
[7 empty] | 2014-01-21 | 12時 | -0.12852
[7 empty] | 2014-01-21 | 13時 | -0.12852
[7 empty] | 2014-01-21 | 14時 | -0.12852
[7 empty] | 2014-01-21 | 15時 | -0.12852
[7 empty] | 2014-01-21 | 16時 | -0.12852
[7 empty] | 2014-01-21 | 17時 | -0.12852
[7 empty] | 2014-01-21 | 18時 | -0.12852
[7 empty] | 2014-01-21 | 19時 | -0.12852
[7 empty] | 2014-01-21 | 20時 | -0.12852
[7 empty] | 2014-01-21 | 21時 | -0.12852
[7 empty] | 2014-01-21 | 22時 | -0.12852
[7 empty] | 2014-01-21 | 23時 | -0.12852
[7 empty] | 2014-01-22 | 0時 | -0.12852
[7 empty] | 2014-01-22 | 1時 | -0.12852
[7 empty] | 2014-01-22 | 2時 | -0.12852
[7 empty] | 2014-01-22 | 3時 | -0.12852
[7 empty] | 2014-01-22 | 4時 | -0.12852
[7 empty] | 2014-01-22 | 5時 | -0.12852
[7 empty] | 2014-01-22 | 6時 | -0.12852
[7 empty] | 2014-01-22 | 7時 | -0.12852
[7 empty] | 2014-01-22 | 8時 | -0.12852
[7 empty] | 2014-01-22 | 9時 | -0.12852
[7 empty] | 2014-01-22 | 10時 | -0.12852
[7 empty] | 2014-01-22 | 11時 | -0.12852
[7 empty] | 2014-01-22 | 12時 | -0.12852
[7 empty] | 2014-01-22 | 13時 | -0.12852
[7 empty] | 2014-01-22 | 14時 | -0.12852
[7 empty] | 2014-01-22 | 15時 | -0.12852
[7 empty] | 2014-01-22 | 16時 | -0.12852
[7 empty] | 2014-01-22 | 17時 | -0.12852
[7 empty] | 2014-01-22 | 18時 | -0.12852
[7 empty] | 2014-01-22 | 19時 | -0.12852
[7 empty] | 2014-01-22 | 20時 | -0.12852
[7 empty] | 2014-01-22 | 21時 | -0.12852
[7 empty] | 2014-01-22 | 22時 | -0.12852
[7 empty] | 2014-01-22 | 23時 | -0.12852
[7 empty] | 2014-01-23 | 0時 | -0.12852
[7 empty] | 2014-01-23 | 1時 | -0.12852
[7 empty] | 2014-01-23 | 2時 | -0.12852
[7 empty] | 2014-01-23 | 3時 | -0.12852
[7 empty] | 2014-01-23 | 4時 | -0.12852
[7 empty] | 2014-01-23 | 5時 | -0.12852
[7 empty] | 2014-01-23 | 6時 | -0.12852
[7 empty] | 2014-01-23 | 7時 | -0.12852
[7 empty] | 2014-01-23 | 8時 | -0.12852
[7 empty] | 2014-01-23 | 9時 | -0.12852
[7 empty] | 2014-01-23 | 10時 | -0.12852
[7 empty] | 2014-01-23 | 11時 | -0.12852
[7 empty] | 2014-01-23 | 12時 | -0.12852
[7 empty] | 2014-01-23 | 13時 | -0.12852
[7 empty] | 2014-01-23 | 14時 | -0.12852
[7 empty] | 2014-01-23 | 15時 | -0.12852
[7 empty] | 2014-01-23 | 16時 | -0.12852
[7 empty] | 2014-01-23 | 17時 | -0.12852
[7 empty] | 2014-01-23 | 18時 | -0.12852
[7 empty] | 2014-01-23 | 19時 | -0.12852
[7 empty] | 2014-01-23 | 20時 | -0.12852
[7 empty] | 2014-01-23 | 21時 | -0.12852
[7 empty] | 2014-01-23 | 22時 | -0.12852
[7 empty] | 2014-01-23 | 23時 | -0.12852
[7 empty] | 2014-01-24 | 0時 | -0.12852
[7 empty] | 2014-01-24 | 1時 | -0.12852
[7 empty] | 2014-01-24 | 2時 | -0.12852
[7 empty] | 2014-01-24 | 3時 | -0.12852
[7 empty] | 2014-01-24 | 4時 | -0.12852
[7 empty] | 2014-01-24 | 5時 | -0.12852
[7 empty] | 2014-01-24 | 6時 | -0.12852
[7 empty] | 2014-01-24 | 7時 | -0.12852
[7 empty] | 2014-01-24 | 8時 | -0.12852
[7 empty] | 2014-01-24 | 9時 | -0.12852
[7 empty] | 2014-01-24 | 10時 | -0.12852
[7 empty] | 2014-01-24 | 11時 | -0.12852
[7 empty] | 2014-01-24 | 12時 | -0.12852
[7 empty] | 2014-01-24 | 13時 | -0.12852
[7 empty] | 2014-01-24 | 14時 | -0.12852
[7 empty] | 2014-01-24 | 15時 | -0.12852
[7 empty] | 2014-01-24 | 16時 | -0.12852
[7 empty] | 2014-01-24 | 17時 | -0.12852
[7 empty] | 2014-01-24 | 18時 | -0.12852
[7 empty] | 2014-01-24 | 19時 | -0.12852
[7 empty] | 2014-01-24 | 20時 | -0.12852
[7 empty] | 2014-01-24 | 21時 | -0.12852
[7 empty] | 2014-01-24 | 22時 | -0.12852
[7 empty] | 2014-01-24 | 23時 | -0.12852
[7 empty] | 2014-01-25 | 0時 | -0.12852
[7 empty] | 2014-01-25 | 1時 | -0.12852
[7 empty] | 2014-01-25 | 2時 | -0.12852
[7 empty] | 2014-01-25 | 3時 | -0.12852
[7 empty] | 2014-01-25 | 4時 | -0.12852
[7 empty] | 2014-01-25 | 5時 | -0.12852
[7 empty] | 2014-01-25 | 6時 | -0.12852
[7 empty] | 2014-01-25 | 7時 | -0.12852
[7 empty] | 2014-01-25 | 8時 | -0.12852
[7 empty] | 2014-01-25 | 9時 | -0.12852
[7 empty] | 2014-01-25 | 10時 | -0.12852
[7 empty] | 2014-01-25 | 11時 | -0.12852
[7 empty] | 2014-01-25 | 12時 | -0.12852
[7 empty] | 2014-01-25 | 13時 | -0.12852
[7 empty] | 2014-01-25 | 14時 | -0.12852
[7 empty] | 2014-01-25 | 15時 | -0.12852
[7 empty] | 2014-01-25 | 16時 | -0.12852
[7 empty] | 2014-01-25 | 17時 | -0.12852
[7 empty] | 2014-01-25 | 18時 | -0.12852
[7 empty] | 2014-01-25 | 19時 | -0.12852
[7 empty] | 2014-01-25 | 20時 | -0.12852
[7 empty] | 2014-01-25 | 21時 | -0.12852
[7 empty] | 2014-01-25 | 22時 | -0.12852
[7 empty] | 2014-01-25 | 23時 | -0.12852
[7 empty] | 2014-01-26 | 0時 | -0.12852
[7 empty] | 2014-01-26 | 1時 | -0.12852
[7 empty] | 2014-01-26 | 2時 | -0.12852
[7 empty] | 2014-01-26 | 3時 | -0.12852
[7 empty] | 2014-01-26 | 4時 | -0.12852
[7 empty] | 2014-01-26 | 5時 | -0.12852
[7 empty] | 2014-01-26 | 6時 | -0.12852
[7 empty] | 2014-01-26 | 7時 | -0.12852
[7 empty] | 2014-01-26 | 8時 | -0.12852
[7 empty] | 2014-01-26 | 9時 | -0.12852
[7 empty] | 2014-01-26 | 10時 | -0.12852
[7 empty] | 2014-01-26 | 11時 | -0.12852
[7 empty] | 2014-01-26 | 12時 | -0.12852
[7 empty] | 2014-01-26 | 13時 | -0.12852
[7 empty] | 2014-01-26 | 14時 | -0.12852
[7 empty] | 2014-01-26 | 15時 | -0.12852
[7 empty] | 2014-01-26 | 16時 | -0.12852
[7 empty] | 2014-01-26 | 17時 | -0.12852
[7 empty] | 2014-01-26 | 18時 | -0.12852
[7 empty] | 2014-01-26 | 19時 | -0.12852
[7 empty] | 2014-01-26 | 20時 | -0.12852
[7 empty] | 2014-01-26 | 21時 | -0.12852
[7 empty] | 2014-01-26 | 22時 | -0.12852
[7 empty] | 2014-01-26 | 23時 | -0.12852
[7 empty] | 2014-01-27 | 0時 | -0.12852
[7 empty] | 2014-01-27 | 1時 | -0.12852
[7 empty] | 2014-01-27 | 2時 | -0.12852
[7 empty] | 2014-01-27 | 3時 | -0.12852
[7 empty] | 2014-01-27 | 4時 | -0.12852
[7 empty] | 2014-01-27 | 5時 | -0.12852
[7 empty] | 2014-01-27 | 6時 | -0.12852
[7 empty] | 2014-01-27 | 7時 | -0.12852
[7 empty] | 2014-01-27 | 8時 | -0.12852
[7 empty] | 2014-01-27 | 9時 | -0.12852
[7 empty] | 2014-01-27 | 10時 | -0.12852
[7 empty] | 2014-01-27 | 11時 | -0.12852
[7 empty] | 2014-01-27 | 12時 | -0.12852
[7 empty] | 2014-01-27 | 13時 | -0.12852
[7 empty] | 2014-01-27 | 14時 | -0.12852
[7 empty] | 2014-01-27 | 15時 | -0.12852
[7 empty] | 2014-01-27 | 16時 | -0.12852
[7 empty] | 2014-01-27 | 17時 | -0.12852
[7 empty] | 2014-01-27 | 18時 | -0.12852
[7 empty] | 2014-01-27 | 19時 | -0.12852
[7 empty] | 2014-01-27 | 20時 | -0.12852
[7 empty] | 2014-01-27 | 21時 | -0.12852
[7 empty] | 2014-01-27 | 22時 | -0.12852
[7 empty] | 2014-01-27 | 23時 | -0.12852
[7 empty] | 2014-01-28 | 0時 | -0.12852
[7 empty] | 2014-01-28 | 1時 | -0.12852
[7 empty] | 2014-01-28 | 2時 | -0.12852
[7 empty] | 2014-01-28 | 3時 | -0.12852
[7 empty] | 2014-01-28 | 4時 | -0.12852
[7 empty] | 2014-01-28 | 5時 | -0.12852
[7 empty] | 2014-01-28 | 6時 | -0.12852
[7 empty] | 2014-01-28 | 7時 | -0.12852
[7 empty] | 2014-01-28 | 8時 | -0.12852
[7 empty] | 2014-01-28 | 9時 | -0.12852
[7 empty] | 2014-01-28 | 10時 | -0.12852
[7 empty] | 2014-01-28 | 11時 | -0.12852
[7 empty] | 2014-01-28 | 12時 | -0.12852
[7 empty] | 2014-01-28 | 13時 | -0.12852
[7 empty] | 2014-01-28 | 14時 | -0.12852
[7 empty] | 2014-01-28 | 15時 | -0.12852
[7 empty] | 2014-01-28 | 16時 | -0.12852
[7 empty] | 2014-01-28 | 17時 | -0.12852
[7 empty] | 2014-01-28 | 18時 | -0.12852
[7 empty] | 2014-01-28 | 19時 | -0.12852
[7 empty] | 2014-01-28 | 20時 | -0.12852
[7 empty] | 2014-01-28 | 21時 | -0.12852
[7 empty] | 2014-01-28 | 22時 | -0.12852
[7 empty] | 2014-01-28 | 23時 | -0.12852
[7 empty] | 2014-01-29 | 0時 | -0.12852
[7 empty] | 2014-01-29 | 1時 | -0.12852
[7 empty] | 2014-01-29 | 2時 | -0.12852
[7 empty] | 2014-01-29 | 3時 | -0.12852
[7 empty] | 2014-01-29 | 4時 | -0.12852
[7 empty] | 2014-01-29 | 5時 | -0.12852
[7 empty] | 2014-01-29 | 6時 | -0.12852
[7 empty] | 2014-01-29 | 7時 | -0.12852
[7 empty] | 2014-01-29 | 8時 | -0.12852
[7 empty] | 2014-01-29 | 9時 | -0.12852
[7 empty] | 2014-01-29 | 10時 | -0.12852
[7 empty] | 2014-01-29 | 11時 | -0.12852
[7 empty] | 2014-01-29 | 12時 | -0.12852
[7 empty] | 2014-01-29 | 13時 | -0.12852
[7 empty] | 2014-01-29 | 14時 | -0.12852
[7 empty] | 2014-01-29 | 15時 | -0.12852
[7 empty] | 2014-01-29 | 16時 | -0.12852
[7 empty] | 2014-01-29 | 17時 | -0.12852
[7 empty] | 2014-01-29 | 18時 | -0.12852
[7 empty] | 2014-01-29 | 19時 | -0.12852
[7 empty] | 2014-01-29 | 20時 | -0.12852
[7 empty] | 2014-01-29 | 21時 | -0.12852
[7 empty] | 2014-01-29 | 22時 | -0.12852
[7 empty] | 2014-01-29 | 23時 | -0.12852
[7 empty] | 2014-01-30 | 0時 | -0.12852
[7 empty] | 2014-01-30 | 1時 | -0.12852
[7 empty] | 2014-01-30 | 2時 | -0.12852
[7 empty] | 2014-01-30 | 3時 | -0.12852
[7 empty] | 2014-01-30 | 4時 | -0.12852
[7 empty] | 2014-01-30 | 5時 | -0.12852
[7 empty] | 2014-01-30 | 6時 | -0.12852
[7 empty] | 2014-01-30 | 7時 | -0.12852
[7 empty] | 2014-01-30 | 8時 | -0.12852
[7 empty] | 2014-01-30 | 9時 | -0.12852
[7 empty] | 2014-01-30 | 10時 | -0.12852
[7 empty] | 2014-01-30 | 11時 | -0.12852
[7 empty] | 2014-01-30 | 12時 | -0.12852
[7 empty] | 2014-01-30 | 13時 | -0.12852
[7 empty] | 2014-01-30 | 14時 | -0.12852
[7 empty] | 2014-01-30 | 15時 | -0.12852
[7 empty] | 2014-01-30 | 16時 | -0.12852
[7 empty] | 2014-01-30 | 17時 | -0.12852
[7 empty] | 2014-01-30 | 18時 | -0.12852
[7 empty] | 2014-01-30 | 19時 | -0.12852
[7 empty] | 2014-01-30 | 20時 | -0.12852
[7 empty] | 2014-01-30 | 21時 | -0.12852
[7 empty] | 2014-01-30 | 22時 | -0.12852
[7 empty] | 2014-01-30 | 23時 | -0.12852
[7 empty] | 2014-01-31 | 0時 | -0.12852
[7 empty] | 2014-01-31 | 1時 | -0.12852
[7 empty] | 2014-01-31 | 2時 | -0.12852
[7 empty] | 2014-01-31 | 3時 | -0.12852
[7 empty] | 2014-01-31 | 4時 | -0.12852
[7 empty] | 2014-01-31 | 5時 | -0.12852
[7 empty] | 2014-01-31 | 6時 | -0.12852
[7 empty] | 2014-01-31 | 7時 | -0.12852
[7 empty] | 2014-01-31 | 8時 | -0.12852
[7 empty] | 2014-01-31 | 9時 | -0.12852
[7 empty] | 2014-01-31 | 10時 | -0.12852
[7 empty] | 2014-01-31 | 11時 | -0.12852
[7 empty] | 2014-01-31 | 12時 | -0.12852
[7 empty] | 2014-01-31 | 13時 | -0.12852
[7 empty] | 2014-01-31 | 14時 | -0.12852
[7 empty] | 2014-01-31 | 15時 | -0.12852
[7 empty] | 2014-01-31 | 16時 | -0.12852
[7 empty] | 2014-01-31 | 17時 | -0.12852
[7 empty] | 2014-01-31 | 18時 | -0.12852
[7 empty] | 2014-01-31 | 19時 | -0.12852
[7 empty] | 2014-01-31 | 20時 | -0.12852
[7 empty] | 2014-01-31 | 21時 | -0.12852
[7 empty] | 2014-01-31 | 22時 | -0.12852
[7 empty] | 2014-01-31 | 23時 | -0.12852
[7 empty] | 2014-02-01 | 0時 | -0.12852
[7 empty] | 2014-02-01 | 1時 | -0.12852
[7 empty] | 2014-02-01 | 2時 | -0.12852
[7 empty] | 2014-02-01 | 3時 | -0.12852
[7 empty] | 2014-02-01 | 4時 | -0.12852
[7 empty] | 2014-02-01 | 5時 | -0.12852
[7 empty] | 2014-02-01 | 6時 | -0.12852
[7 empty] | 2014-02-01 | 7時 | -0.12852
[7 empty] | 2014-02-01 | 8時 | -0.12852
[7 empty] | 2014-02-01 | 9時 | -0.12852
[7 empty] | 2014-02-01 | 10時 | -0.12852
[7 empty] | 2014-02-01 | 11時 | -0.12852
[7 empty] | 2014-02-01 | 12時 | -0.12852
[7 empty] | 2014-02-01 | 13時 | -0.12852
[7 empty] | 2014-02-01 | 14時 | -0.12852
[7 empty] | 2014-02-01 | 15時 | -0.12852
[7 empty] | 2014-02-01 | 16時 | -0.12852
[7 empty] | 2014-02-01 | 17時 | -0.12852
[7 empty] | 2014-02-01 | 18時 | -0.12852
[7 empty] | 2014-02-01 | 19時 | -0.12852
[7 empty] | 2014-02-01 | 20時 | -0.12852
[7 empty] | 2014-02-01 | 21時 | -0.12852
[7 empty] | 2014-02-01 | 22時 | -0.12852
[7 empty] | 2014-02-01 | 23時 | -0.12852
[7 empty] | 2014-02-02 | 0時 | -0.12852
[7 empty] | 2014-02-02 | 1時 | -0.12852
[7 empty] | 2014-02-02 | 2時 | -0.12852
[7 empty] | 2014-02-02 | 3時 | -0.12852
[7 empty] | 2014-02-02 | 4時 | -0.12852
[7 empty] | 2014-02-02 | 5時 | -0.12852
[7 empty] | 2014-02-02 | 6時 | -0.12852
[7 empty] | 2014-02-02 | 7時 | -0.12852
[7 empty] | 2014-02-02 | 8時 | -0.12852
[7 empty] | 2014-02-02 | 9時 | -0.12852
[7 empty] | 2014-02-02 | 10時 | -0.12852
[7 empty] | 2014-02-02 | 11時 | -0.12852
[7 empty] | 2014-02-02 | 12時 | -0.12852
[7 empty] | 2014-02-02 | 13時 | -0.12852
[7 empty] | 2014-02-02 | 14時 | -0.12852
[7 empty] | 2014-02-02 | 15時 | -0.12852
[7 empty] | 2014-02-02 | 16時 | -0.12852
[7 empty] | 2014-02-02 | 17時 | -0.12852
[7 empty] | 2014-02-02 | 18時 | -0.12852
[7 empty] | 2014-02-02 | 19時 | -0.12852
[7 empty] | 2014-02-02 | 20時 | -0.12852
[7 empty] | 2014-02-02 | 21時 | -0.12852
[7 empty] | 2014-02-02 | 22時 | -0.12852
[7 empty] | 2014-02-02 | 23時 | -0.12852
[7 empty] | 2014-02-03 | 0時 | -0.12852
[7 empty] | 2014-02-03 | 1時 | -0.12852
[7 empty] | 2014-02-03 | 2時 | -0.12852
[7 empty] | 2014-02-03 | 3時 | -0.12852
[7 empty] | 2014-02-03 | 4時 | -0.12852
[7 empty] | 2014-02-03 | 5時 | -0.12852
[7 empty] | 2014-02-03 | 6時 | -0.12852
[7 empty] | 2014-02-03 | 7時 | -0.12852
[7 empty] | 2014-02-03 | 8時 | -0.12852
[7 empty] | 2014-02-03 | 9時 | -0.12852
[7 empty] | 2014-02-03 | 10時 | -0.12852
[7 empty] | 2014-02-03 | 11時 | -0.12852
[7 empty] | 2014-02-03 | 12時 | -0.12852
[7 empty] | 2014-02-03 | 13時 | -0.12852
[7 empty] | 2014-02-03 | 14時 | -0.12852
[7 empty] | 2014-02-03 | 15時 | -0.12852
[7 empty] | 2014-02-03 | 16時 | -0.12852
[7 empty] | 2014-02-03 | 17時 | -0.12852
[7 empty] | 2014-02-03 | 18時 | -0.12852
[7 empty] | 2014-02-03 | 19時 | -0.12852
[7 empty] | 2014-02-03 | 20時 | -0.12852
[7 empty] | 2014-02-03 | 21時 | -0.12852
[7 empty] | 2014-02-03 | 22時 | -0.12852
[7 empty] | 2014-02-03 | 23時 | -0.12852
[7 empty] | 2014-02-04 | 0時 | -0.12852
[7 empty] | 2014-02-04 | 1時 | -0.12852
[7 empty] | 2014-02-04 | 2時 | -0.12852
[7 empty] | 2014-02-04 | 3時 | -0.12852
[7 empty] | 2014-02-04 | 4時 | -0.12852
[7 empty] | 2014-02-04 | 5時 | -0.12852
[7 empty] | 2014-02-04 | 6時 | -0.12852
[7 empty] | 2014-02-04 | 7時 | -0.12852
[7 empty] | 2014-02-04 | 8時 | -0.12852
[7 empty] | 2014-02-04 | 9時 | -0.12852
[7 empty] | 2014-02-04 | 10時 | -0.12852
[7 empty] | 2014-02-04 | 11時 | -0.12852
[7 empty] | 2014-02-04 | 12時 | -0.12852
[7 empty] | 2014-02-04 | 13時 | -0.12852
[7 empty] | 2014-02-04 | 14時 | -0.12852
[7 empty] | 2014-02-04 | 15時 | -0.12852
[7 empty] | 2014-02-04 | 16時 | -0.12852
[7 empty] | 2014-02-04 | 17時 | -0.12852
[7 empty] | 2014-02-04 | 18時 | -0.12852
[7 empty] | 2014-02-04 | 19時 | -0.12852
[7 empty] | 2014-02-04 | 20時 | -0.12852
[7 empty] | 2014-02-04 | 21時 | -0.12852
[7 empty] | 2014-02-04 | 22時 | -0.12852
[7 empty] | 2014-02-04 | 23時 | -0.12852
[7 empty] | 2014-02-05 | 0時 | -0.12852
[7 empty] | 2014-02-05 | 1時 | -0.12852
[7 empty] | 2014-02-05 | 2時 | -0.12852
[7 empty] | 2014-02-05 | 3時 | -0.12852
[7 empty] | 2014-02-05 | 4時 | -0.12852
[7 empty] | 2014-02-05 | 5時 | -0.12852
[7 empty] | 2014-02-05 | 6時 | -0.12852
[7 empty] | 2014-02-05 | 7時 | -0.12852
[7 empty] | 2014-02-05 | 8時 | -0.12852
[7 empty] | 2014-02-05 | 9時 | -0.12852
[7 empty] | 2014-02-05 | 10時 | -0.12852
[7 empty] | 2014-02-05 | 11時 | -0.12852
[7 empty] | 2014-02-05 | 12時 | -0.12852
[7 empty] | 2014-02-05 | 13時 | -0.12852
[7 empty] | 2014-02-05 | 14時 | -0.12852
[7 empty] | 2014-02-05 | 15時 | -0.12852
[7 empty] | 2014-02-05 | 16時 | -0.12852
[7 empty] | 2014-02-05 | 17時 | -0.12852
[7 empty] | 2014-02-05 | 18時 | -0.12852
[7 empty] | 2014-02-05 | 19時 | -0.12852
[7 empty] | 2014-02-05 | 20時 | -0.12852
[7 empty] | 2014-02-05 | 21時 | -0.12852
[7 empty] | 2014-02-05 | 22時 | -0.12852
[7 empty] | 2014-02-05 | 23時 | -0.12852
[7 empty] | 2014-02-06 | 0時 | -0.12852
[7 empty] | 2014-02-06 | 1時 | -0.12852
[7 empty] | 2014-02-06 | 2時 | -0.12852
[7 empty] | 2014-02-06 | 3時 | -0.12852
[7 empty] | 2014-02-06 | 4時 | -0.12852
[7 empty] | 2014-02-06 | 5時 | -0.12852
[7 empty] | 2014-02-06 | 6時 | -0.12852
[7 empty] | 2014-02-06 | 7時 | -0.12852
[7 empty] | 2014-02-06 | 8時 | -0.12852
[7 empty] | 2014-02-06 | 9時 | -0.12852
[7 empty] | 2014-02-06 | 10時 | -0.12852
[7 empty] | 2014-02-06 | 11時 | -0.12852
[7 empty] | 2014-02-06 | 12時 | -0.12852
[7 empty] | 2014-02-06 | 13時 | -0.12852
[7 empty] | 2014-02-06 | 14時 | -0.12852
[7 empty] | 2014-02-06 | 15時 | -0.12852
[7 empty] | 2014-02-06 | 16時 | -0.12852
[7 empty] | 2014-02-06 | 17時 | -0.12852
[7 empty] | 2014-02-06 | 18時 | -0.12852
[7 empty] | 2014-02-06 | 19時 | -0.12852
[7 empty] | 2014-02-06 | 20時 | -0.12852
[7 empty] | 2014-02-06 | 21時 | -0.12852
[7 empty] | 2014-02-06 | 22時 | -0.12852
[7 empty] | 2014-02-06 | 23時 | -0.12852
[7 empty] | 2014-02-07 | 0時 | -0.12852
[7 empty] | 2014-02-07 | 1時 | -0.12852
[7 empty] | 2014-02-07 | 2時 | -0.12852
[7 empty] | 2014-02-07 | 3時 | -0.12852
[7 empty] | 2014-02-07 | 4時 | -0.12852
[7 empty] | 2014-02-07 | 5時 | -0.12852
[7 empty] | 2014-02-07 | 6時 | -0.12852
[7 empty] | 2014-02-07 | 7時 | -0.12852
[7 empty] | 2014-02-07 | 8時 | -0.12852
[7 empty] | 2014-02-07 | 9時 | -0.12852
[7 empty] | 2014-02-07 | 10時 | -0.12852
[7 empty] | 2014-02-07 | 11時 | -0.12852
[7 empty] | 2014-02-07 | 12時 | -0.12852
[7 empty] | 2014-02-07 | 13時 | -0.12852
[7 empty] | 2014-02-07 | 14時 | -0.12852
[7 empty] | 2014-02-07 | 15時 | -0.12852
[7 empty] | 2014-02-07 | 16時 | -0.12852
[7 empty] | 2014-02-07 | 17時 | -0.12852
[7 empty] | 2014-02-07 | 18時 | -0.12852
[7 empty] | 2014-02-07 | 19時 | -0.12852
[7 empty] | 2014-02-07 | 20時 | -0.12852
[7 empty] | 2014-02-07 | 21時 | -0.12852
[7 empty] | 2014-02-07 | 22時 | -0.12852
[7 empty] | 2014-02-07 | 23時 | -0.12852
[7 empty] | 2014-02-08 | 0時 | -0.12852
[7 empty] | 2014-02-08 | 1時 | -0.12852
[7 empty] | 2014-02-08 | 2時 | -0.12852
[7 empty] | 2014-02-08 | 3時 | -0.12852
[7 empty] | 2014-02-08 | 4時 | -0.12852
[7 empty] | 2014-02-08 | 5時 | -0.12852
[7 empty] | 2014-02-08 | 6時 | -0.12852
[7 empty] | 2014-02-08 | 7時 | -0.12852
[7 empty] | 2014-02-08 | 8時 | -0.12852
[7 empty] | 2014-02-08 | 9時 | -0.12852
[7 empty] | 2014-02-08 | 10時 | -0.12852
[7 empty] | 2014-02-08 | 11時 | -0.12852
[7 empty] | 2014-02-08 | 12時 | -0.12852
[7 empty] | 2014-02-08 | 13時 | -0.12852
[7 empty] | 2014-02-08 | 14時 | -0.12852
[7 empty] | 2014-02-08 | 15時 | -0.12852
[7 empty] | 2014-02-08 | 16時 | -0.12852
[7 empty] | 2014-02-08 | 17時 | -0.12852
[7 empty] | 2014-02-08 | 18時 | -0.12852
[7 empty] | 2014-02-08 | 19時 | -0.12852
[7 empty] | 2014-02-08 | 20時 | -0.12852
[7 empty] | 2014-02-08 | 21時 | -0.12852
[7 empty] | 2014-02-08 | 22時 | -0.12852
[7 empty] | 2014-02-08 | 23時 | -0.12852
[7 empty] | 2014-02-09 | 0時 | -0.12852
[7 empty] | 2014-02-09 | 1時 | -0.12852
[7 empty] | 2014-02-09 | 2時 | -0.12852
[7 empty] | 2014-02-09 | 3時 | -0.12852
[7 empty] | 2014-02-09 | 4時 | -0.12852
[7 empty] | 2014-02-09 | 5時 | -0.12852
[7 empty] | 2014-02-09 | 6時 | -0.12852
[7 empty] | 2014-02-09 | 7時 | -0.12852
[7 empty] | 2014-02-09 | 8時 | -0.12852
[7 empty] | 2014-02-09 | 9時 | -0.12852
[7 empty] | 2014-02-09 | 10時 | -0.12852
[7 empty] | 2014-02-09 | 11時 | -0.12852
[7 empty] | 2014-02-09 | 12時 | -0.12852
[7 empty] | 2014-02-09 | 13時 | -0.12852
[7 empty] | 2014-02-09 | 14時 | -0.12852
[7 empty] | 2014-02-09 | 15時 | -0.12852
[7 empty] | 2014-02-09 | 16時 | -0.12852
[7 empty] | 2014-02-09 | 17時 | -0.12852
[7 empty] | 2014-02-09 | 18時 | -0.12852
[7 empty] | 2014-02-09 | 19時 | -0.12852
[7 empty] | 2014-02-09 | 20時 | -0.12852
[7 empty] | 2014-02-09 | 21時 | -0.12852
[7 empty] | 2014-02-09 | 22時 | -0.12852
[7 empty] | 2014-02-09 | 23時 | -0.12852
[7 empty] | 2014-02-10 | 0時 | -0.12852
[7 empty] | 2014-02-10 | 1時 | -0.12852
[7 empty] | 2014-02-10 | 2時 | -0.12852
[7 empty] | 2014-02-10 | 3時 | -0.12852
[7 empty] | 2014-02-10 | 4時 | -0.12852
[7 empty] | 2014-02-10 | 5時 | -0.12852
[7 empty] | 2014-02-10 | 6時 | -0.12852
[7 empty] | 2014-02-10 | 7時 | -0.12852
[7 empty] | 2014-02-10 | 8時 | -0.12852
[7 empty] | 2014-02-10 | 9時 | -0.12852
[7 empty] | 2014-02-10 | 10時 | -0.12852
[7 empty] | 2014-02-10 | 11時 | -0.12852
[7 empty] | 2014-02-10 | 12時 | -0.12852
[7 empty] | 2014-02-10 | 13時 | -0.12852
[7 empty] | 2014-02-10 | 14時 | -0.12852
[7 empty] | 2014-02-10 | 15時 | -0.12852
[7 empty] | 2014-02-10 | 16時 | -0.12852
[7 empty] | 2014-02-10 | 17時 | -0.12852
[7 empty] | 2014-02-10 | 18時 | -0.12852
[7 empty] | 2014-02-10 | 19時 | -0.12852
[7 empty] | 2014-02-10 | 20時 | -0.12852
[7 empty] | 2014-02-10 | 21時 | -0.12852
[7 empty] | 2014-02-10 | 22時 | -0.12852
[7 empty] | 2014-02-10 | 23時 | -0.12852
[7 empty] | 2014-02-11 | 0時 | -0.12852
[7 empty] | 2014-02-11 | 1時 | -0.12852
[7 empty] | 2014-02-11 | 2時 | -0.12852
[7 empty] | 2014-02-11 | 3時 | -0.12852
[7 empty] | 2014-02-11 | 4時 | -0.12852
[7 empty] | 2014-02-11 | 5時 | -0.12852
[7 empty] | 2014-02-11 | 6時 | -0.12852
[7 empty] | 2014-02-11 | 7時 | -0.12852
[7 empty] | 2014-02-11 | 8時 | -0.12852
[7 empty] | 2014-02-11 | 9時 | -0.12852
[7 empty] | 2014-02-11 | 10時 | -0.12852
[7 empty] | 2014-02-11 | 11時 | -0.12852
[7 empty] | 2014-02-11 | 12時 | -0.12852
[7 empty] | 2014-02-11 | 13時 | -0.12852
[7 empty] | 2014-02-11 | 14時 | -0.12852
[7 empty] | 2014-02-11 | 15時 | -0.12852
[7 empty] | 2014-02-11 | 16時 | -0.12852
[7 empty] | 2014-02-11 | 17時 | -0.12852
[7 empty] | 2014-02-11 | 18時 | -0.12852
[7 empty] | 2014-02-11 | 19時 | -0.12852
[7 empty] | 2014-02-11 | 20時 | -0.12852
[7 empty] | 2014-02-11 | 21時 | -0.12852
[7 empty] | 2014-02-11 | 22時 | -0.12852
[7 empty] | 2014-02-11 | 23時 | -0.12852
[7 empty] | 2014-02-12 | 0時 | -0.12852
[7 empty] | 2014-02-12 | 1時 | -0.12852
[7 empty] | 2014-02-12 | 2時 | -0.12852
[7 empty] | 2014-02-12 | 3時 | -0.12852
[7 empty] | 2014-02-12 | 4時 | -0.12852
[7 empty] | 2014-02-12 | 5時 | -0.12852
[7 empty] | 2014-02-12 | 6時 | -0.12852
[7 empty] | 2014-02-12 | 7時 | -0.12852
[7 empty] | 2014-02-12 | 8時 | -0.12852
[7 empty] | 2014-02-12 | 9時 | -0.12852
[7 empty] | 2014-02-12 | 10時 | -0.12852
[7 empty] | 2014-02-12 | 11時 | -0.12852
[7 empty] | 2014-02-12 | 12時 | -0.12852
[7 empty] | 2014-02-12 | 13時 | -0.12852
[7 empty] | 2014-02-12 | 14時 | -0.12852
[7 empty] | 2014-02-12 | 15時 | -0.12852
[7 empty] | 2014-02-12 | 16時 | -0.12852
[7 empty] | 2014-02-12 | 17時 | -0.12852
[7 empty] | 2014-02-12 | 18時 | -0.12852
[7 empty] | 2014-02-12 | 19時 | -0.12852
[7 empty] | 2014-02-12 | 20時 | -0.12852
[7 empty] | 2014-02-12 | 21時 | -0.12852
[7 empty] | 2014-02-12 | 22時 | -0.12852
[7 empty] | 2014-02-12 | 23時 | -0.12852
[7 empty] | 2014-02-13 | 0時 | -0.12852
[7 empty] | 2014-02-13 | 1時 | -0.12852
[7 empty] | 2014-02-13 | 2時 | -0.12852
[7 empty] | 2014-02-13 | 3時 | -0.12852
[7 empty] | 2014-02-13 | 4時 | -0.12852
[7 empty] | 2014-02-13 | 5時 | -0.12852
[7 empty] | 2014-02-13 | 6時 | -0.12852
[7 empty] | 2014-02-13 | 7時 | -0.12852
[7 empty] | 2014-02-13 | 8時 | -0.12852
[7 empty] | 2014-02-13 | 9時 | -0.12852
[7 empty] | 2014-02-13 | 10時 | -0.12852
[7 empty] | 2014-02-13 | 11時 | -0.12852
[7 empty] | 2014-02-13 | 12時 | -0.12852
[7 empty] | 2014-02-13 | 13時 | -0.12852
[7 empty] | 2014-02-13 | 14時 | -0.12852
[7 empty] | 2014-02-13 | 15時 | -0.12852
[7 empty] | 2014-02-13 | 16時 | -0.12852
[7 empty] | 2014-02-13 | 17時 | -0.12852
[7 empty] | 2014-02-13 | 18時 | -0.12852
[7 empty] | 2014-02-13 | 19時 | -0.12852
[7 empty] | 2014-02-13 | 20時 | -0.12852
[7 empty] | 2014-02-13 | 21時 | -0.12852
[7 empty] | 2014-02-13 | 22時 | -0.12852
[7 empty] | 2014-02-13 | 23時 | -0.12852
[7 empty] | 2014-02-14 | 0時 | -0.12852
[7 empty] | 2014-02-14 | 1時 | -0.12852
[7 empty] | 2014-02-14 | 2時 | -0.12852
[7 empty] | 2014-02-14 | 3時 | -0.12852
[7 empty] | 2014-02-14 | 4時 | -0.12852
[7 empty] | 2014-02-14 | 5時 | -0.12852
[7 empty] | 2014-02-14 | 6時 | -0.12852
[7 empty] | 2014-02-14 | 7時 | -0.12852
[7 empty] | 2014-02-14 | 8時 | -0.12852
[7 empty] | 2014-02-14 | 9時 | -0.12852
[7 empty] | 2014-02-14 | 10時 | -0.12852
[7 empty] | 2014-02-14 | 11時 | -0.12852
[7 empty] | 2014-02-14 | 12時 | -0.12852
[7 empty] | 2014-02-14 | 13時 | -0.12852
[7 empty] | 2014-02-14 | 14時 | -0.12852
[7 empty] | 2014-02-14 | 15時 | -0.12852
[7 empty] | 2014-02-14 | 16時 | -0.12852
[7 empty] | 2014-02-14 | 17時 | -0.12852
[7 empty] | 2014-02-14 | 18時 | -0.12852
[7 empty] | 2014-02-14 | 19時 | -0.12852
[7 empty] | 2014-02-14 | 20時 | -0.12852
[7 empty] | 2014-02-14 | 21時 | -0.12852
[7 empty] | 2014-02-14 | 22時 | -0.12852
[7 empty] | 2014-02-14 | 23時 | -0.12852
[7 empty] | 2014-02-15 | 0時 | -0.12852
[7 empty] | 2014-02-15 | 1時 | -0.12852
[7 empty] | 2014-02-15 | 2時 | -0.12852
[7 empty] | 2014-02-15 | 3時 | -0.12852
[7 empty] | 2014-02-15 | 4時 | -0.12852
[7 empty] | 2014-02-15 | 5時 | -0.12852
[7 empty] | 2014-02-15 | 6時 | -0.12852
[7 empty] | 2014-02-15 | 7時 | -0.12852
[7 empty] | 2014-02-15 | 8時 | -0.12852
[7 empty] | 2014-02-15 | 9時 | -0.12852
[7 empty] | 2014-02-15 | 10時 | -0.12852
[7 empty] | 2014-02-15 | 11時 | -0.12852
[7 empty] | 2014-02-15 | 12時 | -0.12852
[7 empty] | 2014-02-15 | 13時 | -0.12852
[7 empty] | 2014-02-15 | 14時 | -0.12852
[7 empty] | 2014-02-15 | 15時 | -0.12852
[7 empty] | 2014-02-15 | 16時 | -0.12852
[7 empty] | 2014-02-15 | 17時 | -0.12852
[7 empty] | 2014-02-15 | 18時 | -0.12852
[7 empty] | 2014-02-15 | 19時 | -0.12852
[7 empty] | 2014-02-15 | 20時 | -0.12852
[7 empty] | 2014-02-15 | 21時 | -0.12852
[7 empty] | 2014-02-15 | 22時 | -0.12852
[7 empty] | 2014-02-15 | 23時 | -0.12852
[7 empty] | 2014-02-16 | 0時 | -0.12852
[7 empty] | 2014-02-16 | 1時 | -0.12852
[7 empty] | 2014-02-16 | 2時 | -0.12852
[7 empty] | 2014-02-16 | 3時 | -0.12852
[7 empty] | 2014-02-16 | 4時 | -0.12852
[7 empty] | 2014-02-16 | 5時 | -0.12852
[7 empty] | 2014-02-16 | 6時 | -0.12852
[7 empty] | 2014-02-16 | 7時 | -0.12852
[7 empty] | 2014-02-16 | 8時 | -0.12852
[7 empty] | 2014-02-16 | 9時 | -0.12852
[7 empty] | 2014-02-16 | 10時 | -0.12852
[7 empty] | 2014-02-16 | 11時 | -0.12852
[7 empty] | 2014-02-16 | 12時 | -0.12852
[7 empty] | 2014-02-16 | 13時 | -0.12852
[7 empty] | 2014-02-16 | 14時 | -0.12852
[7 empty] | 2014-02-16 | 15時 | -0.12852
[7 empty] | 2014-02-16 | 16時 | -0.12852
[7 empty] | 2014-02-16 | 17時 | -0.12852
[7 empty] | 2014-02-16 | 18時 | -0.12852
[7 empty] | 2014-02-16 | 19時 | -0.12852
[7 empty] | 2014-02-16 | 20時 | -0.12852
[7 empty] | 2014-02-16 | 21時 | -0.12852
[7 empty] | 2014-02-16 | 22時 | -0.12852
[7 empty] | 2014-02-16 | 23時 | -0.12852
[7 empty] | 2014-02-17 | 0時 | -0.12852
[7 empty] | 2014-02-17 | 1時 | -0.12852
[7 empty] | 2014-02-17 | 2時 | -0.12852
[7 empty] | 2014-02-17 | 3時 | -0.12852
[7 empty] | 2014-02-17 | 4時 | -0.12852
[7 empty] | 2014-02-17 | 5時 | -0.12852
[7 empty] | 2014-02-17 | 6時 | -0.12852
[7 empty] | 2014-02-17 | 7時 | -0.12852
[7 empty] | 2014-02-17 | 8時 | -0.12852
[7 empty] | 2014-02-17 | 9時 | -0.12852
[7 empty] | 2014-02-17 | 10時 | -0.12852
[7 empty] | 2014-02-17 | 11時 | -0.12852
[7 empty] | 2014-02-17 | 12時 | -0.12852
[7 empty] | 2014-02-17 | 13時 | -0.12852
[7 empty] | 2014-02-17 | 14時 | -0.12852
[7 empty] | 2014-02-17 | 15時 | -0.12852
[7 empty] | 2014-02-17 | 16時 | -0.12852
[7 empty] | 2014-02-17 | 17時 | -0.12852
[7 empty] | 2014-02-17 | 18時 | -0.12852
[7 empty] | 2014-02-17 | 19時 | -0.12852
[7 empty] | 2014-02-17 | 20時 | -0.12852
[7 empty] | 2014-02-17 | 21時 | -0.12852
[7 empty] | 2014-02-17 | 22時 | -0.12852
[7 empty] | 2014-02-17 | 23時 | -0.12852
[7 empty] | 2014-02-18 | 0時 | -0.12852
[7 empty] | 2014-02-18 | 1時 | -0.12852
[7 empty] | 2014-02-18 | 2時 | -0.12852
[7 empty] | 2014-02-18 | 3時 | -0.12852
[7 empty] | 2014-02-18 | 4時 | -0.12852
[7 empty] | 2014-02-18 | 5時 | -0.12852
[7 empty] | 2014-02-18 | 6時 | -0.12852
[7 empty] | 2014-02-18 | 7時 | -0.12852
[7 empty] | 2014-02-18 | 8時 | -0.12852
[7 empty] | 2014-02-18 | 9時 | -0.12852
[7 empty] | 2014-02-18 | 10時 | -0.12852
[7 empty] | 2014-02-18 | 11時 | -0.12852
[7 empty] | 2014-02-18 | 12時 | -0.12852
[7 empty] | 2014-02-18 | 13時 | -0.12852
[7 empty] | 2014-02-18 | 14時 | -0.12852
[7 empty] | 2014-02-18 | 15時 | -0.12852
[7 empty] | 2014-02-18 | 16時 | -0.12852
[7 empty] | 2014-02-18 | 17時 | -0.12852
[7 empty] | 2014-02-18 | 18時 | -0.12852
[7 empty] | 2014-02-18 | 19時 | -0.12852
[7 empty] | 2014-02-18 | 20時 | -0.12852
[7 empty] | 2014-02-18 | 21時 | -0.12852
[7 empty] | 2014-02-18 | 22時 | -0.12852
[7 empty] | 2014-02-18 | 23時 | -0.12852
[7 empty] | 2014-02-19 | 0時 | -0.12852
[7 empty] | 2014-02-19 | 1時 | -0.12852
[7 empty] | 2014-02-19 | 2時 | -0.12852
[7 empty] | 2014-02-19 | 3時 | -0.12852
[7 empty] | 2014-02-19 | 4時 | -0.12852
[7 empty] | 2014-02-19 | 5時 | -0.12852
[7 empty] | 2014-02-19 | 6時 | -0.12852
[7 empty] | 2014-02-19 | 7時 | -0.12852
[7 empty] | 2014-02-19 | 8時 | -0.12852
[7 empty] | 2014-02-19 | 9時 | -0.12852
[7 empty] | 2014-02-19 | 10時 | -0.12852
[7 empty] | 2014-02-19 | 11時 | -0.12852
[7 empty] | 2014-02-19 | 12時 | -0.12852
[7 empty] | 2014-02-19 | 13時 | -0.12852
[7 empty] | 2014-02-19 | 14時 | -0.12852
[7 empty] | 2014-02-19 | 15時 | -0.12852
[7 empty] | 2014-02-19 | 16時 | -0.12852
[7 empty] | 2014-02-19 | 17時 | -0.12852
[7 empty] | 2014-02-19 | 18時 | -0.12852
[7 empty] | 2014-02-19 | 19時 | -0.12852
[7 empty] | 2014-02-19 | 20時 | -0.12852
[7 empty] | 2014-02-19 | 21時 | -0.12852
[7 empty] | 2014-02-19 | 22時 | -0.12852
[7 empty] | 2014-02-19 | 23時 | -0.12852
[7 empty] | 2014-02-20 | 0時 | -0.12852
[7 empty] | 2014-02-20 | 1時 | -0.12852
[7 empty] | 2014-02-20 | 2時 | -0.12852
[7 empty] | 2014-02-20 | 3時 | -0.12852
[7 empty] | 2014-02-20 | 4時 | -0.12852
[7 empty] | 2014-02-20 | 5時 | -0.12852
[7 empty] | 2014-02-20 | 6時 | -0.12852
[7 empty] | 2014-02-20 | 7時 | -0.12852
[7 empty] | 2014-02-20 | 8時 | -0.12852
[7 empty] | 2014-02-20 | 9時 | -0.12852
[7 empty] | 2014-02-20 | 10時 | -0.12852
[7 empty] | 2014-02-20 | 11時 | -0.12852
[7 empty] | 2014-02-20 | 12時 | -0.12852
[7 empty] | 2014-02-20 | 13時 | -0.12852
[7 empty] | 2014-02-20 | 14時 | -0.12852
[7 empty] | 2014-02-20 | 15時 | -0.12852
[7 empty] | 2014-02-20 | 16時 | -0.12852
[7 empty] | 2014-02-20 | 17時 | -0.12852
[7 empty] | 2014-02-20 | 18時 | -0.12852
[7 empty] | 2014-02-20 | 19時 | -0.12852
[7 empty] | 2014-02-20 | 20時 | -0.12852
[7 empty] | 2014-02-20 | 21時 | -0.12852
[7 empty] | 2014-02-20 | 22時 | -0.12852
[7 empty] | 2014-02-20 | 23時 | -0.12852
[7 empty] | 2014-02-21 | 0時 | -0.12852
[7 empty] | 2014-02-21 | 1時 | -0.12852
[7 empty] | 2014-02-21 | 2時 | -0.12852
[7 empty] | 2014-02-21 | 3時 | -0.12852
[7 empty] | 2014-02-21 | 4時 | -0.12852
[7 empty] | 2014-02-21 | 5時 | -0.12852
[7 empty] | 2014-02-21 | 6時 | -0.12852
[7 empty] | 2014-02-21 | 7時 | -0.12852
[7 empty] | 2014-02-21 | 8時 | -0.12852
[7 empty] | 2014-02-21 | 9時 | -0.12852
[7 empty] | 2014-02-21 | 10時 | -0.12852
[7 empty] | 2014-02-21 | 11時 | -0.12852
[7 empty] | 2014-02-21 | 12時 | -0.12852
[7 empty] | 2014-02-21 | 13時 | -0.12852
[7 empty] | 2014-02-21 | 14時 | -0.12852
[7 empty] | 2014-02-21 | 15時 | -0.12852
[7 empty] | 2014-02-21 | 16時 | -0.12852
[7 empty] | 2014-02-21 | 17時 | -0.12852
[7 empty] | 2014-02-21 | 18時 | -0.12852
[7 empty] | 2014-02-21 | 19時 | -0.12852
[7 empty] | 2014-02-21 | 20時 | -0.12852
[7 empty] | 2014-02-21 | 21時 | -0.12852
[7 empty] | 2014-02-21 | 22時 | -0.12852
[7 empty] | 2014-02-21 | 23時 | -0.12852
[7 empty] | 2014-02-22 | 0時 | -0.12852
[7 empty] | 2014-02-22 | 1時 | -0.12852
[7 empty] | 2014-02-22 | 2時 | -0.12852
[7 empty] | 2014-02-22 | 3時 | -0.12852
[7 empty] | 2014-02-22 | 4時 | -0.12852
[7 empty] | 2014-02-22 | 5時 | -0.12852
[7 empty] | 2014-02-22 | 6時 | -0.12852
[7 empty] | 2014-02-22 | 7時 | -0.12852
[7 empty] | 2014-02-22 | 8時 | -0.12852
[7 empty] | 2014-02-22 | 9時 | -0.12852
[7 empty] | 2014-02-22 | 10時 | -0.12852
[7 empty] | 2014-02-22 | 11時 | -0.12852
[7 empty] | 2014-02-22 | 12時 | -0.12852
[7 empty] | 2014-02-22 | 13時 | -0.12852
[7 empty] | 2014-02-22 | 14時 | -0.12852
[7 empty] | 2014-02-22 | 15時 | -0.12852
[7 empty] | 2014-02-22 | 16時 | -0.12852
[7 empty] | 2014-02-22 | 17時 | -0.12852
[7 empty] | 2014-02-22 | 18時 | -0.12852
[7 empty] | 2014-02-22 | 19時 | -0.12852
[7 empty] | 2014-02-22 | 20時 | -0.12852
[7 empty] | 2014-02-22 | 21時 | -0.12852
[7 empty] | 2014-02-22 | 22時 | -0.12852
[7 empty] | 2014-02-22 | 23時 | -0.12852
[7 empty] | 2014-02-23 | 0時 | -0.12852
[7 empty] | 2014-02-23 | 1時 | -0.12852
[7 empty] | 2014-02-23 | 2時 | -0.12852
[7 empty] | 2014-02-23 | 3時 | -0.12852
[7 empty] | 2014-02-23 | 4時 | -0.12852
[7 empty] | 2014-02-23 | 5時 | -0.12852
[7 empty] | 2014-02-23 | 6時 | -0.12852
[7 empty] | 2014-02-23 | 7時 | -0.12852
[7 empty] | 2014-02-23 | 8時 | -0.12852
[7 empty] | 2014-02-23 | 9時 | -0.12852
[7 empty] | 2014-02-23 | 10時 | -0.12852
[7 empty] | 2014-02-23 | 11時 | -0.12852
[7 empty] | 2014-02-23 | 12時 | -0.12852
[7 empty] | 2014-02-23 | 13時 | -0.12852
[7 empty] | 2014-02-23 | 14時 | -0.12852
[7 empty] | 2014-02-23 | 15時 | -0.12852
[7 empty] | 2014-02-23 | 16時 | -0.12852
[7 empty] | 2014-02-23 | 17時 | -0.12852
[7 empty] | 2014-02-23 | 18時 | -0.12852
[7 empty] | 2014-02-23 | 19時 | -0.12852
[7 empty] | 2014-02-23 | 20時 | -0.12852
[7 empty] | 2014-02-23 | 21時 | -0.12852
[7 empty] | 2014-02-23 | 22時 | -0.12852
[7 empty] | 2014-02-23 | 23時 | -0.12852
[7 empty] | 2014-02-24 | 0時 | -0.12852
[7 empty] | 2014-02-24 | 1時 | -0.12852
[7 empty] | 2014-02-24 | 2時 | -0.12852
[7 empty] | 2014-02-24 | 3時 | -0.12852
[7 empty] | 2014-02-24 | 4時 | -0.12852
[7 empty] | 2014-02-24 | 5時 | -0.12852
[7 empty] | 2014-02-24 | 6時 | -0.12852
[7 empty] | 2014-02-24 | 7時 | -0.12852
[7 empty] | 2014-02-24 | 8時 | -0.12852
[7 empty] | 2014-02-24 | 9時 | -0.12852
[7 empty] | 2014-02-24 | 10時 | -0.12852
[7 empty] | 2014-02-24 | 11時 | -0.12852
[7 empty] | 2014-02-24 | 12時 | -0.12852
[7 empty] | 2014-02-24 | 13時 | -0.12852
[7 empty] | 2014-02-24 | 14時 | -0.12852
[7 empty] | 2014-02-24 | 15時 | -0.12852
[7 empty] | 2014-02-24 | 16時 | -0.12852
[7 empty] | 2014-02-24 | 17時 | -0.12852
[7 empty] | 2014-02-24 | 18時 | -0.12852
[7 empty] | 2014-02-24 | 19時 | -0.12852
[7 empty] | 2014-02-24 | 20時 | -0.12852
[7 empty] | 2014-02-24 | 21時 | -0.12852
[7 empty] | 2014-02-24 | 22時 | -0.12852
[7 empty] | 2014-02-24 | 23時 | -0.12852
[7 empty] | 2014-02-25 | 0時 | -0.12852
[7 empty] | 2014-02-25 | 1時 | -0.12852
[7 empty] | 2014-02-25 | 2時 | -0.12852
[7 empty] | 2014-02-25 | 3時 | -0.12852
[7 empty] | 2014-02-25 | 4時 | -0.12852
[7 empty] | 2014-02-25 | 5時 | -0.12852
[7 empty] | 2014-02-25 | 6時 | -0.12852
[7 empty] | 2014-02-25 | 7時 | -0.12852
[7 empty] | 2014-02-25 | 8時 | -0.12852
[7 empty] | 2014-02-25 | 9時 | -0.12852
[7 empty] | 2014-02-25 | 10時 | -0.12852
[7 empty] | 2014-02-25 | 11時 | -0.12852
[7 empty] | 2014-02-25 | 12時 | -0.12852
[7 empty] | 2014-02-25 | 13時 | -0.12852
[7 empty] | 2014-02-25 | 14時 | -0.12852
[7 empty] | 2014-02-25 | 15時 | -0.12852
[7 empty] | 2014-02-25 | 16時 | -0.12852
[7 empty] | 2014-02-25 | 17時 | -0.12852
[7 empty] | 2014-02-25 | 18時 | -0.12852
[7 empty] | 2014-02-25 | 19時 | -0.12852
[7 empty] | 2014-02-25 | 20時 | -0.12852
[7 empty] | 2014-02-25 | 21時 | -0.12852
[7 empty] | 2014-02-25 | 22時 | -0.12852
[7 empty] | 2014-02-25 | 23時 | -0.12852
[7 empty] | 2014-02-26 | 0時 | -0.12852
[7 empty] | 2014-02-26 | 1時 | -0.12852
[7 empty] | 2014-02-26 | 2時 | -0.12852
[7 empty] | 2014-02-26 | 3時 | -0.12852
[7 empty] | 2014-02-26 | 4時 | -0.12852
[7 empty] | 2014-02-26 | 5時 | -0.12852
[7 empty] | 2014-02-26 | 6時 | -0.12852
[7 empty] | 2014-02-26 | 7時 | -0.12852
[7 empty] | 2014-02-26 | 8時 | -0.12852
[7 empty] | 2014-02-26 | 9時 | -0.12852
[7 empty] | 2014-02-26 | 10時 | -0.12852
[7 empty] | 2014-02-26 | 11時 | -0.12852
[7 empty] | 2014-02-26 | 12時 | -0.12852
[7 empty] | 2014-02-26 | 13時 | -0.12852
[7 empty] | 2014-02-26 | 14時 | -0.12852
[7 empty] | 2014-02-26 | 15時 | -0.12852
[7 empty] | 2014-02-26 | 16時 | -0.12852
[7 empty] | 2014-02-26 | 17時 | -0.12852
[7 empty] | 2014-02-26 | 18時 | -0.12852
[7 empty] | 2014-02-26 | 19時 | -0.12852
[7 empty] | 2014-02-26 | 20時 | -0.12852
[7 empty] | 2014-02-26 | 21時 | -0.12852
[7 empty] | 2014-02-26 | 22時 | -0.12852
[7 empty] | 2014-02-26 | 23時 | -0.12852
[7 empty] | 2014-02-27 | 0時 | -0.12852
[7 empty] | 2014-02-27 | 1時 | -0.12852
[7 empty] | 2014-02-27 | 2時 | -0.12852
[7 empty] | 2014-02-27 | 3時 | -0.12852
[7 empty] | 2014-02-27 | 4時 | -0.12852
[7 empty] | 2014-02-27 | 5時 | -0.12852
[7 empty] | 2014-02-27 | 6時 | -0.12852
[7 empty] | 2014-02-27 | 7時 | -0.12852
[7 empty] | 2014-02-27 | 8時 | -0.12852
[7 empty] | 2014-02-27 | 9時 | -0.12852
[7 empty] | 2014-02-27 | 10時 | -0.12852
[7 empty] | 2014-02-27 | 11時 | -0.12852
[7 empty] | 2014-02-27 | 12時 | -0.12852
[7 empty] | 2014-02-27 | 13時 | -0.12852
[7 empty] | 2014-02-27 | 14時 | -0.12852
[7 empty] | 2014-02-27 | 15時 | -0.12852
[7 empty] | 2014-02-27 | 16時 | -0.12852
[7 empty] | 2014-02-27 | 17時 | -0.12852
[7 empty] | 2014-02-27 | 18時 | -0.12852
[7 empty] | 2014-02-27 | 19時 | -0.12852
[7 empty] | 2014-02-27 | 20時 | -0.12852
[7 empty] | 2014-02-27 | 21時 | -0.12852
[7 empty] | 2014-02-27 | 22時 | -0.12852
[7 empty] | 2014-02-27 | 23時 | -0.12852
[7 empty] | 2014-02-28 | 0時 | -0.12852
[7 empty] | 2014-02-28 | 1時 | -0.12852
[7 empty] | 2014-02-28 | 2時 | -0.12852
[7 empty] | 2014-02-28 | 3時 | -0.12852
[7 empty] | 2014-02-28 | 4時 | -0.12852
[7 empty] | 2014-02-28 | 5時 | -0.12852
[7 empty] | 2014-02-28 | 6時 | -0.12852
[7 empty] | 2014-02-28 | 7時 | -0.12852
[7 empty] | 2014-02-28 | 8時 | -0.12852
[7 empty] | 2014-02-28 | 9時 | -0.12852
[7 empty] | 2014-02-28 | 10時 | -0.12852
[7 empty] | 2014-02-28 | 11時 | -0.12852
[7 empty] | 2014-02-28 | 12時 | -0.12852
[7 empty] | 2014-02-28 | 13時 | -0.12852
[7 empty] | 2014-02-28 | 14時 | -0.12852
[7 empty] | 2014-02-28 | 15時 | -0.12852
[7 empty] | 2014-02-28 | 16時 | -0.12852
[7 empty] | 2014-02-28 | 17時 | -0.12852
[7 empty] | 2014-02-28 | 18時 | -0.12852
[7 empty] | 2014-02-28 | 19時 | -0.12852
[7 empty] | 2014-02-28 | 20時 | -0.12852
[7 empty] | 2014-02-28 | 21時 | -0.12852
[7 empty] | 2014-02-28 | 22時 | -0.12852
[7 empty] | 2014-02-28 | 23時 | -0.12852
[7 empty] | 2014-03-01 | 0時 | -0.12852
[7 empty] | 2014-03-01 | 1時 | -0.12852
[7 empty] | 2014-03-01 | 2時 | -0.12852
[7 empty] | 2014-03-01 | 3時 | -0.12852
[7 empty] | 2014-03-01 | 4時 | -0.12852
[7 empty] | 2014-03-01 | 5時 | -0.12852
[7 empty] | 2014-03-01 | 6時 | -0.12852
[7 empty] | 2014-03-01 | 7時 | -0.12852
[7 empty] | 2014-03-01 | 8時 | -0.12852
[7 empty] | 2014-03-01 | 9時 | -0.12852
[7 empty] | 2014-03-01 | 10時 | -0.12852
[7 empty] | 2014-03-01 | 11時 | -0.12852
[7 empty] | 2014-03-01 | 12時 | -0.12852
[7 empty] | 2014-03-01 | 13時 | -0.12852
[7 empty] | 2014-03-01 | 14時 | -0.12852
[7 empty] | 2014-03-01 | 15時 | -0.12852
[7 empty] | 2014-03-01 | 16時 | -0.12852
[7 empty] | 2014-03-01 | 17時 | -0.12852
[7 empty] | 2014-03-01 | 18時 | -0.12852
[7 empty] | 2014-03-01 | 19時 | -0.12852
[7 empty] | 2014-03-01 | 20時 | -0.12852
[7 empty] | 2014-03-01 | 21時 | -0.12852
[7 empty] | 2014-03-01 | 22時 | -0.12852
[7 empty] | 2014-03-01 | 23時 | -0.12852
[7 empty] | 2014-03-02 | 0時 | -0.12852
[7 empty] | 2014-03-02 | 1時 | -0.12852
[7 empty] | 2014-03-02 | 2時 | -0.12852
[7 empty] | 2014-03-02 | 3時 | -0.12852
[7 empty] | 2014-03-02 | 4時 | -0.12852
[7 empty] | 2014-03-02 | 5時 | -0.12852
[7 empty] | 2014-03-02 | 6時 | -0.12852
[7 empty] | 2014-03-02 | 7時 | -0.12852
[7 empty] | 2014-03-02 | 8時 | -0.12852
[7 empty] | 2014-03-02 | 9時 | -0.12852
[7 empty] | 2014-03-02 | 10時 | -0.12852
[7 empty] | 2014-03-02 | 11時 | -0.12852
[7 empty] | 2014-03-02 | 12時 | -0.12852
[7 empty] | 2014-03-02 | 13時 | -0.12852
[7 empty] | 2014-03-02 | 14時 | -0.12852
[7 empty] | 2014-03-02 | 15時 | -0.12852
[7 empty] | 2014-03-02 | 16時 | -0.12852
[7 empty] | 2014-03-02 | 17時 | -0.12852
[7 empty] | 2014-03-02 | 18時 | -0.12852
[7 empty] | 2014-03-02 | 19時 | -0.12852
[7 empty] | 2014-03-02 | 20時 | -0.12852
[7 empty] | 2014-03-02 | 21時 | -0.12852
[7 empty] | 2014-03-02 | 22時 | -0.12852
[7 empty] | 2014-03-02 | 23時 | -0.12852
[7 empty] | 2014-03-03 | 0時 | -0.12852
[7 empty] | 2014-03-03 | 1時 | -0.12852
[7 empty] | 2014-03-03 | 2時 | -0.12852
[7 empty] | 2014-03-03 | 3時 | -0.12852
[7 empty] | 2014-03-03 | 4時 | -0.12852
[7 empty] | 2014-03-03 | 5時 | -0.12852
[7 empty] | 2014-03-03 | 6時 | -0.12852
[7 empty] | 2014-03-03 | 7時 | -0.12852
[7 empty] | 2014-03-03 | 8時 | -0.12852
[7 empty] | 2014-03-03 | 9時 | -0.12852
[7 empty] | 2014-03-03 | 10時 | -0.12852
[7 empty] | 2014-03-03 | 11時 | -0.12852
[7 empty] | 2014-03-03 | 12時 | -0.12852
[7 empty] | 2014-03-03 | 13時 | -0.12852
[7 empty] | 2014-03-03 | 14時 | -0.12852
[7 empty] | 2014-03-03 | 15時 | -0.12852
[7 empty] | 2014-03-03 | 16時 | -0.12852
[7 empty] | 2014-03-03 | 17時 | -0.12852
[7 empty] | 2014-03-03 | 18時 | -0.12852
[7 empty] | 2014-03-03 | 19時 | -0.12852
[7 empty] | 2014-03-03 | 20時 | -0.12852
[7 empty] | 2014-03-03 | 21時 | -0.12852
[7 empty] | 2014-03-03 | 22時 | -0.12852
[7 empty] | 2014-03-03 | 23時 | -0.12852
[7 empty] | 2014-03-04 | 0時 | -0.12852
[7 empty] | 2014-03-04 | 1時 | -0.12852
[7 empty] | 2014-03-04 | 2時 | -0.12852
[7 empty] | 2014-03-04 | 3時 | -0.12852
[7 empty] | 2014-03-04 | 4時 | -0.12852
[7 empty] | 2014-03-04 | 5時 | -0.12852
[7 empty] | 2014-03-04 | 6時 | -0.12852
[7 empty] | 2014-03-04 | 7時 | -0.12852
[7 empty] | 2014-03-04 | 8時 | -0.12852
[7 empty] | 2014-03-04 | 9時 | -0.12852
[7 empty] | 2014-03-04 | 10時 | -0.12852
[7 empty] | 2014-03-04 | 11時 | -0.12852
[7 empty] | 2014-03-04 | 12時 | -0.12852
[7 empty] | 2014-03-04 | 13時 | -0.12852
[7 empty] | 2014-03-04 | 14時 | -0.12852
[7 empty] | 2014-03-04 | 15時 | -0.12852
[7 empty] | 2014-03-04 | 16時 | -0.12852
[7 empty] | 2014-03-04 | 17時 | -0.12852
[7 empty] | 2014-03-04 | 18時 | -0.12852
[7 empty] | 2014-03-04 | 19時 | -0.12852
[7 empty] | 2014-03-04 | 20時 | -0.12852
[7 empty] | 2014-03-04 | 21時 | -0.12852
[7 empty] | 2014-03-04 | 22時 | -0.12852
[7 empty] | 2014-03-04 | 23時 | -0.12852
[7 empty] | 2014-03-05 | 0時 | -0.12852
[7 empty] | 2014-03-05 | 1時 | -0.12852
[7 empty] | 2014-03-05 | 2時 | -0.12852
[7 empty] | 2014-03-05 | 3時 | -0.12852
[7 empty] | 2014-03-05 | 4時 | -0.12852
[7 empty] | 2014-03-05 | 5時 | -0.12852
[7 empty] | 2014-03-05 | 6時 | -0.12852
[7 empty] | 2014-03-05 | 7時 | -0.12852
[7 empty] | 2014-03-05 | 8時 | -0.12852
[7 empty] | 2014-03-05 | 9時 | -0.12852
[7 empty] | 2014-03-05 | 10時 | -0.12852
[7 empty] | 2014-03-05 | 11時 | -0.12852
[7 empty] | 2014-03-05 | 12時 | -0.12852
[7 empty] | 2014-03-05 | 13時 | -0.12852
[7 empty] | 2014-03-05 | 14時 | -0.12852
[7 empty] | 2014-03-05 | 15時 | -0.12852
[7 empty] | 2014-03-05 | 16時 | -0.12852
[7 empty] | 2014-03-05 | 17時 | -0.12852
[7 empty] | 2014-03-05 | 18時 | -0.12852
[7 empty] | 2014-03-05 | 19時 | -0.12852
[7 empty] | 2014-03-05 | 20時 | -0.12852
[7 empty] | 2014-03-05 | 21時 | -0.12852
[7 empty] | 2014-03-05 | 22時 | -0.12852
[7 empty] | 2014-03-05 | 23時 | -0.12852
[7 empty] | 2014-03-06 | 0時 | -0.12852
[7 empty] | 2014-03-06 | 1時 | -0.12852
[7 empty] | 2014-03-06 | 2時 | -0.12852
[7 empty] | 2014-03-06 | 3時 | -0.12852
[7 empty] | 2014-03-06 | 4時 | -0.12852
[7 empty] | 2014-03-06 | 5時 | -0.12852
[7 empty] | 2014-03-06 | 6時 | -0.12852
[7 empty] | 2014-03-06 | 7時 | -0.12852
[7 empty] | 2014-03-06 | 8時 | -0.12852
[7 empty] | 2014-03-06 | 9時 | -0.12852
[7 empty] | 2014-03-06 | 10時 | -0.12852
[7 empty] | 2014-03-06 | 11時 | -0.12852
[7 empty] | 2014-03-06 | 12時 | -0.12852
[7 empty] | 2014-03-06 | 13時 | -0.12852
[7 empty] | 2014-03-06 | 14時 | -0.12852
[7 empty] | 2014-03-06 | 15時 | -0.12852
[7 empty] | 2014-03-06 | 16時 | -0.12852
[7 empty] | 2014-03-06 | 17時 | -0.12852
[7 empty] | 2014-03-06 | 18時 | -0.12852
[7 empty] | 2014-03-06 | 19時 | -0.12852
[7 empty] | 2014-03-06 | 20時 | -0.12852
[7 empty] | 2014-03-06 | 21時 | -0.12852
[7 empty] | 2014-03-06 | 22時 | -0.12852
[7 empty] | 2014-03-06 | 23時 | -0.12852
[7 empty] | 2014-03-07 | 0時 | -0.12852
[7 empty] | 2014-03-07 | 1時 | -0.12852
[7 empty] | 2014-03-07 | 2時 | -0.12852
[7 empty] | 2014-03-07 | 3時 | -0.12852
[7 empty] | 2014-03-07 | 4時 | -0.12852
[7 empty] | 2014-03-07 | 5時 | -0.12852
[7 empty] | 2014-03-07 | 6時 | -0.12852
[7 empty] | 2014-03-07 | 7時 | -0.12852
[7 empty] | 2014-03-07 | 8時 | -0.12852
[7 empty] | 2014-03-07 | 9時 | -0.12852
[7 empty] | 2014-03-07 | 10時 | -0.12852
[7 empty] | 2014-03-07 | 11時 | -0.12852
[7 empty] | 2014-03-07 | 12時 | -0.12852
[7 empty] | 2014-03-07 | 13時 | -0.12852
[7 empty] | 2014-03-07 | 14時 | -0.12852
[7 empty] | 2014-03-07 | 15時 | -0.12852
[7 empty] | 2014-03-07 | 16時 | -0.12852
[7 empty] | 2014-03-07 | 17時 | -0.12852
[7 empty] | 2014-03-07 | 18時 | -0.12852
[7 empty] | 2014-03-07 | 19時 | -0.12852
[7 empty] | 2014-03-07 | 20時 | -0.12852
[7 empty] | 2014-03-07 | 21時 | -0.12852
[7 empty] | 2014-03-07 | 22時 | -0.12852
[7 empty] | 2014-03-07 | 23時 | -0.12852
[7 empty] | 2014-03-08 | 0時 | -0.12852
[7 empty] | 2014-03-08 | 1時 | -0.12852
[7 empty] | 2014-03-08 | 2時 | -0.12852
[7 empty] | 2014-03-08 | 3時 | -0.12852
[7 empty] | 2014-03-08 | 4時 | -0.12852
[7 empty] | 2014-03-08 | 5時 | -0.12852
[7 empty] | 2014-03-08 | 6時 | -0.12852
[7 empty] | 2014-03-08 | 7時 | -0.12852
[7 empty] | 2014-03-08 | 8時 | -0.12852
[7 empty] | 2014-03-08 | 9時 | -0.12852
[7 empty] | 2014-03-08 | 10時 | -0.12852
[7 empty] | 2014-03-08 | 11時 | -0.12852
[7 empty] | 2014-03-08 | 12時 | -0.12852
[7 empty] | 2014-03-08 | 13時 | -0.12852
[7 empty] | 2014-03-08 | 14時 | -0.12852
[7 empty] | 2014-03-08 | 15時 | -0.12852
[7 empty] | 2014-03-08 | 16時 | -0.12852
[7 empty] | 2014-03-08 | 17時 | -0.12852
[7 empty] | 2014-03-08 | 18時 | -0.12852
[7 empty] | 2014-03-08 | 19時 | -0.12852
[7 empty] | 2014-03-08 | 20時 | -0.12852
[7 empty] | 2014-03-08 | 21時 | -0.12852
[7 empty] | 2014-03-08 | 22時 | -0.12852
[7 empty] | 2014-03-08 | 23時 | -0.12852
[7 empty] | 2014-03-09 | 0時 | -0.12852
[7 empty] | 2014-03-09 | 1時 | -0.12852
[7 empty] | 2014-03-09 | 2時 | -0.12852
[7 empty] | 2014-03-09 | 3時 | -0.12852
[7 empty] | 2014-03-09 | 4時 | -0.12852
[7 empty] | 2014-03-09 | 5時 | -0.12852
[7 empty] | 2014-03-09 | 6時 | -0.12852
[7 empty] | 2014-03-09 | 7時 | -0.12852
[7 empty] | 2014-03-09 | 8時 | -0.12852
[7 empty] | 2014-03-09 | 9時 | -0.12852
[7 empty] | 2014-03-09 | 10時 | -0.12852
[7 empty] | 2014-03-09 | 11時 | -0.12852
[7 empty] | 2014-03-09 | 12時 | -0.12852
[7 empty] | 2014-03-09 | 13時 | -0.12852
[7 empty] | 2014-03-09 | 14時 | -0.12852
[7 empty] | 2014-03-09 | 15時 | -0.12852
[7 empty] | 2014-03-09 | 16時 | -0.12852
[7 empty] | 2014-03-09 | 17時 | -0.12852
[7 empty] | 2014-03-09 | 18時 | -0.12852
[7 empty] | 2014-03-09 | 19時 | -0.12852
[7 empty] | 2014-03-09 | 20時 | -0.12852
[7 empty] | 2014-03-09 | 21時 | -0.12852
[7 empty] | 2014-03-09 | 22時 | -0.12852
[7 empty] | 2014-03-09 | 23時 | -0.12852
[7 empty] | 2014-03-10 | 0時 | -0.12852
[7 empty] | 2014-03-10 | 1時 | -0.12852
[7 empty] | 2014-03-10 | 2時 | -0.12852
[7 empty] | 2014-03-10 | 3時 | -0.12852
[7 empty] | 2014-03-10 | 4時 | -0.12852
[7 empty] | 2014-03-10 | 5時 | -0.12852
[7 empty] | 2014-03-10 | 6時 | -0.12852
[7 empty] | 2014-03-10 | 7時 | -0.12852
[7 empty] | 2014-03-10 | 8時 | -0.12852
[7 empty] | 2014-03-10 | 9時 | -0.12852
[7 empty] | 2014-03-10 | 10時 | -0.12852
[7 empty] | 2014-03-10 | 11時 | -0.12852
[7 empty] | 2014-03-10 | 12時 | -0.12852
[7 empty] | 2014-03-10 | 13時 | -0.12852
[7 empty] | 2014-03-10 | 14時 | -0.12852
[7 empty] | 2014-03-10 | 15時 | -0.12852
[7 empty] | 2014-03-10 | 16時 | -0.12852
[7 empty] | 2014-03-10 | 17時 | -0.12852
[7 empty] | 2014-03-10 | 18時 | -0.12852
[7 empty] | 2014-03-10 | 19時 | -0.12852
[7 empty] | 2014-03-10 | 20時 | -0.12852
[7 empty] | 2014-03-10 | 21時 | -0.12852
[7 empty] | 2014-03-10 | 22時 | -0.12852
[7 empty] | 2014-03-10 | 23時 | -0.12852
[7 empty] | 2014-03-11 | 0時 | -0.12852
[7 empty] | 2014-03-11 | 1時 | -0.12852
[7 empty] | 2014-03-11 | 2時 | -0.12852
[7 empty] | 2014-03-11 | 3時 | -0.12852
[7 empty] | 2014-03-11 | 4時 | -0.12852
[7 empty] | 2014-03-11 | 5時 | -0.12852
[7 empty] | 2014-03-11 | 6時 | -0.12852
[7 empty] | 2014-03-11 | 7時 | -0.12852
[7 empty] | 2014-03-11 | 8時 | -0.12852
[7 empty] | 2014-03-11 | 9時 | -0.12852
[7 empty] | 2014-03-11 | 10時 | -0.12852
[7 empty] | 2014-03-11 | 11時 | -0.12852
[7 empty] | 2014-03-11 | 12時 | -0.12852
[7 empty] | 2014-03-11 | 13時 | -0.12852
[7 empty] | 2014-03-11 | 14時 | -0.12852
[7 empty] | 2014-03-11 | 15時 | -0.12852
[7 empty] | 2014-03-11 | 16時 | -0.12852
[7 empty] | 2014-03-11 | 17時 | -0.12852
[7 empty] | 2014-03-11 | 18時 | -0.12852
[7 empty] | 2014-03-11 | 19時 | -0.12852
[7 empty] | 2014-03-11 | 20時 | -0.12852
[7 empty] | 2014-03-11 | 21時 | -0.12852
[7 empty] | 2014-03-11 | 22時 | -0.12852
[7 empty] | 2014-03-11 | 23時 | -0.12852
[7 empty] | 2014-03-12 | 0時 | -0.12852
[7 empty] | 2014-03-12 | 1時 | -0.12852
[7 empty] | 2014-03-12 | 2時 | -0.12852
[7 empty] | 2014-03-12 | 3時 | -0.12852
[7 empty] | 2014-03-12 | 4時 | -0.12852
[7 empty] | 2014-03-12 | 5時 | -0.12852
[7 empty] | 2014-03-12 | 6時 | -0.12852
[7 empty] | 2014-03-12 | 7時 | -0.12852
[7 empty] | 2014-03-12 | 8時 | -0.12852
[7 empty] | 2014-03-12 | 9時 | -0.12852
[7 empty] | 2014-03-12 | 10時 | -0.12852
[7 empty] | 2014-03-12 | 11時 | -0.12852
[7 empty] | 2014-03-12 | 12時 | -0.12852
[7 empty] | 2014-03-12 | 13時 | -0.12852
[7 empty] | 2014-03-12 | 14時 | -0.12852
[7 empty] | 2014-03-12 | 15時 | -0.12852
[7 empty] | 2014-03-12 | 16時 | -0.12852
[7 empty] | 2014-03-12 | 17時 | -0.12852
[7 empty] | 2014-03-12 | 18時 | -0.12852
[7 empty] | 2014-03-12 | 19時 | -0.12852
[7 empty] | 2014-03-12 | 20時 | -0.12852
[7 empty] | 2014-03-12 | 21時 | -0.12852
[7 empty] | 2014-03-12 | 22時 | -0.12852
[7 empty] | 2014-03-12 | 23時 | -0.12852
[7 empty] | 2014-03-13 | 0時 | -0.12852
[7 empty] | 2014-03-13 | 1時 | -0.12852
[7 empty] | 2014-03-13 | 2時 | -0.12852
[7 empty] | 2014-03-13 | 3時 | -0.12852
[7 empty] | 2014-03-13 | 4時 | -0.12852
[7 empty] | 2014-03-13 | 5時 | -0.12852
[7 empty] | 2014-03-13 | 6時 | -0.12852
[7 empty] | 2014-03-13 | 7時 | -0.12852
[7 empty] | 2014-03-13 | 8時 | -0.12852
[7 empty] | 2014-03-13 | 9時 | -0.12852
[7 empty] | 2014-03-13 | 10時 | -0.12852
[7 empty] | 2014-03-13 | 11時 | -0.12852
[7 empty] | 2014-03-13 | 12時 | -0.12852
[7 empty] | 2014-03-13 | 13時 | -0.12852
[7 empty] | 2014-03-13 | 14時 | -0.12852
[7 empty] | 2014-03-13 | 15時 | -0.12852
[7 empty] | 2014-03-13 | 16時 | -0.12852
[7 empty] | 2014-03-13 | 17時 | -0.12852
[7 empty] | 2014-03-13 | 18時 | -0.12852
[7 empty] | 2014-03-13 | 19時 | -0.12852
[7 empty] | 2014-03-13 | 20時 | -0.12852
[7 empty] | 2014-03-13 | 21時 | -0.12852
[7 empty] | 2014-03-13 | 22時 | -0.12852
[7 empty] | 2014-03-13 | 23時 | -0.12852
[7 empty] | 2014-03-14 | 0時 | -0.12852
[7 empty] | 2014-03-14 | 1時 | -0.12852
[7 empty] | 2014-03-14 | 2時 | -0.12852
[7 empty] | 2014-03-14 | 3時 | -0.12852
[7 empty] | 2014-03-14 | 4時 | -0.12852
[7 empty] | 2014-03-14 | 5時 | -0.12852
[7 empty] | 2014-03-14 | 6時 | -0.12852
[7 empty] | 2014-03-14 | 7時 | -0.12852
[7 empty] | 2014-03-14 | 8時 | -0.12852
[7 empty] | 2014-03-14 | 9時 | -0.12852
[7 empty] | 2014-03-14 | 10時 | -0.12852
[7 empty] | 2014-03-14 | 11時 | -0.12852
[7 empty] | 2014-03-14 | 12時 | -0.12852
[7 empty] | 2014-03-14 | 13時 | -0.12852
[7 empty] | 2014-03-14 | 14時 | -0.12852
[7 empty] | 2014-03-14 | 15時 | -0.12852
[7 empty] | 2014-03-14 | 16時 | -0.12852
[7 empty] | 2014-03-14 | 17時 | -0.12852
[7 empty] | 2014-03-14 | 18時 | -0.12852
[7 empty] | 2014-03-14 | 19時 | -0.12852
[7 empty] | 2014-03-14 | 20時 | -0.12852
[7 empty] | 2014-03-14 | 21時 | -0.12852
[7 empty] | 2014-03-14 | 22時 | -0.12852
[7 empty] | 2014-03-14 | 23時 | -0.12852
[7 empty] | 2014-03-15 | 0時 | -0.12852
[7 empty] | 2014-03-15 | 1時 | -0.12852
[7 empty] | 2014-03-15 | 2時 | -0.12852
[7 empty] | 2014-03-15 | 3時 | -0.12852
[7 empty] | 2014-03-15 | 4時 | -0.12852
[7 empty] | 2014-03-15 | 5時 | -0.12852
[7 empty] | 2014-03-15 | 6時 | -0.12852
[7 empty] | 2014-03-15 | 7時 | -0.12852
[7 empty] | 2014-03-15 | 8時 | -0.12852
[7 empty] | 2014-03-15 | 9時 | -0.12852
[7 empty] | 2014-03-15 | 10時 | -0.12852
[7 empty] | 2014-03-15 | 11時 | -0.12852
[7 empty] | 2014-03-15 | 12時 | -0.12852
[7 empty] | 2014-03-15 | 13時 | -0.12852
[7 empty] | 2014-03-15 | 14時 | -0.12852
[7 empty] | 2014-03-15 | 15時 | -0.12852
[7 empty] | 2014-03-15 | 16時 | -0.12852
[7 empty] | 2014-03-15 | 17時 | -0.12852
[7 empty] | 2014-03-15 | 18時 | -0.12852
[7 empty] | 2014-03-15 | 19時 | -0.12852
[7 empty] | 2014-03-15 | 20時 | -0.12852
[7 empty] | 2014-03-15 | 21時 | -0.12852
[7 empty] | 2014-03-15 | 22時 | -0.12852
[7 empty] | 2014-03-15 | 23時 | -0.12852
[7 empty] | 2014-03-16 | 0時 | -0.12852
[7 empty] | 2014-03-16 | 1時 | -0.12852
[7 empty] | 2014-03-16 | 2時 | -0.12852
[7 empty] | 2014-03-16 | 3時 | -0.12852
[7 empty] | 2014-03-16 | 4時 | -0.12852
[7 empty] | 2014-03-16 | 5時 | -0.12852
[7 empty] | 2014-03-16 | 6時 | -0.12852
[7 empty] | 2014-03-16 | 7時 | -0.12852
[7 empty] | 2014-03-16 | 8時 | -0.12852
[7 empty] | 2014-03-16 | 9時 | -0.12852
[7 empty] | 2014-03-16 | 10時 | -0.12852
[7 empty] | 2014-03-16 | 11時 | -0.12852
[7 empty] | 2014-03-16 | 12時 | -0.12852
[7 empty] | 2014-03-16 | 13時 | -0.12852
[7 empty] | 2014-03-16 | 14時 | -0.12852
[7 empty] | 2014-03-16 | 15時 | -0.12852
[7 empty] | 2014-03-16 | 16時 | -0.12852
[7 empty] | 2014-03-16 | 17時 | -0.12852
[7 empty] | 2014-03-16 | 18時 | -0.12852
[7 empty] | 2014-03-16 | 19時 | -0.12852
[7 empty] | 2014-03-16 | 20時 | -0.12852
[7 empty] | 2014-03-16 | 21時 | -0.12852
[7 empty] | 2014-03-16 | 22時 | -0.12852
[7 empty] | 2014-03-16 | 23時 | -0.12852
[7 empty] | 2014-03-17 | 0時 | -0.12852
[7 empty] | 2014-03-17 | 1時 | -0.12852
[7 empty] | 2014-03-17 | 2時 | -0.12852
[7 empty] | 2014-03-17 | 3時 | -0.12852
[7 empty] | 2014-03-17 | 4時 | -0.12852
[7 empty] | 2014-03-17 | 5時 | -0.12852
[7 empty] | 2014-03-17 | 6時 | -0.12852
[7 empty] | 2014-03-17 | 7時 | -0.12852
[7 empty] | 2014-03-17 | 8時 | -0.12852
[7 empty] | 2014-03-17 | 9時 | -0.12852
[7 empty] | 2014-03-17 | 10時 | -0.12852
[7 empty] | 2014-03-17 | 11時 | -0.12852
[7 empty] | 2014-03-17 | 12時 | -0.12852
[7 empty] | 2014-03-17 | 13時 | -0.12852
[7 empty] | 2014-03-17 | 14時 | -0.12852
[7 empty] | 2014-03-17 | 15時 | -0.12852
[7 empty] | 2014-03-17 | 16時 | -0.12852
[7 empty] | 2014-03-17 | 17時 | -0.12852
[7 empty] | 2014-03-17 | 18時 | -0.12852
[7 empty] | 2014-03-17 | 19時 | -0.12852
[7 empty] | 2014-03-17 | 20時 | -0.12852
[7 empty] | 2014-03-17 | 21時 | -0.12852
[7 empty] | 2014-03-17 | 22時 | -0.12852
[7 empty] | 2014-03-17 | 23時 | -0.12852
[7 empty] | 2014-03-18 | 0時 | -0.12852
[7 empty] | 2014-03-18 | 1時 | -0.12852
[7 empty] | 2014-03-18 | 2時 | -0.12852
[7 empty] | 2014-03-18 | 3時 | -0.12852
[7 empty] | 2014-03-18 | 4時 | -0.12852
[7 empty] | 2014-03-18 | 5時 | -0.12852
[7 empty] | 2014-03-18 | 6時 | -0.12852
[7 empty] | 2014-03-18 | 7時 | -0.12852
[7 empty] | 2014-03-18 | 8時 | -0.12852
[7 empty] | 2014-03-18 | 9時 | -0.12852
[7 empty] | 2014-03-18 | 10時 | -0.12852
[7 empty] | 2014-03-18 | 11時 | -0.12852
[7 empty] | 2014-03-18 | 12時 | -0.12852
[7 empty] | 2014-03-18 | 13時 | -0.12852
[7 empty] | 2014-03-18 | 14時 | -0.12852
[7 empty] | 2014-03-18 | 15時 | -0.12852
[7 empty] | 2014-03-18 | 16時 | -0.12852
[7 empty] | 2014-03-18 | 17時 | -0.12852
[7 empty] | 2014-03-18 | 18時 | -0.12852
[7 empty] | 2014-03-18 | 19時 | -0.12852
[7 empty] | 2014-03-18 | 20時 | -0.12852
[7 empty] | 2014-03-18 | 21時 | -0.12852
[7 empty] | 2014-03-18 | 22時 | -0.12852
[7 empty] | 2014-03-18 | 23時 | -0.12852
[7 empty] | 2014-03-19 | 0時 | -0.12852
[7 empty] | 2014-03-19 | 1時 | -0.12852
[7 empty] | 2014-03-19 | 2時 | -0.12852
[7 empty] | 2014-03-19 | 3時 | -0.12852
[7 empty] | 2014-03-19 | 4時 | -0.12852
[7 empty] | 2014-03-19 | 5時 | -0.12852
[7 empty] | 2014-03-19 | 6時 | -0.12852
[7 empty] | 2014-03-19 | 7時 | -0.12852
[7 empty] | 2014-03-19 | 8時 | -0.12852
[7 empty] | 2014-03-19 | 9時 | -0.12852
[7 empty] | 2014-03-19 | 10時 | -0.12852
[7 empty] | 2014-03-19 | 11時 | -0.12852
[7 empty] | 2014-03-19 | 12時 | -0.12852
[7 empty] | 2014-03-19 | 13時 | -0.12852
[7 empty] | 2014-03-19 | 14時 | -0.12852
[7 empty] | 2014-03-19 | 15時 | -0.12852
[7 empty] | 2014-03-19 | 16時 | -0.12852
[7 empty] | 2014-03-19 | 17時 | -0.12852
[7 empty] | 2014-03-19 | 18時 | -0.12852
[7 empty] | 2014-03-19 | 19時 | -0.12852
[7 empty] | 2014-03-19 | 20時 | -0.12852
[7 empty] | 2014-03-19 | 21時 | -0.12852
[7 empty] | 2014-03-19 | 22時 | -0.12852
[7 empty] | 2014-03-19 | 23時 | -0.12852
[7 empty] | 2014-03-20 | 0時 | -0.12852
[7 empty] | 2014-03-20 | 1時 | -0.12852
[7 empty] | 2014-03-20 | 2時 | -0.12852
[7 empty] | 2014-03-20 | 3時 | -0.12852
[7 empty] | 2014-03-20 | 4時 | -0.12852
[7 empty] | 2014-03-20 | 5時 | -0.12852
[7 empty] | 2014-03-20 | 6時 | -0.12852
[7 empty] | 2014-03-20 | 7時 | -0.12852
[7 empty] | 2014-03-20 | 8時 | -0.12852
[7 empty] | 2014-03-20 | 9時 | -0.12852
[7 empty] | 2014-03-20 | 10時 | -0.12852
[7 empty] | 2014-03-20 | 11時 | -0.12852
[7 empty] | 2014-03-20 | 12時 | -0.12852
[7 empty] | 2014-03-20 | 13時 | -0.12852
[7 empty] | 2014-03-20 | 14時 | -0.12852
[7 empty] | 2014-03-20 | 15時 | -0.12852
[7 empty] | 2014-03-20 | 16時 | -0.12852
[7 empty] | 2014-03-20 | 17時 | -0.12852
[7 empty] | 2014-03-20 | 18時 | -0.12852
[7 empty] | 2014-03-20 | 19時 | -0.12852
[7 empty] | 2014-03-20 | 20時 | -0.12852
[7 empty] | 2014-03-20 | 21時 | -0.12852
[7 empty] | 2014-03-20 | 22時 | -0.12852
[7 empty] | 2014-03-20 | 23時 | -0.12852
[7 empty] | 2014-03-21 | 0時 | -0.12852
[7 empty] | 2014-03-21 | 1時 | -0.12852
[7 empty] | 2014-03-21 | 2時 | -0.12852
[7 empty] | 2014-03-21 | 3時 | -0.12852
[7 empty] | 2014-03-21 | 4時 | -0.12852
[7 empty] | 2014-03-21 | 5時 | -0.12852
[7 empty] | 2014-03-21 | 6時 | -0.12852
[7 empty] | 2014-03-21 | 7時 | -0.12852
[7 empty] | 2014-03-21 | 8時 | -0.12852
[7 empty] | 2014-03-21 | 9時 | -0.12852
[7 empty] | 2014-03-21 | 10時 | -0.12852
[7 empty] | 2014-03-21 | 11時 | -0.12852
[7 empty] | 2014-03-21 | 12時 | -0.12852
[7 empty] | 2014-03-21 | 13時 | -0.12852
[7 empty] | 2014-03-21 | 14時 | -0.12852
[7 empty] | 2014-03-21 | 15時 | -0.12852
[7 empty] | 2014-03-21 | 16時 | -0.12852
[7 empty] | 2014-03-21 | 17時 | -0.12852
[7 empty] | 2014-03-21 | 18時 | -0.12852
[7 empty] | 2014-03-21 | 19時 | -0.12852
[7 empty] | 2014-03-21 | 20時 | -0.12852
[7 empty] | 2014-03-21 | 21時 | -0.12852
[7 empty] | 2014-03-21 | 22時 | -0.12852
[7 empty] | 2014-03-21 | 23時 | -0.12852
[7 empty] | 2014-03-22 | 0時 | -0.12852
[7 empty] | 2014-03-22 | 1時 | -0.12852
[7 empty] | 2014-03-22 | 2時 | -0.12852
[7 empty] | 2014-03-22 | 3時 | -0.12852
[7 empty] | 2014-03-22 | 4時 | -0.12852
[7 empty] | 2014-03-22 | 5時 | -0.12852
[7 empty] | 2014-03-22 | 6時 | -0.12852
[7 empty] | 2014-03-22 | 7時 | -0.12852
[7 empty] | 2014-03-22 | 8時 | -0.12852
[7 empty] | 2014-03-22 | 9時 | -0.12852
[7 empty] | 2014-03-22 | 10時 | -0.12852
[7 empty] | 2014-03-22 | 11時 | -0.12852
[7 empty] | 2014-03-22 | 12時 | -0.12852
[7 empty] | 2014-03-22 | 13時 | -0.12852
[7 empty] | 2014-03-22 | 14時 | -0.12852
[7 empty] | 2014-03-22 | 15時 | -0.12852
[7 empty] | 2014-03-22 | 16時 | -0.12852
[7 empty] | 2014-03-22 | 17時 | -0.12852
[7 empty] | 2014-03-22 | 18時 | -0.12852
[7 empty] | 2014-03-22 | 19時 | -0.12852
[7 empty] | 2014-03-22 | 20時 | -0.12852
[7 empty] | 2014-03-22 | 21時 | -0.12852
[7 empty] | 2014-03-22 | 22時 | -0.12852
[7 empty] | 2014-03-22 | 23時 | -0.12852
[7 empty] | 2014-03-23 | 0時 | -0.12852
[7 empty] | 2014-03-23 | 1時 | -0.12852
[7 empty] | 2014-03-23 | 2時 | -0.12852
[7 empty] | 2014-03-23 | 3時 | -0.12852
[7 empty] | 2014-03-23 | 4時 | -0.12852
[7 empty] | 2014-03-23 | 5時 | -0.12852
[7 empty] | 2014-03-23 | 6時 | -0.12852
[7 empty] | 2014-03-23 | 7時 | -0.12852
[7 empty] | 2014-03-23 | 8時 | -0.12852
[7 empty] | 2014-03-23 | 9時 | -0.12852
[7 empty] | 2014-03-23 | 10時 | -0.12852
[7 empty] | 2014-03-23 | 11時 | -0.12852
[7 empty] | 2014-03-23 | 12時 | -0.12852
[7 empty] | 2014-03-23 | 13時 | -0.12852
[7 empty] | 2014-03-23 | 14時 | -0.12852
[7 empty] | 2014-03-23 | 15時 | -0.12852
[7 empty] | 2014-03-23 | 16時 | -0.12852
[7 empty] | 2014-03-23 | 17時 | -0.12852
[7 empty] | 2014-03-23 | 18時 | -0.12852
[7 empty] | 2014-03-23 | 19時 | -0.12852
[7 empty] | 2014-03-23 | 20時 | -0.12852
[7 empty] | 2014-03-23 | 21時 | -0.12852
[7 empty] | 2014-03-23 | 22時 | -0.12852
[7 empty] | 2014-03-23 | 23時 | -0.12852
[7 empty] | 2014-03-24 | 0時 | -0.12852
[7 empty] | 2014-03-24 | 1時 | -0.12852
[7 empty] | 2014-03-24 | 2時 | -0.12852
[7 empty] | 2014-03-24 | 3時 | -0.12852
[7 empty] | 2014-03-24 | 4時 | -0.12852
[7 empty] | 2014-03-24 | 5時 | -0.12852
[7 empty] | 2014-03-24 | 6時 | -0.12852
[7 empty] | 2014-03-24 | 7時 | -0.12852
[7 empty] | 2014-03-24 | 8時 | -0.12852
[7 empty] | 2014-03-24 | 9時 | -0.12852
[7 empty] | 2014-03-24 | 10時 | -0.12852
[7 empty] | 2014-03-24 | 11時 | -0.12852
[7 empty] | 2014-03-24 | 12時 | -0.12852
[7 empty] | 2014-03-24 | 13時 | -0.12852
[7 empty] | 2014-03-24 | 14時 | -0.12852
[7 empty] | 2014-03-24 | 15時 | -0.12852
[7 empty] | 2014-03-24 | 16時 | -0.12852
[7 empty] | 2014-03-24 | 17時 | -0.12852
[7 empty] | 2014-03-24 | 18時 | -0.12852
[7 empty] | 2014-03-24 | 19時 | -0.12852
[7 empty] | 2014-03-24 | 20時 | -0.12852
[7 empty] | 2014-03-24 | 21時 | -0.12852
[7 empty] | 2014-03-24 | 22時 | -0.12852
[7 empty] | 2014-03-24 | 23時 | -0.12852
[7 empty] | 2014-03-25 | 0時 | -0.12852
[7 empty] | 2014-03-25 | 1時 | -0.12852
[7 empty] | 2014-03-25 | 2時 | -0.12852
[7 empty] | 2014-03-25 | 3時 | -0.12852
[7 empty] | 2014-03-25 | 4時 | -0.12852
[7 empty] | 2014-03-25 | 5時 | -0.12852
[7 empty] | 2014-03-25 | 6時 | -0.12852
[7 empty] | 2014-03-25 | 7時 | -0.12852
[7 empty] | 2014-03-25 | 8時 | -0.12852
[7 empty] | 2014-03-25 | 9時 | -0.12852
[7 empty] | 2014-03-25 | 10時 | -0.12852
[7 empty] | 2014-03-25 | 11時 | -0.12852
[7 empty] | 2014-03-25 | 12時 | -0.12852
[7 empty] | 2014-03-25 | 13時 | -0.12852
[7 empty] | 2014-03-25 | 14時 | -0.12852
[7 empty] | 2014-03-25 | 15時 | -0.12852
[7 empty] | 2014-03-25 | 16時 | -0.12852
[7 empty] | 2014-03-25 | 17時 | -0.12852
[7 empty] | 2014-03-25 | 18時 | -0.12852
[7 empty] | 2014-03-25 | 19時 | -0.12852
[7 empty] | 2014-03-25 | 20時 | -0.12852
[7 empty] | 2014-03-25 | 21時 | -0.12852
[7 empty] | 2014-03-25 | 22時 | -0.12852
[7 empty] | 2014-03-25 | 23時 | -0.12852
[7 empty] | 2014-03-26 | 0時 | -0.12852
[7 empty] | 2014-03-26 | 1時 | -0.12852
[7 empty] | 2014-03-26 | 2時 | -0.12852
[7 empty] | 2014-03-26 | 3時 | -0.12852
[7 empty] | 2014-03-26 | 4時 | -0.12852
[7 empty] | 2014-03-26 | 5時 | -0.12852
[7 empty] | 2014-03-26 | 6時 | -0.12852
[7 empty] | 2014-03-26 | 7時 | -0.12852
[7 empty] | 2014-03-26 | 8時 | -0.12852
[7 empty] | 2014-03-26 | 9時 | -0.12852
[7 empty] | 2014-03-26 | 10時 | -0.12852
[7 empty] | 2014-03-26 | 11時 | -0.12852
[7 empty] | 2014-03-26 | 12時 | -0.12852
[7 empty] | 2014-03-26 | 13時 | -0.12852
[7 empty] | 2014-03-26 | 14時 | -0.12852
[7 empty] | 2014-03-26 | 15時 | -0.12852
[7 empty] | 2014-03-26 | 16時 | -0.12852
[7 empty] | 2014-03-26 | 17時 | -0.12852
[7 empty] | 2014-03-26 | 18時 | -0.12852
[7 empty] | 2014-03-26 | 19時 | -0.12852
[7 empty] | 2014-03-26 | 20時 | -0.12852
[7 empty] | 2014-03-26 | 21時 | -0.12852
[7 empty] | 2014-03-26 | 22時 | -0.12852
[7 empty] | 2014-03-26 | 23時 | -0.12852
[7 empty] | 2014-03-27 | 0時 | -0.12852
[7 empty] | 2014-03-27 | 1時 | -0.12852
[7 empty] | 2014-03-27 | 2時 | -0.12852
[7 empty] | 2014-03-27 | 3時 | -0.12852
[7 empty] | 2014-03-27 | 4時 | -0.12852
[7 empty] | 2014-03-27 | 5時 | -0.12852
[7 empty] | 2014-03-27 | 6時 | -0.12852
[7 empty] | 2014-03-27 | 7時 | -0.12852
[7 empty] | 2014-03-27 | 8時 | -0.12852
[7 empty] | 2014-03-27 | 9時 | -0.12852
[7 empty] | 2014-03-27 | 10時 | -0.12852
[7 empty] | 2014-03-27 | 11時 | -0.12852
[7 empty] | 2014-03-27 | 12時 | -0.12852
[7 empty] | 2014-03-27 | 13時 | -0.12852
[7 empty] | 2014-03-27 | 14時 | -0.12852
[7 empty] | 2014-03-27 | 15時 | -0.12852
[7 empty] | 2014-03-27 | 16時 | -0.12852
[7 empty] | 2014-03-27 | 17時 | -0.12852
[7 empty] | 2014-03-27 | 18時 | -0.12852
[7 empty] | 2014-03-27 | 19時 | -0.12852
[7 empty] | 2014-03-27 | 20時 | -0.12852
[7 empty] | 2014-03-27 | 21時 | -0.12852
[7 empty] | 2014-03-27 | 22時 | -0.12852
[7 empty] | 2014-03-27 | 23時 | -0.12852
[7 empty] | 2014-03-28 | 0時 | -0.12852
[7 empty] | 2014-03-28 | 1時 | -0.12852
[7 empty] | 2014-03-28 | 2時 | -0.12852
[7 empty] | 2014-03-28 | 3時 | -0.12852
[7 empty] | 2014-03-28 | 4時 | -0.12852
[7 empty] | 2014-03-28 | 5時 | -0.12852
[7 empty] | 2014-03-28 | 6時 | -0.12852
[7 empty] | 2014-03-28 | 7時 | -0.12852
[7 empty] | 2014-03-28 | 8時 | -0.12852
[7 empty] | 2014-03-28 | 9時 | -0.12852
[7 empty] | 2014-03-28 | 10時 | -0.12852
[7 empty] | 2014-03-28 | 11時 | -0.12852
[7 empty] | 2014-03-28 | 12時 | -0.12852
[7 empty] | 2014-03-28 | 13時 | -0.12852
[7 empty] | 2014-03-28 | 14時 | -0.12852
[7 empty] | 2014-03-28 | 15時 | -0.12852
[7 empty] | 2014-03-28 | 16時 | -0.12852
[7 empty] | 2014-03-28 | 17時 | -0.12852
[7 empty] | 2014-03-28 | 18時 | -0.12852
[7 empty] | 2014-03-28 | 19時 | -0.12852
[7 empty] | 2014-03-28 | 20時 | -0.12852
[7 empty] | 2014-03-28 | 21時 | -0.12852
[7 empty] | 2014-03-28 | 22時 | -0.12852
[7 empty] | 2014-03-28 | 23時 | -0.12852
[7 empty] | 2014-03-29 | 0時 | -0.12852
[7 empty] | 2014-03-29 | 1時 | -0.12852
[7 empty] | 2014-03-29 | 2時 | -0.12852
[7 empty] | 2014-03-29 | 3時 | -0.12852
[7 empty] | 2014-03-29 | 4時 | -0.12852
[7 empty] | 2014-03-29 | 5時 | -0.12852
[7 empty] | 2014-03-29 | 6時 | -0.12852
[7 empty] | 2014-03-29 | 7時 | -0.12852
[7 empty] | 2014-03-29 | 8時 | -0.12852
[7 empty] | 2014-03-29 | 9時 | -0.12852
[7 empty] | 2014-03-29 | 10時 | -0.12852
[7 empty] | 2014-03-29 | 11時 | -0.12852
[7 empty] | 2014-03-29 | 12時 | -0.12852
[7 empty] | 2014-03-29 | 13時 | -0.12852
[7 empty] | 2014-03-29 | 14時 | -0.12852
[7 empty] | 2014-03-29 | 15時 | -0.12852
[7 empty] | 2014-03-29 | 16時 | -0.12852
[7 empty] | 2014-03-29 | 17時 | -0.12852
[7 empty] | 2014-03-29 | 18時 | -0.12852
[7 empty] | 2014-03-29 | 19時 | -0.12852
[7 empty] | 2014-03-29 | 20時 | -0.12852
[7 empty] | 2014-03-29 | 21時 | -0.12852
[7 empty] | 2014-03-29 | 22時 | -0.12852
[7 empty] | 2014-03-29 | 23時 | -0.12852
[7 empty] | 2014-03-30 | 0時 | -0.12852
[7 empty] | 2014-03-30 | 1時 | -0.12852
[7 empty] | 2014-03-30 | 2時 | -0.12852
[7 empty] | 2014-03-30 | 3時 | -0.12852
[7 empty] | 2014-03-30 | 4時 | -0.12852
[7 empty] | 2014-03-30 | 5時 | -0.12852
[7 empty] | 2014-03-30 | 6時 | -0.12852
[7 empty] | 2014-03-30 | 7時 | -0.12852
[7 empty] | 2014-03-30 | 8時 | -0.12852
[7 empty] | 2014-03-30 | 9時 | -0.12852
[7 empty] | 2014-03-30 | 10時 | -0.12852
[7 empty] | 2014-03-30 | 11時 | -0.12852
[7 empty] | 2014-03-30 | 12時 | -0.12852
[7 empty] | 2014-03-30 | 13時 | -0.12852
[7 empty] | 2014-03-30 | 14時 | -0.12852
[7 empty] | 2014-03-30 | 15時 | -0.12852
[7 empty] | 2014-03-30 | 16時 | -0.12852
[7 empty] | 2014-03-30 | 17時 | -0.12852
[7 empty] | 2014-03-30 | 18時 | -0.12852
[7 empty] | 2014-03-30 | 19時 | -0.12852
[7 empty] | 2014-03-30 | 20時 | -0.12852
[7 empty] | 2014-03-30 | 21時 | -0.12852
[7 empty] | 2014-03-30 | 22時 | -0.12852
[7 empty] | 2014-03-30 | 23時 | -0.12852
[7 empty] | 2014-03-31 | 0時 | -0.12852
[7 empty] | 2014-03-31 | 1時 | -0.12852
[7 empty] | 2014-03-31 | 2時 | -0.12852
[7 empty] | 2014-03-31 | 3時 | -0.12852
[7 empty] | 2014-03-31 | 4時 | -0.12852
[7 empty] | 2014-03-31 | 5時 | -0.12852
[7 empty] | 2014-03-31 | 6時 | -0.12852
[7 empty] | 2014-03-31 | 7時 | -0.12852
[7 empty] | 2014-03-31 | 8時 | -0.12852
[7 empty] | 2014-03-31 | 9時 | -0.12852
[7 empty] | 2014-03-31 | 10時 | -0.12852
[7 empty] | 2014-03-31 | 11時 | -0.12852
[7 empty] | 2014-03-31 | 12時 | -0.12852
[7 empty] | 2014-03-31 | 13時 | -0.12852
[7 empty] | 2014-03-31 | 14時 | -0.12852
[7 empty] | 2014-03-31 | 15時 | -0.12852
[7 empty] | 2014-03-31 | 16時 | -0.12852
[7 empty] | 2014-03-31 | 17時 | -0.12852
[7 empty] | 2014-03-31 | 18時 | -0.12852
[7 empty] | 2014-03-31 | 19時 | -0.12852
[7 empty] | 2014-03-31 | 20時 | -0.12852
[7 empty] | 2014-03-31 | 21時 | -0.12852
[7 empty] | 2014-03-31 | 22時 | -0.12852
[7 empty] | 2014-03-31 | 23時 | -0.12852
[7 empty] | 2014-04-01 | 0時 | -0.12852
[7 empty] | 2014-04-01 | 1時 | -0.12852
[7 empty] | 2014-04-01 | 2時 | -0.12852
[7 empty] | 2014-04-01 | 3時 | -0.12852
[7 empty] | 2014-04-01 | 4時 | -0.12852
[7 empty] | 2014-04-01 | 5時 | -0.12852
[7 empty] | 2014-04-01 | 6時 | -0.12852
[7 empty] | 2014-04-01 | 7時 | -0.12852
[7 empty] | 2014-04-01 | 8時 | -0.12852
[7 empty] | 2014-04-01 | 9時 | -0.12852
[7 empty] | 2014-04-01 | 10時 | -0.12852
[7 empty] | 2014-04-01 | 11時 | -0.12852
[7 empty] | 2014-04-01 | 12時 | -0.12852
[7 empty] | 2014-04-01 | 13時 | -0.12852
[7 empty] | 2014-04-01 | 14時 | -0.12852
[7 empty] | 2014-04-01 | 15時 | -0.12852
[7 empty] | 2014-04-01 | 16時 | -0.12852
[7 empty] | 2014-04-01 | 17時 | -0.12852
[7 empty] | 2014-04-01 | 18時 | -0.12852
[7 empty] | 2014-04-01 | 19時 | -0.12852
[7 empty] | 2014-04-01 | 20時 | -0.12852
[7 empty] | 2014-04-01 | 21時 | -0.12852
[7 empty] | 2014-04-01 | 22時 | -0.12852
[7 empty] | 2014-04-01 | 23時 | -0.12852
[7 empty] | 2014-04-02 | 0時 | -0.12852
[7 empty] | 2014-04-02 | 1時 | -0.12852
[7 empty] | 2014-04-02 | 2時 | -0.12852
[7 empty] | 2014-04-02 | 3時 | -0.12852
[7 empty] | 2014-04-02 | 4時 | -0.12852
[7 empty] | 2014-04-02 | 5時 | -0.12852
[7 empty] | 2014-04-02 | 6時 | -0.12852
[7 empty] | 2014-04-02 | 7時 | -0.12852
[7 empty] | 2014-04-02 | 8時 | -0.12852
[7 empty] | 2014-04-02 | 9時 | -0.12852
[7 empty] | 2014-04-02 | 10時 | -0.12852
[7 empty] | 2014-04-02 | 11時 | -0.12852
[7 empty] | 2014-04-02 | 12時 | -0.12852
[7 empty] | 2014-04-02 | 13時 | -0.12852
[7 empty] | 2014-04-02 | 14時 | -0.12852
[7 empty] | 2014-04-02 | 15時 | -0.12852
[7 empty] | 2014-04-02 | 16時 | -0.12852
[7 empty] | 2014-04-02 | 17時 | -0.12852
[7 empty] | 2014-04-02 | 18時 | -0.12852
[7 empty] | 2014-04-02 | 19時 | -0.12852
[7 empty] | 2014-04-02 | 20時 | -0.12852
[7 empty] | 2014-04-02 | 21時 | -0.12852
[7 empty] | 2014-04-02 | 22時 | -0.12852
[7 empty] | 2014-04-02 | 23時 | -0.12852
[7 empty] | 2014-04-03 | 0時 | -0.12852
[7 empty] | 2014-04-03 | 1時 | -0.12852
[7 empty] | 2014-04-03 | 2時 | -0.12852
[7 empty] | 2014-04-03 | 3時 | -0.12852
[7 empty] | 2014-04-03 | 4時 | -0.12852
[7 empty] | 2014-04-03 | 5時 | -0.12852
[7 empty] | 2014-04-03 | 6時 | -0.12852
[7 empty] | 2014-04-03 | 7時 | -0.12852
[7 empty] | 2014-04-03 | 8時 | -0.12852
[7 empty] | 2014-04-03 | 9時 | -0.12852
[7 empty] | 2014-04-03 | 10時 | -0.12852
[7 empty] | 2014-04-03 | 11時 | -0.12852
[7 empty] | 2014-04-03 | 12時 | -0.12852
[7 empty] | 2014-04-03 | 13時 | -0.12852
[7 empty] | 2014-04-03 | 14時 | -0.12852
[7 empty] | 2014-04-03 | 15時 | -0.12852
[7 empty] | 2014-04-03 | 16時 | -0.12852
[7 empty] | 2014-04-03 | 17時 | -0.12852
[7 empty] | 2014-04-03 | 18時 | -0.12852
[7 empty] | 2014-04-03 | 19時 | -0.12852
[7 empty] | 2014-04-03 | 20時 | -0.12852
[7 empty] | 2014-04-03 | 21時 | -0.12852
[7 empty] | 2014-04-03 | 22時 | -0.12852
[7 empty] | 2014-04-03 | 23時 | -0.12852
[7 empty] | 2014-04-04 | 0時 | -0.12852
[7 empty] | 2014-04-04 | 1時 | -0.12852
[7 empty] | 2014-04-04 | 2時 | -0.12852
[7 empty] | 2014-04-04 | 3時 | -0.12852
[7 empty] | 2014-04-04 | 4時 | -0.12852
[7 empty] | 2014-04-04 | 5時 | -0.12852
[7 empty] | 2014-04-04 | 6時 | -0.12852
[7 empty] | 2014-04-04 | 7時 | -0.12852
[7 empty] | 2014-04-04 | 8時 | -0.12852
[7 empty] | 2014-04-04 | 9時 | -0.12852
[7 empty] | 2014-04-04 | 10時 | -0.12852
[7 empty] | 2014-04-04 | 11時 | -0.12852
[7 empty] | 2014-04-04 | 12時 | -0.12852
[7 empty] | 2014-04-04 | 13時 | -0.12852
[7 empty] | 2014-04-04 | 14時 | -0.12852
[7 empty] | 2014-04-04 | 15時 | -0.12852
[7 empty] | 2014-04-04 | 16時 | -0.12852
[7 empty] | 2014-04-04 | 17時 | -0.12852
[7 empty] | 2014-04-04 | 18時 | -0.12852
[7 empty] | 2014-04-04 | 19時 | -0.12852
[7 empty] | 2014-04-04 | 20時 | -0.12852
[7 empty] | 2014-04-04 | 21時 | -0.12852
[7 empty] | 2014-04-04 | 22時 | -0.12852
[7 empty] | 2014-04-04 | 23時 | -0.12852
[7 empty] | 2014-04-05 | 0時 | -0.12852
[7 empty] | 2014-04-05 | 1時 | -0.12852
[7 empty] | 2014-04-05 | 2時 | -0.12852
[7 empty] | 2014-04-05 | 3時 | -0.12852
[7 empty] | 2014-04-05 | 4時 | -0.12852
[7 empty] | 2014-04-05 | 5時 | -0.12852
[7 empty] | 2014-04-05 | 6時 | -0.12852
[7 empty] | 2014-04-05 | 7時 | -0.12852
[7 empty] | 2014-04-05 | 8時 | -0.12852
[7 empty] | 2014-04-05 | 9時 | -0.12852
[7 empty] | 2014-04-05 | 10時 | -0.12852
[7 empty] | 2014-04-05 | 11時 | -0.12852
[7 empty] | 2014-04-05 | 12時 | -0.12852
[7 empty] | 2014-04-05 | 13時 | -0.12852
[7 empty] | 2014-04-05 | 14時 | -0.12852
[7 empty] | 2014-04-05 | 15時 | -0.12852
[7 empty] | 2014-04-05 | 16時 | -0.12852
[7 empty] | 2014-04-05 | 17時 | -0.12852
[7 empty] | 2014-04-05 | 18時 | -0.12852
[7 empty] | 2014-04-05 | 19時 | -0.12852
[7 empty] | 2014-04-05 | 20時 | -0.12852
[7 empty] | 2014-04-05 | 21時 | -0.12852
[7 empty] | 2014-04-05 | 22時 | -0.12852
[7 empty] | 2014-04-05 | 23時 | -0.12852
[7 empty] | 2014-04-06 | 0時 | -0.12852
[7 empty] | 2014-04-06 | 1時 | -0.12852
[7 empty] | 2014-04-06 | 2時 | -0.12852
[7 empty] | 2014-04-06 | 3時 | -0.12852
[7 empty] | 2014-04-06 | 4時 | -0.12852
[7 empty] | 2014-04-06 | 5時 | -0.12852
[7 empty] | 2014-04-06 | 6時 | -0.12852
[7 empty] | 2014-04-06 | 7時 | -0.12852
[7 empty] | 2014-04-06 | 8時 | -0.12852
[7 empty] | 2014-04-06 | 9時 | -0.12852
[7 empty] | 2014-04-06 | 10時 | -0.12852
[7 empty] | 2014-04-06 | 11時 | -0.12852
[7 empty] | 2014-04-06 | 12時 | -0.12852
[7 empty] | 2014-04-06 | 13時 | -0.12852
[7 empty] | 2014-04-06 | 14時 | -0.12852
[7 empty] | 2014-04-06 | 15時 | -0.12852
[7 empty] | 2014-04-06 | 16時 | -0.12852
[7 empty] | 2014-04-06 | 17時 | -0.12852
[7 empty] | 2014-04-06 | 18時 | -0.12852
[7 empty] | 2014-04-06 | 19時 | -0.12852
[7 empty] | 2014-04-06 | 20時 | -0.12852
[7 empty] | 2014-04-06 | 21時 | -0.12852
[7 empty] | 2014-04-06 | 22時 | -0.12852
[7 empty] | 2014-04-06 | 23時 | -0.12852
[7 empty] | 2014-04-07 | 0時 | -0.12852
[7 empty] | 2014-04-07 | 1時 | -0.12852
[7 empty] | 2014-04-07 | 2時 | -0.12852
[7 empty] | 2014-04-07 | 3時 | -0.12852
[7 empty] | 2014-04-07 | 4時 | -0.12852
[7 empty] | 2014-04-07 | 5時 | -0.12852
[7 empty] | 2014-04-07 | 6時 | -0.12852
[7 empty] | 2014-04-07 | 7時 | -0.12852
[7 empty] | 2014-04-07 | 8時 | -0.12852
[7 empty] | 2014-04-07 | 9時 | -0.12852
[7 empty] | 2014-04-07 | 10時 | -0.12852
[7 empty] | 2014-04-07 | 11時 | -0.12852
[7 empty] | 2014-04-07 | 12時 | -0.12852
[7 empty] | 2014-04-07 | 13時 | -0.12852
[7 empty] | 2014-04-07 | 14時 | -0.12852
[7 empty] | 2014-04-07 | 15時 | -0.12852
[7 empty] | 2014-04-07 | 16時 | -0.12852
[7 empty] | 2014-04-07 | 17時 | -0.12852
[7 empty] | 2014-04-07 | 18時 | -0.12852
[7 empty] | 2014-04-07 | 19時 | -0.12852
[7 empty] | 2014-04-07 | 20時 | -0.12852
[7 empty] | 2014-04-07 | 21時 | -0.12852
[7 empty] | 2014-04-07 | 22時 | -0.12852
[7 empty] | 2014-04-07 | 23時 | -0.12852
[7 empty] | 2014-04-08 | 0時 | -0.12852
[7 empty] | 2014-04-08 | 1時 | -0.12852
[7 empty] | 2014-04-08 | 2時 | -0.12852
[7 empty] | 2014-04-08 | 3時 | -0.12852
[7 empty] | 2014-04-08 | 4時 | -0.12852
[7 empty] | 2014-04-08 | 5時 | -0.12852
[7 empty] | 2014-04-08 | 6時 | -0.12852
[7 empty] | 2014-04-08 | 7時 | -0.12852
[7 empty] | 2014-04-08 | 8時 | -0.12852
[7 empty] | 2014-04-08 | 9時 | -0.12852
[7 empty] | 2014-04-08 | 10時 | -0.12852
[7 empty] | 2014-04-08 | 11時 | -0.12852
[7 empty] | 2014-04-08 | 12時 | -0.12852
[7 empty] | 2014-04-08 | 13時 | -0.12852
[7 empty] | 2014-04-08 | 14時 | -0.12852
[7 empty] | 2014-04-08 | 15時 | -0.12852
[7 empty] | 2014-04-08 | 16時 | -0.12852
[7 empty] | 2014-04-08 | 17時 | -0.12852
[7 empty] | 2014-04-08 | 18時 | -0.12852
[7 empty] | 2014-04-08 | 19時 | -0.12852
[7 empty] | 2014-04-08 | 20時 | -0.12852
[7 empty] | 2014-04-08 | 21時 | -0.12852
[7 empty] | 2014-04-08 | 22時 | -0.12852
[7 empty] | 2014-04-08 | 23時 | -0.12852
[7 empty] | 2014-04-09 | 0時 | -0.12852
[7 empty] | 2014-04-09 | 1時 | -0.12852
[7 empty] | 2014-04-09 | 2時 | -0.12852
[7 empty] | 2014-04-09 | 3時 | -0.12852
[7 empty] | 2014-04-09 | 4時 | -0.12852
[7 empty] | 2014-04-09 | 5時 | -0.12852
[7 empty] | 2014-04-09 | 6時 | -0.12852
[7 empty] | 2014-04-09 | 7時 | -0.12852
[7 empty] | 2014-04-09 | 8時 | -0.12852
[7 empty] | 2014-04-09 | 9時 | -0.12852
[7 empty] | 2014-04-09 | 10時 | -0.12852
[7 empty] | 2014-04-09 | 11時 | -0.12852
[7 empty] | 2014-04-09 | 12時 | -0.12852
[7 empty] | 2014-04-09 | 13時 | -0.12852
[7 empty] | 2014-04-09 | 14時 | -0.12852
[7 empty] | 2014-04-09 | 15時 | -0.12852
[7 empty] | 2014-04-09 | 16時 | -0.12852
[7 empty] | 2014-04-09 | 17時 | -0.12852
[7 empty] | 2014-04-09 | 18時 | -0.12852
[7 empty] | 2014-04-09 | 19時 | -0.12852
[7 empty] | 2014-04-09 | 20時 | -0.12852
[7 empty] | 2014-04-09 | 21時 | -0.12852
[7 empty] | 2014-04-09 | 22時 | -0.12852
[7 empty] | 2014-04-09 | 23時 | -0.12852
[7 empty] | 2014-04-10 | 0時 | -0.12852
[7 empty] | 2014-04-10 | 1時 | -0.12852
[7 empty] | 2014-04-10 | 2時 | -0.12852
[7 empty] | 2014-04-10 | 3時 | -0.12852
[7 empty] | 2014-04-10 | 4時 | -0.12852
[7 empty] | 2014-04-10 | 5時 | -0.12852
[7 empty] | 2014-04-10 | 6時 | -0.12852
[7 empty] | 2014-04-10 | 7時 | -0.12852
[7 empty] | 2014-04-10 | 8時 | -0.12852
[7 empty] | 2014-04-10 | 9時 | -0.12852
[7 empty] | 2014-04-10 | 10時 | -0.12852
[7 empty] | 2014-04-10 | 11時 | -0.12852
[7 empty] | 2014-04-10 | 12時 | -0.12852
[7 empty] | 2014-04-10 | 13時 | -0.12852
[7 empty] | 2014-04-10 | 14時 | -0.12852
[7 empty] | 2014-04-10 | 15時 | -0.12852
[7 empty] | 2014-04-10 | 16時 | -0.12852
[7 empty] | 2014-04-10 | 17時 | -0.12852
[7 empty] | 2014-04-10 | 18時 | -0.12852
[7 empty] | 2014-04-10 | 19時 | -0.12852
[7 empty] | 2014-04-10 | 20時 | -0.12852
[7 empty] | 2014-04-10 | 21時 | -0.12852
[7 empty] | 2014-04-10 | 22時 | -0.12852
[7 empty] | 2014-04-10 | 23時 | -0.12852
[7 empty] | 2014-04-11 | 0時 | -0.12852
[7 empty] | 2014-04-11 | 1時 | -0.12852
[7 empty] | 2014-04-11 | 2時 | -0.12852
[7 empty] | 2014-04-11 | 3時 | -0.12852
[7 empty] | 2014-04-11 | 4時 | -0.12852
[7 empty] | 2014-04-11 | 5時 | -0.12852
[7 empty] | 2014-04-11 | 6時 | -0.12852
[7 empty] | 2014-04-11 | 7時 | -0.12852
[7 empty] | 2014-04-11 | 8時 | -0.12852
[7 empty] | 2014-04-11 | 9時 | -0.12852
[7 empty] | 2014-04-11 | 10時 | -0.12852
[7 empty] | 2014-04-11 | 11時 | -0.12852
[7 empty] | 2014-04-11 | 12時 | -0.12852
[7 empty] | 2014-04-11 | 13時 | -0.12852
[7 empty] | 2014-04-11 | 14時 | -0.12852
[7 empty] | 2014-04-11 | 15時 | -0.12852
[7 empty] | 2014-04-11 | 16時 | -0.12852
[7 empty] | 2014-04-11 | 17時 | -0.12852
[7 empty] | 2014-04-11 | 18時 | -0.12852
[7 empty] | 2014-04-11 | 19時 | -0.12852
[7 empty] | 2014-04-11 | 20時 | -0.12852
[7 empty] | 2014-04-11 | 21時 | -0.12852
[7 empty] | 2014-04-11 | 22時 | -0.12852
[7 empty] | 2014-04-11 | 23時 | -0.12852
[7 empty] | 2014-04-12 | 0時 | -0.12852
[7 empty] | 2014-04-12 | 1時 | -0.12852
[7 empty] | 2014-04-12 | 2時 | -0.12852
[7 empty] | 2014-04-12 | 3時 | -0.12852
[7 empty] | 2014-04-12 | 4時 | -0.12852
[7 empty] | 2014-04-12 | 5時 | -0.12852
[7 empty] | 2014-04-12 | 6時 | -0.12852
[7 empty] | 2014-04-12 | 7時 | -0.12852
[7 empty] | 2014-04-12 | 8時 | -0.12852
[7 empty] | 2014-04-12 | 9時 | -0.12852
[7 empty] | 2014-04-12 | 10時 | -0.12852
[7 empty] | 2014-04-12 | 11時 | -0.12852
[7 empty] | 2014-04-12 | 12時 | -0.12852
[7 empty] | 2014-04-12 | 13時 | -0.12852
[7 empty] | 2014-04-12 | 14時 | -0.12852
[7 empty] | 2014-04-12 | 15時 | -0.12852
[7 empty] | 2014-04-12 | 16時 | -0.12852
[7 empty] | 2014-04-12 | 17時 | -0.12852
[7 empty] | 2014-04-12 | 18時 | -0.12852
[7 empty] | 2014-04-12 | 19時 | -0.12852
[7 empty] | 2014-04-12 | 20時 | -0.12852
[7 empty] | 2014-04-12 | 21時 | -0.12852
[7 empty] | 2014-04-12 | 22時 | -0.12852
[7 empty] | 2014-04-12 | 23時 | -0.12852
[7 empty] | 2014-04-13 | 0時 | -0.12852
[7 empty] | 2014-04-13 | 1時 | -0.12852
[7 empty] | 2014-04-13 | 2時 | -0.12852
[7 empty] | 2014-04-13 | 3時 | -0.12852
[7 empty] | 2014-04-13 | 4時 | -0.12852
[7 empty] | 2014-04-13 | 5時 | -0.12852
[7 empty] | 2014-04-13 | 6時 | -0.12852
[7 empty] | 2014-04-13 | 7時 | -0.12852
[7 empty] | 2014-04-13 | 8時 | -0.12852
[7 empty] | 2014-04-13 | 9時 | -0.12852
[7 empty] | 2014-04-13 | 10時 | -0.12852
[7 empty] | 2014-04-13 | 11時 | -0.12852
[7 empty] | 2014-04-13 | 12時 | -0.12852
[7 empty] | 2014-04-13 | 13時 | -0.12852
[7 empty] | 2014-04-13 | 14時 | -0.12852
[7 empty] | 2014-04-13 | 15時 | -0.12852
[7 empty] | 2014-04-13 | 16時 | -0.12852
[7 empty] | 2014-04-13 | 17時 | -0.12852
[7 empty] | 2014-04-13 | 18時 | -0.12852
[7 empty] | 2014-04-13 | 19時 | -0.12852
[7 empty] | 2014-04-13 | 20時 | -0.12852
[7 empty] | 2014-04-13 | 21時 | -0.12852
[7 empty] | 2014-04-13 | 22時 | -0.12852
[7 empty] | 2014-04-13 | 23時 | -0.12852
[7 empty] | 2014-04-14 | 0時 | -0.12852
[7 empty] | 2014-04-14 | 1時 | -0.12852
[7 empty] | 2014-04-14 | 2時 | -0.12852
[7 empty] | 2014-04-14 | 3時 | -0.12852
[7 empty] | 2014-04-14 | 4時 | -0.12852
[7 empty] | 2014-04-14 | 5時 | -0.12852
[7 empty] | 2014-04-14 | 6時 | -0.12852
[7 empty] | 2014-04-14 | 7時 | -0.12852
[7 empty] | 2014-04-14 | 8時 | -0.12852
[7 empty] | 2014-04-14 | 9時 | -0.12852
[7 empty] | 2014-04-14 | 10時 | -0.12852
[7 empty] | 2014-04-14 | 11時 | -0.12852
[7 empty] | 2014-04-14 | 12時 | -0.12852
[7 empty] | 2014-04-14 | 13時 | -0.12852
[7 empty] | 2014-04-14 | 14時 | -0.12852
[7 empty] | 2014-04-14 | 15時 | -0.12852
[7 empty] | 2014-04-14 | 16時 | -0.12852
[7 empty] | 2014-04-14 | 17時 | -0.12852
[7 empty] | 2014-04-14 | 18時 | -0.12852
[7 empty] | 2014-04-14 | 19時 | -0.12852
[7 empty] | 2014-04-14 | 20時 | -0.12852
[7 empty] | 2014-04-14 | 21時 | -0.12852
[7 empty] | 2014-04-14 | 22時 | -0.12852
[7 empty] | 2014-04-14 | 23時 | -0.12852
[7 empty] | 2014-04-15 | 0時 | -0.12852
[7 empty] | 2014-04-15 | 1時 | -0.12852
[7 empty] | 2014-04-15 | 2時 | -0.12852
[7 empty] | 2014-04-15 | 3時 | -0.12852
[7 empty] | 2014-04-15 | 4時 | -0.12852
[7 empty] | 2014-04-15 | 5時 | -0.12852
[7 empty] | 2014-04-15 | 6時 | -0.12852
[7 empty] | 2014-04-15 | 7時 | -0.12852
[7 empty] | 2014-04-15 | 8時 | -0.12852
[7 empty] | 2014-04-15 | 9時 | -0.12852
[7 empty] | 2014-04-15 | 10時 | -0.12852
[7 empty] | 2014-04-15 | 11時 | -0.12852
[7 empty] | 2014-04-15 | 12時 | -0.12852
[7 empty] | 2014-04-15 | 13時 | -0.12852
[7 empty] | 2014-04-15 | 14時 | -0.12852
[7 empty] | 2014-04-15 | 15時 | -0.12852
[7 empty] | 2014-04-15 | 16時 | -0.12852
[7 empty] | 2014-04-15 | 17時 | -0.12852
[7 empty] | 2014-04-15 | 18時 | -0.12852
[7 empty] | 2014-04-15 | 19時 | -0.12852
[7 empty] | 2014-04-15 | 20時 | -0.12852
[7 empty] | 2014-04-15 | 21時 | -0.12852
[7 empty] | 2014-04-15 | 22時 | -0.12852
[7 empty] | 2014-04-15 | 23時 | -0.12852
[7 empty] | 2014-04-16 | 0時 | -0.12852
[7 empty] | 2014-04-16 | 1時 | -0.12852
[7 empty] | 2014-04-16 | 2時 | -0.12852
[7 empty] | 2014-04-16 | 3時 | -0.12852
[7 empty] | 2014-04-16 | 4時 | -0.12852
[7 empty] | 2014-04-16 | 5時 | -0.12852
[7 empty] | 2014-04-16 | 6時 | -0.12852
[7 empty] | 2014-04-16 | 7時 | -0.12852
[7 empty] | 2014-04-16 | 8時 | -0.12852
[7 empty] | 2014-04-16 | 9時 | -0.12852
[7 empty] | 2014-04-16 | 10時 | -0.12852
[7 empty] | 2014-04-16 | 11時 | -0.12852
[7 empty] | 2014-04-16 | 12時 | -0.12852
[7 empty] | 2014-04-16 | 13時 | -0.12852
[7 empty] | 2014-04-16 | 14時 | -0.12852
[7 empty] | 2014-04-16 | 15時 | -0.12852
[7 empty] | 2014-04-16 | 16時 | -0.12852
[7 empty] | 2014-04-16 | 17時 | -0.12852
[7 empty] | 2014-04-16 | 18時 | -0.12852
[7 empty] | 2014-04-16 | 19時 | -0.12852
[7 empty] | 2014-04-16 | 20時 | -0.12852
[7 empty] | 2014-04-16 | 21時 | -0.12852
[7 empty] | 2014-04-16 | 22時 | -0.12852
[7 empty] | 2014-04-16 | 23時 | -0.12852
[7 empty] | 2014-04-17 | 0時 | -0.12852
[7 empty] | 2014-04-17 | 1時 | -0.12852
[7 empty] | 2014-04-17 | 2時 | -0.12852
[7 empty] | 2014-04-17 | 3時 | -0.12852
[7 empty] | 2014-04-17 | 4時 | -0.12852
[7 empty] | 2014-04-17 | 5時 | -0.12852
[7 empty] | 2014-04-17 | 6時 | -0.12852
[7 empty] | 2014-04-17 | 7時 | -0.12852
[7 empty] | 2014-04-17 | 8時 | -0.12852
[7 empty] | 2014-04-17 | 9時 | -0.12852
[7 empty] | 2014-04-17 | 10時 | -0.12852
[7 empty] | 2014-04-17 | 11時 | -0.12852
[7 empty] | 2014-04-17 | 12時 | -0.12852
[7 empty] | 2014-04-17 | 13時 | -0.12852
[7 empty] | 2014-04-17 | 14時 | -0.12852
[7 empty] | 2014-04-17 | 15時 | -0.12852
[7 empty] | 2014-04-17 | 16時 | -0.12852
[7 empty] | 2014-04-17 | 17時 | -0.12852
[7 empty] | 2014-04-17 | 18時 | -0.12852
[7 empty] | 2014-04-17 | 19時 | -0.12852
[7 empty] | 2014-04-17 | 20時 | -0.12852
[7 empty] | 2014-04-17 | 21時 | -0.12852
[7 empty] | 2014-04-17 | 22時 | -0.12852
[7 empty] | 2014-04-17 | 23時 | -0.12852
[7 empty] | 2014-04-18 | 0時 | -0.12852
[7 empty] | 2014-04-18 | 1時 | -0.12852
[7 empty] | 2014-04-18 | 2時 | -0.12852
[7 empty] | 2014-04-18 | 3時 | -0.12852
[7 empty] | 2014-04-18 | 4時 | -0.12852
[7 empty] | 2014-04-18 | 5時 | -0.12852
[7 empty] | 2014-04-18 | 6時 | -0.12852
[7 empty] | 2014-04-18 | 7時 | -0.12852
[7 empty] | 2014-04-18 | 8時 | -0.12852
[7 empty] | 2014-04-18 | 9時 | -0.12852
[7 empty] | 2014-04-18 | 10時 | -0.12852
[7 empty] | 2014-04-18 | 11時 | -0.12852
[7 empty] | 2014-04-18 | 12時 | -0.12852
[7 empty] | 2014-04-18 | 13時 | -0.12852
[7 empty] | 2014-04-18 | 14時 | -0.12852
[7 empty] | 2014-04-18 | 15時 | -0.12852
[7 empty] | 2014-04-18 | 16時 | -0.12852
[7 empty] | 2014-04-18 | 17時 | -0.12852
[7 empty] | 2014-04-18 | 18時 | -0.12852
[7 empty] | 2014-04-18 | 19時 | -0.12852
[7 empty] | 2014-04-18 | 20時 | -0.12852
[7 empty] | 2014-04-18 | 21時 | -0.12852
[7 empty] | 2014-04-18 | 22時 | -0.12852
[7 empty] | 2014-04-18 | 23時 | -0.12852
[7 empty] | 2014-04-19 | 0時 | -0.12852
[7 empty] | 2014-04-19 | 1時 | -0.12852
[7 empty] | 2014-04-19 | 2時 | -0.12852
[7 empty] | 2014-04-19 | 3時 | -0.12852
[7 empty] | 2014-04-19 | 4時 | -0.12852
[7 empty] | 2014-04-19 | 5時 | -0.12852
[7 empty] | 2014-04-19 | 6時 | -0.12852
[7 empty] | 2014-04-19 | 7時 | -0.12852
[7 empty] | 2014-04-19 | 8時 | -0.12852
[7 empty] | 2014-04-19 | 9時 | -0.12852
[7 empty] | 2014-04-19 | 10時 | -0.12852
[7 empty] | 2014-04-19 | 11時 | -0.12852
[7 empty] | 2014-04-19 | 12時 | -0.12852
[7 empty] | 2014-04-19 | 13時 | -0.12852
[7 empty] | 2014-04-19 | 14時 | -0.12852
[7 empty] | 2014-04-19 | 15時 | -0.12852
[7 empty] | 2014-04-19 | 16時 | -0.12852
[7 empty] | 2014-04-19 | 17時 | -0.12852
[7 empty] | 2014-04-19 | 18時 | -0.12852
[7 empty] | 2014-04-19 | 19時 | -0.12852
[7 empty] | 2014-04-19 | 20時 | -0.12852
[7 empty] | 2014-04-19 | 21時 | -0.12852
[7 empty] | 2014-04-19 | 22時 | -0.12852
[7 empty] | 2014-04-19 | 23時 | -0.12852
[7 empty] | 2014-04-20 | 0時 | -0.12852
[7 empty] | 2014-04-20 | 1時 | -0.12852
[7 empty] | 2014-04-20 | 2時 | -0.12852
[7 empty] | 2014-04-20 | 3時 | -0.12852
[7 empty] | 2014-04-20 | 4時 | -0.12852
[7 empty] | 2014-04-20 | 5時 | -0.12852
[7 empty] | 2014-04-20 | 6時 | -0.12852
[7 empty] | 2014-04-20 | 7時 | -0.12852
[7 empty] | 2014-04-20 | 8時 | -0.12852
[7 empty] | 2014-04-20 | 9時 | -0.12852
[7 empty] | 2014-04-20 | 10時 | -0.12852
[7 empty] | 2014-04-20 | 11時 | -0.12852
[7 empty] | 2014-04-20 | 12時 | -0.12852
[7 empty] | 2014-04-20 | 13時 | -0.12852
[7 empty] | 2014-04-20 | 14時 | -0.12852
[7 empty] | 2014-04-20 | 15時 | -0.12852
[7 empty] | 2014-04-20 | 16時 | -0.12852
[7 empty] | 2014-04-20 | 17時 | -0.12852
[7 empty] | 2014-04-20 | 18時 | -0.12852
[7 empty] | 2014-04-20 | 19時 | -0.12852
[7 empty] | 2014-04-20 | 20時 | -0.12852
[7 empty] | 2014-04-20 | 21時 | -0.12852
[7 empty] | 2014-04-20 | 22時 | -0.12852
[7 empty] | 2014-04-20 | 23時 | -0.12852
[7 empty] | 2014-04-21 | 0時 | -0.12852
[7 empty] | 2014-04-21 | 1時 | -0.12852
[7 empty] | 2014-04-21 | 2時 | -0.12852
[7 empty] | 2014-04-21 | 3時 | -0.12852
[7 empty] | 2014-04-21 | 4時 | -0.12852
[7 empty] | 2014-04-21 | 5時 | -0.12852
[7 empty] | 2014-04-21 | 6時 | -0.12852
[7 empty] | 2014-04-21 | 7時 | -0.12852
[7 empty] | 2014-04-21 | 8時 | -0.12852
[7 empty] | 2014-04-21 | 9時 | -0.12852
[7 empty] | 2014-04-21 | 10時 | -0.12852
[7 empty] | 2014-04-21 | 11時 | -0.12852
[7 empty] | 2014-04-21 | 12時 | -0.12852
[7 empty] | 2014-04-21 | 13時 | -0.12852
[7 empty] | 2014-04-21 | 14時 | -0.12852
[7 empty] | 2014-04-21 | 15時 | -0.12852
[7 empty] | 2014-04-21 | 16時 | -0.12852
[7 empty] | 2014-04-21 | 17時 | -0.12852
[7 empty] | 2014-04-21 | 18時 | -0.12852
[7 empty] | 2014-04-21 | 19時 | -0.12852
[7 empty] | 2014-04-21 | 20時 | -0.12852
[7 empty] | 2014-04-21 | 21時 | -0.12852
[7 empty] | 2014-04-21 | 22時 | -0.12852
[7 empty] | 2014-04-21 | 23時 | -0.12852
[7 empty] | 2014-04-22 | 0時 | -0.12852
[7 empty] | 2014-04-22 | 1時 | -0.12852
[7 empty] | 2014-04-22 | 2時 | -0.12852
[7 empty] | 2014-04-22 | 3時 | -0.12852
[7 empty] | 2014-04-22 | 4時 | -0.12852
[7 empty] | 2014-04-22 | 5時 | -0.12852
[7 empty] | 2014-04-22 | 6時 | -0.12852
[7 empty] | 2014-04-22 | 7時 | -0.12852
[7 empty] | 2014-04-22 | 8時 | -0.12852
[7 empty] | 2014-04-22 | 9時 | -0.12852
[7 empty] | 2014-04-22 | 10時 | -0.12852
[7 empty] | 2014-04-22 | 11時 | -0.12852
[7 empty] | 2014-04-22 | 12時 | -0.12852
[7 empty] | 2014-04-22 | 13時 | -0.12852
[7 empty] | 2014-04-22 | 14時 | -0.12852
[7 empty] | 2014-04-22 | 15時 | -0.12852
[7 empty] | 2014-04-22 | 16時 | -0.12852
[7 empty] | 2014-04-22 | 17時 | -0.12852
[7 empty] | 2014-04-22 | 18時 | -0.12852
[7 empty] | 2014-04-22 | 19時 | -0.12852
[7 empty] | 2014-04-22 | 20時 | -0.12852
[7 empty] | 2014-04-22 | 21時 | -0.12852
[7 empty] | 2014-04-22 | 22時 | -0.12852
[7 empty] | 2014-04-22 | 23時 | -0.12852
[7 empty] | 2014-04-23 | 0時 | -0.12852
[7 empty] | 2014-04-23 | 1時 | -0.12852
[7 empty] | 2014-04-23 | 2時 | -0.12852
[7 empty] | 2014-04-23 | 3時 | -0.12852
[7 empty] | 2014-04-23 | 4時 | -0.12852
[7 empty] | 2014-04-23 | 5時 | -0.12852
[7 empty] | 2014-04-23 | 6時 | -0.12852
[7 empty] | 2014-04-23 | 7時 | -0.12852
[7 empty] | 2014-04-23 | 8時 | -0.12852
[7 empty] | 2014-04-23 | 9時 | -0.12852
[7 empty] | 2014-04-23 | 10時 | -0.12852
[7 empty] | 2014-04-23 | 11時 | -0.12852
[7 empty] | 2014-04-23 | 12時 | -0.12852
[7 empty] | 2014-04-23 | 13時 | -0.12852
[7 empty] | 2014-04-23 | 14時 | -0.12852
[7 empty] | 2014-04-23 | 15時 | -0.12852
[7 empty] | 2014-04-23 | 16時 | -0.12852
[7 empty] | 2014-04-23 | 17時 | -0.12852
[7 empty] | 2014-04-23 | 18時 | -0.12852
[7 empty] | 2014-04-23 | 19時 | -0.12852
[7 empty] | 2014-04-23 | 20時 | -0.12852
[7 empty] | 2014-04-23 | 21時 | -0.12852
[7 empty] | 2014-04-23 | 22時 | -0.12852
[7 empty] | 2014-04-23 | 23時 | -0.12852
[7 empty] | 2014-04-24 | 0時 | -0.12852
[7 empty] | 2014-04-24 | 1時 | -0.12852
[7 empty] | 2014-04-24 | 2時 | -0.12852
[7 empty] | 2014-04-24 | 3時 | -0.12852
[7 empty] | 2014-04-24 | 4時 | -0.12852
[7 empty] | 2014-04-24 | 5時 | -0.12852
[7 empty] | 2014-04-24 | 6時 | -0.12852
[7 empty] | 2014-04-24 | 7時 | -0.12852
[7 empty] | 2014-04-24 | 8時 | -0.12852
[7 empty] | 2014-04-24 | 9時 | -0.12852
[7 empty] | 2014-04-24 | 10時 | -0.12852
[7 empty] | 2014-04-24 | 11時 | -0.12852
[7 empty] | 2014-04-24 | 12時 | -0.12852
[7 empty] | 2014-04-24 | 13時 | -0.12852
[7 empty] | 2014-04-24 | 14時 | -0.12852
[7 empty] | 2014-04-24 | 15時 | -0.12852
[7 empty] | 2014-04-24 | 16時 | -0.12852
[7 empty] | 2014-04-24 | 17時 | -0.12852
[7 empty] | 2014-04-24 | 18時 | -0.12852
[7 empty] | 2014-04-24 | 19時 | -0.12852
[7 empty] | 2014-04-24 | 20時 | -0.12852
[7 empty] | 2014-04-24 | 21時 | -0.12852
[7 empty] | 2014-04-24 | 22時 | -0.12852
[7 empty] | 2014-04-24 | 23時 | -0.12852
[7 empty] | 2014-04-25 | 0時 | -0.12852
[7 empty] | 2014-04-25 | 1時 | -0.12852
[7 empty] | 2014-04-25 | 2時 | -0.12852
[7 empty] | 2014-04-25 | 3時 | -0.12852
[7 empty] | 2014-04-25 | 4時 | -0.12852
[7 empty] | 2014-04-25 | 5時 | -0.12852
[7 empty] | 2014-04-25 | 6時 | -0.12852
[7 empty] | 2014-04-25 | 7時 | -0.12852
[7 empty] | 2014-04-25 | 8時 | -0.12852
[7 empty] | 2014-04-25 | 9時 | -0.12852
[7 empty] | 2014-04-25 | 10時 | -0.12852
[7 empty] | 2014-04-25 | 11時 | -0.12852
[7 empty] | 2014-04-25 | 12時 | -0.12852
[7 empty] | 2014-04-25 | 13時 | -0.12852
[7 empty] | 2014-04-25 | 14時 | -0.12852
[7 empty] | 2014-04-25 | 15時 | -0.12852
[7 empty] | 2014-04-25 | 16時 | -0.12852
[7 empty] | 2014-04-25 | 17時 | -0.12852
[7 empty] | 2014-04-25 | 18時 | -0.12852
[7 empty] | 2014-04-25 | 19時 | -0.12852
[7 empty] | 2014-04-25 | 20時 | -0.12852
[7 empty] | 2014-04-25 | 21時 | -0.12852
[7 empty] | 2014-04-25 | 22時 | -0.12852
[7 empty] | 2014-04-25 | 23時 | -0.12852
[7 empty] | 2014-04-26 | 0時 | -0.12852
[7 empty] | 2014-04-26 | 1時 | -0.12852
[7 empty] | 2014-04-26 | 2時 | -0.12852
[7 empty] | 2014-04-26 | 3時 | -0.12852
[7 empty] | 2014-04-26 | 4時 | -0.12852
[7 empty] | 2014-04-26 | 5時 | -0.12852
[7 empty] | 2014-04-26 | 6時 | -0.12852
[7 empty] | 2014-04-26 | 7時 | -0.12852
[7 empty] | 2014-04-26 | 8時 | -0.12852
[7 empty] | 2014-04-26 | 9時 | -0.12852
[7 empty] | 2014-04-26 | 10時 | -0.12852
[7 empty] | 2014-04-26 | 11時 | -0.12852
[7 empty] | 2014-04-26 | 12時 | -0.12852
[7 empty] | 2014-04-26 | 13時 | -0.12852
[7 empty] | 2014-04-26 | 14時 | -0.12852
[7 empty] | 2014-04-26 | 15時 | -0.12852
[7 empty] | 2014-04-26 | 16時 | -0.12852
[7 empty] | 2014-04-26 | 17時 | -0.12852
[7 empty] | 2014-04-26 | 18時 | -0.12852
[7 empty] | 2014-04-26 | 19時 | -0.12852
[7 empty] | 2014-04-26 | 20時 | -0.12852
[7 empty] | 2014-04-26 | 21時 | -0.12852
[7 empty] | 2014-04-26 | 22時 | -0.12852
[7 empty] | 2014-04-26 | 23時 | -0.12852
[7 empty] | 2014-04-27 | 0時 | -0.12852
[7 empty] | 2014-04-27 | 1時 | -0.12852
[7 empty] | 2014-04-27 | 2時 | -0.12852
[7 empty] | 2014-04-27 | 3時 | -0.12852
[7 empty] | 2014-04-27 | 4時 | -0.12852
[7 empty] | 2014-04-27 | 5時 | -0.12852
[7 empty] | 2014-04-27 | 6時 | -0.12852
[7 empty] | 2014-04-27 | 7時 | -0.12852
[7 empty] | 2014-04-27 | 8時 | -0.12852
[7 empty] | 2014-04-27 | 9時 | -0.12852
[7 empty] | 2014-04-27 | 10時 | -0.12852
[7 empty] | 2014-04-27 | 11時 | -0.12852
[7 empty] | 2014-04-27 | 12時 | -0.12852
[7 empty] | 2014-04-27 | 13時 | -0.12852
[7 empty] | 2014-04-27 | 14時 | -0.12852
[7 empty] | 2014-04-27 | 15時 | -0.12852
[7 empty] | 2014-04-27 | 16時 | -0.12852
[7 empty] | 2014-04-27 | 17時 | -0.12852
[7 empty] | 2014-04-27 | 18時 | -0.12852
[7 empty] | 2014-04-27 | 19時 | -0.12852
[7 empty] | 2014-04-27 | 20時 | -0.12852
[7 empty] | 2014-04-27 | 21時 | -0.12852
[7 empty] | 2014-04-27 | 22時 | -0.12852
[7 empty] | 2014-04-27 | 23時 | -0.12852
[7 empty] | 2014-04-28 | 0時 | -0.12852
[7 empty] | 2014-04-28 | 1時 | -0.12852
[7 empty] | 2014-04-28 | 2時 | -0.12852
[7 empty] | 2014-04-28 | 3時 | -0.12852
[7 empty] | 2014-04-28 | 4時 | -0.12852
[7 empty] | 2014-04-28 | 5時 | -0.12852
[7 empty] | 2014-04-28 | 6時 | -0.12852
[7 empty] | 2014-04-28 | 7時 | -0.12852
[7 empty] | 2014-04-28 | 8時 | -0.12852
[7 empty] | 2014-04-28 | 9時 | -0.12852
[7 empty] | 2014-04-28 | 10時 | -0.12852
[7 empty] | 2014-04-28 | 11時 | -0.12852
[7 empty] | 2014-04-28 | 12時 | -0.12852
[7 empty] | 2014-04-28 | 13時 | -0.12852
[7 empty] | 2014-04-28 | 14時 | -0.12852
[7 empty] | 2014-04-28 | 15時 | -0.12852
[7 empty] | 2014-04-28 | 16時 | -0.12852
[7 empty] | 2014-04-28 | 17時 | -0.12852
[7 empty] | 2014-04-28 | 18時 | -0.12852
[7 empty] | 2014-04-28 | 19時 | -0.12852
[7 empty] | 2014-04-28 | 20時 | -0.12852
[7 empty] | 2014-04-28 | 21時 | -0.12852
[7 empty] | 2014-04-28 | 22時 | -0.12852
[7 empty] | 2014-04-28 | 23時 | -0.12852
[7 empty] | 2014-04-29 | 0時 | -0.12852
[7 empty] | 2014-04-29 | 1時 | -0.12852
[7 empty] | 2014-04-29 | 2時 | -0.12852
[7 empty] | 2014-04-29 | 3時 | -0.12852
[7 empty] | 2014-04-29 | 4時 | -0.12852
[7 empty] | 2014-04-29 | 5時 | -0.12852
[7 empty] | 2014-04-29 | 6時 | -0.12852
[7 empty] | 2014-04-29 | 7時 | -0.12852
[7 empty] | 2014-04-29 | 8時 | -0.12852
[7 empty] | 2014-04-29 | 9時 | -0.12852
[7 empty] | 2014-04-29 | 10時 | -0.12852
[7 empty] | 2014-04-29 | 11時 | -0.12852
[7 empty] | 2014-04-29 | 12時 | -0.12852
[7 empty] | 2014-04-29 | 13時 | -0.12852
[7 empty] | 2014-04-29 | 14時 | -0.12852
[7 empty] | 2014-04-29 | 15時 | -0.12852
[7 empty] | 2014-04-29 | 16時 | -0.12852
[7 empty] | 2014-04-29 | 17時 | -0.12852
[7 empty] | 2014-04-29 | 18時 | -0.12852
[7 empty] | 2014-04-29 | 19時 | -0.12852
[7 empty] | 2014-04-29 | 20時 | -0.12852
[7 empty] | 2014-04-29 | 21時 | -0.12852
[7 empty] | 2014-04-29 | 22時 | -0.12852
[7 empty] | 2014-04-29 | 23時 | -0.12852
[7 empty] | 2014-04-30 | 0時 | -0.12852
[7 empty] | 2014-04-30 | 1時 | -0.12852
[7 empty] | 2014-04-30 | 2時 | -0.12852
[7 empty] | 2014-04-30 | 3時 | -0.12852
[7 empty] | 2014-04-30 | 4時 | -0.12852
[7 empty] | 2014-04-30 | 5時 | -0.12852
[7 empty] | 2014-04-30 | 6時 | -0.12852
[7 empty] | 2014-04-30 | 7時 | -0.12852
[7 empty] | 2014-04-30 | 8時 | -0.12852
[7 empty] | 2014-04-30 | 9時 | -0.12852
[7 empty] | 2014-04-30 | 10時 | -0.12852
[7 empty] | 2014-04-30 | 11時 | -0.12852
[7 empty] | 2014-04-30 | 12時 | -0.12852
[7 empty] | 2014-04-30 | 13時 | -0.12852
[7 empty] | 2014-04-30 | 14時 | -0.12852
[7 empty] | 2014-04-30 | 15時 | -0.12852
[7 empty] | 2014-04-30 | 16時 | -0.12852
[7 empty] | 2014-04-30 | 17時 | -0.12852
[7 empty] | 2014-04-30 | 18時 | -0.12852
[7 empty] | 2014-04-30 | 19時 | -0.12852
[7 empty] | 2014-04-30 | 20時 | -0.12852
[7 empty] | 2014-04-30 | 21時 | -0.12852
[7 empty] | 2014-04-30 | 22時 | -0.12852
[7 empty] | 2014-04-30 | 23時 | -0.12852
[7 empty] | 2014-05-01 | 0時 | -0.12852
[7 empty] | 2014-05-01 | 1時 | -0.12852
[7 empty] | 2014-05-01 | 2時 | -0.12852
[7 empty] | 2014-05-01 | 3時 | -0.12852
[7 empty] | 2014-05-01 | 4時 | -0.12852
[7 empty] | 2014-05-01 | 5時 | -0.12852
[7 empty] | 2014-05-01 | 6時 | -0.12852
[7 empty] | 2014-05-01 | 7時 | -0.12852
[7 empty] | 2014-05-01 | 8時 | -0.12852
[7 empty] | 2014-05-01 | 9時 | -0.12852
[7 empty] | 2014-05-01 | 10時 | -0.12852
[7 empty] | 2014-05-01 | 11時 | -0.12852
[7 empty] | 2014-05-01 | 12時 | -0.12852
[7 empty] | 2014-05-01 | 13時 | -0.12852
[7 empty] | 2014-05-01 | 14時 | -0.12852
[7 empty] | 2014-05-01 | 15時 | -0.12852
[7 empty] | 2014-05-01 | 16時 | -0.12852
[7 empty] | 2014-05-01 | 17時 | -0.12852
[7 empty] | 2014-05-01 | 18時 | -0.12852
[7 empty] | 2014-05-01 | 19時 | -0.12852
[7 empty] | 2014-05-01 | 20時 | -0.12852
[7 empty] | 2014-05-01 | 21時 | -0.12852
[7 empty] | 2014-05-01 | 22時 | -0.12852
[7 empty] | 2014-05-01 | 23時 | -0.12852
[7 empty] | 2014-05-02 | 0時 | -0.12852
[7 empty] | 2014-05-02 | 1時 | -0.12852
[7 empty] | 2014-05-02 | 2時 | -0.12852
[7 empty] | 2014-05-02 | 3時 | -0.12852
[7 empty] | 2014-05-02 | 4時 | -0.12852
[7 empty] | 2014-05-02 | 5時 | -0.12852
[7 empty] | 2014-05-02 | 6時 | -0.12852
[7 empty] | 2014-05-02 | 7時 | -0.12852
[7 empty] | 2014-05-02 | 8時 | -0.12852
[7 empty] | 2014-05-02 | 9時 | -0.12852
[7 empty] | 2014-05-02 | 10時 | -0.12852
[7 empty] | 2014-05-02 | 11時 | -0.12852
[7 empty] | 2014-05-02 | 12時 | -0.12852
[7 empty] | 2014-05-02 | 13時 | -0.12852
[7 empty] | 2014-05-02 | 14時 | -0.12852
[7 empty] | 2014-05-02 | 15時 | -0.12852
[7 empty] | 2014-05-02 | 16時 | -0.12852
[7 empty] | 2014-05-02 | 17時 | -0.12852
[7 empty] | 2014-05-02 | 18時 | -0.12852
[7 empty] | 2014-05-02 | 19時 | -0.12852
[7 empty] | 2014-05-02 | 20時 | -0.12852
[7 empty] | 2014-05-02 | 21時 | -0.12852
[7 empty] | 2014-05-02 | 22時 | -0.12852
[7 empty] | 2014-05-02 | 23時 | -0.12852
[7 empty] | 2014-05-03 | 0時 | -0.12852
[7 empty] | 2014-05-03 | 1時 | -0.12852
[7 empty] | 2014-05-03 | 2時 | -0.12852
[7 empty] | 2014-05-03 | 3時 | -0.12852
[7 empty] | 2014-05-03 | 4時 | -0.12852
[7 empty] | 2014-05-03 | 5時 | -0.12852
[7 empty] | 2014-05-03 | 6時 | -0.12852
[7 empty] | 2014-05-03 | 7時 | -0.12852
[7 empty] | 2014-05-03 | 8時 | -0.12852
[7 empty] | 2014-05-03 | 9時 | -0.12852
[7 empty] | 2014-05-03 | 10時 | -0.12852
[7 empty] | 2014-05-03 | 11時 | -0.12852
[7 empty] | 2014-05-03 | 12時 | -0.12852
[7 empty] | 2014-05-03 | 13時 | -0.12852
[7 empty] | 2014-05-03 | 14時 | -0.12852
[7 empty] | 2014-05-03 | 15時 | -0.12852
[7 empty] | 2014-05-03 | 16時 | -0.12852
[7 empty] | 2014-05-03 | 17時 | -0.12852
[7 empty] | 2014-05-03 | 18時 | -0.12852
[7 empty] | 2014-05-03 | 19時 | -0.12852
[7 empty] | 2014-05-03 | 20時 | -0.12852
[7 empty] | 2014-05-03 | 21時 | -0.12852
[7 empty] | 2014-05-03 | 22時 | -0.12852
[7 empty] | 2014-05-03 | 23時 | -0.12852
[7 empty] | 2014-05-04 | 0時 | -0.12852
[7 empty] | 2014-05-04 | 1時 | -0.12852
[7 empty] | 2014-05-04 | 2時 | -0.12852
[7 empty] | 2014-05-04 | 3時 | -0.12852
[7 empty] | 2014-05-04 | 4時 | -0.12852
[7 empty] | 2014-05-04 | 5時 | -0.12852
[7 empty] | 2014-05-04 | 6時 | -0.12852
[7 empty] | 2014-05-04 | 7時 | -0.12852
[7 empty] | 2014-05-04 | 8時 | -0.12852
[7 empty] | 2014-05-04 | 9時 | -0.12852
[7 empty] | 2014-05-04 | 10時 | -0.12852
[7 empty] | 2014-05-04 | 11時 | -0.12852
[7 empty] | 2014-05-04 | 12時 | -0.12852
[7 empty] | 2014-05-04 | 13時 | -0.12852
[7 empty] | 2014-05-04 | 14時 | -0.12852
[7 empty] | 2014-05-04 | 15時 | -0.12852
[7 empty] | 2014-05-04 | 16時 | -0.12852
[7 empty] | 2014-05-04 | 17時 | -0.12852
[7 empty] | 2014-05-04 | 18時 | -0.12852
[7 empty] | 2014-05-04 | 19時 | -0.12852
[7 empty] | 2014-05-04 | 20時 | -0.12852
[7 empty] | 2014-05-04 | 21時 | -0.12852
[7 empty] | 2014-05-04 | 22時 | -0.12852
[7 empty] | 2014-05-04 | 23時 | -0.12852
[7 empty] | 2014-05-05 | 0時 | -0.12852
[7 empty] | 2014-05-05 | 1時 | -0.12852
[7 empty] | 2014-05-05 | 2時 | -0.12852
[7 empty] | 2014-05-05 | 3時 | -0.12852
[7 empty] | 2014-05-05 | 4時 | -0.12852
[7 empty] | 2014-05-05 | 5時 | -0.12852
[7 empty] | 2014-05-05 | 6時 | -0.12852
[7 empty] | 2014-05-05 | 7時 | -0.12852
[7 empty] | 2014-05-05 | 8時 | -0.12852
[7 empty] | 2014-05-05 | 9時 | -0.12852
[7 empty] | 2014-05-05 | 10時 | -0.12852
[7 empty] | 2014-05-05 | 11時 | -0.12852
[7 empty] | 2014-05-05 | 12時 | -0.12852
[7 empty] | 2014-05-05 | 13時 | -0.12852
[7 empty] | 2014-05-05 | 14時 | -0.12852
[7 empty] | 2014-05-05 | 15時 | -0.12852
[7 empty] | 2014-05-05 | 16時 | -0.12852
[7 empty] | 2014-05-05 | 17時 | -0.12852
[7 empty] | 2014-05-05 | 18時 | -0.12852
[7 empty] | 2014-05-05 | 19時 | -0.12852
[7 empty] | 2014-05-05 | 20時 | -0.12852
[7 empty] | 2014-05-05 | 21時 | -0.12852
[7 empty] | 2014-05-05 | 22時 | -0.12852
[7 empty] | 2014-05-05 | 23時 | -0.12852
[7 empty] | 2014-05-06 | 0時 | -0.12852
[7 empty] | 2014-05-06 | 1時 | -0.12852
[7 empty] | 2014-05-06 | 2時 | -0.12852
[7 empty] | 2014-05-06 | 3時 | -0.12852
[7 empty] | 2014-05-06 | 4時 | -0.12852
[7 empty] | 2014-05-06 | 5時 | -0.12852
[7 empty] | 2014-05-06 | 6時 | -0.12852
[7 empty] | 2014-05-06 | 7時 | -0.12852
[7 empty] | 2014-05-06 | 8時 | -0.12852
[7 empty] | 2014-05-06 | 9時 | -0.12852
[7 empty] | 2014-05-06 | 10時 | -0.12852
[7 empty] | 2014-05-06 | 11時 | -0.12852
[7 empty] | 2014-05-06 | 12時 | -0.12852
[7 empty] | 2014-05-06 | 13時 | -0.12852
[7 empty] | 2014-05-06 | 14時 | -0.12852
[7 empty] | 2014-05-06 | 15時 | -0.12852
[7 empty] | 2014-05-06 | 16時 | -0.12852
[7 empty] | 2014-05-06 | 17時 | -0.12852
[7 empty] | 2014-05-06 | 18時 | -0.12852
[7 empty] | 2014-05-06 | 19時 | -0.12852
[7 empty] | 2014-05-06 | 20時 | -0.12852
[7 empty] | 2014-05-06 | 21時 | -0.12852
[7 empty] | 2014-05-06 | 22時 | -0.12852
[7 empty] | 2014-05-06 | 23時 | -0.12852
[7 empty] | 2014-05-07 | 0時 | -0.12852
[7 empty] | 2014-05-07 | 1時 | -0.12852
[7 empty] | 2014-05-07 | 2時 | -0.12852
[7 empty] | 2014-05-07 | 3時 | -0.12852
[7 empty] | 2014-05-07 | 4時 | -0.12852
[7 empty] | 2014-05-07 | 5時 | -0.12852
[7 empty] | 2014-05-07 | 6時 | -0.12852
[7 empty] | 2014-05-07 | 7時 | -0.12852
[7 empty] | 2014-05-07 | 8時 | -0.12852
[7 empty] | 2014-05-07 | 9時 | -0.12852
[7 empty] | 2014-05-07 | 10時 | -0.12852
[7 empty] | 2014-05-07 | 11時 | -0.12852
[7 empty] | 2014-05-07 | 12時 | -0.12852
[7 empty] | 2014-05-07 | 13時 | -0.12852
[7 empty] | 2014-05-07 | 14時 | -0.12852
[7 empty] | 2014-05-07 | 15時 | -0.12852
[7 empty] | 2014-05-07 | 16時 | -0.12852
[7 empty] | 2014-05-07 | 17時 | -0.12852
[7 empty] | 2014-05-07 | 18時 | -0.12852
[7 empty] | 2014-05-07 | 19時 | -0.12852
[7 empty] | 2014-05-07 | 20時 | -0.12852
[7 empty] | 2014-05-07 | 21時 | -0.12852
[7 empty] | 2014-05-07 | 22時 | -0.12852
[7 empty] | 2014-05-07 | 23時 | -0.12852
[7 empty] | 2014-05-08 | 0時 | -0.12852
[7 empty] | 2014-05-08 | 1時 | -0.12852
[7 empty] | 2014-05-08 | 2時 | -0.12852
[7 empty] | 2014-05-08 | 3時 | -0.12852
[7 empty] | 2014-05-08 | 4時 | -0.12852
[7 empty] | 2014-05-08 | 5時 | -0.12852
[7 empty] | 2014-05-08 | 6時 | -0.12852
[7 empty] | 2014-05-08 | 7時 | -0.12852
[7 empty] | 2014-05-08 | 8時 | -0.12852
[7 empty] | 2014-05-08 | 9時 | -0.12852
[7 empty] | 2014-05-08 | 10時 | -0.12852
[7 empty] | 2014-05-08 | 11時 | -0.12852
[7 empty] | 2014-05-08 | 12時 | -0.12852
[7 empty] | 2014-05-08 | 13時 | -0.12852
[7 empty] | 2014-05-08 | 14時 | -0.12852
[7 empty] | 2014-05-08 | 15時 | -0.12852
[7 empty] | 2014-05-08 | 16時 | -0.12852
[7 empty] | 2014-05-08 | 17時 | -0.12852
[7 empty] | 2014-05-08 | 18時 | -0.12852
[7 empty] | 2014-05-08 | 19時 | -0.12852
[7 empty] | 2014-05-08 | 20時 | -0.12852
[7 empty] | 2014-05-08 | 21時 | -0.12852
[7 empty] | 2014-05-08 | 22時 | -0.12852
[7 empty] | 2014-05-08 | 23時 | -0.12852
[7 empty] | 2014-05-09 | 0時 | -0.12852
[7 empty] | 2014-05-09 | 1時 | -0.12852
[7 empty] | 2014-05-09 | 2時 | -0.12852
[7 empty] | 2014-05-09 | 3時 | -0.12852
[7 empty] | 2014-05-09 | 4時 | -0.12852
[7 empty] | 2014-05-09 | 5時 | -0.12852
[7 empty] | 2014-05-09 | 6時 | -0.12852
[7 empty] | 2014-05-09 | 7時 | -0.12852
[7 empty] | 2014-05-09 | 8時 | -0.12852
[7 empty] | 2014-05-09 | 9時 | -0.12852
[7 empty] | 2014-05-09 | 10時 | -0.12852
[7 empty] | 2014-05-09 | 11時 | -0.12852
[7 empty] | 2014-05-09 | 12時 | -0.12852
[7 empty] | 2014-05-09 | 13時 | -0.12852
[7 empty] | 2014-05-09 | 14時 | -0.12852
[7 empty] | 2014-05-09 | 15時 | -0.12852
[7 empty] | 2014-05-09 | 16時 | -0.12852
[7 empty] | 2014-05-09 | 17時 | -0.12852
[7 empty] | 2014-05-09 | 18時 | -0.12852
[7 empty] | 2014-05-09 | 19時 | -0.12852
[7 empty] | 2014-05-09 | 20時 | -0.12852
[7 empty] | 2014-05-09 | 21時 | -0.12852
[7 empty] | 2014-05-09 | 22時 | -0.12852
[7 empty] | 2014-05-09 | 23時 | -0.12852
[7 empty] | 2014-05-10 | 0時 | -0.12852
[7 empty] | 2014-05-10 | 1時 | -0.12852
[7 empty] | 2014-05-10 | 2時 | -0.12852
[7 empty] | 2014-05-10 | 3時 | -0.12852
[7 empty] | 2014-05-10 | 4時 | -0.12852
[7 empty] | 2014-05-10 | 5時 | -0.12852
[7 empty] | 2014-05-10 | 6時 | -0.12852
[7 empty] | 2014-05-10 | 7時 | -0.12852
[7 empty] | 2014-05-10 | 8時 | -0.12852
[7 empty] | 2014-05-10 | 9時 | -0.12852
[7 empty] | 2014-05-10 | 10時 | -0.12852
[7 empty] | 2014-05-10 | 11時 | -0.12852
[7 empty] | 2014-05-10 | 12時 | -0.12852
[7 empty] | 2014-05-10 | 13時 | -0.12852
[7 empty] | 2014-05-10 | 14時 | -0.12852
[7 empty] | 2014-05-10 | 15時 | -0.12852
[7 empty] | 2014-05-10 | 16時 | -0.12852
[7 empty] | 2014-05-10 | 17時 | -0.12852
[7 empty] | 2014-05-10 | 18時 | -0.12852
[7 empty] | 2014-05-10 | 19時 | -0.12852
[7 empty] | 2014-05-10 | 20時 | -0.12852
[7 empty] | 2014-05-10 | 21時 | -0.12852
[7 empty] | 2014-05-10 | 22時 | -0.12852
[7 empty] | 2014-05-10 | 23時 | -0.12852
[7 empty] | 2014-05-11 | 0時 | -0.12852
[7 empty] | 2014-05-11 | 1時 | -0.12852
[7 empty] | 2014-05-11 | 2時 | -0.12852
[7 empty] | 2014-05-11 | 3時 | -0.12852
[7 empty] | 2014-05-11 | 4時 | -0.12852
[7 empty] | 2014-05-11 | 5時 | -0.12852
[7 empty] | 2014-05-11 | 6時 | -0.12852
[7 empty] | 2014-05-11 | 7時 | -0.12852
[7 empty] | 2014-05-11 | 8時 | -0.12852
[7 empty] | 2014-05-11 | 9時 | -0.12852
[7 empty] | 2014-05-11 | 10時 | -0.12852
[7 empty] | 2014-05-11 | 11時 | -0.12852
[7 empty] | 2014-05-11 | 12時 | -0.12852
[7 empty] | 2014-05-11 | 13時 | -0.12852
[7 empty] | 2014-05-11 | 14時 | -0.12852
[7 empty] | 2014-05-11 | 15時 | -0.12852
[7 empty] | 2014-05-11 | 16時 | -0.12852
[7 empty] | 2014-05-11 | 17時 | -0.12852
[7 empty] | 2014-05-11 | 18時 | -0.12852
[7 empty] | 2014-05-11 | 19時 | -0.12852
[7 empty] | 2014-05-11 | 20時 | -0.12852
[7 empty] | 2014-05-11 | 21時 | -0.12852
[7 empty] | 2014-05-11 | 22時 | -0.12852
[7 empty] | 2014-05-11 | 23時 | -0.12852
[7 empty] | 2014-05-12 | 0時 | -0.12852
[7 empty] | 2014-05-12 | 1時 | -0.12852
[7 empty] | 2014-05-12 | 2時 | -0.12852
[7 empty] | 2014-05-12 | 3時 | -0.12852
[7 empty] | 2014-05-12 | 4時 | -0.12852
[7 empty] | 2014-05-12 | 5時 | -0.12852
[7 empty] | 2014-05-12 | 6時 | -0.12852
[7 empty] | 2014-05-12 | 7時 | -0.12852
[7 empty] | 2014-05-12 | 8時 | -0.12852
[7 empty] | 2014-05-12 | 9時 | -0.12852
[7 empty] | 2014-05-12 | 10時 | -0.12852
[7 empty] | 2014-05-12 | 11時 | -0.12852
[7 empty] | 2014-05-12 | 12時 | -0.12852
[7 empty] | 2014-05-12 | 13時 | -0.12852
[7 empty] | 2014-05-12 | 14時 | -0.12852
[7 empty] | 2014-05-12 | 15時 | -0.12852
[7 empty] | 2014-05-12 | 16時 | -0.12852
[7 empty] | 2014-05-12 | 17時 | -0.12852
[7 empty] | 2014-05-12 | 18時 | -0.12852
[7 empty] | 2014-05-12 | 19時 | -0.12852
[7 empty] | 2014-05-12 | 20時 | -0.12852
[7 empty] | 2014-05-12 | 21時 | -0.12852
[7 empty] | 2014-05-12 | 22時 | -0.12852
[7 empty] | 2014-05-12 | 23時 | -0.12852
[7 empty] | 2014-05-13 | 0時 | -0.12852
[7 empty] | 2014-05-13 | 1時 | -0.12852
[7 empty] | 2014-05-13 | 2時 | -0.12852
[7 empty] | 2014-05-13 | 3時 | -0.12852
[7 empty] | 2014-05-13 | 4時 | -0.12852
[7 empty] | 2014-05-13 | 5時 | -0.12852
[7 empty] | 2014-05-13 | 6時 | -0.12852
[7 empty] | 2014-05-13 | 7時 | -0.12852
[7 empty] | 2014-05-13 | 8時 | -0.12852
[7 empty] | 2014-05-13 | 9時 | -0.12852
[7 empty] | 2014-05-13 | 10時 | -0.12852
[7 empty] | 2014-05-13 | 11時 | -0.12852
[7 empty] | 2014-05-13 | 12時 | -0.12852
[7 empty] | 2014-05-13 | 13時 | -0.12852
[7 empty] | 2014-05-13 | 14時 | -0.12852
[7 empty] | 2014-05-13 | 15時 | -0.12852
[7 empty] | 2014-05-13 | 16時 | -0.12852
[7 empty] | 2014-05-13 | 17時 | -0.12852
[7 empty] | 2014-05-13 | 18時 | -0.12852
[7 empty] | 2014-05-13 | 19時 | -0.12852
[7 empty] | 2014-05-13 | 20時 | -0.12852
[7 empty] | 2014-05-13 | 21時 | -0.12852
[7 empty] | 2014-05-13 | 22時 | -0.12852
[7 empty] | 2014-05-13 | 23時 | -0.12852
[7 empty] | 2014-05-14 | 0時 | -0.12852
[7 empty] | 2014-05-14 | 1時 | -0.12852
[7 empty] | 2014-05-14 | 2時 | -0.12852
[7 empty] | 2014-05-14 | 3時 | -0.12852
[7 empty] | 2014-05-14 | 4時 | -0.12852
[7 empty] | 2014-05-14 | 5時 | -0.12852
[7 empty] | 2014-05-14 | 6時 | -0.12852
[7 empty] | 2014-05-14 | 7時 | -0.12852
[7 empty] | 2014-05-14 | 8時 | -0.12852
[7 empty] | 2014-05-14 | 9時 | -0.12852
[7 empty] | 2014-05-14 | 10時 | -0.12852
[7 empty] | 2014-05-14 | 11時 | -0.12852
[7 empty] | 2014-05-14 | 12時 | -0.12852
[7 empty] | 2014-05-14 | 13時 | -0.12852
[7 empty] | 2014-05-14 | 14時 | -0.12852
[7 empty] | 2014-05-14 | 15時 | -0.12852
[7 empty] | 2014-05-14 | 16時 | -0.12852
[7 empty] | 2014-05-14 | 17時 | -0.12852
[7 empty] | 2014-05-14 | 18時 | -0.12852
[7 empty] | 2014-05-14 | 19時 | -0.12852
[7 empty] | 2014-05-14 | 20時 | -0.12852
[7 empty] | 2014-05-14 | 21時 | -0.12852
[7 empty] | 2014-05-14 | 22時 | -0.12852
[7 empty] | 2014-05-14 | 23時 | -0.12852
[7 empty] | 2014-05-15 | 0時 | -0.12852
[7 empty] | 2014-05-15 | 1時 | -0.12852
[7 empty] | 2014-05-15 | 2時 | -0.12852
[7 empty] | 2014-05-15 | 3時 | -0.12852
[7 empty] | 2014-05-15 | 4時 | -0.12852
[7 empty] | 2014-05-15 | 5時 | -0.12852
[7 empty] | 2014-05-15 | 6時 | -0.12852
[7 empty] | 2014-05-15 | 7時 | -0.12852
[7 empty] | 2014-05-15 | 8時 | -0.12852
[7 empty] | 2014-05-15 | 9時 | -0.12852
[7 empty] | 2014-05-15 | 10時 | -0.12852
[7 empty] | 2014-05-15 | 11時 | -0.12852
[7 empty] | 2014-05-15 | 12時 | -0.12852
[7 empty] | 2014-05-15 | 13時 | -0.12852
[7 empty] | 2014-05-15 | 14時 | -0.12852
[7 empty] | 2014-05-15 | 15時 | -0.12852
[7 empty] | 2014-05-15 | 16時 | -0.12852
[7 empty] | 2014-05-15 | 17時 | -0.12852
[7 empty] | 2014-05-15 | 18時 | -0.12852
[7 empty] | 2014-05-15 | 19時 | -0.12852
[7 empty] | 2014-05-15 | 20時 | -0.12852
[7 empty] | 2014-05-15 | 21時 | -0.12852
[7 empty] | 2014-05-15 | 22時 | -0.12852
[7 empty] | 2014-05-15 | 23時 | -0.12852
[7 empty] | 2014-05-16 | 0時 | -0.12852
[7 empty] | 2014-05-16 | 1時 | -0.12852
[7 empty] | 2014-05-16 | 2時 | -0.12852
[7 empty] | 2014-05-16 | 3時 | -0.12852
[7 empty] | 2014-05-16 | 4時 | -0.12852
[7 empty] | 2014-05-16 | 5時 | -0.12852
[7 empty] | 2014-05-16 | 6時 | -0.12852
[7 empty] | 2014-05-16 | 7時 | -0.12852
[7 empty] | 2014-05-16 | 8時 | -0.12852
[7 empty] | 2014-05-16 | 9時 | -0.12852
[7 empty] | 2014-05-16 | 10時 | -0.12852
[7 empty] | 2014-05-16 | 11時 | -0.12852
[7 empty] | 2014-05-16 | 12時 | -0.12852
[7 empty] | 2014-05-16 | 13時 | -0.12852
[7 empty] | 2014-05-16 | 14時 | -0.12852
[7 empty] | 2014-05-16 | 15時 | -0.12852
[7 empty] | 2014-05-16 | 16時 | -0.12852
[7 empty] | 2014-05-16 | 17時 | -0.12852
[7 empty] | 2014-05-16 | 18時 | -0.12852
[7 empty] | 2014-05-16 | 19時 | -0.12852
[7 empty] | 2014-05-16 | 20時 | -0.12852
[7 empty] | 2014-05-16 | 21時 | -0.12852
[7 empty] | 2014-05-16 | 22時 | -0.12852
[7 empty] | 2014-05-16 | 23時 | -0.12852
[7 empty] | 2014-05-17 | 0時 | -0.12852
[7 empty] | 2014-05-17 | 1時 | -0.12852
[7 empty] | 2014-05-17 | 2時 | -0.12852
[7 empty] | 2014-05-17 | 3時 | -0.12852
[7 empty] | 2014-05-17 | 4時 | -0.12852
[7 empty] | 2014-05-17 | 5時 | -0.12852
[7 empty] | 2014-05-17 | 6時 | -0.12852
[7 empty] | 2014-05-17 | 7時 | -0.12852
[7 empty] | 2014-05-17 | 8時 | -0.12852
[7 empty] | 2014-05-17 | 9時 | -0.12852
[7 empty] | 2014-05-17 | 10時 | -0.12852
[7 empty] | 2014-05-17 | 11時 | -0.12852
[7 empty] | 2014-05-17 | 12時 | -0.12852
[7 empty] | 2014-05-17 | 13時 | -0.12852
[7 empty] | 2014-05-17 | 14時 | -0.12852
[7 empty] | 2014-05-17 | 15時 | -0.12852
[7 empty] | 2014-05-17 | 16時 | -0.12852
[7 empty] | 2014-05-17 | 17時 | -0.12852
[7 empty] | 2014-05-17 | 18時 | -0.12852
[7 empty] | 2014-05-17 | 19時 | -0.12852
[7 empty] | 2014-05-17 | 20時 | -0.12852
[7 empty] | 2014-05-17 | 21時 | -0.12852
[7 empty] | 2014-05-17 | 22時 | -0.12852
[7 empty] | 2014-05-17 | 23時 | -0.12852
[7 empty] | 2014-05-18 | 0時 | -0.12852
[7 empty] | 2014-05-18 | 1時 | -0.12852
[7 empty] | 2014-05-18 | 2時 | -0.12852
[7 empty] | 2014-05-18 | 3時 | -0.12852
[7 empty] | 2014-05-18 | 4時 | -0.12852
[7 empty] | 2014-05-18 | 5時 | -0.12852
[7 empty] | 2014-05-18 | 6時 | -0.12852
[7 empty] | 2014-05-18 | 7時 | -0.12852
[7 empty] | 2014-05-18 | 8時 | -0.12852
[7 empty] | 2014-05-18 | 9時 | -0.12852
[7 empty] | 2014-05-18 | 10時 | -0.12852
[7 empty] | 2014-05-18 | 11時 | -0.12852
[7 empty] | 2014-05-18 | 12時 | -0.12852
[7 empty] | 2014-05-18 | 13時 | -0.12852
[7 empty] | 2014-05-18 | 14時 | -0.12852
[7 empty] | 2014-05-18 | 15時 | -0.12852
[7 empty] | 2014-05-18 | 16時 | -0.12852
[7 empty] | 2014-05-18 | 17時 | -0.12852
[7 empty] | 2014-05-18 | 18時 | -0.12852
[7 empty] | 2014-05-18 | 19時 | -0.12852
[7 empty] | 2014-05-18 | 20時 | -0.12852
[7 empty] | 2014-05-18 | 21時 | -0.12852
[7 empty] | 2014-05-18 | 22時 | -0.12852
[7 empty] | 2014-05-18 | 23時 | -0.12852
[7 empty] | 2014-05-19 | 0時 | -0.12852
[7 empty] | 2014-05-19 | 1時 | -0.12852
[7 empty] | 2014-05-19 | 2時 | -0.12852
[7 empty] | 2014-05-19 | 3時 | -0.12852
[7 empty] | 2014-05-19 | 4時 | -0.12852
[7 empty] | 2014-05-19 | 5時 | -0.12852
[7 empty] | 2014-05-19 | 6時 | -0.12852
[7 empty] | 2014-05-19 | 7時 | -0.12852
[7 empty] | 2014-05-19 | 8時 | -0.12852
[7 empty] | 2014-05-19 | 9時 | -0.12852
[7 empty] | 2014-05-19 | 10時 | -0.12852
[7 empty] | 2014-05-19 | 11時 | -0.12852
[7 empty] | 2014-05-19 | 12時 | -0.12852
[7 empty] | 2014-05-19 | 13時 | -0.12852
[7 empty] | 2014-05-19 | 14時 | -0.12852
[7 empty] | 2014-05-19 | 15時 | -0.12852
[7 empty] | 2014-05-19 | 16時 | -0.12852
[7 empty] | 2014-05-19 | 17時 | -0.12852
[7 empty] | 2014-05-19 | 18時 | -0.12852
[7 empty] | 2014-05-19 | 19時 | -0.12852
[7 empty] | 2014-05-19 | 20時 | -0.12852
[7 empty] | 2014-05-19 | 21時 | -0.12852
[7 empty] | 2014-05-19 | 22時 | -0.12852
[7 empty] | 2014-05-19 | 23時 | -0.12852
[7 empty] | 2014-05-20 | 0時 | -0.12852
[7 empty] | 2014-05-20 | 1時 | -0.12852
[7 empty] | 2014-05-20 | 2時 | -0.12852
[7 empty] | 2014-05-20 | 3時 | -0.12852
[7 empty] | 2014-05-20 | 4時 | -0.12852
[7 empty] | 2014-05-20 | 5時 | -0.12852
[7 empty] | 2014-05-20 | 6時 | -0.12852
[7 empty] | 2014-05-20 | 7時 | -0.12852
[7 empty] | 2014-05-20 | 8時 | -0.12852
[7 empty] | 2014-05-20 | 9時 | -0.12852
[7 empty] | 2014-05-20 | 10時 | -0.12852
[7 empty] | 2014-05-20 | 11時 | -0.12852
[7 empty] | 2014-05-20 | 12時 | -0.12852
[7 empty] | 2014-05-20 | 13時 | -0.12852
[7 empty] | 2014-05-20 | 14時 | -0.12852
[7 empty] | 2014-05-20 | 15時 | -0.12852
[7 empty] | 2014-05-20 | 16時 | -0.12852
[7 empty] | 2014-05-20 | 17時 | -0.12852
[7 empty] | 2014-05-20 | 18時 | -0.12852
[7 empty] | 2014-05-20 | 19時 | -0.12852
[7 empty] | 2014-05-20 | 20時 | -0.12852
[7 empty] | 2014-05-20 | 21時 | -0.12852
[7 empty] | 2014-05-20 | 22時 | -0.12852
[7 empty] | 2014-05-20 | 23時 | -0.12852
[7 empty] | 2014-05-21 | 0時 | -0.12852
[7 empty] | 2014-05-21 | 1時 | -0.12852
[7 empty] | 2014-05-21 | 2時 | -0.12852
[7 empty] | 2014-05-21 | 3時 | -0.12852
[7 empty] | 2014-05-21 | 4時 | -0.12852
[7 empty] | 2014-05-21 | 5時 | -0.12852
[7 empty] | 2014-05-21 | 6時 | -0.12852
[7 empty] | 2014-05-21 | 7時 | -0.12852
[7 empty] | 2014-05-21 | 8時 | -0.12852
[7 empty] | 2014-05-21 | 9時 | -0.12852
[7 empty] | 2014-05-21 | 10時 | -0.12852
[7 empty] | 2014-05-21 | 11時 | -0.12852
[7 empty] | 2014-05-21 | 12時 | -0.12852
[7 empty] | 2014-05-21 | 13時 | -0.12852
[7 empty] | 2014-05-21 | 14時 | -0.12852
[7 empty] | 2014-05-21 | 15時 | -0.12852
[7 empty] | 2014-05-21 | 16時 | -0.12852
[7 empty] | 2014-05-21 | 17時 | -0.12852
[7 empty] | 2014-05-21 | 18時 | -0.12852
[7 empty] | 2014-05-21 | 19時 | -0.12852
[7 empty] | 2014-05-21 | 20時 | -0.12852
[7 empty] | 2014-05-21 | 21時 | -0.12852
[7 empty] | 2014-05-21 | 22時 | -0.12852
[7 empty] | 2014-05-21 | 23時 | -0.12852
[7 empty] | 2014-05-22 | 0時 | -0.12852
[7 empty] | 2014-05-22 | 1時 | -0.12852
[7 empty] | 2014-05-22 | 2時 | -0.12852
[7 empty] | 2014-05-22 | 3時 | -0.12852
[7 empty] | 2014-05-22 | 4時 | -0.12852
[7 empty] | 2014-05-22 | 5時 | -0.12852
[7 empty] | 2014-05-22 | 6時 | -0.12852
[7 empty] | 2014-05-22 | 7時 | -0.12852
[7 empty] | 2014-05-22 | 8時 | -0.12852
[7 empty] | 2014-05-22 | 9時 | -0.12852
[7 empty] | 2014-05-22 | 10時 | -0.12852
[7 empty] | 2014-05-22 | 11時 | -0.12852
[7 empty] | 2014-05-22 | 12時 | -0.12852
[7 empty] | 2014-05-22 | 13時 | -0.12852
[7 empty] | 2014-05-22 | 14時 | -0.12852
[7 empty] | 2014-05-22 | 15時 | -0.12852
[7 empty] | 2014-05-22 | 16時 | -0.12852
[7 empty] | 2014-05-22 | 17時 | -0.12852
[7 empty] | 2014-05-22 | 18時 | -0.12852
[7 empty] | 2014-05-22 | 19時 | -0.12852
[7 empty] | 2014-05-22 | 20時 | -0.12852
[7 empty] | 2014-05-22 | 21時 | -0.12852
[7 empty] | 2014-05-22 | 22時 | -0.12852
[7 empty] | 2014-05-22 | 23時 | -0.12852
[7 empty] | 2014-05-23 | 0時 | -0.12852
[7 empty] | 2014-05-23 | 1時 | -0.12852
[7 empty] | 2014-05-23 | 2時 | -0.12852
[7 empty] | 2014-05-23 | 3時 | -0.12852
[7 empty] | 2014-05-23 | 4時 | -0.12852
[7 empty] | 2014-05-23 | 5時 | -0.12852
[7 empty] | 2014-05-23 | 6時 | -0.12852
[7 empty] | 2014-05-23 | 7時 | -0.12852
[7 empty] | 2014-05-23 | 8時 | -0.12852
[7 empty] | 2014-05-23 | 9時 | -0.12852
[7 empty] | 2014-05-23 | 10時 | -0.12852
[7 empty] | 2014-05-23 | 11時 | -0.12852
[7 empty] | 2014-05-23 | 12時 | -0.12852
[7 empty] | 2014-05-23 | 13時 | -0.12852
[7 empty] | 2014-05-23 | 14時 | -0.12852
[7 empty] | 2014-05-23 | 15時 | -0.12852
[7 empty] | 2014-05-23 | 16時 | -0.12852
[7 empty] | 2014-05-23 | 17時 | -0.12852
[7 empty] | 2014-05-23 | 18時 | -0.12852
[7 empty] | 2014-05-23 | 19時 | -0.12852
[7 empty] | 2014-05-23 | 20時 | -0.12852
[7 empty] | 2014-05-23 | 21時 | -0.12852
[7 empty] | 2014-05-23 | 22時 | -0.12852
[7 empty] | 2014-05-23 | 23時 | -0.12852
[7 empty] | 2014-05-24 | 0時 | -0.12852
[7 empty] | 2014-05-24 | 1時 | -0.12852
[7 empty] | 2014-05-24 | 2時 | -0.12852
[7 empty] | 2014-05-24 | 3時 | -0.12852
[7 empty] | 2014-05-24 | 4時 | -0.12852
[7 empty] | 2014-05-24 | 5時 | -0.12852
[7 empty] | 2014-05-24 | 6時 | -0.12852
[7 empty] | 2014-05-24 | 7時 | -0.12852
[7 empty] | 2014-05-24 | 8時 | -0.12852
[7 empty] | 2014-05-24 | 9時 | -0.12852
[7 empty] | 2014-05-24 | 10時 | -0.12852
[7 empty] | 2014-05-24 | 11時 | -0.12852
[7 empty] | 2014-05-24 | 12時 | -0.12852
[7 empty] | 2014-05-24 | 13時 | -0.12852
[7 empty] | 2014-05-24 | 14時 | -0.12852
[7 empty] | 2014-05-24 | 15時 | -0.12852
[7 empty] | 2014-05-24 | 16時 | -0.12852
[7 empty] | 2014-05-24 | 17時 | -0.12852
[7 empty] | 2014-05-24 | 18時 | -0.12852
[7 empty] | 2014-05-24 | 19時 | -0.12852
[7 empty] | 2014-05-24 | 20時 | -0.12852
[7 empty] | 2014-05-24 | 21時 | -0.12852
[7 empty] | 2014-05-24 | 22時 | -0.12852
[7 empty] | 2014-05-24 | 23時 | -0.12852
[7 empty] | 2014-05-25 | 0時 | -0.12852
[7 empty] | 2014-05-25 | 1時 | -0.12852
[7 empty] | 2014-05-25 | 2時 | -0.12852
[7 empty] | 2014-05-25 | 3時 | -0.12852
[7 empty] | 2014-05-25 | 4時 | -0.12852
[7 empty] | 2014-05-25 | 5時 | -0.12852
[7 empty] | 2014-05-25 | 6時 | -0.12852
[7 empty] | 2014-05-25 | 7時 | -0.12852
[7 empty] | 2014-05-25 | 8時 | -0.12852
[7 empty] | 2014-05-25 | 9時 | -0.12852
[7 empty] | 2014-05-25 | 10時 | -0.12852
[7 empty] | 2014-05-25 | 11時 | -0.12852
[7 empty] | 2014-05-25 | 12時 | -0.12852
[7 empty] | 2014-05-25 | 13時 | -0.12852
[7 empty] | 2014-05-25 | 14時 | -0.12852
[7 empty] | 2014-05-25 | 15時 | -0.12852
[7 empty] | 2014-05-25 | 16時 | -0.12852
[7 empty] | 2014-05-25 | 17時 | -0.12852
[7 empty] | 2014-05-25 | 18時 | -0.12852
[7 empty] | 2014-05-25 | 19時 | -0.12852
[7 empty] | 2014-05-25 | 20時 | -0.12852
[7 empty] | 2014-05-25 | 21時 | -0.12852
[7 empty] | 2014-05-25 | 22時 | -0.12852
[7 empty] | 2014-05-25 | 23時 | -0.12852
[7 empty] | 2014-05-26 | 0時 | -0.12852
[7 empty] | 2014-05-26 | 1時 | -0.12852
[7 empty] | 2014-05-26 | 2時 | -0.12852
[7 empty] | 2014-05-26 | 3時 | -0.12852
[7 empty] | 2014-05-26 | 4時 | -0.12852
[7 empty] | 2014-05-26 | 5時 | -0.12852
[7 empty] | 2014-05-26 | 6時 | -0.12852
[7 empty] | 2014-05-26 | 7時 | -0.12852
[7 empty] | 2014-05-26 | 8時 | -0.12852
[7 empty] | 2014-05-26 | 9時 | -0.12852
[7 empty] | 2014-05-26 | 10時 | -0.12852
[7 empty] | 2014-05-26 | 11時 | -0.12852
[7 empty] | 2014-05-26 | 12時 | -0.12852
[7 empty] | 2014-05-26 | 13時 | -0.12852
[7 empty] | 2014-05-26 | 14時 | -0.12852
[7 empty] | 2014-05-26 | 15時 | -0.12852
[7 empty] | 2014-05-26 | 16時 | -0.12852
[7 empty] | 2014-05-26 | 17時 | -0.12852
[7 empty] | 2014-05-26 | 18時 | -0.12852
[7 empty] | 2014-05-26 | 19時 | -0.12852
[7 empty] | 2014-05-26 | 20時 | -0.12852
[7 empty] | 2014-05-26 | 21時 | -0.12852
[7 empty] | 2014-05-26 | 22時 | -0.12852
[7 empty] | 2014-05-26 | 23時 | -0.12852
[7 empty] | 2014-05-27 | 0時 | -0.12852
[7 empty] | 2014-05-27 | 1時 | -0.12852
[7 empty] | 2014-05-27 | 2時 | -0.12852
[7 empty] | 2014-05-27 | 3時 | -0.12852
[7 empty] | 2014-05-27 | 4時 | -0.12852
[7 empty] | 2014-05-27 | 5時 | -0.12852
[7 empty] | 2014-05-27 | 6時 | -0.12852
[7 empty] | 2014-05-27 | 7時 | -0.12852
[7 empty] | 2014-05-27 | 8時 | -0.12852
[7 empty] | 2014-05-27 | 9時 | -0.12852
[7 empty] | 2014-05-27 | 10時 | -0.12852
[7 empty] | 2014-05-27 | 11時 | -0.12852
[7 empty] | 2014-05-27 | 12時 | -0.12852
[7 empty] | 2014-05-27 | 13時 | -0.12852
[7 empty] | 2014-05-27 | 14時 | -0.12852
[7 empty] | 2014-05-27 | 15時 | -0.12852
[7 empty] | 2014-05-27 | 16時 | -0.12852
[7 empty] | 2014-05-27 | 17時 | -0.12852
[7 empty] | 2014-05-27 | 18時 | -0.12852
[7 empty] | 2014-05-27 | 19時 | -0.12852
[7 empty] | 2014-05-27 | 20時 | -0.12852
[7 empty] | 2014-05-27 | 21時 | -0.12852
[7 empty] | 2014-05-27 | 22時 | -0.12852
[7 empty] | 2014-05-27 | 23時 | -0.12852
[7 empty] | 2014-05-28 | 0時 | -0.12852
[7 empty] | 2014-05-28 | 1時 | -0.12852
[7 empty] | 2014-05-28 | 2時 | -0.12852
[7 empty] | 2014-05-28 | 3時 | -0.12852
[7 empty] | 2014-05-28 | 4時 | -0.12852
[7 empty] | 2014-05-28 | 5時 | -0.12852
[7 empty] | 2014-05-28 | 6時 | -0.12852
[7 empty] | 2014-05-28 | 7時 | -0.12852
[7 empty] | 2014-05-28 | 8時 | -0.12852
[7 empty] | 2014-05-28 | 9時 | -0.12852
[7 empty] | 2014-05-28 | 10時 | -0.12852
[7 empty] | 2014-05-28 | 11時 | -0.12852
[7 empty] | 2014-05-28 | 12時 | -0.12852
[7 empty] | 2014-05-28 | 13時 | -0.12852
[7 empty] | 2014-05-28 | 14時 | -0.12852
[7 empty] | 2014-05-28 | 15時 | -0.12852
[7 empty] | 2014-05-28 | 16時 | -0.12852
[7 empty] | 2014-05-28 | 17時 | -0.12852
[7 empty] | 2014-05-28 | 18時 | -0.12852
[7 empty] | 2014-05-28 | 19時 | -0.12852
[7 empty] | 2014-05-28 | 20時 | -0.12852
[7 empty] | 2014-05-28 | 21時 | -0.12852
[7 empty] | 2014-05-28 | 22時 | -0.12852
[7 empty] | 2014-05-28 | 23時 | -0.12852
[7 empty] | 2014-05-29 | 0時 | -0.12852
[7 empty] | 2014-05-29 | 1時 | -0.12852
[7 empty] | 2014-05-29 | 2時 | -0.12852
[7 empty] | 2014-05-29 | 3時 | -0.12852
[7 empty] | 2014-05-29 | 4時 | -0.12852
[7 empty] | 2014-05-29 | 5時 | -0.12852
[7 empty] | 2014-05-29 | 6時 | -0.12852
[7 empty] | 2014-05-29 | 7時 | -0.12852
[7 empty] | 2014-05-29 | 8時 | -0.12852
[7 empty] | 2014-05-29 | 9時 | -0.12852
[7 empty] | 2014-05-29 | 10時 | -0.12852
[7 empty] | 2014-05-29 | 11時 | -0.12852
[7 empty] | 2014-05-29 | 12時 | -0.12852
[7 empty] | 2014-05-29 | 13時 | -0.12852
[7 empty] | 2014-05-29 | 14時 | -0.12852
[7 empty] | 2014-05-29 | 15時 | -0.12852
[7 empty] | 2014-05-29 | 16時 | -0.12852
[7 empty] | 2014-05-29 | 17時 | -0.12852
[7 empty] | 2014-05-29 | 18時 | -0.12852
[7 empty] | 2014-05-29 | 19時 | -0.12852
[7 empty] | 2014-05-29 | 20時 | -0.12852
[7 empty] | 2014-05-29 | 21時 | -0.12852
[7 empty] | 2014-05-29 | 22時 | -0.12852
[7 empty] | 2014-05-29 | 23時 | -0.12852
[7 empty] | 2014-05-30 | 0時 | -0.12852
[7 empty] | 2014-05-30 | 1時 | -0.12852
[7 empty] | 2014-05-30 | 2時 | -0.12852
[7 empty] | 2014-05-30 | 3時 | -0.12852
[7 empty] | 2014-05-30 | 4時 | -0.12852
[7 empty] | 2014-05-30 | 5時 | -0.12852
[7 empty] | 2014-05-30 | 6時 | -0.12852
[7 empty] | 2014-05-30 | 7時 | -0.12852
[7 empty] | 2014-05-30 | 8時 | -0.12852
[7 empty] | 2014-05-30 | 9時 | -0.12852
[7 empty] | 2014-05-30 | 10時 | -0.12852
[7 empty] | 2014-05-30 | 11時 | -0.12852
[7 empty] | 2014-05-30 | 12時 | -0.12852
[7 empty] | 2014-05-30 | 13時 | -0.12852
[7 empty] | 2014-05-30 | 14時 | -0.12852
[7 empty] | 2014-05-30 | 15時 | -0.12852
[7 empty] | 2014-05-30 | 16時 | -0.12852
[7 empty] | 2014-05-30 | 17時 | -0.12852
[7 empty] | 2014-05-30 | 18時 | -0.12852
[7 empty] | 2014-05-30 | 19時 | -0.12852
[7 empty] | 2014-05-30 | 20時 | -0.12852
[7 empty] | 2014-05-30 | 21時 | -0.12852
[7 empty] | 2014-05-30 | 22時 | -0.12852
[7 empty] | 2014-05-30 | 23時 | -0.12852
[7 empty] | 2014-05-31 | 0時 | -0.12852
[7 empty] | 2014-05-31 | 1時 | -0.12852
[7 empty] | 2014-05-31 | 2時 | -0.12852
[7 empty] | 2014-05-31 | 3時 | -0.12852
[7 empty] | 2014-05-31 | 4時 | -0.12852
[7 empty] | 2014-05-31 | 5時 | -0.12852
[7 empty] | 2014-05-31 | 6時 | -0.12852
[7 empty] | 2014-05-31 | 7時 | -0.12852
[7 empty] | 2014-05-31 | 8時 | -0.12852
[7 empty] | 2014-05-31 | 9時 | -0.12852
[7 empty] | 2014-05-31 | 10時 | -0.12852
[7 empty] | 2014-05-31 | 11時 | -0.12852
[7 empty] | 2014-05-31 | 12時 | -0.12852
[7 empty] | 2014-05-31 | 13時 | -0.12852
[7 empty] | 2014-05-31 | 14時 | -0.12852
[7 empty] | 2014-05-31 | 15時 | -0.12852
[7 empty] | 2014-05-31 | 16時 | -0.12852
[7 empty] | 2014-05-31 | 17時 | -0.12852
[7 empty] | 2014-05-31 | 18時 | -0.12852
[7 empty] | 2014-05-31 | 19時 | -0.12852
[7 empty] | 2014-05-31 | 20時 | -0.12852
[7 empty] | 2014-05-31 | 21時 | -0.12852
[7 empty] | 2014-05-31 | 22時 | -0.12852
[7 empty] | 2014-05-31 | 23時 | -0.12852
[7 empty] | 2014-06-01 | 0時 | -0.12852
[7 empty] | 2014-06-01 | 1時 | -0.12852
[7 empty] | 2014-06-01 | 2時 | -0.12852
[7 empty] | 2014-06-01 | 3時 | -0.12852
[7 empty] | 2014-06-01 | 4時 | -0.12852
[7 empty] | 2014-06-01 | 5時 | -0.12852
[7 empty] | 2014-06-01 | 6時 | -0.12852
[7 empty] | 2014-06-01 | 7時 | -0.12852
[7 empty] | 2014-06-01 | 8時 | -0.12852
[7 empty] | 2014-06-01 | 9時 | -0.12852
[7 empty] | 2014-06-01 | 10時 | -0.12852
[7 empty] | 2014-06-01 | 11時 | -0.12852
[7 empty] | 2014-06-01 | 12時 | -0.12852
[7 empty] | 2014-06-01 | 13時 | -0.12852
[7 empty] | 2014-06-01 | 14時 | -0.12852
[7 empty] | 2014-06-01 | 15時 | -0.12852
[7 empty] | 2014-06-01 | 16時 | -0.12852
[7 empty] | 2014-06-01 | 17時 | -0.12852
[7 empty] | 2014-06-01 | 18時 | -0.12852
[7 empty] | 2014-06-01 | 19時 | -0.12852
[7 empty] | 2014-06-01 | 20時 | -0.12852
[7 empty] | 2014-06-01 | 21時 | -0.12852
[7 empty] | 2014-06-01 | 22時 | -0.12852
[7 empty] | 2014-06-01 | 23時 | -0.12852
[7 empty] | 2014-06-02 | 0時 | -0.12852
[7 empty] | 2014-06-02 | 1時 | -0.12852
[7 empty] | 2014-06-02 | 2時 | -0.12852
[7 empty] | 2014-06-02 | 3時 | -0.12852
[7 empty] | 2014-06-02 | 4時 | -0.12852
[7 empty] | 2014-06-02 | 5時 | -0.12852
[7 empty] | 2014-06-02 | 6時 | -0.12852
[7 empty] | 2014-06-02 | 7時 | -0.12852
[7 empty] | 2014-06-02 | 8時 | -0.12852
[7 empty] | 2014-06-02 | 9時 | -0.12852
[7 empty] | 2014-06-02 | 10時 | -0.12852
[7 empty] | 2014-06-02 | 11時 | -0.12852
[7 empty] | 2014-06-02 | 12時 | -0.12852
[7 empty] | 2014-06-02 | 13時 | -0.12852
[7 empty] | 2014-06-02 | 14時 | -0.12852
[7 empty] | 2014-06-02 | 15時 | -0.12852
[7 empty] | 2014-06-02 | 16時 | -0.12852
[7 empty] | 2014-06-02 | 17時 | -0.12852
[7 empty] | 2014-06-02 | 18時 | -0.12852
[7 empty] | 2014-06-02 | 19時 | -0.12852
[7 empty] | 2014-06-02 | 20時 | -0.12852
[7 empty] | 2014-06-02 | 21時 | -0.12852
[7 empty] | 2014-06-02 | 22時 | -0.12852
[7 empty] | 2014-06-02 | 23時 | -0.12852
[7 empty] | 2014-06-03 | 0時 | -0.12852
[7 empty] | 2014-06-03 | 1時 | -0.12852
[7 empty] | 2014-06-03 | 2時 | -0.12852
[7 empty] | 2014-06-03 | 3時 | -0.12852
[7 empty] | 2014-06-03 | 4時 | -0.12852
[7 empty] | 2014-06-03 | 5時 | -0.12852
[7 empty] | 2014-06-03 | 6時 | -0.12852
[7 empty] | 2014-06-03 | 7時 | -0.12852
[7 empty] | 2014-06-03 | 8時 | -0.12852
[7 empty] | 2014-06-03 | 9時 | -0.12852
[7 empty] | 2014-06-03 | 10時 | -0.12852
[7 empty] | 2014-06-03 | 11時 | -0.12852
[7 empty] | 2014-06-03 | 12時 | -0.12852
[7 empty] | 2014-06-03 | 13時 | -0.12852
[7 empty] | 2014-06-03 | 14時 | -0.12852
[7 empty] | 2014-06-03 | 15時 | -0.12852
[7 empty] | 2014-06-03 | 16時 | -0.12852
[7 empty] | 2014-06-03 | 17時 | -0.12852
[7 empty] | 2014-06-03 | 18時 | -0.12852
[7 empty] | 2014-06-03 | 19時 | -0.12852
[7 empty] | 2014-06-03 | 20時 | -0.12852
[7 empty] | 2014-06-03 | 21時 | -0.12852
[7 empty] | 2014-06-03 | 22時 | -0.12852
[7 empty] | 2014-06-03 | 23時 | -0.12852
[7 empty] | 2014-06-04 | 0時 | -0.12852
[7 empty] | 2014-06-04 | 1時 | -0.12852
[7 empty] | 2014-06-04 | 2時 | -0.12852
[7 empty] | 2014-06-04 | 3時 | -0.12852
[7 empty] | 2014-06-04 | 4時 | -0.12852
[7 empty] | 2014-06-04 | 5時 | -0.12852
[7 empty] | 2014-06-04 | 6時 | -0.12852
[7 empty] | 2014-06-04 | 7時 | -0.12852
[7 empty] | 2014-06-04 | 8時 | -0.12852
[7 empty] | 2014-06-04 | 9時 | -0.12852
[7 empty] | 2014-06-04 | 10時 | -0.12852
[7 empty] | 2014-06-04 | 11時 | -0.12852
[7 empty] | 2014-06-04 | 12時 | -0.12852
[7 empty] | 2014-06-04 | 13時 | -0.12852
[7 empty] | 2014-06-04 | 14時 | -0.12852
[7 empty] | 2014-06-04 | 15時 | -0.12852
[7 empty] | 2014-06-04 | 16時 | -0.12852
[7 empty] | 2014-06-04 | 17時 | -0.12852
[7 empty] | 2014-06-04 | 18時 | -0.12852
[7 empty] | 2014-06-04 | 19時 | -0.12852
[7 empty] | 2014-06-04 | 20時 | -0.12852
[7 empty] | 2014-06-04 | 21時 | -0.12852
[7 empty] | 2014-06-04 | 22時 | -0.12852
[7 empty] | 2014-06-04 | 23時 | -0.12852
[7 empty] | 2014-06-05 | 0時 | -0.12852
[7 empty] | 2014-06-05 | 1時 | -0.12852
[7 empty] | 2014-06-05 | 2時 | -0.12852
[7 empty] | 2014-06-05 | 3時 | -0.12852
[7 empty] | 2014-06-05 | 4時 | -0.12852
[7 empty] | 2014-06-05 | 5時 | -0.12852
[7 empty] | 2014-06-05 | 6時 | -0.12852
[7 empty] | 2014-06-05 | 7時 | -0.12852
[7 empty] | 2014-06-05 | 8時 | -0.12852
[7 empty] | 2014-06-05 | 9時 | -0.12852
[7 empty] | 2014-06-05 | 10時 | -0.12852
[7 empty] | 2014-06-05 | 11時 | -0.12852
[7 empty] | 2014-06-05 | 12時 | -0.12852
[7 empty] | 2014-06-05 | 13時 | -0.12852
[7 empty] | 2014-06-05 | 14時 | -0.12852
[7 empty] | 2014-06-05 | 15時 | -0.12852
[7 empty] | 2014-06-05 | 16時 | -0.12852
[7 empty] | 2014-06-05 | 17時 | -0.12852
[7 empty] | 2014-06-05 | 18時 | -0.12852
[7 empty] | 2014-06-05 | 19時 | -0.12852
[7 empty] | 2014-06-05 | 20時 | -0.12852
[7 empty] | 2014-06-05 | 21時 | -0.12852
[7 empty] | 2014-06-05 | 22時 | -0.12852
[7 empty] | 2014-06-05 | 23時 | -0.12852
[7 empty] | 2014-06-06 | 0時 | -0.12852
[7 empty] | 2014-06-06 | 1時 | -0.12852
[7 empty] | 2014-06-06 | 2時 | -0.12852
[7 empty] | 2014-06-06 | 3時 | -0.12852
[7 empty] | 2014-06-06 | 4時 | -0.12852
[7 empty] | 2014-06-06 | 5時 | -0.12852
[7 empty] | 2014-06-06 | 6時 | -0.12852
[7 empty] | 2014-06-06 | 7時 | -0.12852
[7 empty] | 2014-06-06 | 8時 | -0.12852
[7 empty] | 2014-06-06 | 9時 | -0.12852
[7 empty] | 2014-06-06 | 10時 | -0.12852
[7 empty] | 2014-06-06 | 11時 | -0.12852
[7 empty] | 2014-06-06 | 12時 | -0.12852
[7 empty] | 2014-06-06 | 13時 | -0.12852
[7 empty] | 2014-06-06 | 14時 | -0.12852
[7 empty] | 2014-06-06 | 15時 | -0.12852
[7 empty] | 2014-06-06 | 16時 | -0.12852
[7 empty] | 2014-06-06 | 17時 | -0.12852
[7 empty] | 2014-06-06 | 18時 | -0.12852
[7 empty] | 2014-06-06 | 19時 | -0.12852
[7 empty] | 2014-06-06 | 20時 | -0.12852
[7 empty] | 2014-06-06 | 21時 | -0.12852
[7 empty] | 2014-06-06 | 22時 | -0.12852
[7 empty] | 2014-06-06 | 23時 | -0.12852
[7 empty] | 2014-06-07 | 0時 | -0.12852
[7 empty] | 2014-06-07 | 1時 | -0.12852
[7 empty] | 2014-06-07 | 2時 | -0.12852
[7 empty] | 2014-06-07 | 3時 | -0.12852
[7 empty] | 2014-06-07 | 4時 | -0.12852
[7 empty] | 2014-06-07 | 5時 | -0.12852
[7 empty] | 2014-06-07 | 6時 | -0.12852
[7 empty] | 2014-06-07 | 7時 | -0.12852
[7 empty] | 2014-06-07 | 8時 | -0.12852
[7 empty] | 2014-06-07 | 9時 | -0.12852
[7 empty] | 2014-06-07 | 10時 | -0.12852
[7 empty] | 2014-06-07 | 11時 | -0.12852
[7 empty] | 2014-06-07 | 12時 | -0.12852
[7 empty] | 2014-06-07 | 13時 | -0.12852
[7 empty] | 2014-06-07 | 14時 | -0.12852
[7 empty] | 2014-06-07 | 15時 | -0.12852
[7 empty] | 2014-06-07 | 16時 | -0.12852
[7 empty] | 2014-06-07 | 17時 | -0.12852
[7 empty] | 2014-06-07 | 18時 | -0.12852
[7 empty] | 2014-06-07 | 19時 | -0.12852
[7 empty] | 2014-06-07 | 20時 | -0.12852
[7 empty] | 2014-06-07 | 21時 | -0.12852
[7 empty] | 2014-06-07 | 22時 | -0.12852
[7 empty] | 2014-06-07 | 23時 | -0.12852
[7 empty] | 2014-06-08 | 0時 | -0.12852
[7 empty] | 2014-06-08 | 1時 | -0.12852
[7 empty] | 2014-06-08 | 2時 | -0.12852
[7 empty] | 2014-06-08 | 3時 | -0.12852
[7 empty] | 2014-06-08 | 4時 | -0.12852
[7 empty] | 2014-06-08 | 5時 | -0.12852
[7 empty] | 2014-06-08 | 6時 | -0.12852
[7 empty] | 2014-06-08 | 7時 | -0.12852
[7 empty] | 2014-06-08 | 8時 | -0.12852
[7 empty] | 2014-06-08 | 9時 | -0.12852
[7 empty] | 2014-06-08 | 10時 | -0.12852
[7 empty] | 2014-06-08 | 11時 | -0.12852
[7 empty] | 2014-06-08 | 12時 | -0.12852
[7 empty] | 2014-06-08 | 13時 | -0.12852
[7 empty] | 2014-06-08 | 14時 | -0.12852
[7 empty] | 2014-06-08 | 15時 | -0.12852
[7 empty] | 2014-06-08 | 16時 | -0.12852
[7 empty] | 2014-06-08 | 17時 | -0.12852
[7 empty] | 2014-06-08 | 18時 | -0.12852
[7 empty] | 2014-06-08 | 19時 | -0.12852
[7 empty] | 2014-06-08 | 20時 | -0.12852
[7 empty] | 2014-06-08 | 21時 | -0.12852
[7 empty] | 2014-06-08 | 22時 | -0.12852
[7 empty] | 2014-06-08 | 23時 | -0.12852
[7 empty] | 2014-06-09 | 0時 | -0.12852
[7 empty] | 2014-06-09 | 1時 | -0.12852
[7 empty] | 2014-06-09 | 2時 | -0.12852
[7 empty] | 2014-06-09 | 3時 | -0.12852
[7 empty] | 2014-06-09 | 4時 | -0.12852
[7 empty] | 2014-06-09 | 5時 | -0.12852
[7 empty] | 2014-06-09 | 6時 | -0.12852
[7 empty] | 2014-06-09 | 7時 | -0.12852
[7 empty] | 2014-06-09 | 8時 | -0.12852
[7 empty] | 2014-06-09 | 9時 | -0.12852
[7 empty] | 2014-06-09 | 10時 | -0.12852
[7 empty] | 2014-06-09 | 11時 | -0.12852
[7 empty] | 2014-06-09 | 12時 | -0.12852
[7 empty] | 2014-06-09 | 13時 | -0.12852
[7 empty] | 2014-06-09 | 14時 | -0.12852
[7 empty] | 2014-06-09 | 15時 | -0.12852
[7 empty] | 2014-06-09 | 16時 | -0.12852
[7 empty] | 2014-06-09 | 17時 | -0.12852
[7 empty] | 2014-06-09 | 18時 | -0.12852
[7 empty] | 2014-06-09 | 19時 | -0.12852
[7 empty] | 2014-06-09 | 20時 | -0.12852
[7 empty] | 2014-06-09 | 21時 | -0.12852
[7 empty] | 2014-06-09 | 22時 | -0.12852
[7 empty] | 2014-06-09 | 23時 | -0.12852
[7 empty] | 2014-06-10 | 0時 | -0.12852
[7 empty] | 2014-06-10 | 1時 | -0.12852
[7 empty] | 2014-06-10 | 2時 | -0.12852
[7 empty] | 2014-06-10 | 3時 | -0.12852
[7 empty] | 2014-06-10 | 4時 | -0.12852
[7 empty] | 2014-06-10 | 5時 | -0.12852
[7 empty] | 2014-06-10 | 6時 | -0.12852
[7 empty] | 2014-06-10 | 7時 | -0.12852
[7 empty] | 2014-06-10 | 8時 | -0.12852
[7 empty] | 2014-06-10 | 9時 | -0.12852
[7 empty] | 2014-06-10 | 10時 | -0.12852
[7 empty] | 2014-06-10 | 11時 | -0.12852
[7 empty] | 2014-06-10 | 12時 | -0.12852
[7 empty] | 2014-06-10 | 13時 | -0.12852
[7 empty] | 2014-06-10 | 14時 | -0.12852
[7 empty] | 2014-06-10 | 15時 | -0.12852
[7 empty] | 2014-06-10 | 16時 | -0.12852
[7 empty] | 2014-06-10 | 17時 | -0.12852
[7 empty] | 2014-06-10 | 18時 | -0.12852
[7 empty] | 2014-06-10 | 19時 | -0.12852
[7 empty] | 2014-06-10 | 20時 | -0.12852
[7 empty] | 2014-06-10 | 21時 | -0.12852
[7 empty] | 2014-06-10 | 22時 | -0.12852
[7 empty] | 2014-06-10 | 23時 | -0.12852
[7 empty] | 2014-06-11 | 0時 | -0.12852
[7 empty] | 2014-06-11 | 1時 | -0.12852
[7 empty] | 2014-06-11 | 2時 | -0.12852
[7 empty] | 2014-06-11 | 3時 | -0.12852
[7 empty] | 2014-06-11 | 4時 | -0.12852
[7 empty] | 2014-06-11 | 5時 | -0.12852
[7 empty] | 2014-06-11 | 6時 | -0.12852
[7 empty] | 2014-06-11 | 7時 | -0.12852
[7 empty] | 2014-06-11 | 8時 | -0.12852
[7 empty] | 2014-06-11 | 9時 | -0.12852
[7 empty] | 2014-06-11 | 10時 | -0.12852
[7 empty] | 2014-06-11 | 11時 | -0.12852
[7 empty] | 2014-06-11 | 12時 | -0.12852
[7 empty] | 2014-06-11 | 13時 | -0.12852
[7 empty] | 2014-06-11 | 14時 | -0.12852
[7 empty] | 2014-06-11 | 15時 | -0.12852
[7 empty] | 2014-06-11 | 16時 | -0.12852
[7 empty] | 2014-06-11 | 17時 | -0.12852
[7 empty] | 2014-06-11 | 18時 | -0.12852
[7 empty] | 2014-06-11 | 19時 | -0.12852
[7 empty] | 2014-06-11 | 20時 | -0.12852
[7 empty] | 2014-06-11 | 21時 | -0.12852
[7 empty] | 2014-06-11 | 22時 | -0.12852
[7 empty] | 2014-06-11 | 23時 | -0.12852
[7 empty] | 2014-06-12 | 0時 | -0.12852
[7 empty] | 2014-06-12 | 1時 | -0.12852
[7 empty] | 2014-06-12 | 2時 | -0.12852
[7 empty] | 2014-06-12 | 3時 | -0.12852
[7 empty] | 2014-06-12 | 4時 | -0.12852
[7 empty] | 2014-06-12 | 5時 | -0.12852
[7 empty] | 2014-06-12 | 6時 | -0.12852
[7 empty] | 2014-06-12 | 7時 | -0.12852
[7 empty] | 2014-06-12 | 8時 | -0.12852
[7 empty] | 2014-06-12 | 9時 | -0.12852
[7 empty] | 2014-06-12 | 10時 | -0.12852
[7 empty] | 2014-06-12 | 11時 | -0.12852
[7 empty] | 2014-06-12 | 12時 | -0.12852
[7 empty] | 2014-06-12 | 13時 | -0.12852
[7 empty] | 2014-06-12 | 14時 | -0.12852
[7 empty] | 2014-06-12 | 15時 | -0.12852
[7 empty] | 2014-06-12 | 16時 | -0.12852
[7 empty] | 2014-06-12 | 17時 | -0.12852
[7 empty] | 2014-06-12 | 18時 | -0.12852
[7 empty] | 2014-06-12 | 19時 | -0.12852
[7 empty] | 2014-06-12 | 20時 | -0.12852
[7 empty] | 2014-06-12 | 21時 | -0.12852
[7 empty] | 2014-06-12 | 22時 | -0.12852
[7 empty] | 2014-06-12 | 23時 | -0.12852
[7 empty] | 2014-06-13 | 0時 | -0.12852
[7 empty] | 2014-06-13 | 1時 | -0.12852
[7 empty] | 2014-06-13 | 2時 | -0.12852
[7 empty] | 2014-06-13 | 3時 | -0.12852
[7 empty] | 2014-06-13 | 4時 | -0.12852
[7 empty] | 2014-06-13 | 5時 | -0.12852
[7 empty] | 2014-06-13 | 6時 | -0.12852
[7 empty] | 2014-06-13 | 7時 | -0.12852
[7 empty] | 2014-06-13 | 8時 | -0.12852
[7 empty] | 2014-06-13 | 9時 | -0.12852
[7 empty] | 2014-06-13 | 10時 | -0.12852
[7 empty] | 2014-06-13 | 11時 | -0.12852
[7 empty] | 2014-06-13 | 12時 | -0.12852
[7 empty] | 2014-06-13 | 13時 | -0.12852
[7 empty] | 2014-06-13 | 14時 | -0.12852
[7 empty] | 2014-06-13 | 15時 | -0.12852
[7 empty] | 2014-06-13 | 16時 | -0.12852
[7 empty] | 2014-06-13 | 17時 | -0.12852
[7 empty] | 2014-06-13 | 18時 | -0.12852
[7 empty] | 2014-06-13 | 19時 | -0.12852
[7 empty] | 2014-06-13 | 20時 | -0.12852
[7 empty] | 2014-06-13 | 21時 | -0.12852
[7 empty] | 2014-06-13 | 22時 | -0.12852
[7 empty] | 2014-06-13 | 23時 | -0.12852
[7 empty] | 2014-06-14 | 0時 | -0.12852
[7 empty] | 2014-06-14 | 1時 | -0.12852
[7 empty] | 2014-06-14 | 2時 | -0.12852
[7 empty] | 2014-06-14 | 3時 | -0.12852
[7 empty] | 2014-06-14 | 4時 | -0.12852
[7 empty] | 2014-06-14 | 5時 | -0.12852
[7 empty] | 2014-06-14 | 6時 | -0.12852
[7 empty] | 2014-06-14 | 7時 | -0.12852
[7 empty] | 2014-06-14 | 8時 | -0.12852
[7 empty] | 2014-06-14 | 9時 | -0.12852
[7 empty] | 2014-06-14 | 10時 | -0.12852
[7 empty] | 2014-06-14 | 11時 | -0.12852
[7 empty] | 2014-06-14 | 12時 | -0.12852
[7 empty] | 2014-06-14 | 13時 | -0.12852
[7 empty] | 2014-06-14 | 14時 | -0.12852
[7 empty] | 2014-06-14 | 15時 | -0.12852
[7 empty] | 2014-06-14 | 16時 | -0.12852
[7 empty] | 2014-06-14 | 17時 | -0.12852
[7 empty] | 2014-06-14 | 18時 | -0.12852
[7 empty] | 2014-06-14 | 19時 | -0.12852
[7 empty] | 2014-06-14 | 20時 | -0.12852
[7 empty] | 2014-06-14 | 21時 | -0.12852
[7 empty] | 2014-06-14 | 22時 | -0.12852
[7 empty] | 2014-06-14 | 23時 | -0.12852
[7 empty] | 2014-06-15 | 0時 | -0.12852
[7 empty] | 2014-06-15 | 1時 | -0.12852
[7 empty] | 2014-06-15 | 2時 | -0.12852
[7 empty] | 2014-06-15 | 3時 | -0.12852
[7 empty] | 2014-06-15 | 4時 | -0.12852
[7 empty] | 2014-06-15 | 5時 | -0.12852
[7 empty] | 2014-06-15 | 6時 | -0.12852
[7 empty] | 2014-06-15 | 7時 | -0.12852
[7 empty] | 2014-06-15 | 8時 | -0.12852
[7 empty] | 2014-06-15 | 9時 | -0.12852
[7 empty] | 2014-06-15 | 10時 | -0.12852
[7 empty] | 2014-06-15 | 11時 | -0.12852
[7 empty] | 2014-06-15 | 12時 | -0.12852
[7 empty] | 2014-06-15 | 13時 | -0.12852
[7 empty] | 2014-06-15 | 14時 | -0.12852
[7 empty] | 2014-06-15 | 15時 | -0.12852
[7 empty] | 2014-06-15 | 16時 | -0.12852
[7 empty] | 2014-06-15 | 17時 | -0.12852
[7 empty] | 2014-06-15 | 18時 | -0.12852
[7 empty] | 2014-06-15 | 19時 | -0.12852
[7 empty] | 2014-06-15 | 20時 | -0.12852
[7 empty] | 2014-06-15 | 21時 | -0.12852
[7 empty] | 2014-06-15 | 22時 | -0.12852
[7 empty] | 2014-06-15 | 23時 | -0.12852
[7 empty] | 2014-06-16 | 0時 | -0.12852
[7 empty] | 2014-06-16 | 1時 | -0.12852
[7 empty] | 2014-06-16 | 2時 | -0.12852
[7 empty] | 2014-06-16 | 3時 | -0.12852
[7 empty] | 2014-06-16 | 4時 | -0.12852
[7 empty] | 2014-06-16 | 5時 | -0.12852
[7 empty] | 2014-06-16 | 6時 | -0.12852
[7 empty] | 2014-06-16 | 7時 | -0.12852
[7 empty] | 2014-06-16 | 8時 | -0.12852
[7 empty] | 2014-06-16 | 9時 | -0.12852
[7 empty] | 2014-06-16 | 10時 | -0.12852
[7 empty] | 2014-06-16 | 11時 | -0.12852
[7 empty] | 2014-06-16 | 12時 | -0.12852
[7 empty] | 2014-06-16 | 13時 | -0.12852
[7 empty] | 2014-06-16 | 14時 | -0.12852
[7 empty] | 2014-06-16 | 15時 | -0.12852
[7 empty] | 2014-06-16 | 16時 | -0.12852
[7 empty] | 2014-06-16 | 17時 | -0.12852
[7 empty] | 2014-06-16 | 18時 | -0.12852
[7 empty] | 2014-06-16 | 19時 | -0.12852
[7 empty] | 2014-06-16 | 20時 | -0.12852
[7 empty] | 2014-06-16 | 21時 | -0.12852
[7 empty] | 2014-06-16 | 22時 | -0.12852
[7 empty] | 2014-06-16 | 23時 | -0.12852
[7 empty] | 2014-06-17 | 0時 | -0.12852
[7 empty] | 2014-06-17 | 1時 | -0.12852
[7 empty] | 2014-06-17 | 2時 | -0.12852
[7 empty] | 2014-06-17 | 3時 | -0.12852
[7 empty] | 2014-06-17 | 4時 | -0.12852
[7 empty] | 2014-06-17 | 5時 | -0.12852
[7 empty] | 2014-06-17 | 6時 | -0.12852
[7 empty] | 2014-06-17 | 7時 | -0.12852
[7 empty] | 2014-06-17 | 8時 | -0.12852
[7 empty] | 2014-06-17 | 9時 | -0.12852
[7 empty] | 2014-06-17 | 10時 | -0.12852
[7 empty] | 2014-06-17 | 11時 | -0.12852
[7 empty] | 2014-06-17 | 12時 | -0.12852
[7 empty] | 2014-06-17 | 13時 | -0.12852
[7 empty] | 2014-06-17 | 14時 | -0.12852
[7 empty] | 2014-06-17 | 15時 | -0.12852
[7 empty] | 2014-06-17 | 16時 | -0.12852
[7 empty] | 2014-06-17 | 17時 | -0.12852
[7 empty] | 2014-06-17 | 18時 | -0.12852
[7 empty] | 2014-06-17 | 19時 | -0.12852
[7 empty] | 2014-06-17 | 20時 | -0.12852
[7 empty] | 2014-06-17 | 21時 | -0.12852
[7 empty] | 2014-06-17 | 22時 | -0.12852
[7 empty] | 2014-06-17 | 23時 | -0.12852
[7 empty] | 2014-06-18 | 0時 | -0.12852
[7 empty] | 2014-06-18 | 1時 | -0.12852
[7 empty] | 2014-06-18 | 2時 | -0.12852
[7 empty] | 2014-06-18 | 3時 | -0.12852
[7 empty] | 2014-06-18 | 4時 | -0.12852
[7 empty] | 2014-06-18 | 5時 | -0.12852
[7 empty] | 2014-06-18 | 6時 | -0.12852
[7 empty] | 2014-06-18 | 7時 | -0.12852
[7 empty] | 2014-06-18 | 8時 | -0.12852
[7 empty] | 2014-06-18 | 9時 | -0.12852
[7 empty] | 2014-06-18 | 10時 | -0.12852
[7 empty] | 2014-06-18 | 11時 | -0.12852
[7 empty] | 2014-06-18 | 12時 | -0.12852
[7 empty] | 2014-06-18 | 13時 | -0.12852
[7 empty] | 2014-06-18 | 14時 | -0.12852
[7 empty] | 2014-06-18 | 15時 | -0.12852
[7 empty] | 2014-06-18 | 16時 | -0.12852
[7 empty] | 2014-06-18 | 17時 | -0.12852
[7 empty] | 2014-06-18 | 18時 | -0.12852
[7 empty] | 2014-06-18 | 19時 | -0.12852
[7 empty] | 2014-06-18 | 20時 | -0.12852
[7 empty] | 2014-06-18 | 21時 | -0.12852
[7 empty] | 2014-06-18 | 22時 | -0.12852
[7 empty] | 2014-06-18 | 23時 | -0.12852
[7 empty] | 2014-06-19 | 0時 | -0.12852
[7 empty] | 2014-06-19 | 1時 | -0.12852
[7 empty] | 2014-06-19 | 2時 | -0.12852
[7 empty] | 2014-06-19 | 3時 | -0.12852
[7 empty] | 2014-06-19 | 4時 | -0.12852
[7 empty] | 2014-06-19 | 5時 | -0.12852
[7 empty] | 2014-06-19 | 6時 | -0.12852
[7 empty] | 2014-06-19 | 7時 | -0.12852
[7 empty] | 2014-06-19 | 8時 | -0.12852
[7 empty] | 2014-06-19 | 9時 | -0.12852
[7 empty] | 2014-06-19 | 10時 | -0.12852
[7 empty] | 2014-06-19 | 11時 | -0.12852
[7 empty] | 2014-06-19 | 12時 | -0.12852
[7 empty] | 2014-06-19 | 13時 | -0.12852
[7 empty] | 2014-06-19 | 14時 | -0.12852
[7 empty] | 2014-06-19 | 15時 | -0.12852
[7 empty] | 2014-06-19 | 16時 | -0.12852
[7 empty] | 2014-06-19 | 17時 | -0.12852
[7 empty] | 2014-06-19 | 18時 | -0.12852
[7 empty] | 2014-06-19 | 19時 | -0.12852
[7 empty] | 2014-06-19 | 20時 | -0.12852
[7 empty] | 2014-06-19 | 21時 | -0.12852
[7 empty] | 2014-06-19 | 22時 | -0.12852
[7 empty] | 2014-06-19 | 23時 | -0.12852
[7 empty] | 2014-06-20 | 0時 | -0.12852
[7 empty] | 2014-06-20 | 1時 | -0.12852
[7 empty] | 2014-06-20 | 2時 | -0.12852
[7 empty] | 2014-06-20 | 3時 | -0.12852
[7 empty] | 2014-06-20 | 4時 | -0.12852
[7 empty] | 2014-06-20 | 5時 | -0.12852
[7 empty] | 2014-06-20 | 6時 | -0.12852
[7 empty] | 2014-06-20 | 7時 | -0.12852
[7 empty] | 2014-06-20 | 8時 | -0.12852
[7 empty] | 2014-06-20 | 9時 | -0.12852
[7 empty] | 2014-06-20 | 10時 | -0.12852
[7 empty] | 2014-06-20 | 11時 | -0.12852
[7 empty] | 2014-06-20 | 12時 | -0.12852
[7 empty] | 2014-06-20 | 13時 | -0.12852
[7 empty] | 2014-06-20 | 14時 | -0.12852
[7 empty] | 2014-06-20 | 15時 | -0.12852
[7 empty] | 2014-06-20 | 16時 | -0.12852
[7 empty] | 2014-06-20 | 17時 | -0.12852
[7 empty] | 2014-06-20 | 18時 | -0.12852
[7 empty] | 2014-06-20 | 19時 | -0.12852
[7 empty] | 2014-06-20 | 20時 | -0.12852
[7 empty] | 2014-06-20 | 21時 | -0.12852
[7 empty] | 2014-06-20 | 22時 | -0.12852
[7 empty] | 2014-06-20 | 23時 | -0.12852
[7 empty] | 2014-06-21 | 0時 | -0.12852
[7 empty] | 2014-06-21 | 1時 | -0.12852
[7 empty] | 2014-06-21 | 2時 | -0.12852
[7 empty] | 2014-06-21 | 3時 | -0.12852
[7 empty] | 2014-06-21 | 4時 | -0.12852
[7 empty] | 2014-06-21 | 5時 | -0.12852
[7 empty] | 2014-06-21 | 6時 | -0.12852
[7 empty] | 2014-06-21 | 7時 | -0.12852
[7 empty] | 2014-06-21 | 8時 | -0.12852
[7 empty] | 2014-06-21 | 9時 | -0.12852
[7 empty] | 2014-06-21 | 10時 | -0.12852
[7 empty] | 2014-06-21 | 11時 | -0.12852
[7 empty] | 2014-06-21 | 12時 | -0.12852
[7 empty] | 2014-06-21 | 13時 | -0.12852
[7 empty] | 2014-06-21 | 14時 | -0.12852
[7 empty] | 2014-06-21 | 15時 | -0.12852
[7 empty] | 2014-06-21 | 16時 | -0.12852
[7 empty] | 2014-06-21 | 17時 | -0.12852
[7 empty] | 2014-06-21 | 18時 | -0.12852
[7 empty] | 2014-06-21 | 19時 | -0.12852
[7 empty] | 2014-06-21 | 20時 | -0.12852
[7 empty] | 2014-06-21 | 21時 | -0.12852
[7 empty] | 2014-06-21 | 22時 | -0.12852
[7 empty] | 2014-06-21 | 23時 | -0.12852
[7 empty] | 2014-06-22 | 0時 | -0.12852
[7 empty] | 2014-06-22 | 1時 | -0.12852
[7 empty] | 2014-06-22 | 2時 | -0.12852
[7 empty] | 2014-06-22 | 3時 | -0.12852
[7 empty] | 2014-06-22 | 4時 | -0.12852
[7 empty] | 2014-06-22 | 5時 | -0.12852
[7 empty] | 2014-06-22 | 6時 | -0.12852
[7 empty] | 2014-06-22 | 7時 | -0.12852
[7 empty] | 2014-06-22 | 8時 | -0.12852
[7 empty] | 2014-06-22 | 9時 | -0.12852
[7 empty] | 2014-06-22 | 10時 | -0.12852
[7 empty] | 2014-06-22 | 11時 | -0.12852
[7 empty] | 2014-06-22 | 12時 | -0.12852
[7 empty] | 2014-06-22 | 13時 | -0.12852
[7 empty] | 2014-06-22 | 14時 | -0.12852
[7 empty] | 2014-06-22 | 15時 | -0.12852
[7 empty] | 2014-06-22 | 16時 | -0.12852
[7 empty] | 2014-06-22 | 17時 | -0.12852
[7 empty] | 2014-06-22 | 18時 | -0.12852
[7 empty] | 2014-06-22 | 19時 | -0.12852
[7 empty] | 2014-06-22 | 20時 | -0.12852
[7 empty] | 2014-06-22 | 21時 | -0.12852
[7 empty] | 2014-06-22 | 22時 | -0.12852
[7 empty] | 2014-06-22 | 23時 | -0.12852
[7 empty] | 2014-06-23 | 0時 | -0.12852
[7 empty] | 2014-06-23 | 1時 | -0.12852
[7 empty] | 2014-06-23 | 2時 | -0.12852
[7 empty] | 2014-06-23 | 3時 | -0.12852
[7 empty] | 2014-06-23 | 4時 | -0.12852
[7 empty] | 2014-06-23 | 5時 | -0.12852
[7 empty] | 2014-06-23 | 6時 | -0.12852
[7 empty] | 2014-06-23 | 7時 | -0.12852
[7 empty] | 2014-06-23 | 8時 | -0.12852
[7 empty] | 2014-06-23 | 9時 | -0.12852
[7 empty] | 2014-06-23 | 10時 | -0.12852
[7 empty] | 2014-06-23 | 11時 | -0.12852
[7 empty] | 2014-06-23 | 12時 | -0.12852
[7 empty] | 2014-06-23 | 13時 | -0.12852
[7 empty] | 2014-06-23 | 14時 | -0.12852
[7 empty] | 2014-06-23 | 15時 | -0.12852
[7 empty] | 2014-06-23 | 16時 | -0.12852
[7 empty] | 2014-06-23 | 17時 | -0.12852
[7 empty] | 2014-06-23 | 18時 | -0.12852
[7 empty] | 2014-06-23 | 19時 | -0.12852
[7 empty] | 2014-06-23 | 20時 | -0.12852
[7 empty] | 2014-06-23 | 21時 | -0.12852
[7 empty] | 2014-06-23 | 22時 | -0.12852
[7 empty] | 2014-06-23 | 23時 | -0.12852
[7 empty] | 2014-06-24 | 0時 | -0.12852
[7 empty] | 2014-06-24 | 1時 | -0.12852
[7 empty] | 2014-06-24 | 2時 | -0.12852
[7 empty] | 2014-06-24 | 3時 | -0.12852
[7 empty] | 2014-06-24 | 4時 | -0.12852
[7 empty] | 2014-06-24 | 5時 | -0.12852
[7 empty] | 2014-06-24 | 6時 | -0.12852
[7 empty] | 2014-06-24 | 7時 | -0.12852
[7 empty] | 2014-06-24 | 8時 | -0.12852
[7 empty] | 2014-06-24 | 9時 | -0.12852
[7 empty] | 2014-06-24 | 10時 | -0.12852
[7 empty] | 2014-06-24 | 11時 | -0.12852
[7 empty] | 2014-06-24 | 12時 | -0.12852
[7 empty] | 2014-06-24 | 13時 | -0.12852
[7 empty] | 2014-06-24 | 14時 | -0.12852
[7 empty] | 2014-06-24 | 15時 | -0.12852
[7 empty] | 2014-06-24 | 16時 | -0.12852
[7 empty] | 2014-06-24 | 17時 | -0.12852
[7 empty] | 2014-06-24 | 18時 | -0.12852
[7 empty] | 2014-06-24 | 19時 | -0.12852
[7 empty] | 2014-06-24 | 20時 | -0.12852
[7 empty] | 2014-06-24 | 21時 | -0.12852
[7 empty] | 2014-06-24 | 22時 | -0.12852
[7 empty] | 2014-06-24 | 23時 | -0.12852
[7 empty] | 2014-06-25 | 0時 | -0.12852
[7 empty] | 2014-06-25 | 1時 | -0.12852
[7 empty] | 2014-06-25 | 2時 | -0.12852
[7 empty] | 2014-06-25 | 3時 | -0.12852
[7 empty] | 2014-06-25 | 4時 | -0.12852
[7 empty] | 2014-06-25 | 5時 | -0.12852
[7 empty] | 2014-06-25 | 6時 | -0.12852
[7 empty] | 2014-06-25 | 7時 | -0.12852
[7 empty] | 2014-06-25 | 8時 | -0.12852
[7 empty] | 2014-06-25 | 9時 | -0.12852
[7 empty] | 2014-06-25 | 10時 | -0.12852
[7 empty] | 2014-06-25 | 11時 | -0.12852
[7 empty] | 2014-06-25 | 12時 | -0.12852
[7 empty] | 2014-06-25 | 13時 | -0.12852
[7 empty] | 2014-06-25 | 14時 | -0.12852
[7 empty] | 2014-06-25 | 15時 | -0.12852
[7 empty] | 2014-06-25 | 16時 | -0.12852
[7 empty] | 2014-06-25 | 17時 | -0.12852
[7 empty] | 2014-06-25 | 18時 | -0.12852
[7 empty] | 2014-06-25 | 19時 | -0.12852
[7 empty] | 2014-06-25 | 20時 | -0.12852
[7 empty] | 2014-06-25 | 21時 | -0.12852
[7 empty] | 2014-06-25 | 22時 | -0.12852
[7 empty] | 2014-06-25 | 23時 | -0.12852
[7 empty] | 2014-06-26 | 0時 | -0.12852
[7 empty] | 2014-06-26 | 1時 | -0.12852
[7 empty] | 2014-06-26 | 2時 | -0.12852
[7 empty] | 2014-06-26 | 3時 | -0.12852
[7 empty] | 2014-06-26 | 4時 | -0.12852
[7 empty] | 2014-06-26 | 5時 | -0.12852
[7 empty] | 2014-06-26 | 6時 | -0.12852
[7 empty] | 2014-06-26 | 7時 | -0.12852
[7 empty] | 2014-06-26 | 8時 | -0.12852
[7 empty] | 2014-06-26 | 9時 | -0.12852
[7 empty] | 2014-06-26 | 10時 | -0.12852
[7 empty] | 2014-06-26 | 11時 | -0.12852
[7 empty] | 2014-06-26 | 12時 | -0.12852
[7 empty] | 2014-06-26 | 13時 | -0.12852
[7 empty] | 2014-06-26 | 14時 | -0.12852
[7 empty] | 2014-06-26 | 15時 | -0.12852
[7 empty] | 2014-06-26 | 16時 | -0.12852
[7 empty] | 2014-06-26 | 17時 | -0.12852
[7 empty] | 2014-06-26 | 18時 | -0.12852
[7 empty] | 2014-06-26 | 19時 | -0.12852
[7 empty] | 2014-06-26 | 20時 | -0.12852
[7 empty] | 2014-06-26 | 21時 | -0.12852
[7 empty] | 2014-06-26 | 22時 | -0.12852
[7 empty] | 2014-06-26 | 23時 | -0.12852
[7 empty] | 2014-06-27 | 0時 | -0.12852
[7 empty] | 2014-06-27 | 1時 | -0.12852
[7 empty] | 2014-06-27 | 2時 | -0.12852
[7 empty] | 2014-06-27 | 3時 | -0.12852
[7 empty] | 2014-06-27 | 4時 | -0.12852
[7 empty] | 2014-06-27 | 5時 | -0.12852
[7 empty] | 2014-06-27 | 6時 | -0.12852
[7 empty] | 2014-06-27 | 7時 | -0.12852
[7 empty] | 2014-06-27 | 8時 | -0.12852
[7 empty] | 2014-06-27 | 9時 | -0.12852
[7 empty] | 2014-06-27 | 10時 | -0.12852
[7 empty] | 2014-06-27 | 11時 | -0.12852
[7 empty] | 2014-06-27 | 12時 | -0.12852
[7 empty] | 2014-06-27 | 13時 | -0.12852
[7 empty] | 2014-06-27 | 14時 | -0.12852
[7 empty] | 2014-06-27 | 15時 | -0.12852
[7 empty] | 2014-06-27 | 16時 | -0.12852
[7 empty] | 2014-06-27 | 17時 | -0.12852
[7 empty] | 2014-06-27 | 18時 | -0.12852
[7 empty] | 2014-06-27 | 19時 | -0.12852
[7 empty] | 2014-06-27 | 20時 | -0.12852
[7 empty] | 2014-06-27 | 21時 | -0.12852
[7 empty] | 2014-06-27 | 22時 | -0.12852
[7 empty] | 2014-06-27 | 23時 | -0.12852
[7 empty] | 2014-06-28 | 0時 | -0.12852
[7 empty] | 2014-06-28 | 1時 | -0.12852
[7 empty] | 2014-06-28 | 2時 | -0.12852
[7 empty] | 2014-06-28 | 3時 | -0.12852
[7 empty] | 2014-06-28 | 4時 | -0.12852
[7 empty] | 2014-06-28 | 5時 | -0.12852
[7 empty] | 2014-06-28 | 6時 | -0.12852
[7 empty] | 2014-06-28 | 7時 | -0.12852
[7 empty] | 2014-06-28 | 8時 | -0.12852
[7 empty] | 2014-06-28 | 9時 | -0.12852
[7 empty] | 2014-06-28 | 10時 | -0.12852
[7 empty] | 2014-06-28 | 11時 | -0.12852
[7 empty] | 2014-06-28 | 12時 | -0.12852
[7 empty] | 2014-06-28 | 13時 | -0.12852
[7 empty] | 2014-06-28 | 14時 | -0.12852
[7 empty] | 2014-06-28 | 15時 | -0.12852
[7 empty] | 2014-06-28 | 16時 | -0.12852
[7 empty] | 2014-06-28 | 17時 | -0.12852
[7 empty] | 2014-06-28 | 18時 | -0.12852
[7 empty] | 2014-06-28 | 19時 | -0.12852
[7 empty] | 2014-06-28 | 20時 | -0.12852
[7 empty] | 2014-06-28 | 21時 | -0.12852
[7 empty] | 2014-06-28 | 22時 | -0.12852
[7 empty] | 2014-06-28 | 23時 | -0.12852
[7 empty] | 2014-06-29 | 0時 | -0.12852
[7 empty] | 2014-06-29 | 1時 | -0.12852
[7 empty] | 2014-06-29 | 2時 | -0.12852
[7 empty] | 2014-06-29 | 3時 | -0.12852
[7 empty] | 2014-06-29 | 4時 | -0.12852
[7 empty] | 2014-06-29 | 5時 | -0.12852
[7 empty] | 2014-06-29 | 6時 | -0.12852
[7 empty] | 2014-06-29 | 7時 | -0.12852
[7 empty] | 2014-06-29 | 8時 | -0.12852
[7 empty] | 2014-06-29 | 9時 | -0.12852
[7 empty] | 2014-06-29 | 10時 | -0.12852
[7 empty] | 2014-06-29 | 11時 | -0.12852
[7 empty] | 2014-06-29 | 12時 | -0.12852
[7 empty] | 2014-06-29 | 13時 | -0.12852
[7 empty] | 2014-06-29 | 14時 | -0.12852
[7 empty] | 2014-06-29 | 15時 | -0.12852
[7 empty] | 2014-06-29 | 16時 | -0.12852
[7 empty] | 2014-06-29 | 17時 | -0.12852
[7 empty] | 2014-06-29 | 18時 | -0.12852
[7 empty] | 2014-06-29 | 19時 | -0.12852
[7 empty] | 2014-06-29 | 20時 | -0.12852
[7 empty] | 2014-06-29 | 21時 | -0.12852
[7 empty] | 2014-06-29 | 22時 | -0.12852
[7 empty] | 2014-06-29 | 23時 | -0.12852
[7 empty] | 2014-06-30 | 0時 | -0.12852
[7 empty] | 2014-06-30 | 1時 | -0.12852
[7 empty] | 2014-06-30 | 2時 | -0.12852
[7 empty] | 2014-06-30 | 3時 | -0.12852
[7 empty] | 2014-06-30 | 4時 | -0.12852
[7 empty] | 2014-06-30 | 5時 | -0.12852
[7 empty] | 2014-06-30 | 6時 | -0.12852
[7 empty] | 2014-06-30 | 7時 | -0.12852
[7 empty] | 2014-06-30 | 8時 | -0.12852
[7 empty] | 2014-06-30 | 9時 | -0.12852
[7 empty] | 2014-06-30 | 10時 | -0.12852
[7 empty] | 2014-06-30 | 11時 | -0.12852
[7 empty] | 2014-06-30 | 12時 | -0.12852
[7 empty] | 2014-06-30 | 13時 | -0.12852
[7 empty] | 2014-06-30 | 14時 | -0.12852
[7 empty] | 2014-06-30 | 15時 | -0.12852
[7 empty] | 2014-06-30 | 16時 | -0.12852
[7 empty] | 2014-06-30 | 17時 | -0.12852
[7 empty] | 2014-06-30 | 18時 | -0.12852
[7 empty] | 2014-06-30 | 19時 | -0.12852
[7 empty] | 2014-06-30 | 20時 | -0.12852
[7 empty] | 2014-06-30 | 21時 | -0.12852
[7 empty] | 2014-06-30 | 22時 | -0.12852
[7 empty] | 2014-06-30 | 23時 | -0.12852
[7 empty] | 2014-07-01 | 0時 | -0.12852
[7 empty] | 2014-07-01 | 1時 | -0.12852
[7 empty] | 2014-07-01 | 2時 | -0.12852
[7 empty] | 2014-07-01 | 3時 | -0.12852
[7 empty] | 2014-07-01 | 4時 | -0.12852
[7 empty] | 2014-07-01 | 5時 | -0.12852
[7 empty] | 2014-07-01 | 6時 | -0.12852
[7 empty] | 2014-07-01 | 7時 | -0.12852
[7 empty] | 2014-07-01 | 8時 | -0.12852
[7 empty] | 2014-07-01 | 9時 | -0.12852
[7 empty] | 2014-07-01 | 10時 | -0.12852
[7 empty] | 2014-07-01 | 11時 | -0.12852
[7 empty] | 2014-07-01 | 12時 | -0.12852
[7 empty] | 2014-07-01 | 13時 | -0.12852
[7 empty] | 2014-07-01 | 14時 | -0.12852
[7 empty] | 2014-07-01 | 15時 | -0.12852
[7 empty] | 2014-07-01 | 16時 | -0.12852
[7 empty] | 2014-07-01 | 17時 | -0.12852
[7 empty] | 2014-07-01 | 18時 | -0.12852
[7 empty] | 2014-07-01 | 19時 | -0.12852
[7 empty] | 2014-07-01 | 20時 | -0.12852
[7 empty] | 2014-07-01 | 21時 | -0.12852
[7 empty] | 2014-07-01 | 22時 | -0.12852
[7 empty] | 2014-07-01 | 23時 | -0.12852
[7 empty] | 2014-07-02 | 0時 | -0.12852
[7 empty] | 2014-07-02 | 1時 | -0.12852
[7 empty] | 2014-07-02 | 2時 | -0.12852
[7 empty] | 2014-07-02 | 3時 | -0.12852
[7 empty] | 2014-07-02 | 4時 | -0.12852
[7 empty] | 2014-07-02 | 5時 | -0.12852
[7 empty] | 2014-07-02 | 6時 | -0.12852
[7 empty] | 2014-07-02 | 7時 | -0.12852
[7 empty] | 2014-07-02 | 8時 | -0.12852
[7 empty] | 2014-07-02 | 9時 | -0.12852
[7 empty] | 2014-07-02 | 10時 | -0.12852
[7 empty] | 2014-07-02 | 11時 | -0.12852
[7 empty] | 2014-07-02 | 12時 | -0.12852
[7 empty] | 2014-07-02 | 13時 | -0.12852
[7 empty] | 2014-07-02 | 14時 | -0.12852
[7 empty] | 2014-07-02 | 15時 | -0.12852
[7 empty] | 2014-07-02 | 16時 | -0.12852
[7 empty] | 2014-07-02 | 17時 | -0.12852
[7 empty] | 2014-07-02 | 18時 | -0.12852
[7 empty] | 2014-07-02 | 19時 | -0.12852
[7 empty] | 2014-07-02 | 20時 | -0.12852
[7 empty] | 2014-07-02 | 21時 | -0.12852
[7 empty] | 2014-07-02 | 22時 | -0.12852
[7 empty] | 2014-07-02 | 23時 | -0.12852
[7 empty] | 2014-07-03 | 0時 | -0.12852
[7 empty] | 2014-07-03 | 1時 | -0.12852
[7 empty] | 2014-07-03 | 2時 | -0.12852
[7 empty] | 2014-07-03 | 3時 | -0.12852
[7 empty] | 2014-07-03 | 4時 | -0.12852
[7 empty] | 2014-07-03 | 5時 | -0.12852
[7 empty] | 2014-07-03 | 6時 | -0.12852
[7 empty] | 2014-07-03 | 7時 | -0.12852
[7 empty] | 2014-07-03 | 8時 | -0.12852
[7 empty] | 2014-07-03 | 9時 | -0.12852
[7 empty] | 2014-07-03 | 10時 | -0.12852
[7 empty] | 2014-07-03 | 11時 | -0.12852
[7 empty] | 2014-07-03 | 12時 | -0.12852
[7 empty] | 2014-07-03 | 13時 | -0.12852
[7 empty] | 2014-07-03 | 14時 | -0.12852
[7 empty] | 2014-07-03 | 15時 | -0.12852
[7 empty] | 2014-07-03 | 16時 | -0.12852
[7 empty] | 2014-07-03 | 17時 | -0.12852
[7 empty] | 2014-07-03 | 18時 | -0.12852
[7 empty] | 2014-07-03 | 19時 | -0.12852
[7 empty] | 2014-07-03 | 20時 | -0.12852
[7 empty] | 2014-07-03 | 21時 | -0.12852
[7 empty] | 2014-07-03 | 22時 | -0.12852
[7 empty] | 2014-07-03 | 23時 | -0.12852
[7 empty] | 2014-07-04 | 0時 | -0.12852
[7 empty] | 2014-07-04 | 1時 | -0.12852
[7 empty] | 2014-07-04 | 2時 | -0.12852
[7 empty] | 2014-07-04 | 3時 | -0.12852
[7 empty] | 2014-07-04 | 4時 | -0.12852
[7 empty] | 2014-07-04 | 5時 | -0.12852
[7 empty] | 2014-07-04 | 6時 | -0.12852
[7 empty] | 2014-07-04 | 7時 | -0.12852
[7 empty] | 2014-07-04 | 8時 | -0.12852
[7 empty] | 2014-07-04 | 9時 | -0.12852
[7 empty] | 2014-07-04 | 10時 | -0.12852
[7 empty] | 2014-07-04 | 11時 | -0.12852
[7 empty] | 2014-07-04 | 12時 | -0.12852
[7 empty] | 2014-07-04 | 13時 | -0.12852
[7 empty] | 2014-07-04 | 14時 | -0.12852
[7 empty] | 2014-07-04 | 15時 | -0.12852
[7 empty] | 2014-07-04 | 16時 | -0.12852
[7 empty] | 2014-07-04 | 17時 | -0.12852
[7 empty] | 2014-07-04 | 18時 | -0.12852
[7 empty] | 2014-07-04 | 19時 | -0.12852
[7 empty] | 2014-07-04 | 20時 | -0.12852
[7 empty] | 2014-07-04 | 21時 | -0.12852
[7 empty] | 2014-07-04 | 22時 | -0.12852
[7 empty] | 2014-07-04 | 23時 | -0.12852
[7 empty] | 2014-07-05 | 0時 | -0.12852
[7 empty] | 2014-07-05 | 1時 | -0.12852
[7 empty] | 2014-07-05 | 2時 | -0.12852
[7 empty] | 2014-07-05 | 3時 | -0.12852
[7 empty] | 2014-07-05 | 4時 | -0.12852
[7 empty] | 2014-07-05 | 5時 | -0.12852
[7 empty] | 2014-07-05 | 6時 | -0.12852
[7 empty] | 2014-07-05 | 7時 | -0.12852
[7 empty] | 2014-07-05 | 8時 | -0.12852
[7 empty] | 2014-07-05 | 9時 | -0.12852
[7 empty] | 2014-07-05 | 10時 | -0.12852
[7 empty] | 2014-07-05 | 11時 | -0.12852
[7 empty] | 2014-07-05 | 12時 | -0.12852
[7 empty] | 2014-07-05 | 13時 | -0.12852
[7 empty] | 2014-07-05 | 14時 | -0.12852
[7 empty] | 2014-07-05 | 15時 | -0.12852
[7 empty] | 2014-07-05 | 16時 | -0.12852
[7 empty] | 2014-07-05 | 17時 | -0.12852
[7 empty] | 2014-07-05 | 18時 | -0.12852
[7 empty] | 2014-07-05 | 19時 | -0.12852
[7 empty] | 2014-07-05 | 20時 | -0.12852
[7 empty] | 2014-07-05 | 21時 | -0.12852
[7 empty] | 2014-07-05 | 22時 | -0.12852
[7 empty] | 2014-07-05 | 23時 | -0.12852
[7 empty] | 2014-07-06 | 0時 | -0.12852
[7 empty] | 2014-07-06 | 1時 | -0.12852
[7 empty] | 2014-07-06 | 2時 | -0.12852
[7 empty] | 2014-07-06 | 3時 | -0.12852
[7 empty] | 2014-07-06 | 4時 | -0.12852
[7 empty] | 2014-07-06 | 5時 | -0.12852
[7 empty] | 2014-07-06 | 6時 | -0.12852
[7 empty] | 2014-07-06 | 7時 | -0.12852
[7 empty] | 2014-07-06 | 8時 | -0.12852
[7 empty] | 2014-07-06 | 9時 | -0.12852
[7 empty] | 2014-07-06 | 10時 | -0.12852
[7 empty] | 2014-07-06 | 11時 | -0.12852
[7 empty] | 2014-07-06 | 12時 | -0.12852
[7 empty] | 2014-07-06 | 13時 | -0.12852
[7 empty] | 2014-07-06 | 14時 | -0.12852
[7 empty] | 2014-07-06 | 15時 | -0.12852
[7 empty] | 2014-07-06 | 16時 | -0.12852
[7 empty] | 2014-07-06 | 17時 | -0.12852
[7 empty] | 2014-07-06 | 18時 | -0.12852
[7 empty] | 2014-07-06 | 19時 | -0.12852
[7 empty] | 2014-07-06 | 20時 | -0.12852
[7 empty] | 2014-07-06 | 21時 | -0.12852
[7 empty] | 2014-07-06 | 22時 | -0.12852
[7 empty] | 2014-07-06 | 23時 | -0.12852
[7 empty] | 2014-07-07 | 0時 | -0.12852
[7 empty] | 2014-07-07 | 1時 | -0.12852
[7 empty] | 2014-07-07 | 2時 | -0.12852
[7 empty] | 2014-07-07 | 3時 | -0.12852
[7 empty] | 2014-07-07 | 4時 | -0.12852
[7 empty] | 2014-07-07 | 5時 | -0.12852
[7 empty] | 2014-07-07 | 6時 | -0.12852
[7 empty] | 2014-07-07 | 7時 | -0.12852
[7 empty] | 2014-07-07 | 8時 | -0.12852
[7 empty] | 2014-07-07 | 9時 | -0.12852
[7 empty] | 2014-07-07 | 10時 | -0.12852
[7 empty] | 2014-07-07 | 11時 | -0.12852
[7 empty] | 2014-07-07 | 12時 | -0.12852
[7 empty] | 2014-07-07 | 13時 | -0.12852
[7 empty] | 2014-07-07 | 14時 | -0.12852
[7 empty] | 2014-07-07 | 15時 | -0.12852
[7 empty] | 2014-07-07 | 16時 | -0.12852
[7 empty] | 2014-07-07 | 17時 | -0.12852
[7 empty] | 2014-07-07 | 18時 | -0.12852
[7 empty] | 2014-07-07 | 19時 | -0.12852
[7 empty] | 2014-07-07 | 20時 | -0.12852
[7 empty] | 2014-07-07 | 21時 | -0.12852
[7 empty] | 2014-07-07 | 22時 | -0.12852
[7 empty] | 2014-07-07 | 23時 | -0.12852
[7 empty] | 2014-07-08 | 0時 | -0.12852
[7 empty] | 2014-07-08 | 1時 | -0.12852
[7 empty] | 2014-07-08 | 2時 | -0.12852
[7 empty] | 2014-07-08 | 3時 | -0.12852
[7 empty] | 2014-07-08 | 4時 | -0.12852
[7 empty] | 2014-07-08 | 5時 | -0.12852
[7 empty] | 2014-07-08 | 6時 | -0.12852
[7 empty] | 2014-07-08 | 7時 | -0.12852
[7 empty] | 2014-07-08 | 8時 | -0.12852
[7 empty] | 2014-07-08 | 9時 | -0.12852
[7 empty] | 2014-07-08 | 10時 | -0.12852
[7 empty] | 2014-07-08 | 11時 | -0.12852
[7 empty] | 2014-07-08 | 12時 | -0.12852
[7 empty] | 2014-07-08 | 13時 | -0.12852
[7 empty] | 2014-07-08 | 14時 | -0.12852
[7 empty] | 2014-07-08 | 15時 | -0.12852
[7 empty] | 2014-07-08 | 16時 | -0.12852
[7 empty] | 2014-07-08 | 17時 | -0.12852
[7 empty] | 2014-07-08 | 18時 | -0.12852
[7 empty] | 2014-07-08 | 19時 | -0.12852
[7 empty] | 2014-07-08 | 20時 | -0.12852
[7 empty] | 2014-07-08 | 21時 | -0.12852
[7 empty] | 2014-07-08 | 22時 | -0.12852
[7 empty] | 2014-07-08 | 23時 | -0.12852
[7 empty] | 2014-07-09 | 0時 | -0.12852
[7 empty] | 2014-07-09 | 1時 | -0.12852
[7 empty] | 2014-07-09 | 2時 | -0.12852
[7 empty] | 2014-07-09 | 3時 | -0.12852
[7 empty] | 2014-07-09 | 4時 | -0.12852
[7 empty] | 2014-07-09 | 5時 | -0.12852
[7 empty] | 2014-07-09 | 6時 | -0.12852
[7 empty] | 2014-07-09 | 7時 | -0.12852
[7 empty] | 2014-07-09 | 8時 | -0.12852
[7 empty] | 2014-07-09 | 9時 | -0.12852
[7 empty] | 2014-07-09 | 10時 | -0.12852
[7 empty] | 2014-07-09 | 11時 | -0.12852
[7 empty] | 2014-07-09 | 12時 | -0.12852
[7 empty] | 2014-07-09 | 13時 | -0.12852
[7 empty] | 2014-07-09 | 14時 | -0.12852
[7 empty] | 2014-07-09 | 15時 | -0.12852
[7 empty] | 2014-07-09 | 16時 | -0.12852
[7 empty] | 2014-07-09 | 17時 | -0.12852
[7 empty] | 2014-07-09 | 18時 | -0.12852
[7 empty] | 2014-07-09 | 19時 | -0.12852
[7 empty] | 2014-07-09 | 20時 | -0.12852
[7 empty] | 2014-07-09 | 21時 | -0.12852
[7 empty] | 2014-07-09 | 22時 | -0.12852
[7 empty] | 2014-07-09 | 23時 | -0.12852
[7 empty] | 2014-07-10 | 0時 | -0.12852
[7 empty] | 2014-07-10 | 1時 | -0.12852
[7 empty] | 2014-07-10 | 2時 | -0.12852
[7 empty] | 2014-07-10 | 3時 | -0.12852
[7 empty] | 2014-07-10 | 4時 | -0.12852
[7 empty] | 2014-07-10 | 5時 | -0.12852
[7 empty] | 2014-07-10 | 6時 | -0.12852
[7 empty] | 2014-07-10 | 7時 | -0.12852
[7 empty] | 2014-07-10 | 8時 | -0.12852
[7 empty] | 2014-07-10 | 9時 | -0.12852
[7 empty] | 2014-07-10 | 10時 | -0.12852
[7 empty] | 2014-07-10 | 11時 | -0.12852
[7 empty] | 2014-07-10 | 12時 | -0.12852
[7 empty] | 2014-07-10 | 13時 | -0.12852
[7 empty] | 2014-07-10 | 14時 | -0.12852
[7 empty] | 2014-07-10 | 15時 | -0.12852
[7 empty] | 2014-07-10 | 16時 | -0.12852
[7 empty] | 2014-07-10 | 17時 | -0.12852
[7 empty] | 2014-07-10 | 18時 | -0.12852
[7 empty] | 2014-07-10 | 19時 | -0.12852
[7 empty] | 2014-07-10 | 20時 | -0.12852
[7 empty] | 2014-07-10 | 21時 | -0.12852
[7 empty] | 2014-07-10 | 22時 | -0.12852
[7 empty] | 2014-07-10 | 23時 | -0.12852
[7 empty] | 2014-07-11 | 0時 | -0.12852
[7 empty] | 2014-07-11 | 1時 | -0.12852
[7 empty] | 2014-07-11 | 2時 | -0.12852
[7 empty] | 2014-07-11 | 3時 | -0.12852
[7 empty] | 2014-07-11 | 4時 | -0.12852
[7 empty] | 2014-07-11 | 5時 | -0.12852
[7 empty] | 2014-07-11 | 6時 | -0.12852
[7 empty] | 2014-07-11 | 7時 | -0.12852
[7 empty] | 2014-07-11 | 8時 | -0.12852
[7 empty] | 2014-07-11 | 9時 | -0.12852
[7 empty] | 2014-07-11 | 10時 | -0.12852
[7 empty] | 2014-07-11 | 11時 | -0.12852
[7 empty] | 2014-07-11 | 12時 | -0.12852
[7 empty] | 2014-07-11 | 13時 | -0.12852
[7 empty] | 2014-07-11 | 14時 | -0.12852
[7 empty] | 2014-07-11 | 15時 | -0.12852
[7 empty] | 2014-07-11 | 16時 | -0.12852
[7 empty] | 2014-07-11 | 17時 | -0.12852
[7 empty] | 2014-07-11 | 18時 | -0.12852
[7 empty] | 2014-07-11 | 19時 | -0.12852
[7 empty] | 2014-07-11 | 20時 | -0.12852
[7 empty] | 2014-07-11 | 21時 | -0.12852
[7 empty] | 2014-07-11 | 22時 | -0.12852
[7 empty] | 2014-07-11 | 23時 | -0.12852
[7 empty] | 2014-07-12 | 0時 | -0.12852
[7 empty] | 2014-07-12 | 1時 | -0.12852
[7 empty] | 2014-07-12 | 2時 | -0.12852
[7 empty] | 2014-07-12 | 3時 | -0.12852
[7 empty] | 2014-07-12 | 4時 | -0.12852
[7 empty] | 2014-07-12 | 5時 | -0.12852
[7 empty] | 2014-07-12 | 6時 | -0.12852
[7 empty] | 2014-07-12 | 7時 | -0.12852
[7 empty] | 2014-07-12 | 8時 | -0.12852
[7 empty] | 2014-07-12 | 9時 | -0.12852
[7 empty] | 2014-07-12 | 10時 | -0.12852
[7 empty] | 2014-07-12 | 11時 | -0.12852
[7 empty] | 2014-07-12 | 12時 | -0.12852
[7 empty] | 2014-07-12 | 13時 | -0.12852
[7 empty] | 2014-07-12 | 14時 | -0.12852
[7 empty] | 2014-07-12 | 15時 | -0.12852
[7 empty] | 2014-07-12 | 16時 | -0.12852
[7 empty] | 2014-07-12 | 17時 | -0.12852
[7 empty] | 2014-07-12 | 18時 | -0.12852
[7 empty] | 2014-07-12 | 19時 | -0.12852
[7 empty] | 2014-07-12 | 20時 | -0.12852
[7 empty] | 2014-07-12 | 21時 | -0.12852
[7 empty] | 2014-07-12 | 22時 | -0.12852
[7 empty] | 2014-07-12 | 23時 | -0.12852
[7 empty] | 2014-07-13 | 0時 | -0.12852
[7 empty] | 2014-07-13 | 1時 | -0.12852
[7 empty] | 2014-07-13 | 2時 | -0.12852
[7 empty] | 2014-07-13 | 3時 | -0.12852
[7 empty] | 2014-07-13 | 4時 | -0.12852
[7 empty] | 2014-07-13 | 5時 | -0.12852
[7 empty] | 2014-07-13 | 6時 | -0.12852
[7 empty] | 2014-07-13 | 7時 | -0.12852
[7 empty] | 2014-07-13 | 8時 | -0.12852
[7 empty] | 2014-07-13 | 9時 | -0.12852
[7 empty] | 2014-07-13 | 10時 | -0.12852
[7 empty] | 2014-07-13 | 11時 | -0.12852
[7 empty] | 2014-07-13 | 12時 | -0.12852
[7 empty] | 2014-07-13 | 13時 | -0.12852
[7 empty] | 2014-07-13 | 14時 | -0.12852
[7 empty] | 2014-07-13 | 15時 | -0.12852
[7 empty] | 2014-07-13 | 16時 | -0.12852
[7 empty] | 2014-07-13 | 17時 | -0.12852
[7 empty] | 2014-07-13 | 18時 | -0.12852
[7 empty] | 2014-07-13 | 19時 | -0.12852
[7 empty] | 2014-07-13 | 20時 | -0.12852
[7 empty] | 2014-07-13 | 21時 | -0.12852
[7 empty] | 2014-07-13 | 22時 | -0.12852
[7 empty] | 2014-07-13 | 23時 | -0.12852
[7 empty] | 2014-07-14 | 0時 | -0.12852
[7 empty] | 2014-07-14 | 1時 | -0.12852
[7 empty] | 2014-07-14 | 2時 | -0.12852
[7 empty] | 2014-07-14 | 3時 | -0.12852
[7 empty] | 2014-07-14 | 4時 | -0.12852
[7 empty] | 2014-07-14 | 5時 | -0.12852
[7 empty] | 2014-07-14 | 6時 | -0.12852
[7 empty] | 2014-07-14 | 7時 | -0.12852
[7 empty] | 2014-07-14 | 8時 | -0.12852
[7 empty] | 2014-07-14 | 9時 | -0.12852
[7 empty] | 2014-07-14 | 10時 | -0.12852
[7 empty] | 2014-07-14 | 11時 | -0.12852
[7 empty] | 2014-07-14 | 12時 | -0.12852
[7 empty] | 2014-07-14 | 13時 | -0.12852
[7 empty] | 2014-07-14 | 14時 | -0.12852
[7 empty] | 2014-07-14 | 15時 | -0.12852
[7 empty] | 2014-07-14 | 16時 | -0.12852
[7 empty] | 2014-07-14 | 17時 | -0.12852
[7 empty] | 2014-07-14 | 18時 | -0.12852
[7 empty] | 2014-07-14 | 19時 | -0.12852
[7 empty] | 2014-07-14 | 20時 | -0.12852
[7 empty] | 2014-07-14 | 21時 | -0.12852
[7 empty] | 2014-07-14 | 22時 | -0.12852
[7 empty] | 2014-07-14 | 23時 | -0.12852
[7 empty] | 2014-07-15 | 0時 | -0.12852
[7 empty] | 2014-07-15 | 1時 | -0.12852
[7 empty] | 2014-07-15 | 2時 | -0.12852
[7 empty] | 2014-07-15 | 3時 | -0.12852
[7 empty] | 2014-07-15 | 4時 | -0.12852
[7 empty] | 2014-07-15 | 5時 | -0.12852
[7 empty] | 2014-07-15 | 6時 | -0.12852
[7 empty] | 2014-07-15 | 7時 | -0.12852
[7 empty] | 2014-07-15 | 8時 | -0.12852
[7 empty] | 2014-07-15 | 9時 | -0.12852
[7 empty] | 2014-07-15 | 10時 | -0.12852
[7 empty] | 2014-07-15 | 11時 | -0.12852
[7 empty] | 2014-07-15 | 12時 | -0.12852
[7 empty] | 2014-07-15 | 13時 | -0.12852
[7 empty] | 2014-07-15 | 14時 | -0.12852
[7 empty] | 2014-07-15 | 15時 | -0.12852
[7 empty] | 2014-07-15 | 16時 | -0.12852
[7 empty] | 2014-07-15 | 17時 | -0.12852
[7 empty] | 2014-07-15 | 18時 | -0.12852
[7 empty] | 2014-07-15 | 19時 | -0.12852
[7 empty] | 2014-07-15 | 20時 | -0.12852
[7 empty] | 2014-07-15 | 21時 | -0.12852
[7 empty] | 2014-07-15 | 22時 | -0.12852
[7 empty] | 2014-07-15 | 23時 | -0.12852
[7 empty] | 2014-07-16 | 0時 | -0.12852
[7 empty] | 2014-07-16 | 1時 | -0.12852
[7 empty] | 2014-07-16 | 2時 | -0.12852
[7 empty] | 2014-07-16 | 3時 | -0.12852
[7 empty] | 2014-07-16 | 4時 | -0.12852
[7 empty] | 2014-07-16 | 5時 | -0.12852
[7 empty] | 2014-07-16 | 6時 | -0.12852
[7 empty] | 2014-07-16 | 7時 | -0.12852
[7 empty] | 2014-07-16 | 8時 | -0.12852
[7 empty] | 2014-07-16 | 9時 | -0.12852
[7 empty] | 2014-07-16 | 10時 | -0.12852
[7 empty] | 2014-07-16 | 11時 | -0.12852
[7 empty] | 2014-07-16 | 12時 | -0.12852
[7 empty] | 2014-07-16 | 13時 | -0.12852
[7 empty] | 2014-07-16 | 14時 | -0.12852
[7 empty] | 2014-07-16 | 15時 | -0.12852
[7 empty] | 2014-07-16 | 16時 | -0.12852
[7 empty] | 2014-07-16 | 17時 | -0.12852
[7 empty] | 2014-07-16 | 18時 | -0.12852
[7 empty] | 2014-07-16 | 19時 | -0.12852
[7 empty] | 2014-07-16 | 20時 | -0.12852
[7 empty] | 2014-07-16 | 21時 | -0.12852
[7 empty] | 2014-07-16 | 22時 | -0.12852
[7 empty] | 2014-07-16 | 23時 | -0.12852
[7 empty] | 2014-07-17 | 0時 | -0.12852
[7 empty] | 2014-07-17 | 1時 | -0.12852
[7 empty] | 2014-07-17 | 2時 | -0.12852
[7 empty] | 2014-07-17 | 3時 | -0.12852
[7 empty] | 2014-07-17 | 4時 | -0.12852
[7 empty] | 2014-07-17 | 5時 | -0.12852
[7 empty] | 2014-07-17 | 6時 | -0.12852
[7 empty] | 2014-07-17 | 7時 | -0.12852
[7 empty] | 2014-07-17 | 8時 | -0.12852
[7 empty] | 2014-07-17 | 9時 | -0.12852
[7 empty] | 2014-07-17 | 10時 | -0.12852
[7 empty] | 2014-07-17 | 11時 | -0.12852
[7 empty] | 2014-07-17 | 12時 | -0.12852
[7 empty] | 2014-07-17 | 13時 | -0.12852
[7 empty] | 2014-07-17 | 14時 | -0.12852
[7 empty] | 2014-07-17 | 15時 | -0.12852
[7 empty] | 2014-07-17 | 16時 | -0.12852
[7 empty] | 2014-07-17 | 17時 | -0.12852
[7 empty] | 2014-07-17 | 18時 | -0.12852
[7 empty] | 2014-07-17 | 19時 | -0.12852
[7 empty] | 2014-07-17 | 20時 | -0.12852
[7 empty] | 2014-07-17 | 21時 | -0.12852
[7 empty] | 2014-07-17 | 22時 | -0.12852
[7 empty] | 2014-07-17 | 23時 | -0.12852
[7 empty] | 2014-07-18 | 0時 | -0.12852
[7 empty] | 2014-07-18 | 1時 | -0.12852
[7 empty] | 2014-07-18 | 2時 | -0.12852
[7 empty] | 2014-07-18 | 3時 | -0.12852
[7 empty] | 2014-07-18 | 4時 | -0.12852
[7 empty] | 2014-07-18 | 5時 | -0.12852
[7 empty] | 2014-07-18 | 6時 | -0.12852
[7 empty] | 2014-07-18 | 7時 | -0.12852
[7 empty] | 2014-07-18 | 8時 | -0.12852
[7 empty] | 2014-07-18 | 9時 | -0.12852
[7 empty] | 2014-07-18 | 10時 | -0.12852
[7 empty] | 2014-07-18 | 11時 | -0.12852
[7 empty] | 2014-07-18 | 12時 | -0.12852
[7 empty] | 2014-07-18 | 13時 | -0.12852
[7 empty] | 2014-07-18 | 14時 | -0.12852
[7 empty] | 2014-07-18 | 15時 | -0.12852
[7 empty] | 2014-07-18 | 16時 | -0.12852
[7 empty] | 2014-07-18 | 17時 | -0.12852
[7 empty] | 2014-07-18 | 18時 | -0.12852
[7 empty] | 2014-07-18 | 19時 | -0.12852
[7 empty] | 2014-07-18 | 20時 | -0.12852
[7 empty] | 2014-07-18 | 21時 | -0.12852
[7 empty] | 2014-07-18 | 22時 | -0.12852
[7 empty] | 2014-07-18 | 23時 | -0.12852
[7 empty] | 2014-07-19 | 0時 | -0.12852
[7 empty] | 2014-07-19 | 1時 | -0.12852
[7 empty] | 2014-07-19 | 2時 | -0.12852
[7 empty] | 2014-07-19 | 3時 | -0.12852
[7 empty] | 2014-07-19 | 4時 | -0.12852
[7 empty] | 2014-07-19 | 5時 | -0.12852
[7 empty] | 2014-07-19 | 6時 | -0.12852
[7 empty] | 2014-07-19 | 7時 | -0.12852
[7 empty] | 2014-07-19 | 8時 | -0.12852
[7 empty] | 2014-07-19 | 9時 | -0.12852
[7 empty] | 2014-07-19 | 10時 | -0.12852
[7 empty] | 2014-07-19 | 11時 | -0.12852
[7 empty] | 2014-07-19 | 12時 | -0.12852
[7 empty] | 2014-07-19 | 13時 | -0.12852
[7 empty] | 2014-07-19 | 14時 | -0.12852
[7 empty] | 2014-07-19 | 15時 | -0.12852
[7 empty] | 2014-07-19 | 16時 | -0.12852
[7 empty] | 2014-07-19 | 17時 | -0.12852
[7 empty] | 2014-07-19 | 18時 | -0.12852
[7 empty] | 2014-07-19 | 19時 | -0.12852
[7 empty] | 2014-07-19 | 20時 | -0.12852
[7 empty] | 2014-07-19 | 21時 | -0.12852
[7 empty] | 2014-07-19 | 22時 | -0.12852
[7 empty] | 2014-07-19 | 23時 | -0.12852
[7 empty] | 2014-07-20 | 0時 | -0.12852
[7 empty] | 2014-07-20 | 1時 | -0.12852
[7 empty] | 2014-07-20 | 2時 | -0.12852
[7 empty] | 2014-07-20 | 3時 | -0.12852
[7 empty] | 2014-07-20 | 4時 | -0.12852
[7 empty] | 2014-07-20 | 5時 | -0.12852
[7 empty] | 2014-07-20 | 6時 | -0.12852
[7 empty] | 2014-07-20 | 7時 | -0.12852
[7 empty] | 2014-07-20 | 8時 | -0.12852
[7 empty] | 2014-07-20 | 9時 | -0.12852
[7 empty] | 2014-07-20 | 10時 | -0.12852
[7 empty] | 2014-07-20 | 11時 | -0.12852
[7 empty] | 2014-07-20 | 12時 | -0.12852
[7 empty] | 2014-07-20 | 13時 | -0.12852
[7 empty] | 2014-07-20 | 14時 | -0.12852
[7 empty] | 2014-07-20 | 15時 | -0.12852
[7 empty] | 2014-07-20 | 16時 | -0.12852
[7 empty] | 2014-07-20 | 17時 | -0.12852
[7 empty] | 2014-07-20 | 18時 | -0.12852
[7 empty] | 2014-07-20 | 19時 | -0.12852
[7 empty] | 2014-07-20 | 20時 | -0.12852
[7 empty] | 2014-07-20 | 21時 | -0.12852
[7 empty] | 2014-07-20 | 22時 | -0.12852
[7 empty] | 2014-07-20 | 23時 | -0.12852
[7 empty] | 2014-07-21 | 0時 | -0.12852
[7 empty] | 2014-07-21 | 1時 | -0.12852
[7 empty] | 2014-07-21 | 2時 | -0.12852
[7 empty] | 2014-07-21 | 3時 | -0.12852
[7 empty] | 2014-07-21 | 4時 | -0.12852
[7 empty] | 2014-07-21 | 5時 | -0.12852
[7 empty] | 2014-07-21 | 6時 | -0.12852
[7 empty] | 2014-07-21 | 7時 | -0.12852
[7 empty] | 2014-07-21 | 8時 | -0.12852
[7 empty] | 2014-07-21 | 9時 | -0.12852
[7 empty] | 2014-07-21 | 10時 | -0.12852
[7 empty] | 2014-07-21 | 11時 | -0.12852
[7 empty] | 2014-07-21 | 12時 | -0.12852
[7 empty] | 2014-07-21 | 13時 | -0.12852
[7 empty] | 2014-07-21 | 14時 | -0.12852
[7 empty] | 2014-07-21 | 15時 | -0.12852
[7 empty] | 2014-07-21 | 16時 | -0.12852
[7 empty] | 2014-07-21 | 17時 | -0.12852
[7 empty] | 2014-07-21 | 18時 | -0.12852
[7 empty] | 2014-07-21 | 19時 | -0.12852
[7 empty] | 2014-07-21 | 20時 | -0.12852
[7 empty] | 2014-07-21 | 21時 | -0.12852
[7 empty] | 2014-07-21 | 22時 | -0.12852
[7 empty] | 2014-07-21 | 23時 | -0.12852
[7 empty] | 2014-07-22 | 0時 | -0.12852
[7 empty] | 2014-07-22 | 1時 | -0.12852
[7 empty] | 2014-07-22 | 2時 | -0.12852
[7 empty] | 2014-07-22 | 3時 | -0.12852
[7 empty] | 2014-07-22 | 4時 | -0.12852
[7 empty] | 2014-07-22 | 5時 | -0.12852
[7 empty] | 2014-07-22 | 6時 | -0.12852
[7 empty] | 2014-07-22 | 7時 | -0.12852
[7 empty] | 2014-07-22 | 8時 | -0.12852
[7 empty] | 2014-07-22 | 9時 | -0.12852
[7 empty] | 2014-07-22 | 10時 | -0.12852
[7 empty] | 2014-07-22 | 11時 | -0.12852
[7 empty] | 2014-07-22 | 12時 | -0.12852
[7 empty] | 2014-07-22 | 13時 | -0.12852
[7 empty] | 2014-07-22 | 14時 | -0.12852
[7 empty] | 2014-07-22 | 15時 | -0.12852
[7 empty] | 2014-07-22 | 16時 | -0.12852
[7 empty] | 2014-07-22 | 17時 | -0.12852
[7 empty] | 2014-07-22 | 18時 | -0.12852
[7 empty] | 2014-07-22 | 19時 | -0.12852
[7 empty] | 2014-07-22 | 20時 | -0.12852
[7 empty] | 2014-07-22 | 21時 | -0.12852
[7 empty] | 2014-07-22 | 22時 | -0.12852
[7 empty] | 2014-07-22 | 23時 | -0.12852
[7 empty] | 2014-07-23 | 0時 | -0.12852
[7 empty] | 2014-07-23 | 1時 | -0.12852
[7 empty] | 2014-07-23 | 2時 | -0.12852
[7 empty] | 2014-07-23 | 3時 | -0.12852
[7 empty] | 2014-07-23 | 4時 | -0.12852
[7 empty] | 2014-07-23 | 5時 | -0.12852
[7 empty] | 2014-07-23 | 6時 | -0.12852
[7 empty] | 2014-07-23 | 7時 | -0.12852
[7 empty] | 2014-07-23 | 8時 | -0.12852
[7 empty] | 2014-07-23 | 9時 | -0.12852
[7 empty] | 2014-07-23 | 10時 | -0.12852
[7 empty] | 2014-07-23 | 11時 | -0.12852
[7 empty] | 2014-07-23 | 12時 | -0.12852
[7 empty] | 2014-07-23 | 13時 | -0.12852
[7 empty] | 2014-07-23 | 14時 | -0.12852
[7 empty] | 2014-07-23 | 15時 | -0.12852
[7 empty] | 2014-07-23 | 16時 | -0.12852
[7 empty] | 2014-07-23 | 17時 | -0.12852
[7 empty] | 2014-07-23 | 18時 | -0.12852
[7 empty] | 2014-07-23 | 19時 | -0.12852
[7 empty] | 2014-07-23 | 20時 | -0.12852
[7 empty] | 2014-07-23 | 21時 | -0.12852
[7 empty] | 2014-07-23 | 22時 | -0.12852
[7 empty] | 2014-07-23 | 23時 | -0.12852
[7 empty] | 2014-07-24 | 0時 | -0.12852
[7 empty] | 2014-07-24 | 1時 | -0.12852
[7 empty] | 2014-07-24 | 2時 | -0.12852
[7 empty] | 2014-07-24 | 3時 | -0.12852
[7 empty] | 2014-07-24 | 4時 | -0.12852
[7 empty] | 2014-07-24 | 5時 | -0.12852
[7 empty] | 2014-07-24 | 6時 | -0.12852
[7 empty] | 2014-07-24 | 7時 | -0.12852
[7 empty] | 2014-07-24 | 8時 | -0.12852
[7 empty] | 2014-07-24 | 9時 | -0.12852
[7 empty] | 2014-07-24 | 10時 | -0.12852
[7 empty] | 2014-07-24 | 11時 | -0.12852
[7 empty] | 2014-07-24 | 12時 | -0.12852
[7 empty] | 2014-07-24 | 13時 | -0.12852
[7 empty] | 2014-07-24 | 14時 | -0.12852
[7 empty] | 2014-07-24 | 15時 | -0.12852
[7 empty] | 2014-07-24 | 16時 | -0.12852
[7 empty] | 2014-07-24 | 17時 | -0.12852
[7 empty] | 2014-07-24 | 18時 | -0.12852
[7 empty] | 2014-07-24 | 19時 | -0.12852
[7 empty] | 2014-07-24 | 20時 | -0.12852
[7 empty] | 2014-07-24 | 21時 | -0.12852
[7 empty] | 2014-07-24 | 22時 | -0.12852
[7 empty] | 2014-07-24 | 23時 | -0.12852
[7 empty] | 2014-07-25 | 0時 | -0.12852
[7 empty] | 2014-07-25 | 1時 | -0.12852
[7 empty] | 2014-07-25 | 2時 | -0.12852
[7 empty] | 2014-07-25 | 3時 | -0.12852
[7 empty] | 2014-07-25 | 4時 | -0.12852
[7 empty] | 2014-07-25 | 5時 | -0.12852
[7 empty] | 2014-07-25 | 6時 | -0.12852
[7 empty] | 2014-07-25 | 7時 | -0.12852
[7 empty] | 2014-07-25 | 8時 | -0.12852
[7 empty] | 2014-07-25 | 9時 | -0.12852
[7 empty] | 2014-07-25 | 10時 | -0.12852
[7 empty] | 2014-07-25 | 11時 | -0.12852
[7 empty] | 2014-07-25 | 12時 | -0.12852
[7 empty] | 2014-07-25 | 13時 | -0.12852
[7 empty] | 2014-07-25 | 14時 | -0.12852
[7 empty] | 2014-07-25 | 15時 | -0.12852
[7 empty] | 2014-07-25 | 16時 | -0.12852
[7 empty] | 2014-07-25 | 17時 | -0.12852
[7 empty] | 2014-07-25 | 18時 | -0.12852
[7 empty] | 2014-07-25 | 19時 | -0.12852
[7 empty] | 2014-07-25 | 20時 | -0.12852
[7 empty] | 2014-07-25 | 21時 | -0.12852
[7 empty] | 2014-07-25 | 22時 | -0.12852
[7 empty] | 2014-07-25 | 23時 | -0.12852
[7 empty] | 2014-07-26 | 0時 | -0.12852
[7 empty] | 2014-07-26 | 1時 | -0.12852
[7 empty] | 2014-07-26 | 2時 | -0.12852
[7 empty] | 2014-07-26 | 3時 | -0.12852
[7 empty] | 2014-07-26 | 4時 | -0.12852
[7 empty] | 2014-07-26 | 5時 | -0.12852
[7 empty] | 2014-07-26 | 6時 | -0.12852
[7 empty] | 2014-07-26 | 7時 | -0.12852
[7 empty] | 2014-07-26 | 8時 | -0.12852
[7 empty] | 2014-07-26 | 9時 | -0.12852
[7 empty] | 2014-07-26 | 10時 | -0.12852
[7 empty] | 2014-07-26 | 11時 | -0.12852
[7 empty] | 2014-07-26 | 12時 | -0.12852
[7 empty] | 2014-07-26 | 13時 | -0.12852
[7 empty] | 2014-07-26 | 14時 | -0.12852
[7 empty] | 2014-07-26 | 15時 | -0.12852
[7 empty] | 2014-07-26 | 16時 | -0.12852
[7 empty] | 2014-07-26 | 17時 | -0.12852
[7 empty] | 2014-07-26 | 18時 | -0.12852
[7 empty] | 2014-07-26 | 19時 | -0.12852
[7 empty] | 2014-07-26 | 20時 | -0.12852
[7 empty] | 2014-07-26 | 21時 | -0.12852
[7 empty] | 2014-07-26 | 22時 | -0.12852
[7 empty] | 2014-07-26 | 23時 | -0.12852
[7 empty] | 2014-07-27 | 0時 | -0.12852
[7 empty] | 2014-07-27 | 1時 | -0.12852
[7 empty] | 2014-07-27 | 2時 | -0.12852
[7 empty] | 2014-07-27 | 3時 | -0.12852
[7 empty] | 2014-07-27 | 4時 | -0.12852
[7 empty] | 2014-07-27 | 5時 | -0.12852
[7 empty] | 2014-07-27 | 6時 | -0.12852
[7 empty] | 2014-07-27 | 7時 | -0.12852
[7 empty] | 2014-07-27 | 8時 | -0.12852
[7 empty] | 2014-07-27 | 9時 | -0.12852
[7 empty] | 2014-07-27 | 10時 | -0.12852
[7 empty] | 2014-07-27 | 11時 | -0.12852
[7 empty] | 2014-07-27 | 12時 | -0.12852
[7 empty] | 2014-07-27 | 13時 | -0.12852
[7 empty] | 2014-07-27 | 14時 | -0.12852
[7 empty] | 2014-07-27 | 15時 | -0.12852
[7 empty] | 2014-07-27 | 16時 | -0.12852
[7 empty] | 2014-07-27 | 17時 | -0.12852
[7 empty] | 2014-07-27 | 18時 | -0.12852
[7 empty] | 2014-07-27 | 19時 | -0.12852
[7 empty] | 2014-07-27 | 20時 | -0.12852
[7 empty] | 2014-07-27 | 21時 | -0.12852
[7 empty] | 2014-07-27 | 22時 | -0.12852
[7 empty] | 2014-07-27 | 23時 | -0.12852
[7 empty] | 2014-07-28 | 0時 | -0.12852
[7 empty] | 2014-07-28 | 1時 | -0.12852
[7 empty] | 2014-07-28 | 2時 | -0.12852
[7 empty] | 2014-07-28 | 3時 | -0.12852
[7 empty] | 2014-07-28 | 4時 | -0.12852
[7 empty] | 2014-07-28 | 5時 | -0.12852
[7 empty] | 2014-07-28 | 6時 | -0.12852
[7 empty] | 2014-07-28 | 7時 | -0.12852
[7 empty] | 2014-07-28 | 8時 | -0.12852
[7 empty] | 2014-07-28 | 9時 | -0.12852
[7 empty] | 2014-07-28 | 10時 | -0.12852
[7 empty] | 2014-07-28 | 11時 | -0.12852
[7 empty] | 2014-07-28 | 12時 | -0.12852
[7 empty] | 2014-07-28 | 13時 | -0.12852
[7 empty] | 2014-07-28 | 14時 | -0.12852
[7 empty] | 2014-07-28 | 15時 | -0.12852
[7 empty] | 2014-07-28 | 16時 | -0.12852
[7 empty] | 2014-07-28 | 17時 | -0.12852
[7 empty] | 2014-07-28 | 18時 | -0.12852
[7 empty] | 2014-07-28 | 19時 | -0.12852
[7 empty] | 2014-07-28 | 20時 | -0.12852
[7 empty] | 2014-07-28 | 21時 | -0.12852
[7 empty] | 2014-07-28 | 22時 | -0.12852
[7 empty] | 2014-07-28 | 23時 | -0.12852
[7 empty] | 2014-07-29 | 0時 | -0.12852
[7 empty] | 2014-07-29 | 1時 | -0.12852
[7 empty] | 2014-07-29 | 2時 | -0.12852
[7 empty] | 2014-07-29 | 3時 | -0.12852
[7 empty] | 2014-07-29 | 4時 | -0.12852
[7 empty] | 2014-07-29 | 5時 | -0.12852
[7 empty] | 2014-07-29 | 6時 | -0.12852
[7 empty] | 2014-07-29 | 7時 | -0.12852
[7 empty] | 2014-07-29 | 8時 | -0.12852
[7 empty] | 2014-07-29 | 9時 | -0.12852
[7 empty] | 2014-07-29 | 10時 | -0.12852
[7 empty] | 2014-07-29 | 11時 | -0.12852
[7 empty] | 2014-07-29 | 12時 | -0.12852
[7 empty] | 2014-07-29 | 13時 | -0.12852
[7 empty] | 2014-07-29 | 14時 | -0.12852
[7 empty] | 2014-07-29 | 15時 | -0.12852
[7 empty] | 2014-07-29 | 16時 | -0.12852
[7 empty] | 2014-07-29 | 17時 | -0.12852
[7 empty] | 2014-07-29 | 18時 | -0.12852
[7 empty] | 2014-07-29 | 19時 | -0.12852
[7 empty] | 2014-07-29 | 20時 | -0.12852
[7 empty] | 2014-07-29 | 21時 | -0.12852
[7 empty] | 2014-07-29 | 22時 | -0.12852
[7 empty] | 2014-07-29 | 23時 | -0.12852
[7 empty] | 2014-07-30 | 0時 | -0.12852
[7 empty] | 2014-07-30 | 1時 | -0.12852
[7 empty] | 2014-07-30 | 2時 | -0.12852
[7 empty] | 2014-07-30 | 3時 | -0.12852
[7 empty] | 2014-07-30 | 4時 | -0.12852
[7 empty] | 2014-07-30 | 5時 | -0.12852
[7 empty] | 2014-07-30 | 6時 | -0.12852
[7 empty] | 2014-07-30 | 7時 | -0.12852
[7 empty] | 2014-07-30 | 8時 | -0.12852
[7 empty] | 2014-07-30 | 9時 | -0.12852
[7 empty] | 2014-07-30 | 10時 | -0.12852
[7 empty] | 2014-07-30 | 11時 | -0.12852
[7 empty] | 2014-07-30 | 12時 | -0.12852
[7 empty] | 2014-07-30 | 13時 | -0.12852
[7 empty] | 2014-07-30 | 14時 | -0.12852
[7 empty] | 2014-07-30 | 15時 | -0.12852
[7 empty] | 2014-07-30 | 16時 | -0.12852
[7 empty] | 2014-07-30 | 17時 | -0.12852
[7 empty] | 2014-07-30 | 18時 | -0.12852
[7 empty] | 2014-07-30 | 19時 | -0.12852
[7 empty] | 2014-07-30 | 20時 | -0.12852
[7 empty] | 2014-07-30 | 21時 | -0.12852
[7 empty] | 2014-07-30 | 22時 | -0.12852
[7 empty] | 2014-07-30 | 23時 | -0.12852
[7 empty] | 2014-07-31 | 0時 | -0.12852
[7 empty] | 2014-07-31 | 1時 | -0.12852
[7 empty] | 2014-07-31 | 2時 | -0.12852
[7 empty] | 2014-07-31 | 3時 | -0.12852
[7 empty] | 2014-07-31 | 4時 | -0.12852
[7 empty] | 2014-07-31 | 5時 | -0.12852
[7 empty] | 2014-07-31 | 6時 | -0.12852
[7 empty] | 2014-07-31 | 7時 | -0.12852
[7 empty] | 2014-07-31 | 8時 | -0.12852
[7 empty] | 2014-07-31 | 9時 | -0.12852
[7 empty] | 2014-07-31 | 10時 | -0.12852
[7 empty] | 2014-07-31 | 11時 | -0.12852
[7 empty] | 2014-07-31 | 12時 | -0.12852
[7 empty] | 2014-07-31 | 13時 | -0.12852
[7 empty] | 2014-07-31 | 14時 | -0.12852
[7 empty] | 2014-07-31 | 15時 | -0.12852
[7 empty] | 2014-07-31 | 16時 | -0.12852
[7 empty] | 2014-07-31 | 17時 | -0.12852
[7 empty] | 2014-07-31 | 18時 | -0.12852
[7 empty] | 2014-07-31 | 19時 | -0.12852
[7 empty] | 2014-07-31 | 20時 | -0.12852
[7 empty] | 2014-07-31 | 21時 | -0.12852
[7 empty] | 2014-07-31 | 22時 | -0.12852
[7 empty] | 2014-07-31 | 23時 | -0.12852
[7 empty] | 2014-08-01 | 0時 | -0.12852
[7 empty] | 2014-08-01 | 1時 | -0.12852
[7 empty] | 2014-08-01 | 2時 | -0.12852
[7 empty] | 2014-08-01 | 3時 | -0.12852
[7 empty] | 2014-08-01 | 4時 | -0.12852
[7 empty] | 2014-08-01 | 5時 | -0.12852
[7 empty] | 2014-08-01 | 6時 | -0.12852
[7 empty] | 2014-08-01 | 7時 | -0.12852
[7 empty] | 2014-08-01 | 8時 | -0.12852
[7 empty] | 2014-08-01 | 9時 | -0.12852
[7 empty] | 2014-08-01 | 10時 | -0.12852
[7 empty] | 2014-08-01 | 11時 | -0.12852
[7 empty] | 2014-08-01 | 12時 | -0.12852
[7 empty] | 2014-08-01 | 13時 | -0.12852
[7 empty] | 2014-08-01 | 14時 | -0.12852
[7 empty] | 2014-08-01 | 15時 | -0.12852
[7 empty] | 2014-08-01 | 16時 | -0.12852
[7 empty] | 2014-08-01 | 17時 | -0.12852
[7 empty] | 2014-08-01 | 18時 | -0.12852
[7 empty] | 2014-08-01 | 19時 | -0.12852
[7 empty] | 2014-08-01 | 20時 | -0.12852
[7 empty] | 2014-08-01 | 21時 | -0.12852
[7 empty] | 2014-08-01 | 22時 | -0.12852
[7 empty] | 2014-08-01 | 23時 | -0.12852
[7 empty] | 2014-08-02 | 0時 | -0.12852
[7 empty] | 2014-08-02 | 1時 | -0.12852
[7 empty] | 2014-08-02 | 2時 | -0.12852
[7 empty] | 2014-08-02 | 3時 | -0.12852
[7 empty] | 2014-08-02 | 4時 | -0.12852
[7 empty] | 2014-08-02 | 5時 | -0.12852
[7 empty] | 2014-08-02 | 6時 | -0.12852
[7 empty] | 2014-08-02 | 7時 | -0.12852
[7 empty] | 2014-08-02 | 8時 | -0.12852
[7 empty] | 2014-08-02 | 9時 | -0.12852
[7 empty] | 2014-08-02 | 10時 | -0.12852
[7 empty] | 2014-08-02 | 11時 | -0.12852
[7 empty] | 2014-08-02 | 12時 | -0.12852
[7 empty] | 2014-08-02 | 13時 | -0.12852
[7 empty] | 2014-08-02 | 14時 | -0.12852
[7 empty] | 2014-08-02 | 15時 | -0.12852
[7 empty] | 2014-08-02 | 16時 | -0.12852
[7 empty] | 2014-08-02 | 17時 | -0.12852
[7 empty] | 2014-08-02 | 18時 | -0.12852
[7 empty] | 2014-08-02 | 19時 | -0.12852
[7 empty] | 2014-08-02 | 20時 | -0.12852
[7 empty] | 2014-08-02 | 21時 | -0.12852
[7 empty] | 2014-08-02 | 22時 | -0.12852
[7 empty] | 2014-08-02 | 23時 | -0.12852
[7 empty] | 2014-08-03 | 0時 | -0.12852
[7 empty] | 2014-08-03 | 1時 | -0.12852
[7 empty] | 2014-08-03 | 2時 | -0.12852
[7 empty] | 2014-08-03 | 3時 | -0.12852
[7 empty] | 2014-08-03 | 4時 | -0.12852
[7 empty] | 2014-08-03 | 5時 | -0.12852
[7 empty] | 2014-08-03 | 6時 | -0.12852
[7 empty] | 2014-08-03 | 7時 | -0.12852
[7 empty] | 2014-08-03 | 8時 | -0.12852
[7 empty] | 2014-08-03 | 9時 | -0.12852
[7 empty] | 2014-08-03 | 10時 | -0.12852
[7 empty] | 2014-08-03 | 11時 | -0.12852
[7 empty] | 2014-08-03 | 12時 | -0.12852
[7 empty] | 2014-08-03 | 13時 | -0.12852
[7 empty] | 2014-08-03 | 14時 | -0.12852
[7 empty] | 2014-08-03 | 15時 | -0.12852
[7 empty] | 2014-08-03 | 16時 | -0.12852
[7 empty] | 2014-08-03 | 17時 | -0.12852
[7 empty] | 2014-08-03 | 18時 | -0.12852
[7 empty] | 2014-08-03 | 19時 | -0.12852
[7 empty] | 2014-08-03 | 20時 | -0.12852
[7 empty] | 2014-08-03 | 21時 | -0.12852
[7 empty] | 2014-08-03 | 22時 | -0.12852
[7 empty] | 2014-08-03 | 23時 | -0.12852
[7 empty] | 2014-08-04 | 0時 | -0.12852
[7 empty] | 2014-08-04 | 1時 | -0.12852
[7 empty] | 2014-08-04 | 2時 | -0.12852
[7 empty] | 2014-08-04 | 3時 | -0.12852
[7 empty] | 2014-08-04 | 4時 | -0.12852
[7 empty] | 2014-08-04 | 5時 | -0.12852
[7 empty] | 2014-08-04 | 6時 | -0.12852
[7 empty] | 2014-08-04 | 7時 | -0.12852
[7 empty] | 2014-08-04 | 8時 | -0.12852
[7 empty] | 2014-08-04 | 9時 | -0.12852
[7 empty] | 2014-08-04 | 10時 | -0.12852
[7 empty] | 2014-08-04 | 11時 | -0.12852
[7 empty] | 2014-08-04 | 12時 | -0.12852
[7 empty] | 2014-08-04 | 13時 | -0.12852
[7 empty] | 2014-08-04 | 14時 | -0.12852
[7 empty] | 2014-08-04 | 15時 | -0.12852
[7 empty] | 2014-08-04 | 16時 | -0.12852
[7 empty] | 2014-08-04 | 17時 | -0.12852
[7 empty] | 2014-08-04 | 18時 | -0.12852
[7 empty] | 2014-08-04 | 19時 | -0.12852
[7 empty] | 2014-08-04 | 20時 | -0.12852
[7 empty] | 2014-08-04 | 21時 | -0.12852
[7 empty] | 2014-08-04 | 22時 | -0.12852
[7 empty] | 2014-08-04 | 23時 | -0.12852
[7 empty] | 2014-08-05 | 0時 | -0.12852
[7 empty] | 2014-08-05 | 1時 | -0.12852
[7 empty] | 2014-08-05 | 2時 | -0.12852
[7 empty] | 2014-08-05 | 3時 | -0.12852
[7 empty] | 2014-08-05 | 4時 | -0.12852
[7 empty] | 2014-08-05 | 5時 | -0.12852
[7 empty] | 2014-08-05 | 6時 | -0.12852
[7 empty] | 2014-08-05 | 7時 | -0.12852
[7 empty] | 2014-08-05 | 8時 | -0.12852
[7 empty] | 2014-08-05 | 9時 | -0.12852
[7 empty] | 2014-08-05 | 10時 | -0.12852
[7 empty] | 2014-08-05 | 11時 | -0.12852
[7 empty] | 2014-08-05 | 12時 | -0.12852
[7 empty] | 2014-08-05 | 13時 | -0.12852
[7 empty] | 2014-08-05 | 14時 | -0.12852
[7 empty] | 2014-08-05 | 15時 | -0.12852
[7 empty] | 2014-08-05 | 16時 | -0.12852
[7 empty] | 2014-08-05 | 17時 | -0.12852
[7 empty] | 2014-08-05 | 18時 | -0.12852
[7 empty] | 2014-08-05 | 19時 | -0.12852
[7 empty] | 2014-08-05 | 20時 | -0.12852
[7 empty] | 2014-08-05 | 21時 | -0.12852
[7 empty] | 2014-08-05 | 22時 | -0.12852
[7 empty] | 2014-08-05 | 23時 | -0.12852
[7 empty] | 2014-08-06 | 0時 | -0.12852
[7 empty] | 2014-08-06 | 1時 | -0.12852
[7 empty] | 2014-08-06 | 2時 | -0.12852
[7 empty] | 2014-08-06 | 3時 | -0.12852
[7 empty] | 2014-08-06 | 4時 | -0.12852
[7 empty] | 2014-08-06 | 5時 | -0.12852
[7 empty] | 2014-08-06 | 6時 | -0.12852
[7 empty] | 2014-08-06 | 7時 | -0.12852
[7 empty] | 2014-08-06 | 8時 | -0.12852
[7 empty] | 2014-08-06 | 9時 | -0.12852
[7 empty] | 2014-08-06 | 10時 | -0.12852
[7 empty] | 2014-08-06 | 11時 | -0.12852
[7 empty] | 2014-08-06 | 12時 | -0.12852
[7 empty] | 2014-08-06 | 13時 | -0.12852
[7 empty] | 2014-08-06 | 14時 | -0.12852
[7 empty] | 2014-08-06 | 15時 | -0.12852
[7 empty] | 2014-08-06 | 16時 | -0.12852
[7 empty] | 2014-08-06 | 17時 | -0.12852
[7 empty] | 2014-08-06 | 18時 | -0.12852
[7 empty] | 2014-08-06 | 19時 | -0.12852
[7 empty] | 2014-08-06 | 20時 | -0.12852
[7 empty] | 2014-08-06 | 21時 | -0.12852
[7 empty] | 2014-08-06 | 22時 | -0.12852
[7 empty] | 2014-08-06 | 23時 | -0.12852
[7 empty] | 2014-08-07 | 0時 | -0.12852
[7 empty] | 2014-08-07 | 1時 | -0.12852
[7 empty] | 2014-08-07 | 2時 | -0.12852
[7 empty] | 2014-08-07 | 3時 | -0.12852
[7 empty] | 2014-08-07 | 4時 | -0.12852
[7 empty] | 2014-08-07 | 5時 | -0.12852
[7 empty] | 2014-08-07 | 6時 | -0.12852
[7 empty] | 2014-08-07 | 7時 | -0.12852
[7 empty] | 2014-08-07 | 8時 | -0.12852
[7 empty] | 2014-08-07 | 9時 | -0.12852
[7 empty] | 2014-08-07 | 10時 | -0.12852
[7 empty] | 2014-08-07 | 11時 | -0.12852
[7 empty] | 2014-08-07 | 12時 | -0.12852
[7 empty] | 2014-08-07 | 13時 | -0.12852
[7 empty] | 2014-08-07 | 14時 | -0.12852
[7 empty] | 2014-08-07 | 15時 | -0.12852
[7 empty] | 2014-08-07 | 16時 | -0.12852
[7 empty] | 2014-08-07 | 17時 | -0.12852
[7 empty] | 2014-08-07 | 18時 | -0.12852
[7 empty] | 2014-08-07 | 19時 | -0.12852
[7 empty] | 2014-08-07 | 20時 | -0.12852
[7 empty] | 2014-08-07 | 21時 | -0.12852
[7 empty] | 2014-08-07 | 22時 | -0.12852
[7 empty] | 2014-08-07 | 23時 | -0.12852
[7 empty] | 2014-08-08 | 0時 | -0.12852
[7 empty] | 2014-08-08 | 1時 | -0.12852
[7 empty] | 2014-08-08 | 2時 | -0.12852
[7 empty] | 2014-08-08 | 3時 | -0.12852
[7 empty] | 2014-08-08 | 4時 | -0.12852
[7 empty] | 2014-08-08 | 5時 | -0.12852
[7 empty] | 2014-08-08 | 6時 | -0.12852
[7 empty] | 2014-08-08 | 7時 | -0.12852
[7 empty] | 2014-08-08 | 8時 | -0.12852
[7 empty] | 2014-08-08 | 9時 | -0.12852
[7 empty] | 2014-08-08 | 10時 | -0.12852
[7 empty] | 2014-08-08 | 11時 | -0.12852
[7 empty] | 2014-08-08 | 12時 | -0.12852
[7 empty] | 2014-08-08 | 13時 | -0.12852
[7 empty] | 2014-08-08 | 14時 | -0.12852
[7 empty] | 2014-08-08 | 15時 | -0.12852
[7 empty] | 2014-08-08 | 16時 | -0.12852
[7 empty] | 2014-08-08 | 17時 | -0.12852
[7 empty] | 2014-08-08 | 18時 | -0.12852
[7 empty] | 2014-08-08 | 19時 | -0.12852
[7 empty] | 2014-08-08 | 20時 | -0.12852
[7 empty] | 2014-08-08 | 21時 | -0.12852
[7 empty] | 2014-08-08 | 22時 | -0.12852
[7 empty] | 2014-08-08 | 23時 | -0.12852
[7 empty] | 2014-08-09 | 0時 | -0.12852
[7 empty] | 2014-08-09 | 1時 | -0.12852
[7 empty] | 2014-08-09 | 2時 | -0.12852
[7 empty] | 2014-08-09 | 3時 | -0.12852
[7 empty] | 2014-08-09 | 4時 | -0.12852
[7 empty] | 2014-08-09 | 5時 | -0.12852
[7 empty] | 2014-08-09 | 6時 | -0.12852
[7 empty] | 2014-08-09 | 7時 | -0.12852
[7 empty] | 2014-08-09 | 8時 | -0.12852
[7 empty] | 2014-08-09 | 9時 | -0.12852
[7 empty] | 2014-08-09 | 10時 | -0.12852
[7 empty] | 2014-08-09 | 11時 | -0.12852
[7 empty] | 2014-08-09 | 12時 | -0.12852
[7 empty] | 2014-08-09 | 13時 | -0.12852
[7 empty] | 2014-08-09 | 14時 | -0.12852
[7 empty] | 2014-08-09 | 15時 | -0.12852
[7 empty] | 2014-08-09 | 16時 | -0.12852
[7 empty] | 2014-08-09 | 17時 | -0.12852
[7 empty] | 2014-08-09 | 18時 | -0.12852
[7 empty] | 2014-08-09 | 19時 | -0.12852
[7 empty] | 2014-08-09 | 20時 | -0.12852
[7 empty] | 2014-08-09 | 21時 | -0.12852
[7 empty] | 2014-08-09 | 22時 | -0.12852
[7 empty] | 2014-08-09 | 23時 | -0.12852
[7 empty] | 2014-08-10 | 0時 | -0.12852
[7 empty] | 2014-08-10 | 1時 | -0.12852
[7 empty] | 2014-08-10 | 2時 | -0.12852
[7 empty] | 2014-08-10 | 3時 | -0.12852
[7 empty] | 2014-08-10 | 4時 | -0.12852
[7 empty] | 2014-08-10 | 5時 | -0.12852
[7 empty] | 2014-08-10 | 6時 | -0.12852
[7 empty] | 2014-08-10 | 7時 | -0.12852
[7 empty] | 2014-08-10 | 8時 | -0.12852
[7 empty] | 2014-08-10 | 9時 | -0.12852
[7 empty] | 2014-08-10 | 10時 | -0.12852
[7 empty] | 2014-08-10 | 11時 | -0.12852
[7 empty] | 2014-08-10 | 12時 | -0.12852
[7 empty] | 2014-08-10 | 13時 | -0.12852
[7 empty] | 2014-08-10 | 14時 | -0.12852
[7 empty] | 2014-08-10 | 15時 | -0.12852
[7 empty] | 2014-08-10 | 16時 | -0.12852
[7 empty] | 2014-08-10 | 17時 | -0.12852
[7 empty] | 2014-08-10 | 18時 | -0.12852
[7 empty] | 2014-08-10 | 19時 | -0.12852
[7 empty] | 2014-08-10 | 20時 | -0.12852
[7 empty] | 2014-08-10 | 21時 | -0.12852
[7 empty] | 2014-08-10 | 22時 | -0.12852
[7 empty] | 2014-08-10 | 23時 | -0.12852
[7 empty] | 2014-08-11 | 0時 | -0.12852
[7 empty] | 2014-08-11 | 1時 | -0.12852
[7 empty] | 2014-08-11 | 2時 | -0.12852
[7 empty] | 2014-08-11 | 3時 | -0.12852
[7 empty] | 2014-08-11 | 4時 | -0.12852
[7 empty] | 2014-08-11 | 5時 | -0.12852
[7 empty] | 2014-08-11 | 6時 | -0.12852
[7 empty] | 2014-08-11 | 7時 | -0.12852
[7 empty] | 2014-08-11 | 8時 | -0.12852
[7 empty] | 2014-08-11 | 9時 | -0.12852
[7 empty] | 2014-08-11 | 10時 | -0.12852
[7 empty] | 2014-08-11 | 11時 | -0.12852
[7 empty] | 2014-08-11 | 12時 | -0.12852
[7 empty] | 2014-08-11 | 13時 | -0.12852
[7 empty] | 2014-08-11 | 14時 | -0.12852
[7 empty] | 2014-08-11 | 15時 | -0.12852
[7 empty] | 2014-08-11 | 16時 | -0.12852
[7 empty] | 2014-08-11 | 17時 | -0.12852
[7 empty] | 2014-08-11 | 18時 | -0.12852
[7 empty] | 2014-08-11 | 19時 | -0.12852
[7 empty] | 2014-08-11 | 20時 | -0.12852
[7 empty] | 2014-08-11 | 21時 | -0.12852
[7 empty] | 2014-08-11 | 22時 | -0.12852
[7 empty] | 2014-08-11 | 23時 | -0.12852
[7 empty] | 2014-08-12 | 0時 | -0.12852
[7 empty] | 2014-08-12 | 1時 | -0.12852
[7 empty] | 2014-08-12 | 2時 | -0.12852
[7 empty] | 2014-08-12 | 3時 | -0.12852
[7 empty] | 2014-08-12 | 4時 | -0.12852
[7 empty] | 2014-08-12 | 5時 | -0.12852
[7 empty] | 2014-08-12 | 6時 | -0.12852
[7 empty] | 2014-08-12 | 7時 | -0.12852
[7 empty] | 2014-08-12 | 8時 | -0.12852
[7 empty] | 2014-08-12 | 9時 | -0.12852
[7 empty] | 2014-08-12 | 10時 | -0.12852
[7 empty] | 2014-08-12 | 11時 | -0.12852
[7 empty] | 2014-08-12 | 12時 | -0.12852
[7 empty] | 2014-08-12 | 13時 | -0.12852
[7 empty] | 2014-08-12 | 14時 | -0.12852
[7 empty] | 2014-08-12 | 15時 | -0.12852
[7 empty] | 2014-08-12 | 16時 | -0.12852
[7 empty] | 2014-08-12 | 17時 | -0.12852
[7 empty] | 2014-08-12 | 18時 | -0.12852
[7 empty] | 2014-08-12 | 19時 | -0.12852
[7 empty] | 2014-08-12 | 20時 | -0.12852
[7 empty] | 2014-08-12 | 21時 | -0.12852
[7 empty] | 2014-08-12 | 22時 | -0.12852
[7 empty] | 2014-08-12 | 23時 | -0.12852
[7 empty] | 2014-08-13 | 0時 | -0.12852
[7 empty] | 2014-08-13 | 1時 | -0.12852
[7 empty] | 2014-08-13 | 2時 | -0.12852
[7 empty] | 2014-08-13 | 3時 | -0.12852
[7 empty] | 2014-08-13 | 4時 | -0.12852
[7 empty] | 2014-08-13 | 5時 | -0.12852
[7 empty] | 2014-08-13 | 6時 | -0.12852
[7 empty] | 2014-08-13 | 7時 | -0.12852
[7 empty] | 2014-08-13 | 8時 | -0.12852
[7 empty] | 2014-08-13 | 9時 | -0.12852
[7 empty] | 2014-08-13 | 10時 | -0.12852
[7 empty] | 2014-08-13 | 11時 | -0.12852
[7 empty] | 2014-08-13 | 12時 | -0.12852
[7 empty] | 2014-08-13 | 13時 | -0.12852
[7 empty] | 2014-08-13 | 14時 | -0.12852
[7 empty] | 2014-08-13 | 15時 | -0.12852
[7 empty] | 2014-08-13 | 16時 | -0.12852
[7 empty] | 2014-08-13 | 17時 | -0.12852
[7 empty] | 2014-08-13 | 18時 | -0.12852
[7 empty] | 2014-08-13 | 19時 | -0.12852
[7 empty] | 2014-08-13 | 20時 | -0.12852
[7 empty] | 2014-08-13 | 21時 | -0.12852
[7 empty] | 2014-08-13 | 22時 | -0.12852
[7 empty] | 2014-08-13 | 23時 | -0.12852
[7 empty] | 2014-08-14 | 0時 | -0.12852
[7 empty] | 2014-08-14 | 1時 | -0.12852
[7 empty] | 2014-08-14 | 2時 | -0.12852
[7 empty] | 2014-08-14 | 3時 | -0.12852
[7 empty] | 2014-08-14 | 4時 | -0.12852
[7 empty] | 2014-08-14 | 5時 | -0.12852
[7 empty] | 2014-08-14 | 6時 | -0.12852
[7 empty] | 2014-08-14 | 7時 | -0.12852
[7 empty] | 2014-08-14 | 8時 | -0.12852
[7 empty] | 2014-08-14 | 9時 | -0.12852
[7 empty] | 2014-08-14 | 10時 | -0.12852
[7 empty] | 2014-08-14 | 11時 | -0.12852
[7 empty] | 2014-08-14 | 12時 | -0.12852
[7 empty] | 2014-08-14 | 13時 | -0.12852
[7 empty] | 2014-08-14 | 14時 | -0.12852
[7 empty] | 2014-08-14 | 15時 | -0.12852
[7 empty] | 2014-08-14 | 16時 | -0.12852
[7 empty] | 2014-08-14 | 17時 | -0.12852
[7 empty] | 2014-08-14 | 18時 | -0.12852
[7 empty] | 2014-08-14 | 19時 | -0.12852
[7 empty] | 2014-08-14 | 20時 | -0.12852
[7 empty] | 2014-08-14 | 21時 | -0.12852
[7 empty] | 2014-08-14 | 22時 | -0.12852
[7 empty] | 2014-08-14 | 23時 | -0.12852
[7 empty] | 2014-08-15 | 0時 | -0.12852
[7 empty] | 2014-08-15 | 1時 | -0.12852
[7 empty] | 2014-08-15 | 2時 | -0.12852
[7 empty] | 2014-08-15 | 3時 | -0.12852
[7 empty] | 2014-08-15 | 4時 | -0.12852
[7 empty] | 2014-08-15 | 5時 | -0.12852
[7 empty] | 2014-08-15 | 6時 | -0.12852
[7 empty] | 2014-08-15 | 7時 | -0.12852
[7 empty] | 2014-08-15 | 8時 | -0.12852
[7 empty] | 2014-08-15 | 9時 | -0.12852
[7 empty] | 2014-08-15 | 10時 | -0.12852
[7 empty] | 2014-08-15 | 11時 | -0.12852
[7 empty] | 2014-08-15 | 12時 | -0.12852
[7 empty] | 2014-08-15 | 13時 | -0.12852
[7 empty] | 2014-08-15 | 14時 | -0.12852
[7 empty] | 2014-08-15 | 15時 | -0.12852
[7 empty] | 2014-08-15 | 16時 | -0.12852
[7 empty] | 2014-08-15 | 17時 | -0.12852
[7 empty] | 2014-08-15 | 18時 | -0.12852
[7 empty] | 2014-08-15 | 19時 | -0.12852
[7 empty] | 2014-08-15 | 20時 | -0.12852
[7 empty] | 2014-08-15 | 21時 | -0.12852
[7 empty] | 2014-08-15 | 22時 | -0.12852
[7 empty] | 2014-08-15 | 23時 | -0.12852
[7 empty] | 2014-08-16 | 0時 | -0.12852
[7 empty] | 2014-08-16 | 1時 | -0.12852
[7 empty] | 2014-08-16 | 2時 | -0.12852
[7 empty] | 2014-08-16 | 3時 | -0.12852
[7 empty] | 2014-08-16 | 4時 | -0.12852
[7 empty] | 2014-08-16 | 5時 | -0.12852
[7 empty] | 2014-08-16 | 6時 | -0.12852
[7 empty] | 2014-08-16 | 7時 | -0.12852
[7 empty] | 2014-08-16 | 8時 | -0.12852
[7 empty] | 2014-08-16 | 9時 | -0.12852
[7 empty] | 2014-08-16 | 10時 | -0.12852
[7 empty] | 2014-08-16 | 11時 | -0.12852
[7 empty] | 2014-08-16 | 12時 | -0.12852
[7 empty] | 2014-08-16 | 13時 | -0.12852
[7 empty] | 2014-08-16 | 14時 | -0.12852
[7 empty] | 2014-08-16 | 15時 | -0.12852
[7 empty] | 2014-08-16 | 16時 | -0.12852
[7 empty] | 2014-08-16 | 17時 | -0.12852
[7 empty] | 2014-08-16 | 18時 | -0.12852
[7 empty] | 2014-08-16 | 19時 | -0.12852
[7 empty] | 2014-08-16 | 20時 | -0.12852
[7 empty] | 2014-08-16 | 21時 | -0.12852
[7 empty] | 2014-08-16 | 22時 | -0.12852
[7 empty] | 2014-08-16 | 23時 | -0.12852
[7 empty] | 2014-08-17 | 0時 | -0.12852
[7 empty] | 2014-08-17 | 1時 | -0.12852
[7 empty] | 2014-08-17 | 2時 | -0.12852
[7 empty] | 2014-08-17 | 3時 | -0.12852
[7 empty] | 2014-08-17 | 4時 | -0.12852
[7 empty] | 2014-08-17 | 5時 | -0.12852
[7 empty] | 2014-08-17 | 6時 | -0.12852
[7 empty] | 2014-08-17 | 7時 | -0.12852
[7 empty] | 2014-08-17 | 8時 | -0.12852
[7 empty] | 2014-08-17 | 9時 | -0.12852
[7 empty] | 2014-08-17 | 10時 | -0.12852
[7 empty] | 2014-08-17 | 11時 | -0.12852
[7 empty] | 2014-08-17 | 12時 | -0.12852
[7 empty] | 2014-08-17 | 13時 | -0.12852
[7 empty] | 2014-08-17 | 14時 | -0.12852
[7 empty] | 2014-08-17 | 15時 | -0.12852
[7 empty] | 2014-08-17 | 16時 | -0.12852
[7 empty] | 2014-08-17 | 17時 | -0.12852
[7 empty] | 2014-08-17 | 18時 | -0.12852
[7 empty] | 2014-08-17 | 19時 | -0.12852
[7 empty] | 2014-08-17 | 20時 | -0.12852
[7 empty] | 2014-08-17 | 21時 | -0.12852
[7 empty] | 2014-08-17 | 22時 | -0.12852
[7 empty] | 2014-08-17 | 23時 | -0.12852
[7 empty] | 2014-08-18 | 0時 | -0.12852
[7 empty] | 2014-08-18 | 1時 | -0.12852
[7 empty] | 2014-08-18 | 2時 | -0.12852
[7 empty] | 2014-08-18 | 3時 | -0.12852
[7 empty] | 2014-08-18 | 4時 | -0.12852
[7 empty] | 2014-08-18 | 5時 | -0.12852
[7 empty] | 2014-08-18 | 6時 | -0.12852
[7 empty] | 2014-08-18 | 7時 | -0.12852
[7 empty] | 2014-08-18 | 8時 | -0.12852
[7 empty] | 2014-08-18 | 9時 | -0.12852
[7 empty] | 2014-08-18 | 10時 | -0.12852
[7 empty] | 2014-08-18 | 11時 | -0.12852
[7 empty] | 2014-08-18 | 12時 | -0.12852
[7 empty] | 2014-08-18 | 13時 | -0.12852
[7 empty] | 2014-08-18 | 14時 | -0.12852
[7 empty] | 2014-08-18 | 15時 | -0.12852
[7 empty] | 2014-08-18 | 16時 | -0.12852
[7 empty] | 2014-08-18 | 17時 | -0.12852
[7 empty] | 2014-08-18 | 18時 | -0.12852
[7 empty] | 2014-08-18 | 19時 | -0.12852
[7 empty] | 2014-08-18 | 20時 | -0.12852
[7 empty] | 2014-08-18 | 21時 | -0.12852
[7 empty] | 2014-08-18 | 22時 | -0.12852
[7 empty] | 2014-08-18 | 23時 | -0.12852
[7 empty] | 2014-08-19 | 0時 | -0.12852
[7 empty] | 2014-08-19 | 1時 | -0.12852
[7 empty] | 2014-08-19 | 2時 | -0.12852
[7 empty] | 2014-08-19 | 3時 | -0.12852
[7 empty] | 2014-08-19 | 4時 | -0.12852
[7 empty] | 2014-08-19 | 5時 | -0.12852
[7 empty] | 2014-08-19 | 6時 | -0.12852
[7 empty] | 2014-08-19 | 7時 | -0.12852
[7 empty] | 2014-08-19 | 8時 | -0.12852
[7 empty] | 2014-08-19 | 9時 | -0.12852
[7 empty] | 2014-08-19 | 10時 | -0.12852
[7 empty] | 2014-08-19 | 11時 | -0.12852
[7 empty] | 2014-08-19 | 12時 | -0.12852
[7 empty] | 2014-08-19 | 13時 | -0.12852
[7 empty] | 2014-08-19 | 14時 | -0.12852
[7 empty] | 2014-08-19 | 15時 | -0.12852
[7 empty] | 2014-08-19 | 16時 | -0.12852
[7 empty] | 2014-08-19 | 17時 | -0.12852
[7 empty] | 2014-08-19 | 18時 | -0.12852
[7 empty] | 2014-08-19 | 19時 | -0.12852
[7 empty] | 2014-08-19 | 20時 | -0.12852
[7 empty] | 2014-08-19 | 21時 | -0.12852
[7 empty] | 2014-08-19 | 22時 | -0.12852
[7 empty] | 2014-08-19 | 23時 | -0.12852
[7 empty] | 2014-08-20 | 0時 | -0.12852
[7 empty] | 2014-08-20 | 1時 | -0.12852
[7 empty] | 2014-08-20 | 2時 | -0.12852
[7 empty] | 2014-08-20 | 3時 | -0.12852
[7 empty] | 2014-08-20 | 4時 | -0.12852
[7 empty] | 2014-08-20 | 5時 | -0.12852
[7 empty] | 2014-08-20 | 6時 | -0.12852
[7 empty] | 2014-08-20 | 7時 | -0.12852
[7 empty] | 2014-08-20 | 8時 | -0.12852
[7 empty] | 2014-08-20 | 9時 | -0.12852
[7 empty] | 2014-08-20 | 10時 | -0.12852
[7 empty] | 2014-08-20 | 11時 | -0.12852
[7 empty] | 2014-08-20 | 12時 | -0.12852
[7 empty] | 2014-08-20 | 13時 | -0.12852
[7 empty] | 2014-08-20 | 14時 | -0.12852
[7 empty] | 2014-08-20 | 15時 | -0.12852
[7 empty] | 2014-08-20 | 16時 | -0.12852
[7 empty] | 2014-08-20 | 17時 | -0.12852
[7 empty] | 2014-08-20 | 18時 | -0.12852
[7 empty] | 2014-08-20 | 19時 | -0.12852
[7 empty] | 2014-08-20 | 20時 | -0.12852
[7 empty] | 2014-08-20 | 21時 | -0.12852
[7 empty] | 2014-08-20 | 22時 | -0.12852
[7 empty] | 2014-08-20 | 23時 | -0.12852
[7 empty] | 2014-08-21 | 0時 | -0.12852
[7 empty] | 2014-08-21 | 1時 | -0.12852
[7 empty] | 2014-08-21 | 2時 | -0.12852
[7 empty] | 2014-08-21 | 3時 | -0.12852
[7 empty] | 2014-08-21 | 4時 | -0.12852
[7 empty] | 2014-08-21 | 5時 | -0.12852
[7 empty] | 2014-08-21 | 6時 | -0.12852
[7 empty] | 2014-08-21 | 7時 | -0.12852
[7 empty] | 2014-08-21 | 8時 | -0.12852
[7 empty] | 2014-08-21 | 9時 | -0.12852
[7 empty] | 2014-08-21 | 10時 | -0.12852
[7 empty] | 2014-08-21 | 11時 | -0.12852
[7 empty] | 2014-08-21 | 12時 | -0.12852
[7 empty] | 2014-08-21 | 13時 | -0.12852
[7 empty] | 2014-08-21 | 14時 | -0.12852
[7 empty] | 2014-08-21 | 15時 | -0.12852
[7 empty] | 2014-08-21 | 16時 | -0.12852
[7 empty] | 2014-08-21 | 17時 | -0.12852
[7 empty] | 2014-08-21 | 18時 | -0.12852
[7 empty] | 2014-08-21 | 19時 | -0.12852
[7 empty] | 2014-08-21 | 20時 | -0.12852
[7 empty] | 2014-08-21 | 21時 | -0.12852
[7 empty] | 2014-08-21 | 22時 | -0.12852
[7 empty] | 2014-08-21 | 23時 | -0.12852
[7 empty] | 2014-08-22 | 0時 | -0.12852
[7 empty] | 2014-08-22 | 1時 | -0.12852
[7 empty] | 2014-08-22 | 2時 | -0.12852
[7 empty] | 2014-08-22 | 3時 | -0.12852
[7 empty] | 2014-08-22 | 4時 | -0.12852
[7 empty] | 2014-08-22 | 5時 | -0.12852
[7 empty] | 2014-08-22 | 6時 | -0.12852
[7 empty] | 2014-08-22 | 7時 | -0.12852
[7 empty] | 2014-08-22 | 8時 | -0.12852
[7 empty] | 2014-08-22 | 9時 | -0.12852
[7 empty] | 2014-08-22 | 10時 | -0.12852
[7 empty] | 2014-08-22 | 11時 | -0.12852
[7 empty] | 2014-08-22 | 12時 | -0.12852
[7 empty] | 2014-08-22 | 13時 | -0.12852
[7 empty] | 2014-08-22 | 14時 | -0.12852
[7 empty] | 2014-08-22 | 15時 | -0.12852
[7 empty] | 2014-08-22 | 16時 | -0.12852
[7 empty] | 2014-08-22 | 17時 | -0.12852
[7 empty] | 2014-08-22 | 18時 | -0.12852
[7 empty] | 2014-08-22 | 19時 | -0.12852
[7 empty] | 2014-08-22 | 20時 | -0.12852
[7 empty] | 2014-08-22 | 21時 | -0.12852
[7 empty] | 2014-08-22 | 22時 | -0.12852
[7 empty] | 2014-08-22 | 23時 | -0.12852
[7 empty] | 2014-08-23 | 0時 | -0.12852
[7 empty] | 2014-08-23 | 1時 | -0.12852
[7 empty] | 2014-08-23 | 2時 | -0.12852
[7 empty] | 2014-08-23 | 3時 | -0.12852
[7 empty] | 2014-08-23 | 4時 | -0.12852
[7 empty] | 2014-08-23 | 5時 | -0.12852
[7 empty] | 2014-08-23 | 6時 | -0.12852
[7 empty] | 2014-08-23 | 7時 | -0.12852
[7 empty] | 2014-08-23 | 8時 | -0.12852
[7 empty] | 2014-08-23 | 9時 | -0.12852
[7 empty] | 2014-08-23 | 10時 | -0.12852
[7 empty] | 2014-08-23 | 11時 | -0.12852
[7 empty] | 2014-08-23 | 12時 | -0.12852
[7 empty] | 2014-08-23 | 13時 | -0.12852
[7 empty] | 2014-08-23 | 14時 | -0.12852
[7 empty] | 2014-08-23 | 15時 | -0.12852
[7 empty] | 2014-08-23 | 16時 | -0.12852
[7 empty] | 2014-08-23 | 17時 | -0.12852
[7 empty] | 2014-08-23 | 18時 | -0.12852
[7 empty] | 2014-08-23 | 19時 | -0.12852
[7 empty] | 2014-08-23 | 20時 | -0.12852
[7 empty] | 2014-08-23 | 21時 | -0.12852
[7 empty] | 2014-08-23 | 22時 | -0.12852
[7 empty] | 2014-08-23 | 23時 | -0.12852
[7 empty] | 2014-08-24 | 0時 | -0.12852
[7 empty] | 2014-08-24 | 1時 | -0.12852
[7 empty] | 2014-08-24 | 2時 | -0.12852
[7 empty] | 2014-08-24 | 3時 | -0.12852
[7 empty] | 2014-08-24 | 4時 | -0.12852
[7 empty] | 2014-08-24 | 5時 | -0.12852
[7 empty] | 2014-08-24 | 6時 | -0.12852
[7 empty] | 2014-08-24 | 7時 | -0.12852
[7 empty] | 2014-08-24 | 8時 | -0.12852
[7 empty] | 2014-08-24 | 9時 | -0.12852
[7 empty] | 2014-08-24 | 10時 | -0.12852
[7 empty] | 2014-08-24 | 11時 | -0.12852
[7 empty] | 2014-08-24 | 12時 | -0.12852
[7 empty] | 2014-08-24 | 13時 | -0.12852
[7 empty] | 2014-08-24 | 14時 | -0.12852
[7 empty] | 2014-08-24 | 15時 | -0.12852
[7 empty] | 2014-08-24 | 16時 | -0.12852
[7 empty] | 2014-08-24 | 17時 | -0.12852
[7 empty] | 2014-08-24 | 18時 | -0.12852
[7 empty] | 2014-08-24 | 19時 | -0.12852
[7 empty] | 2014-08-24 | 20時 | -0.12852
[7 empty] | 2014-08-24 | 21時 | -0.12852
[7 empty] | 2014-08-24 | 22時 | -0.12852
[7 empty] | 2014-08-24 | 23時 | -0.12852
[7 empty] | 2014-08-25 | 0時 | -0.12852
[7 empty] | 2014-08-25 | 1時 | -0.12852
[7 empty] | 2014-08-25 | 2時 | -0.12852
[7 empty] | 2014-08-25 | 3時 | -0.12852
[7 empty] | 2014-08-25 | 4時 | -0.12852
[7 empty] | 2014-08-25 | 5時 | -0.12852
[7 empty] | 2014-08-25 | 6時 | -0.12852
[7 empty] | 2014-08-25 | 7時 | -0.12852
[7 empty] | 2014-08-25 | 8時 | -0.12852
[7 empty] | 2014-08-25 | 9時 | -0.12852
[7 empty] | 2014-08-25 | 10時 | -0.12852
[7 empty] | 2014-08-25 | 11時 | -0.12852
[7 empty] | 2014-08-25 | 12時 | -0.12852
[7 empty] | 2014-08-25 | 13時 | -0.12852
[7 empty] | 2014-08-25 | 14時 | -0.12852
[7 empty] | 2014-08-25 | 15時 | -0.12852
[7 empty] | 2014-08-25 | 16時 | -0.12852
[7 empty] | 2014-08-25 | 17時 | -0.12852
[7 empty] | 2014-08-25 | 18時 | -0.12852
[7 empty] | 2014-08-25 | 19時 | -0.12852
[7 empty] | 2014-08-25 | 20時 | -0.12852
[7 empty] | 2014-08-25 | 21時 | -0.12852
[7 empty] | 2014-08-25 | 22時 | -0.12852
[7 empty] | 2014-08-25 | 23時 | -0.12852
[7 empty] | 2014-08-26 | 0時 | -0.12852
[7 empty] | 2014-08-26 | 1時 | -0.12852
[7 empty] | 2014-08-26 | 2時 | -0.12852
[7 empty] | 2014-08-26 | 3時 | -0.12852
[7 empty] | 2014-08-26 | 4時 | -0.12852
[7 empty] | 2014-08-26 | 5時 | -0.12852
[7 empty] | 2014-08-26 | 6時 | -0.12852
[7 empty] | 2014-08-26 | 7時 | -0.12852
[7 empty] | 2014-08-26 | 8時 | -0.12852
[7 empty] | 2014-08-26 | 9時 | -0.12852
[7 empty] | 2014-08-26 | 10時 | -0.12852
[7 empty] | 2014-08-26 | 11時 | -0.12852
[7 empty] | 2014-08-26 | 12時 | -0.12852
[7 empty] | 2014-08-26 | 13時 | -0.12852
[7 empty] | 2014-08-26 | 14時 | -0.12852
[7 empty] | 2014-08-26 | 15時 | -0.12852
[7 empty] | 2014-08-26 | 16時 | -0.12852
[7 empty] | 2014-08-26 | 17時 | -0.12852
[7 empty] | 2014-08-26 | 18時 | -0.12852
[7 empty] | 2014-08-26 | 19時 | -0.12852
[7 empty] | 2014-08-26 | 20時 | -0.12852
[7 empty] | 2014-08-26 | 21時 | -0.12852
[7 empty] | 2014-08-26 | 22時 | -0.12852
[7 empty] | 2014-08-26 | 23時 | -0.12852
[7 empty] | 2014-08-27 | 0時 | -0.12852
[7 empty] | 2014-08-27 | 1時 | -0.12852
[7 empty] | 2014-08-27 | 2時 | -0.12852
[7 empty] | 2014-08-27 | 3時 | -0.12852
[7 empty] | 2014-08-27 | 4時 | -0.12852
[7 empty] | 2014-08-27 | 5時 | -0.12852
[7 empty] | 2014-08-27 | 6時 | -0.12852
[7 empty] | 2014-08-27 | 7時 | -0.12852
[7 empty] | 2014-08-27 | 8時 | -0.12852
[7 empty] | 2014-08-27 | 9時 | -0.12852
[7 empty] | 2014-08-27 | 10時 | -0.12852
[7 empty] | 2014-08-27 | 11時 | -0.12852
[7 empty] | 2014-08-27 | 12時 | -0.12852
[7 empty] | 2014-08-27 | 13時 | -0.12852
[7 empty] | 2014-08-27 | 14時 | -0.12852
[7 empty] | 2014-08-27 | 15時 | -0.12852
[7 empty] | 2014-08-27 | 16時 | -0.12852
[7 empty] | 2014-08-27 | 17時 | -0.12852
[7 empty] | 2014-08-27 | 18時 | -0.12852
[7 empty] | 2014-08-27 | 19時 | -0.12852
[7 empty] | 2014-08-27 | 20時 | -0.12852
[7 empty] | 2014-08-27 | 21時 | -0.12852
[7 empty] | 2014-08-27 | 22時 | -0.12852
[7 empty] | 2014-08-27 | 23時 | -0.12852
[7 empty] | 2014-08-28 | 0時 | -0.12852
[7 empty] | 2014-08-28 | 1時 | -0.12852
[7 empty] | 2014-08-28 | 2時 | -0.12852
[7 empty] | 2014-08-28 | 3時 | -0.12852
[7 empty] | 2014-08-28 | 4時 | -0.12852
[7 empty] | 2014-08-28 | 5時 | -0.12852
[7 empty] | 2014-08-28 | 6時 | -0.12852
[7 empty] | 2014-08-28 | 7時 | -0.12852
[7 empty] | 2014-08-28 | 8時 | -0.12852
[7 empty] | 2014-08-28 | 9時 | -0.12852
[7 empty] | 2014-08-28 | 10時 | -0.12852
[7 empty] | 2014-08-28 | 11時 | -0.12852
[7 empty] | 2014-08-28 | 12時 | -0.12852
[7 empty] | 2014-08-28 | 13時 | -0.12852
[7 empty] | 2014-08-28 | 14時 | -0.12852
[7 empty] | 2014-08-28 | 15時 | -0.12852
[7 empty] | 2014-08-28 | 16時 | -0.12852
[7 empty] | 2014-08-28 | 17時 | -0.12852
[7 empty] | 2014-08-28 | 18時 | -0.12852
[7 empty] | 2014-08-28 | 19時 | -0.12852
[7 empty] | 2014-08-28 | 20時 | -0.12852
[7 empty] | 2014-08-28 | 21時 | -0.12852
[7 empty] | 2014-08-28 | 22時 | -0.12852
[7 empty] | 2014-08-28 | 23時 | -0.12852
[7 empty] | 2014-08-29 | 0時 | -0.12852
[7 empty] | 2014-08-29 | 1時 | -0.12852
[7 empty] | 2014-08-29 | 2時 | -0.12852
[7 empty] | 2014-08-29 | 3時 | -0.12852
[7 empty] | 2014-08-29 | 4時 | -0.12852
[7 empty] | 2014-08-29 | 5時 | -0.12852
[7 empty] | 2014-08-29 | 6時 | -0.12852
[7 empty] | 2014-08-29 | 7時 | -0.12852
[7 empty] | 2014-08-29 | 8時 | -0.12852
[7 empty] | 2014-08-29 | 9時 | -0.12852
[7 empty] | 2014-08-29 | 10時 | -0.12852
[7 empty] | 2014-08-29 | 11時 | -0.12852
[7 empty] | 2014-08-29 | 12時 | -0.12852
[7 empty] | 2014-08-29 | 13時 | -0.12852
[7 empty] | 2014-08-29 | 14時 | -0.12852
[7 empty] | 2014-08-29 | 15時 | -0.12852
[7 empty] | 2014-08-29 | 16時 | -0.12852
[7 empty] | 2014-08-29 | 17時 | -0.12852
[7 empty] | 2014-08-29 | 18時 | -0.12852
[7 empty] | 2014-08-29 | 19時 | -0.12852
[7 empty] | 2014-08-29 | 20時 | -0.12852
[7 empty] | 2014-08-29 | 21時 | -0.12852
[7 empty] | 2014-08-29 | 22時 | -0.12852
[7 empty] | 2014-08-29 | 23時 | -0.12852
[7 empty] | 2014-08-30 | 0時 | -0.12852
[7 empty] | 2014-08-30 | 1時 | -0.12852
[7 empty] | 2014-08-30 | 2時 | -0.12852
[7 empty] | 2014-08-30 | 3時 | -0.12852
[7 empty] | 2014-08-30 | 4時 | -0.12852
[7 empty] | 2014-08-30 | 5時 | -0.12852
[7 empty] | 2014-08-30 | 6時 | -0.12852
[7 empty] | 2014-08-30 | 7時 | -0.12852
[7 empty] | 2014-08-30 | 8時 | -0.12852
[7 empty] | 2014-08-30 | 9時 | -0.12852
[7 empty] | 2014-08-30 | 10時 | -0.12852
[7 empty] | 2014-08-30 | 11時 | -0.12852
[7 empty] | 2014-08-30 | 12時 | -0.12852
[7 empty] | 2014-08-30 | 13時 | -0.12852
[7 empty] | 2014-08-30 | 14時 | -0.12852
[7 empty] | 2014-08-30 | 15時 | -0.12852
[7 empty] | 2014-08-30 | 16時 | -0.12852
[7 empty] | 2014-08-30 | 17時 | -0.12852
[7 empty] | 2014-08-30 | 18時 | -0.12852
[7 empty] | 2014-08-30 | 19時 | -0.12852
[7 empty] | 2014-08-30 | 20時 | -0.12852
[7 empty] | 2014-08-30 | 21時 | -0.12852
[7 empty] | 2014-08-30 | 22時 | -0.12852
[7 empty] | 2014-08-30 | 23時 | -0.12852
[7 empty] | 2014-08-31 | 0時 | -0.12852
[7 empty] | 2014-08-31 | 1時 | -0.12852
[7 empty] | 2014-08-31 | 2時 | -0.12852
[7 empty] | 2014-08-31 | 3時 | -0.12852
[7 empty] | 2014-08-31 | 4時 | -0.12852
[7 empty] | 2014-08-31 | 5時 | -0.12852
[7 empty] | 2014-08-31 | 6時 | -0.12852
[7 empty] | 2014-08-31 | 7時 | -0.12852
[7 empty] | 2014-08-31 | 8時 | -0.12852
[7 empty] | 2014-08-31 | 9時 | -0.12852
[7 empty] | 2014-08-31 | 10時 | -0.12852
[7 empty] | 2014-08-31 | 11時 | -0.12852
[7 empty] | 2014-08-31 | 12時 | -0.12852
[7 empty] | 2014-08-31 | 13時 | -0.12852
[7 empty] | 2014-08-31 | 14時 | -0.12852
[7 empty] | 2014-08-31 | 15時 | -0.12852
[7 empty] | 2014-08-31 | 16時 | -0.12852
[7 empty] | 2014-08-31 | 17時 | -0.12852
[7 empty] | 2014-08-31 | 18時 | -0.12852
[7 empty] | 2014-08-31 | 19時 | -0.12852
[7 empty] | 2014-08-31 | 20時 | -0.12852
[7 empty] | 2014-08-31 | 21時 | -0.12852
[7 empty] | 2014-08-31 | 22時 | -0.12852
[7 empty] | 2014-08-31 | 23時 | -0.12852
[7 empty] | 2014-09-01 | 0時 | -0.12852
[7 empty] | 2014-09-01 | 1時 | -0.12852
[7 empty] | 2014-09-01 | 2時 | -0.12852
[7 empty] | 2014-09-01 | 3時 | -0.12852
[7 empty] | 2014-09-01 | 4時 | -0.12852
[7 empty] | 2014-09-01 | 5時 | -0.12852
[7 empty] | 2014-09-01 | 6時 | -0.12852
[7 empty] | 2014-09-01 | 7時 | -0.12852
[7 empty] | 2014-09-01 | 8時 | -0.12852
[7 empty] | 2014-09-01 | 9時 | -0.12852
[7 empty] | 2014-09-01 | 10時 | -0.12852
[7 empty] | 2014-09-01 | 11時 | -0.12852
[7 empty] | 2014-09-01 | 12時 | -0.12852
[7 empty] | 2014-09-01 | 13時 | -0.12852
[7 empty] | 2014-09-01 | 14時 | -0.12852
[7 empty] | 2014-09-01 | 15時 | -0.12852
[7 empty] | 2014-09-01 | 16時 | -0.12852
[7 empty] | 2014-09-01 | 17時 | -0.12852
[7 empty] | 2014-09-01 | 18時 | -0.12852
[7 empty] | 2014-09-01 | 19時 | -0.12852
[7 empty] | 2014-09-01 | 20時 | -0.12852
[7 empty] | 2014-09-01 | 21時 | -0.12852
[7 empty] | 2014-09-01 | 22時 | -0.12852
[7 empty] | 2014-09-01 | 23時 | -0.12852
[7 empty] | 2014-09-02 | 0時 | -0.12852
[7 empty] | 2014-09-02 | 1時 | -0.12852
[7 empty] | 2014-09-02 | 2時 | -0.12852
[7 empty] | 2014-09-02 | 3時 | -0.12852
[7 empty] | 2014-09-02 | 4時 | -0.12852
[7 empty] | 2014-09-02 | 5時 | -0.12852
[7 empty] | 2014-09-02 | 6時 | -0.12852
[7 empty] | 2014-09-02 | 7時 | -0.12852
[7 empty] | 2014-09-02 | 8時 | -0.12852
[7 empty] | 2014-09-02 | 9時 | -0.12852
[7 empty] | 2014-09-02 | 10時 | -0.12852
[7 empty] | 2014-09-02 | 11時 | -0.12852
[7 empty] | 2014-09-02 | 12時 | -0.12852
[7 empty] | 2014-09-02 | 13時 | -0.12852
[7 empty] | 2014-09-02 | 14時 | -0.12852
[7 empty] | 2014-09-02 | 15時 | -0.12852
[7 empty] | 2014-09-02 | 16時 | -0.12852
[7 empty] | 2014-09-02 | 17時 | -0.12852
[7 empty] | 2014-09-02 | 18時 | -0.12852
[7 empty] | 2014-09-02 | 19時 | -0.12852
[7 empty] | 2014-09-02 | 20時 | -0.12852
[7 empty] | 2014-09-02 | 21時 | -0.12852
[7 empty] | 2014-09-02 | 22時 | -0.12852
[7 empty] | 2014-09-02 | 23時 | -0.12852
[7 empty] | 2014-09-03 | 0時 | -0.12852
[7 empty] | 2014-09-03 | 1時 | -0.12852
[7 empty] | 2014-09-03 | 2時 | -0.12852
[7 empty] | 2014-09-03 | 3時 | -0.12852
[7 empty] | 2014-09-03 | 4時 | -0.12852
[7 empty] | 2014-09-03 | 5時 | -0.12852
[7 empty] | 2014-09-03 | 6時 | -0.12852
[7 empty] | 2014-09-03 | 7時 | -0.12852
[7 empty] | 2014-09-03 | 8時 | -0.12852
[7 empty] | 2014-09-03 | 9時 | -0.12852
[7 empty] | 2014-09-03 | 10時 | -0.12852
[7 empty] | 2014-09-03 | 11時 | -0.12852
[7 empty] | 2014-09-03 | 12時 | -0.12852
[7 empty] | 2014-09-03 | 13時 | -0.12852
[7 empty] | 2014-09-03 | 14時 | -0.12852
[7 empty] | 2014-09-03 | 15時 | -0.12852
[7 empty] | 2014-09-03 | 16時 | -0.12852
[7 empty] | 2014-09-03 | 17時 | -0.12852
[7 empty] | 2014-09-03 | 18時 | -0.12852
[7 empty] | 2014-09-03 | 19時 | -0.12852
[7 empty] | 2014-09-03 | 20時 | -0.12852
[7 empty] | 2014-09-03 | 21時 | -0.12852
[7 empty] | 2014-09-03 | 22時 | -0.12852
[7 empty] | 2014-09-03 | 23時 | -0.12852
[7 empty] | 2014-09-04 | 0時 | -0.12852
[7 empty] | 2014-09-04 | 1時 | -0.12852
[7 empty] | 2014-09-04 | 2時 | -0.12852
[7 empty] | 2014-09-04 | 3時 | -0.12852
[7 empty] | 2014-09-04 | 4時 | -0.12852
[7 empty] | 2014-09-04 | 5時 | -0.12852
[7 empty] | 2014-09-04 | 6時 | -0.12852
[7 empty] | 2014-09-04 | 7時 | -0.12852
[7 empty] | 2014-09-04 | 8時 | -0.12852
[7 empty] | 2014-09-04 | 9時 | -0.12852
[7 empty] | 2014-09-04 | 10時 | -0.12852
[7 empty] | 2014-09-04 | 11時 | -0.12852
[7 empty] | 2014-09-04 | 12時 | -0.12852
[7 empty] | 2014-09-04 | 13時 | -0.12852
[7 empty] | 2014-09-04 | 14時 | -0.12852
[7 empty] | 2014-09-04 | 15時 | -0.12852
[7 empty] | 2014-09-04 | 16時 | -0.12852
[7 empty] | 2014-09-04 | 17時 | -0.12852
[7 empty] | 2014-09-04 | 18時 | -0.12852
[7 empty] | 2014-09-04 | 19時 | -0.12852
[7 empty] | 2014-09-04 | 20時 | -0.12852
[7 empty] | 2014-09-04 | 21時 | -0.12852
[7 empty] | 2014-09-04 | 22時 | -0.12852
[7 empty] | 2014-09-04 | 23時 | -0.12852
[7 empty] | 2014-09-05 | 0時 | -0.12852
[7 empty] | 2014-09-05 | 1時 | -0.12852
[7 empty] | 2014-09-05 | 2時 | -0.12852
[7 empty] | 2014-09-05 | 3時 | -0.12852
[7 empty] | 2014-09-05 | 4時 | -0.12852
[7 empty] | 2014-09-05 | 5時 | -0.12852
[7 empty] | 2014-09-05 | 6時 | -0.12852
[7 empty] | 2014-09-05 | 7時 | -0.12852
[7 empty] | 2014-09-05 | 8時 | -0.12852
[7 empty] | 2014-09-05 | 9時 | -0.12852
[7 empty] | 2014-09-05 | 10時 | -0.12852
[7 empty] | 2014-09-05 | 11時 | -0.12852
[7 empty] | 2014-09-05 | 12時 | -0.12852
[7 empty] | 2014-09-05 | 13時 | -0.12852
[7 empty] | 2014-09-05 | 14時 | -0.12852
[7 empty] | 2014-09-05 | 15時 | -0.12852
[7 empty] | 2014-09-05 | 16時 | -0.12852
[7 empty] | 2014-09-05 | 17時 | -0.12852
[7 empty] | 2014-09-05 | 18時 | -0.12852
[7 empty] | 2014-09-05 | 19時 | -0.12852
[7 empty] | 2014-09-05 | 20時 | -0.12852
[7 empty] | 2014-09-05 | 21時 | -0.12852
[7 empty] | 2014-09-05 | 22時 | -0.12852
[7 empty] | 2014-09-05 | 23時 | -0.12852
[7 empty] | 2014-09-06 | 0時 | -0.12852
[7 empty] | 2014-09-06 | 1時 | -0.12852
[7 empty] | 2014-09-06 | 2時 | -0.12852
[7 empty] | 2014-09-06 | 3時 | -0.12852
[7 empty] | 2014-09-06 | 4時 | -0.12852
[7 empty] | 2014-09-06 | 5時 | -0.12852
[7 empty] | 2014-09-06 | 6時 | -0.12852
[7 empty] | 2014-09-06 | 7時 | -0.12852
[7 empty] | 2014-09-06 | 8時 | -0.12852
[7 empty] | 2014-09-06 | 9時 | -0.12852
[7 empty] | 2014-09-06 | 10時 | -0.12852
[7 empty] | 2014-09-06 | 11時 | -0.12852
[7 empty] | 2014-09-06 | 12時 | -0.12852
[7 empty] | 2014-09-06 | 13時 | -0.12852
[7 empty] | 2014-09-06 | 14時 | -0.12852
[7 empty] | 2014-09-06 | 15時 | -0.12852
[7 empty] | 2014-09-06 | 16時 | -0.12852
[7 empty] | 2014-09-06 | 17時 | -0.12852
[7 empty] | 2014-09-06 | 18時 | -0.12852
[7 empty] | 2014-09-06 | 19時 | -0.12852
[7 empty] | 2014-09-06 | 20時 | -0.12852
[7 empty] | 2014-09-06 | 21時 | -0.12852
[7 empty] | 2014-09-06 | 22時 | -0.12852
[7 empty] | 2014-09-06 | 23時 | -0.12852
[7 empty] | 2014-09-07 | 0時 | -0.12852
[7 empty] | 2014-09-07 | 1時 | -0.12852
[7 empty] | 2014-09-07 | 2時 | -0.12852
[7 empty] | 2014-09-07 | 3時 | -0.12852
[7 empty] | 2014-09-07 | 4時 | -0.12852
[7 empty] | 2014-09-07 | 5時 | -0.12852
[7 empty] | 2014-09-07 | 6時 | -0.12852
[7 empty] | 2014-09-07 | 7時 | -0.12852
[7 empty] | 2014-09-07 | 8時 | -0.12852
[7 empty] | 2014-09-07 | 9時 | -0.12852
[7 empty] | 2014-09-07 | 10時 | -0.12852
[7 empty] | 2014-09-07 | 11時 | -0.12852
[7 empty] | 2014-09-07 | 12時 | -0.12852
[7 empty] | 2014-09-07 | 13時 | -0.12852
[7 empty] | 2014-09-07 | 14時 | -0.12852
[7 empty] | 2014-09-07 | 15時 | -0.12852
[7 empty] | 2014-09-07 | 16時 | -0.12852
[7 empty] | 2014-09-07 | 17時 | -0.12852
[7 empty] | 2014-09-07 | 18時 | -0.12852
[7 empty] | 2014-09-07 | 19時 | -0.12852
[7 empty] | 2014-09-07 | 20時 | -0.12852
[7 empty] | 2014-09-07 | 21時 | -0.12852
[7 empty] | 2014-09-07 | 22時 | -0.12852
[7 empty] | 2014-09-07 | 23時 | -0.12852
[7 empty] | 2014-09-08 | 0時 | -0.12852
[7 empty] | 2014-09-08 | 1時 | -0.12852
[7 empty] | 2014-09-08 | 2時 | -0.12852
[7 empty] | 2014-09-08 | 3時 | -0.12852
[7 empty] | 2014-09-08 | 4時 | -0.12852
[7 empty] | 2014-09-08 | 5時 | -0.12852
[7 empty] | 2014-09-08 | 6時 | -0.12852
[7 empty] | 2014-09-08 | 7時 | -0.12852
[7 empty] | 2014-09-08 | 8時 | -0.12852
[7 empty] | 2014-09-08 | 9時 | -0.12852
[7 empty] | 2014-09-08 | 10時 | -0.12852
[7 empty] | 2014-09-08 | 11時 | -0.12852
[7 empty] | 2014-09-08 | 12時 | -0.12852
[7 empty] | 2014-09-08 | 13時 | -0.12852
[7 empty] | 2014-09-08 | 14時 | -0.12852
[7 empty] | 2014-09-08 | 15時 | -0.12852
[7 empty] | 2014-09-08 | 16時 | -0.12852
[7 empty] | 2014-09-08 | 17時 | -0.12852
[7 empty] | 2014-09-08 | 18時 | -0.12852
[7 empty] | 2014-09-08 | 19時 | -0.12852
[7 empty] | 2014-09-08 | 20時 | -0.12852
[7 empty] | 2014-09-08 | 21時 | -0.12852
[7 empty] | 2014-09-08 | 22時 | -0.12852
[7 empty] | 2014-09-08 | 23時 | -0.12852
[7 empty] | 2014-09-09 | 0時 | -0.12852
[7 empty] | 2014-09-09 | 1時 | -0.12852
[7 empty] | 2014-09-09 | 2時 | -0.12852
[7 empty] | 2014-09-09 | 3時 | -0.12852
[7 empty] | 2014-09-09 | 4時 | -0.12852
[7 empty] | 2014-09-09 | 5時 | -0.12852
[7 empty] | 2014-09-09 | 6時 | -0.12852
[7 empty] | 2014-09-09 | 7時 | -0.12852
[7 empty] | 2014-09-09 | 8時 | -0.12852
[7 empty] | 2014-09-09 | 9時 | -0.12852
[7 empty] | 2014-09-09 | 10時 | -0.12852
[7 empty] | 2014-09-09 | 11時 | -0.12852
[7 empty] | 2014-09-09 | 12時 | -0.12852
[7 empty] | 2014-09-09 | 13時 | -0.12852
[7 empty] | 2014-09-09 | 14時 | -0.12852
[7 empty] | 2014-09-09 | 15時 | -0.12852
[7 empty] | 2014-09-09 | 16時 | -0.12852
[7 empty] | 2014-09-09 | 17時 | -0.12852
[7 empty] | 2014-09-09 | 18時 | -0.12852
[7 empty] | 2014-09-09 | 19時 | -0.12852
[7 empty] | 2014-09-09 | 20時 | -0.12852
[7 empty] | 2014-09-09 | 21時 | -0.12852
[7 empty] | 2014-09-09 | 22時 | -0.12852
[7 empty] | 2014-09-09 | 23時 | -0.12852
[7 empty] | 2014-09-10 | 0時 | -0.12852
[7 empty] | 2014-09-10 | 1時 | -0.12852
[7 empty] | 2014-09-10 | 2時 | -0.12852
[7 empty] | 2014-09-10 | 3時 | -0.12852
[7 empty] | 2014-09-10 | 4時 | -0.12852
[7 empty] | 2014-09-10 | 5時 | -0.12852
[7 empty] | 2014-09-10 | 6時 | -0.12852
[7 empty] | 2014-09-10 | 7時 | -0.12852
[7 empty] | 2014-09-10 | 8時 | -0.12852
[7 empty] | 2014-09-10 | 9時 | -0.12852
[7 empty] | 2014-09-10 | 10時 | -0.12852
[7 empty] | 2014-09-10 | 11時 | -0.12852
[7 empty] | 2014-09-10 | 12時 | -0.12852
[7 empty] | 2014-09-10 | 13時 | -0.12852
[7 empty] | 2014-09-10 | 14時 | -0.12852
[7 empty] | 2014-09-10 | 15時 | -0.12852
[7 empty] | 2014-09-10 | 16時 | -0.12852
[7 empty] | 2014-09-10 | 17時 | -0.12852
[7 empty] | 2014-09-10 | 18時 | -0.12852
[7 empty] | 2014-09-10 | 19時 | -0.12852
[7 empty] | 2014-09-10 | 20時 | -0.12852
[7 empty] | 2014-09-10 | 21時 | -0.12852
[7 empty] | 2014-09-10 | 22時 | -0.12852
[7 empty] | 2014-09-10 | 23時 | -0.12852
[7 empty] | 2014-09-11 | 0時 | -0.12852
[7 empty] | 2014-09-11 | 1時 | -0.12852
[7 empty] | 2014-09-11 | 2時 | -0.12852
[7 empty] | 2014-09-11 | 3時 | -0.12852
[7 empty] | 2014-09-11 | 4時 | -0.12852
[7 empty] | 2014-09-11 | 5時 | -0.12852
[7 empty] | 2014-09-11 | 6時 | -0.12852
[7 empty] | 2014-09-11 | 7時 | -0.12852
[7 empty] | 2014-09-11 | 8時 | -0.12852
[7 empty] | 2014-09-11 | 9時 | -0.12852
[7 empty] | 2014-09-11 | 10時 | -0.12852
[7 empty] | 2014-09-11 | 11時 | -0.12852
[7 empty] | 2014-09-11 | 12時 | -0.12852
[7 empty] | 2014-09-11 | 13時 | -0.12852
[7 empty] | 2014-09-11 | 14時 | -0.12852
[7 empty] | 2014-09-11 | 15時 | -0.12852
[7 empty] | 2014-09-11 | 16時 | -0.12852
[7 empty] | 2014-09-11 | 17時 | -0.12852
[7 empty] | 2014-09-11 | 18時 | -0.12852
[7 empty] | 2014-09-11 | 19時 | -0.12852
[7 empty] | 2014-09-11 | 20時 | -0.12852
[7 empty] | 2014-09-11 | 21時 | -0.12852
[7 empty] | 2014-09-11 | 22時 | -0.12852
[7 empty] | 2014-09-11 | 23時 | -0.12852
[7 empty] | 2014-09-12 | 0時 | -0.12852
[7 empty] | 2014-09-12 | 1時 | -0.12852
[7 empty] | 2014-09-12 | 2時 | -0.12852
[7 empty] | 2014-09-12 | 3時 | -0.12852
[7 empty] | 2014-09-12 | 4時 | -0.12852
[7 empty] | 2014-09-12 | 5時 | -0.12852
[7 empty] | 2014-09-12 | 6時 | -0.12852
[7 empty] | 2014-09-12 | 7時 | -0.12852
[7 empty] | 2014-09-12 | 8時 | -0.12852
[7 empty] | 2014-09-12 | 9時 | -0.12852
[7 empty] | 2014-09-12 | 10時 | -0.12852
[7 empty] | 2014-09-12 | 11時 | -0.12852
[7 empty] | 2014-09-12 | 12時 | -0.12852
[7 empty] | 2014-09-12 | 13時 | -0.12852
[7 empty] | 2014-09-12 | 14時 | -0.12852
[7 empty] | 2014-09-12 | 15時 | -0.12852
[7 empty] | 2014-09-12 | 16時 | -0.12852
[7 empty] | 2014-09-12 | 17時 | -0.12852
[7 empty] | 2014-09-12 | 18時 | -0.12852
[7 empty] | 2014-09-12 | 19時 | -0.12852
[7 empty] | 2014-09-12 | 20時 | -0.12852
[7 empty] | 2014-09-12 | 21時 | -0.12852
[7 empty] | 2014-09-12 | 22時 | -0.12852
[7 empty] | 2014-09-12 | 23時 | -0.12852
[7 empty] | 2014-09-13 | 0時 | -0.12852
[7 empty] | 2014-09-13 | 1時 | -0.12852
[7 empty] | 2014-09-13 | 2時 | -0.12852
[7 empty] | 2014-09-13 | 3時 | -0.12852
[7 empty] | 2014-09-13 | 4時 | -0.12852
[7 empty] | 2014-09-13 | 5時 | -0.12852
[7 empty] | 2014-09-13 | 6時 | -0.12852
[7 empty] | 2014-09-13 | 7時 | -0.12852
[7 empty] | 2014-09-13 | 8時 | -0.12852
[7 empty] | 2014-09-13 | 9時 | -0.12852
[7 empty] | 2014-09-13 | 10時 | -0.12852
[7 empty] | 2014-09-13 | 11時 | -0.12852
[7 empty] | 2014-09-13 | 12時 | -0.12852
[7 empty] | 2014-09-13 | 13時 | -0.12852
[7 empty] | 2014-09-13 | 14時 | -0.12852
[7 empty] | 2014-09-13 | 15時 | -0.12852
[7 empty] | 2014-09-13 | 16時 | -0.12852
[7 empty] | 2014-09-13 | 17時 | -0.12852
[7 empty] | 2014-09-13 | 18時 | -0.12852
[7 empty] | 2014-09-13 | 19時 | -0.12852
[7 empty] | 2014-09-13 | 20時 | -0.12852
[7 empty] | 2014-09-13 | 21時 | -0.12852
[7 empty] | 2014-09-13 | 22時 | -0.12852
[7 empty] | 2014-09-13 | 23時 | -0.12852
[7 empty] | 2014-09-14 | 0時 | -0.12852
[7 empty] | 2014-09-14 | 1時 | -0.12852
[7 empty] | 2014-09-14 | 2時 | -0.12852
[7 empty] | 2014-09-14 | 3時 | -0.12852
[7 empty] | 2014-09-14 | 4時 | -0.12852
[7 empty] | 2014-09-14 | 5時 | -0.12852
[7 empty] | 2014-09-14 | 6時 | -0.12852
[7 empty] | 2014-09-14 | 7時 | -0.12852
[7 empty] | 2014-09-14 | 8時 | -0.12852
[7 empty] | 2014-09-14 | 9時 | -0.12852
[7 empty] | 2014-09-14 | 10時 | -0.12852
[7 empty] | 2014-09-14 | 11時 | -0.12852
[7 empty] | 2014-09-14 | 12時 | -0.12852
[7 empty] | 2014-09-14 | 13時 | -0.12852
[7 empty] | 2014-09-14 | 14時 | -0.12852
[7 empty] | 2014-09-14 | 15時 | -0.12852
[7 empty] | 2014-09-14 | 16時 | -0.12852
[7 empty] | 2014-09-14 | 17時 | -0.12852
[7 empty] | 2014-09-14 | 18時 | -0.12852
[7 empty] | 2014-09-14 | 19時 | -0.12852
[7 empty] | 2014-09-14 | 20時 | -0.12852
[7 empty] | 2014-09-14 | 21時 | -0.12852
[7 empty] | 2014-09-14 | 22時 | -0.12852
[7 empty] | 2014-09-14 | 23時 | -0.12852
[7 empty] | 2014-09-15 | 0時 | -0.12852
[7 empty] | 2014-09-15 | 1時 | -0.12852
[7 empty] | 2014-09-15 | 2時 | -0.12852
[7 empty] | 2014-09-15 | 3時 | -0.12852
[7 empty] | 2014-09-15 | 4時 | -0.12852
[7 empty] | 2014-09-15 | 5時 | -0.12852
[7 empty] | 2014-09-15 | 6時 | -0.12852
[7 empty] | 2014-09-15 | 7時 | -0.12852
[7 empty] | 2014-09-15 | 8時 | -0.12852
[7 empty] | 2014-09-15 | 9時 | -0.12852
[7 empty] | 2014-09-15 | 10時 | -0.12852
[7 empty] | 2014-09-15 | 11時 | -0.12852
[7 empty] | 2014-09-15 | 12時 | -0.12852
[7 empty] | 2014-09-15 | 13時 | -0.12852
[7 empty] | 2014-09-15 | 14時 | -0.12852
[7 empty] | 2014-09-15 | 15時 | -0.12852
[7 empty] | 2014-09-15 | 16時 | -0.12852
[7 empty] | 2014-09-15 | 17時 | -0.12852
[7 empty] | 2014-09-15 | 18時 | -0.12852
[7 empty] | 2014-09-15 | 19時 | -0.12852
[7 empty] | 2014-09-15 | 20時 | -0.12852
[7 empty] | 2014-09-15 | 21時 | -0.12852
[7 empty] | 2014-09-15 | 22時 | -0.12852
[7 empty] | 2014-09-15 | 23時 | -0.12852
[7 empty] | 2014-09-16 | 0時 | -0.12852
[7 empty] | 2014-09-16 | 1時 | -0.12852
[7 empty] | 2014-09-16 | 2時 | -0.12852
[7 empty] | 2014-09-16 | 3時 | -0.12852
[7 empty] | 2014-09-16 | 4時 | -0.12852
[7 empty] | 2014-09-16 | 5時 | -0.12852
[7 empty] | 2014-09-16 | 6時 | -0.12852
[7 empty] | 2014-09-16 | 7時 | -0.12852
[7 empty] | 2014-09-16 | 8時 | -0.12852
[7 empty] | 2014-09-16 | 9時 | -0.12852
[7 empty] | 2014-09-16 | 10時 | -0.12852
[7 empty] | 2014-09-16 | 11時 | -0.12852
[7 empty] | 2014-09-16 | 12時 | -0.12852
[7 empty] | 2014-09-16 | 13時 | -0.12852
[7 empty] | 2014-09-16 | 14時 | -0.12852
[7 empty] | 2014-09-16 | 15時 | -0.12852
[7 empty] | 2014-09-16 | 16時 | -0.12852
[7 empty] | 2014-09-16 | 17時 | -0.12852
[7 empty] | 2014-09-16 | 18時 | -0.12852
[7 empty] | 2014-09-16 | 19時 | -0.12852
[7 empty] | 2014-09-16 | 20時 | -0.12852
[7 empty] | 2014-09-16 | 21時 | -0.12852
[7 empty] | 2014-09-16 | 22時 | -0.12852
[7 empty] | 2014-09-16 | 23時 | -0.12852
[7 empty] | 2014-09-17 | 0時 | -0.12852
[7 empty] | 2014-09-17 | 1時 | -0.12852
[7 empty] | 2014-09-17 | 2時 | -0.12852
[7 empty] | 2014-09-17 | 3時 | -0.12852
[7 empty] | 2014-09-17 | 4時 | -0.12852
[7 empty] | 2014-09-17 | 5時 | -0.12852
[7 empty] | 2014-09-17 | 6時 | -0.12852
[7 empty] | 2014-09-17 | 7時 | -0.12852
[7 empty] | 2014-09-17 | 8時 | -0.12852
[7 empty] | 2014-09-17 | 9時 | -0.12852
[7 empty] | 2014-09-17 | 10時 | -0.12852
[7 empty] | 2014-09-17 | 11時 | -0.12852
[7 empty] | 2014-09-17 | 12時 | -0.12852
[7 empty] | 2014-09-17 | 13時 | -0.12852
[7 empty] | 2014-09-17 | 14時 | -0.12852
[7 empty] | 2014-09-17 | 15時 | -0.12852
[7 empty] | 2014-09-17 | 16時 | -0.12852
[7 empty] | 2014-09-17 | 17時 | -0.12852
[7 empty] | 2014-09-17 | 18時 | -0.12852
[7 empty] | 2014-09-17 | 19時 | -0.12852
[7 empty] | 2014-09-17 | 20時 | -0.12852
[7 empty] | 2014-09-17 | 21時 | -0.12852
[7 empty] | 2014-09-17 | 22時 | -0.12852
[7 empty] | 2014-09-17 | 23時 | -0.12852
[7 empty] | 2014-09-18 | 0時 | -0.12852
[7 empty] | 2014-09-18 | 1時 | -0.12852
[7 empty] | 2014-09-18 | 2時 | -0.12852
[7 empty] | 2014-09-18 | 3時 | -0.12852
[7 empty] | 2014-09-18 | 4時 | -0.12852
[7 empty] | 2014-09-18 | 5時 | -0.12852
[7 empty] | 2014-09-18 | 6時 | -0.12852
[7 empty] | 2014-09-18 | 7時 | -0.12852
[7 empty] | 2014-09-18 | 8時 | -0.12852
[7 empty] | 2014-09-18 | 9時 | -0.12852
[7 empty] | 2014-09-18 | 10時 | -0.12852
[7 empty] | 2014-09-18 | 11時 | -0.12852
[7 empty] | 2014-09-18 | 12時 | -0.12852
[7 empty] | 2014-09-18 | 13時 | -0.12852
[7 empty] | 2014-09-18 | 14時 | -0.12852
[7 empty] | 2014-09-18 | 15時 | -0.12852
[7 empty] | 2014-09-18 | 16時 | -0.12852
[7 empty] | 2014-09-18 | 17時 | -0.12852
[7 empty] | 2014-09-18 | 18時 | -0.12852
[7 empty] | 2014-09-18 | 19時 | -0.12852
[7 empty] | 2014-09-18 | 20時 | -0.12852
[7 empty] | 2014-09-18 | 21時 | -0.12852
[7 empty] | 2014-09-18 | 22時 | -0.12852
[7 empty] | 2014-09-18 | 23時 | -0.12852
[7 empty] | 2014-09-19 | 0時 | -0.12852
[7 empty] | 2014-09-19 | 1時 | -0.12852
[7 empty] | 2014-09-19 | 2時 | -0.12852
[7 empty] | 2014-09-19 | 3時 | -0.12852
[7 empty] | 2014-09-19 | 4時 | -0.12852
[7 empty] | 2014-09-19 | 5時 | -0.12852
[7 empty] | 2014-09-19 | 6時 | -0.12852
[7 empty] | 2014-09-19 | 7時 | -0.12852
[7 empty] | 2014-09-19 | 8時 | -0.12852
[7 empty] | 2014-09-19 | 9時 | -0.12852
[7 empty] | 2014-09-19 | 10時 | -0.12852
[7 empty] | 2014-09-19 | 11時 | -0.12852
[7 empty] | 2014-09-19 | 12時 | -0.12852
[7 empty] | 2014-09-19 | 13時 | -0.12852
[7 empty] | 2014-09-19 | 14時 | -0.12852
[7 empty] | 2014-09-19 | 15時 | -0.12852
[7 empty] | 2014-09-19 | 16時 | -0.12852
[7 empty] | 2014-09-19 | 17時 | -0.12852
[7 empty] | 2014-09-19 | 18時 | -0.12852
[7 empty] | 2014-09-19 | 19時 | -0.12852
[7 empty] | 2014-09-19 | 20時 | -0.12852
[7 empty] | 2014-09-19 | 21時 | -0.12852
[7 empty] | 2014-09-19 | 22時 | -0.12852
[7 empty] | 2014-09-19 | 23時 | -0.12852
[7 empty] | 2014-09-20 | 0時 | -0.12852
[7 empty] | 2014-09-20 | 1時 | -0.12852
[7 empty] | 2014-09-20 | 2時 | -0.12852
[7 empty] | 2014-09-20 | 3時 | -0.12852
[7 empty] | 2014-09-20 | 4時 | -0.12852
[7 empty] | 2014-09-20 | 5時 | -0.12852
[7 empty] | 2014-09-20 | 6時 | -0.12852
[7 empty] | 2014-09-20 | 7時 | -0.12852
[7 empty] | 2014-09-20 | 8時 | -0.12852
[7 empty] | 2014-09-20 | 9時 | -0.12852
[7 empty] | 2014-09-20 | 10時 | -0.12852
[7 empty] | 2014-09-20 | 11時 | -0.12852
[7 empty] | 2014-09-20 | 12時 | -0.12852
[7 empty] | 2014-09-20 | 13時 | -0.12852
[7 empty] | 2014-09-20 | 14時 | -0.12852
[7 empty] | 2014-09-20 | 15時 | -0.12852
[7 empty] | 2014-09-20 | 16時 | -0.12852
[7 empty] | 2014-09-20 | 17時 | -0.12852
[7 empty] | 2014-09-20 | 18時 | -0.12852
[7 empty] | 2014-09-20 | 19時 | -0.12852
[7 empty] | 2014-09-20 | 20時 | -0.12852
[7 empty] | 2014-09-20 | 21時 | -0.12852
[7 empty] | 2014-09-20 | 22時 | -0.12852
[7 empty] | 2014-09-20 | 23時 | -0.12852
[7 empty] | 2014-09-21 | 0時 | -0.12852
[7 empty] | 2014-09-21 | 1時 | -0.12852
[7 empty] | 2014-09-21 | 2時 | -0.12852
[7 empty] | 2014-09-21 | 3時 | -0.12852
[7 empty] | 2014-09-21 | 4時 | -0.12852
[7 empty] | 2014-09-21 | 5時 | -0.12852
[7 empty] | 2014-09-21 | 6時 | -0.12852
[7 empty] | 2014-09-21 | 7時 | -0.12852
[7 empty] | 2014-09-21 | 8時 | -0.12852
[7 empty] | 2014-09-21 | 9時 | -0.12852
[7 empty] | 2014-09-21 | 10時 | -0.12852
[7 empty] | 2014-09-21 | 11時 | -0.12852
[7 empty] | 2014-09-21 | 12時 | -0.12852
[7 empty] | 2014-09-21 | 13時 | -0.12852
[7 empty] | 2014-09-21 | 14時 | -0.12852
[7 empty] | 2014-09-21 | 15時 | -0.12852
[7 empty] | 2014-09-21 | 16時 | -0.12852
[7 empty] | 2014-09-21 | 17時 | -0.12852
[7 empty] | 2014-09-21 | 18時 | -0.12852
[7 empty] | 2014-09-21 | 19時 | -0.12852
[7 empty] | 2014-09-21 | 20時 | -0.12852
[7 empty] | 2014-09-21 | 21時 | -0.12852
[7 empty] | 2014-09-21 | 22時 | -0.12852
[7 empty] | 2014-09-21 | 23時 | -0.12852
[7 empty] | 2014-09-22 | 0時 | -0.12852
[7 empty] | 2014-09-22 | 1時 | -0.12852
[7 empty] | 2014-09-22 | 2時 | -0.12852
[7 empty] | 2014-09-22 | 3時 | -0.12852
[7 empty] | 2014-09-22 | 4時 | -0.12852
[7 empty] | 2014-09-22 | 5時 | -0.12852
[7 empty] | 2014-09-22 | 6時 | -0.12852
[7 empty] | 2014-09-22 | 7時 | -0.12852
[7 empty] | 2014-09-22 | 8時 | -0.12852
[7 empty] | 2014-09-22 | 9時 | -0.12852
[7 empty] | 2014-09-22 | 10時 | -0.12852
[7 empty] | 2014-09-22 | 11時 | -0.12852
[7 empty] | 2014-09-22 | 12時 | -0.12852
[7 empty] | 2014-09-22 | 13時 | -0.12852
[7 empty] | 2014-09-22 | 14時 | -0.12852
[7 empty] | 2014-09-22 | 15時 | -0.12852
[7 empty] | 2014-09-22 | 16時 | -0.12852
[7 empty] | 2014-09-22 | 17時 | -0.12852
[7 empty] | 2014-09-22 | 18時 | -0.12852
[7 empty] | 2014-09-22 | 19時 | -0.12852
[7 empty] | 2014-09-22 | 20時 | -0.12852
[7 empty] | 2014-09-22 | 21時 | -0.12852
[7 empty] | 2014-09-22 | 22時 | -0.12852
[7 empty] | 2014-09-22 | 23時 | -0.12852
[7 empty] | 2014-09-23 | 0時 | -0.12852
[7 empty] | 2014-09-23 | 1時 | -0.12852
[7 empty] | 2014-09-23 | 2時 | -0.12852
[7 empty] | 2014-09-23 | 3時 | -0.12852
[7 empty] | 2014-09-23 | 4時 | -0.12852
[7 empty] | 2014-09-23 | 5時 | -0.12852
[7 empty] | 2014-09-23 | 6時 | -0.12852
[7 empty] | 2014-09-23 | 7時 | -0.12852
[7 empty] | 2014-09-23 | 8時 | -0.12852
[7 empty] | 2014-09-23 | 9時 | -0.12852
[7 empty] | 2014-09-23 | 10時 | -0.12852
[7 empty] | 2014-09-23 | 11時 | -0.12852
[7 empty] | 2014-09-23 | 12時 | -0.12852
[7 empty] | 2014-09-23 | 13時 | -0.12852
[7 empty] | 2014-09-23 | 14時 | -0.12852
[7 empty] | 2014-09-23 | 15時 | -0.12852
[7 empty] | 2014-09-23 | 16時 | -0.12852
[7 empty] | 2014-09-23 | 17時 | -0.12852
[7 empty] | 2014-09-23 | 18時 | -0.12852
[7 empty] | 2014-09-23 | 19時 | -0.12852
[7 empty] | 2014-09-23 | 20時 | -0.12852
[7 empty] | 2014-09-23 | 21時 | -0.12852
[7 empty] | 2014-09-23 | 22時 | -0.12852
[7 empty] | 2014-09-23 | 23時 | -0.12852
[7 empty] | 2014-09-24 | 0時 | -0.12852
[7 empty] | 2014-09-24 | 1時 | -0.12852
[7 empty] | 2014-09-24 | 2時 | -0.12852
[7 empty] | 2014-09-24 | 3時 | -0.12852
[7 empty] | 2014-09-24 | 4時 | -0.12852
[7 empty] | 2014-09-24 | 5時 | -0.12852
[7 empty] | 2014-09-24 | 6時 | -0.12852
[7 empty] | 2014-09-24 | 7時 | -0.12852
[7 empty] | 2014-09-24 | 8時 | -0.12852
[7 empty] | 2014-09-24 | 9時 | -0.12852
[7 empty] | 2014-09-24 | 10時 | -0.12852
[7 empty] | 2014-09-24 | 11時 | -0.12852
[7 empty] | 2014-09-24 | 12時 | -0.12852
[7 empty] | 2014-09-24 | 13時 | -0.12852
[7 empty] | 2014-09-24 | 14時 | -0.12852
[7 empty] | 2014-09-24 | 15時 | -0.12852
[7 empty] | 2014-09-24 | 16時 | -0.12852
[7 empty] | 2014-09-24 | 17時 | -0.12852
[7 empty] | 2014-09-24 | 18時 | -0.12852
[7 empty] | 2014-09-24 | 19時 | -0.12852
[7 empty] | 2014-09-24 | 20時 | -0.12852
[7 empty] | 2014-09-24 | 21時 | -0.12852
[7 empty] | 2014-09-24 | 22時 | -0.12852
[7 empty] | 2014-09-24 | 23時 | -0.12852
[7 empty] | 2014-09-25 | 0時 | -0.12852
[7 empty] | 2014-09-25 | 1時 | -0.12852
[7 empty] | 2014-09-25 | 2時 | -0.12852
[7 empty] | 2014-09-25 | 3時 | -0.12852
[7 empty] | 2014-09-25 | 4時 | -0.12852
[7 empty] | 2014-09-25 | 5時 | -0.12852
[7 empty] | 2014-09-25 | 6時 | -0.12852
[7 empty] | 2014-09-25 | 7時 | -0.12852
[7 empty] | 2014-09-25 | 8時 | -0.12852
[7 empty] | 2014-09-25 | 9時 | -0.12852
[7 empty] | 2014-09-25 | 10時 | -0.12852
[7 empty] | 2014-09-25 | 11時 | -0.12852
[7 empty] | 2014-09-25 | 12時 | -0.12852
[7 empty] | 2014-09-25 | 13時 | -0.12852
[7 empty] | 2014-09-25 | 14時 | -0.12852
[7 empty] | 2014-09-25 | 15時 | -0.12852
[7 empty] | 2014-09-25 | 16時 | -0.12852
[7 empty] | 2014-09-25 | 17時 | -0.12852
[7 empty] | 2014-09-25 | 18時 | -0.12852
[7 empty] | 2014-09-25 | 19時 | -0.12852
[7 empty] | 2014-09-25 | 20時 | -0.12852
[7 empty] | 2014-09-25 | 21時 | -0.12852
[7 empty] | 2014-09-25 | 22時 | -0.12852
[7 empty] | 2014-09-25 | 23時 | -0.12852
[7 empty] | 2014-09-26 | 0時 | -0.12852
[7 empty] | 2014-09-26 | 1時 | -0.12852
[7 empty] | 2014-09-26 | 2時 | -0.12852
[7 empty] | 2014-09-26 | 3時 | -0.12852
[7 empty] | 2014-09-26 | 4時 | -0.12852
[7 empty] | 2014-09-26 | 5時 | -0.12852
[7 empty] | 2014-09-26 | 6時 | -0.12852
[7 empty] | 2014-09-26 | 7時 | -0.12852
[7 empty] | 2014-09-26 | 8時 | -0.12852
[7 empty] | 2014-09-26 | 9時 | -0.12852
[7 empty] | 2014-09-26 | 10時 | -0.12852
[7 empty] | 2014-09-26 | 11時 | -0.12852
[7 empty] | 2014-09-26 | 12時 | -0.12852
[7 empty] | 2014-09-26 | 13時 | -0.12852
[7 empty] | 2014-09-26 | 14時 | -0.12852
[7 empty] | 2014-09-26 | 15時 | -0.12852
[7 empty] | 2014-09-26 | 16時 | -0.12852
[7 empty] | 2014-09-26 | 17時 | -0.12852
[7 empty] | 2014-09-26 | 18時 | -0.12852
[7 empty] | 2014-09-26 | 19時 | -0.12852
[7 empty] | 2014-09-26 | 20時 | -0.12852
[7 empty] | 2014-09-26 | 21時 | -0.12852
[7 empty] | 2014-09-26 | 22時 | -0.12852
[7 empty] | 2014-09-26 | 23時 | -0.12852
[7 empty] | 2014-09-27 | 0時 | -0.12852
[7 empty] | 2014-09-27 | 1時 | -0.12852
[7 empty] | 2014-09-27 | 2時 | -0.12852
[7 empty] | 2014-09-27 | 3時 | -0.12852
[7 empty] | 2014-09-27 | 4時 | -0.12852
[7 empty] | 2014-09-27 | 5時 | -0.12852
[7 empty] | 2014-09-27 | 6時 | -0.12852
[7 empty] | 2014-09-27 | 7時 | -0.12852
[7 empty] | 2014-09-27 | 8時 | -0.12852
[7 empty] | 2014-09-27 | 9時 | -0.12852
[7 empty] | 2014-09-27 | 10時 | -0.12852
[7 empty] | 2014-09-27 | 11時 | -0.12852
[7 empty] | 2014-09-27 | 12時 | -0.12852
[7 empty] | 2014-09-27 | 13時 | -0.12852
[7 empty] | 2014-09-27 | 14時 | -0.12852
[7 empty] | 2014-09-27 | 15時 | -0.12852
[7 empty] | 2014-09-27 | 16時 | -0.12852
[7 empty] | 2014-09-27 | 17時 | -0.12852
[7 empty] | 2014-09-27 | 18時 | -0.12852
[7 empty] | 2014-09-27 | 19時 | -0.12852
[7 empty] | 2014-09-27 | 20時 | -0.12852
[7 empty] | 2014-09-27 | 21時 | -0.12852
[7 empty] | 2014-09-27 | 22時 | -0.12852
[7 empty] | 2014-09-27 | 23時 | -0.12852
[7 empty] | 2014-09-28 | 0時 | -0.12852
[7 empty] | 2014-09-28 | 1時 | -0.12852
[7 empty] | 2014-09-28 | 2時 | -0.12852
[7 empty] | 2014-09-28 | 3時 | -0.12852
[7 empty] | 2014-09-28 | 4時 | -0.12852
[7 empty] | 2014-09-28 | 5時 | -0.12852
[7 empty] | 2014-09-28 | 6時 | -0.12852
[7 empty] | 2014-09-28 | 7時 | -0.12852
[7 empty] | 2014-09-28 | 8時 | -0.12852
[7 empty] | 2014-09-28 | 9時 | -0.12852
[7 empty] | 2014-09-28 | 10時 | -0.12852
[7 empty] | 2014-09-28 | 11時 | -0.12852
[7 empty] | 2014-09-28 | 12時 | -0.12852
[7 empty] | 2014-09-28 | 13時 | -0.12852
[7 empty] | 2014-09-28 | 14時 | -0.12852
[7 empty] | 2014-09-28 | 15時 | -0.12852
[7 empty] | 2014-09-28 | 16時 | -0.12852
[7 empty] | 2014-09-28 | 17時 | -0.12852
[7 empty] | 2014-09-28 | 18時 | -0.12852
[7 empty] | 2014-09-28 | 19時 | -0.12852
[7 empty] | 2014-09-28 | 20時 | -0.12852
[7 empty] | 2014-09-28 | 21時 | -0.12852
[7 empty] | 2014-09-28 | 22時 | -0.12852
[7 empty] | 2014-09-28 | 23時 | -0.12852
[7 empty] | 2014-09-29 | 0時 | -0.12852
[7 empty] | 2014-09-29 | 1時 | -0.12852
[7 empty] | 2014-09-29 | 2時 | -0.12852
[7 empty] | 2014-09-29 | 3時 | -0.12852
[7 empty] | 2014-09-29 | 4時 | -0.12852
[7 empty] | 2014-09-29 | 5時 | -0.12852
[7 empty] | 2014-09-29 | 6時 | -0.12852
[7 empty] | 2014-09-29 | 7時 | -0.12852
[7 empty] | 2014-09-29 | 8時 | -0.12852
[7 empty] | 2014-09-29 | 9時 | -0.12852
[7 empty] | 2014-09-29 | 10時 | -0.12852
[7 empty] | 2014-09-29 | 11時 | -0.12852
[7 empty] | 2014-09-29 | 12時 | -0.12852
[7 empty] | 2014-09-29 | 13時 | -0.12852
[7 empty] | 2014-09-29 | 14時 | -0.12852
[7 empty] | 2014-09-29 | 15時 | -0.12852
[7 empty] | 2014-09-29 | 16時 | -0.12852
[7 empty] | 2014-09-29 | 17時 | -0.12852
[7 empty] | 2014-09-29 | 18時 | -0.12852
[7 empty] | 2014-09-29 | 19時 | -0.12852
[7 empty] | 2014-09-29 | 20時 | -0.12852
[7 empty] | 2014-09-29 | 21時 | -0.12852
[7 empty] | 2014-09-29 | 22時 | -0.12852
[7 empty] | 2014-09-29 | 23時 | -0.12852
[7 empty] | 2014-09-30 | 0時 | -0.12852
[7 empty] | 2014-09-30 | 1時 | -0.12852
[7 empty] | 2014-09-30 | 2時 | -0.12852
[7 empty] | 2014-09-30 | 3時 | -0.12852
[7 empty] | 2014-09-30 | 4時 | -0.12852
[7 empty] | 2014-09-30 | 5時 | -0.12852
[7 empty] | 2014-09-30 | 6時 | -0.12852
[7 empty] | 2014-09-30 | 7時 | -0.12852
[7 empty] | 2014-09-30 | 8時 | -0.12852
[7 empty] | 2014-09-30 | 9時 | -0.12852
[7 empty] | 2014-09-30 | 10時 | -0.12852
[7 empty] | 2014-09-30 | 11時 | -0.12852
[7 empty] | 2014-09-30 | 12時 | -0.12852
[7 empty] | 2014-09-30 | 13時 | -0.12852
[7 empty] | 2014-09-30 | 14時 | -0.12852
[7 empty] | 2014-09-30 | 15時 | -0.12852
[7 empty] | 2014-09-30 | 16時 | -0.12852
[7 empty] | 2014-09-30 | 17時 | -0.12852
[7 empty] | 2014-09-30 | 18時 | -0.12852
[7 empty] | 2014-09-30 | 19時 | -0.12852
[7 empty] | 2014-09-30 | 20時 | -0.12852
[7 empty] | 2014-09-30 | 21時 | -0.12852
[7 empty] | 2014-09-30 | 22時 | -0.12852
[7 empty] | 2014-09-30 | 23時 | -0.12852
[7 empty] | 2014-10-01 | 0時 | -0.12852
[7 empty] | 2014-10-01 | 1時 | -0.12852
[7 empty] | 2014-10-01 | 2時 | -0.12852
[7 empty] | 2014-10-01 | 3時 | -0.12852
[7 empty] | 2014-10-01 | 4時 | -0.12852
[7 empty] | 2014-10-01 | 5時 | -0.12852
[7 empty] | 2014-10-01 | 6時 | -0.12852
[7 empty] | 2014-10-01 | 7時 | -0.12852
[7 empty] | 2014-10-01 | 8時 | -0.12852
[7 empty] | 2014-10-01 | 9時 | -0.12852
[7 empty] | 2014-10-01 | 10時 | -0.12852
[7 empty] | 2014-10-01 | 11時 | -0.12852
[7 empty] | 2014-10-01 | 12時 | -0.12852
[7 empty] | 2014-10-01 | 13時 | -0.12852
[7 empty] | 2014-10-01 | 14時 | -0.12852
[7 empty] | 2014-10-01 | 15時 | -0.12852
[7 empty] | 2014-10-01 | 16時 | -0.12852
[7 empty] | 2014-10-01 | 17時 | -0.12852
[7 empty] | 2014-10-01 | 18時 | -0.12852
[7 empty] | 2014-10-01 | 19時 | -0.12852
[7 empty] | 2014-10-01 | 20時 | -0.12852
[7 empty] | 2014-10-01 | 21時 | -0.12852
[7 empty] | 2014-10-01 | 22時 | -0.12852
[7 empty] | 2014-10-01 | 23時 | -0.12852
[7 empty] | 2014-10-02 | 0時 | -0.12852
[7 empty] | 2014-10-02 | 1時 | -0.12852
[7 empty] | 2014-10-02 | 2時 | -0.12852
[7 empty] | 2014-10-02 | 3時 | -0.12852
[7 empty] | 2014-10-02 | 4時 | -0.12852
[7 empty] | 2014-10-02 | 5時 | -0.12852
[7 empty] | 2014-10-02 | 6時 | -0.12852
[7 empty] | 2014-10-02 | 7時 | -0.12852
[7 empty] | 2014-10-02 | 8時 | -0.12852
[7 empty] | 2014-10-02 | 9時 | -0.12852
[7 empty] | 2014-10-02 | 10時 | -0.12852
[7 empty] | 2014-10-02 | 11時 | -0.12852
[7 empty] | 2014-10-02 | 12時 | -0.12852
[7 empty] | 2014-10-02 | 13時 | -0.12852
[7 empty] | 2014-10-02 | 14時 | -0.12852
[7 empty] | 2014-10-02 | 15時 | -0.12852
[7 empty] | 2014-10-02 | 16時 | -0.12852
[7 empty] | 2014-10-02 | 17時 | -0.12852
[7 empty] | 2014-10-02 | 18時 | -0.12852
[7 empty] | 2014-10-02 | 19時 | -0.12852
[7 empty] | 2014-10-02 | 20時 | -0.12852
[7 empty] | 2014-10-02 | 21時 | -0.12852
[7 empty] | 2014-10-02 | 22時 | -0.12852
[7 empty] | 2014-10-02 | 23時 | -0.12852
[7 empty] | 2014-10-03 | 0時 | -0.12852
[7 empty] | 2014-10-03 | 1時 | -0.12852
[7 empty] | 2014-10-03 | 2時 | -0.12852
[7 empty] | 2014-10-03 | 3時 | -0.12852
[7 empty] | 2014-10-03 | 4時 | -0.12852
[7 empty] | 2014-10-03 | 5時 | -0.12852
[7 empty] | 2014-10-03 | 6時 | -0.12852
[7 empty] | 2014-10-03 | 7時 | -0.12852
[7 empty] | 2014-10-03 | 8時 | -0.12852
[7 empty] | 2014-10-03 | 9時 | -0.12852
[7 empty] | 2014-10-03 | 10時 | -0.12852
[7 empty] | 2014-10-03 | 11時 | -0.12852
[7 empty] | 2014-10-03 | 12時 | -0.12852
[7 empty] | 2014-10-03 | 13時 | -0.12852
[7 empty] | 2014-10-03 | 14時 | -0.12852
[7 empty] | 2014-10-03 | 15時 | -0.12852
[7 empty] | 2014-10-03 | 16時 | -0.12852
[7 empty] | 2014-10-03 | 17時 | -0.12852
[7 empty] | 2014-10-03 | 18時 | -0.12852
[7 empty] | 2014-10-03 | 19時 | -0.12852
[7 empty] | 2014-10-03 | 20時 | -0.12852
[7 empty] | 2014-10-03 | 21時 | -0.12852
[7 empty] | 2014-10-03 | 22時 | -0.12852
[7 empty] | 2014-10-03 | 23時 | -0.12852
[7 empty] | 2014-10-04 | 0時 | -0.12852
[7 empty] | 2014-10-04 | 1時 | -0.12852
[7 empty] | 2014-10-04 | 2時 | -0.12852
[7 empty] | 2014-10-04 | 3時 | -0.12852
[7 empty] | 2014-10-04 | 4時 | -0.12852
[7 empty] | 2014-10-04 | 5時 | -0.12852
[7 empty] | 2014-10-04 | 6時 | -0.12852
[7 empty] | 2014-10-04 | 7時 | -0.12852
[7 empty] | 2014-10-04 | 8時 | -0.12852
[7 empty] | 2014-10-04 | 9時 | -0.12852
[7 empty] | 2014-10-04 | 10時 | -0.12852
[7 empty] | 2014-10-04 | 11時 | -0.12852
[7 empty] | 2014-10-04 | 12時 | -0.12852
[7 empty] | 2014-10-04 | 13時 | -0.12852
[7 empty] | 2014-10-04 | 14時 | -0.12852
[7 empty] | 2014-10-04 | 15時 | -0.12852
[7 empty] | 2014-10-04 | 16時 | -0.12852
[7 empty] | 2014-10-04 | 17時 | -0.12852
[7 empty] | 2014-10-04 | 18時 | -0.12852
[7 empty] | 2014-10-04 | 19時 | -0.12852
[7 empty] | 2014-10-04 | 20時 | -0.12852
[7 empty] | 2014-10-04 | 21時 | -0.12852
[7 empty] | 2014-10-04 | 22時 | -0.12852
[7 empty] | 2014-10-04 | 23時 | -0.12852
[7 empty] | 2014-10-05 | 0時 | -0.12852
[7 empty] | 2014-10-05 | 1時 | -0.12852
[7 empty] | 2014-10-05 | 2時 | -0.12852
[7 empty] | 2014-10-05 | 3時 | -0.12852
[7 empty] | 2014-10-05 | 4時 | -0.12852
[7 empty] | 2014-10-05 | 5時 | -0.12852
[7 empty] | 2014-10-05 | 6時 | -0.12852
[7 empty] | 2014-10-05 | 7時 | -0.12852
[7 empty] | 2014-10-05 | 8時 | -0.12852
[7 empty] | 2014-10-05 | 9時 | -0.12852
[7 empty] | 2014-10-05 | 10時 | -0.12852
[7 empty] | 2014-10-05 | 11時 | -0.12852
[7 empty] | 2014-10-05 | 12時 | -0.12852
[7 empty] | 2014-10-05 | 13時 | -0.12852
[7 empty] | 2014-10-05 | 14時 | -0.12852
[7 empty] | 2014-10-05 | 15時 | -0.12852
[7 empty] | 2014-10-05 | 16時 | -0.12852
[7 empty] | 2014-10-05 | 17時 | -0.12852
[7 empty] | 2014-10-05 | 18時 | -0.12852
[7 empty] | 2014-10-05 | 19時 | -0.12852
[7 empty] | 2014-10-05 | 20時 | -0.12852
[7 empty] | 2014-10-05 | 21時 | -0.12852
[7 empty] | 2014-10-05 | 22時 | -0.12852
[7 empty] | 2014-10-05 | 23時 | -0.12852
[7 empty] | 2014-10-06 | 0時 | -0.12852
[7 empty] | 2014-10-06 | 1時 | -0.12852
[7 empty] | 2014-10-06 | 2時 | -0.12852
[7 empty] | 2014-10-06 | 3時 | -0.12852
[7 empty] | 2014-10-06 | 4時 | -0.12852
[7 empty] | 2014-10-06 | 5時 | -0.12852
[7 empty] | 2014-10-06 | 6時 | -0.12852
[7 empty] | 2014-10-06 | 7時 | -0.12852
[7 empty] | 2014-10-06 | 8時 | -0.12852
[7 empty] | 2014-10-06 | 9時 | -0.12852
[7 empty] | 2014-10-06 | 10時 | -0.12852
[7 empty] | 2014-10-06 | 11時 | -0.12852
[7 empty] | 2014-10-06 | 12時 | -0.12852
[7 empty] | 2014-10-06 | 13時 | -0.12852
[7 empty] | 2014-10-06 | 14時 | -0.12852
[7 empty] | 2014-10-06 | 15時 | -0.12852
[7 empty] | 2014-10-06 | 16時 | -0.12852
[7 empty] | 2014-10-06 | 17時 | -0.12852
[7 empty] | 2014-10-06 | 18時 | -0.12852
[7 empty] | 2014-10-06 | 19時 | -0.12852
[7 empty] | 2014-10-06 | 20時 | -0.12852
[7 empty] | 2014-10-06 | 21時 | -0.12852
[7 empty] | 2014-10-06 | 22時 | -0.12852
[7 empty] | 2014-10-06 | 23時 | -0.12852
[7 empty] | 2014-10-07 | 0時 | -0.12852
[7 empty] | 2014-10-07 | 1時 | -0.12852
[7 empty] | 2014-10-07 | 2時 | -0.12852
[7 empty] | 2014-10-07 | 3時 | -0.12852
[7 empty] | 2014-10-07 | 4時 | -0.12852
[7 empty] | 2014-10-07 | 5時 | -0.12852
[7 empty] | 2014-10-07 | 6時 | -0.12852
[7 empty] | 2014-10-07 | 7時 | -0.12852
[7 empty] | 2014-10-07 | 8時 | -0.12852
[7 empty] | 2014-10-07 | 9時 | -0.12852
[7 empty] | 2014-10-07 | 10時 | -0.12852
[7 empty] | 2014-10-07 | 11時 | -0.12852
[7 empty] | 2014-10-07 | 12時 | -0.12852
[7 empty] | 2014-10-07 | 13時 | -0.12852
[7 empty] | 2014-10-07 | 14時 | -0.12852
[7 empty] | 2014-10-07 | 15時 | -0.12852
[7 empty] | 2014-10-07 | 16時 | -0.12852
[7 empty] | 2014-10-07 | 17時 | -0.12852
[7 empty] | 2014-10-07 | 18時 | -0.12852
[7 empty] | 2014-10-07 | 19時 | -0.12852
[7 empty] | 2014-10-07 | 20時 | -0.12852
[7 empty] | 2014-10-07 | 21時 | -0.12852
[7 empty] | 2014-10-07 | 22時 | -0.12852
[7 empty] | 2014-10-07 | 23時 | -0.12852
[7 empty] | 2014-10-08 | 0時 | -0.12852
[7 empty] | 2014-10-08 | 1時 | -0.12852
[7 empty] | 2014-10-08 | 2時 | -0.12852
[7 empty] | 2014-10-08 | 3時 | -0.12852
[7 empty] | 2014-10-08 | 4時 | -0.12852
[7 empty] | 2014-10-08 | 5時 | -0.12852
[7 empty] | 2014-10-08 | 6時 | -0.12852
[7 empty] | 2014-10-08 | 7時 | -0.12852
[7 empty] | 2014-10-08 | 8時 | -0.12852
[7 empty] | 2014-10-08 | 9時 | -0.12852
[7 empty] | 2014-10-08 | 10時 | -0.12852
[7 empty] | 2014-10-08 | 11時 | -0.12852
[7 empty] | 2014-10-08 | 12時 | -0.12852
[7 empty] | 2014-10-08 | 13時 | -0.12852
[7 empty] | 2014-10-08 | 14時 | -0.12852
[7 empty] | 2014-10-08 | 15時 | -0.12852
[7 empty] | 2014-10-08 | 16時 | -0.12852
[7 empty] | 2014-10-08 | 17時 | -0.12852
[7 empty] | 2014-10-08 | 18時 | -0.12852
[7 empty] | 2014-10-08 | 19時 | -0.12852
[7 empty] | 2014-10-08 | 20時 | -0.12852
[7 empty] | 2014-10-08 | 21時 | -0.12852
[7 empty] | 2014-10-08 | 22時 | -0.12852
[7 empty] | 2014-10-08 | 23時 | -0.12852
[7 empty] | 2014-10-09 | 0時 | -0.12852
[7 empty] | 2014-10-09 | 1時 | -0.12852
[7 empty] | 2014-10-09 | 2時 | -0.12852
[7 empty] | 2014-10-09 | 3時 | -0.12852
[7 empty] | 2014-10-09 | 4時 | -0.12852
[7 empty] | 2014-10-09 | 5時 | -0.12852
[7 empty] | 2014-10-09 | 6時 | -0.12852
[7 empty] | 2014-10-09 | 7時 | -0.12852
[7 empty] | 2014-10-09 | 8時 | -0.12852
[7 empty] | 2014-10-09 | 9時 | -0.12852
[7 empty] | 2014-10-09 | 10時 | -0.12852
[7 empty] | 2014-10-09 | 11時 | -0.12852
[7 empty] | 2014-10-09 | 12時 | -0.12852
[7 empty] | 2014-10-09 | 13時 | -0.12852
[7 empty] | 2014-10-09 | 14時 | -0.12852
[7 empty] | 2014-10-09 | 15時 | -0.12852
[7 empty] | 2014-10-09 | 16時 | -0.12852
[7 empty] | 2014-10-09 | 17時 | -0.12852
[7 empty] | 2014-10-09 | 18時 | -0.12852
[7 empty] | 2014-10-09 | 19時 | -0.12852
[7 empty] | 2014-10-09 | 20時 | -0.12852
[7 empty] | 2014-10-09 | 21時 | -0.12852
[7 empty] | 2014-10-09 | 22時 | -0.12852
[7 empty] | 2014-10-09 | 23時 | -0.12852
[7 empty] | 2014-10-10 | 0時 | -0.12852
[7 empty] | 2014-10-10 | 1時 | -0.12852
[7 empty] | 2014-10-10 | 2時 | -0.12852
[7 empty] | 2014-10-10 | 3時 | -0.12852
[7 empty] | 2014-10-10 | 4時 | -0.12852
[7 empty] | 2014-10-10 | 5時 | -0.12852
[7 empty] | 2014-10-10 | 6時 | -0.12852
[7 empty] | 2014-10-10 | 7時 | -0.12852
[7 empty] | 2014-10-10 | 8時 | -0.12852
[7 empty] | 2014-10-10 | 9時 | -0.12852
[7 empty] | 2014-10-10 | 10時 | -0.12852
[7 empty] | 2014-10-10 | 11時 | -0.12852
[7 empty] | 2014-10-10 | 12時 | -0.12852
[7 empty] | 2014-10-10 | 13時 | -0.12852
[7 empty] | 2014-10-10 | 14時 | -0.12852
[7 empty] | 2014-10-10 | 15時 | -0.12852
[7 empty] | 2014-10-10 | 16時 | -0.12852
[7 empty] | 2014-10-10 | 17時 | -0.12852
[7 empty] | 2014-10-10 | 18時 | -0.12852
[7 empty] | 2014-10-10 | 19時 | -0.12852
[7 empty] | 2014-10-10 | 20時 | -0.12852
[7 empty] | 2014-10-10 | 21時 | -0.12852
[7 empty] | 2014-10-10 | 22時 | -0.12852
[7 empty] | 2014-10-10 | 23時 | -0.12852
[7 empty] | 2014-10-11 | 0時 | -0.12852
[7 empty] | 2014-10-11 | 1時 | -0.12852
[7 empty] | 2014-10-11 | 2時 | -0.12852
[7 empty] | 2014-10-11 | 3時 | -0.12852
[7 empty] | 2014-10-11 | 4時 | -0.12852
[7 empty] | 2014-10-11 | 5時 | -0.12852
[7 empty] | 2014-10-11 | 6時 | -0.12852
[7 empty] | 2014-10-11 | 7時 | -0.12852
[7 empty] | 2014-10-11 | 8時 | -0.12852
[7 empty] | 2014-10-11 | 9時 | -0.12852
[7 empty] | 2014-10-11 | 10時 | -0.12852
[7 empty] | 2014-10-11 | 11時 | -0.12852
[7 empty] | 2014-10-11 | 12時 | -0.12852
[7 empty] | 2014-10-11 | 13時 | -0.12852
[7 empty] | 2014-10-11 | 14時 | -0.12852
[7 empty] | 2014-10-11 | 15時 | -0.12852
[7 empty] | 2014-10-11 | 16時 | -0.12852
[7 empty] | 2014-10-11 | 17時 | -0.12852
[7 empty] | 2014-10-11 | 18時 | -0.12852
[7 empty] | 2014-10-11 | 19時 | -0.12852
[7 empty] | 2014-10-11 | 20時 | -0.12852
[7 empty] | 2014-10-11 | 21時 | -0.12852
[7 empty] | 2014-10-11 | 22時 | -0.12852
[7 empty] | 2014-10-11 | 23時 | -0.12852
[7 empty] | 2014-10-12 | 0時 | -0.12852
[7 empty] | 2014-10-12 | 1時 | -0.12852
[7 empty] | 2014-10-12 | 2時 | -0.12852
[7 empty] | 2014-10-12 | 3時 | -0.12852
[7 empty] | 2014-10-12 | 4時 | -0.12852
[7 empty] | 2014-10-12 | 5時 | -0.12852
[7 empty] | 2014-10-12 | 6時 | -0.12852
[7 empty] | 2014-10-12 | 7時 | -0.12852
[7 empty] | 2014-10-12 | 8時 | -0.12852
[7 empty] | 2014-10-12 | 9時 | -0.12852
[7 empty] | 2014-10-12 | 10時 | -0.12852
[7 empty] | 2014-10-12 | 11時 | -0.12852
[7 empty] | 2014-10-12 | 12時 | -0.12852
[7 empty] | 2014-10-12 | 13時 | -0.12852
[7 empty] | 2014-10-12 | 14時 | -0.12852
[7 empty] | 2014-10-12 | 15時 | -0.12852
[7 empty] | 2014-10-12 | 16時 | -0.12852
[7 empty] | 2014-10-12 | 17時 | -0.12852
[7 empty] | 2014-10-12 | 18時 | -0.12852
[7 empty] | 2014-10-12 | 19時 | -0.12852
[7 empty] | 2014-10-12 | 20時 | -0.12852
[7 empty] | 2014-10-12 | 21時 | -0.12852
[7 empty] | 2014-10-12 | 22時 | -0.12852
[7 empty] | 2014-10-12 | 23時 | -0.12852
[7 empty] | 2014-10-13 | 0時 | -0.12852
[7 empty] | 2014-10-13 | 1時 | -0.12852
[7 empty] | 2014-10-13 | 2時 | -0.12852
[7 empty] | 2014-10-13 | 3時 | -0.12852
[7 empty] | 2014-10-13 | 4時 | -0.12852
[7 empty] | 2014-10-13 | 5時 | -0.12852
[7 empty] | 2014-10-13 | 6時 | -0.12852
[7 empty] | 2014-10-13 | 7時 | -0.12852
[7 empty] | 2014-10-13 | 8時 | -0.12852
[7 empty] | 2014-10-13 | 9時 | -0.12852
[7 empty] | 2014-10-13 | 10時 | -0.12852
[7 empty] | 2014-10-13 | 11時 | -0.12852
[7 empty] | 2014-10-13 | 12時 | -0.12852
[7 empty] | 2014-10-13 | 13時 | -0.12852
[7 empty] | 2014-10-13 | 14時 | -0.12852
[7 empty] | 2014-10-13 | 15時 | -0.12852
[7 empty] | 2014-10-13 | 16時 | -0.12852
[7 empty] | 2014-10-13 | 17時 | -0.12852
[7 empty] | 2014-10-13 | 18時 | -0.12852
[7 empty] | 2014-10-13 | 19時 | -0.12852
[7 empty] | 2014-10-13 | 20時 | -0.12852
[7 empty] | 2014-10-13 | 21時 | -0.12852
[7 empty] | 2014-10-13 | 22時 | -0.12852
[7 empty] | 2014-10-13 | 23時 | -0.12852
[7 empty] | 2014-10-14 | 0時 | -0.12852
[7 empty] | 2014-10-14 | 1時 | -0.12852
[7 empty] | 2014-10-14 | 2時 | -0.12852
[7 empty] | 2014-10-14 | 3時 | -0.12852
[7 empty] | 2014-10-14 | 4時 | -0.12852
[7 empty] | 2014-10-14 | 5時 | -0.12852
[7 empty] | 2014-10-14 | 6時 | -0.12852
[7 empty] | 2014-10-14 | 7時 | -0.12852
[7 empty] | 2014-10-14 | 8時 | -0.12852
[7 empty] | 2014-10-14 | 9時 | -0.12852
[7 empty] | 2014-10-14 | 10時 | -0.12852
[7 empty] | 2014-10-14 | 11時 | -0.12852
[7 empty] | 2014-10-14 | 12時 | -0.12852
[7 empty] | 2014-10-14 | 13時 | -0.12852
[7 empty] | 2014-10-14 | 14時 | -0.12852
[7 empty] | 2014-10-14 | 15時 | -0.12852
[7 empty] | 2014-10-14 | 16時 | -0.12852
[7 empty] | 2014-10-14 | 17時 | -0.12852
[7 empty] | 2014-10-14 | 18時 | -0.12852
[7 empty] | 2014-10-14 | 19時 | -0.12852
[7 empty] | 2014-10-14 | 20時 | -0.12852
[7 empty] | 2014-10-14 | 21時 | -0.12852
[7 empty] | 2014-10-14 | 22時 | -0.12852
[7 empty] | 2014-10-14 | 23時 | -0.12852
[7 empty] | 2014-10-15 | 0時 | -0.12852
[7 empty] | 2014-10-15 | 1時 | -0.12852
[7 empty] | 2014-10-15 | 2時 | -0.12852
[7 empty] | 2014-10-15 | 3時 | -0.12852
[7 empty] | 2014-10-15 | 4時 | -0.12852
[7 empty] | 2014-10-15 | 5時 | -0.12852
[7 empty] | 2014-10-15 | 6時 | -0.12852
[7 empty] | 2014-10-15 | 7時 | -0.12852
[7 empty] | 2014-10-15 | 8時 | -0.12852
[7 empty] | 2014-10-15 | 9時 | -0.12852
[7 empty] | 2014-10-15 | 10時 | -0.12852
[7 empty] | 2014-10-15 | 11時 | -0.12852
[7 empty] | 2014-10-15 | 12時 | -0.12852
[7 empty] | 2014-10-15 | 13時 | -0.12852
[7 empty] | 2014-10-15 | 14時 | -0.12852
[7 empty] | 2014-10-15 | 15時 | -0.12852
[7 empty] | 2014-10-15 | 16時 | -0.12852
[7 empty] | 2014-10-15 | 17時 | -0.12852
[7 empty] | 2014-10-15 | 18時 | -0.12852
[7 empty] | 2014-10-15 | 19時 | -0.12852
[7 empty] | 2014-10-15 | 20時 | -0.12852
[7 empty] | 2014-10-15 | 21時 | -0.12852
[7 empty] | 2014-10-15 | 22時 | -0.12852
[7 empty] | 2014-10-15 | 23時 | -0.12852
[7 empty] | 2014-10-16 | 0時 | -0.12852
[7 empty] | 2014-10-16 | 1時 | -0.12852
[7 empty] | 2014-10-16 | 2時 | -0.12852
[7 empty] | 2014-10-16 | 3時 | -0.12852
[7 empty] | 2014-10-16 | 4時 | -0.12852
[7 empty] | 2014-10-16 | 5時 | -0.12852
[7 empty] | 2014-10-16 | 6時 | -0.12852
[7 empty] | 2014-10-16 | 7時 | -0.12852
[7 empty] | 2014-10-16 | 8時 | -0.12852
[7 empty] | 2014-10-16 | 9時 | -0.12852
[7 empty] | 2014-10-16 | 10時 | -0.12852
[7 empty] | 2014-10-16 | 11時 | -0.12852
[7 empty] | 2014-10-16 | 12時 | -0.12852
[7 empty] | 2014-10-16 | 13時 | -0.12852
[7 empty] | 2014-10-16 | 14時 | -0.12852
[7 empty] | 2014-10-16 | 15時 | -0.12852
[7 empty] | 2014-10-16 | 16時 | -0.12852
[7 empty] | 2014-10-16 | 17時 | -0.12852
[7 empty] | 2014-10-16 | 18時 | -0.12852
[7 empty] | 2014-10-16 | 19時 | -0.12852
[7 empty] | 2014-10-16 | 20時 | -0.12852
[7 empty] | 2014-10-16 | 21時 | -0.12852
[7 empty] | 2014-10-16 | 22時 | -0.12852
[7 empty] | 2014-10-16 | 23時 | -0.12852
[7 empty] | 2014-10-17 | 0時 | -0.12852
[7 empty] | 2014-10-17 | 1時 | -0.12852
[7 empty] | 2014-10-17 | 2時 | -0.12852
[7 empty] | 2014-10-17 | 3時 | -0.12852
[7 empty] | 2014-10-17 | 4時 | -0.12852
[7 empty] | 2014-10-17 | 5時 | -0.12852
[7 empty] | 2014-10-17 | 6時 | -0.12852
[7 empty] | 2014-10-17 | 7時 | -0.12852
[7 empty] | 2014-10-17 | 8時 | -0.12852
[7 empty] | 2014-10-17 | 9時 | -0.12852
[7 empty] | 2014-10-17 | 10時 | -0.12852
[7 empty] | 2014-10-17 | 11時 | -0.12852
[7 empty] | 2014-10-17 | 12時 | -0.12852
[7 empty] | 2014-10-17 | 13時 | -0.12852
[7 empty] | 2014-10-17 | 14時 | -0.12852
[7 empty] | 2014-10-17 | 15時 | -0.12852
[7 empty] | 2014-10-17 | 16時 | -0.12852
[7 empty] | 2014-10-17 | 17時 | -0.12852
[7 empty] | 2014-10-17 | 18時 | -0.12852
[7 empty] | 2014-10-17 | 19時 | -0.12852
[7 empty] | 2014-10-17 | 20時 | -0.12852
[7 empty] | 2014-10-17 | 21時 | -0.12852
[7 empty] | 2014-10-17 | 22時 | -0.12852
[7 empty] | 2014-10-17 | 23時 | -0.12852
[7 empty] | 2014-10-18 | 0時 | -0.12852
[7 empty] | 2014-10-18 | 1時 | -0.12852
[7 empty] | 2014-10-18 | 2時 | -0.12852
[7 empty] | 2014-10-18 | 3時 | -0.12852
[7 empty] | 2014-10-18 | 4時 | -0.12852
[7 empty] | 2014-10-18 | 5時 | -0.12852
[7 empty] | 2014-10-18 | 6時 | -0.12852
[7 empty] | 2014-10-18 | 7時 | -0.12852
[7 empty] | 2014-10-18 | 8時 | -0.12852
[7 empty] | 2014-10-18 | 9時 | -0.12852
[7 empty] | 2014-10-18 | 10時 | -0.12852
[7 empty] | 2014-10-18 | 11時 | -0.12852
[7 empty] | 2014-10-18 | 12時 | -0.12852
[7 empty] | 2014-10-18 | 13時 | -0.12852
[7 empty] | 2014-10-18 | 14時 | -0.12852
[7 empty] | 2014-10-18 | 15時 | -0.12852
[7 empty] | 2014-10-18 | 16時 | -0.12852
[7 empty] | 2014-10-18 | 17時 | -0.12852
[7 empty] | 2014-10-18 | 18時 | -0.12852
[7 empty] | 2014-10-18 | 19時 | -0.12852
[7 empty] | 2014-10-18 | 20時 | -0.12852
[7 empty] | 2014-10-18 | 21時 | -0.12852
[7 empty] | 2014-10-18 | 22時 | -0.12852
[7 empty] | 2014-10-18 | 23時 | -0.12852
[7 empty] | 2014-10-19 | 0時 | -0.12852
[7 empty] | 2014-10-19 | 1時 | -0.12852
[7 empty] | 2014-10-19 | 2時 | -0.12852
[7 empty] | 2014-10-19 | 3時 | -0.12852
[7 empty] | 2014-10-19 | 4時 | -0.12852
[7 empty] | 2014-10-19 | 5時 | -0.12852
[7 empty] | 2014-10-19 | 6時 | -0.12852
[7 empty] | 2014-10-19 | 7時 | -0.12852
[7 empty] | 2014-10-19 | 8時 | -0.12852
[7 empty] | 2014-10-19 | 9時 | -0.12852
[7 empty] | 2014-10-19 | 10時 | -0.12852
[7 empty] | 2014-10-19 | 11時 | -0.12852
[7 empty] | 2014-10-19 | 12時 | -0.12852
[7 empty] | 2014-10-19 | 13時 | -0.12852
[7 empty] | 2014-10-19 | 14時 | -0.12852
[7 empty] | 2014-10-19 | 15時 | -0.12852
[7 empty] | 2014-10-19 | 16時 | -0.12852
[7 empty] | 2014-10-19 | 17時 | -0.12852
[7 empty] | 2014-10-19 | 18時 | -0.12852
[7 empty] | 2014-10-19 | 19時 | -0.12852
[7 empty] | 2014-10-19 | 20時 | -0.12852
[7 empty] | 2014-10-19 | 21時 | -0.12852
[7 empty] | 2014-10-19 | 22時 | -0.12852
[7 empty] | 2014-10-19 | 23時 | -0.12852
[7 empty] | 2014-10-20 | 0時 | -0.12852
[7 empty] | 2014-10-20 | 1時 | -0.12852
[7 empty] | 2014-10-20 | 2時 | -0.12852
[7 empty] | 2014-10-20 | 3時 | -0.12852
[7 empty] | 2014-10-20 | 4時 | -0.12852
[7 empty] | 2014-10-20 | 5時 | -0.12852
[7 empty] | 2014-10-20 | 6時 | -0.12852
[7 empty] | 2014-10-20 | 7時 | -0.12852
[7 empty] | 2014-10-20 | 8時 | -0.12852
[7 empty] | 2014-10-20 | 9時 | -0.12852
[7 empty] | 2014-10-20 | 10時 | -0.12852
[7 empty] | 2014-10-20 | 11時 | -0.12852
[7 empty] | 2014-10-20 | 12時 | -0.12852
[7 empty] | 2014-10-20 | 13時 | -0.12852
[7 empty] | 2014-10-20 | 14時 | -0.12852
[7 empty] | 2014-10-20 | 15時 | -0.12852
[7 empty] | 2014-10-20 | 16時 | -0.12852
[7 empty] | 2014-10-20 | 17時 | -0.12852
[7 empty] | 2014-10-20 | 18時 | -0.12852
[7 empty] | 2014-10-20 | 19時 | -0.12852
[7 empty] | 2014-10-20 | 20時 | -0.12852
[7 empty] | 2014-10-20 | 21時 | -0.12852
[7 empty] | 2014-10-20 | 22時 | -0.12852
[7 empty] | 2014-10-20 | 23時 | -0.12852
[7 empty] | 2014-10-21 | 0時 | -0.12852
[7 empty] | 2014-10-21 | 1時 | -0.12852
[7 empty] | 2014-10-21 | 2時 | -0.12852
[7 empty] | 2014-10-21 | 3時 | -0.12852
[7 empty] | 2014-10-21 | 4時 | -0.12852
[7 empty] | 2014-10-21 | 5時 | -0.12852
[7 empty] | 2014-10-21 | 6時 | -0.12852
[7 empty] | 2014-10-21 | 7時 | -0.12852
[7 empty] | 2014-10-21 | 8時 | -0.12852
[7 empty] | 2014-10-21 | 9時 | -0.12852
[7 empty] | 2014-10-21 | 10時 | -0.12852
[7 empty] | 2014-10-21 | 11時 | -0.12852
[7 empty] | 2014-10-21 | 12時 | -0.12852
[7 empty] | 2014-10-21 | 13時 | -0.12852
[7 empty] | 2014-10-21 | 14時 | -0.12852
[7 empty] | 2014-10-21 | 15時 | -0.12852
[7 empty] | 2014-10-21 | 16時 | -0.12852
[7 empty] | 2014-10-21 | 17時 | -0.12852
[7 empty] | 2014-10-21 | 18時 | -0.12852
[7 empty] | 2014-10-21 | 19時 | -0.12852
[7 empty] | 2014-10-21 | 20時 | -0.12852
[7 empty] | 2014-10-21 | 21時 | -0.12852
[7 empty] | 2014-10-21 | 22時 | -0.12852
[7 empty] | 2014-10-21 | 23時 | -0.12852
[7 empty] | 2014-10-22 | 0時 | -0.12852
[7 empty] | 2014-10-22 | 1時 | -0.12852
[7 empty] | 2014-10-22 | 2時 | -0.12852
[7 empty] | 2014-10-22 | 3時 | -0.12852
[7 empty] | 2014-10-22 | 4時 | -0.12852
[7 empty] | 2014-10-22 | 5時 | -0.12852
[7 empty] | 2014-10-22 | 6時 | -0.12852
[7 empty] | 2014-10-22 | 7時 | -0.12852
[7 empty] | 2014-10-22 | 8時 | -0.12852
[7 empty] | 2014-10-22 | 9時 | -0.12852
[7 empty] | 2014-10-22 | 10時 | -0.12852
[7 empty] | 2014-10-22 | 11時 | -0.12852
[7 empty] | 2014-10-22 | 12時 | -0.12852
[7 empty] | 2014-10-22 | 13時 | -0.12852
[7 empty] | 2014-10-22 | 14時 | -0.12852
[7 empty] | 2014-10-22 | 15時 | -0.12852
[7 empty] | 2014-10-22 | 16時 | -0.12852
[7 empty] | 2014-10-22 | 17時 | -0.12852
[7 empty] | 2014-10-22 | 18時 | -0.12852
[7 empty] | 2014-10-22 | 19時 | -0.12852
[7 empty] | 2014-10-22 | 20時 | -0.12852
[7 empty] | 2014-10-22 | 21時 | -0.12852
[7 empty] | 2014-10-22 | 22時 | -0.12852
[7 empty] | 2014-10-22 | 23時 | -0.12852
[7 empty] | 2014-10-23 | 0時 | -0.12852
[7 empty] | 2014-10-23 | 1時 | -0.12852
[7 empty] | 2014-10-23 | 2時 | -0.12852
[7 empty] | 2014-10-23 | 3時 | -0.12852
[7 empty] | 2014-10-23 | 4時 | -0.12852
[7 empty] | 2014-10-23 | 5時 | -0.12852
[7 empty] | 2014-10-23 | 6時 | -0.12852
[7 empty] | 2014-10-23 | 7時 | -0.12852
[7 empty] | 2014-10-23 | 8時 | -0.12852
[7 empty] | 2014-10-23 | 9時 | -0.12852
[7 empty] | 2014-10-23 | 10時 | -0.12852
[7 empty] | 2014-10-23 | 11時 | -0.12852
[7 empty] | 2014-10-23 | 12時 | -0.12852
[7 empty] | 2014-10-23 | 13時 | -0.12852
[7 empty] | 2014-10-23 | 14時 | -0.12852
[7 empty] | 2014-10-23 | 15時 | -0.12852
[7 empty] | 2014-10-23 | 16時 | -0.12852
[7 empty] | 2014-10-23 | 17時 | -0.12852
[7 empty] | 2014-10-23 | 18時 | -0.12852
[7 empty] | 2014-10-23 | 19時 | -0.12852
[7 empty] | 2014-10-23 | 20時 | -0.12852
[7 empty] | 2014-10-23 | 21時 | -0.12852
[7 empty] | 2014-10-23 | 22時 | -0.12852
[7 empty] | 2014-10-23 | 23時 | -0.12852
[7 empty] | 2014-10-24 | 0時 | -0.12852
[7 empty] | 2014-10-24 | 1時 | -0.12852
[7 empty] | 2014-10-24 | 2時 | -0.12852
[7 empty] | 2014-10-24 | 3時 | -0.12852
[7 empty] | 2014-10-24 | 4時 | -0.12852
[7 empty] | 2014-10-24 | 5時 | -0.12852
[7 empty] | 2014-10-24 | 6時 | -0.12852
[7 empty] | 2014-10-24 | 7時 | -0.12852
[7 empty] | 2014-10-24 | 8時 | -0.12852
[7 empty] | 2014-10-24 | 9時 | -0.12852
[7 empty] | 2014-10-24 | 10時 | -0.12852
[7 empty] | 2014-10-24 | 11時 | -0.12852
[7 empty] | 2014-10-24 | 12時 | -0.12852
[7 empty] | 2014-10-24 | 13時 | -0.12852
[7 empty] | 2014-10-24 | 14時 | -0.12852
[7 empty] | 2014-10-24 | 15時 | -0.12852
[7 empty] | 2014-10-24 | 16時 | -0.12852
[7 empty] | 2014-10-24 | 17時 | -0.12852
[7 empty] | 2014-10-24 | 18時 | -0.12852
[7 empty] | 2014-10-24 | 19時 | -0.12852
[7 empty] | 2014-10-24 | 20時 | -0.12852
[7 empty] | 2014-10-24 | 21時 | -0.12852
[7 empty] | 2014-10-24 | 22時 | -0.12852
[7 empty] | 2014-10-24 | 23時 | -0.12852
[7 empty] | 2014-10-25 | 0時 | -0.12852
[7 empty] | 2014-10-25 | 1時 | -0.12852
[7 empty] | 2014-10-25 | 2時 | -0.12852
[7 empty] | 2014-10-25 | 3時 | -0.12852
[7 empty] | 2014-10-25 | 4時 | -0.12852
[7 empty] | 2014-10-25 | 5時 | -0.12852
[7 empty] | 2014-10-25 | 6時 | -0.12852
[7 empty] | 2014-10-25 | 7時 | -0.12852
[7 empty] | 2014-10-25 | 8時 | -0.12852
[7 empty] | 2014-10-25 | 9時 | -0.12852
[7 empty] | 2014-10-25 | 10時 | -0.12852
[7 empty] | 2014-10-25 | 11時 | -0.12852
[7 empty] | 2014-10-25 | 12時 | -0.12852
[7 empty] | 2014-10-25 | 13時 | -0.12852
[7 empty] | 2014-10-25 | 14時 | -0.12852
[7 empty] | 2014-10-25 | 15時 | -0.12852
[7 empty] | 2014-10-25 | 16時 | -0.12852
[7 empty] | 2014-10-25 | 17時 | -0.12852
[7 empty] | 2014-10-25 | 18時 | -0.12852
[7 empty] | 2014-10-25 | 19時 | -0.12852
[7 empty] | 2014-10-25 | 20時 | -0.12852
[7 empty] | 2014-10-25 | 21時 | -0.12852
[7 empty] | 2014-10-25 | 22時 | -0.12852
[7 empty] | 2014-10-25 | 23時 | -0.12852
[7 empty] | 2014-10-26 | 0時 | -0.12852
[7 empty] | 2014-10-26 | 1時 | -0.12852
[7 empty] | 2014-10-26 | 2時 | -0.12852
[7 empty] | 2014-10-26 | 3時 | -0.12852
[7 empty] | 2014-10-26 | 4時 | -0.12852
[7 empty] | 2014-10-26 | 5時 | -0.12852
[7 empty] | 2014-10-26 | 6時 | -0.12852
[7 empty] | 2014-10-26 | 7時 | -0.12852
[7 empty] | 2014-10-26 | 8時 | -0.12852
[7 empty] | 2014-10-26 | 9時 | -0.12852
[7 empty] | 2014-10-26 | 10時 | -0.12852
[7 empty] | 2014-10-26 | 11時 | -0.12852
[7 empty] | 2014-10-26 | 12時 | -0.12852
[7 empty] | 2014-10-26 | 13時 | -0.12852
[7 empty] | 2014-10-26 | 14時 | -0.12852
[7 empty] | 2014-10-26 | 15時 | -0.12852
[7 empty] | 2014-10-26 | 16時 | -0.12852
[7 empty] | 2014-10-26 | 17時 | -0.12852
[7 empty] | 2014-10-26 | 18時 | -0.12852
[7 empty] | 2014-10-26 | 19時 | -0.12852
[7 empty] | 2014-10-26 | 20時 | -0.12852
[7 empty] | 2014-10-26 | 21時 | -0.12852
[7 empty] | 2014-10-26 | 22時 | -0.12852
[7 empty] | 2014-10-26 | 23時 | -0.12852
[7 empty] | 2014-10-27 | 0時 | -0.12852
[7 empty] | 2014-10-27 | 1時 | -0.12852
[7 empty] | 2014-10-27 | 2時 | -0.12852
[7 empty] | 2014-10-27 | 3時 | -0.12852
[7 empty] | 2014-10-27 | 4時 | -0.12852
[7 empty] | 2014-10-27 | 5時 | -0.12852
[7 empty] | 2014-10-27 | 6時 | -0.12852
[7 empty] | 2014-10-27 | 7時 | -0.12852
[7 empty] | 2014-10-27 | 8時 | -0.12852
[7 empty] | 2014-10-27 | 9時 | -0.12852
[7 empty] | 2014-10-27 | 10時 | -0.12852
[7 empty] | 2014-10-27 | 11時 | -0.12852
[7 empty] | 2014-10-27 | 12時 | -0.12852
[7 empty] | 2014-10-27 | 13時 | -0.12852
[7 empty] | 2014-10-27 | 14時 | -0.12852
[7 empty] | 2014-10-27 | 15時 | -0.12852
[7 empty] | 2014-10-27 | 16時 | -0.12852
[7 empty] | 2014-10-27 | 17時 | -0.12852
[7 empty] | 2014-10-27 | 18時 | -0.12852
[7 empty] | 2014-10-27 | 19時 | -0.12852
[7 empty] | 2014-10-27 | 20時 | -0.12852
[7 empty] | 2014-10-27 | 21時 | -0.12852
[7 empty] | 2014-10-27 | 22時 | -0.12852
[7 empty] | 2014-10-27 | 23時 | -0.12852
[7 empty] | 2014-10-28 | 0時 | -0.12852
[7 empty] | 2014-10-28 | 1時 | -0.12852
[7 empty] | 2014-10-28 | 2時 | -0.12852
[7 empty] | 2014-10-28 | 3時 | -0.12852
[7 empty] | 2014-10-28 | 4時 | -0.12852
[7 empty] | 2014-10-28 | 5時 | -0.12852
[7 empty] | 2014-10-28 | 6時 | -0.12852
[7 empty] | 2014-10-28 | 7時 | -0.12852
[7 empty] | 2014-10-28 | 8時 | -0.12852
[7 empty] | 2014-10-28 | 9時 | -0.12852
[7 empty] | 2014-10-28 | 10時 | -0.12852
[7 empty] | 2014-10-28 | 11時 | -0.12852
[7 empty] | 2014-10-28 | 12時 | -0.12852
[7 empty] | 2014-10-28 | 13時 | -0.12852
[7 empty] | 2014-10-28 | 14時 | -0.12852
[7 empty] | 2014-10-28 | 15時 | -0.12852
[7 empty] | 2014-10-28 | 16時 | -0.12852
[7 empty] | 2014-10-28 | 17時 | -0.12852
[7 empty] | 2014-10-28 | 18時 | -0.12852
[7 empty] | 2014-10-28 | 19時 | -0.12852
[7 empty] | 2014-10-28 | 20時 | -0.12852
[7 empty] | 2014-10-28 | 21時 | -0.12852
[7 empty] | 2014-10-28 | 22時 | -0.12852
[7 empty] | 2014-10-28 | 23時 | -0.12852
[7 empty] | 2014-10-29 | 0時 | -0.12852
[7 empty] | 2014-10-29 | 1時 | -0.12852
[7 empty] | 2014-10-29 | 2時 | -0.12852
[7 empty] | 2014-10-29 | 3時 | -0.12852
[7 empty] | 2014-10-29 | 4時 | -0.12852
[7 empty] | 2014-10-29 | 5時 | -0.12852
[7 empty] | 2014-10-29 | 6時 | -0.12852
[7 empty] | 2014-10-29 | 7時 | -0.12852
[7 empty] | 2014-10-29 | 8時 | -0.12852
[7 empty] | 2014-10-29 | 9時 | -0.12852
[7 empty] | 2014-10-29 | 10時 | -0.12852
[7 empty] | 2014-10-29 | 11時 | -0.12852
[7 empty] | 2014-10-29 | 12時 | -0.12852
[7 empty] | 2014-10-29 | 13時 | -0.12852
[7 empty] | 2014-10-29 | 14時 | -0.12852
[7 empty] | 2014-10-29 | 15時 | -0.12852
[7 empty] | 2014-10-29 | 16時 | -0.12852
[7 empty] | 2014-10-29 | 17時 | -0.12852
[7 empty] | 2014-10-29 | 18時 | -0.12852
[7 empty] | 2014-10-29 | 19時 | -0.12852
[7 empty] | 2014-10-29 | 20時 | -0.12852
[7 empty] | 2014-10-29 | 21時 | -0.12852
[7 empty] | 2014-10-29 | 22時 | -0.12852
[7 empty] | 2014-10-29 | 23時 | -0.12852
[7 empty] | 2014-10-30 | 0時 | -0.12852
[7 empty] | 2014-10-30 | 1時 | -0.12852
[7 empty] | 2014-10-30 | 2時 | -0.12852
[7 empty] | 2014-10-30 | 3時 | -0.12852
[7 empty] | 2014-10-30 | 4時 | -0.12852
[7 empty] | 2014-10-30 | 5時 | -0.12852
[7 empty] | 2014-10-30 | 6時 | -0.12852
[7 empty] | 2014-10-30 | 7時 | -0.12852
[7 empty] | 2014-10-30 | 8時 | -0.12852
[7 empty] | 2014-10-30 | 9時 | -0.12852
[7 empty] | 2014-10-30 | 10時 | -0.12852
[7 empty] | 2014-10-30 | 11時 | -0.12852
[7 empty] | 2014-10-30 | 12時 | -0.12852
[7 empty] | 2014-10-30 | 13時 | -0.12852
[7 empty] | 2014-10-30 | 14時 | -0.12852
[7 empty] | 2014-10-30 | 15時 | -0.12852
[7 empty] | 2014-10-30 | 16時 | -0.12852
[7 empty] | 2014-10-30 | 17時 | -0.12852
[7 empty] | 2014-10-30 | 18時 | -0.12852
[7 empty] | 2014-10-30 | 19時 | -0.12852
[7 empty] | 2014-10-30 | 20時 | -0.12852
[7 empty] | 2014-10-30 | 21時 | -0.12852
[7 empty] | 2014-10-30 | 22時 | -0.12852
[7 empty] | 2014-10-30 | 23時 | -0.12852
[7 empty] | 2014-10-31 | 0時 | -0.12852
[7 empty] | 2014-10-31 | 1時 | -0.12852
[7 empty] | 2014-10-31 | 2時 | -0.12852
[7 empty] | 2014-10-31 | 3時 | -0.12852
[7 empty] | 2014-10-31 | 4時 | -0.12852
[7 empty] | 2014-10-31 | 5時 | -0.12852
[7 empty] | 2014-10-31 | 6時 | -0.12852
[7 empty] | 2014-10-31 | 7時 | -0.12852
[7 empty] | 2014-10-31 | 8時 | -0.12852
[7 empty] | 2014-10-31 | 9時 | -0.12852
[7 empty] | 2014-10-31 | 10時 | -0.12852
[7 empty] | 2014-10-31 | 11時 | -0.12852
[7 empty] | 2014-10-31 | 12時 | -0.12852
[7 empty] | 2014-10-31 | 13時 | -0.12852
[7 empty] | 2014-10-31 | 14時 | -0.12852
[7 empty] | 2014-10-31 | 15時 | -0.12852
[7 empty] | 2014-10-31 | 16時 | -0.12852
[7 empty] | 2014-10-31 | 17時 | -0.12852
[7 empty] | 2014-10-31 | 18時 | -0.12852
[7 empty] | 2014-10-31 | 19時 | -0.12852
[7 empty] | 2014-10-31 | 20時 | -0.12852
[7 empty] | 2014-10-31 | 21時 | -0.12852
[7 empty] | 2014-10-31 | 22時 | -0.12852
[7 empty] | 2014-10-31 | 23時 | -0.12852
[7 empty] | 2014-11-01 | 0時 | -0.12852
[7 empty] | 2014-11-01 | 1時 | -0.12852
[7 empty] | 2014-11-01 | 2時 | -0.12852
[7 empty] | 2014-11-01 | 3時 | -0.12852
[7 empty] | 2014-11-01 | 4時 | -0.12852
[7 empty] | 2014-11-01 | 5時 | -0.12852
[7 empty] | 2014-11-01 | 6時 | -0.12852
[7 empty] | 2014-11-01 | 7時 | -0.12852
[7 empty] | 2014-11-01 | 8時 | -0.12852
[7 empty] | 2014-11-01 | 9時 | -0.12852
[7 empty] | 2014-11-01 | 10時 | -0.12852
[7 empty] | 2014-11-01 | 11時 | -0.12852
[7 empty] | 2014-11-01 | 12時 | -0.12852
[7 empty] | 2014-11-01 | 13時 | -0.12852
[7 empty] | 2014-11-01 | 14時 | -0.12852
[7 empty] | 2014-11-01 | 15時 | -0.12852
[7 empty] | 2014-11-01 | 16時 | -0.12852
[7 empty] | 2014-11-01 | 17時 | -0.12852
[7 empty] | 2014-11-01 | 18時 | -0.12852
[7 empty] | 2014-11-01 | 19時 | -0.12852
[7 empty] | 2014-11-01 | 20時 | -0.12852
[7 empty] | 2014-11-01 | 21時 | -0.12852
[7 empty] | 2014-11-01 | 22時 | -0.12852
[7 empty] | 2014-11-01 | 23時 | -0.12852
[7 empty] | 2014-11-02 | 0時 | -0.12852
[7 empty] | 2014-11-02 | 1時 | -0.12852
[7 empty] | 2014-11-02 | 2時 | -0.12852
[7 empty] | 2014-11-02 | 3時 | -0.12852
[7 empty] | 2014-11-02 | 4時 | -0.12852
[7 empty] | 2014-11-02 | 5時 | -0.12852
[7 empty] | 2014-11-02 | 6時 | -0.12852
[7 empty] | 2014-11-02 | 7時 | -0.12852
[7 empty] | 2014-11-02 | 8時 | -0.12852
[7 empty] | 2014-11-02 | 9時 | -0.12852
[7 empty] | 2014-11-02 | 10時 | -0.12852
[7 empty] | 2014-11-02 | 11時 | -0.12852
[7 empty] | 2014-11-02 | 12時 | -0.12852
[7 empty] | 2014-11-02 | 13時 | -0.12852
[7 empty] | 2014-11-02 | 14時 | -0.12852
[7 empty] | 2014-11-02 | 15時 | -0.12852
[7 empty] | 2014-11-02 | 16時 | -0.12852
[7 empty] | 2014-11-02 | 17時 | -0.12852
[7 empty] | 2014-11-02 | 18時 | -0.12852
[7 empty] | 2014-11-02 | 19時 | -0.12852
[7 empty] | 2014-11-02 | 20時 | -0.12852
[7 empty] | 2014-11-02 | 21時 | -0.12852
[7 empty] | 2014-11-02 | 22時 | -0.12852
[7 empty] | 2014-11-02 | 23時 | -0.12852
[7 empty] | 2014-11-03 | 0時 | -0.12852
[7 empty] | 2014-11-03 | 1時 | -0.12852
[7 empty] | 2014-11-03 | 2時 | -0.12852
[7 empty] | 2014-11-03 | 3時 | -0.12852
[7 empty] | 2014-11-03 | 4時 | -0.12852
[7 empty] | 2014-11-03 | 5時 | -0.12852
[7 empty] | 2014-11-03 | 6時 | -0.12852
[7 empty] | 2014-11-03 | 7時 | -0.12852
[7 empty] | 2014-11-03 | 8時 | -0.12852
[7 empty] | 2014-11-03 | 9時 | -0.12852
[7 empty] | 2014-11-03 | 10時 | -0.12852
[7 empty] | 2014-11-03 | 11時 | -0.12852
[7 empty] | 2014-11-03 | 12時 | -0.12852
[7 empty] | 2014-11-03 | 13時 | -0.12852
[7 empty] | 2014-11-03 | 14時 | -0.12852
[7 empty] | 2014-11-03 | 15時 | -0.12852
[7 empty] | 2014-11-03 | 16時 | -0.12852
[7 empty] | 2014-11-03 | 17時 | -0.12852
[7 empty] | 2014-11-03 | 18時 | -0.12852
[7 empty] | 2014-11-03 | 19時 | -0.12852
[7 empty] | 2014-11-03 | 20時 | -0.12852
[7 empty] | 2014-11-03 | 21時 | -0.12852
[7 empty] | 2014-11-03 | 22時 | -0.12852
[7 empty] | 2014-11-03 | 23時 | -0.12852
[7 empty] | 2014-11-04 | 0時 | -0.12852
[7 empty] | 2014-11-04 | 1時 | -0.12852
[7 empty] | 2014-11-04 | 2時 | -0.12852
[7 empty] | 2014-11-04 | 3時 | -0.12852
[7 empty] | 2014-11-04 | 4時 | -0.12852
[7 empty] | 2014-11-04 | 5時 | -0.12852
[7 empty] | 2014-11-04 | 6時 | -0.12852
[7 empty] | 2014-11-04 | 7時 | -0.12852
[7 empty] | 2014-11-04 | 8時 | -0.12852
[7 empty] | 2014-11-04 | 9時 | -0.12852
[7 empty] | 2014-11-04 | 10時 | -0.12852
[7 empty] | 2014-11-04 | 11時 | -0.12852
[7 empty] | 2014-11-04 | 12時 | -0.12852
[7 empty] | 2014-11-04 | 13時 | -0.12852
[7 empty] | 2014-11-04 | 14時 | -0.12852
[7 empty] | 2014-11-04 | 15時 | -0.12852
[7 empty] | 2014-11-04 | 16時 | -0.12852
[7 empty] | 2014-11-04 | 17時 | -0.12852
[7 empty] | 2014-11-04 | 18時 | -0.12852
[7 empty] | 2014-11-04 | 19時 | -0.12852
[7 empty] | 2014-11-04 | 20時 | -0.12852
[7 empty] | 2014-11-04 | 21時 | -0.12852
[7 empty] | 2014-11-04 | 22時 | -0.12852
[7 empty] | 2014-11-04 | 23時 | -0.12852
[7 empty] | 2014-11-05 | 0時 | -0.12852
[7 empty] | 2014-11-05 | 1時 | -0.12852
[7 empty] | 2014-11-05 | 2時 | -0.12852
[7 empty] | 2014-11-05 | 3時 | -0.12852
[7 empty] | 2014-11-05 | 4時 | -0.12852
[7 empty] | 2014-11-05 | 5時 | -0.12852
[7 empty] | 2014-11-05 | 6時 | -0.12852
[7 empty] | 2014-11-05 | 7時 | -0.12852
[7 empty] | 2014-11-05 | 8時 | -0.12852
[7 empty] | 2014-11-05 | 9時 | -0.12852
[7 empty] | 2014-11-05 | 10時 | -0.12852
[7 empty] | 2014-11-05 | 11時 | -0.12852
[7 empty] | 2014-11-05 | 12時 | -0.12852
[7 empty] | 2014-11-05 | 13時 | -0.12852
[7 empty] | 2014-11-05 | 14時 | -0.12852
[7 empty] | 2014-11-05 | 15時 | -0.12852
[7 empty] | 2014-11-05 | 16時 | -0.12852
[7 empty] | 2014-11-05 | 17時 | -0.12852
[7 empty] | 2014-11-05 | 18時 | -0.12852
[7 empty] | 2014-11-05 | 19時 | -0.12852
[7 empty] | 2014-11-05 | 20時 | -0.12852
[7 empty] | 2014-11-05 | 21時 | -0.12852
[7 empty] | 2014-11-05 | 22時 | -0.12852
[7 empty] | 2014-11-05 | 23時 | -0.12852
[7 empty] | 2014-11-06 | 0時 | -0.12852
[7 empty] | 2014-11-06 | 1時 | -0.12852
[7 empty] | 2014-11-06 | 2時 | -0.12852
[7 empty] | 2014-11-06 | 3時 | -0.12852
[7 empty] | 2014-11-06 | 4時 | -0.12852
[7 empty] | 2014-11-06 | 5時 | -0.12852
[7 empty] | 2014-11-06 | 6時 | -0.12852
[7 empty] | 2014-11-06 | 7時 | -0.12852
[7 empty] | 2014-11-06 | 8時 | -0.12852
[7 empty] | 2014-11-06 | 9時 | -0.12852
[7 empty] | 2014-11-06 | 10時 | -0.12852
[7 empty] | 2014-11-06 | 11時 | -0.12852
[7 empty] | 2014-11-06 | 12時 | -0.12852
[7 empty] | 2014-11-06 | 13時 | -0.12852
[7 empty] | 2014-11-06 | 14時 | -0.12852
[7 empty] | 2014-11-06 | 15時 | -0.12852
[7 empty] | 2014-11-06 | 16時 | -0.12852
[7 empty] | 2014-11-06 | 17時 | -0.12852
[7 empty] | 2014-11-06 | 18時 | -0.12852
[7 empty] | 2014-11-06 | 19時 | -0.12852
[7 empty] | 2014-11-06 | 20時 | -0.12852
[7 empty] | 2014-11-06 | 21時 | -0.12852
[7 empty] | 2014-11-06 | 22時 | -0.12852
[7 empty] | 2014-11-06 | 23時 | -0.12852
[7 empty] | 2014-11-07 | 0時 | -0.12852
[7 empty] | 2014-11-07 | 1時 | -0.12852
[7 empty] | 2014-11-07 | 2時 | -0.12852
[7 empty] | 2014-11-07 | 3時 | -0.12852
[7 empty] | 2014-11-07 | 4時 | -0.12852
[7 empty] | 2014-11-07 | 5時 | -0.12852
[7 empty] | 2014-11-07 | 6時 | -0.12852
[7 empty] | 2014-11-07 | 7時 | -0.12852
[7 empty] | 2014-11-07 | 8時 | -0.12852
[7 empty] | 2014-11-07 | 9時 | -0.12852
[7 empty] | 2014-11-07 | 10時 | -0.12852
[7 empty] | 2014-11-07 | 11時 | -0.12852
[7 empty] | 2014-11-07 | 12時 | -0.12852
[7 empty] | 2014-11-07 | 13時 | -0.12852
[7 empty] | 2014-11-07 | 14時 | -0.12852
[7 empty] | 2014-11-07 | 15時 | -0.12852
[7 empty] | 2014-11-07 | 16時 | -0.12852
[7 empty] | 2014-11-07 | 17時 | -0.12852
[7 empty] | 2014-11-07 | 18時 | -0.12852
[7 empty] | 2014-11-07 | 19時 | -0.12852
[7 empty] | 2014-11-07 | 20時 | -0.12852
[7 empty] | 2014-11-07 | 21時 | -0.12852
[7 empty] | 2014-11-07 | 22時 | -0.12852
[7 empty] | 2014-11-07 | 23時 | -0.12852
[7 empty] | 2014-11-08 | 0時 | -0.12852
[7 empty] | 2014-11-08 | 1時 | -0.12852
[7 empty] | 2014-11-08 | 2時 | -0.12852
[7 empty] | 2014-11-08 | 3時 | -0.12852
[7 empty] | 2014-11-08 | 4時 | -0.12852
[7 empty] | 2014-11-08 | 5時 | -0.12852
[7 empty] | 2014-11-08 | 6時 | -0.12852
[7 empty] | 2014-11-08 | 7時 | -0.12852
[7 empty] | 2014-11-08 | 8時 | -0.12852
[7 empty] | 2014-11-08 | 9時 | -0.12852
[7 empty] | 2014-11-08 | 10時 | -0.12852
[7 empty] | 2014-11-08 | 11時 | -0.12852
[7 empty] | 2014-11-08 | 12時 | -0.12852
[7 empty] | 2014-11-08 | 13時 | -0.12852
[7 empty] | 2014-11-08 | 14時 | -0.12852
[7 empty] | 2014-11-08 | 15時 | -0.12852
[7 empty] | 2014-11-08 | 16時 | -0.12852
[7 empty] | 2014-11-08 | 17時 | -0.12852
[7 empty] | 2014-11-08 | 18時 | -0.12852
[7 empty] | 2014-11-08 | 19時 | -0.12852
[7 empty] | 2014-11-08 | 20時 | -0.12852
[7 empty] | 2014-11-08 | 21時 | -0.12852
[7 empty] | 2014-11-08 | 22時 | -0.12852
[7 empty] | 2014-11-08 | 23時 | -0.12852
[7 empty] | 2014-11-09 | 0時 | -0.12852
[7 empty] | 2014-11-09 | 1時 | -0.12852
[7 empty] | 2014-11-09 | 2時 | -0.12852
[7 empty] | 2014-11-09 | 3時 | -0.12852
[7 empty] | 2014-11-09 | 4時 | -0.12852
[7 empty] | 2014-11-09 | 5時 | -0.12852
[7 empty] | 2014-11-09 | 6時 | -0.12852
[7 empty] | 2014-11-09 | 7時 | -0.12852
[7 empty] | 2014-11-09 | 8時 | -0.12852
[7 empty] | 2014-11-09 | 9時 | -0.12852
[7 empty] | 2014-11-09 | 10時 | -0.12852
[7 empty] | 2014-11-09 | 11時 | -0.12852
[7 empty] | 2014-11-09 | 12時 | -0.12852
[7 empty] | 2014-11-09 | 13時 | -0.12852
[7 empty] | 2014-11-09 | 14時 | -0.12852
[7 empty] | 2014-11-09 | 15時 | -0.12852
[7 empty] | 2014-11-09 | 16時 | -0.12852
[7 empty] | 2014-11-09 | 17時 | -0.12852
[7 empty] | 2014-11-09 | 18時 | -0.12852
[7 empty] | 2014-11-09 | 19時 | -0.12852
[7 empty] | 2014-11-09 | 20時 | -0.12852
[7 empty] | 2014-11-09 | 21時 | -0.12852
[7 empty] | 2014-11-09 | 22時 | -0.12852
[7 empty] | 2014-11-09 | 23時 | -0.12852
[7 empty] | 2014-11-10 | 0時 | -0.12852
[7 empty] | 2014-11-10 | 1時 | -0.12852
[7 empty] | 2014-11-10 | 2時 | -0.12852
[7 empty] | 2014-11-10 | 3時 | -0.12852
[7 empty] | 2014-11-10 | 4時 | -0.12852
[7 empty] | 2014-11-10 | 5時 | -0.12852
[7 empty] | 2014-11-10 | 6時 | -0.12852
[7 empty] | 2014-11-10 | 7時 | -0.12852
[7 empty] | 2014-11-10 | 8時 | -0.12852
[7 empty] | 2014-11-10 | 9時 | -0.12852
[7 empty] | 2014-11-10 | 10時 | -0.12852
[7 empty] | 2014-11-10 | 11時 | -0.12852
[7 empty] | 2014-11-10 | 12時 | -0.12852
[7 empty] | 2014-11-10 | 13時 | -0.12852
[7 empty] | 2014-11-10 | 14時 | -0.12852
[7 empty] | 2014-11-10 | 15時 | -0.12852
[7 empty] | 2014-11-10 | 16時 | -0.12852
[7 empty] | 2014-11-10 | 17時 | -0.12852
[7 empty] | 2014-11-10 | 18時 | -0.12852
[7 empty] | 2014-11-10 | 19時 | -0.12852
[7 empty] | 2014-11-10 | 20時 | -0.12852
[7 empty] | 2014-11-10 | 21時 | -0.12852
[7 empty] | 2014-11-10 | 22時 | -0.12852
[7 empty] | 2014-11-10 | 23時 | -0.12852
[7 empty] | 2014-11-11 | 0時 | -0.12852
[7 empty] | 2014-11-11 | 1時 | -0.12852
[7 empty] | 2014-11-11 | 2時 | -0.12852
[7 empty] | 2014-11-11 | 3時 | -0.12852
[7 empty] | 2014-11-11 | 4時 | -0.12852
[7 empty] | 2014-11-11 | 5時 | -0.12852
[7 empty] | 2014-11-11 | 6時 | -0.12852
[7 empty] | 2014-11-11 | 7時 | -0.12852
[7 empty] | 2014-11-11 | 8時 | -0.12852
[7 empty] | 2014-11-11 | 9時 | -0.12852
[7 empty] | 2014-11-11 | 10時 | -0.12852
[7 empty] | 2014-11-11 | 11時 | -0.12852
[7 empty] | 2014-11-11 | 12時 | -0.12852
[7 empty] | 2014-11-11 | 13時 | -0.12852
[7 empty] | 2014-11-11 | 14時 | -0.12852
[7 empty] | 2014-11-11 | 15時 | -0.12852
[7 empty] | 2014-11-11 | 16時 | -0.12852
[7 empty] | 2014-11-11 | 17時 | -0.12852
[7 empty] | 2014-11-11 | 18時 | -0.12852
[7 empty] | 2014-11-11 | 19時 | -0.12852
[7 empty] | 2014-11-11 | 20時 | -0.12852
[7 empty] | 2014-11-11 | 21時 | -0.12852
[7 empty] | 2014-11-11 | 22時 | -0.12852
[7 empty] | 2014-11-11 | 23時 | -0.12852
[7 empty] | 2014-11-12 | 0時 | -0.12852
[7 empty] | 2014-11-12 | 1時 | -0.12852
[7 empty] | 2014-11-12 | 2時 | -0.12852
[7 empty] | 2014-11-12 | 3時 | -0.12852
[7 empty] | 2014-11-12 | 4時 | -0.12852
[7 empty] | 2014-11-12 | 5時 | -0.12852
[7 empty] | 2014-11-12 | 6時 | -0.12852
[7 empty] | 2014-11-12 | 7時 | -0.12852
[7 empty] | 2014-11-12 | 8時 | -0.12852
[7 empty] | 2014-11-12 | 9時 | -0.12852
[7 empty] | 2014-11-12 | 10時 | -0.12852
[7 empty] | 2014-11-12 | 11時 | -0.12852
[7 empty] | 2014-11-12 | 12時 | -0.12852
[7 empty] | 2014-11-12 | 13時 | -0.12852
[7 empty] | 2014-11-12 | 14時 | -0.12852
[7 empty] | 2014-11-12 | 15時 | -0.12852
[7 empty] | 2014-11-12 | 16時 | -0.12852
[7 empty] | 2014-11-12 | 17時 | -0.12852
[7 empty] | 2014-11-12 | 18時 | -0.12852
[7 empty] | 2014-11-12 | 19時 | -0.12852
[7 empty] | 2014-11-12 | 20時 | -0.12852
[7 empty] | 2014-11-12 | 21時 | -0.12852
[7 empty] | 2014-11-12 | 22時 | -0.12852
[7 empty] | 2014-11-12 | 23時 | -0.12852
[7 empty] | 2014-11-13 | 0時 | -0.12852
[7 empty] | 2014-11-13 | 1時 | -0.12852
[7 empty] | 2014-11-13 | 2時 | -0.12852
[7 empty] | 2014-11-13 | 3時 | -0.12852
[7 empty] | 2014-11-13 | 4時 | -0.12852
[7 empty] | 2014-11-13 | 5時 | -0.12852
[7 empty] | 2014-11-13 | 6時 | -0.12852
[7 empty] | 2014-11-13 | 7時 | -0.12852
[7 empty] | 2014-11-13 | 8時 | -0.12852
[7 empty] | 2014-11-13 | 9時 | -0.12852
[7 empty] | 2014-11-13 | 10時 | -0.12852
[7 empty] | 2014-11-13 | 11時 | -0.12852
[7 empty] | 2014-11-13 | 12時 | -0.12852
[7 empty] | 2014-11-13 | 13時 | -0.12852
[7 empty] | 2014-11-13 | 14時 | -0.12852
[7 empty] | 2014-11-13 | 15時 | -0.12852
[7 empty] | 2014-11-13 | 16時 | -0.12852
[7 empty] | 2014-11-13 | 17時 | -0.12852
[7 empty] | 2014-11-13 | 18時 | -0.12852
[7 empty] | 2014-11-13 | 19時 | -0.12852
[7 empty] | 2014-11-13 | 20時 | -0.12852
[7 empty] | 2014-11-13 | 21時 | -0.12852
[7 empty] | 2014-11-13 | 22時 | -0.12852
[7 empty] | 2014-11-13 | 23時 | -0.12852
[7 empty] | 2014-11-14 | 0時 | -0.12852
[7 empty] | 2014-11-14 | 1時 | -0.12852
[7 empty] | 2014-11-14 | 2時 | -0.12852
[7 empty] | 2014-11-14 | 3時 | -0.12852
[7 empty] | 2014-11-14 | 4時 | -0.12852
[7 empty] | 2014-11-14 | 5時 | -0.12852
[7 empty] | 2014-11-14 | 6時 | -0.12852
[7 empty] | 2014-11-14 | 7時 | -0.12852
[7 empty] | 2014-11-14 | 8時 | -0.12852
[7 empty] | 2014-11-14 | 9時 | -0.12852
[7 empty] | 2014-11-14 | 10時 | -0.12852
[7 empty] | 2014-11-14 | 11時 | -0.12852
[7 empty] | 2014-11-14 | 12時 | -0.12852
[7 empty] | 2014-11-14 | 13時 | -0.12852
[7 empty] | 2014-11-14 | 14時 | -0.12852
[7 empty] | 2014-11-14 | 15時 | -0.12852
[7 empty] | 2014-11-14 | 16時 | -0.12852
[7 empty] | 2014-11-14 | 17時 | -0.12852
[7 empty] | 2014-11-14 | 18時 | -0.12852
[7 empty] | 2014-11-14 | 19時 | -0.12852
[7 empty] | 2014-11-14 | 20時 | -0.12852
[7 empty] | 2014-11-14 | 21時 | -0.12852
[7 empty] | 2014-11-14 | 22時 | -0.12852
[7 empty] | 2014-11-14 | 23時 | -0.12852
[7 empty] | 2014-11-15 | 0時 | -0.12852
[7 empty] | 2014-11-15 | 1時 | -0.12852
[7 empty] | 2014-11-15 | 2時 | -0.12852
[7 empty] | 2014-11-15 | 3時 | -0.12852
[7 empty] | 2014-11-15 | 4時 | -0.12852
[7 empty] | 2014-11-15 | 5時 | -0.12852
[7 empty] | 2014-11-15 | 6時 | -0.12852
[7 empty] | 2014-11-15 | 7時 | -0.12852
[7 empty] | 2014-11-15 | 8時 | -0.12852
[7 empty] | 2014-11-15 | 9時 | -0.12852
[7 empty] | 2014-11-15 | 10時 | -0.12852
[7 empty] | 2014-11-15 | 11時 | -0.12852
[7 empty] | 2014-11-15 | 12時 | -0.12852
[7 empty] | 2014-11-15 | 13時 | -0.12852
[7 empty] | 2014-11-15 | 14時 | -0.12852
[7 empty] | 2014-11-15 | 15時 | -0.12852
[7 empty] | 2014-11-15 | 16時 | -0.12852
[7 empty] | 2014-11-15 | 17時 | -0.12852
[7 empty] | 2014-11-15 | 18時 | -0.12852
[7 empty] | 2014-11-15 | 19時 | -0.12852
[7 empty] | 2014-11-15 | 20時 | -0.12852
[7 empty] | 2014-11-15 | 21時 | -0.12852
[7 empty] | 2014-11-15 | 22時 | -0.12852
[7 empty] | 2014-11-15 | 23時 | -0.12852
[7 empty] | 2014-11-16 | 0時 | -0.12852
[7 empty] | 2014-11-16 | 1時 | -0.12852
[7 empty] | 2014-11-16 | 2時 | -0.12852
[7 empty] | 2014-11-16 | 3時 | -0.12852
[7 empty] | 2014-11-16 | 4時 | -0.12852
[7 empty] | 2014-11-16 | 5時 | -0.12852
[7 empty] | 2014-11-16 | 6時 | -0.12852
[7 empty] | 2014-11-16 | 7時 | -0.12852
[7 empty] | 2014-11-16 | 8時 | -0.12852
[7 empty] | 2014-11-16 | 9時 | -0.12852
[7 empty] | 2014-11-16 | 10時 | -0.12852
[7 empty] | 2014-11-16 | 11時 | -0.12852
[7 empty] | 2014-11-16 | 12時 | -0.12852
[7 empty] | 2014-11-16 | 13時 | -0.12852
[7 empty] | 2014-11-16 | 14時 | -0.12852
[7 empty] | 2014-11-16 | 15時 | -0.12852
[7 empty] | 2014-11-16 | 16時 | -0.12852
[7 empty] | 2014-11-16 | 17時 | -0.12852
[7 empty] | 2014-11-16 | 18時 | -0.12852
[7 empty] | 2014-11-16 | 19時 | -0.12852
[7 empty] | 2014-11-16 | 20時 | -0.12852
[7 empty] | 2014-11-16 | 21時 | -0.12852
[7 empty] | 2014-11-16 | 22時 | -0.12852
[7 empty] | 2014-11-16 | 23時 | -0.12852
[7 empty] | 2014-11-17 | 0時 | -0.12852
[7 empty] | 2014-11-17 | 1時 | -0.12852
[7 empty] | 2014-11-17 | 2時 | -0.12852
[7 empty] | 2014-11-17 | 3時 | -0.12852
[7 empty] | 2014-11-17 | 4時 | -0.12852
[7 empty] | 2014-11-17 | 5時 | -0.12852
[7 empty] | 2014-11-17 | 6時 | -0.12852
[7 empty] | 2014-11-17 | 7時 | -0.12852
[7 empty] | 2014-11-17 | 8時 | -0.12852
[7 empty] | 2014-11-17 | 9時 | -0.12852
[7 empty] | 2014-11-17 | 10時 | -0.12852
[7 empty] | 2014-11-17 | 11時 | -0.12852
[7 empty] | 2014-11-17 | 12時 | -0.12852
[7 empty] | 2014-11-17 | 13時 | -0.12852
[7 empty] | 2014-11-17 | 14時 | -0.12852
[7 empty] | 2014-11-17 | 15時 | -0.12852
[7 empty] | 2014-11-17 | 16時 | -0.12852
[7 empty] | 2014-11-17 | 17時 | -0.12852
[7 empty] | 2014-11-17 | 18時 | -0.12852
[7 empty] | 2014-11-17 | 19時 | -0.12852
[7 empty] | 2014-11-17 | 20時 | -0.12852
[7 empty] | 2014-11-17 | 21時 | -0.12852
[7 empty] | 2014-11-17 | 22時 | -0.12852
[7 empty] | 2014-11-17 | 23時 | -0.12852
[7 empty] | 2014-11-18 | 0時 | -0.12852
[7 empty] | 2014-11-18 | 1時 | -0.12852
[7 empty] | 2014-11-18 | 2時 | -0.12852
[7 empty] | 2014-11-18 | 3時 | -0.12852
[7 empty] | 2014-11-18 | 4時 | -0.12852
[7 empty] | 2014-11-18 | 5時 | -0.12852
[7 empty] | 2014-11-18 | 6時 | -0.12852
[7 empty] | 2014-11-18 | 7時 | -0.12852
[7 empty] | 2014-11-18 | 8時 | -0.12852
[7 empty] | 2014-11-18 | 9時 | -0.12852
[7 empty] | 2014-11-18 | 10時 | -0.12852
[7 empty] | 2014-11-18 | 11時 | -0.12852
[7 empty] | 2014-11-18 | 12時 | -0.12852
[7 empty] | 2014-11-18 | 13時 | -0.12852
[7 empty] | 2014-11-18 | 14時 | -0.12852
[7 empty] | 2014-11-18 | 15時 | -0.12852
[7 empty] | 2014-11-18 | 16時 | -0.12852
[7 empty] | 2014-11-18 | 17時 | -0.12852
[7 empty] | 2014-11-18 | 18時 | -0.12852
[7 empty] | 2014-11-18 | 19時 | -0.12852
[7 empty] | 2014-11-18 | 20時 | -0.12852
[7 empty] | 2014-11-18 | 21時 | -0.12852
[7 empty] | 2014-11-18 | 22時 | -0.12852
[7 empty] | 2014-11-18 | 23時 | -0.12852
[7 empty] | 2014-11-19 | 0時 | -0.12852
[7 empty] | 2014-11-19 | 1時 | -0.12852
[7 empty] | 2014-11-19 | 2時 | -0.12852
[7 empty] | 2014-11-19 | 3時 | -0.12852
[7 empty] | 2014-11-19 | 4時 | -0.12852
[7 empty] | 2014-11-19 | 5時 | -0.12852
[7 empty] | 2014-11-19 | 6時 | -0.12852
[7 empty] | 2014-11-19 | 7時 | -0.12852
[7 empty] | 2014-11-19 | 8時 | -0.12852
[7 empty] | 2014-11-19 | 9時 | -0.12852
[7 empty] | 2014-11-19 | 10時 | -0.12852
[7 empty] | 2014-11-19 | 11時 | -0.12852
[7 empty] | 2014-11-19 | 12時 | -0.12852
[7 empty] | 2014-11-19 | 13時 | -0.12852
[7 empty] | 2014-11-19 | 14時 | -0.12852
[7 empty] | 2014-11-19 | 15時 | -0.12852
[7 empty] | 2014-11-19 | 16時 | -0.12852
[7 empty] | 2014-11-19 | 17時 | -0.12852
[7 empty] | 2014-11-19 | 18時 | -0.12852
[7 empty] | 2014-11-19 | 19時 | -0.12852
[7 empty] | 2014-11-19 | 20時 | -0.12852
[7 empty] | 2014-11-19 | 21時 | -0.12852
[7 empty] | 2014-11-19 | 22時 | -0.12852
[7 empty] | 2014-11-19 | 23時 | -0.12852
[7 empty] | 2014-11-20 | 0時 | -0.12852
[7 empty] | 2014-11-20 | 1時 | -0.12852
[7 empty] | 2014-11-20 | 2時 | -0.12852
[7 empty] | 2014-11-20 | 3時 | -0.12852
[7 empty] | 2014-11-20 | 4時 | -0.12852
[7 empty] | 2014-11-20 | 5時 | -0.12852
[7 empty] | 2014-11-20 | 6時 | -0.12852
[7 empty] | 2014-11-20 | 7時 | -0.12852
[7 empty] | 2014-11-20 | 8時 | -0.12852
[7 empty] | 2014-11-20 | 9時 | -0.12852
[7 empty] | 2014-11-20 | 10時 | -0.12852
[7 empty] | 2014-11-20 | 11時 | -0.12852
[7 empty] | 2014-11-20 | 12時 | -0.12852
[7 empty] | 2014-11-20 | 13時 | -0.12852
[7 empty] | 2014-11-20 | 14時 | -0.12852
[7 empty] | 2014-11-20 | 15時 | -0.12852
[7 empty] | 2014-11-20 | 16時 | -0.12852
[7 empty] | 2014-11-20 | 17時 | -0.12852
[7 empty] | 2014-11-20 | 18時 | -0.12852
[7 empty] | 2014-11-20 | 19時 | -0.12852
[7 empty] | 2014-11-20 | 20時 | -0.12852
[7 empty] | 2014-11-20 | 21時 | -0.12852
[7 empty] | 2014-11-20 | 22時 | -0.12852
[7 empty] | 2014-11-20 | 23時 | -0.12852
[7 empty] | 2014-11-21 | 0時 | -0.12852
[7 empty] | 2014-11-21 | 1時 | -0.12852
[7 empty] | 2014-11-21 | 2時 | -0.12852
[7 empty] | 2014-11-21 | 3時 | -0.12852
[7 empty] | 2014-11-21 | 4時 | -0.12852
[7 empty] | 2014-11-21 | 5時 | -0.12852
[7 empty] | 2014-11-21 | 6時 | -0.12852
[7 empty] | 2014-11-21 | 7時 | -0.12852
[7 empty] | 2014-11-21 | 8時 | -0.12852
[7 empty] | 2014-11-21 | 9時 | -0.12852
[7 empty] | 2014-11-21 | 10時 | -0.12852
[7 empty] | 2014-11-21 | 11時 | -0.12852
[7 empty] | 2014-11-21 | 12時 | -0.12852
[7 empty] | 2014-11-21 | 13時 | -0.12852
[7 empty] | 2014-11-21 | 14時 | -0.12852
[7 empty] | 2014-11-21 | 15時 | -0.12852
[7 empty] | 2014-11-21 | 16時 | -0.12852
[7 empty] | 2014-11-21 | 17時 | -0.12852
[7 empty] | 2014-11-21 | 18時 | -0.12852
[7 empty] | 2014-11-21 | 19時 | -0.12852
[7 empty] | 2014-11-21 | 20時 | -0.12852
[7 empty] | 2014-11-21 | 21時 | -0.12852
[7 empty] | 2014-11-21 | 22時 | -0.12852
[7 empty] | 2014-11-21 | 23時 | -0.12852
[7 empty] | 2014-11-22 | 0時 | -0.12852
[7 empty] | 2014-11-22 | 1時 | -0.12852
[7 empty] | 2014-11-22 | 2時 | -0.12852
[7 empty] | 2014-11-22 | 3時 | -0.12852
[7 empty] | 2014-11-22 | 4時 | -0.12852
[7 empty] | 2014-11-22 | 5時 | -0.12852
[7 empty] | 2014-11-22 | 6時 | -0.12852
[7 empty] | 2014-11-22 | 7時 | -0.12852
[7 empty] | 2014-11-22 | 8時 | -0.12852
[7 empty] | 2014-11-22 | 9時 | -0.12852
[7 empty] | 2014-11-22 | 10時 | -0.12852
[7 empty] | 2014-11-22 | 11時 | -0.12852
[7 empty] | 2014-11-22 | 12時 | -0.12852
[7 empty] | 2014-11-22 | 13時 | -0.12852
[7 empty] | 2014-11-22 | 14時 | -0.12852
[7 empty] | 2014-11-22 | 15時 | -0.12852
[7 empty] | 2014-11-22 | 16時 | -0.12852
[7 empty] | 2014-11-22 | 17時 | -0.12852
[7 empty] | 2014-11-22 | 18時 | -0.12852
[7 empty] | 2014-11-22 | 19時 | -0.12852
[7 empty] | 2014-11-22 | 20時 | -0.12852
[7 empty] | 2014-11-22 | 21時 | -0.12852
[7 empty] | 2014-11-22 | 22時 | -0.12852
[7 empty] | 2014-11-22 | 23時 | -0.12852
[7 empty] | 2014-11-23 | 0時 | -0.12852
[7 empty] | 2014-11-23 | 1時 | -0.12852
[7 empty] | 2014-11-23 | 2時 | -0.12852
[7 empty] | 2014-11-23 | 3時 | -0.12852
[7 empty] | 2014-11-23 | 4時 | -0.12852
[7 empty] | 2014-11-23 | 5時 | -0.12852
[7 empty] | 2014-11-23 | 6時 | -0.12852
[7 empty] | 2014-11-23 | 7時 | -0.12852
[7 empty] | 2014-11-23 | 8時 | -0.12852
[7 empty] | 2014-11-23 | 9時 | -0.12852
[7 empty] | 2014-11-23 | 10時 | -0.12852
[7 empty] | 2014-11-23 | 11時 | -0.12852
[7 empty] | 2014-11-23 | 12時 | -0.12852
[7 empty] | 2014-11-23 | 13時 | -0.12852
[7 empty] | 2014-11-23 | 14時 | -0.12852
[7 empty] | 2014-11-23 | 15時 | -0.12852
[7 empty] | 2014-11-23 | 16時 | -0.12852
[7 empty] | 2014-11-23 | 17時 | -0.12852
[7 empty] | 2014-11-23 | 18時 | -0.12852
[7 empty] | 2014-11-23 | 19時 | -0.12852
[7 empty] | 2014-11-23 | 20時 | -0.12852
[7 empty] | 2014-11-23 | 21時 | -0.12852
[7 empty] | 2014-11-23 | 22時 | -0.12852
[7 empty] | 2014-11-23 | 23時 | -0.12852
[7 empty] | 2014-11-24 | 0時 | -0.12852
[7 empty] | 2014-11-24 | 1時 | -0.12852
[7 empty] | 2014-11-24 | 2時 | -0.12852
[7 empty] | 2014-11-24 | 3時 | -0.12852
[7 empty] | 2014-11-24 | 4時 | -0.12852
[7 empty] | 2014-11-24 | 5時 | -0.12852
[7 empty] | 2014-11-24 | 6時 | -0.12852
[7 empty] | 2014-11-24 | 7時 | -0.12852
[7 empty] | 2014-11-24 | 8時 | -0.12852
[7 empty] | 2014-11-24 | 9時 | -0.12852
[7 empty] | 2014-11-24 | 10時 | -0.12852
[7 empty] | 2014-11-24 | 11時 | -0.12852
[7 empty] | 2014-11-24 | 12時 | -0.12852
[7 empty] | 2014-11-24 | 13時 | -0.12852
[7 empty] | 2014-11-24 | 14時 | -0.12852
[7 empty] | 2014-11-24 | 15時 | -0.12852
[7 empty] | 2014-11-24 | 16時 | -0.12852
[7 empty] | 2014-11-24 | 17時 | -0.12852
[7 empty] | 2014-11-24 | 18時 | -0.12852
[7 empty] | 2014-11-24 | 19時 | -0.12852
[7 empty] | 2014-11-24 | 20時 | -0.12852
[7 empty] | 2014-11-24 | 21時 | -0.12852
[7 empty] | 2014-11-24 | 22時 | -0.12852
[7 empty] | 2014-11-24 | 23時 | -0.12852
[7 empty] | 2014-11-25 | 0時 | -0.12852
[7 empty] | 2014-11-25 | 1時 | -0.12852
[7 empty] | 2014-11-25 | 2時 | -0.12852
[7 empty] | 2014-11-25 | 3時 | -0.12852
[7 empty] | 2014-11-25 | 4時 | -0.12852
[7 empty] | 2014-11-25 | 5時 | -0.12852
[7 empty] | 2014-11-25 | 6時 | -0.12852
[7 empty] | 2014-11-25 | 7時 | -0.12852
[7 empty] | 2014-11-25 | 8時 | -0.12852
[7 empty] | 2014-11-25 | 9時 | -0.12852
[7 empty] | 2014-11-25 | 10時 | -0.12852
[7 empty] | 2014-11-25 | 11時 | -0.12852
[7 empty] | 2014-11-25 | 12時 | -0.12852
[7 empty] | 2014-11-25 | 13時 | -0.12852
[7 empty] | 2014-11-25 | 14時 | -0.12852
[7 empty] | 2014-11-25 | 15時 | -0.12852
[7 empty] | 2014-11-25 | 16時 | -0.12852
[7 empty] | 2014-11-25 | 17時 | -0.12852
[7 empty] | 2014-11-25 | 18時 | -0.12852
[7 empty] | 2014-11-25 | 19時 | -0.12852
[7 empty] | 2014-11-25 | 20時 | -0.12852
[7 empty] | 2014-11-25 | 21時 | -0.12852
[7 empty] | 2014-11-25 | 22時 | -0.12852
[7 empty] | 2014-11-25 | 23時 | -0.12852
[7 empty] | 2014-11-26 | 0時 | -0.12852
[7 empty] | 2014-11-26 | 1時 | -0.12852
[7 empty] | 2014-11-26 | 2時 | -0.12852
[7 empty] | 2014-11-26 | 3時 | -0.12852
[7 empty] | 2014-11-26 | 4時 | -0.12852
[7 empty] | 2014-11-26 | 5時 | -0.12852
[7 empty] | 2014-11-26 | 6時 | -0.12852
[7 empty] | 2014-11-26 | 7時 | -0.12852
[7 empty] | 2014-11-26 | 8時 | -0.12852
[7 empty] | 2014-11-26 | 9時 | -0.12852
[7 empty] | 2014-11-26 | 10時 | -0.12852
[7 empty] | 2014-11-26 | 11時 | -0.12852
[7 empty] | 2014-11-26 | 12時 | -0.12852
[7 empty] | 2014-11-26 | 13時 | -0.12852
[7 empty] | 2014-11-26 | 14時 | -0.12852
[7 empty] | 2014-11-26 | 15時 | -0.12852
[7 empty] | 2014-11-26 | 16時 | -0.12852
[7 empty] | 2014-11-26 | 17時 | -0.12852
[7 empty] | 2014-11-26 | 18時 | -0.12852
[7 empty] | 2014-11-26 | 19時 | -0.12852
[7 empty] | 2014-11-26 | 20時 | -0.12852
[7 empty] | 2014-11-26 | 21時 | -0.12852
[7 empty] | 2014-11-26 | 22時 | -0.12852
[7 empty] | 2014-11-26 | 23時 | -0.12852
[7 empty] | 2014-11-27 | 0時 | -0.12852
[7 empty] | 2014-11-27 | 1時 | -0.12852
[7 empty] | 2014-11-27 | 2時 | -0.12852
[7 empty] | 2014-11-27 | 3時 | -0.12852
[7 empty] | 2014-11-27 | 4時 | -0.12852
[7 empty] | 2014-11-27 | 5時 | -0.12852
[7 empty] | 2014-11-27 | 6時 | -0.12852
[7 empty] | 2014-11-27 | 7時 | -0.12852
[7 empty] | 2014-11-27 | 8時 | -0.12852
[7 empty] | 2014-11-27 | 9時 | -0.12852
[7 empty] | 2014-11-27 | 10時 | -0.12852
[7 empty] | 2014-11-27 | 11時 | -0.12852
[7 empty] | 2014-11-27 | 12時 | -0.12852
[7 empty] | 2014-11-27 | 13時 | -0.12852
[7 empty] | 2014-11-27 | 14時 | -0.12852
[7 empty] | 2014-11-27 | 15時 | -0.12852
[7 empty] | 2014-11-27 | 16時 | -0.12852
[7 empty] | 2014-11-27 | 17時 | -0.12852
[7 empty] | 2014-11-27 | 18時 | -0.12852
[7 empty] | 2014-11-27 | 19時 | -0.12852
[7 empty] | 2014-11-27 | 20時 | -0.12852
[7 empty] | 2014-11-27 | 21時 | -0.12852
[7 empty] | 2014-11-27 | 22時 | -0.12852
[7 empty] | 2014-11-27 | 23時 | -0.12852
[7 empty] | 2014-11-28 | 0時 | -0.12852
[7 empty] | 2014-11-28 | 1時 | -0.12852
[7 empty] | 2014-11-28 | 2時 | -0.12852
[7 empty] | 2014-11-28 | 3時 | -0.12852
[7 empty] | 2014-11-28 | 4時 | -0.12852
[7 empty] | 2014-11-28 | 5時 | -0.12852
[7 empty] | 2014-11-28 | 6時 | -0.12852
[7 empty] | 2014-11-28 | 7時 | -0.12852
[7 empty] | 2014-11-28 | 8時 | -0.12852
[7 empty] | 2014-11-28 | 9時 | -0.12852
[7 empty] | 2014-11-28 | 10時 | -0.12852
[7 empty] | 2014-11-28 | 11時 | -0.12852
[7 empty] | 2014-11-28 | 12時 | -0.12852
[7 empty] | 2014-11-28 | 13時 | -0.12852
[7 empty] | 2014-11-28 | 14時 | -0.12852
[7 empty] | 2014-11-28 | 15時 | -0.12852
[7 empty] | 2014-11-28 | 16時 | -0.12852
[7 empty] | 2014-11-28 | 17時 | -0.12852
[7 empty] | 2014-11-28 | 18時 | -0.12852
[7 empty] | 2014-11-28 | 19時 | -0.12852
[7 empty] | 2014-11-28 | 20時 | -0.12852
[7 empty] | 2014-11-28 | 21時 | -0.12852
[7 empty] | 2014-11-28 | 22時 | -0.12852
[7 empty] | 2014-11-28 | 23時 | -0.12852
[7 empty] | 2014-11-29 | 0時 | -0.12852
[7 empty] | 2014-11-29 | 1時 | -0.12852
[7 empty] | 2014-11-29 | 2時 | -0.12852
[7 empty] | 2014-11-29 | 3時 | -0.12852
[7 empty] | 2014-11-29 | 4時 | -0.12852
[7 empty] | 2014-11-29 | 5時 | -0.12852
[7 empty] | 2014-11-29 | 6時 | -0.12852
[7 empty] | 2014-11-29 | 7時 | -0.12852
[7 empty] | 2014-11-29 | 8時 | -0.12852
[7 empty] | 2014-11-29 | 9時 | -0.12852
[7 empty] | 2014-11-29 | 10時 | -0.12852
[7 empty] | 2014-11-29 | 11時 | -0.12852
[7 empty] | 2014-11-29 | 12時 | -0.12852
[7 empty] | 2014-11-29 | 13時 | -0.12852
[7 empty] | 2014-11-29 | 14時 | -0.12852
[7 empty] | 2014-11-29 | 15時 | -0.12852
[7 empty] | 2014-11-29 | 16時 | -0.12852
[7 empty] | 2014-11-29 | 17時 | -0.12852
[7 empty] | 2014-11-29 | 18時 | -0.12852
[7 empty] | 2014-11-29 | 19時 | -0.12852
[7 empty] | 2014-11-29 | 20時 | -0.12852
[7 empty] | 2014-11-29 | 21時 | -0.12852
[7 empty] | 2014-11-29 | 22時 | -0.12852
[7 empty] | 2014-11-29 | 23時 | -0.12852
[7 empty] | 2014-11-30 | 0時 | -0.12852
[7 empty] | 2014-11-30 | 1時 | -0.12852
[7 empty] | 2014-11-30 | 2時 | -0.12852
[7 empty] | 2014-11-30 | 3時 | -0.12852
[7 empty] | 2014-11-30 | 4時 | -0.12852
[7 empty] | 2014-11-30 | 5時 | -0.12852
[7 empty] | 2014-11-30 | 6時 | -0.12852
[7 empty] | 2014-11-30 | 7時 | -0.12852
[7 empty] | 2014-11-30 | 8時 | -0.12852
[7 empty] | 2014-11-30 | 9時 | -0.12852
[7 empty] | 2014-11-30 | 10時 | -0.12852
[7 empty] | 2014-11-30 | 11時 | -0.12852
[7 empty] | 2014-11-30 | 12時 | -0.12852
[7 empty] | 2014-11-30 | 13時 | -0.12852
[7 empty] | 2014-11-30 | 14時 | -0.12852
[7 empty] | 2014-11-30 | 15時 | -0.12852
[7 empty] | 2014-11-30 | 16時 | -0.12852
[7 empty] | 2014-11-30 | 17時 | -0.12852
[7 empty] | 2014-11-30 | 18時 | -0.12852
[7 empty] | 2014-11-30 | 19時 | -0.12852
[7 empty] | 2014-11-30 | 20時 | -0.12852
[7 empty] | 2014-11-30 | 21時 | -0.12852
[7 empty] | 2014-11-30 | 22時 | -0.12852
[7 empty] | 2014-11-30 | 23時 | -0.12852
[7 empty] | 2014-12-01 | 0時 | -0.12852
[7 empty] | 2014-12-01 | 1時 | -0.12852
[7 empty] | 2014-12-01 | 2時 | -0.12852
[7 empty] | 2014-12-01 | 3時 | -0.12852
[7 empty] | 2014-12-01 | 4時 | -0.12852
[7 empty] | 2014-12-01 | 5時 | -0.12852
[7 empty] | 2014-12-01 | 6時 | -0.12852
[7 empty] | 2014-12-01 | 7時 | -0.12852
[7 empty] | 2014-12-01 | 8時 | -0.12852
[7 empty] | 2014-12-01 | 9時 | -0.12852
[7 empty] | 2014-12-01 | 10時 | -0.12852
[7 empty] | 2014-12-01 | 11時 | -0.12852
[7 empty] | 2014-12-01 | 12時 | -0.12852
[7 empty] | 2014-12-01 | 13時 | -0.12852
[7 empty] | 2014-12-01 | 14時 | -0.12852
[7 empty] | 2014-12-01 | 15時 | -0.12852
[7 empty] | 2014-12-01 | 16時 | -0.12852
[7 empty] | 2014-12-01 | 17時 | -0.12852
[7 empty] | 2014-12-01 | 18時 | -0.12852
[7 empty] | 2014-12-01 | 19時 | -0.12852
[7 empty] | 2014-12-01 | 20時 | -0.12852
[7 empty] | 2014-12-01 | 21時 | -0.12852
[7 empty] | 2014-12-01 | 22時 | -0.12852
[7 empty] | 2014-12-01 | 23時 | -0.12852
[7 empty] | 2014-12-02 | 0時 | -0.12852
[7 empty] | 2014-12-02 | 1時 | -0.12852
[7 empty] | 2014-12-02 | 2時 | -0.12852
[7 empty] | 2014-12-02 | 3時 | -0.12852
[7 empty] | 2014-12-02 | 4時 | -0.12852
[7 empty] | 2014-12-02 | 5時 | -0.12852
[7 empty] | 2014-12-02 | 6時 | -0.12852
[7 empty] | 2014-12-02 | 7時 | -0.12852
[7 empty] | 2014-12-02 | 8時 | -0.12852
[7 empty] | 2014-12-02 | 9時 | -0.12852
[7 empty] | 2014-12-02 | 10時 | -0.12852
[7 empty] | 2014-12-02 | 11時 | -0.12852
[7 empty] | 2014-12-02 | 12時 | -0.12852
[7 empty] | 2014-12-02 | 13時 | -0.12852
[7 empty] | 2014-12-02 | 14時 | -0.12852
[7 empty] | 2014-12-02 | 15時 | -0.12852
[7 empty] | 2014-12-02 | 16時 | -0.12852
[7 empty] | 2014-12-02 | 17時 | -0.12852
[7 empty] | 2014-12-02 | 18時 | -0.12852
[7 empty] | 2014-12-02 | 19時 | -0.12852
[7 empty] | 2014-12-02 | 20時 | -0.12852
[7 empty] | 2014-12-02 | 21時 | -0.12852
[7 empty] | 2014-12-02 | 22時 | -0.12852
[7 empty] | 2014-12-02 | 23時 | -0.12852
[7 empty] | 2014-12-03 | 0時 | -0.12852
[7 empty] | 2014-12-03 | 1時 | -0.12852
[7 empty] | 2014-12-03 | 2時 | -0.12852
[7 empty] | 2014-12-03 | 3時 | -0.12852
[7 empty] | 2014-12-03 | 4時 | -0.12852
[7 empty] | 2014-12-03 | 5時 | -0.12852
[7 empty] | 2014-12-03 | 6時 | -0.12852
[7 empty] | 2014-12-03 | 7時 | -0.12852
[7 empty] | 2014-12-03 | 8時 | -0.12852
[7 empty] | 2014-12-03 | 9時 | -0.12852
[7 empty] | 2014-12-03 | 10時 | -0.12852
[7 empty] | 2014-12-03 | 11時 | -0.12852
[7 empty] | 2014-12-03 | 12時 | -0.12852
[7 empty] | 2014-12-03 | 13時 | -0.12852
[7 empty] | 2014-12-03 | 14時 | -0.12852
[7 empty] | 2014-12-03 | 15時 | -0.12852
[7 empty] | 2014-12-03 | 16時 | -0.12852
[7 empty] | 2014-12-03 | 17時 | -0.12852
[7 empty] | 2014-12-03 | 18時 | -0.12852
[7 empty] | 2014-12-03 | 19時 | -0.12852
[7 empty] | 2014-12-03 | 20時 | -0.12852
[7 empty] | 2014-12-03 | 21時 | -0.12852
[7 empty] | 2014-12-03 | 22時 | -0.12852
[7 empty] | 2014-12-03 | 23時 | -0.12852
[7 empty] | 2014-12-04 | 0時 | -0.12852
[7 empty] | 2014-12-04 | 1時 | -0.12852
[7 empty] | 2014-12-04 | 2時 | -0.12852
[7 empty] | 2014-12-04 | 3時 | -0.12852
[7 empty] | 2014-12-04 | 4時 | -0.12852
[7 empty] | 2014-12-04 | 5時 | -0.12852
[7 empty] | 2014-12-04 | 6時 | -0.12852
[7 empty] | 2014-12-04 | 7時 | -0.12852
[7 empty] | 2014-12-04 | 8時 | -0.12852
[7 empty] | 2014-12-04 | 9時 | -0.12852
[7 empty] | 2014-12-04 | 10時 | -0.12852
[7 empty] | 2014-12-04 | 11時 | -0.12852
[7 empty] | 2014-12-04 | 12時 | -0.12852
[7 empty] | 2014-12-04 | 13時 | -0.12852
[7 empty] | 2014-12-04 | 14時 | -0.12852
[7 empty] | 2014-12-04 | 15時 | -0.12852
[7 empty] | 2014-12-04 | 16時 | -0.12852
[7 empty] | 2014-12-04 | 17時 | -0.12852
[7 empty] | 2014-12-04 | 18時 | -0.12852
[7 empty] | 2014-12-04 | 19時 | -0.12852
[7 empty] | 2014-12-04 | 20時 | -0.12852
[7 empty] | 2014-12-04 | 21時 | -0.12852
[7 empty] | 2014-12-04 | 22時 | -0.12852
[7 empty] | 2014-12-04 | 23時 | -0.12852
[7 empty] | 2014-12-05 | 0時 | -0.12852
[7 empty] | 2014-12-05 | 1時 | -0.12852
[7 empty] | 2014-12-05 | 2時 | -0.12852
[7 empty] | 2014-12-05 | 3時 | -0.12852
[7 empty] | 2014-12-05 | 4時 | -0.12852
[7 empty] | 2014-12-05 | 5時 | -0.12852
[7 empty] | 2014-12-05 | 6時 | -0.12852
[7 empty] | 2014-12-05 | 7時 | -0.12852
[7 empty] | 2014-12-05 | 8時 | -0.12852
[7 empty] | 2014-12-05 | 9時 | -0.12852
[7 empty] | 2014-12-05 | 10時 | -0.12852
[7 empty] | 2014-12-05 | 11時 | -0.12852
[7 empty] | 2014-12-05 | 12時 | -0.12852
[7 empty] | 2014-12-05 | 13時 | -0.12852
[7 empty] | 2014-12-05 | 14時 | -0.12852
[7 empty] | 2014-12-05 | 15時 | -0.12852
[7 empty] | 2014-12-05 | 16時 | -0.12852
[7 empty] | 2014-12-05 | 17時 | -0.12852
[7 empty] | 2014-12-05 | 18時 | -0.12852
[7 empty] | 2014-12-05 | 19時 | -0.12852
[7 empty] | 2014-12-05 | 20時 | -0.12852
[7 empty] | 2014-12-05 | 21時 | -0.12852
[7 empty] | 2014-12-05 | 22時 | -0.12852
[7 empty] | 2014-12-05 | 23時 | -0.12852
[7 empty] | 2014-12-06 | 0時 | -0.12852
[7 empty] | 2014-12-06 | 1時 | -0.12852
[7 empty] | 2014-12-06 | 2時 | -0.12852
[7 empty] | 2014-12-06 | 3時 | -0.12852
[7 empty] | 2014-12-06 | 4時 | -0.12852
[7 empty] | 2014-12-06 | 5時 | -0.12852
[7 empty] | 2014-12-06 | 6時 | -0.12852
[7 empty] | 2014-12-06 | 7時 | -0.12852
[7 empty] | 2014-12-06 | 8時 | -0.12852
[7 empty] | 2014-12-06 | 9時 | -0.12852
[7 empty] | 2014-12-06 | 10時 | -0.12852
[7 empty] | 2014-12-06 | 11時 | -0.12852
[7 empty] | 2014-12-06 | 12時 | -0.12852
[7 empty] | 2014-12-06 | 13時 | -0.12852
[7 empty] | 2014-12-06 | 14時 | -0.12852
[7 empty] | 2014-12-06 | 15時 | -0.12852
[7 empty] | 2014-12-06 | 16時 | -0.12852
[7 empty] | 2014-12-06 | 17時 | -0.12852
[7 empty] | 2014-12-06 | 18時 | -0.12852
[7 empty] | 2014-12-06 | 19時 | -0.12852
[7 empty] | 2014-12-06 | 20時 | -0.12852
[7 empty] | 2014-12-06 | 21時 | -0.12852
[7 empty] | 2014-12-06 | 22時 | -0.12852
[7 empty] | 2014-12-06 | 23時 | -0.12852
[7 empty] | 2014-12-07 | 0時 | -0.12852
[7 empty] | 2014-12-07 | 1時 | -0.12852
[7 empty] | 2014-12-07 | 2時 | -0.12852
[7 empty] | 2014-12-07 | 3時 | -0.12852
[7 empty] | 2014-12-07 | 4時 | -0.12852
[7 empty] | 2014-12-07 | 5時 | -0.12852
[7 empty] | 2014-12-07 | 6時 | -0.12852
[7 empty] | 2014-12-07 | 7時 | -0.12852
[7 empty] | 2014-12-07 | 8時 | -0.12852
[7 empty] | 2014-12-07 | 9時 | -0.12852
[7 empty] | 2014-12-07 | 10時 | -0.12852
[7 empty] | 2014-12-07 | 11時 | -0.12852
[7 empty] | 2014-12-07 | 12時 | -0.12852
[7 empty] | 2014-12-07 | 13時 | -0.12852
[7 empty] | 2014-12-07 | 14時 | -0.12852
[7 empty] | 2014-12-07 | 15時 | -0.12852
[7 empty] | 2014-12-07 | 16時 | -0.12852
[7 empty] | 2014-12-07 | 17時 | -0.12852
[7 empty] | 2014-12-07 | 18時 | -0.12852
[7 empty] | 2014-12-07 | 19時 | -0.12852
[7 empty] | 2014-12-07 | 20時 | -0.12852
[7 empty] | 2014-12-07 | 21時 | -0.12852
[7 empty] | 2014-12-07 | 22時 | -0.12852
[7 empty] | 2014-12-07 | 23時 | -0.12852
[7 empty] | 2014-12-08 | 0時 | -0.12852
[7 empty] | 2014-12-08 | 1時 | -0.12852
[7 empty] | 2014-12-08 | 2時 | -0.12852
[7 empty] | 2014-12-08 | 3時 | -0.12852
[7 empty] | 2014-12-08 | 4時 | -0.12852
[7 empty] | 2014-12-08 | 5時 | -0.12852
[7 empty] | 2014-12-08 | 6時 | -0.12852
[7 empty] | 2014-12-08 | 7時 | -0.12852
[7 empty] | 2014-12-08 | 8時 | -0.12852
[7 empty] | 2014-12-08 | 9時 | -0.12852
[7 empty] | 2014-12-08 | 10時 | -0.12852
[7 empty] | 2014-12-08 | 11時 | -0.12852
[7 empty] | 2014-12-08 | 12時 | -0.12852
[7 empty] | 2014-12-08 | 13時 | -0.12852
[7 empty] | 2014-12-08 | 14時 | -0.12852
[7 empty] | 2014-12-08 | 15時 | -0.12852
[7 empty] | 2014-12-08 | 16時 | -0.12852
[7 empty] | 2014-12-08 | 17時 | -0.12852
[7 empty] | 2014-12-08 | 18時 | -0.12852
[7 empty] | 2014-12-08 | 19時 | -0.12852
[7 empty] | 2014-12-08 | 20時 | -0.12852
[7 empty] | 2014-12-08 | 21時 | -0.12852
[7 empty] | 2014-12-08 | 22時 | -0.12852
[7 empty] | 2014-12-08 | 23時 | -0.12852
[7 empty] | 2014-12-09 | 0時 | -0.12852
[7 empty] | 2014-12-09 | 1時 | -0.12852
[7 empty] | 2014-12-09 | 2時 | -0.12852
[7 empty] | 2014-12-09 | 3時 | -0.12852
[7 empty] | 2014-12-09 | 4時 | -0.12852
[7 empty] | 2014-12-09 | 5時 | -0.12852
[7 empty] | 2014-12-09 | 6時 | -0.12852
[7 empty] | 2014-12-09 | 7時 | -0.12852
[7 empty] | 2014-12-09 | 8時 | -0.12852
[7 empty] | 2014-12-09 | 9時 | -0.12852
[7 empty] | 2014-12-09 | 10時 | -0.12852
[7 empty] | 2014-12-09 | 11時 | -0.12852
[7 empty] | 2014-12-09 | 12時 | -0.12852
[7 empty] | 2014-12-09 | 13時 | -0.12852
[7 empty] | 2014-12-09 | 14時 | -0.12852
[7 empty] | 2014-12-09 | 15時 | -0.12852
[7 empty] | 2014-12-09 | 16時 | -0.12852
[7 empty] | 2014-12-09 | 17時 | -0.12852
[7 empty] | 2014-12-09 | 18時 | -0.12852
[7 empty] | 2014-12-09 | 19時 | -0.12852
[7 empty] | 2014-12-09 | 20時 | -0.12852
[7 empty] | 2014-12-09 | 21時 | -0.12852
[7 empty] | 2014-12-09 | 22時 | -0.12852
[7 empty] | 2014-12-09 | 23時 | -0.12852
[7 empty] | 2014-12-10 | 0時 | -0.12852
[7 empty] | 2014-12-10 | 1時 | -0.12852
[7 empty] | 2014-12-10 | 2時 | -0.12852
[7 empty] | 2014-12-10 | 3時 | -0.12852
[7 empty] | 2014-12-10 | 4時 | -0.12852
[7 empty] | 2014-12-10 | 5時 | -0.12852
[7 empty] | 2014-12-10 | 6時 | -0.12852
[7 empty] | 2014-12-10 | 7時 | -0.12852
[7 empty] | 2014-12-10 | 8時 | -0.12852
[7 empty] | 2014-12-10 | 9時 | -0.12852
[7 empty] | 2014-12-10 | 10時 | -0.12852
[7 empty] | 2014-12-10 | 11時 | -0.12852
[7 empty] | 2014-12-10 | 12時 | -0.12852
[7 empty] | 2014-12-10 | 13時 | -0.12852
[7 empty] | 2014-12-10 | 14時 | -0.12852
[7 empty] | 2014-12-10 | 15時 | -0.12852
[7 empty] | 2014-12-10 | 16時 | -0.12852
[7 empty] | 2014-12-10 | 17時 | -0.12852
[7 empty] | 2014-12-10 | 18時 | -0.12852
[7 empty] | 2014-12-10 | 19時 | -0.12852
[7 empty] | 2014-12-10 | 20時 | -0.12852
[7 empty] | 2014-12-10 | 21時 | -0.12852
[7 empty] | 2014-12-10 | 22時 | -0.12852
[7 empty] | 2014-12-10 | 23時 | -0.12852
[7 empty] | 2014-12-11 | 0時 | -0.12852
[7 empty] | 2014-12-11 | 1時 | -0.12852
[7 empty] | 2014-12-11 | 2時 | -0.12852
[7 empty] | 2014-12-11 | 3時 | -0.12852
[7 empty] | 2014-12-11 | 4時 | -0.12852
[7 empty] | 2014-12-11 | 5時 | -0.12852
[7 empty] | 2014-12-11 | 6時 | -0.12852
[7 empty] | 2014-12-11 | 7時 | -0.12852
[7 empty] | 2014-12-11 | 8時 | -0.12852
[7 empty] | 2014-12-11 | 9時 | -0.12852
[7 empty] | 2014-12-11 | 10時 | -0.12852
[7 empty] | 2014-12-11 | 11時 | -0.12852
[7 empty] | 2014-12-11 | 12時 | -0.12852
[7 empty] | 2014-12-11 | 13時 | -0.12852
[7 empty] | 2014-12-11 | 14時 | -0.12852
[7 empty] | 2014-12-11 | 15時 | -0.12852
[7 empty] | 2014-12-11 | 16時 | -0.12852
[7 empty] | 2014-12-11 | 17時 | -0.12852
[7 empty] | 2014-12-11 | 18時 | -0.12852
[7 empty] | 2014-12-11 | 19時 | -0.12852
[7 empty] | 2014-12-11 | 20時 | -0.12852
[7 empty] | 2014-12-11 | 21時 | -0.12852
[7 empty] | 2014-12-11 | 22時 | -0.12852
[7 empty] | 2014-12-11 | 23時 | -0.12852
[7 empty] | 2014-12-12 | 0時 | -0.12852
[7 empty] | 2014-12-12 | 1時 | -0.12852
[7 empty] | 2014-12-12 | 2時 | -0.12852
[7 empty] | 2014-12-12 | 3時 | -0.12852
[7 empty] | 2014-12-12 | 4時 | -0.12852
[7 empty] | 2014-12-12 | 5時 | -0.12852
[7 empty] | 2014-12-12 | 6時 | -0.12852
[7 empty] | 2014-12-12 | 7時 | -0.12852
[7 empty] | 2014-12-12 | 8時 | -0.12852
[7 empty] | 2014-12-12 | 9時 | -0.12852
[7 empty] | 2014-12-12 | 10時 | -0.12852
[7 empty] | 2014-12-12 | 11時 | -0.12852
[7 empty] | 2014-12-12 | 12時 | -0.12852
[7 empty] | 2014-12-12 | 13時 | -0.12852
[7 empty] | 2014-12-12 | 14時 | -0.12852
[7 empty] | 2014-12-12 | 15時 | -0.12852
[7 empty] | 2014-12-12 | 16時 | -0.12852
[7 empty] | 2014-12-12 | 17時 | -0.12852
[7 empty] | 2014-12-12 | 18時 | -0.12852
[7 empty] | 2014-12-12 | 19時 | -0.12852
[7 empty] | 2014-12-12 | 20時 | -0.12852
[7 empty] | 2014-12-12 | 21時 | -0.12852
[7 empty] | 2014-12-12 | 22時 | -0.12852
[7 empty] | 2014-12-12 | 23時 | -0.12852
[7 empty] | 2014-12-13 | 0時 | -0.12852
[7 empty] | 2014-12-13 | 1時 | -0.12852
[7 empty] | 2014-12-13 | 2時 | -0.12852
[7 empty] | 2014-12-13 | 3時 | -0.12852
[7 empty] | 2014-12-13 | 4時 | -0.12852
[7 empty] | 2014-12-13 | 5時 | -0.12852
[7 empty] | 2014-12-13 | 6時 | -0.12852
[7 empty] | 2014-12-13 | 7時 | -0.12852
[7 empty] | 2014-12-13 | 8時 | -0.12852
[7 empty] | 2014-12-13 | 9時 | -0.12852
[7 empty] | 2014-12-13 | 10時 | -0.12852
[7 empty] | 2014-12-13 | 11時 | -0.12852
[7 empty] | 2014-12-13 | 12時 | -0.12852
[7 empty] | 2014-12-13 | 13時 | -0.12852
[7 empty] | 2014-12-13 | 14時 | -0.12852
[7 empty] | 2014-12-13 | 15時 | -0.12852
[7 empty] | 2014-12-13 | 16時 | -0.12852
[7 empty] | 2014-12-13 | 17時 | -0.12852
[7 empty] | 2014-12-13 | 18時 | -0.12852
[7 empty] | 2014-12-13 | 19時 | -0.12852
[7 empty] | 2014-12-13 | 20時 | -0.12852
[7 empty] | 2014-12-13 | 21時 | -0.12852
[7 empty] | 2014-12-13 | 22時 | -0.12852
[7 empty] | 2014-12-13 | 23時 | -0.12852
[7 empty] | 2014-12-14 | 0時 | -0.12852
[7 empty] | 2014-12-14 | 1時 | -0.12852
[7 empty] | 2014-12-14 | 2時 | -0.12852
[7 empty] | 2014-12-14 | 3時 | -0.12852
[7 empty] | 2014-12-14 | 4時 | -0.12852
[7 empty] | 2014-12-14 | 5時 | -0.12852
[7 empty] | 2014-12-14 | 6時 | -0.12852
[7 empty] | 2014-12-14 | 7時 | -0.12852
[7 empty] | 2014-12-14 | 8時 | -0.12852
[7 empty] | 2014-12-14 | 9時 | -0.12852
[7 empty] | 2014-12-14 | 10時 | -0.12852
[7 empty] | 2014-12-14 | 11時 | -0.12852
[7 empty] | 2014-12-14 | 12時 | -0.12852
[7 empty] | 2014-12-14 | 13時 | -0.12852
[7 empty] | 2014-12-14 | 14時 | -0.12852
[7 empty] | 2014-12-14 | 15時 | -0.12852
[7 empty] | 2014-12-14 | 16時 | -0.12852
[7 empty] | 2014-12-14 | 17時 | -0.12852
[7 empty] | 2014-12-14 | 18時 | -0.12852
[7 empty] | 2014-12-14 | 19時 | -0.12852
[7 empty] | 2014-12-14 | 20時 | -0.12852
[7 empty] | 2014-12-14 | 21時 | -0.12852
[7 empty] | 2014-12-14 | 22時 | -0.12852
[7 empty] | 2014-12-14 | 23時 | -0.12852
[7 empty] | 2014-12-15 | 0時 | -0.12852
[7 empty] | 2014-12-15 | 1時 | -0.12852
[7 empty] | 2014-12-15 | 2時 | -0.12852
[7 empty] | 2014-12-15 | 3時 | -0.12852
[7 empty] | 2014-12-15 | 4時 | -0.12852
[7 empty] | 2014-12-15 | 5時 | -0.12852
[7 empty] | 2014-12-15 | 6時 | -0.12852
[7 empty] | 2014-12-15 | 7時 | -0.12852
[7 empty] | 2014-12-15 | 8時 | -0.12852
[7 empty] | 2014-12-15 | 9時 | -0.12852
[7 empty] | 2014-12-15 | 10時 | -0.12852
[7 empty] | 2014-12-15 | 11時 | -0.12852
[7 empty] | 2014-12-15 | 12時 | -0.12852
[7 empty] | 2014-12-15 | 13時 | -0.12852
[7 empty] | 2014-12-15 | 14時 | -0.12852
[7 empty] | 2014-12-15 | 15時 | -0.12852
[7 empty] | 2014-12-15 | 16時 | -0.12852
[7 empty] | 2014-12-15 | 17時 | -0.12852
[7 empty] | 2014-12-15 | 18時 | -0.12852
[7 empty] | 2014-12-15 | 19時 | -0.12852
[7 empty] | 2014-12-15 | 20時 | -0.12852
[7 empty] | 2014-12-15 | 21時 | -0.12852
[7 empty] | 2014-12-15 | 22時 | -0.12852
[7 empty] | 2014-12-15 | 23時 | -0.12852
[7 empty] | 2014-12-16 | 0時 | -0.12852
[7 empty] | 2014-12-16 | 1時 | -0.12852
[7 empty] | 2014-12-16 | 2時 | -0.12852
[7 empty] | 2014-12-16 | 3時 | -0.12852
[7 empty] | 2014-12-16 | 4時 | -0.12852
[7 empty] | 2014-12-16 | 5時 | -0.12852
[7 empty] | 2014-12-16 | 6時 | -0.12852
[7 empty] | 2014-12-16 | 7時 | -0.12852
[7 empty] | 2014-12-16 | 8時 | -0.12852
[7 empty] | 2014-12-16 | 9時 | -0.12852
[7 empty] | 2014-12-16 | 10時 | -0.12852
[7 empty] | 2014-12-16 | 11時 | -0.12852
[7 empty] | 2014-12-16 | 12時 | -0.12852
[7 empty] | 2014-12-16 | 13時 | -0.12852
[7 empty] | 2014-12-16 | 14時 | -0.12852
[7 empty] | 2014-12-16 | 15時 | -0.12852
[7 empty] | 2014-12-16 | 16時 | -0.12852
[7 empty] | 2014-12-16 | 17時 | -0.12852
[7 empty] | 2014-12-16 | 18時 | -0.12852
[7 empty] | 2014-12-16 | 19時 | -0.12852
[7 empty] | 2014-12-16 | 20時 | -0.12852
[7 empty] | 2014-12-16 | 21時 | -0.12852
[7 empty] | 2014-12-16 | 22時 | -0.12852
[7 empty] | 2014-12-16 | 23時 | -0.12852
[7 empty] | 2014-12-17 | 0時 | -0.12852
[7 empty] | 2014-12-17 | 1時 | -0.12852
[7 empty] | 2014-12-17 | 2時 | -0.12852
[7 empty] | 2014-12-17 | 3時 | -0.12852
[7 empty] | 2014-12-17 | 4時 | -0.12852
[7 empty] | 2014-12-17 | 5時 | -0.12852
[7 empty] | 2014-12-17 | 6時 | -0.12852
[7 empty] | 2014-12-17 | 7時 | -0.12852
[7 empty] | 2014-12-17 | 8時 | -0.12852
[7 empty] | 2014-12-17 | 9時 | -0.12852
[7 empty] | 2014-12-17 | 10時 | -0.12852
[7 empty] | 2014-12-17 | 11時 | -0.12852
[7 empty] | 2014-12-17 | 12時 | -0.12852
[7 empty] | 2014-12-17 | 13時 | -0.12852
[7 empty] | 2014-12-17 | 14時 | -0.12852
[7 empty] | 2014-12-17 | 15時 | -0.12852
[7 empty] | 2014-12-17 | 16時 | -0.12852
[7 empty] | 2014-12-17 | 17時 | -0.12852
[7 empty] | 2014-12-17 | 18時 | -0.12852
[7 empty] | 2014-12-17 | 19時 | -0.12852
[7 empty] | 2014-12-17 | 20時 | -0.12852
[7 empty] | 2014-12-17 | 21時 | -0.12852
[7 empty] | 2014-12-17 | 22時 | -0.12852
[7 empty] | 2014-12-17 | 23時 | -0.12852
[7 empty] | 2014-12-18 | 0時 | -0.12852
[7 empty] | 2014-12-18 | 1時 | -0.12852
[7 empty] | 2014-12-18 | 2時 | -0.12852
[7 empty] | 2014-12-18 | 3時 | -0.12852
[7 empty] | 2014-12-18 | 4時 | -0.12852
[7 empty] | 2014-12-18 | 5時 | -0.12852
[7 empty] | 2014-12-18 | 6時 | -0.12852
[7 empty] | 2014-12-18 | 7時 | -0.12852
[7 empty] | 2014-12-18 | 8時 | -0.12852
[7 empty] | 2014-12-18 | 9時 | -0.12852
[7 empty] | 2014-12-18 | 10時 | -0.12852
[7 empty] | 2014-12-18 | 11時 | -0.12852
[7 empty] | 2014-12-18 | 12時 | -0.12852
[7 empty] | 2014-12-18 | 13時 | -0.12852
[7 empty] | 2014-12-18 | 14時 | -0.12852
[7 empty] | 2014-12-18 | 15時 | -0.12852
[7 empty] | 2014-12-18 | 16時 | -0.12852
[7 empty] | 2014-12-18 | 17時 | -0.12852
[7 empty] | 2014-12-18 | 18時 | -0.12852
[7 empty] | 2014-12-18 | 19時 | -0.12852
[7 empty] | 2014-12-18 | 20時 | -0.12852
[7 empty] | 2014-12-18 | 21時 | -0.12852
[7 empty] | 2014-12-18 | 22時 | -0.12852
[7 empty] | 2014-12-18 | 23時 | -0.12852
[7 empty] | 2014-12-19 | 0時 | -0.12852
[7 empty] | 2014-12-19 | 1時 | -0.12852
[7 empty] | 2014-12-19 | 2時 | -0.12852
[7 empty] | 2014-12-19 | 3時 | -0.12852
[7 empty] | 2014-12-19 | 4時 | -0.12852
[7 empty] | 2014-12-19 | 5時 | -0.12852
[7 empty] | 2014-12-19 | 6時 | -0.12852
[7 empty] | 2014-12-19 | 7時 | -0.12852
[7 empty] | 2014-12-19 | 8時 | -0.12852
[7 empty] | 2014-12-19 | 9時 | -0.12852
[7 empty] | 2014-12-19 | 10時 | -0.12852
[7 empty] | 2014-12-19 | 11時 | -0.12852
[7 empty] | 2014-12-19 | 12時 | -0.12852
[7 empty] | 2014-12-19 | 13時 | -0.12852
[7 empty] | 2014-12-19 | 14時 | -0.12852
[7 empty] | 2014-12-19 | 15時 | -0.12852
[7 empty] | 2014-12-19 | 16時 | -0.12852
[7 empty] | 2014-12-19 | 17時 | -0.12852
[7 empty] | 2014-12-19 | 18時 | -0.12852
[7 empty] | 2014-12-19 | 19時 | -0.12852
[7 empty] | 2014-12-19 | 20時 | -0.12852
[7 empty] | 2014-12-19 | 21時 | -0.12852
[7 empty] | 2014-12-19 | 22時 | -0.12852
[7 empty] | 2014-12-19 | 23時 | -0.12852
[7 empty] | 2014-12-20 | 0時 | -0.12852
[7 empty] | 2014-12-20 | 1時 | -0.12852
[7 empty] | 2014-12-20 | 2時 | -0.12852
[7 empty] | 2014-12-20 | 3時 | -0.12852
[7 empty] | 2014-12-20 | 4時 | -0.12852
[7 empty] | 2014-12-20 | 5時 | -0.12852
[7 empty] | 2014-12-20 | 6時 | -0.12852
[7 empty] | 2014-12-20 | 7時 | -0.12852
[7 empty] | 2014-12-20 | 8時 | -0.12852
[7 empty] | 2014-12-20 | 9時 | -0.12852
[7 empty] | 2014-12-20 | 10時 | -0.12852
[7 empty] | 2014-12-20 | 11時 | -0.12852
[7 empty] | 2014-12-20 | 12時 | -0.12852
[7 empty] | 2014-12-20 | 13時 | -0.12852
[7 empty] | 2014-12-20 | 14時 | -0.12852
[7 empty] | 2014-12-20 | 15時 | -0.12852
[7 empty] | 2014-12-20 | 16時 | -0.12852
[7 empty] | 2014-12-20 | 17時 | -0.12852
[7 empty] | 2014-12-20 | 18時 | -0.12852
[7 empty] | 2014-12-20 | 19時 | -0.12852
[7 empty] | 2014-12-20 | 20時 | -0.12852
[7 empty] | 2014-12-20 | 21時 | -0.12852
[7 empty] | 2014-12-20 | 22時 | -0.12852
[7 empty] | 2014-12-20 | 23時 | -0.12852
[7 empty] | 2014-12-21 | 0時 | -0.12852
[7 empty] | 2014-12-21 | 1時 | -0.12852
[7 empty] | 2014-12-21 | 2時 | -0.12852
[7 empty] | 2014-12-21 | 3時 | -0.12852
[7 empty] | 2014-12-21 | 4時 | -0.12852
[7 empty] | 2014-12-21 | 5時 | -0.12852
[7 empty] | 2014-12-21 | 6時 | -0.12852
[7 empty] | 2014-12-21 | 7時 | -0.12852
[7 empty] | 2014-12-21 | 8時 | -0.12852
[7 empty] | 2014-12-21 | 9時 | -0.12852
[7 empty] | 2014-12-21 | 10時 | -0.12852
[7 empty] | 2014-12-21 | 11時 | -0.12852
[7 empty] | 2014-12-21 | 12時 | -0.12852
[7 empty] | 2014-12-21 | 13時 | -0.12852
[7 empty] | 2014-12-21 | 14時 | -0.12852
[7 empty] | 2014-12-21 | 15時 | -0.12852
[7 empty] | 2014-12-21 | 16時 | -0.12852
[7 empty] | 2014-12-21 | 17時 | -0.12852
[7 empty] | 2014-12-21 | 18時 | -0.12852
[7 empty] | 2014-12-21 | 19時 | -0.12852
[7 empty] | 2014-12-21 | 20時 | -0.12852
[7 empty] | 2014-12-21 | 21時 | -0.12852
[7 empty] | 2014-12-21 | 22時 | -0.12852
[7 empty] | 2014-12-21 | 23時 | -0.12852
[7 empty] | 2014-12-22 | 0時 | -0.12852
[7 empty] | 2014-12-22 | 1時 | -0.12852
[7 empty] | 2014-12-22 | 2時 | -0.12852
[7 empty] | 2014-12-22 | 3時 | -0.12852
[7 empty] | 2014-12-22 | 4時 | -0.12852
[7 empty] | 2014-12-22 | 5時 | -0.12852
[7 empty] | 2014-12-22 | 6時 | -0.12852
[7 empty] | 2014-12-22 | 7時 | -0.12852
[7 empty] | 2014-12-22 | 8時 | -0.12852
[7 empty] | 2014-12-22 | 9時 | -0.12852
[7 empty] | 2014-12-22 | 10時 | -0.12852
[7 empty] | 2014-12-22 | 11時 | -0.12852
[7 empty] | 2014-12-22 | 12時 | -0.12852
[7 empty] | 2014-12-22 | 13時 | -0.12852
[7 empty] | 2014-12-22 | 14時 | -0.12852
[7 empty] | 2014-12-22 | 15時 | -0.12852
[7 empty] | 2014-12-22 | 16時 | -0.12852
[7 empty] | 2014-12-22 | 17時 | -0.12852
[7 empty] | 2014-12-22 | 18時 | -0.12852
[7 empty] | 2014-12-22 | 19時 | -0.12852
[7 empty] | 2014-12-22 | 20時 | -0.12852
[7 empty] | 2014-12-22 | 21時 | -0.12852
[7 empty] | 2014-12-22 | 22時 | -0.12852
[7 empty] | 2014-12-22 | 23時 | -0.12852
[7 empty] | 2014-12-23 | 0時 | -0.12852
[7 empty] | 2014-12-23 | 1時 | -0.12852
[7 empty] | 2014-12-23 | 2時 | -0.12852
[7 empty] | 2014-12-23 | 3時 | -0.12852
[7 empty] | 2014-12-23 | 4時 | -0.12852
[7 empty] | 2014-12-23 | 5時 | -0.12852
[7 empty] | 2014-12-23 | 6時 | -0.12852
[7 empty] | 2014-12-23 | 7時 | -0.12852
[7 empty] | 2014-12-23 | 8時 | -0.12852
[7 empty] | 2014-12-23 | 9時 | -0.12852
[7 empty] | 2014-12-23 | 10時 | -0.12852
[7 empty] | 2014-12-23 | 11時 | -0.12852
[7 empty] | 2014-12-23 | 12時 | -0.12852
[7 empty] | 2014-12-23 | 13時 | -0.12852
[7 empty] | 2014-12-23 | 14時 | -0.12852
[7 empty] | 2014-12-23 | 15時 | -0.12852
[7 empty] | 2014-12-23 | 16時 | -0.12852
[7 empty] | 2014-12-23 | 17時 | -0.12852
[7 empty] | 2014-12-23 | 18時 | -0.12852
[7 empty] | 2014-12-23 | 19時 | -0.12852
[7 empty] | 2014-12-23 | 20時 | -0.12852
[7 empty] | 2014-12-23 | 21時 | -0.12852
[7 empty] | 2014-12-23 | 22時 | -0.12852
[7 empty] | 2014-12-23 | 23時 | -0.12852
[7 empty] | 2014-12-24 | 0時 | -0.12852
[7 empty] | 2014-12-24 | 1時 | -0.12852
[7 empty] | 2014-12-24 | 2時 | -0.12852
[7 empty] | 2014-12-24 | 3時 | -0.12852
[7 empty] | 2014-12-24 | 4時 | -0.12852
[7 empty] | 2014-12-24 | 5時 | -0.12852
[7 empty] | 2014-12-24 | 6時 | -0.12852
[7 empty] | 2014-12-24 | 7時 | -0.12852
[7 empty] | 2014-12-24 | 8時 | -0.12852
[7 empty] | 2014-12-24 | 9時 | -0.12852
[7 empty] | 2014-12-24 | 10時 | -0.12852
[7 empty] | 2014-12-24 | 11時 | -0.12852
[7 empty] | 2014-12-24 | 12時 | -0.12852
[7 empty] | 2014-12-24 | 13時 | -0.12852
[7 empty] | 2014-12-24 | 14時 | -0.12852
[7 empty] | 2014-12-24 | 15時 | -0.12852
[7 empty] | 2014-12-24 | 16時 | -0.12852
[7 empty] | 2014-12-24 | 17時 | -0.12852
[7 empty] | 2014-12-24 | 18時 | -0.12852
[7 empty] | 2014-12-24 | 19時 | -0.12852
[7 empty] | 2014-12-24 | 20時 | -0.12852
[7 empty] | 2014-12-24 | 21時 | -0.12852
[7 empty] | 2014-12-24 | 22時 | -0.12852
[7 empty] | 2014-12-24 | 23時 | -0.12852
[7 empty] | 2014-12-25 | 0時 | -0.12852
[7 empty] | 2014-12-25 | 1時 | -0.12852
[7 empty] | 2014-12-25 | 2時 | -0.12852
[7 empty] | 2014-12-25 | 3時 | -0.12852
[7 empty] | 2014-12-25 | 4時 | -0.12852
[7 empty] | 2014-12-25 | 5時 | -0.12852
[7 empty] | 2014-12-25 | 6時 | -0.12852
[7 empty] | 2014-12-25 | 7時 | -0.12852
[7 empty] | 2014-12-25 | 8時 | -0.12852
[7 empty] | 2014-12-25 | 9時 | -0.12852
[7 empty] | 2014-12-25 | 10時 | -0.12852
[7 empty] | 2014-12-25 | 11時 | -0.12852
[7 empty] | 2014-12-25 | 12時 | -0.12852
[7 empty] | 2014-12-25 | 13時 | -0.12852
[7 empty] | 2014-12-25 | 14時 | -0.12852
[7 empty] | 2014-12-25 | 15時 | -0.12852
[7 empty] | 2014-12-25 | 16時 | -0.12852
[7 empty] | 2014-12-25 | 17時 | -0.12852
[7 empty] | 2014-12-25 | 18時 | -0.12852
[7 empty] | 2014-12-25 | 19時 | -0.12852
[7 empty] | 2014-12-25 | 20時 | -0.12852
[7 empty] | 2014-12-25 | 21時 | -0.12852
[7 empty] | 2014-12-25 | 22時 | -0.12852
[7 empty] | 2014-12-25 | 23時 | -0.12852
[7 empty] | 2014-12-26 | 0時 | -0.12852
[7 empty] | 2014-12-26 | 1時 | -0.12852
[7 empty] | 2014-12-26 | 2時 | -0.12852
[7 empty] | 2014-12-26 | 3時 | -0.12852
[7 empty] | 2014-12-26 | 4時 | -0.12852
[7 empty] | 2014-12-26 | 5時 | -0.12852
[7 empty] | 2014-12-26 | 6時 | -0.12852
[7 empty] | 2014-12-26 | 7時 | -0.12852
[7 empty] | 2014-12-26 | 8時 | -0.12852
[7 empty] | 2014-12-26 | 9時 | -0.12852
[7 empty] | 2014-12-26 | 10時 | -0.12852
[7 empty] | 2014-12-26 | 11時 | -0.12852
[7 empty] | 2014-12-26 | 12時 | -0.12852
[7 empty] | 2014-12-26 | 13時 | -0.12852
[7 empty] | 2014-12-26 | 14時 | -0.12852
[7 empty] | 2014-12-26 | 15時 | -0.12852
[7 empty] | 2014-12-26 | 16時 | -0.12852
[7 empty] | 2014-12-26 | 17時 | -0.12852
[7 empty] | 2014-12-26 | 18時 | -0.12852
[7 empty] | 2014-12-26 | 19時 | -0.12852
[7 empty] | 2014-12-26 | 20時 | -0.12852
[7 empty] | 2014-12-26 | 21時 | -0.12852
[7 empty] | 2014-12-26 | 22時 | -0.12852
[7 empty] | 2014-12-26 | 23時 | -0.12852
[7 empty] | 2014-12-27 | 0時 | -0.12852
[7 empty] | 2014-12-27 | 1時 | -0.12852
[7 empty] | 2014-12-27 | 2時 | -0.12852
[7 empty] | 2014-12-27 | 3時 | -0.12852
[7 empty] | 2014-12-27 | 4時 | -0.12852
[7 empty] | 2014-12-27 | 5時 | -0.12852
[7 empty] | 2014-12-27 | 6時 | -0.12852
[7 empty] | 2014-12-27 | 7時 | -0.12852
[7 empty] | 2014-12-27 | 8時 | -0.12852
[7 empty] | 2014-12-27 | 9時 | -0.12852
[7 empty] | 2014-12-27 | 10時 | -0.12852
[7 empty] | 2014-12-27 | 11時 | -0.12852
[7 empty] | 2014-12-27 | 12時 | -0.12852
[7 empty] | 2014-12-27 | 13時 | -0.12852
[7 empty] | 2014-12-27 | 14時 | -0.12852
[7 empty] | 2014-12-27 | 15時 | -0.12852
[7 empty] | 2014-12-27 | 16時 | -0.12852
[7 empty] | 2014-12-27 | 17時 | -0.12852
[7 empty] | 2014-12-27 | 18時 | -0.12852
[7 empty] | 2014-12-27 | 19時 | -0.12852
[7 empty] | 2014-12-27 | 20時 | -0.12852
[7 empty] | 2014-12-27 | 21時 | -0.12852
[7 empty] | 2014-12-27 | 22時 | -0.12852
[7 empty] | 2014-12-27 | 23時 | -0.12852
[7 empty] | 2014-12-28 | 0時 | -0.12852
[7 empty] | 2014-12-28 | 1時 | -0.12852
[7 empty] | 2014-12-28 | 2時 | -0.12852
[7 empty] | 2014-12-28 | 3時 | -0.12852
[7 empty] | 2014-12-28 | 4時 | -0.12852
[7 empty] | 2014-12-28 | 5時 | -0.12852
[7 empty] | 2014-12-28 | 6時 | -0.12852
[7 empty] | 2014-12-28 | 7時 | -0.12852
[7 empty] | 2014-12-28 | 8時 | -0.12852
[7 empty] | 2014-12-28 | 9時 | -0.12852
[7 empty] | 2014-12-28 | 10時 | -0.12852
[7 empty] | 2014-12-28 | 11時 | -0.12852
[7 empty] | 2014-12-28 | 12時 | -0.12852
[7 empty] | 2014-12-28 | 13時 | -0.12852
[7 empty] | 2014-12-28 | 14時 | -0.12852
[7 empty] | 2014-12-28 | 15時 | -0.12852
[7 empty] | 2014-12-28 | 16時 | -0.12852
[7 empty] | 2014-12-28 | 17時 | -0.12852
[7 empty] | 2014-12-28 | 18時 | -0.12852
[7 empty] | 2014-12-28 | 19時 | -0.12852
[7 empty] | 2014-12-28 | 20時 | -0.12852
[7 empty] | 2014-12-28 | 21時 | -0.12852
[7 empty] | 2014-12-28 | 22時 | -0.12852
[7 empty] | 2014-12-28 | 23時 | -0.12852
[7 empty] | 2014-12-29 | 0時 | -0.12852
[7 empty] | 2014-12-29 | 1時 | -0.12852
[7 empty] | 2014-12-29 | 2時 | -0.12852
[7 empty] | 2014-12-29 | 3時 | -0.12852
[7 empty] | 2014-12-29 | 4時 | -0.12852
[7 empty] | 2014-12-29 | 5時 | -0.12852
[7 empty] | 2014-12-29 | 6時 | -0.12852
[7 empty] | 2014-12-29 | 7時 | -0.12852
[7 empty] | 2014-12-29 | 8時 | -0.12852
[7 empty] | 2014-12-29 | 9時 | -0.12852
[7 empty] | 2014-12-29 | 10時 | -0.12852
[7 empty] | 2014-12-29 | 11時 | -0.12852
[7 empty] | 2014-12-29 | 12時 | -0.12852
[7 empty] | 2014-12-29 | 13時 | -0.12852
[7 empty] | 2014-12-29 | 14時 | -0.12852
[7 empty] | 2014-12-29 | 15時 | -0.12852
[7 empty] | 2014-12-29 | 16時 | -0.12852
[7 empty] | 2014-12-29 | 17時 | -0.12852
[7 empty] | 2014-12-29 | 18時 | -0.12852
[7 empty] | 2014-12-29 | 19時 | -0.12852
[7 empty] | 2014-12-29 | 20時 | -0.12852
[7 empty] | 2014-12-29 | 21時 | -0.12852
[7 empty] | 2014-12-29 | 22時 | -0.12852
[7 empty] | 2014-12-29 | 23時 | -0.12852
[7 empty] | 2014-12-30 | 0時 | -0.12852
[7 empty] | 2014-12-30 | 1時 | -0.12852
[7 empty] | 2014-12-30 | 2時 | -0.12852
[7 empty] | 2014-12-30 | 3時 | -0.12852
[7 empty] | 2014-12-30 | 4時 | -0.12852
[7 empty] | 2014-12-30 | 5時 | -0.12852
[7 empty] | 2014-12-30 | 6時 | -0.12852
[7 empty] | 2014-12-30 | 7時 | -0.12852
[7 empty] | 2014-12-30 | 8時 | -0.12852
[7 empty] | 2014-12-30 | 9時 | -0.12852
[7 empty] | 2014-12-30 | 10時 | -0.12852
[7 empty] | 2014-12-30 | 11時 | -0.12852
[7 empty] | 2014-12-30 | 12時 | -0.12852
[7 empty] | 2014-12-30 | 13時 | -0.12852
[7 empty] | 2014-12-30 | 14時 | -0.12852
[7 empty] | 2014-12-30 | 15時 | -0.12852
[7 empty] | 2014-12-30 | 16時 | -0.12852
[7 empty] | 2014-12-30 | 17時 | -0.12852
[7 empty] | 2014-12-30 | 18時 | -0.12852
[7 empty] | 2014-12-30 | 19時 | -0.12852
[7 empty] | 2014-12-30 | 20時 | -0.12852
[7 empty] | 2014-12-30 | 21時 | -0.12852
[7 empty] | 2014-12-30 | 22時 | -0.12852
[7 empty] | 2014-12-30 | 23時 | -0.12852
[7 empty] | 2014-12-31 | 0時 | -0.12852
[7 empty] | 2014-12-31 | 1時 | -0.12852
[7 empty] | 2014-12-31 | 2時 | -0.12852
[7 empty] | 2014-12-31 | 3時 | -0.12852
[7 empty] | 2014-12-31 | 4時 | -0.12852
[7 empty] | 2014-12-31 | 5時 | -0.12852
[7 empty] | 2014-12-31 | 6時 | -0.12852
[7 empty] | 2014-12-31 | 7時 | -0.12852
[7 empty] | 2014-12-31 | 8時 | -0.12852
[7 empty] | 2014-12-31 | 9時 | -0.12852
[7 empty] | 2014-12-31 | 10時 | -0.12852
[7 empty] | 2014-12-31 | 11時 | -0.12852
[7 empty] | 2014-12-31 | 12時 | -0.12852
[7 empty] | 2014-12-31 | 13時 | -0.12852
[7 empty] | 2014-12-31 | 14時 | -0.12852
[7 empty] | 2014-12-31 | 15時 | -0.12852
[7 empty] | 2014-12-31 | 16時 | -0.12852
[7 empty] | 2014-12-31 | 17時 | -0.12852
[7 empty] | 2014-12-31 | 18時 | -0.12852
[7 empty] | 2014-12-31 | 19時 | -0.12852
[7 empty] | 2014-12-31 | 20時 | -0.12852
[7 empty] | 2014-12-31 | 21時 | -0.12852
[7 empty] | 2014-12-31 | 22時 | -0.12852
[7 empty] | 2014-12-31 | 23時 | -0.12852

## 貼り付けシート
[19 empty] | 見出し１ | 太陽熱補正熱負荷 | [6 empty] | 見出し１ | 太陽熱補正熱負荷
見出し1 |  | 外気温 | 温水暖房 |  |  | 電力需要 | [12 empty] | 見出し２ | 台所水栓 | 浴室シャワー水栓 | 洗面水栓 | 浴槽水栓湯はり | 浴槽自動湯はり | 浴槽水栓さし湯 | 浴槽追炊 | 見出し２ | 台所水栓 | 浴室シャワー水栓 | 洗面水栓 | 浴槽水栓湯はり | 浴槽自動湯はり | 浴槽水栓さし湯 | 浴槽追炊
見出し2 |  |  | 温水熱需要 | 温水供給運転率 | 往き温水温度 | 暖房 |  |  |  |  | 冷房 |  |  |  |  | 換気 | 照明 | 家電 | 見出し3 |  |  |  | 4 |  |  |  | 見出し3 |  |  |  | 4
式番号 |  | 第三章 | 第四章第七節（6） | 第四章第七節（7） | 第四章第七節 | LDK | 和室 | 寝室 | 子供室1 | 子供室2 | LDK | 和室 | 寝室 | 子供室1 | 子供室2 |  |  |  | 式番号 | （4a） | （4b） | （4c） | （4d） | （4e） | （4f） | （4g） | 式番号 | （4a） | （4b） | （4c） | （4d） | （4e） | （4f） | （4g）
記号 |  | Θ_ex | L_(HWH,d,t) | r_(WS,HWH,d,t) | Θ_(sw,HWH,d,t) | E_(E,H,d,t,1) | E_(E,H,d,t,2) | E_(E,H,d,t,3) | E_(E,H,d,t,4) | E_(E,H,d,t,5) | E_(E,C,d,t,1) | E_(E,C,d,t,2) | E_(E,C,d,t,3) | E_(E,C,d,t,4) | E_(E,C,d,t,5) | E_(E,VG,d,t) | E_(E,L,d,t) | E_(E,AP,d,t) | 記号 | L''_(k,d) | L''_(s,d) | L''_(w,d) | L''_(b1,d) | L''_(b2,d) | L''_(ba1,d) | L''_(ba2,d) | 記号 | L''_(k,d) | L''_(s,d) | L''_(w,d) | L''_(b1,d) | L''_(b2,d) | L''_(ba1,d) | L''_(ba2,d)
単位 |  | ℃ | MJ/h | - | ℃ | kWh/h | kWh/h | kWh/h | kWh/h | kWh/h | kWh/h | kWh/h | kWh/h | kWh/h | kWh/h | kWh/h | kWh/h | kWh/h | 単位 | MJ/日 | MJ/日 | MJ/日 | MJ/日 | MJ/日 | MJ/日 | MJ/日 | 単位 | MJ/日 | MJ/日 | MJ/日 | MJ/日 | MJ/日 | MJ/日 | MJ/日
2014-01-01 | 0時 | [17 empty] | 2014-01-01 | [7 empty] | 2014-01-01
2014-01-01 | 1時 | [17 empty] | 2014-01-02 | [7 empty] | 2014-01-02
2014-01-01 | 2時 | [17 empty] | 2014-01-03 | [7 empty] | 2014-01-03
2014-01-01 | 3時 | [17 empty] | 2014-01-04 | [7 empty] | 2014-01-04
2014-01-01 | 4時 | [17 empty] | 2014-01-05 | [7 empty] | 2014-01-05
2014-01-01 | 5時 | [17 empty] | 2014-01-06 | [7 empty] | 2014-01-06
2014-01-01 | 6時 | [17 empty] | 2014-01-07 | [7 empty] | 2014-01-07
2014-01-01 | 7時 | [17 empty] | 2014-01-08 | [7 empty] | 2014-01-08
2014-01-01 | 8時 | [17 empty] | 2014-01-09 | [7 empty] | 2014-01-09
2014-01-01 | 9時 | [17 empty] | 2014-01-10 | [7 empty] | 2014-01-10
2014-01-01 | 10時 | [17 empty] | 2014-01-11 | [7 empty] | 2014-01-11
2014-01-01 | 11時 | [17 empty] | 2014-01-12 | [7 empty] | 2014-01-12
2014-01-01 | 12時 | [17 empty] | 2014-01-13 | [7 empty] | 2014-01-13
2014-01-01 | 13時 | [17 empty] | 2014-01-14 | [7 empty] | 2014-01-14
2014-01-01 | 14時 | [17 empty] | 2014-01-15 | [7 empty] | 2014-01-15
2014-01-01 | 15時 | [17 empty] | 2014-01-16 | [7 empty] | 2014-01-16
2014-01-01 | 16時 | [17 empty] | 2014-01-17 | [7 empty] | 2014-01-17
2014-01-01 | 17時 | [17 empty] | 2014-01-18 | [7 empty] | 2014-01-18
2014-01-01 | 18時 | [17 empty] | 2014-01-19 | [7 empty] | 2014-01-19
2014-01-01 | 19時 | [17 empty] | 2014-01-20 | [7 empty] | 2014-01-20
2014-01-01 | 20時 | [17 empty] | 2014-01-21 | [7 empty] | 2014-01-21
2014-01-01 | 21時 | [17 empty] | 2014-01-22 | [7 empty] | 2014-01-22
2014-01-01 | 22時 | [17 empty] | 2014-01-23 | [7 empty] | 2014-01-23
2014-01-01 | 23時 | [17 empty] | 2014-01-24 | [7 empty] | 2014-01-24
2014-01-02 | 0時 | [17 empty] | 2014-01-25 | [7 empty] | 2014-01-25
2014-01-02 | 1時 | [17 empty] | 2014-01-26 | [7 empty] | 2014-01-26
2014-01-02 | 2時 | [17 empty] | 2014-01-27 | [7 empty] | 2014-01-27
2014-01-02 | 3時 | [17 empty] | 2014-01-28 | [7 empty] | 2014-01-28
2014-01-02 | 4時 | [17 empty] | 2014-01-29 | [7 empty] | 2014-01-29
2014-01-02 | 5時 | [17 empty] | 2014-01-30 | [7 empty] | 2014-01-30
2014-01-02 | 6時 | [17 empty] | 2014-01-31 | [7 empty] | 2014-01-31
2014-01-02 | 7時 | [17 empty] | 2014-02-01 | [7 empty] | 2014-02-01
2014-01-02 | 8時 | [17 empty] | 2014-02-02 | [7 empty] | 2014-02-02
2014-01-02 | 9時 | [17 empty] | 2014-02-03 | [7 empty] | 2014-02-03
2014-01-02 | 10時 | [17 empty] | 2014-02-04 | [7 empty] | 2014-02-04
2014-01-02 | 11時 | [17 empty] | 2014-02-05 | [7 empty] | 2014-02-05
2014-01-02 | 12時 | [17 empty] | 2014-02-06 | [7 empty] | 2014-02-06
2014-01-02 | 13時 | [17 empty] | 2014-02-07 | [7 empty] | 2014-02-07
2014-01-02 | 14時 | [17 empty] | 2014-02-08 | [7 empty] | 2014-02-08
2014-01-02 | 15時 | [17 empty] | 2014-02-09 | [7 empty] | 2014-02-09
2014-01-02 | 16時 | [17 empty] | 2014-02-10 | [7 empty] | 2014-02-10
2014-01-02 | 17時 | [17 empty] | 2014-02-11 | [7 empty] | 2014-02-11
2014-01-02 | 18時 | [17 empty] | 2014-02-12 | [7 empty] | 2014-02-12
2014-01-02 | 19時 | [17 empty] | 2014-02-13 | [7 empty] | 2014-02-13
2014-01-02 | 20時 | [17 empty] | 2014-02-14 | [7 empty] | 2014-02-14
2014-01-02 | 21時 | [17 empty] | 2014-02-15 | [7 empty] | 2014-02-15
2014-01-02 | 22時 | [17 empty] | 2014-02-16 | [7 empty] | 2014-02-16
2014-01-02 | 23時 | [17 empty] | 2014-02-17 | [7 empty] | 2014-02-17
2014-01-03 | 0時 | [17 empty] | 2014-02-18 | [7 empty] | 2014-02-18
2014-01-03 | 1時 | [17 empty] | 2014-02-19 | [7 empty] | 2014-02-19
2014-01-03 | 2時 | [17 empty] | 2014-02-20 | [7 empty] | 2014-02-20
2014-01-03 | 3時 | [17 empty] | 2014-02-21 | [7 empty] | 2014-02-21
2014-01-03 | 4時 | [17 empty] | 2014-02-22 | [7 empty] | 2014-02-22
2014-01-03 | 5時 | [17 empty] | 2014-02-23 | [7 empty] | 2014-02-23
2014-01-03 | 6時 | [17 empty] | 2014-02-24 | [7 empty] | 2014-02-24
2014-01-03 | 7時 | [17 empty] | 2014-02-25 | [7 empty] | 2014-02-25
2014-01-03 | 8時 | [17 empty] | 2014-02-26 | [7 empty] | 2014-02-26
2014-01-03 | 9時 | [17 empty] | 2014-02-27 | [7 empty] | 2014-02-27
2014-01-03 | 10時 | [17 empty] | 2014-02-28 | [7 empty] | 2014-02-28
2014-01-03 | 11時 | [17 empty] | 2014-03-01 | [7 empty] | 2014-03-01
2014-01-03 | 12時 | [17 empty] | 2014-03-02 | [7 empty] | 2014-03-02
2014-01-03 | 13時 | [17 empty] | 2014-03-03 | [7 empty] | 2014-03-03
2014-01-03 | 14時 | [17 empty] | 2014-03-04 | [7 empty] | 2014-03-04
2014-01-03 | 15時 | [17 empty] | 2014-03-05 | [7 empty] | 2014-03-05
2014-01-03 | 16時 | [17 empty] | 2014-03-06 | [7 empty] | 2014-03-06
2014-01-03 | 17時 | [17 empty] | 2014-03-07 | [7 empty] | 2014-03-07
2014-01-03 | 18時 | [17 empty] | 2014-03-08 | [7 empty] | 2014-03-08
2014-01-03 | 19時 | [17 empty] | 2014-03-09 | [7 empty] | 2014-03-09
2014-01-03 | 20時 | [17 empty] | 2014-03-10 | [7 empty] | 2014-03-10
2014-01-03 | 21時 | [17 empty] | 2014-03-11 | [7 empty] | 2014-03-11
2014-01-03 | 22時 | [17 empty] | 2014-03-12 | [7 empty] | 2014-03-12
2014-01-03 | 23時 | [17 empty] | 2014-03-13 | [7 empty] | 2014-03-13
2014-01-04 | 0時 | [17 empty] | 2014-03-14 | [7 empty] | 2014-03-14
2014-01-04 | 1時 | [17 empty] | 2014-03-15 | [7 empty] | 2014-03-15
2014-01-04 | 2時 | [17 empty] | 2014-03-16 | [7 empty] | 2014-03-16
2014-01-04 | 3時 | [17 empty] | 2014-03-17 | [7 empty] | 2014-03-17
2014-01-04 | 4時 | [17 empty] | 2014-03-18 | [7 empty] | 2014-03-18
2014-01-04 | 5時 | [17 empty] | 2014-03-19 | [7 empty] | 2014-03-19
2014-01-04 | 6時 | [17 empty] | 2014-03-20 | [7 empty] | 2014-03-20
2014-01-04 | 7時 | [17 empty] | 2014-03-21 | [7 empty] | 2014-03-21
2014-01-04 | 8時 | [17 empty] | 2014-03-22 | [7 empty] | 2014-03-22
2014-01-04 | 9時 | [17 empty] | 2014-03-23 | [7 empty] | 2014-03-23
2014-01-04 | 10時 | [17 empty] | 2014-03-24 | [7 empty] | 2014-03-24
2014-01-04 | 11時 | [17 empty] | 2014-03-25 | [7 empty] | 2014-03-25
2014-01-04 | 12時 | [17 empty] | 2014-03-26 | [7 empty] | 2014-03-26
2014-01-04 | 13時 | [17 empty] | 2014-03-27 | [7 empty] | 2014-03-27
2014-01-04 | 14時 | [17 empty] | 2014-03-28 | [7 empty] | 2014-03-28
2014-01-04 | 15時 | [17 empty] | 2014-03-29 | [7 empty] | 2014-03-29
2014-01-04 | 16時 | [17 empty] | 2014-03-30 | [7 empty] | 2014-03-30
2014-01-04 | 17時 | [17 empty] | 2014-03-31 | [7 empty] | 2014-03-31
2014-01-04 | 18時 | [17 empty] | 2014-04-01 | [7 empty] | 2014-04-01
2014-01-04 | 19時 | [17 empty] | 2014-04-02 | [7 empty] | 2014-04-02
2014-01-04 | 20時 | [17 empty] | 2014-04-03 | [7 empty] | 2014-04-03
2014-01-04 | 21時 | [17 empty] | 2014-04-04 | [7 empty] | 2014-04-04
2014-01-04 | 22時 | [17 empty] | 2014-04-05 | [7 empty] | 2014-04-05
2014-01-04 | 23時 | [17 empty] | 2014-04-06 | [7 empty] | 2014-04-06
2014-01-05 | 0時 | [17 empty] | 2014-04-07 | [7 empty] | 2014-04-07
2014-01-05 | 1時 | [17 empty] | 2014-04-08 | [7 empty] | 2014-04-08
2014-01-05 | 2時 | [17 empty] | 2014-04-09 | [7 empty] | 2014-04-09
2014-01-05 | 3時 | [17 empty] | 2014-04-10 | [7 empty] | 2014-04-10
2014-01-05 | 4時 | [17 empty] | 2014-04-11 | [7 empty] | 2014-04-11
2014-01-05 | 5時 | [17 empty] | 2014-04-12 | [7 empty] | 2014-04-12
2014-01-05 | 6時 | [17 empty] | 2014-04-13 | [7 empty] | 2014-04-13
2014-01-05 | 7時 | [17 empty] | 2014-04-14 | [7 empty] | 2014-04-14
2014-01-05 | 8時 | [17 empty] | 2014-04-15 | [7 empty] | 2014-04-15
2014-01-05 | 9時 | [17 empty] | 2014-04-16 | [7 empty] | 2014-04-16
2014-01-05 | 10時 | [17 empty] | 2014-04-17 | [7 empty] | 2014-04-17
2014-01-05 | 11時 | [17 empty] | 2014-04-18 | [7 empty] | 2014-04-18
2014-01-05 | 12時 | [17 empty] | 2014-04-19 | [7 empty] | 2014-04-19
2014-01-05 | 13時 | [17 empty] | 2014-04-20 | [7 empty] | 2014-04-20
2014-01-05 | 14時 | [17 empty] | 2014-04-21 | [7 empty] | 2014-04-21
2014-01-05 | 15時 | [17 empty] | 2014-04-22 | [7 empty] | 2014-04-22
2014-01-05 | 16時 | [17 empty] | 2014-04-23 | [7 empty] | 2014-04-23
2014-01-05 | 17時 | [17 empty] | 2014-04-24 | [7 empty] | 2014-04-24
2014-01-05 | 18時 | [17 empty] | 2014-04-25 | [7 empty] | 2014-04-25
2014-01-05 | 19時 | [17 empty] | 2014-04-26 | [7 empty] | 2014-04-26
2014-01-05 | 20時 | [17 empty] | 2014-04-27 | [7 empty] | 2014-04-27
2014-01-05 | 21時 | [17 empty] | 2014-04-28 | [7 empty] | 2014-04-28
2014-01-05 | 22時 | [17 empty] | 2014-04-29 | [7 empty] | 2014-04-29
2014-01-05 | 23時 | [17 empty] | 2014-04-30 | [7 empty] | 2014-04-30
2014-01-06 | 0時 | [17 empty] | 2014-05-01 | [7 empty] | 2014-05-01
2014-01-06 | 1時 | [17 empty] | 2014-05-02 | [7 empty] | 2014-05-02
2014-01-06 | 2時 | [17 empty] | 2014-05-03 | [7 empty] | 2014-05-03
2014-01-06 | 3時 | [17 empty] | 2014-05-04 | [7 empty] | 2014-05-04
2014-01-06 | 4時 | [17 empty] | 2014-05-05 | [7 empty] | 2014-05-05
2014-01-06 | 5時 | [17 empty] | 2014-05-06 | [7 empty] | 2014-05-06
2014-01-06 | 6時 | [17 empty] | 2014-05-07 | [7 empty] | 2014-05-07
2014-01-06 | 7時 | [17 empty] | 2014-05-08 | [7 empty] | 2014-05-08
2014-01-06 | 8時 | [17 empty] | 2014-05-09 | [7 empty] | 2014-05-09
2014-01-06 | 9時 | [17 empty] | 2014-05-10 | [7 empty] | 2014-05-10
2014-01-06 | 10時 | [17 empty] | 2014-05-11 | [7 empty] | 2014-05-11
2014-01-06 | 11時 | [17 empty] | 2014-05-12 | [7 empty] | 2014-05-12
2014-01-06 | 12時 | [17 empty] | 2014-05-13 | [7 empty] | 2014-05-13
2014-01-06 | 13時 | [17 empty] | 2014-05-14 | [7 empty] | 2014-05-14
2014-01-06 | 14時 | [17 empty] | 2014-05-15 | [7 empty] | 2014-05-15
2014-01-06 | 15時 | [17 empty] | 2014-05-16 | [7 empty] | 2014-05-16
2014-01-06 | 16時 | [17 empty] | 2014-05-17 | [7 empty] | 2014-05-17
2014-01-06 | 17時 | [17 empty] | 2014-05-18 | [7 empty] | 2014-05-18
2014-01-06 | 18時 | [17 empty] | 2014-05-19 | [7 empty] | 2014-05-19
2014-01-06 | 19時 | [17 empty] | 2014-05-20 | [7 empty] | 2014-05-20
2014-01-06 | 20時 | [17 empty] | 2014-05-21 | [7 empty] | 2014-05-21
2014-01-06 | 21時 | [17 empty] | 2014-05-22 | [7 empty] | 2014-05-22
2014-01-06 | 22時 | [17 empty] | 2014-05-23 | [7 empty] | 2014-05-23
2014-01-06 | 23時 | [17 empty] | 2014-05-24 | [7 empty] | 2014-05-24
2014-01-07 | 0時 | [17 empty] | 2014-05-25 | [7 empty] | 2014-05-25
2014-01-07 | 1時 | [17 empty] | 2014-05-26 | [7 empty] | 2014-05-26
2014-01-07 | 2時 | [17 empty] | 2014-05-27 | [7 empty] | 2014-05-27
2014-01-07 | 3時 | [17 empty] | 2014-05-28 | [7 empty] | 2014-05-28
2014-01-07 | 4時 | [17 empty] | 2014-05-29 | [7 empty] | 2014-05-29
2014-01-07 | 5時 | [17 empty] | 2014-05-30 | [7 empty] | 2014-05-30
2014-01-07 | 6時 | [17 empty] | 2014-05-31 | [7 empty] | 2014-05-31
2014-01-07 | 7時 | [17 empty] | 2014-06-01 | [7 empty] | 2014-06-01
2014-01-07 | 8時 | [17 empty] | 2014-06-02 | [7 empty] | 2014-06-02
2014-01-07 | 9時 | [17 empty] | 2014-06-03 | [7 empty] | 2014-06-03
2014-01-07 | 10時 | [17 empty] | 2014-06-04 | [7 empty] | 2014-06-04
2014-01-07 | 11時 | [17 empty] | 2014-06-05 | [7 empty] | 2014-06-05
2014-01-07 | 12時 | [17 empty] | 2014-06-06 | [7 empty] | 2014-06-06
2014-01-07 | 13時 | [17 empty] | 2014-06-07 | [7 empty] | 2014-06-07
2014-01-07 | 14時 | [17 empty] | 2014-06-08 | [7 empty] | 2014-06-08
2014-01-07 | 15時 | [17 empty] | 2014-06-09 | [7 empty] | 2014-06-09
2014-01-07 | 16時 | [17 empty] | 2014-06-10 | [7 empty] | 2014-06-10
2014-01-07 | 17時 | [17 empty] | 2014-06-11 | [7 empty] | 2014-06-11
2014-01-07 | 18時 | [17 empty] | 2014-06-12 | [7 empty] | 2014-06-12
2014-01-07 | 19時 | [17 empty] | 2014-06-13 | [7 empty] | 2014-06-13
2014-01-07 | 20時 | [17 empty] | 2014-06-14 | [7 empty] | 2014-06-14
2014-01-07 | 21時 | [17 empty] | 2014-06-15 | [7 empty] | 2014-06-15
2014-01-07 | 22時 | [17 empty] | 2014-06-16 | [7 empty] | 2014-06-16
2014-01-07 | 23時 | [17 empty] | 2014-06-17 | [7 empty] | 2014-06-17
2014-01-08 | 0時 | [17 empty] | 2014-06-18 | [7 empty] | 2014-06-18
2014-01-08 | 1時 | [17 empty] | 2014-06-19 | [7 empty] | 2014-06-19
2014-01-08 | 2時 | [17 empty] | 2014-06-20 | [7 empty] | 2014-06-20
2014-01-08 | 3時 | [17 empty] | 2014-06-21 | [7 empty] | 2014-06-21
2014-01-08 | 4時 | [17 empty] | 2014-06-22 | [7 empty] | 2014-06-22
2014-01-08 | 5時 | [17 empty] | 2014-06-23 | [7 empty] | 2014-06-23
2014-01-08 | 6時 | [17 empty] | 2014-06-24 | [7 empty] | 2014-06-24
2014-01-08 | 7時 | [17 empty] | 2014-06-25 | [7 empty] | 2014-06-25
2014-01-08 | 8時 | [17 empty] | 2014-06-26 | [7 empty] | 2014-06-26
2014-01-08 | 9時 | [17 empty] | 2014-06-27 | [7 empty] | 2014-06-27
2014-01-08 | 10時 | [17 empty] | 2014-06-28 | [7 empty] | 2014-06-28
2014-01-08 | 11時 | [17 empty] | 2014-06-29 | [7 empty] | 2014-06-29
2014-01-08 | 12時 | [17 empty] | 2014-06-30 | [7 empty] | 2014-06-30
2014-01-08 | 13時 | [17 empty] | 2014-07-01 | [7 empty] | 2014-07-01
2014-01-08 | 14時 | [17 empty] | 2014-07-02 | [7 empty] | 2014-07-02
2014-01-08 | 15時 | [17 empty] | 2014-07-03 | [7 empty] | 2014-07-03
2014-01-08 | 16時 | [17 empty] | 2014-07-04 | [7 empty] | 2014-07-04
2014-01-08 | 17時 | [17 empty] | 2014-07-05 | [7 empty] | 2014-07-05
2014-01-08 | 18時 | [17 empty] | 2014-07-06 | [7 empty] | 2014-07-06
2014-01-08 | 19時 | [17 empty] | 2014-07-07 | [7 empty] | 2014-07-07
2014-01-08 | 20時 | [17 empty] | 2014-07-08 | [7 empty] | 2014-07-08
2014-01-08 | 21時 | [17 empty] | 2014-07-09 | [7 empty] | 2014-07-09
2014-01-08 | 22時 | [17 empty] | 2014-07-10 | [7 empty] | 2014-07-10
2014-01-08 | 23時 | [17 empty] | 2014-07-11 | [7 empty] | 2014-07-11
2014-01-09 | 0時 | [17 empty] | 2014-07-12 | [7 empty] | 2014-07-12
2014-01-09 | 1時 | [17 empty] | 2014-07-13 | [7 empty] | 2014-07-13
2014-01-09 | 2時 | [17 empty] | 2014-07-14 | [7 empty] | 2014-07-14
2014-01-09 | 3時 | [17 empty] | 2014-07-15 | [7 empty] | 2014-07-15
2014-01-09 | 4時 | [17 empty] | 2014-07-16 | [7 empty] | 2014-07-16
2014-01-09 | 5時 | [17 empty] | 2014-07-17 | [7 empty] | 2014-07-17
2014-01-09 | 6時 | [17 empty] | 2014-07-18 | [7 empty] | 2014-07-18
2014-01-09 | 7時 | [17 empty] | 2014-07-19 | [7 empty] | 2014-07-19
2014-01-09 | 8時 | [17 empty] | 2014-07-20 | [7 empty] | 2014-07-20
2014-01-09 | 9時 | [17 empty] | 2014-07-21 | [7 empty] | 2014-07-21
2014-01-09 | 10時 | [17 empty] | 2014-07-22 | [7 empty] | 2014-07-22
2014-01-09 | 11時 | [17 empty] | 2014-07-23 | [7 empty] | 2014-07-23
2014-01-09 | 12時 | [17 empty] | 2014-07-24 | [7 empty] | 2014-07-24
2014-01-09 | 13時 | [17 empty] | 2014-07-25 | [7 empty] | 2014-07-25
2014-01-09 | 14時 | [17 empty] | 2014-07-26 | [7 empty] | 2014-07-26
2014-01-09 | 15時 | [17 empty] | 2014-07-27 | [7 empty] | 2014-07-27
2014-01-09 | 16時 | [17 empty] | 2014-07-28 | [7 empty] | 2014-07-28
2014-01-09 | 17時 | [17 empty] | 2014-07-29 | [7 empty] | 2014-07-29
2014-01-09 | 18時 | [17 empty] | 2014-07-30 | [7 empty] | 2014-07-30
2014-01-09 | 19時 | [17 empty] | 2014-07-31 | [7 empty] | 2014-07-31
2014-01-09 | 20時 | [17 empty] | 2014-08-01 | [7 empty] | 2014-08-01
2014-01-09 | 21時 | [17 empty] | 2014-08-02 | [7 empty] | 2014-08-02
2014-01-09 | 22時 | [17 empty] | 2014-08-03 | [7 empty] | 2014-08-03
2014-01-09 | 23時 | [17 empty] | 2014-08-04 | [7 empty] | 2014-08-04
2014-01-10 | 0時 | [17 empty] | 2014-08-05 | [7 empty] | 2014-08-05
2014-01-10 | 1時 | [17 empty] | 2014-08-06 | [7 empty] | 2014-08-06
2014-01-10 | 2時 | [17 empty] | 2014-08-07 | [7 empty] | 2014-08-07
2014-01-10 | 3時 | [17 empty] | 2014-08-08 | [7 empty] | 2014-08-08
2014-01-10 | 4時 | [17 empty] | 2014-08-09 | [7 empty] | 2014-08-09
2014-01-10 | 5時 | [17 empty] | 2014-08-10 | [7 empty] | 2014-08-10
2014-01-10 | 6時 | [17 empty] | 2014-08-11 | [7 empty] | 2014-08-11
2014-01-10 | 7時 | [17 empty] | 2014-08-12 | [7 empty] | 2014-08-12
2014-01-10 | 8時 | [17 empty] | 2014-08-13 | [7 empty] | 2014-08-13
2014-01-10 | 9時 | [17 empty] | 2014-08-14 | [7 empty] | 2014-08-14
2014-01-10 | 10時 | [17 empty] | 2014-08-15 | [7 empty] | 2014-08-15
2014-01-10 | 11時 | [17 empty] | 2014-08-16 | [7 empty] | 2014-08-16
2014-01-10 | 12時 | [17 empty] | 2014-08-17 | [7 empty] | 2014-08-17
2014-01-10 | 13時 | [17 empty] | 2014-08-18 | [7 empty] | 2014-08-18
2014-01-10 | 14時 | [17 empty] | 2014-08-19 | [7 empty] | 2014-08-19
2014-01-10 | 15時 | [17 empty] | 2014-08-20 | [7 empty] | 2014-08-20
2014-01-10 | 16時 | [17 empty] | 2014-08-21 | [7 empty] | 2014-08-21
2014-01-10 | 17時 | [17 empty] | 2014-08-22 | [7 empty] | 2014-08-22
2014-01-10 | 18時 | [17 empty] | 2014-08-23 | [7 empty] | 2014-08-23
2014-01-10 | 19時 | [17 empty] | 2014-08-24 | [7 empty] | 2014-08-24
2014-01-10 | 20時 | [17 empty] | 2014-08-25 | [7 empty] | 2014-08-25
2014-01-10 | 21時 | [17 empty] | 2014-08-26 | [7 empty] | 2014-08-26
2014-01-10 | 22時 | [17 empty] | 2014-08-27 | [7 empty] | 2014-08-27
2014-01-10 | 23時 | [17 empty] | 2014-08-28 | [7 empty] | 2014-08-28
2014-01-11 | 0時 | [17 empty] | 2014-08-29 | [7 empty] | 2014-08-29
2014-01-11 | 1時 | [17 empty] | 2014-08-30 | [7 empty] | 2014-08-30
2014-01-11 | 2時 | [17 empty] | 2014-08-31 | [7 empty] | 2014-08-31
2014-01-11 | 3時 | [17 empty] | 2014-09-01 | [7 empty] | 2014-09-01
2014-01-11 | 4時 | [17 empty] | 2014-09-02 | [7 empty] | 2014-09-02
2014-01-11 | 5時 | [17 empty] | 2014-09-03 | [7 empty] | 2014-09-03
2014-01-11 | 6時 | [17 empty] | 2014-09-04 | [7 empty] | 2014-09-04
2014-01-11 | 7時 | [17 empty] | 2014-09-05 | [7 empty] | 2014-09-05
2014-01-11 | 8時 | [17 empty] | 2014-09-06 | [7 empty] | 2014-09-06
2014-01-11 | 9時 | [17 empty] | 2014-09-07 | [7 empty] | 2014-09-07
2014-01-11 | 10時 | [17 empty] | 2014-09-08 | [7 empty] | 2014-09-08
2014-01-11 | 11時 | [17 empty] | 2014-09-09 | [7 empty] | 2014-09-09
2014-01-11 | 12時 | [17 empty] | 2014-09-10 | [7 empty] | 2014-09-10
2014-01-11 | 13時 | [17 empty] | 2014-09-11 | [7 empty] | 2014-09-11
2014-01-11 | 14時 | [17 empty] | 2014-09-12 | [7 empty] | 2014-09-12
2014-01-11 | 15時 | [17 empty] | 2014-09-13 | [7 empty] | 2014-09-13
2014-01-11 | 16時 | [17 empty] | 2014-09-14 | [7 empty] | 2014-09-14
2014-01-11 | 17時 | [17 empty] | 2014-09-15 | [7 empty] | 2014-09-15
2014-01-11 | 18時 | [17 empty] | 2014-09-16 | [7 empty] | 2014-09-16
2014-01-11 | 19時 | [17 empty] | 2014-09-17 | [7 empty] | 2014-09-17
2014-01-11 | 20時 | [17 empty] | 2014-09-18 | [7 empty] | 2014-09-18
2014-01-11 | 21時 | [17 empty] | 2014-09-19 | [7 empty] | 2014-09-19
2014-01-11 | 22時 | [17 empty] | 2014-09-20 | [7 empty] | 2014-09-20
2014-01-11 | 23時 | [17 empty] | 2014-09-21 | [7 empty] | 2014-09-21
2014-01-12 | 0時 | [17 empty] | 2014-09-22 | [7 empty] | 2014-09-22
2014-01-12 | 1時 | [17 empty] | 2014-09-23 | [7 empty] | 2014-09-23
2014-01-12 | 2時 | [17 empty] | 2014-09-24 | [7 empty] | 2014-09-24
2014-01-12 | 3時 | [17 empty] | 2014-09-25 | [7 empty] | 2014-09-25
2014-01-12 | 4時 | [17 empty] | 2014-09-26 | [7 empty] | 2014-09-26
2014-01-12 | 5時 | [17 empty] | 2014-09-27 | [7 empty] | 2014-09-27
2014-01-12 | 6時 | [17 empty] | 2014-09-28 | [7 empty] | 2014-09-28
2014-01-12 | 7時 | [17 empty] | 2014-09-29 | [7 empty] | 2014-09-29
2014-01-12 | 8時 | [17 empty] | 2014-09-30 | [7 empty] | 2014-09-30
2014-01-12 | 9時 | [17 empty] | 2014-10-01 | [7 empty] | 2014-10-01
2014-01-12 | 10時 | [17 empty] | 2014-10-02 | [7 empty] | 2014-10-02
2014-01-12 | 11時 | [17 empty] | 2014-10-03 | [7 empty] | 2014-10-03
2014-01-12 | 12時 | [17 empty] | 2014-10-04 | [7 empty] | 2014-10-04
2014-01-12 | 13時 | [17 empty] | 2014-10-05 | [7 empty] | 2014-10-05
2014-01-12 | 14時 | [17 empty] | 2014-10-06 | [7 empty] | 2014-10-06
2014-01-12 | 15時 | [17 empty] | 2014-10-07 | [7 empty] | 2014-10-07
2014-01-12 | 16時 | [17 empty] | 2014-10-08 | [7 empty] | 2014-10-08
2014-01-12 | 17時 | [17 empty] | 2014-10-09 | [7 empty] | 2014-10-09
2014-01-12 | 18時 | [17 empty] | 2014-10-10 | [7 empty] | 2014-10-10
2014-01-12 | 19時 | [17 empty] | 2014-10-11 | [7 empty] | 2014-10-11
2014-01-12 | 20時 | [17 empty] | 2014-10-12 | [7 empty] | 2014-10-12
2014-01-12 | 21時 | [17 empty] | 2014-10-13 | [7 empty] | 2014-10-13
2014-01-12 | 22時 | [17 empty] | 2014-10-14 | [7 empty] | 2014-10-14
2014-01-12 | 23時 | [17 empty] | 2014-10-15 | [7 empty] | 2014-10-15
2014-01-13 | 0時 | [17 empty] | 2014-10-16 | [7 empty] | 2014-10-16
2014-01-13 | 1時 | [17 empty] | 2014-10-17 | [7 empty] | 2014-10-17
2014-01-13 | 2時 | [17 empty] | 2014-10-18 | [7 empty] | 2014-10-18
2014-01-13 | 3時 | [17 empty] | 2014-10-19 | [7 empty] | 2014-10-19
2014-01-13 | 4時 | [17 empty] | 2014-10-20 | [7 empty] | 2014-10-20
2014-01-13 | 5時 | [17 empty] | 2014-10-21 | [7 empty] | 2014-10-21
2014-01-13 | 6時 | [17 empty] | 2014-10-22 | [7 empty] | 2014-10-22
2014-01-13 | 7時 | [17 empty] | 2014-10-23 | [7 empty] | 2014-10-23
2014-01-13 | 8時 | [17 empty] | 2014-10-24 | [7 empty] | 2014-10-24
2014-01-13 | 9時 | [17 empty] | 2014-10-25 | [7 empty] | 2014-10-25
2014-01-13 | 10時 | [17 empty] | 2014-10-26 | [7 empty] | 2014-10-26
2014-01-13 | 11時 | [17 empty] | 2014-10-27 | [7 empty] | 2014-10-27
2014-01-13 | 12時 | [17 empty] | 2014-10-28 | [7 empty] | 2014-10-28
2014-01-13 | 13時 | [17 empty] | 2014-10-29 | [7 empty] | 2014-10-29
2014-01-13 | 14時 | [17 empty] | 2014-10-30 | [7 empty] | 2014-10-30
2014-01-13 | 15時 | [17 empty] | 2014-10-31 | [7 empty] | 2014-10-31
2014-01-13 | 16時 | [17 empty] | 2014-11-01 | [7 empty] | 2014-11-01
2014-01-13 | 17時 | [17 empty] | 2014-11-02 | [7 empty] | 2014-11-02
2014-01-13 | 18時 | [17 empty] | 2014-11-03 | [7 empty] | 2014-11-03
2014-01-13 | 19時 | [17 empty] | 2014-11-04 | [7 empty] | 2014-11-04
2014-01-13 | 20時 | [17 empty] | 2014-11-05 | [7 empty] | 2014-11-05
2014-01-13 | 21時 | [17 empty] | 2014-11-06 | [7 empty] | 2014-11-06
2014-01-13 | 22時 | [17 empty] | 2014-11-07 | [7 empty] | 2014-11-07
2014-01-13 | 23時 | [17 empty] | 2014-11-08 | [7 empty] | 2014-11-08
2014-01-14 | 0時 | [17 empty] | 2014-11-09 | [7 empty] | 2014-11-09
2014-01-14 | 1時 | [17 empty] | 2014-11-10 | [7 empty] | 2014-11-10
2014-01-14 | 2時 | [17 empty] | 2014-11-11 | [7 empty] | 2014-11-11
2014-01-14 | 3時 | [17 empty] | 2014-11-12 | [7 empty] | 2014-11-12
2014-01-14 | 4時 | [17 empty] | 2014-11-13 | [7 empty] | 2014-11-13
2014-01-14 | 5時 | [17 empty] | 2014-11-14 | [7 empty] | 2014-11-14
2014-01-14 | 6時 | [17 empty] | 2014-11-15 | [7 empty] | 2014-11-15
2014-01-14 | 7時 | [17 empty] | 2014-11-16 | [7 empty] | 2014-11-16
2014-01-14 | 8時 | [17 empty] | 2014-11-17 | [7 empty] | 2014-11-17
2014-01-14 | 9時 | [17 empty] | 2014-11-18 | [7 empty] | 2014-11-18
2014-01-14 | 10時 | [17 empty] | 2014-11-19 | [7 empty] | 2014-11-19
2014-01-14 | 11時 | [17 empty] | 2014-11-20 | [7 empty] | 2014-11-20
2014-01-14 | 12時 | [17 empty] | 2014-11-21 | [7 empty] | 2014-11-21
2014-01-14 | 13時 | [17 empty] | 2014-11-22 | [7 empty] | 2014-11-22
2014-01-14 | 14時 | [17 empty] | 2014-11-23 | [7 empty] | 2014-11-23
2014-01-14 | 15時 | [17 empty] | 2014-11-24 | [7 empty] | 2014-11-24
2014-01-14 | 16時 | [17 empty] | 2014-11-25 | [7 empty] | 2014-11-25
2014-01-14 | 17時 | [17 empty] | 2014-11-26 | [7 empty] | 2014-11-26
2014-01-14 | 18時 | [17 empty] | 2014-11-27 | [7 empty] | 2014-11-27
2014-01-14 | 19時 | [17 empty] | 2014-11-28 | [7 empty] | 2014-11-28
2014-01-14 | 20時 | [17 empty] | 2014-11-29 | [7 empty] | 2014-11-29
2014-01-14 | 21時 | [17 empty] | 2014-11-30 | [7 empty] | 2014-11-30
2014-01-14 | 22時 | [17 empty] | 2014-12-01 | [7 empty] | 2014-12-01
2014-01-14 | 23時 | [17 empty] | 2014-12-02 | [7 empty] | 2014-12-02
2014-01-15 | 0時 | [17 empty] | 2014-12-03 | [7 empty] | 2014-12-03
2014-01-15 | 1時 | [17 empty] | 2014-12-04 | [7 empty] | 2014-12-04
2014-01-15 | 2時 | [17 empty] | 2014-12-05 | [7 empty] | 2014-12-05
2014-01-15 | 3時 | [17 empty] | 2014-12-06 | [7 empty] | 2014-12-06
2014-01-15 | 4時 | [17 empty] | 2014-12-07 | [7 empty] | 2014-12-07
2014-01-15 | 5時 | [17 empty] | 2014-12-08 | [7 empty] | 2014-12-08
2014-01-15 | 6時 | [17 empty] | 2014-12-09 | [7 empty] | 2014-12-09
2014-01-15 | 7時 | [17 empty] | 2014-12-10 | [7 empty] | 2014-12-10
2014-01-15 | 8時 | [17 empty] | 2014-12-11 | [7 empty] | 2014-12-11
2014-01-15 | 9時 | [17 empty] | 2014-12-12 | [7 empty] | 2014-12-12
2014-01-15 | 10時 | [17 empty] | 2014-12-13 | [7 empty] | 2014-12-13
2014-01-15 | 11時 | [17 empty] | 2014-12-14 | [7 empty] | 2014-12-14
2014-01-15 | 12時 | [17 empty] | 2014-12-15 | [7 empty] | 2014-12-15
2014-01-15 | 13時 | [17 empty] | 2014-12-16 | [7 empty] | 2014-12-16
2014-01-15 | 14時 | [17 empty] | 2014-12-17 | [7 empty] | 2014-12-17
2014-01-15 | 15時 | [17 empty] | 2014-12-18 | [7 empty] | 2014-12-18
2014-01-15 | 16時 | [17 empty] | 2014-12-19 | [7 empty] | 2014-12-19
2014-01-15 | 17時 | [17 empty] | 2014-12-20 | [7 empty] | 2014-12-20
2014-01-15 | 18時 | [17 empty] | 2014-12-21 | [7 empty] | 2014-12-21
2014-01-15 | 19時 | [17 empty] | 2014-12-22 | [7 empty] | 2014-12-22
2014-01-15 | 20時 | [17 empty] | 2014-12-23 | [7 empty] | 2014-12-23
2014-01-15 | 21時 | [17 empty] | 2014-12-24 | [7 empty] | 2014-12-24
2014-01-15 | 22時 | [17 empty] | 2014-12-25 | [7 empty] | 2014-12-25
2014-01-15 | 23時 | [17 empty] | 2014-12-26 | [7 empty] | 2014-12-26
2014-01-16 | 0時 | [17 empty] | 2014-12-27 | [7 empty] | 2014-12-27
2014-01-16 | 1時 | [17 empty] | 2014-12-28 | [7 empty] | 2014-12-28
2014-01-16 | 2時 | [17 empty] | 2014-12-29 | [7 empty] | 2014-12-29
2014-01-16 | 3時 | [17 empty] | 2014-12-30 | [7 empty] | 2014-12-30
2014-01-16 | 4時 | [17 empty] | 2014-12-31 | [7 empty] | 2014-12-31
2014-01-16 | 5時
2014-01-16 | 6時
2014-01-16 | 7時
2014-01-16 | 8時
2014-01-16 | 9時
2014-01-16 | 10時
2014-01-16 | 11時
2014-01-16 | 12時
2014-01-16 | 13時
2014-01-16 | 14時
2014-01-16 | 15時
2014-01-16 | 16時
2014-01-16 | 17時
2014-01-16 | 18時
2014-01-16 | 19時
2014-01-16 | 20時
2014-01-16 | 21時
2014-01-16 | 22時
2014-01-16 | 23時
2014-01-17 | 0時
2014-01-17 | 1時
2014-01-17 | 2時
2014-01-17 | 3時
2014-01-17 | 4時
2014-01-17 | 5時
2014-01-17 | 6時
2014-01-17 | 7時
2014-01-17 | 8時
2014-01-17 | 9時
2014-01-17 | 10時
2014-01-17 | 11時
2014-01-17 | 12時
2014-01-17 | 13時
2014-01-17 | 14時
2014-01-17 | 15時
2014-01-17 | 16時
2014-01-17 | 17時
2014-01-17 | 18時
2014-01-17 | 19時
2014-01-17 | 20時
2014-01-17 | 21時
2014-01-17 | 22時
2014-01-17 | 23時
2014-01-18 | 0時
2014-01-18 | 1時
2014-01-18 | 2時
2014-01-18 | 3時
2014-01-18 | 4時
2014-01-18 | 5時
2014-01-18 | 6時
2014-01-18 | 7時
2014-01-18 | 8時
2014-01-18 | 9時
2014-01-18 | 10時
2014-01-18 | 11時
2014-01-18 | 12時
2014-01-18 | 13時
2014-01-18 | 14時
2014-01-18 | 15時
2014-01-18 | 16時
2014-01-18 | 17時
2014-01-18 | 18時
2014-01-18 | 19時
2014-01-18 | 20時
2014-01-18 | 21時
2014-01-18 | 22時
2014-01-18 | 23時
2014-01-19 | 0時
2014-01-19 | 1時
2014-01-19 | 2時
2014-01-19 | 3時
2014-01-19 | 4時
2014-01-19 | 5時
2014-01-19 | 6時
2014-01-19 | 7時
2014-01-19 | 8時
2014-01-19 | 9時
2014-01-19 | 10時
2014-01-19 | 11時
2014-01-19 | 12時
2014-01-19 | 13時
2014-01-19 | 14時
2014-01-19 | 15時
2014-01-19 | 16時
2014-01-19 | 17時
2014-01-19 | 18時
2014-01-19 | 19時
2014-01-19 | 20時
2014-01-19 | 21時
2014-01-19 | 22時
2014-01-19 | 23時
2014-01-20 | 0時
2014-01-20 | 1時
2014-01-20 | 2時
2014-01-20 | 3時
2014-01-20 | 4時
2014-01-20 | 5時
2014-01-20 | 6時
2014-01-20 | 7時
2014-01-20 | 8時
2014-01-20 | 9時
2014-01-20 | 10時
2014-01-20 | 11時
2014-01-20 | 12時
2014-01-20 | 13時
2014-01-20 | 14時
2014-01-20 | 15時
2014-01-20 | 16時
2014-01-20 | 17時
2014-01-20 | 18時
2014-01-20 | 19時
2014-01-20 | 20時
2014-01-20 | 21時
2014-01-20 | 22時
2014-01-20 | 23時
2014-01-21 | 0時
2014-01-21 | 1時
2014-01-21 | 2時
2014-01-21 | 3時
2014-01-21 | 4時
2014-01-21 | 5時
2014-01-21 | 6時
2014-01-21 | 7時
2014-01-21 | 8時
2014-01-21 | 9時
2014-01-21 | 10時
2014-01-21 | 11時
2014-01-21 | 12時
2014-01-21 | 13時
2014-01-21 | 14時
2014-01-21 | 15時
2014-01-21 | 16時
2014-01-21 | 17時
2014-01-21 | 18時
2014-01-21 | 19時
2014-01-21 | 20時
2014-01-21 | 21時
2014-01-21 | 22時
2014-01-21 | 23時
2014-01-22 | 0時
2014-01-22 | 1時
2014-01-22 | 2時
2014-01-22 | 3時
2014-01-22 | 4時
2014-01-22 | 5時
2014-01-22 | 6時
2014-01-22 | 7時
2014-01-22 | 8時
2014-01-22 | 9時
2014-01-22 | 10時
2014-01-22 | 11時
2014-01-22 | 12時
2014-01-22 | 13時
2014-01-22 | 14時
2014-01-22 | 15時
2014-01-22 | 16時
2014-01-22 | 17時
2014-01-22 | 18時
2014-01-22 | 19時
2014-01-22 | 20時
2014-01-22 | 21時
2014-01-22 | 22時
2014-01-22 | 23時
2014-01-23 | 0時
2014-01-23 | 1時
2014-01-23 | 2時
2014-01-23 | 3時
2014-01-23 | 4時
2014-01-23 | 5時
2014-01-23 | 6時
2014-01-23 | 7時
2014-01-23 | 8時
2014-01-23 | 9時
2014-01-23 | 10時
2014-01-23 | 11時
2014-01-23 | 12時
2014-01-23 | 13時
2014-01-23 | 14時
2014-01-23 | 15時
2014-01-23 | 16時
2014-01-23 | 17時
2014-01-23 | 18時
2014-01-23 | 19時
2014-01-23 | 20時
2014-01-23 | 21時
2014-01-23 | 22時
2014-01-23 | 23時
2014-01-24 | 0時
2014-01-24 | 1時
2014-01-24 | 2時
2014-01-24 | 3時
2014-01-24 | 4時
2014-01-24 | 5時
2014-01-24 | 6時
2014-01-24 | 7時
2014-01-24 | 8時
2014-01-24 | 9時
2014-01-24 | 10時
2014-01-24 | 11時
2014-01-24 | 12時
2014-01-24 | 13時
2014-01-24 | 14時
2014-01-24 | 15時
2014-01-24 | 16時
2014-01-24 | 17時
2014-01-24 | 18時
2014-01-24 | 19時
2014-01-24 | 20時
2014-01-24 | 21時
2014-01-24 | 22時
2014-01-24 | 23時
2014-01-25 | 0時
2014-01-25 | 1時
2014-01-25 | 2時
2014-01-25 | 3時
2014-01-25 | 4時
2014-01-25 | 5時
2014-01-25 | 6時
2014-01-25 | 7時
2014-01-25 | 8時
2014-01-25 | 9時
2014-01-25 | 10時
2014-01-25 | 11時
2014-01-25 | 12時
2014-01-25 | 13時
2014-01-25 | 14時
2014-01-25 | 15時
2014-01-25 | 16時
2014-01-25 | 17時
2014-01-25 | 18時
2014-01-25 | 19時
2014-01-25 | 20時
2014-01-25 | 21時
2014-01-25 | 22時
2014-01-25 | 23時
2014-01-26 | 0時
2014-01-26 | 1時
2014-01-26 | 2時
2014-01-26 | 3時
2014-01-26 | 4時
2014-01-26 | 5時
2014-01-26 | 6時
2014-01-26 | 7時
2014-01-26 | 8時
2014-01-26 | 9時
2014-01-26 | 10時
2014-01-26 | 11時
2014-01-26 | 12時
2014-01-26 | 13時
2014-01-26 | 14時
2014-01-26 | 15時
2014-01-26 | 16時
2014-01-26 | 17時
2014-01-26 | 18時
2014-01-26 | 19時
2014-01-26 | 20時
2014-01-26 | 21時
2014-01-26 | 22時
2014-01-26 | 23時
2014-01-27 | 0時
2014-01-27 | 1時
2014-01-27 | 2時
2014-01-27 | 3時
2014-01-27 | 4時
2014-01-27 | 5時
2014-01-27 | 6時
2014-01-27 | 7時
2014-01-27 | 8時
2014-01-27 | 9時
2014-01-27 | 10時
2014-01-27 | 11時
2014-01-27 | 12時
2014-01-27 | 13時
2014-01-27 | 14時
2014-01-27 | 15時
2014-01-27 | 16時
2014-01-27 | 17時
2014-01-27 | 18時
2014-01-27 | 19時
2014-01-27 | 20時
2014-01-27 | 21時
2014-01-27 | 22時
2014-01-27 | 23時
2014-01-28 | 0時
2014-01-28 | 1時
2014-01-28 | 2時
2014-01-28 | 3時
2014-01-28 | 4時
2014-01-28 | 5時
2014-01-28 | 6時
2014-01-28 | 7時
2014-01-28 | 8時
2014-01-28 | 9時
2014-01-28 | 10時
2014-01-28 | 11時
2014-01-28 | 12時
2014-01-28 | 13時
2014-01-28 | 14時
2014-01-28 | 15時
2014-01-28 | 16時
2014-01-28 | 17時
2014-01-28 | 18時
2014-01-28 | 19時
2014-01-28 | 20時
2014-01-28 | 21時
2014-01-28 | 22時
2014-01-28 | 23時
2014-01-29 | 0時
2014-01-29 | 1時
2014-01-29 | 2時
2014-01-29 | 3時
2014-01-29 | 4時
2014-01-29 | 5時
2014-01-29 | 6時
2014-01-29 | 7時
2014-01-29 | 8時
2014-01-29 | 9時
2014-01-29 | 10時
2014-01-29 | 11時
2014-01-29 | 12時
2014-01-29 | 13時
2014-01-29 | 14時
2014-01-29 | 15時
2014-01-29 | 16時
2014-01-29 | 17時
2014-01-29 | 18時
2014-01-29 | 19時
2014-01-29 | 20時
2014-01-29 | 21時
2014-01-29 | 22時
2014-01-29 | 23時
2014-01-30 | 0時
2014-01-30 | 1時
2014-01-30 | 2時
2014-01-30 | 3時
2014-01-30 | 4時
2014-01-30 | 5時
2014-01-30 | 6時
2014-01-30 | 7時
2014-01-30 | 8時
2014-01-30 | 9時
2014-01-30 | 10時
2014-01-30 | 11時
2014-01-30 | 12時
2014-01-30 | 13時
2014-01-30 | 14時
2014-01-30 | 15時
2014-01-30 | 16時
2014-01-30 | 17時
2014-01-30 | 18時
2014-01-30 | 19時
2014-01-30 | 20時
2014-01-30 | 21時
2014-01-30 | 22時
2014-01-30 | 23時
2014-01-31 | 0時
2014-01-31 | 1時
2014-01-31 | 2時
2014-01-31 | 3時
2014-01-31 | 4時
2014-01-31 | 5時
2014-01-31 | 6時
2014-01-31 | 7時
2014-01-31 | 8時
2014-01-31 | 9時
2014-01-31 | 10時
2014-01-31 | 11時
2014-01-31 | 12時
2014-01-31 | 13時
2014-01-31 | 14時
2014-01-31 | 15時
2014-01-31 | 16時
2014-01-31 | 17時
2014-01-31 | 18時
2014-01-31 | 19時
2014-01-31 | 20時
2014-01-31 | 21時
2014-01-31 | 22時
2014-01-31 | 23時
2014-02-01 | 0時
2014-02-01 | 1時
2014-02-01 | 2時
2014-02-01 | 3時
2014-02-01 | 4時
2014-02-01 | 5時
2014-02-01 | 6時
2014-02-01 | 7時
2014-02-01 | 8時
2014-02-01 | 9時
2014-02-01 | 10時
2014-02-01 | 11時
2014-02-01 | 12時
2014-02-01 | 13時
2014-02-01 | 14時
2014-02-01 | 15時
2014-02-01 | 16時
2014-02-01 | 17時
2014-02-01 | 18時
2014-02-01 | 19時
2014-02-01 | 20時
2014-02-01 | 21時
2014-02-01 | 22時
2014-02-01 | 23時
2014-02-02 | 0時
2014-02-02 | 1時
2014-02-02 | 2時
2014-02-02 | 3時
2014-02-02 | 4時
2014-02-02 | 5時
2014-02-02 | 6時
2014-02-02 | 7時
2014-02-02 | 8時
2014-02-02 | 9時
2014-02-02 | 10時
2014-02-02 | 11時
2014-02-02 | 12時
2014-02-02 | 13時
2014-02-02 | 14時
2014-02-02 | 15時
2014-02-02 | 16時
2014-02-02 | 17時
2014-02-02 | 18時
2014-02-02 | 19時
2014-02-02 | 20時
2014-02-02 | 21時
2014-02-02 | 22時
2014-02-02 | 23時
2014-02-03 | 0時
2014-02-03 | 1時
2014-02-03 | 2時
2014-02-03 | 3時
2014-02-03 | 4時
2014-02-03 | 5時
2014-02-03 | 6時
2014-02-03 | 7時
2014-02-03 | 8時
2014-02-03 | 9時
2014-02-03 | 10時
2014-02-03 | 11時
2014-02-03 | 12時
2014-02-03 | 13時
2014-02-03 | 14時
2014-02-03 | 15時
2014-02-03 | 16時
2014-02-03 | 17時
2014-02-03 | 18時
2014-02-03 | 19時
2014-02-03 | 20時
2014-02-03 | 21時
2014-02-03 | 22時
2014-02-03 | 23時
2014-02-04 | 0時
2014-02-04 | 1時
2014-02-04 | 2時
2014-02-04 | 3時
2014-02-04 | 4時
2014-02-04 | 5時
2014-02-04 | 6時
2014-02-04 | 7時
2014-02-04 | 8時
2014-02-04 | 9時
2014-02-04 | 10時
2014-02-04 | 11時
2014-02-04 | 12時
2014-02-04 | 13時
2014-02-04 | 14時
2014-02-04 | 15時
2014-02-04 | 16時
2014-02-04 | 17時
2014-02-04 | 18時
2014-02-04 | 19時
2014-02-04 | 20時
2014-02-04 | 21時
2014-02-04 | 22時
2014-02-04 | 23時
2014-02-05 | 0時
2014-02-05 | 1時
2014-02-05 | 2時
2014-02-05 | 3時
2014-02-05 | 4時
2014-02-05 | 5時
2014-02-05 | 6時
2014-02-05 | 7時
2014-02-05 | 8時
2014-02-05 | 9時
2014-02-05 | 10時
2014-02-05 | 11時
2014-02-05 | 12時
2014-02-05 | 13時
2014-02-05 | 14時
2014-02-05 | 15時
2014-02-05 | 16時
2014-02-05 | 17時
2014-02-05 | 18時
2014-02-05 | 19時
2014-02-05 | 20時
2014-02-05 | 21時
2014-02-05 | 22時
2014-02-05 | 23時
2014-02-06 | 0時
2014-02-06 | 1時
2014-02-06 | 2時
2014-02-06 | 3時
2014-02-06 | 4時
2014-02-06 | 5時
2014-02-06 | 6時
2014-02-06 | 7時
2014-02-06 | 8時
2014-02-06 | 9時
2014-02-06 | 10時
2014-02-06 | 11時
2014-02-06 | 12時
2014-02-06 | 13時
2014-02-06 | 14時
2014-02-06 | 15時
2014-02-06 | 16時
2014-02-06 | 17時
2014-02-06 | 18時
2014-02-06 | 19時
2014-02-06 | 20時
2014-02-06 | 21時
2014-02-06 | 22時
2014-02-06 | 23時
2014-02-07 | 0時
2014-02-07 | 1時
2014-02-07 | 2時
2014-02-07 | 3時
2014-02-07 | 4時
2014-02-07 | 5時
2014-02-07 | 6時
2014-02-07 | 7時
2014-02-07 | 8時
2014-02-07 | 9時
2014-02-07 | 10時
2014-02-07 | 11時
2014-02-07 | 12時
2014-02-07 | 13時
2014-02-07 | 14時
2014-02-07 | 15時
2014-02-07 | 16時
2014-02-07 | 17時
2014-02-07 | 18時
2014-02-07 | 19時
2014-02-07 | 20時
2014-02-07 | 21時
2014-02-07 | 22時
2014-02-07 | 23時
2014-02-08 | 0時
2014-02-08 | 1時
2014-02-08 | 2時
2014-02-08 | 3時
2014-02-08 | 4時
2014-02-08 | 5時
2014-02-08 | 6時
2014-02-08 | 7時
2014-02-08 | 8時
2014-02-08 | 9時
2014-02-08 | 10時
2014-02-08 | 11時
2014-02-08 | 12時
2014-02-08 | 13時
2014-02-08 | 14時
2014-02-08 | 15時
2014-02-08 | 16時
2014-02-08 | 17時
2014-02-08 | 18時
2014-02-08 | 19時
2014-02-08 | 20時
2014-02-08 | 21時
2014-02-08 | 22時
2014-02-08 | 23時
2014-02-09 | 0時
2014-02-09 | 1時
2014-02-09 | 2時
2014-02-09 | 3時
2014-02-09 | 4時
2014-02-09 | 5時
2014-02-09 | 6時
2014-02-09 | 7時
2014-02-09 | 8時
2014-02-09 | 9時
2014-02-09 | 10時
2014-02-09 | 11時
2014-02-09 | 12時
2014-02-09 | 13時
2014-02-09 | 14時
2014-02-09 | 15時
2014-02-09 | 16時
2014-02-09 | 17時
2014-02-09 | 18時
2014-02-09 | 19時
2014-02-09 | 20時
2014-02-09 | 21時
2014-02-09 | 22時
2014-02-09 | 23時
2014-02-10 | 0時
2014-02-10 | 1時
2014-02-10 | 2時
2014-02-10 | 3時
2014-02-10 | 4時
2014-02-10 | 5時
2014-02-10 | 6時
2014-02-10 | 7時
2014-02-10 | 8時
2014-02-10 | 9時
2014-02-10 | 10時
2014-02-10 | 11時
2014-02-10 | 12時
2014-02-10 | 13時
2014-02-10 | 14時
2014-02-10 | 15時
2014-02-10 | 16時
2014-02-10 | 17時
2014-02-10 | 18時
2014-02-10 | 19時
2014-02-10 | 20時
2014-02-10 | 21時
2014-02-10 | 22時
2014-02-10 | 23時
2014-02-11 | 0時
2014-02-11 | 1時
2014-02-11 | 2時
2014-02-11 | 3時
2014-02-11 | 4時
2014-02-11 | 5時
2014-02-11 | 6時
2014-02-11 | 7時
2014-02-11 | 8時
2014-02-11 | 9時
2014-02-11 | 10時
2014-02-11 | 11時
2014-02-11 | 12時
2014-02-11 | 13時
2014-02-11 | 14時
2014-02-11 | 15時
2014-02-11 | 16時
2014-02-11 | 17時
2014-02-11 | 18時
2014-02-11 | 19時
2014-02-11 | 20時
2014-02-11 | 21時
2014-02-11 | 22時
2014-02-11 | 23時
2014-02-12 | 0時
2014-02-12 | 1時
2014-02-12 | 2時
2014-02-12 | 3時
2014-02-12 | 4時
2014-02-12 | 5時
2014-02-12 | 6時
2014-02-12 | 7時
2014-02-12 | 8時
2014-02-12 | 9時
2014-02-12 | 10時
2014-02-12 | 11時
2014-02-12 | 12時
2014-02-12 | 13時
2014-02-12 | 14時
2014-02-12 | 15時
2014-02-12 | 16時
2014-02-12 | 17時
2014-02-12 | 18時
2014-02-12 | 19時
2014-02-12 | 20時
2014-02-12 | 21時
2014-02-12 | 22時
2014-02-12 | 23時
2014-02-13 | 0時
2014-02-13 | 1時
2014-02-13 | 2時
2014-02-13 | 3時
2014-02-13 | 4時
2014-02-13 | 5時
2014-02-13 | 6時
2014-02-13 | 7時
2014-02-13 | 8時
2014-02-13 | 9時
2014-02-13 | 10時
2014-02-13 | 11時
2014-02-13 | 12時
2014-02-13 | 13時
2014-02-13 | 14時
2014-02-13 | 15時
2014-02-13 | 16時
2014-02-13 | 17時
2014-02-13 | 18時
2014-02-13 | 19時
2014-02-13 | 20時
2014-02-13 | 21時
2014-02-13 | 22時
2014-02-13 | 23時
2014-02-14 | 0時
2014-02-14 | 1時
2014-02-14 | 2時
2014-02-14 | 3時
2014-02-14 | 4時
2014-02-14 | 5時
2014-02-14 | 6時
2014-02-14 | 7時
2014-02-14 | 8時
2014-02-14 | 9時
2014-02-14 | 10時
2014-02-14 | 11時
2014-02-14 | 12時
2014-02-14 | 13時
2014-02-14 | 14時
2014-02-14 | 15時
2014-02-14 | 16時
2014-02-14 | 17時
2014-02-14 | 18時
2014-02-14 | 19時
2014-02-14 | 20時
2014-02-14 | 21時
2014-02-14 | 22時
2014-02-14 | 23時
2014-02-15 | 0時
2014-02-15 | 1時
2014-02-15 | 2時
2014-02-15 | 3時
2014-02-15 | 4時
2014-02-15 | 5時
2014-02-15 | 6時
2014-02-15 | 7時
2014-02-15 | 8時
2014-02-15 | 9時
2014-02-15 | 10時
2014-02-15 | 11時
2014-02-15 | 12時
2014-02-15 | 13時
2014-02-15 | 14時
2014-02-15 | 15時
2014-02-15 | 16時
2014-02-15 | 17時
2014-02-15 | 18時
2014-02-15 | 19時
2014-02-15 | 20時
2014-02-15 | 21時
2014-02-15 | 22時
2014-02-15 | 23時
2014-02-16 | 0時
2014-02-16 | 1時
2014-02-16 | 2時
2014-02-16 | 3時
2014-02-16 | 4時
2014-02-16 | 5時
2014-02-16 | 6時
2014-02-16 | 7時
2014-02-16 | 8時
2014-02-16 | 9時
2014-02-16 | 10時
2014-02-16 | 11時
2014-02-16 | 12時
2014-02-16 | 13時
2014-02-16 | 14時
2014-02-16 | 15時
2014-02-16 | 16時
2014-02-16 | 17時
2014-02-16 | 18時
2014-02-16 | 19時
2014-02-16 | 20時
2014-02-16 | 21時
2014-02-16 | 22時
2014-02-16 | 23時
2014-02-17 | 0時
2014-02-17 | 1時
2014-02-17 | 2時
2014-02-17 | 3時
2014-02-17 | 4時
2014-02-17 | 5時
2014-02-17 | 6時
2014-02-17 | 7時
2014-02-17 | 8時
2014-02-17 | 9時
2014-02-17 | 10時
2014-02-17 | 11時
2014-02-17 | 12時
2014-02-17 | 13時
2014-02-17 | 14時
2014-02-17 | 15時
2014-02-17 | 16時
2014-02-17 | 17時
2014-02-17 | 18時
2014-02-17 | 19時
2014-02-17 | 20時
2014-02-17 | 21時
2014-02-17 | 22時
2014-02-17 | 23時
2014-02-18 | 0時
2014-02-18 | 1時
2014-02-18 | 2時
2014-02-18 | 3時
2014-02-18 | 4時
2014-02-18 | 5時
2014-02-18 | 6時
2014-02-18 | 7時
2014-02-18 | 8時
2014-02-18 | 9時
2014-02-18 | 10時
2014-02-18 | 11時
2014-02-18 | 12時
2014-02-18 | 13時
2014-02-18 | 14時
2014-02-18 | 15時
2014-02-18 | 16時
2014-02-18 | 17時
2014-02-18 | 18時
2014-02-18 | 19時
2014-02-18 | 20時
2014-02-18 | 21時
2014-02-18 | 22時
2014-02-18 | 23時
2014-02-19 | 0時
2014-02-19 | 1時
2014-02-19 | 2時
2014-02-19 | 3時
2014-02-19 | 4時
2014-02-19 | 5時
2014-02-19 | 6時
2014-02-19 | 7時
2014-02-19 | 8時
2014-02-19 | 9時
2014-02-19 | 10時
2014-02-19 | 11時
2014-02-19 | 12時
2014-02-19 | 13時
2014-02-19 | 14時
2014-02-19 | 15時
2014-02-19 | 16時
2014-02-19 | 17時
2014-02-19 | 18時
2014-02-19 | 19時
2014-02-19 | 20時
2014-02-19 | 21時
2014-02-19 | 22時
2014-02-19 | 23時
2014-02-20 | 0時
2014-02-20 | 1時
2014-02-20 | 2時
2014-02-20 | 3時
2014-02-20 | 4時
2014-02-20 | 5時
2014-02-20 | 6時
2014-02-20 | 7時
2014-02-20 | 8時
2014-02-20 | 9時
2014-02-20 | 10時
2014-02-20 | 11時
2014-02-20 | 12時
2014-02-20 | 13時
2014-02-20 | 14時
2014-02-20 | 15時
2014-02-20 | 16時
2014-02-20 | 17時
2014-02-20 | 18時
2014-02-20 | 19時
2014-02-20 | 20時
2014-02-20 | 21時
2014-02-20 | 22時
2014-02-20 | 23時
2014-02-21 | 0時
2014-02-21 | 1時
2014-02-21 | 2時
2014-02-21 | 3時
2014-02-21 | 4時
2014-02-21 | 5時
2014-02-21 | 6時
2014-02-21 | 7時
2014-02-21 | 8時
2014-02-21 | 9時
2014-02-21 | 10時
2014-02-21 | 11時
2014-02-21 | 12時
2014-02-21 | 13時
2014-02-21 | 14時
2014-02-21 | 15時
2014-02-21 | 16時
2014-02-21 | 17時
2014-02-21 | 18時
2014-02-21 | 19時
2014-02-21 | 20時
2014-02-21 | 21時
2014-02-21 | 22時
2014-02-21 | 23時
2014-02-22 | 0時
2014-02-22 | 1時
2014-02-22 | 2時
2014-02-22 | 3時
2014-02-22 | 4時
2014-02-22 | 5時
2014-02-22 | 6時
2014-02-22 | 7時
2014-02-22 | 8時
2014-02-22 | 9時
2014-02-22 | 10時
2014-02-22 | 11時
2014-02-22 | 12時
2014-02-22 | 13時
2014-02-22 | 14時
2014-02-22 | 15時
2014-02-22 | 16時
2014-02-22 | 17時
2014-02-22 | 18時
2014-02-22 | 19時
2014-02-22 | 20時
2014-02-22 | 21時
2014-02-22 | 22時
2014-02-22 | 23時
2014-02-23 | 0時
2014-02-23 | 1時
2014-02-23 | 2時
2014-02-23 | 3時
2014-02-23 | 4時
2014-02-23 | 5時
2014-02-23 | 6時
2014-02-23 | 7時
2014-02-23 | 8時
2014-02-23 | 9時
2014-02-23 | 10時
2014-02-23 | 11時
2014-02-23 | 12時
2014-02-23 | 13時
2014-02-23 | 14時
2014-02-23 | 15時
2014-02-23 | 16時
2014-02-23 | 17時
2014-02-23 | 18時
2014-02-23 | 19時
2014-02-23 | 20時
2014-02-23 | 21時
2014-02-23 | 22時
2014-02-23 | 23時
2014-02-24 | 0時
2014-02-24 | 1時
2014-02-24 | 2時
2014-02-24 | 3時
2014-02-24 | 4時
2014-02-24 | 5時
2014-02-24 | 6時
2014-02-24 | 7時
2014-02-24 | 8時
2014-02-24 | 9時
2014-02-24 | 10時
2014-02-24 | 11時
2014-02-24 | 12時
2014-02-24 | 13時
2014-02-24 | 14時
2014-02-24 | 15時
2014-02-24 | 16時
2014-02-24 | 17時
2014-02-24 | 18時
2014-02-24 | 19時
2014-02-24 | 20時
2014-02-24 | 21時
2014-02-24 | 22時
2014-02-24 | 23時
2014-02-25 | 0時
2014-02-25 | 1時
2014-02-25 | 2時
2014-02-25 | 3時
2014-02-25 | 4時
2014-02-25 | 5時
2014-02-25 | 6時
2014-02-25 | 7時
2014-02-25 | 8時
2014-02-25 | 9時
2014-02-25 | 10時
2014-02-25 | 11時
2014-02-25 | 12時
2014-02-25 | 13時
2014-02-25 | 14時
2014-02-25 | 15時
2014-02-25 | 16時
2014-02-25 | 17時
2014-02-25 | 18時
2014-02-25 | 19時
2014-02-25 | 20時
2014-02-25 | 21時
2014-02-25 | 22時
2014-02-25 | 23時
2014-02-26 | 0時
2014-02-26 | 1時
2014-02-26 | 2時
2014-02-26 | 3時
2014-02-26 | 4時
2014-02-26 | 5時
2014-02-26 | 6時
2014-02-26 | 7時
2014-02-26 | 8時
2014-02-26 | 9時
2014-02-26 | 10時
2014-02-26 | 11時
2014-02-26 | 12時
2014-02-26 | 13時
2014-02-26 | 14時
2014-02-26 | 15時
2014-02-26 | 16時
2014-02-26 | 17時
2014-02-26 | 18時
2014-02-26 | 19時
2014-02-26 | 20時
2014-02-26 | 21時
2014-02-26 | 22時
2014-02-26 | 23時
2014-02-27 | 0時
2014-02-27 | 1時
2014-02-27 | 2時
2014-02-27 | 3時
2014-02-27 | 4時
2014-02-27 | 5時
2014-02-27 | 6時
2014-02-27 | 7時
2014-02-27 | 8時
2014-02-27 | 9時
2014-02-27 | 10時
2014-02-27 | 11時
2014-02-27 | 12時
2014-02-27 | 13時
2014-02-27 | 14時
2014-02-27 | 15時
2014-02-27 | 16時
2014-02-27 | 17時
2014-02-27 | 18時
2014-02-27 | 19時
2014-02-27 | 20時
2014-02-27 | 21時
2014-02-27 | 22時
2014-02-27 | 23時
2014-02-28 | 0時
2014-02-28 | 1時
2014-02-28 | 2時
2014-02-28 | 3時
2014-02-28 | 4時
2014-02-28 | 5時
2014-02-28 | 6時
2014-02-28 | 7時
2014-02-28 | 8時
2014-02-28 | 9時
2014-02-28 | 10時
2014-02-28 | 11時
2014-02-28 | 12時
2014-02-28 | 13時
2014-02-28 | 14時
2014-02-28 | 15時
2014-02-28 | 16時
2014-02-28 | 17時
2014-02-28 | 18時
2014-02-28 | 19時
2014-02-28 | 20時
2014-02-28 | 21時
2014-02-28 | 22時
2014-02-28 | 23時
2014-03-01 | 0時
2014-03-01 | 1時
2014-03-01 | 2時
2014-03-01 | 3時
2014-03-01 | 4時
2014-03-01 | 5時
2014-03-01 | 6時
2014-03-01 | 7時
2014-03-01 | 8時
2014-03-01 | 9時
2014-03-01 | 10時
2014-03-01 | 11時
2014-03-01 | 12時
2014-03-01 | 13時
2014-03-01 | 14時
2014-03-01 | 15時
2014-03-01 | 16時
2014-03-01 | 17時
2014-03-01 | 18時
2014-03-01 | 19時
2014-03-01 | 20時
2014-03-01 | 21時
2014-03-01 | 22時
2014-03-01 | 23時
2014-03-02 | 0時
2014-03-02 | 1時
2014-03-02 | 2時
2014-03-02 | 3時
2014-03-02 | 4時
2014-03-02 | 5時
2014-03-02 | 6時
2014-03-02 | 7時
2014-03-02 | 8時
2014-03-02 | 9時
2014-03-02 | 10時
2014-03-02 | 11時
2014-03-02 | 12時
2014-03-02 | 13時
2014-03-02 | 14時
2014-03-02 | 15時
2014-03-02 | 16時
2014-03-02 | 17時
2014-03-02 | 18時
2014-03-02 | 19時
2014-03-02 | 20時
2014-03-02 | 21時
2014-03-02 | 22時
2014-03-02 | 23時
2014-03-03 | 0時
2014-03-03 | 1時
2014-03-03 | 2時
2014-03-03 | 3時
2014-03-03 | 4時
2014-03-03 | 5時
2014-03-03 | 6時
2014-03-03 | 7時
2014-03-03 | 8時
2014-03-03 | 9時
2014-03-03 | 10時
2014-03-03 | 11時
2014-03-03 | 12時
2014-03-03 | 13時
2014-03-03 | 14時
2014-03-03 | 15時
2014-03-03 | 16時
2014-03-03 | 17時
2014-03-03 | 18時
2014-03-03 | 19時
2014-03-03 | 20時
2014-03-03 | 21時
2014-03-03 | 22時
2014-03-03 | 23時
2014-03-04 | 0時
2014-03-04 | 1時
2014-03-04 | 2時
2014-03-04 | 3時
2014-03-04 | 4時
2014-03-04 | 5時
2014-03-04 | 6時
2014-03-04 | 7時
2014-03-04 | 8時
2014-03-04 | 9時
2014-03-04 | 10時
2014-03-04 | 11時
2014-03-04 | 12時
2014-03-04 | 13時
2014-03-04 | 14時
2014-03-04 | 15時
2014-03-04 | 16時
2014-03-04 | 17時
2014-03-04 | 18時
2014-03-04 | 19時
2014-03-04 | 20時
2014-03-04 | 21時
2014-03-04 | 22時
2014-03-04 | 23時
2014-03-05 | 0時
2014-03-05 | 1時
2014-03-05 | 2時
2014-03-05 | 3時
2014-03-05 | 4時
2014-03-05 | 5時
2014-03-05 | 6時
2014-03-05 | 7時
2014-03-05 | 8時
2014-03-05 | 9時
2014-03-05 | 10時
2014-03-05 | 11時
2014-03-05 | 12時
2014-03-05 | 13時
2014-03-05 | 14時
2014-03-05 | 15時
2014-03-05 | 16時
2014-03-05 | 17時
2014-03-05 | 18時
2014-03-05 | 19時
2014-03-05 | 20時
2014-03-05 | 21時
2014-03-05 | 22時
2014-03-05 | 23時
2014-03-06 | 0時
2014-03-06 | 1時
2014-03-06 | 2時
2014-03-06 | 3時
2014-03-06 | 4時
2014-03-06 | 5時
2014-03-06 | 6時
2014-03-06 | 7時
2014-03-06 | 8時
2014-03-06 | 9時
2014-03-06 | 10時
2014-03-06 | 11時
2014-03-06 | 12時
2014-03-06 | 13時
2014-03-06 | 14時
2014-03-06 | 15時
2014-03-06 | 16時
2014-03-06 | 17時
2014-03-06 | 18時
2014-03-06 | 19時
2014-03-06 | 20時
2014-03-06 | 21時
2014-03-06 | 22時
2014-03-06 | 23時
2014-03-07 | 0時
2014-03-07 | 1時
2014-03-07 | 2時
2014-03-07 | 3時
2014-03-07 | 4時
2014-03-07 | 5時
2014-03-07 | 6時
2014-03-07 | 7時
2014-03-07 | 8時
2014-03-07 | 9時
2014-03-07 | 10時
2014-03-07 | 11時
2014-03-07 | 12時
2014-03-07 | 13時
2014-03-07 | 14時
2014-03-07 | 15時
2014-03-07 | 16時
2014-03-07 | 17時
2014-03-07 | 18時
2014-03-07 | 19時
2014-03-07 | 20時
2014-03-07 | 21時
2014-03-07 | 22時
2014-03-07 | 23時
2014-03-08 | 0時
2014-03-08 | 1時
2014-03-08 | 2時
2014-03-08 | 3時
2014-03-08 | 4時
2014-03-08 | 5時
2014-03-08 | 6時
2014-03-08 | 7時
2014-03-08 | 8時
2014-03-08 | 9時
2014-03-08 | 10時
2014-03-08 | 11時
2014-03-08 | 12時
2014-03-08 | 13時
2014-03-08 | 14時
2014-03-08 | 15時
2014-03-08 | 16時
2014-03-08 | 17時
2014-03-08 | 18時
2014-03-08 | 19時
2014-03-08 | 20時
2014-03-08 | 21時
2014-03-08 | 22時
2014-03-08 | 23時
2014-03-09 | 0時
2014-03-09 | 1時
2014-03-09 | 2時
2014-03-09 | 3時
2014-03-09 | 4時
2014-03-09 | 5時
2014-03-09 | 6時
2014-03-09 | 7時
2014-03-09 | 8時
2014-03-09 | 9時
2014-03-09 | 10時
2014-03-09 | 11時
2014-03-09 | 12時
2014-03-09 | 13時
2014-03-09 | 14時
2014-03-09 | 15時
2014-03-09 | 16時
2014-03-09 | 17時
2014-03-09 | 18時
2014-03-09 | 19時
2014-03-09 | 20時
2014-03-09 | 21時
2014-03-09 | 22時
2014-03-09 | 23時
2014-03-10 | 0時
2014-03-10 | 1時
2014-03-10 | 2時
2014-03-10 | 3時
2014-03-10 | 4時
2014-03-10 | 5時
2014-03-10 | 6時
2014-03-10 | 7時
2014-03-10 | 8時
2014-03-10 | 9時
2014-03-10 | 10時
2014-03-10 | 11時
2014-03-10 | 12時
2014-03-10 | 13時
2014-03-10 | 14時
2014-03-10 | 15時
2014-03-10 | 16時
2014-03-10 | 17時
2014-03-10 | 18時
2014-03-10 | 19時
2014-03-10 | 20時
2014-03-10 | 21時
2014-03-10 | 22時
2014-03-10 | 23時
2014-03-11 | 0時
2014-03-11 | 1時
2014-03-11 | 2時
2014-03-11 | 3時
2014-03-11 | 4時
2014-03-11 | 5時
2014-03-11 | 6時
2014-03-11 | 7時
2014-03-11 | 8時
2014-03-11 | 9時
2014-03-11 | 10時
2014-03-11 | 11時
2014-03-11 | 12時
2014-03-11 | 13時
2014-03-11 | 14時
2014-03-11 | 15時
2014-03-11 | 16時
2014-03-11 | 17時
2014-03-11 | 18時
2014-03-11 | 19時
2014-03-11 | 20時
2014-03-11 | 21時
2014-03-11 | 22時
2014-03-11 | 23時
2014-03-12 | 0時
2014-03-12 | 1時
2014-03-12 | 2時
2014-03-12 | 3時
2014-03-12 | 4時
2014-03-12 | 5時
2014-03-12 | 6時
2014-03-12 | 7時
2014-03-12 | 8時
2014-03-12 | 9時
2014-03-12 | 10時
2014-03-12 | 11時
2014-03-12 | 12時
2014-03-12 | 13時
2014-03-12 | 14時
2014-03-12 | 15時
2014-03-12 | 16時
2014-03-12 | 17時
2014-03-12 | 18時
2014-03-12 | 19時
2014-03-12 | 20時
2014-03-12 | 21時
2014-03-12 | 22時
2014-03-12 | 23時
2014-03-13 | 0時
2014-03-13 | 1時
2014-03-13 | 2時
2014-03-13 | 3時
2014-03-13 | 4時
2014-03-13 | 5時
2014-03-13 | 6時
2014-03-13 | 7時
2014-03-13 | 8時
2014-03-13 | 9時
2014-03-13 | 10時
2014-03-13 | 11時
2014-03-13 | 12時
2014-03-13 | 13時
2014-03-13 | 14時
2014-03-13 | 15時
2014-03-13 | 16時
2014-03-13 | 17時
2014-03-13 | 18時
2014-03-13 | 19時
2014-03-13 | 20時
2014-03-13 | 21時
2014-03-13 | 22時
2014-03-13 | 23時
2014-03-14 | 0時
2014-03-14 | 1時
2014-03-14 | 2時
2014-03-14 | 3時
2014-03-14 | 4時
2014-03-14 | 5時
2014-03-14 | 6時
2014-03-14 | 7時
2014-03-14 | 8時
2014-03-14 | 9時
2014-03-14 | 10時
2014-03-14 | 11時
2014-03-14 | 12時
2014-03-14 | 13時
2014-03-14 | 14時
2014-03-14 | 15時
2014-03-14 | 16時
2014-03-14 | 17時
2014-03-14 | 18時
2014-03-14 | 19時
2014-03-14 | 20時
2014-03-14 | 21時
2014-03-14 | 22時
2014-03-14 | 23時
2014-03-15 | 0時
2014-03-15 | 1時
2014-03-15 | 2時
2014-03-15 | 3時
2014-03-15 | 4時
2014-03-15 | 5時
2014-03-15 | 6時
2014-03-15 | 7時
2014-03-15 | 8時
2014-03-15 | 9時
2014-03-15 | 10時
2014-03-15 | 11時
2014-03-15 | 12時
2014-03-15 | 13時
2014-03-15 | 14時
2014-03-15 | 15時
2014-03-15 | 16時
2014-03-15 | 17時
2014-03-15 | 18時
2014-03-15 | 19時
2014-03-15 | 20時
2014-03-15 | 21時
2014-03-15 | 22時
2014-03-15 | 23時
2014-03-16 | 0時
2014-03-16 | 1時
2014-03-16 | 2時
2014-03-16 | 3時
2014-03-16 | 4時
2014-03-16 | 5時
2014-03-16 | 6時
2014-03-16 | 7時
2014-03-16 | 8時
2014-03-16 | 9時
2014-03-16 | 10時
2014-03-16 | 11時
2014-03-16 | 12時
2014-03-16 | 13時
2014-03-16 | 14時
2014-03-16 | 15時
2014-03-16 | 16時
2014-03-16 | 17時
2014-03-16 | 18時
2014-03-16 | 19時
2014-03-16 | 20時
2014-03-16 | 21時
2014-03-16 | 22時
2014-03-16 | 23時
2014-03-17 | 0時
2014-03-17 | 1時
2014-03-17 | 2時
2014-03-17 | 3時
2014-03-17 | 4時
2014-03-17 | 5時
2014-03-17 | 6時
2014-03-17 | 7時
2014-03-17 | 8時
2014-03-17 | 9時
2014-03-17 | 10時
2014-03-17 | 11時
2014-03-17 | 12時
2014-03-17 | 13時
2014-03-17 | 14時
2014-03-17 | 15時
2014-03-17 | 16時
2014-03-17 | 17時
2014-03-17 | 18時
2014-03-17 | 19時
2014-03-17 | 20時
2014-03-17 | 21時
2014-03-17 | 22時
2014-03-17 | 23時
2014-03-18 | 0時
2014-03-18 | 1時
2014-03-18 | 2時
2014-03-18 | 3時
2014-03-18 | 4時
2014-03-18 | 5時
2014-03-18 | 6時
2014-03-18 | 7時
2014-03-18 | 8時
2014-03-18 | 9時
2014-03-18 | 10時
2014-03-18 | 11時
2014-03-18 | 12時
2014-03-18 | 13時
2014-03-18 | 14時
2014-03-18 | 15時
2014-03-18 | 16時
2014-03-18 | 17時
2014-03-18 | 18時
2014-03-18 | 19時
2014-03-18 | 20時
2014-03-18 | 21時
2014-03-18 | 22時
2014-03-18 | 23時
2014-03-19 | 0時
2014-03-19 | 1時
2014-03-19 | 2時
2014-03-19 | 3時
2014-03-19 | 4時
2014-03-19 | 5時
2014-03-19 | 6時
2014-03-19 | 7時
2014-03-19 | 8時
2014-03-19 | 9時
2014-03-19 | 10時
2014-03-19 | 11時
2014-03-19 | 12時
2014-03-19 | 13時
2014-03-19 | 14時
2014-03-19 | 15時
2014-03-19 | 16時
2014-03-19 | 17時
2014-03-19 | 18時
2014-03-19 | 19時
2014-03-19 | 20時
2014-03-19 | 21時
2014-03-19 | 22時
2014-03-19 | 23時
2014-03-20 | 0時
2014-03-20 | 1時
2014-03-20 | 2時
2014-03-20 | 3時
2014-03-20 | 4時
2014-03-20 | 5時
2014-03-20 | 6時
2014-03-20 | 7時
2014-03-20 | 8時
2014-03-20 | 9時
2014-03-20 | 10時
2014-03-20 | 11時
2014-03-20 | 12時
2014-03-20 | 13時
2014-03-20 | 14時
2014-03-20 | 15時
2014-03-20 | 16時
2014-03-20 | 17時
2014-03-20 | 18時
2014-03-20 | 19時
2014-03-20 | 20時
2014-03-20 | 21時
2014-03-20 | 22時
2014-03-20 | 23時
2014-03-21 | 0時
2014-03-21 | 1時
2014-03-21 | 2時
2014-03-21 | 3時
2014-03-21 | 4時
2014-03-21 | 5時
2014-03-21 | 6時
2014-03-21 | 7時
2014-03-21 | 8時
2014-03-21 | 9時
2014-03-21 | 10時
2014-03-21 | 11時
2014-03-21 | 12時
2014-03-21 | 13時
2014-03-21 | 14時
2014-03-21 | 15時
2014-03-21 | 16時
2014-03-21 | 17時
2014-03-21 | 18時
2014-03-21 | 19時
2014-03-21 | 20時
2014-03-21 | 21時
2014-03-21 | 22時
2014-03-21 | 23時
2014-03-22 | 0時
2014-03-22 | 1時
2014-03-22 | 2時
2014-03-22 | 3時
2014-03-22 | 4時
2014-03-22 | 5時
2014-03-22 | 6時
2014-03-22 | 7時
2014-03-22 | 8時
2014-03-22 | 9時
2014-03-22 | 10時
2014-03-22 | 11時
2014-03-22 | 12時
2014-03-22 | 13時
2014-03-22 | 14時
2014-03-22 | 15時
2014-03-22 | 16時
2014-03-22 | 17時
2014-03-22 | 18時
2014-03-22 | 19時
2014-03-22 | 20時
2014-03-22 | 21時
2014-03-22 | 22時
2014-03-22 | 23時
2014-03-23 | 0時
2014-03-23 | 1時
2014-03-23 | 2時
2014-03-23 | 3時
2014-03-23 | 4時
2014-03-23 | 5時
2014-03-23 | 6時
2014-03-23 | 7時
2014-03-23 | 8時
2014-03-23 | 9時
2014-03-23 | 10時
2014-03-23 | 11時
2014-03-23 | 12時
2014-03-23 | 13時
2014-03-23 | 14時
2014-03-23 | 15時
2014-03-23 | 16時
2014-03-23 | 17時
2014-03-23 | 18時
2014-03-23 | 19時
2014-03-23 | 20時
2014-03-23 | 21時
2014-03-23 | 22時
2014-03-23 | 23時
2014-03-24 | 0時
2014-03-24 | 1時
2014-03-24 | 2時
2014-03-24 | 3時
2014-03-24 | 4時
2014-03-24 | 5時
2014-03-24 | 6時
2014-03-24 | 7時
2014-03-24 | 8時
2014-03-24 | 9時
2014-03-24 | 10時
2014-03-24 | 11時
2014-03-24 | 12時
2014-03-24 | 13時
2014-03-24 | 14時
2014-03-24 | 15時
2014-03-24 | 16時
2014-03-24 | 17時
2014-03-24 | 18時
2014-03-24 | 19時
2014-03-24 | 20時
2014-03-24 | 21時
2014-03-24 | 22時
2014-03-24 | 23時
2014-03-25 | 0時
2014-03-25 | 1時
2014-03-25 | 2時
2014-03-25 | 3時
2014-03-25 | 4時
2014-03-25 | 5時
2014-03-25 | 6時
2014-03-25 | 7時
2014-03-25 | 8時
2014-03-25 | 9時
2014-03-25 | 10時
2014-03-25 | 11時
2014-03-25 | 12時
2014-03-25 | 13時
2014-03-25 | 14時
2014-03-25 | 15時
2014-03-25 | 16時
2014-03-25 | 17時
2014-03-25 | 18時
2014-03-25 | 19時
2014-03-25 | 20時
2014-03-25 | 21時
2014-03-25 | 22時
2014-03-25 | 23時
2014-03-26 | 0時
2014-03-26 | 1時
2014-03-26 | 2時
2014-03-26 | 3時
2014-03-26 | 4時
2014-03-26 | 5時
2014-03-26 | 6時
2014-03-26 | 7時
2014-03-26 | 8時
2014-03-26 | 9時
2014-03-26 | 10時
2014-03-26 | 11時
2014-03-26 | 12時
2014-03-26 | 13時
2014-03-26 | 14時
2014-03-26 | 15時
2014-03-26 | 16時
2014-03-26 | 17時
2014-03-26 | 18時
2014-03-26 | 19時
2014-03-26 | 20時
2014-03-26 | 21時
2014-03-26 | 22時
2014-03-26 | 23時
2014-03-27 | 0時
2014-03-27 | 1時
2014-03-27 | 2時
2014-03-27 | 3時
2014-03-27 | 4時
2014-03-27 | 5時
2014-03-27 | 6時
2014-03-27 | 7時
2014-03-27 | 8時
2014-03-27 | 9時
2014-03-27 | 10時
2014-03-27 | 11時
2014-03-27 | 12時
2014-03-27 | 13時
2014-03-27 | 14時
2014-03-27 | 15時
2014-03-27 | 16時
2014-03-27 | 17時
2014-03-27 | 18時
2014-03-27 | 19時
2014-03-27 | 20時
2014-03-27 | 21時
2014-03-27 | 22時
2014-03-27 | 23時
2014-03-28 | 0時
2014-03-28 | 1時
2014-03-28 | 2時
2014-03-28 | 3時
2014-03-28 | 4時
2014-03-28 | 5時
2014-03-28 | 6時
2014-03-28 | 7時
2014-03-28 | 8時
2014-03-28 | 9時
2014-03-28 | 10時
2014-03-28 | 11時
2014-03-28 | 12時
2014-03-28 | 13時
2014-03-28 | 14時
2014-03-28 | 15時
2014-03-28 | 16時
2014-03-28 | 17時
2014-03-28 | 18時
2014-03-28 | 19時
2014-03-28 | 20時
2014-03-28 | 21時
2014-03-28 | 22時
2014-03-28 | 23時
2014-03-29 | 0時
2014-03-29 | 1時
2014-03-29 | 2時
2014-03-29 | 3時
2014-03-29 | 4時
2014-03-29 | 5時
2014-03-29 | 6時
2014-03-29 | 7時
2014-03-29 | 8時
2014-03-29 | 9時
2014-03-29 | 10時
2014-03-29 | 11時
2014-03-29 | 12時
2014-03-29 | 13時
2014-03-29 | 14時
2014-03-29 | 15時
2014-03-29 | 16時
2014-03-29 | 17時
2014-03-29 | 18時
2014-03-29 | 19時
2014-03-29 | 20時
2014-03-29 | 21時
2014-03-29 | 22時
2014-03-29 | 23時
2014-03-30 | 0時
2014-03-30 | 1時
2014-03-30 | 2時
2014-03-30 | 3時
2014-03-30 | 4時
2014-03-30 | 5時
2014-03-30 | 6時
2014-03-30 | 7時
2014-03-30 | 8時
2014-03-30 | 9時
2014-03-30 | 10時
2014-03-30 | 11時
2014-03-30 | 12時
2014-03-30 | 13時
2014-03-30 | 14時
2014-03-30 | 15時
2014-03-30 | 16時
2014-03-30 | 17時
2014-03-30 | 18時
2014-03-30 | 19時
2014-03-30 | 20時
2014-03-30 | 21時
2014-03-30 | 22時
2014-03-30 | 23時
2014-03-31 | 0時
2014-03-31 | 1時
2014-03-31 | 2時
2014-03-31 | 3時
2014-03-31 | 4時
2014-03-31 | 5時
2014-03-31 | 6時
2014-03-31 | 7時
2014-03-31 | 8時
2014-03-31 | 9時
2014-03-31 | 10時
2014-03-31 | 11時
2014-03-31 | 12時
2014-03-31 | 13時
2014-03-31 | 14時
2014-03-31 | 15時
2014-03-31 | 16時
2014-03-31 | 17時
2014-03-31 | 18時
2014-03-31 | 19時
2014-03-31 | 20時
2014-03-31 | 21時
2014-03-31 | 22時
2014-03-31 | 23時
2014-04-01 | 0時
2014-04-01 | 1時
2014-04-01 | 2時
2014-04-01 | 3時
2014-04-01 | 4時
2014-04-01 | 5時
2014-04-01 | 6時
2014-04-01 | 7時
2014-04-01 | 8時
2014-04-01 | 9時
2014-04-01 | 10時
2014-04-01 | 11時
2014-04-01 | 12時
2014-04-01 | 13時
2014-04-01 | 14時
2014-04-01 | 15時
2014-04-01 | 16時
2014-04-01 | 17時
2014-04-01 | 18時
2014-04-01 | 19時
2014-04-01 | 20時
2014-04-01 | 21時
2014-04-01 | 22時
2014-04-01 | 23時
2014-04-02 | 0時
2014-04-02 | 1時
2014-04-02 | 2時
2014-04-02 | 3時
2014-04-02 | 4時
2014-04-02 | 5時
2014-04-02 | 6時
2014-04-02 | 7時
2014-04-02 | 8時
2014-04-02 | 9時
2014-04-02 | 10時
2014-04-02 | 11時
2014-04-02 | 12時
2014-04-02 | 13時
2014-04-02 | 14時
2014-04-02 | 15時
2014-04-02 | 16時
2014-04-02 | 17時
2014-04-02 | 18時
2014-04-02 | 19時
2014-04-02 | 20時
2014-04-02 | 21時
2014-04-02 | 22時
2014-04-02 | 23時
2014-04-03 | 0時
2014-04-03 | 1時
2014-04-03 | 2時
2014-04-03 | 3時
2014-04-03 | 4時
2014-04-03 | 5時
2014-04-03 | 6時
2014-04-03 | 7時
2014-04-03 | 8時
2014-04-03 | 9時
2014-04-03 | 10時
2014-04-03 | 11時
2014-04-03 | 12時
2014-04-03 | 13時
2014-04-03 | 14時
2014-04-03 | 15時
2014-04-03 | 16時
2014-04-03 | 17時
2014-04-03 | 18時
2014-04-03 | 19時
2014-04-03 | 20時
2014-04-03 | 21時
2014-04-03 | 22時
2014-04-03 | 23時
2014-04-04 | 0時
2014-04-04 | 1時
2014-04-04 | 2時
2014-04-04 | 3時
2014-04-04 | 4時
2014-04-04 | 5時
2014-04-04 | 6時
2014-04-04 | 7時
2014-04-04 | 8時
2014-04-04 | 9時
2014-04-04 | 10時
2014-04-04 | 11時
2014-04-04 | 12時
2014-04-04 | 13時
2014-04-04 | 14時
2014-04-04 | 15時
2014-04-04 | 16時
2014-04-04 | 17時
2014-04-04 | 18時
2014-04-04 | 19時
2014-04-04 | 20時
2014-04-04 | 21時
2014-04-04 | 22時
2014-04-04 | 23時
2014-04-05 | 0時
2014-04-05 | 1時
2014-04-05 | 2時
2014-04-05 | 3時
2014-04-05 | 4時
2014-04-05 | 5時
2014-04-05 | 6時
2014-04-05 | 7時
2014-04-05 | 8時
2014-04-05 | 9時
2014-04-05 | 10時
2014-04-05 | 11時
2014-04-05 | 12時
2014-04-05 | 13時
2014-04-05 | 14時
2014-04-05 | 15時
2014-04-05 | 16時
2014-04-05 | 17時
2014-04-05 | 18時
2014-04-05 | 19時
2014-04-05 | 20時
2014-04-05 | 21時
2014-04-05 | 22時
2014-04-05 | 23時
2014-04-06 | 0時
2014-04-06 | 1時
2014-04-06 | 2時
2014-04-06 | 3時
2014-04-06 | 4時
2014-04-06 | 5時
2014-04-06 | 6時
2014-04-06 | 7時
2014-04-06 | 8時
2014-04-06 | 9時
2014-04-06 | 10時
2014-04-06 | 11時
2014-04-06 | 12時
2014-04-06 | 13時
2014-04-06 | 14時
2014-04-06 | 15時
2014-04-06 | 16時
2014-04-06 | 17時
2014-04-06 | 18時
2014-04-06 | 19時
2014-04-06 | 20時
2014-04-06 | 21時
2014-04-06 | 22時
2014-04-06 | 23時
2014-04-07 | 0時
2014-04-07 | 1時
2014-04-07 | 2時
2014-04-07 | 3時
2014-04-07 | 4時
2014-04-07 | 5時
2014-04-07 | 6時
2014-04-07 | 7時
2014-04-07 | 8時
2014-04-07 | 9時
2014-04-07 | 10時
2014-04-07 | 11時
2014-04-07 | 12時
2014-04-07 | 13時
2014-04-07 | 14時
2014-04-07 | 15時
2014-04-07 | 16時
2014-04-07 | 17時
2014-04-07 | 18時
2014-04-07 | 19時
2014-04-07 | 20時
2014-04-07 | 21時
2014-04-07 | 22時
2014-04-07 | 23時
2014-04-08 | 0時
2014-04-08 | 1時
2014-04-08 | 2時
2014-04-08 | 3時
2014-04-08 | 4時
2014-04-08 | 5時
2014-04-08 | 6時
2014-04-08 | 7時
2014-04-08 | 8時
2014-04-08 | 9時
2014-04-08 | 10時
2014-04-08 | 11時
2014-04-08 | 12時
2014-04-08 | 13時
2014-04-08 | 14時
2014-04-08 | 15時
2014-04-08 | 16時
2014-04-08 | 17時
2014-04-08 | 18時
2014-04-08 | 19時
2014-04-08 | 20時
2014-04-08 | 21時
2014-04-08 | 22時
2014-04-08 | 23時
2014-04-09 | 0時
2014-04-09 | 1時
2014-04-09 | 2時
2014-04-09 | 3時
2014-04-09 | 4時
2014-04-09 | 5時
2014-04-09 | 6時
2014-04-09 | 7時
2014-04-09 | 8時
2014-04-09 | 9時
2014-04-09 | 10時
2014-04-09 | 11時
2014-04-09 | 12時
2014-04-09 | 13時
2014-04-09 | 14時
2014-04-09 | 15時
2014-04-09 | 16時
2014-04-09 | 17時
2014-04-09 | 18時
2014-04-09 | 19時
2014-04-09 | 20時
2014-04-09 | 21時
2014-04-09 | 22時
2014-04-09 | 23時
2014-04-10 | 0時
2014-04-10 | 1時
2014-04-10 | 2時
2014-04-10 | 3時
2014-04-10 | 4時
2014-04-10 | 5時
2014-04-10 | 6時
2014-04-10 | 7時
2014-04-10 | 8時
2014-04-10 | 9時
2014-04-10 | 10時
2014-04-10 | 11時
2014-04-10 | 12時
2014-04-10 | 13時
2014-04-10 | 14時
2014-04-10 | 15時
2014-04-10 | 16時
2014-04-10 | 17時
2014-04-10 | 18時
2014-04-10 | 19時
2014-04-10 | 20時
2014-04-10 | 21時
2014-04-10 | 22時
2014-04-10 | 23時
2014-04-11 | 0時
2014-04-11 | 1時
2014-04-11 | 2時
2014-04-11 | 3時
2014-04-11 | 4時
2014-04-11 | 5時
2014-04-11 | 6時
2014-04-11 | 7時
2014-04-11 | 8時
2014-04-11 | 9時
2014-04-11 | 10時
2014-04-11 | 11時
2014-04-11 | 12時
2014-04-11 | 13時
2014-04-11 | 14時
2014-04-11 | 15時
2014-04-11 | 16時
2014-04-11 | 17時
2014-04-11 | 18時
2014-04-11 | 19時
2014-04-11 | 20時
2014-04-11 | 21時
2014-04-11 | 22時
2014-04-11 | 23時
2014-04-12 | 0時
2014-04-12 | 1時
2014-04-12 | 2時
2014-04-12 | 3時
2014-04-12 | 4時
2014-04-12 | 5時
2014-04-12 | 6時
2014-04-12 | 7時
2014-04-12 | 8時
2014-04-12 | 9時
2014-04-12 | 10時
2014-04-12 | 11時
2014-04-12 | 12時
2014-04-12 | 13時
2014-04-12 | 14時
2014-04-12 | 15時
2014-04-12 | 16時
2014-04-12 | 17時
2014-04-12 | 18時
2014-04-12 | 19時
2014-04-12 | 20時
2014-04-12 | 21時
2014-04-12 | 22時
2014-04-12 | 23時
2014-04-13 | 0時
2014-04-13 | 1時
2014-04-13 | 2時
2014-04-13 | 3時
2014-04-13 | 4時
2014-04-13 | 5時
2014-04-13 | 6時
2014-04-13 | 7時
2014-04-13 | 8時
2014-04-13 | 9時
2014-04-13 | 10時
2014-04-13 | 11時
2014-04-13 | 12時
2014-04-13 | 13時
2014-04-13 | 14時
2014-04-13 | 15時
2014-04-13 | 16時
2014-04-13 | 17時
2014-04-13 | 18時
2014-04-13 | 19時
2014-04-13 | 20時
2014-04-13 | 21時
2014-04-13 | 22時
2014-04-13 | 23時
2014-04-14 | 0時
2014-04-14 | 1時
2014-04-14 | 2時
2014-04-14 | 3時
2014-04-14 | 4時
2014-04-14 | 5時
2014-04-14 | 6時
2014-04-14 | 7時
2014-04-14 | 8時
2014-04-14 | 9時
2014-04-14 | 10時
2014-04-14 | 11時
2014-04-14 | 12時
2014-04-14 | 13時
2014-04-14 | 14時
2014-04-14 | 15時
2014-04-14 | 16時
2014-04-14 | 17時
2014-04-14 | 18時
2014-04-14 | 19時
2014-04-14 | 20時
2014-04-14 | 21時
2014-04-14 | 22時
2014-04-14 | 23時
2014-04-15 | 0時
2014-04-15 | 1時
2014-04-15 | 2時
2014-04-15 | 3時
2014-04-15 | 4時
2014-04-15 | 5時
2014-04-15 | 6時
2014-04-15 | 7時
2014-04-15 | 8時
2014-04-15 | 9時
2014-04-15 | 10時
2014-04-15 | 11時
2014-04-15 | 12時
2014-04-15 | 13時
2014-04-15 | 14時
2014-04-15 | 15時
2014-04-15 | 16時
2014-04-15 | 17時
2014-04-15 | 18時
2014-04-15 | 19時
2014-04-15 | 20時
2014-04-15 | 21時
2014-04-15 | 22時
2014-04-15 | 23時
2014-04-16 | 0時
2014-04-16 | 1時
2014-04-16 | 2時
2014-04-16 | 3時
2014-04-16 | 4時
2014-04-16 | 5時
2014-04-16 | 6時
2014-04-16 | 7時
2014-04-16 | 8時
2014-04-16 | 9時
2014-04-16 | 10時
2014-04-16 | 11時
2014-04-16 | 12時
2014-04-16 | 13時
2014-04-16 | 14時
2014-04-16 | 15時
2014-04-16 | 16時
2014-04-16 | 17時
2014-04-16 | 18時
2014-04-16 | 19時
2014-04-16 | 20時
2014-04-16 | 21時
2014-04-16 | 22時
2014-04-16 | 23時
2014-04-17 | 0時
2014-04-17 | 1時
2014-04-17 | 2時
2014-04-17 | 3時
2014-04-17 | 4時
2014-04-17 | 5時
2014-04-17 | 6時
2014-04-17 | 7時
2014-04-17 | 8時
2014-04-17 | 9時
2014-04-17 | 10時
2014-04-17 | 11時
2014-04-17 | 12時
2014-04-17 | 13時
2014-04-17 | 14時
2014-04-17 | 15時
2014-04-17 | 16時
2014-04-17 | 17時
2014-04-17 | 18時
2014-04-17 | 19時
2014-04-17 | 20時
2014-04-17 | 21時
2014-04-17 | 22時
2014-04-17 | 23時
2014-04-18 | 0時
2014-04-18 | 1時
2014-04-18 | 2時
2014-04-18 | 3時
2014-04-18 | 4時
2014-04-18 | 5時
2014-04-18 | 6時
2014-04-18 | 7時
2014-04-18 | 8時
2014-04-18 | 9時
2014-04-18 | 10時
2014-04-18 | 11時
2014-04-18 | 12時
2014-04-18 | 13時
2014-04-18 | 14時
2014-04-18 | 15時
2014-04-18 | 16時
2014-04-18 | 17時
2014-04-18 | 18時
2014-04-18 | 19時
2014-04-18 | 20時
2014-04-18 | 21時
2014-04-18 | 22時
2014-04-18 | 23時
2014-04-19 | 0時
2014-04-19 | 1時
2014-04-19 | 2時
2014-04-19 | 3時
2014-04-19 | 4時
2014-04-19 | 5時
2014-04-19 | 6時
2014-04-19 | 7時
2014-04-19 | 8時
2014-04-19 | 9時
2014-04-19 | 10時
2014-04-19 | 11時
2014-04-19 | 12時
2014-04-19 | 13時
2014-04-19 | 14時
2014-04-19 | 15時
2014-04-19 | 16時
2014-04-19 | 17時
2014-04-19 | 18時
2014-04-19 | 19時
2014-04-19 | 20時
2014-04-19 | 21時
2014-04-19 | 22時
2014-04-19 | 23時
2014-04-20 | 0時
2014-04-20 | 1時
2014-04-20 | 2時
2014-04-20 | 3時
2014-04-20 | 4時
2014-04-20 | 5時
2014-04-20 | 6時
2014-04-20 | 7時
2014-04-20 | 8時
2014-04-20 | 9時
2014-04-20 | 10時
2014-04-20 | 11時
2014-04-20 | 12時
2014-04-20 | 13時
2014-04-20 | 14時
2014-04-20 | 15時
2014-04-20 | 16時
2014-04-20 | 17時
2014-04-20 | 18時
2014-04-20 | 19時
2014-04-20 | 20時
2014-04-20 | 21時
2014-04-20 | 22時
2014-04-20 | 23時
2014-04-21 | 0時
2014-04-21 | 1時
2014-04-21 | 2時
2014-04-21 | 3時
2014-04-21 | 4時
2014-04-21 | 5時
2014-04-21 | 6時
2014-04-21 | 7時
2014-04-21 | 8時
2014-04-21 | 9時
2014-04-21 | 10時
2014-04-21 | 11時
2014-04-21 | 12時
2014-04-21 | 13時
2014-04-21 | 14時
2014-04-21 | 15時
2014-04-21 | 16時
2014-04-21 | 17時
2014-04-21 | 18時
2014-04-21 | 19時
2014-04-21 | 20時
2014-04-21 | 21時
2014-04-21 | 22時
2014-04-21 | 23時
2014-04-22 | 0時
2014-04-22 | 1時
2014-04-22 | 2時
2014-04-22 | 3時
2014-04-22 | 4時
2014-04-22 | 5時
2014-04-22 | 6時
2014-04-22 | 7時
2014-04-22 | 8時
2014-04-22 | 9時
2014-04-22 | 10時
2014-04-22 | 11時
2014-04-22 | 12時
2014-04-22 | 13時
2014-04-22 | 14時
2014-04-22 | 15時
2014-04-22 | 16時
2014-04-22 | 17時
2014-04-22 | 18時
2014-04-22 | 19時
2014-04-22 | 20時
2014-04-22 | 21時
2014-04-22 | 22時
2014-04-22 | 23時
2014-04-23 | 0時
2014-04-23 | 1時
2014-04-23 | 2時
2014-04-23 | 3時
2014-04-23 | 4時
2014-04-23 | 5時
2014-04-23 | 6時
2014-04-23 | 7時
2014-04-23 | 8時
2014-04-23 | 9時
2014-04-23 | 10時
2014-04-23 | 11時
2014-04-23 | 12時
2014-04-23 | 13時
2014-04-23 | 14時
2014-04-23 | 15時
2014-04-23 | 16時
2014-04-23 | 17時
2014-04-23 | 18時
2014-04-23 | 19時
2014-04-23 | 20時
2014-04-23 | 21時
2014-04-23 | 22時
2014-04-23 | 23時
2014-04-24 | 0時
2014-04-24 | 1時
2014-04-24 | 2時
2014-04-24 | 3時
2014-04-24 | 4時
2014-04-24 | 5時
2014-04-24 | 6時
2014-04-24 | 7時
2014-04-24 | 8時
2014-04-24 | 9時
2014-04-24 | 10時
2014-04-24 | 11時
2014-04-24 | 12時
2014-04-24 | 13時
2014-04-24 | 14時
2014-04-24 | 15時
2014-04-24 | 16時
2014-04-24 | 17時
2014-04-24 | 18時
2014-04-24 | 19時
2014-04-24 | 20時
2014-04-24 | 21時
2014-04-24 | 22時
2014-04-24 | 23時
2014-04-25 | 0時
2014-04-25 | 1時
2014-04-25 | 2時
2014-04-25 | 3時
2014-04-25 | 4時
2014-04-25 | 5時
2014-04-25 | 6時
2014-04-25 | 7時
2014-04-25 | 8時
2014-04-25 | 9時
2014-04-25 | 10時
2014-04-25 | 11時
2014-04-25 | 12時
2014-04-25 | 13時
2014-04-25 | 14時
2014-04-25 | 15時
2014-04-25 | 16時
2014-04-25 | 17時
2014-04-25 | 18時
2014-04-25 | 19時
2014-04-25 | 20時
2014-04-25 | 21時
2014-04-25 | 22時
2014-04-25 | 23時
2014-04-26 | 0時
2014-04-26 | 1時
2014-04-26 | 2時
2014-04-26 | 3時
2014-04-26 | 4時
2014-04-26 | 5時
2014-04-26 | 6時
2014-04-26 | 7時
2014-04-26 | 8時
2014-04-26 | 9時
2014-04-26 | 10時
2014-04-26 | 11時
2014-04-26 | 12時
2014-04-26 | 13時
2014-04-26 | 14時
2014-04-26 | 15時
2014-04-26 | 16時
2014-04-26 | 17時
2014-04-26 | 18時
2014-04-26 | 19時
2014-04-26 | 20時
2014-04-26 | 21時
2014-04-26 | 22時
2014-04-26 | 23時
2014-04-27 | 0時
2014-04-27 | 1時
2014-04-27 | 2時
2014-04-27 | 3時
2014-04-27 | 4時
2014-04-27 | 5時
2014-04-27 | 6時
2014-04-27 | 7時
2014-04-27 | 8時
2014-04-27 | 9時
2014-04-27 | 10時
2014-04-27 | 11時
2014-04-27 | 12時
2014-04-27 | 13時
2014-04-27 | 14時
2014-04-27 | 15時
2014-04-27 | 16時
2014-04-27 | 17時
2014-04-27 | 18時
2014-04-27 | 19時
2014-04-27 | 20時
2014-04-27 | 21時
2014-04-27 | 22時
2014-04-27 | 23時
2014-04-28 | 0時
2014-04-28 | 1時
2014-04-28 | 2時
2014-04-28 | 3時
2014-04-28 | 4時
2014-04-28 | 5時
2014-04-28 | 6時
2014-04-28 | 7時
2014-04-28 | 8時
2014-04-28 | 9時
2014-04-28 | 10時
2014-04-28 | 11時
2014-04-28 | 12時
2014-04-28 | 13時
2014-04-28 | 14時
2014-04-28 | 15時
2014-04-28 | 16時
2014-04-28 | 17時
2014-04-28 | 18時
2014-04-28 | 19時
2014-04-28 | 20時
2014-04-28 | 21時
2014-04-28 | 22時
2014-04-28 | 23時
2014-04-29 | 0時
2014-04-29 | 1時
2014-04-29 | 2時
2014-04-29 | 3時
2014-04-29 | 4時
2014-04-29 | 5時
2014-04-29 | 6時
2014-04-29 | 7時
2014-04-29 | 8時
2014-04-29 | 9時
2014-04-29 | 10時
2014-04-29 | 11時
2014-04-29 | 12時
2014-04-29 | 13時
2014-04-29 | 14時
2014-04-29 | 15時
2014-04-29 | 16時
2014-04-29 | 17時
2014-04-29 | 18時
2014-04-29 | 19時
2014-04-29 | 20時
2014-04-29 | 21時
2014-04-29 | 22時
2014-04-29 | 23時
2014-04-30 | 0時
2014-04-30 | 1時
2014-04-30 | 2時
2014-04-30 | 3時
2014-04-30 | 4時
2014-04-30 | 5時
2014-04-30 | 6時
2014-04-30 | 7時
2014-04-30 | 8時
2014-04-30 | 9時
2014-04-30 | 10時
2014-04-30 | 11時
2014-04-30 | 12時
2014-04-30 | 13時
2014-04-30 | 14時
2014-04-30 | 15時
2014-04-30 | 16時
2014-04-30 | 17時
2014-04-30 | 18時
2014-04-30 | 19時
2014-04-30 | 20時
2014-04-30 | 21時
2014-04-30 | 22時
2014-04-30 | 23時
2014-05-01 | 0時
2014-05-01 | 1時
2014-05-01 | 2時
2014-05-01 | 3時
2014-05-01 | 4時
2014-05-01 | 5時
2014-05-01 | 6時
2014-05-01 | 7時
2014-05-01 | 8時
2014-05-01 | 9時
2014-05-01 | 10時
2014-05-01 | 11時
2014-05-01 | 12時
2014-05-01 | 13時
2014-05-01 | 14時
2014-05-01 | 15時
2014-05-01 | 16時
2014-05-01 | 17時
2014-05-01 | 18時
2014-05-01 | 19時
2014-05-01 | 20時
2014-05-01 | 21時
2014-05-01 | 22時
2014-05-01 | 23時
2014-05-02 | 0時
2014-05-02 | 1時
2014-05-02 | 2時
2014-05-02 | 3時
2014-05-02 | 4時
2014-05-02 | 5時
2014-05-02 | 6時
2014-05-02 | 7時
2014-05-02 | 8時
2014-05-02 | 9時
2014-05-02 | 10時
2014-05-02 | 11時
2014-05-02 | 12時
2014-05-02 | 13時
2014-05-02 | 14時
2014-05-02 | 15時
2014-05-02 | 16時
2014-05-02 | 17時
2014-05-02 | 18時
2014-05-02 | 19時
2014-05-02 | 20時
2014-05-02 | 21時
2014-05-02 | 22時
2014-05-02 | 23時
2014-05-03 | 0時
2014-05-03 | 1時
2014-05-03 | 2時
2014-05-03 | 3時
2014-05-03 | 4時
2014-05-03 | 5時
2014-05-03 | 6時
2014-05-03 | 7時
2014-05-03 | 8時
2014-05-03 | 9時
2014-05-03 | 10時
2014-05-03 | 11時
2014-05-03 | 12時
2014-05-03 | 13時
2014-05-03 | 14時
2014-05-03 | 15時
2014-05-03 | 16時
2014-05-03 | 17時
2014-05-03 | 18時
2014-05-03 | 19時
2014-05-03 | 20時
2014-05-03 | 21時
2014-05-03 | 22時
2014-05-03 | 23時
2014-05-04 | 0時
2014-05-04 | 1時
2014-05-04 | 2時
2014-05-04 | 3時
2014-05-04 | 4時
2014-05-04 | 5時
2014-05-04 | 6時
2014-05-04 | 7時
2014-05-04 | 8時
2014-05-04 | 9時
2014-05-04 | 10時
2014-05-04 | 11時
2014-05-04 | 12時
2014-05-04 | 13時
2014-05-04 | 14時
2014-05-04 | 15時
2014-05-04 | 16時
2014-05-04 | 17時
2014-05-04 | 18時
2014-05-04 | 19時
2014-05-04 | 20時
2014-05-04 | 21時
2014-05-04 | 22時
2014-05-04 | 23時
2014-05-05 | 0時
2014-05-05 | 1時
2014-05-05 | 2時
2014-05-05 | 3時
2014-05-05 | 4時
2014-05-05 | 5時
2014-05-05 | 6時
2014-05-05 | 7時
2014-05-05 | 8時
2014-05-05 | 9時
2014-05-05 | 10時
2014-05-05 | 11時
2014-05-05 | 12時
2014-05-05 | 13時
2014-05-05 | 14時
2014-05-05 | 15時
2014-05-05 | 16時
2014-05-05 | 17時
2014-05-05 | 18時
2014-05-05 | 19時
2014-05-05 | 20時
2014-05-05 | 21時
2014-05-05 | 22時
2014-05-05 | 23時
2014-05-06 | 0時
2014-05-06 | 1時
2014-05-06 | 2時
2014-05-06 | 3時
2014-05-06 | 4時
2014-05-06 | 5時
2014-05-06 | 6時
2014-05-06 | 7時
2014-05-06 | 8時
2014-05-06 | 9時
2014-05-06 | 10時
2014-05-06 | 11時
2014-05-06 | 12時
2014-05-06 | 13時
2014-05-06 | 14時
2014-05-06 | 15時
2014-05-06 | 16時
2014-05-06 | 17時
2014-05-06 | 18時
2014-05-06 | 19時
2014-05-06 | 20時
2014-05-06 | 21時
2014-05-06 | 22時
2014-05-06 | 23時
2014-05-07 | 0時
2014-05-07 | 1時
2014-05-07 | 2時
2014-05-07 | 3時
2014-05-07 | 4時
2014-05-07 | 5時
2014-05-07 | 6時
2014-05-07 | 7時
2014-05-07 | 8時
2014-05-07 | 9時
2014-05-07 | 10時
2014-05-07 | 11時
2014-05-07 | 12時
2014-05-07 | 13時
2014-05-07 | 14時
2014-05-07 | 15時
2014-05-07 | 16時
2014-05-07 | 17時
2014-05-07 | 18時
2014-05-07 | 19時
2014-05-07 | 20時
2014-05-07 | 21時
2014-05-07 | 22時
2014-05-07 | 23時
2014-05-08 | 0時
2014-05-08 | 1時
2014-05-08 | 2時
2014-05-08 | 3時
2014-05-08 | 4時
2014-05-08 | 5時
2014-05-08 | 6時
2014-05-08 | 7時
2014-05-08 | 8時
2014-05-08 | 9時
2014-05-08 | 10時
2014-05-08 | 11時
2014-05-08 | 12時
2014-05-08 | 13時
2014-05-08 | 14時
2014-05-08 | 15時
2014-05-08 | 16時
2014-05-08 | 17時
2014-05-08 | 18時
2014-05-08 | 19時
2014-05-08 | 20時
2014-05-08 | 21時
2014-05-08 | 22時
2014-05-08 | 23時
2014-05-09 | 0時
2014-05-09 | 1時
2014-05-09 | 2時
2014-05-09 | 3時
2014-05-09 | 4時
2014-05-09 | 5時
2014-05-09 | 6時
2014-05-09 | 7時
2014-05-09 | 8時
2014-05-09 | 9時
2014-05-09 | 10時
2014-05-09 | 11時
2014-05-09 | 12時
2014-05-09 | 13時
2014-05-09 | 14時
2014-05-09 | 15時
2014-05-09 | 16時
2014-05-09 | 17時
2014-05-09 | 18時
2014-05-09 | 19時
2014-05-09 | 20時
2014-05-09 | 21時
2014-05-09 | 22時
2014-05-09 | 23時
2014-05-10 | 0時
2014-05-10 | 1時
2014-05-10 | 2時
2014-05-10 | 3時
2014-05-10 | 4時
2014-05-10 | 5時
2014-05-10 | 6時
2014-05-10 | 7時
2014-05-10 | 8時
2014-05-10 | 9時
2014-05-10 | 10時
2014-05-10 | 11時
2014-05-10 | 12時
2014-05-10 | 13時
2014-05-10 | 14時
2014-05-10 | 15時
2014-05-10 | 16時
2014-05-10 | 17時
2014-05-10 | 18時
2014-05-10 | 19時
2014-05-10 | 20時
2014-05-10 | 21時
2014-05-10 | 22時
2014-05-10 | 23時
2014-05-11 | 0時
2014-05-11 | 1時
2014-05-11 | 2時
2014-05-11 | 3時
2014-05-11 | 4時
2014-05-11 | 5時
2014-05-11 | 6時
2014-05-11 | 7時
2014-05-11 | 8時
2014-05-11 | 9時
2014-05-11 | 10時
2014-05-11 | 11時
2014-05-11 | 12時
2014-05-11 | 13時
2014-05-11 | 14時
2014-05-11 | 15時
2014-05-11 | 16時
2014-05-11 | 17時
2014-05-11 | 18時
2014-05-11 | 19時
2014-05-11 | 20時
2014-05-11 | 21時
2014-05-11 | 22時
2014-05-11 | 23時
2014-05-12 | 0時
2014-05-12 | 1時
2014-05-12 | 2時
2014-05-12 | 3時
2014-05-12 | 4時
2014-05-12 | 5時
2014-05-12 | 6時
2014-05-12 | 7時
2014-05-12 | 8時
2014-05-12 | 9時
2014-05-12 | 10時
2014-05-12 | 11時
2014-05-12 | 12時
2014-05-12 | 13時
2014-05-12 | 14時
2014-05-12 | 15時
2014-05-12 | 16時
2014-05-12 | 17時
2014-05-12 | 18時
2014-05-12 | 19時
2014-05-12 | 20時
2014-05-12 | 21時
2014-05-12 | 22時
2014-05-12 | 23時
2014-05-13 | 0時
2014-05-13 | 1時
2014-05-13 | 2時
2014-05-13 | 3時
2014-05-13 | 4時
2014-05-13 | 5時
2014-05-13 | 6時
2014-05-13 | 7時
2014-05-13 | 8時
2014-05-13 | 9時
2014-05-13 | 10時
2014-05-13 | 11時
2014-05-13 | 12時
2014-05-13 | 13時
2014-05-13 | 14時
2014-05-13 | 15時
2014-05-13 | 16時
2014-05-13 | 17時
2014-05-13 | 18時
2014-05-13 | 19時
2014-05-13 | 20時
2014-05-13 | 21時
2014-05-13 | 22時
2014-05-13 | 23時
2014-05-14 | 0時
2014-05-14 | 1時
2014-05-14 | 2時
2014-05-14 | 3時
2014-05-14 | 4時
2014-05-14 | 5時
2014-05-14 | 6時
2014-05-14 | 7時
2014-05-14 | 8時
2014-05-14 | 9時
2014-05-14 | 10時
2014-05-14 | 11時
2014-05-14 | 12時
2014-05-14 | 13時
2014-05-14 | 14時
2014-05-14 | 15時
2014-05-14 | 16時
2014-05-14 | 17時
2014-05-14 | 18時
2014-05-14 | 19時
2014-05-14 | 20時
2014-05-14 | 21時
2014-05-14 | 22時
2014-05-14 | 23時
2014-05-15 | 0時
2014-05-15 | 1時
2014-05-15 | 2時
2014-05-15 | 3時
2014-05-15 | 4時
2014-05-15 | 5時
2014-05-15 | 6時
2014-05-15 | 7時
2014-05-15 | 8時
2014-05-15 | 9時
2014-05-15 | 10時
2014-05-15 | 11時
2014-05-15 | 12時
2014-05-15 | 13時
2014-05-15 | 14時
2014-05-15 | 15時
2014-05-15 | 16時
2014-05-15 | 17時
2014-05-15 | 18時
2014-05-15 | 19時
2014-05-15 | 20時
2014-05-15 | 21時
2014-05-15 | 22時
2014-05-15 | 23時
2014-05-16 | 0時
2014-05-16 | 1時
2014-05-16 | 2時
2014-05-16 | 3時
2014-05-16 | 4時
2014-05-16 | 5時
2014-05-16 | 6時
2014-05-16 | 7時
2014-05-16 | 8時
2014-05-16 | 9時
2014-05-16 | 10時
2014-05-16 | 11時
2014-05-16 | 12時
2014-05-16 | 13時
2014-05-16 | 14時
2014-05-16 | 15時
2014-05-16 | 16時
2014-05-16 | 17時
2014-05-16 | 18時
2014-05-16 | 19時
2014-05-16 | 20時
2014-05-16 | 21時
2014-05-16 | 22時
2014-05-16 | 23時
2014-05-17 | 0時
2014-05-17 | 1時
2014-05-17 | 2時
2014-05-17 | 3時
2014-05-17 | 4時
2014-05-17 | 5時
2014-05-17 | 6時
2014-05-17 | 7時
2014-05-17 | 8時
2014-05-17 | 9時
2014-05-17 | 10時
2014-05-17 | 11時
2014-05-17 | 12時
2014-05-17 | 13時
2014-05-17 | 14時
2014-05-17 | 15時
2014-05-17 | 16時
2014-05-17 | 17時
2014-05-17 | 18時
2014-05-17 | 19時
2014-05-17 | 20時
2014-05-17 | 21時
2014-05-17 | 22時
2014-05-17 | 23時
2014-05-18 | 0時
2014-05-18 | 1時
2014-05-18 | 2時
2014-05-18 | 3時
2014-05-18 | 4時
2014-05-18 | 5時
2014-05-18 | 6時
2014-05-18 | 7時
2014-05-18 | 8時
2014-05-18 | 9時
2014-05-18 | 10時
2014-05-18 | 11時
2014-05-18 | 12時
2014-05-18 | 13時
2014-05-18 | 14時
2014-05-18 | 15時
2014-05-18 | 16時
2014-05-18 | 17時
2014-05-18 | 18時
2014-05-18 | 19時
2014-05-18 | 20時
2014-05-18 | 21時
2014-05-18 | 22時
2014-05-18 | 23時
2014-05-19 | 0時
2014-05-19 | 1時
2014-05-19 | 2時
2014-05-19 | 3時
2014-05-19 | 4時
2014-05-19 | 5時
2014-05-19 | 6時
2014-05-19 | 7時
2014-05-19 | 8時
2014-05-19 | 9時
2014-05-19 | 10時
2014-05-19 | 11時
2014-05-19 | 12時
2014-05-19 | 13時
2014-05-19 | 14時
2014-05-19 | 15時
2014-05-19 | 16時
2014-05-19 | 17時
2014-05-19 | 18時
2014-05-19 | 19時
2014-05-19 | 20時
2014-05-19 | 21時
2014-05-19 | 22時
2014-05-19 | 23時
2014-05-20 | 0時
2014-05-20 | 1時
2014-05-20 | 2時
2014-05-20 | 3時
2014-05-20 | 4時
2014-05-20 | 5時
2014-05-20 | 6時
2014-05-20 | 7時
2014-05-20 | 8時
2014-05-20 | 9時
2014-05-20 | 10時
2014-05-20 | 11時
2014-05-20 | 12時
2014-05-20 | 13時
2014-05-20 | 14時
2014-05-20 | 15時
2014-05-20 | 16時
2014-05-20 | 17時
2014-05-20 | 18時
2014-05-20 | 19時
2014-05-20 | 20時
2014-05-20 | 21時
2014-05-20 | 22時
2014-05-20 | 23時
2014-05-21 | 0時
2014-05-21 | 1時
2014-05-21 | 2時
2014-05-21 | 3時
2014-05-21 | 4時
2014-05-21 | 5時
2014-05-21 | 6時
2014-05-21 | 7時
2014-05-21 | 8時
2014-05-21 | 9時
2014-05-21 | 10時
2014-05-21 | 11時
2014-05-21 | 12時
2014-05-21 | 13時
2014-05-21 | 14時
2014-05-21 | 15時
2014-05-21 | 16時
2014-05-21 | 17時
2014-05-21 | 18時
2014-05-21 | 19時
2014-05-21 | 20時
2014-05-21 | 21時
2014-05-21 | 22時
2014-05-21 | 23時
2014-05-22 | 0時
2014-05-22 | 1時
2014-05-22 | 2時
2014-05-22 | 3時
2014-05-22 | 4時
2014-05-22 | 5時
2014-05-22 | 6時
2014-05-22 | 7時
2014-05-22 | 8時
2014-05-22 | 9時
2014-05-22 | 10時
2014-05-22 | 11時
2014-05-22 | 12時
2014-05-22 | 13時
2014-05-22 | 14時
2014-05-22 | 15時
2014-05-22 | 16時
2014-05-22 | 17時
2014-05-22 | 18時
2014-05-22 | 19時
2014-05-22 | 20時
2014-05-22 | 21時
2014-05-22 | 22時
2014-05-22 | 23時
2014-05-23 | 0時
2014-05-23 | 1時
2014-05-23 | 2時
2014-05-23 | 3時
2014-05-23 | 4時
2014-05-23 | 5時
2014-05-23 | 6時
2014-05-23 | 7時
2014-05-23 | 8時
2014-05-23 | 9時
2014-05-23 | 10時
2014-05-23 | 11時
2014-05-23 | 12時
2014-05-23 | 13時
2014-05-23 | 14時
2014-05-23 | 15時
2014-05-23 | 16時
2014-05-23 | 17時
2014-05-23 | 18時
2014-05-23 | 19時
2014-05-23 | 20時
2014-05-23 | 21時
2014-05-23 | 22時
2014-05-23 | 23時
2014-05-24 | 0時
2014-05-24 | 1時
2014-05-24 | 2時
2014-05-24 | 3時
2014-05-24 | 4時
2014-05-24 | 5時
2014-05-24 | 6時
2014-05-24 | 7時
2014-05-24 | 8時
2014-05-24 | 9時
2014-05-24 | 10時
2014-05-24 | 11時
2014-05-24 | 12時
2014-05-24 | 13時
2014-05-24 | 14時
2014-05-24 | 15時
2014-05-24 | 16時
2014-05-24 | 17時
2014-05-24 | 18時
2014-05-24 | 19時
2014-05-24 | 20時
2014-05-24 | 21時
2014-05-24 | 22時
2014-05-24 | 23時
2014-05-25 | 0時
2014-05-25 | 1時
2014-05-25 | 2時
2014-05-25 | 3時
2014-05-25 | 4時
2014-05-25 | 5時
2014-05-25 | 6時
2014-05-25 | 7時
2014-05-25 | 8時
2014-05-25 | 9時
2014-05-25 | 10時
2014-05-25 | 11時
2014-05-25 | 12時
2014-05-25 | 13時
2014-05-25 | 14時
2014-05-25 | 15時
2014-05-25 | 16時
2014-05-25 | 17時
2014-05-25 | 18時
2014-05-25 | 19時
2014-05-25 | 20時
2014-05-25 | 21時
2014-05-25 | 22時
2014-05-25 | 23時
2014-05-26 | 0時
2014-05-26 | 1時
2014-05-26 | 2時
2014-05-26 | 3時
2014-05-26 | 4時
2014-05-26 | 5時
2014-05-26 | 6時
2014-05-26 | 7時
2014-05-26 | 8時
2014-05-26 | 9時
2014-05-26 | 10時
2014-05-26 | 11時
2014-05-26 | 12時
2014-05-26 | 13時
2014-05-26 | 14時
2014-05-26 | 15時
2014-05-26 | 16時
2014-05-26 | 17時
2014-05-26 | 18時
2014-05-26 | 19時
2014-05-26 | 20時
2014-05-26 | 21時
2014-05-26 | 22時
2014-05-26 | 23時
2014-05-27 | 0時
2014-05-27 | 1時
2014-05-27 | 2時
2014-05-27 | 3時
2014-05-27 | 4時
2014-05-27 | 5時
2014-05-27 | 6時
2014-05-27 | 7時
2014-05-27 | 8時
2014-05-27 | 9時
2014-05-27 | 10時
2014-05-27 | 11時
2014-05-27 | 12時
2014-05-27 | 13時
2014-05-27 | 14時
2014-05-27 | 15時
2014-05-27 | 16時
2014-05-27 | 17時
2014-05-27 | 18時
2014-05-27 | 19時
2014-05-27 | 20時
2014-05-27 | 21時
2014-05-27 | 22時
2014-05-27 | 23時
2014-05-28 | 0時
2014-05-28 | 1時
2014-05-28 | 2時
2014-05-28 | 3時
2014-05-28 | 4時
2014-05-28 | 5時
2014-05-28 | 6時
2014-05-28 | 7時
2014-05-28 | 8時
2014-05-28 | 9時
2014-05-28 | 10時
2014-05-28 | 11時
2014-05-28 | 12時
2014-05-28 | 13時
2014-05-28 | 14時
2014-05-28 | 15時
2014-05-28 | 16時
2014-05-28 | 17時
2014-05-28 | 18時
2014-05-28 | 19時
2014-05-28 | 20時
2014-05-28 | 21時
2014-05-28 | 22時
2014-05-28 | 23時
2014-05-29 | 0時
2014-05-29 | 1時
2014-05-29 | 2時
2014-05-29 | 3時
2014-05-29 | 4時
2014-05-29 | 5時
2014-05-29 | 6時
2014-05-29 | 7時
2014-05-29 | 8時
2014-05-29 | 9時
2014-05-29 | 10時
2014-05-29 | 11時
2014-05-29 | 12時
2014-05-29 | 13時
2014-05-29 | 14時
2014-05-29 | 15時
2014-05-29 | 16時
2014-05-29 | 17時
2014-05-29 | 18時
2014-05-29 | 19時
2014-05-29 | 20時
2014-05-29 | 21時
2014-05-29 | 22時
2014-05-29 | 23時
2014-05-30 | 0時
2014-05-30 | 1時
2014-05-30 | 2時
2014-05-30 | 3時
2014-05-30 | 4時
2014-05-30 | 5時
2014-05-30 | 6時
2014-05-30 | 7時
2014-05-30 | 8時
2014-05-30 | 9時
2014-05-30 | 10時
2014-05-30 | 11時
2014-05-30 | 12時
2014-05-30 | 13時
2014-05-30 | 14時
2014-05-30 | 15時
2014-05-30 | 16時
2014-05-30 | 17時
2014-05-30 | 18時
2014-05-30 | 19時
2014-05-30 | 20時
2014-05-30 | 21時
2014-05-30 | 22時
2014-05-30 | 23時
2014-05-31 | 0時
2014-05-31 | 1時
2014-05-31 | 2時
2014-05-31 | 3時
2014-05-31 | 4時
2014-05-31 | 5時
2014-05-31 | 6時
2014-05-31 | 7時
2014-05-31 | 8時
2014-05-31 | 9時
2014-05-31 | 10時
2014-05-31 | 11時
2014-05-31 | 12時
2014-05-31 | 13時
2014-05-31 | 14時
2014-05-31 | 15時
2014-05-31 | 16時
2014-05-31 | 17時
2014-05-31 | 18時
2014-05-31 | 19時
2014-05-31 | 20時
2014-05-31 | 21時
2014-05-31 | 22時
2014-05-31 | 23時
2014-06-01 | 0時
2014-06-01 | 1時
2014-06-01 | 2時
2014-06-01 | 3時
2014-06-01 | 4時
2014-06-01 | 5時
2014-06-01 | 6時
2014-06-01 | 7時
2014-06-01 | 8時
2014-06-01 | 9時
2014-06-01 | 10時
2014-06-01 | 11時
2014-06-01 | 12時
2014-06-01 | 13時
2014-06-01 | 14時
2014-06-01 | 15時
2014-06-01 | 16時
2014-06-01 | 17時
2014-06-01 | 18時
2014-06-01 | 19時
2014-06-01 | 20時
2014-06-01 | 21時
2014-06-01 | 22時
2014-06-01 | 23時
2014-06-02 | 0時
2014-06-02 | 1時
2014-06-02 | 2時
2014-06-02 | 3時
2014-06-02 | 4時
2014-06-02 | 5時
2014-06-02 | 6時
2014-06-02 | 7時
2014-06-02 | 8時
2014-06-02 | 9時
2014-06-02 | 10時
2014-06-02 | 11時
2014-06-02 | 12時
2014-06-02 | 13時
2014-06-02 | 14時
2014-06-02 | 15時
2014-06-02 | 16時
2014-06-02 | 17時
2014-06-02 | 18時
2014-06-02 | 19時
2014-06-02 | 20時
2014-06-02 | 21時
2014-06-02 | 22時
2014-06-02 | 23時
2014-06-03 | 0時
2014-06-03 | 1時
2014-06-03 | 2時
2014-06-03 | 3時
2014-06-03 | 4時
2014-06-03 | 5時
2014-06-03 | 6時
2014-06-03 | 7時
2014-06-03 | 8時
2014-06-03 | 9時
2014-06-03 | 10時
2014-06-03 | 11時
2014-06-03 | 12時
2014-06-03 | 13時
2014-06-03 | 14時
2014-06-03 | 15時
2014-06-03 | 16時
2014-06-03 | 17時
2014-06-03 | 18時
2014-06-03 | 19時
2014-06-03 | 20時
2014-06-03 | 21時
2014-06-03 | 22時
2014-06-03 | 23時
2014-06-04 | 0時
2014-06-04 | 1時
2014-06-04 | 2時
2014-06-04 | 3時
2014-06-04 | 4時
2014-06-04 | 5時
2014-06-04 | 6時
2014-06-04 | 7時
2014-06-04 | 8時
2014-06-04 | 9時
2014-06-04 | 10時
2014-06-04 | 11時
2014-06-04 | 12時
2014-06-04 | 13時
2014-06-04 | 14時
2014-06-04 | 15時
2014-06-04 | 16時
2014-06-04 | 17時
2014-06-04 | 18時
2014-06-04 | 19時
2014-06-04 | 20時
2014-06-04 | 21時
2014-06-04 | 22時
2014-06-04 | 23時
2014-06-05 | 0時
2014-06-05 | 1時
2014-06-05 | 2時
2014-06-05 | 3時
2014-06-05 | 4時
2014-06-05 | 5時
2014-06-05 | 6時
2014-06-05 | 7時
2014-06-05 | 8時
2014-06-05 | 9時
2014-06-05 | 10時
2014-06-05 | 11時
2014-06-05 | 12時
2014-06-05 | 13時
2014-06-05 | 14時
2014-06-05 | 15時
2014-06-05 | 16時
2014-06-05 | 17時
2014-06-05 | 18時
2014-06-05 | 19時
2014-06-05 | 20時
2014-06-05 | 21時
2014-06-05 | 22時
2014-06-05 | 23時
2014-06-06 | 0時
2014-06-06 | 1時
2014-06-06 | 2時
2014-06-06 | 3時
2014-06-06 | 4時
2014-06-06 | 5時
2014-06-06 | 6時
2014-06-06 | 7時
2014-06-06 | 8時
2014-06-06 | 9時
2014-06-06 | 10時
2014-06-06 | 11時
2014-06-06 | 12時
2014-06-06 | 13時
2014-06-06 | 14時
2014-06-06 | 15時
2014-06-06 | 16時
2014-06-06 | 17時
2014-06-06 | 18時
2014-06-06 | 19時
2014-06-06 | 20時
2014-06-06 | 21時
2014-06-06 | 22時
2014-06-06 | 23時
2014-06-07 | 0時
2014-06-07 | 1時
2014-06-07 | 2時
2014-06-07 | 3時
2014-06-07 | 4時
2014-06-07 | 5時
2014-06-07 | 6時
2014-06-07 | 7時
2014-06-07 | 8時
2014-06-07 | 9時
2014-06-07 | 10時
2014-06-07 | 11時
2014-06-07 | 12時
2014-06-07 | 13時
2014-06-07 | 14時
2014-06-07 | 15時
2014-06-07 | 16時
2014-06-07 | 17時
2014-06-07 | 18時
2014-06-07 | 19時
2014-06-07 | 20時
2014-06-07 | 21時
2014-06-07 | 22時
2014-06-07 | 23時
2014-06-08 | 0時
2014-06-08 | 1時
2014-06-08 | 2時
2014-06-08 | 3時
2014-06-08 | 4時
2014-06-08 | 5時
2014-06-08 | 6時
2014-06-08 | 7時
2014-06-08 | 8時
2014-06-08 | 9時
2014-06-08 | 10時
2014-06-08 | 11時
2014-06-08 | 12時
2014-06-08 | 13時
2014-06-08 | 14時
2014-06-08 | 15時
2014-06-08 | 16時
2014-06-08 | 17時
2014-06-08 | 18時
2014-06-08 | 19時
2014-06-08 | 20時
2014-06-08 | 21時
2014-06-08 | 22時
2014-06-08 | 23時
2014-06-09 | 0時
2014-06-09 | 1時
2014-06-09 | 2時
2014-06-09 | 3時
2014-06-09 | 4時
2014-06-09 | 5時
2014-06-09 | 6時
2014-06-09 | 7時
2014-06-09 | 8時
2014-06-09 | 9時
2014-06-09 | 10時
2014-06-09 | 11時
2014-06-09 | 12時
2014-06-09 | 13時
2014-06-09 | 14時
2014-06-09 | 15時
2014-06-09 | 16時
2014-06-09 | 17時
2014-06-09 | 18時
2014-06-09 | 19時
2014-06-09 | 20時
2014-06-09 | 21時
2014-06-09 | 22時
2014-06-09 | 23時
2014-06-10 | 0時
2014-06-10 | 1時
2014-06-10 | 2時
2014-06-10 | 3時
2014-06-10 | 4時
2014-06-10 | 5時
2014-06-10 | 6時
2014-06-10 | 7時
2014-06-10 | 8時
2014-06-10 | 9時
2014-06-10 | 10時
2014-06-10 | 11時
2014-06-10 | 12時
2014-06-10 | 13時
2014-06-10 | 14時
2014-06-10 | 15時
2014-06-10 | 16時
2014-06-10 | 17時
2014-06-10 | 18時
2014-06-10 | 19時
2014-06-10 | 20時
2014-06-10 | 21時
2014-06-10 | 22時
2014-06-10 | 23時
2014-06-11 | 0時
2014-06-11 | 1時
2014-06-11 | 2時
2014-06-11 | 3時
2014-06-11 | 4時
2014-06-11 | 5時
2014-06-11 | 6時
2014-06-11 | 7時
2014-06-11 | 8時
2014-06-11 | 9時
2014-06-11 | 10時
2014-06-11 | 11時
2014-06-11 | 12時
2014-06-11 | 13時
2014-06-11 | 14時
2014-06-11 | 15時
2014-06-11 | 16時
2014-06-11 | 17時
2014-06-11 | 18時
2014-06-11 | 19時
2014-06-11 | 20時
2014-06-11 | 21時
2014-06-11 | 22時
2014-06-11 | 23時
2014-06-12 | 0時
2014-06-12 | 1時
2014-06-12 | 2時
2014-06-12 | 3時
2014-06-12 | 4時
2014-06-12 | 5時
2014-06-12 | 6時
2014-06-12 | 7時
2014-06-12 | 8時
2014-06-12 | 9時
2014-06-12 | 10時
2014-06-12 | 11時
2014-06-12 | 12時
2014-06-12 | 13時
2014-06-12 | 14時
2014-06-12 | 15時
2014-06-12 | 16時
2014-06-12 | 17時
2014-06-12 | 18時
2014-06-12 | 19時
2014-06-12 | 20時
2014-06-12 | 21時
2014-06-12 | 22時
2014-06-12 | 23時
2014-06-13 | 0時
2014-06-13 | 1時
2014-06-13 | 2時
2014-06-13 | 3時
2014-06-13 | 4時
2014-06-13 | 5時
2014-06-13 | 6時
2014-06-13 | 7時
2014-06-13 | 8時
2014-06-13 | 9時
2014-06-13 | 10時
2014-06-13 | 11時
2014-06-13 | 12時
2014-06-13 | 13時
2014-06-13 | 14時
2014-06-13 | 15時
2014-06-13 | 16時
2014-06-13 | 17時
2014-06-13 | 18時
2014-06-13 | 19時
2014-06-13 | 20時
2014-06-13 | 21時
2014-06-13 | 22時
2014-06-13 | 23時
2014-06-14 | 0時
2014-06-14 | 1時
2014-06-14 | 2時
2014-06-14 | 3時
2014-06-14 | 4時
2014-06-14 | 5時
2014-06-14 | 6時
2014-06-14 | 7時
2014-06-14 | 8時
2014-06-14 | 9時
2014-06-14 | 10時
2014-06-14 | 11時
2014-06-14 | 12時
2014-06-14 | 13時
2014-06-14 | 14時
2014-06-14 | 15時
2014-06-14 | 16時
2014-06-14 | 17時
2014-06-14 | 18時
2014-06-14 | 19時
2014-06-14 | 20時
2014-06-14 | 21時
2014-06-14 | 22時
2014-06-14 | 23時
2014-06-15 | 0時
2014-06-15 | 1時
2014-06-15 | 2時
2014-06-15 | 3時
2014-06-15 | 4時
2014-06-15 | 5時
2014-06-15 | 6時
2014-06-15 | 7時
2014-06-15 | 8時
2014-06-15 | 9時
2014-06-15 | 10時
2014-06-15 | 11時
2014-06-15 | 12時
2014-06-15 | 13時
2014-06-15 | 14時
2014-06-15 | 15時
2014-06-15 | 16時
2014-06-15 | 17時
2014-06-15 | 18時
2014-06-15 | 19時
2014-06-15 | 20時
2014-06-15 | 21時
2014-06-15 | 22時
2014-06-15 | 23時
2014-06-16 | 0時
2014-06-16 | 1時
2014-06-16 | 2時
2014-06-16 | 3時
2014-06-16 | 4時
2014-06-16 | 5時
2014-06-16 | 6時
2014-06-16 | 7時
2014-06-16 | 8時
2014-06-16 | 9時
2014-06-16 | 10時
2014-06-16 | 11時
2014-06-16 | 12時
2014-06-16 | 13時
2014-06-16 | 14時
2014-06-16 | 15時
2014-06-16 | 16時
2014-06-16 | 17時
2014-06-16 | 18時
2014-06-16 | 19時
2014-06-16 | 20時
2014-06-16 | 21時
2014-06-16 | 22時
2014-06-16 | 23時
2014-06-17 | 0時
2014-06-17 | 1時
2014-06-17 | 2時
2014-06-17 | 3時
2014-06-17 | 4時
2014-06-17 | 5時
2014-06-17 | 6時
2014-06-17 | 7時
2014-06-17 | 8時
2014-06-17 | 9時
2014-06-17 | 10時
2014-06-17 | 11時
2014-06-17 | 12時
2014-06-17 | 13時
2014-06-17 | 14時
2014-06-17 | 15時
2014-06-17 | 16時
2014-06-17 | 17時
2014-06-17 | 18時
2014-06-17 | 19時
2014-06-17 | 20時
2014-06-17 | 21時
2014-06-17 | 22時
2014-06-17 | 23時
2014-06-18 | 0時
2014-06-18 | 1時
2014-06-18 | 2時
2014-06-18 | 3時
2014-06-18 | 4時
2014-06-18 | 5時
2014-06-18 | 6時
2014-06-18 | 7時
2014-06-18 | 8時
2014-06-18 | 9時
2014-06-18 | 10時
2014-06-18 | 11時
2014-06-18 | 12時
2014-06-18 | 13時
2014-06-18 | 14時
2014-06-18 | 15時
2014-06-18 | 16時
2014-06-18 | 17時
2014-06-18 | 18時
2014-06-18 | 19時
2014-06-18 | 20時
2014-06-18 | 21時
2014-06-18 | 22時
2014-06-18 | 23時
2014-06-19 | 0時
2014-06-19 | 1時
2014-06-19 | 2時
2014-06-19 | 3時
2014-06-19 | 4時
2014-06-19 | 5時
2014-06-19 | 6時
2014-06-19 | 7時
2014-06-19 | 8時
2014-06-19 | 9時
2014-06-19 | 10時
2014-06-19 | 11時
2014-06-19 | 12時
2014-06-19 | 13時
2014-06-19 | 14時
2014-06-19 | 15時
2014-06-19 | 16時
2014-06-19 | 17時
2014-06-19 | 18時
2014-06-19 | 19時
2014-06-19 | 20時
2014-06-19 | 21時
2014-06-19 | 22時
2014-06-19 | 23時
2014-06-20 | 0時
2014-06-20 | 1時
2014-06-20 | 2時
2014-06-20 | 3時
2014-06-20 | 4時
2014-06-20 | 5時
2014-06-20 | 6時
2014-06-20 | 7時
2014-06-20 | 8時
2014-06-20 | 9時
2014-06-20 | 10時
2014-06-20 | 11時
2014-06-20 | 12時
2014-06-20 | 13時
2014-06-20 | 14時
2014-06-20 | 15時
2014-06-20 | 16時
2014-06-20 | 17時
2014-06-20 | 18時
2014-06-20 | 19時
2014-06-20 | 20時
2014-06-20 | 21時
2014-06-20 | 22時
2014-06-20 | 23時
2014-06-21 | 0時
2014-06-21 | 1時
2014-06-21 | 2時
2014-06-21 | 3時
2014-06-21 | 4時
2014-06-21 | 5時
2014-06-21 | 6時
2014-06-21 | 7時
2014-06-21 | 8時
2014-06-21 | 9時
2014-06-21 | 10時
2014-06-21 | 11時
2014-06-21 | 12時
2014-06-21 | 13時
2014-06-21 | 14時
2014-06-21 | 15時
2014-06-21 | 16時
2014-06-21 | 17時
2014-06-21 | 18時
2014-06-21 | 19時
2014-06-21 | 20時
2014-06-21 | 21時
2014-06-21 | 22時
2014-06-21 | 23時
2014-06-22 | 0時
2014-06-22 | 1時
2014-06-22 | 2時
2014-06-22 | 3時
2014-06-22 | 4時
2014-06-22 | 5時
2014-06-22 | 6時
2014-06-22 | 7時
2014-06-22 | 8時
2014-06-22 | 9時
2014-06-22 | 10時
2014-06-22 | 11時
2014-06-22 | 12時
2014-06-22 | 13時
2014-06-22 | 14時
2014-06-22 | 15時
2014-06-22 | 16時
2014-06-22 | 17時
2014-06-22 | 18時
2014-06-22 | 19時
2014-06-22 | 20時
2014-06-22 | 21時
2014-06-22 | 22時
2014-06-22 | 23時
2014-06-23 | 0時
2014-06-23 | 1時
2014-06-23 | 2時
2014-06-23 | 3時
2014-06-23 | 4時
2014-06-23 | 5時
2014-06-23 | 6時
2014-06-23 | 7時
2014-06-23 | 8時
2014-06-23 | 9時
2014-06-23 | 10時
2014-06-23 | 11時
2014-06-23 | 12時
2014-06-23 | 13時
2014-06-23 | 14時
2014-06-23 | 15時
2014-06-23 | 16時
2014-06-23 | 17時
2014-06-23 | 18時
2014-06-23 | 19時
2014-06-23 | 20時
2014-06-23 | 21時
2014-06-23 | 22時
2014-06-23 | 23時
2014-06-24 | 0時
2014-06-24 | 1時
2014-06-24 | 2時
2014-06-24 | 3時
2014-06-24 | 4時
2014-06-24 | 5時
2014-06-24 | 6時
2014-06-24 | 7時
2014-06-24 | 8時
2014-06-24 | 9時
2014-06-24 | 10時
2014-06-24 | 11時
2014-06-24 | 12時
2014-06-24 | 13時
2014-06-24 | 14時
2014-06-24 | 15時
2014-06-24 | 16時
2014-06-24 | 17時
2014-06-24 | 18時
2014-06-24 | 19時
2014-06-24 | 20時
2014-06-24 | 21時
2014-06-24 | 22時
2014-06-24 | 23時
2014-06-25 | 0時
2014-06-25 | 1時
2014-06-25 | 2時
2014-06-25 | 3時
2014-06-25 | 4時
2014-06-25 | 5時
2014-06-25 | 6時
2014-06-25 | 7時
2014-06-25 | 8時
2014-06-25 | 9時
2014-06-25 | 10時
2014-06-25 | 11時
2014-06-25 | 12時
2014-06-25 | 13時
2014-06-25 | 14時
2014-06-25 | 15時
2014-06-25 | 16時
2014-06-25 | 17時
2014-06-25 | 18時
2014-06-25 | 19時
2014-06-25 | 20時
2014-06-25 | 21時
2014-06-25 | 22時
2014-06-25 | 23時
2014-06-26 | 0時
2014-06-26 | 1時
2014-06-26 | 2時
2014-06-26 | 3時
2014-06-26 | 4時
2014-06-26 | 5時
2014-06-26 | 6時
2014-06-26 | 7時
2014-06-26 | 8時
2014-06-26 | 9時
2014-06-26 | 10時
2014-06-26 | 11時
2014-06-26 | 12時
2014-06-26 | 13時
2014-06-26 | 14時
2014-06-26 | 15時
2014-06-26 | 16時
2014-06-26 | 17時
2014-06-26 | 18時
2014-06-26 | 19時
2014-06-26 | 20時
2014-06-26 | 21時
2014-06-26 | 22時
2014-06-26 | 23時
2014-06-27 | 0時
2014-06-27 | 1時
2014-06-27 | 2時
2014-06-27 | 3時
2014-06-27 | 4時
2014-06-27 | 5時
2014-06-27 | 6時
2014-06-27 | 7時
2014-06-27 | 8時
2014-06-27 | 9時
2014-06-27 | 10時
2014-06-27 | 11時
2014-06-27 | 12時
2014-06-27 | 13時
2014-06-27 | 14時
2014-06-27 | 15時
2014-06-27 | 16時
2014-06-27 | 17時
2014-06-27 | 18時
2014-06-27 | 19時
2014-06-27 | 20時
2014-06-27 | 21時
2014-06-27 | 22時
2014-06-27 | 23時
2014-06-28 | 0時
2014-06-28 | 1時
2014-06-28 | 2時
2014-06-28 | 3時
2014-06-28 | 4時
2014-06-28 | 5時
2014-06-28 | 6時
2014-06-28 | 7時
2014-06-28 | 8時
2014-06-28 | 9時
2014-06-28 | 10時
2014-06-28 | 11時
2014-06-28 | 12時
2014-06-28 | 13時
2014-06-28 | 14時
2014-06-28 | 15時
2014-06-28 | 16時
2014-06-28 | 17時
2014-06-28 | 18時
2014-06-28 | 19時
2014-06-28 | 20時
2014-06-28 | 21時
2014-06-28 | 22時
2014-06-28 | 23時
2014-06-29 | 0時
2014-06-29 | 1時
2014-06-29 | 2時
2014-06-29 | 3時
2014-06-29 | 4時
2014-06-29 | 5時
2014-06-29 | 6時
2014-06-29 | 7時
2014-06-29 | 8時
2014-06-29 | 9時
2014-06-29 | 10時
2014-06-29 | 11時
2014-06-29 | 12時
2014-06-29 | 13時
2014-06-29 | 14時
2014-06-29 | 15時
2014-06-29 | 16時
2014-06-29 | 17時
2014-06-29 | 18時
2014-06-29 | 19時
2014-06-29 | 20時
2014-06-29 | 21時
2014-06-29 | 22時
2014-06-29 | 23時
2014-06-30 | 0時
2014-06-30 | 1時
2014-06-30 | 2時
2014-06-30 | 3時
2014-06-30 | 4時
2014-06-30 | 5時
2014-06-30 | 6時
2014-06-30 | 7時
2014-06-30 | 8時
2014-06-30 | 9時
2014-06-30 | 10時
2014-06-30 | 11時
2014-06-30 | 12時
2014-06-30 | 13時
2014-06-30 | 14時
2014-06-30 | 15時
2014-06-30 | 16時
2014-06-30 | 17時
2014-06-30 | 18時
2014-06-30 | 19時
2014-06-30 | 20時
2014-06-30 | 21時
2014-06-30 | 22時
2014-06-30 | 23時
2014-07-01 | 0時
2014-07-01 | 1時
2014-07-01 | 2時
2014-07-01 | 3時
2014-07-01 | 4時
2014-07-01 | 5時
2014-07-01 | 6時
2014-07-01 | 7時
2014-07-01 | 8時
2014-07-01 | 9時
2014-07-01 | 10時
2014-07-01 | 11時
2014-07-01 | 12時
2014-07-01 | 13時
2014-07-01 | 14時
2014-07-01 | 15時
2014-07-01 | 16時
2014-07-01 | 17時
2014-07-01 | 18時
2014-07-01 | 19時
2014-07-01 | 20時
2014-07-01 | 21時
2014-07-01 | 22時
2014-07-01 | 23時
2014-07-02 | 0時
2014-07-02 | 1時
2014-07-02 | 2時
2014-07-02 | 3時
2014-07-02 | 4時
2014-07-02 | 5時
2014-07-02 | 6時
2014-07-02 | 7時
2014-07-02 | 8時
2014-07-02 | 9時
2014-07-02 | 10時
2014-07-02 | 11時
2014-07-02 | 12時
2014-07-02 | 13時
2014-07-02 | 14時
2014-07-02 | 15時
2014-07-02 | 16時
2014-07-02 | 17時
2014-07-02 | 18時
2014-07-02 | 19時
2014-07-02 | 20時
2014-07-02 | 21時
2014-07-02 | 22時
2014-07-02 | 23時
2014-07-03 | 0時
2014-07-03 | 1時
2014-07-03 | 2時
2014-07-03 | 3時
2014-07-03 | 4時
2014-07-03 | 5時
2014-07-03 | 6時
2014-07-03 | 7時
2014-07-03 | 8時
2014-07-03 | 9時
2014-07-03 | 10時
2014-07-03 | 11時
2014-07-03 | 12時
2014-07-03 | 13時
2014-07-03 | 14時
2014-07-03 | 15時
2014-07-03 | 16時
2014-07-03 | 17時
2014-07-03 | 18時
2014-07-03 | 19時
2014-07-03 | 20時
2014-07-03 | 21時
2014-07-03 | 22時
2014-07-03 | 23時
2014-07-04 | 0時
2014-07-04 | 1時
2014-07-04 | 2時
2014-07-04 | 3時
2014-07-04 | 4時
2014-07-04 | 5時
2014-07-04 | 6時
2014-07-04 | 7時
2014-07-04 | 8時
2014-07-04 | 9時
2014-07-04 | 10時
2014-07-04 | 11時
2014-07-04 | 12時
2014-07-04 | 13時
2014-07-04 | 14時
2014-07-04 | 15時
2014-07-04 | 16時
2014-07-04 | 17時
2014-07-04 | 18時
2014-07-04 | 19時
2014-07-04 | 20時
2014-07-04 | 21時
2014-07-04 | 22時
2014-07-04 | 23時
2014-07-05 | 0時
2014-07-05 | 1時
2014-07-05 | 2時
2014-07-05 | 3時
2014-07-05 | 4時
2014-07-05 | 5時
2014-07-05 | 6時
2014-07-05 | 7時
2014-07-05 | 8時
2014-07-05 | 9時
2014-07-05 | 10時
2014-07-05 | 11時
2014-07-05 | 12時
2014-07-05 | 13時
2014-07-05 | 14時
2014-07-05 | 15時
2014-07-05 | 16時
2014-07-05 | 17時
2014-07-05 | 18時
2014-07-05 | 19時
2014-07-05 | 20時
2014-07-05 | 21時
2014-07-05 | 22時
2014-07-05 | 23時
2014-07-06 | 0時
2014-07-06 | 1時
2014-07-06 | 2時
2014-07-06 | 3時
2014-07-06 | 4時
2014-07-06 | 5時
2014-07-06 | 6時
2014-07-06 | 7時
2014-07-06 | 8時
2014-07-06 | 9時
2014-07-06 | 10時
2014-07-06 | 11時
2014-07-06 | 12時
2014-07-06 | 13時
2014-07-06 | 14時
2014-07-06 | 15時
2014-07-06 | 16時
2014-07-06 | 17時
2014-07-06 | 18時
2014-07-06 | 19時
2014-07-06 | 20時
2014-07-06 | 21時
2014-07-06 | 22時
2014-07-06 | 23時
2014-07-07 | 0時
2014-07-07 | 1時
2014-07-07 | 2時
2014-07-07 | 3時
2014-07-07 | 4時
2014-07-07 | 5時
2014-07-07 | 6時
2014-07-07 | 7時
2014-07-07 | 8時
2014-07-07 | 9時
2014-07-07 | 10時
2014-07-07 | 11時
2014-07-07 | 12時
2014-07-07 | 13時
2014-07-07 | 14時
2014-07-07 | 15時
2014-07-07 | 16時
2014-07-07 | 17時
2014-07-07 | 18時
2014-07-07 | 19時
2014-07-07 | 20時
2014-07-07 | 21時
2014-07-07 | 22時
2014-07-07 | 23時
2014-07-08 | 0時
2014-07-08 | 1時
2014-07-08 | 2時
2014-07-08 | 3時
2014-07-08 | 4時
2014-07-08 | 5時
2014-07-08 | 6時
2014-07-08 | 7時
2014-07-08 | 8時
2014-07-08 | 9時
2014-07-08 | 10時
2014-07-08 | 11時
2014-07-08 | 12時
2014-07-08 | 13時
2014-07-08 | 14時
2014-07-08 | 15時
2014-07-08 | 16時
2014-07-08 | 17時
2014-07-08 | 18時
2014-07-08 | 19時
2014-07-08 | 20時
2014-07-08 | 21時
2014-07-08 | 22時
2014-07-08 | 23時
2014-07-09 | 0時
2014-07-09 | 1時
2014-07-09 | 2時
2014-07-09 | 3時
2014-07-09 | 4時
2014-07-09 | 5時
2014-07-09 | 6時
2014-07-09 | 7時
2014-07-09 | 8時
2014-07-09 | 9時
2014-07-09 | 10時
2014-07-09 | 11時
2014-07-09 | 12時
2014-07-09 | 13時
2014-07-09 | 14時
2014-07-09 | 15時
2014-07-09 | 16時
2014-07-09 | 17時
2014-07-09 | 18時
2014-07-09 | 19時
2014-07-09 | 20時
2014-07-09 | 21時
2014-07-09 | 22時
2014-07-09 | 23時
2014-07-10 | 0時
2014-07-10 | 1時
2014-07-10 | 2時
2014-07-10 | 3時
2014-07-10 | 4時
2014-07-10 | 5時
2014-07-10 | 6時
2014-07-10 | 7時
2014-07-10 | 8時
2014-07-10 | 9時
2014-07-10 | 10時
2014-07-10 | 11時
2014-07-10 | 12時
2014-07-10 | 13時
2014-07-10 | 14時
2014-07-10 | 15時
2014-07-10 | 16時
2014-07-10 | 17時
2014-07-10 | 18時
2014-07-10 | 19時
2014-07-10 | 20時
2014-07-10 | 21時
2014-07-10 | 22時
2014-07-10 | 23時
2014-07-11 | 0時
2014-07-11 | 1時
2014-07-11 | 2時
2014-07-11 | 3時
2014-07-11 | 4時
2014-07-11 | 5時
2014-07-11 | 6時
2014-07-11 | 7時
2014-07-11 | 8時
2014-07-11 | 9時
2014-07-11 | 10時
2014-07-11 | 11時
2014-07-11 | 12時
2014-07-11 | 13時
2014-07-11 | 14時
2014-07-11 | 15時
2014-07-11 | 16時
2014-07-11 | 17時
2014-07-11 | 18時
2014-07-11 | 19時
2014-07-11 | 20時
2014-07-11 | 21時
2014-07-11 | 22時
2014-07-11 | 23時
2014-07-12 | 0時
2014-07-12 | 1時
2014-07-12 | 2時
2014-07-12 | 3時
2014-07-12 | 4時
2014-07-12 | 5時
2014-07-12 | 6時
2014-07-12 | 7時
2014-07-12 | 8時
2014-07-12 | 9時
2014-07-12 | 10時
2014-07-12 | 11時
2014-07-12 | 12時
2014-07-12 | 13時
2014-07-12 | 14時
2014-07-12 | 15時
2014-07-12 | 16時
2014-07-12 | 17時
2014-07-12 | 18時
2014-07-12 | 19時
2014-07-12 | 20時
2014-07-12 | 21時
2014-07-12 | 22時
2014-07-12 | 23時
2014-07-13 | 0時
2014-07-13 | 1時
2014-07-13 | 2時
2014-07-13 | 3時
2014-07-13 | 4時
2014-07-13 | 5時
2014-07-13 | 6時
2014-07-13 | 7時
2014-07-13 | 8時
2014-07-13 | 9時
2014-07-13 | 10時
2014-07-13 | 11時
2014-07-13 | 12時
2014-07-13 | 13時
2014-07-13 | 14時
2014-07-13 | 15時
2014-07-13 | 16時
2014-07-13 | 17時
2014-07-13 | 18時
2014-07-13 | 19時
2014-07-13 | 20時
2014-07-13 | 21時
2014-07-13 | 22時
2014-07-13 | 23時
2014-07-14 | 0時
2014-07-14 | 1時
2014-07-14 | 2時
2014-07-14 | 3時
2014-07-14 | 4時
2014-07-14 | 5時
2014-07-14 | 6時
2014-07-14 | 7時
2014-07-14 | 8時
2014-07-14 | 9時
2014-07-14 | 10時
2014-07-14 | 11時
2014-07-14 | 12時
2014-07-14 | 13時
2014-07-14 | 14時
2014-07-14 | 15時
2014-07-14 | 16時
2014-07-14 | 17時
2014-07-14 | 18時
2014-07-14 | 19時
2014-07-14 | 20時
2014-07-14 | 21時
2014-07-14 | 22時
2014-07-14 | 23時
2014-07-15 | 0時
2014-07-15 | 1時
2014-07-15 | 2時
2014-07-15 | 3時
2014-07-15 | 4時
2014-07-15 | 5時
2014-07-15 | 6時
2014-07-15 | 7時
2014-07-15 | 8時
2014-07-15 | 9時
2014-07-15 | 10時
2014-07-15 | 11時
2014-07-15 | 12時
2014-07-15 | 13時
2014-07-15 | 14時
2014-07-15 | 15時
2014-07-15 | 16時
2014-07-15 | 17時
2014-07-15 | 18時
2014-07-15 | 19時
2014-07-15 | 20時
2014-07-15 | 21時
2014-07-15 | 22時
2014-07-15 | 23時
2014-07-16 | 0時
2014-07-16 | 1時
2014-07-16 | 2時
2014-07-16 | 3時
2014-07-16 | 4時
2014-07-16 | 5時
2014-07-16 | 6時
2014-07-16 | 7時
2014-07-16 | 8時
2014-07-16 | 9時
2014-07-16 | 10時
2014-07-16 | 11時
2014-07-16 | 12時
2014-07-16 | 13時
2014-07-16 | 14時
2014-07-16 | 15時
2014-07-16 | 16時
2014-07-16 | 17時
2014-07-16 | 18時
2014-07-16 | 19時
2014-07-16 | 20時
2014-07-16 | 21時
2014-07-16 | 22時
2014-07-16 | 23時
2014-07-17 | 0時
2014-07-17 | 1時
2014-07-17 | 2時
2014-07-17 | 3時
2014-07-17 | 4時
2014-07-17 | 5時
2014-07-17 | 6時
2014-07-17 | 7時
2014-07-17 | 8時
2014-07-17 | 9時
2014-07-17 | 10時
2014-07-17 | 11時
2014-07-17 | 12時
2014-07-17 | 13時
2014-07-17 | 14時
2014-07-17 | 15時
2014-07-17 | 16時
2014-07-17 | 17時
2014-07-17 | 18時
2014-07-17 | 19時
2014-07-17 | 20時
2014-07-17 | 21時
2014-07-17 | 22時
2014-07-17 | 23時
2014-07-18 | 0時
2014-07-18 | 1時
2014-07-18 | 2時
2014-07-18 | 3時
2014-07-18 | 4時
2014-07-18 | 5時
2014-07-18 | 6時
2014-07-18 | 7時
2014-07-18 | 8時
2014-07-18 | 9時
2014-07-18 | 10時
2014-07-18 | 11時
2014-07-18 | 12時
2014-07-18 | 13時
2014-07-18 | 14時
2014-07-18 | 15時
2014-07-18 | 16時
2014-07-18 | 17時
2014-07-18 | 18時
2014-07-18 | 19時
2014-07-18 | 20時
2014-07-18 | 21時
2014-07-18 | 22時
2014-07-18 | 23時
2014-07-19 | 0時
2014-07-19 | 1時
2014-07-19 | 2時
2014-07-19 | 3時
2014-07-19 | 4時
2014-07-19 | 5時
2014-07-19 | 6時
2014-07-19 | 7時
2014-07-19 | 8時
2014-07-19 | 9時
2014-07-19 | 10時
2014-07-19 | 11時
2014-07-19 | 12時
2014-07-19 | 13時
2014-07-19 | 14時
2014-07-19 | 15時
2014-07-19 | 16時
2014-07-19 | 17時
2014-07-19 | 18時
2014-07-19 | 19時
2014-07-19 | 20時
2014-07-19 | 21時
2014-07-19 | 22時
2014-07-19 | 23時
2014-07-20 | 0時
2014-07-20 | 1時
2014-07-20 | 2時
2014-07-20 | 3時
2014-07-20 | 4時
2014-07-20 | 5時
2014-07-20 | 6時
2014-07-20 | 7時
2014-07-20 | 8時
2014-07-20 | 9時
2014-07-20 | 10時
2014-07-20 | 11時
2014-07-20 | 12時
2014-07-20 | 13時
2014-07-20 | 14時
2014-07-20 | 15時
2014-07-20 | 16時
2014-07-20 | 17時
2014-07-20 | 18時
2014-07-20 | 19時
2014-07-20 | 20時
2014-07-20 | 21時
2014-07-20 | 22時
2014-07-20 | 23時
2014-07-21 | 0時
2014-07-21 | 1時
2014-07-21 | 2時
2014-07-21 | 3時
2014-07-21 | 4時
2014-07-21 | 5時
2014-07-21 | 6時
2014-07-21 | 7時
2014-07-21 | 8時
2014-07-21 | 9時
2014-07-21 | 10時
2014-07-21 | 11時
2014-07-21 | 12時
2014-07-21 | 13時
2014-07-21 | 14時
2014-07-21 | 15時
2014-07-21 | 16時
2014-07-21 | 17時
2014-07-21 | 18時
2014-07-21 | 19時
2014-07-21 | 20時
2014-07-21 | 21時
2014-07-21 | 22時
2014-07-21 | 23時
2014-07-22 | 0時
2014-07-22 | 1時
2014-07-22 | 2時
2014-07-22 | 3時
2014-07-22 | 4時
2014-07-22 | 5時
2014-07-22 | 6時
2014-07-22 | 7時
2014-07-22 | 8時
2014-07-22 | 9時
2014-07-22 | 10時
2014-07-22 | 11時
2014-07-22 | 12時
2014-07-22 | 13時
2014-07-22 | 14時
2014-07-22 | 15時
2014-07-22 | 16時
2014-07-22 | 17時
2014-07-22 | 18時
2014-07-22 | 19時
2014-07-22 | 20時
2014-07-22 | 21時
2014-07-22 | 22時
2014-07-22 | 23時
2014-07-23 | 0時
2014-07-23 | 1時
2014-07-23 | 2時
2014-07-23 | 3時
2014-07-23 | 4時
2014-07-23 | 5時
2014-07-23 | 6時
2014-07-23 | 7時
2014-07-23 | 8時
2014-07-23 | 9時
2014-07-23 | 10時
2014-07-23 | 11時
2014-07-23 | 12時
2014-07-23 | 13時
2014-07-23 | 14時
2014-07-23 | 15時
2014-07-23 | 16時
2014-07-23 | 17時
2014-07-23 | 18時
2014-07-23 | 19時
2014-07-23 | 20時
2014-07-23 | 21時
2014-07-23 | 22時
2014-07-23 | 23時
2014-07-24 | 0時
2014-07-24 | 1時
2014-07-24 | 2時
2014-07-24 | 3時
2014-07-24 | 4時
2014-07-24 | 5時
2014-07-24 | 6時
2014-07-24 | 7時
2014-07-24 | 8時
2014-07-24 | 9時
2014-07-24 | 10時
2014-07-24 | 11時
2014-07-24 | 12時
2014-07-24 | 13時
2014-07-24 | 14時
2014-07-24 | 15時
2014-07-24 | 16時
2014-07-24 | 17時
2014-07-24 | 18時
2014-07-24 | 19時
2014-07-24 | 20時
2014-07-24 | 21時
2014-07-24 | 22時
2014-07-24 | 23時
2014-07-25 | 0時
2014-07-25 | 1時
2014-07-25 | 2時
2014-07-25 | 3時
2014-07-25 | 4時
2014-07-25 | 5時
2014-07-25 | 6時
2014-07-25 | 7時
2014-07-25 | 8時
2014-07-25 | 9時
2014-07-25 | 10時
2014-07-25 | 11時
2014-07-25 | 12時
2014-07-25 | 13時
2014-07-25 | 14時
2014-07-25 | 15時
2014-07-25 | 16時
2014-07-25 | 17時
2014-07-25 | 18時
2014-07-25 | 19時
2014-07-25 | 20時
2014-07-25 | 21時
2014-07-25 | 22時
2014-07-25 | 23時
2014-07-26 | 0時
2014-07-26 | 1時
2014-07-26 | 2時
2014-07-26 | 3時
2014-07-26 | 4時
2014-07-26 | 5時
2014-07-26 | 6時
2014-07-26 | 7時
2014-07-26 | 8時
2014-07-26 | 9時
2014-07-26 | 10時
2014-07-26 | 11時
2014-07-26 | 12時
2014-07-26 | 13時
2014-07-26 | 14時
2014-07-26 | 15時
2014-07-26 | 16時
2014-07-26 | 17時
2014-07-26 | 18時
2014-07-26 | 19時
2014-07-26 | 20時
2014-07-26 | 21時
2014-07-26 | 22時
2014-07-26 | 23時
2014-07-27 | 0時
2014-07-27 | 1時
2014-07-27 | 2時
2014-07-27 | 3時
2014-07-27 | 4時
2014-07-27 | 5時
2014-07-27 | 6時
2014-07-27 | 7時
2014-07-27 | 8時
2014-07-27 | 9時
2014-07-27 | 10時
2014-07-27 | 11時
2014-07-27 | 12時
2014-07-27 | 13時
2014-07-27 | 14時
2014-07-27 | 15時
2014-07-27 | 16時
2014-07-27 | 17時
2014-07-27 | 18時
2014-07-27 | 19時
2014-07-27 | 20時
2014-07-27 | 21時
2014-07-27 | 22時
2014-07-27 | 23時
2014-07-28 | 0時
2014-07-28 | 1時
2014-07-28 | 2時
2014-07-28 | 3時
2014-07-28 | 4時
2014-07-28 | 5時
2014-07-28 | 6時
2014-07-28 | 7時
2014-07-28 | 8時
2014-07-28 | 9時
2014-07-28 | 10時
2014-07-28 | 11時
2014-07-28 | 12時
2014-07-28 | 13時
2014-07-28 | 14時
2014-07-28 | 15時
2014-07-28 | 16時
2014-07-28 | 17時
2014-07-28 | 18時
2014-07-28 | 19時
2014-07-28 | 20時
2014-07-28 | 21時
2014-07-28 | 22時
2014-07-28 | 23時
2014-07-29 | 0時
2014-07-29 | 1時
2014-07-29 | 2時
2014-07-29 | 3時
2014-07-29 | 4時
2014-07-29 | 5時
2014-07-29 | 6時
2014-07-29 | 7時
2014-07-29 | 8時
2014-07-29 | 9時
2014-07-29 | 10時
2014-07-29 | 11時
2014-07-29 | 12時
2014-07-29 | 13時
2014-07-29 | 14時
2014-07-29 | 15時
2014-07-29 | 16時
2014-07-29 | 17時
2014-07-29 | 18時
2014-07-29 | 19時
2014-07-29 | 20時
2014-07-29 | 21時
2014-07-29 | 22時
2014-07-29 | 23時
2014-07-30 | 0時
2014-07-30 | 1時
2014-07-30 | 2時
2014-07-30 | 3時
2014-07-30 | 4時
2014-07-30 | 5時
2014-07-30 | 6時
2014-07-30 | 7時
2014-07-30 | 8時
2014-07-30 | 9時
2014-07-30 | 10時
2014-07-30 | 11時
2014-07-30 | 12時
2014-07-30 | 13時
2014-07-30 | 14時
2014-07-30 | 15時
2014-07-30 | 16時
2014-07-30 | 17時
2014-07-30 | 18時
2014-07-30 | 19時
2014-07-30 | 20時
2014-07-30 | 21時
2014-07-30 | 22時
2014-07-30 | 23時
2014-07-31 | 0時
2014-07-31 | 1時
2014-07-31 | 2時
2014-07-31 | 3時
2014-07-31 | 4時
2014-07-31 | 5時
2014-07-31 | 6時
2014-07-31 | 7時
2014-07-31 | 8時
2014-07-31 | 9時
2014-07-31 | 10時
2014-07-31 | 11時
2014-07-31 | 12時
2014-07-31 | 13時
2014-07-31 | 14時
2014-07-31 | 15時
2014-07-31 | 16時
2014-07-31 | 17時
2014-07-31 | 18時
2014-07-31 | 19時
2014-07-31 | 20時
2014-07-31 | 21時
2014-07-31 | 22時
2014-07-31 | 23時
2014-08-01 | 0時
2014-08-01 | 1時
2014-08-01 | 2時
2014-08-01 | 3時
2014-08-01 | 4時
2014-08-01 | 5時
2014-08-01 | 6時
2014-08-01 | 7時
2014-08-01 | 8時
2014-08-01 | 9時
2014-08-01 | 10時
2014-08-01 | 11時
2014-08-01 | 12時
2014-08-01 | 13時
2014-08-01 | 14時
2014-08-01 | 15時
2014-08-01 | 16時
2014-08-01 | 17時
2014-08-01 | 18時
2014-08-01 | 19時
2014-08-01 | 20時
2014-08-01 | 21時
2014-08-01 | 22時
2014-08-01 | 23時
2014-08-02 | 0時
2014-08-02 | 1時
2014-08-02 | 2時
2014-08-02 | 3時
2014-08-02 | 4時
2014-08-02 | 5時
2014-08-02 | 6時
2014-08-02 | 7時
2014-08-02 | 8時
2014-08-02 | 9時
2014-08-02 | 10時
2014-08-02 | 11時
2014-08-02 | 12時
2014-08-02 | 13時
2014-08-02 | 14時
2014-08-02 | 15時
2014-08-02 | 16時
2014-08-02 | 17時
2014-08-02 | 18時
2014-08-02 | 19時
2014-08-02 | 20時
2014-08-02 | 21時
2014-08-02 | 22時
2014-08-02 | 23時
2014-08-03 | 0時
2014-08-03 | 1時
2014-08-03 | 2時
2014-08-03 | 3時
2014-08-03 | 4時
2014-08-03 | 5時
2014-08-03 | 6時
2014-08-03 | 7時
2014-08-03 | 8時
2014-08-03 | 9時
2014-08-03 | 10時
2014-08-03 | 11時
2014-08-03 | 12時
2014-08-03 | 13時
2014-08-03 | 14時
2014-08-03 | 15時
2014-08-03 | 16時
2014-08-03 | 17時
2014-08-03 | 18時
2014-08-03 | 19時
2014-08-03 | 20時
2014-08-03 | 21時
2014-08-03 | 22時
2014-08-03 | 23時
2014-08-04 | 0時
2014-08-04 | 1時
2014-08-04 | 2時
2014-08-04 | 3時
2014-08-04 | 4時
2014-08-04 | 5時
2014-08-04 | 6時
2014-08-04 | 7時
2014-08-04 | 8時
2014-08-04 | 9時
2014-08-04 | 10時
2014-08-04 | 11時
2014-08-04 | 12時
2014-08-04 | 13時
2014-08-04 | 14時
2014-08-04 | 15時
2014-08-04 | 16時
2014-08-04 | 17時
2014-08-04 | 18時
2014-08-04 | 19時
2014-08-04 | 20時
2014-08-04 | 21時
2014-08-04 | 22時
2014-08-04 | 23時
2014-08-05 | 0時
2014-08-05 | 1時
2014-08-05 | 2時
2014-08-05 | 3時
2014-08-05 | 4時
2014-08-05 | 5時
2014-08-05 | 6時
2014-08-05 | 7時
2014-08-05 | 8時
2014-08-05 | 9時
2014-08-05 | 10時
2014-08-05 | 11時
2014-08-05 | 12時
2014-08-05 | 13時
2014-08-05 | 14時
2014-08-05 | 15時
2014-08-05 | 16時
2014-08-05 | 17時
2014-08-05 | 18時
2014-08-05 | 19時
2014-08-05 | 20時
2014-08-05 | 21時
2014-08-05 | 22時
2014-08-05 | 23時
2014-08-06 | 0時
2014-08-06 | 1時
2014-08-06 | 2時
2014-08-06 | 3時
2014-08-06 | 4時
2014-08-06 | 5時
2014-08-06 | 6時
2014-08-06 | 7時
2014-08-06 | 8時
2014-08-06 | 9時
2014-08-06 | 10時
2014-08-06 | 11時
2014-08-06 | 12時
2014-08-06 | 13時
2014-08-06 | 14時
2014-08-06 | 15時
2014-08-06 | 16時
2014-08-06 | 17時
2014-08-06 | 18時
2014-08-06 | 19時
2014-08-06 | 20時
2014-08-06 | 21時
2014-08-06 | 22時
2014-08-06 | 23時
2014-08-07 | 0時
2014-08-07 | 1時
2014-08-07 | 2時
2014-08-07 | 3時
2014-08-07 | 4時
2014-08-07 | 5時
2014-08-07 | 6時
2014-08-07 | 7時
2014-08-07 | 8時
2014-08-07 | 9時
2014-08-07 | 10時
2014-08-07 | 11時
2014-08-07 | 12時
2014-08-07 | 13時
2014-08-07 | 14時
2014-08-07 | 15時
2014-08-07 | 16時
2014-08-07 | 17時
2014-08-07 | 18時
2014-08-07 | 19時
2014-08-07 | 20時
2014-08-07 | 21時
2014-08-07 | 22時
2014-08-07 | 23時
2014-08-08 | 0時
2014-08-08 | 1時
2014-08-08 | 2時
2014-08-08 | 3時
2014-08-08 | 4時
2014-08-08 | 5時
2014-08-08 | 6時
2014-08-08 | 7時
2014-08-08 | 8時
2014-08-08 | 9時
2014-08-08 | 10時
2014-08-08 | 11時
2014-08-08 | 12時
2014-08-08 | 13時
2014-08-08 | 14時
2014-08-08 | 15時
2014-08-08 | 16時
2014-08-08 | 17時
2014-08-08 | 18時
2014-08-08 | 19時
2014-08-08 | 20時
2014-08-08 | 21時
2014-08-08 | 22時
2014-08-08 | 23時
2014-08-09 | 0時
2014-08-09 | 1時
2014-08-09 | 2時
2014-08-09 | 3時
2014-08-09 | 4時
2014-08-09 | 5時
2014-08-09 | 6時
2014-08-09 | 7時
2014-08-09 | 8時
2014-08-09 | 9時
2014-08-09 | 10時
2014-08-09 | 11時
2014-08-09 | 12時
2014-08-09 | 13時
2014-08-09 | 14時
2014-08-09 | 15時
2014-08-09 | 16時
2014-08-09 | 17時
2014-08-09 | 18時
2014-08-09 | 19時
2014-08-09 | 20時
2014-08-09 | 21時
2014-08-09 | 22時
2014-08-09 | 23時
2014-08-10 | 0時
2014-08-10 | 1時
2014-08-10 | 2時
2014-08-10 | 3時
2014-08-10 | 4時
2014-08-10 | 5時
2014-08-10 | 6時
2014-08-10 | 7時
2014-08-10 | 8時
2014-08-10 | 9時
2014-08-10 | 10時
2014-08-10 | 11時
2014-08-10 | 12時
2014-08-10 | 13時
2014-08-10 | 14時
2014-08-10 | 15時
2014-08-10 | 16時
2014-08-10 | 17時
2014-08-10 | 18時
2014-08-10 | 19時
2014-08-10 | 20時
2014-08-10 | 21時
2014-08-10 | 22時
2014-08-10 | 23時
2014-08-11 | 0時
2014-08-11 | 1時
2014-08-11 | 2時
2014-08-11 | 3時
2014-08-11 | 4時
2014-08-11 | 5時
2014-08-11 | 6時
2014-08-11 | 7時
2014-08-11 | 8時
2014-08-11 | 9時
2014-08-11 | 10時
2014-08-11 | 11時
2014-08-11 | 12時
2014-08-11 | 13時
2014-08-11 | 14時
2014-08-11 | 15時
2014-08-11 | 16時
2014-08-11 | 17時
2014-08-11 | 18時
2014-08-11 | 19時
2014-08-11 | 20時
2014-08-11 | 21時
2014-08-11 | 22時
2014-08-11 | 23時
2014-08-12 | 0時
2014-08-12 | 1時
2014-08-12 | 2時
2014-08-12 | 3時
2014-08-12 | 4時
2014-08-12 | 5時
2014-08-12 | 6時
2014-08-12 | 7時
2014-08-12 | 8時
2014-08-12 | 9時
2014-08-12 | 10時
2014-08-12 | 11時
2014-08-12 | 12時
2014-08-12 | 13時
2014-08-12 | 14時
2014-08-12 | 15時
2014-08-12 | 16時
2014-08-12 | 17時
2014-08-12 | 18時
2014-08-12 | 19時
2014-08-12 | 20時
2014-08-12 | 21時
2014-08-12 | 22時
2014-08-12 | 23時
2014-08-13 | 0時
2014-08-13 | 1時
2014-08-13 | 2時
2014-08-13 | 3時
2014-08-13 | 4時
2014-08-13 | 5時
2014-08-13 | 6時
2014-08-13 | 7時
2014-08-13 | 8時
2014-08-13 | 9時
2014-08-13 | 10時
2014-08-13 | 11時
2014-08-13 | 12時
2014-08-13 | 13時
2014-08-13 | 14時
2014-08-13 | 15時
2014-08-13 | 16時
2014-08-13 | 17時
2014-08-13 | 18時
2014-08-13 | 19時
2014-08-13 | 20時
2014-08-13 | 21時
2014-08-13 | 22時
2014-08-13 | 23時
2014-08-14 | 0時
2014-08-14 | 1時
2014-08-14 | 2時
2014-08-14 | 3時
2014-08-14 | 4時
2014-08-14 | 5時
2014-08-14 | 6時
2014-08-14 | 7時
2014-08-14 | 8時
2014-08-14 | 9時
2014-08-14 | 10時
2014-08-14 | 11時
2014-08-14 | 12時
2014-08-14 | 13時
2014-08-14 | 14時
2014-08-14 | 15時
2014-08-14 | 16時
2014-08-14 | 17時
2014-08-14 | 18時
2014-08-14 | 19時
2014-08-14 | 20時
2014-08-14 | 21時
2014-08-14 | 22時
2014-08-14 | 23時
2014-08-15 | 0時
2014-08-15 | 1時
2014-08-15 | 2時
2014-08-15 | 3時
2014-08-15 | 4時
2014-08-15 | 5時
2014-08-15 | 6時
2014-08-15 | 7時
2014-08-15 | 8時
2014-08-15 | 9時
2014-08-15 | 10時
2014-08-15 | 11時
2014-08-15 | 12時
2014-08-15 | 13時
2014-08-15 | 14時
2014-08-15 | 15時
2014-08-15 | 16時
2014-08-15 | 17時
2014-08-15 | 18時
2014-08-15 | 19時
2014-08-15 | 20時
2014-08-15 | 21時
2014-08-15 | 22時
2014-08-15 | 23時
2014-08-16 | 0時
2014-08-16 | 1時
2014-08-16 | 2時
2014-08-16 | 3時
2014-08-16 | 4時
2014-08-16 | 5時
2014-08-16 | 6時
2014-08-16 | 7時
2014-08-16 | 8時
2014-08-16 | 9時
2014-08-16 | 10時
2014-08-16 | 11時
2014-08-16 | 12時
2014-08-16 | 13時
2014-08-16 | 14時
2014-08-16 | 15時
2014-08-16 | 16時
2014-08-16 | 17時
2014-08-16 | 18時
2014-08-16 | 19時
2014-08-16 | 20時
2014-08-16 | 21時
2014-08-16 | 22時
2014-08-16 | 23時
2014-08-17 | 0時
2014-08-17 | 1時
2014-08-17 | 2時
2014-08-17 | 3時
2014-08-17 | 4時
2014-08-17 | 5時
2014-08-17 | 6時
2014-08-17 | 7時
2014-08-17 | 8時
2014-08-17 | 9時
2014-08-17 | 10時
2014-08-17 | 11時
2014-08-17 | 12時
2014-08-17 | 13時
2014-08-17 | 14時
2014-08-17 | 15時
2014-08-17 | 16時
2014-08-17 | 17時
2014-08-17 | 18時
2014-08-17 | 19時
2014-08-17 | 20時
2014-08-17 | 21時
2014-08-17 | 22時
2014-08-17 | 23時
2014-08-18 | 0時
2014-08-18 | 1時
2014-08-18 | 2時
2014-08-18 | 3時
2014-08-18 | 4時
2014-08-18 | 5時
2014-08-18 | 6時
2014-08-18 | 7時
2014-08-18 | 8時
2014-08-18 | 9時
2014-08-18 | 10時
2014-08-18 | 11時
2014-08-18 | 12時
2014-08-18 | 13時
2014-08-18 | 14時
2014-08-18 | 15時
2014-08-18 | 16時
2014-08-18 | 17時
2014-08-18 | 18時
2014-08-18 | 19時
2014-08-18 | 20時
2014-08-18 | 21時
2014-08-18 | 22時
2014-08-18 | 23時
2014-08-19 | 0時
2014-08-19 | 1時
2014-08-19 | 2時
2014-08-19 | 3時
2014-08-19 | 4時
2014-08-19 | 5時
2014-08-19 | 6時
2014-08-19 | 7時
2014-08-19 | 8時
2014-08-19 | 9時
2014-08-19 | 10時
2014-08-19 | 11時
2014-08-19 | 12時
2014-08-19 | 13時
2014-08-19 | 14時
2014-08-19 | 15時
2014-08-19 | 16時
2014-08-19 | 17時
2014-08-19 | 18時
2014-08-19 | 19時
2014-08-19 | 20時
2014-08-19 | 21時
2014-08-19 | 22時
2014-08-19 | 23時
2014-08-20 | 0時
2014-08-20 | 1時
2014-08-20 | 2時
2014-08-20 | 3時
2014-08-20 | 4時
2014-08-20 | 5時
2014-08-20 | 6時
2014-08-20 | 7時
2014-08-20 | 8時
2014-08-20 | 9時
2014-08-20 | 10時
2014-08-20 | 11時
2014-08-20 | 12時
2014-08-20 | 13時
2014-08-20 | 14時
2014-08-20 | 15時
2014-08-20 | 16時
2014-08-20 | 17時
2014-08-20 | 18時
2014-08-20 | 19時
2014-08-20 | 20時
2014-08-20 | 21時
2014-08-20 | 22時
2014-08-20 | 23時
2014-08-21 | 0時
2014-08-21 | 1時
2014-08-21 | 2時
2014-08-21 | 3時
2014-08-21 | 4時
2014-08-21 | 5時
2014-08-21 | 6時
2014-08-21 | 7時
2014-08-21 | 8時
2014-08-21 | 9時
2014-08-21 | 10時
2014-08-21 | 11時
2014-08-21 | 12時
2014-08-21 | 13時
2014-08-21 | 14時
2014-08-21 | 15時
2014-08-21 | 16時
2014-08-21 | 17時
2014-08-21 | 18時
2014-08-21 | 19時
2014-08-21 | 20時
2014-08-21 | 21時
2014-08-21 | 22時
2014-08-21 | 23時
2014-08-22 | 0時
2014-08-22 | 1時
2014-08-22 | 2時
2014-08-22 | 3時
2014-08-22 | 4時
2014-08-22 | 5時
2014-08-22 | 6時
2014-08-22 | 7時
2014-08-22 | 8時
2014-08-22 | 9時
2014-08-22 | 10時
2014-08-22 | 11時
2014-08-22 | 12時
2014-08-22 | 13時
2014-08-22 | 14時
2014-08-22 | 15時
2014-08-22 | 16時
2014-08-22 | 17時
2014-08-22 | 18時
2014-08-22 | 19時
2014-08-22 | 20時
2014-08-22 | 21時
2014-08-22 | 22時
2014-08-22 | 23時
2014-08-23 | 0時
2014-08-23 | 1時
2014-08-23 | 2時
2014-08-23 | 3時
2014-08-23 | 4時
2014-08-23 | 5時
2014-08-23 | 6時
2014-08-23 | 7時
2014-08-23 | 8時
2014-08-23 | 9時
2014-08-23 | 10時
2014-08-23 | 11時
2014-08-23 | 12時
2014-08-23 | 13時
2014-08-23 | 14時
2014-08-23 | 15時
2014-08-23 | 16時
2014-08-23 | 17時
2014-08-23 | 18時
2014-08-23 | 19時
2014-08-23 | 20時
2014-08-23 | 21時
2014-08-23 | 22時
2014-08-23 | 23時
2014-08-24 | 0時
2014-08-24 | 1時
2014-08-24 | 2時
2014-08-24 | 3時
2014-08-24 | 4時
2014-08-24 | 5時
2014-08-24 | 6時
2014-08-24 | 7時
2014-08-24 | 8時
2014-08-24 | 9時
2014-08-24 | 10時
2014-08-24 | 11時
2014-08-24 | 12時
2014-08-24 | 13時
2014-08-24 | 14時
2014-08-24 | 15時
2014-08-24 | 16時
2014-08-24 | 17時
2014-08-24 | 18時
2014-08-24 | 19時
2014-08-24 | 20時
2014-08-24 | 21時
2014-08-24 | 22時
2014-08-24 | 23時
2014-08-25 | 0時
2014-08-25 | 1時
2014-08-25 | 2時
2014-08-25 | 3時
2014-08-25 | 4時
2014-08-25 | 5時
2014-08-25 | 6時
2014-08-25 | 7時
2014-08-25 | 8時
2014-08-25 | 9時
2014-08-25 | 10時
2014-08-25 | 11時
2014-08-25 | 12時
2014-08-25 | 13時
2014-08-25 | 14時
2014-08-25 | 15時
2014-08-25 | 16時
2014-08-25 | 17時
2014-08-25 | 18時
2014-08-25 | 19時
2014-08-25 | 20時
2014-08-25 | 21時
2014-08-25 | 22時
2014-08-25 | 23時
2014-08-26 | 0時
2014-08-26 | 1時
2014-08-26 | 2時
2014-08-26 | 3時
2014-08-26 | 4時
2014-08-26 | 5時
2014-08-26 | 6時
2014-08-26 | 7時
2014-08-26 | 8時
2014-08-26 | 9時
2014-08-26 | 10時
2014-08-26 | 11時
2014-08-26 | 12時
2014-08-26 | 13時
2014-08-26 | 14時
2014-08-26 | 15時
2014-08-26 | 16時
2014-08-26 | 17時
2014-08-26 | 18時
2014-08-26 | 19時
2014-08-26 | 20時
2014-08-26 | 21時
2014-08-26 | 22時
2014-08-26 | 23時
2014-08-27 | 0時
2014-08-27 | 1時
2014-08-27 | 2時
2014-08-27 | 3時
2014-08-27 | 4時
2014-08-27 | 5時
2014-08-27 | 6時
2014-08-27 | 7時
2014-08-27 | 8時
2014-08-27 | 9時
2014-08-27 | 10時
2014-08-27 | 11時
2014-08-27 | 12時
2014-08-27 | 13時
2014-08-27 | 14時
2014-08-27 | 15時
2014-08-27 | 16時
2014-08-27 | 17時
2014-08-27 | 18時
2014-08-27 | 19時
2014-08-27 | 20時
2014-08-27 | 21時
2014-08-27 | 22時
2014-08-27 | 23時
2014-08-28 | 0時
2014-08-28 | 1時
2014-08-28 | 2時
2014-08-28 | 3時
2014-08-28 | 4時
2014-08-28 | 5時
2014-08-28 | 6時
2014-08-28 | 7時
2014-08-28 | 8時
2014-08-28 | 9時
2014-08-28 | 10時
2014-08-28 | 11時
2014-08-28 | 12時
2014-08-28 | 13時
2014-08-28 | 14時
2014-08-28 | 15時
2014-08-28 | 16時
2014-08-28 | 17時
2014-08-28 | 18時
2014-08-28 | 19時
2014-08-28 | 20時
2014-08-28 | 21時
2014-08-28 | 22時
2014-08-28 | 23時
2014-08-29 | 0時
2014-08-29 | 1時
2014-08-29 | 2時
2014-08-29 | 3時
2014-08-29 | 4時
2014-08-29 | 5時
2014-08-29 | 6時
2014-08-29 | 7時
2014-08-29 | 8時
2014-08-29 | 9時
2014-08-29 | 10時
2014-08-29 | 11時
2014-08-29 | 12時
2014-08-29 | 13時
2014-08-29 | 14時
2014-08-29 | 15時
2014-08-29 | 16時
2014-08-29 | 17時
2014-08-29 | 18時
2014-08-29 | 19時
2014-08-29 | 20時
2014-08-29 | 21時
2014-08-29 | 22時
2014-08-29 | 23時
2014-08-30 | 0時
2014-08-30 | 1時
2014-08-30 | 2時
2014-08-30 | 3時
2014-08-30 | 4時
2014-08-30 | 5時
2014-08-30 | 6時
2014-08-30 | 7時
2014-08-30 | 8時
2014-08-30 | 9時
2014-08-30 | 10時
2014-08-30 | 11時
2014-08-30 | 12時
2014-08-30 | 13時
2014-08-30 | 14時
2014-08-30 | 15時
2014-08-30 | 16時
2014-08-30 | 17時
2014-08-30 | 18時
2014-08-30 | 19時
2014-08-30 | 20時
2014-08-30 | 21時
2014-08-30 | 22時
2014-08-30 | 23時
2014-08-31 | 0時
2014-08-31 | 1時
2014-08-31 | 2時
2014-08-31 | 3時
2014-08-31 | 4時
2014-08-31 | 5時
2014-08-31 | 6時
2014-08-31 | 7時
2014-08-31 | 8時
2014-08-31 | 9時
2014-08-31 | 10時
2014-08-31 | 11時
2014-08-31 | 12時
2014-08-31 | 13時
2014-08-31 | 14時
2014-08-31 | 15時
2014-08-31 | 16時
2014-08-31 | 17時
2014-08-31 | 18時
2014-08-31 | 19時
2014-08-31 | 20時
2014-08-31 | 21時
2014-08-31 | 22時
2014-08-31 | 23時
2014-09-01 | 0時
2014-09-01 | 1時
2014-09-01 | 2時
2014-09-01 | 3時
2014-09-01 | 4時
2014-09-01 | 5時
2014-09-01 | 6時
2014-09-01 | 7時
2014-09-01 | 8時
2014-09-01 | 9時
2014-09-01 | 10時
2014-09-01 | 11時
2014-09-01 | 12時
2014-09-01 | 13時
2014-09-01 | 14時
2014-09-01 | 15時
2014-09-01 | 16時
2014-09-01 | 17時
2014-09-01 | 18時
2014-09-01 | 19時
2014-09-01 | 20時
2014-09-01 | 21時
2014-09-01 | 22時
2014-09-01 | 23時
2014-09-02 | 0時
2014-09-02 | 1時
2014-09-02 | 2時
2014-09-02 | 3時
2014-09-02 | 4時
2014-09-02 | 5時
2014-09-02 | 6時
2014-09-02 | 7時
2014-09-02 | 8時
2014-09-02 | 9時
2014-09-02 | 10時
2014-09-02 | 11時
2014-09-02 | 12時
2014-09-02 | 13時
2014-09-02 | 14時
2014-09-02 | 15時
2014-09-02 | 16時
2014-09-02 | 17時
2014-09-02 | 18時
2014-09-02 | 19時
2014-09-02 | 20時
2014-09-02 | 21時
2014-09-02 | 22時
2014-09-02 | 23時
2014-09-03 | 0時
2014-09-03 | 1時
2014-09-03 | 2時
2014-09-03 | 3時
2014-09-03 | 4時
2014-09-03 | 5時
2014-09-03 | 6時
2014-09-03 | 7時
2014-09-03 | 8時
2014-09-03 | 9時
2014-09-03 | 10時
2014-09-03 | 11時
2014-09-03 | 12時
2014-09-03 | 13時
2014-09-03 | 14時
2014-09-03 | 15時
2014-09-03 | 16時
2014-09-03 | 17時
2014-09-03 | 18時
2014-09-03 | 19時
2014-09-03 | 20時
2014-09-03 | 21時
2014-09-03 | 22時
2014-09-03 | 23時
2014-09-04 | 0時
2014-09-04 | 1時
2014-09-04 | 2時
2014-09-04 | 3時
2014-09-04 | 4時
2014-09-04 | 5時
2014-09-04 | 6時
2014-09-04 | 7時
2014-09-04 | 8時
2014-09-04 | 9時
2014-09-04 | 10時
2014-09-04 | 11時
2014-09-04 | 12時
2014-09-04 | 13時
2014-09-04 | 14時
2014-09-04 | 15時
2014-09-04 | 16時
2014-09-04 | 17時
2014-09-04 | 18時
2014-09-04 | 19時
2014-09-04 | 20時
2014-09-04 | 21時
2014-09-04 | 22時
2014-09-04 | 23時
2014-09-05 | 0時
2014-09-05 | 1時
2014-09-05 | 2時
2014-09-05 | 3時
2014-09-05 | 4時
2014-09-05 | 5時
2014-09-05 | 6時
2014-09-05 | 7時
2014-09-05 | 8時
2014-09-05 | 9時
2014-09-05 | 10時
2014-09-05 | 11時
2014-09-05 | 12時
2014-09-05 | 13時
2014-09-05 | 14時
2014-09-05 | 15時
2014-09-05 | 16時
2014-09-05 | 17時
2014-09-05 | 18時
2014-09-05 | 19時
2014-09-05 | 20時
2014-09-05 | 21時
2014-09-05 | 22時
2014-09-05 | 23時
2014-09-06 | 0時
2014-09-06 | 1時
2014-09-06 | 2時
2014-09-06 | 3時
2014-09-06 | 4時
2014-09-06 | 5時
2014-09-06 | 6時
2014-09-06 | 7時
2014-09-06 | 8時
2014-09-06 | 9時
2014-09-06 | 10時
2014-09-06 | 11時
2014-09-06 | 12時
2014-09-06 | 13時
2014-09-06 | 14時
2014-09-06 | 15時
2014-09-06 | 16時
2014-09-06 | 17時
2014-09-06 | 18時
2014-09-06 | 19時
2014-09-06 | 20時
2014-09-06 | 21時
2014-09-06 | 22時
2014-09-06 | 23時
2014-09-07 | 0時
2014-09-07 | 1時
2014-09-07 | 2時
2014-09-07 | 3時
2014-09-07 | 4時
2014-09-07 | 5時
2014-09-07 | 6時
2014-09-07 | 7時
2014-09-07 | 8時
2014-09-07 | 9時
2014-09-07 | 10時
2014-09-07 | 11時
2014-09-07 | 12時
2014-09-07 | 13時
2014-09-07 | 14時
2014-09-07 | 15時
2014-09-07 | 16時
2014-09-07 | 17時
2014-09-07 | 18時
2014-09-07 | 19時
2014-09-07 | 20時
2014-09-07 | 21時
2014-09-07 | 22時
2014-09-07 | 23時
2014-09-08 | 0時
2014-09-08 | 1時
2014-09-08 | 2時
2014-09-08 | 3時
2014-09-08 | 4時
2014-09-08 | 5時
2014-09-08 | 6時
2014-09-08 | 7時
2014-09-08 | 8時
2014-09-08 | 9時
2014-09-08 | 10時
2014-09-08 | 11時
2014-09-08 | 12時
2014-09-08 | 13時
2014-09-08 | 14時
2014-09-08 | 15時
2014-09-08 | 16時
2014-09-08 | 17時
2014-09-08 | 18時
2014-09-08 | 19時
2014-09-08 | 20時
2014-09-08 | 21時
2014-09-08 | 22時
2014-09-08 | 23時
2014-09-09 | 0時
2014-09-09 | 1時
2014-09-09 | 2時
2014-09-09 | 3時
2014-09-09 | 4時
2014-09-09 | 5時
2014-09-09 | 6時
2014-09-09 | 7時
2014-09-09 | 8時
2014-09-09 | 9時
2014-09-09 | 10時
2014-09-09 | 11時
2014-09-09 | 12時
2014-09-09 | 13時
2014-09-09 | 14時
2014-09-09 | 15時
2014-09-09 | 16時
2014-09-09 | 17時
2014-09-09 | 18時
2014-09-09 | 19時
2014-09-09 | 20時
2014-09-09 | 21時
2014-09-09 | 22時
2014-09-09 | 23時
2014-09-10 | 0時
2014-09-10 | 1時
2014-09-10 | 2時
2014-09-10 | 3時
2014-09-10 | 4時
2014-09-10 | 5時
2014-09-10 | 6時
2014-09-10 | 7時
2014-09-10 | 8時
2014-09-10 | 9時
2014-09-10 | 10時
2014-09-10 | 11時
2014-09-10 | 12時
2014-09-10 | 13時
2014-09-10 | 14時
2014-09-10 | 15時
2014-09-10 | 16時
2014-09-10 | 17時
2014-09-10 | 18時
2014-09-10 | 19時
2014-09-10 | 20時
2014-09-10 | 21時
2014-09-10 | 22時
2014-09-10 | 23時
2014-09-11 | 0時
2014-09-11 | 1時
2014-09-11 | 2時
2014-09-11 | 3時
2014-09-11 | 4時
2014-09-11 | 5時
2014-09-11 | 6時
2014-09-11 | 7時
2014-09-11 | 8時
2014-09-11 | 9時
2014-09-11 | 10時
2014-09-11 | 11時
2014-09-11 | 12時
2014-09-11 | 13時
2014-09-11 | 14時
2014-09-11 | 15時
2014-09-11 | 16時
2014-09-11 | 17時
2014-09-11 | 18時
2014-09-11 | 19時
2014-09-11 | 20時
2014-09-11 | 21時
2014-09-11 | 22時
2014-09-11 | 23時
2014-09-12 | 0時
2014-09-12 | 1時
2014-09-12 | 2時
2014-09-12 | 3時
2014-09-12 | 4時
2014-09-12 | 5時
2014-09-12 | 6時
2014-09-12 | 7時
2014-09-12 | 8時
2014-09-12 | 9時
2014-09-12 | 10時
2014-09-12 | 11時
2014-09-12 | 12時
2014-09-12 | 13時
2014-09-12 | 14時
2014-09-12 | 15時
2014-09-12 | 16時
2014-09-12 | 17時
2014-09-12 | 18時
2014-09-12 | 19時
2014-09-12 | 20時
2014-09-12 | 21時
2014-09-12 | 22時
2014-09-12 | 23時
2014-09-13 | 0時
2014-09-13 | 1時
2014-09-13 | 2時
2014-09-13 | 3時
2014-09-13 | 4時
2014-09-13 | 5時
2014-09-13 | 6時
2014-09-13 | 7時
2014-09-13 | 8時
2014-09-13 | 9時
2014-09-13 | 10時
2014-09-13 | 11時
2014-09-13 | 12時
2014-09-13 | 13時
2014-09-13 | 14時
2014-09-13 | 15時
2014-09-13 | 16時
2014-09-13 | 17時
2014-09-13 | 18時
2014-09-13 | 19時
2014-09-13 | 20時
2014-09-13 | 21時
2014-09-13 | 22時
2014-09-13 | 23時
2014-09-14 | 0時
2014-09-14 | 1時
2014-09-14 | 2時
2014-09-14 | 3時
2014-09-14 | 4時
2014-09-14 | 5時
2014-09-14 | 6時
2014-09-14 | 7時
2014-09-14 | 8時
2014-09-14 | 9時
2014-09-14 | 10時
2014-09-14 | 11時
2014-09-14 | 12時
2014-09-14 | 13時
2014-09-14 | 14時
2014-09-14 | 15時
2014-09-14 | 16時
2014-09-14 | 17時
2014-09-14 | 18時
2014-09-14 | 19時
2014-09-14 | 20時
2014-09-14 | 21時
2014-09-14 | 22時
2014-09-14 | 23時
2014-09-15 | 0時
2014-09-15 | 1時
2014-09-15 | 2時
2014-09-15 | 3時
2014-09-15 | 4時
2014-09-15 | 5時
2014-09-15 | 6時
2014-09-15 | 7時
2014-09-15 | 8時
2014-09-15 | 9時
2014-09-15 | 10時
2014-09-15 | 11時
2014-09-15 | 12時
2014-09-15 | 13時
2014-09-15 | 14時
2014-09-15 | 15時
2014-09-15 | 16時
2014-09-15 | 17時
2014-09-15 | 18時
2014-09-15 | 19時
2014-09-15 | 20時
2014-09-15 | 21時
2014-09-15 | 22時
2014-09-15 | 23時
2014-09-16 | 0時
2014-09-16 | 1時
2014-09-16 | 2時
2014-09-16 | 3時
2014-09-16 | 4時
2014-09-16 | 5時
2014-09-16 | 6時
2014-09-16 | 7時
2014-09-16 | 8時
2014-09-16 | 9時
2014-09-16 | 10時
2014-09-16 | 11時
2014-09-16 | 12時
2014-09-16 | 13時
2014-09-16 | 14時
2014-09-16 | 15時
2014-09-16 | 16時
2014-09-16 | 17時
2014-09-16 | 18時
2014-09-16 | 19時
2014-09-16 | 20時
2014-09-16 | 21時
2014-09-16 | 22時
2014-09-16 | 23時
2014-09-17 | 0時
2014-09-17 | 1時
2014-09-17 | 2時
2014-09-17 | 3時
2014-09-17 | 4時
2014-09-17 | 5時
2014-09-17 | 6時
2014-09-17 | 7時
2014-09-17 | 8時
2014-09-17 | 9時
2014-09-17 | 10時
2014-09-17 | 11時
2014-09-17 | 12時
2014-09-17 | 13時
2014-09-17 | 14時
2014-09-17 | 15時
2014-09-17 | 16時
2014-09-17 | 17時
2014-09-17 | 18時
2014-09-17 | 19時
2014-09-17 | 20時
2014-09-17 | 21時
2014-09-17 | 22時
2014-09-17 | 23時
2014-09-18 | 0時
2014-09-18 | 1時
2014-09-18 | 2時
2014-09-18 | 3時
2014-09-18 | 4時
2014-09-18 | 5時
2014-09-18 | 6時
2014-09-18 | 7時
2014-09-18 | 8時
2014-09-18 | 9時
2014-09-18 | 10時
2014-09-18 | 11時
2014-09-18 | 12時
2014-09-18 | 13時
2014-09-18 | 14時
2014-09-18 | 15時
2014-09-18 | 16時
2014-09-18 | 17時
2014-09-18 | 18時
2014-09-18 | 19時
2014-09-18 | 20時
2014-09-18 | 21時
2014-09-18 | 22時
2014-09-18 | 23時
2014-09-19 | 0時
2014-09-19 | 1時
2014-09-19 | 2時
2014-09-19 | 3時
2014-09-19 | 4時
2014-09-19 | 5時
2014-09-19 | 6時
2014-09-19 | 7時
2014-09-19 | 8時
2014-09-19 | 9時
2014-09-19 | 10時
2014-09-19 | 11時
2014-09-19 | 12時
2014-09-19 | 13時
2014-09-19 | 14時
2014-09-19 | 15時
2014-09-19 | 16時
2014-09-19 | 17時
2014-09-19 | 18時
2014-09-19 | 19時
2014-09-19 | 20時
2014-09-19 | 21時
2014-09-19 | 22時
2014-09-19 | 23時
2014-09-20 | 0時
2014-09-20 | 1時
2014-09-20 | 2時
2014-09-20 | 3時
2014-09-20 | 4時
2014-09-20 | 5時
2014-09-20 | 6時
2014-09-20 | 7時
2014-09-20 | 8時
2014-09-20 | 9時
2014-09-20 | 10時
2014-09-20 | 11時
2014-09-20 | 12時
2014-09-20 | 13時
2014-09-20 | 14時
2014-09-20 | 15時
2014-09-20 | 16時
2014-09-20 | 17時
2014-09-20 | 18時
2014-09-20 | 19時
2014-09-20 | 20時
2014-09-20 | 21時
2014-09-20 | 22時
2014-09-20 | 23時
2014-09-21 | 0時
2014-09-21 | 1時
2014-09-21 | 2時
2014-09-21 | 3時
2014-09-21 | 4時
2014-09-21 | 5時
2014-09-21 | 6時
2014-09-21 | 7時
2014-09-21 | 8時
2014-09-21 | 9時
2014-09-21 | 10時
2014-09-21 | 11時
2014-09-21 | 12時
2014-09-21 | 13時
2014-09-21 | 14時
2014-09-21 | 15時
2014-09-21 | 16時
2014-09-21 | 17時
2014-09-21 | 18時
2014-09-21 | 19時
2014-09-21 | 20時
2014-09-21 | 21時
2014-09-21 | 22時
2014-09-21 | 23時
2014-09-22 | 0時
2014-09-22 | 1時
2014-09-22 | 2時
2014-09-22 | 3時
2014-09-22 | 4時
2014-09-22 | 5時
2014-09-22 | 6時
2014-09-22 | 7時
2014-09-22 | 8時
2014-09-22 | 9時
2014-09-22 | 10時
2014-09-22 | 11時
2014-09-22 | 12時
2014-09-22 | 13時
2014-09-22 | 14時
2014-09-22 | 15時
2014-09-22 | 16時
2014-09-22 | 17時
2014-09-22 | 18時
2014-09-22 | 19時
2014-09-22 | 20時
2014-09-22 | 21時
2014-09-22 | 22時
2014-09-22 | 23時
2014-09-23 | 0時
2014-09-23 | 1時
2014-09-23 | 2時
2014-09-23 | 3時
2014-09-23 | 4時
2014-09-23 | 5時
2014-09-23 | 6時
2014-09-23 | 7時
2014-09-23 | 8時
2014-09-23 | 9時
2014-09-23 | 10時
2014-09-23 | 11時
2014-09-23 | 12時
2014-09-23 | 13時
2014-09-23 | 14時
2014-09-23 | 15時
2014-09-23 | 16時
2014-09-23 | 17時
2014-09-23 | 18時
2014-09-23 | 19時
2014-09-23 | 20時
2014-09-23 | 21時
2014-09-23 | 22時
2014-09-23 | 23時
2014-09-24 | 0時
2014-09-24 | 1時
2014-09-24 | 2時
2014-09-24 | 3時
2014-09-24 | 4時
2014-09-24 | 5時
2014-09-24 | 6時
2014-09-24 | 7時
2014-09-24 | 8時
2014-09-24 | 9時
2014-09-24 | 10時
2014-09-24 | 11時
2014-09-24 | 12時
2014-09-24 | 13時
2014-09-24 | 14時
2014-09-24 | 15時
2014-09-24 | 16時
2014-09-24 | 17時
2014-09-24 | 18時
2014-09-24 | 19時
2014-09-24 | 20時
2014-09-24 | 21時
2014-09-24 | 22時
2014-09-24 | 23時
2014-09-25 | 0時
2014-09-25 | 1時
2014-09-25 | 2時
2014-09-25 | 3時
2014-09-25 | 4時
2014-09-25 | 5時
2014-09-25 | 6時
2014-09-25 | 7時
2014-09-25 | 8時
2014-09-25 | 9時
2014-09-25 | 10時
2014-09-25 | 11時
2014-09-25 | 12時
2014-09-25 | 13時
2014-09-25 | 14時
2014-09-25 | 15時
2014-09-25 | 16時
2014-09-25 | 17時
2014-09-25 | 18時
2014-09-25 | 19時
2014-09-25 | 20時
2014-09-25 | 21時
2014-09-25 | 22時
2014-09-25 | 23時
2014-09-26 | 0時
2014-09-26 | 1時
2014-09-26 | 2時
2014-09-26 | 3時
2014-09-26 | 4時
2014-09-26 | 5時
2014-09-26 | 6時
2014-09-26 | 7時
2014-09-26 | 8時
2014-09-26 | 9時
2014-09-26 | 10時
2014-09-26 | 11時
2014-09-26 | 12時
2014-09-26 | 13時
2014-09-26 | 14時
2014-09-26 | 15時
2014-09-26 | 16時
2014-09-26 | 17時
2014-09-26 | 18時
2014-09-26 | 19時
2014-09-26 | 20時
2014-09-26 | 21時
2014-09-26 | 22時
2014-09-26 | 23時
2014-09-27 | 0時
2014-09-27 | 1時
2014-09-27 | 2時
2014-09-27 | 3時
2014-09-27 | 4時
2014-09-27 | 5時
2014-09-27 | 6時
2014-09-27 | 7時
2014-09-27 | 8時
2014-09-27 | 9時
2014-09-27 | 10時
2014-09-27 | 11時
2014-09-27 | 12時
2014-09-27 | 13時
2014-09-27 | 14時
2014-09-27 | 15時
2014-09-27 | 16時
2014-09-27 | 17時
2014-09-27 | 18時
2014-09-27 | 19時
2014-09-27 | 20時
2014-09-27 | 21時
2014-09-27 | 22時
2014-09-27 | 23時
2014-09-28 | 0時
2014-09-28 | 1時
2014-09-28 | 2時
2014-09-28 | 3時
2014-09-28 | 4時
2014-09-28 | 5時
2014-09-28 | 6時
2014-09-28 | 7時
2014-09-28 | 8時
2014-09-28 | 9時
2014-09-28 | 10時
2014-09-28 | 11時
2014-09-28 | 12時
2014-09-28 | 13時
2014-09-28 | 14時
2014-09-28 | 15時
2014-09-28 | 16時
2014-09-28 | 17時
2014-09-28 | 18時
2014-09-28 | 19時
2014-09-28 | 20時
2014-09-28 | 21時
2014-09-28 | 22時
2014-09-28 | 23時
2014-09-29 | 0時
2014-09-29 | 1時
2014-09-29 | 2時
2014-09-29 | 3時
2014-09-29 | 4時
2014-09-29 | 5時
2014-09-29 | 6時
2014-09-29 | 7時
2014-09-29 | 8時
2014-09-29 | 9時
2014-09-29 | 10時
2014-09-29 | 11時
2014-09-29 | 12時
2014-09-29 | 13時
2014-09-29 | 14時
2014-09-29 | 15時
2014-09-29 | 16時
2014-09-29 | 17時
2014-09-29 | 18時
2014-09-29 | 19時
2014-09-29 | 20時
2014-09-29 | 21時
2014-09-29 | 22時
2014-09-29 | 23時
2014-09-30 | 0時
2014-09-30 | 1時
2014-09-30 | 2時
2014-09-30 | 3時
2014-09-30 | 4時
2014-09-30 | 5時
2014-09-30 | 6時
2014-09-30 | 7時
2014-09-30 | 8時
2014-09-30 | 9時
2014-09-30 | 10時
2014-09-30 | 11時
2014-09-30 | 12時
2014-09-30 | 13時
2014-09-30 | 14時
2014-09-30 | 15時
2014-09-30 | 16時
2014-09-30 | 17時
2014-09-30 | 18時
2014-09-30 | 19時
2014-09-30 | 20時
2014-09-30 | 21時
2014-09-30 | 22時
2014-09-30 | 23時
2014-10-01 | 0時
2014-10-01 | 1時
2014-10-01 | 2時
2014-10-01 | 3時
2014-10-01 | 4時
2014-10-01 | 5時
2014-10-01 | 6時
2014-10-01 | 7時
2014-10-01 | 8時
2014-10-01 | 9時
2014-10-01 | 10時
2014-10-01 | 11時
2014-10-01 | 12時
2014-10-01 | 13時
2014-10-01 | 14時
2014-10-01 | 15時
2014-10-01 | 16時
2014-10-01 | 17時
2014-10-01 | 18時
2014-10-01 | 19時
2014-10-01 | 20時
2014-10-01 | 21時
2014-10-01 | 22時
2014-10-01 | 23時
2014-10-02 | 0時
2014-10-02 | 1時
2014-10-02 | 2時
2014-10-02 | 3時
2014-10-02 | 4時
2014-10-02 | 5時
2014-10-02 | 6時
2014-10-02 | 7時
2014-10-02 | 8時
2014-10-02 | 9時
2014-10-02 | 10時
2014-10-02 | 11時
2014-10-02 | 12時
2014-10-02 | 13時
2014-10-02 | 14時
2014-10-02 | 15時
2014-10-02 | 16時
2014-10-02 | 17時
2014-10-02 | 18時
2014-10-02 | 19時
2014-10-02 | 20時
2014-10-02 | 21時
2014-10-02 | 22時
2014-10-02 | 23時
2014-10-03 | 0時
2014-10-03 | 1時
2014-10-03 | 2時
2014-10-03 | 3時
2014-10-03 | 4時
2014-10-03 | 5時
2014-10-03 | 6時
2014-10-03 | 7時
2014-10-03 | 8時
2014-10-03 | 9時
2014-10-03 | 10時
2014-10-03 | 11時
2014-10-03 | 12時
2014-10-03 | 13時
2014-10-03 | 14時
2014-10-03 | 15時
2014-10-03 | 16時
2014-10-03 | 17時
2014-10-03 | 18時
2014-10-03 | 19時
2014-10-03 | 20時
2014-10-03 | 21時
2014-10-03 | 22時
2014-10-03 | 23時
2014-10-04 | 0時
2014-10-04 | 1時
2014-10-04 | 2時
2014-10-04 | 3時
2014-10-04 | 4時
2014-10-04 | 5時
2014-10-04 | 6時
2014-10-04 | 7時
2014-10-04 | 8時
2014-10-04 | 9時
2014-10-04 | 10時
2014-10-04 | 11時
2014-10-04 | 12時
2014-10-04 | 13時
2014-10-04 | 14時
2014-10-04 | 15時
2014-10-04 | 16時
2014-10-04 | 17時
2014-10-04 | 18時
2014-10-04 | 19時
2014-10-04 | 20時
2014-10-04 | 21時
2014-10-04 | 22時
2014-10-04 | 23時
2014-10-05 | 0時
2014-10-05 | 1時
2014-10-05 | 2時
2014-10-05 | 3時
2014-10-05 | 4時
2014-10-05 | 5時
2014-10-05 | 6時
2014-10-05 | 7時
2014-10-05 | 8時
2014-10-05 | 9時
2014-10-05 | 10時
2014-10-05 | 11時
2014-10-05 | 12時
2014-10-05 | 13時
2014-10-05 | 14時
2014-10-05 | 15時
2014-10-05 | 16時
2014-10-05 | 17時
2014-10-05 | 18時
2014-10-05 | 19時
2014-10-05 | 20時
2014-10-05 | 21時
2014-10-05 | 22時
2014-10-05 | 23時
2014-10-06 | 0時
2014-10-06 | 1時
2014-10-06 | 2時
2014-10-06 | 3時
2014-10-06 | 4時
2014-10-06 | 5時
2014-10-06 | 6時
2014-10-06 | 7時
2014-10-06 | 8時
2014-10-06 | 9時
2014-10-06 | 10時
2014-10-06 | 11時
2014-10-06 | 12時
2014-10-06 | 13時
2014-10-06 | 14時
2014-10-06 | 15時
2014-10-06 | 16時
2014-10-06 | 17時
2014-10-06 | 18時
2014-10-06 | 19時
2014-10-06 | 20時
2014-10-06 | 21時
2014-10-06 | 22時
2014-10-06 | 23時
2014-10-07 | 0時
2014-10-07 | 1時
2014-10-07 | 2時
2014-10-07 | 3時
2014-10-07 | 4時
2014-10-07 | 5時
2014-10-07 | 6時
2014-10-07 | 7時
2014-10-07 | 8時
2014-10-07 | 9時
2014-10-07 | 10時
2014-10-07 | 11時
2014-10-07 | 12時
2014-10-07 | 13時
2014-10-07 | 14時
2014-10-07 | 15時
2014-10-07 | 16時
2014-10-07 | 17時
2014-10-07 | 18時
2014-10-07 | 19時
2014-10-07 | 20時
2014-10-07 | 21時
2014-10-07 | 22時
2014-10-07 | 23時
2014-10-08 | 0時
2014-10-08 | 1時
2014-10-08 | 2時
2014-10-08 | 3時
2014-10-08 | 4時
2014-10-08 | 5時
2014-10-08 | 6時
2014-10-08 | 7時
2014-10-08 | 8時
2014-10-08 | 9時
2014-10-08 | 10時
2014-10-08 | 11時
2014-10-08 | 12時
2014-10-08 | 13時
2014-10-08 | 14時
2014-10-08 | 15時
2014-10-08 | 16時
2014-10-08 | 17時
2014-10-08 | 18時
2014-10-08 | 19時
2014-10-08 | 20時
2014-10-08 | 21時
2014-10-08 | 22時
2014-10-08 | 23時
2014-10-09 | 0時
2014-10-09 | 1時
2014-10-09 | 2時
2014-10-09 | 3時
2014-10-09 | 4時
2014-10-09 | 5時
2014-10-09 | 6時
2014-10-09 | 7時
2014-10-09 | 8時
2014-10-09 | 9時
2014-10-09 | 10時
2014-10-09 | 11時
2014-10-09 | 12時
2014-10-09 | 13時
2014-10-09 | 14時
2014-10-09 | 15時
2014-10-09 | 16時
2014-10-09 | 17時
2014-10-09 | 18時
2014-10-09 | 19時
2014-10-09 | 20時
2014-10-09 | 21時
2014-10-09 | 22時
2014-10-09 | 23時
2014-10-10 | 0時
2014-10-10 | 1時
2014-10-10 | 2時
2014-10-10 | 3時
2014-10-10 | 4時
2014-10-10 | 5時
2014-10-10 | 6時
2014-10-10 | 7時
2014-10-10 | 8時
2014-10-10 | 9時
2014-10-10 | 10時
2014-10-10 | 11時
2014-10-10 | 12時
2014-10-10 | 13時
2014-10-10 | 14時
2014-10-10 | 15時
2014-10-10 | 16時
2014-10-10 | 17時
2014-10-10 | 18時
2014-10-10 | 19時
2014-10-10 | 20時
2014-10-10 | 21時
2014-10-10 | 22時
2014-10-10 | 23時
2014-10-11 | 0時
2014-10-11 | 1時
2014-10-11 | 2時
2014-10-11 | 3時
2014-10-11 | 4時
2014-10-11 | 5時
2014-10-11 | 6時
2014-10-11 | 7時
2014-10-11 | 8時
2014-10-11 | 9時
2014-10-11 | 10時
2014-10-11 | 11時
2014-10-11 | 12時
2014-10-11 | 13時
2014-10-11 | 14時
2014-10-11 | 15時
2014-10-11 | 16時
2014-10-11 | 17時
2014-10-11 | 18時
2014-10-11 | 19時
2014-10-11 | 20時
2014-10-11 | 21時
2014-10-11 | 22時
2014-10-11 | 23時
2014-10-12 | 0時
2014-10-12 | 1時
2014-10-12 | 2時
2014-10-12 | 3時
2014-10-12 | 4時
2014-10-12 | 5時
2014-10-12 | 6時
2014-10-12 | 7時
2014-10-12 | 8時
2014-10-12 | 9時
2014-10-12 | 10時
2014-10-12 | 11時
2014-10-12 | 12時
2014-10-12 | 13時
2014-10-12 | 14時
2014-10-12 | 15時
2014-10-12 | 16時
2014-10-12 | 17時
2014-10-12 | 18時
2014-10-12 | 19時
2014-10-12 | 20時
2014-10-12 | 21時
2014-10-12 | 22時
2014-10-12 | 23時
2014-10-13 | 0時
2014-10-13 | 1時
2014-10-13 | 2時
2014-10-13 | 3時
2014-10-13 | 4時
2014-10-13 | 5時
2014-10-13 | 6時
2014-10-13 | 7時
2014-10-13 | 8時
2014-10-13 | 9時
2014-10-13 | 10時
2014-10-13 | 11時
2014-10-13 | 12時
2014-10-13 | 13時
2014-10-13 | 14時
2014-10-13 | 15時
2014-10-13 | 16時
2014-10-13 | 17時
2014-10-13 | 18時
2014-10-13 | 19時
2014-10-13 | 20時
2014-10-13 | 21時
2014-10-13 | 22時
2014-10-13 | 23時
2014-10-14 | 0時
2014-10-14 | 1時
2014-10-14 | 2時
2014-10-14 | 3時
2014-10-14 | 4時
2014-10-14 | 5時
2014-10-14 | 6時
2014-10-14 | 7時
2014-10-14 | 8時
2014-10-14 | 9時
2014-10-14 | 10時
2014-10-14 | 11時
2014-10-14 | 12時
2014-10-14 | 13時
2014-10-14 | 14時
2014-10-14 | 15時
2014-10-14 | 16時
2014-10-14 | 17時
2014-10-14 | 18時
2014-10-14 | 19時
2014-10-14 | 20時
2014-10-14 | 21時
2014-10-14 | 22時
2014-10-14 | 23時
2014-10-15 | 0時
2014-10-15 | 1時
2014-10-15 | 2時
2014-10-15 | 3時
2014-10-15 | 4時
2014-10-15 | 5時
2014-10-15 | 6時
2014-10-15 | 7時
2014-10-15 | 8時
2014-10-15 | 9時
2014-10-15 | 10時
2014-10-15 | 11時
2014-10-15 | 12時
2014-10-15 | 13時
2014-10-15 | 14時
2014-10-15 | 15時
2014-10-15 | 16時
2014-10-15 | 17時
2014-10-15 | 18時
2014-10-15 | 19時
2014-10-15 | 20時
2014-10-15 | 21時
2014-10-15 | 22時
2014-10-15 | 23時
2014-10-16 | 0時
2014-10-16 | 1時
2014-10-16 | 2時
2014-10-16 | 3時
2014-10-16 | 4時
2014-10-16 | 5時
2014-10-16 | 6時
2014-10-16 | 7時
2014-10-16 | 8時
2014-10-16 | 9時
2014-10-16 | 10時
2014-10-16 | 11時
2014-10-16 | 12時
2014-10-16 | 13時
2014-10-16 | 14時
2014-10-16 | 15時
2014-10-16 | 16時
2014-10-16 | 17時
2014-10-16 | 18時
2014-10-16 | 19時
2014-10-16 | 20時
2014-10-16 | 21時
2014-10-16 | 22時
2014-10-16 | 23時
2014-10-17 | 0時
2014-10-17 | 1時
2014-10-17 | 2時
2014-10-17 | 3時
2014-10-17 | 4時
2014-10-17 | 5時
2014-10-17 | 6時
2014-10-17 | 7時
2014-10-17 | 8時
2014-10-17 | 9時
2014-10-17 | 10時
2014-10-17 | 11時
2014-10-17 | 12時
2014-10-17 | 13時
2014-10-17 | 14時
2014-10-17 | 15時
2014-10-17 | 16時
2014-10-17 | 17時
2014-10-17 | 18時
2014-10-17 | 19時
2014-10-17 | 20時
2014-10-17 | 21時
2014-10-17 | 22時
2014-10-17 | 23時
2014-10-18 | 0時
2014-10-18 | 1時
2014-10-18 | 2時
2014-10-18 | 3時
2014-10-18 | 4時
2014-10-18 | 5時
2014-10-18 | 6時
2014-10-18 | 7時
2014-10-18 | 8時
2014-10-18 | 9時
2014-10-18 | 10時
2014-10-18 | 11時
2014-10-18 | 12時
2014-10-18 | 13時
2014-10-18 | 14時
2014-10-18 | 15時
2014-10-18 | 16時
2014-10-18 | 17時
2014-10-18 | 18時
2014-10-18 | 19時
2014-10-18 | 20時
2014-10-18 | 21時
2014-10-18 | 22時
2014-10-18 | 23時
2014-10-19 | 0時
2014-10-19 | 1時
2014-10-19 | 2時
2014-10-19 | 3時
2014-10-19 | 4時
2014-10-19 | 5時
2014-10-19 | 6時
2014-10-19 | 7時
2014-10-19 | 8時
2014-10-19 | 9時
2014-10-19 | 10時
2014-10-19 | 11時
2014-10-19 | 12時
2014-10-19 | 13時
2014-10-19 | 14時
2014-10-19 | 15時
2014-10-19 | 16時
2014-10-19 | 17時
2014-10-19 | 18時
2014-10-19 | 19時
2014-10-19 | 20時
2014-10-19 | 21時
2014-10-19 | 22時
2014-10-19 | 23時
2014-10-20 | 0時
2014-10-20 | 1時
2014-10-20 | 2時
2014-10-20 | 3時
2014-10-20 | 4時
2014-10-20 | 5時
2014-10-20 | 6時
2014-10-20 | 7時
2014-10-20 | 8時
2014-10-20 | 9時
2014-10-20 | 10時
2014-10-20 | 11時
2014-10-20 | 12時
2014-10-20 | 13時
2014-10-20 | 14時
2014-10-20 | 15時
2014-10-20 | 16時
2014-10-20 | 17時
2014-10-20 | 18時
2014-10-20 | 19時
2014-10-20 | 20時
2014-10-20 | 21時
2014-10-20 | 22時
2014-10-20 | 23時
2014-10-21 | 0時
2014-10-21 | 1時
2014-10-21 | 2時
2014-10-21 | 3時
2014-10-21 | 4時
2014-10-21 | 5時
2014-10-21 | 6時
2014-10-21 | 7時
2014-10-21 | 8時
2014-10-21 | 9時
2014-10-21 | 10時
2014-10-21 | 11時
2014-10-21 | 12時
2014-10-21 | 13時
2014-10-21 | 14時
2014-10-21 | 15時
2014-10-21 | 16時
2014-10-21 | 17時
2014-10-21 | 18時
2014-10-21 | 19時
2014-10-21 | 20時
2014-10-21 | 21時
2014-10-21 | 22時
2014-10-21 | 23時
2014-10-22 | 0時
2014-10-22 | 1時
2014-10-22 | 2時
2014-10-22 | 3時
2014-10-22 | 4時
2014-10-22 | 5時
2014-10-22 | 6時
2014-10-22 | 7時
2014-10-22 | 8時
2014-10-22 | 9時
2014-10-22 | 10時
2014-10-22 | 11時
2014-10-22 | 12時
2014-10-22 | 13時
2014-10-22 | 14時
2014-10-22 | 15時
2014-10-22 | 16時
2014-10-22 | 17時
2014-10-22 | 18時
2014-10-22 | 19時
2014-10-22 | 20時
2014-10-22 | 21時
2014-10-22 | 22時
2014-10-22 | 23時
2014-10-23 | 0時
2014-10-23 | 1時
2014-10-23 | 2時
2014-10-23 | 3時
2014-10-23 | 4時
2014-10-23 | 5時
2014-10-23 | 6時
2014-10-23 | 7時
2014-10-23 | 8時
2014-10-23 | 9時
2014-10-23 | 10時
2014-10-23 | 11時
2014-10-23 | 12時
2014-10-23 | 13時
2014-10-23 | 14時
2014-10-23 | 15時
2014-10-23 | 16時
2014-10-23 | 17時
2014-10-23 | 18時
2014-10-23 | 19時
2014-10-23 | 20時
2014-10-23 | 21時
2014-10-23 | 22時
2014-10-23 | 23時
2014-10-24 | 0時
2014-10-24 | 1時
2014-10-24 | 2時
2014-10-24 | 3時
2014-10-24 | 4時
2014-10-24 | 5時
2014-10-24 | 6時
2014-10-24 | 7時
2014-10-24 | 8時
2014-10-24 | 9時
2014-10-24 | 10時
2014-10-24 | 11時
2014-10-24 | 12時
2014-10-24 | 13時
2014-10-24 | 14時
2014-10-24 | 15時
2014-10-24 | 16時
2014-10-24 | 17時
2014-10-24 | 18時
2014-10-24 | 19時
2014-10-24 | 20時
2014-10-24 | 21時
2014-10-24 | 22時
2014-10-24 | 23時
2014-10-25 | 0時
2014-10-25 | 1時
2014-10-25 | 2時
2014-10-25 | 3時
2014-10-25 | 4時
2014-10-25 | 5時
2014-10-25 | 6時
2014-10-25 | 7時
2014-10-25 | 8時
2014-10-25 | 9時
2014-10-25 | 10時
2014-10-25 | 11時
2014-10-25 | 12時
2014-10-25 | 13時
2014-10-25 | 14時
2014-10-25 | 15時
2014-10-25 | 16時
2014-10-25 | 17時
2014-10-25 | 18時
2014-10-25 | 19時
2014-10-25 | 20時
2014-10-25 | 21時
2014-10-25 | 22時
2014-10-25 | 23時
2014-10-26 | 0時
2014-10-26 | 1時
2014-10-26 | 2時
2014-10-26 | 3時
2014-10-26 | 4時
2014-10-26 | 5時
2014-10-26 | 6時
2014-10-26 | 7時
2014-10-26 | 8時
2014-10-26 | 9時
2014-10-26 | 10時
2014-10-26 | 11時
2014-10-26 | 12時
2014-10-26 | 13時
2014-10-26 | 14時
2014-10-26 | 15時
2014-10-26 | 16時
2014-10-26 | 17時
2014-10-26 | 18時
2014-10-26 | 19時
2014-10-26 | 20時
2014-10-26 | 21時
2014-10-26 | 22時
2014-10-26 | 23時
2014-10-27 | 0時
2014-10-27 | 1時
2014-10-27 | 2時
2014-10-27 | 3時
2014-10-27 | 4時
2014-10-27 | 5時
2014-10-27 | 6時
2014-10-27 | 7時
2014-10-27 | 8時
2014-10-27 | 9時
2014-10-27 | 10時
2014-10-27 | 11時
2014-10-27 | 12時
2014-10-27 | 13時
2014-10-27 | 14時
2014-10-27 | 15時
2014-10-27 | 16時
2014-10-27 | 17時
2014-10-27 | 18時
2014-10-27 | 19時
2014-10-27 | 20時
2014-10-27 | 21時
2014-10-27 | 22時
2014-10-27 | 23時
2014-10-28 | 0時
2014-10-28 | 1時
2014-10-28 | 2時
2014-10-28 | 3時
2014-10-28 | 4時
2014-10-28 | 5時
2014-10-28 | 6時
2014-10-28 | 7時
2014-10-28 | 8時
2014-10-28 | 9時
2014-10-28 | 10時
2014-10-28 | 11時
2014-10-28 | 12時
2014-10-28 | 13時
2014-10-28 | 14時
2014-10-28 | 15時
2014-10-28 | 16時
2014-10-28 | 17時
2014-10-28 | 18時
2014-10-28 | 19時
2014-10-28 | 20時
2014-10-28 | 21時
2014-10-28 | 22時
2014-10-28 | 23時
2014-10-29 | 0時
2014-10-29 | 1時
2014-10-29 | 2時
2014-10-29 | 3時
2014-10-29 | 4時
2014-10-29 | 5時
2014-10-29 | 6時
2014-10-29 | 7時
2014-10-29 | 8時
2014-10-29 | 9時
2014-10-29 | 10時
2014-10-29 | 11時
2014-10-29 | 12時
2014-10-29 | 13時
2014-10-29 | 14時
2014-10-29 | 15時
2014-10-29 | 16時
2014-10-29 | 17時
2014-10-29 | 18時
2014-10-29 | 19時
2014-10-29 | 20時
2014-10-29 | 21時
2014-10-29 | 22時
2014-10-29 | 23時
2014-10-30 | 0時
2014-10-30 | 1時
2014-10-30 | 2時
2014-10-30 | 3時
2014-10-30 | 4時
2014-10-30 | 5時
2014-10-30 | 6時
2014-10-30 | 7時
2014-10-30 | 8時
2014-10-30 | 9時
2014-10-30 | 10時
2014-10-30 | 11時
2014-10-30 | 12時
2014-10-30 | 13時
2014-10-30 | 14時
2014-10-30 | 15時
2014-10-30 | 16時
2014-10-30 | 17時
2014-10-30 | 18時
2014-10-30 | 19時
2014-10-30 | 20時
2014-10-30 | 21時
2014-10-30 | 22時
2014-10-30 | 23時
2014-10-31 | 0時
2014-10-31 | 1時
2014-10-31 | 2時
2014-10-31 | 3時
2014-10-31 | 4時
2014-10-31 | 5時
2014-10-31 | 6時
2014-10-31 | 7時
2014-10-31 | 8時
2014-10-31 | 9時
2014-10-31 | 10時
2014-10-31 | 11時
2014-10-31 | 12時
2014-10-31 | 13時
2014-10-31 | 14時
2014-10-31 | 15時
2014-10-31 | 16時
2014-10-31 | 17時
2014-10-31 | 18時
2014-10-31 | 19時
2014-10-31 | 20時
2014-10-31 | 21時
2014-10-31 | 22時
2014-10-31 | 23時
2014-11-01 | 0時
2014-11-01 | 1時
2014-11-01 | 2時
2014-11-01 | 3時
2014-11-01 | 4時
2014-11-01 | 5時
2014-11-01 | 6時
2014-11-01 | 7時
2014-11-01 | 8時
2014-11-01 | 9時
2014-11-01 | 10時
2014-11-01 | 11時
2014-11-01 | 12時
2014-11-01 | 13時
2014-11-01 | 14時
2014-11-01 | 15時
2014-11-01 | 16時
2014-11-01 | 17時
2014-11-01 | 18時
2014-11-01 | 19時
2014-11-01 | 20時
2014-11-01 | 21時
2014-11-01 | 22時
2014-11-01 | 23時
2014-11-02 | 0時
2014-11-02 | 1時
2014-11-02 | 2時
2014-11-02 | 3時
2014-11-02 | 4時
2014-11-02 | 5時
2014-11-02 | 6時
2014-11-02 | 7時
2014-11-02 | 8時
2014-11-02 | 9時
2014-11-02 | 10時
2014-11-02 | 11時
2014-11-02 | 12時
2014-11-02 | 13時
2014-11-02 | 14時
2014-11-02 | 15時
2014-11-02 | 16時
2014-11-02 | 17時
2014-11-02 | 18時
2014-11-02 | 19時
2014-11-02 | 20時
2014-11-02 | 21時
2014-11-02 | 22時
2014-11-02 | 23時
2014-11-03 | 0時
2014-11-03 | 1時
2014-11-03 | 2時
2014-11-03 | 3時
2014-11-03 | 4時
2014-11-03 | 5時
2014-11-03 | 6時
2014-11-03 | 7時
2014-11-03 | 8時
2014-11-03 | 9時
2014-11-03 | 10時
2014-11-03 | 11時
2014-11-03 | 12時
2014-11-03 | 13時
2014-11-03 | 14時
2014-11-03 | 15時
2014-11-03 | 16時
2014-11-03 | 17時
2014-11-03 | 18時
2014-11-03 | 19時
2014-11-03 | 20時
2014-11-03 | 21時
2014-11-03 | 22時
2014-11-03 | 23時
2014-11-04 | 0時
2014-11-04 | 1時
2014-11-04 | 2時
2014-11-04 | 3時
2014-11-04 | 4時
2014-11-04 | 5時
2014-11-04 | 6時
2014-11-04 | 7時
2014-11-04 | 8時
2014-11-04 | 9時
2014-11-04 | 10時
2014-11-04 | 11時
2014-11-04 | 12時
2014-11-04 | 13時
2014-11-04 | 14時
2014-11-04 | 15時
2014-11-04 | 16時
2014-11-04 | 17時
2014-11-04 | 18時
2014-11-04 | 19時
2014-11-04 | 20時
2014-11-04 | 21時
2014-11-04 | 22時
2014-11-04 | 23時
2014-11-05 | 0時
2014-11-05 | 1時
2014-11-05 | 2時
2014-11-05 | 3時
2014-11-05 | 4時
2014-11-05 | 5時
2014-11-05 | 6時
2014-11-05 | 7時
2014-11-05 | 8時
2014-11-05 | 9時
2014-11-05 | 10時
2014-11-05 | 11時
2014-11-05 | 12時
2014-11-05 | 13時
2014-11-05 | 14時
2014-11-05 | 15時
2014-11-05 | 16時
2014-11-05 | 17時
2014-11-05 | 18時
2014-11-05 | 19時
2014-11-05 | 20時
2014-11-05 | 21時
2014-11-05 | 22時
2014-11-05 | 23時
2014-11-06 | 0時
2014-11-06 | 1時
2014-11-06 | 2時
2014-11-06 | 3時
2014-11-06 | 4時
2014-11-06 | 5時
2014-11-06 | 6時
2014-11-06 | 7時
2014-11-06 | 8時
2014-11-06 | 9時
2014-11-06 | 10時
2014-11-06 | 11時
2014-11-06 | 12時
2014-11-06 | 13時
2014-11-06 | 14時
2014-11-06 | 15時
2014-11-06 | 16時
2014-11-06 | 17時
2014-11-06 | 18時
2014-11-06 | 19時
2014-11-06 | 20時
2014-11-06 | 21時
2014-11-06 | 22時
2014-11-06 | 23時
2014-11-07 | 0時
2014-11-07 | 1時
2014-11-07 | 2時
2014-11-07 | 3時
2014-11-07 | 4時
2014-11-07 | 5時
2014-11-07 | 6時
2014-11-07 | 7時
2014-11-07 | 8時
2014-11-07 | 9時
2014-11-07 | 10時
2014-11-07 | 11時
2014-11-07 | 12時
2014-11-07 | 13時
2014-11-07 | 14時
2014-11-07 | 15時
2014-11-07 | 16時
2014-11-07 | 17時
2014-11-07 | 18時
2014-11-07 | 19時
2014-11-07 | 20時
2014-11-07 | 21時
2014-11-07 | 22時
2014-11-07 | 23時
2014-11-08 | 0時
2014-11-08 | 1時
2014-11-08 | 2時
2014-11-08 | 3時
2014-11-08 | 4時
2014-11-08 | 5時
2014-11-08 | 6時
2014-11-08 | 7時
2014-11-08 | 8時
2014-11-08 | 9時
2014-11-08 | 10時
2014-11-08 | 11時
2014-11-08 | 12時
2014-11-08 | 13時
2014-11-08 | 14時
2014-11-08 | 15時
2014-11-08 | 16時
2014-11-08 | 17時
2014-11-08 | 18時
2014-11-08 | 19時
2014-11-08 | 20時
2014-11-08 | 21時
2014-11-08 | 22時
2014-11-08 | 23時
2014-11-09 | 0時
2014-11-09 | 1時
2014-11-09 | 2時
2014-11-09 | 3時
2014-11-09 | 4時
2014-11-09 | 5時
2014-11-09 | 6時
2014-11-09 | 7時
2014-11-09 | 8時
2014-11-09 | 9時
2014-11-09 | 10時
2014-11-09 | 11時
2014-11-09 | 12時
2014-11-09 | 13時
2014-11-09 | 14時
2014-11-09 | 15時
2014-11-09 | 16時
2014-11-09 | 17時
2014-11-09 | 18時
2014-11-09 | 19時
2014-11-09 | 20時
2014-11-09 | 21時
2014-11-09 | 22時
2014-11-09 | 23時
2014-11-10 | 0時
2014-11-10 | 1時
2014-11-10 | 2時
2014-11-10 | 3時
2014-11-10 | 4時
2014-11-10 | 5時
2014-11-10 | 6時
2014-11-10 | 7時
2014-11-10 | 8時
2014-11-10 | 9時
2014-11-10 | 10時
2014-11-10 | 11時
2014-11-10 | 12時
2014-11-10 | 13時
2014-11-10 | 14時
2014-11-10 | 15時
2014-11-10 | 16時
2014-11-10 | 17時
2014-11-10 | 18時
2014-11-10 | 19時
2014-11-10 | 20時
2014-11-10 | 21時
2014-11-10 | 22時
2014-11-10 | 23時
2014-11-11 | 0時
2014-11-11 | 1時
2014-11-11 | 2時
2014-11-11 | 3時
2014-11-11 | 4時
2014-11-11 | 5時
2014-11-11 | 6時
2014-11-11 | 7時
2014-11-11 | 8時
2014-11-11 | 9時
2014-11-11 | 10時
2014-11-11 | 11時
2014-11-11 | 12時
2014-11-11 | 13時
2014-11-11 | 14時
2014-11-11 | 15時
2014-11-11 | 16時
2014-11-11 | 17時
2014-11-11 | 18時
2014-11-11 | 19時
2014-11-11 | 20時
2014-11-11 | 21時
2014-11-11 | 22時
2014-11-11 | 23時
2014-11-12 | 0時
2014-11-12 | 1時
2014-11-12 | 2時
2014-11-12 | 3時
2014-11-12 | 4時
2014-11-12 | 5時
2014-11-12 | 6時
2014-11-12 | 7時
2014-11-12 | 8時
2014-11-12 | 9時
2014-11-12 | 10時
2014-11-12 | 11時
2014-11-12 | 12時
2014-11-12 | 13時
2014-11-12 | 14時
2014-11-12 | 15時
2014-11-12 | 16時
2014-11-12 | 17時
2014-11-12 | 18時
2014-11-12 | 19時
2014-11-12 | 20時
2014-11-12 | 21時
2014-11-12 | 22時
2014-11-12 | 23時
2014-11-13 | 0時
2014-11-13 | 1時
2014-11-13 | 2時
2014-11-13 | 3時
2014-11-13 | 4時
2014-11-13 | 5時
2014-11-13 | 6時
2014-11-13 | 7時
2014-11-13 | 8時
2014-11-13 | 9時
2014-11-13 | 10時
2014-11-13 | 11時
2014-11-13 | 12時
2014-11-13 | 13時
2014-11-13 | 14時
2014-11-13 | 15時
2014-11-13 | 16時
2014-11-13 | 17時
2014-11-13 | 18時
2014-11-13 | 19時
2014-11-13 | 20時
2014-11-13 | 21時
2014-11-13 | 22時
2014-11-13 | 23時
2014-11-14 | 0時
2014-11-14 | 1時
2014-11-14 | 2時
2014-11-14 | 3時
2014-11-14 | 4時
2014-11-14 | 5時
2014-11-14 | 6時
2014-11-14 | 7時
2014-11-14 | 8時
2014-11-14 | 9時
2014-11-14 | 10時
2014-11-14 | 11時
2014-11-14 | 12時
2014-11-14 | 13時
2014-11-14 | 14時
2014-11-14 | 15時
2014-11-14 | 16時
2014-11-14 | 17時
2014-11-14 | 18時
2014-11-14 | 19時
2014-11-14 | 20時
2014-11-14 | 21時
2014-11-14 | 22時
2014-11-14 | 23時
2014-11-15 | 0時
2014-11-15 | 1時
2014-11-15 | 2時
2014-11-15 | 3時
2014-11-15 | 4時
2014-11-15 | 5時
2014-11-15 | 6時
2014-11-15 | 7時
2014-11-15 | 8時
2014-11-15 | 9時
2014-11-15 | 10時
2014-11-15 | 11時
2014-11-15 | 12時
2014-11-15 | 13時
2014-11-15 | 14時
2014-11-15 | 15時
2014-11-15 | 16時
2014-11-15 | 17時
2014-11-15 | 18時
2014-11-15 | 19時
2014-11-15 | 20時
2014-11-15 | 21時
2014-11-15 | 22時
2014-11-15 | 23時
2014-11-16 | 0時
2014-11-16 | 1時
2014-11-16 | 2時
2014-11-16 | 3時
2014-11-16 | 4時
2014-11-16 | 5時
2014-11-16 | 6時
2014-11-16 | 7時
2014-11-16 | 8時
2014-11-16 | 9時
2014-11-16 | 10時
2014-11-16 | 11時
2014-11-16 | 12時
2014-11-16 | 13時
2014-11-16 | 14時
2014-11-16 | 15時
2014-11-16 | 16時
2014-11-16 | 17時
2014-11-16 | 18時
2014-11-16 | 19時
2014-11-16 | 20時
2014-11-16 | 21時
2014-11-16 | 22時
2014-11-16 | 23時
2014-11-17 | 0時
2014-11-17 | 1時
2014-11-17 | 2時
2014-11-17 | 3時
2014-11-17 | 4時
2014-11-17 | 5時
2014-11-17 | 6時
2014-11-17 | 7時
2014-11-17 | 8時
2014-11-17 | 9時
2014-11-17 | 10時
2014-11-17 | 11時
2014-11-17 | 12時
2014-11-17 | 13時
2014-11-17 | 14時
2014-11-17 | 15時
2014-11-17 | 16時
2014-11-17 | 17時
2014-11-17 | 18時
2014-11-17 | 19時
2014-11-17 | 20時
2014-11-17 | 21時
2014-11-17 | 22時
2014-11-17 | 23時
2014-11-18 | 0時
2014-11-18 | 1時
2014-11-18 | 2時
2014-11-18 | 3時
2014-11-18 | 4時
2014-11-18 | 5時
2014-11-18 | 6時
2014-11-18 | 7時
2014-11-18 | 8時
2014-11-18 | 9時
2014-11-18 | 10時
2014-11-18 | 11時
2014-11-18 | 12時
2014-11-18 | 13時
2014-11-18 | 14時
2014-11-18 | 15時
2014-11-18 | 16時
2014-11-18 | 17時
2014-11-18 | 18時
2014-11-18 | 19時
2014-11-18 | 20時
2014-11-18 | 21時
2014-11-18 | 22時
2014-11-18 | 23時
2014-11-19 | 0時
2014-11-19 | 1時
2014-11-19 | 2時
2014-11-19 | 3時
2014-11-19 | 4時
2014-11-19 | 5時
2014-11-19 | 6時
2014-11-19 | 7時
2014-11-19 | 8時
2014-11-19 | 9時
2014-11-19 | 10時
2014-11-19 | 11時
2014-11-19 | 12時
2014-11-19 | 13時
2014-11-19 | 14時
2014-11-19 | 15時
2014-11-19 | 16時
2014-11-19 | 17時
2014-11-19 | 18時
2014-11-19 | 19時
2014-11-19 | 20時
2014-11-19 | 21時
2014-11-19 | 22時
2014-11-19 | 23時
2014-11-20 | 0時
2014-11-20 | 1時
2014-11-20 | 2時
2014-11-20 | 3時
2014-11-20 | 4時
2014-11-20 | 5時
2014-11-20 | 6時
2014-11-20 | 7時
2014-11-20 | 8時
2014-11-20 | 9時
2014-11-20 | 10時
2014-11-20 | 11時
2014-11-20 | 12時
2014-11-20 | 13時
2014-11-20 | 14時
2014-11-20 | 15時
2014-11-20 | 16時
2014-11-20 | 17時
2014-11-20 | 18時
2014-11-20 | 19時
2014-11-20 | 20時
2014-11-20 | 21時
2014-11-20 | 22時
2014-11-20 | 23時
2014-11-21 | 0時
2014-11-21 | 1時
2014-11-21 | 2時
2014-11-21 | 3時
2014-11-21 | 4時
2014-11-21 | 5時
2014-11-21 | 6時
2014-11-21 | 7時
2014-11-21 | 8時
2014-11-21 | 9時
2014-11-21 | 10時
2014-11-21 | 11時
2014-11-21 | 12時
2014-11-21 | 13時
2014-11-21 | 14時
2014-11-21 | 15時
2014-11-21 | 16時
2014-11-21 | 17時
2014-11-21 | 18時
2014-11-21 | 19時
2014-11-21 | 20時
2014-11-21 | 21時
2014-11-21 | 22時
2014-11-21 | 23時
2014-11-22 | 0時
2014-11-22 | 1時
2014-11-22 | 2時
2014-11-22 | 3時
2014-11-22 | 4時
2014-11-22 | 5時
2014-11-22 | 6時
2014-11-22 | 7時
2014-11-22 | 8時
2014-11-22 | 9時
2014-11-22 | 10時
2014-11-22 | 11時
2014-11-22 | 12時
2014-11-22 | 13時
2014-11-22 | 14時
2014-11-22 | 15時
2014-11-22 | 16時
2014-11-22 | 17時
2014-11-22 | 18時
2014-11-22 | 19時
2014-11-22 | 20時
2014-11-22 | 21時
2014-11-22 | 22時
2014-11-22 | 23時
2014-11-23 | 0時
2014-11-23 | 1時
2014-11-23 | 2時
2014-11-23 | 3時
2014-11-23 | 4時
2014-11-23 | 5時
2014-11-23 | 6時
2014-11-23 | 7時
2014-11-23 | 8時
2014-11-23 | 9時
2014-11-23 | 10時
2014-11-23 | 11時
2014-11-23 | 12時
2014-11-23 | 13時
2014-11-23 | 14時
2014-11-23 | 15時
2014-11-23 | 16時
2014-11-23 | 17時
2014-11-23 | 18時
2014-11-23 | 19時
2014-11-23 | 20時
2014-11-23 | 21時
2014-11-23 | 22時
2014-11-23 | 23時
2014-11-24 | 0時
2014-11-24 | 1時
2014-11-24 | 2時
2014-11-24 | 3時
2014-11-24 | 4時
2014-11-24 | 5時
2014-11-24 | 6時
2014-11-24 | 7時
2014-11-24 | 8時
2014-11-24 | 9時
2014-11-24 | 10時
2014-11-24 | 11時
2014-11-24 | 12時
2014-11-24 | 13時
2014-11-24 | 14時
2014-11-24 | 15時
2014-11-24 | 16時
2014-11-24 | 17時
2014-11-24 | 18時
2014-11-24 | 19時
2014-11-24 | 20時
2014-11-24 | 21時
2014-11-24 | 22時
2014-11-24 | 23時
2014-11-25 | 0時
2014-11-25 | 1時
2014-11-25 | 2時
2014-11-25 | 3時
2014-11-25 | 4時
2014-11-25 | 5時
2014-11-25 | 6時
2014-11-25 | 7時
2014-11-25 | 8時
2014-11-25 | 9時
2014-11-25 | 10時
2014-11-25 | 11時
2014-11-25 | 12時
2014-11-25 | 13時
2014-11-25 | 14時
2014-11-25 | 15時
2014-11-25 | 16時
2014-11-25 | 17時
2014-11-25 | 18時
2014-11-25 | 19時
2014-11-25 | 20時
2014-11-25 | 21時
2014-11-25 | 22時
2014-11-25 | 23時
2014-11-26 | 0時
2014-11-26 | 1時
2014-11-26 | 2時
2014-11-26 | 3時
2014-11-26 | 4時
2014-11-26 | 5時
2014-11-26 | 6時
2014-11-26 | 7時
2014-11-26 | 8時
2014-11-26 | 9時
2014-11-26 | 10時
2014-11-26 | 11時
2014-11-26 | 12時
2014-11-26 | 13時
2014-11-26 | 14時
2014-11-26 | 15時
2014-11-26 | 16時
2014-11-26 | 17時
2014-11-26 | 18時
2014-11-26 | 19時
2014-11-26 | 20時
2014-11-26 | 21時
2014-11-26 | 22時
2014-11-26 | 23時
2014-11-27 | 0時
2014-11-27 | 1時
2014-11-27 | 2時
2014-11-27 | 3時
2014-11-27 | 4時
2014-11-27 | 5時
2014-11-27 | 6時
2014-11-27 | 7時
2014-11-27 | 8時
2014-11-27 | 9時
2014-11-27 | 10時
2014-11-27 | 11時
2014-11-27 | 12時
2014-11-27 | 13時
2014-11-27 | 14時
2014-11-27 | 15時
2014-11-27 | 16時
2014-11-27 | 17時
2014-11-27 | 18時
2014-11-27 | 19時
2014-11-27 | 20時
2014-11-27 | 21時
2014-11-27 | 22時
2014-11-27 | 23時
2014-11-28 | 0時
2014-11-28 | 1時
2014-11-28 | 2時
2014-11-28 | 3時
2014-11-28 | 4時
2014-11-28 | 5時
2014-11-28 | 6時
2014-11-28 | 7時
2014-11-28 | 8時
2014-11-28 | 9時
2014-11-28 | 10時
2014-11-28 | 11時
2014-11-28 | 12時
2014-11-28 | 13時
2014-11-28 | 14時
2014-11-28 | 15時
2014-11-28 | 16時
2014-11-28 | 17時
2014-11-28 | 18時
2014-11-28 | 19時
2014-11-28 | 20時
2014-11-28 | 21時
2014-11-28 | 22時
2014-11-28 | 23時
2014-11-29 | 0時
2014-11-29 | 1時
2014-11-29 | 2時
2014-11-29 | 3時
2014-11-29 | 4時
2014-11-29 | 5時
2014-11-29 | 6時
2014-11-29 | 7時
2014-11-29 | 8時
2014-11-29 | 9時
2014-11-29 | 10時
2014-11-29 | 11時
2014-11-29 | 12時
2014-11-29 | 13時
2014-11-29 | 14時
2014-11-29 | 15時
2014-11-29 | 16時
2014-11-29 | 17時
2014-11-29 | 18時
2014-11-29 | 19時
2014-11-29 | 20時
2014-11-29 | 21時
2014-11-29 | 22時
2014-11-29 | 23時
2014-11-30 | 0時
2014-11-30 | 1時
2014-11-30 | 2時
2014-11-30 | 3時
2014-11-30 | 4時
2014-11-30 | 5時
2014-11-30 | 6時
2014-11-30 | 7時
2014-11-30 | 8時
2014-11-30 | 9時
2014-11-30 | 10時
2014-11-30 | 11時
2014-11-30 | 12時
2014-11-30 | 13時
2014-11-30 | 14時
2014-11-30 | 15時
2014-11-30 | 16時
2014-11-30 | 17時
2014-11-30 | 18時
2014-11-30 | 19時
2014-11-30 | 20時
2014-11-30 | 21時
2014-11-30 | 22時
2014-11-30 | 23時
2014-12-01 | 0時
2014-12-01 | 1時
2014-12-01 | 2時
2014-12-01 | 3時
2014-12-01 | 4時
2014-12-01 | 5時
2014-12-01 | 6時
2014-12-01 | 7時
2014-12-01 | 8時
2014-12-01 | 9時
2014-12-01 | 10時
2014-12-01 | 11時
2014-12-01 | 12時
2014-12-01 | 13時
2014-12-01 | 14時
2014-12-01 | 15時
2014-12-01 | 16時
2014-12-01 | 17時
2014-12-01 | 18時
2014-12-01 | 19時
2014-12-01 | 20時
2014-12-01 | 21時
2014-12-01 | 22時
2014-12-01 | 23時
2014-12-02 | 0時
2014-12-02 | 1時
2014-12-02 | 2時
2014-12-02 | 3時
2014-12-02 | 4時
2014-12-02 | 5時
2014-12-02 | 6時
2014-12-02 | 7時
2014-12-02 | 8時
2014-12-02 | 9時
2014-12-02 | 10時
2014-12-02 | 11時
2014-12-02 | 12時
2014-12-02 | 13時
2014-12-02 | 14時
2014-12-02 | 15時
2014-12-02 | 16時
2014-12-02 | 17時
2014-12-02 | 18時
2014-12-02 | 19時
2014-12-02 | 20時
2014-12-02 | 21時
2014-12-02 | 22時
2014-12-02 | 23時
2014-12-03 | 0時
2014-12-03 | 1時
2014-12-03 | 2時
2014-12-03 | 3時
2014-12-03 | 4時
2014-12-03 | 5時
2014-12-03 | 6時
2014-12-03 | 7時
2014-12-03 | 8時
2014-12-03 | 9時
2014-12-03 | 10時
2014-12-03 | 11時
2014-12-03 | 12時
2014-12-03 | 13時
2014-12-03 | 14時
2014-12-03 | 15時
2014-12-03 | 16時
2014-12-03 | 17時
2014-12-03 | 18時
2014-12-03 | 19時
2014-12-03 | 20時
2014-12-03 | 21時
2014-12-03 | 22時
2014-12-03 | 23時
2014-12-04 | 0時
2014-12-04 | 1時
2014-12-04 | 2時
2014-12-04 | 3時
2014-12-04 | 4時
2014-12-04 | 5時
2014-12-04 | 6時
2014-12-04 | 7時
2014-12-04 | 8時
2014-12-04 | 9時
2014-12-04 | 10時
2014-12-04 | 11時
2014-12-04 | 12時
2014-12-04 | 13時
2014-12-04 | 14時
2014-12-04 | 15時
2014-12-04 | 16時
2014-12-04 | 17時
2014-12-04 | 18時
2014-12-04 | 19時
2014-12-04 | 20時
2014-12-04 | 21時
2014-12-04 | 22時
2014-12-04 | 23時
2014-12-05 | 0時
2014-12-05 | 1時
2014-12-05 | 2時
2014-12-05 | 3時
2014-12-05 | 4時
2014-12-05 | 5時
2014-12-05 | 6時
2014-12-05 | 7時
2014-12-05 | 8時
2014-12-05 | 9時
2014-12-05 | 10時
2014-12-05 | 11時
2014-12-05 | 12時
2014-12-05 | 13時
2014-12-05 | 14時
2014-12-05 | 15時
2014-12-05 | 16時
2014-12-05 | 17時
2014-12-05 | 18時
2014-12-05 | 19時
2014-12-05 | 20時
2014-12-05 | 21時
2014-12-05 | 22時
2014-12-05 | 23時
2014-12-06 | 0時
2014-12-06 | 1時
2014-12-06 | 2時
2014-12-06 | 3時
2014-12-06 | 4時
2014-12-06 | 5時
2014-12-06 | 6時
2014-12-06 | 7時
2014-12-06 | 8時
2014-12-06 | 9時
2014-12-06 | 10時
2014-12-06 | 11時
2014-12-06 | 12時
2014-12-06 | 13時
2014-12-06 | 14時
2014-12-06 | 15時
2014-12-06 | 16時
2014-12-06 | 17時
2014-12-06 | 18時
2014-12-06 | 19時
2014-12-06 | 20時
2014-12-06 | 21時
2014-12-06 | 22時
2014-12-06 | 23時
2014-12-07 | 0時
2014-12-07 | 1時
2014-12-07 | 2時
2014-12-07 | 3時
2014-12-07 | 4時
2014-12-07 | 5時
2014-12-07 | 6時
2014-12-07 | 7時
2014-12-07 | 8時
2014-12-07 | 9時
2014-12-07 | 10時
2014-12-07 | 11時
2014-12-07 | 12時
2014-12-07 | 13時
2014-12-07 | 14時
2014-12-07 | 15時
2014-12-07 | 16時
2014-12-07 | 17時
2014-12-07 | 18時
2014-12-07 | 19時
2014-12-07 | 20時
2014-12-07 | 21時
2014-12-07 | 22時
2014-12-07 | 23時
2014-12-08 | 0時
2014-12-08 | 1時
2014-12-08 | 2時
2014-12-08 | 3時
2014-12-08 | 4時
2014-12-08 | 5時
2014-12-08 | 6時
2014-12-08 | 7時
2014-12-08 | 8時
2014-12-08 | 9時
2014-12-08 | 10時
2014-12-08 | 11時
2014-12-08 | 12時
2014-12-08 | 13時
2014-12-08 | 14時
2014-12-08 | 15時
2014-12-08 | 16時
2014-12-08 | 17時
2014-12-08 | 18時
2014-12-08 | 19時
2014-12-08 | 20時
2014-12-08 | 21時
2014-12-08 | 22時
2014-12-08 | 23時
2014-12-09 | 0時
2014-12-09 | 1時
2014-12-09 | 2時
2014-12-09 | 3時
2014-12-09 | 4時
2014-12-09 | 5時
2014-12-09 | 6時
2014-12-09 | 7時
2014-12-09 | 8時
2014-12-09 | 9時
2014-12-09 | 10時
2014-12-09 | 11時
2014-12-09 | 12時
2014-12-09 | 13時
2014-12-09 | 14時
2014-12-09 | 15時
2014-12-09 | 16時
2014-12-09 | 17時
2014-12-09 | 18時
2014-12-09 | 19時
2014-12-09 | 20時
2014-12-09 | 21時
2014-12-09 | 22時
2014-12-09 | 23時
2014-12-10 | 0時
2014-12-10 | 1時
2014-12-10 | 2時
2014-12-10 | 3時
2014-12-10 | 4時
2014-12-10 | 5時
2014-12-10 | 6時
2014-12-10 | 7時
2014-12-10 | 8時
2014-12-10 | 9時
2014-12-10 | 10時
2014-12-10 | 11時
2014-12-10 | 12時
2014-12-10 | 13時
2014-12-10 | 14時
2014-12-10 | 15時
2014-12-10 | 16時
2014-12-10 | 17時
2014-12-10 | 18時
2014-12-10 | 19時
2014-12-10 | 20時
2014-12-10 | 21時
2014-12-10 | 22時
2014-12-10 | 23時
2014-12-11 | 0時
2014-12-11 | 1時
2014-12-11 | 2時
2014-12-11 | 3時
2014-12-11 | 4時
2014-12-11 | 5時
2014-12-11 | 6時
2014-12-11 | 7時
2014-12-11 | 8時
2014-12-11 | 9時
2014-12-11 | 10時
2014-12-11 | 11時
2014-12-11 | 12時
2014-12-11 | 13時
2014-12-11 | 14時
2014-12-11 | 15時
2014-12-11 | 16時
2014-12-11 | 17時
2014-12-11 | 18時
2014-12-11 | 19時
2014-12-11 | 20時
2014-12-11 | 21時
2014-12-11 | 22時
2014-12-11 | 23時
2014-12-12 | 0時
2014-12-12 | 1時
2014-12-12 | 2時
2014-12-12 | 3時
2014-12-12 | 4時
2014-12-12 | 5時
2014-12-12 | 6時
2014-12-12 | 7時
2014-12-12 | 8時
2014-12-12 | 9時
2014-12-12 | 10時
2014-12-12 | 11時
2014-12-12 | 12時
2014-12-12 | 13時
2014-12-12 | 14時
2014-12-12 | 15時
2014-12-12 | 16時
2014-12-12 | 17時
2014-12-12 | 18時
2014-12-12 | 19時
2014-12-12 | 20時
2014-12-12 | 21時
2014-12-12 | 22時
2014-12-12 | 23時
2014-12-13 | 0時
2014-12-13 | 1時
2014-12-13 | 2時
2014-12-13 | 3時
2014-12-13 | 4時
2014-12-13 | 5時
2014-12-13 | 6時
2014-12-13 | 7時
2014-12-13 | 8時
2014-12-13 | 9時
2014-12-13 | 10時
2014-12-13 | 11時
2014-12-13 | 12時
2014-12-13 | 13時
2014-12-13 | 14時
2014-12-13 | 15時
2014-12-13 | 16時
2014-12-13 | 17時
2014-12-13 | 18時
2014-12-13 | 19時
2014-12-13 | 20時
2014-12-13 | 21時
2014-12-13 | 22時
2014-12-13 | 23時
2014-12-14 | 0時
2014-12-14 | 1時
2014-12-14 | 2時
2014-12-14 | 3時
2014-12-14 | 4時
2014-12-14 | 5時
2014-12-14 | 6時
2014-12-14 | 7時
2014-12-14 | 8時
2014-12-14 | 9時
2014-12-14 | 10時
2014-12-14 | 11時
2014-12-14 | 12時
2014-12-14 | 13時
2014-12-14 | 14時
2014-12-14 | 15時
2014-12-14 | 16時
2014-12-14 | 17時
2014-12-14 | 18時
2014-12-14 | 19時
2014-12-14 | 20時
2014-12-14 | 21時
2014-12-14 | 22時
2014-12-14 | 23時
2014-12-15 | 0時
2014-12-15 | 1時
2014-12-15 | 2時
2014-12-15 | 3時
2014-12-15 | 4時
2014-12-15 | 5時
2014-12-15 | 6時
2014-12-15 | 7時
2014-12-15 | 8時
2014-12-15 | 9時
2014-12-15 | 10時
2014-12-15 | 11時
2014-12-15 | 12時
2014-12-15 | 13時
2014-12-15 | 14時
2014-12-15 | 15時
2014-12-15 | 16時
2014-12-15 | 17時
2014-12-15 | 18時
2014-12-15 | 19時
2014-12-15 | 20時
2014-12-15 | 21時
2014-12-15 | 22時
2014-12-15 | 23時
2014-12-16 | 0時
2014-12-16 | 1時
2014-12-16 | 2時
2014-12-16 | 3時
2014-12-16 | 4時
2014-12-16 | 5時
2014-12-16 | 6時
2014-12-16 | 7時
2014-12-16 | 8時
2014-12-16 | 9時
2014-12-16 | 10時
2014-12-16 | 11時
2014-12-16 | 12時
2014-12-16 | 13時
2014-12-16 | 14時
2014-12-16 | 15時
2014-12-16 | 16時
2014-12-16 | 17時
2014-12-16 | 18時
2014-12-16 | 19時
2014-12-16 | 20時
2014-12-16 | 21時
2014-12-16 | 22時
2014-12-16 | 23時
2014-12-17 | 0時
2014-12-17 | 1時
2014-12-17 | 2時
2014-12-17 | 3時
2014-12-17 | 4時
2014-12-17 | 5時
2014-12-17 | 6時
2014-12-17 | 7時
2014-12-17 | 8時
2014-12-17 | 9時
2014-12-17 | 10時
2014-12-17 | 11時
2014-12-17 | 12時
2014-12-17 | 13時
2014-12-17 | 14時
2014-12-17 | 15時
2014-12-17 | 16時
2014-12-17 | 17時
2014-12-17 | 18時
2014-12-17 | 19時
2014-12-17 | 20時
2014-12-17 | 21時
2014-12-17 | 22時
2014-12-17 | 23時
2014-12-18 | 0時
2014-12-18 | 1時
2014-12-18 | 2時
2014-12-18 | 3時
2014-12-18 | 4時
2014-12-18 | 5時
2014-12-18 | 6時
2014-12-18 | 7時
2014-12-18 | 8時
2014-12-18 | 9時
2014-12-18 | 10時
2014-12-18 | 11時
2014-12-18 | 12時
2014-12-18 | 13時
2014-12-18 | 14時
2014-12-18 | 15時
2014-12-18 | 16時
2014-12-18 | 17時
2014-12-18 | 18時
2014-12-18 | 19時
2014-12-18 | 20時
2014-12-18 | 21時
2014-12-18 | 22時
2014-12-18 | 23時
2014-12-19 | 0時
2014-12-19 | 1時
2014-12-19 | 2時
2014-12-19 | 3時
2014-12-19 | 4時
2014-12-19 | 5時
2014-12-19 | 6時
2014-12-19 | 7時
2014-12-19 | 8時
2014-12-19 | 9時
2014-12-19 | 10時
2014-12-19 | 11時
2014-12-19 | 12時
2014-12-19 | 13時
2014-12-19 | 14時
2014-12-19 | 15時
2014-12-19 | 16時
2014-12-19 | 17時
2014-12-19 | 18時
2014-12-19 | 19時
2014-12-19 | 20時
2014-12-19 | 21時
2014-12-19 | 22時
2014-12-19 | 23時
2014-12-20 | 0時
2014-12-20 | 1時
2014-12-20 | 2時
2014-12-20 | 3時
2014-12-20 | 4時
2014-12-20 | 5時
2014-12-20 | 6時
2014-12-20 | 7時
2014-12-20 | 8時
2014-12-20 | 9時
2014-12-20 | 10時
2014-12-20 | 11時
2014-12-20 | 12時
2014-12-20 | 13時
2014-12-20 | 14時
2014-12-20 | 15時
2014-12-20 | 16時
2014-12-20 | 17時
2014-12-20 | 18時
2014-12-20 | 19時
2014-12-20 | 20時
2014-12-20 | 21時
2014-12-20 | 22時
2014-12-20 | 23時
2014-12-21 | 0時
2014-12-21 | 1時
2014-12-21 | 2時
2014-12-21 | 3時
2014-12-21 | 4時
2014-12-21 | 5時
2014-12-21 | 6時
2014-12-21 | 7時
2014-12-21 | 8時
2014-12-21 | 9時
2014-12-21 | 10時
2014-12-21 | 11時
2014-12-21 | 12時
2014-12-21 | 13時
2014-12-21 | 14時
2014-12-21 | 15時
2014-12-21 | 16時
2014-12-21 | 17時
2014-12-21 | 18時
2014-12-21 | 19時
2014-12-21 | 20時
2014-12-21 | 21時
2014-12-21 | 22時
2014-12-21 | 23時
2014-12-22 | 0時
2014-12-22 | 1時
2014-12-22 | 2時
2014-12-22 | 3時
2014-12-22 | 4時
2014-12-22 | 5時
2014-12-22 | 6時
2014-12-22 | 7時
2014-12-22 | 8時
2014-12-22 | 9時
2014-12-22 | 10時
2014-12-22 | 11時
2014-12-22 | 12時
2014-12-22 | 13時
2014-12-22 | 14時
2014-12-22 | 15時
2014-12-22 | 16時
2014-12-22 | 17時
2014-12-22 | 18時
2014-12-22 | 19時
2014-12-22 | 20時
2014-12-22 | 21時
2014-12-22 | 22時
2014-12-22 | 23時
2014-12-23 | 0時
2014-12-23 | 1時
2014-12-23 | 2時
2014-12-23 | 3時
2014-12-23 | 4時
2014-12-23 | 5時
2014-12-23 | 6時
2014-12-23 | 7時
2014-12-23 | 8時
2014-12-23 | 9時
2014-12-23 | 10時
2014-12-23 | 11時
2014-12-23 | 12時
2014-12-23 | 13時
2014-12-23 | 14時
2014-12-23 | 15時
2014-12-23 | 16時
2014-12-23 | 17時
2014-12-23 | 18時
2014-12-23 | 19時
2014-12-23 | 20時
2014-12-23 | 21時
2014-12-23 | 22時
2014-12-23 | 23時
2014-12-24 | 0時
2014-12-24 | 1時
2014-12-24 | 2時
2014-12-24 | 3時
2014-12-24 | 4時
2014-12-24 | 5時
2014-12-24 | 6時
2014-12-24 | 7時
2014-12-24 | 8時
2014-12-24 | 9時
2014-12-24 | 10時
2014-12-24 | 11時
2014-12-24 | 12時
2014-12-24 | 13時
2014-12-24 | 14時
2014-12-24 | 15時
2014-12-24 | 16時
2014-12-24 | 17時
2014-12-24 | 18時
2014-12-24 | 19時
2014-12-24 | 20時
2014-12-24 | 21時
2014-12-24 | 22時
2014-12-24 | 23時
2014-12-25 | 0時
2014-12-25 | 1時
2014-12-25 | 2時
2014-12-25 | 3時
2014-12-25 | 4時
2014-12-25 | 5時
2014-12-25 | 6時
2014-12-25 | 7時
2014-12-25 | 8時
2014-12-25 | 9時
2014-12-25 | 10時
2014-12-25 | 11時
2014-12-25 | 12時
2014-12-25 | 13時
2014-12-25 | 14時
2014-12-25 | 15時
2014-12-25 | 16時
2014-12-25 | 17時
2014-12-25 | 18時
2014-12-25 | 19時
2014-12-25 | 20時
2014-12-25 | 21時
2014-12-25 | 22時
2014-12-25 | 23時
2014-12-26 | 0時
2014-12-26 | 1時
2014-12-26 | 2時
2014-12-26 | 3時
2014-12-26 | 4時
2014-12-26 | 5時
2014-12-26 | 6時
2014-12-26 | 7時
2014-12-26 | 8時
2014-12-26 | 9時
2014-12-26 | 10時
2014-12-26 | 11時
2014-12-26 | 12時
2014-12-26 | 13時
2014-12-26 | 14時
2014-12-26 | 15時
2014-12-26 | 16時
2014-12-26 | 17時
2014-12-26 | 18時
2014-12-26 | 19時
2014-12-26 | 20時
2014-12-26 | 21時
2014-12-26 | 22時
2014-12-26 | 23時
2014-12-27 | 0時
2014-12-27 | 1時
2014-12-27 | 2時
2014-12-27 | 3時
2014-12-27 | 4時
2014-12-27 | 5時
2014-12-27 | 6時
2014-12-27 | 7時
2014-12-27 | 8時
2014-12-27 | 9時
2014-12-27 | 10時
2014-12-27 | 11時
2014-12-27 | 12時
2014-12-27 | 13時
2014-12-27 | 14時
2014-12-27 | 15時
2014-12-27 | 16時
2014-12-27 | 17時
2014-12-27 | 18時
2014-12-27 | 19時
2014-12-27 | 20時
2014-12-27 | 21時
2014-12-27 | 22時
2014-12-27 | 23時
2014-12-28 | 0時
2014-12-28 | 1時
2014-12-28 | 2時
2014-12-28 | 3時
2014-12-28 | 4時
2014-12-28 | 5時
2014-12-28 | 6時
2014-12-28 | 7時
2014-12-28 | 8時
2014-12-28 | 9時
2014-12-28 | 10時
2014-12-28 | 11時
2014-12-28 | 12時
2014-12-28 | 13時
2014-12-28 | 14時
2014-12-28 | 15時
2014-12-28 | 16時
2014-12-28 | 17時
2014-12-28 | 18時
2014-12-28 | 19時
2014-12-28 | 20時
2014-12-28 | 21時
2014-12-28 | 22時
2014-12-28 | 23時
2014-12-29 | 0時
2014-12-29 | 1時
2014-12-29 | 2時
2014-12-29 | 3時
2014-12-29 | 4時
2014-12-29 | 5時
2014-12-29 | 6時
2014-12-29 | 7時
2014-12-29 | 8時
2014-12-29 | 9時
2014-12-29 | 10時
2014-12-29 | 11時
2014-12-29 | 12時
2014-12-29 | 13時
2014-12-29 | 14時
2014-12-29 | 15時
2014-12-29 | 16時
2014-12-29 | 17時
2014-12-29 | 18時
2014-12-29 | 19時
2014-12-29 | 20時
2014-12-29 | 21時
2014-12-29 | 22時
2014-12-29 | 23時
2014-12-30 | 0時
2014-12-30 | 1時
2014-12-30 | 2時
2014-12-30 | 3時
2014-12-30 | 4時
2014-12-30 | 5時
2014-12-30 | 6時
2014-12-30 | 7時
2014-12-30 | 8時
2014-12-30 | 9時
2014-12-30 | 10時
2014-12-30 | 11時
2014-12-30 | 12時
2014-12-30 | 13時
2014-12-30 | 14時
2014-12-30 | 15時
2014-12-30 | 16時
2014-12-30 | 17時
2014-12-30 | 18時
2014-12-30 | 19時
2014-12-30 | 20時
2014-12-30 | 21時
2014-12-30 | 22時
2014-12-30 | 23時
2014-12-31 | 0時
2014-12-31 | 1時
2014-12-31 | 2時
2014-12-31 | 3時
2014-12-31 | 4時
2014-12-31 | 5時
2014-12-31 | 6時
2014-12-31 | 7時
2014-12-31 | 8時
2014-12-31 | 9時
2014-12-31 | 10時
2014-12-31 | 11時
2014-12-31 | 12時
2014-12-31 | 13時
2014-12-31 | 14時
2014-12-31 | 15時
2014-12-31 | 16時
2014-12-31 | 17時
2014-12-31 | 18時
2014-12-31 | 19時
2014-12-31 | 20時
2014-12-31 | 21時
2014-12-31 | 22時
2014-12-31 | 23時

## 計算過程
見出し1 | 一次エネルギー消費量 | バックアップボイラー | [13 empty] | 給湯 | 温水暖房 |  | 発電ユニット | [13 empty] | 浴槽追炊 | 発電ユニット |  | 太陽熱補正熱負荷 | [6 empty] | 見出し1 |  | 発電量 | 温水暖房 |  |  | 発電ユニット |  |  | 浴槽追炊 | タンクユニット | 電力需要
見出し2 |  | 燃料消費量 | [7 empty] | 給湯熱負荷 | [5 empty] | バックアップボイラー | バックアップボイラー |  | 排熱利用量 |  |  |  | 発電ユニット排熱量 | 発電量 | 燃料消費量 | 発電量推定時 |  | 排熱量推定時 |  | 日平均発電効率 | 日平均排熱効率 | 分担可能電力負荷 | 太陽熱補正給湯熱負荷 | 太陽熱補正給湯熱負荷 | 温水暖房 | 台所水栓 | 浴室シャワー水栓 | 洗面水栓 | 浴槽水栓湯はり | 浴槽自動湯はり | 浴槽水栓さし湯 | 浴槽追炊 | 見出し2 |  |  | バックアップボイラー |  |  | 発電量 | 分担可能電力負荷 | 電力需要 | 補機消費電力量 | 補機消費電力量
見出し3 |  |  | 台所水栓 | 浴室シャワー水栓 | 洗面水栓 | 浴槽水栓湯はり | 浴槽自動湯はり | 浴槽水栓さし湯 | 浴槽追炊 | 台所水栓 | 浴室シャワー水栓 | 洗面水栓 | 浴槽水栓湯はり | 浴槽自動湯はり | 浴槽水栓さし湯 | 給湯熱負荷 | 燃料消費量 | 熱負荷 | 温水暖房への排熱利用がない場合 |  | 温水暖房への排熱利用がある場合 |  |  |  |  | 仮想燃料消費量 | 仮想発電量 | 仮想燃料消費量 | 仮想排熱上限比 |  |  |  |  | （浴槽追炊除く） | 熱負荷 | [7 empty] | 見出し3 |  |  | 出力 | 熱負荷 | 補機消費電力量 | [6 empty] | 見出し1 | 見出し2 | 式番号 | 記号 | 単位
見出し4 | [18 empty] | 給湯 | 温水暖房 | 給湯 | 温水暖房 | [20 empty] | 見出し4 | [11 empty] | コージェネレーション設備の評価方法 |  | - | - | - | 設備の種類を選択することで評価する
式番号 | (1) | (3) | (4a) | (4c) | (4b) | (4d) | (4e) | (4f) | (4g) | (5a) | (5c) | (5b) | (5d) | (5e) | (5f) | (6) | (7)(27) | (10) | (11a) | (11b) | (11a)(12a)(13b) | (11b)(12b)(13a) | (14) | (16) | (17a)(17b) | (18) | (19) | (20) | (21) | (22) | (23) | (24) | (31) | (33) | (34) | 第七章 | 第七章 | 第七章 | 第七章 | 第七章 | 第七章 | 第七章 | 式番号 |  | (2a)(2b) | (8)(28) | (9)(29) | 9.1, 11.1 | (15) | (25) | (26a)(26b) | (30) | (32a)(32b) | (35) | コージェネレーション設備の種類 |  | - | - | - | PEFC3
記号 | E_(CG,d) | E_(F,BB,DHW,d) | E_(F,BB,k,d) | E_(F,BB,s,d) | E_(F,BB,w,d) | E_(F,BB,b1,d) | E_(F,BB,b2,d) | E_(F,BB,ba1,d) | E_(F,BB,ba2,d) | L_(BB,k,d) | L_(BB,s,d) | L_(BB,w,d) | L_(BB,b1,d) | L_(BB,b2,d) | L_(BB,ba1,d) | L_(BB,DHW,d) | E_(F,BB,HWH,d) | L_(BB,HWH,d) | Q_(gen,DHW,d) | Q_(gen,HWH,d) | Q_(gen,DHW,d) | Q_(gen,HWH,d) | Q_(PU,gen,d) | E_(E,gen,PU,d) | E_(F,PU,d) | E_(F,PU,Evt,d) | E_(E,gen,PU,Evt,d) | E_(F,PU,Hvt,d) | r_(H,gen,PU,HVt,d) | e_(E,PU,d) | e_(H,PU,d) | E_(E,PU,d) | L_(BB,ba2,d） | L_(DHW,d） | L_(HWH,d） | L''_(k,d) | L''_(s,d) | L''_(w,d) | L''_(b1,d) | L''_(b2,d) | L''_(ba1,d) | L''_(ba2,d) | 記号 |  | E_(E,CG,gen,d,t) | Q_(out,BB,HWH,d,t) | L_(BB,HWH,d,t) | E_(E,BB,aux,HWH,d,t) | E_(E,gen,PU,d,t) | E_(E,PU,d,t) | E_(E,dmd,PU,d,t) | E_(E,BB,aux,ba2,d,t) | E_(E,TU,aux,d,t) | E_(E,dmd,d,t) | 温水暖房への排熱利用の有無 |  | 表A.1 | - | - | あり
単位 | MJ/日 | MJ/日 | MJ/日 | MJ/日 | MJ/日 | MJ/日 | MJ/日 | MJ/日 | MJ/日 | MJ/日 | MJ/日 | MJ/日 | MJ/日 | MJ/日 | MJ/日 | MJ/日 | MJ/日 | MJ/日 | MJ/日 | MJ/日 | MJ/日 | MJ/日 | MJ/日 | kWh/日 | MJ/日 | MJ/日 | kWh/日 | MJ/日 | - | - | - | kWh/日 | MJ/日 | MJ/日 | MJ/日 | MJ/日 | MJ/日 | MJ/日 | MJ/日 | MJ/日 | MJ/日 | MJ/日 | 単位 |  | kWh/h | MJ/ｈ | MJ/ｈ | kWh/h | kWh/h | kWh/h | kWh/h | kWh/h | kWh/h | kWh/h | 排熱利用方式 |  | 表A.1 | - | - | 給湯優先
2014-01-01 | #DIV/0! | #DIV/0! | #DIV/0! | #DIV/0! | #DIV/0! | #DIV/0! | #DIV/0! | #DIV/0! | #DIV/0! | #DIV/0! | #DIV/0! | #DIV/0! | #DIV/0! | #DIV/0! | #DIV/0! | 9.572 | #DIV/0! | 0.2717 | ND | ND | -9.572 | -0.2717 | -9.8568 | -2.751 | -31.1334 | -31.1334 | -2.751 | 0 | 0.2266 | 0.3181 | 0.3166 | 0.3336 | 0 | 0 | 0 | 0 | 0 | 0 | 0 | 0 | 0 | 0 | 2014-01-01 | 0時 | -0.12852 | #DIV/0! | #DIV/0! | #DIV/0! | -0.11462 | 0.0139 | 0.0139 | 0 | 0.0139 | 0 | 温水暖房のバックアップボイラーの最大出力 |  | 9.2 | Q_(max,BB,HWH) | MJ/h | 62.64
2014-01-02 | #DIV/0! | #DIV/0! | #DIV/0! | #DIV/0! | #DIV/0! | #DIV/0! | #DIV/0! | #DIV/0! | #DIV/0! | #DIV/0! | #DIV/0! | #DIV/0! | #DIV/0! | #DIV/0! | #DIV/0! | 9.572 | #DIV/0! | 0.2717 | ND | ND | -9.572 | -0.2717 | -9.8568 | -2.751 | -31.1334 | -31.1334 | -2.751 | 0 | 0.2266 | 0.3181 | 0.3166 | 0.3336 | 0 | 0 | 0 | 0 | 0 | 0 | 0 | 0 | 0 | 0 | 2014-01-01 | 1時 | -0.12852 | #DIV/0! | #DIV/0! | #DIV/0! | -0.11462 | 0.0139 | 0.0139 | 0 | 0.0139 | 0 | 発電ユニットの給湯排熱利用率 |  | 表A.1 | r_(DHW,gen,PU,d) | - | 0.9711
2014-01-03 | #DIV/0! | #DIV/0! | #DIV/0! | #DIV/0! | #DIV/0! | #DIV/0! | #DIV/0! | #DIV/0! | #DIV/0! | #DIV/0! | #DIV/0! | #DIV/0! | #DIV/0! | #DIV/0! | #DIV/0! | 9.572 | #DIV/0! | 0.2717 | ND | ND | -9.572 | -0.2717 | -9.8568 | -2.751 | -31.1334 | -31.1334 | -2.751 | 0 | 0.2266 | 0.3181 | 0.3166 | 0.3336 | 0 | 0 | 0 | 0 | 0 | 0 | 0 | 0 | 0 | 0 | 2014-01-01 | 2時 | -0.12852 | #DIV/0! | #DIV/0! | #DIV/0! | -0.11462 | 0.0139 | 0.0139 | 0 | 0.0139 | 0 | 発電ユニットの温水暖房排熱利用率 |  | 表A.1 | r_(HWH,gen,PU,d) | - | 0.9538
2014-01-04 | #DIV/0! | #DIV/0! | #DIV/0! | #DIV/0! | #DIV/0! | #DIV/0! | #DIV/0! | #DIV/0! | #DIV/0! | #DIV/0! | #DIV/0! | #DIV/0! | #DIV/0! | #DIV/0! | #DIV/0! | 9.572 | #DIV/0! | 0.2717 | ND | ND | -9.572 | -0.2717 | -9.8568 | -2.751 | -31.1334 | -31.1334 | -2.751 | 0 | 0.2266 | 0.3181 | 0.3166 | 0.3336 | 0 | 0 | 0 | 0 | 0 | 0 | 0 | 0 | 0 | 0 | 2014-01-01 | 3時 | -0.12852 | #DIV/0! | #DIV/0! | #DIV/0! | -0.11462 | 0.0139 | 0.0139 | 0 | 0.0139 | 0 | 発電方式 |  | 表A.1 | - | - | 熱主
2014-01-05 | #DIV/0! | #DIV/0! | #DIV/0! | #DIV/0! | #DIV/0! | #DIV/0! | #DIV/0! | #DIV/0! | #DIV/0! | #DIV/0! | #DIV/0! | #DIV/0! | #DIV/0! | #DIV/0! | #DIV/0! | 9.572 | #DIV/0! | 0.2717 | ND | ND | -9.572 | -0.2717 | -9.8568 | -2.751 | -31.1334 | -31.1334 | -2.751 | 0 | 0.2266 | 0.3181 | 0.3166 | 0.3336 | 0 | 0 | 0 | 0 | 0 | 0 | 0 | 0 | 0 | 0 | 2014-01-01 | 4時 | -0.12852 | #DIV/0! | #DIV/0! | #DIV/0! | -0.11462 | 0.0139 | 0.0139 | 0 | 0.0139 | 0 | 発電量推定時の仮想発電量 (式(19)) | a_PU | 表A.1 | a_PU | - | 1.1732
2014-01-06 | #DIV/0! | #DIV/0! | #DIV/0! | #DIV/0! | #DIV/0! | #DIV/0! | #DIV/0! | #DIV/0! | #DIV/0! | #DIV/0! | #DIV/0! | #DIV/0! | #DIV/0! | #DIV/0! | #DIV/0! | 9.572 | #DIV/0! | 0.2717 | ND | ND | -9.572 | -0.2717 | -9.8568 | -2.751 | -31.1334 | -31.1334 | -2.751 | 0 | 0.2266 | 0.3181 | 0.3166 | 0.3336 | 0 | 0 | 0 | 0 | 0 | 0 | 0 | 0 | 0 | 0 | 2014-01-01 | 5時 | -0.12852 | #DIV/0! | #DIV/0! | #DIV/0! | -0.11462 | 0.0139 | 0.0139 | 0 | 0.0139 | 0 |  | a_DHW | 表A.1 | a_DHW | - | 0
2014-01-07 | #DIV/0! | #DIV/0! | #DIV/0! | #DIV/0! | #DIV/0! | #DIV/0! | #DIV/0! | #DIV/0! | #DIV/0! | #DIV/0! | #DIV/0! | #DIV/0! | #DIV/0! | #DIV/0! | #DIV/0! | 9.572 | #DIV/0! | 0.2717 | ND | ND | -9.572 | -0.2717 | -9.8568 | -2.751 | -31.1334 | -31.1334 | -2.751 | 0 | 0.2266 | 0.3181 | 0.3166 | 0.3336 | 0 | 0 | 0 | 0 | 0 | 0 | 0 | 0 | 0 | 0 | 2014-01-01 | 6時 | -0.12852 | #DIV/0! | #DIV/0! | #DIV/0! | -0.11462 | 0.0139 | 0.0139 | 0 | 0.0139 | 0 |  | a_HWH | 表A.1 | a_HWH | - | 0
2014-01-08 | #DIV/0! | #DIV/0! | #DIV/0! | #DIV/0! | #DIV/0! | #DIV/0! | #DIV/0! | #DIV/0! | #DIV/0! | #DIV/0! | #DIV/0! | #DIV/0! | #DIV/0! | #DIV/0! | #DIV/0! | 9.572 | #DIV/0! | 0.2717 | ND | ND | -9.572 | -0.2717 | -9.8568 | -2.751 | -31.1334 | -31.1334 | -2.751 | 0 | 0.2266 | 0.3181 | 0.3166 | 0.3336 | 0 | 0 | 0 | 0 | 0 | 0 | 0 | 0 | 0 | 0 | 2014-01-01 | 7時 | -0.12852 | #DIV/0! | #DIV/0! | #DIV/0! | -0.11462 | 0.0139 | 0.0139 | 0 | 0.0139 | 0 |  | ｂ | 表A.1 | ｂ | - | -11.3125
2014-01-09 | #DIV/0! | #DIV/0! | #DIV/0! | #DIV/0! | #DIV/0! | #DIV/0! | #DIV/0! | #DIV/0! | #DIV/0! | #DIV/0! | #DIV/0! | #DIV/0! | #DIV/0! | #DIV/0! | #DIV/0! | 9.572 | #DIV/0! | 0.2717 | ND | ND | -9.572 | -0.2717 | -9.8568 | -2.751 | -31.1334 | -31.1334 | -2.751 | 0 | 0.2266 | 0.3181 | 0.3166 | 0.3336 | 0 | 0 | 0 | 0 | 0 | 0 | 0 | 0 | 0 | 0 | 2014-01-01 | 8時 | -0.12852 | #DIV/0! | #DIV/0! | #DIV/0! | -0.11462 | 0.0139 | 0.0139 | 0 | 0.0139 | 0 |  | ｃ | 表A.1 | ｃ | - | 0.9327
2014-01-10 | #DIV/0! | #DIV/0! | #DIV/0! | #DIV/0! | #DIV/0! | #DIV/0! | #DIV/0! | #DIV/0! | #DIV/0! | #DIV/0! | #DIV/0! | #DIV/0! | #DIV/0! | #DIV/0! | #DIV/0! | 9.572 | #DIV/0! | 0.2717 | ND | ND | -9.572 | -0.2717 | -9.8568 | -2.751 | -31.1334 | -31.1334 | -2.751 | 0 | 0.2266 | 0.3181 | 0.3166 | 0.3336 | 0 | 0 | 0 | 0 | 0 | 0 | 0 | 0 | 0 | 0 | 2014-01-01 | 9時 | -0.12852 | #DIV/0! | #DIV/0! | #DIV/0! | -0.11462 | 0.0139 | 0.0139 | 0 | 0.0139 | 0 | 排熱量推定時の仮想燃料消費量を求める係数 (式(20)) | a_DHW | 表A.1 | a_DHW | - | 1
2014-01-11 | #DIV/0! | #DIV/0! | #DIV/0! | #DIV/0! | #DIV/0! | #DIV/0! | #DIV/0! | #DIV/0! | #DIV/0! | #DIV/0! | #DIV/0! | #DIV/0! | #DIV/0! | #DIV/0! | #DIV/0! | 9.572 | #DIV/0! | 0.2717 | ND | ND | -9.572 | -0.2717 | -9.8568 | -2.751 | -31.1334 | -31.1334 | -2.751 | 0 | 0.2266 | 0.3181 | 0.3166 | 0.3336 | 0 | 0 | 0 | 0 | 0 | 0 | 0 | 0 | 0 | 0 | 2014-01-01 | 10時 | -0.12852 | #DIV/0! | #DIV/0! | #DIV/0! | -0.11462 | 0.0139 | 0.0139 | 0 | 0.0139 | 0 |  | a_HWH | 表A.1 | a_HWH | - | 0
2014-01-12 | #DIV/0! | #DIV/0! | #DIV/0! | #DIV/0! | #DIV/0! | #DIV/0! | #DIV/0! | #DIV/0! | #DIV/0! | #DIV/0! | #DIV/0! | #DIV/0! | #DIV/0! | #DIV/0! | #DIV/0! | 9.572 | #DIV/0! | 0.2717 | ND | ND | -9.572 | -0.2717 | -9.8568 | -2.751 | -31.1334 | -31.1334 | -2.751 | 0 | 0.2266 | 0.3181 | 0.3166 | 0.3336 | 0 | 0 | 0 | 0 | 0 | 0 | 0 | 0 | 0 | 0 | 2014-01-01 | 11時 | -0.12852 | #DIV/0! | #DIV/0! | #DIV/0! | -0.11462 | 0.0139 | 0.0139 | 0 | 0.0139 | 0 | 排熱量推定時の仮想排熱量上限比を求める係数 (式(21)) | a_DHW | 表A.1 | a_DHW | - | 0.023
2014-01-13 | #DIV/0! | #DIV/0! | #DIV/0! | #DIV/0! | #DIV/0! | #DIV/0! | #DIV/0! | #DIV/0! | #DIV/0! | #DIV/0! | #DIV/0! | #DIV/0! | #DIV/0! | #DIV/0! | #DIV/0! | 9.572 | #DIV/0! | 0.2717 | ND | ND | -9.572 | -0.2717 | -9.8568 | -2.751 | -31.1334 | -31.1334 | -2.751 | 0 | 0.2266 | 0.3181 | 0.3166 | 0.3336 | 0 | 0 | 0 | 0 | 0 | 0 | 0 | 0 | 0 | 0 | 2014-01-01 | 12時 | -0.12852 | #DIV/0! | #DIV/0! | #DIV/0! | -0.11462 | 0.0139 | 0.0139 | 0 | 0.0139 | 0 |  | a_HWH | 表A.1 | a_HWH | - | 0.023
2014-01-14 | #DIV/0! | #DIV/0! | #DIV/0! | #DIV/0! | #DIV/0! | #DIV/0! | #DIV/0! | #DIV/0! | #DIV/0! | #DIV/0! | #DIV/0! | #DIV/0! | #DIV/0! | #DIV/0! | #DIV/0! | 9.572 | #DIV/0! | 0.2717 | ND | ND | -9.572 | -0.2717 | -9.8568 | -2.751 | -31.1334 | -31.1334 | -2.751 | 0 | 0.2266 | 0.3181 | 0.3166 | 0.3336 | 0 | 0 | 0 | 0 | 0 | 0 | 0 | 0 | 0 | 0 | 2014-01-01 | 13時 | -0.12852 | #DIV/0! | #DIV/0! | #DIV/0! | -0.11462 | 0.0139 | 0.0139 | 0 | 0.0139 | 0 |  | ｂ | 表A.1 | ｂ | - | 0.2266
2014-01-15 | #DIV/0! | #DIV/0! | #DIV/0! | #DIV/0! | #DIV/0! | #DIV/0! | #DIV/0! | #DIV/0! | #DIV/0! | #DIV/0! | #DIV/0! | #DIV/0! | #DIV/0! | #DIV/0! | #DIV/0! | 9.572 | #DIV/0! | 0.2717 | ND | ND | -9.572 | -0.2717 | -9.8568 | -2.751 | -31.1334 | -31.1334 | -2.751 | 0 | 0.2266 | 0.3181 | 0.3166 | 0.3336 | 0 | 0 | 0 | 0 | 0 | 0 | 0 | 0 | 0 | 0 | 2014-01-01 | 14時 | -0.12852 | #DIV/0! | #DIV/0! | #DIV/0! | -0.11462 | 0.0139 | 0.0139 | 0 | 0.0139 | 0 | 日平均発電効率を求める係数 (式(22)) | a_PU | 表A.1 | a_PU | - | 0
2014-01-16 | #DIV/0! | #DIV/0! | #DIV/0! | #DIV/0! | #DIV/0! | #DIV/0! | #DIV/0! | #DIV/0! | #DIV/0! | #DIV/0! | #DIV/0! | #DIV/0! | #DIV/0! | #DIV/0! | #DIV/0! | 9.572 | #DIV/0! | 0.2717 | ND | ND | -9.572 | -0.2717 | -9.8568 | -2.751 | -31.1334 | -31.1334 | -2.751 | 0 | 0.2266 | 0.3181 | 0.3166 | 0.3336 | 0 | 0 | 0 | 0 | 0 | 0 | 0 | 0 | 0 | 0 | 2014-01-01 | 15時 | -0.12852 | #DIV/0! | #DIV/0! | #DIV/0! | -0.11462 | 0.0139 | 0.0139 | 0 | 0.0139 | 0 |  | a_DHW | 表A.1 | a_DHW | - | 0.0002
2014-01-17 | #DIV/0! | #DIV/0! | #DIV/0! | #DIV/0! | #DIV/0! | #DIV/0! | #DIV/0! | #DIV/0! | #DIV/0! | #DIV/0! | #DIV/0! | #DIV/0! | #DIV/0! | #DIV/0! | #DIV/0! | 9.572 | #DIV/0! | 0.2717 | ND | ND | -9.572 | -0.2717 | -9.8568 | -2.751 | -31.1334 | -31.1334 | -2.751 | 0 | 0.2266 | 0.3181 | 0.3166 | 0.3336 | 0 | 0 | 0 | 0 | 0 | 0 | 0 | 0 | 0 | 0 | 2014-01-01 | 16時 | -0.12852 | #DIV/0! | #DIV/0! | #DIV/0! | -0.11462 | 0.0139 | 0.0139 | 0 | 0.0139 | 0 |  | a_HWH | 表A.1 | a_HWH | - | 0
2014-01-18 | #DIV/0! | #DIV/0! | #DIV/0! | #DIV/0! | #DIV/0! | #DIV/0! | #DIV/0! | #DIV/0! | #DIV/0! | #DIV/0! | #DIV/0! | #DIV/0! | #DIV/0! | #DIV/0! | #DIV/0! | 9.572 | #DIV/0! | 0.2717 | ND | ND | -9.572 | -0.2717 | -9.8568 | -2.751 | -31.1334 | -31.1334 | -2.751 | 0 | 0.2266 | 0.3181 | 0.3166 | 0.3336 | 0 | 0 | 0 | 0 | 0 | 0 | 0 | 0 | 0 | 0 | 2014-01-01 | 17時 | -0.12852 | #DIV/0! | #DIV/0! | #DIV/0! | -0.11462 | 0.0139 | 0.0139 | 0 | 0.0139 | 0 |  | ｂ | 表A.1 | ｂ | - | 0.3181
2014-01-19 | #DIV/0! | #DIV/0! | #DIV/0! | #DIV/0! | #DIV/0! | #DIV/0! | #DIV/0! | #DIV/0! | #DIV/0! | #DIV/0! | #DIV/0! | #DIV/0! | #DIV/0! | #DIV/0! | #DIV/0! | 9.572 | #DIV/0! | 0.2717 | ND | ND | -9.572 | -0.2717 | -9.8568 | -2.751 | -31.1334 | -31.1334 | -2.751 | 0 | 0.2266 | 0.3181 | 0.3166 | 0.3336 | 0 | 0 | 0 | 0 | 0 | 0 | 0 | 0 | 0 | 0 | 2014-01-01 | 18時 | -0.12852 | #DIV/0! | #DIV/0! | #DIV/0! | -0.11462 | 0.0139 | 0.0139 | 0 | 0.0139 | 0 |  | 上限値 | 表A.1 | - | - | 0.3342
2014-01-20 | #DIV/0! | #DIV/0! | #DIV/0! | #DIV/0! | #DIV/0! | #DIV/0! | #DIV/0! | #DIV/0! | #DIV/0! | #DIV/0! | #DIV/0! | #DIV/0! | #DIV/0! | #DIV/0! | #DIV/0! | 9.572 | #DIV/0! | 0.2717 | ND | ND | -9.572 | -0.2717 | -9.8568 | -2.751 | -31.1334 | -31.1334 | -2.751 | 0 | 0.2266 | 0.3181 | 0.3166 | 0.3336 | 0 | 0 | 0 | 0 | 0 | 0 | 0 | 0 | 0 | 0 | 2014-01-01 | 19時 | -0.12852 | #DIV/0! | #DIV/0! | #DIV/0! | -0.11462 | 0.0139 | 0.0139 | 0 | 0.0139 | 0 |  | 下限値 | 表A.1 | - | - | 0.3124
2014-01-21 | #DIV/0! | #DIV/0! | #DIV/0! | #DIV/0! | #DIV/0! | #DIV/0! | #DIV/0! | #DIV/0! | #DIV/0! | #DIV/0! | #DIV/0! | #DIV/0! | #DIV/0! | #DIV/0! | #DIV/0! | 9.572 | #DIV/0! | 0.2717 | ND | ND | -9.572 | -0.2717 | -9.8568 | -2.751 | -31.1334 | -31.1334 | -2.751 | 0 | 0.2266 | 0.3181 | 0.3166 | 0.3336 | 0 | 0 | 0 | 0 | 0 | 0 | 0 | 0 | 0 | 0 | 2014-01-01 | 20時 | -0.12852 | #DIV/0! | #DIV/0! | #DIV/0! | -0.11462 | 0.0139 | 0.0139 | 0 | 0.0139 | 0 | 日平均排熱効率を求める係数 (式(23)) | a_PU | 表A.1 | a_PU | - | 0.0041
2014-01-22 | #DIV/0! | #DIV/0! | #DIV/0! | #DIV/0! | #DIV/0! | #DIV/0! | #DIV/0! | #DIV/0! | #DIV/0! | #DIV/0! | #DIV/0! | #DIV/0! | #DIV/0! | #DIV/0! | #DIV/0! | 9.572 | #DIV/0! | 0.2717 | ND | ND | -9.572 | -0.2717 | -9.8568 | -2.751 | -31.1334 | -31.1334 | -2.751 | 0 | 0.2266 | 0.3181 | 0.3166 | 0.3336 | 0 | 0 | 0 | 0 | 0 | 0 | 0 | 0 | 0 | 0 | 2014-01-01 | 21時 | -0.12852 | #DIV/0! | #DIV/0! | #DIV/0! | -0.11462 | 0.0139 | 0.0139 | 0 | 0.0139 | 0 |  | a_DHW | 表A.1 | a_DHW | - | 0
2014-01-23 | #DIV/0! | #DIV/0! | #DIV/0! | #DIV/0! | #DIV/0! | #DIV/0! | #DIV/0! | #DIV/0! | #DIV/0! | #DIV/0! | #DIV/0! | #DIV/0! | #DIV/0! | #DIV/0! | #DIV/0! | 9.572 | #DIV/0! | 0.2717 | ND | ND | -9.572 | -0.2717 | -9.8568 | -2.751 | -31.1334 | -31.1334 | -2.751 | 0 | 0.2266 | 0.3181 | 0.3166 | 0.3336 | 0 | 0 | 0 | 0 | 0 | 0 | 0 | 0 | 0 | 0 | 2014-01-01 | 22時 | -0.12852 | #DIV/0! | #DIV/0! | #DIV/0! | -0.11462 | 0.0139 | 0.0139 | 0 | 0.0139 | 0 |  | a_HWH | 表A.1 | a_HWH | - | 0
2014-01-24 | #DIV/0! | #DIV/0! | #DIV/0! | #DIV/0! | #DIV/0! | #DIV/0! | #DIV/0! | #DIV/0! | #DIV/0! | #DIV/0! | #DIV/0! | #DIV/0! | #DIV/0! | #DIV/0! | #DIV/0! | 9.572 | #DIV/0! | 0.2717 | ND | ND | -9.572 | -0.2717 | -9.8568 | -2.751 | -31.1334 | -31.1334 | -2.751 | 0 | 0.2266 | 0.3181 | 0.3166 | 0.3336 | 0 | 0 | 0 | 0 | 0 | 0 | 0 | 0 | 0 | 0 | 2014-01-01 | 23時 | -0.12852 | #DIV/0! | #DIV/0! | #DIV/0! | -0.11462 | 0.0139 | 0.0139 | 0 | 0.0139 | 0 |  | ｂ | 表A.1 | ｂ | - | 0.1877
2014-01-25 | #DIV/0! | #DIV/0! | #DIV/0! | #DIV/0! | #DIV/0! | #DIV/0! | #DIV/0! | #DIV/0! | #DIV/0! | #DIV/0! | #DIV/0! | #DIV/0! | #DIV/0! | #DIV/0! | #DIV/0! | 9.572 | #DIV/0! | 0.2717 | ND | ND | -9.572 | -0.2717 | -9.8568 | -2.751 | -31.1334 | -31.1334 | -2.751 | 0 | 0.2266 | 0.3181 | 0.3166 | 0.3336 | 0 | 0 | 0 | 0 | 0 | 0 | 0 | 0 | 0 | 0 | 2014-01-02 | 0時 | -0.12852 | #DIV/0! | #DIV/0! | #DIV/0! | -0.11462 | 0.0139 | 0.0139 | 0 | 0.0139 | 0 |  | 上限値 | 表A.1 | - | - | 0.3899
2014-01-26 | #DIV/0! | #DIV/0! | #DIV/0! | #DIV/0! | #DIV/0! | #DIV/0! | #DIV/0! | #DIV/0! | #DIV/0! | #DIV/0! | #DIV/0! | #DIV/0! | #DIV/0! | #DIV/0! | #DIV/0! | 9.572 | #DIV/0! | 0.2717 | ND | ND | -9.572 | -0.2717 | -9.8568 | -2.751 | -31.1334 | -31.1334 | -2.751 | 0 | 0.2266 | 0.3181 | 0.3166 | 0.3336 | 0 | 0 | 0 | 0 | 0 | 0 | 0 | 0 | 0 | 0 | 2014-01-02 | 1時 | -0.12852 | #DIV/0! | #DIV/0! | #DIV/0! | -0.11462 | 0.0139 | 0.0139 | 0 | 0.0139 | 0 |  | 下限値 | 表A.1 | - | - | 0.3166
2014-01-27 | #DIV/0! | #DIV/0! | #DIV/0! | #DIV/0! | #DIV/0! | #DIV/0! | #DIV/0! | #DIV/0! | #DIV/0! | #DIV/0! | #DIV/0! | #DIV/0! | #DIV/0! | #DIV/0! | #DIV/0! | 9.572 | #DIV/0! | 0.2717 | ND | ND | -9.572 | -0.2717 | -9.8568 | -2.751 | -31.1334 | -31.1334 | -2.751 | 0 | 0.2266 | 0.3181 | 0.3166 | 0.3336 | 0 | 0 | 0 | 0 | 0 | 0 | 0 | 0 | 0 | 0 | 2014-01-02 | 2時 | -0.12852 | #DIV/0! | #DIV/0! | #DIV/0! | -0.11462 | 0.0139 | 0.0139 | 0 | 0.0139 | 0 | 定格発電出力 |  | 表A.1 | P_(rtd,PU) | W | 750
2014-01-28 | #DIV/0! | #DIV/0! | #DIV/0! | #DIV/0! | #DIV/0! | #DIV/0! | #DIV/0! | #DIV/0! | #DIV/0! | #DIV/0! | #DIV/0! | #DIV/0! | #DIV/0! | #DIV/0! | #DIV/0! | 9.572 | #DIV/0! | 0.2717 | ND | ND | -9.572 | -0.2717 | -9.8568 | -2.751 | -31.1334 | -31.1334 | -2.751 | 0 | 0.2266 | 0.3181 | 0.3166 | 0.3336 | 0 | 0 | 0 | 0 | 0 | 0 | 0 | 0 | 0 | 0 | 2014-01-02 | 3時 | -0.12852 | #DIV/0! | #DIV/0! | #DIV/0! | -0.11462 | 0.0139 | 0.0139 | 0 | 0.0139 | 0 | タンクユニットの補機消費電力 | 給湯 | 表A.1 | P_(TU,aux,DHW) | W | 13.9
2014-01-29 | #DIV/0! | #DIV/0! | #DIV/0! | #DIV/0! | #DIV/0! | #DIV/0! | #DIV/0! | #DIV/0! | #DIV/0! | #DIV/0! | #DIV/0! | #DIV/0! | #DIV/0! | #DIV/0! | #DIV/0! | 9.572 | #DIV/0! | 0.2717 | ND | ND | -9.572 | -0.2717 | -9.8568 | -2.751 | -31.1334 | -31.1334 | -2.751 | 0 | 0.2266 | 0.3181 | 0.3166 | 0.3336 | 0 | 0 | 0 | 0 | 0 | 0 | 0 | 0 | 0 | 0 | 2014-01-02 | 4時 | -0.12852 | #DIV/0! | #DIV/0! | #DIV/0! | -0.11462 | 0.0139 | 0.0139 | 0 | 0.0139 | 0 |  | 温水暖房 | 表A.1 | P_(TU,aux,HWH) | W | 128.3
2014-01-30 | #DIV/0! | #DIV/0! | #DIV/0! | #DIV/0! | #DIV/0! | #DIV/0! | #DIV/0! | #DIV/0! | #DIV/0! | #DIV/0! | #DIV/0! | #DIV/0! | #DIV/0! | #DIV/0! | #DIV/0! | 9.572 | #DIV/0! | 0.2717 | ND | ND | -9.572 | -0.2717 | -9.8568 | -2.751 | -31.1334 | -31.1334 | -2.751 | 0 | 0.2266 | 0.3181 | 0.3166 | 0.3336 | 0 | 0 | 0 | 0 | 0 | 0 | 0 | 0 | 0 | 0 | 2014-01-02 | 5時 | -0.12852 | #DIV/0! | #DIV/0! | #DIV/0! | -0.11462 | 0.0139 | 0.0139 | 0 | 0.0139 | 0 | 仮想居住人数 |  |  |  |  | 4
2014-01-31 | #DIV/0! | #DIV/0! | #DIV/0! | #DIV/0! | #DIV/0! | #DIV/0! | #DIV/0! | #DIV/0! | #DIV/0! | #DIV/0! | #DIV/0! | #DIV/0! | #DIV/0! | #DIV/0! | #DIV/0! | 9.572 | #DIV/0! | 0.2717 | ND | ND | -9.572 | -0.2717 | -9.8568 | -2.751 | -31.1334 | -31.1334 | -2.751 | 0 | 0.2266 | 0.3181 | 0.3166 | 0.3336 | 0 | 0 | 0 | 0 | 0 | 0 | 0 | 0 | 0 | 0 | 2014-01-02 | 6時 | -0.12852 | #DIV/0! | #DIV/0! | #DIV/0! | -0.11462 | 0.0139 | 0.0139 | 0 | 0.0139 | 0
2014-02-01 | #DIV/0! | #DIV/0! | #DIV/0! | #DIV/0! | #DIV/0! | #DIV/0! | #DIV/0! | #DIV/0! | #DIV/0! | #DIV/0! | #DIV/0! | #DIV/0! | #DIV/0! | #DIV/0! | #DIV/0! | 9.572 | #DIV/0! | 0.2717 | ND | ND | -9.572 | -0.2717 | -9.8568 | -2.751 | -31.1334 | -31.1334 | -2.751 | 0 | 0.2266 | 0.3181 | 0.3166 | 0.3336 | 0 | 0 | 0 | 0 | 0 | 0 | 0 | 0 | 0 | 0 | 2014-01-02 | 7時 | -0.12852 | #DIV/0! | #DIV/0! | #DIV/0! | -0.11462 | 0.0139 | 0.0139 | 0 | 0.0139 | 0
2014-02-02 | #DIV/0! | #DIV/0! | #DIV/0! | #DIV/0! | #DIV/0! | #DIV/0! | #DIV/0! | #DIV/0! | #DIV/0! | #DIV/0! | #DIV/0! | #DIV/0! | #DIV/0! | #DIV/0! | #DIV/0! | 9.572 | #DIV/0! | 0.2717 | ND | ND | -9.572 | -0.2717 | -9.8568 | -2.751 | -31.1334 | -31.1334 | -2.751 | 0 | 0.2266 | 0.3181 | 0.3166 | 0.3336 | 0 | 0 | 0 | 0 | 0 | 0 | 0 | 0 | 0 | 0 | 2014-01-02 | 8時 | -0.12852 | #DIV/0! | #DIV/0! | #DIV/0! | -0.11462 | 0.0139 | 0.0139 | 0 | 0.0139 | 0
2014-02-03 | #DIV/0! | #DIV/0! | #DIV/0! | #DIV/0! | #DIV/0! | #DIV/0! | #DIV/0! | #DIV/0! | #DIV/0! | #DIV/0! | #DIV/0! | #DIV/0! | #DIV/0! | #DIV/0! | #DIV/0! | 9.572 | #DIV/0! | 0.2717 | ND | ND | -9.572 | -0.2717 | -9.8568 | -2.751 | -31.1334 | -31.1334 | -2.751 | 0 | 0.2266 | 0.3181 | 0.3166 | 0.3336 | 0 | 0 | 0 | 0 | 0 | 0 | 0 | 0 | 0 | 0 | 2014-01-02 | 9時 | -0.12852 | #DIV/0! | #DIV/0! | #DIV/0! | -0.11462 | 0.0139 | 0.0139 | 0 | 0.0139 | 0
2014-02-04 | #DIV/0! | #DIV/0! | #DIV/0! | #DIV/0! | #DIV/0! | #DIV/0! | #DIV/0! | #DIV/0! | #DIV/0! | #DIV/0! | #DIV/0! | #DIV/0! | #DIV/0! | #DIV/0! | #DIV/0! | 9.572 | #DIV/0! | 0.2717 | ND | ND | -9.572 | -0.2717 | -9.8568 | -2.751 | -31.1334 | -31.1334 | -2.751 | 0 | 0.2266 | 0.3181 | 0.3166 | 0.3336 | 0 | 0 | 0 | 0 | 0 | 0 | 0 | 0 | 0 | 0 | 2014-01-02 | 10時 | -0.12852 | #DIV/0! | #DIV/0! | #DIV/0! | -0.11462 | 0.0139 | 0.0139 | 0 | 0.0139 | 0
2014-02-05 | #DIV/0! | #DIV/0! | #DIV/0! | #DIV/0! | #DIV/0! | #DIV/0! | #DIV/0! | #DIV/0! | #DIV/0! | #DIV/0! | #DIV/0! | #DIV/0! | #DIV/0! | #DIV/0! | #DIV/0! | 9.572 | #DIV/0! | 0.2717 | ND | ND | -9.572 | -0.2717 | -9.8568 | -2.751 | -31.1334 | -31.1334 | -2.751 | 0 | 0.2266 | 0.3181 | 0.3166 | 0.3336 | 0 | 0 | 0 | 0 | 0 | 0 | 0 | 0 | 0 | 0 | 2014-01-02 | 11時 | -0.12852 | #DIV/0! | #DIV/0! | #DIV/0! | -0.11462 | 0.0139 | 0.0139 | 0 | 0.0139 | 0
2014-02-06 | #DIV/0! | #DIV/0! | #DIV/0! | #DIV/0! | #DIV/0! | #DIV/0! | #DIV/0! | #DIV/0! | #DIV/0! | #DIV/0! | #DIV/0! | #DIV/0! | #DIV/0! | #DIV/0! | #DIV/0! | 9.572 | #DIV/0! | 0.2717 | ND | ND | -9.572 | -0.2717 | -9.8568 | -2.751 | -31.1334 | -31.1334 | -2.751 | 0 | 0.2266 | 0.3181 | 0.3166 | 0.3336 | 0 | 0 | 0 | 0 | 0 | 0 | 0 | 0 | 0 | 0 | 2014-01-02 | 12時 | -0.12852 | #DIV/0! | #DIV/0! | #DIV/0! | -0.11462 | 0.0139 | 0.0139 | 0 | 0.0139 | 0
2014-02-07 | #DIV/0! | #DIV/0! | #DIV/0! | #DIV/0! | #DIV/0! | #DIV/0! | #DIV/0! | #DIV/0! | #DIV/0! | #DIV/0! | #DIV/0! | #DIV/0! | #DIV/0! | #DIV/0! | #DIV/0! | 9.572 | #DIV/0! | 0.2717 | ND | ND | -9.572 | -0.2717 | -9.8568 | -2.751 | -31.1334 | -31.1334 | -2.751 | 0 | 0.2266 | 0.3181 | 0.3166 | 0.3336 | 0 | 0 | 0 | 0 | 0 | 0 | 0 | 0 | 0 | 0 | 2014-01-02 | 13時 | -0.12852 | #DIV/0! | #DIV/0! | #DIV/0! | -0.11462 | 0.0139 | 0.0139 | 0 | 0.0139 | 0
2014-02-08 | #DIV/0! | #DIV/0! | #DIV/0! | #DIV/0! | #DIV/0! | #DIV/0! | #DIV/0! | #DIV/0! | #DIV/0! | #DIV/0! | #DIV/0! | #DIV/0! | #DIV/0! | #DIV/0! | #DIV/0! | 9.572 | #DIV/0! | 0.2717 | ND | ND | -9.572 | -0.2717 | -9.8568 | -2.751 | -31.1334 | -31.1334 | -2.751 | 0 | 0.2266 | 0.3181 | 0.3166 | 0.3336 | 0 | 0 | 0 | 0 | 0 | 0 | 0 | 0 | 0 | 0 | 2014-01-02 | 14時 | -0.12852 | #DIV/0! | #DIV/0! | #DIV/0! | -0.11462 | 0.0139 | 0.0139 | 0 | 0.0139 | 0
2014-02-09 | #DIV/0! | #DIV/0! | #DIV/0! | #DIV/0! | #DIV/0! | #DIV/0! | #DIV/0! | #DIV/0! | #DIV/0! | #DIV/0! | #DIV/0! | #DIV/0! | #DIV/0! | #DIV/0! | #DIV/0! | 9.572 | #DIV/0! | 0.2717 | ND | ND | -9.572 | -0.2717 | -9.8568 | -2.751 | -31.1334 | -31.1334 | -2.751 | 0 | 0.2266 | 0.3181 | 0.3166 | 0.3336 | 0 | 0 | 0 | 0 | 0 | 0 | 0 | 0 | 0 | 0 | 2014-01-02 | 15時 | -0.12852 | #DIV/0! | #DIV/0! | #DIV/0! | -0.11462 | 0.0139 | 0.0139 | 0 | 0.0139 | 0
2014-02-10 | #DIV/0! | #DIV/0! | #DIV/0! | #DIV/0! | #DIV/0! | #DIV/0! | #DIV/0! | #DIV/0! | #DIV/0! | #DIV/0! | #DIV/0! | #DIV/0! | #DIV/0! | #DIV/0! | #DIV/0! | 9.572 | #DIV/0! | 0.2717 | ND | ND | -9.572 | -0.2717 | -9.8568 | -2.751 | -31.1334 | -31.1334 | -2.751 | 0 | 0.2266 | 0.3181 | 0.3166 | 0.3336 | 0 | 0 | 0 | 0 | 0 | 0 | 0 | 0 | 0 | 0 | 2014-01-02 | 16時 | -0.12852 | #DIV/0! | #DIV/0! | #DIV/0! | -0.11462 | 0.0139 | 0.0139 | 0 | 0.0139 | 0
2014-02-11 | #DIV/0! | #DIV/0! | #DIV/0! | #DIV/0! | #DIV/0! | #DIV/0! | #DIV/0! | #DIV/0! | #DIV/0! | #DIV/0! | #DIV/0! | #DIV/0! | #DIV/0! | #DIV/0! | #DIV/0! | 9.572 | #DIV/0! | 0.2717 | ND | ND | -9.572 | -0.2717 | -9.8568 | -2.751 | -31.1334 | -31.1334 | -2.751 | 0 | 0.2266 | 0.3181 | 0.3166 | 0.3336 | 0 | 0 | 0 | 0 | 0 | 0 | 0 | 0 | 0 | 0 | 2014-01-02 | 17時 | -0.12852 | #DIV/0! | #DIV/0! | #DIV/0! | -0.11462 | 0.0139 | 0.0139 | 0 | 0.0139 | 0
2014-02-12 | #DIV/0! | #DIV/0! | #DIV/0! | #DIV/0! | #DIV/0! | #DIV/0! | #DIV/0! | #DIV/0! | #DIV/0! | #DIV/0! | #DIV/0! | #DIV/0! | #DIV/0! | #DIV/0! | #DIV/0! | 9.572 | #DIV/0! | 0.2717 | ND | ND | -9.572 | -0.2717 | -9.8568 | -2.751 | -31.1334 | -31.1334 | -2.751 | 0 | 0.2266 | 0.3181 | 0.3166 | 0.3336 | 0 | 0 | 0 | 0 | 0 | 0 | 0 | 0 | 0 | 0 | 2014-01-02 | 18時 | -0.12852 | #DIV/0! | #DIV/0! | #DIV/0! | -0.11462 | 0.0139 | 0.0139 | 0 | 0.0139 | 0
2014-02-13 | #DIV/0! | #DIV/0! | #DIV/0! | #DIV/0! | #DIV/0! | #DIV/0! | #DIV/0! | #DIV/0! | #DIV/0! | #DIV/0! | #DIV/0! | #DIV/0! | #DIV/0! | #DIV/0! | #DIV/0! | 9.572 | #DIV/0! | 0.2717 | ND | ND | -9.572 | -0.2717 | -9.8568 | -2.751 | -31.1334 | -31.1334 | -2.751 | 0 | 0.2266 | 0.3181 | 0.3166 | 0.3336 | 0 | 0 | 0 | 0 | 0 | 0 | 0 | 0 | 0 | 0 | 2014-01-02 | 19時 | -0.12852 | #DIV/0! | #DIV/0! | #DIV/0! | -0.11462 | 0.0139 | 0.0139 | 0 | 0.0139 | 0
2014-02-14 | #DIV/0! | #DIV/0! | #DIV/0! | #DIV/0! | #DIV/0! | #DIV/0! | #DIV/0! | #DIV/0! | #DIV/0! | #DIV/0! | #DIV/0! | #DIV/0! | #DIV/0! | #DIV/0! | #DIV/0! | 9.572 | #DIV/0! | 0.2717 | ND | ND | -9.572 | -0.2717 | -9.8568 | -2.751 | -31.1334 | -31.1334 | -2.751 | 0 | 0.2266 | 0.3181 | 0.3166 | 0.3336 | 0 | 0 | 0 | 0 | 0 | 0 | 0 | 0 | 0 | 0 | 2014-01-02 | 20時 | -0.12852 | #DIV/0! | #DIV/0! | #DIV/0! | -0.11462 | 0.0139 | 0.0139 | 0 | 0.0139 | 0
2014-02-15 | #DIV/0! | #DIV/0! | #DIV/0! | #DIV/0! | #DIV/0! | #DIV/0! | #DIV/0! | #DIV/0! | #DIV/0! | #DIV/0! | #DIV/0! | #DIV/0! | #DIV/0! | #DIV/0! | #DIV/0! | 9.572 | #DIV/0! | 0.2717 | ND | ND | -9.572 | -0.2717 | -9.8568 | -2.751 | -31.1334 | -31.1334 | -2.751 | 0 | 0.2266 | 0.3181 | 0.3166 | 0.3336 | 0 | 0 | 0 | 0 | 0 | 0 | 0 | 0 | 0 | 0 | 2014-01-02 | 21時 | -0.12852 | #DIV/0! | #DIV/0! | #DIV/0! | -0.11462 | 0.0139 | 0.0139 | 0 | 0.0139 | 0
2014-02-16 | #DIV/0! | #DIV/0! | #DIV/0! | #DIV/0! | #DIV/0! | #DIV/0! | #DIV/0! | #DIV/0! | #DIV/0! | #DIV/0! | #DIV/0! | #DIV/0! | #DIV/0! | #DIV/0! | #DIV/0! | 9.572 | #DIV/0! | 0.2717 | ND | ND | -9.572 | -0.2717 | -9.8568 | -2.751 | -31.1334 | -31.1334 | -2.751 | 0 | 0.2266 | 0.3181 | 0.3166 | 0.3336 | 0 | 0 | 0 | 0 | 0 | 0 | 0 | 0 | 0 | 0 | 2014-01-02 | 22時 | -0.12852 | #DIV/0! | #DIV/0! | #DIV/0! | -0.11462 | 0.0139 | 0.0139 | 0 | 0.0139 | 0
2014-02-17 | #DIV/0! | #DIV/0! | #DIV/0! | #DIV/0! | #DIV/0! | #DIV/0! | #DIV/0! | #DIV/0! | #DIV/0! | #DIV/0! | #DIV/0! | #DIV/0! | #DIV/0! | #DIV/0! | #DIV/0! | 9.572 | #DIV/0! | 0.2717 | ND | ND | -9.572 | -0.2717 | -9.8568 | -2.751 | -31.1334 | -31.1334 | -2.751 | 0 | 0.2266 | 0.3181 | 0.3166 | 0.3336 | 0 | 0 | 0 | 0 | 0 | 0 | 0 | 0 | 0 | 0 | 2014-01-02 | 23時 | -0.12852 | #DIV/0! | #DIV/0! | #DIV/0! | -0.11462 | 0.0139 | 0.0139 | 0 | 0.0139 | 0
2014-02-18 | #DIV/0! | #DIV/0! | #DIV/0! | #DIV/0! | #DIV/0! | #DIV/0! | #DIV/0! | #DIV/0! | #DIV/0! | #DIV/0! | #DIV/0! | #DIV/0! | #DIV/0! | #DIV/0! | #DIV/0! | 9.572 | #DIV/0! | 0.2717 | ND | ND | -9.572 | -0.2717 | -9.8568 | -2.751 | -31.1334 | -31.1334 | -2.751 | 0 | 0.2266 | 0.3181 | 0.3166 | 0.3336 | 0 | 0 | 0 | 0 | 0 | 0 | 0 | 0 | 0 | 0 | 2014-01-03 | 0時 | -0.12852 | #DIV/0! | #DIV/0! | #DIV/0! | -0.11462 | 0.0139 | 0.0139 | 0 | 0.0139 | 0
2014-02-19 | #DIV/0! | #DIV/0! | #DIV/0! | #DIV/0! | #DIV/0! | #DIV/0! | #DIV/0! | #DIV/0! | #DIV/0! | #DIV/0! | #DIV/0! | #DIV/0! | #DIV/0! | #DIV/0! | #DIV/0! | 9.572 | #DIV/0! | 0.2717 | ND | ND | -9.572 | -0.2717 | -9.8568 | -2.751 | -31.1334 | -31.1334 | -2.751 | 0 | 0.2266 | 0.3181 | 0.3166 | 0.3336 | 0 | 0 | 0 | 0 | 0 | 0 | 0 | 0 | 0 | 0 | 2014-01-03 | 1時 | -0.12852 | #DIV/0! | #DIV/0! | #DIV/0! | -0.11462 | 0.0139 | 0.0139 | 0 | 0.0139 | 0
2014-02-20 | #DIV/0! | #DIV/0! | #DIV/0! | #DIV/0! | #DIV/0! | #DIV/0! | #DIV/0! | #DIV/0! | #DIV/0! | #DIV/0! | #DIV/0! | #DIV/0! | #DIV/0! | #DIV/0! | #DIV/0! | 9.572 | #DIV/0! | 0.2717 | ND | ND | -9.572 | -0.2717 | -9.8568 | -2.751 | -31.1334 | -31.1334 | -2.751 | 0 | 0.2266 | 0.3181 | 0.3166 | 0.3336 | 0 | 0 | 0 | 0 | 0 | 0 | 0 | 0 | 0 | 0 | 2014-01-03 | 2時 | -0.12852 | #DIV/0! | #DIV/0! | #DIV/0! | -0.11462 | 0.0139 | 0.0139 | 0 | 0.0139 | 0
2014-02-21 | #DIV/0! | #DIV/0! | #DIV/0! | #DIV/0! | #DIV/0! | #DIV/0! | #DIV/0! | #DIV/0! | #DIV/0! | #DIV/0! | #DIV/0! | #DIV/0! | #DIV/0! | #DIV/0! | #DIV/0! | 9.572 | #DIV/0! | 0.2717 | ND | ND | -9.572 | -0.2717 | -9.8568 | -2.751 | -31.1334 | -31.1334 | -2.751 | 0 | 0.2266 | 0.3181 | 0.3166 | 0.3336 | 0 | 0 | 0 | 0 | 0 | 0 | 0 | 0 | 0 | 0 | 2014-01-03 | 3時 | -0.12852 | #DIV/0! | #DIV/0! | #DIV/0! | -0.11462 | 0.0139 | 0.0139 | 0 | 0.0139 | 0
2014-02-22 | #DIV/0! | #DIV/0! | #DIV/0! | #DIV/0! | #DIV/0! | #DIV/0! | #DIV/0! | #DIV/0! | #DIV/0! | #DIV/0! | #DIV/0! | #DIV/0! | #DIV/0! | #DIV/0! | #DIV/0! | 9.572 | #DIV/0! | 0.2717 | ND | ND | -9.572 | -0.2717 | -9.8568 | -2.751 | -31.1334 | -31.1334 | -2.751 | 0 | 0.2266 | 0.3181 | 0.3166 | 0.3336 | 0 | 0 | 0 | 0 | 0 | 0 | 0 | 0 | 0 | 0 | 2014-01-03 | 4時 | -0.12852 | #DIV/0! | #DIV/0! | #DIV/0! | -0.11462 | 0.0139 | 0.0139 | 0 | 0.0139 | 0
2014-02-23 | #DIV/0! | #DIV/0! | #DIV/0! | #DIV/0! | #DIV/0! | #DIV/0! | #DIV/0! | #DIV/0! | #DIV/0! | #DIV/0! | #DIV/0! | #DIV/0! | #DIV/0! | #DIV/0! | #DIV/0! | 9.572 | #DIV/0! | 0.2717 | ND | ND | -9.572 | -0.2717 | -9.8568 | -2.751 | -31.1334 | -31.1334 | -2.751 | 0 | 0.2266 | 0.3181 | 0.3166 | 0.3336 | 0 | 0 | 0 | 0 | 0 | 0 | 0 | 0 | 0 | 0 | 2014-01-03 | 5時 | -0.12852 | #DIV/0! | #DIV/0! | #DIV/0! | -0.11462 | 0.0139 | 0.0139 | 0 | 0.0139 | 0
2014-02-24 | #DIV/0! | #DIV/0! | #DIV/0! | #DIV/0! | #DIV/0! | #DIV/0! | #DIV/0! | #DIV/0! | #DIV/0! | #DIV/0! | #DIV/0! | #DIV/0! | #DIV/0! | #DIV/0! | #DIV/0! | 9.572 | #DIV/0! | 0.2717 | ND | ND | -9.572 | -0.2717 | -9.8568 | -2.751 | -31.1334 | -31.1334 | -2.751 | 0 | 0.2266 | 0.3181 | 0.3166 | 0.3336 | 0 | 0 | 0 | 0 | 0 | 0 | 0 | 0 | 0 | 0 | 2014-01-03 | 6時 | -0.12852 | #DIV/0! | #DIV/0! | #DIV/0! | -0.11462 | 0.0139 | 0.0139 | 0 | 0.0139 | 0
2014-02-25 | #DIV/0! | #DIV/0! | #DIV/0! | #DIV/0! | #DIV/0! | #DIV/0! | #DIV/0! | #DIV/0! | #DIV/0! | #DIV/0! | #DIV/0! | #DIV/0! | #DIV/0! | #DIV/0! | #DIV/0! | 9.572 | #DIV/0! | 0.2717 | ND | ND | -9.572 | -0.2717 | -9.8568 | -2.751 | -31.1334 | -31.1334 | -2.751 | 0 | 0.2266 | 0.3181 | 0.3166 | 0.3336 | 0 | 0 | 0 | 0 | 0 | 0 | 0 | 0 | 0 | 0 | 2014-01-03 | 7時 | -0.12852 | #DIV/0! | #DIV/0! | #DIV/0! | -0.11462 | 0.0139 | 0.0139 | 0 | 0.0139 | 0
2014-02-26 | #DIV/0! | #DIV/0! | #DIV/0! | #DIV/0! | #DIV/0! | #DIV/0! | #DIV/0! | #DIV/0! | #DIV/0! | #DIV/0! | #DIV/0! | #DIV/0! | #DIV/0! | #DIV/0! | #DIV/0! | 9.572 | #DIV/0! | 0.2717 | ND | ND | -9.572 | -0.2717 | -9.8568 | -2.751 | -31.1334 | -31.1334 | -2.751 | 0 | 0.2266 | 0.3181 | 0.3166 | 0.3336 | 0 | 0 | 0 | 0 | 0 | 0 | 0 | 0 | 0 | 0 | 2014-01-03 | 8時 | -0.12852 | #DIV/0! | #DIV/0! | #DIV/0! | -0.11462 | 0.0139 | 0.0139 | 0 | 0.0139 | 0
2014-02-27 | #DIV/0! | #DIV/0! | #DIV/0! | #DIV/0! | #DIV/0! | #DIV/0! | #DIV/0! | #DIV/0! | #DIV/0! | #DIV/0! | #DIV/0! | #DIV/0! | #DIV/0! | #DIV/0! | #DIV/0! | 9.572 | #DIV/0! | 0.2717 | ND | ND | -9.572 | -0.2717 | -9.8568 | -2.751 | -31.1334 | -31.1334 | -2.751 | 0 | 0.2266 | 0.3181 | 0.3166 | 0.3336 | 0 | 0 | 0 | 0 | 0 | 0 | 0 | 0 | 0 | 0 | 2014-01-03 | 9時 | -0.12852 | #DIV/0! | #DIV/0! | #DIV/0! | -0.11462 | 0.0139 | 0.0139 | 0 | 0.0139 | 0
2014-02-28 | #DIV/0! | #DIV/0! | #DIV/0! | #DIV/0! | #DIV/0! | #DIV/0! | #DIV/0! | #DIV/0! | #DIV/0! | #DIV/0! | #DIV/0! | #DIV/0! | #DIV/0! | #DIV/0! | #DIV/0! | 9.572 | #DIV/0! | 0.2717 | ND | ND | -9.572 | -0.2717 | -9.8568 | -2.751 | -31.1334 | -31.1334 | -2.751 | 0 | 0.2266 | 0.3181 | 0.3166 | 0.3336 | 0 | 0 | 0 | 0 | 0 | 0 | 0 | 0 | 0 | 0 | 2014-01-03 | 10時 | -0.12852 | #DIV/0! | #DIV/0! | #DIV/0! | -0.11462 | 0.0139 | 0.0139 | 0 | 0.0139 | 0
2014-03-01 | #DIV/0! | #DIV/0! | #DIV/0! | #DIV/0! | #DIV/0! | #DIV/0! | #DIV/0! | #DIV/0! | #DIV/0! | #DIV/0! | #DIV/0! | #DIV/0! | #DIV/0! | #DIV/0! | #DIV/0! | 9.572 | #DIV/0! | 0.2717 | ND | ND | -9.572 | -0.2717 | -9.8568 | -2.751 | -31.1334 | -31.1334 | -2.751 | 0 | 0.2266 | 0.3181 | 0.3166 | 0.3336 | 0 | 0 | 0 | 0 | 0 | 0 | 0 | 0 | 0 | 0 | 2014-01-03 | 11時 | -0.12852 | #DIV/0! | #DIV/0! | #DIV/0! | -0.11462 | 0.0139 | 0.0139 | 0 | 0.0139 | 0
2014-03-02 | #DIV/0! | #DIV/0! | #DIV/0! | #DIV/0! | #DIV/0! | #DIV/0! | #DIV/0! | #DIV/0! | #DIV/0! | #DIV/0! | #DIV/0! | #DIV/0! | #DIV/0! | #DIV/0! | #DIV/0! | 9.572 | #DIV/0! | 0.2717 | ND | ND | -9.572 | -0.2717 | -9.8568 | -2.751 | -31.1334 | -31.1334 | -2.751 | 0 | 0.2266 | 0.3181 | 0.3166 | 0.3336 | 0 | 0 | 0 | 0 | 0 | 0 | 0 | 0 | 0 | 0 | 2014-01-03 | 12時 | -0.12852 | #DIV/0! | #DIV/0! | #DIV/0! | -0.11462 | 0.0139 | 0.0139 | 0 | 0.0139 | 0
2014-03-03 | #DIV/0! | #DIV/0! | #DIV/0! | #DIV/0! | #DIV/0! | #DIV/0! | #DIV/0! | #DIV/0! | #DIV/0! | #DIV/0! | #DIV/0! | #DIV/0! | #DIV/0! | #DIV/0! | #DIV/0! | 9.572 | #DIV/0! | 0.2717 | ND | ND | -9.572 | -0.2717 | -9.8568 | -2.751 | -31.1334 | -31.1334 | -2.751 | 0 | 0.2266 | 0.3181 | 0.3166 | 0.3336 | 0 | 0 | 0 | 0 | 0 | 0 | 0 | 0 | 0 | 0 | 2014-01-03 | 13時 | -0.12852 | #DIV/0! | #DIV/0! | #DIV/0! | -0.11462 | 0.0139 | 0.0139 | 0 | 0.0139 | 0
2014-03-04 | #DIV/0! | #DIV/0! | #DIV/0! | #DIV/0! | #DIV/0! | #DIV/0! | #DIV/0! | #DIV/0! | #DIV/0! | #DIV/0! | #DIV/0! | #DIV/0! | #DIV/0! | #DIV/0! | #DIV/0! | 9.572 | #DIV/0! | 0.2717 | ND | ND | -9.572 | -0.2717 | -9.8568 | -2.751 | -31.1334 | -31.1334 | -2.751 | 0 | 0.2266 | 0.3181 | 0.3166 | 0.3336 | 0 | 0 | 0 | 0 | 0 | 0 | 0 | 0 | 0 | 0 | 2014-01-03 | 14時 | -0.12852 | #DIV/0! | #DIV/0! | #DIV/0! | -0.11462 | 0.0139 | 0.0139 | 0 | 0.0139 | 0
2014-03-05 | #DIV/0! | #DIV/0! | #DIV/0! | #DIV/0! | #DIV/0! | #DIV/0! | #DIV/0! | #DIV/0! | #DIV/0! | #DIV/0! | #DIV/0! | #DIV/0! | #DIV/0! | #DIV/0! | #DIV/0! | 9.572 | #DIV/0! | 0.2717 | ND | ND | -9.572 | -0.2717 | -9.8568 | -2.751 | -31.1334 | -31.1334 | -2.751 | 0 | 0.2266 | 0.3181 | 0.3166 | 0.3336 | 0 | 0 | 0 | 0 | 0 | 0 | 0 | 0 | 0 | 0 | 2014-01-03 | 15時 | -0.12852 | #DIV/0! | #DIV/0! | #DIV/0! | -0.11462 | 0.0139 | 0.0139 | 0 | 0.0139 | 0
2014-03-06 | #DIV/0! | #DIV/0! | #DIV/0! | #DIV/0! | #DIV/0! | #DIV/0! | #DIV/0! | #DIV/0! | #DIV/0! | #DIV/0! | #DIV/0! | #DIV/0! | #DIV/0! | #DIV/0! | #DIV/0! | 9.572 | #DIV/0! | 0.2717 | ND | ND | -9.572 | -0.2717 | -9.8568 | -2.751 | -31.1334 | -31.1334 | -2.751 | 0 | 0.2266 | 0.3181 | 0.3166 | 0.3336 | 0 | 0 | 0 | 0 | 0 | 0 | 0 | 0 | 0 | 0 | 2014-01-03 | 16時 | -0.12852 | #DIV/0! | #DIV/0! | #DIV/0! | -0.11462 | 0.0139 | 0.0139 | 0 | 0.0139 | 0
2014-03-07 | #DIV/0! | #DIV/0! | #DIV/0! | #DIV/0! | #DIV/0! | #DIV/0! | #DIV/0! | #DIV/0! | #DIV/0! | #DIV/0! | #DIV/0! | #DIV/0! | #DIV/0! | #DIV/0! | #DIV/0! | 9.572 | #DIV/0! | 0.2717 | ND | ND | -9.572 | -0.2717 | -9.8568 | -2.751 | -31.1334 | -31.1334 | -2.751 | 0 | 0.2266 | 0.3181 | 0.3166 | 0.3336 | 0 | 0 | 0 | 0 | 0 | 0 | 0 | 0 | 0 | 0 | 2014-01-03 | 17時 | -0.12852 | #DIV/0! | #DIV/0! | #DIV/0! | -0.11462 | 0.0139 | 0.0139 | 0 | 0.0139 | 0
2014-03-08 | #DIV/0! | #DIV/0! | #DIV/0! | #DIV/0! | #DIV/0! | #DIV/0! | #DIV/0! | #DIV/0! | #DIV/0! | #DIV/0! | #DIV/0! | #DIV/0! | #DIV/0! | #DIV/0! | #DIV/0! | 9.572 | #DIV/0! | 0.2717 | ND | ND | -9.572 | -0.2717 | -9.8568 | -2.751 | -31.1334 | -31.1334 | -2.751 | 0 | 0.2266 | 0.3181 | 0.3166 | 0.3336 | 0 | 0 | 0 | 0 | 0 | 0 | 0 | 0 | 0 | 0 | 2014-01-03 | 18時 | -0.12852 | #DIV/0! | #DIV/0! | #DIV/0! | -0.11462 | 0.0139 | 0.0139 | 0 | 0.0139 | 0
2014-03-09 | #DIV/0! | #DIV/0! | #DIV/0! | #DIV/0! | #DIV/0! | #DIV/0! | #DIV/0! | #DIV/0! | #DIV/0! | #DIV/0! | #DIV/0! | #DIV/0! | #DIV/0! | #DIV/0! | #DIV/0! | 9.572 | #DIV/0! | 0.2717 | ND | ND | -9.572 | -0.2717 | -9.8568 | -2.751 | -31.1334 | -31.1334 | -2.751 | 0 | 0.2266 | 0.3181 | 0.3166 | 0.3336 | 0 | 0 | 0 | 0 | 0 | 0 | 0 | 0 | 0 | 0 | 2014-01-03 | 19時 | -0.12852 | #DIV/0! | #DIV/0! | #DIV/0! | -0.11462 | 0.0139 | 0.0139 | 0 | 0.0139 | 0
2014-03-10 | #DIV/0! | #DIV/0! | #DIV/0! | #DIV/0! | #DIV/0! | #DIV/0! | #DIV/0! | #DIV/0! | #DIV/0! | #DIV/0! | #DIV/0! | #DIV/0! | #DIV/0! | #DIV/0! | #DIV/0! | 9.572 | #DIV/0! | 0.2717 | ND | ND | -9.572 | -0.2717 | -9.8568 | -2.751 | -31.1334 | -31.1334 | -2.751 | 0 | 0.2266 | 0.3181 | 0.3166 | 0.3336 | 0 | 0 | 0 | 0 | 0 | 0 | 0 | 0 | 0 | 0 | 2014-01-03 | 20時 | -0.12852 | #DIV/0! | #DIV/0! | #DIV/0! | -0.11462 | 0.0139 | 0.0139 | 0 | 0.0139 | 0
2014-03-11 | #DIV/0! | #DIV/0! | #DIV/0! | #DIV/0! | #DIV/0! | #DIV/0! | #DIV/0! | #DIV/0! | #DIV/0! | #DIV/0! | #DIV/0! | #DIV/0! | #DIV/0! | #DIV/0! | #DIV/0! | 9.572 | #DIV/0! | 0.2717 | ND | ND | -9.572 | -0.2717 | -9.8568 | -2.751 | -31.1334 | -31.1334 | -2.751 | 0 | 0.2266 | 0.3181 | 0.3166 | 0.3336 | 0 | 0 | 0 | 0 | 0 | 0 | 0 | 0 | 0 | 0 | 2014-01-03 | 21時 | -0.12852 | #DIV/0! | #DIV/0! | #DIV/0! | -0.11462 | 0.0139 | 0.0139 | 0 | 0.0139 | 0
2014-03-12 | #DIV/0! | #DIV/0! | #DIV/0! | #DIV/0! | #DIV/0! | #DIV/0! | #DIV/0! | #DIV/0! | #DIV/0! | #DIV/0! | #DIV/0! | #DIV/0! | #DIV/0! | #DIV/0! | #DIV/0! | 9.572 | #DIV/0! | 0.2717 | ND | ND | -9.572 | -0.2717 | -9.8568 | -2.751 | -31.1334 | -31.1334 | -2.751 | 0 | 0.2266 | 0.3181 | 0.3166 | 0.3336 | 0 | 0 | 0 | 0 | 0 | 0 | 0 | 0 | 0 | 0 | 2014-01-03 | 22時 | -0.12852 | #DIV/0! | #DIV/0! | #DIV/0! | -0.11462 | 0.0139 | 0.0139 | 0 | 0.0139 | 0
2014-03-13 | #DIV/0! | #DIV/0! | #DIV/0! | #DIV/0! | #DIV/0! | #DIV/0! | #DIV/0! | #DIV/0! | #DIV/0! | #DIV/0! | #DIV/0! | #DIV/0! | #DIV/0! | #DIV/0! | #DIV/0! | 9.572 | #DIV/0! | 0.2717 | ND | ND | -9.572 | -0.2717 | -9.8568 | -2.751 | -31.1334 | -31.1334 | -2.751 | 0 | 0.2266 | 0.3181 | 0.3166 | 0.3336 | 0 | 0 | 0 | 0 | 0 | 0 | 0 | 0 | 0 | 0 | 2014-01-03 | 23時 | -0.12852 | #DIV/0! | #DIV/0! | #DIV/0! | -0.11462 | 0.0139 | 0.0139 | 0 | 0.0139 | 0
2014-03-14 | #DIV/0! | #DIV/0! | #DIV/0! | #DIV/0! | #DIV/0! | #DIV/0! | #DIV/0! | #DIV/0! | #DIV/0! | #DIV/0! | #DIV/0! | #DIV/0! | #DIV/0! | #DIV/0! | #DIV/0! | 9.572 | #DIV/0! | 0.2717 | ND | ND | -9.572 | -0.2717 | -9.8568 | -2.751 | -31.1334 | -31.1334 | -2.751 | 0 | 0.2266 | 0.3181 | 0.3166 | 0.3336 | 0 | 0 | 0 | 0 | 0 | 0 | 0 | 0 | 0 | 0 | 2014-01-04 | 0時 | -0.12852 | #DIV/0! | #DIV/0! | #DIV/0! | -0.11462 | 0.0139 | 0.0139 | 0 | 0.0139 | 0
2014-03-15 | #DIV/0! | #DIV/0! | #DIV/0! | #DIV/0! | #DIV/0! | #DIV/0! | #DIV/0! | #DIV/0! | #DIV/0! | #DIV/0! | #DIV/0! | #DIV/0! | #DIV/0! | #DIV/0! | #DIV/0! | 9.572 | #DIV/0! | 0.2717 | ND | ND | -9.572 | -0.2717 | -9.8568 | -2.751 | -31.1334 | -31.1334 | -2.751 | 0 | 0.2266 | 0.3181 | 0.3166 | 0.3336 | 0 | 0 | 0 | 0 | 0 | 0 | 0 | 0 | 0 | 0 | 2014-01-04 | 1時 | -0.12852 | #DIV/0! | #DIV/0! | #DIV/0! | -0.11462 | 0.0139 | 0.0139 | 0 | 0.0139 | 0
2014-03-16 | #DIV/0! | #DIV/0! | #DIV/0! | #DIV/0! | #DIV/0! | #DIV/0! | #DIV/0! | #DIV/0! | #DIV/0! | #DIV/0! | #DIV/0! | #DIV/0! | #DIV/0! | #DIV/0! | #DIV/0! | 9.572 | #DIV/0! | 0.2717 | ND | ND | -9.572 | -0.2717 | -9.8568 | -2.751 | -31.1334 | -31.1334 | -2.751 | 0 | 0.2266 | 0.3181 | 0.3166 | 0.3336 | 0 | 0 | 0 | 0 | 0 | 0 | 0 | 0 | 0 | 0 | 2014-01-04 | 2時 | -0.12852 | #DIV/0! | #DIV/0! | #DIV/0! | -0.11462 | 0.0139 | 0.0139 | 0 | 0.0139 | 0
2014-03-17 | #DIV/0! | #DIV/0! | #DIV/0! | #DIV/0! | #DIV/0! | #DIV/0! | #DIV/0! | #DIV/0! | #DIV/0! | #DIV/0! | #DIV/0! | #DIV/0! | #DIV/0! | #DIV/0! | #DIV/0! | 9.572 | #DIV/0! | 0.2717 | ND | ND | -9.572 | -0.2717 | -9.8568 | -2.751 | -31.1334 | -31.1334 | -2.751 | 0 | 0.2266 | 0.3181 | 0.3166 | 0.3336 | 0 | 0 | 0 | 0 | 0 | 0 | 0 | 0 | 0 | 0 | 2014-01-04 | 3時 | -0.12852 | #DIV/0! | #DIV/0! | #DIV/0! | -0.11462 | 0.0139 | 0.0139 | 0 | 0.0139 | 0
2014-03-18 | #DIV/0! | #DIV/0! | #DIV/0! | #DIV/0! | #DIV/0! | #DIV/0! | #DIV/0! | #DIV/0! | #DIV/0! | #DIV/0! | #DIV/0! | #DIV/0! | #DIV/0! | #DIV/0! | #DIV/0! | 9.572 | #DIV/0! | 0.2717 | ND | ND | -9.572 | -0.2717 | -9.8568 | -2.751 | -31.1334 | -31.1334 | -2.751 | 0 | 0.2266 | 0.3181 | 0.3166 | 0.3336 | 0 | 0 | 0 | 0 | 0 | 0 | 0 | 0 | 0 | 0 | 2014-01-04 | 4時 | -0.12852 | #DIV/0! | #DIV/0! | #DIV/0! | -0.11462 | 0.0139 | 0.0139 | 0 | 0.0139 | 0
2014-03-19 | #DIV/0! | #DIV/0! | #DIV/0! | #DIV/0! | #DIV/0! | #DIV/0! | #DIV/0! | #DIV/0! | #DIV/0! | #DIV/0! | #DIV/0! | #DIV/0! | #DIV/0! | #DIV/0! | #DIV/0! | 9.572 | #DIV/0! | 0.2717 | ND | ND | -9.572 | -0.2717 | -9.8568 | -2.751 | -31.1334 | -31.1334 | -2.751 | 0 | 0.2266 | 0.3181 | 0.3166 | 0.3336 | 0 | 0 | 0 | 0 | 0 | 0 | 0 | 0 | 0 | 0 | 2014-01-04 | 5時 | -0.12852 | #DIV/0! | #DIV/0! | #DIV/0! | -0.11462 | 0.0139 | 0.0139 | 0 | 0.0139 | 0
2014-03-20 | #DIV/0! | #DIV/0! | #DIV/0! | #DIV/0! | #DIV/0! | #DIV/0! | #DIV/0! | #DIV/0! | #DIV/0! | #DIV/0! | #DIV/0! | #DIV/0! | #DIV/0! | #DIV/0! | #DIV/0! | 9.572 | #DIV/0! | 0.2717 | ND | ND | -9.572 | -0.2717 | -9.8568 | -2.751 | -31.1334 | -31.1334 | -2.751 | 0 | 0.2266 | 0.3181 | 0.3166 | 0.3336 | 0 | 0 | 0 | 0 | 0 | 0 | 0 | 0 | 0 | 0 | 2014-01-04 | 6時 | -0.12852 | #DIV/0! | #DIV/0! | #DIV/0! | -0.11462 | 0.0139 | 0.0139 | 0 | 0.0139 | 0
2014-03-21 | #DIV/0! | #DIV/0! | #DIV/0! | #DIV/0! | #DIV/0! | #DIV/0! | #DIV/0! | #DIV/0! | #DIV/0! | #DIV/0! | #DIV/0! | #DIV/0! | #DIV/0! | #DIV/0! | #DIV/0! | 9.572 | #DIV/0! | 0.2717 | ND | ND | -9.572 | -0.2717 | -9.8568 | -2.751 | -31.1334 | -31.1334 | -2.751 | 0 | 0.2266 | 0.3181 | 0.3166 | 0.3336 | 0 | 0 | 0 | 0 | 0 | 0 | 0 | 0 | 0 | 0 | 2014-01-04 | 7時 | -0.12852 | #DIV/0! | #DIV/0! | #DIV/0! | -0.11462 | 0.0139 | 0.0139 | 0 | 0.0139 | 0
2014-03-22 | #DIV/0! | #DIV/0! | #DIV/0! | #DIV/0! | #DIV/0! | #DIV/0! | #DIV/0! | #DIV/0! | #DIV/0! | #DIV/0! | #DIV/0! | #DIV/0! | #DIV/0! | #DIV/0! | #DIV/0! | 9.572 | #DIV/0! | 0.2717 | ND | ND | -9.572 | -0.2717 | -9.8568 | -2.751 | -31.1334 | -31.1334 | -2.751 | 0 | 0.2266 | 0.3181 | 0.3166 | 0.3336 | 0 | 0 | 0 | 0 | 0 | 0 | 0 | 0 | 0 | 0 | 2014-01-04 | 8時 | -0.12852 | #DIV/0! | #DIV/0! | #DIV/0! | -0.11462 | 0.0139 | 0.0139 | 0 | 0.0139 | 0
2014-03-23 | #DIV/0! | #DIV/0! | #DIV/0! | #DIV/0! | #DIV/0! | #DIV/0! | #DIV/0! | #DIV/0! | #DIV/0! | #DIV/0! | #DIV/0! | #DIV/0! | #DIV/0! | #DIV/0! | #DIV/0! | 9.572 | #DIV/0! | 0.2717 | ND | ND | -9.572 | -0.2717 | -9.8568 | -2.751 | -31.1334 | -31.1334 | -2.751 | 0 | 0.2266 | 0.3181 | 0.3166 | 0.3336 | 0 | 0 | 0 | 0 | 0 | 0 | 0 | 0 | 0 | 0 | 2014-01-04 | 9時 | -0.12852 | #DIV/0! | #DIV/0! | #DIV/0! | -0.11462 | 0.0139 | 0.0139 | 0 | 0.0139 | 0
2014-03-24 | #DIV/0! | #DIV/0! | #DIV/0! | #DIV/0! | #DIV/0! | #DIV/0! | #DIV/0! | #DIV/0! | #DIV/0! | #DIV/0! | #DIV/0! | #DIV/0! | #DIV/0! | #DIV/0! | #DIV/0! | 9.572 | #DIV/0! | 0.2717 | ND | ND | -9.572 | -0.2717 | -9.8568 | -2.751 | -31.1334 | -31.1334 | -2.751 | 0 | 0.2266 | 0.3181 | 0.3166 | 0.3336 | 0 | 0 | 0 | 0 | 0 | 0 | 0 | 0 | 0 | 0 | 2014-01-04 | 10時 | -0.12852 | #DIV/0! | #DIV/0! | #DIV/0! | -0.11462 | 0.0139 | 0.0139 | 0 | 0.0139 | 0
2014-03-25 | #DIV/0! | #DIV/0! | #DIV/0! | #DIV/0! | #DIV/0! | #DIV/0! | #DIV/0! | #DIV/0! | #DIV/0! | #DIV/0! | #DIV/0! | #DIV/0! | #DIV/0! | #DIV/0! | #DIV/0! | 9.572 | #DIV/0! | 0.2717 | ND | ND | -9.572 | -0.2717 | -9.8568 | -2.751 | -31.1334 | -31.1334 | -2.751 | 0 | 0.2266 | 0.3181 | 0.3166 | 0.3336 | 0 | 0 | 0 | 0 | 0 | 0 | 0 | 0 | 0 | 0 | 2014-01-04 | 11時 | -0.12852 | #DIV/0! | #DIV/0! | #DIV/0! | -0.11462 | 0.0139 | 0.0139 | 0 | 0.0139 | 0
2014-03-26 | #DIV/0! | #DIV/0! | #DIV/0! | #DIV/0! | #DIV/0! | #DIV/0! | #DIV/0! | #DIV/0! | #DIV/0! | #DIV/0! | #DIV/0! | #DIV/0! | #DIV/0! | #DIV/0! | #DIV/0! | 9.572 | #DIV/0! | 0.2717 | ND | ND | -9.572 | -0.2717 | -9.8568 | -2.751 | -31.1334 | -31.1334 | -2.751 | 0 | 0.2266 | 0.3181 | 0.3166 | 0.3336 | 0 | 0 | 0 | 0 | 0 | 0 | 0 | 0 | 0 | 0 | 2014-01-04 | 12時 | -0.12852 | #DIV/0! | #DIV/0! | #DIV/0! | -0.11462 | 0.0139 | 0.0139 | 0 | 0.0139 | 0
2014-03-27 | #DIV/0! | #DIV/0! | #DIV/0! | #DIV/0! | #DIV/0! | #DIV/0! | #DIV/0! | #DIV/0! | #DIV/0! | #DIV/0! | #DIV/0! | #DIV/0! | #DIV/0! | #DIV/0! | #DIV/0! | 9.572 | #DIV/0! | 0.2717 | ND | ND | -9.572 | -0.2717 | -9.8568 | -2.751 | -31.1334 | -31.1334 | -2.751 | 0 | 0.2266 | 0.3181 | 0.3166 | 0.3336 | 0 | 0 | 0 | 0 | 0 | 0 | 0 | 0 | 0 | 0 | 2014-01-04 | 13時 | -0.12852 | #DIV/0! | #DIV/0! | #DIV/0! | -0.11462 | 0.0139 | 0.0139 | 0 | 0.0139 | 0
2014-03-28 | #DIV/0! | #DIV/0! | #DIV/0! | #DIV/0! | #DIV/0! | #DIV/0! | #DIV/0! | #DIV/0! | #DIV/0! | #DIV/0! | #DIV/0! | #DIV/0! | #DIV/0! | #DIV/0! | #DIV/0! | 9.572 | #DIV/0! | 0.2717 | ND | ND | -9.572 | -0.2717 | -9.8568 | -2.751 | -31.1334 | -31.1334 | -2.751 | 0 | 0.2266 | 0.3181 | 0.3166 | 0.3336 | 0 | 0 | 0 | 0 | 0 | 0 | 0 | 0 | 0 | 0 | 2014-01-04 | 14時 | -0.12852 | #DIV/0! | #DIV/0! | #DIV/0! | -0.11462 | 0.0139 | 0.0139 | 0 | 0.0139 | 0
2014-03-29 | #DIV/0! | #DIV/0! | #DIV/0! | #DIV/0! | #DIV/0! | #DIV/0! | #DIV/0! | #DIV/0! | #DIV/0! | #DIV/0! | #DIV/0! | #DIV/0! | #DIV/0! | #DIV/0! | #DIV/0! | 9.572 | #DIV/0! | 0.2717 | ND | ND | -9.572 | -0.2717 | -9.8568 | -2.751 | -31.1334 | -31.1334 | -2.751 | 0 | 0.2266 | 0.3181 | 0.3166 | 0.3336 | 0 | 0 | 0 | 0 | 0 | 0 | 0 | 0 | 0 | 0 | 2014-01-04 | 15時 | -0.12852 | #DIV/0! | #DIV/0! | #DIV/0! | -0.11462 | 0.0139 | 0.0139 | 0 | 0.0139 | 0
2014-03-30 | #DIV/0! | #DIV/0! | #DIV/0! | #DIV/0! | #DIV/0! | #DIV/0! | #DIV/0! | #DIV/0! | #DIV/0! | #DIV/0! | #DIV/0! | #DIV/0! | #DIV/0! | #DIV/0! | #DIV/0! | 9.572 | #DIV/0! | 0.2717 | ND | ND | -9.572 | -0.2717 | -9.8568 | -2.751 | -31.1334 | -31.1334 | -2.751 | 0 | 0.2266 | 0.3181 | 0.3166 | 0.3336 | 0 | 0 | 0 | 0 | 0 | 0 | 0 | 0 | 0 | 0 | 2014-01-04 | 16時 | -0.12852 | #DIV/0! | #DIV/0! | #DIV/0! | -0.11462 | 0.0139 | 0.0139 | 0 | 0.0139 | 0
2014-03-31 | #DIV/0! | #DIV/0! | #DIV/0! | #DIV/0! | #DIV/0! | #DIV/0! | #DIV/0! | #DIV/0! | #DIV/0! | #DIV/0! | #DIV/0! | #DIV/0! | #DIV/0! | #DIV/0! | #DIV/0! | 9.572 | #DIV/0! | 0.2717 | ND | ND | -9.572 | -0.2717 | -9.8568 | -2.751 | -31.1334 | -31.1334 | -2.751 | 0 | 0.2266 | 0.3181 | 0.3166 | 0.3336 | 0 | 0 | 0 | 0 | 0 | 0 | 0 | 0 | 0 | 0 | 2014-01-04 | 17時 | -0.12852 | #DIV/0! | #DIV/0! | #DIV/0! | -0.11462 | 0.0139 | 0.0139 | 0 | 0.0139 | 0
2014-04-01 | #DIV/0! | #DIV/0! | #DIV/0! | #DIV/0! | #DIV/0! | #DIV/0! | #DIV/0! | #DIV/0! | #DIV/0! | #DIV/0! | #DIV/0! | #DIV/0! | #DIV/0! | #DIV/0! | #DIV/0! | 9.572 | #DIV/0! | 0.2717 | ND | ND | -9.572 | -0.2717 | -9.8568 | -2.751 | -31.1334 | -31.1334 | -2.751 | 0 | 0.2266 | 0.3181 | 0.3166 | 0.3336 | 0 | 0 | 0 | 0 | 0 | 0 | 0 | 0 | 0 | 0 | 2014-01-04 | 18時 | -0.12852 | #DIV/0! | #DIV/0! | #DIV/0! | -0.11462 | 0.0139 | 0.0139 | 0 | 0.0139 | 0
2014-04-02 | #DIV/0! | #DIV/0! | #DIV/0! | #DIV/0! | #DIV/0! | #DIV/0! | #DIV/0! | #DIV/0! | #DIV/0! | #DIV/0! | #DIV/0! | #DIV/0! | #DIV/0! | #DIV/0! | #DIV/0! | 9.572 | #DIV/0! | 0.2717 | ND | ND | -9.572 | -0.2717 | -9.8568 | -2.751 | -31.1334 | -31.1334 | -2.751 | 0 | 0.2266 | 0.3181 | 0.3166 | 0.3336 | 0 | 0 | 0 | 0 | 0 | 0 | 0 | 0 | 0 | 0 | 2014-01-04 | 19時 | -0.12852 | #DIV/0! | #DIV/0! | #DIV/0! | -0.11462 | 0.0139 | 0.0139 | 0 | 0.0139 | 0
2014-04-03 | #DIV/0! | #DIV/0! | #DIV/0! | #DIV/0! | #DIV/0! | #DIV/0! | #DIV/0! | #DIV/0! | #DIV/0! | #DIV/0! | #DIV/0! | #DIV/0! | #DIV/0! | #DIV/0! | #DIV/0! | 9.572 | #DIV/0! | 0.2717 | ND | ND | -9.572 | -0.2717 | -9.8568 | -2.751 | -31.1334 | -31.1334 | -2.751 | 0 | 0.2266 | 0.3181 | 0.3166 | 0.3336 | 0 | 0 | 0 | 0 | 0 | 0 | 0 | 0 | 0 | 0 | 2014-01-04 | 20時 | -0.12852 | #DIV/0! | #DIV/0! | #DIV/0! | -0.11462 | 0.0139 | 0.0139 | 0 | 0.0139 | 0
2014-04-04 | #DIV/0! | #DIV/0! | #DIV/0! | #DIV/0! | #DIV/0! | #DIV/0! | #DIV/0! | #DIV/0! | #DIV/0! | #DIV/0! | #DIV/0! | #DIV/0! | #DIV/0! | #DIV/0! | #DIV/0! | 9.572 | #DIV/0! | 0.2717 | ND | ND | -9.572 | -0.2717 | -9.8568 | -2.751 | -31.1334 | -31.1334 | -2.751 | 0 | 0.2266 | 0.3181 | 0.3166 | 0.3336 | 0 | 0 | 0 | 0 | 0 | 0 | 0 | 0 | 0 | 0 | 2014-01-04 | 21時 | -0.12852 | #DIV/0! | #DIV/0! | #DIV/0! | -0.11462 | 0.0139 | 0.0139 | 0 | 0.0139 | 0
2014-04-05 | #DIV/0! | #DIV/0! | #DIV/0! | #DIV/0! | #DIV/0! | #DIV/0! | #DIV/0! | #DIV/0! | #DIV/0! | #DIV/0! | #DIV/0! | #DIV/0! | #DIV/0! | #DIV/0! | #DIV/0! | 9.572 | #DIV/0! | 0.2717 | ND | ND | -9.572 | -0.2717 | -9.8568 | -2.751 | -31.1334 | -31.1334 | -2.751 | 0 | 0.2266 | 0.3181 | 0.3166 | 0.3336 | 0 | 0 | 0 | 0 | 0 | 0 | 0 | 0 | 0 | 0 | 2014-01-04 | 22時 | -0.12852 | #DIV/0! | #DIV/0! | #DIV/0! | -0.11462 | 0.0139 | 0.0139 | 0 | 0.0139 | 0
2014-04-06 | #DIV/0! | #DIV/0! | #DIV/0! | #DIV/0! | #DIV/0! | #DIV/0! | #DIV/0! | #DIV/0! | #DIV/0! | #DIV/0! | #DIV/0! | #DIV/0! | #DIV/0! | #DIV/0! | #DIV/0! | 9.572 | #DIV/0! | 0.2717 | ND | ND | -9.572 | -0.2717 | -9.8568 | -2.751 | -31.1334 | -31.1334 | -2.751 | 0 | 0.2266 | 0.3181 | 0.3166 | 0.3336 | 0 | 0 | 0 | 0 | 0 | 0 | 0 | 0 | 0 | 0 | 2014-01-04 | 23時 | -0.12852 | #DIV/0! | #DIV/0! | #DIV/0! | -0.11462 | 0.0139 | 0.0139 | 0 | 0.0139 | 0
2014-04-07 | #DIV/0! | #DIV/0! | #DIV/0! | #DIV/0! | #DIV/0! | #DIV/0! | #DIV/0! | #DIV/0! | #DIV/0! | #DIV/0! | #DIV/0! | #DIV/0! | #DIV/0! | #DIV/0! | #DIV/0! | 9.572 | #DIV/0! | 0.2717 | ND | ND | -9.572 | -0.2717 | -9.8568 | -2.751 | -31.1334 | -31.1334 | -2.751 | 0 | 0.2266 | 0.3181 | 0.3166 | 0.3336 | 0 | 0 | 0 | 0 | 0 | 0 | 0 | 0 | 0 | 0 | 2014-01-05 | 0時 | -0.12852 | #DIV/0! | #DIV/0! | #DIV/0! | -0.11462 | 0.0139 | 0.0139 | 0 | 0.0139 | 0
2014-04-08 | #DIV/0! | #DIV/0! | #DIV/0! | #DIV/0! | #DIV/0! | #DIV/0! | #DIV/0! | #DIV/0! | #DIV/0! | #DIV/0! | #DIV/0! | #DIV/0! | #DIV/0! | #DIV/0! | #DIV/0! | 9.572 | #DIV/0! | 0.2717 | ND | ND | -9.572 | -0.2717 | -9.8568 | -2.751 | -31.1334 | -31.1334 | -2.751 | 0 | 0.2266 | 0.3181 | 0.3166 | 0.3336 | 0 | 0 | 0 | 0 | 0 | 0 | 0 | 0 | 0 | 0 | 2014-01-05 | 1時 | -0.12852 | #DIV/0! | #DIV/0! | #DIV/0! | -0.11462 | 0.0139 | 0.0139 | 0 | 0.0139 | 0
2014-04-09 | #DIV/0! | #DIV/0! | #DIV/0! | #DIV/0! | #DIV/0! | #DIV/0! | #DIV/0! | #DIV/0! | #DIV/0! | #DIV/0! | #DIV/0! | #DIV/0! | #DIV/0! | #DIV/0! | #DIV/0! | 9.572 | #DIV/0! | 0.2717 | ND | ND | -9.572 | -0.2717 | -9.8568 | -2.751 | -31.1334 | -31.1334 | -2.751 | 0 | 0.2266 | 0.3181 | 0.3166 | 0.3336 | 0 | 0 | 0 | 0 | 0 | 0 | 0 | 0 | 0 | 0 | 2014-01-05 | 2時 | -0.12852 | #DIV/0! | #DIV/0! | #DIV/0! | -0.11462 | 0.0139 | 0.0139 | 0 | 0.0139 | 0
2014-04-10 | #DIV/0! | #DIV/0! | #DIV/0! | #DIV/0! | #DIV/0! | #DIV/0! | #DIV/0! | #DIV/0! | #DIV/0! | #DIV/0! | #DIV/0! | #DIV/0! | #DIV/0! | #DIV/0! | #DIV/0! | 9.572 | #DIV/0! | 0.2717 | ND | ND | -9.572 | -0.2717 | -9.8568 | -2.751 | -31.1334 | -31.1334 | -2.751 | 0 | 0.2266 | 0.3181 | 0.3166 | 0.3336 | 0 | 0 | 0 | 0 | 0 | 0 | 0 | 0 | 0 | 0 | 2014-01-05 | 3時 | -0.12852 | #DIV/0! | #DIV/0! | #DIV/0! | -0.11462 | 0.0139 | 0.0139 | 0 | 0.0139 | 0
2014-04-11 | #DIV/0! | #DIV/0! | #DIV/0! | #DIV/0! | #DIV/0! | #DIV/0! | #DIV/0! | #DIV/0! | #DIV/0! | #DIV/0! | #DIV/0! | #DIV/0! | #DIV/0! | #DIV/0! | #DIV/0! | 9.572 | #DIV/0! | 0.2717 | ND | ND | -9.572 | -0.2717 | -9.8568 | -2.751 | -31.1334 | -31.1334 | -2.751 | 0 | 0.2266 | 0.3181 | 0.3166 | 0.3336 | 0 | 0 | 0 | 0 | 0 | 0 | 0 | 0 | 0 | 0 | 2014-01-05 | 4時 | -0.12852 | #DIV/0! | #DIV/0! | #DIV/0! | -0.11462 | 0.0139 | 0.0139 | 0 | 0.0139 | 0
2014-04-12 | #DIV/0! | #DIV/0! | #DIV/0! | #DIV/0! | #DIV/0! | #DIV/0! | #DIV/0! | #DIV/0! | #DIV/0! | #DIV/0! | #DIV/0! | #DIV/0! | #DIV/0! | #DIV/0! | #DIV/0! | 9.572 | #DIV/0! | 0.2717 | ND | ND | -9.572 | -0.2717 | -9.8568 | -2.751 | -31.1334 | -31.1334 | -2.751 | 0 | 0.2266 | 0.3181 | 0.3166 | 0.3336 | 0 | 0 | 0 | 0 | 0 | 0 | 0 | 0 | 0 | 0 | 2014-01-05 | 5時 | -0.12852 | #DIV/0! | #DIV/0! | #DIV/0! | -0.11462 | 0.0139 | 0.0139 | 0 | 0.0139 | 0
2014-04-13 | #DIV/0! | #DIV/0! | #DIV/0! | #DIV/0! | #DIV/0! | #DIV/0! | #DIV/0! | #DIV/0! | #DIV/0! | #DIV/0! | #DIV/0! | #DIV/0! | #DIV/0! | #DIV/0! | #DIV/0! | 9.572 | #DIV/0! | 0.2717 | ND | ND | -9.572 | -0.2717 | -9.8568 | -2.751 | -31.1334 | -31.1334 | -2.751 | 0 | 0.2266 | 0.3181 | 0.3166 | 0.3336 | 0 | 0 | 0 | 0 | 0 | 0 | 0 | 0 | 0 | 0 | 2014-01-05 | 6時 | -0.12852 | #DIV/0! | #DIV/0! | #DIV/0! | -0.11462 | 0.0139 | 0.0139 | 0 | 0.0139 | 0
2014-04-14 | #DIV/0! | #DIV/0! | #DIV/0! | #DIV/0! | #DIV/0! | #DIV/0! | #DIV/0! | #DIV/0! | #DIV/0! | #DIV/0! | #DIV/0! | #DIV/0! | #DIV/0! | #DIV/0! | #DIV/0! | 9.572 | #DIV/0! | 0.2717 | ND | ND | -9.572 | -0.2717 | -9.8568 | -2.751 | -31.1334 | -31.1334 | -2.751 | 0 | 0.2266 | 0.3181 | 0.3166 | 0.3336 | 0 | 0 | 0 | 0 | 0 | 0 | 0 | 0 | 0 | 0 | 2014-01-05 | 7時 | -0.12852 | #DIV/0! | #DIV/0! | #DIV/0! | -0.11462 | 0.0139 | 0.0139 | 0 | 0.0139 | 0
2014-04-15 | #DIV/0! | #DIV/0! | #DIV/0! | #DIV/0! | #DIV/0! | #DIV/0! | #DIV/0! | #DIV/0! | #DIV/0! | #DIV/0! | #DIV/0! | #DIV/0! | #DIV/0! | #DIV/0! | #DIV/0! | 9.572 | #DIV/0! | 0.2717 | ND | ND | -9.572 | -0.2717 | -9.8568 | -2.751 | -31.1334 | -31.1334 | -2.751 | 0 | 0.2266 | 0.3181 | 0.3166 | 0.3336 | 0 | 0 | 0 | 0 | 0 | 0 | 0 | 0 | 0 | 0 | 2014-01-05 | 8時 | -0.12852 | #DIV/0! | #DIV/0! | #DIV/0! | -0.11462 | 0.0139 | 0.0139 | 0 | 0.0139 | 0
2014-04-16 | #DIV/0! | #DIV/0! | #DIV/0! | #DIV/0! | #DIV/0! | #DIV/0! | #DIV/0! | #DIV/0! | #DIV/0! | #DIV/0! | #DIV/0! | #DIV/0! | #DIV/0! | #DIV/0! | #DIV/0! | 9.572 | #DIV/0! | 0.2717 | ND | ND | -9.572 | -0.2717 | -9.8568 | -2.751 | -31.1334 | -31.1334 | -2.751 | 0 | 0.2266 | 0.3181 | 0.3166 | 0.3336 | 0 | 0 | 0 | 0 | 0 | 0 | 0 | 0 | 0 | 0 | 2014-01-05 | 9時 | -0.12852 | #DIV/0! | #DIV/0! | #DIV/0! | -0.11462 | 0.0139 | 0.0139 | 0 | 0.0139 | 0
2014-04-17 | #DIV/0! | #DIV/0! | #DIV/0! | #DIV/0! | #DIV/0! | #DIV/0! | #DIV/0! | #DIV/0! | #DIV/0! | #DIV/0! | #DIV/0! | #DIV/0! | #DIV/0! | #DIV/0! | #DIV/0! | 9.572 | #DIV/0! | 0.2717 | ND | ND | -9.572 | -0.2717 | -9.8568 | -2.751 | -31.1334 | -31.1334 | -2.751 | 0 | 0.2266 | 0.3181 | 0.3166 | 0.3336 | 0 | 0 | 0 | 0 | 0 | 0 | 0 | 0 | 0 | 0 | 2014-01-05 | 10時 | -0.12852 | #DIV/0! | #DIV/0! | #DIV/0! | -0.11462 | 0.0139 | 0.0139 | 0 | 0.0139 | 0
2014-04-18 | #DIV/0! | #DIV/0! | #DIV/0! | #DIV/0! | #DIV/0! | #DIV/0! | #DIV/0! | #DIV/0! | #DIV/0! | #DIV/0! | #DIV/0! | #DIV/0! | #DIV/0! | #DIV/0! | #DIV/0! | 9.572 | #DIV/0! | 0.2717 | ND | ND | -9.572 | -0.2717 | -9.8568 | -2.751 | -31.1334 | -31.1334 | -2.751 | 0 | 0.2266 | 0.3181 | 0.3166 | 0.3336 | 0 | 0 | 0 | 0 | 0 | 0 | 0 | 0 | 0 | 0 | 2014-01-05 | 11時 | -0.12852 | #DIV/0! | #DIV/0! | #DIV/0! | -0.11462 | 0.0139 | 0.0139 | 0 | 0.0139 | 0
2014-04-19 | #DIV/0! | #DIV/0! | #DIV/0! | #DIV/0! | #DIV/0! | #DIV/0! | #DIV/0! | #DIV/0! | #DIV/0! | #DIV/0! | #DIV/0! | #DIV/0! | #DIV/0! | #DIV/0! | #DIV/0! | 9.572 | #DIV/0! | 0.2717 | ND | ND | -9.572 | -0.2717 | -9.8568 | -2.751 | -31.1334 | -31.1334 | -2.751 | 0 | 0.2266 | 0.3181 | 0.3166 | 0.3336 | 0 | 0 | 0 | 0 | 0 | 0 | 0 | 0 | 0 | 0 | 2014-01-05 | 12時 | -0.12852 | #DIV/0! | #DIV/0! | #DIV/0! | -0.11462 | 0.0139 | 0.0139 | 0 | 0.0139 | 0
2014-04-20 | #DIV/0! | #DIV/0! | #DIV/0! | #DIV/0! | #DIV/0! | #DIV/0! | #DIV/0! | #DIV/0! | #DIV/0! | #DIV/0! | #DIV/0! | #DIV/0! | #DIV/0! | #DIV/0! | #DIV/0! | 9.572 | #DIV/0! | 0.2717 | ND | ND | -9.572 | -0.2717 | -9.8568 | -2.751 | -31.1334 | -31.1334 | -2.751 | 0 | 0.2266 | 0.3181 | 0.3166 | 0.3336 | 0 | 0 | 0 | 0 | 0 | 0 | 0 | 0 | 0 | 0 | 2014-01-05 | 13時 | -0.12852 | #DIV/0! | #DIV/0! | #DIV/0! | -0.11462 | 0.0139 | 0.0139 | 0 | 0.0139 | 0
2014-04-21 | #DIV/0! | #DIV/0! | #DIV/0! | #DIV/0! | #DIV/0! | #DIV/0! | #DIV/0! | #DIV/0! | #DIV/0! | #DIV/0! | #DIV/0! | #DIV/0! | #DIV/0! | #DIV/0! | #DIV/0! | 9.572 | #DIV/0! | 0.2717 | ND | ND | -9.572 | -0.2717 | -9.8568 | -2.751 | -31.1334 | -31.1334 | -2.751 | 0 | 0.2266 | 0.3181 | 0.3166 | 0.3336 | 0 | 0 | 0 | 0 | 0 | 0 | 0 | 0 | 0 | 0 | 2014-01-05 | 14時 | -0.12852 | #DIV/0! | #DIV/0! | #DIV/0! | -0.11462 | 0.0139 | 0.0139 | 0 | 0.0139 | 0
2014-04-22 | #DIV/0! | #DIV/0! | #DIV/0! | #DIV/0! | #DIV/0! | #DIV/0! | #DIV/0! | #DIV/0! | #DIV/0! | #DIV/0! | #DIV/0! | #DIV/0! | #DIV/0! | #DIV/0! | #DIV/0! | 9.572 | #DIV/0! | 0.2717 | ND | ND | -9.572 | -0.2717 | -9.8568 | -2.751 | -31.1334 | -31.1334 | -2.751 | 0 | 0.2266 | 0.3181 | 0.3166 | 0.3336 | 0 | 0 | 0 | 0 | 0 | 0 | 0 | 0 | 0 | 0 | 2014-01-05 | 15時 | -0.12852 | #DIV/0! | #DIV/0! | #DIV/0! | -0.11462 | 0.0139 | 0.0139 | 0 | 0.0139 | 0
2014-04-23 | #DIV/0! | #DIV/0! | #DIV/0! | #DIV/0! | #DIV/0! | #DIV/0! | #DIV/0! | #DIV/0! | #DIV/0! | #DIV/0! | #DIV/0! | #DIV/0! | #DIV/0! | #DIV/0! | #DIV/0! | 9.572 | #DIV/0! | 0.2717 | ND | ND | -9.572 | -0.2717 | -9.8568 | -2.751 | -31.1334 | -31.1334 | -2.751 | 0 | 0.2266 | 0.3181 | 0.3166 | 0.3336 | 0 | 0 | 0 | 0 | 0 | 0 | 0 | 0 | 0 | 0 | 2014-01-05 | 16時 | -0.12852 | #DIV/0! | #DIV/0! | #DIV/0! | -0.11462 | 0.0139 | 0.0139 | 0 | 0.0139 | 0
2014-04-24 | #DIV/0! | #DIV/0! | #DIV/0! | #DIV/0! | #DIV/0! | #DIV/0! | #DIV/0! | #DIV/0! | #DIV/0! | #DIV/0! | #DIV/0! | #DIV/0! | #DIV/0! | #DIV/0! | #DIV/0! | 9.572 | #DIV/0! | 0.2717 | ND | ND | -9.572 | -0.2717 | -9.8568 | -2.751 | -31.1334 | -31.1334 | -2.751 | 0 | 0.2266 | 0.3181 | 0.3166 | 0.3336 | 0 | 0 | 0 | 0 | 0 | 0 | 0 | 0 | 0 | 0 | 2014-01-05 | 17時 | -0.12852 | #DIV/0! | #DIV/0! | #DIV/0! | -0.11462 | 0.0139 | 0.0139 | 0 | 0.0139 | 0
2014-04-25 | #DIV/0! | #DIV/0! | #DIV/0! | #DIV/0! | #DIV/0! | #DIV/0! | #DIV/0! | #DIV/0! | #DIV/0! | #DIV/0! | #DIV/0! | #DIV/0! | #DIV/0! | #DIV/0! | #DIV/0! | 9.572 | #DIV/0! | 0.2717 | ND | ND | -9.572 | -0.2717 | -9.8568 | -2.751 | -31.1334 | -31.1334 | -2.751 | 0 | 0.2266 | 0.3181 | 0.3166 | 0.3336 | 0 | 0 | 0 | 0 | 0 | 0 | 0 | 0 | 0 | 0 | 2014-01-05 | 18時 | -0.12852 | #DIV/0! | #DIV/0! | #DIV/0! | -0.11462 | 0.0139 | 0.0139 | 0 | 0.0139 | 0
2014-04-26 | #DIV/0! | #DIV/0! | #DIV/0! | #DIV/0! | #DIV/0! | #DIV/0! | #DIV/0! | #DIV/0! | #DIV/0! | #DIV/0! | #DIV/0! | #DIV/0! | #DIV/0! | #DIV/0! | #DIV/0! | 9.572 | #DIV/0! | 0.2717 | ND | ND | -9.572 | -0.2717 | -9.8568 | -2.751 | -31.1334 | -31.1334 | -2.751 | 0 | 0.2266 | 0.3181 | 0.3166 | 0.3336 | 0 | 0 | 0 | 0 | 0 | 0 | 0 | 0 | 0 | 0 | 2014-01-05 | 19時 | -0.12852 | #DIV/0! | #DIV/0! | #DIV/0! | -0.11462 | 0.0139 | 0.0139 | 0 | 0.0139 | 0
2014-04-27 | #DIV/0! | #DIV/0! | #DIV/0! | #DIV/0! | #DIV/0! | #DIV/0! | #DIV/0! | #DIV/0! | #DIV/0! | #DIV/0! | #DIV/0! | #DIV/0! | #DIV/0! | #DIV/0! | #DIV/0! | 9.572 | #DIV/0! | 0.2717 | ND | ND | -9.572 | -0.2717 | -9.8568 | -2.751 | -31.1334 | -31.1334 | -2.751 | 0 | 0.2266 | 0.3181 | 0.3166 | 0.3336 | 0 | 0 | 0 | 0 | 0 | 0 | 0 | 0 | 0 | 0 | 2014-01-05 | 20時 | -0.12852 | #DIV/0! | #DIV/0! | #DIV/0! | -0.11462 | 0.0139 | 0.0139 | 0 | 0.0139 | 0
2014-04-28 | #DIV/0! | #DIV/0! | #DIV/0! | #DIV/0! | #DIV/0! | #DIV/0! | #DIV/0! | #DIV/0! | #DIV/0! | #DIV/0! | #DIV/0! | #DIV/0! | #DIV/0! | #DIV/0! | #DIV/0! | 9.572 | #DIV/0! | 0.2717 | ND | ND | -9.572 | -0.2717 | -9.8568 | -2.751 | -31.1334 | -31.1334 | -2.751 | 0 | 0.2266 | 0.3181 | 0.3166 | 0.3336 | 0 | 0 | 0 | 0 | 0 | 0 | 0 | 0 | 0 | 0 | 2014-01-05 | 21時 | -0.12852 | #DIV/0! | #DIV/0! | #DIV/0! | -0.11462 | 0.0139 | 0.0139 | 0 | 0.0139 | 0
2014-04-29 | #DIV/0! | #DIV/0! | #DIV/0! | #DIV/0! | #DIV/0! | #DIV/0! | #DIV/0! | #DIV/0! | #DIV/0! | #DIV/0! | #DIV/0! | #DIV/0! | #DIV/0! | #DIV/0! | #DIV/0! | 9.572 | #DIV/0! | 0.2717 | ND | ND | -9.572 | -0.2717 | -9.8568 | -2.751 | -31.1334 | -31.1334 | -2.751 | 0 | 0.2266 | 0.3181 | 0.3166 | 0.3336 | 0 | 0 | 0 | 0 | 0 | 0 | 0 | 0 | 0 | 0 | 2014-01-05 | 22時 | -0.12852 | #DIV/0! | #DIV/0! | #DIV/0! | -0.11462 | 0.0139 | 0.0139 | 0 | 0.0139 | 0
2014-04-30 | #DIV/0! | #DIV/0! | #DIV/0! | #DIV/0! | #DIV/0! | #DIV/0! | #DIV/0! | #DIV/0! | #DIV/0! | #DIV/0! | #DIV/0! | #DIV/0! | #DIV/0! | #DIV/0! | #DIV/0! | 9.572 | #DIV/0! | 0.2717 | ND | ND | -9.572 | -0.2717 | -9.8568 | -2.751 | -31.1334 | -31.1334 | -2.751 | 0 | 0.2266 | 0.3181 | 0.3166 | 0.3336 | 0 | 0 | 0 | 0 | 0 | 0 | 0 | 0 | 0 | 0 | 2014-01-05 | 23時 | -0.12852 | #DIV/0! | #DIV/0! | #DIV/0! | -0.11462 | 0.0139 | 0.0139 | 0 | 0.0139 | 0
2014-05-01 | #DIV/0! | #DIV/0! | #DIV/0! | #DIV/0! | #DIV/0! | #DIV/0! | #DIV/0! | #DIV/0! | #DIV/0! | #DIV/0! | #DIV/0! | #DIV/0! | #DIV/0! | #DIV/0! | #DIV/0! | 9.572 | #DIV/0! | 0.2717 | ND | ND | -9.572 | -0.2717 | -9.8568 | -2.751 | -31.1334 | -31.1334 | -2.751 | 0 | 0.2266 | 0.3181 | 0.3166 | 0.3336 | 0 | 0 | 0 | 0 | 0 | 0 | 0 | 0 | 0 | 0 | 2014-01-06 | 0時 | -0.12852 | #DIV/0! | #DIV/0! | #DIV/0! | -0.11462 | 0.0139 | 0.0139 | 0 | 0.0139 | 0
2014-05-02 | #DIV/0! | #DIV/0! | #DIV/0! | #DIV/0! | #DIV/0! | #DIV/0! | #DIV/0! | #DIV/0! | #DIV/0! | #DIV/0! | #DIV/0! | #DIV/0! | #DIV/0! | #DIV/0! | #DIV/0! | 9.572 | #DIV/0! | 0.2717 | ND | ND | -9.572 | -0.2717 | -9.8568 | -2.751 | -31.1334 | -31.1334 | -2.751 | 0 | 0.2266 | 0.3181 | 0.3166 | 0.3336 | 0 | 0 | 0 | 0 | 0 | 0 | 0 | 0 | 0 | 0 | 2014-01-06 | 1時 | -0.12852 | #DIV/0! | #DIV/0! | #DIV/0! | -0.11462 | 0.0139 | 0.0139 | 0 | 0.0139 | 0
2014-05-03 | #DIV/0! | #DIV/0! | #DIV/0! | #DIV/0! | #DIV/0! | #DIV/0! | #DIV/0! | #DIV/0! | #DIV/0! | #DIV/0! | #DIV/0! | #DIV/0! | #DIV/0! | #DIV/0! | #DIV/0! | 9.572 | #DIV/0! | 0.2717 | ND | ND | -9.572 | -0.2717 | -9.8568 | -2.751 | -31.1334 | -31.1334 | -2.751 | 0 | 0.2266 | 0.3181 | 0.3166 | 0.3336 | 0 | 0 | 0 | 0 | 0 | 0 | 0 | 0 | 0 | 0 | 2014-01-06 | 2時 | -0.12852 | #DIV/0! | #DIV/0! | #DIV/0! | -0.11462 | 0.0139 | 0.0139 | 0 | 0.0139 | 0
2014-05-04 | #DIV/0! | #DIV/0! | #DIV/0! | #DIV/0! | #DIV/0! | #DIV/0! | #DIV/0! | #DIV/0! | #DIV/0! | #DIV/0! | #DIV/0! | #DIV/0! | #DIV/0! | #DIV/0! | #DIV/0! | 9.572 | #DIV/0! | 0.2717 | ND | ND | -9.572 | -0.2717 | -9.8568 | -2.751 | -31.1334 | -31.1334 | -2.751 | 0 | 0.2266 | 0.3181 | 0.3166 | 0.3336 | 0 | 0 | 0 | 0 | 0 | 0 | 0 | 0 | 0 | 0 | 2014-01-06 | 3時 | -0.12852 | #DIV/0! | #DIV/0! | #DIV/0! | -0.11462 | 0.0139 | 0.0139 | 0 | 0.0139 | 0
2014-05-05 | #DIV/0! | #DIV/0! | #DIV/0! | #DIV/0! | #DIV/0! | #DIV/0! | #DIV/0! | #DIV/0! | #DIV/0! | #DIV/0! | #DIV/0! | #DIV/0! | #DIV/0! | #DIV/0! | #DIV/0! | 9.572 | #DIV/0! | 0.2717 | ND | ND | -9.572 | -0.2717 | -9.8568 | -2.751 | -31.1334 | -31.1334 | -2.751 | 0 | 0.2266 | 0.3181 | 0.3166 | 0.3336 | 0 | 0 | 0 | 0 | 0 | 0 | 0 | 0 | 0 | 0 | 2014-01-06 | 4時 | -0.12852 | #DIV/0! | #DIV/0! | #DIV/0! | -0.11462 | 0.0139 | 0.0139 | 0 | 0.0139 | 0
2014-05-06 | #DIV/0! | #DIV/0! | #DIV/0! | #DIV/0! | #DIV/0! | #DIV/0! | #DIV/0! | #DIV/0! | #DIV/0! | #DIV/0! | #DIV/0! | #DIV/0! | #DIV/0! | #DIV/0! | #DIV/0! | 9.572 | #DIV/0! | 0.2717 | ND | ND | -9.572 | -0.2717 | -9.8568 | -2.751 | -31.1334 | -31.1334 | -2.751 | 0 | 0.2266 | 0.3181 | 0.3166 | 0.3336 | 0 | 0 | 0 | 0 | 0 | 0 | 0 | 0 | 0 | 0 | 2014-01-06 | 5時 | -0.12852 | #DIV/0! | #DIV/0! | #DIV/0! | -0.11462 | 0.0139 | 0.0139 | 0 | 0.0139 | 0
2014-05-07 | #DIV/0! | #DIV/0! | #DIV/0! | #DIV/0! | #DIV/0! | #DIV/0! | #DIV/0! | #DIV/0! | #DIV/0! | #DIV/0! | #DIV/0! | #DIV/0! | #DIV/0! | #DIV/0! | #DIV/0! | 9.572 | #DIV/0! | 0.2717 | ND | ND | -9.572 | -0.2717 | -9.8568 | -2.751 | -31.1334 | -31.1334 | -2.751 | 0 | 0.2266 | 0.3181 | 0.3166 | 0.3336 | 0 | 0 | 0 | 0 | 0 | 0 | 0 | 0 | 0 | 0 | 2014-01-06 | 6時 | -0.12852 | #DIV/0! | #DIV/0! | #DIV/0! | -0.11462 | 0.0139 | 0.0139 | 0 | 0.0139 | 0
2014-05-08 | #DIV/0! | #DIV/0! | #DIV/0! | #DIV/0! | #DIV/0! | #DIV/0! | #DIV/0! | #DIV/0! | #DIV/0! | #DIV/0! | #DIV/0! | #DIV/0! | #DIV/0! | #DIV/0! | #DIV/0! | 9.572 | #DIV/0! | 0.2717 | ND | ND | -9.572 | -0.2717 | -9.8568 | -2.751 | -31.1334 | -31.1334 | -2.751 | 0 | 0.2266 | 0.3181 | 0.3166 | 0.3336 | 0 | 0 | 0 | 0 | 0 | 0 | 0 | 0 | 0 | 0 | 2014-01-06 | 7時 | -0.12852 | #DIV/0! | #DIV/0! | #DIV/0! | -0.11462 | 0.0139 | 0.0139 | 0 | 0.0139 | 0
2014-05-09 | #DIV/0! | #DIV/0! | #DIV/0! | #DIV/0! | #DIV/0! | #DIV/0! | #DIV/0! | #DIV/0! | #DIV/0! | #DIV/0! | #DIV/0! | #DIV/0! | #DIV/0! | #DIV/0! | #DIV/0! | 9.572 | #DIV/0! | 0.2717 | ND | ND | -9.572 | -0.2717 | -9.8568 | -2.751 | -31.1334 | -31.1334 | -2.751 | 0 | 0.2266 | 0.3181 | 0.3166 | 0.3336 | 0 | 0 | 0 | 0 | 0 | 0 | 0 | 0 | 0 | 0 | 2014-01-06 | 8時 | -0.12852 | #DIV/0! | #DIV/0! | #DIV/0! | -0.11462 | 0.0139 | 0.0139 | 0 | 0.0139 | 0
2014-05-10 | #DIV/0! | #DIV/0! | #DIV/0! | #DIV/0! | #DIV/0! | #DIV/0! | #DIV/0! | #DIV/0! | #DIV/0! | #DIV/0! | #DIV/0! | #DIV/0! | #DIV/0! | #DIV/0! | #DIV/0! | 9.572 | #DIV/0! | 0.2717 | ND | ND | -9.572 | -0.2717 | -9.8568 | -2.751 | -31.1334 | -31.1334 | -2.751 | 0 | 0.2266 | 0.3181 | 0.3166 | 0.3336 | 0 | 0 | 0 | 0 | 0 | 0 | 0 | 0 | 0 | 0 | 2014-01-06 | 9時 | -0.12852 | #DIV/0! | #DIV/0! | #DIV/0! | -0.11462 | 0.0139 | 0.0139 | 0 | 0.0139 | 0
2014-05-11 | #DIV/0! | #DIV/0! | #DIV/0! | #DIV/0! | #DIV/0! | #DIV/0! | #DIV/0! | #DIV/0! | #DIV/0! | #DIV/0! | #DIV/0! | #DIV/0! | #DIV/0! | #DIV/0! | #DIV/0! | 9.572 | #DIV/0! | 0.2717 | ND | ND | -9.572 | -0.2717 | -9.8568 | -2.751 | -31.1334 | -31.1334 | -2.751 | 0 | 0.2266 | 0.3181 | 0.3166 | 0.3336 | 0 | 0 | 0 | 0 | 0 | 0 | 0 | 0 | 0 | 0 | 2014-01-06 | 10時 | -0.12852 | #DIV/0! | #DIV/0! | #DIV/0! | -0.11462 | 0.0139 | 0.0139 | 0 | 0.0139 | 0
2014-05-12 | #DIV/0! | #DIV/0! | #DIV/0! | #DIV/0! | #DIV/0! | #DIV/0! | #DIV/0! | #DIV/0! | #DIV/0! | #DIV/0! | #DIV/0! | #DIV/0! | #DIV/0! | #DIV/0! | #DIV/0! | 9.572 | #DIV/0! | 0.2717 | ND | ND | -9.572 | -0.2717 | -9.8568 | -2.751 | -31.1334 | -31.1334 | -2.751 | 0 | 0.2266 | 0.3181 | 0.3166 | 0.3336 | 0 | 0 | 0 | 0 | 0 | 0 | 0 | 0 | 0 | 0 | 2014-01-06 | 11時 | -0.12852 | #DIV/0! | #DIV/0! | #DIV/0! | -0.11462 | 0.0139 | 0.0139 | 0 | 0.0139 | 0
2014-05-13 | #DIV/0! | #DIV/0! | #DIV/0! | #DIV/0! | #DIV/0! | #DIV/0! | #DIV/0! | #DIV/0! | #DIV/0! | #DIV/0! | #DIV/0! | #DIV/0! | #DIV/0! | #DIV/0! | #DIV/0! | 9.572 | #DIV/0! | 0.2717 | ND | ND | -9.572 | -0.2717 | -9.8568 | -2.751 | -31.1334 | -31.1334 | -2.751 | 0 | 0.2266 | 0.3181 | 0.3166 | 0.3336 | 0 | 0 | 0 | 0 | 0 | 0 | 0 | 0 | 0 | 0 | 2014-01-06 | 12時 | -0.12852 | #DIV/0! | #DIV/0! | #DIV/0! | -0.11462 | 0.0139 | 0.0139 | 0 | 0.0139 | 0
2014-05-14 | #DIV/0! | #DIV/0! | #DIV/0! | #DIV/0! | #DIV/0! | #DIV/0! | #DIV/0! | #DIV/0! | #DIV/0! | #DIV/0! | #DIV/0! | #DIV/0! | #DIV/0! | #DIV/0! | #DIV/0! | 9.572 | #DIV/0! | 0.2717 | ND | ND | -9.572 | -0.2717 | -9.8568 | -2.751 | -31.1334 | -31.1334 | -2.751 | 0 | 0.2266 | 0.3181 | 0.3166 | 0.3336 | 0 | 0 | 0 | 0 | 0 | 0 | 0 | 0 | 0 | 0 | 2014-01-06 | 13時 | -0.12852 | #DIV/0! | #DIV/0! | #DIV/0! | -0.11462 | 0.0139 | 0.0139 | 0 | 0.0139 | 0
2014-05-15 | #DIV/0! | #DIV/0! | #DIV/0! | #DIV/0! | #DIV/0! | #DIV/0! | #DIV/0! | #DIV/0! | #DIV/0! | #DIV/0! | #DIV/0! | #DIV/0! | #DIV/0! | #DIV/0! | #DIV/0! | 9.572 | #DIV/0! | 0.2717 | ND | ND | -9.572 | -0.2717 | -9.8568 | -2.751 | -31.1334 | -31.1334 | -2.751 | 0 | 0.2266 | 0.3181 | 0.3166 | 0.3336 | 0 | 0 | 0 | 0 | 0 | 0 | 0 | 0 | 0 | 0 | 2014-01-06 | 14時 | -0.12852 | #DIV/0! | #DIV/0! | #DIV/0! | -0.11462 | 0.0139 | 0.0139 | 0 | 0.0139 | 0
2014-05-16 | #DIV/0! | #DIV/0! | #DIV/0! | #DIV/0! | #DIV/0! | #DIV/0! | #DIV/0! | #DIV/0! | #DIV/0! | #DIV/0! | #DIV/0! | #DIV/0! | #DIV/0! | #DIV/0! | #DIV/0! | 9.572 | #DIV/0! | 0.2717 | ND | ND | -9.572 | -0.2717 | -9.8568 | -2.751 | -31.1334 | -31.1334 | -2.751 | 0 | 0.2266 | 0.3181 | 0.3166 | 0.3336 | 0 | 0 | 0 | 0 | 0 | 0 | 0 | 0 | 0 | 0 | 2014-01-06 | 15時 | -0.12852 | #DIV/0! | #DIV/0! | #DIV/0! | -0.11462 | 0.0139 | 0.0139 | 0 | 0.0139 | 0
2014-05-17 | #DIV/0! | #DIV/0! | #DIV/0! | #DIV/0! | #DIV/0! | #DIV/0! | #DIV/0! | #DIV/0! | #DIV/0! | #DIV/0! | #DIV/0! | #DIV/0! | #DIV/0! | #DIV/0! | #DIV/0! | 9.572 | #DIV/0! | 0.2717 | ND | ND | -9.572 | -0.2717 | -9.8568 | -2.751 | -31.1334 | -31.1334 | -2.751 | 0 | 0.2266 | 0.3181 | 0.3166 | 0.3336 | 0 | 0 | 0 | 0 | 0 | 0 | 0 | 0 | 0 | 0 | 2014-01-06 | 16時 | -0.12852 | #DIV/0! | #DIV/0! | #DIV/0! | -0.11462 | 0.0139 | 0.0139 | 0 | 0.0139 | 0
2014-05-18 | #DIV/0! | #DIV/0! | #DIV/0! | #DIV/0! | #DIV/0! | #DIV/0! | #DIV/0! | #DIV/0! | #DIV/0! | #DIV/0! | #DIV/0! | #DIV/0! | #DIV/0! | #DIV/0! | #DIV/0! | 9.572 | #DIV/0! | 0.2717 | ND | ND | -9.572 | -0.2717 | -9.8568 | -2.751 | -31.1334 | -31.1334 | -2.751 | 0 | 0.2266 | 0.3181 | 0.3166 | 0.3336 | 0 | 0 | 0 | 0 | 0 | 0 | 0 | 0 | 0 | 0 | 2014-01-06 | 17時 | -0.12852 | #DIV/0! | #DIV/0! | #DIV/0! | -0.11462 | 0.0139 | 0.0139 | 0 | 0.0139 | 0
2014-05-19 | #DIV/0! | #DIV/0! | #DIV/0! | #DIV/0! | #DIV/0! | #DIV/0! | #DIV/0! | #DIV/0! | #DIV/0! | #DIV/0! | #DIV/0! | #DIV/0! | #DIV/0! | #DIV/0! | #DIV/0! | 9.572 | #DIV/0! | 0.2717 | ND | ND | -9.572 | -0.2717 | -9.8568 | -2.751 | -31.1334 | -31.1334 | -2.751 | 0 | 0.2266 | 0.3181 | 0.3166 | 0.3336 | 0 | 0 | 0 | 0 | 0 | 0 | 0 | 0 | 0 | 0 | 2014-01-06 | 18時 | -0.12852 | #DIV/0! | #DIV/0! | #DIV/0! | -0.11462 | 0.0139 | 0.0139 | 0 | 0.0139 | 0
2014-05-20 | #DIV/0! | #DIV/0! | #DIV/0! | #DIV/0! | #DIV/0! | #DIV/0! | #DIV/0! | #DIV/0! | #DIV/0! | #DIV/0! | #DIV/0! | #DIV/0! | #DIV/0! | #DIV/0! | #DIV/0! | 9.572 | #DIV/0! | 0.2717 | ND | ND | -9.572 | -0.2717 | -9.8568 | -2.751 | -31.1334 | -31.1334 | -2.751 | 0 | 0.2266 | 0.3181 | 0.3166 | 0.3336 | 0 | 0 | 0 | 0 | 0 | 0 | 0 | 0 | 0 | 0 | 2014-01-06 | 19時 | -0.12852 | #DIV/0! | #DIV/0! | #DIV/0! | -0.11462 | 0.0139 | 0.0139 | 0 | 0.0139 | 0
2014-05-21 | #DIV/0! | #DIV/0! | #DIV/0! | #DIV/0! | #DIV/0! | #DIV/0! | #DIV/0! | #DIV/0! | #DIV/0! | #DIV/0! | #DIV/0! | #DIV/0! | #DIV/0! | #DIV/0! | #DIV/0! | 9.572 | #DIV/0! | 0.2717 | ND | ND | -9.572 | -0.2717 | -9.8568 | -2.751 | -31.1334 | -31.1334 | -2.751 | 0 | 0.2266 | 0.3181 | 0.3166 | 0.3336 | 0 | 0 | 0 | 0 | 0 | 0 | 0 | 0 | 0 | 0 | 2014-01-06 | 20時 | -0.12852 | #DIV/0! | #DIV/0! | #DIV/0! | -0.11462 | 0.0139 | 0.0139 | 0 | 0.0139 | 0
2014-05-22 | #DIV/0! | #DIV/0! | #DIV/0! | #DIV/0! | #DIV/0! | #DIV/0! | #DIV/0! | #DIV/0! | #DIV/0! | #DIV/0! | #DIV/0! | #DIV/0! | #DIV/0! | #DIV/0! | #DIV/0! | 9.572 | #DIV/0! | 0.2717 | ND | ND | -9.572 | -0.2717 | -9.8568 | -2.751 | -31.1334 | -31.1334 | -2.751 | 0 | 0.2266 | 0.3181 | 0.3166 | 0.3336 | 0 | 0 | 0 | 0 | 0 | 0 | 0 | 0 | 0 | 0 | 2014-01-06 | 21時 | -0.12852 | #DIV/0! | #DIV/0! | #DIV/0! | -0.11462 | 0.0139 | 0.0139 | 0 | 0.0139 | 0
2014-05-23 | #DIV/0! | #DIV/0! | #DIV/0! | #DIV/0! | #DIV/0! | #DIV/0! | #DIV/0! | #DIV/0! | #DIV/0! | #DIV/0! | #DIV/0! | #DIV/0! | #DIV/0! | #DIV/0! | #DIV/0! | 9.572 | #DIV/0! | 0.2717 | ND | ND | -9.572 | -0.2717 | -9.8568 | -2.751 | -31.1334 | -31.1334 | -2.751 | 0 | 0.2266 | 0.3181 | 0.3166 | 0.3336 | 0 | 0 | 0 | 0 | 0 | 0 | 0 | 0 | 0 | 0 | 2014-01-06 | 22時 | -0.12852 | #DIV/0! | #DIV/0! | #DIV/0! | -0.11462 | 0.0139 | 0.0139 | 0 | 0.0139 | 0
2014-05-24 | #DIV/0! | #DIV/0! | #DIV/0! | #DIV/0! | #DIV/0! | #DIV/0! | #DIV/0! | #DIV/0! | #DIV/0! | #DIV/0! | #DIV/0! | #DIV/0! | #DIV/0! | #DIV/0! | #DIV/0! | 9.572 | #DIV/0! | 0.2717 | ND | ND | -9.572 | -0.2717 | -9.8568 | -2.751 | -31.1334 | -31.1334 | -2.751 | 0 | 0.2266 | 0.3181 | 0.3166 | 0.3336 | 0 | 0 | 0 | 0 | 0 | 0 | 0 | 0 | 0 | 0 | 2014-01-06 | 23時 | -0.12852 | #DIV/0! | #DIV/0! | #DIV/0! | -0.11462 | 0.0139 | 0.0139 | 0 | 0.0139 | 0
2014-05-25 | #DIV/0! | #DIV/0! | #DIV/0! | #DIV/0! | #DIV/0! | #DIV/0! | #DIV/0! | #DIV/0! | #DIV/0! | #DIV/0! | #DIV/0! | #DIV/0! | #DIV/0! | #DIV/0! | #DIV/0! | 9.572 | #DIV/0! | 0.2717 | ND | ND | -9.572 | -0.2717 | -9.8568 | -2.751 | -31.1334 | -31.1334 | -2.751 | 0 | 0.2266 | 0.3181 | 0.3166 | 0.3336 | 0 | 0 | 0 | 0 | 0 | 0 | 0 | 0 | 0 | 0 | 2014-01-07 | 0時 | -0.12852 | #DIV/0! | #DIV/0! | #DIV/0! | -0.11462 | 0.0139 | 0.0139 | 0 | 0.0139 | 0
2014-05-26 | #DIV/0! | #DIV/0! | #DIV/0! | #DIV/0! | #DIV/0! | #DIV/0! | #DIV/0! | #DIV/0! | #DIV/0! | #DIV/0! | #DIV/0! | #DIV/0! | #DIV/0! | #DIV/0! | #DIV/0! | 9.572 | #DIV/0! | 0.2717 | ND | ND | -9.572 | -0.2717 | -9.8568 | -2.751 | -31.1334 | -31.1334 | -2.751 | 0 | 0.2266 | 0.3181 | 0.3166 | 0.3336 | 0 | 0 | 0 | 0 | 0 | 0 | 0 | 0 | 0 | 0 | 2014-01-07 | 1時 | -0.12852 | #DIV/0! | #DIV/0! | #DIV/0! | -0.11462 | 0.0139 | 0.0139 | 0 | 0.0139 | 0
2014-05-27 | #DIV/0! | #DIV/0! | #DIV/0! | #DIV/0! | #DIV/0! | #DIV/0! | #DIV/0! | #DIV/0! | #DIV/0! | #DIV/0! | #DIV/0! | #DIV/0! | #DIV/0! | #DIV/0! | #DIV/0! | 9.572 | #DIV/0! | 0.2717 | ND | ND | -9.572 | -0.2717 | -9.8568 | -2.751 | -31.1334 | -31.1334 | -2.751 | 0 | 0.2266 | 0.3181 | 0.3166 | 0.3336 | 0 | 0 | 0 | 0 | 0 | 0 | 0 | 0 | 0 | 0 | 2014-01-07 | 2時 | -0.12852 | #DIV/0! | #DIV/0! | #DIV/0! | -0.11462 | 0.0139 | 0.0139 | 0 | 0.0139 | 0
2014-05-28 | #DIV/0! | #DIV/0! | #DIV/0! | #DIV/0! | #DIV/0! | #DIV/0! | #DIV/0! | #DIV/0! | #DIV/0! | #DIV/0! | #DIV/0! | #DIV/0! | #DIV/0! | #DIV/0! | #DIV/0! | 9.572 | #DIV/0! | 0.2717 | ND | ND | -9.572 | -0.2717 | -9.8568 | -2.751 | -31.1334 | -31.1334 | -2.751 | 0 | 0.2266 | 0.3181 | 0.3166 | 0.3336 | 0 | 0 | 0 | 0 | 0 | 0 | 0 | 0 | 0 | 0 | 2014-01-07 | 3時 | -0.12852 | #DIV/0! | #DIV/0! | #DIV/0! | -0.11462 | 0.0139 | 0.0139 | 0 | 0.0139 | 0
2014-05-29 | #DIV/0! | #DIV/0! | #DIV/0! | #DIV/0! | #DIV/0! | #DIV/0! | #DIV/0! | #DIV/0! | #DIV/0! | #DIV/0! | #DIV/0! | #DIV/0! | #DIV/0! | #DIV/0! | #DIV/0! | 9.572 | #DIV/0! | 0.2717 | ND | ND | -9.572 | -0.2717 | -9.8568 | -2.751 | -31.1334 | -31.1334 | -2.751 | 0 | 0.2266 | 0.3181 | 0.3166 | 0.3336 | 0 | 0 | 0 | 0 | 0 | 0 | 0 | 0 | 0 | 0 | 2014-01-07 | 4時 | -0.12852 | #DIV/0! | #DIV/0! | #DIV/0! | -0.11462 | 0.0139 | 0.0139 | 0 | 0.0139 | 0
2014-05-30 | #DIV/0! | #DIV/0! | #DIV/0! | #DIV/0! | #DIV/0! | #DIV/0! | #DIV/0! | #DIV/0! | #DIV/0! | #DIV/0! | #DIV/0! | #DIV/0! | #DIV/0! | #DIV/0! | #DIV/0! | 9.572 | #DIV/0! | 0.2717 | ND | ND | -9.572 | -0.2717 | -9.8568 | -2.751 | -31.1334 | -31.1334 | -2.751 | 0 | 0.2266 | 0.3181 | 0.3166 | 0.3336 | 0 | 0 | 0 | 0 | 0 | 0 | 0 | 0 | 0 | 0 | 2014-01-07 | 5時 | -0.12852 | #DIV/0! | #DIV/0! | #DIV/0! | -0.11462 | 0.0139 | 0.0139 | 0 | 0.0139 | 0
2014-05-31 | #DIV/0! | #DIV/0! | #DIV/0! | #DIV/0! | #DIV/0! | #DIV/0! | #DIV/0! | #DIV/0! | #DIV/0! | #DIV/0! | #DIV/0! | #DIV/0! | #DIV/0! | #DIV/0! | #DIV/0! | 9.572 | #DIV/0! | 0.2717 | ND | ND | -9.572 | -0.2717 | -9.8568 | -2.751 | -31.1334 | -31.1334 | -2.751 | 0 | 0.2266 | 0.3181 | 0.3166 | 0.3336 | 0 | 0 | 0 | 0 | 0 | 0 | 0 | 0 | 0 | 0 | 2014-01-07 | 6時 | -0.12852 | #DIV/0! | #DIV/0! | #DIV/0! | -0.11462 | 0.0139 | 0.0139 | 0 | 0.0139 | 0
2014-06-01 | #DIV/0! | #DIV/0! | #DIV/0! | #DIV/0! | #DIV/0! | #DIV/0! | #DIV/0! | #DIV/0! | #DIV/0! | #DIV/0! | #DIV/0! | #DIV/0! | #DIV/0! | #DIV/0! | #DIV/0! | 9.572 | #DIV/0! | 0.2717 | ND | ND | -9.572 | -0.2717 | -9.8568 | -2.751 | -31.1334 | -31.1334 | -2.751 | 0 | 0.2266 | 0.3181 | 0.3166 | 0.3336 | 0 | 0 | 0 | 0 | 0 | 0 | 0 | 0 | 0 | 0 | 2014-01-07 | 7時 | -0.12852 | #DIV/0! | #DIV/0! | #DIV/0! | -0.11462 | 0.0139 | 0.0139 | 0 | 0.0139 | 0
2014-06-02 | #DIV/0! | #DIV/0! | #DIV/0! | #DIV/0! | #DIV/0! | #DIV/0! | #DIV/0! | #DIV/0! | #DIV/0! | #DIV/0! | #DIV/0! | #DIV/0! | #DIV/0! | #DIV/0! | #DIV/0! | 9.572 | #DIV/0! | 0.2717 | ND | ND | -9.572 | -0.2717 | -9.8568 | -2.751 | -31.1334 | -31.1334 | -2.751 | 0 | 0.2266 | 0.3181 | 0.3166 | 0.3336 | 0 | 0 | 0 | 0 | 0 | 0 | 0 | 0 | 0 | 0 | 2014-01-07 | 8時 | -0.12852 | #DIV/0! | #DIV/0! | #DIV/0! | -0.11462 | 0.0139 | 0.0139 | 0 | 0.0139 | 0
2014-06-03 | #DIV/0! | #DIV/0! | #DIV/0! | #DIV/0! | #DIV/0! | #DIV/0! | #DIV/0! | #DIV/0! | #DIV/0! | #DIV/0! | #DIV/0! | #DIV/0! | #DIV/0! | #DIV/0! | #DIV/0! | 9.572 | #DIV/0! | 0.2717 | ND | ND | -9.572 | -0.2717 | -9.8568 | -2.751 | -31.1334 | -31.1334 | -2.751 | 0 | 0.2266 | 0.3181 | 0.3166 | 0.3336 | 0 | 0 | 0 | 0 | 0 | 0 | 0 | 0 | 0 | 0 | 2014-01-07 | 9時 | -0.12852 | #DIV/0! | #DIV/0! | #DIV/0! | -0.11462 | 0.0139 | 0.0139 | 0 | 0.0139 | 0
2014-06-04 | #DIV/0! | #DIV/0! | #DIV/0! | #DIV/0! | #DIV/0! | #DIV/0! | #DIV/0! | #DIV/0! | #DIV/0! | #DIV/0! | #DIV/0! | #DIV/0! | #DIV/0! | #DIV/0! | #DIV/0! | 9.572 | #DIV/0! | 0.2717 | ND | ND | -9.572 | -0.2717 | -9.8568 | -2.751 | -31.1334 | -31.1334 | -2.751 | 0 | 0.2266 | 0.3181 | 0.3166 | 0.3336 | 0 | 0 | 0 | 0 | 0 | 0 | 0 | 0 | 0 | 0 | 2014-01-07 | 10時 | -0.12852 | #DIV/0! | #DIV/0! | #DIV/0! | -0.11462 | 0.0139 | 0.0139 | 0 | 0.0139 | 0
2014-06-05 | #DIV/0! | #DIV/0! | #DIV/0! | #DIV/0! | #DIV/0! | #DIV/0! | #DIV/0! | #DIV/0! | #DIV/0! | #DIV/0! | #DIV/0! | #DIV/0! | #DIV/0! | #DIV/0! | #DIV/0! | 9.572 | #DIV/0! | 0.2717 | ND | ND | -9.572 | -0.2717 | -9.8568 | -2.751 | -31.1334 | -31.1334 | -2.751 | 0 | 0.2266 | 0.3181 | 0.3166 | 0.3336 | 0 | 0 | 0 | 0 | 0 | 0 | 0 | 0 | 0 | 0 | 2014-01-07 | 11時 | -0.12852 | #DIV/0! | #DIV/0! | #DIV/0! | -0.11462 | 0.0139 | 0.0139 | 0 | 0.0139 | 0
2014-06-06 | #DIV/0! | #DIV/0! | #DIV/0! | #DIV/0! | #DIV/0! | #DIV/0! | #DIV/0! | #DIV/0! | #DIV/0! | #DIV/0! | #DIV/0! | #DIV/0! | #DIV/0! | #DIV/0! | #DIV/0! | 9.572 | #DIV/0! | 0.2717 | ND | ND | -9.572 | -0.2717 | -9.8568 | -2.751 | -31.1334 | -31.1334 | -2.751 | 0 | 0.2266 | 0.3181 | 0.3166 | 0.3336 | 0 | 0 | 0 | 0 | 0 | 0 | 0 | 0 | 0 | 0 | 2014-01-07 | 12時 | -0.12852 | #DIV/0! | #DIV/0! | #DIV/0! | -0.11462 | 0.0139 | 0.0139 | 0 | 0.0139 | 0
2014-06-07 | #DIV/0! | #DIV/0! | #DIV/0! | #DIV/0! | #DIV/0! | #DIV/0! | #DIV/0! | #DIV/0! | #DIV/0! | #DIV/0! | #DIV/0! | #DIV/0! | #DIV/0! | #DIV/0! | #DIV/0! | 9.572 | #DIV/0! | 0.2717 | ND | ND | -9.572 | -0.2717 | -9.8568 | -2.751 | -31.1334 | -31.1334 | -2.751 | 0 | 0.2266 | 0.3181 | 0.3166 | 0.3336 | 0 | 0 | 0 | 0 | 0 | 0 | 0 | 0 | 0 | 0 | 2014-01-07 | 13時 | -0.12852 | #DIV/0! | #DIV/0! | #DIV/0! | -0.11462 | 0.0139 | 0.0139 | 0 | 0.0139 | 0
2014-06-08 | #DIV/0! | #DIV/0! | #DIV/0! | #DIV/0! | #DIV/0! | #DIV/0! | #DIV/0! | #DIV/0! | #DIV/0! | #DIV/0! | #DIV/0! | #DIV/0! | #DIV/0! | #DIV/0! | #DIV/0! | 9.572 | #DIV/0! | 0.2717 | ND | ND | -9.572 | -0.2717 | -9.8568 | -2.751 | -31.1334 | -31.1334 | -2.751 | 0 | 0.2266 | 0.3181 | 0.3166 | 0.3336 | 0 | 0 | 0 | 0 | 0 | 0 | 0 | 0 | 0 | 0 | 2014-01-07 | 14時 | -0.12852 | #DIV/0! | #DIV/0! | #DIV/0! | -0.11462 | 0.0139 | 0.0139 | 0 | 0.0139 | 0
2014-06-09 | #DIV/0! | #DIV/0! | #DIV/0! | #DIV/0! | #DIV/0! | #DIV/0! | #DIV/0! | #DIV/0! | #DIV/0! | #DIV/0! | #DIV/0! | #DIV/0! | #DIV/0! | #DIV/0! | #DIV/0! | 9.572 | #DIV/0! | 0.2717 | ND | ND | -9.572 | -0.2717 | -9.8568 | -2.751 | -31.1334 | -31.1334 | -2.751 | 0 | 0.2266 | 0.3181 | 0.3166 | 0.3336 | 0 | 0 | 0 | 0 | 0 | 0 | 0 | 0 | 0 | 0 | 2014-01-07 | 15時 | -0.12852 | #DIV/0! | #DIV/0! | #DIV/0! | -0.11462 | 0.0139 | 0.0139 | 0 | 0.0139 | 0
2014-06-10 | #DIV/0! | #DIV/0! | #DIV/0! | #DIV/0! | #DIV/0! | #DIV/0! | #DIV/0! | #DIV/0! | #DIV/0! | #DIV/0! | #DIV/0! | #DIV/0! | #DIV/0! | #DIV/0! | #DIV/0! | 9.572 | #DIV/0! | 0.2717 | ND | ND | -9.572 | -0.2717 | -9.8568 | -2.751 | -31.1334 | -31.1334 | -2.751 | 0 | 0.2266 | 0.3181 | 0.3166 | 0.3336 | 0 | 0 | 0 | 0 | 0 | 0 | 0 | 0 | 0 | 0 | 2014-01-07 | 16時 | -0.12852 | #DIV/0! | #DIV/0! | #DIV/0! | -0.11462 | 0.0139 | 0.0139 | 0 | 0.0139 | 0
2014-06-11 | #DIV/0! | #DIV/0! | #DIV/0! | #DIV/0! | #DIV/0! | #DIV/0! | #DIV/0! | #DIV/0! | #DIV/0! | #DIV/0! | #DIV/0! | #DIV/0! | #DIV/0! | #DIV/0! | #DIV/0! | 9.572 | #DIV/0! | 0.2717 | ND | ND | -9.572 | -0.2717 | -9.8568 | -2.751 | -31.1334 | -31.1334 | -2.751 | 0 | 0.2266 | 0.3181 | 0.3166 | 0.3336 | 0 | 0 | 0 | 0 | 0 | 0 | 0 | 0 | 0 | 0 | 2014-01-07 | 17時 | -0.12852 | #DIV/0! | #DIV/0! | #DIV/0! | -0.11462 | 0.0139 | 0.0139 | 0 | 0.0139 | 0
2014-06-12 | #DIV/0! | #DIV/0! | #DIV/0! | #DIV/0! | #DIV/0! | #DIV/0! | #DIV/0! | #DIV/0! | #DIV/0! | #DIV/0! | #DIV/0! | #DIV/0! | #DIV/0! | #DIV/0! | #DIV/0! | 9.572 | #DIV/0! | 0.2717 | ND | ND | -9.572 | -0.2717 | -9.8568 | -2.751 | -31.1334 | -31.1334 | -2.751 | 0 | 0.2266 | 0.3181 | 0.3166 | 0.3336 | 0 | 0 | 0 | 0 | 0 | 0 | 0 | 0 | 0 | 0 | 2014-01-07 | 18時 | -0.12852 | #DIV/0! | #DIV/0! | #DIV/0! | -0.11462 | 0.0139 | 0.0139 | 0 | 0.0139 | 0
2014-06-13 | #DIV/0! | #DIV/0! | #DIV/0! | #DIV/0! | #DIV/0! | #DIV/0! | #DIV/0! | #DIV/0! | #DIV/0! | #DIV/0! | #DIV/0! | #DIV/0! | #DIV/0! | #DIV/0! | #DIV/0! | 9.572 | #DIV/0! | 0.2717 | ND | ND | -9.572 | -0.2717 | -9.8568 | -2.751 | -31.1334 | -31.1334 | -2.751 | 0 | 0.2266 | 0.3181 | 0.3166 | 0.3336 | 0 | 0 | 0 | 0 | 0 | 0 | 0 | 0 | 0 | 0 | 2014-01-07 | 19時 | -0.12852 | #DIV/0! | #DIV/0! | #DIV/0! | -0.11462 | 0.0139 | 0.0139 | 0 | 0.0139 | 0
2014-06-14 | #DIV/0! | #DIV/0! | #DIV/0! | #DIV/0! | #DIV/0! | #DIV/0! | #DIV/0! | #DIV/0! | #DIV/0! | #DIV/0! | #DIV/0! | #DIV/0! | #DIV/0! | #DIV/0! | #DIV/0! | 9.572 | #DIV/0! | 0.2717 | ND | ND | -9.572 | -0.2717 | -9.8568 | -2.751 | -31.1334 | -31.1334 | -2.751 | 0 | 0.2266 | 0.3181 | 0.3166 | 0.3336 | 0 | 0 | 0 | 0 | 0 | 0 | 0 | 0 | 0 | 0 | 2014-01-07 | 20時 | -0.12852 | #DIV/0! | #DIV/0! | #DIV/0! | -0.11462 | 0.0139 | 0.0139 | 0 | 0.0139 | 0
2014-06-15 | #DIV/0! | #DIV/0! | #DIV/0! | #DIV/0! | #DIV/0! | #DIV/0! | #DIV/0! | #DIV/0! | #DIV/0! | #DIV/0! | #DIV/0! | #DIV/0! | #DIV/0! | #DIV/0! | #DIV/0! | 9.572 | #DIV/0! | 0.2717 | ND | ND | -9.572 | -0.2717 | -9.8568 | -2.751 | -31.1334 | -31.1334 | -2.751 | 0 | 0.2266 | 0.3181 | 0.3166 | 0.3336 | 0 | 0 | 0 | 0 | 0 | 0 | 0 | 0 | 0 | 0 | 2014-01-07 | 21時 | -0.12852 | #DIV/0! | #DIV/0! | #DIV/0! | -0.11462 | 0.0139 | 0.0139 | 0 | 0.0139 | 0
2014-06-16 | #DIV/0! | #DIV/0! | #DIV/0! | #DIV/0! | #DIV/0! | #DIV/0! | #DIV/0! | #DIV/0! | #DIV/0! | #DIV/0! | #DIV/0! | #DIV/0! | #DIV/0! | #DIV/0! | #DIV/0! | 9.572 | #DIV/0! | 0.2717 | ND | ND | -9.572 | -0.2717 | -9.8568 | -2.751 | -31.1334 | -31.1334 | -2.751 | 0 | 0.2266 | 0.3181 | 0.3166 | 0.3336 | 0 | 0 | 0 | 0 | 0 | 0 | 0 | 0 | 0 | 0 | 2014-01-07 | 22時 | -0.12852 | #DIV/0! | #DIV/0! | #DIV/0! | -0.11462 | 0.0139 | 0.0139 | 0 | 0.0139 | 0
2014-06-17 | #DIV/0! | #DIV/0! | #DIV/0! | #DIV/0! | #DIV/0! | #DIV/0! | #DIV/0! | #DIV/0! | #DIV/0! | #DIV/0! | #DIV/0! | #DIV/0! | #DIV/0! | #DIV/0! | #DIV/0! | 9.572 | #DIV/0! | 0.2717 | ND | ND | -9.572 | -0.2717 | -9.8568 | -2.751 | -31.1334 | -31.1334 | -2.751 | 0 | 0.2266 | 0.3181 | 0.3166 | 0.3336 | 0 | 0 | 0 | 0 | 0 | 0 | 0 | 0 | 0 | 0 | 2014-01-07 | 23時 | -0.12852 | #DIV/0! | #DIV/0! | #DIV/0! | -0.11462 | 0.0139 | 0.0139 | 0 | 0.0139 | 0
2014-06-18 | #DIV/0! | #DIV/0! | #DIV/0! | #DIV/0! | #DIV/0! | #DIV/0! | #DIV/0! | #DIV/0! | #DIV/0! | #DIV/0! | #DIV/0! | #DIV/0! | #DIV/0! | #DIV/0! | #DIV/0! | 9.572 | #DIV/0! | 0.2717 | ND | ND | -9.572 | -0.2717 | -9.8568 | -2.751 | -31.1334 | -31.1334 | -2.751 | 0 | 0.2266 | 0.3181 | 0.3166 | 0.3336 | 0 | 0 | 0 | 0 | 0 | 0 | 0 | 0 | 0 | 0 | 2014-01-08 | 0時 | -0.12852 | #DIV/0! | #DIV/0! | #DIV/0! | -0.11462 | 0.0139 | 0.0139 | 0 | 0.0139 | 0
2014-06-19 | #DIV/0! | #DIV/0! | #DIV/0! | #DIV/0! | #DIV/0! | #DIV/0! | #DIV/0! | #DIV/0! | #DIV/0! | #DIV/0! | #DIV/0! | #DIV/0! | #DIV/0! | #DIV/0! | #DIV/0! | 9.572 | #DIV/0! | 0.2717 | ND | ND | -9.572 | -0.2717 | -9.8568 | -2.751 | -31.1334 | -31.1334 | -2.751 | 0 | 0.2266 | 0.3181 | 0.3166 | 0.3336 | 0 | 0 | 0 | 0 | 0 | 0 | 0 | 0 | 0 | 0 | 2014-01-08 | 1時 | -0.12852 | #DIV/0! | #DIV/0! | #DIV/0! | -0.11462 | 0.0139 | 0.0139 | 0 | 0.0139 | 0
2014-06-20 | #DIV/0! | #DIV/0! | #DIV/0! | #DIV/0! | #DIV/0! | #DIV/0! | #DIV/0! | #DIV/0! | #DIV/0! | #DIV/0! | #DIV/0! | #DIV/0! | #DIV/0! | #DIV/0! | #DIV/0! | 9.572 | #DIV/0! | 0.2717 | ND | ND | -9.572 | -0.2717 | -9.8568 | -2.751 | -31.1334 | -31.1334 | -2.751 | 0 | 0.2266 | 0.3181 | 0.3166 | 0.3336 | 0 | 0 | 0 | 0 | 0 | 0 | 0 | 0 | 0 | 0 | 2014-01-08 | 2時 | -0.12852 | #DIV/0! | #DIV/0! | #DIV/0! | -0.11462 | 0.0139 | 0.0139 | 0 | 0.0139 | 0
2014-06-21 | #DIV/0! | #DIV/0! | #DIV/0! | #DIV/0! | #DIV/0! | #DIV/0! | #DIV/0! | #DIV/0! | #DIV/0! | #DIV/0! | #DIV/0! | #DIV/0! | #DIV/0! | #DIV/0! | #DIV/0! | 9.572 | #DIV/0! | 0.2717 | ND | ND | -9.572 | -0.2717 | -9.8568 | -2.751 | -31.1334 | -31.1334 | -2.751 | 0 | 0.2266 | 0.3181 | 0.3166 | 0.3336 | 0 | 0 | 0 | 0 | 0 | 0 | 0 | 0 | 0 | 0 | 2014-01-08 | 3時 | -0.12852 | #DIV/0! | #DIV/0! | #DIV/0! | -0.11462 | 0.0139 | 0.0139 | 0 | 0.0139 | 0
2014-06-22 | #DIV/0! | #DIV/0! | #DIV/0! | #DIV/0! | #DIV/0! | #DIV/0! | #DIV/0! | #DIV/0! | #DIV/0! | #DIV/0! | #DIV/0! | #DIV/0! | #DIV/0! | #DIV/0! | #DIV/0! | 9.572 | #DIV/0! | 0.2717 | ND | ND | -9.572 | -0.2717 | -9.8568 | -2.751 | -31.1334 | -31.1334 | -2.751 | 0 | 0.2266 | 0.3181 | 0.3166 | 0.3336 | 0 | 0 | 0 | 0 | 0 | 0 | 0 | 0 | 0 | 0 | 2014-01-08 | 4時 | -0.12852 | #DIV/0! | #DIV/0! | #DIV/0! | -0.11462 | 0.0139 | 0.0139 | 0 | 0.0139 | 0
2014-06-23 | #DIV/0! | #DIV/0! | #DIV/0! | #DIV/0! | #DIV/0! | #DIV/0! | #DIV/0! | #DIV/0! | #DIV/0! | #DIV/0! | #DIV/0! | #DIV/0! | #DIV/0! | #DIV/0! | #DIV/0! | 9.572 | #DIV/0! | 0.2717 | ND | ND | -9.572 | -0.2717 | -9.8568 | -2.751 | -31.1334 | -31.1334 | -2.751 | 0 | 0.2266 | 0.3181 | 0.3166 | 0.3336 | 0 | 0 | 0 | 0 | 0 | 0 | 0 | 0 | 0 | 0 | 2014-01-08 | 5時 | -0.12852 | #DIV/0! | #DIV/0! | #DIV/0! | -0.11462 | 0.0139 | 0.0139 | 0 | 0.0139 | 0
2014-06-24 | #DIV/0! | #DIV/0! | #DIV/0! | #DIV/0! | #DIV/0! | #DIV/0! | #DIV/0! | #DIV/0! | #DIV/0! | #DIV/0! | #DIV/0! | #DIV/0! | #DIV/0! | #DIV/0! | #DIV/0! | 9.572 | #DIV/0! | 0.2717 | ND | ND | -9.572 | -0.2717 | -9.8568 | -2.751 | -31.1334 | -31.1334 | -2.751 | 0 | 0.2266 | 0.3181 | 0.3166 | 0.3336 | 0 | 0 | 0 | 0 | 0 | 0 | 0 | 0 | 0 | 0 | 2014-01-08 | 6時 | -0.12852 | #DIV/0! | #DIV/0! | #DIV/0! | -0.11462 | 0.0139 | 0.0139 | 0 | 0.0139 | 0
2014-06-25 | #DIV/0! | #DIV/0! | #DIV/0! | #DIV/0! | #DIV/0! | #DIV/0! | #DIV/0! | #DIV/0! | #DIV/0! | #DIV/0! | #DIV/0! | #DIV/0! | #DIV/0! | #DIV/0! | #DIV/0! | 9.572 | #DIV/0! | 0.2717 | ND | ND | -9.572 | -0.2717 | -9.8568 | -2.751 | -31.1334 | -31.1334 | -2.751 | 0 | 0.2266 | 0.3181 | 0.3166 | 0.3336 | 0 | 0 | 0 | 0 | 0 | 0 | 0 | 0 | 0 | 0 | 2014-01-08 | 7時 | -0.12852 | #DIV/0! | #DIV/0! | #DIV/0! | -0.11462 | 0.0139 | 0.0139 | 0 | 0.0139 | 0
2014-06-26 | #DIV/0! | #DIV/0! | #DIV/0! | #DIV/0! | #DIV/0! | #DIV/0! | #DIV/0! | #DIV/0! | #DIV/0! | #DIV/0! | #DIV/0! | #DIV/0! | #DIV/0! | #DIV/0! | #DIV/0! | 9.572 | #DIV/0! | 0.2717 | ND | ND | -9.572 | -0.2717 | -9.8568 | -2.751 | -31.1334 | -31.1334 | -2.751 | 0 | 0.2266 | 0.3181 | 0.3166 | 0.3336 | 0 | 0 | 0 | 0 | 0 | 0 | 0 | 0 | 0 | 0 | 2014-01-08 | 8時 | -0.12852 | #DIV/0! | #DIV/0! | #DIV/0! | -0.11462 | 0.0139 | 0.0139 | 0 | 0.0139 | 0
2014-06-27 | #DIV/0! | #DIV/0! | #DIV/0! | #DIV/0! | #DIV/0! | #DIV/0! | #DIV/0! | #DIV/0! | #DIV/0! | #DIV/0! | #DIV/0! | #DIV/0! | #DIV/0! | #DIV/0! | #DIV/0! | 9.572 | #DIV/0! | 0.2717 | ND | ND | -9.572 | -0.2717 | -9.8568 | -2.751 | -31.1334 | -31.1334 | -2.751 | 0 | 0.2266 | 0.3181 | 0.3166 | 0.3336 | 0 | 0 | 0 | 0 | 0 | 0 | 0 | 0 | 0 | 0 | 2014-01-08 | 9時 | -0.12852 | #DIV/0! | #DIV/0! | #DIV/0! | -0.11462 | 0.0139 | 0.0139 | 0 | 0.0139 | 0
2014-06-28 | #DIV/0! | #DIV/0! | #DIV/0! | #DIV/0! | #DIV/0! | #DIV/0! | #DIV/0! | #DIV/0! | #DIV/0! | #DIV/0! | #DIV/0! | #DIV/0! | #DIV/0! | #DIV/0! | #DIV/0! | 9.572 | #DIV/0! | 0.2717 | ND | ND | -9.572 | -0.2717 | -9.8568 | -2.751 | -31.1334 | -31.1334 | -2.751 | 0 | 0.2266 | 0.3181 | 0.3166 | 0.3336 | 0 | 0 | 0 | 0 | 0 | 0 | 0 | 0 | 0 | 0 | 2014-01-08 | 10時 | -0.12852 | #DIV/0! | #DIV/0! | #DIV/0! | -0.11462 | 0.0139 | 0.0139 | 0 | 0.0139 | 0
2014-06-29 | #DIV/0! | #DIV/0! | #DIV/0! | #DIV/0! | #DIV/0! | #DIV/0! | #DIV/0! | #DIV/0! | #DIV/0! | #DIV/0! | #DIV/0! | #DIV/0! | #DIV/0! | #DIV/0! | #DIV/0! | 9.572 | #DIV/0! | 0.2717 | ND | ND | -9.572 | -0.2717 | -9.8568 | -2.751 | -31.1334 | -31.1334 | -2.751 | 0 | 0.2266 | 0.3181 | 0.3166 | 0.3336 | 0 | 0 | 0 | 0 | 0 | 0 | 0 | 0 | 0 | 0 | 2014-01-08 | 11時 | -0.12852 | #DIV/0! | #DIV/0! | #DIV/0! | -0.11462 | 0.0139 | 0.0139 | 0 | 0.0139 | 0
2014-06-30 | #DIV/0! | #DIV/0! | #DIV/0! | #DIV/0! | #DIV/0! | #DIV/0! | #DIV/0! | #DIV/0! | #DIV/0! | #DIV/0! | #DIV/0! | #DIV/0! | #DIV/0! | #DIV/0! | #DIV/0! | 9.572 | #DIV/0! | 0.2717 | ND | ND | -9.572 | -0.2717 | -9.8568 | -2.751 | -31.1334 | -31.1334 | -2.751 | 0 | 0.2266 | 0.3181 | 0.3166 | 0.3336 | 0 | 0 | 0 | 0 | 0 | 0 | 0 | 0 | 0 | 0 | 2014-01-08 | 12時 | -0.12852 | #DIV/0! | #DIV/0! | #DIV/0! | -0.11462 | 0.0139 | 0.0139 | 0 | 0.0139 | 0
2014-07-01 | #DIV/0! | #DIV/0! | #DIV/0! | #DIV/0! | #DIV/0! | #DIV/0! | #DIV/0! | #DIV/0! | #DIV/0! | #DIV/0! | #DIV/0! | #DIV/0! | #DIV/0! | #DIV/0! | #DIV/0! | 9.572 | #DIV/0! | 0.2717 | ND | ND | -9.572 | -0.2717 | -9.8568 | -2.751 | -31.1334 | -31.1334 | -2.751 | 0 | 0.2266 | 0.3181 | 0.3166 | 0.3336 | 0 | 0 | 0 | 0 | 0 | 0 | 0 | 0 | 0 | 0 | 2014-01-08 | 13時 | -0.12852 | #DIV/0! | #DIV/0! | #DIV/0! | -0.11462 | 0.0139 | 0.0139 | 0 | 0.0139 | 0
2014-07-02 | #DIV/0! | #DIV/0! | #DIV/0! | #DIV/0! | #DIV/0! | #DIV/0! | #DIV/0! | #DIV/0! | #DIV/0! | #DIV/0! | #DIV/0! | #DIV/0! | #DIV/0! | #DIV/0! | #DIV/0! | 9.572 | #DIV/0! | 0.2717 | ND | ND | -9.572 | -0.2717 | -9.8568 | -2.751 | -31.1334 | -31.1334 | -2.751 | 0 | 0.2266 | 0.3181 | 0.3166 | 0.3336 | 0 | 0 | 0 | 0 | 0 | 0 | 0 | 0 | 0 | 0 | 2014-01-08 | 14時 | -0.12852 | #DIV/0! | #DIV/0! | #DIV/0! | -0.11462 | 0.0139 | 0.0139 | 0 | 0.0139 | 0
2014-07-03 | #DIV/0! | #DIV/0! | #DIV/0! | #DIV/0! | #DIV/0! | #DIV/0! | #DIV/0! | #DIV/0! | #DIV/0! | #DIV/0! | #DIV/0! | #DIV/0! | #DIV/0! | #DIV/0! | #DIV/0! | 9.572 | #DIV/0! | 0.2717 | ND | ND | -9.572 | -0.2717 | -9.8568 | -2.751 | -31.1334 | -31.1334 | -2.751 | 0 | 0.2266 | 0.3181 | 0.3166 | 0.3336 | 0 | 0 | 0 | 0 | 0 | 0 | 0 | 0 | 0 | 0 | 2014-01-08 | 15時 | -0.12852 | #DIV/0! | #DIV/0! | #DIV/0! | -0.11462 | 0.0139 | 0.0139 | 0 | 0.0139 | 0
2014-07-04 | #DIV/0! | #DIV/0! | #DIV/0! | #DIV/0! | #DIV/0! | #DIV/0! | #DIV/0! | #DIV/0! | #DIV/0! | #DIV/0! | #DIV/0! | #DIV/0! | #DIV/0! | #DIV/0! | #DIV/0! | 9.572 | #DIV/0! | 0.2717 | ND | ND | -9.572 | -0.2717 | -9.8568 | -2.751 | -31.1334 | -31.1334 | -2.751 | 0 | 0.2266 | 0.3181 | 0.3166 | 0.3336 | 0 | 0 | 0 | 0 | 0 | 0 | 0 | 0 | 0 | 0 | 2014-01-08 | 16時 | -0.12852 | #DIV/0! | #DIV/0! | #DIV/0! | -0.11462 | 0.0139 | 0.0139 | 0 | 0.0139 | 0
2014-07-05 | #DIV/0! | #DIV/0! | #DIV/0! | #DIV/0! | #DIV/0! | #DIV/0! | #DIV/0! | #DIV/0! | #DIV/0! | #DIV/0! | #DIV/0! | #DIV/0! | #DIV/0! | #DIV/0! | #DIV/0! | 9.572 | #DIV/0! | 0.2717 | ND | ND | -9.572 | -0.2717 | -9.8568 | -2.751 | -31.1334 | -31.1334 | -2.751 | 0 | 0.2266 | 0.3181 | 0.3166 | 0.3336 | 0 | 0 | 0 | 0 | 0 | 0 | 0 | 0 | 0 | 0 | 2014-01-08 | 17時 | -0.12852 | #DIV/0! | #DIV/0! | #DIV/0! | -0.11462 | 0.0139 | 0.0139 | 0 | 0.0139 | 0
2014-07-06 | #DIV/0! | #DIV/0! | #DIV/0! | #DIV/0! | #DIV/0! | #DIV/0! | #DIV/0! | #DIV/0! | #DIV/0! | #DIV/0! | #DIV/0! | #DIV/0! | #DIV/0! | #DIV/0! | #DIV/0! | 9.572 | #DIV/0! | 0.2717 | ND | ND | -9.572 | -0.2717 | -9.8568 | -2.751 | -31.1334 | -31.1334 | -2.751 | 0 | 0.2266 | 0.3181 | 0.3166 | 0.3336 | 0 | 0 | 0 | 0 | 0 | 0 | 0 | 0 | 0 | 0 | 2014-01-08 | 18時 | -0.12852 | #DIV/0! | #DIV/0! | #DIV/0! | -0.11462 | 0.0139 | 0.0139 | 0 | 0.0139 | 0
2014-07-07 | #DIV/0! | #DIV/0! | #DIV/0! | #DIV/0! | #DIV/0! | #DIV/0! | #DIV/0! | #DIV/0! | #DIV/0! | #DIV/0! | #DIV/0! | #DIV/0! | #DIV/0! | #DIV/0! | #DIV/0! | 9.572 | #DIV/0! | 0.2717 | ND | ND | -9.572 | -0.2717 | -9.8568 | -2.751 | -31.1334 | -31.1334 | -2.751 | 0 | 0.2266 | 0.3181 | 0.3166 | 0.3336 | 0 | 0 | 0 | 0 | 0 | 0 | 0 | 0 | 0 | 0 | 2014-01-08 | 19時 | -0.12852 | #DIV/0! | #DIV/0! | #DIV/0! | -0.11462 | 0.0139 | 0.0139 | 0 | 0.0139 | 0
2014-07-08 | #DIV/0! | #DIV/0! | #DIV/0! | #DIV/0! | #DIV/0! | #DIV/0! | #DIV/0! | #DIV/0! | #DIV/0! | #DIV/0! | #DIV/0! | #DIV/0! | #DIV/0! | #DIV/0! | #DIV/0! | 9.572 | #DIV/0! | 0.2717 | ND | ND | -9.572 | -0.2717 | -9.8568 | -2.751 | -31.1334 | -31.1334 | -2.751 | 0 | 0.2266 | 0.3181 | 0.3166 | 0.3336 | 0 | 0 | 0 | 0 | 0 | 0 | 0 | 0 | 0 | 0 | 2014-01-08 | 20時 | -0.12852 | #DIV/0! | #DIV/0! | #DIV/0! | -0.11462 | 0.0139 | 0.0139 | 0 | 0.0139 | 0
2014-07-09 | #DIV/0! | #DIV/0! | #DIV/0! | #DIV/0! | #DIV/0! | #DIV/0! | #DIV/0! | #DIV/0! | #DIV/0! | #DIV/0! | #DIV/0! | #DIV/0! | #DIV/0! | #DIV/0! | #DIV/0! | 9.572 | #DIV/0! | 0.2717 | ND | ND | -9.572 | -0.2717 | -9.8568 | -2.751 | -31.1334 | -31.1334 | -2.751 | 0 | 0.2266 | 0.3181 | 0.3166 | 0.3336 | 0 | 0 | 0 | 0 | 0 | 0 | 0 | 0 | 0 | 0 | 2014-01-08 | 21時 | -0.12852 | #DIV/0! | #DIV/0! | #DIV/0! | -0.11462 | 0.0139 | 0.0139 | 0 | 0.0139 | 0
2014-07-10 | #DIV/0! | #DIV/0! | #DIV/0! | #DIV/0! | #DIV/0! | #DIV/0! | #DIV/0! | #DIV/0! | #DIV/0! | #DIV/0! | #DIV/0! | #DIV/0! | #DIV/0! | #DIV/0! | #DIV/0! | 9.572 | #DIV/0! | 0.2717 | ND | ND | -9.572 | -0.2717 | -9.8568 | -2.751 | -31.1334 | -31.1334 | -2.751 | 0 | 0.2266 | 0.3181 | 0.3166 | 0.3336 | 0 | 0 | 0 | 0 | 0 | 0 | 0 | 0 | 0 | 0 | 2014-01-08 | 22時 | -0.12852 | #DIV/0! | #DIV/0! | #DIV/0! | -0.11462 | 0.0139 | 0.0139 | 0 | 0.0139 | 0
2014-07-11 | #DIV/0! | #DIV/0! | #DIV/0! | #DIV/0! | #DIV/0! | #DIV/0! | #DIV/0! | #DIV/0! | #DIV/0! | #DIV/0! | #DIV/0! | #DIV/0! | #DIV/0! | #DIV/0! | #DIV/0! | 9.572 | #DIV/0! | 0.2717 | ND | ND | -9.572 | -0.2717 | -9.8568 | -2.751 | -31.1334 | -31.1334 | -2.751 | 0 | 0.2266 | 0.3181 | 0.3166 | 0.3336 | 0 | 0 | 0 | 0 | 0 | 0 | 0 | 0 | 0 | 0 | 2014-01-08 | 23時 | -0.12852 | #DIV/0! | #DIV/0! | #DIV/0! | -0.11462 | 0.0139 | 0.0139 | 0 | 0.0139 | 0
2014-07-12 | #DIV/0! | #DIV/0! | #DIV/0! | #DIV/0! | #DIV/0! | #DIV/0! | #DIV/0! | #DIV/0! | #DIV/0! | #DIV/0! | #DIV/0! | #DIV/0! | #DIV/0! | #DIV/0! | #DIV/0! | 9.572 | #DIV/0! | 0.2717 | ND | ND | -9.572 | -0.2717 | -9.8568 | -2.751 | -31.1334 | -31.1334 | -2.751 | 0 | 0.2266 | 0.3181 | 0.3166 | 0.3336 | 0 | 0 | 0 | 0 | 0 | 0 | 0 | 0 | 0 | 0 | 2014-01-09 | 0時 | -0.12852 | #DIV/0! | #DIV/0! | #DIV/0! | -0.11462 | 0.0139 | 0.0139 | 0 | 0.0139 | 0
2014-07-13 | #DIV/0! | #DIV/0! | #DIV/0! | #DIV/0! | #DIV/0! | #DIV/0! | #DIV/0! | #DIV/0! | #DIV/0! | #DIV/0! | #DIV/0! | #DIV/0! | #DIV/0! | #DIV/0! | #DIV/0! | 9.572 | #DIV/0! | 0.2717 | ND | ND | -9.572 | -0.2717 | -9.8568 | -2.751 | -31.1334 | -31.1334 | -2.751 | 0 | 0.2266 | 0.3181 | 0.3166 | 0.3336 | 0 | 0 | 0 | 0 | 0 | 0 | 0 | 0 | 0 | 0 | 2014-01-09 | 1時 | -0.12852 | #DIV/0! | #DIV/0! | #DIV/0! | -0.11462 | 0.0139 | 0.0139 | 0 | 0.0139 | 0
2014-07-14 | #DIV/0! | #DIV/0! | #DIV/0! | #DIV/0! | #DIV/0! | #DIV/0! | #DIV/0! | #DIV/0! | #DIV/0! | #DIV/0! | #DIV/0! | #DIV/0! | #DIV/0! | #DIV/0! | #DIV/0! | 9.572 | #DIV/0! | 0.2717 | ND | ND | -9.572 | -0.2717 | -9.8568 | -2.751 | -31.1334 | -31.1334 | -2.751 | 0 | 0.2266 | 0.3181 | 0.3166 | 0.3336 | 0 | 0 | 0 | 0 | 0 | 0 | 0 | 0 | 0 | 0 | 2014-01-09 | 2時 | -0.12852 | #DIV/0! | #DIV/0! | #DIV/0! | -0.11462 | 0.0139 | 0.0139 | 0 | 0.0139 | 0
2014-07-15 | #DIV/0! | #DIV/0! | #DIV/0! | #DIV/0! | #DIV/0! | #DIV/0! | #DIV/0! | #DIV/0! | #DIV/0! | #DIV/0! | #DIV/0! | #DIV/0! | #DIV/0! | #DIV/0! | #DIV/0! | 9.572 | #DIV/0! | 0.2717 | ND | ND | -9.572 | -0.2717 | -9.8568 | -2.751 | -31.1334 | -31.1334 | -2.751 | 0 | 0.2266 | 0.3181 | 0.3166 | 0.3336 | 0 | 0 | 0 | 0 | 0 | 0 | 0 | 0 | 0 | 0 | 2014-01-09 | 3時 | -0.12852 | #DIV/0! | #DIV/0! | #DIV/0! | -0.11462 | 0.0139 | 0.0139 | 0 | 0.0139 | 0
2014-07-16 | #DIV/0! | #DIV/0! | #DIV/0! | #DIV/0! | #DIV/0! | #DIV/0! | #DIV/0! | #DIV/0! | #DIV/0! | #DIV/0! | #DIV/0! | #DIV/0! | #DIV/0! | #DIV/0! | #DIV/0! | 9.572 | #DIV/0! | 0.2717 | ND | ND | -9.572 | -0.2717 | -9.8568 | -2.751 | -31.1334 | -31.1334 | -2.751 | 0 | 0.2266 | 0.3181 | 0.3166 | 0.3336 | 0 | 0 | 0 | 0 | 0 | 0 | 0 | 0 | 0 | 0 | 2014-01-09 | 4時 | -0.12852 | #DIV/0! | #DIV/0! | #DIV/0! | -0.11462 | 0.0139 | 0.0139 | 0 | 0.0139 | 0
2014-07-17 | #DIV/0! | #DIV/0! | #DIV/0! | #DIV/0! | #DIV/0! | #DIV/0! | #DIV/0! | #DIV/0! | #DIV/0! | #DIV/0! | #DIV/0! | #DIV/0! | #DIV/0! | #DIV/0! | #DIV/0! | 9.572 | #DIV/0! | 0.2717 | ND | ND | -9.572 | -0.2717 | -9.8568 | -2.751 | -31.1334 | -31.1334 | -2.751 | 0 | 0.2266 | 0.3181 | 0.3166 | 0.3336 | 0 | 0 | 0 | 0 | 0 | 0 | 0 | 0 | 0 | 0 | 2014-01-09 | 5時 | -0.12852 | #DIV/0! | #DIV/0! | #DIV/0! | -0.11462 | 0.0139 | 0.0139 | 0 | 0.0139 | 0
2014-07-18 | #DIV/0! | #DIV/0! | #DIV/0! | #DIV/0! | #DIV/0! | #DIV/0! | #DIV/0! | #DIV/0! | #DIV/0! | #DIV/0! | #DIV/0! | #DIV/0! | #DIV/0! | #DIV/0! | #DIV/0! | 9.572 | #DIV/0! | 0.2717 | ND | ND | -9.572 | -0.2717 | -9.8568 | -2.751 | -31.1334 | -31.1334 | -2.751 | 0 | 0.2266 | 0.3181 | 0.3166 | 0.3336 | 0 | 0 | 0 | 0 | 0 | 0 | 0 | 0 | 0 | 0 | 2014-01-09 | 6時 | -0.12852 | #DIV/0! | #DIV/0! | #DIV/0! | -0.11462 | 0.0139 | 0.0139 | 0 | 0.0139 | 0
2014-07-19 | #DIV/0! | #DIV/0! | #DIV/0! | #DIV/0! | #DIV/0! | #DIV/0! | #DIV/0! | #DIV/0! | #DIV/0! | #DIV/0! | #DIV/0! | #DIV/0! | #DIV/0! | #DIV/0! | #DIV/0! | 9.572 | #DIV/0! | 0.2717 | ND | ND | -9.572 | -0.2717 | -9.8568 | -2.751 | -31.1334 | -31.1334 | -2.751 | 0 | 0.2266 | 0.3181 | 0.3166 | 0.3336 | 0 | 0 | 0 | 0 | 0 | 0 | 0 | 0 | 0 | 0 | 2014-01-09 | 7時 | -0.12852 | #DIV/0! | #DIV/0! | #DIV/0! | -0.11462 | 0.0139 | 0.0139 | 0 | 0.0139 | 0
2014-07-20 | #DIV/0! | #DIV/0! | #DIV/0! | #DIV/0! | #DIV/0! | #DIV/0! | #DIV/0! | #DIV/0! | #DIV/0! | #DIV/0! | #DIV/0! | #DIV/0! | #DIV/0! | #DIV/0! | #DIV/0! | 9.572 | #DIV/0! | 0.2717 | ND | ND | -9.572 | -0.2717 | -9.8568 | -2.751 | -31.1334 | -31.1334 | -2.751 | 0 | 0.2266 | 0.3181 | 0.3166 | 0.3336 | 0 | 0 | 0 | 0 | 0 | 0 | 0 | 0 | 0 | 0 | 2014-01-09 | 8時 | -0.12852 | #DIV/0! | #DIV/0! | #DIV/0! | -0.11462 | 0.0139 | 0.0139 | 0 | 0.0139 | 0
2014-07-21 | #DIV/0! | #DIV/0! | #DIV/0! | #DIV/0! | #DIV/0! | #DIV/0! | #DIV/0! | #DIV/0! | #DIV/0! | #DIV/0! | #DIV/0! | #DIV/0! | #DIV/0! | #DIV/0! | #DIV/0! | 9.572 | #DIV/0! | 0.2717 | ND | ND | -9.572 | -0.2717 | -9.8568 | -2.751 | -31.1334 | -31.1334 | -2.751 | 0 | 0.2266 | 0.3181 | 0.3166 | 0.3336 | 0 | 0 | 0 | 0 | 0 | 0 | 0 | 0 | 0 | 0 | 2014-01-09 | 9時 | -0.12852 | #DIV/0! | #DIV/0! | #DIV/0! | -0.11462 | 0.0139 | 0.0139 | 0 | 0.0139 | 0
2014-07-22 | #DIV/0! | #DIV/0! | #DIV/0! | #DIV/0! | #DIV/0! | #DIV/0! | #DIV/0! | #DIV/0! | #DIV/0! | #DIV/0! | #DIV/0! | #DIV/0! | #DIV/0! | #DIV/0! | #DIV/0! | 9.572 | #DIV/0! | 0.2717 | ND | ND | -9.572 | -0.2717 | -9.8568 | -2.751 | -31.1334 | -31.1334 | -2.751 | 0 | 0.2266 | 0.3181 | 0.3166 | 0.3336 | 0 | 0 | 0 | 0 | 0 | 0 | 0 | 0 | 0 | 0 | 2014-01-09 | 10時 | -0.12852 | #DIV/0! | #DIV/0! | #DIV/0! | -0.11462 | 0.0139 | 0.0139 | 0 | 0.0139 | 0
2014-07-23 | #DIV/0! | #DIV/0! | #DIV/0! | #DIV/0! | #DIV/0! | #DIV/0! | #DIV/0! | #DIV/0! | #DIV/0! | #DIV/0! | #DIV/0! | #DIV/0! | #DIV/0! | #DIV/0! | #DIV/0! | 9.572 | #DIV/0! | 0.2717 | ND | ND | -9.572 | -0.2717 | -9.8568 | -2.751 | -31.1334 | -31.1334 | -2.751 | 0 | 0.2266 | 0.3181 | 0.3166 | 0.3336 | 0 | 0 | 0 | 0 | 0 | 0 | 0 | 0 | 0 | 0 | 2014-01-09 | 11時 | -0.12852 | #DIV/0! | #DIV/0! | #DIV/0! | -0.11462 | 0.0139 | 0.0139 | 0 | 0.0139 | 0
2014-07-24 | #DIV/0! | #DIV/0! | #DIV/0! | #DIV/0! | #DIV/0! | #DIV/0! | #DIV/0! | #DIV/0! | #DIV/0! | #DIV/0! | #DIV/0! | #DIV/0! | #DIV/0! | #DIV/0! | #DIV/0! | 9.572 | #DIV/0! | 0.2717 | ND | ND | -9.572 | -0.2717 | -9.8568 | -2.751 | -31.1334 | -31.1334 | -2.751 | 0 | 0.2266 | 0.3181 | 0.3166 | 0.3336 | 0 | 0 | 0 | 0 | 0 | 0 | 0 | 0 | 0 | 0 | 2014-01-09 | 12時 | -0.12852 | #DIV/0! | #DIV/0! | #DIV/0! | -0.11462 | 0.0139 | 0.0139 | 0 | 0.0139 | 0
2014-07-25 | #DIV/0! | #DIV/0! | #DIV/0! | #DIV/0! | #DIV/0! | #DIV/0! | #DIV/0! | #DIV/0! | #DIV/0! | #DIV/0! | #DIV/0! | #DIV/0! | #DIV/0! | #DIV/0! | #DIV/0! | 9.572 | #DIV/0! | 0.2717 | ND | ND | -9.572 | -0.2717 | -9.8568 | -2.751 | -31.1334 | -31.1334 | -2.751 | 0 | 0.2266 | 0.3181 | 0.3166 | 0.3336 | 0 | 0 | 0 | 0 | 0 | 0 | 0 | 0 | 0 | 0 | 2014-01-09 | 13時 | -0.12852 | #DIV/0! | #DIV/0! | #DIV/0! | -0.11462 | 0.0139 | 0.0139 | 0 | 0.0139 | 0
2014-07-26 | #DIV/0! | #DIV/0! | #DIV/0! | #DIV/0! | #DIV/0! | #DIV/0! | #DIV/0! | #DIV/0! | #DIV/0! | #DIV/0! | #DIV/0! | #DIV/0! | #DIV/0! | #DIV/0! | #DIV/0! | 9.572 | #DIV/0! | 0.2717 | ND | ND | -9.572 | -0.2717 | -9.8568 | -2.751 | -31.1334 | -31.1334 | -2.751 | 0 | 0.2266 | 0.3181 | 0.3166 | 0.3336 | 0 | 0 | 0 | 0 | 0 | 0 | 0 | 0 | 0 | 0 | 2014-01-09 | 14時 | -0.12852 | #DIV/0! | #DIV/0! | #DIV/0! | -0.11462 | 0.0139 | 0.0139 | 0 | 0.0139 | 0
2014-07-27 | #DIV/0! | #DIV/0! | #DIV/0! | #DIV/0! | #DIV/0! | #DIV/0! | #DIV/0! | #DIV/0! | #DIV/0! | #DIV/0! | #DIV/0! | #DIV/0! | #DIV/0! | #DIV/0! | #DIV/0! | 9.572 | #DIV/0! | 0.2717 | ND | ND | -9.572 | -0.2717 | -9.8568 | -2.751 | -31.1334 | -31.1334 | -2.751 | 0 | 0.2266 | 0.3181 | 0.3166 | 0.3336 | 0 | 0 | 0 | 0 | 0 | 0 | 0 | 0 | 0 | 0 | 2014-01-09 | 15時 | -0.12852 | #DIV/0! | #DIV/0! | #DIV/0! | -0.11462 | 0.0139 | 0.0139 | 0 | 0.0139 | 0
2014-07-28 | #DIV/0! | #DIV/0! | #DIV/0! | #DIV/0! | #DIV/0! | #DIV/0! | #DIV/0! | #DIV/0! | #DIV/0! | #DIV/0! | #DIV/0! | #DIV/0! | #DIV/0! | #DIV/0! | #DIV/0! | 9.572 | #DIV/0! | 0.2717 | ND | ND | -9.572 | -0.2717 | -9.8568 | -2.751 | -31.1334 | -31.1334 | -2.751 | 0 | 0.2266 | 0.3181 | 0.3166 | 0.3336 | 0 | 0 | 0 | 0 | 0 | 0 | 0 | 0 | 0 | 0 | 2014-01-09 | 16時 | -0.12852 | #DIV/0! | #DIV/0! | #DIV/0! | -0.11462 | 0.0139 | 0.0139 | 0 | 0.0139 | 0
2014-07-29 | #DIV/0! | #DIV/0! | #DIV/0! | #DIV/0! | #DIV/0! | #DIV/0! | #DIV/0! | #DIV/0! | #DIV/0! | #DIV/0! | #DIV/0! | #DIV/0! | #DIV/0! | #DIV/0! | #DIV/0! | 9.572 | #DIV/0! | 0.2717 | ND | ND | -9.572 | -0.2717 | -9.8568 | -2.751 | -31.1334 | -31.1334 | -2.751 | 0 | 0.2266 | 0.3181 | 0.3166 | 0.3336 | 0 | 0 | 0 | 0 | 0 | 0 | 0 | 0 | 0 | 0 | 2014-01-09 | 17時 | -0.12852 | #DIV/0! | #DIV/0! | #DIV/0! | -0.11462 | 0.0139 | 0.0139 | 0 | 0.0139 | 0
2014-07-30 | #DIV/0! | #DIV/0! | #DIV/0! | #DIV/0! | #DIV/0! | #DIV/0! | #DIV/0! | #DIV/0! | #DIV/0! | #DIV/0! | #DIV/0! | #DIV/0! | #DIV/0! | #DIV/0! | #DIV/0! | 9.572 | #DIV/0! | 0.2717 | ND | ND | -9.572 | -0.2717 | -9.8568 | -2.751 | -31.1334 | -31.1334 | -2.751 | 0 | 0.2266 | 0.3181 | 0.3166 | 0.3336 | 0 | 0 | 0 | 0 | 0 | 0 | 0 | 0 | 0 | 0 | 2014-01-09 | 18時 | -0.12852 | #DIV/0! | #DIV/0! | #DIV/0! | -0.11462 | 0.0139 | 0.0139 | 0 | 0.0139 | 0
2014-07-31 | #DIV/0! | #DIV/0! | #DIV/0! | #DIV/0! | #DIV/0! | #DIV/0! | #DIV/0! | #DIV/0! | #DIV/0! | #DIV/0! | #DIV/0! | #DIV/0! | #DIV/0! | #DIV/0! | #DIV/0! | 9.572 | #DIV/0! | 0.2717 | ND | ND | -9.572 | -0.2717 | -9.8568 | -2.751 | -31.1334 | -31.1334 | -2.751 | 0 | 0.2266 | 0.3181 | 0.3166 | 0.3336 | 0 | 0 | 0 | 0 | 0 | 0 | 0 | 0 | 0 | 0 | 2014-01-09 | 19時 | -0.12852 | #DIV/0! | #DIV/0! | #DIV/0! | -0.11462 | 0.0139 | 0.0139 | 0 | 0.0139 | 0
2014-08-01 | #DIV/0! | #DIV/0! | #DIV/0! | #DIV/0! | #DIV/0! | #DIV/0! | #DIV/0! | #DIV/0! | #DIV/0! | #DIV/0! | #DIV/0! | #DIV/0! | #DIV/0! | #DIV/0! | #DIV/0! | 9.572 | #DIV/0! | 0.2717 | ND | ND | -9.572 | -0.2717 | -9.8568 | -2.751 | -31.1334 | -31.1334 | -2.751 | 0 | 0.2266 | 0.3181 | 0.3166 | 0.3336 | 0 | 0 | 0 | 0 | 0 | 0 | 0 | 0 | 0 | 0 | 2014-01-09 | 20時 | -0.12852 | #DIV/0! | #DIV/0! | #DIV/0! | -0.11462 | 0.0139 | 0.0139 | 0 | 0.0139 | 0
2014-08-02 | #DIV/0! | #DIV/0! | #DIV/0! | #DIV/0! | #DIV/0! | #DIV/0! | #DIV/0! | #DIV/0! | #DIV/0! | #DIV/0! | #DIV/0! | #DIV/0! | #DIV/0! | #DIV/0! | #DIV/0! | 9.572 | #DIV/0! | 0.2717 | ND | ND | -9.572 | -0.2717 | -9.8568 | -2.751 | -31.1334 | -31.1334 | -2.751 | 0 | 0.2266 | 0.3181 | 0.3166 | 0.3336 | 0 | 0 | 0 | 0 | 0 | 0 | 0 | 0 | 0 | 0 | 2014-01-09 | 21時 | -0.12852 | #DIV/0! | #DIV/0! | #DIV/0! | -0.11462 | 0.0139 | 0.0139 | 0 | 0.0139 | 0
2014-08-03 | #DIV/0! | #DIV/0! | #DIV/0! | #DIV/0! | #DIV/0! | #DIV/0! | #DIV/0! | #DIV/0! | #DIV/0! | #DIV/0! | #DIV/0! | #DIV/0! | #DIV/0! | #DIV/0! | #DIV/0! | 9.572 | #DIV/0! | 0.2717 | ND | ND | -9.572 | -0.2717 | -9.8568 | -2.751 | -31.1334 | -31.1334 | -2.751 | 0 | 0.2266 | 0.3181 | 0.3166 | 0.3336 | 0 | 0 | 0 | 0 | 0 | 0 | 0 | 0 | 0 | 0 | 2014-01-09 | 22時 | -0.12852 | #DIV/0! | #DIV/0! | #DIV/0! | -0.11462 | 0.0139 | 0.0139 | 0 | 0.0139 | 0
2014-08-04 | #DIV/0! | #DIV/0! | #DIV/0! | #DIV/0! | #DIV/0! | #DIV/0! | #DIV/0! | #DIV/0! | #DIV/0! | #DIV/0! | #DIV/0! | #DIV/0! | #DIV/0! | #DIV/0! | #DIV/0! | 9.572 | #DIV/0! | 0.2717 | ND | ND | -9.572 | -0.2717 | -9.8568 | -2.751 | -31.1334 | -31.1334 | -2.751 | 0 | 0.2266 | 0.3181 | 0.3166 | 0.3336 | 0 | 0 | 0 | 0 | 0 | 0 | 0 | 0 | 0 | 0 | 2014-01-09 | 23時 | -0.12852 | #DIV/0! | #DIV/0! | #DIV/0! | -0.11462 | 0.0139 | 0.0139 | 0 | 0.0139 | 0
2014-08-05 | #DIV/0! | #DIV/0! | #DIV/0! | #DIV/0! | #DIV/0! | #DIV/0! | #DIV/0! | #DIV/0! | #DIV/0! | #DIV/0! | #DIV/0! | #DIV/0! | #DIV/0! | #DIV/0! | #DIV/0! | 9.572 | #DIV/0! | 0.2717 | ND | ND | -9.572 | -0.2717 | -9.8568 | -2.751 | -31.1334 | -31.1334 | -2.751 | 0 | 0.2266 | 0.3181 | 0.3166 | 0.3336 | 0 | 0 | 0 | 0 | 0 | 0 | 0 | 0 | 0 | 0 | 2014-01-10 | 0時 | -0.12852 | #DIV/0! | #DIV/0! | #DIV/0! | -0.11462 | 0.0139 | 0.0139 | 0 | 0.0139 | 0
2014-08-06 | #DIV/0! | #DIV/0! | #DIV/0! | #DIV/0! | #DIV/0! | #DIV/0! | #DIV/0! | #DIV/0! | #DIV/0! | #DIV/0! | #DIV/0! | #DIV/0! | #DIV/0! | #DIV/0! | #DIV/0! | 9.572 | #DIV/0! | 0.2717 | ND | ND | -9.572 | -0.2717 | -9.8568 | -2.751 | -31.1334 | -31.1334 | -2.751 | 0 | 0.2266 | 0.3181 | 0.3166 | 0.3336 | 0 | 0 | 0 | 0 | 0 | 0 | 0 | 0 | 0 | 0 | 2014-01-10 | 1時 | -0.12852 | #DIV/0! | #DIV/0! | #DIV/0! | -0.11462 | 0.0139 | 0.0139 | 0 | 0.0139 | 0
2014-08-07 | #DIV/0! | #DIV/0! | #DIV/0! | #DIV/0! | #DIV/0! | #DIV/0! | #DIV/0! | #DIV/0! | #DIV/0! | #DIV/0! | #DIV/0! | #DIV/0! | #DIV/0! | #DIV/0! | #DIV/0! | 9.572 | #DIV/0! | 0.2717 | ND | ND | -9.572 | -0.2717 | -9.8568 | -2.751 | -31.1334 | -31.1334 | -2.751 | 0 | 0.2266 | 0.3181 | 0.3166 | 0.3336 | 0 | 0 | 0 | 0 | 0 | 0 | 0 | 0 | 0 | 0 | 2014-01-10 | 2時 | -0.12852 | #DIV/0! | #DIV/0! | #DIV/0! | -0.11462 | 0.0139 | 0.0139 | 0 | 0.0139 | 0
2014-08-08 | #DIV/0! | #DIV/0! | #DIV/0! | #DIV/0! | #DIV/0! | #DIV/0! | #DIV/0! | #DIV/0! | #DIV/0! | #DIV/0! | #DIV/0! | #DIV/0! | #DIV/0! | #DIV/0! | #DIV/0! | 9.572 | #DIV/0! | 0.2717 | ND | ND | -9.572 | -0.2717 | -9.8568 | -2.751 | -31.1334 | -31.1334 | -2.751 | 0 | 0.2266 | 0.3181 | 0.3166 | 0.3336 | 0 | 0 | 0 | 0 | 0 | 0 | 0 | 0 | 0 | 0 | 2014-01-10 | 3時 | -0.12852 | #DIV/0! | #DIV/0! | #DIV/0! | -0.11462 | 0.0139 | 0.0139 | 0 | 0.0139 | 0
2014-08-09 | #DIV/0! | #DIV/0! | #DIV/0! | #DIV/0! | #DIV/0! | #DIV/0! | #DIV/0! | #DIV/0! | #DIV/0! | #DIV/0! | #DIV/0! | #DIV/0! | #DIV/0! | #DIV/0! | #DIV/0! | 9.572 | #DIV/0! | 0.2717 | ND | ND | -9.572 | -0.2717 | -9.8568 | -2.751 | -31.1334 | -31.1334 | -2.751 | 0 | 0.2266 | 0.3181 | 0.3166 | 0.3336 | 0 | 0 | 0 | 0 | 0 | 0 | 0 | 0 | 0 | 0 | 2014-01-10 | 4時 | -0.12852 | #DIV/0! | #DIV/0! | #DIV/0! | -0.11462 | 0.0139 | 0.0139 | 0 | 0.0139 | 0
2014-08-10 | #DIV/0! | #DIV/0! | #DIV/0! | #DIV/0! | #DIV/0! | #DIV/0! | #DIV/0! | #DIV/0! | #DIV/0! | #DIV/0! | #DIV/0! | #DIV/0! | #DIV/0! | #DIV/0! | #DIV/0! | 9.572 | #DIV/0! | 0.2717 | ND | ND | -9.572 | -0.2717 | -9.8568 | -2.751 | -31.1334 | -31.1334 | -2.751 | 0 | 0.2266 | 0.3181 | 0.3166 | 0.3336 | 0 | 0 | 0 | 0 | 0 | 0 | 0 | 0 | 0 | 0 | 2014-01-10 | 5時 | -0.12852 | #DIV/0! | #DIV/0! | #DIV/0! | -0.11462 | 0.0139 | 0.0139 | 0 | 0.0139 | 0
2014-08-11 | #DIV/0! | #DIV/0! | #DIV/0! | #DIV/0! | #DIV/0! | #DIV/0! | #DIV/0! | #DIV/0! | #DIV/0! | #DIV/0! | #DIV/0! | #DIV/0! | #DIV/0! | #DIV/0! | #DIV/0! | 9.572 | #DIV/0! | 0.2717 | ND | ND | -9.572 | -0.2717 | -9.8568 | -2.751 | -31.1334 | -31.1334 | -2.751 | 0 | 0.2266 | 0.3181 | 0.3166 | 0.3336 | 0 | 0 | 0 | 0 | 0 | 0 | 0 | 0 | 0 | 0 | 2014-01-10 | 6時 | -0.12852 | #DIV/0! | #DIV/0! | #DIV/0! | -0.11462 | 0.0139 | 0.0139 | 0 | 0.0139 | 0
2014-08-12 | #DIV/0! | #DIV/0! | #DIV/0! | #DIV/0! | #DIV/0! | #DIV/0! | #DIV/0! | #DIV/0! | #DIV/0! | #DIV/0! | #DIV/0! | #DIV/0! | #DIV/0! | #DIV/0! | #DIV/0! | 9.572 | #DIV/0! | 0.2717 | ND | ND | -9.572 | -0.2717 | -9.8568 | -2.751 | -31.1334 | -31.1334 | -2.751 | 0 | 0.2266 | 0.3181 | 0.3166 | 0.3336 | 0 | 0 | 0 | 0 | 0 | 0 | 0 | 0 | 0 | 0 | 2014-01-10 | 7時 | -0.12852 | #DIV/0! | #DIV/0! | #DIV/0! | -0.11462 | 0.0139 | 0.0139 | 0 | 0.0139 | 0
2014-08-13 | #DIV/0! | #DIV/0! | #DIV/0! | #DIV/0! | #DIV/0! | #DIV/0! | #DIV/0! | #DIV/0! | #DIV/0! | #DIV/0! | #DIV/0! | #DIV/0! | #DIV/0! | #DIV/0! | #DIV/0! | 9.572 | #DIV/0! | 0.2717 | ND | ND | -9.572 | -0.2717 | -9.8568 | -2.751 | -31.1334 | -31.1334 | -2.751 | 0 | 0.2266 | 0.3181 | 0.3166 | 0.3336 | 0 | 0 | 0 | 0 | 0 | 0 | 0 | 0 | 0 | 0 | 2014-01-10 | 8時 | -0.12852 | #DIV/0! | #DIV/0! | #DIV/0! | -0.11462 | 0.0139 | 0.0139 | 0 | 0.0139 | 0
2014-08-14 | #DIV/0! | #DIV/0! | #DIV/0! | #DIV/0! | #DIV/0! | #DIV/0! | #DIV/0! | #DIV/0! | #DIV/0! | #DIV/0! | #DIV/0! | #DIV/0! | #DIV/0! | #DIV/0! | #DIV/0! | 9.572 | #DIV/0! | 0.2717 | ND | ND | -9.572 | -0.2717 | -9.8568 | -2.751 | -31.1334 | -31.1334 | -2.751 | 0 | 0.2266 | 0.3181 | 0.3166 | 0.3336 | 0 | 0 | 0 | 0 | 0 | 0 | 0 | 0 | 0 | 0 | 2014-01-10 | 9時 | -0.12852 | #DIV/0! | #DIV/0! | #DIV/0! | -0.11462 | 0.0139 | 0.0139 | 0 | 0.0139 | 0
2014-08-15 | #DIV/0! | #DIV/0! | #DIV/0! | #DIV/0! | #DIV/0! | #DIV/0! | #DIV/0! | #DIV/0! | #DIV/0! | #DIV/0! | #DIV/0! | #DIV/0! | #DIV/0! | #DIV/0! | #DIV/0! | 9.572 | #DIV/0! | 0.2717 | ND | ND | -9.572 | -0.2717 | -9.8568 | -2.751 | -31.1334 | -31.1334 | -2.751 | 0 | 0.2266 | 0.3181 | 0.3166 | 0.3336 | 0 | 0 | 0 | 0 | 0 | 0 | 0 | 0 | 0 | 0 | 2014-01-10 | 10時 | -0.12852 | #DIV/0! | #DIV/0! | #DIV/0! | -0.11462 | 0.0139 | 0.0139 | 0 | 0.0139 | 0
2014-08-16 | #DIV/0! | #DIV/0! | #DIV/0! | #DIV/0! | #DIV/0! | #DIV/0! | #DIV/0! | #DIV/0! | #DIV/0! | #DIV/0! | #DIV/0! | #DIV/0! | #DIV/0! | #DIV/0! | #DIV/0! | 9.572 | #DIV/0! | 0.2717 | ND | ND | -9.572 | -0.2717 | -9.8568 | -2.751 | -31.1334 | -31.1334 | -2.751 | 0 | 0.2266 | 0.3181 | 0.3166 | 0.3336 | 0 | 0 | 0 | 0 | 0 | 0 | 0 | 0 | 0 | 0 | 2014-01-10 | 11時 | -0.12852 | #DIV/0! | #DIV/0! | #DIV/0! | -0.11462 | 0.0139 | 0.0139 | 0 | 0.0139 | 0
2014-08-17 | #DIV/0! | #DIV/0! | #DIV/0! | #DIV/0! | #DIV/0! | #DIV/0! | #DIV/0! | #DIV/0! | #DIV/0! | #DIV/0! | #DIV/0! | #DIV/0! | #DIV/0! | #DIV/0! | #DIV/0! | 9.572 | #DIV/0! | 0.2717 | ND | ND | -9.572 | -0.2717 | -9.8568 | -2.751 | -31.1334 | -31.1334 | -2.751 | 0 | 0.2266 | 0.3181 | 0.3166 | 0.3336 | 0 | 0 | 0 | 0 | 0 | 0 | 0 | 0 | 0 | 0 | 2014-01-10 | 12時 | -0.12852 | #DIV/0! | #DIV/0! | #DIV/0! | -0.11462 | 0.0139 | 0.0139 | 0 | 0.0139 | 0
2014-08-18 | #DIV/0! | #DIV/0! | #DIV/0! | #DIV/0! | #DIV/0! | #DIV/0! | #DIV/0! | #DIV/0! | #DIV/0! | #DIV/0! | #DIV/0! | #DIV/0! | #DIV/0! | #DIV/0! | #DIV/0! | 9.572 | #DIV/0! | 0.2717 | ND | ND | -9.572 | -0.2717 | -9.8568 | -2.751 | -31.1334 | -31.1334 | -2.751 | 0 | 0.2266 | 0.3181 | 0.3166 | 0.3336 | 0 | 0 | 0 | 0 | 0 | 0 | 0 | 0 | 0 | 0 | 2014-01-10 | 13時 | -0.12852 | #DIV/0! | #DIV/0! | #DIV/0! | -0.11462 | 0.0139 | 0.0139 | 0 | 0.0139 | 0
2014-08-19 | #DIV/0! | #DIV/0! | #DIV/0! | #DIV/0! | #DIV/0! | #DIV/0! | #DIV/0! | #DIV/0! | #DIV/0! | #DIV/0! | #DIV/0! | #DIV/0! | #DIV/0! | #DIV/0! | #DIV/0! | 9.572 | #DIV/0! | 0.2717 | ND | ND | -9.572 | -0.2717 | -9.8568 | -2.751 | -31.1334 | -31.1334 | -2.751 | 0 | 0.2266 | 0.3181 | 0.3166 | 0.3336 | 0 | 0 | 0 | 0 | 0 | 0 | 0 | 0 | 0 | 0 | 2014-01-10 | 14時 | -0.12852 | #DIV/0! | #DIV/0! | #DIV/0! | -0.11462 | 0.0139 | 0.0139 | 0 | 0.0139 | 0
2014-08-20 | #DIV/0! | #DIV/0! | #DIV/0! | #DIV/0! | #DIV/0! | #DIV/0! | #DIV/0! | #DIV/0! | #DIV/0! | #DIV/0! | #DIV/0! | #DIV/0! | #DIV/0! | #DIV/0! | #DIV/0! | 9.572 | #DIV/0! | 0.2717 | ND | ND | -9.572 | -0.2717 | -9.8568 | -2.751 | -31.1334 | -31.1334 | -2.751 | 0 | 0.2266 | 0.3181 | 0.3166 | 0.3336 | 0 | 0 | 0 | 0 | 0 | 0 | 0 | 0 | 0 | 0 | 2014-01-10 | 15時 | -0.12852 | #DIV/0! | #DIV/0! | #DIV/0! | -0.11462 | 0.0139 | 0.0139 | 0 | 0.0139 | 0
2014-08-21 | #DIV/0! | #DIV/0! | #DIV/0! | #DIV/0! | #DIV/0! | #DIV/0! | #DIV/0! | #DIV/0! | #DIV/0! | #DIV/0! | #DIV/0! | #DIV/0! | #DIV/0! | #DIV/0! | #DIV/0! | 9.572 | #DIV/0! | 0.2717 | ND | ND | -9.572 | -0.2717 | -9.8568 | -2.751 | -31.1334 | -31.1334 | -2.751 | 0 | 0.2266 | 0.3181 | 0.3166 | 0.3336 | 0 | 0 | 0 | 0 | 0 | 0 | 0 | 0 | 0 | 0 | 2014-01-10 | 16時 | -0.12852 | #DIV/0! | #DIV/0! | #DIV/0! | -0.11462 | 0.0139 | 0.0139 | 0 | 0.0139 | 0
2014-08-22 | #DIV/0! | #DIV/0! | #DIV/0! | #DIV/0! | #DIV/0! | #DIV/0! | #DIV/0! | #DIV/0! | #DIV/0! | #DIV/0! | #DIV/0! | #DIV/0! | #DIV/0! | #DIV/0! | #DIV/0! | 9.572 | #DIV/0! | 0.2717 | ND | ND | -9.572 | -0.2717 | -9.8568 | -2.751 | -31.1334 | -31.1334 | -2.751 | 0 | 0.2266 | 0.3181 | 0.3166 | 0.3336 | 0 | 0 | 0 | 0 | 0 | 0 | 0 | 0 | 0 | 0 | 2014-01-10 | 17時 | -0.12852 | #DIV/0! | #DIV/0! | #DIV/0! | -0.11462 | 0.0139 | 0.0139 | 0 | 0.0139 | 0
2014-08-23 | #DIV/0! | #DIV/0! | #DIV/0! | #DIV/0! | #DIV/0! | #DIV/0! | #DIV/0! | #DIV/0! | #DIV/0! | #DIV/0! | #DIV/0! | #DIV/0! | #DIV/0! | #DIV/0! | #DIV/0! | 9.572 | #DIV/0! | 0.2717 | ND | ND | -9.572 | -0.2717 | -9.8568 | -2.751 | -31.1334 | -31.1334 | -2.751 | 0 | 0.2266 | 0.3181 | 0.3166 | 0.3336 | 0 | 0 | 0 | 0 | 0 | 0 | 0 | 0 | 0 | 0 | 2014-01-10 | 18時 | -0.12852 | #DIV/0! | #DIV/0! | #DIV/0! | -0.11462 | 0.0139 | 0.0139 | 0 | 0.0139 | 0
2014-08-24 | #DIV/0! | #DIV/0! | #DIV/0! | #DIV/0! | #DIV/0! | #DIV/0! | #DIV/0! | #DIV/0! | #DIV/0! | #DIV/0! | #DIV/0! | #DIV/0! | #DIV/0! | #DIV/0! | #DIV/0! | 9.572 | #DIV/0! | 0.2717 | ND | ND | -9.572 | -0.2717 | -9.8568 | -2.751 | -31.1334 | -31.1334 | -2.751 | 0 | 0.2266 | 0.3181 | 0.3166 | 0.3336 | 0 | 0 | 0 | 0 | 0 | 0 | 0 | 0 | 0 | 0 | 2014-01-10 | 19時 | -0.12852 | #DIV/0! | #DIV/0! | #DIV/0! | -0.11462 | 0.0139 | 0.0139 | 0 | 0.0139 | 0
2014-08-25 | #DIV/0! | #DIV/0! | #DIV/0! | #DIV/0! | #DIV/0! | #DIV/0! | #DIV/0! | #DIV/0! | #DIV/0! | #DIV/0! | #DIV/0! | #DIV/0! | #DIV/0! | #DIV/0! | #DIV/0! | 9.572 | #DIV/0! | 0.2717 | ND | ND | -9.572 | -0.2717 | -9.8568 | -2.751 | -31.1334 | -31.1334 | -2.751 | 0 | 0.2266 | 0.3181 | 0.3166 | 0.3336 | 0 | 0 | 0 | 0 | 0 | 0 | 0 | 0 | 0 | 0 | 2014-01-10 | 20時 | -0.12852 | #DIV/0! | #DIV/0! | #DIV/0! | -0.11462 | 0.0139 | 0.0139 | 0 | 0.0139 | 0
2014-08-26 | #DIV/0! | #DIV/0! | #DIV/0! | #DIV/0! | #DIV/0! | #DIV/0! | #DIV/0! | #DIV/0! | #DIV/0! | #DIV/0! | #DIV/0! | #DIV/0! | #DIV/0! | #DIV/0! | #DIV/0! | 9.572 | #DIV/0! | 0.2717 | ND | ND | -9.572 | -0.2717 | -9.8568 | -2.751 | -31.1334 | -31.1334 | -2.751 | 0 | 0.2266 | 0.3181 | 0.3166 | 0.3336 | 0 | 0 | 0 | 0 | 0 | 0 | 0 | 0 | 0 | 0 | 2014-01-10 | 21時 | -0.12852 | #DIV/0! | #DIV/0! | #DIV/0! | -0.11462 | 0.0139 | 0.0139 | 0 | 0.0139 | 0
2014-08-27 | #DIV/0! | #DIV/0! | #DIV/0! | #DIV/0! | #DIV/0! | #DIV/0! | #DIV/0! | #DIV/0! | #DIV/0! | #DIV/0! | #DIV/0! | #DIV/0! | #DIV/0! | #DIV/0! | #DIV/0! | 9.572 | #DIV/0! | 0.2717 | ND | ND | -9.572 | -0.2717 | -9.8568 | -2.751 | -31.1334 | -31.1334 | -2.751 | 0 | 0.2266 | 0.3181 | 0.3166 | 0.3336 | 0 | 0 | 0 | 0 | 0 | 0 | 0 | 0 | 0 | 0 | 2014-01-10 | 22時 | -0.12852 | #DIV/0! | #DIV/0! | #DIV/0! | -0.11462 | 0.0139 | 0.0139 | 0 | 0.0139 | 0
2014-08-28 | #DIV/0! | #DIV/0! | #DIV/0! | #DIV/0! | #DIV/0! | #DIV/0! | #DIV/0! | #DIV/0! | #DIV/0! | #DIV/0! | #DIV/0! | #DIV/0! | #DIV/0! | #DIV/0! | #DIV/0! | 9.572 | #DIV/0! | 0.2717 | ND | ND | -9.572 | -0.2717 | -9.8568 | -2.751 | -31.1334 | -31.1334 | -2.751 | 0 | 0.2266 | 0.3181 | 0.3166 | 0.3336 | 0 | 0 | 0 | 0 | 0 | 0 | 0 | 0 | 0 | 0 | 2014-01-10 | 23時 | -0.12852 | #DIV/0! | #DIV/0! | #DIV/0! | -0.11462 | 0.0139 | 0.0139 | 0 | 0.0139 | 0
2014-08-29 | #DIV/0! | #DIV/0! | #DIV/0! | #DIV/0! | #DIV/0! | #DIV/0! | #DIV/0! | #DIV/0! | #DIV/0! | #DIV/0! | #DIV/0! | #DIV/0! | #DIV/0! | #DIV/0! | #DIV/0! | 9.572 | #DIV/0! | 0.2717 | ND | ND | -9.572 | -0.2717 | -9.8568 | -2.751 | -31.1334 | -31.1334 | -2.751 | 0 | 0.2266 | 0.3181 | 0.3166 | 0.3336 | 0 | 0 | 0 | 0 | 0 | 0 | 0 | 0 | 0 | 0 | 2014-01-11 | 0時 | -0.12852 | #DIV/0! | #DIV/0! | #DIV/0! | -0.11462 | 0.0139 | 0.0139 | 0 | 0.0139 | 0
2014-08-30 | #DIV/0! | #DIV/0! | #DIV/0! | #DIV/0! | #DIV/0! | #DIV/0! | #DIV/0! | #DIV/0! | #DIV/0! | #DIV/0! | #DIV/0! | #DIV/0! | #DIV/0! | #DIV/0! | #DIV/0! | 9.572 | #DIV/0! | 0.2717 | ND | ND | -9.572 | -0.2717 | -9.8568 | -2.751 | -31.1334 | -31.1334 | -2.751 | 0 | 0.2266 | 0.3181 | 0.3166 | 0.3336 | 0 | 0 | 0 | 0 | 0 | 0 | 0 | 0 | 0 | 0 | 2014-01-11 | 1時 | -0.12852 | #DIV/0! | #DIV/0! | #DIV/0! | -0.11462 | 0.0139 | 0.0139 | 0 | 0.0139 | 0
2014-08-31 | #DIV/0! | #DIV/0! | #DIV/0! | #DIV/0! | #DIV/0! | #DIV/0! | #DIV/0! | #DIV/0! | #DIV/0! | #DIV/0! | #DIV/0! | #DIV/0! | #DIV/0! | #DIV/0! | #DIV/0! | 9.572 | #DIV/0! | 0.2717 | ND | ND | -9.572 | -0.2717 | -9.8568 | -2.751 | -31.1334 | -31.1334 | -2.751 | 0 | 0.2266 | 0.3181 | 0.3166 | 0.3336 | 0 | 0 | 0 | 0 | 0 | 0 | 0 | 0 | 0 | 0 | 2014-01-11 | 2時 | -0.12852 | #DIV/0! | #DIV/0! | #DIV/0! | -0.11462 | 0.0139 | 0.0139 | 0 | 0.0139 | 0
2014-09-01 | #DIV/0! | #DIV/0! | #DIV/0! | #DIV/0! | #DIV/0! | #DIV/0! | #DIV/0! | #DIV/0! | #DIV/0! | #DIV/0! | #DIV/0! | #DIV/0! | #DIV/0! | #DIV/0! | #DIV/0! | 9.572 | #DIV/0! | 0.2717 | ND | ND | -9.572 | -0.2717 | -9.8568 | -2.751 | -31.1334 | -31.1334 | -2.751 | 0 | 0.2266 | 0.3181 | 0.3166 | 0.3336 | 0 | 0 | 0 | 0 | 0 | 0 | 0 | 0 | 0 | 0 | 2014-01-11 | 3時 | -0.12852 | #DIV/0! | #DIV/0! | #DIV/0! | -0.11462 | 0.0139 | 0.0139 | 0 | 0.0139 | 0
2014-09-02 | #DIV/0! | #DIV/0! | #DIV/0! | #DIV/0! | #DIV/0! | #DIV/0! | #DIV/0! | #DIV/0! | #DIV/0! | #DIV/0! | #DIV/0! | #DIV/0! | #DIV/0! | #DIV/0! | #DIV/0! | 9.572 | #DIV/0! | 0.2717 | ND | ND | -9.572 | -0.2717 | -9.8568 | -2.751 | -31.1334 | -31.1334 | -2.751 | 0 | 0.2266 | 0.3181 | 0.3166 | 0.3336 | 0 | 0 | 0 | 0 | 0 | 0 | 0 | 0 | 0 | 0 | 2014-01-11 | 4時 | -0.12852 | #DIV/0! | #DIV/0! | #DIV/0! | -0.11462 | 0.0139 | 0.0139 | 0 | 0.0139 | 0
2014-09-03 | #DIV/0! | #DIV/0! | #DIV/0! | #DIV/0! | #DIV/0! | #DIV/0! | #DIV/0! | #DIV/0! | #DIV/0! | #DIV/0! | #DIV/0! | #DIV/0! | #DIV/0! | #DIV/0! | #DIV/0! | 9.572 | #DIV/0! | 0.2717 | ND | ND | -9.572 | -0.2717 | -9.8568 | -2.751 | -31.1334 | -31.1334 | -2.751 | 0 | 0.2266 | 0.3181 | 0.3166 | 0.3336 | 0 | 0 | 0 | 0 | 0 | 0 | 0 | 0 | 0 | 0 | 2014-01-11 | 5時 | -0.12852 | #DIV/0! | #DIV/0! | #DIV/0! | -0.11462 | 0.0139 | 0.0139 | 0 | 0.0139 | 0
2014-09-04 | #DIV/0! | #DIV/0! | #DIV/0! | #DIV/0! | #DIV/0! | #DIV/0! | #DIV/0! | #DIV/0! | #DIV/0! | #DIV/0! | #DIV/0! | #DIV/0! | #DIV/0! | #DIV/0! | #DIV/0! | 9.572 | #DIV/0! | 0.2717 | ND | ND | -9.572 | -0.2717 | -9.8568 | -2.751 | -31.1334 | -31.1334 | -2.751 | 0 | 0.2266 | 0.3181 | 0.3166 | 0.3336 | 0 | 0 | 0 | 0 | 0 | 0 | 0 | 0 | 0 | 0 | 2014-01-11 | 6時 | -0.12852 | #DIV/0! | #DIV/0! | #DIV/0! | -0.11462 | 0.0139 | 0.0139 | 0 | 0.0139 | 0
2014-09-05 | #DIV/0! | #DIV/0! | #DIV/0! | #DIV/0! | #DIV/0! | #DIV/0! | #DIV/0! | #DIV/0! | #DIV/0! | #DIV/0! | #DIV/0! | #DIV/0! | #DIV/0! | #DIV/0! | #DIV/0! | 9.572 | #DIV/0! | 0.2717 | ND | ND | -9.572 | -0.2717 | -9.8568 | -2.751 | -31.1334 | -31.1334 | -2.751 | 0 | 0.2266 | 0.3181 | 0.3166 | 0.3336 | 0 | 0 | 0 | 0 | 0 | 0 | 0 | 0 | 0 | 0 | 2014-01-11 | 7時 | -0.12852 | #DIV/0! | #DIV/0! | #DIV/0! | -0.11462 | 0.0139 | 0.0139 | 0 | 0.0139 | 0
2014-09-06 | #DIV/0! | #DIV/0! | #DIV/0! | #DIV/0! | #DIV/0! | #DIV/0! | #DIV/0! | #DIV/0! | #DIV/0! | #DIV/0! | #DIV/0! | #DIV/0! | #DIV/0! | #DIV/0! | #DIV/0! | 9.572 | #DIV/0! | 0.2717 | ND | ND | -9.572 | -0.2717 | -9.8568 | -2.751 | -31.1334 | -31.1334 | -2.751 | 0 | 0.2266 | 0.3181 | 0.3166 | 0.3336 | 0 | 0 | 0 | 0 | 0 | 0 | 0 | 0 | 0 | 0 | 2014-01-11 | 8時 | -0.12852 | #DIV/0! | #DIV/0! | #DIV/0! | -0.11462 | 0.0139 | 0.0139 | 0 | 0.0139 | 0
2014-09-07 | #DIV/0! | #DIV/0! | #DIV/0! | #DIV/0! | #DIV/0! | #DIV/0! | #DIV/0! | #DIV/0! | #DIV/0! | #DIV/0! | #DIV/0! | #DIV/0! | #DIV/0! | #DIV/0! | #DIV/0! | 9.572 | #DIV/0! | 0.2717 | ND | ND | -9.572 | -0.2717 | -9.8568 | -2.751 | -31.1334 | -31.1334 | -2.751 | 0 | 0.2266 | 0.3181 | 0.3166 | 0.3336 | 0 | 0 | 0 | 0 | 0 | 0 | 0 | 0 | 0 | 0 | 2014-01-11 | 9時 | -0.12852 | #DIV/0! | #DIV/0! | #DIV/0! | -0.11462 | 0.0139 | 0.0139 | 0 | 0.0139 | 0
2014-09-08 | #DIV/0! | #DIV/0! | #DIV/0! | #DIV/0! | #DIV/0! | #DIV/0! | #DIV/0! | #DIV/0! | #DIV/0! | #DIV/0! | #DIV/0! | #DIV/0! | #DIV/0! | #DIV/0! | #DIV/0! | 9.572 | #DIV/0! | 0.2717 | ND | ND | -9.572 | -0.2717 | -9.8568 | -2.751 | -31.1334 | -31.1334 | -2.751 | 0 | 0.2266 | 0.3181 | 0.3166 | 0.3336 | 0 | 0 | 0 | 0 | 0 | 0 | 0 | 0 | 0 | 0 | 2014-01-11 | 10時 | -0.12852 | #DIV/0! | #DIV/0! | #DIV/0! | -0.11462 | 0.0139 | 0.0139 | 0 | 0.0139 | 0
2014-09-09 | #DIV/0! | #DIV/0! | #DIV/0! | #DIV/0! | #DIV/0! | #DIV/0! | #DIV/0! | #DIV/0! | #DIV/0! | #DIV/0! | #DIV/0! | #DIV/0! | #DIV/0! | #DIV/0! | #DIV/0! | 9.572 | #DIV/0! | 0.2717 | ND | ND | -9.572 | -0.2717 | -9.8568 | -2.751 | -31.1334 | -31.1334 | -2.751 | 0 | 0.2266 | 0.3181 | 0.3166 | 0.3336 | 0 | 0 | 0 | 0 | 0 | 0 | 0 | 0 | 0 | 0 | 2014-01-11 | 11時 | -0.12852 | #DIV/0! | #DIV/0! | #DIV/0! | -0.11462 | 0.0139 | 0.0139 | 0 | 0.0139 | 0
2014-09-10 | #DIV/0! | #DIV/0! | #DIV/0! | #DIV/0! | #DIV/0! | #DIV/0! | #DIV/0! | #DIV/0! | #DIV/0! | #DIV/0! | #DIV/0! | #DIV/0! | #DIV/0! | #DIV/0! | #DIV/0! | 9.572 | #DIV/0! | 0.2717 | ND | ND | -9.572 | -0.2717 | -9.8568 | -2.751 | -31.1334 | -31.1334 | -2.751 | 0 | 0.2266 | 0.3181 | 0.3166 | 0.3336 | 0 | 0 | 0 | 0 | 0 | 0 | 0 | 0 | 0 | 0 | 2014-01-11 | 12時 | -0.12852 | #DIV/0! | #DIV/0! | #DIV/0! | -0.11462 | 0.0139 | 0.0139 | 0 | 0.0139 | 0
2014-09-11 | #DIV/0! | #DIV/0! | #DIV/0! | #DIV/0! | #DIV/0! | #DIV/0! | #DIV/0! | #DIV/0! | #DIV/0! | #DIV/0! | #DIV/0! | #DIV/0! | #DIV/0! | #DIV/0! | #DIV/0! | 9.572 | #DIV/0! | 0.2717 | ND | ND | -9.572 | -0.2717 | -9.8568 | -2.751 | -31.1334 | -31.1334 | -2.751 | 0 | 0.2266 | 0.3181 | 0.3166 | 0.3336 | 0 | 0 | 0 | 0 | 0 | 0 | 0 | 0 | 0 | 0 | 2014-01-11 | 13時 | -0.12852 | #DIV/0! | #DIV/0! | #DIV/0! | -0.11462 | 0.0139 | 0.0139 | 0 | 0.0139 | 0
2014-09-12 | #DIV/0! | #DIV/0! | #DIV/0! | #DIV/0! | #DIV/0! | #DIV/0! | #DIV/0! | #DIV/0! | #DIV/0! | #DIV/0! | #DIV/0! | #DIV/0! | #DIV/0! | #DIV/0! | #DIV/0! | 9.572 | #DIV/0! | 0.2717 | ND | ND | -9.572 | -0.2717 | -9.8568 | -2.751 | -31.1334 | -31.1334 | -2.751 | 0 | 0.2266 | 0.3181 | 0.3166 | 0.3336 | 0 | 0 | 0 | 0 | 0 | 0 | 0 | 0 | 0 | 0 | 2014-01-11 | 14時 | -0.12852 | #DIV/0! | #DIV/0! | #DIV/0! | -0.11462 | 0.0139 | 0.0139 | 0 | 0.0139 | 0
2014-09-13 | #DIV/0! | #DIV/0! | #DIV/0! | #DIV/0! | #DIV/0! | #DIV/0! | #DIV/0! | #DIV/0! | #DIV/0! | #DIV/0! | #DIV/0! | #DIV/0! | #DIV/0! | #DIV/0! | #DIV/0! | 9.572 | #DIV/0! | 0.2717 | ND | ND | -9.572 | -0.2717 | -9.8568 | -2.751 | -31.1334 | -31.1334 | -2.751 | 0 | 0.2266 | 0.3181 | 0.3166 | 0.3336 | 0 | 0 | 0 | 0 | 0 | 0 | 0 | 0 | 0 | 0 | 2014-01-11 | 15時 | -0.12852 | #DIV/0! | #DIV/0! | #DIV/0! | -0.11462 | 0.0139 | 0.0139 | 0 | 0.0139 | 0
2014-09-14 | #DIV/0! | #DIV/0! | #DIV/0! | #DIV/0! | #DIV/0! | #DIV/0! | #DIV/0! | #DIV/0! | #DIV/0! | #DIV/0! | #DIV/0! | #DIV/0! | #DIV/0! | #DIV/0! | #DIV/0! | 9.572 | #DIV/0! | 0.2717 | ND | ND | -9.572 | -0.2717 | -9.8568 | -2.751 | -31.1334 | -31.1334 | -2.751 | 0 | 0.2266 | 0.3181 | 0.3166 | 0.3336 | 0 | 0 | 0 | 0 | 0 | 0 | 0 | 0 | 0 | 0 | 2014-01-11 | 16時 | -0.12852 | #DIV/0! | #DIV/0! | #DIV/0! | -0.11462 | 0.0139 | 0.0139 | 0 | 0.0139 | 0
2014-09-15 | #DIV/0! | #DIV/0! | #DIV/0! | #DIV/0! | #DIV/0! | #DIV/0! | #DIV/0! | #DIV/0! | #DIV/0! | #DIV/0! | #DIV/0! | #DIV/0! | #DIV/0! | #DIV/0! | #DIV/0! | 9.572 | #DIV/0! | 0.2717 | ND | ND | -9.572 | -0.2717 | -9.8568 | -2.751 | -31.1334 | -31.1334 | -2.751 | 0 | 0.2266 | 0.3181 | 0.3166 | 0.3336 | 0 | 0 | 0 | 0 | 0 | 0 | 0 | 0 | 0 | 0 | 2014-01-11 | 17時 | -0.12852 | #DIV/0! | #DIV/0! | #DIV/0! | -0.11462 | 0.0139 | 0.0139 | 0 | 0.0139 | 0
2014-09-16 | #DIV/0! | #DIV/0! | #DIV/0! | #DIV/0! | #DIV/0! | #DIV/0! | #DIV/0! | #DIV/0! | #DIV/0! | #DIV/0! | #DIV/0! | #DIV/0! | #DIV/0! | #DIV/0! | #DIV/0! | 9.572 | #DIV/0! | 0.2717 | ND | ND | -9.572 | -0.2717 | -9.8568 | -2.751 | -31.1334 | -31.1334 | -2.751 | 0 | 0.2266 | 0.3181 | 0.3166 | 0.3336 | 0 | 0 | 0 | 0 | 0 | 0 | 0 | 0 | 0 | 0 | 2014-01-11 | 18時 | -0.12852 | #DIV/0! | #DIV/0! | #DIV/0! | -0.11462 | 0.0139 | 0.0139 | 0 | 0.0139 | 0
2014-09-17 | #DIV/0! | #DIV/0! | #DIV/0! | #DIV/0! | #DIV/0! | #DIV/0! | #DIV/0! | #DIV/0! | #DIV/0! | #DIV/0! | #DIV/0! | #DIV/0! | #DIV/0! | #DIV/0! | #DIV/0! | 9.572 | #DIV/0! | 0.2717 | ND | ND | -9.572 | -0.2717 | -9.8568 | -2.751 | -31.1334 | -31.1334 | -2.751 | 0 | 0.2266 | 0.3181 | 0.3166 | 0.3336 | 0 | 0 | 0 | 0 | 0 | 0 | 0 | 0 | 0 | 0 | 2014-01-11 | 19時 | -0.12852 | #DIV/0! | #DIV/0! | #DIV/0! | -0.11462 | 0.0139 | 0.0139 | 0 | 0.0139 | 0
2014-09-18 | #DIV/0! | #DIV/0! | #DIV/0! | #DIV/0! | #DIV/0! | #DIV/0! | #DIV/0! | #DIV/0! | #DIV/0! | #DIV/0! | #DIV/0! | #DIV/0! | #DIV/0! | #DIV/0! | #DIV/0! | 9.572 | #DIV/0! | 0.2717 | ND | ND | -9.572 | -0.2717 | -9.8568 | -2.751 | -31.1334 | -31.1334 | -2.751 | 0 | 0.2266 | 0.3181 | 0.3166 | 0.3336 | 0 | 0 | 0 | 0 | 0 | 0 | 0 | 0 | 0 | 0 | 2014-01-11 | 20時 | -0.12852 | #DIV/0! | #DIV/0! | #DIV/0! | -0.11462 | 0.0139 | 0.0139 | 0 | 0.0139 | 0
2014-09-19 | #DIV/0! | #DIV/0! | #DIV/0! | #DIV/0! | #DIV/0! | #DIV/0! | #DIV/0! | #DIV/0! | #DIV/0! | #DIV/0! | #DIV/0! | #DIV/0! | #DIV/0! | #DIV/0! | #DIV/0! | 9.572 | #DIV/0! | 0.2717 | ND | ND | -9.572 | -0.2717 | -9.8568 | -2.751 | -31.1334 | -31.1334 | -2.751 | 0 | 0.2266 | 0.3181 | 0.3166 | 0.3336 | 0 | 0 | 0 | 0 | 0 | 0 | 0 | 0 | 0 | 0 | 2014-01-11 | 21時 | -0.12852 | #DIV/0! | #DIV/0! | #DIV/0! | -0.11462 | 0.0139 | 0.0139 | 0 | 0.0139 | 0
2014-09-20 | #DIV/0! | #DIV/0! | #DIV/0! | #DIV/0! | #DIV/0! | #DIV/0! | #DIV/0! | #DIV/0! | #DIV/0! | #DIV/0! | #DIV/0! | #DIV/0! | #DIV/0! | #DIV/0! | #DIV/0! | 9.572 | #DIV/0! | 0.2717 | ND | ND | -9.572 | -0.2717 | -9.8568 | -2.751 | -31.1334 | -31.1334 | -2.751 | 0 | 0.2266 | 0.3181 | 0.3166 | 0.3336 | 0 | 0 | 0 | 0 | 0 | 0 | 0 | 0 | 0 | 0 | 2014-01-11 | 22時 | -0.12852 | #DIV/0! | #DIV/0! | #DIV/0! | -0.11462 | 0.0139 | 0.0139 | 0 | 0.0139 | 0
2014-09-21 | #DIV/0! | #DIV/0! | #DIV/0! | #DIV/0! | #DIV/0! | #DIV/0! | #DIV/0! | #DIV/0! | #DIV/0! | #DIV/0! | #DIV/0! | #DIV/0! | #DIV/0! | #DIV/0! | #DIV/0! | 9.572 | #DIV/0! | 0.2717 | ND | ND | -9.572 | -0.2717 | -9.8568 | -2.751 | -31.1334 | -31.1334 | -2.751 | 0 | 0.2266 | 0.3181 | 0.3166 | 0.3336 | 0 | 0 | 0 | 0 | 0 | 0 | 0 | 0 | 0 | 0 | 2014-01-11 | 23時 | -0.12852 | #DIV/0! | #DIV/0! | #DIV/0! | -0.11462 | 0.0139 | 0.0139 | 0 | 0.0139 | 0
2014-09-22 | #DIV/0! | #DIV/0! | #DIV/0! | #DIV/0! | #DIV/0! | #DIV/0! | #DIV/0! | #DIV/0! | #DIV/0! | #DIV/0! | #DIV/0! | #DIV/0! | #DIV/0! | #DIV/0! | #DIV/0! | 9.572 | #DIV/0! | 0.2717 | ND | ND | -9.572 | -0.2717 | -9.8568 | -2.751 | -31.1334 | -31.1334 | -2.751 | 0 | 0.2266 | 0.3181 | 0.3166 | 0.3336 | 0 | 0 | 0 | 0 | 0 | 0 | 0 | 0 | 0 | 0 | 2014-01-12 | 0時 | -0.12852 | #DIV/0! | #DIV/0! | #DIV/0! | -0.11462 | 0.0139 | 0.0139 | 0 | 0.0139 | 0
2014-09-23 | #DIV/0! | #DIV/0! | #DIV/0! | #DIV/0! | #DIV/0! | #DIV/0! | #DIV/0! | #DIV/0! | #DIV/0! | #DIV/0! | #DIV/0! | #DIV/0! | #DIV/0! | #DIV/0! | #DIV/0! | 9.572 | #DIV/0! | 0.2717 | ND | ND | -9.572 | -0.2717 | -9.8568 | -2.751 | -31.1334 | -31.1334 | -2.751 | 0 | 0.2266 | 0.3181 | 0.3166 | 0.3336 | 0 | 0 | 0 | 0 | 0 | 0 | 0 | 0 | 0 | 0 | 2014-01-12 | 1時 | -0.12852 | #DIV/0! | #DIV/0! | #DIV/0! | -0.11462 | 0.0139 | 0.0139 | 0 | 0.0139 | 0
2014-09-24 | #DIV/0! | #DIV/0! | #DIV/0! | #DIV/0! | #DIV/0! | #DIV/0! | #DIV/0! | #DIV/0! | #DIV/0! | #DIV/0! | #DIV/0! | #DIV/0! | #DIV/0! | #DIV/0! | #DIV/0! | 9.572 | #DIV/0! | 0.2717 | ND | ND | -9.572 | -0.2717 | -9.8568 | -2.751 | -31.1334 | -31.1334 | -2.751 | 0 | 0.2266 | 0.3181 | 0.3166 | 0.3336 | 0 | 0 | 0 | 0 | 0 | 0 | 0 | 0 | 0 | 0 | 2014-01-12 | 2時 | -0.12852 | #DIV/0! | #DIV/0! | #DIV/0! | -0.11462 | 0.0139 | 0.0139 | 0 | 0.0139 | 0
2014-09-25 | #DIV/0! | #DIV/0! | #DIV/0! | #DIV/0! | #DIV/0! | #DIV/0! | #DIV/0! | #DIV/0! | #DIV/0! | #DIV/0! | #DIV/0! | #DIV/0! | #DIV/0! | #DIV/0! | #DIV/0! | 9.572 | #DIV/0! | 0.2717 | ND | ND | -9.572 | -0.2717 | -9.8568 | -2.751 | -31.1334 | -31.1334 | -2.751 | 0 | 0.2266 | 0.3181 | 0.3166 | 0.3336 | 0 | 0 | 0 | 0 | 0 | 0 | 0 | 0 | 0 | 0 | 2014-01-12 | 3時 | -0.12852 | #DIV/0! | #DIV/0! | #DIV/0! | -0.11462 | 0.0139 | 0.0139 | 0 | 0.0139 | 0
2014-09-26 | #DIV/0! | #DIV/0! | #DIV/0! | #DIV/0! | #DIV/0! | #DIV/0! | #DIV/0! | #DIV/0! | #DIV/0! | #DIV/0! | #DIV/0! | #DIV/0! | #DIV/0! | #DIV/0! | #DIV/0! | 9.572 | #DIV/0! | 0.2717 | ND | ND | -9.572 | -0.2717 | -9.8568 | -2.751 | -31.1334 | -31.1334 | -2.751 | 0 | 0.2266 | 0.3181 | 0.3166 | 0.3336 | 0 | 0 | 0 | 0 | 0 | 0 | 0 | 0 | 0 | 0 | 2014-01-12 | 4時 | -0.12852 | #DIV/0! | #DIV/0! | #DIV/0! | -0.11462 | 0.0139 | 0.0139 | 0 | 0.0139 | 0
2014-09-27 | #DIV/0! | #DIV/0! | #DIV/0! | #DIV/0! | #DIV/0! | #DIV/0! | #DIV/0! | #DIV/0! | #DIV/0! | #DIV/0! | #DIV/0! | #DIV/0! | #DIV/0! | #DIV/0! | #DIV/0! | 9.572 | #DIV/0! | 0.2717 | ND | ND | -9.572 | -0.2717 | -9.8568 | -2.751 | -31.1334 | -31.1334 | -2.751 | 0 | 0.2266 | 0.3181 | 0.3166 | 0.3336 | 0 | 0 | 0 | 0 | 0 | 0 | 0 | 0 | 0 | 0 | 2014-01-12 | 5時 | -0.12852 | #DIV/0! | #DIV/0! | #DIV/0! | -0.11462 | 0.0139 | 0.0139 | 0 | 0.0139 | 0
2014-09-28 | #DIV/0! | #DIV/0! | #DIV/0! | #DIV/0! | #DIV/0! | #DIV/0! | #DIV/0! | #DIV/0! | #DIV/0! | #DIV/0! | #DIV/0! | #DIV/0! | #DIV/0! | #DIV/0! | #DIV/0! | 9.572 | #DIV/0! | 0.2717 | ND | ND | -9.572 | -0.2717 | -9.8568 | -2.751 | -31.1334 | -31.1334 | -2.751 | 0 | 0.2266 | 0.3181 | 0.3166 | 0.3336 | 0 | 0 | 0 | 0 | 0 | 0 | 0 | 0 | 0 | 0 | 2014-01-12 | 6時 | -0.12852 | #DIV/0! | #DIV/0! | #DIV/0! | -0.11462 | 0.0139 | 0.0139 | 0 | 0.0139 | 0
2014-09-29 | #DIV/0! | #DIV/0! | #DIV/0! | #DIV/0! | #DIV/0! | #DIV/0! | #DIV/0! | #DIV/0! | #DIV/0! | #DIV/0! | #DIV/0! | #DIV/0! | #DIV/0! | #DIV/0! | #DIV/0! | 9.572 | #DIV/0! | 0.2717 | ND | ND | -9.572 | -0.2717 | -9.8568 | -2.751 | -31.1334 | -31.1334 | -2.751 | 0 | 0.2266 | 0.3181 | 0.3166 | 0.3336 | 0 | 0 | 0 | 0 | 0 | 0 | 0 | 0 | 0 | 0 | 2014-01-12 | 7時 | -0.12852 | #DIV/0! | #DIV/0! | #DIV/0! | -0.11462 | 0.0139 | 0.0139 | 0 | 0.0139 | 0
2014-09-30 | #DIV/0! | #DIV/0! | #DIV/0! | #DIV/0! | #DIV/0! | #DIV/0! | #DIV/0! | #DIV/0! | #DIV/0! | #DIV/0! | #DIV/0! | #DIV/0! | #DIV/0! | #DIV/0! | #DIV/0! | 9.572 | #DIV/0! | 0.2717 | ND | ND | -9.572 | -0.2717 | -9.8568 | -2.751 | -31.1334 | -31.1334 | -2.751 | 0 | 0.2266 | 0.3181 | 0.3166 | 0.3336 | 0 | 0 | 0 | 0 | 0 | 0 | 0 | 0 | 0 | 0 | 2014-01-12 | 8時 | -0.12852 | #DIV/0! | #DIV/0! | #DIV/0! | -0.11462 | 0.0139 | 0.0139 | 0 | 0.0139 | 0
2014-10-01 | #DIV/0! | #DIV/0! | #DIV/0! | #DIV/0! | #DIV/0! | #DIV/0! | #DIV/0! | #DIV/0! | #DIV/0! | #DIV/0! | #DIV/0! | #DIV/0! | #DIV/0! | #DIV/0! | #DIV/0! | 9.572 | #DIV/0! | 0.2717 | ND | ND | -9.572 | -0.2717 | -9.8568 | -2.751 | -31.1334 | -31.1334 | -2.751 | 0 | 0.2266 | 0.3181 | 0.3166 | 0.3336 | 0 | 0 | 0 | 0 | 0 | 0 | 0 | 0 | 0 | 0 | 2014-01-12 | 9時 | -0.12852 | #DIV/0! | #DIV/0! | #DIV/0! | -0.11462 | 0.0139 | 0.0139 | 0 | 0.0139 | 0
2014-10-02 | #DIV/0! | #DIV/0! | #DIV/0! | #DIV/0! | #DIV/0! | #DIV/0! | #DIV/0! | #DIV/0! | #DIV/0! | #DIV/0! | #DIV/0! | #DIV/0! | #DIV/0! | #DIV/0! | #DIV/0! | 9.572 | #DIV/0! | 0.2717 | ND | ND | -9.572 | -0.2717 | -9.8568 | -2.751 | -31.1334 | -31.1334 | -2.751 | 0 | 0.2266 | 0.3181 | 0.3166 | 0.3336 | 0 | 0 | 0 | 0 | 0 | 0 | 0 | 0 | 0 | 0 | 2014-01-12 | 10時 | -0.12852 | #DIV/0! | #DIV/0! | #DIV/0! | -0.11462 | 0.0139 | 0.0139 | 0 | 0.0139 | 0
2014-10-03 | #DIV/0! | #DIV/0! | #DIV/0! | #DIV/0! | #DIV/0! | #DIV/0! | #DIV/0! | #DIV/0! | #DIV/0! | #DIV/0! | #DIV/0! | #DIV/0! | #DIV/0! | #DIV/0! | #DIV/0! | 9.572 | #DIV/0! | 0.2717 | ND | ND | -9.572 | -0.2717 | -9.8568 | -2.751 | -31.1334 | -31.1334 | -2.751 | 0 | 0.2266 | 0.3181 | 0.3166 | 0.3336 | 0 | 0 | 0 | 0 | 0 | 0 | 0 | 0 | 0 | 0 | 2014-01-12 | 11時 | -0.12852 | #DIV/0! | #DIV/0! | #DIV/0! | -0.11462 | 0.0139 | 0.0139 | 0 | 0.0139 | 0
2014-10-04 | #DIV/0! | #DIV/0! | #DIV/0! | #DIV/0! | #DIV/0! | #DIV/0! | #DIV/0! | #DIV/0! | #DIV/0! | #DIV/0! | #DIV/0! | #DIV/0! | #DIV/0! | #DIV/0! | #DIV/0! | 9.572 | #DIV/0! | 0.2717 | ND | ND | -9.572 | -0.2717 | -9.8568 | -2.751 | -31.1334 | -31.1334 | -2.751 | 0 | 0.2266 | 0.3181 | 0.3166 | 0.3336 | 0 | 0 | 0 | 0 | 0 | 0 | 0 | 0 | 0 | 0 | 2014-01-12 | 12時 | -0.12852 | #DIV/0! | #DIV/0! | #DIV/0! | -0.11462 | 0.0139 | 0.0139 | 0 | 0.0139 | 0
2014-10-05 | #DIV/0! | #DIV/0! | #DIV/0! | #DIV/0! | #DIV/0! | #DIV/0! | #DIV/0! | #DIV/0! | #DIV/0! | #DIV/0! | #DIV/0! | #DIV/0! | #DIV/0! | #DIV/0! | #DIV/0! | 9.572 | #DIV/0! | 0.2717 | ND | ND | -9.572 | -0.2717 | -9.8568 | -2.751 | -31.1334 | -31.1334 | -2.751 | 0 | 0.2266 | 0.3181 | 0.3166 | 0.3336 | 0 | 0 | 0 | 0 | 0 | 0 | 0 | 0 | 0 | 0 | 2014-01-12 | 13時 | -0.12852 | #DIV/0! | #DIV/0! | #DIV/0! | -0.11462 | 0.0139 | 0.0139 | 0 | 0.0139 | 0
2014-10-06 | #DIV/0! | #DIV/0! | #DIV/0! | #DIV/0! | #DIV/0! | #DIV/0! | #DIV/0! | #DIV/0! | #DIV/0! | #DIV/0! | #DIV/0! | #DIV/0! | #DIV/0! | #DIV/0! | #DIV/0! | 9.572 | #DIV/0! | 0.2717 | ND | ND | -9.572 | -0.2717 | -9.8568 | -2.751 | -31.1334 | -31.1334 | -2.751 | 0 | 0.2266 | 0.3181 | 0.3166 | 0.3336 | 0 | 0 | 0 | 0 | 0 | 0 | 0 | 0 | 0 | 0 | 2014-01-12 | 14時 | -0.12852 | #DIV/0! | #DIV/0! | #DIV/0! | -0.11462 | 0.0139 | 0.0139 | 0 | 0.0139 | 0
2014-10-07 | #DIV/0! | #DIV/0! | #DIV/0! | #DIV/0! | #DIV/0! | #DIV/0! | #DIV/0! | #DIV/0! | #DIV/0! | #DIV/0! | #DIV/0! | #DIV/0! | #DIV/0! | #DIV/0! | #DIV/0! | 9.572 | #DIV/0! | 0.2717 | ND | ND | -9.572 | -0.2717 | -9.8568 | -2.751 | -31.1334 | -31.1334 | -2.751 | 0 | 0.2266 | 0.3181 | 0.3166 | 0.3336 | 0 | 0 | 0 | 0 | 0 | 0 | 0 | 0 | 0 | 0 | 2014-01-12 | 15時 | -0.12852 | #DIV/0! | #DIV/0! | #DIV/0! | -0.11462 | 0.0139 | 0.0139 | 0 | 0.0139 | 0
2014-10-08 | #DIV/0! | #DIV/0! | #DIV/0! | #DIV/0! | #DIV/0! | #DIV/0! | #DIV/0! | #DIV/0! | #DIV/0! | #DIV/0! | #DIV/0! | #DIV/0! | #DIV/0! | #DIV/0! | #DIV/0! | 9.572 | #DIV/0! | 0.2717 | ND | ND | -9.572 | -0.2717 | -9.8568 | -2.751 | -31.1334 | -31.1334 | -2.751 | 0 | 0.2266 | 0.3181 | 0.3166 | 0.3336 | 0 | 0 | 0 | 0 | 0 | 0 | 0 | 0 | 0 | 0 | 2014-01-12 | 16時 | -0.12852 | #DIV/0! | #DIV/0! | #DIV/0! | -0.11462 | 0.0139 | 0.0139 | 0 | 0.0139 | 0
2014-10-09 | #DIV/0! | #DIV/0! | #DIV/0! | #DIV/0! | #DIV/0! | #DIV/0! | #DIV/0! | #DIV/0! | #DIV/0! | #DIV/0! | #DIV/0! | #DIV/0! | #DIV/0! | #DIV/0! | #DIV/0! | 9.572 | #DIV/0! | 0.2717 | ND | ND | -9.572 | -0.2717 | -9.8568 | -2.751 | -31.1334 | -31.1334 | -2.751 | 0 | 0.2266 | 0.3181 | 0.3166 | 0.3336 | 0 | 0 | 0 | 0 | 0 | 0 | 0 | 0 | 0 | 0 | 2014-01-12 | 17時 | -0.12852 | #DIV/0! | #DIV/0! | #DIV/0! | -0.11462 | 0.0139 | 0.0139 | 0 | 0.0139 | 0
2014-10-10 | #DIV/0! | #DIV/0! | #DIV/0! | #DIV/0! | #DIV/0! | #DIV/0! | #DIV/0! | #DIV/0! | #DIV/0! | #DIV/0! | #DIV/0! | #DIV/0! | #DIV/0! | #DIV/0! | #DIV/0! | 9.572 | #DIV/0! | 0.2717 | ND | ND | -9.572 | -0.2717 | -9.8568 | -2.751 | -31.1334 | -31.1334 | -2.751 | 0 | 0.2266 | 0.3181 | 0.3166 | 0.3336 | 0 | 0 | 0 | 0 | 0 | 0 | 0 | 0 | 0 | 0 | 2014-01-12 | 18時 | -0.12852 | #DIV/0! | #DIV/0! | #DIV/0! | -0.11462 | 0.0139 | 0.0139 | 0 | 0.0139 | 0
2014-10-11 | #DIV/0! | #DIV/0! | #DIV/0! | #DIV/0! | #DIV/0! | #DIV/0! | #DIV/0! | #DIV/0! | #DIV/0! | #DIV/0! | #DIV/0! | #DIV/0! | #DIV/0! | #DIV/0! | #DIV/0! | 9.572 | #DIV/0! | 0.2717 | ND | ND | -9.572 | -0.2717 | -9.8568 | -2.751 | -31.1334 | -31.1334 | -2.751 | 0 | 0.2266 | 0.3181 | 0.3166 | 0.3336 | 0 | 0 | 0 | 0 | 0 | 0 | 0 | 0 | 0 | 0 | 2014-01-12 | 19時 | -0.12852 | #DIV/0! | #DIV/0! | #DIV/0! | -0.11462 | 0.0139 | 0.0139 | 0 | 0.0139 | 0
2014-10-12 | #DIV/0! | #DIV/0! | #DIV/0! | #DIV/0! | #DIV/0! | #DIV/0! | #DIV/0! | #DIV/0! | #DIV/0! | #DIV/0! | #DIV/0! | #DIV/0! | #DIV/0! | #DIV/0! | #DIV/0! | 9.572 | #DIV/0! | 0.2717 | ND | ND | -9.572 | -0.2717 | -9.8568 | -2.751 | -31.1334 | -31.1334 | -2.751 | 0 | 0.2266 | 0.3181 | 0.3166 | 0.3336 | 0 | 0 | 0 | 0 | 0 | 0 | 0 | 0 | 0 | 0 | 2014-01-12 | 20時 | -0.12852 | #DIV/0! | #DIV/0! | #DIV/0! | -0.11462 | 0.0139 | 0.0139 | 0 | 0.0139 | 0
2014-10-13 | #DIV/0! | #DIV/0! | #DIV/0! | #DIV/0! | #DIV/0! | #DIV/0! | #DIV/0! | #DIV/0! | #DIV/0! | #DIV/0! | #DIV/0! | #DIV/0! | #DIV/0! | #DIV/0! | #DIV/0! | 9.572 | #DIV/0! | 0.2717 | ND | ND | -9.572 | -0.2717 | -9.8568 | -2.751 | -31.1334 | -31.1334 | -2.751 | 0 | 0.2266 | 0.3181 | 0.3166 | 0.3336 | 0 | 0 | 0 | 0 | 0 | 0 | 0 | 0 | 0 | 0 | 2014-01-12 | 21時 | -0.12852 | #DIV/0! | #DIV/0! | #DIV/0! | -0.11462 | 0.0139 | 0.0139 | 0 | 0.0139 | 0
2014-10-14 | #DIV/0! | #DIV/0! | #DIV/0! | #DIV/0! | #DIV/0! | #DIV/0! | #DIV/0! | #DIV/0! | #DIV/0! | #DIV/0! | #DIV/0! | #DIV/0! | #DIV/0! | #DIV/0! | #DIV/0! | 9.572 | #DIV/0! | 0.2717 | ND | ND | -9.572 | -0.2717 | -9.8568 | -2.751 | -31.1334 | -31.1334 | -2.751 | 0 | 0.2266 | 0.3181 | 0.3166 | 0.3336 | 0 | 0 | 0 | 0 | 0 | 0 | 0 | 0 | 0 | 0 | 2014-01-12 | 22時 | -0.12852 | #DIV/0! | #DIV/0! | #DIV/0! | -0.11462 | 0.0139 | 0.0139 | 0 | 0.0139 | 0
2014-10-15 | #DIV/0! | #DIV/0! | #DIV/0! | #DIV/0! | #DIV/0! | #DIV/0! | #DIV/0! | #DIV/0! | #DIV/0! | #DIV/0! | #DIV/0! | #DIV/0! | #DIV/0! | #DIV/0! | #DIV/0! | 9.572 | #DIV/0! | 0.2717 | ND | ND | -9.572 | -0.2717 | -9.8568 | -2.751 | -31.1334 | -31.1334 | -2.751 | 0 | 0.2266 | 0.3181 | 0.3166 | 0.3336 | 0 | 0 | 0 | 0 | 0 | 0 | 0 | 0 | 0 | 0 | 2014-01-12 | 23時 | -0.12852 | #DIV/0! | #DIV/0! | #DIV/0! | -0.11462 | 0.0139 | 0.0139 | 0 | 0.0139 | 0
2014-10-16 | #DIV/0! | #DIV/0! | #DIV/0! | #DIV/0! | #DIV/0! | #DIV/0! | #DIV/0! | #DIV/0! | #DIV/0! | #DIV/0! | #DIV/0! | #DIV/0! | #DIV/0! | #DIV/0! | #DIV/0! | 9.572 | #DIV/0! | 0.2717 | ND | ND | -9.572 | -0.2717 | -9.8568 | -2.751 | -31.1334 | -31.1334 | -2.751 | 0 | 0.2266 | 0.3181 | 0.3166 | 0.3336 | 0 | 0 | 0 | 0 | 0 | 0 | 0 | 0 | 0 | 0 | 2014-01-13 | 0時 | -0.12852 | #DIV/0! | #DIV/0! | #DIV/0! | -0.11462 | 0.0139 | 0.0139 | 0 | 0.0139 | 0
2014-10-17 | #DIV/0! | #DIV/0! | #DIV/0! | #DIV/0! | #DIV/0! | #DIV/0! | #DIV/0! | #DIV/0! | #DIV/0! | #DIV/0! | #DIV/0! | #DIV/0! | #DIV/0! | #DIV/0! | #DIV/0! | 9.572 | #DIV/0! | 0.2717 | ND | ND | -9.572 | -0.2717 | -9.8568 | -2.751 | -31.1334 | -31.1334 | -2.751 | 0 | 0.2266 | 0.3181 | 0.3166 | 0.3336 | 0 | 0 | 0 | 0 | 0 | 0 | 0 | 0 | 0 | 0 | 2014-01-13 | 1時 | -0.12852 | #DIV/0! | #DIV/0! | #DIV/0! | -0.11462 | 0.0139 | 0.0139 | 0 | 0.0139 | 0
2014-10-18 | #DIV/0! | #DIV/0! | #DIV/0! | #DIV/0! | #DIV/0! | #DIV/0! | #DIV/0! | #DIV/0! | #DIV/0! | #DIV/0! | #DIV/0! | #DIV/0! | #DIV/0! | #DIV/0! | #DIV/0! | 9.572 | #DIV/0! | 0.2717 | ND | ND | -9.572 | -0.2717 | -9.8568 | -2.751 | -31.1334 | -31.1334 | -2.751 | 0 | 0.2266 | 0.3181 | 0.3166 | 0.3336 | 0 | 0 | 0 | 0 | 0 | 0 | 0 | 0 | 0 | 0 | 2014-01-13 | 2時 | -0.12852 | #DIV/0! | #DIV/0! | #DIV/0! | -0.11462 | 0.0139 | 0.0139 | 0 | 0.0139 | 0
2014-10-19 | #DIV/0! | #DIV/0! | #DIV/0! | #DIV/0! | #DIV/0! | #DIV/0! | #DIV/0! | #DIV/0! | #DIV/0! | #DIV/0! | #DIV/0! | #DIV/0! | #DIV/0! | #DIV/0! | #DIV/0! | 9.572 | #DIV/0! | 0.2717 | ND | ND | -9.572 | -0.2717 | -9.8568 | -2.751 | -31.1334 | -31.1334 | -2.751 | 0 | 0.2266 | 0.3181 | 0.3166 | 0.3336 | 0 | 0 | 0 | 0 | 0 | 0 | 0 | 0 | 0 | 0 | 2014-01-13 | 3時 | -0.12852 | #DIV/0! | #DIV/0! | #DIV/0! | -0.11462 | 0.0139 | 0.0139 | 0 | 0.0139 | 0
2014-10-20 | #DIV/0! | #DIV/0! | #DIV/0! | #DIV/0! | #DIV/0! | #DIV/0! | #DIV/0! | #DIV/0! | #DIV/0! | #DIV/0! | #DIV/0! | #DIV/0! | #DIV/0! | #DIV/0! | #DIV/0! | 9.572 | #DIV/0! | 0.2717 | ND | ND | -9.572 | -0.2717 | -9.8568 | -2.751 | -31.1334 | -31.1334 | -2.751 | 0 | 0.2266 | 0.3181 | 0.3166 | 0.3336 | 0 | 0 | 0 | 0 | 0 | 0 | 0 | 0 | 0 | 0 | 2014-01-13 | 4時 | -0.12852 | #DIV/0! | #DIV/0! | #DIV/0! | -0.11462 | 0.0139 | 0.0139 | 0 | 0.0139 | 0
2014-10-21 | #DIV/0! | #DIV/0! | #DIV/0! | #DIV/0! | #DIV/0! | #DIV/0! | #DIV/0! | #DIV/0! | #DIV/0! | #DIV/0! | #DIV/0! | #DIV/0! | #DIV/0! | #DIV/0! | #DIV/0! | 9.572 | #DIV/0! | 0.2717 | ND | ND | -9.572 | -0.2717 | -9.8568 | -2.751 | -31.1334 | -31.1334 | -2.751 | 0 | 0.2266 | 0.3181 | 0.3166 | 0.3336 | 0 | 0 | 0 | 0 | 0 | 0 | 0 | 0 | 0 | 0 | 2014-01-13 | 5時 | -0.12852 | #DIV/0! | #DIV/0! | #DIV/0! | -0.11462 | 0.0139 | 0.0139 | 0 | 0.0139 | 0
2014-10-22 | #DIV/0! | #DIV/0! | #DIV/0! | #DIV/0! | #DIV/0! | #DIV/0! | #DIV/0! | #DIV/0! | #DIV/0! | #DIV/0! | #DIV/0! | #DIV/0! | #DIV/0! | #DIV/0! | #DIV/0! | 9.572 | #DIV/0! | 0.2717 | ND | ND | -9.572 | -0.2717 | -9.8568 | -2.751 | -31.1334 | -31.1334 | -2.751 | 0 | 0.2266 | 0.3181 | 0.3166 | 0.3336 | 0 | 0 | 0 | 0 | 0 | 0 | 0 | 0 | 0 | 0 | 2014-01-13 | 6時 | -0.12852 | #DIV/0! | #DIV/0! | #DIV/0! | -0.11462 | 0.0139 | 0.0139 | 0 | 0.0139 | 0
2014-10-23 | #DIV/0! | #DIV/0! | #DIV/0! | #DIV/0! | #DIV/0! | #DIV/0! | #DIV/0! | #DIV/0! | #DIV/0! | #DIV/0! | #DIV/0! | #DIV/0! | #DIV/0! | #DIV/0! | #DIV/0! | 9.572 | #DIV/0! | 0.2717 | ND | ND | -9.572 | -0.2717 | -9.8568 | -2.751 | -31.1334 | -31.1334 | -2.751 | 0 | 0.2266 | 0.3181 | 0.3166 | 0.3336 | 0 | 0 | 0 | 0 | 0 | 0 | 0 | 0 | 0 | 0 | 2014-01-13 | 7時 | -0.12852 | #DIV/0! | #DIV/0! | #DIV/0! | -0.11462 | 0.0139 | 0.0139 | 0 | 0.0139 | 0
2014-10-24 | #DIV/0! | #DIV/0! | #DIV/0! | #DIV/0! | #DIV/0! | #DIV/0! | #DIV/0! | #DIV/0! | #DIV/0! | #DIV/0! | #DIV/0! | #DIV/0! | #DIV/0! | #DIV/0! | #DIV/0! | 9.572 | #DIV/0! | 0.2717 | ND | ND | -9.572 | -0.2717 | -9.8568 | -2.751 | -31.1334 | -31.1334 | -2.751 | 0 | 0.2266 | 0.3181 | 0.3166 | 0.3336 | 0 | 0 | 0 | 0 | 0 | 0 | 0 | 0 | 0 | 0 | 2014-01-13 | 8時 | -0.12852 | #DIV/0! | #DIV/0! | #DIV/0! | -0.11462 | 0.0139 | 0.0139 | 0 | 0.0139 | 0
2014-10-25 | #DIV/0! | #DIV/0! | #DIV/0! | #DIV/0! | #DIV/0! | #DIV/0! | #DIV/0! | #DIV/0! | #DIV/0! | #DIV/0! | #DIV/0! | #DIV/0! | #DIV/0! | #DIV/0! | #DIV/0! | 9.572 | #DIV/0! | 0.2717 | ND | ND | -9.572 | -0.2717 | -9.8568 | -2.751 | -31.1334 | -31.1334 | -2.751 | 0 | 0.2266 | 0.3181 | 0.3166 | 0.3336 | 0 | 0 | 0 | 0 | 0 | 0 | 0 | 0 | 0 | 0 | 2014-01-13 | 9時 | -0.12852 | #DIV/0! | #DIV/0! | #DIV/0! | -0.11462 | 0.0139 | 0.0139 | 0 | 0.0139 | 0
2014-10-26 | #DIV/0! | #DIV/0! | #DIV/0! | #DIV/0! | #DIV/0! | #DIV/0! | #DIV/0! | #DIV/0! | #DIV/0! | #DIV/0! | #DIV/0! | #DIV/0! | #DIV/0! | #DIV/0! | #DIV/0! | 9.572 | #DIV/0! | 0.2717 | ND | ND | -9.572 | -0.2717 | -9.8568 | -2.751 | -31.1334 | -31.1334 | -2.751 | 0 | 0.2266 | 0.3181 | 0.3166 | 0.3336 | 0 | 0 | 0 | 0 | 0 | 0 | 0 | 0 | 0 | 0 | 2014-01-13 | 10時 | -0.12852 | #DIV/0! | #DIV/0! | #DIV/0! | -0.11462 | 0.0139 | 0.0139 | 0 | 0.0139 | 0
2014-10-27 | #DIV/0! | #DIV/0! | #DIV/0! | #DIV/0! | #DIV/0! | #DIV/0! | #DIV/0! | #DIV/0! | #DIV/0! | #DIV/0! | #DIV/0! | #DIV/0! | #DIV/0! | #DIV/0! | #DIV/0! | 9.572 | #DIV/0! | 0.2717 | ND | ND | -9.572 | -0.2717 | -9.8568 | -2.751 | -31.1334 | -31.1334 | -2.751 | 0 | 0.2266 | 0.3181 | 0.3166 | 0.3336 | 0 | 0 | 0 | 0 | 0 | 0 | 0 | 0 | 0 | 0 | 2014-01-13 | 11時 | -0.12852 | #DIV/0! | #DIV/0! | #DIV/0! | -0.11462 | 0.0139 | 0.0139 | 0 | 0.0139 | 0
2014-10-28 | #DIV/0! | #DIV/0! | #DIV/0! | #DIV/0! | #DIV/0! | #DIV/0! | #DIV/0! | #DIV/0! | #DIV/0! | #DIV/0! | #DIV/0! | #DIV/0! | #DIV/0! | #DIV/0! | #DIV/0! | 9.572 | #DIV/0! | 0.2717 | ND | ND | -9.572 | -0.2717 | -9.8568 | -2.751 | -31.1334 | -31.1334 | -2.751 | 0 | 0.2266 | 0.3181 | 0.3166 | 0.3336 | 0 | 0 | 0 | 0 | 0 | 0 | 0 | 0 | 0 | 0 | 2014-01-13 | 12時 | -0.12852 | #DIV/0! | #DIV/0! | #DIV/0! | -0.11462 | 0.0139 | 0.0139 | 0 | 0.0139 | 0
2014-10-29 | #DIV/0! | #DIV/0! | #DIV/0! | #DIV/0! | #DIV/0! | #DIV/0! | #DIV/0! | #DIV/0! | #DIV/0! | #DIV/0! | #DIV/0! | #DIV/0! | #DIV/0! | #DIV/0! | #DIV/0! | 9.572 | #DIV/0! | 0.2717 | ND | ND | -9.572 | -0.2717 | -9.8568 | -2.751 | -31.1334 | -31.1334 | -2.751 | 0 | 0.2266 | 0.3181 | 0.3166 | 0.3336 | 0 | 0 | 0 | 0 | 0 | 0 | 0 | 0 | 0 | 0 | 2014-01-13 | 13時 | -0.12852 | #DIV/0! | #DIV/0! | #DIV/0! | -0.11462 | 0.0139 | 0.0139 | 0 | 0.0139 | 0
2014-10-30 | #DIV/0! | #DIV/0! | #DIV/0! | #DIV/0! | #DIV/0! | #DIV/0! | #DIV/0! | #DIV/0! | #DIV/0! | #DIV/0! | #DIV/0! | #DIV/0! | #DIV/0! | #DIV/0! | #DIV/0! | 9.572 | #DIV/0! | 0.2717 | ND | ND | -9.572 | -0.2717 | -9.8568 | -2.751 | -31.1334 | -31.1334 | -2.751 | 0 | 0.2266 | 0.3181 | 0.3166 | 0.3336 | 0 | 0 | 0 | 0 | 0 | 0 | 0 | 0 | 0 | 0 | 2014-01-13 | 14時 | -0.12852 | #DIV/0! | #DIV/0! | #DIV/0! | -0.11462 | 0.0139 | 0.0139 | 0 | 0.0139 | 0
2014-10-31 | #DIV/0! | #DIV/0! | #DIV/0! | #DIV/0! | #DIV/0! | #DIV/0! | #DIV/0! | #DIV/0! | #DIV/0! | #DIV/0! | #DIV/0! | #DIV/0! | #DIV/0! | #DIV/0! | #DIV/0! | 9.572 | #DIV/0! | 0.2717 | ND | ND | -9.572 | -0.2717 | -9.8568 | -2.751 | -31.1334 | -31.1334 | -2.751 | 0 | 0.2266 | 0.3181 | 0.3166 | 0.3336 | 0 | 0 | 0 | 0 | 0 | 0 | 0 | 0 | 0 | 0 | 2014-01-13 | 15時 | -0.12852 | #DIV/0! | #DIV/0! | #DIV/0! | -0.11462 | 0.0139 | 0.0139 | 0 | 0.0139 | 0
2014-11-01 | #DIV/0! | #DIV/0! | #DIV/0! | #DIV/0! | #DIV/0! | #DIV/0! | #DIV/0! | #DIV/0! | #DIV/0! | #DIV/0! | #DIV/0! | #DIV/0! | #DIV/0! | #DIV/0! | #DIV/0! | 9.572 | #DIV/0! | 0.2717 | ND | ND | -9.572 | -0.2717 | -9.8568 | -2.751 | -31.1334 | -31.1334 | -2.751 | 0 | 0.2266 | 0.3181 | 0.3166 | 0.3336 | 0 | 0 | 0 | 0 | 0 | 0 | 0 | 0 | 0 | 0 | 2014-01-13 | 16時 | -0.12852 | #DIV/0! | #DIV/0! | #DIV/0! | -0.11462 | 0.0139 | 0.0139 | 0 | 0.0139 | 0
2014-11-02 | #DIV/0! | #DIV/0! | #DIV/0! | #DIV/0! | #DIV/0! | #DIV/0! | #DIV/0! | #DIV/0! | #DIV/0! | #DIV/0! | #DIV/0! | #DIV/0! | #DIV/0! | #DIV/0! | #DIV/0! | 9.572 | #DIV/0! | 0.2717 | ND | ND | -9.572 | -0.2717 | -9.8568 | -2.751 | -31.1334 | -31.1334 | -2.751 | 0 | 0.2266 | 0.3181 | 0.3166 | 0.3336 | 0 | 0 | 0 | 0 | 0 | 0 | 0 | 0 | 0 | 0 | 2014-01-13 | 17時 | -0.12852 | #DIV/0! | #DIV/0! | #DIV/0! | -0.11462 | 0.0139 | 0.0139 | 0 | 0.0139 | 0
2014-11-03 | #DIV/0! | #DIV/0! | #DIV/0! | #DIV/0! | #DIV/0! | #DIV/0! | #DIV/0! | #DIV/0! | #DIV/0! | #DIV/0! | #DIV/0! | #DIV/0! | #DIV/0! | #DIV/0! | #DIV/0! | 9.572 | #DIV/0! | 0.2717 | ND | ND | -9.572 | -0.2717 | -9.8568 | -2.751 | -31.1334 | -31.1334 | -2.751 | 0 | 0.2266 | 0.3181 | 0.3166 | 0.3336 | 0 | 0 | 0 | 0 | 0 | 0 | 0 | 0 | 0 | 0 | 2014-01-13 | 18時 | -0.12852 | #DIV/0! | #DIV/0! | #DIV/0! | -0.11462 | 0.0139 | 0.0139 | 0 | 0.0139 | 0
2014-11-04 | #DIV/0! | #DIV/0! | #DIV/0! | #DIV/0! | #DIV/0! | #DIV/0! | #DIV/0! | #DIV/0! | #DIV/0! | #DIV/0! | #DIV/0! | #DIV/0! | #DIV/0! | #DIV/0! | #DIV/0! | 9.572 | #DIV/0! | 0.2717 | ND | ND | -9.572 | -0.2717 | -9.8568 | -2.751 | -31.1334 | -31.1334 | -2.751 | 0 | 0.2266 | 0.3181 | 0.3166 | 0.3336 | 0 | 0 | 0 | 0 | 0 | 0 | 0 | 0 | 0 | 0 | 2014-01-13 | 19時 | -0.12852 | #DIV/0! | #DIV/0! | #DIV/0! | -0.11462 | 0.0139 | 0.0139 | 0 | 0.0139 | 0
2014-11-05 | #DIV/0! | #DIV/0! | #DIV/0! | #DIV/0! | #DIV/0! | #DIV/0! | #DIV/0! | #DIV/0! | #DIV/0! | #DIV/0! | #DIV/0! | #DIV/0! | #DIV/0! | #DIV/0! | #DIV/0! | 9.572 | #DIV/0! | 0.2717 | ND | ND | -9.572 | -0.2717 | -9.8568 | -2.751 | -31.1334 | -31.1334 | -2.751 | 0 | 0.2266 | 0.3181 | 0.3166 | 0.3336 | 0 | 0 | 0 | 0 | 0 | 0 | 0 | 0 | 0 | 0 | 2014-01-13 | 20時 | -0.12852 | #DIV/0! | #DIV/0! | #DIV/0! | -0.11462 | 0.0139 | 0.0139 | 0 | 0.0139 | 0
2014-11-06 | #DIV/0! | #DIV/0! | #DIV/0! | #DIV/0! | #DIV/0! | #DIV/0! | #DIV/0! | #DIV/0! | #DIV/0! | #DIV/0! | #DIV/0! | #DIV/0! | #DIV/0! | #DIV/0! | #DIV/0! | 9.572 | #DIV/0! | 0.2717 | ND | ND | -9.572 | -0.2717 | -9.8568 | -2.751 | -31.1334 | -31.1334 | -2.751 | 0 | 0.2266 | 0.3181 | 0.3166 | 0.3336 | 0 | 0 | 0 | 0 | 0 | 0 | 0 | 0 | 0 | 0 | 2014-01-13 | 21時 | -0.12852 | #DIV/0! | #DIV/0! | #DIV/0! | -0.11462 | 0.0139 | 0.0139 | 0 | 0.0139 | 0
2014-11-07 | #DIV/0! | #DIV/0! | #DIV/0! | #DIV/0! | #DIV/0! | #DIV/0! | #DIV/0! | #DIV/0! | #DIV/0! | #DIV/0! | #DIV/0! | #DIV/0! | #DIV/0! | #DIV/0! | #DIV/0! | 9.572 | #DIV/0! | 0.2717 | ND | ND | -9.572 | -0.2717 | -9.8568 | -2.751 | -31.1334 | -31.1334 | -2.751 | 0 | 0.2266 | 0.3181 | 0.3166 | 0.3336 | 0 | 0 | 0 | 0 | 0 | 0 | 0 | 0 | 0 | 0 | 2014-01-13 | 22時 | -0.12852 | #DIV/0! | #DIV/0! | #DIV/0! | -0.11462 | 0.0139 | 0.0139 | 0 | 0.0139 | 0
2014-11-08 | #DIV/0! | #DIV/0! | #DIV/0! | #DIV/0! | #DIV/0! | #DIV/0! | #DIV/0! | #DIV/0! | #DIV/0! | #DIV/0! | #DIV/0! | #DIV/0! | #DIV/0! | #DIV/0! | #DIV/0! | 9.572 | #DIV/0! | 0.2717 | ND | ND | -9.572 | -0.2717 | -9.8568 | -2.751 | -31.1334 | -31.1334 | -2.751 | 0 | 0.2266 | 0.3181 | 0.3166 | 0.3336 | 0 | 0 | 0 | 0 | 0 | 0 | 0 | 0 | 0 | 0 | 2014-01-13 | 23時 | -0.12852 | #DIV/0! | #DIV/0! | #DIV/0! | -0.11462 | 0.0139 | 0.0139 | 0 | 0.0139 | 0
2014-11-09 | #DIV/0! | #DIV/0! | #DIV/0! | #DIV/0! | #DIV/0! | #DIV/0! | #DIV/0! | #DIV/0! | #DIV/0! | #DIV/0! | #DIV/0! | #DIV/0! | #DIV/0! | #DIV/0! | #DIV/0! | 9.572 | #DIV/0! | 0.2717 | ND | ND | -9.572 | -0.2717 | -9.8568 | -2.751 | -31.1334 | -31.1334 | -2.751 | 0 | 0.2266 | 0.3181 | 0.3166 | 0.3336 | 0 | 0 | 0 | 0 | 0 | 0 | 0 | 0 | 0 | 0 | 2014-01-14 | 0時 | -0.12852 | #DIV/0! | #DIV/0! | #DIV/0! | -0.11462 | 0.0139 | 0.0139 | 0 | 0.0139 | 0
2014-11-10 | #DIV/0! | #DIV/0! | #DIV/0! | #DIV/0! | #DIV/0! | #DIV/0! | #DIV/0! | #DIV/0! | #DIV/0! | #DIV/0! | #DIV/0! | #DIV/0! | #DIV/0! | #DIV/0! | #DIV/0! | 9.572 | #DIV/0! | 0.2717 | ND | ND | -9.572 | -0.2717 | -9.8568 | -2.751 | -31.1334 | -31.1334 | -2.751 | 0 | 0.2266 | 0.3181 | 0.3166 | 0.3336 | 0 | 0 | 0 | 0 | 0 | 0 | 0 | 0 | 0 | 0 | 2014-01-14 | 1時 | -0.12852 | #DIV/0! | #DIV/0! | #DIV/0! | -0.11462 | 0.0139 | 0.0139 | 0 | 0.0139 | 0
2014-11-11 | #DIV/0! | #DIV/0! | #DIV/0! | #DIV/0! | #DIV/0! | #DIV/0! | #DIV/0! | #DIV/0! | #DIV/0! | #DIV/0! | #DIV/0! | #DIV/0! | #DIV/0! | #DIV/0! | #DIV/0! | 9.572 | #DIV/0! | 0.2717 | ND | ND | -9.572 | -0.2717 | -9.8568 | -2.751 | -31.1334 | -31.1334 | -2.751 | 0 | 0.2266 | 0.3181 | 0.3166 | 0.3336 | 0 | 0 | 0 | 0 | 0 | 0 | 0 | 0 | 0 | 0 | 2014-01-14 | 2時 | -0.12852 | #DIV/0! | #DIV/0! | #DIV/0! | -0.11462 | 0.0139 | 0.0139 | 0 | 0.0139 | 0
2014-11-12 | #DIV/0! | #DIV/0! | #DIV/0! | #DIV/0! | #DIV/0! | #DIV/0! | #DIV/0! | #DIV/0! | #DIV/0! | #DIV/0! | #DIV/0! | #DIV/0! | #DIV/0! | #DIV/0! | #DIV/0! | 9.572 | #DIV/0! | 0.2717 | ND | ND | -9.572 | -0.2717 | -9.8568 | -2.751 | -31.1334 | -31.1334 | -2.751 | 0 | 0.2266 | 0.3181 | 0.3166 | 0.3336 | 0 | 0 | 0 | 0 | 0 | 0 | 0 | 0 | 0 | 0 | 2014-01-14 | 3時 | -0.12852 | #DIV/0! | #DIV/0! | #DIV/0! | -0.11462 | 0.0139 | 0.0139 | 0 | 0.0139 | 0
2014-11-13 | #DIV/0! | #DIV/0! | #DIV/0! | #DIV/0! | #DIV/0! | #DIV/0! | #DIV/0! | #DIV/0! | #DIV/0! | #DIV/0! | #DIV/0! | #DIV/0! | #DIV/0! | #DIV/0! | #DIV/0! | 9.572 | #DIV/0! | 0.2717 | ND | ND | -9.572 | -0.2717 | -9.8568 | -2.751 | -31.1334 | -31.1334 | -2.751 | 0 | 0.2266 | 0.3181 | 0.3166 | 0.3336 | 0 | 0 | 0 | 0 | 0 | 0 | 0 | 0 | 0 | 0 | 2014-01-14 | 4時 | -0.12852 | #DIV/0! | #DIV/0! | #DIV/0! | -0.11462 | 0.0139 | 0.0139 | 0 | 0.0139 | 0
2014-11-14 | #DIV/0! | #DIV/0! | #DIV/0! | #DIV/0! | #DIV/0! | #DIV/0! | #DIV/0! | #DIV/0! | #DIV/0! | #DIV/0! | #DIV/0! | #DIV/0! | #DIV/0! | #DIV/0! | #DIV/0! | 9.572 | #DIV/0! | 0.2717 | ND | ND | -9.572 | -0.2717 | -9.8568 | -2.751 | -31.1334 | -31.1334 | -2.751 | 0 | 0.2266 | 0.3181 | 0.3166 | 0.3336 | 0 | 0 | 0 | 0 | 0 | 0 | 0 | 0 | 0 | 0 | 2014-01-14 | 5時 | -0.12852 | #DIV/0! | #DIV/0! | #DIV/0! | -0.11462 | 0.0139 | 0.0139 | 0 | 0.0139 | 0
2014-11-15 | #DIV/0! | #DIV/0! | #DIV/0! | #DIV/0! | #DIV/0! | #DIV/0! | #DIV/0! | #DIV/0! | #DIV/0! | #DIV/0! | #DIV/0! | #DIV/0! | #DIV/0! | #DIV/0! | #DIV/0! | 9.572 | #DIV/0! | 0.2717 | ND | ND | -9.572 | -0.2717 | -9.8568 | -2.751 | -31.1334 | -31.1334 | -2.751 | 0 | 0.2266 | 0.3181 | 0.3166 | 0.3336 | 0 | 0 | 0 | 0 | 0 | 0 | 0 | 0 | 0 | 0 | 2014-01-14 | 6時 | -0.12852 | #DIV/0! | #DIV/0! | #DIV/0! | -0.11462 | 0.0139 | 0.0139 | 0 | 0.0139 | 0
2014-11-16 | #DIV/0! | #DIV/0! | #DIV/0! | #DIV/0! | #DIV/0! | #DIV/0! | #DIV/0! | #DIV/0! | #DIV/0! | #DIV/0! | #DIV/0! | #DIV/0! | #DIV/0! | #DIV/0! | #DIV/0! | 9.572 | #DIV/0! | 0.2717 | ND | ND | -9.572 | -0.2717 | -9.8568 | -2.751 | -31.1334 | -31.1334 | -2.751 | 0 | 0.2266 | 0.3181 | 0.3166 | 0.3336 | 0 | 0 | 0 | 0 | 0 | 0 | 0 | 0 | 0 | 0 | 2014-01-14 | 7時 | -0.12852 | #DIV/0! | #DIV/0! | #DIV/0! | -0.11462 | 0.0139 | 0.0139 | 0 | 0.0139 | 0
2014-11-17 | #DIV/0! | #DIV/0! | #DIV/0! | #DIV/0! | #DIV/0! | #DIV/0! | #DIV/0! | #DIV/0! | #DIV/0! | #DIV/0! | #DIV/0! | #DIV/0! | #DIV/0! | #DIV/0! | #DIV/0! | 9.572 | #DIV/0! | 0.2717 | ND | ND | -9.572 | -0.2717 | -9.8568 | -2.751 | -31.1334 | -31.1334 | -2.751 | 0 | 0.2266 | 0.3181 | 0.3166 | 0.3336 | 0 | 0 | 0 | 0 | 0 | 0 | 0 | 0 | 0 | 0 | 2014-01-14 | 8時 | -0.12852 | #DIV/0! | #DIV/0! | #DIV/0! | -0.11462 | 0.0139 | 0.0139 | 0 | 0.0139 | 0
2014-11-18 | #DIV/0! | #DIV/0! | #DIV/0! | #DIV/0! | #DIV/0! | #DIV/0! | #DIV/0! | #DIV/0! | #DIV/0! | #DIV/0! | #DIV/0! | #DIV/0! | #DIV/0! | #DIV/0! | #DIV/0! | 9.572 | #DIV/0! | 0.2717 | ND | ND | -9.572 | -0.2717 | -9.8568 | -2.751 | -31.1334 | -31.1334 | -2.751 | 0 | 0.2266 | 0.3181 | 0.3166 | 0.3336 | 0 | 0 | 0 | 0 | 0 | 0 | 0 | 0 | 0 | 0 | 2014-01-14 | 9時 | -0.12852 | #DIV/0! | #DIV/0! | #DIV/0! | -0.11462 | 0.0139 | 0.0139 | 0 | 0.0139 | 0
2014-11-19 | #DIV/0! | #DIV/0! | #DIV/0! | #DIV/0! | #DIV/0! | #DIV/0! | #DIV/0! | #DIV/0! | #DIV/0! | #DIV/0! | #DIV/0! | #DIV/0! | #DIV/0! | #DIV/0! | #DIV/0! | 9.572 | #DIV/0! | 0.2717 | ND | ND | -9.572 | -0.2717 | -9.8568 | -2.751 | -31.1334 | -31.1334 | -2.751 | 0 | 0.2266 | 0.3181 | 0.3166 | 0.3336 | 0 | 0 | 0 | 0 | 0 | 0 | 0 | 0 | 0 | 0 | 2014-01-14 | 10時 | -0.12852 | #DIV/0! | #DIV/0! | #DIV/0! | -0.11462 | 0.0139 | 0.0139 | 0 | 0.0139 | 0
2014-11-20 | #DIV/0! | #DIV/0! | #DIV/0! | #DIV/0! | #DIV/0! | #DIV/0! | #DIV/0! | #DIV/0! | #DIV/0! | #DIV/0! | #DIV/0! | #DIV/0! | #DIV/0! | #DIV/0! | #DIV/0! | 9.572 | #DIV/0! | 0.2717 | ND | ND | -9.572 | -0.2717 | -9.8568 | -2.751 | -31.1334 | -31.1334 | -2.751 | 0 | 0.2266 | 0.3181 | 0.3166 | 0.3336 | 0 | 0 | 0 | 0 | 0 | 0 | 0 | 0 | 0 | 0 | 2014-01-14 | 11時 | -0.12852 | #DIV/0! | #DIV/0! | #DIV/0! | -0.11462 | 0.0139 | 0.0139 | 0 | 0.0139 | 0
2014-11-21 | #DIV/0! | #DIV/0! | #DIV/0! | #DIV/0! | #DIV/0! | #DIV/0! | #DIV/0! | #DIV/0! | #DIV/0! | #DIV/0! | #DIV/0! | #DIV/0! | #DIV/0! | #DIV/0! | #DIV/0! | 9.572 | #DIV/0! | 0.2717 | ND | ND | -9.572 | -0.2717 | -9.8568 | -2.751 | -31.1334 | -31.1334 | -2.751 | 0 | 0.2266 | 0.3181 | 0.3166 | 0.3336 | 0 | 0 | 0 | 0 | 0 | 0 | 0 | 0 | 0 | 0 | 2014-01-14 | 12時 | -0.12852 | #DIV/0! | #DIV/0! | #DIV/0! | -0.11462 | 0.0139 | 0.0139 | 0 | 0.0139 | 0
2014-11-22 | #DIV/0! | #DIV/0! | #DIV/0! | #DIV/0! | #DIV/0! | #DIV/0! | #DIV/0! | #DIV/0! | #DIV/0! | #DIV/0! | #DIV/0! | #DIV/0! | #DIV/0! | #DIV/0! | #DIV/0! | 9.572 | #DIV/0! | 0.2717 | ND | ND | -9.572 | -0.2717 | -9.8568 | -2.751 | -31.1334 | -31.1334 | -2.751 | 0 | 0.2266 | 0.3181 | 0.3166 | 0.3336 | 0 | 0 | 0 | 0 | 0 | 0 | 0 | 0 | 0 | 0 | 2014-01-14 | 13時 | -0.12852 | #DIV/0! | #DIV/0! | #DIV/0! | -0.11462 | 0.0139 | 0.0139 | 0 | 0.0139 | 0
2014-11-23 | #DIV/0! | #DIV/0! | #DIV/0! | #DIV/0! | #DIV/0! | #DIV/0! | #DIV/0! | #DIV/0! | #DIV/0! | #DIV/0! | #DIV/0! | #DIV/0! | #DIV/0! | #DIV/0! | #DIV/0! | 9.572 | #DIV/0! | 0.2717 | ND | ND | -9.572 | -0.2717 | -9.8568 | -2.751 | -31.1334 | -31.1334 | -2.751 | 0 | 0.2266 | 0.3181 | 0.3166 | 0.3336 | 0 | 0 | 0 | 0 | 0 | 0 | 0 | 0 | 0 | 0 | 2014-01-14 | 14時 | -0.12852 | #DIV/0! | #DIV/0! | #DIV/0! | -0.11462 | 0.0139 | 0.0139 | 0 | 0.0139 | 0
2014-11-24 | #DIV/0! | #DIV/0! | #DIV/0! | #DIV/0! | #DIV/0! | #DIV/0! | #DIV/0! | #DIV/0! | #DIV/0! | #DIV/0! | #DIV/0! | #DIV/0! | #DIV/0! | #DIV/0! | #DIV/0! | 9.572 | #DIV/0! | 0.2717 | ND | ND | -9.572 | -0.2717 | -9.8568 | -2.751 | -31.1334 | -31.1334 | -2.751 | 0 | 0.2266 | 0.3181 | 0.3166 | 0.3336 | 0 | 0 | 0 | 0 | 0 | 0 | 0 | 0 | 0 | 0 | 2014-01-14 | 15時 | -0.12852 | #DIV/0! | #DIV/0! | #DIV/0! | -0.11462 | 0.0139 | 0.0139 | 0 | 0.0139 | 0
2014-11-25 | #DIV/0! | #DIV/0! | #DIV/0! | #DIV/0! | #DIV/0! | #DIV/0! | #DIV/0! | #DIV/0! | #DIV/0! | #DIV/0! | #DIV/0! | #DIV/0! | #DIV/0! | #DIV/0! | #DIV/0! | 9.572 | #DIV/0! | 0.2717 | ND | ND | -9.572 | -0.2717 | -9.8568 | -2.751 | -31.1334 | -31.1334 | -2.751 | 0 | 0.2266 | 0.3181 | 0.3166 | 0.3336 | 0 | 0 | 0 | 0 | 0 | 0 | 0 | 0 | 0 | 0 | 2014-01-14 | 16時 | -0.12852 | #DIV/0! | #DIV/0! | #DIV/0! | -0.11462 | 0.0139 | 0.0139 | 0 | 0.0139 | 0
2014-11-26 | #DIV/0! | #DIV/0! | #DIV/0! | #DIV/0! | #DIV/0! | #DIV/0! | #DIV/0! | #DIV/0! | #DIV/0! | #DIV/0! | #DIV/0! | #DIV/0! | #DIV/0! | #DIV/0! | #DIV/0! | 9.572 | #DIV/0! | 0.2717 | ND | ND | -9.572 | -0.2717 | -9.8568 | -2.751 | -31.1334 | -31.1334 | -2.751 | 0 | 0.2266 | 0.3181 | 0.3166 | 0.3336 | 0 | 0 | 0 | 0 | 0 | 0 | 0 | 0 | 0 | 0 | 2014-01-14 | 17時 | -0.12852 | #DIV/0! | #DIV/0! | #DIV/0! | -0.11462 | 0.0139 | 0.0139 | 0 | 0.0139 | 0
2014-11-27 | #DIV/0! | #DIV/0! | #DIV/0! | #DIV/0! | #DIV/0! | #DIV/0! | #DIV/0! | #DIV/0! | #DIV/0! | #DIV/0! | #DIV/0! | #DIV/0! | #DIV/0! | #DIV/0! | #DIV/0! | 9.572 | #DIV/0! | 0.2717 | ND | ND | -9.572 | -0.2717 | -9.8568 | -2.751 | -31.1334 | -31.1334 | -2.751 | 0 | 0.2266 | 0.3181 | 0.3166 | 0.3336 | 0 | 0 | 0 | 0 | 0 | 0 | 0 | 0 | 0 | 0 | 2014-01-14 | 18時 | -0.12852 | #DIV/0! | #DIV/0! | #DIV/0! | -0.11462 | 0.0139 | 0.0139 | 0 | 0.0139 | 0
2014-11-28 | #DIV/0! | #DIV/0! | #DIV/0! | #DIV/0! | #DIV/0! | #DIV/0! | #DIV/0! | #DIV/0! | #DIV/0! | #DIV/0! | #DIV/0! | #DIV/0! | #DIV/0! | #DIV/0! | #DIV/0! | 9.572 | #DIV/0! | 0.2717 | ND | ND | -9.572 | -0.2717 | -9.8568 | -2.751 | -31.1334 | -31.1334 | -2.751 | 0 | 0.2266 | 0.3181 | 0.3166 | 0.3336 | 0 | 0 | 0 | 0 | 0 | 0 | 0 | 0 | 0 | 0 | 2014-01-14 | 19時 | -0.12852 | #DIV/0! | #DIV/0! | #DIV/0! | -0.11462 | 0.0139 | 0.0139 | 0 | 0.0139 | 0
2014-11-29 | #DIV/0! | #DIV/0! | #DIV/0! | #DIV/0! | #DIV/0! | #DIV/0! | #DIV/0! | #DIV/0! | #DIV/0! | #DIV/0! | #DIV/0! | #DIV/0! | #DIV/0! | #DIV/0! | #DIV/0! | 9.572 | #DIV/0! | 0.2717 | ND | ND | -9.572 | -0.2717 | -9.8568 | -2.751 | -31.1334 | -31.1334 | -2.751 | 0 | 0.2266 | 0.3181 | 0.3166 | 0.3336 | 0 | 0 | 0 | 0 | 0 | 0 | 0 | 0 | 0 | 0 | 2014-01-14 | 20時 | -0.12852 | #DIV/0! | #DIV/0! | #DIV/0! | -0.11462 | 0.0139 | 0.0139 | 0 | 0.0139 | 0
2014-11-30 | #DIV/0! | #DIV/0! | #DIV/0! | #DIV/0! | #DIV/0! | #DIV/0! | #DIV/0! | #DIV/0! | #DIV/0! | #DIV/0! | #DIV/0! | #DIV/0! | #DIV/0! | #DIV/0! | #DIV/0! | 9.572 | #DIV/0! | 0.2717 | ND | ND | -9.572 | -0.2717 | -9.8568 | -2.751 | -31.1334 | -31.1334 | -2.751 | 0 | 0.2266 | 0.3181 | 0.3166 | 0.3336 | 0 | 0 | 0 | 0 | 0 | 0 | 0 | 0 | 0 | 0 | 2014-01-14 | 21時 | -0.12852 | #DIV/0! | #DIV/0! | #DIV/0! | -0.11462 | 0.0139 | 0.0139 | 0 | 0.0139 | 0
2014-12-01 | #DIV/0! | #DIV/0! | #DIV/0! | #DIV/0! | #DIV/0! | #DIV/0! | #DIV/0! | #DIV/0! | #DIV/0! | #DIV/0! | #DIV/0! | #DIV/0! | #DIV/0! | #DIV/0! | #DIV/0! | 9.572 | #DIV/0! | 0.2717 | ND | ND | -9.572 | -0.2717 | -9.8568 | -2.751 | -31.1334 | -31.1334 | -2.751 | 0 | 0.2266 | 0.3181 | 0.3166 | 0.3336 | 0 | 0 | 0 | 0 | 0 | 0 | 0 | 0 | 0 | 0 | 2014-01-14 | 22時 | -0.12852 | #DIV/0! | #DIV/0! | #DIV/0! | -0.11462 | 0.0139 | 0.0139 | 0 | 0.0139 | 0
2014-12-02 | #DIV/0! | #DIV/0! | #DIV/0! | #DIV/0! | #DIV/0! | #DIV/0! | #DIV/0! | #DIV/0! | #DIV/0! | #DIV/0! | #DIV/0! | #DIV/0! | #DIV/0! | #DIV/0! | #DIV/0! | 9.572 | #DIV/0! | 0.2717 | ND | ND | -9.572 | -0.2717 | -9.8568 | -2.751 | -31.1334 | -31.1334 | -2.751 | 0 | 0.2266 | 0.3181 | 0.3166 | 0.3336 | 0 | 0 | 0 | 0 | 0 | 0 | 0 | 0 | 0 | 0 | 2014-01-14 | 23時 | -0.12852 | #DIV/0! | #DIV/0! | #DIV/0! | -0.11462 | 0.0139 | 0.0139 | 0 | 0.0139 | 0
2014-12-03 | #DIV/0! | #DIV/0! | #DIV/0! | #DIV/0! | #DIV/0! | #DIV/0! | #DIV/0! | #DIV/0! | #DIV/0! | #DIV/0! | #DIV/0! | #DIV/0! | #DIV/0! | #DIV/0! | #DIV/0! | 9.572 | #DIV/0! | 0.2717 | ND | ND | -9.572 | -0.2717 | -9.8568 | -2.751 | -31.1334 | -31.1334 | -2.751 | 0 | 0.2266 | 0.3181 | 0.3166 | 0.3336 | 0 | 0 | 0 | 0 | 0 | 0 | 0 | 0 | 0 | 0 | 2014-01-15 | 0時 | -0.12852 | #DIV/0! | #DIV/0! | #DIV/0! | -0.11462 | 0.0139 | 0.0139 | 0 | 0.0139 | 0
2014-12-04 | #DIV/0! | #DIV/0! | #DIV/0! | #DIV/0! | #DIV/0! | #DIV/0! | #DIV/0! | #DIV/0! | #DIV/0! | #DIV/0! | #DIV/0! | #DIV/0! | #DIV/0! | #DIV/0! | #DIV/0! | 9.572 | #DIV/0! | 0.2717 | ND | ND | -9.572 | -0.2717 | -9.8568 | -2.751 | -31.1334 | -31.1334 | -2.751 | 0 | 0.2266 | 0.3181 | 0.3166 | 0.3336 | 0 | 0 | 0 | 0 | 0 | 0 | 0 | 0 | 0 | 0 | 2014-01-15 | 1時 | -0.12852 | #DIV/0! | #DIV/0! | #DIV/0! | -0.11462 | 0.0139 | 0.0139 | 0 | 0.0139 | 0
2014-12-05 | #DIV/0! | #DIV/0! | #DIV/0! | #DIV/0! | #DIV/0! | #DIV/0! | #DIV/0! | #DIV/0! | #DIV/0! | #DIV/0! | #DIV/0! | #DIV/0! | #DIV/0! | #DIV/0! | #DIV/0! | 9.572 | #DIV/0! | 0.2717 | ND | ND | -9.572 | -0.2717 | -9.8568 | -2.751 | -31.1334 | -31.1334 | -2.751 | 0 | 0.2266 | 0.3181 | 0.3166 | 0.3336 | 0 | 0 | 0 | 0 | 0 | 0 | 0 | 0 | 0 | 0 | 2014-01-15 | 2時 | -0.12852 | #DIV/0! | #DIV/0! | #DIV/0! | -0.11462 | 0.0139 | 0.0139 | 0 | 0.0139 | 0
2014-12-06 | #DIV/0! | #DIV/0! | #DIV/0! | #DIV/0! | #DIV/0! | #DIV/0! | #DIV/0! | #DIV/0! | #DIV/0! | #DIV/0! | #DIV/0! | #DIV/0! | #DIV/0! | #DIV/0! | #DIV/0! | 9.572 | #DIV/0! | 0.2717 | ND | ND | -9.572 | -0.2717 | -9.8568 | -2.751 | -31.1334 | -31.1334 | -2.751 | 0 | 0.2266 | 0.3181 | 0.3166 | 0.3336 | 0 | 0 | 0 | 0 | 0 | 0 | 0 | 0 | 0 | 0 | 2014-01-15 | 3時 | -0.12852 | #DIV/0! | #DIV/0! | #DIV/0! | -0.11462 | 0.0139 | 0.0139 | 0 | 0.0139 | 0
2014-12-07 | #DIV/0! | #DIV/0! | #DIV/0! | #DIV/0! | #DIV/0! | #DIV/0! | #DIV/0! | #DIV/0! | #DIV/0! | #DIV/0! | #DIV/0! | #DIV/0! | #DIV/0! | #DIV/0! | #DIV/0! | 9.572 | #DIV/0! | 0.2717 | ND | ND | -9.572 | -0.2717 | -9.8568 | -2.751 | -31.1334 | -31.1334 | -2.751 | 0 | 0.2266 | 0.3181 | 0.3166 | 0.3336 | 0 | 0 | 0 | 0 | 0 | 0 | 0 | 0 | 0 | 0 | 2014-01-15 | 4時 | -0.12852 | #DIV/0! | #DIV/0! | #DIV/0! | -0.11462 | 0.0139 | 0.0139 | 0 | 0.0139 | 0
2014-12-08 | #DIV/0! | #DIV/0! | #DIV/0! | #DIV/0! | #DIV/0! | #DIV/0! | #DIV/0! | #DIV/0! | #DIV/0! | #DIV/0! | #DIV/0! | #DIV/0! | #DIV/0! | #DIV/0! | #DIV/0! | 9.572 | #DIV/0! | 0.2717 | ND | ND | -9.572 | -0.2717 | -9.8568 | -2.751 | -31.1334 | -31.1334 | -2.751 | 0 | 0.2266 | 0.3181 | 0.3166 | 0.3336 | 0 | 0 | 0 | 0 | 0 | 0 | 0 | 0 | 0 | 0 | 2014-01-15 | 5時 | -0.12852 | #DIV/0! | #DIV/0! | #DIV/0! | -0.11462 | 0.0139 | 0.0139 | 0 | 0.0139 | 0
2014-12-09 | #DIV/0! | #DIV/0! | #DIV/0! | #DIV/0! | #DIV/0! | #DIV/0! | #DIV/0! | #DIV/0! | #DIV/0! | #DIV/0! | #DIV/0! | #DIV/0! | #DIV/0! | #DIV/0! | #DIV/0! | 9.572 | #DIV/0! | 0.2717 | ND | ND | -9.572 | -0.2717 | -9.8568 | -2.751 | -31.1334 | -31.1334 | -2.751 | 0 | 0.2266 | 0.3181 | 0.3166 | 0.3336 | 0 | 0 | 0 | 0 | 0 | 0 | 0 | 0 | 0 | 0 | 2014-01-15 | 6時 | -0.12852 | #DIV/0! | #DIV/0! | #DIV/0! | -0.11462 | 0.0139 | 0.0139 | 0 | 0.0139 | 0
2014-12-10 | #DIV/0! | #DIV/0! | #DIV/0! | #DIV/0! | #DIV/0! | #DIV/0! | #DIV/0! | #DIV/0! | #DIV/0! | #DIV/0! | #DIV/0! | #DIV/0! | #DIV/0! | #DIV/0! | #DIV/0! | 9.572 | #DIV/0! | 0.2717 | ND | ND | -9.572 | -0.2717 | -9.8568 | -2.751 | -31.1334 | -31.1334 | -2.751 | 0 | 0.2266 | 0.3181 | 0.3166 | 0.3336 | 0 | 0 | 0 | 0 | 0 | 0 | 0 | 0 | 0 | 0 | 2014-01-15 | 7時 | -0.12852 | #DIV/0! | #DIV/0! | #DIV/0! | -0.11462 | 0.0139 | 0.0139 | 0 | 0.0139 | 0
2014-12-11 | #DIV/0! | #DIV/0! | #DIV/0! | #DIV/0! | #DIV/0! | #DIV/0! | #DIV/0! | #DIV/0! | #DIV/0! | #DIV/0! | #DIV/0! | #DIV/0! | #DIV/0! | #DIV/0! | #DIV/0! | 9.572 | #DIV/0! | 0.2717 | ND | ND | -9.572 | -0.2717 | -9.8568 | -2.751 | -31.1334 | -31.1334 | -2.751 | 0 | 0.2266 | 0.3181 | 0.3166 | 0.3336 | 0 | 0 | 0 | 0 | 0 | 0 | 0 | 0 | 0 | 0 | 2014-01-15 | 8時 | -0.12852 | #DIV/0! | #DIV/0! | #DIV/0! | -0.11462 | 0.0139 | 0.0139 | 0 | 0.0139 | 0
2014-12-12 | #DIV/0! | #DIV/0! | #DIV/0! | #DIV/0! | #DIV/0! | #DIV/0! | #DIV/0! | #DIV/0! | #DIV/0! | #DIV/0! | #DIV/0! | #DIV/0! | #DIV/0! | #DIV/0! | #DIV/0! | 9.572 | #DIV/0! | 0.2717 | ND | ND | -9.572 | -0.2717 | -9.8568 | -2.751 | -31.1334 | -31.1334 | -2.751 | 0 | 0.2266 | 0.3181 | 0.3166 | 0.3336 | 0 | 0 | 0 | 0 | 0 | 0 | 0 | 0 | 0 | 0 | 2014-01-15 | 9時 | -0.12852 | #DIV/0! | #DIV/0! | #DIV/0! | -0.11462 | 0.0139 | 0.0139 | 0 | 0.0139 | 0
2014-12-13 | #DIV/0! | #DIV/0! | #DIV/0! | #DIV/0! | #DIV/0! | #DIV/0! | #DIV/0! | #DIV/0! | #DIV/0! | #DIV/0! | #DIV/0! | #DIV/0! | #DIV/0! | #DIV/0! | #DIV/0! | 9.572 | #DIV/0! | 0.2717 | ND | ND | -9.572 | -0.2717 | -9.8568 | -2.751 | -31.1334 | -31.1334 | -2.751 | 0 | 0.2266 | 0.3181 | 0.3166 | 0.3336 | 0 | 0 | 0 | 0 | 0 | 0 | 0 | 0 | 0 | 0 | 2014-01-15 | 10時 | -0.12852 | #DIV/0! | #DIV/0! | #DIV/0! | -0.11462 | 0.0139 | 0.0139 | 0 | 0.0139 | 0
2014-12-14 | #DIV/0! | #DIV/0! | #DIV/0! | #DIV/0! | #DIV/0! | #DIV/0! | #DIV/0! | #DIV/0! | #DIV/0! | #DIV/0! | #DIV/0! | #DIV/0! | #DIV/0! | #DIV/0! | #DIV/0! | 9.572 | #DIV/0! | 0.2717 | ND | ND | -9.572 | -0.2717 | -9.8568 | -2.751 | -31.1334 | -31.1334 | -2.751 | 0 | 0.2266 | 0.3181 | 0.3166 | 0.3336 | 0 | 0 | 0 | 0 | 0 | 0 | 0 | 0 | 0 | 0 | 2014-01-15 | 11時 | -0.12852 | #DIV/0! | #DIV/0! | #DIV/0! | -0.11462 | 0.0139 | 0.0139 | 0 | 0.0139 | 0
2014-12-15 | #DIV/0! | #DIV/0! | #DIV/0! | #DIV/0! | #DIV/0! | #DIV/0! | #DIV/0! | #DIV/0! | #DIV/0! | #DIV/0! | #DIV/0! | #DIV/0! | #DIV/0! | #DIV/0! | #DIV/0! | 9.572 | #DIV/0! | 0.2717 | ND | ND | -9.572 | -0.2717 | -9.8568 | -2.751 | -31.1334 | -31.1334 | -2.751 | 0 | 0.2266 | 0.3181 | 0.3166 | 0.3336 | 0 | 0 | 0 | 0 | 0 | 0 | 0 | 0 | 0 | 0 | 2014-01-15 | 12時 | -0.12852 | #DIV/0! | #DIV/0! | #DIV/0! | -0.11462 | 0.0139 | 0.0139 | 0 | 0.0139 | 0
2014-12-16 | #DIV/0! | #DIV/0! | #DIV/0! | #DIV/0! | #DIV/0! | #DIV/0! | #DIV/0! | #DIV/0! | #DIV/0! | #DIV/0! | #DIV/0! | #DIV/0! | #DIV/0! | #DIV/0! | #DIV/0! | 9.572 | #DIV/0! | 0.2717 | ND | ND | -9.572 | -0.2717 | -9.8568 | -2.751 | -31.1334 | -31.1334 | -2.751 | 0 | 0.2266 | 0.3181 | 0.3166 | 0.3336 | 0 | 0 | 0 | 0 | 0 | 0 | 0 | 0 | 0 | 0 | 2014-01-15 | 13時 | -0.12852 | #DIV/0! | #DIV/0! | #DIV/0! | -0.11462 | 0.0139 | 0.0139 | 0 | 0.0139 | 0
2014-12-17 | #DIV/0! | #DIV/0! | #DIV/0! | #DIV/0! | #DIV/0! | #DIV/0! | #DIV/0! | #DIV/0! | #DIV/0! | #DIV/0! | #DIV/0! | #DIV/0! | #DIV/0! | #DIV/0! | #DIV/0! | 9.572 | #DIV/0! | 0.2717 | ND | ND | -9.572 | -0.2717 | -9.8568 | -2.751 | -31.1334 | -31.1334 | -2.751 | 0 | 0.2266 | 0.3181 | 0.3166 | 0.3336 | 0 | 0 | 0 | 0 | 0 | 0 | 0 | 0 | 0 | 0 | 2014-01-15 | 14時 | -0.12852 | #DIV/0! | #DIV/0! | #DIV/0! | -0.11462 | 0.0139 | 0.0139 | 0 | 0.0139 | 0
2014-12-18 | #DIV/0! | #DIV/0! | #DIV/0! | #DIV/0! | #DIV/0! | #DIV/0! | #DIV/0! | #DIV/0! | #DIV/0! | #DIV/0! | #DIV/0! | #DIV/0! | #DIV/0! | #DIV/0! | #DIV/0! | 9.572 | #DIV/0! | 0.2717 | ND | ND | -9.572 | -0.2717 | -9.8568 | -2.751 | -31.1334 | -31.1334 | -2.751 | 0 | 0.2266 | 0.3181 | 0.3166 | 0.3336 | 0 | 0 | 0 | 0 | 0 | 0 | 0 | 0 | 0 | 0 | 2014-01-15 | 15時 | -0.12852 | #DIV/0! | #DIV/0! | #DIV/0! | -0.11462 | 0.0139 | 0.0139 | 0 | 0.0139 | 0
2014-12-19 | #DIV/0! | #DIV/0! | #DIV/0! | #DIV/0! | #DIV/0! | #DIV/0! | #DIV/0! | #DIV/0! | #DIV/0! | #DIV/0! | #DIV/0! | #DIV/0! | #DIV/0! | #DIV/0! | #DIV/0! | 9.572 | #DIV/0! | 0.2717 | ND | ND | -9.572 | -0.2717 | -9.8568 | -2.751 | -31.1334 | -31.1334 | -2.751 | 0 | 0.2266 | 0.3181 | 0.3166 | 0.3336 | 0 | 0 | 0 | 0 | 0 | 0 | 0 | 0 | 0 | 0 | 2014-01-15 | 16時 | -0.12852 | #DIV/0! | #DIV/0! | #DIV/0! | -0.11462 | 0.0139 | 0.0139 | 0 | 0.0139 | 0
2014-12-20 | #DIV/0! | #DIV/0! | #DIV/0! | #DIV/0! | #DIV/0! | #DIV/0! | #DIV/0! | #DIV/0! | #DIV/0! | #DIV/0! | #DIV/0! | #DIV/0! | #DIV/0! | #DIV/0! | #DIV/0! | 9.572 | #DIV/0! | 0.2717 | ND | ND | -9.572 | -0.2717 | -9.8568 | -2.751 | -31.1334 | -31.1334 | -2.751 | 0 | 0.2266 | 0.3181 | 0.3166 | 0.3336 | 0 | 0 | 0 | 0 | 0 | 0 | 0 | 0 | 0 | 0 | 2014-01-15 | 17時 | -0.12852 | #DIV/0! | #DIV/0! | #DIV/0! | -0.11462 | 0.0139 | 0.0139 | 0 | 0.0139 | 0
2014-12-21 | #DIV/0! | #DIV/0! | #DIV/0! | #DIV/0! | #DIV/0! | #DIV/0! | #DIV/0! | #DIV/0! | #DIV/0! | #DIV/0! | #DIV/0! | #DIV/0! | #DIV/0! | #DIV/0! | #DIV/0! | 9.572 | #DIV/0! | 0.2717 | ND | ND | -9.572 | -0.2717 | -9.8568 | -2.751 | -31.1334 | -31.1334 | -2.751 | 0 | 0.2266 | 0.3181 | 0.3166 | 0.3336 | 0 | 0 | 0 | 0 | 0 | 0 | 0 | 0 | 0 | 0 | 2014-01-15 | 18時 | -0.12852 | #DIV/0! | #DIV/0! | #DIV/0! | -0.11462 | 0.0139 | 0.0139 | 0 | 0.0139 | 0
2014-12-22 | #DIV/0! | #DIV/0! | #DIV/0! | #DIV/0! | #DIV/0! | #DIV/0! | #DIV/0! | #DIV/0! | #DIV/0! | #DIV/0! | #DIV/0! | #DIV/0! | #DIV/0! | #DIV/0! | #DIV/0! | 9.572 | #DIV/0! | 0.2717 | ND | ND | -9.572 | -0.2717 | -9.8568 | -2.751 | -31.1334 | -31.1334 | -2.751 | 0 | 0.2266 | 0.3181 | 0.3166 | 0.3336 | 0 | 0 | 0 | 0 | 0 | 0 | 0 | 0 | 0 | 0 | 2014-01-15 | 19時 | -0.12852 | #DIV/0! | #DIV/0! | #DIV/0! | -0.11462 | 0.0139 | 0.0139 | 0 | 0.0139 | 0
2014-12-23 | #DIV/0! | #DIV/0! | #DIV/0! | #DIV/0! | #DIV/0! | #DIV/0! | #DIV/0! | #DIV/0! | #DIV/0! | #DIV/0! | #DIV/0! | #DIV/0! | #DIV/0! | #DIV/0! | #DIV/0! | 9.572 | #DIV/0! | 0.2717 | ND | ND | -9.572 | -0.2717 | -9.8568 | -2.751 | -31.1334 | -31.1334 | -2.751 | 0 | 0.2266 | 0.3181 | 0.3166 | 0.3336 | 0 | 0 | 0 | 0 | 0 | 0 | 0 | 0 | 0 | 0 | 2014-01-15 | 20時 | -0.12852 | #DIV/0! | #DIV/0! | #DIV/0! | -0.11462 | 0.0139 | 0.0139 | 0 | 0.0139 | 0
2014-12-24 | #DIV/0! | #DIV/0! | #DIV/0! | #DIV/0! | #DIV/0! | #DIV/0! | #DIV/0! | #DIV/0! | #DIV/0! | #DIV/0! | #DIV/0! | #DIV/0! | #DIV/0! | #DIV/0! | #DIV/0! | 9.572 | #DIV/0! | 0.2717 | ND | ND | -9.572 | -0.2717 | -9.8568 | -2.751 | -31.1334 | -31.1334 | -2.751 | 0 | 0.2266 | 0.3181 | 0.3166 | 0.3336 | 0 | 0 | 0 | 0 | 0 | 0 | 0 | 0 | 0 | 0 | 2014-01-15 | 21時 | -0.12852 | #DIV/0! | #DIV/0! | #DIV/0! | -0.11462 | 0.0139 | 0.0139 | 0 | 0.0139 | 0
2014-12-25 | #DIV/0! | #DIV/0! | #DIV/0! | #DIV/0! | #DIV/0! | #DIV/0! | #DIV/0! | #DIV/0! | #DIV/0! | #DIV/0! | #DIV/0! | #DIV/0! | #DIV/0! | #DIV/0! | #DIV/0! | 9.572 | #DIV/0! | 0.2717 | ND | ND | -9.572 | -0.2717 | -9.8568 | -2.751 | -31.1334 | -31.1334 | -2.751 | 0 | 0.2266 | 0.3181 | 0.3166 | 0.3336 | 0 | 0 | 0 | 0 | 0 | 0 | 0 | 0 | 0 | 0 | 2014-01-15 | 22時 | -0.12852 | #DIV/0! | #DIV/0! | #DIV/0! | -0.11462 | 0.0139 | 0.0139 | 0 | 0.0139 | 0
2014-12-26 | #DIV/0! | #DIV/0! | #DIV/0! | #DIV/0! | #DIV/0! | #DIV/0! | #DIV/0! | #DIV/0! | #DIV/0! | #DIV/0! | #DIV/0! | #DIV/0! | #DIV/0! | #DIV/0! | #DIV/0! | 9.572 | #DIV/0! | 0.2717 | ND | ND | -9.572 | -0.2717 | -9.8568 | -2.751 | -31.1334 | -31.1334 | -2.751 | 0 | 0.2266 | 0.3181 | 0.3166 | 0.3336 | 0 | 0 | 0 | 0 | 0 | 0 | 0 | 0 | 0 | 0 | 2014-01-15 | 23時 | -0.12852 | #DIV/0! | #DIV/0! | #DIV/0! | -0.11462 | 0.0139 | 0.0139 | 0 | 0.0139 | 0
2014-12-27 | #DIV/0! | #DIV/0! | #DIV/0! | #DIV/0! | #DIV/0! | #DIV/0! | #DIV/0! | #DIV/0! | #DIV/0! | #DIV/0! | #DIV/0! | #DIV/0! | #DIV/0! | #DIV/0! | #DIV/0! | 9.572 | #DIV/0! | 0.2717 | ND | ND | -9.572 | -0.2717 | -9.8568 | -2.751 | -31.1334 | -31.1334 | -2.751 | 0 | 0.2266 | 0.3181 | 0.3166 | 0.3336 | 0 | 0 | 0 | 0 | 0 | 0 | 0 | 0 | 0 | 0 | 2014-01-16 | 0時 | -0.12852 | #DIV/0! | #DIV/0! | #DIV/0! | -0.11462 | 0.0139 | 0.0139 | 0 | 0.0139 | 0
2014-12-28 | #DIV/0! | #DIV/0! | #DIV/0! | #DIV/0! | #DIV/0! | #DIV/0! | #DIV/0! | #DIV/0! | #DIV/0! | #DIV/0! | #DIV/0! | #DIV/0! | #DIV/0! | #DIV/0! | #DIV/0! | 9.572 | #DIV/0! | 0.2717 | ND | ND | -9.572 | -0.2717 | -9.8568 | -2.751 | -31.1334 | -31.1334 | -2.751 | 0 | 0.2266 | 0.3181 | 0.3166 | 0.3336 | 0 | 0 | 0 | 0 | 0 | 0 | 0 | 0 | 0 | 0 | 2014-01-16 | 1時 | -0.12852 | #DIV/0! | #DIV/0! | #DIV/0! | -0.11462 | 0.0139 | 0.0139 | 0 | 0.0139 | 0
2014-12-29 | #DIV/0! | #DIV/0! | #DIV/0! | #DIV/0! | #DIV/0! | #DIV/0! | #DIV/0! | #DIV/0! | #DIV/0! | #DIV/0! | #DIV/0! | #DIV/0! | #DIV/0! | #DIV/0! | #DIV/0! | 9.572 | #DIV/0! | 0.2717 | ND | ND | -9.572 | -0.2717 | -9.8568 | -2.751 | -31.1334 | -31.1334 | -2.751 | 0 | 0.2266 | 0.3181 | 0.3166 | 0.3336 | 0 | 0 | 0 | 0 | 0 | 0 | 0 | 0 | 0 | 0 | 2014-01-16 | 2時 | -0.12852 | #DIV/0! | #DIV/0! | #DIV/0! | -0.11462 | 0.0139 | 0.0139 | 0 | 0.0139 | 0
2014-12-30 | #DIV/0! | #DIV/0! | #DIV/0! | #DIV/0! | #DIV/0! | #DIV/0! | #DIV/0! | #DIV/0! | #DIV/0! | #DIV/0! | #DIV/0! | #DIV/0! | #DIV/0! | #DIV/0! | #DIV/0! | 9.572 | #DIV/0! | 0.2717 | ND | ND | -9.572 | -0.2717 | -9.8568 | -2.751 | -31.1334 | -31.1334 | -2.751 | 0 | 0.2266 | 0.3181 | 0.3166 | 0.3336 | 0 | 0 | 0 | 0 | 0 | 0 | 0 | 0 | 0 | 0 | 2014-01-16 | 3時 | -0.12852 | #DIV/0! | #DIV/0! | #DIV/0! | -0.11462 | 0.0139 | 0.0139 | 0 | 0.0139 | 0
2014-12-31 | #DIV/0! | #DIV/0! | #DIV/0! | #DIV/0! | #DIV/0! | #DIV/0! | #DIV/0! | #DIV/0! | #DIV/0! | #DIV/0! | #DIV/0! | #DIV/0! | #DIV/0! | #DIV/0! | #DIV/0! | 9.572 | #DIV/0! | 0.2717 | ND | ND | -9.572 | -0.2717 | -9.8568 | -2.751 | -31.1334 | -31.1334 | -2.751 | 0 | 0.2266 | 0.3181 | 0.3166 | 0.3336 | 0 | 0 | 0 | 0 | 0 | 0 | 0 | 0 | 0 | 0 | 2014-01-16 | 4時 | -0.12852 | #DIV/0! | #DIV/0! | #DIV/0! | -0.11462 | 0.0139 | 0.0139 | 0 | 0.0139 | 0
[43 empty] | 2014-01-16 | 5時 | -0.12852 | #DIV/0! | #DIV/0! | #DIV/0! | -0.11462 | 0.0139 | 0.0139 | 0 | 0.0139 | 0
[43 empty] | 2014-01-16 | 6時 | -0.12852 | #DIV/0! | #DIV/0! | #DIV/0! | -0.11462 | 0.0139 | 0.0139 | 0 | 0.0139 | 0
[43 empty] | 2014-01-16 | 7時 | -0.12852 | #DIV/0! | #DIV/0! | #DIV/0! | -0.11462 | 0.0139 | 0.0139 | 0 | 0.0139 | 0
[43 empty] | 2014-01-16 | 8時 | -0.12852 | #DIV/0! | #DIV/0! | #DIV/0! | -0.11462 | 0.0139 | 0.0139 | 0 | 0.0139 | 0
[43 empty] | 2014-01-16 | 9時 | -0.12852 | #DIV/0! | #DIV/0! | #DIV/0! | -0.11462 | 0.0139 | 0.0139 | 0 | 0.0139 | 0
[43 empty] | 2014-01-16 | 10時 | -0.12852 | #DIV/0! | #DIV/0! | #DIV/0! | -0.11462 | 0.0139 | 0.0139 | 0 | 0.0139 | 0
[43 empty] | 2014-01-16 | 11時 | -0.12852 | #DIV/0! | #DIV/0! | #DIV/0! | -0.11462 | 0.0139 | 0.0139 | 0 | 0.0139 | 0
[43 empty] | 2014-01-16 | 12時 | -0.12852 | #DIV/0! | #DIV/0! | #DIV/0! | -0.11462 | 0.0139 | 0.0139 | 0 | 0.0139 | 0
[43 empty] | 2014-01-16 | 13時 | -0.12852 | #DIV/0! | #DIV/0! | #DIV/0! | -0.11462 | 0.0139 | 0.0139 | 0 | 0.0139 | 0
[43 empty] | 2014-01-16 | 14時 | -0.12852 | #DIV/0! | #DIV/0! | #DIV/0! | -0.11462 | 0.0139 | 0.0139 | 0 | 0.0139 | 0
[43 empty] | 2014-01-16 | 15時 | -0.12852 | #DIV/0! | #DIV/0! | #DIV/0! | -0.11462 | 0.0139 | 0.0139 | 0 | 0.0139 | 0
[43 empty] | 2014-01-16 | 16時 | -0.12852 | #DIV/0! | #DIV/0! | #DIV/0! | -0.11462 | 0.0139 | 0.0139 | 0 | 0.0139 | 0
[43 empty] | 2014-01-16 | 17時 | -0.12852 | #DIV/0! | #DIV/0! | #DIV/0! | -0.11462 | 0.0139 | 0.0139 | 0 | 0.0139 | 0
[43 empty] | 2014-01-16 | 18時 | -0.12852 | #DIV/0! | #DIV/0! | #DIV/0! | -0.11462 | 0.0139 | 0.0139 | 0 | 0.0139 | 0
[43 empty] | 2014-01-16 | 19時 | -0.12852 | #DIV/0! | #DIV/0! | #DIV/0! | -0.11462 | 0.0139 | 0.0139 | 0 | 0.0139 | 0
[43 empty] | 2014-01-16 | 20時 | -0.12852 | #DIV/0! | #DIV/0! | #DIV/0! | -0.11462 | 0.0139 | 0.0139 | 0 | 0.0139 | 0
[43 empty] | 2014-01-16 | 21時 | -0.12852 | #DIV/0! | #DIV/0! | #DIV/0! | -0.11462 | 0.0139 | 0.0139 | 0 | 0.0139 | 0
[43 empty] | 2014-01-16 | 22時 | -0.12852 | #DIV/0! | #DIV/0! | #DIV/0! | -0.11462 | 0.0139 | 0.0139 | 0 | 0.0139 | 0
[43 empty] | 2014-01-16 | 23時 | -0.12852 | #DIV/0! | #DIV/0! | #DIV/0! | -0.11462 | 0.0139 | 0.0139 | 0 | 0.0139 | 0
[43 empty] | 2014-01-17 | 0時 | -0.12852 | #DIV/0! | #DIV/0! | #DIV/0! | -0.11462 | 0.0139 | 0.0139 | 0 | 0.0139 | 0
[43 empty] | 2014-01-17 | 1時 | -0.12852 | #DIV/0! | #DIV/0! | #DIV/0! | -0.11462 | 0.0139 | 0.0139 | 0 | 0.0139 | 0
[43 empty] | 2014-01-17 | 2時 | -0.12852 | #DIV/0! | #DIV/0! | #DIV/0! | -0.11462 | 0.0139 | 0.0139 | 0 | 0.0139 | 0
[43 empty] | 2014-01-17 | 3時 | -0.12852 | #DIV/0! | #DIV/0! | #DIV/0! | -0.11462 | 0.0139 | 0.0139 | 0 | 0.0139 | 0
[43 empty] | 2014-01-17 | 4時 | -0.12852 | #DIV/0! | #DIV/0! | #DIV/0! | -0.11462 | 0.0139 | 0.0139 | 0 | 0.0139 | 0
[43 empty] | 2014-01-17 | 5時 | -0.12852 | #DIV/0! | #DIV/0! | #DIV/0! | -0.11462 | 0.0139 | 0.0139 | 0 | 0.0139 | 0
[43 empty] | 2014-01-17 | 6時 | -0.12852 | #DIV/0! | #DIV/0! | #DIV/0! | -0.11462 | 0.0139 | 0.0139 | 0 | 0.0139 | 0
[43 empty] | 2014-01-17 | 7時 | -0.12852 | #DIV/0! | #DIV/0! | #DIV/0! | -0.11462 | 0.0139 | 0.0139 | 0 | 0.0139 | 0
[43 empty] | 2014-01-17 | 8時 | -0.12852 | #DIV/0! | #DIV/0! | #DIV/0! | -0.11462 | 0.0139 | 0.0139 | 0 | 0.0139 | 0
[43 empty] | 2014-01-17 | 9時 | -0.12852 | #DIV/0! | #DIV/0! | #DIV/0! | -0.11462 | 0.0139 | 0.0139 | 0 | 0.0139 | 0
[43 empty] | 2014-01-17 | 10時 | -0.12852 | #DIV/0! | #DIV/0! | #DIV/0! | -0.11462 | 0.0139 | 0.0139 | 0 | 0.0139 | 0
[43 empty] | 2014-01-17 | 11時 | -0.12852 | #DIV/0! | #DIV/0! | #DIV/0! | -0.11462 | 0.0139 | 0.0139 | 0 | 0.0139 | 0
[43 empty] | 2014-01-17 | 12時 | -0.12852 | #DIV/0! | #DIV/0! | #DIV/0! | -0.11462 | 0.0139 | 0.0139 | 0 | 0.0139 | 0
[43 empty] | 2014-01-17 | 13時 | -0.12852 | #DIV/0! | #DIV/0! | #DIV/0! | -0.11462 | 0.0139 | 0.0139 | 0 | 0.0139 | 0
[43 empty] | 2014-01-17 | 14時 | -0.12852 | #DIV/0! | #DIV/0! | #DIV/0! | -0.11462 | 0.0139 | 0.0139 | 0 | 0.0139 | 0
[43 empty] | 2014-01-17 | 15時 | -0.12852 | #DIV/0! | #DIV/0! | #DIV/0! | -0.11462 | 0.0139 | 0.0139 | 0 | 0.0139 | 0
[43 empty] | 2014-01-17 | 16時 | -0.12852 | #DIV/0! | #DIV/0! | #DIV/0! | -0.11462 | 0.0139 | 0.0139 | 0 | 0.0139 | 0
[43 empty] | 2014-01-17 | 17時 | -0.12852 | #DIV/0! | #DIV/0! | #DIV/0! | -0.11462 | 0.0139 | 0.0139 | 0 | 0.0139 | 0
[43 empty] | 2014-01-17 | 18時 | -0.12852 | #DIV/0! | #DIV/0! | #DIV/0! | -0.11462 | 0.0139 | 0.0139 | 0 | 0.0139 | 0
[43 empty] | 2014-01-17 | 19時 | -0.12852 | #DIV/0! | #DIV/0! | #DIV/0! | -0.11462 | 0.0139 | 0.0139 | 0 | 0.0139 | 0
[43 empty] | 2014-01-17 | 20時 | -0.12852 | #DIV/0! | #DIV/0! | #DIV/0! | -0.11462 | 0.0139 | 0.0139 | 0 | 0.0139 | 0
[43 empty] | 2014-01-17 | 21時 | -0.12852 | #DIV/0! | #DIV/0! | #DIV/0! | -0.11462 | 0.0139 | 0.0139 | 0 | 0.0139 | 0
[43 empty] | 2014-01-17 | 22時 | -0.12852 | #DIV/0! | #DIV/0! | #DIV/0! | -0.11462 | 0.0139 | 0.0139 | 0 | 0.0139 | 0
[43 empty] | 2014-01-17 | 23時 | -0.12852 | #DIV/0! | #DIV/0! | #DIV/0! | -0.11462 | 0.0139 | 0.0139 | 0 | 0.0139 | 0
[43 empty] | 2014-01-18 | 0時 | -0.12852 | #DIV/0! | #DIV/0! | #DIV/0! | -0.11462 | 0.0139 | 0.0139 | 0 | 0.0139 | 0
[43 empty] | 2014-01-18 | 1時 | -0.12852 | #DIV/0! | #DIV/0! | #DIV/0! | -0.11462 | 0.0139 | 0.0139 | 0 | 0.0139 | 0
[43 empty] | 2014-01-18 | 2時 | -0.12852 | #DIV/0! | #DIV/0! | #DIV/0! | -0.11462 | 0.0139 | 0.0139 | 0 | 0.0139 | 0
[43 empty] | 2014-01-18 | 3時 | -0.12852 | #DIV/0! | #DIV/0! | #DIV/0! | -0.11462 | 0.0139 | 0.0139 | 0 | 0.0139 | 0
[43 empty] | 2014-01-18 | 4時 | -0.12852 | #DIV/0! | #DIV/0! | #DIV/0! | -0.11462 | 0.0139 | 0.0139 | 0 | 0.0139 | 0
[43 empty] | 2014-01-18 | 5時 | -0.12852 | #DIV/0! | #DIV/0! | #DIV/0! | -0.11462 | 0.0139 | 0.0139 | 0 | 0.0139 | 0
[43 empty] | 2014-01-18 | 6時 | -0.12852 | #DIV/0! | #DIV/0! | #DIV/0! | -0.11462 | 0.0139 | 0.0139 | 0 | 0.0139 | 0
[43 empty] | 2014-01-18 | 7時 | -0.12852 | #DIV/0! | #DIV/0! | #DIV/0! | -0.11462 | 0.0139 | 0.0139 | 0 | 0.0139 | 0
[43 empty] | 2014-01-18 | 8時 | -0.12852 | #DIV/0! | #DIV/0! | #DIV/0! | -0.11462 | 0.0139 | 0.0139 | 0 | 0.0139 | 0
[43 empty] | 2014-01-18 | 9時 | -0.12852 | #DIV/0! | #DIV/0! | #DIV/0! | -0.11462 | 0.0139 | 0.0139 | 0 | 0.0139 | 0
[43 empty] | 2014-01-18 | 10時 | -0.12852 | #DIV/0! | #DIV/0! | #DIV/0! | -0.11462 | 0.0139 | 0.0139 | 0 | 0.0139 | 0
[43 empty] | 2014-01-18 | 11時 | -0.12852 | #DIV/0! | #DIV/0! | #DIV/0! | -0.11462 | 0.0139 | 0.0139 | 0 | 0.0139 | 0
[43 empty] | 2014-01-18 | 12時 | -0.12852 | #DIV/0! | #DIV/0! | #DIV/0! | -0.11462 | 0.0139 | 0.0139 | 0 | 0.0139 | 0
[43 empty] | 2014-01-18 | 13時 | -0.12852 | #DIV/0! | #DIV/0! | #DIV/0! | -0.11462 | 0.0139 | 0.0139 | 0 | 0.0139 | 0
[43 empty] | 2014-01-18 | 14時 | -0.12852 | #DIV/0! | #DIV/0! | #DIV/0! | -0.11462 | 0.0139 | 0.0139 | 0 | 0.0139 | 0
[43 empty] | 2014-01-18 | 15時 | -0.12852 | #DIV/0! | #DIV/0! | #DIV/0! | -0.11462 | 0.0139 | 0.0139 | 0 | 0.0139 | 0
[43 empty] | 2014-01-18 | 16時 | -0.12852 | #DIV/0! | #DIV/0! | #DIV/0! | -0.11462 | 0.0139 | 0.0139 | 0 | 0.0139 | 0
[43 empty] | 2014-01-18 | 17時 | -0.12852 | #DIV/0! | #DIV/0! | #DIV/0! | -0.11462 | 0.0139 | 0.0139 | 0 | 0.0139 | 0
[43 empty] | 2014-01-18 | 18時 | -0.12852 | #DIV/0! | #DIV/0! | #DIV/0! | -0.11462 | 0.0139 | 0.0139 | 0 | 0.0139 | 0
[43 empty] | 2014-01-18 | 19時 | -0.12852 | #DIV/0! | #DIV/0! | #DIV/0! | -0.11462 | 0.0139 | 0.0139 | 0 | 0.0139 | 0
[43 empty] | 2014-01-18 | 20時 | -0.12852 | #DIV/0! | #DIV/0! | #DIV/0! | -0.11462 | 0.0139 | 0.0139 | 0 | 0.0139 | 0
[43 empty] | 2014-01-18 | 21時 | -0.12852 | #DIV/0! | #DIV/0! | #DIV/0! | -0.11462 | 0.0139 | 0.0139 | 0 | 0.0139 | 0
[43 empty] | 2014-01-18 | 22時 | -0.12852 | #DIV/0! | #DIV/0! | #DIV/0! | -0.11462 | 0.0139 | 0.0139 | 0 | 0.0139 | 0
[43 empty] | 2014-01-18 | 23時 | -0.12852 | #DIV/0! | #DIV/0! | #DIV/0! | -0.11462 | 0.0139 | 0.0139 | 0 | 0.0139 | 0
[43 empty] | 2014-01-19 | 0時 | -0.12852 | #DIV/0! | #DIV/0! | #DIV/0! | -0.11462 | 0.0139 | 0.0139 | 0 | 0.0139 | 0
[43 empty] | 2014-01-19 | 1時 | -0.12852 | #DIV/0! | #DIV/0! | #DIV/0! | -0.11462 | 0.0139 | 0.0139 | 0 | 0.0139 | 0
[43 empty] | 2014-01-19 | 2時 | -0.12852 | #DIV/0! | #DIV/0! | #DIV/0! | -0.11462 | 0.0139 | 0.0139 | 0 | 0.0139 | 0
[43 empty] | 2014-01-19 | 3時 | -0.12852 | #DIV/0! | #DIV/0! | #DIV/0! | -0.11462 | 0.0139 | 0.0139 | 0 | 0.0139 | 0
[43 empty] | 2014-01-19 | 4時 | -0.12852 | #DIV/0! | #DIV/0! | #DIV/0! | -0.11462 | 0.0139 | 0.0139 | 0 | 0.0139 | 0
[43 empty] | 2014-01-19 | 5時 | -0.12852 | #DIV/0! | #DIV/0! | #DIV/0! | -0.11462 | 0.0139 | 0.0139 | 0 | 0.0139 | 0
[43 empty] | 2014-01-19 | 6時 | -0.12852 | #DIV/0! | #DIV/0! | #DIV/0! | -0.11462 | 0.0139 | 0.0139 | 0 | 0.0139 | 0
[43 empty] | 2014-01-19 | 7時 | -0.12852 | #DIV/0! | #DIV/0! | #DIV/0! | -0.11462 | 0.0139 | 0.0139 | 0 | 0.0139 | 0
[43 empty] | 2014-01-19 | 8時 | -0.12852 | #DIV/0! | #DIV/0! | #DIV/0! | -0.11462 | 0.0139 | 0.0139 | 0 | 0.0139 | 0
[43 empty] | 2014-01-19 | 9時 | -0.12852 | #DIV/0! | #DIV/0! | #DIV/0! | -0.11462 | 0.0139 | 0.0139 | 0 | 0.0139 | 0
[43 empty] | 2014-01-19 | 10時 | -0.12852 | #DIV/0! | #DIV/0! | #DIV/0! | -0.11462 | 0.0139 | 0.0139 | 0 | 0.0139 | 0
[43 empty] | 2014-01-19 | 11時 | -0.12852 | #DIV/0! | #DIV/0! | #DIV/0! | -0.11462 | 0.0139 | 0.0139 | 0 | 0.0139 | 0
[43 empty] | 2014-01-19 | 12時 | -0.12852 | #DIV/0! | #DIV/0! | #DIV/0! | -0.11462 | 0.0139 | 0.0139 | 0 | 0.0139 | 0
[43 empty] | 2014-01-19 | 13時 | -0.12852 | #DIV/0! | #DIV/0! | #DIV/0! | -0.11462 | 0.0139 | 0.0139 | 0 | 0.0139 | 0
[43 empty] | 2014-01-19 | 14時 | -0.12852 | #DIV/0! | #DIV/0! | #DIV/0! | -0.11462 | 0.0139 | 0.0139 | 0 | 0.0139 | 0
[43 empty] | 2014-01-19 | 15時 | -0.12852 | #DIV/0! | #DIV/0! | #DIV/0! | -0.11462 | 0.0139 | 0.0139 | 0 | 0.0139 | 0
[43 empty] | 2014-01-19 | 16時 | -0.12852 | #DIV/0! | #DIV/0! | #DIV/0! | -0.11462 | 0.0139 | 0.0139 | 0 | 0.0139 | 0
[43 empty] | 2014-01-19 | 17時 | -0.12852 | #DIV/0! | #DIV/0! | #DIV/0! | -0.11462 | 0.0139 | 0.0139 | 0 | 0.0139 | 0
[43 empty] | 2014-01-19 | 18時 | -0.12852 | #DIV/0! | #DIV/0! | #DIV/0! | -0.11462 | 0.0139 | 0.0139 | 0 | 0.0139 | 0
[43 empty] | 2014-01-19 | 19時 | -0.12852 | #DIV/0! | #DIV/0! | #DIV/0! | -0.11462 | 0.0139 | 0.0139 | 0 | 0.0139 | 0
[43 empty] | 2014-01-19 | 20時 | -0.12852 | #DIV/0! | #DIV/0! | #DIV/0! | -0.11462 | 0.0139 | 0.0139 | 0 | 0.0139 | 0
[43 empty] | 2014-01-19 | 21時 | -0.12852 | #DIV/0! | #DIV/0! | #DIV/0! | -0.11462 | 0.0139 | 0.0139 | 0 | 0.0139 | 0
[43 empty] | 2014-01-19 | 22時 | -0.12852 | #DIV/0! | #DIV/0! | #DIV/0! | -0.11462 | 0.0139 | 0.0139 | 0 | 0.0139 | 0
[43 empty] | 2014-01-19 | 23時 | -0.12852 | #DIV/0! | #DIV/0! | #DIV/0! | -0.11462 | 0.0139 | 0.0139 | 0 | 0.0139 | 0
[43 empty] | 2014-01-20 | 0時 | -0.12852 | #DIV/0! | #DIV/0! | #DIV/0! | -0.11462 | 0.0139 | 0.0139 | 0 | 0.0139 | 0
[43 empty] | 2014-01-20 | 1時 | -0.12852 | #DIV/0! | #DIV/0! | #DIV/0! | -0.11462 | 0.0139 | 0.0139 | 0 | 0.0139 | 0
[43 empty] | 2014-01-20 | 2時 | -0.12852 | #DIV/0! | #DIV/0! | #DIV/0! | -0.11462 | 0.0139 | 0.0139 | 0 | 0.0139 | 0
[43 empty] | 2014-01-20 | 3時 | -0.12852 | #DIV/0! | #DIV/0! | #DIV/0! | -0.11462 | 0.0139 | 0.0139 | 0 | 0.0139 | 0
[43 empty] | 2014-01-20 | 4時 | -0.12852 | #DIV/0! | #DIV/0! | #DIV/0! | -0.11462 | 0.0139 | 0.0139 | 0 | 0.0139 | 0
[43 empty] | 2014-01-20 | 5時 | -0.12852 | #DIV/0! | #DIV/0! | #DIV/0! | -0.11462 | 0.0139 | 0.0139 | 0 | 0.0139 | 0
[43 empty] | 2014-01-20 | 6時 | -0.12852 | #DIV/0! | #DIV/0! | #DIV/0! | -0.11462 | 0.0139 | 0.0139 | 0 | 0.0139 | 0
[43 empty] | 2014-01-20 | 7時 | -0.12852 | #DIV/0! | #DIV/0! | #DIV/0! | -0.11462 | 0.0139 | 0.0139 | 0 | 0.0139 | 0
[43 empty] | 2014-01-20 | 8時 | -0.12852 | #DIV/0! | #DIV/0! | #DIV/0! | -0.11462 | 0.0139 | 0.0139 | 0 | 0.0139 | 0
[43 empty] | 2014-01-20 | 9時 | -0.12852 | #DIV/0! | #DIV/0! | #DIV/0! | -0.11462 | 0.0139 | 0.0139 | 0 | 0.0139 | 0
[43 empty] | 2014-01-20 | 10時 | -0.12852 | #DIV/0! | #DIV/0! | #DIV/0! | -0.11462 | 0.0139 | 0.0139 | 0 | 0.0139 | 0
[43 empty] | 2014-01-20 | 11時 | -0.12852 | #DIV/0! | #DIV/0! | #DIV/0! | -0.11462 | 0.0139 | 0.0139 | 0 | 0.0139 | 0
[43 empty] | 2014-01-20 | 12時 | -0.12852 | #DIV/0! | #DIV/0! | #DIV/0! | -0.11462 | 0.0139 | 0.0139 | 0 | 0.0139 | 0
[43 empty] | 2014-01-20 | 13時 | -0.12852 | #DIV/0! | #DIV/0! | #DIV/0! | -0.11462 | 0.0139 | 0.0139 | 0 | 0.0139 | 0
[43 empty] | 2014-01-20 | 14時 | -0.12852 | #DIV/0! | #DIV/0! | #DIV/0! | -0.11462 | 0.0139 | 0.0139 | 0 | 0.0139 | 0
[43 empty] | 2014-01-20 | 15時 | -0.12852 | #DIV/0! | #DIV/0! | #DIV/0! | -0.11462 | 0.0139 | 0.0139 | 0 | 0.0139 | 0
[43 empty] | 2014-01-20 | 16時 | -0.12852 | #DIV/0! | #DIV/0! | #DIV/0! | -0.11462 | 0.0139 | 0.0139 | 0 | 0.0139 | 0
[43 empty] | 2014-01-20 | 17時 | -0.12852 | #DIV/0! | #DIV/0! | #DIV/0! | -0.11462 | 0.0139 | 0.0139 | 0 | 0.0139 | 0
[43 empty] | 2014-01-20 | 18時 | -0.12852 | #DIV/0! | #DIV/0! | #DIV/0! | -0.11462 | 0.0139 | 0.0139 | 0 | 0.0139 | 0
[43 empty] | 2014-01-20 | 19時 | -0.12852 | #DIV/0! | #DIV/0! | #DIV/0! | -0.11462 | 0.0139 | 0.0139 | 0 | 0.0139 | 0
[43 empty] | 2014-01-20 | 20時 | -0.12852 | #DIV/0! | #DIV/0! | #DIV/0! | -0.11462 | 0.0139 | 0.0139 | 0 | 0.0139 | 0
[43 empty] | 2014-01-20 | 21時 | -0.12852 | #DIV/0! | #DIV/0! | #DIV/0! | -0.11462 | 0.0139 | 0.0139 | 0 | 0.0139 | 0
[43 empty] | 2014-01-20 | 22時 | -0.12852 | #DIV/0! | #DIV/0! | #DIV/0! | -0.11462 | 0.0139 | 0.0139 | 0 | 0.0139 | 0
[43 empty] | 2014-01-20 | 23時 | -0.12852 | #DIV/0! | #DIV/0! | #DIV/0! | -0.11462 | 0.0139 | 0.0139 | 0 | 0.0139 | 0
[43 empty] | 2014-01-21 | 0時 | -0.12852 | #DIV/0! | #DIV/0! | #DIV/0! | -0.11462 | 0.0139 | 0.0139 | 0 | 0.0139 | 0
[43 empty] | 2014-01-21 | 1時 | -0.12852 | #DIV/0! | #DIV/0! | #DIV/0! | -0.11462 | 0.0139 | 0.0139 | 0 | 0.0139 | 0
[43 empty] | 2014-01-21 | 2時 | -0.12852 | #DIV/0! | #DIV/0! | #DIV/0! | -0.11462 | 0.0139 | 0.0139 | 0 | 0.0139 | 0
[43 empty] | 2014-01-21 | 3時 | -0.12852 | #DIV/0! | #DIV/0! | #DIV/0! | -0.11462 | 0.0139 | 0.0139 | 0 | 0.0139 | 0
[43 empty] | 2014-01-21 | 4時 | -0.12852 | #DIV/0! | #DIV/0! | #DIV/0! | -0.11462 | 0.0139 | 0.0139 | 0 | 0.0139 | 0
[43 empty] | 2014-01-21 | 5時 | -0.12852 | #DIV/0! | #DIV/0! | #DIV/0! | -0.11462 | 0.0139 | 0.0139 | 0 | 0.0139 | 0
[43 empty] | 2014-01-21 | 6時 | -0.12852 | #DIV/0! | #DIV/0! | #DIV/0! | -0.11462 | 0.0139 | 0.0139 | 0 | 0.0139 | 0
[43 empty] | 2014-01-21 | 7時 | -0.12852 | #DIV/0! | #DIV/0! | #DIV/0! | -0.11462 | 0.0139 | 0.0139 | 0 | 0.0139 | 0
[43 empty] | 2014-01-21 | 8時 | -0.12852 | #DIV/0! | #DIV/0! | #DIV/0! | -0.11462 | 0.0139 | 0.0139 | 0 | 0.0139 | 0
[43 empty] | 2014-01-21 | 9時 | -0.12852 | #DIV/0! | #DIV/0! | #DIV/0! | -0.11462 | 0.0139 | 0.0139 | 0 | 0.0139 | 0
[43 empty] | 2014-01-21 | 10時 | -0.12852 | #DIV/0! | #DIV/0! | #DIV/0! | -0.11462 | 0.0139 | 0.0139 | 0 | 0.0139 | 0
[43 empty] | 2014-01-21 | 11時 | -0.12852 | #DIV/0! | #DIV/0! | #DIV/0! | -0.11462 | 0.0139 | 0.0139 | 0 | 0.0139 | 0
[43 empty] | 2014-01-21 | 12時 | -0.12852 | #DIV/0! | #DIV/0! | #DIV/0! | -0.11462 | 0.0139 | 0.0139 | 0 | 0.0139 | 0
[43 empty] | 2014-01-21 | 13時 | -0.12852 | #DIV/0! | #DIV/0! | #DIV/0! | -0.11462 | 0.0139 | 0.0139 | 0 | 0.0139 | 0
[43 empty] | 2014-01-21 | 14時 | -0.12852 | #DIV/0! | #DIV/0! | #DIV/0! | -0.11462 | 0.0139 | 0.0139 | 0 | 0.0139 | 0
[43 empty] | 2014-01-21 | 15時 | -0.12852 | #DIV/0! | #DIV/0! | #DIV/0! | -0.11462 | 0.0139 | 0.0139 | 0 | 0.0139 | 0
[43 empty] | 2014-01-21 | 16時 | -0.12852 | #DIV/0! | #DIV/0! | #DIV/0! | -0.11462 | 0.0139 | 0.0139 | 0 | 0.0139 | 0
[43 empty] | 2014-01-21 | 17時 | -0.12852 | #DIV/0! | #DIV/0! | #DIV/0! | -0.11462 | 0.0139 | 0.0139 | 0 | 0.0139 | 0
[43 empty] | 2014-01-21 | 18時 | -0.12852 | #DIV/0! | #DIV/0! | #DIV/0! | -0.11462 | 0.0139 | 0.0139 | 0 | 0.0139 | 0
[43 empty] | 2014-01-21 | 19時 | -0.12852 | #DIV/0! | #DIV/0! | #DIV/0! | -0.11462 | 0.0139 | 0.0139 | 0 | 0.0139 | 0
[43 empty] | 2014-01-21 | 20時 | -0.12852 | #DIV/0! | #DIV/0! | #DIV/0! | -0.11462 | 0.0139 | 0.0139 | 0 | 0.0139 | 0
[43 empty] | 2014-01-21 | 21時 | -0.12852 | #DIV/0! | #DIV/0! | #DIV/0! | -0.11462 | 0.0139 | 0.0139 | 0 | 0.0139 | 0
[43 empty] | 2014-01-21 | 22時 | -0.12852 | #DIV/0! | #DIV/0! | #DIV/0! | -0.11462 | 0.0139 | 0.0139 | 0 | 0.0139 | 0
[43 empty] | 2014-01-21 | 23時 | -0.12852 | #DIV/0! | #DIV/0! | #DIV/0! | -0.11462 | 0.0139 | 0.0139 | 0 | 0.0139 | 0
[43 empty] | 2014-01-22 | 0時 | -0.12852 | #DIV/0! | #DIV/0! | #DIV/0! | -0.11462 | 0.0139 | 0.0139 | 0 | 0.0139 | 0
[43 empty] | 2014-01-22 | 1時 | -0.12852 | #DIV/0! | #DIV/0! | #DIV/0! | -0.11462 | 0.0139 | 0.0139 | 0 | 0.0139 | 0
[43 empty] | 2014-01-22 | 2時 | -0.12852 | #DIV/0! | #DIV/0! | #DIV/0! | -0.11462 | 0.0139 | 0.0139 | 0 | 0.0139 | 0
[43 empty] | 2014-01-22 | 3時 | -0.12852 | #DIV/0! | #DIV/0! | #DIV/0! | -0.11462 | 0.0139 | 0.0139 | 0 | 0.0139 | 0
[43 empty] | 2014-01-22 | 4時 | -0.12852 | #DIV/0! | #DIV/0! | #DIV/0! | -0.11462 | 0.0139 | 0.0139 | 0 | 0.0139 | 0
[43 empty] | 2014-01-22 | 5時 | -0.12852 | #DIV/0! | #DIV/0! | #DIV/0! | -0.11462 | 0.0139 | 0.0139 | 0 | 0.0139 | 0
[43 empty] | 2014-01-22 | 6時 | -0.12852 | #DIV/0! | #DIV/0! | #DIV/0! | -0.11462 | 0.0139 | 0.0139 | 0 | 0.0139 | 0
[43 empty] | 2014-01-22 | 7時 | -0.12852 | #DIV/0! | #DIV/0! | #DIV/0! | -0.11462 | 0.0139 | 0.0139 | 0 | 0.0139 | 0
[43 empty] | 2014-01-22 | 8時 | -0.12852 | #DIV/0! | #DIV/0! | #DIV/0! | -0.11462 | 0.0139 | 0.0139 | 0 | 0.0139 | 0
[43 empty] | 2014-01-22 | 9時 | -0.12852 | #DIV/0! | #DIV/0! | #DIV/0! | -0.11462 | 0.0139 | 0.0139 | 0 | 0.0139 | 0
[43 empty] | 2014-01-22 | 10時 | -0.12852 | #DIV/0! | #DIV/0! | #DIV/0! | -0.11462 | 0.0139 | 0.0139 | 0 | 0.0139 | 0
[43 empty] | 2014-01-22 | 11時 | -0.12852 | #DIV/0! | #DIV/0! | #DIV/0! | -0.11462 | 0.0139 | 0.0139 | 0 | 0.0139 | 0
[43 empty] | 2014-01-22 | 12時 | -0.12852 | #DIV/0! | #DIV/0! | #DIV/0! | -0.11462 | 0.0139 | 0.0139 | 0 | 0.0139 | 0
[43 empty] | 2014-01-22 | 13時 | -0.12852 | #DIV/0! | #DIV/0! | #DIV/0! | -0.11462 | 0.0139 | 0.0139 | 0 | 0.0139 | 0
[43 empty] | 2014-01-22 | 14時 | -0.12852 | #DIV/0! | #DIV/0! | #DIV/0! | -0.11462 | 0.0139 | 0.0139 | 0 | 0.0139 | 0
[43 empty] | 2014-01-22 | 15時 | -0.12852 | #DIV/0! | #DIV/0! | #DIV/0! | -0.11462 | 0.0139 | 0.0139 | 0 | 0.0139 | 0
[43 empty] | 2014-01-22 | 16時 | -0.12852 | #DIV/0! | #DIV/0! | #DIV/0! | -0.11462 | 0.0139 | 0.0139 | 0 | 0.0139 | 0
[43 empty] | 2014-01-22 | 17時 | -0.12852 | #DIV/0! | #DIV/0! | #DIV/0! | -0.11462 | 0.0139 | 0.0139 | 0 | 0.0139 | 0
[43 empty] | 2014-01-22 | 18時 | -0.12852 | #DIV/0! | #DIV/0! | #DIV/0! | -0.11462 | 0.0139 | 0.0139 | 0 | 0.0139 | 0
[43 empty] | 2014-01-22 | 19時 | -0.12852 | #DIV/0! | #DIV/0! | #DIV/0! | -0.11462 | 0.0139 | 0.0139 | 0 | 0.0139 | 0
[43 empty] | 2014-01-22 | 20時 | -0.12852 | #DIV/0! | #DIV/0! | #DIV/0! | -0.11462 | 0.0139 | 0.0139 | 0 | 0.0139 | 0
[43 empty] | 2014-01-22 | 21時 | -0.12852 | #DIV/0! | #DIV/0! | #DIV/0! | -0.11462 | 0.0139 | 0.0139 | 0 | 0.0139 | 0
[43 empty] | 2014-01-22 | 22時 | -0.12852 | #DIV/0! | #DIV/0! | #DIV/0! | -0.11462 | 0.0139 | 0.0139 | 0 | 0.0139 | 0
[43 empty] | 2014-01-22 | 23時 | -0.12852 | #DIV/0! | #DIV/0! | #DIV/0! | -0.11462 | 0.0139 | 0.0139 | 0 | 0.0139 | 0
[43 empty] | 2014-01-23 | 0時 | -0.12852 | #DIV/0! | #DIV/0! | #DIV/0! | -0.11462 | 0.0139 | 0.0139 | 0 | 0.0139 | 0
[43 empty] | 2014-01-23 | 1時 | -0.12852 | #DIV/0! | #DIV/0! | #DIV/0! | -0.11462 | 0.0139 | 0.0139 | 0 | 0.0139 | 0
[43 empty] | 2014-01-23 | 2時 | -0.12852 | #DIV/0! | #DIV/0! | #DIV/0! | -0.11462 | 0.0139 | 0.0139 | 0 | 0.0139 | 0
[43 empty] | 2014-01-23 | 3時 | -0.12852 | #DIV/0! | #DIV/0! | #DIV/0! | -0.11462 | 0.0139 | 0.0139 | 0 | 0.0139 | 0
[43 empty] | 2014-01-23 | 4時 | -0.12852 | #DIV/0! | #DIV/0! | #DIV/0! | -0.11462 | 0.0139 | 0.0139 | 0 | 0.0139 | 0
[43 empty] | 2014-01-23 | 5時 | -0.12852 | #DIV/0! | #DIV/0! | #DIV/0! | -0.11462 | 0.0139 | 0.0139 | 0 | 0.0139 | 0
[43 empty] | 2014-01-23 | 6時 | -0.12852 | #DIV/0! | #DIV/0! | #DIV/0! | -0.11462 | 0.0139 | 0.0139 | 0 | 0.0139 | 0
[43 empty] | 2014-01-23 | 7時 | -0.12852 | #DIV/0! | #DIV/0! | #DIV/0! | -0.11462 | 0.0139 | 0.0139 | 0 | 0.0139 | 0
[43 empty] | 2014-01-23 | 8時 | -0.12852 | #DIV/0! | #DIV/0! | #DIV/0! | -0.11462 | 0.0139 | 0.0139 | 0 | 0.0139 | 0
[43 empty] | 2014-01-23 | 9時 | -0.12852 | #DIV/0! | #DIV/0! | #DIV/0! | -0.11462 | 0.0139 | 0.0139 | 0 | 0.0139 | 0
[43 empty] | 2014-01-23 | 10時 | -0.12852 | #DIV/0! | #DIV/0! | #DIV/0! | -0.11462 | 0.0139 | 0.0139 | 0 | 0.0139 | 0
[43 empty] | 2014-01-23 | 11時 | -0.12852 | #DIV/0! | #DIV/0! | #DIV/0! | -0.11462 | 0.0139 | 0.0139 | 0 | 0.0139 | 0
[43 empty] | 2014-01-23 | 12時 | -0.12852 | #DIV/0! | #DIV/0! | #DIV/0! | -0.11462 | 0.0139 | 0.0139 | 0 | 0.0139 | 0
[43 empty] | 2014-01-23 | 13時 | -0.12852 | #DIV/0! | #DIV/0! | #DIV/0! | -0.11462 | 0.0139 | 0.0139 | 0 | 0.0139 | 0
[43 empty] | 2014-01-23 | 14時 | -0.12852 | #DIV/0! | #DIV/0! | #DIV/0! | -0.11462 | 0.0139 | 0.0139 | 0 | 0.0139 | 0
[43 empty] | 2014-01-23 | 15時 | -0.12852 | #DIV/0! | #DIV/0! | #DIV/0! | -0.11462 | 0.0139 | 0.0139 | 0 | 0.0139 | 0
[43 empty] | 2014-01-23 | 16時 | -0.12852 | #DIV/0! | #DIV/0! | #DIV/0! | -0.11462 | 0.0139 | 0.0139 | 0 | 0.0139 | 0
[43 empty] | 2014-01-23 | 17時 | -0.12852 | #DIV/0! | #DIV/0! | #DIV/0! | -0.11462 | 0.0139 | 0.0139 | 0 | 0.0139 | 0
[43 empty] | 2014-01-23 | 18時 | -0.12852 | #DIV/0! | #DIV/0! | #DIV/0! | -0.11462 | 0.0139 | 0.0139 | 0 | 0.0139 | 0
[43 empty] | 2014-01-23 | 19時 | -0.12852 | #DIV/0! | #DIV/0! | #DIV/0! | -0.11462 | 0.0139 | 0.0139 | 0 | 0.0139 | 0
[43 empty] | 2014-01-23 | 20時 | -0.12852 | #DIV/0! | #DIV/0! | #DIV/0! | -0.11462 | 0.0139 | 0.0139 | 0 | 0.0139 | 0
[43 empty] | 2014-01-23 | 21時 | -0.12852 | #DIV/0! | #DIV/0! | #DIV/0! | -0.11462 | 0.0139 | 0.0139 | 0 | 0.0139 | 0
[43 empty] | 2014-01-23 | 22時 | -0.12852 | #DIV/0! | #DIV/0! | #DIV/0! | -0.11462 | 0.0139 | 0.0139 | 0 | 0.0139 | 0
[43 empty] | 2014-01-23 | 23時 | -0.12852 | #DIV/0! | #DIV/0! | #DIV/0! | -0.11462 | 0.0139 | 0.0139 | 0 | 0.0139 | 0
[43 empty] | 2014-01-24 | 0時 | -0.12852 | #DIV/0! | #DIV/0! | #DIV/0! | -0.11462 | 0.0139 | 0.0139 | 0 | 0.0139 | 0
[43 empty] | 2014-01-24 | 1時 | -0.12852 | #DIV/0! | #DIV/0! | #DIV/0! | -0.11462 | 0.0139 | 0.0139 | 0 | 0.0139 | 0
[43 empty] | 2014-01-24 | 2時 | -0.12852 | #DIV/0! | #DIV/0! | #DIV/0! | -0.11462 | 0.0139 | 0.0139 | 0 | 0.0139 | 0
[43 empty] | 2014-01-24 | 3時 | -0.12852 | #DIV/0! | #DIV/0! | #DIV/0! | -0.11462 | 0.0139 | 0.0139 | 0 | 0.0139 | 0
[43 empty] | 2014-01-24 | 4時 | -0.12852 | #DIV/0! | #DIV/0! | #DIV/0! | -0.11462 | 0.0139 | 0.0139 | 0 | 0.0139 | 0
[43 empty] | 2014-01-24 | 5時 | -0.12852 | #DIV/0! | #DIV/0! | #DIV/0! | -0.11462 | 0.0139 | 0.0139 | 0 | 0.0139 | 0
[43 empty] | 2014-01-24 | 6時 | -0.12852 | #DIV/0! | #DIV/0! | #DIV/0! | -0.11462 | 0.0139 | 0.0139 | 0 | 0.0139 | 0
[43 empty] | 2014-01-24 | 7時 | -0.12852 | #DIV/0! | #DIV/0! | #DIV/0! | -0.11462 | 0.0139 | 0.0139 | 0 | 0.0139 | 0
[43 empty] | 2014-01-24 | 8時 | -0.12852 | #DIV/0! | #DIV/0! | #DIV/0! | -0.11462 | 0.0139 | 0.0139 | 0 | 0.0139 | 0
[43 empty] | 2014-01-24 | 9時 | -0.12852 | #DIV/0! | #DIV/0! | #DIV/0! | -0.11462 | 0.0139 | 0.0139 | 0 | 0.0139 | 0
[43 empty] | 2014-01-24 | 10時 | -0.12852 | #DIV/0! | #DIV/0! | #DIV/0! | -0.11462 | 0.0139 | 0.0139 | 0 | 0.0139 | 0
[43 empty] | 2014-01-24 | 11時 | -0.12852 | #DIV/0! | #DIV/0! | #DIV/0! | -0.11462 | 0.0139 | 0.0139 | 0 | 0.0139 | 0
[43 empty] | 2014-01-24 | 12時 | -0.12852 | #DIV/0! | #DIV/0! | #DIV/0! | -0.11462 | 0.0139 | 0.0139 | 0 | 0.0139 | 0
[43 empty] | 2014-01-24 | 13時 | -0.12852 | #DIV/0! | #DIV/0! | #DIV/0! | -0.11462 | 0.0139 | 0.0139 | 0 | 0.0139 | 0
[43 empty] | 2014-01-24 | 14時 | -0.12852 | #DIV/0! | #DIV/0! | #DIV/0! | -0.11462 | 0.0139 | 0.0139 | 0 | 0.0139 | 0
[43 empty] | 2014-01-24 | 15時 | -0.12852 | #DIV/0! | #DIV/0! | #DIV/0! | -0.11462 | 0.0139 | 0.0139 | 0 | 0.0139 | 0
[43 empty] | 2014-01-24 | 16時 | -0.12852 | #DIV/0! | #DIV/0! | #DIV/0! | -0.11462 | 0.0139 | 0.0139 | 0 | 0.0139 | 0
[43 empty] | 2014-01-24 | 17時 | -0.12852 | #DIV/0! | #DIV/0! | #DIV/0! | -0.11462 | 0.0139 | 0.0139 | 0 | 0.0139 | 0
[43 empty] | 2014-01-24 | 18時 | -0.12852 | #DIV/0! | #DIV/0! | #DIV/0! | -0.11462 | 0.0139 | 0.0139 | 0 | 0.0139 | 0
[43 empty] | 2014-01-24 | 19時 | -0.12852 | #DIV/0! | #DIV/0! | #DIV/0! | -0.11462 | 0.0139 | 0.0139 | 0 | 0.0139 | 0
[43 empty] | 2014-01-24 | 20時 | -0.12852 | #DIV/0! | #DIV/0! | #DIV/0! | -0.11462 | 0.0139 | 0.0139 | 0 | 0.0139 | 0
[43 empty] | 2014-01-24 | 21時 | -0.12852 | #DIV/0! | #DIV/0! | #DIV/0! | -0.11462 | 0.0139 | 0.0139 | 0 | 0.0139 | 0
[43 empty] | 2014-01-24 | 22時 | -0.12852 | #DIV/0! | #DIV/0! | #DIV/0! | -0.11462 | 0.0139 | 0.0139 | 0 | 0.0139 | 0
[43 empty] | 2014-01-24 | 23時 | -0.12852 | #DIV/0! | #DIV/0! | #DIV/0! | -0.11462 | 0.0139 | 0.0139 | 0 | 0.0139 | 0
[43 empty] | 2014-01-25 | 0時 | -0.12852 | #DIV/0! | #DIV/0! | #DIV/0! | -0.11462 | 0.0139 | 0.0139 | 0 | 0.0139 | 0
[43 empty] | 2014-01-25 | 1時 | -0.12852 | #DIV/0! | #DIV/0! | #DIV/0! | -0.11462 | 0.0139 | 0.0139 | 0 | 0.0139 | 0
[43 empty] | 2014-01-25 | 2時 | -0.12852 | #DIV/0! | #DIV/0! | #DIV/0! | -0.11462 | 0.0139 | 0.0139 | 0 | 0.0139 | 0
[43 empty] | 2014-01-25 | 3時 | -0.12852 | #DIV/0! | #DIV/0! | #DIV/0! | -0.11462 | 0.0139 | 0.0139 | 0 | 0.0139 | 0
[43 empty] | 2014-01-25 | 4時 | -0.12852 | #DIV/0! | #DIV/0! | #DIV/0! | -0.11462 | 0.0139 | 0.0139 | 0 | 0.0139 | 0
[43 empty] | 2014-01-25 | 5時 | -0.12852 | #DIV/0! | #DIV/0! | #DIV/0! | -0.11462 | 0.0139 | 0.0139 | 0 | 0.0139 | 0
[43 empty] | 2014-01-25 | 6時 | -0.12852 | #DIV/0! | #DIV/0! | #DIV/0! | -0.11462 | 0.0139 | 0.0139 | 0 | 0.0139 | 0
[43 empty] | 2014-01-25 | 7時 | -0.12852 | #DIV/0! | #DIV/0! | #DIV/0! | -0.11462 | 0.0139 | 0.0139 | 0 | 0.0139 | 0
[43 empty] | 2014-01-25 | 8時 | -0.12852 | #DIV/0! | #DIV/0! | #DIV/0! | -0.11462 | 0.0139 | 0.0139 | 0 | 0.0139 | 0
[43 empty] | 2014-01-25 | 9時 | -0.12852 | #DIV/0! | #DIV/0! | #DIV/0! | -0.11462 | 0.0139 | 0.0139 | 0 | 0.0139 | 0
[43 empty] | 2014-01-25 | 10時 | -0.12852 | #DIV/0! | #DIV/0! | #DIV/0! | -0.11462 | 0.0139 | 0.0139 | 0 | 0.0139 | 0
[43 empty] | 2014-01-25 | 11時 | -0.12852 | #DIV/0! | #DIV/0! | #DIV/0! | -0.11462 | 0.0139 | 0.0139 | 0 | 0.0139 | 0
[43 empty] | 2014-01-25 | 12時 | -0.12852 | #DIV/0! | #DIV/0! | #DIV/0! | -0.11462 | 0.0139 | 0.0139 | 0 | 0.0139 | 0
[43 empty] | 2014-01-25 | 13時 | -0.12852 | #DIV/0! | #DIV/0! | #DIV/0! | -0.11462 | 0.0139 | 0.0139 | 0 | 0.0139 | 0
[43 empty] | 2014-01-25 | 14時 | -0.12852 | #DIV/0! | #DIV/0! | #DIV/0! | -0.11462 | 0.0139 | 0.0139 | 0 | 0.0139 | 0
[43 empty] | 2014-01-25 | 15時 | -0.12852 | #DIV/0! | #DIV/0! | #DIV/0! | -0.11462 | 0.0139 | 0.0139 | 0 | 0.0139 | 0
[43 empty] | 2014-01-25 | 16時 | -0.12852 | #DIV/0! | #DIV/0! | #DIV/0! | -0.11462 | 0.0139 | 0.0139 | 0 | 0.0139 | 0
[43 empty] | 2014-01-25 | 17時 | -0.12852 | #DIV/0! | #DIV/0! | #DIV/0! | -0.11462 | 0.0139 | 0.0139 | 0 | 0.0139 | 0
[43 empty] | 2014-01-25 | 18時 | -0.12852 | #DIV/0! | #DIV/0! | #DIV/0! | -0.11462 | 0.0139 | 0.0139 | 0 | 0.0139 | 0
[43 empty] | 2014-01-25 | 19時 | -0.12852 | #DIV/0! | #DIV/0! | #DIV/0! | -0.11462 | 0.0139 | 0.0139 | 0 | 0.0139 | 0
[43 empty] | 2014-01-25 | 20時 | -0.12852 | #DIV/0! | #DIV/0! | #DIV/0! | -0.11462 | 0.0139 | 0.0139 | 0 | 0.0139 | 0
[43 empty] | 2014-01-25 | 21時 | -0.12852 | #DIV/0! | #DIV/0! | #DIV/0! | -0.11462 | 0.0139 | 0.0139 | 0 | 0.0139 | 0
[43 empty] | 2014-01-25 | 22時 | -0.12852 | #DIV/0! | #DIV/0! | #DIV/0! | -0.11462 | 0.0139 | 0.0139 | 0 | 0.0139 | 0
[43 empty] | 2014-01-25 | 23時 | -0.12852 | #DIV/0! | #DIV/0! | #DIV/0! | -0.11462 | 0.0139 | 0.0139 | 0 | 0.0139 | 0
[43 empty] | 2014-01-26 | 0時 | -0.12852 | #DIV/0! | #DIV/0! | #DIV/0! | -0.11462 | 0.0139 | 0.0139 | 0 | 0.0139 | 0
[43 empty] | 2014-01-26 | 1時 | -0.12852 | #DIV/0! | #DIV/0! | #DIV/0! | -0.11462 | 0.0139 | 0.0139 | 0 | 0.0139 | 0
[43 empty] | 2014-01-26 | 2時 | -0.12852 | #DIV/0! | #DIV/0! | #DIV/0! | -0.11462 | 0.0139 | 0.0139 | 0 | 0.0139 | 0
[43 empty] | 2014-01-26 | 3時 | -0.12852 | #DIV/0! | #DIV/0! | #DIV/0! | -0.11462 | 0.0139 | 0.0139 | 0 | 0.0139 | 0
[43 empty] | 2014-01-26 | 4時 | -0.12852 | #DIV/0! | #DIV/0! | #DIV/0! | -0.11462 | 0.0139 | 0.0139 | 0 | 0.0139 | 0
[43 empty] | 2014-01-26 | 5時 | -0.12852 | #DIV/0! | #DIV/0! | #DIV/0! | -0.11462 | 0.0139 | 0.0139 | 0 | 0.0139 | 0
[43 empty] | 2014-01-26 | 6時 | -0.12852 | #DIV/0! | #DIV/0! | #DIV/0! | -0.11462 | 0.0139 | 0.0139 | 0 | 0.0139 | 0
[43 empty] | 2014-01-26 | 7時 | -0.12852 | #DIV/0! | #DIV/0! | #DIV/0! | -0.11462 | 0.0139 | 0.0139 | 0 | 0.0139 | 0
[43 empty] | 2014-01-26 | 8時 | -0.12852 | #DIV/0! | #DIV/0! | #DIV/0! | -0.11462 | 0.0139 | 0.0139 | 0 | 0.0139 | 0
[43 empty] | 2014-01-26 | 9時 | -0.12852 | #DIV/0! | #DIV/0! | #DIV/0! | -0.11462 | 0.0139 | 0.0139 | 0 | 0.0139 | 0
[43 empty] | 2014-01-26 | 10時 | -0.12852 | #DIV/0! | #DIV/0! | #DIV/0! | -0.11462 | 0.0139 | 0.0139 | 0 | 0.0139 | 0
[43 empty] | 2014-01-26 | 11時 | -0.12852 | #DIV/0! | #DIV/0! | #DIV/0! | -0.11462 | 0.0139 | 0.0139 | 0 | 0.0139 | 0
[43 empty] | 2014-01-26 | 12時 | -0.12852 | #DIV/0! | #DIV/0! | #DIV/0! | -0.11462 | 0.0139 | 0.0139 | 0 | 0.0139 | 0
[43 empty] | 2014-01-26 | 13時 | -0.12852 | #DIV/0! | #DIV/0! | #DIV/0! | -0.11462 | 0.0139 | 0.0139 | 0 | 0.0139 | 0
[43 empty] | 2014-01-26 | 14時 | -0.12852 | #DIV/0! | #DIV/0! | #DIV/0! | -0.11462 | 0.0139 | 0.0139 | 0 | 0.0139 | 0
[43 empty] | 2014-01-26 | 15時 | -0.12852 | #DIV/0! | #DIV/0! | #DIV/0! | -0.11462 | 0.0139 | 0.0139 | 0 | 0.0139 | 0
[43 empty] | 2014-01-26 | 16時 | -0.12852 | #DIV/0! | #DIV/0! | #DIV/0! | -0.11462 | 0.0139 | 0.0139 | 0 | 0.0139 | 0
[43 empty] | 2014-01-26 | 17時 | -0.12852 | #DIV/0! | #DIV/0! | #DIV/0! | -0.11462 | 0.0139 | 0.0139 | 0 | 0.0139 | 0
[43 empty] | 2014-01-26 | 18時 | -0.12852 | #DIV/0! | #DIV/0! | #DIV/0! | -0.11462 | 0.0139 | 0.0139 | 0 | 0.0139 | 0
[43 empty] | 2014-01-26 | 19時 | -0.12852 | #DIV/0! | #DIV/0! | #DIV/0! | -0.11462 | 0.0139 | 0.0139 | 0 | 0.0139 | 0
[43 empty] | 2014-01-26 | 20時 | -0.12852 | #DIV/0! | #DIV/0! | #DIV/0! | -0.11462 | 0.0139 | 0.0139 | 0 | 0.0139 | 0
[43 empty] | 2014-01-26 | 21時 | -0.12852 | #DIV/0! | #DIV/0! | #DIV/0! | -0.11462 | 0.0139 | 0.0139 | 0 | 0.0139 | 0
[43 empty] | 2014-01-26 | 22時 | -0.12852 | #DIV/0! | #DIV/0! | #DIV/0! | -0.11462 | 0.0139 | 0.0139 | 0 | 0.0139 | 0
[43 empty] | 2014-01-26 | 23時 | -0.12852 | #DIV/0! | #DIV/0! | #DIV/0! | -0.11462 | 0.0139 | 0.0139 | 0 | 0.0139 | 0
[43 empty] | 2014-01-27 | 0時 | -0.12852 | #DIV/0! | #DIV/0! | #DIV/0! | -0.11462 | 0.0139 | 0.0139 | 0 | 0.0139 | 0
[43 empty] | 2014-01-27 | 1時 | -0.12852 | #DIV/0! | #DIV/0! | #DIV/0! | -0.11462 | 0.0139 | 0.0139 | 0 | 0.0139 | 0
[43 empty] | 2014-01-27 | 2時 | -0.12852 | #DIV/0! | #DIV/0! | #DIV/0! | -0.11462 | 0.0139 | 0.0139 | 0 | 0.0139 | 0
[43 empty] | 2014-01-27 | 3時 | -0.12852 | #DIV/0! | #DIV/0! | #DIV/0! | -0.11462 | 0.0139 | 0.0139 | 0 | 0.0139 | 0
[43 empty] | 2014-01-27 | 4時 | -0.12852 | #DIV/0! | #DIV/0! | #DIV/0! | -0.11462 | 0.0139 | 0.0139 | 0 | 0.0139 | 0
[43 empty] | 2014-01-27 | 5時 | -0.12852 | #DIV/0! | #DIV/0! | #DIV/0! | -0.11462 | 0.0139 | 0.0139 | 0 | 0.0139 | 0
[43 empty] | 2014-01-27 | 6時 | -0.12852 | #DIV/0! | #DIV/0! | #DIV/0! | -0.11462 | 0.0139 | 0.0139 | 0 | 0.0139 | 0
[43 empty] | 2014-01-27 | 7時 | -0.12852 | #DIV/0! | #DIV/0! | #DIV/0! | -0.11462 | 0.0139 | 0.0139 | 0 | 0.0139 | 0
[43 empty] | 2014-01-27 | 8時 | -0.12852 | #DIV/0! | #DIV/0! | #DIV/0! | -0.11462 | 0.0139 | 0.0139 | 0 | 0.0139 | 0
[43 empty] | 2014-01-27 | 9時 | -0.12852 | #DIV/0! | #DIV/0! | #DIV/0! | -0.11462 | 0.0139 | 0.0139 | 0 | 0.0139 | 0
[43 empty] | 2014-01-27 | 10時 | -0.12852 | #DIV/0! | #DIV/0! | #DIV/0! | -0.11462 | 0.0139 | 0.0139 | 0 | 0.0139 | 0
[43 empty] | 2014-01-27 | 11時 | -0.12852 | #DIV/0! | #DIV/0! | #DIV/0! | -0.11462 | 0.0139 | 0.0139 | 0 | 0.0139 | 0
[43 empty] | 2014-01-27 | 12時 | -0.12852 | #DIV/0! | #DIV/0! | #DIV/0! | -0.11462 | 0.0139 | 0.0139 | 0 | 0.0139 | 0
[43 empty] | 2014-01-27 | 13時 | -0.12852 | #DIV/0! | #DIV/0! | #DIV/0! | -0.11462 | 0.0139 | 0.0139 | 0 | 0.0139 | 0
[43 empty] | 2014-01-27 | 14時 | -0.12852 | #DIV/0! | #DIV/0! | #DIV/0! | -0.11462 | 0.0139 | 0.0139 | 0 | 0.0139 | 0
[43 empty] | 2014-01-27 | 15時 | -0.12852 | #DIV/0! | #DIV/0! | #DIV/0! | -0.11462 | 0.0139 | 0.0139 | 0 | 0.0139 | 0
[43 empty] | 2014-01-27 | 16時 | -0.12852 | #DIV/0! | #DIV/0! | #DIV/0! | -0.11462 | 0.0139 | 0.0139 | 0 | 0.0139 | 0
[43 empty] | 2014-01-27 | 17時 | -0.12852 | #DIV/0! | #DIV/0! | #DIV/0! | -0.11462 | 0.0139 | 0.0139 | 0 | 0.0139 | 0
[43 empty] | 2014-01-27 | 18時 | -0.12852 | #DIV/0! | #DIV/0! | #DIV/0! | -0.11462 | 0.0139 | 0.0139 | 0 | 0.0139 | 0
[43 empty] | 2014-01-27 | 19時 | -0.12852 | #DIV/0! | #DIV/0! | #DIV/0! | -0.11462 | 0.0139 | 0.0139 | 0 | 0.0139 | 0
[43 empty] | 2014-01-27 | 20時 | -0.12852 | #DIV/0! | #DIV/0! | #DIV/0! | -0.11462 | 0.0139 | 0.0139 | 0 | 0.0139 | 0
[43 empty] | 2014-01-27 | 21時 | -0.12852 | #DIV/0! | #DIV/0! | #DIV/0! | -0.11462 | 0.0139 | 0.0139 | 0 | 0.0139 | 0
[43 empty] | 2014-01-27 | 22時 | -0.12852 | #DIV/0! | #DIV/0! | #DIV/0! | -0.11462 | 0.0139 | 0.0139 | 0 | 0.0139 | 0
[43 empty] | 2014-01-27 | 23時 | -0.12852 | #DIV/0! | #DIV/0! | #DIV/0! | -0.11462 | 0.0139 | 0.0139 | 0 | 0.0139 | 0
[43 empty] | 2014-01-28 | 0時 | -0.12852 | #DIV/0! | #DIV/0! | #DIV/0! | -0.11462 | 0.0139 | 0.0139 | 0 | 0.0139 | 0
[43 empty] | 2014-01-28 | 1時 | -0.12852 | #DIV/0! | #DIV/0! | #DIV/0! | -0.11462 | 0.0139 | 0.0139 | 0 | 0.0139 | 0
[43 empty] | 2014-01-28 | 2時 | -0.12852 | #DIV/0! | #DIV/0! | #DIV/0! | -0.11462 | 0.0139 | 0.0139 | 0 | 0.0139 | 0
[43 empty] | 2014-01-28 | 3時 | -0.12852 | #DIV/0! | #DIV/0! | #DIV/0! | -0.11462 | 0.0139 | 0.0139 | 0 | 0.0139 | 0
[43 empty] | 2014-01-28 | 4時 | -0.12852 | #DIV/0! | #DIV/0! | #DIV/0! | -0.11462 | 0.0139 | 0.0139 | 0 | 0.0139 | 0
[43 empty] | 2014-01-28 | 5時 | -0.12852 | #DIV/0! | #DIV/0! | #DIV/0! | -0.11462 | 0.0139 | 0.0139 | 0 | 0.0139 | 0
[43 empty] | 2014-01-28 | 6時 | -0.12852 | #DIV/0! | #DIV/0! | #DIV/0! | -0.11462 | 0.0139 | 0.0139 | 0 | 0.0139 | 0
[43 empty] | 2014-01-28 | 7時 | -0.12852 | #DIV/0! | #DIV/0! | #DIV/0! | -0.11462 | 0.0139 | 0.0139 | 0 | 0.0139 | 0
[43 empty] | 2014-01-28 | 8時 | -0.12852 | #DIV/0! | #DIV/0! | #DIV/0! | -0.11462 | 0.0139 | 0.0139 | 0 | 0.0139 | 0
[43 empty] | 2014-01-28 | 9時 | -0.12852 | #DIV/0! | #DIV/0! | #DIV/0! | -0.11462 | 0.0139 | 0.0139 | 0 | 0.0139 | 0
[43 empty] | 2014-01-28 | 10時 | -0.12852 | #DIV/0! | #DIV/0! | #DIV/0! | -0.11462 | 0.0139 | 0.0139 | 0 | 0.0139 | 0
[43 empty] | 2014-01-28 | 11時 | -0.12852 | #DIV/0! | #DIV/0! | #DIV/0! | -0.11462 | 0.0139 | 0.0139 | 0 | 0.0139 | 0
[43 empty] | 2014-01-28 | 12時 | -0.12852 | #DIV/0! | #DIV/0! | #DIV/0! | -0.11462 | 0.0139 | 0.0139 | 0 | 0.0139 | 0
[43 empty] | 2014-01-28 | 13時 | -0.12852 | #DIV/0! | #DIV/0! | #DIV/0! | -0.11462 | 0.0139 | 0.0139 | 0 | 0.0139 | 0
[43 empty] | 2014-01-28 | 14時 | -0.12852 | #DIV/0! | #DIV/0! | #DIV/0! | -0.11462 | 0.0139 | 0.0139 | 0 | 0.0139 | 0
[43 empty] | 2014-01-28 | 15時 | -0.12852 | #DIV/0! | #DIV/0! | #DIV/0! | -0.11462 | 0.0139 | 0.0139 | 0 | 0.0139 | 0
[43 empty] | 2014-01-28 | 16時 | -0.12852 | #DIV/0! | #DIV/0! | #DIV/0! | -0.11462 | 0.0139 | 0.0139 | 0 | 0.0139 | 0
[43 empty] | 2014-01-28 | 17時 | -0.12852 | #DIV/0! | #DIV/0! | #DIV/0! | -0.11462 | 0.0139 | 0.0139 | 0 | 0.0139 | 0
[43 empty] | 2014-01-28 | 18時 | -0.12852 | #DIV/0! | #DIV/0! | #DIV/0! | -0.11462 | 0.0139 | 0.0139 | 0 | 0.0139 | 0
[43 empty] | 2014-01-28 | 19時 | -0.12852 | #DIV/0! | #DIV/0! | #DIV/0! | -0.11462 | 0.0139 | 0.0139 | 0 | 0.0139 | 0
[43 empty] | 2014-01-28 | 20時 | -0.12852 | #DIV/0! | #DIV/0! | #DIV/0! | -0.11462 | 0.0139 | 0.0139 | 0 | 0.0139 | 0
[43 empty] | 2014-01-28 | 21時 | -0.12852 | #DIV/0! | #DIV/0! | #DIV/0! | -0.11462 | 0.0139 | 0.0139 | 0 | 0.0139 | 0
[43 empty] | 2014-01-28 | 22時 | -0.12852 | #DIV/0! | #DIV/0! | #DIV/0! | -0.11462 | 0.0139 | 0.0139 | 0 | 0.0139 | 0
[43 empty] | 2014-01-28 | 23時 | -0.12852 | #DIV/0! | #DIV/0! | #DIV/0! | -0.11462 | 0.0139 | 0.0139 | 0 | 0.0139 | 0
[43 empty] | 2014-01-29 | 0時 | -0.12852 | #DIV/0! | #DIV/0! | #DIV/0! | -0.11462 | 0.0139 | 0.0139 | 0 | 0.0139 | 0
[43 empty] | 2014-01-29 | 1時 | -0.12852 | #DIV/0! | #DIV/0! | #DIV/0! | -0.11462 | 0.0139 | 0.0139 | 0 | 0.0139 | 0
[43 empty] | 2014-01-29 | 2時 | -0.12852 | #DIV/0! | #DIV/0! | #DIV/0! | -0.11462 | 0.0139 | 0.0139 | 0 | 0.0139 | 0
[43 empty] | 2014-01-29 | 3時 | -0.12852 | #DIV/0! | #DIV/0! | #DIV/0! | -0.11462 | 0.0139 | 0.0139 | 0 | 0.0139 | 0
[43 empty] | 2014-01-29 | 4時 | -0.12852 | #DIV/0! | #DIV/0! | #DIV/0! | -0.11462 | 0.0139 | 0.0139 | 0 | 0.0139 | 0
[43 empty] | 2014-01-29 | 5時 | -0.12852 | #DIV/0! | #DIV/0! | #DIV/0! | -0.11462 | 0.0139 | 0.0139 | 0 | 0.0139 | 0
[43 empty] | 2014-01-29 | 6時 | -0.12852 | #DIV/0! | #DIV/0! | #DIV/0! | -0.11462 | 0.0139 | 0.0139 | 0 | 0.0139 | 0
[43 empty] | 2014-01-29 | 7時 | -0.12852 | #DIV/0! | #DIV/0! | #DIV/0! | -0.11462 | 0.0139 | 0.0139 | 0 | 0.0139 | 0
[43 empty] | 2014-01-29 | 8時 | -0.12852 | #DIV/0! | #DIV/0! | #DIV/0! | -0.11462 | 0.0139 | 0.0139 | 0 | 0.0139 | 0
[43 empty] | 2014-01-29 | 9時 | -0.12852 | #DIV/0! | #DIV/0! | #DIV/0! | -0.11462 | 0.0139 | 0.0139 | 0 | 0.0139 | 0
[43 empty] | 2014-01-29 | 10時 | -0.12852 | #DIV/0! | #DIV/0! | #DIV/0! | -0.11462 | 0.0139 | 0.0139 | 0 | 0.0139 | 0
[43 empty] | 2014-01-29 | 11時 | -0.12852 | #DIV/0! | #DIV/0! | #DIV/0! | -0.11462 | 0.0139 | 0.0139 | 0 | 0.0139 | 0
[43 empty] | 2014-01-29 | 12時 | -0.12852 | #DIV/0! | #DIV/0! | #DIV/0! | -0.11462 | 0.0139 | 0.0139 | 0 | 0.0139 | 0
[43 empty] | 2014-01-29 | 13時 | -0.12852 | #DIV/0! | #DIV/0! | #DIV/0! | -0.11462 | 0.0139 | 0.0139 | 0 | 0.0139 | 0
[43 empty] | 2014-01-29 | 14時 | -0.12852 | #DIV/0! | #DIV/0! | #DIV/0! | -0.11462 | 0.0139 | 0.0139 | 0 | 0.0139 | 0
[43 empty] | 2014-01-29 | 15時 | -0.12852 | #DIV/0! | #DIV/0! | #DIV/0! | -0.11462 | 0.0139 | 0.0139 | 0 | 0.0139 | 0
[43 empty] | 2014-01-29 | 16時 | -0.12852 | #DIV/0! | #DIV/0! | #DIV/0! | -0.11462 | 0.0139 | 0.0139 | 0 | 0.0139 | 0
[43 empty] | 2014-01-29 | 17時 | -0.12852 | #DIV/0! | #DIV/0! | #DIV/0! | -0.11462 | 0.0139 | 0.0139 | 0 | 0.0139 | 0
[43 empty] | 2014-01-29 | 18時 | -0.12852 | #DIV/0! | #DIV/0! | #DIV/0! | -0.11462 | 0.0139 | 0.0139 | 0 | 0.0139 | 0
[43 empty] | 2014-01-29 | 19時 | -0.12852 | #DIV/0! | #DIV/0! | #DIV/0! | -0.11462 | 0.0139 | 0.0139 | 0 | 0.0139 | 0
[43 empty] | 2014-01-29 | 20時 | -0.12852 | #DIV/0! | #DIV/0! | #DIV/0! | -0.11462 | 0.0139 | 0.0139 | 0 | 0.0139 | 0
[43 empty] | 2014-01-29 | 21時 | -0.12852 | #DIV/0! | #DIV/0! | #DIV/0! | -0.11462 | 0.0139 | 0.0139 | 0 | 0.0139 | 0
[43 empty] | 2014-01-29 | 22時 | -0.12852 | #DIV/0! | #DIV/0! | #DIV/0! | -0.11462 | 0.0139 | 0.0139 | 0 | 0.0139 | 0
[43 empty] | 2014-01-29 | 23時 | -0.12852 | #DIV/0! | #DIV/0! | #DIV/0! | -0.11462 | 0.0139 | 0.0139 | 0 | 0.0139 | 0
[43 empty] | 2014-01-30 | 0時 | -0.12852 | #DIV/0! | #DIV/0! | #DIV/0! | -0.11462 | 0.0139 | 0.0139 | 0 | 0.0139 | 0
[43 empty] | 2014-01-30 | 1時 | -0.12852 | #DIV/0! | #DIV/0! | #DIV/0! | -0.11462 | 0.0139 | 0.0139 | 0 | 0.0139 | 0
[43 empty] | 2014-01-30 | 2時 | -0.12852 | #DIV/0! | #DIV/0! | #DIV/0! | -0.11462 | 0.0139 | 0.0139 | 0 | 0.0139 | 0
[43 empty] | 2014-01-30 | 3時 | -0.12852 | #DIV/0! | #DIV/0! | #DIV/0! | -0.11462 | 0.0139 | 0.0139 | 0 | 0.0139 | 0
[43 empty] | 2014-01-30 | 4時 | -0.12852 | #DIV/0! | #DIV/0! | #DIV/0! | -0.11462 | 0.0139 | 0.0139 | 0 | 0.0139 | 0
[43 empty] | 2014-01-30 | 5時 | -0.12852 | #DIV/0! | #DIV/0! | #DIV/0! | -0.11462 | 0.0139 | 0.0139 | 0 | 0.0139 | 0
[43 empty] | 2014-01-30 | 6時 | -0.12852 | #DIV/0! | #DIV/0! | #DIV/0! | -0.11462 | 0.0139 | 0.0139 | 0 | 0.0139 | 0
[43 empty] | 2014-01-30 | 7時 | -0.12852 | #DIV/0! | #DIV/0! | #DIV/0! | -0.11462 | 0.0139 | 0.0139 | 0 | 0.0139 | 0
[43 empty] | 2014-01-30 | 8時 | -0.12852 | #DIV/0! | #DIV/0! | #DIV/0! | -0.11462 | 0.0139 | 0.0139 | 0 | 0.0139 | 0
[43 empty] | 2014-01-30 | 9時 | -0.12852 | #DIV/0! | #DIV/0! | #DIV/0! | -0.11462 | 0.0139 | 0.0139 | 0 | 0.0139 | 0
[43 empty] | 2014-01-30 | 10時 | -0.12852 | #DIV/0! | #DIV/0! | #DIV/0! | -0.11462 | 0.0139 | 0.0139 | 0 | 0.0139 | 0
[43 empty] | 2014-01-30 | 11時 | -0.12852 | #DIV/0! | #DIV/0! | #DIV/0! | -0.11462 | 0.0139 | 0.0139 | 0 | 0.0139 | 0
[43 empty] | 2014-01-30 | 12時 | -0.12852 | #DIV/0! | #DIV/0! | #DIV/0! | -0.11462 | 0.0139 | 0.0139 | 0 | 0.0139 | 0
[43 empty] | 2014-01-30 | 13時 | -0.12852 | #DIV/0! | #DIV/0! | #DIV/0! | -0.11462 | 0.0139 | 0.0139 | 0 | 0.0139 | 0
[43 empty] | 2014-01-30 | 14時 | -0.12852 | #DIV/0! | #DIV/0! | #DIV/0! | -0.11462 | 0.0139 | 0.0139 | 0 | 0.0139 | 0
[43 empty] | 2014-01-30 | 15時 | -0.12852 | #DIV/0! | #DIV/0! | #DIV/0! | -0.11462 | 0.0139 | 0.0139 | 0 | 0.0139 | 0
[43 empty] | 2014-01-30 | 16時 | -0.12852 | #DIV/0! | #DIV/0! | #DIV/0! | -0.11462 | 0.0139 | 0.0139 | 0 | 0.0139 | 0
[43 empty] | 2014-01-30 | 17時 | -0.12852 | #DIV/0! | #DIV/0! | #DIV/0! | -0.11462 | 0.0139 | 0.0139 | 0 | 0.0139 | 0
[43 empty] | 2014-01-30 | 18時 | -0.12852 | #DIV/0! | #DIV/0! | #DIV/0! | -0.11462 | 0.0139 | 0.0139 | 0 | 0.0139 | 0
[43 empty] | 2014-01-30 | 19時 | -0.12852 | #DIV/0! | #DIV/0! | #DIV/0! | -0.11462 | 0.0139 | 0.0139 | 0 | 0.0139 | 0
[43 empty] | 2014-01-30 | 20時 | -0.12852 | #DIV/0! | #DIV/0! | #DIV/0! | -0.11462 | 0.0139 | 0.0139 | 0 | 0.0139 | 0
[43 empty] | 2014-01-30 | 21時 | -0.12852 | #DIV/0! | #DIV/0! | #DIV/0! | -0.11462 | 0.0139 | 0.0139 | 0 | 0.0139 | 0
[43 empty] | 2014-01-30 | 22時 | -0.12852 | #DIV/0! | #DIV/0! | #DIV/0! | -0.11462 | 0.0139 | 0.0139 | 0 | 0.0139 | 0
[43 empty] | 2014-01-30 | 23時 | -0.12852 | #DIV/0! | #DIV/0! | #DIV/0! | -0.11462 | 0.0139 | 0.0139 | 0 | 0.0139 | 0
[43 empty] | 2014-01-31 | 0時 | -0.12852 | #DIV/0! | #DIV/0! | #DIV/0! | -0.11462 | 0.0139 | 0.0139 | 0 | 0.0139 | 0
[43 empty] | 2014-01-31 | 1時 | -0.12852 | #DIV/0! | #DIV/0! | #DIV/0! | -0.11462 | 0.0139 | 0.0139 | 0 | 0.0139 | 0
[43 empty] | 2014-01-31 | 2時 | -0.12852 | #DIV/0! | #DIV/0! | #DIV/0! | -0.11462 | 0.0139 | 0.0139 | 0 | 0.0139 | 0
[43 empty] | 2014-01-31 | 3時 | -0.12852 | #DIV/0! | #DIV/0! | #DIV/0! | -0.11462 | 0.0139 | 0.0139 | 0 | 0.0139 | 0
[43 empty] | 2014-01-31 | 4時 | -0.12852 | #DIV/0! | #DIV/0! | #DIV/0! | -0.11462 | 0.0139 | 0.0139 | 0 | 0.0139 | 0
[43 empty] | 2014-01-31 | 5時 | -0.12852 | #DIV/0! | #DIV/0! | #DIV/0! | -0.11462 | 0.0139 | 0.0139 | 0 | 0.0139 | 0
[43 empty] | 2014-01-31 | 6時 | -0.12852 | #DIV/0! | #DIV/0! | #DIV/0! | -0.11462 | 0.0139 | 0.0139 | 0 | 0.0139 | 0
[43 empty] | 2014-01-31 | 7時 | -0.12852 | #DIV/0! | #DIV/0! | #DIV/0! | -0.11462 | 0.0139 | 0.0139 | 0 | 0.0139 | 0
[43 empty] | 2014-01-31 | 8時 | -0.12852 | #DIV/0! | #DIV/0! | #DIV/0! | -0.11462 | 0.0139 | 0.0139 | 0 | 0.0139 | 0
[43 empty] | 2014-01-31 | 9時 | -0.12852 | #DIV/0! | #DIV/0! | #DIV/0! | -0.11462 | 0.0139 | 0.0139 | 0 | 0.0139 | 0
[43 empty] | 2014-01-31 | 10時 | -0.12852 | #DIV/0! | #DIV/0! | #DIV/0! | -0.11462 | 0.0139 | 0.0139 | 0 | 0.0139 | 0
[43 empty] | 2014-01-31 | 11時 | -0.12852 | #DIV/0! | #DIV/0! | #DIV/0! | -0.11462 | 0.0139 | 0.0139 | 0 | 0.0139 | 0
[43 empty] | 2014-01-31 | 12時 | -0.12852 | #DIV/0! | #DIV/0! | #DIV/0! | -0.11462 | 0.0139 | 0.0139 | 0 | 0.0139 | 0
[43 empty] | 2014-01-31 | 13時 | -0.12852 | #DIV/0! | #DIV/0! | #DIV/0! | -0.11462 | 0.0139 | 0.0139 | 0 | 0.0139 | 0
[43 empty] | 2014-01-31 | 14時 | -0.12852 | #DIV/0! | #DIV/0! | #DIV/0! | -0.11462 | 0.0139 | 0.0139 | 0 | 0.0139 | 0
[43 empty] | 2014-01-31 | 15時 | -0.12852 | #DIV/0! | #DIV/0! | #DIV/0! | -0.11462 | 0.0139 | 0.0139 | 0 | 0.0139 | 0
[43 empty] | 2014-01-31 | 16時 | -0.12852 | #DIV/0! | #DIV/0! | #DIV/0! | -0.11462 | 0.0139 | 0.0139 | 0 | 0.0139 | 0
[43 empty] | 2014-01-31 | 17時 | -0.12852 | #DIV/0! | #DIV/0! | #DIV/0! | -0.11462 | 0.0139 | 0.0139 | 0 | 0.0139 | 0
[43 empty] | 2014-01-31 | 18時 | -0.12852 | #DIV/0! | #DIV/0! | #DIV/0! | -0.11462 | 0.0139 | 0.0139 | 0 | 0.0139 | 0
[43 empty] | 2014-01-31 | 19時 | -0.12852 | #DIV/0! | #DIV/0! | #DIV/0! | -0.11462 | 0.0139 | 0.0139 | 0 | 0.0139 | 0
[43 empty] | 2014-01-31 | 20時 | -0.12852 | #DIV/0! | #DIV/0! | #DIV/0! | -0.11462 | 0.0139 | 0.0139 | 0 | 0.0139 | 0
[43 empty] | 2014-01-31 | 21時 | -0.12852 | #DIV/0! | #DIV/0! | #DIV/0! | -0.11462 | 0.0139 | 0.0139 | 0 | 0.0139 | 0
[43 empty] | 2014-01-31 | 22時 | -0.12852 | #DIV/0! | #DIV/0! | #DIV/0! | -0.11462 | 0.0139 | 0.0139 | 0 | 0.0139 | 0
[43 empty] | 2014-01-31 | 23時 | -0.12852 | #DIV/0! | #DIV/0! | #DIV/0! | -0.11462 | 0.0139 | 0.0139 | 0 | 0.0139 | 0
[43 empty] | 2014-02-01 | 0時 | -0.12852 | #DIV/0! | #DIV/0! | #DIV/0! | -0.11462 | 0.0139 | 0.0139 | 0 | 0.0139 | 0
[43 empty] | 2014-02-01 | 1時 | -0.12852 | #DIV/0! | #DIV/0! | #DIV/0! | -0.11462 | 0.0139 | 0.0139 | 0 | 0.0139 | 0
[43 empty] | 2014-02-01 | 2時 | -0.12852 | #DIV/0! | #DIV/0! | #DIV/0! | -0.11462 | 0.0139 | 0.0139 | 0 | 0.0139 | 0
[43 empty] | 2014-02-01 | 3時 | -0.12852 | #DIV/0! | #DIV/0! | #DIV/0! | -0.11462 | 0.0139 | 0.0139 | 0 | 0.0139 | 0
[43 empty] | 2014-02-01 | 4時 | -0.12852 | #DIV/0! | #DIV/0! | #DIV/0! | -0.11462 | 0.0139 | 0.0139 | 0 | 0.0139 | 0
[43 empty] | 2014-02-01 | 5時 | -0.12852 | #DIV/0! | #DIV/0! | #DIV/0! | -0.11462 | 0.0139 | 0.0139 | 0 | 0.0139 | 0
[43 empty] | 2014-02-01 | 6時 | -0.12852 | #DIV/0! | #DIV/0! | #DIV/0! | -0.11462 | 0.0139 | 0.0139 | 0 | 0.0139 | 0
[43 empty] | 2014-02-01 | 7時 | -0.12852 | #DIV/0! | #DIV/0! | #DIV/0! | -0.11462 | 0.0139 | 0.0139 | 0 | 0.0139 | 0
[43 empty] | 2014-02-01 | 8時 | -0.12852 | #DIV/0! | #DIV/0! | #DIV/0! | -0.11462 | 0.0139 | 0.0139 | 0 | 0.0139 | 0
[43 empty] | 2014-02-01 | 9時 | -0.12852 | #DIV/0! | #DIV/0! | #DIV/0! | -0.11462 | 0.0139 | 0.0139 | 0 | 0.0139 | 0
[43 empty] | 2014-02-01 | 10時 | -0.12852 | #DIV/0! | #DIV/0! | #DIV/0! | -0.11462 | 0.0139 | 0.0139 | 0 | 0.0139 | 0
[43 empty] | 2014-02-01 | 11時 | -0.12852 | #DIV/0! | #DIV/0! | #DIV/0! | -0.11462 | 0.0139 | 0.0139 | 0 | 0.0139 | 0
[43 empty] | 2014-02-01 | 12時 | -0.12852 | #DIV/0! | #DIV/0! | #DIV/0! | -0.11462 | 0.0139 | 0.0139 | 0 | 0.0139 | 0
[43 empty] | 2014-02-01 | 13時 | -0.12852 | #DIV/0! | #DIV/0! | #DIV/0! | -0.11462 | 0.0139 | 0.0139 | 0 | 0.0139 | 0
[43 empty] | 2014-02-01 | 14時 | -0.12852 | #DIV/0! | #DIV/0! | #DIV/0! | -0.11462 | 0.0139 | 0.0139 | 0 | 0.0139 | 0
[43 empty] | 2014-02-01 | 15時 | -0.12852 | #DIV/0! | #DIV/0! | #DIV/0! | -0.11462 | 0.0139 | 0.0139 | 0 | 0.0139 | 0
[43 empty] | 2014-02-01 | 16時 | -0.12852 | #DIV/0! | #DIV/0! | #DIV/0! | -0.11462 | 0.0139 | 0.0139 | 0 | 0.0139 | 0
[43 empty] | 2014-02-01 | 17時 | -0.12852 | #DIV/0! | #DIV/0! | #DIV/0! | -0.11462 | 0.0139 | 0.0139 | 0 | 0.0139 | 0
[43 empty] | 2014-02-01 | 18時 | -0.12852 | #DIV/0! | #DIV/0! | #DIV/0! | -0.11462 | 0.0139 | 0.0139 | 0 | 0.0139 | 0
[43 empty] | 2014-02-01 | 19時 | -0.12852 | #DIV/0! | #DIV/0! | #DIV/0! | -0.11462 | 0.0139 | 0.0139 | 0 | 0.0139 | 0
[43 empty] | 2014-02-01 | 20時 | -0.12852 | #DIV/0! | #DIV/0! | #DIV/0! | -0.11462 | 0.0139 | 0.0139 | 0 | 0.0139 | 0
[43 empty] | 2014-02-01 | 21時 | -0.12852 | #DIV/0! | #DIV/0! | #DIV/0! | -0.11462 | 0.0139 | 0.0139 | 0 | 0.0139 | 0
[43 empty] | 2014-02-01 | 22時 | -0.12852 | #DIV/0! | #DIV/0! | #DIV/0! | -0.11462 | 0.0139 | 0.0139 | 0 | 0.0139 | 0
[43 empty] | 2014-02-01 | 23時 | -0.12852 | #DIV/0! | #DIV/0! | #DIV/0! | -0.11462 | 0.0139 | 0.0139 | 0 | 0.0139 | 0
[43 empty] | 2014-02-02 | 0時 | -0.12852 | #DIV/0! | #DIV/0! | #DIV/0! | -0.11462 | 0.0139 | 0.0139 | 0 | 0.0139 | 0
[43 empty] | 2014-02-02 | 1時 | -0.12852 | #DIV/0! | #DIV/0! | #DIV/0! | -0.11462 | 0.0139 | 0.0139 | 0 | 0.0139 | 0
[43 empty] | 2014-02-02 | 2時 | -0.12852 | #DIV/0! | #DIV/0! | #DIV/0! | -0.11462 | 0.0139 | 0.0139 | 0 | 0.0139 | 0
[43 empty] | 2014-02-02 | 3時 | -0.12852 | #DIV/0! | #DIV/0! | #DIV/0! | -0.11462 | 0.0139 | 0.0139 | 0 | 0.0139 | 0
[43 empty] | 2014-02-02 | 4時 | -0.12852 | #DIV/0! | #DIV/0! | #DIV/0! | -0.11462 | 0.0139 | 0.0139 | 0 | 0.0139 | 0
[43 empty] | 2014-02-02 | 5時 | -0.12852 | #DIV/0! | #DIV/0! | #DIV/0! | -0.11462 | 0.0139 | 0.0139 | 0 | 0.0139 | 0
[43 empty] | 2014-02-02 | 6時 | -0.12852 | #DIV/0! | #DIV/0! | #DIV/0! | -0.11462 | 0.0139 | 0.0139 | 0 | 0.0139 | 0
[43 empty] | 2014-02-02 | 7時 | -0.12852 | #DIV/0! | #DIV/0! | #DIV/0! | -0.11462 | 0.0139 | 0.0139 | 0 | 0.0139 | 0
[43 empty] | 2014-02-02 | 8時 | -0.12852 | #DIV/0! | #DIV/0! | #DIV/0! | -0.11462 | 0.0139 | 0.0139 | 0 | 0.0139 | 0
[43 empty] | 2014-02-02 | 9時 | -0.12852 | #DIV/0! | #DIV/0! | #DIV/0! | -0.11462 | 0.0139 | 0.0139 | 0 | 0.0139 | 0
[43 empty] | 2014-02-02 | 10時 | -0.12852 | #DIV/0! | #DIV/0! | #DIV/0! | -0.11462 | 0.0139 | 0.0139 | 0 | 0.0139 | 0
[43 empty] | 2014-02-02 | 11時 | -0.12852 | #DIV/0! | #DIV/0! | #DIV/0! | -0.11462 | 0.0139 | 0.0139 | 0 | 0.0139 | 0
[43 empty] | 2014-02-02 | 12時 | -0.12852 | #DIV/0! | #DIV/0! | #DIV/0! | -0.11462 | 0.0139 | 0.0139 | 0 | 0.0139 | 0
[43 empty] | 2014-02-02 | 13時 | -0.12852 | #DIV/0! | #DIV/0! | #DIV/0! | -0.11462 | 0.0139 | 0.0139 | 0 | 0.0139 | 0
[43 empty] | 2014-02-02 | 14時 | -0.12852 | #DIV/0! | #DIV/0! | #DIV/0! | -0.11462 | 0.0139 | 0.0139 | 0 | 0.0139 | 0
[43 empty] | 2014-02-02 | 15時 | -0.12852 | #DIV/0! | #DIV/0! | #DIV/0! | -0.11462 | 0.0139 | 0.0139 | 0 | 0.0139 | 0
[43 empty] | 2014-02-02 | 16時 | -0.12852 | #DIV/0! | #DIV/0! | #DIV/0! | -0.11462 | 0.0139 | 0.0139 | 0 | 0.0139 | 0
[43 empty] | 2014-02-02 | 17時 | -0.12852 | #DIV/0! | #DIV/0! | #DIV/0! | -0.11462 | 0.0139 | 0.0139 | 0 | 0.0139 | 0
[43 empty] | 2014-02-02 | 18時 | -0.12852 | #DIV/0! | #DIV/0! | #DIV/0! | -0.11462 | 0.0139 | 0.0139 | 0 | 0.0139 | 0
[43 empty] | 2014-02-02 | 19時 | -0.12852 | #DIV/0! | #DIV/0! | #DIV/0! | -0.11462 | 0.0139 | 0.0139 | 0 | 0.0139 | 0
[43 empty] | 2014-02-02 | 20時 | -0.12852 | #DIV/0! | #DIV/0! | #DIV/0! | -0.11462 | 0.0139 | 0.0139 | 0 | 0.0139 | 0
[43 empty] | 2014-02-02 | 21時 | -0.12852 | #DIV/0! | #DIV/0! | #DIV/0! | -0.11462 | 0.0139 | 0.0139 | 0 | 0.0139 | 0
[43 empty] | 2014-02-02 | 22時 | -0.12852 | #DIV/0! | #DIV/0! | #DIV/0! | -0.11462 | 0.0139 | 0.0139 | 0 | 0.0139 | 0
[43 empty] | 2014-02-02 | 23時 | -0.12852 | #DIV/0! | #DIV/0! | #DIV/0! | -0.11462 | 0.0139 | 0.0139 | 0 | 0.0139 | 0
[43 empty] | 2014-02-03 | 0時 | -0.12852 | #DIV/0! | #DIV/0! | #DIV/0! | -0.11462 | 0.0139 | 0.0139 | 0 | 0.0139 | 0
[43 empty] | 2014-02-03 | 1時 | -0.12852 | #DIV/0! | #DIV/0! | #DIV/0! | -0.11462 | 0.0139 | 0.0139 | 0 | 0.0139 | 0
[43 empty] | 2014-02-03 | 2時 | -0.12852 | #DIV/0! | #DIV/0! | #DIV/0! | -0.11462 | 0.0139 | 0.0139 | 0 | 0.0139 | 0
[43 empty] | 2014-02-03 | 3時 | -0.12852 | #DIV/0! | #DIV/0! | #DIV/0! | -0.11462 | 0.0139 | 0.0139 | 0 | 0.0139 | 0
[43 empty] | 2014-02-03 | 4時 | -0.12852 | #DIV/0! | #DIV/0! | #DIV/0! | -0.11462 | 0.0139 | 0.0139 | 0 | 0.0139 | 0
[43 empty] | 2014-02-03 | 5時 | -0.12852 | #DIV/0! | #DIV/0! | #DIV/0! | -0.11462 | 0.0139 | 0.0139 | 0 | 0.0139 | 0
[43 empty] | 2014-02-03 | 6時 | -0.12852 | #DIV/0! | #DIV/0! | #DIV/0! | -0.11462 | 0.0139 | 0.0139 | 0 | 0.0139 | 0
[43 empty] | 2014-02-03 | 7時 | -0.12852 | #DIV/0! | #DIV/0! | #DIV/0! | -0.11462 | 0.0139 | 0.0139 | 0 | 0.0139 | 0
[43 empty] | 2014-02-03 | 8時 | -0.12852 | #DIV/0! | #DIV/0! | #DIV/0! | -0.11462 | 0.0139 | 0.0139 | 0 | 0.0139 | 0
[43 empty] | 2014-02-03 | 9時 | -0.12852 | #DIV/0! | #DIV/0! | #DIV/0! | -0.11462 | 0.0139 | 0.0139 | 0 | 0.0139 | 0
[43 empty] | 2014-02-03 | 10時 | -0.12852 | #DIV/0! | #DIV/0! | #DIV/0! | -0.11462 | 0.0139 | 0.0139 | 0 | 0.0139 | 0
[43 empty] | 2014-02-03 | 11時 | -0.12852 | #DIV/0! | #DIV/0! | #DIV/0! | -0.11462 | 0.0139 | 0.0139 | 0 | 0.0139 | 0
[43 empty] | 2014-02-03 | 12時 | -0.12852 | #DIV/0! | #DIV/0! | #DIV/0! | -0.11462 | 0.0139 | 0.0139 | 0 | 0.0139 | 0
[43 empty] | 2014-02-03 | 13時 | -0.12852 | #DIV/0! | #DIV/0! | #DIV/0! | -0.11462 | 0.0139 | 0.0139 | 0 | 0.0139 | 0
[43 empty] | 2014-02-03 | 14時 | -0.12852 | #DIV/0! | #DIV/0! | #DIV/0! | -0.11462 | 0.0139 | 0.0139 | 0 | 0.0139 | 0
[43 empty] | 2014-02-03 | 15時 | -0.12852 | #DIV/0! | #DIV/0! | #DIV/0! | -0.11462 | 0.0139 | 0.0139 | 0 | 0.0139 | 0
[43 empty] | 2014-02-03 | 16時 | -0.12852 | #DIV/0! | #DIV/0! | #DIV/0! | -0.11462 | 0.0139 | 0.0139 | 0 | 0.0139 | 0
[43 empty] | 2014-02-03 | 17時 | -0.12852 | #DIV/0! | #DIV/0! | #DIV/0! | -0.11462 | 0.0139 | 0.0139 | 0 | 0.0139 | 0
[43 empty] | 2014-02-03 | 18時 | -0.12852 | #DIV/0! | #DIV/0! | #DIV/0! | -0.11462 | 0.0139 | 0.0139 | 0 | 0.0139 | 0
[43 empty] | 2014-02-03 | 19時 | -0.12852 | #DIV/0! | #DIV/0! | #DIV/0! | -0.11462 | 0.0139 | 0.0139 | 0 | 0.0139 | 0
[43 empty] | 2014-02-03 | 20時 | -0.12852 | #DIV/0! | #DIV/0! | #DIV/0! | -0.11462 | 0.0139 | 0.0139 | 0 | 0.0139 | 0
[43 empty] | 2014-02-03 | 21時 | -0.12852 | #DIV/0! | #DIV/0! | #DIV/0! | -0.11462 | 0.0139 | 0.0139 | 0 | 0.0139 | 0
[43 empty] | 2014-02-03 | 22時 | -0.12852 | #DIV/0! | #DIV/0! | #DIV/0! | -0.11462 | 0.0139 | 0.0139 | 0 | 0.0139 | 0
[43 empty] | 2014-02-03 | 23時 | -0.12852 | #DIV/0! | #DIV/0! | #DIV/0! | -0.11462 | 0.0139 | 0.0139 | 0 | 0.0139 | 0
[43 empty] | 2014-02-04 | 0時 | -0.12852 | #DIV/0! | #DIV/0! | #DIV/0! | -0.11462 | 0.0139 | 0.0139 | 0 | 0.0139 | 0
[43 empty] | 2014-02-04 | 1時 | -0.12852 | #DIV/0! | #DIV/0! | #DIV/0! | -0.11462 | 0.0139 | 0.0139 | 0 | 0.0139 | 0
[43 empty] | 2014-02-04 | 2時 | -0.12852 | #DIV/0! | #DIV/0! | #DIV/0! | -0.11462 | 0.0139 | 0.0139 | 0 | 0.0139 | 0
[43 empty] | 2014-02-04 | 3時 | -0.12852 | #DIV/0! | #DIV/0! | #DIV/0! | -0.11462 | 0.0139 | 0.0139 | 0 | 0.0139 | 0
[43 empty] | 2014-02-04 | 4時 | -0.12852 | #DIV/0! | #DIV/0! | #DIV/0! | -0.11462 | 0.0139 | 0.0139 | 0 | 0.0139 | 0
[43 empty] | 2014-02-04 | 5時 | -0.12852 | #DIV/0! | #DIV/0! | #DIV/0! | -0.11462 | 0.0139 | 0.0139 | 0 | 0.0139 | 0
[43 empty] | 2014-02-04 | 6時 | -0.12852 | #DIV/0! | #DIV/0! | #DIV/0! | -0.11462 | 0.0139 | 0.0139 | 0 | 0.0139 | 0
[43 empty] | 2014-02-04 | 7時 | -0.12852 | #DIV/0! | #DIV/0! | #DIV/0! | -0.11462 | 0.0139 | 0.0139 | 0 | 0.0139 | 0
[43 empty] | 2014-02-04 | 8時 | -0.12852 | #DIV/0! | #DIV/0! | #DIV/0! | -0.11462 | 0.0139 | 0.0139 | 0 | 0.0139 | 0
[43 empty] | 2014-02-04 | 9時 | -0.12852 | #DIV/0! | #DIV/0! | #DIV/0! | -0.11462 | 0.0139 | 0.0139 | 0 | 0.0139 | 0
[43 empty] | 2014-02-04 | 10時 | -0.12852 | #DIV/0! | #DIV/0! | #DIV/0! | -0.11462 | 0.0139 | 0.0139 | 0 | 0.0139 | 0
[43 empty] | 2014-02-04 | 11時 | -0.12852 | #DIV/0! | #DIV/0! | #DIV/0! | -0.11462 | 0.0139 | 0.0139 | 0 | 0.0139 | 0
[43 empty] | 2014-02-04 | 12時 | -0.12852 | #DIV/0! | #DIV/0! | #DIV/0! | -0.11462 | 0.0139 | 0.0139 | 0 | 0.0139 | 0
[43 empty] | 2014-02-04 | 13時 | -0.12852 | #DIV/0! | #DIV/0! | #DIV/0! | -0.11462 | 0.0139 | 0.0139 | 0 | 0.0139 | 0
[43 empty] | 2014-02-04 | 14時 | -0.12852 | #DIV/0! | #DIV/0! | #DIV/0! | -0.11462 | 0.0139 | 0.0139 | 0 | 0.0139 | 0
[43 empty] | 2014-02-04 | 15時 | -0.12852 | #DIV/0! | #DIV/0! | #DIV/0! | -0.11462 | 0.0139 | 0.0139 | 0 | 0.0139 | 0
[43 empty] | 2014-02-04 | 16時 | -0.12852 | #DIV/0! | #DIV/0! | #DIV/0! | -0.11462 | 0.0139 | 0.0139 | 0 | 0.0139 | 0
[43 empty] | 2014-02-04 | 17時 | -0.12852 | #DIV/0! | #DIV/0! | #DIV/0! | -0.11462 | 0.0139 | 0.0139 | 0 | 0.0139 | 0
[43 empty] | 2014-02-04 | 18時 | -0.12852 | #DIV/0! | #DIV/0! | #DIV/0! | -0.11462 | 0.0139 | 0.0139 | 0 | 0.0139 | 0
[43 empty] | 2014-02-04 | 19時 | -0.12852 | #DIV/0! | #DIV/0! | #DIV/0! | -0.11462 | 0.0139 | 0.0139 | 0 | 0.0139 | 0
[43 empty] | 2014-02-04 | 20時 | -0.12852 | #DIV/0! | #DIV/0! | #DIV/0! | -0.11462 | 0.0139 | 0.0139 | 0 | 0.0139 | 0
[43 empty] | 2014-02-04 | 21時 | -0.12852 | #DIV/0! | #DIV/0! | #DIV/0! | -0.11462 | 0.0139 | 0.0139 | 0 | 0.0139 | 0
[43 empty] | 2014-02-04 | 22時 | -0.12852 | #DIV/0! | #DIV/0! | #DIV/0! | -0.11462 | 0.0139 | 0.0139 | 0 | 0.0139 | 0
[43 empty] | 2014-02-04 | 23時 | -0.12852 | #DIV/0! | #DIV/0! | #DIV/0! | -0.11462 | 0.0139 | 0.0139 | 0 | 0.0139 | 0
[43 empty] | 2014-02-05 | 0時 | -0.12852 | #DIV/0! | #DIV/0! | #DIV/0! | -0.11462 | 0.0139 | 0.0139 | 0 | 0.0139 | 0
[43 empty] | 2014-02-05 | 1時 | -0.12852 | #DIV/0! | #DIV/0! | #DIV/0! | -0.11462 | 0.0139 | 0.0139 | 0 | 0.0139 | 0
[43 empty] | 2014-02-05 | 2時 | -0.12852 | #DIV/0! | #DIV/0! | #DIV/0! | -0.11462 | 0.0139 | 0.0139 | 0 | 0.0139 | 0
[43 empty] | 2014-02-05 | 3時 | -0.12852 | #DIV/0! | #DIV/0! | #DIV/0! | -0.11462 | 0.0139 | 0.0139 | 0 | 0.0139 | 0
[43 empty] | 2014-02-05 | 4時 | -0.12852 | #DIV/0! | #DIV/0! | #DIV/0! | -0.11462 | 0.0139 | 0.0139 | 0 | 0.0139 | 0
[43 empty] | 2014-02-05 | 5時 | -0.12852 | #DIV/0! | #DIV/0! | #DIV/0! | -0.11462 | 0.0139 | 0.0139 | 0 | 0.0139 | 0
[43 empty] | 2014-02-05 | 6時 | -0.12852 | #DIV/0! | #DIV/0! | #DIV/0! | -0.11462 | 0.0139 | 0.0139 | 0 | 0.0139 | 0
[43 empty] | 2014-02-05 | 7時 | -0.12852 | #DIV/0! | #DIV/0! | #DIV/0! | -0.11462 | 0.0139 | 0.0139 | 0 | 0.0139 | 0
[43 empty] | 2014-02-05 | 8時 | -0.12852 | #DIV/0! | #DIV/0! | #DIV/0! | -0.11462 | 0.0139 | 0.0139 | 0 | 0.0139 | 0
[43 empty] | 2014-02-05 | 9時 | -0.12852 | #DIV/0! | #DIV/0! | #DIV/0! | -0.11462 | 0.0139 | 0.0139 | 0 | 0.0139 | 0
[43 empty] | 2014-02-05 | 10時 | -0.12852 | #DIV/0! | #DIV/0! | #DIV/0! | -0.11462 | 0.0139 | 0.0139 | 0 | 0.0139 | 0
[43 empty] | 2014-02-05 | 11時 | -0.12852 | #DIV/0! | #DIV/0! | #DIV/0! | -0.11462 | 0.0139 | 0.0139 | 0 | 0.0139 | 0
[43 empty] | 2014-02-05 | 12時 | -0.12852 | #DIV/0! | #DIV/0! | #DIV/0! | -0.11462 | 0.0139 | 0.0139 | 0 | 0.0139 | 0
[43 empty] | 2014-02-05 | 13時 | -0.12852 | #DIV/0! | #DIV/0! | #DIV/0! | -0.11462 | 0.0139 | 0.0139 | 0 | 0.0139 | 0
[43 empty] | 2014-02-05 | 14時 | -0.12852 | #DIV/0! | #DIV/0! | #DIV/0! | -0.11462 | 0.0139 | 0.0139 | 0 | 0.0139 | 0
[43 empty] | 2014-02-05 | 15時 | -0.12852 | #DIV/0! | #DIV/0! | #DIV/0! | -0.11462 | 0.0139 | 0.0139 | 0 | 0.0139 | 0
[43 empty] | 2014-02-05 | 16時 | -0.12852 | #DIV/0! | #DIV/0! | #DIV/0! | -0.11462 | 0.0139 | 0.0139 | 0 | 0.0139 | 0
[43 empty] | 2014-02-05 | 17時 | -0.12852 | #DIV/0! | #DIV/0! | #DIV/0! | -0.11462 | 0.0139 | 0.0139 | 0 | 0.0139 | 0
[43 empty] | 2014-02-05 | 18時 | -0.12852 | #DIV/0! | #DIV/0! | #DIV/0! | -0.11462 | 0.0139 | 0.0139 | 0 | 0.0139 | 0
[43 empty] | 2014-02-05 | 19時 | -0.12852 | #DIV/0! | #DIV/0! | #DIV/0! | -0.11462 | 0.0139 | 0.0139 | 0 | 0.0139 | 0
[43 empty] | 2014-02-05 | 20時 | -0.12852 | #DIV/0! | #DIV/0! | #DIV/0! | -0.11462 | 0.0139 | 0.0139 | 0 | 0.0139 | 0
[43 empty] | 2014-02-05 | 21時 | -0.12852 | #DIV/0! | #DIV/0! | #DIV/0! | -0.11462 | 0.0139 | 0.0139 | 0 | 0.0139 | 0
[43 empty] | 2014-02-05 | 22時 | -0.12852 | #DIV/0! | #DIV/0! | #DIV/0! | -0.11462 | 0.0139 | 0.0139 | 0 | 0.0139 | 0
[43 empty] | 2014-02-05 | 23時 | -0.12852 | #DIV/0! | #DIV/0! | #DIV/0! | -0.11462 | 0.0139 | 0.0139 | 0 | 0.0139 | 0
[43 empty] | 2014-02-06 | 0時 | -0.12852 | #DIV/0! | #DIV/0! | #DIV/0! | -0.11462 | 0.0139 | 0.0139 | 0 | 0.0139 | 0
[43 empty] | 2014-02-06 | 1時 | -0.12852 | #DIV/0! | #DIV/0! | #DIV/0! | -0.11462 | 0.0139 | 0.0139 | 0 | 0.0139 | 0
[43 empty] | 2014-02-06 | 2時 | -0.12852 | #DIV/0! | #DIV/0! | #DIV/0! | -0.11462 | 0.0139 | 0.0139 | 0 | 0.0139 | 0
[43 empty] | 2014-02-06 | 3時 | -0.12852 | #DIV/0! | #DIV/0! | #DIV/0! | -0.11462 | 0.0139 | 0.0139 | 0 | 0.0139 | 0
[43 empty] | 2014-02-06 | 4時 | -0.12852 | #DIV/0! | #DIV/0! | #DIV/0! | -0.11462 | 0.0139 | 0.0139 | 0 | 0.0139 | 0
[43 empty] | 2014-02-06 | 5時 | -0.12852 | #DIV/0! | #DIV/0! | #DIV/0! | -0.11462 | 0.0139 | 0.0139 | 0 | 0.0139 | 0
[43 empty] | 2014-02-06 | 6時 | -0.12852 | #DIV/0! | #DIV/0! | #DIV/0! | -0.11462 | 0.0139 | 0.0139 | 0 | 0.0139 | 0
[43 empty] | 2014-02-06 | 7時 | -0.12852 | #DIV/0! | #DIV/0! | #DIV/0! | -0.11462 | 0.0139 | 0.0139 | 0 | 0.0139 | 0
[43 empty] | 2014-02-06 | 8時 | -0.12852 | #DIV/0! | #DIV/0! | #DIV/0! | -0.11462 | 0.0139 | 0.0139 | 0 | 0.0139 | 0
[43 empty] | 2014-02-06 | 9時 | -0.12852 | #DIV/0! | #DIV/0! | #DIV/0! | -0.11462 | 0.0139 | 0.0139 | 0 | 0.0139 | 0
[43 empty] | 2014-02-06 | 10時 | -0.12852 | #DIV/0! | #DIV/0! | #DIV/0! | -0.11462 | 0.0139 | 0.0139 | 0 | 0.0139 | 0
[43 empty] | 2014-02-06 | 11時 | -0.12852 | #DIV/0! | #DIV/0! | #DIV/0! | -0.11462 | 0.0139 | 0.0139 | 0 | 0.0139 | 0
[43 empty] | 2014-02-06 | 12時 | -0.12852 | #DIV/0! | #DIV/0! | #DIV/0! | -0.11462 | 0.0139 | 0.0139 | 0 | 0.0139 | 0
[43 empty] | 2014-02-06 | 13時 | -0.12852 | #DIV/0! | #DIV/0! | #DIV/0! | -0.11462 | 0.0139 | 0.0139 | 0 | 0.0139 | 0
[43 empty] | 2014-02-06 | 14時 | -0.12852 | #DIV/0! | #DIV/0! | #DIV/0! | -0.11462 | 0.0139 | 0.0139 | 0 | 0.0139 | 0
[43 empty] | 2014-02-06 | 15時 | -0.12852 | #DIV/0! | #DIV/0! | #DIV/0! | -0.11462 | 0.0139 | 0.0139 | 0 | 0.0139 | 0
[43 empty] | 2014-02-06 | 16時 | -0.12852 | #DIV/0! | #DIV/0! | #DIV/0! | -0.11462 | 0.0139 | 0.0139 | 0 | 0.0139 | 0
[43 empty] | 2014-02-06 | 17時 | -0.12852 | #DIV/0! | #DIV/0! | #DIV/0! | -0.11462 | 0.0139 | 0.0139 | 0 | 0.0139 | 0
[43 empty] | 2014-02-06 | 18時 | -0.12852 | #DIV/0! | #DIV/0! | #DIV/0! | -0.11462 | 0.0139 | 0.0139 | 0 | 0.0139 | 0
[43 empty] | 2014-02-06 | 19時 | -0.12852 | #DIV/0! | #DIV/0! | #DIV/0! | -0.11462 | 0.0139 | 0.0139 | 0 | 0.0139 | 0
[43 empty] | 2014-02-06 | 20時 | -0.12852 | #DIV/0! | #DIV/0! | #DIV/0! | -0.11462 | 0.0139 | 0.0139 | 0 | 0.0139 | 0
[43 empty] | 2014-02-06 | 21時 | -0.12852 | #DIV/0! | #DIV/0! | #DIV/0! | -0.11462 | 0.0139 | 0.0139 | 0 | 0.0139 | 0
[43 empty] | 2014-02-06 | 22時 | -0.12852 | #DIV/0! | #DIV/0! | #DIV/0! | -0.11462 | 0.0139 | 0.0139 | 0 | 0.0139 | 0
[43 empty] | 2014-02-06 | 23時 | -0.12852 | #DIV/0! | #DIV/0! | #DIV/0! | -0.11462 | 0.0139 | 0.0139 | 0 | 0.0139 | 0
[43 empty] | 2014-02-07 | 0時 | -0.12852 | #DIV/0! | #DIV/0! | #DIV/0! | -0.11462 | 0.0139 | 0.0139 | 0 | 0.0139 | 0
[43 empty] | 2014-02-07 | 1時 | -0.12852 | #DIV/0! | #DIV/0! | #DIV/0! | -0.11462 | 0.0139 | 0.0139 | 0 | 0.0139 | 0
[43 empty] | 2014-02-07 | 2時 | -0.12852 | #DIV/0! | #DIV/0! | #DIV/0! | -0.11462 | 0.0139 | 0.0139 | 0 | 0.0139 | 0
[43 empty] | 2014-02-07 | 3時 | -0.12852 | #DIV/0! | #DIV/0! | #DIV/0! | -0.11462 | 0.0139 | 0.0139 | 0 | 0.0139 | 0
[43 empty] | 2014-02-07 | 4時 | -0.12852 | #DIV/0! | #DIV/0! | #DIV/0! | -0.11462 | 0.0139 | 0.0139 | 0 | 0.0139 | 0
[43 empty] | 2014-02-07 | 5時 | -0.12852 | #DIV/0! | #DIV/0! | #DIV/0! | -0.11462 | 0.0139 | 0.0139 | 0 | 0.0139 | 0
[43 empty] | 2014-02-07 | 6時 | -0.12852 | #DIV/0! | #DIV/0! | #DIV/0! | -0.11462 | 0.0139 | 0.0139 | 0 | 0.0139 | 0
[43 empty] | 2014-02-07 | 7時 | -0.12852 | #DIV/0! | #DIV/0! | #DIV/0! | -0.11462 | 0.0139 | 0.0139 | 0 | 0.0139 | 0
[43 empty] | 2014-02-07 | 8時 | -0.12852 | #DIV/0! | #DIV/0! | #DIV/0! | -0.11462 | 0.0139 | 0.0139 | 0 | 0.0139 | 0
[43 empty] | 2014-02-07 | 9時 | -0.12852 | #DIV/0! | #DIV/0! | #DIV/0! | -0.11462 | 0.0139 | 0.0139 | 0 | 0.0139 | 0
[43 empty] | 2014-02-07 | 10時 | -0.12852 | #DIV/0! | #DIV/0! | #DIV/0! | -0.11462 | 0.0139 | 0.0139 | 0 | 0.0139 | 0
[43 empty] | 2014-02-07 | 11時 | -0.12852 | #DIV/0! | #DIV/0! | #DIV/0! | -0.11462 | 0.0139 | 0.0139 | 0 | 0.0139 | 0
[43 empty] | 2014-02-07 | 12時 | -0.12852 | #DIV/0! | #DIV/0! | #DIV/0! | -0.11462 | 0.0139 | 0.0139 | 0 | 0.0139 | 0
[43 empty] | 2014-02-07 | 13時 | -0.12852 | #DIV/0! | #DIV/0! | #DIV/0! | -0.11462 | 0.0139 | 0.0139 | 0 | 0.0139 | 0
[43 empty] | 2014-02-07 | 14時 | -0.12852 | #DIV/0! | #DIV/0! | #DIV/0! | -0.11462 | 0.0139 | 0.0139 | 0 | 0.0139 | 0
[43 empty] | 2014-02-07 | 15時 | -0.12852 | #DIV/0! | #DIV/0! | #DIV/0! | -0.11462 | 0.0139 | 0.0139 | 0 | 0.0139 | 0
[43 empty] | 2014-02-07 | 16時 | -0.12852 | #DIV/0! | #DIV/0! | #DIV/0! | -0.11462 | 0.0139 | 0.0139 | 0 | 0.0139 | 0
[43 empty] | 2014-02-07 | 17時 | -0.12852 | #DIV/0! | #DIV/0! | #DIV/0! | -0.11462 | 0.0139 | 0.0139 | 0 | 0.0139 | 0
[43 empty] | 2014-02-07 | 18時 | -0.12852 | #DIV/0! | #DIV/0! | #DIV/0! | -0.11462 | 0.0139 | 0.0139 | 0 | 0.0139 | 0
[43 empty] | 2014-02-07 | 19時 | -0.12852 | #DIV/0! | #DIV/0! | #DIV/0! | -0.11462 | 0.0139 | 0.0139 | 0 | 0.0139 | 0
[43 empty] | 2014-02-07 | 20時 | -0.12852 | #DIV/0! | #DIV/0! | #DIV/0! | -0.11462 | 0.0139 | 0.0139 | 0 | 0.0139 | 0
[43 empty] | 2014-02-07 | 21時 | -0.12852 | #DIV/0! | #DIV/0! | #DIV/0! | -0.11462 | 0.0139 | 0.0139 | 0 | 0.0139 | 0
[43 empty] | 2014-02-07 | 22時 | -0.12852 | #DIV/0! | #DIV/0! | #DIV/0! | -0.11462 | 0.0139 | 0.0139 | 0 | 0.0139 | 0
[43 empty] | 2014-02-07 | 23時 | -0.12852 | #DIV/0! | #DIV/0! | #DIV/0! | -0.11462 | 0.0139 | 0.0139 | 0 | 0.0139 | 0
[43 empty] | 2014-02-08 | 0時 | -0.12852 | #DIV/0! | #DIV/0! | #DIV/0! | -0.11462 | 0.0139 | 0.0139 | 0 | 0.0139 | 0
[43 empty] | 2014-02-08 | 1時 | -0.12852 | #DIV/0! | #DIV/0! | #DIV/0! | -0.11462 | 0.0139 | 0.0139 | 0 | 0.0139 | 0
[43 empty] | 2014-02-08 | 2時 | -0.12852 | #DIV/0! | #DIV/0! | #DIV/0! | -0.11462 | 0.0139 | 0.0139 | 0 | 0.0139 | 0
[43 empty] | 2014-02-08 | 3時 | -0.12852 | #DIV/0! | #DIV/0! | #DIV/0! | -0.11462 | 0.0139 | 0.0139 | 0 | 0.0139 | 0
[43 empty] | 2014-02-08 | 4時 | -0.12852 | #DIV/0! | #DIV/0! | #DIV/0! | -0.11462 | 0.0139 | 0.0139 | 0 | 0.0139 | 0
[43 empty] | 2014-02-08 | 5時 | -0.12852 | #DIV/0! | #DIV/0! | #DIV/0! | -0.11462 | 0.0139 | 0.0139 | 0 | 0.0139 | 0
[43 empty] | 2014-02-08 | 6時 | -0.12852 | #DIV/0! | #DIV/0! | #DIV/0! | -0.11462 | 0.0139 | 0.0139 | 0 | 0.0139 | 0
[43 empty] | 2014-02-08 | 7時 | -0.12852 | #DIV/0! | #DIV/0! | #DIV/0! | -0.11462 | 0.0139 | 0.0139 | 0 | 0.0139 | 0
[43 empty] | 2014-02-08 | 8時 | -0.12852 | #DIV/0! | #DIV/0! | #DIV/0! | -0.11462 | 0.0139 | 0.0139 | 0 | 0.0139 | 0
[43 empty] | 2014-02-08 | 9時 | -0.12852 | #DIV/0! | #DIV/0! | #DIV/0! | -0.11462 | 0.0139 | 0.0139 | 0 | 0.0139 | 0
[43 empty] | 2014-02-08 | 10時 | -0.12852 | #DIV/0! | #DIV/0! | #DIV/0! | -0.11462 | 0.0139 | 0.0139 | 0 | 0.0139 | 0
[43 empty] | 2014-02-08 | 11時 | -0.12852 | #DIV/0! | #DIV/0! | #DIV/0! | -0.11462 | 0.0139 | 0.0139 | 0 | 0.0139 | 0
[43 empty] | 2014-02-08 | 12時 | -0.12852 | #DIV/0! | #DIV/0! | #DIV/0! | -0.11462 | 0.0139 | 0.0139 | 0 | 0.0139 | 0
[43 empty] | 2014-02-08 | 13時 | -0.12852 | #DIV/0! | #DIV/0! | #DIV/0! | -0.11462 | 0.0139 | 0.0139 | 0 | 0.0139 | 0
[43 empty] | 2014-02-08 | 14時 | -0.12852 | #DIV/0! | #DIV/0! | #DIV/0! | -0.11462 | 0.0139 | 0.0139 | 0 | 0.0139 | 0
[43 empty] | 2014-02-08 | 15時 | -0.12852 | #DIV/0! | #DIV/0! | #DIV/0! | -0.11462 | 0.0139 | 0.0139 | 0 | 0.0139 | 0
[43 empty] | 2014-02-08 | 16時 | -0.12852 | #DIV/0! | #DIV/0! | #DIV/0! | -0.11462 | 0.0139 | 0.0139 | 0 | 0.0139 | 0
[43 empty] | 2014-02-08 | 17時 | -0.12852 | #DIV/0! | #DIV/0! | #DIV/0! | -0.11462 | 0.0139 | 0.0139 | 0 | 0.0139 | 0
[43 empty] | 2014-02-08 | 18時 | -0.12852 | #DIV/0! | #DIV/0! | #DIV/0! | -0.11462 | 0.0139 | 0.0139 | 0 | 0.0139 | 0
[43 empty] | 2014-02-08 | 19時 | -0.12852 | #DIV/0! | #DIV/0! | #DIV/0! | -0.11462 | 0.0139 | 0.0139 | 0 | 0.0139 | 0
[43 empty] | 2014-02-08 | 20時 | -0.12852 | #DIV/0! | #DIV/0! | #DIV/0! | -0.11462 | 0.0139 | 0.0139 | 0 | 0.0139 | 0
[43 empty] | 2014-02-08 | 21時 | -0.12852 | #DIV/0! | #DIV/0! | #DIV/0! | -0.11462 | 0.0139 | 0.0139 | 0 | 0.0139 | 0
[43 empty] | 2014-02-08 | 22時 | -0.12852 | #DIV/0! | #DIV/0! | #DIV/0! | -0.11462 | 0.0139 | 0.0139 | 0 | 0.0139 | 0
[43 empty] | 2014-02-08 | 23時 | -0.12852 | #DIV/0! | #DIV/0! | #DIV/0! | -0.11462 | 0.0139 | 0.0139 | 0 | 0.0139 | 0
[43 empty] | 2014-02-09 | 0時 | -0.12852 | #DIV/0! | #DIV/0! | #DIV/0! | -0.11462 | 0.0139 | 0.0139 | 0 | 0.0139 | 0
[43 empty] | 2014-02-09 | 1時 | -0.12852 | #DIV/0! | #DIV/0! | #DIV/0! | -0.11462 | 0.0139 | 0.0139 | 0 | 0.0139 | 0
[43 empty] | 2014-02-09 | 2時 | -0.12852 | #DIV/0! | #DIV/0! | #DIV/0! | -0.11462 | 0.0139 | 0.0139 | 0 | 0.0139 | 0
[43 empty] | 2014-02-09 | 3時 | -0.12852 | #DIV/0! | #DIV/0! | #DIV/0! | -0.11462 | 0.0139 | 0.0139 | 0 | 0.0139 | 0
[43 empty] | 2014-02-09 | 4時 | -0.12852 | #DIV/0! | #DIV/0! | #DIV/0! | -0.11462 | 0.0139 | 0.0139 | 0 | 0.0139 | 0
[43 empty] | 2014-02-09 | 5時 | -0.12852 | #DIV/0! | #DIV/0! | #DIV/0! | -0.11462 | 0.0139 | 0.0139 | 0 | 0.0139 | 0
[43 empty] | 2014-02-09 | 6時 | -0.12852 | #DIV/0! | #DIV/0! | #DIV/0! | -0.11462 | 0.0139 | 0.0139 | 0 | 0.0139 | 0
[43 empty] | 2014-02-09 | 7時 | -0.12852 | #DIV/0! | #DIV/0! | #DIV/0! | -0.11462 | 0.0139 | 0.0139 | 0 | 0.0139 | 0
[43 empty] | 2014-02-09 | 8時 | -0.12852 | #DIV/0! | #DIV/0! | #DIV/0! | -0.11462 | 0.0139 | 0.0139 | 0 | 0.0139 | 0
[43 empty] | 2014-02-09 | 9時 | -0.12852 | #DIV/0! | #DIV/0! | #DIV/0! | -0.11462 | 0.0139 | 0.0139 | 0 | 0.0139 | 0
[43 empty] | 2014-02-09 | 10時 | -0.12852 | #DIV/0! | #DIV/0! | #DIV/0! | -0.11462 | 0.0139 | 0.0139 | 0 | 0.0139 | 0
[43 empty] | 2014-02-09 | 11時 | -0.12852 | #DIV/0! | #DIV/0! | #DIV/0! | -0.11462 | 0.0139 | 0.0139 | 0 | 0.0139 | 0
[43 empty] | 2014-02-09 | 12時 | -0.12852 | #DIV/0! | #DIV/0! | #DIV/0! | -0.11462 | 0.0139 | 0.0139 | 0 | 0.0139 | 0
[43 empty] | 2014-02-09 | 13時 | -0.12852 | #DIV/0! | #DIV/0! | #DIV/0! | -0.11462 | 0.0139 | 0.0139 | 0 | 0.0139 | 0
[43 empty] | 2014-02-09 | 14時 | -0.12852 | #DIV/0! | #DIV/0! | #DIV/0! | -0.11462 | 0.0139 | 0.0139 | 0 | 0.0139 | 0
[43 empty] | 2014-02-09 | 15時 | -0.12852 | #DIV/0! | #DIV/0! | #DIV/0! | -0.11462 | 0.0139 | 0.0139 | 0 | 0.0139 | 0
[43 empty] | 2014-02-09 | 16時 | -0.12852 | #DIV/0! | #DIV/0! | #DIV/0! | -0.11462 | 0.0139 | 0.0139 | 0 | 0.0139 | 0
[43 empty] | 2014-02-09 | 17時 | -0.12852 | #DIV/0! | #DIV/0! | #DIV/0! | -0.11462 | 0.0139 | 0.0139 | 0 | 0.0139 | 0
[43 empty] | 2014-02-09 | 18時 | -0.12852 | #DIV/0! | #DIV/0! | #DIV/0! | -0.11462 | 0.0139 | 0.0139 | 0 | 0.0139 | 0
[43 empty] | 2014-02-09 | 19時 | -0.12852 | #DIV/0! | #DIV/0! | #DIV/0! | -0.11462 | 0.0139 | 0.0139 | 0 | 0.0139 | 0
[43 empty] | 2014-02-09 | 20時 | -0.12852 | #DIV/0! | #DIV/0! | #DIV/0! | -0.11462 | 0.0139 | 0.0139 | 0 | 0.0139 | 0
[43 empty] | 2014-02-09 | 21時 | -0.12852 | #DIV/0! | #DIV/0! | #DIV/0! | -0.11462 | 0.0139 | 0.0139 | 0 | 0.0139 | 0
[43 empty] | 2014-02-09 | 22時 | -0.12852 | #DIV/0! | #DIV/0! | #DIV/0! | -0.11462 | 0.0139 | 0.0139 | 0 | 0.0139 | 0
[43 empty] | 2014-02-09 | 23時 | -0.12852 | #DIV/0! | #DIV/0! | #DIV/0! | -0.11462 | 0.0139 | 0.0139 | 0 | 0.0139 | 0
[43 empty] | 2014-02-10 | 0時 | -0.12852 | #DIV/0! | #DIV/0! | #DIV/0! | -0.11462 | 0.0139 | 0.0139 | 0 | 0.0139 | 0
[43 empty] | 2014-02-10 | 1時 | -0.12852 | #DIV/0! | #DIV/0! | #DIV/0! | -0.11462 | 0.0139 | 0.0139 | 0 | 0.0139 | 0
[43 empty] | 2014-02-10 | 2時 | -0.12852 | #DIV/0! | #DIV/0! | #DIV/0! | -0.11462 | 0.0139 | 0.0139 | 0 | 0.0139 | 0
[43 empty] | 2014-02-10 | 3時 | -0.12852 | #DIV/0! | #DIV/0! | #DIV/0! | -0.11462 | 0.0139 | 0.0139 | 0 | 0.0139 | 0
[43 empty] | 2014-02-10 | 4時 | -0.12852 | #DIV/0! | #DIV/0! | #DIV/0! | -0.11462 | 0.0139 | 0.0139 | 0 | 0.0139 | 0
[43 empty] | 2014-02-10 | 5時 | -0.12852 | #DIV/0! | #DIV/0! | #DIV/0! | -0.11462 | 0.0139 | 0.0139 | 0 | 0.0139 | 0
[43 empty] | 2014-02-10 | 6時 | -0.12852 | #DIV/0! | #DIV/0! | #DIV/0! | -0.11462 | 0.0139 | 0.0139 | 0 | 0.0139 | 0
[43 empty] | 2014-02-10 | 7時 | -0.12852 | #DIV/0! | #DIV/0! | #DIV/0! | -0.11462 | 0.0139 | 0.0139 | 0 | 0.0139 | 0
[43 empty] | 2014-02-10 | 8時 | -0.12852 | #DIV/0! | #DIV/0! | #DIV/0! | -0.11462 | 0.0139 | 0.0139 | 0 | 0.0139 | 0
[43 empty] | 2014-02-10 | 9時 | -0.12852 | #DIV/0! | #DIV/0! | #DIV/0! | -0.11462 | 0.0139 | 0.0139 | 0 | 0.0139 | 0
[43 empty] | 2014-02-10 | 10時 | -0.12852 | #DIV/0! | #DIV/0! | #DIV/0! | -0.11462 | 0.0139 | 0.0139 | 0 | 0.0139 | 0
[43 empty] | 2014-02-10 | 11時 | -0.12852 | #DIV/0! | #DIV/0! | #DIV/0! | -0.11462 | 0.0139 | 0.0139 | 0 | 0.0139 | 0
[43 empty] | 2014-02-10 | 12時 | -0.12852 | #DIV/0! | #DIV/0! | #DIV/0! | -0.11462 | 0.0139 | 0.0139 | 0 | 0.0139 | 0
[43 empty] | 2014-02-10 | 13時 | -0.12852 | #DIV/0! | #DIV/0! | #DIV/0! | -0.11462 | 0.0139 | 0.0139 | 0 | 0.0139 | 0
[43 empty] | 2014-02-10 | 14時 | -0.12852 | #DIV/0! | #DIV/0! | #DIV/0! | -0.11462 | 0.0139 | 0.0139 | 0 | 0.0139 | 0
[43 empty] | 2014-02-10 | 15時 | -0.12852 | #DIV/0! | #DIV/0! | #DIV/0! | -0.11462 | 0.0139 | 0.0139 | 0 | 0.0139 | 0
[43 empty] | 2014-02-10 | 16時 | -0.12852 | #DIV/0! | #DIV/0! | #DIV/0! | -0.11462 | 0.0139 | 0.0139 | 0 | 0.0139 | 0
[43 empty] | 2014-02-10 | 17時 | -0.12852 | #DIV/0! | #DIV/0! | #DIV/0! | -0.11462 | 0.0139 | 0.0139 | 0 | 0.0139 | 0
[43 empty] | 2014-02-10 | 18時 | -0.12852 | #DIV/0! | #DIV/0! | #DIV/0! | -0.11462 | 0.0139 | 0.0139 | 0 | 0.0139 | 0
[43 empty] | 2014-02-10 | 19時 | -0.12852 | #DIV/0! | #DIV/0! | #DIV/0! | -0.11462 | 0.0139 | 0.0139 | 0 | 0.0139 | 0
[43 empty] | 2014-02-10 | 20時 | -0.12852 | #DIV/0! | #DIV/0! | #DIV/0! | -0.11462 | 0.0139 | 0.0139 | 0 | 0.0139 | 0
[43 empty] | 2014-02-10 | 21時 | -0.12852 | #DIV/0! | #DIV/0! | #DIV/0! | -0.11462 | 0.0139 | 0.0139 | 0 | 0.0139 | 0
[43 empty] | 2014-02-10 | 22時 | -0.12852 | #DIV/0! | #DIV/0! | #DIV/0! | -0.11462 | 0.0139 | 0.0139 | 0 | 0.0139 | 0
[43 empty] | 2014-02-10 | 23時 | -0.12852 | #DIV/0! | #DIV/0! | #DIV/0! | -0.11462 | 0.0139 | 0.0139 | 0 | 0.0139 | 0
[43 empty] | 2014-02-11 | 0時 | -0.12852 | #DIV/0! | #DIV/0! | #DIV/0! | -0.11462 | 0.0139 | 0.0139 | 0 | 0.0139 | 0
[43 empty] | 2014-02-11 | 1時 | -0.12852 | #DIV/0! | #DIV/0! | #DIV/0! | -0.11462 | 0.0139 | 0.0139 | 0 | 0.0139 | 0
[43 empty] | 2014-02-11 | 2時 | -0.12852 | #DIV/0! | #DIV/0! | #DIV/0! | -0.11462 | 0.0139 | 0.0139 | 0 | 0.0139 | 0
[43 empty] | 2014-02-11 | 3時 | -0.12852 | #DIV/0! | #DIV/0! | #DIV/0! | -0.11462 | 0.0139 | 0.0139 | 0 | 0.0139 | 0
[43 empty] | 2014-02-11 | 4時 | -0.12852 | #DIV/0! | #DIV/0! | #DIV/0! | -0.11462 | 0.0139 | 0.0139 | 0 | 0.0139 | 0
[43 empty] | 2014-02-11 | 5時 | -0.12852 | #DIV/0! | #DIV/0! | #DIV/0! | -0.11462 | 0.0139 | 0.0139 | 0 | 0.0139 | 0
[43 empty] | 2014-02-11 | 6時 | -0.12852 | #DIV/0! | #DIV/0! | #DIV/0! | -0.11462 | 0.0139 | 0.0139 | 0 | 0.0139 | 0
[43 empty] | 2014-02-11 | 7時 | -0.12852 | #DIV/0! | #DIV/0! | #DIV/0! | -0.11462 | 0.0139 | 0.0139 | 0 | 0.0139 | 0
[43 empty] | 2014-02-11 | 8時 | -0.12852 | #DIV/0! | #DIV/0! | #DIV/0! | -0.11462 | 0.0139 | 0.0139 | 0 | 0.0139 | 0
[43 empty] | 2014-02-11 | 9時 | -0.12852 | #DIV/0! | #DIV/0! | #DIV/0! | -0.11462 | 0.0139 | 0.0139 | 0 | 0.0139 | 0
[43 empty] | 2014-02-11 | 10時 | -0.12852 | #DIV/0! | #DIV/0! | #DIV/0! | -0.11462 | 0.0139 | 0.0139 | 0 | 0.0139 | 0
[43 empty] | 2014-02-11 | 11時 | -0.12852 | #DIV/0! | #DIV/0! | #DIV/0! | -0.11462 | 0.0139 | 0.0139 | 0 | 0.0139 | 0
[43 empty] | 2014-02-11 | 12時 | -0.12852 | #DIV/0! | #DIV/0! | #DIV/0! | -0.11462 | 0.0139 | 0.0139 | 0 | 0.0139 | 0
[43 empty] | 2014-02-11 | 13時 | -0.12852 | #DIV/0! | #DIV/0! | #DIV/0! | -0.11462 | 0.0139 | 0.0139 | 0 | 0.0139 | 0
[43 empty] | 2014-02-11 | 14時 | -0.12852 | #DIV/0! | #DIV/0! | #DIV/0! | -0.11462 | 0.0139 | 0.0139 | 0 | 0.0139 | 0
[43 empty] | 2014-02-11 | 15時 | -0.12852 | #DIV/0! | #DIV/0! | #DIV/0! | -0.11462 | 0.0139 | 0.0139 | 0 | 0.0139 | 0
[43 empty] | 2014-02-11 | 16時 | -0.12852 | #DIV/0! | #DIV/0! | #DIV/0! | -0.11462 | 0.0139 | 0.0139 | 0 | 0.0139 | 0
[43 empty] | 2014-02-11 | 17時 | -0.12852 | #DIV/0! | #DIV/0! | #DIV/0! | -0.11462 | 0.0139 | 0.0139 | 0 | 0.0139 | 0
[43 empty] | 2014-02-11 | 18時 | -0.12852 | #DIV/0! | #DIV/0! | #DIV/0! | -0.11462 | 0.0139 | 0.0139 | 0 | 0.0139 | 0
[43 empty] | 2014-02-11 | 19時 | -0.12852 | #DIV/0! | #DIV/0! | #DIV/0! | -0.11462 | 0.0139 | 0.0139 | 0 | 0.0139 | 0
[43 empty] | 2014-02-11 | 20時 | -0.12852 | #DIV/0! | #DIV/0! | #DIV/0! | -0.11462 | 0.0139 | 0.0139 | 0 | 0.0139 | 0
[43 empty] | 2014-02-11 | 21時 | -0.12852 | #DIV/0! | #DIV/0! | #DIV/0! | -0.11462 | 0.0139 | 0.0139 | 0 | 0.0139 | 0
[43 empty] | 2014-02-11 | 22時 | -0.12852 | #DIV/0! | #DIV/0! | #DIV/0! | -0.11462 | 0.0139 | 0.0139 | 0 | 0.0139 | 0
[43 empty] | 2014-02-11 | 23時 | -0.12852 | #DIV/0! | #DIV/0! | #DIV/0! | -0.11462 | 0.0139 | 0.0139 | 0 | 0.0139 | 0
[43 empty] | 2014-02-12 | 0時 | -0.12852 | #DIV/0! | #DIV/0! | #DIV/0! | -0.11462 | 0.0139 | 0.0139 | 0 | 0.0139 | 0
[43 empty] | 2014-02-12 | 1時 | -0.12852 | #DIV/0! | #DIV/0! | #DIV/0! | -0.11462 | 0.0139 | 0.0139 | 0 | 0.0139 | 0
[43 empty] | 2014-02-12 | 2時 | -0.12852 | #DIV/0! | #DIV/0! | #DIV/0! | -0.11462 | 0.0139 | 0.0139 | 0 | 0.0139 | 0
[43 empty] | 2014-02-12 | 3時 | -0.12852 | #DIV/0! | #DIV/0! | #DIV/0! | -0.11462 | 0.0139 | 0.0139 | 0 | 0.0139 | 0
[43 empty] | 2014-02-12 | 4時 | -0.12852 | #DIV/0! | #DIV/0! | #DIV/0! | -0.11462 | 0.0139 | 0.0139 | 0 | 0.0139 | 0
[43 empty] | 2014-02-12 | 5時 | -0.12852 | #DIV/0! | #DIV/0! | #DIV/0! | -0.11462 | 0.0139 | 0.0139 | 0 | 0.0139 | 0
[43 empty] | 2014-02-12 | 6時 | -0.12852 | #DIV/0! | #DIV/0! | #DIV/0! | -0.11462 | 0.0139 | 0.0139 | 0 | 0.0139 | 0
[43 empty] | 2014-02-12 | 7時 | -0.12852 | #DIV/0! | #DIV/0! | #DIV/0! | -0.11462 | 0.0139 | 0.0139 | 0 | 0.0139 | 0
[43 empty] | 2014-02-12 | 8時 | -0.12852 | #DIV/0! | #DIV/0! | #DIV/0! | -0.11462 | 0.0139 | 0.0139 | 0 | 0.0139 | 0
[43 empty] | 2014-02-12 | 9時 | -0.12852 | #DIV/0! | #DIV/0! | #DIV/0! | -0.11462 | 0.0139 | 0.0139 | 0 | 0.0139 | 0
[43 empty] | 2014-02-12 | 10時 | -0.12852 | #DIV/0! | #DIV/0! | #DIV/0! | -0.11462 | 0.0139 | 0.0139 | 0 | 0.0139 | 0
[43 empty] | 2014-02-12 | 11時 | -0.12852 | #DIV/0! | #DIV/0! | #DIV/0! | -0.11462 | 0.0139 | 0.0139 | 0 | 0.0139 | 0
[43 empty] | 2014-02-12 | 12時 | -0.12852 | #DIV/0! | #DIV/0! | #DIV/0! | -0.11462 | 0.0139 | 0.0139 | 0 | 0.0139 | 0
[43 empty] | 2014-02-12 | 13時 | -0.12852 | #DIV/0! | #DIV/0! | #DIV/0! | -0.11462 | 0.0139 | 0.0139 | 0 | 0.0139 | 0
[43 empty] | 2014-02-12 | 14時 | -0.12852 | #DIV/0! | #DIV/0! | #DIV/0! | -0.11462 | 0.0139 | 0.0139 | 0 | 0.0139 | 0
[43 empty] | 2014-02-12 | 15時 | -0.12852 | #DIV/0! | #DIV/0! | #DIV/0! | -0.11462 | 0.0139 | 0.0139 | 0 | 0.0139 | 0
[43 empty] | 2014-02-12 | 16時 | -0.12852 | #DIV/0! | #DIV/0! | #DIV/0! | -0.11462 | 0.0139 | 0.0139 | 0 | 0.0139 | 0
[43 empty] | 2014-02-12 | 17時 | -0.12852 | #DIV/0! | #DIV/0! | #DIV/0! | -0.11462 | 0.0139 | 0.0139 | 0 | 0.0139 | 0
[43 empty] | 2014-02-12 | 18時 | -0.12852 | #DIV/0! | #DIV/0! | #DIV/0! | -0.11462 | 0.0139 | 0.0139 | 0 | 0.0139 | 0
[43 empty] | 2014-02-12 | 19時 | -0.12852 | #DIV/0! | #DIV/0! | #DIV/0! | -0.11462 | 0.0139 | 0.0139 | 0 | 0.0139 | 0
[43 empty] | 2014-02-12 | 20時 | -0.12852 | #DIV/0! | #DIV/0! | #DIV/0! | -0.11462 | 0.0139 | 0.0139 | 0 | 0.0139 | 0
[43 empty] | 2014-02-12 | 21時 | -0.12852 | #DIV/0! | #DIV/0! | #DIV/0! | -0.11462 | 0.0139 | 0.0139 | 0 | 0.0139 | 0
[43 empty] | 2014-02-12 | 22時 | -0.12852 | #DIV/0! | #DIV/0! | #DIV/0! | -0.11462 | 0.0139 | 0.0139 | 0 | 0.0139 | 0
[43 empty] | 2014-02-12 | 23時 | -0.12852 | #DIV/0! | #DIV/0! | #DIV/0! | -0.11462 | 0.0139 | 0.0139 | 0 | 0.0139 | 0
[43 empty] | 2014-02-13 | 0時 | -0.12852 | #DIV/0! | #DIV/0! | #DIV/0! | -0.11462 | 0.0139 | 0.0139 | 0 | 0.0139 | 0
[43 empty] | 2014-02-13 | 1時 | -0.12852 | #DIV/0! | #DIV/0! | #DIV/0! | -0.11462 | 0.0139 | 0.0139 | 0 | 0.0139 | 0
[43 empty] | 2014-02-13 | 2時 | -0.12852 | #DIV/0! | #DIV/0! | #DIV/0! | -0.11462 | 0.0139 | 0.0139 | 0 | 0.0139 | 0
[43 empty] | 2014-02-13 | 3時 | -0.12852 | #DIV/0! | #DIV/0! | #DIV/0! | -0.11462 | 0.0139 | 0.0139 | 0 | 0.0139 | 0
[43 empty] | 2014-02-13 | 4時 | -0.12852 | #DIV/0! | #DIV/0! | #DIV/0! | -0.11462 | 0.0139 | 0.0139 | 0 | 0.0139 | 0
[43 empty] | 2014-02-13 | 5時 | -0.12852 | #DIV/0! | #DIV/0! | #DIV/0! | -0.11462 | 0.0139 | 0.0139 | 0 | 0.0139 | 0
[43 empty] | 2014-02-13 | 6時 | -0.12852 | #DIV/0! | #DIV/0! | #DIV/0! | -0.11462 | 0.0139 | 0.0139 | 0 | 0.0139 | 0
[43 empty] | 2014-02-13 | 7時 | -0.12852 | #DIV/0! | #DIV/0! | #DIV/0! | -0.11462 | 0.0139 | 0.0139 | 0 | 0.0139 | 0
[43 empty] | 2014-02-13 | 8時 | -0.12852 | #DIV/0! | #DIV/0! | #DIV/0! | -0.11462 | 0.0139 | 0.0139 | 0 | 0.0139 | 0
[43 empty] | 2014-02-13 | 9時 | -0.12852 | #DIV/0! | #DIV/0! | #DIV/0! | -0.11462 | 0.0139 | 0.0139 | 0 | 0.0139 | 0
[43 empty] | 2014-02-13 | 10時 | -0.12852 | #DIV/0! | #DIV/0! | #DIV/0! | -0.11462 | 0.0139 | 0.0139 | 0 | 0.0139 | 0
[43 empty] | 2014-02-13 | 11時 | -0.12852 | #DIV/0! | #DIV/0! | #DIV/0! | -0.11462 | 0.0139 | 0.0139 | 0 | 0.0139 | 0
[43 empty] | 2014-02-13 | 12時 | -0.12852 | #DIV/0! | #DIV/0! | #DIV/0! | -0.11462 | 0.0139 | 0.0139 | 0 | 0.0139 | 0
[43 empty] | 2014-02-13 | 13時 | -0.12852 | #DIV/0! | #DIV/0! | #DIV/0! | -0.11462 | 0.0139 | 0.0139 | 0 | 0.0139 | 0
[43 empty] | 2014-02-13 | 14時 | -0.12852 | #DIV/0! | #DIV/0! | #DIV/0! | -0.11462 | 0.0139 | 0.0139 | 0 | 0.0139 | 0
[43 empty] | 2014-02-13 | 15時 | -0.12852 | #DIV/0! | #DIV/0! | #DIV/0! | -0.11462 | 0.0139 | 0.0139 | 0 | 0.0139 | 0
[43 empty] | 2014-02-13 | 16時 | -0.12852 | #DIV/0! | #DIV/0! | #DIV/0! | -0.11462 | 0.0139 | 0.0139 | 0 | 0.0139 | 0
[43 empty] | 2014-02-13 | 17時 | -0.12852 | #DIV/0! | #DIV/0! | #DIV/0! | -0.11462 | 0.0139 | 0.0139 | 0 | 0.0139 | 0
[43 empty] | 2014-02-13 | 18時 | -0.12852 | #DIV/0! | #DIV/0! | #DIV/0! | -0.11462 | 0.0139 | 0.0139 | 0 | 0.0139 | 0
[43 empty] | 2014-02-13 | 19時 | -0.12852 | #DIV/0! | #DIV/0! | #DIV/0! | -0.11462 | 0.0139 | 0.0139 | 0 | 0.0139 | 0
[43 empty] | 2014-02-13 | 20時 | -0.12852 | #DIV/0! | #DIV/0! | #DIV/0! | -0.11462 | 0.0139 | 0.0139 | 0 | 0.0139 | 0
[43 empty] | 2014-02-13 | 21時 | -0.12852 | #DIV/0! | #DIV/0! | #DIV/0! | -0.11462 | 0.0139 | 0.0139 | 0 | 0.0139 | 0
[43 empty] | 2014-02-13 | 22時 | -0.12852 | #DIV/0! | #DIV/0! | #DIV/0! | -0.11462 | 0.0139 | 0.0139 | 0 | 0.0139 | 0
[43 empty] | 2014-02-13 | 23時 | -0.12852 | #DIV/0! | #DIV/0! | #DIV/0! | -0.11462 | 0.0139 | 0.0139 | 0 | 0.0139 | 0
[43 empty] | 2014-02-14 | 0時 | -0.12852 | #DIV/0! | #DIV/0! | #DIV/0! | -0.11462 | 0.0139 | 0.0139 | 0 | 0.0139 | 0
[43 empty] | 2014-02-14 | 1時 | -0.12852 | #DIV/0! | #DIV/0! | #DIV/0! | -0.11462 | 0.0139 | 0.0139 | 0 | 0.0139 | 0
[43 empty] | 2014-02-14 | 2時 | -0.12852 | #DIV/0! | #DIV/0! | #DIV/0! | -0.11462 | 0.0139 | 0.0139 | 0 | 0.0139 | 0
[43 empty] | 2014-02-14 | 3時 | -0.12852 | #DIV/0! | #DIV/0! | #DIV/0! | -0.11462 | 0.0139 | 0.0139 | 0 | 0.0139 | 0
[43 empty] | 2014-02-14 | 4時 | -0.12852 | #DIV/0! | #DIV/0! | #DIV/0! | -0.11462 | 0.0139 | 0.0139 | 0 | 0.0139 | 0
[43 empty] | 2014-02-14 | 5時 | -0.12852 | #DIV/0! | #DIV/0! | #DIV/0! | -0.11462 | 0.0139 | 0.0139 | 0 | 0.0139 | 0
[43 empty] | 2014-02-14 | 6時 | -0.12852 | #DIV/0! | #DIV/0! | #DIV/0! | -0.11462 | 0.0139 | 0.0139 | 0 | 0.0139 | 0
[43 empty] | 2014-02-14 | 7時 | -0.12852 | #DIV/0! | #DIV/0! | #DIV/0! | -0.11462 | 0.0139 | 0.0139 | 0 | 0.0139 | 0
[43 empty] | 2014-02-14 | 8時 | -0.12852 | #DIV/0! | #DIV/0! | #DIV/0! | -0.11462 | 0.0139 | 0.0139 | 0 | 0.0139 | 0
[43 empty] | 2014-02-14 | 9時 | -0.12852 | #DIV/0! | #DIV/0! | #DIV/0! | -0.11462 | 0.0139 | 0.0139 | 0 | 0.0139 | 0
[43 empty] | 2014-02-14 | 10時 | -0.12852 | #DIV/0! | #DIV/0! | #DIV/0! | -0.11462 | 0.0139 | 0.0139 | 0 | 0.0139 | 0
[43 empty] | 2014-02-14 | 11時 | -0.12852 | #DIV/0! | #DIV/0! | #DIV/0! | -0.11462 | 0.0139 | 0.0139 | 0 | 0.0139 | 0
[43 empty] | 2014-02-14 | 12時 | -0.12852 | #DIV/0! | #DIV/0! | #DIV/0! | -0.11462 | 0.0139 | 0.0139 | 0 | 0.0139 | 0
[43 empty] | 2014-02-14 | 13時 | -0.12852 | #DIV/0! | #DIV/0! | #DIV/0! | -0.11462 | 0.0139 | 0.0139 | 0 | 0.0139 | 0
[43 empty] | 2014-02-14 | 14時 | -0.12852 | #DIV/0! | #DIV/0! | #DIV/0! | -0.11462 | 0.0139 | 0.0139 | 0 | 0.0139 | 0
[43 empty] | 2014-02-14 | 15時 | -0.12852 | #DIV/0! | #DIV/0! | #DIV/0! | -0.11462 | 0.0139 | 0.0139 | 0 | 0.0139 | 0
[43 empty] | 2014-02-14 | 16時 | -0.12852 | #DIV/0! | #DIV/0! | #DIV/0! | -0.11462 | 0.0139 | 0.0139 | 0 | 0.0139 | 0
[43 empty] | 2014-02-14 | 17時 | -0.12852 | #DIV/0! | #DIV/0! | #DIV/0! | -0.11462 | 0.0139 | 0.0139 | 0 | 0.0139 | 0
[43 empty] | 2014-02-14 | 18時 | -0.12852 | #DIV/0! | #DIV/0! | #DIV/0! | -0.11462 | 0.0139 | 0.0139 | 0 | 0.0139 | 0
[43 empty] | 2014-02-14 | 19時 | -0.12852 | #DIV/0! | #DIV/0! | #DIV/0! | -0.11462 | 0.0139 | 0.0139 | 0 | 0.0139 | 0
[43 empty] | 2014-02-14 | 20時 | -0.12852 | #DIV/0! | #DIV/0! | #DIV/0! | -0.11462 | 0.0139 | 0.0139 | 0 | 0.0139 | 0
[43 empty] | 2014-02-14 | 21時 | -0.12852 | #DIV/0! | #DIV/0! | #DIV/0! | -0.11462 | 0.0139 | 0.0139 | 0 | 0.0139 | 0
[43 empty] | 2014-02-14 | 22時 | -0.12852 | #DIV/0! | #DIV/0! | #DIV/0! | -0.11462 | 0.0139 | 0.0139 | 0 | 0.0139 | 0
[43 empty] | 2014-02-14 | 23時 | -0.12852 | #DIV/0! | #DIV/0! | #DIV/0! | -0.11462 | 0.0139 | 0.0139 | 0 | 0.0139 | 0
[43 empty] | 2014-02-15 | 0時 | -0.12852 | #DIV/0! | #DIV/0! | #DIV/0! | -0.11462 | 0.0139 | 0.0139 | 0 | 0.0139 | 0
[43 empty] | 2014-02-15 | 1時 | -0.12852 | #DIV/0! | #DIV/0! | #DIV/0! | -0.11462 | 0.0139 | 0.0139 | 0 | 0.0139 | 0
[43 empty] | 2014-02-15 | 2時 | -0.12852 | #DIV/0! | #DIV/0! | #DIV/0! | -0.11462 | 0.0139 | 0.0139 | 0 | 0.0139 | 0
[43 empty] | 2014-02-15 | 3時 | -0.12852 | #DIV/0! | #DIV/0! | #DIV/0! | -0.11462 | 0.0139 | 0.0139 | 0 | 0.0139 | 0
[43 empty] | 2014-02-15 | 4時 | -0.12852 | #DIV/0! | #DIV/0! | #DIV/0! | -0.11462 | 0.0139 | 0.0139 | 0 | 0.0139 | 0
[43 empty] | 2014-02-15 | 5時 | -0.12852 | #DIV/0! | #DIV/0! | #DIV/0! | -0.11462 | 0.0139 | 0.0139 | 0 | 0.0139 | 0
[43 empty] | 2014-02-15 | 6時 | -0.12852 | #DIV/0! | #DIV/0! | #DIV/0! | -0.11462 | 0.0139 | 0.0139 | 0 | 0.0139 | 0
[43 empty] | 2014-02-15 | 7時 | -0.12852 | #DIV/0! | #DIV/0! | #DIV/0! | -0.11462 | 0.0139 | 0.0139 | 0 | 0.0139 | 0
[43 empty] | 2014-02-15 | 8時 | -0.12852 | #DIV/0! | #DIV/0! | #DIV/0! | -0.11462 | 0.0139 | 0.0139 | 0 | 0.0139 | 0
[43 empty] | 2014-02-15 | 9時 | -0.12852 | #DIV/0! | #DIV/0! | #DIV/0! | -0.11462 | 0.0139 | 0.0139 | 0 | 0.0139 | 0
[43 empty] | 2014-02-15 | 10時 | -0.12852 | #DIV/0! | #DIV/0! | #DIV/0! | -0.11462 | 0.0139 | 0.0139 | 0 | 0.0139 | 0
[43 empty] | 2014-02-15 | 11時 | -0.12852 | #DIV/0! | #DIV/0! | #DIV/0! | -0.11462 | 0.0139 | 0.0139 | 0 | 0.0139 | 0
[43 empty] | 2014-02-15 | 12時 | -0.12852 | #DIV/0! | #DIV/0! | #DIV/0! | -0.11462 | 0.0139 | 0.0139 | 0 | 0.0139 | 0
[43 empty] | 2014-02-15 | 13時 | -0.12852 | #DIV/0! | #DIV/0! | #DIV/0! | -0.11462 | 0.0139 | 0.0139 | 0 | 0.0139 | 0
[43 empty] | 2014-02-15 | 14時 | -0.12852 | #DIV/0! | #DIV/0! | #DIV/0! | -0.11462 | 0.0139 | 0.0139 | 0 | 0.0139 | 0
[43 empty] | 2014-02-15 | 15時 | -0.12852 | #DIV/0! | #DIV/0! | #DIV/0! | -0.11462 | 0.0139 | 0.0139 | 0 | 0.0139 | 0
[43 empty] | 2014-02-15 | 16時 | -0.12852 | #DIV/0! | #DIV/0! | #DIV/0! | -0.11462 | 0.0139 | 0.0139 | 0 | 0.0139 | 0
[43 empty] | 2014-02-15 | 17時 | -0.12852 | #DIV/0! | #DIV/0! | #DIV/0! | -0.11462 | 0.0139 | 0.0139 | 0 | 0.0139 | 0
[43 empty] | 2014-02-15 | 18時 | -0.12852 | #DIV/0! | #DIV/0! | #DIV/0! | -0.11462 | 0.0139 | 0.0139 | 0 | 0.0139 | 0
[43 empty] | 2014-02-15 | 19時 | -0.12852 | #DIV/0! | #DIV/0! | #DIV/0! | -0.11462 | 0.0139 | 0.0139 | 0 | 0.0139 | 0
[43 empty] | 2014-02-15 | 20時 | -0.12852 | #DIV/0! | #DIV/0! | #DIV/0! | -0.11462 | 0.0139 | 0.0139 | 0 | 0.0139 | 0
[43 empty] | 2014-02-15 | 21時 | -0.12852 | #DIV/0! | #DIV/0! | #DIV/0! | -0.11462 | 0.0139 | 0.0139 | 0 | 0.0139 | 0
[43 empty] | 2014-02-15 | 22時 | -0.12852 | #DIV/0! | #DIV/0! | #DIV/0! | -0.11462 | 0.0139 | 0.0139 | 0 | 0.0139 | 0
[43 empty] | 2014-02-15 | 23時 | -0.12852 | #DIV/0! | #DIV/0! | #DIV/0! | -0.11462 | 0.0139 | 0.0139 | 0 | 0.0139 | 0
[43 empty] | 2014-02-16 | 0時 | -0.12852 | #DIV/0! | #DIV/0! | #DIV/0! | -0.11462 | 0.0139 | 0.0139 | 0 | 0.0139 | 0
[43 empty] | 2014-02-16 | 1時 | -0.12852 | #DIV/0! | #DIV/0! | #DIV/0! | -0.11462 | 0.0139 | 0.0139 | 0 | 0.0139 | 0
[43 empty] | 2014-02-16 | 2時 | -0.12852 | #DIV/0! | #DIV/0! | #DIV/0! | -0.11462 | 0.0139 | 0.0139 | 0 | 0.0139 | 0
[43 empty] | 2014-02-16 | 3時 | -0.12852 | #DIV/0! | #DIV/0! | #DIV/0! | -0.11462 | 0.0139 | 0.0139 | 0 | 0.0139 | 0
[43 empty] | 2014-02-16 | 4時 | -0.12852 | #DIV/0! | #DIV/0! | #DIV/0! | -0.11462 | 0.0139 | 0.0139 | 0 | 0.0139 | 0
[43 empty] | 2014-02-16 | 5時 | -0.12852 | #DIV/0! | #DIV/0! | #DIV/0! | -0.11462 | 0.0139 | 0.0139 | 0 | 0.0139 | 0
[43 empty] | 2014-02-16 | 6時 | -0.12852 | #DIV/0! | #DIV/0! | #DIV/0! | -0.11462 | 0.0139 | 0.0139 | 0 | 0.0139 | 0
[43 empty] | 2014-02-16 | 7時 | -0.12852 | #DIV/0! | #DIV/0! | #DIV/0! | -0.11462 | 0.0139 | 0.0139 | 0 | 0.0139 | 0
[43 empty] | 2014-02-16 | 8時 | -0.12852 | #DIV/0! | #DIV/0! | #DIV/0! | -0.11462 | 0.0139 | 0.0139 | 0 | 0.0139 | 0
[43 empty] | 2014-02-16 | 9時 | -0.12852 | #DIV/0! | #DIV/0! | #DIV/0! | -0.11462 | 0.0139 | 0.0139 | 0 | 0.0139 | 0
[43 empty] | 2014-02-16 | 10時 | -0.12852 | #DIV/0! | #DIV/0! | #DIV/0! | -0.11462 | 0.0139 | 0.0139 | 0 | 0.0139 | 0
[43 empty] | 2014-02-16 | 11時 | -0.12852 | #DIV/0! | #DIV/0! | #DIV/0! | -0.11462 | 0.0139 | 0.0139 | 0 | 0.0139 | 0
[43 empty] | 2014-02-16 | 12時 | -0.12852 | #DIV/0! | #DIV/0! | #DIV/0! | -0.11462 | 0.0139 | 0.0139 | 0 | 0.0139 | 0
[43 empty] | 2014-02-16 | 13時 | -0.12852 | #DIV/0! | #DIV/0! | #DIV/0! | -0.11462 | 0.0139 | 0.0139 | 0 | 0.0139 | 0
[43 empty] | 2014-02-16 | 14時 | -0.12852 | #DIV/0! | #DIV/0! | #DIV/0! | -0.11462 | 0.0139 | 0.0139 | 0 | 0.0139 | 0
[43 empty] | 2014-02-16 | 15時 | -0.12852 | #DIV/0! | #DIV/0! | #DIV/0! | -0.11462 | 0.0139 | 0.0139 | 0 | 0.0139 | 0
[43 empty] | 2014-02-16 | 16時 | -0.12852 | #DIV/0! | #DIV/0! | #DIV/0! | -0.11462 | 0.0139 | 0.0139 | 0 | 0.0139 | 0
[43 empty] | 2014-02-16 | 17時 | -0.12852 | #DIV/0! | #DIV/0! | #DIV/0! | -0.11462 | 0.0139 | 0.0139 | 0 | 0.0139 | 0
[43 empty] | 2014-02-16 | 18時 | -0.12852 | #DIV/0! | #DIV/0! | #DIV/0! | -0.11462 | 0.0139 | 0.0139 | 0 | 0.0139 | 0
[43 empty] | 2014-02-16 | 19時 | -0.12852 | #DIV/0! | #DIV/0! | #DIV/0! | -0.11462 | 0.0139 | 0.0139 | 0 | 0.0139 | 0
[43 empty] | 2014-02-16 | 20時 | -0.12852 | #DIV/0! | #DIV/0! | #DIV/0! | -0.11462 | 0.0139 | 0.0139 | 0 | 0.0139 | 0
[43 empty] | 2014-02-16 | 21時 | -0.12852 | #DIV/0! | #DIV/0! | #DIV/0! | -0.11462 | 0.0139 | 0.0139 | 0 | 0.0139 | 0
[43 empty] | 2014-02-16 | 22時 | -0.12852 | #DIV/0! | #DIV/0! | #DIV/0! | -0.11462 | 0.0139 | 0.0139 | 0 | 0.0139 | 0
[43 empty] | 2014-02-16 | 23時 | -0.12852 | #DIV/0! | #DIV/0! | #DIV/0! | -0.11462 | 0.0139 | 0.0139 | 0 | 0.0139 | 0
[43 empty] | 2014-02-17 | 0時 | -0.12852 | #DIV/0! | #DIV/0! | #DIV/0! | -0.11462 | 0.0139 | 0.0139 | 0 | 0.0139 | 0
[43 empty] | 2014-02-17 | 1時 | -0.12852 | #DIV/0! | #DIV/0! | #DIV/0! | -0.11462 | 0.0139 | 0.0139 | 0 | 0.0139 | 0
[43 empty] | 2014-02-17 | 2時 | -0.12852 | #DIV/0! | #DIV/0! | #DIV/0! | -0.11462 | 0.0139 | 0.0139 | 0 | 0.0139 | 0
[43 empty] | 2014-02-17 | 3時 | -0.12852 | #DIV/0! | #DIV/0! | #DIV/0! | -0.11462 | 0.0139 | 0.0139 | 0 | 0.0139 | 0
[43 empty] | 2014-02-17 | 4時 | -0.12852 | #DIV/0! | #DIV/0! | #DIV/0! | -0.11462 | 0.0139 | 0.0139 | 0 | 0.0139 | 0
[43 empty] | 2014-02-17 | 5時 | -0.12852 | #DIV/0! | #DIV/0! | #DIV/0! | -0.11462 | 0.0139 | 0.0139 | 0 | 0.0139 | 0
[43 empty] | 2014-02-17 | 6時 | -0.12852 | #DIV/0! | #DIV/0! | #DIV/0! | -0.11462 | 0.0139 | 0.0139 | 0 | 0.0139 | 0
[43 empty] | 2014-02-17 | 7時 | -0.12852 | #DIV/0! | #DIV/0! | #DIV/0! | -0.11462 | 0.0139 | 0.0139 | 0 | 0.0139 | 0
[43 empty] | 2014-02-17 | 8時 | -0.12852 | #DIV/0! | #DIV/0! | #DIV/0! | -0.11462 | 0.0139 | 0.0139 | 0 | 0.0139 | 0
[43 empty] | 2014-02-17 | 9時 | -0.12852 | #DIV/0! | #DIV/0! | #DIV/0! | -0.11462 | 0.0139 | 0.0139 | 0 | 0.0139 | 0
[43 empty] | 2014-02-17 | 10時 | -0.12852 | #DIV/0! | #DIV/0! | #DIV/0! | -0.11462 | 0.0139 | 0.0139 | 0 | 0.0139 | 0
[43 empty] | 2014-02-17 | 11時 | -0.12852 | #DIV/0! | #DIV/0! | #DIV/0! | -0.11462 | 0.0139 | 0.0139 | 0 | 0.0139 | 0
[43 empty] | 2014-02-17 | 12時 | -0.12852 | #DIV/0! | #DIV/0! | #DIV/0! | -0.11462 | 0.0139 | 0.0139 | 0 | 0.0139 | 0
[43 empty] | 2014-02-17 | 13時 | -0.12852 | #DIV/0! | #DIV/0! | #DIV/0! | -0.11462 | 0.0139 | 0.0139 | 0 | 0.0139 | 0
[43 empty] | 2014-02-17 | 14時 | -0.12852 | #DIV/0! | #DIV/0! | #DIV/0! | -0.11462 | 0.0139 | 0.0139 | 0 | 0.0139 | 0
[43 empty] | 2014-02-17 | 15時 | -0.12852 | #DIV/0! | #DIV/0! | #DIV/0! | -0.11462 | 0.0139 | 0.0139 | 0 | 0.0139 | 0
[43 empty] | 2014-02-17 | 16時 | -0.12852 | #DIV/0! | #DIV/0! | #DIV/0! | -0.11462 | 0.0139 | 0.0139 | 0 | 0.0139 | 0
[43 empty] | 2014-02-17 | 17時 | -0.12852 | #DIV/0! | #DIV/0! | #DIV/0! | -0.11462 | 0.0139 | 0.0139 | 0 | 0.0139 | 0
[43 empty] | 2014-02-17 | 18時 | -0.12852 | #DIV/0! | #DIV/0! | #DIV/0! | -0.11462 | 0.0139 | 0.0139 | 0 | 0.0139 | 0
[43 empty] | 2014-02-17 | 19時 | -0.12852 | #DIV/0! | #DIV/0! | #DIV/0! | -0.11462 | 0.0139 | 0.0139 | 0 | 0.0139 | 0
[43 empty] | 2014-02-17 | 20時 | -0.12852 | #DIV/0! | #DIV/0! | #DIV/0! | -0.11462 | 0.0139 | 0.0139 | 0 | 0.0139 | 0
[43 empty] | 2014-02-17 | 21時 | -0.12852 | #DIV/0! | #DIV/0! | #DIV/0! | -0.11462 | 0.0139 | 0.0139 | 0 | 0.0139 | 0
[43 empty] | 2014-02-17 | 22時 | -0.12852 | #DIV/0! | #DIV/0! | #DIV/0! | -0.11462 | 0.0139 | 0.0139 | 0 | 0.0139 | 0
[43 empty] | 2014-02-17 | 23時 | -0.12852 | #DIV/0! | #DIV/0! | #DIV/0! | -0.11462 | 0.0139 | 0.0139 | 0 | 0.0139 | 0
[43 empty] | 2014-02-18 | 0時 | -0.12852 | #DIV/0! | #DIV/0! | #DIV/0! | -0.11462 | 0.0139 | 0.0139 | 0 | 0.0139 | 0
[43 empty] | 2014-02-18 | 1時 | -0.12852 | #DIV/0! | #DIV/0! | #DIV/0! | -0.11462 | 0.0139 | 0.0139 | 0 | 0.0139 | 0
[43 empty] | 2014-02-18 | 2時 | -0.12852 | #DIV/0! | #DIV/0! | #DIV/0! | -0.11462 | 0.0139 | 0.0139 | 0 | 0.0139 | 0
[43 empty] | 2014-02-18 | 3時 | -0.12852 | #DIV/0! | #DIV/0! | #DIV/0! | -0.11462 | 0.0139 | 0.0139 | 0 | 0.0139 | 0
[43 empty] | 2014-02-18 | 4時 | -0.12852 | #DIV/0! | #DIV/0! | #DIV/0! | -0.11462 | 0.0139 | 0.0139 | 0 | 0.0139 | 0
[43 empty] | 2014-02-18 | 5時 | -0.12852 | #DIV/0! | #DIV/0! | #DIV/0! | -0.11462 | 0.0139 | 0.0139 | 0 | 0.0139 | 0
[43 empty] | 2014-02-18 | 6時 | -0.12852 | #DIV/0! | #DIV/0! | #DIV/0! | -0.11462 | 0.0139 | 0.0139 | 0 | 0.0139 | 0
[43 empty] | 2014-02-18 | 7時 | -0.12852 | #DIV/0! | #DIV/0! | #DIV/0! | -0.11462 | 0.0139 | 0.0139 | 0 | 0.0139 | 0
[43 empty] | 2014-02-18 | 8時 | -0.12852 | #DIV/0! | #DIV/0! | #DIV/0! | -0.11462 | 0.0139 | 0.0139 | 0 | 0.0139 | 0
[43 empty] | 2014-02-18 | 9時 | -0.12852 | #DIV/0! | #DIV/0! | #DIV/0! | -0.11462 | 0.0139 | 0.0139 | 0 | 0.0139 | 0
[43 empty] | 2014-02-18 | 10時 | -0.12852 | #DIV/0! | #DIV/0! | #DIV/0! | -0.11462 | 0.0139 | 0.0139 | 0 | 0.0139 | 0
[43 empty] | 2014-02-18 | 11時 | -0.12852 | #DIV/0! | #DIV/0! | #DIV/0! | -0.11462 | 0.0139 | 0.0139 | 0 | 0.0139 | 0
[43 empty] | 2014-02-18 | 12時 | -0.12852 | #DIV/0! | #DIV/0! | #DIV/0! | -0.11462 | 0.0139 | 0.0139 | 0 | 0.0139 | 0
[43 empty] | 2014-02-18 | 13時 | -0.12852 | #DIV/0! | #DIV/0! | #DIV/0! | -0.11462 | 0.0139 | 0.0139 | 0 | 0.0139 | 0
[43 empty] | 2014-02-18 | 14時 | -0.12852 | #DIV/0! | #DIV/0! | #DIV/0! | -0.11462 | 0.0139 | 0.0139 | 0 | 0.0139 | 0
[43 empty] | 2014-02-18 | 15時 | -0.12852 | #DIV/0! | #DIV/0! | #DIV/0! | -0.11462 | 0.0139 | 0.0139 | 0 | 0.0139 | 0
[43 empty] | 2014-02-18 | 16時 | -0.12852 | #DIV/0! | #DIV/0! | #DIV/0! | -0.11462 | 0.0139 | 0.0139 | 0 | 0.0139 | 0
[43 empty] | 2014-02-18 | 17時 | -0.12852 | #DIV/0! | #DIV/0! | #DIV/0! | -0.11462 | 0.0139 | 0.0139 | 0 | 0.0139 | 0
[43 empty] | 2014-02-18 | 18時 | -0.12852 | #DIV/0! | #DIV/0! | #DIV/0! | -0.11462 | 0.0139 | 0.0139 | 0 | 0.0139 | 0
[43 empty] | 2014-02-18 | 19時 | -0.12852 | #DIV/0! | #DIV/0! | #DIV/0! | -0.11462 | 0.0139 | 0.0139 | 0 | 0.0139 | 0
[43 empty] | 2014-02-18 | 20時 | -0.12852 | #DIV/0! | #DIV/0! | #DIV/0! | -0.11462 | 0.0139 | 0.0139 | 0 | 0.0139 | 0
[43 empty] | 2014-02-18 | 21時 | -0.12852 | #DIV/0! | #DIV/0! | #DIV/0! | -0.11462 | 0.0139 | 0.0139 | 0 | 0.0139 | 0
[43 empty] | 2014-02-18 | 22時 | -0.12852 | #DIV/0! | #DIV/0! | #DIV/0! | -0.11462 | 0.0139 | 0.0139 | 0 | 0.0139 | 0
[43 empty] | 2014-02-18 | 23時 | -0.12852 | #DIV/0! | #DIV/0! | #DIV/0! | -0.11462 | 0.0139 | 0.0139 | 0 | 0.0139 | 0
[43 empty] | 2014-02-19 | 0時 | -0.12852 | #DIV/0! | #DIV/0! | #DIV/0! | -0.11462 | 0.0139 | 0.0139 | 0 | 0.0139 | 0
[43 empty] | 2014-02-19 | 1時 | -0.12852 | #DIV/0! | #DIV/0! | #DIV/0! | -0.11462 | 0.0139 | 0.0139 | 0 | 0.0139 | 0
[43 empty] | 2014-02-19 | 2時 | -0.12852 | #DIV/0! | #DIV/0! | #DIV/0! | -0.11462 | 0.0139 | 0.0139 | 0 | 0.0139 | 0
[43 empty] | 2014-02-19 | 3時 | -0.12852 | #DIV/0! | #DIV/0! | #DIV/0! | -0.11462 | 0.0139 | 0.0139 | 0 | 0.0139 | 0
[43 empty] | 2014-02-19 | 4時 | -0.12852 | #DIV/0! | #DIV/0! | #DIV/0! | -0.11462 | 0.0139 | 0.0139 | 0 | 0.0139 | 0
[43 empty] | 2014-02-19 | 5時 | -0.12852 | #DIV/0! | #DIV/0! | #DIV/0! | -0.11462 | 0.0139 | 0.0139 | 0 | 0.0139 | 0
[43 empty] | 2014-02-19 | 6時 | -0.12852 | #DIV/0! | #DIV/0! | #DIV/0! | -0.11462 | 0.0139 | 0.0139 | 0 | 0.0139 | 0
[43 empty] | 2014-02-19 | 7時 | -0.12852 | #DIV/0! | #DIV/0! | #DIV/0! | -0.11462 | 0.0139 | 0.0139 | 0 | 0.0139 | 0
[43 empty] | 2014-02-19 | 8時 | -0.12852 | #DIV/0! | #DIV/0! | #DIV/0! | -0.11462 | 0.0139 | 0.0139 | 0 | 0.0139 | 0
[43 empty] | 2014-02-19 | 9時 | -0.12852 | #DIV/0! | #DIV/0! | #DIV/0! | -0.11462 | 0.0139 | 0.0139 | 0 | 0.0139 | 0
[43 empty] | 2014-02-19 | 10時 | -0.12852 | #DIV/0! | #DIV/0! | #DIV/0! | -0.11462 | 0.0139 | 0.0139 | 0 | 0.0139 | 0
[43 empty] | 2014-02-19 | 11時 | -0.12852 | #DIV/0! | #DIV/0! | #DIV/0! | -0.11462 | 0.0139 | 0.0139 | 0 | 0.0139 | 0
[43 empty] | 2014-02-19 | 12時 | -0.12852 | #DIV/0! | #DIV/0! | #DIV/0! | -0.11462 | 0.0139 | 0.0139 | 0 | 0.0139 | 0
[43 empty] | 2014-02-19 | 13時 | -0.12852 | #DIV/0! | #DIV/0! | #DIV/0! | -0.11462 | 0.0139 | 0.0139 | 0 | 0.0139 | 0
[43 empty] | 2014-02-19 | 14時 | -0.12852 | #DIV/0! | #DIV/0! | #DIV/0! | -0.11462 | 0.0139 | 0.0139 | 0 | 0.0139 | 0
[43 empty] | 2014-02-19 | 15時 | -0.12852 | #DIV/0! | #DIV/0! | #DIV/0! | -0.11462 | 0.0139 | 0.0139 | 0 | 0.0139 | 0
[43 empty] | 2014-02-19 | 16時 | -0.12852 | #DIV/0! | #DIV/0! | #DIV/0! | -0.11462 | 0.0139 | 0.0139 | 0 | 0.0139 | 0
[43 empty] | 2014-02-19 | 17時 | -0.12852 | #DIV/0! | #DIV/0! | #DIV/0! | -0.11462 | 0.0139 | 0.0139 | 0 | 0.0139 | 0
[43 empty] | 2014-02-19 | 18時 | -0.12852 | #DIV/0! | #DIV/0! | #DIV/0! | -0.11462 | 0.0139 | 0.0139 | 0 | 0.0139 | 0
[43 empty] | 2014-02-19 | 19時 | -0.12852 | #DIV/0! | #DIV/0! | #DIV/0! | -0.11462 | 0.0139 | 0.0139 | 0 | 0.0139 | 0
[43 empty] | 2014-02-19 | 20時 | -0.12852 | #DIV/0! | #DIV/0! | #DIV/0! | -0.11462 | 0.0139 | 0.0139 | 0 | 0.0139 | 0
[43 empty] | 2014-02-19 | 21時 | -0.12852 | #DIV/0! | #DIV/0! | #DIV/0! | -0.11462 | 0.0139 | 0.0139 | 0 | 0.0139 | 0
[43 empty] | 2014-02-19 | 22時 | -0.12852 | #DIV/0! | #DIV/0! | #DIV/0! | -0.11462 | 0.0139 | 0.0139 | 0 | 0.0139 | 0
[43 empty] | 2014-02-19 | 23時 | -0.12852 | #DIV/0! | #DIV/0! | #DIV/0! | -0.11462 | 0.0139 | 0.0139 | 0 | 0.0139 | 0
[43 empty] | 2014-02-20 | 0時 | -0.12852 | #DIV/0! | #DIV/0! | #DIV/0! | -0.11462 | 0.0139 | 0.0139 | 0 | 0.0139 | 0
[43 empty] | 2014-02-20 | 1時 | -0.12852 | #DIV/0! | #DIV/0! | #DIV/0! | -0.11462 | 0.0139 | 0.0139 | 0 | 0.0139 | 0
[43 empty] | 2014-02-20 | 2時 | -0.12852 | #DIV/0! | #DIV/0! | #DIV/0! | -0.11462 | 0.0139 | 0.0139 | 0 | 0.0139 | 0
[43 empty] | 2014-02-20 | 3時 | -0.12852 | #DIV/0! | #DIV/0! | #DIV/0! | -0.11462 | 0.0139 | 0.0139 | 0 | 0.0139 | 0
[43 empty] | 2014-02-20 | 4時 | -0.12852 | #DIV/0! | #DIV/0! | #DIV/0! | -0.11462 | 0.0139 | 0.0139 | 0 | 0.0139 | 0
[43 empty] | 2014-02-20 | 5時 | -0.12852 | #DIV/0! | #DIV/0! | #DIV/0! | -0.11462 | 0.0139 | 0.0139 | 0 | 0.0139 | 0
[43 empty] | 2014-02-20 | 6時 | -0.12852 | #DIV/0! | #DIV/0! | #DIV/0! | -0.11462 | 0.0139 | 0.0139 | 0 | 0.0139 | 0
[43 empty] | 2014-02-20 | 7時 | -0.12852 | #DIV/0! | #DIV/0! | #DIV/0! | -0.11462 | 0.0139 | 0.0139 | 0 | 0.0139 | 0
[43 empty] | 2014-02-20 | 8時 | -0.12852 | #DIV/0! | #DIV/0! | #DIV/0! | -0.11462 | 0.0139 | 0.0139 | 0 | 0.0139 | 0
[43 empty] | 2014-02-20 | 9時 | -0.12852 | #DIV/0! | #DIV/0! | #DIV/0! | -0.11462 | 0.0139 | 0.0139 | 0 | 0.0139 | 0
[43 empty] | 2014-02-20 | 10時 | -0.12852 | #DIV/0! | #DIV/0! | #DIV/0! | -0.11462 | 0.0139 | 0.0139 | 0 | 0.0139 | 0
[43 empty] | 2014-02-20 | 11時 | -0.12852 | #DIV/0! | #DIV/0! | #DIV/0! | -0.11462 | 0.0139 | 0.0139 | 0 | 0.0139 | 0
[43 empty] | 2014-02-20 | 12時 | -0.12852 | #DIV/0! | #DIV/0! | #DIV/0! | -0.11462 | 0.0139 | 0.0139 | 0 | 0.0139 | 0
[43 empty] | 2014-02-20 | 13時 | -0.12852 | #DIV/0! | #DIV/0! | #DIV/0! | -0.11462 | 0.0139 | 0.0139 | 0 | 0.0139 | 0
[43 empty] | 2014-02-20 | 14時 | -0.12852 | #DIV/0! | #DIV/0! | #DIV/0! | -0.11462 | 0.0139 | 0.0139 | 0 | 0.0139 | 0
[43 empty] | 2014-02-20 | 15時 | -0.12852 | #DIV/0! | #DIV/0! | #DIV/0! | -0.11462 | 0.0139 | 0.0139 | 0 | 0.0139 | 0
[43 empty] | 2014-02-20 | 16時 | -0.12852 | #DIV/0! | #DIV/0! | #DIV/0! | -0.11462 | 0.0139 | 0.0139 | 0 | 0.0139 | 0
[43 empty] | 2014-02-20 | 17時 | -0.12852 | #DIV/0! | #DIV/0! | #DIV/0! | -0.11462 | 0.0139 | 0.0139 | 0 | 0.0139 | 0
[43 empty] | 2014-02-20 | 18時 | -0.12852 | #DIV/0! | #DIV/0! | #DIV/0! | -0.11462 | 0.0139 | 0.0139 | 0 | 0.0139 | 0
[43 empty] | 2014-02-20 | 19時 | -0.12852 | #DIV/0! | #DIV/0! | #DIV/0! | -0.11462 | 0.0139 | 0.0139 | 0 | 0.0139 | 0
[43 empty] | 2014-02-20 | 20時 | -0.12852 | #DIV/0! | #DIV/0! | #DIV/0! | -0.11462 | 0.0139 | 0.0139 | 0 | 0.0139 | 0
[43 empty] | 2014-02-20 | 21時 | -0.12852 | #DIV/0! | #DIV/0! | #DIV/0! | -0.11462 | 0.0139 | 0.0139 | 0 | 0.0139 | 0
[43 empty] | 2014-02-20 | 22時 | -0.12852 | #DIV/0! | #DIV/0! | #DIV/0! | -0.11462 | 0.0139 | 0.0139 | 0 | 0.0139 | 0
[43 empty] | 2014-02-20 | 23時 | -0.12852 | #DIV/0! | #DIV/0! | #DIV/0! | -0.11462 | 0.0139 | 0.0139 | 0 | 0.0139 | 0
[43 empty] | 2014-02-21 | 0時 | -0.12852 | #DIV/0! | #DIV/0! | #DIV/0! | -0.11462 | 0.0139 | 0.0139 | 0 | 0.0139 | 0
[43 empty] | 2014-02-21 | 1時 | -0.12852 | #DIV/0! | #DIV/0! | #DIV/0! | -0.11462 | 0.0139 | 0.0139 | 0 | 0.0139 | 0
[43 empty] | 2014-02-21 | 2時 | -0.12852 | #DIV/0! | #DIV/0! | #DIV/0! | -0.11462 | 0.0139 | 0.0139 | 0 | 0.0139 | 0
[43 empty] | 2014-02-21 | 3時 | -0.12852 | #DIV/0! | #DIV/0! | #DIV/0! | -0.11462 | 0.0139 | 0.0139 | 0 | 0.0139 | 0
[43 empty] | 2014-02-21 | 4時 | -0.12852 | #DIV/0! | #DIV/0! | #DIV/0! | -0.11462 | 0.0139 | 0.0139 | 0 | 0.0139 | 0
[43 empty] | 2014-02-21 | 5時 | -0.12852 | #DIV/0! | #DIV/0! | #DIV/0! | -0.11462 | 0.0139 | 0.0139 | 0 | 0.0139 | 0
[43 empty] | 2014-02-21 | 6時 | -0.12852 | #DIV/0! | #DIV/0! | #DIV/0! | -0.11462 | 0.0139 | 0.0139 | 0 | 0.0139 | 0
[43 empty] | 2014-02-21 | 7時 | -0.12852 | #DIV/0! | #DIV/0! | #DIV/0! | -0.11462 | 0.0139 | 0.0139 | 0 | 0.0139 | 0
[43 empty] | 2014-02-21 | 8時 | -0.12852 | #DIV/0! | #DIV/0! | #DIV/0! | -0.11462 | 0.0139 | 0.0139 | 0 | 0.0139 | 0
[43 empty] | 2014-02-21 | 9時 | -0.12852 | #DIV/0! | #DIV/0! | #DIV/0! | -0.11462 | 0.0139 | 0.0139 | 0 | 0.0139 | 0
[43 empty] | 2014-02-21 | 10時 | -0.12852 | #DIV/0! | #DIV/0! | #DIV/0! | -0.11462 | 0.0139 | 0.0139 | 0 | 0.0139 | 0
[43 empty] | 2014-02-21 | 11時 | -0.12852 | #DIV/0! | #DIV/0! | #DIV/0! | -0.11462 | 0.0139 | 0.0139 | 0 | 0.0139 | 0
[43 empty] | 2014-02-21 | 12時 | -0.12852 | #DIV/0! | #DIV/0! | #DIV/0! | -0.11462 | 0.0139 | 0.0139 | 0 | 0.0139 | 0
[43 empty] | 2014-02-21 | 13時 | -0.12852 | #DIV/0! | #DIV/0! | #DIV/0! | -0.11462 | 0.0139 | 0.0139 | 0 | 0.0139 | 0
[43 empty] | 2014-02-21 | 14時 | -0.12852 | #DIV/0! | #DIV/0! | #DIV/0! | -0.11462 | 0.0139 | 0.0139 | 0 | 0.0139 | 0
[43 empty] | 2014-02-21 | 15時 | -0.12852 | #DIV/0! | #DIV/0! | #DIV/0! | -0.11462 | 0.0139 | 0.0139 | 0 | 0.0139 | 0
[43 empty] | 2014-02-21 | 16時 | -0.12852 | #DIV/0! | #DIV/0! | #DIV/0! | -0.11462 | 0.0139 | 0.0139 | 0 | 0.0139 | 0
[43 empty] | 2014-02-21 | 17時 | -0.12852 | #DIV/0! | #DIV/0! | #DIV/0! | -0.11462 | 0.0139 | 0.0139 | 0 | 0.0139 | 0
[43 empty] | 2014-02-21 | 18時 | -0.12852 | #DIV/0! | #DIV/0! | #DIV/0! | -0.11462 | 0.0139 | 0.0139 | 0 | 0.0139 | 0
[43 empty] | 2014-02-21 | 19時 | -0.12852 | #DIV/0! | #DIV/0! | #DIV/0! | -0.11462 | 0.0139 | 0.0139 | 0 | 0.0139 | 0
[43 empty] | 2014-02-21 | 20時 | -0.12852 | #DIV/0! | #DIV/0! | #DIV/0! | -0.11462 | 0.0139 | 0.0139 | 0 | 0.0139 | 0
[43 empty] | 2014-02-21 | 21時 | -0.12852 | #DIV/0! | #DIV/0! | #DIV/0! | -0.11462 | 0.0139 | 0.0139 | 0 | 0.0139 | 0
[43 empty] | 2014-02-21 | 22時 | -0.12852 | #DIV/0! | #DIV/0! | #DIV/0! | -0.11462 | 0.0139 | 0.0139 | 0 | 0.0139 | 0
[43 empty] | 2014-02-21 | 23時 | -0.12852 | #DIV/0! | #DIV/0! | #DIV/0! | -0.11462 | 0.0139 | 0.0139 | 0 | 0.0139 | 0
[43 empty] | 2014-02-22 | 0時 | -0.12852 | #DIV/0! | #DIV/0! | #DIV/0! | -0.11462 | 0.0139 | 0.0139 | 0 | 0.0139 | 0
[43 empty] | 2014-02-22 | 1時 | -0.12852 | #DIV/0! | #DIV/0! | #DIV/0! | -0.11462 | 0.0139 | 0.0139 | 0 | 0.0139 | 0
[43 empty] | 2014-02-22 | 2時 | -0.12852 | #DIV/0! | #DIV/0! | #DIV/0! | -0.11462 | 0.0139 | 0.0139 | 0 | 0.0139 | 0
[43 empty] | 2014-02-22 | 3時 | -0.12852 | #DIV/0! | #DIV/0! | #DIV/0! | -0.11462 | 0.0139 | 0.0139 | 0 | 0.0139 | 0
[43 empty] | 2014-02-22 | 4時 | -0.12852 | #DIV/0! | #DIV/0! | #DIV/0! | -0.11462 | 0.0139 | 0.0139 | 0 | 0.0139 | 0
[43 empty] | 2014-02-22 | 5時 | -0.12852 | #DIV/0! | #DIV/0! | #DIV/0! | -0.11462 | 0.0139 | 0.0139 | 0 | 0.0139 | 0
[43 empty] | 2014-02-22 | 6時 | -0.12852 | #DIV/0! | #DIV/0! | #DIV/0! | -0.11462 | 0.0139 | 0.0139 | 0 | 0.0139 | 0
[43 empty] | 2014-02-22 | 7時 | -0.12852 | #DIV/0! | #DIV/0! | #DIV/0! | -0.11462 | 0.0139 | 0.0139 | 0 | 0.0139 | 0
[43 empty] | 2014-02-22 | 8時 | -0.12852 | #DIV/0! | #DIV/0! | #DIV/0! | -0.11462 | 0.0139 | 0.0139 | 0 | 0.0139 | 0
[43 empty] | 2014-02-22 | 9時 | -0.12852 | #DIV/0! | #DIV/0! | #DIV/0! | -0.11462 | 0.0139 | 0.0139 | 0 | 0.0139 | 0
[43 empty] | 2014-02-22 | 10時 | -0.12852 | #DIV/0! | #DIV/0! | #DIV/0! | -0.11462 | 0.0139 | 0.0139 | 0 | 0.0139 | 0
[43 empty] | 2014-02-22 | 11時 | -0.12852 | #DIV/0! | #DIV/0! | #DIV/0! | -0.11462 | 0.0139 | 0.0139 | 0 | 0.0139 | 0
[43 empty] | 2014-02-22 | 12時 | -0.12852 | #DIV/0! | #DIV/0! | #DIV/0! | -0.11462 | 0.0139 | 0.0139 | 0 | 0.0139 | 0
[43 empty] | 2014-02-22 | 13時 | -0.12852 | #DIV/0! | #DIV/0! | #DIV/0! | -0.11462 | 0.0139 | 0.0139 | 0 | 0.0139 | 0
[43 empty] | 2014-02-22 | 14時 | -0.12852 | #DIV/0! | #DIV/0! | #DIV/0! | -0.11462 | 0.0139 | 0.0139 | 0 | 0.0139 | 0
[43 empty] | 2014-02-22 | 15時 | -0.12852 | #DIV/0! | #DIV/0! | #DIV/0! | -0.11462 | 0.0139 | 0.0139 | 0 | 0.0139 | 0
[43 empty] | 2014-02-22 | 16時 | -0.12852 | #DIV/0! | #DIV/0! | #DIV/0! | -0.11462 | 0.0139 | 0.0139 | 0 | 0.0139 | 0
[43 empty] | 2014-02-22 | 17時 | -0.12852 | #DIV/0! | #DIV/0! | #DIV/0! | -0.11462 | 0.0139 | 0.0139 | 0 | 0.0139 | 0
[43 empty] | 2014-02-22 | 18時 | -0.12852 | #DIV/0! | #DIV/0! | #DIV/0! | -0.11462 | 0.0139 | 0.0139 | 0 | 0.0139 | 0
[43 empty] | 2014-02-22 | 19時 | -0.12852 | #DIV/0! | #DIV/0! | #DIV/0! | -0.11462 | 0.0139 | 0.0139 | 0 | 0.0139 | 0
[43 empty] | 2014-02-22 | 20時 | -0.12852 | #DIV/0! | #DIV/0! | #DIV/0! | -0.11462 | 0.0139 | 0.0139 | 0 | 0.0139 | 0
[43 empty] | 2014-02-22 | 21時 | -0.12852 | #DIV/0! | #DIV/0! | #DIV/0! | -0.11462 | 0.0139 | 0.0139 | 0 | 0.0139 | 0
[43 empty] | 2014-02-22 | 22時 | -0.12852 | #DIV/0! | #DIV/0! | #DIV/0! | -0.11462 | 0.0139 | 0.0139 | 0 | 0.0139 | 0
[43 empty] | 2014-02-22 | 23時 | -0.12852 | #DIV/0! | #DIV/0! | #DIV/0! | -0.11462 | 0.0139 | 0.0139 | 0 | 0.0139 | 0
[43 empty] | 2014-02-23 | 0時 | -0.12852 | #DIV/0! | #DIV/0! | #DIV/0! | -0.11462 | 0.0139 | 0.0139 | 0 | 0.0139 | 0
[43 empty] | 2014-02-23 | 1時 | -0.12852 | #DIV/0! | #DIV/0! | #DIV/0! | -0.11462 | 0.0139 | 0.0139 | 0 | 0.0139 | 0
[43 empty] | 2014-02-23 | 2時 | -0.12852 | #DIV/0! | #DIV/0! | #DIV/0! | -0.11462 | 0.0139 | 0.0139 | 0 | 0.0139 | 0
[43 empty] | 2014-02-23 | 3時 | -0.12852 | #DIV/0! | #DIV/0! | #DIV/0! | -0.11462 | 0.0139 | 0.0139 | 0 | 0.0139 | 0
[43 empty] | 2014-02-23 | 4時 | -0.12852 | #DIV/0! | #DIV/0! | #DIV/0! | -0.11462 | 0.0139 | 0.0139 | 0 | 0.0139 | 0
[43 empty] | 2014-02-23 | 5時 | -0.12852 | #DIV/0! | #DIV/0! | #DIV/0! | -0.11462 | 0.0139 | 0.0139 | 0 | 0.0139 | 0
[43 empty] | 2014-02-23 | 6時 | -0.12852 | #DIV/0! | #DIV/0! | #DIV/0! | -0.11462 | 0.0139 | 0.0139 | 0 | 0.0139 | 0
[43 empty] | 2014-02-23 | 7時 | -0.12852 | #DIV/0! | #DIV/0! | #DIV/0! | -0.11462 | 0.0139 | 0.0139 | 0 | 0.0139 | 0
[43 empty] | 2014-02-23 | 8時 | -0.12852 | #DIV/0! | #DIV/0! | #DIV/0! | -0.11462 | 0.0139 | 0.0139 | 0 | 0.0139 | 0
[43 empty] | 2014-02-23 | 9時 | -0.12852 | #DIV/0! | #DIV/0! | #DIV/0! | -0.11462 | 0.0139 | 0.0139 | 0 | 0.0139 | 0
[43 empty] | 2014-02-23 | 10時 | -0.12852 | #DIV/0! | #DIV/0! | #DIV/0! | -0.11462 | 0.0139 | 0.0139 | 0 | 0.0139 | 0
[43 empty] | 2014-02-23 | 11時 | -0.12852 | #DIV/0! | #DIV/0! | #DIV/0! | -0.11462 | 0.0139 | 0.0139 | 0 | 0.0139 | 0
[43 empty] | 2014-02-23 | 12時 | -0.12852 | #DIV/0! | #DIV/0! | #DIV/0! | -0.11462 | 0.0139 | 0.0139 | 0 | 0.0139 | 0
[43 empty] | 2014-02-23 | 13時 | -0.12852 | #DIV/0! | #DIV/0! | #DIV/0! | -0.11462 | 0.0139 | 0.0139 | 0 | 0.0139 | 0
[43 empty] | 2014-02-23 | 14時 | -0.12852 | #DIV/0! | #DIV/0! | #DIV/0! | -0.11462 | 0.0139 | 0.0139 | 0 | 0.0139 | 0
[43 empty] | 2014-02-23 | 15時 | -0.12852 | #DIV/0! | #DIV/0! | #DIV/0! | -0.11462 | 0.0139 | 0.0139 | 0 | 0.0139 | 0
[43 empty] | 2014-02-23 | 16時 | -0.12852 | #DIV/0! | #DIV/0! | #DIV/0! | -0.11462 | 0.0139 | 0.0139 | 0 | 0.0139 | 0
[43 empty] | 2014-02-23 | 17時 | -0.12852 | #DIV/0! | #DIV/0! | #DIV/0! | -0.11462 | 0.0139 | 0.0139 | 0 | 0.0139 | 0
[43 empty] | 2014-02-23 | 18時 | -0.12852 | #DIV/0! | #DIV/0! | #DIV/0! | -0.11462 | 0.0139 | 0.0139 | 0 | 0.0139 | 0
[43 empty] | 2014-02-23 | 19時 | -0.12852 | #DIV/0! | #DIV/0! | #DIV/0! | -0.11462 | 0.0139 | 0.0139 | 0 | 0.0139 | 0
[43 empty] | 2014-02-23 | 20時 | -0.12852 | #DIV/0! | #DIV/0! | #DIV/0! | -0.11462 | 0.0139 | 0.0139 | 0 | 0.0139 | 0
[43 empty] | 2014-02-23 | 21時 | -0.12852 | #DIV/0! | #DIV/0! | #DIV/0! | -0.11462 | 0.0139 | 0.0139 | 0 | 0.0139 | 0
[43 empty] | 2014-02-23 | 22時 | -0.12852 | #DIV/0! | #DIV/0! | #DIV/0! | -0.11462 | 0.0139 | 0.0139 | 0 | 0.0139 | 0
[43 empty] | 2014-02-23 | 23時 | -0.12852 | #DIV/0! | #DIV/0! | #DIV/0! | -0.11462 | 0.0139 | 0.0139 | 0 | 0.0139 | 0
[43 empty] | 2014-02-24 | 0時 | -0.12852 | #DIV/0! | #DIV/0! | #DIV/0! | -0.11462 | 0.0139 | 0.0139 | 0 | 0.0139 | 0
[43 empty] | 2014-02-24 | 1時 | -0.12852 | #DIV/0! | #DIV/0! | #DIV/0! | -0.11462 | 0.0139 | 0.0139 | 0 | 0.0139 | 0
[43 empty] | 2014-02-24 | 2時 | -0.12852 | #DIV/0! | #DIV/0! | #DIV/0! | -0.11462 | 0.0139 | 0.0139 | 0 | 0.0139 | 0
[43 empty] | 2014-02-24 | 3時 | -0.12852 | #DIV/0! | #DIV/0! | #DIV/0! | -0.11462 | 0.0139 | 0.0139 | 0 | 0.0139 | 0
[43 empty] | 2014-02-24 | 4時 | -0.12852 | #DIV/0! | #DIV/0! | #DIV/0! | -0.11462 | 0.0139 | 0.0139 | 0 | 0.0139 | 0
[43 empty] | 2014-02-24 | 5時 | -0.12852 | #DIV/0! | #DIV/0! | #DIV/0! | -0.11462 | 0.0139 | 0.0139 | 0 | 0.0139 | 0
[43 empty] | 2014-02-24 | 6時 | -0.12852 | #DIV/0! | #DIV/0! | #DIV/0! | -0.11462 | 0.0139 | 0.0139 | 0 | 0.0139 | 0
[43 empty] | 2014-02-24 | 7時 | -0.12852 | #DIV/0! | #DIV/0! | #DIV/0! | -0.11462 | 0.0139 | 0.0139 | 0 | 0.0139 | 0
[43 empty] | 2014-02-24 | 8時 | -0.12852 | #DIV/0! | #DIV/0! | #DIV/0! | -0.11462 | 0.0139 | 0.0139 | 0 | 0.0139 | 0
[43 empty] | 2014-02-24 | 9時 | -0.12852 | #DIV/0! | #DIV/0! | #DIV/0! | -0.11462 | 0.0139 | 0.0139 | 0 | 0.0139 | 0
[43 empty] | 2014-02-24 | 10時 | -0.12852 | #DIV/0! | #DIV/0! | #DIV/0! | -0.11462 | 0.0139 | 0.0139 | 0 | 0.0139 | 0
[43 empty] | 2014-02-24 | 11時 | -0.12852 | #DIV/0! | #DIV/0! | #DIV/0! | -0.11462 | 0.0139 | 0.0139 | 0 | 0.0139 | 0
[43 empty] | 2014-02-24 | 12時 | -0.12852 | #DIV/0! | #DIV/0! | #DIV/0! | -0.11462 | 0.0139 | 0.0139 | 0 | 0.0139 | 0
[43 empty] | 2014-02-24 | 13時 | -0.12852 | #DIV/0! | #DIV/0! | #DIV/0! | -0.11462 | 0.0139 | 0.0139 | 0 | 0.0139 | 0
[43 empty] | 2014-02-24 | 14時 | -0.12852 | #DIV/0! | #DIV/0! | #DIV/0! | -0.11462 | 0.0139 | 0.0139 | 0 | 0.0139 | 0
[43 empty] | 2014-02-24 | 15時 | -0.12852 | #DIV/0! | #DIV/0! | #DIV/0! | -0.11462 | 0.0139 | 0.0139 | 0 | 0.0139 | 0
[43 empty] | 2014-02-24 | 16時 | -0.12852 | #DIV/0! | #DIV/0! | #DIV/0! | -0.11462 | 0.0139 | 0.0139 | 0 | 0.0139 | 0
[43 empty] | 2014-02-24 | 17時 | -0.12852 | #DIV/0! | #DIV/0! | #DIV/0! | -0.11462 | 0.0139 | 0.0139 | 0 | 0.0139 | 0
[43 empty] | 2014-02-24 | 18時 | -0.12852 | #DIV/0! | #DIV/0! | #DIV/0! | -0.11462 | 0.0139 | 0.0139 | 0 | 0.0139 | 0
[43 empty] | 2014-02-24 | 19時 | -0.12852 | #DIV/0! | #DIV/0! | #DIV/0! | -0.11462 | 0.0139 | 0.0139 | 0 | 0.0139 | 0
[43 empty] | 2014-02-24 | 20時 | -0.12852 | #DIV/0! | #DIV/0! | #DIV/0! | -0.11462 | 0.0139 | 0.0139 | 0 | 0.0139 | 0
[43 empty] | 2014-02-24 | 21時 | -0.12852 | #DIV/0! | #DIV/0! | #DIV/0! | -0.11462 | 0.0139 | 0.0139 | 0 | 0.0139 | 0
[43 empty] | 2014-02-24 | 22時 | -0.12852 | #DIV/0! | #DIV/0! | #DIV/0! | -0.11462 | 0.0139 | 0.0139 | 0 | 0.0139 | 0
[43 empty] | 2014-02-24 | 23時 | -0.12852 | #DIV/0! | #DIV/0! | #DIV/0! | -0.11462 | 0.0139 | 0.0139 | 0 | 0.0139 | 0
[43 empty] | 2014-02-25 | 0時 | -0.12852 | #DIV/0! | #DIV/0! | #DIV/0! | -0.11462 | 0.0139 | 0.0139 | 0 | 0.0139 | 0
[43 empty] | 2014-02-25 | 1時 | -0.12852 | #DIV/0! | #DIV/0! | #DIV/0! | -0.11462 | 0.0139 | 0.0139 | 0 | 0.0139 | 0
[43 empty] | 2014-02-25 | 2時 | -0.12852 | #DIV/0! | #DIV/0! | #DIV/0! | -0.11462 | 0.0139 | 0.0139 | 0 | 0.0139 | 0
[43 empty] | 2014-02-25 | 3時 | -0.12852 | #DIV/0! | #DIV/0! | #DIV/0! | -0.11462 | 0.0139 | 0.0139 | 0 | 0.0139 | 0
[43 empty] | 2014-02-25 | 4時 | -0.12852 | #DIV/0! | #DIV/0! | #DIV/0! | -0.11462 | 0.0139 | 0.0139 | 0 | 0.0139 | 0
[43 empty] | 2014-02-25 | 5時 | -0.12852 | #DIV/0! | #DIV/0! | #DIV/0! | -0.11462 | 0.0139 | 0.0139 | 0 | 0.0139 | 0
[43 empty] | 2014-02-25 | 6時 | -0.12852 | #DIV/0! | #DIV/0! | #DIV/0! | -0.11462 | 0.0139 | 0.0139 | 0 | 0.0139 | 0
[43 empty] | 2014-02-25 | 7時 | -0.12852 | #DIV/0! | #DIV/0! | #DIV/0! | -0.11462 | 0.0139 | 0.0139 | 0 | 0.0139 | 0
[43 empty] | 2014-02-25 | 8時 | -0.12852 | #DIV/0! | #DIV/0! | #DIV/0! | -0.11462 | 0.0139 | 0.0139 | 0 | 0.0139 | 0
[43 empty] | 2014-02-25 | 9時 | -0.12852 | #DIV/0! | #DIV/0! | #DIV/0! | -0.11462 | 0.0139 | 0.0139 | 0 | 0.0139 | 0
[43 empty] | 2014-02-25 | 10時 | -0.12852 | #DIV/0! | #DIV/0! | #DIV/0! | -0.11462 | 0.0139 | 0.0139 | 0 | 0.0139 | 0
[43 empty] | 2014-02-25 | 11時 | -0.12852 | #DIV/0! | #DIV/0! | #DIV/0! | -0.11462 | 0.0139 | 0.0139 | 0 | 0.0139 | 0
[43 empty] | 2014-02-25 | 12時 | -0.12852 | #DIV/0! | #DIV/0! | #DIV/0! | -0.11462 | 0.0139 | 0.0139 | 0 | 0.0139 | 0
[43 empty] | 2014-02-25 | 13時 | -0.12852 | #DIV/0! | #DIV/0! | #DIV/0! | -0.11462 | 0.0139 | 0.0139 | 0 | 0.0139 | 0
[43 empty] | 2014-02-25 | 14時 | -0.12852 | #DIV/0! | #DIV/0! | #DIV/0! | -0.11462 | 0.0139 | 0.0139 | 0 | 0.0139 | 0
[43 empty] | 2014-02-25 | 15時 | -0.12852 | #DIV/0! | #DIV/0! | #DIV/0! | -0.11462 | 0.0139 | 0.0139 | 0 | 0.0139 | 0
[43 empty] | 2014-02-25 | 16時 | -0.12852 | #DIV/0! | #DIV/0! | #DIV/0! | -0.11462 | 0.0139 | 0.0139 | 0 | 0.0139 | 0
[43 empty] | 2014-02-25 | 17時 | -0.12852 | #DIV/0! | #DIV/0! | #DIV/0! | -0.11462 | 0.0139 | 0.0139 | 0 | 0.0139 | 0
[43 empty] | 2014-02-25 | 18時 | -0.12852 | #DIV/0! | #DIV/0! | #DIV/0! | -0.11462 | 0.0139 | 0.0139 | 0 | 0.0139 | 0
[43 empty] | 2014-02-25 | 19時 | -0.12852 | #DIV/0! | #DIV/0! | #DIV/0! | -0.11462 | 0.0139 | 0.0139 | 0 | 0.0139 | 0
[43 empty] | 2014-02-25 | 20時 | -0.12852 | #DIV/0! | #DIV/0! | #DIV/0! | -0.11462 | 0.0139 | 0.0139 | 0 | 0.0139 | 0
[43 empty] | 2014-02-25 | 21時 | -0.12852 | #DIV/0! | #DIV/0! | #DIV/0! | -0.11462 | 0.0139 | 0.0139 | 0 | 0.0139 | 0
[43 empty] | 2014-02-25 | 22時 | -0.12852 | #DIV/0! | #DIV/0! | #DIV/0! | -0.11462 | 0.0139 | 0.0139 | 0 | 0.0139 | 0
[43 empty] | 2014-02-25 | 23時 | -0.12852 | #DIV/0! | #DIV/0! | #DIV/0! | -0.11462 | 0.0139 | 0.0139 | 0 | 0.0139 | 0
[43 empty] | 2014-02-26 | 0時 | -0.12852 | #DIV/0! | #DIV/0! | #DIV/0! | -0.11462 | 0.0139 | 0.0139 | 0 | 0.0139 | 0
[43 empty] | 2014-02-26 | 1時 | -0.12852 | #DIV/0! | #DIV/0! | #DIV/0! | -0.11462 | 0.0139 | 0.0139 | 0 | 0.0139 | 0
[43 empty] | 2014-02-26 | 2時 | -0.12852 | #DIV/0! | #DIV/0! | #DIV/0! | -0.11462 | 0.0139 | 0.0139 | 0 | 0.0139 | 0
[43 empty] | 2014-02-26 | 3時 | -0.12852 | #DIV/0! | #DIV/0! | #DIV/0! | -0.11462 | 0.0139 | 0.0139 | 0 | 0.0139 | 0
[43 empty] | 2014-02-26 | 4時 | -0.12852 | #DIV/0! | #DIV/0! | #DIV/0! | -0.11462 | 0.0139 | 0.0139 | 0 | 0.0139 | 0
[43 empty] | 2014-02-26 | 5時 | -0.12852 | #DIV/0! | #DIV/0! | #DIV/0! | -0.11462 | 0.0139 | 0.0139 | 0 | 0.0139 | 0
[43 empty] | 2014-02-26 | 6時 | -0.12852 | #DIV/0! | #DIV/0! | #DIV/0! | -0.11462 | 0.0139 | 0.0139 | 0 | 0.0139 | 0
[43 empty] | 2014-02-26 | 7時 | -0.12852 | #DIV/0! | #DIV/0! | #DIV/0! | -0.11462 | 0.0139 | 0.0139 | 0 | 0.0139 | 0
[43 empty] | 2014-02-26 | 8時 | -0.12852 | #DIV/0! | #DIV/0! | #DIV/0! | -0.11462 | 0.0139 | 0.0139 | 0 | 0.0139 | 0
[43 empty] | 2014-02-26 | 9時 | -0.12852 | #DIV/0! | #DIV/0! | #DIV/0! | -0.11462 | 0.0139 | 0.0139 | 0 | 0.0139 | 0
[43 empty] | 2014-02-26 | 10時 | -0.12852 | #DIV/0! | #DIV/0! | #DIV/0! | -0.11462 | 0.0139 | 0.0139 | 0 | 0.0139 | 0
[43 empty] | 2014-02-26 | 11時 | -0.12852 | #DIV/0! | #DIV/0! | #DIV/0! | -0.11462 | 0.0139 | 0.0139 | 0 | 0.0139 | 0
[43 empty] | 2014-02-26 | 12時 | -0.12852 | #DIV/0! | #DIV/0! | #DIV/0! | -0.11462 | 0.0139 | 0.0139 | 0 | 0.0139 | 0
[43 empty] | 2014-02-26 | 13時 | -0.12852 | #DIV/0! | #DIV/0! | #DIV/0! | -0.11462 | 0.0139 | 0.0139 | 0 | 0.0139 | 0
[43 empty] | 2014-02-26 | 14時 | -0.12852 | #DIV/0! | #DIV/0! | #DIV/0! | -0.11462 | 0.0139 | 0.0139 | 0 | 0.0139 | 0
[43 empty] | 2014-02-26 | 15時 | -0.12852 | #DIV/0! | #DIV/0! | #DIV/0! | -0.11462 | 0.0139 | 0.0139 | 0 | 0.0139 | 0
[43 empty] | 2014-02-26 | 16時 | -0.12852 | #DIV/0! | #DIV/0! | #DIV/0! | -0.11462 | 0.0139 | 0.0139 | 0 | 0.0139 | 0
[43 empty] | 2014-02-26 | 17時 | -0.12852 | #DIV/0! | #DIV/0! | #DIV/0! | -0.11462 | 0.0139 | 0.0139 | 0 | 0.0139 | 0
[43 empty] | 2014-02-26 | 18時 | -0.12852 | #DIV/0! | #DIV/0! | #DIV/0! | -0.11462 | 0.0139 | 0.0139 | 0 | 0.0139 | 0
[43 empty] | 2014-02-26 | 19時 | -0.12852 | #DIV/0! | #DIV/0! | #DIV/0! | -0.11462 | 0.0139 | 0.0139 | 0 | 0.0139 | 0
[43 empty] | 2014-02-26 | 20時 | -0.12852 | #DIV/0! | #DIV/0! | #DIV/0! | -0.11462 | 0.0139 | 0.0139 | 0 | 0.0139 | 0
[43 empty] | 2014-02-26 | 21時 | -0.12852 | #DIV/0! | #DIV/0! | #DIV/0! | -0.11462 | 0.0139 | 0.0139 | 0 | 0.0139 | 0
[43 empty] | 2014-02-26 | 22時 | -0.12852 | #DIV/0! | #DIV/0! | #DIV/0! | -0.11462 | 0.0139 | 0.0139 | 0 | 0.0139 | 0
[43 empty] | 2014-02-26 | 23時 | -0.12852 | #DIV/0! | #DIV/0! | #DIV/0! | -0.11462 | 0.0139 | 0.0139 | 0 | 0.0139 | 0
[43 empty] | 2014-02-27 | 0時 | -0.12852 | #DIV/0! | #DIV/0! | #DIV/0! | -0.11462 | 0.0139 | 0.0139 | 0 | 0.0139 | 0
[43 empty] | 2014-02-27 | 1時 | -0.12852 | #DIV/0! | #DIV/0! | #DIV/0! | -0.11462 | 0.0139 | 0.0139 | 0 | 0.0139 | 0
[43 empty] | 2014-02-27 | 2時 | -0.12852 | #DIV/0! | #DIV/0! | #DIV/0! | -0.11462 | 0.0139 | 0.0139 | 0 | 0.0139 | 0
[43 empty] | 2014-02-27 | 3時 | -0.12852 | #DIV/0! | #DIV/0! | #DIV/0! | -0.11462 | 0.0139 | 0.0139 | 0 | 0.0139 | 0
[43 empty] | 2014-02-27 | 4時 | -0.12852 | #DIV/0! | #DIV/0! | #DIV/0! | -0.11462 | 0.0139 | 0.0139 | 0 | 0.0139 | 0
[43 empty] | 2014-02-27 | 5時 | -0.12852 | #DIV/0! | #DIV/0! | #DIV/0! | -0.11462 | 0.0139 | 0.0139 | 0 | 0.0139 | 0
[43 empty] | 2014-02-27 | 6時 | -0.12852 | #DIV/0! | #DIV/0! | #DIV/0! | -0.11462 | 0.0139 | 0.0139 | 0 | 0.0139 | 0
[43 empty] | 2014-02-27 | 7時 | -0.12852 | #DIV/0! | #DIV/0! | #DIV/0! | -0.11462 | 0.0139 | 0.0139 | 0 | 0.0139 | 0
[43 empty] | 2014-02-27 | 8時 | -0.12852 | #DIV/0! | #DIV/0! | #DIV/0! | -0.11462 | 0.0139 | 0.0139 | 0 | 0.0139 | 0
[43 empty] | 2014-02-27 | 9時 | -0.12852 | #DIV/0! | #DIV/0! | #DIV/0! | -0.11462 | 0.0139 | 0.0139 | 0 | 0.0139 | 0
[43 empty] | 2014-02-27 | 10時 | -0.12852 | #DIV/0! | #DIV/0! | #DIV/0! | -0.11462 | 0.0139 | 0.0139 | 0 | 0.0139 | 0
[43 empty] | 2014-02-27 | 11時 | -0.12852 | #DIV/0! | #DIV/0! | #DIV/0! | -0.11462 | 0.0139 | 0.0139 | 0 | 0.0139 | 0
[43 empty] | 2014-02-27 | 12時 | -0.12852 | #DIV/0! | #DIV/0! | #DIV/0! | -0.11462 | 0.0139 | 0.0139 | 0 | 0.0139 | 0
[43 empty] | 2014-02-27 | 13時 | -0.12852 | #DIV/0! | #DIV/0! | #DIV/0! | -0.11462 | 0.0139 | 0.0139 | 0 | 0.0139 | 0
[43 empty] | 2014-02-27 | 14時 | -0.12852 | #DIV/0! | #DIV/0! | #DIV/0! | -0.11462 | 0.0139 | 0.0139 | 0 | 0.0139 | 0
[43 empty] | 2014-02-27 | 15時 | -0.12852 | #DIV/0! | #DIV/0! | #DIV/0! | -0.11462 | 0.0139 | 0.0139 | 0 | 0.0139 | 0
[43 empty] | 2014-02-27 | 16時 | -0.12852 | #DIV/0! | #DIV/0! | #DIV/0! | -0.11462 | 0.0139 | 0.0139 | 0 | 0.0139 | 0
[43 empty] | 2014-02-27 | 17時 | -0.12852 | #DIV/0! | #DIV/0! | #DIV/0! | -0.11462 | 0.0139 | 0.0139 | 0 | 0.0139 | 0
[43 empty] | 2014-02-27 | 18時 | -0.12852 | #DIV/0! | #DIV/0! | #DIV/0! | -0.11462 | 0.0139 | 0.0139 | 0 | 0.0139 | 0
[43 empty] | 2014-02-27 | 19時 | -0.12852 | #DIV/0! | #DIV/0! | #DIV/0! | -0.11462 | 0.0139 | 0.0139 | 0 | 0.0139 | 0
[43 empty] | 2014-02-27 | 20時 | -0.12852 | #DIV/0! | #DIV/0! | #DIV/0! | -0.11462 | 0.0139 | 0.0139 | 0 | 0.0139 | 0
[43 empty] | 2014-02-27 | 21時 | -0.12852 | #DIV/0! | #DIV/0! | #DIV/0! | -0.11462 | 0.0139 | 0.0139 | 0 | 0.0139 | 0
[43 empty] | 2014-02-27 | 22時 | -0.12852 | #DIV/0! | #DIV/0! | #DIV/0! | -0.11462 | 0.0139 | 0.0139 | 0 | 0.0139 | 0
[43 empty] | 2014-02-27 | 23時 | -0.12852 | #DIV/0! | #DIV/0! | #DIV/0! | -0.11462 | 0.0139 | 0.0139 | 0 | 0.0139 | 0
[43 empty] | 2014-02-28 | 0時 | -0.12852 | #DIV/0! | #DIV/0! | #DIV/0! | -0.11462 | 0.0139 | 0.0139 | 0 | 0.0139 | 0
[43 empty] | 2014-02-28 | 1時 | -0.12852 | #DIV/0! | #DIV/0! | #DIV/0! | -0.11462 | 0.0139 | 0.0139 | 0 | 0.0139 | 0
[43 empty] | 2014-02-28 | 2時 | -0.12852 | #DIV/0! | #DIV/0! | #DIV/0! | -0.11462 | 0.0139 | 0.0139 | 0 | 0.0139 | 0
[43 empty] | 2014-02-28 | 3時 | -0.12852 | #DIV/0! | #DIV/0! | #DIV/0! | -0.11462 | 0.0139 | 0.0139 | 0 | 0.0139 | 0
[43 empty] | 2014-02-28 | 4時 | -0.12852 | #DIV/0! | #DIV/0! | #DIV/0! | -0.11462 | 0.0139 | 0.0139 | 0 | 0.0139 | 0
[43 empty] | 2014-02-28 | 5時 | -0.12852 | #DIV/0! | #DIV/0! | #DIV/0! | -0.11462 | 0.0139 | 0.0139 | 0 | 0.0139 | 0
[43 empty] | 2014-02-28 | 6時 | -0.12852 | #DIV/0! | #DIV/0! | #DIV/0! | -0.11462 | 0.0139 | 0.0139 | 0 | 0.0139 | 0
[43 empty] | 2014-02-28 | 7時 | -0.12852 | #DIV/0! | #DIV/0! | #DIV/0! | -0.11462 | 0.0139 | 0.0139 | 0 | 0.0139 | 0
[43 empty] | 2014-02-28 | 8時 | -0.12852 | #DIV/0! | #DIV/0! | #DIV/0! | -0.11462 | 0.0139 | 0.0139 | 0 | 0.0139 | 0
[43 empty] | 2014-02-28 | 9時 | -0.12852 | #DIV/0! | #DIV/0! | #DIV/0! | -0.11462 | 0.0139 | 0.0139 | 0 | 0.0139 | 0
[43 empty] | 2014-02-28 | 10時 | -0.12852 | #DIV/0! | #DIV/0! | #DIV/0! | -0.11462 | 0.0139 | 0.0139 | 0 | 0.0139 | 0
[43 empty] | 2014-02-28 | 11時 | -0.12852 | #DIV/0! | #DIV/0! | #DIV/0! | -0.11462 | 0.0139 | 0.0139 | 0 | 0.0139 | 0
[43 empty] | 2014-02-28 | 12時 | -0.12852 | #DIV/0! | #DIV/0! | #DIV/0! | -0.11462 | 0.0139 | 0.0139 | 0 | 0.0139 | 0
[43 empty] | 2014-02-28 | 13時 | -0.12852 | #DIV/0! | #DIV/0! | #DIV/0! | -0.11462 | 0.0139 | 0.0139 | 0 | 0.0139 | 0
[43 empty] | 2014-02-28 | 14時 | -0.12852 | #DIV/0! | #DIV/0! | #DIV/0! | -0.11462 | 0.0139 | 0.0139 | 0 | 0.0139 | 0
[43 empty] | 2014-02-28 | 15時 | -0.12852 | #DIV/0! | #DIV/0! | #DIV/0! | -0.11462 | 0.0139 | 0.0139 | 0 | 0.0139 | 0
[43 empty] | 2014-02-28 | 16時 | -0.12852 | #DIV/0! | #DIV/0! | #DIV/0! | -0.11462 | 0.0139 | 0.0139 | 0 | 0.0139 | 0
[43 empty] | 2014-02-28 | 17時 | -0.12852 | #DIV/0! | #DIV/0! | #DIV/0! | -0.11462 | 0.0139 | 0.0139 | 0 | 0.0139 | 0
[43 empty] | 2014-02-28 | 18時 | -0.12852 | #DIV/0! | #DIV/0! | #DIV/0! | -0.11462 | 0.0139 | 0.0139 | 0 | 0.0139 | 0
[43 empty] | 2014-02-28 | 19時 | -0.12852 | #DIV/0! | #DIV/0! | #DIV/0! | -0.11462 | 0.0139 | 0.0139 | 0 | 0.0139 | 0
[43 empty] | 2014-02-28 | 20時 | -0.12852 | #DIV/0! | #DIV/0! | #DIV/0! | -0.11462 | 0.0139 | 0.0139 | 0 | 0.0139 | 0
[43 empty] | 2014-02-28 | 21時 | -0.12852 | #DIV/0! | #DIV/0! | #DIV/0! | -0.11462 | 0.0139 | 0.0139 | 0 | 0.0139 | 0
[43 empty] | 2014-02-28 | 22時 | -0.12852 | #DIV/0! | #DIV/0! | #DIV/0! | -0.11462 | 0.0139 | 0.0139 | 0 | 0.0139 | 0
[43 empty] | 2014-02-28 | 23時 | -0.12852 | #DIV/0! | #DIV/0! | #DIV/0! | -0.11462 | 0.0139 | 0.0139 | 0 | 0.0139 | 0
[43 empty] | 2014-03-01 | 0時 | -0.12852 | #DIV/0! | #DIV/0! | #DIV/0! | -0.11462 | 0.0139 | 0.0139 | 0 | 0.0139 | 0
[43 empty] | 2014-03-01 | 1時 | -0.12852 | #DIV/0! | #DIV/0! | #DIV/0! | -0.11462 | 0.0139 | 0.0139 | 0 | 0.0139 | 0
[43 empty] | 2014-03-01 | 2時 | -0.12852 | #DIV/0! | #DIV/0! | #DIV/0! | -0.11462 | 0.0139 | 0.0139 | 0 | 0.0139 | 0
[43 empty] | 2014-03-01 | 3時 | -0.12852 | #DIV/0! | #DIV/0! | #DIV/0! | -0.11462 | 0.0139 | 0.0139 | 0 | 0.0139 | 0
[43 empty] | 2014-03-01 | 4時 | -0.12852 | #DIV/0! | #DIV/0! | #DIV/0! | -0.11462 | 0.0139 | 0.0139 | 0 | 0.0139 | 0
[43 empty] | 2014-03-01 | 5時 | -0.12852 | #DIV/0! | #DIV/0! | #DIV/0! | -0.11462 | 0.0139 | 0.0139 | 0 | 0.0139 | 0
[43 empty] | 2014-03-01 | 6時 | -0.12852 | #DIV/0! | #DIV/0! | #DIV/0! | -0.11462 | 0.0139 | 0.0139 | 0 | 0.0139 | 0
[43 empty] | 2014-03-01 | 7時 | -0.12852 | #DIV/0! | #DIV/0! | #DIV/0! | -0.11462 | 0.0139 | 0.0139 | 0 | 0.0139 | 0
[43 empty] | 2014-03-01 | 8時 | -0.12852 | #DIV/0! | #DIV/0! | #DIV/0! | -0.11462 | 0.0139 | 0.0139 | 0 | 0.0139 | 0
[43 empty] | 2014-03-01 | 9時 | -0.12852 | #DIV/0! | #DIV/0! | #DIV/0! | -0.11462 | 0.0139 | 0.0139 | 0 | 0.0139 | 0
[43 empty] | 2014-03-01 | 10時 | -0.12852 | #DIV/0! | #DIV/0! | #DIV/0! | -0.11462 | 0.0139 | 0.0139 | 0 | 0.0139 | 0
[43 empty] | 2014-03-01 | 11時 | -0.12852 | #DIV/0! | #DIV/0! | #DIV/0! | -0.11462 | 0.0139 | 0.0139 | 0 | 0.0139 | 0
[43 empty] | 2014-03-01 | 12時 | -0.12852 | #DIV/0! | #DIV/0! | #DIV/0! | -0.11462 | 0.0139 | 0.0139 | 0 | 0.0139 | 0
[43 empty] | 2014-03-01 | 13時 | -0.12852 | #DIV/0! | #DIV/0! | #DIV/0! | -0.11462 | 0.0139 | 0.0139 | 0 | 0.0139 | 0
[43 empty] | 2014-03-01 | 14時 | -0.12852 | #DIV/0! | #DIV/0! | #DIV/0! | -0.11462 | 0.0139 | 0.0139 | 0 | 0.0139 | 0
[43 empty] | 2014-03-01 | 15時 | -0.12852 | #DIV/0! | #DIV/0! | #DIV/0! | -0.11462 | 0.0139 | 0.0139 | 0 | 0.0139 | 0
[43 empty] | 2014-03-01 | 16時 | -0.12852 | #DIV/0! | #DIV/0! | #DIV/0! | -0.11462 | 0.0139 | 0.0139 | 0 | 0.0139 | 0
[43 empty] | 2014-03-01 | 17時 | -0.12852 | #DIV/0! | #DIV/0! | #DIV/0! | -0.11462 | 0.0139 | 0.0139 | 0 | 0.0139 | 0
[43 empty] | 2014-03-01 | 18時 | -0.12852 | #DIV/0! | #DIV/0! | #DIV/0! | -0.11462 | 0.0139 | 0.0139 | 0 | 0.0139 | 0
[43 empty] | 2014-03-01 | 19時 | -0.12852 | #DIV/0! | #DIV/0! | #DIV/0! | -0.11462 | 0.0139 | 0.0139 | 0 | 0.0139 | 0
[43 empty] | 2014-03-01 | 20時 | -0.12852 | #DIV/0! | #DIV/0! | #DIV/0! | -0.11462 | 0.0139 | 0.0139 | 0 | 0.0139 | 0
[43 empty] | 2014-03-01 | 21時 | -0.12852 | #DIV/0! | #DIV/0! | #DIV/0! | -0.11462 | 0.0139 | 0.0139 | 0 | 0.0139 | 0
[43 empty] | 2014-03-01 | 22時 | -0.12852 | #DIV/0! | #DIV/0! | #DIV/0! | -0.11462 | 0.0139 | 0.0139 | 0 | 0.0139 | 0
[43 empty] | 2014-03-01 | 23時 | -0.12852 | #DIV/0! | #DIV/0! | #DIV/0! | -0.11462 | 0.0139 | 0.0139 | 0 | 0.0139 | 0
[43 empty] | 2014-03-02 | 0時 | -0.12852 | #DIV/0! | #DIV/0! | #DIV/0! | -0.11462 | 0.0139 | 0.0139 | 0 | 0.0139 | 0
[43 empty] | 2014-03-02 | 1時 | -0.12852 | #DIV/0! | #DIV/0! | #DIV/0! | -0.11462 | 0.0139 | 0.0139 | 0 | 0.0139 | 0
[43 empty] | 2014-03-02 | 2時 | -0.12852 | #DIV/0! | #DIV/0! | #DIV/0! | -0.11462 | 0.0139 | 0.0139 | 0 | 0.0139 | 0
[43 empty] | 2014-03-02 | 3時 | -0.12852 | #DIV/0! | #DIV/0! | #DIV/0! | -0.11462 | 0.0139 | 0.0139 | 0 | 0.0139 | 0
[43 empty] | 2014-03-02 | 4時 | -0.12852 | #DIV/0! | #DIV/0! | #DIV/0! | -0.11462 | 0.0139 | 0.0139 | 0 | 0.0139 | 0
[43 empty] | 2014-03-02 | 5時 | -0.12852 | #DIV/0! | #DIV/0! | #DIV/0! | -0.11462 | 0.0139 | 0.0139 | 0 | 0.0139 | 0
[43 empty] | 2014-03-02 | 6時 | -0.12852 | #DIV/0! | #DIV/0! | #DIV/0! | -0.11462 | 0.0139 | 0.0139 | 0 | 0.0139 | 0
[43 empty] | 2014-03-02 | 7時 | -0.12852 | #DIV/0! | #DIV/0! | #DIV/0! | -0.11462 | 0.0139 | 0.0139 | 0 | 0.0139 | 0
[43 empty] | 2014-03-02 | 8時 | -0.12852 | #DIV/0! | #DIV/0! | #DIV/0! | -0.11462 | 0.0139 | 0.0139 | 0 | 0.0139 | 0
[43 empty] | 2014-03-02 | 9時 | -0.12852 | #DIV/0! | #DIV/0! | #DIV/0! | -0.11462 | 0.0139 | 0.0139 | 0 | 0.0139 | 0
[43 empty] | 2014-03-02 | 10時 | -0.12852 | #DIV/0! | #DIV/0! | #DIV/0! | -0.11462 | 0.0139 | 0.0139 | 0 | 0.0139 | 0
[43 empty] | 2014-03-02 | 11時 | -0.12852 | #DIV/0! | #DIV/0! | #DIV/0! | -0.11462 | 0.0139 | 0.0139 | 0 | 0.0139 | 0
[43 empty] | 2014-03-02 | 12時 | -0.12852 | #DIV/0! | #DIV/0! | #DIV/0! | -0.11462 | 0.0139 | 0.0139 | 0 | 0.0139 | 0
[43 empty] | 2014-03-02 | 13時 | -0.12852 | #DIV/0! | #DIV/0! | #DIV/0! | -0.11462 | 0.0139 | 0.0139 | 0 | 0.0139 | 0
[43 empty] | 2014-03-02 | 14時 | -0.12852 | #DIV/0! | #DIV/0! | #DIV/0! | -0.11462 | 0.0139 | 0.0139 | 0 | 0.0139 | 0
[43 empty] | 2014-03-02 | 15時 | -0.12852 | #DIV/0! | #DIV/0! | #DIV/0! | -0.11462 | 0.0139 | 0.0139 | 0 | 0.0139 | 0
[43 empty] | 2014-03-02 | 16時 | -0.12852 | #DIV/0! | #DIV/0! | #DIV/0! | -0.11462 | 0.0139 | 0.0139 | 0 | 0.0139 | 0
[43 empty] | 2014-03-02 | 17時 | -0.12852 | #DIV/0! | #DIV/0! | #DIV/0! | -0.11462 | 0.0139 | 0.0139 | 0 | 0.0139 | 0
[43 empty] | 2014-03-02 | 18時 | -0.12852 | #DIV/0! | #DIV/0! | #DIV/0! | -0.11462 | 0.0139 | 0.0139 | 0 | 0.0139 | 0
[43 empty] | 2014-03-02 | 19時 | -0.12852 | #DIV/0! | #DIV/0! | #DIV/0! | -0.11462 | 0.0139 | 0.0139 | 0 | 0.0139 | 0
[43 empty] | 2014-03-02 | 20時 | -0.12852 | #DIV/0! | #DIV/0! | #DIV/0! | -0.11462 | 0.0139 | 0.0139 | 0 | 0.0139 | 0
[43 empty] | 2014-03-02 | 21時 | -0.12852 | #DIV/0! | #DIV/0! | #DIV/0! | -0.11462 | 0.0139 | 0.0139 | 0 | 0.0139 | 0
[43 empty] | 2014-03-02 | 22時 | -0.12852 | #DIV/0! | #DIV/0! | #DIV/0! | -0.11462 | 0.0139 | 0.0139 | 0 | 0.0139 | 0
[43 empty] | 2014-03-02 | 23時 | -0.12852 | #DIV/0! | #DIV/0! | #DIV/0! | -0.11462 | 0.0139 | 0.0139 | 0 | 0.0139 | 0
[43 empty] | 2014-03-03 | 0時 | -0.12852 | #DIV/0! | #DIV/0! | #DIV/0! | -0.11462 | 0.0139 | 0.0139 | 0 | 0.0139 | 0
[43 empty] | 2014-03-03 | 1時 | -0.12852 | #DIV/0! | #DIV/0! | #DIV/0! | -0.11462 | 0.0139 | 0.0139 | 0 | 0.0139 | 0
[43 empty] | 2014-03-03 | 2時 | -0.12852 | #DIV/0! | #DIV/0! | #DIV/0! | -0.11462 | 0.0139 | 0.0139 | 0 | 0.0139 | 0
[43 empty] | 2014-03-03 | 3時 | -0.12852 | #DIV/0! | #DIV/0! | #DIV/0! | -0.11462 | 0.0139 | 0.0139 | 0 | 0.0139 | 0
[43 empty] | 2014-03-03 | 4時 | -0.12852 | #DIV/0! | #DIV/0! | #DIV/0! | -0.11462 | 0.0139 | 0.0139 | 0 | 0.0139 | 0
[43 empty] | 2014-03-03 | 5時 | -0.12852 | #DIV/0! | #DIV/0! | #DIV/0! | -0.11462 | 0.0139 | 0.0139 | 0 | 0.0139 | 0
[43 empty] | 2014-03-03 | 6時 | -0.12852 | #DIV/0! | #DIV/0! | #DIV/0! | -0.11462 | 0.0139 | 0.0139 | 0 | 0.0139 | 0
[43 empty] | 2014-03-03 | 7時 | -0.12852 | #DIV/0! | #DIV/0! | #DIV/0! | -0.11462 | 0.0139 | 0.0139 | 0 | 0.0139 | 0
[43 empty] | 2014-03-03 | 8時 | -0.12852 | #DIV/0! | #DIV/0! | #DIV/0! | -0.11462 | 0.0139 | 0.0139 | 0 | 0.0139 | 0
[43 empty] | 2014-03-03 | 9時 | -0.12852 | #DIV/0! | #DIV/0! | #DIV/0! | -0.11462 | 0.0139 | 0.0139 | 0 | 0.0139 | 0
[43 empty] | 2014-03-03 | 10時 | -0.12852 | #DIV/0! | #DIV/0! | #DIV/0! | -0.11462 | 0.0139 | 0.0139 | 0 | 0.0139 | 0
[43 empty] | 2014-03-03 | 11時 | -0.12852 | #DIV/0! | #DIV/0! | #DIV/0! | -0.11462 | 0.0139 | 0.0139 | 0 | 0.0139 | 0
[43 empty] | 2014-03-03 | 12時 | -0.12852 | #DIV/0! | #DIV/0! | #DIV/0! | -0.11462 | 0.0139 | 0.0139 | 0 | 0.0139 | 0
[43 empty] | 2014-03-03 | 13時 | -0.12852 | #DIV/0! | #DIV/0! | #DIV/0! | -0.11462 | 0.0139 | 0.0139 | 0 | 0.0139 | 0
[43 empty] | 2014-03-03 | 14時 | -0.12852 | #DIV/0! | #DIV/0! | #DIV/0! | -0.11462 | 0.0139 | 0.0139 | 0 | 0.0139 | 0
[43 empty] | 2014-03-03 | 15時 | -0.12852 | #DIV/0! | #DIV/0! | #DIV/0! | -0.11462 | 0.0139 | 0.0139 | 0 | 0.0139 | 0
[43 empty] | 2014-03-03 | 16時 | -0.12852 | #DIV/0! | #DIV/0! | #DIV/0! | -0.11462 | 0.0139 | 0.0139 | 0 | 0.0139 | 0
[43 empty] | 2014-03-03 | 17時 | -0.12852 | #DIV/0! | #DIV/0! | #DIV/0! | -0.11462 | 0.0139 | 0.0139 | 0 | 0.0139 | 0
[43 empty] | 2014-03-03 | 18時 | -0.12852 | #DIV/0! | #DIV/0! | #DIV/0! | -0.11462 | 0.0139 | 0.0139 | 0 | 0.0139 | 0
[43 empty] | 2014-03-03 | 19時 | -0.12852 | #DIV/0! | #DIV/0! | #DIV/0! | -0.11462 | 0.0139 | 0.0139 | 0 | 0.0139 | 0
[43 empty] | 2014-03-03 | 20時 | -0.12852 | #DIV/0! | #DIV/0! | #DIV/0! | -0.11462 | 0.0139 | 0.0139 | 0 | 0.0139 | 0
[43 empty] | 2014-03-03 | 21時 | -0.12852 | #DIV/0! | #DIV/0! | #DIV/0! | -0.11462 | 0.0139 | 0.0139 | 0 | 0.0139 | 0
[43 empty] | 2014-03-03 | 22時 | -0.12852 | #DIV/0! | #DIV/0! | #DIV/0! | -0.11462 | 0.0139 | 0.0139 | 0 | 0.0139 | 0
[43 empty] | 2014-03-03 | 23時 | -0.12852 | #DIV/0! | #DIV/0! | #DIV/0! | -0.11462 | 0.0139 | 0.0139 | 0 | 0.0139 | 0
[43 empty] | 2014-03-04 | 0時 | -0.12852 | #DIV/0! | #DIV/0! | #DIV/0! | -0.11462 | 0.0139 | 0.0139 | 0 | 0.0139 | 0
[43 empty] | 2014-03-04 | 1時 | -0.12852 | #DIV/0! | #DIV/0! | #DIV/0! | -0.11462 | 0.0139 | 0.0139 | 0 | 0.0139 | 0
[43 empty] | 2014-03-04 | 2時 | -0.12852 | #DIV/0! | #DIV/0! | #DIV/0! | -0.11462 | 0.0139 | 0.0139 | 0 | 0.0139 | 0
[43 empty] | 2014-03-04 | 3時 | -0.12852 | #DIV/0! | #DIV/0! | #DIV/0! | -0.11462 | 0.0139 | 0.0139 | 0 | 0.0139 | 0
[43 empty] | 2014-03-04 | 4時 | -0.12852 | #DIV/0! | #DIV/0! | #DIV/0! | -0.11462 | 0.0139 | 0.0139 | 0 | 0.0139 | 0
[43 empty] | 2014-03-04 | 5時 | -0.12852 | #DIV/0! | #DIV/0! | #DIV/0! | -0.11462 | 0.0139 | 0.0139 | 0 | 0.0139 | 0
[43 empty] | 2014-03-04 | 6時 | -0.12852 | #DIV/0! | #DIV/0! | #DIV/0! | -0.11462 | 0.0139 | 0.0139 | 0 | 0.0139 | 0
[43 empty] | 2014-03-04 | 7時 | -0.12852 | #DIV/0! | #DIV/0! | #DIV/0! | -0.11462 | 0.0139 | 0.0139 | 0 | 0.0139 | 0
[43 empty] | 2014-03-04 | 8時 | -0.12852 | #DIV/0! | #DIV/0! | #DIV/0! | -0.11462 | 0.0139 | 0.0139 | 0 | 0.0139 | 0
[43 empty] | 2014-03-04 | 9時 | -0.12852 | #DIV/0! | #DIV/0! | #DIV/0! | -0.11462 | 0.0139 | 0.0139 | 0 | 0.0139 | 0
[43 empty] | 2014-03-04 | 10時 | -0.12852 | #DIV/0! | #DIV/0! | #DIV/0! | -0.11462 | 0.0139 | 0.0139 | 0 | 0.0139 | 0
[43 empty] | 2014-03-04 | 11時 | -0.12852 | #DIV/0! | #DIV/0! | #DIV/0! | -0.11462 | 0.0139 | 0.0139 | 0 | 0.0139 | 0
[43 empty] | 2014-03-04 | 12時 | -0.12852 | #DIV/0! | #DIV/0! | #DIV/0! | -0.11462 | 0.0139 | 0.0139 | 0 | 0.0139 | 0
[43 empty] | 2014-03-04 | 13時 | -0.12852 | #DIV/0! | #DIV/0! | #DIV/0! | -0.11462 | 0.0139 | 0.0139 | 0 | 0.0139 | 0
[43 empty] | 2014-03-04 | 14時 | -0.12852 | #DIV/0! | #DIV/0! | #DIV/0! | -0.11462 | 0.0139 | 0.0139 | 0 | 0.0139 | 0
[43 empty] | 2014-03-04 | 15時 | -0.12852 | #DIV/0! | #DIV/0! | #DIV/0! | -0.11462 | 0.0139 | 0.0139 | 0 | 0.0139 | 0
[43 empty] | 2014-03-04 | 16時 | -0.12852 | #DIV/0! | #DIV/0! | #DIV/0! | -0.11462 | 0.0139 | 0.0139 | 0 | 0.0139 | 0
[43 empty] | 2014-03-04 | 17時 | -0.12852 | #DIV/0! | #DIV/0! | #DIV/0! | -0.11462 | 0.0139 | 0.0139 | 0 | 0.0139 | 0
[43 empty] | 2014-03-04 | 18時 | -0.12852 | #DIV/0! | #DIV/0! | #DIV/0! | -0.11462 | 0.0139 | 0.0139 | 0 | 0.0139 | 0
[43 empty] | 2014-03-04 | 19時 | -0.12852 | #DIV/0! | #DIV/0! | #DIV/0! | -0.11462 | 0.0139 | 0.0139 | 0 | 0.0139 | 0
[43 empty] | 2014-03-04 | 20時 | -0.12852 | #DIV/0! | #DIV/0! | #DIV/0! | -0.11462 | 0.0139 | 0.0139 | 0 | 0.0139 | 0
[43 empty] | 2014-03-04 | 21時 | -0.12852 | #DIV/0! | #DIV/0! | #DIV/0! | -0.11462 | 0.0139 | 0.0139 | 0 | 0.0139 | 0
[43 empty] | 2014-03-04 | 22時 | -0.12852 | #DIV/0! | #DIV/0! | #DIV/0! | -0.11462 | 0.0139 | 0.0139 | 0 | 0.0139 | 0
[43 empty] | 2014-03-04 | 23時 | -0.12852 | #DIV/0! | #DIV/0! | #DIV/0! | -0.11462 | 0.0139 | 0.0139 | 0 | 0.0139 | 0
[43 empty] | 2014-03-05 | 0時 | -0.12852 | #DIV/0! | #DIV/0! | #DIV/0! | -0.11462 | 0.0139 | 0.0139 | 0 | 0.0139 | 0
[43 empty] | 2014-03-05 | 1時 | -0.12852 | #DIV/0! | #DIV/0! | #DIV/0! | -0.11462 | 0.0139 | 0.0139 | 0 | 0.0139 | 0
[43 empty] | 2014-03-05 | 2時 | -0.12852 | #DIV/0! | #DIV/0! | #DIV/0! | -0.11462 | 0.0139 | 0.0139 | 0 | 0.0139 | 0
[43 empty] | 2014-03-05 | 3時 | -0.12852 | #DIV/0! | #DIV/0! | #DIV/0! | -0.11462 | 0.0139 | 0.0139 | 0 | 0.0139 | 0
[43 empty] | 2014-03-05 | 4時 | -0.12852 | #DIV/0! | #DIV/0! | #DIV/0! | -0.11462 | 0.0139 | 0.0139 | 0 | 0.0139 | 0
[43 empty] | 2014-03-05 | 5時 | -0.12852 | #DIV/0! | #DIV/0! | #DIV/0! | -0.11462 | 0.0139 | 0.0139 | 0 | 0.0139 | 0
[43 empty] | 2014-03-05 | 6時 | -0.12852 | #DIV/0! | #DIV/0! | #DIV/0! | -0.11462 | 0.0139 | 0.0139 | 0 | 0.0139 | 0
[43 empty] | 2014-03-05 | 7時 | -0.12852 | #DIV/0! | #DIV/0! | #DIV/0! | -0.11462 | 0.0139 | 0.0139 | 0 | 0.0139 | 0
[43 empty] | 2014-03-05 | 8時 | -0.12852 | #DIV/0! | #DIV/0! | #DIV/0! | -0.11462 | 0.0139 | 0.0139 | 0 | 0.0139 | 0
[43 empty] | 2014-03-05 | 9時 | -0.12852 | #DIV/0! | #DIV/0! | #DIV/0! | -0.11462 | 0.0139 | 0.0139 | 0 | 0.0139 | 0
[43 empty] | 2014-03-05 | 10時 | -0.12852 | #DIV/0! | #DIV/0! | #DIV/0! | -0.11462 | 0.0139 | 0.0139 | 0 | 0.0139 | 0
[43 empty] | 2014-03-05 | 11時 | -0.12852 | #DIV/0! | #DIV/0! | #DIV/0! | -0.11462 | 0.0139 | 0.0139 | 0 | 0.0139 | 0
[43 empty] | 2014-03-05 | 12時 | -0.12852 | #DIV/0! | #DIV/0! | #DIV/0! | -0.11462 | 0.0139 | 0.0139 | 0 | 0.0139 | 0
[43 empty] | 2014-03-05 | 13時 | -0.12852 | #DIV/0! | #DIV/0! | #DIV/0! | -0.11462 | 0.0139 | 0.0139 | 0 | 0.0139 | 0
[43 empty] | 2014-03-05 | 14時 | -0.12852 | #DIV/0! | #DIV/0! | #DIV/0! | -0.11462 | 0.0139 | 0.0139 | 0 | 0.0139 | 0
[43 empty] | 2014-03-05 | 15時 | -0.12852 | #DIV/0! | #DIV/0! | #DIV/0! | -0.11462 | 0.0139 | 0.0139 | 0 | 0.0139 | 0
[43 empty] | 2014-03-05 | 16時 | -0.12852 | #DIV/0! | #DIV/0! | #DIV/0! | -0.11462 | 0.0139 | 0.0139 | 0 | 0.0139 | 0
[43 empty] | 2014-03-05 | 17時 | -0.12852 | #DIV/0! | #DIV/0! | #DIV/0! | -0.11462 | 0.0139 | 0.0139 | 0 | 0.0139 | 0
[43 empty] | 2014-03-05 | 18時 | -0.12852 | #DIV/0! | #DIV/0! | #DIV/0! | -0.11462 | 0.0139 | 0.0139 | 0 | 0.0139 | 0
[43 empty] | 2014-03-05 | 19時 | -0.12852 | #DIV/0! | #DIV/0! | #DIV/0! | -0.11462 | 0.0139 | 0.0139 | 0 | 0.0139 | 0
[43 empty] | 2014-03-05 | 20時 | -0.12852 | #DIV/0! | #DIV/0! | #DIV/0! | -0.11462 | 0.0139 | 0.0139 | 0 | 0.0139 | 0
[43 empty] | 2014-03-05 | 21時 | -0.12852 | #DIV/0! | #DIV/0! | #DIV/0! | -0.11462 | 0.0139 | 0.0139 | 0 | 0.0139 | 0
[43 empty] | 2014-03-05 | 22時 | -0.12852 | #DIV/0! | #DIV/0! | #DIV/0! | -0.11462 | 0.0139 | 0.0139 | 0 | 0.0139 | 0
[43 empty] | 2014-03-05 | 23時 | -0.12852 | #DIV/0! | #DIV/0! | #DIV/0! | -0.11462 | 0.0139 | 0.0139 | 0 | 0.0139 | 0
[43 empty] | 2014-03-06 | 0時 | -0.12852 | #DIV/0! | #DIV/0! | #DIV/0! | -0.11462 | 0.0139 | 0.0139 | 0 | 0.0139 | 0
[43 empty] | 2014-03-06 | 1時 | -0.12852 | #DIV/0! | #DIV/0! | #DIV/0! | -0.11462 | 0.0139 | 0.0139 | 0 | 0.0139 | 0
[43 empty] | 2014-03-06 | 2時 | -0.12852 | #DIV/0! | #DIV/0! | #DIV/0! | -0.11462 | 0.0139 | 0.0139 | 0 | 0.0139 | 0
[43 empty] | 2014-03-06 | 3時 | -0.12852 | #DIV/0! | #DIV/0! | #DIV/0! | -0.11462 | 0.0139 | 0.0139 | 0 | 0.0139 | 0
[43 empty] | 2014-03-06 | 4時 | -0.12852 | #DIV/0! | #DIV/0! | #DIV/0! | -0.11462 | 0.0139 | 0.0139 | 0 | 0.0139 | 0
[43 empty] | 2014-03-06 | 5時 | -0.12852 | #DIV/0! | #DIV/0! | #DIV/0! | -0.11462 | 0.0139 | 0.0139 | 0 | 0.0139 | 0
[43 empty] | 2014-03-06 | 6時 | -0.12852 | #DIV/0! | #DIV/0! | #DIV/0! | -0.11462 | 0.0139 | 0.0139 | 0 | 0.0139 | 0
[43 empty] | 2014-03-06 | 7時 | -0.12852 | #DIV/0! | #DIV/0! | #DIV/0! | -0.11462 | 0.0139 | 0.0139 | 0 | 0.0139 | 0
[43 empty] | 2014-03-06 | 8時 | -0.12852 | #DIV/0! | #DIV/0! | #DIV/0! | -0.11462 | 0.0139 | 0.0139 | 0 | 0.0139 | 0
[43 empty] | 2014-03-06 | 9時 | -0.12852 | #DIV/0! | #DIV/0! | #DIV/0! | -0.11462 | 0.0139 | 0.0139 | 0 | 0.0139 | 0
[43 empty] | 2014-03-06 | 10時 | -0.12852 | #DIV/0! | #DIV/0! | #DIV/0! | -0.11462 | 0.0139 | 0.0139 | 0 | 0.0139 | 0
[43 empty] | 2014-03-06 | 11時 | -0.12852 | #DIV/0! | #DIV/0! | #DIV/0! | -0.11462 | 0.0139 | 0.0139 | 0 | 0.0139 | 0
[43 empty] | 2014-03-06 | 12時 | -0.12852 | #DIV/0! | #DIV/0! | #DIV/0! | -0.11462 | 0.0139 | 0.0139 | 0 | 0.0139 | 0
[43 empty] | 2014-03-06 | 13時 | -0.12852 | #DIV/0! | #DIV/0! | #DIV/0! | -0.11462 | 0.0139 | 0.0139 | 0 | 0.0139 | 0
[43 empty] | 2014-03-06 | 14時 | -0.12852 | #DIV/0! | #DIV/0! | #DIV/0! | -0.11462 | 0.0139 | 0.0139 | 0 | 0.0139 | 0
[43 empty] | 2014-03-06 | 15時 | -0.12852 | #DIV/0! | #DIV/0! | #DIV/0! | -0.11462 | 0.0139 | 0.0139 | 0 | 0.0139 | 0
[43 empty] | 2014-03-06 | 16時 | -0.12852 | #DIV/0! | #DIV/0! | #DIV/0! | -0.11462 | 0.0139 | 0.0139 | 0 | 0.0139 | 0
[43 empty] | 2014-03-06 | 17時 | -0.12852 | #DIV/0! | #DIV/0! | #DIV/0! | -0.11462 | 0.0139 | 0.0139 | 0 | 0.0139 | 0
[43 empty] | 2014-03-06 | 18時 | -0.12852 | #DIV/0! | #DIV/0! | #DIV/0! | -0.11462 | 0.0139 | 0.0139 | 0 | 0.0139 | 0
[43 empty] | 2014-03-06 | 19時 | -0.12852 | #DIV/0! | #DIV/0! | #DIV/0! | -0.11462 | 0.0139 | 0.0139 | 0 | 0.0139 | 0
[43 empty] | 2014-03-06 | 20時 | -0.12852 | #DIV/0! | #DIV/0! | #DIV/0! | -0.11462 | 0.0139 | 0.0139 | 0 | 0.0139 | 0
[43 empty] | 2014-03-06 | 21時 | -0.12852 | #DIV/0! | #DIV/0! | #DIV/0! | -0.11462 | 0.0139 | 0.0139 | 0 | 0.0139 | 0
[43 empty] | 2014-03-06 | 22時 | -0.12852 | #DIV/0! | #DIV/0! | #DIV/0! | -0.11462 | 0.0139 | 0.0139 | 0 | 0.0139 | 0
[43 empty] | 2014-03-06 | 23時 | -0.12852 | #DIV/0! | #DIV/0! | #DIV/0! | -0.11462 | 0.0139 | 0.0139 | 0 | 0.0139 | 0
[43 empty] | 2014-03-07 | 0時 | -0.12852 | #DIV/0! | #DIV/0! | #DIV/0! | -0.11462 | 0.0139 | 0.0139 | 0 | 0.0139 | 0
[43 empty] | 2014-03-07 | 1時 | -0.12852 | #DIV/0! | #DIV/0! | #DIV/0! | -0.11462 | 0.0139 | 0.0139 | 0 | 0.0139 | 0
[43 empty] | 2014-03-07 | 2時 | -0.12852 | #DIV/0! | #DIV/0! | #DIV/0! | -0.11462 | 0.0139 | 0.0139 | 0 | 0.0139 | 0
[43 empty] | 2014-03-07 | 3時 | -0.12852 | #DIV/0! | #DIV/0! | #DIV/0! | -0.11462 | 0.0139 | 0.0139 | 0 | 0.0139 | 0
[43 empty] | 2014-03-07 | 4時 | -0.12852 | #DIV/0! | #DIV/0! | #DIV/0! | -0.11462 | 0.0139 | 0.0139 | 0 | 0.0139 | 0
[43 empty] | 2014-03-07 | 5時 | -0.12852 | #DIV/0! | #DIV/0! | #DIV/0! | -0.11462 | 0.0139 | 0.0139 | 0 | 0.0139 | 0
[43 empty] | 2014-03-07 | 6時 | -0.12852 | #DIV/0! | #DIV/0! | #DIV/0! | -0.11462 | 0.0139 | 0.0139 | 0 | 0.0139 | 0
[43 empty] | 2014-03-07 | 7時 | -0.12852 | #DIV/0! | #DIV/0! | #DIV/0! | -0.11462 | 0.0139 | 0.0139 | 0 | 0.0139 | 0
[43 empty] | 2014-03-07 | 8時 | -0.12852 | #DIV/0! | #DIV/0! | #DIV/0! | -0.11462 | 0.0139 | 0.0139 | 0 | 0.0139 | 0
[43 empty] | 2014-03-07 | 9時 | -0.12852 | #DIV/0! | #DIV/0! | #DIV/0! | -0.11462 | 0.0139 | 0.0139 | 0 | 0.0139 | 0
[43 empty] | 2014-03-07 | 10時 | -0.12852 | #DIV/0! | #DIV/0! | #DIV/0! | -0.11462 | 0.0139 | 0.0139 | 0 | 0.0139 | 0
[43 empty] | 2014-03-07 | 11時 | -0.12852 | #DIV/0! | #DIV/0! | #DIV/0! | -0.11462 | 0.0139 | 0.0139 | 0 | 0.0139 | 0
[43 empty] | 2014-03-07 | 12時 | -0.12852 | #DIV/0! | #DIV/0! | #DIV/0! | -0.11462 | 0.0139 | 0.0139 | 0 | 0.0139 | 0
[43 empty] | 2014-03-07 | 13時 | -0.12852 | #DIV/0! | #DIV/0! | #DIV/0! | -0.11462 | 0.0139 | 0.0139 | 0 | 0.0139 | 0
[43 empty] | 2014-03-07 | 14時 | -0.12852 | #DIV/0! | #DIV/0! | #DIV/0! | -0.11462 | 0.0139 | 0.0139 | 0 | 0.0139 | 0
[43 empty] | 2014-03-07 | 15時 | -0.12852 | #DIV/0! | #DIV/0! | #DIV/0! | -0.11462 | 0.0139 | 0.0139 | 0 | 0.0139 | 0
[43 empty] | 2014-03-07 | 16時 | -0.12852 | #DIV/0! | #DIV/0! | #DIV/0! | -0.11462 | 0.0139 | 0.0139 | 0 | 0.0139 | 0
[43 empty] | 2014-03-07 | 17時 | -0.12852 | #DIV/0! | #DIV/0! | #DIV/0! | -0.11462 | 0.0139 | 0.0139 | 0 | 0.0139 | 0
[43 empty] | 2014-03-07 | 18時 | -0.12852 | #DIV/0! | #DIV/0! | #DIV/0! | -0.11462 | 0.0139 | 0.0139 | 0 | 0.0139 | 0
[43 empty] | 2014-03-07 | 19時 | -0.12852 | #DIV/0! | #DIV/0! | #DIV/0! | -0.11462 | 0.0139 | 0.0139 | 0 | 0.0139 | 0
[43 empty] | 2014-03-07 | 20時 | -0.12852 | #DIV/0! | #DIV/0! | #DIV/0! | -0.11462 | 0.0139 | 0.0139 | 0 | 0.0139 | 0
[43 empty] | 2014-03-07 | 21時 | -0.12852 | #DIV/0! | #DIV/0! | #DIV/0! | -0.11462 | 0.0139 | 0.0139 | 0 | 0.0139 | 0
[43 empty] | 2014-03-07 | 22時 | -0.12852 | #DIV/0! | #DIV/0! | #DIV/0! | -0.11462 | 0.0139 | 0.0139 | 0 | 0.0139 | 0
[43 empty] | 2014-03-07 | 23時 | -0.12852 | #DIV/0! | #DIV/0! | #DIV/0! | -0.11462 | 0.0139 | 0.0139 | 0 | 0.0139 | 0
[43 empty] | 2014-03-08 | 0時 | -0.12852 | #DIV/0! | #DIV/0! | #DIV/0! | -0.11462 | 0.0139 | 0.0139 | 0 | 0.0139 | 0
[43 empty] | 2014-03-08 | 1時 | -0.12852 | #DIV/0! | #DIV/0! | #DIV/0! | -0.11462 | 0.0139 | 0.0139 | 0 | 0.0139 | 0
[43 empty] | 2014-03-08 | 2時 | -0.12852 | #DIV/0! | #DIV/0! | #DIV/0! | -0.11462 | 0.0139 | 0.0139 | 0 | 0.0139 | 0
[43 empty] | 2014-03-08 | 3時 | -0.12852 | #DIV/0! | #DIV/0! | #DIV/0! | -0.11462 | 0.0139 | 0.0139 | 0 | 0.0139 | 0
[43 empty] | 2014-03-08 | 4時 | -0.12852 | #DIV/0! | #DIV/0! | #DIV/0! | -0.11462 | 0.0139 | 0.0139 | 0 | 0.0139 | 0
[43 empty] | 2014-03-08 | 5時 | -0.12852 | #DIV/0! | #DIV/0! | #DIV/0! | -0.11462 | 0.0139 | 0.0139 | 0 | 0.0139 | 0
[43 empty] | 2014-03-08 | 6時 | -0.12852 | #DIV/0! | #DIV/0! | #DIV/0! | -0.11462 | 0.0139 | 0.0139 | 0 | 0.0139 | 0
[43 empty] | 2014-03-08 | 7時 | -0.12852 | #DIV/0! | #DIV/0! | #DIV/0! | -0.11462 | 0.0139 | 0.0139 | 0 | 0.0139 | 0
[43 empty] | 2014-03-08 | 8時 | -0.12852 | #DIV/0! | #DIV/0! | #DIV/0! | -0.11462 | 0.0139 | 0.0139 | 0 | 0.0139 | 0
[43 empty] | 2014-03-08 | 9時 | -0.12852 | #DIV/0! | #DIV/0! | #DIV/0! | -0.11462 | 0.0139 | 0.0139 | 0 | 0.0139 | 0
[43 empty] | 2014-03-08 | 10時 | -0.12852 | #DIV/0! | #DIV/0! | #DIV/0! | -0.11462 | 0.0139 | 0.0139 | 0 | 0.0139 | 0
[43 empty] | 2014-03-08 | 11時 | -0.12852 | #DIV/0! | #DIV/0! | #DIV/0! | -0.11462 | 0.0139 | 0.0139 | 0 | 0.0139 | 0
[43 empty] | 2014-03-08 | 12時 | -0.12852 | #DIV/0! | #DIV/0! | #DIV/0! | -0.11462 | 0.0139 | 0.0139 | 0 | 0.0139 | 0
[43 empty] | 2014-03-08 | 13時 | -0.12852 | #DIV/0! | #DIV/0! | #DIV/0! | -0.11462 | 0.0139 | 0.0139 | 0 | 0.0139 | 0
[43 empty] | 2014-03-08 | 14時 | -0.12852 | #DIV/0! | #DIV/0! | #DIV/0! | -0.11462 | 0.0139 | 0.0139 | 0 | 0.0139 | 0
[43 empty] | 2014-03-08 | 15時 | -0.12852 | #DIV/0! | #DIV/0! | #DIV/0! | -0.11462 | 0.0139 | 0.0139 | 0 | 0.0139 | 0
[43 empty] | 2014-03-08 | 16時 | -0.12852 | #DIV/0! | #DIV/0! | #DIV/0! | -0.11462 | 0.0139 | 0.0139 | 0 | 0.0139 | 0
[43 empty] | 2014-03-08 | 17時 | -0.12852 | #DIV/0! | #DIV/0! | #DIV/0! | -0.11462 | 0.0139 | 0.0139 | 0 | 0.0139 | 0
[43 empty] | 2014-03-08 | 18時 | -0.12852 | #DIV/0! | #DIV/0! | #DIV/0! | -0.11462 | 0.0139 | 0.0139 | 0 | 0.0139 | 0
[43 empty] | 2014-03-08 | 19時 | -0.12852 | #DIV/0! | #DIV/0! | #DIV/0! | -0.11462 | 0.0139 | 0.0139 | 0 | 0.0139 | 0
[43 empty] | 2014-03-08 | 20時 | -0.12852 | #DIV/0! | #DIV/0! | #DIV/0! | -0.11462 | 0.0139 | 0.0139 | 0 | 0.0139 | 0
[43 empty] | 2014-03-08 | 21時 | -0.12852 | #DIV/0! | #DIV/0! | #DIV/0! | -0.11462 | 0.0139 | 0.0139 | 0 | 0.0139 | 0
[43 empty] | 2014-03-08 | 22時 | -0.12852 | #DIV/0! | #DIV/0! | #DIV/0! | -0.11462 | 0.0139 | 0.0139 | 0 | 0.0139 | 0
[43 empty] | 2014-03-08 | 23時 | -0.12852 | #DIV/0! | #DIV/0! | #DIV/0! | -0.11462 | 0.0139 | 0.0139 | 0 | 0.0139 | 0
[43 empty] | 2014-03-09 | 0時 | -0.12852 | #DIV/0! | #DIV/0! | #DIV/0! | -0.11462 | 0.0139 | 0.0139 | 0 | 0.0139 | 0
[43 empty] | 2014-03-09 | 1時 | -0.12852 | #DIV/0! | #DIV/0! | #DIV/0! | -0.11462 | 0.0139 | 0.0139 | 0 | 0.0139 | 0
[43 empty] | 2014-03-09 | 2時 | -0.12852 | #DIV/0! | #DIV/0! | #DIV/0! | -0.11462 | 0.0139 | 0.0139 | 0 | 0.0139 | 0
[43 empty] | 2014-03-09 | 3時 | -0.12852 | #DIV/0! | #DIV/0! | #DIV/0! | -0.11462 | 0.0139 | 0.0139 | 0 | 0.0139 | 0
[43 empty] | 2014-03-09 | 4時 | -0.12852 | #DIV/0! | #DIV/0! | #DIV/0! | -0.11462 | 0.0139 | 0.0139 | 0 | 0.0139 | 0
[43 empty] | 2014-03-09 | 5時 | -0.12852 | #DIV/0! | #DIV/0! | #DIV/0! | -0.11462 | 0.0139 | 0.0139 | 0 | 0.0139 | 0
[43 empty] | 2014-03-09 | 6時 | -0.12852 | #DIV/0! | #DIV/0! | #DIV/0! | -0.11462 | 0.0139 | 0.0139 | 0 | 0.0139 | 0
[43 empty] | 2014-03-09 | 7時 | -0.12852 | #DIV/0! | #DIV/0! | #DIV/0! | -0.11462 | 0.0139 | 0.0139 | 0 | 0.0139 | 0
[43 empty] | 2014-03-09 | 8時 | -0.12852 | #DIV/0! | #DIV/0! | #DIV/0! | -0.11462 | 0.0139 | 0.0139 | 0 | 0.0139 | 0
[43 empty] | 2014-03-09 | 9時 | -0.12852 | #DIV/0! | #DIV/0! | #DIV/0! | -0.11462 | 0.0139 | 0.0139 | 0 | 0.0139 | 0
[43 empty] | 2014-03-09 | 10時 | -0.12852 | #DIV/0! | #DIV/0! | #DIV/0! | -0.11462 | 0.0139 | 0.0139 | 0 | 0.0139 | 0
[43 empty] | 2014-03-09 | 11時 | -0.12852 | #DIV/0! | #DIV/0! | #DIV/0! | -0.11462 | 0.0139 | 0.0139 | 0 | 0.0139 | 0
[43 empty] | 2014-03-09 | 12時 | -0.12852 | #DIV/0! | #DIV/0! | #DIV/0! | -0.11462 | 0.0139 | 0.0139 | 0 | 0.0139 | 0
[43 empty] | 2014-03-09 | 13時 | -0.12852 | #DIV/0! | #DIV/0! | #DIV/0! | -0.11462 | 0.0139 | 0.0139 | 0 | 0.0139 | 0
[43 empty] | 2014-03-09 | 14時 | -0.12852 | #DIV/0! | #DIV/0! | #DIV/0! | -0.11462 | 0.0139 | 0.0139 | 0 | 0.0139 | 0
[43 empty] | 2014-03-09 | 15時 | -0.12852 | #DIV/0! | #DIV/0! | #DIV/0! | -0.11462 | 0.0139 | 0.0139 | 0 | 0.0139 | 0
[43 empty] | 2014-03-09 | 16時 | -0.12852 | #DIV/0! | #DIV/0! | #DIV/0! | -0.11462 | 0.0139 | 0.0139 | 0 | 0.0139 | 0
[43 empty] | 2014-03-09 | 17時 | -0.12852 | #DIV/0! | #DIV/0! | #DIV/0! | -0.11462 | 0.0139 | 0.0139 | 0 | 0.0139 | 0
[43 empty] | 2014-03-09 | 18時 | -0.12852 | #DIV/0! | #DIV/0! | #DIV/0! | -0.11462 | 0.0139 | 0.0139 | 0 | 0.0139 | 0
[43 empty] | 2014-03-09 | 19時 | -0.12852 | #DIV/0! | #DIV/0! | #DIV/0! | -0.11462 | 0.0139 | 0.0139 | 0 | 0.0139 | 0
[43 empty] | 2014-03-09 | 20時 | -0.12852 | #DIV/0! | #DIV/0! | #DIV/0! | -0.11462 | 0.0139 | 0.0139 | 0 | 0.0139 | 0
[43 empty] | 2014-03-09 | 21時 | -0.12852 | #DIV/0! | #DIV/0! | #DIV/0! | -0.11462 | 0.0139 | 0.0139 | 0 | 0.0139 | 0
[43 empty] | 2014-03-09 | 22時 | -0.12852 | #DIV/0! | #DIV/0! | #DIV/0! | -0.11462 | 0.0139 | 0.0139 | 0 | 0.0139 | 0
[43 empty] | 2014-03-09 | 23時 | -0.12852 | #DIV/0! | #DIV/0! | #DIV/0! | -0.11462 | 0.0139 | 0.0139 | 0 | 0.0139 | 0
[43 empty] | 2014-03-10 | 0時 | -0.12852 | #DIV/0! | #DIV/0! | #DIV/0! | -0.11462 | 0.0139 | 0.0139 | 0 | 0.0139 | 0
[43 empty] | 2014-03-10 | 1時 | -0.12852 | #DIV/0! | #DIV/0! | #DIV/0! | -0.11462 | 0.0139 | 0.0139 | 0 | 0.0139 | 0
[43 empty] | 2014-03-10 | 2時 | -0.12852 | #DIV/0! | #DIV/0! | #DIV/0! | -0.11462 | 0.0139 | 0.0139 | 0 | 0.0139 | 0
[43 empty] | 2014-03-10 | 3時 | -0.12852 | #DIV/0! | #DIV/0! | #DIV/0! | -0.11462 | 0.0139 | 0.0139 | 0 | 0.0139 | 0
[43 empty] | 2014-03-10 | 4時 | -0.12852 | #DIV/0! | #DIV/0! | #DIV/0! | -0.11462 | 0.0139 | 0.0139 | 0 | 0.0139 | 0
[43 empty] | 2014-03-10 | 5時 | -0.12852 | #DIV/0! | #DIV/0! | #DIV/0! | -0.11462 | 0.0139 | 0.0139 | 0 | 0.0139 | 0
[43 empty] | 2014-03-10 | 6時 | -0.12852 | #DIV/0! | #DIV/0! | #DIV/0! | -0.11462 | 0.0139 | 0.0139 | 0 | 0.0139 | 0
[43 empty] | 2014-03-10 | 7時 | -0.12852 | #DIV/0! | #DIV/0! | #DIV/0! | -0.11462 | 0.0139 | 0.0139 | 0 | 0.0139 | 0
[43 empty] | 2014-03-10 | 8時 | -0.12852 | #DIV/0! | #DIV/0! | #DIV/0! | -0.11462 | 0.0139 | 0.0139 | 0 | 0.0139 | 0
[43 empty] | 2014-03-10 | 9時 | -0.12852 | #DIV/0! | #DIV/0! | #DIV/0! | -0.11462 | 0.0139 | 0.0139 | 0 | 0.0139 | 0
[43 empty] | 2014-03-10 | 10時 | -0.12852 | #DIV/0! | #DIV/0! | #DIV/0! | -0.11462 | 0.0139 | 0.0139 | 0 | 0.0139 | 0
[43 empty] | 2014-03-10 | 11時 | -0.12852 | #DIV/0! | #DIV/0! | #DIV/0! | -0.11462 | 0.0139 | 0.0139 | 0 | 0.0139 | 0
[43 empty] | 2014-03-10 | 12時 | -0.12852 | #DIV/0! | #DIV/0! | #DIV/0! | -0.11462 | 0.0139 | 0.0139 | 0 | 0.0139 | 0
[43 empty] | 2014-03-10 | 13時 | -0.12852 | #DIV/0! | #DIV/0! | #DIV/0! | -0.11462 | 0.0139 | 0.0139 | 0 | 0.0139 | 0
[43 empty] | 2014-03-10 | 14時 | -0.12852 | #DIV/0! | #DIV/0! | #DIV/0! | -0.11462 | 0.0139 | 0.0139 | 0 | 0.0139 | 0
[43 empty] | 2014-03-10 | 15時 | -0.12852 | #DIV/0! | #DIV/0! | #DIV/0! | -0.11462 | 0.0139 | 0.0139 | 0 | 0.0139 | 0
[43 empty] | 2014-03-10 | 16時 | -0.12852 | #DIV/0! | #DIV/0! | #DIV/0! | -0.11462 | 0.0139 | 0.0139 | 0 | 0.0139 | 0
[43 empty] | 2014-03-10 | 17時 | -0.12852 | #DIV/0! | #DIV/0! | #DIV/0! | -0.11462 | 0.0139 | 0.0139 | 0 | 0.0139 | 0
[43 empty] | 2014-03-10 | 18時 | -0.12852 | #DIV/0! | #DIV/0! | #DIV/0! | -0.11462 | 0.0139 | 0.0139 | 0 | 0.0139 | 0
[43 empty] | 2014-03-10 | 19時 | -0.12852 | #DIV/0! | #DIV/0! | #DIV/0! | -0.11462 | 0.0139 | 0.0139 | 0 | 0.0139 | 0
[43 empty] | 2014-03-10 | 20時 | -0.12852 | #DIV/0! | #DIV/0! | #DIV/0! | -0.11462 | 0.0139 | 0.0139 | 0 | 0.0139 | 0
[43 empty] | 2014-03-10 | 21時 | -0.12852 | #DIV/0! | #DIV/0! | #DIV/0! | -0.11462 | 0.0139 | 0.0139 | 0 | 0.0139 | 0
[43 empty] | 2014-03-10 | 22時 | -0.12852 | #DIV/0! | #DIV/0! | #DIV/0! | -0.11462 | 0.0139 | 0.0139 | 0 | 0.0139 | 0
[43 empty] | 2014-03-10 | 23時 | -0.12852 | #DIV/0! | #DIV/0! | #DIV/0! | -0.11462 | 0.0139 | 0.0139 | 0 | 0.0139 | 0
[43 empty] | 2014-03-11 | 0時 | -0.12852 | #DIV/0! | #DIV/0! | #DIV/0! | -0.11462 | 0.0139 | 0.0139 | 0 | 0.0139 | 0
[43 empty] | 2014-03-11 | 1時 | -0.12852 | #DIV/0! | #DIV/0! | #DIV/0! | -0.11462 | 0.0139 | 0.0139 | 0 | 0.0139 | 0
[43 empty] | 2014-03-11 | 2時 | -0.12852 | #DIV/0! | #DIV/0! | #DIV/0! | -0.11462 | 0.0139 | 0.0139 | 0 | 0.0139 | 0
[43 empty] | 2014-03-11 | 3時 | -0.12852 | #DIV/0! | #DIV/0! | #DIV/0! | -0.11462 | 0.0139 | 0.0139 | 0 | 0.0139 | 0
[43 empty] | 2014-03-11 | 4時 | -0.12852 | #DIV/0! | #DIV/0! | #DIV/0! | -0.11462 | 0.0139 | 0.0139 | 0 | 0.0139 | 0
[43 empty] | 2014-03-11 | 5時 | -0.12852 | #DIV/0! | #DIV/0! | #DIV/0! | -0.11462 | 0.0139 | 0.0139 | 0 | 0.0139 | 0
[43 empty] | 2014-03-11 | 6時 | -0.12852 | #DIV/0! | #DIV/0! | #DIV/0! | -0.11462 | 0.0139 | 0.0139 | 0 | 0.0139 | 0
[43 empty] | 2014-03-11 | 7時 | -0.12852 | #DIV/0! | #DIV/0! | #DIV/0! | -0.11462 | 0.0139 | 0.0139 | 0 | 0.0139 | 0
[43 empty] | 2014-03-11 | 8時 | -0.12852 | #DIV/0! | #DIV/0! | #DIV/0! | -0.11462 | 0.0139 | 0.0139 | 0 | 0.0139 | 0
[43 empty] | 2014-03-11 | 9時 | -0.12852 | #DIV/0! | #DIV/0! | #DIV/0! | -0.11462 | 0.0139 | 0.0139 | 0 | 0.0139 | 0
[43 empty] | 2014-03-11 | 10時 | -0.12852 | #DIV/0! | #DIV/0! | #DIV/0! | -0.11462 | 0.0139 | 0.0139 | 0 | 0.0139 | 0
[43 empty] | 2014-03-11 | 11時 | -0.12852 | #DIV/0! | #DIV/0! | #DIV/0! | -0.11462 | 0.0139 | 0.0139 | 0 | 0.0139 | 0
[43 empty] | 2014-03-11 | 12時 | -0.12852 | #DIV/0! | #DIV/0! | #DIV/0! | -0.11462 | 0.0139 | 0.0139 | 0 | 0.0139 | 0
[43 empty] | 2014-03-11 | 13時 | -0.12852 | #DIV/0! | #DIV/0! | #DIV/0! | -0.11462 | 0.0139 | 0.0139 | 0 | 0.0139 | 0
[43 empty] | 2014-03-11 | 14時 | -0.12852 | #DIV/0! | #DIV/0! | #DIV/0! | -0.11462 | 0.0139 | 0.0139 | 0 | 0.0139 | 0
[43 empty] | 2014-03-11 | 15時 | -0.12852 | #DIV/0! | #DIV/0! | #DIV/0! | -0.11462 | 0.0139 | 0.0139 | 0 | 0.0139 | 0
[43 empty] | 2014-03-11 | 16時 | -0.12852 | #DIV/0! | #DIV/0! | #DIV/0! | -0.11462 | 0.0139 | 0.0139 | 0 | 0.0139 | 0
[43 empty] | 2014-03-11 | 17時 | -0.12852 | #DIV/0! | #DIV/0! | #DIV/0! | -0.11462 | 0.0139 | 0.0139 | 0 | 0.0139 | 0
[43 empty] | 2014-03-11 | 18時 | -0.12852 | #DIV/0! | #DIV/0! | #DIV/0! | -0.11462 | 0.0139 | 0.0139 | 0 | 0.0139 | 0
[43 empty] | 2014-03-11 | 19時 | -0.12852 | #DIV/0! | #DIV/0! | #DIV/0! | -0.11462 | 0.0139 | 0.0139 | 0 | 0.0139 | 0
[43 empty] | 2014-03-11 | 20時 | -0.12852 | #DIV/0! | #DIV/0! | #DIV/0! | -0.11462 | 0.0139 | 0.0139 | 0 | 0.0139 | 0
[43 empty] | 2014-03-11 | 21時 | -0.12852 | #DIV/0! | #DIV/0! | #DIV/0! | -0.11462 | 0.0139 | 0.0139 | 0 | 0.0139 | 0
[43 empty] | 2014-03-11 | 22時 | -0.12852 | #DIV/0! | #DIV/0! | #DIV/0! | -0.11462 | 0.0139 | 0.0139 | 0 | 0.0139 | 0
[43 empty] | 2014-03-11 | 23時 | -0.12852 | #DIV/0! | #DIV/0! | #DIV/0! | -0.11462 | 0.0139 | 0.0139 | 0 | 0.0139 | 0
[43 empty] | 2014-03-12 | 0時 | -0.12852 | #DIV/0! | #DIV/0! | #DIV/0! | -0.11462 | 0.0139 | 0.0139 | 0 | 0.0139 | 0
[43 empty] | 2014-03-12 | 1時 | -0.12852 | #DIV/0! | #DIV/0! | #DIV/0! | -0.11462 | 0.0139 | 0.0139 | 0 | 0.0139 | 0
[43 empty] | 2014-03-12 | 2時 | -0.12852 | #DIV/0! | #DIV/0! | #DIV/0! | -0.11462 | 0.0139 | 0.0139 | 0 | 0.0139 | 0
[43 empty] | 2014-03-12 | 3時 | -0.12852 | #DIV/0! | #DIV/0! | #DIV/0! | -0.11462 | 0.0139 | 0.0139 | 0 | 0.0139 | 0
[43 empty] | 2014-03-12 | 4時 | -0.12852 | #DIV/0! | #DIV/0! | #DIV/0! | -0.11462 | 0.0139 | 0.0139 | 0 | 0.0139 | 0
[43 empty] | 2014-03-12 | 5時 | -0.12852 | #DIV/0! | #DIV/0! | #DIV/0! | -0.11462 | 0.0139 | 0.0139 | 0 | 0.0139 | 0
[43 empty] | 2014-03-12 | 6時 | -0.12852 | #DIV/0! | #DIV/0! | #DIV/0! | -0.11462 | 0.0139 | 0.0139 | 0 | 0.0139 | 0
[43 empty] | 2014-03-12 | 7時 | -0.12852 | #DIV/0! | #DIV/0! | #DIV/0! | -0.11462 | 0.0139 | 0.0139 | 0 | 0.0139 | 0
[43 empty] | 2014-03-12 | 8時 | -0.12852 | #DIV/0! | #DIV/0! | #DIV/0! | -0.11462 | 0.0139 | 0.0139 | 0 | 0.0139 | 0
[43 empty] | 2014-03-12 | 9時 | -0.12852 | #DIV/0! | #DIV/0! | #DIV/0! | -0.11462 | 0.0139 | 0.0139 | 0 | 0.0139 | 0
[43 empty] | 2014-03-12 | 10時 | -0.12852 | #DIV/0! | #DIV/0! | #DIV/0! | -0.11462 | 0.0139 | 0.0139 | 0 | 0.0139 | 0
[43 empty] | 2014-03-12 | 11時 | -0.12852 | #DIV/0! | #DIV/0! | #DIV/0! | -0.11462 | 0.0139 | 0.0139 | 0 | 0.0139 | 0
[43 empty] | 2014-03-12 | 12時 | -0.12852 | #DIV/0! | #DIV/0! | #DIV/0! | -0.11462 | 0.0139 | 0.0139 | 0 | 0.0139 | 0
[43 empty] | 2014-03-12 | 13時 | -0.12852 | #DIV/0! | #DIV/0! | #DIV/0! | -0.11462 | 0.0139 | 0.0139 | 0 | 0.0139 | 0
[43 empty] | 2014-03-12 | 14時 | -0.12852 | #DIV/0! | #DIV/0! | #DIV/0! | -0.11462 | 0.0139 | 0.0139 | 0 | 0.0139 | 0
[43 empty] | 2014-03-12 | 15時 | -0.12852 | #DIV/0! | #DIV/0! | #DIV/0! | -0.11462 | 0.0139 | 0.0139 | 0 | 0.0139 | 0
[43 empty] | 2014-03-12 | 16時 | -0.12852 | #DIV/0! | #DIV/0! | #DIV/0! | -0.11462 | 0.0139 | 0.0139 | 0 | 0.0139 | 0
[43 empty] | 2014-03-12 | 17時 | -0.12852 | #DIV/0! | #DIV/0! | #DIV/0! | -0.11462 | 0.0139 | 0.0139 | 0 | 0.0139 | 0
[43 empty] | 2014-03-12 | 18時 | -0.12852 | #DIV/0! | #DIV/0! | #DIV/0! | -0.11462 | 0.0139 | 0.0139 | 0 | 0.0139 | 0
[43 empty] | 2014-03-12 | 19時 | -0.12852 | #DIV/0! | #DIV/0! | #DIV/0! | -0.11462 | 0.0139 | 0.0139 | 0 | 0.0139 | 0
[43 empty] | 2014-03-12 | 20時 | -0.12852 | #DIV/0! | #DIV/0! | #DIV/0! | -0.11462 | 0.0139 | 0.0139 | 0 | 0.0139 | 0
[43 empty] | 2014-03-12 | 21時 | -0.12852 | #DIV/0! | #DIV/0! | #DIV/0! | -0.11462 | 0.0139 | 0.0139 | 0 | 0.0139 | 0
[43 empty] | 2014-03-12 | 22時 | -0.12852 | #DIV/0! | #DIV/0! | #DIV/0! | -0.11462 | 0.0139 | 0.0139 | 0 | 0.0139 | 0
[43 empty] | 2014-03-12 | 23時 | -0.12852 | #DIV/0! | #DIV/0! | #DIV/0! | -0.11462 | 0.0139 | 0.0139 | 0 | 0.0139 | 0
[43 empty] | 2014-03-13 | 0時 | -0.12852 | #DIV/0! | #DIV/0! | #DIV/0! | -0.11462 | 0.0139 | 0.0139 | 0 | 0.0139 | 0
[43 empty] | 2014-03-13 | 1時 | -0.12852 | #DIV/0! | #DIV/0! | #DIV/0! | -0.11462 | 0.0139 | 0.0139 | 0 | 0.0139 | 0
[43 empty] | 2014-03-13 | 2時 | -0.12852 | #DIV/0! | #DIV/0! | #DIV/0! | -0.11462 | 0.0139 | 0.0139 | 0 | 0.0139 | 0
[43 empty] | 2014-03-13 | 3時 | -0.12852 | #DIV/0! | #DIV/0! | #DIV/0! | -0.11462 | 0.0139 | 0.0139 | 0 | 0.0139 | 0
[43 empty] | 2014-03-13 | 4時 | -0.12852 | #DIV/0! | #DIV/0! | #DIV/0! | -0.11462 | 0.0139 | 0.0139 | 0 | 0.0139 | 0
[43 empty] | 2014-03-13 | 5時 | -0.12852 | #DIV/0! | #DIV/0! | #DIV/0! | -0.11462 | 0.0139 | 0.0139 | 0 | 0.0139 | 0
[43 empty] | 2014-03-13 | 6時 | -0.12852 | #DIV/0! | #DIV/0! | #DIV/0! | -0.11462 | 0.0139 | 0.0139 | 0 | 0.0139 | 0
[43 empty] | 2014-03-13 | 7時 | -0.12852 | #DIV/0! | #DIV/0! | #DIV/0! | -0.11462 | 0.0139 | 0.0139 | 0 | 0.0139 | 0
[43 empty] | 2014-03-13 | 8時 | -0.12852 | #DIV/0! | #DIV/0! | #DIV/0! | -0.11462 | 0.0139 | 0.0139 | 0 | 0.0139 | 0
[43 empty] | 2014-03-13 | 9時 | -0.12852 | #DIV/0! | #DIV/0! | #DIV/0! | -0.11462 | 0.0139 | 0.0139 | 0 | 0.0139 | 0
[43 empty] | 2014-03-13 | 10時 | -0.12852 | #DIV/0! | #DIV/0! | #DIV/0! | -0.11462 | 0.0139 | 0.0139 | 0 | 0.0139 | 0
[43 empty] | 2014-03-13 | 11時 | -0.12852 | #DIV/0! | #DIV/0! | #DIV/0! | -0.11462 | 0.0139 | 0.0139 | 0 | 0.0139 | 0
[43 empty] | 2014-03-13 | 12時 | -0.12852 | #DIV/0! | #DIV/0! | #DIV/0! | -0.11462 | 0.0139 | 0.0139 | 0 | 0.0139 | 0
[43 empty] | 2014-03-13 | 13時 | -0.12852 | #DIV/0! | #DIV/0! | #DIV/0! | -0.11462 | 0.0139 | 0.0139 | 0 | 0.0139 | 0
[43 empty] | 2014-03-13 | 14時 | -0.12852 | #DIV/0! | #DIV/0! | #DIV/0! | -0.11462 | 0.0139 | 0.0139 | 0 | 0.0139 | 0
[43 empty] | 2014-03-13 | 15時 | -0.12852 | #DIV/0! | #DIV/0! | #DIV/0! | -0.11462 | 0.0139 | 0.0139 | 0 | 0.0139 | 0
[43 empty] | 2014-03-13 | 16時 | -0.12852 | #DIV/0! | #DIV/0! | #DIV/0! | -0.11462 | 0.0139 | 0.0139 | 0 | 0.0139 | 0
[43 empty] | 2014-03-13 | 17時 | -0.12852 | #DIV/0! | #DIV/0! | #DIV/0! | -0.11462 | 0.0139 | 0.0139 | 0 | 0.0139 | 0
[43 empty] | 2014-03-13 | 18時 | -0.12852 | #DIV/0! | #DIV/0! | #DIV/0! | -0.11462 | 0.0139 | 0.0139 | 0 | 0.0139 | 0
[43 empty] | 2014-03-13 | 19時 | -0.12852 | #DIV/0! | #DIV/0! | #DIV/0! | -0.11462 | 0.0139 | 0.0139 | 0 | 0.0139 | 0
[43 empty] | 2014-03-13 | 20時 | -0.12852 | #DIV/0! | #DIV/0! | #DIV/0! | -0.11462 | 0.0139 | 0.0139 | 0 | 0.0139 | 0
[43 empty] | 2014-03-13 | 21時 | -0.12852 | #DIV/0! | #DIV/0! | #DIV/0! | -0.11462 | 0.0139 | 0.0139 | 0 | 0.0139 | 0
[43 empty] | 2014-03-13 | 22時 | -0.12852 | #DIV/0! | #DIV/0! | #DIV/0! | -0.11462 | 0.0139 | 0.0139 | 0 | 0.0139 | 0
[43 empty] | 2014-03-13 | 23時 | -0.12852 | #DIV/0! | #DIV/0! | #DIV/0! | -0.11462 | 0.0139 | 0.0139 | 0 | 0.0139 | 0
[43 empty] | 2014-03-14 | 0時 | -0.12852 | #DIV/0! | #DIV/0! | #DIV/0! | -0.11462 | 0.0139 | 0.0139 | 0 | 0.0139 | 0
[43 empty] | 2014-03-14 | 1時 | -0.12852 | #DIV/0! | #DIV/0! | #DIV/0! | -0.11462 | 0.0139 | 0.0139 | 0 | 0.0139 | 0
[43 empty] | 2014-03-14 | 2時 | -0.12852 | #DIV/0! | #DIV/0! | #DIV/0! | -0.11462 | 0.0139 | 0.0139 | 0 | 0.0139 | 0
[43 empty] | 2014-03-14 | 3時 | -0.12852 | #DIV/0! | #DIV/0! | #DIV/0! | -0.11462 | 0.0139 | 0.0139 | 0 | 0.0139 | 0
[43 empty] | 2014-03-14 | 4時 | -0.12852 | #DIV/0! | #DIV/0! | #DIV/0! | -0.11462 | 0.0139 | 0.0139 | 0 | 0.0139 | 0
[43 empty] | 2014-03-14 | 5時 | -0.12852 | #DIV/0! | #DIV/0! | #DIV/0! | -0.11462 | 0.0139 | 0.0139 | 0 | 0.0139 | 0
[43 empty] | 2014-03-14 | 6時 | -0.12852 | #DIV/0! | #DIV/0! | #DIV/0! | -0.11462 | 0.0139 | 0.0139 | 0 | 0.0139 | 0
[43 empty] | 2014-03-14 | 7時 | -0.12852 | #DIV/0! | #DIV/0! | #DIV/0! | -0.11462 | 0.0139 | 0.0139 | 0 | 0.0139 | 0
[43 empty] | 2014-03-14 | 8時 | -0.12852 | #DIV/0! | #DIV/0! | #DIV/0! | -0.11462 | 0.0139 | 0.0139 | 0 | 0.0139 | 0
[43 empty] | 2014-03-14 | 9時 | -0.12852 | #DIV/0! | #DIV/0! | #DIV/0! | -0.11462 | 0.0139 | 0.0139 | 0 | 0.0139 | 0
[43 empty] | 2014-03-14 | 10時 | -0.12852 | #DIV/0! | #DIV/0! | #DIV/0! | -0.11462 | 0.0139 | 0.0139 | 0 | 0.0139 | 0
[43 empty] | 2014-03-14 | 11時 | -0.12852 | #DIV/0! | #DIV/0! | #DIV/0! | -0.11462 | 0.0139 | 0.0139 | 0 | 0.0139 | 0
[43 empty] | 2014-03-14 | 12時 | -0.12852 | #DIV/0! | #DIV/0! | #DIV/0! | -0.11462 | 0.0139 | 0.0139 | 0 | 0.0139 | 0
[43 empty] | 2014-03-14 | 13時 | -0.12852 | #DIV/0! | #DIV/0! | #DIV/0! | -0.11462 | 0.0139 | 0.0139 | 0 | 0.0139 | 0
[43 empty] | 2014-03-14 | 14時 | -0.12852 | #DIV/0! | #DIV/0! | #DIV/0! | -0.11462 | 0.0139 | 0.0139 | 0 | 0.0139 | 0
[43 empty] | 2014-03-14 | 15時 | -0.12852 | #DIV/0! | #DIV/0! | #DIV/0! | -0.11462 | 0.0139 | 0.0139 | 0 | 0.0139 | 0
[43 empty] | 2014-03-14 | 16時 | -0.12852 | #DIV/0! | #DIV/0! | #DIV/0! | -0.11462 | 0.0139 | 0.0139 | 0 | 0.0139 | 0
[43 empty] | 2014-03-14 | 17時 | -0.12852 | #DIV/0! | #DIV/0! | #DIV/0! | -0.11462 | 0.0139 | 0.0139 | 0 | 0.0139 | 0
[43 empty] | 2014-03-14 | 18時 | -0.12852 | #DIV/0! | #DIV/0! | #DIV/0! | -0.11462 | 0.0139 | 0.0139 | 0 | 0.0139 | 0
[43 empty] | 2014-03-14 | 19時 | -0.12852 | #DIV/0! | #DIV/0! | #DIV/0! | -0.11462 | 0.0139 | 0.0139 | 0 | 0.0139 | 0
[43 empty] | 2014-03-14 | 20時 | -0.12852 | #DIV/0! | #DIV/0! | #DIV/0! | -0.11462 | 0.0139 | 0.0139 | 0 | 0.0139 | 0
[43 empty] | 2014-03-14 | 21時 | -0.12852 | #DIV/0! | #DIV/0! | #DIV/0! | -0.11462 | 0.0139 | 0.0139 | 0 | 0.0139 | 0
[43 empty] | 2014-03-14 | 22時 | -0.12852 | #DIV/0! | #DIV/0! | #DIV/0! | -0.11462 | 0.0139 | 0.0139 | 0 | 0.0139 | 0
[43 empty] | 2014-03-14 | 23時 | -0.12852 | #DIV/0! | #DIV/0! | #DIV/0! | -0.11462 | 0.0139 | 0.0139 | 0 | 0.0139 | 0
[43 empty] | 2014-03-15 | 0時 | -0.12852 | #DIV/0! | #DIV/0! | #DIV/0! | -0.11462 | 0.0139 | 0.0139 | 0 | 0.0139 | 0
[43 empty] | 2014-03-15 | 1時 | -0.12852 | #DIV/0! | #DIV/0! | #DIV/0! | -0.11462 | 0.0139 | 0.0139 | 0 | 0.0139 | 0
[43 empty] | 2014-03-15 | 2時 | -0.12852 | #DIV/0! | #DIV/0! | #DIV/0! | -0.11462 | 0.0139 | 0.0139 | 0 | 0.0139 | 0
[43 empty] | 2014-03-15 | 3時 | -0.12852 | #DIV/0! | #DIV/0! | #DIV/0! | -0.11462 | 0.0139 | 0.0139 | 0 | 0.0139 | 0
[43 empty] | 2014-03-15 | 4時 | -0.12852 | #DIV/0! | #DIV/0! | #DIV/0! | -0.11462 | 0.0139 | 0.0139 | 0 | 0.0139 | 0
[43 empty] | 2014-03-15 | 5時 | -0.12852 | #DIV/0! | #DIV/0! | #DIV/0! | -0.11462 | 0.0139 | 0.0139 | 0 | 0.0139 | 0
[43 empty] | 2014-03-15 | 6時 | -0.12852 | #DIV/0! | #DIV/0! | #DIV/0! | -0.11462 | 0.0139 | 0.0139 | 0 | 0.0139 | 0
[43 empty] | 2014-03-15 | 7時 | -0.12852 | #DIV/0! | #DIV/0! | #DIV/0! | -0.11462 | 0.0139 | 0.0139 | 0 | 0.0139 | 0
[43 empty] | 2014-03-15 | 8時 | -0.12852 | #DIV/0! | #DIV/0! | #DIV/0! | -0.11462 | 0.0139 | 0.0139 | 0 | 0.0139 | 0
[43 empty] | 2014-03-15 | 9時 | -0.12852 | #DIV/0! | #DIV/0! | #DIV/0! | -0.11462 | 0.0139 | 0.0139 | 0 | 0.0139 | 0
[43 empty] | 2014-03-15 | 10時 | -0.12852 | #DIV/0! | #DIV/0! | #DIV/0! | -0.11462 | 0.0139 | 0.0139 | 0 | 0.0139 | 0
[43 empty] | 2014-03-15 | 11時 | -0.12852 | #DIV/0! | #DIV/0! | #DIV/0! | -0.11462 | 0.0139 | 0.0139 | 0 | 0.0139 | 0
[43 empty] | 2014-03-15 | 12時 | -0.12852 | #DIV/0! | #DIV/0! | #DIV/0! | -0.11462 | 0.0139 | 0.0139 | 0 | 0.0139 | 0
[43 empty] | 2014-03-15 | 13時 | -0.12852 | #DIV/0! | #DIV/0! | #DIV/0! | -0.11462 | 0.0139 | 0.0139 | 0 | 0.0139 | 0
[43 empty] | 2014-03-15 | 14時 | -0.12852 | #DIV/0! | #DIV/0! | #DIV/0! | -0.11462 | 0.0139 | 0.0139 | 0 | 0.0139 | 0
[43 empty] | 2014-03-15 | 15時 | -0.12852 | #DIV/0! | #DIV/0! | #DIV/0! | -0.11462 | 0.0139 | 0.0139 | 0 | 0.0139 | 0
[43 empty] | 2014-03-15 | 16時 | -0.12852 | #DIV/0! | #DIV/0! | #DIV/0! | -0.11462 | 0.0139 | 0.0139 | 0 | 0.0139 | 0
[43 empty] | 2014-03-15 | 17時 | -0.12852 | #DIV/0! | #DIV/0! | #DIV/0! | -0.11462 | 0.0139 | 0.0139 | 0 | 0.0139 | 0
[43 empty] | 2014-03-15 | 18時 | -0.12852 | #DIV/0! | #DIV/0! | #DIV/0! | -0.11462 | 0.0139 | 0.0139 | 0 | 0.0139 | 0
[43 empty] | 2014-03-15 | 19時 | -0.12852 | #DIV/0! | #DIV/0! | #DIV/0! | -0.11462 | 0.0139 | 0.0139 | 0 | 0.0139 | 0
[43 empty] | 2014-03-15 | 20時 | -0.12852 | #DIV/0! | #DIV/0! | #DIV/0! | -0.11462 | 0.0139 | 0.0139 | 0 | 0.0139 | 0
[43 empty] | 2014-03-15 | 21時 | -0.12852 | #DIV/0! | #DIV/0! | #DIV/0! | -0.11462 | 0.0139 | 0.0139 | 0 | 0.0139 | 0
[43 empty] | 2014-03-15 | 22時 | -0.12852 | #DIV/0! | #DIV/0! | #DIV/0! | -0.11462 | 0.0139 | 0.0139 | 0 | 0.0139 | 0
[43 empty] | 2014-03-15 | 23時 | -0.12852 | #DIV/0! | #DIV/0! | #DIV/0! | -0.11462 | 0.0139 | 0.0139 | 0 | 0.0139 | 0
[43 empty] | 2014-03-16 | 0時 | -0.12852 | #DIV/0! | #DIV/0! | #DIV/0! | -0.11462 | 0.0139 | 0.0139 | 0 | 0.0139 | 0
[43 empty] | 2014-03-16 | 1時 | -0.12852 | #DIV/0! | #DIV/0! | #DIV/0! | -0.11462 | 0.0139 | 0.0139 | 0 | 0.0139 | 0
[43 empty] | 2014-03-16 | 2時 | -0.12852 | #DIV/0! | #DIV/0! | #DIV/0! | -0.11462 | 0.0139 | 0.0139 | 0 | 0.0139 | 0
[43 empty] | 2014-03-16 | 3時 | -0.12852 | #DIV/0! | #DIV/0! | #DIV/0! | -0.11462 | 0.0139 | 0.0139 | 0 | 0.0139 | 0
[43 empty] | 2014-03-16 | 4時 | -0.12852 | #DIV/0! | #DIV/0! | #DIV/0! | -0.11462 | 0.0139 | 0.0139 | 0 | 0.0139 | 0
[43 empty] | 2014-03-16 | 5時 | -0.12852 | #DIV/0! | #DIV/0! | #DIV/0! | -0.11462 | 0.0139 | 0.0139 | 0 | 0.0139 | 0
[43 empty] | 2014-03-16 | 6時 | -0.12852 | #DIV/0! | #DIV/0! | #DIV/0! | -0.11462 | 0.0139 | 0.0139 | 0 | 0.0139 | 0
[43 empty] | 2014-03-16 | 7時 | -0.12852 | #DIV/0! | #DIV/0! | #DIV/0! | -0.11462 | 0.0139 | 0.0139 | 0 | 0.0139 | 0
[43 empty] | 2014-03-16 | 8時 | -0.12852 | #DIV/0! | #DIV/0! | #DIV/0! | -0.11462 | 0.0139 | 0.0139 | 0 | 0.0139 | 0
[43 empty] | 2014-03-16 | 9時 | -0.12852 | #DIV/0! | #DIV/0! | #DIV/0! | -0.11462 | 0.0139 | 0.0139 | 0 | 0.0139 | 0
[43 empty] | 2014-03-16 | 10時 | -0.12852 | #DIV/0! | #DIV/0! | #DIV/0! | -0.11462 | 0.0139 | 0.0139 | 0 | 0.0139 | 0
[43 empty] | 2014-03-16 | 11時 | -0.12852 | #DIV/0! | #DIV/0! | #DIV/0! | -0.11462 | 0.0139 | 0.0139 | 0 | 0.0139 | 0
[43 empty] | 2014-03-16 | 12時 | -0.12852 | #DIV/0! | #DIV/0! | #DIV/0! | -0.11462 | 0.0139 | 0.0139 | 0 | 0.0139 | 0
[43 empty] | 2014-03-16 | 13時 | -0.12852 | #DIV/0! | #DIV/0! | #DIV/0! | -0.11462 | 0.0139 | 0.0139 | 0 | 0.0139 | 0
[43 empty] | 2014-03-16 | 14時 | -0.12852 | #DIV/0! | #DIV/0! | #DIV/0! | -0.11462 | 0.0139 | 0.0139 | 0 | 0.0139 | 0
[43 empty] | 2014-03-16 | 15時 | -0.12852 | #DIV/0! | #DIV/0! | #DIV/0! | -0.11462 | 0.0139 | 0.0139 | 0 | 0.0139 | 0
[43 empty] | 2014-03-16 | 16時 | -0.12852 | #DIV/0! | #DIV/0! | #DIV/0! | -0.11462 | 0.0139 | 0.0139 | 0 | 0.0139 | 0
[43 empty] | 2014-03-16 | 17時 | -0.12852 | #DIV/0! | #DIV/0! | #DIV/0! | -0.11462 | 0.0139 | 0.0139 | 0 | 0.0139 | 0
[43 empty] | 2014-03-16 | 18時 | -0.12852 | #DIV/0! | #DIV/0! | #DIV/0! | -0.11462 | 0.0139 | 0.0139 | 0 | 0.0139 | 0
[43 empty] | 2014-03-16 | 19時 | -0.12852 | #DIV/0! | #DIV/0! | #DIV/0! | -0.11462 | 0.0139 | 0.0139 | 0 | 0.0139 | 0
[43 empty] | 2014-03-16 | 20時 | -0.12852 | #DIV/0! | #DIV/0! | #DIV/0! | -0.11462 | 0.0139 | 0.0139 | 0 | 0.0139 | 0
[43 empty] | 2014-03-16 | 21時 | -0.12852 | #DIV/0! | #DIV/0! | #DIV/0! | -0.11462 | 0.0139 | 0.0139 | 0 | 0.0139 | 0
[43 empty] | 2014-03-16 | 22時 | -0.12852 | #DIV/0! | #DIV/0! | #DIV/0! | -0.11462 | 0.0139 | 0.0139 | 0 | 0.0139 | 0
[43 empty] | 2014-03-16 | 23時 | -0.12852 | #DIV/0! | #DIV/0! | #DIV/0! | -0.11462 | 0.0139 | 0.0139 | 0 | 0.0139 | 0
[43 empty] | 2014-03-17 | 0時 | -0.12852 | #DIV/0! | #DIV/0! | #DIV/0! | -0.11462 | 0.0139 | 0.0139 | 0 | 0.0139 | 0
[43 empty] | 2014-03-17 | 1時 | -0.12852 | #DIV/0! | #DIV/0! | #DIV/0! | -0.11462 | 0.0139 | 0.0139 | 0 | 0.0139 | 0
[43 empty] | 2014-03-17 | 2時 | -0.12852 | #DIV/0! | #DIV/0! | #DIV/0! | -0.11462 | 0.0139 | 0.0139 | 0 | 0.0139 | 0
[43 empty] | 2014-03-17 | 3時 | -0.12852 | #DIV/0! | #DIV/0! | #DIV/0! | -0.11462 | 0.0139 | 0.0139 | 0 | 0.0139 | 0
[43 empty] | 2014-03-17 | 4時 | -0.12852 | #DIV/0! | #DIV/0! | #DIV/0! | -0.11462 | 0.0139 | 0.0139 | 0 | 0.0139 | 0
[43 empty] | 2014-03-17 | 5時 | -0.12852 | #DIV/0! | #DIV/0! | #DIV/0! | -0.11462 | 0.0139 | 0.0139 | 0 | 0.0139 | 0
[43 empty] | 2014-03-17 | 6時 | -0.12852 | #DIV/0! | #DIV/0! | #DIV/0! | -0.11462 | 0.0139 | 0.0139 | 0 | 0.0139 | 0
[43 empty] | 2014-03-17 | 7時 | -0.12852 | #DIV/0! | #DIV/0! | #DIV/0! | -0.11462 | 0.0139 | 0.0139 | 0 | 0.0139 | 0
[43 empty] | 2014-03-17 | 8時 | -0.12852 | #DIV/0! | #DIV/0! | #DIV/0! | -0.11462 | 0.0139 | 0.0139 | 0 | 0.0139 | 0
[43 empty] | 2014-03-17 | 9時 | -0.12852 | #DIV/0! | #DIV/0! | #DIV/0! | -0.11462 | 0.0139 | 0.0139 | 0 | 0.0139 | 0
[43 empty] | 2014-03-17 | 10時 | -0.12852 | #DIV/0! | #DIV/0! | #DIV/0! | -0.11462 | 0.0139 | 0.0139 | 0 | 0.0139 | 0
[43 empty] | 2014-03-17 | 11時 | -0.12852 | #DIV/0! | #DIV/0! | #DIV/0! | -0.11462 | 0.0139 | 0.0139 | 0 | 0.0139 | 0
[43 empty] | 2014-03-17 | 12時 | -0.12852 | #DIV/0! | #DIV/0! | #DIV/0! | -0.11462 | 0.0139 | 0.0139 | 0 | 0.0139 | 0
[43 empty] | 2014-03-17 | 13時 | -0.12852 | #DIV/0! | #DIV/0! | #DIV/0! | -0.11462 | 0.0139 | 0.0139 | 0 | 0.0139 | 0
[43 empty] | 2014-03-17 | 14時 | -0.12852 | #DIV/0! | #DIV/0! | #DIV/0! | -0.11462 | 0.0139 | 0.0139 | 0 | 0.0139 | 0
[43 empty] | 2014-03-17 | 15時 | -0.12852 | #DIV/0! | #DIV/0! | #DIV/0! | -0.11462 | 0.0139 | 0.0139 | 0 | 0.0139 | 0
[43 empty] | 2014-03-17 | 16時 | -0.12852 | #DIV/0! | #DIV/0! | #DIV/0! | -0.11462 | 0.0139 | 0.0139 | 0 | 0.0139 | 0
[43 empty] | 2014-03-17 | 17時 | -0.12852 | #DIV/0! | #DIV/0! | #DIV/0! | -0.11462 | 0.0139 | 0.0139 | 0 | 0.0139 | 0
[43 empty] | 2014-03-17 | 18時 | -0.12852 | #DIV/0! | #DIV/0! | #DIV/0! | -0.11462 | 0.0139 | 0.0139 | 0 | 0.0139 | 0
[43 empty] | 2014-03-17 | 19時 | -0.12852 | #DIV/0! | #DIV/0! | #DIV/0! | -0.11462 | 0.0139 | 0.0139 | 0 | 0.0139 | 0
[43 empty] | 2014-03-17 | 20時 | -0.12852 | #DIV/0! | #DIV/0! | #DIV/0! | -0.11462 | 0.0139 | 0.0139 | 0 | 0.0139 | 0
[43 empty] | 2014-03-17 | 21時 | -0.12852 | #DIV/0! | #DIV/0! | #DIV/0! | -0.11462 | 0.0139 | 0.0139 | 0 | 0.0139 | 0
[43 empty] | 2014-03-17 | 22時 | -0.12852 | #DIV/0! | #DIV/0! | #DIV/0! | -0.11462 | 0.0139 | 0.0139 | 0 | 0.0139 | 0
[43 empty] | 2014-03-17 | 23時 | -0.12852 | #DIV/0! | #DIV/0! | #DIV/0! | -0.11462 | 0.0139 | 0.0139 | 0 | 0.0139 | 0
[43 empty] | 2014-03-18 | 0時 | -0.12852 | #DIV/0! | #DIV/0! | #DIV/0! | -0.11462 | 0.0139 | 0.0139 | 0 | 0.0139 | 0
[43 empty] | 2014-03-18 | 1時 | -0.12852 | #DIV/0! | #DIV/0! | #DIV/0! | -0.11462 | 0.0139 | 0.0139 | 0 | 0.0139 | 0
[43 empty] | 2014-03-18 | 2時 | -0.12852 | #DIV/0! | #DIV/0! | #DIV/0! | -0.11462 | 0.0139 | 0.0139 | 0 | 0.0139 | 0
[43 empty] | 2014-03-18 | 3時 | -0.12852 | #DIV/0! | #DIV/0! | #DIV/0! | -0.11462 | 0.0139 | 0.0139 | 0 | 0.0139 | 0
[43 empty] | 2014-03-18 | 4時 | -0.12852 | #DIV/0! | #DIV/0! | #DIV/0! | -0.11462 | 0.0139 | 0.0139 | 0 | 0.0139 | 0
[43 empty] | 2014-03-18 | 5時 | -0.12852 | #DIV/0! | #DIV/0! | #DIV/0! | -0.11462 | 0.0139 | 0.0139 | 0 | 0.0139 | 0
[43 empty] | 2014-03-18 | 6時 | -0.12852 | #DIV/0! | #DIV/0! | #DIV/0! | -0.11462 | 0.0139 | 0.0139 | 0 | 0.0139 | 0
[43 empty] | 2014-03-18 | 7時 | -0.12852 | #DIV/0! | #DIV/0! | #DIV/0! | -0.11462 | 0.0139 | 0.0139 | 0 | 0.0139 | 0
[43 empty] | 2014-03-18 | 8時 | -0.12852 | #DIV/0! | #DIV/0! | #DIV/0! | -0.11462 | 0.0139 | 0.0139 | 0 | 0.0139 | 0
[43 empty] | 2014-03-18 | 9時 | -0.12852 | #DIV/0! | #DIV/0! | #DIV/0! | -0.11462 | 0.0139 | 0.0139 | 0 | 0.0139 | 0
[43 empty] | 2014-03-18 | 10時 | -0.12852 | #DIV/0! | #DIV/0! | #DIV/0! | -0.11462 | 0.0139 | 0.0139 | 0 | 0.0139 | 0
[43 empty] | 2014-03-18 | 11時 | -0.12852 | #DIV/0! | #DIV/0! | #DIV/0! | -0.11462 | 0.0139 | 0.0139 | 0 | 0.0139 | 0
[43 empty] | 2014-03-18 | 12時 | -0.12852 | #DIV/0! | #DIV/0! | #DIV/0! | -0.11462 | 0.0139 | 0.0139 | 0 | 0.0139 | 0
[43 empty] | 2014-03-18 | 13時 | -0.12852 | #DIV/0! | #DIV/0! | #DIV/0! | -0.11462 | 0.0139 | 0.0139 | 0 | 0.0139 | 0
[43 empty] | 2014-03-18 | 14時 | -0.12852 | #DIV/0! | #DIV/0! | #DIV/0! | -0.11462 | 0.0139 | 0.0139 | 0 | 0.0139 | 0
[43 empty] | 2014-03-18 | 15時 | -0.12852 | #DIV/0! | #DIV/0! | #DIV/0! | -0.11462 | 0.0139 | 0.0139 | 0 | 0.0139 | 0
[43 empty] | 2014-03-18 | 16時 | -0.12852 | #DIV/0! | #DIV/0! | #DIV/0! | -0.11462 | 0.0139 | 0.0139 | 0 | 0.0139 | 0
[43 empty] | 2014-03-18 | 17時 | -0.12852 | #DIV/0! | #DIV/0! | #DIV/0! | -0.11462 | 0.0139 | 0.0139 | 0 | 0.0139 | 0
[43 empty] | 2014-03-18 | 18時 | -0.12852 | #DIV/0! | #DIV/0! | #DIV/0! | -0.11462 | 0.0139 | 0.0139 | 0 | 0.0139 | 0
[43 empty] | 2014-03-18 | 19時 | -0.12852 | #DIV/0! | #DIV/0! | #DIV/0! | -0.11462 | 0.0139 | 0.0139 | 0 | 0.0139 | 0
[43 empty] | 2014-03-18 | 20時 | -0.12852 | #DIV/0! | #DIV/0! | #DIV/0! | -0.11462 | 0.0139 | 0.0139 | 0 | 0.0139 | 0
[43 empty] | 2014-03-18 | 21時 | -0.12852 | #DIV/0! | #DIV/0! | #DIV/0! | -0.11462 | 0.0139 | 0.0139 | 0 | 0.0139 | 0
[43 empty] | 2014-03-18 | 22時 | -0.12852 | #DIV/0! | #DIV/0! | #DIV/0! | -0.11462 | 0.0139 | 0.0139 | 0 | 0.0139 | 0
[43 empty] | 2014-03-18 | 23時 | -0.12852 | #DIV/0! | #DIV/0! | #DIV/0! | -0.11462 | 0.0139 | 0.0139 | 0 | 0.0139 | 0
[43 empty] | 2014-03-19 | 0時 | -0.12852 | #DIV/0! | #DIV/0! | #DIV/0! | -0.11462 | 0.0139 | 0.0139 | 0 | 0.0139 | 0
[43 empty] | 2014-03-19 | 1時 | -0.12852 | #DIV/0! | #DIV/0! | #DIV/0! | -0.11462 | 0.0139 | 0.0139 | 0 | 0.0139 | 0
[43 empty] | 2014-03-19 | 2時 | -0.12852 | #DIV/0! | #DIV/0! | #DIV/0! | -0.11462 | 0.0139 | 0.0139 | 0 | 0.0139 | 0
[43 empty] | 2014-03-19 | 3時 | -0.12852 | #DIV/0! | #DIV/0! | #DIV/0! | -0.11462 | 0.0139 | 0.0139 | 0 | 0.0139 | 0
[43 empty] | 2014-03-19 | 4時 | -0.12852 | #DIV/0! | #DIV/0! | #DIV/0! | -0.11462 | 0.0139 | 0.0139 | 0 | 0.0139 | 0
[43 empty] | 2014-03-19 | 5時 | -0.12852 | #DIV/0! | #DIV/0! | #DIV/0! | -0.11462 | 0.0139 | 0.0139 | 0 | 0.0139 | 0
[43 empty] | 2014-03-19 | 6時 | -0.12852 | #DIV/0! | #DIV/0! | #DIV/0! | -0.11462 | 0.0139 | 0.0139 | 0 | 0.0139 | 0
[43 empty] | 2014-03-19 | 7時 | -0.12852 | #DIV/0! | #DIV/0! | #DIV/0! | -0.11462 | 0.0139 | 0.0139 | 0 | 0.0139 | 0
[43 empty] | 2014-03-19 | 8時 | -0.12852 | #DIV/0! | #DIV/0! | #DIV/0! | -0.11462 | 0.0139 | 0.0139 | 0 | 0.0139 | 0
[43 empty] | 2014-03-19 | 9時 | -0.12852 | #DIV/0! | #DIV/0! | #DIV/0! | -0.11462 | 0.0139 | 0.0139 | 0 | 0.0139 | 0
[43 empty] | 2014-03-19 | 10時 | -0.12852 | #DIV/0! | #DIV/0! | #DIV/0! | -0.11462 | 0.0139 | 0.0139 | 0 | 0.0139 | 0
[43 empty] | 2014-03-19 | 11時 | -0.12852 | #DIV/0! | #DIV/0! | #DIV/0! | -0.11462 | 0.0139 | 0.0139 | 0 | 0.0139 | 0
[43 empty] | 2014-03-19 | 12時 | -0.12852 | #DIV/0! | #DIV/0! | #DIV/0! | -0.11462 | 0.0139 | 0.0139 | 0 | 0.0139 | 0
[43 empty] | 2014-03-19 | 13時 | -0.12852 | #DIV/0! | #DIV/0! | #DIV/0! | -0.11462 | 0.0139 | 0.0139 | 0 | 0.0139 | 0
[43 empty] | 2014-03-19 | 14時 | -0.12852 | #DIV/0! | #DIV/0! | #DIV/0! | -0.11462 | 0.0139 | 0.0139 | 0 | 0.0139 | 0
[43 empty] | 2014-03-19 | 15時 | -0.12852 | #DIV/0! | #DIV/0! | #DIV/0! | -0.11462 | 0.0139 | 0.0139 | 0 | 0.0139 | 0
[43 empty] | 2014-03-19 | 16時 | -0.12852 | #DIV/0! | #DIV/0! | #DIV/0! | -0.11462 | 0.0139 | 0.0139 | 0 | 0.0139 | 0
[43 empty] | 2014-03-19 | 17時 | -0.12852 | #DIV/0! | #DIV/0! | #DIV/0! | -0.11462 | 0.0139 | 0.0139 | 0 | 0.0139 | 0
[43 empty] | 2014-03-19 | 18時 | -0.12852 | #DIV/0! | #DIV/0! | #DIV/0! | -0.11462 | 0.0139 | 0.0139 | 0 | 0.0139 | 0
[43 empty] | 2014-03-19 | 19時 | -0.12852 | #DIV/0! | #DIV/0! | #DIV/0! | -0.11462 | 0.0139 | 0.0139 | 0 | 0.0139 | 0
[43 empty] | 2014-03-19 | 20時 | -0.12852 | #DIV/0! | #DIV/0! | #DIV/0! | -0.11462 | 0.0139 | 0.0139 | 0 | 0.0139 | 0
[43 empty] | 2014-03-19 | 21時 | -0.12852 | #DIV/0! | #DIV/0! | #DIV/0! | -0.11462 | 0.0139 | 0.0139 | 0 | 0.0139 | 0
[43 empty] | 2014-03-19 | 22時 | -0.12852 | #DIV/0! | #DIV/0! | #DIV/0! | -0.11462 | 0.0139 | 0.0139 | 0 | 0.0139 | 0
[43 empty] | 2014-03-19 | 23時 | -0.12852 | #DIV/0! | #DIV/0! | #DIV/0! | -0.11462 | 0.0139 | 0.0139 | 0 | 0.0139 | 0
[43 empty] | 2014-03-20 | 0時 | -0.12852 | #DIV/0! | #DIV/0! | #DIV/0! | -0.11462 | 0.0139 | 0.0139 | 0 | 0.0139 | 0
[43 empty] | 2014-03-20 | 1時 | -0.12852 | #DIV/0! | #DIV/0! | #DIV/0! | -0.11462 | 0.0139 | 0.0139 | 0 | 0.0139 | 0
[43 empty] | 2014-03-20 | 2時 | -0.12852 | #DIV/0! | #DIV/0! | #DIV/0! | -0.11462 | 0.0139 | 0.0139 | 0 | 0.0139 | 0
[43 empty] | 2014-03-20 | 3時 | -0.12852 | #DIV/0! | #DIV/0! | #DIV/0! | -0.11462 | 0.0139 | 0.0139 | 0 | 0.0139 | 0
[43 empty] | 2014-03-20 | 4時 | -0.12852 | #DIV/0! | #DIV/0! | #DIV/0! | -0.11462 | 0.0139 | 0.0139 | 0 | 0.0139 | 0
[43 empty] | 2014-03-20 | 5時 | -0.12852 | #DIV/0! | #DIV/0! | #DIV/0! | -0.11462 | 0.0139 | 0.0139 | 0 | 0.0139 | 0
[43 empty] | 2014-03-20 | 6時 | -0.12852 | #DIV/0! | #DIV/0! | #DIV/0! | -0.11462 | 0.0139 | 0.0139 | 0 | 0.0139 | 0
[43 empty] | 2014-03-20 | 7時 | -0.12852 | #DIV/0! | #DIV/0! | #DIV/0! | -0.11462 | 0.0139 | 0.0139 | 0 | 0.0139 | 0
[43 empty] | 2014-03-20 | 8時 | -0.12852 | #DIV/0! | #DIV/0! | #DIV/0! | -0.11462 | 0.0139 | 0.0139 | 0 | 0.0139 | 0
[43 empty] | 2014-03-20 | 9時 | -0.12852 | #DIV/0! | #DIV/0! | #DIV/0! | -0.11462 | 0.0139 | 0.0139 | 0 | 0.0139 | 0
[43 empty] | 2014-03-20 | 10時 | -0.12852 | #DIV/0! | #DIV/0! | #DIV/0! | -0.11462 | 0.0139 | 0.0139 | 0 | 0.0139 | 0
[43 empty] | 2014-03-20 | 11時 | -0.12852 | #DIV/0! | #DIV/0! | #DIV/0! | -0.11462 | 0.0139 | 0.0139 | 0 | 0.0139 | 0
[43 empty] | 2014-03-20 | 12時 | -0.12852 | #DIV/0! | #DIV/0! | #DIV/0! | -0.11462 | 0.0139 | 0.0139 | 0 | 0.0139 | 0
[43 empty] | 2014-03-20 | 13時 | -0.12852 | #DIV/0! | #DIV/0! | #DIV/0! | -0.11462 | 0.0139 | 0.0139 | 0 | 0.0139 | 0
[43 empty] | 2014-03-20 | 14時 | -0.12852 | #DIV/0! | #DIV/0! | #DIV/0! | -0.11462 | 0.0139 | 0.0139 | 0 | 0.0139 | 0
[43 empty] | 2014-03-20 | 15時 | -0.12852 | #DIV/0! | #DIV/0! | #DIV/0! | -0.11462 | 0.0139 | 0.0139 | 0 | 0.0139 | 0
[43 empty] | 2014-03-20 | 16時 | -0.12852 | #DIV/0! | #DIV/0! | #DIV/0! | -0.11462 | 0.0139 | 0.0139 | 0 | 0.0139 | 0
[43 empty] | 2014-03-20 | 17時 | -0.12852 | #DIV/0! | #DIV/0! | #DIV/0! | -0.11462 | 0.0139 | 0.0139 | 0 | 0.0139 | 0
[43 empty] | 2014-03-20 | 18時 | -0.12852 | #DIV/0! | #DIV/0! | #DIV/0! | -0.11462 | 0.0139 | 0.0139 | 0 | 0.0139 | 0
[43 empty] | 2014-03-20 | 19時 | -0.12852 | #DIV/0! | #DIV/0! | #DIV/0! | -0.11462 | 0.0139 | 0.0139 | 0 | 0.0139 | 0
[43 empty] | 2014-03-20 | 20時 | -0.12852 | #DIV/0! | #DIV/0! | #DIV/0! | -0.11462 | 0.0139 | 0.0139 | 0 | 0.0139 | 0
[43 empty] | 2014-03-20 | 21時 | -0.12852 | #DIV/0! | #DIV/0! | #DIV/0! | -0.11462 | 0.0139 | 0.0139 | 0 | 0.0139 | 0
[43 empty] | 2014-03-20 | 22時 | -0.12852 | #DIV/0! | #DIV/0! | #DIV/0! | -0.11462 | 0.0139 | 0.0139 | 0 | 0.0139 | 0
[43 empty] | 2014-03-20 | 23時 | -0.12852 | #DIV/0! | #DIV/0! | #DIV/0! | -0.11462 | 0.0139 | 0.0139 | 0 | 0.0139 | 0
[43 empty] | 2014-03-21 | 0時 | -0.12852 | #DIV/0! | #DIV/0! | #DIV/0! | -0.11462 | 0.0139 | 0.0139 | 0 | 0.0139 | 0
[43 empty] | 2014-03-21 | 1時 | -0.12852 | #DIV/0! | #DIV/0! | #DIV/0! | -0.11462 | 0.0139 | 0.0139 | 0 | 0.0139 | 0
[43 empty] | 2014-03-21 | 2時 | -0.12852 | #DIV/0! | #DIV/0! | #DIV/0! | -0.11462 | 0.0139 | 0.0139 | 0 | 0.0139 | 0
[43 empty] | 2014-03-21 | 3時 | -0.12852 | #DIV/0! | #DIV/0! | #DIV/0! | -0.11462 | 0.0139 | 0.0139 | 0 | 0.0139 | 0
[43 empty] | 2014-03-21 | 4時 | -0.12852 | #DIV/0! | #DIV/0! | #DIV/0! | -0.11462 | 0.0139 | 0.0139 | 0 | 0.0139 | 0
[43 empty] | 2014-03-21 | 5時 | -0.12852 | #DIV/0! | #DIV/0! | #DIV/0! | -0.11462 | 0.0139 | 0.0139 | 0 | 0.0139 | 0
[43 empty] | 2014-03-21 | 6時 | -0.12852 | #DIV/0! | #DIV/0! | #DIV/0! | -0.11462 | 0.0139 | 0.0139 | 0 | 0.0139 | 0
[43 empty] | 2014-03-21 | 7時 | -0.12852 | #DIV/0! | #DIV/0! | #DIV/0! | -0.11462 | 0.0139 | 0.0139 | 0 | 0.0139 | 0
[43 empty] | 2014-03-21 | 8時 | -0.12852 | #DIV/0! | #DIV/0! | #DIV/0! | -0.11462 | 0.0139 | 0.0139 | 0 | 0.0139 | 0
[43 empty] | 2014-03-21 | 9時 | -0.12852 | #DIV/0! | #DIV/0! | #DIV/0! | -0.11462 | 0.0139 | 0.0139 | 0 | 0.0139 | 0
[43 empty] | 2014-03-21 | 10時 | -0.12852 | #DIV/0! | #DIV/0! | #DIV/0! | -0.11462 | 0.0139 | 0.0139 | 0 | 0.0139 | 0
[43 empty] | 2014-03-21 | 11時 | -0.12852 | #DIV/0! | #DIV/0! | #DIV/0! | -0.11462 | 0.0139 | 0.0139 | 0 | 0.0139 | 0
[43 empty] | 2014-03-21 | 12時 | -0.12852 | #DIV/0! | #DIV/0! | #DIV/0! | -0.11462 | 0.0139 | 0.0139 | 0 | 0.0139 | 0
[43 empty] | 2014-03-21 | 13時 | -0.12852 | #DIV/0! | #DIV/0! | #DIV/0! | -0.11462 | 0.0139 | 0.0139 | 0 | 0.0139 | 0
[43 empty] | 2014-03-21 | 14時 | -0.12852 | #DIV/0! | #DIV/0! | #DIV/0! | -0.11462 | 0.0139 | 0.0139 | 0 | 0.0139 | 0
[43 empty] | 2014-03-21 | 15時 | -0.12852 | #DIV/0! | #DIV/0! | #DIV/0! | -0.11462 | 0.0139 | 0.0139 | 0 | 0.0139 | 0
[43 empty] | 2014-03-21 | 16時 | -0.12852 | #DIV/0! | #DIV/0! | #DIV/0! | -0.11462 | 0.0139 | 0.0139 | 0 | 0.0139 | 0
[43 empty] | 2014-03-21 | 17時 | -0.12852 | #DIV/0! | #DIV/0! | #DIV/0! | -0.11462 | 0.0139 | 0.0139 | 0 | 0.0139 | 0
[43 empty] | 2014-03-21 | 18時 | -0.12852 | #DIV/0! | #DIV/0! | #DIV/0! | -0.11462 | 0.0139 | 0.0139 | 0 | 0.0139 | 0
[43 empty] | 2014-03-21 | 19時 | -0.12852 | #DIV/0! | #DIV/0! | #DIV/0! | -0.11462 | 0.0139 | 0.0139 | 0 | 0.0139 | 0
[43 empty] | 2014-03-21 | 20時 | -0.12852 | #DIV/0! | #DIV/0! | #DIV/0! | -0.11462 | 0.0139 | 0.0139 | 0 | 0.0139 | 0
[43 empty] | 2014-03-21 | 21時 | -0.12852 | #DIV/0! | #DIV/0! | #DIV/0! | -0.11462 | 0.0139 | 0.0139 | 0 | 0.0139 | 0
[43 empty] | 2014-03-21 | 22時 | -0.12852 | #DIV/0! | #DIV/0! | #DIV/0! | -0.11462 | 0.0139 | 0.0139 | 0 | 0.0139 | 0
[43 empty] | 2014-03-21 | 23時 | -0.12852 | #DIV/0! | #DIV/0! | #DIV/0! | -0.11462 | 0.0139 | 0.0139 | 0 | 0.0139 | 0
[43 empty] | 2014-03-22 | 0時 | -0.12852 | #DIV/0! | #DIV/0! | #DIV/0! | -0.11462 | 0.0139 | 0.0139 | 0 | 0.0139 | 0
[43 empty] | 2014-03-22 | 1時 | -0.12852 | #DIV/0! | #DIV/0! | #DIV/0! | -0.11462 | 0.0139 | 0.0139 | 0 | 0.0139 | 0
[43 empty] | 2014-03-22 | 2時 | -0.12852 | #DIV/0! | #DIV/0! | #DIV/0! | -0.11462 | 0.0139 | 0.0139 | 0 | 0.0139 | 0
[43 empty] | 2014-03-22 | 3時 | -0.12852 | #DIV/0! | #DIV/0! | #DIV/0! | -0.11462 | 0.0139 | 0.0139 | 0 | 0.0139 | 0
[43 empty] | 2014-03-22 | 4時 | -0.12852 | #DIV/0! | #DIV/0! | #DIV/0! | -0.11462 | 0.0139 | 0.0139 | 0 | 0.0139 | 0
[43 empty] | 2014-03-22 | 5時 | -0.12852 | #DIV/0! | #DIV/0! | #DIV/0! | -0.11462 | 0.0139 | 0.0139 | 0 | 0.0139 | 0
[43 empty] | 2014-03-22 | 6時 | -0.12852 | #DIV/0! | #DIV/0! | #DIV/0! | -0.11462 | 0.0139 | 0.0139 | 0 | 0.0139 | 0
[43 empty] | 2014-03-22 | 7時 | -0.12852 | #DIV/0! | #DIV/0! | #DIV/0! | -0.11462 | 0.0139 | 0.0139 | 0 | 0.0139 | 0
[43 empty] | 2014-03-22 | 8時 | -0.12852 | #DIV/0! | #DIV/0! | #DIV/0! | -0.11462 | 0.0139 | 0.0139 | 0 | 0.0139 | 0
[43 empty] | 2014-03-22 | 9時 | -0.12852 | #DIV/0! | #DIV/0! | #DIV/0! | -0.11462 | 0.0139 | 0.0139 | 0 | 0.0139 | 0
[43 empty] | 2014-03-22 | 10時 | -0.12852 | #DIV/0! | #DIV/0! | #DIV/0! | -0.11462 | 0.0139 | 0.0139 | 0 | 0.0139 | 0
[43 empty] | 2014-03-22 | 11時 | -0.12852 | #DIV/0! | #DIV/0! | #DIV/0! | -0.11462 | 0.0139 | 0.0139 | 0 | 0.0139 | 0
[43 empty] | 2014-03-22 | 12時 | -0.12852 | #DIV/0! | #DIV/0! | #DIV/0! | -0.11462 | 0.0139 | 0.0139 | 0 | 0.0139 | 0
[43 empty] | 2014-03-22 | 13時 | -0.12852 | #DIV/0! | #DIV/0! | #DIV/0! | -0.11462 | 0.0139 | 0.0139 | 0 | 0.0139 | 0
[43 empty] | 2014-03-22 | 14時 | -0.12852 | #DIV/0! | #DIV/0! | #DIV/0! | -0.11462 | 0.0139 | 0.0139 | 0 | 0.0139 | 0
[43 empty] | 2014-03-22 | 15時 | -0.12852 | #DIV/0! | #DIV/0! | #DIV/0! | -0.11462 | 0.0139 | 0.0139 | 0 | 0.0139 | 0
[43 empty] | 2014-03-22 | 16時 | -0.12852 | #DIV/0! | #DIV/0! | #DIV/0! | -0.11462 | 0.0139 | 0.0139 | 0 | 0.0139 | 0
[43 empty] | 2014-03-22 | 17時 | -0.12852 | #DIV/0! | #DIV/0! | #DIV/0! | -0.11462 | 0.0139 | 0.0139 | 0 | 0.0139 | 0
[43 empty] | 2014-03-22 | 18時 | -0.12852 | #DIV/0! | #DIV/0! | #DIV/0! | -0.11462 | 0.0139 | 0.0139 | 0 | 0.0139 | 0
[43 empty] | 2014-03-22 | 19時 | -0.12852 | #DIV/0! | #DIV/0! | #DIV/0! | -0.11462 | 0.0139 | 0.0139 | 0 | 0.0139 | 0
[43 empty] | 2014-03-22 | 20時 | -0.12852 | #DIV/0! | #DIV/0! | #DIV/0! | -0.11462 | 0.0139 | 0.0139 | 0 | 0.0139 | 0
[43 empty] | 2014-03-22 | 21時 | -0.12852 | #DIV/0! | #DIV/0! | #DIV/0! | -0.11462 | 0.0139 | 0.0139 | 0 | 0.0139 | 0
[43 empty] | 2014-03-22 | 22時 | -0.12852 | #DIV/0! | #DIV/0! | #DIV/0! | -0.11462 | 0.0139 | 0.0139 | 0 | 0.0139 | 0
[43 empty] | 2014-03-22 | 23時 | -0.12852 | #DIV/0! | #DIV/0! | #DIV/0! | -0.11462 | 0.0139 | 0.0139 | 0 | 0.0139 | 0
[43 empty] | 2014-03-23 | 0時 | -0.12852 | #DIV/0! | #DIV/0! | #DIV/0! | -0.11462 | 0.0139 | 0.0139 | 0 | 0.0139 | 0
[43 empty] | 2014-03-23 | 1時 | -0.12852 | #DIV/0! | #DIV/0! | #DIV/0! | -0.11462 | 0.0139 | 0.0139 | 0 | 0.0139 | 0
[43 empty] | 2014-03-23 | 2時 | -0.12852 | #DIV/0! | #DIV/0! | #DIV/0! | -0.11462 | 0.0139 | 0.0139 | 0 | 0.0139 | 0
[43 empty] | 2014-03-23 | 3時 | -0.12852 | #DIV/0! | #DIV/0! | #DIV/0! | -0.11462 | 0.0139 | 0.0139 | 0 | 0.0139 | 0
[43 empty] | 2014-03-23 | 4時 | -0.12852 | #DIV/0! | #DIV/0! | #DIV/0! | -0.11462 | 0.0139 | 0.0139 | 0 | 0.0139 | 0
[43 empty] | 2014-03-23 | 5時 | -0.12852 | #DIV/0! | #DIV/0! | #DIV/0! | -0.11462 | 0.0139 | 0.0139 | 0 | 0.0139 | 0
[43 empty] | 2014-03-23 | 6時 | -0.12852 | #DIV/0! | #DIV/0! | #DIV/0! | -0.11462 | 0.0139 | 0.0139 | 0 | 0.0139 | 0
[43 empty] | 2014-03-23 | 7時 | -0.12852 | #DIV/0! | #DIV/0! | #DIV/0! | -0.11462 | 0.0139 | 0.0139 | 0 | 0.0139 | 0
[43 empty] | 2014-03-23 | 8時 | -0.12852 | #DIV/0! | #DIV/0! | #DIV/0! | -0.11462 | 0.0139 | 0.0139 | 0 | 0.0139 | 0
[43 empty] | 2014-03-23 | 9時 | -0.12852 | #DIV/0! | #DIV/0! | #DIV/0! | -0.11462 | 0.0139 | 0.0139 | 0 | 0.0139 | 0
[43 empty] | 2014-03-23 | 10時 | -0.12852 | #DIV/0! | #DIV/0! | #DIV/0! | -0.11462 | 0.0139 | 0.0139 | 0 | 0.0139 | 0
[43 empty] | 2014-03-23 | 11時 | -0.12852 | #DIV/0! | #DIV/0! | #DIV/0! | -0.11462 | 0.0139 | 0.0139 | 0 | 0.0139 | 0
[43 empty] | 2014-03-23 | 12時 | -0.12852 | #DIV/0! | #DIV/0! | #DIV/0! | -0.11462 | 0.0139 | 0.0139 | 0 | 0.0139 | 0
[43 empty] | 2014-03-23 | 13時 | -0.12852 | #DIV/0! | #DIV/0! | #DIV/0! | -0.11462 | 0.0139 | 0.0139 | 0 | 0.0139 | 0
[43 empty] | 2014-03-23 | 14時 | -0.12852 | #DIV/0! | #DIV/0! | #DIV/0! | -0.11462 | 0.0139 | 0.0139 | 0 | 0.0139 | 0
[43 empty] | 2014-03-23 | 15時 | -0.12852 | #DIV/0! | #DIV/0! | #DIV/0! | -0.11462 | 0.0139 | 0.0139 | 0 | 0.0139 | 0
[43 empty] | 2014-03-23 | 16時 | -0.12852 | #DIV/0! | #DIV/0! | #DIV/0! | -0.11462 | 0.0139 | 0.0139 | 0 | 0.0139 | 0
[43 empty] | 2014-03-23 | 17時 | -0.12852 | #DIV/0! | #DIV/0! | #DIV/0! | -0.11462 | 0.0139 | 0.0139 | 0 | 0.0139 | 0
[43 empty] | 2014-03-23 | 18時 | -0.12852 | #DIV/0! | #DIV/0! | #DIV/0! | -0.11462 | 0.0139 | 0.0139 | 0 | 0.0139 | 0
[43 empty] | 2014-03-23 | 19時 | -0.12852 | #DIV/0! | #DIV/0! | #DIV/0! | -0.11462 | 0.0139 | 0.0139 | 0 | 0.0139 | 0
[43 empty] | 2014-03-23 | 20時 | -0.12852 | #DIV/0! | #DIV/0! | #DIV/0! | -0.11462 | 0.0139 | 0.0139 | 0 | 0.0139 | 0
[43 empty] | 2014-03-23 | 21時 | -0.12852 | #DIV/0! | #DIV/0! | #DIV/0! | -0.11462 | 0.0139 | 0.0139 | 0 | 0.0139 | 0
[43 empty] | 2014-03-23 | 22時 | -0.12852 | #DIV/0! | #DIV/0! | #DIV/0! | -0.11462 | 0.0139 | 0.0139 | 0 | 0.0139 | 0
[43 empty] | 2014-03-23 | 23時 | -0.12852 | #DIV/0! | #DIV/0! | #DIV/0! | -0.11462 | 0.0139 | 0.0139 | 0 | 0.0139 | 0
[43 empty] | 2014-03-24 | 0時 | -0.12852 | #DIV/0! | #DIV/0! | #DIV/0! | -0.11462 | 0.0139 | 0.0139 | 0 | 0.0139 | 0
[43 empty] | 2014-03-24 | 1時 | -0.12852 | #DIV/0! | #DIV/0! | #DIV/0! | -0.11462 | 0.0139 | 0.0139 | 0 | 0.0139 | 0
[43 empty] | 2014-03-24 | 2時 | -0.12852 | #DIV/0! | #DIV/0! | #DIV/0! | -0.11462 | 0.0139 | 0.0139 | 0 | 0.0139 | 0
[43 empty] | 2014-03-24 | 3時 | -0.12852 | #DIV/0! | #DIV/0! | #DIV/0! | -0.11462 | 0.0139 | 0.0139 | 0 | 0.0139 | 0
[43 empty] | 2014-03-24 | 4時 | -0.12852 | #DIV/0! | #DIV/0! | #DIV/0! | -0.11462 | 0.0139 | 0.0139 | 0 | 0.0139 | 0
[43 empty] | 2014-03-24 | 5時 | -0.12852 | #DIV/0! | #DIV/0! | #DIV/0! | -0.11462 | 0.0139 | 0.0139 | 0 | 0.0139 | 0
[43 empty] | 2014-03-24 | 6時 | -0.12852 | #DIV/0! | #DIV/0! | #DIV/0! | -0.11462 | 0.0139 | 0.0139 | 0 | 0.0139 | 0
[43 empty] | 2014-03-24 | 7時 | -0.12852 | #DIV/0! | #DIV/0! | #DIV/0! | -0.11462 | 0.0139 | 0.0139 | 0 | 0.0139 | 0
[43 empty] | 2014-03-24 | 8時 | -0.12852 | #DIV/0! | #DIV/0! | #DIV/0! | -0.11462 | 0.0139 | 0.0139 | 0 | 0.0139 | 0
[43 empty] | 2014-03-24 | 9時 | -0.12852 | #DIV/0! | #DIV/0! | #DIV/0! | -0.11462 | 0.0139 | 0.0139 | 0 | 0.0139 | 0
[43 empty] | 2014-03-24 | 10時 | -0.12852 | #DIV/0! | #DIV/0! | #DIV/0! | -0.11462 | 0.0139 | 0.0139 | 0 | 0.0139 | 0
[43 empty] | 2014-03-24 | 11時 | -0.12852 | #DIV/0! | #DIV/0! | #DIV/0! | -0.11462 | 0.0139 | 0.0139 | 0 | 0.0139 | 0
[43 empty] | 2014-03-24 | 12時 | -0.12852 | #DIV/0! | #DIV/0! | #DIV/0! | -0.11462 | 0.0139 | 0.0139 | 0 | 0.0139 | 0
[43 empty] | 2014-03-24 | 13時 | -0.12852 | #DIV/0! | #DIV/0! | #DIV/0! | -0.11462 | 0.0139 | 0.0139 | 0 | 0.0139 | 0
[43 empty] | 2014-03-24 | 14時 | -0.12852 | #DIV/0! | #DIV/0! | #DIV/0! | -0.11462 | 0.0139 | 0.0139 | 0 | 0.0139 | 0
[43 empty] | 2014-03-24 | 15時 | -0.12852 | #DIV/0! | #DIV/0! | #DIV/0! | -0.11462 | 0.0139 | 0.0139 | 0 | 0.0139 | 0
[43 empty] | 2014-03-24 | 16時 | -0.12852 | #DIV/0! | #DIV/0! | #DIV/0! | -0.11462 | 0.0139 | 0.0139 | 0 | 0.0139 | 0
[43 empty] | 2014-03-24 | 17時 | -0.12852 | #DIV/0! | #DIV/0! | #DIV/0! | -0.11462 | 0.0139 | 0.0139 | 0 | 0.0139 | 0
[43 empty] | 2014-03-24 | 18時 | -0.12852 | #DIV/0! | #DIV/0! | #DIV/0! | -0.11462 | 0.0139 | 0.0139 | 0 | 0.0139 | 0
[43 empty] | 2014-03-24 | 19時 | -0.12852 | #DIV/0! | #DIV/0! | #DIV/0! | -0.11462 | 0.0139 | 0.0139 | 0 | 0.0139 | 0
[43 empty] | 2014-03-24 | 20時 | -0.12852 | #DIV/0! | #DIV/0! | #DIV/0! | -0.11462 | 0.0139 | 0.0139 | 0 | 0.0139 | 0
[43 empty] | 2014-03-24 | 21時 | -0.12852 | #DIV/0! | #DIV/0! | #DIV/0! | -0.11462 | 0.0139 | 0.0139 | 0 | 0.0139 | 0
[43 empty] | 2014-03-24 | 22時 | -0.12852 | #DIV/0! | #DIV/0! | #DIV/0! | -0.11462 | 0.0139 | 0.0139 | 0 | 0.0139 | 0
[43 empty] | 2014-03-24 | 23時 | -0.12852 | #DIV/0! | #DIV/0! | #DIV/0! | -0.11462 | 0.0139 | 0.0139 | 0 | 0.0139 | 0
[43 empty] | 2014-03-25 | 0時 | -0.12852 | #DIV/0! | #DIV/0! | #DIV/0! | -0.11462 | 0.0139 | 0.0139 | 0 | 0.0139 | 0
[43 empty] | 2014-03-25 | 1時 | -0.12852 | #DIV/0! | #DIV/0! | #DIV/0! | -0.11462 | 0.0139 | 0.0139 | 0 | 0.0139 | 0
[43 empty] | 2014-03-25 | 2時 | -0.12852 | #DIV/0! | #DIV/0! | #DIV/0! | -0.11462 | 0.0139 | 0.0139 | 0 | 0.0139 | 0
[43 empty] | 2014-03-25 | 3時 | -0.12852 | #DIV/0! | #DIV/0! | #DIV/0! | -0.11462 | 0.0139 | 0.0139 | 0 | 0.0139 | 0
[43 empty] | 2014-03-25 | 4時 | -0.12852 | #DIV/0! | #DIV/0! | #DIV/0! | -0.11462 | 0.0139 | 0.0139 | 0 | 0.0139 | 0
[43 empty] | 2014-03-25 | 5時 | -0.12852 | #DIV/0! | #DIV/0! | #DIV/0! | -0.11462 | 0.0139 | 0.0139 | 0 | 0.0139 | 0
[43 empty] | 2014-03-25 | 6時 | -0.12852 | #DIV/0! | #DIV/0! | #DIV/0! | -0.11462 | 0.0139 | 0.0139 | 0 | 0.0139 | 0
[43 empty] | 2014-03-25 | 7時 | -0.12852 | #DIV/0! | #DIV/0! | #DIV/0! | -0.11462 | 0.0139 | 0.0139 | 0 | 0.0139 | 0
[43 empty] | 2014-03-25 | 8時 | -0.12852 | #DIV/0! | #DIV/0! | #DIV/0! | -0.11462 | 0.0139 | 0.0139 | 0 | 0.0139 | 0
[43 empty] | 2014-03-25 | 9時 | -0.12852 | #DIV/0! | #DIV/0! | #DIV/0! | -0.11462 | 0.0139 | 0.0139 | 0 | 0.0139 | 0
[43 empty] | 2014-03-25 | 10時 | -0.12852 | #DIV/0! | #DIV/0! | #DIV/0! | -0.11462 | 0.0139 | 0.0139 | 0 | 0.0139 | 0
[43 empty] | 2014-03-25 | 11時 | -0.12852 | #DIV/0! | #DIV/0! | #DIV/0! | -0.11462 | 0.0139 | 0.0139 | 0 | 0.0139 | 0
[43 empty] | 2014-03-25 | 12時 | -0.12852 | #DIV/0! | #DIV/0! | #DIV/0! | -0.11462 | 0.0139 | 0.0139 | 0 | 0.0139 | 0
[43 empty] | 2014-03-25 | 13時 | -0.12852 | #DIV/0! | #DIV/0! | #DIV/0! | -0.11462 | 0.0139 | 0.0139 | 0 | 0.0139 | 0
[43 empty] | 2014-03-25 | 14時 | -0.12852 | #DIV/0! | #DIV/0! | #DIV/0! | -0.11462 | 0.0139 | 0.0139 | 0 | 0.0139 | 0
[43 empty] | 2014-03-25 | 15時 | -0.12852 | #DIV/0! | #DIV/0! | #DIV/0! | -0.11462 | 0.0139 | 0.0139 | 0 | 0.0139 | 0
[43 empty] | 2014-03-25 | 16時 | -0.12852 | #DIV/0! | #DIV/0! | #DIV/0! | -0.11462 | 0.0139 | 0.0139 | 0 | 0.0139 | 0
[43 empty] | 2014-03-25 | 17時 | -0.12852 | #DIV/0! | #DIV/0! | #DIV/0! | -0.11462 | 0.0139 | 0.0139 | 0 | 0.0139 | 0
[43 empty] | 2014-03-25 | 18時 | -0.12852 | #DIV/0! | #DIV/0! | #DIV/0! | -0.11462 | 0.0139 | 0.0139 | 0 | 0.0139 | 0
[43 empty] | 2014-03-25 | 19時 | -0.12852 | #DIV/0! | #DIV/0! | #DIV/0! | -0.11462 | 0.0139 | 0.0139 | 0 | 0.0139 | 0
[43 empty] | 2014-03-25 | 20時 | -0.12852 | #DIV/0! | #DIV/0! | #DIV/0! | -0.11462 | 0.0139 | 0.0139 | 0 | 0.0139 | 0
[43 empty] | 2014-03-25 | 21時 | -0.12852 | #DIV/0! | #DIV/0! | #DIV/0! | -0.11462 | 0.0139 | 0.0139 | 0 | 0.0139 | 0
[43 empty] | 2014-03-25 | 22時 | -0.12852 | #DIV/0! | #DIV/0! | #DIV/0! | -0.11462 | 0.0139 | 0.0139 | 0 | 0.0139 | 0
[43 empty] | 2014-03-25 | 23時 | -0.12852 | #DIV/0! | #DIV/0! | #DIV/0! | -0.11462 | 0.0139 | 0.0139 | 0 | 0.0139 | 0
[43 empty] | 2014-03-26 | 0時 | -0.12852 | #DIV/0! | #DIV/0! | #DIV/0! | -0.11462 | 0.0139 | 0.0139 | 0 | 0.0139 | 0
[43 empty] | 2014-03-26 | 1時 | -0.12852 | #DIV/0! | #DIV/0! | #DIV/0! | -0.11462 | 0.0139 | 0.0139 | 0 | 0.0139 | 0
[43 empty] | 2014-03-26 | 2時 | -0.12852 | #DIV/0! | #DIV/0! | #DIV/0! | -0.11462 | 0.0139 | 0.0139 | 0 | 0.0139 | 0
[43 empty] | 2014-03-26 | 3時 | -0.12852 | #DIV/0! | #DIV/0! | #DIV/0! | -0.11462 | 0.0139 | 0.0139 | 0 | 0.0139 | 0
[43 empty] | 2014-03-26 | 4時 | -0.12852 | #DIV/0! | #DIV/0! | #DIV/0! | -0.11462 | 0.0139 | 0.0139 | 0 | 0.0139 | 0
[43 empty] | 2014-03-26 | 5時 | -0.12852 | #DIV/0! | #DIV/0! | #DIV/0! | -0.11462 | 0.0139 | 0.0139 | 0 | 0.0139 | 0
[43 empty] | 2014-03-26 | 6時 | -0.12852 | #DIV/0! | #DIV/0! | #DIV/0! | -0.11462 | 0.0139 | 0.0139 | 0 | 0.0139 | 0
[43 empty] | 2014-03-26 | 7時 | -0.12852 | #DIV/0! | #DIV/0! | #DIV/0! | -0.11462 | 0.0139 | 0.0139 | 0 | 0.0139 | 0
[43 empty] | 2014-03-26 | 8時 | -0.12852 | #DIV/0! | #DIV/0! | #DIV/0! | -0.11462 | 0.0139 | 0.0139 | 0 | 0.0139 | 0
[43 empty] | 2014-03-26 | 9時 | -0.12852 | #DIV/0! | #DIV/0! | #DIV/0! | -0.11462 | 0.0139 | 0.0139 | 0 | 0.0139 | 0
[43 empty] | 2014-03-26 | 10時 | -0.12852 | #DIV/0! | #DIV/0! | #DIV/0! | -0.11462 | 0.0139 | 0.0139 | 0 | 0.0139 | 0
[43 empty] | 2014-03-26 | 11時 | -0.12852 | #DIV/0! | #DIV/0! | #DIV/0! | -0.11462 | 0.0139 | 0.0139 | 0 | 0.0139 | 0
[43 empty] | 2014-03-26 | 12時 | -0.12852 | #DIV/0! | #DIV/0! | #DIV/0! | -0.11462 | 0.0139 | 0.0139 | 0 | 0.0139 | 0
[43 empty] | 2014-03-26 | 13時 | -0.12852 | #DIV/0! | #DIV/0! | #DIV/0! | -0.11462 | 0.0139 | 0.0139 | 0 | 0.0139 | 0
[43 empty] | 2014-03-26 | 14時 | -0.12852 | #DIV/0! | #DIV/0! | #DIV/0! | -0.11462 | 0.0139 | 0.0139 | 0 | 0.0139 | 0
[43 empty] | 2014-03-26 | 15時 | -0.12852 | #DIV/0! | #DIV/0! | #DIV/0! | -0.11462 | 0.0139 | 0.0139 | 0 | 0.0139 | 0
[43 empty] | 2014-03-26 | 16時 | -0.12852 | #DIV/0! | #DIV/0! | #DIV/0! | -0.11462 | 0.0139 | 0.0139 | 0 | 0.0139 | 0
[43 empty] | 2014-03-26 | 17時 | -0.12852 | #DIV/0! | #DIV/0! | #DIV/0! | -0.11462 | 0.0139 | 0.0139 | 0 | 0.0139 | 0
[43 empty] | 2014-03-26 | 18時 | -0.12852 | #DIV/0! | #DIV/0! | #DIV/0! | -0.11462 | 0.0139 | 0.0139 | 0 | 0.0139 | 0
[43 empty] | 2014-03-26 | 19時 | -0.12852 | #DIV/0! | #DIV/0! | #DIV/0! | -0.11462 | 0.0139 | 0.0139 | 0 | 0.0139 | 0
[43 empty] | 2014-03-26 | 20時 | -0.12852 | #DIV/0! | #DIV/0! | #DIV/0! | -0.11462 | 0.0139 | 0.0139 | 0 | 0.0139 | 0
[43 empty] | 2014-03-26 | 21時 | -0.12852 | #DIV/0! | #DIV/0! | #DIV/0! | -0.11462 | 0.0139 | 0.0139 | 0 | 0.0139 | 0
[43 empty] | 2014-03-26 | 22時 | -0.12852 | #DIV/0! | #DIV/0! | #DIV/0! | -0.11462 | 0.0139 | 0.0139 | 0 | 0.0139 | 0
[43 empty] | 2014-03-26 | 23時 | -0.12852 | #DIV/0! | #DIV/0! | #DIV/0! | -0.11462 | 0.0139 | 0.0139 | 0 | 0.0139 | 0
[43 empty] | 2014-03-27 | 0時 | -0.12852 | #DIV/0! | #DIV/0! | #DIV/0! | -0.11462 | 0.0139 | 0.0139 | 0 | 0.0139 | 0
[43 empty] | 2014-03-27 | 1時 | -0.12852 | #DIV/0! | #DIV/0! | #DIV/0! | -0.11462 | 0.0139 | 0.0139 | 0 | 0.0139 | 0
[43 empty] | 2014-03-27 | 2時 | -0.12852 | #DIV/0! | #DIV/0! | #DIV/0! | -0.11462 | 0.0139 | 0.0139 | 0 | 0.0139 | 0
[43 empty] | 2014-03-27 | 3時 | -0.12852 | #DIV/0! | #DIV/0! | #DIV/0! | -0.11462 | 0.0139 | 0.0139 | 0 | 0.0139 | 0
[43 empty] | 2014-03-27 | 4時 | -0.12852 | #DIV/0! | #DIV/0! | #DIV/0! | -0.11462 | 0.0139 | 0.0139 | 0 | 0.0139 | 0
[43 empty] | 2014-03-27 | 5時 | -0.12852 | #DIV/0! | #DIV/0! | #DIV/0! | -0.11462 | 0.0139 | 0.0139 | 0 | 0.0139 | 0
[43 empty] | 2014-03-27 | 6時 | -0.12852 | #DIV/0! | #DIV/0! | #DIV/0! | -0.11462 | 0.0139 | 0.0139 | 0 | 0.0139 | 0
[43 empty] | 2014-03-27 | 7時 | -0.12852 | #DIV/0! | #DIV/0! | #DIV/0! | -0.11462 | 0.0139 | 0.0139 | 0 | 0.0139 | 0
[43 empty] | 2014-03-27 | 8時 | -0.12852 | #DIV/0! | #DIV/0! | #DIV/0! | -0.11462 | 0.0139 | 0.0139 | 0 | 0.0139 | 0
[43 empty] | 2014-03-27 | 9時 | -0.12852 | #DIV/0! | #DIV/0! | #DIV/0! | -0.11462 | 0.0139 | 0.0139 | 0 | 0.0139 | 0
[43 empty] | 2014-03-27 | 10時 | -0.12852 | #DIV/0! | #DIV/0! | #DIV/0! | -0.11462 | 0.0139 | 0.0139 | 0 | 0.0139 | 0
[43 empty] | 2014-03-27 | 11時 | -0.12852 | #DIV/0! | #DIV/0! | #DIV/0! | -0.11462 | 0.0139 | 0.0139 | 0 | 0.0139 | 0
[43 empty] | 2014-03-27 | 12時 | -0.12852 | #DIV/0! | #DIV/0! | #DIV/0! | -0.11462 | 0.0139 | 0.0139 | 0 | 0.0139 | 0
[43 empty] | 2014-03-27 | 13時 | -0.12852 | #DIV/0! | #DIV/0! | #DIV/0! | -0.11462 | 0.0139 | 0.0139 | 0 | 0.0139 | 0
[43 empty] | 2014-03-27 | 14時 | -0.12852 | #DIV/0! | #DIV/0! | #DIV/0! | -0.11462 | 0.0139 | 0.0139 | 0 | 0.0139 | 0
[43 empty] | 2014-03-27 | 15時 | -0.12852 | #DIV/0! | #DIV/0! | #DIV/0! | -0.11462 | 0.0139 | 0.0139 | 0 | 0.0139 | 0
[43 empty] | 2014-03-27 | 16時 | -0.12852 | #DIV/0! | #DIV/0! | #DIV/0! | -0.11462 | 0.0139 | 0.0139 | 0 | 0.0139 | 0
[43 empty] | 2014-03-27 | 17時 | -0.12852 | #DIV/0! | #DIV/0! | #DIV/0! | -0.11462 | 0.0139 | 0.0139 | 0 | 0.0139 | 0
[43 empty] | 2014-03-27 | 18時 | -0.12852 | #DIV/0! | #DIV/0! | #DIV/0! | -0.11462 | 0.0139 | 0.0139 | 0 | 0.0139 | 0
[43 empty] | 2014-03-27 | 19時 | -0.12852 | #DIV/0! | #DIV/0! | #DIV/0! | -0.11462 | 0.0139 | 0.0139 | 0 | 0.0139 | 0
[43 empty] | 2014-03-27 | 20時 | -0.12852 | #DIV/0! | #DIV/0! | #DIV/0! | -0.11462 | 0.0139 | 0.0139 | 0 | 0.0139 | 0
[43 empty] | 2014-03-27 | 21時 | -0.12852 | #DIV/0! | #DIV/0! | #DIV/0! | -0.11462 | 0.0139 | 0.0139 | 0 | 0.0139 | 0
[43 empty] | 2014-03-27 | 22時 | -0.12852 | #DIV/0! | #DIV/0! | #DIV/0! | -0.11462 | 0.0139 | 0.0139 | 0 | 0.0139 | 0
[43 empty] | 2014-03-27 | 23時 | -0.12852 | #DIV/0! | #DIV/0! | #DIV/0! | -0.11462 | 0.0139 | 0.0139 | 0 | 0.0139 | 0
[43 empty] | 2014-03-28 | 0時 | -0.12852 | #DIV/0! | #DIV/0! | #DIV/0! | -0.11462 | 0.0139 | 0.0139 | 0 | 0.0139 | 0
[43 empty] | 2014-03-28 | 1時 | -0.12852 | #DIV/0! | #DIV/0! | #DIV/0! | -0.11462 | 0.0139 | 0.0139 | 0 | 0.0139 | 0
[43 empty] | 2014-03-28 | 2時 | -0.12852 | #DIV/0! | #DIV/0! | #DIV/0! | -0.11462 | 0.0139 | 0.0139 | 0 | 0.0139 | 0
[43 empty] | 2014-03-28 | 3時 | -0.12852 | #DIV/0! | #DIV/0! | #DIV/0! | -0.11462 | 0.0139 | 0.0139 | 0 | 0.0139 | 0
[43 empty] | 2014-03-28 | 4時 | -0.12852 | #DIV/0! | #DIV/0! | #DIV/0! | -0.11462 | 0.0139 | 0.0139 | 0 | 0.0139 | 0
[43 empty] | 2014-03-28 | 5時 | -0.12852 | #DIV/0! | #DIV/0! | #DIV/0! | -0.11462 | 0.0139 | 0.0139 | 0 | 0.0139 | 0
[43 empty] | 2014-03-28 | 6時 | -0.12852 | #DIV/0! | #DIV/0! | #DIV/0! | -0.11462 | 0.0139 | 0.0139 | 0 | 0.0139 | 0
[43 empty] | 2014-03-28 | 7時 | -0.12852 | #DIV/0! | #DIV/0! | #DIV/0! | -0.11462 | 0.0139 | 0.0139 | 0 | 0.0139 | 0
[43 empty] | 2014-03-28 | 8時 | -0.12852 | #DIV/0! | #DIV/0! | #DIV/0! | -0.11462 | 0.0139 | 0.0139 | 0 | 0.0139 | 0
[43 empty] | 2014-03-28 | 9時 | -0.12852 | #DIV/0! | #DIV/0! | #DIV/0! | -0.11462 | 0.0139 | 0.0139 | 0 | 0.0139 | 0
[43 empty] | 2014-03-28 | 10時 | -0.12852 | #DIV/0! | #DIV/0! | #DIV/0! | -0.11462 | 0.0139 | 0.0139 | 0 | 0.0139 | 0
[43 empty] | 2014-03-28 | 11時 | -0.12852 | #DIV/0! | #DIV/0! | #DIV/0! | -0.11462 | 0.0139 | 0.0139 | 0 | 0.0139 | 0
[43 empty] | 2014-03-28 | 12時 | -0.12852 | #DIV/0! | #DIV/0! | #DIV/0! | -0.11462 | 0.0139 | 0.0139 | 0 | 0.0139 | 0
[43 empty] | 2014-03-28 | 13時 | -0.12852 | #DIV/0! | #DIV/0! | #DIV/0! | -0.11462 | 0.0139 | 0.0139 | 0 | 0.0139 | 0
[43 empty] | 2014-03-28 | 14時 | -0.12852 | #DIV/0! | #DIV/0! | #DIV/0! | -0.11462 | 0.0139 | 0.0139 | 0 | 0.0139 | 0
[43 empty] | 2014-03-28 | 15時 | -0.12852 | #DIV/0! | #DIV/0! | #DIV/0! | -0.11462 | 0.0139 | 0.0139 | 0 | 0.0139 | 0
[43 empty] | 2014-03-28 | 16時 | -0.12852 | #DIV/0! | #DIV/0! | #DIV/0! | -0.11462 | 0.0139 | 0.0139 | 0 | 0.0139 | 0
[43 empty] | 2014-03-28 | 17時 | -0.12852 | #DIV/0! | #DIV/0! | #DIV/0! | -0.11462 | 0.0139 | 0.0139 | 0 | 0.0139 | 0
[43 empty] | 2014-03-28 | 18時 | -0.12852 | #DIV/0! | #DIV/0! | #DIV/0! | -0.11462 | 0.0139 | 0.0139 | 0 | 0.0139 | 0
[43 empty] | 2014-03-28 | 19時 | -0.12852 | #DIV/0! | #DIV/0! | #DIV/0! | -0.11462 | 0.0139 | 0.0139 | 0 | 0.0139 | 0
[43 empty] | 2014-03-28 | 20時 | -0.12852 | #DIV/0! | #DIV/0! | #DIV/0! | -0.11462 | 0.0139 | 0.0139 | 0 | 0.0139 | 0
[43 empty] | 2014-03-28 | 21時 | -0.12852 | #DIV/0! | #DIV/0! | #DIV/0! | -0.11462 | 0.0139 | 0.0139 | 0 | 0.0139 | 0
[43 empty] | 2014-03-28 | 22時 | -0.12852 | #DIV/0! | #DIV/0! | #DIV/0! | -0.11462 | 0.0139 | 0.0139 | 0 | 0.0139 | 0
[43 empty] | 2014-03-28 | 23時 | -0.12852 | #DIV/0! | #DIV/0! | #DIV/0! | -0.11462 | 0.0139 | 0.0139 | 0 | 0.0139 | 0
[43 empty] | 2014-03-29 | 0時 | -0.12852 | #DIV/0! | #DIV/0! | #DIV/0! | -0.11462 | 0.0139 | 0.0139 | 0 | 0.0139 | 0
[43 empty] | 2014-03-29 | 1時 | -0.12852 | #DIV/0! | #DIV/0! | #DIV/0! | -0.11462 | 0.0139 | 0.0139 | 0 | 0.0139 | 0
[43 empty] | 2014-03-29 | 2時 | -0.12852 | #DIV/0! | #DIV/0! | #DIV/0! | -0.11462 | 0.0139 | 0.0139 | 0 | 0.0139 | 0
[43 empty] | 2014-03-29 | 3時 | -0.12852 | #DIV/0! | #DIV/0! | #DIV/0! | -0.11462 | 0.0139 | 0.0139 | 0 | 0.0139 | 0
[43 empty] | 2014-03-29 | 4時 | -0.12852 | #DIV/0! | #DIV/0! | #DIV/0! | -0.11462 | 0.0139 | 0.0139 | 0 | 0.0139 | 0
[43 empty] | 2014-03-29 | 5時 | -0.12852 | #DIV/0! | #DIV/0! | #DIV/0! | -0.11462 | 0.0139 | 0.0139 | 0 | 0.0139 | 0
[43 empty] | 2014-03-29 | 6時 | -0.12852 | #DIV/0! | #DIV/0! | #DIV/0! | -0.11462 | 0.0139 | 0.0139 | 0 | 0.0139 | 0
[43 empty] | 2014-03-29 | 7時 | -0.12852 | #DIV/0! | #DIV/0! | #DIV/0! | -0.11462 | 0.0139 | 0.0139 | 0 | 0.0139 | 0
[43 empty] | 2014-03-29 | 8時 | -0.12852 | #DIV/0! | #DIV/0! | #DIV/0! | -0.11462 | 0.0139 | 0.0139 | 0 | 0.0139 | 0
[43 empty] | 2014-03-29 | 9時 | -0.12852 | #DIV/0! | #DIV/0! | #DIV/0! | -0.11462 | 0.0139 | 0.0139 | 0 | 0.0139 | 0
[43 empty] | 2014-03-29 | 10時 | -0.12852 | #DIV/0! | #DIV/0! | #DIV/0! | -0.11462 | 0.0139 | 0.0139 | 0 | 0.0139 | 0
[43 empty] | 2014-03-29 | 11時 | -0.12852 | #DIV/0! | #DIV/0! | #DIV/0! | -0.11462 | 0.0139 | 0.0139 | 0 | 0.0139 | 0
[43 empty] | 2014-03-29 | 12時 | -0.12852 | #DIV/0! | #DIV/0! | #DIV/0! | -0.11462 | 0.0139 | 0.0139 | 0 | 0.0139 | 0
[43 empty] | 2014-03-29 | 13時 | -0.12852 | #DIV/0! | #DIV/0! | #DIV/0! | -0.11462 | 0.0139 | 0.0139 | 0 | 0.0139 | 0
[43 empty] | 2014-03-29 | 14時 | -0.12852 | #DIV/0! | #DIV/0! | #DIV/0! | -0.11462 | 0.0139 | 0.0139 | 0 | 0.0139 | 0
[43 empty] | 2014-03-29 | 15時 | -0.12852 | #DIV/0! | #DIV/0! | #DIV/0! | -0.11462 | 0.0139 | 0.0139 | 0 | 0.0139 | 0
[43 empty] | 2014-03-29 | 16時 | -0.12852 | #DIV/0! | #DIV/0! | #DIV/0! | -0.11462 | 0.0139 | 0.0139 | 0 | 0.0139 | 0
[43 empty] | 2014-03-29 | 17時 | -0.12852 | #DIV/0! | #DIV/0! | #DIV/0! | -0.11462 | 0.0139 | 0.0139 | 0 | 0.0139 | 0
[43 empty] | 2014-03-29 | 18時 | -0.12852 | #DIV/0! | #DIV/0! | #DIV/0! | -0.11462 | 0.0139 | 0.0139 | 0 | 0.0139 | 0
[43 empty] | 2014-03-29 | 19時 | -0.12852 | #DIV/0! | #DIV/0! | #DIV/0! | -0.11462 | 0.0139 | 0.0139 | 0 | 0.0139 | 0
[43 empty] | 2014-03-29 | 20時 | -0.12852 | #DIV/0! | #DIV/0! | #DIV/0! | -0.11462 | 0.0139 | 0.0139 | 0 | 0.0139 | 0
[43 empty] | 2014-03-29 | 21時 | -0.12852 | #DIV/0! | #DIV/0! | #DIV/0! | -0.11462 | 0.0139 | 0.0139 | 0 | 0.0139 | 0
[43 empty] | 2014-03-29 | 22時 | -0.12852 | #DIV/0! | #DIV/0! | #DIV/0! | -0.11462 | 0.0139 | 0.0139 | 0 | 0.0139 | 0
[43 empty] | 2014-03-29 | 23時 | -0.12852 | #DIV/0! | #DIV/0! | #DIV/0! | -0.11462 | 0.0139 | 0.0139 | 0 | 0.0139 | 0
[43 empty] | 2014-03-30 | 0時 | -0.12852 | #DIV/0! | #DIV/0! | #DIV/0! | -0.11462 | 0.0139 | 0.0139 | 0 | 0.0139 | 0
[43 empty] | 2014-03-30 | 1時 | -0.12852 | #DIV/0! | #DIV/0! | #DIV/0! | -0.11462 | 0.0139 | 0.0139 | 0 | 0.0139 | 0
[43 empty] | 2014-03-30 | 2時 | -0.12852 | #DIV/0! | #DIV/0! | #DIV/0! | -0.11462 | 0.0139 | 0.0139 | 0 | 0.0139 | 0
[43 empty] | 2014-03-30 | 3時 | -0.12852 | #DIV/0! | #DIV/0! | #DIV/0! | -0.11462 | 0.0139 | 0.0139 | 0 | 0.0139 | 0
[43 empty] | 2014-03-30 | 4時 | -0.12852 | #DIV/0! | #DIV/0! | #DIV/0! | -0.11462 | 0.0139 | 0.0139 | 0 | 0.0139 | 0
[43 empty] | 2014-03-30 | 5時 | -0.12852 | #DIV/0! | #DIV/0! | #DIV/0! | -0.11462 | 0.0139 | 0.0139 | 0 | 0.0139 | 0
[43 empty] | 2014-03-30 | 6時 | -0.12852 | #DIV/0! | #DIV/0! | #DIV/0! | -0.11462 | 0.0139 | 0.0139 | 0 | 0.0139 | 0
[43 empty] | 2014-03-30 | 7時 | -0.12852 | #DIV/0! | #DIV/0! | #DIV/0! | -0.11462 | 0.0139 | 0.0139 | 0 | 0.0139 | 0
[43 empty] | 2014-03-30 | 8時 | -0.12852 | #DIV/0! | #DIV/0! | #DIV/0! | -0.11462 | 0.0139 | 0.0139 | 0 | 0.0139 | 0
[43 empty] | 2014-03-30 | 9時 | -0.12852 | #DIV/0! | #DIV/0! | #DIV/0! | -0.11462 | 0.0139 | 0.0139 | 0 | 0.0139 | 0
[43 empty] | 2014-03-30 | 10時 | -0.12852 | #DIV/0! | #DIV/0! | #DIV/0! | -0.11462 | 0.0139 | 0.0139 | 0 | 0.0139 | 0
[43 empty] | 2014-03-30 | 11時 | -0.12852 | #DIV/0! | #DIV/0! | #DIV/0! | -0.11462 | 0.0139 | 0.0139 | 0 | 0.0139 | 0
[43 empty] | 2014-03-30 | 12時 | -0.12852 | #DIV/0! | #DIV/0! | #DIV/0! | -0.11462 | 0.0139 | 0.0139 | 0 | 0.0139 | 0
[43 empty] | 2014-03-30 | 13時 | -0.12852 | #DIV/0! | #DIV/0! | #DIV/0! | -0.11462 | 0.0139 | 0.0139 | 0 | 0.0139 | 0
[43 empty] | 2014-03-30 | 14時 | -0.12852 | #DIV/0! | #DIV/0! | #DIV/0! | -0.11462 | 0.0139 | 0.0139 | 0 | 0.0139 | 0
[43 empty] | 2014-03-30 | 15時 | -0.12852 | #DIV/0! | #DIV/0! | #DIV/0! | -0.11462 | 0.0139 | 0.0139 | 0 | 0.0139 | 0
[43 empty] | 2014-03-30 | 16時 | -0.12852 | #DIV/0! | #DIV/0! | #DIV/0! | -0.11462 | 0.0139 | 0.0139 | 0 | 0.0139 | 0
[43 empty] | 2014-03-30 | 17時 | -0.12852 | #DIV/0! | #DIV/0! | #DIV/0! | -0.11462 | 0.0139 | 0.0139 | 0 | 0.0139 | 0
[43 empty] | 2014-03-30 | 18時 | -0.12852 | #DIV/0! | #DIV/0! | #DIV/0! | -0.11462 | 0.0139 | 0.0139 | 0 | 0.0139 | 0
[43 empty] | 2014-03-30 | 19時 | -0.12852 | #DIV/0! | #DIV/0! | #DIV/0! | -0.11462 | 0.0139 | 0.0139 | 0 | 0.0139 | 0
[43 empty] | 2014-03-30 | 20時 | -0.12852 | #DIV/0! | #DIV/0! | #DIV/0! | -0.11462 | 0.0139 | 0.0139 | 0 | 0.0139 | 0
[43 empty] | 2014-03-30 | 21時 | -0.12852 | #DIV/0! | #DIV/0! | #DIV/0! | -0.11462 | 0.0139 | 0.0139 | 0 | 0.0139 | 0
[43 empty] | 2014-03-30 | 22時 | -0.12852 | #DIV/0! | #DIV/0! | #DIV/0! | -0.11462 | 0.0139 | 0.0139 | 0 | 0.0139 | 0
[43 empty] | 2014-03-30 | 23時 | -0.12852 | #DIV/0! | #DIV/0! | #DIV/0! | -0.11462 | 0.0139 | 0.0139 | 0 | 0.0139 | 0
[43 empty] | 2014-03-31 | 0時 | -0.12852 | #DIV/0! | #DIV/0! | #DIV/0! | -0.11462 | 0.0139 | 0.0139 | 0 | 0.0139 | 0
[43 empty] | 2014-03-31 | 1時 | -0.12852 | #DIV/0! | #DIV/0! | #DIV/0! | -0.11462 | 0.0139 | 0.0139 | 0 | 0.0139 | 0
[43 empty] | 2014-03-31 | 2時 | -0.12852 | #DIV/0! | #DIV/0! | #DIV/0! | -0.11462 | 0.0139 | 0.0139 | 0 | 0.0139 | 0
[43 empty] | 2014-03-31 | 3時 | -0.12852 | #DIV/0! | #DIV/0! | #DIV/0! | -0.11462 | 0.0139 | 0.0139 | 0 | 0.0139 | 0
[43 empty] | 2014-03-31 | 4時 | -0.12852 | #DIV/0! | #DIV/0! | #DIV/0! | -0.11462 | 0.0139 | 0.0139 | 0 | 0.0139 | 0
[43 empty] | 2014-03-31 | 5時 | -0.12852 | #DIV/0! | #DIV/0! | #DIV/0! | -0.11462 | 0.0139 | 0.0139 | 0 | 0.0139 | 0
[43 empty] | 2014-03-31 | 6時 | -0.12852 | #DIV/0! | #DIV/0! | #DIV/0! | -0.11462 | 0.0139 | 0.0139 | 0 | 0.0139 | 0
[43 empty] | 2014-03-31 | 7時 | -0.12852 | #DIV/0! | #DIV/0! | #DIV/0! | -0.11462 | 0.0139 | 0.0139 | 0 | 0.0139 | 0
[43 empty] | 2014-03-31 | 8時 | -0.12852 | #DIV/0! | #DIV/0! | #DIV/0! | -0.11462 | 0.0139 | 0.0139 | 0 | 0.0139 | 0
[43 empty] | 2014-03-31 | 9時 | -0.12852 | #DIV/0! | #DIV/0! | #DIV/0! | -0.11462 | 0.0139 | 0.0139 | 0 | 0.0139 | 0
[43 empty] | 2014-03-31 | 10時 | -0.12852 | #DIV/0! | #DIV/0! | #DIV/0! | -0.11462 | 0.0139 | 0.0139 | 0 | 0.0139 | 0
[43 empty] | 2014-03-31 | 11時 | -0.12852 | #DIV/0! | #DIV/0! | #DIV/0! | -0.11462 | 0.0139 | 0.0139 | 0 | 0.0139 | 0
[43 empty] | 2014-03-31 | 12時 | -0.12852 | #DIV/0! | #DIV/0! | #DIV/0! | -0.11462 | 0.0139 | 0.0139 | 0 | 0.0139 | 0
[43 empty] | 2014-03-31 | 13時 | -0.12852 | #DIV/0! | #DIV/0! | #DIV/0! | -0.11462 | 0.0139 | 0.0139 | 0 | 0.0139 | 0
[43 empty] | 2014-03-31 | 14時 | -0.12852 | #DIV/0! | #DIV/0! | #DIV/0! | -0.11462 | 0.0139 | 0.0139 | 0 | 0.0139 | 0
[43 empty] | 2014-03-31 | 15時 | -0.12852 | #DIV/0! | #DIV/0! | #DIV/0! | -0.11462 | 0.0139 | 0.0139 | 0 | 0.0139 | 0
[43 empty] | 2014-03-31 | 16時 | -0.12852 | #DIV/0! | #DIV/0! | #DIV/0! | -0.11462 | 0.0139 | 0.0139 | 0 | 0.0139 | 0
[43 empty] | 2014-03-31 | 17時 | -0.12852 | #DIV/0! | #DIV/0! | #DIV/0! | -0.11462 | 0.0139 | 0.0139 | 0 | 0.0139 | 0
[43 empty] | 2014-03-31 | 18時 | -0.12852 | #DIV/0! | #DIV/0! | #DIV/0! | -0.11462 | 0.0139 | 0.0139 | 0 | 0.0139 | 0
[43 empty] | 2014-03-31 | 19時 | -0.12852 | #DIV/0! | #DIV/0! | #DIV/0! | -0.11462 | 0.0139 | 0.0139 | 0 | 0.0139 | 0
[43 empty] | 2014-03-31 | 20時 | -0.12852 | #DIV/0! | #DIV/0! | #DIV/0! | -0.11462 | 0.0139 | 0.0139 | 0 | 0.0139 | 0
[43 empty] | 2014-03-31 | 21時 | -0.12852 | #DIV/0! | #DIV/0! | #DIV/0! | -0.11462 | 0.0139 | 0.0139 | 0 | 0.0139 | 0
[43 empty] | 2014-03-31 | 22時 | -0.12852 | #DIV/0! | #DIV/0! | #DIV/0! | -0.11462 | 0.0139 | 0.0139 | 0 | 0.0139 | 0
[43 empty] | 2014-03-31 | 23時 | -0.12852 | #DIV/0! | #DIV/0! | #DIV/0! | -0.11462 | 0.0139 | 0.0139 | 0 | 0.0139 | 0
[43 empty] | 2014-04-01 | 0時 | -0.12852 | #DIV/0! | #DIV/0! | #DIV/0! | -0.11462 | 0.0139 | 0.0139 | 0 | 0.0139 | 0
[43 empty] | 2014-04-01 | 1時 | -0.12852 | #DIV/0! | #DIV/0! | #DIV/0! | -0.11462 | 0.0139 | 0.0139 | 0 | 0.0139 | 0
[43 empty] | 2014-04-01 | 2時 | -0.12852 | #DIV/0! | #DIV/0! | #DIV/0! | -0.11462 | 0.0139 | 0.0139 | 0 | 0.0139 | 0
[43 empty] | 2014-04-01 | 3時 | -0.12852 | #DIV/0! | #DIV/0! | #DIV/0! | -0.11462 | 0.0139 | 0.0139 | 0 | 0.0139 | 0
[43 empty] | 2014-04-01 | 4時 | -0.12852 | #DIV/0! | #DIV/0! | #DIV/0! | -0.11462 | 0.0139 | 0.0139 | 0 | 0.0139 | 0
[43 empty] | 2014-04-01 | 5時 | -0.12852 | #DIV/0! | #DIV/0! | #DIV/0! | -0.11462 | 0.0139 | 0.0139 | 0 | 0.0139 | 0
[43 empty] | 2014-04-01 | 6時 | -0.12852 | #DIV/0! | #DIV/0! | #DIV/0! | -0.11462 | 0.0139 | 0.0139 | 0 | 0.0139 | 0
[43 empty] | 2014-04-01 | 7時 | -0.12852 | #DIV/0! | #DIV/0! | #DIV/0! | -0.11462 | 0.0139 | 0.0139 | 0 | 0.0139 | 0
[43 empty] | 2014-04-01 | 8時 | -0.12852 | #DIV/0! | #DIV/0! | #DIV/0! | -0.11462 | 0.0139 | 0.0139 | 0 | 0.0139 | 0
[43 empty] | 2014-04-01 | 9時 | -0.12852 | #DIV/0! | #DIV/0! | #DIV/0! | -0.11462 | 0.0139 | 0.0139 | 0 | 0.0139 | 0
[43 empty] | 2014-04-01 | 10時 | -0.12852 | #DIV/0! | #DIV/0! | #DIV/0! | -0.11462 | 0.0139 | 0.0139 | 0 | 0.0139 | 0
[43 empty] | 2014-04-01 | 11時 | -0.12852 | #DIV/0! | #DIV/0! | #DIV/0! | -0.11462 | 0.0139 | 0.0139 | 0 | 0.0139 | 0
[43 empty] | 2014-04-01 | 12時 | -0.12852 | #DIV/0! | #DIV/0! | #DIV/0! | -0.11462 | 0.0139 | 0.0139 | 0 | 0.0139 | 0
[43 empty] | 2014-04-01 | 13時 | -0.12852 | #DIV/0! | #DIV/0! | #DIV/0! | -0.11462 | 0.0139 | 0.0139 | 0 | 0.0139 | 0
[43 empty] | 2014-04-01 | 14時 | -0.12852 | #DIV/0! | #DIV/0! | #DIV/0! | -0.11462 | 0.0139 | 0.0139 | 0 | 0.0139 | 0
[43 empty] | 2014-04-01 | 15時 | -0.12852 | #DIV/0! | #DIV/0! | #DIV/0! | -0.11462 | 0.0139 | 0.0139 | 0 | 0.0139 | 0
[43 empty] | 2014-04-01 | 16時 | -0.12852 | #DIV/0! | #DIV/0! | #DIV/0! | -0.11462 | 0.0139 | 0.0139 | 0 | 0.0139 | 0
[43 empty] | 2014-04-01 | 17時 | -0.12852 | #DIV/0! | #DIV/0! | #DIV/0! | -0.11462 | 0.0139 | 0.0139 | 0 | 0.0139 | 0
[43 empty] | 2014-04-01 | 18時 | -0.12852 | #DIV/0! | #DIV/0! | #DIV/0! | -0.11462 | 0.0139 | 0.0139 | 0 | 0.0139 | 0
[43 empty] | 2014-04-01 | 19時 | -0.12852 | #DIV/0! | #DIV/0! | #DIV/0! | -0.11462 | 0.0139 | 0.0139 | 0 | 0.0139 | 0
[43 empty] | 2014-04-01 | 20時 | -0.12852 | #DIV/0! | #DIV/0! | #DIV/0! | -0.11462 | 0.0139 | 0.0139 | 0 | 0.0139 | 0
[43 empty] | 2014-04-01 | 21時 | -0.12852 | #DIV/0! | #DIV/0! | #DIV/0! | -0.11462 | 0.0139 | 0.0139 | 0 | 0.0139 | 0
[43 empty] | 2014-04-01 | 22時 | -0.12852 | #DIV/0! | #DIV/0! | #DIV/0! | -0.11462 | 0.0139 | 0.0139 | 0 | 0.0139 | 0
[43 empty] | 2014-04-01 | 23時 | -0.12852 | #DIV/0! | #DIV/0! | #DIV/0! | -0.11462 | 0.0139 | 0.0139 | 0 | 0.0139 | 0
[43 empty] | 2014-04-02 | 0時 | -0.12852 | #DIV/0! | #DIV/0! | #DIV/0! | -0.11462 | 0.0139 | 0.0139 | 0 | 0.0139 | 0
[43 empty] | 2014-04-02 | 1時 | -0.12852 | #DIV/0! | #DIV/0! | #DIV/0! | -0.11462 | 0.0139 | 0.0139 | 0 | 0.0139 | 0
[43 empty] | 2014-04-02 | 2時 | -0.12852 | #DIV/0! | #DIV/0! | #DIV/0! | -0.11462 | 0.0139 | 0.0139 | 0 | 0.0139 | 0
[43 empty] | 2014-04-02 | 3時 | -0.12852 | #DIV/0! | #DIV/0! | #DIV/0! | -0.11462 | 0.0139 | 0.0139 | 0 | 0.0139 | 0
[43 empty] | 2014-04-02 | 4時 | -0.12852 | #DIV/0! | #DIV/0! | #DIV/0! | -0.11462 | 0.0139 | 0.0139 | 0 | 0.0139 | 0
[43 empty] | 2014-04-02 | 5時 | -0.12852 | #DIV/0! | #DIV/0! | #DIV/0! | -0.11462 | 0.0139 | 0.0139 | 0 | 0.0139 | 0
[43 empty] | 2014-04-02 | 6時 | -0.12852 | #DIV/0! | #DIV/0! | #DIV/0! | -0.11462 | 0.0139 | 0.0139 | 0 | 0.0139 | 0
[43 empty] | 2014-04-02 | 7時 | -0.12852 | #DIV/0! | #DIV/0! | #DIV/0! | -0.11462 | 0.0139 | 0.0139 | 0 | 0.0139 | 0
[43 empty] | 2014-04-02 | 8時 | -0.12852 | #DIV/0! | #DIV/0! | #DIV/0! | -0.11462 | 0.0139 | 0.0139 | 0 | 0.0139 | 0
[43 empty] | 2014-04-02 | 9時 | -0.12852 | #DIV/0! | #DIV/0! | #DIV/0! | -0.11462 | 0.0139 | 0.0139 | 0 | 0.0139 | 0
[43 empty] | 2014-04-02 | 10時 | -0.12852 | #DIV/0! | #DIV/0! | #DIV/0! | -0.11462 | 0.0139 | 0.0139 | 0 | 0.0139 | 0
[43 empty] | 2014-04-02 | 11時 | -0.12852 | #DIV/0! | #DIV/0! | #DIV/0! | -0.11462 | 0.0139 | 0.0139 | 0 | 0.0139 | 0
[43 empty] | 2014-04-02 | 12時 | -0.12852 | #DIV/0! | #DIV/0! | #DIV/0! | -0.11462 | 0.0139 | 0.0139 | 0 | 0.0139 | 0
[43 empty] | 2014-04-02 | 13時 | -0.12852 | #DIV/0! | #DIV/0! | #DIV/0! | -0.11462 | 0.0139 | 0.0139 | 0 | 0.0139 | 0
[43 empty] | 2014-04-02 | 14時 | -0.12852 | #DIV/0! | #DIV/0! | #DIV/0! | -0.11462 | 0.0139 | 0.0139 | 0 | 0.0139 | 0
[43 empty] | 2014-04-02 | 15時 | -0.12852 | #DIV/0! | #DIV/0! | #DIV/0! | -0.11462 | 0.0139 | 0.0139 | 0 | 0.0139 | 0
[43 empty] | 2014-04-02 | 16時 | -0.12852 | #DIV/0! | #DIV/0! | #DIV/0! | -0.11462 | 0.0139 | 0.0139 | 0 | 0.0139 | 0
[43 empty] | 2014-04-02 | 17時 | -0.12852 | #DIV/0! | #DIV/0! | #DIV/0! | -0.11462 | 0.0139 | 0.0139 | 0 | 0.0139 | 0
[43 empty] | 2014-04-02 | 18時 | -0.12852 | #DIV/0! | #DIV/0! | #DIV/0! | -0.11462 | 0.0139 | 0.0139 | 0 | 0.0139 | 0
[43 empty] | 2014-04-02 | 19時 | -0.12852 | #DIV/0! | #DIV/0! | #DIV/0! | -0.11462 | 0.0139 | 0.0139 | 0 | 0.0139 | 0
[43 empty] | 2014-04-02 | 20時 | -0.12852 | #DIV/0! | #DIV/0! | #DIV/0! | -0.11462 | 0.0139 | 0.0139 | 0 | 0.0139 | 0
[43 empty] | 2014-04-02 | 21時 | -0.12852 | #DIV/0! | #DIV/0! | #DIV/0! | -0.11462 | 0.0139 | 0.0139 | 0 | 0.0139 | 0
[43 empty] | 2014-04-02 | 22時 | -0.12852 | #DIV/0! | #DIV/0! | #DIV/0! | -0.11462 | 0.0139 | 0.0139 | 0 | 0.0139 | 0
[43 empty] | 2014-04-02 | 23時 | -0.12852 | #DIV/0! | #DIV/0! | #DIV/0! | -0.11462 | 0.0139 | 0.0139 | 0 | 0.0139 | 0
[43 empty] | 2014-04-03 | 0時 | -0.12852 | #DIV/0! | #DIV/0! | #DIV/0! | -0.11462 | 0.0139 | 0.0139 | 0 | 0.0139 | 0
[43 empty] | 2014-04-03 | 1時 | -0.12852 | #DIV/0! | #DIV/0! | #DIV/0! | -0.11462 | 0.0139 | 0.0139 | 0 | 0.0139 | 0
[43 empty] | 2014-04-03 | 2時 | -0.12852 | #DIV/0! | #DIV/0! | #DIV/0! | -0.11462 | 0.0139 | 0.0139 | 0 | 0.0139 | 0
[43 empty] | 2014-04-03 | 3時 | -0.12852 | #DIV/0! | #DIV/0! | #DIV/0! | -0.11462 | 0.0139 | 0.0139 | 0 | 0.0139 | 0
[43 empty] | 2014-04-03 | 4時 | -0.12852 | #DIV/0! | #DIV/0! | #DIV/0! | -0.11462 | 0.0139 | 0.0139 | 0 | 0.0139 | 0
[43 empty] | 2014-04-03 | 5時 | -0.12852 | #DIV/0! | #DIV/0! | #DIV/0! | -0.11462 | 0.0139 | 0.0139 | 0 | 0.0139 | 0
[43 empty] | 2014-04-03 | 6時 | -0.12852 | #DIV/0! | #DIV/0! | #DIV/0! | -0.11462 | 0.0139 | 0.0139 | 0 | 0.0139 | 0
[43 empty] | 2014-04-03 | 7時 | -0.12852 | #DIV/0! | #DIV/0! | #DIV/0! | -0.11462 | 0.0139 | 0.0139 | 0 | 0.0139 | 0
[43 empty] | 2014-04-03 | 8時 | -0.12852 | #DIV/0! | #DIV/0! | #DIV/0! | -0.11462 | 0.0139 | 0.0139 | 0 | 0.0139 | 0
[43 empty] | 2014-04-03 | 9時 | -0.12852 | #DIV/0! | #DIV/0! | #DIV/0! | -0.11462 | 0.0139 | 0.0139 | 0 | 0.0139 | 0
[43 empty] | 2014-04-03 | 10時 | -0.12852 | #DIV/0! | #DIV/0! | #DIV/0! | -0.11462 | 0.0139 | 0.0139 | 0 | 0.0139 | 0
[43 empty] | 2014-04-03 | 11時 | -0.12852 | #DIV/0! | #DIV/0! | #DIV/0! | -0.11462 | 0.0139 | 0.0139 | 0 | 0.0139 | 0
[43 empty] | 2014-04-03 | 12時 | -0.12852 | #DIV/0! | #DIV/0! | #DIV/0! | -0.11462 | 0.0139 | 0.0139 | 0 | 0.0139 | 0
[43 empty] | 2014-04-03 | 13時 | -0.12852 | #DIV/0! | #DIV/0! | #DIV/0! | -0.11462 | 0.0139 | 0.0139 | 0 | 0.0139 | 0
[43 empty] | 2014-04-03 | 14時 | -0.12852 | #DIV/0! | #DIV/0! | #DIV/0! | -0.11462 | 0.0139 | 0.0139 | 0 | 0.0139 | 0
[43 empty] | 2014-04-03 | 15時 | -0.12852 | #DIV/0! | #DIV/0! | #DIV/0! | -0.11462 | 0.0139 | 0.0139 | 0 | 0.0139 | 0
[43 empty] | 2014-04-03 | 16時 | -0.12852 | #DIV/0! | #DIV/0! | #DIV/0! | -0.11462 | 0.0139 | 0.0139 | 0 | 0.0139 | 0
[43 empty] | 2014-04-03 | 17時 | -0.12852 | #DIV/0! | #DIV/0! | #DIV/0! | -0.11462 | 0.0139 | 0.0139 | 0 | 0.0139 | 0
[43 empty] | 2014-04-03 | 18時 | -0.12852 | #DIV/0! | #DIV/0! | #DIV/0! | -0.11462 | 0.0139 | 0.0139 | 0 | 0.0139 | 0
[43 empty] | 2014-04-03 | 19時 | -0.12852 | #DIV/0! | #DIV/0! | #DIV/0! | -0.11462 | 0.0139 | 0.0139 | 0 | 0.0139 | 0
[43 empty] | 2014-04-03 | 20時 | -0.12852 | #DIV/0! | #DIV/0! | #DIV/0! | -0.11462 | 0.0139 | 0.0139 | 0 | 0.0139 | 0
[43 empty] | 2014-04-03 | 21時 | -0.12852 | #DIV/0! | #DIV/0! | #DIV/0! | -0.11462 | 0.0139 | 0.0139 | 0 | 0.0139 | 0
[43 empty] | 2014-04-03 | 22時 | -0.12852 | #DIV/0! | #DIV/0! | #DIV/0! | -0.11462 | 0.0139 | 0.0139 | 0 | 0.0139 | 0
[43 empty] | 2014-04-03 | 23時 | -0.12852 | #DIV/0! | #DIV/0! | #DIV/0! | -0.11462 | 0.0139 | 0.0139 | 0 | 0.0139 | 0
[43 empty] | 2014-04-04 | 0時 | -0.12852 | #DIV/0! | #DIV/0! | #DIV/0! | -0.11462 | 0.0139 | 0.0139 | 0 | 0.0139 | 0
[43 empty] | 2014-04-04 | 1時 | -0.12852 | #DIV/0! | #DIV/0! | #DIV/0! | -0.11462 | 0.0139 | 0.0139 | 0 | 0.0139 | 0
[43 empty] | 2014-04-04 | 2時 | -0.12852 | #DIV/0! | #DIV/0! | #DIV/0! | -0.11462 | 0.0139 | 0.0139 | 0 | 0.0139 | 0
[43 empty] | 2014-04-04 | 3時 | -0.12852 | #DIV/0! | #DIV/0! | #DIV/0! | -0.11462 | 0.0139 | 0.0139 | 0 | 0.0139 | 0
[43 empty] | 2014-04-04 | 4時 | -0.12852 | #DIV/0! | #DIV/0! | #DIV/0! | -0.11462 | 0.0139 | 0.0139 | 0 | 0.0139 | 0
[43 empty] | 2014-04-04 | 5時 | -0.12852 | #DIV/0! | #DIV/0! | #DIV/0! | -0.11462 | 0.0139 | 0.0139 | 0 | 0.0139 | 0
[43 empty] | 2014-04-04 | 6時 | -0.12852 | #DIV/0! | #DIV/0! | #DIV/0! | -0.11462 | 0.0139 | 0.0139 | 0 | 0.0139 | 0
[43 empty] | 2014-04-04 | 7時 | -0.12852 | #DIV/0! | #DIV/0! | #DIV/0! | -0.11462 | 0.0139 | 0.0139 | 0 | 0.0139 | 0
[43 empty] | 2014-04-04 | 8時 | -0.12852 | #DIV/0! | #DIV/0! | #DIV/0! | -0.11462 | 0.0139 | 0.0139 | 0 | 0.0139 | 0
[43 empty] | 2014-04-04 | 9時 | -0.12852 | #DIV/0! | #DIV/0! | #DIV/0! | -0.11462 | 0.0139 | 0.0139 | 0 | 0.0139 | 0
[43 empty] | 2014-04-04 | 10時 | -0.12852 | #DIV/0! | #DIV/0! | #DIV/0! | -0.11462 | 0.0139 | 0.0139 | 0 | 0.0139 | 0
[43 empty] | 2014-04-04 | 11時 | -0.12852 | #DIV/0! | #DIV/0! | #DIV/0! | -0.11462 | 0.0139 | 0.0139 | 0 | 0.0139 | 0
[43 empty] | 2014-04-04 | 12時 | -0.12852 | #DIV/0! | #DIV/0! | #DIV/0! | -0.11462 | 0.0139 | 0.0139 | 0 | 0.0139 | 0
[43 empty] | 2014-04-04 | 13時 | -0.12852 | #DIV/0! | #DIV/0! | #DIV/0! | -0.11462 | 0.0139 | 0.0139 | 0 | 0.0139 | 0
[43 empty] | 2014-04-04 | 14時 | -0.12852 | #DIV/0! | #DIV/0! | #DIV/0! | -0.11462 | 0.0139 | 0.0139 | 0 | 0.0139 | 0
[43 empty] | 2014-04-04 | 15時 | -0.12852 | #DIV/0! | #DIV/0! | #DIV/0! | -0.11462 | 0.0139 | 0.0139 | 0 | 0.0139 | 0
[43 empty] | 2014-04-04 | 16時 | -0.12852 | #DIV/0! | #DIV/0! | #DIV/0! | -0.11462 | 0.0139 | 0.0139 | 0 | 0.0139 | 0
[43 empty] | 2014-04-04 | 17時 | -0.12852 | #DIV/0! | #DIV/0! | #DIV/0! | -0.11462 | 0.0139 | 0.0139 | 0 | 0.0139 | 0
[43 empty] | 2014-04-04 | 18時 | -0.12852 | #DIV/0! | #DIV/0! | #DIV/0! | -0.11462 | 0.0139 | 0.0139 | 0 | 0.0139 | 0
[43 empty] | 2014-04-04 | 19時 | -0.12852 | #DIV/0! | #DIV/0! | #DIV/0! | -0.11462 | 0.0139 | 0.0139 | 0 | 0.0139 | 0
[43 empty] | 2014-04-04 | 20時 | -0.12852 | #DIV/0! | #DIV/0! | #DIV/0! | -0.11462 | 0.0139 | 0.0139 | 0 | 0.0139 | 0
[43 empty] | 2014-04-04 | 21時 | -0.12852 | #DIV/0! | #DIV/0! | #DIV/0! | -0.11462 | 0.0139 | 0.0139 | 0 | 0.0139 | 0
[43 empty] | 2014-04-04 | 22時 | -0.12852 | #DIV/0! | #DIV/0! | #DIV/0! | -0.11462 | 0.0139 | 0.0139 | 0 | 0.0139 | 0
[43 empty] | 2014-04-04 | 23時 | -0.12852 | #DIV/0! | #DIV/0! | #DIV/0! | -0.11462 | 0.0139 | 0.0139 | 0 | 0.0139 | 0
[43 empty] | 2014-04-05 | 0時 | -0.12852 | #DIV/0! | #DIV/0! | #DIV/0! | -0.11462 | 0.0139 | 0.0139 | 0 | 0.0139 | 0
[43 empty] | 2014-04-05 | 1時 | -0.12852 | #DIV/0! | #DIV/0! | #DIV/0! | -0.11462 | 0.0139 | 0.0139 | 0 | 0.0139 | 0
[43 empty] | 2014-04-05 | 2時 | -0.12852 | #DIV/0! | #DIV/0! | #DIV/0! | -0.11462 | 0.0139 | 0.0139 | 0 | 0.0139 | 0
[43 empty] | 2014-04-05 | 3時 | -0.12852 | #DIV/0! | #DIV/0! | #DIV/0! | -0.11462 | 0.0139 | 0.0139 | 0 | 0.0139 | 0
[43 empty] | 2014-04-05 | 4時 | -0.12852 | #DIV/0! | #DIV/0! | #DIV/0! | -0.11462 | 0.0139 | 0.0139 | 0 | 0.0139 | 0
[43 empty] | 2014-04-05 | 5時 | -0.12852 | #DIV/0! | #DIV/0! | #DIV/0! | -0.11462 | 0.0139 | 0.0139 | 0 | 0.0139 | 0
[43 empty] | 2014-04-05 | 6時 | -0.12852 | #DIV/0! | #DIV/0! | #DIV/0! | -0.11462 | 0.0139 | 0.0139 | 0 | 0.0139 | 0
[43 empty] | 2014-04-05 | 7時 | -0.12852 | #DIV/0! | #DIV/0! | #DIV/0! | -0.11462 | 0.0139 | 0.0139 | 0 | 0.0139 | 0
[43 empty] | 2014-04-05 | 8時 | -0.12852 | #DIV/0! | #DIV/0! | #DIV/0! | -0.11462 | 0.0139 | 0.0139 | 0 | 0.0139 | 0
[43 empty] | 2014-04-05 | 9時 | -0.12852 | #DIV/0! | #DIV/0! | #DIV/0! | -0.11462 | 0.0139 | 0.0139 | 0 | 0.0139 | 0
[43 empty] | 2014-04-05 | 10時 | -0.12852 | #DIV/0! | #DIV/0! | #DIV/0! | -0.11462 | 0.0139 | 0.0139 | 0 | 0.0139 | 0
[43 empty] | 2014-04-05 | 11時 | -0.12852 | #DIV/0! | #DIV/0! | #DIV/0! | -0.11462 | 0.0139 | 0.0139 | 0 | 0.0139 | 0
[43 empty] | 2014-04-05 | 12時 | -0.12852 | #DIV/0! | #DIV/0! | #DIV/0! | -0.11462 | 0.0139 | 0.0139 | 0 | 0.0139 | 0
[43 empty] | 2014-04-05 | 13時 | -0.12852 | #DIV/0! | #DIV/0! | #DIV/0! | -0.11462 | 0.0139 | 0.0139 | 0 | 0.0139 | 0
[43 empty] | 2014-04-05 | 14時 | -0.12852 | #DIV/0! | #DIV/0! | #DIV/0! | -0.11462 | 0.0139 | 0.0139 | 0 | 0.0139 | 0
[43 empty] | 2014-04-05 | 15時 | -0.12852 | #DIV/0! | #DIV/0! | #DIV/0! | -0.11462 | 0.0139 | 0.0139 | 0 | 0.0139 | 0
[43 empty] | 2014-04-05 | 16時 | -0.12852 | #DIV/0! | #DIV/0! | #DIV/0! | -0.11462 | 0.0139 | 0.0139 | 0 | 0.0139 | 0
[43 empty] | 2014-04-05 | 17時 | -0.12852 | #DIV/0! | #DIV/0! | #DIV/0! | -0.11462 | 0.0139 | 0.0139 | 0 | 0.0139 | 0
[43 empty] | 2014-04-05 | 18時 | -0.12852 | #DIV/0! | #DIV/0! | #DIV/0! | -0.11462 | 0.0139 | 0.0139 | 0 | 0.0139 | 0
[43 empty] | 2014-04-05 | 19時 | -0.12852 | #DIV/0! | #DIV/0! | #DIV/0! | -0.11462 | 0.0139 | 0.0139 | 0 | 0.0139 | 0
[43 empty] | 2014-04-05 | 20時 | -0.12852 | #DIV/0! | #DIV/0! | #DIV/0! | -0.11462 | 0.0139 | 0.0139 | 0 | 0.0139 | 0
[43 empty] | 2014-04-05 | 21時 | -0.12852 | #DIV/0! | #DIV/0! | #DIV/0! | -0.11462 | 0.0139 | 0.0139 | 0 | 0.0139 | 0
[43 empty] | 2014-04-05 | 22時 | -0.12852 | #DIV/0! | #DIV/0! | #DIV/0! | -0.11462 | 0.0139 | 0.0139 | 0 | 0.0139 | 0
[43 empty] | 2014-04-05 | 23時 | -0.12852 | #DIV/0! | #DIV/0! | #DIV/0! | -0.11462 | 0.0139 | 0.0139 | 0 | 0.0139 | 0
[43 empty] | 2014-04-06 | 0時 | -0.12852 | #DIV/0! | #DIV/0! | #DIV/0! | -0.11462 | 0.0139 | 0.0139 | 0 | 0.0139 | 0
[43 empty] | 2014-04-06 | 1時 | -0.12852 | #DIV/0! | #DIV/0! | #DIV/0! | -0.11462 | 0.0139 | 0.0139 | 0 | 0.0139 | 0
[43 empty] | 2014-04-06 | 2時 | -0.12852 | #DIV/0! | #DIV/0! | #DIV/0! | -0.11462 | 0.0139 | 0.0139 | 0 | 0.0139 | 0
[43 empty] | 2014-04-06 | 3時 | -0.12852 | #DIV/0! | #DIV/0! | #DIV/0! | -0.11462 | 0.0139 | 0.0139 | 0 | 0.0139 | 0
[43 empty] | 2014-04-06 | 4時 | -0.12852 | #DIV/0! | #DIV/0! | #DIV/0! | -0.11462 | 0.0139 | 0.0139 | 0 | 0.0139 | 0
[43 empty] | 2014-04-06 | 5時 | -0.12852 | #DIV/0! | #DIV/0! | #DIV/0! | -0.11462 | 0.0139 | 0.0139 | 0 | 0.0139 | 0
[43 empty] | 2014-04-06 | 6時 | -0.12852 | #DIV/0! | #DIV/0! | #DIV/0! | -0.11462 | 0.0139 | 0.0139 | 0 | 0.0139 | 0
[43 empty] | 2014-04-06 | 7時 | -0.12852 | #DIV/0! | #DIV/0! | #DIV/0! | -0.11462 | 0.0139 | 0.0139 | 0 | 0.0139 | 0
[43 empty] | 2014-04-06 | 8時 | -0.12852 | #DIV/0! | #DIV/0! | #DIV/0! | -0.11462 | 0.0139 | 0.0139 | 0 | 0.0139 | 0
[43 empty] | 2014-04-06 | 9時 | -0.12852 | #DIV/0! | #DIV/0! | #DIV/0! | -0.11462 | 0.0139 | 0.0139 | 0 | 0.0139 | 0
[43 empty] | 2014-04-06 | 10時 | -0.12852 | #DIV/0! | #DIV/0! | #DIV/0! | -0.11462 | 0.0139 | 0.0139 | 0 | 0.0139 | 0
[43 empty] | 2014-04-06 | 11時 | -0.12852 | #DIV/0! | #DIV/0! | #DIV/0! | -0.11462 | 0.0139 | 0.0139 | 0 | 0.0139 | 0
[43 empty] | 2014-04-06 | 12時 | -0.12852 | #DIV/0! | #DIV/0! | #DIV/0! | -0.11462 | 0.0139 | 0.0139 | 0 | 0.0139 | 0
[43 empty] | 2014-04-06 | 13時 | -0.12852 | #DIV/0! | #DIV/0! | #DIV/0! | -0.11462 | 0.0139 | 0.0139 | 0 | 0.0139 | 0
[43 empty] | 2014-04-06 | 14時 | -0.12852 | #DIV/0! | #DIV/0! | #DIV/0! | -0.11462 | 0.0139 | 0.0139 | 0 | 0.0139 | 0
[43 empty] | 2014-04-06 | 15時 | -0.12852 | #DIV/0! | #DIV/0! | #DIV/0! | -0.11462 | 0.0139 | 0.0139 | 0 | 0.0139 | 0
[43 empty] | 2014-04-06 | 16時 | -0.12852 | #DIV/0! | #DIV/0! | #DIV/0! | -0.11462 | 0.0139 | 0.0139 | 0 | 0.0139 | 0
[43 empty] | 2014-04-06 | 17時 | -0.12852 | #DIV/0! | #DIV/0! | #DIV/0! | -0.11462 | 0.0139 | 0.0139 | 0 | 0.0139 | 0
[43 empty] | 2014-04-06 | 18時 | -0.12852 | #DIV/0! | #DIV/0! | #DIV/0! | -0.11462 | 0.0139 | 0.0139 | 0 | 0.0139 | 0
[43 empty] | 2014-04-06 | 19時 | -0.12852 | #DIV/0! | #DIV/0! | #DIV/0! | -0.11462 | 0.0139 | 0.0139 | 0 | 0.0139 | 0
[43 empty] | 2014-04-06 | 20時 | -0.12852 | #DIV/0! | #DIV/0! | #DIV/0! | -0.11462 | 0.0139 | 0.0139 | 0 | 0.0139 | 0
[43 empty] | 2014-04-06 | 21時 | -0.12852 | #DIV/0! | #DIV/0! | #DIV/0! | -0.11462 | 0.0139 | 0.0139 | 0 | 0.0139 | 0
[43 empty] | 2014-04-06 | 22時 | -0.12852 | #DIV/0! | #DIV/0! | #DIV/0! | -0.11462 | 0.0139 | 0.0139 | 0 | 0.0139 | 0
[43 empty] | 2014-04-06 | 23時 | -0.12852 | #DIV/0! | #DIV/0! | #DIV/0! | -0.11462 | 0.0139 | 0.0139 | 0 | 0.0139 | 0
[43 empty] | 2014-04-07 | 0時 | -0.12852 | #DIV/0! | #DIV/0! | #DIV/0! | -0.11462 | 0.0139 | 0.0139 | 0 | 0.0139 | 0
[43 empty] | 2014-04-07 | 1時 | -0.12852 | #DIV/0! | #DIV/0! | #DIV/0! | -0.11462 | 0.0139 | 0.0139 | 0 | 0.0139 | 0
[43 empty] | 2014-04-07 | 2時 | -0.12852 | #DIV/0! | #DIV/0! | #DIV/0! | -0.11462 | 0.0139 | 0.0139 | 0 | 0.0139 | 0
[43 empty] | 2014-04-07 | 3時 | -0.12852 | #DIV/0! | #DIV/0! | #DIV/0! | -0.11462 | 0.0139 | 0.0139 | 0 | 0.0139 | 0
[43 empty] | 2014-04-07 | 4時 | -0.12852 | #DIV/0! | #DIV/0! | #DIV/0! | -0.11462 | 0.0139 | 0.0139 | 0 | 0.0139 | 0
[43 empty] | 2014-04-07 | 5時 | -0.12852 | #DIV/0! | #DIV/0! | #DIV/0! | -0.11462 | 0.0139 | 0.0139 | 0 | 0.0139 | 0
[43 empty] | 2014-04-07 | 6時 | -0.12852 | #DIV/0! | #DIV/0! | #DIV/0! | -0.11462 | 0.0139 | 0.0139 | 0 | 0.0139 | 0
[43 empty] | 2014-04-07 | 7時 | -0.12852 | #DIV/0! | #DIV/0! | #DIV/0! | -0.11462 | 0.0139 | 0.0139 | 0 | 0.0139 | 0
[43 empty] | 2014-04-07 | 8時 | -0.12852 | #DIV/0! | #DIV/0! | #DIV/0! | -0.11462 | 0.0139 | 0.0139 | 0 | 0.0139 | 0
[43 empty] | 2014-04-07 | 9時 | -0.12852 | #DIV/0! | #DIV/0! | #DIV/0! | -0.11462 | 0.0139 | 0.0139 | 0 | 0.0139 | 0
[43 empty] | 2014-04-07 | 10時 | -0.12852 | #DIV/0! | #DIV/0! | #DIV/0! | -0.11462 | 0.0139 | 0.0139 | 0 | 0.0139 | 0
[43 empty] | 2014-04-07 | 11時 | -0.12852 | #DIV/0! | #DIV/0! | #DIV/0! | -0.11462 | 0.0139 | 0.0139 | 0 | 0.0139 | 0
[43 empty] | 2014-04-07 | 12時 | -0.12852 | #DIV/0! | #DIV/0! | #DIV/0! | -0.11462 | 0.0139 | 0.0139 | 0 | 0.0139 | 0
[43 empty] | 2014-04-07 | 13時 | -0.12852 | #DIV/0! | #DIV/0! | #DIV/0! | -0.11462 | 0.0139 | 0.0139 | 0 | 0.0139 | 0
[43 empty] | 2014-04-07 | 14時 | -0.12852 | #DIV/0! | #DIV/0! | #DIV/0! | -0.11462 | 0.0139 | 0.0139 | 0 | 0.0139 | 0
[43 empty] | 2014-04-07 | 15時 | -0.12852 | #DIV/0! | #DIV/0! | #DIV/0! | -0.11462 | 0.0139 | 0.0139 | 0 | 0.0139 | 0
[43 empty] | 2014-04-07 | 16時 | -0.12852 | #DIV/0! | #DIV/0! | #DIV/0! | -0.11462 | 0.0139 | 0.0139 | 0 | 0.0139 | 0
[43 empty] | 2014-04-07 | 17時 | -0.12852 | #DIV/0! | #DIV/0! | #DIV/0! | -0.11462 | 0.0139 | 0.0139 | 0 | 0.0139 | 0
[43 empty] | 2014-04-07 | 18時 | -0.12852 | #DIV/0! | #DIV/0! | #DIV/0! | -0.11462 | 0.0139 | 0.0139 | 0 | 0.0139 | 0
[43 empty] | 2014-04-07 | 19時 | -0.12852 | #DIV/0! | #DIV/0! | #DIV/0! | -0.11462 | 0.0139 | 0.0139 | 0 | 0.0139 | 0
[43 empty] | 2014-04-07 | 20時 | -0.12852 | #DIV/0! | #DIV/0! | #DIV/0! | -0.11462 | 0.0139 | 0.0139 | 0 | 0.0139 | 0
[43 empty] | 2014-04-07 | 21時 | -0.12852 | #DIV/0! | #DIV/0! | #DIV/0! | -0.11462 | 0.0139 | 0.0139 | 0 | 0.0139 | 0
[43 empty] | 2014-04-07 | 22時 | -0.12852 | #DIV/0! | #DIV/0! | #DIV/0! | -0.11462 | 0.0139 | 0.0139 | 0 | 0.0139 | 0
[43 empty] | 2014-04-07 | 23時 | -0.12852 | #DIV/0! | #DIV/0! | #DIV/0! | -0.11462 | 0.0139 | 0.0139 | 0 | 0.0139 | 0
[43 empty] | 2014-04-08 | 0時 | -0.12852 | #DIV/0! | #DIV/0! | #DIV/0! | -0.11462 | 0.0139 | 0.0139 | 0 | 0.0139 | 0
[43 empty] | 2014-04-08 | 1時 | -0.12852 | #DIV/0! | #DIV/0! | #DIV/0! | -0.11462 | 0.0139 | 0.0139 | 0 | 0.0139 | 0
[43 empty] | 2014-04-08 | 2時 | -0.12852 | #DIV/0! | #DIV/0! | #DIV/0! | -0.11462 | 0.0139 | 0.0139 | 0 | 0.0139 | 0
[43 empty] | 2014-04-08 | 3時 | -0.12852 | #DIV/0! | #DIV/0! | #DIV/0! | -0.11462 | 0.0139 | 0.0139 | 0 | 0.0139 | 0
[43 empty] | 2014-04-08 | 4時 | -0.12852 | #DIV/0! | #DIV/0! | #DIV/0! | -0.11462 | 0.0139 | 0.0139 | 0 | 0.0139 | 0
[43 empty] | 2014-04-08 | 5時 | -0.12852 | #DIV/0! | #DIV/0! | #DIV/0! | -0.11462 | 0.0139 | 0.0139 | 0 | 0.0139 | 0
[43 empty] | 2014-04-08 | 6時 | -0.12852 | #DIV/0! | #DIV/0! | #DIV/0! | -0.11462 | 0.0139 | 0.0139 | 0 | 0.0139 | 0
[43 empty] | 2014-04-08 | 7時 | -0.12852 | #DIV/0! | #DIV/0! | #DIV/0! | -0.11462 | 0.0139 | 0.0139 | 0 | 0.0139 | 0
[43 empty] | 2014-04-08 | 8時 | -0.12852 | #DIV/0! | #DIV/0! | #DIV/0! | -0.11462 | 0.0139 | 0.0139 | 0 | 0.0139 | 0
[43 empty] | 2014-04-08 | 9時 | -0.12852 | #DIV/0! | #DIV/0! | #DIV/0! | -0.11462 | 0.0139 | 0.0139 | 0 | 0.0139 | 0
[43 empty] | 2014-04-08 | 10時 | -0.12852 | #DIV/0! | #DIV/0! | #DIV/0! | -0.11462 | 0.0139 | 0.0139 | 0 | 0.0139 | 0
[43 empty] | 2014-04-08 | 11時 | -0.12852 | #DIV/0! | #DIV/0! | #DIV/0! | -0.11462 | 0.0139 | 0.0139 | 0 | 0.0139 | 0
[43 empty] | 2014-04-08 | 12時 | -0.12852 | #DIV/0! | #DIV/0! | #DIV/0! | -0.11462 | 0.0139 | 0.0139 | 0 | 0.0139 | 0
[43 empty] | 2014-04-08 | 13時 | -0.12852 | #DIV/0! | #DIV/0! | #DIV/0! | -0.11462 | 0.0139 | 0.0139 | 0 | 0.0139 | 0
[43 empty] | 2014-04-08 | 14時 | -0.12852 | #DIV/0! | #DIV/0! | #DIV/0! | -0.11462 | 0.0139 | 0.0139 | 0 | 0.0139 | 0
[43 empty] | 2014-04-08 | 15時 | -0.12852 | #DIV/0! | #DIV/0! | #DIV/0! | -0.11462 | 0.0139 | 0.0139 | 0 | 0.0139 | 0
[43 empty] | 2014-04-08 | 16時 | -0.12852 | #DIV/0! | #DIV/0! | #DIV/0! | -0.11462 | 0.0139 | 0.0139 | 0 | 0.0139 | 0
[43 empty] | 2014-04-08 | 17時 | -0.12852 | #DIV/0! | #DIV/0! | #DIV/0! | -0.11462 | 0.0139 | 0.0139 | 0 | 0.0139 | 0
[43 empty] | 2014-04-08 | 18時 | -0.12852 | #DIV/0! | #DIV/0! | #DIV/0! | -0.11462 | 0.0139 | 0.0139 | 0 | 0.0139 | 0
[43 empty] | 2014-04-08 | 19時 | -0.12852 | #DIV/0! | #DIV/0! | #DIV/0! | -0.11462 | 0.0139 | 0.0139 | 0 | 0.0139 | 0
[43 empty] | 2014-04-08 | 20時 | -0.12852 | #DIV/0! | #DIV/0! | #DIV/0! | -0.11462 | 0.0139 | 0.0139 | 0 | 0.0139 | 0
[43 empty] | 2014-04-08 | 21時 | -0.12852 | #DIV/0! | #DIV/0! | #DIV/0! | -0.11462 | 0.0139 | 0.0139 | 0 | 0.0139 | 0
[43 empty] | 2014-04-08 | 22時 | -0.12852 | #DIV/0! | #DIV/0! | #DIV/0! | -0.11462 | 0.0139 | 0.0139 | 0 | 0.0139 | 0
[43 empty] | 2014-04-08 | 23時 | -0.12852 | #DIV/0! | #DIV/0! | #DIV/0! | -0.11462 | 0.0139 | 0.0139 | 0 | 0.0139 | 0
[43 empty] | 2014-04-09 | 0時 | -0.12852 | #DIV/0! | #DIV/0! | #DIV/0! | -0.11462 | 0.0139 | 0.0139 | 0 | 0.0139 | 0
[43 empty] | 2014-04-09 | 1時 | -0.12852 | #DIV/0! | #DIV/0! | #DIV/0! | -0.11462 | 0.0139 | 0.0139 | 0 | 0.0139 | 0
[43 empty] | 2014-04-09 | 2時 | -0.12852 | #DIV/0! | #DIV/0! | #DIV/0! | -0.11462 | 0.0139 | 0.0139 | 0 | 0.0139 | 0
[43 empty] | 2014-04-09 | 3時 | -0.12852 | #DIV/0! | #DIV/0! | #DIV/0! | -0.11462 | 0.0139 | 0.0139 | 0 | 0.0139 | 0
[43 empty] | 2014-04-09 | 4時 | -0.12852 | #DIV/0! | #DIV/0! | #DIV/0! | -0.11462 | 0.0139 | 0.0139 | 0 | 0.0139 | 0
[43 empty] | 2014-04-09 | 5時 | -0.12852 | #DIV/0! | #DIV/0! | #DIV/0! | -0.11462 | 0.0139 | 0.0139 | 0 | 0.0139 | 0
[43 empty] | 2014-04-09 | 6時 | -0.12852 | #DIV/0! | #DIV/0! | #DIV/0! | -0.11462 | 0.0139 | 0.0139 | 0 | 0.0139 | 0
[43 empty] | 2014-04-09 | 7時 | -0.12852 | #DIV/0! | #DIV/0! | #DIV/0! | -0.11462 | 0.0139 | 0.0139 | 0 | 0.0139 | 0
[43 empty] | 2014-04-09 | 8時 | -0.12852 | #DIV/0! | #DIV/0! | #DIV/0! | -0.11462 | 0.0139 | 0.0139 | 0 | 0.0139 | 0
[43 empty] | 2014-04-09 | 9時 | -0.12852 | #DIV/0! | #DIV/0! | #DIV/0! | -0.11462 | 0.0139 | 0.0139 | 0 | 0.0139 | 0
[43 empty] | 2014-04-09 | 10時 | -0.12852 | #DIV/0! | #DIV/0! | #DIV/0! | -0.11462 | 0.0139 | 0.0139 | 0 | 0.0139 | 0
[43 empty] | 2014-04-09 | 11時 | -0.12852 | #DIV/0! | #DIV/0! | #DIV/0! | -0.11462 | 0.0139 | 0.0139 | 0 | 0.0139 | 0
[43 empty] | 2014-04-09 | 12時 | -0.12852 | #DIV/0! | #DIV/0! | #DIV/0! | -0.11462 | 0.0139 | 0.0139 | 0 | 0.0139 | 0
[43 empty] | 2014-04-09 | 13時 | -0.12852 | #DIV/0! | #DIV/0! | #DIV/0! | -0.11462 | 0.0139 | 0.0139 | 0 | 0.0139 | 0
[43 empty] | 2014-04-09 | 14時 | -0.12852 | #DIV/0! | #DIV/0! | #DIV/0! | -0.11462 | 0.0139 | 0.0139 | 0 | 0.0139 | 0
[43 empty] | 2014-04-09 | 15時 | -0.12852 | #DIV/0! | #DIV/0! | #DIV/0! | -0.11462 | 0.0139 | 0.0139 | 0 | 0.0139 | 0
[43 empty] | 2014-04-09 | 16時 | -0.12852 | #DIV/0! | #DIV/0! | #DIV/0! | -0.11462 | 0.0139 | 0.0139 | 0 | 0.0139 | 0
[43 empty] | 2014-04-09 | 17時 | -0.12852 | #DIV/0! | #DIV/0! | #DIV/0! | -0.11462 | 0.0139 | 0.0139 | 0 | 0.0139 | 0
[43 empty] | 2014-04-09 | 18時 | -0.12852 | #DIV/0! | #DIV/0! | #DIV/0! | -0.11462 | 0.0139 | 0.0139 | 0 | 0.0139 | 0
[43 empty] | 2014-04-09 | 19時 | -0.12852 | #DIV/0! | #DIV/0! | #DIV/0! | -0.11462 | 0.0139 | 0.0139 | 0 | 0.0139 | 0
[43 empty] | 2014-04-09 | 20時 | -0.12852 | #DIV/0! | #DIV/0! | #DIV/0! | -0.11462 | 0.0139 | 0.0139 | 0 | 0.0139 | 0
[43 empty] | 2014-04-09 | 21時 | -0.12852 | #DIV/0! | #DIV/0! | #DIV/0! | -0.11462 | 0.0139 | 0.0139 | 0 | 0.0139 | 0
[43 empty] | 2014-04-09 | 22時 | -0.12852 | #DIV/0! | #DIV/0! | #DIV/0! | -0.11462 | 0.0139 | 0.0139 | 0 | 0.0139 | 0
[43 empty] | 2014-04-09 | 23時 | -0.12852 | #DIV/0! | #DIV/0! | #DIV/0! | -0.11462 | 0.0139 | 0.0139 | 0 | 0.0139 | 0
[43 empty] | 2014-04-10 | 0時 | -0.12852 | #DIV/0! | #DIV/0! | #DIV/0! | -0.11462 | 0.0139 | 0.0139 | 0 | 0.0139 | 0
[43 empty] | 2014-04-10 | 1時 | -0.12852 | #DIV/0! | #DIV/0! | #DIV/0! | -0.11462 | 0.0139 | 0.0139 | 0 | 0.0139 | 0
[43 empty] | 2014-04-10 | 2時 | -0.12852 | #DIV/0! | #DIV/0! | #DIV/0! | -0.11462 | 0.0139 | 0.0139 | 0 | 0.0139 | 0
[43 empty] | 2014-04-10 | 3時 | -0.12852 | #DIV/0! | #DIV/0! | #DIV/0! | -0.11462 | 0.0139 | 0.0139 | 0 | 0.0139 | 0
[43 empty] | 2014-04-10 | 4時 | -0.12852 | #DIV/0! | #DIV/0! | #DIV/0! | -0.11462 | 0.0139 | 0.0139 | 0 | 0.0139 | 0
[43 empty] | 2014-04-10 | 5時 | -0.12852 | #DIV/0! | #DIV/0! | #DIV/0! | -0.11462 | 0.0139 | 0.0139 | 0 | 0.0139 | 0
[43 empty] | 2014-04-10 | 6時 | -0.12852 | #DIV/0! | #DIV/0! | #DIV/0! | -0.11462 | 0.0139 | 0.0139 | 0 | 0.0139 | 0
[43 empty] | 2014-04-10 | 7時 | -0.12852 | #DIV/0! | #DIV/0! | #DIV/0! | -0.11462 | 0.0139 | 0.0139 | 0 | 0.0139 | 0
[43 empty] | 2014-04-10 | 8時 | -0.12852 | #DIV/0! | #DIV/0! | #DIV/0! | -0.11462 | 0.0139 | 0.0139 | 0 | 0.0139 | 0
[43 empty] | 2014-04-10 | 9時 | -0.12852 | #DIV/0! | #DIV/0! | #DIV/0! | -0.11462 | 0.0139 | 0.0139 | 0 | 0.0139 | 0
[43 empty] | 2014-04-10 | 10時 | -0.12852 | #DIV/0! | #DIV/0! | #DIV/0! | -0.11462 | 0.0139 | 0.0139 | 0 | 0.0139 | 0
[43 empty] | 2014-04-10 | 11時 | -0.12852 | #DIV/0! | #DIV/0! | #DIV/0! | -0.11462 | 0.0139 | 0.0139 | 0 | 0.0139 | 0
[43 empty] | 2014-04-10 | 12時 | -0.12852 | #DIV/0! | #DIV/0! | #DIV/0! | -0.11462 | 0.0139 | 0.0139 | 0 | 0.0139 | 0
[43 empty] | 2014-04-10 | 13時 | -0.12852 | #DIV/0! | #DIV/0! | #DIV/0! | -0.11462 | 0.0139 | 0.0139 | 0 | 0.0139 | 0
[43 empty] | 2014-04-10 | 14時 | -0.12852 | #DIV/0! | #DIV/0! | #DIV/0! | -0.11462 | 0.0139 | 0.0139 | 0 | 0.0139 | 0
[43 empty] | 2014-04-10 | 15時 | -0.12852 | #DIV/0! | #DIV/0! | #DIV/0! | -0.11462 | 0.0139 | 0.0139 | 0 | 0.0139 | 0
[43 empty] | 2014-04-10 | 16時 | -0.12852 | #DIV/0! | #DIV/0! | #DIV/0! | -0.11462 | 0.0139 | 0.0139 | 0 | 0.0139 | 0
[43 empty] | 2014-04-10 | 17時 | -0.12852 | #DIV/0! | #DIV/0! | #DIV/0! | -0.11462 | 0.0139 | 0.0139 | 0 | 0.0139 | 0
[43 empty] | 2014-04-10 | 18時 | -0.12852 | #DIV/0! | #DIV/0! | #DIV/0! | -0.11462 | 0.0139 | 0.0139 | 0 | 0.0139 | 0
[43 empty] | 2014-04-10 | 19時 | -0.12852 | #DIV/0! | #DIV/0! | #DIV/0! | -0.11462 | 0.0139 | 0.0139 | 0 | 0.0139 | 0
[43 empty] | 2014-04-10 | 20時 | -0.12852 | #DIV/0! | #DIV/0! | #DIV/0! | -0.11462 | 0.0139 | 0.0139 | 0 | 0.0139 | 0
[43 empty] | 2014-04-10 | 21時 | -0.12852 | #DIV/0! | #DIV/0! | #DIV/0! | -0.11462 | 0.0139 | 0.0139 | 0 | 0.0139 | 0
[43 empty] | 2014-04-10 | 22時 | -0.12852 | #DIV/0! | #DIV/0! | #DIV/0! | -0.11462 | 0.0139 | 0.0139 | 0 | 0.0139 | 0
[43 empty] | 2014-04-10 | 23時 | -0.12852 | #DIV/0! | #DIV/0! | #DIV/0! | -0.11462 | 0.0139 | 0.0139 | 0 | 0.0139 | 0
[43 empty] | 2014-04-11 | 0時 | -0.12852 | #DIV/0! | #DIV/0! | #DIV/0! | -0.11462 | 0.0139 | 0.0139 | 0 | 0.0139 | 0
[43 empty] | 2014-04-11 | 1時 | -0.12852 | #DIV/0! | #DIV/0! | #DIV/0! | -0.11462 | 0.0139 | 0.0139 | 0 | 0.0139 | 0
[43 empty] | 2014-04-11 | 2時 | -0.12852 | #DIV/0! | #DIV/0! | #DIV/0! | -0.11462 | 0.0139 | 0.0139 | 0 | 0.0139 | 0
[43 empty] | 2014-04-11 | 3時 | -0.12852 | #DIV/0! | #DIV/0! | #DIV/0! | -0.11462 | 0.0139 | 0.0139 | 0 | 0.0139 | 0
[43 empty] | 2014-04-11 | 4時 | -0.12852 | #DIV/0! | #DIV/0! | #DIV/0! | -0.11462 | 0.0139 | 0.0139 | 0 | 0.0139 | 0
[43 empty] | 2014-04-11 | 5時 | -0.12852 | #DIV/0! | #DIV/0! | #DIV/0! | -0.11462 | 0.0139 | 0.0139 | 0 | 0.0139 | 0
[43 empty] | 2014-04-11 | 6時 | -0.12852 | #DIV/0! | #DIV/0! | #DIV/0! | -0.11462 | 0.0139 | 0.0139 | 0 | 0.0139 | 0
[43 empty] | 2014-04-11 | 7時 | -0.12852 | #DIV/0! | #DIV/0! | #DIV/0! | -0.11462 | 0.0139 | 0.0139 | 0 | 0.0139 | 0
[43 empty] | 2014-04-11 | 8時 | -0.12852 | #DIV/0! | #DIV/0! | #DIV/0! | -0.11462 | 0.0139 | 0.0139 | 0 | 0.0139 | 0
[43 empty] | 2014-04-11 | 9時 | -0.12852 | #DIV/0! | #DIV/0! | #DIV/0! | -0.11462 | 0.0139 | 0.0139 | 0 | 0.0139 | 0
[43 empty] | 2014-04-11 | 10時 | -0.12852 | #DIV/0! | #DIV/0! | #DIV/0! | -0.11462 | 0.0139 | 0.0139 | 0 | 0.0139 | 0
[43 empty] | 2014-04-11 | 11時 | -0.12852 | #DIV/0! | #DIV/0! | #DIV/0! | -0.11462 | 0.0139 | 0.0139 | 0 | 0.0139 | 0
[43 empty] | 2014-04-11 | 12時 | -0.12852 | #DIV/0! | #DIV/0! | #DIV/0! | -0.11462 | 0.0139 | 0.0139 | 0 | 0.0139 | 0
[43 empty] | 2014-04-11 | 13時 | -0.12852 | #DIV/0! | #DIV/0! | #DIV/0! | -0.11462 | 0.0139 | 0.0139 | 0 | 0.0139 | 0
[43 empty] | 2014-04-11 | 14時 | -0.12852 | #DIV/0! | #DIV/0! | #DIV/0! | -0.11462 | 0.0139 | 0.0139 | 0 | 0.0139 | 0
[43 empty] | 2014-04-11 | 15時 | -0.12852 | #DIV/0! | #DIV/0! | #DIV/0! | -0.11462 | 0.0139 | 0.0139 | 0 | 0.0139 | 0
[43 empty] | 2014-04-11 | 16時 | -0.12852 | #DIV/0! | #DIV/0! | #DIV/0! | -0.11462 | 0.0139 | 0.0139 | 0 | 0.0139 | 0
[43 empty] | 2014-04-11 | 17時 | -0.12852 | #DIV/0! | #DIV/0! | #DIV/0! | -0.11462 | 0.0139 | 0.0139 | 0 | 0.0139 | 0
[43 empty] | 2014-04-11 | 18時 | -0.12852 | #DIV/0! | #DIV/0! | #DIV/0! | -0.11462 | 0.0139 | 0.0139 | 0 | 0.0139 | 0
[43 empty] | 2014-04-11 | 19時 | -0.12852 | #DIV/0! | #DIV/0! | #DIV/0! | -0.11462 | 0.0139 | 0.0139 | 0 | 0.0139 | 0
[43 empty] | 2014-04-11 | 20時 | -0.12852 | #DIV/0! | #DIV/0! | #DIV/0! | -0.11462 | 0.0139 | 0.0139 | 0 | 0.0139 | 0
[43 empty] | 2014-04-11 | 21時 | -0.12852 | #DIV/0! | #DIV/0! | #DIV/0! | -0.11462 | 0.0139 | 0.0139 | 0 | 0.0139 | 0
[43 empty] | 2014-04-11 | 22時 | -0.12852 | #DIV/0! | #DIV/0! | #DIV/0! | -0.11462 | 0.0139 | 0.0139 | 0 | 0.0139 | 0
[43 empty] | 2014-04-11 | 23時 | -0.12852 | #DIV/0! | #DIV/0! | #DIV/0! | -0.11462 | 0.0139 | 0.0139 | 0 | 0.0139 | 0
[43 empty] | 2014-04-12 | 0時 | -0.12852 | #DIV/0! | #DIV/0! | #DIV/0! | -0.11462 | 0.0139 | 0.0139 | 0 | 0.0139 | 0
[43 empty] | 2014-04-12 | 1時 | -0.12852 | #DIV/0! | #DIV/0! | #DIV/0! | -0.11462 | 0.0139 | 0.0139 | 0 | 0.0139 | 0
[43 empty] | 2014-04-12 | 2時 | -0.12852 | #DIV/0! | #DIV/0! | #DIV/0! | -0.11462 | 0.0139 | 0.0139 | 0 | 0.0139 | 0
[43 empty] | 2014-04-12 | 3時 | -0.12852 | #DIV/0! | #DIV/0! | #DIV/0! | -0.11462 | 0.0139 | 0.0139 | 0 | 0.0139 | 0
[43 empty] | 2014-04-12 | 4時 | -0.12852 | #DIV/0! | #DIV/0! | #DIV/0! | -0.11462 | 0.0139 | 0.0139 | 0 | 0.0139 | 0
[43 empty] | 2014-04-12 | 5時 | -0.12852 | #DIV/0! | #DIV/0! | #DIV/0! | -0.11462 | 0.0139 | 0.0139 | 0 | 0.0139 | 0
[43 empty] | 2014-04-12 | 6時 | -0.12852 | #DIV/0! | #DIV/0! | #DIV/0! | -0.11462 | 0.0139 | 0.0139 | 0 | 0.0139 | 0
[43 empty] | 2014-04-12 | 7時 | -0.12852 | #DIV/0! | #DIV/0! | #DIV/0! | -0.11462 | 0.0139 | 0.0139 | 0 | 0.0139 | 0
[43 empty] | 2014-04-12 | 8時 | -0.12852 | #DIV/0! | #DIV/0! | #DIV/0! | -0.11462 | 0.0139 | 0.0139 | 0 | 0.0139 | 0
[43 empty] | 2014-04-12 | 9時 | -0.12852 | #DIV/0! | #DIV/0! | #DIV/0! | -0.11462 | 0.0139 | 0.0139 | 0 | 0.0139 | 0
[43 empty] | 2014-04-12 | 10時 | -0.12852 | #DIV/0! | #DIV/0! | #DIV/0! | -0.11462 | 0.0139 | 0.0139 | 0 | 0.0139 | 0
[43 empty] | 2014-04-12 | 11時 | -0.12852 | #DIV/0! | #DIV/0! | #DIV/0! | -0.11462 | 0.0139 | 0.0139 | 0 | 0.0139 | 0
[43 empty] | 2014-04-12 | 12時 | -0.12852 | #DIV/0! | #DIV/0! | #DIV/0! | -0.11462 | 0.0139 | 0.0139 | 0 | 0.0139 | 0
[43 empty] | 2014-04-12 | 13時 | -0.12852 | #DIV/0! | #DIV/0! | #DIV/0! | -0.11462 | 0.0139 | 0.0139 | 0 | 0.0139 | 0
[43 empty] | 2014-04-12 | 14時 | -0.12852 | #DIV/0! | #DIV/0! | #DIV/0! | -0.11462 | 0.0139 | 0.0139 | 0 | 0.0139 | 0
[43 empty] | 2014-04-12 | 15時 | -0.12852 | #DIV/0! | #DIV/0! | #DIV/0! | -0.11462 | 0.0139 | 0.0139 | 0 | 0.0139 | 0
[43 empty] | 2014-04-12 | 16時 | -0.12852 | #DIV/0! | #DIV/0! | #DIV/0! | -0.11462 | 0.0139 | 0.0139 | 0 | 0.0139 | 0
[43 empty] | 2014-04-12 | 17時 | -0.12852 | #DIV/0! | #DIV/0! | #DIV/0! | -0.11462 | 0.0139 | 0.0139 | 0 | 0.0139 | 0
[43 empty] | 2014-04-12 | 18時 | -0.12852 | #DIV/0! | #DIV/0! | #DIV/0! | -0.11462 | 0.0139 | 0.0139 | 0 | 0.0139 | 0
[43 empty] | 2014-04-12 | 19時 | -0.12852 | #DIV/0! | #DIV/0! | #DIV/0! | -0.11462 | 0.0139 | 0.0139 | 0 | 0.0139 | 0
[43 empty] | 2014-04-12 | 20時 | -0.12852 | #DIV/0! | #DIV/0! | #DIV/0! | -0.11462 | 0.0139 | 0.0139 | 0 | 0.0139 | 0
[43 empty] | 2014-04-12 | 21時 | -0.12852 | #DIV/0! | #DIV/0! | #DIV/0! | -0.11462 | 0.0139 | 0.0139 | 0 | 0.0139 | 0
[43 empty] | 2014-04-12 | 22時 | -0.12852 | #DIV/0! | #DIV/0! | #DIV/0! | -0.11462 | 0.0139 | 0.0139 | 0 | 0.0139 | 0
[43 empty] | 2014-04-12 | 23時 | -0.12852 | #DIV/0! | #DIV/0! | #DIV/0! | -0.11462 | 0.0139 | 0.0139 | 0 | 0.0139 | 0
[43 empty] | 2014-04-13 | 0時 | -0.12852 | #DIV/0! | #DIV/0! | #DIV/0! | -0.11462 | 0.0139 | 0.0139 | 0 | 0.0139 | 0
[43 empty] | 2014-04-13 | 1時 | -0.12852 | #DIV/0! | #DIV/0! | #DIV/0! | -0.11462 | 0.0139 | 0.0139 | 0 | 0.0139 | 0
[43 empty] | 2014-04-13 | 2時 | -0.12852 | #DIV/0! | #DIV/0! | #DIV/0! | -0.11462 | 0.0139 | 0.0139 | 0 | 0.0139 | 0
[43 empty] | 2014-04-13 | 3時 | -0.12852 | #DIV/0! | #DIV/0! | #DIV/0! | -0.11462 | 0.0139 | 0.0139 | 0 | 0.0139 | 0
[43 empty] | 2014-04-13 | 4時 | -0.12852 | #DIV/0! | #DIV/0! | #DIV/0! | -0.11462 | 0.0139 | 0.0139 | 0 | 0.0139 | 0
[43 empty] | 2014-04-13 | 5時 | -0.12852 | #DIV/0! | #DIV/0! | #DIV/0! | -0.11462 | 0.0139 | 0.0139 | 0 | 0.0139 | 0
[43 empty] | 2014-04-13 | 6時 | -0.12852 | #DIV/0! | #DIV/0! | #DIV/0! | -0.11462 | 0.0139 | 0.0139 | 0 | 0.0139 | 0
[43 empty] | 2014-04-13 | 7時 | -0.12852 | #DIV/0! | #DIV/0! | #DIV/0! | -0.11462 | 0.0139 | 0.0139 | 0 | 0.0139 | 0
[43 empty] | 2014-04-13 | 8時 | -0.12852 | #DIV/0! | #DIV/0! | #DIV/0! | -0.11462 | 0.0139 | 0.0139 | 0 | 0.0139 | 0
[43 empty] | 2014-04-13 | 9時 | -0.12852 | #DIV/0! | #DIV/0! | #DIV/0! | -0.11462 | 0.0139 | 0.0139 | 0 | 0.0139 | 0
[43 empty] | 2014-04-13 | 10時 | -0.12852 | #DIV/0! | #DIV/0! | #DIV/0! | -0.11462 | 0.0139 | 0.0139 | 0 | 0.0139 | 0
[43 empty] | 2014-04-13 | 11時 | -0.12852 | #DIV/0! | #DIV/0! | #DIV/0! | -0.11462 | 0.0139 | 0.0139 | 0 | 0.0139 | 0
[43 empty] | 2014-04-13 | 12時 | -0.12852 | #DIV/0! | #DIV/0! | #DIV/0! | -0.11462 | 0.0139 | 0.0139 | 0 | 0.0139 | 0
[43 empty] | 2014-04-13 | 13時 | -0.12852 | #DIV/0! | #DIV/0! | #DIV/0! | -0.11462 | 0.0139 | 0.0139 | 0 | 0.0139 | 0
[43 empty] | 2014-04-13 | 14時 | -0.12852 | #DIV/0! | #DIV/0! | #DIV/0! | -0.11462 | 0.0139 | 0.0139 | 0 | 0.0139 | 0
[43 empty] | 2014-04-13 | 15時 | -0.12852 | #DIV/0! | #DIV/0! | #DIV/0! | -0.11462 | 0.0139 | 0.0139 | 0 | 0.0139 | 0
[43 empty] | 2014-04-13 | 16時 | -0.12852 | #DIV/0! | #DIV/0! | #DIV/0! | -0.11462 | 0.0139 | 0.0139 | 0 | 0.0139 | 0
[43 empty] | 2014-04-13 | 17時 | -0.12852 | #DIV/0! | #DIV/0! | #DIV/0! | -0.11462 | 0.0139 | 0.0139 | 0 | 0.0139 | 0
[43 empty] | 2014-04-13 | 18時 | -0.12852 | #DIV/0! | #DIV/0! | #DIV/0! | -0.11462 | 0.0139 | 0.0139 | 0 | 0.0139 | 0
[43 empty] | 2014-04-13 | 19時 | -0.12852 | #DIV/0! | #DIV/0! | #DIV/0! | -0.11462 | 0.0139 | 0.0139 | 0 | 0.0139 | 0
[43 empty] | 2014-04-13 | 20時 | -0.12852 | #DIV/0! | #DIV/0! | #DIV/0! | -0.11462 | 0.0139 | 0.0139 | 0 | 0.0139 | 0
[43 empty] | 2014-04-13 | 21時 | -0.12852 | #DIV/0! | #DIV/0! | #DIV/0! | -0.11462 | 0.0139 | 0.0139 | 0 | 0.0139 | 0
[43 empty] | 2014-04-13 | 22時 | -0.12852 | #DIV/0! | #DIV/0! | #DIV/0! | -0.11462 | 0.0139 | 0.0139 | 0 | 0.0139 | 0
[43 empty] | 2014-04-13 | 23時 | -0.12852 | #DIV/0! | #DIV/0! | #DIV/0! | -0.11462 | 0.0139 | 0.0139 | 0 | 0.0139 | 0
[43 empty] | 2014-04-14 | 0時 | -0.12852 | #DIV/0! | #DIV/0! | #DIV/0! | -0.11462 | 0.0139 | 0.0139 | 0 | 0.0139 | 0
[43 empty] | 2014-04-14 | 1時 | -0.12852 | #DIV/0! | #DIV/0! | #DIV/0! | -0.11462 | 0.0139 | 0.0139 | 0 | 0.0139 | 0
[43 empty] | 2014-04-14 | 2時 | -0.12852 | #DIV/0! | #DIV/0! | #DIV/0! | -0.11462 | 0.0139 | 0.0139 | 0 | 0.0139 | 0
[43 empty] | 2014-04-14 | 3時 | -0.12852 | #DIV/0! | #DIV/0! | #DIV/0! | -0.11462 | 0.0139 | 0.0139 | 0 | 0.0139 | 0
[43 empty] | 2014-04-14 | 4時 | -0.12852 | #DIV/0! | #DIV/0! | #DIV/0! | -0.11462 | 0.0139 | 0.0139 | 0 | 0.0139 | 0
[43 empty] | 2014-04-14 | 5時 | -0.12852 | #DIV/0! | #DIV/0! | #DIV/0! | -0.11462 | 0.0139 | 0.0139 | 0 | 0.0139 | 0
[43 empty] | 2014-04-14 | 6時 | -0.12852 | #DIV/0! | #DIV/0! | #DIV/0! | -0.11462 | 0.0139 | 0.0139 | 0 | 0.0139 | 0
[43 empty] | 2014-04-14 | 7時 | -0.12852 | #DIV/0! | #DIV/0! | #DIV/0! | -0.11462 | 0.0139 | 0.0139 | 0 | 0.0139 | 0
[43 empty] | 2014-04-14 | 8時 | -0.12852 | #DIV/0! | #DIV/0! | #DIV/0! | -0.11462 | 0.0139 | 0.0139 | 0 | 0.0139 | 0
[43 empty] | 2014-04-14 | 9時 | -0.12852 | #DIV/0! | #DIV/0! | #DIV/0! | -0.11462 | 0.0139 | 0.0139 | 0 | 0.0139 | 0
[43 empty] | 2014-04-14 | 10時 | -0.12852 | #DIV/0! | #DIV/0! | #DIV/0! | -0.11462 | 0.0139 | 0.0139 | 0 | 0.0139 | 0
[43 empty] | 2014-04-14 | 11時 | -0.12852 | #DIV/0! | #DIV/0! | #DIV/0! | -0.11462 | 0.0139 | 0.0139 | 0 | 0.0139 | 0
[43 empty] | 2014-04-14 | 12時 | -0.12852 | #DIV/0! | #DIV/0! | #DIV/0! | -0.11462 | 0.0139 | 0.0139 | 0 | 0.0139 | 0
[43 empty] | 2014-04-14 | 13時 | -0.12852 | #DIV/0! | #DIV/0! | #DIV/0! | -0.11462 | 0.0139 | 0.0139 | 0 | 0.0139 | 0
[43 empty] | 2014-04-14 | 14時 | -0.12852 | #DIV/0! | #DIV/0! | #DIV/0! | -0.11462 | 0.0139 | 0.0139 | 0 | 0.0139 | 0
[43 empty] | 2014-04-14 | 15時 | -0.12852 | #DIV/0! | #DIV/0! | #DIV/0! | -0.11462 | 0.0139 | 0.0139 | 0 | 0.0139 | 0
[43 empty] | 2014-04-14 | 16時 | -0.12852 | #DIV/0! | #DIV/0! | #DIV/0! | -0.11462 | 0.0139 | 0.0139 | 0 | 0.0139 | 0
[43 empty] | 2014-04-14 | 17時 | -0.12852 | #DIV/0! | #DIV/0! | #DIV/0! | -0.11462 | 0.0139 | 0.0139 | 0 | 0.0139 | 0
[43 empty] | 2014-04-14 | 18時 | -0.12852 | #DIV/0! | #DIV/0! | #DIV/0! | -0.11462 | 0.0139 | 0.0139 | 0 | 0.0139 | 0
[43 empty] | 2014-04-14 | 19時 | -0.12852 | #DIV/0! | #DIV/0! | #DIV/0! | -0.11462 | 0.0139 | 0.0139 | 0 | 0.0139 | 0
[43 empty] | 2014-04-14 | 20時 | -0.12852 | #DIV/0! | #DIV/0! | #DIV/0! | -0.11462 | 0.0139 | 0.0139 | 0 | 0.0139 | 0
[43 empty] | 2014-04-14 | 21時 | -0.12852 | #DIV/0! | #DIV/0! | #DIV/0! | -0.11462 | 0.0139 | 0.0139 | 0 | 0.0139 | 0
[43 empty] | 2014-04-14 | 22時 | -0.12852 | #DIV/0! | #DIV/0! | #DIV/0! | -0.11462 | 0.0139 | 0.0139 | 0 | 0.0139 | 0
[43 empty] | 2014-04-14 | 23時 | -0.12852 | #DIV/0! | #DIV/0! | #DIV/0! | -0.11462 | 0.0139 | 0.0139 | 0 | 0.0139 | 0
[43 empty] | 2014-04-15 | 0時 | -0.12852 | #DIV/0! | #DIV/0! | #DIV/0! | -0.11462 | 0.0139 | 0.0139 | 0 | 0.0139 | 0
[43 empty] | 2014-04-15 | 1時 | -0.12852 | #DIV/0! | #DIV/0! | #DIV/0! | -0.11462 | 0.0139 | 0.0139 | 0 | 0.0139 | 0
[43 empty] | 2014-04-15 | 2時 | -0.12852 | #DIV/0! | #DIV/0! | #DIV/0! | -0.11462 | 0.0139 | 0.0139 | 0 | 0.0139 | 0
[43 empty] | 2014-04-15 | 3時 | -0.12852 | #DIV/0! | #DIV/0! | #DIV/0! | -0.11462 | 0.0139 | 0.0139 | 0 | 0.0139 | 0
[43 empty] | 2014-04-15 | 4時 | -0.12852 | #DIV/0! | #DIV/0! | #DIV/0! | -0.11462 | 0.0139 | 0.0139 | 0 | 0.0139 | 0
[43 empty] | 2014-04-15 | 5時 | -0.12852 | #DIV/0! | #DIV/0! | #DIV/0! | -0.11462 | 0.0139 | 0.0139 | 0 | 0.0139 | 0
[43 empty] | 2014-04-15 | 6時 | -0.12852 | #DIV/0! | #DIV/0! | #DIV/0! | -0.11462 | 0.0139 | 0.0139 | 0 | 0.0139 | 0
[43 empty] | 2014-04-15 | 7時 | -0.12852 | #DIV/0! | #DIV/0! | #DIV/0! | -0.11462 | 0.0139 | 0.0139 | 0 | 0.0139 | 0
[43 empty] | 2014-04-15 | 8時 | -0.12852 | #DIV/0! | #DIV/0! | #DIV/0! | -0.11462 | 0.0139 | 0.0139 | 0 | 0.0139 | 0
[43 empty] | 2014-04-15 | 9時 | -0.12852 | #DIV/0! | #DIV/0! | #DIV/0! | -0.11462 | 0.0139 | 0.0139 | 0 | 0.0139 | 0
[43 empty] | 2014-04-15 | 10時 | -0.12852 | #DIV/0! | #DIV/0! | #DIV/0! | -0.11462 | 0.0139 | 0.0139 | 0 | 0.0139 | 0
[43 empty] | 2014-04-15 | 11時 | -0.12852 | #DIV/0! | #DIV/0! | #DIV/0! | -0.11462 | 0.0139 | 0.0139 | 0 | 0.0139 | 0
[43 empty] | 2014-04-15 | 12時 | -0.12852 | #DIV/0! | #DIV/0! | #DIV/0! | -0.11462 | 0.0139 | 0.0139 | 0 | 0.0139 | 0
[43 empty] | 2014-04-15 | 13時 | -0.12852 | #DIV/0! | #DIV/0! | #DIV/0! | -0.11462 | 0.0139 | 0.0139 | 0 | 0.0139 | 0
[43 empty] | 2014-04-15 | 14時 | -0.12852 | #DIV/0! | #DIV/0! | #DIV/0! | -0.11462 | 0.0139 | 0.0139 | 0 | 0.0139 | 0
[43 empty] | 2014-04-15 | 15時 | -0.12852 | #DIV/0! | #DIV/0! | #DIV/0! | -0.11462 | 0.0139 | 0.0139 | 0 | 0.0139 | 0
[43 empty] | 2014-04-15 | 16時 | -0.12852 | #DIV/0! | #DIV/0! | #DIV/0! | -0.11462 | 0.0139 | 0.0139 | 0 | 0.0139 | 0
[43 empty] | 2014-04-15 | 17時 | -0.12852 | #DIV/0! | #DIV/0! | #DIV/0! | -0.11462 | 0.0139 | 0.0139 | 0 | 0.0139 | 0
[43 empty] | 2014-04-15 | 18時 | -0.12852 | #DIV/0! | #DIV/0! | #DIV/0! | -0.11462 | 0.0139 | 0.0139 | 0 | 0.0139 | 0
[43 empty] | 2014-04-15 | 19時 | -0.12852 | #DIV/0! | #DIV/0! | #DIV/0! | -0.11462 | 0.0139 | 0.0139 | 0 | 0.0139 | 0
[43 empty] | 2014-04-15 | 20時 | -0.12852 | #DIV/0! | #DIV/0! | #DIV/0! | -0.11462 | 0.0139 | 0.0139 | 0 | 0.0139 | 0
[43 empty] | 2014-04-15 | 21時 | -0.12852 | #DIV/0! | #DIV/0! | #DIV/0! | -0.11462 | 0.0139 | 0.0139 | 0 | 0.0139 | 0
[43 empty] | 2014-04-15 | 22時 | -0.12852 | #DIV/0! | #DIV/0! | #DIV/0! | -0.11462 | 0.0139 | 0.0139 | 0 | 0.0139 | 0
[43 empty] | 2014-04-15 | 23時 | -0.12852 | #DIV/0! | #DIV/0! | #DIV/0! | -0.11462 | 0.0139 | 0.0139 | 0 | 0.0139 | 0
[43 empty] | 2014-04-16 | 0時 | -0.12852 | #DIV/0! | #DIV/0! | #DIV/0! | -0.11462 | 0.0139 | 0.0139 | 0 | 0.0139 | 0
[43 empty] | 2014-04-16 | 1時 | -0.12852 | #DIV/0! | #DIV/0! | #DIV/0! | -0.11462 | 0.0139 | 0.0139 | 0 | 0.0139 | 0
[43 empty] | 2014-04-16 | 2時 | -0.12852 | #DIV/0! | #DIV/0! | #DIV/0! | -0.11462 | 0.0139 | 0.0139 | 0 | 0.0139 | 0
[43 empty] | 2014-04-16 | 3時 | -0.12852 | #DIV/0! | #DIV/0! | #DIV/0! | -0.11462 | 0.0139 | 0.0139 | 0 | 0.0139 | 0
[43 empty] | 2014-04-16 | 4時 | -0.12852 | #DIV/0! | #DIV/0! | #DIV/0! | -0.11462 | 0.0139 | 0.0139 | 0 | 0.0139 | 0
[43 empty] | 2014-04-16 | 5時 | -0.12852 | #DIV/0! | #DIV/0! | #DIV/0! | -0.11462 | 0.0139 | 0.0139 | 0 | 0.0139 | 0
[43 empty] | 2014-04-16 | 6時 | -0.12852 | #DIV/0! | #DIV/0! | #DIV/0! | -0.11462 | 0.0139 | 0.0139 | 0 | 0.0139 | 0
[43 empty] | 2014-04-16 | 7時 | -0.12852 | #DIV/0! | #DIV/0! | #DIV/0! | -0.11462 | 0.0139 | 0.0139 | 0 | 0.0139 | 0
[43 empty] | 2014-04-16 | 8時 | -0.12852 | #DIV/0! | #DIV/0! | #DIV/0! | -0.11462 | 0.0139 | 0.0139 | 0 | 0.0139 | 0
[43 empty] | 2014-04-16 | 9時 | -0.12852 | #DIV/0! | #DIV/0! | #DIV/0! | -0.11462 | 0.0139 | 0.0139 | 0 | 0.0139 | 0
[43 empty] | 2014-04-16 | 10時 | -0.12852 | #DIV/0! | #DIV/0! | #DIV/0! | -0.11462 | 0.0139 | 0.0139 | 0 | 0.0139 | 0
[43 empty] | 2014-04-16 | 11時 | -0.12852 | #DIV/0! | #DIV/0! | #DIV/0! | -0.11462 | 0.0139 | 0.0139 | 0 | 0.0139 | 0
[43 empty] | 2014-04-16 | 12時 | -0.12852 | #DIV/0! | #DIV/0! | #DIV/0! | -0.11462 | 0.0139 | 0.0139 | 0 | 0.0139 | 0
[43 empty] | 2014-04-16 | 13時 | -0.12852 | #DIV/0! | #DIV/0! | #DIV/0! | -0.11462 | 0.0139 | 0.0139 | 0 | 0.0139 | 0
[43 empty] | 2014-04-16 | 14時 | -0.12852 | #DIV/0! | #DIV/0! | #DIV/0! | -0.11462 | 0.0139 | 0.0139 | 0 | 0.0139 | 0
[43 empty] | 2014-04-16 | 15時 | -0.12852 | #DIV/0! | #DIV/0! | #DIV/0! | -0.11462 | 0.0139 | 0.0139 | 0 | 0.0139 | 0
[43 empty] | 2014-04-16 | 16時 | -0.12852 | #DIV/0! | #DIV/0! | #DIV/0! | -0.11462 | 0.0139 | 0.0139 | 0 | 0.0139 | 0
[43 empty] | 2014-04-16 | 17時 | -0.12852 | #DIV/0! | #DIV/0! | #DIV/0! | -0.11462 | 0.0139 | 0.0139 | 0 | 0.0139 | 0
[43 empty] | 2014-04-16 | 18時 | -0.12852 | #DIV/0! | #DIV/0! | #DIV/0! | -0.11462 | 0.0139 | 0.0139 | 0 | 0.0139 | 0
[43 empty] | 2014-04-16 | 19時 | -0.12852 | #DIV/0! | #DIV/0! | #DIV/0! | -0.11462 | 0.0139 | 0.0139 | 0 | 0.0139 | 0
[43 empty] | 2014-04-16 | 20時 | -0.12852 | #DIV/0! | #DIV/0! | #DIV/0! | -0.11462 | 0.0139 | 0.0139 | 0 | 0.0139 | 0
[43 empty] | 2014-04-16 | 21時 | -0.12852 | #DIV/0! | #DIV/0! | #DIV/0! | -0.11462 | 0.0139 | 0.0139 | 0 | 0.0139 | 0
[43 empty] | 2014-04-16 | 22時 | -0.12852 | #DIV/0! | #DIV/0! | #DIV/0! | -0.11462 | 0.0139 | 0.0139 | 0 | 0.0139 | 0
[43 empty] | 2014-04-16 | 23時 | -0.12852 | #DIV/0! | #DIV/0! | #DIV/0! | -0.11462 | 0.0139 | 0.0139 | 0 | 0.0139 | 0
[43 empty] | 2014-04-17 | 0時 | -0.12852 | #DIV/0! | #DIV/0! | #DIV/0! | -0.11462 | 0.0139 | 0.0139 | 0 | 0.0139 | 0
[43 empty] | 2014-04-17 | 1時 | -0.12852 | #DIV/0! | #DIV/0! | #DIV/0! | -0.11462 | 0.0139 | 0.0139 | 0 | 0.0139 | 0
[43 empty] | 2014-04-17 | 2時 | -0.12852 | #DIV/0! | #DIV/0! | #DIV/0! | -0.11462 | 0.0139 | 0.0139 | 0 | 0.0139 | 0
[43 empty] | 2014-04-17 | 3時 | -0.12852 | #DIV/0! | #DIV/0! | #DIV/0! | -0.11462 | 0.0139 | 0.0139 | 0 | 0.0139 | 0
[43 empty] | 2014-04-17 | 4時 | -0.12852 | #DIV/0! | #DIV/0! | #DIV/0! | -0.11462 | 0.0139 | 0.0139 | 0 | 0.0139 | 0
[43 empty] | 2014-04-17 | 5時 | -0.12852 | #DIV/0! | #DIV/0! | #DIV/0! | -0.11462 | 0.0139 | 0.0139 | 0 | 0.0139 | 0
[43 empty] | 2014-04-17 | 6時 | -0.12852 | #DIV/0! | #DIV/0! | #DIV/0! | -0.11462 | 0.0139 | 0.0139 | 0 | 0.0139 | 0
[43 empty] | 2014-04-17 | 7時 | -0.12852 | #DIV/0! | #DIV/0! | #DIV/0! | -0.11462 | 0.0139 | 0.0139 | 0 | 0.0139 | 0
[43 empty] | 2014-04-17 | 8時 | -0.12852 | #DIV/0! | #DIV/0! | #DIV/0! | -0.11462 | 0.0139 | 0.0139 | 0 | 0.0139 | 0
[43 empty] | 2014-04-17 | 9時 | -0.12852 | #DIV/0! | #DIV/0! | #DIV/0! | -0.11462 | 0.0139 | 0.0139 | 0 | 0.0139 | 0
[43 empty] | 2014-04-17 | 10時 | -0.12852 | #DIV/0! | #DIV/0! | #DIV/0! | -0.11462 | 0.0139 | 0.0139 | 0 | 0.0139 | 0
[43 empty] | 2014-04-17 | 11時 | -0.12852 | #DIV/0! | #DIV/0! | #DIV/0! | -0.11462 | 0.0139 | 0.0139 | 0 | 0.0139 | 0
[43 empty] | 2014-04-17 | 12時 | -0.12852 | #DIV/0! | #DIV/0! | #DIV/0! | -0.11462 | 0.0139 | 0.0139 | 0 | 0.0139 | 0
[43 empty] | 2014-04-17 | 13時 | -0.12852 | #DIV/0! | #DIV/0! | #DIV/0! | -0.11462 | 0.0139 | 0.0139 | 0 | 0.0139 | 0
[43 empty] | 2014-04-17 | 14時 | -0.12852 | #DIV/0! | #DIV/0! | #DIV/0! | -0.11462 | 0.0139 | 0.0139 | 0 | 0.0139 | 0
[43 empty] | 2014-04-17 | 15時 | -0.12852 | #DIV/0! | #DIV/0! | #DIV/0! | -0.11462 | 0.0139 | 0.0139 | 0 | 0.0139 | 0
[43 empty] | 2014-04-17 | 16時 | -0.12852 | #DIV/0! | #DIV/0! | #DIV/0! | -0.11462 | 0.0139 | 0.0139 | 0 | 0.0139 | 0
[43 empty] | 2014-04-17 | 17時 | -0.12852 | #DIV/0! | #DIV/0! | #DIV/0! | -0.11462 | 0.0139 | 0.0139 | 0 | 0.0139 | 0
[43 empty] | 2014-04-17 | 18時 | -0.12852 | #DIV/0! | #DIV/0! | #DIV/0! | -0.11462 | 0.0139 | 0.0139 | 0 | 0.0139 | 0
[43 empty] | 2014-04-17 | 19時 | -0.12852 | #DIV/0! | #DIV/0! | #DIV/0! | -0.11462 | 0.0139 | 0.0139 | 0 | 0.0139 | 0
[43 empty] | 2014-04-17 | 20時 | -0.12852 | #DIV/0! | #DIV/0! | #DIV/0! | -0.11462 | 0.0139 | 0.0139 | 0 | 0.0139 | 0
[43 empty] | 2014-04-17 | 21時 | -0.12852 | #DIV/0! | #DIV/0! | #DIV/0! | -0.11462 | 0.0139 | 0.0139 | 0 | 0.0139 | 0
[43 empty] | 2014-04-17 | 22時 | -0.12852 | #DIV/0! | #DIV/0! | #DIV/0! | -0.11462 | 0.0139 | 0.0139 | 0 | 0.0139 | 0
[43 empty] | 2014-04-17 | 23時 | -0.12852 | #DIV/0! | #DIV/0! | #DIV/0! | -0.11462 | 0.0139 | 0.0139 | 0 | 0.0139 | 0
[43 empty] | 2014-04-18 | 0時 | -0.12852 | #DIV/0! | #DIV/0! | #DIV/0! | -0.11462 | 0.0139 | 0.0139 | 0 | 0.0139 | 0
[43 empty] | 2014-04-18 | 1時 | -0.12852 | #DIV/0! | #DIV/0! | #DIV/0! | -0.11462 | 0.0139 | 0.0139 | 0 | 0.0139 | 0
[43 empty] | 2014-04-18 | 2時 | -0.12852 | #DIV/0! | #DIV/0! | #DIV/0! | -0.11462 | 0.0139 | 0.0139 | 0 | 0.0139 | 0
[43 empty] | 2014-04-18 | 3時 | -0.12852 | #DIV/0! | #DIV/0! | #DIV/0! | -0.11462 | 0.0139 | 0.0139 | 0 | 0.0139 | 0
[43 empty] | 2014-04-18 | 4時 | -0.12852 | #DIV/0! | #DIV/0! | #DIV/0! | -0.11462 | 0.0139 | 0.0139 | 0 | 0.0139 | 0
[43 empty] | 2014-04-18 | 5時 | -0.12852 | #DIV/0! | #DIV/0! | #DIV/0! | -0.11462 | 0.0139 | 0.0139 | 0 | 0.0139 | 0
[43 empty] | 2014-04-18 | 6時 | -0.12852 | #DIV/0! | #DIV/0! | #DIV/0! | -0.11462 | 0.0139 | 0.0139 | 0 | 0.0139 | 0
[43 empty] | 2014-04-18 | 7時 | -0.12852 | #DIV/0! | #DIV/0! | #DIV/0! | -0.11462 | 0.0139 | 0.0139 | 0 | 0.0139 | 0
[43 empty] | 2014-04-18 | 8時 | -0.12852 | #DIV/0! | #DIV/0! | #DIV/0! | -0.11462 | 0.0139 | 0.0139 | 0 | 0.0139 | 0
[43 empty] | 2014-04-18 | 9時 | -0.12852 | #DIV/0! | #DIV/0! | #DIV/0! | -0.11462 | 0.0139 | 0.0139 | 0 | 0.0139 | 0
[43 empty] | 2014-04-18 | 10時 | -0.12852 | #DIV/0! | #DIV/0! | #DIV/0! | -0.11462 | 0.0139 | 0.0139 | 0 | 0.0139 | 0
[43 empty] | 2014-04-18 | 11時 | -0.12852 | #DIV/0! | #DIV/0! | #DIV/0! | -0.11462 | 0.0139 | 0.0139 | 0 | 0.0139 | 0
[43 empty] | 2014-04-18 | 12時 | -0.12852 | #DIV/0! | #DIV/0! | #DIV/0! | -0.11462 | 0.0139 | 0.0139 | 0 | 0.0139 | 0
[43 empty] | 2014-04-18 | 13時 | -0.12852 | #DIV/0! | #DIV/0! | #DIV/0! | -0.11462 | 0.0139 | 0.0139 | 0 | 0.0139 | 0
[43 empty] | 2014-04-18 | 14時 | -0.12852 | #DIV/0! | #DIV/0! | #DIV/0! | -0.11462 | 0.0139 | 0.0139 | 0 | 0.0139 | 0
[43 empty] | 2014-04-18 | 15時 | -0.12852 | #DIV/0! | #DIV/0! | #DIV/0! | -0.11462 | 0.0139 | 0.0139 | 0 | 0.0139 | 0
[43 empty] | 2014-04-18 | 16時 | -0.12852 | #DIV/0! | #DIV/0! | #DIV/0! | -0.11462 | 0.0139 | 0.0139 | 0 | 0.0139 | 0
[43 empty] | 2014-04-18 | 17時 | -0.12852 | #DIV/0! | #DIV/0! | #DIV/0! | -0.11462 | 0.0139 | 0.0139 | 0 | 0.0139 | 0
[43 empty] | 2014-04-18 | 18時 | -0.12852 | #DIV/0! | #DIV/0! | #DIV/0! | -0.11462 | 0.0139 | 0.0139 | 0 | 0.0139 | 0
[43 empty] | 2014-04-18 | 19時 | -0.12852 | #DIV/0! | #DIV/0! | #DIV/0! | -0.11462 | 0.0139 | 0.0139 | 0 | 0.0139 | 0
[43 empty] | 2014-04-18 | 20時 | -0.12852 | #DIV/0! | #DIV/0! | #DIV/0! | -0.11462 | 0.0139 | 0.0139 | 0 | 0.0139 | 0
[43 empty] | 2014-04-18 | 21時 | -0.12852 | #DIV/0! | #DIV/0! | #DIV/0! | -0.11462 | 0.0139 | 0.0139 | 0 | 0.0139 | 0
[43 empty] | 2014-04-18 | 22時 | -0.12852 | #DIV/0! | #DIV/0! | #DIV/0! | -0.11462 | 0.0139 | 0.0139 | 0 | 0.0139 | 0
[43 empty] | 2014-04-18 | 23時 | -0.12852 | #DIV/0! | #DIV/0! | #DIV/0! | -0.11462 | 0.0139 | 0.0139 | 0 | 0.0139 | 0
[43 empty] | 2014-04-19 | 0時 | -0.12852 | #DIV/0! | #DIV/0! | #DIV/0! | -0.11462 | 0.0139 | 0.0139 | 0 | 0.0139 | 0
[43 empty] | 2014-04-19 | 1時 | -0.12852 | #DIV/0! | #DIV/0! | #DIV/0! | -0.11462 | 0.0139 | 0.0139 | 0 | 0.0139 | 0
[43 empty] | 2014-04-19 | 2時 | -0.12852 | #DIV/0! | #DIV/0! | #DIV/0! | -0.11462 | 0.0139 | 0.0139 | 0 | 0.0139 | 0
[43 empty] | 2014-04-19 | 3時 | -0.12852 | #DIV/0! | #DIV/0! | #DIV/0! | -0.11462 | 0.0139 | 0.0139 | 0 | 0.0139 | 0
[43 empty] | 2014-04-19 | 4時 | -0.12852 | #DIV/0! | #DIV/0! | #DIV/0! | -0.11462 | 0.0139 | 0.0139 | 0 | 0.0139 | 0
[43 empty] | 2014-04-19 | 5時 | -0.12852 | #DIV/0! | #DIV/0! | #DIV/0! | -0.11462 | 0.0139 | 0.0139 | 0 | 0.0139 | 0
[43 empty] | 2014-04-19 | 6時 | -0.12852 | #DIV/0! | #DIV/0! | #DIV/0! | -0.11462 | 0.0139 | 0.0139 | 0 | 0.0139 | 0
[43 empty] | 2014-04-19 | 7時 | -0.12852 | #DIV/0! | #DIV/0! | #DIV/0! | -0.11462 | 0.0139 | 0.0139 | 0 | 0.0139 | 0
[43 empty] | 2014-04-19 | 8時 | -0.12852 | #DIV/0! | #DIV/0! | #DIV/0! | -0.11462 | 0.0139 | 0.0139 | 0 | 0.0139 | 0
[43 empty] | 2014-04-19 | 9時 | -0.12852 | #DIV/0! | #DIV/0! | #DIV/0! | -0.11462 | 0.0139 | 0.0139 | 0 | 0.0139 | 0
[43 empty] | 2014-04-19 | 10時 | -0.12852 | #DIV/0! | #DIV/0! | #DIV/0! | -0.11462 | 0.0139 | 0.0139 | 0 | 0.0139 | 0
[43 empty] | 2014-04-19 | 11時 | -0.12852 | #DIV/0! | #DIV/0! | #DIV/0! | -0.11462 | 0.0139 | 0.0139 | 0 | 0.0139 | 0
[43 empty] | 2014-04-19 | 12時 | -0.12852 | #DIV/0! | #DIV/0! | #DIV/0! | -0.11462 | 0.0139 | 0.0139 | 0 | 0.0139 | 0
[43 empty] | 2014-04-19 | 13時 | -0.12852 | #DIV/0! | #DIV/0! | #DIV/0! | -0.11462 | 0.0139 | 0.0139 | 0 | 0.0139 | 0
[43 empty] | 2014-04-19 | 14時 | -0.12852 | #DIV/0! | #DIV/0! | #DIV/0! | -0.11462 | 0.0139 | 0.0139 | 0 | 0.0139 | 0
[43 empty] | 2014-04-19 | 15時 | -0.12852 | #DIV/0! | #DIV/0! | #DIV/0! | -0.11462 | 0.0139 | 0.0139 | 0 | 0.0139 | 0
[43 empty] | 2014-04-19 | 16時 | -0.12852 | #DIV/0! | #DIV/0! | #DIV/0! | -0.11462 | 0.0139 | 0.0139 | 0 | 0.0139 | 0
[43 empty] | 2014-04-19 | 17時 | -0.12852 | #DIV/0! | #DIV/0! | #DIV/0! | -0.11462 | 0.0139 | 0.0139 | 0 | 0.0139 | 0
[43 empty] | 2014-04-19 | 18時 | -0.12852 | #DIV/0! | #DIV/0! | #DIV/0! | -0.11462 | 0.0139 | 0.0139 | 0 | 0.0139 | 0
[43 empty] | 2014-04-19 | 19時 | -0.12852 | #DIV/0! | #DIV/0! | #DIV/0! | -0.11462 | 0.0139 | 0.0139 | 0 | 0.0139 | 0
[43 empty] | 2014-04-19 | 20時 | -0.12852 | #DIV/0! | #DIV/0! | #DIV/0! | -0.11462 | 0.0139 | 0.0139 | 0 | 0.0139 | 0
[43 empty] | 2014-04-19 | 21時 | -0.12852 | #DIV/0! | #DIV/0! | #DIV/0! | -0.11462 | 0.0139 | 0.0139 | 0 | 0.0139 | 0
[43 empty] | 2014-04-19 | 22時 | -0.12852 | #DIV/0! | #DIV/0! | #DIV/0! | -0.11462 | 0.0139 | 0.0139 | 0 | 0.0139 | 0
[43 empty] | 2014-04-19 | 23時 | -0.12852 | #DIV/0! | #DIV/0! | #DIV/0! | -0.11462 | 0.0139 | 0.0139 | 0 | 0.0139 | 0
[43 empty] | 2014-04-20 | 0時 | -0.12852 | #DIV/0! | #DIV/0! | #DIV/0! | -0.11462 | 0.0139 | 0.0139 | 0 | 0.0139 | 0
[43 empty] | 2014-04-20 | 1時 | -0.12852 | #DIV/0! | #DIV/0! | #DIV/0! | -0.11462 | 0.0139 | 0.0139 | 0 | 0.0139 | 0
[43 empty] | 2014-04-20 | 2時 | -0.12852 | #DIV/0! | #DIV/0! | #DIV/0! | -0.11462 | 0.0139 | 0.0139 | 0 | 0.0139 | 0
[43 empty] | 2014-04-20 | 3時 | -0.12852 | #DIV/0! | #DIV/0! | #DIV/0! | -0.11462 | 0.0139 | 0.0139 | 0 | 0.0139 | 0
[43 empty] | 2014-04-20 | 4時 | -0.12852 | #DIV/0! | #DIV/0! | #DIV/0! | -0.11462 | 0.0139 | 0.0139 | 0 | 0.0139 | 0
[43 empty] | 2014-04-20 | 5時 | -0.12852 | #DIV/0! | #DIV/0! | #DIV/0! | -0.11462 | 0.0139 | 0.0139 | 0 | 0.0139 | 0
[43 empty] | 2014-04-20 | 6時 | -0.12852 | #DIV/0! | #DIV/0! | #DIV/0! | -0.11462 | 0.0139 | 0.0139 | 0 | 0.0139 | 0
[43 empty] | 2014-04-20 | 7時 | -0.12852 | #DIV/0! | #DIV/0! | #DIV/0! | -0.11462 | 0.0139 | 0.0139 | 0 | 0.0139 | 0
[43 empty] | 2014-04-20 | 8時 | -0.12852 | #DIV/0! | #DIV/0! | #DIV/0! | -0.11462 | 0.0139 | 0.0139 | 0 | 0.0139 | 0
[43 empty] | 2014-04-20 | 9時 | -0.12852 | #DIV/0! | #DIV/0! | #DIV/0! | -0.11462 | 0.0139 | 0.0139 | 0 | 0.0139 | 0
[43 empty] | 2014-04-20 | 10時 | -0.12852 | #DIV/0! | #DIV/0! | #DIV/0! | -0.11462 | 0.0139 | 0.0139 | 0 | 0.0139 | 0
[43 empty] | 2014-04-20 | 11時 | -0.12852 | #DIV/0! | #DIV/0! | #DIV/0! | -0.11462 | 0.0139 | 0.0139 | 0 | 0.0139 | 0
[43 empty] | 2014-04-20 | 12時 | -0.12852 | #DIV/0! | #DIV/0! | #DIV/0! | -0.11462 | 0.0139 | 0.0139 | 0 | 0.0139 | 0
[43 empty] | 2014-04-20 | 13時 | -0.12852 | #DIV/0! | #DIV/0! | #DIV/0! | -0.11462 | 0.0139 | 0.0139 | 0 | 0.0139 | 0
[43 empty] | 2014-04-20 | 14時 | -0.12852 | #DIV/0! | #DIV/0! | #DIV/0! | -0.11462 | 0.0139 | 0.0139 | 0 | 0.0139 | 0
[43 empty] | 2014-04-20 | 15時 | -0.12852 | #DIV/0! | #DIV/0! | #DIV/0! | -0.11462 | 0.0139 | 0.0139 | 0 | 0.0139 | 0
[43 empty] | 2014-04-20 | 16時 | -0.12852 | #DIV/0! | #DIV/0! | #DIV/0! | -0.11462 | 0.0139 | 0.0139 | 0 | 0.0139 | 0
[43 empty] | 2014-04-20 | 17時 | -0.12852 | #DIV/0! | #DIV/0! | #DIV/0! | -0.11462 | 0.0139 | 0.0139 | 0 | 0.0139 | 0
[43 empty] | 2014-04-20 | 18時 | -0.12852 | #DIV/0! | #DIV/0! | #DIV/0! | -0.11462 | 0.0139 | 0.0139 | 0 | 0.0139 | 0
[43 empty] | 2014-04-20 | 19時 | -0.12852 | #DIV/0! | #DIV/0! | #DIV/0! | -0.11462 | 0.0139 | 0.0139 | 0 | 0.0139 | 0
[43 empty] | 2014-04-20 | 20時 | -0.12852 | #DIV/0! | #DIV/0! | #DIV/0! | -0.11462 | 0.0139 | 0.0139 | 0 | 0.0139 | 0
[43 empty] | 2014-04-20 | 21時 | -0.12852 | #DIV/0! | #DIV/0! | #DIV/0! | -0.11462 | 0.0139 | 0.0139 | 0 | 0.0139 | 0
[43 empty] | 2014-04-20 | 22時 | -0.12852 | #DIV/0! | #DIV/0! | #DIV/0! | -0.11462 | 0.0139 | 0.0139 | 0 | 0.0139 | 0
[43 empty] | 2014-04-20 | 23時 | -0.12852 | #DIV/0! | #DIV/0! | #DIV/0! | -0.11462 | 0.0139 | 0.0139 | 0 | 0.0139 | 0
[43 empty] | 2014-04-21 | 0時 | -0.12852 | #DIV/0! | #DIV/0! | #DIV/0! | -0.11462 | 0.0139 | 0.0139 | 0 | 0.0139 | 0
[43 empty] | 2014-04-21 | 1時 | -0.12852 | #DIV/0! | #DIV/0! | #DIV/0! | -0.11462 | 0.0139 | 0.0139 | 0 | 0.0139 | 0
[43 empty] | 2014-04-21 | 2時 | -0.12852 | #DIV/0! | #DIV/0! | #DIV/0! | -0.11462 | 0.0139 | 0.0139 | 0 | 0.0139 | 0
[43 empty] | 2014-04-21 | 3時 | -0.12852 | #DIV/0! | #DIV/0! | #DIV/0! | -0.11462 | 0.0139 | 0.0139 | 0 | 0.0139 | 0
[43 empty] | 2014-04-21 | 4時 | -0.12852 | #DIV/0! | #DIV/0! | #DIV/0! | -0.11462 | 0.0139 | 0.0139 | 0 | 0.0139 | 0
[43 empty] | 2014-04-21 | 5時 | -0.12852 | #DIV/0! | #DIV/0! | #DIV/0! | -0.11462 | 0.0139 | 0.0139 | 0 | 0.0139 | 0
[43 empty] | 2014-04-21 | 6時 | -0.12852 | #DIV/0! | #DIV/0! | #DIV/0! | -0.11462 | 0.0139 | 0.0139 | 0 | 0.0139 | 0
[43 empty] | 2014-04-21 | 7時 | -0.12852 | #DIV/0! | #DIV/0! | #DIV/0! | -0.11462 | 0.0139 | 0.0139 | 0 | 0.0139 | 0
[43 empty] | 2014-04-21 | 8時 | -0.12852 | #DIV/0! | #DIV/0! | #DIV/0! | -0.11462 | 0.0139 | 0.0139 | 0 | 0.0139 | 0
[43 empty] | 2014-04-21 | 9時 | -0.12852 | #DIV/0! | #DIV/0! | #DIV/0! | -0.11462 | 0.0139 | 0.0139 | 0 | 0.0139 | 0
[43 empty] | 2014-04-21 | 10時 | -0.12852 | #DIV/0! | #DIV/0! | #DIV/0! | -0.11462 | 0.0139 | 0.0139 | 0 | 0.0139 | 0
[43 empty] | 2014-04-21 | 11時 | -0.12852 | #DIV/0! | #DIV/0! | #DIV/0! | -0.11462 | 0.0139 | 0.0139 | 0 | 0.0139 | 0
[43 empty] | 2014-04-21 | 12時 | -0.12852 | #DIV/0! | #DIV/0! | #DIV/0! | -0.11462 | 0.0139 | 0.0139 | 0 | 0.0139 | 0
[43 empty] | 2014-04-21 | 13時 | -0.12852 | #DIV/0! | #DIV/0! | #DIV/0! | -0.11462 | 0.0139 | 0.0139 | 0 | 0.0139 | 0
[43 empty] | 2014-04-21 | 14時 | -0.12852 | #DIV/0! | #DIV/0! | #DIV/0! | -0.11462 | 0.0139 | 0.0139 | 0 | 0.0139 | 0
[43 empty] | 2014-04-21 | 15時 | -0.12852 | #DIV/0! | #DIV/0! | #DIV/0! | -0.11462 | 0.0139 | 0.0139 | 0 | 0.0139 | 0
[43 empty] | 2014-04-21 | 16時 | -0.12852 | #DIV/0! | #DIV/0! | #DIV/0! | -0.11462 | 0.0139 | 0.0139 | 0 | 0.0139 | 0
[43 empty] | 2014-04-21 | 17時 | -0.12852 | #DIV/0! | #DIV/0! | #DIV/0! | -0.11462 | 0.0139 | 0.0139 | 0 | 0.0139 | 0
[43 empty] | 2014-04-21 | 18時 | -0.12852 | #DIV/0! | #DIV/0! | #DIV/0! | -0.11462 | 0.0139 | 0.0139 | 0 | 0.0139 | 0
[43 empty] | 2014-04-21 | 19時 | -0.12852 | #DIV/0! | #DIV/0! | #DIV/0! | -0.11462 | 0.0139 | 0.0139 | 0 | 0.0139 | 0
[43 empty] | 2014-04-21 | 20時 | -0.12852 | #DIV/0! | #DIV/0! | #DIV/0! | -0.11462 | 0.0139 | 0.0139 | 0 | 0.0139 | 0
[43 empty] | 2014-04-21 | 21時 | -0.12852 | #DIV/0! | #DIV/0! | #DIV/0! | -0.11462 | 0.0139 | 0.0139 | 0 | 0.0139 | 0
[43 empty] | 2014-04-21 | 22時 | -0.12852 | #DIV/0! | #DIV/0! | #DIV/0! | -0.11462 | 0.0139 | 0.0139 | 0 | 0.0139 | 0
[43 empty] | 2014-04-21 | 23時 | -0.12852 | #DIV/0! | #DIV/0! | #DIV/0! | -0.11462 | 0.0139 | 0.0139 | 0 | 0.0139 | 0
[43 empty] | 2014-04-22 | 0時 | -0.12852 | #DIV/0! | #DIV/0! | #DIV/0! | -0.11462 | 0.0139 | 0.0139 | 0 | 0.0139 | 0
[43 empty] | 2014-04-22 | 1時 | -0.12852 | #DIV/0! | #DIV/0! | #DIV/0! | -0.11462 | 0.0139 | 0.0139 | 0 | 0.0139 | 0
[43 empty] | 2014-04-22 | 2時 | -0.12852 | #DIV/0! | #DIV/0! | #DIV/0! | -0.11462 | 0.0139 | 0.0139 | 0 | 0.0139 | 0
[43 empty] | 2014-04-22 | 3時 | -0.12852 | #DIV/0! | #DIV/0! | #DIV/0! | -0.11462 | 0.0139 | 0.0139 | 0 | 0.0139 | 0
[43 empty] | 2014-04-22 | 4時 | -0.12852 | #DIV/0! | #DIV/0! | #DIV/0! | -0.11462 | 0.0139 | 0.0139 | 0 | 0.0139 | 0
[43 empty] | 2014-04-22 | 5時 | -0.12852 | #DIV/0! | #DIV/0! | #DIV/0! | -0.11462 | 0.0139 | 0.0139 | 0 | 0.0139 | 0
[43 empty] | 2014-04-22 | 6時 | -0.12852 | #DIV/0! | #DIV/0! | #DIV/0! | -0.11462 | 0.0139 | 0.0139 | 0 | 0.0139 | 0
[43 empty] | 2014-04-22 | 7時 | -0.12852 | #DIV/0! | #DIV/0! | #DIV/0! | -0.11462 | 0.0139 | 0.0139 | 0 | 0.0139 | 0
[43 empty] | 2014-04-22 | 8時 | -0.12852 | #DIV/0! | #DIV/0! | #DIV/0! | -0.11462 | 0.0139 | 0.0139 | 0 | 0.0139 | 0
[43 empty] | 2014-04-22 | 9時 | -0.12852 | #DIV/0! | #DIV/0! | #DIV/0! | -0.11462 | 0.0139 | 0.0139 | 0 | 0.0139 | 0
[43 empty] | 2014-04-22 | 10時 | -0.12852 | #DIV/0! | #DIV/0! | #DIV/0! | -0.11462 | 0.0139 | 0.0139 | 0 | 0.0139 | 0
[43 empty] | 2014-04-22 | 11時 | -0.12852 | #DIV/0! | #DIV/0! | #DIV/0! | -0.11462 | 0.0139 | 0.0139 | 0 | 0.0139 | 0
[43 empty] | 2014-04-22 | 12時 | -0.12852 | #DIV/0! | #DIV/0! | #DIV/0! | -0.11462 | 0.0139 | 0.0139 | 0 | 0.0139 | 0
[43 empty] | 2014-04-22 | 13時 | -0.12852 | #DIV/0! | #DIV/0! | #DIV/0! | -0.11462 | 0.0139 | 0.0139 | 0 | 0.0139 | 0
[43 empty] | 2014-04-22 | 14時 | -0.12852 | #DIV/0! | #DIV/0! | #DIV/0! | -0.11462 | 0.0139 | 0.0139 | 0 | 0.0139 | 0
[43 empty] | 2014-04-22 | 15時 | -0.12852 | #DIV/0! | #DIV/0! | #DIV/0! | -0.11462 | 0.0139 | 0.0139 | 0 | 0.0139 | 0
[43 empty] | 2014-04-22 | 16時 | -0.12852 | #DIV/0! | #DIV/0! | #DIV/0! | -0.11462 | 0.0139 | 0.0139 | 0 | 0.0139 | 0
[43 empty] | 2014-04-22 | 17時 | -0.12852 | #DIV/0! | #DIV/0! | #DIV/0! | -0.11462 | 0.0139 | 0.0139 | 0 | 0.0139 | 0
[43 empty] | 2014-04-22 | 18時 | -0.12852 | #DIV/0! | #DIV/0! | #DIV/0! | -0.11462 | 0.0139 | 0.0139 | 0 | 0.0139 | 0
[43 empty] | 2014-04-22 | 19時 | -0.12852 | #DIV/0! | #DIV/0! | #DIV/0! | -0.11462 | 0.0139 | 0.0139 | 0 | 0.0139 | 0
[43 empty] | 2014-04-22 | 20時 | -0.12852 | #DIV/0! | #DIV/0! | #DIV/0! | -0.11462 | 0.0139 | 0.0139 | 0 | 0.0139 | 0
[43 empty] | 2014-04-22 | 21時 | -0.12852 | #DIV/0! | #DIV/0! | #DIV/0! | -0.11462 | 0.0139 | 0.0139 | 0 | 0.0139 | 0
[43 empty] | 2014-04-22 | 22時 | -0.12852 | #DIV/0! | #DIV/0! | #DIV/0! | -0.11462 | 0.0139 | 0.0139 | 0 | 0.0139 | 0
[43 empty] | 2014-04-22 | 23時 | -0.12852 | #DIV/0! | #DIV/0! | #DIV/0! | -0.11462 | 0.0139 | 0.0139 | 0 | 0.0139 | 0
[43 empty] | 2014-04-23 | 0時 | -0.12852 | #DIV/0! | #DIV/0! | #DIV/0! | -0.11462 | 0.0139 | 0.0139 | 0 | 0.0139 | 0
[43 empty] | 2014-04-23 | 1時 | -0.12852 | #DIV/0! | #DIV/0! | #DIV/0! | -0.11462 | 0.0139 | 0.0139 | 0 | 0.0139 | 0
[43 empty] | 2014-04-23 | 2時 | -0.12852 | #DIV/0! | #DIV/0! | #DIV/0! | -0.11462 | 0.0139 | 0.0139 | 0 | 0.0139 | 0
[43 empty] | 2014-04-23 | 3時 | -0.12852 | #DIV/0! | #DIV/0! | #DIV/0! | -0.11462 | 0.0139 | 0.0139 | 0 | 0.0139 | 0
[43 empty] | 2014-04-23 | 4時 | -0.12852 | #DIV/0! | #DIV/0! | #DIV/0! | -0.11462 | 0.0139 | 0.0139 | 0 | 0.0139 | 0
[43 empty] | 2014-04-23 | 5時 | -0.12852 | #DIV/0! | #DIV/0! | #DIV/0! | -0.11462 | 0.0139 | 0.0139 | 0 | 0.0139 | 0
[43 empty] | 2014-04-23 | 6時 | -0.12852 | #DIV/0! | #DIV/0! | #DIV/0! | -0.11462 | 0.0139 | 0.0139 | 0 | 0.0139 | 0
[43 empty] | 2014-04-23 | 7時 | -0.12852 | #DIV/0! | #DIV/0! | #DIV/0! | -0.11462 | 0.0139 | 0.0139 | 0 | 0.0139 | 0
[43 empty] | 2014-04-23 | 8時 | -0.12852 | #DIV/0! | #DIV/0! | #DIV/0! | -0.11462 | 0.0139 | 0.0139 | 0 | 0.0139 | 0
[43 empty] | 2014-04-23 | 9時 | -0.12852 | #DIV/0! | #DIV/0! | #DIV/0! | -0.11462 | 0.0139 | 0.0139 | 0 | 0.0139 | 0
[43 empty] | 2014-04-23 | 10時 | -0.12852 | #DIV/0! | #DIV/0! | #DIV/0! | -0.11462 | 0.0139 | 0.0139 | 0 | 0.0139 | 0
[43 empty] | 2014-04-23 | 11時 | -0.12852 | #DIV/0! | #DIV/0! | #DIV/0! | -0.11462 | 0.0139 | 0.0139 | 0 | 0.0139 | 0
[43 empty] | 2014-04-23 | 12時 | -0.12852 | #DIV/0! | #DIV/0! | #DIV/0! | -0.11462 | 0.0139 | 0.0139 | 0 | 0.0139 | 0
[43 empty] | 2014-04-23 | 13時 | -0.12852 | #DIV/0! | #DIV/0! | #DIV/0! | -0.11462 | 0.0139 | 0.0139 | 0 | 0.0139 | 0
[43 empty] | 2014-04-23 | 14時 | -0.12852 | #DIV/0! | #DIV/0! | #DIV/0! | -0.11462 | 0.0139 | 0.0139 | 0 | 0.0139 | 0
[43 empty] | 2014-04-23 | 15時 | -0.12852 | #DIV/0! | #DIV/0! | #DIV/0! | -0.11462 | 0.0139 | 0.0139 | 0 | 0.0139 | 0
[43 empty] | 2014-04-23 | 16時 | -0.12852 | #DIV/0! | #DIV/0! | #DIV/0! | -0.11462 | 0.0139 | 0.0139 | 0 | 0.0139 | 0
[43 empty] | 2014-04-23 | 17時 | -0.12852 | #DIV/0! | #DIV/0! | #DIV/0! | -0.11462 | 0.0139 | 0.0139 | 0 | 0.0139 | 0
[43 empty] | 2014-04-23 | 18時 | -0.12852 | #DIV/0! | #DIV/0! | #DIV/0! | -0.11462 | 0.0139 | 0.0139 | 0 | 0.0139 | 0
[43 empty] | 2014-04-23 | 19時 | -0.12852 | #DIV/0! | #DIV/0! | #DIV/0! | -0.11462 | 0.0139 | 0.0139 | 0 | 0.0139 | 0
[43 empty] | 2014-04-23 | 20時 | -0.12852 | #DIV/0! | #DIV/0! | #DIV/0! | -0.11462 | 0.0139 | 0.0139 | 0 | 0.0139 | 0
[43 empty] | 2014-04-23 | 21時 | -0.12852 | #DIV/0! | #DIV/0! | #DIV/0! | -0.11462 | 0.0139 | 0.0139 | 0 | 0.0139 | 0
[43 empty] | 2014-04-23 | 22時 | -0.12852 | #DIV/0! | #DIV/0! | #DIV/0! | -0.11462 | 0.0139 | 0.0139 | 0 | 0.0139 | 0
[43 empty] | 2014-04-23 | 23時 | -0.12852 | #DIV/0! | #DIV/0! | #DIV/0! | -0.11462 | 0.0139 | 0.0139 | 0 | 0.0139 | 0
[43 empty] | 2014-04-24 | 0時 | -0.12852 | #DIV/0! | #DIV/0! | #DIV/0! | -0.11462 | 0.0139 | 0.0139 | 0 | 0.0139 | 0
[43 empty] | 2014-04-24 | 1時 | -0.12852 | #DIV/0! | #DIV/0! | #DIV/0! | -0.11462 | 0.0139 | 0.0139 | 0 | 0.0139 | 0
[43 empty] | 2014-04-24 | 2時 | -0.12852 | #DIV/0! | #DIV/0! | #DIV/0! | -0.11462 | 0.0139 | 0.0139 | 0 | 0.0139 | 0
[43 empty] | 2014-04-24 | 3時 | -0.12852 | #DIV/0! | #DIV/0! | #DIV/0! | -0.11462 | 0.0139 | 0.0139 | 0 | 0.0139 | 0
[43 empty] | 2014-04-24 | 4時 | -0.12852 | #DIV/0! | #DIV/0! | #DIV/0! | -0.11462 | 0.0139 | 0.0139 | 0 | 0.0139 | 0
[43 empty] | 2014-04-24 | 5時 | -0.12852 | #DIV/0! | #DIV/0! | #DIV/0! | -0.11462 | 0.0139 | 0.0139 | 0 | 0.0139 | 0
[43 empty] | 2014-04-24 | 6時 | -0.12852 | #DIV/0! | #DIV/0! | #DIV/0! | -0.11462 | 0.0139 | 0.0139 | 0 | 0.0139 | 0
[43 empty] | 2014-04-24 | 7時 | -0.12852 | #DIV/0! | #DIV/0! | #DIV/0! | -0.11462 | 0.0139 | 0.0139 | 0 | 0.0139 | 0
[43 empty] | 2014-04-24 | 8時 | -0.12852 | #DIV/0! | #DIV/0! | #DIV/0! | -0.11462 | 0.0139 | 0.0139 | 0 | 0.0139 | 0
[43 empty] | 2014-04-24 | 9時 | -0.12852 | #DIV/0! | #DIV/0! | #DIV/0! | -0.11462 | 0.0139 | 0.0139 | 0 | 0.0139 | 0
[43 empty] | 2014-04-24 | 10時 | -0.12852 | #DIV/0! | #DIV/0! | #DIV/0! | -0.11462 | 0.0139 | 0.0139 | 0 | 0.0139 | 0
[43 empty] | 2014-04-24 | 11時 | -0.12852 | #DIV/0! | #DIV/0! | #DIV/0! | -0.11462 | 0.0139 | 0.0139 | 0 | 0.0139 | 0
[43 empty] | 2014-04-24 | 12時 | -0.12852 | #DIV/0! | #DIV/0! | #DIV/0! | -0.11462 | 0.0139 | 0.0139 | 0 | 0.0139 | 0
[43 empty] | 2014-04-24 | 13時 | -0.12852 | #DIV/0! | #DIV/0! | #DIV/0! | -0.11462 | 0.0139 | 0.0139 | 0 | 0.0139 | 0
[43 empty] | 2014-04-24 | 14時 | -0.12852 | #DIV/0! | #DIV/0! | #DIV/0! | -0.11462 | 0.0139 | 0.0139 | 0 | 0.0139 | 0
[43 empty] | 2014-04-24 | 15時 | -0.12852 | #DIV/0! | #DIV/0! | #DIV/0! | -0.11462 | 0.0139 | 0.0139 | 0 | 0.0139 | 0
[43 empty] | 2014-04-24 | 16時 | -0.12852 | #DIV/0! | #DIV/0! | #DIV/0! | -0.11462 | 0.0139 | 0.0139 | 0 | 0.0139 | 0
[43 empty] | 2014-04-24 | 17時 | -0.12852 | #DIV/0! | #DIV/0! | #DIV/0! | -0.11462 | 0.0139 | 0.0139 | 0 | 0.0139 | 0
[43 empty] | 2014-04-24 | 18時 | -0.12852 | #DIV/0! | #DIV/0! | #DIV/0! | -0.11462 | 0.0139 | 0.0139 | 0 | 0.0139 | 0
[43 empty] | 2014-04-24 | 19時 | -0.12852 | #DIV/0! | #DIV/0! | #DIV/0! | -0.11462 | 0.0139 | 0.0139 | 0 | 0.0139 | 0
[43 empty] | 2014-04-24 | 20時 | -0.12852 | #DIV/0! | #DIV/0! | #DIV/0! | -0.11462 | 0.0139 | 0.0139 | 0 | 0.0139 | 0
[43 empty] | 2014-04-24 | 21時 | -0.12852 | #DIV/0! | #DIV/0! | #DIV/0! | -0.11462 | 0.0139 | 0.0139 | 0 | 0.0139 | 0
[43 empty] | 2014-04-24 | 22時 | -0.12852 | #DIV/0! | #DIV/0! | #DIV/0! | -0.11462 | 0.0139 | 0.0139 | 0 | 0.0139 | 0
[43 empty] | 2014-04-24 | 23時 | -0.12852 | #DIV/0! | #DIV/0! | #DIV/0! | -0.11462 | 0.0139 | 0.0139 | 0 | 0.0139 | 0
[43 empty] | 2014-04-25 | 0時 | -0.12852 | #DIV/0! | #DIV/0! | #DIV/0! | -0.11462 | 0.0139 | 0.0139 | 0 | 0.0139 | 0
[43 empty] | 2014-04-25 | 1時 | -0.12852 | #DIV/0! | #DIV/0! | #DIV/0! | -0.11462 | 0.0139 | 0.0139 | 0 | 0.0139 | 0
[43 empty] | 2014-04-25 | 2時 | -0.12852 | #DIV/0! | #DIV/0! | #DIV/0! | -0.11462 | 0.0139 | 0.0139 | 0 | 0.0139 | 0
[43 empty] | 2014-04-25 | 3時 | -0.12852 | #DIV/0! | #DIV/0! | #DIV/0! | -0.11462 | 0.0139 | 0.0139 | 0 | 0.0139 | 0
[43 empty] | 2014-04-25 | 4時 | -0.12852 | #DIV/0! | #DIV/0! | #DIV/0! | -0.11462 | 0.0139 | 0.0139 | 0 | 0.0139 | 0
[43 empty] | 2014-04-25 | 5時 | -0.12852 | #DIV/0! | #DIV/0! | #DIV/0! | -0.11462 | 0.0139 | 0.0139 | 0 | 0.0139 | 0
[43 empty] | 2014-04-25 | 6時 | -0.12852 | #DIV/0! | #DIV/0! | #DIV/0! | -0.11462 | 0.0139 | 0.0139 | 0 | 0.0139 | 0
[43 empty] | 2014-04-25 | 7時 | -0.12852 | #DIV/0! | #DIV/0! | #DIV/0! | -0.11462 | 0.0139 | 0.0139 | 0 | 0.0139 | 0
[43 empty] | 2014-04-25 | 8時 | -0.12852 | #DIV/0! | #DIV/0! | #DIV/0! | -0.11462 | 0.0139 | 0.0139 | 0 | 0.0139 | 0
[43 empty] | 2014-04-25 | 9時 | -0.12852 | #DIV/0! | #DIV/0! | #DIV/0! | -0.11462 | 0.0139 | 0.0139 | 0 | 0.0139 | 0
[43 empty] | 2014-04-25 | 10時 | -0.12852 | #DIV/0! | #DIV/0! | #DIV/0! | -0.11462 | 0.0139 | 0.0139 | 0 | 0.0139 | 0
[43 empty] | 2014-04-25 | 11時 | -0.12852 | #DIV/0! | #DIV/0! | #DIV/0! | -0.11462 | 0.0139 | 0.0139 | 0 | 0.0139 | 0
[43 empty] | 2014-04-25 | 12時 | -0.12852 | #DIV/0! | #DIV/0! | #DIV/0! | -0.11462 | 0.0139 | 0.0139 | 0 | 0.0139 | 0
[43 empty] | 2014-04-25 | 13時 | -0.12852 | #DIV/0! | #DIV/0! | #DIV/0! | -0.11462 | 0.0139 | 0.0139 | 0 | 0.0139 | 0
[43 empty] | 2014-04-25 | 14時 | -0.12852 | #DIV/0! | #DIV/0! | #DIV/0! | -0.11462 | 0.0139 | 0.0139 | 0 | 0.0139 | 0
[43 empty] | 2014-04-25 | 15時 | -0.12852 | #DIV/0! | #DIV/0! | #DIV/0! | -0.11462 | 0.0139 | 0.0139 | 0 | 0.0139 | 0
[43 empty] | 2014-04-25 | 16時 | -0.12852 | #DIV/0! | #DIV/0! | #DIV/0! | -0.11462 | 0.0139 | 0.0139 | 0 | 0.0139 | 0
[43 empty] | 2014-04-25 | 17時 | -0.12852 | #DIV/0! | #DIV/0! | #DIV/0! | -0.11462 | 0.0139 | 0.0139 | 0 | 0.0139 | 0
[43 empty] | 2014-04-25 | 18時 | -0.12852 | #DIV/0! | #DIV/0! | #DIV/0! | -0.11462 | 0.0139 | 0.0139 | 0 | 0.0139 | 0
[43 empty] | 2014-04-25 | 19時 | -0.12852 | #DIV/0! | #DIV/0! | #DIV/0! | -0.11462 | 0.0139 | 0.0139 | 0 | 0.0139 | 0
[43 empty] | 2014-04-25 | 20時 | -0.12852 | #DIV/0! | #DIV/0! | #DIV/0! | -0.11462 | 0.0139 | 0.0139 | 0 | 0.0139 | 0
[43 empty] | 2014-04-25 | 21時 | -0.12852 | #DIV/0! | #DIV/0! | #DIV/0! | -0.11462 | 0.0139 | 0.0139 | 0 | 0.0139 | 0
[43 empty] | 2014-04-25 | 22時 | -0.12852 | #DIV/0! | #DIV/0! | #DIV/0! | -0.11462 | 0.0139 | 0.0139 | 0 | 0.0139 | 0
[43 empty] | 2014-04-25 | 23時 | -0.12852 | #DIV/0! | #DIV/0! | #DIV/0! | -0.11462 | 0.0139 | 0.0139 | 0 | 0.0139 | 0
[43 empty] | 2014-04-26 | 0時 | -0.12852 | #DIV/0! | #DIV/0! | #DIV/0! | -0.11462 | 0.0139 | 0.0139 | 0 | 0.0139 | 0
[43 empty] | 2014-04-26 | 1時 | -0.12852 | #DIV/0! | #DIV/0! | #DIV/0! | -0.11462 | 0.0139 | 0.0139 | 0 | 0.0139 | 0
[43 empty] | 2014-04-26 | 2時 | -0.12852 | #DIV/0! | #DIV/0! | #DIV/0! | -0.11462 | 0.0139 | 0.0139 | 0 | 0.0139 | 0
[43 empty] | 2014-04-26 | 3時 | -0.12852 | #DIV/0! | #DIV/0! | #DIV/0! | -0.11462 | 0.0139 | 0.0139 | 0 | 0.0139 | 0
[43 empty] | 2014-04-26 | 4時 | -0.12852 | #DIV/0! | #DIV/0! | #DIV/0! | -0.11462 | 0.0139 | 0.0139 | 0 | 0.0139 | 0
[43 empty] | 2014-04-26 | 5時 | -0.12852 | #DIV/0! | #DIV/0! | #DIV/0! | -0.11462 | 0.0139 | 0.0139 | 0 | 0.0139 | 0
[43 empty] | 2014-04-26 | 6時 | -0.12852 | #DIV/0! | #DIV/0! | #DIV/0! | -0.11462 | 0.0139 | 0.0139 | 0 | 0.0139 | 0
[43 empty] | 2014-04-26 | 7時 | -0.12852 | #DIV/0! | #DIV/0! | #DIV/0! | -0.11462 | 0.0139 | 0.0139 | 0 | 0.0139 | 0
[43 empty] | 2014-04-26 | 8時 | -0.12852 | #DIV/0! | #DIV/0! | #DIV/0! | -0.11462 | 0.0139 | 0.0139 | 0 | 0.0139 | 0
[43 empty] | 2014-04-26 | 9時 | -0.12852 | #DIV/0! | #DIV/0! | #DIV/0! | -0.11462 | 0.0139 | 0.0139 | 0 | 0.0139 | 0
[43 empty] | 2014-04-26 | 10時 | -0.12852 | #DIV/0! | #DIV/0! | #DIV/0! | -0.11462 | 0.0139 | 0.0139 | 0 | 0.0139 | 0
[43 empty] | 2014-04-26 | 11時 | -0.12852 | #DIV/0! | #DIV/0! | #DIV/0! | -0.11462 | 0.0139 | 0.0139 | 0 | 0.0139 | 0
[43 empty] | 2014-04-26 | 12時 | -0.12852 | #DIV/0! | #DIV/0! | #DIV/0! | -0.11462 | 0.0139 | 0.0139 | 0 | 0.0139 | 0
[43 empty] | 2014-04-26 | 13時 | -0.12852 | #DIV/0! | #DIV/0! | #DIV/0! | -0.11462 | 0.0139 | 0.0139 | 0 | 0.0139 | 0
[43 empty] | 2014-04-26 | 14時 | -0.12852 | #DIV/0! | #DIV/0! | #DIV/0! | -0.11462 | 0.0139 | 0.0139 | 0 | 0.0139 | 0
[43 empty] | 2014-04-26 | 15時 | -0.12852 | #DIV/0! | #DIV/0! | #DIV/0! | -0.11462 | 0.0139 | 0.0139 | 0 | 0.0139 | 0
[43 empty] | 2014-04-26 | 16時 | -0.12852 | #DIV/0! | #DIV/0! | #DIV/0! | -0.11462 | 0.0139 | 0.0139 | 0 | 0.0139 | 0
[43 empty] | 2014-04-26 | 17時 | -0.12852 | #DIV/0! | #DIV/0! | #DIV/0! | -0.11462 | 0.0139 | 0.0139 | 0 | 0.0139 | 0
[43 empty] | 2014-04-26 | 18時 | -0.12852 | #DIV/0! | #DIV/0! | #DIV/0! | -0.11462 | 0.0139 | 0.0139 | 0 | 0.0139 | 0
[43 empty] | 2014-04-26 | 19時 | -0.12852 | #DIV/0! | #DIV/0! | #DIV/0! | -0.11462 | 0.0139 | 0.0139 | 0 | 0.0139 | 0
[43 empty] | 2014-04-26 | 20時 | -0.12852 | #DIV/0! | #DIV/0! | #DIV/0! | -0.11462 | 0.0139 | 0.0139 | 0 | 0.0139 | 0
[43 empty] | 2014-04-26 | 21時 | -0.12852 | #DIV/0! | #DIV/0! | #DIV/0! | -0.11462 | 0.0139 | 0.0139 | 0 | 0.0139 | 0
[43 empty] | 2014-04-26 | 22時 | -0.12852 | #DIV/0! | #DIV/0! | #DIV/0! | -0.11462 | 0.0139 | 0.0139 | 0 | 0.0139 | 0
[43 empty] | 2014-04-26 | 23時 | -0.12852 | #DIV/0! | #DIV/0! | #DIV/0! | -0.11462 | 0.0139 | 0.0139 | 0 | 0.0139 | 0
[43 empty] | 2014-04-27 | 0時 | -0.12852 | #DIV/0! | #DIV/0! | #DIV/0! | -0.11462 | 0.0139 | 0.0139 | 0 | 0.0139 | 0
[43 empty] | 2014-04-27 | 1時 | -0.12852 | #DIV/0! | #DIV/0! | #DIV/0! | -0.11462 | 0.0139 | 0.0139 | 0 | 0.0139 | 0
[43 empty] | 2014-04-27 | 2時 | -0.12852 | #DIV/0! | #DIV/0! | #DIV/0! | -0.11462 | 0.0139 | 0.0139 | 0 | 0.0139 | 0
[43 empty] | 2014-04-27 | 3時 | -0.12852 | #DIV/0! | #DIV/0! | #DIV/0! | -0.11462 | 0.0139 | 0.0139 | 0 | 0.0139 | 0
[43 empty] | 2014-04-27 | 4時 | -0.12852 | #DIV/0! | #DIV/0! | #DIV/0! | -0.11462 | 0.0139 | 0.0139 | 0 | 0.0139 | 0
[43 empty] | 2014-04-27 | 5時 | -0.12852 | #DIV/0! | #DIV/0! | #DIV/0! | -0.11462 | 0.0139 | 0.0139 | 0 | 0.0139 | 0
[43 empty] | 2014-04-27 | 6時 | -0.12852 | #DIV/0! | #DIV/0! | #DIV/0! | -0.11462 | 0.0139 | 0.0139 | 0 | 0.0139 | 0
[43 empty] | 2014-04-27 | 7時 | -0.12852 | #DIV/0! | #DIV/0! | #DIV/0! | -0.11462 | 0.0139 | 0.0139 | 0 | 0.0139 | 0
[43 empty] | 2014-04-27 | 8時 | -0.12852 | #DIV/0! | #DIV/0! | #DIV/0! | -0.11462 | 0.0139 | 0.0139 | 0 | 0.0139 | 0
[43 empty] | 2014-04-27 | 9時 | -0.12852 | #DIV/0! | #DIV/0! | #DIV/0! | -0.11462 | 0.0139 | 0.0139 | 0 | 0.0139 | 0
[43 empty] | 2014-04-27 | 10時 | -0.12852 | #DIV/0! | #DIV/0! | #DIV/0! | -0.11462 | 0.0139 | 0.0139 | 0 | 0.0139 | 0
[43 empty] | 2014-04-27 | 11時 | -0.12852 | #DIV/0! | #DIV/0! | #DIV/0! | -0.11462 | 0.0139 | 0.0139 | 0 | 0.0139 | 0
[43 empty] | 2014-04-27 | 12時 | -0.12852 | #DIV/0! | #DIV/0! | #DIV/0! | -0.11462 | 0.0139 | 0.0139 | 0 | 0.0139 | 0
[43 empty] | 2014-04-27 | 13時 | -0.12852 | #DIV/0! | #DIV/0! | #DIV/0! | -0.11462 | 0.0139 | 0.0139 | 0 | 0.0139 | 0
[43 empty] | 2014-04-27 | 14時 | -0.12852 | #DIV/0! | #DIV/0! | #DIV/0! | -0.11462 | 0.0139 | 0.0139 | 0 | 0.0139 | 0
[43 empty] | 2014-04-27 | 15時 | -0.12852 | #DIV/0! | #DIV/0! | #DIV/0! | -0.11462 | 0.0139 | 0.0139 | 0 | 0.0139 | 0
[43 empty] | 2014-04-27 | 16時 | -0.12852 | #DIV/0! | #DIV/0! | #DIV/0! | -0.11462 | 0.0139 | 0.0139 | 0 | 0.0139 | 0
[43 empty] | 2014-04-27 | 17時 | -0.12852 | #DIV/0! | #DIV/0! | #DIV/0! | -0.11462 | 0.0139 | 0.0139 | 0 | 0.0139 | 0
[43 empty] | 2014-04-27 | 18時 | -0.12852 | #DIV/0! | #DIV/0! | #DIV/0! | -0.11462 | 0.0139 | 0.0139 | 0 | 0.0139 | 0
[43 empty] | 2014-04-27 | 19時 | -0.12852 | #DIV/0! | #DIV/0! | #DIV/0! | -0.11462 | 0.0139 | 0.0139 | 0 | 0.0139 | 0
[43 empty] | 2014-04-27 | 20時 | -0.12852 | #DIV/0! | #DIV/0! | #DIV/0! | -0.11462 | 0.0139 | 0.0139 | 0 | 0.0139 | 0
[43 empty] | 2014-04-27 | 21時 | -0.12852 | #DIV/0! | #DIV/0! | #DIV/0! | -0.11462 | 0.0139 | 0.0139 | 0 | 0.0139 | 0
[43 empty] | 2014-04-27 | 22時 | -0.12852 | #DIV/0! | #DIV/0! | #DIV/0! | -0.11462 | 0.0139 | 0.0139 | 0 | 0.0139 | 0
[43 empty] | 2014-04-27 | 23時 | -0.12852 | #DIV/0! | #DIV/0! | #DIV/0! | -0.11462 | 0.0139 | 0.0139 | 0 | 0.0139 | 0
[43 empty] | 2014-04-28 | 0時 | -0.12852 | #DIV/0! | #DIV/0! | #DIV/0! | -0.11462 | 0.0139 | 0.0139 | 0 | 0.0139 | 0
[43 empty] | 2014-04-28 | 1時 | -0.12852 | #DIV/0! | #DIV/0! | #DIV/0! | -0.11462 | 0.0139 | 0.0139 | 0 | 0.0139 | 0
[43 empty] | 2014-04-28 | 2時 | -0.12852 | #DIV/0! | #DIV/0! | #DIV/0! | -0.11462 | 0.0139 | 0.0139 | 0 | 0.0139 | 0
[43 empty] | 2014-04-28 | 3時 | -0.12852 | #DIV/0! | #DIV/0! | #DIV/0! | -0.11462 | 0.0139 | 0.0139 | 0 | 0.0139 | 0
[43 empty] | 2014-04-28 | 4時 | -0.12852 | #DIV/0! | #DIV/0! | #DIV/0! | -0.11462 | 0.0139 | 0.0139 | 0 | 0.0139 | 0
[43 empty] | 2014-04-28 | 5時 | -0.12852 | #DIV/0! | #DIV/0! | #DIV/0! | -0.11462 | 0.0139 | 0.0139 | 0 | 0.0139 | 0
[43 empty] | 2014-04-28 | 6時 | -0.12852 | #DIV/0! | #DIV/0! | #DIV/0! | -0.11462 | 0.0139 | 0.0139 | 0 | 0.0139 | 0
[43 empty] | 2014-04-28 | 7時 | -0.12852 | #DIV/0! | #DIV/0! | #DIV/0! | -0.11462 | 0.0139 | 0.0139 | 0 | 0.0139 | 0
[43 empty] | 2014-04-28 | 8時 | -0.12852 | #DIV/0! | #DIV/0! | #DIV/0! | -0.11462 | 0.0139 | 0.0139 | 0 | 0.0139 | 0
[43 empty] | 2014-04-28 | 9時 | -0.12852 | #DIV/0! | #DIV/0! | #DIV/0! | -0.11462 | 0.0139 | 0.0139 | 0 | 0.0139 | 0
[43 empty] | 2014-04-28 | 10時 | -0.12852 | #DIV/0! | #DIV/0! | #DIV/0! | -0.11462 | 0.0139 | 0.0139 | 0 | 0.0139 | 0
[43 empty] | 2014-04-28 | 11時 | -0.12852 | #DIV/0! | #DIV/0! | #DIV/0! | -0.11462 | 0.0139 | 0.0139 | 0 | 0.0139 | 0
[43 empty] | 2014-04-28 | 12時 | -0.12852 | #DIV/0! | #DIV/0! | #DIV/0! | -0.11462 | 0.0139 | 0.0139 | 0 | 0.0139 | 0
[43 empty] | 2014-04-28 | 13時 | -0.12852 | #DIV/0! | #DIV/0! | #DIV/0! | -0.11462 | 0.0139 | 0.0139 | 0 | 0.0139 | 0
[43 empty] | 2014-04-28 | 14時 | -0.12852 | #DIV/0! | #DIV/0! | #DIV/0! | -0.11462 | 0.0139 | 0.0139 | 0 | 0.0139 | 0
[43 empty] | 2014-04-28 | 15時 | -0.12852 | #DIV/0! | #DIV/0! | #DIV/0! | -0.11462 | 0.0139 | 0.0139 | 0 | 0.0139 | 0
[43 empty] | 2014-04-28 | 16時 | -0.12852 | #DIV/0! | #DIV/0! | #DIV/0! | -0.11462 | 0.0139 | 0.0139 | 0 | 0.0139 | 0
[43 empty] | 2014-04-28 | 17時 | -0.12852 | #DIV/0! | #DIV/0! | #DIV/0! | -0.11462 | 0.0139 | 0.0139 | 0 | 0.0139 | 0
[43 empty] | 2014-04-28 | 18時 | -0.12852 | #DIV/0! | #DIV/0! | #DIV/0! | -0.11462 | 0.0139 | 0.0139 | 0 | 0.0139 | 0
[43 empty] | 2014-04-28 | 19時 | -0.12852 | #DIV/0! | #DIV/0! | #DIV/0! | -0.11462 | 0.0139 | 0.0139 | 0 | 0.0139 | 0
[43 empty] | 2014-04-28 | 20時 | -0.12852 | #DIV/0! | #DIV/0! | #DIV/0! | -0.11462 | 0.0139 | 0.0139 | 0 | 0.0139 | 0
[43 empty] | 2014-04-28 | 21時 | -0.12852 | #DIV/0! | #DIV/0! | #DIV/0! | -0.11462 | 0.0139 | 0.0139 | 0 | 0.0139 | 0
[43 empty] | 2014-04-28 | 22時 | -0.12852 | #DIV/0! | #DIV/0! | #DIV/0! | -0.11462 | 0.0139 | 0.0139 | 0 | 0.0139 | 0
[43 empty] | 2014-04-28 | 23時 | -0.12852 | #DIV/0! | #DIV/0! | #DIV/0! | -0.11462 | 0.0139 | 0.0139 | 0 | 0.0139 | 0
[43 empty] | 2014-04-29 | 0時 | -0.12852 | #DIV/0! | #DIV/0! | #DIV/0! | -0.11462 | 0.0139 | 0.0139 | 0 | 0.0139 | 0
[43 empty] | 2014-04-29 | 1時 | -0.12852 | #DIV/0! | #DIV/0! | #DIV/0! | -0.11462 | 0.0139 | 0.0139 | 0 | 0.0139 | 0
[43 empty] | 2014-04-29 | 2時 | -0.12852 | #DIV/0! | #DIV/0! | #DIV/0! | -0.11462 | 0.0139 | 0.0139 | 0 | 0.0139 | 0
[43 empty] | 2014-04-29 | 3時 | -0.12852 | #DIV/0! | #DIV/0! | #DIV/0! | -0.11462 | 0.0139 | 0.0139 | 0 | 0.0139 | 0
[43 empty] | 2014-04-29 | 4時 | -0.12852 | #DIV/0! | #DIV/0! | #DIV/0! | -0.11462 | 0.0139 | 0.0139 | 0 | 0.0139 | 0
[43 empty] | 2014-04-29 | 5時 | -0.12852 | #DIV/0! | #DIV/0! | #DIV/0! | -0.11462 | 0.0139 | 0.0139 | 0 | 0.0139 | 0
[43 empty] | 2014-04-29 | 6時 | -0.12852 | #DIV/0! | #DIV/0! | #DIV/0! | -0.11462 | 0.0139 | 0.0139 | 0 | 0.0139 | 0
[43 empty] | 2014-04-29 | 7時 | -0.12852 | #DIV/0! | #DIV/0! | #DIV/0! | -0.11462 | 0.0139 | 0.0139 | 0 | 0.0139 | 0
[43 empty] | 2014-04-29 | 8時 | -0.12852 | #DIV/0! | #DIV/0! | #DIV/0! | -0.11462 | 0.0139 | 0.0139 | 0 | 0.0139 | 0
[43 empty] | 2014-04-29 | 9時 | -0.12852 | #DIV/0! | #DIV/0! | #DIV/0! | -0.11462 | 0.0139 | 0.0139 | 0 | 0.0139 | 0
[43 empty] | 2014-04-29 | 10時 | -0.12852 | #DIV/0! | #DIV/0! | #DIV/0! | -0.11462 | 0.0139 | 0.0139 | 0 | 0.0139 | 0
[43 empty] | 2014-04-29 | 11時 | -0.12852 | #DIV/0! | #DIV/0! | #DIV/0! | -0.11462 | 0.0139 | 0.0139 | 0 | 0.0139 | 0
[43 empty] | 2014-04-29 | 12時 | -0.12852 | #DIV/0! | #DIV/0! | #DIV/0! | -0.11462 | 0.0139 | 0.0139 | 0 | 0.0139 | 0
[43 empty] | 2014-04-29 | 13時 | -0.12852 | #DIV/0! | #DIV/0! | #DIV/0! | -0.11462 | 0.0139 | 0.0139 | 0 | 0.0139 | 0
[43 empty] | 2014-04-29 | 14時 | -0.12852 | #DIV/0! | #DIV/0! | #DIV/0! | -0.11462 | 0.0139 | 0.0139 | 0 | 0.0139 | 0
[43 empty] | 2014-04-29 | 15時 | -0.12852 | #DIV/0! | #DIV/0! | #DIV/0! | -0.11462 | 0.0139 | 0.0139 | 0 | 0.0139 | 0
[43 empty] | 2014-04-29 | 16時 | -0.12852 | #DIV/0! | #DIV/0! | #DIV/0! | -0.11462 | 0.0139 | 0.0139 | 0 | 0.0139 | 0
[43 empty] | 2014-04-29 | 17時 | -0.12852 | #DIV/0! | #DIV/0! | #DIV/0! | -0.11462 | 0.0139 | 0.0139 | 0 | 0.0139 | 0
[43 empty] | 2014-04-29 | 18時 | -0.12852 | #DIV/0! | #DIV/0! | #DIV/0! | -0.11462 | 0.0139 | 0.0139 | 0 | 0.0139 | 0
[43 empty] | 2014-04-29 | 19時 | -0.12852 | #DIV/0! | #DIV/0! | #DIV/0! | -0.11462 | 0.0139 | 0.0139 | 0 | 0.0139 | 0
[43 empty] | 2014-04-29 | 20時 | -0.12852 | #DIV/0! | #DIV/0! | #DIV/0! | -0.11462 | 0.0139 | 0.0139 | 0 | 0.0139 | 0
[43 empty] | 2014-04-29 | 21時 | -0.12852 | #DIV/0! | #DIV/0! | #DIV/0! | -0.11462 | 0.0139 | 0.0139 | 0 | 0.0139 | 0
[43 empty] | 2014-04-29 | 22時 | -0.12852 | #DIV/0! | #DIV/0! | #DIV/0! | -0.11462 | 0.0139 | 0.0139 | 0 | 0.0139 | 0
[43 empty] | 2014-04-29 | 23時 | -0.12852 | #DIV/0! | #DIV/0! | #DIV/0! | -0.11462 | 0.0139 | 0.0139 | 0 | 0.0139 | 0
[43 empty] | 2014-04-30 | 0時 | -0.12852 | #DIV/0! | #DIV/0! | #DIV/0! | -0.11462 | 0.0139 | 0.0139 | 0 | 0.0139 | 0
[43 empty] | 2014-04-30 | 1時 | -0.12852 | #DIV/0! | #DIV/0! | #DIV/0! | -0.11462 | 0.0139 | 0.0139 | 0 | 0.0139 | 0
[43 empty] | 2014-04-30 | 2時 | -0.12852 | #DIV/0! | #DIV/0! | #DIV/0! | -0.11462 | 0.0139 | 0.0139 | 0 | 0.0139 | 0
[43 empty] | 2014-04-30 | 3時 | -0.12852 | #DIV/0! | #DIV/0! | #DIV/0! | -0.11462 | 0.0139 | 0.0139 | 0 | 0.0139 | 0
[43 empty] | 2014-04-30 | 4時 | -0.12852 | #DIV/0! | #DIV/0! | #DIV/0! | -0.11462 | 0.0139 | 0.0139 | 0 | 0.0139 | 0
[43 empty] | 2014-04-30 | 5時 | -0.12852 | #DIV/0! | #DIV/0! | #DIV/0! | -0.11462 | 0.0139 | 0.0139 | 0 | 0.0139 | 0
[43 empty] | 2014-04-30 | 6時 | -0.12852 | #DIV/0! | #DIV/0! | #DIV/0! | -0.11462 | 0.0139 | 0.0139 | 0 | 0.0139 | 0
[43 empty] | 2014-04-30 | 7時 | -0.12852 | #DIV/0! | #DIV/0! | #DIV/0! | -0.11462 | 0.0139 | 0.0139 | 0 | 0.0139 | 0
[43 empty] | 2014-04-30 | 8時 | -0.12852 | #DIV/0! | #DIV/0! | #DIV/0! | -0.11462 | 0.0139 | 0.0139 | 0 | 0.0139 | 0
[43 empty] | 2014-04-30 | 9時 | -0.12852 | #DIV/0! | #DIV/0! | #DIV/0! | -0.11462 | 0.0139 | 0.0139 | 0 | 0.0139 | 0
[43 empty] | 2014-04-30 | 10時 | -0.12852 | #DIV/0! | #DIV/0! | #DIV/0! | -0.11462 | 0.0139 | 0.0139 | 0 | 0.0139 | 0
[43 empty] | 2014-04-30 | 11時 | -0.12852 | #DIV/0! | #DIV/0! | #DIV/0! | -0.11462 | 0.0139 | 0.0139 | 0 | 0.0139 | 0
[43 empty] | 2014-04-30 | 12時 | -0.12852 | #DIV/0! | #DIV/0! | #DIV/0! | -0.11462 | 0.0139 | 0.0139 | 0 | 0.0139 | 0
[43 empty] | 2014-04-30 | 13時 | -0.12852 | #DIV/0! | #DIV/0! | #DIV/0! | -0.11462 | 0.0139 | 0.0139 | 0 | 0.0139 | 0
[43 empty] | 2014-04-30 | 14時 | -0.12852 | #DIV/0! | #DIV/0! | #DIV/0! | -0.11462 | 0.0139 | 0.0139 | 0 | 0.0139 | 0
[43 empty] | 2014-04-30 | 15時 | -0.12852 | #DIV/0! | #DIV/0! | #DIV/0! | -0.11462 | 0.0139 | 0.0139 | 0 | 0.0139 | 0
[43 empty] | 2014-04-30 | 16時 | -0.12852 | #DIV/0! | #DIV/0! | #DIV/0! | -0.11462 | 0.0139 | 0.0139 | 0 | 0.0139 | 0
[43 empty] | 2014-04-30 | 17時 | -0.12852 | #DIV/0! | #DIV/0! | #DIV/0! | -0.11462 | 0.0139 | 0.0139 | 0 | 0.0139 | 0
[43 empty] | 2014-04-30 | 18時 | -0.12852 | #DIV/0! | #DIV/0! | #DIV/0! | -0.11462 | 0.0139 | 0.0139 | 0 | 0.0139 | 0
[43 empty] | 2014-04-30 | 19時 | -0.12852 | #DIV/0! | #DIV/0! | #DIV/0! | -0.11462 | 0.0139 | 0.0139 | 0 | 0.0139 | 0
[43 empty] | 2014-04-30 | 20時 | -0.12852 | #DIV/0! | #DIV/0! | #DIV/0! | -0.11462 | 0.0139 | 0.0139 | 0 | 0.0139 | 0
[43 empty] | 2014-04-30 | 21時 | -0.12852 | #DIV/0! | #DIV/0! | #DIV/0! | -0.11462 | 0.0139 | 0.0139 | 0 | 0.0139 | 0
[43 empty] | 2014-04-30 | 22時 | -0.12852 | #DIV/0! | #DIV/0! | #DIV/0! | -0.11462 | 0.0139 | 0.0139 | 0 | 0.0139 | 0
[43 empty] | 2014-04-30 | 23時 | -0.12852 | #DIV/0! | #DIV/0! | #DIV/0! | -0.11462 | 0.0139 | 0.0139 | 0 | 0.0139 | 0
[43 empty] | 2014-05-01 | 0時 | -0.12852 | #DIV/0! | #DIV/0! | #DIV/0! | -0.11462 | 0.0139 | 0.0139 | 0 | 0.0139 | 0
[43 empty] | 2014-05-01 | 1時 | -0.12852 | #DIV/0! | #DIV/0! | #DIV/0! | -0.11462 | 0.0139 | 0.0139 | 0 | 0.0139 | 0
[43 empty] | 2014-05-01 | 2時 | -0.12852 | #DIV/0! | #DIV/0! | #DIV/0! | -0.11462 | 0.0139 | 0.0139 | 0 | 0.0139 | 0
[43 empty] | 2014-05-01 | 3時 | -0.12852 | #DIV/0! | #DIV/0! | #DIV/0! | -0.11462 | 0.0139 | 0.0139 | 0 | 0.0139 | 0
[43 empty] | 2014-05-01 | 4時 | -0.12852 | #DIV/0! | #DIV/0! | #DIV/0! | -0.11462 | 0.0139 | 0.0139 | 0 | 0.0139 | 0
[43 empty] | 2014-05-01 | 5時 | -0.12852 | #DIV/0! | #DIV/0! | #DIV/0! | -0.11462 | 0.0139 | 0.0139 | 0 | 0.0139 | 0
[43 empty] | 2014-05-01 | 6時 | -0.12852 | #DIV/0! | #DIV/0! | #DIV/0! | -0.11462 | 0.0139 | 0.0139 | 0 | 0.0139 | 0
[43 empty] | 2014-05-01 | 7時 | -0.12852 | #DIV/0! | #DIV/0! | #DIV/0! | -0.11462 | 0.0139 | 0.0139 | 0 | 0.0139 | 0
[43 empty] | 2014-05-01 | 8時 | -0.12852 | #DIV/0! | #DIV/0! | #DIV/0! | -0.11462 | 0.0139 | 0.0139 | 0 | 0.0139 | 0
[43 empty] | 2014-05-01 | 9時 | -0.12852 | #DIV/0! | #DIV/0! | #DIV/0! | -0.11462 | 0.0139 | 0.0139 | 0 | 0.0139 | 0
[43 empty] | 2014-05-01 | 10時 | -0.12852 | #DIV/0! | #DIV/0! | #DIV/0! | -0.11462 | 0.0139 | 0.0139 | 0 | 0.0139 | 0
[43 empty] | 2014-05-01 | 11時 | -0.12852 | #DIV/0! | #DIV/0! | #DIV/0! | -0.11462 | 0.0139 | 0.0139 | 0 | 0.0139 | 0
[43 empty] | 2014-05-01 | 12時 | -0.12852 | #DIV/0! | #DIV/0! | #DIV/0! | -0.11462 | 0.0139 | 0.0139 | 0 | 0.0139 | 0
[43 empty] | 2014-05-01 | 13時 | -0.12852 | #DIV/0! | #DIV/0! | #DIV/0! | -0.11462 | 0.0139 | 0.0139 | 0 | 0.0139 | 0
[43 empty] | 2014-05-01 | 14時 | -0.12852 | #DIV/0! | #DIV/0! | #DIV/0! | -0.11462 | 0.0139 | 0.0139 | 0 | 0.0139 | 0
[43 empty] | 2014-05-01 | 15時 | -0.12852 | #DIV/0! | #DIV/0! | #DIV/0! | -0.11462 | 0.0139 | 0.0139 | 0 | 0.0139 | 0
[43 empty] | 2014-05-01 | 16時 | -0.12852 | #DIV/0! | #DIV/0! | #DIV/0! | -0.11462 | 0.0139 | 0.0139 | 0 | 0.0139 | 0
[43 empty] | 2014-05-01 | 17時 | -0.12852 | #DIV/0! | #DIV/0! | #DIV/0! | -0.11462 | 0.0139 | 0.0139 | 0 | 0.0139 | 0
[43 empty] | 2014-05-01 | 18時 | -0.12852 | #DIV/0! | #DIV/0! | #DIV/0! | -0.11462 | 0.0139 | 0.0139 | 0 | 0.0139 | 0
[43 empty] | 2014-05-01 | 19時 | -0.12852 | #DIV/0! | #DIV/0! | #DIV/0! | -0.11462 | 0.0139 | 0.0139 | 0 | 0.0139 | 0
[43 empty] | 2014-05-01 | 20時 | -0.12852 | #DIV/0! | #DIV/0! | #DIV/0! | -0.11462 | 0.0139 | 0.0139 | 0 | 0.0139 | 0
[43 empty] | 2014-05-01 | 21時 | -0.12852 | #DIV/0! | #DIV/0! | #DIV/0! | -0.11462 | 0.0139 | 0.0139 | 0 | 0.0139 | 0
[43 empty] | 2014-05-01 | 22時 | -0.12852 | #DIV/0! | #DIV/0! | #DIV/0! | -0.11462 | 0.0139 | 0.0139 | 0 | 0.0139 | 0
[43 empty] | 2014-05-01 | 23時 | -0.12852 | #DIV/0! | #DIV/0! | #DIV/0! | -0.11462 | 0.0139 | 0.0139 | 0 | 0.0139 | 0
[43 empty] | 2014-05-02 | 0時 | -0.12852 | #DIV/0! | #DIV/0! | #DIV/0! | -0.11462 | 0.0139 | 0.0139 | 0 | 0.0139 | 0
[43 empty] | 2014-05-02 | 1時 | -0.12852 | #DIV/0! | #DIV/0! | #DIV/0! | -0.11462 | 0.0139 | 0.0139 | 0 | 0.0139 | 0
[43 empty] | 2014-05-02 | 2時 | -0.12852 | #DIV/0! | #DIV/0! | #DIV/0! | -0.11462 | 0.0139 | 0.0139 | 0 | 0.0139 | 0
[43 empty] | 2014-05-02 | 3時 | -0.12852 | #DIV/0! | #DIV/0! | #DIV/0! | -0.11462 | 0.0139 | 0.0139 | 0 | 0.0139 | 0
[43 empty] | 2014-05-02 | 4時 | -0.12852 | #DIV/0! | #DIV/0! | #DIV/0! | -0.11462 | 0.0139 | 0.0139 | 0 | 0.0139 | 0
[43 empty] | 2014-05-02 | 5時 | -0.12852 | #DIV/0! | #DIV/0! | #DIV/0! | -0.11462 | 0.0139 | 0.0139 | 0 | 0.0139 | 0
[43 empty] | 2014-05-02 | 6時 | -0.12852 | #DIV/0! | #DIV/0! | #DIV/0! | -0.11462 | 0.0139 | 0.0139 | 0 | 0.0139 | 0
[43 empty] | 2014-05-02 | 7時 | -0.12852 | #DIV/0! | #DIV/0! | #DIV/0! | -0.11462 | 0.0139 | 0.0139 | 0 | 0.0139 | 0
[43 empty] | 2014-05-02 | 8時 | -0.12852 | #DIV/0! | #DIV/0! | #DIV/0! | -0.11462 | 0.0139 | 0.0139 | 0 | 0.0139 | 0
[43 empty] | 2014-05-02 | 9時 | -0.12852 | #DIV/0! | #DIV/0! | #DIV/0! | -0.11462 | 0.0139 | 0.0139 | 0 | 0.0139 | 0
[43 empty] | 2014-05-02 | 10時 | -0.12852 | #DIV/0! | #DIV/0! | #DIV/0! | -0.11462 | 0.0139 | 0.0139 | 0 | 0.0139 | 0
[43 empty] | 2014-05-02 | 11時 | -0.12852 | #DIV/0! | #DIV/0! | #DIV/0! | -0.11462 | 0.0139 | 0.0139 | 0 | 0.0139 | 0
[43 empty] | 2014-05-02 | 12時 | -0.12852 | #DIV/0! | #DIV/0! | #DIV/0! | -0.11462 | 0.0139 | 0.0139 | 0 | 0.0139 | 0
[43 empty] | 2014-05-02 | 13時 | -0.12852 | #DIV/0! | #DIV/0! | #DIV/0! | -0.11462 | 0.0139 | 0.0139 | 0 | 0.0139 | 0
[43 empty] | 2014-05-02 | 14時 | -0.12852 | #DIV/0! | #DIV/0! | #DIV/0! | -0.11462 | 0.0139 | 0.0139 | 0 | 0.0139 | 0
[43 empty] | 2014-05-02 | 15時 | -0.12852 | #DIV/0! | #DIV/0! | #DIV/0! | -0.11462 | 0.0139 | 0.0139 | 0 | 0.0139 | 0
[43 empty] | 2014-05-02 | 16時 | -0.12852 | #DIV/0! | #DIV/0! | #DIV/0! | -0.11462 | 0.0139 | 0.0139 | 0 | 0.0139 | 0
[43 empty] | 2014-05-02 | 17時 | -0.12852 | #DIV/0! | #DIV/0! | #DIV/0! | -0.11462 | 0.0139 | 0.0139 | 0 | 0.0139 | 0
[43 empty] | 2014-05-02 | 18時 | -0.12852 | #DIV/0! | #DIV/0! | #DIV/0! | -0.11462 | 0.0139 | 0.0139 | 0 | 0.0139 | 0
[43 empty] | 2014-05-02 | 19時 | -0.12852 | #DIV/0! | #DIV/0! | #DIV/0! | -0.11462 | 0.0139 | 0.0139 | 0 | 0.0139 | 0
[43 empty] | 2014-05-02 | 20時 | -0.12852 | #DIV/0! | #DIV/0! | #DIV/0! | -0.11462 | 0.0139 | 0.0139 | 0 | 0.0139 | 0
[43 empty] | 2014-05-02 | 21時 | -0.12852 | #DIV/0! | #DIV/0! | #DIV/0! | -0.11462 | 0.0139 | 0.0139 | 0 | 0.0139 | 0
[43 empty] | 2014-05-02 | 22時 | -0.12852 | #DIV/0! | #DIV/0! | #DIV/0! | -0.11462 | 0.0139 | 0.0139 | 0 | 0.0139 | 0
[43 empty] | 2014-05-02 | 23時 | -0.12852 | #DIV/0! | #DIV/0! | #DIV/0! | -0.11462 | 0.0139 | 0.0139 | 0 | 0.0139 | 0
[43 empty] | 2014-05-03 | 0時 | -0.12852 | #DIV/0! | #DIV/0! | #DIV/0! | -0.11462 | 0.0139 | 0.0139 | 0 | 0.0139 | 0
[43 empty] | 2014-05-03 | 1時 | -0.12852 | #DIV/0! | #DIV/0! | #DIV/0! | -0.11462 | 0.0139 | 0.0139 | 0 | 0.0139 | 0
[43 empty] | 2014-05-03 | 2時 | -0.12852 | #DIV/0! | #DIV/0! | #DIV/0! | -0.11462 | 0.0139 | 0.0139 | 0 | 0.0139 | 0
[43 empty] | 2014-05-03 | 3時 | -0.12852 | #DIV/0! | #DIV/0! | #DIV/0! | -0.11462 | 0.0139 | 0.0139 | 0 | 0.0139 | 0
[43 empty] | 2014-05-03 | 4時 | -0.12852 | #DIV/0! | #DIV/0! | #DIV/0! | -0.11462 | 0.0139 | 0.0139 | 0 | 0.0139 | 0
[43 empty] | 2014-05-03 | 5時 | -0.12852 | #DIV/0! | #DIV/0! | #DIV/0! | -0.11462 | 0.0139 | 0.0139 | 0 | 0.0139 | 0
[43 empty] | 2014-05-03 | 6時 | -0.12852 | #DIV/0! | #DIV/0! | #DIV/0! | -0.11462 | 0.0139 | 0.0139 | 0 | 0.0139 | 0
[43 empty] | 2014-05-03 | 7時 | -0.12852 | #DIV/0! | #DIV/0! | #DIV/0! | -0.11462 | 0.0139 | 0.0139 | 0 | 0.0139 | 0
[43 empty] | 2014-05-03 | 8時 | -0.12852 | #DIV/0! | #DIV/0! | #DIV/0! | -0.11462 | 0.0139 | 0.0139 | 0 | 0.0139 | 0
[43 empty] | 2014-05-03 | 9時 | -0.12852 | #DIV/0! | #DIV/0! | #DIV/0! | -0.11462 | 0.0139 | 0.0139 | 0 | 0.0139 | 0
[43 empty] | 2014-05-03 | 10時 | -0.12852 | #DIV/0! | #DIV/0! | #DIV/0! | -0.11462 | 0.0139 | 0.0139 | 0 | 0.0139 | 0
[43 empty] | 2014-05-03 | 11時 | -0.12852 | #DIV/0! | #DIV/0! | #DIV/0! | -0.11462 | 0.0139 | 0.0139 | 0 | 0.0139 | 0
[43 empty] | 2014-05-03 | 12時 | -0.12852 | #DIV/0! | #DIV/0! | #DIV/0! | -0.11462 | 0.0139 | 0.0139 | 0 | 0.0139 | 0
[43 empty] | 2014-05-03 | 13時 | -0.12852 | #DIV/0! | #DIV/0! | #DIV/0! | -0.11462 | 0.0139 | 0.0139 | 0 | 0.0139 | 0
[43 empty] | 2014-05-03 | 14時 | -0.12852 | #DIV/0! | #DIV/0! | #DIV/0! | -0.11462 | 0.0139 | 0.0139 | 0 | 0.0139 | 0
[43 empty] | 2014-05-03 | 15時 | -0.12852 | #DIV/0! | #DIV/0! | #DIV/0! | -0.11462 | 0.0139 | 0.0139 | 0 | 0.0139 | 0
[43 empty] | 2014-05-03 | 16時 | -0.12852 | #DIV/0! | #DIV/0! | #DIV/0! | -0.11462 | 0.0139 | 0.0139 | 0 | 0.0139 | 0
[43 empty] | 2014-05-03 | 17時 | -0.12852 | #DIV/0! | #DIV/0! | #DIV/0! | -0.11462 | 0.0139 | 0.0139 | 0 | 0.0139 | 0
[43 empty] | 2014-05-03 | 18時 | -0.12852 | #DIV/0! | #DIV/0! | #DIV/0! | -0.11462 | 0.0139 | 0.0139 | 0 | 0.0139 | 0
[43 empty] | 2014-05-03 | 19時 | -0.12852 | #DIV/0! | #DIV/0! | #DIV/0! | -0.11462 | 0.0139 | 0.0139 | 0 | 0.0139 | 0
[43 empty] | 2014-05-03 | 20時 | -0.12852 | #DIV/0! | #DIV/0! | #DIV/0! | -0.11462 | 0.0139 | 0.0139 | 0 | 0.0139 | 0
[43 empty] | 2014-05-03 | 21時 | -0.12852 | #DIV/0! | #DIV/0! | #DIV/0! | -0.11462 | 0.0139 | 0.0139 | 0 | 0.0139 | 0
[43 empty] | 2014-05-03 | 22時 | -0.12852 | #DIV/0! | #DIV/0! | #DIV/0! | -0.11462 | 0.0139 | 0.0139 | 0 | 0.0139 | 0
[43 empty] | 2014-05-03 | 23時 | -0.12852 | #DIV/0! | #DIV/0! | #DIV/0! | -0.11462 | 0.0139 | 0.0139 | 0 | 0.0139 | 0
[43 empty] | 2014-05-04 | 0時 | -0.12852 | #DIV/0! | #DIV/0! | #DIV/0! | -0.11462 | 0.0139 | 0.0139 | 0 | 0.0139 | 0
[43 empty] | 2014-05-04 | 1時 | -0.12852 | #DIV/0! | #DIV/0! | #DIV/0! | -0.11462 | 0.0139 | 0.0139 | 0 | 0.0139 | 0
[43 empty] | 2014-05-04 | 2時 | -0.12852 | #DIV/0! | #DIV/0! | #DIV/0! | -0.11462 | 0.0139 | 0.0139 | 0 | 0.0139 | 0
[43 empty] | 2014-05-04 | 3時 | -0.12852 | #DIV/0! | #DIV/0! | #DIV/0! | -0.11462 | 0.0139 | 0.0139 | 0 | 0.0139 | 0
[43 empty] | 2014-05-04 | 4時 | -0.12852 | #DIV/0! | #DIV/0! | #DIV/0! | -0.11462 | 0.0139 | 0.0139 | 0 | 0.0139 | 0
[43 empty] | 2014-05-04 | 5時 | -0.12852 | #DIV/0! | #DIV/0! | #DIV/0! | -0.11462 | 0.0139 | 0.0139 | 0 | 0.0139 | 0
[43 empty] | 2014-05-04 | 6時 | -0.12852 | #DIV/0! | #DIV/0! | #DIV/0! | -0.11462 | 0.0139 | 0.0139 | 0 | 0.0139 | 0
[43 empty] | 2014-05-04 | 7時 | -0.12852 | #DIV/0! | #DIV/0! | #DIV/0! | -0.11462 | 0.0139 | 0.0139 | 0 | 0.0139 | 0
[43 empty] | 2014-05-04 | 8時 | -0.12852 | #DIV/0! | #DIV/0! | #DIV/0! | -0.11462 | 0.0139 | 0.0139 | 0 | 0.0139 | 0
[43 empty] | 2014-05-04 | 9時 | -0.12852 | #DIV/0! | #DIV/0! | #DIV/0! | -0.11462 | 0.0139 | 0.0139 | 0 | 0.0139 | 0
[43 empty] | 2014-05-04 | 10時 | -0.12852 | #DIV/0! | #DIV/0! | #DIV/0! | -0.11462 | 0.0139 | 0.0139 | 0 | 0.0139 | 0
[43 empty] | 2014-05-04 | 11時 | -0.12852 | #DIV/0! | #DIV/0! | #DIV/0! | -0.11462 | 0.0139 | 0.0139 | 0 | 0.0139 | 0
[43 empty] | 2014-05-04 | 12時 | -0.12852 | #DIV/0! | #DIV/0! | #DIV/0! | -0.11462 | 0.0139 | 0.0139 | 0 | 0.0139 | 0
[43 empty] | 2014-05-04 | 13時 | -0.12852 | #DIV/0! | #DIV/0! | #DIV/0! | -0.11462 | 0.0139 | 0.0139 | 0 | 0.0139 | 0
[43 empty] | 2014-05-04 | 14時 | -0.12852 | #DIV/0! | #DIV/0! | #DIV/0! | -0.11462 | 0.0139 | 0.0139 | 0 | 0.0139 | 0
[43 empty] | 2014-05-04 | 15時 | -0.12852 | #DIV/0! | #DIV/0! | #DIV/0! | -0.11462 | 0.0139 | 0.0139 | 0 | 0.0139 | 0
[43 empty] | 2014-05-04 | 16時 | -0.12852 | #DIV/0! | #DIV/0! | #DIV/0! | -0.11462 | 0.0139 | 0.0139 | 0 | 0.0139 | 0
[43 empty] | 2014-05-04 | 17時 | -0.12852 | #DIV/0! | #DIV/0! | #DIV/0! | -0.11462 | 0.0139 | 0.0139 | 0 | 0.0139 | 0
[43 empty] | 2014-05-04 | 18時 | -0.12852 | #DIV/0! | #DIV/0! | #DIV/0! | -0.11462 | 0.0139 | 0.0139 | 0 | 0.0139 | 0
[43 empty] | 2014-05-04 | 19時 | -0.12852 | #DIV/0! | #DIV/0! | #DIV/0! | -0.11462 | 0.0139 | 0.0139 | 0 | 0.0139 | 0
[43 empty] | 2014-05-04 | 20時 | -0.12852 | #DIV/0! | #DIV/0! | #DIV/0! | -0.11462 | 0.0139 | 0.0139 | 0 | 0.0139 | 0
[43 empty] | 2014-05-04 | 21時 | -0.12852 | #DIV/0! | #DIV/0! | #DIV/0! | -0.11462 | 0.0139 | 0.0139 | 0 | 0.0139 | 0
[43 empty] | 2014-05-04 | 22時 | -0.12852 | #DIV/0! | #DIV/0! | #DIV/0! | -0.11462 | 0.0139 | 0.0139 | 0 | 0.0139 | 0
[43 empty] | 2014-05-04 | 23時 | -0.12852 | #DIV/0! | #DIV/0! | #DIV/0! | -0.11462 | 0.0139 | 0.0139 | 0 | 0.0139 | 0
[43 empty] | 2014-05-05 | 0時 | -0.12852 | #DIV/0! | #DIV/0! | #DIV/0! | -0.11462 | 0.0139 | 0.0139 | 0 | 0.0139 | 0
[43 empty] | 2014-05-05 | 1時 | -0.12852 | #DIV/0! | #DIV/0! | #DIV/0! | -0.11462 | 0.0139 | 0.0139 | 0 | 0.0139 | 0
[43 empty] | 2014-05-05 | 2時 | -0.12852 | #DIV/0! | #DIV/0! | #DIV/0! | -0.11462 | 0.0139 | 0.0139 | 0 | 0.0139 | 0
[43 empty] | 2014-05-05 | 3時 | -0.12852 | #DIV/0! | #DIV/0! | #DIV/0! | -0.11462 | 0.0139 | 0.0139 | 0 | 0.0139 | 0
[43 empty] | 2014-05-05 | 4時 | -0.12852 | #DIV/0! | #DIV/0! | #DIV/0! | -0.11462 | 0.0139 | 0.0139 | 0 | 0.0139 | 0
[43 empty] | 2014-05-05 | 5時 | -0.12852 | #DIV/0! | #DIV/0! | #DIV/0! | -0.11462 | 0.0139 | 0.0139 | 0 | 0.0139 | 0
[43 empty] | 2014-05-05 | 6時 | -0.12852 | #DIV/0! | #DIV/0! | #DIV/0! | -0.11462 | 0.0139 | 0.0139 | 0 | 0.0139 | 0
[43 empty] | 2014-05-05 | 7時 | -0.12852 | #DIV/0! | #DIV/0! | #DIV/0! | -0.11462 | 0.0139 | 0.0139 | 0 | 0.0139 | 0
[43 empty] | 2014-05-05 | 8時 | -0.12852 | #DIV/0! | #DIV/0! | #DIV/0! | -0.11462 | 0.0139 | 0.0139 | 0 | 0.0139 | 0
[43 empty] | 2014-05-05 | 9時 | -0.12852 | #DIV/0! | #DIV/0! | #DIV/0! | -0.11462 | 0.0139 | 0.0139 | 0 | 0.0139 | 0
[43 empty] | 2014-05-05 | 10時 | -0.12852 | #DIV/0! | #DIV/0! | #DIV/0! | -0.11462 | 0.0139 | 0.0139 | 0 | 0.0139 | 0
[43 empty] | 2014-05-05 | 11時 | -0.12852 | #DIV/0! | #DIV/0! | #DIV/0! | -0.11462 | 0.0139 | 0.0139 | 0 | 0.0139 | 0
[43 empty] | 2014-05-05 | 12時 | -0.12852 | #DIV/0! | #DIV/0! | #DIV/0! | -0.11462 | 0.0139 | 0.0139 | 0 | 0.0139 | 0
[43 empty] | 2014-05-05 | 13時 | -0.12852 | #DIV/0! | #DIV/0! | #DIV/0! | -0.11462 | 0.0139 | 0.0139 | 0 | 0.0139 | 0
[43 empty] | 2014-05-05 | 14時 | -0.12852 | #DIV/0! | #DIV/0! | #DIV/0! | -0.11462 | 0.0139 | 0.0139 | 0 | 0.0139 | 0
[43 empty] | 2014-05-05 | 15時 | -0.12852 | #DIV/0! | #DIV/0! | #DIV/0! | -0.11462 | 0.0139 | 0.0139 | 0 | 0.0139 | 0
[43 empty] | 2014-05-05 | 16時 | -0.12852 | #DIV/0! | #DIV/0! | #DIV/0! | -0.11462 | 0.0139 | 0.0139 | 0 | 0.0139 | 0
[43 empty] | 2014-05-05 | 17時 | -0.12852 | #DIV/0! | #DIV/0! | #DIV/0! | -0.11462 | 0.0139 | 0.0139 | 0 | 0.0139 | 0
[43 empty] | 2014-05-05 | 18時 | -0.12852 | #DIV/0! | #DIV/0! | #DIV/0! | -0.11462 | 0.0139 | 0.0139 | 0 | 0.0139 | 0
[43 empty] | 2014-05-05 | 19時 | -0.12852 | #DIV/0! | #DIV/0! | #DIV/0! | -0.11462 | 0.0139 | 0.0139 | 0 | 0.0139 | 0
[43 empty] | 2014-05-05 | 20時 | -0.12852 | #DIV/0! | #DIV/0! | #DIV/0! | -0.11462 | 0.0139 | 0.0139 | 0 | 0.0139 | 0
[43 empty] | 2014-05-05 | 21時 | -0.12852 | #DIV/0! | #DIV/0! | #DIV/0! | -0.11462 | 0.0139 | 0.0139 | 0 | 0.0139 | 0
[43 empty] | 2014-05-05 | 22時 | -0.12852 | #DIV/0! | #DIV/0! | #DIV/0! | -0.11462 | 0.0139 | 0.0139 | 0 | 0.0139 | 0
[43 empty] | 2014-05-05 | 23時 | -0.12852 | #DIV/0! | #DIV/0! | #DIV/0! | -0.11462 | 0.0139 | 0.0139 | 0 | 0.0139 | 0
[43 empty] | 2014-05-06 | 0時 | -0.12852 | #DIV/0! | #DIV/0! | #DIV/0! | -0.11462 | 0.0139 | 0.0139 | 0 | 0.0139 | 0
[43 empty] | 2014-05-06 | 1時 | -0.12852 | #DIV/0! | #DIV/0! | #DIV/0! | -0.11462 | 0.0139 | 0.0139 | 0 | 0.0139 | 0
[43 empty] | 2014-05-06 | 2時 | -0.12852 | #DIV/0! | #DIV/0! | #DIV/0! | -0.11462 | 0.0139 | 0.0139 | 0 | 0.0139 | 0
[43 empty] | 2014-05-06 | 3時 | -0.12852 | #DIV/0! | #DIV/0! | #DIV/0! | -0.11462 | 0.0139 | 0.0139 | 0 | 0.0139 | 0
[43 empty] | 2014-05-06 | 4時 | -0.12852 | #DIV/0! | #DIV/0! | #DIV/0! | -0.11462 | 0.0139 | 0.0139 | 0 | 0.0139 | 0
[43 empty] | 2014-05-06 | 5時 | -0.12852 | #DIV/0! | #DIV/0! | #DIV/0! | -0.11462 | 0.0139 | 0.0139 | 0 | 0.0139 | 0
[43 empty] | 2014-05-06 | 6時 | -0.12852 | #DIV/0! | #DIV/0! | #DIV/0! | -0.11462 | 0.0139 | 0.0139 | 0 | 0.0139 | 0
[43 empty] | 2014-05-06 | 7時 | -0.12852 | #DIV/0! | #DIV/0! | #DIV/0! | -0.11462 | 0.0139 | 0.0139 | 0 | 0.0139 | 0
[43 empty] | 2014-05-06 | 8時 | -0.12852 | #DIV/0! | #DIV/0! | #DIV/0! | -0.11462 | 0.0139 | 0.0139 | 0 | 0.0139 | 0
[43 empty] | 2014-05-06 | 9時 | -0.12852 | #DIV/0! | #DIV/0! | #DIV/0! | -0.11462 | 0.0139 | 0.0139 | 0 | 0.0139 | 0
[43 empty] | 2014-05-06 | 10時 | -0.12852 | #DIV/0! | #DIV/0! | #DIV/0! | -0.11462 | 0.0139 | 0.0139 | 0 | 0.0139 | 0
[43 empty] | 2014-05-06 | 11時 | -0.12852 | #DIV/0! | #DIV/0! | #DIV/0! | -0.11462 | 0.0139 | 0.0139 | 0 | 0.0139 | 0
[43 empty] | 2014-05-06 | 12時 | -0.12852 | #DIV/0! | #DIV/0! | #DIV/0! | -0.11462 | 0.0139 | 0.0139 | 0 | 0.0139 | 0
[43 empty] | 2014-05-06 | 13時 | -0.12852 | #DIV/0! | #DIV/0! | #DIV/0! | -0.11462 | 0.0139 | 0.0139 | 0 | 0.0139 | 0
[43 empty] | 2014-05-06 | 14時 | -0.12852 | #DIV/0! | #DIV/0! | #DIV/0! | -0.11462 | 0.0139 | 0.0139 | 0 | 0.0139 | 0
[43 empty] | 2014-05-06 | 15時 | -0.12852 | #DIV/0! | #DIV/0! | #DIV/0! | -0.11462 | 0.0139 | 0.0139 | 0 | 0.0139 | 0
[43 empty] | 2014-05-06 | 16時 | -0.12852 | #DIV/0! | #DIV/0! | #DIV/0! | -0.11462 | 0.0139 | 0.0139 | 0 | 0.0139 | 0
[43 empty] | 2014-05-06 | 17時 | -0.12852 | #DIV/0! | #DIV/0! | #DIV/0! | -0.11462 | 0.0139 | 0.0139 | 0 | 0.0139 | 0
[43 empty] | 2014-05-06 | 18時 | -0.12852 | #DIV/0! | #DIV/0! | #DIV/0! | -0.11462 | 0.0139 | 0.0139 | 0 | 0.0139 | 0
[43 empty] | 2014-05-06 | 19時 | -0.12852 | #DIV/0! | #DIV/0! | #DIV/0! | -0.11462 | 0.0139 | 0.0139 | 0 | 0.0139 | 0
[43 empty] | 2014-05-06 | 20時 | -0.12852 | #DIV/0! | #DIV/0! | #DIV/0! | -0.11462 | 0.0139 | 0.0139 | 0 | 0.0139 | 0
[43 empty] | 2014-05-06 | 21時 | -0.12852 | #DIV/0! | #DIV/0! | #DIV/0! | -0.11462 | 0.0139 | 0.0139 | 0 | 0.0139 | 0
[43 empty] | 2014-05-06 | 22時 | -0.12852 | #DIV/0! | #DIV/0! | #DIV/0! | -0.11462 | 0.0139 | 0.0139 | 0 | 0.0139 | 0
[43 empty] | 2014-05-06 | 23時 | -0.12852 | #DIV/0! | #DIV/0! | #DIV/0! | -0.11462 | 0.0139 | 0.0139 | 0 | 0.0139 | 0
[43 empty] | 2014-05-07 | 0時 | -0.12852 | #DIV/0! | #DIV/0! | #DIV/0! | -0.11462 | 0.0139 | 0.0139 | 0 | 0.0139 | 0
[43 empty] | 2014-05-07 | 1時 | -0.12852 | #DIV/0! | #DIV/0! | #DIV/0! | -0.11462 | 0.0139 | 0.0139 | 0 | 0.0139 | 0
[43 empty] | 2014-05-07 | 2時 | -0.12852 | #DIV/0! | #DIV/0! | #DIV/0! | -0.11462 | 0.0139 | 0.0139 | 0 | 0.0139 | 0
[43 empty] | 2014-05-07 | 3時 | -0.12852 | #DIV/0! | #DIV/0! | #DIV/0! | -0.11462 | 0.0139 | 0.0139 | 0 | 0.0139 | 0
[43 empty] | 2014-05-07 | 4時 | -0.12852 | #DIV/0! | #DIV/0! | #DIV/0! | -0.11462 | 0.0139 | 0.0139 | 0 | 0.0139 | 0
[43 empty] | 2014-05-07 | 5時 | -0.12852 | #DIV/0! | #DIV/0! | #DIV/0! | -0.11462 | 0.0139 | 0.0139 | 0 | 0.0139 | 0
[43 empty] | 2014-05-07 | 6時 | -0.12852 | #DIV/0! | #DIV/0! | #DIV/0! | -0.11462 | 0.0139 | 0.0139 | 0 | 0.0139 | 0
[43 empty] | 2014-05-07 | 7時 | -0.12852 | #DIV/0! | #DIV/0! | #DIV/0! | -0.11462 | 0.0139 | 0.0139 | 0 | 0.0139 | 0
[43 empty] | 2014-05-07 | 8時 | -0.12852 | #DIV/0! | #DIV/0! | #DIV/0! | -0.11462 | 0.0139 | 0.0139 | 0 | 0.0139 | 0
[43 empty] | 2014-05-07 | 9時 | -0.12852 | #DIV/0! | #DIV/0! | #DIV/0! | -0.11462 | 0.0139 | 0.0139 | 0 | 0.0139 | 0
[43 empty] | 2014-05-07 | 10時 | -0.12852 | #DIV/0! | #DIV/0! | #DIV/0! | -0.11462 | 0.0139 | 0.0139 | 0 | 0.0139 | 0
[43 empty] | 2014-05-07 | 11時 | -0.12852 | #DIV/0! | #DIV/0! | #DIV/0! | -0.11462 | 0.0139 | 0.0139 | 0 | 0.0139 | 0
[43 empty] | 2014-05-07 | 12時 | -0.12852 | #DIV/0! | #DIV/0! | #DIV/0! | -0.11462 | 0.0139 | 0.0139 | 0 | 0.0139 | 0
[43 empty] | 2014-05-07 | 13時 | -0.12852 | #DIV/0! | #DIV/0! | #DIV/0! | -0.11462 | 0.0139 | 0.0139 | 0 | 0.0139 | 0
[43 empty] | 2014-05-07 | 14時 | -0.12852 | #DIV/0! | #DIV/0! | #DIV/0! | -0.11462 | 0.0139 | 0.0139 | 0 | 0.0139 | 0
[43 empty] | 2014-05-07 | 15時 | -0.12852 | #DIV/0! | #DIV/0! | #DIV/0! | -0.11462 | 0.0139 | 0.0139 | 0 | 0.0139 | 0
[43 empty] | 2014-05-07 | 16時 | -0.12852 | #DIV/0! | #DIV/0! | #DIV/0! | -0.11462 | 0.0139 | 0.0139 | 0 | 0.0139 | 0
[43 empty] | 2014-05-07 | 17時 | -0.12852 | #DIV/0! | #DIV/0! | #DIV/0! | -0.11462 | 0.0139 | 0.0139 | 0 | 0.0139 | 0
[43 empty] | 2014-05-07 | 18時 | -0.12852 | #DIV/0! | #DIV/0! | #DIV/0! | -0.11462 | 0.0139 | 0.0139 | 0 | 0.0139 | 0
[43 empty] | 2014-05-07 | 19時 | -0.12852 | #DIV/0! | #DIV/0! | #DIV/0! | -0.11462 | 0.0139 | 0.0139 | 0 | 0.0139 | 0
[43 empty] | 2014-05-07 | 20時 | -0.12852 | #DIV/0! | #DIV/0! | #DIV/0! | -0.11462 | 0.0139 | 0.0139 | 0 | 0.0139 | 0
[43 empty] | 2014-05-07 | 21時 | -0.12852 | #DIV/0! | #DIV/0! | #DIV/0! | -0.11462 | 0.0139 | 0.0139 | 0 | 0.0139 | 0
[43 empty] | 2014-05-07 | 22時 | -0.12852 | #DIV/0! | #DIV/0! | #DIV/0! | -0.11462 | 0.0139 | 0.0139 | 0 | 0.0139 | 0
[43 empty] | 2014-05-07 | 23時 | -0.12852 | #DIV/0! | #DIV/0! | #DIV/0! | -0.11462 | 0.0139 | 0.0139 | 0 | 0.0139 | 0
[43 empty] | 2014-05-08 | 0時 | -0.12852 | #DIV/0! | #DIV/0! | #DIV/0! | -0.11462 | 0.0139 | 0.0139 | 0 | 0.0139 | 0
[43 empty] | 2014-05-08 | 1時 | -0.12852 | #DIV/0! | #DIV/0! | #DIV/0! | -0.11462 | 0.0139 | 0.0139 | 0 | 0.0139 | 0
[43 empty] | 2014-05-08 | 2時 | -0.12852 | #DIV/0! | #DIV/0! | #DIV/0! | -0.11462 | 0.0139 | 0.0139 | 0 | 0.0139 | 0
[43 empty] | 2014-05-08 | 3時 | -0.12852 | #DIV/0! | #DIV/0! | #DIV/0! | -0.11462 | 0.0139 | 0.0139 | 0 | 0.0139 | 0
[43 empty] | 2014-05-08 | 4時 | -0.12852 | #DIV/0! | #DIV/0! | #DIV/0! | -0.11462 | 0.0139 | 0.0139 | 0 | 0.0139 | 0
[43 empty] | 2014-05-08 | 5時 | -0.12852 | #DIV/0! | #DIV/0! | #DIV/0! | -0.11462 | 0.0139 | 0.0139 | 0 | 0.0139 | 0
[43 empty] | 2014-05-08 | 6時 | -0.12852 | #DIV/0! | #DIV/0! | #DIV/0! | -0.11462 | 0.0139 | 0.0139 | 0 | 0.0139 | 0
[43 empty] | 2014-05-08 | 7時 | -0.12852 | #DIV/0! | #DIV/0! | #DIV/0! | -0.11462 | 0.0139 | 0.0139 | 0 | 0.0139 | 0
[43 empty] | 2014-05-08 | 8時 | -0.12852 | #DIV/0! | #DIV/0! | #DIV/0! | -0.11462 | 0.0139 | 0.0139 | 0 | 0.0139 | 0
[43 empty] | 2014-05-08 | 9時 | -0.12852 | #DIV/0! | #DIV/0! | #DIV/0! | -0.11462 | 0.0139 | 0.0139 | 0 | 0.0139 | 0
[43 empty] | 2014-05-08 | 10時 | -0.12852 | #DIV/0! | #DIV/0! | #DIV/0! | -0.11462 | 0.0139 | 0.0139 | 0 | 0.0139 | 0
[43 empty] | 2014-05-08 | 11時 | -0.12852 | #DIV/0! | #DIV/0! | #DIV/0! | -0.11462 | 0.0139 | 0.0139 | 0 | 0.0139 | 0
[43 empty] | 2014-05-08 | 12時 | -0.12852 | #DIV/0! | #DIV/0! | #DIV/0! | -0.11462 | 0.0139 | 0.0139 | 0 | 0.0139 | 0
[43 empty] | 2014-05-08 | 13時 | -0.12852 | #DIV/0! | #DIV/0! | #DIV/0! | -0.11462 | 0.0139 | 0.0139 | 0 | 0.0139 | 0
[43 empty] | 2014-05-08 | 14時 | -0.12852 | #DIV/0! | #DIV/0! | #DIV/0! | -0.11462 | 0.0139 | 0.0139 | 0 | 0.0139 | 0
[43 empty] | 2014-05-08 | 15時 | -0.12852 | #DIV/0! | #DIV/0! | #DIV/0! | -0.11462 | 0.0139 | 0.0139 | 0 | 0.0139 | 0
[43 empty] | 2014-05-08 | 16時 | -0.12852 | #DIV/0! | #DIV/0! | #DIV/0! | -0.11462 | 0.0139 | 0.0139 | 0 | 0.0139 | 0
[43 empty] | 2014-05-08 | 17時 | -0.12852 | #DIV/0! | #DIV/0! | #DIV/0! | -0.11462 | 0.0139 | 0.0139 | 0 | 0.0139 | 0
[43 empty] | 2014-05-08 | 18時 | -0.12852 | #DIV/0! | #DIV/0! | #DIV/0! | -0.11462 | 0.0139 | 0.0139 | 0 | 0.0139 | 0
[43 empty] | 2014-05-08 | 19時 | -0.12852 | #DIV/0! | #DIV/0! | #DIV/0! | -0.11462 | 0.0139 | 0.0139 | 0 | 0.0139 | 0
[43 empty] | 2014-05-08 | 20時 | -0.12852 | #DIV/0! | #DIV/0! | #DIV/0! | -0.11462 | 0.0139 | 0.0139 | 0 | 0.0139 | 0
[43 empty] | 2014-05-08 | 21時 | -0.12852 | #DIV/0! | #DIV/0! | #DIV/0! | -0.11462 | 0.0139 | 0.0139 | 0 | 0.0139 | 0
[43 empty] | 2014-05-08 | 22時 | -0.12852 | #DIV/0! | #DIV/0! | #DIV/0! | -0.11462 | 0.0139 | 0.0139 | 0 | 0.0139 | 0
[43 empty] | 2014-05-08 | 23時 | -0.12852 | #DIV/0! | #DIV/0! | #DIV/0! | -0.11462 | 0.0139 | 0.0139 | 0 | 0.0139 | 0
[43 empty] | 2014-05-09 | 0時 | -0.12852 | #DIV/0! | #DIV/0! | #DIV/0! | -0.11462 | 0.0139 | 0.0139 | 0 | 0.0139 | 0
[43 empty] | 2014-05-09 | 1時 | -0.12852 | #DIV/0! | #DIV/0! | #DIV/0! | -0.11462 | 0.0139 | 0.0139 | 0 | 0.0139 | 0
[43 empty] | 2014-05-09 | 2時 | -0.12852 | #DIV/0! | #DIV/0! | #DIV/0! | -0.11462 | 0.0139 | 0.0139 | 0 | 0.0139 | 0
[43 empty] | 2014-05-09 | 3時 | -0.12852 | #DIV/0! | #DIV/0! | #DIV/0! | -0.11462 | 0.0139 | 0.0139 | 0 | 0.0139 | 0
[43 empty] | 2014-05-09 | 4時 | -0.12852 | #DIV/0! | #DIV/0! | #DIV/0! | -0.11462 | 0.0139 | 0.0139 | 0 | 0.0139 | 0
[43 empty] | 2014-05-09 | 5時 | -0.12852 | #DIV/0! | #DIV/0! | #DIV/0! | -0.11462 | 0.0139 | 0.0139 | 0 | 0.0139 | 0
[43 empty] | 2014-05-09 | 6時 | -0.12852 | #DIV/0! | #DIV/0! | #DIV/0! | -0.11462 | 0.0139 | 0.0139 | 0 | 0.0139 | 0
[43 empty] | 2014-05-09 | 7時 | -0.12852 | #DIV/0! | #DIV/0! | #DIV/0! | -0.11462 | 0.0139 | 0.0139 | 0 | 0.0139 | 0
[43 empty] | 2014-05-09 | 8時 | -0.12852 | #DIV/0! | #DIV/0! | #DIV/0! | -0.11462 | 0.0139 | 0.0139 | 0 | 0.0139 | 0
[43 empty] | 2014-05-09 | 9時 | -0.12852 | #DIV/0! | #DIV/0! | #DIV/0! | -0.11462 | 0.0139 | 0.0139 | 0 | 0.0139 | 0
[43 empty] | 2014-05-09 | 10時 | -0.12852 | #DIV/0! | #DIV/0! | #DIV/0! | -0.11462 | 0.0139 | 0.0139 | 0 | 0.0139 | 0
[43 empty] | 2014-05-09 | 11時 | -0.12852 | #DIV/0! | #DIV/0! | #DIV/0! | -0.11462 | 0.0139 | 0.0139 | 0 | 0.0139 | 0
[43 empty] | 2014-05-09 | 12時 | -0.12852 | #DIV/0! | #DIV/0! | #DIV/0! | -0.11462 | 0.0139 | 0.0139 | 0 | 0.0139 | 0
[43 empty] | 2014-05-09 | 13時 | -0.12852 | #DIV/0! | #DIV/0! | #DIV/0! | -0.11462 | 0.0139 | 0.0139 | 0 | 0.0139 | 0
[43 empty] | 2014-05-09 | 14時 | -0.12852 | #DIV/0! | #DIV/0! | #DIV/0! | -0.11462 | 0.0139 | 0.0139 | 0 | 0.0139 | 0
[43 empty] | 2014-05-09 | 15時 | -0.12852 | #DIV/0! | #DIV/0! | #DIV/0! | -0.11462 | 0.0139 | 0.0139 | 0 | 0.0139 | 0
[43 empty] | 2014-05-09 | 16時 | -0.12852 | #DIV/0! | #DIV/0! | #DIV/0! | -0.11462 | 0.0139 | 0.0139 | 0 | 0.0139 | 0
[43 empty] | 2014-05-09 | 17時 | -0.12852 | #DIV/0! | #DIV/0! | #DIV/0! | -0.11462 | 0.0139 | 0.0139 | 0 | 0.0139 | 0
[43 empty] | 2014-05-09 | 18時 | -0.12852 | #DIV/0! | #DIV/0! | #DIV/0! | -0.11462 | 0.0139 | 0.0139 | 0 | 0.0139 | 0
[43 empty] | 2014-05-09 | 19時 | -0.12852 | #DIV/0! | #DIV/0! | #DIV/0! | -0.11462 | 0.0139 | 0.0139 | 0 | 0.0139 | 0
[43 empty] | 2014-05-09 | 20時 | -0.12852 | #DIV/0! | #DIV/0! | #DIV/0! | -0.11462 | 0.0139 | 0.0139 | 0 | 0.0139 | 0
[43 empty] | 2014-05-09 | 21時 | -0.12852 | #DIV/0! | #DIV/0! | #DIV/0! | -0.11462 | 0.0139 | 0.0139 | 0 | 0.0139 | 0
[43 empty] | 2014-05-09 | 22時 | -0.12852 | #DIV/0! | #DIV/0! | #DIV/0! | -0.11462 | 0.0139 | 0.0139 | 0 | 0.0139 | 0
[43 empty] | 2014-05-09 | 23時 | -0.12852 | #DIV/0! | #DIV/0! | #DIV/0! | -0.11462 | 0.0139 | 0.0139 | 0 | 0.0139 | 0
[43 empty] | 2014-05-10 | 0時 | -0.12852 | #DIV/0! | #DIV/0! | #DIV/0! | -0.11462 | 0.0139 | 0.0139 | 0 | 0.0139 | 0
[43 empty] | 2014-05-10 | 1時 | -0.12852 | #DIV/0! | #DIV/0! | #DIV/0! | -0.11462 | 0.0139 | 0.0139 | 0 | 0.0139 | 0
[43 empty] | 2014-05-10 | 2時 | -0.12852 | #DIV/0! | #DIV/0! | #DIV/0! | -0.11462 | 0.0139 | 0.0139 | 0 | 0.0139 | 0
[43 empty] | 2014-05-10 | 3時 | -0.12852 | #DIV/0! | #DIV/0! | #DIV/0! | -0.11462 | 0.0139 | 0.0139 | 0 | 0.0139 | 0
[43 empty] | 2014-05-10 | 4時 | -0.12852 | #DIV/0! | #DIV/0! | #DIV/0! | -0.11462 | 0.0139 | 0.0139 | 0 | 0.0139 | 0
[43 empty] | 2014-05-10 | 5時 | -0.12852 | #DIV/0! | #DIV/0! | #DIV/0! | -0.11462 | 0.0139 | 0.0139 | 0 | 0.0139 | 0
[43 empty] | 2014-05-10 | 6時 | -0.12852 | #DIV/0! | #DIV/0! | #DIV/0! | -0.11462 | 0.0139 | 0.0139 | 0 | 0.0139 | 0
[43 empty] | 2014-05-10 | 7時 | -0.12852 | #DIV/0! | #DIV/0! | #DIV/0! | -0.11462 | 0.0139 | 0.0139 | 0 | 0.0139 | 0
[43 empty] | 2014-05-10 | 8時 | -0.12852 | #DIV/0! | #DIV/0! | #DIV/0! | -0.11462 | 0.0139 | 0.0139 | 0 | 0.0139 | 0
[43 empty] | 2014-05-10 | 9時 | -0.12852 | #DIV/0! | #DIV/0! | #DIV/0! | -0.11462 | 0.0139 | 0.0139 | 0 | 0.0139 | 0
[43 empty] | 2014-05-10 | 10時 | -0.12852 | #DIV/0! | #DIV/0! | #DIV/0! | -0.11462 | 0.0139 | 0.0139 | 0 | 0.0139 | 0
[43 empty] | 2014-05-10 | 11時 | -0.12852 | #DIV/0! | #DIV/0! | #DIV/0! | -0.11462 | 0.0139 | 0.0139 | 0 | 0.0139 | 0
[43 empty] | 2014-05-10 | 12時 | -0.12852 | #DIV/0! | #DIV/0! | #DIV/0! | -0.11462 | 0.0139 | 0.0139 | 0 | 0.0139 | 0
[43 empty] | 2014-05-10 | 13時 | -0.12852 | #DIV/0! | #DIV/0! | #DIV/0! | -0.11462 | 0.0139 | 0.0139 | 0 | 0.0139 | 0
[43 empty] | 2014-05-10 | 14時 | -0.12852 | #DIV/0! | #DIV/0! | #DIV/0! | -0.11462 | 0.0139 | 0.0139 | 0 | 0.0139 | 0
[43 empty] | 2014-05-10 | 15時 | -0.12852 | #DIV/0! | #DIV/0! | #DIV/0! | -0.11462 | 0.0139 | 0.0139 | 0 | 0.0139 | 0
[43 empty] | 2014-05-10 | 16時 | -0.12852 | #DIV/0! | #DIV/0! | #DIV/0! | -0.11462 | 0.0139 | 0.0139 | 0 | 0.0139 | 0
[43 empty] | 2014-05-10 | 17時 | -0.12852 | #DIV/0! | #DIV/0! | #DIV/0! | -0.11462 | 0.0139 | 0.0139 | 0 | 0.0139 | 0
[43 empty] | 2014-05-10 | 18時 | -0.12852 | #DIV/0! | #DIV/0! | #DIV/0! | -0.11462 | 0.0139 | 0.0139 | 0 | 0.0139 | 0
[43 empty] | 2014-05-10 | 19時 | -0.12852 | #DIV/0! | #DIV/0! | #DIV/0! | -0.11462 | 0.0139 | 0.0139 | 0 | 0.0139 | 0
[43 empty] | 2014-05-10 | 20時 | -0.12852 | #DIV/0! | #DIV/0! | #DIV/0! | -0.11462 | 0.0139 | 0.0139 | 0 | 0.0139 | 0
[43 empty] | 2014-05-10 | 21時 | -0.12852 | #DIV/0! | #DIV/0! | #DIV/0! | -0.11462 | 0.0139 | 0.0139 | 0 | 0.0139 | 0
[43 empty] | 2014-05-10 | 22時 | -0.12852 | #DIV/0! | #DIV/0! | #DIV/0! | -0.11462 | 0.0139 | 0.0139 | 0 | 0.0139 | 0
[43 empty] | 2014-05-10 | 23時 | -0.12852 | #DIV/0! | #DIV/0! | #DIV/0! | -0.11462 | 0.0139 | 0.0139 | 0 | 0.0139 | 0
[43 empty] | 2014-05-11 | 0時 | -0.12852 | #DIV/0! | #DIV/0! | #DIV/0! | -0.11462 | 0.0139 | 0.0139 | 0 | 0.0139 | 0
[43 empty] | 2014-05-11 | 1時 | -0.12852 | #DIV/0! | #DIV/0! | #DIV/0! | -0.11462 | 0.0139 | 0.0139 | 0 | 0.0139 | 0
[43 empty] | 2014-05-11 | 2時 | -0.12852 | #DIV/0! | #DIV/0! | #DIV/0! | -0.11462 | 0.0139 | 0.0139 | 0 | 0.0139 | 0
[43 empty] | 2014-05-11 | 3時 | -0.12852 | #DIV/0! | #DIV/0! | #DIV/0! | -0.11462 | 0.0139 | 0.0139 | 0 | 0.0139 | 0
[43 empty] | 2014-05-11 | 4時 | -0.12852 | #DIV/0! | #DIV/0! | #DIV/0! | -0.11462 | 0.0139 | 0.0139 | 0 | 0.0139 | 0
[43 empty] | 2014-05-11 | 5時 | -0.12852 | #DIV/0! | #DIV/0! | #DIV/0! | -0.11462 | 0.0139 | 0.0139 | 0 | 0.0139 | 0
[43 empty] | 2014-05-11 | 6時 | -0.12852 | #DIV/0! | #DIV/0! | #DIV/0! | -0.11462 | 0.0139 | 0.0139 | 0 | 0.0139 | 0
[43 empty] | 2014-05-11 | 7時 | -0.12852 | #DIV/0! | #DIV/0! | #DIV/0! | -0.11462 | 0.0139 | 0.0139 | 0 | 0.0139 | 0
[43 empty] | 2014-05-11 | 8時 | -0.12852 | #DIV/0! | #DIV/0! | #DIV/0! | -0.11462 | 0.0139 | 0.0139 | 0 | 0.0139 | 0
[43 empty] | 2014-05-11 | 9時 | -0.12852 | #DIV/0! | #DIV/0! | #DIV/0! | -0.11462 | 0.0139 | 0.0139 | 0 | 0.0139 | 0
[43 empty] | 2014-05-11 | 10時 | -0.12852 | #DIV/0! | #DIV/0! | #DIV/0! | -0.11462 | 0.0139 | 0.0139 | 0 | 0.0139 | 0
[43 empty] | 2014-05-11 | 11時 | -0.12852 | #DIV/0! | #DIV/0! | #DIV/0! | -0.11462 | 0.0139 | 0.0139 | 0 | 0.0139 | 0
[43 empty] | 2014-05-11 | 12時 | -0.12852 | #DIV/0! | #DIV/0! | #DIV/0! | -0.11462 | 0.0139 | 0.0139 | 0 | 0.0139 | 0
[43 empty] | 2014-05-11 | 13時 | -0.12852 | #DIV/0! | #DIV/0! | #DIV/0! | -0.11462 | 0.0139 | 0.0139 | 0 | 0.0139 | 0
[43 empty] | 2014-05-11 | 14時 | -0.12852 | #DIV/0! | #DIV/0! | #DIV/0! | -0.11462 | 0.0139 | 0.0139 | 0 | 0.0139 | 0
[43 empty] | 2014-05-11 | 15時 | -0.12852 | #DIV/0! | #DIV/0! | #DIV/0! | -0.11462 | 0.0139 | 0.0139 | 0 | 0.0139 | 0
[43 empty] | 2014-05-11 | 16時 | -0.12852 | #DIV/0! | #DIV/0! | #DIV/0! | -0.11462 | 0.0139 | 0.0139 | 0 | 0.0139 | 0
[43 empty] | 2014-05-11 | 17時 | -0.12852 | #DIV/0! | #DIV/0! | #DIV/0! | -0.11462 | 0.0139 | 0.0139 | 0 | 0.0139 | 0
[43 empty] | 2014-05-11 | 18時 | -0.12852 | #DIV/0! | #DIV/0! | #DIV/0! | -0.11462 | 0.0139 | 0.0139 | 0 | 0.0139 | 0
[43 empty] | 2014-05-11 | 19時 | -0.12852 | #DIV/0! | #DIV/0! | #DIV/0! | -0.11462 | 0.0139 | 0.0139 | 0 | 0.0139 | 0
[43 empty] | 2014-05-11 | 20時 | -0.12852 | #DIV/0! | #DIV/0! | #DIV/0! | -0.11462 | 0.0139 | 0.0139 | 0 | 0.0139 | 0
[43 empty] | 2014-05-11 | 21時 | -0.12852 | #DIV/0! | #DIV/0! | #DIV/0! | -0.11462 | 0.0139 | 0.0139 | 0 | 0.0139 | 0
[43 empty] | 2014-05-11 | 22時 | -0.12852 | #DIV/0! | #DIV/0! | #DIV/0! | -0.11462 | 0.0139 | 0.0139 | 0 | 0.0139 | 0
[43 empty] | 2014-05-11 | 23時 | -0.12852 | #DIV/0! | #DIV/0! | #DIV/0! | -0.11462 | 0.0139 | 0.0139 | 0 | 0.0139 | 0
[43 empty] | 2014-05-12 | 0時 | -0.12852 | #DIV/0! | #DIV/0! | #DIV/0! | -0.11462 | 0.0139 | 0.0139 | 0 | 0.0139 | 0
[43 empty] | 2014-05-12 | 1時 | -0.12852 | #DIV/0! | #DIV/0! | #DIV/0! | -0.11462 | 0.0139 | 0.0139 | 0 | 0.0139 | 0
[43 empty] | 2014-05-12 | 2時 | -0.12852 | #DIV/0! | #DIV/0! | #DIV/0! | -0.11462 | 0.0139 | 0.0139 | 0 | 0.0139 | 0
[43 empty] | 2014-05-12 | 3時 | -0.12852 | #DIV/0! | #DIV/0! | #DIV/0! | -0.11462 | 0.0139 | 0.0139 | 0 | 0.0139 | 0
[43 empty] | 2014-05-12 | 4時 | -0.12852 | #DIV/0! | #DIV/0! | #DIV/0! | -0.11462 | 0.0139 | 0.0139 | 0 | 0.0139 | 0
[43 empty] | 2014-05-12 | 5時 | -0.12852 | #DIV/0! | #DIV/0! | #DIV/0! | -0.11462 | 0.0139 | 0.0139 | 0 | 0.0139 | 0
[43 empty] | 2014-05-12 | 6時 | -0.12852 | #DIV/0! | #DIV/0! | #DIV/0! | -0.11462 | 0.0139 | 0.0139 | 0 | 0.0139 | 0
[43 empty] | 2014-05-12 | 7時 | -0.12852 | #DIV/0! | #DIV/0! | #DIV/0! | -0.11462 | 0.0139 | 0.0139 | 0 | 0.0139 | 0
[43 empty] | 2014-05-12 | 8時 | -0.12852 | #DIV/0! | #DIV/0! | #DIV/0! | -0.11462 | 0.0139 | 0.0139 | 0 | 0.0139 | 0
[43 empty] | 2014-05-12 | 9時 | -0.12852 | #DIV/0! | #DIV/0! | #DIV/0! | -0.11462 | 0.0139 | 0.0139 | 0 | 0.0139 | 0
[43 empty] | 2014-05-12 | 10時 | -0.12852 | #DIV/0! | #DIV/0! | #DIV/0! | -0.11462 | 0.0139 | 0.0139 | 0 | 0.0139 | 0
[43 empty] | 2014-05-12 | 11時 | -0.12852 | #DIV/0! | #DIV/0! | #DIV/0! | -0.11462 | 0.0139 | 0.0139 | 0 | 0.0139 | 0
[43 empty] | 2014-05-12 | 12時 | -0.12852 | #DIV/0! | #DIV/0! | #DIV/0! | -0.11462 | 0.0139 | 0.0139 | 0 | 0.0139 | 0
[43 empty] | 2014-05-12 | 13時 | -0.12852 | #DIV/0! | #DIV/0! | #DIV/0! | -0.11462 | 0.0139 | 0.0139 | 0 | 0.0139 | 0
[43 empty] | 2014-05-12 | 14時 | -0.12852 | #DIV/0! | #DIV/0! | #DIV/0! | -0.11462 | 0.0139 | 0.0139 | 0 | 0.0139 | 0
[43 empty] | 2014-05-12 | 15時 | -0.12852 | #DIV/0! | #DIV/0! | #DIV/0! | -0.11462 | 0.0139 | 0.0139 | 0 | 0.0139 | 0
[43 empty] | 2014-05-12 | 16時 | -0.12852 | #DIV/0! | #DIV/0! | #DIV/0! | -0.11462 | 0.0139 | 0.0139 | 0 | 0.0139 | 0
[43 empty] | 2014-05-12 | 17時 | -0.12852 | #DIV/0! | #DIV/0! | #DIV/0! | -0.11462 | 0.0139 | 0.0139 | 0 | 0.0139 | 0
[43 empty] | 2014-05-12 | 18時 | -0.12852 | #DIV/0! | #DIV/0! | #DIV/0! | -0.11462 | 0.0139 | 0.0139 | 0 | 0.0139 | 0
[43 empty] | 2014-05-12 | 19時 | -0.12852 | #DIV/0! | #DIV/0! | #DIV/0! | -0.11462 | 0.0139 | 0.0139 | 0 | 0.0139 | 0
[43 empty] | 2014-05-12 | 20時 | -0.12852 | #DIV/0! | #DIV/0! | #DIV/0! | -0.11462 | 0.0139 | 0.0139 | 0 | 0.0139 | 0
[43 empty] | 2014-05-12 | 21時 | -0.12852 | #DIV/0! | #DIV/0! | #DIV/0! | -0.11462 | 0.0139 | 0.0139 | 0 | 0.0139 | 0
[43 empty] | 2014-05-12 | 22時 | -0.12852 | #DIV/0! | #DIV/0! | #DIV/0! | -0.11462 | 0.0139 | 0.0139 | 0 | 0.0139 | 0
[43 empty] | 2014-05-12 | 23時 | -0.12852 | #DIV/0! | #DIV/0! | #DIV/0! | -0.11462 | 0.0139 | 0.0139 | 0 | 0.0139 | 0
[43 empty] | 2014-05-13 | 0時 | -0.12852 | #DIV/0! | #DIV/0! | #DIV/0! | -0.11462 | 0.0139 | 0.0139 | 0 | 0.0139 | 0
[43 empty] | 2014-05-13 | 1時 | -0.12852 | #DIV/0! | #DIV/0! | #DIV/0! | -0.11462 | 0.0139 | 0.0139 | 0 | 0.0139 | 0
[43 empty] | 2014-05-13 | 2時 | -0.12852 | #DIV/0! | #DIV/0! | #DIV/0! | -0.11462 | 0.0139 | 0.0139 | 0 | 0.0139 | 0
[43 empty] | 2014-05-13 | 3時 | -0.12852 | #DIV/0! | #DIV/0! | #DIV/0! | -0.11462 | 0.0139 | 0.0139 | 0 | 0.0139 | 0
[43 empty] | 2014-05-13 | 4時 | -0.12852 | #DIV/0! | #DIV/0! | #DIV/0! | -0.11462 | 0.0139 | 0.0139 | 0 | 0.0139 | 0
[43 empty] | 2014-05-13 | 5時 | -0.12852 | #DIV/0! | #DIV/0! | #DIV/0! | -0.11462 | 0.0139 | 0.0139 | 0 | 0.0139 | 0
[43 empty] | 2014-05-13 | 6時 | -0.12852 | #DIV/0! | #DIV/0! | #DIV/0! | -0.11462 | 0.0139 | 0.0139 | 0 | 0.0139 | 0
[43 empty] | 2014-05-13 | 7時 | -0.12852 | #DIV/0! | #DIV/0! | #DIV/0! | -0.11462 | 0.0139 | 0.0139 | 0 | 0.0139 | 0
[43 empty] | 2014-05-13 | 8時 | -0.12852 | #DIV/0! | #DIV/0! | #DIV/0! | -0.11462 | 0.0139 | 0.0139 | 0 | 0.0139 | 0
[43 empty] | 2014-05-13 | 9時 | -0.12852 | #DIV/0! | #DIV/0! | #DIV/0! | -0.11462 | 0.0139 | 0.0139 | 0 | 0.0139 | 0
[43 empty] | 2014-05-13 | 10時 | -0.12852 | #DIV/0! | #DIV/0! | #DIV/0! | -0.11462 | 0.0139 | 0.0139 | 0 | 0.0139 | 0
[43 empty] | 2014-05-13 | 11時 | -0.12852 | #DIV/0! | #DIV/0! | #DIV/0! | -0.11462 | 0.0139 | 0.0139 | 0 | 0.0139 | 0
[43 empty] | 2014-05-13 | 12時 | -0.12852 | #DIV/0! | #DIV/0! | #DIV/0! | -0.11462 | 0.0139 | 0.0139 | 0 | 0.0139 | 0
[43 empty] | 2014-05-13 | 13時 | -0.12852 | #DIV/0! | #DIV/0! | #DIV/0! | -0.11462 | 0.0139 | 0.0139 | 0 | 0.0139 | 0
[43 empty] | 2014-05-13 | 14時 | -0.12852 | #DIV/0! | #DIV/0! | #DIV/0! | -0.11462 | 0.0139 | 0.0139 | 0 | 0.0139 | 0
[43 empty] | 2014-05-13 | 15時 | -0.12852 | #DIV/0! | #DIV/0! | #DIV/0! | -0.11462 | 0.0139 | 0.0139 | 0 | 0.0139 | 0
[43 empty] | 2014-05-13 | 16時 | -0.12852 | #DIV/0! | #DIV/0! | #DIV/0! | -0.11462 | 0.0139 | 0.0139 | 0 | 0.0139 | 0
[43 empty] | 2014-05-13 | 17時 | -0.12852 | #DIV/0! | #DIV/0! | #DIV/0! | -0.11462 | 0.0139 | 0.0139 | 0 | 0.0139 | 0
[43 empty] | 2014-05-13 | 18時 | -0.12852 | #DIV/0! | #DIV/0! | #DIV/0! | -0.11462 | 0.0139 | 0.0139 | 0 | 0.0139 | 0
[43 empty] | 2014-05-13 | 19時 | -0.12852 | #DIV/0! | #DIV/0! | #DIV/0! | -0.11462 | 0.0139 | 0.0139 | 0 | 0.0139 | 0
[43 empty] | 2014-05-13 | 20時 | -0.12852 | #DIV/0! | #DIV/0! | #DIV/0! | -0.11462 | 0.0139 | 0.0139 | 0 | 0.0139 | 0
[43 empty] | 2014-05-13 | 21時 | -0.12852 | #DIV/0! | #DIV/0! | #DIV/0! | -0.11462 | 0.0139 | 0.0139 | 0 | 0.0139 | 0
[43 empty] | 2014-05-13 | 22時 | -0.12852 | #DIV/0! | #DIV/0! | #DIV/0! | -0.11462 | 0.0139 | 0.0139 | 0 | 0.0139 | 0
[43 empty] | 2014-05-13 | 23時 | -0.12852 | #DIV/0! | #DIV/0! | #DIV/0! | -0.11462 | 0.0139 | 0.0139 | 0 | 0.0139 | 0
[43 empty] | 2014-05-14 | 0時 | -0.12852 | #DIV/0! | #DIV/0! | #DIV/0! | -0.11462 | 0.0139 | 0.0139 | 0 | 0.0139 | 0
[43 empty] | 2014-05-14 | 1時 | -0.12852 | #DIV/0! | #DIV/0! | #DIV/0! | -0.11462 | 0.0139 | 0.0139 | 0 | 0.0139 | 0
[43 empty] | 2014-05-14 | 2時 | -0.12852 | #DIV/0! | #DIV/0! | #DIV/0! | -0.11462 | 0.0139 | 0.0139 | 0 | 0.0139 | 0
[43 empty] | 2014-05-14 | 3時 | -0.12852 | #DIV/0! | #DIV/0! | #DIV/0! | -0.11462 | 0.0139 | 0.0139 | 0 | 0.0139 | 0
[43 empty] | 2014-05-14 | 4時 | -0.12852 | #DIV/0! | #DIV/0! | #DIV/0! | -0.11462 | 0.0139 | 0.0139 | 0 | 0.0139 | 0
[43 empty] | 2014-05-14 | 5時 | -0.12852 | #DIV/0! | #DIV/0! | #DIV/0! | -0.11462 | 0.0139 | 0.0139 | 0 | 0.0139 | 0
[43 empty] | 2014-05-14 | 6時 | -0.12852 | #DIV/0! | #DIV/0! | #DIV/0! | -0.11462 | 0.0139 | 0.0139 | 0 | 0.0139 | 0
[43 empty] | 2014-05-14 | 7時 | -0.12852 | #DIV/0! | #DIV/0! | #DIV/0! | -0.11462 | 0.0139 | 0.0139 | 0 | 0.0139 | 0
[43 empty] | 2014-05-14 | 8時 | -0.12852 | #DIV/0! | #DIV/0! | #DIV/0! | -0.11462 | 0.0139 | 0.0139 | 0 | 0.0139 | 0
[43 empty] | 2014-05-14 | 9時 | -0.12852 | #DIV/0! | #DIV/0! | #DIV/0! | -0.11462 | 0.0139 | 0.0139 | 0 | 0.0139 | 0
[43 empty] | 2014-05-14 | 10時 | -0.12852 | #DIV/0! | #DIV/0! | #DIV/0! | -0.11462 | 0.0139 | 0.0139 | 0 | 0.0139 | 0
[43 empty] | 2014-05-14 | 11時 | -0.12852 | #DIV/0! | #DIV/0! | #DIV/0! | -0.11462 | 0.0139 | 0.0139 | 0 | 0.0139 | 0
[43 empty] | 2014-05-14 | 12時 | -0.12852 | #DIV/0! | #DIV/0! | #DIV/0! | -0.11462 | 0.0139 | 0.0139 | 0 | 0.0139 | 0
[43 empty] | 2014-05-14 | 13時 | -0.12852 | #DIV/0! | #DIV/0! | #DIV/0! | -0.11462 | 0.0139 | 0.0139 | 0 | 0.0139 | 0
[43 empty] | 2014-05-14 | 14時 | -0.12852 | #DIV/0! | #DIV/0! | #DIV/0! | -0.11462 | 0.0139 | 0.0139 | 0 | 0.0139 | 0
[43 empty] | 2014-05-14 | 15時 | -0.12852 | #DIV/0! | #DIV/0! | #DIV/0! | -0.11462 | 0.0139 | 0.0139 | 0 | 0.0139 | 0
[43 empty] | 2014-05-14 | 16時 | -0.12852 | #DIV/0! | #DIV/0! | #DIV/0! | -0.11462 | 0.0139 | 0.0139 | 0 | 0.0139 | 0
[43 empty] | 2014-05-14 | 17時 | -0.12852 | #DIV/0! | #DIV/0! | #DIV/0! | -0.11462 | 0.0139 | 0.0139 | 0 | 0.0139 | 0
[43 empty] | 2014-05-14 | 18時 | -0.12852 | #DIV/0! | #DIV/0! | #DIV/0! | -0.11462 | 0.0139 | 0.0139 | 0 | 0.0139 | 0
[43 empty] | 2014-05-14 | 19時 | -0.12852 | #DIV/0! | #DIV/0! | #DIV/0! | -0.11462 | 0.0139 | 0.0139 | 0 | 0.0139 | 0
[43 empty] | 2014-05-14 | 20時 | -0.12852 | #DIV/0! | #DIV/0! | #DIV/0! | -0.11462 | 0.0139 | 0.0139 | 0 | 0.0139 | 0
[43 empty] | 2014-05-14 | 21時 | -0.12852 | #DIV/0! | #DIV/0! | #DIV/0! | -0.11462 | 0.0139 | 0.0139 | 0 | 0.0139 | 0
[43 empty] | 2014-05-14 | 22時 | -0.12852 | #DIV/0! | #DIV/0! | #DIV/0! | -0.11462 | 0.0139 | 0.0139 | 0 | 0.0139 | 0
[43 empty] | 2014-05-14 | 23時 | -0.12852 | #DIV/0! | #DIV/0! | #DIV/0! | -0.11462 | 0.0139 | 0.0139 | 0 | 0.0139 | 0
[43 empty] | 2014-05-15 | 0時 | -0.12852 | #DIV/0! | #DIV/0! | #DIV/0! | -0.11462 | 0.0139 | 0.0139 | 0 | 0.0139 | 0
[43 empty] | 2014-05-15 | 1時 | -0.12852 | #DIV/0! | #DIV/0! | #DIV/0! | -0.11462 | 0.0139 | 0.0139 | 0 | 0.0139 | 0
[43 empty] | 2014-05-15 | 2時 | -0.12852 | #DIV/0! | #DIV/0! | #DIV/0! | -0.11462 | 0.0139 | 0.0139 | 0 | 0.0139 | 0
[43 empty] | 2014-05-15 | 3時 | -0.12852 | #DIV/0! | #DIV/0! | #DIV/0! | -0.11462 | 0.0139 | 0.0139 | 0 | 0.0139 | 0
[43 empty] | 2014-05-15 | 4時 | -0.12852 | #DIV/0! | #DIV/0! | #DIV/0! | -0.11462 | 0.0139 | 0.0139 | 0 | 0.0139 | 0
[43 empty] | 2014-05-15 | 5時 | -0.12852 | #DIV/0! | #DIV/0! | #DIV/0! | -0.11462 | 0.0139 | 0.0139 | 0 | 0.0139 | 0
[43 empty] | 2014-05-15 | 6時 | -0.12852 | #DIV/0! | #DIV/0! | #DIV/0! | -0.11462 | 0.0139 | 0.0139 | 0 | 0.0139 | 0
[43 empty] | 2014-05-15 | 7時 | -0.12852 | #DIV/0! | #DIV/0! | #DIV/0! | -0.11462 | 0.0139 | 0.0139 | 0 | 0.0139 | 0
[43 empty] | 2014-05-15 | 8時 | -0.12852 | #DIV/0! | #DIV/0! | #DIV/0! | -0.11462 | 0.0139 | 0.0139 | 0 | 0.0139 | 0
[43 empty] | 2014-05-15 | 9時 | -0.12852 | #DIV/0! | #DIV/0! | #DIV/0! | -0.11462 | 0.0139 | 0.0139 | 0 | 0.0139 | 0
[43 empty] | 2014-05-15 | 10時 | -0.12852 | #DIV/0! | #DIV/0! | #DIV/0! | -0.11462 | 0.0139 | 0.0139 | 0 | 0.0139 | 0
[43 empty] | 2014-05-15 | 11時 | -0.12852 | #DIV/0! | #DIV/0! | #DIV/0! | -0.11462 | 0.0139 | 0.0139 | 0 | 0.0139 | 0
[43 empty] | 2014-05-15 | 12時 | -0.12852 | #DIV/0! | #DIV/0! | #DIV/0! | -0.11462 | 0.0139 | 0.0139 | 0 | 0.0139 | 0
[43 empty] | 2014-05-15 | 13時 | -0.12852 | #DIV/0! | #DIV/0! | #DIV/0! | -0.11462 | 0.0139 | 0.0139 | 0 | 0.0139 | 0
[43 empty] | 2014-05-15 | 14時 | -0.12852 | #DIV/0! | #DIV/0! | #DIV/0! | -0.11462 | 0.0139 | 0.0139 | 0 | 0.0139 | 0
[43 empty] | 2014-05-15 | 15時 | -0.12852 | #DIV/0! | #DIV/0! | #DIV/0! | -0.11462 | 0.0139 | 0.0139 | 0 | 0.0139 | 0
[43 empty] | 2014-05-15 | 16時 | -0.12852 | #DIV/0! | #DIV/0! | #DIV/0! | -0.11462 | 0.0139 | 0.0139 | 0 | 0.0139 | 0
[43 empty] | 2014-05-15 | 17時 | -0.12852 | #DIV/0! | #DIV/0! | #DIV/0! | -0.11462 | 0.0139 | 0.0139 | 0 | 0.0139 | 0
[43 empty] | 2014-05-15 | 18時 | -0.12852 | #DIV/0! | #DIV/0! | #DIV/0! | -0.11462 | 0.0139 | 0.0139 | 0 | 0.0139 | 0
[43 empty] | 2014-05-15 | 19時 | -0.12852 | #DIV/0! | #DIV/0! | #DIV/0! | -0.11462 | 0.0139 | 0.0139 | 0 | 0.0139 | 0
[43 empty] | 2014-05-15 | 20時 | -0.12852 | #DIV/0! | #DIV/0! | #DIV/0! | -0.11462 | 0.0139 | 0.0139 | 0 | 0.0139 | 0
[43 empty] | 2014-05-15 | 21時 | -0.12852 | #DIV/0! | #DIV/0! | #DIV/0! | -0.11462 | 0.0139 | 0.0139 | 0 | 0.0139 | 0
[43 empty] | 2014-05-15 | 22時 | -0.12852 | #DIV/0! | #DIV/0! | #DIV/0! | -0.11462 | 0.0139 | 0.0139 | 0 | 0.0139 | 0
[43 empty] | 2014-05-15 | 23時 | -0.12852 | #DIV/0! | #DIV/0! | #DIV/0! | -0.11462 | 0.0139 | 0.0139 | 0 | 0.0139 | 0
[43 empty] | 2014-05-16 | 0時 | -0.12852 | #DIV/0! | #DIV/0! | #DIV/0! | -0.11462 | 0.0139 | 0.0139 | 0 | 0.0139 | 0
[43 empty] | 2014-05-16 | 1時 | -0.12852 | #DIV/0! | #DIV/0! | #DIV/0! | -0.11462 | 0.0139 | 0.0139 | 0 | 0.0139 | 0
[43 empty] | 2014-05-16 | 2時 | -0.12852 | #DIV/0! | #DIV/0! | #DIV/0! | -0.11462 | 0.0139 | 0.0139 | 0 | 0.0139 | 0
[43 empty] | 2014-05-16 | 3時 | -0.12852 | #DIV/0! | #DIV/0! | #DIV/0! | -0.11462 | 0.0139 | 0.0139 | 0 | 0.0139 | 0
[43 empty] | 2014-05-16 | 4時 | -0.12852 | #DIV/0! | #DIV/0! | #DIV/0! | -0.11462 | 0.0139 | 0.0139 | 0 | 0.0139 | 0
[43 empty] | 2014-05-16 | 5時 | -0.12852 | #DIV/0! | #DIV/0! | #DIV/0! | -0.11462 | 0.0139 | 0.0139 | 0 | 0.0139 | 0
[43 empty] | 2014-05-16 | 6時 | -0.12852 | #DIV/0! | #DIV/0! | #DIV/0! | -0.11462 | 0.0139 | 0.0139 | 0 | 0.0139 | 0
[43 empty] | 2014-05-16 | 7時 | -0.12852 | #DIV/0! | #DIV/0! | #DIV/0! | -0.11462 | 0.0139 | 0.0139 | 0 | 0.0139 | 0
[43 empty] | 2014-05-16 | 8時 | -0.12852 | #DIV/0! | #DIV/0! | #DIV/0! | -0.11462 | 0.0139 | 0.0139 | 0 | 0.0139 | 0
[43 empty] | 2014-05-16 | 9時 | -0.12852 | #DIV/0! | #DIV/0! | #DIV/0! | -0.11462 | 0.0139 | 0.0139 | 0 | 0.0139 | 0
[43 empty] | 2014-05-16 | 10時 | -0.12852 | #DIV/0! | #DIV/0! | #DIV/0! | -0.11462 | 0.0139 | 0.0139 | 0 | 0.0139 | 0
[43 empty] | 2014-05-16 | 11時 | -0.12852 | #DIV/0! | #DIV/0! | #DIV/0! | -0.11462 | 0.0139 | 0.0139 | 0 | 0.0139 | 0
[43 empty] | 2014-05-16 | 12時 | -0.12852 | #DIV/0! | #DIV/0! | #DIV/0! | -0.11462 | 0.0139 | 0.0139 | 0 | 0.0139 | 0
[43 empty] | 2014-05-16 | 13時 | -0.12852 | #DIV/0! | #DIV/0! | #DIV/0! | -0.11462 | 0.0139 | 0.0139 | 0 | 0.0139 | 0
[43 empty] | 2014-05-16 | 14時 | -0.12852 | #DIV/0! | #DIV/0! | #DIV/0! | -0.11462 | 0.0139 | 0.0139 | 0 | 0.0139 | 0
[43 empty] | 2014-05-16 | 15時 | -0.12852 | #DIV/0! | #DIV/0! | #DIV/0! | -0.11462 | 0.0139 | 0.0139 | 0 | 0.0139 | 0
[43 empty] | 2014-05-16 | 16時 | -0.12852 | #DIV/0! | #DIV/0! | #DIV/0! | -0.11462 | 0.0139 | 0.0139 | 0 | 0.0139 | 0
[43 empty] | 2014-05-16 | 17時 | -0.12852 | #DIV/0! | #DIV/0! | #DIV/0! | -0.11462 | 0.0139 | 0.0139 | 0 | 0.0139 | 0
[43 empty] | 2014-05-16 | 18時 | -0.12852 | #DIV/0! | #DIV/0! | #DIV/0! | -0.11462 | 0.0139 | 0.0139 | 0 | 0.0139 | 0
[43 empty] | 2014-05-16 | 19時 | -0.12852 | #DIV/0! | #DIV/0! | #DIV/0! | -0.11462 | 0.0139 | 0.0139 | 0 | 0.0139 | 0
[43 empty] | 2014-05-16 | 20時 | -0.12852 | #DIV/0! | #DIV/0! | #DIV/0! | -0.11462 | 0.0139 | 0.0139 | 0 | 0.0139 | 0
[43 empty] | 2014-05-16 | 21時 | -0.12852 | #DIV/0! | #DIV/0! | #DIV/0! | -0.11462 | 0.0139 | 0.0139 | 0 | 0.0139 | 0
[43 empty] | 2014-05-16 | 22時 | -0.12852 | #DIV/0! | #DIV/0! | #DIV/0! | -0.11462 | 0.0139 | 0.0139 | 0 | 0.0139 | 0
[43 empty] | 2014-05-16 | 23時 | -0.12852 | #DIV/0! | #DIV/0! | #DIV/0! | -0.11462 | 0.0139 | 0.0139 | 0 | 0.0139 | 0
[43 empty] | 2014-05-17 | 0時 | -0.12852 | #DIV/0! | #DIV/0! | #DIV/0! | -0.11462 | 0.0139 | 0.0139 | 0 | 0.0139 | 0
[43 empty] | 2014-05-17 | 1時 | -0.12852 | #DIV/0! | #DIV/0! | #DIV/0! | -0.11462 | 0.0139 | 0.0139 | 0 | 0.0139 | 0
[43 empty] | 2014-05-17 | 2時 | -0.12852 | #DIV/0! | #DIV/0! | #DIV/0! | -0.11462 | 0.0139 | 0.0139 | 0 | 0.0139 | 0
[43 empty] | 2014-05-17 | 3時 | -0.12852 | #DIV/0! | #DIV/0! | #DIV/0! | -0.11462 | 0.0139 | 0.0139 | 0 | 0.0139 | 0
[43 empty] | 2014-05-17 | 4時 | -0.12852 | #DIV/0! | #DIV/0! | #DIV/0! | -0.11462 | 0.0139 | 0.0139 | 0 | 0.0139 | 0
[43 empty] | 2014-05-17 | 5時 | -0.12852 | #DIV/0! | #DIV/0! | #DIV/0! | -0.11462 | 0.0139 | 0.0139 | 0 | 0.0139 | 0
[43 empty] | 2014-05-17 | 6時 | -0.12852 | #DIV/0! | #DIV/0! | #DIV/0! | -0.11462 | 0.0139 | 0.0139 | 0 | 0.0139 | 0
[43 empty] | 2014-05-17 | 7時 | -0.12852 | #DIV/0! | #DIV/0! | #DIV/0! | -0.11462 | 0.0139 | 0.0139 | 0 | 0.0139 | 0
[43 empty] | 2014-05-17 | 8時 | -0.12852 | #DIV/0! | #DIV/0! | #DIV/0! | -0.11462 | 0.0139 | 0.0139 | 0 | 0.0139 | 0
[43 empty] | 2014-05-17 | 9時 | -0.12852 | #DIV/0! | #DIV/0! | #DIV/0! | -0.11462 | 0.0139 | 0.0139 | 0 | 0.0139 | 0
[43 empty] | 2014-05-17 | 10時 | -0.12852 | #DIV/0! | #DIV/0! | #DIV/0! | -0.11462 | 0.0139 | 0.0139 | 0 | 0.0139 | 0
[43 empty] | 2014-05-17 | 11時 | -0.12852 | #DIV/0! | #DIV/0! | #DIV/0! | -0.11462 | 0.0139 | 0.0139 | 0 | 0.0139 | 0
[43 empty] | 2014-05-17 | 12時 | -0.12852 | #DIV/0! | #DIV/0! | #DIV/0! | -0.11462 | 0.0139 | 0.0139 | 0 | 0.0139 | 0
[43 empty] | 2014-05-17 | 13時 | -0.12852 | #DIV/0! | #DIV/0! | #DIV/0! | -0.11462 | 0.0139 | 0.0139 | 0 | 0.0139 | 0
[43 empty] | 2014-05-17 | 14時 | -0.12852 | #DIV/0! | #DIV/0! | #DIV/0! | -0.11462 | 0.0139 | 0.0139 | 0 | 0.0139 | 0
[43 empty] | 2014-05-17 | 15時 | -0.12852 | #DIV/0! | #DIV/0! | #DIV/0! | -0.11462 | 0.0139 | 0.0139 | 0 | 0.0139 | 0
[43 empty] | 2014-05-17 | 16時 | -0.12852 | #DIV/0! | #DIV/0! | #DIV/0! | -0.11462 | 0.0139 | 0.0139 | 0 | 0.0139 | 0
[43 empty] | 2014-05-17 | 17時 | -0.12852 | #DIV/0! | #DIV/0! | #DIV/0! | -0.11462 | 0.0139 | 0.0139 | 0 | 0.0139 | 0
[43 empty] | 2014-05-17 | 18時 | -0.12852 | #DIV/0! | #DIV/0! | #DIV/0! | -0.11462 | 0.0139 | 0.0139 | 0 | 0.0139 | 0
[43 empty] | 2014-05-17 | 19時 | -0.12852 | #DIV/0! | #DIV/0! | #DIV/0! | -0.11462 | 0.0139 | 0.0139 | 0 | 0.0139 | 0
[43 empty] | 2014-05-17 | 20時 | -0.12852 | #DIV/0! | #DIV/0! | #DIV/0! | -0.11462 | 0.0139 | 0.0139 | 0 | 0.0139 | 0
[43 empty] | 2014-05-17 | 21時 | -0.12852 | #DIV/0! | #DIV/0! | #DIV/0! | -0.11462 | 0.0139 | 0.0139 | 0 | 0.0139 | 0
[43 empty] | 2014-05-17 | 22時 | -0.12852 | #DIV/0! | #DIV/0! | #DIV/0! | -0.11462 | 0.0139 | 0.0139 | 0 | 0.0139 | 0
[43 empty] | 2014-05-17 | 23時 | -0.12852 | #DIV/0! | #DIV/0! | #DIV/0! | -0.11462 | 0.0139 | 0.0139 | 0 | 0.0139 | 0
[43 empty] | 2014-05-18 | 0時 | -0.12852 | #DIV/0! | #DIV/0! | #DIV/0! | -0.11462 | 0.0139 | 0.0139 | 0 | 0.0139 | 0
[43 empty] | 2014-05-18 | 1時 | -0.12852 | #DIV/0! | #DIV/0! | #DIV/0! | -0.11462 | 0.0139 | 0.0139 | 0 | 0.0139 | 0
[43 empty] | 2014-05-18 | 2時 | -0.12852 | #DIV/0! | #DIV/0! | #DIV/0! | -0.11462 | 0.0139 | 0.0139 | 0 | 0.0139 | 0
[43 empty] | 2014-05-18 | 3時 | -0.12852 | #DIV/0! | #DIV/0! | #DIV/0! | -0.11462 | 0.0139 | 0.0139 | 0 | 0.0139 | 0
[43 empty] | 2014-05-18 | 4時 | -0.12852 | #DIV/0! | #DIV/0! | #DIV/0! | -0.11462 | 0.0139 | 0.0139 | 0 | 0.0139 | 0
[43 empty] | 2014-05-18 | 5時 | -0.12852 | #DIV/0! | #DIV/0! | #DIV/0! | -0.11462 | 0.0139 | 0.0139 | 0 | 0.0139 | 0
[43 empty] | 2014-05-18 | 6時 | -0.12852 | #DIV/0! | #DIV/0! | #DIV/0! | -0.11462 | 0.0139 | 0.0139 | 0 | 0.0139 | 0
[43 empty] | 2014-05-18 | 7時 | -0.12852 | #DIV/0! | #DIV/0! | #DIV/0! | -0.11462 | 0.0139 | 0.0139 | 0 | 0.0139 | 0
[43 empty] | 2014-05-18 | 8時 | -0.12852 | #DIV/0! | #DIV/0! | #DIV/0! | -0.11462 | 0.0139 | 0.0139 | 0 | 0.0139 | 0
[43 empty] | 2014-05-18 | 9時 | -0.12852 | #DIV/0! | #DIV/0! | #DIV/0! | -0.11462 | 0.0139 | 0.0139 | 0 | 0.0139 | 0
[43 empty] | 2014-05-18 | 10時 | -0.12852 | #DIV/0! | #DIV/0! | #DIV/0! | -0.11462 | 0.0139 | 0.0139 | 0 | 0.0139 | 0
[43 empty] | 2014-05-18 | 11時 | -0.12852 | #DIV/0! | #DIV/0! | #DIV/0! | -0.11462 | 0.0139 | 0.0139 | 0 | 0.0139 | 0
[43 empty] | 2014-05-18 | 12時 | -0.12852 | #DIV/0! | #DIV/0! | #DIV/0! | -0.11462 | 0.0139 | 0.0139 | 0 | 0.0139 | 0
[43 empty] | 2014-05-18 | 13時 | -0.12852 | #DIV/0! | #DIV/0! | #DIV/0! | -0.11462 | 0.0139 | 0.0139 | 0 | 0.0139 | 0
[43 empty] | 2014-05-18 | 14時 | -0.12852 | #DIV/0! | #DIV/0! | #DIV/0! | -0.11462 | 0.0139 | 0.0139 | 0 | 0.0139 | 0
[43 empty] | 2014-05-18 | 15時 | -0.12852 | #DIV/0! | #DIV/0! | #DIV/0! | -0.11462 | 0.0139 | 0.0139 | 0 | 0.0139 | 0
[43 empty] | 2014-05-18 | 16時 | -0.12852 | #DIV/0! | #DIV/0! | #DIV/0! | -0.11462 | 0.0139 | 0.0139 | 0 | 0.0139 | 0
[43 empty] | 2014-05-18 | 17時 | -0.12852 | #DIV/0! | #DIV/0! | #DIV/0! | -0.11462 | 0.0139 | 0.0139 | 0 | 0.0139 | 0
[43 empty] | 2014-05-18 | 18時 | -0.12852 | #DIV/0! | #DIV/0! | #DIV/0! | -0.11462 | 0.0139 | 0.0139 | 0 | 0.0139 | 0
[43 empty] | 2014-05-18 | 19時 | -0.12852 | #DIV/0! | #DIV/0! | #DIV/0! | -0.11462 | 0.0139 | 0.0139 | 0 | 0.0139 | 0
[43 empty] | 2014-05-18 | 20時 | -0.12852 | #DIV/0! | #DIV/0! | #DIV/0! | -0.11462 | 0.0139 | 0.0139 | 0 | 0.0139 | 0
[43 empty] | 2014-05-18 | 21時 | -0.12852 | #DIV/0! | #DIV/0! | #DIV/0! | -0.11462 | 0.0139 | 0.0139 | 0 | 0.0139 | 0
[43 empty] | 2014-05-18 | 22時 | -0.12852 | #DIV/0! | #DIV/0! | #DIV/0! | -0.11462 | 0.0139 | 0.0139 | 0 | 0.0139 | 0
[43 empty] | 2014-05-18 | 23時 | -0.12852 | #DIV/0! | #DIV/0! | #DIV/0! | -0.11462 | 0.0139 | 0.0139 | 0 | 0.0139 | 0
[43 empty] | 2014-05-19 | 0時 | -0.12852 | #DIV/0! | #DIV/0! | #DIV/0! | -0.11462 | 0.0139 | 0.0139 | 0 | 0.0139 | 0
[43 empty] | 2014-05-19 | 1時 | -0.12852 | #DIV/0! | #DIV/0! | #DIV/0! | -0.11462 | 0.0139 | 0.0139 | 0 | 0.0139 | 0
[43 empty] | 2014-05-19 | 2時 | -0.12852 | #DIV/0! | #DIV/0! | #DIV/0! | -0.11462 | 0.0139 | 0.0139 | 0 | 0.0139 | 0
[43 empty] | 2014-05-19 | 3時 | -0.12852 | #DIV/0! | #DIV/0! | #DIV/0! | -0.11462 | 0.0139 | 0.0139 | 0 | 0.0139 | 0
[43 empty] | 2014-05-19 | 4時 | -0.12852 | #DIV/0! | #DIV/0! | #DIV/0! | -0.11462 | 0.0139 | 0.0139 | 0 | 0.0139 | 0
[43 empty] | 2014-05-19 | 5時 | -0.12852 | #DIV/0! | #DIV/0! | #DIV/0! | -0.11462 | 0.0139 | 0.0139 | 0 | 0.0139 | 0
[43 empty] | 2014-05-19 | 6時 | -0.12852 | #DIV/0! | #DIV/0! | #DIV/0! | -0.11462 | 0.0139 | 0.0139 | 0 | 0.0139 | 0
[43 empty] | 2014-05-19 | 7時 | -0.12852 | #DIV/0! | #DIV/0! | #DIV/0! | -0.11462 | 0.0139 | 0.0139 | 0 | 0.0139 | 0
[43 empty] | 2014-05-19 | 8時 | -0.12852 | #DIV/0! | #DIV/0! | #DIV/0! | -0.11462 | 0.0139 | 0.0139 | 0 | 0.0139 | 0
[43 empty] | 2014-05-19 | 9時 | -0.12852 | #DIV/0! | #DIV/0! | #DIV/0! | -0.11462 | 0.0139 | 0.0139 | 0 | 0.0139 | 0
[43 empty] | 2014-05-19 | 10時 | -0.12852 | #DIV/0! | #DIV/0! | #DIV/0! | -0.11462 | 0.0139 | 0.0139 | 0 | 0.0139 | 0
[43 empty] | 2014-05-19 | 11時 | -0.12852 | #DIV/0! | #DIV/0! | #DIV/0! | -0.11462 | 0.0139 | 0.0139 | 0 | 0.0139 | 0
[43 empty] | 2014-05-19 | 12時 | -0.12852 | #DIV/0! | #DIV/0! | #DIV/0! | -0.11462 | 0.0139 | 0.0139 | 0 | 0.0139 | 0
[43 empty] | 2014-05-19 | 13時 | -0.12852 | #DIV/0! | #DIV/0! | #DIV/0! | -0.11462 | 0.0139 | 0.0139 | 0 | 0.0139 | 0
[43 empty] | 2014-05-19 | 14時 | -0.12852 | #DIV/0! | #DIV/0! | #DIV/0! | -0.11462 | 0.0139 | 0.0139 | 0 | 0.0139 | 0
[43 empty] | 2014-05-19 | 15時 | -0.12852 | #DIV/0! | #DIV/0! | #DIV/0! | -0.11462 | 0.0139 | 0.0139 | 0 | 0.0139 | 0
[43 empty] | 2014-05-19 | 16時 | -0.12852 | #DIV/0! | #DIV/0! | #DIV/0! | -0.11462 | 0.0139 | 0.0139 | 0 | 0.0139 | 0
[43 empty] | 2014-05-19 | 17時 | -0.12852 | #DIV/0! | #DIV/0! | #DIV/0! | -0.11462 | 0.0139 | 0.0139 | 0 | 0.0139 | 0
[43 empty] | 2014-05-19 | 18時 | -0.12852 | #DIV/0! | #DIV/0! | #DIV/0! | -0.11462 | 0.0139 | 0.0139 | 0 | 0.0139 | 0
[43 empty] | 2014-05-19 | 19時 | -0.12852 | #DIV/0! | #DIV/0! | #DIV/0! | -0.11462 | 0.0139 | 0.0139 | 0 | 0.0139 | 0
[43 empty] | 2014-05-19 | 20時 | -0.12852 | #DIV/0! | #DIV/0! | #DIV/0! | -0.11462 | 0.0139 | 0.0139 | 0 | 0.0139 | 0
[43 empty] | 2014-05-19 | 21時 | -0.12852 | #DIV/0! | #DIV/0! | #DIV/0! | -0.11462 | 0.0139 | 0.0139 | 0 | 0.0139 | 0
[43 empty] | 2014-05-19 | 22時 | -0.12852 | #DIV/0! | #DIV/0! | #DIV/0! | -0.11462 | 0.0139 | 0.0139 | 0 | 0.0139 | 0
[43 empty] | 2014-05-19 | 23時 | -0.12852 | #DIV/0! | #DIV/0! | #DIV/0! | -0.11462 | 0.0139 | 0.0139 | 0 | 0.0139 | 0
[43 empty] | 2014-05-20 | 0時 | -0.12852 | #DIV/0! | #DIV/0! | #DIV/0! | -0.11462 | 0.0139 | 0.0139 | 0 | 0.0139 | 0
[43 empty] | 2014-05-20 | 1時 | -0.12852 | #DIV/0! | #DIV/0! | #DIV/0! | -0.11462 | 0.0139 | 0.0139 | 0 | 0.0139 | 0
[43 empty] | 2014-05-20 | 2時 | -0.12852 | #DIV/0! | #DIV/0! | #DIV/0! | -0.11462 | 0.0139 | 0.0139 | 0 | 0.0139 | 0
[43 empty] | 2014-05-20 | 3時 | -0.12852 | #DIV/0! | #DIV/0! | #DIV/0! | -0.11462 | 0.0139 | 0.0139 | 0 | 0.0139 | 0
[43 empty] | 2014-05-20 | 4時 | -0.12852 | #DIV/0! | #DIV/0! | #DIV/0! | -0.11462 | 0.0139 | 0.0139 | 0 | 0.0139 | 0
[43 empty] | 2014-05-20 | 5時 | -0.12852 | #DIV/0! | #DIV/0! | #DIV/0! | -0.11462 | 0.0139 | 0.0139 | 0 | 0.0139 | 0
[43 empty] | 2014-05-20 | 6時 | -0.12852 | #DIV/0! | #DIV/0! | #DIV/0! | -0.11462 | 0.0139 | 0.0139 | 0 | 0.0139 | 0
[43 empty] | 2014-05-20 | 7時 | -0.12852 | #DIV/0! | #DIV/0! | #DIV/0! | -0.11462 | 0.0139 | 0.0139 | 0 | 0.0139 | 0
[43 empty] | 2014-05-20 | 8時 | -0.12852 | #DIV/0! | #DIV/0! | #DIV/0! | -0.11462 | 0.0139 | 0.0139 | 0 | 0.0139 | 0
[43 empty] | 2014-05-20 | 9時 | -0.12852 | #DIV/0! | #DIV/0! | #DIV/0! | -0.11462 | 0.0139 | 0.0139 | 0 | 0.0139 | 0
[43 empty] | 2014-05-20 | 10時 | -0.12852 | #DIV/0! | #DIV/0! | #DIV/0! | -0.11462 | 0.0139 | 0.0139 | 0 | 0.0139 | 0
[43 empty] | 2014-05-20 | 11時 | -0.12852 | #DIV/0! | #DIV/0! | #DIV/0! | -0.11462 | 0.0139 | 0.0139 | 0 | 0.0139 | 0
[43 empty] | 2014-05-20 | 12時 | -0.12852 | #DIV/0! | #DIV/0! | #DIV/0! | -0.11462 | 0.0139 | 0.0139 | 0 | 0.0139 | 0
[43 empty] | 2014-05-20 | 13時 | -0.12852 | #DIV/0! | #DIV/0! | #DIV/0! | -0.11462 | 0.0139 | 0.0139 | 0 | 0.0139 | 0
[43 empty] | 2014-05-20 | 14時 | -0.12852 | #DIV/0! | #DIV/0! | #DIV/0! | -0.11462 | 0.0139 | 0.0139 | 0 | 0.0139 | 0
[43 empty] | 2014-05-20 | 15時 | -0.12852 | #DIV/0! | #DIV/0! | #DIV/0! | -0.11462 | 0.0139 | 0.0139 | 0 | 0.0139 | 0
[43 empty] | 2014-05-20 | 16時 | -0.12852 | #DIV/0! | #DIV/0! | #DIV/0! | -0.11462 | 0.0139 | 0.0139 | 0 | 0.0139 | 0
[43 empty] | 2014-05-20 | 17時 | -0.12852 | #DIV/0! | #DIV/0! | #DIV/0! | -0.11462 | 0.0139 | 0.0139 | 0 | 0.0139 | 0
[43 empty] | 2014-05-20 | 18時 | -0.12852 | #DIV/0! | #DIV/0! | #DIV/0! | -0.11462 | 0.0139 | 0.0139 | 0 | 0.0139 | 0
[43 empty] | 2014-05-20 | 19時 | -0.12852 | #DIV/0! | #DIV/0! | #DIV/0! | -0.11462 | 0.0139 | 0.0139 | 0 | 0.0139 | 0
[43 empty] | 2014-05-20 | 20時 | -0.12852 | #DIV/0! | #DIV/0! | #DIV/0! | -0.11462 | 0.0139 | 0.0139 | 0 | 0.0139 | 0
[43 empty] | 2014-05-20 | 21時 | -0.12852 | #DIV/0! | #DIV/0! | #DIV/0! | -0.11462 | 0.0139 | 0.0139 | 0 | 0.0139 | 0
[43 empty] | 2014-05-20 | 22時 | -0.12852 | #DIV/0! | #DIV/0! | #DIV/0! | -0.11462 | 0.0139 | 0.0139 | 0 | 0.0139 | 0
[43 empty] | 2014-05-20 | 23時 | -0.12852 | #DIV/0! | #DIV/0! | #DIV/0! | -0.11462 | 0.0139 | 0.0139 | 0 | 0.0139 | 0
[43 empty] | 2014-05-21 | 0時 | -0.12852 | #DIV/0! | #DIV/0! | #DIV/0! | -0.11462 | 0.0139 | 0.0139 | 0 | 0.0139 | 0
[43 empty] | 2014-05-21 | 1時 | -0.12852 | #DIV/0! | #DIV/0! | #DIV/0! | -0.11462 | 0.0139 | 0.0139 | 0 | 0.0139 | 0
[43 empty] | 2014-05-21 | 2時 | -0.12852 | #DIV/0! | #DIV/0! | #DIV/0! | -0.11462 | 0.0139 | 0.0139 | 0 | 0.0139 | 0
[43 empty] | 2014-05-21 | 3時 | -0.12852 | #DIV/0! | #DIV/0! | #DIV/0! | -0.11462 | 0.0139 | 0.0139 | 0 | 0.0139 | 0
[43 empty] | 2014-05-21 | 4時 | -0.12852 | #DIV/0! | #DIV/0! | #DIV/0! | -0.11462 | 0.0139 | 0.0139 | 0 | 0.0139 | 0
[43 empty] | 2014-05-21 | 5時 | -0.12852 | #DIV/0! | #DIV/0! | #DIV/0! | -0.11462 | 0.0139 | 0.0139 | 0 | 0.0139 | 0
[43 empty] | 2014-05-21 | 6時 | -0.12852 | #DIV/0! | #DIV/0! | #DIV/0! | -0.11462 | 0.0139 | 0.0139 | 0 | 0.0139 | 0
[43 empty] | 2014-05-21 | 7時 | -0.12852 | #DIV/0! | #DIV/0! | #DIV/0! | -0.11462 | 0.0139 | 0.0139 | 0 | 0.0139 | 0
[43 empty] | 2014-05-21 | 8時 | -0.12852 | #DIV/0! | #DIV/0! | #DIV/0! | -0.11462 | 0.0139 | 0.0139 | 0 | 0.0139 | 0
[43 empty] | 2014-05-21 | 9時 | -0.12852 | #DIV/0! | #DIV/0! | #DIV/0! | -0.11462 | 0.0139 | 0.0139 | 0 | 0.0139 | 0
[43 empty] | 2014-05-21 | 10時 | -0.12852 | #DIV/0! | #DIV/0! | #DIV/0! | -0.11462 | 0.0139 | 0.0139 | 0 | 0.0139 | 0
[43 empty] | 2014-05-21 | 11時 | -0.12852 | #DIV/0! | #DIV/0! | #DIV/0! | -0.11462 | 0.0139 | 0.0139 | 0 | 0.0139 | 0
[43 empty] | 2014-05-21 | 12時 | -0.12852 | #DIV/0! | #DIV/0! | #DIV/0! | -0.11462 | 0.0139 | 0.0139 | 0 | 0.0139 | 0
[43 empty] | 2014-05-21 | 13時 | -0.12852 | #DIV/0! | #DIV/0! | #DIV/0! | -0.11462 | 0.0139 | 0.0139 | 0 | 0.0139 | 0
[43 empty] | 2014-05-21 | 14時 | -0.12852 | #DIV/0! | #DIV/0! | #DIV/0! | -0.11462 | 0.0139 | 0.0139 | 0 | 0.0139 | 0
[43 empty] | 2014-05-21 | 15時 | -0.12852 | #DIV/0! | #DIV/0! | #DIV/0! | -0.11462 | 0.0139 | 0.0139 | 0 | 0.0139 | 0
[43 empty] | 2014-05-21 | 16時 | -0.12852 | #DIV/0! | #DIV/0! | #DIV/0! | -0.11462 | 0.0139 | 0.0139 | 0 | 0.0139 | 0
[43 empty] | 2014-05-21 | 17時 | -0.12852 | #DIV/0! | #DIV/0! | #DIV/0! | -0.11462 | 0.0139 | 0.0139 | 0 | 0.0139 | 0
[43 empty] | 2014-05-21 | 18時 | -0.12852 | #DIV/0! | #DIV/0! | #DIV/0! | -0.11462 | 0.0139 | 0.0139 | 0 | 0.0139 | 0
[43 empty] | 2014-05-21 | 19時 | -0.12852 | #DIV/0! | #DIV/0! | #DIV/0! | -0.11462 | 0.0139 | 0.0139 | 0 | 0.0139 | 0
[43 empty] | 2014-05-21 | 20時 | -0.12852 | #DIV/0! | #DIV/0! | #DIV/0! | -0.11462 | 0.0139 | 0.0139 | 0 | 0.0139 | 0
[43 empty] | 2014-05-21 | 21時 | -0.12852 | #DIV/0! | #DIV/0! | #DIV/0! | -0.11462 | 0.0139 | 0.0139 | 0 | 0.0139 | 0
[43 empty] | 2014-05-21 | 22時 | -0.12852 | #DIV/0! | #DIV/0! | #DIV/0! | -0.11462 | 0.0139 | 0.0139 | 0 | 0.0139 | 0
[43 empty] | 2014-05-21 | 23時 | -0.12852 | #DIV/0! | #DIV/0! | #DIV/0! | -0.11462 | 0.0139 | 0.0139 | 0 | 0.0139 | 0
[43 empty] | 2014-05-22 | 0時 | -0.12852 | #DIV/0! | #DIV/0! | #DIV/0! | -0.11462 | 0.0139 | 0.0139 | 0 | 0.0139 | 0
[43 empty] | 2014-05-22 | 1時 | -0.12852 | #DIV/0! | #DIV/0! | #DIV/0! | -0.11462 | 0.0139 | 0.0139 | 0 | 0.0139 | 0
[43 empty] | 2014-05-22 | 2時 | -0.12852 | #DIV/0! | #DIV/0! | #DIV/0! | -0.11462 | 0.0139 | 0.0139 | 0 | 0.0139 | 0
[43 empty] | 2014-05-22 | 3時 | -0.12852 | #DIV/0! | #DIV/0! | #DIV/0! | -0.11462 | 0.0139 | 0.0139 | 0 | 0.0139 | 0
[43 empty] | 2014-05-22 | 4時 | -0.12852 | #DIV/0! | #DIV/0! | #DIV/0! | -0.11462 | 0.0139 | 0.0139 | 0 | 0.0139 | 0
[43 empty] | 2014-05-22 | 5時 | -0.12852 | #DIV/0! | #DIV/0! | #DIV/0! | -0.11462 | 0.0139 | 0.0139 | 0 | 0.0139 | 0
[43 empty] | 2014-05-22 | 6時 | -0.12852 | #DIV/0! | #DIV/0! | #DIV/0! | -0.11462 | 0.0139 | 0.0139 | 0 | 0.0139 | 0
[43 empty] | 2014-05-22 | 7時 | -0.12852 | #DIV/0! | #DIV/0! | #DIV/0! | -0.11462 | 0.0139 | 0.0139 | 0 | 0.0139 | 0
[43 empty] | 2014-05-22 | 8時 | -0.12852 | #DIV/0! | #DIV/0! | #DIV/0! | -0.11462 | 0.0139 | 0.0139 | 0 | 0.0139 | 0
[43 empty] | 2014-05-22 | 9時 | -0.12852 | #DIV/0! | #DIV/0! | #DIV/0! | -0.11462 | 0.0139 | 0.0139 | 0 | 0.0139 | 0
[43 empty] | 2014-05-22 | 10時 | -0.12852 | #DIV/0! | #DIV/0! | #DIV/0! | -0.11462 | 0.0139 | 0.0139 | 0 | 0.0139 | 0
[43 empty] | 2014-05-22 | 11時 | -0.12852 | #DIV/0! | #DIV/0! | #DIV/0! | -0.11462 | 0.0139 | 0.0139 | 0 | 0.0139 | 0
[43 empty] | 2014-05-22 | 12時 | -0.12852 | #DIV/0! | #DIV/0! | #DIV/0! | -0.11462 | 0.0139 | 0.0139 | 0 | 0.0139 | 0
[43 empty] | 2014-05-22 | 13時 | -0.12852 | #DIV/0! | #DIV/0! | #DIV/0! | -0.11462 | 0.0139 | 0.0139 | 0 | 0.0139 | 0
[43 empty] | 2014-05-22 | 14時 | -0.12852 | #DIV/0! | #DIV/0! | #DIV/0! | -0.11462 | 0.0139 | 0.0139 | 0 | 0.0139 | 0
[43 empty] | 2014-05-22 | 15時 | -0.12852 | #DIV/0! | #DIV/0! | #DIV/0! | -0.11462 | 0.0139 | 0.0139 | 0 | 0.0139 | 0
[43 empty] | 2014-05-22 | 16時 | -0.12852 | #DIV/0! | #DIV/0! | #DIV/0! | -0.11462 | 0.0139 | 0.0139 | 0 | 0.0139 | 0
[43 empty] | 2014-05-22 | 17時 | -0.12852 | #DIV/0! | #DIV/0! | #DIV/0! | -0.11462 | 0.0139 | 0.0139 | 0 | 0.0139 | 0
[43 empty] | 2014-05-22 | 18時 | -0.12852 | #DIV/0! | #DIV/0! | #DIV/0! | -0.11462 | 0.0139 | 0.0139 | 0 | 0.0139 | 0
[43 empty] | 2014-05-22 | 19時 | -0.12852 | #DIV/0! | #DIV/0! | #DIV/0! | -0.11462 | 0.0139 | 0.0139 | 0 | 0.0139 | 0
[43 empty] | 2014-05-22 | 20時 | -0.12852 | #DIV/0! | #DIV/0! | #DIV/0! | -0.11462 | 0.0139 | 0.0139 | 0 | 0.0139 | 0
[43 empty] | 2014-05-22 | 21時 | -0.12852 | #DIV/0! | #DIV/0! | #DIV/0! | -0.11462 | 0.0139 | 0.0139 | 0 | 0.0139 | 0
[43 empty] | 2014-05-22 | 22時 | -0.12852 | #DIV/0! | #DIV/0! | #DIV/0! | -0.11462 | 0.0139 | 0.0139 | 0 | 0.0139 | 0
[43 empty] | 2014-05-22 | 23時 | -0.12852 | #DIV/0! | #DIV/0! | #DIV/0! | -0.11462 | 0.0139 | 0.0139 | 0 | 0.0139 | 0
[43 empty] | 2014-05-23 | 0時 | -0.12852 | #DIV/0! | #DIV/0! | #DIV/0! | -0.11462 | 0.0139 | 0.0139 | 0 | 0.0139 | 0
[43 empty] | 2014-05-23 | 1時 | -0.12852 | #DIV/0! | #DIV/0! | #DIV/0! | -0.11462 | 0.0139 | 0.0139 | 0 | 0.0139 | 0
[43 empty] | 2014-05-23 | 2時 | -0.12852 | #DIV/0! | #DIV/0! | #DIV/0! | -0.11462 | 0.0139 | 0.0139 | 0 | 0.0139 | 0
[43 empty] | 2014-05-23 | 3時 | -0.12852 | #DIV/0! | #DIV/0! | #DIV/0! | -0.11462 | 0.0139 | 0.0139 | 0 | 0.0139 | 0
[43 empty] | 2014-05-23 | 4時 | -0.12852 | #DIV/0! | #DIV/0! | #DIV/0! | -0.11462 | 0.0139 | 0.0139 | 0 | 0.0139 | 0
[43 empty] | 2014-05-23 | 5時 | -0.12852 | #DIV/0! | #DIV/0! | #DIV/0! | -0.11462 | 0.0139 | 0.0139 | 0 | 0.0139 | 0
[43 empty] | 2014-05-23 | 6時 | -0.12852 | #DIV/0! | #DIV/0! | #DIV/0! | -0.11462 | 0.0139 | 0.0139 | 0 | 0.0139 | 0
[43 empty] | 2014-05-23 | 7時 | -0.12852 | #DIV/0! | #DIV/0! | #DIV/0! | -0.11462 | 0.0139 | 0.0139 | 0 | 0.0139 | 0
[43 empty] | 2014-05-23 | 8時 | -0.12852 | #DIV/0! | #DIV/0! | #DIV/0! | -0.11462 | 0.0139 | 0.0139 | 0 | 0.0139 | 0
[43 empty] | 2014-05-23 | 9時 | -0.12852 | #DIV/0! | #DIV/0! | #DIV/0! | -0.11462 | 0.0139 | 0.0139 | 0 | 0.0139 | 0
[43 empty] | 2014-05-23 | 10時 | -0.12852 | #DIV/0! | #DIV/0! | #DIV/0! | -0.11462 | 0.0139 | 0.0139 | 0 | 0.0139 | 0
[43 empty] | 2014-05-23 | 11時 | -0.12852 | #DIV/0! | #DIV/0! | #DIV/0! | -0.11462 | 0.0139 | 0.0139 | 0 | 0.0139 | 0
[43 empty] | 2014-05-23 | 12時 | -0.12852 | #DIV/0! | #DIV/0! | #DIV/0! | -0.11462 | 0.0139 | 0.0139 | 0 | 0.0139 | 0
[43 empty] | 2014-05-23 | 13時 | -0.12852 | #DIV/0! | #DIV/0! | #DIV/0! | -0.11462 | 0.0139 | 0.0139 | 0 | 0.0139 | 0
[43 empty] | 2014-05-23 | 14時 | -0.12852 | #DIV/0! | #DIV/0! | #DIV/0! | -0.11462 | 0.0139 | 0.0139 | 0 | 0.0139 | 0
[43 empty] | 2014-05-23 | 15時 | -0.12852 | #DIV/0! | #DIV/0! | #DIV/0! | -0.11462 | 0.0139 | 0.0139 | 0 | 0.0139 | 0
[43 empty] | 2014-05-23 | 16時 | -0.12852 | #DIV/0! | #DIV/0! | #DIV/0! | -0.11462 | 0.0139 | 0.0139 | 0 | 0.0139 | 0
[43 empty] | 2014-05-23 | 17時 | -0.12852 | #DIV/0! | #DIV/0! | #DIV/0! | -0.11462 | 0.0139 | 0.0139 | 0 | 0.0139 | 0
[43 empty] | 2014-05-23 | 18時 | -0.12852 | #DIV/0! | #DIV/0! | #DIV/0! | -0.11462 | 0.0139 | 0.0139 | 0 | 0.0139 | 0
[43 empty] | 2014-05-23 | 19時 | -0.12852 | #DIV/0! | #DIV/0! | #DIV/0! | -0.11462 | 0.0139 | 0.0139 | 0 | 0.0139 | 0
[43 empty] | 2014-05-23 | 20時 | -0.12852 | #DIV/0! | #DIV/0! | #DIV/0! | -0.11462 | 0.0139 | 0.0139 | 0 | 0.0139 | 0
[43 empty] | 2014-05-23 | 21時 | -0.12852 | #DIV/0! | #DIV/0! | #DIV/0! | -0.11462 | 0.0139 | 0.0139 | 0 | 0.0139 | 0
[43 empty] | 2014-05-23 | 22時 | -0.12852 | #DIV/0! | #DIV/0! | #DIV/0! | -0.11462 | 0.0139 | 0.0139 | 0 | 0.0139 | 0
[43 empty] | 2014-05-23 | 23時 | -0.12852 | #DIV/0! | #DIV/0! | #DIV/0! | -0.11462 | 0.0139 | 0.0139 | 0 | 0.0139 | 0
[43 empty] | 2014-05-24 | 0時 | -0.12852 | #DIV/0! | #DIV/0! | #DIV/0! | -0.11462 | 0.0139 | 0.0139 | 0 | 0.0139 | 0
[43 empty] | 2014-05-24 | 1時 | -0.12852 | #DIV/0! | #DIV/0! | #DIV/0! | -0.11462 | 0.0139 | 0.0139 | 0 | 0.0139 | 0
[43 empty] | 2014-05-24 | 2時 | -0.12852 | #DIV/0! | #DIV/0! | #DIV/0! | -0.11462 | 0.0139 | 0.0139 | 0 | 0.0139 | 0
[43 empty] | 2014-05-24 | 3時 | -0.12852 | #DIV/0! | #DIV/0! | #DIV/0! | -0.11462 | 0.0139 | 0.0139 | 0 | 0.0139 | 0
[43 empty] | 2014-05-24 | 4時 | -0.12852 | #DIV/0! | #DIV/0! | #DIV/0! | -0.11462 | 0.0139 | 0.0139 | 0 | 0.0139 | 0
[43 empty] | 2014-05-24 | 5時 | -0.12852 | #DIV/0! | #DIV/0! | #DIV/0! | -0.11462 | 0.0139 | 0.0139 | 0 | 0.0139 | 0
[43 empty] | 2014-05-24 | 6時 | -0.12852 | #DIV/0! | #DIV/0! | #DIV/0! | -0.11462 | 0.0139 | 0.0139 | 0 | 0.0139 | 0
[43 empty] | 2014-05-24 | 7時 | -0.12852 | #DIV/0! | #DIV/0! | #DIV/0! | -0.11462 | 0.0139 | 0.0139 | 0 | 0.0139 | 0
[43 empty] | 2014-05-24 | 8時 | -0.12852 | #DIV/0! | #DIV/0! | #DIV/0! | -0.11462 | 0.0139 | 0.0139 | 0 | 0.0139 | 0
[43 empty] | 2014-05-24 | 9時 | -0.12852 | #DIV/0! | #DIV/0! | #DIV/0! | -0.11462 | 0.0139 | 0.0139 | 0 | 0.0139 | 0
[43 empty] | 2014-05-24 | 10時 | -0.12852 | #DIV/0! | #DIV/0! | #DIV/0! | -0.11462 | 0.0139 | 0.0139 | 0 | 0.0139 | 0
[43 empty] | 2014-05-24 | 11時 | -0.12852 | #DIV/0! | #DIV/0! | #DIV/0! | -0.11462 | 0.0139 | 0.0139 | 0 | 0.0139 | 0
[43 empty] | 2014-05-24 | 12時 | -0.12852 | #DIV/0! | #DIV/0! | #DIV/0! | -0.11462 | 0.0139 | 0.0139 | 0 | 0.0139 | 0
[43 empty] | 2014-05-24 | 13時 | -0.12852 | #DIV/0! | #DIV/0! | #DIV/0! | -0.11462 | 0.0139 | 0.0139 | 0 | 0.0139 | 0
[43 empty] | 2014-05-24 | 14時 | -0.12852 | #DIV/0! | #DIV/0! | #DIV/0! | -0.11462 | 0.0139 | 0.0139 | 0 | 0.0139 | 0
[43 empty] | 2014-05-24 | 15時 | -0.12852 | #DIV/0! | #DIV/0! | #DIV/0! | -0.11462 | 0.0139 | 0.0139 | 0 | 0.0139 | 0
[43 empty] | 2014-05-24 | 16時 | -0.12852 | #DIV/0! | #DIV/0! | #DIV/0! | -0.11462 | 0.0139 | 0.0139 | 0 | 0.0139 | 0
[43 empty] | 2014-05-24 | 17時 | -0.12852 | #DIV/0! | #DIV/0! | #DIV/0! | -0.11462 | 0.0139 | 0.0139 | 0 | 0.0139 | 0
[43 empty] | 2014-05-24 | 18時 | -0.12852 | #DIV/0! | #DIV/0! | #DIV/0! | -0.11462 | 0.0139 | 0.0139 | 0 | 0.0139 | 0
[43 empty] | 2014-05-24 | 19時 | -0.12852 | #DIV/0! | #DIV/0! | #DIV/0! | -0.11462 | 0.0139 | 0.0139 | 0 | 0.0139 | 0
[43 empty] | 2014-05-24 | 20時 | -0.12852 | #DIV/0! | #DIV/0! | #DIV/0! | -0.11462 | 0.0139 | 0.0139 | 0 | 0.0139 | 0
[43 empty] | 2014-05-24 | 21時 | -0.12852 | #DIV/0! | #DIV/0! | #DIV/0! | -0.11462 | 0.0139 | 0.0139 | 0 | 0.0139 | 0
[43 empty] | 2014-05-24 | 22時 | -0.12852 | #DIV/0! | #DIV/0! | #DIV/0! | -0.11462 | 0.0139 | 0.0139 | 0 | 0.0139 | 0
[43 empty] | 2014-05-24 | 23時 | -0.12852 | #DIV/0! | #DIV/0! | #DIV/0! | -0.11462 | 0.0139 | 0.0139 | 0 | 0.0139 | 0
[43 empty] | 2014-05-25 | 0時 | -0.12852 | #DIV/0! | #DIV/0! | #DIV/0! | -0.11462 | 0.0139 | 0.0139 | 0 | 0.0139 | 0
[43 empty] | 2014-05-25 | 1時 | -0.12852 | #DIV/0! | #DIV/0! | #DIV/0! | -0.11462 | 0.0139 | 0.0139 | 0 | 0.0139 | 0
[43 empty] | 2014-05-25 | 2時 | -0.12852 | #DIV/0! | #DIV/0! | #DIV/0! | -0.11462 | 0.0139 | 0.0139 | 0 | 0.0139 | 0
[43 empty] | 2014-05-25 | 3時 | -0.12852 | #DIV/0! | #DIV/0! | #DIV/0! | -0.11462 | 0.0139 | 0.0139 | 0 | 0.0139 | 0
[43 empty] | 2014-05-25 | 4時 | -0.12852 | #DIV/0! | #DIV/0! | #DIV/0! | -0.11462 | 0.0139 | 0.0139 | 0 | 0.0139 | 0
[43 empty] | 2014-05-25 | 5時 | -0.12852 | #DIV/0! | #DIV/0! | #DIV/0! | -0.11462 | 0.0139 | 0.0139 | 0 | 0.0139 | 0
[43 empty] | 2014-05-25 | 6時 | -0.12852 | #DIV/0! | #DIV/0! | #DIV/0! | -0.11462 | 0.0139 | 0.0139 | 0 | 0.0139 | 0
[43 empty] | 2014-05-25 | 7時 | -0.12852 | #DIV/0! | #DIV/0! | #DIV/0! | -0.11462 | 0.0139 | 0.0139 | 0 | 0.0139 | 0
[43 empty] | 2014-05-25 | 8時 | -0.12852 | #DIV/0! | #DIV/0! | #DIV/0! | -0.11462 | 0.0139 | 0.0139 | 0 | 0.0139 | 0
[43 empty] | 2014-05-25 | 9時 | -0.12852 | #DIV/0! | #DIV/0! | #DIV/0! | -0.11462 | 0.0139 | 0.0139 | 0 | 0.0139 | 0
[43 empty] | 2014-05-25 | 10時 | -0.12852 | #DIV/0! | #DIV/0! | #DIV/0! | -0.11462 | 0.0139 | 0.0139 | 0 | 0.0139 | 0
[43 empty] | 2014-05-25 | 11時 | -0.12852 | #DIV/0! | #DIV/0! | #DIV/0! | -0.11462 | 0.0139 | 0.0139 | 0 | 0.0139 | 0
[43 empty] | 2014-05-25 | 12時 | -0.12852 | #DIV/0! | #DIV/0! | #DIV/0! | -0.11462 | 0.0139 | 0.0139 | 0 | 0.0139 | 0
[43 empty] | 2014-05-25 | 13時 | -0.12852 | #DIV/0! | #DIV/0! | #DIV/0! | -0.11462 | 0.0139 | 0.0139 | 0 | 0.0139 | 0
[43 empty] | 2014-05-25 | 14時 | -0.12852 | #DIV/0! | #DIV/0! | #DIV/0! | -0.11462 | 0.0139 | 0.0139 | 0 | 0.0139 | 0
[43 empty] | 2014-05-25 | 15時 | -0.12852 | #DIV/0! | #DIV/0! | #DIV/0! | -0.11462 | 0.0139 | 0.0139 | 0 | 0.0139 | 0
[43 empty] | 2014-05-25 | 16時 | -0.12852 | #DIV/0! | #DIV/0! | #DIV/0! | -0.11462 | 0.0139 | 0.0139 | 0 | 0.0139 | 0
[43 empty] | 2014-05-25 | 17時 | -0.12852 | #DIV/0! | #DIV/0! | #DIV/0! | -0.11462 | 0.0139 | 0.0139 | 0 | 0.0139 | 0
[43 empty] | 2014-05-25 | 18時 | -0.12852 | #DIV/0! | #DIV/0! | #DIV/0! | -0.11462 | 0.0139 | 0.0139 | 0 | 0.0139 | 0
[43 empty] | 2014-05-25 | 19時 | -0.12852 | #DIV/0! | #DIV/0! | #DIV/0! | -0.11462 | 0.0139 | 0.0139 | 0 | 0.0139 | 0
[43 empty] | 2014-05-25 | 20時 | -0.12852 | #DIV/0! | #DIV/0! | #DIV/0! | -0.11462 | 0.0139 | 0.0139 | 0 | 0.0139 | 0
[43 empty] | 2014-05-25 | 21時 | -0.12852 | #DIV/0! | #DIV/0! | #DIV/0! | -0.11462 | 0.0139 | 0.0139 | 0 | 0.0139 | 0
[43 empty] | 2014-05-25 | 22時 | -0.12852 | #DIV/0! | #DIV/0! | #DIV/0! | -0.11462 | 0.0139 | 0.0139 | 0 | 0.0139 | 0
[43 empty] | 2014-05-25 | 23時 | -0.12852 | #DIV/0! | #DIV/0! | #DIV/0! | -0.11462 | 0.0139 | 0.0139 | 0 | 0.0139 | 0
[43 empty] | 2014-05-26 | 0時 | -0.12852 | #DIV/0! | #DIV/0! | #DIV/0! | -0.11462 | 0.0139 | 0.0139 | 0 | 0.0139 | 0
[43 empty] | 2014-05-26 | 1時 | -0.12852 | #DIV/0! | #DIV/0! | #DIV/0! | -0.11462 | 0.0139 | 0.0139 | 0 | 0.0139 | 0
[43 empty] | 2014-05-26 | 2時 | -0.12852 | #DIV/0! | #DIV/0! | #DIV/0! | -0.11462 | 0.0139 | 0.0139 | 0 | 0.0139 | 0
[43 empty] | 2014-05-26 | 3時 | -0.12852 | #DIV/0! | #DIV/0! | #DIV/0! | -0.11462 | 0.0139 | 0.0139 | 0 | 0.0139 | 0
[43 empty] | 2014-05-26 | 4時 | -0.12852 | #DIV/0! | #DIV/0! | #DIV/0! | -0.11462 | 0.0139 | 0.0139 | 0 | 0.0139 | 0
[43 empty] | 2014-05-26 | 5時 | -0.12852 | #DIV/0! | #DIV/0! | #DIV/0! | -0.11462 | 0.0139 | 0.0139 | 0 | 0.0139 | 0
[43 empty] | 2014-05-26 | 6時 | -0.12852 | #DIV/0! | #DIV/0! | #DIV/0! | -0.11462 | 0.0139 | 0.0139 | 0 | 0.0139 | 0
[43 empty] | 2014-05-26 | 7時 | -0.12852 | #DIV/0! | #DIV/0! | #DIV/0! | -0.11462 | 0.0139 | 0.0139 | 0 | 0.0139 | 0
[43 empty] | 2014-05-26 | 8時 | -0.12852 | #DIV/0! | #DIV/0! | #DIV/0! | -0.11462 | 0.0139 | 0.0139 | 0 | 0.0139 | 0
[43 empty] | 2014-05-26 | 9時 | -0.12852 | #DIV/0! | #DIV/0! | #DIV/0! | -0.11462 | 0.0139 | 0.0139 | 0 | 0.0139 | 0
[43 empty] | 2014-05-26 | 10時 | -0.12852 | #DIV/0! | #DIV/0! | #DIV/0! | -0.11462 | 0.0139 | 0.0139 | 0 | 0.0139 | 0
[43 empty] | 2014-05-26 | 11時 | -0.12852 | #DIV/0! | #DIV/0! | #DIV/0! | -0.11462 | 0.0139 | 0.0139 | 0 | 0.0139 | 0
[43 empty] | 2014-05-26 | 12時 | -0.12852 | #DIV/0! | #DIV/0! | #DIV/0! | -0.11462 | 0.0139 | 0.0139 | 0 | 0.0139 | 0
[43 empty] | 2014-05-26 | 13時 | -0.12852 | #DIV/0! | #DIV/0! | #DIV/0! | -0.11462 | 0.0139 | 0.0139 | 0 | 0.0139 | 0
[43 empty] | 2014-05-26 | 14時 | -0.12852 | #DIV/0! | #DIV/0! | #DIV/0! | -0.11462 | 0.0139 | 0.0139 | 0 | 0.0139 | 0
[43 empty] | 2014-05-26 | 15時 | -0.12852 | #DIV/0! | #DIV/0! | #DIV/0! | -0.11462 | 0.0139 | 0.0139 | 0 | 0.0139 | 0
[43 empty] | 2014-05-26 | 16時 | -0.12852 | #DIV/0! | #DIV/0! | #DIV/0! | -0.11462 | 0.0139 | 0.0139 | 0 | 0.0139 | 0
[43 empty] | 2014-05-26 | 17時 | -0.12852 | #DIV/0! | #DIV/0! | #DIV/0! | -0.11462 | 0.0139 | 0.0139 | 0 | 0.0139 | 0
[43 empty] | 2014-05-26 | 18時 | -0.12852 | #DIV/0! | #DIV/0! | #DIV/0! | -0.11462 | 0.0139 | 0.0139 | 0 | 0.0139 | 0
[43 empty] | 2014-05-26 | 19時 | -0.12852 | #DIV/0! | #DIV/0! | #DIV/0! | -0.11462 | 0.0139 | 0.0139 | 0 | 0.0139 | 0
[43 empty] | 2014-05-26 | 20時 | -0.12852 | #DIV/0! | #DIV/0! | #DIV/0! | -0.11462 | 0.0139 | 0.0139 | 0 | 0.0139 | 0
[43 empty] | 2014-05-26 | 21時 | -0.12852 | #DIV/0! | #DIV/0! | #DIV/0! | -0.11462 | 0.0139 | 0.0139 | 0 | 0.0139 | 0
[43 empty] | 2014-05-26 | 22時 | -0.12852 | #DIV/0! | #DIV/0! | #DIV/0! | -0.11462 | 0.0139 | 0.0139 | 0 | 0.0139 | 0
[43 empty] | 2014-05-26 | 23時 | -0.12852 | #DIV/0! | #DIV/0! | #DIV/0! | -0.11462 | 0.0139 | 0.0139 | 0 | 0.0139 | 0
[43 empty] | 2014-05-27 | 0時 | -0.12852 | #DIV/0! | #DIV/0! | #DIV/0! | -0.11462 | 0.0139 | 0.0139 | 0 | 0.0139 | 0
[43 empty] | 2014-05-27 | 1時 | -0.12852 | #DIV/0! | #DIV/0! | #DIV/0! | -0.11462 | 0.0139 | 0.0139 | 0 | 0.0139 | 0
[43 empty] | 2014-05-27 | 2時 | -0.12852 | #DIV/0! | #DIV/0! | #DIV/0! | -0.11462 | 0.0139 | 0.0139 | 0 | 0.0139 | 0
[43 empty] | 2014-05-27 | 3時 | -0.12852 | #DIV/0! | #DIV/0! | #DIV/0! | -0.11462 | 0.0139 | 0.0139 | 0 | 0.0139 | 0
[43 empty] | 2014-05-27 | 4時 | -0.12852 | #DIV/0! | #DIV/0! | #DIV/0! | -0.11462 | 0.0139 | 0.0139 | 0 | 0.0139 | 0
[43 empty] | 2014-05-27 | 5時 | -0.12852 | #DIV/0! | #DIV/0! | #DIV/0! | -0.11462 | 0.0139 | 0.0139 | 0 | 0.0139 | 0
[43 empty] | 2014-05-27 | 6時 | -0.12852 | #DIV/0! | #DIV/0! | #DIV/0! | -0.11462 | 0.0139 | 0.0139 | 0 | 0.0139 | 0
[43 empty] | 2014-05-27 | 7時 | -0.12852 | #DIV/0! | #DIV/0! | #DIV/0! | -0.11462 | 0.0139 | 0.0139 | 0 | 0.0139 | 0
[43 empty] | 2014-05-27 | 8時 | -0.12852 | #DIV/0! | #DIV/0! | #DIV/0! | -0.11462 | 0.0139 | 0.0139 | 0 | 0.0139 | 0
[43 empty] | 2014-05-27 | 9時 | -0.12852 | #DIV/0! | #DIV/0! | #DIV/0! | -0.11462 | 0.0139 | 0.0139 | 0 | 0.0139 | 0
[43 empty] | 2014-05-27 | 10時 | -0.12852 | #DIV/0! | #DIV/0! | #DIV/0! | -0.11462 | 0.0139 | 0.0139 | 0 | 0.0139 | 0
[43 empty] | 2014-05-27 | 11時 | -0.12852 | #DIV/0! | #DIV/0! | #DIV/0! | -0.11462 | 0.0139 | 0.0139 | 0 | 0.0139 | 0
[43 empty] | 2014-05-27 | 12時 | -0.12852 | #DIV/0! | #DIV/0! | #DIV/0! | -0.11462 | 0.0139 | 0.0139 | 0 | 0.0139 | 0
[43 empty] | 2014-05-27 | 13時 | -0.12852 | #DIV/0! | #DIV/0! | #DIV/0! | -0.11462 | 0.0139 | 0.0139 | 0 | 0.0139 | 0
[43 empty] | 2014-05-27 | 14時 | -0.12852 | #DIV/0! | #DIV/0! | #DIV/0! | -0.11462 | 0.0139 | 0.0139 | 0 | 0.0139 | 0
[43 empty] | 2014-05-27 | 15時 | -0.12852 | #DIV/0! | #DIV/0! | #DIV/0! | -0.11462 | 0.0139 | 0.0139 | 0 | 0.0139 | 0
[43 empty] | 2014-05-27 | 16時 | -0.12852 | #DIV/0! | #DIV/0! | #DIV/0! | -0.11462 | 0.0139 | 0.0139 | 0 | 0.0139 | 0
[43 empty] | 2014-05-27 | 17時 | -0.12852 | #DIV/0! | #DIV/0! | #DIV/0! | -0.11462 | 0.0139 | 0.0139 | 0 | 0.0139 | 0
[43 empty] | 2014-05-27 | 18時 | -0.12852 | #DIV/0! | #DIV/0! | #DIV/0! | -0.11462 | 0.0139 | 0.0139 | 0 | 0.0139 | 0
[43 empty] | 2014-05-27 | 19時 | -0.12852 | #DIV/0! | #DIV/0! | #DIV/0! | -0.11462 | 0.0139 | 0.0139 | 0 | 0.0139 | 0
[43 empty] | 2014-05-27 | 20時 | -0.12852 | #DIV/0! | #DIV/0! | #DIV/0! | -0.11462 | 0.0139 | 0.0139 | 0 | 0.0139 | 0
[43 empty] | 2014-05-27 | 21時 | -0.12852 | #DIV/0! | #DIV/0! | #DIV/0! | -0.11462 | 0.0139 | 0.0139 | 0 | 0.0139 | 0
[43 empty] | 2014-05-27 | 22時 | -0.12852 | #DIV/0! | #DIV/0! | #DIV/0! | -0.11462 | 0.0139 | 0.0139 | 0 | 0.0139 | 0
[43 empty] | 2014-05-27 | 23時 | -0.12852 | #DIV/0! | #DIV/0! | #DIV/0! | -0.11462 | 0.0139 | 0.0139 | 0 | 0.0139 | 0
[43 empty] | 2014-05-28 | 0時 | -0.12852 | #DIV/0! | #DIV/0! | #DIV/0! | -0.11462 | 0.0139 | 0.0139 | 0 | 0.0139 | 0
[43 empty] | 2014-05-28 | 1時 | -0.12852 | #DIV/0! | #DIV/0! | #DIV/0! | -0.11462 | 0.0139 | 0.0139 | 0 | 0.0139 | 0
[43 empty] | 2014-05-28 | 2時 | -0.12852 | #DIV/0! | #DIV/0! | #DIV/0! | -0.11462 | 0.0139 | 0.0139 | 0 | 0.0139 | 0
[43 empty] | 2014-05-28 | 3時 | -0.12852 | #DIV/0! | #DIV/0! | #DIV/0! | -0.11462 | 0.0139 | 0.0139 | 0 | 0.0139 | 0
[43 empty] | 2014-05-28 | 4時 | -0.12852 | #DIV/0! | #DIV/0! | #DIV/0! | -0.11462 | 0.0139 | 0.0139 | 0 | 0.0139 | 0
[43 empty] | 2014-05-28 | 5時 | -0.12852 | #DIV/0! | #DIV/0! | #DIV/0! | -0.11462 | 0.0139 | 0.0139 | 0 | 0.0139 | 0
[43 empty] | 2014-05-28 | 6時 | -0.12852 | #DIV/0! | #DIV/0! | #DIV/0! | -0.11462 | 0.0139 | 0.0139 | 0 | 0.0139 | 0
[43 empty] | 2014-05-28 | 7時 | -0.12852 | #DIV/0! | #DIV/0! | #DIV/0! | -0.11462 | 0.0139 | 0.0139 | 0 | 0.0139 | 0
[43 empty] | 2014-05-28 | 8時 | -0.12852 | #DIV/0! | #DIV/0! | #DIV/0! | -0.11462 | 0.0139 | 0.0139 | 0 | 0.0139 | 0
[43 empty] | 2014-05-28 | 9時 | -0.12852 | #DIV/0! | #DIV/0! | #DIV/0! | -0.11462 | 0.0139 | 0.0139 | 0 | 0.0139 | 0
[43 empty] | 2014-05-28 | 10時 | -0.12852 | #DIV/0! | #DIV/0! | #DIV/0! | -0.11462 | 0.0139 | 0.0139 | 0 | 0.0139 | 0
[43 empty] | 2014-05-28 | 11時 | -0.12852 | #DIV/0! | #DIV/0! | #DIV/0! | -0.11462 | 0.0139 | 0.0139 | 0 | 0.0139 | 0
[43 empty] | 2014-05-28 | 12時 | -0.12852 | #DIV/0! | #DIV/0! | #DIV/0! | -0.11462 | 0.0139 | 0.0139 | 0 | 0.0139 | 0
[43 empty] | 2014-05-28 | 13時 | -0.12852 | #DIV/0! | #DIV/0! | #DIV/0! | -0.11462 | 0.0139 | 0.0139 | 0 | 0.0139 | 0
[43 empty] | 2014-05-28 | 14時 | -0.12852 | #DIV/0! | #DIV/0! | #DIV/0! | -0.11462 | 0.0139 | 0.0139 | 0 | 0.0139 | 0
[43 empty] | 2014-05-28 | 15時 | -0.12852 | #DIV/0! | #DIV/0! | #DIV/0! | -0.11462 | 0.0139 | 0.0139 | 0 | 0.0139 | 0
[43 empty] | 2014-05-28 | 16時 | -0.12852 | #DIV/0! | #DIV/0! | #DIV/0! | -0.11462 | 0.0139 | 0.0139 | 0 | 0.0139 | 0
[43 empty] | 2014-05-28 | 17時 | -0.12852 | #DIV/0! | #DIV/0! | #DIV/0! | -0.11462 | 0.0139 | 0.0139 | 0 | 0.0139 | 0
[43 empty] | 2014-05-28 | 18時 | -0.12852 | #DIV/0! | #DIV/0! | #DIV/0! | -0.11462 | 0.0139 | 0.0139 | 0 | 0.0139 | 0
[43 empty] | 2014-05-28 | 19時 | -0.12852 | #DIV/0! | #DIV/0! | #DIV/0! | -0.11462 | 0.0139 | 0.0139 | 0 | 0.0139 | 0
[43 empty] | 2014-05-28 | 20時 | -0.12852 | #DIV/0! | #DIV/0! | #DIV/0! | -0.11462 | 0.0139 | 0.0139 | 0 | 0.0139 | 0
[43 empty] | 2014-05-28 | 21時 | -0.12852 | #DIV/0! | #DIV/0! | #DIV/0! | -0.11462 | 0.0139 | 0.0139 | 0 | 0.0139 | 0
[43 empty] | 2014-05-28 | 22時 | -0.12852 | #DIV/0! | #DIV/0! | #DIV/0! | -0.11462 | 0.0139 | 0.0139 | 0 | 0.0139 | 0
[43 empty] | 2014-05-28 | 23時 | -0.12852 | #DIV/0! | #DIV/0! | #DIV/0! | -0.11462 | 0.0139 | 0.0139 | 0 | 0.0139 | 0
[43 empty] | 2014-05-29 | 0時 | -0.12852 | #DIV/0! | #DIV/0! | #DIV/0! | -0.11462 | 0.0139 | 0.0139 | 0 | 0.0139 | 0
[43 empty] | 2014-05-29 | 1時 | -0.12852 | #DIV/0! | #DIV/0! | #DIV/0! | -0.11462 | 0.0139 | 0.0139 | 0 | 0.0139 | 0
[43 empty] | 2014-05-29 | 2時 | -0.12852 | #DIV/0! | #DIV/0! | #DIV/0! | -0.11462 | 0.0139 | 0.0139 | 0 | 0.0139 | 0
[43 empty] | 2014-05-29 | 3時 | -0.12852 | #DIV/0! | #DIV/0! | #DIV/0! | -0.11462 | 0.0139 | 0.0139 | 0 | 0.0139 | 0
[43 empty] | 2014-05-29 | 4時 | -0.12852 | #DIV/0! | #DIV/0! | #DIV/0! | -0.11462 | 0.0139 | 0.0139 | 0 | 0.0139 | 0
[43 empty] | 2014-05-29 | 5時 | -0.12852 | #DIV/0! | #DIV/0! | #DIV/0! | -0.11462 | 0.0139 | 0.0139 | 0 | 0.0139 | 0
[43 empty] | 2014-05-29 | 6時 | -0.12852 | #DIV/0! | #DIV/0! | #DIV/0! | -0.11462 | 0.0139 | 0.0139 | 0 | 0.0139 | 0
[43 empty] | 2014-05-29 | 7時 | -0.12852 | #DIV/0! | #DIV/0! | #DIV/0! | -0.11462 | 0.0139 | 0.0139 | 0 | 0.0139 | 0
[43 empty] | 2014-05-29 | 8時 | -0.12852 | #DIV/0! | #DIV/0! | #DIV/0! | -0.11462 | 0.0139 | 0.0139 | 0 | 0.0139 | 0
[43 empty] | 2014-05-29 | 9時 | -0.12852 | #DIV/0! | #DIV/0! | #DIV/0! | -0.11462 | 0.0139 | 0.0139 | 0 | 0.0139 | 0
[43 empty] | 2014-05-29 | 10時 | -0.12852 | #DIV/0! | #DIV/0! | #DIV/0! | -0.11462 | 0.0139 | 0.0139 | 0 | 0.0139 | 0
[43 empty] | 2014-05-29 | 11時 | -0.12852 | #DIV/0! | #DIV/0! | #DIV/0! | -0.11462 | 0.0139 | 0.0139 | 0 | 0.0139 | 0
[43 empty] | 2014-05-29 | 12時 | -0.12852 | #DIV/0! | #DIV/0! | #DIV/0! | -0.11462 | 0.0139 | 0.0139 | 0 | 0.0139 | 0
[43 empty] | 2014-05-29 | 13時 | -0.12852 | #DIV/0! | #DIV/0! | #DIV/0! | -0.11462 | 0.0139 | 0.0139 | 0 | 0.0139 | 0
[43 empty] | 2014-05-29 | 14時 | -0.12852 | #DIV/0! | #DIV/0! | #DIV/0! | -0.11462 | 0.0139 | 0.0139 | 0 | 0.0139 | 0
[43 empty] | 2014-05-29 | 15時 | -0.12852 | #DIV/0! | #DIV/0! | #DIV/0! | -0.11462 | 0.0139 | 0.0139 | 0 | 0.0139 | 0
[43 empty] | 2014-05-29 | 16時 | -0.12852 | #DIV/0! | #DIV/0! | #DIV/0! | -0.11462 | 0.0139 | 0.0139 | 0 | 0.0139 | 0
[43 empty] | 2014-05-29 | 17時 | -0.12852 | #DIV/0! | #DIV/0! | #DIV/0! | -0.11462 | 0.0139 | 0.0139 | 0 | 0.0139 | 0
[43 empty] | 2014-05-29 | 18時 | -0.12852 | #DIV/0! | #DIV/0! | #DIV/0! | -0.11462 | 0.0139 | 0.0139 | 0 | 0.0139 | 0
[43 empty] | 2014-05-29 | 19時 | -0.12852 | #DIV/0! | #DIV/0! | #DIV/0! | -0.11462 | 0.0139 | 0.0139 | 0 | 0.0139 | 0
[43 empty] | 2014-05-29 | 20時 | -0.12852 | #DIV/0! | #DIV/0! | #DIV/0! | -0.11462 | 0.0139 | 0.0139 | 0 | 0.0139 | 0
[43 empty] | 2014-05-29 | 21時 | -0.12852 | #DIV/0! | #DIV/0! | #DIV/0! | -0.11462 | 0.0139 | 0.0139 | 0 | 0.0139 | 0
[43 empty] | 2014-05-29 | 22時 | -0.12852 | #DIV/0! | #DIV/0! | #DIV/0! | -0.11462 | 0.0139 | 0.0139 | 0 | 0.0139 | 0
[43 empty] | 2014-05-29 | 23時 | -0.12852 | #DIV/0! | #DIV/0! | #DIV/0! | -0.11462 | 0.0139 | 0.0139 | 0 | 0.0139 | 0
[43 empty] | 2014-05-30 | 0時 | -0.12852 | #DIV/0! | #DIV/0! | #DIV/0! | -0.11462 | 0.0139 | 0.0139 | 0 | 0.0139 | 0
[43 empty] | 2014-05-30 | 1時 | -0.12852 | #DIV/0! | #DIV/0! | #DIV/0! | -0.11462 | 0.0139 | 0.0139 | 0 | 0.0139 | 0
[43 empty] | 2014-05-30 | 2時 | -0.12852 | #DIV/0! | #DIV/0! | #DIV/0! | -0.11462 | 0.0139 | 0.0139 | 0 | 0.0139 | 0
[43 empty] | 2014-05-30 | 3時 | -0.12852 | #DIV/0! | #DIV/0! | #DIV/0! | -0.11462 | 0.0139 | 0.0139 | 0 | 0.0139 | 0
[43 empty] | 2014-05-30 | 4時 | -0.12852 | #DIV/0! | #DIV/0! | #DIV/0! | -0.11462 | 0.0139 | 0.0139 | 0 | 0.0139 | 0
[43 empty] | 2014-05-30 | 5時 | -0.12852 | #DIV/0! | #DIV/0! | #DIV/0! | -0.11462 | 0.0139 | 0.0139 | 0 | 0.0139 | 0
[43 empty] | 2014-05-30 | 6時 | -0.12852 | #DIV/0! | #DIV/0! | #DIV/0! | -0.11462 | 0.0139 | 0.0139 | 0 | 0.0139 | 0
[43 empty] | 2014-05-30 | 7時 | -0.12852 | #DIV/0! | #DIV/0! | #DIV/0! | -0.11462 | 0.0139 | 0.0139 | 0 | 0.0139 | 0
[43 empty] | 2014-05-30 | 8時 | -0.12852 | #DIV/0! | #DIV/0! | #DIV/0! | -0.11462 | 0.0139 | 0.0139 | 0 | 0.0139 | 0
[43 empty] | 2014-05-30 | 9時 | -0.12852 | #DIV/0! | #DIV/0! | #DIV/0! | -0.11462 | 0.0139 | 0.0139 | 0 | 0.0139 | 0
[43 empty] | 2014-05-30 | 10時 | -0.12852 | #DIV/0! | #DIV/0! | #DIV/0! | -0.11462 | 0.0139 | 0.0139 | 0 | 0.0139 | 0
[43 empty] | 2014-05-30 | 11時 | -0.12852 | #DIV/0! | #DIV/0! | #DIV/0! | -0.11462 | 0.0139 | 0.0139 | 0 | 0.0139 | 0
[43 empty] | 2014-05-30 | 12時 | -0.12852 | #DIV/0! | #DIV/0! | #DIV/0! | -0.11462 | 0.0139 | 0.0139 | 0 | 0.0139 | 0
[43 empty] | 2014-05-30 | 13時 | -0.12852 | #DIV/0! | #DIV/0! | #DIV/0! | -0.11462 | 0.0139 | 0.0139 | 0 | 0.0139 | 0
[43 empty] | 2014-05-30 | 14時 | -0.12852 | #DIV/0! | #DIV/0! | #DIV/0! | -0.11462 | 0.0139 | 0.0139 | 0 | 0.0139 | 0
[43 empty] | 2014-05-30 | 15時 | -0.12852 | #DIV/0! | #DIV/0! | #DIV/0! | -0.11462 | 0.0139 | 0.0139 | 0 | 0.0139 | 0
[43 empty] | 2014-05-30 | 16時 | -0.12852 | #DIV/0! | #DIV/0! | #DIV/0! | -0.11462 | 0.0139 | 0.0139 | 0 | 0.0139 | 0
[43 empty] | 2014-05-30 | 17時 | -0.12852 | #DIV/0! | #DIV/0! | #DIV/0! | -0.11462 | 0.0139 | 0.0139 | 0 | 0.0139 | 0
[43 empty] | 2014-05-30 | 18時 | -0.12852 | #DIV/0! | #DIV/0! | #DIV/0! | -0.11462 | 0.0139 | 0.0139 | 0 | 0.0139 | 0
[43 empty] | 2014-05-30 | 19時 | -0.12852 | #DIV/0! | #DIV/0! | #DIV/0! | -0.11462 | 0.0139 | 0.0139 | 0 | 0.0139 | 0
[43 empty] | 2014-05-30 | 20時 | -0.12852 | #DIV/0! | #DIV/0! | #DIV/0! | -0.11462 | 0.0139 | 0.0139 | 0 | 0.0139 | 0
[43 empty] | 2014-05-30 | 21時 | -0.12852 | #DIV/0! | #DIV/0! | #DIV/0! | -0.11462 | 0.0139 | 0.0139 | 0 | 0.0139 | 0
[43 empty] | 2014-05-30 | 22時 | -0.12852 | #DIV/0! | #DIV/0! | #DIV/0! | -0.11462 | 0.0139 | 0.0139 | 0 | 0.0139 | 0
[43 empty] | 2014-05-30 | 23時 | -0.12852 | #DIV/0! | #DIV/0! | #DIV/0! | -0.11462 | 0.0139 | 0.0139 | 0 | 0.0139 | 0
[43 empty] | 2014-05-31 | 0時 | -0.12852 | #DIV/0! | #DIV/0! | #DIV/0! | -0.11462 | 0.0139 | 0.0139 | 0 | 0.0139 | 0
[43 empty] | 2014-05-31 | 1時 | -0.12852 | #DIV/0! | #DIV/0! | #DIV/0! | -0.11462 | 0.0139 | 0.0139 | 0 | 0.0139 | 0
[43 empty] | 2014-05-31 | 2時 | -0.12852 | #DIV/0! | #DIV/0! | #DIV/0! | -0.11462 | 0.0139 | 0.0139 | 0 | 0.0139 | 0
[43 empty] | 2014-05-31 | 3時 | -0.12852 | #DIV/0! | #DIV/0! | #DIV/0! | -0.11462 | 0.0139 | 0.0139 | 0 | 0.0139 | 0
[43 empty] | 2014-05-31 | 4時 | -0.12852 | #DIV/0! | #DIV/0! | #DIV/0! | -0.11462 | 0.0139 | 0.0139 | 0 | 0.0139 | 0
[43 empty] | 2014-05-31 | 5時 | -0.12852 | #DIV/0! | #DIV/0! | #DIV/0! | -0.11462 | 0.0139 | 0.0139 | 0 | 0.0139 | 0
[43 empty] | 2014-05-31 | 6時 | -0.12852 | #DIV/0! | #DIV/0! | #DIV/0! | -0.11462 | 0.0139 | 0.0139 | 0 | 0.0139 | 0
[43 empty] | 2014-05-31 | 7時 | -0.12852 | #DIV/0! | #DIV/0! | #DIV/0! | -0.11462 | 0.0139 | 0.0139 | 0 | 0.0139 | 0
[43 empty] | 2014-05-31 | 8時 | -0.12852 | #DIV/0! | #DIV/0! | #DIV/0! | -0.11462 | 0.0139 | 0.0139 | 0 | 0.0139 | 0
[43 empty] | 2014-05-31 | 9時 | -0.12852 | #DIV/0! | #DIV/0! | #DIV/0! | -0.11462 | 0.0139 | 0.0139 | 0 | 0.0139 | 0
[43 empty] | 2014-05-31 | 10時 | -0.12852 | #DIV/0! | #DIV/0! | #DIV/0! | -0.11462 | 0.0139 | 0.0139 | 0 | 0.0139 | 0
[43 empty] | 2014-05-31 | 11時 | -0.12852 | #DIV/0! | #DIV/0! | #DIV/0! | -0.11462 | 0.0139 | 0.0139 | 0 | 0.0139 | 0
[43 empty] | 2014-05-31 | 12時 | -0.12852 | #DIV/0! | #DIV/0! | #DIV/0! | -0.11462 | 0.0139 | 0.0139 | 0 | 0.0139 | 0
[43 empty] | 2014-05-31 | 13時 | -0.12852 | #DIV/0! | #DIV/0! | #DIV/0! | -0.11462 | 0.0139 | 0.0139 | 0 | 0.0139 | 0
[43 empty] | 2014-05-31 | 14時 | -0.12852 | #DIV/0! | #DIV/0! | #DIV/0! | -0.11462 | 0.0139 | 0.0139 | 0 | 0.0139 | 0
[43 empty] | 2014-05-31 | 15時 | -0.12852 | #DIV/0! | #DIV/0! | #DIV/0! | -0.11462 | 0.0139 | 0.0139 | 0 | 0.0139 | 0
[43 empty] | 2014-05-31 | 16時 | -0.12852 | #DIV/0! | #DIV/0! | #DIV/0! | -0.11462 | 0.0139 | 0.0139 | 0 | 0.0139 | 0
[43 empty] | 2014-05-31 | 17時 | -0.12852 | #DIV/0! | #DIV/0! | #DIV/0! | -0.11462 | 0.0139 | 0.0139 | 0 | 0.0139 | 0
[43 empty] | 2014-05-31 | 18時 | -0.12852 | #DIV/0! | #DIV/0! | #DIV/0! | -0.11462 | 0.0139 | 0.0139 | 0 | 0.0139 | 0
[43 empty] | 2014-05-31 | 19時 | -0.12852 | #DIV/0! | #DIV/0! | #DIV/0! | -0.11462 | 0.0139 | 0.0139 | 0 | 0.0139 | 0
[43 empty] | 2014-05-31 | 20時 | -0.12852 | #DIV/0! | #DIV/0! | #DIV/0! | -0.11462 | 0.0139 | 0.0139 | 0 | 0.0139 | 0
[43 empty] | 2014-05-31 | 21時 | -0.12852 | #DIV/0! | #DIV/0! | #DIV/0! | -0.11462 | 0.0139 | 0.0139 | 0 | 0.0139 | 0
[43 empty] | 2014-05-31 | 22時 | -0.12852 | #DIV/0! | #DIV/0! | #DIV/0! | -0.11462 | 0.0139 | 0.0139 | 0 | 0.0139 | 0
[43 empty] | 2014-05-31 | 23時 | -0.12852 | #DIV/0! | #DIV/0! | #DIV/0! | -0.11462 | 0.0139 | 0.0139 | 0 | 0.0139 | 0
[43 empty] | 2014-06-01 | 0時 | -0.12852 | #DIV/0! | #DIV/0! | #DIV/0! | -0.11462 | 0.0139 | 0.0139 | 0 | 0.0139 | 0
[43 empty] | 2014-06-01 | 1時 | -0.12852 | #DIV/0! | #DIV/0! | #DIV/0! | -0.11462 | 0.0139 | 0.0139 | 0 | 0.0139 | 0
[43 empty] | 2014-06-01 | 2時 | -0.12852 | #DIV/0! | #DIV/0! | #DIV/0! | -0.11462 | 0.0139 | 0.0139 | 0 | 0.0139 | 0
[43 empty] | 2014-06-01 | 3時 | -0.12852 | #DIV/0! | #DIV/0! | #DIV/0! | -0.11462 | 0.0139 | 0.0139 | 0 | 0.0139 | 0
[43 empty] | 2014-06-01 | 4時 | -0.12852 | #DIV/0! | #DIV/0! | #DIV/0! | -0.11462 | 0.0139 | 0.0139 | 0 | 0.0139 | 0
[43 empty] | 2014-06-01 | 5時 | -0.12852 | #DIV/0! | #DIV/0! | #DIV/0! | -0.11462 | 0.0139 | 0.0139 | 0 | 0.0139 | 0
[43 empty] | 2014-06-01 | 6時 | -0.12852 | #DIV/0! | #DIV/0! | #DIV/0! | -0.11462 | 0.0139 | 0.0139 | 0 | 0.0139 | 0
[43 empty] | 2014-06-01 | 7時 | -0.12852 | #DIV/0! | #DIV/0! | #DIV/0! | -0.11462 | 0.0139 | 0.0139 | 0 | 0.0139 | 0
[43 empty] | 2014-06-01 | 8時 | -0.12852 | #DIV/0! | #DIV/0! | #DIV/0! | -0.11462 | 0.0139 | 0.0139 | 0 | 0.0139 | 0
[43 empty] | 2014-06-01 | 9時 | -0.12852 | #DIV/0! | #DIV/0! | #DIV/0! | -0.11462 | 0.0139 | 0.0139 | 0 | 0.0139 | 0
[43 empty] | 2014-06-01 | 10時 | -0.12852 | #DIV/0! | #DIV/0! | #DIV/0! | -0.11462 | 0.0139 | 0.0139 | 0 | 0.0139 | 0
[43 empty] | 2014-06-01 | 11時 | -0.12852 | #DIV/0! | #DIV/0! | #DIV/0! | -0.11462 | 0.0139 | 0.0139 | 0 | 0.0139 | 0
[43 empty] | 2014-06-01 | 12時 | -0.12852 | #DIV/0! | #DIV/0! | #DIV/0! | -0.11462 | 0.0139 | 0.0139 | 0 | 0.0139 | 0
[43 empty] | 2014-06-01 | 13時 | -0.12852 | #DIV/0! | #DIV/0! | #DIV/0! | -0.11462 | 0.0139 | 0.0139 | 0 | 0.0139 | 0
[43 empty] | 2014-06-01 | 14時 | -0.12852 | #DIV/0! | #DIV/0! | #DIV/0! | -0.11462 | 0.0139 | 0.0139 | 0 | 0.0139 | 0
[43 empty] | 2014-06-01 | 15時 | -0.12852 | #DIV/0! | #DIV/0! | #DIV/0! | -0.11462 | 0.0139 | 0.0139 | 0 | 0.0139 | 0
[43 empty] | 2014-06-01 | 16時 | -0.12852 | #DIV/0! | #DIV/0! | #DIV/0! | -0.11462 | 0.0139 | 0.0139 | 0 | 0.0139 | 0
[43 empty] | 2014-06-01 | 17時 | -0.12852 | #DIV/0! | #DIV/0! | #DIV/0! | -0.11462 | 0.0139 | 0.0139 | 0 | 0.0139 | 0
[43 empty] | 2014-06-01 | 18時 | -0.12852 | #DIV/0! | #DIV/0! | #DIV/0! | -0.11462 | 0.0139 | 0.0139 | 0 | 0.0139 | 0
[43 empty] | 2014-06-01 | 19時 | -0.12852 | #DIV/0! | #DIV/0! | #DIV/0! | -0.11462 | 0.0139 | 0.0139 | 0 | 0.0139 | 0
[43 empty] | 2014-06-01 | 20時 | -0.12852 | #DIV/0! | #DIV/0! | #DIV/0! | -0.11462 | 0.0139 | 0.0139 | 0 | 0.0139 | 0
[43 empty] | 2014-06-01 | 21時 | -0.12852 | #DIV/0! | #DIV/0! | #DIV/0! | -0.11462 | 0.0139 | 0.0139 | 0 | 0.0139 | 0
[43 empty] | 2014-06-01 | 22時 | -0.12852 | #DIV/0! | #DIV/0! | #DIV/0! | -0.11462 | 0.0139 | 0.0139 | 0 | 0.0139 | 0
[43 empty] | 2014-06-01 | 23時 | -0.12852 | #DIV/0! | #DIV/0! | #DIV/0! | -0.11462 | 0.0139 | 0.0139 | 0 | 0.0139 | 0
[43 empty] | 2014-06-02 | 0時 | -0.12852 | #DIV/0! | #DIV/0! | #DIV/0! | -0.11462 | 0.0139 | 0.0139 | 0 | 0.0139 | 0
[43 empty] | 2014-06-02 | 1時 | -0.12852 | #DIV/0! | #DIV/0! | #DIV/0! | -0.11462 | 0.0139 | 0.0139 | 0 | 0.0139 | 0
[43 empty] | 2014-06-02 | 2時 | -0.12852 | #DIV/0! | #DIV/0! | #DIV/0! | -0.11462 | 0.0139 | 0.0139 | 0 | 0.0139 | 0
[43 empty] | 2014-06-02 | 3時 | -0.12852 | #DIV/0! | #DIV/0! | #DIV/0! | -0.11462 | 0.0139 | 0.0139 | 0 | 0.0139 | 0
[43 empty] | 2014-06-02 | 4時 | -0.12852 | #DIV/0! | #DIV/0! | #DIV/0! | -0.11462 | 0.0139 | 0.0139 | 0 | 0.0139 | 0
[43 empty] | 2014-06-02 | 5時 | -0.12852 | #DIV/0! | #DIV/0! | #DIV/0! | -0.11462 | 0.0139 | 0.0139 | 0 | 0.0139 | 0
[43 empty] | 2014-06-02 | 6時 | -0.12852 | #DIV/0! | #DIV/0! | #DIV/0! | -0.11462 | 0.0139 | 0.0139 | 0 | 0.0139 | 0
[43 empty] | 2014-06-02 | 7時 | -0.12852 | #DIV/0! | #DIV/0! | #DIV/0! | -0.11462 | 0.0139 | 0.0139 | 0 | 0.0139 | 0
[43 empty] | 2014-06-02 | 8時 | -0.12852 | #DIV/0! | #DIV/0! | #DIV/0! | -0.11462 | 0.0139 | 0.0139 | 0 | 0.0139 | 0
[43 empty] | 2014-06-02 | 9時 | -0.12852 | #DIV/0! | #DIV/0! | #DIV/0! | -0.11462 | 0.0139 | 0.0139 | 0 | 0.0139 | 0
[43 empty] | 2014-06-02 | 10時 | -0.12852 | #DIV/0! | #DIV/0! | #DIV/0! | -0.11462 | 0.0139 | 0.0139 | 0 | 0.0139 | 0
[43 empty] | 2014-06-02 | 11時 | -0.12852 | #DIV/0! | #DIV/0! | #DIV/0! | -0.11462 | 0.0139 | 0.0139 | 0 | 0.0139 | 0
[43 empty] | 2014-06-02 | 12時 | -0.12852 | #DIV/0! | #DIV/0! | #DIV/0! | -0.11462 | 0.0139 | 0.0139 | 0 | 0.0139 | 0
[43 empty] | 2014-06-02 | 13時 | -0.12852 | #DIV/0! | #DIV/0! | #DIV/0! | -0.11462 | 0.0139 | 0.0139 | 0 | 0.0139 | 0
[43 empty] | 2014-06-02 | 14時 | -0.12852 | #DIV/0! | #DIV/0! | #DIV/0! | -0.11462 | 0.0139 | 0.0139 | 0 | 0.0139 | 0
[43 empty] | 2014-06-02 | 15時 | -0.12852 | #DIV/0! | #DIV/0! | #DIV/0! | -0.11462 | 0.0139 | 0.0139 | 0 | 0.0139 | 0
[43 empty] | 2014-06-02 | 16時 | -0.12852 | #DIV/0! | #DIV/0! | #DIV/0! | -0.11462 | 0.0139 | 0.0139 | 0 | 0.0139 | 0
[43 empty] | 2014-06-02 | 17時 | -0.12852 | #DIV/0! | #DIV/0! | #DIV/0! | -0.11462 | 0.0139 | 0.0139 | 0 | 0.0139 | 0
[43 empty] | 2014-06-02 | 18時 | -0.12852 | #DIV/0! | #DIV/0! | #DIV/0! | -0.11462 | 0.0139 | 0.0139 | 0 | 0.0139 | 0
[43 empty] | 2014-06-02 | 19時 | -0.12852 | #DIV/0! | #DIV/0! | #DIV/0! | -0.11462 | 0.0139 | 0.0139 | 0 | 0.0139 | 0
[43 empty] | 2014-06-02 | 20時 | -0.12852 | #DIV/0! | #DIV/0! | #DIV/0! | -0.11462 | 0.0139 | 0.0139 | 0 | 0.0139 | 0
[43 empty] | 2014-06-02 | 21時 | -0.12852 | #DIV/0! | #DIV/0! | #DIV/0! | -0.11462 | 0.0139 | 0.0139 | 0 | 0.0139 | 0
[43 empty] | 2014-06-02 | 22時 | -0.12852 | #DIV/0! | #DIV/0! | #DIV/0! | -0.11462 | 0.0139 | 0.0139 | 0 | 0.0139 | 0
[43 empty] | 2014-06-02 | 23時 | -0.12852 | #DIV/0! | #DIV/0! | #DIV/0! | -0.11462 | 0.0139 | 0.0139 | 0 | 0.0139 | 0
[43 empty] | 2014-06-03 | 0時 | -0.12852 | #DIV/0! | #DIV/0! | #DIV/0! | -0.11462 | 0.0139 | 0.0139 | 0 | 0.0139 | 0
[43 empty] | 2014-06-03 | 1時 | -0.12852 | #DIV/0! | #DIV/0! | #DIV/0! | -0.11462 | 0.0139 | 0.0139 | 0 | 0.0139 | 0
[43 empty] | 2014-06-03 | 2時 | -0.12852 | #DIV/0! | #DIV/0! | #DIV/0! | -0.11462 | 0.0139 | 0.0139 | 0 | 0.0139 | 0
[43 empty] | 2014-06-03 | 3時 | -0.12852 | #DIV/0! | #DIV/0! | #DIV/0! | -0.11462 | 0.0139 | 0.0139 | 0 | 0.0139 | 0
[43 empty] | 2014-06-03 | 4時 | -0.12852 | #DIV/0! | #DIV/0! | #DIV/0! | -0.11462 | 0.0139 | 0.0139 | 0 | 0.0139 | 0
[43 empty] | 2014-06-03 | 5時 | -0.12852 | #DIV/0! | #DIV/0! | #DIV/0! | -0.11462 | 0.0139 | 0.0139 | 0 | 0.0139 | 0
[43 empty] | 2014-06-03 | 6時 | -0.12852 | #DIV/0! | #DIV/0! | #DIV/0! | -0.11462 | 0.0139 | 0.0139 | 0 | 0.0139 | 0
[43 empty] | 2014-06-03 | 7時 | -0.12852 | #DIV/0! | #DIV/0! | #DIV/0! | -0.11462 | 0.0139 | 0.0139 | 0 | 0.0139 | 0
[43 empty] | 2014-06-03 | 8時 | -0.12852 | #DIV/0! | #DIV/0! | #DIV/0! | -0.11462 | 0.0139 | 0.0139 | 0 | 0.0139 | 0
[43 empty] | 2014-06-03 | 9時 | -0.12852 | #DIV/0! | #DIV/0! | #DIV/0! | -0.11462 | 0.0139 | 0.0139 | 0 | 0.0139 | 0
[43 empty] | 2014-06-03 | 10時 | -0.12852 | #DIV/0! | #DIV/0! | #DIV/0! | -0.11462 | 0.0139 | 0.0139 | 0 | 0.0139 | 0
[43 empty] | 2014-06-03 | 11時 | -0.12852 | #DIV/0! | #DIV/0! | #DIV/0! | -0.11462 | 0.0139 | 0.0139 | 0 | 0.0139 | 0
[43 empty] | 2014-06-03 | 12時 | -0.12852 | #DIV/0! | #DIV/0! | #DIV/0! | -0.11462 | 0.0139 | 0.0139 | 0 | 0.0139 | 0
[43 empty] | 2014-06-03 | 13時 | -0.12852 | #DIV/0! | #DIV/0! | #DIV/0! | -0.11462 | 0.0139 | 0.0139 | 0 | 0.0139 | 0
[43 empty] | 2014-06-03 | 14時 | -0.12852 | #DIV/0! | #DIV/0! | #DIV/0! | -0.11462 | 0.0139 | 0.0139 | 0 | 0.0139 | 0
[43 empty] | 2014-06-03 | 15時 | -0.12852 | #DIV/0! | #DIV/0! | #DIV/0! | -0.11462 | 0.0139 | 0.0139 | 0 | 0.0139 | 0
[43 empty] | 2014-06-03 | 16時 | -0.12852 | #DIV/0! | #DIV/0! | #DIV/0! | -0.11462 | 0.0139 | 0.0139 | 0 | 0.0139 | 0
[43 empty] | 2014-06-03 | 17時 | -0.12852 | #DIV/0! | #DIV/0! | #DIV/0! | -0.11462 | 0.0139 | 0.0139 | 0 | 0.0139 | 0
[43 empty] | 2014-06-03 | 18時 | -0.12852 | #DIV/0! | #DIV/0! | #DIV/0! | -0.11462 | 0.0139 | 0.0139 | 0 | 0.0139 | 0
[43 empty] | 2014-06-03 | 19時 | -0.12852 | #DIV/0! | #DIV/0! | #DIV/0! | -0.11462 | 0.0139 | 0.0139 | 0 | 0.0139 | 0
[43 empty] | 2014-06-03 | 20時 | -0.12852 | #DIV/0! | #DIV/0! | #DIV/0! | -0.11462 | 0.0139 | 0.0139 | 0 | 0.0139 | 0
[43 empty] | 2014-06-03 | 21時 | -0.12852 | #DIV/0! | #DIV/0! | #DIV/0! | -0.11462 | 0.0139 | 0.0139 | 0 | 0.0139 | 0
[43 empty] | 2014-06-03 | 22時 | -0.12852 | #DIV/0! | #DIV/0! | #DIV/0! | -0.11462 | 0.0139 | 0.0139 | 0 | 0.0139 | 0
[43 empty] | 2014-06-03 | 23時 | -0.12852 | #DIV/0! | #DIV/0! | #DIV/0! | -0.11462 | 0.0139 | 0.0139 | 0 | 0.0139 | 0
[43 empty] | 2014-06-04 | 0時 | -0.12852 | #DIV/0! | #DIV/0! | #DIV/0! | -0.11462 | 0.0139 | 0.0139 | 0 | 0.0139 | 0
[43 empty] | 2014-06-04 | 1時 | -0.12852 | #DIV/0! | #DIV/0! | #DIV/0! | -0.11462 | 0.0139 | 0.0139 | 0 | 0.0139 | 0
[43 empty] | 2014-06-04 | 2時 | -0.12852 | #DIV/0! | #DIV/0! | #DIV/0! | -0.11462 | 0.0139 | 0.0139 | 0 | 0.0139 | 0
[43 empty] | 2014-06-04 | 3時 | -0.12852 | #DIV/0! | #DIV/0! | #DIV/0! | -0.11462 | 0.0139 | 0.0139 | 0 | 0.0139 | 0
[43 empty] | 2014-06-04 | 4時 | -0.12852 | #DIV/0! | #DIV/0! | #DIV/0! | -0.11462 | 0.0139 | 0.0139 | 0 | 0.0139 | 0
[43 empty] | 2014-06-04 | 5時 | -0.12852 | #DIV/0! | #DIV/0! | #DIV/0! | -0.11462 | 0.0139 | 0.0139 | 0 | 0.0139 | 0
[43 empty] | 2014-06-04 | 6時 | -0.12852 | #DIV/0! | #DIV/0! | #DIV/0! | -0.11462 | 0.0139 | 0.0139 | 0 | 0.0139 | 0
[43 empty] | 2014-06-04 | 7時 | -0.12852 | #DIV/0! | #DIV/0! | #DIV/0! | -0.11462 | 0.0139 | 0.0139 | 0 | 0.0139 | 0
[43 empty] | 2014-06-04 | 8時 | -0.12852 | #DIV/0! | #DIV/0! | #DIV/0! | -0.11462 | 0.0139 | 0.0139 | 0 | 0.0139 | 0
[43 empty] | 2014-06-04 | 9時 | -0.12852 | #DIV/0! | #DIV/0! | #DIV/0! | -0.11462 | 0.0139 | 0.0139 | 0 | 0.0139 | 0
[43 empty] | 2014-06-04 | 10時 | -0.12852 | #DIV/0! | #DIV/0! | #DIV/0! | -0.11462 | 0.0139 | 0.0139 | 0 | 0.0139 | 0
[43 empty] | 2014-06-04 | 11時 | -0.12852 | #DIV/0! | #DIV/0! | #DIV/0! | -0.11462 | 0.0139 | 0.0139 | 0 | 0.0139 | 0
[43 empty] | 2014-06-04 | 12時 | -0.12852 | #DIV/0! | #DIV/0! | #DIV/0! | -0.11462 | 0.0139 | 0.0139 | 0 | 0.0139 | 0
[43 empty] | 2014-06-04 | 13時 | -0.12852 | #DIV/0! | #DIV/0! | #DIV/0! | -0.11462 | 0.0139 | 0.0139 | 0 | 0.0139 | 0
[43 empty] | 2014-06-04 | 14時 | -0.12852 | #DIV/0! | #DIV/0! | #DIV/0! | -0.11462 | 0.0139 | 0.0139 | 0 | 0.0139 | 0
[43 empty] | 2014-06-04 | 15時 | -0.12852 | #DIV/0! | #DIV/0! | #DIV/0! | -0.11462 | 0.0139 | 0.0139 | 0 | 0.0139 | 0
[43 empty] | 2014-06-04 | 16時 | -0.12852 | #DIV/0! | #DIV/0! | #DIV/0! | -0.11462 | 0.0139 | 0.0139 | 0 | 0.0139 | 0
[43 empty] | 2014-06-04 | 17時 | -0.12852 | #DIV/0! | #DIV/0! | #DIV/0! | -0.11462 | 0.0139 | 0.0139 | 0 | 0.0139 | 0
[43 empty] | 2014-06-04 | 18時 | -0.12852 | #DIV/0! | #DIV/0! | #DIV/0! | -0.11462 | 0.0139 | 0.0139 | 0 | 0.0139 | 0
[43 empty] | 2014-06-04 | 19時 | -0.12852 | #DIV/0! | #DIV/0! | #DIV/0! | -0.11462 | 0.0139 | 0.0139 | 0 | 0.0139 | 0
[43 empty] | 2014-06-04 | 20時 | -0.12852 | #DIV/0! | #DIV/0! | #DIV/0! | -0.11462 | 0.0139 | 0.0139 | 0 | 0.0139 | 0
[43 empty] | 2014-06-04 | 21時 | -0.12852 | #DIV/0! | #DIV/0! | #DIV/0! | -0.11462 | 0.0139 | 0.0139 | 0 | 0.0139 | 0
[43 empty] | 2014-06-04 | 22時 | -0.12852 | #DIV/0! | #DIV/0! | #DIV/0! | -0.11462 | 0.0139 | 0.0139 | 0 | 0.0139 | 0
[43 empty] | 2014-06-04 | 23時 | -0.12852 | #DIV/0! | #DIV/0! | #DIV/0! | -0.11462 | 0.0139 | 0.0139 | 0 | 0.0139 | 0
[43 empty] | 2014-06-05 | 0時 | -0.12852 | #DIV/0! | #DIV/0! | #DIV/0! | -0.11462 | 0.0139 | 0.0139 | 0 | 0.0139 | 0
[43 empty] | 2014-06-05 | 1時 | -0.12852 | #DIV/0! | #DIV/0! | #DIV/0! | -0.11462 | 0.0139 | 0.0139 | 0 | 0.0139 | 0
[43 empty] | 2014-06-05 | 2時 | -0.12852 | #DIV/0! | #DIV/0! | #DIV/0! | -0.11462 | 0.0139 | 0.0139 | 0 | 0.0139 | 0
[43 empty] | 2014-06-05 | 3時 | -0.12852 | #DIV/0! | #DIV/0! | #DIV/0! | -0.11462 | 0.0139 | 0.0139 | 0 | 0.0139 | 0
[43 empty] | 2014-06-05 | 4時 | -0.12852 | #DIV/0! | #DIV/0! | #DIV/0! | -0.11462 | 0.0139 | 0.0139 | 0 | 0.0139 | 0
[43 empty] | 2014-06-05 | 5時 | -0.12852 | #DIV/0! | #DIV/0! | #DIV/0! | -0.11462 | 0.0139 | 0.0139 | 0 | 0.0139 | 0
[43 empty] | 2014-06-05 | 6時 | -0.12852 | #DIV/0! | #DIV/0! | #DIV/0! | -0.11462 | 0.0139 | 0.0139 | 0 | 0.0139 | 0
[43 empty] | 2014-06-05 | 7時 | -0.12852 | #DIV/0! | #DIV/0! | #DIV/0! | -0.11462 | 0.0139 | 0.0139 | 0 | 0.0139 | 0
[43 empty] | 2014-06-05 | 8時 | -0.12852 | #DIV/0! | #DIV/0! | #DIV/0! | -0.11462 | 0.0139 | 0.0139 | 0 | 0.0139 | 0
[43 empty] | 2014-06-05 | 9時 | -0.12852 | #DIV/0! | #DIV/0! | #DIV/0! | -0.11462 | 0.0139 | 0.0139 | 0 | 0.0139 | 0
[43 empty] | 2014-06-05 | 10時 | -0.12852 | #DIV/0! | #DIV/0! | #DIV/0! | -0.11462 | 0.0139 | 0.0139 | 0 | 0.0139 | 0
[43 empty] | 2014-06-05 | 11時 | -0.12852 | #DIV/0! | #DIV/0! | #DIV/0! | -0.11462 | 0.0139 | 0.0139 | 0 | 0.0139 | 0
[43 empty] | 2014-06-05 | 12時 | -0.12852 | #DIV/0! | #DIV/0! | #DIV/0! | -0.11462 | 0.0139 | 0.0139 | 0 | 0.0139 | 0
[43 empty] | 2014-06-05 | 13時 | -0.12852 | #DIV/0! | #DIV/0! | #DIV/0! | -0.11462 | 0.0139 | 0.0139 | 0 | 0.0139 | 0
[43 empty] | 2014-06-05 | 14時 | -0.12852 | #DIV/0! | #DIV/0! | #DIV/0! | -0.11462 | 0.0139 | 0.0139 | 0 | 0.0139 | 0
[43 empty] | 2014-06-05 | 15時 | -0.12852 | #DIV/0! | #DIV/0! | #DIV/0! | -0.11462 | 0.0139 | 0.0139 | 0 | 0.0139 | 0
[43 empty] | 2014-06-05 | 16時 | -0.12852 | #DIV/0! | #DIV/0! | #DIV/0! | -0.11462 | 0.0139 | 0.0139 | 0 | 0.0139 | 0
[43 empty] | 2014-06-05 | 17時 | -0.12852 | #DIV/0! | #DIV/0! | #DIV/0! | -0.11462 | 0.0139 | 0.0139 | 0 | 0.0139 | 0
[43 empty] | 2014-06-05 | 18時 | -0.12852 | #DIV/0! | #DIV/0! | #DIV/0! | -0.11462 | 0.0139 | 0.0139 | 0 | 0.0139 | 0
[43 empty] | 2014-06-05 | 19時 | -0.12852 | #DIV/0! | #DIV/0! | #DIV/0! | -0.11462 | 0.0139 | 0.0139 | 0 | 0.0139 | 0
[43 empty] | 2014-06-05 | 20時 | -0.12852 | #DIV/0! | #DIV/0! | #DIV/0! | -0.11462 | 0.0139 | 0.0139 | 0 | 0.0139 | 0
[43 empty] | 2014-06-05 | 21時 | -0.12852 | #DIV/0! | #DIV/0! | #DIV/0! | -0.11462 | 0.0139 | 0.0139 | 0 | 0.0139 | 0
[43 empty] | 2014-06-05 | 22時 | -0.12852 | #DIV/0! | #DIV/0! | #DIV/0! | -0.11462 | 0.0139 | 0.0139 | 0 | 0.0139 | 0
[43 empty] | 2014-06-05 | 23時 | -0.12852 | #DIV/0! | #DIV/0! | #DIV/0! | -0.11462 | 0.0139 | 0.0139 | 0 | 0.0139 | 0
[43 empty] | 2014-06-06 | 0時 | -0.12852 | #DIV/0! | #DIV/0! | #DIV/0! | -0.11462 | 0.0139 | 0.0139 | 0 | 0.0139 | 0
[43 empty] | 2014-06-06 | 1時 | -0.12852 | #DIV/0! | #DIV/0! | #DIV/0! | -0.11462 | 0.0139 | 0.0139 | 0 | 0.0139 | 0
[43 empty] | 2014-06-06 | 2時 | -0.12852 | #DIV/0! | #DIV/0! | #DIV/0! | -0.11462 | 0.0139 | 0.0139 | 0 | 0.0139 | 0
[43 empty] | 2014-06-06 | 3時 | -0.12852 | #DIV/0! | #DIV/0! | #DIV/0! | -0.11462 | 0.0139 | 0.0139 | 0 | 0.0139 | 0
[43 empty] | 2014-06-06 | 4時 | -0.12852 | #DIV/0! | #DIV/0! | #DIV/0! | -0.11462 | 0.0139 | 0.0139 | 0 | 0.0139 | 0
[43 empty] | 2014-06-06 | 5時 | -0.12852 | #DIV/0! | #DIV/0! | #DIV/0! | -0.11462 | 0.0139 | 0.0139 | 0 | 0.0139 | 0
[43 empty] | 2014-06-06 | 6時 | -0.12852 | #DIV/0! | #DIV/0! | #DIV/0! | -0.11462 | 0.0139 | 0.0139 | 0 | 0.0139 | 0
[43 empty] | 2014-06-06 | 7時 | -0.12852 | #DIV/0! | #DIV/0! | #DIV/0! | -0.11462 | 0.0139 | 0.0139 | 0 | 0.0139 | 0
[43 empty] | 2014-06-06 | 8時 | -0.12852 | #DIV/0! | #DIV/0! | #DIV/0! | -0.11462 | 0.0139 | 0.0139 | 0 | 0.0139 | 0
[43 empty] | 2014-06-06 | 9時 | -0.12852 | #DIV/0! | #DIV/0! | #DIV/0! | -0.11462 | 0.0139 | 0.0139 | 0 | 0.0139 | 0
[43 empty] | 2014-06-06 | 10時 | -0.12852 | #DIV/0! | #DIV/0! | #DIV/0! | -0.11462 | 0.0139 | 0.0139 | 0 | 0.0139 | 0
[43 empty] | 2014-06-06 | 11時 | -0.12852 | #DIV/0! | #DIV/0! | #DIV/0! | -0.11462 | 0.0139 | 0.0139 | 0 | 0.0139 | 0
[43 empty] | 2014-06-06 | 12時 | -0.12852 | #DIV/0! | #DIV/0! | #DIV/0! | -0.11462 | 0.0139 | 0.0139 | 0 | 0.0139 | 0
[43 empty] | 2014-06-06 | 13時 | -0.12852 | #DIV/0! | #DIV/0! | #DIV/0! | -0.11462 | 0.0139 | 0.0139 | 0 | 0.0139 | 0
[43 empty] | 2014-06-06 | 14時 | -0.12852 | #DIV/0! | #DIV/0! | #DIV/0! | -0.11462 | 0.0139 | 0.0139 | 0 | 0.0139 | 0
[43 empty] | 2014-06-06 | 15時 | -0.12852 | #DIV/0! | #DIV/0! | #DIV/0! | -0.11462 | 0.0139 | 0.0139 | 0 | 0.0139 | 0
[43 empty] | 2014-06-06 | 16時 | -0.12852 | #DIV/0! | #DIV/0! | #DIV/0! | -0.11462 | 0.0139 | 0.0139 | 0 | 0.0139 | 0
[43 empty] | 2014-06-06 | 17時 | -0.12852 | #DIV/0! | #DIV/0! | #DIV/0! | -0.11462 | 0.0139 | 0.0139 | 0 | 0.0139 | 0
[43 empty] | 2014-06-06 | 18時 | -0.12852 | #DIV/0! | #DIV/0! | #DIV/0! | -0.11462 | 0.0139 | 0.0139 | 0 | 0.0139 | 0
[43 empty] | 2014-06-06 | 19時 | -0.12852 | #DIV/0! | #DIV/0! | #DIV/0! | -0.11462 | 0.0139 | 0.0139 | 0 | 0.0139 | 0
[43 empty] | 2014-06-06 | 20時 | -0.12852 | #DIV/0! | #DIV/0! | #DIV/0! | -0.11462 | 0.0139 | 0.0139 | 0 | 0.0139 | 0
[43 empty] | 2014-06-06 | 21時 | -0.12852 | #DIV/0! | #DIV/0! | #DIV/0! | -0.11462 | 0.0139 | 0.0139 | 0 | 0.0139 | 0
[43 empty] | 2014-06-06 | 22時 | -0.12852 | #DIV/0! | #DIV/0! | #DIV/0! | -0.11462 | 0.0139 | 0.0139 | 0 | 0.0139 | 0
[43 empty] | 2014-06-06 | 23時 | -0.12852 | #DIV/0! | #DIV/0! | #DIV/0! | -0.11462 | 0.0139 | 0.0139 | 0 | 0.0139 | 0
[43 empty] | 2014-06-07 | 0時 | -0.12852 | #DIV/0! | #DIV/0! | #DIV/0! | -0.11462 | 0.0139 | 0.0139 | 0 | 0.0139 | 0
[43 empty] | 2014-06-07 | 1時 | -0.12852 | #DIV/0! | #DIV/0! | #DIV/0! | -0.11462 | 0.0139 | 0.0139 | 0 | 0.0139 | 0
[43 empty] | 2014-06-07 | 2時 | -0.12852 | #DIV/0! | #DIV/0! | #DIV/0! | -0.11462 | 0.0139 | 0.0139 | 0 | 0.0139 | 0
[43 empty] | 2014-06-07 | 3時 | -0.12852 | #DIV/0! | #DIV/0! | #DIV/0! | -0.11462 | 0.0139 | 0.0139 | 0 | 0.0139 | 0
[43 empty] | 2014-06-07 | 4時 | -0.12852 | #DIV/0! | #DIV/0! | #DIV/0! | -0.11462 | 0.0139 | 0.0139 | 0 | 0.0139 | 0
[43 empty] | 2014-06-07 | 5時 | -0.12852 | #DIV/0! | #DIV/0! | #DIV/0! | -0.11462 | 0.0139 | 0.0139 | 0 | 0.0139 | 0
[43 empty] | 2014-06-07 | 6時 | -0.12852 | #DIV/0! | #DIV/0! | #DIV/0! | -0.11462 | 0.0139 | 0.0139 | 0 | 0.0139 | 0
[43 empty] | 2014-06-07 | 7時 | -0.12852 | #DIV/0! | #DIV/0! | #DIV/0! | -0.11462 | 0.0139 | 0.0139 | 0 | 0.0139 | 0
[43 empty] | 2014-06-07 | 8時 | -0.12852 | #DIV/0! | #DIV/0! | #DIV/0! | -0.11462 | 0.0139 | 0.0139 | 0 | 0.0139 | 0
[43 empty] | 2014-06-07 | 9時 | -0.12852 | #DIV/0! | #DIV/0! | #DIV/0! | -0.11462 | 0.0139 | 0.0139 | 0 | 0.0139 | 0
[43 empty] | 2014-06-07 | 10時 | -0.12852 | #DIV/0! | #DIV/0! | #DIV/0! | -0.11462 | 0.0139 | 0.0139 | 0 | 0.0139 | 0
[43 empty] | 2014-06-07 | 11時 | -0.12852 | #DIV/0! | #DIV/0! | #DIV/0! | -0.11462 | 0.0139 | 0.0139 | 0 | 0.0139 | 0
[43 empty] | 2014-06-07 | 12時 | -0.12852 | #DIV/0! | #DIV/0! | #DIV/0! | -0.11462 | 0.0139 | 0.0139 | 0 | 0.0139 | 0
[43 empty] | 2014-06-07 | 13時 | -0.12852 | #DIV/0! | #DIV/0! | #DIV/0! | -0.11462 | 0.0139 | 0.0139 | 0 | 0.0139 | 0
[43 empty] | 2014-06-07 | 14時 | -0.12852 | #DIV/0! | #DIV/0! | #DIV/0! | -0.11462 | 0.0139 | 0.0139 | 0 | 0.0139 | 0
[43 empty] | 2014-06-07 | 15時 | -0.12852 | #DIV/0! | #DIV/0! | #DIV/0! | -0.11462 | 0.0139 | 0.0139 | 0 | 0.0139 | 0
[43 empty] | 2014-06-07 | 16時 | -0.12852 | #DIV/0! | #DIV/0! | #DIV/0! | -0.11462 | 0.0139 | 0.0139 | 0 | 0.0139 | 0
[43 empty] | 2014-06-07 | 17時 | -0.12852 | #DIV/0! | #DIV/0! | #DIV/0! | -0.11462 | 0.0139 | 0.0139 | 0 | 0.0139 | 0
[43 empty] | 2014-06-07 | 18時 | -0.12852 | #DIV/0! | #DIV/0! | #DIV/0! | -0.11462 | 0.0139 | 0.0139 | 0 | 0.0139 | 0
[43 empty] | 2014-06-07 | 19時 | -0.12852 | #DIV/0! | #DIV/0! | #DIV/0! | -0.11462 | 0.0139 | 0.0139 | 0 | 0.0139 | 0
[43 empty] | 2014-06-07 | 20時 | -0.12852 | #DIV/0! | #DIV/0! | #DIV/0! | -0.11462 | 0.0139 | 0.0139 | 0 | 0.0139 | 0
[43 empty] | 2014-06-07 | 21時 | -0.12852 | #DIV/0! | #DIV/0! | #DIV/0! | -0.11462 | 0.0139 | 0.0139 | 0 | 0.0139 | 0
[43 empty] | 2014-06-07 | 22時 | -0.12852 | #DIV/0! | #DIV/0! | #DIV/0! | -0.11462 | 0.0139 | 0.0139 | 0 | 0.0139 | 0
[43 empty] | 2014-06-07 | 23時 | -0.12852 | #DIV/0! | #DIV/0! | #DIV/0! | -0.11462 | 0.0139 | 0.0139 | 0 | 0.0139 | 0
[43 empty] | 2014-06-08 | 0時 | -0.12852 | #DIV/0! | #DIV/0! | #DIV/0! | -0.11462 | 0.0139 | 0.0139 | 0 | 0.0139 | 0
[43 empty] | 2014-06-08 | 1時 | -0.12852 | #DIV/0! | #DIV/0! | #DIV/0! | -0.11462 | 0.0139 | 0.0139 | 0 | 0.0139 | 0
[43 empty] | 2014-06-08 | 2時 | -0.12852 | #DIV/0! | #DIV/0! | #DIV/0! | -0.11462 | 0.0139 | 0.0139 | 0 | 0.0139 | 0
[43 empty] | 2014-06-08 | 3時 | -0.12852 | #DIV/0! | #DIV/0! | #DIV/0! | -0.11462 | 0.0139 | 0.0139 | 0 | 0.0139 | 0
[43 empty] | 2014-06-08 | 4時 | -0.12852 | #DIV/0! | #DIV/0! | #DIV/0! | -0.11462 | 0.0139 | 0.0139 | 0 | 0.0139 | 0
[43 empty] | 2014-06-08 | 5時 | -0.12852 | #DIV/0! | #DIV/0! | #DIV/0! | -0.11462 | 0.0139 | 0.0139 | 0 | 0.0139 | 0
[43 empty] | 2014-06-08 | 6時 | -0.12852 | #DIV/0! | #DIV/0! | #DIV/0! | -0.11462 | 0.0139 | 0.0139 | 0 | 0.0139 | 0
[43 empty] | 2014-06-08 | 7時 | -0.12852 | #DIV/0! | #DIV/0! | #DIV/0! | -0.11462 | 0.0139 | 0.0139 | 0 | 0.0139 | 0
[43 empty] | 2014-06-08 | 8時 | -0.12852 | #DIV/0! | #DIV/0! | #DIV/0! | -0.11462 | 0.0139 | 0.0139 | 0 | 0.0139 | 0
[43 empty] | 2014-06-08 | 9時 | -0.12852 | #DIV/0! | #DIV/0! | #DIV/0! | -0.11462 | 0.0139 | 0.0139 | 0 | 0.0139 | 0
[43 empty] | 2014-06-08 | 10時 | -0.12852 | #DIV/0! | #DIV/0! | #DIV/0! | -0.11462 | 0.0139 | 0.0139 | 0 | 0.0139 | 0
[43 empty] | 2014-06-08 | 11時 | -0.12852 | #DIV/0! | #DIV/0! | #DIV/0! | -0.11462 | 0.0139 | 0.0139 | 0 | 0.0139 | 0
[43 empty] | 2014-06-08 | 12時 | -0.12852 | #DIV/0! | #DIV/0! | #DIV/0! | -0.11462 | 0.0139 | 0.0139 | 0 | 0.0139 | 0
[43 empty] | 2014-06-08 | 13時 | -0.12852 | #DIV/0! | #DIV/0! | #DIV/0! | -0.11462 | 0.0139 | 0.0139 | 0 | 0.0139 | 0
[43 empty] | 2014-06-08 | 14時 | -0.12852 | #DIV/0! | #DIV/0! | #DIV/0! | -0.11462 | 0.0139 | 0.0139 | 0 | 0.0139 | 0
[43 empty] | 2014-06-08 | 15時 | -0.12852 | #DIV/0! | #DIV/0! | #DIV/0! | -0.11462 | 0.0139 | 0.0139 | 0 | 0.0139 | 0
[43 empty] | 2014-06-08 | 16時 | -0.12852 | #DIV/0! | #DIV/0! | #DIV/0! | -0.11462 | 0.0139 | 0.0139 | 0 | 0.0139 | 0
[43 empty] | 2014-06-08 | 17時 | -0.12852 | #DIV/0! | #DIV/0! | #DIV/0! | -0.11462 | 0.0139 | 0.0139 | 0 | 0.0139 | 0
[43 empty] | 2014-06-08 | 18時 | -0.12852 | #DIV/0! | #DIV/0! | #DIV/0! | -0.11462 | 0.0139 | 0.0139 | 0 | 0.0139 | 0
[43 empty] | 2014-06-08 | 19時 | -0.12852 | #DIV/0! | #DIV/0! | #DIV/0! | -0.11462 | 0.0139 | 0.0139 | 0 | 0.0139 | 0
[43 empty] | 2014-06-08 | 20時 | -0.12852 | #DIV/0! | #DIV/0! | #DIV/0! | -0.11462 | 0.0139 | 0.0139 | 0 | 0.0139 | 0
[43 empty] | 2014-06-08 | 21時 | -0.12852 | #DIV/0! | #DIV/0! | #DIV/0! | -0.11462 | 0.0139 | 0.0139 | 0 | 0.0139 | 0
[43 empty] | 2014-06-08 | 22時 | -0.12852 | #DIV/0! | #DIV/0! | #DIV/0! | -0.11462 | 0.0139 | 0.0139 | 0 | 0.0139 | 0
[43 empty] | 2014-06-08 | 23時 | -0.12852 | #DIV/0! | #DIV/0! | #DIV/0! | -0.11462 | 0.0139 | 0.0139 | 0 | 0.0139 | 0
[43 empty] | 2014-06-09 | 0時 | -0.12852 | #DIV/0! | #DIV/0! | #DIV/0! | -0.11462 | 0.0139 | 0.0139 | 0 | 0.0139 | 0
[43 empty] | 2014-06-09 | 1時 | -0.12852 | #DIV/0! | #DIV/0! | #DIV/0! | -0.11462 | 0.0139 | 0.0139 | 0 | 0.0139 | 0
[43 empty] | 2014-06-09 | 2時 | -0.12852 | #DIV/0! | #DIV/0! | #DIV/0! | -0.11462 | 0.0139 | 0.0139 | 0 | 0.0139 | 0
[43 empty] | 2014-06-09 | 3時 | -0.12852 | #DIV/0! | #DIV/0! | #DIV/0! | -0.11462 | 0.0139 | 0.0139 | 0 | 0.0139 | 0
[43 empty] | 2014-06-09 | 4時 | -0.12852 | #DIV/0! | #DIV/0! | #DIV/0! | -0.11462 | 0.0139 | 0.0139 | 0 | 0.0139 | 0
[43 empty] | 2014-06-09 | 5時 | -0.12852 | #DIV/0! | #DIV/0! | #DIV/0! | -0.11462 | 0.0139 | 0.0139 | 0 | 0.0139 | 0
[43 empty] | 2014-06-09 | 6時 | -0.12852 | #DIV/0! | #DIV/0! | #DIV/0! | -0.11462 | 0.0139 | 0.0139 | 0 | 0.0139 | 0
[43 empty] | 2014-06-09 | 7時 | -0.12852 | #DIV/0! | #DIV/0! | #DIV/0! | -0.11462 | 0.0139 | 0.0139 | 0 | 0.0139 | 0
[43 empty] | 2014-06-09 | 8時 | -0.12852 | #DIV/0! | #DIV/0! | #DIV/0! | -0.11462 | 0.0139 | 0.0139 | 0 | 0.0139 | 0
[43 empty] | 2014-06-09 | 9時 | -0.12852 | #DIV/0! | #DIV/0! | #DIV/0! | -0.11462 | 0.0139 | 0.0139 | 0 | 0.0139 | 0
[43 empty] | 2014-06-09 | 10時 | -0.12852 | #DIV/0! | #DIV/0! | #DIV/0! | -0.11462 | 0.0139 | 0.0139 | 0 | 0.0139 | 0
[43 empty] | 2014-06-09 | 11時 | -0.12852 | #DIV/0! | #DIV/0! | #DIV/0! | -0.11462 | 0.0139 | 0.0139 | 0 | 0.0139 | 0
[43 empty] | 2014-06-09 | 12時 | -0.12852 | #DIV/0! | #DIV/0! | #DIV/0! | -0.11462 | 0.0139 | 0.0139 | 0 | 0.0139 | 0
[43 empty] | 2014-06-09 | 13時 | -0.12852 | #DIV/0! | #DIV/0! | #DIV/0! | -0.11462 | 0.0139 | 0.0139 | 0 | 0.0139 | 0
[43 empty] | 2014-06-09 | 14時 | -0.12852 | #DIV/0! | #DIV/0! | #DIV/0! | -0.11462 | 0.0139 | 0.0139 | 0 | 0.0139 | 0
[43 empty] | 2014-06-09 | 15時 | -0.12852 | #DIV/0! | #DIV/0! | #DIV/0! | -0.11462 | 0.0139 | 0.0139 | 0 | 0.0139 | 0
[43 empty] | 2014-06-09 | 16時 | -0.12852 | #DIV/0! | #DIV/0! | #DIV/0! | -0.11462 | 0.0139 | 0.0139 | 0 | 0.0139 | 0
[43 empty] | 2014-06-09 | 17時 | -0.12852 | #DIV/0! | #DIV/0! | #DIV/0! | -0.11462 | 0.0139 | 0.0139 | 0 | 0.0139 | 0
[43 empty] | 2014-06-09 | 18時 | -0.12852 | #DIV/0! | #DIV/0! | #DIV/0! | -0.11462 | 0.0139 | 0.0139 | 0 | 0.0139 | 0
[43 empty] | 2014-06-09 | 19時 | -0.12852 | #DIV/0! | #DIV/0! | #DIV/0! | -0.11462 | 0.0139 | 0.0139 | 0 | 0.0139 | 0
[43 empty] | 2014-06-09 | 20時 | -0.12852 | #DIV/0! | #DIV/0! | #DIV/0! | -0.11462 | 0.0139 | 0.0139 | 0 | 0.0139 | 0
[43 empty] | 2014-06-09 | 21時 | -0.12852 | #DIV/0! | #DIV/0! | #DIV/0! | -0.11462 | 0.0139 | 0.0139 | 0 | 0.0139 | 0
[43 empty] | 2014-06-09 | 22時 | -0.12852 | #DIV/0! | #DIV/0! | #DIV/0! | -0.11462 | 0.0139 | 0.0139 | 0 | 0.0139 | 0
[43 empty] | 2014-06-09 | 23時 | -0.12852 | #DIV/0! | #DIV/0! | #DIV/0! | -0.11462 | 0.0139 | 0.0139 | 0 | 0.0139 | 0
[43 empty] | 2014-06-10 | 0時 | -0.12852 | #DIV/0! | #DIV/0! | #DIV/0! | -0.11462 | 0.0139 | 0.0139 | 0 | 0.0139 | 0
[43 empty] | 2014-06-10 | 1時 | -0.12852 | #DIV/0! | #DIV/0! | #DIV/0! | -0.11462 | 0.0139 | 0.0139 | 0 | 0.0139 | 0
[43 empty] | 2014-06-10 | 2時 | -0.12852 | #DIV/0! | #DIV/0! | #DIV/0! | -0.11462 | 0.0139 | 0.0139 | 0 | 0.0139 | 0
[43 empty] | 2014-06-10 | 3時 | -0.12852 | #DIV/0! | #DIV/0! | #DIV/0! | -0.11462 | 0.0139 | 0.0139 | 0 | 0.0139 | 0
[43 empty] | 2014-06-10 | 4時 | -0.12852 | #DIV/0! | #DIV/0! | #DIV/0! | -0.11462 | 0.0139 | 0.0139 | 0 | 0.0139 | 0
[43 empty] | 2014-06-10 | 5時 | -0.12852 | #DIV/0! | #DIV/0! | #DIV/0! | -0.11462 | 0.0139 | 0.0139 | 0 | 0.0139 | 0
[43 empty] | 2014-06-10 | 6時 | -0.12852 | #DIV/0! | #DIV/0! | #DIV/0! | -0.11462 | 0.0139 | 0.0139 | 0 | 0.0139 | 0
[43 empty] | 2014-06-10 | 7時 | -0.12852 | #DIV/0! | #DIV/0! | #DIV/0! | -0.11462 | 0.0139 | 0.0139 | 0 | 0.0139 | 0
[43 empty] | 2014-06-10 | 8時 | -0.12852 | #DIV/0! | #DIV/0! | #DIV/0! | -0.11462 | 0.0139 | 0.0139 | 0 | 0.0139 | 0
[43 empty] | 2014-06-10 | 9時 | -0.12852 | #DIV/0! | #DIV/0! | #DIV/0! | -0.11462 | 0.0139 | 0.0139 | 0 | 0.0139 | 0
[43 empty] | 2014-06-10 | 10時 | -0.12852 | #DIV/0! | #DIV/0! | #DIV/0! | -0.11462 | 0.0139 | 0.0139 | 0 | 0.0139 | 0
[43 empty] | 2014-06-10 | 11時 | -0.12852 | #DIV/0! | #DIV/0! | #DIV/0! | -0.11462 | 0.0139 | 0.0139 | 0 | 0.0139 | 0
[43 empty] | 2014-06-10 | 12時 | -0.12852 | #DIV/0! | #DIV/0! | #DIV/0! | -0.11462 | 0.0139 | 0.0139 | 0 | 0.0139 | 0
[43 empty] | 2014-06-10 | 13時 | -0.12852 | #DIV/0! | #DIV/0! | #DIV/0! | -0.11462 | 0.0139 | 0.0139 | 0 | 0.0139 | 0
[43 empty] | 2014-06-10 | 14時 | -0.12852 | #DIV/0! | #DIV/0! | #DIV/0! | -0.11462 | 0.0139 | 0.0139 | 0 | 0.0139 | 0
[43 empty] | 2014-06-10 | 15時 | -0.12852 | #DIV/0! | #DIV/0! | #DIV/0! | -0.11462 | 0.0139 | 0.0139 | 0 | 0.0139 | 0
[43 empty] | 2014-06-10 | 16時 | -0.12852 | #DIV/0! | #DIV/0! | #DIV/0! | -0.11462 | 0.0139 | 0.0139 | 0 | 0.0139 | 0
[43 empty] | 2014-06-10 | 17時 | -0.12852 | #DIV/0! | #DIV/0! | #DIV/0! | -0.11462 | 0.0139 | 0.0139 | 0 | 0.0139 | 0
[43 empty] | 2014-06-10 | 18時 | -0.12852 | #DIV/0! | #DIV/0! | #DIV/0! | -0.11462 | 0.0139 | 0.0139 | 0 | 0.0139 | 0
[43 empty] | 2014-06-10 | 19時 | -0.12852 | #DIV/0! | #DIV/0! | #DIV/0! | -0.11462 | 0.0139 | 0.0139 | 0 | 0.0139 | 0
[43 empty] | 2014-06-10 | 20時 | -0.12852 | #DIV/0! | #DIV/0! | #DIV/0! | -0.11462 | 0.0139 | 0.0139 | 0 | 0.0139 | 0
[43 empty] | 2014-06-10 | 21時 | -0.12852 | #DIV/0! | #DIV/0! | #DIV/0! | -0.11462 | 0.0139 | 0.0139 | 0 | 0.0139 | 0
[43 empty] | 2014-06-10 | 22時 | -0.12852 | #DIV/0! | #DIV/0! | #DIV/0! | -0.11462 | 0.0139 | 0.0139 | 0 | 0.0139 | 0
[43 empty] | 2014-06-10 | 23時 | -0.12852 | #DIV/0! | #DIV/0! | #DIV/0! | -0.11462 | 0.0139 | 0.0139 | 0 | 0.0139 | 0
[43 empty] | 2014-06-11 | 0時 | -0.12852 | #DIV/0! | #DIV/0! | #DIV/0! | -0.11462 | 0.0139 | 0.0139 | 0 | 0.0139 | 0
[43 empty] | 2014-06-11 | 1時 | -0.12852 | #DIV/0! | #DIV/0! | #DIV/0! | -0.11462 | 0.0139 | 0.0139 | 0 | 0.0139 | 0
[43 empty] | 2014-06-11 | 2時 | -0.12852 | #DIV/0! | #DIV/0! | #DIV/0! | -0.11462 | 0.0139 | 0.0139 | 0 | 0.0139 | 0
[43 empty] | 2014-06-11 | 3時 | -0.12852 | #DIV/0! | #DIV/0! | #DIV/0! | -0.11462 | 0.0139 | 0.0139 | 0 | 0.0139 | 0
[43 empty] | 2014-06-11 | 4時 | -0.12852 | #DIV/0! | #DIV/0! | #DIV/0! | -0.11462 | 0.0139 | 0.0139 | 0 | 0.0139 | 0
[43 empty] | 2014-06-11 | 5時 | -0.12852 | #DIV/0! | #DIV/0! | #DIV/0! | -0.11462 | 0.0139 | 0.0139 | 0 | 0.0139 | 0
[43 empty] | 2014-06-11 | 6時 | -0.12852 | #DIV/0! | #DIV/0! | #DIV/0! | -0.11462 | 0.0139 | 0.0139 | 0 | 0.0139 | 0
[43 empty] | 2014-06-11 | 7時 | -0.12852 | #DIV/0! | #DIV/0! | #DIV/0! | -0.11462 | 0.0139 | 0.0139 | 0 | 0.0139 | 0
[43 empty] | 2014-06-11 | 8時 | -0.12852 | #DIV/0! | #DIV/0! | #DIV/0! | -0.11462 | 0.0139 | 0.0139 | 0 | 0.0139 | 0
[43 empty] | 2014-06-11 | 9時 | -0.12852 | #DIV/0! | #DIV/0! | #DIV/0! | -0.11462 | 0.0139 | 0.0139 | 0 | 0.0139 | 0
[43 empty] | 2014-06-11 | 10時 | -0.12852 | #DIV/0! | #DIV/0! | #DIV/0! | -0.11462 | 0.0139 | 0.0139 | 0 | 0.0139 | 0
[43 empty] | 2014-06-11 | 11時 | -0.12852 | #DIV/0! | #DIV/0! | #DIV/0! | -0.11462 | 0.0139 | 0.0139 | 0 | 0.0139 | 0
[43 empty] | 2014-06-11 | 12時 | -0.12852 | #DIV/0! | #DIV/0! | #DIV/0! | -0.11462 | 0.0139 | 0.0139 | 0 | 0.0139 | 0
[43 empty] | 2014-06-11 | 13時 | -0.12852 | #DIV/0! | #DIV/0! | #DIV/0! | -0.11462 | 0.0139 | 0.0139 | 0 | 0.0139 | 0
[43 empty] | 2014-06-11 | 14時 | -0.12852 | #DIV/0! | #DIV/0! | #DIV/0! | -0.11462 | 0.0139 | 0.0139 | 0 | 0.0139 | 0
[43 empty] | 2014-06-11 | 15時 | -0.12852 | #DIV/0! | #DIV/0! | #DIV/0! | -0.11462 | 0.0139 | 0.0139 | 0 | 0.0139 | 0
[43 empty] | 2014-06-11 | 16時 | -0.12852 | #DIV/0! | #DIV/0! | #DIV/0! | -0.11462 | 0.0139 | 0.0139 | 0 | 0.0139 | 0
[43 empty] | 2014-06-11 | 17時 | -0.12852 | #DIV/0! | #DIV/0! | #DIV/0! | -0.11462 | 0.0139 | 0.0139 | 0 | 0.0139 | 0
[43 empty] | 2014-06-11 | 18時 | -0.12852 | #DIV/0! | #DIV/0! | #DIV/0! | -0.11462 | 0.0139 | 0.0139 | 0 | 0.0139 | 0
[43 empty] | 2014-06-11 | 19時 | -0.12852 | #DIV/0! | #DIV/0! | #DIV/0! | -0.11462 | 0.0139 | 0.0139 | 0 | 0.0139 | 0
[43 empty] | 2014-06-11 | 20時 | -0.12852 | #DIV/0! | #DIV/0! | #DIV/0! | -0.11462 | 0.0139 | 0.0139 | 0 | 0.0139 | 0
[43 empty] | 2014-06-11 | 21時 | -0.12852 | #DIV/0! | #DIV/0! | #DIV/0! | -0.11462 | 0.0139 | 0.0139 | 0 | 0.0139 | 0
[43 empty] | 2014-06-11 | 22時 | -0.12852 | #DIV/0! | #DIV/0! | #DIV/0! | -0.11462 | 0.0139 | 0.0139 | 0 | 0.0139 | 0
[43 empty] | 2014-06-11 | 23時 | -0.12852 | #DIV/0! | #DIV/0! | #DIV/0! | -0.11462 | 0.0139 | 0.0139 | 0 | 0.0139 | 0
[43 empty] | 2014-06-12 | 0時 | -0.12852 | #DIV/0! | #DIV/0! | #DIV/0! | -0.11462 | 0.0139 | 0.0139 | 0 | 0.0139 | 0
[43 empty] | 2014-06-12 | 1時 | -0.12852 | #DIV/0! | #DIV/0! | #DIV/0! | -0.11462 | 0.0139 | 0.0139 | 0 | 0.0139 | 0
[43 empty] | 2014-06-12 | 2時 | -0.12852 | #DIV/0! | #DIV/0! | #DIV/0! | -0.11462 | 0.0139 | 0.0139 | 0 | 0.0139 | 0
[43 empty] | 2014-06-12 | 3時 | -0.12852 | #DIV/0! | #DIV/0! | #DIV/0! | -0.11462 | 0.0139 | 0.0139 | 0 | 0.0139 | 0
[43 empty] | 2014-06-12 | 4時 | -0.12852 | #DIV/0! | #DIV/0! | #DIV/0! | -0.11462 | 0.0139 | 0.0139 | 0 | 0.0139 | 0
[43 empty] | 2014-06-12 | 5時 | -0.12852 | #DIV/0! | #DIV/0! | #DIV/0! | -0.11462 | 0.0139 | 0.0139 | 0 | 0.0139 | 0
[43 empty] | 2014-06-12 | 6時 | -0.12852 | #DIV/0! | #DIV/0! | #DIV/0! | -0.11462 | 0.0139 | 0.0139 | 0 | 0.0139 | 0
[43 empty] | 2014-06-12 | 7時 | -0.12852 | #DIV/0! | #DIV/0! | #DIV/0! | -0.11462 | 0.0139 | 0.0139 | 0 | 0.0139 | 0
[43 empty] | 2014-06-12 | 8時 | -0.12852 | #DIV/0! | #DIV/0! | #DIV/0! | -0.11462 | 0.0139 | 0.0139 | 0 | 0.0139 | 0
[43 empty] | 2014-06-12 | 9時 | -0.12852 | #DIV/0! | #DIV/0! | #DIV/0! | -0.11462 | 0.0139 | 0.0139 | 0 | 0.0139 | 0
[43 empty] | 2014-06-12 | 10時 | -0.12852 | #DIV/0! | #DIV/0! | #DIV/0! | -0.11462 | 0.0139 | 0.0139 | 0 | 0.0139 | 0
[43 empty] | 2014-06-12 | 11時 | -0.12852 | #DIV/0! | #DIV/0! | #DIV/0! | -0.11462 | 0.0139 | 0.0139 | 0 | 0.0139 | 0
[43 empty] | 2014-06-12 | 12時 | -0.12852 | #DIV/0! | #DIV/0! | #DIV/0! | -0.11462 | 0.0139 | 0.0139 | 0 | 0.0139 | 0
[43 empty] | 2014-06-12 | 13時 | -0.12852 | #DIV/0! | #DIV/0! | #DIV/0! | -0.11462 | 0.0139 | 0.0139 | 0 | 0.0139 | 0
[43 empty] | 2014-06-12 | 14時 | -0.12852 | #DIV/0! | #DIV/0! | #DIV/0! | -0.11462 | 0.0139 | 0.0139 | 0 | 0.0139 | 0
[43 empty] | 2014-06-12 | 15時 | -0.12852 | #DIV/0! | #DIV/0! | #DIV/0! | -0.11462 | 0.0139 | 0.0139 | 0 | 0.0139 | 0
[43 empty] | 2014-06-12 | 16時 | -0.12852 | #DIV/0! | #DIV/0! | #DIV/0! | -0.11462 | 0.0139 | 0.0139 | 0 | 0.0139 | 0
[43 empty] | 2014-06-12 | 17時 | -0.12852 | #DIV/0! | #DIV/0! | #DIV/0! | -0.11462 | 0.0139 | 0.0139 | 0 | 0.0139 | 0
[43 empty] | 2014-06-12 | 18時 | -0.12852 | #DIV/0! | #DIV/0! | #DIV/0! | -0.11462 | 0.0139 | 0.0139 | 0 | 0.0139 | 0
[43 empty] | 2014-06-12 | 19時 | -0.12852 | #DIV/0! | #DIV/0! | #DIV/0! | -0.11462 | 0.0139 | 0.0139 | 0 | 0.0139 | 0
[43 empty] | 2014-06-12 | 20時 | -0.12852 | #DIV/0! | #DIV/0! | #DIV/0! | -0.11462 | 0.0139 | 0.0139 | 0 | 0.0139 | 0
[43 empty] | 2014-06-12 | 21時 | -0.12852 | #DIV/0! | #DIV/0! | #DIV/0! | -0.11462 | 0.0139 | 0.0139 | 0 | 0.0139 | 0
[43 empty] | 2014-06-12 | 22時 | -0.12852 | #DIV/0! | #DIV/0! | #DIV/0! | -0.11462 | 0.0139 | 0.0139 | 0 | 0.0139 | 0
[43 empty] | 2014-06-12 | 23時 | -0.12852 | #DIV/0! | #DIV/0! | #DIV/0! | -0.11462 | 0.0139 | 0.0139 | 0 | 0.0139 | 0
[43 empty] | 2014-06-13 | 0時 | -0.12852 | #DIV/0! | #DIV/0! | #DIV/0! | -0.11462 | 0.0139 | 0.0139 | 0 | 0.0139 | 0
[43 empty] | 2014-06-13 | 1時 | -0.12852 | #DIV/0! | #DIV/0! | #DIV/0! | -0.11462 | 0.0139 | 0.0139 | 0 | 0.0139 | 0
[43 empty] | 2014-06-13 | 2時 | -0.12852 | #DIV/0! | #DIV/0! | #DIV/0! | -0.11462 | 0.0139 | 0.0139 | 0 | 0.0139 | 0
[43 empty] | 2014-06-13 | 3時 | -0.12852 | #DIV/0! | #DIV/0! | #DIV/0! | -0.11462 | 0.0139 | 0.0139 | 0 | 0.0139 | 0
[43 empty] | 2014-06-13 | 4時 | -0.12852 | #DIV/0! | #DIV/0! | #DIV/0! | -0.11462 | 0.0139 | 0.0139 | 0 | 0.0139 | 0
[43 empty] | 2014-06-13 | 5時 | -0.12852 | #DIV/0! | #DIV/0! | #DIV/0! | -0.11462 | 0.0139 | 0.0139 | 0 | 0.0139 | 0
[43 empty] | 2014-06-13 | 6時 | -0.12852 | #DIV/0! | #DIV/0! | #DIV/0! | -0.11462 | 0.0139 | 0.0139 | 0 | 0.0139 | 0
[43 empty] | 2014-06-13 | 7時 | -0.12852 | #DIV/0! | #DIV/0! | #DIV/0! | -0.11462 | 0.0139 | 0.0139 | 0 | 0.0139 | 0
[43 empty] | 2014-06-13 | 8時 | -0.12852 | #DIV/0! | #DIV/0! | #DIV/0! | -0.11462 | 0.0139 | 0.0139 | 0 | 0.0139 | 0
[43 empty] | 2014-06-13 | 9時 | -0.12852 | #DIV/0! | #DIV/0! | #DIV/0! | -0.11462 | 0.0139 | 0.0139 | 0 | 0.0139 | 0
[43 empty] | 2014-06-13 | 10時 | -0.12852 | #DIV/0! | #DIV/0! | #DIV/0! | -0.11462 | 0.0139 | 0.0139 | 0 | 0.0139 | 0
[43 empty] | 2014-06-13 | 11時 | -0.12852 | #DIV/0! | #DIV/0! | #DIV/0! | -0.11462 | 0.0139 | 0.0139 | 0 | 0.0139 | 0
[43 empty] | 2014-06-13 | 12時 | -0.12852 | #DIV/0! | #DIV/0! | #DIV/0! | -0.11462 | 0.0139 | 0.0139 | 0 | 0.0139 | 0
[43 empty] | 2014-06-13 | 13時 | -0.12852 | #DIV/0! | #DIV/0! | #DIV/0! | -0.11462 | 0.0139 | 0.0139 | 0 | 0.0139 | 0
[43 empty] | 2014-06-13 | 14時 | -0.12852 | #DIV/0! | #DIV/0! | #DIV/0! | -0.11462 | 0.0139 | 0.0139 | 0 | 0.0139 | 0
[43 empty] | 2014-06-13 | 15時 | -0.12852 | #DIV/0! | #DIV/0! | #DIV/0! | -0.11462 | 0.0139 | 0.0139 | 0 | 0.0139 | 0
[43 empty] | 2014-06-13 | 16時 | -0.12852 | #DIV/0! | #DIV/0! | #DIV/0! | -0.11462 | 0.0139 | 0.0139 | 0 | 0.0139 | 0
[43 empty] | 2014-06-13 | 17時 | -0.12852 | #DIV/0! | #DIV/0! | #DIV/0! | -0.11462 | 0.0139 | 0.0139 | 0 | 0.0139 | 0
[43 empty] | 2014-06-13 | 18時 | -0.12852 | #DIV/0! | #DIV/0! | #DIV/0! | -0.11462 | 0.0139 | 0.0139 | 0 | 0.0139 | 0
[43 empty] | 2014-06-13 | 19時 | -0.12852 | #DIV/0! | #DIV/0! | #DIV/0! | -0.11462 | 0.0139 | 0.0139 | 0 | 0.0139 | 0
[43 empty] | 2014-06-13 | 20時 | -0.12852 | #DIV/0! | #DIV/0! | #DIV/0! | -0.11462 | 0.0139 | 0.0139 | 0 | 0.0139 | 0
[43 empty] | 2014-06-13 | 21時 | -0.12852 | #DIV/0! | #DIV/0! | #DIV/0! | -0.11462 | 0.0139 | 0.0139 | 0 | 0.0139 | 0
[43 empty] | 2014-06-13 | 22時 | -0.12852 | #DIV/0! | #DIV/0! | #DIV/0! | -0.11462 | 0.0139 | 0.0139 | 0 | 0.0139 | 0
[43 empty] | 2014-06-13 | 23時 | -0.12852 | #DIV/0! | #DIV/0! | #DIV/0! | -0.11462 | 0.0139 | 0.0139 | 0 | 0.0139 | 0
[43 empty] | 2014-06-14 | 0時 | -0.12852 | #DIV/0! | #DIV/0! | #DIV/0! | -0.11462 | 0.0139 | 0.0139 | 0 | 0.0139 | 0
[43 empty] | 2014-06-14 | 1時 | -0.12852 | #DIV/0! | #DIV/0! | #DIV/0! | -0.11462 | 0.0139 | 0.0139 | 0 | 0.0139 | 0
[43 empty] | 2014-06-14 | 2時 | -0.12852 | #DIV/0! | #DIV/0! | #DIV/0! | -0.11462 | 0.0139 | 0.0139 | 0 | 0.0139 | 0
[43 empty] | 2014-06-14 | 3時 | -0.12852 | #DIV/0! | #DIV/0! | #DIV/0! | -0.11462 | 0.0139 | 0.0139 | 0 | 0.0139 | 0
[43 empty] | 2014-06-14 | 4時 | -0.12852 | #DIV/0! | #DIV/0! | #DIV/0! | -0.11462 | 0.0139 | 0.0139 | 0 | 0.0139 | 0
[43 empty] | 2014-06-14 | 5時 | -0.12852 | #DIV/0! | #DIV/0! | #DIV/0! | -0.11462 | 0.0139 | 0.0139 | 0 | 0.0139 | 0
[43 empty] | 2014-06-14 | 6時 | -0.12852 | #DIV/0! | #DIV/0! | #DIV/0! | -0.11462 | 0.0139 | 0.0139 | 0 | 0.0139 | 0
[43 empty] | 2014-06-14 | 7時 | -0.12852 | #DIV/0! | #DIV/0! | #DIV/0! | -0.11462 | 0.0139 | 0.0139 | 0 | 0.0139 | 0
[43 empty] | 2014-06-14 | 8時 | -0.12852 | #DIV/0! | #DIV/0! | #DIV/0! | -0.11462 | 0.0139 | 0.0139 | 0 | 0.0139 | 0
[43 empty] | 2014-06-14 | 9時 | -0.12852 | #DIV/0! | #DIV/0! | #DIV/0! | -0.11462 | 0.0139 | 0.0139 | 0 | 0.0139 | 0
[43 empty] | 2014-06-14 | 10時 | -0.12852 | #DIV/0! | #DIV/0! | #DIV/0! | -0.11462 | 0.0139 | 0.0139 | 0 | 0.0139 | 0
[43 empty] | 2014-06-14 | 11時 | -0.12852 | #DIV/0! | #DIV/0! | #DIV/0! | -0.11462 | 0.0139 | 0.0139 | 0 | 0.0139 | 0
[43 empty] | 2014-06-14 | 12時 | -0.12852 | #DIV/0! | #DIV/0! | #DIV/0! | -0.11462 | 0.0139 | 0.0139 | 0 | 0.0139 | 0
[43 empty] | 2014-06-14 | 13時 | -0.12852 | #DIV/0! | #DIV/0! | #DIV/0! | -0.11462 | 0.0139 | 0.0139 | 0 | 0.0139 | 0
[43 empty] | 2014-06-14 | 14時 | -0.12852 | #DIV/0! | #DIV/0! | #DIV/0! | -0.11462 | 0.0139 | 0.0139 | 0 | 0.0139 | 0
[43 empty] | 2014-06-14 | 15時 | -0.12852 | #DIV/0! | #DIV/0! | #DIV/0! | -0.11462 | 0.0139 | 0.0139 | 0 | 0.0139 | 0
[43 empty] | 2014-06-14 | 16時 | -0.12852 | #DIV/0! | #DIV/0! | #DIV/0! | -0.11462 | 0.0139 | 0.0139 | 0 | 0.0139 | 0
[43 empty] | 2014-06-14 | 17時 | -0.12852 | #DIV/0! | #DIV/0! | #DIV/0! | -0.11462 | 0.0139 | 0.0139 | 0 | 0.0139 | 0
[43 empty] | 2014-06-14 | 18時 | -0.12852 | #DIV/0! | #DIV/0! | #DIV/0! | -0.11462 | 0.0139 | 0.0139 | 0 | 0.0139 | 0
[43 empty] | 2014-06-14 | 19時 | -0.12852 | #DIV/0! | #DIV/0! | #DIV/0! | -0.11462 | 0.0139 | 0.0139 | 0 | 0.0139 | 0
[43 empty] | 2014-06-14 | 20時 | -0.12852 | #DIV/0! | #DIV/0! | #DIV/0! | -0.11462 | 0.0139 | 0.0139 | 0 | 0.0139 | 0
[43 empty] | 2014-06-14 | 21時 | -0.12852 | #DIV/0! | #DIV/0! | #DIV/0! | -0.11462 | 0.0139 | 0.0139 | 0 | 0.0139 | 0
[43 empty] | 2014-06-14 | 22時 | -0.12852 | #DIV/0! | #DIV/0! | #DIV/0! | -0.11462 | 0.0139 | 0.0139 | 0 | 0.0139 | 0
[43 empty] | 2014-06-14 | 23時 | -0.12852 | #DIV/0! | #DIV/0! | #DIV/0! | -0.11462 | 0.0139 | 0.0139 | 0 | 0.0139 | 0
[43 empty] | 2014-06-15 | 0時 | -0.12852 | #DIV/0! | #DIV/0! | #DIV/0! | -0.11462 | 0.0139 | 0.0139 | 0 | 0.0139 | 0
[43 empty] | 2014-06-15 | 1時 | -0.12852 | #DIV/0! | #DIV/0! | #DIV/0! | -0.11462 | 0.0139 | 0.0139 | 0 | 0.0139 | 0
[43 empty] | 2014-06-15 | 2時 | -0.12852 | #DIV/0! | #DIV/0! | #DIV/0! | -0.11462 | 0.0139 | 0.0139 | 0 | 0.0139 | 0
[43 empty] | 2014-06-15 | 3時 | -0.12852 | #DIV/0! | #DIV/0! | #DIV/0! | -0.11462 | 0.0139 | 0.0139 | 0 | 0.0139 | 0
[43 empty] | 2014-06-15 | 4時 | -0.12852 | #DIV/0! | #DIV/0! | #DIV/0! | -0.11462 | 0.0139 | 0.0139 | 0 | 0.0139 | 0
[43 empty] | 2014-06-15 | 5時 | -0.12852 | #DIV/0! | #DIV/0! | #DIV/0! | -0.11462 | 0.0139 | 0.0139 | 0 | 0.0139 | 0
[43 empty] | 2014-06-15 | 6時 | -0.12852 | #DIV/0! | #DIV/0! | #DIV/0! | -0.11462 | 0.0139 | 0.0139 | 0 | 0.0139 | 0
[43 empty] | 2014-06-15 | 7時 | -0.12852 | #DIV/0! | #DIV/0! | #DIV/0! | -0.11462 | 0.0139 | 0.0139 | 0 | 0.0139 | 0
[43 empty] | 2014-06-15 | 8時 | -0.12852 | #DIV/0! | #DIV/0! | #DIV/0! | -0.11462 | 0.0139 | 0.0139 | 0 | 0.0139 | 0
[43 empty] | 2014-06-15 | 9時 | -0.12852 | #DIV/0! | #DIV/0! | #DIV/0! | -0.11462 | 0.0139 | 0.0139 | 0 | 0.0139 | 0
[43 empty] | 2014-06-15 | 10時 | -0.12852 | #DIV/0! | #DIV/0! | #DIV/0! | -0.11462 | 0.0139 | 0.0139 | 0 | 0.0139 | 0
[43 empty] | 2014-06-15 | 11時 | -0.12852 | #DIV/0! | #DIV/0! | #DIV/0! | -0.11462 | 0.0139 | 0.0139 | 0 | 0.0139 | 0
[43 empty] | 2014-06-15 | 12時 | -0.12852 | #DIV/0! | #DIV/0! | #DIV/0! | -0.11462 | 0.0139 | 0.0139 | 0 | 0.0139 | 0
[43 empty] | 2014-06-15 | 13時 | -0.12852 | #DIV/0! | #DIV/0! | #DIV/0! | -0.11462 | 0.0139 | 0.0139 | 0 | 0.0139 | 0
[43 empty] | 2014-06-15 | 14時 | -0.12852 | #DIV/0! | #DIV/0! | #DIV/0! | -0.11462 | 0.0139 | 0.0139 | 0 | 0.0139 | 0
[43 empty] | 2014-06-15 | 15時 | -0.12852 | #DIV/0! | #DIV/0! | #DIV/0! | -0.11462 | 0.0139 | 0.0139 | 0 | 0.0139 | 0
[43 empty] | 2014-06-15 | 16時 | -0.12852 | #DIV/0! | #DIV/0! | #DIV/0! | -0.11462 | 0.0139 | 0.0139 | 0 | 0.0139 | 0
[43 empty] | 2014-06-15 | 17時 | -0.12852 | #DIV/0! | #DIV/0! | #DIV/0! | -0.11462 | 0.0139 | 0.0139 | 0 | 0.0139 | 0
[43 empty] | 2014-06-15 | 18時 | -0.12852 | #DIV/0! | #DIV/0! | #DIV/0! | -0.11462 | 0.0139 | 0.0139 | 0 | 0.0139 | 0
[43 empty] | 2014-06-15 | 19時 | -0.12852 | #DIV/0! | #DIV/0! | #DIV/0! | -0.11462 | 0.0139 | 0.0139 | 0 | 0.0139 | 0
[43 empty] | 2014-06-15 | 20時 | -0.12852 | #DIV/0! | #DIV/0! | #DIV/0! | -0.11462 | 0.0139 | 0.0139 | 0 | 0.0139 | 0
[43 empty] | 2014-06-15 | 21時 | -0.12852 | #DIV/0! | #DIV/0! | #DIV/0! | -0.11462 | 0.0139 | 0.0139 | 0 | 0.0139 | 0
[43 empty] | 2014-06-15 | 22時 | -0.12852 | #DIV/0! | #DIV/0! | #DIV/0! | -0.11462 | 0.0139 | 0.0139 | 0 | 0.0139 | 0
[43 empty] | 2014-06-15 | 23時 | -0.12852 | #DIV/0! | #DIV/0! | #DIV/0! | -0.11462 | 0.0139 | 0.0139 | 0 | 0.0139 | 0
[43 empty] | 2014-06-16 | 0時 | -0.12852 | #DIV/0! | #DIV/0! | #DIV/0! | -0.11462 | 0.0139 | 0.0139 | 0 | 0.0139 | 0
[43 empty] | 2014-06-16 | 1時 | -0.12852 | #DIV/0! | #DIV/0! | #DIV/0! | -0.11462 | 0.0139 | 0.0139 | 0 | 0.0139 | 0
[43 empty] | 2014-06-16 | 2時 | -0.12852 | #DIV/0! | #DIV/0! | #DIV/0! | -0.11462 | 0.0139 | 0.0139 | 0 | 0.0139 | 0
[43 empty] | 2014-06-16 | 3時 | -0.12852 | #DIV/0! | #DIV/0! | #DIV/0! | -0.11462 | 0.0139 | 0.0139 | 0 | 0.0139 | 0
[43 empty] | 2014-06-16 | 4時 | -0.12852 | #DIV/0! | #DIV/0! | #DIV/0! | -0.11462 | 0.0139 | 0.0139 | 0 | 0.0139 | 0
[43 empty] | 2014-06-16 | 5時 | -0.12852 | #DIV/0! | #DIV/0! | #DIV/0! | -0.11462 | 0.0139 | 0.0139 | 0 | 0.0139 | 0
[43 empty] | 2014-06-16 | 6時 | -0.12852 | #DIV/0! | #DIV/0! | #DIV/0! | -0.11462 | 0.0139 | 0.0139 | 0 | 0.0139 | 0
[43 empty] | 2014-06-16 | 7時 | -0.12852 | #DIV/0! | #DIV/0! | #DIV/0! | -0.11462 | 0.0139 | 0.0139 | 0 | 0.0139 | 0
[43 empty] | 2014-06-16 | 8時 | -0.12852 | #DIV/0! | #DIV/0! | #DIV/0! | -0.11462 | 0.0139 | 0.0139 | 0 | 0.0139 | 0
[43 empty] | 2014-06-16 | 9時 | -0.12852 | #DIV/0! | #DIV/0! | #DIV/0! | -0.11462 | 0.0139 | 0.0139 | 0 | 0.0139 | 0
[43 empty] | 2014-06-16 | 10時 | -0.12852 | #DIV/0! | #DIV/0! | #DIV/0! | -0.11462 | 0.0139 | 0.0139 | 0 | 0.0139 | 0
[43 empty] | 2014-06-16 | 11時 | -0.12852 | #DIV/0! | #DIV/0! | #DIV/0! | -0.11462 | 0.0139 | 0.0139 | 0 | 0.0139 | 0
[43 empty] | 2014-06-16 | 12時 | -0.12852 | #DIV/0! | #DIV/0! | #DIV/0! | -0.11462 | 0.0139 | 0.0139 | 0 | 0.0139 | 0
[43 empty] | 2014-06-16 | 13時 | -0.12852 | #DIV/0! | #DIV/0! | #DIV/0! | -0.11462 | 0.0139 | 0.0139 | 0 | 0.0139 | 0
[43 empty] | 2014-06-16 | 14時 | -0.12852 | #DIV/0! | #DIV/0! | #DIV/0! | -0.11462 | 0.0139 | 0.0139 | 0 | 0.0139 | 0
[43 empty] | 2014-06-16 | 15時 | -0.12852 | #DIV/0! | #DIV/0! | #DIV/0! | -0.11462 | 0.0139 | 0.0139 | 0 | 0.0139 | 0
[43 empty] | 2014-06-16 | 16時 | -0.12852 | #DIV/0! | #DIV/0! | #DIV/0! | -0.11462 | 0.0139 | 0.0139 | 0 | 0.0139 | 0
[43 empty] | 2014-06-16 | 17時 | -0.12852 | #DIV/0! | #DIV/0! | #DIV/0! | -0.11462 | 0.0139 | 0.0139 | 0 | 0.0139 | 0
[43 empty] | 2014-06-16 | 18時 | -0.12852 | #DIV/0! | #DIV/0! | #DIV/0! | -0.11462 | 0.0139 | 0.0139 | 0 | 0.0139 | 0
[43 empty] | 2014-06-16 | 19時 | -0.12852 | #DIV/0! | #DIV/0! | #DIV/0! | -0.11462 | 0.0139 | 0.0139 | 0 | 0.0139 | 0
[43 empty] | 2014-06-16 | 20時 | -0.12852 | #DIV/0! | #DIV/0! | #DIV/0! | -0.11462 | 0.0139 | 0.0139 | 0 | 0.0139 | 0
[43 empty] | 2014-06-16 | 21時 | -0.12852 | #DIV/0! | #DIV/0! | #DIV/0! | -0.11462 | 0.0139 | 0.0139 | 0 | 0.0139 | 0
[43 empty] | 2014-06-16 | 22時 | -0.12852 | #DIV/0! | #DIV/0! | #DIV/0! | -0.11462 | 0.0139 | 0.0139 | 0 | 0.0139 | 0
[43 empty] | 2014-06-16 | 23時 | -0.12852 | #DIV/0! | #DIV/0! | #DIV/0! | -0.11462 | 0.0139 | 0.0139 | 0 | 0.0139 | 0
[43 empty] | 2014-06-17 | 0時 | -0.12852 | #DIV/0! | #DIV/0! | #DIV/0! | -0.11462 | 0.0139 | 0.0139 | 0 | 0.0139 | 0
[43 empty] | 2014-06-17 | 1時 | -0.12852 | #DIV/0! | #DIV/0! | #DIV/0! | -0.11462 | 0.0139 | 0.0139 | 0 | 0.0139 | 0
[43 empty] | 2014-06-17 | 2時 | -0.12852 | #DIV/0! | #DIV/0! | #DIV/0! | -0.11462 | 0.0139 | 0.0139 | 0 | 0.0139 | 0
[43 empty] | 2014-06-17 | 3時 | -0.12852 | #DIV/0! | #DIV/0! | #DIV/0! | -0.11462 | 0.0139 | 0.0139 | 0 | 0.0139 | 0
[43 empty] | 2014-06-17 | 4時 | -0.12852 | #DIV/0! | #DIV/0! | #DIV/0! | -0.11462 | 0.0139 | 0.0139 | 0 | 0.0139 | 0
[43 empty] | 2014-06-17 | 5時 | -0.12852 | #DIV/0! | #DIV/0! | #DIV/0! | -0.11462 | 0.0139 | 0.0139 | 0 | 0.0139 | 0
[43 empty] | 2014-06-17 | 6時 | -0.12852 | #DIV/0! | #DIV/0! | #DIV/0! | -0.11462 | 0.0139 | 0.0139 | 0 | 0.0139 | 0
[43 empty] | 2014-06-17 | 7時 | -0.12852 | #DIV/0! | #DIV/0! | #DIV/0! | -0.11462 | 0.0139 | 0.0139 | 0 | 0.0139 | 0
[43 empty] | 2014-06-17 | 8時 | -0.12852 | #DIV/0! | #DIV/0! | #DIV/0! | -0.11462 | 0.0139 | 0.0139 | 0 | 0.0139 | 0
[43 empty] | 2014-06-17 | 9時 | -0.12852 | #DIV/0! | #DIV/0! | #DIV/0! | -0.11462 | 0.0139 | 0.0139 | 0 | 0.0139 | 0
[43 empty] | 2014-06-17 | 10時 | -0.12852 | #DIV/0! | #DIV/0! | #DIV/0! | -0.11462 | 0.0139 | 0.0139 | 0 | 0.0139 | 0
[43 empty] | 2014-06-17 | 11時 | -0.12852 | #DIV/0! | #DIV/0! | #DIV/0! | -0.11462 | 0.0139 | 0.0139 | 0 | 0.0139 | 0
[43 empty] | 2014-06-17 | 12時 | -0.12852 | #DIV/0! | #DIV/0! | #DIV/0! | -0.11462 | 0.0139 | 0.0139 | 0 | 0.0139 | 0
[43 empty] | 2014-06-17 | 13時 | -0.12852 | #DIV/0! | #DIV/0! | #DIV/0! | -0.11462 | 0.0139 | 0.0139 | 0 | 0.0139 | 0
[43 empty] | 2014-06-17 | 14時 | -0.12852 | #DIV/0! | #DIV/0! | #DIV/0! | -0.11462 | 0.0139 | 0.0139 | 0 | 0.0139 | 0
[43 empty] | 2014-06-17 | 15時 | -0.12852 | #DIV/0! | #DIV/0! | #DIV/0! | -0.11462 | 0.0139 | 0.0139 | 0 | 0.0139 | 0
[43 empty] | 2014-06-17 | 16時 | -0.12852 | #DIV/0! | #DIV/0! | #DIV/0! | -0.11462 | 0.0139 | 0.0139 | 0 | 0.0139 | 0
[43 empty] | 2014-06-17 | 17時 | -0.12852 | #DIV/0! | #DIV/0! | #DIV/0! | -0.11462 | 0.0139 | 0.0139 | 0 | 0.0139 | 0
[43 empty] | 2014-06-17 | 18時 | -0.12852 | #DIV/0! | #DIV/0! | #DIV/0! | -0.11462 | 0.0139 | 0.0139 | 0 | 0.0139 | 0
[43 empty] | 2014-06-17 | 19時 | -0.12852 | #DIV/0! | #DIV/0! | #DIV/0! | -0.11462 | 0.0139 | 0.0139 | 0 | 0.0139 | 0
[43 empty] | 2014-06-17 | 20時 | -0.12852 | #DIV/0! | #DIV/0! | #DIV/0! | -0.11462 | 0.0139 | 0.0139 | 0 | 0.0139 | 0
[43 empty] | 2014-06-17 | 21時 | -0.12852 | #DIV/0! | #DIV/0! | #DIV/0! | -0.11462 | 0.0139 | 0.0139 | 0 | 0.0139 | 0
[43 empty] | 2014-06-17 | 22時 | -0.12852 | #DIV/0! | #DIV/0! | #DIV/0! | -0.11462 | 0.0139 | 0.0139 | 0 | 0.0139 | 0
[43 empty] | 2014-06-17 | 23時 | -0.12852 | #DIV/0! | #DIV/0! | #DIV/0! | -0.11462 | 0.0139 | 0.0139 | 0 | 0.0139 | 0
[43 empty] | 2014-06-18 | 0時 | -0.12852 | #DIV/0! | #DIV/0! | #DIV/0! | -0.11462 | 0.0139 | 0.0139 | 0 | 0.0139 | 0
[43 empty] | 2014-06-18 | 1時 | -0.12852 | #DIV/0! | #DIV/0! | #DIV/0! | -0.11462 | 0.0139 | 0.0139 | 0 | 0.0139 | 0
[43 empty] | 2014-06-18 | 2時 | -0.12852 | #DIV/0! | #DIV/0! | #DIV/0! | -0.11462 | 0.0139 | 0.0139 | 0 | 0.0139 | 0
[43 empty] | 2014-06-18 | 3時 | -0.12852 | #DIV/0! | #DIV/0! | #DIV/0! | -0.11462 | 0.0139 | 0.0139 | 0 | 0.0139 | 0
[43 empty] | 2014-06-18 | 4時 | -0.12852 | #DIV/0! | #DIV/0! | #DIV/0! | -0.11462 | 0.0139 | 0.0139 | 0 | 0.0139 | 0
[43 empty] | 2014-06-18 | 5時 | -0.12852 | #DIV/0! | #DIV/0! | #DIV/0! | -0.11462 | 0.0139 | 0.0139 | 0 | 0.0139 | 0
[43 empty] | 2014-06-18 | 6時 | -0.12852 | #DIV/0! | #DIV/0! | #DIV/0! | -0.11462 | 0.0139 | 0.0139 | 0 | 0.0139 | 0
[43 empty] | 2014-06-18 | 7時 | -0.12852 | #DIV/0! | #DIV/0! | #DIV/0! | -0.11462 | 0.0139 | 0.0139 | 0 | 0.0139 | 0
[43 empty] | 2014-06-18 | 8時 | -0.12852 | #DIV/0! | #DIV/0! | #DIV/0! | -0.11462 | 0.0139 | 0.0139 | 0 | 0.0139 | 0
[43 empty] | 2014-06-18 | 9時 | -0.12852 | #DIV/0! | #DIV/0! | #DIV/0! | -0.11462 | 0.0139 | 0.0139 | 0 | 0.0139 | 0
[43 empty] | 2014-06-18 | 10時 | -0.12852 | #DIV/0! | #DIV/0! | #DIV/0! | -0.11462 | 0.0139 | 0.0139 | 0 | 0.0139 | 0
[43 empty] | 2014-06-18 | 11時 | -0.12852 | #DIV/0! | #DIV/0! | #DIV/0! | -0.11462 | 0.0139 | 0.0139 | 0 | 0.0139 | 0
[43 empty] | 2014-06-18 | 12時 | -0.12852 | #DIV/0! | #DIV/0! | #DIV/0! | -0.11462 | 0.0139 | 0.0139 | 0 | 0.0139 | 0
[43 empty] | 2014-06-18 | 13時 | -0.12852 | #DIV/0! | #DIV/0! | #DIV/0! | -0.11462 | 0.0139 | 0.0139 | 0 | 0.0139 | 0
[43 empty] | 2014-06-18 | 14時 | -0.12852 | #DIV/0! | #DIV/0! | #DIV/0! | -0.11462 | 0.0139 | 0.0139 | 0 | 0.0139 | 0
[43 empty] | 2014-06-18 | 15時 | -0.12852 | #DIV/0! | #DIV/0! | #DIV/0! | -0.11462 | 0.0139 | 0.0139 | 0 | 0.0139 | 0
[43 empty] | 2014-06-18 | 16時 | -0.12852 | #DIV/0! | #DIV/0! | #DIV/0! | -0.11462 | 0.0139 | 0.0139 | 0 | 0.0139 | 0
[43 empty] | 2014-06-18 | 17時 | -0.12852 | #DIV/0! | #DIV/0! | #DIV/0! | -0.11462 | 0.0139 | 0.0139 | 0 | 0.0139 | 0
[43 empty] | 2014-06-18 | 18時 | -0.12852 | #DIV/0! | #DIV/0! | #DIV/0! | -0.11462 | 0.0139 | 0.0139 | 0 | 0.0139 | 0
[43 empty] | 2014-06-18 | 19時 | -0.12852 | #DIV/0! | #DIV/0! | #DIV/0! | -0.11462 | 0.0139 | 0.0139 | 0 | 0.0139 | 0
[43 empty] | 2014-06-18 | 20時 | -0.12852 | #DIV/0! | #DIV/0! | #DIV/0! | -0.11462 | 0.0139 | 0.0139 | 0 | 0.0139 | 0
[43 empty] | 2014-06-18 | 21時 | -0.12852 | #DIV/0! | #DIV/0! | #DIV/0! | -0.11462 | 0.0139 | 0.0139 | 0 | 0.0139 | 0
[43 empty] | 2014-06-18 | 22時 | -0.12852 | #DIV/0! | #DIV/0! | #DIV/0! | -0.11462 | 0.0139 | 0.0139 | 0 | 0.0139 | 0
[43 empty] | 2014-06-18 | 23時 | -0.12852 | #DIV/0! | #DIV/0! | #DIV/0! | -0.11462 | 0.0139 | 0.0139 | 0 | 0.0139 | 0
[43 empty] | 2014-06-19 | 0時 | -0.12852 | #DIV/0! | #DIV/0! | #DIV/0! | -0.11462 | 0.0139 | 0.0139 | 0 | 0.0139 | 0
[43 empty] | 2014-06-19 | 1時 | -0.12852 | #DIV/0! | #DIV/0! | #DIV/0! | -0.11462 | 0.0139 | 0.0139 | 0 | 0.0139 | 0
[43 empty] | 2014-06-19 | 2時 | -0.12852 | #DIV/0! | #DIV/0! | #DIV/0! | -0.11462 | 0.0139 | 0.0139 | 0 | 0.0139 | 0
[43 empty] | 2014-06-19 | 3時 | -0.12852 | #DIV/0! | #DIV/0! | #DIV/0! | -0.11462 | 0.0139 | 0.0139 | 0 | 0.0139 | 0
[43 empty] | 2014-06-19 | 4時 | -0.12852 | #DIV/0! | #DIV/0! | #DIV/0! | -0.11462 | 0.0139 | 0.0139 | 0 | 0.0139 | 0
[43 empty] | 2014-06-19 | 5時 | -0.12852 | #DIV/0! | #DIV/0! | #DIV/0! | -0.11462 | 0.0139 | 0.0139 | 0 | 0.0139 | 0
[43 empty] | 2014-06-19 | 6時 | -0.12852 | #DIV/0! | #DIV/0! | #DIV/0! | -0.11462 | 0.0139 | 0.0139 | 0 | 0.0139 | 0
[43 empty] | 2014-06-19 | 7時 | -0.12852 | #DIV/0! | #DIV/0! | #DIV/0! | -0.11462 | 0.0139 | 0.0139 | 0 | 0.0139 | 0
[43 empty] | 2014-06-19 | 8時 | -0.12852 | #DIV/0! | #DIV/0! | #DIV/0! | -0.11462 | 0.0139 | 0.0139 | 0 | 0.0139 | 0
[43 empty] | 2014-06-19 | 9時 | -0.12852 | #DIV/0! | #DIV/0! | #DIV/0! | -0.11462 | 0.0139 | 0.0139 | 0 | 0.0139 | 0
[43 empty] | 2014-06-19 | 10時 | -0.12852 | #DIV/0! | #DIV/0! | #DIV/0! | -0.11462 | 0.0139 | 0.0139 | 0 | 0.0139 | 0
[43 empty] | 2014-06-19 | 11時 | -0.12852 | #DIV/0! | #DIV/0! | #DIV/0! | -0.11462 | 0.0139 | 0.0139 | 0 | 0.0139 | 0
[43 empty] | 2014-06-19 | 12時 | -0.12852 | #DIV/0! | #DIV/0! | #DIV/0! | -0.11462 | 0.0139 | 0.0139 | 0 | 0.0139 | 0
[43 empty] | 2014-06-19 | 13時 | -0.12852 | #DIV/0! | #DIV/0! | #DIV/0! | -0.11462 | 0.0139 | 0.0139 | 0 | 0.0139 | 0
[43 empty] | 2014-06-19 | 14時 | -0.12852 | #DIV/0! | #DIV/0! | #DIV/0! | -0.11462 | 0.0139 | 0.0139 | 0 | 0.0139 | 0
[43 empty] | 2014-06-19 | 15時 | -0.12852 | #DIV/0! | #DIV/0! | #DIV/0! | -0.11462 | 0.0139 | 0.0139 | 0 | 0.0139 | 0
[43 empty] | 2014-06-19 | 16時 | -0.12852 | #DIV/0! | #DIV/0! | #DIV/0! | -0.11462 | 0.0139 | 0.0139 | 0 | 0.0139 | 0
[43 empty] | 2014-06-19 | 17時 | -0.12852 | #DIV/0! | #DIV/0! | #DIV/0! | -0.11462 | 0.0139 | 0.0139 | 0 | 0.0139 | 0
[43 empty] | 2014-06-19 | 18時 | -0.12852 | #DIV/0! | #DIV/0! | #DIV/0! | -0.11462 | 0.0139 | 0.0139 | 0 | 0.0139 | 0
[43 empty] | 2014-06-19 | 19時 | -0.12852 | #DIV/0! | #DIV/0! | #DIV/0! | -0.11462 | 0.0139 | 0.0139 | 0 | 0.0139 | 0
[43 empty] | 2014-06-19 | 20時 | -0.12852 | #DIV/0! | #DIV/0! | #DIV/0! | -0.11462 | 0.0139 | 0.0139 | 0 | 0.0139 | 0
[43 empty] | 2014-06-19 | 21時 | -0.12852 | #DIV/0! | #DIV/0! | #DIV/0! | -0.11462 | 0.0139 | 0.0139 | 0 | 0.0139 | 0
[43 empty] | 2014-06-19 | 22時 | -0.12852 | #DIV/0! | #DIV/0! | #DIV/0! | -0.11462 | 0.0139 | 0.0139 | 0 | 0.0139 | 0
[43 empty] | 2014-06-19 | 23時 | -0.12852 | #DIV/0! | #DIV/0! | #DIV/0! | -0.11462 | 0.0139 | 0.0139 | 0 | 0.0139 | 0
[43 empty] | 2014-06-20 | 0時 | -0.12852 | #DIV/0! | #DIV/0! | #DIV/0! | -0.11462 | 0.0139 | 0.0139 | 0 | 0.0139 | 0
[43 empty] | 2014-06-20 | 1時 | -0.12852 | #DIV/0! | #DIV/0! | #DIV/0! | -0.11462 | 0.0139 | 0.0139 | 0 | 0.0139 | 0
[43 empty] | 2014-06-20 | 2時 | -0.12852 | #DIV/0! | #DIV/0! | #DIV/0! | -0.11462 | 0.0139 | 0.0139 | 0 | 0.0139 | 0
[43 empty] | 2014-06-20 | 3時 | -0.12852 | #DIV/0! | #DIV/0! | #DIV/0! | -0.11462 | 0.0139 | 0.0139 | 0 | 0.0139 | 0
[43 empty] | 2014-06-20 | 4時 | -0.12852 | #DIV/0! | #DIV/0! | #DIV/0! | -0.11462 | 0.0139 | 0.0139 | 0 | 0.0139 | 0
[43 empty] | 2014-06-20 | 5時 | -0.12852 | #DIV/0! | #DIV/0! | #DIV/0! | -0.11462 | 0.0139 | 0.0139 | 0 | 0.0139 | 0
[43 empty] | 2014-06-20 | 6時 | -0.12852 | #DIV/0! | #DIV/0! | #DIV/0! | -0.11462 | 0.0139 | 0.0139 | 0 | 0.0139 | 0
[43 empty] | 2014-06-20 | 7時 | -0.12852 | #DIV/0! | #DIV/0! | #DIV/0! | -0.11462 | 0.0139 | 0.0139 | 0 | 0.0139 | 0
[43 empty] | 2014-06-20 | 8時 | -0.12852 | #DIV/0! | #DIV/0! | #DIV/0! | -0.11462 | 0.0139 | 0.0139 | 0 | 0.0139 | 0
[43 empty] | 2014-06-20 | 9時 | -0.12852 | #DIV/0! | #DIV/0! | #DIV/0! | -0.11462 | 0.0139 | 0.0139 | 0 | 0.0139 | 0
[43 empty] | 2014-06-20 | 10時 | -0.12852 | #DIV/0! | #DIV/0! | #DIV/0! | -0.11462 | 0.0139 | 0.0139 | 0 | 0.0139 | 0
[43 empty] | 2014-06-20 | 11時 | -0.12852 | #DIV/0! | #DIV/0! | #DIV/0! | -0.11462 | 0.0139 | 0.0139 | 0 | 0.0139 | 0
[43 empty] | 2014-06-20 | 12時 | -0.12852 | #DIV/0! | #DIV/0! | #DIV/0! | -0.11462 | 0.0139 | 0.0139 | 0 | 0.0139 | 0
[43 empty] | 2014-06-20 | 13時 | -0.12852 | #DIV/0! | #DIV/0! | #DIV/0! | -0.11462 | 0.0139 | 0.0139 | 0 | 0.0139 | 0
[43 empty] | 2014-06-20 | 14時 | -0.12852 | #DIV/0! | #DIV/0! | #DIV/0! | -0.11462 | 0.0139 | 0.0139 | 0 | 0.0139 | 0
[43 empty] | 2014-06-20 | 15時 | -0.12852 | #DIV/0! | #DIV/0! | #DIV/0! | -0.11462 | 0.0139 | 0.0139 | 0 | 0.0139 | 0
[43 empty] | 2014-06-20 | 16時 | -0.12852 | #DIV/0! | #DIV/0! | #DIV/0! | -0.11462 | 0.0139 | 0.0139 | 0 | 0.0139 | 0
[43 empty] | 2014-06-20 | 17時 | -0.12852 | #DIV/0! | #DIV/0! | #DIV/0! | -0.11462 | 0.0139 | 0.0139 | 0 | 0.0139 | 0
[43 empty] | 2014-06-20 | 18時 | -0.12852 | #DIV/0! | #DIV/0! | #DIV/0! | -0.11462 | 0.0139 | 0.0139 | 0 | 0.0139 | 0
[43 empty] | 2014-06-20 | 19時 | -0.12852 | #DIV/0! | #DIV/0! | #DIV/0! | -0.11462 | 0.0139 | 0.0139 | 0 | 0.0139 | 0
[43 empty] | 2014-06-20 | 20時 | -0.12852 | #DIV/0! | #DIV/0! | #DIV/0! | -0.11462 | 0.0139 | 0.0139 | 0 | 0.0139 | 0
[43 empty] | 2014-06-20 | 21時 | -0.12852 | #DIV/0! | #DIV/0! | #DIV/0! | -0.11462 | 0.0139 | 0.0139 | 0 | 0.0139 | 0
[43 empty] | 2014-06-20 | 22時 | -0.12852 | #DIV/0! | #DIV/0! | #DIV/0! | -0.11462 | 0.0139 | 0.0139 | 0 | 0.0139 | 0
[43 empty] | 2014-06-20 | 23時 | -0.12852 | #DIV/0! | #DIV/0! | #DIV/0! | -0.11462 | 0.0139 | 0.0139 | 0 | 0.0139 | 0
[43 empty] | 2014-06-21 | 0時 | -0.12852 | #DIV/0! | #DIV/0! | #DIV/0! | -0.11462 | 0.0139 | 0.0139 | 0 | 0.0139 | 0
[43 empty] | 2014-06-21 | 1時 | -0.12852 | #DIV/0! | #DIV/0! | #DIV/0! | -0.11462 | 0.0139 | 0.0139 | 0 | 0.0139 | 0
[43 empty] | 2014-06-21 | 2時 | -0.12852 | #DIV/0! | #DIV/0! | #DIV/0! | -0.11462 | 0.0139 | 0.0139 | 0 | 0.0139 | 0
[43 empty] | 2014-06-21 | 3時 | -0.12852 | #DIV/0! | #DIV/0! | #DIV/0! | -0.11462 | 0.0139 | 0.0139 | 0 | 0.0139 | 0
[43 empty] | 2014-06-21 | 4時 | -0.12852 | #DIV/0! | #DIV/0! | #DIV/0! | -0.11462 | 0.0139 | 0.0139 | 0 | 0.0139 | 0
[43 empty] | 2014-06-21 | 5時 | -0.12852 | #DIV/0! | #DIV/0! | #DIV/0! | -0.11462 | 0.0139 | 0.0139 | 0 | 0.0139 | 0
[43 empty] | 2014-06-21 | 6時 | -0.12852 | #DIV/0! | #DIV/0! | #DIV/0! | -0.11462 | 0.0139 | 0.0139 | 0 | 0.0139 | 0
[43 empty] | 2014-06-21 | 7時 | -0.12852 | #DIV/0! | #DIV/0! | #DIV/0! | -0.11462 | 0.0139 | 0.0139 | 0 | 0.0139 | 0
[43 empty] | 2014-06-21 | 8時 | -0.12852 | #DIV/0! | #DIV/0! | #DIV/0! | -0.11462 | 0.0139 | 0.0139 | 0 | 0.0139 | 0
[43 empty] | 2014-06-21 | 9時 | -0.12852 | #DIV/0! | #DIV/0! | #DIV/0! | -0.11462 | 0.0139 | 0.0139 | 0 | 0.0139 | 0
[43 empty] | 2014-06-21 | 10時 | -0.12852 | #DIV/0! | #DIV/0! | #DIV/0! | -0.11462 | 0.0139 | 0.0139 | 0 | 0.0139 | 0
[43 empty] | 2014-06-21 | 11時 | -0.12852 | #DIV/0! | #DIV/0! | #DIV/0! | -0.11462 | 0.0139 | 0.0139 | 0 | 0.0139 | 0
[43 empty] | 2014-06-21 | 12時 | -0.12852 | #DIV/0! | #DIV/0! | #DIV/0! | -0.11462 | 0.0139 | 0.0139 | 0 | 0.0139 | 0
[43 empty] | 2014-06-21 | 13時 | -0.12852 | #DIV/0! | #DIV/0! | #DIV/0! | -0.11462 | 0.0139 | 0.0139 | 0 | 0.0139 | 0
[43 empty] | 2014-06-21 | 14時 | -0.12852 | #DIV/0! | #DIV/0! | #DIV/0! | -0.11462 | 0.0139 | 0.0139 | 0 | 0.0139 | 0
[43 empty] | 2014-06-21 | 15時 | -0.12852 | #DIV/0! | #DIV/0! | #DIV/0! | -0.11462 | 0.0139 | 0.0139 | 0 | 0.0139 | 0
[43 empty] | 2014-06-21 | 16時 | -0.12852 | #DIV/0! | #DIV/0! | #DIV/0! | -0.11462 | 0.0139 | 0.0139 | 0 | 0.0139 | 0
[43 empty] | 2014-06-21 | 17時 | -0.12852 | #DIV/0! | #DIV/0! | #DIV/0! | -0.11462 | 0.0139 | 0.0139 | 0 | 0.0139 | 0
[43 empty] | 2014-06-21 | 18時 | -0.12852 | #DIV/0! | #DIV/0! | #DIV/0! | -0.11462 | 0.0139 | 0.0139 | 0 | 0.0139 | 0
[43 empty] | 2014-06-21 | 19時 | -0.12852 | #DIV/0! | #DIV/0! | #DIV/0! | -0.11462 | 0.0139 | 0.0139 | 0 | 0.0139 | 0
[43 empty] | 2014-06-21 | 20時 | -0.12852 | #DIV/0! | #DIV/0! | #DIV/0! | -0.11462 | 0.0139 | 0.0139 | 0 | 0.0139 | 0
[43 empty] | 2014-06-21 | 21時 | -0.12852 | #DIV/0! | #DIV/0! | #DIV/0! | -0.11462 | 0.0139 | 0.0139 | 0 | 0.0139 | 0
[43 empty] | 2014-06-21 | 22時 | -0.12852 | #DIV/0! | #DIV/0! | #DIV/0! | -0.11462 | 0.0139 | 0.0139 | 0 | 0.0139 | 0
[43 empty] | 2014-06-21 | 23時 | -0.12852 | #DIV/0! | #DIV/0! | #DIV/0! | -0.11462 | 0.0139 | 0.0139 | 0 | 0.0139 | 0
[43 empty] | 2014-06-22 | 0時 | -0.12852 | #DIV/0! | #DIV/0! | #DIV/0! | -0.11462 | 0.0139 | 0.0139 | 0 | 0.0139 | 0
[43 empty] | 2014-06-22 | 1時 | -0.12852 | #DIV/0! | #DIV/0! | #DIV/0! | -0.11462 | 0.0139 | 0.0139 | 0 | 0.0139 | 0
[43 empty] | 2014-06-22 | 2時 | -0.12852 | #DIV/0! | #DIV/0! | #DIV/0! | -0.11462 | 0.0139 | 0.0139 | 0 | 0.0139 | 0
[43 empty] | 2014-06-22 | 3時 | -0.12852 | #DIV/0! | #DIV/0! | #DIV/0! | -0.11462 | 0.0139 | 0.0139 | 0 | 0.0139 | 0
[43 empty] | 2014-06-22 | 4時 | -0.12852 | #DIV/0! | #DIV/0! | #DIV/0! | -0.11462 | 0.0139 | 0.0139 | 0 | 0.0139 | 0
[43 empty] | 2014-06-22 | 5時 | -0.12852 | #DIV/0! | #DIV/0! | #DIV/0! | -0.11462 | 0.0139 | 0.0139 | 0 | 0.0139 | 0
[43 empty] | 2014-06-22 | 6時 | -0.12852 | #DIV/0! | #DIV/0! | #DIV/0! | -0.11462 | 0.0139 | 0.0139 | 0 | 0.0139 | 0
[43 empty] | 2014-06-22 | 7時 | -0.12852 | #DIV/0! | #DIV/0! | #DIV/0! | -0.11462 | 0.0139 | 0.0139 | 0 | 0.0139 | 0
[43 empty] | 2014-06-22 | 8時 | -0.12852 | #DIV/0! | #DIV/0! | #DIV/0! | -0.11462 | 0.0139 | 0.0139 | 0 | 0.0139 | 0
[43 empty] | 2014-06-22 | 9時 | -0.12852 | #DIV/0! | #DIV/0! | #DIV/0! | -0.11462 | 0.0139 | 0.0139 | 0 | 0.0139 | 0
[43 empty] | 2014-06-22 | 10時 | -0.12852 | #DIV/0! | #DIV/0! | #DIV/0! | -0.11462 | 0.0139 | 0.0139 | 0 | 0.0139 | 0
[43 empty] | 2014-06-22 | 11時 | -0.12852 | #DIV/0! | #DIV/0! | #DIV/0! | -0.11462 | 0.0139 | 0.0139 | 0 | 0.0139 | 0
[43 empty] | 2014-06-22 | 12時 | -0.12852 | #DIV/0! | #DIV/0! | #DIV/0! | -0.11462 | 0.0139 | 0.0139 | 0 | 0.0139 | 0
[43 empty] | 2014-06-22 | 13時 | -0.12852 | #DIV/0! | #DIV/0! | #DIV/0! | -0.11462 | 0.0139 | 0.0139 | 0 | 0.0139 | 0
[43 empty] | 2014-06-22 | 14時 | -0.12852 | #DIV/0! | #DIV/0! | #DIV/0! | -0.11462 | 0.0139 | 0.0139 | 0 | 0.0139 | 0
[43 empty] | 2014-06-22 | 15時 | -0.12852 | #DIV/0! | #DIV/0! | #DIV/0! | -0.11462 | 0.0139 | 0.0139 | 0 | 0.0139 | 0
[43 empty] | 2014-06-22 | 16時 | -0.12852 | #DIV/0! | #DIV/0! | #DIV/0! | -0.11462 | 0.0139 | 0.0139 | 0 | 0.0139 | 0
[43 empty] | 2014-06-22 | 17時 | -0.12852 | #DIV/0! | #DIV/0! | #DIV/0! | -0.11462 | 0.0139 | 0.0139 | 0 | 0.0139 | 0
[43 empty] | 2014-06-22 | 18時 | -0.12852 | #DIV/0! | #DIV/0! | #DIV/0! | -0.11462 | 0.0139 | 0.0139 | 0 | 0.0139 | 0
[43 empty] | 2014-06-22 | 19時 | -0.12852 | #DIV/0! | #DIV/0! | #DIV/0! | -0.11462 | 0.0139 | 0.0139 | 0 | 0.0139 | 0
[43 empty] | 2014-06-22 | 20時 | -0.12852 | #DIV/0! | #DIV/0! | #DIV/0! | -0.11462 | 0.0139 | 0.0139 | 0 | 0.0139 | 0
[43 empty] | 2014-06-22 | 21時 | -0.12852 | #DIV/0! | #DIV/0! | #DIV/0! | -0.11462 | 0.0139 | 0.0139 | 0 | 0.0139 | 0
[43 empty] | 2014-06-22 | 22時 | -0.12852 | #DIV/0! | #DIV/0! | #DIV/0! | -0.11462 | 0.0139 | 0.0139 | 0 | 0.0139 | 0
[43 empty] | 2014-06-22 | 23時 | -0.12852 | #DIV/0! | #DIV/0! | #DIV/0! | -0.11462 | 0.0139 | 0.0139 | 0 | 0.0139 | 0
[43 empty] | 2014-06-23 | 0時 | -0.12852 | #DIV/0! | #DIV/0! | #DIV/0! | -0.11462 | 0.0139 | 0.0139 | 0 | 0.0139 | 0
[43 empty] | 2014-06-23 | 1時 | -0.12852 | #DIV/0! | #DIV/0! | #DIV/0! | -0.11462 | 0.0139 | 0.0139 | 0 | 0.0139 | 0
[43 empty] | 2014-06-23 | 2時 | -0.12852 | #DIV/0! | #DIV/0! | #DIV/0! | -0.11462 | 0.0139 | 0.0139 | 0 | 0.0139 | 0
[43 empty] | 2014-06-23 | 3時 | -0.12852 | #DIV/0! | #DIV/0! | #DIV/0! | -0.11462 | 0.0139 | 0.0139 | 0 | 0.0139 | 0
[43 empty] | 2014-06-23 | 4時 | -0.12852 | #DIV/0! | #DIV/0! | #DIV/0! | -0.11462 | 0.0139 | 0.0139 | 0 | 0.0139 | 0
[43 empty] | 2014-06-23 | 5時 | -0.12852 | #DIV/0! | #DIV/0! | #DIV/0! | -0.11462 | 0.0139 | 0.0139 | 0 | 0.0139 | 0
[43 empty] | 2014-06-23 | 6時 | -0.12852 | #DIV/0! | #DIV/0! | #DIV/0! | -0.11462 | 0.0139 | 0.0139 | 0 | 0.0139 | 0
[43 empty] | 2014-06-23 | 7時 | -0.12852 | #DIV/0! | #DIV/0! | #DIV/0! | -0.11462 | 0.0139 | 0.0139 | 0 | 0.0139 | 0
[43 empty] | 2014-06-23 | 8時 | -0.12852 | #DIV/0! | #DIV/0! | #DIV/0! | -0.11462 | 0.0139 | 0.0139 | 0 | 0.0139 | 0
[43 empty] | 2014-06-23 | 9時 | -0.12852 | #DIV/0! | #DIV/0! | #DIV/0! | -0.11462 | 0.0139 | 0.0139 | 0 | 0.0139 | 0
[43 empty] | 2014-06-23 | 10時 | -0.12852 | #DIV/0! | #DIV/0! | #DIV/0! | -0.11462 | 0.0139 | 0.0139 | 0 | 0.0139 | 0
[43 empty] | 2014-06-23 | 11時 | -0.12852 | #DIV/0! | #DIV/0! | #DIV/0! | -0.11462 | 0.0139 | 0.0139 | 0 | 0.0139 | 0
[43 empty] | 2014-06-23 | 12時 | -0.12852 | #DIV/0! | #DIV/0! | #DIV/0! | -0.11462 | 0.0139 | 0.0139 | 0 | 0.0139 | 0
[43 empty] | 2014-06-23 | 13時 | -0.12852 | #DIV/0! | #DIV/0! | #DIV/0! | -0.11462 | 0.0139 | 0.0139 | 0 | 0.0139 | 0
[43 empty] | 2014-06-23 | 14時 | -0.12852 | #DIV/0! | #DIV/0! | #DIV/0! | -0.11462 | 0.0139 | 0.0139 | 0 | 0.0139 | 0
[43 empty] | 2014-06-23 | 15時 | -0.12852 | #DIV/0! | #DIV/0! | #DIV/0! | -0.11462 | 0.0139 | 0.0139 | 0 | 0.0139 | 0
[43 empty] | 2014-06-23 | 16時 | -0.12852 | #DIV/0! | #DIV/0! | #DIV/0! | -0.11462 | 0.0139 | 0.0139 | 0 | 0.0139 | 0
[43 empty] | 2014-06-23 | 17時 | -0.12852 | #DIV/0! | #DIV/0! | #DIV/0! | -0.11462 | 0.0139 | 0.0139 | 0 | 0.0139 | 0
[43 empty] | 2014-06-23 | 18時 | -0.12852 | #DIV/0! | #DIV/0! | #DIV/0! | -0.11462 | 0.0139 | 0.0139 | 0 | 0.0139 | 0
[43 empty] | 2014-06-23 | 19時 | -0.12852 | #DIV/0! | #DIV/0! | #DIV/0! | -0.11462 | 0.0139 | 0.0139 | 0 | 0.0139 | 0
[43 empty] | 2014-06-23 | 20時 | -0.12852 | #DIV/0! | #DIV/0! | #DIV/0! | -0.11462 | 0.0139 | 0.0139 | 0 | 0.0139 | 0
[43 empty] | 2014-06-23 | 21時 | -0.12852 | #DIV/0! | #DIV/0! | #DIV/0! | -0.11462 | 0.0139 | 0.0139 | 0 | 0.0139 | 0
[43 empty] | 2014-06-23 | 22時 | -0.12852 | #DIV/0! | #DIV/0! | #DIV/0! | -0.11462 | 0.0139 | 0.0139 | 0 | 0.0139 | 0
[43 empty] | 2014-06-23 | 23時 | -0.12852 | #DIV/0! | #DIV/0! | #DIV/0! | -0.11462 | 0.0139 | 0.0139 | 0 | 0.0139 | 0
[43 empty] | 2014-06-24 | 0時 | -0.12852 | #DIV/0! | #DIV/0! | #DIV/0! | -0.11462 | 0.0139 | 0.0139 | 0 | 0.0139 | 0
[43 empty] | 2014-06-24 | 1時 | -0.12852 | #DIV/0! | #DIV/0! | #DIV/0! | -0.11462 | 0.0139 | 0.0139 | 0 | 0.0139 | 0
[43 empty] | 2014-06-24 | 2時 | -0.12852 | #DIV/0! | #DIV/0! | #DIV/0! | -0.11462 | 0.0139 | 0.0139 | 0 | 0.0139 | 0
[43 empty] | 2014-06-24 | 3時 | -0.12852 | #DIV/0! | #DIV/0! | #DIV/0! | -0.11462 | 0.0139 | 0.0139 | 0 | 0.0139 | 0
[43 empty] | 2014-06-24 | 4時 | -0.12852 | #DIV/0! | #DIV/0! | #DIV/0! | -0.11462 | 0.0139 | 0.0139 | 0 | 0.0139 | 0
[43 empty] | 2014-06-24 | 5時 | -0.12852 | #DIV/0! | #DIV/0! | #DIV/0! | -0.11462 | 0.0139 | 0.0139 | 0 | 0.0139 | 0
[43 empty] | 2014-06-24 | 6時 | -0.12852 | #DIV/0! | #DIV/0! | #DIV/0! | -0.11462 | 0.0139 | 0.0139 | 0 | 0.0139 | 0
[43 empty] | 2014-06-24 | 7時 | -0.12852 | #DIV/0! | #DIV/0! | #DIV/0! | -0.11462 | 0.0139 | 0.0139 | 0 | 0.0139 | 0
[43 empty] | 2014-06-24 | 8時 | -0.12852 | #DIV/0! | #DIV/0! | #DIV/0! | -0.11462 | 0.0139 | 0.0139 | 0 | 0.0139 | 0
[43 empty] | 2014-06-24 | 9時 | -0.12852 | #DIV/0! | #DIV/0! | #DIV/0! | -0.11462 | 0.0139 | 0.0139 | 0 | 0.0139 | 0
[43 empty] | 2014-06-24 | 10時 | -0.12852 | #DIV/0! | #DIV/0! | #DIV/0! | -0.11462 | 0.0139 | 0.0139 | 0 | 0.0139 | 0
[43 empty] | 2014-06-24 | 11時 | -0.12852 | #DIV/0! | #DIV/0! | #DIV/0! | -0.11462 | 0.0139 | 0.0139 | 0 | 0.0139 | 0
[43 empty] | 2014-06-24 | 12時 | -0.12852 | #DIV/0! | #DIV/0! | #DIV/0! | -0.11462 | 0.0139 | 0.0139 | 0 | 0.0139 | 0
[43 empty] | 2014-06-24 | 13時 | -0.12852 | #DIV/0! | #DIV/0! | #DIV/0! | -0.11462 | 0.0139 | 0.0139 | 0 | 0.0139 | 0
[43 empty] | 2014-06-24 | 14時 | -0.12852 | #DIV/0! | #DIV/0! | #DIV/0! | -0.11462 | 0.0139 | 0.0139 | 0 | 0.0139 | 0
[43 empty] | 2014-06-24 | 15時 | -0.12852 | #DIV/0! | #DIV/0! | #DIV/0! | -0.11462 | 0.0139 | 0.0139 | 0 | 0.0139 | 0
[43 empty] | 2014-06-24 | 16時 | -0.12852 | #DIV/0! | #DIV/0! | #DIV/0! | -0.11462 | 0.0139 | 0.0139 | 0 | 0.0139 | 0
[43 empty] | 2014-06-24 | 17時 | -0.12852 | #DIV/0! | #DIV/0! | #DIV/0! | -0.11462 | 0.0139 | 0.0139 | 0 | 0.0139 | 0
[43 empty] | 2014-06-24 | 18時 | -0.12852 | #DIV/0! | #DIV/0! | #DIV/0! | -0.11462 | 0.0139 | 0.0139 | 0 | 0.0139 | 0
[43 empty] | 2014-06-24 | 19時 | -0.12852 | #DIV/0! | #DIV/0! | #DIV/0! | -0.11462 | 0.0139 | 0.0139 | 0 | 0.0139 | 0
[43 empty] | 2014-06-24 | 20時 | -0.12852 | #DIV/0! | #DIV/0! | #DIV/0! | -0.11462 | 0.0139 | 0.0139 | 0 | 0.0139 | 0
[43 empty] | 2014-06-24 | 21時 | -0.12852 | #DIV/0! | #DIV/0! | #DIV/0! | -0.11462 | 0.0139 | 0.0139 | 0 | 0.0139 | 0
[43 empty] | 2014-06-24 | 22時 | -0.12852 | #DIV/0! | #DIV/0! | #DIV/0! | -0.11462 | 0.0139 | 0.0139 | 0 | 0.0139 | 0
[43 empty] | 2014-06-24 | 23時 | -0.12852 | #DIV/0! | #DIV/0! | #DIV/0! | -0.11462 | 0.0139 | 0.0139 | 0 | 0.0139 | 0
[43 empty] | 2014-06-25 | 0時 | -0.12852 | #DIV/0! | #DIV/0! | #DIV/0! | -0.11462 | 0.0139 | 0.0139 | 0 | 0.0139 | 0
[43 empty] | 2014-06-25 | 1時 | -0.12852 | #DIV/0! | #DIV/0! | #DIV/0! | -0.11462 | 0.0139 | 0.0139 | 0 | 0.0139 | 0
[43 empty] | 2014-06-25 | 2時 | -0.12852 | #DIV/0! | #DIV/0! | #DIV/0! | -0.11462 | 0.0139 | 0.0139 | 0 | 0.0139 | 0
[43 empty] | 2014-06-25 | 3時 | -0.12852 | #DIV/0! | #DIV/0! | #DIV/0! | -0.11462 | 0.0139 | 0.0139 | 0 | 0.0139 | 0
[43 empty] | 2014-06-25 | 4時 | -0.12852 | #DIV/0! | #DIV/0! | #DIV/0! | -0.11462 | 0.0139 | 0.0139 | 0 | 0.0139 | 0
[43 empty] | 2014-06-25 | 5時 | -0.12852 | #DIV/0! | #DIV/0! | #DIV/0! | -0.11462 | 0.0139 | 0.0139 | 0 | 0.0139 | 0
[43 empty] | 2014-06-25 | 6時 | -0.12852 | #DIV/0! | #DIV/0! | #DIV/0! | -0.11462 | 0.0139 | 0.0139 | 0 | 0.0139 | 0
[43 empty] | 2014-06-25 | 7時 | -0.12852 | #DIV/0! | #DIV/0! | #DIV/0! | -0.11462 | 0.0139 | 0.0139 | 0 | 0.0139 | 0
[43 empty] | 2014-06-25 | 8時 | -0.12852 | #DIV/0! | #DIV/0! | #DIV/0! | -0.11462 | 0.0139 | 0.0139 | 0 | 0.0139 | 0
[43 empty] | 2014-06-25 | 9時 | -0.12852 | #DIV/0! | #DIV/0! | #DIV/0! | -0.11462 | 0.0139 | 0.0139 | 0 | 0.0139 | 0
[43 empty] | 2014-06-25 | 10時 | -0.12852 | #DIV/0! | #DIV/0! | #DIV/0! | -0.11462 | 0.0139 | 0.0139 | 0 | 0.0139 | 0
[43 empty] | 2014-06-25 | 11時 | -0.12852 | #DIV/0! | #DIV/0! | #DIV/0! | -0.11462 | 0.0139 | 0.0139 | 0 | 0.0139 | 0
[43 empty] | 2014-06-25 | 12時 | -0.12852 | #DIV/0! | #DIV/0! | #DIV/0! | -0.11462 | 0.0139 | 0.0139 | 0 | 0.0139 | 0
[43 empty] | 2014-06-25 | 13時 | -0.12852 | #DIV/0! | #DIV/0! | #DIV/0! | -0.11462 | 0.0139 | 0.0139 | 0 | 0.0139 | 0
[43 empty] | 2014-06-25 | 14時 | -0.12852 | #DIV/0! | #DIV/0! | #DIV/0! | -0.11462 | 0.0139 | 0.0139 | 0 | 0.0139 | 0
[43 empty] | 2014-06-25 | 15時 | -0.12852 | #DIV/0! | #DIV/0! | #DIV/0! | -0.11462 | 0.0139 | 0.0139 | 0 | 0.0139 | 0
[43 empty] | 2014-06-25 | 16時 | -0.12852 | #DIV/0! | #DIV/0! | #DIV/0! | -0.11462 | 0.0139 | 0.0139 | 0 | 0.0139 | 0
[43 empty] | 2014-06-25 | 17時 | -0.12852 | #DIV/0! | #DIV/0! | #DIV/0! | -0.11462 | 0.0139 | 0.0139 | 0 | 0.0139 | 0
[43 empty] | 2014-06-25 | 18時 | -0.12852 | #DIV/0! | #DIV/0! | #DIV/0! | -0.11462 | 0.0139 | 0.0139 | 0 | 0.0139 | 0
[43 empty] | 2014-06-25 | 19時 | -0.12852 | #DIV/0! | #DIV/0! | #DIV/0! | -0.11462 | 0.0139 | 0.0139 | 0 | 0.0139 | 0
[43 empty] | 2014-06-25 | 20時 | -0.12852 | #DIV/0! | #DIV/0! | #DIV/0! | -0.11462 | 0.0139 | 0.0139 | 0 | 0.0139 | 0
[43 empty] | 2014-06-25 | 21時 | -0.12852 | #DIV/0! | #DIV/0! | #DIV/0! | -0.11462 | 0.0139 | 0.0139 | 0 | 0.0139 | 0
[43 empty] | 2014-06-25 | 22時 | -0.12852 | #DIV/0! | #DIV/0! | #DIV/0! | -0.11462 | 0.0139 | 0.0139 | 0 | 0.0139 | 0
[43 empty] | 2014-06-25 | 23時 | -0.12852 | #DIV/0! | #DIV/0! | #DIV/0! | -0.11462 | 0.0139 | 0.0139 | 0 | 0.0139 | 0
[43 empty] | 2014-06-26 | 0時 | -0.12852 | #DIV/0! | #DIV/0! | #DIV/0! | -0.11462 | 0.0139 | 0.0139 | 0 | 0.0139 | 0
[43 empty] | 2014-06-26 | 1時 | -0.12852 | #DIV/0! | #DIV/0! | #DIV/0! | -0.11462 | 0.0139 | 0.0139 | 0 | 0.0139 | 0
[43 empty] | 2014-06-26 | 2時 | -0.12852 | #DIV/0! | #DIV/0! | #DIV/0! | -0.11462 | 0.0139 | 0.0139 | 0 | 0.0139 | 0
[43 empty] | 2014-06-26 | 3時 | -0.12852 | #DIV/0! | #DIV/0! | #DIV/0! | -0.11462 | 0.0139 | 0.0139 | 0 | 0.0139 | 0
[43 empty] | 2014-06-26 | 4時 | -0.12852 | #DIV/0! | #DIV/0! | #DIV/0! | -0.11462 | 0.0139 | 0.0139 | 0 | 0.0139 | 0
[43 empty] | 2014-06-26 | 5時 | -0.12852 | #DIV/0! | #DIV/0! | #DIV/0! | -0.11462 | 0.0139 | 0.0139 | 0 | 0.0139 | 0
[43 empty] | 2014-06-26 | 6時 | -0.12852 | #DIV/0! | #DIV/0! | #DIV/0! | -0.11462 | 0.0139 | 0.0139 | 0 | 0.0139 | 0
[43 empty] | 2014-06-26 | 7時 | -0.12852 | #DIV/0! | #DIV/0! | #DIV/0! | -0.11462 | 0.0139 | 0.0139 | 0 | 0.0139 | 0
[43 empty] | 2014-06-26 | 8時 | -0.12852 | #DIV/0! | #DIV/0! | #DIV/0! | -0.11462 | 0.0139 | 0.0139 | 0 | 0.0139 | 0
[43 empty] | 2014-06-26 | 9時 | -0.12852 | #DIV/0! | #DIV/0! | #DIV/0! | -0.11462 | 0.0139 | 0.0139 | 0 | 0.0139 | 0
[43 empty] | 2014-06-26 | 10時 | -0.12852 | #DIV/0! | #DIV/0! | #DIV/0! | -0.11462 | 0.0139 | 0.0139 | 0 | 0.0139 | 0
[43 empty] | 2014-06-26 | 11時 | -0.12852 | #DIV/0! | #DIV/0! | #DIV/0! | -0.11462 | 0.0139 | 0.0139 | 0 | 0.0139 | 0
[43 empty] | 2014-06-26 | 12時 | -0.12852 | #DIV/0! | #DIV/0! | #DIV/0! | -0.11462 | 0.0139 | 0.0139 | 0 | 0.0139 | 0
[43 empty] | 2014-06-26 | 13時 | -0.12852 | #DIV/0! | #DIV/0! | #DIV/0! | -0.11462 | 0.0139 | 0.0139 | 0 | 0.0139 | 0
[43 empty] | 2014-06-26 | 14時 | -0.12852 | #DIV/0! | #DIV/0! | #DIV/0! | -0.11462 | 0.0139 | 0.0139 | 0 | 0.0139 | 0
[43 empty] | 2014-06-26 | 15時 | -0.12852 | #DIV/0! | #DIV/0! | #DIV/0! | -0.11462 | 0.0139 | 0.0139 | 0 | 0.0139 | 0
[43 empty] | 2014-06-26 | 16時 | -0.12852 | #DIV/0! | #DIV/0! | #DIV/0! | -0.11462 | 0.0139 | 0.0139 | 0 | 0.0139 | 0
[43 empty] | 2014-06-26 | 17時 | -0.12852 | #DIV/0! | #DIV/0! | #DIV/0! | -0.11462 | 0.0139 | 0.0139 | 0 | 0.0139 | 0
[43 empty] | 2014-06-26 | 18時 | -0.12852 | #DIV/0! | #DIV/0! | #DIV/0! | -0.11462 | 0.0139 | 0.0139 | 0 | 0.0139 | 0
[43 empty] | 2014-06-26 | 19時 | -0.12852 | #DIV/0! | #DIV/0! | #DIV/0! | -0.11462 | 0.0139 | 0.0139 | 0 | 0.0139 | 0
[43 empty] | 2014-06-26 | 20時 | -0.12852 | #DIV/0! | #DIV/0! | #DIV/0! | -0.11462 | 0.0139 | 0.0139 | 0 | 0.0139 | 0
[43 empty] | 2014-06-26 | 21時 | -0.12852 | #DIV/0! | #DIV/0! | #DIV/0! | -0.11462 | 0.0139 | 0.0139 | 0 | 0.0139 | 0
[43 empty] | 2014-06-26 | 22時 | -0.12852 | #DIV/0! | #DIV/0! | #DIV/0! | -0.11462 | 0.0139 | 0.0139 | 0 | 0.0139 | 0
[43 empty] | 2014-06-26 | 23時 | -0.12852 | #DIV/0! | #DIV/0! | #DIV/0! | -0.11462 | 0.0139 | 0.0139 | 0 | 0.0139 | 0
[43 empty] | 2014-06-27 | 0時 | -0.12852 | #DIV/0! | #DIV/0! | #DIV/0! | -0.11462 | 0.0139 | 0.0139 | 0 | 0.0139 | 0
[43 empty] | 2014-06-27 | 1時 | -0.12852 | #DIV/0! | #DIV/0! | #DIV/0! | -0.11462 | 0.0139 | 0.0139 | 0 | 0.0139 | 0
[43 empty] | 2014-06-27 | 2時 | -0.12852 | #DIV/0! | #DIV/0! | #DIV/0! | -0.11462 | 0.0139 | 0.0139 | 0 | 0.0139 | 0
[43 empty] | 2014-06-27 | 3時 | -0.12852 | #DIV/0! | #DIV/0! | #DIV/0! | -0.11462 | 0.0139 | 0.0139 | 0 | 0.0139 | 0
[43 empty] | 2014-06-27 | 4時 | -0.12852 | #DIV/0! | #DIV/0! | #DIV/0! | -0.11462 | 0.0139 | 0.0139 | 0 | 0.0139 | 0
[43 empty] | 2014-06-27 | 5時 | -0.12852 | #DIV/0! | #DIV/0! | #DIV/0! | -0.11462 | 0.0139 | 0.0139 | 0 | 0.0139 | 0
[43 empty] | 2014-06-27 | 6時 | -0.12852 | #DIV/0! | #DIV/0! | #DIV/0! | -0.11462 | 0.0139 | 0.0139 | 0 | 0.0139 | 0
[43 empty] | 2014-06-27 | 7時 | -0.12852 | #DIV/0! | #DIV/0! | #DIV/0! | -0.11462 | 0.0139 | 0.0139 | 0 | 0.0139 | 0
[43 empty] | 2014-06-27 | 8時 | -0.12852 | #DIV/0! | #DIV/0! | #DIV/0! | -0.11462 | 0.0139 | 0.0139 | 0 | 0.0139 | 0
[43 empty] | 2014-06-27 | 9時 | -0.12852 | #DIV/0! | #DIV/0! | #DIV/0! | -0.11462 | 0.0139 | 0.0139 | 0 | 0.0139 | 0
[43 empty] | 2014-06-27 | 10時 | -0.12852 | #DIV/0! | #DIV/0! | #DIV/0! | -0.11462 | 0.0139 | 0.0139 | 0 | 0.0139 | 0
[43 empty] | 2014-06-27 | 11時 | -0.12852 | #DIV/0! | #DIV/0! | #DIV/0! | -0.11462 | 0.0139 | 0.0139 | 0 | 0.0139 | 0
[43 empty] | 2014-06-27 | 12時 | -0.12852 | #DIV/0! | #DIV/0! | #DIV/0! | -0.11462 | 0.0139 | 0.0139 | 0 | 0.0139 | 0
[43 empty] | 2014-06-27 | 13時 | -0.12852 | #DIV/0! | #DIV/0! | #DIV/0! | -0.11462 | 0.0139 | 0.0139 | 0 | 0.0139 | 0
[43 empty] | 2014-06-27 | 14時 | -0.12852 | #DIV/0! | #DIV/0! | #DIV/0! | -0.11462 | 0.0139 | 0.0139 | 0 | 0.0139 | 0
[43 empty] | 2014-06-27 | 15時 | -0.12852 | #DIV/0! | #DIV/0! | #DIV/0! | -0.11462 | 0.0139 | 0.0139 | 0 | 0.0139 | 0
[43 empty] | 2014-06-27 | 16時 | -0.12852 | #DIV/0! | #DIV/0! | #DIV/0! | -0.11462 | 0.0139 | 0.0139 | 0 | 0.0139 | 0
[43 empty] | 2014-06-27 | 17時 | -0.12852 | #DIV/0! | #DIV/0! | #DIV/0! | -0.11462 | 0.0139 | 0.0139 | 0 | 0.0139 | 0
[43 empty] | 2014-06-27 | 18時 | -0.12852 | #DIV/0! | #DIV/0! | #DIV/0! | -0.11462 | 0.0139 | 0.0139 | 0 | 0.0139 | 0
[43 empty] | 2014-06-27 | 19時 | -0.12852 | #DIV/0! | #DIV/0! | #DIV/0! | -0.11462 | 0.0139 | 0.0139 | 0 | 0.0139 | 0
[43 empty] | 2014-06-27 | 20時 | -0.12852 | #DIV/0! | #DIV/0! | #DIV/0! | -0.11462 | 0.0139 | 0.0139 | 0 | 0.0139 | 0
[43 empty] | 2014-06-27 | 21時 | -0.12852 | #DIV/0! | #DIV/0! | #DIV/0! | -0.11462 | 0.0139 | 0.0139 | 0 | 0.0139 | 0
[43 empty] | 2014-06-27 | 22時 | -0.12852 | #DIV/0! | #DIV/0! | #DIV/0! | -0.11462 | 0.0139 | 0.0139 | 0 | 0.0139 | 0
[43 empty] | 2014-06-27 | 23時 | -0.12852 | #DIV/0! | #DIV/0! | #DIV/0! | -0.11462 | 0.0139 | 0.0139 | 0 | 0.0139 | 0
[43 empty] | 2014-06-28 | 0時 | -0.12852 | #DIV/0! | #DIV/0! | #DIV/0! | -0.11462 | 0.0139 | 0.0139 | 0 | 0.0139 | 0
[43 empty] | 2014-06-28 | 1時 | -0.12852 | #DIV/0! | #DIV/0! | #DIV/0! | -0.11462 | 0.0139 | 0.0139 | 0 | 0.0139 | 0
[43 empty] | 2014-06-28 | 2時 | -0.12852 | #DIV/0! | #DIV/0! | #DIV/0! | -0.11462 | 0.0139 | 0.0139 | 0 | 0.0139 | 0
[43 empty] | 2014-06-28 | 3時 | -0.12852 | #DIV/0! | #DIV/0! | #DIV/0! | -0.11462 | 0.0139 | 0.0139 | 0 | 0.0139 | 0
[43 empty] | 2014-06-28 | 4時 | -0.12852 | #DIV/0! | #DIV/0! | #DIV/0! | -0.11462 | 0.0139 | 0.0139 | 0 | 0.0139 | 0
[43 empty] | 2014-06-28 | 5時 | -0.12852 | #DIV/0! | #DIV/0! | #DIV/0! | -0.11462 | 0.0139 | 0.0139 | 0 | 0.0139 | 0
[43 empty] | 2014-06-28 | 6時 | -0.12852 | #DIV/0! | #DIV/0! | #DIV/0! | -0.11462 | 0.0139 | 0.0139 | 0 | 0.0139 | 0
[43 empty] | 2014-06-28 | 7時 | -0.12852 | #DIV/0! | #DIV/0! | #DIV/0! | -0.11462 | 0.0139 | 0.0139 | 0 | 0.0139 | 0
[43 empty] | 2014-06-28 | 8時 | -0.12852 | #DIV/0! | #DIV/0! | #DIV/0! | -0.11462 | 0.0139 | 0.0139 | 0 | 0.0139 | 0
[43 empty] | 2014-06-28 | 9時 | -0.12852 | #DIV/0! | #DIV/0! | #DIV/0! | -0.11462 | 0.0139 | 0.0139 | 0 | 0.0139 | 0
[43 empty] | 2014-06-28 | 10時 | -0.12852 | #DIV/0! | #DIV/0! | #DIV/0! | -0.11462 | 0.0139 | 0.0139 | 0 | 0.0139 | 0
[43 empty] | 2014-06-28 | 11時 | -0.12852 | #DIV/0! | #DIV/0! | #DIV/0! | -0.11462 | 0.0139 | 0.0139 | 0 | 0.0139 | 0
[43 empty] | 2014-06-28 | 12時 | -0.12852 | #DIV/0! | #DIV/0! | #DIV/0! | -0.11462 | 0.0139 | 0.0139 | 0 | 0.0139 | 0
[43 empty] | 2014-06-28 | 13時 | -0.12852 | #DIV/0! | #DIV/0! | #DIV/0! | -0.11462 | 0.0139 | 0.0139 | 0 | 0.0139 | 0
[43 empty] | 2014-06-28 | 14時 | -0.12852 | #DIV/0! | #DIV/0! | #DIV/0! | -0.11462 | 0.0139 | 0.0139 | 0 | 0.0139 | 0
[43 empty] | 2014-06-28 | 15時 | -0.12852 | #DIV/0! | #DIV/0! | #DIV/0! | -0.11462 | 0.0139 | 0.0139 | 0 | 0.0139 | 0
[43 empty] | 2014-06-28 | 16時 | -0.12852 | #DIV/0! | #DIV/0! | #DIV/0! | -0.11462 | 0.0139 | 0.0139 | 0 | 0.0139 | 0
[43 empty] | 2014-06-28 | 17時 | -0.12852 | #DIV/0! | #DIV/0! | #DIV/0! | -0.11462 | 0.0139 | 0.0139 | 0 | 0.0139 | 0
[43 empty] | 2014-06-28 | 18時 | -0.12852 | #DIV/0! | #DIV/0! | #DIV/0! | -0.11462 | 0.0139 | 0.0139 | 0 | 0.0139 | 0
[43 empty] | 2014-06-28 | 19時 | -0.12852 | #DIV/0! | #DIV/0! | #DIV/0! | -0.11462 | 0.0139 | 0.0139 | 0 | 0.0139 | 0
[43 empty] | 2014-06-28 | 20時 | -0.12852 | #DIV/0! | #DIV/0! | #DIV/0! | -0.11462 | 0.0139 | 0.0139 | 0 | 0.0139 | 0
[43 empty] | 2014-06-28 | 21時 | -0.12852 | #DIV/0! | #DIV/0! | #DIV/0! | -0.11462 | 0.0139 | 0.0139 | 0 | 0.0139 | 0
[43 empty] | 2014-06-28 | 22時 | -0.12852 | #DIV/0! | #DIV/0! | #DIV/0! | -0.11462 | 0.0139 | 0.0139 | 0 | 0.0139 | 0
[43 empty] | 2014-06-28 | 23時 | -0.12852 | #DIV/0! | #DIV/0! | #DIV/0! | -0.11462 | 0.0139 | 0.0139 | 0 | 0.0139 | 0
[43 empty] | 2014-06-29 | 0時 | -0.12852 | #DIV/0! | #DIV/0! | #DIV/0! | -0.11462 | 0.0139 | 0.0139 | 0 | 0.0139 | 0
[43 empty] | 2014-06-29 | 1時 | -0.12852 | #DIV/0! | #DIV/0! | #DIV/0! | -0.11462 | 0.0139 | 0.0139 | 0 | 0.0139 | 0
[43 empty] | 2014-06-29 | 2時 | -0.12852 | #DIV/0! | #DIV/0! | #DIV/0! | -0.11462 | 0.0139 | 0.0139 | 0 | 0.0139 | 0
[43 empty] | 2014-06-29 | 3時 | -0.12852 | #DIV/0! | #DIV/0! | #DIV/0! | -0.11462 | 0.0139 | 0.0139 | 0 | 0.0139 | 0
[43 empty] | 2014-06-29 | 4時 | -0.12852 | #DIV/0! | #DIV/0! | #DIV/0! | -0.11462 | 0.0139 | 0.0139 | 0 | 0.0139 | 0
[43 empty] | 2014-06-29 | 5時 | -0.12852 | #DIV/0! | #DIV/0! | #DIV/0! | -0.11462 | 0.0139 | 0.0139 | 0 | 0.0139 | 0
[43 empty] | 2014-06-29 | 6時 | -0.12852 | #DIV/0! | #DIV/0! | #DIV/0! | -0.11462 | 0.0139 | 0.0139 | 0 | 0.0139 | 0
[43 empty] | 2014-06-29 | 7時 | -0.12852 | #DIV/0! | #DIV/0! | #DIV/0! | -0.11462 | 0.0139 | 0.0139 | 0 | 0.0139 | 0
[43 empty] | 2014-06-29 | 8時 | -0.12852 | #DIV/0! | #DIV/0! | #DIV/0! | -0.11462 | 0.0139 | 0.0139 | 0 | 0.0139 | 0
[43 empty] | 2014-06-29 | 9時 | -0.12852 | #DIV/0! | #DIV/0! | #DIV/0! | -0.11462 | 0.0139 | 0.0139 | 0 | 0.0139 | 0
[43 empty] | 2014-06-29 | 10時 | -0.12852 | #DIV/0! | #DIV/0! | #DIV/0! | -0.11462 | 0.0139 | 0.0139 | 0 | 0.0139 | 0
[43 empty] | 2014-06-29 | 11時 | -0.12852 | #DIV/0! | #DIV/0! | #DIV/0! | -0.11462 | 0.0139 | 0.0139 | 0 | 0.0139 | 0
[43 empty] | 2014-06-29 | 12時 | -0.12852 | #DIV/0! | #DIV/0! | #DIV/0! | -0.11462 | 0.0139 | 0.0139 | 0 | 0.0139 | 0
[43 empty] | 2014-06-29 | 13時 | -0.12852 | #DIV/0! | #DIV/0! | #DIV/0! | -0.11462 | 0.0139 | 0.0139 | 0 | 0.0139 | 0
[43 empty] | 2014-06-29 | 14時 | -0.12852 | #DIV/0! | #DIV/0! | #DIV/0! | -0.11462 | 0.0139 | 0.0139 | 0 | 0.0139 | 0
[43 empty] | 2014-06-29 | 15時 | -0.12852 | #DIV/0! | #DIV/0! | #DIV/0! | -0.11462 | 0.0139 | 0.0139 | 0 | 0.0139 | 0
[43 empty] | 2014-06-29 | 16時 | -0.12852 | #DIV/0! | #DIV/0! | #DIV/0! | -0.11462 | 0.0139 | 0.0139 | 0 | 0.0139 | 0
[43 empty] | 2014-06-29 | 17時 | -0.12852 | #DIV/0! | #DIV/0! | #DIV/0! | -0.11462 | 0.0139 | 0.0139 | 0 | 0.0139 | 0
[43 empty] | 2014-06-29 | 18時 | -0.12852 | #DIV/0! | #DIV/0! | #DIV/0! | -0.11462 | 0.0139 | 0.0139 | 0 | 0.0139 | 0
[43 empty] | 2014-06-29 | 19時 | -0.12852 | #DIV/0! | #DIV/0! | #DIV/0! | -0.11462 | 0.0139 | 0.0139 | 0 | 0.0139 | 0
[43 empty] | 2014-06-29 | 20時 | -0.12852 | #DIV/0! | #DIV/0! | #DIV/0! | -0.11462 | 0.0139 | 0.0139 | 0 | 0.0139 | 0
[43 empty] | 2014-06-29 | 21時 | -0.12852 | #DIV/0! | #DIV/0! | #DIV/0! | -0.11462 | 0.0139 | 0.0139 | 0 | 0.0139 | 0
[43 empty] | 2014-06-29 | 22時 | -0.12852 | #DIV/0! | #DIV/0! | #DIV/0! | -0.11462 | 0.0139 | 0.0139 | 0 | 0.0139 | 0
[43 empty] | 2014-06-29 | 23時 | -0.12852 | #DIV/0! | #DIV/0! | #DIV/0! | -0.11462 | 0.0139 | 0.0139 | 0 | 0.0139 | 0
[43 empty] | 2014-06-30 | 0時 | -0.12852 | #DIV/0! | #DIV/0! | #DIV/0! | -0.11462 | 0.0139 | 0.0139 | 0 | 0.0139 | 0
[43 empty] | 2014-06-30 | 1時 | -0.12852 | #DIV/0! | #DIV/0! | #DIV/0! | -0.11462 | 0.0139 | 0.0139 | 0 | 0.0139 | 0
[43 empty] | 2014-06-30 | 2時 | -0.12852 | #DIV/0! | #DIV/0! | #DIV/0! | -0.11462 | 0.0139 | 0.0139 | 0 | 0.0139 | 0
[43 empty] | 2014-06-30 | 3時 | -0.12852 | #DIV/0! | #DIV/0! | #DIV/0! | -0.11462 | 0.0139 | 0.0139 | 0 | 0.0139 | 0
[43 empty] | 2014-06-30 | 4時 | -0.12852 | #DIV/0! | #DIV/0! | #DIV/0! | -0.11462 | 0.0139 | 0.0139 | 0 | 0.0139 | 0
[43 empty] | 2014-06-30 | 5時 | -0.12852 | #DIV/0! | #DIV/0! | #DIV/0! | -0.11462 | 0.0139 | 0.0139 | 0 | 0.0139 | 0
[43 empty] | 2014-06-30 | 6時 | -0.12852 | #DIV/0! | #DIV/0! | #DIV/0! | -0.11462 | 0.0139 | 0.0139 | 0 | 0.0139 | 0
[43 empty] | 2014-06-30 | 7時 | -0.12852 | #DIV/0! | #DIV/0! | #DIV/0! | -0.11462 | 0.0139 | 0.0139 | 0 | 0.0139 | 0
[43 empty] | 2014-06-30 | 8時 | -0.12852 | #DIV/0! | #DIV/0! | #DIV/0! | -0.11462 | 0.0139 | 0.0139 | 0 | 0.0139 | 0
[43 empty] | 2014-06-30 | 9時 | -0.12852 | #DIV/0! | #DIV/0! | #DIV/0! | -0.11462 | 0.0139 | 0.0139 | 0 | 0.0139 | 0
[43 empty] | 2014-06-30 | 10時 | -0.12852 | #DIV/0! | #DIV/0! | #DIV/0! | -0.11462 | 0.0139 | 0.0139 | 0 | 0.0139 | 0
[43 empty] | 2014-06-30 | 11時 | -0.12852 | #DIV/0! | #DIV/0! | #DIV/0! | -0.11462 | 0.0139 | 0.0139 | 0 | 0.0139 | 0
[43 empty] | 2014-06-30 | 12時 | -0.12852 | #DIV/0! | #DIV/0! | #DIV/0! | -0.11462 | 0.0139 | 0.0139 | 0 | 0.0139 | 0
[43 empty] | 2014-06-30 | 13時 | -0.12852 | #DIV/0! | #DIV/0! | #DIV/0! | -0.11462 | 0.0139 | 0.0139 | 0 | 0.0139 | 0
[43 empty] | 2014-06-30 | 14時 | -0.12852 | #DIV/0! | #DIV/0! | #DIV/0! | -0.11462 | 0.0139 | 0.0139 | 0 | 0.0139 | 0
[43 empty] | 2014-06-30 | 15時 | -0.12852 | #DIV/0! | #DIV/0! | #DIV/0! | -0.11462 | 0.0139 | 0.0139 | 0 | 0.0139 | 0
[43 empty] | 2014-06-30 | 16時 | -0.12852 | #DIV/0! | #DIV/0! | #DIV/0! | -0.11462 | 0.0139 | 0.0139 | 0 | 0.0139 | 0
[43 empty] | 2014-06-30 | 17時 | -0.12852 | #DIV/0! | #DIV/0! | #DIV/0! | -0.11462 | 0.0139 | 0.0139 | 0 | 0.0139 | 0
[43 empty] | 2014-06-30 | 18時 | -0.12852 | #DIV/0! | #DIV/0! | #DIV/0! | -0.11462 | 0.0139 | 0.0139 | 0 | 0.0139 | 0
[43 empty] | 2014-06-30 | 19時 | -0.12852 | #DIV/0! | #DIV/0! | #DIV/0! | -0.11462 | 0.0139 | 0.0139 | 0 | 0.0139 | 0
[43 empty] | 2014-06-30 | 20時 | -0.12852 | #DIV/0! | #DIV/0! | #DIV/0! | -0.11462 | 0.0139 | 0.0139 | 0 | 0.0139 | 0
[43 empty] | 2014-06-30 | 21時 | -0.12852 | #DIV/0! | #DIV/0! | #DIV/0! | -0.11462 | 0.0139 | 0.0139 | 0 | 0.0139 | 0
[43 empty] | 2014-06-30 | 22時 | -0.12852 | #DIV/0! | #DIV/0! | #DIV/0! | -0.11462 | 0.0139 | 0.0139 | 0 | 0.0139 | 0
[43 empty] | 2014-06-30 | 23時 | -0.12852 | #DIV/0! | #DIV/0! | #DIV/0! | -0.11462 | 0.0139 | 0.0139 | 0 | 0.0139 | 0
[43 empty] | 2014-07-01 | 0時 | -0.12852 | #DIV/0! | #DIV/0! | #DIV/0! | -0.11462 | 0.0139 | 0.0139 | 0 | 0.0139 | 0
[43 empty] | 2014-07-01 | 1時 | -0.12852 | #DIV/0! | #DIV/0! | #DIV/0! | -0.11462 | 0.0139 | 0.0139 | 0 | 0.0139 | 0
[43 empty] | 2014-07-01 | 2時 | -0.12852 | #DIV/0! | #DIV/0! | #DIV/0! | -0.11462 | 0.0139 | 0.0139 | 0 | 0.0139 | 0
[43 empty] | 2014-07-01 | 3時 | -0.12852 | #DIV/0! | #DIV/0! | #DIV/0! | -0.11462 | 0.0139 | 0.0139 | 0 | 0.0139 | 0
[43 empty] | 2014-07-01 | 4時 | -0.12852 | #DIV/0! | #DIV/0! | #DIV/0! | -0.11462 | 0.0139 | 0.0139 | 0 | 0.0139 | 0
[43 empty] | 2014-07-01 | 5時 | -0.12852 | #DIV/0! | #DIV/0! | #DIV/0! | -0.11462 | 0.0139 | 0.0139 | 0 | 0.0139 | 0
[43 empty] | 2014-07-01 | 6時 | -0.12852 | #DIV/0! | #DIV/0! | #DIV/0! | -0.11462 | 0.0139 | 0.0139 | 0 | 0.0139 | 0
[43 empty] | 2014-07-01 | 7時 | -0.12852 | #DIV/0! | #DIV/0! | #DIV/0! | -0.11462 | 0.0139 | 0.0139 | 0 | 0.0139 | 0
[43 empty] | 2014-07-01 | 8時 | -0.12852 | #DIV/0! | #DIV/0! | #DIV/0! | -0.11462 | 0.0139 | 0.0139 | 0 | 0.0139 | 0
[43 empty] | 2014-07-01 | 9時 | -0.12852 | #DIV/0! | #DIV/0! | #DIV/0! | -0.11462 | 0.0139 | 0.0139 | 0 | 0.0139 | 0
[43 empty] | 2014-07-01 | 10時 | -0.12852 | #DIV/0! | #DIV/0! | #DIV/0! | -0.11462 | 0.0139 | 0.0139 | 0 | 0.0139 | 0
[43 empty] | 2014-07-01 | 11時 | -0.12852 | #DIV/0! | #DIV/0! | #DIV/0! | -0.11462 | 0.0139 | 0.0139 | 0 | 0.0139 | 0
[43 empty] | 2014-07-01 | 12時 | -0.12852 | #DIV/0! | #DIV/0! | #DIV/0! | -0.11462 | 0.0139 | 0.0139 | 0 | 0.0139 | 0
[43 empty] | 2014-07-01 | 13時 | -0.12852 | #DIV/0! | #DIV/0! | #DIV/0! | -0.11462 | 0.0139 | 0.0139 | 0 | 0.0139 | 0
[43 empty] | 2014-07-01 | 14時 | -0.12852 | #DIV/0! | #DIV/0! | #DIV/0! | -0.11462 | 0.0139 | 0.0139 | 0 | 0.0139 | 0
[43 empty] | 2014-07-01 | 15時 | -0.12852 | #DIV/0! | #DIV/0! | #DIV/0! | -0.11462 | 0.0139 | 0.0139 | 0 | 0.0139 | 0
[43 empty] | 2014-07-01 | 16時 | -0.12852 | #DIV/0! | #DIV/0! | #DIV/0! | -0.11462 | 0.0139 | 0.0139 | 0 | 0.0139 | 0
[43 empty] | 2014-07-01 | 17時 | -0.12852 | #DIV/0! | #DIV/0! | #DIV/0! | -0.11462 | 0.0139 | 0.0139 | 0 | 0.0139 | 0
[43 empty] | 2014-07-01 | 18時 | -0.12852 | #DIV/0! | #DIV/0! | #DIV/0! | -0.11462 | 0.0139 | 0.0139 | 0 | 0.0139 | 0
[43 empty] | 2014-07-01 | 19時 | -0.12852 | #DIV/0! | #DIV/0! | #DIV/0! | -0.11462 | 0.0139 | 0.0139 | 0 | 0.0139 | 0
[43 empty] | 2014-07-01 | 20時 | -0.12852 | #DIV/0! | #DIV/0! | #DIV/0! | -0.11462 | 0.0139 | 0.0139 | 0 | 0.0139 | 0
[43 empty] | 2014-07-01 | 21時 | -0.12852 | #DIV/0! | #DIV/0! | #DIV/0! | -0.11462 | 0.0139 | 0.0139 | 0 | 0.0139 | 0
[43 empty] | 2014-07-01 | 22時 | -0.12852 | #DIV/0! | #DIV/0! | #DIV/0! | -0.11462 | 0.0139 | 0.0139 | 0 | 0.0139 | 0
[43 empty] | 2014-07-01 | 23時 | -0.12852 | #DIV/0! | #DIV/0! | #DIV/0! | -0.11462 | 0.0139 | 0.0139 | 0 | 0.0139 | 0
[43 empty] | 2014-07-02 | 0時 | -0.12852 | #DIV/0! | #DIV/0! | #DIV/0! | -0.11462 | 0.0139 | 0.0139 | 0 | 0.0139 | 0
[43 empty] | 2014-07-02 | 1時 | -0.12852 | #DIV/0! | #DIV/0! | #DIV/0! | -0.11462 | 0.0139 | 0.0139 | 0 | 0.0139 | 0
[43 empty] | 2014-07-02 | 2時 | -0.12852 | #DIV/0! | #DIV/0! | #DIV/0! | -0.11462 | 0.0139 | 0.0139 | 0 | 0.0139 | 0
[43 empty] | 2014-07-02 | 3時 | -0.12852 | #DIV/0! | #DIV/0! | #DIV/0! | -0.11462 | 0.0139 | 0.0139 | 0 | 0.0139 | 0
[43 empty] | 2014-07-02 | 4時 | -0.12852 | #DIV/0! | #DIV/0! | #DIV/0! | -0.11462 | 0.0139 | 0.0139 | 0 | 0.0139 | 0
[43 empty] | 2014-07-02 | 5時 | -0.12852 | #DIV/0! | #DIV/0! | #DIV/0! | -0.11462 | 0.0139 | 0.0139 | 0 | 0.0139 | 0
[43 empty] | 2014-07-02 | 6時 | -0.12852 | #DIV/0! | #DIV/0! | #DIV/0! | -0.11462 | 0.0139 | 0.0139 | 0 | 0.0139 | 0
[43 empty] | 2014-07-02 | 7時 | -0.12852 | #DIV/0! | #DIV/0! | #DIV/0! | -0.11462 | 0.0139 | 0.0139 | 0 | 0.0139 | 0
[43 empty] | 2014-07-02 | 8時 | -0.12852 | #DIV/0! | #DIV/0! | #DIV/0! | -0.11462 | 0.0139 | 0.0139 | 0 | 0.0139 | 0
[43 empty] | 2014-07-02 | 9時 | -0.12852 | #DIV/0! | #DIV/0! | #DIV/0! | -0.11462 | 0.0139 | 0.0139 | 0 | 0.0139 | 0
[43 empty] | 2014-07-02 | 10時 | -0.12852 | #DIV/0! | #DIV/0! | #DIV/0! | -0.11462 | 0.0139 | 0.0139 | 0 | 0.0139 | 0
[43 empty] | 2014-07-02 | 11時 | -0.12852 | #DIV/0! | #DIV/0! | #DIV/0! | -0.11462 | 0.0139 | 0.0139 | 0 | 0.0139 | 0
[43 empty] | 2014-07-02 | 12時 | -0.12852 | #DIV/0! | #DIV/0! | #DIV/0! | -0.11462 | 0.0139 | 0.0139 | 0 | 0.0139 | 0
[43 empty] | 2014-07-02 | 13時 | -0.12852 | #DIV/0! | #DIV/0! | #DIV/0! | -0.11462 | 0.0139 | 0.0139 | 0 | 0.0139 | 0
[43 empty] | 2014-07-02 | 14時 | -0.12852 | #DIV/0! | #DIV/0! | #DIV/0! | -0.11462 | 0.0139 | 0.0139 | 0 | 0.0139 | 0
[43 empty] | 2014-07-02 | 15時 | -0.12852 | #DIV/0! | #DIV/0! | #DIV/0! | -0.11462 | 0.0139 | 0.0139 | 0 | 0.0139 | 0
[43 empty] | 2014-07-02 | 16時 | -0.12852 | #DIV/0! | #DIV/0! | #DIV/0! | -0.11462 | 0.0139 | 0.0139 | 0 | 0.0139 | 0
[43 empty] | 2014-07-02 | 17時 | -0.12852 | #DIV/0! | #DIV/0! | #DIV/0! | -0.11462 | 0.0139 | 0.0139 | 0 | 0.0139 | 0
[43 empty] | 2014-07-02 | 18時 | -0.12852 | #DIV/0! | #DIV/0! | #DIV/0! | -0.11462 | 0.0139 | 0.0139 | 0 | 0.0139 | 0
[43 empty] | 2014-07-02 | 19時 | -0.12852 | #DIV/0! | #DIV/0! | #DIV/0! | -0.11462 | 0.0139 | 0.0139 | 0 | 0.0139 | 0
[43 empty] | 2014-07-02 | 20時 | -0.12852 | #DIV/0! | #DIV/0! | #DIV/0! | -0.11462 | 0.0139 | 0.0139 | 0 | 0.0139 | 0
[43 empty] | 2014-07-02 | 21時 | -0.12852 | #DIV/0! | #DIV/0! | #DIV/0! | -0.11462 | 0.0139 | 0.0139 | 0 | 0.0139 | 0
[43 empty] | 2014-07-02 | 22時 | -0.12852 | #DIV/0! | #DIV/0! | #DIV/0! | -0.11462 | 0.0139 | 0.0139 | 0 | 0.0139 | 0
[43 empty] | 2014-07-02 | 23時 | -0.12852 | #DIV/0! | #DIV/0! | #DIV/0! | -0.11462 | 0.0139 | 0.0139 | 0 | 0.0139 | 0
[43 empty] | 2014-07-03 | 0時 | -0.12852 | #DIV/0! | #DIV/0! | #DIV/0! | -0.11462 | 0.0139 | 0.0139 | 0 | 0.0139 | 0
[43 empty] | 2014-07-03 | 1時 | -0.12852 | #DIV/0! | #DIV/0! | #DIV/0! | -0.11462 | 0.0139 | 0.0139 | 0 | 0.0139 | 0
[43 empty] | 2014-07-03 | 2時 | -0.12852 | #DIV/0! | #DIV/0! | #DIV/0! | -0.11462 | 0.0139 | 0.0139 | 0 | 0.0139 | 0
[43 empty] | 2014-07-03 | 3時 | -0.12852 | #DIV/0! | #DIV/0! | #DIV/0! | -0.11462 | 0.0139 | 0.0139 | 0 | 0.0139 | 0
[43 empty] | 2014-07-03 | 4時 | -0.12852 | #DIV/0! | #DIV/0! | #DIV/0! | -0.11462 | 0.0139 | 0.0139 | 0 | 0.0139 | 0
[43 empty] | 2014-07-03 | 5時 | -0.12852 | #DIV/0! | #DIV/0! | #DIV/0! | -0.11462 | 0.0139 | 0.0139 | 0 | 0.0139 | 0
[43 empty] | 2014-07-03 | 6時 | -0.12852 | #DIV/0! | #DIV/0! | #DIV/0! | -0.11462 | 0.0139 | 0.0139 | 0 | 0.0139 | 0
[43 empty] | 2014-07-03 | 7時 | -0.12852 | #DIV/0! | #DIV/0! | #DIV/0! | -0.11462 | 0.0139 | 0.0139 | 0 | 0.0139 | 0
[43 empty] | 2014-07-03 | 8時 | -0.12852 | #DIV/0! | #DIV/0! | #DIV/0! | -0.11462 | 0.0139 | 0.0139 | 0 | 0.0139 | 0
[43 empty] | 2014-07-03 | 9時 | -0.12852 | #DIV/0! | #DIV/0! | #DIV/0! | -0.11462 | 0.0139 | 0.0139 | 0 | 0.0139 | 0
[43 empty] | 2014-07-03 | 10時 | -0.12852 | #DIV/0! | #DIV/0! | #DIV/0! | -0.11462 | 0.0139 | 0.0139 | 0 | 0.0139 | 0
[43 empty] | 2014-07-03 | 11時 | -0.12852 | #DIV/0! | #DIV/0! | #DIV/0! | -0.11462 | 0.0139 | 0.0139 | 0 | 0.0139 | 0
[43 empty] | 2014-07-03 | 12時 | -0.12852 | #DIV/0! | #DIV/0! | #DIV/0! | -0.11462 | 0.0139 | 0.0139 | 0 | 0.0139 | 0
[43 empty] | 2014-07-03 | 13時 | -0.12852 | #DIV/0! | #DIV/0! | #DIV/0! | -0.11462 | 0.0139 | 0.0139 | 0 | 0.0139 | 0
[43 empty] | 2014-07-03 | 14時 | -0.12852 | #DIV/0! | #DIV/0! | #DIV/0! | -0.11462 | 0.0139 | 0.0139 | 0 | 0.0139 | 0
[43 empty] | 2014-07-03 | 15時 | -0.12852 | #DIV/0! | #DIV/0! | #DIV/0! | -0.11462 | 0.0139 | 0.0139 | 0 | 0.0139 | 0
[43 empty] | 2014-07-03 | 16時 | -0.12852 | #DIV/0! | #DIV/0! | #DIV/0! | -0.11462 | 0.0139 | 0.0139 | 0 | 0.0139 | 0
[43 empty] | 2014-07-03 | 17時 | -0.12852 | #DIV/0! | #DIV/0! | #DIV/0! | -0.11462 | 0.0139 | 0.0139 | 0 | 0.0139 | 0
[43 empty] | 2014-07-03 | 18時 | -0.12852 | #DIV/0! | #DIV/0! | #DIV/0! | -0.11462 | 0.0139 | 0.0139 | 0 | 0.0139 | 0
[43 empty] | 2014-07-03 | 19時 | -0.12852 | #DIV/0! | #DIV/0! | #DIV/0! | -0.11462 | 0.0139 | 0.0139 | 0 | 0.0139 | 0
[43 empty] | 2014-07-03 | 20時 | -0.12852 | #DIV/0! | #DIV/0! | #DIV/0! | -0.11462 | 0.0139 | 0.0139 | 0 | 0.0139 | 0
[43 empty] | 2014-07-03 | 21時 | -0.12852 | #DIV/0! | #DIV/0! | #DIV/0! | -0.11462 | 0.0139 | 0.0139 | 0 | 0.0139 | 0
[43 empty] | 2014-07-03 | 22時 | -0.12852 | #DIV/0! | #DIV/0! | #DIV/0! | -0.11462 | 0.0139 | 0.0139 | 0 | 0.0139 | 0
[43 empty] | 2014-07-03 | 23時 | -0.12852 | #DIV/0! | #DIV/0! | #DIV/0! | -0.11462 | 0.0139 | 0.0139 | 0 | 0.0139 | 0
[43 empty] | 2014-07-04 | 0時 | -0.12852 | #DIV/0! | #DIV/0! | #DIV/0! | -0.11462 | 0.0139 | 0.0139 | 0 | 0.0139 | 0
[43 empty] | 2014-07-04 | 1時 | -0.12852 | #DIV/0! | #DIV/0! | #DIV/0! | -0.11462 | 0.0139 | 0.0139 | 0 | 0.0139 | 0
[43 empty] | 2014-07-04 | 2時 | -0.12852 | #DIV/0! | #DIV/0! | #DIV/0! | -0.11462 | 0.0139 | 0.0139 | 0 | 0.0139 | 0
[43 empty] | 2014-07-04 | 3時 | -0.12852 | #DIV/0! | #DIV/0! | #DIV/0! | -0.11462 | 0.0139 | 0.0139 | 0 | 0.0139 | 0
[43 empty] | 2014-07-04 | 4時 | -0.12852 | #DIV/0! | #DIV/0! | #DIV/0! | -0.11462 | 0.0139 | 0.0139 | 0 | 0.0139 | 0
[43 empty] | 2014-07-04 | 5時 | -0.12852 | #DIV/0! | #DIV/0! | #DIV/0! | -0.11462 | 0.0139 | 0.0139 | 0 | 0.0139 | 0
[43 empty] | 2014-07-04 | 6時 | -0.12852 | #DIV/0! | #DIV/0! | #DIV/0! | -0.11462 | 0.0139 | 0.0139 | 0 | 0.0139 | 0
[43 empty] | 2014-07-04 | 7時 | -0.12852 | #DIV/0! | #DIV/0! | #DIV/0! | -0.11462 | 0.0139 | 0.0139 | 0 | 0.0139 | 0
[43 empty] | 2014-07-04 | 8時 | -0.12852 | #DIV/0! | #DIV/0! | #DIV/0! | -0.11462 | 0.0139 | 0.0139 | 0 | 0.0139 | 0
[43 empty] | 2014-07-04 | 9時 | -0.12852 | #DIV/0! | #DIV/0! | #DIV/0! | -0.11462 | 0.0139 | 0.0139 | 0 | 0.0139 | 0
[43 empty] | 2014-07-04 | 10時 | -0.12852 | #DIV/0! | #DIV/0! | #DIV/0! | -0.11462 | 0.0139 | 0.0139 | 0 | 0.0139 | 0
[43 empty] | 2014-07-04 | 11時 | -0.12852 | #DIV/0! | #DIV/0! | #DIV/0! | -0.11462 | 0.0139 | 0.0139 | 0 | 0.0139 | 0
[43 empty] | 2014-07-04 | 12時 | -0.12852 | #DIV/0! | #DIV/0! | #DIV/0! | -0.11462 | 0.0139 | 0.0139 | 0 | 0.0139 | 0
[43 empty] | 2014-07-04 | 13時 | -0.12852 | #DIV/0! | #DIV/0! | #DIV/0! | -0.11462 | 0.0139 | 0.0139 | 0 | 0.0139 | 0
[43 empty] | 2014-07-04 | 14時 | -0.12852 | #DIV/0! | #DIV/0! | #DIV/0! | -0.11462 | 0.0139 | 0.0139 | 0 | 0.0139 | 0
[43 empty] | 2014-07-04 | 15時 | -0.12852 | #DIV/0! | #DIV/0! | #DIV/0! | -0.11462 | 0.0139 | 0.0139 | 0 | 0.0139 | 0
[43 empty] | 2014-07-04 | 16時 | -0.12852 | #DIV/0! | #DIV/0! | #DIV/0! | -0.11462 | 0.0139 | 0.0139 | 0 | 0.0139 | 0
[43 empty] | 2014-07-04 | 17時 | -0.12852 | #DIV/0! | #DIV/0! | #DIV/0! | -0.11462 | 0.0139 | 0.0139 | 0 | 0.0139 | 0
[43 empty] | 2014-07-04 | 18時 | -0.12852 | #DIV/0! | #DIV/0! | #DIV/0! | -0.11462 | 0.0139 | 0.0139 | 0 | 0.0139 | 0
[43 empty] | 2014-07-04 | 19時 | -0.12852 | #DIV/0! | #DIV/0! | #DIV/0! | -0.11462 | 0.0139 | 0.0139 | 0 | 0.0139 | 0
[43 empty] | 2014-07-04 | 20時 | -0.12852 | #DIV/0! | #DIV/0! | #DIV/0! | -0.11462 | 0.0139 | 0.0139 | 0 | 0.0139 | 0
[43 empty] | 2014-07-04 | 21時 | -0.12852 | #DIV/0! | #DIV/0! | #DIV/0! | -0.11462 | 0.0139 | 0.0139 | 0 | 0.0139 | 0
[43 empty] | 2014-07-04 | 22時 | -0.12852 | #DIV/0! | #DIV/0! | #DIV/0! | -0.11462 | 0.0139 | 0.0139 | 0 | 0.0139 | 0
[43 empty] | 2014-07-04 | 23時 | -0.12852 | #DIV/0! | #DIV/0! | #DIV/0! | -0.11462 | 0.0139 | 0.0139 | 0 | 0.0139 | 0
[43 empty] | 2014-07-05 | 0時 | -0.12852 | #DIV/0! | #DIV/0! | #DIV/0! | -0.11462 | 0.0139 | 0.0139 | 0 | 0.0139 | 0
[43 empty] | 2014-07-05 | 1時 | -0.12852 | #DIV/0! | #DIV/0! | #DIV/0! | -0.11462 | 0.0139 | 0.0139 | 0 | 0.0139 | 0
[43 empty] | 2014-07-05 | 2時 | -0.12852 | #DIV/0! | #DIV/0! | #DIV/0! | -0.11462 | 0.0139 | 0.0139 | 0 | 0.0139 | 0
[43 empty] | 2014-07-05 | 3時 | -0.12852 | #DIV/0! | #DIV/0! | #DIV/0! | -0.11462 | 0.0139 | 0.0139 | 0 | 0.0139 | 0
[43 empty] | 2014-07-05 | 4時 | -0.12852 | #DIV/0! | #DIV/0! | #DIV/0! | -0.11462 | 0.0139 | 0.0139 | 0 | 0.0139 | 0
[43 empty] | 2014-07-05 | 5時 | -0.12852 | #DIV/0! | #DIV/0! | #DIV/0! | -0.11462 | 0.0139 | 0.0139 | 0 | 0.0139 | 0
[43 empty] | 2014-07-05 | 6時 | -0.12852 | #DIV/0! | #DIV/0! | #DIV/0! | -0.11462 | 0.0139 | 0.0139 | 0 | 0.0139 | 0
[43 empty] | 2014-07-05 | 7時 | -0.12852 | #DIV/0! | #DIV/0! | #DIV/0! | -0.11462 | 0.0139 | 0.0139 | 0 | 0.0139 | 0
[43 empty] | 2014-07-05 | 8時 | -0.12852 | #DIV/0! | #DIV/0! | #DIV/0! | -0.11462 | 0.0139 | 0.0139 | 0 | 0.0139 | 0
[43 empty] | 2014-07-05 | 9時 | -0.12852 | #DIV/0! | #DIV/0! | #DIV/0! | -0.11462 | 0.0139 | 0.0139 | 0 | 0.0139 | 0
[43 empty] | 2014-07-05 | 10時 | -0.12852 | #DIV/0! | #DIV/0! | #DIV/0! | -0.11462 | 0.0139 | 0.0139 | 0 | 0.0139 | 0
[43 empty] | 2014-07-05 | 11時 | -0.12852 | #DIV/0! | #DIV/0! | #DIV/0! | -0.11462 | 0.0139 | 0.0139 | 0 | 0.0139 | 0
[43 empty] | 2014-07-05 | 12時 | -0.12852 | #DIV/0! | #DIV/0! | #DIV/0! | -0.11462 | 0.0139 | 0.0139 | 0 | 0.0139 | 0
[43 empty] | 2014-07-05 | 13時 | -0.12852 | #DIV/0! | #DIV/0! | #DIV/0! | -0.11462 | 0.0139 | 0.0139 | 0 | 0.0139 | 0
[43 empty] | 2014-07-05 | 14時 | -0.12852 | #DIV/0! | #DIV/0! | #DIV/0! | -0.11462 | 0.0139 | 0.0139 | 0 | 0.0139 | 0
[43 empty] | 2014-07-05 | 15時 | -0.12852 | #DIV/0! | #DIV/0! | #DIV/0! | -0.11462 | 0.0139 | 0.0139 | 0 | 0.0139 | 0
[43 empty] | 2014-07-05 | 16時 | -0.12852 | #DIV/0! | #DIV/0! | #DIV/0! | -0.11462 | 0.0139 | 0.0139 | 0 | 0.0139 | 0
[43 empty] | 2014-07-05 | 17時 | -0.12852 | #DIV/0! | #DIV/0! | #DIV/0! | -0.11462 | 0.0139 | 0.0139 | 0 | 0.0139 | 0
[43 empty] | 2014-07-05 | 18時 | -0.12852 | #DIV/0! | #DIV/0! | #DIV/0! | -0.11462 | 0.0139 | 0.0139 | 0 | 0.0139 | 0
[43 empty] | 2014-07-05 | 19時 | -0.12852 | #DIV/0! | #DIV/0! | #DIV/0! | -0.11462 | 0.0139 | 0.0139 | 0 | 0.0139 | 0
[43 empty] | 2014-07-05 | 20時 | -0.12852 | #DIV/0! | #DIV/0! | #DIV/0! | -0.11462 | 0.0139 | 0.0139 | 0 | 0.0139 | 0
[43 empty] | 2014-07-05 | 21時 | -0.12852 | #DIV/0! | #DIV/0! | #DIV/0! | -0.11462 | 0.0139 | 0.0139 | 0 | 0.0139 | 0
[43 empty] | 2014-07-05 | 22時 | -0.12852 | #DIV/0! | #DIV/0! | #DIV/0! | -0.11462 | 0.0139 | 0.0139 | 0 | 0.0139 | 0
[43 empty] | 2014-07-05 | 23時 | -0.12852 | #DIV/0! | #DIV/0! | #DIV/0! | -0.11462 | 0.0139 | 0.0139 | 0 | 0.0139 | 0
[43 empty] | 2014-07-06 | 0時 | -0.12852 | #DIV/0! | #DIV/0! | #DIV/0! | -0.11462 | 0.0139 | 0.0139 | 0 | 0.0139 | 0
[43 empty] | 2014-07-06 | 1時 | -0.12852 | #DIV/0! | #DIV/0! | #DIV/0! | -0.11462 | 0.0139 | 0.0139 | 0 | 0.0139 | 0
[43 empty] | 2014-07-06 | 2時 | -0.12852 | #DIV/0! | #DIV/0! | #DIV/0! | -0.11462 | 0.0139 | 0.0139 | 0 | 0.0139 | 0
[43 empty] | 2014-07-06 | 3時 | -0.12852 | #DIV/0! | #DIV/0! | #DIV/0! | -0.11462 | 0.0139 | 0.0139 | 0 | 0.0139 | 0
[43 empty] | 2014-07-06 | 4時 | -0.12852 | #DIV/0! | #DIV/0! | #DIV/0! | -0.11462 | 0.0139 | 0.0139 | 0 | 0.0139 | 0
[43 empty] | 2014-07-06 | 5時 | -0.12852 | #DIV/0! | #DIV/0! | #DIV/0! | -0.11462 | 0.0139 | 0.0139 | 0 | 0.0139 | 0
[43 empty] | 2014-07-06 | 6時 | -0.12852 | #DIV/0! | #DIV/0! | #DIV/0! | -0.11462 | 0.0139 | 0.0139 | 0 | 0.0139 | 0
[43 empty] | 2014-07-06 | 7時 | -0.12852 | #DIV/0! | #DIV/0! | #DIV/0! | -0.11462 | 0.0139 | 0.0139 | 0 | 0.0139 | 0
[43 empty] | 2014-07-06 | 8時 | -0.12852 | #DIV/0! | #DIV/0! | #DIV/0! | -0.11462 | 0.0139 | 0.0139 | 0 | 0.0139 | 0
[43 empty] | 2014-07-06 | 9時 | -0.12852 | #DIV/0! | #DIV/0! | #DIV/0! | -0.11462 | 0.0139 | 0.0139 | 0 | 0.0139 | 0
[43 empty] | 2014-07-06 | 10時 | -0.12852 | #DIV/0! | #DIV/0! | #DIV/0! | -0.11462 | 0.0139 | 0.0139 | 0 | 0.0139 | 0
[43 empty] | 2014-07-06 | 11時 | -0.12852 | #DIV/0! | #DIV/0! | #DIV/0! | -0.11462 | 0.0139 | 0.0139 | 0 | 0.0139 | 0
[43 empty] | 2014-07-06 | 12時 | -0.12852 | #DIV/0! | #DIV/0! | #DIV/0! | -0.11462 | 0.0139 | 0.0139 | 0 | 0.0139 | 0
[43 empty] | 2014-07-06 | 13時 | -0.12852 | #DIV/0! | #DIV/0! | #DIV/0! | -0.11462 | 0.0139 | 0.0139 | 0 | 0.0139 | 0
[43 empty] | 2014-07-06 | 14時 | -0.12852 | #DIV/0! | #DIV/0! | #DIV/0! | -0.11462 | 0.0139 | 0.0139 | 0 | 0.0139 | 0
[43 empty] | 2014-07-06 | 15時 | -0.12852 | #DIV/0! | #DIV/0! | #DIV/0! | -0.11462 | 0.0139 | 0.0139 | 0 | 0.0139 | 0
[43 empty] | 2014-07-06 | 16時 | -0.12852 | #DIV/0! | #DIV/0! | #DIV/0! | -0.11462 | 0.0139 | 0.0139 | 0 | 0.0139 | 0
[43 empty] | 2014-07-06 | 17時 | -0.12852 | #DIV/0! | #DIV/0! | #DIV/0! | -0.11462 | 0.0139 | 0.0139 | 0 | 0.0139 | 0
[43 empty] | 2014-07-06 | 18時 | -0.12852 | #DIV/0! | #DIV/0! | #DIV/0! | -0.11462 | 0.0139 | 0.0139 | 0 | 0.0139 | 0
[43 empty] | 2014-07-06 | 19時 | -0.12852 | #DIV/0! | #DIV/0! | #DIV/0! | -0.11462 | 0.0139 | 0.0139 | 0 | 0.0139 | 0
[43 empty] | 2014-07-06 | 20時 | -0.12852 | #DIV/0! | #DIV/0! | #DIV/0! | -0.11462 | 0.0139 | 0.0139 | 0 | 0.0139 | 0
[43 empty] | 2014-07-06 | 21時 | -0.12852 | #DIV/0! | #DIV/0! | #DIV/0! | -0.11462 | 0.0139 | 0.0139 | 0 | 0.0139 | 0
[43 empty] | 2014-07-06 | 22時 | -0.12852 | #DIV/0! | #DIV/0! | #DIV/0! | -0.11462 | 0.0139 | 0.0139 | 0 | 0.0139 | 0
[43 empty] | 2014-07-06 | 23時 | -0.12852 | #DIV/0! | #DIV/0! | #DIV/0! | -0.11462 | 0.0139 | 0.0139 | 0 | 0.0139 | 0
[43 empty] | 2014-07-07 | 0時 | -0.12852 | #DIV/0! | #DIV/0! | #DIV/0! | -0.11462 | 0.0139 | 0.0139 | 0 | 0.0139 | 0
[43 empty] | 2014-07-07 | 1時 | -0.12852 | #DIV/0! | #DIV/0! | #DIV/0! | -0.11462 | 0.0139 | 0.0139 | 0 | 0.0139 | 0
[43 empty] | 2014-07-07 | 2時 | -0.12852 | #DIV/0! | #DIV/0! | #DIV/0! | -0.11462 | 0.0139 | 0.0139 | 0 | 0.0139 | 0
[43 empty] | 2014-07-07 | 3時 | -0.12852 | #DIV/0! | #DIV/0! | #DIV/0! | -0.11462 | 0.0139 | 0.0139 | 0 | 0.0139 | 0
[43 empty] | 2014-07-07 | 4時 | -0.12852 | #DIV/0! | #DIV/0! | #DIV/0! | -0.11462 | 0.0139 | 0.0139 | 0 | 0.0139 | 0
[43 empty] | 2014-07-07 | 5時 | -0.12852 | #DIV/0! | #DIV/0! | #DIV/0! | -0.11462 | 0.0139 | 0.0139 | 0 | 0.0139 | 0
[43 empty] | 2014-07-07 | 6時 | -0.12852 | #DIV/0! | #DIV/0! | #DIV/0! | -0.11462 | 0.0139 | 0.0139 | 0 | 0.0139 | 0
[43 empty] | 2014-07-07 | 7時 | -0.12852 | #DIV/0! | #DIV/0! | #DIV/0! | -0.11462 | 0.0139 | 0.0139 | 0 | 0.0139 | 0
[43 empty] | 2014-07-07 | 8時 | -0.12852 | #DIV/0! | #DIV/0! | #DIV/0! | -0.11462 | 0.0139 | 0.0139 | 0 | 0.0139 | 0
[43 empty] | 2014-07-07 | 9時 | -0.12852 | #DIV/0! | #DIV/0! | #DIV/0! | -0.11462 | 0.0139 | 0.0139 | 0 | 0.0139 | 0
[43 empty] | 2014-07-07 | 10時 | -0.12852 | #DIV/0! | #DIV/0! | #DIV/0! | -0.11462 | 0.0139 | 0.0139 | 0 | 0.0139 | 0
[43 empty] | 2014-07-07 | 11時 | -0.12852 | #DIV/0! | #DIV/0! | #DIV/0! | -0.11462 | 0.0139 | 0.0139 | 0 | 0.0139 | 0
[43 empty] | 2014-07-07 | 12時 | -0.12852 | #DIV/0! | #DIV/0! | #DIV/0! | -0.11462 | 0.0139 | 0.0139 | 0 | 0.0139 | 0
[43 empty] | 2014-07-07 | 13時 | -0.12852 | #DIV/0! | #DIV/0! | #DIV/0! | -0.11462 | 0.0139 | 0.0139 | 0 | 0.0139 | 0
[43 empty] | 2014-07-07 | 14時 | -0.12852 | #DIV/0! | #DIV/0! | #DIV/0! | -0.11462 | 0.0139 | 0.0139 | 0 | 0.0139 | 0
[43 empty] | 2014-07-07 | 15時 | -0.12852 | #DIV/0! | #DIV/0! | #DIV/0! | -0.11462 | 0.0139 | 0.0139 | 0 | 0.0139 | 0
[43 empty] | 2014-07-07 | 16時 | -0.12852 | #DIV/0! | #DIV/0! | #DIV/0! | -0.11462 | 0.0139 | 0.0139 | 0 | 0.0139 | 0
[43 empty] | 2014-07-07 | 17時 | -0.12852 | #DIV/0! | #DIV/0! | #DIV/0! | -0.11462 | 0.0139 | 0.0139 | 0 | 0.0139 | 0
[43 empty] | 2014-07-07 | 18時 | -0.12852 | #DIV/0! | #DIV/0! | #DIV/0! | -0.11462 | 0.0139 | 0.0139 | 0 | 0.0139 | 0
[43 empty] | 2014-07-07 | 19時 | -0.12852 | #DIV/0! | #DIV/0! | #DIV/0! | -0.11462 | 0.0139 | 0.0139 | 0 | 0.0139 | 0
[43 empty] | 2014-07-07 | 20時 | -0.12852 | #DIV/0! | #DIV/0! | #DIV/0! | -0.11462 | 0.0139 | 0.0139 | 0 | 0.0139 | 0
[43 empty] | 2014-07-07 | 21時 | -0.12852 | #DIV/0! | #DIV/0! | #DIV/0! | -0.11462 | 0.0139 | 0.0139 | 0 | 0.0139 | 0
[43 empty] | 2014-07-07 | 22時 | -0.12852 | #DIV/0! | #DIV/0! | #DIV/0! | -0.11462 | 0.0139 | 0.0139 | 0 | 0.0139 | 0
[43 empty] | 2014-07-07 | 23時 | -0.12852 | #DIV/0! | #DIV/0! | #DIV/0! | -0.11462 | 0.0139 | 0.0139 | 0 | 0.0139 | 0
[43 empty] | 2014-07-08 | 0時 | -0.12852 | #DIV/0! | #DIV/0! | #DIV/0! | -0.11462 | 0.0139 | 0.0139 | 0 | 0.0139 | 0
[43 empty] | 2014-07-08 | 1時 | -0.12852 | #DIV/0! | #DIV/0! | #DIV/0! | -0.11462 | 0.0139 | 0.0139 | 0 | 0.0139 | 0
[43 empty] | 2014-07-08 | 2時 | -0.12852 | #DIV/0! | #DIV/0! | #DIV/0! | -0.11462 | 0.0139 | 0.0139 | 0 | 0.0139 | 0
[43 empty] | 2014-07-08 | 3時 | -0.12852 | #DIV/0! | #DIV/0! | #DIV/0! | -0.11462 | 0.0139 | 0.0139 | 0 | 0.0139 | 0
[43 empty] | 2014-07-08 | 4時 | -0.12852 | #DIV/0! | #DIV/0! | #DIV/0! | -0.11462 | 0.0139 | 0.0139 | 0 | 0.0139 | 0
[43 empty] | 2014-07-08 | 5時 | -0.12852 | #DIV/0! | #DIV/0! | #DIV/0! | -0.11462 | 0.0139 | 0.0139 | 0 | 0.0139 | 0
[43 empty] | 2014-07-08 | 6時 | -0.12852 | #DIV/0! | #DIV/0! | #DIV/0! | -0.11462 | 0.0139 | 0.0139 | 0 | 0.0139 | 0
[43 empty] | 2014-07-08 | 7時 | -0.12852 | #DIV/0! | #DIV/0! | #DIV/0! | -0.11462 | 0.0139 | 0.0139 | 0 | 0.0139 | 0
[43 empty] | 2014-07-08 | 8時 | -0.12852 | #DIV/0! | #DIV/0! | #DIV/0! | -0.11462 | 0.0139 | 0.0139 | 0 | 0.0139 | 0
[43 empty] | 2014-07-08 | 9時 | -0.12852 | #DIV/0! | #DIV/0! | #DIV/0! | -0.11462 | 0.0139 | 0.0139 | 0 | 0.0139 | 0
[43 empty] | 2014-07-08 | 10時 | -0.12852 | #DIV/0! | #DIV/0! | #DIV/0! | -0.11462 | 0.0139 | 0.0139 | 0 | 0.0139 | 0
[43 empty] | 2014-07-08 | 11時 | -0.12852 | #DIV/0! | #DIV/0! | #DIV/0! | -0.11462 | 0.0139 | 0.0139 | 0 | 0.0139 | 0
[43 empty] | 2014-07-08 | 12時 | -0.12852 | #DIV/0! | #DIV/0! | #DIV/0! | -0.11462 | 0.0139 | 0.0139 | 0 | 0.0139 | 0
[43 empty] | 2014-07-08 | 13時 | -0.12852 | #DIV/0! | #DIV/0! | #DIV/0! | -0.11462 | 0.0139 | 0.0139 | 0 | 0.0139 | 0
[43 empty] | 2014-07-08 | 14時 | -0.12852 | #DIV/0! | #DIV/0! | #DIV/0! | -0.11462 | 0.0139 | 0.0139 | 0 | 0.0139 | 0
[43 empty] | 2014-07-08 | 15時 | -0.12852 | #DIV/0! | #DIV/0! | #DIV/0! | -0.11462 | 0.0139 | 0.0139 | 0 | 0.0139 | 0
[43 empty] | 2014-07-08 | 16時 | -0.12852 | #DIV/0! | #DIV/0! | #DIV/0! | -0.11462 | 0.0139 | 0.0139 | 0 | 0.0139 | 0
[43 empty] | 2014-07-08 | 17時 | -0.12852 | #DIV/0! | #DIV/0! | #DIV/0! | -0.11462 | 0.0139 | 0.0139 | 0 | 0.0139 | 0
[43 empty] | 2014-07-08 | 18時 | -0.12852 | #DIV/0! | #DIV/0! | #DIV/0! | -0.11462 | 0.0139 | 0.0139 | 0 | 0.0139 | 0
[43 empty] | 2014-07-08 | 19時 | -0.12852 | #DIV/0! | #DIV/0! | #DIV/0! | -0.11462 | 0.0139 | 0.0139 | 0 | 0.0139 | 0
[43 empty] | 2014-07-08 | 20時 | -0.12852 | #DIV/0! | #DIV/0! | #DIV/0! | -0.11462 | 0.0139 | 0.0139 | 0 | 0.0139 | 0
[43 empty] | 2014-07-08 | 21時 | -0.12852 | #DIV/0! | #DIV/0! | #DIV/0! | -0.11462 | 0.0139 | 0.0139 | 0 | 0.0139 | 0
[43 empty] | 2014-07-08 | 22時 | -0.12852 | #DIV/0! | #DIV/0! | #DIV/0! | -0.11462 | 0.0139 | 0.0139 | 0 | 0.0139 | 0
[43 empty] | 2014-07-08 | 23時 | -0.12852 | #DIV/0! | #DIV/0! | #DIV/0! | -0.11462 | 0.0139 | 0.0139 | 0 | 0.0139 | 0
[43 empty] | 2014-07-09 | 0時 | -0.12852 | #DIV/0! | #DIV/0! | #DIV/0! | -0.11462 | 0.0139 | 0.0139 | 0 | 0.0139 | 0
[43 empty] | 2014-07-09 | 1時 | -0.12852 | #DIV/0! | #DIV/0! | #DIV/0! | -0.11462 | 0.0139 | 0.0139 | 0 | 0.0139 | 0
[43 empty] | 2014-07-09 | 2時 | -0.12852 | #DIV/0! | #DIV/0! | #DIV/0! | -0.11462 | 0.0139 | 0.0139 | 0 | 0.0139 | 0
[43 empty] | 2014-07-09 | 3時 | -0.12852 | #DIV/0! | #DIV/0! | #DIV/0! | -0.11462 | 0.0139 | 0.0139 | 0 | 0.0139 | 0
[43 empty] | 2014-07-09 | 4時 | -0.12852 | #DIV/0! | #DIV/0! | #DIV/0! | -0.11462 | 0.0139 | 0.0139 | 0 | 0.0139 | 0
[43 empty] | 2014-07-09 | 5時 | -0.12852 | #DIV/0! | #DIV/0! | #DIV/0! | -0.11462 | 0.0139 | 0.0139 | 0 | 0.0139 | 0
[43 empty] | 2014-07-09 | 6時 | -0.12852 | #DIV/0! | #DIV/0! | #DIV/0! | -0.11462 | 0.0139 | 0.0139 | 0 | 0.0139 | 0
[43 empty] | 2014-07-09 | 7時 | -0.12852 | #DIV/0! | #DIV/0! | #DIV/0! | -0.11462 | 0.0139 | 0.0139 | 0 | 0.0139 | 0
[43 empty] | 2014-07-09 | 8時 | -0.12852 | #DIV/0! | #DIV/0! | #DIV/0! | -0.11462 | 0.0139 | 0.0139 | 0 | 0.0139 | 0
[43 empty] | 2014-07-09 | 9時 | -0.12852 | #DIV/0! | #DIV/0! | #DIV/0! | -0.11462 | 0.0139 | 0.0139 | 0 | 0.0139 | 0
[43 empty] | 2014-07-09 | 10時 | -0.12852 | #DIV/0! | #DIV/0! | #DIV/0! | -0.11462 | 0.0139 | 0.0139 | 0 | 0.0139 | 0
[43 empty] | 2014-07-09 | 11時 | -0.12852 | #DIV/0! | #DIV/0! | #DIV/0! | -0.11462 | 0.0139 | 0.0139 | 0 | 0.0139 | 0
[43 empty] | 2014-07-09 | 12時 | -0.12852 | #DIV/0! | #DIV/0! | #DIV/0! | -0.11462 | 0.0139 | 0.0139 | 0 | 0.0139 | 0
[43 empty] | 2014-07-09 | 13時 | -0.12852 | #DIV/0! | #DIV/0! | #DIV/0! | -0.11462 | 0.0139 | 0.0139 | 0 | 0.0139 | 0
[43 empty] | 2014-07-09 | 14時 | -0.12852 | #DIV/0! | #DIV/0! | #DIV/0! | -0.11462 | 0.0139 | 0.0139 | 0 | 0.0139 | 0
[43 empty] | 2014-07-09 | 15時 | -0.12852 | #DIV/0! | #DIV/0! | #DIV/0! | -0.11462 | 0.0139 | 0.0139 | 0 | 0.0139 | 0
[43 empty] | 2014-07-09 | 16時 | -0.12852 | #DIV/0! | #DIV/0! | #DIV/0! | -0.11462 | 0.0139 | 0.0139 | 0 | 0.0139 | 0
[43 empty] | 2014-07-09 | 17時 | -0.12852 | #DIV/0! | #DIV/0! | #DIV/0! | -0.11462 | 0.0139 | 0.0139 | 0 | 0.0139 | 0
[43 empty] | 2014-07-09 | 18時 | -0.12852 | #DIV/0! | #DIV/0! | #DIV/0! | -0.11462 | 0.0139 | 0.0139 | 0 | 0.0139 | 0
[43 empty] | 2014-07-09 | 19時 | -0.12852 | #DIV/0! | #DIV/0! | #DIV/0! | -0.11462 | 0.0139 | 0.0139 | 0 | 0.0139 | 0
[43 empty] | 2014-07-09 | 20時 | -0.12852 | #DIV/0! | #DIV/0! | #DIV/0! | -0.11462 | 0.0139 | 0.0139 | 0 | 0.0139 | 0
[43 empty] | 2014-07-09 | 21時 | -0.12852 | #DIV/0! | #DIV/0! | #DIV/0! | -0.11462 | 0.0139 | 0.0139 | 0 | 0.0139 | 0
[43 empty] | 2014-07-09 | 22時 | -0.12852 | #DIV/0! | #DIV/0! | #DIV/0! | -0.11462 | 0.0139 | 0.0139 | 0 | 0.0139 | 0
[43 empty] | 2014-07-09 | 23時 | -0.12852 | #DIV/0! | #DIV/0! | #DIV/0! | -0.11462 | 0.0139 | 0.0139 | 0 | 0.0139 | 0
[43 empty] | 2014-07-10 | 0時 | -0.12852 | #DIV/0! | #DIV/0! | #DIV/0! | -0.11462 | 0.0139 | 0.0139 | 0 | 0.0139 | 0
[43 empty] | 2014-07-10 | 1時 | -0.12852 | #DIV/0! | #DIV/0! | #DIV/0! | -0.11462 | 0.0139 | 0.0139 | 0 | 0.0139 | 0
[43 empty] | 2014-07-10 | 2時 | -0.12852 | #DIV/0! | #DIV/0! | #DIV/0! | -0.11462 | 0.0139 | 0.0139 | 0 | 0.0139 | 0
[43 empty] | 2014-07-10 | 3時 | -0.12852 | #DIV/0! | #DIV/0! | #DIV/0! | -0.11462 | 0.0139 | 0.0139 | 0 | 0.0139 | 0
[43 empty] | 2014-07-10 | 4時 | -0.12852 | #DIV/0! | #DIV/0! | #DIV/0! | -0.11462 | 0.0139 | 0.0139 | 0 | 0.0139 | 0
[43 empty] | 2014-07-10 | 5時 | -0.12852 | #DIV/0! | #DIV/0! | #DIV/0! | -0.11462 | 0.0139 | 0.0139 | 0 | 0.0139 | 0
[43 empty] | 2014-07-10 | 6時 | -0.12852 | #DIV/0! | #DIV/0! | #DIV/0! | -0.11462 | 0.0139 | 0.0139 | 0 | 0.0139 | 0
[43 empty] | 2014-07-10 | 7時 | -0.12852 | #DIV/0! | #DIV/0! | #DIV/0! | -0.11462 | 0.0139 | 0.0139 | 0 | 0.0139 | 0
[43 empty] | 2014-07-10 | 8時 | -0.12852 | #DIV/0! | #DIV/0! | #DIV/0! | -0.11462 | 0.0139 | 0.0139 | 0 | 0.0139 | 0
[43 empty] | 2014-07-10 | 9時 | -0.12852 | #DIV/0! | #DIV/0! | #DIV/0! | -0.11462 | 0.0139 | 0.0139 | 0 | 0.0139 | 0
[43 empty] | 2014-07-10 | 10時 | -0.12852 | #DIV/0! | #DIV/0! | #DIV/0! | -0.11462 | 0.0139 | 0.0139 | 0 | 0.0139 | 0
[43 empty] | 2014-07-10 | 11時 | -0.12852 | #DIV/0! | #DIV/0! | #DIV/0! | -0.11462 | 0.0139 | 0.0139 | 0 | 0.0139 | 0
[43 empty] | 2014-07-10 | 12時 | -0.12852 | #DIV/0! | #DIV/0! | #DIV/0! | -0.11462 | 0.0139 | 0.0139 | 0 | 0.0139 | 0
[43 empty] | 2014-07-10 | 13時 | -0.12852 | #DIV/0! | #DIV/0! | #DIV/0! | -0.11462 | 0.0139 | 0.0139 | 0 | 0.0139 | 0
[43 empty] | 2014-07-10 | 14時 | -0.12852 | #DIV/0! | #DIV/0! | #DIV/0! | -0.11462 | 0.0139 | 0.0139 | 0 | 0.0139 | 0
[43 empty] | 2014-07-10 | 15時 | -0.12852 | #DIV/0! | #DIV/0! | #DIV/0! | -0.11462 | 0.0139 | 0.0139 | 0 | 0.0139 | 0
[43 empty] | 2014-07-10 | 16時 | -0.12852 | #DIV/0! | #DIV/0! | #DIV/0! | -0.11462 | 0.0139 | 0.0139 | 0 | 0.0139 | 0
[43 empty] | 2014-07-10 | 17時 | -0.12852 | #DIV/0! | #DIV/0! | #DIV/0! | -0.11462 | 0.0139 | 0.0139 | 0 | 0.0139 | 0
[43 empty] | 2014-07-10 | 18時 | -0.12852 | #DIV/0! | #DIV/0! | #DIV/0! | -0.11462 | 0.0139 | 0.0139 | 0 | 0.0139 | 0
[43 empty] | 2014-07-10 | 19時 | -0.12852 | #DIV/0! | #DIV/0! | #DIV/0! | -0.11462 | 0.0139 | 0.0139 | 0 | 0.0139 | 0
[43 empty] | 2014-07-10 | 20時 | -0.12852 | #DIV/0! | #DIV/0! | #DIV/0! | -0.11462 | 0.0139 | 0.0139 | 0 | 0.0139 | 0
[43 empty] | 2014-07-10 | 21時 | -0.12852 | #DIV/0! | #DIV/0! | #DIV/0! | -0.11462 | 0.0139 | 0.0139 | 0 | 0.0139 | 0
[43 empty] | 2014-07-10 | 22時 | -0.12852 | #DIV/0! | #DIV/0! | #DIV/0! | -0.11462 | 0.0139 | 0.0139 | 0 | 0.0139 | 0
[43 empty] | 2014-07-10 | 23時 | -0.12852 | #DIV/0! | #DIV/0! | #DIV/0! | -0.11462 | 0.0139 | 0.0139 | 0 | 0.0139 | 0
[43 empty] | 2014-07-11 | 0時 | -0.12852 | #DIV/0! | #DIV/0! | #DIV/0! | -0.11462 | 0.0139 | 0.0139 | 0 | 0.0139 | 0
[43 empty] | 2014-07-11 | 1時 | -0.12852 | #DIV/0! | #DIV/0! | #DIV/0! | -0.11462 | 0.0139 | 0.0139 | 0 | 0.0139 | 0
[43 empty] | 2014-07-11 | 2時 | -0.12852 | #DIV/0! | #DIV/0! | #DIV/0! | -0.11462 | 0.0139 | 0.0139 | 0 | 0.0139 | 0
[43 empty] | 2014-07-11 | 3時 | -0.12852 | #DIV/0! | #DIV/0! | #DIV/0! | -0.11462 | 0.0139 | 0.0139 | 0 | 0.0139 | 0
[43 empty] | 2014-07-11 | 4時 | -0.12852 | #DIV/0! | #DIV/0! | #DIV/0! | -0.11462 | 0.0139 | 0.0139 | 0 | 0.0139 | 0
[43 empty] | 2014-07-11 | 5時 | -0.12852 | #DIV/0! | #DIV/0! | #DIV/0! | -0.11462 | 0.0139 | 0.0139 | 0 | 0.0139 | 0
[43 empty] | 2014-07-11 | 6時 | -0.12852 | #DIV/0! | #DIV/0! | #DIV/0! | -0.11462 | 0.0139 | 0.0139 | 0 | 0.0139 | 0
[43 empty] | 2014-07-11 | 7時 | -0.12852 | #DIV/0! | #DIV/0! | #DIV/0! | -0.11462 | 0.0139 | 0.0139 | 0 | 0.0139 | 0
[43 empty] | 2014-07-11 | 8時 | -0.12852 | #DIV/0! | #DIV/0! | #DIV/0! | -0.11462 | 0.0139 | 0.0139 | 0 | 0.0139 | 0
[43 empty] | 2014-07-11 | 9時 | -0.12852 | #DIV/0! | #DIV/0! | #DIV/0! | -0.11462 | 0.0139 | 0.0139 | 0 | 0.0139 | 0
[43 empty] | 2014-07-11 | 10時 | -0.12852 | #DIV/0! | #DIV/0! | #DIV/0! | -0.11462 | 0.0139 | 0.0139 | 0 | 0.0139 | 0
[43 empty] | 2014-07-11 | 11時 | -0.12852 | #DIV/0! | #DIV/0! | #DIV/0! | -0.11462 | 0.0139 | 0.0139 | 0 | 0.0139 | 0
[43 empty] | 2014-07-11 | 12時 | -0.12852 | #DIV/0! | #DIV/0! | #DIV/0! | -0.11462 | 0.0139 | 0.0139 | 0 | 0.0139 | 0
[43 empty] | 2014-07-11 | 13時 | -0.12852 | #DIV/0! | #DIV/0! | #DIV/0! | -0.11462 | 0.0139 | 0.0139 | 0 | 0.0139 | 0
[43 empty] | 2014-07-11 | 14時 | -0.12852 | #DIV/0! | #DIV/0! | #DIV/0! | -0.11462 | 0.0139 | 0.0139 | 0 | 0.0139 | 0
[43 empty] | 2014-07-11 | 15時 | -0.12852 | #DIV/0! | #DIV/0! | #DIV/0! | -0.11462 | 0.0139 | 0.0139 | 0 | 0.0139 | 0
[43 empty] | 2014-07-11 | 16時 | -0.12852 | #DIV/0! | #DIV/0! | #DIV/0! | -0.11462 | 0.0139 | 0.0139 | 0 | 0.0139 | 0
[43 empty] | 2014-07-11 | 17時 | -0.12852 | #DIV/0! | #DIV/0! | #DIV/0! | -0.11462 | 0.0139 | 0.0139 | 0 | 0.0139 | 0
[43 empty] | 2014-07-11 | 18時 | -0.12852 | #DIV/0! | #DIV/0! | #DIV/0! | -0.11462 | 0.0139 | 0.0139 | 0 | 0.0139 | 0
[43 empty] | 2014-07-11 | 19時 | -0.12852 | #DIV/0! | #DIV/0! | #DIV/0! | -0.11462 | 0.0139 | 0.0139 | 0 | 0.0139 | 0
[43 empty] | 2014-07-11 | 20時 | -0.12852 | #DIV/0! | #DIV/0! | #DIV/0! | -0.11462 | 0.0139 | 0.0139 | 0 | 0.0139 | 0
[43 empty] | 2014-07-11 | 21時 | -0.12852 | #DIV/0! | #DIV/0! | #DIV/0! | -0.11462 | 0.0139 | 0.0139 | 0 | 0.0139 | 0
[43 empty] | 2014-07-11 | 22時 | -0.12852 | #DIV/0! | #DIV/0! | #DIV/0! | -0.11462 | 0.0139 | 0.0139 | 0 | 0.0139 | 0
[43 empty] | 2014-07-11 | 23時 | -0.12852 | #DIV/0! | #DIV/0! | #DIV/0! | -0.11462 | 0.0139 | 0.0139 | 0 | 0.0139 | 0
[43 empty] | 2014-07-12 | 0時 | -0.12852 | #DIV/0! | #DIV/0! | #DIV/0! | -0.11462 | 0.0139 | 0.0139 | 0 | 0.0139 | 0
[43 empty] | 2014-07-12 | 1時 | -0.12852 | #DIV/0! | #DIV/0! | #DIV/0! | -0.11462 | 0.0139 | 0.0139 | 0 | 0.0139 | 0
[43 empty] | 2014-07-12 | 2時 | -0.12852 | #DIV/0! | #DIV/0! | #DIV/0! | -0.11462 | 0.0139 | 0.0139 | 0 | 0.0139 | 0
[43 empty] | 2014-07-12 | 3時 | -0.12852 | #DIV/0! | #DIV/0! | #DIV/0! | -0.11462 | 0.0139 | 0.0139 | 0 | 0.0139 | 0
[43 empty] | 2014-07-12 | 4時 | -0.12852 | #DIV/0! | #DIV/0! | #DIV/0! | -0.11462 | 0.0139 | 0.0139 | 0 | 0.0139 | 0
[43 empty] | 2014-07-12 | 5時 | -0.12852 | #DIV/0! | #DIV/0! | #DIV/0! | -0.11462 | 0.0139 | 0.0139 | 0 | 0.0139 | 0
[43 empty] | 2014-07-12 | 6時 | -0.12852 | #DIV/0! | #DIV/0! | #DIV/0! | -0.11462 | 0.0139 | 0.0139 | 0 | 0.0139 | 0
[43 empty] | 2014-07-12 | 7時 | -0.12852 | #DIV/0! | #DIV/0! | #DIV/0! | -0.11462 | 0.0139 | 0.0139 | 0 | 0.0139 | 0
[43 empty] | 2014-07-12 | 8時 | -0.12852 | #DIV/0! | #DIV/0! | #DIV/0! | -0.11462 | 0.0139 | 0.0139 | 0 | 0.0139 | 0
[43 empty] | 2014-07-12 | 9時 | -0.12852 | #DIV/0! | #DIV/0! | #DIV/0! | -0.11462 | 0.0139 | 0.0139 | 0 | 0.0139 | 0
[43 empty] | 2014-07-12 | 10時 | -0.12852 | #DIV/0! | #DIV/0! | #DIV/0! | -0.11462 | 0.0139 | 0.0139 | 0 | 0.0139 | 0
[43 empty] | 2014-07-12 | 11時 | -0.12852 | #DIV/0! | #DIV/0! | #DIV/0! | -0.11462 | 0.0139 | 0.0139 | 0 | 0.0139 | 0
[43 empty] | 2014-07-12 | 12時 | -0.12852 | #DIV/0! | #DIV/0! | #DIV/0! | -0.11462 | 0.0139 | 0.0139 | 0 | 0.0139 | 0
[43 empty] | 2014-07-12 | 13時 | -0.12852 | #DIV/0! | #DIV/0! | #DIV/0! | -0.11462 | 0.0139 | 0.0139 | 0 | 0.0139 | 0
[43 empty] | 2014-07-12 | 14時 | -0.12852 | #DIV/0! | #DIV/0! | #DIV/0! | -0.11462 | 0.0139 | 0.0139 | 0 | 0.0139 | 0
[43 empty] | 2014-07-12 | 15時 | -0.12852 | #DIV/0! | #DIV/0! | #DIV/0! | -0.11462 | 0.0139 | 0.0139 | 0 | 0.0139 | 0
[43 empty] | 2014-07-12 | 16時 | -0.12852 | #DIV/0! | #DIV/0! | #DIV/0! | -0.11462 | 0.0139 | 0.0139 | 0 | 0.0139 | 0
[43 empty] | 2014-07-12 | 17時 | -0.12852 | #DIV/0! | #DIV/0! | #DIV/0! | -0.11462 | 0.0139 | 0.0139 | 0 | 0.0139 | 0
[43 empty] | 2014-07-12 | 18時 | -0.12852 | #DIV/0! | #DIV/0! | #DIV/0! | -0.11462 | 0.0139 | 0.0139 | 0 | 0.0139 | 0
[43 empty] | 2014-07-12 | 19時 | -0.12852 | #DIV/0! | #DIV/0! | #DIV/0! | -0.11462 | 0.0139 | 0.0139 | 0 | 0.0139 | 0
[43 empty] | 2014-07-12 | 20時 | -0.12852 | #DIV/0! | #DIV/0! | #DIV/0! | -0.11462 | 0.0139 | 0.0139 | 0 | 0.0139 | 0
[43 empty] | 2014-07-12 | 21時 | -0.12852 | #DIV/0! | #DIV/0! | #DIV/0! | -0.11462 | 0.0139 | 0.0139 | 0 | 0.0139 | 0
[43 empty] | 2014-07-12 | 22時 | -0.12852 | #DIV/0! | #DIV/0! | #DIV/0! | -0.11462 | 0.0139 | 0.0139 | 0 | 0.0139 | 0
[43 empty] | 2014-07-12 | 23時 | -0.12852 | #DIV/0! | #DIV/0! | #DIV/0! | -0.11462 | 0.0139 | 0.0139 | 0 | 0.0139 | 0
[43 empty] | 2014-07-13 | 0時 | -0.12852 | #DIV/0! | #DIV/0! | #DIV/0! | -0.11462 | 0.0139 | 0.0139 | 0 | 0.0139 | 0
[43 empty] | 2014-07-13 | 1時 | -0.12852 | #DIV/0! | #DIV/0! | #DIV/0! | -0.11462 | 0.0139 | 0.0139 | 0 | 0.0139 | 0
[43 empty] | 2014-07-13 | 2時 | -0.12852 | #DIV/0! | #DIV/0! | #DIV/0! | -0.11462 | 0.0139 | 0.0139 | 0 | 0.0139 | 0
[43 empty] | 2014-07-13 | 3時 | -0.12852 | #DIV/0! | #DIV/0! | #DIV/0! | -0.11462 | 0.0139 | 0.0139 | 0 | 0.0139 | 0
[43 empty] | 2014-07-13 | 4時 | -0.12852 | #DIV/0! | #DIV/0! | #DIV/0! | -0.11462 | 0.0139 | 0.0139 | 0 | 0.0139 | 0
[43 empty] | 2014-07-13 | 5時 | -0.12852 | #DIV/0! | #DIV/0! | #DIV/0! | -0.11462 | 0.0139 | 0.0139 | 0 | 0.0139 | 0
[43 empty] | 2014-07-13 | 6時 | -0.12852 | #DIV/0! | #DIV/0! | #DIV/0! | -0.11462 | 0.0139 | 0.0139 | 0 | 0.0139 | 0
[43 empty] | 2014-07-13 | 7時 | -0.12852 | #DIV/0! | #DIV/0! | #DIV/0! | -0.11462 | 0.0139 | 0.0139 | 0 | 0.0139 | 0
[43 empty] | 2014-07-13 | 8時 | -0.12852 | #DIV/0! | #DIV/0! | #DIV/0! | -0.11462 | 0.0139 | 0.0139 | 0 | 0.0139 | 0
[43 empty] | 2014-07-13 | 9時 | -0.12852 | #DIV/0! | #DIV/0! | #DIV/0! | -0.11462 | 0.0139 | 0.0139 | 0 | 0.0139 | 0
[43 empty] | 2014-07-13 | 10時 | -0.12852 | #DIV/0! | #DIV/0! | #DIV/0! | -0.11462 | 0.0139 | 0.0139 | 0 | 0.0139 | 0
[43 empty] | 2014-07-13 | 11時 | -0.12852 | #DIV/0! | #DIV/0! | #DIV/0! | -0.11462 | 0.0139 | 0.0139 | 0 | 0.0139 | 0
[43 empty] | 2014-07-13 | 12時 | -0.12852 | #DIV/0! | #DIV/0! | #DIV/0! | -0.11462 | 0.0139 | 0.0139 | 0 | 0.0139 | 0
[43 empty] | 2014-07-13 | 13時 | -0.12852 | #DIV/0! | #DIV/0! | #DIV/0! | -0.11462 | 0.0139 | 0.0139 | 0 | 0.0139 | 0
[43 empty] | 2014-07-13 | 14時 | -0.12852 | #DIV/0! | #DIV/0! | #DIV/0! | -0.11462 | 0.0139 | 0.0139 | 0 | 0.0139 | 0
[43 empty] | 2014-07-13 | 15時 | -0.12852 | #DIV/0! | #DIV/0! | #DIV/0! | -0.11462 | 0.0139 | 0.0139 | 0 | 0.0139 | 0
[43 empty] | 2014-07-13 | 16時 | -0.12852 | #DIV/0! | #DIV/0! | #DIV/0! | -0.11462 | 0.0139 | 0.0139 | 0 | 0.0139 | 0
[43 empty] | 2014-07-13 | 17時 | -0.12852 | #DIV/0! | #DIV/0! | #DIV/0! | -0.11462 | 0.0139 | 0.0139 | 0 | 0.0139 | 0
[43 empty] | 2014-07-13 | 18時 | -0.12852 | #DIV/0! | #DIV/0! | #DIV/0! | -0.11462 | 0.0139 | 0.0139 | 0 | 0.0139 | 0
[43 empty] | 2014-07-13 | 19時 | -0.12852 | #DIV/0! | #DIV/0! | #DIV/0! | -0.11462 | 0.0139 | 0.0139 | 0 | 0.0139 | 0
[43 empty] | 2014-07-13 | 20時 | -0.12852 | #DIV/0! | #DIV/0! | #DIV/0! | -0.11462 | 0.0139 | 0.0139 | 0 | 0.0139 | 0
[43 empty] | 2014-07-13 | 21時 | -0.12852 | #DIV/0! | #DIV/0! | #DIV/0! | -0.11462 | 0.0139 | 0.0139 | 0 | 0.0139 | 0
[43 empty] | 2014-07-13 | 22時 | -0.12852 | #DIV/0! | #DIV/0! | #DIV/0! | -0.11462 | 0.0139 | 0.0139 | 0 | 0.0139 | 0
[43 empty] | 2014-07-13 | 23時 | -0.12852 | #DIV/0! | #DIV/0! | #DIV/0! | -0.11462 | 0.0139 | 0.0139 | 0 | 0.0139 | 0
[43 empty] | 2014-07-14 | 0時 | -0.12852 | #DIV/0! | #DIV/0! | #DIV/0! | -0.11462 | 0.0139 | 0.0139 | 0 | 0.0139 | 0
[43 empty] | 2014-07-14 | 1時 | -0.12852 | #DIV/0! | #DIV/0! | #DIV/0! | -0.11462 | 0.0139 | 0.0139 | 0 | 0.0139 | 0
[43 empty] | 2014-07-14 | 2時 | -0.12852 | #DIV/0! | #DIV/0! | #DIV/0! | -0.11462 | 0.0139 | 0.0139 | 0 | 0.0139 | 0
[43 empty] | 2014-07-14 | 3時 | -0.12852 | #DIV/0! | #DIV/0! | #DIV/0! | -0.11462 | 0.0139 | 0.0139 | 0 | 0.0139 | 0
[43 empty] | 2014-07-14 | 4時 | -0.12852 | #DIV/0! | #DIV/0! | #DIV/0! | -0.11462 | 0.0139 | 0.0139 | 0 | 0.0139 | 0
[43 empty] | 2014-07-14 | 5時 | -0.12852 | #DIV/0! | #DIV/0! | #DIV/0! | -0.11462 | 0.0139 | 0.0139 | 0 | 0.0139 | 0
[43 empty] | 2014-07-14 | 6時 | -0.12852 | #DIV/0! | #DIV/0! | #DIV/0! | -0.11462 | 0.0139 | 0.0139 | 0 | 0.0139 | 0
[43 empty] | 2014-07-14 | 7時 | -0.12852 | #DIV/0! | #DIV/0! | #DIV/0! | -0.11462 | 0.0139 | 0.0139 | 0 | 0.0139 | 0
[43 empty] | 2014-07-14 | 8時 | -0.12852 | #DIV/0! | #DIV/0! | #DIV/0! | -0.11462 | 0.0139 | 0.0139 | 0 | 0.0139 | 0
[43 empty] | 2014-07-14 | 9時 | -0.12852 | #DIV/0! | #DIV/0! | #DIV/0! | -0.11462 | 0.0139 | 0.0139 | 0 | 0.0139 | 0
[43 empty] | 2014-07-14 | 10時 | -0.12852 | #DIV/0! | #DIV/0! | #DIV/0! | -0.11462 | 0.0139 | 0.0139 | 0 | 0.0139 | 0
[43 empty] | 2014-07-14 | 11時 | -0.12852 | #DIV/0! | #DIV/0! | #DIV/0! | -0.11462 | 0.0139 | 0.0139 | 0 | 0.0139 | 0
[43 empty] | 2014-07-14 | 12時 | -0.12852 | #DIV/0! | #DIV/0! | #DIV/0! | -0.11462 | 0.0139 | 0.0139 | 0 | 0.0139 | 0
[43 empty] | 2014-07-14 | 13時 | -0.12852 | #DIV/0! | #DIV/0! | #DIV/0! | -0.11462 | 0.0139 | 0.0139 | 0 | 0.0139 | 0
[43 empty] | 2014-07-14 | 14時 | -0.12852 | #DIV/0! | #DIV/0! | #DIV/0! | -0.11462 | 0.0139 | 0.0139 | 0 | 0.0139 | 0
[43 empty] | 2014-07-14 | 15時 | -0.12852 | #DIV/0! | #DIV/0! | #DIV/0! | -0.11462 | 0.0139 | 0.0139 | 0 | 0.0139 | 0
[43 empty] | 2014-07-14 | 16時 | -0.12852 | #DIV/0! | #DIV/0! | #DIV/0! | -0.11462 | 0.0139 | 0.0139 | 0 | 0.0139 | 0
[43 empty] | 2014-07-14 | 17時 | -0.12852 | #DIV/0! | #DIV/0! | #DIV/0! | -0.11462 | 0.0139 | 0.0139 | 0 | 0.0139 | 0
[43 empty] | 2014-07-14 | 18時 | -0.12852 | #DIV/0! | #DIV/0! | #DIV/0! | -0.11462 | 0.0139 | 0.0139 | 0 | 0.0139 | 0
[43 empty] | 2014-07-14 | 19時 | -0.12852 | #DIV/0! | #DIV/0! | #DIV/0! | -0.11462 | 0.0139 | 0.0139 | 0 | 0.0139 | 0
[43 empty] | 2014-07-14 | 20時 | -0.12852 | #DIV/0! | #DIV/0! | #DIV/0! | -0.11462 | 0.0139 | 0.0139 | 0 | 0.0139 | 0
[43 empty] | 2014-07-14 | 21時 | -0.12852 | #DIV/0! | #DIV/0! | #DIV/0! | -0.11462 | 0.0139 | 0.0139 | 0 | 0.0139 | 0
[43 empty] | 2014-07-14 | 22時 | -0.12852 | #DIV/0! | #DIV/0! | #DIV/0! | -0.11462 | 0.0139 | 0.0139 | 0 | 0.0139 | 0
[43 empty] | 2014-07-14 | 23時 | -0.12852 | #DIV/0! | #DIV/0! | #DIV/0! | -0.11462 | 0.0139 | 0.0139 | 0 | 0.0139 | 0
[43 empty] | 2014-07-15 | 0時 | -0.12852 | #DIV/0! | #DIV/0! | #DIV/0! | -0.11462 | 0.0139 | 0.0139 | 0 | 0.0139 | 0
[43 empty] | 2014-07-15 | 1時 | -0.12852 | #DIV/0! | #DIV/0! | #DIV/0! | -0.11462 | 0.0139 | 0.0139 | 0 | 0.0139 | 0
[43 empty] | 2014-07-15 | 2時 | -0.12852 | #DIV/0! | #DIV/0! | #DIV/0! | -0.11462 | 0.0139 | 0.0139 | 0 | 0.0139 | 0
[43 empty] | 2014-07-15 | 3時 | -0.12852 | #DIV/0! | #DIV/0! | #DIV/0! | -0.11462 | 0.0139 | 0.0139 | 0 | 0.0139 | 0
[43 empty] | 2014-07-15 | 4時 | -0.12852 | #DIV/0! | #DIV/0! | #DIV/0! | -0.11462 | 0.0139 | 0.0139 | 0 | 0.0139 | 0
[43 empty] | 2014-07-15 | 5時 | -0.12852 | #DIV/0! | #DIV/0! | #DIV/0! | -0.11462 | 0.0139 | 0.0139 | 0 | 0.0139 | 0
[43 empty] | 2014-07-15 | 6時 | -0.12852 | #DIV/0! | #DIV/0! | #DIV/0! | -0.11462 | 0.0139 | 0.0139 | 0 | 0.0139 | 0
[43 empty] | 2014-07-15 | 7時 | -0.12852 | #DIV/0! | #DIV/0! | #DIV/0! | -0.11462 | 0.0139 | 0.0139 | 0 | 0.0139 | 0
[43 empty] | 2014-07-15 | 8時 | -0.12852 | #DIV/0! | #DIV/0! | #DIV/0! | -0.11462 | 0.0139 | 0.0139 | 0 | 0.0139 | 0
[43 empty] | 2014-07-15 | 9時 | -0.12852 | #DIV/0! | #DIV/0! | #DIV/0! | -0.11462 | 0.0139 | 0.0139 | 0 | 0.0139 | 0
[43 empty] | 2014-07-15 | 10時 | -0.12852 | #DIV/0! | #DIV/0! | #DIV/0! | -0.11462 | 0.0139 | 0.0139 | 0 | 0.0139 | 0
[43 empty] | 2014-07-15 | 11時 | -0.12852 | #DIV/0! | #DIV/0! | #DIV/0! | -0.11462 | 0.0139 | 0.0139 | 0 | 0.0139 | 0
[43 empty] | 2014-07-15 | 12時 | -0.12852 | #DIV/0! | #DIV/0! | #DIV/0! | -0.11462 | 0.0139 | 0.0139 | 0 | 0.0139 | 0
[43 empty] | 2014-07-15 | 13時 | -0.12852 | #DIV/0! | #DIV/0! | #DIV/0! | -0.11462 | 0.0139 | 0.0139 | 0 | 0.0139 | 0
[43 empty] | 2014-07-15 | 14時 | -0.12852 | #DIV/0! | #DIV/0! | #DIV/0! | -0.11462 | 0.0139 | 0.0139 | 0 | 0.0139 | 0
[43 empty] | 2014-07-15 | 15時 | -0.12852 | #DIV/0! | #DIV/0! | #DIV/0! | -0.11462 | 0.0139 | 0.0139 | 0 | 0.0139 | 0
[43 empty] | 2014-07-15 | 16時 | -0.12852 | #DIV/0! | #DIV/0! | #DIV/0! | -0.11462 | 0.0139 | 0.0139 | 0 | 0.0139 | 0
[43 empty] | 2014-07-15 | 17時 | -0.12852 | #DIV/0! | #DIV/0! | #DIV/0! | -0.11462 | 0.0139 | 0.0139 | 0 | 0.0139 | 0
[43 empty] | 2014-07-15 | 18時 | -0.12852 | #DIV/0! | #DIV/0! | #DIV/0! | -0.11462 | 0.0139 | 0.0139 | 0 | 0.0139 | 0
[43 empty] | 2014-07-15 | 19時 | -0.12852 | #DIV/0! | #DIV/0! | #DIV/0! | -0.11462 | 0.0139 | 0.0139 | 0 | 0.0139 | 0
[43 empty] | 2014-07-15 | 20時 | -0.12852 | #DIV/0! | #DIV/0! | #DIV/0! | -0.11462 | 0.0139 | 0.0139 | 0 | 0.0139 | 0
[43 empty] | 2014-07-15 | 21時 | -0.12852 | #DIV/0! | #DIV/0! | #DIV/0! | -0.11462 | 0.0139 | 0.0139 | 0 | 0.0139 | 0
[43 empty] | 2014-07-15 | 22時 | -0.12852 | #DIV/0! | #DIV/0! | #DIV/0! | -0.11462 | 0.0139 | 0.0139 | 0 | 0.0139 | 0
[43 empty] | 2014-07-15 | 23時 | -0.12852 | #DIV/0! | #DIV/0! | #DIV/0! | -0.11462 | 0.0139 | 0.0139 | 0 | 0.0139 | 0
[43 empty] | 2014-07-16 | 0時 | -0.12852 | #DIV/0! | #DIV/0! | #DIV/0! | -0.11462 | 0.0139 | 0.0139 | 0 | 0.0139 | 0
[43 empty] | 2014-07-16 | 1時 | -0.12852 | #DIV/0! | #DIV/0! | #DIV/0! | -0.11462 | 0.0139 | 0.0139 | 0 | 0.0139 | 0
[43 empty] | 2014-07-16 | 2時 | -0.12852 | #DIV/0! | #DIV/0! | #DIV/0! | -0.11462 | 0.0139 | 0.0139 | 0 | 0.0139 | 0
[43 empty] | 2014-07-16 | 3時 | -0.12852 | #DIV/0! | #DIV/0! | #DIV/0! | -0.11462 | 0.0139 | 0.0139 | 0 | 0.0139 | 0
[43 empty] | 2014-07-16 | 4時 | -0.12852 | #DIV/0! | #DIV/0! | #DIV/0! | -0.11462 | 0.0139 | 0.0139 | 0 | 0.0139 | 0
[43 empty] | 2014-07-16 | 5時 | -0.12852 | #DIV/0! | #DIV/0! | #DIV/0! | -0.11462 | 0.0139 | 0.0139 | 0 | 0.0139 | 0
[43 empty] | 2014-07-16 | 6時 | -0.12852 | #DIV/0! | #DIV/0! | #DIV/0! | -0.11462 | 0.0139 | 0.0139 | 0 | 0.0139 | 0
[43 empty] | 2014-07-16 | 7時 | -0.12852 | #DIV/0! | #DIV/0! | #DIV/0! | -0.11462 | 0.0139 | 0.0139 | 0 | 0.0139 | 0
[43 empty] | 2014-07-16 | 8時 | -0.12852 | #DIV/0! | #DIV/0! | #DIV/0! | -0.11462 | 0.0139 | 0.0139 | 0 | 0.0139 | 0
[43 empty] | 2014-07-16 | 9時 | -0.12852 | #DIV/0! | #DIV/0! | #DIV/0! | -0.11462 | 0.0139 | 0.0139 | 0 | 0.0139 | 0
[43 empty] | 2014-07-16 | 10時 | -0.12852 | #DIV/0! | #DIV/0! | #DIV/0! | -0.11462 | 0.0139 | 0.0139 | 0 | 0.0139 | 0
[43 empty] | 2014-07-16 | 11時 | -0.12852 | #DIV/0! | #DIV/0! | #DIV/0! | -0.11462 | 0.0139 | 0.0139 | 0 | 0.0139 | 0
[43 empty] | 2014-07-16 | 12時 | -0.12852 | #DIV/0! | #DIV/0! | #DIV/0! | -0.11462 | 0.0139 | 0.0139 | 0 | 0.0139 | 0
[43 empty] | 2014-07-16 | 13時 | -0.12852 | #DIV/0! | #DIV/0! | #DIV/0! | -0.11462 | 0.0139 | 0.0139 | 0 | 0.0139 | 0
[43 empty] | 2014-07-16 | 14時 | -0.12852 | #DIV/0! | #DIV/0! | #DIV/0! | -0.11462 | 0.0139 | 0.0139 | 0 | 0.0139 | 0
[43 empty] | 2014-07-16 | 15時 | -0.12852 | #DIV/0! | #DIV/0! | #DIV/0! | -0.11462 | 0.0139 | 0.0139 | 0 | 0.0139 | 0
[43 empty] | 2014-07-16 | 16時 | -0.12852 | #DIV/0! | #DIV/0! | #DIV/0! | -0.11462 | 0.0139 | 0.0139 | 0 | 0.0139 | 0
[43 empty] | 2014-07-16 | 17時 | -0.12852 | #DIV/0! | #DIV/0! | #DIV/0! | -0.11462 | 0.0139 | 0.0139 | 0 | 0.0139 | 0
[43 empty] | 2014-07-16 | 18時 | -0.12852 | #DIV/0! | #DIV/0! | #DIV/0! | -0.11462 | 0.0139 | 0.0139 | 0 | 0.0139 | 0
[43 empty] | 2014-07-16 | 19時 | -0.12852 | #DIV/0! | #DIV/0! | #DIV/0! | -0.11462 | 0.0139 | 0.0139 | 0 | 0.0139 | 0
[43 empty] | 2014-07-16 | 20時 | -0.12852 | #DIV/0! | #DIV/0! | #DIV/0! | -0.11462 | 0.0139 | 0.0139 | 0 | 0.0139 | 0
[43 empty] | 2014-07-16 | 21時 | -0.12852 | #DIV/0! | #DIV/0! | #DIV/0! | -0.11462 | 0.0139 | 0.0139 | 0 | 0.0139 | 0
[43 empty] | 2014-07-16 | 22時 | -0.12852 | #DIV/0! | #DIV/0! | #DIV/0! | -0.11462 | 0.0139 | 0.0139 | 0 | 0.0139 | 0
[43 empty] | 2014-07-16 | 23時 | -0.12852 | #DIV/0! | #DIV/0! | #DIV/0! | -0.11462 | 0.0139 | 0.0139 | 0 | 0.0139 | 0
[43 empty] | 2014-07-17 | 0時 | -0.12852 | #DIV/0! | #DIV/0! | #DIV/0! | -0.11462 | 0.0139 | 0.0139 | 0 | 0.0139 | 0
[43 empty] | 2014-07-17 | 1時 | -0.12852 | #DIV/0! | #DIV/0! | #DIV/0! | -0.11462 | 0.0139 | 0.0139 | 0 | 0.0139 | 0
[43 empty] | 2014-07-17 | 2時 | -0.12852 | #DIV/0! | #DIV/0! | #DIV/0! | -0.11462 | 0.0139 | 0.0139 | 0 | 0.0139 | 0
[43 empty] | 2014-07-17 | 3時 | -0.12852 | #DIV/0! | #DIV/0! | #DIV/0! | -0.11462 | 0.0139 | 0.0139 | 0 | 0.0139 | 0
[43 empty] | 2014-07-17 | 4時 | -0.12852 | #DIV/0! | #DIV/0! | #DIV/0! | -0.11462 | 0.0139 | 0.0139 | 0 | 0.0139 | 0
[43 empty] | 2014-07-17 | 5時 | -0.12852 | #DIV/0! | #DIV/0! | #DIV/0! | -0.11462 | 0.0139 | 0.0139 | 0 | 0.0139 | 0
[43 empty] | 2014-07-17 | 6時 | -0.12852 | #DIV/0! | #DIV/0! | #DIV/0! | -0.11462 | 0.0139 | 0.0139 | 0 | 0.0139 | 0
[43 empty] | 2014-07-17 | 7時 | -0.12852 | #DIV/0! | #DIV/0! | #DIV/0! | -0.11462 | 0.0139 | 0.0139 | 0 | 0.0139 | 0
[43 empty] | 2014-07-17 | 8時 | -0.12852 | #DIV/0! | #DIV/0! | #DIV/0! | -0.11462 | 0.0139 | 0.0139 | 0 | 0.0139 | 0
[43 empty] | 2014-07-17 | 9時 | -0.12852 | #DIV/0! | #DIV/0! | #DIV/0! | -0.11462 | 0.0139 | 0.0139 | 0 | 0.0139 | 0
[43 empty] | 2014-07-17 | 10時 | -0.12852 | #DIV/0! | #DIV/0! | #DIV/0! | -0.11462 | 0.0139 | 0.0139 | 0 | 0.0139 | 0
[43 empty] | 2014-07-17 | 11時 | -0.12852 | #DIV/0! | #DIV/0! | #DIV/0! | -0.11462 | 0.0139 | 0.0139 | 0 | 0.0139 | 0
[43 empty] | 2014-07-17 | 12時 | -0.12852 | #DIV/0! | #DIV/0! | #DIV/0! | -0.11462 | 0.0139 | 0.0139 | 0 | 0.0139 | 0
[43 empty] | 2014-07-17 | 13時 | -0.12852 | #DIV/0! | #DIV/0! | #DIV/0! | -0.11462 | 0.0139 | 0.0139 | 0 | 0.0139 | 0
[43 empty] | 2014-07-17 | 14時 | -0.12852 | #DIV/0! | #DIV/0! | #DIV/0! | -0.11462 | 0.0139 | 0.0139 | 0 | 0.0139 | 0
[43 empty] | 2014-07-17 | 15時 | -0.12852 | #DIV/0! | #DIV/0! | #DIV/0! | -0.11462 | 0.0139 | 0.0139 | 0 | 0.0139 | 0
[43 empty] | 2014-07-17 | 16時 | -0.12852 | #DIV/0! | #DIV/0! | #DIV/0! | -0.11462 | 0.0139 | 0.0139 | 0 | 0.0139 | 0
[43 empty] | 2014-07-17 | 17時 | -0.12852 | #DIV/0! | #DIV/0! | #DIV/0! | -0.11462 | 0.0139 | 0.0139 | 0 | 0.0139 | 0
[43 empty] | 2014-07-17 | 18時 | -0.12852 | #DIV/0! | #DIV/0! | #DIV/0! | -0.11462 | 0.0139 | 0.0139 | 0 | 0.0139 | 0
[43 empty] | 2014-07-17 | 19時 | -0.12852 | #DIV/0! | #DIV/0! | #DIV/0! | -0.11462 | 0.0139 | 0.0139 | 0 | 0.0139 | 0
[43 empty] | 2014-07-17 | 20時 | -0.12852 | #DIV/0! | #DIV/0! | #DIV/0! | -0.11462 | 0.0139 | 0.0139 | 0 | 0.0139 | 0
[43 empty] | 2014-07-17 | 21時 | -0.12852 | #DIV/0! | #DIV/0! | #DIV/0! | -0.11462 | 0.0139 | 0.0139 | 0 | 0.0139 | 0
[43 empty] | 2014-07-17 | 22時 | -0.12852 | #DIV/0! | #DIV/0! | #DIV/0! | -0.11462 | 0.0139 | 0.0139 | 0 | 0.0139 | 0
[43 empty] | 2014-07-17 | 23時 | -0.12852 | #DIV/0! | #DIV/0! | #DIV/0! | -0.11462 | 0.0139 | 0.0139 | 0 | 0.0139 | 0
[43 empty] | 2014-07-18 | 0時 | -0.12852 | #DIV/0! | #DIV/0! | #DIV/0! | -0.11462 | 0.0139 | 0.0139 | 0 | 0.0139 | 0
[43 empty] | 2014-07-18 | 1時 | -0.12852 | #DIV/0! | #DIV/0! | #DIV/0! | -0.11462 | 0.0139 | 0.0139 | 0 | 0.0139 | 0
[43 empty] | 2014-07-18 | 2時 | -0.12852 | #DIV/0! | #DIV/0! | #DIV/0! | -0.11462 | 0.0139 | 0.0139 | 0 | 0.0139 | 0
[43 empty] | 2014-07-18 | 3時 | -0.12852 | #DIV/0! | #DIV/0! | #DIV/0! | -0.11462 | 0.0139 | 0.0139 | 0 | 0.0139 | 0
[43 empty] | 2014-07-18 | 4時 | -0.12852 | #DIV/0! | #DIV/0! | #DIV/0! | -0.11462 | 0.0139 | 0.0139 | 0 | 0.0139 | 0
[43 empty] | 2014-07-18 | 5時 | -0.12852 | #DIV/0! | #DIV/0! | #DIV/0! | -0.11462 | 0.0139 | 0.0139 | 0 | 0.0139 | 0
[43 empty] | 2014-07-18 | 6時 | -0.12852 | #DIV/0! | #DIV/0! | #DIV/0! | -0.11462 | 0.0139 | 0.0139 | 0 | 0.0139 | 0
[43 empty] | 2014-07-18 | 7時 | -0.12852 | #DIV/0! | #DIV/0! | #DIV/0! | -0.11462 | 0.0139 | 0.0139 | 0 | 0.0139 | 0
[43 empty] | 2014-07-18 | 8時 | -0.12852 | #DIV/0! | #DIV/0! | #DIV/0! | -0.11462 | 0.0139 | 0.0139 | 0 | 0.0139 | 0
[43 empty] | 2014-07-18 | 9時 | -0.12852 | #DIV/0! | #DIV/0! | #DIV/0! | -0.11462 | 0.0139 | 0.0139 | 0 | 0.0139 | 0
[43 empty] | 2014-07-18 | 10時 | -0.12852 | #DIV/0! | #DIV/0! | #DIV/0! | -0.11462 | 0.0139 | 0.0139 | 0 | 0.0139 | 0
[43 empty] | 2014-07-18 | 11時 | -0.12852 | #DIV/0! | #DIV/0! | #DIV/0! | -0.11462 | 0.0139 | 0.0139 | 0 | 0.0139 | 0
[43 empty] | 2014-07-18 | 12時 | -0.12852 | #DIV/0! | #DIV/0! | #DIV/0! | -0.11462 | 0.0139 | 0.0139 | 0 | 0.0139 | 0
[43 empty] | 2014-07-18 | 13時 | -0.12852 | #DIV/0! | #DIV/0! | #DIV/0! | -0.11462 | 0.0139 | 0.0139 | 0 | 0.0139 | 0
[43 empty] | 2014-07-18 | 14時 | -0.12852 | #DIV/0! | #DIV/0! | #DIV/0! | -0.11462 | 0.0139 | 0.0139 | 0 | 0.0139 | 0
[43 empty] | 2014-07-18 | 15時 | -0.12852 | #DIV/0! | #DIV/0! | #DIV/0! | -0.11462 | 0.0139 | 0.0139 | 0 | 0.0139 | 0
[43 empty] | 2014-07-18 | 16時 | -0.12852 | #DIV/0! | #DIV/0! | #DIV/0! | -0.11462 | 0.0139 | 0.0139 | 0 | 0.0139 | 0
[43 empty] | 2014-07-18 | 17時 | -0.12852 | #DIV/0! | #DIV/0! | #DIV/0! | -0.11462 | 0.0139 | 0.0139 | 0 | 0.0139 | 0
[43 empty] | 2014-07-18 | 18時 | -0.12852 | #DIV/0! | #DIV/0! | #DIV/0! | -0.11462 | 0.0139 | 0.0139 | 0 | 0.0139 | 0
[43 empty] | 2014-07-18 | 19時 | -0.12852 | #DIV/0! | #DIV/0! | #DIV/0! | -0.11462 | 0.0139 | 0.0139 | 0 | 0.0139 | 0
[43 empty] | 2014-07-18 | 20時 | -0.12852 | #DIV/0! | #DIV/0! | #DIV/0! | -0.11462 | 0.0139 | 0.0139 | 0 | 0.0139 | 0
[43 empty] | 2014-07-18 | 21時 | -0.12852 | #DIV/0! | #DIV/0! | #DIV/0! | -0.11462 | 0.0139 | 0.0139 | 0 | 0.0139 | 0
[43 empty] | 2014-07-18 | 22時 | -0.12852 | #DIV/0! | #DIV/0! | #DIV/0! | -0.11462 | 0.0139 | 0.0139 | 0 | 0.0139 | 0
[43 empty] | 2014-07-18 | 23時 | -0.12852 | #DIV/0! | #DIV/0! | #DIV/0! | -0.11462 | 0.0139 | 0.0139 | 0 | 0.0139 | 0
[43 empty] | 2014-07-19 | 0時 | -0.12852 | #DIV/0! | #DIV/0! | #DIV/0! | -0.11462 | 0.0139 | 0.0139 | 0 | 0.0139 | 0
[43 empty] | 2014-07-19 | 1時 | -0.12852 | #DIV/0! | #DIV/0! | #DIV/0! | -0.11462 | 0.0139 | 0.0139 | 0 | 0.0139 | 0
[43 empty] | 2014-07-19 | 2時 | -0.12852 | #DIV/0! | #DIV/0! | #DIV/0! | -0.11462 | 0.0139 | 0.0139 | 0 | 0.0139 | 0
[43 empty] | 2014-07-19 | 3時 | -0.12852 | #DIV/0! | #DIV/0! | #DIV/0! | -0.11462 | 0.0139 | 0.0139 | 0 | 0.0139 | 0
[43 empty] | 2014-07-19 | 4時 | -0.12852 | #DIV/0! | #DIV/0! | #DIV/0! | -0.11462 | 0.0139 | 0.0139 | 0 | 0.0139 | 0
[43 empty] | 2014-07-19 | 5時 | -0.12852 | #DIV/0! | #DIV/0! | #DIV/0! | -0.11462 | 0.0139 | 0.0139 | 0 | 0.0139 | 0
[43 empty] | 2014-07-19 | 6時 | -0.12852 | #DIV/0! | #DIV/0! | #DIV/0! | -0.11462 | 0.0139 | 0.0139 | 0 | 0.0139 | 0
[43 empty] | 2014-07-19 | 7時 | -0.12852 | #DIV/0! | #DIV/0! | #DIV/0! | -0.11462 | 0.0139 | 0.0139 | 0 | 0.0139 | 0
[43 empty] | 2014-07-19 | 8時 | -0.12852 | #DIV/0! | #DIV/0! | #DIV/0! | -0.11462 | 0.0139 | 0.0139 | 0 | 0.0139 | 0
[43 empty] | 2014-07-19 | 9時 | -0.12852 | #DIV/0! | #DIV/0! | #DIV/0! | -0.11462 | 0.0139 | 0.0139 | 0 | 0.0139 | 0
[43 empty] | 2014-07-19 | 10時 | -0.12852 | #DIV/0! | #DIV/0! | #DIV/0! | -0.11462 | 0.0139 | 0.0139 | 0 | 0.0139 | 0
[43 empty] | 2014-07-19 | 11時 | -0.12852 | #DIV/0! | #DIV/0! | #DIV/0! | -0.11462 | 0.0139 | 0.0139 | 0 | 0.0139 | 0
[43 empty] | 2014-07-19 | 12時 | -0.12852 | #DIV/0! | #DIV/0! | #DIV/0! | -0.11462 | 0.0139 | 0.0139 | 0 | 0.0139 | 0
[43 empty] | 2014-07-19 | 13時 | -0.12852 | #DIV/0! | #DIV/0! | #DIV/0! | -0.11462 | 0.0139 | 0.0139 | 0 | 0.0139 | 0
[43 empty] | 2014-07-19 | 14時 | -0.12852 | #DIV/0! | #DIV/0! | #DIV/0! | -0.11462 | 0.0139 | 0.0139 | 0 | 0.0139 | 0
[43 empty] | 2014-07-19 | 15時 | -0.12852 | #DIV/0! | #DIV/0! | #DIV/0! | -0.11462 | 0.0139 | 0.0139 | 0 | 0.0139 | 0
[43 empty] | 2014-07-19 | 16時 | -0.12852 | #DIV/0! | #DIV/0! | #DIV/0! | -0.11462 | 0.0139 | 0.0139 | 0 | 0.0139 | 0
[43 empty] | 2014-07-19 | 17時 | -0.12852 | #DIV/0! | #DIV/0! | #DIV/0! | -0.11462 | 0.0139 | 0.0139 | 0 | 0.0139 | 0
[43 empty] | 2014-07-19 | 18時 | -0.12852 | #DIV/0! | #DIV/0! | #DIV/0! | -0.11462 | 0.0139 | 0.0139 | 0 | 0.0139 | 0
[43 empty] | 2014-07-19 | 19時 | -0.12852 | #DIV/0! | #DIV/0! | #DIV/0! | -0.11462 | 0.0139 | 0.0139 | 0 | 0.0139 | 0
[43 empty] | 2014-07-19 | 20時 | -0.12852 | #DIV/0! | #DIV/0! | #DIV/0! | -0.11462 | 0.0139 | 0.0139 | 0 | 0.0139 | 0
[43 empty] | 2014-07-19 | 21時 | -0.12852 | #DIV/0! | #DIV/0! | #DIV/0! | -0.11462 | 0.0139 | 0.0139 | 0 | 0.0139 | 0
[43 empty] | 2014-07-19 | 22時 | -0.12852 | #DIV/0! | #DIV/0! | #DIV/0! | -0.11462 | 0.0139 | 0.0139 | 0 | 0.0139 | 0
[43 empty] | 2014-07-19 | 23時 | -0.12852 | #DIV/0! | #DIV/0! | #DIV/0! | -0.11462 | 0.0139 | 0.0139 | 0 | 0.0139 | 0
[43 empty] | 2014-07-20 | 0時 | -0.12852 | #DIV/0! | #DIV/0! | #DIV/0! | -0.11462 | 0.0139 | 0.0139 | 0 | 0.0139 | 0
[43 empty] | 2014-07-20 | 1時 | -0.12852 | #DIV/0! | #DIV/0! | #DIV/0! | -0.11462 | 0.0139 | 0.0139 | 0 | 0.0139 | 0
[43 empty] | 2014-07-20 | 2時 | -0.12852 | #DIV/0! | #DIV/0! | #DIV/0! | -0.11462 | 0.0139 | 0.0139 | 0 | 0.0139 | 0
[43 empty] | 2014-07-20 | 3時 | -0.12852 | #DIV/0! | #DIV/0! | #DIV/0! | -0.11462 | 0.0139 | 0.0139 | 0 | 0.0139 | 0
[43 empty] | 2014-07-20 | 4時 | -0.12852 | #DIV/0! | #DIV/0! | #DIV/0! | -0.11462 | 0.0139 | 0.0139 | 0 | 0.0139 | 0
[43 empty] | 2014-07-20 | 5時 | -0.12852 | #DIV/0! | #DIV/0! | #DIV/0! | -0.11462 | 0.0139 | 0.0139 | 0 | 0.0139 | 0
[43 empty] | 2014-07-20 | 6時 | -0.12852 | #DIV/0! | #DIV/0! | #DIV/0! | -0.11462 | 0.0139 | 0.0139 | 0 | 0.0139 | 0
[43 empty] | 2014-07-20 | 7時 | -0.12852 | #DIV/0! | #DIV/0! | #DIV/0! | -0.11462 | 0.0139 | 0.0139 | 0 | 0.0139 | 0
[43 empty] | 2014-07-20 | 8時 | -0.12852 | #DIV/0! | #DIV/0! | #DIV/0! | -0.11462 | 0.0139 | 0.0139 | 0 | 0.0139 | 0
[43 empty] | 2014-07-20 | 9時 | -0.12852 | #DIV/0! | #DIV/0! | #DIV/0! | -0.11462 | 0.0139 | 0.0139 | 0 | 0.0139 | 0
[43 empty] | 2014-07-20 | 10時 | -0.12852 | #DIV/0! | #DIV/0! | #DIV/0! | -0.11462 | 0.0139 | 0.0139 | 0 | 0.0139 | 0
[43 empty] | 2014-07-20 | 11時 | -0.12852 | #DIV/0! | #DIV/0! | #DIV/0! | -0.11462 | 0.0139 | 0.0139 | 0 | 0.0139 | 0
[43 empty] | 2014-07-20 | 12時 | -0.12852 | #DIV/0! | #DIV/0! | #DIV/0! | -0.11462 | 0.0139 | 0.0139 | 0 | 0.0139 | 0
[43 empty] | 2014-07-20 | 13時 | -0.12852 | #DIV/0! | #DIV/0! | #DIV/0! | -0.11462 | 0.0139 | 0.0139 | 0 | 0.0139 | 0
[43 empty] | 2014-07-20 | 14時 | -0.12852 | #DIV/0! | #DIV/0! | #DIV/0! | -0.11462 | 0.0139 | 0.0139 | 0 | 0.0139 | 0
[43 empty] | 2014-07-20 | 15時 | -0.12852 | #DIV/0! | #DIV/0! | #DIV/0! | -0.11462 | 0.0139 | 0.0139 | 0 | 0.0139 | 0
[43 empty] | 2014-07-20 | 16時 | -0.12852 | #DIV/0! | #DIV/0! | #DIV/0! | -0.11462 | 0.0139 | 0.0139 | 0 | 0.0139 | 0
[43 empty] | 2014-07-20 | 17時 | -0.12852 | #DIV/0! | #DIV/0! | #DIV/0! | -0.11462 | 0.0139 | 0.0139 | 0 | 0.0139 | 0
[43 empty] | 2014-07-20 | 18時 | -0.12852 | #DIV/0! | #DIV/0! | #DIV/0! | -0.11462 | 0.0139 | 0.0139 | 0 | 0.0139 | 0
[43 empty] | 2014-07-20 | 19時 | -0.12852 | #DIV/0! | #DIV/0! | #DIV/0! | -0.11462 | 0.0139 | 0.0139 | 0 | 0.0139 | 0
[43 empty] | 2014-07-20 | 20時 | -0.12852 | #DIV/0! | #DIV/0! | #DIV/0! | -0.11462 | 0.0139 | 0.0139 | 0 | 0.0139 | 0
[43 empty] | 2014-07-20 | 21時 | -0.12852 | #DIV/0! | #DIV/0! | #DIV/0! | -0.11462 | 0.0139 | 0.0139 | 0 | 0.0139 | 0
[43 empty] | 2014-07-20 | 22時 | -0.12852 | #DIV/0! | #DIV/0! | #DIV/0! | -0.11462 | 0.0139 | 0.0139 | 0 | 0.0139 | 0
[43 empty] | 2014-07-20 | 23時 | -0.12852 | #DIV/0! | #DIV/0! | #DIV/0! | -0.11462 | 0.0139 | 0.0139 | 0 | 0.0139 | 0
[43 empty] | 2014-07-21 | 0時 | -0.12852 | #DIV/0! | #DIV/0! | #DIV/0! | -0.11462 | 0.0139 | 0.0139 | 0 | 0.0139 | 0
[43 empty] | 2014-07-21 | 1時 | -0.12852 | #DIV/0! | #DIV/0! | #DIV/0! | -0.11462 | 0.0139 | 0.0139 | 0 | 0.0139 | 0
[43 empty] | 2014-07-21 | 2時 | -0.12852 | #DIV/0! | #DIV/0! | #DIV/0! | -0.11462 | 0.0139 | 0.0139 | 0 | 0.0139 | 0
[43 empty] | 2014-07-21 | 3時 | -0.12852 | #DIV/0! | #DIV/0! | #DIV/0! | -0.11462 | 0.0139 | 0.0139 | 0 | 0.0139 | 0
[43 empty] | 2014-07-21 | 4時 | -0.12852 | #DIV/0! | #DIV/0! | #DIV/0! | -0.11462 | 0.0139 | 0.0139 | 0 | 0.0139 | 0
[43 empty] | 2014-07-21 | 5時 | -0.12852 | #DIV/0! | #DIV/0! | #DIV/0! | -0.11462 | 0.0139 | 0.0139 | 0 | 0.0139 | 0
[43 empty] | 2014-07-21 | 6時 | -0.12852 | #DIV/0! | #DIV/0! | #DIV/0! | -0.11462 | 0.0139 | 0.0139 | 0 | 0.0139 | 0
[43 empty] | 2014-07-21 | 7時 | -0.12852 | #DIV/0! | #DIV/0! | #DIV/0! | -0.11462 | 0.0139 | 0.0139 | 0 | 0.0139 | 0
[43 empty] | 2014-07-21 | 8時 | -0.12852 | #DIV/0! | #DIV/0! | #DIV/0! | -0.11462 | 0.0139 | 0.0139 | 0 | 0.0139 | 0
[43 empty] | 2014-07-21 | 9時 | -0.12852 | #DIV/0! | #DIV/0! | #DIV/0! | -0.11462 | 0.0139 | 0.0139 | 0 | 0.0139 | 0
[43 empty] | 2014-07-21 | 10時 | -0.12852 | #DIV/0! | #DIV/0! | #DIV/0! | -0.11462 | 0.0139 | 0.0139 | 0 | 0.0139 | 0
[43 empty] | 2014-07-21 | 11時 | -0.12852 | #DIV/0! | #DIV/0! | #DIV/0! | -0.11462 | 0.0139 | 0.0139 | 0 | 0.0139 | 0
[43 empty] | 2014-07-21 | 12時 | -0.12852 | #DIV/0! | #DIV/0! | #DIV/0! | -0.11462 | 0.0139 | 0.0139 | 0 | 0.0139 | 0
[43 empty] | 2014-07-21 | 13時 | -0.12852 | #DIV/0! | #DIV/0! | #DIV/0! | -0.11462 | 0.0139 | 0.0139 | 0 | 0.0139 | 0
[43 empty] | 2014-07-21 | 14時 | -0.12852 | #DIV/0! | #DIV/0! | #DIV/0! | -0.11462 | 0.0139 | 0.0139 | 0 | 0.0139 | 0
[43 empty] | 2014-07-21 | 15時 | -0.12852 | #DIV/0! | #DIV/0! | #DIV/0! | -0.11462 | 0.0139 | 0.0139 | 0 | 0.0139 | 0
[43 empty] | 2014-07-21 | 16時 | -0.12852 | #DIV/0! | #DIV/0! | #DIV/0! | -0.11462 | 0.0139 | 0.0139 | 0 | 0.0139 | 0
[43 empty] | 2014-07-21 | 17時 | -0.12852 | #DIV/0! | #DIV/0! | #DIV/0! | -0.11462 | 0.0139 | 0.0139 | 0 | 0.0139 | 0
[43 empty] | 2014-07-21 | 18時 | -0.12852 | #DIV/0! | #DIV/0! | #DIV/0! | -0.11462 | 0.0139 | 0.0139 | 0 | 0.0139 | 0
[43 empty] | 2014-07-21 | 19時 | -0.12852 | #DIV/0! | #DIV/0! | #DIV/0! | -0.11462 | 0.0139 | 0.0139 | 0 | 0.0139 | 0
[43 empty] | 2014-07-21 | 20時 | -0.12852 | #DIV/0! | #DIV/0! | #DIV/0! | -0.11462 | 0.0139 | 0.0139 | 0 | 0.0139 | 0
[43 empty] | 2014-07-21 | 21時 | -0.12852 | #DIV/0! | #DIV/0! | #DIV/0! | -0.11462 | 0.0139 | 0.0139 | 0 | 0.0139 | 0
[43 empty] | 2014-07-21 | 22時 | -0.12852 | #DIV/0! | #DIV/0! | #DIV/0! | -0.11462 | 0.0139 | 0.0139 | 0 | 0.0139 | 0
[43 empty] | 2014-07-21 | 23時 | -0.12852 | #DIV/0! | #DIV/0! | #DIV/0! | -0.11462 | 0.0139 | 0.0139 | 0 | 0.0139 | 0
[43 empty] | 2014-07-22 | 0時 | -0.12852 | #DIV/0! | #DIV/0! | #DIV/0! | -0.11462 | 0.0139 | 0.0139 | 0 | 0.0139 | 0
[43 empty] | 2014-07-22 | 1時 | -0.12852 | #DIV/0! | #DIV/0! | #DIV/0! | -0.11462 | 0.0139 | 0.0139 | 0 | 0.0139 | 0
[43 empty] | 2014-07-22 | 2時 | -0.12852 | #DIV/0! | #DIV/0! | #DIV/0! | -0.11462 | 0.0139 | 0.0139 | 0 | 0.0139 | 0
[43 empty] | 2014-07-22 | 3時 | -0.12852 | #DIV/0! | #DIV/0! | #DIV/0! | -0.11462 | 0.0139 | 0.0139 | 0 | 0.0139 | 0
[43 empty] | 2014-07-22 | 4時 | -0.12852 | #DIV/0! | #DIV/0! | #DIV/0! | -0.11462 | 0.0139 | 0.0139 | 0 | 0.0139 | 0
[43 empty] | 2014-07-22 | 5時 | -0.12852 | #DIV/0! | #DIV/0! | #DIV/0! | -0.11462 | 0.0139 | 0.0139 | 0 | 0.0139 | 0
[43 empty] | 2014-07-22 | 6時 | -0.12852 | #DIV/0! | #DIV/0! | #DIV/0! | -0.11462 | 0.0139 | 0.0139 | 0 | 0.0139 | 0
[43 empty] | 2014-07-22 | 7時 | -0.12852 | #DIV/0! | #DIV/0! | #DIV/0! | -0.11462 | 0.0139 | 0.0139 | 0 | 0.0139 | 0
[43 empty] | 2014-07-22 | 8時 | -0.12852 | #DIV/0! | #DIV/0! | #DIV/0! | -0.11462 | 0.0139 | 0.0139 | 0 | 0.0139 | 0
[43 empty] | 2014-07-22 | 9時 | -0.12852 | #DIV/0! | #DIV/0! | #DIV/0! | -0.11462 | 0.0139 | 0.0139 | 0 | 0.0139 | 0
[43 empty] | 2014-07-22 | 10時 | -0.12852 | #DIV/0! | #DIV/0! | #DIV/0! | -0.11462 | 0.0139 | 0.0139 | 0 | 0.0139 | 0
[43 empty] | 2014-07-22 | 11時 | -0.12852 | #DIV/0! | #DIV/0! | #DIV/0! | -0.11462 | 0.0139 | 0.0139 | 0 | 0.0139 | 0
[43 empty] | 2014-07-22 | 12時 | -0.12852 | #DIV/0! | #DIV/0! | #DIV/0! | -0.11462 | 0.0139 | 0.0139 | 0 | 0.0139 | 0
[43 empty] | 2014-07-22 | 13時 | -0.12852 | #DIV/0! | #DIV/0! | #DIV/0! | -0.11462 | 0.0139 | 0.0139 | 0 | 0.0139 | 0
[43 empty] | 2014-07-22 | 14時 | -0.12852 | #DIV/0! | #DIV/0! | #DIV/0! | -0.11462 | 0.0139 | 0.0139 | 0 | 0.0139 | 0
[43 empty] | 2014-07-22 | 15時 | -0.12852 | #DIV/0! | #DIV/0! | #DIV/0! | -0.11462 | 0.0139 | 0.0139 | 0 | 0.0139 | 0
[43 empty] | 2014-07-22 | 16時 | -0.12852 | #DIV/0! | #DIV/0! | #DIV/0! | -0.11462 | 0.0139 | 0.0139 | 0 | 0.0139 | 0
[43 empty] | 2014-07-22 | 17時 | -0.12852 | #DIV/0! | #DIV/0! | #DIV/0! | -0.11462 | 0.0139 | 0.0139 | 0 | 0.0139 | 0
[43 empty] | 2014-07-22 | 18時 | -0.12852 | #DIV/0! | #DIV/0! | #DIV/0! | -0.11462 | 0.0139 | 0.0139 | 0 | 0.0139 | 0
[43 empty] | 2014-07-22 | 19時 | -0.12852 | #DIV/0! | #DIV/0! | #DIV/0! | -0.11462 | 0.0139 | 0.0139 | 0 | 0.0139 | 0
[43 empty] | 2014-07-22 | 20時 | -0.12852 | #DIV/0! | #DIV/0! | #DIV/0! | -0.11462 | 0.0139 | 0.0139 | 0 | 0.0139 | 0
[43 empty] | 2014-07-22 | 21時 | -0.12852 | #DIV/0! | #DIV/0! | #DIV/0! | -0.11462 | 0.0139 | 0.0139 | 0 | 0.0139 | 0
[43 empty] | 2014-07-22 | 22時 | -0.12852 | #DIV/0! | #DIV/0! | #DIV/0! | -0.11462 | 0.0139 | 0.0139 | 0 | 0.0139 | 0
[43 empty] | 2014-07-22 | 23時 | -0.12852 | #DIV/0! | #DIV/0! | #DIV/0! | -0.11462 | 0.0139 | 0.0139 | 0 | 0.0139 | 0
[43 empty] | 2014-07-23 | 0時 | -0.12852 | #DIV/0! | #DIV/0! | #DIV/0! | -0.11462 | 0.0139 | 0.0139 | 0 | 0.0139 | 0
[43 empty] | 2014-07-23 | 1時 | -0.12852 | #DIV/0! | #DIV/0! | #DIV/0! | -0.11462 | 0.0139 | 0.0139 | 0 | 0.0139 | 0
[43 empty] | 2014-07-23 | 2時 | -0.12852 | #DIV/0! | #DIV/0! | #DIV/0! | -0.11462 | 0.0139 | 0.0139 | 0 | 0.0139 | 0
[43 empty] | 2014-07-23 | 3時 | -0.12852 | #DIV/0! | #DIV/0! | #DIV/0! | -0.11462 | 0.0139 | 0.0139 | 0 | 0.0139 | 0
[43 empty] | 2014-07-23 | 4時 | -0.12852 | #DIV/0! | #DIV/0! | #DIV/0! | -0.11462 | 0.0139 | 0.0139 | 0 | 0.0139 | 0
[43 empty] | 2014-07-23 | 5時 | -0.12852 | #DIV/0! | #DIV/0! | #DIV/0! | -0.11462 | 0.0139 | 0.0139 | 0 | 0.0139 | 0
[43 empty] | 2014-07-23 | 6時 | -0.12852 | #DIV/0! | #DIV/0! | #DIV/0! | -0.11462 | 0.0139 | 0.0139 | 0 | 0.0139 | 0
[43 empty] | 2014-07-23 | 7時 | -0.12852 | #DIV/0! | #DIV/0! | #DIV/0! | -0.11462 | 0.0139 | 0.0139 | 0 | 0.0139 | 0
[43 empty] | 2014-07-23 | 8時 | -0.12852 | #DIV/0! | #DIV/0! | #DIV/0! | -0.11462 | 0.0139 | 0.0139 | 0 | 0.0139 | 0
[43 empty] | 2014-07-23 | 9時 | -0.12852 | #DIV/0! | #DIV/0! | #DIV/0! | -0.11462 | 0.0139 | 0.0139 | 0 | 0.0139 | 0
[43 empty] | 2014-07-23 | 10時 | -0.12852 | #DIV/0! | #DIV/0! | #DIV/0! | -0.11462 | 0.0139 | 0.0139 | 0 | 0.0139 | 0
[43 empty] | 2014-07-23 | 11時 | -0.12852 | #DIV/0! | #DIV/0! | #DIV/0! | -0.11462 | 0.0139 | 0.0139 | 0 | 0.0139 | 0
[43 empty] | 2014-07-23 | 12時 | -0.12852 | #DIV/0! | #DIV/0! | #DIV/0! | -0.11462 | 0.0139 | 0.0139 | 0 | 0.0139 | 0
[43 empty] | 2014-07-23 | 13時 | -0.12852 | #DIV/0! | #DIV/0! | #DIV/0! | -0.11462 | 0.0139 | 0.0139 | 0 | 0.0139 | 0
[43 empty] | 2014-07-23 | 14時 | -0.12852 | #DIV/0! | #DIV/0! | #DIV/0! | -0.11462 | 0.0139 | 0.0139 | 0 | 0.0139 | 0
[43 empty] | 2014-07-23 | 15時 | -0.12852 | #DIV/0! | #DIV/0! | #DIV/0! | -0.11462 | 0.0139 | 0.0139 | 0 | 0.0139 | 0
[43 empty] | 2014-07-23 | 16時 | -0.12852 | #DIV/0! | #DIV/0! | #DIV/0! | -0.11462 | 0.0139 | 0.0139 | 0 | 0.0139 | 0
[43 empty] | 2014-07-23 | 17時 | -0.12852 | #DIV/0! | #DIV/0! | #DIV/0! | -0.11462 | 0.0139 | 0.0139 | 0 | 0.0139 | 0
[43 empty] | 2014-07-23 | 18時 | -0.12852 | #DIV/0! | #DIV/0! | #DIV/0! | -0.11462 | 0.0139 | 0.0139 | 0 | 0.0139 | 0
[43 empty] | 2014-07-23 | 19時 | -0.12852 | #DIV/0! | #DIV/0! | #DIV/0! | -0.11462 | 0.0139 | 0.0139 | 0 | 0.0139 | 0
[43 empty] | 2014-07-23 | 20時 | -0.12852 | #DIV/0! | #DIV/0! | #DIV/0! | -0.11462 | 0.0139 | 0.0139 | 0 | 0.0139 | 0
[43 empty] | 2014-07-23 | 21時 | -0.12852 | #DIV/0! | #DIV/0! | #DIV/0! | -0.11462 | 0.0139 | 0.0139 | 0 | 0.0139 | 0
[43 empty] | 2014-07-23 | 22時 | -0.12852 | #DIV/0! | #DIV/0! | #DIV/0! | -0.11462 | 0.0139 | 0.0139 | 0 | 0.0139 | 0
[43 empty] | 2014-07-23 | 23時 | -0.12852 | #DIV/0! | #DIV/0! | #DIV/0! | -0.11462 | 0.0139 | 0.0139 | 0 | 0.0139 | 0
[43 empty] | 2014-07-24 | 0時 | -0.12852 | #DIV/0! | #DIV/0! | #DIV/0! | -0.11462 | 0.0139 | 0.0139 | 0 | 0.0139 | 0
[43 empty] | 2014-07-24 | 1時 | -0.12852 | #DIV/0! | #DIV/0! | #DIV/0! | -0.11462 | 0.0139 | 0.0139 | 0 | 0.0139 | 0
[43 empty] | 2014-07-24 | 2時 | -0.12852 | #DIV/0! | #DIV/0! | #DIV/0! | -0.11462 | 0.0139 | 0.0139 | 0 | 0.0139 | 0
[43 empty] | 2014-07-24 | 3時 | -0.12852 | #DIV/0! | #DIV/0! | #DIV/0! | -0.11462 | 0.0139 | 0.0139 | 0 | 0.0139 | 0
[43 empty] | 2014-07-24 | 4時 | -0.12852 | #DIV/0! | #DIV/0! | #DIV/0! | -0.11462 | 0.0139 | 0.0139 | 0 | 0.0139 | 0
[43 empty] | 2014-07-24 | 5時 | -0.12852 | #DIV/0! | #DIV/0! | #DIV/0! | -0.11462 | 0.0139 | 0.0139 | 0 | 0.0139 | 0
[43 empty] | 2014-07-24 | 6時 | -0.12852 | #DIV/0! | #DIV/0! | #DIV/0! | -0.11462 | 0.0139 | 0.0139 | 0 | 0.0139 | 0
[43 empty] | 2014-07-24 | 7時 | -0.12852 | #DIV/0! | #DIV/0! | #DIV/0! | -0.11462 | 0.0139 | 0.0139 | 0 | 0.0139 | 0
[43 empty] | 2014-07-24 | 8時 | -0.12852 | #DIV/0! | #DIV/0! | #DIV/0! | -0.11462 | 0.0139 | 0.0139 | 0 | 0.0139 | 0
[43 empty] | 2014-07-24 | 9時 | -0.12852 | #DIV/0! | #DIV/0! | #DIV/0! | -0.11462 | 0.0139 | 0.0139 | 0 | 0.0139 | 0
[43 empty] | 2014-07-24 | 10時 | -0.12852 | #DIV/0! | #DIV/0! | #DIV/0! | -0.11462 | 0.0139 | 0.0139 | 0 | 0.0139 | 0
[43 empty] | 2014-07-24 | 11時 | -0.12852 | #DIV/0! | #DIV/0! | #DIV/0! | -0.11462 | 0.0139 | 0.0139 | 0 | 0.0139 | 0
[43 empty] | 2014-07-24 | 12時 | -0.12852 | #DIV/0! | #DIV/0! | #DIV/0! | -0.11462 | 0.0139 | 0.0139 | 0 | 0.0139 | 0
[43 empty] | 2014-07-24 | 13時 | -0.12852 | #DIV/0! | #DIV/0! | #DIV/0! | -0.11462 | 0.0139 | 0.0139 | 0 | 0.0139 | 0
[43 empty] | 2014-07-24 | 14時 | -0.12852 | #DIV/0! | #DIV/0! | #DIV/0! | -0.11462 | 0.0139 | 0.0139 | 0 | 0.0139 | 0
[43 empty] | 2014-07-24 | 15時 | -0.12852 | #DIV/0! | #DIV/0! | #DIV/0! | -0.11462 | 0.0139 | 0.0139 | 0 | 0.0139 | 0
[43 empty] | 2014-07-24 | 16時 | -0.12852 | #DIV/0! | #DIV/0! | #DIV/0! | -0.11462 | 0.0139 | 0.0139 | 0 | 0.0139 | 0
[43 empty] | 2014-07-24 | 17時 | -0.12852 | #DIV/0! | #DIV/0! | #DIV/0! | -0.11462 | 0.0139 | 0.0139 | 0 | 0.0139 | 0
[43 empty] | 2014-07-24 | 18時 | -0.12852 | #DIV/0! | #DIV/0! | #DIV/0! | -0.11462 | 0.0139 | 0.0139 | 0 | 0.0139 | 0
[43 empty] | 2014-07-24 | 19時 | -0.12852 | #DIV/0! | #DIV/0! | #DIV/0! | -0.11462 | 0.0139 | 0.0139 | 0 | 0.0139 | 0
[43 empty] | 2014-07-24 | 20時 | -0.12852 | #DIV/0! | #DIV/0! | #DIV/0! | -0.11462 | 0.0139 | 0.0139 | 0 | 0.0139 | 0
[43 empty] | 2014-07-24 | 21時 | -0.12852 | #DIV/0! | #DIV/0! | #DIV/0! | -0.11462 | 0.0139 | 0.0139 | 0 | 0.0139 | 0
[43 empty] | 2014-07-24 | 22時 | -0.12852 | #DIV/0! | #DIV/0! | #DIV/0! | -0.11462 | 0.0139 | 0.0139 | 0 | 0.0139 | 0
[43 empty] | 2014-07-24 | 23時 | -0.12852 | #DIV/0! | #DIV/0! | #DIV/0! | -0.11462 | 0.0139 | 0.0139 | 0 | 0.0139 | 0
[43 empty] | 2014-07-25 | 0時 | -0.12852 | #DIV/0! | #DIV/0! | #DIV/0! | -0.11462 | 0.0139 | 0.0139 | 0 | 0.0139 | 0
[43 empty] | 2014-07-25 | 1時 | -0.12852 | #DIV/0! | #DIV/0! | #DIV/0! | -0.11462 | 0.0139 | 0.0139 | 0 | 0.0139 | 0
[43 empty] | 2014-07-25 | 2時 | -0.12852 | #DIV/0! | #DIV/0! | #DIV/0! | -0.11462 | 0.0139 | 0.0139 | 0 | 0.0139 | 0
[43 empty] | 2014-07-25 | 3時 | -0.12852 | #DIV/0! | #DIV/0! | #DIV/0! | -0.11462 | 0.0139 | 0.0139 | 0 | 0.0139 | 0
[43 empty] | 2014-07-25 | 4時 | -0.12852 | #DIV/0! | #DIV/0! | #DIV/0! | -0.11462 | 0.0139 | 0.0139 | 0 | 0.0139 | 0
[43 empty] | 2014-07-25 | 5時 | -0.12852 | #DIV/0! | #DIV/0! | #DIV/0! | -0.11462 | 0.0139 | 0.0139 | 0 | 0.0139 | 0
[43 empty] | 2014-07-25 | 6時 | -0.12852 | #DIV/0! | #DIV/0! | #DIV/0! | -0.11462 | 0.0139 | 0.0139 | 0 | 0.0139 | 0
[43 empty] | 2014-07-25 | 7時 | -0.12852 | #DIV/0! | #DIV/0! | #DIV/0! | -0.11462 | 0.0139 | 0.0139 | 0 | 0.0139 | 0
[43 empty] | 2014-07-25 | 8時 | -0.12852 | #DIV/0! | #DIV/0! | #DIV/0! | -0.11462 | 0.0139 | 0.0139 | 0 | 0.0139 | 0
[43 empty] | 2014-07-25 | 9時 | -0.12852 | #DIV/0! | #DIV/0! | #DIV/0! | -0.11462 | 0.0139 | 0.0139 | 0 | 0.0139 | 0
[43 empty] | 2014-07-25 | 10時 | -0.12852 | #DIV/0! | #DIV/0! | #DIV/0! | -0.11462 | 0.0139 | 0.0139 | 0 | 0.0139 | 0
[43 empty] | 2014-07-25 | 11時 | -0.12852 | #DIV/0! | #DIV/0! | #DIV/0! | -0.11462 | 0.0139 | 0.0139 | 0 | 0.0139 | 0
[43 empty] | 2014-07-25 | 12時 | -0.12852 | #DIV/0! | #DIV/0! | #DIV/0! | -0.11462 | 0.0139 | 0.0139 | 0 | 0.0139 | 0
[43 empty] | 2014-07-25 | 13時 | -0.12852 | #DIV/0! | #DIV/0! | #DIV/0! | -0.11462 | 0.0139 | 0.0139 | 0 | 0.0139 | 0
[43 empty] | 2014-07-25 | 14時 | -0.12852 | #DIV/0! | #DIV/0! | #DIV/0! | -0.11462 | 0.0139 | 0.0139 | 0 | 0.0139 | 0
[43 empty] | 2014-07-25 | 15時 | -0.12852 | #DIV/0! | #DIV/0! | #DIV/0! | -0.11462 | 0.0139 | 0.0139 | 0 | 0.0139 | 0
[43 empty] | 2014-07-25 | 16時 | -0.12852 | #DIV/0! | #DIV/0! | #DIV/0! | -0.11462 | 0.0139 | 0.0139 | 0 | 0.0139 | 0
[43 empty] | 2014-07-25 | 17時 | -0.12852 | #DIV/0! | #DIV/0! | #DIV/0! | -0.11462 | 0.0139 | 0.0139 | 0 | 0.0139 | 0
[43 empty] | 2014-07-25 | 18時 | -0.12852 | #DIV/0! | #DIV/0! | #DIV/0! | -0.11462 | 0.0139 | 0.0139 | 0 | 0.0139 | 0
[43 empty] | 2014-07-25 | 19時 | -0.12852 | #DIV/0! | #DIV/0! | #DIV/0! | -0.11462 | 0.0139 | 0.0139 | 0 | 0.0139 | 0
[43 empty] | 2014-07-25 | 20時 | -0.12852 | #DIV/0! | #DIV/0! | #DIV/0! | -0.11462 | 0.0139 | 0.0139 | 0 | 0.0139 | 0
[43 empty] | 2014-07-25 | 21時 | -0.12852 | #DIV/0! | #DIV/0! | #DIV/0! | -0.11462 | 0.0139 | 0.0139 | 0 | 0.0139 | 0
[43 empty] | 2014-07-25 | 22時 | -0.12852 | #DIV/0! | #DIV/0! | #DIV/0! | -0.11462 | 0.0139 | 0.0139 | 0 | 0.0139 | 0
[43 empty] | 2014-07-25 | 23時 | -0.12852 | #DIV/0! | #DIV/0! | #DIV/0! | -0.11462 | 0.0139 | 0.0139 | 0 | 0.0139 | 0
[43 empty] | 2014-07-26 | 0時 | -0.12852 | #DIV/0! | #DIV/0! | #DIV/0! | -0.11462 | 0.0139 | 0.0139 | 0 | 0.0139 | 0
[43 empty] | 2014-07-26 | 1時 | -0.12852 | #DIV/0! | #DIV/0! | #DIV/0! | -0.11462 | 0.0139 | 0.0139 | 0 | 0.0139 | 0
[43 empty] | 2014-07-26 | 2時 | -0.12852 | #DIV/0! | #DIV/0! | #DIV/0! | -0.11462 | 0.0139 | 0.0139 | 0 | 0.0139 | 0
[43 empty] | 2014-07-26 | 3時 | -0.12852 | #DIV/0! | #DIV/0! | #DIV/0! | -0.11462 | 0.0139 | 0.0139 | 0 | 0.0139 | 0
[43 empty] | 2014-07-26 | 4時 | -0.12852 | #DIV/0! | #DIV/0! | #DIV/0! | -0.11462 | 0.0139 | 0.0139 | 0 | 0.0139 | 0
[43 empty] | 2014-07-26 | 5時 | -0.12852 | #DIV/0! | #DIV/0! | #DIV/0! | -0.11462 | 0.0139 | 0.0139 | 0 | 0.0139 | 0
[43 empty] | 2014-07-26 | 6時 | -0.12852 | #DIV/0! | #DIV/0! | #DIV/0! | -0.11462 | 0.0139 | 0.0139 | 0 | 0.0139 | 0
[43 empty] | 2014-07-26 | 7時 | -0.12852 | #DIV/0! | #DIV/0! | #DIV/0! | -0.11462 | 0.0139 | 0.0139 | 0 | 0.0139 | 0
[43 empty] | 2014-07-26 | 8時 | -0.12852 | #DIV/0! | #DIV/0! | #DIV/0! | -0.11462 | 0.0139 | 0.0139 | 0 | 0.0139 | 0
[43 empty] | 2014-07-26 | 9時 | -0.12852 | #DIV/0! | #DIV/0! | #DIV/0! | -0.11462 | 0.0139 | 0.0139 | 0 | 0.0139 | 0
[43 empty] | 2014-07-26 | 10時 | -0.12852 | #DIV/0! | #DIV/0! | #DIV/0! | -0.11462 | 0.0139 | 0.0139 | 0 | 0.0139 | 0
[43 empty] | 2014-07-26 | 11時 | -0.12852 | #DIV/0! | #DIV/0! | #DIV/0! | -0.11462 | 0.0139 | 0.0139 | 0 | 0.0139 | 0
[43 empty] | 2014-07-26 | 12時 | -0.12852 | #DIV/0! | #DIV/0! | #DIV/0! | -0.11462 | 0.0139 | 0.0139 | 0 | 0.0139 | 0
[43 empty] | 2014-07-26 | 13時 | -0.12852 | #DIV/0! | #DIV/0! | #DIV/0! | -0.11462 | 0.0139 | 0.0139 | 0 | 0.0139 | 0
[43 empty] | 2014-07-26 | 14時 | -0.12852 | #DIV/0! | #DIV/0! | #DIV/0! | -0.11462 | 0.0139 | 0.0139 | 0 | 0.0139 | 0
[43 empty] | 2014-07-26 | 15時 | -0.12852 | #DIV/0! | #DIV/0! | #DIV/0! | -0.11462 | 0.0139 | 0.0139 | 0 | 0.0139 | 0
[43 empty] | 2014-07-26 | 16時 | -0.12852 | #DIV/0! | #DIV/0! | #DIV/0! | -0.11462 | 0.0139 | 0.0139 | 0 | 0.0139 | 0
[43 empty] | 2014-07-26 | 17時 | -0.12852 | #DIV/0! | #DIV/0! | #DIV/0! | -0.11462 | 0.0139 | 0.0139 | 0 | 0.0139 | 0
[43 empty] | 2014-07-26 | 18時 | -0.12852 | #DIV/0! | #DIV/0! | #DIV/0! | -0.11462 | 0.0139 | 0.0139 | 0 | 0.0139 | 0
[43 empty] | 2014-07-26 | 19時 | -0.12852 | #DIV/0! | #DIV/0! | #DIV/0! | -0.11462 | 0.0139 | 0.0139 | 0 | 0.0139 | 0
[43 empty] | 2014-07-26 | 20時 | -0.12852 | #DIV/0! | #DIV/0! | #DIV/0! | -0.11462 | 0.0139 | 0.0139 | 0 | 0.0139 | 0
[43 empty] | 2014-07-26 | 21時 | -0.12852 | #DIV/0! | #DIV/0! | #DIV/0! | -0.11462 | 0.0139 | 0.0139 | 0 | 0.0139 | 0
[43 empty] | 2014-07-26 | 22時 | -0.12852 | #DIV/0! | #DIV/0! | #DIV/0! | -0.11462 | 0.0139 | 0.0139 | 0 | 0.0139 | 0
[43 empty] | 2014-07-26 | 23時 | -0.12852 | #DIV/0! | #DIV/0! | #DIV/0! | -0.11462 | 0.0139 | 0.0139 | 0 | 0.0139 | 0
[43 empty] | 2014-07-27 | 0時 | -0.12852 | #DIV/0! | #DIV/0! | #DIV/0! | -0.11462 | 0.0139 | 0.0139 | 0 | 0.0139 | 0
[43 empty] | 2014-07-27 | 1時 | -0.12852 | #DIV/0! | #DIV/0! | #DIV/0! | -0.11462 | 0.0139 | 0.0139 | 0 | 0.0139 | 0
[43 empty] | 2014-07-27 | 2時 | -0.12852 | #DIV/0! | #DIV/0! | #DIV/0! | -0.11462 | 0.0139 | 0.0139 | 0 | 0.0139 | 0
[43 empty] | 2014-07-27 | 3時 | -0.12852 | #DIV/0! | #DIV/0! | #DIV/0! | -0.11462 | 0.0139 | 0.0139 | 0 | 0.0139 | 0
[43 empty] | 2014-07-27 | 4時 | -0.12852 | #DIV/0! | #DIV/0! | #DIV/0! | -0.11462 | 0.0139 | 0.0139 | 0 | 0.0139 | 0
[43 empty] | 2014-07-27 | 5時 | -0.12852 | #DIV/0! | #DIV/0! | #DIV/0! | -0.11462 | 0.0139 | 0.0139 | 0 | 0.0139 | 0
[43 empty] | 2014-07-27 | 6時 | -0.12852 | #DIV/0! | #DIV/0! | #DIV/0! | -0.11462 | 0.0139 | 0.0139 | 0 | 0.0139 | 0
[43 empty] | 2014-07-27 | 7時 | -0.12852 | #DIV/0! | #DIV/0! | #DIV/0! | -0.11462 | 0.0139 | 0.0139 | 0 | 0.0139 | 0
[43 empty] | 2014-07-27 | 8時 | -0.12852 | #DIV/0! | #DIV/0! | #DIV/0! | -0.11462 | 0.0139 | 0.0139 | 0 | 0.0139 | 0
[43 empty] | 2014-07-27 | 9時 | -0.12852 | #DIV/0! | #DIV/0! | #DIV/0! | -0.11462 | 0.0139 | 0.0139 | 0 | 0.0139 | 0
[43 empty] | 2014-07-27 | 10時 | -0.12852 | #DIV/0! | #DIV/0! | #DIV/0! | -0.11462 | 0.0139 | 0.0139 | 0 | 0.0139 | 0
[43 empty] | 2014-07-27 | 11時 | -0.12852 | #DIV/0! | #DIV/0! | #DIV/0! | -0.11462 | 0.0139 | 0.0139 | 0 | 0.0139 | 0
[43 empty] | 2014-07-27 | 12時 | -0.12852 | #DIV/0! | #DIV/0! | #DIV/0! | -0.11462 | 0.0139 | 0.0139 | 0 | 0.0139 | 0
[43 empty] | 2014-07-27 | 13時 | -0.12852 | #DIV/0! | #DIV/0! | #DIV/0! | -0.11462 | 0.0139 | 0.0139 | 0 | 0.0139 | 0
[43 empty] | 2014-07-27 | 14時 | -0.12852 | #DIV/0! | #DIV/0! | #DIV/0! | -0.11462 | 0.0139 | 0.0139 | 0 | 0.0139 | 0
[43 empty] | 2014-07-27 | 15時 | -0.12852 | #DIV/0! | #DIV/0! | #DIV/0! | -0.11462 | 0.0139 | 0.0139 | 0 | 0.0139 | 0
[43 empty] | 2014-07-27 | 16時 | -0.12852 | #DIV/0! | #DIV/0! | #DIV/0! | -0.11462 | 0.0139 | 0.0139 | 0 | 0.0139 | 0
[43 empty] | 2014-07-27 | 17時 | -0.12852 | #DIV/0! | #DIV/0! | #DIV/0! | -0.11462 | 0.0139 | 0.0139 | 0 | 0.0139 | 0
[43 empty] | 2014-07-27 | 18時 | -0.12852 | #DIV/0! | #DIV/0! | #DIV/0! | -0.11462 | 0.0139 | 0.0139 | 0 | 0.0139 | 0
[43 empty] | 2014-07-27 | 19時 | -0.12852 | #DIV/0! | #DIV/0! | #DIV/0! | -0.11462 | 0.0139 | 0.0139 | 0 | 0.0139 | 0
[43 empty] | 2014-07-27 | 20時 | -0.12852 | #DIV/0! | #DIV/0! | #DIV/0! | -0.11462 | 0.0139 | 0.0139 | 0 | 0.0139 | 0
[43 empty] | 2014-07-27 | 21時 | -0.12852 | #DIV/0! | #DIV/0! | #DIV/0! | -0.11462 | 0.0139 | 0.0139 | 0 | 0.0139 | 0
[43 empty] | 2014-07-27 | 22時 | -0.12852 | #DIV/0! | #DIV/0! | #DIV/0! | -0.11462 | 0.0139 | 0.0139 | 0 | 0.0139 | 0
[43 empty] | 2014-07-27 | 23時 | -0.12852 | #DIV/0! | #DIV/0! | #DIV/0! | -0.11462 | 0.0139 | 0.0139 | 0 | 0.0139 | 0
[43 empty] | 2014-07-28 | 0時 | -0.12852 | #DIV/0! | #DIV/0! | #DIV/0! | -0.11462 | 0.0139 | 0.0139 | 0 | 0.0139 | 0
[43 empty] | 2014-07-28 | 1時 | -0.12852 | #DIV/0! | #DIV/0! | #DIV/0! | -0.11462 | 0.0139 | 0.0139 | 0 | 0.0139 | 0
[43 empty] | 2014-07-28 | 2時 | -0.12852 | #DIV/0! | #DIV/0! | #DIV/0! | -0.11462 | 0.0139 | 0.0139 | 0 | 0.0139 | 0
[43 empty] | 2014-07-28 | 3時 | -0.12852 | #DIV/0! | #DIV/0! | #DIV/0! | -0.11462 | 0.0139 | 0.0139 | 0 | 0.0139 | 0
[43 empty] | 2014-07-28 | 4時 | -0.12852 | #DIV/0! | #DIV/0! | #DIV/0! | -0.11462 | 0.0139 | 0.0139 | 0 | 0.0139 | 0
[43 empty] | 2014-07-28 | 5時 | -0.12852 | #DIV/0! | #DIV/0! | #DIV/0! | -0.11462 | 0.0139 | 0.0139 | 0 | 0.0139 | 0
[43 empty] | 2014-07-28 | 6時 | -0.12852 | #DIV/0! | #DIV/0! | #DIV/0! | -0.11462 | 0.0139 | 0.0139 | 0 | 0.0139 | 0
[43 empty] | 2014-07-28 | 7時 | -0.12852 | #DIV/0! | #DIV/0! | #DIV/0! | -0.11462 | 0.0139 | 0.0139 | 0 | 0.0139 | 0
[43 empty] | 2014-07-28 | 8時 | -0.12852 | #DIV/0! | #DIV/0! | #DIV/0! | -0.11462 | 0.0139 | 0.0139 | 0 | 0.0139 | 0
[43 empty] | 2014-07-28 | 9時 | -0.12852 | #DIV/0! | #DIV/0! | #DIV/0! | -0.11462 | 0.0139 | 0.0139 | 0 | 0.0139 | 0
[43 empty] | 2014-07-28 | 10時 | -0.12852 | #DIV/0! | #DIV/0! | #DIV/0! | -0.11462 | 0.0139 | 0.0139 | 0 | 0.0139 | 0
[43 empty] | 2014-07-28 | 11時 | -0.12852 | #DIV/0! | #DIV/0! | #DIV/0! | -0.11462 | 0.0139 | 0.0139 | 0 | 0.0139 | 0
[43 empty] | 2014-07-28 | 12時 | -0.12852 | #DIV/0! | #DIV/0! | #DIV/0! | -0.11462 | 0.0139 | 0.0139 | 0 | 0.0139 | 0
[43 empty] | 2014-07-28 | 13時 | -0.12852 | #DIV/0! | #DIV/0! | #DIV/0! | -0.11462 | 0.0139 | 0.0139 | 0 | 0.0139 | 0
[43 empty] | 2014-07-28 | 14時 | -0.12852 | #DIV/0! | #DIV/0! | #DIV/0! | -0.11462 | 0.0139 | 0.0139 | 0 | 0.0139 | 0
[43 empty] | 2014-07-28 | 15時 | -0.12852 | #DIV/0! | #DIV/0! | #DIV/0! | -0.11462 | 0.0139 | 0.0139 | 0 | 0.0139 | 0
[43 empty] | 2014-07-28 | 16時 | -0.12852 | #DIV/0! | #DIV/0! | #DIV/0! | -0.11462 | 0.0139 | 0.0139 | 0 | 0.0139 | 0
[43 empty] | 2014-07-28 | 17時 | -0.12852 | #DIV/0! | #DIV/0! | #DIV/0! | -0.11462 | 0.0139 | 0.0139 | 0 | 0.0139 | 0
[43 empty] | 2014-07-28 | 18時 | -0.12852 | #DIV/0! | #DIV/0! | #DIV/0! | -0.11462 | 0.0139 | 0.0139 | 0 | 0.0139 | 0
[43 empty] | 2014-07-28 | 19時 | -0.12852 | #DIV/0! | #DIV/0! | #DIV/0! | -0.11462 | 0.0139 | 0.0139 | 0 | 0.0139 | 0
[43 empty] | 2014-07-28 | 20時 | -0.12852 | #DIV/0! | #DIV/0! | #DIV/0! | -0.11462 | 0.0139 | 0.0139 | 0 | 0.0139 | 0
[43 empty] | 2014-07-28 | 21時 | -0.12852 | #DIV/0! | #DIV/0! | #DIV/0! | -0.11462 | 0.0139 | 0.0139 | 0 | 0.0139 | 0
[43 empty] | 2014-07-28 | 22時 | -0.12852 | #DIV/0! | #DIV/0! | #DIV/0! | -0.11462 | 0.0139 | 0.0139 | 0 | 0.0139 | 0
[43 empty] | 2014-07-28 | 23時 | -0.12852 | #DIV/0! | #DIV/0! | #DIV/0! | -0.11462 | 0.0139 | 0.0139 | 0 | 0.0139 | 0
[43 empty] | 2014-07-29 | 0時 | -0.12852 | #DIV/0! | #DIV/0! | #DIV/0! | -0.11462 | 0.0139 | 0.0139 | 0 | 0.0139 | 0
[43 empty] | 2014-07-29 | 1時 | -0.12852 | #DIV/0! | #DIV/0! | #DIV/0! | -0.11462 | 0.0139 | 0.0139 | 0 | 0.0139 | 0
[43 empty] | 2014-07-29 | 2時 | -0.12852 | #DIV/0! | #DIV/0! | #DIV/0! | -0.11462 | 0.0139 | 0.0139 | 0 | 0.0139 | 0
[43 empty] | 2014-07-29 | 3時 | -0.12852 | #DIV/0! | #DIV/0! | #DIV/0! | -0.11462 | 0.0139 | 0.0139 | 0 | 0.0139 | 0
[43 empty] | 2014-07-29 | 4時 | -0.12852 | #DIV/0! | #DIV/0! | #DIV/0! | -0.11462 | 0.0139 | 0.0139 | 0 | 0.0139 | 0
[43 empty] | 2014-07-29 | 5時 | -0.12852 | #DIV/0! | #DIV/0! | #DIV/0! | -0.11462 | 0.0139 | 0.0139 | 0 | 0.0139 | 0
[43 empty] | 2014-07-29 | 6時 | -0.12852 | #DIV/0! | #DIV/0! | #DIV/0! | -0.11462 | 0.0139 | 0.0139 | 0 | 0.0139 | 0
[43 empty] | 2014-07-29 | 7時 | -0.12852 | #DIV/0! | #DIV/0! | #DIV/0! | -0.11462 | 0.0139 | 0.0139 | 0 | 0.0139 | 0
[43 empty] | 2014-07-29 | 8時 | -0.12852 | #DIV/0! | #DIV/0! | #DIV/0! | -0.11462 | 0.0139 | 0.0139 | 0 | 0.0139 | 0
[43 empty] | 2014-07-29 | 9時 | -0.12852 | #DIV/0! | #DIV/0! | #DIV/0! | -0.11462 | 0.0139 | 0.0139 | 0 | 0.0139 | 0
[43 empty] | 2014-07-29 | 10時 | -0.12852 | #DIV/0! | #DIV/0! | #DIV/0! | -0.11462 | 0.0139 | 0.0139 | 0 | 0.0139 | 0
[43 empty] | 2014-07-29 | 11時 | -0.12852 | #DIV/0! | #DIV/0! | #DIV/0! | -0.11462 | 0.0139 | 0.0139 | 0 | 0.0139 | 0
[43 empty] | 2014-07-29 | 12時 | -0.12852 | #DIV/0! | #DIV/0! | #DIV/0! | -0.11462 | 0.0139 | 0.0139 | 0 | 0.0139 | 0
[43 empty] | 2014-07-29 | 13時 | -0.12852 | #DIV/0! | #DIV/0! | #DIV/0! | -0.11462 | 0.0139 | 0.0139 | 0 | 0.0139 | 0
[43 empty] | 2014-07-29 | 14時 | -0.12852 | #DIV/0! | #DIV/0! | #DIV/0! | -0.11462 | 0.0139 | 0.0139 | 0 | 0.0139 | 0
[43 empty] | 2014-07-29 | 15時 | -0.12852 | #DIV/0! | #DIV/0! | #DIV/0! | -0.11462 | 0.0139 | 0.0139 | 0 | 0.0139 | 0
[43 empty] | 2014-07-29 | 16時 | -0.12852 | #DIV/0! | #DIV/0! | #DIV/0! | -0.11462 | 0.0139 | 0.0139 | 0 | 0.0139 | 0
[43 empty] | 2014-07-29 | 17時 | -0.12852 | #DIV/0! | #DIV/0! | #DIV/0! | -0.11462 | 0.0139 | 0.0139 | 0 | 0.0139 | 0
[43 empty] | 2014-07-29 | 18時 | -0.12852 | #DIV/0! | #DIV/0! | #DIV/0! | -0.11462 | 0.0139 | 0.0139 | 0 | 0.0139 | 0
[43 empty] | 2014-07-29 | 19時 | -0.12852 | #DIV/0! | #DIV/0! | #DIV/0! | -0.11462 | 0.0139 | 0.0139 | 0 | 0.0139 | 0
[43 empty] | 2014-07-29 | 20時 | -0.12852 | #DIV/0! | #DIV/0! | #DIV/0! | -0.11462 | 0.0139 | 0.0139 | 0 | 0.0139 | 0
[43 empty] | 2014-07-29 | 21時 | -0.12852 | #DIV/0! | #DIV/0! | #DIV/0! | -0.11462 | 0.0139 | 0.0139 | 0 | 0.0139 | 0
[43 empty] | 2014-07-29 | 22時 | -0.12852 | #DIV/0! | #DIV/0! | #DIV/0! | -0.11462 | 0.0139 | 0.0139 | 0 | 0.0139 | 0
[43 empty] | 2014-07-29 | 23時 | -0.12852 | #DIV/0! | #DIV/0! | #DIV/0! | -0.11462 | 0.0139 | 0.0139 | 0 | 0.0139 | 0
[43 empty] | 2014-07-30 | 0時 | -0.12852 | #DIV/0! | #DIV/0! | #DIV/0! | -0.11462 | 0.0139 | 0.0139 | 0 | 0.0139 | 0
[43 empty] | 2014-07-30 | 1時 | -0.12852 | #DIV/0! | #DIV/0! | #DIV/0! | -0.11462 | 0.0139 | 0.0139 | 0 | 0.0139 | 0
[43 empty] | 2014-07-30 | 2時 | -0.12852 | #DIV/0! | #DIV/0! | #DIV/0! | -0.11462 | 0.0139 | 0.0139 | 0 | 0.0139 | 0
[43 empty] | 2014-07-30 | 3時 | -0.12852 | #DIV/0! | #DIV/0! | #DIV/0! | -0.11462 | 0.0139 | 0.0139 | 0 | 0.0139 | 0
[43 empty] | 2014-07-30 | 4時 | -0.12852 | #DIV/0! | #DIV/0! | #DIV/0! | -0.11462 | 0.0139 | 0.0139 | 0 | 0.0139 | 0
[43 empty] | 2014-07-30 | 5時 | -0.12852 | #DIV/0! | #DIV/0! | #DIV/0! | -0.11462 | 0.0139 | 0.0139 | 0 | 0.0139 | 0
[43 empty] | 2014-07-30 | 6時 | -0.12852 | #DIV/0! | #DIV/0! | #DIV/0! | -0.11462 | 0.0139 | 0.0139 | 0 | 0.0139 | 0
[43 empty] | 2014-07-30 | 7時 | -0.12852 | #DIV/0! | #DIV/0! | #DIV/0! | -0.11462 | 0.0139 | 0.0139 | 0 | 0.0139 | 0
[43 empty] | 2014-07-30 | 8時 | -0.12852 | #DIV/0! | #DIV/0! | #DIV/0! | -0.11462 | 0.0139 | 0.0139 | 0 | 0.0139 | 0
[43 empty] | 2014-07-30 | 9時 | -0.12852 | #DIV/0! | #DIV/0! | #DIV/0! | -0.11462 | 0.0139 | 0.0139 | 0 | 0.0139 | 0
[43 empty] | 2014-07-30 | 10時 | -0.12852 | #DIV/0! | #DIV/0! | #DIV/0! | -0.11462 | 0.0139 | 0.0139 | 0 | 0.0139 | 0
[43 empty] | 2014-07-30 | 11時 | -0.12852 | #DIV/0! | #DIV/0! | #DIV/0! | -0.11462 | 0.0139 | 0.0139 | 0 | 0.0139 | 0
[43 empty] | 2014-07-30 | 12時 | -0.12852 | #DIV/0! | #DIV/0! | #DIV/0! | -0.11462 | 0.0139 | 0.0139 | 0 | 0.0139 | 0
[43 empty] | 2014-07-30 | 13時 | -0.12852 | #DIV/0! | #DIV/0! | #DIV/0! | -0.11462 | 0.0139 | 0.0139 | 0 | 0.0139 | 0
[43 empty] | 2014-07-30 | 14時 | -0.12852 | #DIV/0! | #DIV/0! | #DIV/0! | -0.11462 | 0.0139 | 0.0139 | 0 | 0.0139 | 0
[43 empty] | 2014-07-30 | 15時 | -0.12852 | #DIV/0! | #DIV/0! | #DIV/0! | -0.11462 | 0.0139 | 0.0139 | 0 | 0.0139 | 0
[43 empty] | 2014-07-30 | 16時 | -0.12852 | #DIV/0! | #DIV/0! | #DIV/0! | -0.11462 | 0.0139 | 0.0139 | 0 | 0.0139 | 0
[43 empty] | 2014-07-30 | 17時 | -0.12852 | #DIV/0! | #DIV/0! | #DIV/0! | -0.11462 | 0.0139 | 0.0139 | 0 | 0.0139 | 0
[43 empty] | 2014-07-30 | 18時 | -0.12852 | #DIV/0! | #DIV/0! | #DIV/0! | -0.11462 | 0.0139 | 0.0139 | 0 | 0.0139 | 0
[43 empty] | 2014-07-30 | 19時 | -0.12852 | #DIV/0! | #DIV/0! | #DIV/0! | -0.11462 | 0.0139 | 0.0139 | 0 | 0.0139 | 0
[43 empty] | 2014-07-30 | 20時 | -0.12852 | #DIV/0! | #DIV/0! | #DIV/0! | -0.11462 | 0.0139 | 0.0139 | 0 | 0.0139 | 0
[43 empty] | 2014-07-30 | 21時 | -0.12852 | #DIV/0! | #DIV/0! | #DIV/0! | -0.11462 | 0.0139 | 0.0139 | 0 | 0.0139 | 0
[43 empty] | 2014-07-30 | 22時 | -0.12852 | #DIV/0! | #DIV/0! | #DIV/0! | -0.11462 | 0.0139 | 0.0139 | 0 | 0.0139 | 0
[43 empty] | 2014-07-30 | 23時 | -0.12852 | #DIV/0! | #DIV/0! | #DIV/0! | -0.11462 | 0.0139 | 0.0139 | 0 | 0.0139 | 0
[43 empty] | 2014-07-31 | 0時 | -0.12852 | #DIV/0! | #DIV/0! | #DIV/0! | -0.11462 | 0.0139 | 0.0139 | 0 | 0.0139 | 0
[43 empty] | 2014-07-31 | 1時 | -0.12852 | #DIV/0! | #DIV/0! | #DIV/0! | -0.11462 | 0.0139 | 0.0139 | 0 | 0.0139 | 0
[43 empty] | 2014-07-31 | 2時 | -0.12852 | #DIV/0! | #DIV/0! | #DIV/0! | -0.11462 | 0.0139 | 0.0139 | 0 | 0.0139 | 0
[43 empty] | 2014-07-31 | 3時 | -0.12852 | #DIV/0! | #DIV/0! | #DIV/0! | -0.11462 | 0.0139 | 0.0139 | 0 | 0.0139 | 0
[43 empty] | 2014-07-31 | 4時 | -0.12852 | #DIV/0! | #DIV/0! | #DIV/0! | -0.11462 | 0.0139 | 0.0139 | 0 | 0.0139 | 0
[43 empty] | 2014-07-31 | 5時 | -0.12852 | #DIV/0! | #DIV/0! | #DIV/0! | -0.11462 | 0.0139 | 0.0139 | 0 | 0.0139 | 0
[43 empty] | 2014-07-31 | 6時 | -0.12852 | #DIV/0! | #DIV/0! | #DIV/0! | -0.11462 | 0.0139 | 0.0139 | 0 | 0.0139 | 0
[43 empty] | 2014-07-31 | 7時 | -0.12852 | #DIV/0! | #DIV/0! | #DIV/0! | -0.11462 | 0.0139 | 0.0139 | 0 | 0.0139 | 0
[43 empty] | 2014-07-31 | 8時 | -0.12852 | #DIV/0! | #DIV/0! | #DIV/0! | -0.11462 | 0.0139 | 0.0139 | 0 | 0.0139 | 0
[43 empty] | 2014-07-31 | 9時 | -0.12852 | #DIV/0! | #DIV/0! | #DIV/0! | -0.11462 | 0.0139 | 0.0139 | 0 | 0.0139 | 0
[43 empty] | 2014-07-31 | 10時 | -0.12852 | #DIV/0! | #DIV/0! | #DIV/0! | -0.11462 | 0.0139 | 0.0139 | 0 | 0.0139 | 0
[43 empty] | 2014-07-31 | 11時 | -0.12852 | #DIV/0! | #DIV/0! | #DIV/0! | -0.11462 | 0.0139 | 0.0139 | 0 | 0.0139 | 0
[43 empty] | 2014-07-31 | 12時 | -0.12852 | #DIV/0! | #DIV/0! | #DIV/0! | -0.11462 | 0.0139 | 0.0139 | 0 | 0.0139 | 0
[43 empty] | 2014-07-31 | 13時 | -0.12852 | #DIV/0! | #DIV/0! | #DIV/0! | -0.11462 | 0.0139 | 0.0139 | 0 | 0.0139 | 0
[43 empty] | 2014-07-31 | 14時 | -0.12852 | #DIV/0! | #DIV/0! | #DIV/0! | -0.11462 | 0.0139 | 0.0139 | 0 | 0.0139 | 0
[43 empty] | 2014-07-31 | 15時 | -0.12852 | #DIV/0! | #DIV/0! | #DIV/0! | -0.11462 | 0.0139 | 0.0139 | 0 | 0.0139 | 0
[43 empty] | 2014-07-31 | 16時 | -0.12852 | #DIV/0! | #DIV/0! | #DIV/0! | -0.11462 | 0.0139 | 0.0139 | 0 | 0.0139 | 0
[43 empty] | 2014-07-31 | 17時 | -0.12852 | #DIV/0! | #DIV/0! | #DIV/0! | -0.11462 | 0.0139 | 0.0139 | 0 | 0.0139 | 0
[43 empty] | 2014-07-31 | 18時 | -0.12852 | #DIV/0! | #DIV/0! | #DIV/0! | -0.11462 | 0.0139 | 0.0139 | 0 | 0.0139 | 0
[43 empty] | 2014-07-31 | 19時 | -0.12852 | #DIV/0! | #DIV/0! | #DIV/0! | -0.11462 | 0.0139 | 0.0139 | 0 | 0.0139 | 0
[43 empty] | 2014-07-31 | 20時 | -0.12852 | #DIV/0! | #DIV/0! | #DIV/0! | -0.11462 | 0.0139 | 0.0139 | 0 | 0.0139 | 0
[43 empty] | 2014-07-31 | 21時 | -0.12852 | #DIV/0! | #DIV/0! | #DIV/0! | -0.11462 | 0.0139 | 0.0139 | 0 | 0.0139 | 0
[43 empty] | 2014-07-31 | 22時 | -0.12852 | #DIV/0! | #DIV/0! | #DIV/0! | -0.11462 | 0.0139 | 0.0139 | 0 | 0.0139 | 0
[43 empty] | 2014-07-31 | 23時 | -0.12852 | #DIV/0! | #DIV/0! | #DIV/0! | -0.11462 | 0.0139 | 0.0139 | 0 | 0.0139 | 0
[43 empty] | 2014-08-01 | 0時 | -0.12852 | #DIV/0! | #DIV/0! | #DIV/0! | -0.11462 | 0.0139 | 0.0139 | 0 | 0.0139 | 0
[43 empty] | 2014-08-01 | 1時 | -0.12852 | #DIV/0! | #DIV/0! | #DIV/0! | -0.11462 | 0.0139 | 0.0139 | 0 | 0.0139 | 0
[43 empty] | 2014-08-01 | 2時 | -0.12852 | #DIV/0! | #DIV/0! | #DIV/0! | -0.11462 | 0.0139 | 0.0139 | 0 | 0.0139 | 0
[43 empty] | 2014-08-01 | 3時 | -0.12852 | #DIV/0! | #DIV/0! | #DIV/0! | -0.11462 | 0.0139 | 0.0139 | 0 | 0.0139 | 0
[43 empty] | 2014-08-01 | 4時 | -0.12852 | #DIV/0! | #DIV/0! | #DIV/0! | -0.11462 | 0.0139 | 0.0139 | 0 | 0.0139 | 0
[43 empty] | 2014-08-01 | 5時 | -0.12852 | #DIV/0! | #DIV/0! | #DIV/0! | -0.11462 | 0.0139 | 0.0139 | 0 | 0.0139 | 0
[43 empty] | 2014-08-01 | 6時 | -0.12852 | #DIV/0! | #DIV/0! | #DIV/0! | -0.11462 | 0.0139 | 0.0139 | 0 | 0.0139 | 0
[43 empty] | 2014-08-01 | 7時 | -0.12852 | #DIV/0! | #DIV/0! | #DIV/0! | -0.11462 | 0.0139 | 0.0139 | 0 | 0.0139 | 0
[43 empty] | 2014-08-01 | 8時 | -0.12852 | #DIV/0! | #DIV/0! | #DIV/0! | -0.11462 | 0.0139 | 0.0139 | 0 | 0.0139 | 0
[43 empty] | 2014-08-01 | 9時 | -0.12852 | #DIV/0! | #DIV/0! | #DIV/0! | -0.11462 | 0.0139 | 0.0139 | 0 | 0.0139 | 0
[43 empty] | 2014-08-01 | 10時 | -0.12852 | #DIV/0! | #DIV/0! | #DIV/0! | -0.11462 | 0.0139 | 0.0139 | 0 | 0.0139 | 0
[43 empty] | 2014-08-01 | 11時 | -0.12852 | #DIV/0! | #DIV/0! | #DIV/0! | -0.11462 | 0.0139 | 0.0139 | 0 | 0.0139 | 0
[43 empty] | 2014-08-01 | 12時 | -0.12852 | #DIV/0! | #DIV/0! | #DIV/0! | -0.11462 | 0.0139 | 0.0139 | 0 | 0.0139 | 0
[43 empty] | 2014-08-01 | 13時 | -0.12852 | #DIV/0! | #DIV/0! | #DIV/0! | -0.11462 | 0.0139 | 0.0139 | 0 | 0.0139 | 0
[43 empty] | 2014-08-01 | 14時 | -0.12852 | #DIV/0! | #DIV/0! | #DIV/0! | -0.11462 | 0.0139 | 0.0139 | 0 | 0.0139 | 0
[43 empty] | 2014-08-01 | 15時 | -0.12852 | #DIV/0! | #DIV/0! | #DIV/0! | -0.11462 | 0.0139 | 0.0139 | 0 | 0.0139 | 0
[43 empty] | 2014-08-01 | 16時 | -0.12852 | #DIV/0! | #DIV/0! | #DIV/0! | -0.11462 | 0.0139 | 0.0139 | 0 | 0.0139 | 0
[43 empty] | 2014-08-01 | 17時 | -0.12852 | #DIV/0! | #DIV/0! | #DIV/0! | -0.11462 | 0.0139 | 0.0139 | 0 | 0.0139 | 0
[43 empty] | 2014-08-01 | 18時 | -0.12852 | #DIV/0! | #DIV/0! | #DIV/0! | -0.11462 | 0.0139 | 0.0139 | 0 | 0.0139 | 0
[43 empty] | 2014-08-01 | 19時 | -0.12852 | #DIV/0! | #DIV/0! | #DIV/0! | -0.11462 | 0.0139 | 0.0139 | 0 | 0.0139 | 0
[43 empty] | 2014-08-01 | 20時 | -0.12852 | #DIV/0! | #DIV/0! | #DIV/0! | -0.11462 | 0.0139 | 0.0139 | 0 | 0.0139 | 0
[43 empty] | 2014-08-01 | 21時 | -0.12852 | #DIV/0! | #DIV/0! | #DIV/0! | -0.11462 | 0.0139 | 0.0139 | 0 | 0.0139 | 0
[43 empty] | 2014-08-01 | 22時 | -0.12852 | #DIV/0! | #DIV/0! | #DIV/0! | -0.11462 | 0.0139 | 0.0139 | 0 | 0.0139 | 0
[43 empty] | 2014-08-01 | 23時 | -0.12852 | #DIV/0! | #DIV/0! | #DIV/0! | -0.11462 | 0.0139 | 0.0139 | 0 | 0.0139 | 0
[43 empty] | 2014-08-02 | 0時 | -0.12852 | #DIV/0! | #DIV/0! | #DIV/0! | -0.11462 | 0.0139 | 0.0139 | 0 | 0.0139 | 0
[43 empty] | 2014-08-02 | 1時 | -0.12852 | #DIV/0! | #DIV/0! | #DIV/0! | -0.11462 | 0.0139 | 0.0139 | 0 | 0.0139 | 0
[43 empty] | 2014-08-02 | 2時 | -0.12852 | #DIV/0! | #DIV/0! | #DIV/0! | -0.11462 | 0.0139 | 0.0139 | 0 | 0.0139 | 0
[43 empty] | 2014-08-02 | 3時 | -0.12852 | #DIV/0! | #DIV/0! | #DIV/0! | -0.11462 | 0.0139 | 0.0139 | 0 | 0.0139 | 0
[43 empty] | 2014-08-02 | 4時 | -0.12852 | #DIV/0! | #DIV/0! | #DIV/0! | -0.11462 | 0.0139 | 0.0139 | 0 | 0.0139 | 0
[43 empty] | 2014-08-02 | 5時 | -0.12852 | #DIV/0! | #DIV/0! | #DIV/0! | -0.11462 | 0.0139 | 0.0139 | 0 | 0.0139 | 0
[43 empty] | 2014-08-02 | 6時 | -0.12852 | #DIV/0! | #DIV/0! | #DIV/0! | -0.11462 | 0.0139 | 0.0139 | 0 | 0.0139 | 0
[43 empty] | 2014-08-02 | 7時 | -0.12852 | #DIV/0! | #DIV/0! | #DIV/0! | -0.11462 | 0.0139 | 0.0139 | 0 | 0.0139 | 0
[43 empty] | 2014-08-02 | 8時 | -0.12852 | #DIV/0! | #DIV/0! | #DIV/0! | -0.11462 | 0.0139 | 0.0139 | 0 | 0.0139 | 0
[43 empty] | 2014-08-02 | 9時 | -0.12852 | #DIV/0! | #DIV/0! | #DIV/0! | -0.11462 | 0.0139 | 0.0139 | 0 | 0.0139 | 0
[43 empty] | 2014-08-02 | 10時 | -0.12852 | #DIV/0! | #DIV/0! | #DIV/0! | -0.11462 | 0.0139 | 0.0139 | 0 | 0.0139 | 0
[43 empty] | 2014-08-02 | 11時 | -0.12852 | #DIV/0! | #DIV/0! | #DIV/0! | -0.11462 | 0.0139 | 0.0139 | 0 | 0.0139 | 0
[43 empty] | 2014-08-02 | 12時 | -0.12852 | #DIV/0! | #DIV/0! | #DIV/0! | -0.11462 | 0.0139 | 0.0139 | 0 | 0.0139 | 0
[43 empty] | 2014-08-02 | 13時 | -0.12852 | #DIV/0! | #DIV/0! | #DIV/0! | -0.11462 | 0.0139 | 0.0139 | 0 | 0.0139 | 0
[43 empty] | 2014-08-02 | 14時 | -0.12852 | #DIV/0! | #DIV/0! | #DIV/0! | -0.11462 | 0.0139 | 0.0139 | 0 | 0.0139 | 0
[43 empty] | 2014-08-02 | 15時 | -0.12852 | #DIV/0! | #DIV/0! | #DIV/0! | -0.11462 | 0.0139 | 0.0139 | 0 | 0.0139 | 0
[43 empty] | 2014-08-02 | 16時 | -0.12852 | #DIV/0! | #DIV/0! | #DIV/0! | -0.11462 | 0.0139 | 0.0139 | 0 | 0.0139 | 0
[43 empty] | 2014-08-02 | 17時 | -0.12852 | #DIV/0! | #DIV/0! | #DIV/0! | -0.11462 | 0.0139 | 0.0139 | 0 | 0.0139 | 0
[43 empty] | 2014-08-02 | 18時 | -0.12852 | #DIV/0! | #DIV/0! | #DIV/0! | -0.11462 | 0.0139 | 0.0139 | 0 | 0.0139 | 0
[43 empty] | 2014-08-02 | 19時 | -0.12852 | #DIV/0! | #DIV/0! | #DIV/0! | -0.11462 | 0.0139 | 0.0139 | 0 | 0.0139 | 0
[43 empty] | 2014-08-02 | 20時 | -0.12852 | #DIV/0! | #DIV/0! | #DIV/0! | -0.11462 | 0.0139 | 0.0139 | 0 | 0.0139 | 0
[43 empty] | 2014-08-02 | 21時 | -0.12852 | #DIV/0! | #DIV/0! | #DIV/0! | -0.11462 | 0.0139 | 0.0139 | 0 | 0.0139 | 0
[43 empty] | 2014-08-02 | 22時 | -0.12852 | #DIV/0! | #DIV/0! | #DIV/0! | -0.11462 | 0.0139 | 0.0139 | 0 | 0.0139 | 0
[43 empty] | 2014-08-02 | 23時 | -0.12852 | #DIV/0! | #DIV/0! | #DIV/0! | -0.11462 | 0.0139 | 0.0139 | 0 | 0.0139 | 0
[43 empty] | 2014-08-03 | 0時 | -0.12852 | #DIV/0! | #DIV/0! | #DIV/0! | -0.11462 | 0.0139 | 0.0139 | 0 | 0.0139 | 0
[43 empty] | 2014-08-03 | 1時 | -0.12852 | #DIV/0! | #DIV/0! | #DIV/0! | -0.11462 | 0.0139 | 0.0139 | 0 | 0.0139 | 0
[43 empty] | 2014-08-03 | 2時 | -0.12852 | #DIV/0! | #DIV/0! | #DIV/0! | -0.11462 | 0.0139 | 0.0139 | 0 | 0.0139 | 0
[43 empty] | 2014-08-03 | 3時 | -0.12852 | #DIV/0! | #DIV/0! | #DIV/0! | -0.11462 | 0.0139 | 0.0139 | 0 | 0.0139 | 0
[43 empty] | 2014-08-03 | 4時 | -0.12852 | #DIV/0! | #DIV/0! | #DIV/0! | -0.11462 | 0.0139 | 0.0139 | 0 | 0.0139 | 0
[43 empty] | 2014-08-03 | 5時 | -0.12852 | #DIV/0! | #DIV/0! | #DIV/0! | -0.11462 | 0.0139 | 0.0139 | 0 | 0.0139 | 0
[43 empty] | 2014-08-03 | 6時 | -0.12852 | #DIV/0! | #DIV/0! | #DIV/0! | -0.11462 | 0.0139 | 0.0139 | 0 | 0.0139 | 0
[43 empty] | 2014-08-03 | 7時 | -0.12852 | #DIV/0! | #DIV/0! | #DIV/0! | -0.11462 | 0.0139 | 0.0139 | 0 | 0.0139 | 0
[43 empty] | 2014-08-03 | 8時 | -0.12852 | #DIV/0! | #DIV/0! | #DIV/0! | -0.11462 | 0.0139 | 0.0139 | 0 | 0.0139 | 0
[43 empty] | 2014-08-03 | 9時 | -0.12852 | #DIV/0! | #DIV/0! | #DIV/0! | -0.11462 | 0.0139 | 0.0139 | 0 | 0.0139 | 0
[43 empty] | 2014-08-03 | 10時 | -0.12852 | #DIV/0! | #DIV/0! | #DIV/0! | -0.11462 | 0.0139 | 0.0139 | 0 | 0.0139 | 0
[43 empty] | 2014-08-03 | 11時 | -0.12852 | #DIV/0! | #DIV/0! | #DIV/0! | -0.11462 | 0.0139 | 0.0139 | 0 | 0.0139 | 0
[43 empty] | 2014-08-03 | 12時 | -0.12852 | #DIV/0! | #DIV/0! | #DIV/0! | -0.11462 | 0.0139 | 0.0139 | 0 | 0.0139 | 0
[43 empty] | 2014-08-03 | 13時 | -0.12852 | #DIV/0! | #DIV/0! | #DIV/0! | -0.11462 | 0.0139 | 0.0139 | 0 | 0.0139 | 0
[43 empty] | 2014-08-03 | 14時 | -0.12852 | #DIV/0! | #DIV/0! | #DIV/0! | -0.11462 | 0.0139 | 0.0139 | 0 | 0.0139 | 0
[43 empty] | 2014-08-03 | 15時 | -0.12852 | #DIV/0! | #DIV/0! | #DIV/0! | -0.11462 | 0.0139 | 0.0139 | 0 | 0.0139 | 0
[43 empty] | 2014-08-03 | 16時 | -0.12852 | #DIV/0! | #DIV/0! | #DIV/0! | -0.11462 | 0.0139 | 0.0139 | 0 | 0.0139 | 0
[43 empty] | 2014-08-03 | 17時 | -0.12852 | #DIV/0! | #DIV/0! | #DIV/0! | -0.11462 | 0.0139 | 0.0139 | 0 | 0.0139 | 0
[43 empty] | 2014-08-03 | 18時 | -0.12852 | #DIV/0! | #DIV/0! | #DIV/0! | -0.11462 | 0.0139 | 0.0139 | 0 | 0.0139 | 0
[43 empty] | 2014-08-03 | 19時 | -0.12852 | #DIV/0! | #DIV/0! | #DIV/0! | -0.11462 | 0.0139 | 0.0139 | 0 | 0.0139 | 0
[43 empty] | 2014-08-03 | 20時 | -0.12852 | #DIV/0! | #DIV/0! | #DIV/0! | -0.11462 | 0.0139 | 0.0139 | 0 | 0.0139 | 0
[43 empty] | 2014-08-03 | 21時 | -0.12852 | #DIV/0! | #DIV/0! | #DIV/0! | -0.11462 | 0.0139 | 0.0139 | 0 | 0.0139 | 0
[43 empty] | 2014-08-03 | 22時 | -0.12852 | #DIV/0! | #DIV/0! | #DIV/0! | -0.11462 | 0.0139 | 0.0139 | 0 | 0.0139 | 0
[43 empty] | 2014-08-03 | 23時 | -0.12852 | #DIV/0! | #DIV/0! | #DIV/0! | -0.11462 | 0.0139 | 0.0139 | 0 | 0.0139 | 0
[43 empty] | 2014-08-04 | 0時 | -0.12852 | #DIV/0! | #DIV/0! | #DIV/0! | -0.11462 | 0.0139 | 0.0139 | 0 | 0.0139 | 0
[43 empty] | 2014-08-04 | 1時 | -0.12852 | #DIV/0! | #DIV/0! | #DIV/0! | -0.11462 | 0.0139 | 0.0139 | 0 | 0.0139 | 0
[43 empty] | 2014-08-04 | 2時 | -0.12852 | #DIV/0! | #DIV/0! | #DIV/0! | -0.11462 | 0.0139 | 0.0139 | 0 | 0.0139 | 0
[43 empty] | 2014-08-04 | 3時 | -0.12852 | #DIV/0! | #DIV/0! | #DIV/0! | -0.11462 | 0.0139 | 0.0139 | 0 | 0.0139 | 0
[43 empty] | 2014-08-04 | 4時 | -0.12852 | #DIV/0! | #DIV/0! | #DIV/0! | -0.11462 | 0.0139 | 0.0139 | 0 | 0.0139 | 0
[43 empty] | 2014-08-04 | 5時 | -0.12852 | #DIV/0! | #DIV/0! | #DIV/0! | -0.11462 | 0.0139 | 0.0139 | 0 | 0.0139 | 0
[43 empty] | 2014-08-04 | 6時 | -0.12852 | #DIV/0! | #DIV/0! | #DIV/0! | -0.11462 | 0.0139 | 0.0139 | 0 | 0.0139 | 0
[43 empty] | 2014-08-04 | 7時 | -0.12852 | #DIV/0! | #DIV/0! | #DIV/0! | -0.11462 | 0.0139 | 0.0139 | 0 | 0.0139 | 0
[43 empty] | 2014-08-04 | 8時 | -0.12852 | #DIV/0! | #DIV/0! | #DIV/0! | -0.11462 | 0.0139 | 0.0139 | 0 | 0.0139 | 0
[43 empty] | 2014-08-04 | 9時 | -0.12852 | #DIV/0! | #DIV/0! | #DIV/0! | -0.11462 | 0.0139 | 0.0139 | 0 | 0.0139 | 0
[43 empty] | 2014-08-04 | 10時 | -0.12852 | #DIV/0! | #DIV/0! | #DIV/0! | -0.11462 | 0.0139 | 0.0139 | 0 | 0.0139 | 0
[43 empty] | 2014-08-04 | 11時 | -0.12852 | #DIV/0! | #DIV/0! | #DIV/0! | -0.11462 | 0.0139 | 0.0139 | 0 | 0.0139 | 0
[43 empty] | 2014-08-04 | 12時 | -0.12852 | #DIV/0! | #DIV/0! | #DIV/0! | -0.11462 | 0.0139 | 0.0139 | 0 | 0.0139 | 0
[43 empty] | 2014-08-04 | 13時 | -0.12852 | #DIV/0! | #DIV/0! | #DIV/0! | -0.11462 | 0.0139 | 0.0139 | 0 | 0.0139 | 0
[43 empty] | 2014-08-04 | 14時 | -0.12852 | #DIV/0! | #DIV/0! | #DIV/0! | -0.11462 | 0.0139 | 0.0139 | 0 | 0.0139 | 0
[43 empty] | 2014-08-04 | 15時 | -0.12852 | #DIV/0! | #DIV/0! | #DIV/0! | -0.11462 | 0.0139 | 0.0139 | 0 | 0.0139 | 0
[43 empty] | 2014-08-04 | 16時 | -0.12852 | #DIV/0! | #DIV/0! | #DIV/0! | -0.11462 | 0.0139 | 0.0139 | 0 | 0.0139 | 0
[43 empty] | 2014-08-04 | 17時 | -0.12852 | #DIV/0! | #DIV/0! | #DIV/0! | -0.11462 | 0.0139 | 0.0139 | 0 | 0.0139 | 0
[43 empty] | 2014-08-04 | 18時 | -0.12852 | #DIV/0! | #DIV/0! | #DIV/0! | -0.11462 | 0.0139 | 0.0139 | 0 | 0.0139 | 0
[43 empty] | 2014-08-04 | 19時 | -0.12852 | #DIV/0! | #DIV/0! | #DIV/0! | -0.11462 | 0.0139 | 0.0139 | 0 | 0.0139 | 0
[43 empty] | 2014-08-04 | 20時 | -0.12852 | #DIV/0! | #DIV/0! | #DIV/0! | -0.11462 | 0.0139 | 0.0139 | 0 | 0.0139 | 0
[43 empty] | 2014-08-04 | 21時 | -0.12852 | #DIV/0! | #DIV/0! | #DIV/0! | -0.11462 | 0.0139 | 0.0139 | 0 | 0.0139 | 0
[43 empty] | 2014-08-04 | 22時 | -0.12852 | #DIV/0! | #DIV/0! | #DIV/0! | -0.11462 | 0.0139 | 0.0139 | 0 | 0.0139 | 0
[43 empty] | 2014-08-04 | 23時 | -0.12852 | #DIV/0! | #DIV/0! | #DIV/0! | -0.11462 | 0.0139 | 0.0139 | 0 | 0.0139 | 0
[43 empty] | 2014-08-05 | 0時 | -0.12852 | #DIV/0! | #DIV/0! | #DIV/0! | -0.11462 | 0.0139 | 0.0139 | 0 | 0.0139 | 0
[43 empty] | 2014-08-05 | 1時 | -0.12852 | #DIV/0! | #DIV/0! | #DIV/0! | -0.11462 | 0.0139 | 0.0139 | 0 | 0.0139 | 0
[43 empty] | 2014-08-05 | 2時 | -0.12852 | #DIV/0! | #DIV/0! | #DIV/0! | -0.11462 | 0.0139 | 0.0139 | 0 | 0.0139 | 0
[43 empty] | 2014-08-05 | 3時 | -0.12852 | #DIV/0! | #DIV/0! | #DIV/0! | -0.11462 | 0.0139 | 0.0139 | 0 | 0.0139 | 0
[43 empty] | 2014-08-05 | 4時 | -0.12852 | #DIV/0! | #DIV/0! | #DIV/0! | -0.11462 | 0.0139 | 0.0139 | 0 | 0.0139 | 0
[43 empty] | 2014-08-05 | 5時 | -0.12852 | #DIV/0! | #DIV/0! | #DIV/0! | -0.11462 | 0.0139 | 0.0139 | 0 | 0.0139 | 0
[43 empty] | 2014-08-05 | 6時 | -0.12852 | #DIV/0! | #DIV/0! | #DIV/0! | -0.11462 | 0.0139 | 0.0139 | 0 | 0.0139 | 0
[43 empty] | 2014-08-05 | 7時 | -0.12852 | #DIV/0! | #DIV/0! | #DIV/0! | -0.11462 | 0.0139 | 0.0139 | 0 | 0.0139 | 0
[43 empty] | 2014-08-05 | 8時 | -0.12852 | #DIV/0! | #DIV/0! | #DIV/0! | -0.11462 | 0.0139 | 0.0139 | 0 | 0.0139 | 0
[43 empty] | 2014-08-05 | 9時 | -0.12852 | #DIV/0! | #DIV/0! | #DIV/0! | -0.11462 | 0.0139 | 0.0139 | 0 | 0.0139 | 0
[43 empty] | 2014-08-05 | 10時 | -0.12852 | #DIV/0! | #DIV/0! | #DIV/0! | -0.11462 | 0.0139 | 0.0139 | 0 | 0.0139 | 0
[43 empty] | 2014-08-05 | 11時 | -0.12852 | #DIV/0! | #DIV/0! | #DIV/0! | -0.11462 | 0.0139 | 0.0139 | 0 | 0.0139 | 0
[43 empty] | 2014-08-05 | 12時 | -0.12852 | #DIV/0! | #DIV/0! | #DIV/0! | -0.11462 | 0.0139 | 0.0139 | 0 | 0.0139 | 0
[43 empty] | 2014-08-05 | 13時 | -0.12852 | #DIV/0! | #DIV/0! | #DIV/0! | -0.11462 | 0.0139 | 0.0139 | 0 | 0.0139 | 0
[43 empty] | 2014-08-05 | 14時 | -0.12852 | #DIV/0! | #DIV/0! | #DIV/0! | -0.11462 | 0.0139 | 0.0139 | 0 | 0.0139 | 0
[43 empty] | 2014-08-05 | 15時 | -0.12852 | #DIV/0! | #DIV/0! | #DIV/0! | -0.11462 | 0.0139 | 0.0139 | 0 | 0.0139 | 0
[43 empty] | 2014-08-05 | 16時 | -0.12852 | #DIV/0! | #DIV/0! | #DIV/0! | -0.11462 | 0.0139 | 0.0139 | 0 | 0.0139 | 0
[43 empty] | 2014-08-05 | 17時 | -0.12852 | #DIV/0! | #DIV/0! | #DIV/0! | -0.11462 | 0.0139 | 0.0139 | 0 | 0.0139 | 0
[43 empty] | 2014-08-05 | 18時 | -0.12852 | #DIV/0! | #DIV/0! | #DIV/0! | -0.11462 | 0.0139 | 0.0139 | 0 | 0.0139 | 0
[43 empty] | 2014-08-05 | 19時 | -0.12852 | #DIV/0! | #DIV/0! | #DIV/0! | -0.11462 | 0.0139 | 0.0139 | 0 | 0.0139 | 0
[43 empty] | 2014-08-05 | 20時 | -0.12852 | #DIV/0! | #DIV/0! | #DIV/0! | -0.11462 | 0.0139 | 0.0139 | 0 | 0.0139 | 0
[43 empty] | 2014-08-05 | 21時 | -0.12852 | #DIV/0! | #DIV/0! | #DIV/0! | -0.11462 | 0.0139 | 0.0139 | 0 | 0.0139 | 0
[43 empty] | 2014-08-05 | 22時 | -0.12852 | #DIV/0! | #DIV/0! | #DIV/0! | -0.11462 | 0.0139 | 0.0139 | 0 | 0.0139 | 0
[43 empty] | 2014-08-05 | 23時 | -0.12852 | #DIV/0! | #DIV/0! | #DIV/0! | -0.11462 | 0.0139 | 0.0139 | 0 | 0.0139 | 0
[43 empty] | 2014-08-06 | 0時 | -0.12852 | #DIV/0! | #DIV/0! | #DIV/0! | -0.11462 | 0.0139 | 0.0139 | 0 | 0.0139 | 0
[43 empty] | 2014-08-06 | 1時 | -0.12852 | #DIV/0! | #DIV/0! | #DIV/0! | -0.11462 | 0.0139 | 0.0139 | 0 | 0.0139 | 0
[43 empty] | 2014-08-06 | 2時 | -0.12852 | #DIV/0! | #DIV/0! | #DIV/0! | -0.11462 | 0.0139 | 0.0139 | 0 | 0.0139 | 0
[43 empty] | 2014-08-06 | 3時 | -0.12852 | #DIV/0! | #DIV/0! | #DIV/0! | -0.11462 | 0.0139 | 0.0139 | 0 | 0.0139 | 0
[43 empty] | 2014-08-06 | 4時 | -0.12852 | #DIV/0! | #DIV/0! | #DIV/0! | -0.11462 | 0.0139 | 0.0139 | 0 | 0.0139 | 0
[43 empty] | 2014-08-06 | 5時 | -0.12852 | #DIV/0! | #DIV/0! | #DIV/0! | -0.11462 | 0.0139 | 0.0139 | 0 | 0.0139 | 0
[43 empty] | 2014-08-06 | 6時 | -0.12852 | #DIV/0! | #DIV/0! | #DIV/0! | -0.11462 | 0.0139 | 0.0139 | 0 | 0.0139 | 0
[43 empty] | 2014-08-06 | 7時 | -0.12852 | #DIV/0! | #DIV/0! | #DIV/0! | -0.11462 | 0.0139 | 0.0139 | 0 | 0.0139 | 0
[43 empty] | 2014-08-06 | 8時 | -0.12852 | #DIV/0! | #DIV/0! | #DIV/0! | -0.11462 | 0.0139 | 0.0139 | 0 | 0.0139 | 0
[43 empty] | 2014-08-06 | 9時 | -0.12852 | #DIV/0! | #DIV/0! | #DIV/0! | -0.11462 | 0.0139 | 0.0139 | 0 | 0.0139 | 0
[43 empty] | 2014-08-06 | 10時 | -0.12852 | #DIV/0! | #DIV/0! | #DIV/0! | -0.11462 | 0.0139 | 0.0139 | 0 | 0.0139 | 0
[43 empty] | 2014-08-06 | 11時 | -0.12852 | #DIV/0! | #DIV/0! | #DIV/0! | -0.11462 | 0.0139 | 0.0139 | 0 | 0.0139 | 0
[43 empty] | 2014-08-06 | 12時 | -0.12852 | #DIV/0! | #DIV/0! | #DIV/0! | -0.11462 | 0.0139 | 0.0139 | 0 | 0.0139 | 0
[43 empty] | 2014-08-06 | 13時 | -0.12852 | #DIV/0! | #DIV/0! | #DIV/0! | -0.11462 | 0.0139 | 0.0139 | 0 | 0.0139 | 0
[43 empty] | 2014-08-06 | 14時 | -0.12852 | #DIV/0! | #DIV/0! | #DIV/0! | -0.11462 | 0.0139 | 0.0139 | 0 | 0.0139 | 0
[43 empty] | 2014-08-06 | 15時 | -0.12852 | #DIV/0! | #DIV/0! | #DIV/0! | -0.11462 | 0.0139 | 0.0139 | 0 | 0.0139 | 0
[43 empty] | 2014-08-06 | 16時 | -0.12852 | #DIV/0! | #DIV/0! | #DIV/0! | -0.11462 | 0.0139 | 0.0139 | 0 | 0.0139 | 0
[43 empty] | 2014-08-06 | 17時 | -0.12852 | #DIV/0! | #DIV/0! | #DIV/0! | -0.11462 | 0.0139 | 0.0139 | 0 | 0.0139 | 0
[43 empty] | 2014-08-06 | 18時 | -0.12852 | #DIV/0! | #DIV/0! | #DIV/0! | -0.11462 | 0.0139 | 0.0139 | 0 | 0.0139 | 0
[43 empty] | 2014-08-06 | 19時 | -0.12852 | #DIV/0! | #DIV/0! | #DIV/0! | -0.11462 | 0.0139 | 0.0139 | 0 | 0.0139 | 0
[43 empty] | 2014-08-06 | 20時 | -0.12852 | #DIV/0! | #DIV/0! | #DIV/0! | -0.11462 | 0.0139 | 0.0139 | 0 | 0.0139 | 0
[43 empty] | 2014-08-06 | 21時 | -0.12852 | #DIV/0! | #DIV/0! | #DIV/0! | -0.11462 | 0.0139 | 0.0139 | 0 | 0.0139 | 0
[43 empty] | 2014-08-06 | 22時 | -0.12852 | #DIV/0! | #DIV/0! | #DIV/0! | -0.11462 | 0.0139 | 0.0139 | 0 | 0.0139 | 0
[43 empty] | 2014-08-06 | 23時 | -0.12852 | #DIV/0! | #DIV/0! | #DIV/0! | -0.11462 | 0.0139 | 0.0139 | 0 | 0.0139 | 0
[43 empty] | 2014-08-07 | 0時 | -0.12852 | #DIV/0! | #DIV/0! | #DIV/0! | -0.11462 | 0.0139 | 0.0139 | 0 | 0.0139 | 0
[43 empty] | 2014-08-07 | 1時 | -0.12852 | #DIV/0! | #DIV/0! | #DIV/0! | -0.11462 | 0.0139 | 0.0139 | 0 | 0.0139 | 0
[43 empty] | 2014-08-07 | 2時 | -0.12852 | #DIV/0! | #DIV/0! | #DIV/0! | -0.11462 | 0.0139 | 0.0139 | 0 | 0.0139 | 0
[43 empty] | 2014-08-07 | 3時 | -0.12852 | #DIV/0! | #DIV/0! | #DIV/0! | -0.11462 | 0.0139 | 0.0139 | 0 | 0.0139 | 0
[43 empty] | 2014-08-07 | 4時 | -0.12852 | #DIV/0! | #DIV/0! | #DIV/0! | -0.11462 | 0.0139 | 0.0139 | 0 | 0.0139 | 0
[43 empty] | 2014-08-07 | 5時 | -0.12852 | #DIV/0! | #DIV/0! | #DIV/0! | -0.11462 | 0.0139 | 0.0139 | 0 | 0.0139 | 0
[43 empty] | 2014-08-07 | 6時 | -0.12852 | #DIV/0! | #DIV/0! | #DIV/0! | -0.11462 | 0.0139 | 0.0139 | 0 | 0.0139 | 0
[43 empty] | 2014-08-07 | 7時 | -0.12852 | #DIV/0! | #DIV/0! | #DIV/0! | -0.11462 | 0.0139 | 0.0139 | 0 | 0.0139 | 0
[43 empty] | 2014-08-07 | 8時 | -0.12852 | #DIV/0! | #DIV/0! | #DIV/0! | -0.11462 | 0.0139 | 0.0139 | 0 | 0.0139 | 0
[43 empty] | 2014-08-07 | 9時 | -0.12852 | #DIV/0! | #DIV/0! | #DIV/0! | -0.11462 | 0.0139 | 0.0139 | 0 | 0.0139 | 0
[43 empty] | 2014-08-07 | 10時 | -0.12852 | #DIV/0! | #DIV/0! | #DIV/0! | -0.11462 | 0.0139 | 0.0139 | 0 | 0.0139 | 0
[43 empty] | 2014-08-07 | 11時 | -0.12852 | #DIV/0! | #DIV/0! | #DIV/0! | -0.11462 | 0.0139 | 0.0139 | 0 | 0.0139 | 0
[43 empty] | 2014-08-07 | 12時 | -0.12852 | #DIV/0! | #DIV/0! | #DIV/0! | -0.11462 | 0.0139 | 0.0139 | 0 | 0.0139 | 0
[43 empty] | 2014-08-07 | 13時 | -0.12852 | #DIV/0! | #DIV/0! | #DIV/0! | -0.11462 | 0.0139 | 0.0139 | 0 | 0.0139 | 0
[43 empty] | 2014-08-07 | 14時 | -0.12852 | #DIV/0! | #DIV/0! | #DIV/0! | -0.11462 | 0.0139 | 0.0139 | 0 | 0.0139 | 0
[43 empty] | 2014-08-07 | 15時 | -0.12852 | #DIV/0! | #DIV/0! | #DIV/0! | -0.11462 | 0.0139 | 0.0139 | 0 | 0.0139 | 0
[43 empty] | 2014-08-07 | 16時 | -0.12852 | #DIV/0! | #DIV/0! | #DIV/0! | -0.11462 | 0.0139 | 0.0139 | 0 | 0.0139 | 0
[43 empty] | 2014-08-07 | 17時 | -0.12852 | #DIV/0! | #DIV/0! | #DIV/0! | -0.11462 | 0.0139 | 0.0139 | 0 | 0.0139 | 0
[43 empty] | 2014-08-07 | 18時 | -0.12852 | #DIV/0! | #DIV/0! | #DIV/0! | -0.11462 | 0.0139 | 0.0139 | 0 | 0.0139 | 0
[43 empty] | 2014-08-07 | 19時 | -0.12852 | #DIV/0! | #DIV/0! | #DIV/0! | -0.11462 | 0.0139 | 0.0139 | 0 | 0.0139 | 0
[43 empty] | 2014-08-07 | 20時 | -0.12852 | #DIV/0! | #DIV/0! | #DIV/0! | -0.11462 | 0.0139 | 0.0139 | 0 | 0.0139 | 0
[43 empty] | 2014-08-07 | 21時 | -0.12852 | #DIV/0! | #DIV/0! | #DIV/0! | -0.11462 | 0.0139 | 0.0139 | 0 | 0.0139 | 0
[43 empty] | 2014-08-07 | 22時 | -0.12852 | #DIV/0! | #DIV/0! | #DIV/0! | -0.11462 | 0.0139 | 0.0139 | 0 | 0.0139 | 0
[43 empty] | 2014-08-07 | 23時 | -0.12852 | #DIV/0! | #DIV/0! | #DIV/0! | -0.11462 | 0.0139 | 0.0139 | 0 | 0.0139 | 0
[43 empty] | 2014-08-08 | 0時 | -0.12852 | #DIV/0! | #DIV/0! | #DIV/0! | -0.11462 | 0.0139 | 0.0139 | 0 | 0.0139 | 0
[43 empty] | 2014-08-08 | 1時 | -0.12852 | #DIV/0! | #DIV/0! | #DIV/0! | -0.11462 | 0.0139 | 0.0139 | 0 | 0.0139 | 0
[43 empty] | 2014-08-08 | 2時 | -0.12852 | #DIV/0! | #DIV/0! | #DIV/0! | -0.11462 | 0.0139 | 0.0139 | 0 | 0.0139 | 0
[43 empty] | 2014-08-08 | 3時 | -0.12852 | #DIV/0! | #DIV/0! | #DIV/0! | -0.11462 | 0.0139 | 0.0139 | 0 | 0.0139 | 0
[43 empty] | 2014-08-08 | 4時 | -0.12852 | #DIV/0! | #DIV/0! | #DIV/0! | -0.11462 | 0.0139 | 0.0139 | 0 | 0.0139 | 0
[43 empty] | 2014-08-08 | 5時 | -0.12852 | #DIV/0! | #DIV/0! | #DIV/0! | -0.11462 | 0.0139 | 0.0139 | 0 | 0.0139 | 0
[43 empty] | 2014-08-08 | 6時 | -0.12852 | #DIV/0! | #DIV/0! | #DIV/0! | -0.11462 | 0.0139 | 0.0139 | 0 | 0.0139 | 0
[43 empty] | 2014-08-08 | 7時 | -0.12852 | #DIV/0! | #DIV/0! | #DIV/0! | -0.11462 | 0.0139 | 0.0139 | 0 | 0.0139 | 0
[43 empty] | 2014-08-08 | 8時 | -0.12852 | #DIV/0! | #DIV/0! | #DIV/0! | -0.11462 | 0.0139 | 0.0139 | 0 | 0.0139 | 0
[43 empty] | 2014-08-08 | 9時 | -0.12852 | #DIV/0! | #DIV/0! | #DIV/0! | -0.11462 | 0.0139 | 0.0139 | 0 | 0.0139 | 0
[43 empty] | 2014-08-08 | 10時 | -0.12852 | #DIV/0! | #DIV/0! | #DIV/0! | -0.11462 | 0.0139 | 0.0139 | 0 | 0.0139 | 0
[43 empty] | 2014-08-08 | 11時 | -0.12852 | #DIV/0! | #DIV/0! | #DIV/0! | -0.11462 | 0.0139 | 0.0139 | 0 | 0.0139 | 0
[43 empty] | 2014-08-08 | 12時 | -0.12852 | #DIV/0! | #DIV/0! | #DIV/0! | -0.11462 | 0.0139 | 0.0139 | 0 | 0.0139 | 0
[43 empty] | 2014-08-08 | 13時 | -0.12852 | #DIV/0! | #DIV/0! | #DIV/0! | -0.11462 | 0.0139 | 0.0139 | 0 | 0.0139 | 0
[43 empty] | 2014-08-08 | 14時 | -0.12852 | #DIV/0! | #DIV/0! | #DIV/0! | -0.11462 | 0.0139 | 0.0139 | 0 | 0.0139 | 0
[43 empty] | 2014-08-08 | 15時 | -0.12852 | #DIV/0! | #DIV/0! | #DIV/0! | -0.11462 | 0.0139 | 0.0139 | 0 | 0.0139 | 0
[43 empty] | 2014-08-08 | 16時 | -0.12852 | #DIV/0! | #DIV/0! | #DIV/0! | -0.11462 | 0.0139 | 0.0139 | 0 | 0.0139 | 0
[43 empty] | 2014-08-08 | 17時 | -0.12852 | #DIV/0! | #DIV/0! | #DIV/0! | -0.11462 | 0.0139 | 0.0139 | 0 | 0.0139 | 0
[43 empty] | 2014-08-08 | 18時 | -0.12852 | #DIV/0! | #DIV/0! | #DIV/0! | -0.11462 | 0.0139 | 0.0139 | 0 | 0.0139 | 0
[43 empty] | 2014-08-08 | 19時 | -0.12852 | #DIV/0! | #DIV/0! | #DIV/0! | -0.11462 | 0.0139 | 0.0139 | 0 | 0.0139 | 0
[43 empty] | 2014-08-08 | 20時 | -0.12852 | #DIV/0! | #DIV/0! | #DIV/0! | -0.11462 | 0.0139 | 0.0139 | 0 | 0.0139 | 0
[43 empty] | 2014-08-08 | 21時 | -0.12852 | #DIV/0! | #DIV/0! | #DIV/0! | -0.11462 | 0.0139 | 0.0139 | 0 | 0.0139 | 0
[43 empty] | 2014-08-08 | 22時 | -0.12852 | #DIV/0! | #DIV/0! | #DIV/0! | -0.11462 | 0.0139 | 0.0139 | 0 | 0.0139 | 0
[43 empty] | 2014-08-08 | 23時 | -0.12852 | #DIV/0! | #DIV/0! | #DIV/0! | -0.11462 | 0.0139 | 0.0139 | 0 | 0.0139 | 0
[43 empty] | 2014-08-09 | 0時 | -0.12852 | #DIV/0! | #DIV/0! | #DIV/0! | -0.11462 | 0.0139 | 0.0139 | 0 | 0.0139 | 0
[43 empty] | 2014-08-09 | 1時 | -0.12852 | #DIV/0! | #DIV/0! | #DIV/0! | -0.11462 | 0.0139 | 0.0139 | 0 | 0.0139 | 0
[43 empty] | 2014-08-09 | 2時 | -0.12852 | #DIV/0! | #DIV/0! | #DIV/0! | -0.11462 | 0.0139 | 0.0139 | 0 | 0.0139 | 0
[43 empty] | 2014-08-09 | 3時 | -0.12852 | #DIV/0! | #DIV/0! | #DIV/0! | -0.11462 | 0.0139 | 0.0139 | 0 | 0.0139 | 0
[43 empty] | 2014-08-09 | 4時 | -0.12852 | #DIV/0! | #DIV/0! | #DIV/0! | -0.11462 | 0.0139 | 0.0139 | 0 | 0.0139 | 0
[43 empty] | 2014-08-09 | 5時 | -0.12852 | #DIV/0! | #DIV/0! | #DIV/0! | -0.11462 | 0.0139 | 0.0139 | 0 | 0.0139 | 0
[43 empty] | 2014-08-09 | 6時 | -0.12852 | #DIV/0! | #DIV/0! | #DIV/0! | -0.11462 | 0.0139 | 0.0139 | 0 | 0.0139 | 0
[43 empty] | 2014-08-09 | 7時 | -0.12852 | #DIV/0! | #DIV/0! | #DIV/0! | -0.11462 | 0.0139 | 0.0139 | 0 | 0.0139 | 0
[43 empty] | 2014-08-09 | 8時 | -0.12852 | #DIV/0! | #DIV/0! | #DIV/0! | -0.11462 | 0.0139 | 0.0139 | 0 | 0.0139 | 0
[43 empty] | 2014-08-09 | 9時 | -0.12852 | #DIV/0! | #DIV/0! | #DIV/0! | -0.11462 | 0.0139 | 0.0139 | 0 | 0.0139 | 0
[43 empty] | 2014-08-09 | 10時 | -0.12852 | #DIV/0! | #DIV/0! | #DIV/0! | -0.11462 | 0.0139 | 0.0139 | 0 | 0.0139 | 0
[43 empty] | 2014-08-09 | 11時 | -0.12852 | #DIV/0! | #DIV/0! | #DIV/0! | -0.11462 | 0.0139 | 0.0139 | 0 | 0.0139 | 0
[43 empty] | 2014-08-09 | 12時 | -0.12852 | #DIV/0! | #DIV/0! | #DIV/0! | -0.11462 | 0.0139 | 0.0139 | 0 | 0.0139 | 0
[43 empty] | 2014-08-09 | 13時 | -0.12852 | #DIV/0! | #DIV/0! | #DIV/0! | -0.11462 | 0.0139 | 0.0139 | 0 | 0.0139 | 0
[43 empty] | 2014-08-09 | 14時 | -0.12852 | #DIV/0! | #DIV/0! | #DIV/0! | -0.11462 | 0.0139 | 0.0139 | 0 | 0.0139 | 0
[43 empty] | 2014-08-09 | 15時 | -0.12852 | #DIV/0! | #DIV/0! | #DIV/0! | -0.11462 | 0.0139 | 0.0139 | 0 | 0.0139 | 0
[43 empty] | 2014-08-09 | 16時 | -0.12852 | #DIV/0! | #DIV/0! | #DIV/0! | -0.11462 | 0.0139 | 0.0139 | 0 | 0.0139 | 0
[43 empty] | 2014-08-09 | 17時 | -0.12852 | #DIV/0! | #DIV/0! | #DIV/0! | -0.11462 | 0.0139 | 0.0139 | 0 | 0.0139 | 0
[43 empty] | 2014-08-09 | 18時 | -0.12852 | #DIV/0! | #DIV/0! | #DIV/0! | -0.11462 | 0.0139 | 0.0139 | 0 | 0.0139 | 0
[43 empty] | 2014-08-09 | 19時 | -0.12852 | #DIV/0! | #DIV/0! | #DIV/0! | -0.11462 | 0.0139 | 0.0139 | 0 | 0.0139 | 0
[43 empty] | 2014-08-09 | 20時 | -0.12852 | #DIV/0! | #DIV/0! | #DIV/0! | -0.11462 | 0.0139 | 0.0139 | 0 | 0.0139 | 0
[43 empty] | 2014-08-09 | 21時 | -0.12852 | #DIV/0! | #DIV/0! | #DIV/0! | -0.11462 | 0.0139 | 0.0139 | 0 | 0.0139 | 0
[43 empty] | 2014-08-09 | 22時 | -0.12852 | #DIV/0! | #DIV/0! | #DIV/0! | -0.11462 | 0.0139 | 0.0139 | 0 | 0.0139 | 0
[43 empty] | 2014-08-09 | 23時 | -0.12852 | #DIV/0! | #DIV/0! | #DIV/0! | -0.11462 | 0.0139 | 0.0139 | 0 | 0.0139 | 0
[43 empty] | 2014-08-10 | 0時 | -0.12852 | #DIV/0! | #DIV/0! | #DIV/0! | -0.11462 | 0.0139 | 0.0139 | 0 | 0.0139 | 0
[43 empty] | 2014-08-10 | 1時 | -0.12852 | #DIV/0! | #DIV/0! | #DIV/0! | -0.11462 | 0.0139 | 0.0139 | 0 | 0.0139 | 0
[43 empty] | 2014-08-10 | 2時 | -0.12852 | #DIV/0! | #DIV/0! | #DIV/0! | -0.11462 | 0.0139 | 0.0139 | 0 | 0.0139 | 0
[43 empty] | 2014-08-10 | 3時 | -0.12852 | #DIV/0! | #DIV/0! | #DIV/0! | -0.11462 | 0.0139 | 0.0139 | 0 | 0.0139 | 0
[43 empty] | 2014-08-10 | 4時 | -0.12852 | #DIV/0! | #DIV/0! | #DIV/0! | -0.11462 | 0.0139 | 0.0139 | 0 | 0.0139 | 0
[43 empty] | 2014-08-10 | 5時 | -0.12852 | #DIV/0! | #DIV/0! | #DIV/0! | -0.11462 | 0.0139 | 0.0139 | 0 | 0.0139 | 0
[43 empty] | 2014-08-10 | 6時 | -0.12852 | #DIV/0! | #DIV/0! | #DIV/0! | -0.11462 | 0.0139 | 0.0139 | 0 | 0.0139 | 0
[43 empty] | 2014-08-10 | 7時 | -0.12852 | #DIV/0! | #DIV/0! | #DIV/0! | -0.11462 | 0.0139 | 0.0139 | 0 | 0.0139 | 0
[43 empty] | 2014-08-10 | 8時 | -0.12852 | #DIV/0! | #DIV/0! | #DIV/0! | -0.11462 | 0.0139 | 0.0139 | 0 | 0.0139 | 0
[43 empty] | 2014-08-10 | 9時 | -0.12852 | #DIV/0! | #DIV/0! | #DIV/0! | -0.11462 | 0.0139 | 0.0139 | 0 | 0.0139 | 0
[43 empty] | 2014-08-10 | 10時 | -0.12852 | #DIV/0! | #DIV/0! | #DIV/0! | -0.11462 | 0.0139 | 0.0139 | 0 | 0.0139 | 0
[43 empty] | 2014-08-10 | 11時 | -0.12852 | #DIV/0! | #DIV/0! | #DIV/0! | -0.11462 | 0.0139 | 0.0139 | 0 | 0.0139 | 0
[43 empty] | 2014-08-10 | 12時 | -0.12852 | #DIV/0! | #DIV/0! | #DIV/0! | -0.11462 | 0.0139 | 0.0139 | 0 | 0.0139 | 0
[43 empty] | 2014-08-10 | 13時 | -0.12852 | #DIV/0! | #DIV/0! | #DIV/0! | -0.11462 | 0.0139 | 0.0139 | 0 | 0.0139 | 0
[43 empty] | 2014-08-10 | 14時 | -0.12852 | #DIV/0! | #DIV/0! | #DIV/0! | -0.11462 | 0.0139 | 0.0139 | 0 | 0.0139 | 0
[43 empty] | 2014-08-10 | 15時 | -0.12852 | #DIV/0! | #DIV/0! | #DIV/0! | -0.11462 | 0.0139 | 0.0139 | 0 | 0.0139 | 0
[43 empty] | 2014-08-10 | 16時 | -0.12852 | #DIV/0! | #DIV/0! | #DIV/0! | -0.11462 | 0.0139 | 0.0139 | 0 | 0.0139 | 0
[43 empty] | 2014-08-10 | 17時 | -0.12852 | #DIV/0! | #DIV/0! | #DIV/0! | -0.11462 | 0.0139 | 0.0139 | 0 | 0.0139 | 0
[43 empty] | 2014-08-10 | 18時 | -0.12852 | #DIV/0! | #DIV/0! | #DIV/0! | -0.11462 | 0.0139 | 0.0139 | 0 | 0.0139 | 0
[43 empty] | 2014-08-10 | 19時 | -0.12852 | #DIV/0! | #DIV/0! | #DIV/0! | -0.11462 | 0.0139 | 0.0139 | 0 | 0.0139 | 0
[43 empty] | 2014-08-10 | 20時 | -0.12852 | #DIV/0! | #DIV/0! | #DIV/0! | -0.11462 | 0.0139 | 0.0139 | 0 | 0.0139 | 0
[43 empty] | 2014-08-10 | 21時 | -0.12852 | #DIV/0! | #DIV/0! | #DIV/0! | -0.11462 | 0.0139 | 0.0139 | 0 | 0.0139 | 0
[43 empty] | 2014-08-10 | 22時 | -0.12852 | #DIV/0! | #DIV/0! | #DIV/0! | -0.11462 | 0.0139 | 0.0139 | 0 | 0.0139 | 0
[43 empty] | 2014-08-10 | 23時 | -0.12852 | #DIV/0! | #DIV/0! | #DIV/0! | -0.11462 | 0.0139 | 0.0139 | 0 | 0.0139 | 0
[43 empty] | 2014-08-11 | 0時 | -0.12852 | #DIV/0! | #DIV/0! | #DIV/0! | -0.11462 | 0.0139 | 0.0139 | 0 | 0.0139 | 0
[43 empty] | 2014-08-11 | 1時 | -0.12852 | #DIV/0! | #DIV/0! | #DIV/0! | -0.11462 | 0.0139 | 0.0139 | 0 | 0.0139 | 0
[43 empty] | 2014-08-11 | 2時 | -0.12852 | #DIV/0! | #DIV/0! | #DIV/0! | -0.11462 | 0.0139 | 0.0139 | 0 | 0.0139 | 0
[43 empty] | 2014-08-11 | 3時 | -0.12852 | #DIV/0! | #DIV/0! | #DIV/0! | -0.11462 | 0.0139 | 0.0139 | 0 | 0.0139 | 0
[43 empty] | 2014-08-11 | 4時 | -0.12852 | #DIV/0! | #DIV/0! | #DIV/0! | -0.11462 | 0.0139 | 0.0139 | 0 | 0.0139 | 0
[43 empty] | 2014-08-11 | 5時 | -0.12852 | #DIV/0! | #DIV/0! | #DIV/0! | -0.11462 | 0.0139 | 0.0139 | 0 | 0.0139 | 0
[43 empty] | 2014-08-11 | 6時 | -0.12852 | #DIV/0! | #DIV/0! | #DIV/0! | -0.11462 | 0.0139 | 0.0139 | 0 | 0.0139 | 0
[43 empty] | 2014-08-11 | 7時 | -0.12852 | #DIV/0! | #DIV/0! | #DIV/0! | -0.11462 | 0.0139 | 0.0139 | 0 | 0.0139 | 0
[43 empty] | 2014-08-11 | 8時 | -0.12852 | #DIV/0! | #DIV/0! | #DIV/0! | -0.11462 | 0.0139 | 0.0139 | 0 | 0.0139 | 0
[43 empty] | 2014-08-11 | 9時 | -0.12852 | #DIV/0! | #DIV/0! | #DIV/0! | -0.11462 | 0.0139 | 0.0139 | 0 | 0.0139 | 0
[43 empty] | 2014-08-11 | 10時 | -0.12852 | #DIV/0! | #DIV/0! | #DIV/0! | -0.11462 | 0.0139 | 0.0139 | 0 | 0.0139 | 0
[43 empty] | 2014-08-11 | 11時 | -0.12852 | #DIV/0! | #DIV/0! | #DIV/0! | -0.11462 | 0.0139 | 0.0139 | 0 | 0.0139 | 0
[43 empty] | 2014-08-11 | 12時 | -0.12852 | #DIV/0! | #DIV/0! | #DIV/0! | -0.11462 | 0.0139 | 0.0139 | 0 | 0.0139 | 0
[43 empty] | 2014-08-11 | 13時 | -0.12852 | #DIV/0! | #DIV/0! | #DIV/0! | -0.11462 | 0.0139 | 0.0139 | 0 | 0.0139 | 0
[43 empty] | 2014-08-11 | 14時 | -0.12852 | #DIV/0! | #DIV/0! | #DIV/0! | -0.11462 | 0.0139 | 0.0139 | 0 | 0.0139 | 0
[43 empty] | 2014-08-11 | 15時 | -0.12852 | #DIV/0! | #DIV/0! | #DIV/0! | -0.11462 | 0.0139 | 0.0139 | 0 | 0.0139 | 0
[43 empty] | 2014-08-11 | 16時 | -0.12852 | #DIV/0! | #DIV/0! | #DIV/0! | -0.11462 | 0.0139 | 0.0139 | 0 | 0.0139 | 0
[43 empty] | 2014-08-11 | 17時 | -0.12852 | #DIV/0! | #DIV/0! | #DIV/0! | -0.11462 | 0.0139 | 0.0139 | 0 | 0.0139 | 0
[43 empty] | 2014-08-11 | 18時 | -0.12852 | #DIV/0! | #DIV/0! | #DIV/0! | -0.11462 | 0.0139 | 0.0139 | 0 | 0.0139 | 0
[43 empty] | 2014-08-11 | 19時 | -0.12852 | #DIV/0! | #DIV/0! | #DIV/0! | -0.11462 | 0.0139 | 0.0139 | 0 | 0.0139 | 0
[43 empty] | 2014-08-11 | 20時 | -0.12852 | #DIV/0! | #DIV/0! | #DIV/0! | -0.11462 | 0.0139 | 0.0139 | 0 | 0.0139 | 0
[43 empty] | 2014-08-11 | 21時 | -0.12852 | #DIV/0! | #DIV/0! | #DIV/0! | -0.11462 | 0.0139 | 0.0139 | 0 | 0.0139 | 0
[43 empty] | 2014-08-11 | 22時 | -0.12852 | #DIV/0! | #DIV/0! | #DIV/0! | -0.11462 | 0.0139 | 0.0139 | 0 | 0.0139 | 0
[43 empty] | 2014-08-11 | 23時 | -0.12852 | #DIV/0! | #DIV/0! | #DIV/0! | -0.11462 | 0.0139 | 0.0139 | 0 | 0.0139 | 0
[43 empty] | 2014-08-12 | 0時 | -0.12852 | #DIV/0! | #DIV/0! | #DIV/0! | -0.11462 | 0.0139 | 0.0139 | 0 | 0.0139 | 0
[43 empty] | 2014-08-12 | 1時 | -0.12852 | #DIV/0! | #DIV/0! | #DIV/0! | -0.11462 | 0.0139 | 0.0139 | 0 | 0.0139 | 0
[43 empty] | 2014-08-12 | 2時 | -0.12852 | #DIV/0! | #DIV/0! | #DIV/0! | -0.11462 | 0.0139 | 0.0139 | 0 | 0.0139 | 0
[43 empty] | 2014-08-12 | 3時 | -0.12852 | #DIV/0! | #DIV/0! | #DIV/0! | -0.11462 | 0.0139 | 0.0139 | 0 | 0.0139 | 0
[43 empty] | 2014-08-12 | 4時 | -0.12852 | #DIV/0! | #DIV/0! | #DIV/0! | -0.11462 | 0.0139 | 0.0139 | 0 | 0.0139 | 0
[43 empty] | 2014-08-12 | 5時 | -0.12852 | #DIV/0! | #DIV/0! | #DIV/0! | -0.11462 | 0.0139 | 0.0139 | 0 | 0.0139 | 0
[43 empty] | 2014-08-12 | 6時 | -0.12852 | #DIV/0! | #DIV/0! | #DIV/0! | -0.11462 | 0.0139 | 0.0139 | 0 | 0.0139 | 0
[43 empty] | 2014-08-12 | 7時 | -0.12852 | #DIV/0! | #DIV/0! | #DIV/0! | -0.11462 | 0.0139 | 0.0139 | 0 | 0.0139 | 0
[43 empty] | 2014-08-12 | 8時 | -0.12852 | #DIV/0! | #DIV/0! | #DIV/0! | -0.11462 | 0.0139 | 0.0139 | 0 | 0.0139 | 0
[43 empty] | 2014-08-12 | 9時 | -0.12852 | #DIV/0! | #DIV/0! | #DIV/0! | -0.11462 | 0.0139 | 0.0139 | 0 | 0.0139 | 0
[43 empty] | 2014-08-12 | 10時 | -0.12852 | #DIV/0! | #DIV/0! | #DIV/0! | -0.11462 | 0.0139 | 0.0139 | 0 | 0.0139 | 0
[43 empty] | 2014-08-12 | 11時 | -0.12852 | #DIV/0! | #DIV/0! | #DIV/0! | -0.11462 | 0.0139 | 0.0139 | 0 | 0.0139 | 0
[43 empty] | 2014-08-12 | 12時 | -0.12852 | #DIV/0! | #DIV/0! | #DIV/0! | -0.11462 | 0.0139 | 0.0139 | 0 | 0.0139 | 0
[43 empty] | 2014-08-12 | 13時 | -0.12852 | #DIV/0! | #DIV/0! | #DIV/0! | -0.11462 | 0.0139 | 0.0139 | 0 | 0.0139 | 0
[43 empty] | 2014-08-12 | 14時 | -0.12852 | #DIV/0! | #DIV/0! | #DIV/0! | -0.11462 | 0.0139 | 0.0139 | 0 | 0.0139 | 0
[43 empty] | 2014-08-12 | 15時 | -0.12852 | #DIV/0! | #DIV/0! | #DIV/0! | -0.11462 | 0.0139 | 0.0139 | 0 | 0.0139 | 0
[43 empty] | 2014-08-12 | 16時 | -0.12852 | #DIV/0! | #DIV/0! | #DIV/0! | -0.11462 | 0.0139 | 0.0139 | 0 | 0.0139 | 0
[43 empty] | 2014-08-12 | 17時 | -0.12852 | #DIV/0! | #DIV/0! | #DIV/0! | -0.11462 | 0.0139 | 0.0139 | 0 | 0.0139 | 0
[43 empty] | 2014-08-12 | 18時 | -0.12852 | #DIV/0! | #DIV/0! | #DIV/0! | -0.11462 | 0.0139 | 0.0139 | 0 | 0.0139 | 0
[43 empty] | 2014-08-12 | 19時 | -0.12852 | #DIV/0! | #DIV/0! | #DIV/0! | -0.11462 | 0.0139 | 0.0139 | 0 | 0.0139 | 0
[43 empty] | 2014-08-12 | 20時 | -0.12852 | #DIV/0! | #DIV/0! | #DIV/0! | -0.11462 | 0.0139 | 0.0139 | 0 | 0.0139 | 0
[43 empty] | 2014-08-12 | 21時 | -0.12852 | #DIV/0! | #DIV/0! | #DIV/0! | -0.11462 | 0.0139 | 0.0139 | 0 | 0.0139 | 0
[43 empty] | 2014-08-12 | 22時 | -0.12852 | #DIV/0! | #DIV/0! | #DIV/0! | -0.11462 | 0.0139 | 0.0139 | 0 | 0.0139 | 0
[43 empty] | 2014-08-12 | 23時 | -0.12852 | #DIV/0! | #DIV/0! | #DIV/0! | -0.11462 | 0.0139 | 0.0139 | 0 | 0.0139 | 0
[43 empty] | 2014-08-13 | 0時 | -0.12852 | #DIV/0! | #DIV/0! | #DIV/0! | -0.11462 | 0.0139 | 0.0139 | 0 | 0.0139 | 0
[43 empty] | 2014-08-13 | 1時 | -0.12852 | #DIV/0! | #DIV/0! | #DIV/0! | -0.11462 | 0.0139 | 0.0139 | 0 | 0.0139 | 0
[43 empty] | 2014-08-13 | 2時 | -0.12852 | #DIV/0! | #DIV/0! | #DIV/0! | -0.11462 | 0.0139 | 0.0139 | 0 | 0.0139 | 0
[43 empty] | 2014-08-13 | 3時 | -0.12852 | #DIV/0! | #DIV/0! | #DIV/0! | -0.11462 | 0.0139 | 0.0139 | 0 | 0.0139 | 0
[43 empty] | 2014-08-13 | 4時 | -0.12852 | #DIV/0! | #DIV/0! | #DIV/0! | -0.11462 | 0.0139 | 0.0139 | 0 | 0.0139 | 0
[43 empty] | 2014-08-13 | 5時 | -0.12852 | #DIV/0! | #DIV/0! | #DIV/0! | -0.11462 | 0.0139 | 0.0139 | 0 | 0.0139 | 0
[43 empty] | 2014-08-13 | 6時 | -0.12852 | #DIV/0! | #DIV/0! | #DIV/0! | -0.11462 | 0.0139 | 0.0139 | 0 | 0.0139 | 0
[43 empty] | 2014-08-13 | 7時 | -0.12852 | #DIV/0! | #DIV/0! | #DIV/0! | -0.11462 | 0.0139 | 0.0139 | 0 | 0.0139 | 0
[43 empty] | 2014-08-13 | 8時 | -0.12852 | #DIV/0! | #DIV/0! | #DIV/0! | -0.11462 | 0.0139 | 0.0139 | 0 | 0.0139 | 0
[43 empty] | 2014-08-13 | 9時 | -0.12852 | #DIV/0! | #DIV/0! | #DIV/0! | -0.11462 | 0.0139 | 0.0139 | 0 | 0.0139 | 0
[43 empty] | 2014-08-13 | 10時 | -0.12852 | #DIV/0! | #DIV/0! | #DIV/0! | -0.11462 | 0.0139 | 0.0139 | 0 | 0.0139 | 0
[43 empty] | 2014-08-13 | 11時 | -0.12852 | #DIV/0! | #DIV/0! | #DIV/0! | -0.11462 | 0.0139 | 0.0139 | 0 | 0.0139 | 0
[43 empty] | 2014-08-13 | 12時 | -0.12852 | #DIV/0! | #DIV/0! | #DIV/0! | -0.11462 | 0.0139 | 0.0139 | 0 | 0.0139 | 0
[43 empty] | 2014-08-13 | 13時 | -0.12852 | #DIV/0! | #DIV/0! | #DIV/0! | -0.11462 | 0.0139 | 0.0139 | 0 | 0.0139 | 0
[43 empty] | 2014-08-13 | 14時 | -0.12852 | #DIV/0! | #DIV/0! | #DIV/0! | -0.11462 | 0.0139 | 0.0139 | 0 | 0.0139 | 0
[43 empty] | 2014-08-13 | 15時 | -0.12852 | #DIV/0! | #DIV/0! | #DIV/0! | -0.11462 | 0.0139 | 0.0139 | 0 | 0.0139 | 0
[43 empty] | 2014-08-13 | 16時 | -0.12852 | #DIV/0! | #DIV/0! | #DIV/0! | -0.11462 | 0.0139 | 0.0139 | 0 | 0.0139 | 0
[43 empty] | 2014-08-13 | 17時 | -0.12852 | #DIV/0! | #DIV/0! | #DIV/0! | -0.11462 | 0.0139 | 0.0139 | 0 | 0.0139 | 0
[43 empty] | 2014-08-13 | 18時 | -0.12852 | #DIV/0! | #DIV/0! | #DIV/0! | -0.11462 | 0.0139 | 0.0139 | 0 | 0.0139 | 0
[43 empty] | 2014-08-13 | 19時 | -0.12852 | #DIV/0! | #DIV/0! | #DIV/0! | -0.11462 | 0.0139 | 0.0139 | 0 | 0.0139 | 0
[43 empty] | 2014-08-13 | 20時 | -0.12852 | #DIV/0! | #DIV/0! | #DIV/0! | -0.11462 | 0.0139 | 0.0139 | 0 | 0.0139 | 0
[43 empty] | 2014-08-13 | 21時 | -0.12852 | #DIV/0! | #DIV/0! | #DIV/0! | -0.11462 | 0.0139 | 0.0139 | 0 | 0.0139 | 0
[43 empty] | 2014-08-13 | 22時 | -0.12852 | #DIV/0! | #DIV/0! | #DIV/0! | -0.11462 | 0.0139 | 0.0139 | 0 | 0.0139 | 0
[43 empty] | 2014-08-13 | 23時 | -0.12852 | #DIV/0! | #DIV/0! | #DIV/0! | -0.11462 | 0.0139 | 0.0139 | 0 | 0.0139 | 0
[43 empty] | 2014-08-14 | 0時 | -0.12852 | #DIV/0! | #DIV/0! | #DIV/0! | -0.11462 | 0.0139 | 0.0139 | 0 | 0.0139 | 0
[43 empty] | 2014-08-14 | 1時 | -0.12852 | #DIV/0! | #DIV/0! | #DIV/0! | -0.11462 | 0.0139 | 0.0139 | 0 | 0.0139 | 0
[43 empty] | 2014-08-14 | 2時 | -0.12852 | #DIV/0! | #DIV/0! | #DIV/0! | -0.11462 | 0.0139 | 0.0139 | 0 | 0.0139 | 0
[43 empty] | 2014-08-14 | 3時 | -0.12852 | #DIV/0! | #DIV/0! | #DIV/0! | -0.11462 | 0.0139 | 0.0139 | 0 | 0.0139 | 0
[43 empty] | 2014-08-14 | 4時 | -0.12852 | #DIV/0! | #DIV/0! | #DIV/0! | -0.11462 | 0.0139 | 0.0139 | 0 | 0.0139 | 0
[43 empty] | 2014-08-14 | 5時 | -0.12852 | #DIV/0! | #DIV/0! | #DIV/0! | -0.11462 | 0.0139 | 0.0139 | 0 | 0.0139 | 0
[43 empty] | 2014-08-14 | 6時 | -0.12852 | #DIV/0! | #DIV/0! | #DIV/0! | -0.11462 | 0.0139 | 0.0139 | 0 | 0.0139 | 0
[43 empty] | 2014-08-14 | 7時 | -0.12852 | #DIV/0! | #DIV/0! | #DIV/0! | -0.11462 | 0.0139 | 0.0139 | 0 | 0.0139 | 0
[43 empty] | 2014-08-14 | 8時 | -0.12852 | #DIV/0! | #DIV/0! | #DIV/0! | -0.11462 | 0.0139 | 0.0139 | 0 | 0.0139 | 0
[43 empty] | 2014-08-14 | 9時 | -0.12852 | #DIV/0! | #DIV/0! | #DIV/0! | -0.11462 | 0.0139 | 0.0139 | 0 | 0.0139 | 0
[43 empty] | 2014-08-14 | 10時 | -0.12852 | #DIV/0! | #DIV/0! | #DIV/0! | -0.11462 | 0.0139 | 0.0139 | 0 | 0.0139 | 0
[43 empty] | 2014-08-14 | 11時 | -0.12852 | #DIV/0! | #DIV/0! | #DIV/0! | -0.11462 | 0.0139 | 0.0139 | 0 | 0.0139 | 0
[43 empty] | 2014-08-14 | 12時 | -0.12852 | #DIV/0! | #DIV/0! | #DIV/0! | -0.11462 | 0.0139 | 0.0139 | 0 | 0.0139 | 0
[43 empty] | 2014-08-14 | 13時 | -0.12852 | #DIV/0! | #DIV/0! | #DIV/0! | -0.11462 | 0.0139 | 0.0139 | 0 | 0.0139 | 0
[43 empty] | 2014-08-14 | 14時 | -0.12852 | #DIV/0! | #DIV/0! | #DIV/0! | -0.11462 | 0.0139 | 0.0139 | 0 | 0.0139 | 0
[43 empty] | 2014-08-14 | 15時 | -0.12852 | #DIV/0! | #DIV/0! | #DIV/0! | -0.11462 | 0.0139 | 0.0139 | 0 | 0.0139 | 0
[43 empty] | 2014-08-14 | 16時 | -0.12852 | #DIV/0! | #DIV/0! | #DIV/0! | -0.11462 | 0.0139 | 0.0139 | 0 | 0.0139 | 0
[43 empty] | 2014-08-14 | 17時 | -0.12852 | #DIV/0! | #DIV/0! | #DIV/0! | -0.11462 | 0.0139 | 0.0139 | 0 | 0.0139 | 0
[43 empty] | 2014-08-14 | 18時 | -0.12852 | #DIV/0! | #DIV/0! | #DIV/0! | -0.11462 | 0.0139 | 0.0139 | 0 | 0.0139 | 0
[43 empty] | 2014-08-14 | 19時 | -0.12852 | #DIV/0! | #DIV/0! | #DIV/0! | -0.11462 | 0.0139 | 0.0139 | 0 | 0.0139 | 0
[43 empty] | 2014-08-14 | 20時 | -0.12852 | #DIV/0! | #DIV/0! | #DIV/0! | -0.11462 | 0.0139 | 0.0139 | 0 | 0.0139 | 0
[43 empty] | 2014-08-14 | 21時 | -0.12852 | #DIV/0! | #DIV/0! | #DIV/0! | -0.11462 | 0.0139 | 0.0139 | 0 | 0.0139 | 0
[43 empty] | 2014-08-14 | 22時 | -0.12852 | #DIV/0! | #DIV/0! | #DIV/0! | -0.11462 | 0.0139 | 0.0139 | 0 | 0.0139 | 0
[43 empty] | 2014-08-14 | 23時 | -0.12852 | #DIV/0! | #DIV/0! | #DIV/0! | -0.11462 | 0.0139 | 0.0139 | 0 | 0.0139 | 0
[43 empty] | 2014-08-15 | 0時 | -0.12852 | #DIV/0! | #DIV/0! | #DIV/0! | -0.11462 | 0.0139 | 0.0139 | 0 | 0.0139 | 0
[43 empty] | 2014-08-15 | 1時 | -0.12852 | #DIV/0! | #DIV/0! | #DIV/0! | -0.11462 | 0.0139 | 0.0139 | 0 | 0.0139 | 0
[43 empty] | 2014-08-15 | 2時 | -0.12852 | #DIV/0! | #DIV/0! | #DIV/0! | -0.11462 | 0.0139 | 0.0139 | 0 | 0.0139 | 0
[43 empty] | 2014-08-15 | 3時 | -0.12852 | #DIV/0! | #DIV/0! | #DIV/0! | -0.11462 | 0.0139 | 0.0139 | 0 | 0.0139 | 0
[43 empty] | 2014-08-15 | 4時 | -0.12852 | #DIV/0! | #DIV/0! | #DIV/0! | -0.11462 | 0.0139 | 0.0139 | 0 | 0.0139 | 0
[43 empty] | 2014-08-15 | 5時 | -0.12852 | #DIV/0! | #DIV/0! | #DIV/0! | -0.11462 | 0.0139 | 0.0139 | 0 | 0.0139 | 0
[43 empty] | 2014-08-15 | 6時 | -0.12852 | #DIV/0! | #DIV/0! | #DIV/0! | -0.11462 | 0.0139 | 0.0139 | 0 | 0.0139 | 0
[43 empty] | 2014-08-15 | 7時 | -0.12852 | #DIV/0! | #DIV/0! | #DIV/0! | -0.11462 | 0.0139 | 0.0139 | 0 | 0.0139 | 0
[43 empty] | 2014-08-15 | 8時 | -0.12852 | #DIV/0! | #DIV/0! | #DIV/0! | -0.11462 | 0.0139 | 0.0139 | 0 | 0.0139 | 0
[43 empty] | 2014-08-15 | 9時 | -0.12852 | #DIV/0! | #DIV/0! | #DIV/0! | -0.11462 | 0.0139 | 0.0139 | 0 | 0.0139 | 0
[43 empty] | 2014-08-15 | 10時 | -0.12852 | #DIV/0! | #DIV/0! | #DIV/0! | -0.11462 | 0.0139 | 0.0139 | 0 | 0.0139 | 0
[43 empty] | 2014-08-15 | 11時 | -0.12852 | #DIV/0! | #DIV/0! | #DIV/0! | -0.11462 | 0.0139 | 0.0139 | 0 | 0.0139 | 0
[43 empty] | 2014-08-15 | 12時 | -0.12852 | #DIV/0! | #DIV/0! | #DIV/0! | -0.11462 | 0.0139 | 0.0139 | 0 | 0.0139 | 0
[43 empty] | 2014-08-15 | 13時 | -0.12852 | #DIV/0! | #DIV/0! | #DIV/0! | -0.11462 | 0.0139 | 0.0139 | 0 | 0.0139 | 0
[43 empty] | 2014-08-15 | 14時 | -0.12852 | #DIV/0! | #DIV/0! | #DIV/0! | -0.11462 | 0.0139 | 0.0139 | 0 | 0.0139 | 0
[43 empty] | 2014-08-15 | 15時 | -0.12852 | #DIV/0! | #DIV/0! | #DIV/0! | -0.11462 | 0.0139 | 0.0139 | 0 | 0.0139 | 0
[43 empty] | 2014-08-15 | 16時 | -0.12852 | #DIV/0! | #DIV/0! | #DIV/0! | -0.11462 | 0.0139 | 0.0139 | 0 | 0.0139 | 0
[43 empty] | 2014-08-15 | 17時 | -0.12852 | #DIV/0! | #DIV/0! | #DIV/0! | -0.11462 | 0.0139 | 0.0139 | 0 | 0.0139 | 0
[43 empty] | 2014-08-15 | 18時 | -0.12852 | #DIV/0! | #DIV/0! | #DIV/0! | -0.11462 | 0.0139 | 0.0139 | 0 | 0.0139 | 0
[43 empty] | 2014-08-15 | 19時 | -0.12852 | #DIV/0! | #DIV/0! | #DIV/0! | -0.11462 | 0.0139 | 0.0139 | 0 | 0.0139 | 0
[43 empty] | 2014-08-15 | 20時 | -0.12852 | #DIV/0! | #DIV/0! | #DIV/0! | -0.11462 | 0.0139 | 0.0139 | 0 | 0.0139 | 0
[43 empty] | 2014-08-15 | 21時 | -0.12852 | #DIV/0! | #DIV/0! | #DIV/0! | -0.11462 | 0.0139 | 0.0139 | 0 | 0.0139 | 0
[43 empty] | 2014-08-15 | 22時 | -0.12852 | #DIV/0! | #DIV/0! | #DIV/0! | -0.11462 | 0.0139 | 0.0139 | 0 | 0.0139 | 0
[43 empty] | 2014-08-15 | 23時 | -0.12852 | #DIV/0! | #DIV/0! | #DIV/0! | -0.11462 | 0.0139 | 0.0139 | 0 | 0.0139 | 0
[43 empty] | 2014-08-16 | 0時 | -0.12852 | #DIV/0! | #DIV/0! | #DIV/0! | -0.11462 | 0.0139 | 0.0139 | 0 | 0.0139 | 0
[43 empty] | 2014-08-16 | 1時 | -0.12852 | #DIV/0! | #DIV/0! | #DIV/0! | -0.11462 | 0.0139 | 0.0139 | 0 | 0.0139 | 0
[43 empty] | 2014-08-16 | 2時 | -0.12852 | #DIV/0! | #DIV/0! | #DIV/0! | -0.11462 | 0.0139 | 0.0139 | 0 | 0.0139 | 0
[43 empty] | 2014-08-16 | 3時 | -0.12852 | #DIV/0! | #DIV/0! | #DIV/0! | -0.11462 | 0.0139 | 0.0139 | 0 | 0.0139 | 0
[43 empty] | 2014-08-16 | 4時 | -0.12852 | #DIV/0! | #DIV/0! | #DIV/0! | -0.11462 | 0.0139 | 0.0139 | 0 | 0.0139 | 0
[43 empty] | 2014-08-16 | 5時 | -0.12852 | #DIV/0! | #DIV/0! | #DIV/0! | -0.11462 | 0.0139 | 0.0139 | 0 | 0.0139 | 0
[43 empty] | 2014-08-16 | 6時 | -0.12852 | #DIV/0! | #DIV/0! | #DIV/0! | -0.11462 | 0.0139 | 0.0139 | 0 | 0.0139 | 0
[43 empty] | 2014-08-16 | 7時 | -0.12852 | #DIV/0! | #DIV/0! | #DIV/0! | -0.11462 | 0.0139 | 0.0139 | 0 | 0.0139 | 0
[43 empty] | 2014-08-16 | 8時 | -0.12852 | #DIV/0! | #DIV/0! | #DIV/0! | -0.11462 | 0.0139 | 0.0139 | 0 | 0.0139 | 0
[43 empty] | 2014-08-16 | 9時 | -0.12852 | #DIV/0! | #DIV/0! | #DIV/0! | -0.11462 | 0.0139 | 0.0139 | 0 | 0.0139 | 0
[43 empty] | 2014-08-16 | 10時 | -0.12852 | #DIV/0! | #DIV/0! | #DIV/0! | -0.11462 | 0.0139 | 0.0139 | 0 | 0.0139 | 0
[43 empty] | 2014-08-16 | 11時 | -0.12852 | #DIV/0! | #DIV/0! | #DIV/0! | -0.11462 | 0.0139 | 0.0139 | 0 | 0.0139 | 0
[43 empty] | 2014-08-16 | 12時 | -0.12852 | #DIV/0! | #DIV/0! | #DIV/0! | -0.11462 | 0.0139 | 0.0139 | 0 | 0.0139 | 0
[43 empty] | 2014-08-16 | 13時 | -0.12852 | #DIV/0! | #DIV/0! | #DIV/0! | -0.11462 | 0.0139 | 0.0139 | 0 | 0.0139 | 0
[43 empty] | 2014-08-16 | 14時 | -0.12852 | #DIV/0! | #DIV/0! | #DIV/0! | -0.11462 | 0.0139 | 0.0139 | 0 | 0.0139 | 0
[43 empty] | 2014-08-16 | 15時 | -0.12852 | #DIV/0! | #DIV/0! | #DIV/0! | -0.11462 | 0.0139 | 0.0139 | 0 | 0.0139 | 0
[43 empty] | 2014-08-16 | 16時 | -0.12852 | #DIV/0! | #DIV/0! | #DIV/0! | -0.11462 | 0.0139 | 0.0139 | 0 | 0.0139 | 0
[43 empty] | 2014-08-16 | 17時 | -0.12852 | #DIV/0! | #DIV/0! | #DIV/0! | -0.11462 | 0.0139 | 0.0139 | 0 | 0.0139 | 0
[43 empty] | 2014-08-16 | 18時 | -0.12852 | #DIV/0! | #DIV/0! | #DIV/0! | -0.11462 | 0.0139 | 0.0139 | 0 | 0.0139 | 0
[43 empty] | 2014-08-16 | 19時 | -0.12852 | #DIV/0! | #DIV/0! | #DIV/0! | -0.11462 | 0.0139 | 0.0139 | 0 | 0.0139 | 0
[43 empty] | 2014-08-16 | 20時 | -0.12852 | #DIV/0! | #DIV/0! | #DIV/0! | -0.11462 | 0.0139 | 0.0139 | 0 | 0.0139 | 0
[43 empty] | 2014-08-16 | 21時 | -0.12852 | #DIV/0! | #DIV/0! | #DIV/0! | -0.11462 | 0.0139 | 0.0139 | 0 | 0.0139 | 0
[43 empty] | 2014-08-16 | 22時 | -0.12852 | #DIV/0! | #DIV/0! | #DIV/0! | -0.11462 | 0.0139 | 0.0139 | 0 | 0.0139 | 0
[43 empty] | 2014-08-16 | 23時 | -0.12852 | #DIV/0! | #DIV/0! | #DIV/0! | -0.11462 | 0.0139 | 0.0139 | 0 | 0.0139 | 0
[43 empty] | 2014-08-17 | 0時 | -0.12852 | #DIV/0! | #DIV/0! | #DIV/0! | -0.11462 | 0.0139 | 0.0139 | 0 | 0.0139 | 0
[43 empty] | 2014-08-17 | 1時 | -0.12852 | #DIV/0! | #DIV/0! | #DIV/0! | -0.11462 | 0.0139 | 0.0139 | 0 | 0.0139 | 0
[43 empty] | 2014-08-17 | 2時 | -0.12852 | #DIV/0! | #DIV/0! | #DIV/0! | -0.11462 | 0.0139 | 0.0139 | 0 | 0.0139 | 0
[43 empty] | 2014-08-17 | 3時 | -0.12852 | #DIV/0! | #DIV/0! | #DIV/0! | -0.11462 | 0.0139 | 0.0139 | 0 | 0.0139 | 0
[43 empty] | 2014-08-17 | 4時 | -0.12852 | #DIV/0! | #DIV/0! | #DIV/0! | -0.11462 | 0.0139 | 0.0139 | 0 | 0.0139 | 0
[43 empty] | 2014-08-17 | 5時 | -0.12852 | #DIV/0! | #DIV/0! | #DIV/0! | -0.11462 | 0.0139 | 0.0139 | 0 | 0.0139 | 0
[43 empty] | 2014-08-17 | 6時 | -0.12852 | #DIV/0! | #DIV/0! | #DIV/0! | -0.11462 | 0.0139 | 0.0139 | 0 | 0.0139 | 0
[43 empty] | 2014-08-17 | 7時 | -0.12852 | #DIV/0! | #DIV/0! | #DIV/0! | -0.11462 | 0.0139 | 0.0139 | 0 | 0.0139 | 0
[43 empty] | 2014-08-17 | 8時 | -0.12852 | #DIV/0! | #DIV/0! | #DIV/0! | -0.11462 | 0.0139 | 0.0139 | 0 | 0.0139 | 0
[43 empty] | 2014-08-17 | 9時 | -0.12852 | #DIV/0! | #DIV/0! | #DIV/0! | -0.11462 | 0.0139 | 0.0139 | 0 | 0.0139 | 0
[43 empty] | 2014-08-17 | 10時 | -0.12852 | #DIV/0! | #DIV/0! | #DIV/0! | -0.11462 | 0.0139 | 0.0139 | 0 | 0.0139 | 0
[43 empty] | 2014-08-17 | 11時 | -0.12852 | #DIV/0! | #DIV/0! | #DIV/0! | -0.11462 | 0.0139 | 0.0139 | 0 | 0.0139 | 0
[43 empty] | 2014-08-17 | 12時 | -0.12852 | #DIV/0! | #DIV/0! | #DIV/0! | -0.11462 | 0.0139 | 0.0139 | 0 | 0.0139 | 0
[43 empty] | 2014-08-17 | 13時 | -0.12852 | #DIV/0! | #DIV/0! | #DIV/0! | -0.11462 | 0.0139 | 0.0139 | 0 | 0.0139 | 0
[43 empty] | 2014-08-17 | 14時 | -0.12852 | #DIV/0! | #DIV/0! | #DIV/0! | -0.11462 | 0.0139 | 0.0139 | 0 | 0.0139 | 0
[43 empty] | 2014-08-17 | 15時 | -0.12852 | #DIV/0! | #DIV/0! | #DIV/0! | -0.11462 | 0.0139 | 0.0139 | 0 | 0.0139 | 0
[43 empty] | 2014-08-17 | 16時 | -0.12852 | #DIV/0! | #DIV/0! | #DIV/0! | -0.11462 | 0.0139 | 0.0139 | 0 | 0.0139 | 0
[43 empty] | 2014-08-17 | 17時 | -0.12852 | #DIV/0! | #DIV/0! | #DIV/0! | -0.11462 | 0.0139 | 0.0139 | 0 | 0.0139 | 0
[43 empty] | 2014-08-17 | 18時 | -0.12852 | #DIV/0! | #DIV/0! | #DIV/0! | -0.11462 | 0.0139 | 0.0139 | 0 | 0.0139 | 0
[43 empty] | 2014-08-17 | 19時 | -0.12852 | #DIV/0! | #DIV/0! | #DIV/0! | -0.11462 | 0.0139 | 0.0139 | 0 | 0.0139 | 0
[43 empty] | 2014-08-17 | 20時 | -0.12852 | #DIV/0! | #DIV/0! | #DIV/0! | -0.11462 | 0.0139 | 0.0139 | 0 | 0.0139 | 0
[43 empty] | 2014-08-17 | 21時 | -0.12852 | #DIV/0! | #DIV/0! | #DIV/0! | -0.11462 | 0.0139 | 0.0139 | 0 | 0.0139 | 0
[43 empty] | 2014-08-17 | 22時 | -0.12852 | #DIV/0! | #DIV/0! | #DIV/0! | -0.11462 | 0.0139 | 0.0139 | 0 | 0.0139 | 0
[43 empty] | 2014-08-17 | 23時 | -0.12852 | #DIV/0! | #DIV/0! | #DIV/0! | -0.11462 | 0.0139 | 0.0139 | 0 | 0.0139 | 0
[43 empty] | 2014-08-18 | 0時 | -0.12852 | #DIV/0! | #DIV/0! | #DIV/0! | -0.11462 | 0.0139 | 0.0139 | 0 | 0.0139 | 0
[43 empty] | 2014-08-18 | 1時 | -0.12852 | #DIV/0! | #DIV/0! | #DIV/0! | -0.11462 | 0.0139 | 0.0139 | 0 | 0.0139 | 0
[43 empty] | 2014-08-18 | 2時 | -0.12852 | #DIV/0! | #DIV/0! | #DIV/0! | -0.11462 | 0.0139 | 0.0139 | 0 | 0.0139 | 0
[43 empty] | 2014-08-18 | 3時 | -0.12852 | #DIV/0! | #DIV/0! | #DIV/0! | -0.11462 | 0.0139 | 0.0139 | 0 | 0.0139 | 0
[43 empty] | 2014-08-18 | 4時 | -0.12852 | #DIV/0! | #DIV/0! | #DIV/0! | -0.11462 | 0.0139 | 0.0139 | 0 | 0.0139 | 0
[43 empty] | 2014-08-18 | 5時 | -0.12852 | #DIV/0! | #DIV/0! | #DIV/0! | -0.11462 | 0.0139 | 0.0139 | 0 | 0.0139 | 0
[43 empty] | 2014-08-18 | 6時 | -0.12852 | #DIV/0! | #DIV/0! | #DIV/0! | -0.11462 | 0.0139 | 0.0139 | 0 | 0.0139 | 0
[43 empty] | 2014-08-18 | 7時 | -0.12852 | #DIV/0! | #DIV/0! | #DIV/0! | -0.11462 | 0.0139 | 0.0139 | 0 | 0.0139 | 0
[43 empty] | 2014-08-18 | 8時 | -0.12852 | #DIV/0! | #DIV/0! | #DIV/0! | -0.11462 | 0.0139 | 0.0139 | 0 | 0.0139 | 0
[43 empty] | 2014-08-18 | 9時 | -0.12852 | #DIV/0! | #DIV/0! | #DIV/0! | -0.11462 | 0.0139 | 0.0139 | 0 | 0.0139 | 0
[43 empty] | 2014-08-18 | 10時 | -0.12852 | #DIV/0! | #DIV/0! | #DIV/0! | -0.11462 | 0.0139 | 0.0139 | 0 | 0.0139 | 0
[43 empty] | 2014-08-18 | 11時 | -0.12852 | #DIV/0! | #DIV/0! | #DIV/0! | -0.11462 | 0.0139 | 0.0139 | 0 | 0.0139 | 0
[43 empty] | 2014-08-18 | 12時 | -0.12852 | #DIV/0! | #DIV/0! | #DIV/0! | -0.11462 | 0.0139 | 0.0139 | 0 | 0.0139 | 0
[43 empty] | 2014-08-18 | 13時 | -0.12852 | #DIV/0! | #DIV/0! | #DIV/0! | -0.11462 | 0.0139 | 0.0139 | 0 | 0.0139 | 0
[43 empty] | 2014-08-18 | 14時 | -0.12852 | #DIV/0! | #DIV/0! | #DIV/0! | -0.11462 | 0.0139 | 0.0139 | 0 | 0.0139 | 0
[43 empty] | 2014-08-18 | 15時 | -0.12852 | #DIV/0! | #DIV/0! | #DIV/0! | -0.11462 | 0.0139 | 0.0139 | 0 | 0.0139 | 0
[43 empty] | 2014-08-18 | 16時 | -0.12852 | #DIV/0! | #DIV/0! | #DIV/0! | -0.11462 | 0.0139 | 0.0139 | 0 | 0.0139 | 0
[43 empty] | 2014-08-18 | 17時 | -0.12852 | #DIV/0! | #DIV/0! | #DIV/0! | -0.11462 | 0.0139 | 0.0139 | 0 | 0.0139 | 0
[43 empty] | 2014-08-18 | 18時 | -0.12852 | #DIV/0! | #DIV/0! | #DIV/0! | -0.11462 | 0.0139 | 0.0139 | 0 | 0.0139 | 0
[43 empty] | 2014-08-18 | 19時 | -0.12852 | #DIV/0! | #DIV/0! | #DIV/0! | -0.11462 | 0.0139 | 0.0139 | 0 | 0.0139 | 0
[43 empty] | 2014-08-18 | 20時 | -0.12852 | #DIV/0! | #DIV/0! | #DIV/0! | -0.11462 | 0.0139 | 0.0139 | 0 | 0.0139 | 0
[43 empty] | 2014-08-18 | 21時 | -0.12852 | #DIV/0! | #DIV/0! | #DIV/0! | -0.11462 | 0.0139 | 0.0139 | 0 | 0.0139 | 0
[43 empty] | 2014-08-18 | 22時 | -0.12852 | #DIV/0! | #DIV/0! | #DIV/0! | -0.11462 | 0.0139 | 0.0139 | 0 | 0.0139 | 0
[43 empty] | 2014-08-18 | 23時 | -0.12852 | #DIV/0! | #DIV/0! | #DIV/0! | -0.11462 | 0.0139 | 0.0139 | 0 | 0.0139 | 0
[43 empty] | 2014-08-19 | 0時 | -0.12852 | #DIV/0! | #DIV/0! | #DIV/0! | -0.11462 | 0.0139 | 0.0139 | 0 | 0.0139 | 0
[43 empty] | 2014-08-19 | 1時 | -0.12852 | #DIV/0! | #DIV/0! | #DIV/0! | -0.11462 | 0.0139 | 0.0139 | 0 | 0.0139 | 0
[43 empty] | 2014-08-19 | 2時 | -0.12852 | #DIV/0! | #DIV/0! | #DIV/0! | -0.11462 | 0.0139 | 0.0139 | 0 | 0.0139 | 0
[43 empty] | 2014-08-19 | 3時 | -0.12852 | #DIV/0! | #DIV/0! | #DIV/0! | -0.11462 | 0.0139 | 0.0139 | 0 | 0.0139 | 0
[43 empty] | 2014-08-19 | 4時 | -0.12852 | #DIV/0! | #DIV/0! | #DIV/0! | -0.11462 | 0.0139 | 0.0139 | 0 | 0.0139 | 0
[43 empty] | 2014-08-19 | 5時 | -0.12852 | #DIV/0! | #DIV/0! | #DIV/0! | -0.11462 | 0.0139 | 0.0139 | 0 | 0.0139 | 0
[43 empty] | 2014-08-19 | 6時 | -0.12852 | #DIV/0! | #DIV/0! | #DIV/0! | -0.11462 | 0.0139 | 0.0139 | 0 | 0.0139 | 0
[43 empty] | 2014-08-19 | 7時 | -0.12852 | #DIV/0! | #DIV/0! | #DIV/0! | -0.11462 | 0.0139 | 0.0139 | 0 | 0.0139 | 0
[43 empty] | 2014-08-19 | 8時 | -0.12852 | #DIV/0! | #DIV/0! | #DIV/0! | -0.11462 | 0.0139 | 0.0139 | 0 | 0.0139 | 0
[43 empty] | 2014-08-19 | 9時 | -0.12852 | #DIV/0! | #DIV/0! | #DIV/0! | -0.11462 | 0.0139 | 0.0139 | 0 | 0.0139 | 0
[43 empty] | 2014-08-19 | 10時 | -0.12852 | #DIV/0! | #DIV/0! | #DIV/0! | -0.11462 | 0.0139 | 0.0139 | 0 | 0.0139 | 0
[43 empty] | 2014-08-19 | 11時 | -0.12852 | #DIV/0! | #DIV/0! | #DIV/0! | -0.11462 | 0.0139 | 0.0139 | 0 | 0.0139 | 0
[43 empty] | 2014-08-19 | 12時 | -0.12852 | #DIV/0! | #DIV/0! | #DIV/0! | -0.11462 | 0.0139 | 0.0139 | 0 | 0.0139 | 0
[43 empty] | 2014-08-19 | 13時 | -0.12852 | #DIV/0! | #DIV/0! | #DIV/0! | -0.11462 | 0.0139 | 0.0139 | 0 | 0.0139 | 0
[43 empty] | 2014-08-19 | 14時 | -0.12852 | #DIV/0! | #DIV/0! | #DIV/0! | -0.11462 | 0.0139 | 0.0139 | 0 | 0.0139 | 0
[43 empty] | 2014-08-19 | 15時 | -0.12852 | #DIV/0! | #DIV/0! | #DIV/0! | -0.11462 | 0.0139 | 0.0139 | 0 | 0.0139 | 0
[43 empty] | 2014-08-19 | 16時 | -0.12852 | #DIV/0! | #DIV/0! | #DIV/0! | -0.11462 | 0.0139 | 0.0139 | 0 | 0.0139 | 0
[43 empty] | 2014-08-19 | 17時 | -0.12852 | #DIV/0! | #DIV/0! | #DIV/0! | -0.11462 | 0.0139 | 0.0139 | 0 | 0.0139 | 0
[43 empty] | 2014-08-19 | 18時 | -0.12852 | #DIV/0! | #DIV/0! | #DIV/0! | -0.11462 | 0.0139 | 0.0139 | 0 | 0.0139 | 0
[43 empty] | 2014-08-19 | 19時 | -0.12852 | #DIV/0! | #DIV/0! | #DIV/0! | -0.11462 | 0.0139 | 0.0139 | 0 | 0.0139 | 0
[43 empty] | 2014-08-19 | 20時 | -0.12852 | #DIV/0! | #DIV/0! | #DIV/0! | -0.11462 | 0.0139 | 0.0139 | 0 | 0.0139 | 0
[43 empty] | 2014-08-19 | 21時 | -0.12852 | #DIV/0! | #DIV/0! | #DIV/0! | -0.11462 | 0.0139 | 0.0139 | 0 | 0.0139 | 0
[43 empty] | 2014-08-19 | 22時 | -0.12852 | #DIV/0! | #DIV/0! | #DIV/0! | -0.11462 | 0.0139 | 0.0139 | 0 | 0.0139 | 0
[43 empty] | 2014-08-19 | 23時 | -0.12852 | #DIV/0! | #DIV/0! | #DIV/0! | -0.11462 | 0.0139 | 0.0139 | 0 | 0.0139 | 0
[43 empty] | 2014-08-20 | 0時 | -0.12852 | #DIV/0! | #DIV/0! | #DIV/0! | -0.11462 | 0.0139 | 0.0139 | 0 | 0.0139 | 0
[43 empty] | 2014-08-20 | 1時 | -0.12852 | #DIV/0! | #DIV/0! | #DIV/0! | -0.11462 | 0.0139 | 0.0139 | 0 | 0.0139 | 0
[43 empty] | 2014-08-20 | 2時 | -0.12852 | #DIV/0! | #DIV/0! | #DIV/0! | -0.11462 | 0.0139 | 0.0139 | 0 | 0.0139 | 0
[43 empty] | 2014-08-20 | 3時 | -0.12852 | #DIV/0! | #DIV/0! | #DIV/0! | -0.11462 | 0.0139 | 0.0139 | 0 | 0.0139 | 0
[43 empty] | 2014-08-20 | 4時 | -0.12852 | #DIV/0! | #DIV/0! | #DIV/0! | -0.11462 | 0.0139 | 0.0139 | 0 | 0.0139 | 0
[43 empty] | 2014-08-20 | 5時 | -0.12852 | #DIV/0! | #DIV/0! | #DIV/0! | -0.11462 | 0.0139 | 0.0139 | 0 | 0.0139 | 0
[43 empty] | 2014-08-20 | 6時 | -0.12852 | #DIV/0! | #DIV/0! | #DIV/0! | -0.11462 | 0.0139 | 0.0139 | 0 | 0.0139 | 0
[43 empty] | 2014-08-20 | 7時 | -0.12852 | #DIV/0! | #DIV/0! | #DIV/0! | -0.11462 | 0.0139 | 0.0139 | 0 | 0.0139 | 0
[43 empty] | 2014-08-20 | 8時 | -0.12852 | #DIV/0! | #DIV/0! | #DIV/0! | -0.11462 | 0.0139 | 0.0139 | 0 | 0.0139 | 0
[43 empty] | 2014-08-20 | 9時 | -0.12852 | #DIV/0! | #DIV/0! | #DIV/0! | -0.11462 | 0.0139 | 0.0139 | 0 | 0.0139 | 0
[43 empty] | 2014-08-20 | 10時 | -0.12852 | #DIV/0! | #DIV/0! | #DIV/0! | -0.11462 | 0.0139 | 0.0139 | 0 | 0.0139 | 0
[43 empty] | 2014-08-20 | 11時 | -0.12852 | #DIV/0! | #DIV/0! | #DIV/0! | -0.11462 | 0.0139 | 0.0139 | 0 | 0.0139 | 0
[43 empty] | 2014-08-20 | 12時 | -0.12852 | #DIV/0! | #DIV/0! | #DIV/0! | -0.11462 | 0.0139 | 0.0139 | 0 | 0.0139 | 0
[43 empty] | 2014-08-20 | 13時 | -0.12852 | #DIV/0! | #DIV/0! | #DIV/0! | -0.11462 | 0.0139 | 0.0139 | 0 | 0.0139 | 0
[43 empty] | 2014-08-20 | 14時 | -0.12852 | #DIV/0! | #DIV/0! | #DIV/0! | -0.11462 | 0.0139 | 0.0139 | 0 | 0.0139 | 0
[43 empty] | 2014-08-20 | 15時 | -0.12852 | #DIV/0! | #DIV/0! | #DIV/0! | -0.11462 | 0.0139 | 0.0139 | 0 | 0.0139 | 0
[43 empty] | 2014-08-20 | 16時 | -0.12852 | #DIV/0! | #DIV/0! | #DIV/0! | -0.11462 | 0.0139 | 0.0139 | 0 | 0.0139 | 0
[43 empty] | 2014-08-20 | 17時 | -0.12852 | #DIV/0! | #DIV/0! | #DIV/0! | -0.11462 | 0.0139 | 0.0139 | 0 | 0.0139 | 0
[43 empty] | 2014-08-20 | 18時 | -0.12852 | #DIV/0! | #DIV/0! | #DIV/0! | -0.11462 | 0.0139 | 0.0139 | 0 | 0.0139 | 0
[43 empty] | 2014-08-20 | 19時 | -0.12852 | #DIV/0! | #DIV/0! | #DIV/0! | -0.11462 | 0.0139 | 0.0139 | 0 | 0.0139 | 0
[43 empty] | 2014-08-20 | 20時 | -0.12852 | #DIV/0! | #DIV/0! | #DIV/0! | -0.11462 | 0.0139 | 0.0139 | 0 | 0.0139 | 0
[43 empty] | 2014-08-20 | 21時 | -0.12852 | #DIV/0! | #DIV/0! | #DIV/0! | -0.11462 | 0.0139 | 0.0139 | 0 | 0.0139 | 0
[43 empty] | 2014-08-20 | 22時 | -0.12852 | #DIV/0! | #DIV/0! | #DIV/0! | -0.11462 | 0.0139 | 0.0139 | 0 | 0.0139 | 0
[43 empty] | 2014-08-20 | 23時 | -0.12852 | #DIV/0! | #DIV/0! | #DIV/0! | -0.11462 | 0.0139 | 0.0139 | 0 | 0.0139 | 0
[43 empty] | 2014-08-21 | 0時 | -0.12852 | #DIV/0! | #DIV/0! | #DIV/0! | -0.11462 | 0.0139 | 0.0139 | 0 | 0.0139 | 0
[43 empty] | 2014-08-21 | 1時 | -0.12852 | #DIV/0! | #DIV/0! | #DIV/0! | -0.11462 | 0.0139 | 0.0139 | 0 | 0.0139 | 0
[43 empty] | 2014-08-21 | 2時 | -0.12852 | #DIV/0! | #DIV/0! | #DIV/0! | -0.11462 | 0.0139 | 0.0139 | 0 | 0.0139 | 0
[43 empty] | 2014-08-21 | 3時 | -0.12852 | #DIV/0! | #DIV/0! | #DIV/0! | -0.11462 | 0.0139 | 0.0139 | 0 | 0.0139 | 0
[43 empty] | 2014-08-21 | 4時 | -0.12852 | #DIV/0! | #DIV/0! | #DIV/0! | -0.11462 | 0.0139 | 0.0139 | 0 | 0.0139 | 0
[43 empty] | 2014-08-21 | 5時 | -0.12852 | #DIV/0! | #DIV/0! | #DIV/0! | -0.11462 | 0.0139 | 0.0139 | 0 | 0.0139 | 0
[43 empty] | 2014-08-21 | 6時 | -0.12852 | #DIV/0! | #DIV/0! | #DIV/0! | -0.11462 | 0.0139 | 0.0139 | 0 | 0.0139 | 0
[43 empty] | 2014-08-21 | 7時 | -0.12852 | #DIV/0! | #DIV/0! | #DIV/0! | -0.11462 | 0.0139 | 0.0139 | 0 | 0.0139 | 0
[43 empty] | 2014-08-21 | 8時 | -0.12852 | #DIV/0! | #DIV/0! | #DIV/0! | -0.11462 | 0.0139 | 0.0139 | 0 | 0.0139 | 0
[43 empty] | 2014-08-21 | 9時 | -0.12852 | #DIV/0! | #DIV/0! | #DIV/0! | -0.11462 | 0.0139 | 0.0139 | 0 | 0.0139 | 0
[43 empty] | 2014-08-21 | 10時 | -0.12852 | #DIV/0! | #DIV/0! | #DIV/0! | -0.11462 | 0.0139 | 0.0139 | 0 | 0.0139 | 0
[43 empty] | 2014-08-21 | 11時 | -0.12852 | #DIV/0! | #DIV/0! | #DIV/0! | -0.11462 | 0.0139 | 0.0139 | 0 | 0.0139 | 0
[43 empty] | 2014-08-21 | 12時 | -0.12852 | #DIV/0! | #DIV/0! | #DIV/0! | -0.11462 | 0.0139 | 0.0139 | 0 | 0.0139 | 0
[43 empty] | 2014-08-21 | 13時 | -0.12852 | #DIV/0! | #DIV/0! | #DIV/0! | -0.11462 | 0.0139 | 0.0139 | 0 | 0.0139 | 0
[43 empty] | 2014-08-21 | 14時 | -0.12852 | #DIV/0! | #DIV/0! | #DIV/0! | -0.11462 | 0.0139 | 0.0139 | 0 | 0.0139 | 0
[43 empty] | 2014-08-21 | 15時 | -0.12852 | #DIV/0! | #DIV/0! | #DIV/0! | -0.11462 | 0.0139 | 0.0139 | 0 | 0.0139 | 0
[43 empty] | 2014-08-21 | 16時 | -0.12852 | #DIV/0! | #DIV/0! | #DIV/0! | -0.11462 | 0.0139 | 0.0139 | 0 | 0.0139 | 0
[43 empty] | 2014-08-21 | 17時 | -0.12852 | #DIV/0! | #DIV/0! | #DIV/0! | -0.11462 | 0.0139 | 0.0139 | 0 | 0.0139 | 0
[43 empty] | 2014-08-21 | 18時 | -0.12852 | #DIV/0! | #DIV/0! | #DIV/0! | -0.11462 | 0.0139 | 0.0139 | 0 | 0.0139 | 0
[43 empty] | 2014-08-21 | 19時 | -0.12852 | #DIV/0! | #DIV/0! | #DIV/0! | -0.11462 | 0.0139 | 0.0139 | 0 | 0.0139 | 0
[43 empty] | 2014-08-21 | 20時 | -0.12852 | #DIV/0! | #DIV/0! | #DIV/0! | -0.11462 | 0.0139 | 0.0139 | 0 | 0.0139 | 0
[43 empty] | 2014-08-21 | 21時 | -0.12852 | #DIV/0! | #DIV/0! | #DIV/0! | -0.11462 | 0.0139 | 0.0139 | 0 | 0.0139 | 0
[43 empty] | 2014-08-21 | 22時 | -0.12852 | #DIV/0! | #DIV/0! | #DIV/0! | -0.11462 | 0.0139 | 0.0139 | 0 | 0.0139 | 0
[43 empty] | 2014-08-21 | 23時 | -0.12852 | #DIV/0! | #DIV/0! | #DIV/0! | -0.11462 | 0.0139 | 0.0139 | 0 | 0.0139 | 0
[43 empty] | 2014-08-22 | 0時 | -0.12852 | #DIV/0! | #DIV/0! | #DIV/0! | -0.11462 | 0.0139 | 0.0139 | 0 | 0.0139 | 0
[43 empty] | 2014-08-22 | 1時 | -0.12852 | #DIV/0! | #DIV/0! | #DIV/0! | -0.11462 | 0.0139 | 0.0139 | 0 | 0.0139 | 0
[43 empty] | 2014-08-22 | 2時 | -0.12852 | #DIV/0! | #DIV/0! | #DIV/0! | -0.11462 | 0.0139 | 0.0139 | 0 | 0.0139 | 0
[43 empty] | 2014-08-22 | 3時 | -0.12852 | #DIV/0! | #DIV/0! | #DIV/0! | -0.11462 | 0.0139 | 0.0139 | 0 | 0.0139 | 0
[43 empty] | 2014-08-22 | 4時 | -0.12852 | #DIV/0! | #DIV/0! | #DIV/0! | -0.11462 | 0.0139 | 0.0139 | 0 | 0.0139 | 0
[43 empty] | 2014-08-22 | 5時 | -0.12852 | #DIV/0! | #DIV/0! | #DIV/0! | -0.11462 | 0.0139 | 0.0139 | 0 | 0.0139 | 0
[43 empty] | 2014-08-22 | 6時 | -0.12852 | #DIV/0! | #DIV/0! | #DIV/0! | -0.11462 | 0.0139 | 0.0139 | 0 | 0.0139 | 0
[43 empty] | 2014-08-22 | 7時 | -0.12852 | #DIV/0! | #DIV/0! | #DIV/0! | -0.11462 | 0.0139 | 0.0139 | 0 | 0.0139 | 0
[43 empty] | 2014-08-22 | 8時 | -0.12852 | #DIV/0! | #DIV/0! | #DIV/0! | -0.11462 | 0.0139 | 0.0139 | 0 | 0.0139 | 0
[43 empty] | 2014-08-22 | 9時 | -0.12852 | #DIV/0! | #DIV/0! | #DIV/0! | -0.11462 | 0.0139 | 0.0139 | 0 | 0.0139 | 0
[43 empty] | 2014-08-22 | 10時 | -0.12852 | #DIV/0! | #DIV/0! | #DIV/0! | -0.11462 | 0.0139 | 0.0139 | 0 | 0.0139 | 0
[43 empty] | 2014-08-22 | 11時 | -0.12852 | #DIV/0! | #DIV/0! | #DIV/0! | -0.11462 | 0.0139 | 0.0139 | 0 | 0.0139 | 0
[43 empty] | 2014-08-22 | 12時 | -0.12852 | #DIV/0! | #DIV/0! | #DIV/0! | -0.11462 | 0.0139 | 0.0139 | 0 | 0.0139 | 0
[43 empty] | 2014-08-22 | 13時 | -0.12852 | #DIV/0! | #DIV/0! | #DIV/0! | -0.11462 | 0.0139 | 0.0139 | 0 | 0.0139 | 0
[43 empty] | 2014-08-22 | 14時 | -0.12852 | #DIV/0! | #DIV/0! | #DIV/0! | -0.11462 | 0.0139 | 0.0139 | 0 | 0.0139 | 0
[43 empty] | 2014-08-22 | 15時 | -0.12852 | #DIV/0! | #DIV/0! | #DIV/0! | -0.11462 | 0.0139 | 0.0139 | 0 | 0.0139 | 0
[43 empty] | 2014-08-22 | 16時 | -0.12852 | #DIV/0! | #DIV/0! | #DIV/0! | -0.11462 | 0.0139 | 0.0139 | 0 | 0.0139 | 0
[43 empty] | 2014-08-22 | 17時 | -0.12852 | #DIV/0! | #DIV/0! | #DIV/0! | -0.11462 | 0.0139 | 0.0139 | 0 | 0.0139 | 0
[43 empty] | 2014-08-22 | 18時 | -0.12852 | #DIV/0! | #DIV/0! | #DIV/0! | -0.11462 | 0.0139 | 0.0139 | 0 | 0.0139 | 0
[43 empty] | 2014-08-22 | 19時 | -0.12852 | #DIV/0! | #DIV/0! | #DIV/0! | -0.11462 | 0.0139 | 0.0139 | 0 | 0.0139 | 0
[43 empty] | 2014-08-22 | 20時 | -0.12852 | #DIV/0! | #DIV/0! | #DIV/0! | -0.11462 | 0.0139 | 0.0139 | 0 | 0.0139 | 0
[43 empty] | 2014-08-22 | 21時 | -0.12852 | #DIV/0! | #DIV/0! | #DIV/0! | -0.11462 | 0.0139 | 0.0139 | 0 | 0.0139 | 0
[43 empty] | 2014-08-22 | 22時 | -0.12852 | #DIV/0! | #DIV/0! | #DIV/0! | -0.11462 | 0.0139 | 0.0139 | 0 | 0.0139 | 0
[43 empty] | 2014-08-22 | 23時 | -0.12852 | #DIV/0! | #DIV/0! | #DIV/0! | -0.11462 | 0.0139 | 0.0139 | 0 | 0.0139 | 0
[43 empty] | 2014-08-23 | 0時 | -0.12852 | #DIV/0! | #DIV/0! | #DIV/0! | -0.11462 | 0.0139 | 0.0139 | 0 | 0.0139 | 0
[43 empty] | 2014-08-23 | 1時 | -0.12852 | #DIV/0! | #DIV/0! | #DIV/0! | -0.11462 | 0.0139 | 0.0139 | 0 | 0.0139 | 0
[43 empty] | 2014-08-23 | 2時 | -0.12852 | #DIV/0! | #DIV/0! | #DIV/0! | -0.11462 | 0.0139 | 0.0139 | 0 | 0.0139 | 0
[43 empty] | 2014-08-23 | 3時 | -0.12852 | #DIV/0! | #DIV/0! | #DIV/0! | -0.11462 | 0.0139 | 0.0139 | 0 | 0.0139 | 0
[43 empty] | 2014-08-23 | 4時 | -0.12852 | #DIV/0! | #DIV/0! | #DIV/0! | -0.11462 | 0.0139 | 0.0139 | 0 | 0.0139 | 0
[43 empty] | 2014-08-23 | 5時 | -0.12852 | #DIV/0! | #DIV/0! | #DIV/0! | -0.11462 | 0.0139 | 0.0139 | 0 | 0.0139 | 0
[43 empty] | 2014-08-23 | 6時 | -0.12852 | #DIV/0! | #DIV/0! | #DIV/0! | -0.11462 | 0.0139 | 0.0139 | 0 | 0.0139 | 0
[43 empty] | 2014-08-23 | 7時 | -0.12852 | #DIV/0! | #DIV/0! | #DIV/0! | -0.11462 | 0.0139 | 0.0139 | 0 | 0.0139 | 0
[43 empty] | 2014-08-23 | 8時 | -0.12852 | #DIV/0! | #DIV/0! | #DIV/0! | -0.11462 | 0.0139 | 0.0139 | 0 | 0.0139 | 0
[43 empty] | 2014-08-23 | 9時 | -0.12852 | #DIV/0! | #DIV/0! | #DIV/0! | -0.11462 | 0.0139 | 0.0139 | 0 | 0.0139 | 0
[43 empty] | 2014-08-23 | 10時 | -0.12852 | #DIV/0! | #DIV/0! | #DIV/0! | -0.11462 | 0.0139 | 0.0139 | 0 | 0.0139 | 0
[43 empty] | 2014-08-23 | 11時 | -0.12852 | #DIV/0! | #DIV/0! | #DIV/0! | -0.11462 | 0.0139 | 0.0139 | 0 | 0.0139 | 0
[43 empty] | 2014-08-23 | 12時 | -0.12852 | #DIV/0! | #DIV/0! | #DIV/0! | -0.11462 | 0.0139 | 0.0139 | 0 | 0.0139 | 0
[43 empty] | 2014-08-23 | 13時 | -0.12852 | #DIV/0! | #DIV/0! | #DIV/0! | -0.11462 | 0.0139 | 0.0139 | 0 | 0.0139 | 0
[43 empty] | 2014-08-23 | 14時 | -0.12852 | #DIV/0! | #DIV/0! | #DIV/0! | -0.11462 | 0.0139 | 0.0139 | 0 | 0.0139 | 0
[43 empty] | 2014-08-23 | 15時 | -0.12852 | #DIV/0! | #DIV/0! | #DIV/0! | -0.11462 | 0.0139 | 0.0139 | 0 | 0.0139 | 0
[43 empty] | 2014-08-23 | 16時 | -0.12852 | #DIV/0! | #DIV/0! | #DIV/0! | -0.11462 | 0.0139 | 0.0139 | 0 | 0.0139 | 0
[43 empty] | 2014-08-23 | 17時 | -0.12852 | #DIV/0! | #DIV/0! | #DIV/0! | -0.11462 | 0.0139 | 0.0139 | 0 | 0.0139 | 0
[43 empty] | 2014-08-23 | 18時 | -0.12852 | #DIV/0! | #DIV/0! | #DIV/0! | -0.11462 | 0.0139 | 0.0139 | 0 | 0.0139 | 0
[43 empty] | 2014-08-23 | 19時 | -0.12852 | #DIV/0! | #DIV/0! | #DIV/0! | -0.11462 | 0.0139 | 0.0139 | 0 | 0.0139 | 0
[43 empty] | 2014-08-23 | 20時 | -0.12852 | #DIV/0! | #DIV/0! | #DIV/0! | -0.11462 | 0.0139 | 0.0139 | 0 | 0.0139 | 0
[43 empty] | 2014-08-23 | 21時 | -0.12852 | #DIV/0! | #DIV/0! | #DIV/0! | -0.11462 | 0.0139 | 0.0139 | 0 | 0.0139 | 0
[43 empty] | 2014-08-23 | 22時 | -0.12852 | #DIV/0! | #DIV/0! | #DIV/0! | -0.11462 | 0.0139 | 0.0139 | 0 | 0.0139 | 0
[43 empty] | 2014-08-23 | 23時 | -0.12852 | #DIV/0! | #DIV/0! | #DIV/0! | -0.11462 | 0.0139 | 0.0139 | 0 | 0.0139 | 0
[43 empty] | 2014-08-24 | 0時 | -0.12852 | #DIV/0! | #DIV/0! | #DIV/0! | -0.11462 | 0.0139 | 0.0139 | 0 | 0.0139 | 0
[43 empty] | 2014-08-24 | 1時 | -0.12852 | #DIV/0! | #DIV/0! | #DIV/0! | -0.11462 | 0.0139 | 0.0139 | 0 | 0.0139 | 0
[43 empty] | 2014-08-24 | 2時 | -0.12852 | #DIV/0! | #DIV/0! | #DIV/0! | -0.11462 | 0.0139 | 0.0139 | 0 | 0.0139 | 0
[43 empty] | 2014-08-24 | 3時 | -0.12852 | #DIV/0! | #DIV/0! | #DIV/0! | -0.11462 | 0.0139 | 0.0139 | 0 | 0.0139 | 0
[43 empty] | 2014-08-24 | 4時 | -0.12852 | #DIV/0! | #DIV/0! | #DIV/0! | -0.11462 | 0.0139 | 0.0139 | 0 | 0.0139 | 0
[43 empty] | 2014-08-24 | 5時 | -0.12852 | #DIV/0! | #DIV/0! | #DIV/0! | -0.11462 | 0.0139 | 0.0139 | 0 | 0.0139 | 0
[43 empty] | 2014-08-24 | 6時 | -0.12852 | #DIV/0! | #DIV/0! | #DIV/0! | -0.11462 | 0.0139 | 0.0139 | 0 | 0.0139 | 0
[43 empty] | 2014-08-24 | 7時 | -0.12852 | #DIV/0! | #DIV/0! | #DIV/0! | -0.11462 | 0.0139 | 0.0139 | 0 | 0.0139 | 0
[43 empty] | 2014-08-24 | 8時 | -0.12852 | #DIV/0! | #DIV/0! | #DIV/0! | -0.11462 | 0.0139 | 0.0139 | 0 | 0.0139 | 0
[43 empty] | 2014-08-24 | 9時 | -0.12852 | #DIV/0! | #DIV/0! | #DIV/0! | -0.11462 | 0.0139 | 0.0139 | 0 | 0.0139 | 0
[43 empty] | 2014-08-24 | 10時 | -0.12852 | #DIV/0! | #DIV/0! | #DIV/0! | -0.11462 | 0.0139 | 0.0139 | 0 | 0.0139 | 0
[43 empty] | 2014-08-24 | 11時 | -0.12852 | #DIV/0! | #DIV/0! | #DIV/0! | -0.11462 | 0.0139 | 0.0139 | 0 | 0.0139 | 0
[43 empty] | 2014-08-24 | 12時 | -0.12852 | #DIV/0! | #DIV/0! | #DIV/0! | -0.11462 | 0.0139 | 0.0139 | 0 | 0.0139 | 0
[43 empty] | 2014-08-24 | 13時 | -0.12852 | #DIV/0! | #DIV/0! | #DIV/0! | -0.11462 | 0.0139 | 0.0139 | 0 | 0.0139 | 0
[43 empty] | 2014-08-24 | 14時 | -0.12852 | #DIV/0! | #DIV/0! | #DIV/0! | -0.11462 | 0.0139 | 0.0139 | 0 | 0.0139 | 0
[43 empty] | 2014-08-24 | 15時 | -0.12852 | #DIV/0! | #DIV/0! | #DIV/0! | -0.11462 | 0.0139 | 0.0139 | 0 | 0.0139 | 0
[43 empty] | 2014-08-24 | 16時 | -0.12852 | #DIV/0! | #DIV/0! | #DIV/0! | -0.11462 | 0.0139 | 0.0139 | 0 | 0.0139 | 0
[43 empty] | 2014-08-24 | 17時 | -0.12852 | #DIV/0! | #DIV/0! | #DIV/0! | -0.11462 | 0.0139 | 0.0139 | 0 | 0.0139 | 0
[43 empty] | 2014-08-24 | 18時 | -0.12852 | #DIV/0! | #DIV/0! | #DIV/0! | -0.11462 | 0.0139 | 0.0139 | 0 | 0.0139 | 0
[43 empty] | 2014-08-24 | 19時 | -0.12852 | #DIV/0! | #DIV/0! | #DIV/0! | -0.11462 | 0.0139 | 0.0139 | 0 | 0.0139 | 0
[43 empty] | 2014-08-24 | 20時 | -0.12852 | #DIV/0! | #DIV/0! | #DIV/0! | -0.11462 | 0.0139 | 0.0139 | 0 | 0.0139 | 0
[43 empty] | 2014-08-24 | 21時 | -0.12852 | #DIV/0! | #DIV/0! | #DIV/0! | -0.11462 | 0.0139 | 0.0139 | 0 | 0.0139 | 0
[43 empty] | 2014-08-24 | 22時 | -0.12852 | #DIV/0! | #DIV/0! | #DIV/0! | -0.11462 | 0.0139 | 0.0139 | 0 | 0.0139 | 0
[43 empty] | 2014-08-24 | 23時 | -0.12852 | #DIV/0! | #DIV/0! | #DIV/0! | -0.11462 | 0.0139 | 0.0139 | 0 | 0.0139 | 0
[43 empty] | 2014-08-25 | 0時 | -0.12852 | #DIV/0! | #DIV/0! | #DIV/0! | -0.11462 | 0.0139 | 0.0139 | 0 | 0.0139 | 0
[43 empty] | 2014-08-25 | 1時 | -0.12852 | #DIV/0! | #DIV/0! | #DIV/0! | -0.11462 | 0.0139 | 0.0139 | 0 | 0.0139 | 0
[43 empty] | 2014-08-25 | 2時 | -0.12852 | #DIV/0! | #DIV/0! | #DIV/0! | -0.11462 | 0.0139 | 0.0139 | 0 | 0.0139 | 0
[43 empty] | 2014-08-25 | 3時 | -0.12852 | #DIV/0! | #DIV/0! | #DIV/0! | -0.11462 | 0.0139 | 0.0139 | 0 | 0.0139 | 0
[43 empty] | 2014-08-25 | 4時 | -0.12852 | #DIV/0! | #DIV/0! | #DIV/0! | -0.11462 | 0.0139 | 0.0139 | 0 | 0.0139 | 0
[43 empty] | 2014-08-25 | 5時 | -0.12852 | #DIV/0! | #DIV/0! | #DIV/0! | -0.11462 | 0.0139 | 0.0139 | 0 | 0.0139 | 0
[43 empty] | 2014-08-25 | 6時 | -0.12852 | #DIV/0! | #DIV/0! | #DIV/0! | -0.11462 | 0.0139 | 0.0139 | 0 | 0.0139 | 0
[43 empty] | 2014-08-25 | 7時 | -0.12852 | #DIV/0! | #DIV/0! | #DIV/0! | -0.11462 | 0.0139 | 0.0139 | 0 | 0.0139 | 0
[43 empty] | 2014-08-25 | 8時 | -0.12852 | #DIV/0! | #DIV/0! | #DIV/0! | -0.11462 | 0.0139 | 0.0139 | 0 | 0.0139 | 0
[43 empty] | 2014-08-25 | 9時 | -0.12852 | #DIV/0! | #DIV/0! | #DIV/0! | -0.11462 | 0.0139 | 0.0139 | 0 | 0.0139 | 0
[43 empty] | 2014-08-25 | 10時 | -0.12852 | #DIV/0! | #DIV/0! | #DIV/0! | -0.11462 | 0.0139 | 0.0139 | 0 | 0.0139 | 0
[43 empty] | 2014-08-25 | 11時 | -0.12852 | #DIV/0! | #DIV/0! | #DIV/0! | -0.11462 | 0.0139 | 0.0139 | 0 | 0.0139 | 0
[43 empty] | 2014-08-25 | 12時 | -0.12852 | #DIV/0! | #DIV/0! | #DIV/0! | -0.11462 | 0.0139 | 0.0139 | 0 | 0.0139 | 0
[43 empty] | 2014-08-25 | 13時 | -0.12852 | #DIV/0! | #DIV/0! | #DIV/0! | -0.11462 | 0.0139 | 0.0139 | 0 | 0.0139 | 0
[43 empty] | 2014-08-25 | 14時 | -0.12852 | #DIV/0! | #DIV/0! | #DIV/0! | -0.11462 | 0.0139 | 0.0139 | 0 | 0.0139 | 0
[43 empty] | 2014-08-25 | 15時 | -0.12852 | #DIV/0! | #DIV/0! | #DIV/0! | -0.11462 | 0.0139 | 0.0139 | 0 | 0.0139 | 0
[43 empty] | 2014-08-25 | 16時 | -0.12852 | #DIV/0! | #DIV/0! | #DIV/0! | -0.11462 | 0.0139 | 0.0139 | 0 | 0.0139 | 0
[43 empty] | 2014-08-25 | 17時 | -0.12852 | #DIV/0! | #DIV/0! | #DIV/0! | -0.11462 | 0.0139 | 0.0139 | 0 | 0.0139 | 0
[43 empty] | 2014-08-25 | 18時 | -0.12852 | #DIV/0! | #DIV/0! | #DIV/0! | -0.11462 | 0.0139 | 0.0139 | 0 | 0.0139 | 0
[43 empty] | 2014-08-25 | 19時 | -0.12852 | #DIV/0! | #DIV/0! | #DIV/0! | -0.11462 | 0.0139 | 0.0139 | 0 | 0.0139 | 0
[43 empty] | 2014-08-25 | 20時 | -0.12852 | #DIV/0! | #DIV/0! | #DIV/0! | -0.11462 | 0.0139 | 0.0139 | 0 | 0.0139 | 0
[43 empty] | 2014-08-25 | 21時 | -0.12852 | #DIV/0! | #DIV/0! | #DIV/0! | -0.11462 | 0.0139 | 0.0139 | 0 | 0.0139 | 0
[43 empty] | 2014-08-25 | 22時 | -0.12852 | #DIV/0! | #DIV/0! | #DIV/0! | -0.11462 | 0.0139 | 0.0139 | 0 | 0.0139 | 0
[43 empty] | 2014-08-25 | 23時 | -0.12852 | #DIV/0! | #DIV/0! | #DIV/0! | -0.11462 | 0.0139 | 0.0139 | 0 | 0.0139 | 0
[43 empty] | 2014-08-26 | 0時 | -0.12852 | #DIV/0! | #DIV/0! | #DIV/0! | -0.11462 | 0.0139 | 0.0139 | 0 | 0.0139 | 0
[43 empty] | 2014-08-26 | 1時 | -0.12852 | #DIV/0! | #DIV/0! | #DIV/0! | -0.11462 | 0.0139 | 0.0139 | 0 | 0.0139 | 0
[43 empty] | 2014-08-26 | 2時 | -0.12852 | #DIV/0! | #DIV/0! | #DIV/0! | -0.11462 | 0.0139 | 0.0139 | 0 | 0.0139 | 0
[43 empty] | 2014-08-26 | 3時 | -0.12852 | #DIV/0! | #DIV/0! | #DIV/0! | -0.11462 | 0.0139 | 0.0139 | 0 | 0.0139 | 0
[43 empty] | 2014-08-26 | 4時 | -0.12852 | #DIV/0! | #DIV/0! | #DIV/0! | -0.11462 | 0.0139 | 0.0139 | 0 | 0.0139 | 0
[43 empty] | 2014-08-26 | 5時 | -0.12852 | #DIV/0! | #DIV/0! | #DIV/0! | -0.11462 | 0.0139 | 0.0139 | 0 | 0.0139 | 0
[43 empty] | 2014-08-26 | 6時 | -0.12852 | #DIV/0! | #DIV/0! | #DIV/0! | -0.11462 | 0.0139 | 0.0139 | 0 | 0.0139 | 0
[43 empty] | 2014-08-26 | 7時 | -0.12852 | #DIV/0! | #DIV/0! | #DIV/0! | -0.11462 | 0.0139 | 0.0139 | 0 | 0.0139 | 0
[43 empty] | 2014-08-26 | 8時 | -0.12852 | #DIV/0! | #DIV/0! | #DIV/0! | -0.11462 | 0.0139 | 0.0139 | 0 | 0.0139 | 0
[43 empty] | 2014-08-26 | 9時 | -0.12852 | #DIV/0! | #DIV/0! | #DIV/0! | -0.11462 | 0.0139 | 0.0139 | 0 | 0.0139 | 0
[43 empty] | 2014-08-26 | 10時 | -0.12852 | #DIV/0! | #DIV/0! | #DIV/0! | -0.11462 | 0.0139 | 0.0139 | 0 | 0.0139 | 0
[43 empty] | 2014-08-26 | 11時 | -0.12852 | #DIV/0! | #DIV/0! | #DIV/0! | -0.11462 | 0.0139 | 0.0139 | 0 | 0.0139 | 0
[43 empty] | 2014-08-26 | 12時 | -0.12852 | #DIV/0! | #DIV/0! | #DIV/0! | -0.11462 | 0.0139 | 0.0139 | 0 | 0.0139 | 0
[43 empty] | 2014-08-26 | 13時 | -0.12852 | #DIV/0! | #DIV/0! | #DIV/0! | -0.11462 | 0.0139 | 0.0139 | 0 | 0.0139 | 0
[43 empty] | 2014-08-26 | 14時 | -0.12852 | #DIV/0! | #DIV/0! | #DIV/0! | -0.11462 | 0.0139 | 0.0139 | 0 | 0.0139 | 0
[43 empty] | 2014-08-26 | 15時 | -0.12852 | #DIV/0! | #DIV/0! | #DIV/0! | -0.11462 | 0.0139 | 0.0139 | 0 | 0.0139 | 0
[43 empty] | 2014-08-26 | 16時 | -0.12852 | #DIV/0! | #DIV/0! | #DIV/0! | -0.11462 | 0.0139 | 0.0139 | 0 | 0.0139 | 0
[43 empty] | 2014-08-26 | 17時 | -0.12852 | #DIV/0! | #DIV/0! | #DIV/0! | -0.11462 | 0.0139 | 0.0139 | 0 | 0.0139 | 0
[43 empty] | 2014-08-26 | 18時 | -0.12852 | #DIV/0! | #DIV/0! | #DIV/0! | -0.11462 | 0.0139 | 0.0139 | 0 | 0.0139 | 0
[43 empty] | 2014-08-26 | 19時 | -0.12852 | #DIV/0! | #DIV/0! | #DIV/0! | -0.11462 | 0.0139 | 0.0139 | 0 | 0.0139 | 0
[43 empty] | 2014-08-26 | 20時 | -0.12852 | #DIV/0! | #DIV/0! | #DIV/0! | -0.11462 | 0.0139 | 0.0139 | 0 | 0.0139 | 0
[43 empty] | 2014-08-26 | 21時 | -0.12852 | #DIV/0! | #DIV/0! | #DIV/0! | -0.11462 | 0.0139 | 0.0139 | 0 | 0.0139 | 0
[43 empty] | 2014-08-26 | 22時 | -0.12852 | #DIV/0! | #DIV/0! | #DIV/0! | -0.11462 | 0.0139 | 0.0139 | 0 | 0.0139 | 0
[43 empty] | 2014-08-26 | 23時 | -0.12852 | #DIV/0! | #DIV/0! | #DIV/0! | -0.11462 | 0.0139 | 0.0139 | 0 | 0.0139 | 0
[43 empty] | 2014-08-27 | 0時 | -0.12852 | #DIV/0! | #DIV/0! | #DIV/0! | -0.11462 | 0.0139 | 0.0139 | 0 | 0.0139 | 0
[43 empty] | 2014-08-27 | 1時 | -0.12852 | #DIV/0! | #DIV/0! | #DIV/0! | -0.11462 | 0.0139 | 0.0139 | 0 | 0.0139 | 0
[43 empty] | 2014-08-27 | 2時 | -0.12852 | #DIV/0! | #DIV/0! | #DIV/0! | -0.11462 | 0.0139 | 0.0139 | 0 | 0.0139 | 0
[43 empty] | 2014-08-27 | 3時 | -0.12852 | #DIV/0! | #DIV/0! | #DIV/0! | -0.11462 | 0.0139 | 0.0139 | 0 | 0.0139 | 0
[43 empty] | 2014-08-27 | 4時 | -0.12852 | #DIV/0! | #DIV/0! | #DIV/0! | -0.11462 | 0.0139 | 0.0139 | 0 | 0.0139 | 0
[43 empty] | 2014-08-27 | 5時 | -0.12852 | #DIV/0! | #DIV/0! | #DIV/0! | -0.11462 | 0.0139 | 0.0139 | 0 | 0.0139 | 0
[43 empty] | 2014-08-27 | 6時 | -0.12852 | #DIV/0! | #DIV/0! | #DIV/0! | -0.11462 | 0.0139 | 0.0139 | 0 | 0.0139 | 0
[43 empty] | 2014-08-27 | 7時 | -0.12852 | #DIV/0! | #DIV/0! | #DIV/0! | -0.11462 | 0.0139 | 0.0139 | 0 | 0.0139 | 0
[43 empty] | 2014-08-27 | 8時 | -0.12852 | #DIV/0! | #DIV/0! | #DIV/0! | -0.11462 | 0.0139 | 0.0139 | 0 | 0.0139 | 0
[43 empty] | 2014-08-27 | 9時 | -0.12852 | #DIV/0! | #DIV/0! | #DIV/0! | -0.11462 | 0.0139 | 0.0139 | 0 | 0.0139 | 0
[43 empty] | 2014-08-27 | 10時 | -0.12852 | #DIV/0! | #DIV/0! | #DIV/0! | -0.11462 | 0.0139 | 0.0139 | 0 | 0.0139 | 0
[43 empty] | 2014-08-27 | 11時 | -0.12852 | #DIV/0! | #DIV/0! | #DIV/0! | -0.11462 | 0.0139 | 0.0139 | 0 | 0.0139 | 0
[43 empty] | 2014-08-27 | 12時 | -0.12852 | #DIV/0! | #DIV/0! | #DIV/0! | -0.11462 | 0.0139 | 0.0139 | 0 | 0.0139 | 0
[43 empty] | 2014-08-27 | 13時 | -0.12852 | #DIV/0! | #DIV/0! | #DIV/0! | -0.11462 | 0.0139 | 0.0139 | 0 | 0.0139 | 0
[43 empty] | 2014-08-27 | 14時 | -0.12852 | #DIV/0! | #DIV/0! | #DIV/0! | -0.11462 | 0.0139 | 0.0139 | 0 | 0.0139 | 0
[43 empty] | 2014-08-27 | 15時 | -0.12852 | #DIV/0! | #DIV/0! | #DIV/0! | -0.11462 | 0.0139 | 0.0139 | 0 | 0.0139 | 0
[43 empty] | 2014-08-27 | 16時 | -0.12852 | #DIV/0! | #DIV/0! | #DIV/0! | -0.11462 | 0.0139 | 0.0139 | 0 | 0.0139 | 0
[43 empty] | 2014-08-27 | 17時 | -0.12852 | #DIV/0! | #DIV/0! | #DIV/0! | -0.11462 | 0.0139 | 0.0139 | 0 | 0.0139 | 0
[43 empty] | 2014-08-27 | 18時 | -0.12852 | #DIV/0! | #DIV/0! | #DIV/0! | -0.11462 | 0.0139 | 0.0139 | 0 | 0.0139 | 0
[43 empty] | 2014-08-27 | 19時 | -0.12852 | #DIV/0! | #DIV/0! | #DIV/0! | -0.11462 | 0.0139 | 0.0139 | 0 | 0.0139 | 0
[43 empty] | 2014-08-27 | 20時 | -0.12852 | #DIV/0! | #DIV/0! | #DIV/0! | -0.11462 | 0.0139 | 0.0139 | 0 | 0.0139 | 0
[43 empty] | 2014-08-27 | 21時 | -0.12852 | #DIV/0! | #DIV/0! | #DIV/0! | -0.11462 | 0.0139 | 0.0139 | 0 | 0.0139 | 0
[43 empty] | 2014-08-27 | 22時 | -0.12852 | #DIV/0! | #DIV/0! | #DIV/0! | -0.11462 | 0.0139 | 0.0139 | 0 | 0.0139 | 0
[43 empty] | 2014-08-27 | 23時 | -0.12852 | #DIV/0! | #DIV/0! | #DIV/0! | -0.11462 | 0.0139 | 0.0139 | 0 | 0.0139 | 0
[43 empty] | 2014-08-28 | 0時 | -0.12852 | #DIV/0! | #DIV/0! | #DIV/0! | -0.11462 | 0.0139 | 0.0139 | 0 | 0.0139 | 0
[43 empty] | 2014-08-28 | 1時 | -0.12852 | #DIV/0! | #DIV/0! | #DIV/0! | -0.11462 | 0.0139 | 0.0139 | 0 | 0.0139 | 0
[43 empty] | 2014-08-28 | 2時 | -0.12852 | #DIV/0! | #DIV/0! | #DIV/0! | -0.11462 | 0.0139 | 0.0139 | 0 | 0.0139 | 0
[43 empty] | 2014-08-28 | 3時 | -0.12852 | #DIV/0! | #DIV/0! | #DIV/0! | -0.11462 | 0.0139 | 0.0139 | 0 | 0.0139 | 0
[43 empty] | 2014-08-28 | 4時 | -0.12852 | #DIV/0! | #DIV/0! | #DIV/0! | -0.11462 | 0.0139 | 0.0139 | 0 | 0.0139 | 0
[43 empty] | 2014-08-28 | 5時 | -0.12852 | #DIV/0! | #DIV/0! | #DIV/0! | -0.11462 | 0.0139 | 0.0139 | 0 | 0.0139 | 0
[43 empty] | 2014-08-28 | 6時 | -0.12852 | #DIV/0! | #DIV/0! | #DIV/0! | -0.11462 | 0.0139 | 0.0139 | 0 | 0.0139 | 0
[43 empty] | 2014-08-28 | 7時 | -0.12852 | #DIV/0! | #DIV/0! | #DIV/0! | -0.11462 | 0.0139 | 0.0139 | 0 | 0.0139 | 0
[43 empty] | 2014-08-28 | 8時 | -0.12852 | #DIV/0! | #DIV/0! | #DIV/0! | -0.11462 | 0.0139 | 0.0139 | 0 | 0.0139 | 0
[43 empty] | 2014-08-28 | 9時 | -0.12852 | #DIV/0! | #DIV/0! | #DIV/0! | -0.11462 | 0.0139 | 0.0139 | 0 | 0.0139 | 0
[43 empty] | 2014-08-28 | 10時 | -0.12852 | #DIV/0! | #DIV/0! | #DIV/0! | -0.11462 | 0.0139 | 0.0139 | 0 | 0.0139 | 0
[43 empty] | 2014-08-28 | 11時 | -0.12852 | #DIV/0! | #DIV/0! | #DIV/0! | -0.11462 | 0.0139 | 0.0139 | 0 | 0.0139 | 0
[43 empty] | 2014-08-28 | 12時 | -0.12852 | #DIV/0! | #DIV/0! | #DIV/0! | -0.11462 | 0.0139 | 0.0139 | 0 | 0.0139 | 0
[43 empty] | 2014-08-28 | 13時 | -0.12852 | #DIV/0! | #DIV/0! | #DIV/0! | -0.11462 | 0.0139 | 0.0139 | 0 | 0.0139 | 0
[43 empty] | 2014-08-28 | 14時 | -0.12852 | #DIV/0! | #DIV/0! | #DIV/0! | -0.11462 | 0.0139 | 0.0139 | 0 | 0.0139 | 0
[43 empty] | 2014-08-28 | 15時 | -0.12852 | #DIV/0! | #DIV/0! | #DIV/0! | -0.11462 | 0.0139 | 0.0139 | 0 | 0.0139 | 0
[43 empty] | 2014-08-28 | 16時 | -0.12852 | #DIV/0! | #DIV/0! | #DIV/0! | -0.11462 | 0.0139 | 0.0139 | 0 | 0.0139 | 0
[43 empty] | 2014-08-28 | 17時 | -0.12852 | #DIV/0! | #DIV/0! | #DIV/0! | -0.11462 | 0.0139 | 0.0139 | 0 | 0.0139 | 0
[43 empty] | 2014-08-28 | 18時 | -0.12852 | #DIV/0! | #DIV/0! | #DIV/0! | -0.11462 | 0.0139 | 0.0139 | 0 | 0.0139 | 0
[43 empty] | 2014-08-28 | 19時 | -0.12852 | #DIV/0! | #DIV/0! | #DIV/0! | -0.11462 | 0.0139 | 0.0139 | 0 | 0.0139 | 0
[43 empty] | 2014-08-28 | 20時 | -0.12852 | #DIV/0! | #DIV/0! | #DIV/0! | -0.11462 | 0.0139 | 0.0139 | 0 | 0.0139 | 0
[43 empty] | 2014-08-28 | 21時 | -0.12852 | #DIV/0! | #DIV/0! | #DIV/0! | -0.11462 | 0.0139 | 0.0139 | 0 | 0.0139 | 0
[43 empty] | 2014-08-28 | 22時 | -0.12852 | #DIV/0! | #DIV/0! | #DIV/0! | -0.11462 | 0.0139 | 0.0139 | 0 | 0.0139 | 0
[43 empty] | 2014-08-28 | 23時 | -0.12852 | #DIV/0! | #DIV/0! | #DIV/0! | -0.11462 | 0.0139 | 0.0139 | 0 | 0.0139 | 0
[43 empty] | 2014-08-29 | 0時 | -0.12852 | #DIV/0! | #DIV/0! | #DIV/0! | -0.11462 | 0.0139 | 0.0139 | 0 | 0.0139 | 0
[43 empty] | 2014-08-29 | 1時 | -0.12852 | #DIV/0! | #DIV/0! | #DIV/0! | -0.11462 | 0.0139 | 0.0139 | 0 | 0.0139 | 0
[43 empty] | 2014-08-29 | 2時 | -0.12852 | #DIV/0! | #DIV/0! | #DIV/0! | -0.11462 | 0.0139 | 0.0139 | 0 | 0.0139 | 0
[43 empty] | 2014-08-29 | 3時 | -0.12852 | #DIV/0! | #DIV/0! | #DIV/0! | -0.11462 | 0.0139 | 0.0139 | 0 | 0.0139 | 0
[43 empty] | 2014-08-29 | 4時 | -0.12852 | #DIV/0! | #DIV/0! | #DIV/0! | -0.11462 | 0.0139 | 0.0139 | 0 | 0.0139 | 0
[43 empty] | 2014-08-29 | 5時 | -0.12852 | #DIV/0! | #DIV/0! | #DIV/0! | -0.11462 | 0.0139 | 0.0139 | 0 | 0.0139 | 0
[43 empty] | 2014-08-29 | 6時 | -0.12852 | #DIV/0! | #DIV/0! | #DIV/0! | -0.11462 | 0.0139 | 0.0139 | 0 | 0.0139 | 0
[43 empty] | 2014-08-29 | 7時 | -0.12852 | #DIV/0! | #DIV/0! | #DIV/0! | -0.11462 | 0.0139 | 0.0139 | 0 | 0.0139 | 0
[43 empty] | 2014-08-29 | 8時 | -0.12852 | #DIV/0! | #DIV/0! | #DIV/0! | -0.11462 | 0.0139 | 0.0139 | 0 | 0.0139 | 0
[43 empty] | 2014-08-29 | 9時 | -0.12852 | #DIV/0! | #DIV/0! | #DIV/0! | -0.11462 | 0.0139 | 0.0139 | 0 | 0.0139 | 0
[43 empty] | 2014-08-29 | 10時 | -0.12852 | #DIV/0! | #DIV/0! | #DIV/0! | -0.11462 | 0.0139 | 0.0139 | 0 | 0.0139 | 0
[43 empty] | 2014-08-29 | 11時 | -0.12852 | #DIV/0! | #DIV/0! | #DIV/0! | -0.11462 | 0.0139 | 0.0139 | 0 | 0.0139 | 0
[43 empty] | 2014-08-29 | 12時 | -0.12852 | #DIV/0! | #DIV/0! | #DIV/0! | -0.11462 | 0.0139 | 0.0139 | 0 | 0.0139 | 0
[43 empty] | 2014-08-29 | 13時 | -0.12852 | #DIV/0! | #DIV/0! | #DIV/0! | -0.11462 | 0.0139 | 0.0139 | 0 | 0.0139 | 0
[43 empty] | 2014-08-29 | 14時 | -0.12852 | #DIV/0! | #DIV/0! | #DIV/0! | -0.11462 | 0.0139 | 0.0139 | 0 | 0.0139 | 0
[43 empty] | 2014-08-29 | 15時 | -0.12852 | #DIV/0! | #DIV/0! | #DIV/0! | -0.11462 | 0.0139 | 0.0139 | 0 | 0.0139 | 0
[43 empty] | 2014-08-29 | 16時 | -0.12852 | #DIV/0! | #DIV/0! | #DIV/0! | -0.11462 | 0.0139 | 0.0139 | 0 | 0.0139 | 0
[43 empty] | 2014-08-29 | 17時 | -0.12852 | #DIV/0! | #DIV/0! | #DIV/0! | -0.11462 | 0.0139 | 0.0139 | 0 | 0.0139 | 0
[43 empty] | 2014-08-29 | 18時 | -0.12852 | #DIV/0! | #DIV/0! | #DIV/0! | -0.11462 | 0.0139 | 0.0139 | 0 | 0.0139 | 0
[43 empty] | 2014-08-29 | 19時 | -0.12852 | #DIV/0! | #DIV/0! | #DIV/0! | -0.11462 | 0.0139 | 0.0139 | 0 | 0.0139 | 0
[43 empty] | 2014-08-29 | 20時 | -0.12852 | #DIV/0! | #DIV/0! | #DIV/0! | -0.11462 | 0.0139 | 0.0139 | 0 | 0.0139 | 0
[43 empty] | 2014-08-29 | 21時 | -0.12852 | #DIV/0! | #DIV/0! | #DIV/0! | -0.11462 | 0.0139 | 0.0139 | 0 | 0.0139 | 0
[43 empty] | 2014-08-29 | 22時 | -0.12852 | #DIV/0! | #DIV/0! | #DIV/0! | -0.11462 | 0.0139 | 0.0139 | 0 | 0.0139 | 0
[43 empty] | 2014-08-29 | 23時 | -0.12852 | #DIV/0! | #DIV/0! | #DIV/0! | -0.11462 | 0.0139 | 0.0139 | 0 | 0.0139 | 0
[43 empty] | 2014-08-30 | 0時 | -0.12852 | #DIV/0! | #DIV/0! | #DIV/0! | -0.11462 | 0.0139 | 0.0139 | 0 | 0.0139 | 0
[43 empty] | 2014-08-30 | 1時 | -0.12852 | #DIV/0! | #DIV/0! | #DIV/0! | -0.11462 | 0.0139 | 0.0139 | 0 | 0.0139 | 0
[43 empty] | 2014-08-30 | 2時 | -0.12852 | #DIV/0! | #DIV/0! | #DIV/0! | -0.11462 | 0.0139 | 0.0139 | 0 | 0.0139 | 0
[43 empty] | 2014-08-30 | 3時 | -0.12852 | #DIV/0! | #DIV/0! | #DIV/0! | -0.11462 | 0.0139 | 0.0139 | 0 | 0.0139 | 0
[43 empty] | 2014-08-30 | 4時 | -0.12852 | #DIV/0! | #DIV/0! | #DIV/0! | -0.11462 | 0.0139 | 0.0139 | 0 | 0.0139 | 0
[43 empty] | 2014-08-30 | 5時 | -0.12852 | #DIV/0! | #DIV/0! | #DIV/0! | -0.11462 | 0.0139 | 0.0139 | 0 | 0.0139 | 0
[43 empty] | 2014-08-30 | 6時 | -0.12852 | #DIV/0! | #DIV/0! | #DIV/0! | -0.11462 | 0.0139 | 0.0139 | 0 | 0.0139 | 0
[43 empty] | 2014-08-30 | 7時 | -0.12852 | #DIV/0! | #DIV/0! | #DIV/0! | -0.11462 | 0.0139 | 0.0139 | 0 | 0.0139 | 0
[43 empty] | 2014-08-30 | 8時 | -0.12852 | #DIV/0! | #DIV/0! | #DIV/0! | -0.11462 | 0.0139 | 0.0139 | 0 | 0.0139 | 0
[43 empty] | 2014-08-30 | 9時 | -0.12852 | #DIV/0! | #DIV/0! | #DIV/0! | -0.11462 | 0.0139 | 0.0139 | 0 | 0.0139 | 0
[43 empty] | 2014-08-30 | 10時 | -0.12852 | #DIV/0! | #DIV/0! | #DIV/0! | -0.11462 | 0.0139 | 0.0139 | 0 | 0.0139 | 0
[43 empty] | 2014-08-30 | 11時 | -0.12852 | #DIV/0! | #DIV/0! | #DIV/0! | -0.11462 | 0.0139 | 0.0139 | 0 | 0.0139 | 0
[43 empty] | 2014-08-30 | 12時 | -0.12852 | #DIV/0! | #DIV/0! | #DIV/0! | -0.11462 | 0.0139 | 0.0139 | 0 | 0.0139 | 0
[43 empty] | 2014-08-30 | 13時 | -0.12852 | #DIV/0! | #DIV/0! | #DIV/0! | -0.11462 | 0.0139 | 0.0139 | 0 | 0.0139 | 0
[43 empty] | 2014-08-30 | 14時 | -0.12852 | #DIV/0! | #DIV/0! | #DIV/0! | -0.11462 | 0.0139 | 0.0139 | 0 | 0.0139 | 0
[43 empty] | 2014-08-30 | 15時 | -0.12852 | #DIV/0! | #DIV/0! | #DIV/0! | -0.11462 | 0.0139 | 0.0139 | 0 | 0.0139 | 0
[43 empty] | 2014-08-30 | 16時 | -0.12852 | #DIV/0! | #DIV/0! | #DIV/0! | -0.11462 | 0.0139 | 0.0139 | 0 | 0.0139 | 0
[43 empty] | 2014-08-30 | 17時 | -0.12852 | #DIV/0! | #DIV/0! | #DIV/0! | -0.11462 | 0.0139 | 0.0139 | 0 | 0.0139 | 0
[43 empty] | 2014-08-30 | 18時 | -0.12852 | #DIV/0! | #DIV/0! | #DIV/0! | -0.11462 | 0.0139 | 0.0139 | 0 | 0.0139 | 0
[43 empty] | 2014-08-30 | 19時 | -0.12852 | #DIV/0! | #DIV/0! | #DIV/0! | -0.11462 | 0.0139 | 0.0139 | 0 | 0.0139 | 0
[43 empty] | 2014-08-30 | 20時 | -0.12852 | #DIV/0! | #DIV/0! | #DIV/0! | -0.11462 | 0.0139 | 0.0139 | 0 | 0.0139 | 0
[43 empty] | 2014-08-30 | 21時 | -0.12852 | #DIV/0! | #DIV/0! | #DIV/0! | -0.11462 | 0.0139 | 0.0139 | 0 | 0.0139 | 0
[43 empty] | 2014-08-30 | 22時 | -0.12852 | #DIV/0! | #DIV/0! | #DIV/0! | -0.11462 | 0.0139 | 0.0139 | 0 | 0.0139 | 0
[43 empty] | 2014-08-30 | 23時 | -0.12852 | #DIV/0! | #DIV/0! | #DIV/0! | -0.11462 | 0.0139 | 0.0139 | 0 | 0.0139 | 0
[43 empty] | 2014-08-31 | 0時 | -0.12852 | #DIV/0! | #DIV/0! | #DIV/0! | -0.11462 | 0.0139 | 0.0139 | 0 | 0.0139 | 0
[43 empty] | 2014-08-31 | 1時 | -0.12852 | #DIV/0! | #DIV/0! | #DIV/0! | -0.11462 | 0.0139 | 0.0139 | 0 | 0.0139 | 0
[43 empty] | 2014-08-31 | 2時 | -0.12852 | #DIV/0! | #DIV/0! | #DIV/0! | -0.11462 | 0.0139 | 0.0139 | 0 | 0.0139 | 0
[43 empty] | 2014-08-31 | 3時 | -0.12852 | #DIV/0! | #DIV/0! | #DIV/0! | -0.11462 | 0.0139 | 0.0139 | 0 | 0.0139 | 0
[43 empty] | 2014-08-31 | 4時 | -0.12852 | #DIV/0! | #DIV/0! | #DIV/0! | -0.11462 | 0.0139 | 0.0139 | 0 | 0.0139 | 0
[43 empty] | 2014-08-31 | 5時 | -0.12852 | #DIV/0! | #DIV/0! | #DIV/0! | -0.11462 | 0.0139 | 0.0139 | 0 | 0.0139 | 0
[43 empty] | 2014-08-31 | 6時 | -0.12852 | #DIV/0! | #DIV/0! | #DIV/0! | -0.11462 | 0.0139 | 0.0139 | 0 | 0.0139 | 0
[43 empty] | 2014-08-31 | 7時 | -0.12852 | #DIV/0! | #DIV/0! | #DIV/0! | -0.11462 | 0.0139 | 0.0139 | 0 | 0.0139 | 0
[43 empty] | 2014-08-31 | 8時 | -0.12852 | #DIV/0! | #DIV/0! | #DIV/0! | -0.11462 | 0.0139 | 0.0139 | 0 | 0.0139 | 0
[43 empty] | 2014-08-31 | 9時 | -0.12852 | #DIV/0! | #DIV/0! | #DIV/0! | -0.11462 | 0.0139 | 0.0139 | 0 | 0.0139 | 0
[43 empty] | 2014-08-31 | 10時 | -0.12852 | #DIV/0! | #DIV/0! | #DIV/0! | -0.11462 | 0.0139 | 0.0139 | 0 | 0.0139 | 0
[43 empty] | 2014-08-31 | 11時 | -0.12852 | #DIV/0! | #DIV/0! | #DIV/0! | -0.11462 | 0.0139 | 0.0139 | 0 | 0.0139 | 0
[43 empty] | 2014-08-31 | 12時 | -0.12852 | #DIV/0! | #DIV/0! | #DIV/0! | -0.11462 | 0.0139 | 0.0139 | 0 | 0.0139 | 0
[43 empty] | 2014-08-31 | 13時 | -0.12852 | #DIV/0! | #DIV/0! | #DIV/0! | -0.11462 | 0.0139 | 0.0139 | 0 | 0.0139 | 0
[43 empty] | 2014-08-31 | 14時 | -0.12852 | #DIV/0! | #DIV/0! | #DIV/0! | -0.11462 | 0.0139 | 0.0139 | 0 | 0.0139 | 0
[43 empty] | 2014-08-31 | 15時 | -0.12852 | #DIV/0! | #DIV/0! | #DIV/0! | -0.11462 | 0.0139 | 0.0139 | 0 | 0.0139 | 0
[43 empty] | 2014-08-31 | 16時 | -0.12852 | #DIV/0! | #DIV/0! | #DIV/0! | -0.11462 | 0.0139 | 0.0139 | 0 | 0.0139 | 0
[43 empty] | 2014-08-31 | 17時 | -0.12852 | #DIV/0! | #DIV/0! | #DIV/0! | -0.11462 | 0.0139 | 0.0139 | 0 | 0.0139 | 0
[43 empty] | 2014-08-31 | 18時 | -0.12852 | #DIV/0! | #DIV/0! | #DIV/0! | -0.11462 | 0.0139 | 0.0139 | 0 | 0.0139 | 0
[43 empty] | 2014-08-31 | 19時 | -0.12852 | #DIV/0! | #DIV/0! | #DIV/0! | -0.11462 | 0.0139 | 0.0139 | 0 | 0.0139 | 0
[43 empty] | 2014-08-31 | 20時 | -0.12852 | #DIV/0! | #DIV/0! | #DIV/0! | -0.11462 | 0.0139 | 0.0139 | 0 | 0.0139 | 0
[43 empty] | 2014-08-31 | 21時 | -0.12852 | #DIV/0! | #DIV/0! | #DIV/0! | -0.11462 | 0.0139 | 0.0139 | 0 | 0.0139 | 0
[43 empty] | 2014-08-31 | 22時 | -0.12852 | #DIV/0! | #DIV/0! | #DIV/0! | -0.11462 | 0.0139 | 0.0139 | 0 | 0.0139 | 0
[43 empty] | 2014-08-31 | 23時 | -0.12852 | #DIV/0! | #DIV/0! | #DIV/0! | -0.11462 | 0.0139 | 0.0139 | 0 | 0.0139 | 0
[43 empty] | 2014-09-01 | 0時 | -0.12852 | #DIV/0! | #DIV/0! | #DIV/0! | -0.11462 | 0.0139 | 0.0139 | 0 | 0.0139 | 0
[43 empty] | 2014-09-01 | 1時 | -0.12852 | #DIV/0! | #DIV/0! | #DIV/0! | -0.11462 | 0.0139 | 0.0139 | 0 | 0.0139 | 0
[43 empty] | 2014-09-01 | 2時 | -0.12852 | #DIV/0! | #DIV/0! | #DIV/0! | -0.11462 | 0.0139 | 0.0139 | 0 | 0.0139 | 0
[43 empty] | 2014-09-01 | 3時 | -0.12852 | #DIV/0! | #DIV/0! | #DIV/0! | -0.11462 | 0.0139 | 0.0139 | 0 | 0.0139 | 0
[43 empty] | 2014-09-01 | 4時 | -0.12852 | #DIV/0! | #DIV/0! | #DIV/0! | -0.11462 | 0.0139 | 0.0139 | 0 | 0.0139 | 0
[43 empty] | 2014-09-01 | 5時 | -0.12852 | #DIV/0! | #DIV/0! | #DIV/0! | -0.11462 | 0.0139 | 0.0139 | 0 | 0.0139 | 0
[43 empty] | 2014-09-01 | 6時 | -0.12852 | #DIV/0! | #DIV/0! | #DIV/0! | -0.11462 | 0.0139 | 0.0139 | 0 | 0.0139 | 0
[43 empty] | 2014-09-01 | 7時 | -0.12852 | #DIV/0! | #DIV/0! | #DIV/0! | -0.11462 | 0.0139 | 0.0139 | 0 | 0.0139 | 0
[43 empty] | 2014-09-01 | 8時 | -0.12852 | #DIV/0! | #DIV/0! | #DIV/0! | -0.11462 | 0.0139 | 0.0139 | 0 | 0.0139 | 0
[43 empty] | 2014-09-01 | 9時 | -0.12852 | #DIV/0! | #DIV/0! | #DIV/0! | -0.11462 | 0.0139 | 0.0139 | 0 | 0.0139 | 0
[43 empty] | 2014-09-01 | 10時 | -0.12852 | #DIV/0! | #DIV/0! | #DIV/0! | -0.11462 | 0.0139 | 0.0139 | 0 | 0.0139 | 0
[43 empty] | 2014-09-01 | 11時 | -0.12852 | #DIV/0! | #DIV/0! | #DIV/0! | -0.11462 | 0.0139 | 0.0139 | 0 | 0.0139 | 0
[43 empty] | 2014-09-01 | 12時 | -0.12852 | #DIV/0! | #DIV/0! | #DIV/0! | -0.11462 | 0.0139 | 0.0139 | 0 | 0.0139 | 0
[43 empty] | 2014-09-01 | 13時 | -0.12852 | #DIV/0! | #DIV/0! | #DIV/0! | -0.11462 | 0.0139 | 0.0139 | 0 | 0.0139 | 0
[43 empty] | 2014-09-01 | 14時 | -0.12852 | #DIV/0! | #DIV/0! | #DIV/0! | -0.11462 | 0.0139 | 0.0139 | 0 | 0.0139 | 0
[43 empty] | 2014-09-01 | 15時 | -0.12852 | #DIV/0! | #DIV/0! | #DIV/0! | -0.11462 | 0.0139 | 0.0139 | 0 | 0.0139 | 0
[43 empty] | 2014-09-01 | 16時 | -0.12852 | #DIV/0! | #DIV/0! | #DIV/0! | -0.11462 | 0.0139 | 0.0139 | 0 | 0.0139 | 0
[43 empty] | 2014-09-01 | 17時 | -0.12852 | #DIV/0! | #DIV/0! | #DIV/0! | -0.11462 | 0.0139 | 0.0139 | 0 | 0.0139 | 0
[43 empty] | 2014-09-01 | 18時 | -0.12852 | #DIV/0! | #DIV/0! | #DIV/0! | -0.11462 | 0.0139 | 0.0139 | 0 | 0.0139 | 0
[43 empty] | 2014-09-01 | 19時 | -0.12852 | #DIV/0! | #DIV/0! | #DIV/0! | -0.11462 | 0.0139 | 0.0139 | 0 | 0.0139 | 0
[43 empty] | 2014-09-01 | 20時 | -0.12852 | #DIV/0! | #DIV/0! | #DIV/0! | -0.11462 | 0.0139 | 0.0139 | 0 | 0.0139 | 0
[43 empty] | 2014-09-01 | 21時 | -0.12852 | #DIV/0! | #DIV/0! | #DIV/0! | -0.11462 | 0.0139 | 0.0139 | 0 | 0.0139 | 0
[43 empty] | 2014-09-01 | 22時 | -0.12852 | #DIV/0! | #DIV/0! | #DIV/0! | -0.11462 | 0.0139 | 0.0139 | 0 | 0.0139 | 0
[43 empty] | 2014-09-01 | 23時 | -0.12852 | #DIV/0! | #DIV/0! | #DIV/0! | -0.11462 | 0.0139 | 0.0139 | 0 | 0.0139 | 0
[43 empty] | 2014-09-02 | 0時 | -0.12852 | #DIV/0! | #DIV/0! | #DIV/0! | -0.11462 | 0.0139 | 0.0139 | 0 | 0.0139 | 0
[43 empty] | 2014-09-02 | 1時 | -0.12852 | #DIV/0! | #DIV/0! | #DIV/0! | -0.11462 | 0.0139 | 0.0139 | 0 | 0.0139 | 0
[43 empty] | 2014-09-02 | 2時 | -0.12852 | #DIV/0! | #DIV/0! | #DIV/0! | -0.11462 | 0.0139 | 0.0139 | 0 | 0.0139 | 0
[43 empty] | 2014-09-02 | 3時 | -0.12852 | #DIV/0! | #DIV/0! | #DIV/0! | -0.11462 | 0.0139 | 0.0139 | 0 | 0.0139 | 0
[43 empty] | 2014-09-02 | 4時 | -0.12852 | #DIV/0! | #DIV/0! | #DIV/0! | -0.11462 | 0.0139 | 0.0139 | 0 | 0.0139 | 0
[43 empty] | 2014-09-02 | 5時 | -0.12852 | #DIV/0! | #DIV/0! | #DIV/0! | -0.11462 | 0.0139 | 0.0139 | 0 | 0.0139 | 0
[43 empty] | 2014-09-02 | 6時 | -0.12852 | #DIV/0! | #DIV/0! | #DIV/0! | -0.11462 | 0.0139 | 0.0139 | 0 | 0.0139 | 0
[43 empty] | 2014-09-02 | 7時 | -0.12852 | #DIV/0! | #DIV/0! | #DIV/0! | -0.11462 | 0.0139 | 0.0139 | 0 | 0.0139 | 0
[43 empty] | 2014-09-02 | 8時 | -0.12852 | #DIV/0! | #DIV/0! | #DIV/0! | -0.11462 | 0.0139 | 0.0139 | 0 | 0.0139 | 0
[43 empty] | 2014-09-02 | 9時 | -0.12852 | #DIV/0! | #DIV/0! | #DIV/0! | -0.11462 | 0.0139 | 0.0139 | 0 | 0.0139 | 0
[43 empty] | 2014-09-02 | 10時 | -0.12852 | #DIV/0! | #DIV/0! | #DIV/0! | -0.11462 | 0.0139 | 0.0139 | 0 | 0.0139 | 0
[43 empty] | 2014-09-02 | 11時 | -0.12852 | #DIV/0! | #DIV/0! | #DIV/0! | -0.11462 | 0.0139 | 0.0139 | 0 | 0.0139 | 0
[43 empty] | 2014-09-02 | 12時 | -0.12852 | #DIV/0! | #DIV/0! | #DIV/0! | -0.11462 | 0.0139 | 0.0139 | 0 | 0.0139 | 0
[43 empty] | 2014-09-02 | 13時 | -0.12852 | #DIV/0! | #DIV/0! | #DIV/0! | -0.11462 | 0.0139 | 0.0139 | 0 | 0.0139 | 0
[43 empty] | 2014-09-02 | 14時 | -0.12852 | #DIV/0! | #DIV/0! | #DIV/0! | -0.11462 | 0.0139 | 0.0139 | 0 | 0.0139 | 0
[43 empty] | 2014-09-02 | 15時 | -0.12852 | #DIV/0! | #DIV/0! | #DIV/0! | -0.11462 | 0.0139 | 0.0139 | 0 | 0.0139 | 0
[43 empty] | 2014-09-02 | 16時 | -0.12852 | #DIV/0! | #DIV/0! | #DIV/0! | -0.11462 | 0.0139 | 0.0139 | 0 | 0.0139 | 0
[43 empty] | 2014-09-02 | 17時 | -0.12852 | #DIV/0! | #DIV/0! | #DIV/0! | -0.11462 | 0.0139 | 0.0139 | 0 | 0.0139 | 0
[43 empty] | 2014-09-02 | 18時 | -0.12852 | #DIV/0! | #DIV/0! | #DIV/0! | -0.11462 | 0.0139 | 0.0139 | 0 | 0.0139 | 0
[43 empty] | 2014-09-02 | 19時 | -0.12852 | #DIV/0! | #DIV/0! | #DIV/0! | -0.11462 | 0.0139 | 0.0139 | 0 | 0.0139 | 0
[43 empty] | 2014-09-02 | 20時 | -0.12852 | #DIV/0! | #DIV/0! | #DIV/0! | -0.11462 | 0.0139 | 0.0139 | 0 | 0.0139 | 0
[43 empty] | 2014-09-02 | 21時 | -0.12852 | #DIV/0! | #DIV/0! | #DIV/0! | -0.11462 | 0.0139 | 0.0139 | 0 | 0.0139 | 0
[43 empty] | 2014-09-02 | 22時 | -0.12852 | #DIV/0! | #DIV/0! | #DIV/0! | -0.11462 | 0.0139 | 0.0139 | 0 | 0.0139 | 0
[43 empty] | 2014-09-02 | 23時 | -0.12852 | #DIV/0! | #DIV/0! | #DIV/0! | -0.11462 | 0.0139 | 0.0139 | 0 | 0.0139 | 0
[43 empty] | 2014-09-03 | 0時 | -0.12852 | #DIV/0! | #DIV/0! | #DIV/0! | -0.11462 | 0.0139 | 0.0139 | 0 | 0.0139 | 0
[43 empty] | 2014-09-03 | 1時 | -0.12852 | #DIV/0! | #DIV/0! | #DIV/0! | -0.11462 | 0.0139 | 0.0139 | 0 | 0.0139 | 0
[43 empty] | 2014-09-03 | 2時 | -0.12852 | #DIV/0! | #DIV/0! | #DIV/0! | -0.11462 | 0.0139 | 0.0139 | 0 | 0.0139 | 0
[43 empty] | 2014-09-03 | 3時 | -0.12852 | #DIV/0! | #DIV/0! | #DIV/0! | -0.11462 | 0.0139 | 0.0139 | 0 | 0.0139 | 0
[43 empty] | 2014-09-03 | 4時 | -0.12852 | #DIV/0! | #DIV/0! | #DIV/0! | -0.11462 | 0.0139 | 0.0139 | 0 | 0.0139 | 0
[43 empty] | 2014-09-03 | 5時 | -0.12852 | #DIV/0! | #DIV/0! | #DIV/0! | -0.11462 | 0.0139 | 0.0139 | 0 | 0.0139 | 0
[43 empty] | 2014-09-03 | 6時 | -0.12852 | #DIV/0! | #DIV/0! | #DIV/0! | -0.11462 | 0.0139 | 0.0139 | 0 | 0.0139 | 0
[43 empty] | 2014-09-03 | 7時 | -0.12852 | #DIV/0! | #DIV/0! | #DIV/0! | -0.11462 | 0.0139 | 0.0139 | 0 | 0.0139 | 0
[43 empty] | 2014-09-03 | 8時 | -0.12852 | #DIV/0! | #DIV/0! | #DIV/0! | -0.11462 | 0.0139 | 0.0139 | 0 | 0.0139 | 0
[43 empty] | 2014-09-03 | 9時 | -0.12852 | #DIV/0! | #DIV/0! | #DIV/0! | -0.11462 | 0.0139 | 0.0139 | 0 | 0.0139 | 0
[43 empty] | 2014-09-03 | 10時 | -0.12852 | #DIV/0! | #DIV/0! | #DIV/0! | -0.11462 | 0.0139 | 0.0139 | 0 | 0.0139 | 0
[43 empty] | 2014-09-03 | 11時 | -0.12852 | #DIV/0! | #DIV/0! | #DIV/0! | -0.11462 | 0.0139 | 0.0139 | 0 | 0.0139 | 0
[43 empty] | 2014-09-03 | 12時 | -0.12852 | #DIV/0! | #DIV/0! | #DIV/0! | -0.11462 | 0.0139 | 0.0139 | 0 | 0.0139 | 0
[43 empty] | 2014-09-03 | 13時 | -0.12852 | #DIV/0! | #DIV/0! | #DIV/0! | -0.11462 | 0.0139 | 0.0139 | 0 | 0.0139 | 0
[43 empty] | 2014-09-03 | 14時 | -0.12852 | #DIV/0! | #DIV/0! | #DIV/0! | -0.11462 | 0.0139 | 0.0139 | 0 | 0.0139 | 0
[43 empty] | 2014-09-03 | 15時 | -0.12852 | #DIV/0! | #DIV/0! | #DIV/0! | -0.11462 | 0.0139 | 0.0139 | 0 | 0.0139 | 0
[43 empty] | 2014-09-03 | 16時 | -0.12852 | #DIV/0! | #DIV/0! | #DIV/0! | -0.11462 | 0.0139 | 0.0139 | 0 | 0.0139 | 0
[43 empty] | 2014-09-03 | 17時 | -0.12852 | #DIV/0! | #DIV/0! | #DIV/0! | -0.11462 | 0.0139 | 0.0139 | 0 | 0.0139 | 0
[43 empty] | 2014-09-03 | 18時 | -0.12852 | #DIV/0! | #DIV/0! | #DIV/0! | -0.11462 | 0.0139 | 0.0139 | 0 | 0.0139 | 0
[43 empty] | 2014-09-03 | 19時 | -0.12852 | #DIV/0! | #DIV/0! | #DIV/0! | -0.11462 | 0.0139 | 0.0139 | 0 | 0.0139 | 0
[43 empty] | 2014-09-03 | 20時 | -0.12852 | #DIV/0! | #DIV/0! | #DIV/0! | -0.11462 | 0.0139 | 0.0139 | 0 | 0.0139 | 0
[43 empty] | 2014-09-03 | 21時 | -0.12852 | #DIV/0! | #DIV/0! | #DIV/0! | -0.11462 | 0.0139 | 0.0139 | 0 | 0.0139 | 0
[43 empty] | 2014-09-03 | 22時 | -0.12852 | #DIV/0! | #DIV/0! | #DIV/0! | -0.11462 | 0.0139 | 0.0139 | 0 | 0.0139 | 0
[43 empty] | 2014-09-03 | 23時 | -0.12852 | #DIV/0! | #DIV/0! | #DIV/0! | -0.11462 | 0.0139 | 0.0139 | 0 | 0.0139 | 0
[43 empty] | 2014-09-04 | 0時 | -0.12852 | #DIV/0! | #DIV/0! | #DIV/0! | -0.11462 | 0.0139 | 0.0139 | 0 | 0.0139 | 0
[43 empty] | 2014-09-04 | 1時 | -0.12852 | #DIV/0! | #DIV/0! | #DIV/0! | -0.11462 | 0.0139 | 0.0139 | 0 | 0.0139 | 0
[43 empty] | 2014-09-04 | 2時 | -0.12852 | #DIV/0! | #DIV/0! | #DIV/0! | -0.11462 | 0.0139 | 0.0139 | 0 | 0.0139 | 0
[43 empty] | 2014-09-04 | 3時 | -0.12852 | #DIV/0! | #DIV/0! | #DIV/0! | -0.11462 | 0.0139 | 0.0139 | 0 | 0.0139 | 0
[43 empty] | 2014-09-04 | 4時 | -0.12852 | #DIV/0! | #DIV/0! | #DIV/0! | -0.11462 | 0.0139 | 0.0139 | 0 | 0.0139 | 0
[43 empty] | 2014-09-04 | 5時 | -0.12852 | #DIV/0! | #DIV/0! | #DIV/0! | -0.11462 | 0.0139 | 0.0139 | 0 | 0.0139 | 0
[43 empty] | 2014-09-04 | 6時 | -0.12852 | #DIV/0! | #DIV/0! | #DIV/0! | -0.11462 | 0.0139 | 0.0139 | 0 | 0.0139 | 0
[43 empty] | 2014-09-04 | 7時 | -0.12852 | #DIV/0! | #DIV/0! | #DIV/0! | -0.11462 | 0.0139 | 0.0139 | 0 | 0.0139 | 0
[43 empty] | 2014-09-04 | 8時 | -0.12852 | #DIV/0! | #DIV/0! | #DIV/0! | -0.11462 | 0.0139 | 0.0139 | 0 | 0.0139 | 0
[43 empty] | 2014-09-04 | 9時 | -0.12852 | #DIV/0! | #DIV/0! | #DIV/0! | -0.11462 | 0.0139 | 0.0139 | 0 | 0.0139 | 0
[43 empty] | 2014-09-04 | 10時 | -0.12852 | #DIV/0! | #DIV/0! | #DIV/0! | -0.11462 | 0.0139 | 0.0139 | 0 | 0.0139 | 0
[43 empty] | 2014-09-04 | 11時 | -0.12852 | #DIV/0! | #DIV/0! | #DIV/0! | -0.11462 | 0.0139 | 0.0139 | 0 | 0.0139 | 0
[43 empty] | 2014-09-04 | 12時 | -0.12852 | #DIV/0! | #DIV/0! | #DIV/0! | -0.11462 | 0.0139 | 0.0139 | 0 | 0.0139 | 0
[43 empty] | 2014-09-04 | 13時 | -0.12852 | #DIV/0! | #DIV/0! | #DIV/0! | -0.11462 | 0.0139 | 0.0139 | 0 | 0.0139 | 0
[43 empty] | 2014-09-04 | 14時 | -0.12852 | #DIV/0! | #DIV/0! | #DIV/0! | -0.11462 | 0.0139 | 0.0139 | 0 | 0.0139 | 0
[43 empty] | 2014-09-04 | 15時 | -0.12852 | #DIV/0! | #DIV/0! | #DIV/0! | -0.11462 | 0.0139 | 0.0139 | 0 | 0.0139 | 0
[43 empty] | 2014-09-04 | 16時 | -0.12852 | #DIV/0! | #DIV/0! | #DIV/0! | -0.11462 | 0.0139 | 0.0139 | 0 | 0.0139 | 0
[43 empty] | 2014-09-04 | 17時 | -0.12852 | #DIV/0! | #DIV/0! | #DIV/0! | -0.11462 | 0.0139 | 0.0139 | 0 | 0.0139 | 0
[43 empty] | 2014-09-04 | 18時 | -0.12852 | #DIV/0! | #DIV/0! | #DIV/0! | -0.11462 | 0.0139 | 0.0139 | 0 | 0.0139 | 0
[43 empty] | 2014-09-04 | 19時 | -0.12852 | #DIV/0! | #DIV/0! | #DIV/0! | -0.11462 | 0.0139 | 0.0139 | 0 | 0.0139 | 0
[43 empty] | 2014-09-04 | 20時 | -0.12852 | #DIV/0! | #DIV/0! | #DIV/0! | -0.11462 | 0.0139 | 0.0139 | 0 | 0.0139 | 0
[43 empty] | 2014-09-04 | 21時 | -0.12852 | #DIV/0! | #DIV/0! | #DIV/0! | -0.11462 | 0.0139 | 0.0139 | 0 | 0.0139 | 0
[43 empty] | 2014-09-04 | 22時 | -0.12852 | #DIV/0! | #DIV/0! | #DIV/0! | -0.11462 | 0.0139 | 0.0139 | 0 | 0.0139 | 0
[43 empty] | 2014-09-04 | 23時 | -0.12852 | #DIV/0! | #DIV/0! | #DIV/0! | -0.11462 | 0.0139 | 0.0139 | 0 | 0.0139 | 0
[43 empty] | 2014-09-05 | 0時 | -0.12852 | #DIV/0! | #DIV/0! | #DIV/0! | -0.11462 | 0.0139 | 0.0139 | 0 | 0.0139 | 0
[43 empty] | 2014-09-05 | 1時 | -0.12852 | #DIV/0! | #DIV/0! | #DIV/0! | -0.11462 | 0.0139 | 0.0139 | 0 | 0.0139 | 0
[43 empty] | 2014-09-05 | 2時 | -0.12852 | #DIV/0! | #DIV/0! | #DIV/0! | -0.11462 | 0.0139 | 0.0139 | 0 | 0.0139 | 0
[43 empty] | 2014-09-05 | 3時 | -0.12852 | #DIV/0! | #DIV/0! | #DIV/0! | -0.11462 | 0.0139 | 0.0139 | 0 | 0.0139 | 0
[43 empty] | 2014-09-05 | 4時 | -0.12852 | #DIV/0! | #DIV/0! | #DIV/0! | -0.11462 | 0.0139 | 0.0139 | 0 | 0.0139 | 0
[43 empty] | 2014-09-05 | 5時 | -0.12852 | #DIV/0! | #DIV/0! | #DIV/0! | -0.11462 | 0.0139 | 0.0139 | 0 | 0.0139 | 0
[43 empty] | 2014-09-05 | 6時 | -0.12852 | #DIV/0! | #DIV/0! | #DIV/0! | -0.11462 | 0.0139 | 0.0139 | 0 | 0.0139 | 0
[43 empty] | 2014-09-05 | 7時 | -0.12852 | #DIV/0! | #DIV/0! | #DIV/0! | -0.11462 | 0.0139 | 0.0139 | 0 | 0.0139 | 0
[43 empty] | 2014-09-05 | 8時 | -0.12852 | #DIV/0! | #DIV/0! | #DIV/0! | -0.11462 | 0.0139 | 0.0139 | 0 | 0.0139 | 0
[43 empty] | 2014-09-05 | 9時 | -0.12852 | #DIV/0! | #DIV/0! | #DIV/0! | -0.11462 | 0.0139 | 0.0139 | 0 | 0.0139 | 0
[43 empty] | 2014-09-05 | 10時 | -0.12852 | #DIV/0! | #DIV/0! | #DIV/0! | -0.11462 | 0.0139 | 0.0139 | 0 | 0.0139 | 0
[43 empty] | 2014-09-05 | 11時 | -0.12852 | #DIV/0! | #DIV/0! | #DIV/0! | -0.11462 | 0.0139 | 0.0139 | 0 | 0.0139 | 0
[43 empty] | 2014-09-05 | 12時 | -0.12852 | #DIV/0! | #DIV/0! | #DIV/0! | -0.11462 | 0.0139 | 0.0139 | 0 | 0.0139 | 0
[43 empty] | 2014-09-05 | 13時 | -0.12852 | #DIV/0! | #DIV/0! | #DIV/0! | -0.11462 | 0.0139 | 0.0139 | 0 | 0.0139 | 0
[43 empty] | 2014-09-05 | 14時 | -0.12852 | #DIV/0! | #DIV/0! | #DIV/0! | -0.11462 | 0.0139 | 0.0139 | 0 | 0.0139 | 0
[43 empty] | 2014-09-05 | 15時 | -0.12852 | #DIV/0! | #DIV/0! | #DIV/0! | -0.11462 | 0.0139 | 0.0139 | 0 | 0.0139 | 0
[43 empty] | 2014-09-05 | 16時 | -0.12852 | #DIV/0! | #DIV/0! | #DIV/0! | -0.11462 | 0.0139 | 0.0139 | 0 | 0.0139 | 0
[43 empty] | 2014-09-05 | 17時 | -0.12852 | #DIV/0! | #DIV/0! | #DIV/0! | -0.11462 | 0.0139 | 0.0139 | 0 | 0.0139 | 0
[43 empty] | 2014-09-05 | 18時 | -0.12852 | #DIV/0! | #DIV/0! | #DIV/0! | -0.11462 | 0.0139 | 0.0139 | 0 | 0.0139 | 0
[43 empty] | 2014-09-05 | 19時 | -0.12852 | #DIV/0! | #DIV/0! | #DIV/0! | -0.11462 | 0.0139 | 0.0139 | 0 | 0.0139 | 0
[43 empty] | 2014-09-05 | 20時 | -0.12852 | #DIV/0! | #DIV/0! | #DIV/0! | -0.11462 | 0.0139 | 0.0139 | 0 | 0.0139 | 0
[43 empty] | 2014-09-05 | 21時 | -0.12852 | #DIV/0! | #DIV/0! | #DIV/0! | -0.11462 | 0.0139 | 0.0139 | 0 | 0.0139 | 0
[43 empty] | 2014-09-05 | 22時 | -0.12852 | #DIV/0! | #DIV/0! | #DIV/0! | -0.11462 | 0.0139 | 0.0139 | 0 | 0.0139 | 0
[43 empty] | 2014-09-05 | 23時 | -0.12852 | #DIV/0! | #DIV/0! | #DIV/0! | -0.11462 | 0.0139 | 0.0139 | 0 | 0.0139 | 0
[43 empty] | 2014-09-06 | 0時 | -0.12852 | #DIV/0! | #DIV/0! | #DIV/0! | -0.11462 | 0.0139 | 0.0139 | 0 | 0.0139 | 0
[43 empty] | 2014-09-06 | 1時 | -0.12852 | #DIV/0! | #DIV/0! | #DIV/0! | -0.11462 | 0.0139 | 0.0139 | 0 | 0.0139 | 0
[43 empty] | 2014-09-06 | 2時 | -0.12852 | #DIV/0! | #DIV/0! | #DIV/0! | -0.11462 | 0.0139 | 0.0139 | 0 | 0.0139 | 0
[43 empty] | 2014-09-06 | 3時 | -0.12852 | #DIV/0! | #DIV/0! | #DIV/0! | -0.11462 | 0.0139 | 0.0139 | 0 | 0.0139 | 0
[43 empty] | 2014-09-06 | 4時 | -0.12852 | #DIV/0! | #DIV/0! | #DIV/0! | -0.11462 | 0.0139 | 0.0139 | 0 | 0.0139 | 0
[43 empty] | 2014-09-06 | 5時 | -0.12852 | #DIV/0! | #DIV/0! | #DIV/0! | -0.11462 | 0.0139 | 0.0139 | 0 | 0.0139 | 0
[43 empty] | 2014-09-06 | 6時 | -0.12852 | #DIV/0! | #DIV/0! | #DIV/0! | -0.11462 | 0.0139 | 0.0139 | 0 | 0.0139 | 0
[43 empty] | 2014-09-06 | 7時 | -0.12852 | #DIV/0! | #DIV/0! | #DIV/0! | -0.11462 | 0.0139 | 0.0139 | 0 | 0.0139 | 0
[43 empty] | 2014-09-06 | 8時 | -0.12852 | #DIV/0! | #DIV/0! | #DIV/0! | -0.11462 | 0.0139 | 0.0139 | 0 | 0.0139 | 0
[43 empty] | 2014-09-06 | 9時 | -0.12852 | #DIV/0! | #DIV/0! | #DIV/0! | -0.11462 | 0.0139 | 0.0139 | 0 | 0.0139 | 0
[43 empty] | 2014-09-06 | 10時 | -0.12852 | #DIV/0! | #DIV/0! | #DIV/0! | -0.11462 | 0.0139 | 0.0139 | 0 | 0.0139 | 0
[43 empty] | 2014-09-06 | 11時 | -0.12852 | #DIV/0! | #DIV/0! | #DIV/0! | -0.11462 | 0.0139 | 0.0139 | 0 | 0.0139 | 0
[43 empty] | 2014-09-06 | 12時 | -0.12852 | #DIV/0! | #DIV/0! | #DIV/0! | -0.11462 | 0.0139 | 0.0139 | 0 | 0.0139 | 0
[43 empty] | 2014-09-06 | 13時 | -0.12852 | #DIV/0! | #DIV/0! | #DIV/0! | -0.11462 | 0.0139 | 0.0139 | 0 | 0.0139 | 0
[43 empty] | 2014-09-06 | 14時 | -0.12852 | #DIV/0! | #DIV/0! | #DIV/0! | -0.11462 | 0.0139 | 0.0139 | 0 | 0.0139 | 0
[43 empty] | 2014-09-06 | 15時 | -0.12852 | #DIV/0! | #DIV/0! | #DIV/0! | -0.11462 | 0.0139 | 0.0139 | 0 | 0.0139 | 0
[43 empty] | 2014-09-06 | 16時 | -0.12852 | #DIV/0! | #DIV/0! | #DIV/0! | -0.11462 | 0.0139 | 0.0139 | 0 | 0.0139 | 0
[43 empty] | 2014-09-06 | 17時 | -0.12852 | #DIV/0! | #DIV/0! | #DIV/0! | -0.11462 | 0.0139 | 0.0139 | 0 | 0.0139 | 0
[43 empty] | 2014-09-06 | 18時 | -0.12852 | #DIV/0! | #DIV/0! | #DIV/0! | -0.11462 | 0.0139 | 0.0139 | 0 | 0.0139 | 0
[43 empty] | 2014-09-06 | 19時 | -0.12852 | #DIV/0! | #DIV/0! | #DIV/0! | -0.11462 | 0.0139 | 0.0139 | 0 | 0.0139 | 0
[43 empty] | 2014-09-06 | 20時 | -0.12852 | #DIV/0! | #DIV/0! | #DIV/0! | -0.11462 | 0.0139 | 0.0139 | 0 | 0.0139 | 0
[43 empty] | 2014-09-06 | 21時 | -0.12852 | #DIV/0! | #DIV/0! | #DIV/0! | -0.11462 | 0.0139 | 0.0139 | 0 | 0.0139 | 0
[43 empty] | 2014-09-06 | 22時 | -0.12852 | #DIV/0! | #DIV/0! | #DIV/0! | -0.11462 | 0.0139 | 0.0139 | 0 | 0.0139 | 0
[43 empty] | 2014-09-06 | 23時 | -0.12852 | #DIV/0! | #DIV/0! | #DIV/0! | -0.11462 | 0.0139 | 0.0139 | 0 | 0.0139 | 0
[43 empty] | 2014-09-07 | 0時 | -0.12852 | #DIV/0! | #DIV/0! | #DIV/0! | -0.11462 | 0.0139 | 0.0139 | 0 | 0.0139 | 0
[43 empty] | 2014-09-07 | 1時 | -0.12852 | #DIV/0! | #DIV/0! | #DIV/0! | -0.11462 | 0.0139 | 0.0139 | 0 | 0.0139 | 0
[43 empty] | 2014-09-07 | 2時 | -0.12852 | #DIV/0! | #DIV/0! | #DIV/0! | -0.11462 | 0.0139 | 0.0139 | 0 | 0.0139 | 0
[43 empty] | 2014-09-07 | 3時 | -0.12852 | #DIV/0! | #DIV/0! | #DIV/0! | -0.11462 | 0.0139 | 0.0139 | 0 | 0.0139 | 0
[43 empty] | 2014-09-07 | 4時 | -0.12852 | #DIV/0! | #DIV/0! | #DIV/0! | -0.11462 | 0.0139 | 0.0139 | 0 | 0.0139 | 0
[43 empty] | 2014-09-07 | 5時 | -0.12852 | #DIV/0! | #DIV/0! | #DIV/0! | -0.11462 | 0.0139 | 0.0139 | 0 | 0.0139 | 0
[43 empty] | 2014-09-07 | 6時 | -0.12852 | #DIV/0! | #DIV/0! | #DIV/0! | -0.11462 | 0.0139 | 0.0139 | 0 | 0.0139 | 0
[43 empty] | 2014-09-07 | 7時 | -0.12852 | #DIV/0! | #DIV/0! | #DIV/0! | -0.11462 | 0.0139 | 0.0139 | 0 | 0.0139 | 0
[43 empty] | 2014-09-07 | 8時 | -0.12852 | #DIV/0! | #DIV/0! | #DIV/0! | -0.11462 | 0.0139 | 0.0139 | 0 | 0.0139 | 0
[43 empty] | 2014-09-07 | 9時 | -0.12852 | #DIV/0! | #DIV/0! | #DIV/0! | -0.11462 | 0.0139 | 0.0139 | 0 | 0.0139 | 0
[43 empty] | 2014-09-07 | 10時 | -0.12852 | #DIV/0! | #DIV/0! | #DIV/0! | -0.11462 | 0.0139 | 0.0139 | 0 | 0.0139 | 0
[43 empty] | 2014-09-07 | 11時 | -0.12852 | #DIV/0! | #DIV/0! | #DIV/0! | -0.11462 | 0.0139 | 0.0139 | 0 | 0.0139 | 0
[43 empty] | 2014-09-07 | 12時 | -0.12852 | #DIV/0! | #DIV/0! | #DIV/0! | -0.11462 | 0.0139 | 0.0139 | 0 | 0.0139 | 0
[43 empty] | 2014-09-07 | 13時 | -0.12852 | #DIV/0! | #DIV/0! | #DIV/0! | -0.11462 | 0.0139 | 0.0139 | 0 | 0.0139 | 0
[43 empty] | 2014-09-07 | 14時 | -0.12852 | #DIV/0! | #DIV/0! | #DIV/0! | -0.11462 | 0.0139 | 0.0139 | 0 | 0.0139 | 0
[43 empty] | 2014-09-07 | 15時 | -0.12852 | #DIV/0! | #DIV/0! | #DIV/0! | -0.11462 | 0.0139 | 0.0139 | 0 | 0.0139 | 0
[43 empty] | 2014-09-07 | 16時 | -0.12852 | #DIV/0! | #DIV/0! | #DIV/0! | -0.11462 | 0.0139 | 0.0139 | 0 | 0.0139 | 0
[43 empty] | 2014-09-07 | 17時 | -0.12852 | #DIV/0! | #DIV/0! | #DIV/0! | -0.11462 | 0.0139 | 0.0139 | 0 | 0.0139 | 0
[43 empty] | 2014-09-07 | 18時 | -0.12852 | #DIV/0! | #DIV/0! | #DIV/0! | -0.11462 | 0.0139 | 0.0139 | 0 | 0.0139 | 0
[43 empty] | 2014-09-07 | 19時 | -0.12852 | #DIV/0! | #DIV/0! | #DIV/0! | -0.11462 | 0.0139 | 0.0139 | 0 | 0.0139 | 0
[43 empty] | 2014-09-07 | 20時 | -0.12852 | #DIV/0! | #DIV/0! | #DIV/0! | -0.11462 | 0.0139 | 0.0139 | 0 | 0.0139 | 0
[43 empty] | 2014-09-07 | 21時 | -0.12852 | #DIV/0! | #DIV/0! | #DIV/0! | -0.11462 | 0.0139 | 0.0139 | 0 | 0.0139 | 0
[43 empty] | 2014-09-07 | 22時 | -0.12852 | #DIV/0! | #DIV/0! | #DIV/0! | -0.11462 | 0.0139 | 0.0139 | 0 | 0.0139 | 0
[43 empty] | 2014-09-07 | 23時 | -0.12852 | #DIV/0! | #DIV/0! | #DIV/0! | -0.11462 | 0.0139 | 0.0139 | 0 | 0.0139 | 0
[43 empty] | 2014-09-08 | 0時 | -0.12852 | #DIV/0! | #DIV/0! | #DIV/0! | -0.11462 | 0.0139 | 0.0139 | 0 | 0.0139 | 0
[43 empty] | 2014-09-08 | 1時 | -0.12852 | #DIV/0! | #DIV/0! | #DIV/0! | -0.11462 | 0.0139 | 0.0139 | 0 | 0.0139 | 0
[43 empty] | 2014-09-08 | 2時 | -0.12852 | #DIV/0! | #DIV/0! | #DIV/0! | -0.11462 | 0.0139 | 0.0139 | 0 | 0.0139 | 0
[43 empty] | 2014-09-08 | 3時 | -0.12852 | #DIV/0! | #DIV/0! | #DIV/0! | -0.11462 | 0.0139 | 0.0139 | 0 | 0.0139 | 0
[43 empty] | 2014-09-08 | 4時 | -0.12852 | #DIV/0! | #DIV/0! | #DIV/0! | -0.11462 | 0.0139 | 0.0139 | 0 | 0.0139 | 0
[43 empty] | 2014-09-08 | 5時 | -0.12852 | #DIV/0! | #DIV/0! | #DIV/0! | -0.11462 | 0.0139 | 0.0139 | 0 | 0.0139 | 0
[43 empty] | 2014-09-08 | 6時 | -0.12852 | #DIV/0! | #DIV/0! | #DIV/0! | -0.11462 | 0.0139 | 0.0139 | 0 | 0.0139 | 0
[43 empty] | 2014-09-08 | 7時 | -0.12852 | #DIV/0! | #DIV/0! | #DIV/0! | -0.11462 | 0.0139 | 0.0139 | 0 | 0.0139 | 0
[43 empty] | 2014-09-08 | 8時 | -0.12852 | #DIV/0! | #DIV/0! | #DIV/0! | -0.11462 | 0.0139 | 0.0139 | 0 | 0.0139 | 0
[43 empty] | 2014-09-08 | 9時 | -0.12852 | #DIV/0! | #DIV/0! | #DIV/0! | -0.11462 | 0.0139 | 0.0139 | 0 | 0.0139 | 0
[43 empty] | 2014-09-08 | 10時 | -0.12852 | #DIV/0! | #DIV/0! | #DIV/0! | -0.11462 | 0.0139 | 0.0139 | 0 | 0.0139 | 0
[43 empty] | 2014-09-08 | 11時 | -0.12852 | #DIV/0! | #DIV/0! | #DIV/0! | -0.11462 | 0.0139 | 0.0139 | 0 | 0.0139 | 0
[43 empty] | 2014-09-08 | 12時 | -0.12852 | #DIV/0! | #DIV/0! | #DIV/0! | -0.11462 | 0.0139 | 0.0139 | 0 | 0.0139 | 0
[43 empty] | 2014-09-08 | 13時 | -0.12852 | #DIV/0! | #DIV/0! | #DIV/0! | -0.11462 | 0.0139 | 0.0139 | 0 | 0.0139 | 0
[43 empty] | 2014-09-08 | 14時 | -0.12852 | #DIV/0! | #DIV/0! | #DIV/0! | -0.11462 | 0.0139 | 0.0139 | 0 | 0.0139 | 0
[43 empty] | 2014-09-08 | 15時 | -0.12852 | #DIV/0! | #DIV/0! | #DIV/0! | -0.11462 | 0.0139 | 0.0139 | 0 | 0.0139 | 0
[43 empty] | 2014-09-08 | 16時 | -0.12852 | #DIV/0! | #DIV/0! | #DIV/0! | -0.11462 | 0.0139 | 0.0139 | 0 | 0.0139 | 0
[43 empty] | 2014-09-08 | 17時 | -0.12852 | #DIV/0! | #DIV/0! | #DIV/0! | -0.11462 | 0.0139 | 0.0139 | 0 | 0.0139 | 0
[43 empty] | 2014-09-08 | 18時 | -0.12852 | #DIV/0! | #DIV/0! | #DIV/0! | -0.11462 | 0.0139 | 0.0139 | 0 | 0.0139 | 0
[43 empty] | 2014-09-08 | 19時 | -0.12852 | #DIV/0! | #DIV/0! | #DIV/0! | -0.11462 | 0.0139 | 0.0139 | 0 | 0.0139 | 0
[43 empty] | 2014-09-08 | 20時 | -0.12852 | #DIV/0! | #DIV/0! | #DIV/0! | -0.11462 | 0.0139 | 0.0139 | 0 | 0.0139 | 0
[43 empty] | 2014-09-08 | 21時 | -0.12852 | #DIV/0! | #DIV/0! | #DIV/0! | -0.11462 | 0.0139 | 0.0139 | 0 | 0.0139 | 0
[43 empty] | 2014-09-08 | 22時 | -0.12852 | #DIV/0! | #DIV/0! | #DIV/0! | -0.11462 | 0.0139 | 0.0139 | 0 | 0.0139 | 0
[43 empty] | 2014-09-08 | 23時 | -0.12852 | #DIV/0! | #DIV/0! | #DIV/0! | -0.11462 | 0.0139 | 0.0139 | 0 | 0.0139 | 0
[43 empty] | 2014-09-09 | 0時 | -0.12852 | #DIV/0! | #DIV/0! | #DIV/0! | -0.11462 | 0.0139 | 0.0139 | 0 | 0.0139 | 0
[43 empty] | 2014-09-09 | 1時 | -0.12852 | #DIV/0! | #DIV/0! | #DIV/0! | -0.11462 | 0.0139 | 0.0139 | 0 | 0.0139 | 0
[43 empty] | 2014-09-09 | 2時 | -0.12852 | #DIV/0! | #DIV/0! | #DIV/0! | -0.11462 | 0.0139 | 0.0139 | 0 | 0.0139 | 0
[43 empty] | 2014-09-09 | 3時 | -0.12852 | #DIV/0! | #DIV/0! | #DIV/0! | -0.11462 | 0.0139 | 0.0139 | 0 | 0.0139 | 0
[43 empty] | 2014-09-09 | 4時 | -0.12852 | #DIV/0! | #DIV/0! | #DIV/0! | -0.11462 | 0.0139 | 0.0139 | 0 | 0.0139 | 0
[43 empty] | 2014-09-09 | 5時 | -0.12852 | #DIV/0! | #DIV/0! | #DIV/0! | -0.11462 | 0.0139 | 0.0139 | 0 | 0.0139 | 0
[43 empty] | 2014-09-09 | 6時 | -0.12852 | #DIV/0! | #DIV/0! | #DIV/0! | -0.11462 | 0.0139 | 0.0139 | 0 | 0.0139 | 0
[43 empty] | 2014-09-09 | 7時 | -0.12852 | #DIV/0! | #DIV/0! | #DIV/0! | -0.11462 | 0.0139 | 0.0139 | 0 | 0.0139 | 0
[43 empty] | 2014-09-09 | 8時 | -0.12852 | #DIV/0! | #DIV/0! | #DIV/0! | -0.11462 | 0.0139 | 0.0139 | 0 | 0.0139 | 0
[43 empty] | 2014-09-09 | 9時 | -0.12852 | #DIV/0! | #DIV/0! | #DIV/0! | -0.11462 | 0.0139 | 0.0139 | 0 | 0.0139 | 0
[43 empty] | 2014-09-09 | 10時 | -0.12852 | #DIV/0! | #DIV/0! | #DIV/0! | -0.11462 | 0.0139 | 0.0139 | 0 | 0.0139 | 0
[43 empty] | 2014-09-09 | 11時 | -0.12852 | #DIV/0! | #DIV/0! | #DIV/0! | -0.11462 | 0.0139 | 0.0139 | 0 | 0.0139 | 0
[43 empty] | 2014-09-09 | 12時 | -0.12852 | #DIV/0! | #DIV/0! | #DIV/0! | -0.11462 | 0.0139 | 0.0139 | 0 | 0.0139 | 0
[43 empty] | 2014-09-09 | 13時 | -0.12852 | #DIV/0! | #DIV/0! | #DIV/0! | -0.11462 | 0.0139 | 0.0139 | 0 | 0.0139 | 0
[43 empty] | 2014-09-09 | 14時 | -0.12852 | #DIV/0! | #DIV/0! | #DIV/0! | -0.11462 | 0.0139 | 0.0139 | 0 | 0.0139 | 0
[43 empty] | 2014-09-09 | 15時 | -0.12852 | #DIV/0! | #DIV/0! | #DIV/0! | -0.11462 | 0.0139 | 0.0139 | 0 | 0.0139 | 0
[43 empty] | 2014-09-09 | 16時 | -0.12852 | #DIV/0! | #DIV/0! | #DIV/0! | -0.11462 | 0.0139 | 0.0139 | 0 | 0.0139 | 0
[43 empty] | 2014-09-09 | 17時 | -0.12852 | #DIV/0! | #DIV/0! | #DIV/0! | -0.11462 | 0.0139 | 0.0139 | 0 | 0.0139 | 0
[43 empty] | 2014-09-09 | 18時 | -0.12852 | #DIV/0! | #DIV/0! | #DIV/0! | -0.11462 | 0.0139 | 0.0139 | 0 | 0.0139 | 0
[43 empty] | 2014-09-09 | 19時 | -0.12852 | #DIV/0! | #DIV/0! | #DIV/0! | -0.11462 | 0.0139 | 0.0139 | 0 | 0.0139 | 0
[43 empty] | 2014-09-09 | 20時 | -0.12852 | #DIV/0! | #DIV/0! | #DIV/0! | -0.11462 | 0.0139 | 0.0139 | 0 | 0.0139 | 0
[43 empty] | 2014-09-09 | 21時 | -0.12852 | #DIV/0! | #DIV/0! | #DIV/0! | -0.11462 | 0.0139 | 0.0139 | 0 | 0.0139 | 0
[43 empty] | 2014-09-09 | 22時 | -0.12852 | #DIV/0! | #DIV/0! | #DIV/0! | -0.11462 | 0.0139 | 0.0139 | 0 | 0.0139 | 0
[43 empty] | 2014-09-09 | 23時 | -0.12852 | #DIV/0! | #DIV/0! | #DIV/0! | -0.11462 | 0.0139 | 0.0139 | 0 | 0.0139 | 0
[43 empty] | 2014-09-10 | 0時 | -0.12852 | #DIV/0! | #DIV/0! | #DIV/0! | -0.11462 | 0.0139 | 0.0139 | 0 | 0.0139 | 0
[43 empty] | 2014-09-10 | 1時 | -0.12852 | #DIV/0! | #DIV/0! | #DIV/0! | -0.11462 | 0.0139 | 0.0139 | 0 | 0.0139 | 0
[43 empty] | 2014-09-10 | 2時 | -0.12852 | #DIV/0! | #DIV/0! | #DIV/0! | -0.11462 | 0.0139 | 0.0139 | 0 | 0.0139 | 0
[43 empty] | 2014-09-10 | 3時 | -0.12852 | #DIV/0! | #DIV/0! | #DIV/0! | -0.11462 | 0.0139 | 0.0139 | 0 | 0.0139 | 0
[43 empty] | 2014-09-10 | 4時 | -0.12852 | #DIV/0! | #DIV/0! | #DIV/0! | -0.11462 | 0.0139 | 0.0139 | 0 | 0.0139 | 0
[43 empty] | 2014-09-10 | 5時 | -0.12852 | #DIV/0! | #DIV/0! | #DIV/0! | -0.11462 | 0.0139 | 0.0139 | 0 | 0.0139 | 0
[43 empty] | 2014-09-10 | 6時 | -0.12852 | #DIV/0! | #DIV/0! | #DIV/0! | -0.11462 | 0.0139 | 0.0139 | 0 | 0.0139 | 0
[43 empty] | 2014-09-10 | 7時 | -0.12852 | #DIV/0! | #DIV/0! | #DIV/0! | -0.11462 | 0.0139 | 0.0139 | 0 | 0.0139 | 0
[43 empty] | 2014-09-10 | 8時 | -0.12852 | #DIV/0! | #DIV/0! | #DIV/0! | -0.11462 | 0.0139 | 0.0139 | 0 | 0.0139 | 0
[43 empty] | 2014-09-10 | 9時 | -0.12852 | #DIV/0! | #DIV/0! | #DIV/0! | -0.11462 | 0.0139 | 0.0139 | 0 | 0.0139 | 0
[43 empty] | 2014-09-10 | 10時 | -0.12852 | #DIV/0! | #DIV/0! | #DIV/0! | -0.11462 | 0.0139 | 0.0139 | 0 | 0.0139 | 0
[43 empty] | 2014-09-10 | 11時 | -0.12852 | #DIV/0! | #DIV/0! | #DIV/0! | -0.11462 | 0.0139 | 0.0139 | 0 | 0.0139 | 0
[43 empty] | 2014-09-10 | 12時 | -0.12852 | #DIV/0! | #DIV/0! | #DIV/0! | -0.11462 | 0.0139 | 0.0139 | 0 | 0.0139 | 0
[43 empty] | 2014-09-10 | 13時 | -0.12852 | #DIV/0! | #DIV/0! | #DIV/0! | -0.11462 | 0.0139 | 0.0139 | 0 | 0.0139 | 0
[43 empty] | 2014-09-10 | 14時 | -0.12852 | #DIV/0! | #DIV/0! | #DIV/0! | -0.11462 | 0.0139 | 0.0139 | 0 | 0.0139 | 0
[43 empty] | 2014-09-10 | 15時 | -0.12852 | #DIV/0! | #DIV/0! | #DIV/0! | -0.11462 | 0.0139 | 0.0139 | 0 | 0.0139 | 0
[43 empty] | 2014-09-10 | 16時 | -0.12852 | #DIV/0! | #DIV/0! | #DIV/0! | -0.11462 | 0.0139 | 0.0139 | 0 | 0.0139 | 0
[43 empty] | 2014-09-10 | 17時 | -0.12852 | #DIV/0! | #DIV/0! | #DIV/0! | -0.11462 | 0.0139 | 0.0139 | 0 | 0.0139 | 0
[43 empty] | 2014-09-10 | 18時 | -0.12852 | #DIV/0! | #DIV/0! | #DIV/0! | -0.11462 | 0.0139 | 0.0139 | 0 | 0.0139 | 0
[43 empty] | 2014-09-10 | 19時 | -0.12852 | #DIV/0! | #DIV/0! | #DIV/0! | -0.11462 | 0.0139 | 0.0139 | 0 | 0.0139 | 0
[43 empty] | 2014-09-10 | 20時 | -0.12852 | #DIV/0! | #DIV/0! | #DIV/0! | -0.11462 | 0.0139 | 0.0139 | 0 | 0.0139 | 0
[43 empty] | 2014-09-10 | 21時 | -0.12852 | #DIV/0! | #DIV/0! | #DIV/0! | -0.11462 | 0.0139 | 0.0139 | 0 | 0.0139 | 0
[43 empty] | 2014-09-10 | 22時 | -0.12852 | #DIV/0! | #DIV/0! | #DIV/0! | -0.11462 | 0.0139 | 0.0139 | 0 | 0.0139 | 0
[43 empty] | 2014-09-10 | 23時 | -0.12852 | #DIV/0! | #DIV/0! | #DIV/0! | -0.11462 | 0.0139 | 0.0139 | 0 | 0.0139 | 0
[43 empty] | 2014-09-11 | 0時 | -0.12852 | #DIV/0! | #DIV/0! | #DIV/0! | -0.11462 | 0.0139 | 0.0139 | 0 | 0.0139 | 0
[43 empty] | 2014-09-11 | 1時 | -0.12852 | #DIV/0! | #DIV/0! | #DIV/0! | -0.11462 | 0.0139 | 0.0139 | 0 | 0.0139 | 0
[43 empty] | 2014-09-11 | 2時 | -0.12852 | #DIV/0! | #DIV/0! | #DIV/0! | -0.11462 | 0.0139 | 0.0139 | 0 | 0.0139 | 0
[43 empty] | 2014-09-11 | 3時 | -0.12852 | #DIV/0! | #DIV/0! | #DIV/0! | -0.11462 | 0.0139 | 0.0139 | 0 | 0.0139 | 0
[43 empty] | 2014-09-11 | 4時 | -0.12852 | #DIV/0! | #DIV/0! | #DIV/0! | -0.11462 | 0.0139 | 0.0139 | 0 | 0.0139 | 0
[43 empty] | 2014-09-11 | 5時 | -0.12852 | #DIV/0! | #DIV/0! | #DIV/0! | -0.11462 | 0.0139 | 0.0139 | 0 | 0.0139 | 0
[43 empty] | 2014-09-11 | 6時 | -0.12852 | #DIV/0! | #DIV/0! | #DIV/0! | -0.11462 | 0.0139 | 0.0139 | 0 | 0.0139 | 0
[43 empty] | 2014-09-11 | 7時 | -0.12852 | #DIV/0! | #DIV/0! | #DIV/0! | -0.11462 | 0.0139 | 0.0139 | 0 | 0.0139 | 0
[43 empty] | 2014-09-11 | 8時 | -0.12852 | #DIV/0! | #DIV/0! | #DIV/0! | -0.11462 | 0.0139 | 0.0139 | 0 | 0.0139 | 0
[43 empty] | 2014-09-11 | 9時 | -0.12852 | #DIV/0! | #DIV/0! | #DIV/0! | -0.11462 | 0.0139 | 0.0139 | 0 | 0.0139 | 0
[43 empty] | 2014-09-11 | 10時 | -0.12852 | #DIV/0! | #DIV/0! | #DIV/0! | -0.11462 | 0.0139 | 0.0139 | 0 | 0.0139 | 0
[43 empty] | 2014-09-11 | 11時 | -0.12852 | #DIV/0! | #DIV/0! | #DIV/0! | -0.11462 | 0.0139 | 0.0139 | 0 | 0.0139 | 0
[43 empty] | 2014-09-11 | 12時 | -0.12852 | #DIV/0! | #DIV/0! | #DIV/0! | -0.11462 | 0.0139 | 0.0139 | 0 | 0.0139 | 0
[43 empty] | 2014-09-11 | 13時 | -0.12852 | #DIV/0! | #DIV/0! | #DIV/0! | -0.11462 | 0.0139 | 0.0139 | 0 | 0.0139 | 0
[43 empty] | 2014-09-11 | 14時 | -0.12852 | #DIV/0! | #DIV/0! | #DIV/0! | -0.11462 | 0.0139 | 0.0139 | 0 | 0.0139 | 0
[43 empty] | 2014-09-11 | 15時 | -0.12852 | #DIV/0! | #DIV/0! | #DIV/0! | -0.11462 | 0.0139 | 0.0139 | 0 | 0.0139 | 0
[43 empty] | 2014-09-11 | 16時 | -0.12852 | #DIV/0! | #DIV/0! | #DIV/0! | -0.11462 | 0.0139 | 0.0139 | 0 | 0.0139 | 0
[43 empty] | 2014-09-11 | 17時 | -0.12852 | #DIV/0! | #DIV/0! | #DIV/0! | -0.11462 | 0.0139 | 0.0139 | 0 | 0.0139 | 0
[43 empty] | 2014-09-11 | 18時 | -0.12852 | #DIV/0! | #DIV/0! | #DIV/0! | -0.11462 | 0.0139 | 0.0139 | 0 | 0.0139 | 0
[43 empty] | 2014-09-11 | 19時 | -0.12852 | #DIV/0! | #DIV/0! | #DIV/0! | -0.11462 | 0.0139 | 0.0139 | 0 | 0.0139 | 0
[43 empty] | 2014-09-11 | 20時 | -0.12852 | #DIV/0! | #DIV/0! | #DIV/0! | -0.11462 | 0.0139 | 0.0139 | 0 | 0.0139 | 0
[43 empty] | 2014-09-11 | 21時 | -0.12852 | #DIV/0! | #DIV/0! | #DIV/0! | -0.11462 | 0.0139 | 0.0139 | 0 | 0.0139 | 0
[43 empty] | 2014-09-11 | 22時 | -0.12852 | #DIV/0! | #DIV/0! | #DIV/0! | -0.11462 | 0.0139 | 0.0139 | 0 | 0.0139 | 0
[43 empty] | 2014-09-11 | 23時 | -0.12852 | #DIV/0! | #DIV/0! | #DIV/0! | -0.11462 | 0.0139 | 0.0139 | 0 | 0.0139 | 0
[43 empty] | 2014-09-12 | 0時 | -0.12852 | #DIV/0! | #DIV/0! | #DIV/0! | -0.11462 | 0.0139 | 0.0139 | 0 | 0.0139 | 0
[43 empty] | 2014-09-12 | 1時 | -0.12852 | #DIV/0! | #DIV/0! | #DIV/0! | -0.11462 | 0.0139 | 0.0139 | 0 | 0.0139 | 0
[43 empty] | 2014-09-12 | 2時 | -0.12852 | #DIV/0! | #DIV/0! | #DIV/0! | -0.11462 | 0.0139 | 0.0139 | 0 | 0.0139 | 0
[43 empty] | 2014-09-12 | 3時 | -0.12852 | #DIV/0! | #DIV/0! | #DIV/0! | -0.11462 | 0.0139 | 0.0139 | 0 | 0.0139 | 0
[43 empty] | 2014-09-12 | 4時 | -0.12852 | #DIV/0! | #DIV/0! | #DIV/0! | -0.11462 | 0.0139 | 0.0139 | 0 | 0.0139 | 0
[43 empty] | 2014-09-12 | 5時 | -0.12852 | #DIV/0! | #DIV/0! | #DIV/0! | -0.11462 | 0.0139 | 0.0139 | 0 | 0.0139 | 0
[43 empty] | 2014-09-12 | 6時 | -0.12852 | #DIV/0! | #DIV/0! | #DIV/0! | -0.11462 | 0.0139 | 0.0139 | 0 | 0.0139 | 0
[43 empty] | 2014-09-12 | 7時 | -0.12852 | #DIV/0! | #DIV/0! | #DIV/0! | -0.11462 | 0.0139 | 0.0139 | 0 | 0.0139 | 0
[43 empty] | 2014-09-12 | 8時 | -0.12852 | #DIV/0! | #DIV/0! | #DIV/0! | -0.11462 | 0.0139 | 0.0139 | 0 | 0.0139 | 0
[43 empty] | 2014-09-12 | 9時 | -0.12852 | #DIV/0! | #DIV/0! | #DIV/0! | -0.11462 | 0.0139 | 0.0139 | 0 | 0.0139 | 0
[43 empty] | 2014-09-12 | 10時 | -0.12852 | #DIV/0! | #DIV/0! | #DIV/0! | -0.11462 | 0.0139 | 0.0139 | 0 | 0.0139 | 0
[43 empty] | 2014-09-12 | 11時 | -0.12852 | #DIV/0! | #DIV/0! | #DIV/0! | -0.11462 | 0.0139 | 0.0139 | 0 | 0.0139 | 0
[43 empty] | 2014-09-12 | 12時 | -0.12852 | #DIV/0! | #DIV/0! | #DIV/0! | -0.11462 | 0.0139 | 0.0139 | 0 | 0.0139 | 0
[43 empty] | 2014-09-12 | 13時 | -0.12852 | #DIV/0! | #DIV/0! | #DIV/0! | -0.11462 | 0.0139 | 0.0139 | 0 | 0.0139 | 0
[43 empty] | 2014-09-12 | 14時 | -0.12852 | #DIV/0! | #DIV/0! | #DIV/0! | -0.11462 | 0.0139 | 0.0139 | 0 | 0.0139 | 0
[43 empty] | 2014-09-12 | 15時 | -0.12852 | #DIV/0! | #DIV/0! | #DIV/0! | -0.11462 | 0.0139 | 0.0139 | 0 | 0.0139 | 0
[43 empty] | 2014-09-12 | 16時 | -0.12852 | #DIV/0! | #DIV/0! | #DIV/0! | -0.11462 | 0.0139 | 0.0139 | 0 | 0.0139 | 0
[43 empty] | 2014-09-12 | 17時 | -0.12852 | #DIV/0! | #DIV/0! | #DIV/0! | -0.11462 | 0.0139 | 0.0139 | 0 | 0.0139 | 0
[43 empty] | 2014-09-12 | 18時 | -0.12852 | #DIV/0! | #DIV/0! | #DIV/0! | -0.11462 | 0.0139 | 0.0139 | 0 | 0.0139 | 0
[43 empty] | 2014-09-12 | 19時 | -0.12852 | #DIV/0! | #DIV/0! | #DIV/0! | -0.11462 | 0.0139 | 0.0139 | 0 | 0.0139 | 0
[43 empty] | 2014-09-12 | 20時 | -0.12852 | #DIV/0! | #DIV/0! | #DIV/0! | -0.11462 | 0.0139 | 0.0139 | 0 | 0.0139 | 0
[43 empty] | 2014-09-12 | 21時 | -0.12852 | #DIV/0! | #DIV/0! | #DIV/0! | -0.11462 | 0.0139 | 0.0139 | 0 | 0.0139 | 0
[43 empty] | 2014-09-12 | 22時 | -0.12852 | #DIV/0! | #DIV/0! | #DIV/0! | -0.11462 | 0.0139 | 0.0139 | 0 | 0.0139 | 0
[43 empty] | 2014-09-12 | 23時 | -0.12852 | #DIV/0! | #DIV/0! | #DIV/0! | -0.11462 | 0.0139 | 0.0139 | 0 | 0.0139 | 0
[43 empty] | 2014-09-13 | 0時 | -0.12852 | #DIV/0! | #DIV/0! | #DIV/0! | -0.11462 | 0.0139 | 0.0139 | 0 | 0.0139 | 0
[43 empty] | 2014-09-13 | 1時 | -0.12852 | #DIV/0! | #DIV/0! | #DIV/0! | -0.11462 | 0.0139 | 0.0139 | 0 | 0.0139 | 0
[43 empty] | 2014-09-13 | 2時 | -0.12852 | #DIV/0! | #DIV/0! | #DIV/0! | -0.11462 | 0.0139 | 0.0139 | 0 | 0.0139 | 0
[43 empty] | 2014-09-13 | 3時 | -0.12852 | #DIV/0! | #DIV/0! | #DIV/0! | -0.11462 | 0.0139 | 0.0139 | 0 | 0.0139 | 0
[43 empty] | 2014-09-13 | 4時 | -0.12852 | #DIV/0! | #DIV/0! | #DIV/0! | -0.11462 | 0.0139 | 0.0139 | 0 | 0.0139 | 0
[43 empty] | 2014-09-13 | 5時 | -0.12852 | #DIV/0! | #DIV/0! | #DIV/0! | -0.11462 | 0.0139 | 0.0139 | 0 | 0.0139 | 0
[43 empty] | 2014-09-13 | 6時 | -0.12852 | #DIV/0! | #DIV/0! | #DIV/0! | -0.11462 | 0.0139 | 0.0139 | 0 | 0.0139 | 0
[43 empty] | 2014-09-13 | 7時 | -0.12852 | #DIV/0! | #DIV/0! | #DIV/0! | -0.11462 | 0.0139 | 0.0139 | 0 | 0.0139 | 0
[43 empty] | 2014-09-13 | 8時 | -0.12852 | #DIV/0! | #DIV/0! | #DIV/0! | -0.11462 | 0.0139 | 0.0139 | 0 | 0.0139 | 0
[43 empty] | 2014-09-13 | 9時 | -0.12852 | #DIV/0! | #DIV/0! | #DIV/0! | -0.11462 | 0.0139 | 0.0139 | 0 | 0.0139 | 0
[43 empty] | 2014-09-13 | 10時 | -0.12852 | #DIV/0! | #DIV/0! | #DIV/0! | -0.11462 | 0.0139 | 0.0139 | 0 | 0.0139 | 0
[43 empty] | 2014-09-13 | 11時 | -0.12852 | #DIV/0! | #DIV/0! | #DIV/0! | -0.11462 | 0.0139 | 0.0139 | 0 | 0.0139 | 0
[43 empty] | 2014-09-13 | 12時 | -0.12852 | #DIV/0! | #DIV/0! | #DIV/0! | -0.11462 | 0.0139 | 0.0139 | 0 | 0.0139 | 0
[43 empty] | 2014-09-13 | 13時 | -0.12852 | #DIV/0! | #DIV/0! | #DIV/0! | -0.11462 | 0.0139 | 0.0139 | 0 | 0.0139 | 0
[43 empty] | 2014-09-13 | 14時 | -0.12852 | #DIV/0! | #DIV/0! | #DIV/0! | -0.11462 | 0.0139 | 0.0139 | 0 | 0.0139 | 0
[43 empty] | 2014-09-13 | 15時 | -0.12852 | #DIV/0! | #DIV/0! | #DIV/0! | -0.11462 | 0.0139 | 0.0139 | 0 | 0.0139 | 0
[43 empty] | 2014-09-13 | 16時 | -0.12852 | #DIV/0! | #DIV/0! | #DIV/0! | -0.11462 | 0.0139 | 0.0139 | 0 | 0.0139 | 0
[43 empty] | 2014-09-13 | 17時 | -0.12852 | #DIV/0! | #DIV/0! | #DIV/0! | -0.11462 | 0.0139 | 0.0139 | 0 | 0.0139 | 0
[43 empty] | 2014-09-13 | 18時 | -0.12852 | #DIV/0! | #DIV/0! | #DIV/0! | -0.11462 | 0.0139 | 0.0139 | 0 | 0.0139 | 0
[43 empty] | 2014-09-13 | 19時 | -0.12852 | #DIV/0! | #DIV/0! | #DIV/0! | -0.11462 | 0.0139 | 0.0139 | 0 | 0.0139 | 0
[43 empty] | 2014-09-13 | 20時 | -0.12852 | #DIV/0! | #DIV/0! | #DIV/0! | -0.11462 | 0.0139 | 0.0139 | 0 | 0.0139 | 0
[43 empty] | 2014-09-13 | 21時 | -0.12852 | #DIV/0! | #DIV/0! | #DIV/0! | -0.11462 | 0.0139 | 0.0139 | 0 | 0.0139 | 0
[43 empty] | 2014-09-13 | 22時 | -0.12852 | #DIV/0! | #DIV/0! | #DIV/0! | -0.11462 | 0.0139 | 0.0139 | 0 | 0.0139 | 0
[43 empty] | 2014-09-13 | 23時 | -0.12852 | #DIV/0! | #DIV/0! | #DIV/0! | -0.11462 | 0.0139 | 0.0139 | 0 | 0.0139 | 0
[43 empty] | 2014-09-14 | 0時 | -0.12852 | #DIV/0! | #DIV/0! | #DIV/0! | -0.11462 | 0.0139 | 0.0139 | 0 | 0.0139 | 0
[43 empty] | 2014-09-14 | 1時 | -0.12852 | #DIV/0! | #DIV/0! | #DIV/0! | -0.11462 | 0.0139 | 0.0139 | 0 | 0.0139 | 0
[43 empty] | 2014-09-14 | 2時 | -0.12852 | #DIV/0! | #DIV/0! | #DIV/0! | -0.11462 | 0.0139 | 0.0139 | 0 | 0.0139 | 0
[43 empty] | 2014-09-14 | 3時 | -0.12852 | #DIV/0! | #DIV/0! | #DIV/0! | -0.11462 | 0.0139 | 0.0139 | 0 | 0.0139 | 0
[43 empty] | 2014-09-14 | 4時 | -0.12852 | #DIV/0! | #DIV/0! | #DIV/0! | -0.11462 | 0.0139 | 0.0139 | 0 | 0.0139 | 0
[43 empty] | 2014-09-14 | 5時 | -0.12852 | #DIV/0! | #DIV/0! | #DIV/0! | -0.11462 | 0.0139 | 0.0139 | 0 | 0.0139 | 0
[43 empty] | 2014-09-14 | 6時 | -0.12852 | #DIV/0! | #DIV/0! | #DIV/0! | -0.11462 | 0.0139 | 0.0139 | 0 | 0.0139 | 0
[43 empty] | 2014-09-14 | 7時 | -0.12852 | #DIV/0! | #DIV/0! | #DIV/0! | -0.11462 | 0.0139 | 0.0139 | 0 | 0.0139 | 0
[43 empty] | 2014-09-14 | 8時 | -0.12852 | #DIV/0! | #DIV/0! | #DIV/0! | -0.11462 | 0.0139 | 0.0139 | 0 | 0.0139 | 0
[43 empty] | 2014-09-14 | 9時 | -0.12852 | #DIV/0! | #DIV/0! | #DIV/0! | -0.11462 | 0.0139 | 0.0139 | 0 | 0.0139 | 0
[43 empty] | 2014-09-14 | 10時 | -0.12852 | #DIV/0! | #DIV/0! | #DIV/0! | -0.11462 | 0.0139 | 0.0139 | 0 | 0.0139 | 0
[43 empty] | 2014-09-14 | 11時 | -0.12852 | #DIV/0! | #DIV/0! | #DIV/0! | -0.11462 | 0.0139 | 0.0139 | 0 | 0.0139 | 0
[43 empty] | 2014-09-14 | 12時 | -0.12852 | #DIV/0! | #DIV/0! | #DIV/0! | -0.11462 | 0.0139 | 0.0139 | 0 | 0.0139 | 0
[43 empty] | 2014-09-14 | 13時 | -0.12852 | #DIV/0! | #DIV/0! | #DIV/0! | -0.11462 | 0.0139 | 0.0139 | 0 | 0.0139 | 0
[43 empty] | 2014-09-14 | 14時 | -0.12852 | #DIV/0! | #DIV/0! | #DIV/0! | -0.11462 | 0.0139 | 0.0139 | 0 | 0.0139 | 0
[43 empty] | 2014-09-14 | 15時 | -0.12852 | #DIV/0! | #DIV/0! | #DIV/0! | -0.11462 | 0.0139 | 0.0139 | 0 | 0.0139 | 0
[43 empty] | 2014-09-14 | 16時 | -0.12852 | #DIV/0! | #DIV/0! | #DIV/0! | -0.11462 | 0.0139 | 0.0139 | 0 | 0.0139 | 0
[43 empty] | 2014-09-14 | 17時 | -0.12852 | #DIV/0! | #DIV/0! | #DIV/0! | -0.11462 | 0.0139 | 0.0139 | 0 | 0.0139 | 0
[43 empty] | 2014-09-14 | 18時 | -0.12852 | #DIV/0! | #DIV/0! | #DIV/0! | -0.11462 | 0.0139 | 0.0139 | 0 | 0.0139 | 0
[43 empty] | 2014-09-14 | 19時 | -0.12852 | #DIV/0! | #DIV/0! | #DIV/0! | -0.11462 | 0.0139 | 0.0139 | 0 | 0.0139 | 0
[43 empty] | 2014-09-14 | 20時 | -0.12852 | #DIV/0! | #DIV/0! | #DIV/0! | -0.11462 | 0.0139 | 0.0139 | 0 | 0.0139 | 0
[43 empty] | 2014-09-14 | 21時 | -0.12852 | #DIV/0! | #DIV/0! | #DIV/0! | -0.11462 | 0.0139 | 0.0139 | 0 | 0.0139 | 0
[43 empty] | 2014-09-14 | 22時 | -0.12852 | #DIV/0! | #DIV/0! | #DIV/0! | -0.11462 | 0.0139 | 0.0139 | 0 | 0.0139 | 0
[43 empty] | 2014-09-14 | 23時 | -0.12852 | #DIV/0! | #DIV/0! | #DIV/0! | -0.11462 | 0.0139 | 0.0139 | 0 | 0.0139 | 0
[43 empty] | 2014-09-15 | 0時 | -0.12852 | #DIV/0! | #DIV/0! | #DIV/0! | -0.11462 | 0.0139 | 0.0139 | 0 | 0.0139 | 0
[43 empty] | 2014-09-15 | 1時 | -0.12852 | #DIV/0! | #DIV/0! | #DIV/0! | -0.11462 | 0.0139 | 0.0139 | 0 | 0.0139 | 0
[43 empty] | 2014-09-15 | 2時 | -0.12852 | #DIV/0! | #DIV/0! | #DIV/0! | -0.11462 | 0.0139 | 0.0139 | 0 | 0.0139 | 0
[43 empty] | 2014-09-15 | 3時 | -0.12852 | #DIV/0! | #DIV/0! | #DIV/0! | -0.11462 | 0.0139 | 0.0139 | 0 | 0.0139 | 0
[43 empty] | 2014-09-15 | 4時 | -0.12852 | #DIV/0! | #DIV/0! | #DIV/0! | -0.11462 | 0.0139 | 0.0139 | 0 | 0.0139 | 0
[43 empty] | 2014-09-15 | 5時 | -0.12852 | #DIV/0! | #DIV/0! | #DIV/0! | -0.11462 | 0.0139 | 0.0139 | 0 | 0.0139 | 0
[43 empty] | 2014-09-15 | 6時 | -0.12852 | #DIV/0! | #DIV/0! | #DIV/0! | -0.11462 | 0.0139 | 0.0139 | 0 | 0.0139 | 0
[43 empty] | 2014-09-15 | 7時 | -0.12852 | #DIV/0! | #DIV/0! | #DIV/0! | -0.11462 | 0.0139 | 0.0139 | 0 | 0.0139 | 0
[43 empty] | 2014-09-15 | 8時 | -0.12852 | #DIV/0! | #DIV/0! | #DIV/0! | -0.11462 | 0.0139 | 0.0139 | 0 | 0.0139 | 0
[43 empty] | 2014-09-15 | 9時 | -0.12852 | #DIV/0! | #DIV/0! | #DIV/0! | -0.11462 | 0.0139 | 0.0139 | 0 | 0.0139 | 0
[43 empty] | 2014-09-15 | 10時 | -0.12852 | #DIV/0! | #DIV/0! | #DIV/0! | -0.11462 | 0.0139 | 0.0139 | 0 | 0.0139 | 0
[43 empty] | 2014-09-15 | 11時 | -0.12852 | #DIV/0! | #DIV/0! | #DIV/0! | -0.11462 | 0.0139 | 0.0139 | 0 | 0.0139 | 0
[43 empty] | 2014-09-15 | 12時 | -0.12852 | #DIV/0! | #DIV/0! | #DIV/0! | -0.11462 | 0.0139 | 0.0139 | 0 | 0.0139 | 0
[43 empty] | 2014-09-15 | 13時 | -0.12852 | #DIV/0! | #DIV/0! | #DIV/0! | -0.11462 | 0.0139 | 0.0139 | 0 | 0.0139 | 0
[43 empty] | 2014-09-15 | 14時 | -0.12852 | #DIV/0! | #DIV/0! | #DIV/0! | -0.11462 | 0.0139 | 0.0139 | 0 | 0.0139 | 0
[43 empty] | 2014-09-15 | 15時 | -0.12852 | #DIV/0! | #DIV/0! | #DIV/0! | -0.11462 | 0.0139 | 0.0139 | 0 | 0.0139 | 0
[43 empty] | 2014-09-15 | 16時 | -0.12852 | #DIV/0! | #DIV/0! | #DIV/0! | -0.11462 | 0.0139 | 0.0139 | 0 | 0.0139 | 0
[43 empty] | 2014-09-15 | 17時 | -0.12852 | #DIV/0! | #DIV/0! | #DIV/0! | -0.11462 | 0.0139 | 0.0139 | 0 | 0.0139 | 0
[43 empty] | 2014-09-15 | 18時 | -0.12852 | #DIV/0! | #DIV/0! | #DIV/0! | -0.11462 | 0.0139 | 0.0139 | 0 | 0.0139 | 0
[43 empty] | 2014-09-15 | 19時 | -0.12852 | #DIV/0! | #DIV/0! | #DIV/0! | -0.11462 | 0.0139 | 0.0139 | 0 | 0.0139 | 0
[43 empty] | 2014-09-15 | 20時 | -0.12852 | #DIV/0! | #DIV/0! | #DIV/0! | -0.11462 | 0.0139 | 0.0139 | 0 | 0.0139 | 0
[43 empty] | 2014-09-15 | 21時 | -0.12852 | #DIV/0! | #DIV/0! | #DIV/0! | -0.11462 | 0.0139 | 0.0139 | 0 | 0.0139 | 0
[43 empty] | 2014-09-15 | 22時 | -0.12852 | #DIV/0! | #DIV/0! | #DIV/0! | -0.11462 | 0.0139 | 0.0139 | 0 | 0.0139 | 0
[43 empty] | 2014-09-15 | 23時 | -0.12852 | #DIV/0! | #DIV/0! | #DIV/0! | -0.11462 | 0.0139 | 0.0139 | 0 | 0.0139 | 0
[43 empty] | 2014-09-16 | 0時 | -0.12852 | #DIV/0! | #DIV/0! | #DIV/0! | -0.11462 | 0.0139 | 0.0139 | 0 | 0.0139 | 0
[43 empty] | 2014-09-16 | 1時 | -0.12852 | #DIV/0! | #DIV/0! | #DIV/0! | -0.11462 | 0.0139 | 0.0139 | 0 | 0.0139 | 0
[43 empty] | 2014-09-16 | 2時 | -0.12852 | #DIV/0! | #DIV/0! | #DIV/0! | -0.11462 | 0.0139 | 0.0139 | 0 | 0.0139 | 0
[43 empty] | 2014-09-16 | 3時 | -0.12852 | #DIV/0! | #DIV/0! | #DIV/0! | -0.11462 | 0.0139 | 0.0139 | 0 | 0.0139 | 0
[43 empty] | 2014-09-16 | 4時 | -0.12852 | #DIV/0! | #DIV/0! | #DIV/0! | -0.11462 | 0.0139 | 0.0139 | 0 | 0.0139 | 0
[43 empty] | 2014-09-16 | 5時 | -0.12852 | #DIV/0! | #DIV/0! | #DIV/0! | -0.11462 | 0.0139 | 0.0139 | 0 | 0.0139 | 0
[43 empty] | 2014-09-16 | 6時 | -0.12852 | #DIV/0! | #DIV/0! | #DIV/0! | -0.11462 | 0.0139 | 0.0139 | 0 | 0.0139 | 0
[43 empty] | 2014-09-16 | 7時 | -0.12852 | #DIV/0! | #DIV/0! | #DIV/0! | -0.11462 | 0.0139 | 0.0139 | 0 | 0.0139 | 0
[43 empty] | 2014-09-16 | 8時 | -0.12852 | #DIV/0! | #DIV/0! | #DIV/0! | -0.11462 | 0.0139 | 0.0139 | 0 | 0.0139 | 0
[43 empty] | 2014-09-16 | 9時 | -0.12852 | #DIV/0! | #DIV/0! | #DIV/0! | -0.11462 | 0.0139 | 0.0139 | 0 | 0.0139 | 0
[43 empty] | 2014-09-16 | 10時 | -0.12852 | #DIV/0! | #DIV/0! | #DIV/0! | -0.11462 | 0.0139 | 0.0139 | 0 | 0.0139 | 0
[43 empty] | 2014-09-16 | 11時 | -0.12852 | #DIV/0! | #DIV/0! | #DIV/0! | -0.11462 | 0.0139 | 0.0139 | 0 | 0.0139 | 0
[43 empty] | 2014-09-16 | 12時 | -0.12852 | #DIV/0! | #DIV/0! | #DIV/0! | -0.11462 | 0.0139 | 0.0139 | 0 | 0.0139 | 0
[43 empty] | 2014-09-16 | 13時 | -0.12852 | #DIV/0! | #DIV/0! | #DIV/0! | -0.11462 | 0.0139 | 0.0139 | 0 | 0.0139 | 0
[43 empty] | 2014-09-16 | 14時 | -0.12852 | #DIV/0! | #DIV/0! | #DIV/0! | -0.11462 | 0.0139 | 0.0139 | 0 | 0.0139 | 0
[43 empty] | 2014-09-16 | 15時 | -0.12852 | #DIV/0! | #DIV/0! | #DIV/0! | -0.11462 | 0.0139 | 0.0139 | 0 | 0.0139 | 0
[43 empty] | 2014-09-16 | 16時 | -0.12852 | #DIV/0! | #DIV/0! | #DIV/0! | -0.11462 | 0.0139 | 0.0139 | 0 | 0.0139 | 0
[43 empty] | 2014-09-16 | 17時 | -0.12852 | #DIV/0! | #DIV/0! | #DIV/0! | -0.11462 | 0.0139 | 0.0139 | 0 | 0.0139 | 0
[43 empty] | 2014-09-16 | 18時 | -0.12852 | #DIV/0! | #DIV/0! | #DIV/0! | -0.11462 | 0.0139 | 0.0139 | 0 | 0.0139 | 0
[43 empty] | 2014-09-16 | 19時 | -0.12852 | #DIV/0! | #DIV/0! | #DIV/0! | -0.11462 | 0.0139 | 0.0139 | 0 | 0.0139 | 0
[43 empty] | 2014-09-16 | 20時 | -0.12852 | #DIV/0! | #DIV/0! | #DIV/0! | -0.11462 | 0.0139 | 0.0139 | 0 | 0.0139 | 0
[43 empty] | 2014-09-16 | 21時 | -0.12852 | #DIV/0! | #DIV/0! | #DIV/0! | -0.11462 | 0.0139 | 0.0139 | 0 | 0.0139 | 0
[43 empty] | 2014-09-16 | 22時 | -0.12852 | #DIV/0! | #DIV/0! | #DIV/0! | -0.11462 | 0.0139 | 0.0139 | 0 | 0.0139 | 0
[43 empty] | 2014-09-16 | 23時 | -0.12852 | #DIV/0! | #DIV/0! | #DIV/0! | -0.11462 | 0.0139 | 0.0139 | 0 | 0.0139 | 0
[43 empty] | 2014-09-17 | 0時 | -0.12852 | #DIV/0! | #DIV/0! | #DIV/0! | -0.11462 | 0.0139 | 0.0139 | 0 | 0.0139 | 0
[43 empty] | 2014-09-17 | 1時 | -0.12852 | #DIV/0! | #DIV/0! | #DIV/0! | -0.11462 | 0.0139 | 0.0139 | 0 | 0.0139 | 0
[43 empty] | 2014-09-17 | 2時 | -0.12852 | #DIV/0! | #DIV/0! | #DIV/0! | -0.11462 | 0.0139 | 0.0139 | 0 | 0.0139 | 0
[43 empty] | 2014-09-17 | 3時 | -0.12852 | #DIV/0! | #DIV/0! | #DIV/0! | -0.11462 | 0.0139 | 0.0139 | 0 | 0.0139 | 0
[43 empty] | 2014-09-17 | 4時 | -0.12852 | #DIV/0! | #DIV/0! | #DIV/0! | -0.11462 | 0.0139 | 0.0139 | 0 | 0.0139 | 0
[43 empty] | 2014-09-17 | 5時 | -0.12852 | #DIV/0! | #DIV/0! | #DIV/0! | -0.11462 | 0.0139 | 0.0139 | 0 | 0.0139 | 0
[43 empty] | 2014-09-17 | 6時 | -0.12852 | #DIV/0! | #DIV/0! | #DIV/0! | -0.11462 | 0.0139 | 0.0139 | 0 | 0.0139 | 0
[43 empty] | 2014-09-17 | 7時 | -0.12852 | #DIV/0! | #DIV/0! | #DIV/0! | -0.11462 | 0.0139 | 0.0139 | 0 | 0.0139 | 0
[43 empty] | 2014-09-17 | 8時 | -0.12852 | #DIV/0! | #DIV/0! | #DIV/0! | -0.11462 | 0.0139 | 0.0139 | 0 | 0.0139 | 0
[43 empty] | 2014-09-17 | 9時 | -0.12852 | #DIV/0! | #DIV/0! | #DIV/0! | -0.11462 | 0.0139 | 0.0139 | 0 | 0.0139 | 0
[43 empty] | 2014-09-17 | 10時 | -0.12852 | #DIV/0! | #DIV/0! | #DIV/0! | -0.11462 | 0.0139 | 0.0139 | 0 | 0.0139 | 0
[43 empty] | 2014-09-17 | 11時 | -0.12852 | #DIV/0! | #DIV/0! | #DIV/0! | -0.11462 | 0.0139 | 0.0139 | 0 | 0.0139 | 0
[43 empty] | 2014-09-17 | 12時 | -0.12852 | #DIV/0! | #DIV/0! | #DIV/0! | -0.11462 | 0.0139 | 0.0139 | 0 | 0.0139 | 0
[43 empty] | 2014-09-17 | 13時 | -0.12852 | #DIV/0! | #DIV/0! | #DIV/0! | -0.11462 | 0.0139 | 0.0139 | 0 | 0.0139 | 0
[43 empty] | 2014-09-17 | 14時 | -0.12852 | #DIV/0! | #DIV/0! | #DIV/0! | -0.11462 | 0.0139 | 0.0139 | 0 | 0.0139 | 0
[43 empty] | 2014-09-17 | 15時 | -0.12852 | #DIV/0! | #DIV/0! | #DIV/0! | -0.11462 | 0.0139 | 0.0139 | 0 | 0.0139 | 0
[43 empty] | 2014-09-17 | 16時 | -0.12852 | #DIV/0! | #DIV/0! | #DIV/0! | -0.11462 | 0.0139 | 0.0139 | 0 | 0.0139 | 0
[43 empty] | 2014-09-17 | 17時 | -0.12852 | #DIV/0! | #DIV/0! | #DIV/0! | -0.11462 | 0.0139 | 0.0139 | 0 | 0.0139 | 0
[43 empty] | 2014-09-17 | 18時 | -0.12852 | #DIV/0! | #DIV/0! | #DIV/0! | -0.11462 | 0.0139 | 0.0139 | 0 | 0.0139 | 0
[43 empty] | 2014-09-17 | 19時 | -0.12852 | #DIV/0! | #DIV/0! | #DIV/0! | -0.11462 | 0.0139 | 0.0139 | 0 | 0.0139 | 0
[43 empty] | 2014-09-17 | 20時 | -0.12852 | #DIV/0! | #DIV/0! | #DIV/0! | -0.11462 | 0.0139 | 0.0139 | 0 | 0.0139 | 0
[43 empty] | 2014-09-17 | 21時 | -0.12852 | #DIV/0! | #DIV/0! | #DIV/0! | -0.11462 | 0.0139 | 0.0139 | 0 | 0.0139 | 0
[43 empty] | 2014-09-17 | 22時 | -0.12852 | #DIV/0! | #DIV/0! | #DIV/0! | -0.11462 | 0.0139 | 0.0139 | 0 | 0.0139 | 0
[43 empty] | 2014-09-17 | 23時 | -0.12852 | #DIV/0! | #DIV/0! | #DIV/0! | -0.11462 | 0.0139 | 0.0139 | 0 | 0.0139 | 0
[43 empty] | 2014-09-18 | 0時 | -0.12852 | #DIV/0! | #DIV/0! | #DIV/0! | -0.11462 | 0.0139 | 0.0139 | 0 | 0.0139 | 0
[43 empty] | 2014-09-18 | 1時 | -0.12852 | #DIV/0! | #DIV/0! | #DIV/0! | -0.11462 | 0.0139 | 0.0139 | 0 | 0.0139 | 0
[43 empty] | 2014-09-18 | 2時 | -0.12852 | #DIV/0! | #DIV/0! | #DIV/0! | -0.11462 | 0.0139 | 0.0139 | 0 | 0.0139 | 0
[43 empty] | 2014-09-18 | 3時 | -0.12852 | #DIV/0! | #DIV/0! | #DIV/0! | -0.11462 | 0.0139 | 0.0139 | 0 | 0.0139 | 0
[43 empty] | 2014-09-18 | 4時 | -0.12852 | #DIV/0! | #DIV/0! | #DIV/0! | -0.11462 | 0.0139 | 0.0139 | 0 | 0.0139 | 0
[43 empty] | 2014-09-18 | 5時 | -0.12852 | #DIV/0! | #DIV/0! | #DIV/0! | -0.11462 | 0.0139 | 0.0139 | 0 | 0.0139 | 0
[43 empty] | 2014-09-18 | 6時 | -0.12852 | #DIV/0! | #DIV/0! | #DIV/0! | -0.11462 | 0.0139 | 0.0139 | 0 | 0.0139 | 0
[43 empty] | 2014-09-18 | 7時 | -0.12852 | #DIV/0! | #DIV/0! | #DIV/0! | -0.11462 | 0.0139 | 0.0139 | 0 | 0.0139 | 0
[43 empty] | 2014-09-18 | 8時 | -0.12852 | #DIV/0! | #DIV/0! | #DIV/0! | -0.11462 | 0.0139 | 0.0139 | 0 | 0.0139 | 0
[43 empty] | 2014-09-18 | 9時 | -0.12852 | #DIV/0! | #DIV/0! | #DIV/0! | -0.11462 | 0.0139 | 0.0139 | 0 | 0.0139 | 0
[43 empty] | 2014-09-18 | 10時 | -0.12852 | #DIV/0! | #DIV/0! | #DIV/0! | -0.11462 | 0.0139 | 0.0139 | 0 | 0.0139 | 0
[43 empty] | 2014-09-18 | 11時 | -0.12852 | #DIV/0! | #DIV/0! | #DIV/0! | -0.11462 | 0.0139 | 0.0139 | 0 | 0.0139 | 0
[43 empty] | 2014-09-18 | 12時 | -0.12852 | #DIV/0! | #DIV/0! | #DIV/0! | -0.11462 | 0.0139 | 0.0139 | 0 | 0.0139 | 0
[43 empty] | 2014-09-18 | 13時 | -0.12852 | #DIV/0! | #DIV/0! | #DIV/0! | -0.11462 | 0.0139 | 0.0139 | 0 | 0.0139 | 0
[43 empty] | 2014-09-18 | 14時 | -0.12852 | #DIV/0! | #DIV/0! | #DIV/0! | -0.11462 | 0.0139 | 0.0139 | 0 | 0.0139 | 0
[43 empty] | 2014-09-18 | 15時 | -0.12852 | #DIV/0! | #DIV/0! | #DIV/0! | -0.11462 | 0.0139 | 0.0139 | 0 | 0.0139 | 0
[43 empty] | 2014-09-18 | 16時 | -0.12852 | #DIV/0! | #DIV/0! | #DIV/0! | -0.11462 | 0.0139 | 0.0139 | 0 | 0.0139 | 0
[43 empty] | 2014-09-18 | 17時 | -0.12852 | #DIV/0! | #DIV/0! | #DIV/0! | -0.11462 | 0.0139 | 0.0139 | 0 | 0.0139 | 0
[43 empty] | 2014-09-18 | 18時 | -0.12852 | #DIV/0! | #DIV/0! | #DIV/0! | -0.11462 | 0.0139 | 0.0139 | 0 | 0.0139 | 0
[43 empty] | 2014-09-18 | 19時 | -0.12852 | #DIV/0! | #DIV/0! | #DIV/0! | -0.11462 | 0.0139 | 0.0139 | 0 | 0.0139 | 0
[43 empty] | 2014-09-18 | 20時 | -0.12852 | #DIV/0! | #DIV/0! | #DIV/0! | -0.11462 | 0.0139 | 0.0139 | 0 | 0.0139 | 0
[43 empty] | 2014-09-18 | 21時 | -0.12852 | #DIV/0! | #DIV/0! | #DIV/0! | -0.11462 | 0.0139 | 0.0139 | 0 | 0.0139 | 0
[43 empty] | 2014-09-18 | 22時 | -0.12852 | #DIV/0! | #DIV/0! | #DIV/0! | -0.11462 | 0.0139 | 0.0139 | 0 | 0.0139 | 0
[43 empty] | 2014-09-18 | 23時 | -0.12852 | #DIV/0! | #DIV/0! | #DIV/0! | -0.11462 | 0.0139 | 0.0139 | 0 | 0.0139 | 0
[43 empty] | 2014-09-19 | 0時 | -0.12852 | #DIV/0! | #DIV/0! | #DIV/0! | -0.11462 | 0.0139 | 0.0139 | 0 | 0.0139 | 0
[43 empty] | 2014-09-19 | 1時 | -0.12852 | #DIV/0! | #DIV/0! | #DIV/0! | -0.11462 | 0.0139 | 0.0139 | 0 | 0.0139 | 0
[43 empty] | 2014-09-19 | 2時 | -0.12852 | #DIV/0! | #DIV/0! | #DIV/0! | -0.11462 | 0.0139 | 0.0139 | 0 | 0.0139 | 0
[43 empty] | 2014-09-19 | 3時 | -0.12852 | #DIV/0! | #DIV/0! | #DIV/0! | -0.11462 | 0.0139 | 0.0139 | 0 | 0.0139 | 0
[43 empty] | 2014-09-19 | 4時 | -0.12852 | #DIV/0! | #DIV/0! | #DIV/0! | -0.11462 | 0.0139 | 0.0139 | 0 | 0.0139 | 0
[43 empty] | 2014-09-19 | 5時 | -0.12852 | #DIV/0! | #DIV/0! | #DIV/0! | -0.11462 | 0.0139 | 0.0139 | 0 | 0.0139 | 0
[43 empty] | 2014-09-19 | 6時 | -0.12852 | #DIV/0! | #DIV/0! | #DIV/0! | -0.11462 | 0.0139 | 0.0139 | 0 | 0.0139 | 0
[43 empty] | 2014-09-19 | 7時 | -0.12852 | #DIV/0! | #DIV/0! | #DIV/0! | -0.11462 | 0.0139 | 0.0139 | 0 | 0.0139 | 0
[43 empty] | 2014-09-19 | 8時 | -0.12852 | #DIV/0! | #DIV/0! | #DIV/0! | -0.11462 | 0.0139 | 0.0139 | 0 | 0.0139 | 0
[43 empty] | 2014-09-19 | 9時 | -0.12852 | #DIV/0! | #DIV/0! | #DIV/0! | -0.11462 | 0.0139 | 0.0139 | 0 | 0.0139 | 0
[43 empty] | 2014-09-19 | 10時 | -0.12852 | #DIV/0! | #DIV/0! | #DIV/0! | -0.11462 | 0.0139 | 0.0139 | 0 | 0.0139 | 0
[43 empty] | 2014-09-19 | 11時 | -0.12852 | #DIV/0! | #DIV/0! | #DIV/0! | -0.11462 | 0.0139 | 0.0139 | 0 | 0.0139 | 0
[43 empty] | 2014-09-19 | 12時 | -0.12852 | #DIV/0! | #DIV/0! | #DIV/0! | -0.11462 | 0.0139 | 0.0139 | 0 | 0.0139 | 0
[43 empty] | 2014-09-19 | 13時 | -0.12852 | #DIV/0! | #DIV/0! | #DIV/0! | -0.11462 | 0.0139 | 0.0139 | 0 | 0.0139 | 0
[43 empty] | 2014-09-19 | 14時 | -0.12852 | #DIV/0! | #DIV/0! | #DIV/0! | -0.11462 | 0.0139 | 0.0139 | 0 | 0.0139 | 0
[43 empty] | 2014-09-19 | 15時 | -0.12852 | #DIV/0! | #DIV/0! | #DIV/0! | -0.11462 | 0.0139 | 0.0139 | 0 | 0.0139 | 0
[43 empty] | 2014-09-19 | 16時 | -0.12852 | #DIV/0! | #DIV/0! | #DIV/0! | -0.11462 | 0.0139 | 0.0139 | 0 | 0.0139 | 0
[43 empty] | 2014-09-19 | 17時 | -0.12852 | #DIV/0! | #DIV/0! | #DIV/0! | -0.11462 | 0.0139 | 0.0139 | 0 | 0.0139 | 0
[43 empty] | 2014-09-19 | 18時 | -0.12852 | #DIV/0! | #DIV/0! | #DIV/0! | -0.11462 | 0.0139 | 0.0139 | 0 | 0.0139 | 0
[43 empty] | 2014-09-19 | 19時 | -0.12852 | #DIV/0! | #DIV/0! | #DIV/0! | -0.11462 | 0.0139 | 0.0139 | 0 | 0.0139 | 0
[43 empty] | 2014-09-19 | 20時 | -0.12852 | #DIV/0! | #DIV/0! | #DIV/0! | -0.11462 | 0.0139 | 0.0139 | 0 | 0.0139 | 0
[43 empty] | 2014-09-19 | 21時 | -0.12852 | #DIV/0! | #DIV/0! | #DIV/0! | -0.11462 | 0.0139 | 0.0139 | 0 | 0.0139 | 0
[43 empty] | 2014-09-19 | 22時 | -0.12852 | #DIV/0! | #DIV/0! | #DIV/0! | -0.11462 | 0.0139 | 0.0139 | 0 | 0.0139 | 0
[43 empty] | 2014-09-19 | 23時 | -0.12852 | #DIV/0! | #DIV/0! | #DIV/0! | -0.11462 | 0.0139 | 0.0139 | 0 | 0.0139 | 0
[43 empty] | 2014-09-20 | 0時 | -0.12852 | #DIV/0! | #DIV/0! | #DIV/0! | -0.11462 | 0.0139 | 0.0139 | 0 | 0.0139 | 0
[43 empty] | 2014-09-20 | 1時 | -0.12852 | #DIV/0! | #DIV/0! | #DIV/0! | -0.11462 | 0.0139 | 0.0139 | 0 | 0.0139 | 0
[43 empty] | 2014-09-20 | 2時 | -0.12852 | #DIV/0! | #DIV/0! | #DIV/0! | -0.11462 | 0.0139 | 0.0139 | 0 | 0.0139 | 0
[43 empty] | 2014-09-20 | 3時 | -0.12852 | #DIV/0! | #DIV/0! | #DIV/0! | -0.11462 | 0.0139 | 0.0139 | 0 | 0.0139 | 0
[43 empty] | 2014-09-20 | 4時 | -0.12852 | #DIV/0! | #DIV/0! | #DIV/0! | -0.11462 | 0.0139 | 0.0139 | 0 | 0.0139 | 0
[43 empty] | 2014-09-20 | 5時 | -0.12852 | #DIV/0! | #DIV/0! | #DIV/0! | -0.11462 | 0.0139 | 0.0139 | 0 | 0.0139 | 0
[43 empty] | 2014-09-20 | 6時 | -0.12852 | #DIV/0! | #DIV/0! | #DIV/0! | -0.11462 | 0.0139 | 0.0139 | 0 | 0.0139 | 0
[43 empty] | 2014-09-20 | 7時 | -0.12852 | #DIV/0! | #DIV/0! | #DIV/0! | -0.11462 | 0.0139 | 0.0139 | 0 | 0.0139 | 0
[43 empty] | 2014-09-20 | 8時 | -0.12852 | #DIV/0! | #DIV/0! | #DIV/0! | -0.11462 | 0.0139 | 0.0139 | 0 | 0.0139 | 0
[43 empty] | 2014-09-20 | 9時 | -0.12852 | #DIV/0! | #DIV/0! | #DIV/0! | -0.11462 | 0.0139 | 0.0139 | 0 | 0.0139 | 0
[43 empty] | 2014-09-20 | 10時 | -0.12852 | #DIV/0! | #DIV/0! | #DIV/0! | -0.11462 | 0.0139 | 0.0139 | 0 | 0.0139 | 0
[43 empty] | 2014-09-20 | 11時 | -0.12852 | #DIV/0! | #DIV/0! | #DIV/0! | -0.11462 | 0.0139 | 0.0139 | 0 | 0.0139 | 0
[43 empty] | 2014-09-20 | 12時 | -0.12852 | #DIV/0! | #DIV/0! | #DIV/0! | -0.11462 | 0.0139 | 0.0139 | 0 | 0.0139 | 0
[43 empty] | 2014-09-20 | 13時 | -0.12852 | #DIV/0! | #DIV/0! | #DIV/0! | -0.11462 | 0.0139 | 0.0139 | 0 | 0.0139 | 0
[43 empty] | 2014-09-20 | 14時 | -0.12852 | #DIV/0! | #DIV/0! | #DIV/0! | -0.11462 | 0.0139 | 0.0139 | 0 | 0.0139 | 0
[43 empty] | 2014-09-20 | 15時 | -0.12852 | #DIV/0! | #DIV/0! | #DIV/0! | -0.11462 | 0.0139 | 0.0139 | 0 | 0.0139 | 0
[43 empty] | 2014-09-20 | 16時 | -0.12852 | #DIV/0! | #DIV/0! | #DIV/0! | -0.11462 | 0.0139 | 0.0139 | 0 | 0.0139 | 0
[43 empty] | 2014-09-20 | 17時 | -0.12852 | #DIV/0! | #DIV/0! | #DIV/0! | -0.11462 | 0.0139 | 0.0139 | 0 | 0.0139 | 0
[43 empty] | 2014-09-20 | 18時 | -0.12852 | #DIV/0! | #DIV/0! | #DIV/0! | -0.11462 | 0.0139 | 0.0139 | 0 | 0.0139 | 0
[43 empty] | 2014-09-20 | 19時 | -0.12852 | #DIV/0! | #DIV/0! | #DIV/0! | -0.11462 | 0.0139 | 0.0139 | 0 | 0.0139 | 0
[43 empty] | 2014-09-20 | 20時 | -0.12852 | #DIV/0! | #DIV/0! | #DIV/0! | -0.11462 | 0.0139 | 0.0139 | 0 | 0.0139 | 0
[43 empty] | 2014-09-20 | 21時 | -0.12852 | #DIV/0! | #DIV/0! | #DIV/0! | -0.11462 | 0.0139 | 0.0139 | 0 | 0.0139 | 0
[43 empty] | 2014-09-20 | 22時 | -0.12852 | #DIV/0! | #DIV/0! | #DIV/0! | -0.11462 | 0.0139 | 0.0139 | 0 | 0.0139 | 0
[43 empty] | 2014-09-20 | 23時 | -0.12852 | #DIV/0! | #DIV/0! | #DIV/0! | -0.11462 | 0.0139 | 0.0139 | 0 | 0.0139 | 0
[43 empty] | 2014-09-21 | 0時 | -0.12852 | #DIV/0! | #DIV/0! | #DIV/0! | -0.11462 | 0.0139 | 0.0139 | 0 | 0.0139 | 0
[43 empty] | 2014-09-21 | 1時 | -0.12852 | #DIV/0! | #DIV/0! | #DIV/0! | -0.11462 | 0.0139 | 0.0139 | 0 | 0.0139 | 0
[43 empty] | 2014-09-21 | 2時 | -0.12852 | #DIV/0! | #DIV/0! | #DIV/0! | -0.11462 | 0.0139 | 0.0139 | 0 | 0.0139 | 0
[43 empty] | 2014-09-21 | 3時 | -0.12852 | #DIV/0! | #DIV/0! | #DIV/0! | -0.11462 | 0.0139 | 0.0139 | 0 | 0.0139 | 0
[43 empty] | 2014-09-21 | 4時 | -0.12852 | #DIV/0! | #DIV/0! | #DIV/0! | -0.11462 | 0.0139 | 0.0139 | 0 | 0.0139 | 0
[43 empty] | 2014-09-21 | 5時 | -0.12852 | #DIV/0! | #DIV/0! | #DIV/0! | -0.11462 | 0.0139 | 0.0139 | 0 | 0.0139 | 0
[43 empty] | 2014-09-21 | 6時 | -0.12852 | #DIV/0! | #DIV/0! | #DIV/0! | -0.11462 | 0.0139 | 0.0139 | 0 | 0.0139 | 0
[43 empty] | 2014-09-21 | 7時 | -0.12852 | #DIV/0! | #DIV/0! | #DIV/0! | -0.11462 | 0.0139 | 0.0139 | 0 | 0.0139 | 0
[43 empty] | 2014-09-21 | 8時 | -0.12852 | #DIV/0! | #DIV/0! | #DIV/0! | -0.11462 | 0.0139 | 0.0139 | 0 | 0.0139 | 0
[43 empty] | 2014-09-21 | 9時 | -0.12852 | #DIV/0! | #DIV/0! | #DIV/0! | -0.11462 | 0.0139 | 0.0139 | 0 | 0.0139 | 0
[43 empty] | 2014-09-21 | 10時 | -0.12852 | #DIV/0! | #DIV/0! | #DIV/0! | -0.11462 | 0.0139 | 0.0139 | 0 | 0.0139 | 0
[43 empty] | 2014-09-21 | 11時 | -0.12852 | #DIV/0! | #DIV/0! | #DIV/0! | -0.11462 | 0.0139 | 0.0139 | 0 | 0.0139 | 0
[43 empty] | 2014-09-21 | 12時 | -0.12852 | #DIV/0! | #DIV/0! | #DIV/0! | -0.11462 | 0.0139 | 0.0139 | 0 | 0.0139 | 0
[43 empty] | 2014-09-21 | 13時 | -0.12852 | #DIV/0! | #DIV/0! | #DIV/0! | -0.11462 | 0.0139 | 0.0139 | 0 | 0.0139 | 0
[43 empty] | 2014-09-21 | 14時 | -0.12852 | #DIV/0! | #DIV/0! | #DIV/0! | -0.11462 | 0.0139 | 0.0139 | 0 | 0.0139 | 0
[43 empty] | 2014-09-21 | 15時 | -0.12852 | #DIV/0! | #DIV/0! | #DIV/0! | -0.11462 | 0.0139 | 0.0139 | 0 | 0.0139 | 0
[43 empty] | 2014-09-21 | 16時 | -0.12852 | #DIV/0! | #DIV/0! | #DIV/0! | -0.11462 | 0.0139 | 0.0139 | 0 | 0.0139 | 0
[43 empty] | 2014-09-21 | 17時 | -0.12852 | #DIV/0! | #DIV/0! | #DIV/0! | -0.11462 | 0.0139 | 0.0139 | 0 | 0.0139 | 0
[43 empty] | 2014-09-21 | 18時 | -0.12852 | #DIV/0! | #DIV/0! | #DIV/0! | -0.11462 | 0.0139 | 0.0139 | 0 | 0.0139 | 0
[43 empty] | 2014-09-21 | 19時 | -0.12852 | #DIV/0! | #DIV/0! | #DIV/0! | -0.11462 | 0.0139 | 0.0139 | 0 | 0.0139 | 0
[43 empty] | 2014-09-21 | 20時 | -0.12852 | #DIV/0! | #DIV/0! | #DIV/0! | -0.11462 | 0.0139 | 0.0139 | 0 | 0.0139 | 0
[43 empty] | 2014-09-21 | 21時 | -0.12852 | #DIV/0! | #DIV/0! | #DIV/0! | -0.11462 | 0.0139 | 0.0139 | 0 | 0.0139 | 0
[43 empty] | 2014-09-21 | 22時 | -0.12852 | #DIV/0! | #DIV/0! | #DIV/0! | -0.11462 | 0.0139 | 0.0139 | 0 | 0.0139 | 0
[43 empty] | 2014-09-21 | 23時 | -0.12852 | #DIV/0! | #DIV/0! | #DIV/0! | -0.11462 | 0.0139 | 0.0139 | 0 | 0.0139 | 0
[43 empty] | 2014-09-22 | 0時 | -0.12852 | #DIV/0! | #DIV/0! | #DIV/0! | -0.11462 | 0.0139 | 0.0139 | 0 | 0.0139 | 0
[43 empty] | 2014-09-22 | 1時 | -0.12852 | #DIV/0! | #DIV/0! | #DIV/0! | -0.11462 | 0.0139 | 0.0139 | 0 | 0.0139 | 0
[43 empty] | 2014-09-22 | 2時 | -0.12852 | #DIV/0! | #DIV/0! | #DIV/0! | -0.11462 | 0.0139 | 0.0139 | 0 | 0.0139 | 0
[43 empty] | 2014-09-22 | 3時 | -0.12852 | #DIV/0! | #DIV/0! | #DIV/0! | -0.11462 | 0.0139 | 0.0139 | 0 | 0.0139 | 0
[43 empty] | 2014-09-22 | 4時 | -0.12852 | #DIV/0! | #DIV/0! | #DIV/0! | -0.11462 | 0.0139 | 0.0139 | 0 | 0.0139 | 0
[43 empty] | 2014-09-22 | 5時 | -0.12852 | #DIV/0! | #DIV/0! | #DIV/0! | -0.11462 | 0.0139 | 0.0139 | 0 | 0.0139 | 0
[43 empty] | 2014-09-22 | 6時 | -0.12852 | #DIV/0! | #DIV/0! | #DIV/0! | -0.11462 | 0.0139 | 0.0139 | 0 | 0.0139 | 0
[43 empty] | 2014-09-22 | 7時 | -0.12852 | #DIV/0! | #DIV/0! | #DIV/0! | -0.11462 | 0.0139 | 0.0139 | 0 | 0.0139 | 0
[43 empty] | 2014-09-22 | 8時 | -0.12852 | #DIV/0! | #DIV/0! | #DIV/0! | -0.11462 | 0.0139 | 0.0139 | 0 | 0.0139 | 0
[43 empty] | 2014-09-22 | 9時 | -0.12852 | #DIV/0! | #DIV/0! | #DIV/0! | -0.11462 | 0.0139 | 0.0139 | 0 | 0.0139 | 0
[43 empty] | 2014-09-22 | 10時 | -0.12852 | #DIV/0! | #DIV/0! | #DIV/0! | -0.11462 | 0.0139 | 0.0139 | 0 | 0.0139 | 0
[43 empty] | 2014-09-22 | 11時 | -0.12852 | #DIV/0! | #DIV/0! | #DIV/0! | -0.11462 | 0.0139 | 0.0139 | 0 | 0.0139 | 0
[43 empty] | 2014-09-22 | 12時 | -0.12852 | #DIV/0! | #DIV/0! | #DIV/0! | -0.11462 | 0.0139 | 0.0139 | 0 | 0.0139 | 0
[43 empty] | 2014-09-22 | 13時 | -0.12852 | #DIV/0! | #DIV/0! | #DIV/0! | -0.11462 | 0.0139 | 0.0139 | 0 | 0.0139 | 0
[43 empty] | 2014-09-22 | 14時 | -0.12852 | #DIV/0! | #DIV/0! | #DIV/0! | -0.11462 | 0.0139 | 0.0139 | 0 | 0.0139 | 0
[43 empty] | 2014-09-22 | 15時 | -0.12852 | #DIV/0! | #DIV/0! | #DIV/0! | -0.11462 | 0.0139 | 0.0139 | 0 | 0.0139 | 0
[43 empty] | 2014-09-22 | 16時 | -0.12852 | #DIV/0! | #DIV/0! | #DIV/0! | -0.11462 | 0.0139 | 0.0139 | 0 | 0.0139 | 0
[43 empty] | 2014-09-22 | 17時 | -0.12852 | #DIV/0! | #DIV/0! | #DIV/0! | -0.11462 | 0.0139 | 0.0139 | 0 | 0.0139 | 0
[43 empty] | 2014-09-22 | 18時 | -0.12852 | #DIV/0! | #DIV/0! | #DIV/0! | -0.11462 | 0.0139 | 0.0139 | 0 | 0.0139 | 0
[43 empty] | 2014-09-22 | 19時 | -0.12852 | #DIV/0! | #DIV/0! | #DIV/0! | -0.11462 | 0.0139 | 0.0139 | 0 | 0.0139 | 0
[43 empty] | 2014-09-22 | 20時 | -0.12852 | #DIV/0! | #DIV/0! | #DIV/0! | -0.11462 | 0.0139 | 0.0139 | 0 | 0.0139 | 0
[43 empty] | 2014-09-22 | 21時 | -0.12852 | #DIV/0! | #DIV/0! | #DIV/0! | -0.11462 | 0.0139 | 0.0139 | 0 | 0.0139 | 0
[43 empty] | 2014-09-22 | 22時 | -0.12852 | #DIV/0! | #DIV/0! | #DIV/0! | -0.11462 | 0.0139 | 0.0139 | 0 | 0.0139 | 0
[43 empty] | 2014-09-22 | 23時 | -0.12852 | #DIV/0! | #DIV/0! | #DIV/0! | -0.11462 | 0.0139 | 0.0139 | 0 | 0.0139 | 0
[43 empty] | 2014-09-23 | 0時 | -0.12852 | #DIV/0! | #DIV/0! | #DIV/0! | -0.11462 | 0.0139 | 0.0139 | 0 | 0.0139 | 0
[43 empty] | 2014-09-23 | 1時 | -0.12852 | #DIV/0! | #DIV/0! | #DIV/0! | -0.11462 | 0.0139 | 0.0139 | 0 | 0.0139 | 0
[43 empty] | 2014-09-23 | 2時 | -0.12852 | #DIV/0! | #DIV/0! | #DIV/0! | -0.11462 | 0.0139 | 0.0139 | 0 | 0.0139 | 0
[43 empty] | 2014-09-23 | 3時 | -0.12852 | #DIV/0! | #DIV/0! | #DIV/0! | -0.11462 | 0.0139 | 0.0139 | 0 | 0.0139 | 0
[43 empty] | 2014-09-23 | 4時 | -0.12852 | #DIV/0! | #DIV/0! | #DIV/0! | -0.11462 | 0.0139 | 0.0139 | 0 | 0.0139 | 0
[43 empty] | 2014-09-23 | 5時 | -0.12852 | #DIV/0! | #DIV/0! | #DIV/0! | -0.11462 | 0.0139 | 0.0139 | 0 | 0.0139 | 0
[43 empty] | 2014-09-23 | 6時 | -0.12852 | #DIV/0! | #DIV/0! | #DIV/0! | -0.11462 | 0.0139 | 0.0139 | 0 | 0.0139 | 0
[43 empty] | 2014-09-23 | 7時 | -0.12852 | #DIV/0! | #DIV/0! | #DIV/0! | -0.11462 | 0.0139 | 0.0139 | 0 | 0.0139 | 0
[43 empty] | 2014-09-23 | 8時 | -0.12852 | #DIV/0! | #DIV/0! | #DIV/0! | -0.11462 | 0.0139 | 0.0139 | 0 | 0.0139 | 0
[43 empty] | 2014-09-23 | 9時 | -0.12852 | #DIV/0! | #DIV/0! | #DIV/0! | -0.11462 | 0.0139 | 0.0139 | 0 | 0.0139 | 0
[43 empty] | 2014-09-23 | 10時 | -0.12852 | #DIV/0! | #DIV/0! | #DIV/0! | -0.11462 | 0.0139 | 0.0139 | 0 | 0.0139 | 0
[43 empty] | 2014-09-23 | 11時 | -0.12852 | #DIV/0! | #DIV/0! | #DIV/0! | -0.11462 | 0.0139 | 0.0139 | 0 | 0.0139 | 0
[43 empty] | 2014-09-23 | 12時 | -0.12852 | #DIV/0! | #DIV/0! | #DIV/0! | -0.11462 | 0.0139 | 0.0139 | 0 | 0.0139 | 0
[43 empty] | 2014-09-23 | 13時 | -0.12852 | #DIV/0! | #DIV/0! | #DIV/0! | -0.11462 | 0.0139 | 0.0139 | 0 | 0.0139 | 0
[43 empty] | 2014-09-23 | 14時 | -0.12852 | #DIV/0! | #DIV/0! | #DIV/0! | -0.11462 | 0.0139 | 0.0139 | 0 | 0.0139 | 0
[43 empty] | 2014-09-23 | 15時 | -0.12852 | #DIV/0! | #DIV/0! | #DIV/0! | -0.11462 | 0.0139 | 0.0139 | 0 | 0.0139 | 0
[43 empty] | 2014-09-23 | 16時 | -0.12852 | #DIV/0! | #DIV/0! | #DIV/0! | -0.11462 | 0.0139 | 0.0139 | 0 | 0.0139 | 0
[43 empty] | 2014-09-23 | 17時 | -0.12852 | #DIV/0! | #DIV/0! | #DIV/0! | -0.11462 | 0.0139 | 0.0139 | 0 | 0.0139 | 0
[43 empty] | 2014-09-23 | 18時 | -0.12852 | #DIV/0! | #DIV/0! | #DIV/0! | -0.11462 | 0.0139 | 0.0139 | 0 | 0.0139 | 0
[43 empty] | 2014-09-23 | 19時 | -0.12852 | #DIV/0! | #DIV/0! | #DIV/0! | -0.11462 | 0.0139 | 0.0139 | 0 | 0.0139 | 0
[43 empty] | 2014-09-23 | 20時 | -0.12852 | #DIV/0! | #DIV/0! | #DIV/0! | -0.11462 | 0.0139 | 0.0139 | 0 | 0.0139 | 0
[43 empty] | 2014-09-23 | 21時 | -0.12852 | #DIV/0! | #DIV/0! | #DIV/0! | -0.11462 | 0.0139 | 0.0139 | 0 | 0.0139 | 0
[43 empty] | 2014-09-23 | 22時 | -0.12852 | #DIV/0! | #DIV/0! | #DIV/0! | -0.11462 | 0.0139 | 0.0139 | 0 | 0.0139 | 0
[43 empty] | 2014-09-23 | 23時 | -0.12852 | #DIV/0! | #DIV/0! | #DIV/0! | -0.11462 | 0.0139 | 0.0139 | 0 | 0.0139 | 0
[43 empty] | 2014-09-24 | 0時 | -0.12852 | #DIV/0! | #DIV/0! | #DIV/0! | -0.11462 | 0.0139 | 0.0139 | 0 | 0.0139 | 0
[43 empty] | 2014-09-24 | 1時 | -0.12852 | #DIV/0! | #DIV/0! | #DIV/0! | -0.11462 | 0.0139 | 0.0139 | 0 | 0.0139 | 0
[43 empty] | 2014-09-24 | 2時 | -0.12852 | #DIV/0! | #DIV/0! | #DIV/0! | -0.11462 | 0.0139 | 0.0139 | 0 | 0.0139 | 0
[43 empty] | 2014-09-24 | 3時 | -0.12852 | #DIV/0! | #DIV/0! | #DIV/0! | -0.11462 | 0.0139 | 0.0139 | 0 | 0.0139 | 0
[43 empty] | 2014-09-24 | 4時 | -0.12852 | #DIV/0! | #DIV/0! | #DIV/0! | -0.11462 | 0.0139 | 0.0139 | 0 | 0.0139 | 0
[43 empty] | 2014-09-24 | 5時 | -0.12852 | #DIV/0! | #DIV/0! | #DIV/0! | -0.11462 | 0.0139 | 0.0139 | 0 | 0.0139 | 0
[43 empty] | 2014-09-24 | 6時 | -0.12852 | #DIV/0! | #DIV/0! | #DIV/0! | -0.11462 | 0.0139 | 0.0139 | 0 | 0.0139 | 0
[43 empty] | 2014-09-24 | 7時 | -0.12852 | #DIV/0! | #DIV/0! | #DIV/0! | -0.11462 | 0.0139 | 0.0139 | 0 | 0.0139 | 0
[43 empty] | 2014-09-24 | 8時 | -0.12852 | #DIV/0! | #DIV/0! | #DIV/0! | -0.11462 | 0.0139 | 0.0139 | 0 | 0.0139 | 0
[43 empty] | 2014-09-24 | 9時 | -0.12852 | #DIV/0! | #DIV/0! | #DIV/0! | -0.11462 | 0.0139 | 0.0139 | 0 | 0.0139 | 0
[43 empty] | 2014-09-24 | 10時 | -0.12852 | #DIV/0! | #DIV/0! | #DIV/0! | -0.11462 | 0.0139 | 0.0139 | 0 | 0.0139 | 0
[43 empty] | 2014-09-24 | 11時 | -0.12852 | #DIV/0! | #DIV/0! | #DIV/0! | -0.11462 | 0.0139 | 0.0139 | 0 | 0.0139 | 0
[43 empty] | 2014-09-24 | 12時 | -0.12852 | #DIV/0! | #DIV/0! | #DIV/0! | -0.11462 | 0.0139 | 0.0139 | 0 | 0.0139 | 0
[43 empty] | 2014-09-24 | 13時 | -0.12852 | #DIV/0! | #DIV/0! | #DIV/0! | -0.11462 | 0.0139 | 0.0139 | 0 | 0.0139 | 0
[43 empty] | 2014-09-24 | 14時 | -0.12852 | #DIV/0! | #DIV/0! | #DIV/0! | -0.11462 | 0.0139 | 0.0139 | 0 | 0.0139 | 0
[43 empty] | 2014-09-24 | 15時 | -0.12852 | #DIV/0! | #DIV/0! | #DIV/0! | -0.11462 | 0.0139 | 0.0139 | 0 | 0.0139 | 0
[43 empty] | 2014-09-24 | 16時 | -0.12852 | #DIV/0! | #DIV/0! | #DIV/0! | -0.11462 | 0.0139 | 0.0139 | 0 | 0.0139 | 0
[43 empty] | 2014-09-24 | 17時 | -0.12852 | #DIV/0! | #DIV/0! | #DIV/0! | -0.11462 | 0.0139 | 0.0139 | 0 | 0.0139 | 0
[43 empty] | 2014-09-24 | 18時 | -0.12852 | #DIV/0! | #DIV/0! | #DIV/0! | -0.11462 | 0.0139 | 0.0139 | 0 | 0.0139 | 0
[43 empty] | 2014-09-24 | 19時 | -0.12852 | #DIV/0! | #DIV/0! | #DIV/0! | -0.11462 | 0.0139 | 0.0139 | 0 | 0.0139 | 0
[43 empty] | 2014-09-24 | 20時 | -0.12852 | #DIV/0! | #DIV/0! | #DIV/0! | -0.11462 | 0.0139 | 0.0139 | 0 | 0.0139 | 0
[43 empty] | 2014-09-24 | 21時 | -0.12852 | #DIV/0! | #DIV/0! | #DIV/0! | -0.11462 | 0.0139 | 0.0139 | 0 | 0.0139 | 0
[43 empty] | 2014-09-24 | 22時 | -0.12852 | #DIV/0! | #DIV/0! | #DIV/0! | -0.11462 | 0.0139 | 0.0139 | 0 | 0.0139 | 0
[43 empty] | 2014-09-24 | 23時 | -0.12852 | #DIV/0! | #DIV/0! | #DIV/0! | -0.11462 | 0.0139 | 0.0139 | 0 | 0.0139 | 0
[43 empty] | 2014-09-25 | 0時 | -0.12852 | #DIV/0! | #DIV/0! | #DIV/0! | -0.11462 | 0.0139 | 0.0139 | 0 | 0.0139 | 0
[43 empty] | 2014-09-25 | 1時 | -0.12852 | #DIV/0! | #DIV/0! | #DIV/0! | -0.11462 | 0.0139 | 0.0139 | 0 | 0.0139 | 0
[43 empty] | 2014-09-25 | 2時 | -0.12852 | #DIV/0! | #DIV/0! | #DIV/0! | -0.11462 | 0.0139 | 0.0139 | 0 | 0.0139 | 0
[43 empty] | 2014-09-25 | 3時 | -0.12852 | #DIV/0! | #DIV/0! | #DIV/0! | -0.11462 | 0.0139 | 0.0139 | 0 | 0.0139 | 0
[43 empty] | 2014-09-25 | 4時 | -0.12852 | #DIV/0! | #DIV/0! | #DIV/0! | -0.11462 | 0.0139 | 0.0139 | 0 | 0.0139 | 0
[43 empty] | 2014-09-25 | 5時 | -0.12852 | #DIV/0! | #DIV/0! | #DIV/0! | -0.11462 | 0.0139 | 0.0139 | 0 | 0.0139 | 0
[43 empty] | 2014-09-25 | 6時 | -0.12852 | #DIV/0! | #DIV/0! | #DIV/0! | -0.11462 | 0.0139 | 0.0139 | 0 | 0.0139 | 0
[43 empty] | 2014-09-25 | 7時 | -0.12852 | #DIV/0! | #DIV/0! | #DIV/0! | -0.11462 | 0.0139 | 0.0139 | 0 | 0.0139 | 0
[43 empty] | 2014-09-25 | 8時 | -0.12852 | #DIV/0! | #DIV/0! | #DIV/0! | -0.11462 | 0.0139 | 0.0139 | 0 | 0.0139 | 0
[43 empty] | 2014-09-25 | 9時 | -0.12852 | #DIV/0! | #DIV/0! | #DIV/0! | -0.11462 | 0.0139 | 0.0139 | 0 | 0.0139 | 0
[43 empty] | 2014-09-25 | 10時 | -0.12852 | #DIV/0! | #DIV/0! | #DIV/0! | -0.11462 | 0.0139 | 0.0139 | 0 | 0.0139 | 0
[43 empty] | 2014-09-25 | 11時 | -0.12852 | #DIV/0! | #DIV/0! | #DIV/0! | -0.11462 | 0.0139 | 0.0139 | 0 | 0.0139 | 0
[43 empty] | 2014-09-25 | 12時 | -0.12852 | #DIV/0! | #DIV/0! | #DIV/0! | -0.11462 | 0.0139 | 0.0139 | 0 | 0.0139 | 0
[43 empty] | 2014-09-25 | 13時 | -0.12852 | #DIV/0! | #DIV/0! | #DIV/0! | -0.11462 | 0.0139 | 0.0139 | 0 | 0.0139 | 0
[43 empty] | 2014-09-25 | 14時 | -0.12852 | #DIV/0! | #DIV/0! | #DIV/0! | -0.11462 | 0.0139 | 0.0139 | 0 | 0.0139 | 0
[43 empty] | 2014-09-25 | 15時 | -0.12852 | #DIV/0! | #DIV/0! | #DIV/0! | -0.11462 | 0.0139 | 0.0139 | 0 | 0.0139 | 0
[43 empty] | 2014-09-25 | 16時 | -0.12852 | #DIV/0! | #DIV/0! | #DIV/0! | -0.11462 | 0.0139 | 0.0139 | 0 | 0.0139 | 0
[43 empty] | 2014-09-25 | 17時 | -0.12852 | #DIV/0! | #DIV/0! | #DIV/0! | -0.11462 | 0.0139 | 0.0139 | 0 | 0.0139 | 0
[43 empty] | 2014-09-25 | 18時 | -0.12852 | #DIV/0! | #DIV/0! | #DIV/0! | -0.11462 | 0.0139 | 0.0139 | 0 | 0.0139 | 0
[43 empty] | 2014-09-25 | 19時 | -0.12852 | #DIV/0! | #DIV/0! | #DIV/0! | -0.11462 | 0.0139 | 0.0139 | 0 | 0.0139 | 0
[43 empty] | 2014-09-25 | 20時 | -0.12852 | #DIV/0! | #DIV/0! | #DIV/0! | -0.11462 | 0.0139 | 0.0139 | 0 | 0.0139 | 0
[43 empty] | 2014-09-25 | 21時 | -0.12852 | #DIV/0! | #DIV/0! | #DIV/0! | -0.11462 | 0.0139 | 0.0139 | 0 | 0.0139 | 0
[43 empty] | 2014-09-25 | 22時 | -0.12852 | #DIV/0! | #DIV/0! | #DIV/0! | -0.11462 | 0.0139 | 0.0139 | 0 | 0.0139 | 0
[43 empty] | 2014-09-25 | 23時 | -0.12852 | #DIV/0! | #DIV/0! | #DIV/0! | -0.11462 | 0.0139 | 0.0139 | 0 | 0.0139 | 0
[43 empty] | 2014-09-26 | 0時 | -0.12852 | #DIV/0! | #DIV/0! | #DIV/0! | -0.11462 | 0.0139 | 0.0139 | 0 | 0.0139 | 0
[43 empty] | 2014-09-26 | 1時 | -0.12852 | #DIV/0! | #DIV/0! | #DIV/0! | -0.11462 | 0.0139 | 0.0139 | 0 | 0.0139 | 0
[43 empty] | 2014-09-26 | 2時 | -0.12852 | #DIV/0! | #DIV/0! | #DIV/0! | -0.11462 | 0.0139 | 0.0139 | 0 | 0.0139 | 0
[43 empty] | 2014-09-26 | 3時 | -0.12852 | #DIV/0! | #DIV/0! | #DIV/0! | -0.11462 | 0.0139 | 0.0139 | 0 | 0.0139 | 0
[43 empty] | 2014-09-26 | 4時 | -0.12852 | #DIV/0! | #DIV/0! | #DIV/0! | -0.11462 | 0.0139 | 0.0139 | 0 | 0.0139 | 0
[43 empty] | 2014-09-26 | 5時 | -0.12852 | #DIV/0! | #DIV/0! | #DIV/0! | -0.11462 | 0.0139 | 0.0139 | 0 | 0.0139 | 0
[43 empty] | 2014-09-26 | 6時 | -0.12852 | #DIV/0! | #DIV/0! | #DIV/0! | -0.11462 | 0.0139 | 0.0139 | 0 | 0.0139 | 0
[43 empty] | 2014-09-26 | 7時 | -0.12852 | #DIV/0! | #DIV/0! | #DIV/0! | -0.11462 | 0.0139 | 0.0139 | 0 | 0.0139 | 0
[43 empty] | 2014-09-26 | 8時 | -0.12852 | #DIV/0! | #DIV/0! | #DIV/0! | -0.11462 | 0.0139 | 0.0139 | 0 | 0.0139 | 0
[43 empty] | 2014-09-26 | 9時 | -0.12852 | #DIV/0! | #DIV/0! | #DIV/0! | -0.11462 | 0.0139 | 0.0139 | 0 | 0.0139 | 0
[43 empty] | 2014-09-26 | 10時 | -0.12852 | #DIV/0! | #DIV/0! | #DIV/0! | -0.11462 | 0.0139 | 0.0139 | 0 | 0.0139 | 0
[43 empty] | 2014-09-26 | 11時 | -0.12852 | #DIV/0! | #DIV/0! | #DIV/0! | -0.11462 | 0.0139 | 0.0139 | 0 | 0.0139 | 0
[43 empty] | 2014-09-26 | 12時 | -0.12852 | #DIV/0! | #DIV/0! | #DIV/0! | -0.11462 | 0.0139 | 0.0139 | 0 | 0.0139 | 0
[43 empty] | 2014-09-26 | 13時 | -0.12852 | #DIV/0! | #DIV/0! | #DIV/0! | -0.11462 | 0.0139 | 0.0139 | 0 | 0.0139 | 0
[43 empty] | 2014-09-26 | 14時 | -0.12852 | #DIV/0! | #DIV/0! | #DIV/0! | -0.11462 | 0.0139 | 0.0139 | 0 | 0.0139 | 0
[43 empty] | 2014-09-26 | 15時 | -0.12852 | #DIV/0! | #DIV/0! | #DIV/0! | -0.11462 | 0.0139 | 0.0139 | 0 | 0.0139 | 0
[43 empty] | 2014-09-26 | 16時 | -0.12852 | #DIV/0! | #DIV/0! | #DIV/0! | -0.11462 | 0.0139 | 0.0139 | 0 | 0.0139 | 0
[43 empty] | 2014-09-26 | 17時 | -0.12852 | #DIV/0! | #DIV/0! | #DIV/0! | -0.11462 | 0.0139 | 0.0139 | 0 | 0.0139 | 0
[43 empty] | 2014-09-26 | 18時 | -0.12852 | #DIV/0! | #DIV/0! | #DIV/0! | -0.11462 | 0.0139 | 0.0139 | 0 | 0.0139 | 0
[43 empty] | 2014-09-26 | 19時 | -0.12852 | #DIV/0! | #DIV/0! | #DIV/0! | -0.11462 | 0.0139 | 0.0139 | 0 | 0.0139 | 0
[43 empty] | 2014-09-26 | 20時 | -0.12852 | #DIV/0! | #DIV/0! | #DIV/0! | -0.11462 | 0.0139 | 0.0139 | 0 | 0.0139 | 0
[43 empty] | 2014-09-26 | 21時 | -0.12852 | #DIV/0! | #DIV/0! | #DIV/0! | -0.11462 | 0.0139 | 0.0139 | 0 | 0.0139 | 0
[43 empty] | 2014-09-26 | 22時 | -0.12852 | #DIV/0! | #DIV/0! | #DIV/0! | -0.11462 | 0.0139 | 0.0139 | 0 | 0.0139 | 0
[43 empty] | 2014-09-26 | 23時 | -0.12852 | #DIV/0! | #DIV/0! | #DIV/0! | -0.11462 | 0.0139 | 0.0139 | 0 | 0.0139 | 0
[43 empty] | 2014-09-27 | 0時 | -0.12852 | #DIV/0! | #DIV/0! | #DIV/0! | -0.11462 | 0.0139 | 0.0139 | 0 | 0.0139 | 0
[43 empty] | 2014-09-27 | 1時 | -0.12852 | #DIV/0! | #DIV/0! | #DIV/0! | -0.11462 | 0.0139 | 0.0139 | 0 | 0.0139 | 0
[43 empty] | 2014-09-27 | 2時 | -0.12852 | #DIV/0! | #DIV/0! | #DIV/0! | -0.11462 | 0.0139 | 0.0139 | 0 | 0.0139 | 0
[43 empty] | 2014-09-27 | 3時 | -0.12852 | #DIV/0! | #DIV/0! | #DIV/0! | -0.11462 | 0.0139 | 0.0139 | 0 | 0.0139 | 0
[43 empty] | 2014-09-27 | 4時 | -0.12852 | #DIV/0! | #DIV/0! | #DIV/0! | -0.11462 | 0.0139 | 0.0139 | 0 | 0.0139 | 0
[43 empty] | 2014-09-27 | 5時 | -0.12852 | #DIV/0! | #DIV/0! | #DIV/0! | -0.11462 | 0.0139 | 0.0139 | 0 | 0.0139 | 0
[43 empty] | 2014-09-27 | 6時 | -0.12852 | #DIV/0! | #DIV/0! | #DIV/0! | -0.11462 | 0.0139 | 0.0139 | 0 | 0.0139 | 0
[43 empty] | 2014-09-27 | 7時 | -0.12852 | #DIV/0! | #DIV/0! | #DIV/0! | -0.11462 | 0.0139 | 0.0139 | 0 | 0.0139 | 0
[43 empty] | 2014-09-27 | 8時 | -0.12852 | #DIV/0! | #DIV/0! | #DIV/0! | -0.11462 | 0.0139 | 0.0139 | 0 | 0.0139 | 0
[43 empty] | 2014-09-27 | 9時 | -0.12852 | #DIV/0! | #DIV/0! | #DIV/0! | -0.11462 | 0.0139 | 0.0139 | 0 | 0.0139 | 0
[43 empty] | 2014-09-27 | 10時 | -0.12852 | #DIV/0! | #DIV/0! | #DIV/0! | -0.11462 | 0.0139 | 0.0139 | 0 | 0.0139 | 0
[43 empty] | 2014-09-27 | 11時 | -0.12852 | #DIV/0! | #DIV/0! | #DIV/0! | -0.11462 | 0.0139 | 0.0139 | 0 | 0.0139 | 0
[43 empty] | 2014-09-27 | 12時 | -0.12852 | #DIV/0! | #DIV/0! | #DIV/0! | -0.11462 | 0.0139 | 0.0139 | 0 | 0.0139 | 0
[43 empty] | 2014-09-27 | 13時 | -0.12852 | #DIV/0! | #DIV/0! | #DIV/0! | -0.11462 | 0.0139 | 0.0139 | 0 | 0.0139 | 0
[43 empty] | 2014-09-27 | 14時 | -0.12852 | #DIV/0! | #DIV/0! | #DIV/0! | -0.11462 | 0.0139 | 0.0139 | 0 | 0.0139 | 0
[43 empty] | 2014-09-27 | 15時 | -0.12852 | #DIV/0! | #DIV/0! | #DIV/0! | -0.11462 | 0.0139 | 0.0139 | 0 | 0.0139 | 0
[43 empty] | 2014-09-27 | 16時 | -0.12852 | #DIV/0! | #DIV/0! | #DIV/0! | -0.11462 | 0.0139 | 0.0139 | 0 | 0.0139 | 0
[43 empty] | 2014-09-27 | 17時 | -0.12852 | #DIV/0! | #DIV/0! | #DIV/0! | -0.11462 | 0.0139 | 0.0139 | 0 | 0.0139 | 0
[43 empty] | 2014-09-27 | 18時 | -0.12852 | #DIV/0! | #DIV/0! | #DIV/0! | -0.11462 | 0.0139 | 0.0139 | 0 | 0.0139 | 0
[43 empty] | 2014-09-27 | 19時 | -0.12852 | #DIV/0! | #DIV/0! | #DIV/0! | -0.11462 | 0.0139 | 0.0139 | 0 | 0.0139 | 0
[43 empty] | 2014-09-27 | 20時 | -0.12852 | #DIV/0! | #DIV/0! | #DIV/0! | -0.11462 | 0.0139 | 0.0139 | 0 | 0.0139 | 0
[43 empty] | 2014-09-27 | 21時 | -0.12852 | #DIV/0! | #DIV/0! | #DIV/0! | -0.11462 | 0.0139 | 0.0139 | 0 | 0.0139 | 0
[43 empty] | 2014-09-27 | 22時 | -0.12852 | #DIV/0! | #DIV/0! | #DIV/0! | -0.11462 | 0.0139 | 0.0139 | 0 | 0.0139 | 0
[43 empty] | 2014-09-27 | 23時 | -0.12852 | #DIV/0! | #DIV/0! | #DIV/0! | -0.11462 | 0.0139 | 0.0139 | 0 | 0.0139 | 0
[43 empty] | 2014-09-28 | 0時 | -0.12852 | #DIV/0! | #DIV/0! | #DIV/0! | -0.11462 | 0.0139 | 0.0139 | 0 | 0.0139 | 0
[43 empty] | 2014-09-28 | 1時 | -0.12852 | #DIV/0! | #DIV/0! | #DIV/0! | -0.11462 | 0.0139 | 0.0139 | 0 | 0.0139 | 0
[43 empty] | 2014-09-28 | 2時 | -0.12852 | #DIV/0! | #DIV/0! | #DIV/0! | -0.11462 | 0.0139 | 0.0139 | 0 | 0.0139 | 0
[43 empty] | 2014-09-28 | 3時 | -0.12852 | #DIV/0! | #DIV/0! | #DIV/0! | -0.11462 | 0.0139 | 0.0139 | 0 | 0.0139 | 0
[43 empty] | 2014-09-28 | 4時 | -0.12852 | #DIV/0! | #DIV/0! | #DIV/0! | -0.11462 | 0.0139 | 0.0139 | 0 | 0.0139 | 0
[43 empty] | 2014-09-28 | 5時 | -0.12852 | #DIV/0! | #DIV/0! | #DIV/0! | -0.11462 | 0.0139 | 0.0139 | 0 | 0.0139 | 0
[43 empty] | 2014-09-28 | 6時 | -0.12852 | #DIV/0! | #DIV/0! | #DIV/0! | -0.11462 | 0.0139 | 0.0139 | 0 | 0.0139 | 0
[43 empty] | 2014-09-28 | 7時 | -0.12852 | #DIV/0! | #DIV/0! | #DIV/0! | -0.11462 | 0.0139 | 0.0139 | 0 | 0.0139 | 0
[43 empty] | 2014-09-28 | 8時 | -0.12852 | #DIV/0! | #DIV/0! | #DIV/0! | -0.11462 | 0.0139 | 0.0139 | 0 | 0.0139 | 0
[43 empty] | 2014-09-28 | 9時 | -0.12852 | #DIV/0! | #DIV/0! | #DIV/0! | -0.11462 | 0.0139 | 0.0139 | 0 | 0.0139 | 0
[43 empty] | 2014-09-28 | 10時 | -0.12852 | #DIV/0! | #DIV/0! | #DIV/0! | -0.11462 | 0.0139 | 0.0139 | 0 | 0.0139 | 0
[43 empty] | 2014-09-28 | 11時 | -0.12852 | #DIV/0! | #DIV/0! | #DIV/0! | -0.11462 | 0.0139 | 0.0139 | 0 | 0.0139 | 0
[43 empty] | 2014-09-28 | 12時 | -0.12852 | #DIV/0! | #DIV/0! | #DIV/0! | -0.11462 | 0.0139 | 0.0139 | 0 | 0.0139 | 0
[43 empty] | 2014-09-28 | 13時 | -0.12852 | #DIV/0! | #DIV/0! | #DIV/0! | -0.11462 | 0.0139 | 0.0139 | 0 | 0.0139 | 0
[43 empty] | 2014-09-28 | 14時 | -0.12852 | #DIV/0! | #DIV/0! | #DIV/0! | -0.11462 | 0.0139 | 0.0139 | 0 | 0.0139 | 0
[43 empty] | 2014-09-28 | 15時 | -0.12852 | #DIV/0! | #DIV/0! | #DIV/0! | -0.11462 | 0.0139 | 0.0139 | 0 | 0.0139 | 0
[43 empty] | 2014-09-28 | 16時 | -0.12852 | #DIV/0! | #DIV/0! | #DIV/0! | -0.11462 | 0.0139 | 0.0139 | 0 | 0.0139 | 0
[43 empty] | 2014-09-28 | 17時 | -0.12852 | #DIV/0! | #DIV/0! | #DIV/0! | -0.11462 | 0.0139 | 0.0139 | 0 | 0.0139 | 0
[43 empty] | 2014-09-28 | 18時 | -0.12852 | #DIV/0! | #DIV/0! | #DIV/0! | -0.11462 | 0.0139 | 0.0139 | 0 | 0.0139 | 0
[43 empty] | 2014-09-28 | 19時 | -0.12852 | #DIV/0! | #DIV/0! | #DIV/0! | -0.11462 | 0.0139 | 0.0139 | 0 | 0.0139 | 0
[43 empty] | 2014-09-28 | 20時 | -0.12852 | #DIV/0! | #DIV/0! | #DIV/0! | -0.11462 | 0.0139 | 0.0139 | 0 | 0.0139 | 0
[43 empty] | 2014-09-28 | 21時 | -0.12852 | #DIV/0! | #DIV/0! | #DIV/0! | -0.11462 | 0.0139 | 0.0139 | 0 | 0.0139 | 0
[43 empty] | 2014-09-28 | 22時 | -0.12852 | #DIV/0! | #DIV/0! | #DIV/0! | -0.11462 | 0.0139 | 0.0139 | 0 | 0.0139 | 0
[43 empty] | 2014-09-28 | 23時 | -0.12852 | #DIV/0! | #DIV/0! | #DIV/0! | -0.11462 | 0.0139 | 0.0139 | 0 | 0.0139 | 0
[43 empty] | 2014-09-29 | 0時 | -0.12852 | #DIV/0! | #DIV/0! | #DIV/0! | -0.11462 | 0.0139 | 0.0139 | 0 | 0.0139 | 0
[43 empty] | 2014-09-29 | 1時 | -0.12852 | #DIV/0! | #DIV/0! | #DIV/0! | -0.11462 | 0.0139 | 0.0139 | 0 | 0.0139 | 0
[43 empty] | 2014-09-29 | 2時 | -0.12852 | #DIV/0! | #DIV/0! | #DIV/0! | -0.11462 | 0.0139 | 0.0139 | 0 | 0.0139 | 0
[43 empty] | 2014-09-29 | 3時 | -0.12852 | #DIV/0! | #DIV/0! | #DIV/0! | -0.11462 | 0.0139 | 0.0139 | 0 | 0.0139 | 0
[43 empty] | 2014-09-29 | 4時 | -0.12852 | #DIV/0! | #DIV/0! | #DIV/0! | -0.11462 | 0.0139 | 0.0139 | 0 | 0.0139 | 0
[43 empty] | 2014-09-29 | 5時 | -0.12852 | #DIV/0! | #DIV/0! | #DIV/0! | -0.11462 | 0.0139 | 0.0139 | 0 | 0.0139 | 0
[43 empty] | 2014-09-29 | 6時 | -0.12852 | #DIV/0! | #DIV/0! | #DIV/0! | -0.11462 | 0.0139 | 0.0139 | 0 | 0.0139 | 0
[43 empty] | 2014-09-29 | 7時 | -0.12852 | #DIV/0! | #DIV/0! | #DIV/0! | -0.11462 | 0.0139 | 0.0139 | 0 | 0.0139 | 0
[43 empty] | 2014-09-29 | 8時 | -0.12852 | #DIV/0! | #DIV/0! | #DIV/0! | -0.11462 | 0.0139 | 0.0139 | 0 | 0.0139 | 0
[43 empty] | 2014-09-29 | 9時 | -0.12852 | #DIV/0! | #DIV/0! | #DIV/0! | -0.11462 | 0.0139 | 0.0139 | 0 | 0.0139 | 0
[43 empty] | 2014-09-29 | 10時 | -0.12852 | #DIV/0! | #DIV/0! | #DIV/0! | -0.11462 | 0.0139 | 0.0139 | 0 | 0.0139 | 0
[43 empty] | 2014-09-29 | 11時 | -0.12852 | #DIV/0! | #DIV/0! | #DIV/0! | -0.11462 | 0.0139 | 0.0139 | 0 | 0.0139 | 0
[43 empty] | 2014-09-29 | 12時 | -0.12852 | #DIV/0! | #DIV/0! | #DIV/0! | -0.11462 | 0.0139 | 0.0139 | 0 | 0.0139 | 0
[43 empty] | 2014-09-29 | 13時 | -0.12852 | #DIV/0! | #DIV/0! | #DIV/0! | -0.11462 | 0.0139 | 0.0139 | 0 | 0.0139 | 0
[43 empty] | 2014-09-29 | 14時 | -0.12852 | #DIV/0! | #DIV/0! | #DIV/0! | -0.11462 | 0.0139 | 0.0139 | 0 | 0.0139 | 0
[43 empty] | 2014-09-29 | 15時 | -0.12852 | #DIV/0! | #DIV/0! | #DIV/0! | -0.11462 | 0.0139 | 0.0139 | 0 | 0.0139 | 0
[43 empty] | 2014-09-29 | 16時 | -0.12852 | #DIV/0! | #DIV/0! | #DIV/0! | -0.11462 | 0.0139 | 0.0139 | 0 | 0.0139 | 0
[43 empty] | 2014-09-29 | 17時 | -0.12852 | #DIV/0! | #DIV/0! | #DIV/0! | -0.11462 | 0.0139 | 0.0139 | 0 | 0.0139 | 0
[43 empty] | 2014-09-29 | 18時 | -0.12852 | #DIV/0! | #DIV/0! | #DIV/0! | -0.11462 | 0.0139 | 0.0139 | 0 | 0.0139 | 0
[43 empty] | 2014-09-29 | 19時 | -0.12852 | #DIV/0! | #DIV/0! | #DIV/0! | -0.11462 | 0.0139 | 0.0139 | 0 | 0.0139 | 0
[43 empty] | 2014-09-29 | 20時 | -0.12852 | #DIV/0! | #DIV/0! | #DIV/0! | -0.11462 | 0.0139 | 0.0139 | 0 | 0.0139 | 0
[43 empty] | 2014-09-29 | 21時 | -0.12852 | #DIV/0! | #DIV/0! | #DIV/0! | -0.11462 | 0.0139 | 0.0139 | 0 | 0.0139 | 0
[43 empty] | 2014-09-29 | 22時 | -0.12852 | #DIV/0! | #DIV/0! | #DIV/0! | -0.11462 | 0.0139 | 0.0139 | 0 | 0.0139 | 0
[43 empty] | 2014-09-29 | 23時 | -0.12852 | #DIV/0! | #DIV/0! | #DIV/0! | -0.11462 | 0.0139 | 0.0139 | 0 | 0.0139 | 0
[43 empty] | 2014-09-30 | 0時 | -0.12852 | #DIV/0! | #DIV/0! | #DIV/0! | -0.11462 | 0.0139 | 0.0139 | 0 | 0.0139 | 0
[43 empty] | 2014-09-30 | 1時 | -0.12852 | #DIV/0! | #DIV/0! | #DIV/0! | -0.11462 | 0.0139 | 0.0139 | 0 | 0.0139 | 0
[43 empty] | 2014-09-30 | 2時 | -0.12852 | #DIV/0! | #DIV/0! | #DIV/0! | -0.11462 | 0.0139 | 0.0139 | 0 | 0.0139 | 0
[43 empty] | 2014-09-30 | 3時 | -0.12852 | #DIV/0! | #DIV/0! | #DIV/0! | -0.11462 | 0.0139 | 0.0139 | 0 | 0.0139 | 0
[43 empty] | 2014-09-30 | 4時 | -0.12852 | #DIV/0! | #DIV/0! | #DIV/0! | -0.11462 | 0.0139 | 0.0139 | 0 | 0.0139 | 0
[43 empty] | 2014-09-30 | 5時 | -0.12852 | #DIV/0! | #DIV/0! | #DIV/0! | -0.11462 | 0.0139 | 0.0139 | 0 | 0.0139 | 0
[43 empty] | 2014-09-30 | 6時 | -0.12852 | #DIV/0! | #DIV/0! | #DIV/0! | -0.11462 | 0.0139 | 0.0139 | 0 | 0.0139 | 0
[43 empty] | 2014-09-30 | 7時 | -0.12852 | #DIV/0! | #DIV/0! | #DIV/0! | -0.11462 | 0.0139 | 0.0139 | 0 | 0.0139 | 0
[43 empty] | 2014-09-30 | 8時 | -0.12852 | #DIV/0! | #DIV/0! | #DIV/0! | -0.11462 | 0.0139 | 0.0139 | 0 | 0.0139 | 0
[43 empty] | 2014-09-30 | 9時 | -0.12852 | #DIV/0! | #DIV/0! | #DIV/0! | -0.11462 | 0.0139 | 0.0139 | 0 | 0.0139 | 0
[43 empty] | 2014-09-30 | 10時 | -0.12852 | #DIV/0! | #DIV/0! | #DIV/0! | -0.11462 | 0.0139 | 0.0139 | 0 | 0.0139 | 0
[43 empty] | 2014-09-30 | 11時 | -0.12852 | #DIV/0! | #DIV/0! | #DIV/0! | -0.11462 | 0.0139 | 0.0139 | 0 | 0.0139 | 0
[43 empty] | 2014-09-30 | 12時 | -0.12852 | #DIV/0! | #DIV/0! | #DIV/0! | -0.11462 | 0.0139 | 0.0139 | 0 | 0.0139 | 0
[43 empty] | 2014-09-30 | 13時 | -0.12852 | #DIV/0! | #DIV/0! | #DIV/0! | -0.11462 | 0.0139 | 0.0139 | 0 | 0.0139 | 0
[43 empty] | 2014-09-30 | 14時 | -0.12852 | #DIV/0! | #DIV/0! | #DIV/0! | -0.11462 | 0.0139 | 0.0139 | 0 | 0.0139 | 0
[43 empty] | 2014-09-30 | 15時 | -0.12852 | #DIV/0! | #DIV/0! | #DIV/0! | -0.11462 | 0.0139 | 0.0139 | 0 | 0.0139 | 0
[43 empty] | 2014-09-30 | 16時 | -0.12852 | #DIV/0! | #DIV/0! | #DIV/0! | -0.11462 | 0.0139 | 0.0139 | 0 | 0.0139 | 0
[43 empty] | 2014-09-30 | 17時 | -0.12852 | #DIV/0! | #DIV/0! | #DIV/0! | -0.11462 | 0.0139 | 0.0139 | 0 | 0.0139 | 0
[43 empty] | 2014-09-30 | 18時 | -0.12852 | #DIV/0! | #DIV/0! | #DIV/0! | -0.11462 | 0.0139 | 0.0139 | 0 | 0.0139 | 0
[43 empty] | 2014-09-30 | 19時 | -0.12852 | #DIV/0! | #DIV/0! | #DIV/0! | -0.11462 | 0.0139 | 0.0139 | 0 | 0.0139 | 0
[43 empty] | 2014-09-30 | 20時 | -0.12852 | #DIV/0! | #DIV/0! | #DIV/0! | -0.11462 | 0.0139 | 0.0139 | 0 | 0.0139 | 0
[43 empty] | 2014-09-30 | 21時 | -0.12852 | #DIV/0! | #DIV/0! | #DIV/0! | -0.11462 | 0.0139 | 0.0139 | 0 | 0.0139 | 0
[43 empty] | 2014-09-30 | 22時 | -0.12852 | #DIV/0! | #DIV/0! | #DIV/0! | -0.11462 | 0.0139 | 0.0139 | 0 | 0.0139 | 0
[43 empty] | 2014-09-30 | 23時 | -0.12852 | #DIV/0! | #DIV/0! | #DIV/0! | -0.11462 | 0.0139 | 0.0139 | 0 | 0.0139 | 0
[43 empty] | 2014-10-01 | 0時 | -0.12852 | #DIV/0! | #DIV/0! | #DIV/0! | -0.11462 | 0.0139 | 0.0139 | 0 | 0.0139 | 0
[43 empty] | 2014-10-01 | 1時 | -0.12852 | #DIV/0! | #DIV/0! | #DIV/0! | -0.11462 | 0.0139 | 0.0139 | 0 | 0.0139 | 0
[43 empty] | 2014-10-01 | 2時 | -0.12852 | #DIV/0! | #DIV/0! | #DIV/0! | -0.11462 | 0.0139 | 0.0139 | 0 | 0.0139 | 0
[43 empty] | 2014-10-01 | 3時 | -0.12852 | #DIV/0! | #DIV/0! | #DIV/0! | -0.11462 | 0.0139 | 0.0139 | 0 | 0.0139 | 0
[43 empty] | 2014-10-01 | 4時 | -0.12852 | #DIV/0! | #DIV/0! | #DIV/0! | -0.11462 | 0.0139 | 0.0139 | 0 | 0.0139 | 0
[43 empty] | 2014-10-01 | 5時 | -0.12852 | #DIV/0! | #DIV/0! | #DIV/0! | -0.11462 | 0.0139 | 0.0139 | 0 | 0.0139 | 0
[43 empty] | 2014-10-01 | 6時 | -0.12852 | #DIV/0! | #DIV/0! | #DIV/0! | -0.11462 | 0.0139 | 0.0139 | 0 | 0.0139 | 0
[43 empty] | 2014-10-01 | 7時 | -0.12852 | #DIV/0! | #DIV/0! | #DIV/0! | -0.11462 | 0.0139 | 0.0139 | 0 | 0.0139 | 0
[43 empty] | 2014-10-01 | 8時 | -0.12852 | #DIV/0! | #DIV/0! | #DIV/0! | -0.11462 | 0.0139 | 0.0139 | 0 | 0.0139 | 0
[43 empty] | 2014-10-01 | 9時 | -0.12852 | #DIV/0! | #DIV/0! | #DIV/0! | -0.11462 | 0.0139 | 0.0139 | 0 | 0.0139 | 0
[43 empty] | 2014-10-01 | 10時 | -0.12852 | #DIV/0! | #DIV/0! | #DIV/0! | -0.11462 | 0.0139 | 0.0139 | 0 | 0.0139 | 0
[43 empty] | 2014-10-01 | 11時 | -0.12852 | #DIV/0! | #DIV/0! | #DIV/0! | -0.11462 | 0.0139 | 0.0139 | 0 | 0.0139 | 0
[43 empty] | 2014-10-01 | 12時 | -0.12852 | #DIV/0! | #DIV/0! | #DIV/0! | -0.11462 | 0.0139 | 0.0139 | 0 | 0.0139 | 0
[43 empty] | 2014-10-01 | 13時 | -0.12852 | #DIV/0! | #DIV/0! | #DIV/0! | -0.11462 | 0.0139 | 0.0139 | 0 | 0.0139 | 0
[43 empty] | 2014-10-01 | 14時 | -0.12852 | #DIV/0! | #DIV/0! | #DIV/0! | -0.11462 | 0.0139 | 0.0139 | 0 | 0.0139 | 0
[43 empty] | 2014-10-01 | 15時 | -0.12852 | #DIV/0! | #DIV/0! | #DIV/0! | -0.11462 | 0.0139 | 0.0139 | 0 | 0.0139 | 0
[43 empty] | 2014-10-01 | 16時 | -0.12852 | #DIV/0! | #DIV/0! | #DIV/0! | -0.11462 | 0.0139 | 0.0139 | 0 | 0.0139 | 0
[43 empty] | 2014-10-01 | 17時 | -0.12852 | #DIV/0! | #DIV/0! | #DIV/0! | -0.11462 | 0.0139 | 0.0139 | 0 | 0.0139 | 0
[43 empty] | 2014-10-01 | 18時 | -0.12852 | #DIV/0! | #DIV/0! | #DIV/0! | -0.11462 | 0.0139 | 0.0139 | 0 | 0.0139 | 0
[43 empty] | 2014-10-01 | 19時 | -0.12852 | #DIV/0! | #DIV/0! | #DIV/0! | -0.11462 | 0.0139 | 0.0139 | 0 | 0.0139 | 0
[43 empty] | 2014-10-01 | 20時 | -0.12852 | #DIV/0! | #DIV/0! | #DIV/0! | -0.11462 | 0.0139 | 0.0139 | 0 | 0.0139 | 0
[43 empty] | 2014-10-01 | 21時 | -0.12852 | #DIV/0! | #DIV/0! | #DIV/0! | -0.11462 | 0.0139 | 0.0139 | 0 | 0.0139 | 0
[43 empty] | 2014-10-01 | 22時 | -0.12852 | #DIV/0! | #DIV/0! | #DIV/0! | -0.11462 | 0.0139 | 0.0139 | 0 | 0.0139 | 0
[43 empty] | 2014-10-01 | 23時 | -0.12852 | #DIV/0! | #DIV/0! | #DIV/0! | -0.11462 | 0.0139 | 0.0139 | 0 | 0.0139 | 0
[43 empty] | 2014-10-02 | 0時 | -0.12852 | #DIV/0! | #DIV/0! | #DIV/0! | -0.11462 | 0.0139 | 0.0139 | 0 | 0.0139 | 0
[43 empty] | 2014-10-02 | 1時 | -0.12852 | #DIV/0! | #DIV/0! | #DIV/0! | -0.11462 | 0.0139 | 0.0139 | 0 | 0.0139 | 0
[43 empty] | 2014-10-02 | 2時 | -0.12852 | #DIV/0! | #DIV/0! | #DIV/0! | -0.11462 | 0.0139 | 0.0139 | 0 | 0.0139 | 0
[43 empty] | 2014-10-02 | 3時 | -0.12852 | #DIV/0! | #DIV/0! | #DIV/0! | -0.11462 | 0.0139 | 0.0139 | 0 | 0.0139 | 0
[43 empty] | 2014-10-02 | 4時 | -0.12852 | #DIV/0! | #DIV/0! | #DIV/0! | -0.11462 | 0.0139 | 0.0139 | 0 | 0.0139 | 0
[43 empty] | 2014-10-02 | 5時 | -0.12852 | #DIV/0! | #DIV/0! | #DIV/0! | -0.11462 | 0.0139 | 0.0139 | 0 | 0.0139 | 0
[43 empty] | 2014-10-02 | 6時 | -0.12852 | #DIV/0! | #DIV/0! | #DIV/0! | -0.11462 | 0.0139 | 0.0139 | 0 | 0.0139 | 0
[43 empty] | 2014-10-02 | 7時 | -0.12852 | #DIV/0! | #DIV/0! | #DIV/0! | -0.11462 | 0.0139 | 0.0139 | 0 | 0.0139 | 0
[43 empty] | 2014-10-02 | 8時 | -0.12852 | #DIV/0! | #DIV/0! | #DIV/0! | -0.11462 | 0.0139 | 0.0139 | 0 | 0.0139 | 0
[43 empty] | 2014-10-02 | 9時 | -0.12852 | #DIV/0! | #DIV/0! | #DIV/0! | -0.11462 | 0.0139 | 0.0139 | 0 | 0.0139 | 0
[43 empty] | 2014-10-02 | 10時 | -0.12852 | #DIV/0! | #DIV/0! | #DIV/0! | -0.11462 | 0.0139 | 0.0139 | 0 | 0.0139 | 0
[43 empty] | 2014-10-02 | 11時 | -0.12852 | #DIV/0! | #DIV/0! | #DIV/0! | -0.11462 | 0.0139 | 0.0139 | 0 | 0.0139 | 0
[43 empty] | 2014-10-02 | 12時 | -0.12852 | #DIV/0! | #DIV/0! | #DIV/0! | -0.11462 | 0.0139 | 0.0139 | 0 | 0.0139 | 0
[43 empty] | 2014-10-02 | 13時 | -0.12852 | #DIV/0! | #DIV/0! | #DIV/0! | -0.11462 | 0.0139 | 0.0139 | 0 | 0.0139 | 0
[43 empty] | 2014-10-02 | 14時 | -0.12852 | #DIV/0! | #DIV/0! | #DIV/0! | -0.11462 | 0.0139 | 0.0139 | 0 | 0.0139 | 0
[43 empty] | 2014-10-02 | 15時 | -0.12852 | #DIV/0! | #DIV/0! | #DIV/0! | -0.11462 | 0.0139 | 0.0139 | 0 | 0.0139 | 0
[43 empty] | 2014-10-02 | 16時 | -0.12852 | #DIV/0! | #DIV/0! | #DIV/0! | -0.11462 | 0.0139 | 0.0139 | 0 | 0.0139 | 0
[43 empty] | 2014-10-02 | 17時 | -0.12852 | #DIV/0! | #DIV/0! | #DIV/0! | -0.11462 | 0.0139 | 0.0139 | 0 | 0.0139 | 0
[43 empty] | 2014-10-02 | 18時 | -0.12852 | #DIV/0! | #DIV/0! | #DIV/0! | -0.11462 | 0.0139 | 0.0139 | 0 | 0.0139 | 0
[43 empty] | 2014-10-02 | 19時 | -0.12852 | #DIV/0! | #DIV/0! | #DIV/0! | -0.11462 | 0.0139 | 0.0139 | 0 | 0.0139 | 0
[43 empty] | 2014-10-02 | 20時 | -0.12852 | #DIV/0! | #DIV/0! | #DIV/0! | -0.11462 | 0.0139 | 0.0139 | 0 | 0.0139 | 0
[43 empty] | 2014-10-02 | 21時 | -0.12852 | #DIV/0! | #DIV/0! | #DIV/0! | -0.11462 | 0.0139 | 0.0139 | 0 | 0.0139 | 0
[43 empty] | 2014-10-02 | 22時 | -0.12852 | #DIV/0! | #DIV/0! | #DIV/0! | -0.11462 | 0.0139 | 0.0139 | 0 | 0.0139 | 0
[43 empty] | 2014-10-02 | 23時 | -0.12852 | #DIV/0! | #DIV/0! | #DIV/0! | -0.11462 | 0.0139 | 0.0139 | 0 | 0.0139 | 0
[43 empty] | 2014-10-03 | 0時 | -0.12852 | #DIV/0! | #DIV/0! | #DIV/0! | -0.11462 | 0.0139 | 0.0139 | 0 | 0.0139 | 0
[43 empty] | 2014-10-03 | 1時 | -0.12852 | #DIV/0! | #DIV/0! | #DIV/0! | -0.11462 | 0.0139 | 0.0139 | 0 | 0.0139 | 0
[43 empty] | 2014-10-03 | 2時 | -0.12852 | #DIV/0! | #DIV/0! | #DIV/0! | -0.11462 | 0.0139 | 0.0139 | 0 | 0.0139 | 0
[43 empty] | 2014-10-03 | 3時 | -0.12852 | #DIV/0! | #DIV/0! | #DIV/0! | -0.11462 | 0.0139 | 0.0139 | 0 | 0.0139 | 0
[43 empty] | 2014-10-03 | 4時 | -0.12852 | #DIV/0! | #DIV/0! | #DIV/0! | -0.11462 | 0.0139 | 0.0139 | 0 | 0.0139 | 0
[43 empty] | 2014-10-03 | 5時 | -0.12852 | #DIV/0! | #DIV/0! | #DIV/0! | -0.11462 | 0.0139 | 0.0139 | 0 | 0.0139 | 0
[43 empty] | 2014-10-03 | 6時 | -0.12852 | #DIV/0! | #DIV/0! | #DIV/0! | -0.11462 | 0.0139 | 0.0139 | 0 | 0.0139 | 0
[43 empty] | 2014-10-03 | 7時 | -0.12852 | #DIV/0! | #DIV/0! | #DIV/0! | -0.11462 | 0.0139 | 0.0139 | 0 | 0.0139 | 0
[43 empty] | 2014-10-03 | 8時 | -0.12852 | #DIV/0! | #DIV/0! | #DIV/0! | -0.11462 | 0.0139 | 0.0139 | 0 | 0.0139 | 0
[43 empty] | 2014-10-03 | 9時 | -0.12852 | #DIV/0! | #DIV/0! | #DIV/0! | -0.11462 | 0.0139 | 0.0139 | 0 | 0.0139 | 0
[43 empty] | 2014-10-03 | 10時 | -0.12852 | #DIV/0! | #DIV/0! | #DIV/0! | -0.11462 | 0.0139 | 0.0139 | 0 | 0.0139 | 0
[43 empty] | 2014-10-03 | 11時 | -0.12852 | #DIV/0! | #DIV/0! | #DIV/0! | -0.11462 | 0.0139 | 0.0139 | 0 | 0.0139 | 0
[43 empty] | 2014-10-03 | 12時 | -0.12852 | #DIV/0! | #DIV/0! | #DIV/0! | -0.11462 | 0.0139 | 0.0139 | 0 | 0.0139 | 0
[43 empty] | 2014-10-03 | 13時 | -0.12852 | #DIV/0! | #DIV/0! | #DIV/0! | -0.11462 | 0.0139 | 0.0139 | 0 | 0.0139 | 0
[43 empty] | 2014-10-03 | 14時 | -0.12852 | #DIV/0! | #DIV/0! | #DIV/0! | -0.11462 | 0.0139 | 0.0139 | 0 | 0.0139 | 0
[43 empty] | 2014-10-03 | 15時 | -0.12852 | #DIV/0! | #DIV/0! | #DIV/0! | -0.11462 | 0.0139 | 0.0139 | 0 | 0.0139 | 0
[43 empty] | 2014-10-03 | 16時 | -0.12852 | #DIV/0! | #DIV/0! | #DIV/0! | -0.11462 | 0.0139 | 0.0139 | 0 | 0.0139 | 0
[43 empty] | 2014-10-03 | 17時 | -0.12852 | #DIV/0! | #DIV/0! | #DIV/0! | -0.11462 | 0.0139 | 0.0139 | 0 | 0.0139 | 0
[43 empty] | 2014-10-03 | 18時 | -0.12852 | #DIV/0! | #DIV/0! | #DIV/0! | -0.11462 | 0.0139 | 0.0139 | 0 | 0.0139 | 0
[43 empty] | 2014-10-03 | 19時 | -0.12852 | #DIV/0! | #DIV/0! | #DIV/0! | -0.11462 | 0.0139 | 0.0139 | 0 | 0.0139 | 0
[43 empty] | 2014-10-03 | 20時 | -0.12852 | #DIV/0! | #DIV/0! | #DIV/0! | -0.11462 | 0.0139 | 0.0139 | 0 | 0.0139 | 0
[43 empty] | 2014-10-03 | 21時 | -0.12852 | #DIV/0! | #DIV/0! | #DIV/0! | -0.11462 | 0.0139 | 0.0139 | 0 | 0.0139 | 0
[43 empty] | 2014-10-03 | 22時 | -0.12852 | #DIV/0! | #DIV/0! | #DIV/0! | -0.11462 | 0.0139 | 0.0139 | 0 | 0.0139 | 0
[43 empty] | 2014-10-03 | 23時 | -0.12852 | #DIV/0! | #DIV/0! | #DIV/0! | -0.11462 | 0.0139 | 0.0139 | 0 | 0.0139 | 0
[43 empty] | 2014-10-04 | 0時 | -0.12852 | #DIV/0! | #DIV/0! | #DIV/0! | -0.11462 | 0.0139 | 0.0139 | 0 | 0.0139 | 0
[43 empty] | 2014-10-04 | 1時 | -0.12852 | #DIV/0! | #DIV/0! | #DIV/0! | -0.11462 | 0.0139 | 0.0139 | 0 | 0.0139 | 0
[43 empty] | 2014-10-04 | 2時 | -0.12852 | #DIV/0! | #DIV/0! | #DIV/0! | -0.11462 | 0.0139 | 0.0139 | 0 | 0.0139 | 0
[43 empty] | 2014-10-04 | 3時 | -0.12852 | #DIV/0! | #DIV/0! | #DIV/0! | -0.11462 | 0.0139 | 0.0139 | 0 | 0.0139 | 0
[43 empty] | 2014-10-04 | 4時 | -0.12852 | #DIV/0! | #DIV/0! | #DIV/0! | -0.11462 | 0.0139 | 0.0139 | 0 | 0.0139 | 0
[43 empty] | 2014-10-04 | 5時 | -0.12852 | #DIV/0! | #DIV/0! | #DIV/0! | -0.11462 | 0.0139 | 0.0139 | 0 | 0.0139 | 0
[43 empty] | 2014-10-04 | 6時 | -0.12852 | #DIV/0! | #DIV/0! | #DIV/0! | -0.11462 | 0.0139 | 0.0139 | 0 | 0.0139 | 0
[43 empty] | 2014-10-04 | 7時 | -0.12852 | #DIV/0! | #DIV/0! | #DIV/0! | -0.11462 | 0.0139 | 0.0139 | 0 | 0.0139 | 0
[43 empty] | 2014-10-04 | 8時 | -0.12852 | #DIV/0! | #DIV/0! | #DIV/0! | -0.11462 | 0.0139 | 0.0139 | 0 | 0.0139 | 0
[43 empty] | 2014-10-04 | 9時 | -0.12852 | #DIV/0! | #DIV/0! | #DIV/0! | -0.11462 | 0.0139 | 0.0139 | 0 | 0.0139 | 0
[43 empty] | 2014-10-04 | 10時 | -0.12852 | #DIV/0! | #DIV/0! | #DIV/0! | -0.11462 | 0.0139 | 0.0139 | 0 | 0.0139 | 0
[43 empty] | 2014-10-04 | 11時 | -0.12852 | #DIV/0! | #DIV/0! | #DIV/0! | -0.11462 | 0.0139 | 0.0139 | 0 | 0.0139 | 0
[43 empty] | 2014-10-04 | 12時 | -0.12852 | #DIV/0! | #DIV/0! | #DIV/0! | -0.11462 | 0.0139 | 0.0139 | 0 | 0.0139 | 0
[43 empty] | 2014-10-04 | 13時 | -0.12852 | #DIV/0! | #DIV/0! | #DIV/0! | -0.11462 | 0.0139 | 0.0139 | 0 | 0.0139 | 0
[43 empty] | 2014-10-04 | 14時 | -0.12852 | #DIV/0! | #DIV/0! | #DIV/0! | -0.11462 | 0.0139 | 0.0139 | 0 | 0.0139 | 0
[43 empty] | 2014-10-04 | 15時 | -0.12852 | #DIV/0! | #DIV/0! | #DIV/0! | -0.11462 | 0.0139 | 0.0139 | 0 | 0.0139 | 0
[43 empty] | 2014-10-04 | 16時 | -0.12852 | #DIV/0! | #DIV/0! | #DIV/0! | -0.11462 | 0.0139 | 0.0139 | 0 | 0.0139 | 0
[43 empty] | 2014-10-04 | 17時 | -0.12852 | #DIV/0! | #DIV/0! | #DIV/0! | -0.11462 | 0.0139 | 0.0139 | 0 | 0.0139 | 0
[43 empty] | 2014-10-04 | 18時 | -0.12852 | #DIV/0! | #DIV/0! | #DIV/0! | -0.11462 | 0.0139 | 0.0139 | 0 | 0.0139 | 0
[43 empty] | 2014-10-04 | 19時 | -0.12852 | #DIV/0! | #DIV/0! | #DIV/0! | -0.11462 | 0.0139 | 0.0139 | 0 | 0.0139 | 0
[43 empty] | 2014-10-04 | 20時 | -0.12852 | #DIV/0! | #DIV/0! | #DIV/0! | -0.11462 | 0.0139 | 0.0139 | 0 | 0.0139 | 0
[43 empty] | 2014-10-04 | 21時 | -0.12852 | #DIV/0! | #DIV/0! | #DIV/0! | -0.11462 | 0.0139 | 0.0139 | 0 | 0.0139 | 0
[43 empty] | 2014-10-04 | 22時 | -0.12852 | #DIV/0! | #DIV/0! | #DIV/0! | -0.11462 | 0.0139 | 0.0139 | 0 | 0.0139 | 0
[43 empty] | 2014-10-04 | 23時 | -0.12852 | #DIV/0! | #DIV/0! | #DIV/0! | -0.11462 | 0.0139 | 0.0139 | 0 | 0.0139 | 0
[43 empty] | 2014-10-05 | 0時 | -0.12852 | #DIV/0! | #DIV/0! | #DIV/0! | -0.11462 | 0.0139 | 0.0139 | 0 | 0.0139 | 0
[43 empty] | 2014-10-05 | 1時 | -0.12852 | #DIV/0! | #DIV/0! | #DIV/0! | -0.11462 | 0.0139 | 0.0139 | 0 | 0.0139 | 0
[43 empty] | 2014-10-05 | 2時 | -0.12852 | #DIV/0! | #DIV/0! | #DIV/0! | -0.11462 | 0.0139 | 0.0139 | 0 | 0.0139 | 0
[43 empty] | 2014-10-05 | 3時 | -0.12852 | #DIV/0! | #DIV/0! | #DIV/0! | -0.11462 | 0.0139 | 0.0139 | 0 | 0.0139 | 0
[43 empty] | 2014-10-05 | 4時 | -0.12852 | #DIV/0! | #DIV/0! | #DIV/0! | -0.11462 | 0.0139 | 0.0139 | 0 | 0.0139 | 0
[43 empty] | 2014-10-05 | 5時 | -0.12852 | #DIV/0! | #DIV/0! | #DIV/0! | -0.11462 | 0.0139 | 0.0139 | 0 | 0.0139 | 0
[43 empty] | 2014-10-05 | 6時 | -0.12852 | #DIV/0! | #DIV/0! | #DIV/0! | -0.11462 | 0.0139 | 0.0139 | 0 | 0.0139 | 0
[43 empty] | 2014-10-05 | 7時 | -0.12852 | #DIV/0! | #DIV/0! | #DIV/0! | -0.11462 | 0.0139 | 0.0139 | 0 | 0.0139 | 0
[43 empty] | 2014-10-05 | 8時 | -0.12852 | #DIV/0! | #DIV/0! | #DIV/0! | -0.11462 | 0.0139 | 0.0139 | 0 | 0.0139 | 0
[43 empty] | 2014-10-05 | 9時 | -0.12852 | #DIV/0! | #DIV/0! | #DIV/0! | -0.11462 | 0.0139 | 0.0139 | 0 | 0.0139 | 0
[43 empty] | 2014-10-05 | 10時 | -0.12852 | #DIV/0! | #DIV/0! | #DIV/0! | -0.11462 | 0.0139 | 0.0139 | 0 | 0.0139 | 0
[43 empty] | 2014-10-05 | 11時 | -0.12852 | #DIV/0! | #DIV/0! | #DIV/0! | -0.11462 | 0.0139 | 0.0139 | 0 | 0.0139 | 0
[43 empty] | 2014-10-05 | 12時 | -0.12852 | #DIV/0! | #DIV/0! | #DIV/0! | -0.11462 | 0.0139 | 0.0139 | 0 | 0.0139 | 0
[43 empty] | 2014-10-05 | 13時 | -0.12852 | #DIV/0! | #DIV/0! | #DIV/0! | -0.11462 | 0.0139 | 0.0139 | 0 | 0.0139 | 0
[43 empty] | 2014-10-05 | 14時 | -0.12852 | #DIV/0! | #DIV/0! | #DIV/0! | -0.11462 | 0.0139 | 0.0139 | 0 | 0.0139 | 0
[43 empty] | 2014-10-05 | 15時 | -0.12852 | #DIV/0! | #DIV/0! | #DIV/0! | -0.11462 | 0.0139 | 0.0139 | 0 | 0.0139 | 0
[43 empty] | 2014-10-05 | 16時 | -0.12852 | #DIV/0! | #DIV/0! | #DIV/0! | -0.11462 | 0.0139 | 0.0139 | 0 | 0.0139 | 0
[43 empty] | 2014-10-05 | 17時 | -0.12852 | #DIV/0! | #DIV/0! | #DIV/0! | -0.11462 | 0.0139 | 0.0139 | 0 | 0.0139 | 0
[43 empty] | 2014-10-05 | 18時 | -0.12852 | #DIV/0! | #DIV/0! | #DIV/0! | -0.11462 | 0.0139 | 0.0139 | 0 | 0.0139 | 0
[43 empty] | 2014-10-05 | 19時 | -0.12852 | #DIV/0! | #DIV/0! | #DIV/0! | -0.11462 | 0.0139 | 0.0139 | 0 | 0.0139 | 0
[43 empty] | 2014-10-05 | 20時 | -0.12852 | #DIV/0! | #DIV/0! | #DIV/0! | -0.11462 | 0.0139 | 0.0139 | 0 | 0.0139 | 0
[43 empty] | 2014-10-05 | 21時 | -0.12852 | #DIV/0! | #DIV/0! | #DIV/0! | -0.11462 | 0.0139 | 0.0139 | 0 | 0.0139 | 0
[43 empty] | 2014-10-05 | 22時 | -0.12852 | #DIV/0! | #DIV/0! | #DIV/0! | -0.11462 | 0.0139 | 0.0139 | 0 | 0.0139 | 0
[43 empty] | 2014-10-05 | 23時 | -0.12852 | #DIV/0! | #DIV/0! | #DIV/0! | -0.11462 | 0.0139 | 0.0139 | 0 | 0.0139 | 0
[43 empty] | 2014-10-06 | 0時 | -0.12852 | #DIV/0! | #DIV/0! | #DIV/0! | -0.11462 | 0.0139 | 0.0139 | 0 | 0.0139 | 0
[43 empty] | 2014-10-06 | 1時 | -0.12852 | #DIV/0! | #DIV/0! | #DIV/0! | -0.11462 | 0.0139 | 0.0139 | 0 | 0.0139 | 0
[43 empty] | 2014-10-06 | 2時 | -0.12852 | #DIV/0! | #DIV/0! | #DIV/0! | -0.11462 | 0.0139 | 0.0139 | 0 | 0.0139 | 0
[43 empty] | 2014-10-06 | 3時 | -0.12852 | #DIV/0! | #DIV/0! | #DIV/0! | -0.11462 | 0.0139 | 0.0139 | 0 | 0.0139 | 0
[43 empty] | 2014-10-06 | 4時 | -0.12852 | #DIV/0! | #DIV/0! | #DIV/0! | -0.11462 | 0.0139 | 0.0139 | 0 | 0.0139 | 0
[43 empty] | 2014-10-06 | 5時 | -0.12852 | #DIV/0! | #DIV/0! | #DIV/0! | -0.11462 | 0.0139 | 0.0139 | 0 | 0.0139 | 0
[43 empty] | 2014-10-06 | 6時 | -0.12852 | #DIV/0! | #DIV/0! | #DIV/0! | -0.11462 | 0.0139 | 0.0139 | 0 | 0.0139 | 0
[43 empty] | 2014-10-06 | 7時 | -0.12852 | #DIV/0! | #DIV/0! | #DIV/0! | -0.11462 | 0.0139 | 0.0139 | 0 | 0.0139 | 0
[43 empty] | 2014-10-06 | 8時 | -0.12852 | #DIV/0! | #DIV/0! | #DIV/0! | -0.11462 | 0.0139 | 0.0139 | 0 | 0.0139 | 0
[43 empty] | 2014-10-06 | 9時 | -0.12852 | #DIV/0! | #DIV/0! | #DIV/0! | -0.11462 | 0.0139 | 0.0139 | 0 | 0.0139 | 0
[43 empty] | 2014-10-06 | 10時 | -0.12852 | #DIV/0! | #DIV/0! | #DIV/0! | -0.11462 | 0.0139 | 0.0139 | 0 | 0.0139 | 0
[43 empty] | 2014-10-06 | 11時 | -0.12852 | #DIV/0! | #DIV/0! | #DIV/0! | -0.11462 | 0.0139 | 0.0139 | 0 | 0.0139 | 0
[43 empty] | 2014-10-06 | 12時 | -0.12852 | #DIV/0! | #DIV/0! | #DIV/0! | -0.11462 | 0.0139 | 0.0139 | 0 | 0.0139 | 0
[43 empty] | 2014-10-06 | 13時 | -0.12852 | #DIV/0! | #DIV/0! | #DIV/0! | -0.11462 | 0.0139 | 0.0139 | 0 | 0.0139 | 0
[43 empty] | 2014-10-06 | 14時 | -0.12852 | #DIV/0! | #DIV/0! | #DIV/0! | -0.11462 | 0.0139 | 0.0139 | 0 | 0.0139 | 0
[43 empty] | 2014-10-06 | 15時 | -0.12852 | #DIV/0! | #DIV/0! | #DIV/0! | -0.11462 | 0.0139 | 0.0139 | 0 | 0.0139 | 0
[43 empty] | 2014-10-06 | 16時 | -0.12852 | #DIV/0! | #DIV/0! | #DIV/0! | -0.11462 | 0.0139 | 0.0139 | 0 | 0.0139 | 0
[43 empty] | 2014-10-06 | 17時 | -0.12852 | #DIV/0! | #DIV/0! | #DIV/0! | -0.11462 | 0.0139 | 0.0139 | 0 | 0.0139 | 0
[43 empty] | 2014-10-06 | 18時 | -0.12852 | #DIV/0! | #DIV/0! | #DIV/0! | -0.11462 | 0.0139 | 0.0139 | 0 | 0.0139 | 0
[43 empty] | 2014-10-06 | 19時 | -0.12852 | #DIV/0! | #DIV/0! | #DIV/0! | -0.11462 | 0.0139 | 0.0139 | 0 | 0.0139 | 0
[43 empty] | 2014-10-06 | 20時 | -0.12852 | #DIV/0! | #DIV/0! | #DIV/0! | -0.11462 | 0.0139 | 0.0139 | 0 | 0.0139 | 0
[43 empty] | 2014-10-06 | 21時 | -0.12852 | #DIV/0! | #DIV/0! | #DIV/0! | -0.11462 | 0.0139 | 0.0139 | 0 | 0.0139 | 0
[43 empty] | 2014-10-06 | 22時 | -0.12852 | #DIV/0! | #DIV/0! | #DIV/0! | -0.11462 | 0.0139 | 0.0139 | 0 | 0.0139 | 0
[43 empty] | 2014-10-06 | 23時 | -0.12852 | #DIV/0! | #DIV/0! | #DIV/0! | -0.11462 | 0.0139 | 0.0139 | 0 | 0.0139 | 0
[43 empty] | 2014-10-07 | 0時 | -0.12852 | #DIV/0! | #DIV/0! | #DIV/0! | -0.11462 | 0.0139 | 0.0139 | 0 | 0.0139 | 0
[43 empty] | 2014-10-07 | 1時 | -0.12852 | #DIV/0! | #DIV/0! | #DIV/0! | -0.11462 | 0.0139 | 0.0139 | 0 | 0.0139 | 0
[43 empty] | 2014-10-07 | 2時 | -0.12852 | #DIV/0! | #DIV/0! | #DIV/0! | -0.11462 | 0.0139 | 0.0139 | 0 | 0.0139 | 0
[43 empty] | 2014-10-07 | 3時 | -0.12852 | #DIV/0! | #DIV/0! | #DIV/0! | -0.11462 | 0.0139 | 0.0139 | 0 | 0.0139 | 0
[43 empty] | 2014-10-07 | 4時 | -0.12852 | #DIV/0! | #DIV/0! | #DIV/0! | -0.11462 | 0.0139 | 0.0139 | 0 | 0.0139 | 0
[43 empty] | 2014-10-07 | 5時 | -0.12852 | #DIV/0! | #DIV/0! | #DIV/0! | -0.11462 | 0.0139 | 0.0139 | 0 | 0.0139 | 0
[43 empty] | 2014-10-07 | 6時 | -0.12852 | #DIV/0! | #DIV/0! | #DIV/0! | -0.11462 | 0.0139 | 0.0139 | 0 | 0.0139 | 0
[43 empty] | 2014-10-07 | 7時 | -0.12852 | #DIV/0! | #DIV/0! | #DIV/0! | -0.11462 | 0.0139 | 0.0139 | 0 | 0.0139 | 0
[43 empty] | 2014-10-07 | 8時 | -0.12852 | #DIV/0! | #DIV/0! | #DIV/0! | -0.11462 | 0.0139 | 0.0139 | 0 | 0.0139 | 0
[43 empty] | 2014-10-07 | 9時 | -0.12852 | #DIV/0! | #DIV/0! | #DIV/0! | -0.11462 | 0.0139 | 0.0139 | 0 | 0.0139 | 0
[43 empty] | 2014-10-07 | 10時 | -0.12852 | #DIV/0! | #DIV/0! | #DIV/0! | -0.11462 | 0.0139 | 0.0139 | 0 | 0.0139 | 0
[43 empty] | 2014-10-07 | 11時 | -0.12852 | #DIV/0! | #DIV/0! | #DIV/0! | -0.11462 | 0.0139 | 0.0139 | 0 | 0.0139 | 0
[43 empty] | 2014-10-07 | 12時 | -0.12852 | #DIV/0! | #DIV/0! | #DIV/0! | -0.11462 | 0.0139 | 0.0139 | 0 | 0.0139 | 0
[43 empty] | 2014-10-07 | 13時 | -0.12852 | #DIV/0! | #DIV/0! | #DIV/0! | -0.11462 | 0.0139 | 0.0139 | 0 | 0.0139 | 0
[43 empty] | 2014-10-07 | 14時 | -0.12852 | #DIV/0! | #DIV/0! | #DIV/0! | -0.11462 | 0.0139 | 0.0139 | 0 | 0.0139 | 0
[43 empty] | 2014-10-07 | 15時 | -0.12852 | #DIV/0! | #DIV/0! | #DIV/0! | -0.11462 | 0.0139 | 0.0139 | 0 | 0.0139 | 0
[43 empty] | 2014-10-07 | 16時 | -0.12852 | #DIV/0! | #DIV/0! | #DIV/0! | -0.11462 | 0.0139 | 0.0139 | 0 | 0.0139 | 0
[43 empty] | 2014-10-07 | 17時 | -0.12852 | #DIV/0! | #DIV/0! | #DIV/0! | -0.11462 | 0.0139 | 0.0139 | 0 | 0.0139 | 0
[43 empty] | 2014-10-07 | 18時 | -0.12852 | #DIV/0! | #DIV/0! | #DIV/0! | -0.11462 | 0.0139 | 0.0139 | 0 | 0.0139 | 0
[43 empty] | 2014-10-07 | 19時 | -0.12852 | #DIV/0! | #DIV/0! | #DIV/0! | -0.11462 | 0.0139 | 0.0139 | 0 | 0.0139 | 0
[43 empty] | 2014-10-07 | 20時 | -0.12852 | #DIV/0! | #DIV/0! | #DIV/0! | -0.11462 | 0.0139 | 0.0139 | 0 | 0.0139 | 0
[43 empty] | 2014-10-07 | 21時 | -0.12852 | #DIV/0! | #DIV/0! | #DIV/0! | -0.11462 | 0.0139 | 0.0139 | 0 | 0.0139 | 0
[43 empty] | 2014-10-07 | 22時 | -0.12852 | #DIV/0! | #DIV/0! | #DIV/0! | -0.11462 | 0.0139 | 0.0139 | 0 | 0.0139 | 0
[43 empty] | 2014-10-07 | 23時 | -0.12852 | #DIV/0! | #DIV/0! | #DIV/0! | -0.11462 | 0.0139 | 0.0139 | 0 | 0.0139 | 0
[43 empty] | 2014-10-08 | 0時 | -0.12852 | #DIV/0! | #DIV/0! | #DIV/0! | -0.11462 | 0.0139 | 0.0139 | 0 | 0.0139 | 0
[43 empty] | 2014-10-08 | 1時 | -0.12852 | #DIV/0! | #DIV/0! | #DIV/0! | -0.11462 | 0.0139 | 0.0139 | 0 | 0.0139 | 0
[43 empty] | 2014-10-08 | 2時 | -0.12852 | #DIV/0! | #DIV/0! | #DIV/0! | -0.11462 | 0.0139 | 0.0139 | 0 | 0.0139 | 0
[43 empty] | 2014-10-08 | 3時 | -0.12852 | #DIV/0! | #DIV/0! | #DIV/0! | -0.11462 | 0.0139 | 0.0139 | 0 | 0.0139 | 0
[43 empty] | 2014-10-08 | 4時 | -0.12852 | #DIV/0! | #DIV/0! | #DIV/0! | -0.11462 | 0.0139 | 0.0139 | 0 | 0.0139 | 0
[43 empty] | 2014-10-08 | 5時 | -0.12852 | #DIV/0! | #DIV/0! | #DIV/0! | -0.11462 | 0.0139 | 0.0139 | 0 | 0.0139 | 0
[43 empty] | 2014-10-08 | 6時 | -0.12852 | #DIV/0! | #DIV/0! | #DIV/0! | -0.11462 | 0.0139 | 0.0139 | 0 | 0.0139 | 0
[43 empty] | 2014-10-08 | 7時 | -0.12852 | #DIV/0! | #DIV/0! | #DIV/0! | -0.11462 | 0.0139 | 0.0139 | 0 | 0.0139 | 0
[43 empty] | 2014-10-08 | 8時 | -0.12852 | #DIV/0! | #DIV/0! | #DIV/0! | -0.11462 | 0.0139 | 0.0139 | 0 | 0.0139 | 0
[43 empty] | 2014-10-08 | 9時 | -0.12852 | #DIV/0! | #DIV/0! | #DIV/0! | -0.11462 | 0.0139 | 0.0139 | 0 | 0.0139 | 0
[43 empty] | 2014-10-08 | 10時 | -0.12852 | #DIV/0! | #DIV/0! | #DIV/0! | -0.11462 | 0.0139 | 0.0139 | 0 | 0.0139 | 0
[43 empty] | 2014-10-08 | 11時 | -0.12852 | #DIV/0! | #DIV/0! | #DIV/0! | -0.11462 | 0.0139 | 0.0139 | 0 | 0.0139 | 0
[43 empty] | 2014-10-08 | 12時 | -0.12852 | #DIV/0! | #DIV/0! | #DIV/0! | -0.11462 | 0.0139 | 0.0139 | 0 | 0.0139 | 0
[43 empty] | 2014-10-08 | 13時 | -0.12852 | #DIV/0! | #DIV/0! | #DIV/0! | -0.11462 | 0.0139 | 0.0139 | 0 | 0.0139 | 0
[43 empty] | 2014-10-08 | 14時 | -0.12852 | #DIV/0! | #DIV/0! | #DIV/0! | -0.11462 | 0.0139 | 0.0139 | 0 | 0.0139 | 0
[43 empty] | 2014-10-08 | 15時 | -0.12852 | #DIV/0! | #DIV/0! | #DIV/0! | -0.11462 | 0.0139 | 0.0139 | 0 | 0.0139 | 0
[43 empty] | 2014-10-08 | 16時 | -0.12852 | #DIV/0! | #DIV/0! | #DIV/0! | -0.11462 | 0.0139 | 0.0139 | 0 | 0.0139 | 0
[43 empty] | 2014-10-08 | 17時 | -0.12852 | #DIV/0! | #DIV/0! | #DIV/0! | -0.11462 | 0.0139 | 0.0139 | 0 | 0.0139 | 0
[43 empty] | 2014-10-08 | 18時 | -0.12852 | #DIV/0! | #DIV/0! | #DIV/0! | -0.11462 | 0.0139 | 0.0139 | 0 | 0.0139 | 0
[43 empty] | 2014-10-08 | 19時 | -0.12852 | #DIV/0! | #DIV/0! | #DIV/0! | -0.11462 | 0.0139 | 0.0139 | 0 | 0.0139 | 0
[43 empty] | 2014-10-08 | 20時 | -0.12852 | #DIV/0! | #DIV/0! | #DIV/0! | -0.11462 | 0.0139 | 0.0139 | 0 | 0.0139 | 0
[43 empty] | 2014-10-08 | 21時 | -0.12852 | #DIV/0! | #DIV/0! | #DIV/0! | -0.11462 | 0.0139 | 0.0139 | 0 | 0.0139 | 0
[43 empty] | 2014-10-08 | 22時 | -0.12852 | #DIV/0! | #DIV/0! | #DIV/0! | -0.11462 | 0.0139 | 0.0139 | 0 | 0.0139 | 0
[43 empty] | 2014-10-08 | 23時 | -0.12852 | #DIV/0! | #DIV/0! | #DIV/0! | -0.11462 | 0.0139 | 0.0139 | 0 | 0.0139 | 0
[43 empty] | 2014-10-09 | 0時 | -0.12852 | #DIV/0! | #DIV/0! | #DIV/0! | -0.11462 | 0.0139 | 0.0139 | 0 | 0.0139 | 0
[43 empty] | 2014-10-09 | 1時 | -0.12852 | #DIV/0! | #DIV/0! | #DIV/0! | -0.11462 | 0.0139 | 0.0139 | 0 | 0.0139 | 0
[43 empty] | 2014-10-09 | 2時 | -0.12852 | #DIV/0! | #DIV/0! | #DIV/0! | -0.11462 | 0.0139 | 0.0139 | 0 | 0.0139 | 0
[43 empty] | 2014-10-09 | 3時 | -0.12852 | #DIV/0! | #DIV/0! | #DIV/0! | -0.11462 | 0.0139 | 0.0139 | 0 | 0.0139 | 0
[43 empty] | 2014-10-09 | 4時 | -0.12852 | #DIV/0! | #DIV/0! | #DIV/0! | -0.11462 | 0.0139 | 0.0139 | 0 | 0.0139 | 0
[43 empty] | 2014-10-09 | 5時 | -0.12852 | #DIV/0! | #DIV/0! | #DIV/0! | -0.11462 | 0.0139 | 0.0139 | 0 | 0.0139 | 0
[43 empty] | 2014-10-09 | 6時 | -0.12852 | #DIV/0! | #DIV/0! | #DIV/0! | -0.11462 | 0.0139 | 0.0139 | 0 | 0.0139 | 0
[43 empty] | 2014-10-09 | 7時 | -0.12852 | #DIV/0! | #DIV/0! | #DIV/0! | -0.11462 | 0.0139 | 0.0139 | 0 | 0.0139 | 0
[43 empty] | 2014-10-09 | 8時 | -0.12852 | #DIV/0! | #DIV/0! | #DIV/0! | -0.11462 | 0.0139 | 0.0139 | 0 | 0.0139 | 0
[43 empty] | 2014-10-09 | 9時 | -0.12852 | #DIV/0! | #DIV/0! | #DIV/0! | -0.11462 | 0.0139 | 0.0139 | 0 | 0.0139 | 0
[43 empty] | 2014-10-09 | 10時 | -0.12852 | #DIV/0! | #DIV/0! | #DIV/0! | -0.11462 | 0.0139 | 0.0139 | 0 | 0.0139 | 0
[43 empty] | 2014-10-09 | 11時 | -0.12852 | #DIV/0! | #DIV/0! | #DIV/0! | -0.11462 | 0.0139 | 0.0139 | 0 | 0.0139 | 0
[43 empty] | 2014-10-09 | 12時 | -0.12852 | #DIV/0! | #DIV/0! | #DIV/0! | -0.11462 | 0.0139 | 0.0139 | 0 | 0.0139 | 0
[43 empty] | 2014-10-09 | 13時 | -0.12852 | #DIV/0! | #DIV/0! | #DIV/0! | -0.11462 | 0.0139 | 0.0139 | 0 | 0.0139 | 0
[43 empty] | 2014-10-09 | 14時 | -0.12852 | #DIV/0! | #DIV/0! | #DIV/0! | -0.11462 | 0.0139 | 0.0139 | 0 | 0.0139 | 0
[43 empty] | 2014-10-09 | 15時 | -0.12852 | #DIV/0! | #DIV/0! | #DIV/0! | -0.11462 | 0.0139 | 0.0139 | 0 | 0.0139 | 0
[43 empty] | 2014-10-09 | 16時 | -0.12852 | #DIV/0! | #DIV/0! | #DIV/0! | -0.11462 | 0.0139 | 0.0139 | 0 | 0.0139 | 0
[43 empty] | 2014-10-09 | 17時 | -0.12852 | #DIV/0! | #DIV/0! | #DIV/0! | -0.11462 | 0.0139 | 0.0139 | 0 | 0.0139 | 0
[43 empty] | 2014-10-09 | 18時 | -0.12852 | #DIV/0! | #DIV/0! | #DIV/0! | -0.11462 | 0.0139 | 0.0139 | 0 | 0.0139 | 0
[43 empty] | 2014-10-09 | 19時 | -0.12852 | #DIV/0! | #DIV/0! | #DIV/0! | -0.11462 | 0.0139 | 0.0139 | 0 | 0.0139 | 0
[43 empty] | 2014-10-09 | 20時 | -0.12852 | #DIV/0! | #DIV/0! | #DIV/0! | -0.11462 | 0.0139 | 0.0139 | 0 | 0.0139 | 0
[43 empty] | 2014-10-09 | 21時 | -0.12852 | #DIV/0! | #DIV/0! | #DIV/0! | -0.11462 | 0.0139 | 0.0139 | 0 | 0.0139 | 0
[43 empty] | 2014-10-09 | 22時 | -0.12852 | #DIV/0! | #DIV/0! | #DIV/0! | -0.11462 | 0.0139 | 0.0139 | 0 | 0.0139 | 0
[43 empty] | 2014-10-09 | 23時 | -0.12852 | #DIV/0! | #DIV/0! | #DIV/0! | -0.11462 | 0.0139 | 0.0139 | 0 | 0.0139 | 0
[43 empty] | 2014-10-10 | 0時 | -0.12852 | #DIV/0! | #DIV/0! | #DIV/0! | -0.11462 | 0.0139 | 0.0139 | 0 | 0.0139 | 0
[43 empty] | 2014-10-10 | 1時 | -0.12852 | #DIV/0! | #DIV/0! | #DIV/0! | -0.11462 | 0.0139 | 0.0139 | 0 | 0.0139 | 0
[43 empty] | 2014-10-10 | 2時 | -0.12852 | #DIV/0! | #DIV/0! | #DIV/0! | -0.11462 | 0.0139 | 0.0139 | 0 | 0.0139 | 0
[43 empty] | 2014-10-10 | 3時 | -0.12852 | #DIV/0! | #DIV/0! | #DIV/0! | -0.11462 | 0.0139 | 0.0139 | 0 | 0.0139 | 0
[43 empty] | 2014-10-10 | 4時 | -0.12852 | #DIV/0! | #DIV/0! | #DIV/0! | -0.11462 | 0.0139 | 0.0139 | 0 | 0.0139 | 0
[43 empty] | 2014-10-10 | 5時 | -0.12852 | #DIV/0! | #DIV/0! | #DIV/0! | -0.11462 | 0.0139 | 0.0139 | 0 | 0.0139 | 0
[43 empty] | 2014-10-10 | 6時 | -0.12852 | #DIV/0! | #DIV/0! | #DIV/0! | -0.11462 | 0.0139 | 0.0139 | 0 | 0.0139 | 0
[43 empty] | 2014-10-10 | 7時 | -0.12852 | #DIV/0! | #DIV/0! | #DIV/0! | -0.11462 | 0.0139 | 0.0139 | 0 | 0.0139 | 0
[43 empty] | 2014-10-10 | 8時 | -0.12852 | #DIV/0! | #DIV/0! | #DIV/0! | -0.11462 | 0.0139 | 0.0139 | 0 | 0.0139 | 0
[43 empty] | 2014-10-10 | 9時 | -0.12852 | #DIV/0! | #DIV/0! | #DIV/0! | -0.11462 | 0.0139 | 0.0139 | 0 | 0.0139 | 0
[43 empty] | 2014-10-10 | 10時 | -0.12852 | #DIV/0! | #DIV/0! | #DIV/0! | -0.11462 | 0.0139 | 0.0139 | 0 | 0.0139 | 0
[43 empty] | 2014-10-10 | 11時 | -0.12852 | #DIV/0! | #DIV/0! | #DIV/0! | -0.11462 | 0.0139 | 0.0139 | 0 | 0.0139 | 0
[43 empty] | 2014-10-10 | 12時 | -0.12852 | #DIV/0! | #DIV/0! | #DIV/0! | -0.11462 | 0.0139 | 0.0139 | 0 | 0.0139 | 0
[43 empty] | 2014-10-10 | 13時 | -0.12852 | #DIV/0! | #DIV/0! | #DIV/0! | -0.11462 | 0.0139 | 0.0139 | 0 | 0.0139 | 0
[43 empty] | 2014-10-10 | 14時 | -0.12852 | #DIV/0! | #DIV/0! | #DIV/0! | -0.11462 | 0.0139 | 0.0139 | 0 | 0.0139 | 0
[43 empty] | 2014-10-10 | 15時 | -0.12852 | #DIV/0! | #DIV/0! | #DIV/0! | -0.11462 | 0.0139 | 0.0139 | 0 | 0.0139 | 0
[43 empty] | 2014-10-10 | 16時 | -0.12852 | #DIV/0! | #DIV/0! | #DIV/0! | -0.11462 | 0.0139 | 0.0139 | 0 | 0.0139 | 0
[43 empty] | 2014-10-10 | 17時 | -0.12852 | #DIV/0! | #DIV/0! | #DIV/0! | -0.11462 | 0.0139 | 0.0139 | 0 | 0.0139 | 0
[43 empty] | 2014-10-10 | 18時 | -0.12852 | #DIV/0! | #DIV/0! | #DIV/0! | -0.11462 | 0.0139 | 0.0139 | 0 | 0.0139 | 0
[43 empty] | 2014-10-10 | 19時 | -0.12852 | #DIV/0! | #DIV/0! | #DIV/0! | -0.11462 | 0.0139 | 0.0139 | 0 | 0.0139 | 0
[43 empty] | 2014-10-10 | 20時 | -0.12852 | #DIV/0! | #DIV/0! | #DIV/0! | -0.11462 | 0.0139 | 0.0139 | 0 | 0.0139 | 0
[43 empty] | 2014-10-10 | 21時 | -0.12852 | #DIV/0! | #DIV/0! | #DIV/0! | -0.11462 | 0.0139 | 0.0139 | 0 | 0.0139 | 0
[43 empty] | 2014-10-10 | 22時 | -0.12852 | #DIV/0! | #DIV/0! | #DIV/0! | -0.11462 | 0.0139 | 0.0139 | 0 | 0.0139 | 0
[43 empty] | 2014-10-10 | 23時 | -0.12852 | #DIV/0! | #DIV/0! | #DIV/0! | -0.11462 | 0.0139 | 0.0139 | 0 | 0.0139 | 0
[43 empty] | 2014-10-11 | 0時 | -0.12852 | #DIV/0! | #DIV/0! | #DIV/0! | -0.11462 | 0.0139 | 0.0139 | 0 | 0.0139 | 0
[43 empty] | 2014-10-11 | 1時 | -0.12852 | #DIV/0! | #DIV/0! | #DIV/0! | -0.11462 | 0.0139 | 0.0139 | 0 | 0.0139 | 0
[43 empty] | 2014-10-11 | 2時 | -0.12852 | #DIV/0! | #DIV/0! | #DIV/0! | -0.11462 | 0.0139 | 0.0139 | 0 | 0.0139 | 0
[43 empty] | 2014-10-11 | 3時 | -0.12852 | #DIV/0! | #DIV/0! | #DIV/0! | -0.11462 | 0.0139 | 0.0139 | 0 | 0.0139 | 0
[43 empty] | 2014-10-11 | 4時 | -0.12852 | #DIV/0! | #DIV/0! | #DIV/0! | -0.11462 | 0.0139 | 0.0139 | 0 | 0.0139 | 0
[43 empty] | 2014-10-11 | 5時 | -0.12852 | #DIV/0! | #DIV/0! | #DIV/0! | -0.11462 | 0.0139 | 0.0139 | 0 | 0.0139 | 0
[43 empty] | 2014-10-11 | 6時 | -0.12852 | #DIV/0! | #DIV/0! | #DIV/0! | -0.11462 | 0.0139 | 0.0139 | 0 | 0.0139 | 0
[43 empty] | 2014-10-11 | 7時 | -0.12852 | #DIV/0! | #DIV/0! | #DIV/0! | -0.11462 | 0.0139 | 0.0139 | 0 | 0.0139 | 0
[43 empty] | 2014-10-11 | 8時 | -0.12852 | #DIV/0! | #DIV/0! | #DIV/0! | -0.11462 | 0.0139 | 0.0139 | 0 | 0.0139 | 0
[43 empty] | 2014-10-11 | 9時 | -0.12852 | #DIV/0! | #DIV/0! | #DIV/0! | -0.11462 | 0.0139 | 0.0139 | 0 | 0.0139 | 0
[43 empty] | 2014-10-11 | 10時 | -0.12852 | #DIV/0! | #DIV/0! | #DIV/0! | -0.11462 | 0.0139 | 0.0139 | 0 | 0.0139 | 0
[43 empty] | 2014-10-11 | 11時 | -0.12852 | #DIV/0! | #DIV/0! | #DIV/0! | -0.11462 | 0.0139 | 0.0139 | 0 | 0.0139 | 0
[43 empty] | 2014-10-11 | 12時 | -0.12852 | #DIV/0! | #DIV/0! | #DIV/0! | -0.11462 | 0.0139 | 0.0139 | 0 | 0.0139 | 0
[43 empty] | 2014-10-11 | 13時 | -0.12852 | #DIV/0! | #DIV/0! | #DIV/0! | -0.11462 | 0.0139 | 0.0139 | 0 | 0.0139 | 0
[43 empty] | 2014-10-11 | 14時 | -0.12852 | #DIV/0! | #DIV/0! | #DIV/0! | -0.11462 | 0.0139 | 0.0139 | 0 | 0.0139 | 0
[43 empty] | 2014-10-11 | 15時 | -0.12852 | #DIV/0! | #DIV/0! | #DIV/0! | -0.11462 | 0.0139 | 0.0139 | 0 | 0.0139 | 0
[43 empty] | 2014-10-11 | 16時 | -0.12852 | #DIV/0! | #DIV/0! | #DIV/0! | -0.11462 | 0.0139 | 0.0139 | 0 | 0.0139 | 0
[43 empty] | 2014-10-11 | 17時 | -0.12852 | #DIV/0! | #DIV/0! | #DIV/0! | -0.11462 | 0.0139 | 0.0139 | 0 | 0.0139 | 0
[43 empty] | 2014-10-11 | 18時 | -0.12852 | #DIV/0! | #DIV/0! | #DIV/0! | -0.11462 | 0.0139 | 0.0139 | 0 | 0.0139 | 0
[43 empty] | 2014-10-11 | 19時 | -0.12852 | #DIV/0! | #DIV/0! | #DIV/0! | -0.11462 | 0.0139 | 0.0139 | 0 | 0.0139 | 0
[43 empty] | 2014-10-11 | 20時 | -0.12852 | #DIV/0! | #DIV/0! | #DIV/0! | -0.11462 | 0.0139 | 0.0139 | 0 | 0.0139 | 0
[43 empty] | 2014-10-11 | 21時 | -0.12852 | #DIV/0! | #DIV/0! | #DIV/0! | -0.11462 | 0.0139 | 0.0139 | 0 | 0.0139 | 0
[43 empty] | 2014-10-11 | 22時 | -0.12852 | #DIV/0! | #DIV/0! | #DIV/0! | -0.11462 | 0.0139 | 0.0139 | 0 | 0.0139 | 0
[43 empty] | 2014-10-11 | 23時 | -0.12852 | #DIV/0! | #DIV/0! | #DIV/0! | -0.11462 | 0.0139 | 0.0139 | 0 | 0.0139 | 0
[43 empty] | 2014-10-12 | 0時 | -0.12852 | #DIV/0! | #DIV/0! | #DIV/0! | -0.11462 | 0.0139 | 0.0139 | 0 | 0.0139 | 0
[43 empty] | 2014-10-12 | 1時 | -0.12852 | #DIV/0! | #DIV/0! | #DIV/0! | -0.11462 | 0.0139 | 0.0139 | 0 | 0.0139 | 0
[43 empty] | 2014-10-12 | 2時 | -0.12852 | #DIV/0! | #DIV/0! | #DIV/0! | -0.11462 | 0.0139 | 0.0139 | 0 | 0.0139 | 0
[43 empty] | 2014-10-12 | 3時 | -0.12852 | #DIV/0! | #DIV/0! | #DIV/0! | -0.11462 | 0.0139 | 0.0139 | 0 | 0.0139 | 0
[43 empty] | 2014-10-12 | 4時 | -0.12852 | #DIV/0! | #DIV/0! | #DIV/0! | -0.11462 | 0.0139 | 0.0139 | 0 | 0.0139 | 0
[43 empty] | 2014-10-12 | 5時 | -0.12852 | #DIV/0! | #DIV/0! | #DIV/0! | -0.11462 | 0.0139 | 0.0139 | 0 | 0.0139 | 0
[43 empty] | 2014-10-12 | 6時 | -0.12852 | #DIV/0! | #DIV/0! | #DIV/0! | -0.11462 | 0.0139 | 0.0139 | 0 | 0.0139 | 0
[43 empty] | 2014-10-12 | 7時 | -0.12852 | #DIV/0! | #DIV/0! | #DIV/0! | -0.11462 | 0.0139 | 0.0139 | 0 | 0.0139 | 0
[43 empty] | 2014-10-12 | 8時 | -0.12852 | #DIV/0! | #DIV/0! | #DIV/0! | -0.11462 | 0.0139 | 0.0139 | 0 | 0.0139 | 0
[43 empty] | 2014-10-12 | 9時 | -0.12852 | #DIV/0! | #DIV/0! | #DIV/0! | -0.11462 | 0.0139 | 0.0139 | 0 | 0.0139 | 0
[43 empty] | 2014-10-12 | 10時 | -0.12852 | #DIV/0! | #DIV/0! | #DIV/0! | -0.11462 | 0.0139 | 0.0139 | 0 | 0.0139 | 0
[43 empty] | 2014-10-12 | 11時 | -0.12852 | #DIV/0! | #DIV/0! | #DIV/0! | -0.11462 | 0.0139 | 0.0139 | 0 | 0.0139 | 0
[43 empty] | 2014-10-12 | 12時 | -0.12852 | #DIV/0! | #DIV/0! | #DIV/0! | -0.11462 | 0.0139 | 0.0139 | 0 | 0.0139 | 0
[43 empty] | 2014-10-12 | 13時 | -0.12852 | #DIV/0! | #DIV/0! | #DIV/0! | -0.11462 | 0.0139 | 0.0139 | 0 | 0.0139 | 0
[43 empty] | 2014-10-12 | 14時 | -0.12852 | #DIV/0! | #DIV/0! | #DIV/0! | -0.11462 | 0.0139 | 0.0139 | 0 | 0.0139 | 0
[43 empty] | 2014-10-12 | 15時 | -0.12852 | #DIV/0! | #DIV/0! | #DIV/0! | -0.11462 | 0.0139 | 0.0139 | 0 | 0.0139 | 0
[43 empty] | 2014-10-12 | 16時 | -0.12852 | #DIV/0! | #DIV/0! | #DIV/0! | -0.11462 | 0.0139 | 0.0139 | 0 | 0.0139 | 0
[43 empty] | 2014-10-12 | 17時 | -0.12852 | #DIV/0! | #DIV/0! | #DIV/0! | -0.11462 | 0.0139 | 0.0139 | 0 | 0.0139 | 0
[43 empty] | 2014-10-12 | 18時 | -0.12852 | #DIV/0! | #DIV/0! | #DIV/0! | -0.11462 | 0.0139 | 0.0139 | 0 | 0.0139 | 0
[43 empty] | 2014-10-12 | 19時 | -0.12852 | #DIV/0! | #DIV/0! | #DIV/0! | -0.11462 | 0.0139 | 0.0139 | 0 | 0.0139 | 0
[43 empty] | 2014-10-12 | 20時 | -0.12852 | #DIV/0! | #DIV/0! | #DIV/0! | -0.11462 | 0.0139 | 0.0139 | 0 | 0.0139 | 0
[43 empty] | 2014-10-12 | 21時 | -0.12852 | #DIV/0! | #DIV/0! | #DIV/0! | -0.11462 | 0.0139 | 0.0139 | 0 | 0.0139 | 0
[43 empty] | 2014-10-12 | 22時 | -0.12852 | #DIV/0! | #DIV/0! | #DIV/0! | -0.11462 | 0.0139 | 0.0139 | 0 | 0.0139 | 0
[43 empty] | 2014-10-12 | 23時 | -0.12852 | #DIV/0! | #DIV/0! | #DIV/0! | -0.11462 | 0.0139 | 0.0139 | 0 | 0.0139 | 0
[43 empty] | 2014-10-13 | 0時 | -0.12852 | #DIV/0! | #DIV/0! | #DIV/0! | -0.11462 | 0.0139 | 0.0139 | 0 | 0.0139 | 0
[43 empty] | 2014-10-13 | 1時 | -0.12852 | #DIV/0! | #DIV/0! | #DIV/0! | -0.11462 | 0.0139 | 0.0139 | 0 | 0.0139 | 0
[43 empty] | 2014-10-13 | 2時 | -0.12852 | #DIV/0! | #DIV/0! | #DIV/0! | -0.11462 | 0.0139 | 0.0139 | 0 | 0.0139 | 0
[43 empty] | 2014-10-13 | 3時 | -0.12852 | #DIV/0! | #DIV/0! | #DIV/0! | -0.11462 | 0.0139 | 0.0139 | 0 | 0.0139 | 0
[43 empty] | 2014-10-13 | 4時 | -0.12852 | #DIV/0! | #DIV/0! | #DIV/0! | -0.11462 | 0.0139 | 0.0139 | 0 | 0.0139 | 0
[43 empty] | 2014-10-13 | 5時 | -0.12852 | #DIV/0! | #DIV/0! | #DIV/0! | -0.11462 | 0.0139 | 0.0139 | 0 | 0.0139 | 0
[43 empty] | 2014-10-13 | 6時 | -0.12852 | #DIV/0! | #DIV/0! | #DIV/0! | -0.11462 | 0.0139 | 0.0139 | 0 | 0.0139 | 0
[43 empty] | 2014-10-13 | 7時 | -0.12852 | #DIV/0! | #DIV/0! | #DIV/0! | -0.11462 | 0.0139 | 0.0139 | 0 | 0.0139 | 0
[43 empty] | 2014-10-13 | 8時 | -0.12852 | #DIV/0! | #DIV/0! | #DIV/0! | -0.11462 | 0.0139 | 0.0139 | 0 | 0.0139 | 0
[43 empty] | 2014-10-13 | 9時 | -0.12852 | #DIV/0! | #DIV/0! | #DIV/0! | -0.11462 | 0.0139 | 0.0139 | 0 | 0.0139 | 0
[43 empty] | 2014-10-13 | 10時 | -0.12852 | #DIV/0! | #DIV/0! | #DIV/0! | -0.11462 | 0.0139 | 0.0139 | 0 | 0.0139 | 0
[43 empty] | 2014-10-13 | 11時 | -0.12852 | #DIV/0! | #DIV/0! | #DIV/0! | -0.11462 | 0.0139 | 0.0139 | 0 | 0.0139 | 0
[43 empty] | 2014-10-13 | 12時 | -0.12852 | #DIV/0! | #DIV/0! | #DIV/0! | -0.11462 | 0.0139 | 0.0139 | 0 | 0.0139 | 0
[43 empty] | 2014-10-13 | 13時 | -0.12852 | #DIV/0! | #DIV/0! | #DIV/0! | -0.11462 | 0.0139 | 0.0139 | 0 | 0.0139 | 0
[43 empty] | 2014-10-13 | 14時 | -0.12852 | #DIV/0! | #DIV/0! | #DIV/0! | -0.11462 | 0.0139 | 0.0139 | 0 | 0.0139 | 0
[43 empty] | 2014-10-13 | 15時 | -0.12852 | #DIV/0! | #DIV/0! | #DIV/0! | -0.11462 | 0.0139 | 0.0139 | 0 | 0.0139 | 0
[43 empty] | 2014-10-13 | 16時 | -0.12852 | #DIV/0! | #DIV/0! | #DIV/0! | -0.11462 | 0.0139 | 0.0139 | 0 | 0.0139 | 0
[43 empty] | 2014-10-13 | 17時 | -0.12852 | #DIV/0! | #DIV/0! | #DIV/0! | -0.11462 | 0.0139 | 0.0139 | 0 | 0.0139 | 0
[43 empty] | 2014-10-13 | 18時 | -0.12852 | #DIV/0! | #DIV/0! | #DIV/0! | -0.11462 | 0.0139 | 0.0139 | 0 | 0.0139 | 0
[43 empty] | 2014-10-13 | 19時 | -0.12852 | #DIV/0! | #DIV/0! | #DIV/0! | -0.11462 | 0.0139 | 0.0139 | 0 | 0.0139 | 0
[43 empty] | 2014-10-13 | 20時 | -0.12852 | #DIV/0! | #DIV/0! | #DIV/0! | -0.11462 | 0.0139 | 0.0139 | 0 | 0.0139 | 0
[43 empty] | 2014-10-13 | 21時 | -0.12852 | #DIV/0! | #DIV/0! | #DIV/0! | -0.11462 | 0.0139 | 0.0139 | 0 | 0.0139 | 0
[43 empty] | 2014-10-13 | 22時 | -0.12852 | #DIV/0! | #DIV/0! | #DIV/0! | -0.11462 | 0.0139 | 0.0139 | 0 | 0.0139 | 0
[43 empty] | 2014-10-13 | 23時 | -0.12852 | #DIV/0! | #DIV/0! | #DIV/0! | -0.11462 | 0.0139 | 0.0139 | 0 | 0.0139 | 0
[43 empty] | 2014-10-14 | 0時 | -0.12852 | #DIV/0! | #DIV/0! | #DIV/0! | -0.11462 | 0.0139 | 0.0139 | 0 | 0.0139 | 0
[43 empty] | 2014-10-14 | 1時 | -0.12852 | #DIV/0! | #DIV/0! | #DIV/0! | -0.11462 | 0.0139 | 0.0139 | 0 | 0.0139 | 0
[43 empty] | 2014-10-14 | 2時 | -0.12852 | #DIV/0! | #DIV/0! | #DIV/0! | -0.11462 | 0.0139 | 0.0139 | 0 | 0.0139 | 0
[43 empty] | 2014-10-14 | 3時 | -0.12852 | #DIV/0! | #DIV/0! | #DIV/0! | -0.11462 | 0.0139 | 0.0139 | 0 | 0.0139 | 0
[43 empty] | 2014-10-14 | 4時 | -0.12852 | #DIV/0! | #DIV/0! | #DIV/0! | -0.11462 | 0.0139 | 0.0139 | 0 | 0.0139 | 0
[43 empty] | 2014-10-14 | 5時 | -0.12852 | #DIV/0! | #DIV/0! | #DIV/0! | -0.11462 | 0.0139 | 0.0139 | 0 | 0.0139 | 0
[43 empty] | 2014-10-14 | 6時 | -0.12852 | #DIV/0! | #DIV/0! | #DIV/0! | -0.11462 | 0.0139 | 0.0139 | 0 | 0.0139 | 0
[43 empty] | 2014-10-14 | 7時 | -0.12852 | #DIV/0! | #DIV/0! | #DIV/0! | -0.11462 | 0.0139 | 0.0139 | 0 | 0.0139 | 0
[43 empty] | 2014-10-14 | 8時 | -0.12852 | #DIV/0! | #DIV/0! | #DIV/0! | -0.11462 | 0.0139 | 0.0139 | 0 | 0.0139 | 0
[43 empty] | 2014-10-14 | 9時 | -0.12852 | #DIV/0! | #DIV/0! | #DIV/0! | -0.11462 | 0.0139 | 0.0139 | 0 | 0.0139 | 0
[43 empty] | 2014-10-14 | 10時 | -0.12852 | #DIV/0! | #DIV/0! | #DIV/0! | -0.11462 | 0.0139 | 0.0139 | 0 | 0.0139 | 0
[43 empty] | 2014-10-14 | 11時 | -0.12852 | #DIV/0! | #DIV/0! | #DIV/0! | -0.11462 | 0.0139 | 0.0139 | 0 | 0.0139 | 0
[43 empty] | 2014-10-14 | 12時 | -0.12852 | #DIV/0! | #DIV/0! | #DIV/0! | -0.11462 | 0.0139 | 0.0139 | 0 | 0.0139 | 0
[43 empty] | 2014-10-14 | 13時 | -0.12852 | #DIV/0! | #DIV/0! | #DIV/0! | -0.11462 | 0.0139 | 0.0139 | 0 | 0.0139 | 0
[43 empty] | 2014-10-14 | 14時 | -0.12852 | #DIV/0! | #DIV/0! | #DIV/0! | -0.11462 | 0.0139 | 0.0139 | 0 | 0.0139 | 0
[43 empty] | 2014-10-14 | 15時 | -0.12852 | #DIV/0! | #DIV/0! | #DIV/0! | -0.11462 | 0.0139 | 0.0139 | 0 | 0.0139 | 0
[43 empty] | 2014-10-14 | 16時 | -0.12852 | #DIV/0! | #DIV/0! | #DIV/0! | -0.11462 | 0.0139 | 0.0139 | 0 | 0.0139 | 0
[43 empty] | 2014-10-14 | 17時 | -0.12852 | #DIV/0! | #DIV/0! | #DIV/0! | -0.11462 | 0.0139 | 0.0139 | 0 | 0.0139 | 0
[43 empty] | 2014-10-14 | 18時 | -0.12852 | #DIV/0! | #DIV/0! | #DIV/0! | -0.11462 | 0.0139 | 0.0139 | 0 | 0.0139 | 0
[43 empty] | 2014-10-14 | 19時 | -0.12852 | #DIV/0! | #DIV/0! | #DIV/0! | -0.11462 | 0.0139 | 0.0139 | 0 | 0.0139 | 0
[43 empty] | 2014-10-14 | 20時 | -0.12852 | #DIV/0! | #DIV/0! | #DIV/0! | -0.11462 | 0.0139 | 0.0139 | 0 | 0.0139 | 0
[43 empty] | 2014-10-14 | 21時 | -0.12852 | #DIV/0! | #DIV/0! | #DIV/0! | -0.11462 | 0.0139 | 0.0139 | 0 | 0.0139 | 0
[43 empty] | 2014-10-14 | 22時 | -0.12852 | #DIV/0! | #DIV/0! | #DIV/0! | -0.11462 | 0.0139 | 0.0139 | 0 | 0.0139 | 0
[43 empty] | 2014-10-14 | 23時 | -0.12852 | #DIV/0! | #DIV/0! | #DIV/0! | -0.11462 | 0.0139 | 0.0139 | 0 | 0.0139 | 0
[43 empty] | 2014-10-15 | 0時 | -0.12852 | #DIV/0! | #DIV/0! | #DIV/0! | -0.11462 | 0.0139 | 0.0139 | 0 | 0.0139 | 0
[43 empty] | 2014-10-15 | 1時 | -0.12852 | #DIV/0! | #DIV/0! | #DIV/0! | -0.11462 | 0.0139 | 0.0139 | 0 | 0.0139 | 0
[43 empty] | 2014-10-15 | 2時 | -0.12852 | #DIV/0! | #DIV/0! | #DIV/0! | -0.11462 | 0.0139 | 0.0139 | 0 | 0.0139 | 0
[43 empty] | 2014-10-15 | 3時 | -0.12852 | #DIV/0! | #DIV/0! | #DIV/0! | -0.11462 | 0.0139 | 0.0139 | 0 | 0.0139 | 0
[43 empty] | 2014-10-15 | 4時 | -0.12852 | #DIV/0! | #DIV/0! | #DIV/0! | -0.11462 | 0.0139 | 0.0139 | 0 | 0.0139 | 0
[43 empty] | 2014-10-15 | 5時 | -0.12852 | #DIV/0! | #DIV/0! | #DIV/0! | -0.11462 | 0.0139 | 0.0139 | 0 | 0.0139 | 0
[43 empty] | 2014-10-15 | 6時 | -0.12852 | #DIV/0! | #DIV/0! | #DIV/0! | -0.11462 | 0.0139 | 0.0139 | 0 | 0.0139 | 0
[43 empty] | 2014-10-15 | 7時 | -0.12852 | #DIV/0! | #DIV/0! | #DIV/0! | -0.11462 | 0.0139 | 0.0139 | 0 | 0.0139 | 0
[43 empty] | 2014-10-15 | 8時 | -0.12852 | #DIV/0! | #DIV/0! | #DIV/0! | -0.11462 | 0.0139 | 0.0139 | 0 | 0.0139 | 0
[43 empty] | 2014-10-15 | 9時 | -0.12852 | #DIV/0! | #DIV/0! | #DIV/0! | -0.11462 | 0.0139 | 0.0139 | 0 | 0.0139 | 0
[43 empty] | 2014-10-15 | 10時 | -0.12852 | #DIV/0! | #DIV/0! | #DIV/0! | -0.11462 | 0.0139 | 0.0139 | 0 | 0.0139 | 0
[43 empty] | 2014-10-15 | 11時 | -0.12852 | #DIV/0! | #DIV/0! | #DIV/0! | -0.11462 | 0.0139 | 0.0139 | 0 | 0.0139 | 0
[43 empty] | 2014-10-15 | 12時 | -0.12852 | #DIV/0! | #DIV/0! | #DIV/0! | -0.11462 | 0.0139 | 0.0139 | 0 | 0.0139 | 0
[43 empty] | 2014-10-15 | 13時 | -0.12852 | #DIV/0! | #DIV/0! | #DIV/0! | -0.11462 | 0.0139 | 0.0139 | 0 | 0.0139 | 0
[43 empty] | 2014-10-15 | 14時 | -0.12852 | #DIV/0! | #DIV/0! | #DIV/0! | -0.11462 | 0.0139 | 0.0139 | 0 | 0.0139 | 0
[43 empty] | 2014-10-15 | 15時 | -0.12852 | #DIV/0! | #DIV/0! | #DIV/0! | -0.11462 | 0.0139 | 0.0139 | 0 | 0.0139 | 0
[43 empty] | 2014-10-15 | 16時 | -0.12852 | #DIV/0! | #DIV/0! | #DIV/0! | -0.11462 | 0.0139 | 0.0139 | 0 | 0.0139 | 0
[43 empty] | 2014-10-15 | 17時 | -0.12852 | #DIV/0! | #DIV/0! | #DIV/0! | -0.11462 | 0.0139 | 0.0139 | 0 | 0.0139 | 0
[43 empty] | 2014-10-15 | 18時 | -0.12852 | #DIV/0! | #DIV/0! | #DIV/0! | -0.11462 | 0.0139 | 0.0139 | 0 | 0.0139 | 0
[43 empty] | 2014-10-15 | 19時 | -0.12852 | #DIV/0! | #DIV/0! | #DIV/0! | -0.11462 | 0.0139 | 0.0139 | 0 | 0.0139 | 0
[43 empty] | 2014-10-15 | 20時 | -0.12852 | #DIV/0! | #DIV/0! | #DIV/0! | -0.11462 | 0.0139 | 0.0139 | 0 | 0.0139 | 0
[43 empty] | 2014-10-15 | 21時 | -0.12852 | #DIV/0! | #DIV/0! | #DIV/0! | -0.11462 | 0.0139 | 0.0139 | 0 | 0.0139 | 0
[43 empty] | 2014-10-15 | 22時 | -0.12852 | #DIV/0! | #DIV/0! | #DIV/0! | -0.11462 | 0.0139 | 0.0139 | 0 | 0.0139 | 0
[43 empty] | 2014-10-15 | 23時 | -0.12852 | #DIV/0! | #DIV/0! | #DIV/0! | -0.11462 | 0.0139 | 0.0139 | 0 | 0.0139 | 0
[43 empty] | 2014-10-16 | 0時 | -0.12852 | #DIV/0! | #DIV/0! | #DIV/0! | -0.11462 | 0.0139 | 0.0139 | 0 | 0.0139 | 0
[43 empty] | 2014-10-16 | 1時 | -0.12852 | #DIV/0! | #DIV/0! | #DIV/0! | -0.11462 | 0.0139 | 0.0139 | 0 | 0.0139 | 0
[43 empty] | 2014-10-16 | 2時 | -0.12852 | #DIV/0! | #DIV/0! | #DIV/0! | -0.11462 | 0.0139 | 0.0139 | 0 | 0.0139 | 0
[43 empty] | 2014-10-16 | 3時 | -0.12852 | #DIV/0! | #DIV/0! | #DIV/0! | -0.11462 | 0.0139 | 0.0139 | 0 | 0.0139 | 0
[43 empty] | 2014-10-16 | 4時 | -0.12852 | #DIV/0! | #DIV/0! | #DIV/0! | -0.11462 | 0.0139 | 0.0139 | 0 | 0.0139 | 0
[43 empty] | 2014-10-16 | 5時 | -0.12852 | #DIV/0! | #DIV/0! | #DIV/0! | -0.11462 | 0.0139 | 0.0139 | 0 | 0.0139 | 0
[43 empty] | 2014-10-16 | 6時 | -0.12852 | #DIV/0! | #DIV/0! | #DIV/0! | -0.11462 | 0.0139 | 0.0139 | 0 | 0.0139 | 0
[43 empty] | 2014-10-16 | 7時 | -0.12852 | #DIV/0! | #DIV/0! | #DIV/0! | -0.11462 | 0.0139 | 0.0139 | 0 | 0.0139 | 0
[43 empty] | 2014-10-16 | 8時 | -0.12852 | #DIV/0! | #DIV/0! | #DIV/0! | -0.11462 | 0.0139 | 0.0139 | 0 | 0.0139 | 0
[43 empty] | 2014-10-16 | 9時 | -0.12852 | #DIV/0! | #DIV/0! | #DIV/0! | -0.11462 | 0.0139 | 0.0139 | 0 | 0.0139 | 0
[43 empty] | 2014-10-16 | 10時 | -0.12852 | #DIV/0! | #DIV/0! | #DIV/0! | -0.11462 | 0.0139 | 0.0139 | 0 | 0.0139 | 0
[43 empty] | 2014-10-16 | 11時 | -0.12852 | #DIV/0! | #DIV/0! | #DIV/0! | -0.11462 | 0.0139 | 0.0139 | 0 | 0.0139 | 0
[43 empty] | 2014-10-16 | 12時 | -0.12852 | #DIV/0! | #DIV/0! | #DIV/0! | -0.11462 | 0.0139 | 0.0139 | 0 | 0.0139 | 0
[43 empty] | 2014-10-16 | 13時 | -0.12852 | #DIV/0! | #DIV/0! | #DIV/0! | -0.11462 | 0.0139 | 0.0139 | 0 | 0.0139 | 0
[43 empty] | 2014-10-16 | 14時 | -0.12852 | #DIV/0! | #DIV/0! | #DIV/0! | -0.11462 | 0.0139 | 0.0139 | 0 | 0.0139 | 0
[43 empty] | 2014-10-16 | 15時 | -0.12852 | #DIV/0! | #DIV/0! | #DIV/0! | -0.11462 | 0.0139 | 0.0139 | 0 | 0.0139 | 0
[43 empty] | 2014-10-16 | 16時 | -0.12852 | #DIV/0! | #DIV/0! | #DIV/0! | -0.11462 | 0.0139 | 0.0139 | 0 | 0.0139 | 0
[43 empty] | 2014-10-16 | 17時 | -0.12852 | #DIV/0! | #DIV/0! | #DIV/0! | -0.11462 | 0.0139 | 0.0139 | 0 | 0.0139 | 0
[43 empty] | 2014-10-16 | 18時 | -0.12852 | #DIV/0! | #DIV/0! | #DIV/0! | -0.11462 | 0.0139 | 0.0139 | 0 | 0.0139 | 0
[43 empty] | 2014-10-16 | 19時 | -0.12852 | #DIV/0! | #DIV/0! | #DIV/0! | -0.11462 | 0.0139 | 0.0139 | 0 | 0.0139 | 0
[43 empty] | 2014-10-16 | 20時 | -0.12852 | #DIV/0! | #DIV/0! | #DIV/0! | -0.11462 | 0.0139 | 0.0139 | 0 | 0.0139 | 0
[43 empty] | 2014-10-16 | 21時 | -0.12852 | #DIV/0! | #DIV/0! | #DIV/0! | -0.11462 | 0.0139 | 0.0139 | 0 | 0.0139 | 0
[43 empty] | 2014-10-16 | 22時 | -0.12852 | #DIV/0! | #DIV/0! | #DIV/0! | -0.11462 | 0.0139 | 0.0139 | 0 | 0.0139 | 0
[43 empty] | 2014-10-16 | 23時 | -0.12852 | #DIV/0! | #DIV/0! | #DIV/0! | -0.11462 | 0.0139 | 0.0139 | 0 | 0.0139 | 0
[43 empty] | 2014-10-17 | 0時 | -0.12852 | #DIV/0! | #DIV/0! | #DIV/0! | -0.11462 | 0.0139 | 0.0139 | 0 | 0.0139 | 0
[43 empty] | 2014-10-17 | 1時 | -0.12852 | #DIV/0! | #DIV/0! | #DIV/0! | -0.11462 | 0.0139 | 0.0139 | 0 | 0.0139 | 0
[43 empty] | 2014-10-17 | 2時 | -0.12852 | #DIV/0! | #DIV/0! | #DIV/0! | -0.11462 | 0.0139 | 0.0139 | 0 | 0.0139 | 0
[43 empty] | 2014-10-17 | 3時 | -0.12852 | #DIV/0! | #DIV/0! | #DIV/0! | -0.11462 | 0.0139 | 0.0139 | 0 | 0.0139 | 0
[43 empty] | 2014-10-17 | 4時 | -0.12852 | #DIV/0! | #DIV/0! | #DIV/0! | -0.11462 | 0.0139 | 0.0139 | 0 | 0.0139 | 0
[43 empty] | 2014-10-17 | 5時 | -0.12852 | #DIV/0! | #DIV/0! | #DIV/0! | -0.11462 | 0.0139 | 0.0139 | 0 | 0.0139 | 0
[43 empty] | 2014-10-17 | 6時 | -0.12852 | #DIV/0! | #DIV/0! | #DIV/0! | -0.11462 | 0.0139 | 0.0139 | 0 | 0.0139 | 0
[43 empty] | 2014-10-17 | 7時 | -0.12852 | #DIV/0! | #DIV/0! | #DIV/0! | -0.11462 | 0.0139 | 0.0139 | 0 | 0.0139 | 0
[43 empty] | 2014-10-17 | 8時 | -0.12852 | #DIV/0! | #DIV/0! | #DIV/0! | -0.11462 | 0.0139 | 0.0139 | 0 | 0.0139 | 0
[43 empty] | 2014-10-17 | 9時 | -0.12852 | #DIV/0! | #DIV/0! | #DIV/0! | -0.11462 | 0.0139 | 0.0139 | 0 | 0.0139 | 0
[43 empty] | 2014-10-17 | 10時 | -0.12852 | #DIV/0! | #DIV/0! | #DIV/0! | -0.11462 | 0.0139 | 0.0139 | 0 | 0.0139 | 0
[43 empty] | 2014-10-17 | 11時 | -0.12852 | #DIV/0! | #DIV/0! | #DIV/0! | -0.11462 | 0.0139 | 0.0139 | 0 | 0.0139 | 0
[43 empty] | 2014-10-17 | 12時 | -0.12852 | #DIV/0! | #DIV/0! | #DIV/0! | -0.11462 | 0.0139 | 0.0139 | 0 | 0.0139 | 0
[43 empty] | 2014-10-17 | 13時 | -0.12852 | #DIV/0! | #DIV/0! | #DIV/0! | -0.11462 | 0.0139 | 0.0139 | 0 | 0.0139 | 0
[43 empty] | 2014-10-17 | 14時 | -0.12852 | #DIV/0! | #DIV/0! | #DIV/0! | -0.11462 | 0.0139 | 0.0139 | 0 | 0.0139 | 0
[43 empty] | 2014-10-17 | 15時 | -0.12852 | #DIV/0! | #DIV/0! | #DIV/0! | -0.11462 | 0.0139 | 0.0139 | 0 | 0.0139 | 0
[43 empty] | 2014-10-17 | 16時 | -0.12852 | #DIV/0! | #DIV/0! | #DIV/0! | -0.11462 | 0.0139 | 0.0139 | 0 | 0.0139 | 0
[43 empty] | 2014-10-17 | 17時 | -0.12852 | #DIV/0! | #DIV/0! | #DIV/0! | -0.11462 | 0.0139 | 0.0139 | 0 | 0.0139 | 0
[43 empty] | 2014-10-17 | 18時 | -0.12852 | #DIV/0! | #DIV/0! | #DIV/0! | -0.11462 | 0.0139 | 0.0139 | 0 | 0.0139 | 0
[43 empty] | 2014-10-17 | 19時 | -0.12852 | #DIV/0! | #DIV/0! | #DIV/0! | -0.11462 | 0.0139 | 0.0139 | 0 | 0.0139 | 0
[43 empty] | 2014-10-17 | 20時 | -0.12852 | #DIV/0! | #DIV/0! | #DIV/0! | -0.11462 | 0.0139 | 0.0139 | 0 | 0.0139 | 0
[43 empty] | 2014-10-17 | 21時 | -0.12852 | #DIV/0! | #DIV/0! | #DIV/0! | -0.11462 | 0.0139 | 0.0139 | 0 | 0.0139 | 0
[43 empty] | 2014-10-17 | 22時 | -0.12852 | #DIV/0! | #DIV/0! | #DIV/0! | -0.11462 | 0.0139 | 0.0139 | 0 | 0.0139 | 0
[43 empty] | 2014-10-17 | 23時 | -0.12852 | #DIV/0! | #DIV/0! | #DIV/0! | -0.11462 | 0.0139 | 0.0139 | 0 | 0.0139 | 0
[43 empty] | 2014-10-18 | 0時 | -0.12852 | #DIV/0! | #DIV/0! | #DIV/0! | -0.11462 | 0.0139 | 0.0139 | 0 | 0.0139 | 0
[43 empty] | 2014-10-18 | 1時 | -0.12852 | #DIV/0! | #DIV/0! | #DIV/0! | -0.11462 | 0.0139 | 0.0139 | 0 | 0.0139 | 0
[43 empty] | 2014-10-18 | 2時 | -0.12852 | #DIV/0! | #DIV/0! | #DIV/0! | -0.11462 | 0.0139 | 0.0139 | 0 | 0.0139 | 0
[43 empty] | 2014-10-18 | 3時 | -0.12852 | #DIV/0! | #DIV/0! | #DIV/0! | -0.11462 | 0.0139 | 0.0139 | 0 | 0.0139 | 0
[43 empty] | 2014-10-18 | 4時 | -0.12852 | #DIV/0! | #DIV/0! | #DIV/0! | -0.11462 | 0.0139 | 0.0139 | 0 | 0.0139 | 0
[43 empty] | 2014-10-18 | 5時 | -0.12852 | #DIV/0! | #DIV/0! | #DIV/0! | -0.11462 | 0.0139 | 0.0139 | 0 | 0.0139 | 0
[43 empty] | 2014-10-18 | 6時 | -0.12852 | #DIV/0! | #DIV/0! | #DIV/0! | -0.11462 | 0.0139 | 0.0139 | 0 | 0.0139 | 0
[43 empty] | 2014-10-18 | 7時 | -0.12852 | #DIV/0! | #DIV/0! | #DIV/0! | -0.11462 | 0.0139 | 0.0139 | 0 | 0.0139 | 0
[43 empty] | 2014-10-18 | 8時 | -0.12852 | #DIV/0! | #DIV/0! | #DIV/0! | -0.11462 | 0.0139 | 0.0139 | 0 | 0.0139 | 0
[43 empty] | 2014-10-18 | 9時 | -0.12852 | #DIV/0! | #DIV/0! | #DIV/0! | -0.11462 | 0.0139 | 0.0139 | 0 | 0.0139 | 0
[43 empty] | 2014-10-18 | 10時 | -0.12852 | #DIV/0! | #DIV/0! | #DIV/0! | -0.11462 | 0.0139 | 0.0139 | 0 | 0.0139 | 0
[43 empty] | 2014-10-18 | 11時 | -0.12852 | #DIV/0! | #DIV/0! | #DIV/0! | -0.11462 | 0.0139 | 0.0139 | 0 | 0.0139 | 0
[43 empty] | 2014-10-18 | 12時 | -0.12852 | #DIV/0! | #DIV/0! | #DIV/0! | -0.11462 | 0.0139 | 0.0139 | 0 | 0.0139 | 0
[43 empty] | 2014-10-18 | 13時 | -0.12852 | #DIV/0! | #DIV/0! | #DIV/0! | -0.11462 | 0.0139 | 0.0139 | 0 | 0.0139 | 0
[43 empty] | 2014-10-18 | 14時 | -0.12852 | #DIV/0! | #DIV/0! | #DIV/0! | -0.11462 | 0.0139 | 0.0139 | 0 | 0.0139 | 0
[43 empty] | 2014-10-18 | 15時 | -0.12852 | #DIV/0! | #DIV/0! | #DIV/0! | -0.11462 | 0.0139 | 0.0139 | 0 | 0.0139 | 0
[43 empty] | 2014-10-18 | 16時 | -0.12852 | #DIV/0! | #DIV/0! | #DIV/0! | -0.11462 | 0.0139 | 0.0139 | 0 | 0.0139 | 0
[43 empty] | 2014-10-18 | 17時 | -0.12852 | #DIV/0! | #DIV/0! | #DIV/0! | -0.11462 | 0.0139 | 0.0139 | 0 | 0.0139 | 0
[43 empty] | 2014-10-18 | 18時 | -0.12852 | #DIV/0! | #DIV/0! | #DIV/0! | -0.11462 | 0.0139 | 0.0139 | 0 | 0.0139 | 0
[43 empty] | 2014-10-18 | 19時 | -0.12852 | #DIV/0! | #DIV/0! | #DIV/0! | -0.11462 | 0.0139 | 0.0139 | 0 | 0.0139 | 0
[43 empty] | 2014-10-18 | 20時 | -0.12852 | #DIV/0! | #DIV/0! | #DIV/0! | -0.11462 | 0.0139 | 0.0139 | 0 | 0.0139 | 0
[43 empty] | 2014-10-18 | 21時 | -0.12852 | #DIV/0! | #DIV/0! | #DIV/0! | -0.11462 | 0.0139 | 0.0139 | 0 | 0.0139 | 0
[43 empty] | 2014-10-18 | 22時 | -0.12852 | #DIV/0! | #DIV/0! | #DIV/0! | -0.11462 | 0.0139 | 0.0139 | 0 | 0.0139 | 0
[43 empty] | 2014-10-18 | 23時 | -0.12852 | #DIV/0! | #DIV/0! | #DIV/0! | -0.11462 | 0.0139 | 0.0139 | 0 | 0.0139 | 0
[43 empty] | 2014-10-19 | 0時 | -0.12852 | #DIV/0! | #DIV/0! | #DIV/0! | -0.11462 | 0.0139 | 0.0139 | 0 | 0.0139 | 0
[43 empty] | 2014-10-19 | 1時 | -0.12852 | #DIV/0! | #DIV/0! | #DIV/0! | -0.11462 | 0.0139 | 0.0139 | 0 | 0.0139 | 0
[43 empty] | 2014-10-19 | 2時 | -0.12852 | #DIV/0! | #DIV/0! | #DIV/0! | -0.11462 | 0.0139 | 0.0139 | 0 | 0.0139 | 0
[43 empty] | 2014-10-19 | 3時 | -0.12852 | #DIV/0! | #DIV/0! | #DIV/0! | -0.11462 | 0.0139 | 0.0139 | 0 | 0.0139 | 0
[43 empty] | 2014-10-19 | 4時 | -0.12852 | #DIV/0! | #DIV/0! | #DIV/0! | -0.11462 | 0.0139 | 0.0139 | 0 | 0.0139 | 0
[43 empty] | 2014-10-19 | 5時 | -0.12852 | #DIV/0! | #DIV/0! | #DIV/0! | -0.11462 | 0.0139 | 0.0139 | 0 | 0.0139 | 0
[43 empty] | 2014-10-19 | 6時 | -0.12852 | #DIV/0! | #DIV/0! | #DIV/0! | -0.11462 | 0.0139 | 0.0139 | 0 | 0.0139 | 0
[43 empty] | 2014-10-19 | 7時 | -0.12852 | #DIV/0! | #DIV/0! | #DIV/0! | -0.11462 | 0.0139 | 0.0139 | 0 | 0.0139 | 0
[43 empty] | 2014-10-19 | 8時 | -0.12852 | #DIV/0! | #DIV/0! | #DIV/0! | -0.11462 | 0.0139 | 0.0139 | 0 | 0.0139 | 0
[43 empty] | 2014-10-19 | 9時 | -0.12852 | #DIV/0! | #DIV/0! | #DIV/0! | -0.11462 | 0.0139 | 0.0139 | 0 | 0.0139 | 0
[43 empty] | 2014-10-19 | 10時 | -0.12852 | #DIV/0! | #DIV/0! | #DIV/0! | -0.11462 | 0.0139 | 0.0139 | 0 | 0.0139 | 0
[43 empty] | 2014-10-19 | 11時 | -0.12852 | #DIV/0! | #DIV/0! | #DIV/0! | -0.11462 | 0.0139 | 0.0139 | 0 | 0.0139 | 0
[43 empty] | 2014-10-19 | 12時 | -0.12852 | #DIV/0! | #DIV/0! | #DIV/0! | -0.11462 | 0.0139 | 0.0139 | 0 | 0.0139 | 0
[43 empty] | 2014-10-19 | 13時 | -0.12852 | #DIV/0! | #DIV/0! | #DIV/0! | -0.11462 | 0.0139 | 0.0139 | 0 | 0.0139 | 0
[43 empty] | 2014-10-19 | 14時 | -0.12852 | #DIV/0! | #DIV/0! | #DIV/0! | -0.11462 | 0.0139 | 0.0139 | 0 | 0.0139 | 0
[43 empty] | 2014-10-19 | 15時 | -0.12852 | #DIV/0! | #DIV/0! | #DIV/0! | -0.11462 | 0.0139 | 0.0139 | 0 | 0.0139 | 0
[43 empty] | 2014-10-19 | 16時 | -0.12852 | #DIV/0! | #DIV/0! | #DIV/0! | -0.11462 | 0.0139 | 0.0139 | 0 | 0.0139 | 0
[43 empty] | 2014-10-19 | 17時 | -0.12852 | #DIV/0! | #DIV/0! | #DIV/0! | -0.11462 | 0.0139 | 0.0139 | 0 | 0.0139 | 0
[43 empty] | 2014-10-19 | 18時 | -0.12852 | #DIV/0! | #DIV/0! | #DIV/0! | -0.11462 | 0.0139 | 0.0139 | 0 | 0.0139 | 0
[43 empty] | 2014-10-19 | 19時 | -0.12852 | #DIV/0! | #DIV/0! | #DIV/0! | -0.11462 | 0.0139 | 0.0139 | 0 | 0.0139 | 0
[43 empty] | 2014-10-19 | 20時 | -0.12852 | #DIV/0! | #DIV/0! | #DIV/0! | -0.11462 | 0.0139 | 0.0139 | 0 | 0.0139 | 0
[43 empty] | 2014-10-19 | 21時 | -0.12852 | #DIV/0! | #DIV/0! | #DIV/0! | -0.11462 | 0.0139 | 0.0139 | 0 | 0.0139 | 0
[43 empty] | 2014-10-19 | 22時 | -0.12852 | #DIV/0! | #DIV/0! | #DIV/0! | -0.11462 | 0.0139 | 0.0139 | 0 | 0.0139 | 0
[43 empty] | 2014-10-19 | 23時 | -0.12852 | #DIV/0! | #DIV/0! | #DIV/0! | -0.11462 | 0.0139 | 0.0139 | 0 | 0.0139 | 0
[43 empty] | 2014-10-20 | 0時 | -0.12852 | #DIV/0! | #DIV/0! | #DIV/0! | -0.11462 | 0.0139 | 0.0139 | 0 | 0.0139 | 0
[43 empty] | 2014-10-20 | 1時 | -0.12852 | #DIV/0! | #DIV/0! | #DIV/0! | -0.11462 | 0.0139 | 0.0139 | 0 | 0.0139 | 0
[43 empty] | 2014-10-20 | 2時 | -0.12852 | #DIV/0! | #DIV/0! | #DIV/0! | -0.11462 | 0.0139 | 0.0139 | 0 | 0.0139 | 0
[43 empty] | 2014-10-20 | 3時 | -0.12852 | #DIV/0! | #DIV/0! | #DIV/0! | -0.11462 | 0.0139 | 0.0139 | 0 | 0.0139 | 0
[43 empty] | 2014-10-20 | 4時 | -0.12852 | #DIV/0! | #DIV/0! | #DIV/0! | -0.11462 | 0.0139 | 0.0139 | 0 | 0.0139 | 0
[43 empty] | 2014-10-20 | 5時 | -0.12852 | #DIV/0! | #DIV/0! | #DIV/0! | -0.11462 | 0.0139 | 0.0139 | 0 | 0.0139 | 0
[43 empty] | 2014-10-20 | 6時 | -0.12852 | #DIV/0! | #DIV/0! | #DIV/0! | -0.11462 | 0.0139 | 0.0139 | 0 | 0.0139 | 0
[43 empty] | 2014-10-20 | 7時 | -0.12852 | #DIV/0! | #DIV/0! | #DIV/0! | -0.11462 | 0.0139 | 0.0139 | 0 | 0.0139 | 0
[43 empty] | 2014-10-20 | 8時 | -0.12852 | #DIV/0! | #DIV/0! | #DIV/0! | -0.11462 | 0.0139 | 0.0139 | 0 | 0.0139 | 0
[43 empty] | 2014-10-20 | 9時 | -0.12852 | #DIV/0! | #DIV/0! | #DIV/0! | -0.11462 | 0.0139 | 0.0139 | 0 | 0.0139 | 0
[43 empty] | 2014-10-20 | 10時 | -0.12852 | #DIV/0! | #DIV/0! | #DIV/0! | -0.11462 | 0.0139 | 0.0139 | 0 | 0.0139 | 0
[43 empty] | 2014-10-20 | 11時 | -0.12852 | #DIV/0! | #DIV/0! | #DIV/0! | -0.11462 | 0.0139 | 0.0139 | 0 | 0.0139 | 0
[43 empty] | 2014-10-20 | 12時 | -0.12852 | #DIV/0! | #DIV/0! | #DIV/0! | -0.11462 | 0.0139 | 0.0139 | 0 | 0.0139 | 0
[43 empty] | 2014-10-20 | 13時 | -0.12852 | #DIV/0! | #DIV/0! | #DIV/0! | -0.11462 | 0.0139 | 0.0139 | 0 | 0.0139 | 0
[43 empty] | 2014-10-20 | 14時 | -0.12852 | #DIV/0! | #DIV/0! | #DIV/0! | -0.11462 | 0.0139 | 0.0139 | 0 | 0.0139 | 0
[43 empty] | 2014-10-20 | 15時 | -0.12852 | #DIV/0! | #DIV/0! | #DIV/0! | -0.11462 | 0.0139 | 0.0139 | 0 | 0.0139 | 0
[43 empty] | 2014-10-20 | 16時 | -0.12852 | #DIV/0! | #DIV/0! | #DIV/0! | -0.11462 | 0.0139 | 0.0139 | 0 | 0.0139 | 0
[43 empty] | 2014-10-20 | 17時 | -0.12852 | #DIV/0! | #DIV/0! | #DIV/0! | -0.11462 | 0.0139 | 0.0139 | 0 | 0.0139 | 0
[43 empty] | 2014-10-20 | 18時 | -0.12852 | #DIV/0! | #DIV/0! | #DIV/0! | -0.11462 | 0.0139 | 0.0139 | 0 | 0.0139 | 0
[43 empty] | 2014-10-20 | 19時 | -0.12852 | #DIV/0! | #DIV/0! | #DIV/0! | -0.11462 | 0.0139 | 0.0139 | 0 | 0.0139 | 0
[43 empty] | 2014-10-20 | 20時 | -0.12852 | #DIV/0! | #DIV/0! | #DIV/0! | -0.11462 | 0.0139 | 0.0139 | 0 | 0.0139 | 0
[43 empty] | 2014-10-20 | 21時 | -0.12852 | #DIV/0! | #DIV/0! | #DIV/0! | -0.11462 | 0.0139 | 0.0139 | 0 | 0.0139 | 0
[43 empty] | 2014-10-20 | 22時 | -0.12852 | #DIV/0! | #DIV/0! | #DIV/0! | -0.11462 | 0.0139 | 0.0139 | 0 | 0.0139 | 0
[43 empty] | 2014-10-20 | 23時 | -0.12852 | #DIV/0! | #DIV/0! | #DIV/0! | -0.11462 | 0.0139 | 0.0139 | 0 | 0.0139 | 0
[43 empty] | 2014-10-21 | 0時 | -0.12852 | #DIV/0! | #DIV/0! | #DIV/0! | -0.11462 | 0.0139 | 0.0139 | 0 | 0.0139 | 0
[43 empty] | 2014-10-21 | 1時 | -0.12852 | #DIV/0! | #DIV/0! | #DIV/0! | -0.11462 | 0.0139 | 0.0139 | 0 | 0.0139 | 0
[43 empty] | 2014-10-21 | 2時 | -0.12852 | #DIV/0! | #DIV/0! | #DIV/0! | -0.11462 | 0.0139 | 0.0139 | 0 | 0.0139 | 0
[43 empty] | 2014-10-21 | 3時 | -0.12852 | #DIV/0! | #DIV/0! | #DIV/0! | -0.11462 | 0.0139 | 0.0139 | 0 | 0.0139 | 0
[43 empty] | 2014-10-21 | 4時 | -0.12852 | #DIV/0! | #DIV/0! | #DIV/0! | -0.11462 | 0.0139 | 0.0139 | 0 | 0.0139 | 0
[43 empty] | 2014-10-21 | 5時 | -0.12852 | #DIV/0! | #DIV/0! | #DIV/0! | -0.11462 | 0.0139 | 0.0139 | 0 | 0.0139 | 0
[43 empty] | 2014-10-21 | 6時 | -0.12852 | #DIV/0! | #DIV/0! | #DIV/0! | -0.11462 | 0.0139 | 0.0139 | 0 | 0.0139 | 0
[43 empty] | 2014-10-21 | 7時 | -0.12852 | #DIV/0! | #DIV/0! | #DIV/0! | -0.11462 | 0.0139 | 0.0139 | 0 | 0.0139 | 0
[43 empty] | 2014-10-21 | 8時 | -0.12852 | #DIV/0! | #DIV/0! | #DIV/0! | -0.11462 | 0.0139 | 0.0139 | 0 | 0.0139 | 0
[43 empty] | 2014-10-21 | 9時 | -0.12852 | #DIV/0! | #DIV/0! | #DIV/0! | -0.11462 | 0.0139 | 0.0139 | 0 | 0.0139 | 0
[43 empty] | 2014-10-21 | 10時 | -0.12852 | #DIV/0! | #DIV/0! | #DIV/0! | -0.11462 | 0.0139 | 0.0139 | 0 | 0.0139 | 0
[43 empty] | 2014-10-21 | 11時 | -0.12852 | #DIV/0! | #DIV/0! | #DIV/0! | -0.11462 | 0.0139 | 0.0139 | 0 | 0.0139 | 0
[43 empty] | 2014-10-21 | 12時 | -0.12852 | #DIV/0! | #DIV/0! | #DIV/0! | -0.11462 | 0.0139 | 0.0139 | 0 | 0.0139 | 0
[43 empty] | 2014-10-21 | 13時 | -0.12852 | #DIV/0! | #DIV/0! | #DIV/0! | -0.11462 | 0.0139 | 0.0139 | 0 | 0.0139 | 0
[43 empty] | 2014-10-21 | 14時 | -0.12852 | #DIV/0! | #DIV/0! | #DIV/0! | -0.11462 | 0.0139 | 0.0139 | 0 | 0.0139 | 0
[43 empty] | 2014-10-21 | 15時 | -0.12852 | #DIV/0! | #DIV/0! | #DIV/0! | -0.11462 | 0.0139 | 0.0139 | 0 | 0.0139 | 0
[43 empty] | 2014-10-21 | 16時 | -0.12852 | #DIV/0! | #DIV/0! | #DIV/0! | -0.11462 | 0.0139 | 0.0139 | 0 | 0.0139 | 0
[43 empty] | 2014-10-21 | 17時 | -0.12852 | #DIV/0! | #DIV/0! | #DIV/0! | -0.11462 | 0.0139 | 0.0139 | 0 | 0.0139 | 0
[43 empty] | 2014-10-21 | 18時 | -0.12852 | #DIV/0! | #DIV/0! | #DIV/0! | -0.11462 | 0.0139 | 0.0139 | 0 | 0.0139 | 0
[43 empty] | 2014-10-21 | 19時 | -0.12852 | #DIV/0! | #DIV/0! | #DIV/0! | -0.11462 | 0.0139 | 0.0139 | 0 | 0.0139 | 0
[43 empty] | 2014-10-21 | 20時 | -0.12852 | #DIV/0! | #DIV/0! | #DIV/0! | -0.11462 | 0.0139 | 0.0139 | 0 | 0.0139 | 0
[43 empty] | 2014-10-21 | 21時 | -0.12852 | #DIV/0! | #DIV/0! | #DIV/0! | -0.11462 | 0.0139 | 0.0139 | 0 | 0.0139 | 0
[43 empty] | 2014-10-21 | 22時 | -0.12852 | #DIV/0! | #DIV/0! | #DIV/0! | -0.11462 | 0.0139 | 0.0139 | 0 | 0.0139 | 0
[43 empty] | 2014-10-21 | 23時 | -0.12852 | #DIV/0! | #DIV/0! | #DIV/0! | -0.11462 | 0.0139 | 0.0139 | 0 | 0.0139 | 0
[43 empty] | 2014-10-22 | 0時 | -0.12852 | #DIV/0! | #DIV/0! | #DIV/0! | -0.11462 | 0.0139 | 0.0139 | 0 | 0.0139 | 0
[43 empty] | 2014-10-22 | 1時 | -0.12852 | #DIV/0! | #DIV/0! | #DIV/0! | -0.11462 | 0.0139 | 0.0139 | 0 | 0.0139 | 0
[43 empty] | 2014-10-22 | 2時 | -0.12852 | #DIV/0! | #DIV/0! | #DIV/0! | -0.11462 | 0.0139 | 0.0139 | 0 | 0.0139 | 0
[43 empty] | 2014-10-22 | 3時 | -0.12852 | #DIV/0! | #DIV/0! | #DIV/0! | -0.11462 | 0.0139 | 0.0139 | 0 | 0.0139 | 0
[43 empty] | 2014-10-22 | 4時 | -0.12852 | #DIV/0! | #DIV/0! | #DIV/0! | -0.11462 | 0.0139 | 0.0139 | 0 | 0.0139 | 0
[43 empty] | 2014-10-22 | 5時 | -0.12852 | #DIV/0! | #DIV/0! | #DIV/0! | -0.11462 | 0.0139 | 0.0139 | 0 | 0.0139 | 0
[43 empty] | 2014-10-22 | 6時 | -0.12852 | #DIV/0! | #DIV/0! | #DIV/0! | -0.11462 | 0.0139 | 0.0139 | 0 | 0.0139 | 0
[43 empty] | 2014-10-22 | 7時 | -0.12852 | #DIV/0! | #DIV/0! | #DIV/0! | -0.11462 | 0.0139 | 0.0139 | 0 | 0.0139 | 0
[43 empty] | 2014-10-22 | 8時 | -0.12852 | #DIV/0! | #DIV/0! | #DIV/0! | -0.11462 | 0.0139 | 0.0139 | 0 | 0.0139 | 0
[43 empty] | 2014-10-22 | 9時 | -0.12852 | #DIV/0! | #DIV/0! | #DIV/0! | -0.11462 | 0.0139 | 0.0139 | 0 | 0.0139 | 0
[43 empty] | 2014-10-22 | 10時 | -0.12852 | #DIV/0! | #DIV/0! | #DIV/0! | -0.11462 | 0.0139 | 0.0139 | 0 | 0.0139 | 0
[43 empty] | 2014-10-22 | 11時 | -0.12852 | #DIV/0! | #DIV/0! | #DIV/0! | -0.11462 | 0.0139 | 0.0139 | 0 | 0.0139 | 0
[43 empty] | 2014-10-22 | 12時 | -0.12852 | #DIV/0! | #DIV/0! | #DIV/0! | -0.11462 | 0.0139 | 0.0139 | 0 | 0.0139 | 0
[43 empty] | 2014-10-22 | 13時 | -0.12852 | #DIV/0! | #DIV/0! | #DIV/0! | -0.11462 | 0.0139 | 0.0139 | 0 | 0.0139 | 0
[43 empty] | 2014-10-22 | 14時 | -0.12852 | #DIV/0! | #DIV/0! | #DIV/0! | -0.11462 | 0.0139 | 0.0139 | 0 | 0.0139 | 0
[43 empty] | 2014-10-22 | 15時 | -0.12852 | #DIV/0! | #DIV/0! | #DIV/0! | -0.11462 | 0.0139 | 0.0139 | 0 | 0.0139 | 0
[43 empty] | 2014-10-22 | 16時 | -0.12852 | #DIV/0! | #DIV/0! | #DIV/0! | -0.11462 | 0.0139 | 0.0139 | 0 | 0.0139 | 0
[43 empty] | 2014-10-22 | 17時 | -0.12852 | #DIV/0! | #DIV/0! | #DIV/0! | -0.11462 | 0.0139 | 0.0139 | 0 | 0.0139 | 0
[43 empty] | 2014-10-22 | 18時 | -0.12852 | #DIV/0! | #DIV/0! | #DIV/0! | -0.11462 | 0.0139 | 0.0139 | 0 | 0.0139 | 0
[43 empty] | 2014-10-22 | 19時 | -0.12852 | #DIV/0! | #DIV/0! | #DIV/0! | -0.11462 | 0.0139 | 0.0139 | 0 | 0.0139 | 0
[43 empty] | 2014-10-22 | 20時 | -0.12852 | #DIV/0! | #DIV/0! | #DIV/0! | -0.11462 | 0.0139 | 0.0139 | 0 | 0.0139 | 0
[43 empty] | 2014-10-22 | 21時 | -0.12852 | #DIV/0! | #DIV/0! | #DIV/0! | -0.11462 | 0.0139 | 0.0139 | 0 | 0.0139 | 0
[43 empty] | 2014-10-22 | 22時 | -0.12852 | #DIV/0! | #DIV/0! | #DIV/0! | -0.11462 | 0.0139 | 0.0139 | 0 | 0.0139 | 0
[43 empty] | 2014-10-22 | 23時 | -0.12852 | #DIV/0! | #DIV/0! | #DIV/0! | -0.11462 | 0.0139 | 0.0139 | 0 | 0.0139 | 0
[43 empty] | 2014-10-23 | 0時 | -0.12852 | #DIV/0! | #DIV/0! | #DIV/0! | -0.11462 | 0.0139 | 0.0139 | 0 | 0.0139 | 0
[43 empty] | 2014-10-23 | 1時 | -0.12852 | #DIV/0! | #DIV/0! | #DIV/0! | -0.11462 | 0.0139 | 0.0139 | 0 | 0.0139 | 0
[43 empty] | 2014-10-23 | 2時 | -0.12852 | #DIV/0! | #DIV/0! | #DIV/0! | -0.11462 | 0.0139 | 0.0139 | 0 | 0.0139 | 0
[43 empty] | 2014-10-23 | 3時 | -0.12852 | #DIV/0! | #DIV/0! | #DIV/0! | -0.11462 | 0.0139 | 0.0139 | 0 | 0.0139 | 0
[43 empty] | 2014-10-23 | 4時 | -0.12852 | #DIV/0! | #DIV/0! | #DIV/0! | -0.11462 | 0.0139 | 0.0139 | 0 | 0.0139 | 0
[43 empty] | 2014-10-23 | 5時 | -0.12852 | #DIV/0! | #DIV/0! | #DIV/0! | -0.11462 | 0.0139 | 0.0139 | 0 | 0.0139 | 0
[43 empty] | 2014-10-23 | 6時 | -0.12852 | #DIV/0! | #DIV/0! | #DIV/0! | -0.11462 | 0.0139 | 0.0139 | 0 | 0.0139 | 0
[43 empty] | 2014-10-23 | 7時 | -0.12852 | #DIV/0! | #DIV/0! | #DIV/0! | -0.11462 | 0.0139 | 0.0139 | 0 | 0.0139 | 0
[43 empty] | 2014-10-23 | 8時 | -0.12852 | #DIV/0! | #DIV/0! | #DIV/0! | -0.11462 | 0.0139 | 0.0139 | 0 | 0.0139 | 0
[43 empty] | 2014-10-23 | 9時 | -0.12852 | #DIV/0! | #DIV/0! | #DIV/0! | -0.11462 | 0.0139 | 0.0139 | 0 | 0.0139 | 0
[43 empty] | 2014-10-23 | 10時 | -0.12852 | #DIV/0! | #DIV/0! | #DIV/0! | -0.11462 | 0.0139 | 0.0139 | 0 | 0.0139 | 0
[43 empty] | 2014-10-23 | 11時 | -0.12852 | #DIV/0! | #DIV/0! | #DIV/0! | -0.11462 | 0.0139 | 0.0139 | 0 | 0.0139 | 0
[43 empty] | 2014-10-23 | 12時 | -0.12852 | #DIV/0! | #DIV/0! | #DIV/0! | -0.11462 | 0.0139 | 0.0139 | 0 | 0.0139 | 0
[43 empty] | 2014-10-23 | 13時 | -0.12852 | #DIV/0! | #DIV/0! | #DIV/0! | -0.11462 | 0.0139 | 0.0139 | 0 | 0.0139 | 0
[43 empty] | 2014-10-23 | 14時 | -0.12852 | #DIV/0! | #DIV/0! | #DIV/0! | -0.11462 | 0.0139 | 0.0139 | 0 | 0.0139 | 0
[43 empty] | 2014-10-23 | 15時 | -0.12852 | #DIV/0! | #DIV/0! | #DIV/0! | -0.11462 | 0.0139 | 0.0139 | 0 | 0.0139 | 0
[43 empty] | 2014-10-23 | 16時 | -0.12852 | #DIV/0! | #DIV/0! | #DIV/0! | -0.11462 | 0.0139 | 0.0139 | 0 | 0.0139 | 0
[43 empty] | 2014-10-23 | 17時 | -0.12852 | #DIV/0! | #DIV/0! | #DIV/0! | -0.11462 | 0.0139 | 0.0139 | 0 | 0.0139 | 0
[43 empty] | 2014-10-23 | 18時 | -0.12852 | #DIV/0! | #DIV/0! | #DIV/0! | -0.11462 | 0.0139 | 0.0139 | 0 | 0.0139 | 0
[43 empty] | 2014-10-23 | 19時 | -0.12852 | #DIV/0! | #DIV/0! | #DIV/0! | -0.11462 | 0.0139 | 0.0139 | 0 | 0.0139 | 0
[43 empty] | 2014-10-23 | 20時 | -0.12852 | #DIV/0! | #DIV/0! | #DIV/0! | -0.11462 | 0.0139 | 0.0139 | 0 | 0.0139 | 0
[43 empty] | 2014-10-23 | 21時 | -0.12852 | #DIV/0! | #DIV/0! | #DIV/0! | -0.11462 | 0.0139 | 0.0139 | 0 | 0.0139 | 0
[43 empty] | 2014-10-23 | 22時 | -0.12852 | #DIV/0! | #DIV/0! | #DIV/0! | -0.11462 | 0.0139 | 0.0139 | 0 | 0.0139 | 0
[43 empty] | 2014-10-23 | 23時 | -0.12852 | #DIV/0! | #DIV/0! | #DIV/0! | -0.11462 | 0.0139 | 0.0139 | 0 | 0.0139 | 0
[43 empty] | 2014-10-24 | 0時 | -0.12852 | #DIV/0! | #DIV/0! | #DIV/0! | -0.11462 | 0.0139 | 0.0139 | 0 | 0.0139 | 0
[43 empty] | 2014-10-24 | 1時 | -0.12852 | #DIV/0! | #DIV/0! | #DIV/0! | -0.11462 | 0.0139 | 0.0139 | 0 | 0.0139 | 0
[43 empty] | 2014-10-24 | 2時 | -0.12852 | #DIV/0! | #DIV/0! | #DIV/0! | -0.11462 | 0.0139 | 0.0139 | 0 | 0.0139 | 0
[43 empty] | 2014-10-24 | 3時 | -0.12852 | #DIV/0! | #DIV/0! | #DIV/0! | -0.11462 | 0.0139 | 0.0139 | 0 | 0.0139 | 0
[43 empty] | 2014-10-24 | 4時 | -0.12852 | #DIV/0! | #DIV/0! | #DIV/0! | -0.11462 | 0.0139 | 0.0139 | 0 | 0.0139 | 0
[43 empty] | 2014-10-24 | 5時 | -0.12852 | #DIV/0! | #DIV/0! | #DIV/0! | -0.11462 | 0.0139 | 0.0139 | 0 | 0.0139 | 0
[43 empty] | 2014-10-24 | 6時 | -0.12852 | #DIV/0! | #DIV/0! | #DIV/0! | -0.11462 | 0.0139 | 0.0139 | 0 | 0.0139 | 0
[43 empty] | 2014-10-24 | 7時 | -0.12852 | #DIV/0! | #DIV/0! | #DIV/0! | -0.11462 | 0.0139 | 0.0139 | 0 | 0.0139 | 0
[43 empty] | 2014-10-24 | 8時 | -0.12852 | #DIV/0! | #DIV/0! | #DIV/0! | -0.11462 | 0.0139 | 0.0139 | 0 | 0.0139 | 0
[43 empty] | 2014-10-24 | 9時 | -0.12852 | #DIV/0! | #DIV/0! | #DIV/0! | -0.11462 | 0.0139 | 0.0139 | 0 | 0.0139 | 0
[43 empty] | 2014-10-24 | 10時 | -0.12852 | #DIV/0! | #DIV/0! | #DIV/0! | -0.11462 | 0.0139 | 0.0139 | 0 | 0.0139 | 0
[43 empty] | 2014-10-24 | 11時 | -0.12852 | #DIV/0! | #DIV/0! | #DIV/0! | -0.11462 | 0.0139 | 0.0139 | 0 | 0.0139 | 0
[43 empty] | 2014-10-24 | 12時 | -0.12852 | #DIV/0! | #DIV/0! | #DIV/0! | -0.11462 | 0.0139 | 0.0139 | 0 | 0.0139 | 0
[43 empty] | 2014-10-24 | 13時 | -0.12852 | #DIV/0! | #DIV/0! | #DIV/0! | -0.11462 | 0.0139 | 0.0139 | 0 | 0.0139 | 0
[43 empty] | 2014-10-24 | 14時 | -0.12852 | #DIV/0! | #DIV/0! | #DIV/0! | -0.11462 | 0.0139 | 0.0139 | 0 | 0.0139 | 0
[43 empty] | 2014-10-24 | 15時 | -0.12852 | #DIV/0! | #DIV/0! | #DIV/0! | -0.11462 | 0.0139 | 0.0139 | 0 | 0.0139 | 0
[43 empty] | 2014-10-24 | 16時 | -0.12852 | #DIV/0! | #DIV/0! | #DIV/0! | -0.11462 | 0.0139 | 0.0139 | 0 | 0.0139 | 0
[43 empty] | 2014-10-24 | 17時 | -0.12852 | #DIV/0! | #DIV/0! | #DIV/0! | -0.11462 | 0.0139 | 0.0139 | 0 | 0.0139 | 0
[43 empty] | 2014-10-24 | 18時 | -0.12852 | #DIV/0! | #DIV/0! | #DIV/0! | -0.11462 | 0.0139 | 0.0139 | 0 | 0.0139 | 0
[43 empty] | 2014-10-24 | 19時 | -0.12852 | #DIV/0! | #DIV/0! | #DIV/0! | -0.11462 | 0.0139 | 0.0139 | 0 | 0.0139 | 0
[43 empty] | 2014-10-24 | 20時 | -0.12852 | #DIV/0! | #DIV/0! | #DIV/0! | -0.11462 | 0.0139 | 0.0139 | 0 | 0.0139 | 0
[43 empty] | 2014-10-24 | 21時 | -0.12852 | #DIV/0! | #DIV/0! | #DIV/0! | -0.11462 | 0.0139 | 0.0139 | 0 | 0.0139 | 0
[43 empty] | 2014-10-24 | 22時 | -0.12852 | #DIV/0! | #DIV/0! | #DIV/0! | -0.11462 | 0.0139 | 0.0139 | 0 | 0.0139 | 0
[43 empty] | 2014-10-24 | 23時 | -0.12852 | #DIV/0! | #DIV/0! | #DIV/0! | -0.11462 | 0.0139 | 0.0139 | 0 | 0.0139 | 0
[43 empty] | 2014-10-25 | 0時 | -0.12852 | #DIV/0! | #DIV/0! | #DIV/0! | -0.11462 | 0.0139 | 0.0139 | 0 | 0.0139 | 0
[43 empty] | 2014-10-25 | 1時 | -0.12852 | #DIV/0! | #DIV/0! | #DIV/0! | -0.11462 | 0.0139 | 0.0139 | 0 | 0.0139 | 0
[43 empty] | 2014-10-25 | 2時 | -0.12852 | #DIV/0! | #DIV/0! | #DIV/0! | -0.11462 | 0.0139 | 0.0139 | 0 | 0.0139 | 0
[43 empty] | 2014-10-25 | 3時 | -0.12852 | #DIV/0! | #DIV/0! | #DIV/0! | -0.11462 | 0.0139 | 0.0139 | 0 | 0.0139 | 0
[43 empty] | 2014-10-25 | 4時 | -0.12852 | #DIV/0! | #DIV/0! | #DIV/0! | -0.11462 | 0.0139 | 0.0139 | 0 | 0.0139 | 0
[43 empty] | 2014-10-25 | 5時 | -0.12852 | #DIV/0! | #DIV/0! | #DIV/0! | -0.11462 | 0.0139 | 0.0139 | 0 | 0.0139 | 0
[43 empty] | 2014-10-25 | 6時 | -0.12852 | #DIV/0! | #DIV/0! | #DIV/0! | -0.11462 | 0.0139 | 0.0139 | 0 | 0.0139 | 0
[43 empty] | 2014-10-25 | 7時 | -0.12852 | #DIV/0! | #DIV/0! | #DIV/0! | -0.11462 | 0.0139 | 0.0139 | 0 | 0.0139 | 0
[43 empty] | 2014-10-25 | 8時 | -0.12852 | #DIV/0! | #DIV/0! | #DIV/0! | -0.11462 | 0.0139 | 0.0139 | 0 | 0.0139 | 0
[43 empty] | 2014-10-25 | 9時 | -0.12852 | #DIV/0! | #DIV/0! | #DIV/0! | -0.11462 | 0.0139 | 0.0139 | 0 | 0.0139 | 0
[43 empty] | 2014-10-25 | 10時 | -0.12852 | #DIV/0! | #DIV/0! | #DIV/0! | -0.11462 | 0.0139 | 0.0139 | 0 | 0.0139 | 0
[43 empty] | 2014-10-25 | 11時 | -0.12852 | #DIV/0! | #DIV/0! | #DIV/0! | -0.11462 | 0.0139 | 0.0139 | 0 | 0.0139 | 0
[43 empty] | 2014-10-25 | 12時 | -0.12852 | #DIV/0! | #DIV/0! | #DIV/0! | -0.11462 | 0.0139 | 0.0139 | 0 | 0.0139 | 0
[43 empty] | 2014-10-25 | 13時 | -0.12852 | #DIV/0! | #DIV/0! | #DIV/0! | -0.11462 | 0.0139 | 0.0139 | 0 | 0.0139 | 0
[43 empty] | 2014-10-25 | 14時 | -0.12852 | #DIV/0! | #DIV/0! | #DIV/0! | -0.11462 | 0.0139 | 0.0139 | 0 | 0.0139 | 0
[43 empty] | 2014-10-25 | 15時 | -0.12852 | #DIV/0! | #DIV/0! | #DIV/0! | -0.11462 | 0.0139 | 0.0139 | 0 | 0.0139 | 0
[43 empty] | 2014-10-25 | 16時 | -0.12852 | #DIV/0! | #DIV/0! | #DIV/0! | -0.11462 | 0.0139 | 0.0139 | 0 | 0.0139 | 0
[43 empty] | 2014-10-25 | 17時 | -0.12852 | #DIV/0! | #DIV/0! | #DIV/0! | -0.11462 | 0.0139 | 0.0139 | 0 | 0.0139 | 0
[43 empty] | 2014-10-25 | 18時 | -0.12852 | #DIV/0! | #DIV/0! | #DIV/0! | -0.11462 | 0.0139 | 0.0139 | 0 | 0.0139 | 0
[43 empty] | 2014-10-25 | 19時 | -0.12852 | #DIV/0! | #DIV/0! | #DIV/0! | -0.11462 | 0.0139 | 0.0139 | 0 | 0.0139 | 0
[43 empty] | 2014-10-25 | 20時 | -0.12852 | #DIV/0! | #DIV/0! | #DIV/0! | -0.11462 | 0.0139 | 0.0139 | 0 | 0.0139 | 0
[43 empty] | 2014-10-25 | 21時 | -0.12852 | #DIV/0! | #DIV/0! | #DIV/0! | -0.11462 | 0.0139 | 0.0139 | 0 | 0.0139 | 0
[43 empty] | 2014-10-25 | 22時 | -0.12852 | #DIV/0! | #DIV/0! | #DIV/0! | -0.11462 | 0.0139 | 0.0139 | 0 | 0.0139 | 0
[43 empty] | 2014-10-25 | 23時 | -0.12852 | #DIV/0! | #DIV/0! | #DIV/0! | -0.11462 | 0.0139 | 0.0139 | 0 | 0.0139 | 0
[43 empty] | 2014-10-26 | 0時 | -0.12852 | #DIV/0! | #DIV/0! | #DIV/0! | -0.11462 | 0.0139 | 0.0139 | 0 | 0.0139 | 0
[43 empty] | 2014-10-26 | 1時 | -0.12852 | #DIV/0! | #DIV/0! | #DIV/0! | -0.11462 | 0.0139 | 0.0139 | 0 | 0.0139 | 0
[43 empty] | 2014-10-26 | 2時 | -0.12852 | #DIV/0! | #DIV/0! | #DIV/0! | -0.11462 | 0.0139 | 0.0139 | 0 | 0.0139 | 0
[43 empty] | 2014-10-26 | 3時 | -0.12852 | #DIV/0! | #DIV/0! | #DIV/0! | -0.11462 | 0.0139 | 0.0139 | 0 | 0.0139 | 0
[43 empty] | 2014-10-26 | 4時 | -0.12852 | #DIV/0! | #DIV/0! | #DIV/0! | -0.11462 | 0.0139 | 0.0139 | 0 | 0.0139 | 0
[43 empty] | 2014-10-26 | 5時 | -0.12852 | #DIV/0! | #DIV/0! | #DIV/0! | -0.11462 | 0.0139 | 0.0139 | 0 | 0.0139 | 0
[43 empty] | 2014-10-26 | 6時 | -0.12852 | #DIV/0! | #DIV/0! | #DIV/0! | -0.11462 | 0.0139 | 0.0139 | 0 | 0.0139 | 0
[43 empty] | 2014-10-26 | 7時 | -0.12852 | #DIV/0! | #DIV/0! | #DIV/0! | -0.11462 | 0.0139 | 0.0139 | 0 | 0.0139 | 0
[43 empty] | 2014-10-26 | 8時 | -0.12852 | #DIV/0! | #DIV/0! | #DIV/0! | -0.11462 | 0.0139 | 0.0139 | 0 | 0.0139 | 0
[43 empty] | 2014-10-26 | 9時 | -0.12852 | #DIV/0! | #DIV/0! | #DIV/0! | -0.11462 | 0.0139 | 0.0139 | 0 | 0.0139 | 0
[43 empty] | 2014-10-26 | 10時 | -0.12852 | #DIV/0! | #DIV/0! | #DIV/0! | -0.11462 | 0.0139 | 0.0139 | 0 | 0.0139 | 0
[43 empty] | 2014-10-26 | 11時 | -0.12852 | #DIV/0! | #DIV/0! | #DIV/0! | -0.11462 | 0.0139 | 0.0139 | 0 | 0.0139 | 0
[43 empty] | 2014-10-26 | 12時 | -0.12852 | #DIV/0! | #DIV/0! | #DIV/0! | -0.11462 | 0.0139 | 0.0139 | 0 | 0.0139 | 0
[43 empty] | 2014-10-26 | 13時 | -0.12852 | #DIV/0! | #DIV/0! | #DIV/0! | -0.11462 | 0.0139 | 0.0139 | 0 | 0.0139 | 0
[43 empty] | 2014-10-26 | 14時 | -0.12852 | #DIV/0! | #DIV/0! | #DIV/0! | -0.11462 | 0.0139 | 0.0139 | 0 | 0.0139 | 0
[43 empty] | 2014-10-26 | 15時 | -0.12852 | #DIV/0! | #DIV/0! | #DIV/0! | -0.11462 | 0.0139 | 0.0139 | 0 | 0.0139 | 0
[43 empty] | 2014-10-26 | 16時 | -0.12852 | #DIV/0! | #DIV/0! | #DIV/0! | -0.11462 | 0.0139 | 0.0139 | 0 | 0.0139 | 0
[43 empty] | 2014-10-26 | 17時 | -0.12852 | #DIV/0! | #DIV/0! | #DIV/0! | -0.11462 | 0.0139 | 0.0139 | 0 | 0.0139 | 0
[43 empty] | 2014-10-26 | 18時 | -0.12852 | #DIV/0! | #DIV/0! | #DIV/0! | -0.11462 | 0.0139 | 0.0139 | 0 | 0.0139 | 0
[43 empty] | 2014-10-26 | 19時 | -0.12852 | #DIV/0! | #DIV/0! | #DIV/0! | -0.11462 | 0.0139 | 0.0139 | 0 | 0.0139 | 0
[43 empty] | 2014-10-26 | 20時 | -0.12852 | #DIV/0! | #DIV/0! | #DIV/0! | -0.11462 | 0.0139 | 0.0139 | 0 | 0.0139 | 0
[43 empty] | 2014-10-26 | 21時 | -0.12852 | #DIV/0! | #DIV/0! | #DIV/0! | -0.11462 | 0.0139 | 0.0139 | 0 | 0.0139 | 0
[43 empty] | 2014-10-26 | 22時 | -0.12852 | #DIV/0! | #DIV/0! | #DIV/0! | -0.11462 | 0.0139 | 0.0139 | 0 | 0.0139 | 0
[43 empty] | 2014-10-26 | 23時 | -0.12852 | #DIV/0! | #DIV/0! | #DIV/0! | -0.11462 | 0.0139 | 0.0139 | 0 | 0.0139 | 0
[43 empty] | 2014-10-27 | 0時 | -0.12852 | #DIV/0! | #DIV/0! | #DIV/0! | -0.11462 | 0.0139 | 0.0139 | 0 | 0.0139 | 0
[43 empty] | 2014-10-27 | 1時 | -0.12852 | #DIV/0! | #DIV/0! | #DIV/0! | -0.11462 | 0.0139 | 0.0139 | 0 | 0.0139 | 0
[43 empty] | 2014-10-27 | 2時 | -0.12852 | #DIV/0! | #DIV/0! | #DIV/0! | -0.11462 | 0.0139 | 0.0139 | 0 | 0.0139 | 0
[43 empty] | 2014-10-27 | 3時 | -0.12852 | #DIV/0! | #DIV/0! | #DIV/0! | -0.11462 | 0.0139 | 0.0139 | 0 | 0.0139 | 0
[43 empty] | 2014-10-27 | 4時 | -0.12852 | #DIV/0! | #DIV/0! | #DIV/0! | -0.11462 | 0.0139 | 0.0139 | 0 | 0.0139 | 0
[43 empty] | 2014-10-27 | 5時 | -0.12852 | #DIV/0! | #DIV/0! | #DIV/0! | -0.11462 | 0.0139 | 0.0139 | 0 | 0.0139 | 0
[43 empty] | 2014-10-27 | 6時 | -0.12852 | #DIV/0! | #DIV/0! | #DIV/0! | -0.11462 | 0.0139 | 0.0139 | 0 | 0.0139 | 0
[43 empty] | 2014-10-27 | 7時 | -0.12852 | #DIV/0! | #DIV/0! | #DIV/0! | -0.11462 | 0.0139 | 0.0139 | 0 | 0.0139 | 0
[43 empty] | 2014-10-27 | 8時 | -0.12852 | #DIV/0! | #DIV/0! | #DIV/0! | -0.11462 | 0.0139 | 0.0139 | 0 | 0.0139 | 0
[43 empty] | 2014-10-27 | 9時 | -0.12852 | #DIV/0! | #DIV/0! | #DIV/0! | -0.11462 | 0.0139 | 0.0139 | 0 | 0.0139 | 0
[43 empty] | 2014-10-27 | 10時 | -0.12852 | #DIV/0! | #DIV/0! | #DIV/0! | -0.11462 | 0.0139 | 0.0139 | 0 | 0.0139 | 0
[43 empty] | 2014-10-27 | 11時 | -0.12852 | #DIV/0! | #DIV/0! | #DIV/0! | -0.11462 | 0.0139 | 0.0139 | 0 | 0.0139 | 0
[43 empty] | 2014-10-27 | 12時 | -0.12852 | #DIV/0! | #DIV/0! | #DIV/0! | -0.11462 | 0.0139 | 0.0139 | 0 | 0.0139 | 0
[43 empty] | 2014-10-27 | 13時 | -0.12852 | #DIV/0! | #DIV/0! | #DIV/0! | -0.11462 | 0.0139 | 0.0139 | 0 | 0.0139 | 0
[43 empty] | 2014-10-27 | 14時 | -0.12852 | #DIV/0! | #DIV/0! | #DIV/0! | -0.11462 | 0.0139 | 0.0139 | 0 | 0.0139 | 0
[43 empty] | 2014-10-27 | 15時 | -0.12852 | #DIV/0! | #DIV/0! | #DIV/0! | -0.11462 | 0.0139 | 0.0139 | 0 | 0.0139 | 0
[43 empty] | 2014-10-27 | 16時 | -0.12852 | #DIV/0! | #DIV/0! | #DIV/0! | -0.11462 | 0.0139 | 0.0139 | 0 | 0.0139 | 0
[43 empty] | 2014-10-27 | 17時 | -0.12852 | #DIV/0! | #DIV/0! | #DIV/0! | -0.11462 | 0.0139 | 0.0139 | 0 | 0.0139 | 0
[43 empty] | 2014-10-27 | 18時 | -0.12852 | #DIV/0! | #DIV/0! | #DIV/0! | -0.11462 | 0.0139 | 0.0139 | 0 | 0.0139 | 0
[43 empty] | 2014-10-27 | 19時 | -0.12852 | #DIV/0! | #DIV/0! | #DIV/0! | -0.11462 | 0.0139 | 0.0139 | 0 | 0.0139 | 0
[43 empty] | 2014-10-27 | 20時 | -0.12852 | #DIV/0! | #DIV/0! | #DIV/0! | -0.11462 | 0.0139 | 0.0139 | 0 | 0.0139 | 0
[43 empty] | 2014-10-27 | 21時 | -0.12852 | #DIV/0! | #DIV/0! | #DIV/0! | -0.11462 | 0.0139 | 0.0139 | 0 | 0.0139 | 0
[43 empty] | 2014-10-27 | 22時 | -0.12852 | #DIV/0! | #DIV/0! | #DIV/0! | -0.11462 | 0.0139 | 0.0139 | 0 | 0.0139 | 0
[43 empty] | 2014-10-27 | 23時 | -0.12852 | #DIV/0! | #DIV/0! | #DIV/0! | -0.11462 | 0.0139 | 0.0139 | 0 | 0.0139 | 0
[43 empty] | 2014-10-28 | 0時 | -0.12852 | #DIV/0! | #DIV/0! | #DIV/0! | -0.11462 | 0.0139 | 0.0139 | 0 | 0.0139 | 0
[43 empty] | 2014-10-28 | 1時 | -0.12852 | #DIV/0! | #DIV/0! | #DIV/0! | -0.11462 | 0.0139 | 0.0139 | 0 | 0.0139 | 0
[43 empty] | 2014-10-28 | 2時 | -0.12852 | #DIV/0! | #DIV/0! | #DIV/0! | -0.11462 | 0.0139 | 0.0139 | 0 | 0.0139 | 0
[43 empty] | 2014-10-28 | 3時 | -0.12852 | #DIV/0! | #DIV/0! | #DIV/0! | -0.11462 | 0.0139 | 0.0139 | 0 | 0.0139 | 0
[43 empty] | 2014-10-28 | 4時 | -0.12852 | #DIV/0! | #DIV/0! | #DIV/0! | -0.11462 | 0.0139 | 0.0139 | 0 | 0.0139 | 0
[43 empty] | 2014-10-28 | 5時 | -0.12852 | #DIV/0! | #DIV/0! | #DIV/0! | -0.11462 | 0.0139 | 0.0139 | 0 | 0.0139 | 0
[43 empty] | 2014-10-28 | 6時 | -0.12852 | #DIV/0! | #DIV/0! | #DIV/0! | -0.11462 | 0.0139 | 0.0139 | 0 | 0.0139 | 0
[43 empty] | 2014-10-28 | 7時 | -0.12852 | #DIV/0! | #DIV/0! | #DIV/0! | -0.11462 | 0.0139 | 0.0139 | 0 | 0.0139 | 0
[43 empty] | 2014-10-28 | 8時 | -0.12852 | #DIV/0! | #DIV/0! | #DIV/0! | -0.11462 | 0.0139 | 0.0139 | 0 | 0.0139 | 0
[43 empty] | 2014-10-28 | 9時 | -0.12852 | #DIV/0! | #DIV/0! | #DIV/0! | -0.11462 | 0.0139 | 0.0139 | 0 | 0.0139 | 0
[43 empty] | 2014-10-28 | 10時 | -0.12852 | #DIV/0! | #DIV/0! | #DIV/0! | -0.11462 | 0.0139 | 0.0139 | 0 | 0.0139 | 0
[43 empty] | 2014-10-28 | 11時 | -0.12852 | #DIV/0! | #DIV/0! | #DIV/0! | -0.11462 | 0.0139 | 0.0139 | 0 | 0.0139 | 0
[43 empty] | 2014-10-28 | 12時 | -0.12852 | #DIV/0! | #DIV/0! | #DIV/0! | -0.11462 | 0.0139 | 0.0139 | 0 | 0.0139 | 0
[43 empty] | 2014-10-28 | 13時 | -0.12852 | #DIV/0! | #DIV/0! | #DIV/0! | -0.11462 | 0.0139 | 0.0139 | 0 | 0.0139 | 0
[43 empty] | 2014-10-28 | 14時 | -0.12852 | #DIV/0! | #DIV/0! | #DIV/0! | -0.11462 | 0.0139 | 0.0139 | 0 | 0.0139 | 0
[43 empty] | 2014-10-28 | 15時 | -0.12852 | #DIV/0! | #DIV/0! | #DIV/0! | -0.11462 | 0.0139 | 0.0139 | 0 | 0.0139 | 0
[43 empty] | 2014-10-28 | 16時 | -0.12852 | #DIV/0! | #DIV/0! | #DIV/0! | -0.11462 | 0.0139 | 0.0139 | 0 | 0.0139 | 0
[43 empty] | 2014-10-28 | 17時 | -0.12852 | #DIV/0! | #DIV/0! | #DIV/0! | -0.11462 | 0.0139 | 0.0139 | 0 | 0.0139 | 0
[43 empty] | 2014-10-28 | 18時 | -0.12852 | #DIV/0! | #DIV/0! | #DIV/0! | -0.11462 | 0.0139 | 0.0139 | 0 | 0.0139 | 0
[43 empty] | 2014-10-28 | 19時 | -0.12852 | #DIV/0! | #DIV/0! | #DIV/0! | -0.11462 | 0.0139 | 0.0139 | 0 | 0.0139 | 0
[43 empty] | 2014-10-28 | 20時 | -0.12852 | #DIV/0! | #DIV/0! | #DIV/0! | -0.11462 | 0.0139 | 0.0139 | 0 | 0.0139 | 0
[43 empty] | 2014-10-28 | 21時 | -0.12852 | #DIV/0! | #DIV/0! | #DIV/0! | -0.11462 | 0.0139 | 0.0139 | 0 | 0.0139 | 0
[43 empty] | 2014-10-28 | 22時 | -0.12852 | #DIV/0! | #DIV/0! | #DIV/0! | -0.11462 | 0.0139 | 0.0139 | 0 | 0.0139 | 0
[43 empty] | 2014-10-28 | 23時 | -0.12852 | #DIV/0! | #DIV/0! | #DIV/0! | -0.11462 | 0.0139 | 0.0139 | 0 | 0.0139 | 0
[43 empty] | 2014-10-29 | 0時 | -0.12852 | #DIV/0! | #DIV/0! | #DIV/0! | -0.11462 | 0.0139 | 0.0139 | 0 | 0.0139 | 0
[43 empty] | 2014-10-29 | 1時 | -0.12852 | #DIV/0! | #DIV/0! | #DIV/0! | -0.11462 | 0.0139 | 0.0139 | 0 | 0.0139 | 0
[43 empty] | 2014-10-29 | 2時 | -0.12852 | #DIV/0! | #DIV/0! | #DIV/0! | -0.11462 | 0.0139 | 0.0139 | 0 | 0.0139 | 0
[43 empty] | 2014-10-29 | 3時 | -0.12852 | #DIV/0! | #DIV/0! | #DIV/0! | -0.11462 | 0.0139 | 0.0139 | 0 | 0.0139 | 0
[43 empty] | 2014-10-29 | 4時 | -0.12852 | #DIV/0! | #DIV/0! | #DIV/0! | -0.11462 | 0.0139 | 0.0139 | 0 | 0.0139 | 0
[43 empty] | 2014-10-29 | 5時 | -0.12852 | #DIV/0! | #DIV/0! | #DIV/0! | -0.11462 | 0.0139 | 0.0139 | 0 | 0.0139 | 0
[43 empty] | 2014-10-29 | 6時 | -0.12852 | #DIV/0! | #DIV/0! | #DIV/0! | -0.11462 | 0.0139 | 0.0139 | 0 | 0.0139 | 0
[43 empty] | 2014-10-29 | 7時 | -0.12852 | #DIV/0! | #DIV/0! | #DIV/0! | -0.11462 | 0.0139 | 0.0139 | 0 | 0.0139 | 0
[43 empty] | 2014-10-29 | 8時 | -0.12852 | #DIV/0! | #DIV/0! | #DIV/0! | -0.11462 | 0.0139 | 0.0139 | 0 | 0.0139 | 0
[43 empty] | 2014-10-29 | 9時 | -0.12852 | #DIV/0! | #DIV/0! | #DIV/0! | -0.11462 | 0.0139 | 0.0139 | 0 | 0.0139 | 0
[43 empty] | 2014-10-29 | 10時 | -0.12852 | #DIV/0! | #DIV/0! | #DIV/0! | -0.11462 | 0.0139 | 0.0139 | 0 | 0.0139 | 0
[43 empty] | 2014-10-29 | 11時 | -0.12852 | #DIV/0! | #DIV/0! | #DIV/0! | -0.11462 | 0.0139 | 0.0139 | 0 | 0.0139 | 0
[43 empty] | 2014-10-29 | 12時 | -0.12852 | #DIV/0! | #DIV/0! | #DIV/0! | -0.11462 | 0.0139 | 0.0139 | 0 | 0.0139 | 0
[43 empty] | 2014-10-29 | 13時 | -0.12852 | #DIV/0! | #DIV/0! | #DIV/0! | -0.11462 | 0.0139 | 0.0139 | 0 | 0.0139 | 0
[43 empty] | 2014-10-29 | 14時 | -0.12852 | #DIV/0! | #DIV/0! | #DIV/0! | -0.11462 | 0.0139 | 0.0139 | 0 | 0.0139 | 0
[43 empty] | 2014-10-29 | 15時 | -0.12852 | #DIV/0! | #DIV/0! | #DIV/0! | -0.11462 | 0.0139 | 0.0139 | 0 | 0.0139 | 0
[43 empty] | 2014-10-29 | 16時 | -0.12852 | #DIV/0! | #DIV/0! | #DIV/0! | -0.11462 | 0.0139 | 0.0139 | 0 | 0.0139 | 0
[43 empty] | 2014-10-29 | 17時 | -0.12852 | #DIV/0! | #DIV/0! | #DIV/0! | -0.11462 | 0.0139 | 0.0139 | 0 | 0.0139 | 0
[43 empty] | 2014-10-29 | 18時 | -0.12852 | #DIV/0! | #DIV/0! | #DIV/0! | -0.11462 | 0.0139 | 0.0139 | 0 | 0.0139 | 0
[43 empty] | 2014-10-29 | 19時 | -0.12852 | #DIV/0! | #DIV/0! | #DIV/0! | -0.11462 | 0.0139 | 0.0139 | 0 | 0.0139 | 0
[43 empty] | 2014-10-29 | 20時 | -0.12852 | #DIV/0! | #DIV/0! | #DIV/0! | -0.11462 | 0.0139 | 0.0139 | 0 | 0.0139 | 0
[43 empty] | 2014-10-29 | 21時 | -0.12852 | #DIV/0! | #DIV/0! | #DIV/0! | -0.11462 | 0.0139 | 0.0139 | 0 | 0.0139 | 0
[43 empty] | 2014-10-29 | 22時 | -0.12852 | #DIV/0! | #DIV/0! | #DIV/0! | -0.11462 | 0.0139 | 0.0139 | 0 | 0.0139 | 0
[43 empty] | 2014-10-29 | 23時 | -0.12852 | #DIV/0! | #DIV/0! | #DIV/0! | -0.11462 | 0.0139 | 0.0139 | 0 | 0.0139 | 0
[43 empty] | 2014-10-30 | 0時 | -0.12852 | #DIV/0! | #DIV/0! | #DIV/0! | -0.11462 | 0.0139 | 0.0139 | 0 | 0.0139 | 0
[43 empty] | 2014-10-30 | 1時 | -0.12852 | #DIV/0! | #DIV/0! | #DIV/0! | -0.11462 | 0.0139 | 0.0139 | 0 | 0.0139 | 0
[43 empty] | 2014-10-30 | 2時 | -0.12852 | #DIV/0! | #DIV/0! | #DIV/0! | -0.11462 | 0.0139 | 0.0139 | 0 | 0.0139 | 0
[43 empty] | 2014-10-30 | 3時 | -0.12852 | #DIV/0! | #DIV/0! | #DIV/0! | -0.11462 | 0.0139 | 0.0139 | 0 | 0.0139 | 0
[43 empty] | 2014-10-30 | 4時 | -0.12852 | #DIV/0! | #DIV/0! | #DIV/0! | -0.11462 | 0.0139 | 0.0139 | 0 | 0.0139 | 0
[43 empty] | 2014-10-30 | 5時 | -0.12852 | #DIV/0! | #DIV/0! | #DIV/0! | -0.11462 | 0.0139 | 0.0139 | 0 | 0.0139 | 0
[43 empty] | 2014-10-30 | 6時 | -0.12852 | #DIV/0! | #DIV/0! | #DIV/0! | -0.11462 | 0.0139 | 0.0139 | 0 | 0.0139 | 0
[43 empty] | 2014-10-30 | 7時 | -0.12852 | #DIV/0! | #DIV/0! | #DIV/0! | -0.11462 | 0.0139 | 0.0139 | 0 | 0.0139 | 0
[43 empty] | 2014-10-30 | 8時 | -0.12852 | #DIV/0! | #DIV/0! | #DIV/0! | -0.11462 | 0.0139 | 0.0139 | 0 | 0.0139 | 0
[43 empty] | 2014-10-30 | 9時 | -0.12852 | #DIV/0! | #DIV/0! | #DIV/0! | -0.11462 | 0.0139 | 0.0139 | 0 | 0.0139 | 0
[43 empty] | 2014-10-30 | 10時 | -0.12852 | #DIV/0! | #DIV/0! | #DIV/0! | -0.11462 | 0.0139 | 0.0139 | 0 | 0.0139 | 0
[43 empty] | 2014-10-30 | 11時 | -0.12852 | #DIV/0! | #DIV/0! | #DIV/0! | -0.11462 | 0.0139 | 0.0139 | 0 | 0.0139 | 0
[43 empty] | 2014-10-30 | 12時 | -0.12852 | #DIV/0! | #DIV/0! | #DIV/0! | -0.11462 | 0.0139 | 0.0139 | 0 | 0.0139 | 0
[43 empty] | 2014-10-30 | 13時 | -0.12852 | #DIV/0! | #DIV/0! | #DIV/0! | -0.11462 | 0.0139 | 0.0139 | 0 | 0.0139 | 0
[43 empty] | 2014-10-30 | 14時 | -0.12852 | #DIV/0! | #DIV/0! | #DIV/0! | -0.11462 | 0.0139 | 0.0139 | 0 | 0.0139 | 0
[43 empty] | 2014-10-30 | 15時 | -0.12852 | #DIV/0! | #DIV/0! | #DIV/0! | -0.11462 | 0.0139 | 0.0139 | 0 | 0.0139 | 0
[43 empty] | 2014-10-30 | 16時 | -0.12852 | #DIV/0! | #DIV/0! | #DIV/0! | -0.11462 | 0.0139 | 0.0139 | 0 | 0.0139 | 0
[43 empty] | 2014-10-30 | 17時 | -0.12852 | #DIV/0! | #DIV/0! | #DIV/0! | -0.11462 | 0.0139 | 0.0139 | 0 | 0.0139 | 0
[43 empty] | 2014-10-30 | 18時 | -0.12852 | #DIV/0! | #DIV/0! | #DIV/0! | -0.11462 | 0.0139 | 0.0139 | 0 | 0.0139 | 0
[43 empty] | 2014-10-30 | 19時 | -0.12852 | #DIV/0! | #DIV/0! | #DIV/0! | -0.11462 | 0.0139 | 0.0139 | 0 | 0.0139 | 0
[43 empty] | 2014-10-30 | 20時 | -0.12852 | #DIV/0! | #DIV/0! | #DIV/0! | -0.11462 | 0.0139 | 0.0139 | 0 | 0.0139 | 0
[43 empty] | 2014-10-30 | 21時 | -0.12852 | #DIV/0! | #DIV/0! | #DIV/0! | -0.11462 | 0.0139 | 0.0139 | 0 | 0.0139 | 0
[43 empty] | 2014-10-30 | 22時 | -0.12852 | #DIV/0! | #DIV/0! | #DIV/0! | -0.11462 | 0.0139 | 0.0139 | 0 | 0.0139 | 0
[43 empty] | 2014-10-30 | 23時 | -0.12852 | #DIV/0! | #DIV/0! | #DIV/0! | -0.11462 | 0.0139 | 0.0139 | 0 | 0.0139 | 0
[43 empty] | 2014-10-31 | 0時 | -0.12852 | #DIV/0! | #DIV/0! | #DIV/0! | -0.11462 | 0.0139 | 0.0139 | 0 | 0.0139 | 0
[43 empty] | 2014-10-31 | 1時 | -0.12852 | #DIV/0! | #DIV/0! | #DIV/0! | -0.11462 | 0.0139 | 0.0139 | 0 | 0.0139 | 0
[43 empty] | 2014-10-31 | 2時 | -0.12852 | #DIV/0! | #DIV/0! | #DIV/0! | -0.11462 | 0.0139 | 0.0139 | 0 | 0.0139 | 0
[43 empty] | 2014-10-31 | 3時 | -0.12852 | #DIV/0! | #DIV/0! | #DIV/0! | -0.11462 | 0.0139 | 0.0139 | 0 | 0.0139 | 0
[43 empty] | 2014-10-31 | 4時 | -0.12852 | #DIV/0! | #DIV/0! | #DIV/0! | -0.11462 | 0.0139 | 0.0139 | 0 | 0.0139 | 0
[43 empty] | 2014-10-31 | 5時 | -0.12852 | #DIV/0! | #DIV/0! | #DIV/0! | -0.11462 | 0.0139 | 0.0139 | 0 | 0.0139 | 0
[43 empty] | 2014-10-31 | 6時 | -0.12852 | #DIV/0! | #DIV/0! | #DIV/0! | -0.11462 | 0.0139 | 0.0139 | 0 | 0.0139 | 0
[43 empty] | 2014-10-31 | 7時 | -0.12852 | #DIV/0! | #DIV/0! | #DIV/0! | -0.11462 | 0.0139 | 0.0139 | 0 | 0.0139 | 0
[43 empty] | 2014-10-31 | 8時 | -0.12852 | #DIV/0! | #DIV/0! | #DIV/0! | -0.11462 | 0.0139 | 0.0139 | 0 | 0.0139 | 0
[43 empty] | 2014-10-31 | 9時 | -0.12852 | #DIV/0! | #DIV/0! | #DIV/0! | -0.11462 | 0.0139 | 0.0139 | 0 | 0.0139 | 0
[43 empty] | 2014-10-31 | 10時 | -0.12852 | #DIV/0! | #DIV/0! | #DIV/0! | -0.11462 | 0.0139 | 0.0139 | 0 | 0.0139 | 0
[43 empty] | 2014-10-31 | 11時 | -0.12852 | #DIV/0! | #DIV/0! | #DIV/0! | -0.11462 | 0.0139 | 0.0139 | 0 | 0.0139 | 0
[43 empty] | 2014-10-31 | 12時 | -0.12852 | #DIV/0! | #DIV/0! | #DIV/0! | -0.11462 | 0.0139 | 0.0139 | 0 | 0.0139 | 0
[43 empty] | 2014-10-31 | 13時 | -0.12852 | #DIV/0! | #DIV/0! | #DIV/0! | -0.11462 | 0.0139 | 0.0139 | 0 | 0.0139 | 0
[43 empty] | 2014-10-31 | 14時 | -0.12852 | #DIV/0! | #DIV/0! | #DIV/0! | -0.11462 | 0.0139 | 0.0139 | 0 | 0.0139 | 0
[43 empty] | 2014-10-31 | 15時 | -0.12852 | #DIV/0! | #DIV/0! | #DIV/0! | -0.11462 | 0.0139 | 0.0139 | 0 | 0.0139 | 0
[43 empty] | 2014-10-31 | 16時 | -0.12852 | #DIV/0! | #DIV/0! | #DIV/0! | -0.11462 | 0.0139 | 0.0139 | 0 | 0.0139 | 0
[43 empty] | 2014-10-31 | 17時 | -0.12852 | #DIV/0! | #DIV/0! | #DIV/0! | -0.11462 | 0.0139 | 0.0139 | 0 | 0.0139 | 0
[43 empty] | 2014-10-31 | 18時 | -0.12852 | #DIV/0! | #DIV/0! | #DIV/0! | -0.11462 | 0.0139 | 0.0139 | 0 | 0.0139 | 0
[43 empty] | 2014-10-31 | 19時 | -0.12852 | #DIV/0! | #DIV/0! | #DIV/0! | -0.11462 | 0.0139 | 0.0139 | 0 | 0.0139 | 0
[43 empty] | 2014-10-31 | 20時 | -0.12852 | #DIV/0! | #DIV/0! | #DIV/0! | -0.11462 | 0.0139 | 0.0139 | 0 | 0.0139 | 0
[43 empty] | 2014-10-31 | 21時 | -0.12852 | #DIV/0! | #DIV/0! | #DIV/0! | -0.11462 | 0.0139 | 0.0139 | 0 | 0.0139 | 0
[43 empty] | 2014-10-31 | 22時 | -0.12852 | #DIV/0! | #DIV/0! | #DIV/0! | -0.11462 | 0.0139 | 0.0139 | 0 | 0.0139 | 0
[43 empty] | 2014-10-31 | 23時 | -0.12852 | #DIV/0! | #DIV/0! | #DIV/0! | -0.11462 | 0.0139 | 0.0139 | 0 | 0.0139 | 0
[43 empty] | 2014-11-01 | 0時 | -0.12852 | #DIV/0! | #DIV/0! | #DIV/0! | -0.11462 | 0.0139 | 0.0139 | 0 | 0.0139 | 0
[43 empty] | 2014-11-01 | 1時 | -0.12852 | #DIV/0! | #DIV/0! | #DIV/0! | -0.11462 | 0.0139 | 0.0139 | 0 | 0.0139 | 0
[43 empty] | 2014-11-01 | 2時 | -0.12852 | #DIV/0! | #DIV/0! | #DIV/0! | -0.11462 | 0.0139 | 0.0139 | 0 | 0.0139 | 0
[43 empty] | 2014-11-01 | 3時 | -0.12852 | #DIV/0! | #DIV/0! | #DIV/0! | -0.11462 | 0.0139 | 0.0139 | 0 | 0.0139 | 0
[43 empty] | 2014-11-01 | 4時 | -0.12852 | #DIV/0! | #DIV/0! | #DIV/0! | -0.11462 | 0.0139 | 0.0139 | 0 | 0.0139 | 0
[43 empty] | 2014-11-01 | 5時 | -0.12852 | #DIV/0! | #DIV/0! | #DIV/0! | -0.11462 | 0.0139 | 0.0139 | 0 | 0.0139 | 0
[43 empty] | 2014-11-01 | 6時 | -0.12852 | #DIV/0! | #DIV/0! | #DIV/0! | -0.11462 | 0.0139 | 0.0139 | 0 | 0.0139 | 0
[43 empty] | 2014-11-01 | 7時 | -0.12852 | #DIV/0! | #DIV/0! | #DIV/0! | -0.11462 | 0.0139 | 0.0139 | 0 | 0.0139 | 0
[43 empty] | 2014-11-01 | 8時 | -0.12852 | #DIV/0! | #DIV/0! | #DIV/0! | -0.11462 | 0.0139 | 0.0139 | 0 | 0.0139 | 0
[43 empty] | 2014-11-01 | 9時 | -0.12852 | #DIV/0! | #DIV/0! | #DIV/0! | -0.11462 | 0.0139 | 0.0139 | 0 | 0.0139 | 0
[43 empty] | 2014-11-01 | 10時 | -0.12852 | #DIV/0! | #DIV/0! | #DIV/0! | -0.11462 | 0.0139 | 0.0139 | 0 | 0.0139 | 0
[43 empty] | 2014-11-01 | 11時 | -0.12852 | #DIV/0! | #DIV/0! | #DIV/0! | -0.11462 | 0.0139 | 0.0139 | 0 | 0.0139 | 0
[43 empty] | 2014-11-01 | 12時 | -0.12852 | #DIV/0! | #DIV/0! | #DIV/0! | -0.11462 | 0.0139 | 0.0139 | 0 | 0.0139 | 0
[43 empty] | 2014-11-01 | 13時 | -0.12852 | #DIV/0! | #DIV/0! | #DIV/0! | -0.11462 | 0.0139 | 0.0139 | 0 | 0.0139 | 0
[43 empty] | 2014-11-01 | 14時 | -0.12852 | #DIV/0! | #DIV/0! | #DIV/0! | -0.11462 | 0.0139 | 0.0139 | 0 | 0.0139 | 0
[43 empty] | 2014-11-01 | 15時 | -0.12852 | #DIV/0! | #DIV/0! | #DIV/0! | -0.11462 | 0.0139 | 0.0139 | 0 | 0.0139 | 0
[43 empty] | 2014-11-01 | 16時 | -0.12852 | #DIV/0! | #DIV/0! | #DIV/0! | -0.11462 | 0.0139 | 0.0139 | 0 | 0.0139 | 0
[43 empty] | 2014-11-01 | 17時 | -0.12852 | #DIV/0! | #DIV/0! | #DIV/0! | -0.11462 | 0.0139 | 0.0139 | 0 | 0.0139 | 0
[43 empty] | 2014-11-01 | 18時 | -0.12852 | #DIV/0! | #DIV/0! | #DIV/0! | -0.11462 | 0.0139 | 0.0139 | 0 | 0.0139 | 0
[43 empty] | 2014-11-01 | 19時 | -0.12852 | #DIV/0! | #DIV/0! | #DIV/0! | -0.11462 | 0.0139 | 0.0139 | 0 | 0.0139 | 0
[43 empty] | 2014-11-01 | 20時 | -0.12852 | #DIV/0! | #DIV/0! | #DIV/0! | -0.11462 | 0.0139 | 0.0139 | 0 | 0.0139 | 0
[43 empty] | 2014-11-01 | 21時 | -0.12852 | #DIV/0! | #DIV/0! | #DIV/0! | -0.11462 | 0.0139 | 0.0139 | 0 | 0.0139 | 0
[43 empty] | 2014-11-01 | 22時 | -0.12852 | #DIV/0! | #DIV/0! | #DIV/0! | -0.11462 | 0.0139 | 0.0139 | 0 | 0.0139 | 0
[43 empty] | 2014-11-01 | 23時 | -0.12852 | #DIV/0! | #DIV/0! | #DIV/0! | -0.11462 | 0.0139 | 0.0139 | 0 | 0.0139 | 0
[43 empty] | 2014-11-02 | 0時 | -0.12852 | #DIV/0! | #DIV/0! | #DIV/0! | -0.11462 | 0.0139 | 0.0139 | 0 | 0.0139 | 0
[43 empty] | 2014-11-02 | 1時 | -0.12852 | #DIV/0! | #DIV/0! | #DIV/0! | -0.11462 | 0.0139 | 0.0139 | 0 | 0.0139 | 0
[43 empty] | 2014-11-02 | 2時 | -0.12852 | #DIV/0! | #DIV/0! | #DIV/0! | -0.11462 | 0.0139 | 0.0139 | 0 | 0.0139 | 0
[43 empty] | 2014-11-02 | 3時 | -0.12852 | #DIV/0! | #DIV/0! | #DIV/0! | -0.11462 | 0.0139 | 0.0139 | 0 | 0.0139 | 0
[43 empty] | 2014-11-02 | 4時 | -0.12852 | #DIV/0! | #DIV/0! | #DIV/0! | -0.11462 | 0.0139 | 0.0139 | 0 | 0.0139 | 0
[43 empty] | 2014-11-02 | 5時 | -0.12852 | #DIV/0! | #DIV/0! | #DIV/0! | -0.11462 | 0.0139 | 0.0139 | 0 | 0.0139 | 0
[43 empty] | 2014-11-02 | 6時 | -0.12852 | #DIV/0! | #DIV/0! | #DIV/0! | -0.11462 | 0.0139 | 0.0139 | 0 | 0.0139 | 0
[43 empty] | 2014-11-02 | 7時 | -0.12852 | #DIV/0! | #DIV/0! | #DIV/0! | -0.11462 | 0.0139 | 0.0139 | 0 | 0.0139 | 0
[43 empty] | 2014-11-02 | 8時 | -0.12852 | #DIV/0! | #DIV/0! | #DIV/0! | -0.11462 | 0.0139 | 0.0139 | 0 | 0.0139 | 0
[43 empty] | 2014-11-02 | 9時 | -0.12852 | #DIV/0! | #DIV/0! | #DIV/0! | -0.11462 | 0.0139 | 0.0139 | 0 | 0.0139 | 0
[43 empty] | 2014-11-02 | 10時 | -0.12852 | #DIV/0! | #DIV/0! | #DIV/0! | -0.11462 | 0.0139 | 0.0139 | 0 | 0.0139 | 0
[43 empty] | 2014-11-02 | 11時 | -0.12852 | #DIV/0! | #DIV/0! | #DIV/0! | -0.11462 | 0.0139 | 0.0139 | 0 | 0.0139 | 0
[43 empty] | 2014-11-02 | 12時 | -0.12852 | #DIV/0! | #DIV/0! | #DIV/0! | -0.11462 | 0.0139 | 0.0139 | 0 | 0.0139 | 0
[43 empty] | 2014-11-02 | 13時 | -0.12852 | #DIV/0! | #DIV/0! | #DIV/0! | -0.11462 | 0.0139 | 0.0139 | 0 | 0.0139 | 0
[43 empty] | 2014-11-02 | 14時 | -0.12852 | #DIV/0! | #DIV/0! | #DIV/0! | -0.11462 | 0.0139 | 0.0139 | 0 | 0.0139 | 0
[43 empty] | 2014-11-02 | 15時 | -0.12852 | #DIV/0! | #DIV/0! | #DIV/0! | -0.11462 | 0.0139 | 0.0139 | 0 | 0.0139 | 0
[43 empty] | 2014-11-02 | 16時 | -0.12852 | #DIV/0! | #DIV/0! | #DIV/0! | -0.11462 | 0.0139 | 0.0139 | 0 | 0.0139 | 0
[43 empty] | 2014-11-02 | 17時 | -0.12852 | #DIV/0! | #DIV/0! | #DIV/0! | -0.11462 | 0.0139 | 0.0139 | 0 | 0.0139 | 0
[43 empty] | 2014-11-02 | 18時 | -0.12852 | #DIV/0! | #DIV/0! | #DIV/0! | -0.11462 | 0.0139 | 0.0139 | 0 | 0.0139 | 0
[43 empty] | 2014-11-02 | 19時 | -0.12852 | #DIV/0! | #DIV/0! | #DIV/0! | -0.11462 | 0.0139 | 0.0139 | 0 | 0.0139 | 0
[43 empty] | 2014-11-02 | 20時 | -0.12852 | #DIV/0! | #DIV/0! | #DIV/0! | -0.11462 | 0.0139 | 0.0139 | 0 | 0.0139 | 0
[43 empty] | 2014-11-02 | 21時 | -0.12852 | #DIV/0! | #DIV/0! | #DIV/0! | -0.11462 | 0.0139 | 0.0139 | 0 | 0.0139 | 0
[43 empty] | 2014-11-02 | 22時 | -0.12852 | #DIV/0! | #DIV/0! | #DIV/0! | -0.11462 | 0.0139 | 0.0139 | 0 | 0.0139 | 0
[43 empty] | 2014-11-02 | 23時 | -0.12852 | #DIV/0! | #DIV/0! | #DIV/0! | -0.11462 | 0.0139 | 0.0139 | 0 | 0.0139 | 0
[43 empty] | 2014-11-03 | 0時 | -0.12852 | #DIV/0! | #DIV/0! | #DIV/0! | -0.11462 | 0.0139 | 0.0139 | 0 | 0.0139 | 0
[43 empty] | 2014-11-03 | 1時 | -0.12852 | #DIV/0! | #DIV/0! | #DIV/0! | -0.11462 | 0.0139 | 0.0139 | 0 | 0.0139 | 0
[43 empty] | 2014-11-03 | 2時 | -0.12852 | #DIV/0! | #DIV/0! | #DIV/0! | -0.11462 | 0.0139 | 0.0139 | 0 | 0.0139 | 0
[43 empty] | 2014-11-03 | 3時 | -0.12852 | #DIV/0! | #DIV/0! | #DIV/0! | -0.11462 | 0.0139 | 0.0139 | 0 | 0.0139 | 0
[43 empty] | 2014-11-03 | 4時 | -0.12852 | #DIV/0! | #DIV/0! | #DIV/0! | -0.11462 | 0.0139 | 0.0139 | 0 | 0.0139 | 0
[43 empty] | 2014-11-03 | 5時 | -0.12852 | #DIV/0! | #DIV/0! | #DIV/0! | -0.11462 | 0.0139 | 0.0139 | 0 | 0.0139 | 0
[43 empty] | 2014-11-03 | 6時 | -0.12852 | #DIV/0! | #DIV/0! | #DIV/0! | -0.11462 | 0.0139 | 0.0139 | 0 | 0.0139 | 0
[43 empty] | 2014-11-03 | 7時 | -0.12852 | #DIV/0! | #DIV/0! | #DIV/0! | -0.11462 | 0.0139 | 0.0139 | 0 | 0.0139 | 0
[43 empty] | 2014-11-03 | 8時 | -0.12852 | #DIV/0! | #DIV/0! | #DIV/0! | -0.11462 | 0.0139 | 0.0139 | 0 | 0.0139 | 0
[43 empty] | 2014-11-03 | 9時 | -0.12852 | #DIV/0! | #DIV/0! | #DIV/0! | -0.11462 | 0.0139 | 0.0139 | 0 | 0.0139 | 0
[43 empty] | 2014-11-03 | 10時 | -0.12852 | #DIV/0! | #DIV/0! | #DIV/0! | -0.11462 | 0.0139 | 0.0139 | 0 | 0.0139 | 0
[43 empty] | 2014-11-03 | 11時 | -0.12852 | #DIV/0! | #DIV/0! | #DIV/0! | -0.11462 | 0.0139 | 0.0139 | 0 | 0.0139 | 0
[43 empty] | 2014-11-03 | 12時 | -0.12852 | #DIV/0! | #DIV/0! | #DIV/0! | -0.11462 | 0.0139 | 0.0139 | 0 | 0.0139 | 0
[43 empty] | 2014-11-03 | 13時 | -0.12852 | #DIV/0! | #DIV/0! | #DIV/0! | -0.11462 | 0.0139 | 0.0139 | 0 | 0.0139 | 0
[43 empty] | 2014-11-03 | 14時 | -0.12852 | #DIV/0! | #DIV/0! | #DIV/0! | -0.11462 | 0.0139 | 0.0139 | 0 | 0.0139 | 0
[43 empty] | 2014-11-03 | 15時 | -0.12852 | #DIV/0! | #DIV/0! | #DIV/0! | -0.11462 | 0.0139 | 0.0139 | 0 | 0.0139 | 0
[43 empty] | 2014-11-03 | 16時 | -0.12852 | #DIV/0! | #DIV/0! | #DIV/0! | -0.11462 | 0.0139 | 0.0139 | 0 | 0.0139 | 0
[43 empty] | 2014-11-03 | 17時 | -0.12852 | #DIV/0! | #DIV/0! | #DIV/0! | -0.11462 | 0.0139 | 0.0139 | 0 | 0.0139 | 0
[43 empty] | 2014-11-03 | 18時 | -0.12852 | #DIV/0! | #DIV/0! | #DIV/0! | -0.11462 | 0.0139 | 0.0139 | 0 | 0.0139 | 0
[43 empty] | 2014-11-03 | 19時 | -0.12852 | #DIV/0! | #DIV/0! | #DIV/0! | -0.11462 | 0.0139 | 0.0139 | 0 | 0.0139 | 0
[43 empty] | 2014-11-03 | 20時 | -0.12852 | #DIV/0! | #DIV/0! | #DIV/0! | -0.11462 | 0.0139 | 0.0139 | 0 | 0.0139 | 0
[43 empty] | 2014-11-03 | 21時 | -0.12852 | #DIV/0! | #DIV/0! | #DIV/0! | -0.11462 | 0.0139 | 0.0139 | 0 | 0.0139 | 0
[43 empty] | 2014-11-03 | 22時 | -0.12852 | #DIV/0! | #DIV/0! | #DIV/0! | -0.11462 | 0.0139 | 0.0139 | 0 | 0.0139 | 0
[43 empty] | 2014-11-03 | 23時 | -0.12852 | #DIV/0! | #DIV/0! | #DIV/0! | -0.11462 | 0.0139 | 0.0139 | 0 | 0.0139 | 0
[43 empty] | 2014-11-04 | 0時 | -0.12852 | #DIV/0! | #DIV/0! | #DIV/0! | -0.11462 | 0.0139 | 0.0139 | 0 | 0.0139 | 0
[43 empty] | 2014-11-04 | 1時 | -0.12852 | #DIV/0! | #DIV/0! | #DIV/0! | -0.11462 | 0.0139 | 0.0139 | 0 | 0.0139 | 0
[43 empty] | 2014-11-04 | 2時 | -0.12852 | #DIV/0! | #DIV/0! | #DIV/0! | -0.11462 | 0.0139 | 0.0139 | 0 | 0.0139 | 0
[43 empty] | 2014-11-04 | 3時 | -0.12852 | #DIV/0! | #DIV/0! | #DIV/0! | -0.11462 | 0.0139 | 0.0139 | 0 | 0.0139 | 0
[43 empty] | 2014-11-04 | 4時 | -0.12852 | #DIV/0! | #DIV/0! | #DIV/0! | -0.11462 | 0.0139 | 0.0139 | 0 | 0.0139 | 0
[43 empty] | 2014-11-04 | 5時 | -0.12852 | #DIV/0! | #DIV/0! | #DIV/0! | -0.11462 | 0.0139 | 0.0139 | 0 | 0.0139 | 0
[43 empty] | 2014-11-04 | 6時 | -0.12852 | #DIV/0! | #DIV/0! | #DIV/0! | -0.11462 | 0.0139 | 0.0139 | 0 | 0.0139 | 0
[43 empty] | 2014-11-04 | 7時 | -0.12852 | #DIV/0! | #DIV/0! | #DIV/0! | -0.11462 | 0.0139 | 0.0139 | 0 | 0.0139 | 0
[43 empty] | 2014-11-04 | 8時 | -0.12852 | #DIV/0! | #DIV/0! | #DIV/0! | -0.11462 | 0.0139 | 0.0139 | 0 | 0.0139 | 0
[43 empty] | 2014-11-04 | 9時 | -0.12852 | #DIV/0! | #DIV/0! | #DIV/0! | -0.11462 | 0.0139 | 0.0139 | 0 | 0.0139 | 0
[43 empty] | 2014-11-04 | 10時 | -0.12852 | #DIV/0! | #DIV/0! | #DIV/0! | -0.11462 | 0.0139 | 0.0139 | 0 | 0.0139 | 0
[43 empty] | 2014-11-04 | 11時 | -0.12852 | #DIV/0! | #DIV/0! | #DIV/0! | -0.11462 | 0.0139 | 0.0139 | 0 | 0.0139 | 0
[43 empty] | 2014-11-04 | 12時 | -0.12852 | #DIV/0! | #DIV/0! | #DIV/0! | -0.11462 | 0.0139 | 0.0139 | 0 | 0.0139 | 0
[43 empty] | 2014-11-04 | 13時 | -0.12852 | #DIV/0! | #DIV/0! | #DIV/0! | -0.11462 | 0.0139 | 0.0139 | 0 | 0.0139 | 0
[43 empty] | 2014-11-04 | 14時 | -0.12852 | #DIV/0! | #DIV/0! | #DIV/0! | -0.11462 | 0.0139 | 0.0139 | 0 | 0.0139 | 0
[43 empty] | 2014-11-04 | 15時 | -0.12852 | #DIV/0! | #DIV/0! | #DIV/0! | -0.11462 | 0.0139 | 0.0139 | 0 | 0.0139 | 0
[43 empty] | 2014-11-04 | 16時 | -0.12852 | #DIV/0! | #DIV/0! | #DIV/0! | -0.11462 | 0.0139 | 0.0139 | 0 | 0.0139 | 0
[43 empty] | 2014-11-04 | 17時 | -0.12852 | #DIV/0! | #DIV/0! | #DIV/0! | -0.11462 | 0.0139 | 0.0139 | 0 | 0.0139 | 0
[43 empty] | 2014-11-04 | 18時 | -0.12852 | #DIV/0! | #DIV/0! | #DIV/0! | -0.11462 | 0.0139 | 0.0139 | 0 | 0.0139 | 0
[43 empty] | 2014-11-04 | 19時 | -0.12852 | #DIV/0! | #DIV/0! | #DIV/0! | -0.11462 | 0.0139 | 0.0139 | 0 | 0.0139 | 0
[43 empty] | 2014-11-04 | 20時 | -0.12852 | #DIV/0! | #DIV/0! | #DIV/0! | -0.11462 | 0.0139 | 0.0139 | 0 | 0.0139 | 0
[43 empty] | 2014-11-04 | 21時 | -0.12852 | #DIV/0! | #DIV/0! | #DIV/0! | -0.11462 | 0.0139 | 0.0139 | 0 | 0.0139 | 0
[43 empty] | 2014-11-04 | 22時 | -0.12852 | #DIV/0! | #DIV/0! | #DIV/0! | -0.11462 | 0.0139 | 0.0139 | 0 | 0.0139 | 0
[43 empty] | 2014-11-04 | 23時 | -0.12852 | #DIV/0! | #DIV/0! | #DIV/0! | -0.11462 | 0.0139 | 0.0139 | 0 | 0.0139 | 0
[43 empty] | 2014-11-05 | 0時 | -0.12852 | #DIV/0! | #DIV/0! | #DIV/0! | -0.11462 | 0.0139 | 0.0139 | 0 | 0.0139 | 0
[43 empty] | 2014-11-05 | 1時 | -0.12852 | #DIV/0! | #DIV/0! | #DIV/0! | -0.11462 | 0.0139 | 0.0139 | 0 | 0.0139 | 0
[43 empty] | 2014-11-05 | 2時 | -0.12852 | #DIV/0! | #DIV/0! | #DIV/0! | -0.11462 | 0.0139 | 0.0139 | 0 | 0.0139 | 0
[43 empty] | 2014-11-05 | 3時 | -0.12852 | #DIV/0! | #DIV/0! | #DIV/0! | -0.11462 | 0.0139 | 0.0139 | 0 | 0.0139 | 0
[43 empty] | 2014-11-05 | 4時 | -0.12852 | #DIV/0! | #DIV/0! | #DIV/0! | -0.11462 | 0.0139 | 0.0139 | 0 | 0.0139 | 0
[43 empty] | 2014-11-05 | 5時 | -0.12852 | #DIV/0! | #DIV/0! | #DIV/0! | -0.11462 | 0.0139 | 0.0139 | 0 | 0.0139 | 0
[43 empty] | 2014-11-05 | 6時 | -0.12852 | #DIV/0! | #DIV/0! | #DIV/0! | -0.11462 | 0.0139 | 0.0139 | 0 | 0.0139 | 0
[43 empty] | 2014-11-05 | 7時 | -0.12852 | #DIV/0! | #DIV/0! | #DIV/0! | -0.11462 | 0.0139 | 0.0139 | 0 | 0.0139 | 0
[43 empty] | 2014-11-05 | 8時 | -0.12852 | #DIV/0! | #DIV/0! | #DIV/0! | -0.11462 | 0.0139 | 0.0139 | 0 | 0.0139 | 0
[43 empty] | 2014-11-05 | 9時 | -0.12852 | #DIV/0! | #DIV/0! | #DIV/0! | -0.11462 | 0.0139 | 0.0139 | 0 | 0.0139 | 0
[43 empty] | 2014-11-05 | 10時 | -0.12852 | #DIV/0! | #DIV/0! | #DIV/0! | -0.11462 | 0.0139 | 0.0139 | 0 | 0.0139 | 0
[43 empty] | 2014-11-05 | 11時 | -0.12852 | #DIV/0! | #DIV/0! | #DIV/0! | -0.11462 | 0.0139 | 0.0139 | 0 | 0.0139 | 0
[43 empty] | 2014-11-05 | 12時 | -0.12852 | #DIV/0! | #DIV/0! | #DIV/0! | -0.11462 | 0.0139 | 0.0139 | 0 | 0.0139 | 0
[43 empty] | 2014-11-05 | 13時 | -0.12852 | #DIV/0! | #DIV/0! | #DIV/0! | -0.11462 | 0.0139 | 0.0139 | 0 | 0.0139 | 0
[43 empty] | 2014-11-05 | 14時 | -0.12852 | #DIV/0! | #DIV/0! | #DIV/0! | -0.11462 | 0.0139 | 0.0139 | 0 | 0.0139 | 0
[43 empty] | 2014-11-05 | 15時 | -0.12852 | #DIV/0! | #DIV/0! | #DIV/0! | -0.11462 | 0.0139 | 0.0139 | 0 | 0.0139 | 0
[43 empty] | 2014-11-05 | 16時 | -0.12852 | #DIV/0! | #DIV/0! | #DIV/0! | -0.11462 | 0.0139 | 0.0139 | 0 | 0.0139 | 0
[43 empty] | 2014-11-05 | 17時 | -0.12852 | #DIV/0! | #DIV/0! | #DIV/0! | -0.11462 | 0.0139 | 0.0139 | 0 | 0.0139 | 0
[43 empty] | 2014-11-05 | 18時 | -0.12852 | #DIV/0! | #DIV/0! | #DIV/0! | -0.11462 | 0.0139 | 0.0139 | 0 | 0.0139 | 0
[43 empty] | 2014-11-05 | 19時 | -0.12852 | #DIV/0! | #DIV/0! | #DIV/0! | -0.11462 | 0.0139 | 0.0139 | 0 | 0.0139 | 0
[43 empty] | 2014-11-05 | 20時 | -0.12852 | #DIV/0! | #DIV/0! | #DIV/0! | -0.11462 | 0.0139 | 0.0139 | 0 | 0.0139 | 0
[43 empty] | 2014-11-05 | 21時 | -0.12852 | #DIV/0! | #DIV/0! | #DIV/0! | -0.11462 | 0.0139 | 0.0139 | 0 | 0.0139 | 0
[43 empty] | 2014-11-05 | 22時 | -0.12852 | #DIV/0! | #DIV/0! | #DIV/0! | -0.11462 | 0.0139 | 0.0139 | 0 | 0.0139 | 0
[43 empty] | 2014-11-05 | 23時 | -0.12852 | #DIV/0! | #DIV/0! | #DIV/0! | -0.11462 | 0.0139 | 0.0139 | 0 | 0.0139 | 0
[43 empty] | 2014-11-06 | 0時 | -0.12852 | #DIV/0! | #DIV/0! | #DIV/0! | -0.11462 | 0.0139 | 0.0139 | 0 | 0.0139 | 0
[43 empty] | 2014-11-06 | 1時 | -0.12852 | #DIV/0! | #DIV/0! | #DIV/0! | -0.11462 | 0.0139 | 0.0139 | 0 | 0.0139 | 0
[43 empty] | 2014-11-06 | 2時 | -0.12852 | #DIV/0! | #DIV/0! | #DIV/0! | -0.11462 | 0.0139 | 0.0139 | 0 | 0.0139 | 0
[43 empty] | 2014-11-06 | 3時 | -0.12852 | #DIV/0! | #DIV/0! | #DIV/0! | -0.11462 | 0.0139 | 0.0139 | 0 | 0.0139 | 0
[43 empty] | 2014-11-06 | 4時 | -0.12852 | #DIV/0! | #DIV/0! | #DIV/0! | -0.11462 | 0.0139 | 0.0139 | 0 | 0.0139 | 0
[43 empty] | 2014-11-06 | 5時 | -0.12852 | #DIV/0! | #DIV/0! | #DIV/0! | -0.11462 | 0.0139 | 0.0139 | 0 | 0.0139 | 0
[43 empty] | 2014-11-06 | 6時 | -0.12852 | #DIV/0! | #DIV/0! | #DIV/0! | -0.11462 | 0.0139 | 0.0139 | 0 | 0.0139 | 0
[43 empty] | 2014-11-06 | 7時 | -0.12852 | #DIV/0! | #DIV/0! | #DIV/0! | -0.11462 | 0.0139 | 0.0139 | 0 | 0.0139 | 0
[43 empty] | 2014-11-06 | 8時 | -0.12852 | #DIV/0! | #DIV/0! | #DIV/0! | -0.11462 | 0.0139 | 0.0139 | 0 | 0.0139 | 0
[43 empty] | 2014-11-06 | 9時 | -0.12852 | #DIV/0! | #DIV/0! | #DIV/0! | -0.11462 | 0.0139 | 0.0139 | 0 | 0.0139 | 0
[43 empty] | 2014-11-06 | 10時 | -0.12852 | #DIV/0! | #DIV/0! | #DIV/0! | -0.11462 | 0.0139 | 0.0139 | 0 | 0.0139 | 0
[43 empty] | 2014-11-06 | 11時 | -0.12852 | #DIV/0! | #DIV/0! | #DIV/0! | -0.11462 | 0.0139 | 0.0139 | 0 | 0.0139 | 0
[43 empty] | 2014-11-06 | 12時 | -0.12852 | #DIV/0! | #DIV/0! | #DIV/0! | -0.11462 | 0.0139 | 0.0139 | 0 | 0.0139 | 0
[43 empty] | 2014-11-06 | 13時 | -0.12852 | #DIV/0! | #DIV/0! | #DIV/0! | -0.11462 | 0.0139 | 0.0139 | 0 | 0.0139 | 0
[43 empty] | 2014-11-06 | 14時 | -0.12852 | #DIV/0! | #DIV/0! | #DIV/0! | -0.11462 | 0.0139 | 0.0139 | 0 | 0.0139 | 0
[43 empty] | 2014-11-06 | 15時 | -0.12852 | #DIV/0! | #DIV/0! | #DIV/0! | -0.11462 | 0.0139 | 0.0139 | 0 | 0.0139 | 0
[43 empty] | 2014-11-06 | 16時 | -0.12852 | #DIV/0! | #DIV/0! | #DIV/0! | -0.11462 | 0.0139 | 0.0139 | 0 | 0.0139 | 0
[43 empty] | 2014-11-06 | 17時 | -0.12852 | #DIV/0! | #DIV/0! | #DIV/0! | -0.11462 | 0.0139 | 0.0139 | 0 | 0.0139 | 0
[43 empty] | 2014-11-06 | 18時 | -0.12852 | #DIV/0! | #DIV/0! | #DIV/0! | -0.11462 | 0.0139 | 0.0139 | 0 | 0.0139 | 0
[43 empty] | 2014-11-06 | 19時 | -0.12852 | #DIV/0! | #DIV/0! | #DIV/0! | -0.11462 | 0.0139 | 0.0139 | 0 | 0.0139 | 0
[43 empty] | 2014-11-06 | 20時 | -0.12852 | #DIV/0! | #DIV/0! | #DIV/0! | -0.11462 | 0.0139 | 0.0139 | 0 | 0.0139 | 0
[43 empty] | 2014-11-06 | 21時 | -0.12852 | #DIV/0! | #DIV/0! | #DIV/0! | -0.11462 | 0.0139 | 0.0139 | 0 | 0.0139 | 0
[43 empty] | 2014-11-06 | 22時 | -0.12852 | #DIV/0! | #DIV/0! | #DIV/0! | -0.11462 | 0.0139 | 0.0139 | 0 | 0.0139 | 0
[43 empty] | 2014-11-06 | 23時 | -0.12852 | #DIV/0! | #DIV/0! | #DIV/0! | -0.11462 | 0.0139 | 0.0139 | 0 | 0.0139 | 0
[43 empty] | 2014-11-07 | 0時 | -0.12852 | #DIV/0! | #DIV/0! | #DIV/0! | -0.11462 | 0.0139 | 0.0139 | 0 | 0.0139 | 0
[43 empty] | 2014-11-07 | 1時 | -0.12852 | #DIV/0! | #DIV/0! | #DIV/0! | -0.11462 | 0.0139 | 0.0139 | 0 | 0.0139 | 0
[43 empty] | 2014-11-07 | 2時 | -0.12852 | #DIV/0! | #DIV/0! | #DIV/0! | -0.11462 | 0.0139 | 0.0139 | 0 | 0.0139 | 0
[43 empty] | 2014-11-07 | 3時 | -0.12852 | #DIV/0! | #DIV/0! | #DIV/0! | -0.11462 | 0.0139 | 0.0139 | 0 | 0.0139 | 0
[43 empty] | 2014-11-07 | 4時 | -0.12852 | #DIV/0! | #DIV/0! | #DIV/0! | -0.11462 | 0.0139 | 0.0139 | 0 | 0.0139 | 0
[43 empty] | 2014-11-07 | 5時 | -0.12852 | #DIV/0! | #DIV/0! | #DIV/0! | -0.11462 | 0.0139 | 0.0139 | 0 | 0.0139 | 0
[43 empty] | 2014-11-07 | 6時 | -0.12852 | #DIV/0! | #DIV/0! | #DIV/0! | -0.11462 | 0.0139 | 0.0139 | 0 | 0.0139 | 0
[43 empty] | 2014-11-07 | 7時 | -0.12852 | #DIV/0! | #DIV/0! | #DIV/0! | -0.11462 | 0.0139 | 0.0139 | 0 | 0.0139 | 0
[43 empty] | 2014-11-07 | 8時 | -0.12852 | #DIV/0! | #DIV/0! | #DIV/0! | -0.11462 | 0.0139 | 0.0139 | 0 | 0.0139 | 0
[43 empty] | 2014-11-07 | 9時 | -0.12852 | #DIV/0! | #DIV/0! | #DIV/0! | -0.11462 | 0.0139 | 0.0139 | 0 | 0.0139 | 0
[43 empty] | 2014-11-07 | 10時 | -0.12852 | #DIV/0! | #DIV/0! | #DIV/0! | -0.11462 | 0.0139 | 0.0139 | 0 | 0.0139 | 0
[43 empty] | 2014-11-07 | 11時 | -0.12852 | #DIV/0! | #DIV/0! | #DIV/0! | -0.11462 | 0.0139 | 0.0139 | 0 | 0.0139 | 0
[43 empty] | 2014-11-07 | 12時 | -0.12852 | #DIV/0! | #DIV/0! | #DIV/0! | -0.11462 | 0.0139 | 0.0139 | 0 | 0.0139 | 0
[43 empty] | 2014-11-07 | 13時 | -0.12852 | #DIV/0! | #DIV/0! | #DIV/0! | -0.11462 | 0.0139 | 0.0139 | 0 | 0.0139 | 0
[43 empty] | 2014-11-07 | 14時 | -0.12852 | #DIV/0! | #DIV/0! | #DIV/0! | -0.11462 | 0.0139 | 0.0139 | 0 | 0.0139 | 0
[43 empty] | 2014-11-07 | 15時 | -0.12852 | #DIV/0! | #DIV/0! | #DIV/0! | -0.11462 | 0.0139 | 0.0139 | 0 | 0.0139 | 0
[43 empty] | 2014-11-07 | 16時 | -0.12852 | #DIV/0! | #DIV/0! | #DIV/0! | -0.11462 | 0.0139 | 0.0139 | 0 | 0.0139 | 0
[43 empty] | 2014-11-07 | 17時 | -0.12852 | #DIV/0! | #DIV/0! | #DIV/0! | -0.11462 | 0.0139 | 0.0139 | 0 | 0.0139 | 0
[43 empty] | 2014-11-07 | 18時 | -0.12852 | #DIV/0! | #DIV/0! | #DIV/0! | -0.11462 | 0.0139 | 0.0139 | 0 | 0.0139 | 0
[43 empty] | 2014-11-07 | 19時 | -0.12852 | #DIV/0! | #DIV/0! | #DIV/0! | -0.11462 | 0.0139 | 0.0139 | 0 | 0.0139 | 0
[43 empty] | 2014-11-07 | 20時 | -0.12852 | #DIV/0! | #DIV/0! | #DIV/0! | -0.11462 | 0.0139 | 0.0139 | 0 | 0.0139 | 0
[43 empty] | 2014-11-07 | 21時 | -0.12852 | #DIV/0! | #DIV/0! | #DIV/0! | -0.11462 | 0.0139 | 0.0139 | 0 | 0.0139 | 0
[43 empty] | 2014-11-07 | 22時 | -0.12852 | #DIV/0! | #DIV/0! | #DIV/0! | -0.11462 | 0.0139 | 0.0139 | 0 | 0.0139 | 0
[43 empty] | 2014-11-07 | 23時 | -0.12852 | #DIV/0! | #DIV/0! | #DIV/0! | -0.11462 | 0.0139 | 0.0139 | 0 | 0.0139 | 0
[43 empty] | 2014-11-08 | 0時 | -0.12852 | #DIV/0! | #DIV/0! | #DIV/0! | -0.11462 | 0.0139 | 0.0139 | 0 | 0.0139 | 0
[43 empty] | 2014-11-08 | 1時 | -0.12852 | #DIV/0! | #DIV/0! | #DIV/0! | -0.11462 | 0.0139 | 0.0139 | 0 | 0.0139 | 0
[43 empty] | 2014-11-08 | 2時 | -0.12852 | #DIV/0! | #DIV/0! | #DIV/0! | -0.11462 | 0.0139 | 0.0139 | 0 | 0.0139 | 0
[43 empty] | 2014-11-08 | 3時 | -0.12852 | #DIV/0! | #DIV/0! | #DIV/0! | -0.11462 | 0.0139 | 0.0139 | 0 | 0.0139 | 0
[43 empty] | 2014-11-08 | 4時 | -0.12852 | #DIV/0! | #DIV/0! | #DIV/0! | -0.11462 | 0.0139 | 0.0139 | 0 | 0.0139 | 0
[43 empty] | 2014-11-08 | 5時 | -0.12852 | #DIV/0! | #DIV/0! | #DIV/0! | -0.11462 | 0.0139 | 0.0139 | 0 | 0.0139 | 0
[43 empty] | 2014-11-08 | 6時 | -0.12852 | #DIV/0! | #DIV/0! | #DIV/0! | -0.11462 | 0.0139 | 0.0139 | 0 | 0.0139 | 0
[43 empty] | 2014-11-08 | 7時 | -0.12852 | #DIV/0! | #DIV/0! | #DIV/0! | -0.11462 | 0.0139 | 0.0139 | 0 | 0.0139 | 0
[43 empty] | 2014-11-08 | 8時 | -0.12852 | #DIV/0! | #DIV/0! | #DIV/0! | -0.11462 | 0.0139 | 0.0139 | 0 | 0.0139 | 0
[43 empty] | 2014-11-08 | 9時 | -0.12852 | #DIV/0! | #DIV/0! | #DIV/0! | -0.11462 | 0.0139 | 0.0139 | 0 | 0.0139 | 0
[43 empty] | 2014-11-08 | 10時 | -0.12852 | #DIV/0! | #DIV/0! | #DIV/0! | -0.11462 | 0.0139 | 0.0139 | 0 | 0.0139 | 0
[43 empty] | 2014-11-08 | 11時 | -0.12852 | #DIV/0! | #DIV/0! | #DIV/0! | -0.11462 | 0.0139 | 0.0139 | 0 | 0.0139 | 0
[43 empty] | 2014-11-08 | 12時 | -0.12852 | #DIV/0! | #DIV/0! | #DIV/0! | -0.11462 | 0.0139 | 0.0139 | 0 | 0.0139 | 0
[43 empty] | 2014-11-08 | 13時 | -0.12852 | #DIV/0! | #DIV/0! | #DIV/0! | -0.11462 | 0.0139 | 0.0139 | 0 | 0.0139 | 0
[43 empty] | 2014-11-08 | 14時 | -0.12852 | #DIV/0! | #DIV/0! | #DIV/0! | -0.11462 | 0.0139 | 0.0139 | 0 | 0.0139 | 0
[43 empty] | 2014-11-08 | 15時 | -0.12852 | #DIV/0! | #DIV/0! | #DIV/0! | -0.11462 | 0.0139 | 0.0139 | 0 | 0.0139 | 0
[43 empty] | 2014-11-08 | 16時 | -0.12852 | #DIV/0! | #DIV/0! | #DIV/0! | -0.11462 | 0.0139 | 0.0139 | 0 | 0.0139 | 0
[43 empty] | 2014-11-08 | 17時 | -0.12852 | #DIV/0! | #DIV/0! | #DIV/0! | -0.11462 | 0.0139 | 0.0139 | 0 | 0.0139 | 0
[43 empty] | 2014-11-08 | 18時 | -0.12852 | #DIV/0! | #DIV/0! | #DIV/0! | -0.11462 | 0.0139 | 0.0139 | 0 | 0.0139 | 0
[43 empty] | 2014-11-08 | 19時 | -0.12852 | #DIV/0! | #DIV/0! | #DIV/0! | -0.11462 | 0.0139 | 0.0139 | 0 | 0.0139 | 0
[43 empty] | 2014-11-08 | 20時 | -0.12852 | #DIV/0! | #DIV/0! | #DIV/0! | -0.11462 | 0.0139 | 0.0139 | 0 | 0.0139 | 0
[43 empty] | 2014-11-08 | 21時 | -0.12852 | #DIV/0! | #DIV/0! | #DIV/0! | -0.11462 | 0.0139 | 0.0139 | 0 | 0.0139 | 0
[43 empty] | 2014-11-08 | 22時 | -0.12852 | #DIV/0! | #DIV/0! | #DIV/0! | -0.11462 | 0.0139 | 0.0139 | 0 | 0.0139 | 0
[43 empty] | 2014-11-08 | 23時 | -0.12852 | #DIV/0! | #DIV/0! | #DIV/0! | -0.11462 | 0.0139 | 0.0139 | 0 | 0.0139 | 0
[43 empty] | 2014-11-09 | 0時 | -0.12852 | #DIV/0! | #DIV/0! | #DIV/0! | -0.11462 | 0.0139 | 0.0139 | 0 | 0.0139 | 0
[43 empty] | 2014-11-09 | 1時 | -0.12852 | #DIV/0! | #DIV/0! | #DIV/0! | -0.11462 | 0.0139 | 0.0139 | 0 | 0.0139 | 0
[43 empty] | 2014-11-09 | 2時 | -0.12852 | #DIV/0! | #DIV/0! | #DIV/0! | -0.11462 | 0.0139 | 0.0139 | 0 | 0.0139 | 0
[43 empty] | 2014-11-09 | 3時 | -0.12852 | #DIV/0! | #DIV/0! | #DIV/0! | -0.11462 | 0.0139 | 0.0139 | 0 | 0.0139 | 0
[43 empty] | 2014-11-09 | 4時 | -0.12852 | #DIV/0! | #DIV/0! | #DIV/0! | -0.11462 | 0.0139 | 0.0139 | 0 | 0.0139 | 0
[43 empty] | 2014-11-09 | 5時 | -0.12852 | #DIV/0! | #DIV/0! | #DIV/0! | -0.11462 | 0.0139 | 0.0139 | 0 | 0.0139 | 0
[43 empty] | 2014-11-09 | 6時 | -0.12852 | #DIV/0! | #DIV/0! | #DIV/0! | -0.11462 | 0.0139 | 0.0139 | 0 | 0.0139 | 0
[43 empty] | 2014-11-09 | 7時 | -0.12852 | #DIV/0! | #DIV/0! | #DIV/0! | -0.11462 | 0.0139 | 0.0139 | 0 | 0.0139 | 0
[43 empty] | 2014-11-09 | 8時 | -0.12852 | #DIV/0! | #DIV/0! | #DIV/0! | -0.11462 | 0.0139 | 0.0139 | 0 | 0.0139 | 0
[43 empty] | 2014-11-09 | 9時 | -0.12852 | #DIV/0! | #DIV/0! | #DIV/0! | -0.11462 | 0.0139 | 0.0139 | 0 | 0.0139 | 0
[43 empty] | 2014-11-09 | 10時 | -0.12852 | #DIV/0! | #DIV/0! | #DIV/0! | -0.11462 | 0.0139 | 0.0139 | 0 | 0.0139 | 0
[43 empty] | 2014-11-09 | 11時 | -0.12852 | #DIV/0! | #DIV/0! | #DIV/0! | -0.11462 | 0.0139 | 0.0139 | 0 | 0.0139 | 0
[43 empty] | 2014-11-09 | 12時 | -0.12852 | #DIV/0! | #DIV/0! | #DIV/0! | -0.11462 | 0.0139 | 0.0139 | 0 | 0.0139 | 0
[43 empty] | 2014-11-09 | 13時 | -0.12852 | #DIV/0! | #DIV/0! | #DIV/0! | -0.11462 | 0.0139 | 0.0139 | 0 | 0.0139 | 0
[43 empty] | 2014-11-09 | 14時 | -0.12852 | #DIV/0! | #DIV/0! | #DIV/0! | -0.11462 | 0.0139 | 0.0139 | 0 | 0.0139 | 0
[43 empty] | 2014-11-09 | 15時 | -0.12852 | #DIV/0! | #DIV/0! | #DIV/0! | -0.11462 | 0.0139 | 0.0139 | 0 | 0.0139 | 0
[43 empty] | 2014-11-09 | 16時 | -0.12852 | #DIV/0! | #DIV/0! | #DIV/0! | -0.11462 | 0.0139 | 0.0139 | 0 | 0.0139 | 0
[43 empty] | 2014-11-09 | 17時 | -0.12852 | #DIV/0! | #DIV/0! | #DIV/0! | -0.11462 | 0.0139 | 0.0139 | 0 | 0.0139 | 0
[43 empty] | 2014-11-09 | 18時 | -0.12852 | #DIV/0! | #DIV/0! | #DIV/0! | -0.11462 | 0.0139 | 0.0139 | 0 | 0.0139 | 0
[43 empty] | 2014-11-09 | 19時 | -0.12852 | #DIV/0! | #DIV/0! | #DIV/0! | -0.11462 | 0.0139 | 0.0139 | 0 | 0.0139 | 0
[43 empty] | 2014-11-09 | 20時 | -0.12852 | #DIV/0! | #DIV/0! | #DIV/0! | -0.11462 | 0.0139 | 0.0139 | 0 | 0.0139 | 0
[43 empty] | 2014-11-09 | 21時 | -0.12852 | #DIV/0! | #DIV/0! | #DIV/0! | -0.11462 | 0.0139 | 0.0139 | 0 | 0.0139 | 0
[43 empty] | 2014-11-09 | 22時 | -0.12852 | #DIV/0! | #DIV/0! | #DIV/0! | -0.11462 | 0.0139 | 0.0139 | 0 | 0.0139 | 0
[43 empty] | 2014-11-09 | 23時 | -0.12852 | #DIV/0! | #DIV/0! | #DIV/0! | -0.11462 | 0.0139 | 0.0139 | 0 | 0.0139 | 0
[43 empty] | 2014-11-10 | 0時 | -0.12852 | #DIV/0! | #DIV/0! | #DIV/0! | -0.11462 | 0.0139 | 0.0139 | 0 | 0.0139 | 0
[43 empty] | 2014-11-10 | 1時 | -0.12852 | #DIV/0! | #DIV/0! | #DIV/0! | -0.11462 | 0.0139 | 0.0139 | 0 | 0.0139 | 0
[43 empty] | 2014-11-10 | 2時 | -0.12852 | #DIV/0! | #DIV/0! | #DIV/0! | -0.11462 | 0.0139 | 0.0139 | 0 | 0.0139 | 0
[43 empty] | 2014-11-10 | 3時 | -0.12852 | #DIV/0! | #DIV/0! | #DIV/0! | -0.11462 | 0.0139 | 0.0139 | 0 | 0.0139 | 0
[43 empty] | 2014-11-10 | 4時 | -0.12852 | #DIV/0! | #DIV/0! | #DIV/0! | -0.11462 | 0.0139 | 0.0139 | 0 | 0.0139 | 0
[43 empty] | 2014-11-10 | 5時 | -0.12852 | #DIV/0! | #DIV/0! | #DIV/0! | -0.11462 | 0.0139 | 0.0139 | 0 | 0.0139 | 0
[43 empty] | 2014-11-10 | 6時 | -0.12852 | #DIV/0! | #DIV/0! | #DIV/0! | -0.11462 | 0.0139 | 0.0139 | 0 | 0.0139 | 0
[43 empty] | 2014-11-10 | 7時 | -0.12852 | #DIV/0! | #DIV/0! | #DIV/0! | -0.11462 | 0.0139 | 0.0139 | 0 | 0.0139 | 0
[43 empty] | 2014-11-10 | 8時 | -0.12852 | #DIV/0! | #DIV/0! | #DIV/0! | -0.11462 | 0.0139 | 0.0139 | 0 | 0.0139 | 0
[43 empty] | 2014-11-10 | 9時 | -0.12852 | #DIV/0! | #DIV/0! | #DIV/0! | -0.11462 | 0.0139 | 0.0139 | 0 | 0.0139 | 0
[43 empty] | 2014-11-10 | 10時 | -0.12852 | #DIV/0! | #DIV/0! | #DIV/0! | -0.11462 | 0.0139 | 0.0139 | 0 | 0.0139 | 0
[43 empty] | 2014-11-10 | 11時 | -0.12852 | #DIV/0! | #DIV/0! | #DIV/0! | -0.11462 | 0.0139 | 0.0139 | 0 | 0.0139 | 0
[43 empty] | 2014-11-10 | 12時 | -0.12852 | #DIV/0! | #DIV/0! | #DIV/0! | -0.11462 | 0.0139 | 0.0139 | 0 | 0.0139 | 0
[43 empty] | 2014-11-10 | 13時 | -0.12852 | #DIV/0! | #DIV/0! | #DIV/0! | -0.11462 | 0.0139 | 0.0139 | 0 | 0.0139 | 0
[43 empty] | 2014-11-10 | 14時 | -0.12852 | #DIV/0! | #DIV/0! | #DIV/0! | -0.11462 | 0.0139 | 0.0139 | 0 | 0.0139 | 0
[43 empty] | 2014-11-10 | 15時 | -0.12852 | #DIV/0! | #DIV/0! | #DIV/0! | -0.11462 | 0.0139 | 0.0139 | 0 | 0.0139 | 0
[43 empty] | 2014-11-10 | 16時 | -0.12852 | #DIV/0! | #DIV/0! | #DIV/0! | -0.11462 | 0.0139 | 0.0139 | 0 | 0.0139 | 0
[43 empty] | 2014-11-10 | 17時 | -0.12852 | #DIV/0! | #DIV/0! | #DIV/0! | -0.11462 | 0.0139 | 0.0139 | 0 | 0.0139 | 0
[43 empty] | 2014-11-10 | 18時 | -0.12852 | #DIV/0! | #DIV/0! | #DIV/0! | -0.11462 | 0.0139 | 0.0139 | 0 | 0.0139 | 0
[43 empty] | 2014-11-10 | 19時 | -0.12852 | #DIV/0! | #DIV/0! | #DIV/0! | -0.11462 | 0.0139 | 0.0139 | 0 | 0.0139 | 0
[43 empty] | 2014-11-10 | 20時 | -0.12852 | #DIV/0! | #DIV/0! | #DIV/0! | -0.11462 | 0.0139 | 0.0139 | 0 | 0.0139 | 0
[43 empty] | 2014-11-10 | 21時 | -0.12852 | #DIV/0! | #DIV/0! | #DIV/0! | -0.11462 | 0.0139 | 0.0139 | 0 | 0.0139 | 0
[43 empty] | 2014-11-10 | 22時 | -0.12852 | #DIV/0! | #DIV/0! | #DIV/0! | -0.11462 | 0.0139 | 0.0139 | 0 | 0.0139 | 0
[43 empty] | 2014-11-10 | 23時 | -0.12852 | #DIV/0! | #DIV/0! | #DIV/0! | -0.11462 | 0.0139 | 0.0139 | 0 | 0.0139 | 0
[43 empty] | 2014-11-11 | 0時 | -0.12852 | #DIV/0! | #DIV/0! | #DIV/0! | -0.11462 | 0.0139 | 0.0139 | 0 | 0.0139 | 0
[43 empty] | 2014-11-11 | 1時 | -0.12852 | #DIV/0! | #DIV/0! | #DIV/0! | -0.11462 | 0.0139 | 0.0139 | 0 | 0.0139 | 0
[43 empty] | 2014-11-11 | 2時 | -0.12852 | #DIV/0! | #DIV/0! | #DIV/0! | -0.11462 | 0.0139 | 0.0139 | 0 | 0.0139 | 0
[43 empty] | 2014-11-11 | 3時 | -0.12852 | #DIV/0! | #DIV/0! | #DIV/0! | -0.11462 | 0.0139 | 0.0139 | 0 | 0.0139 | 0
[43 empty] | 2014-11-11 | 4時 | -0.12852 | #DIV/0! | #DIV/0! | #DIV/0! | -0.11462 | 0.0139 | 0.0139 | 0 | 0.0139 | 0
[43 empty] | 2014-11-11 | 5時 | -0.12852 | #DIV/0! | #DIV/0! | #DIV/0! | -0.11462 | 0.0139 | 0.0139 | 0 | 0.0139 | 0
[43 empty] | 2014-11-11 | 6時 | -0.12852 | #DIV/0! | #DIV/0! | #DIV/0! | -0.11462 | 0.0139 | 0.0139 | 0 | 0.0139 | 0
[43 empty] | 2014-11-11 | 7時 | -0.12852 | #DIV/0! | #DIV/0! | #DIV/0! | -0.11462 | 0.0139 | 0.0139 | 0 | 0.0139 | 0
[43 empty] | 2014-11-11 | 8時 | -0.12852 | #DIV/0! | #DIV/0! | #DIV/0! | -0.11462 | 0.0139 | 0.0139 | 0 | 0.0139 | 0
[43 empty] | 2014-11-11 | 9時 | -0.12852 | #DIV/0! | #DIV/0! | #DIV/0! | -0.11462 | 0.0139 | 0.0139 | 0 | 0.0139 | 0
[43 empty] | 2014-11-11 | 10時 | -0.12852 | #DIV/0! | #DIV/0! | #DIV/0! | -0.11462 | 0.0139 | 0.0139 | 0 | 0.0139 | 0
[43 empty] | 2014-11-11 | 11時 | -0.12852 | #DIV/0! | #DIV/0! | #DIV/0! | -0.11462 | 0.0139 | 0.0139 | 0 | 0.0139 | 0
[43 empty] | 2014-11-11 | 12時 | -0.12852 | #DIV/0! | #DIV/0! | #DIV/0! | -0.11462 | 0.0139 | 0.0139 | 0 | 0.0139 | 0
[43 empty] | 2014-11-11 | 13時 | -0.12852 | #DIV/0! | #DIV/0! | #DIV/0! | -0.11462 | 0.0139 | 0.0139 | 0 | 0.0139 | 0
[43 empty] | 2014-11-11 | 14時 | -0.12852 | #DIV/0! | #DIV/0! | #DIV/0! | -0.11462 | 0.0139 | 0.0139 | 0 | 0.0139 | 0
[43 empty] | 2014-11-11 | 15時 | -0.12852 | #DIV/0! | #DIV/0! | #DIV/0! | -0.11462 | 0.0139 | 0.0139 | 0 | 0.0139 | 0
[43 empty] | 2014-11-11 | 16時 | -0.12852 | #DIV/0! | #DIV/0! | #DIV/0! | -0.11462 | 0.0139 | 0.0139 | 0 | 0.0139 | 0
[43 empty] | 2014-11-11 | 17時 | -0.12852 | #DIV/0! | #DIV/0! | #DIV/0! | -0.11462 | 0.0139 | 0.0139 | 0 | 0.0139 | 0
[43 empty] | 2014-11-11 | 18時 | -0.12852 | #DIV/0! | #DIV/0! | #DIV/0! | -0.11462 | 0.0139 | 0.0139 | 0 | 0.0139 | 0
[43 empty] | 2014-11-11 | 19時 | -0.12852 | #DIV/0! | #DIV/0! | #DIV/0! | -0.11462 | 0.0139 | 0.0139 | 0 | 0.0139 | 0
[43 empty] | 2014-11-11 | 20時 | -0.12852 | #DIV/0! | #DIV/0! | #DIV/0! | -0.11462 | 0.0139 | 0.0139 | 0 | 0.0139 | 0
[43 empty] | 2014-11-11 | 21時 | -0.12852 | #DIV/0! | #DIV/0! | #DIV/0! | -0.11462 | 0.0139 | 0.0139 | 0 | 0.0139 | 0
[43 empty] | 2014-11-11 | 22時 | -0.12852 | #DIV/0! | #DIV/0! | #DIV/0! | -0.11462 | 0.0139 | 0.0139 | 0 | 0.0139 | 0
[43 empty] | 2014-11-11 | 23時 | -0.12852 | #DIV/0! | #DIV/0! | #DIV/0! | -0.11462 | 0.0139 | 0.0139 | 0 | 0.0139 | 0
[43 empty] | 2014-11-12 | 0時 | -0.12852 | #DIV/0! | #DIV/0! | #DIV/0! | -0.11462 | 0.0139 | 0.0139 | 0 | 0.0139 | 0
[43 empty] | 2014-11-12 | 1時 | -0.12852 | #DIV/0! | #DIV/0! | #DIV/0! | -0.11462 | 0.0139 | 0.0139 | 0 | 0.0139 | 0
[43 empty] | 2014-11-12 | 2時 | -0.12852 | #DIV/0! | #DIV/0! | #DIV/0! | -0.11462 | 0.0139 | 0.0139 | 0 | 0.0139 | 0
[43 empty] | 2014-11-12 | 3時 | -0.12852 | #DIV/0! | #DIV/0! | #DIV/0! | -0.11462 | 0.0139 | 0.0139 | 0 | 0.0139 | 0
[43 empty] | 2014-11-12 | 4時 | -0.12852 | #DIV/0! | #DIV/0! | #DIV/0! | -0.11462 | 0.0139 | 0.0139 | 0 | 0.0139 | 0
[43 empty] | 2014-11-12 | 5時 | -0.12852 | #DIV/0! | #DIV/0! | #DIV/0! | -0.11462 | 0.0139 | 0.0139 | 0 | 0.0139 | 0
[43 empty] | 2014-11-12 | 6時 | -0.12852 | #DIV/0! | #DIV/0! | #DIV/0! | -0.11462 | 0.0139 | 0.0139 | 0 | 0.0139 | 0
[43 empty] | 2014-11-12 | 7時 | -0.12852 | #DIV/0! | #DIV/0! | #DIV/0! | -0.11462 | 0.0139 | 0.0139 | 0 | 0.0139 | 0
[43 empty] | 2014-11-12 | 8時 | -0.12852 | #DIV/0! | #DIV/0! | #DIV/0! | -0.11462 | 0.0139 | 0.0139 | 0 | 0.0139 | 0
[43 empty] | 2014-11-12 | 9時 | -0.12852 | #DIV/0! | #DIV/0! | #DIV/0! | -0.11462 | 0.0139 | 0.0139 | 0 | 0.0139 | 0
[43 empty] | 2014-11-12 | 10時 | -0.12852 | #DIV/0! | #DIV/0! | #DIV/0! | -0.11462 | 0.0139 | 0.0139 | 0 | 0.0139 | 0
[43 empty] | 2014-11-12 | 11時 | -0.12852 | #DIV/0! | #DIV/0! | #DIV/0! | -0.11462 | 0.0139 | 0.0139 | 0 | 0.0139 | 0
[43 empty] | 2014-11-12 | 12時 | -0.12852 | #DIV/0! | #DIV/0! | #DIV/0! | -0.11462 | 0.0139 | 0.0139 | 0 | 0.0139 | 0
[43 empty] | 2014-11-12 | 13時 | -0.12852 | #DIV/0! | #DIV/0! | #DIV/0! | -0.11462 | 0.0139 | 0.0139 | 0 | 0.0139 | 0
[43 empty] | 2014-11-12 | 14時 | -0.12852 | #DIV/0! | #DIV/0! | #DIV/0! | -0.11462 | 0.0139 | 0.0139 | 0 | 0.0139 | 0
[43 empty] | 2014-11-12 | 15時 | -0.12852 | #DIV/0! | #DIV/0! | #DIV/0! | -0.11462 | 0.0139 | 0.0139 | 0 | 0.0139 | 0
[43 empty] | 2014-11-12 | 16時 | -0.12852 | #DIV/0! | #DIV/0! | #DIV/0! | -0.11462 | 0.0139 | 0.0139 | 0 | 0.0139 | 0
[43 empty] | 2014-11-12 | 17時 | -0.12852 | #DIV/0! | #DIV/0! | #DIV/0! | -0.11462 | 0.0139 | 0.0139 | 0 | 0.0139 | 0
[43 empty] | 2014-11-12 | 18時 | -0.12852 | #DIV/0! | #DIV/0! | #DIV/0! | -0.11462 | 0.0139 | 0.0139 | 0 | 0.0139 | 0
[43 empty] | 2014-11-12 | 19時 | -0.12852 | #DIV/0! | #DIV/0! | #DIV/0! | -0.11462 | 0.0139 | 0.0139 | 0 | 0.0139 | 0
[43 empty] | 2014-11-12 | 20時 | -0.12852 | #DIV/0! | #DIV/0! | #DIV/0! | -0.11462 | 0.0139 | 0.0139 | 0 | 0.0139 | 0
[43 empty] | 2014-11-12 | 21時 | -0.12852 | #DIV/0! | #DIV/0! | #DIV/0! | -0.11462 | 0.0139 | 0.0139 | 0 | 0.0139 | 0
[43 empty] | 2014-11-12 | 22時 | -0.12852 | #DIV/0! | #DIV/0! | #DIV/0! | -0.11462 | 0.0139 | 0.0139 | 0 | 0.0139 | 0
[43 empty] | 2014-11-12 | 23時 | -0.12852 | #DIV/0! | #DIV/0! | #DIV/0! | -0.11462 | 0.0139 | 0.0139 | 0 | 0.0139 | 0
[43 empty] | 2014-11-13 | 0時 | -0.12852 | #DIV/0! | #DIV/0! | #DIV/0! | -0.11462 | 0.0139 | 0.0139 | 0 | 0.0139 | 0
[43 empty] | 2014-11-13 | 1時 | -0.12852 | #DIV/0! | #DIV/0! | #DIV/0! | -0.11462 | 0.0139 | 0.0139 | 0 | 0.0139 | 0
[43 empty] | 2014-11-13 | 2時 | -0.12852 | #DIV/0! | #DIV/0! | #DIV/0! | -0.11462 | 0.0139 | 0.0139 | 0 | 0.0139 | 0
[43 empty] | 2014-11-13 | 3時 | -0.12852 | #DIV/0! | #DIV/0! | #DIV/0! | -0.11462 | 0.0139 | 0.0139 | 0 | 0.0139 | 0
[43 empty] | 2014-11-13 | 4時 | -0.12852 | #DIV/0! | #DIV/0! | #DIV/0! | -0.11462 | 0.0139 | 0.0139 | 0 | 0.0139 | 0
[43 empty] | 2014-11-13 | 5時 | -0.12852 | #DIV/0! | #DIV/0! | #DIV/0! | -0.11462 | 0.0139 | 0.0139 | 0 | 0.0139 | 0
[43 empty] | 2014-11-13 | 6時 | -0.12852 | #DIV/0! | #DIV/0! | #DIV/0! | -0.11462 | 0.0139 | 0.0139 | 0 | 0.0139 | 0
[43 empty] | 2014-11-13 | 7時 | -0.12852 | #DIV/0! | #DIV/0! | #DIV/0! | -0.11462 | 0.0139 | 0.0139 | 0 | 0.0139 | 0
[43 empty] | 2014-11-13 | 8時 | -0.12852 | #DIV/0! | #DIV/0! | #DIV/0! | -0.11462 | 0.0139 | 0.0139 | 0 | 0.0139 | 0
[43 empty] | 2014-11-13 | 9時 | -0.12852 | #DIV/0! | #DIV/0! | #DIV/0! | -0.11462 | 0.0139 | 0.0139 | 0 | 0.0139 | 0
[43 empty] | 2014-11-13 | 10時 | -0.12852 | #DIV/0! | #DIV/0! | #DIV/0! | -0.11462 | 0.0139 | 0.0139 | 0 | 0.0139 | 0
[43 empty] | 2014-11-13 | 11時 | -0.12852 | #DIV/0! | #DIV/0! | #DIV/0! | -0.11462 | 0.0139 | 0.0139 | 0 | 0.0139 | 0
[43 empty] | 2014-11-13 | 12時 | -0.12852 | #DIV/0! | #DIV/0! | #DIV/0! | -0.11462 | 0.0139 | 0.0139 | 0 | 0.0139 | 0
[43 empty] | 2014-11-13 | 13時 | -0.12852 | #DIV/0! | #DIV/0! | #DIV/0! | -0.11462 | 0.0139 | 0.0139 | 0 | 0.0139 | 0
[43 empty] | 2014-11-13 | 14時 | -0.12852 | #DIV/0! | #DIV/0! | #DIV/0! | -0.11462 | 0.0139 | 0.0139 | 0 | 0.0139 | 0
[43 empty] | 2014-11-13 | 15時 | -0.12852 | #DIV/0! | #DIV/0! | #DIV/0! | -0.11462 | 0.0139 | 0.0139 | 0 | 0.0139 | 0
[43 empty] | 2014-11-13 | 16時 | -0.12852 | #DIV/0! | #DIV/0! | #DIV/0! | -0.11462 | 0.0139 | 0.0139 | 0 | 0.0139 | 0
[43 empty] | 2014-11-13 | 17時 | -0.12852 | #DIV/0! | #DIV/0! | #DIV/0! | -0.11462 | 0.0139 | 0.0139 | 0 | 0.0139 | 0
[43 empty] | 2014-11-13 | 18時 | -0.12852 | #DIV/0! | #DIV/0! | #DIV/0! | -0.11462 | 0.0139 | 0.0139 | 0 | 0.0139 | 0
[43 empty] | 2014-11-13 | 19時 | -0.12852 | #DIV/0! | #DIV/0! | #DIV/0! | -0.11462 | 0.0139 | 0.0139 | 0 | 0.0139 | 0
[43 empty] | 2014-11-13 | 20時 | -0.12852 | #DIV/0! | #DIV/0! | #DIV/0! | -0.11462 | 0.0139 | 0.0139 | 0 | 0.0139 | 0
[43 empty] | 2014-11-13 | 21時 | -0.12852 | #DIV/0! | #DIV/0! | #DIV/0! | -0.11462 | 0.0139 | 0.0139 | 0 | 0.0139 | 0
[43 empty] | 2014-11-13 | 22時 | -0.12852 | #DIV/0! | #DIV/0! | #DIV/0! | -0.11462 | 0.0139 | 0.0139 | 0 | 0.0139 | 0
[43 empty] | 2014-11-13 | 23時 | -0.12852 | #DIV/0! | #DIV/0! | #DIV/0! | -0.11462 | 0.0139 | 0.0139 | 0 | 0.0139 | 0
[43 empty] | 2014-11-14 | 0時 | -0.12852 | #DIV/0! | #DIV/0! | #DIV/0! | -0.11462 | 0.0139 | 0.0139 | 0 | 0.0139 | 0
[43 empty] | 2014-11-14 | 1時 | -0.12852 | #DIV/0! | #DIV/0! | #DIV/0! | -0.11462 | 0.0139 | 0.0139 | 0 | 0.0139 | 0
[43 empty] | 2014-11-14 | 2時 | -0.12852 | #DIV/0! | #DIV/0! | #DIV/0! | -0.11462 | 0.0139 | 0.0139 | 0 | 0.0139 | 0
[43 empty] | 2014-11-14 | 3時 | -0.12852 | #DIV/0! | #DIV/0! | #DIV/0! | -0.11462 | 0.0139 | 0.0139 | 0 | 0.0139 | 0
[43 empty] | 2014-11-14 | 4時 | -0.12852 | #DIV/0! | #DIV/0! | #DIV/0! | -0.11462 | 0.0139 | 0.0139 | 0 | 0.0139 | 0
[43 empty] | 2014-11-14 | 5時 | -0.12852 | #DIV/0! | #DIV/0! | #DIV/0! | -0.11462 | 0.0139 | 0.0139 | 0 | 0.0139 | 0
[43 empty] | 2014-11-14 | 6時 | -0.12852 | #DIV/0! | #DIV/0! | #DIV/0! | -0.11462 | 0.0139 | 0.0139 | 0 | 0.0139 | 0
[43 empty] | 2014-11-14 | 7時 | -0.12852 | #DIV/0! | #DIV/0! | #DIV/0! | -0.11462 | 0.0139 | 0.0139 | 0 | 0.0139 | 0
[43 empty] | 2014-11-14 | 8時 | -0.12852 | #DIV/0! | #DIV/0! | #DIV/0! | -0.11462 | 0.0139 | 0.0139 | 0 | 0.0139 | 0
[43 empty] | 2014-11-14 | 9時 | -0.12852 | #DIV/0! | #DIV/0! | #DIV/0! | -0.11462 | 0.0139 | 0.0139 | 0 | 0.0139 | 0
[43 empty] | 2014-11-14 | 10時 | -0.12852 | #DIV/0! | #DIV/0! | #DIV/0! | -0.11462 | 0.0139 | 0.0139 | 0 | 0.0139 | 0
[43 empty] | 2014-11-14 | 11時 | -0.12852 | #DIV/0! | #DIV/0! | #DIV/0! | -0.11462 | 0.0139 | 0.0139 | 0 | 0.0139 | 0
[43 empty] | 2014-11-14 | 12時 | -0.12852 | #DIV/0! | #DIV/0! | #DIV/0! | -0.11462 | 0.0139 | 0.0139 | 0 | 0.0139 | 0
[43 empty] | 2014-11-14 | 13時 | -0.12852 | #DIV/0! | #DIV/0! | #DIV/0! | -0.11462 | 0.0139 | 0.0139 | 0 | 0.0139 | 0
[43 empty] | 2014-11-14 | 14時 | -0.12852 | #DIV/0! | #DIV/0! | #DIV/0! | -0.11462 | 0.0139 | 0.0139 | 0 | 0.0139 | 0
[43 empty] | 2014-11-14 | 15時 | -0.12852 | #DIV/0! | #DIV/0! | #DIV/0! | -0.11462 | 0.0139 | 0.0139 | 0 | 0.0139 | 0
[43 empty] | 2014-11-14 | 16時 | -0.12852 | #DIV/0! | #DIV/0! | #DIV/0! | -0.11462 | 0.0139 | 0.0139 | 0 | 0.0139 | 0
[43 empty] | 2014-11-14 | 17時 | -0.12852 | #DIV/0! | #DIV/0! | #DIV/0! | -0.11462 | 0.0139 | 0.0139 | 0 | 0.0139 | 0
[43 empty] | 2014-11-14 | 18時 | -0.12852 | #DIV/0! | #DIV/0! | #DIV/0! | -0.11462 | 0.0139 | 0.0139 | 0 | 0.0139 | 0
[43 empty] | 2014-11-14 | 19時 | -0.12852 | #DIV/0! | #DIV/0! | #DIV/0! | -0.11462 | 0.0139 | 0.0139 | 0 | 0.0139 | 0
[43 empty] | 2014-11-14 | 20時 | -0.12852 | #DIV/0! | #DIV/0! | #DIV/0! | -0.11462 | 0.0139 | 0.0139 | 0 | 0.0139 | 0
[43 empty] | 2014-11-14 | 21時 | -0.12852 | #DIV/0! | #DIV/0! | #DIV/0! | -0.11462 | 0.0139 | 0.0139 | 0 | 0.0139 | 0
[43 empty] | 2014-11-14 | 22時 | -0.12852 | #DIV/0! | #DIV/0! | #DIV/0! | -0.11462 | 0.0139 | 0.0139 | 0 | 0.0139 | 0
[43 empty] | 2014-11-14 | 23時 | -0.12852 | #DIV/0! | #DIV/0! | #DIV/0! | -0.11462 | 0.0139 | 0.0139 | 0 | 0.0139 | 0
[43 empty] | 2014-11-15 | 0時 | -0.12852 | #DIV/0! | #DIV/0! | #DIV/0! | -0.11462 | 0.0139 | 0.0139 | 0 | 0.0139 | 0
[43 empty] | 2014-11-15 | 1時 | -0.12852 | #DIV/0! | #DIV/0! | #DIV/0! | -0.11462 | 0.0139 | 0.0139 | 0 | 0.0139 | 0
[43 empty] | 2014-11-15 | 2時 | -0.12852 | #DIV/0! | #DIV/0! | #DIV/0! | -0.11462 | 0.0139 | 0.0139 | 0 | 0.0139 | 0
[43 empty] | 2014-11-15 | 3時 | -0.12852 | #DIV/0! | #DIV/0! | #DIV/0! | -0.11462 | 0.0139 | 0.0139 | 0 | 0.0139 | 0
[43 empty] | 2014-11-15 | 4時 | -0.12852 | #DIV/0! | #DIV/0! | #DIV/0! | -0.11462 | 0.0139 | 0.0139 | 0 | 0.0139 | 0
[43 empty] | 2014-11-15 | 5時 | -0.12852 | #DIV/0! | #DIV/0! | #DIV/0! | -0.11462 | 0.0139 | 0.0139 | 0 | 0.0139 | 0
[43 empty] | 2014-11-15 | 6時 | -0.12852 | #DIV/0! | #DIV/0! | #DIV/0! | -0.11462 | 0.0139 | 0.0139 | 0 | 0.0139 | 0
[43 empty] | 2014-11-15 | 7時 | -0.12852 | #DIV/0! | #DIV/0! | #DIV/0! | -0.11462 | 0.0139 | 0.0139 | 0 | 0.0139 | 0
[43 empty] | 2014-11-15 | 8時 | -0.12852 | #DIV/0! | #DIV/0! | #DIV/0! | -0.11462 | 0.0139 | 0.0139 | 0 | 0.0139 | 0
[43 empty] | 2014-11-15 | 9時 | -0.12852 | #DIV/0! | #DIV/0! | #DIV/0! | -0.11462 | 0.0139 | 0.0139 | 0 | 0.0139 | 0
[43 empty] | 2014-11-15 | 10時 | -0.12852 | #DIV/0! | #DIV/0! | #DIV/0! | -0.11462 | 0.0139 | 0.0139 | 0 | 0.0139 | 0
[43 empty] | 2014-11-15 | 11時 | -0.12852 | #DIV/0! | #DIV/0! | #DIV/0! | -0.11462 | 0.0139 | 0.0139 | 0 | 0.0139 | 0
[43 empty] | 2014-11-15 | 12時 | -0.12852 | #DIV/0! | #DIV/0! | #DIV/0! | -0.11462 | 0.0139 | 0.0139 | 0 | 0.0139 | 0
[43 empty] | 2014-11-15 | 13時 | -0.12852 | #DIV/0! | #DIV/0! | #DIV/0! | -0.11462 | 0.0139 | 0.0139 | 0 | 0.0139 | 0
[43 empty] | 2014-11-15 | 14時 | -0.12852 | #DIV/0! | #DIV/0! | #DIV/0! | -0.11462 | 0.0139 | 0.0139 | 0 | 0.0139 | 0
[43 empty] | 2014-11-15 | 15時 | -0.12852 | #DIV/0! | #DIV/0! | #DIV/0! | -0.11462 | 0.0139 | 0.0139 | 0 | 0.0139 | 0
[43 empty] | 2014-11-15 | 16時 | -0.12852 | #DIV/0! | #DIV/0! | #DIV/0! | -0.11462 | 0.0139 | 0.0139 | 0 | 0.0139 | 0
[43 empty] | 2014-11-15 | 17時 | -0.12852 | #DIV/0! | #DIV/0! | #DIV/0! | -0.11462 | 0.0139 | 0.0139 | 0 | 0.0139 | 0
[43 empty] | 2014-11-15 | 18時 | -0.12852 | #DIV/0! | #DIV/0! | #DIV/0! | -0.11462 | 0.0139 | 0.0139 | 0 | 0.0139 | 0
[43 empty] | 2014-11-15 | 19時 | -0.12852 | #DIV/0! | #DIV/0! | #DIV/0! | -0.11462 | 0.0139 | 0.0139 | 0 | 0.0139 | 0
[43 empty] | 2014-11-15 | 20時 | -0.12852 | #DIV/0! | #DIV/0! | #DIV/0! | -0.11462 | 0.0139 | 0.0139 | 0 | 0.0139 | 0
[43 empty] | 2014-11-15 | 21時 | -0.12852 | #DIV/0! | #DIV/0! | #DIV/0! | -0.11462 | 0.0139 | 0.0139 | 0 | 0.0139 | 0
[43 empty] | 2014-11-15 | 22時 | -0.12852 | #DIV/0! | #DIV/0! | #DIV/0! | -0.11462 | 0.0139 | 0.0139 | 0 | 0.0139 | 0
[43 empty] | 2014-11-15 | 23時 | -0.12852 | #DIV/0! | #DIV/0! | #DIV/0! | -0.11462 | 0.0139 | 0.0139 | 0 | 0.0139 | 0
[43 empty] | 2014-11-16 | 0時 | -0.12852 | #DIV/0! | #DIV/0! | #DIV/0! | -0.11462 | 0.0139 | 0.0139 | 0 | 0.0139 | 0
[43 empty] | 2014-11-16 | 1時 | -0.12852 | #DIV/0! | #DIV/0! | #DIV/0! | -0.11462 | 0.0139 | 0.0139 | 0 | 0.0139 | 0
[43 empty] | 2014-11-16 | 2時 | -0.12852 | #DIV/0! | #DIV/0! | #DIV/0! | -0.11462 | 0.0139 | 0.0139 | 0 | 0.0139 | 0
[43 empty] | 2014-11-16 | 3時 | -0.12852 | #DIV/0! | #DIV/0! | #DIV/0! | -0.11462 | 0.0139 | 0.0139 | 0 | 0.0139 | 0
[43 empty] | 2014-11-16 | 4時 | -0.12852 | #DIV/0! | #DIV/0! | #DIV/0! | -0.11462 | 0.0139 | 0.0139 | 0 | 0.0139 | 0
[43 empty] | 2014-11-16 | 5時 | -0.12852 | #DIV/0! | #DIV/0! | #DIV/0! | -0.11462 | 0.0139 | 0.0139 | 0 | 0.0139 | 0
[43 empty] | 2014-11-16 | 6時 | -0.12852 | #DIV/0! | #DIV/0! | #DIV/0! | -0.11462 | 0.0139 | 0.0139 | 0 | 0.0139 | 0
[43 empty] | 2014-11-16 | 7時 | -0.12852 | #DIV/0! | #DIV/0! | #DIV/0! | -0.11462 | 0.0139 | 0.0139 | 0 | 0.0139 | 0
[43 empty] | 2014-11-16 | 8時 | -0.12852 | #DIV/0! | #DIV/0! | #DIV/0! | -0.11462 | 0.0139 | 0.0139 | 0 | 0.0139 | 0
[43 empty] | 2014-11-16 | 9時 | -0.12852 | #DIV/0! | #DIV/0! | #DIV/0! | -0.11462 | 0.0139 | 0.0139 | 0 | 0.0139 | 0
[43 empty] | 2014-11-16 | 10時 | -0.12852 | #DIV/0! | #DIV/0! | #DIV/0! | -0.11462 | 0.0139 | 0.0139 | 0 | 0.0139 | 0
[43 empty] | 2014-11-16 | 11時 | -0.12852 | #DIV/0! | #DIV/0! | #DIV/0! | -0.11462 | 0.0139 | 0.0139 | 0 | 0.0139 | 0
[43 empty] | 2014-11-16 | 12時 | -0.12852 | #DIV/0! | #DIV/0! | #DIV/0! | -0.11462 | 0.0139 | 0.0139 | 0 | 0.0139 | 0
[43 empty] | 2014-11-16 | 13時 | -0.12852 | #DIV/0! | #DIV/0! | #DIV/0! | -0.11462 | 0.0139 | 0.0139 | 0 | 0.0139 | 0
[43 empty] | 2014-11-16 | 14時 | -0.12852 | #DIV/0! | #DIV/0! | #DIV/0! | -0.11462 | 0.0139 | 0.0139 | 0 | 0.0139 | 0
[43 empty] | 2014-11-16 | 15時 | -0.12852 | #DIV/0! | #DIV/0! | #DIV/0! | -0.11462 | 0.0139 | 0.0139 | 0 | 0.0139 | 0
[43 empty] | 2014-11-16 | 16時 | -0.12852 | #DIV/0! | #DIV/0! | #DIV/0! | -0.11462 | 0.0139 | 0.0139 | 0 | 0.0139 | 0
[43 empty] | 2014-11-16 | 17時 | -0.12852 | #DIV/0! | #DIV/0! | #DIV/0! | -0.11462 | 0.0139 | 0.0139 | 0 | 0.0139 | 0
[43 empty] | 2014-11-16 | 18時 | -0.12852 | #DIV/0! | #DIV/0! | #DIV/0! | -0.11462 | 0.0139 | 0.0139 | 0 | 0.0139 | 0
[43 empty] | 2014-11-16 | 19時 | -0.12852 | #DIV/0! | #DIV/0! | #DIV/0! | -0.11462 | 0.0139 | 0.0139 | 0 | 0.0139 | 0
[43 empty] | 2014-11-16 | 20時 | -0.12852 | #DIV/0! | #DIV/0! | #DIV/0! | -0.11462 | 0.0139 | 0.0139 | 0 | 0.0139 | 0
[43 empty] | 2014-11-16 | 21時 | -0.12852 | #DIV/0! | #DIV/0! | #DIV/0! | -0.11462 | 0.0139 | 0.0139 | 0 | 0.0139 | 0
[43 empty] | 2014-11-16 | 22時 | -0.12852 | #DIV/0! | #DIV/0! | #DIV/0! | -0.11462 | 0.0139 | 0.0139 | 0 | 0.0139 | 0
[43 empty] | 2014-11-16 | 23時 | -0.12852 | #DIV/0! | #DIV/0! | #DIV/0! | -0.11462 | 0.0139 | 0.0139 | 0 | 0.0139 | 0
[43 empty] | 2014-11-17 | 0時 | -0.12852 | #DIV/0! | #DIV/0! | #DIV/0! | -0.11462 | 0.0139 | 0.0139 | 0 | 0.0139 | 0
[43 empty] | 2014-11-17 | 1時 | -0.12852 | #DIV/0! | #DIV/0! | #DIV/0! | -0.11462 | 0.0139 | 0.0139 | 0 | 0.0139 | 0
[43 empty] | 2014-11-17 | 2時 | -0.12852 | #DIV/0! | #DIV/0! | #DIV/0! | -0.11462 | 0.0139 | 0.0139 | 0 | 0.0139 | 0
[43 empty] | 2014-11-17 | 3時 | -0.12852 | #DIV/0! | #DIV/0! | #DIV/0! | -0.11462 | 0.0139 | 0.0139 | 0 | 0.0139 | 0
[43 empty] | 2014-11-17 | 4時 | -0.12852 | #DIV/0! | #DIV/0! | #DIV/0! | -0.11462 | 0.0139 | 0.0139 | 0 | 0.0139 | 0
[43 empty] | 2014-11-17 | 5時 | -0.12852 | #DIV/0! | #DIV/0! | #DIV/0! | -0.11462 | 0.0139 | 0.0139 | 0 | 0.0139 | 0
[43 empty] | 2014-11-17 | 6時 | -0.12852 | #DIV/0! | #DIV/0! | #DIV/0! | -0.11462 | 0.0139 | 0.0139 | 0 | 0.0139 | 0
[43 empty] | 2014-11-17 | 7時 | -0.12852 | #DIV/0! | #DIV/0! | #DIV/0! | -0.11462 | 0.0139 | 0.0139 | 0 | 0.0139 | 0
[43 empty] | 2014-11-17 | 8時 | -0.12852 | #DIV/0! | #DIV/0! | #DIV/0! | -0.11462 | 0.0139 | 0.0139 | 0 | 0.0139 | 0
[43 empty] | 2014-11-17 | 9時 | -0.12852 | #DIV/0! | #DIV/0! | #DIV/0! | -0.11462 | 0.0139 | 0.0139 | 0 | 0.0139 | 0
[43 empty] | 2014-11-17 | 10時 | -0.12852 | #DIV/0! | #DIV/0! | #DIV/0! | -0.11462 | 0.0139 | 0.0139 | 0 | 0.0139 | 0
[43 empty] | 2014-11-17 | 11時 | -0.12852 | #DIV/0! | #DIV/0! | #DIV/0! | -0.11462 | 0.0139 | 0.0139 | 0 | 0.0139 | 0
[43 empty] | 2014-11-17 | 12時 | -0.12852 | #DIV/0! | #DIV/0! | #DIV/0! | -0.11462 | 0.0139 | 0.0139 | 0 | 0.0139 | 0
[43 empty] | 2014-11-17 | 13時 | -0.12852 | #DIV/0! | #DIV/0! | #DIV/0! | -0.11462 | 0.0139 | 0.0139 | 0 | 0.0139 | 0
[43 empty] | 2014-11-17 | 14時 | -0.12852 | #DIV/0! | #DIV/0! | #DIV/0! | -0.11462 | 0.0139 | 0.0139 | 0 | 0.0139 | 0
[43 empty] | 2014-11-17 | 15時 | -0.12852 | #DIV/0! | #DIV/0! | #DIV/0! | -0.11462 | 0.0139 | 0.0139 | 0 | 0.0139 | 0
[43 empty] | 2014-11-17 | 16時 | -0.12852 | #DIV/0! | #DIV/0! | #DIV/0! | -0.11462 | 0.0139 | 0.0139 | 0 | 0.0139 | 0
[43 empty] | 2014-11-17 | 17時 | -0.12852 | #DIV/0! | #DIV/0! | #DIV/0! | -0.11462 | 0.0139 | 0.0139 | 0 | 0.0139 | 0
[43 empty] | 2014-11-17 | 18時 | -0.12852 | #DIV/0! | #DIV/0! | #DIV/0! | -0.11462 | 0.0139 | 0.0139 | 0 | 0.0139 | 0
[43 empty] | 2014-11-17 | 19時 | -0.12852 | #DIV/0! | #DIV/0! | #DIV/0! | -0.11462 | 0.0139 | 0.0139 | 0 | 0.0139 | 0
[43 empty] | 2014-11-17 | 20時 | -0.12852 | #DIV/0! | #DIV/0! | #DIV/0! | -0.11462 | 0.0139 | 0.0139 | 0 | 0.0139 | 0
[43 empty] | 2014-11-17 | 21時 | -0.12852 | #DIV/0! | #DIV/0! | #DIV/0! | -0.11462 | 0.0139 | 0.0139 | 0 | 0.0139 | 0
[43 empty] | 2014-11-17 | 22時 | -0.12852 | #DIV/0! | #DIV/0! | #DIV/0! | -0.11462 | 0.0139 | 0.0139 | 0 | 0.0139 | 0
[43 empty] | 2014-11-17 | 23時 | -0.12852 | #DIV/0! | #DIV/0! | #DIV/0! | -0.11462 | 0.0139 | 0.0139 | 0 | 0.0139 | 0
[43 empty] | 2014-11-18 | 0時 | -0.12852 | #DIV/0! | #DIV/0! | #DIV/0! | -0.11462 | 0.0139 | 0.0139 | 0 | 0.0139 | 0
[43 empty] | 2014-11-18 | 1時 | -0.12852 | #DIV/0! | #DIV/0! | #DIV/0! | -0.11462 | 0.0139 | 0.0139 | 0 | 0.0139 | 0
[43 empty] | 2014-11-18 | 2時 | -0.12852 | #DIV/0! | #DIV/0! | #DIV/0! | -0.11462 | 0.0139 | 0.0139 | 0 | 0.0139 | 0
[43 empty] | 2014-11-18 | 3時 | -0.12852 | #DIV/0! | #DIV/0! | #DIV/0! | -0.11462 | 0.0139 | 0.0139 | 0 | 0.0139 | 0
[43 empty] | 2014-11-18 | 4時 | -0.12852 | #DIV/0! | #DIV/0! | #DIV/0! | -0.11462 | 0.0139 | 0.0139 | 0 | 0.0139 | 0
[43 empty] | 2014-11-18 | 5時 | -0.12852 | #DIV/0! | #DIV/0! | #DIV/0! | -0.11462 | 0.0139 | 0.0139 | 0 | 0.0139 | 0
[43 empty] | 2014-11-18 | 6時 | -0.12852 | #DIV/0! | #DIV/0! | #DIV/0! | -0.11462 | 0.0139 | 0.0139 | 0 | 0.0139 | 0
[43 empty] | 2014-11-18 | 7時 | -0.12852 | #DIV/0! | #DIV/0! | #DIV/0! | -0.11462 | 0.0139 | 0.0139 | 0 | 0.0139 | 0
[43 empty] | 2014-11-18 | 8時 | -0.12852 | #DIV/0! | #DIV/0! | #DIV/0! | -0.11462 | 0.0139 | 0.0139 | 0 | 0.0139 | 0
[43 empty] | 2014-11-18 | 9時 | -0.12852 | #DIV/0! | #DIV/0! | #DIV/0! | -0.11462 | 0.0139 | 0.0139 | 0 | 0.0139 | 0
[43 empty] | 2014-11-18 | 10時 | -0.12852 | #DIV/0! | #DIV/0! | #DIV/0! | -0.11462 | 0.0139 | 0.0139 | 0 | 0.0139 | 0
[43 empty] | 2014-11-18 | 11時 | -0.12852 | #DIV/0! | #DIV/0! | #DIV/0! | -0.11462 | 0.0139 | 0.0139 | 0 | 0.0139 | 0
[43 empty] | 2014-11-18 | 12時 | -0.12852 | #DIV/0! | #DIV/0! | #DIV/0! | -0.11462 | 0.0139 | 0.0139 | 0 | 0.0139 | 0
[43 empty] | 2014-11-18 | 13時 | -0.12852 | #DIV/0! | #DIV/0! | #DIV/0! | -0.11462 | 0.0139 | 0.0139 | 0 | 0.0139 | 0
[43 empty] | 2014-11-18 | 14時 | -0.12852 | #DIV/0! | #DIV/0! | #DIV/0! | -0.11462 | 0.0139 | 0.0139 | 0 | 0.0139 | 0
[43 empty] | 2014-11-18 | 15時 | -0.12852 | #DIV/0! | #DIV/0! | #DIV/0! | -0.11462 | 0.0139 | 0.0139 | 0 | 0.0139 | 0
[43 empty] | 2014-11-18 | 16時 | -0.12852 | #DIV/0! | #DIV/0! | #DIV/0! | -0.11462 | 0.0139 | 0.0139 | 0 | 0.0139 | 0
[43 empty] | 2014-11-18 | 17時 | -0.12852 | #DIV/0! | #DIV/0! | #DIV/0! | -0.11462 | 0.0139 | 0.0139 | 0 | 0.0139 | 0
[43 empty] | 2014-11-18 | 18時 | -0.12852 | #DIV/0! | #DIV/0! | #DIV/0! | -0.11462 | 0.0139 | 0.0139 | 0 | 0.0139 | 0
[43 empty] | 2014-11-18 | 19時 | -0.12852 | #DIV/0! | #DIV/0! | #DIV/0! | -0.11462 | 0.0139 | 0.0139 | 0 | 0.0139 | 0
[43 empty] | 2014-11-18 | 20時 | -0.12852 | #DIV/0! | #DIV/0! | #DIV/0! | -0.11462 | 0.0139 | 0.0139 | 0 | 0.0139 | 0
[43 empty] | 2014-11-18 | 21時 | -0.12852 | #DIV/0! | #DIV/0! | #DIV/0! | -0.11462 | 0.0139 | 0.0139 | 0 | 0.0139 | 0
[43 empty] | 2014-11-18 | 22時 | -0.12852 | #DIV/0! | #DIV/0! | #DIV/0! | -0.11462 | 0.0139 | 0.0139 | 0 | 0.0139 | 0
[43 empty] | 2014-11-18 | 23時 | -0.12852 | #DIV/0! | #DIV/0! | #DIV/0! | -0.11462 | 0.0139 | 0.0139 | 0 | 0.0139 | 0
[43 empty] | 2014-11-19 | 0時 | -0.12852 | #DIV/0! | #DIV/0! | #DIV/0! | -0.11462 | 0.0139 | 0.0139 | 0 | 0.0139 | 0
[43 empty] | 2014-11-19 | 1時 | -0.12852 | #DIV/0! | #DIV/0! | #DIV/0! | -0.11462 | 0.0139 | 0.0139 | 0 | 0.0139 | 0
[43 empty] | 2014-11-19 | 2時 | -0.12852 | #DIV/0! | #DIV/0! | #DIV/0! | -0.11462 | 0.0139 | 0.0139 | 0 | 0.0139 | 0
[43 empty] | 2014-11-19 | 3時 | -0.12852 | #DIV/0! | #DIV/0! | #DIV/0! | -0.11462 | 0.0139 | 0.0139 | 0 | 0.0139 | 0
[43 empty] | 2014-11-19 | 4時 | -0.12852 | #DIV/0! | #DIV/0! | #DIV/0! | -0.11462 | 0.0139 | 0.0139 | 0 | 0.0139 | 0
[43 empty] | 2014-11-19 | 5時 | -0.12852 | #DIV/0! | #DIV/0! | #DIV/0! | -0.11462 | 0.0139 | 0.0139 | 0 | 0.0139 | 0
[43 empty] | 2014-11-19 | 6時 | -0.12852 | #DIV/0! | #DIV/0! | #DIV/0! | -0.11462 | 0.0139 | 0.0139 | 0 | 0.0139 | 0
[43 empty] | 2014-11-19 | 7時 | -0.12852 | #DIV/0! | #DIV/0! | #DIV/0! | -0.11462 | 0.0139 | 0.0139 | 0 | 0.0139 | 0
[43 empty] | 2014-11-19 | 8時 | -0.12852 | #DIV/0! | #DIV/0! | #DIV/0! | -0.11462 | 0.0139 | 0.0139 | 0 | 0.0139 | 0
[43 empty] | 2014-11-19 | 9時 | -0.12852 | #DIV/0! | #DIV/0! | #DIV/0! | -0.11462 | 0.0139 | 0.0139 | 0 | 0.0139 | 0
[43 empty] | 2014-11-19 | 10時 | -0.12852 | #DIV/0! | #DIV/0! | #DIV/0! | -0.11462 | 0.0139 | 0.0139 | 0 | 0.0139 | 0
[43 empty] | 2014-11-19 | 11時 | -0.12852 | #DIV/0! | #DIV/0! | #DIV/0! | -0.11462 | 0.0139 | 0.0139 | 0 | 0.0139 | 0
[43 empty] | 2014-11-19 | 12時 | -0.12852 | #DIV/0! | #DIV/0! | #DIV/0! | -0.11462 | 0.0139 | 0.0139 | 0 | 0.0139 | 0
[43 empty] | 2014-11-19 | 13時 | -0.12852 | #DIV/0! | #DIV/0! | #DIV/0! | -0.11462 | 0.0139 | 0.0139 | 0 | 0.0139 | 0
[43 empty] | 2014-11-19 | 14時 | -0.12852 | #DIV/0! | #DIV/0! | #DIV/0! | -0.11462 | 0.0139 | 0.0139 | 0 | 0.0139 | 0
[43 empty] | 2014-11-19 | 15時 | -0.12852 | #DIV/0! | #DIV/0! | #DIV/0! | -0.11462 | 0.0139 | 0.0139 | 0 | 0.0139 | 0
[43 empty] | 2014-11-19 | 16時 | -0.12852 | #DIV/0! | #DIV/0! | #DIV/0! | -0.11462 | 0.0139 | 0.0139 | 0 | 0.0139 | 0
[43 empty] | 2014-11-19 | 17時 | -0.12852 | #DIV/0! | #DIV/0! | #DIV/0! | -0.11462 | 0.0139 | 0.0139 | 0 | 0.0139 | 0
[43 empty] | 2014-11-19 | 18時 | -0.12852 | #DIV/0! | #DIV/0! | #DIV/0! | -0.11462 | 0.0139 | 0.0139 | 0 | 0.0139 | 0
[43 empty] | 2014-11-19 | 19時 | -0.12852 | #DIV/0! | #DIV/0! | #DIV/0! | -0.11462 | 0.0139 | 0.0139 | 0 | 0.0139 | 0
[43 empty] | 2014-11-19 | 20時 | -0.12852 | #DIV/0! | #DIV/0! | #DIV/0! | -0.11462 | 0.0139 | 0.0139 | 0 | 0.0139 | 0
[43 empty] | 2014-11-19 | 21時 | -0.12852 | #DIV/0! | #DIV/0! | #DIV/0! | -0.11462 | 0.0139 | 0.0139 | 0 | 0.0139 | 0
[43 empty] | 2014-11-19 | 22時 | -0.12852 | #DIV/0! | #DIV/0! | #DIV/0! | -0.11462 | 0.0139 | 0.0139 | 0 | 0.0139 | 0
[43 empty] | 2014-11-19 | 23時 | -0.12852 | #DIV/0! | #DIV/0! | #DIV/0! | -0.11462 | 0.0139 | 0.0139 | 0 | 0.0139 | 0
[43 empty] | 2014-11-20 | 0時 | -0.12852 | #DIV/0! | #DIV/0! | #DIV/0! | -0.11462 | 0.0139 | 0.0139 | 0 | 0.0139 | 0
[43 empty] | 2014-11-20 | 1時 | -0.12852 | #DIV/0! | #DIV/0! | #DIV/0! | -0.11462 | 0.0139 | 0.0139 | 0 | 0.0139 | 0
[43 empty] | 2014-11-20 | 2時 | -0.12852 | #DIV/0! | #DIV/0! | #DIV/0! | -0.11462 | 0.0139 | 0.0139 | 0 | 0.0139 | 0
[43 empty] | 2014-11-20 | 3時 | -0.12852 | #DIV/0! | #DIV/0! | #DIV/0! | -0.11462 | 0.0139 | 0.0139 | 0 | 0.0139 | 0
[43 empty] | 2014-11-20 | 4時 | -0.12852 | #DIV/0! | #DIV/0! | #DIV/0! | -0.11462 | 0.0139 | 0.0139 | 0 | 0.0139 | 0
[43 empty] | 2014-11-20 | 5時 | -0.12852 | #DIV/0! | #DIV/0! | #DIV/0! | -0.11462 | 0.0139 | 0.0139 | 0 | 0.0139 | 0
[43 empty] | 2014-11-20 | 6時 | -0.12852 | #DIV/0! | #DIV/0! | #DIV/0! | -0.11462 | 0.0139 | 0.0139 | 0 | 0.0139 | 0
[43 empty] | 2014-11-20 | 7時 | -0.12852 | #DIV/0! | #DIV/0! | #DIV/0! | -0.11462 | 0.0139 | 0.0139 | 0 | 0.0139 | 0
[43 empty] | 2014-11-20 | 8時 | -0.12852 | #DIV/0! | #DIV/0! | #DIV/0! | -0.11462 | 0.0139 | 0.0139 | 0 | 0.0139 | 0
[43 empty] | 2014-11-20 | 9時 | -0.12852 | #DIV/0! | #DIV/0! | #DIV/0! | -0.11462 | 0.0139 | 0.0139 | 0 | 0.0139 | 0
[43 empty] | 2014-11-20 | 10時 | -0.12852 | #DIV/0! | #DIV/0! | #DIV/0! | -0.11462 | 0.0139 | 0.0139 | 0 | 0.0139 | 0
[43 empty] | 2014-11-20 | 11時 | -0.12852 | #DIV/0! | #DIV/0! | #DIV/0! | -0.11462 | 0.0139 | 0.0139 | 0 | 0.0139 | 0
[43 empty] | 2014-11-20 | 12時 | -0.12852 | #DIV/0! | #DIV/0! | #DIV/0! | -0.11462 | 0.0139 | 0.0139 | 0 | 0.0139 | 0
[43 empty] | 2014-11-20 | 13時 | -0.12852 | #DIV/0! | #DIV/0! | #DIV/0! | -0.11462 | 0.0139 | 0.0139 | 0 | 0.0139 | 0
[43 empty] | 2014-11-20 | 14時 | -0.12852 | #DIV/0! | #DIV/0! | #DIV/0! | -0.11462 | 0.0139 | 0.0139 | 0 | 0.0139 | 0
[43 empty] | 2014-11-20 | 15時 | -0.12852 | #DIV/0! | #DIV/0! | #DIV/0! | -0.11462 | 0.0139 | 0.0139 | 0 | 0.0139 | 0
[43 empty] | 2014-11-20 | 16時 | -0.12852 | #DIV/0! | #DIV/0! | #DIV/0! | -0.11462 | 0.0139 | 0.0139 | 0 | 0.0139 | 0
[43 empty] | 2014-11-20 | 17時 | -0.12852 | #DIV/0! | #DIV/0! | #DIV/0! | -0.11462 | 0.0139 | 0.0139 | 0 | 0.0139 | 0
[43 empty] | 2014-11-20 | 18時 | -0.12852 | #DIV/0! | #DIV/0! | #DIV/0! | -0.11462 | 0.0139 | 0.0139 | 0 | 0.0139 | 0
[43 empty] | 2014-11-20 | 19時 | -0.12852 | #DIV/0! | #DIV/0! | #DIV/0! | -0.11462 | 0.0139 | 0.0139 | 0 | 0.0139 | 0
[43 empty] | 2014-11-20 | 20時 | -0.12852 | #DIV/0! | #DIV/0! | #DIV/0! | -0.11462 | 0.0139 | 0.0139 | 0 | 0.0139 | 0
[43 empty] | 2014-11-20 | 21時 | -0.12852 | #DIV/0! | #DIV/0! | #DIV/0! | -0.11462 | 0.0139 | 0.0139 | 0 | 0.0139 | 0
[43 empty] | 2014-11-20 | 22時 | -0.12852 | #DIV/0! | #DIV/0! | #DIV/0! | -0.11462 | 0.0139 | 0.0139 | 0 | 0.0139 | 0
[43 empty] | 2014-11-20 | 23時 | -0.12852 | #DIV/0! | #DIV/0! | #DIV/0! | -0.11462 | 0.0139 | 0.0139 | 0 | 0.0139 | 0
[43 empty] | 2014-11-21 | 0時 | -0.12852 | #DIV/0! | #DIV/0! | #DIV/0! | -0.11462 | 0.0139 | 0.0139 | 0 | 0.0139 | 0
[43 empty] | 2014-11-21 | 1時 | -0.12852 | #DIV/0! | #DIV/0! | #DIV/0! | -0.11462 | 0.0139 | 0.0139 | 0 | 0.0139 | 0
[43 empty] | 2014-11-21 | 2時 | -0.12852 | #DIV/0! | #DIV/0! | #DIV/0! | -0.11462 | 0.0139 | 0.0139 | 0 | 0.0139 | 0
[43 empty] | 2014-11-21 | 3時 | -0.12852 | #DIV/0! | #DIV/0! | #DIV/0! | -0.11462 | 0.0139 | 0.0139 | 0 | 0.0139 | 0
[43 empty] | 2014-11-21 | 4時 | -0.12852 | #DIV/0! | #DIV/0! | #DIV/0! | -0.11462 | 0.0139 | 0.0139 | 0 | 0.0139 | 0
[43 empty] | 2014-11-21 | 5時 | -0.12852 | #DIV/0! | #DIV/0! | #DIV/0! | -0.11462 | 0.0139 | 0.0139 | 0 | 0.0139 | 0
[43 empty] | 2014-11-21 | 6時 | -0.12852 | #DIV/0! | #DIV/0! | #DIV/0! | -0.11462 | 0.0139 | 0.0139 | 0 | 0.0139 | 0
[43 empty] | 2014-11-21 | 7時 | -0.12852 | #DIV/0! | #DIV/0! | #DIV/0! | -0.11462 | 0.0139 | 0.0139 | 0 | 0.0139 | 0
[43 empty] | 2014-11-21 | 8時 | -0.12852 | #DIV/0! | #DIV/0! | #DIV/0! | -0.11462 | 0.0139 | 0.0139 | 0 | 0.0139 | 0
[43 empty] | 2014-11-21 | 9時 | -0.12852 | #DIV/0! | #DIV/0! | #DIV/0! | -0.11462 | 0.0139 | 0.0139 | 0 | 0.0139 | 0
[43 empty] | 2014-11-21 | 10時 | -0.12852 | #DIV/0! | #DIV/0! | #DIV/0! | -0.11462 | 0.0139 | 0.0139 | 0 | 0.0139 | 0
[43 empty] | 2014-11-21 | 11時 | -0.12852 | #DIV/0! | #DIV/0! | #DIV/0! | -0.11462 | 0.0139 | 0.0139 | 0 | 0.0139 | 0
[43 empty] | 2014-11-21 | 12時 | -0.12852 | #DIV/0! | #DIV/0! | #DIV/0! | -0.11462 | 0.0139 | 0.0139 | 0 | 0.0139 | 0
[43 empty] | 2014-11-21 | 13時 | -0.12852 | #DIV/0! | #DIV/0! | #DIV/0! | -0.11462 | 0.0139 | 0.0139 | 0 | 0.0139 | 0
[43 empty] | 2014-11-21 | 14時 | -0.12852 | #DIV/0! | #DIV/0! | #DIV/0! | -0.11462 | 0.0139 | 0.0139 | 0 | 0.0139 | 0
[43 empty] | 2014-11-21 | 15時 | -0.12852 | #DIV/0! | #DIV/0! | #DIV/0! | -0.11462 | 0.0139 | 0.0139 | 0 | 0.0139 | 0
[43 empty] | 2014-11-21 | 16時 | -0.12852 | #DIV/0! | #DIV/0! | #DIV/0! | -0.11462 | 0.0139 | 0.0139 | 0 | 0.0139 | 0
[43 empty] | 2014-11-21 | 17時 | -0.12852 | #DIV/0! | #DIV/0! | #DIV/0! | -0.11462 | 0.0139 | 0.0139 | 0 | 0.0139 | 0
[43 empty] | 2014-11-21 | 18時 | -0.12852 | #DIV/0! | #DIV/0! | #DIV/0! | -0.11462 | 0.0139 | 0.0139 | 0 | 0.0139 | 0
[43 empty] | 2014-11-21 | 19時 | -0.12852 | #DIV/0! | #DIV/0! | #DIV/0! | -0.11462 | 0.0139 | 0.0139 | 0 | 0.0139 | 0
[43 empty] | 2014-11-21 | 20時 | -0.12852 | #DIV/0! | #DIV/0! | #DIV/0! | -0.11462 | 0.0139 | 0.0139 | 0 | 0.0139 | 0
[43 empty] | 2014-11-21 | 21時 | -0.12852 | #DIV/0! | #DIV/0! | #DIV/0! | -0.11462 | 0.0139 | 0.0139 | 0 | 0.0139 | 0
[43 empty] | 2014-11-21 | 22時 | -0.12852 | #DIV/0! | #DIV/0! | #DIV/0! | -0.11462 | 0.0139 | 0.0139 | 0 | 0.0139 | 0
[43 empty] | 2014-11-21 | 23時 | -0.12852 | #DIV/0! | #DIV/0! | #DIV/0! | -0.11462 | 0.0139 | 0.0139 | 0 | 0.0139 | 0
[43 empty] | 2014-11-22 | 0時 | -0.12852 | #DIV/0! | #DIV/0! | #DIV/0! | -0.11462 | 0.0139 | 0.0139 | 0 | 0.0139 | 0
[43 empty] | 2014-11-22 | 1時 | -0.12852 | #DIV/0! | #DIV/0! | #DIV/0! | -0.11462 | 0.0139 | 0.0139 | 0 | 0.0139 | 0
[43 empty] | 2014-11-22 | 2時 | -0.12852 | #DIV/0! | #DIV/0! | #DIV/0! | -0.11462 | 0.0139 | 0.0139 | 0 | 0.0139 | 0
[43 empty] | 2014-11-22 | 3時 | -0.12852 | #DIV/0! | #DIV/0! | #DIV/0! | -0.11462 | 0.0139 | 0.0139 | 0 | 0.0139 | 0
[43 empty] | 2014-11-22 | 4時 | -0.12852 | #DIV/0! | #DIV/0! | #DIV/0! | -0.11462 | 0.0139 | 0.0139 | 0 | 0.0139 | 0
[43 empty] | 2014-11-22 | 5時 | -0.12852 | #DIV/0! | #DIV/0! | #DIV/0! | -0.11462 | 0.0139 | 0.0139 | 0 | 0.0139 | 0
[43 empty] | 2014-11-22 | 6時 | -0.12852 | #DIV/0! | #DIV/0! | #DIV/0! | -0.11462 | 0.0139 | 0.0139 | 0 | 0.0139 | 0
[43 empty] | 2014-11-22 | 7時 | -0.12852 | #DIV/0! | #DIV/0! | #DIV/0! | -0.11462 | 0.0139 | 0.0139 | 0 | 0.0139 | 0
[43 empty] | 2014-11-22 | 8時 | -0.12852 | #DIV/0! | #DIV/0! | #DIV/0! | -0.11462 | 0.0139 | 0.0139 | 0 | 0.0139 | 0
[43 empty] | 2014-11-22 | 9時 | -0.12852 | #DIV/0! | #DIV/0! | #DIV/0! | -0.11462 | 0.0139 | 0.0139 | 0 | 0.0139 | 0
[43 empty] | 2014-11-22 | 10時 | -0.12852 | #DIV/0! | #DIV/0! | #DIV/0! | -0.11462 | 0.0139 | 0.0139 | 0 | 0.0139 | 0
[43 empty] | 2014-11-22 | 11時 | -0.12852 | #DIV/0! | #DIV/0! | #DIV/0! | -0.11462 | 0.0139 | 0.0139 | 0 | 0.0139 | 0
[43 empty] | 2014-11-22 | 12時 | -0.12852 | #DIV/0! | #DIV/0! | #DIV/0! | -0.11462 | 0.0139 | 0.0139 | 0 | 0.0139 | 0
[43 empty] | 2014-11-22 | 13時 | -0.12852 | #DIV/0! | #DIV/0! | #DIV/0! | -0.11462 | 0.0139 | 0.0139 | 0 | 0.0139 | 0
[43 empty] | 2014-11-22 | 14時 | -0.12852 | #DIV/0! | #DIV/0! | #DIV/0! | -0.11462 | 0.0139 | 0.0139 | 0 | 0.0139 | 0
[43 empty] | 2014-11-22 | 15時 | -0.12852 | #DIV/0! | #DIV/0! | #DIV/0! | -0.11462 | 0.0139 | 0.0139 | 0 | 0.0139 | 0
[43 empty] | 2014-11-22 | 16時 | -0.12852 | #DIV/0! | #DIV/0! | #DIV/0! | -0.11462 | 0.0139 | 0.0139 | 0 | 0.0139 | 0
[43 empty] | 2014-11-22 | 17時 | -0.12852 | #DIV/0! | #DIV/0! | #DIV/0! | -0.11462 | 0.0139 | 0.0139 | 0 | 0.0139 | 0
[43 empty] | 2014-11-22 | 18時 | -0.12852 | #DIV/0! | #DIV/0! | #DIV/0! | -0.11462 | 0.0139 | 0.0139 | 0 | 0.0139 | 0
[43 empty] | 2014-11-22 | 19時 | -0.12852 | #DIV/0! | #DIV/0! | #DIV/0! | -0.11462 | 0.0139 | 0.0139 | 0 | 0.0139 | 0
[43 empty] | 2014-11-22 | 20時 | -0.12852 | #DIV/0! | #DIV/0! | #DIV/0! | -0.11462 | 0.0139 | 0.0139 | 0 | 0.0139 | 0
[43 empty] | 2014-11-22 | 21時 | -0.12852 | #DIV/0! | #DIV/0! | #DIV/0! | -0.11462 | 0.0139 | 0.0139 | 0 | 0.0139 | 0
[43 empty] | 2014-11-22 | 22時 | -0.12852 | #DIV/0! | #DIV/0! | #DIV/0! | -0.11462 | 0.0139 | 0.0139 | 0 | 0.0139 | 0
[43 empty] | 2014-11-22 | 23時 | -0.12852 | #DIV/0! | #DIV/0! | #DIV/0! | -0.11462 | 0.0139 | 0.0139 | 0 | 0.0139 | 0
[43 empty] | 2014-11-23 | 0時 | -0.12852 | #DIV/0! | #DIV/0! | #DIV/0! | -0.11462 | 0.0139 | 0.0139 | 0 | 0.0139 | 0
[43 empty] | 2014-11-23 | 1時 | -0.12852 | #DIV/0! | #DIV/0! | #DIV/0! | -0.11462 | 0.0139 | 0.0139 | 0 | 0.0139 | 0
[43 empty] | 2014-11-23 | 2時 | -0.12852 | #DIV/0! | #DIV/0! | #DIV/0! | -0.11462 | 0.0139 | 0.0139 | 0 | 0.0139 | 0
[43 empty] | 2014-11-23 | 3時 | -0.12852 | #DIV/0! | #DIV/0! | #DIV/0! | -0.11462 | 0.0139 | 0.0139 | 0 | 0.0139 | 0
[43 empty] | 2014-11-23 | 4時 | -0.12852 | #DIV/0! | #DIV/0! | #DIV/0! | -0.11462 | 0.0139 | 0.0139 | 0 | 0.0139 | 0
[43 empty] | 2014-11-23 | 5時 | -0.12852 | #DIV/0! | #DIV/0! | #DIV/0! | -0.11462 | 0.0139 | 0.0139 | 0 | 0.0139 | 0
[43 empty] | 2014-11-23 | 6時 | -0.12852 | #DIV/0! | #DIV/0! | #DIV/0! | -0.11462 | 0.0139 | 0.0139 | 0 | 0.0139 | 0
[43 empty] | 2014-11-23 | 7時 | -0.12852 | #DIV/0! | #DIV/0! | #DIV/0! | -0.11462 | 0.0139 | 0.0139 | 0 | 0.0139 | 0
[43 empty] | 2014-11-23 | 8時 | -0.12852 | #DIV/0! | #DIV/0! | #DIV/0! | -0.11462 | 0.0139 | 0.0139 | 0 | 0.0139 | 0
[43 empty] | 2014-11-23 | 9時 | -0.12852 | #DIV/0! | #DIV/0! | #DIV/0! | -0.11462 | 0.0139 | 0.0139 | 0 | 0.0139 | 0
[43 empty] | 2014-11-23 | 10時 | -0.12852 | #DIV/0! | #DIV/0! | #DIV/0! | -0.11462 | 0.0139 | 0.0139 | 0 | 0.0139 | 0
[43 empty] | 2014-11-23 | 11時 | -0.12852 | #DIV/0! | #DIV/0! | #DIV/0! | -0.11462 | 0.0139 | 0.0139 | 0 | 0.0139 | 0
[43 empty] | 2014-11-23 | 12時 | -0.12852 | #DIV/0! | #DIV/0! | #DIV/0! | -0.11462 | 0.0139 | 0.0139 | 0 | 0.0139 | 0
[43 empty] | 2014-11-23 | 13時 | -0.12852 | #DIV/0! | #DIV/0! | #DIV/0! | -0.11462 | 0.0139 | 0.0139 | 0 | 0.0139 | 0
[43 empty] | 2014-11-23 | 14時 | -0.12852 | #DIV/0! | #DIV/0! | #DIV/0! | -0.11462 | 0.0139 | 0.0139 | 0 | 0.0139 | 0
[43 empty] | 2014-11-23 | 15時 | -0.12852 | #DIV/0! | #DIV/0! | #DIV/0! | -0.11462 | 0.0139 | 0.0139 | 0 | 0.0139 | 0
[43 empty] | 2014-11-23 | 16時 | -0.12852 | #DIV/0! | #DIV/0! | #DIV/0! | -0.11462 | 0.0139 | 0.0139 | 0 | 0.0139 | 0
[43 empty] | 2014-11-23 | 17時 | -0.12852 | #DIV/0! | #DIV/0! | #DIV/0! | -0.11462 | 0.0139 | 0.0139 | 0 | 0.0139 | 0
[43 empty] | 2014-11-23 | 18時 | -0.12852 | #DIV/0! | #DIV/0! | #DIV/0! | -0.11462 | 0.0139 | 0.0139 | 0 | 0.0139 | 0
[43 empty] | 2014-11-23 | 19時 | -0.12852 | #DIV/0! | #DIV/0! | #DIV/0! | -0.11462 | 0.0139 | 0.0139 | 0 | 0.0139 | 0
[43 empty] | 2014-11-23 | 20時 | -0.12852 | #DIV/0! | #DIV/0! | #DIV/0! | -0.11462 | 0.0139 | 0.0139 | 0 | 0.0139 | 0
[43 empty] | 2014-11-23 | 21時 | -0.12852 | #DIV/0! | #DIV/0! | #DIV/0! | -0.11462 | 0.0139 | 0.0139 | 0 | 0.0139 | 0
[43 empty] | 2014-11-23 | 22時 | -0.12852 | #DIV/0! | #DIV/0! | #DIV/0! | -0.11462 | 0.0139 | 0.0139 | 0 | 0.0139 | 0
[43 empty] | 2014-11-23 | 23時 | -0.12852 | #DIV/0! | #DIV/0! | #DIV/0! | -0.11462 | 0.0139 | 0.0139 | 0 | 0.0139 | 0
[43 empty] | 2014-11-24 | 0時 | -0.12852 | #DIV/0! | #DIV/0! | #DIV/0! | -0.11462 | 0.0139 | 0.0139 | 0 | 0.0139 | 0
[43 empty] | 2014-11-24 | 1時 | -0.12852 | #DIV/0! | #DIV/0! | #DIV/0! | -0.11462 | 0.0139 | 0.0139 | 0 | 0.0139 | 0
[43 empty] | 2014-11-24 | 2時 | -0.12852 | #DIV/0! | #DIV/0! | #DIV/0! | -0.11462 | 0.0139 | 0.0139 | 0 | 0.0139 | 0
[43 empty] | 2014-11-24 | 3時 | -0.12852 | #DIV/0! | #DIV/0! | #DIV/0! | -0.11462 | 0.0139 | 0.0139 | 0 | 0.0139 | 0
[43 empty] | 2014-11-24 | 4時 | -0.12852 | #DIV/0! | #DIV/0! | #DIV/0! | -0.11462 | 0.0139 | 0.0139 | 0 | 0.0139 | 0
[43 empty] | 2014-11-24 | 5時 | -0.12852 | #DIV/0! | #DIV/0! | #DIV/0! | -0.11462 | 0.0139 | 0.0139 | 0 | 0.0139 | 0
[43 empty] | 2014-11-24 | 6時 | -0.12852 | #DIV/0! | #DIV/0! | #DIV/0! | -0.11462 | 0.0139 | 0.0139 | 0 | 0.0139 | 0
[43 empty] | 2014-11-24 | 7時 | -0.12852 | #DIV/0! | #DIV/0! | #DIV/0! | -0.11462 | 0.0139 | 0.0139 | 0 | 0.0139 | 0
[43 empty] | 2014-11-24 | 8時 | -0.12852 | #DIV/0! | #DIV/0! | #DIV/0! | -0.11462 | 0.0139 | 0.0139 | 0 | 0.0139 | 0
[43 empty] | 2014-11-24 | 9時 | -0.12852 | #DIV/0! | #DIV/0! | #DIV/0! | -0.11462 | 0.0139 | 0.0139 | 0 | 0.0139 | 0
[43 empty] | 2014-11-24 | 10時 | -0.12852 | #DIV/0! | #DIV/0! | #DIV/0! | -0.11462 | 0.0139 | 0.0139 | 0 | 0.0139 | 0
[43 empty] | 2014-11-24 | 11時 | -0.12852 | #DIV/0! | #DIV/0! | #DIV/0! | -0.11462 | 0.0139 | 0.0139 | 0 | 0.0139 | 0
[43 empty] | 2014-11-24 | 12時 | -0.12852 | #DIV/0! | #DIV/0! | #DIV/0! | -0.11462 | 0.0139 | 0.0139 | 0 | 0.0139 | 0
[43 empty] | 2014-11-24 | 13時 | -0.12852 | #DIV/0! | #DIV/0! | #DIV/0! | -0.11462 | 0.0139 | 0.0139 | 0 | 0.0139 | 0
[43 empty] | 2014-11-24 | 14時 | -0.12852 | #DIV/0! | #DIV/0! | #DIV/0! | -0.11462 | 0.0139 | 0.0139 | 0 | 0.0139 | 0
[43 empty] | 2014-11-24 | 15時 | -0.12852 | #DIV/0! | #DIV/0! | #DIV/0! | -0.11462 | 0.0139 | 0.0139 | 0 | 0.0139 | 0
[43 empty] | 2014-11-24 | 16時 | -0.12852 | #DIV/0! | #DIV/0! | #DIV/0! | -0.11462 | 0.0139 | 0.0139 | 0 | 0.0139 | 0
[43 empty] | 2014-11-24 | 17時 | -0.12852 | #DIV/0! | #DIV/0! | #DIV/0! | -0.11462 | 0.0139 | 0.0139 | 0 | 0.0139 | 0
[43 empty] | 2014-11-24 | 18時 | -0.12852 | #DIV/0! | #DIV/0! | #DIV/0! | -0.11462 | 0.0139 | 0.0139 | 0 | 0.0139 | 0
[43 empty] | 2014-11-24 | 19時 | -0.12852 | #DIV/0! | #DIV/0! | #DIV/0! | -0.11462 | 0.0139 | 0.0139 | 0 | 0.0139 | 0
[43 empty] | 2014-11-24 | 20時 | -0.12852 | #DIV/0! | #DIV/0! | #DIV/0! | -0.11462 | 0.0139 | 0.0139 | 0 | 0.0139 | 0
[43 empty] | 2014-11-24 | 21時 | -0.12852 | #DIV/0! | #DIV/0! | #DIV/0! | -0.11462 | 0.0139 | 0.0139 | 0 | 0.0139 | 0
[43 empty] | 2014-11-24 | 22時 | -0.12852 | #DIV/0! | #DIV/0! | #DIV/0! | -0.11462 | 0.0139 | 0.0139 | 0 | 0.0139 | 0
[43 empty] | 2014-11-24 | 23時 | -0.12852 | #DIV/0! | #DIV/0! | #DIV/0! | -0.11462 | 0.0139 | 0.0139 | 0 | 0.0139 | 0
[43 empty] | 2014-11-25 | 0時 | -0.12852 | #DIV/0! | #DIV/0! | #DIV/0! | -0.11462 | 0.0139 | 0.0139 | 0 | 0.0139 | 0
[43 empty] | 2014-11-25 | 1時 | -0.12852 | #DIV/0! | #DIV/0! | #DIV/0! | -0.11462 | 0.0139 | 0.0139 | 0 | 0.0139 | 0
[43 empty] | 2014-11-25 | 2時 | -0.12852 | #DIV/0! | #DIV/0! | #DIV/0! | -0.11462 | 0.0139 | 0.0139 | 0 | 0.0139 | 0
[43 empty] | 2014-11-25 | 3時 | -0.12852 | #DIV/0! | #DIV/0! | #DIV/0! | -0.11462 | 0.0139 | 0.0139 | 0 | 0.0139 | 0
[43 empty] | 2014-11-25 | 4時 | -0.12852 | #DIV/0! | #DIV/0! | #DIV/0! | -0.11462 | 0.0139 | 0.0139 | 0 | 0.0139 | 0
[43 empty] | 2014-11-25 | 5時 | -0.12852 | #DIV/0! | #DIV/0! | #DIV/0! | -0.11462 | 0.0139 | 0.0139 | 0 | 0.0139 | 0
[43 empty] | 2014-11-25 | 6時 | -0.12852 | #DIV/0! | #DIV/0! | #DIV/0! | -0.11462 | 0.0139 | 0.0139 | 0 | 0.0139 | 0
[43 empty] | 2014-11-25 | 7時 | -0.12852 | #DIV/0! | #DIV/0! | #DIV/0! | -0.11462 | 0.0139 | 0.0139 | 0 | 0.0139 | 0
[43 empty] | 2014-11-25 | 8時 | -0.12852 | #DIV/0! | #DIV/0! | #DIV/0! | -0.11462 | 0.0139 | 0.0139 | 0 | 0.0139 | 0
[43 empty] | 2014-11-25 | 9時 | -0.12852 | #DIV/0! | #DIV/0! | #DIV/0! | -0.11462 | 0.0139 | 0.0139 | 0 | 0.0139 | 0
[43 empty] | 2014-11-25 | 10時 | -0.12852 | #DIV/0! | #DIV/0! | #DIV/0! | -0.11462 | 0.0139 | 0.0139 | 0 | 0.0139 | 0
[43 empty] | 2014-11-25 | 11時 | -0.12852 | #DIV/0! | #DIV/0! | #DIV/0! | -0.11462 | 0.0139 | 0.0139 | 0 | 0.0139 | 0
[43 empty] | 2014-11-25 | 12時 | -0.12852 | #DIV/0! | #DIV/0! | #DIV/0! | -0.11462 | 0.0139 | 0.0139 | 0 | 0.0139 | 0
[43 empty] | 2014-11-25 | 13時 | -0.12852 | #DIV/0! | #DIV/0! | #DIV/0! | -0.11462 | 0.0139 | 0.0139 | 0 | 0.0139 | 0
[43 empty] | 2014-11-25 | 14時 | -0.12852 | #DIV/0! | #DIV/0! | #DIV/0! | -0.11462 | 0.0139 | 0.0139 | 0 | 0.0139 | 0
[43 empty] | 2014-11-25 | 15時 | -0.12852 | #DIV/0! | #DIV/0! | #DIV/0! | -0.11462 | 0.0139 | 0.0139 | 0 | 0.0139 | 0
[43 empty] | 2014-11-25 | 16時 | -0.12852 | #DIV/0! | #DIV/0! | #DIV/0! | -0.11462 | 0.0139 | 0.0139 | 0 | 0.0139 | 0
[43 empty] | 2014-11-25 | 17時 | -0.12852 | #DIV/0! | #DIV/0! | #DIV/0! | -0.11462 | 0.0139 | 0.0139 | 0 | 0.0139 | 0
[43 empty] | 2014-11-25 | 18時 | -0.12852 | #DIV/0! | #DIV/0! | #DIV/0! | -0.11462 | 0.0139 | 0.0139 | 0 | 0.0139 | 0
[43 empty] | 2014-11-25 | 19時 | -0.12852 | #DIV/0! | #DIV/0! | #DIV/0! | -0.11462 | 0.0139 | 0.0139 | 0 | 0.0139 | 0
[43 empty] | 2014-11-25 | 20時 | -0.12852 | #DIV/0! | #DIV/0! | #DIV/0! | -0.11462 | 0.0139 | 0.0139 | 0 | 0.0139 | 0
[43 empty] | 2014-11-25 | 21時 | -0.12852 | #DIV/0! | #DIV/0! | #DIV/0! | -0.11462 | 0.0139 | 0.0139 | 0 | 0.0139 | 0
[43 empty] | 2014-11-25 | 22時 | -0.12852 | #DIV/0! | #DIV/0! | #DIV/0! | -0.11462 | 0.0139 | 0.0139 | 0 | 0.0139 | 0
[43 empty] | 2014-11-25 | 23時 | -0.12852 | #DIV/0! | #DIV/0! | #DIV/0! | -0.11462 | 0.0139 | 0.0139 | 0 | 0.0139 | 0
[43 empty] | 2014-11-26 | 0時 | -0.12852 | #DIV/0! | #DIV/0! | #DIV/0! | -0.11462 | 0.0139 | 0.0139 | 0 | 0.0139 | 0
[43 empty] | 2014-11-26 | 1時 | -0.12852 | #DIV/0! | #DIV/0! | #DIV/0! | -0.11462 | 0.0139 | 0.0139 | 0 | 0.0139 | 0
[43 empty] | 2014-11-26 | 2時 | -0.12852 | #DIV/0! | #DIV/0! | #DIV/0! | -0.11462 | 0.0139 | 0.0139 | 0 | 0.0139 | 0
[43 empty] | 2014-11-26 | 3時 | -0.12852 | #DIV/0! | #DIV/0! | #DIV/0! | -0.11462 | 0.0139 | 0.0139 | 0 | 0.0139 | 0
[43 empty] | 2014-11-26 | 4時 | -0.12852 | #DIV/0! | #DIV/0! | #DIV/0! | -0.11462 | 0.0139 | 0.0139 | 0 | 0.0139 | 0
[43 empty] | 2014-11-26 | 5時 | -0.12852 | #DIV/0! | #DIV/0! | #DIV/0! | -0.11462 | 0.0139 | 0.0139 | 0 | 0.0139 | 0
[43 empty] | 2014-11-26 | 6時 | -0.12852 | #DIV/0! | #DIV/0! | #DIV/0! | -0.11462 | 0.0139 | 0.0139 | 0 | 0.0139 | 0
[43 empty] | 2014-11-26 | 7時 | -0.12852 | #DIV/0! | #DIV/0! | #DIV/0! | -0.11462 | 0.0139 | 0.0139 | 0 | 0.0139 | 0
[43 empty] | 2014-11-26 | 8時 | -0.12852 | #DIV/0! | #DIV/0! | #DIV/0! | -0.11462 | 0.0139 | 0.0139 | 0 | 0.0139 | 0
[43 empty] | 2014-11-26 | 9時 | -0.12852 | #DIV/0! | #DIV/0! | #DIV/0! | -0.11462 | 0.0139 | 0.0139 | 0 | 0.0139 | 0
[43 empty] | 2014-11-26 | 10時 | -0.12852 | #DIV/0! | #DIV/0! | #DIV/0! | -0.11462 | 0.0139 | 0.0139 | 0 | 0.0139 | 0
[43 empty] | 2014-11-26 | 11時 | -0.12852 | #DIV/0! | #DIV/0! | #DIV/0! | -0.11462 | 0.0139 | 0.0139 | 0 | 0.0139 | 0
[43 empty] | 2014-11-26 | 12時 | -0.12852 | #DIV/0! | #DIV/0! | #DIV/0! | -0.11462 | 0.0139 | 0.0139 | 0 | 0.0139 | 0
[43 empty] | 2014-11-26 | 13時 | -0.12852 | #DIV/0! | #DIV/0! | #DIV/0! | -0.11462 | 0.0139 | 0.0139 | 0 | 0.0139 | 0
[43 empty] | 2014-11-26 | 14時 | -0.12852 | #DIV/0! | #DIV/0! | #DIV/0! | -0.11462 | 0.0139 | 0.0139 | 0 | 0.0139 | 0
[43 empty] | 2014-11-26 | 15時 | -0.12852 | #DIV/0! | #DIV/0! | #DIV/0! | -0.11462 | 0.0139 | 0.0139 | 0 | 0.0139 | 0
[43 empty] | 2014-11-26 | 16時 | -0.12852 | #DIV/0! | #DIV/0! | #DIV/0! | -0.11462 | 0.0139 | 0.0139 | 0 | 0.0139 | 0
[43 empty] | 2014-11-26 | 17時 | -0.12852 | #DIV/0! | #DIV/0! | #DIV/0! | -0.11462 | 0.0139 | 0.0139 | 0 | 0.0139 | 0
[43 empty] | 2014-11-26 | 18時 | -0.12852 | #DIV/0! | #DIV/0! | #DIV/0! | -0.11462 | 0.0139 | 0.0139 | 0 | 0.0139 | 0
[43 empty] | 2014-11-26 | 19時 | -0.12852 | #DIV/0! | #DIV/0! | #DIV/0! | -0.11462 | 0.0139 | 0.0139 | 0 | 0.0139 | 0
[43 empty] | 2014-11-26 | 20時 | -0.12852 | #DIV/0! | #DIV/0! | #DIV/0! | -0.11462 | 0.0139 | 0.0139 | 0 | 0.0139 | 0
[43 empty] | 2014-11-26 | 21時 | -0.12852 | #DIV/0! | #DIV/0! | #DIV/0! | -0.11462 | 0.0139 | 0.0139 | 0 | 0.0139 | 0
[43 empty] | 2014-11-26 | 22時 | -0.12852 | #DIV/0! | #DIV/0! | #DIV/0! | -0.11462 | 0.0139 | 0.0139 | 0 | 0.0139 | 0
[43 empty] | 2014-11-26 | 23時 | -0.12852 | #DIV/0! | #DIV/0! | #DIV/0! | -0.11462 | 0.0139 | 0.0139 | 0 | 0.0139 | 0
[43 empty] | 2014-11-27 | 0時 | -0.12852 | #DIV/0! | #DIV/0! | #DIV/0! | -0.11462 | 0.0139 | 0.0139 | 0 | 0.0139 | 0
[43 empty] | 2014-11-27 | 1時 | -0.12852 | #DIV/0! | #DIV/0! | #DIV/0! | -0.11462 | 0.0139 | 0.0139 | 0 | 0.0139 | 0
[43 empty] | 2014-11-27 | 2時 | -0.12852 | #DIV/0! | #DIV/0! | #DIV/0! | -0.11462 | 0.0139 | 0.0139 | 0 | 0.0139 | 0
[43 empty] | 2014-11-27 | 3時 | -0.12852 | #DIV/0! | #DIV/0! | #DIV/0! | -0.11462 | 0.0139 | 0.0139 | 0 | 0.0139 | 0
[43 empty] | 2014-11-27 | 4時 | -0.12852 | #DIV/0! | #DIV/0! | #DIV/0! | -0.11462 | 0.0139 | 0.0139 | 0 | 0.0139 | 0
[43 empty] | 2014-11-27 | 5時 | -0.12852 | #DIV/0! | #DIV/0! | #DIV/0! | -0.11462 | 0.0139 | 0.0139 | 0 | 0.0139 | 0
[43 empty] | 2014-11-27 | 6時 | -0.12852 | #DIV/0! | #DIV/0! | #DIV/0! | -0.11462 | 0.0139 | 0.0139 | 0 | 0.0139 | 0
[43 empty] | 2014-11-27 | 7時 | -0.12852 | #DIV/0! | #DIV/0! | #DIV/0! | -0.11462 | 0.0139 | 0.0139 | 0 | 0.0139 | 0
[43 empty] | 2014-11-27 | 8時 | -0.12852 | #DIV/0! | #DIV/0! | #DIV/0! | -0.11462 | 0.0139 | 0.0139 | 0 | 0.0139 | 0
[43 empty] | 2014-11-27 | 9時 | -0.12852 | #DIV/0! | #DIV/0! | #DIV/0! | -0.11462 | 0.0139 | 0.0139 | 0 | 0.0139 | 0
[43 empty] | 2014-11-27 | 10時 | -0.12852 | #DIV/0! | #DIV/0! | #DIV/0! | -0.11462 | 0.0139 | 0.0139 | 0 | 0.0139 | 0
[43 empty] | 2014-11-27 | 11時 | -0.12852 | #DIV/0! | #DIV/0! | #DIV/0! | -0.11462 | 0.0139 | 0.0139 | 0 | 0.0139 | 0
[43 empty] | 2014-11-27 | 12時 | -0.12852 | #DIV/0! | #DIV/0! | #DIV/0! | -0.11462 | 0.0139 | 0.0139 | 0 | 0.0139 | 0
[43 empty] | 2014-11-27 | 13時 | -0.12852 | #DIV/0! | #DIV/0! | #DIV/0! | -0.11462 | 0.0139 | 0.0139 | 0 | 0.0139 | 0
[43 empty] | 2014-11-27 | 14時 | -0.12852 | #DIV/0! | #DIV/0! | #DIV/0! | -0.11462 | 0.0139 | 0.0139 | 0 | 0.0139 | 0
[43 empty] | 2014-11-27 | 15時 | -0.12852 | #DIV/0! | #DIV/0! | #DIV/0! | -0.11462 | 0.0139 | 0.0139 | 0 | 0.0139 | 0
[43 empty] | 2014-11-27 | 16時 | -0.12852 | #DIV/0! | #DIV/0! | #DIV/0! | -0.11462 | 0.0139 | 0.0139 | 0 | 0.0139 | 0
[43 empty] | 2014-11-27 | 17時 | -0.12852 | #DIV/0! | #DIV/0! | #DIV/0! | -0.11462 | 0.0139 | 0.0139 | 0 | 0.0139 | 0
[43 empty] | 2014-11-27 | 18時 | -0.12852 | #DIV/0! | #DIV/0! | #DIV/0! | -0.11462 | 0.0139 | 0.0139 | 0 | 0.0139 | 0
[43 empty] | 2014-11-27 | 19時 | -0.12852 | #DIV/0! | #DIV/0! | #DIV/0! | -0.11462 | 0.0139 | 0.0139 | 0 | 0.0139 | 0
[43 empty] | 2014-11-27 | 20時 | -0.12852 | #DIV/0! | #DIV/0! | #DIV/0! | -0.11462 | 0.0139 | 0.0139 | 0 | 0.0139 | 0
[43 empty] | 2014-11-27 | 21時 | -0.12852 | #DIV/0! | #DIV/0! | #DIV/0! | -0.11462 | 0.0139 | 0.0139 | 0 | 0.0139 | 0
[43 empty] | 2014-11-27 | 22時 | -0.12852 | #DIV/0! | #DIV/0! | #DIV/0! | -0.11462 | 0.0139 | 0.0139 | 0 | 0.0139 | 0
[43 empty] | 2014-11-27 | 23時 | -0.12852 | #DIV/0! | #DIV/0! | #DIV/0! | -0.11462 | 0.0139 | 0.0139 | 0 | 0.0139 | 0
[43 empty] | 2014-11-28 | 0時 | -0.12852 | #DIV/0! | #DIV/0! | #DIV/0! | -0.11462 | 0.0139 | 0.0139 | 0 | 0.0139 | 0
[43 empty] | 2014-11-28 | 1時 | -0.12852 | #DIV/0! | #DIV/0! | #DIV/0! | -0.11462 | 0.0139 | 0.0139 | 0 | 0.0139 | 0
[43 empty] | 2014-11-28 | 2時 | -0.12852 | #DIV/0! | #DIV/0! | #DIV/0! | -0.11462 | 0.0139 | 0.0139 | 0 | 0.0139 | 0
[43 empty] | 2014-11-28 | 3時 | -0.12852 | #DIV/0! | #DIV/0! | #DIV/0! | -0.11462 | 0.0139 | 0.0139 | 0 | 0.0139 | 0
[43 empty] | 2014-11-28 | 4時 | -0.12852 | #DIV/0! | #DIV/0! | #DIV/0! | -0.11462 | 0.0139 | 0.0139 | 0 | 0.0139 | 0
[43 empty] | 2014-11-28 | 5時 | -0.12852 | #DIV/0! | #DIV/0! | #DIV/0! | -0.11462 | 0.0139 | 0.0139 | 0 | 0.0139 | 0
[43 empty] | 2014-11-28 | 6時 | -0.12852 | #DIV/0! | #DIV/0! | #DIV/0! | -0.11462 | 0.0139 | 0.0139 | 0 | 0.0139 | 0
[43 empty] | 2014-11-28 | 7時 | -0.12852 | #DIV/0! | #DIV/0! | #DIV/0! | -0.11462 | 0.0139 | 0.0139 | 0 | 0.0139 | 0
[43 empty] | 2014-11-28 | 8時 | -0.12852 | #DIV/0! | #DIV/0! | #DIV/0! | -0.11462 | 0.0139 | 0.0139 | 0 | 0.0139 | 0
[43 empty] | 2014-11-28 | 9時 | -0.12852 | #DIV/0! | #DIV/0! | #DIV/0! | -0.11462 | 0.0139 | 0.0139 | 0 | 0.0139 | 0
[43 empty] | 2014-11-28 | 10時 | -0.12852 | #DIV/0! | #DIV/0! | #DIV/0! | -0.11462 | 0.0139 | 0.0139 | 0 | 0.0139 | 0
[43 empty] | 2014-11-28 | 11時 | -0.12852 | #DIV/0! | #DIV/0! | #DIV/0! | -0.11462 | 0.0139 | 0.0139 | 0 | 0.0139 | 0
[43 empty] | 2014-11-28 | 12時 | -0.12852 | #DIV/0! | #DIV/0! | #DIV/0! | -0.11462 | 0.0139 | 0.0139 | 0 | 0.0139 | 0
[43 empty] | 2014-11-28 | 13時 | -0.12852 | #DIV/0! | #DIV/0! | #DIV/0! | -0.11462 | 0.0139 | 0.0139 | 0 | 0.0139 | 0
[43 empty] | 2014-11-28 | 14時 | -0.12852 | #DIV/0! | #DIV/0! | #DIV/0! | -0.11462 | 0.0139 | 0.0139 | 0 | 0.0139 | 0
[43 empty] | 2014-11-28 | 15時 | -0.12852 | #DIV/0! | #DIV/0! | #DIV/0! | -0.11462 | 0.0139 | 0.0139 | 0 | 0.0139 | 0
[43 empty] | 2014-11-28 | 16時 | -0.12852 | #DIV/0! | #DIV/0! | #DIV/0! | -0.11462 | 0.0139 | 0.0139 | 0 | 0.0139 | 0
[43 empty] | 2014-11-28 | 17時 | -0.12852 | #DIV/0! | #DIV/0! | #DIV/0! | -0.11462 | 0.0139 | 0.0139 | 0 | 0.0139 | 0
[43 empty] | 2014-11-28 | 18時 | -0.12852 | #DIV/0! | #DIV/0! | #DIV/0! | -0.11462 | 0.0139 | 0.0139 | 0 | 0.0139 | 0
[43 empty] | 2014-11-28 | 19時 | -0.12852 | #DIV/0! | #DIV/0! | #DIV/0! | -0.11462 | 0.0139 | 0.0139 | 0 | 0.0139 | 0
[43 empty] | 2014-11-28 | 20時 | -0.12852 | #DIV/0! | #DIV/0! | #DIV/0! | -0.11462 | 0.0139 | 0.0139 | 0 | 0.0139 | 0
[43 empty] | 2014-11-28 | 21時 | -0.12852 | #DIV/0! | #DIV/0! | #DIV/0! | -0.11462 | 0.0139 | 0.0139 | 0 | 0.0139 | 0
[43 empty] | 2014-11-28 | 22時 | -0.12852 | #DIV/0! | #DIV/0! | #DIV/0! | -0.11462 | 0.0139 | 0.0139 | 0 | 0.0139 | 0
[43 empty] | 2014-11-28 | 23時 | -0.12852 | #DIV/0! | #DIV/0! | #DIV/0! | -0.11462 | 0.0139 | 0.0139 | 0 | 0.0139 | 0
[43 empty] | 2014-11-29 | 0時 | -0.12852 | #DIV/0! | #DIV/0! | #DIV/0! | -0.11462 | 0.0139 | 0.0139 | 0 | 0.0139 | 0
[43 empty] | 2014-11-29 | 1時 | -0.12852 | #DIV/0! | #DIV/0! | #DIV/0! | -0.11462 | 0.0139 | 0.0139 | 0 | 0.0139 | 0
[43 empty] | 2014-11-29 | 2時 | -0.12852 | #DIV/0! | #DIV/0! | #DIV/0! | -0.11462 | 0.0139 | 0.0139 | 0 | 0.0139 | 0
[43 empty] | 2014-11-29 | 3時 | -0.12852 | #DIV/0! | #DIV/0! | #DIV/0! | -0.11462 | 0.0139 | 0.0139 | 0 | 0.0139 | 0
[43 empty] | 2014-11-29 | 4時 | -0.12852 | #DIV/0! | #DIV/0! | #DIV/0! | -0.11462 | 0.0139 | 0.0139 | 0 | 0.0139 | 0
[43 empty] | 2014-11-29 | 5時 | -0.12852 | #DIV/0! | #DIV/0! | #DIV/0! | -0.11462 | 0.0139 | 0.0139 | 0 | 0.0139 | 0
[43 empty] | 2014-11-29 | 6時 | -0.12852 | #DIV/0! | #DIV/0! | #DIV/0! | -0.11462 | 0.0139 | 0.0139 | 0 | 0.0139 | 0
[43 empty] | 2014-11-29 | 7時 | -0.12852 | #DIV/0! | #DIV/0! | #DIV/0! | -0.11462 | 0.0139 | 0.0139 | 0 | 0.0139 | 0
[43 empty] | 2014-11-29 | 8時 | -0.12852 | #DIV/0! | #DIV/0! | #DIV/0! | -0.11462 | 0.0139 | 0.0139 | 0 | 0.0139 | 0
[43 empty] | 2014-11-29 | 9時 | -0.12852 | #DIV/0! | #DIV/0! | #DIV/0! | -0.11462 | 0.0139 | 0.0139 | 0 | 0.0139 | 0
[43 empty] | 2014-11-29 | 10時 | -0.12852 | #DIV/0! | #DIV/0! | #DIV/0! | -0.11462 | 0.0139 | 0.0139 | 0 | 0.0139 | 0
[43 empty] | 2014-11-29 | 11時 | -0.12852 | #DIV/0! | #DIV/0! | #DIV/0! | -0.11462 | 0.0139 | 0.0139 | 0 | 0.0139 | 0
[43 empty] | 2014-11-29 | 12時 | -0.12852 | #DIV/0! | #DIV/0! | #DIV/0! | -0.11462 | 0.0139 | 0.0139 | 0 | 0.0139 | 0
[43 empty] | 2014-11-29 | 13時 | -0.12852 | #DIV/0! | #DIV/0! | #DIV/0! | -0.11462 | 0.0139 | 0.0139 | 0 | 0.0139 | 0
[43 empty] | 2014-11-29 | 14時 | -0.12852 | #DIV/0! | #DIV/0! | #DIV/0! | -0.11462 | 0.0139 | 0.0139 | 0 | 0.0139 | 0
[43 empty] | 2014-11-29 | 15時 | -0.12852 | #DIV/0! | #DIV/0! | #DIV/0! | -0.11462 | 0.0139 | 0.0139 | 0 | 0.0139 | 0
[43 empty] | 2014-11-29 | 16時 | -0.12852 | #DIV/0! | #DIV/0! | #DIV/0! | -0.11462 | 0.0139 | 0.0139 | 0 | 0.0139 | 0
[43 empty] | 2014-11-29 | 17時 | -0.12852 | #DIV/0! | #DIV/0! | #DIV/0! | -0.11462 | 0.0139 | 0.0139 | 0 | 0.0139 | 0
[43 empty] | 2014-11-29 | 18時 | -0.12852 | #DIV/0! | #DIV/0! | #DIV/0! | -0.11462 | 0.0139 | 0.0139 | 0 | 0.0139 | 0
[43 empty] | 2014-11-29 | 19時 | -0.12852 | #DIV/0! | #DIV/0! | #DIV/0! | -0.11462 | 0.0139 | 0.0139 | 0 | 0.0139 | 0
[43 empty] | 2014-11-29 | 20時 | -0.12852 | #DIV/0! | #DIV/0! | #DIV/0! | -0.11462 | 0.0139 | 0.0139 | 0 | 0.0139 | 0
[43 empty] | 2014-11-29 | 21時 | -0.12852 | #DIV/0! | #DIV/0! | #DIV/0! | -0.11462 | 0.0139 | 0.0139 | 0 | 0.0139 | 0
[43 empty] | 2014-11-29 | 22時 | -0.12852 | #DIV/0! | #DIV/0! | #DIV/0! | -0.11462 | 0.0139 | 0.0139 | 0 | 0.0139 | 0
[43 empty] | 2014-11-29 | 23時 | -0.12852 | #DIV/0! | #DIV/0! | #DIV/0! | -0.11462 | 0.0139 | 0.0139 | 0 | 0.0139 | 0
[43 empty] | 2014-11-30 | 0時 | -0.12852 | #DIV/0! | #DIV/0! | #DIV/0! | -0.11462 | 0.0139 | 0.0139 | 0 | 0.0139 | 0
[43 empty] | 2014-11-30 | 1時 | -0.12852 | #DIV/0! | #DIV/0! | #DIV/0! | -0.11462 | 0.0139 | 0.0139 | 0 | 0.0139 | 0
[43 empty] | 2014-11-30 | 2時 | -0.12852 | #DIV/0! | #DIV/0! | #DIV/0! | -0.11462 | 0.0139 | 0.0139 | 0 | 0.0139 | 0
[43 empty] | 2014-11-30 | 3時 | -0.12852 | #DIV/0! | #DIV/0! | #DIV/0! | -0.11462 | 0.0139 | 0.0139 | 0 | 0.0139 | 0
[43 empty] | 2014-11-30 | 4時 | -0.12852 | #DIV/0! | #DIV/0! | #DIV/0! | -0.11462 | 0.0139 | 0.0139 | 0 | 0.0139 | 0
[43 empty] | 2014-11-30 | 5時 | -0.12852 | #DIV/0! | #DIV/0! | #DIV/0! | -0.11462 | 0.0139 | 0.0139 | 0 | 0.0139 | 0
[43 empty] | 2014-11-30 | 6時 | -0.12852 | #DIV/0! | #DIV/0! | #DIV/0! | -0.11462 | 0.0139 | 0.0139 | 0 | 0.0139 | 0
[43 empty] | 2014-11-30 | 7時 | -0.12852 | #DIV/0! | #DIV/0! | #DIV/0! | -0.11462 | 0.0139 | 0.0139 | 0 | 0.0139 | 0
[43 empty] | 2014-11-30 | 8時 | -0.12852 | #DIV/0! | #DIV/0! | #DIV/0! | -0.11462 | 0.0139 | 0.0139 | 0 | 0.0139 | 0
[43 empty] | 2014-11-30 | 9時 | -0.12852 | #DIV/0! | #DIV/0! | #DIV/0! | -0.11462 | 0.0139 | 0.0139 | 0 | 0.0139 | 0
[43 empty] | 2014-11-30 | 10時 | -0.12852 | #DIV/0! | #DIV/0! | #DIV/0! | -0.11462 | 0.0139 | 0.0139 | 0 | 0.0139 | 0
[43 empty] | 2014-11-30 | 11時 | -0.12852 | #DIV/0! | #DIV/0! | #DIV/0! | -0.11462 | 0.0139 | 0.0139 | 0 | 0.0139 | 0
[43 empty] | 2014-11-30 | 12時 | -0.12852 | #DIV/0! | #DIV/0! | #DIV/0! | -0.11462 | 0.0139 | 0.0139 | 0 | 0.0139 | 0
[43 empty] | 2014-11-30 | 13時 | -0.12852 | #DIV/0! | #DIV/0! | #DIV/0! | -0.11462 | 0.0139 | 0.0139 | 0 | 0.0139 | 0
[43 empty] | 2014-11-30 | 14時 | -0.12852 | #DIV/0! | #DIV/0! | #DIV/0! | -0.11462 | 0.0139 | 0.0139 | 0 | 0.0139 | 0
[43 empty] | 2014-11-30 | 15時 | -0.12852 | #DIV/0! | #DIV/0! | #DIV/0! | -0.11462 | 0.0139 | 0.0139 | 0 | 0.0139 | 0
[43 empty] | 2014-11-30 | 16時 | -0.12852 | #DIV/0! | #DIV/0! | #DIV/0! | -0.11462 | 0.0139 | 0.0139 | 0 | 0.0139 | 0
[43 empty] | 2014-11-30 | 17時 | -0.12852 | #DIV/0! | #DIV/0! | #DIV/0! | -0.11462 | 0.0139 | 0.0139 | 0 | 0.0139 | 0
[43 empty] | 2014-11-30 | 18時 | -0.12852 | #DIV/0! | #DIV/0! | #DIV/0! | -0.11462 | 0.0139 | 0.0139 | 0 | 0.0139 | 0
[43 empty] | 2014-11-30 | 19時 | -0.12852 | #DIV/0! | #DIV/0! | #DIV/0! | -0.11462 | 0.0139 | 0.0139 | 0 | 0.0139 | 0
[43 empty] | 2014-11-30 | 20時 | -0.12852 | #DIV/0! | #DIV/0! | #DIV/0! | -0.11462 | 0.0139 | 0.0139 | 0 | 0.0139 | 0
[43 empty] | 2014-11-30 | 21時 | -0.12852 | #DIV/0! | #DIV/0! | #DIV/0! | -0.11462 | 0.0139 | 0.0139 | 0 | 0.0139 | 0
[43 empty] | 2014-11-30 | 22時 | -0.12852 | #DIV/0! | #DIV/0! | #DIV/0! | -0.11462 | 0.0139 | 0.0139 | 0 | 0.0139 | 0
[43 empty] | 2014-11-30 | 23時 | -0.12852 | #DIV/0! | #DIV/0! | #DIV/0! | -0.11462 | 0.0139 | 0.0139 | 0 | 0.0139 | 0
[43 empty] | 2014-12-01 | 0時 | -0.12852 | #DIV/0! | #DIV/0! | #DIV/0! | -0.11462 | 0.0139 | 0.0139 | 0 | 0.0139 | 0
[43 empty] | 2014-12-01 | 1時 | -0.12852 | #DIV/0! | #DIV/0! | #DIV/0! | -0.11462 | 0.0139 | 0.0139 | 0 | 0.0139 | 0
[43 empty] | 2014-12-01 | 2時 | -0.12852 | #DIV/0! | #DIV/0! | #DIV/0! | -0.11462 | 0.0139 | 0.0139 | 0 | 0.0139 | 0
[43 empty] | 2014-12-01 | 3時 | -0.12852 | #DIV/0! | #DIV/0! | #DIV/0! | -0.11462 | 0.0139 | 0.0139 | 0 | 0.0139 | 0
[43 empty] | 2014-12-01 | 4時 | -0.12852 | #DIV/0! | #DIV/0! | #DIV/0! | -0.11462 | 0.0139 | 0.0139 | 0 | 0.0139 | 0
[43 empty] | 2014-12-01 | 5時 | -0.12852 | #DIV/0! | #DIV/0! | #DIV/0! | -0.11462 | 0.0139 | 0.0139 | 0 | 0.0139 | 0
[43 empty] | 2014-12-01 | 6時 | -0.12852 | #DIV/0! | #DIV/0! | #DIV/0! | -0.11462 | 0.0139 | 0.0139 | 0 | 0.0139 | 0
[43 empty] | 2014-12-01 | 7時 | -0.12852 | #DIV/0! | #DIV/0! | #DIV/0! | -0.11462 | 0.0139 | 0.0139 | 0 | 0.0139 | 0
[43 empty] | 2014-12-01 | 8時 | -0.12852 | #DIV/0! | #DIV/0! | #DIV/0! | -0.11462 | 0.0139 | 0.0139 | 0 | 0.0139 | 0
[43 empty] | 2014-12-01 | 9時 | -0.12852 | #DIV/0! | #DIV/0! | #DIV/0! | -0.11462 | 0.0139 | 0.0139 | 0 | 0.0139 | 0
[43 empty] | 2014-12-01 | 10時 | -0.12852 | #DIV/0! | #DIV/0! | #DIV/0! | -0.11462 | 0.0139 | 0.0139 | 0 | 0.0139 | 0
[43 empty] | 2014-12-01 | 11時 | -0.12852 | #DIV/0! | #DIV/0! | #DIV/0! | -0.11462 | 0.0139 | 0.0139 | 0 | 0.0139 | 0
[43 empty] | 2014-12-01 | 12時 | -0.12852 | #DIV/0! | #DIV/0! | #DIV/0! | -0.11462 | 0.0139 | 0.0139 | 0 | 0.0139 | 0
[43 empty] | 2014-12-01 | 13時 | -0.12852 | #DIV/0! | #DIV/0! | #DIV/0! | -0.11462 | 0.0139 | 0.0139 | 0 | 0.0139 | 0
[43 empty] | 2014-12-01 | 14時 | -0.12852 | #DIV/0! | #DIV/0! | #DIV/0! | -0.11462 | 0.0139 | 0.0139 | 0 | 0.0139 | 0
[43 empty] | 2014-12-01 | 15時 | -0.12852 | #DIV/0! | #DIV/0! | #DIV/0! | -0.11462 | 0.0139 | 0.0139 | 0 | 0.0139 | 0
[43 empty] | 2014-12-01 | 16時 | -0.12852 | #DIV/0! | #DIV/0! | #DIV/0! | -0.11462 | 0.0139 | 0.0139 | 0 | 0.0139 | 0
[43 empty] | 2014-12-01 | 17時 | -0.12852 | #DIV/0! | #DIV/0! | #DIV/0! | -0.11462 | 0.0139 | 0.0139 | 0 | 0.0139 | 0
[43 empty] | 2014-12-01 | 18時 | -0.12852 | #DIV/0! | #DIV/0! | #DIV/0! | -0.11462 | 0.0139 | 0.0139 | 0 | 0.0139 | 0
[43 empty] | 2014-12-01 | 19時 | -0.12852 | #DIV/0! | #DIV/0! | #DIV/0! | -0.11462 | 0.0139 | 0.0139 | 0 | 0.0139 | 0
[43 empty] | 2014-12-01 | 20時 | -0.12852 | #DIV/0! | #DIV/0! | #DIV/0! | -0.11462 | 0.0139 | 0.0139 | 0 | 0.0139 | 0
[43 empty] | 2014-12-01 | 21時 | -0.12852 | #DIV/0! | #DIV/0! | #DIV/0! | -0.11462 | 0.0139 | 0.0139 | 0 | 0.0139 | 0
[43 empty] | 2014-12-01 | 22時 | -0.12852 | #DIV/0! | #DIV/0! | #DIV/0! | -0.11462 | 0.0139 | 0.0139 | 0 | 0.0139 | 0
[43 empty] | 2014-12-01 | 23時 | -0.12852 | #DIV/0! | #DIV/0! | #DIV/0! | -0.11462 | 0.0139 | 0.0139 | 0 | 0.0139 | 0
[43 empty] | 2014-12-02 | 0時 | -0.12852 | #DIV/0! | #DIV/0! | #DIV/0! | -0.11462 | 0.0139 | 0.0139 | 0 | 0.0139 | 0
[43 empty] | 2014-12-02 | 1時 | -0.12852 | #DIV/0! | #DIV/0! | #DIV/0! | -0.11462 | 0.0139 | 0.0139 | 0 | 0.0139 | 0
[43 empty] | 2014-12-02 | 2時 | -0.12852 | #DIV/0! | #DIV/0! | #DIV/0! | -0.11462 | 0.0139 | 0.0139 | 0 | 0.0139 | 0
[43 empty] | 2014-12-02 | 3時 | -0.12852 | #DIV/0! | #DIV/0! | #DIV/0! | -0.11462 | 0.0139 | 0.0139 | 0 | 0.0139 | 0
[43 empty] | 2014-12-02 | 4時 | -0.12852 | #DIV/0! | #DIV/0! | #DIV/0! | -0.11462 | 0.0139 | 0.0139 | 0 | 0.0139 | 0
[43 empty] | 2014-12-02 | 5時 | -0.12852 | #DIV/0! | #DIV/0! | #DIV/0! | -0.11462 | 0.0139 | 0.0139 | 0 | 0.0139 | 0
[43 empty] | 2014-12-02 | 6時 | -0.12852 | #DIV/0! | #DIV/0! | #DIV/0! | -0.11462 | 0.0139 | 0.0139 | 0 | 0.0139 | 0
[43 empty] | 2014-12-02 | 7時 | -0.12852 | #DIV/0! | #DIV/0! | #DIV/0! | -0.11462 | 0.0139 | 0.0139 | 0 | 0.0139 | 0
[43 empty] | 2014-12-02 | 8時 | -0.12852 | #DIV/0! | #DIV/0! | #DIV/0! | -0.11462 | 0.0139 | 0.0139 | 0 | 0.0139 | 0
[43 empty] | 2014-12-02 | 9時 | -0.12852 | #DIV/0! | #DIV/0! | #DIV/0! | -0.11462 | 0.0139 | 0.0139 | 0 | 0.0139 | 0
[43 empty] | 2014-12-02 | 10時 | -0.12852 | #DIV/0! | #DIV/0! | #DIV/0! | -0.11462 | 0.0139 | 0.0139 | 0 | 0.0139 | 0
[43 empty] | 2014-12-02 | 11時 | -0.12852 | #DIV/0! | #DIV/0! | #DIV/0! | -0.11462 | 0.0139 | 0.0139 | 0 | 0.0139 | 0
[43 empty] | 2014-12-02 | 12時 | -0.12852 | #DIV/0! | #DIV/0! | #DIV/0! | -0.11462 | 0.0139 | 0.0139 | 0 | 0.0139 | 0
[43 empty] | 2014-12-02 | 13時 | -0.12852 | #DIV/0! | #DIV/0! | #DIV/0! | -0.11462 | 0.0139 | 0.0139 | 0 | 0.0139 | 0
[43 empty] | 2014-12-02 | 14時 | -0.12852 | #DIV/0! | #DIV/0! | #DIV/0! | -0.11462 | 0.0139 | 0.0139 | 0 | 0.0139 | 0
[43 empty] | 2014-12-02 | 15時 | -0.12852 | #DIV/0! | #DIV/0! | #DIV/0! | -0.11462 | 0.0139 | 0.0139 | 0 | 0.0139 | 0
[43 empty] | 2014-12-02 | 16時 | -0.12852 | #DIV/0! | #DIV/0! | #DIV/0! | -0.11462 | 0.0139 | 0.0139 | 0 | 0.0139 | 0
[43 empty] | 2014-12-02 | 17時 | -0.12852 | #DIV/0! | #DIV/0! | #DIV/0! | -0.11462 | 0.0139 | 0.0139 | 0 | 0.0139 | 0
[43 empty] | 2014-12-02 | 18時 | -0.12852 | #DIV/0! | #DIV/0! | #DIV/0! | -0.11462 | 0.0139 | 0.0139 | 0 | 0.0139 | 0
[43 empty] | 2014-12-02 | 19時 | -0.12852 | #DIV/0! | #DIV/0! | #DIV/0! | -0.11462 | 0.0139 | 0.0139 | 0 | 0.0139 | 0
[43 empty] | 2014-12-02 | 20時 | -0.12852 | #DIV/0! | #DIV/0! | #DIV/0! | -0.11462 | 0.0139 | 0.0139 | 0 | 0.0139 | 0
[43 empty] | 2014-12-02 | 21時 | -0.12852 | #DIV/0! | #DIV/0! | #DIV/0! | -0.11462 | 0.0139 | 0.0139 | 0 | 0.0139 | 0
[43 empty] | 2014-12-02 | 22時 | -0.12852 | #DIV/0! | #DIV/0! | #DIV/0! | -0.11462 | 0.0139 | 0.0139 | 0 | 0.0139 | 0
[43 empty] | 2014-12-02 | 23時 | -0.12852 | #DIV/0! | #DIV/0! | #DIV/0! | -0.11462 | 0.0139 | 0.0139 | 0 | 0.0139 | 0
[43 empty] | 2014-12-03 | 0時 | -0.12852 | #DIV/0! | #DIV/0! | #DIV/0! | -0.11462 | 0.0139 | 0.0139 | 0 | 0.0139 | 0
[43 empty] | 2014-12-03 | 1時 | -0.12852 | #DIV/0! | #DIV/0! | #DIV/0! | -0.11462 | 0.0139 | 0.0139 | 0 | 0.0139 | 0
[43 empty] | 2014-12-03 | 2時 | -0.12852 | #DIV/0! | #DIV/0! | #DIV/0! | -0.11462 | 0.0139 | 0.0139 | 0 | 0.0139 | 0
[43 empty] | 2014-12-03 | 3時 | -0.12852 | #DIV/0! | #DIV/0! | #DIV/0! | -0.11462 | 0.0139 | 0.0139 | 0 | 0.0139 | 0
[43 empty] | 2014-12-03 | 4時 | -0.12852 | #DIV/0! | #DIV/0! | #DIV/0! | -0.11462 | 0.0139 | 0.0139 | 0 | 0.0139 | 0
[43 empty] | 2014-12-03 | 5時 | -0.12852 | #DIV/0! | #DIV/0! | #DIV/0! | -0.11462 | 0.0139 | 0.0139 | 0 | 0.0139 | 0
[43 empty] | 2014-12-03 | 6時 | -0.12852 | #DIV/0! | #DIV/0! | #DIV/0! | -0.11462 | 0.0139 | 0.0139 | 0 | 0.0139 | 0
[43 empty] | 2014-12-03 | 7時 | -0.12852 | #DIV/0! | #DIV/0! | #DIV/0! | -0.11462 | 0.0139 | 0.0139 | 0 | 0.0139 | 0
[43 empty] | 2014-12-03 | 8時 | -0.12852 | #DIV/0! | #DIV/0! | #DIV/0! | -0.11462 | 0.0139 | 0.0139 | 0 | 0.0139 | 0
[43 empty] | 2014-12-03 | 9時 | -0.12852 | #DIV/0! | #DIV/0! | #DIV/0! | -0.11462 | 0.0139 | 0.0139 | 0 | 0.0139 | 0
[43 empty] | 2014-12-03 | 10時 | -0.12852 | #DIV/0! | #DIV/0! | #DIV/0! | -0.11462 | 0.0139 | 0.0139 | 0 | 0.0139 | 0
[43 empty] | 2014-12-03 | 11時 | -0.12852 | #DIV/0! | #DIV/0! | #DIV/0! | -0.11462 | 0.0139 | 0.0139 | 0 | 0.0139 | 0
[43 empty] | 2014-12-03 | 12時 | -0.12852 | #DIV/0! | #DIV/0! | #DIV/0! | -0.11462 | 0.0139 | 0.0139 | 0 | 0.0139 | 0
[43 empty] | 2014-12-03 | 13時 | -0.12852 | #DIV/0! | #DIV/0! | #DIV/0! | -0.11462 | 0.0139 | 0.0139 | 0 | 0.0139 | 0
[43 empty] | 2014-12-03 | 14時 | -0.12852 | #DIV/0! | #DIV/0! | #DIV/0! | -0.11462 | 0.0139 | 0.0139 | 0 | 0.0139 | 0
[43 empty] | 2014-12-03 | 15時 | -0.12852 | #DIV/0! | #DIV/0! | #DIV/0! | -0.11462 | 0.0139 | 0.0139 | 0 | 0.0139 | 0
[43 empty] | 2014-12-03 | 16時 | -0.12852 | #DIV/0! | #DIV/0! | #DIV/0! | -0.11462 | 0.0139 | 0.0139 | 0 | 0.0139 | 0
[43 empty] | 2014-12-03 | 17時 | -0.12852 | #DIV/0! | #DIV/0! | #DIV/0! | -0.11462 | 0.0139 | 0.0139 | 0 | 0.0139 | 0
[43 empty] | 2014-12-03 | 18時 | -0.12852 | #DIV/0! | #DIV/0! | #DIV/0! | -0.11462 | 0.0139 | 0.0139 | 0 | 0.0139 | 0
[43 empty] | 2014-12-03 | 19時 | -0.12852 | #DIV/0! | #DIV/0! | #DIV/0! | -0.11462 | 0.0139 | 0.0139 | 0 | 0.0139 | 0
[43 empty] | 2014-12-03 | 20時 | -0.12852 | #DIV/0! | #DIV/0! | #DIV/0! | -0.11462 | 0.0139 | 0.0139 | 0 | 0.0139 | 0
[43 empty] | 2014-12-03 | 21時 | -0.12852 | #DIV/0! | #DIV/0! | #DIV/0! | -0.11462 | 0.0139 | 0.0139 | 0 | 0.0139 | 0
[43 empty] | 2014-12-03 | 22時 | -0.12852 | #DIV/0! | #DIV/0! | #DIV/0! | -0.11462 | 0.0139 | 0.0139 | 0 | 0.0139 | 0
[43 empty] | 2014-12-03 | 23時 | -0.12852 | #DIV/0! | #DIV/0! | #DIV/0! | -0.11462 | 0.0139 | 0.0139 | 0 | 0.0139 | 0
[43 empty] | 2014-12-04 | 0時 | -0.12852 | #DIV/0! | #DIV/0! | #DIV/0! | -0.11462 | 0.0139 | 0.0139 | 0 | 0.0139 | 0
[43 empty] | 2014-12-04 | 1時 | -0.12852 | #DIV/0! | #DIV/0! | #DIV/0! | -0.11462 | 0.0139 | 0.0139 | 0 | 0.0139 | 0
[43 empty] | 2014-12-04 | 2時 | -0.12852 | #DIV/0! | #DIV/0! | #DIV/0! | -0.11462 | 0.0139 | 0.0139 | 0 | 0.0139 | 0
[43 empty] | 2014-12-04 | 3時 | -0.12852 | #DIV/0! | #DIV/0! | #DIV/0! | -0.11462 | 0.0139 | 0.0139 | 0 | 0.0139 | 0
[43 empty] | 2014-12-04 | 4時 | -0.12852 | #DIV/0! | #DIV/0! | #DIV/0! | -0.11462 | 0.0139 | 0.0139 | 0 | 0.0139 | 0
[43 empty] | 2014-12-04 | 5時 | -0.12852 | #DIV/0! | #DIV/0! | #DIV/0! | -0.11462 | 0.0139 | 0.0139 | 0 | 0.0139 | 0
[43 empty] | 2014-12-04 | 6時 | -0.12852 | #DIV/0! | #DIV/0! | #DIV/0! | -0.11462 | 0.0139 | 0.0139 | 0 | 0.0139 | 0
[43 empty] | 2014-12-04 | 7時 | -0.12852 | #DIV/0! | #DIV/0! | #DIV/0! | -0.11462 | 0.0139 | 0.0139 | 0 | 0.0139 | 0
[43 empty] | 2014-12-04 | 8時 | -0.12852 | #DIV/0! | #DIV/0! | #DIV/0! | -0.11462 | 0.0139 | 0.0139 | 0 | 0.0139 | 0
[43 empty] | 2014-12-04 | 9時 | -0.12852 | #DIV/0! | #DIV/0! | #DIV/0! | -0.11462 | 0.0139 | 0.0139 | 0 | 0.0139 | 0
[43 empty] | 2014-12-04 | 10時 | -0.12852 | #DIV/0! | #DIV/0! | #DIV/0! | -0.11462 | 0.0139 | 0.0139 | 0 | 0.0139 | 0
[43 empty] | 2014-12-04 | 11時 | -0.12852 | #DIV/0! | #DIV/0! | #DIV/0! | -0.11462 | 0.0139 | 0.0139 | 0 | 0.0139 | 0
[43 empty] | 2014-12-04 | 12時 | -0.12852 | #DIV/0! | #DIV/0! | #DIV/0! | -0.11462 | 0.0139 | 0.0139 | 0 | 0.0139 | 0
[43 empty] | 2014-12-04 | 13時 | -0.12852 | #DIV/0! | #DIV/0! | #DIV/0! | -0.11462 | 0.0139 | 0.0139 | 0 | 0.0139 | 0
[43 empty] | 2014-12-04 | 14時 | -0.12852 | #DIV/0! | #DIV/0! | #DIV/0! | -0.11462 | 0.0139 | 0.0139 | 0 | 0.0139 | 0
[43 empty] | 2014-12-04 | 15時 | -0.12852 | #DIV/0! | #DIV/0! | #DIV/0! | -0.11462 | 0.0139 | 0.0139 | 0 | 0.0139 | 0
[43 empty] | 2014-12-04 | 16時 | -0.12852 | #DIV/0! | #DIV/0! | #DIV/0! | -0.11462 | 0.0139 | 0.0139 | 0 | 0.0139 | 0
[43 empty] | 2014-12-04 | 17時 | -0.12852 | #DIV/0! | #DIV/0! | #DIV/0! | -0.11462 | 0.0139 | 0.0139 | 0 | 0.0139 | 0
[43 empty] | 2014-12-04 | 18時 | -0.12852 | #DIV/0! | #DIV/0! | #DIV/0! | -0.11462 | 0.0139 | 0.0139 | 0 | 0.0139 | 0
[43 empty] | 2014-12-04 | 19時 | -0.12852 | #DIV/0! | #DIV/0! | #DIV/0! | -0.11462 | 0.0139 | 0.0139 | 0 | 0.0139 | 0
[43 empty] | 2014-12-04 | 20時 | -0.12852 | #DIV/0! | #DIV/0! | #DIV/0! | -0.11462 | 0.0139 | 0.0139 | 0 | 0.0139 | 0
[43 empty] | 2014-12-04 | 21時 | -0.12852 | #DIV/0! | #DIV/0! | #DIV/0! | -0.11462 | 0.0139 | 0.0139 | 0 | 0.0139 | 0
[43 empty] | 2014-12-04 | 22時 | -0.12852 | #DIV/0! | #DIV/0! | #DIV/0! | -0.11462 | 0.0139 | 0.0139 | 0 | 0.0139 | 0
[43 empty] | 2014-12-04 | 23時 | -0.12852 | #DIV/0! | #DIV/0! | #DIV/0! | -0.11462 | 0.0139 | 0.0139 | 0 | 0.0139 | 0
[43 empty] | 2014-12-05 | 0時 | -0.12852 | #DIV/0! | #DIV/0! | #DIV/0! | -0.11462 | 0.0139 | 0.0139 | 0 | 0.0139 | 0
[43 empty] | 2014-12-05 | 1時 | -0.12852 | #DIV/0! | #DIV/0! | #DIV/0! | -0.11462 | 0.0139 | 0.0139 | 0 | 0.0139 | 0
[43 empty] | 2014-12-05 | 2時 | -0.12852 | #DIV/0! | #DIV/0! | #DIV/0! | -0.11462 | 0.0139 | 0.0139 | 0 | 0.0139 | 0
[43 empty] | 2014-12-05 | 3時 | -0.12852 | #DIV/0! | #DIV/0! | #DIV/0! | -0.11462 | 0.0139 | 0.0139 | 0 | 0.0139 | 0
[43 empty] | 2014-12-05 | 4時 | -0.12852 | #DIV/0! | #DIV/0! | #DIV/0! | -0.11462 | 0.0139 | 0.0139 | 0 | 0.0139 | 0
[43 empty] | 2014-12-05 | 5時 | -0.12852 | #DIV/0! | #DIV/0! | #DIV/0! | -0.11462 | 0.0139 | 0.0139 | 0 | 0.0139 | 0
[43 empty] | 2014-12-05 | 6時 | -0.12852 | #DIV/0! | #DIV/0! | #DIV/0! | -0.11462 | 0.0139 | 0.0139 | 0 | 0.0139 | 0
[43 empty] | 2014-12-05 | 7時 | -0.12852 | #DIV/0! | #DIV/0! | #DIV/0! | -0.11462 | 0.0139 | 0.0139 | 0 | 0.0139 | 0
[43 empty] | 2014-12-05 | 8時 | -0.12852 | #DIV/0! | #DIV/0! | #DIV/0! | -0.11462 | 0.0139 | 0.0139 | 0 | 0.0139 | 0
[43 empty] | 2014-12-05 | 9時 | -0.12852 | #DIV/0! | #DIV/0! | #DIV/0! | -0.11462 | 0.0139 | 0.0139 | 0 | 0.0139 | 0
[43 empty] | 2014-12-05 | 10時 | -0.12852 | #DIV/0! | #DIV/0! | #DIV/0! | -0.11462 | 0.0139 | 0.0139 | 0 | 0.0139 | 0
[43 empty] | 2014-12-05 | 11時 | -0.12852 | #DIV/0! | #DIV/0! | #DIV/0! | -0.11462 | 0.0139 | 0.0139 | 0 | 0.0139 | 0
[43 empty] | 2014-12-05 | 12時 | -0.12852 | #DIV/0! | #DIV/0! | #DIV/0! | -0.11462 | 0.0139 | 0.0139 | 0 | 0.0139 | 0
[43 empty] | 2014-12-05 | 13時 | -0.12852 | #DIV/0! | #DIV/0! | #DIV/0! | -0.11462 | 0.0139 | 0.0139 | 0 | 0.0139 | 0
[43 empty] | 2014-12-05 | 14時 | -0.12852 | #DIV/0! | #DIV/0! | #DIV/0! | -0.11462 | 0.0139 | 0.0139 | 0 | 0.0139 | 0
[43 empty] | 2014-12-05 | 15時 | -0.12852 | #DIV/0! | #DIV/0! | #DIV/0! | -0.11462 | 0.0139 | 0.0139 | 0 | 0.0139 | 0
[43 empty] | 2014-12-05 | 16時 | -0.12852 | #DIV/0! | #DIV/0! | #DIV/0! | -0.11462 | 0.0139 | 0.0139 | 0 | 0.0139 | 0
[43 empty] | 2014-12-05 | 17時 | -0.12852 | #DIV/0! | #DIV/0! | #DIV/0! | -0.11462 | 0.0139 | 0.0139 | 0 | 0.0139 | 0
[43 empty] | 2014-12-05 | 18時 | -0.12852 | #DIV/0! | #DIV/0! | #DIV/0! | -0.11462 | 0.0139 | 0.0139 | 0 | 0.0139 | 0
[43 empty] | 2014-12-05 | 19時 | -0.12852 | #DIV/0! | #DIV/0! | #DIV/0! | -0.11462 | 0.0139 | 0.0139 | 0 | 0.0139 | 0
[43 empty] | 2014-12-05 | 20時 | -0.12852 | #DIV/0! | #DIV/0! | #DIV/0! | -0.11462 | 0.0139 | 0.0139 | 0 | 0.0139 | 0
[43 empty] | 2014-12-05 | 21時 | -0.12852 | #DIV/0! | #DIV/0! | #DIV/0! | -0.11462 | 0.0139 | 0.0139 | 0 | 0.0139 | 0
[43 empty] | 2014-12-05 | 22時 | -0.12852 | #DIV/0! | #DIV/0! | #DIV/0! | -0.11462 | 0.0139 | 0.0139 | 0 | 0.0139 | 0
[43 empty] | 2014-12-05 | 23時 | -0.12852 | #DIV/0! | #DIV/0! | #DIV/0! | -0.11462 | 0.0139 | 0.0139 | 0 | 0.0139 | 0
[43 empty] | 2014-12-06 | 0時 | -0.12852 | #DIV/0! | #DIV/0! | #DIV/0! | -0.11462 | 0.0139 | 0.0139 | 0 | 0.0139 | 0
[43 empty] | 2014-12-06 | 1時 | -0.12852 | #DIV/0! | #DIV/0! | #DIV/0! | -0.11462 | 0.0139 | 0.0139 | 0 | 0.0139 | 0
[43 empty] | 2014-12-06 | 2時 | -0.12852 | #DIV/0! | #DIV/0! | #DIV/0! | -0.11462 | 0.0139 | 0.0139 | 0 | 0.0139 | 0
[43 empty] | 2014-12-06 | 3時 | -0.12852 | #DIV/0! | #DIV/0! | #DIV/0! | -0.11462 | 0.0139 | 0.0139 | 0 | 0.0139 | 0
[43 empty] | 2014-12-06 | 4時 | -0.12852 | #DIV/0! | #DIV/0! | #DIV/0! | -0.11462 | 0.0139 | 0.0139 | 0 | 0.0139 | 0
[43 empty] | 2014-12-06 | 5時 | -0.12852 | #DIV/0! | #DIV/0! | #DIV/0! | -0.11462 | 0.0139 | 0.0139 | 0 | 0.0139 | 0
[43 empty] | 2014-12-06 | 6時 | -0.12852 | #DIV/0! | #DIV/0! | #DIV/0! | -0.11462 | 0.0139 | 0.0139 | 0 | 0.0139 | 0
[43 empty] | 2014-12-06 | 7時 | -0.12852 | #DIV/0! | #DIV/0! | #DIV/0! | -0.11462 | 0.0139 | 0.0139 | 0 | 0.0139 | 0
[43 empty] | 2014-12-06 | 8時 | -0.12852 | #DIV/0! | #DIV/0! | #DIV/0! | -0.11462 | 0.0139 | 0.0139 | 0 | 0.0139 | 0
[43 empty] | 2014-12-06 | 9時 | -0.12852 | #DIV/0! | #DIV/0! | #DIV/0! | -0.11462 | 0.0139 | 0.0139 | 0 | 0.0139 | 0
[43 empty] | 2014-12-06 | 10時 | -0.12852 | #DIV/0! | #DIV/0! | #DIV/0! | -0.11462 | 0.0139 | 0.0139 | 0 | 0.0139 | 0
[43 empty] | 2014-12-06 | 11時 | -0.12852 | #DIV/0! | #DIV/0! | #DIV/0! | -0.11462 | 0.0139 | 0.0139 | 0 | 0.0139 | 0
[43 empty] | 2014-12-06 | 12時 | -0.12852 | #DIV/0! | #DIV/0! | #DIV/0! | -0.11462 | 0.0139 | 0.0139 | 0 | 0.0139 | 0
[43 empty] | 2014-12-06 | 13時 | -0.12852 | #DIV/0! | #DIV/0! | #DIV/0! | -0.11462 | 0.0139 | 0.0139 | 0 | 0.0139 | 0
[43 empty] | 2014-12-06 | 14時 | -0.12852 | #DIV/0! | #DIV/0! | #DIV/0! | -0.11462 | 0.0139 | 0.0139 | 0 | 0.0139 | 0
[43 empty] | 2014-12-06 | 15時 | -0.12852 | #DIV/0! | #DIV/0! | #DIV/0! | -0.11462 | 0.0139 | 0.0139 | 0 | 0.0139 | 0
[43 empty] | 2014-12-06 | 16時 | -0.12852 | #DIV/0! | #DIV/0! | #DIV/0! | -0.11462 | 0.0139 | 0.0139 | 0 | 0.0139 | 0
[43 empty] | 2014-12-06 | 17時 | -0.12852 | #DIV/0! | #DIV/0! | #DIV/0! | -0.11462 | 0.0139 | 0.0139 | 0 | 0.0139 | 0
[43 empty] | 2014-12-06 | 18時 | -0.12852 | #DIV/0! | #DIV/0! | #DIV/0! | -0.11462 | 0.0139 | 0.0139 | 0 | 0.0139 | 0
[43 empty] | 2014-12-06 | 19時 | -0.12852 | #DIV/0! | #DIV/0! | #DIV/0! | -0.11462 | 0.0139 | 0.0139 | 0 | 0.0139 | 0
[43 empty] | 2014-12-06 | 20時 | -0.12852 | #DIV/0! | #DIV/0! | #DIV/0! | -0.11462 | 0.0139 | 0.0139 | 0 | 0.0139 | 0
[43 empty] | 2014-12-06 | 21時 | -0.12852 | #DIV/0! | #DIV/0! | #DIV/0! | -0.11462 | 0.0139 | 0.0139 | 0 | 0.0139 | 0
[43 empty] | 2014-12-06 | 22時 | -0.12852 | #DIV/0! | #DIV/0! | #DIV/0! | -0.11462 | 0.0139 | 0.0139 | 0 | 0.0139 | 0
[43 empty] | 2014-12-06 | 23時 | -0.12852 | #DIV/0! | #DIV/0! | #DIV/0! | -0.11462 | 0.0139 | 0.0139 | 0 | 0.0139 | 0
[43 empty] | 2014-12-07 | 0時 | -0.12852 | #DIV/0! | #DIV/0! | #DIV/0! | -0.11462 | 0.0139 | 0.0139 | 0 | 0.0139 | 0
[43 empty] | 2014-12-07 | 1時 | -0.12852 | #DIV/0! | #DIV/0! | #DIV/0! | -0.11462 | 0.0139 | 0.0139 | 0 | 0.0139 | 0
[43 empty] | 2014-12-07 | 2時 | -0.12852 | #DIV/0! | #DIV/0! | #DIV/0! | -0.11462 | 0.0139 | 0.0139 | 0 | 0.0139 | 0
[43 empty] | 2014-12-07 | 3時 | -0.12852 | #DIV/0! | #DIV/0! | #DIV/0! | -0.11462 | 0.0139 | 0.0139 | 0 | 0.0139 | 0
[43 empty] | 2014-12-07 | 4時 | -0.12852 | #DIV/0! | #DIV/0! | #DIV/0! | -0.11462 | 0.0139 | 0.0139 | 0 | 0.0139 | 0
[43 empty] | 2014-12-07 | 5時 | -0.12852 | #DIV/0! | #DIV/0! | #DIV/0! | -0.11462 | 0.0139 | 0.0139 | 0 | 0.0139 | 0
[43 empty] | 2014-12-07 | 6時 | -0.12852 | #DIV/0! | #DIV/0! | #DIV/0! | -0.11462 | 0.0139 | 0.0139 | 0 | 0.0139 | 0
[43 empty] | 2014-12-07 | 7時 | -0.12852 | #DIV/0! | #DIV/0! | #DIV/0! | -0.11462 | 0.0139 | 0.0139 | 0 | 0.0139 | 0
[43 empty] | 2014-12-07 | 8時 | -0.12852 | #DIV/0! | #DIV/0! | #DIV/0! | -0.11462 | 0.0139 | 0.0139 | 0 | 0.0139 | 0
[43 empty] | 2014-12-07 | 9時 | -0.12852 | #DIV/0! | #DIV/0! | #DIV/0! | -0.11462 | 0.0139 | 0.0139 | 0 | 0.0139 | 0
[43 empty] | 2014-12-07 | 10時 | -0.12852 | #DIV/0! | #DIV/0! | #DIV/0! | -0.11462 | 0.0139 | 0.0139 | 0 | 0.0139 | 0
[43 empty] | 2014-12-07 | 11時 | -0.12852 | #DIV/0! | #DIV/0! | #DIV/0! | -0.11462 | 0.0139 | 0.0139 | 0 | 0.0139 | 0
[43 empty] | 2014-12-07 | 12時 | -0.12852 | #DIV/0! | #DIV/0! | #DIV/0! | -0.11462 | 0.0139 | 0.0139 | 0 | 0.0139 | 0
[43 empty] | 2014-12-07 | 13時 | -0.12852 | #DIV/0! | #DIV/0! | #DIV/0! | -0.11462 | 0.0139 | 0.0139 | 0 | 0.0139 | 0
[43 empty] | 2014-12-07 | 14時 | -0.12852 | #DIV/0! | #DIV/0! | #DIV/0! | -0.11462 | 0.0139 | 0.0139 | 0 | 0.0139 | 0
[43 empty] | 2014-12-07 | 15時 | -0.12852 | #DIV/0! | #DIV/0! | #DIV/0! | -0.11462 | 0.0139 | 0.0139 | 0 | 0.0139 | 0
[43 empty] | 2014-12-07 | 16時 | -0.12852 | #DIV/0! | #DIV/0! | #DIV/0! | -0.11462 | 0.0139 | 0.0139 | 0 | 0.0139 | 0
[43 empty] | 2014-12-07 | 17時 | -0.12852 | #DIV/0! | #DIV/0! | #DIV/0! | -0.11462 | 0.0139 | 0.0139 | 0 | 0.0139 | 0
[43 empty] | 2014-12-07 | 18時 | -0.12852 | #DIV/0! | #DIV/0! | #DIV/0! | -0.11462 | 0.0139 | 0.0139 | 0 | 0.0139 | 0
[43 empty] | 2014-12-07 | 19時 | -0.12852 | #DIV/0! | #DIV/0! | #DIV/0! | -0.11462 | 0.0139 | 0.0139 | 0 | 0.0139 | 0
[43 empty] | 2014-12-07 | 20時 | -0.12852 | #DIV/0! | #DIV/0! | #DIV/0! | -0.11462 | 0.0139 | 0.0139 | 0 | 0.0139 | 0
[43 empty] | 2014-12-07 | 21時 | -0.12852 | #DIV/0! | #DIV/0! | #DIV/0! | -0.11462 | 0.0139 | 0.0139 | 0 | 0.0139 | 0
[43 empty] | 2014-12-07 | 22時 | -0.12852 | #DIV/0! | #DIV/0! | #DIV/0! | -0.11462 | 0.0139 | 0.0139 | 0 | 0.0139 | 0
[43 empty] | 2014-12-07 | 23時 | -0.12852 | #DIV/0! | #DIV/0! | #DIV/0! | -0.11462 | 0.0139 | 0.0139 | 0 | 0.0139 | 0
[43 empty] | 2014-12-08 | 0時 | -0.12852 | #DIV/0! | #DIV/0! | #DIV/0! | -0.11462 | 0.0139 | 0.0139 | 0 | 0.0139 | 0
[43 empty] | 2014-12-08 | 1時 | -0.12852 | #DIV/0! | #DIV/0! | #DIV/0! | -0.11462 | 0.0139 | 0.0139 | 0 | 0.0139 | 0
[43 empty] | 2014-12-08 | 2時 | -0.12852 | #DIV/0! | #DIV/0! | #DIV/0! | -0.11462 | 0.0139 | 0.0139 | 0 | 0.0139 | 0
[43 empty] | 2014-12-08 | 3時 | -0.12852 | #DIV/0! | #DIV/0! | #DIV/0! | -0.11462 | 0.0139 | 0.0139 | 0 | 0.0139 | 0
[43 empty] | 2014-12-08 | 4時 | -0.12852 | #DIV/0! | #DIV/0! | #DIV/0! | -0.11462 | 0.0139 | 0.0139 | 0 | 0.0139 | 0
[43 empty] | 2014-12-08 | 5時 | -0.12852 | #DIV/0! | #DIV/0! | #DIV/0! | -0.11462 | 0.0139 | 0.0139 | 0 | 0.0139 | 0
[43 empty] | 2014-12-08 | 6時 | -0.12852 | #DIV/0! | #DIV/0! | #DIV/0! | -0.11462 | 0.0139 | 0.0139 | 0 | 0.0139 | 0
[43 empty] | 2014-12-08 | 7時 | -0.12852 | #DIV/0! | #DIV/0! | #DIV/0! | -0.11462 | 0.0139 | 0.0139 | 0 | 0.0139 | 0
[43 empty] | 2014-12-08 | 8時 | -0.12852 | #DIV/0! | #DIV/0! | #DIV/0! | -0.11462 | 0.0139 | 0.0139 | 0 | 0.0139 | 0
[43 empty] | 2014-12-08 | 9時 | -0.12852 | #DIV/0! | #DIV/0! | #DIV/0! | -0.11462 | 0.0139 | 0.0139 | 0 | 0.0139 | 0
[43 empty] | 2014-12-08 | 10時 | -0.12852 | #DIV/0! | #DIV/0! | #DIV/0! | -0.11462 | 0.0139 | 0.0139 | 0 | 0.0139 | 0
[43 empty] | 2014-12-08 | 11時 | -0.12852 | #DIV/0! | #DIV/0! | #DIV/0! | -0.11462 | 0.0139 | 0.0139 | 0 | 0.0139 | 0
[43 empty] | 2014-12-08 | 12時 | -0.12852 | #DIV/0! | #DIV/0! | #DIV/0! | -0.11462 | 0.0139 | 0.0139 | 0 | 0.0139 | 0
[43 empty] | 2014-12-08 | 13時 | -0.12852 | #DIV/0! | #DIV/0! | #DIV/0! | -0.11462 | 0.0139 | 0.0139 | 0 | 0.0139 | 0
[43 empty] | 2014-12-08 | 14時 | -0.12852 | #DIV/0! | #DIV/0! | #DIV/0! | -0.11462 | 0.0139 | 0.0139 | 0 | 0.0139 | 0
[43 empty] | 2014-12-08 | 15時 | -0.12852 | #DIV/0! | #DIV/0! | #DIV/0! | -0.11462 | 0.0139 | 0.0139 | 0 | 0.0139 | 0
[43 empty] | 2014-12-08 | 16時 | -0.12852 | #DIV/0! | #DIV/0! | #DIV/0! | -0.11462 | 0.0139 | 0.0139 | 0 | 0.0139 | 0
[43 empty] | 2014-12-08 | 17時 | -0.12852 | #DIV/0! | #DIV/0! | #DIV/0! | -0.11462 | 0.0139 | 0.0139 | 0 | 0.0139 | 0
[43 empty] | 2014-12-08 | 18時 | -0.12852 | #DIV/0! | #DIV/0! | #DIV/0! | -0.11462 | 0.0139 | 0.0139 | 0 | 0.0139 | 0
[43 empty] | 2014-12-08 | 19時 | -0.12852 | #DIV/0! | #DIV/0! | #DIV/0! | -0.11462 | 0.0139 | 0.0139 | 0 | 0.0139 | 0
[43 empty] | 2014-12-08 | 20時 | -0.12852 | #DIV/0! | #DIV/0! | #DIV/0! | -0.11462 | 0.0139 | 0.0139 | 0 | 0.0139 | 0
[43 empty] | 2014-12-08 | 21時 | -0.12852 | #DIV/0! | #DIV/0! | #DIV/0! | -0.11462 | 0.0139 | 0.0139 | 0 | 0.0139 | 0
[43 empty] | 2014-12-08 | 22時 | -0.12852 | #DIV/0! | #DIV/0! | #DIV/0! | -0.11462 | 0.0139 | 0.0139 | 0 | 0.0139 | 0
[43 empty] | 2014-12-08 | 23時 | -0.12852 | #DIV/0! | #DIV/0! | #DIV/0! | -0.11462 | 0.0139 | 0.0139 | 0 | 0.0139 | 0
[43 empty] | 2014-12-09 | 0時 | -0.12852 | #DIV/0! | #DIV/0! | #DIV/0! | -0.11462 | 0.0139 | 0.0139 | 0 | 0.0139 | 0
[43 empty] | 2014-12-09 | 1時 | -0.12852 | #DIV/0! | #DIV/0! | #DIV/0! | -0.11462 | 0.0139 | 0.0139 | 0 | 0.0139 | 0
[43 empty] | 2014-12-09 | 2時 | -0.12852 | #DIV/0! | #DIV/0! | #DIV/0! | -0.11462 | 0.0139 | 0.0139 | 0 | 0.0139 | 0
[43 empty] | 2014-12-09 | 3時 | -0.12852 | #DIV/0! | #DIV/0! | #DIV/0! | -0.11462 | 0.0139 | 0.0139 | 0 | 0.0139 | 0
[43 empty] | 2014-12-09 | 4時 | -0.12852 | #DIV/0! | #DIV/0! | #DIV/0! | -0.11462 | 0.0139 | 0.0139 | 0 | 0.0139 | 0
[43 empty] | 2014-12-09 | 5時 | -0.12852 | #DIV/0! | #DIV/0! | #DIV/0! | -0.11462 | 0.0139 | 0.0139 | 0 | 0.0139 | 0
[43 empty] | 2014-12-09 | 6時 | -0.12852 | #DIV/0! | #DIV/0! | #DIV/0! | -0.11462 | 0.0139 | 0.0139 | 0 | 0.0139 | 0
[43 empty] | 2014-12-09 | 7時 | -0.12852 | #DIV/0! | #DIV/0! | #DIV/0! | -0.11462 | 0.0139 | 0.0139 | 0 | 0.0139 | 0
[43 empty] | 2014-12-09 | 8時 | -0.12852 | #DIV/0! | #DIV/0! | #DIV/0! | -0.11462 | 0.0139 | 0.0139 | 0 | 0.0139 | 0
[43 empty] | 2014-12-09 | 9時 | -0.12852 | #DIV/0! | #DIV/0! | #DIV/0! | -0.11462 | 0.0139 | 0.0139 | 0 | 0.0139 | 0
[43 empty] | 2014-12-09 | 10時 | -0.12852 | #DIV/0! | #DIV/0! | #DIV/0! | -0.11462 | 0.0139 | 0.0139 | 0 | 0.0139 | 0
[43 empty] | 2014-12-09 | 11時 | -0.12852 | #DIV/0! | #DIV/0! | #DIV/0! | -0.11462 | 0.0139 | 0.0139 | 0 | 0.0139 | 0
[43 empty] | 2014-12-09 | 12時 | -0.12852 | #DIV/0! | #DIV/0! | #DIV/0! | -0.11462 | 0.0139 | 0.0139 | 0 | 0.0139 | 0
[43 empty] | 2014-12-09 | 13時 | -0.12852 | #DIV/0! | #DIV/0! | #DIV/0! | -0.11462 | 0.0139 | 0.0139 | 0 | 0.0139 | 0
[43 empty] | 2014-12-09 | 14時 | -0.12852 | #DIV/0! | #DIV/0! | #DIV/0! | -0.11462 | 0.0139 | 0.0139 | 0 | 0.0139 | 0
[43 empty] | 2014-12-09 | 15時 | -0.12852 | #DIV/0! | #DIV/0! | #DIV/0! | -0.11462 | 0.0139 | 0.0139 | 0 | 0.0139 | 0
[43 empty] | 2014-12-09 | 16時 | -0.12852 | #DIV/0! | #DIV/0! | #DIV/0! | -0.11462 | 0.0139 | 0.0139 | 0 | 0.0139 | 0
[43 empty] | 2014-12-09 | 17時 | -0.12852 | #DIV/0! | #DIV/0! | #DIV/0! | -0.11462 | 0.0139 | 0.0139 | 0 | 0.0139 | 0
[43 empty] | 2014-12-09 | 18時 | -0.12852 | #DIV/0! | #DIV/0! | #DIV/0! | -0.11462 | 0.0139 | 0.0139 | 0 | 0.0139 | 0
[43 empty] | 2014-12-09 | 19時 | -0.12852 | #DIV/0! | #DIV/0! | #DIV/0! | -0.11462 | 0.0139 | 0.0139 | 0 | 0.0139 | 0
[43 empty] | 2014-12-09 | 20時 | -0.12852 | #DIV/0! | #DIV/0! | #DIV/0! | -0.11462 | 0.0139 | 0.0139 | 0 | 0.0139 | 0
[43 empty] | 2014-12-09 | 21時 | -0.12852 | #DIV/0! | #DIV/0! | #DIV/0! | -0.11462 | 0.0139 | 0.0139 | 0 | 0.0139 | 0
[43 empty] | 2014-12-09 | 22時 | -0.12852 | #DIV/0! | #DIV/0! | #DIV/0! | -0.11462 | 0.0139 | 0.0139 | 0 | 0.0139 | 0
[43 empty] | 2014-12-09 | 23時 | -0.12852 | #DIV/0! | #DIV/0! | #DIV/0! | -0.11462 | 0.0139 | 0.0139 | 0 | 0.0139 | 0
[43 empty] | 2014-12-10 | 0時 | -0.12852 | #DIV/0! | #DIV/0! | #DIV/0! | -0.11462 | 0.0139 | 0.0139 | 0 | 0.0139 | 0
[43 empty] | 2014-12-10 | 1時 | -0.12852 | #DIV/0! | #DIV/0! | #DIV/0! | -0.11462 | 0.0139 | 0.0139 | 0 | 0.0139 | 0
[43 empty] | 2014-12-10 | 2時 | -0.12852 | #DIV/0! | #DIV/0! | #DIV/0! | -0.11462 | 0.0139 | 0.0139 | 0 | 0.0139 | 0
[43 empty] | 2014-12-10 | 3時 | -0.12852 | #DIV/0! | #DIV/0! | #DIV/0! | -0.11462 | 0.0139 | 0.0139 | 0 | 0.0139 | 0
[43 empty] | 2014-12-10 | 4時 | -0.12852 | #DIV/0! | #DIV/0! | #DIV/0! | -0.11462 | 0.0139 | 0.0139 | 0 | 0.0139 | 0
[43 empty] | 2014-12-10 | 5時 | -0.12852 | #DIV/0! | #DIV/0! | #DIV/0! | -0.11462 | 0.0139 | 0.0139 | 0 | 0.0139 | 0
[43 empty] | 2014-12-10 | 6時 | -0.12852 | #DIV/0! | #DIV/0! | #DIV/0! | -0.11462 | 0.0139 | 0.0139 | 0 | 0.0139 | 0
[43 empty] | 2014-12-10 | 7時 | -0.12852 | #DIV/0! | #DIV/0! | #DIV/0! | -0.11462 | 0.0139 | 0.0139 | 0 | 0.0139 | 0
[43 empty] | 2014-12-10 | 8時 | -0.12852 | #DIV/0! | #DIV/0! | #DIV/0! | -0.11462 | 0.0139 | 0.0139 | 0 | 0.0139 | 0
[43 empty] | 2014-12-10 | 9時 | -0.12852 | #DIV/0! | #DIV/0! | #DIV/0! | -0.11462 | 0.0139 | 0.0139 | 0 | 0.0139 | 0
[43 empty] | 2014-12-10 | 10時 | -0.12852 | #DIV/0! | #DIV/0! | #DIV/0! | -0.11462 | 0.0139 | 0.0139 | 0 | 0.0139 | 0
[43 empty] | 2014-12-10 | 11時 | -0.12852 | #DIV/0! | #DIV/0! | #DIV/0! | -0.11462 | 0.0139 | 0.0139 | 0 | 0.0139 | 0
[43 empty] | 2014-12-10 | 12時 | -0.12852 | #DIV/0! | #DIV/0! | #DIV/0! | -0.11462 | 0.0139 | 0.0139 | 0 | 0.0139 | 0
[43 empty] | 2014-12-10 | 13時 | -0.12852 | #DIV/0! | #DIV/0! | #DIV/0! | -0.11462 | 0.0139 | 0.0139 | 0 | 0.0139 | 0
[43 empty] | 2014-12-10 | 14時 | -0.12852 | #DIV/0! | #DIV/0! | #DIV/0! | -0.11462 | 0.0139 | 0.0139 | 0 | 0.0139 | 0
[43 empty] | 2014-12-10 | 15時 | -0.12852 | #DIV/0! | #DIV/0! | #DIV/0! | -0.11462 | 0.0139 | 0.0139 | 0 | 0.0139 | 0
[43 empty] | 2014-12-10 | 16時 | -0.12852 | #DIV/0! | #DIV/0! | #DIV/0! | -0.11462 | 0.0139 | 0.0139 | 0 | 0.0139 | 0
[43 empty] | 2014-12-10 | 17時 | -0.12852 | #DIV/0! | #DIV/0! | #DIV/0! | -0.11462 | 0.0139 | 0.0139 | 0 | 0.0139 | 0
[43 empty] | 2014-12-10 | 18時 | -0.12852 | #DIV/0! | #DIV/0! | #DIV/0! | -0.11462 | 0.0139 | 0.0139 | 0 | 0.0139 | 0
[43 empty] | 2014-12-10 | 19時 | -0.12852 | #DIV/0! | #DIV/0! | #DIV/0! | -0.11462 | 0.0139 | 0.0139 | 0 | 0.0139 | 0
[43 empty] | 2014-12-10 | 20時 | -0.12852 | #DIV/0! | #DIV/0! | #DIV/0! | -0.11462 | 0.0139 | 0.0139 | 0 | 0.0139 | 0
[43 empty] | 2014-12-10 | 21時 | -0.12852 | #DIV/0! | #DIV/0! | #DIV/0! | -0.11462 | 0.0139 | 0.0139 | 0 | 0.0139 | 0
[43 empty] | 2014-12-10 | 22時 | -0.12852 | #DIV/0! | #DIV/0! | #DIV/0! | -0.11462 | 0.0139 | 0.0139 | 0 | 0.0139 | 0
[43 empty] | 2014-12-10 | 23時 | -0.12852 | #DIV/0! | #DIV/0! | #DIV/0! | -0.11462 | 0.0139 | 0.0139 | 0 | 0.0139 | 0
[43 empty] | 2014-12-11 | 0時 | -0.12852 | #DIV/0! | #DIV/0! | #DIV/0! | -0.11462 | 0.0139 | 0.0139 | 0 | 0.0139 | 0
[43 empty] | 2014-12-11 | 1時 | -0.12852 | #DIV/0! | #DIV/0! | #DIV/0! | -0.11462 | 0.0139 | 0.0139 | 0 | 0.0139 | 0
[43 empty] | 2014-12-11 | 2時 | -0.12852 | #DIV/0! | #DIV/0! | #DIV/0! | -0.11462 | 0.0139 | 0.0139 | 0 | 0.0139 | 0
[43 empty] | 2014-12-11 | 3時 | -0.12852 | #DIV/0! | #DIV/0! | #DIV/0! | -0.11462 | 0.0139 | 0.0139 | 0 | 0.0139 | 0
[43 empty] | 2014-12-11 | 4時 | -0.12852 | #DIV/0! | #DIV/0! | #DIV/0! | -0.11462 | 0.0139 | 0.0139 | 0 | 0.0139 | 0
[43 empty] | 2014-12-11 | 5時 | -0.12852 | #DIV/0! | #DIV/0! | #DIV/0! | -0.11462 | 0.0139 | 0.0139 | 0 | 0.0139 | 0
[43 empty] | 2014-12-11 | 6時 | -0.12852 | #DIV/0! | #DIV/0! | #DIV/0! | -0.11462 | 0.0139 | 0.0139 | 0 | 0.0139 | 0
[43 empty] | 2014-12-11 | 7時 | -0.12852 | #DIV/0! | #DIV/0! | #DIV/0! | -0.11462 | 0.0139 | 0.0139 | 0 | 0.0139 | 0
[43 empty] | 2014-12-11 | 8時 | -0.12852 | #DIV/0! | #DIV/0! | #DIV/0! | -0.11462 | 0.0139 | 0.0139 | 0 | 0.0139 | 0
[43 empty] | 2014-12-11 | 9時 | -0.12852 | #DIV/0! | #DIV/0! | #DIV/0! | -0.11462 | 0.0139 | 0.0139 | 0 | 0.0139 | 0
[43 empty] | 2014-12-11 | 10時 | -0.12852 | #DIV/0! | #DIV/0! | #DIV/0! | -0.11462 | 0.0139 | 0.0139 | 0 | 0.0139 | 0
[43 empty] | 2014-12-11 | 11時 | -0.12852 | #DIV/0! | #DIV/0! | #DIV/0! | -0.11462 | 0.0139 | 0.0139 | 0 | 0.0139 | 0
[43 empty] | 2014-12-11 | 12時 | -0.12852 | #DIV/0! | #DIV/0! | #DIV/0! | -0.11462 | 0.0139 | 0.0139 | 0 | 0.0139 | 0
[43 empty] | 2014-12-11 | 13時 | -0.12852 | #DIV/0! | #DIV/0! | #DIV/0! | -0.11462 | 0.0139 | 0.0139 | 0 | 0.0139 | 0
[43 empty] | 2014-12-11 | 14時 | -0.12852 | #DIV/0! | #DIV/0! | #DIV/0! | -0.11462 | 0.0139 | 0.0139 | 0 | 0.0139 | 0
[43 empty] | 2014-12-11 | 15時 | -0.12852 | #DIV/0! | #DIV/0! | #DIV/0! | -0.11462 | 0.0139 | 0.0139 | 0 | 0.0139 | 0
[43 empty] | 2014-12-11 | 16時 | -0.12852 | #DIV/0! | #DIV/0! | #DIV/0! | -0.11462 | 0.0139 | 0.0139 | 0 | 0.0139 | 0
[43 empty] | 2014-12-11 | 17時 | -0.12852 | #DIV/0! | #DIV/0! | #DIV/0! | -0.11462 | 0.0139 | 0.0139 | 0 | 0.0139 | 0
[43 empty] | 2014-12-11 | 18時 | -0.12852 | #DIV/0! | #DIV/0! | #DIV/0! | -0.11462 | 0.0139 | 0.0139 | 0 | 0.0139 | 0
[43 empty] | 2014-12-11 | 19時 | -0.12852 | #DIV/0! | #DIV/0! | #DIV/0! | -0.11462 | 0.0139 | 0.0139 | 0 | 0.0139 | 0
[43 empty] | 2014-12-11 | 20時 | -0.12852 | #DIV/0! | #DIV/0! | #DIV/0! | -0.11462 | 0.0139 | 0.0139 | 0 | 0.0139 | 0
[43 empty] | 2014-12-11 | 21時 | -0.12852 | #DIV/0! | #DIV/0! | #DIV/0! | -0.11462 | 0.0139 | 0.0139 | 0 | 0.0139 | 0
[43 empty] | 2014-12-11 | 22時 | -0.12852 | #DIV/0! | #DIV/0! | #DIV/0! | -0.11462 | 0.0139 | 0.0139 | 0 | 0.0139 | 0
[43 empty] | 2014-12-11 | 23時 | -0.12852 | #DIV/0! | #DIV/0! | #DIV/0! | -0.11462 | 0.0139 | 0.0139 | 0 | 0.0139 | 0
[43 empty] | 2014-12-12 | 0時 | -0.12852 | #DIV/0! | #DIV/0! | #DIV/0! | -0.11462 | 0.0139 | 0.0139 | 0 | 0.0139 | 0
[43 empty] | 2014-12-12 | 1時 | -0.12852 | #DIV/0! | #DIV/0! | #DIV/0! | -0.11462 | 0.0139 | 0.0139 | 0 | 0.0139 | 0
[43 empty] | 2014-12-12 | 2時 | -0.12852 | #DIV/0! | #DIV/0! | #DIV/0! | -0.11462 | 0.0139 | 0.0139 | 0 | 0.0139 | 0
[43 empty] | 2014-12-12 | 3時 | -0.12852 | #DIV/0! | #DIV/0! | #DIV/0! | -0.11462 | 0.0139 | 0.0139 | 0 | 0.0139 | 0
[43 empty] | 2014-12-12 | 4時 | -0.12852 | #DIV/0! | #DIV/0! | #DIV/0! | -0.11462 | 0.0139 | 0.0139 | 0 | 0.0139 | 0
[43 empty] | 2014-12-12 | 5時 | -0.12852 | #DIV/0! | #DIV/0! | #DIV/0! | -0.11462 | 0.0139 | 0.0139 | 0 | 0.0139 | 0
[43 empty] | 2014-12-12 | 6時 | -0.12852 | #DIV/0! | #DIV/0! | #DIV/0! | -0.11462 | 0.0139 | 0.0139 | 0 | 0.0139 | 0
[43 empty] | 2014-12-12 | 7時 | -0.12852 | #DIV/0! | #DIV/0! | #DIV/0! | -0.11462 | 0.0139 | 0.0139 | 0 | 0.0139 | 0
[43 empty] | 2014-12-12 | 8時 | -0.12852 | #DIV/0! | #DIV/0! | #DIV/0! | -0.11462 | 0.0139 | 0.0139 | 0 | 0.0139 | 0
[43 empty] | 2014-12-12 | 9時 | -0.12852 | #DIV/0! | #DIV/0! | #DIV/0! | -0.11462 | 0.0139 | 0.0139 | 0 | 0.0139 | 0
[43 empty] | 2014-12-12 | 10時 | -0.12852 | #DIV/0! | #DIV/0! | #DIV/0! | -0.11462 | 0.0139 | 0.0139 | 0 | 0.0139 | 0
[43 empty] | 2014-12-12 | 11時 | -0.12852 | #DIV/0! | #DIV/0! | #DIV/0! | -0.11462 | 0.0139 | 0.0139 | 0 | 0.0139 | 0
[43 empty] | 2014-12-12 | 12時 | -0.12852 | #DIV/0! | #DIV/0! | #DIV/0! | -0.11462 | 0.0139 | 0.0139 | 0 | 0.0139 | 0
[43 empty] | 2014-12-12 | 13時 | -0.12852 | #DIV/0! | #DIV/0! | #DIV/0! | -0.11462 | 0.0139 | 0.0139 | 0 | 0.0139 | 0
[43 empty] | 2014-12-12 | 14時 | -0.12852 | #DIV/0! | #DIV/0! | #DIV/0! | -0.11462 | 0.0139 | 0.0139 | 0 | 0.0139 | 0
[43 empty] | 2014-12-12 | 15時 | -0.12852 | #DIV/0! | #DIV/0! | #DIV/0! | -0.11462 | 0.0139 | 0.0139 | 0 | 0.0139 | 0
[43 empty] | 2014-12-12 | 16時 | -0.12852 | #DIV/0! | #DIV/0! | #DIV/0! | -0.11462 | 0.0139 | 0.0139 | 0 | 0.0139 | 0
[43 empty] | 2014-12-12 | 17時 | -0.12852 | #DIV/0! | #DIV/0! | #DIV/0! | -0.11462 | 0.0139 | 0.0139 | 0 | 0.0139 | 0
[43 empty] | 2014-12-12 | 18時 | -0.12852 | #DIV/0! | #DIV/0! | #DIV/0! | -0.11462 | 0.0139 | 0.0139 | 0 | 0.0139 | 0
[43 empty] | 2014-12-12 | 19時 | -0.12852 | #DIV/0! | #DIV/0! | #DIV/0! | -0.11462 | 0.0139 | 0.0139 | 0 | 0.0139 | 0
[43 empty] | 2014-12-12 | 20時 | -0.12852 | #DIV/0! | #DIV/0! | #DIV/0! | -0.11462 | 0.0139 | 0.0139 | 0 | 0.0139 | 0
[43 empty] | 2014-12-12 | 21時 | -0.12852 | #DIV/0! | #DIV/0! | #DIV/0! | -0.11462 | 0.0139 | 0.0139 | 0 | 0.0139 | 0
[43 empty] | 2014-12-12 | 22時 | -0.12852 | #DIV/0! | #DIV/0! | #DIV/0! | -0.11462 | 0.0139 | 0.0139 | 0 | 0.0139 | 0
[43 empty] | 2014-12-12 | 23時 | -0.12852 | #DIV/0! | #DIV/0! | #DIV/0! | -0.11462 | 0.0139 | 0.0139 | 0 | 0.0139 | 0
[43 empty] | 2014-12-13 | 0時 | -0.12852 | #DIV/0! | #DIV/0! | #DIV/0! | -0.11462 | 0.0139 | 0.0139 | 0 | 0.0139 | 0
[43 empty] | 2014-12-13 | 1時 | -0.12852 | #DIV/0! | #DIV/0! | #DIV/0! | -0.11462 | 0.0139 | 0.0139 | 0 | 0.0139 | 0
[43 empty] | 2014-12-13 | 2時 | -0.12852 | #DIV/0! | #DIV/0! | #DIV/0! | -0.11462 | 0.0139 | 0.0139 | 0 | 0.0139 | 0
[43 empty] | 2014-12-13 | 3時 | -0.12852 | #DIV/0! | #DIV/0! | #DIV/0! | -0.11462 | 0.0139 | 0.0139 | 0 | 0.0139 | 0
[43 empty] | 2014-12-13 | 4時 | -0.12852 | #DIV/0! | #DIV/0! | #DIV/0! | -0.11462 | 0.0139 | 0.0139 | 0 | 0.0139 | 0
[43 empty] | 2014-12-13 | 5時 | -0.12852 | #DIV/0! | #DIV/0! | #DIV/0! | -0.11462 | 0.0139 | 0.0139 | 0 | 0.0139 | 0
[43 empty] | 2014-12-13 | 6時 | -0.12852 | #DIV/0! | #DIV/0! | #DIV/0! | -0.11462 | 0.0139 | 0.0139 | 0 | 0.0139 | 0
[43 empty] | 2014-12-13 | 7時 | -0.12852 | #DIV/0! | #DIV/0! | #DIV/0! | -0.11462 | 0.0139 | 0.0139 | 0 | 0.0139 | 0
[43 empty] | 2014-12-13 | 8時 | -0.12852 | #DIV/0! | #DIV/0! | #DIV/0! | -0.11462 | 0.0139 | 0.0139 | 0 | 0.0139 | 0
[43 empty] | 2014-12-13 | 9時 | -0.12852 | #DIV/0! | #DIV/0! | #DIV/0! | -0.11462 | 0.0139 | 0.0139 | 0 | 0.0139 | 0
[43 empty] | 2014-12-13 | 10時 | -0.12852 | #DIV/0! | #DIV/0! | #DIV/0! | -0.11462 | 0.0139 | 0.0139 | 0 | 0.0139 | 0
[43 empty] | 2014-12-13 | 11時 | -0.12852 | #DIV/0! | #DIV/0! | #DIV/0! | -0.11462 | 0.0139 | 0.0139 | 0 | 0.0139 | 0
[43 empty] | 2014-12-13 | 12時 | -0.12852 | #DIV/0! | #DIV/0! | #DIV/0! | -0.11462 | 0.0139 | 0.0139 | 0 | 0.0139 | 0
[43 empty] | 2014-12-13 | 13時 | -0.12852 | #DIV/0! | #DIV/0! | #DIV/0! | -0.11462 | 0.0139 | 0.0139 | 0 | 0.0139 | 0
[43 empty] | 2014-12-13 | 14時 | -0.12852 | #DIV/0! | #DIV/0! | #DIV/0! | -0.11462 | 0.0139 | 0.0139 | 0 | 0.0139 | 0
[43 empty] | 2014-12-13 | 15時 | -0.12852 | #DIV/0! | #DIV/0! | #DIV/0! | -0.11462 | 0.0139 | 0.0139 | 0 | 0.0139 | 0
[43 empty] | 2014-12-13 | 16時 | -0.12852 | #DIV/0! | #DIV/0! | #DIV/0! | -0.11462 | 0.0139 | 0.0139 | 0 | 0.0139 | 0
[43 empty] | 2014-12-13 | 17時 | -0.12852 | #DIV/0! | #DIV/0! | #DIV/0! | -0.11462 | 0.0139 | 0.0139 | 0 | 0.0139 | 0
[43 empty] | 2014-12-13 | 18時 | -0.12852 | #DIV/0! | #DIV/0! | #DIV/0! | -0.11462 | 0.0139 | 0.0139 | 0 | 0.0139 | 0
[43 empty] | 2014-12-13 | 19時 | -0.12852 | #DIV/0! | #DIV/0! | #DIV/0! | -0.11462 | 0.0139 | 0.0139 | 0 | 0.0139 | 0
[43 empty] | 2014-12-13 | 20時 | -0.12852 | #DIV/0! | #DIV/0! | #DIV/0! | -0.11462 | 0.0139 | 0.0139 | 0 | 0.0139 | 0
[43 empty] | 2014-12-13 | 21時 | -0.12852 | #DIV/0! | #DIV/0! | #DIV/0! | -0.11462 | 0.0139 | 0.0139 | 0 | 0.0139 | 0
[43 empty] | 2014-12-13 | 22時 | -0.12852 | #DIV/0! | #DIV/0! | #DIV/0! | -0.11462 | 0.0139 | 0.0139 | 0 | 0.0139 | 0
[43 empty] | 2014-12-13 | 23時 | -0.12852 | #DIV/0! | #DIV/0! | #DIV/0! | -0.11462 | 0.0139 | 0.0139 | 0 | 0.0139 | 0
[43 empty] | 2014-12-14 | 0時 | -0.12852 | #DIV/0! | #DIV/0! | #DIV/0! | -0.11462 | 0.0139 | 0.0139 | 0 | 0.0139 | 0
[43 empty] | 2014-12-14 | 1時 | -0.12852 | #DIV/0! | #DIV/0! | #DIV/0! | -0.11462 | 0.0139 | 0.0139 | 0 | 0.0139 | 0
[43 empty] | 2014-12-14 | 2時 | -0.12852 | #DIV/0! | #DIV/0! | #DIV/0! | -0.11462 | 0.0139 | 0.0139 | 0 | 0.0139 | 0
[43 empty] | 2014-12-14 | 3時 | -0.12852 | #DIV/0! | #DIV/0! | #DIV/0! | -0.11462 | 0.0139 | 0.0139 | 0 | 0.0139 | 0
[43 empty] | 2014-12-14 | 4時 | -0.12852 | #DIV/0! | #DIV/0! | #DIV/0! | -0.11462 | 0.0139 | 0.0139 | 0 | 0.0139 | 0
[43 empty] | 2014-12-14 | 5時 | -0.12852 | #DIV/0! | #DIV/0! | #DIV/0! | -0.11462 | 0.0139 | 0.0139 | 0 | 0.0139 | 0
[43 empty] | 2014-12-14 | 6時 | -0.12852 | #DIV/0! | #DIV/0! | #DIV/0! | -0.11462 | 0.0139 | 0.0139 | 0 | 0.0139 | 0
[43 empty] | 2014-12-14 | 7時 | -0.12852 | #DIV/0! | #DIV/0! | #DIV/0! | -0.11462 | 0.0139 | 0.0139 | 0 | 0.0139 | 0
[43 empty] | 2014-12-14 | 8時 | -0.12852 | #DIV/0! | #DIV/0! | #DIV/0! | -0.11462 | 0.0139 | 0.0139 | 0 | 0.0139 | 0
[43 empty] | 2014-12-14 | 9時 | -0.12852 | #DIV/0! | #DIV/0! | #DIV/0! | -0.11462 | 0.0139 | 0.0139 | 0 | 0.0139 | 0
[43 empty] | 2014-12-14 | 10時 | -0.12852 | #DIV/0! | #DIV/0! | #DIV/0! | -0.11462 | 0.0139 | 0.0139 | 0 | 0.0139 | 0
[43 empty] | 2014-12-14 | 11時 | -0.12852 | #DIV/0! | #DIV/0! | #DIV/0! | -0.11462 | 0.0139 | 0.0139 | 0 | 0.0139 | 0
[43 empty] | 2014-12-14 | 12時 | -0.12852 | #DIV/0! | #DIV/0! | #DIV/0! | -0.11462 | 0.0139 | 0.0139 | 0 | 0.0139 | 0
[43 empty] | 2014-12-14 | 13時 | -0.12852 | #DIV/0! | #DIV/0! | #DIV/0! | -0.11462 | 0.0139 | 0.0139 | 0 | 0.0139 | 0
[43 empty] | 2014-12-14 | 14時 | -0.12852 | #DIV/0! | #DIV/0! | #DIV/0! | -0.11462 | 0.0139 | 0.0139 | 0 | 0.0139 | 0
[43 empty] | 2014-12-14 | 15時 | -0.12852 | #DIV/0! | #DIV/0! | #DIV/0! | -0.11462 | 0.0139 | 0.0139 | 0 | 0.0139 | 0
[43 empty] | 2014-12-14 | 16時 | -0.12852 | #DIV/0! | #DIV/0! | #DIV/0! | -0.11462 | 0.0139 | 0.0139 | 0 | 0.0139 | 0
[43 empty] | 2014-12-14 | 17時 | -0.12852 | #DIV/0! | #DIV/0! | #DIV/0! | -0.11462 | 0.0139 | 0.0139 | 0 | 0.0139 | 0
[43 empty] | 2014-12-14 | 18時 | -0.12852 | #DIV/0! | #DIV/0! | #DIV/0! | -0.11462 | 0.0139 | 0.0139 | 0 | 0.0139 | 0
[43 empty] | 2014-12-14 | 19時 | -0.12852 | #DIV/0! | #DIV/0! | #DIV/0! | -0.11462 | 0.0139 | 0.0139 | 0 | 0.0139 | 0
[43 empty] | 2014-12-14 | 20時 | -0.12852 | #DIV/0! | #DIV/0! | #DIV/0! | -0.11462 | 0.0139 | 0.0139 | 0 | 0.0139 | 0
[43 empty] | 2014-12-14 | 21時 | -0.12852 | #DIV/0! | #DIV/0! | #DIV/0! | -0.11462 | 0.0139 | 0.0139 | 0 | 0.0139 | 0
[43 empty] | 2014-12-14 | 22時 | -0.12852 | #DIV/0! | #DIV/0! | #DIV/0! | -0.11462 | 0.0139 | 0.0139 | 0 | 0.0139 | 0
[43 empty] | 2014-12-14 | 23時 | -0.12852 | #DIV/0! | #DIV/0! | #DIV/0! | -0.11462 | 0.0139 | 0.0139 | 0 | 0.0139 | 0
[43 empty] | 2014-12-15 | 0時 | -0.12852 | #DIV/0! | #DIV/0! | #DIV/0! | -0.11462 | 0.0139 | 0.0139 | 0 | 0.0139 | 0
[43 empty] | 2014-12-15 | 1時 | -0.12852 | #DIV/0! | #DIV/0! | #DIV/0! | -0.11462 | 0.0139 | 0.0139 | 0 | 0.0139 | 0
[43 empty] | 2014-12-15 | 2時 | -0.12852 | #DIV/0! | #DIV/0! | #DIV/0! | -0.11462 | 0.0139 | 0.0139 | 0 | 0.0139 | 0
[43 empty] | 2014-12-15 | 3時 | -0.12852 | #DIV/0! | #DIV/0! | #DIV/0! | -0.11462 | 0.0139 | 0.0139 | 0 | 0.0139 | 0
[43 empty] | 2014-12-15 | 4時 | -0.12852 | #DIV/0! | #DIV/0! | #DIV/0! | -0.11462 | 0.0139 | 0.0139 | 0 | 0.0139 | 0
[43 empty] | 2014-12-15 | 5時 | -0.12852 | #DIV/0! | #DIV/0! | #DIV/0! | -0.11462 | 0.0139 | 0.0139 | 0 | 0.0139 | 0
[43 empty] | 2014-12-15 | 6時 | -0.12852 | #DIV/0! | #DIV/0! | #DIV/0! | -0.11462 | 0.0139 | 0.0139 | 0 | 0.0139 | 0
[43 empty] | 2014-12-15 | 7時 | -0.12852 | #DIV/0! | #DIV/0! | #DIV/0! | -0.11462 | 0.0139 | 0.0139 | 0 | 0.0139 | 0
[43 empty] | 2014-12-15 | 8時 | -0.12852 | #DIV/0! | #DIV/0! | #DIV/0! | -0.11462 | 0.0139 | 0.0139 | 0 | 0.0139 | 0
[43 empty] | 2014-12-15 | 9時 | -0.12852 | #DIV/0! | #DIV/0! | #DIV/0! | -0.11462 | 0.0139 | 0.0139 | 0 | 0.0139 | 0
[43 empty] | 2014-12-15 | 10時 | -0.12852 | #DIV/0! | #DIV/0! | #DIV/0! | -0.11462 | 0.0139 | 0.0139 | 0 | 0.0139 | 0
[43 empty] | 2014-12-15 | 11時 | -0.12852 | #DIV/0! | #DIV/0! | #DIV/0! | -0.11462 | 0.0139 | 0.0139 | 0 | 0.0139 | 0
[43 empty] | 2014-12-15 | 12時 | -0.12852 | #DIV/0! | #DIV/0! | #DIV/0! | -0.11462 | 0.0139 | 0.0139 | 0 | 0.0139 | 0
[43 empty] | 2014-12-15 | 13時 | -0.12852 | #DIV/0! | #DIV/0! | #DIV/0! | -0.11462 | 0.0139 | 0.0139 | 0 | 0.0139 | 0
[43 empty] | 2014-12-15 | 14時 | -0.12852 | #DIV/0! | #DIV/0! | #DIV/0! | -0.11462 | 0.0139 | 0.0139 | 0 | 0.0139 | 0
[43 empty] | 2014-12-15 | 15時 | -0.12852 | #DIV/0! | #DIV/0! | #DIV/0! | -0.11462 | 0.0139 | 0.0139 | 0 | 0.0139 | 0
[43 empty] | 2014-12-15 | 16時 | -0.12852 | #DIV/0! | #DIV/0! | #DIV/0! | -0.11462 | 0.0139 | 0.0139 | 0 | 0.0139 | 0
[43 empty] | 2014-12-15 | 17時 | -0.12852 | #DIV/0! | #DIV/0! | #DIV/0! | -0.11462 | 0.0139 | 0.0139 | 0 | 0.0139 | 0
[43 empty] | 2014-12-15 | 18時 | -0.12852 | #DIV/0! | #DIV/0! | #DIV/0! | -0.11462 | 0.0139 | 0.0139 | 0 | 0.0139 | 0
[43 empty] | 2014-12-15 | 19時 | -0.12852 | #DIV/0! | #DIV/0! | #DIV/0! | -0.11462 | 0.0139 | 0.0139 | 0 | 0.0139 | 0
[43 empty] | 2014-12-15 | 20時 | -0.12852 | #DIV/0! | #DIV/0! | #DIV/0! | -0.11462 | 0.0139 | 0.0139 | 0 | 0.0139 | 0
[43 empty] | 2014-12-15 | 21時 | -0.12852 | #DIV/0! | #DIV/0! | #DIV/0! | -0.11462 | 0.0139 | 0.0139 | 0 | 0.0139 | 0
[43 empty] | 2014-12-15 | 22時 | -0.12852 | #DIV/0! | #DIV/0! | #DIV/0! | -0.11462 | 0.0139 | 0.0139 | 0 | 0.0139 | 0
[43 empty] | 2014-12-15 | 23時 | -0.12852 | #DIV/0! | #DIV/0! | #DIV/0! | -0.11462 | 0.0139 | 0.0139 | 0 | 0.0139 | 0
[43 empty] | 2014-12-16 | 0時 | -0.12852 | #DIV/0! | #DIV/0! | #DIV/0! | -0.11462 | 0.0139 | 0.0139 | 0 | 0.0139 | 0
[43 empty] | 2014-12-16 | 1時 | -0.12852 | #DIV/0! | #DIV/0! | #DIV/0! | -0.11462 | 0.0139 | 0.0139 | 0 | 0.0139 | 0
[43 empty] | 2014-12-16 | 2時 | -0.12852 | #DIV/0! | #DIV/0! | #DIV/0! | -0.11462 | 0.0139 | 0.0139 | 0 | 0.0139 | 0
[43 empty] | 2014-12-16 | 3時 | -0.12852 | #DIV/0! | #DIV/0! | #DIV/0! | -0.11462 | 0.0139 | 0.0139 | 0 | 0.0139 | 0
[43 empty] | 2014-12-16 | 4時 | -0.12852 | #DIV/0! | #DIV/0! | #DIV/0! | -0.11462 | 0.0139 | 0.0139 | 0 | 0.0139 | 0
[43 empty] | 2014-12-16 | 5時 | -0.12852 | #DIV/0! | #DIV/0! | #DIV/0! | -0.11462 | 0.0139 | 0.0139 | 0 | 0.0139 | 0
[43 empty] | 2014-12-16 | 6時 | -0.12852 | #DIV/0! | #DIV/0! | #DIV/0! | -0.11462 | 0.0139 | 0.0139 | 0 | 0.0139 | 0
[43 empty] | 2014-12-16 | 7時 | -0.12852 | #DIV/0! | #DIV/0! | #DIV/0! | -0.11462 | 0.0139 | 0.0139 | 0 | 0.0139 | 0
[43 empty] | 2014-12-16 | 8時 | -0.12852 | #DIV/0! | #DIV/0! | #DIV/0! | -0.11462 | 0.0139 | 0.0139 | 0 | 0.0139 | 0
[43 empty] | 2014-12-16 | 9時 | -0.12852 | #DIV/0! | #DIV/0! | #DIV/0! | -0.11462 | 0.0139 | 0.0139 | 0 | 0.0139 | 0
[43 empty] | 2014-12-16 | 10時 | -0.12852 | #DIV/0! | #DIV/0! | #DIV/0! | -0.11462 | 0.0139 | 0.0139 | 0 | 0.0139 | 0
[43 empty] | 2014-12-16 | 11時 | -0.12852 | #DIV/0! | #DIV/0! | #DIV/0! | -0.11462 | 0.0139 | 0.0139 | 0 | 0.0139 | 0
[43 empty] | 2014-12-16 | 12時 | -0.12852 | #DIV/0! | #DIV/0! | #DIV/0! | -0.11462 | 0.0139 | 0.0139 | 0 | 0.0139 | 0
[43 empty] | 2014-12-16 | 13時 | -0.12852 | #DIV/0! | #DIV/0! | #DIV/0! | -0.11462 | 0.0139 | 0.0139 | 0 | 0.0139 | 0
[43 empty] | 2014-12-16 | 14時 | -0.12852 | #DIV/0! | #DIV/0! | #DIV/0! | -0.11462 | 0.0139 | 0.0139 | 0 | 0.0139 | 0
[43 empty] | 2014-12-16 | 15時 | -0.12852 | #DIV/0! | #DIV/0! | #DIV/0! | -0.11462 | 0.0139 | 0.0139 | 0 | 0.0139 | 0
[43 empty] | 2014-12-16 | 16時 | -0.12852 | #DIV/0! | #DIV/0! | #DIV/0! | -0.11462 | 0.0139 | 0.0139 | 0 | 0.0139 | 0
[43 empty] | 2014-12-16 | 17時 | -0.12852 | #DIV/0! | #DIV/0! | #DIV/0! | -0.11462 | 0.0139 | 0.0139 | 0 | 0.0139 | 0
[43 empty] | 2014-12-16 | 18時 | -0.12852 | #DIV/0! | #DIV/0! | #DIV/0! | -0.11462 | 0.0139 | 0.0139 | 0 | 0.0139 | 0
[43 empty] | 2014-12-16 | 19時 | -0.12852 | #DIV/0! | #DIV/0! | #DIV/0! | -0.11462 | 0.0139 | 0.0139 | 0 | 0.0139 | 0
[43 empty] | 2014-12-16 | 20時 | -0.12852 | #DIV/0! | #DIV/0! | #DIV/0! | -0.11462 | 0.0139 | 0.0139 | 0 | 0.0139 | 0
[43 empty] | 2014-12-16 | 21時 | -0.12852 | #DIV/0! | #DIV/0! | #DIV/0! | -0.11462 | 0.0139 | 0.0139 | 0 | 0.0139 | 0
[43 empty] | 2014-12-16 | 22時 | -0.12852 | #DIV/0! | #DIV/0! | #DIV/0! | -0.11462 | 0.0139 | 0.0139 | 0 | 0.0139 | 0
[43 empty] | 2014-12-16 | 23時 | -0.12852 | #DIV/0! | #DIV/0! | #DIV/0! | -0.11462 | 0.0139 | 0.0139 | 0 | 0.0139 | 0
[43 empty] | 2014-12-17 | 0時 | -0.12852 | #DIV/0! | #DIV/0! | #DIV/0! | -0.11462 | 0.0139 | 0.0139 | 0 | 0.0139 | 0
[43 empty] | 2014-12-17 | 1時 | -0.12852 | #DIV/0! | #DIV/0! | #DIV/0! | -0.11462 | 0.0139 | 0.0139 | 0 | 0.0139 | 0
[43 empty] | 2014-12-17 | 2時 | -0.12852 | #DIV/0! | #DIV/0! | #DIV/0! | -0.11462 | 0.0139 | 0.0139 | 0 | 0.0139 | 0
[43 empty] | 2014-12-17 | 3時 | -0.12852 | #DIV/0! | #DIV/0! | #DIV/0! | -0.11462 | 0.0139 | 0.0139 | 0 | 0.0139 | 0
[43 empty] | 2014-12-17 | 4時 | -0.12852 | #DIV/0! | #DIV/0! | #DIV/0! | -0.11462 | 0.0139 | 0.0139 | 0 | 0.0139 | 0
[43 empty] | 2014-12-17 | 5時 | -0.12852 | #DIV/0! | #DIV/0! | #DIV/0! | -0.11462 | 0.0139 | 0.0139 | 0 | 0.0139 | 0
[43 empty] | 2014-12-17 | 6時 | -0.12852 | #DIV/0! | #DIV/0! | #DIV/0! | -0.11462 | 0.0139 | 0.0139 | 0 | 0.0139 | 0
[43 empty] | 2014-12-17 | 7時 | -0.12852 | #DIV/0! | #DIV/0! | #DIV/0! | -0.11462 | 0.0139 | 0.0139 | 0 | 0.0139 | 0
[43 empty] | 2014-12-17 | 8時 | -0.12852 | #DIV/0! | #DIV/0! | #DIV/0! | -0.11462 | 0.0139 | 0.0139 | 0 | 0.0139 | 0
[43 empty] | 2014-12-17 | 9時 | -0.12852 | #DIV/0! | #DIV/0! | #DIV/0! | -0.11462 | 0.0139 | 0.0139 | 0 | 0.0139 | 0
[43 empty] | 2014-12-17 | 10時 | -0.12852 | #DIV/0! | #DIV/0! | #DIV/0! | -0.11462 | 0.0139 | 0.0139 | 0 | 0.0139 | 0
[43 empty] | 2014-12-17 | 11時 | -0.12852 | #DIV/0! | #DIV/0! | #DIV/0! | -0.11462 | 0.0139 | 0.0139 | 0 | 0.0139 | 0
[43 empty] | 2014-12-17 | 12時 | -0.12852 | #DIV/0! | #DIV/0! | #DIV/0! | -0.11462 | 0.0139 | 0.0139 | 0 | 0.0139 | 0
[43 empty] | 2014-12-17 | 13時 | -0.12852 | #DIV/0! | #DIV/0! | #DIV/0! | -0.11462 | 0.0139 | 0.0139 | 0 | 0.0139 | 0
[43 empty] | 2014-12-17 | 14時 | -0.12852 | #DIV/0! | #DIV/0! | #DIV/0! | -0.11462 | 0.0139 | 0.0139 | 0 | 0.0139 | 0
[43 empty] | 2014-12-17 | 15時 | -0.12852 | #DIV/0! | #DIV/0! | #DIV/0! | -0.11462 | 0.0139 | 0.0139 | 0 | 0.0139 | 0
[43 empty] | 2014-12-17 | 16時 | -0.12852 | #DIV/0! | #DIV/0! | #DIV/0! | -0.11462 | 0.0139 | 0.0139 | 0 | 0.0139 | 0
[43 empty] | 2014-12-17 | 17時 | -0.12852 | #DIV/0! | #DIV/0! | #DIV/0! | -0.11462 | 0.0139 | 0.0139 | 0 | 0.0139 | 0
[43 empty] | 2014-12-17 | 18時 | -0.12852 | #DIV/0! | #DIV/0! | #DIV/0! | -0.11462 | 0.0139 | 0.0139 | 0 | 0.0139 | 0
[43 empty] | 2014-12-17 | 19時 | -0.12852 | #DIV/0! | #DIV/0! | #DIV/0! | -0.11462 | 0.0139 | 0.0139 | 0 | 0.0139 | 0
[43 empty] | 2014-12-17 | 20時 | -0.12852 | #DIV/0! | #DIV/0! | #DIV/0! | -0.11462 | 0.0139 | 0.0139 | 0 | 0.0139 | 0
[43 empty] | 2014-12-17 | 21時 | -0.12852 | #DIV/0! | #DIV/0! | #DIV/0! | -0.11462 | 0.0139 | 0.0139 | 0 | 0.0139 | 0
[43 empty] | 2014-12-17 | 22時 | -0.12852 | #DIV/0! | #DIV/0! | #DIV/0! | -0.11462 | 0.0139 | 0.0139 | 0 | 0.0139 | 0
[43 empty] | 2014-12-17 | 23時 | -0.12852 | #DIV/0! | #DIV/0! | #DIV/0! | -0.11462 | 0.0139 | 0.0139 | 0 | 0.0139 | 0
[43 empty] | 2014-12-18 | 0時 | -0.12852 | #DIV/0! | #DIV/0! | #DIV/0! | -0.11462 | 0.0139 | 0.0139 | 0 | 0.0139 | 0
[43 empty] | 2014-12-18 | 1時 | -0.12852 | #DIV/0! | #DIV/0! | #DIV/0! | -0.11462 | 0.0139 | 0.0139 | 0 | 0.0139 | 0
[43 empty] | 2014-12-18 | 2時 | -0.12852 | #DIV/0! | #DIV/0! | #DIV/0! | -0.11462 | 0.0139 | 0.0139 | 0 | 0.0139 | 0
[43 empty] | 2014-12-18 | 3時 | -0.12852 | #DIV/0! | #DIV/0! | #DIV/0! | -0.11462 | 0.0139 | 0.0139 | 0 | 0.0139 | 0
[43 empty] | 2014-12-18 | 4時 | -0.12852 | #DIV/0! | #DIV/0! | #DIV/0! | -0.11462 | 0.0139 | 0.0139 | 0 | 0.0139 | 0
[43 empty] | 2014-12-18 | 5時 | -0.12852 | #DIV/0! | #DIV/0! | #DIV/0! | -0.11462 | 0.0139 | 0.0139 | 0 | 0.0139 | 0
[43 empty] | 2014-12-18 | 6時 | -0.12852 | #DIV/0! | #DIV/0! | #DIV/0! | -0.11462 | 0.0139 | 0.0139 | 0 | 0.0139 | 0
[43 empty] | 2014-12-18 | 7時 | -0.12852 | #DIV/0! | #DIV/0! | #DIV/0! | -0.11462 | 0.0139 | 0.0139 | 0 | 0.0139 | 0
[43 empty] | 2014-12-18 | 8時 | -0.12852 | #DIV/0! | #DIV/0! | #DIV/0! | -0.11462 | 0.0139 | 0.0139 | 0 | 0.0139 | 0
[43 empty] | 2014-12-18 | 9時 | -0.12852 | #DIV/0! | #DIV/0! | #DIV/0! | -0.11462 | 0.0139 | 0.0139 | 0 | 0.0139 | 0
[43 empty] | 2014-12-18 | 10時 | -0.12852 | #DIV/0! | #DIV/0! | #DIV/0! | -0.11462 | 0.0139 | 0.0139 | 0 | 0.0139 | 0
[43 empty] | 2014-12-18 | 11時 | -0.12852 | #DIV/0! | #DIV/0! | #DIV/0! | -0.11462 | 0.0139 | 0.0139 | 0 | 0.0139 | 0
[43 empty] | 2014-12-18 | 12時 | -0.12852 | #DIV/0! | #DIV/0! | #DIV/0! | -0.11462 | 0.0139 | 0.0139 | 0 | 0.0139 | 0
[43 empty] | 2014-12-18 | 13時 | -0.12852 | #DIV/0! | #DIV/0! | #DIV/0! | -0.11462 | 0.0139 | 0.0139 | 0 | 0.0139 | 0
[43 empty] | 2014-12-18 | 14時 | -0.12852 | #DIV/0! | #DIV/0! | #DIV/0! | -0.11462 | 0.0139 | 0.0139 | 0 | 0.0139 | 0
[43 empty] | 2014-12-18 | 15時 | -0.12852 | #DIV/0! | #DIV/0! | #DIV/0! | -0.11462 | 0.0139 | 0.0139 | 0 | 0.0139 | 0
[43 empty] | 2014-12-18 | 16時 | -0.12852 | #DIV/0! | #DIV/0! | #DIV/0! | -0.11462 | 0.0139 | 0.0139 | 0 | 0.0139 | 0
[43 empty] | 2014-12-18 | 17時 | -0.12852 | #DIV/0! | #DIV/0! | #DIV/0! | -0.11462 | 0.0139 | 0.0139 | 0 | 0.0139 | 0
[43 empty] | 2014-12-18 | 18時 | -0.12852 | #DIV/0! | #DIV/0! | #DIV/0! | -0.11462 | 0.0139 | 0.0139 | 0 | 0.0139 | 0
[43 empty] | 2014-12-18 | 19時 | -0.12852 | #DIV/0! | #DIV/0! | #DIV/0! | -0.11462 | 0.0139 | 0.0139 | 0 | 0.0139 | 0
[43 empty] | 2014-12-18 | 20時 | -0.12852 | #DIV/0! | #DIV/0! | #DIV/0! | -0.11462 | 0.0139 | 0.0139 | 0 | 0.0139 | 0
[43 empty] | 2014-12-18 | 21時 | -0.12852 | #DIV/0! | #DIV/0! | #DIV/0! | -0.11462 | 0.0139 | 0.0139 | 0 | 0.0139 | 0
[43 empty] | 2014-12-18 | 22時 | -0.12852 | #DIV/0! | #DIV/0! | #DIV/0! | -0.11462 | 0.0139 | 0.0139 | 0 | 0.0139 | 0
[43 empty] | 2014-12-18 | 23時 | -0.12852 | #DIV/0! | #DIV/0! | #DIV/0! | -0.11462 | 0.0139 | 0.0139 | 0 | 0.0139 | 0
[43 empty] | 2014-12-19 | 0時 | -0.12852 | #DIV/0! | #DIV/0! | #DIV/0! | -0.11462 | 0.0139 | 0.0139 | 0 | 0.0139 | 0
[43 empty] | 2014-12-19 | 1時 | -0.12852 | #DIV/0! | #DIV/0! | #DIV/0! | -0.11462 | 0.0139 | 0.0139 | 0 | 0.0139 | 0
[43 empty] | 2014-12-19 | 2時 | -0.12852 | #DIV/0! | #DIV/0! | #DIV/0! | -0.11462 | 0.0139 | 0.0139 | 0 | 0.0139 | 0
[43 empty] | 2014-12-19 | 3時 | -0.12852 | #DIV/0! | #DIV/0! | #DIV/0! | -0.11462 | 0.0139 | 0.0139 | 0 | 0.0139 | 0
[43 empty] | 2014-12-19 | 4時 | -0.12852 | #DIV/0! | #DIV/0! | #DIV/0! | -0.11462 | 0.0139 | 0.0139 | 0 | 0.0139 | 0
[43 empty] | 2014-12-19 | 5時 | -0.12852 | #DIV/0! | #DIV/0! | #DIV/0! | -0.11462 | 0.0139 | 0.0139 | 0 | 0.0139 | 0
[43 empty] | 2014-12-19 | 6時 | -0.12852 | #DIV/0! | #DIV/0! | #DIV/0! | -0.11462 | 0.0139 | 0.0139 | 0 | 0.0139 | 0
[43 empty] | 2014-12-19 | 7時 | -0.12852 | #DIV/0! | #DIV/0! | #DIV/0! | -0.11462 | 0.0139 | 0.0139 | 0 | 0.0139 | 0
[43 empty] | 2014-12-19 | 8時 | -0.12852 | #DIV/0! | #DIV/0! | #DIV/0! | -0.11462 | 0.0139 | 0.0139 | 0 | 0.0139 | 0
[43 empty] | 2014-12-19 | 9時 | -0.12852 | #DIV/0! | #DIV/0! | #DIV/0! | -0.11462 | 0.0139 | 0.0139 | 0 | 0.0139 | 0
[43 empty] | 2014-12-19 | 10時 | -0.12852 | #DIV/0! | #DIV/0! | #DIV/0! | -0.11462 | 0.0139 | 0.0139 | 0 | 0.0139 | 0
[43 empty] | 2014-12-19 | 11時 | -0.12852 | #DIV/0! | #DIV/0! | #DIV/0! | -0.11462 | 0.0139 | 0.0139 | 0 | 0.0139 | 0
[43 empty] | 2014-12-19 | 12時 | -0.12852 | #DIV/0! | #DIV/0! | #DIV/0! | -0.11462 | 0.0139 | 0.0139 | 0 | 0.0139 | 0
[43 empty] | 2014-12-19 | 13時 | -0.12852 | #DIV/0! | #DIV/0! | #DIV/0! | -0.11462 | 0.0139 | 0.0139 | 0 | 0.0139 | 0
[43 empty] | 2014-12-19 | 14時 | -0.12852 | #DIV/0! | #DIV/0! | #DIV/0! | -0.11462 | 0.0139 | 0.0139 | 0 | 0.0139 | 0
[43 empty] | 2014-12-19 | 15時 | -0.12852 | #DIV/0! | #DIV/0! | #DIV/0! | -0.11462 | 0.0139 | 0.0139 | 0 | 0.0139 | 0
[43 empty] | 2014-12-19 | 16時 | -0.12852 | #DIV/0! | #DIV/0! | #DIV/0! | -0.11462 | 0.0139 | 0.0139 | 0 | 0.0139 | 0
[43 empty] | 2014-12-19 | 17時 | -0.12852 | #DIV/0! | #DIV/0! | #DIV/0! | -0.11462 | 0.0139 | 0.0139 | 0 | 0.0139 | 0
[43 empty] | 2014-12-19 | 18時 | -0.12852 | #DIV/0! | #DIV/0! | #DIV/0! | -0.11462 | 0.0139 | 0.0139 | 0 | 0.0139 | 0
[43 empty] | 2014-12-19 | 19時 | -0.12852 | #DIV/0! | #DIV/0! | #DIV/0! | -0.11462 | 0.0139 | 0.0139 | 0 | 0.0139 | 0
[43 empty] | 2014-12-19 | 20時 | -0.12852 | #DIV/0! | #DIV/0! | #DIV/0! | -0.11462 | 0.0139 | 0.0139 | 0 | 0.0139 | 0
[43 empty] | 2014-12-19 | 21時 | -0.12852 | #DIV/0! | #DIV/0! | #DIV/0! | -0.11462 | 0.0139 | 0.0139 | 0 | 0.0139 | 0
[43 empty] | 2014-12-19 | 22時 | -0.12852 | #DIV/0! | #DIV/0! | #DIV/0! | -0.11462 | 0.0139 | 0.0139 | 0 | 0.0139 | 0
[43 empty] | 2014-12-19 | 23時 | -0.12852 | #DIV/0! | #DIV/0! | #DIV/0! | -0.11462 | 0.0139 | 0.0139 | 0 | 0.0139 | 0
[43 empty] | 2014-12-20 | 0時 | -0.12852 | #DIV/0! | #DIV/0! | #DIV/0! | -0.11462 | 0.0139 | 0.0139 | 0 | 0.0139 | 0
[43 empty] | 2014-12-20 | 1時 | -0.12852 | #DIV/0! | #DIV/0! | #DIV/0! | -0.11462 | 0.0139 | 0.0139 | 0 | 0.0139 | 0
[43 empty] | 2014-12-20 | 2時 | -0.12852 | #DIV/0! | #DIV/0! | #DIV/0! | -0.11462 | 0.0139 | 0.0139 | 0 | 0.0139 | 0
[43 empty] | 2014-12-20 | 3時 | -0.12852 | #DIV/0! | #DIV/0! | #DIV/0! | -0.11462 | 0.0139 | 0.0139 | 0 | 0.0139 | 0
[43 empty] | 2014-12-20 | 4時 | -0.12852 | #DIV/0! | #DIV/0! | #DIV/0! | -0.11462 | 0.0139 | 0.0139 | 0 | 0.0139 | 0
[43 empty] | 2014-12-20 | 5時 | -0.12852 | #DIV/0! | #DIV/0! | #DIV/0! | -0.11462 | 0.0139 | 0.0139 | 0 | 0.0139 | 0
[43 empty] | 2014-12-20 | 6時 | -0.12852 | #DIV/0! | #DIV/0! | #DIV/0! | -0.11462 | 0.0139 | 0.0139 | 0 | 0.0139 | 0
[43 empty] | 2014-12-20 | 7時 | -0.12852 | #DIV/0! | #DIV/0! | #DIV/0! | -0.11462 | 0.0139 | 0.0139 | 0 | 0.0139 | 0
[43 empty] | 2014-12-20 | 8時 | -0.12852 | #DIV/0! | #DIV/0! | #DIV/0! | -0.11462 | 0.0139 | 0.0139 | 0 | 0.0139 | 0
[43 empty] | 2014-12-20 | 9時 | -0.12852 | #DIV/0! | #DIV/0! | #DIV/0! | -0.11462 | 0.0139 | 0.0139 | 0 | 0.0139 | 0
[43 empty] | 2014-12-20 | 10時 | -0.12852 | #DIV/0! | #DIV/0! | #DIV/0! | -0.11462 | 0.0139 | 0.0139 | 0 | 0.0139 | 0
[43 empty] | 2014-12-20 | 11時 | -0.12852 | #DIV/0! | #DIV/0! | #DIV/0! | -0.11462 | 0.0139 | 0.0139 | 0 | 0.0139 | 0
[43 empty] | 2014-12-20 | 12時 | -0.12852 | #DIV/0! | #DIV/0! | #DIV/0! | -0.11462 | 0.0139 | 0.0139 | 0 | 0.0139 | 0
[43 empty] | 2014-12-20 | 13時 | -0.12852 | #DIV/0! | #DIV/0! | #DIV/0! | -0.11462 | 0.0139 | 0.0139 | 0 | 0.0139 | 0
[43 empty] | 2014-12-20 | 14時 | -0.12852 | #DIV/0! | #DIV/0! | #DIV/0! | -0.11462 | 0.0139 | 0.0139 | 0 | 0.0139 | 0
[43 empty] | 2014-12-20 | 15時 | -0.12852 | #DIV/0! | #DIV/0! | #DIV/0! | -0.11462 | 0.0139 | 0.0139 | 0 | 0.0139 | 0
[43 empty] | 2014-12-20 | 16時 | -0.12852 | #DIV/0! | #DIV/0! | #DIV/0! | -0.11462 | 0.0139 | 0.0139 | 0 | 0.0139 | 0
[43 empty] | 2014-12-20 | 17時 | -0.12852 | #DIV/0! | #DIV/0! | #DIV/0! | -0.11462 | 0.0139 | 0.0139 | 0 | 0.0139 | 0
[43 empty] | 2014-12-20 | 18時 | -0.12852 | #DIV/0! | #DIV/0! | #DIV/0! | -0.11462 | 0.0139 | 0.0139 | 0 | 0.0139 | 0
[43 empty] | 2014-12-20 | 19時 | -0.12852 | #DIV/0! | #DIV/0! | #DIV/0! | -0.11462 | 0.0139 | 0.0139 | 0 | 0.0139 | 0
[43 empty] | 2014-12-20 | 20時 | -0.12852 | #DIV/0! | #DIV/0! | #DIV/0! | -0.11462 | 0.0139 | 0.0139 | 0 | 0.0139 | 0
[43 empty] | 2014-12-20 | 21時 | -0.12852 | #DIV/0! | #DIV/0! | #DIV/0! | -0.11462 | 0.0139 | 0.0139 | 0 | 0.0139 | 0
[43 empty] | 2014-12-20 | 22時 | -0.12852 | #DIV/0! | #DIV/0! | #DIV/0! | -0.11462 | 0.0139 | 0.0139 | 0 | 0.0139 | 0
[43 empty] | 2014-12-20 | 23時 | -0.12852 | #DIV/0! | #DIV/0! | #DIV/0! | -0.11462 | 0.0139 | 0.0139 | 0 | 0.0139 | 0
[43 empty] | 2014-12-21 | 0時 | -0.12852 | #DIV/0! | #DIV/0! | #DIV/0! | -0.11462 | 0.0139 | 0.0139 | 0 | 0.0139 | 0
[43 empty] | 2014-12-21 | 1時 | -0.12852 | #DIV/0! | #DIV/0! | #DIV/0! | -0.11462 | 0.0139 | 0.0139 | 0 | 0.0139 | 0
[43 empty] | 2014-12-21 | 2時 | -0.12852 | #DIV/0! | #DIV/0! | #DIV/0! | -0.11462 | 0.0139 | 0.0139 | 0 | 0.0139 | 0
[43 empty] | 2014-12-21 | 3時 | -0.12852 | #DIV/0! | #DIV/0! | #DIV/0! | -0.11462 | 0.0139 | 0.0139 | 0 | 0.0139 | 0
[43 empty] | 2014-12-21 | 4時 | -0.12852 | #DIV/0! | #DIV/0! | #DIV/0! | -0.11462 | 0.0139 | 0.0139 | 0 | 0.0139 | 0
[43 empty] | 2014-12-21 | 5時 | -0.12852 | #DIV/0! | #DIV/0! | #DIV/0! | -0.11462 | 0.0139 | 0.0139 | 0 | 0.0139 | 0
[43 empty] | 2014-12-21 | 6時 | -0.12852 | #DIV/0! | #DIV/0! | #DIV/0! | -0.11462 | 0.0139 | 0.0139 | 0 | 0.0139 | 0
[43 empty] | 2014-12-21 | 7時 | -0.12852 | #DIV/0! | #DIV/0! | #DIV/0! | -0.11462 | 0.0139 | 0.0139 | 0 | 0.0139 | 0
[43 empty] | 2014-12-21 | 8時 | -0.12852 | #DIV/0! | #DIV/0! | #DIV/0! | -0.11462 | 0.0139 | 0.0139 | 0 | 0.0139 | 0
[43 empty] | 2014-12-21 | 9時 | -0.12852 | #DIV/0! | #DIV/0! | #DIV/0! | -0.11462 | 0.0139 | 0.0139 | 0 | 0.0139 | 0
[43 empty] | 2014-12-21 | 10時 | -0.12852 | #DIV/0! | #DIV/0! | #DIV/0! | -0.11462 | 0.0139 | 0.0139 | 0 | 0.0139 | 0
[43 empty] | 2014-12-21 | 11時 | -0.12852 | #DIV/0! | #DIV/0! | #DIV/0! | -0.11462 | 0.0139 | 0.0139 | 0 | 0.0139 | 0
[43 empty] | 2014-12-21 | 12時 | -0.12852 | #DIV/0! | #DIV/0! | #DIV/0! | -0.11462 | 0.0139 | 0.0139 | 0 | 0.0139 | 0
[43 empty] | 2014-12-21 | 13時 | -0.12852 | #DIV/0! | #DIV/0! | #DIV/0! | -0.11462 | 0.0139 | 0.0139 | 0 | 0.0139 | 0
[43 empty] | 2014-12-21 | 14時 | -0.12852 | #DIV/0! | #DIV/0! | #DIV/0! | -0.11462 | 0.0139 | 0.0139 | 0 | 0.0139 | 0
[43 empty] | 2014-12-21 | 15時 | -0.12852 | #DIV/0! | #DIV/0! | #DIV/0! | -0.11462 | 0.0139 | 0.0139 | 0 | 0.0139 | 0
[43 empty] | 2014-12-21 | 16時 | -0.12852 | #DIV/0! | #DIV/0! | #DIV/0! | -0.11462 | 0.0139 | 0.0139 | 0 | 0.0139 | 0
[43 empty] | 2014-12-21 | 17時 | -0.12852 | #DIV/0! | #DIV/0! | #DIV/0! | -0.11462 | 0.0139 | 0.0139 | 0 | 0.0139 | 0
[43 empty] | 2014-12-21 | 18時 | -0.12852 | #DIV/0! | #DIV/0! | #DIV/0! | -0.11462 | 0.0139 | 0.0139 | 0 | 0.0139 | 0
[43 empty] | 2014-12-21 | 19時 | -0.12852 | #DIV/0! | #DIV/0! | #DIV/0! | -0.11462 | 0.0139 | 0.0139 | 0 | 0.0139 | 0
[43 empty] | 2014-12-21 | 20時 | -0.12852 | #DIV/0! | #DIV/0! | #DIV/0! | -0.11462 | 0.0139 | 0.0139 | 0 | 0.0139 | 0
[43 empty] | 2014-12-21 | 21時 | -0.12852 | #DIV/0! | #DIV/0! | #DIV/0! | -0.11462 | 0.0139 | 0.0139 | 0 | 0.0139 | 0
[43 empty] | 2014-12-21 | 22時 | -0.12852 | #DIV/0! | #DIV/0! | #DIV/0! | -0.11462 | 0.0139 | 0.0139 | 0 | 0.0139 | 0
[43 empty] | 2014-12-21 | 23時 | -0.12852 | #DIV/0! | #DIV/0! | #DIV/0! | -0.11462 | 0.0139 | 0.0139 | 0 | 0.0139 | 0
[43 empty] | 2014-12-22 | 0時 | -0.12852 | #DIV/0! | #DIV/0! | #DIV/0! | -0.11462 | 0.0139 | 0.0139 | 0 | 0.0139 | 0
[43 empty] | 2014-12-22 | 1時 | -0.12852 | #DIV/0! | #DIV/0! | #DIV/0! | -0.11462 | 0.0139 | 0.0139 | 0 | 0.0139 | 0
[43 empty] | 2014-12-22 | 2時 | -0.12852 | #DIV/0! | #DIV/0! | #DIV/0! | -0.11462 | 0.0139 | 0.0139 | 0 | 0.0139 | 0
[43 empty] | 2014-12-22 | 3時 | -0.12852 | #DIV/0! | #DIV/0! | #DIV/0! | -0.11462 | 0.0139 | 0.0139 | 0 | 0.0139 | 0
[43 empty] | 2014-12-22 | 4時 | -0.12852 | #DIV/0! | #DIV/0! | #DIV/0! | -0.11462 | 0.0139 | 0.0139 | 0 | 0.0139 | 0
[43 empty] | 2014-12-22 | 5時 | -0.12852 | #DIV/0! | #DIV/0! | #DIV/0! | -0.11462 | 0.0139 | 0.0139 | 0 | 0.0139 | 0
[43 empty] | 2014-12-22 | 6時 | -0.12852 | #DIV/0! | #DIV/0! | #DIV/0! | -0.11462 | 0.0139 | 0.0139 | 0 | 0.0139 | 0
[43 empty] | 2014-12-22 | 7時 | -0.12852 | #DIV/0! | #DIV/0! | #DIV/0! | -0.11462 | 0.0139 | 0.0139 | 0 | 0.0139 | 0
[43 empty] | 2014-12-22 | 8時 | -0.12852 | #DIV/0! | #DIV/0! | #DIV/0! | -0.11462 | 0.0139 | 0.0139 | 0 | 0.0139 | 0
[43 empty] | 2014-12-22 | 9時 | -0.12852 | #DIV/0! | #DIV/0! | #DIV/0! | -0.11462 | 0.0139 | 0.0139 | 0 | 0.0139 | 0
[43 empty] | 2014-12-22 | 10時 | -0.12852 | #DIV/0! | #DIV/0! | #DIV/0! | -0.11462 | 0.0139 | 0.0139 | 0 | 0.0139 | 0
[43 empty] | 2014-12-22 | 11時 | -0.12852 | #DIV/0! | #DIV/0! | #DIV/0! | -0.11462 | 0.0139 | 0.0139 | 0 | 0.0139 | 0
[43 empty] | 2014-12-22 | 12時 | -0.12852 | #DIV/0! | #DIV/0! | #DIV/0! | -0.11462 | 0.0139 | 0.0139 | 0 | 0.0139 | 0
[43 empty] | 2014-12-22 | 13時 | -0.12852 | #DIV/0! | #DIV/0! | #DIV/0! | -0.11462 | 0.0139 | 0.0139 | 0 | 0.0139 | 0
[43 empty] | 2014-12-22 | 14時 | -0.12852 | #DIV/0! | #DIV/0! | #DIV/0! | -0.11462 | 0.0139 | 0.0139 | 0 | 0.0139 | 0
[43 empty] | 2014-12-22 | 15時 | -0.12852 | #DIV/0! | #DIV/0! | #DIV/0! | -0.11462 | 0.0139 | 0.0139 | 0 | 0.0139 | 0
[43 empty] | 2014-12-22 | 16時 | -0.12852 | #DIV/0! | #DIV/0! | #DIV/0! | -0.11462 | 0.0139 | 0.0139 | 0 | 0.0139 | 0
[43 empty] | 2014-12-22 | 17時 | -0.12852 | #DIV/0! | #DIV/0! | #DIV/0! | -0.11462 | 0.0139 | 0.0139 | 0 | 0.0139 | 0
[43 empty] | 2014-12-22 | 18時 | -0.12852 | #DIV/0! | #DIV/0! | #DIV/0! | -0.11462 | 0.0139 | 0.0139 | 0 | 0.0139 | 0
[43 empty] | 2014-12-22 | 19時 | -0.12852 | #DIV/0! | #DIV/0! | #DIV/0! | -0.11462 | 0.0139 | 0.0139 | 0 | 0.0139 | 0
[43 empty] | 2014-12-22 | 20時 | -0.12852 | #DIV/0! | #DIV/0! | #DIV/0! | -0.11462 | 0.0139 | 0.0139 | 0 | 0.0139 | 0
[43 empty] | 2014-12-22 | 21時 | -0.12852 | #DIV/0! | #DIV/0! | #DIV/0! | -0.11462 | 0.0139 | 0.0139 | 0 | 0.0139 | 0
[43 empty] | 2014-12-22 | 22時 | -0.12852 | #DIV/0! | #DIV/0! | #DIV/0! | -0.11462 | 0.0139 | 0.0139 | 0 | 0.0139 | 0
[43 empty] | 2014-12-22 | 23時 | -0.12852 | #DIV/0! | #DIV/0! | #DIV/0! | -0.11462 | 0.0139 | 0.0139 | 0 | 0.0139 | 0
[43 empty] | 2014-12-23 | 0時 | -0.12852 | #DIV/0! | #DIV/0! | #DIV/0! | -0.11462 | 0.0139 | 0.0139 | 0 | 0.0139 | 0
[43 empty] | 2014-12-23 | 1時 | -0.12852 | #DIV/0! | #DIV/0! | #DIV/0! | -0.11462 | 0.0139 | 0.0139 | 0 | 0.0139 | 0
[43 empty] | 2014-12-23 | 2時 | -0.12852 | #DIV/0! | #DIV/0! | #DIV/0! | -0.11462 | 0.0139 | 0.0139 | 0 | 0.0139 | 0
[43 empty] | 2014-12-23 | 3時 | -0.12852 | #DIV/0! | #DIV/0! | #DIV/0! | -0.11462 | 0.0139 | 0.0139 | 0 | 0.0139 | 0
[43 empty] | 2014-12-23 | 4時 | -0.12852 | #DIV/0! | #DIV/0! | #DIV/0! | -0.11462 | 0.0139 | 0.0139 | 0 | 0.0139 | 0
[43 empty] | 2014-12-23 | 5時 | -0.12852 | #DIV/0! | #DIV/0! | #DIV/0! | -0.11462 | 0.0139 | 0.0139 | 0 | 0.0139 | 0
[43 empty] | 2014-12-23 | 6時 | -0.12852 | #DIV/0! | #DIV/0! | #DIV/0! | -0.11462 | 0.0139 | 0.0139 | 0 | 0.0139 | 0
[43 empty] | 2014-12-23 | 7時 | -0.12852 | #DIV/0! | #DIV/0! | #DIV/0! | -0.11462 | 0.0139 | 0.0139 | 0 | 0.0139 | 0
[43 empty] | 2014-12-23 | 8時 | -0.12852 | #DIV/0! | #DIV/0! | #DIV/0! | -0.11462 | 0.0139 | 0.0139 | 0 | 0.0139 | 0
[43 empty] | 2014-12-23 | 9時 | -0.12852 | #DIV/0! | #DIV/0! | #DIV/0! | -0.11462 | 0.0139 | 0.0139 | 0 | 0.0139 | 0
[43 empty] | 2014-12-23 | 10時 | -0.12852 | #DIV/0! | #DIV/0! | #DIV/0! | -0.11462 | 0.0139 | 0.0139 | 0 | 0.0139 | 0
[43 empty] | 2014-12-23 | 11時 | -0.12852 | #DIV/0! | #DIV/0! | #DIV/0! | -0.11462 | 0.0139 | 0.0139 | 0 | 0.0139 | 0
[43 empty] | 2014-12-23 | 12時 | -0.12852 | #DIV/0! | #DIV/0! | #DIV/0! | -0.11462 | 0.0139 | 0.0139 | 0 | 0.0139 | 0
[43 empty] | 2014-12-23 | 13時 | -0.12852 | #DIV/0! | #DIV/0! | #DIV/0! | -0.11462 | 0.0139 | 0.0139 | 0 | 0.0139 | 0
[43 empty] | 2014-12-23 | 14時 | -0.12852 | #DIV/0! | #DIV/0! | #DIV/0! | -0.11462 | 0.0139 | 0.0139 | 0 | 0.0139 | 0
[43 empty] | 2014-12-23 | 15時 | -0.12852 | #DIV/0! | #DIV/0! | #DIV/0! | -0.11462 | 0.0139 | 0.0139 | 0 | 0.0139 | 0
[43 empty] | 2014-12-23 | 16時 | -0.12852 | #DIV/0! | #DIV/0! | #DIV/0! | -0.11462 | 0.0139 | 0.0139 | 0 | 0.0139 | 0
[43 empty] | 2014-12-23 | 17時 | -0.12852 | #DIV/0! | #DIV/0! | #DIV/0! | -0.11462 | 0.0139 | 0.0139 | 0 | 0.0139 | 0
[43 empty] | 2014-12-23 | 18時 | -0.12852 | #DIV/0! | #DIV/0! | #DIV/0! | -0.11462 | 0.0139 | 0.0139 | 0 | 0.0139 | 0
[43 empty] | 2014-12-23 | 19時 | -0.12852 | #DIV/0! | #DIV/0! | #DIV/0! | -0.11462 | 0.0139 | 0.0139 | 0 | 0.0139 | 0
[43 empty] | 2014-12-23 | 20時 | -0.12852 | #DIV/0! | #DIV/0! | #DIV/0! | -0.11462 | 0.0139 | 0.0139 | 0 | 0.0139 | 0
[43 empty] | 2014-12-23 | 21時 | -0.12852 | #DIV/0! | #DIV/0! | #DIV/0! | -0.11462 | 0.0139 | 0.0139 | 0 | 0.0139 | 0
[43 empty] | 2014-12-23 | 22時 | -0.12852 | #DIV/0! | #DIV/0! | #DIV/0! | -0.11462 | 0.0139 | 0.0139 | 0 | 0.0139 | 0
[43 empty] | 2014-12-23 | 23時 | -0.12852 | #DIV/0! | #DIV/0! | #DIV/0! | -0.11462 | 0.0139 | 0.0139 | 0 | 0.0139 | 0
[43 empty] | 2014-12-24 | 0時 | -0.12852 | #DIV/0! | #DIV/0! | #DIV/0! | -0.11462 | 0.0139 | 0.0139 | 0 | 0.0139 | 0
[43 empty] | 2014-12-24 | 1時 | -0.12852 | #DIV/0! | #DIV/0! | #DIV/0! | -0.11462 | 0.0139 | 0.0139 | 0 | 0.0139 | 0
[43 empty] | 2014-12-24 | 2時 | -0.12852 | #DIV/0! | #DIV/0! | #DIV/0! | -0.11462 | 0.0139 | 0.0139 | 0 | 0.0139 | 0
[43 empty] | 2014-12-24 | 3時 | -0.12852 | #DIV/0! | #DIV/0! | #DIV/0! | -0.11462 | 0.0139 | 0.0139 | 0 | 0.0139 | 0
[43 empty] | 2014-12-24 | 4時 | -0.12852 | #DIV/0! | #DIV/0! | #DIV/0! | -0.11462 | 0.0139 | 0.0139 | 0 | 0.0139 | 0
[43 empty] | 2014-12-24 | 5時 | -0.12852 | #DIV/0! | #DIV/0! | #DIV/0! | -0.11462 | 0.0139 | 0.0139 | 0 | 0.0139 | 0
[43 empty] | 2014-12-24 | 6時 | -0.12852 | #DIV/0! | #DIV/0! | #DIV/0! | -0.11462 | 0.0139 | 0.0139 | 0 | 0.0139 | 0
[43 empty] | 2014-12-24 | 7時 | -0.12852 | #DIV/0! | #DIV/0! | #DIV/0! | -0.11462 | 0.0139 | 0.0139 | 0 | 0.0139 | 0
[43 empty] | 2014-12-24 | 8時 | -0.12852 | #DIV/0! | #DIV/0! | #DIV/0! | -0.11462 | 0.0139 | 0.0139 | 0 | 0.0139 | 0
[43 empty] | 2014-12-24 | 9時 | -0.12852 | #DIV/0! | #DIV/0! | #DIV/0! | -0.11462 | 0.0139 | 0.0139 | 0 | 0.0139 | 0
[43 empty] | 2014-12-24 | 10時 | -0.12852 | #DIV/0! | #DIV/0! | #DIV/0! | -0.11462 | 0.0139 | 0.0139 | 0 | 0.0139 | 0
[43 empty] | 2014-12-24 | 11時 | -0.12852 | #DIV/0! | #DIV/0! | #DIV/0! | -0.11462 | 0.0139 | 0.0139 | 0 | 0.0139 | 0
[43 empty] | 2014-12-24 | 12時 | -0.12852 | #DIV/0! | #DIV/0! | #DIV/0! | -0.11462 | 0.0139 | 0.0139 | 0 | 0.0139 | 0
[43 empty] | 2014-12-24 | 13時 | -0.12852 | #DIV/0! | #DIV/0! | #DIV/0! | -0.11462 | 0.0139 | 0.0139 | 0 | 0.0139 | 0
[43 empty] | 2014-12-24 | 14時 | -0.12852 | #DIV/0! | #DIV/0! | #DIV/0! | -0.11462 | 0.0139 | 0.0139 | 0 | 0.0139 | 0
[43 empty] | 2014-12-24 | 15時 | -0.12852 | #DIV/0! | #DIV/0! | #DIV/0! | -0.11462 | 0.0139 | 0.0139 | 0 | 0.0139 | 0
[43 empty] | 2014-12-24 | 16時 | -0.12852 | #DIV/0! | #DIV/0! | #DIV/0! | -0.11462 | 0.0139 | 0.0139 | 0 | 0.0139 | 0
[43 empty] | 2014-12-24 | 17時 | -0.12852 | #DIV/0! | #DIV/0! | #DIV/0! | -0.11462 | 0.0139 | 0.0139 | 0 | 0.0139 | 0
[43 empty] | 2014-12-24 | 18時 | -0.12852 | #DIV/0! | #DIV/0! | #DIV/0! | -0.11462 | 0.0139 | 0.0139 | 0 | 0.0139 | 0
[43 empty] | 2014-12-24 | 19時 | -0.12852 | #DIV/0! | #DIV/0! | #DIV/0! | -0.11462 | 0.0139 | 0.0139 | 0 | 0.0139 | 0
[43 empty] | 2014-12-24 | 20時 | -0.12852 | #DIV/0! | #DIV/0! | #DIV/0! | -0.11462 | 0.0139 | 0.0139 | 0 | 0.0139 | 0
[43 empty] | 2014-12-24 | 21時 | -0.12852 | #DIV/0! | #DIV/0! | #DIV/0! | -0.11462 | 0.0139 | 0.0139 | 0 | 0.0139 | 0
[43 empty] | 2014-12-24 | 22時 | -0.12852 | #DIV/0! | #DIV/0! | #DIV/0! | -0.11462 | 0.0139 | 0.0139 | 0 | 0.0139 | 0
[43 empty] | 2014-12-24 | 23時 | -0.12852 | #DIV/0! | #DIV/0! | #DIV/0! | -0.11462 | 0.0139 | 0.0139 | 0 | 0.0139 | 0
[43 empty] | 2014-12-25 | 0時 | -0.12852 | #DIV/0! | #DIV/0! | #DIV/0! | -0.11462 | 0.0139 | 0.0139 | 0 | 0.0139 | 0
[43 empty] | 2014-12-25 | 1時 | -0.12852 | #DIV/0! | #DIV/0! | #DIV/0! | -0.11462 | 0.0139 | 0.0139 | 0 | 0.0139 | 0
[43 empty] | 2014-12-25 | 2時 | -0.12852 | #DIV/0! | #DIV/0! | #DIV/0! | -0.11462 | 0.0139 | 0.0139 | 0 | 0.0139 | 0
[43 empty] | 2014-12-25 | 3時 | -0.12852 | #DIV/0! | #DIV/0! | #DIV/0! | -0.11462 | 0.0139 | 0.0139 | 0 | 0.0139 | 0
[43 empty] | 2014-12-25 | 4時 | -0.12852 | #DIV/0! | #DIV/0! | #DIV/0! | -0.11462 | 0.0139 | 0.0139 | 0 | 0.0139 | 0
[43 empty] | 2014-12-25 | 5時 | -0.12852 | #DIV/0! | #DIV/0! | #DIV/0! | -0.11462 | 0.0139 | 0.0139 | 0 | 0.0139 | 0
[43 empty] | 2014-12-25 | 6時 | -0.12852 | #DIV/0! | #DIV/0! | #DIV/0! | -0.11462 | 0.0139 | 0.0139 | 0 | 0.0139 | 0
[43 empty] | 2014-12-25 | 7時 | -0.12852 | #DIV/0! | #DIV/0! | #DIV/0! | -0.11462 | 0.0139 | 0.0139 | 0 | 0.0139 | 0
[43 empty] | 2014-12-25 | 8時 | -0.12852 | #DIV/0! | #DIV/0! | #DIV/0! | -0.11462 | 0.0139 | 0.0139 | 0 | 0.0139 | 0
[43 empty] | 2014-12-25 | 9時 | -0.12852 | #DIV/0! | #DIV/0! | #DIV/0! | -0.11462 | 0.0139 | 0.0139 | 0 | 0.0139 | 0
[43 empty] | 2014-12-25 | 10時 | -0.12852 | #DIV/0! | #DIV/0! | #DIV/0! | -0.11462 | 0.0139 | 0.0139 | 0 | 0.0139 | 0
[43 empty] | 2014-12-25 | 11時 | -0.12852 | #DIV/0! | #DIV/0! | #DIV/0! | -0.11462 | 0.0139 | 0.0139 | 0 | 0.0139 | 0
[43 empty] | 2014-12-25 | 12時 | -0.12852 | #DIV/0! | #DIV/0! | #DIV/0! | -0.11462 | 0.0139 | 0.0139 | 0 | 0.0139 | 0
[43 empty] | 2014-12-25 | 13時 | -0.12852 | #DIV/0! | #DIV/0! | #DIV/0! | -0.11462 | 0.0139 | 0.0139 | 0 | 0.0139 | 0
[43 empty] | 2014-12-25 | 14時 | -0.12852 | #DIV/0! | #DIV/0! | #DIV/0! | -0.11462 | 0.0139 | 0.0139 | 0 | 0.0139 | 0
[43 empty] | 2014-12-25 | 15時 | -0.12852 | #DIV/0! | #DIV/0! | #DIV/0! | -0.11462 | 0.0139 | 0.0139 | 0 | 0.0139 | 0
[43 empty] | 2014-12-25 | 16時 | -0.12852 | #DIV/0! | #DIV/0! | #DIV/0! | -0.11462 | 0.0139 | 0.0139 | 0 | 0.0139 | 0
[43 empty] | 2014-12-25 | 17時 | -0.12852 | #DIV/0! | #DIV/0! | #DIV/0! | -0.11462 | 0.0139 | 0.0139 | 0 | 0.0139 | 0
[43 empty] | 2014-12-25 | 18時 | -0.12852 | #DIV/0! | #DIV/0! | #DIV/0! | -0.11462 | 0.0139 | 0.0139 | 0 | 0.0139 | 0
[43 empty] | 2014-12-25 | 19時 | -0.12852 | #DIV/0! | #DIV/0! | #DIV/0! | -0.11462 | 0.0139 | 0.0139 | 0 | 0.0139 | 0
[43 empty] | 2014-12-25 | 20時 | -0.12852 | #DIV/0! | #DIV/0! | #DIV/0! | -0.11462 | 0.0139 | 0.0139 | 0 | 0.0139 | 0
[43 empty] | 2014-12-25 | 21時 | -0.12852 | #DIV/0! | #DIV/0! | #DIV/0! | -0.11462 | 0.0139 | 0.0139 | 0 | 0.0139 | 0
[43 empty] | 2014-12-25 | 22時 | -0.12852 | #DIV/0! | #DIV/0! | #DIV/0! | -0.11462 | 0.0139 | 0.0139 | 0 | 0.0139 | 0
[43 empty] | 2014-12-25 | 23時 | -0.12852 | #DIV/0! | #DIV/0! | #DIV/0! | -0.11462 | 0.0139 | 0.0139 | 0 | 0.0139 | 0
[43 empty] | 2014-12-26 | 0時 | -0.12852 | #DIV/0! | #DIV/0! | #DIV/0! | -0.11462 | 0.0139 | 0.0139 | 0 | 0.0139 | 0
[43 empty] | 2014-12-26 | 1時 | -0.12852 | #DIV/0! | #DIV/0! | #DIV/0! | -0.11462 | 0.0139 | 0.0139 | 0 | 0.0139 | 0
[43 empty] | 2014-12-26 | 2時 | -0.12852 | #DIV/0! | #DIV/0! | #DIV/0! | -0.11462 | 0.0139 | 0.0139 | 0 | 0.0139 | 0
[43 empty] | 2014-12-26 | 3時 | -0.12852 | #DIV/0! | #DIV/0! | #DIV/0! | -0.11462 | 0.0139 | 0.0139 | 0 | 0.0139 | 0
[43 empty] | 2014-12-26 | 4時 | -0.12852 | #DIV/0! | #DIV/0! | #DIV/0! | -0.11462 | 0.0139 | 0.0139 | 0 | 0.0139 | 0
[43 empty] | 2014-12-26 | 5時 | -0.12852 | #DIV/0! | #DIV/0! | #DIV/0! | -0.11462 | 0.0139 | 0.0139 | 0 | 0.0139 | 0
[43 empty] | 2014-12-26 | 6時 | -0.12852 | #DIV/0! | #DIV/0! | #DIV/0! | -0.11462 | 0.0139 | 0.0139 | 0 | 0.0139 | 0
[43 empty] | 2014-12-26 | 7時 | -0.12852 | #DIV/0! | #DIV/0! | #DIV/0! | -0.11462 | 0.0139 | 0.0139 | 0 | 0.0139 | 0
[43 empty] | 2014-12-26 | 8時 | -0.12852 | #DIV/0! | #DIV/0! | #DIV/0! | -0.11462 | 0.0139 | 0.0139 | 0 | 0.0139 | 0
[43 empty] | 2014-12-26 | 9時 | -0.12852 | #DIV/0! | #DIV/0! | #DIV/0! | -0.11462 | 0.0139 | 0.0139 | 0 | 0.0139 | 0
[43 empty] | 2014-12-26 | 10時 | -0.12852 | #DIV/0! | #DIV/0! | #DIV/0! | -0.11462 | 0.0139 | 0.0139 | 0 | 0.0139 | 0
[43 empty] | 2014-12-26 | 11時 | -0.12852 | #DIV/0! | #DIV/0! | #DIV/0! | -0.11462 | 0.0139 | 0.0139 | 0 | 0.0139 | 0
[43 empty] | 2014-12-26 | 12時 | -0.12852 | #DIV/0! | #DIV/0! | #DIV/0! | -0.11462 | 0.0139 | 0.0139 | 0 | 0.0139 | 0
[43 empty] | 2014-12-26 | 13時 | -0.12852 | #DIV/0! | #DIV/0! | #DIV/0! | -0.11462 | 0.0139 | 0.0139 | 0 | 0.0139 | 0
[43 empty] | 2014-12-26 | 14時 | -0.12852 | #DIV/0! | #DIV/0! | #DIV/0! | -0.11462 | 0.0139 | 0.0139 | 0 | 0.0139 | 0
[43 empty] | 2014-12-26 | 15時 | -0.12852 | #DIV/0! | #DIV/0! | #DIV/0! | -0.11462 | 0.0139 | 0.0139 | 0 | 0.0139 | 0
[43 empty] | 2014-12-26 | 16時 | -0.12852 | #DIV/0! | #DIV/0! | #DIV/0! | -0.11462 | 0.0139 | 0.0139 | 0 | 0.0139 | 0
[43 empty] | 2014-12-26 | 17時 | -0.12852 | #DIV/0! | #DIV/0! | #DIV/0! | -0.11462 | 0.0139 | 0.0139 | 0 | 0.0139 | 0
[43 empty] | 2014-12-26 | 18時 | -0.12852 | #DIV/0! | #DIV/0! | #DIV/0! | -0.11462 | 0.0139 | 0.0139 | 0 | 0.0139 | 0
[43 empty] | 2014-12-26 | 19時 | -0.12852 | #DIV/0! | #DIV/0! | #DIV/0! | -0.11462 | 0.0139 | 0.0139 | 0 | 0.0139 | 0
[43 empty] | 2014-12-26 | 20時 | -0.12852 | #DIV/0! | #DIV/0! | #DIV/0! | -0.11462 | 0.0139 | 0.0139 | 0 | 0.0139 | 0
[43 empty] | 2014-12-26 | 21時 | -0.12852 | #DIV/0! | #DIV/0! | #DIV/0! | -0.11462 | 0.0139 | 0.0139 | 0 | 0.0139 | 0
[43 empty] | 2014-12-26 | 22時 | -0.12852 | #DIV/0! | #DIV/0! | #DIV/0! | -0.11462 | 0.0139 | 0.0139 | 0 | 0.0139 | 0
[43 empty] | 2014-12-26 | 23時 | -0.12852 | #DIV/0! | #DIV/0! | #DIV/0! | -0.11462 | 0.0139 | 0.0139 | 0 | 0.0139 | 0
[43 empty] | 2014-12-27 | 0時 | -0.12852 | #DIV/0! | #DIV/0! | #DIV/0! | -0.11462 | 0.0139 | 0.0139 | 0 | 0.0139 | 0
[43 empty] | 2014-12-27 | 1時 | -0.12852 | #DIV/0! | #DIV/0! | #DIV/0! | -0.11462 | 0.0139 | 0.0139 | 0 | 0.0139 | 0
[43 empty] | 2014-12-27 | 2時 | -0.12852 | #DIV/0! | #DIV/0! | #DIV/0! | -0.11462 | 0.0139 | 0.0139 | 0 | 0.0139 | 0
[43 empty] | 2014-12-27 | 3時 | -0.12852 | #DIV/0! | #DIV/0! | #DIV/0! | -0.11462 | 0.0139 | 0.0139 | 0 | 0.0139 | 0
[43 empty] | 2014-12-27 | 4時 | -0.12852 | #DIV/0! | #DIV/0! | #DIV/0! | -0.11462 | 0.0139 | 0.0139 | 0 | 0.0139 | 0
[43 empty] | 2014-12-27 | 5時 | -0.12852 | #DIV/0! | #DIV/0! | #DIV/0! | -0.11462 | 0.0139 | 0.0139 | 0 | 0.0139 | 0
[43 empty] | 2014-12-27 | 6時 | -0.12852 | #DIV/0! | #DIV/0! | #DIV/0! | -0.11462 | 0.0139 | 0.0139 | 0 | 0.0139 | 0
[43 empty] | 2014-12-27 | 7時 | -0.12852 | #DIV/0! | #DIV/0! | #DIV/0! | -0.11462 | 0.0139 | 0.0139 | 0 | 0.0139 | 0
[43 empty] | 2014-12-27 | 8時 | -0.12852 | #DIV/0! | #DIV/0! | #DIV/0! | -0.11462 | 0.0139 | 0.0139 | 0 | 0.0139 | 0
[43 empty] | 2014-12-27 | 9時 | -0.12852 | #DIV/0! | #DIV/0! | #DIV/0! | -0.11462 | 0.0139 | 0.0139 | 0 | 0.0139 | 0
[43 empty] | 2014-12-27 | 10時 | -0.12852 | #DIV/0! | #DIV/0! | #DIV/0! | -0.11462 | 0.0139 | 0.0139 | 0 | 0.0139 | 0
[43 empty] | 2014-12-27 | 11時 | -0.12852 | #DIV/0! | #DIV/0! | #DIV/0! | -0.11462 | 0.0139 | 0.0139 | 0 | 0.0139 | 0
[43 empty] | 2014-12-27 | 12時 | -0.12852 | #DIV/0! | #DIV/0! | #DIV/0! | -0.11462 | 0.0139 | 0.0139 | 0 | 0.0139 | 0
[43 empty] | 2014-12-27 | 13時 | -0.12852 | #DIV/0! | #DIV/0! | #DIV/0! | -0.11462 | 0.0139 | 0.0139 | 0 | 0.0139 | 0
[43 empty] | 2014-12-27 | 14時 | -0.12852 | #DIV/0! | #DIV/0! | #DIV/0! | -0.11462 | 0.0139 | 0.0139 | 0 | 0.0139 | 0
[43 empty] | 2014-12-27 | 15時 | -0.12852 | #DIV/0! | #DIV/0! | #DIV/0! | -0.11462 | 0.0139 | 0.0139 | 0 | 0.0139 | 0
[43 empty] | 2014-12-27 | 16時 | -0.12852 | #DIV/0! | #DIV/0! | #DIV/0! | -0.11462 | 0.0139 | 0.0139 | 0 | 0.0139 | 0
[43 empty] | 2014-12-27 | 17時 | -0.12852 | #DIV/0! | #DIV/0! | #DIV/0! | -0.11462 | 0.0139 | 0.0139 | 0 | 0.0139 | 0
[43 empty] | 2014-12-27 | 18時 | -0.12852 | #DIV/0! | #DIV/0! | #DIV/0! | -0.11462 | 0.0139 | 0.0139 | 0 | 0.0139 | 0
[43 empty] | 2014-12-27 | 19時 | -0.12852 | #DIV/0! | #DIV/0! | #DIV/0! | -0.11462 | 0.0139 | 0.0139 | 0 | 0.0139 | 0
[43 empty] | 2014-12-27 | 20時 | -0.12852 | #DIV/0! | #DIV/0! | #DIV/0! | -0.11462 | 0.0139 | 0.0139 | 0 | 0.0139 | 0
[43 empty] | 2014-12-27 | 21時 | -0.12852 | #DIV/0! | #DIV/0! | #DIV/0! | -0.11462 | 0.0139 | 0.0139 | 0 | 0.0139 | 0
[43 empty] | 2014-12-27 | 22時 | -0.12852 | #DIV/0! | #DIV/0! | #DIV/0! | -0.11462 | 0.0139 | 0.0139 | 0 | 0.0139 | 0
[43 empty] | 2014-12-27 | 23時 | -0.12852 | #DIV/0! | #DIV/0! | #DIV/0! | -0.11462 | 0.0139 | 0.0139 | 0 | 0.0139 | 0
[43 empty] | 2014-12-28 | 0時 | -0.12852 | #DIV/0! | #DIV/0! | #DIV/0! | -0.11462 | 0.0139 | 0.0139 | 0 | 0.0139 | 0
[43 empty] | 2014-12-28 | 1時 | -0.12852 | #DIV/0! | #DIV/0! | #DIV/0! | -0.11462 | 0.0139 | 0.0139 | 0 | 0.0139 | 0
[43 empty] | 2014-12-28 | 2時 | -0.12852 | #DIV/0! | #DIV/0! | #DIV/0! | -0.11462 | 0.0139 | 0.0139 | 0 | 0.0139 | 0
[43 empty] | 2014-12-28 | 3時 | -0.12852 | #DIV/0! | #DIV/0! | #DIV/0! | -0.11462 | 0.0139 | 0.0139 | 0 | 0.0139 | 0
[43 empty] | 2014-12-28 | 4時 | -0.12852 | #DIV/0! | #DIV/0! | #DIV/0! | -0.11462 | 0.0139 | 0.0139 | 0 | 0.0139 | 0
[43 empty] | 2014-12-28 | 5時 | -0.12852 | #DIV/0! | #DIV/0! | #DIV/0! | -0.11462 | 0.0139 | 0.0139 | 0 | 0.0139 | 0
[43 empty] | 2014-12-28 | 6時 | -0.12852 | #DIV/0! | #DIV/0! | #DIV/0! | -0.11462 | 0.0139 | 0.0139 | 0 | 0.0139 | 0
[43 empty] | 2014-12-28 | 7時 | -0.12852 | #DIV/0! | #DIV/0! | #DIV/0! | -0.11462 | 0.0139 | 0.0139 | 0 | 0.0139 | 0
[43 empty] | 2014-12-28 | 8時 | -0.12852 | #DIV/0! | #DIV/0! | #DIV/0! | -0.11462 | 0.0139 | 0.0139 | 0 | 0.0139 | 0
[43 empty] | 2014-12-28 | 9時 | -0.12852 | #DIV/0! | #DIV/0! | #DIV/0! | -0.11462 | 0.0139 | 0.0139 | 0 | 0.0139 | 0
[43 empty] | 2014-12-28 | 10時 | -0.12852 | #DIV/0! | #DIV/0! | #DIV/0! | -0.11462 | 0.0139 | 0.0139 | 0 | 0.0139 | 0
[43 empty] | 2014-12-28 | 11時 | -0.12852 | #DIV/0! | #DIV/0! | #DIV/0! | -0.11462 | 0.0139 | 0.0139 | 0 | 0.0139 | 0
[43 empty] | 2014-12-28 | 12時 | -0.12852 | #DIV/0! | #DIV/0! | #DIV/0! | -0.11462 | 0.0139 | 0.0139 | 0 | 0.0139 | 0
[43 empty] | 2014-12-28 | 13時 | -0.12852 | #DIV/0! | #DIV/0! | #DIV/0! | -0.11462 | 0.0139 | 0.0139 | 0 | 0.0139 | 0
[43 empty] | 2014-12-28 | 14時 | -0.12852 | #DIV/0! | #DIV/0! | #DIV/0! | -0.11462 | 0.0139 | 0.0139 | 0 | 0.0139 | 0
[43 empty] | 2014-12-28 | 15時 | -0.12852 | #DIV/0! | #DIV/0! | #DIV/0! | -0.11462 | 0.0139 | 0.0139 | 0 | 0.0139 | 0
[43 empty] | 2014-12-28 | 16時 | -0.12852 | #DIV/0! | #DIV/0! | #DIV/0! | -0.11462 | 0.0139 | 0.0139 | 0 | 0.0139 | 0
[43 empty] | 2014-12-28 | 17時 | -0.12852 | #DIV/0! | #DIV/0! | #DIV/0! | -0.11462 | 0.0139 | 0.0139 | 0 | 0.0139 | 0
[43 empty] | 2014-12-28 | 18時 | -0.12852 | #DIV/0! | #DIV/0! | #DIV/0! | -0.11462 | 0.0139 | 0.0139 | 0 | 0.0139 | 0
[43 empty] | 2014-12-28 | 19時 | -0.12852 | #DIV/0! | #DIV/0! | #DIV/0! | -0.11462 | 0.0139 | 0.0139 | 0 | 0.0139 | 0
[43 empty] | 2014-12-28 | 20時 | -0.12852 | #DIV/0! | #DIV/0! | #DIV/0! | -0.11462 | 0.0139 | 0.0139 | 0 | 0.0139 | 0
[43 empty] | 2014-12-28 | 21時 | -0.12852 | #DIV/0! | #DIV/0! | #DIV/0! | -0.11462 | 0.0139 | 0.0139 | 0 | 0.0139 | 0
[43 empty] | 2014-12-28 | 22時 | -0.12852 | #DIV/0! | #DIV/0! | #DIV/0! | -0.11462 | 0.0139 | 0.0139 | 0 | 0.0139 | 0
[43 empty] | 2014-12-28 | 23時 | -0.12852 | #DIV/0! | #DIV/0! | #DIV/0! | -0.11462 | 0.0139 | 0.0139 | 0 | 0.0139 | 0
[43 empty] | 2014-12-29 | 0時 | -0.12852 | #DIV/0! | #DIV/0! | #DIV/0! | -0.11462 | 0.0139 | 0.0139 | 0 | 0.0139 | 0
[43 empty] | 2014-12-29 | 1時 | -0.12852 | #DIV/0! | #DIV/0! | #DIV/0! | -0.11462 | 0.0139 | 0.0139 | 0 | 0.0139 | 0
[43 empty] | 2014-12-29 | 2時 | -0.12852 | #DIV/0! | #DIV/0! | #DIV/0! | -0.11462 | 0.0139 | 0.0139 | 0 | 0.0139 | 0
[43 empty] | 2014-12-29 | 3時 | -0.12852 | #DIV/0! | #DIV/0! | #DIV/0! | -0.11462 | 0.0139 | 0.0139 | 0 | 0.0139 | 0
[43 empty] | 2014-12-29 | 4時 | -0.12852 | #DIV/0! | #DIV/0! | #DIV/0! | -0.11462 | 0.0139 | 0.0139 | 0 | 0.0139 | 0
[43 empty] | 2014-12-29 | 5時 | -0.12852 | #DIV/0! | #DIV/0! | #DIV/0! | -0.11462 | 0.0139 | 0.0139 | 0 | 0.0139 | 0
[43 empty] | 2014-12-29 | 6時 | -0.12852 | #DIV/0! | #DIV/0! | #DIV/0! | -0.11462 | 0.0139 | 0.0139 | 0 | 0.0139 | 0
[43 empty] | 2014-12-29 | 7時 | -0.12852 | #DIV/0! | #DIV/0! | #DIV/0! | -0.11462 | 0.0139 | 0.0139 | 0 | 0.0139 | 0
[43 empty] | 2014-12-29 | 8時 | -0.12852 | #DIV/0! | #DIV/0! | #DIV/0! | -0.11462 | 0.0139 | 0.0139 | 0 | 0.0139 | 0
[43 empty] | 2014-12-29 | 9時 | -0.12852 | #DIV/0! | #DIV/0! | #DIV/0! | -0.11462 | 0.0139 | 0.0139 | 0 | 0.0139 | 0
[43 empty] | 2014-12-29 | 10時 | -0.12852 | #DIV/0! | #DIV/0! | #DIV/0! | -0.11462 | 0.0139 | 0.0139 | 0 | 0.0139 | 0
[43 empty] | 2014-12-29 | 11時 | -0.12852 | #DIV/0! | #DIV/0! | #DIV/0! | -0.11462 | 0.0139 | 0.0139 | 0 | 0.0139 | 0
[43 empty] | 2014-12-29 | 12時 | -0.12852 | #DIV/0! | #DIV/0! | #DIV/0! | -0.11462 | 0.0139 | 0.0139 | 0 | 0.0139 | 0
[43 empty] | 2014-12-29 | 13時 | -0.12852 | #DIV/0! | #DIV/0! | #DIV/0! | -0.11462 | 0.0139 | 0.0139 | 0 | 0.0139 | 0
[43 empty] | 2014-12-29 | 14時 | -0.12852 | #DIV/0! | #DIV/0! | #DIV/0! | -0.11462 | 0.0139 | 0.0139 | 0 | 0.0139 | 0
[43 empty] | 2014-12-29 | 15時 | -0.12852 | #DIV/0! | #DIV/0! | #DIV/0! | -0.11462 | 0.0139 | 0.0139 | 0 | 0.0139 | 0
[43 empty] | 2014-12-29 | 16時 | -0.12852 | #DIV/0! | #DIV/0! | #DIV/0! | -0.11462 | 0.0139 | 0.0139 | 0 | 0.0139 | 0
[43 empty] | 2014-12-29 | 17時 | -0.12852 | #DIV/0! | #DIV/0! | #DIV/0! | -0.11462 | 0.0139 | 0.0139 | 0 | 0.0139 | 0
[43 empty] | 2014-12-29 | 18時 | -0.12852 | #DIV/0! | #DIV/0! | #DIV/0! | -0.11462 | 0.0139 | 0.0139 | 0 | 0.0139 | 0
[43 empty] | 2014-12-29 | 19時 | -0.12852 | #DIV/0! | #DIV/0! | #DIV/0! | -0.11462 | 0.0139 | 0.0139 | 0 | 0.0139 | 0
[43 empty] | 2014-12-29 | 20時 | -0.12852 | #DIV/0! | #DIV/0! | #DIV/0! | -0.11462 | 0.0139 | 0.0139 | 0 | 0.0139 | 0
[43 empty] | 2014-12-29 | 21時 | -0.12852 | #DIV/0! | #DIV/0! | #DIV/0! | -0.11462 | 0.0139 | 0.0139 | 0 | 0.0139 | 0
[43 empty] | 2014-12-29 | 22時 | -0.12852 | #DIV/0! | #DIV/0! | #DIV/0! | -0.11462 | 0.0139 | 0.0139 | 0 | 0.0139 | 0
[43 empty] | 2014-12-29 | 23時 | -0.12852 | #DIV/0! | #DIV/0! | #DIV/0! | -0.11462 | 0.0139 | 0.0139 | 0 | 0.0139 | 0
[43 empty] | 2014-12-30 | 0時 | -0.12852 | #DIV/0! | #DIV/0! | #DIV/0! | -0.11462 | 0.0139 | 0.0139 | 0 | 0.0139 | 0
[43 empty] | 2014-12-30 | 1時 | -0.12852 | #DIV/0! | #DIV/0! | #DIV/0! | -0.11462 | 0.0139 | 0.0139 | 0 | 0.0139 | 0
[43 empty] | 2014-12-30 | 2時 | -0.12852 | #DIV/0! | #DIV/0! | #DIV/0! | -0.11462 | 0.0139 | 0.0139 | 0 | 0.0139 | 0
[43 empty] | 2014-12-30 | 3時 | -0.12852 | #DIV/0! | #DIV/0! | #DIV/0! | -0.11462 | 0.0139 | 0.0139 | 0 | 0.0139 | 0
[43 empty] | 2014-12-30 | 4時 | -0.12852 | #DIV/0! | #DIV/0! | #DIV/0! | -0.11462 | 0.0139 | 0.0139 | 0 | 0.0139 | 0
[43 empty] | 2014-12-30 | 5時 | -0.12852 | #DIV/0! | #DIV/0! | #DIV/0! | -0.11462 | 0.0139 | 0.0139 | 0 | 0.0139 | 0
[43 empty] | 2014-12-30 | 6時 | -0.12852 | #DIV/0! | #DIV/0! | #DIV/0! | -0.11462 | 0.0139 | 0.0139 | 0 | 0.0139 | 0
[43 empty] | 2014-12-30 | 7時 | -0.12852 | #DIV/0! | #DIV/0! | #DIV/0! | -0.11462 | 0.0139 | 0.0139 | 0 | 0.0139 | 0
[43 empty] | 2014-12-30 | 8時 | -0.12852 | #DIV/0! | #DIV/0! | #DIV/0! | -0.11462 | 0.0139 | 0.0139 | 0 | 0.0139 | 0
[43 empty] | 2014-12-30 | 9時 | -0.12852 | #DIV/0! | #DIV/0! | #DIV/0! | -0.11462 | 0.0139 | 0.0139 | 0 | 0.0139 | 0
[43 empty] | 2014-12-30 | 10時 | -0.12852 | #DIV/0! | #DIV/0! | #DIV/0! | -0.11462 | 0.0139 | 0.0139 | 0 | 0.0139 | 0
[43 empty] | 2014-12-30 | 11時 | -0.12852 | #DIV/0! | #DIV/0! | #DIV/0! | -0.11462 | 0.0139 | 0.0139 | 0 | 0.0139 | 0
[43 empty] | 2014-12-30 | 12時 | -0.12852 | #DIV/0! | #DIV/0! | #DIV/0! | -0.11462 | 0.0139 | 0.0139 | 0 | 0.0139 | 0
[43 empty] | 2014-12-30 | 13時 | -0.12852 | #DIV/0! | #DIV/0! | #DIV/0! | -0.11462 | 0.0139 | 0.0139 | 0 | 0.0139 | 0
[43 empty] | 2014-12-30 | 14時 | -0.12852 | #DIV/0! | #DIV/0! | #DIV/0! | -0.11462 | 0.0139 | 0.0139 | 0 | 0.0139 | 0
[43 empty] | 2014-12-30 | 15時 | -0.12852 | #DIV/0! | #DIV/0! | #DIV/0! | -0.11462 | 0.0139 | 0.0139 | 0 | 0.0139 | 0
[43 empty] | 2014-12-30 | 16時 | -0.12852 | #DIV/0! | #DIV/0! | #DIV/0! | -0.11462 | 0.0139 | 0.0139 | 0 | 0.0139 | 0
[43 empty] | 2014-12-30 | 17時 | -0.12852 | #DIV/0! | #DIV/0! | #DIV/0! | -0.11462 | 0.0139 | 0.0139 | 0 | 0.0139 | 0
[43 empty] | 2014-12-30 | 18時 | -0.12852 | #DIV/0! | #DIV/0! | #DIV/0! | -0.11462 | 0.0139 | 0.0139 | 0 | 0.0139 | 0
[43 empty] | 2014-12-30 | 19時 | -0.12852 | #DIV/0! | #DIV/0! | #DIV/0! | -0.11462 | 0.0139 | 0.0139 | 0 | 0.0139 | 0
[43 empty] | 2014-12-30 | 20時 | -0.12852 | #DIV/0! | #DIV/0! | #DIV/0! | -0.11462 | 0.0139 | 0.0139 | 0 | 0.0139 | 0
[43 empty] | 2014-12-30 | 21時 | -0.12852 | #DIV/0! | #DIV/0! | #DIV/0! | -0.11462 | 0.0139 | 0.0139 | 0 | 0.0139 | 0
[43 empty] | 2014-12-30 | 22時 | -0.12852 | #DIV/0! | #DIV/0! | #DIV/0! | -0.11462 | 0.0139 | 0.0139 | 0 | 0.0139 | 0
[43 empty] | 2014-12-30 | 23時 | -0.12852 | #DIV/0! | #DIV/0! | #DIV/0! | -0.11462 | 0.0139 | 0.0139 | 0 | 0.0139 | 0
[43 empty] | 2014-12-31 | 0時 | -0.12852 | #DIV/0! | #DIV/0! | #DIV/0! | -0.11462 | 0.0139 | 0.0139 | 0 | 0.0139 | 0
[43 empty] | 2014-12-31 | 1時 | -0.12852 | #DIV/0! | #DIV/0! | #DIV/0! | -0.11462 | 0.0139 | 0.0139 | 0 | 0.0139 | 0
[43 empty] | 2014-12-31 | 2時 | -0.12852 | #DIV/0! | #DIV/0! | #DIV/0! | -0.11462 | 0.0139 | 0.0139 | 0 | 0.0139 | 0
[43 empty] | 2014-12-31 | 3時 | -0.12852 | #DIV/0! | #DIV/0! | #DIV/0! | -0.11462 | 0.0139 | 0.0139 | 0 | 0.0139 | 0
[43 empty] | 2014-12-31 | 4時 | -0.12852 | #DIV/0! | #DIV/0! | #DIV/0! | -0.11462 | 0.0139 | 0.0139 | 0 | 0.0139 | 0
[43 empty] | 2014-12-31 | 5時 | -0.12852 | #DIV/0! | #DIV/0! | #DIV/0! | -0.11462 | 0.0139 | 0.0139 | 0 | 0.0139 | 0
[43 empty] | 2014-12-31 | 6時 | -0.12852 | #DIV/0! | #DIV/0! | #DIV/0! | -0.11462 | 0.0139 | 0.0139 | 0 | 0.0139 | 0
[43 empty] | 2014-12-31 | 7時 | -0.12852 | #DIV/0! | #DIV/0! | #DIV/0! | -0.11462 | 0.0139 | 0.0139 | 0 | 0.0139 | 0
[43 empty] | 2014-12-31 | 8時 | -0.12852 | #DIV/0! | #DIV/0! | #DIV/0! | -0.11462 | 0.0139 | 0.0139 | 0 | 0.0139 | 0
[43 empty] | 2014-12-31 | 9時 | -0.12852 | #DIV/0! | #DIV/0! | #DIV/0! | -0.11462 | 0.0139 | 0.0139 | 0 | 0.0139 | 0
[43 empty] | 2014-12-31 | 10時 | -0.12852 | #DIV/0! | #DIV/0! | #DIV/0! | -0.11462 | 0.0139 | 0.0139 | 0 | 0.0139 | 0
[43 empty] | 2014-12-31 | 11時 | -0.12852 | #DIV/0! | #DIV/0! | #DIV/0! | -0.11462 | 0.0139 | 0.0139 | 0 | 0.0139 | 0
[43 empty] | 2014-12-31 | 12時 | -0.12852 | #DIV/0! | #DIV/0! | #DIV/0! | -0.11462 | 0.0139 | 0.0139 | 0 | 0.0139 | 0
[43 empty] | 2014-12-31 | 13時 | -0.12852 | #DIV/0! | #DIV/0! | #DIV/0! | -0.11462 | 0.0139 | 0.0139 | 0 | 0.0139 | 0
[43 empty] | 2014-12-31 | 14時 | -0.12852 | #DIV/0! | #DIV/0! | #DIV/0! | -0.11462 | 0.0139 | 0.0139 | 0 | 0.0139 | 0
[43 empty] | 2014-12-31 | 15時 | -0.12852 | #DIV/0! | #DIV/0! | #DIV/0! | -0.11462 | 0.0139 | 0.0139 | 0 | 0.0139 | 0
[43 empty] | 2014-12-31 | 16時 | -0.12852 | #DIV/0! | #DIV/0! | #DIV/0! | -0.11462 | 0.0139 | 0.0139 | 0 | 0.0139 | 0
[43 empty] | 2014-12-31 | 17時 | -0.12852 | #DIV/0! | #DIV/0! | #DIV/0! | -0.11462 | 0.0139 | 0.0139 | 0 | 0.0139 | 0
[43 empty] | 2014-12-31 | 18時 | -0.12852 | #DIV/0! | #DIV/0! | #DIV/0! | -0.11462 | 0.0139 | 0.0139 | 0 | 0.0139 | 0
[43 empty] | 2014-12-31 | 19時 | -0.12852 | #DIV/0! | #DIV/0! | #DIV/0! | -0.11462 | 0.0139 | 0.0139 | 0 | 0.0139 | 0
[43 empty] | 2014-12-31 | 20時 | -0.12852 | #DIV/0! | #DIV/0! | #DIV/0! | -0.11462 | 0.0139 | 0.0139 | 0 | 0.0139 | 0
[43 empty] | 2014-12-31 | 21時 | -0.12852 | #DIV/0! | #DIV/0! | #DIV/0! | -0.11462 | 0.0139 | 0.0139 | 0 | 0.0139 | 0
[43 empty] | 2014-12-31 | 22時 | -0.12852 | #DIV/0! | #DIV/0! | #DIV/0! | -0.11462 | 0.0139 | 0.0139 | 0 | 0.0139 | 0
[43 empty] | 2014-12-31 | 23時 | -0.12852 | #DIV/0! | #DIV/0! | #DIV/0! | -0.11462 | 0.0139 | 0.0139 | 0 | 0.0139 | 0

## 計算過程（給湯）
見出し1 | 消費電力量 | 給湯機効率 | [6 empty] | 日別平均外気温
見出し2 | 給湯器の保温時 | 台所水栓 | 浴室シャワー水栓 | 洗面水栓 | 浴槽水栓湯はり | 浴槽自動湯はり | 浴槽水栓さし湯 | 浴槽追炊
式番号 | 第七章 付録C・D（4） | 第七章 付録C・D（6a） | 第七章 付録C・D（6b） | 第七章 付録C・D（6c） | 第七章 付録C・D（6d） | 第七章 付録C・D（6e） | 第七章 付録C・D（6f） | 第七章 付録C・D（6g） | - | 見出し1 | 見出し2 | 式番号 | 記号 | 単位
記号 | E_(E,hs,aux3) | e_(BB,k,d) | e_(BB,s,d) | e_(BB,w,d) | e_(BB,b1,d) | e_(BB,b2,d) | e_(BB,ba1,d) | e_(BB,ba2,d) | Θ_(ex,Ave) | No. |  | - | - | - | PEFC3
単位 | kWh | - | - | - | - | - | - | - | ℃ | 熱源種別 |  | 表A.1 | - | - | ガス
2014-01-01 | 0 | #DIV/0! | #DIV/0! | #DIV/0! | #DIV/0! | #DIV/0! | #DIV/0! | #DIV/0! | #DIV/0! | 回帰係数a | 台所水栓 | 第七章付録7.1C・D(7a) | a_k | - | 0.0021735
2014-01-02 | 0 | #DIV/0! | #DIV/0! | #DIV/0! | #DIV/0! | #DIV/0! | #DIV/0! | #DIV/0! | #DIV/0! |  | 浴室シャワー水栓 |  | a_s | - | 0.00068637
2014-01-03 | 0 | #DIV/0! | #DIV/0! | #DIV/0! | #DIV/0! | #DIV/0! | #DIV/0! | #DIV/0! | #DIV/0! |  | 洗面水栓 |  | a_w | - | 0.0021735
2014-01-04 | 0 | #DIV/0! | #DIV/0! | #DIV/0! | #DIV/0! | #DIV/0! | #DIV/0! | #DIV/0! | #DIV/0! |  | 浴槽水栓湯はり |  | a_b1 | - | 0
2014-01-05 | 0 | #DIV/0! | #DIV/0! | #DIV/0! | #DIV/0! | #DIV/0! | #DIV/0! | #DIV/0! | #DIV/0! |  | 浴槽自動湯はり |  | a_b2 | - | 0
2014-01-06 | 0 | #DIV/0! | #DIV/0! | #DIV/0! | #DIV/0! | #DIV/0! | #DIV/0! | #DIV/0! | #DIV/0! |  | 浴槽水栓さし湯 |  | a_ba1 | - | 0
2014-01-07 | 0 | #DIV/0! | #DIV/0! | #DIV/0! | #DIV/0! | #DIV/0! | #DIV/0! | #DIV/0! | #DIV/0! |  | 浴槽追炊 |  | a_ba2 | - | 0.003775
2014-01-08 | 0 | #DIV/0! | #DIV/0! | #DIV/0! | #DIV/0! | #DIV/0! | #DIV/0! | #DIV/0! | #DIV/0! | 回帰係数b | 台所水栓 | 第七章付録7.1C・D(7b) | b_k | - | 0.0014871
2014-01-09 | 0 | #DIV/0! | #DIV/0! | #DIV/0! | #DIV/0! | #DIV/0! | #DIV/0! | #DIV/0! | #DIV/0! |  | 浴室シャワー水栓 |  | b_s | - | 0.00057197
2014-01-10 | 0 | #DIV/0! | #DIV/0! | #DIV/0! | #DIV/0! | #DIV/0! | #DIV/0! | #DIV/0! | #DIV/0! |  | 洗面水栓 |  | b_w | - | 0.0014871
2014-01-11 | 0 | #DIV/0! | #DIV/0! | #DIV/0! | #DIV/0! | #DIV/0! | #DIV/0! | #DIV/0! | #DIV/0! |  | 浴槽水栓湯はり |  | b_b1 | - | 0.00022879
2014-01-12 | 0 | #DIV/0! | #DIV/0! | #DIV/0! | #DIV/0! | #DIV/0! | #DIV/0! | #DIV/0! | #DIV/0! |  | 浴槽自動湯はり |  | b_b2 | - | -0.00057197
2014-01-13 | 0 | #DIV/0! | #DIV/0! | #DIV/0! | #DIV/0! | #DIV/0! | #DIV/0! | #DIV/0! | #DIV/0! |  | 浴槽水栓さし湯 |  | b_ba1 | - | 0.00022879
2014-01-14 | 0 | #DIV/0! | #DIV/0! | #DIV/0! | #DIV/0! | #DIV/0! | #DIV/0! | #DIV/0! | #DIV/0! |  | 浴槽追炊 |  | b_ba2 | - | 0.022192
2014-01-15 | 0 | #DIV/0! | #DIV/0! | #DIV/0! | #DIV/0! | #DIV/0! | #DIV/0! | #DIV/0! | #DIV/0! | 回帰係数c | 台所水栓 | 第七章付録7.1C・D(7c) | c_k | - | 0.74734
2014-01-16 | 0 | #DIV/0! | #DIV/0! | #DIV/0! | #DIV/0! | #DIV/0! | #DIV/0! | #DIV/0! | #DIV/0! |  | 浴室シャワー水栓 |  | c_s | - | 0.84812
2014-01-17 | 0 | #DIV/0! | #DIV/0! | #DIV/0! | #DIV/0! | #DIV/0! | #DIV/0! | #DIV/0! | #DIV/0! |  | 洗面水栓 |  | c_w | - | 0.74734
2014-01-18 | 0 | #DIV/0! | #DIV/0! | #DIV/0! | #DIV/0! | #DIV/0! | #DIV/0! | #DIV/0! | #DIV/0! |  | 浴槽水栓湯はり |  | c_b1 | - | 0.89674
2014-01-19 | 0 | #DIV/0! | #DIV/0! | #DIV/0! | #DIV/0! | #DIV/0! | #DIV/0! | #DIV/0! | #DIV/0! |  | 浴槽自動湯はり |  | c_b2 | - | 0.89548
2014-01-20 | 0 | #DIV/0! | #DIV/0! | #DIV/0! | #DIV/0! | #DIV/0! | #DIV/0! | #DIV/0! | #DIV/0! |  | 浴槽水栓さし湯 |  | c_ba1 | - | 0.89674
2014-01-21 | 0 | #DIV/0! | #DIV/0! | #DIV/0! | #DIV/0! | #DIV/0! | #DIV/0! | #DIV/0! | #DIV/0! |  | 浴槽追炊 |  | c_ba2 | - | 0.66074
2014-01-22 | 0 | #DIV/0! | #DIV/0! | #DIV/0! | #DIV/0! | #DIV/0! | #DIV/0! | #DIV/0! | #DIV/0! | 当該給湯器に対する効率の補正係数 |  | 第七章付録7.1C・D(8) | f_hs | - | 1.1439
2014-01-23 | 0 | #DIV/0! | #DIV/0! | #DIV/0! | #DIV/0! | #DIV/0! | #DIV/0! | #DIV/0! | #DIV/0! | 当該給湯機の効率 |  | 表A.1 | e_rtd | - | 0.905
2014-01-24 | 0 | #DIV/0! | #DIV/0! | #DIV/0! | #DIV/0! | #DIV/0! | #DIV/0! | #DIV/0! | #DIV/0!
2014-01-25 | 0 | #DIV/0! | #DIV/0! | #DIV/0! | #DIV/0! | #DIV/0! | #DIV/0! | #DIV/0! | #DIV/0!
2014-01-26 | 0 | #DIV/0! | #DIV/0! | #DIV/0! | #DIV/0! | #DIV/0! | #DIV/0! | #DIV/0! | #DIV/0!
2014-01-27 | 0 | #DIV/0! | #DIV/0! | #DIV/0! | #DIV/0! | #DIV/0! | #DIV/0! | #DIV/0! | #DIV/0!
2014-01-28 | 0 | #DIV/0! | #DIV/0! | #DIV/0! | #DIV/0! | #DIV/0! | #DIV/0! | #DIV/0! | #DIV/0!
2014-01-29 | 0 | #DIV/0! | #DIV/0! | #DIV/0! | #DIV/0! | #DIV/0! | #DIV/0! | #DIV/0! | #DIV/0!
2014-01-30 | 0 | #DIV/0! | #DIV/0! | #DIV/0! | #DIV/0! | #DIV/0! | #DIV/0! | #DIV/0! | #DIV/0!
2014-01-31 | 0 | #DIV/0! | #DIV/0! | #DIV/0! | #DIV/0! | #DIV/0! | #DIV/0! | #DIV/0! | #DIV/0!
2014-02-01 | 0 | #DIV/0! | #DIV/0! | #DIV/0! | #DIV/0! | #DIV/0! | #DIV/0! | #DIV/0! | #DIV/0!
2014-02-02 | 0 | #DIV/0! | #DIV/0! | #DIV/0! | #DIV/0! | #DIV/0! | #DIV/0! | #DIV/0! | #DIV/0!
2014-02-03 | 0 | #DIV/0! | #DIV/0! | #DIV/0! | #DIV/0! | #DIV/0! | #DIV/0! | #DIV/0! | #DIV/0!
2014-02-04 | 0 | #DIV/0! | #DIV/0! | #DIV/0! | #DIV/0! | #DIV/0! | #DIV/0! | #DIV/0! | #DIV/0!
2014-02-05 | 0 | #DIV/0! | #DIV/0! | #DIV/0! | #DIV/0! | #DIV/0! | #DIV/0! | #DIV/0! | #DIV/0!
2014-02-06 | 0 | #DIV/0! | #DIV/0! | #DIV/0! | #DIV/0! | #DIV/0! | #DIV/0! | #DIV/0! | #DIV/0!
2014-02-07 | 0 | #DIV/0! | #DIV/0! | #DIV/0! | #DIV/0! | #DIV/0! | #DIV/0! | #DIV/0! | #DIV/0!
2014-02-08 | 0 | #DIV/0! | #DIV/0! | #DIV/0! | #DIV/0! | #DIV/0! | #DIV/0! | #DIV/0! | #DIV/0!
2014-02-09 | 0 | #DIV/0! | #DIV/0! | #DIV/0! | #DIV/0! | #DIV/0! | #DIV/0! | #DIV/0! | #DIV/0!
2014-02-10 | 0 | #DIV/0! | #DIV/0! | #DIV/0! | #DIV/0! | #DIV/0! | #DIV/0! | #DIV/0! | #DIV/0!
2014-02-11 | 0 | #DIV/0! | #DIV/0! | #DIV/0! | #DIV/0! | #DIV/0! | #DIV/0! | #DIV/0! | #DIV/0!
2014-02-12 | 0 | #DIV/0! | #DIV/0! | #DIV/0! | #DIV/0! | #DIV/0! | #DIV/0! | #DIV/0! | #DIV/0!
2014-02-13 | 0 | #DIV/0! | #DIV/0! | #DIV/0! | #DIV/0! | #DIV/0! | #DIV/0! | #DIV/0! | #DIV/0!
2014-02-14 | 0 | #DIV/0! | #DIV/0! | #DIV/0! | #DIV/0! | #DIV/0! | #DIV/0! | #DIV/0! | #DIV/0!
2014-02-15 | 0 | #DIV/0! | #DIV/0! | #DIV/0! | #DIV/0! | #DIV/0! | #DIV/0! | #DIV/0! | #DIV/0!
2014-02-16 | 0 | #DIV/0! | #DIV/0! | #DIV/0! | #DIV/0! | #DIV/0! | #DIV/0! | #DIV/0! | #DIV/0!
2014-02-17 | 0 | #DIV/0! | #DIV/0! | #DIV/0! | #DIV/0! | #DIV/0! | #DIV/0! | #DIV/0! | #DIV/0!
2014-02-18 | 0 | #DIV/0! | #DIV/0! | #DIV/0! | #DIV/0! | #DIV/0! | #DIV/0! | #DIV/0! | #DIV/0!
2014-02-19 | 0 | #DIV/0! | #DIV/0! | #DIV/0! | #DIV/0! | #DIV/0! | #DIV/0! | #DIV/0! | #DIV/0!
2014-02-20 | 0 | #DIV/0! | #DIV/0! | #DIV/0! | #DIV/0! | #DIV/0! | #DIV/0! | #DIV/0! | #DIV/0!
2014-02-21 | 0 | #DIV/0! | #DIV/0! | #DIV/0! | #DIV/0! | #DIV/0! | #DIV/0! | #DIV/0! | #DIV/0!
2014-02-22 | 0 | #DIV/0! | #DIV/0! | #DIV/0! | #DIV/0! | #DIV/0! | #DIV/0! | #DIV/0! | #DIV/0!
2014-02-23 | 0 | #DIV/0! | #DIV/0! | #DIV/0! | #DIV/0! | #DIV/0! | #DIV/0! | #DIV/0! | #DIV/0!
2014-02-24 | 0 | #DIV/0! | #DIV/0! | #DIV/0! | #DIV/0! | #DIV/0! | #DIV/0! | #DIV/0! | #DIV/0!
2014-02-25 | 0 | #DIV/0! | #DIV/0! | #DIV/0! | #DIV/0! | #DIV/0! | #DIV/0! | #DIV/0! | #DIV/0!
2014-02-26 | 0 | #DIV/0! | #DIV/0! | #DIV/0! | #DIV/0! | #DIV/0! | #DIV/0! | #DIV/0! | #DIV/0!
2014-02-27 | 0 | #DIV/0! | #DIV/0! | #DIV/0! | #DIV/0! | #DIV/0! | #DIV/0! | #DIV/0! | #DIV/0!
2014-02-28 | 0 | #DIV/0! | #DIV/0! | #DIV/0! | #DIV/0! | #DIV/0! | #DIV/0! | #DIV/0! | #DIV/0!
2014-03-01 | 0 | #DIV/0! | #DIV/0! | #DIV/0! | #DIV/0! | #DIV/0! | #DIV/0! | #DIV/0! | #DIV/0!
2014-03-02 | 0 | #DIV/0! | #DIV/0! | #DIV/0! | #DIV/0! | #DIV/0! | #DIV/0! | #DIV/0! | #DIV/0!
2014-03-03 | 0 | #DIV/0! | #DIV/0! | #DIV/0! | #DIV/0! | #DIV/0! | #DIV/0! | #DIV/0! | #DIV/0!
2014-03-04 | 0 | #DIV/0! | #DIV/0! | #DIV/0! | #DIV/0! | #DIV/0! | #DIV/0! | #DIV/0! | #DIV/0!
2014-03-05 | 0 | #DIV/0! | #DIV/0! | #DIV/0! | #DIV/0! | #DIV/0! | #DIV/0! | #DIV/0! | #DIV/0!
2014-03-06 | 0 | #DIV/0! | #DIV/0! | #DIV/0! | #DIV/0! | #DIV/0! | #DIV/0! | #DIV/0! | #DIV/0!
2014-03-07 | 0 | #DIV/0! | #DIV/0! | #DIV/0! | #DIV/0! | #DIV/0! | #DIV/0! | #DIV/0! | #DIV/0!
2014-03-08 | 0 | #DIV/0! | #DIV/0! | #DIV/0! | #DIV/0! | #DIV/0! | #DIV/0! | #DIV/0! | #DIV/0!
2014-03-09 | 0 | #DIV/0! | #DIV/0! | #DIV/0! | #DIV/0! | #DIV/0! | #DIV/0! | #DIV/0! | #DIV/0!
2014-03-10 | 0 | #DIV/0! | #DIV/0! | #DIV/0! | #DIV/0! | #DIV/0! | #DIV/0! | #DIV/0! | #DIV/0!
2014-03-11 | 0 | #DIV/0! | #DIV/0! | #DIV/0! | #DIV/0! | #DIV/0! | #DIV/0! | #DIV/0! | #DIV/0!
2014-03-12 | 0 | #DIV/0! | #DIV/0! | #DIV/0! | #DIV/0! | #DIV/0! | #DIV/0! | #DIV/0! | #DIV/0!
2014-03-13 | 0 | #DIV/0! | #DIV/0! | #DIV/0! | #DIV/0! | #DIV/0! | #DIV/0! | #DIV/0! | #DIV/0!
2014-03-14 | 0 | #DIV/0! | #DIV/0! | #DIV/0! | #DIV/0! | #DIV/0! | #DIV/0! | #DIV/0! | #DIV/0!
2014-03-15 | 0 | #DIV/0! | #DIV/0! | #DIV/0! | #DIV/0! | #DIV/0! | #DIV/0! | #DIV/0! | #DIV/0!
2014-03-16 | 0 | #DIV/0! | #DIV/0! | #DIV/0! | #DIV/0! | #DIV/0! | #DIV/0! | #DIV/0! | #DIV/0!
2014-03-17 | 0 | #DIV/0! | #DIV/0! | #DIV/0! | #DIV/0! | #DIV/0! | #DIV/0! | #DIV/0! | #DIV/0!
2014-03-18 | 0 | #DIV/0! | #DIV/0! | #DIV/0! | #DIV/0! | #DIV/0! | #DIV/0! | #DIV/0! | #DIV/0!
2014-03-19 | 0 | #DIV/0! | #DIV/0! | #DIV/0! | #DIV/0! | #DIV/0! | #DIV/0! | #DIV/0! | #DIV/0!
2014-03-20 | 0 | #DIV/0! | #DIV/0! | #DIV/0! | #DIV/0! | #DIV/0! | #DIV/0! | #DIV/0! | #DIV/0!
2014-03-21 | 0 | #DIV/0! | #DIV/0! | #DIV/0! | #DIV/0! | #DIV/0! | #DIV/0! | #DIV/0! | #DIV/0!
2014-03-22 | 0 | #DIV/0! | #DIV/0! | #DIV/0! | #DIV/0! | #DIV/0! | #DIV/0! | #DIV/0! | #DIV/0!
2014-03-23 | 0 | #DIV/0! | #DIV/0! | #DIV/0! | #DIV/0! | #DIV/0! | #DIV/0! | #DIV/0! | #DIV/0!
2014-03-24 | 0 | #DIV/0! | #DIV/0! | #DIV/0! | #DIV/0! | #DIV/0! | #DIV/0! | #DIV/0! | #DIV/0!
2014-03-25 | 0 | #DIV/0! | #DIV/0! | #DIV/0! | #DIV/0! | #DIV/0! | #DIV/0! | #DIV/0! | #DIV/0!
2014-03-26 | 0 | #DIV/0! | #DIV/0! | #DIV/0! | #DIV/0! | #DIV/0! | #DIV/0! | #DIV/0! | #DIV/0!
2014-03-27 | 0 | #DIV/0! | #DIV/0! | #DIV/0! | #DIV/0! | #DIV/0! | #DIV/0! | #DIV/0! | #DIV/0!
2014-03-28 | 0 | #DIV/0! | #DIV/0! | #DIV/0! | #DIV/0! | #DIV/0! | #DIV/0! | #DIV/0! | #DIV/0!
2014-03-29 | 0 | #DIV/0! | #DIV/0! | #DIV/0! | #DIV/0! | #DIV/0! | #DIV/0! | #DIV/0! | #DIV/0!
2014-03-30 | 0 | #DIV/0! | #DIV/0! | #DIV/0! | #DIV/0! | #DIV/0! | #DIV/0! | #DIV/0! | #DIV/0!
2014-03-31 | 0 | #DIV/0! | #DIV/0! | #DIV/0! | #DIV/0! | #DIV/0! | #DIV/0! | #DIV/0! | #DIV/0!
2014-04-01 | 0 | #DIV/0! | #DIV/0! | #DIV/0! | #DIV/0! | #DIV/0! | #DIV/0! | #DIV/0! | #DIV/0!
2014-04-02 | 0 | #DIV/0! | #DIV/0! | #DIV/0! | #DIV/0! | #DIV/0! | #DIV/0! | #DIV/0! | #DIV/0!
2014-04-03 | 0 | #DIV/0! | #DIV/0! | #DIV/0! | #DIV/0! | #DIV/0! | #DIV/0! | #DIV/0! | #DIV/0!
2014-04-04 | 0 | #DIV/0! | #DIV/0! | #DIV/0! | #DIV/0! | #DIV/0! | #DIV/0! | #DIV/0! | #DIV/0!
2014-04-05 | 0 | #DIV/0! | #DIV/0! | #DIV/0! | #DIV/0! | #DIV/0! | #DIV/0! | #DIV/0! | #DIV/0!
2014-04-06 | 0 | #DIV/0! | #DIV/0! | #DIV/0! | #DIV/0! | #DIV/0! | #DIV/0! | #DIV/0! | #DIV/0!
2014-04-07 | 0 | #DIV/0! | #DIV/0! | #DIV/0! | #DIV/0! | #DIV/0! | #DIV/0! | #DIV/0! | #DIV/0!
2014-04-08 | 0 | #DIV/0! | #DIV/0! | #DIV/0! | #DIV/0! | #DIV/0! | #DIV/0! | #DIV/0! | #DIV/0!
2014-04-09 | 0 | #DIV/0! | #DIV/0! | #DIV/0! | #DIV/0! | #DIV/0! | #DIV/0! | #DIV/0! | #DIV/0!
2014-04-10 | 0 | #DIV/0! | #DIV/0! | #DIV/0! | #DIV/0! | #DIV/0! | #DIV/0! | #DIV/0! | #DIV/0!
2014-04-11 | 0 | #DIV/0! | #DIV/0! | #DIV/0! | #DIV/0! | #DIV/0! | #DIV/0! | #DIV/0! | #DIV/0!
2014-04-12 | 0 | #DIV/0! | #DIV/0! | #DIV/0! | #DIV/0! | #DIV/0! | #DIV/0! | #DIV/0! | #DIV/0!
2014-04-13 | 0 | #DIV/0! | #DIV/0! | #DIV/0! | #DIV/0! | #DIV/0! | #DIV/0! | #DIV/0! | #DIV/0!
2014-04-14 | 0 | #DIV/0! | #DIV/0! | #DIV/0! | #DIV/0! | #DIV/0! | #DIV/0! | #DIV/0! | #DIV/0!
2014-04-15 | 0 | #DIV/0! | #DIV/0! | #DIV/0! | #DIV/0! | #DIV/0! | #DIV/0! | #DIV/0! | #DIV/0!
2014-04-16 | 0 | #DIV/0! | #DIV/0! | #DIV/0! | #DIV/0! | #DIV/0! | #DIV/0! | #DIV/0! | #DIV/0!
2014-04-17 | 0 | #DIV/0! | #DIV/0! | #DIV/0! | #DIV/0! | #DIV/0! | #DIV/0! | #DIV/0! | #DIV/0!
2014-04-18 | 0 | #DIV/0! | #DIV/0! | #DIV/0! | #DIV/0! | #DIV/0! | #DIV/0! | #DIV/0! | #DIV/0!
2014-04-19 | 0 | #DIV/0! | #DIV/0! | #DIV/0! | #DIV/0! | #DIV/0! | #DIV/0! | #DIV/0! | #DIV/0!
2014-04-20 | 0 | #DIV/0! | #DIV/0! | #DIV/0! | #DIV/0! | #DIV/0! | #DIV/0! | #DIV/0! | #DIV/0!
2014-04-21 | 0 | #DIV/0! | #DIV/0! | #DIV/0! | #DIV/0! | #DIV/0! | #DIV/0! | #DIV/0! | #DIV/0!
2014-04-22 | 0 | #DIV/0! | #DIV/0! | #DIV/0! | #DIV/0! | #DIV/0! | #DIV/0! | #DIV/0! | #DIV/0!
2014-04-23 | 0 | #DIV/0! | #DIV/0! | #DIV/0! | #DIV/0! | #DIV/0! | #DIV/0! | #DIV/0! | #DIV/0!
2014-04-24 | 0 | #DIV/0! | #DIV/0! | #DIV/0! | #DIV/0! | #DIV/0! | #DIV/0! | #DIV/0! | #DIV/0!
2014-04-25 | 0 | #DIV/0! | #DIV/0! | #DIV/0! | #DIV/0! | #DIV/0! | #DIV/0! | #DIV/0! | #DIV/0!
2014-04-26 | 0 | #DIV/0! | #DIV/0! | #DIV/0! | #DIV/0! | #DIV/0! | #DIV/0! | #DIV/0! | #DIV/0!
2014-04-27 | 0 | #DIV/0! | #DIV/0! | #DIV/0! | #DIV/0! | #DIV/0! | #DIV/0! | #DIV/0! | #DIV/0!
2014-04-28 | 0 | #DIV/0! | #DIV/0! | #DIV/0! | #DIV/0! | #DIV/0! | #DIV/0! | #DIV/0! | #DIV/0!
2014-04-29 | 0 | #DIV/0! | #DIV/0! | #DIV/0! | #DIV/0! | #DIV/0! | #DIV/0! | #DIV/0! | #DIV/0!
2014-04-30 | 0 | #DIV/0! | #DIV/0! | #DIV/0! | #DIV/0! | #DIV/0! | #DIV/0! | #DIV/0! | #DIV/0!
2014-05-01 | 0 | #DIV/0! | #DIV/0! | #DIV/0! | #DIV/0! | #DIV/0! | #DIV/0! | #DIV/0! | #DIV/0!
2014-05-02 | 0 | #DIV/0! | #DIV/0! | #DIV/0! | #DIV/0! | #DIV/0! | #DIV/0! | #DIV/0! | #DIV/0!
2014-05-03 | 0 | #DIV/0! | #DIV/0! | #DIV/0! | #DIV/0! | #DIV/0! | #DIV/0! | #DIV/0! | #DIV/0!
2014-05-04 | 0 | #DIV/0! | #DIV/0! | #DIV/0! | #DIV/0! | #DIV/0! | #DIV/0! | #DIV/0! | #DIV/0!
2014-05-05 | 0 | #DIV/0! | #DIV/0! | #DIV/0! | #DIV/0! | #DIV/0! | #DIV/0! | #DIV/0! | #DIV/0!
2014-05-06 | 0 | #DIV/0! | #DIV/0! | #DIV/0! | #DIV/0! | #DIV/0! | #DIV/0! | #DIV/0! | #DIV/0!
2014-05-07 | 0 | #DIV/0! | #DIV/0! | #DIV/0! | #DIV/0! | #DIV/0! | #DIV/0! | #DIV/0! | #DIV/0!
2014-05-08 | 0 | #DIV/0! | #DIV/0! | #DIV/0! | #DIV/0! | #DIV/0! | #DIV/0! | #DIV/0! | #DIV/0!
2014-05-09 | 0 | #DIV/0! | #DIV/0! | #DIV/0! | #DIV/0! | #DIV/0! | #DIV/0! | #DIV/0! | #DIV/0!
2014-05-10 | 0 | #DIV/0! | #DIV/0! | #DIV/0! | #DIV/0! | #DIV/0! | #DIV/0! | #DIV/0! | #DIV/0!
2014-05-11 | 0 | #DIV/0! | #DIV/0! | #DIV/0! | #DIV/0! | #DIV/0! | #DIV/0! | #DIV/0! | #DIV/0!
2014-05-12 | 0 | #DIV/0! | #DIV/0! | #DIV/0! | #DIV/0! | #DIV/0! | #DIV/0! | #DIV/0! | #DIV/0!
2014-05-13 | 0 | #DIV/0! | #DIV/0! | #DIV/0! | #DIV/0! | #DIV/0! | #DIV/0! | #DIV/0! | #DIV/0!
2014-05-14 | 0 | #DIV/0! | #DIV/0! | #DIV/0! | #DIV/0! | #DIV/0! | #DIV/0! | #DIV/0! | #DIV/0!
2014-05-15 | 0 | #DIV/0! | #DIV/0! | #DIV/0! | #DIV/0! | #DIV/0! | #DIV/0! | #DIV/0! | #DIV/0!
2014-05-16 | 0 | #DIV/0! | #DIV/0! | #DIV/0! | #DIV/0! | #DIV/0! | #DIV/0! | #DIV/0! | #DIV/0!
2014-05-17 | 0 | #DIV/0! | #DIV/0! | #DIV/0! | #DIV/0! | #DIV/0! | #DIV/0! | #DIV/0! | #DIV/0!
2014-05-18 | 0 | #DIV/0! | #DIV/0! | #DIV/0! | #DIV/0! | #DIV/0! | #DIV/0! | #DIV/0! | #DIV/0!
2014-05-19 | 0 | #DIV/0! | #DIV/0! | #DIV/0! | #DIV/0! | #DIV/0! | #DIV/0! | #DIV/0! | #DIV/0!
2014-05-20 | 0 | #DIV/0! | #DIV/0! | #DIV/0! | #DIV/0! | #DIV/0! | #DIV/0! | #DIV/0! | #DIV/0!
2014-05-21 | 0 | #DIV/0! | #DIV/0! | #DIV/0! | #DIV/0! | #DIV/0! | #DIV/0! | #DIV/0! | #DIV/0!
2014-05-22 | 0 | #DIV/0! | #DIV/0! | #DIV/0! | #DIV/0! | #DIV/0! | #DIV/0! | #DIV/0! | #DIV/0!
2014-05-23 | 0 | #DIV/0! | #DIV/0! | #DIV/0! | #DIV/0! | #DIV/0! | #DIV/0! | #DIV/0! | #DIV/0!
2014-05-24 | 0 | #DIV/0! | #DIV/0! | #DIV/0! | #DIV/0! | #DIV/0! | #DIV/0! | #DIV/0! | #DIV/0!
2014-05-25 | 0 | #DIV/0! | #DIV/0! | #DIV/0! | #DIV/0! | #DIV/0! | #DIV/0! | #DIV/0! | #DIV/0!
2014-05-26 | 0 | #DIV/0! | #DIV/0! | #DIV/0! | #DIV/0! | #DIV/0! | #DIV/0! | #DIV/0! | #DIV/0!
2014-05-27 | 0 | #DIV/0! | #DIV/0! | #DIV/0! | #DIV/0! | #DIV/0! | #DIV/0! | #DIV/0! | #DIV/0!
2014-05-28 | 0 | #DIV/0! | #DIV/0! | #DIV/0! | #DIV/0! | #DIV/0! | #DIV/0! | #DIV/0! | #DIV/0!
2014-05-29 | 0 | #DIV/0! | #DIV/0! | #DIV/0! | #DIV/0! | #DIV/0! | #DIV/0! | #DIV/0! | #DIV/0!
2014-05-30 | 0 | #DIV/0! | #DIV/0! | #DIV/0! | #DIV/0! | #DIV/0! | #DIV/0! | #DIV/0! | #DIV/0!
2014-05-31 | 0 | #DIV/0! | #DIV/0! | #DIV/0! | #DIV/0! | #DIV/0! | #DIV/0! | #DIV/0! | #DIV/0!
2014-06-01 | 0 | #DIV/0! | #DIV/0! | #DIV/0! | #DIV/0! | #DIV/0! | #DIV/0! | #DIV/0! | #DIV/0!
2014-06-02 | 0 | #DIV/0! | #DIV/0! | #DIV/0! | #DIV/0! | #DIV/0! | #DIV/0! | #DIV/0! | #DIV/0!
2014-06-03 | 0 | #DIV/0! | #DIV/0! | #DIV/0! | #DIV/0! | #DIV/0! | #DIV/0! | #DIV/0! | #DIV/0!
2014-06-04 | 0 | #DIV/0! | #DIV/0! | #DIV/0! | #DIV/0! | #DIV/0! | #DIV/0! | #DIV/0! | #DIV/0!
2014-06-05 | 0 | #DIV/0! | #DIV/0! | #DIV/0! | #DIV/0! | #DIV/0! | #DIV/0! | #DIV/0! | #DIV/0!
2014-06-06 | 0 | #DIV/0! | #DIV/0! | #DIV/0! | #DIV/0! | #DIV/0! | #DIV/0! | #DIV/0! | #DIV/0!
2014-06-07 | 0 | #DIV/0! | #DIV/0! | #DIV/0! | #DIV/0! | #DIV/0! | #DIV/0! | #DIV/0! | #DIV/0!
2014-06-08 | 0 | #DIV/0! | #DIV/0! | #DIV/0! | #DIV/0! | #DIV/0! | #DIV/0! | #DIV/0! | #DIV/0!
2014-06-09 | 0 | #DIV/0! | #DIV/0! | #DIV/0! | #DIV/0! | #DIV/0! | #DIV/0! | #DIV/0! | #DIV/0!
2014-06-10 | 0 | #DIV/0! | #DIV/0! | #DIV/0! | #DIV/0! | #DIV/0! | #DIV/0! | #DIV/0! | #DIV/0!
2014-06-11 | 0 | #DIV/0! | #DIV/0! | #DIV/0! | #DIV/0! | #DIV/0! | #DIV/0! | #DIV/0! | #DIV/0!
2014-06-12 | 0 | #DIV/0! | #DIV/0! | #DIV/0! | #DIV/0! | #DIV/0! | #DIV/0! | #DIV/0! | #DIV/0!
2014-06-13 | 0 | #DIV/0! | #DIV/0! | #DIV/0! | #DIV/0! | #DIV/0! | #DIV/0! | #DIV/0! | #DIV/0!
2014-06-14 | 0 | #DIV/0! | #DIV/0! | #DIV/0! | #DIV/0! | #DIV/0! | #DIV/0! | #DIV/0! | #DIV/0!
2014-06-15 | 0 | #DIV/0! | #DIV/0! | #DIV/0! | #DIV/0! | #DIV/0! | #DIV/0! | #DIV/0! | #DIV/0!
2014-06-16 | 0 | #DIV/0! | #DIV/0! | #DIV/0! | #DIV/0! | #DIV/0! | #DIV/0! | #DIV/0! | #DIV/0!
2014-06-17 | 0 | #DIV/0! | #DIV/0! | #DIV/0! | #DIV/0! | #DIV/0! | #DIV/0! | #DIV/0! | #DIV/0!
2014-06-18 | 0 | #DIV/0! | #DIV/0! | #DIV/0! | #DIV/0! | #DIV/0! | #DIV/0! | #DIV/0! | #DIV/0!
2014-06-19 | 0 | #DIV/0! | #DIV/0! | #DIV/0! | #DIV/0! | #DIV/0! | #DIV/0! | #DIV/0! | #DIV/0!
2014-06-20 | 0 | #DIV/0! | #DIV/0! | #DIV/0! | #DIV/0! | #DIV/0! | #DIV/0! | #DIV/0! | #DIV/0!
2014-06-21 | 0 | #DIV/0! | #DIV/0! | #DIV/0! | #DIV/0! | #DIV/0! | #DIV/0! | #DIV/0! | #DIV/0!
2014-06-22 | 0 | #DIV/0! | #DIV/0! | #DIV/0! | #DIV/0! | #DIV/0! | #DIV/0! | #DIV/0! | #DIV/0!
2014-06-23 | 0 | #DIV/0! | #DIV/0! | #DIV/0! | #DIV/0! | #DIV/0! | #DIV/0! | #DIV/0! | #DIV/0!
2014-06-24 | 0 | #DIV/0! | #DIV/0! | #DIV/0! | #DIV/0! | #DIV/0! | #DIV/0! | #DIV/0! | #DIV/0!
2014-06-25 | 0 | #DIV/0! | #DIV/0! | #DIV/0! | #DIV/0! | #DIV/0! | #DIV/0! | #DIV/0! | #DIV/0!
2014-06-26 | 0 | #DIV/0! | #DIV/0! | #DIV/0! | #DIV/0! | #DIV/0! | #DIV/0! | #DIV/0! | #DIV/0!
2014-06-27 | 0 | #DIV/0! | #DIV/0! | #DIV/0! | #DIV/0! | #DIV/0! | #DIV/0! | #DIV/0! | #DIV/0!
2014-06-28 | 0 | #DIV/0! | #DIV/0! | #DIV/0! | #DIV/0! | #DIV/0! | #DIV/0! | #DIV/0! | #DIV/0!
2014-06-29 | 0 | #DIV/0! | #DIV/0! | #DIV/0! | #DIV/0! | #DIV/0! | #DIV/0! | #DIV/0! | #DIV/0!
2014-06-30 | 0 | #DIV/0! | #DIV/0! | #DIV/0! | #DIV/0! | #DIV/0! | #DIV/0! | #DIV/0! | #DIV/0!
2014-07-01 | 0 | #DIV/0! | #DIV/0! | #DIV/0! | #DIV/0! | #DIV/0! | #DIV/0! | #DIV/0! | #DIV/0!
2014-07-02 | 0 | #DIV/0! | #DIV/0! | #DIV/0! | #DIV/0! | #DIV/0! | #DIV/0! | #DIV/0! | #DIV/0!
2014-07-03 | 0 | #DIV/0! | #DIV/0! | #DIV/0! | #DIV/0! | #DIV/0! | #DIV/0! | #DIV/0! | #DIV/0!
2014-07-04 | 0 | #DIV/0! | #DIV/0! | #DIV/0! | #DIV/0! | #DIV/0! | #DIV/0! | #DIV/0! | #DIV/0!
2014-07-05 | 0 | #DIV/0! | #DIV/0! | #DIV/0! | #DIV/0! | #DIV/0! | #DIV/0! | #DIV/0! | #DIV/0!
2014-07-06 | 0 | #DIV/0! | #DIV/0! | #DIV/0! | #DIV/0! | #DIV/0! | #DIV/0! | #DIV/0! | #DIV/0!
2014-07-07 | 0 | #DIV/0! | #DIV/0! | #DIV/0! | #DIV/0! | #DIV/0! | #DIV/0! | #DIV/0! | #DIV/0!
2014-07-08 | 0 | #DIV/0! | #DIV/0! | #DIV/0! | #DIV/0! | #DIV/0! | #DIV/0! | #DIV/0! | #DIV/0!
2014-07-09 | 0 | #DIV/0! | #DIV/0! | #DIV/0! | #DIV/0! | #DIV/0! | #DIV/0! | #DIV/0! | #DIV/0!
2014-07-10 | 0 | #DIV/0! | #DIV/0! | #DIV/0! | #DIV/0! | #DIV/0! | #DIV/0! | #DIV/0! | #DIV/0!
2014-07-11 | 0 | #DIV/0! | #DIV/0! | #DIV/0! | #DIV/0! | #DIV/0! | #DIV/0! | #DIV/0! | #DIV/0!
2014-07-12 | 0 | #DIV/0! | #DIV/0! | #DIV/0! | #DIV/0! | #DIV/0! | #DIV/0! | #DIV/0! | #DIV/0!
2014-07-13 | 0 | #DIV/0! | #DIV/0! | #DIV/0! | #DIV/0! | #DIV/0! | #DIV/0! | #DIV/0! | #DIV/0!
2014-07-14 | 0 | #DIV/0! | #DIV/0! | #DIV/0! | #DIV/0! | #DIV/0! | #DIV/0! | #DIV/0! | #DIV/0!
2014-07-15 | 0 | #DIV/0! | #DIV/0! | #DIV/0! | #DIV/0! | #DIV/0! | #DIV/0! | #DIV/0! | #DIV/0!
2014-07-16 | 0 | #DIV/0! | #DIV/0! | #DIV/0! | #DIV/0! | #DIV/0! | #DIV/0! | #DIV/0! | #DIV/0!
2014-07-17 | 0 | #DIV/0! | #DIV/0! | #DIV/0! | #DIV/0! | #DIV/0! | #DIV/0! | #DIV/0! | #DIV/0!
2014-07-18 | 0 | #DIV/0! | #DIV/0! | #DIV/0! | #DIV/0! | #DIV/0! | #DIV/0! | #DIV/0! | #DIV/0!
2014-07-19 | 0 | #DIV/0! | #DIV/0! | #DIV/0! | #DIV/0! | #DIV/0! | #DIV/0! | #DIV/0! | #DIV/0!
2014-07-20 | 0 | #DIV/0! | #DIV/0! | #DIV/0! | #DIV/0! | #DIV/0! | #DIV/0! | #DIV/0! | #DIV/0!
2014-07-21 | 0 | #DIV/0! | #DIV/0! | #DIV/0! | #DIV/0! | #DIV/0! | #DIV/0! | #DIV/0! | #DIV/0!
2014-07-22 | 0 | #DIV/0! | #DIV/0! | #DIV/0! | #DIV/0! | #DIV/0! | #DIV/0! | #DIV/0! | #DIV/0!
2014-07-23 | 0 | #DIV/0! | #DIV/0! | #DIV/0! | #DIV/0! | #DIV/0! | #DIV/0! | #DIV/0! | #DIV/0!
2014-07-24 | 0 | #DIV/0! | #DIV/0! | #DIV/0! | #DIV/0! | #DIV/0! | #DIV/0! | #DIV/0! | #DIV/0!
2014-07-25 | 0 | #DIV/0! | #DIV/0! | #DIV/0! | #DIV/0! | #DIV/0! | #DIV/0! | #DIV/0! | #DIV/0!
2014-07-26 | 0 | #DIV/0! | #DIV/0! | #DIV/0! | #DIV/0! | #DIV/0! | #DIV/0! | #DIV/0! | #DIV/0!
2014-07-27 | 0 | #DIV/0! | #DIV/0! | #DIV/0! | #DIV/0! | #DIV/0! | #DIV/0! | #DIV/0! | #DIV/0!
2014-07-28 | 0 | #DIV/0! | #DIV/0! | #DIV/0! | #DIV/0! | #DIV/0! | #DIV/0! | #DIV/0! | #DIV/0!
2014-07-29 | 0 | #DIV/0! | #DIV/0! | #DIV/0! | #DIV/0! | #DIV/0! | #DIV/0! | #DIV/0! | #DIV/0!
2014-07-30 | 0 | #DIV/0! | #DIV/0! | #DIV/0! | #DIV/0! | #DIV/0! | #DIV/0! | #DIV/0! | #DIV/0!
2014-07-31 | 0 | #DIV/0! | #DIV/0! | #DIV/0! | #DIV/0! | #DIV/0! | #DIV/0! | #DIV/0! | #DIV/0!
2014-08-01 | 0 | #DIV/0! | #DIV/0! | #DIV/0! | #DIV/0! | #DIV/0! | #DIV/0! | #DIV/0! | #DIV/0!
2014-08-02 | 0 | #DIV/0! | #DIV/0! | #DIV/0! | #DIV/0! | #DIV/0! | #DIV/0! | #DIV/0! | #DIV/0!
2014-08-03 | 0 | #DIV/0! | #DIV/0! | #DIV/0! | #DIV/0! | #DIV/0! | #DIV/0! | #DIV/0! | #DIV/0!
2014-08-04 | 0 | #DIV/0! | #DIV/0! | #DIV/0! | #DIV/0! | #DIV/0! | #DIV/0! | #DIV/0! | #DIV/0!
2014-08-05 | 0 | #DIV/0! | #DIV/0! | #DIV/0! | #DIV/0! | #DIV/0! | #DIV/0! | #DIV/0! | #DIV/0!
2014-08-06 | 0 | #DIV/0! | #DIV/0! | #DIV/0! | #DIV/0! | #DIV/0! | #DIV/0! | #DIV/0! | #DIV/0!
2014-08-07 | 0 | #DIV/0! | #DIV/0! | #DIV/0! | #DIV/0! | #DIV/0! | #DIV/0! | #DIV/0! | #DIV/0!
2014-08-08 | 0 | #DIV/0! | #DIV/0! | #DIV/0! | #DIV/0! | #DIV/0! | #DIV/0! | #DIV/0! | #DIV/0!
2014-08-09 | 0 | #DIV/0! | #DIV/0! | #DIV/0! | #DIV/0! | #DIV/0! | #DIV/0! | #DIV/0! | #DIV/0!
2014-08-10 | 0 | #DIV/0! | #DIV/0! | #DIV/0! | #DIV/0! | #DIV/0! | #DIV/0! | #DIV/0! | #DIV/0!
2014-08-11 | 0 | #DIV/0! | #DIV/0! | #DIV/0! | #DIV/0! | #DIV/0! | #DIV/0! | #DIV/0! | #DIV/0!
2014-08-12 | 0 | #DIV/0! | #DIV/0! | #DIV/0! | #DIV/0! | #DIV/0! | #DIV/0! | #DIV/0! | #DIV/0!
2014-08-13 | 0 | #DIV/0! | #DIV/0! | #DIV/0! | #DIV/0! | #DIV/0! | #DIV/0! | #DIV/0! | #DIV/0!
2014-08-14 | 0 | #DIV/0! | #DIV/0! | #DIV/0! | #DIV/0! | #DIV/0! | #DIV/0! | #DIV/0! | #DIV/0!
2014-08-15 | 0 | #DIV/0! | #DIV/0! | #DIV/0! | #DIV/0! | #DIV/0! | #DIV/0! | #DIV/0! | #DIV/0!
2014-08-16 | 0 | #DIV/0! | #DIV/0! | #DIV/0! | #DIV/0! | #DIV/0! | #DIV/0! | #DIV/0! | #DIV/0!
2014-08-17 | 0 | #DIV/0! | #DIV/0! | #DIV/0! | #DIV/0! | #DIV/0! | #DIV/0! | #DIV/0! | #DIV/0!
2014-08-18 | 0 | #DIV/0! | #DIV/0! | #DIV/0! | #DIV/0! | #DIV/0! | #DIV/0! | #DIV/0! | #DIV/0!
2014-08-19 | 0 | #DIV/0! | #DIV/0! | #DIV/0! | #DIV/0! | #DIV/0! | #DIV/0! | #DIV/0! | #DIV/0!
2014-08-20 | 0 | #DIV/0! | #DIV/0! | #DIV/0! | #DIV/0! | #DIV/0! | #DIV/0! | #DIV/0! | #DIV/0!
2014-08-21 | 0 | #DIV/0! | #DIV/0! | #DIV/0! | #DIV/0! | #DIV/0! | #DIV/0! | #DIV/0! | #DIV/0!
2014-08-22 | 0 | #DIV/0! | #DIV/0! | #DIV/0! | #DIV/0! | #DIV/0! | #DIV/0! | #DIV/0! | #DIV/0!
2014-08-23 | 0 | #DIV/0! | #DIV/0! | #DIV/0! | #DIV/0! | #DIV/0! | #DIV/0! | #DIV/0! | #DIV/0!
2014-08-24 | 0 | #DIV/0! | #DIV/0! | #DIV/0! | #DIV/0! | #DIV/0! | #DIV/0! | #DIV/0! | #DIV/0!
2014-08-25 | 0 | #DIV/0! | #DIV/0! | #DIV/0! | #DIV/0! | #DIV/0! | #DIV/0! | #DIV/0! | #DIV/0!
2014-08-26 | 0 | #DIV/0! | #DIV/0! | #DIV/0! | #DIV/0! | #DIV/0! | #DIV/0! | #DIV/0! | #DIV/0!
2014-08-27 | 0 | #DIV/0! | #DIV/0! | #DIV/0! | #DIV/0! | #DIV/0! | #DIV/0! | #DIV/0! | #DIV/0!
2014-08-28 | 0 | #DIV/0! | #DIV/0! | #DIV/0! | #DIV/0! | #DIV/0! | #DIV/0! | #DIV/0! | #DIV/0!
2014-08-29 | 0 | #DIV/0! | #DIV/0! | #DIV/0! | #DIV/0! | #DIV/0! | #DIV/0! | #DIV/0! | #DIV/0!
2014-08-30 | 0 | #DIV/0! | #DIV/0! | #DIV/0! | #DIV/0! | #DIV/0! | #DIV/0! | #DIV/0! | #DIV/0!
2014-08-31 | 0 | #DIV/0! | #DIV/0! | #DIV/0! | #DIV/0! | #DIV/0! | #DIV/0! | #DIV/0! | #DIV/0!
2014-09-01 | 0 | #DIV/0! | #DIV/0! | #DIV/0! | #DIV/0! | #DIV/0! | #DIV/0! | #DIV/0! | #DIV/0!
2014-09-02 | 0 | #DIV/0! | #DIV/0! | #DIV/0! | #DIV/0! | #DIV/0! | #DIV/0! | #DIV/0! | #DIV/0!
2014-09-03 | 0 | #DIV/0! | #DIV/0! | #DIV/0! | #DIV/0! | #DIV/0! | #DIV/0! | #DIV/0! | #DIV/0!
2014-09-04 | 0 | #DIV/0! | #DIV/0! | #DIV/0! | #DIV/0! | #DIV/0! | #DIV/0! | #DIV/0! | #DIV/0!
2014-09-05 | 0 | #DIV/0! | #DIV/0! | #DIV/0! | #DIV/0! | #DIV/0! | #DIV/0! | #DIV/0! | #DIV/0!
2014-09-06 | 0 | #DIV/0! | #DIV/0! | #DIV/0! | #DIV/0! | #DIV/0! | #DIV/0! | #DIV/0! | #DIV/0!
2014-09-07 | 0 | #DIV/0! | #DIV/0! | #DIV/0! | #DIV/0! | #DIV/0! | #DIV/0! | #DIV/0! | #DIV/0!
2014-09-08 | 0 | #DIV/0! | #DIV/0! | #DIV/0! | #DIV/0! | #DIV/0! | #DIV/0! | #DIV/0! | #DIV/0!
2014-09-09 | 0 | #DIV/0! | #DIV/0! | #DIV/0! | #DIV/0! | #DIV/0! | #DIV/0! | #DIV/0! | #DIV/0!
2014-09-10 | 0 | #DIV/0! | #DIV/0! | #DIV/0! | #DIV/0! | #DIV/0! | #DIV/0! | #DIV/0! | #DIV/0!
2014-09-11 | 0 | #DIV/0! | #DIV/0! | #DIV/0! | #DIV/0! | #DIV/0! | #DIV/0! | #DIV/0! | #DIV/0!
2014-09-12 | 0 | #DIV/0! | #DIV/0! | #DIV/0! | #DIV/0! | #DIV/0! | #DIV/0! | #DIV/0! | #DIV/0!
2014-09-13 | 0 | #DIV/0! | #DIV/0! | #DIV/0! | #DIV/0! | #DIV/0! | #DIV/0! | #DIV/0! | #DIV/0!
2014-09-14 | 0 | #DIV/0! | #DIV/0! | #DIV/0! | #DIV/0! | #DIV/0! | #DIV/0! | #DIV/0! | #DIV/0!
2014-09-15 | 0 | #DIV/0! | #DIV/0! | #DIV/0! | #DIV/0! | #DIV/0! | #DIV/0! | #DIV/0! | #DIV/0!
2014-09-16 | 0 | #DIV/0! | #DIV/0! | #DIV/0! | #DIV/0! | #DIV/0! | #DIV/0! | #DIV/0! | #DIV/0!
2014-09-17 | 0 | #DIV/0! | #DIV/0! | #DIV/0! | #DIV/0! | #DIV/0! | #DIV/0! | #DIV/0! | #DIV/0!
2014-09-18 | 0 | #DIV/0! | #DIV/0! | #DIV/0! | #DIV/0! | #DIV/0! | #DIV/0! | #DIV/0! | #DIV/0!
2014-09-19 | 0 | #DIV/0! | #DIV/0! | #DIV/0! | #DIV/0! | #DIV/0! | #DIV/0! | #DIV/0! | #DIV/0!
2014-09-20 | 0 | #DIV/0! | #DIV/0! | #DIV/0! | #DIV/0! | #DIV/0! | #DIV/0! | #DIV/0! | #DIV/0!
2014-09-21 | 0 | #DIV/0! | #DIV/0! | #DIV/0! | #DIV/0! | #DIV/0! | #DIV/0! | #DIV/0! | #DIV/0!
2014-09-22 | 0 | #DIV/0! | #DIV/0! | #DIV/0! | #DIV/0! | #DIV/0! | #DIV/0! | #DIV/0! | #DIV/0!
2014-09-23 | 0 | #DIV/0! | #DIV/0! | #DIV/0! | #DIV/0! | #DIV/0! | #DIV/0! | #DIV/0! | #DIV/0!
2014-09-24 | 0 | #DIV/0! | #DIV/0! | #DIV/0! | #DIV/0! | #DIV/0! | #DIV/0! | #DIV/0! | #DIV/0!
2014-09-25 | 0 | #DIV/0! | #DIV/0! | #DIV/0! | #DIV/0! | #DIV/0! | #DIV/0! | #DIV/0! | #DIV/0!
2014-09-26 | 0 | #DIV/0! | #DIV/0! | #DIV/0! | #DIV/0! | #DIV/0! | #DIV/0! | #DIV/0! | #DIV/0!
2014-09-27 | 0 | #DIV/0! | #DIV/0! | #DIV/0! | #DIV/0! | #DIV/0! | #DIV/0! | #DIV/0! | #DIV/0!
2014-09-28 | 0 | #DIV/0! | #DIV/0! | #DIV/0! | #DIV/0! | #DIV/0! | #DIV/0! | #DIV/0! | #DIV/0!
2014-09-29 | 0 | #DIV/0! | #DIV/0! | #DIV/0! | #DIV/0! | #DIV/0! | #DIV/0! | #DIV/0! | #DIV/0!
2014-09-30 | 0 | #DIV/0! | #DIV/0! | #DIV/0! | #DIV/0! | #DIV/0! | #DIV/0! | #DIV/0! | #DIV/0!
2014-10-01 | 0 | #DIV/0! | #DIV/0! | #DIV/0! | #DIV/0! | #DIV/0! | #DIV/0! | #DIV/0! | #DIV/0!
2014-10-02 | 0 | #DIV/0! | #DIV/0! | #DIV/0! | #DIV/0! | #DIV/0! | #DIV/0! | #DIV/0! | #DIV/0!
2014-10-03 | 0 | #DIV/0! | #DIV/0! | #DIV/0! | #DIV/0! | #DIV/0! | #DIV/0! | #DIV/0! | #DIV/0!
2014-10-04 | 0 | #DIV/0! | #DIV/0! | #DIV/0! | #DIV/0! | #DIV/0! | #DIV/0! | #DIV/0! | #DIV/0!
2014-10-05 | 0 | #DIV/0! | #DIV/0! | #DIV/0! | #DIV/0! | #DIV/0! | #DIV/0! | #DIV/0! | #DIV/0!
2014-10-06 | 0 | #DIV/0! | #DIV/0! | #DIV/0! | #DIV/0! | #DIV/0! | #DIV/0! | #DIV/0! | #DIV/0!
2014-10-07 | 0 | #DIV/0! | #DIV/0! | #DIV/0! | #DIV/0! | #DIV/0! | #DIV/0! | #DIV/0! | #DIV/0!
2014-10-08 | 0 | #DIV/0! | #DIV/0! | #DIV/0! | #DIV/0! | #DIV/0! | #DIV/0! | #DIV/0! | #DIV/0!
2014-10-09 | 0 | #DIV/0! | #DIV/0! | #DIV/0! | #DIV/0! | #DIV/0! | #DIV/0! | #DIV/0! | #DIV/0!
2014-10-10 | 0 | #DIV/0! | #DIV/0! | #DIV/0! | #DIV/0! | #DIV/0! | #DIV/0! | #DIV/0! | #DIV/0!
2014-10-11 | 0 | #DIV/0! | #DIV/0! | #DIV/0! | #DIV/0! | #DIV/0! | #DIV/0! | #DIV/0! | #DIV/0!
2014-10-12 | 0 | #DIV/0! | #DIV/0! | #DIV/0! | #DIV/0! | #DIV/0! | #DIV/0! | #DIV/0! | #DIV/0!
2014-10-13 | 0 | #DIV/0! | #DIV/0! | #DIV/0! | #DIV/0! | #DIV/0! | #DIV/0! | #DIV/0! | #DIV/0!
2014-10-14 | 0 | #DIV/0! | #DIV/0! | #DIV/0! | #DIV/0! | #DIV/0! | #DIV/0! | #DIV/0! | #DIV/0!
2014-10-15 | 0 | #DIV/0! | #DIV/0! | #DIV/0! | #DIV/0! | #DIV/0! | #DIV/0! | #DIV/0! | #DIV/0!
2014-10-16 | 0 | #DIV/0! | #DIV/0! | #DIV/0! | #DIV/0! | #DIV/0! | #DIV/0! | #DIV/0! | #DIV/0!
2014-10-17 | 0 | #DIV/0! | #DIV/0! | #DIV/0! | #DIV/0! | #DIV/0! | #DIV/0! | #DIV/0! | #DIV/0!
2014-10-18 | 0 | #DIV/0! | #DIV/0! | #DIV/0! | #DIV/0! | #DIV/0! | #DIV/0! | #DIV/0! | #DIV/0!
2014-10-19 | 0 | #DIV/0! | #DIV/0! | #DIV/0! | #DIV/0! | #DIV/0! | #DIV/0! | #DIV/0! | #DIV/0!
2014-10-20 | 0 | #DIV/0! | #DIV/0! | #DIV/0! | #DIV/0! | #DIV/0! | #DIV/0! | #DIV/0! | #DIV/0!
2014-10-21 | 0 | #DIV/0! | #DIV/0! | #DIV/0! | #DIV/0! | #DIV/0! | #DIV/0! | #DIV/0! | #DIV/0!
2014-10-22 | 0 | #DIV/0! | #DIV/0! | #DIV/0! | #DIV/0! | #DIV/0! | #DIV/0! | #DIV/0! | #DIV/0!
2014-10-23 | 0 | #DIV/0! | #DIV/0! | #DIV/0! | #DIV/0! | #DIV/0! | #DIV/0! | #DIV/0! | #DIV/0!
2014-10-24 | 0 | #DIV/0! | #DIV/0! | #DIV/0! | #DIV/0! | #DIV/0! | #DIV/0! | #DIV/0! | #DIV/0!
2014-10-25 | 0 | #DIV/0! | #DIV/0! | #DIV/0! | #DIV/0! | #DIV/0! | #DIV/0! | #DIV/0! | #DIV/0!
2014-10-26 | 0 | #DIV/0! | #DIV/0! | #DIV/0! | #DIV/0! | #DIV/0! | #DIV/0! | #DIV/0! | #DIV/0!
2014-10-27 | 0 | #DIV/0! | #DIV/0! | #DIV/0! | #DIV/0! | #DIV/0! | #DIV/0! | #DIV/0! | #DIV/0!
2014-10-28 | 0 | #DIV/0! | #DIV/0! | #DIV/0! | #DIV/0! | #DIV/0! | #DIV/0! | #DIV/0! | #DIV/0!
2014-10-29 | 0 | #DIV/0! | #DIV/0! | #DIV/0! | #DIV/0! | #DIV/0! | #DIV/0! | #DIV/0! | #DIV/0!
2014-10-30 | 0 | #DIV/0! | #DIV/0! | #DIV/0! | #DIV/0! | #DIV/0! | #DIV/0! | #DIV/0! | #DIV/0!
2014-10-31 | 0 | #DIV/0! | #DIV/0! | #DIV/0! | #DIV/0! | #DIV/0! | #DIV/0! | #DIV/0! | #DIV/0!
2014-11-01 | 0 | #DIV/0! | #DIV/0! | #DIV/0! | #DIV/0! | #DIV/0! | #DIV/0! | #DIV/0! | #DIV/0!
2014-11-02 | 0 | #DIV/0! | #DIV/0! | #DIV/0! | #DIV/0! | #DIV/0! | #DIV/0! | #DIV/0! | #DIV/0!
2014-11-03 | 0 | #DIV/0! | #DIV/0! | #DIV/0! | #DIV/0! | #DIV/0! | #DIV/0! | #DIV/0! | #DIV/0!
2014-11-04 | 0 | #DIV/0! | #DIV/0! | #DIV/0! | #DIV/0! | #DIV/0! | #DIV/0! | #DIV/0! | #DIV/0!
2014-11-05 | 0 | #DIV/0! | #DIV/0! | #DIV/0! | #DIV/0! | #DIV/0! | #DIV/0! | #DIV/0! | #DIV/0!
2014-11-06 | 0 | #DIV/0! | #DIV/0! | #DIV/0! | #DIV/0! | #DIV/0! | #DIV/0! | #DIV/0! | #DIV/0!
2014-11-07 | 0 | #DIV/0! | #DIV/0! | #DIV/0! | #DIV/0! | #DIV/0! | #DIV/0! | #DIV/0! | #DIV/0!
2014-11-08 | 0 | #DIV/0! | #DIV/0! | #DIV/0! | #DIV/0! | #DIV/0! | #DIV/0! | #DIV/0! | #DIV/0!
2014-11-09 | 0 | #DIV/0! | #DIV/0! | #DIV/0! | #DIV/0! | #DIV/0! | #DIV/0! | #DIV/0! | #DIV/0!
2014-11-10 | 0 | #DIV/0! | #DIV/0! | #DIV/0! | #DIV/0! | #DIV/0! | #DIV/0! | #DIV/0! | #DIV/0!
2014-11-11 | 0 | #DIV/0! | #DIV/0! | #DIV/0! | #DIV/0! | #DIV/0! | #DIV/0! | #DIV/0! | #DIV/0!
2014-11-12 | 0 | #DIV/0! | #DIV/0! | #DIV/0! | #DIV/0! | #DIV/0! | #DIV/0! | #DIV/0! | #DIV/0!
2014-11-13 | 0 | #DIV/0! | #DIV/0! | #DIV/0! | #DIV/0! | #DIV/0! | #DIV/0! | #DIV/0! | #DIV/0!
2014-11-14 | 0 | #DIV/0! | #DIV/0! | #DIV/0! | #DIV/0! | #DIV/0! | #DIV/0! | #DIV/0! | #DIV/0!
2014-11-15 | 0 | #DIV/0! | #DIV/0! | #DIV/0! | #DIV/0! | #DIV/0! | #DIV/0! | #DIV/0! | #DIV/0!
2014-11-16 | 0 | #DIV/0! | #DIV/0! | #DIV/0! | #DIV/0! | #DIV/0! | #DIV/0! | #DIV/0! | #DIV/0!
2014-11-17 | 0 | #DIV/0! | #DIV/0! | #DIV/0! | #DIV/0! | #DIV/0! | #DIV/0! | #DIV/0! | #DIV/0!
2014-11-18 | 0 | #DIV/0! | #DIV/0! | #DIV/0! | #DIV/0! | #DIV/0! | #DIV/0! | #DIV/0! | #DIV/0!
2014-11-19 | 0 | #DIV/0! | #DIV/0! | #DIV/0! | #DIV/0! | #DIV/0! | #DIV/0! | #DIV/0! | #DIV/0!
2014-11-20 | 0 | #DIV/0! | #DIV/0! | #DIV/0! | #DIV/0! | #DIV/0! | #DIV/0! | #DIV/0! | #DIV/0!
2014-11-21 | 0 | #DIV/0! | #DIV/0! | #DIV/0! | #DIV/0! | #DIV/0! | #DIV/0! | #DIV/0! | #DIV/0!
2014-11-22 | 0 | #DIV/0! | #DIV/0! | #DIV/0! | #DIV/0! | #DIV/0! | #DIV/0! | #DIV/0! | #DIV/0!
2014-11-23 | 0 | #DIV/0! | #DIV/0! | #DIV/0! | #DIV/0! | #DIV/0! | #DIV/0! | #DIV/0! | #DIV/0!
2014-11-24 | 0 | #DIV/0! | #DIV/0! | #DIV/0! | #DIV/0! | #DIV/0! | #DIV/0! | #DIV/0! | #DIV/0!
2014-11-25 | 0 | #DIV/0! | #DIV/0! | #DIV/0! | #DIV/0! | #DIV/0! | #DIV/0! | #DIV/0! | #DIV/0!
2014-11-26 | 0 | #DIV/0! | #DIV/0! | #DIV/0! | #DIV/0! | #DIV/0! | #DIV/0! | #DIV/0! | #DIV/0!
2014-11-27 | 0 | #DIV/0! | #DIV/0! | #DIV/0! | #DIV/0! | #DIV/0! | #DIV/0! | #DIV/0! | #DIV/0!
2014-11-28 | 0 | #DIV/0! | #DIV/0! | #DIV/0! | #DIV/0! | #DIV/0! | #DIV/0! | #DIV/0! | #DIV/0!
2014-11-29 | 0 | #DIV/0! | #DIV/0! | #DIV/0! | #DIV/0! | #DIV/0! | #DIV/0! | #DIV/0! | #DIV/0!
2014-11-30 | 0 | #DIV/0! | #DIV/0! | #DIV/0! | #DIV/0! | #DIV/0! | #DIV/0! | #DIV/0! | #DIV/0!
2014-12-01 | 0 | #DIV/0! | #DIV/0! | #DIV/0! | #DIV/0! | #DIV/0! | #DIV/0! | #DIV/0! | #DIV/0!
2014-12-02 | 0 | #DIV/0! | #DIV/0! | #DIV/0! | #DIV/0! | #DIV/0! | #DIV/0! | #DIV/0! | #DIV/0!
2014-12-03 | 0 | #DIV/0! | #DIV/0! | #DIV/0! | #DIV/0! | #DIV/0! | #DIV/0! | #DIV/0! | #DIV/0!
2014-12-04 | 0 | #DIV/0! | #DIV/0! | #DIV/0! | #DIV/0! | #DIV/0! | #DIV/0! | #DIV/0! | #DIV/0!
2014-12-05 | 0 | #DIV/0! | #DIV/0! | #DIV/0! | #DIV/0! | #DIV/0! | #DIV/0! | #DIV/0! | #DIV/0!
2014-12-06 | 0 | #DIV/0! | #DIV/0! | #DIV/0! | #DIV/0! | #DIV/0! | #DIV/0! | #DIV/0! | #DIV/0!
2014-12-07 | 0 | #DIV/0! | #DIV/0! | #DIV/0! | #DIV/0! | #DIV/0! | #DIV/0! | #DIV/0! | #DIV/0!
2014-12-08 | 0 | #DIV/0! | #DIV/0! | #DIV/0! | #DIV/0! | #DIV/0! | #DIV/0! | #DIV/0! | #DIV/0!
2014-12-09 | 0 | #DIV/0! | #DIV/0! | #DIV/0! | #DIV/0! | #DIV/0! | #DIV/0! | #DIV/0! | #DIV/0!
2014-12-10 | 0 | #DIV/0! | #DIV/0! | #DIV/0! | #DIV/0! | #DIV/0! | #DIV/0! | #DIV/0! | #DIV/0!
2014-12-11 | 0 | #DIV/0! | #DIV/0! | #DIV/0! | #DIV/0! | #DIV/0! | #DIV/0! | #DIV/0! | #DIV/0!
2014-12-12 | 0 | #DIV/0! | #DIV/0! | #DIV/0! | #DIV/0! | #DIV/0! | #DIV/0! | #DIV/0! | #DIV/0!
2014-12-13 | 0 | #DIV/0! | #DIV/0! | #DIV/0! | #DIV/0! | #DIV/0! | #DIV/0! | #DIV/0! | #DIV/0!
2014-12-14 | 0 | #DIV/0! | #DIV/0! | #DIV/0! | #DIV/0! | #DIV/0! | #DIV/0! | #DIV/0! | #DIV/0!
2014-12-15 | 0 | #DIV/0! | #DIV/0! | #DIV/0! | #DIV/0! | #DIV/0! | #DIV/0! | #DIV/0! | #DIV/0!
2014-12-16 | 0 | #DIV/0! | #DIV/0! | #DIV/0! | #DIV/0! | #DIV/0! | #DIV/0! | #DIV/0! | #DIV/0!
2014-12-17 | 0 | #DIV/0! | #DIV/0! | #DIV/0! | #DIV/0! | #DIV/0! | #DIV/0! | #DIV/0! | #DIV/0!
2014-12-18 | 0 | #DIV/0! | #DIV/0! | #DIV/0! | #DIV/0! | #DIV/0! | #DIV/0! | #DIV/0! | #DIV/0!
2014-12-19 | 0 | #DIV/0! | #DIV/0! | #DIV/0! | #DIV/0! | #DIV/0! | #DIV/0! | #DIV/0! | #DIV/0!
2014-12-20 | 0 | #DIV/0! | #DIV/0! | #DIV/0! | #DIV/0! | #DIV/0! | #DIV/0! | #DIV/0! | #DIV/0!
2014-12-21 | 0 | #DIV/0! | #DIV/0! | #DIV/0! | #DIV/0! | #DIV/0! | #DIV/0! | #DIV/0! | #DIV/0!
2014-12-22 | 0 | #DIV/0! | #DIV/0! | #DIV/0! | #DIV/0! | #DIV/0! | #DIV/0! | #DIV/0! | #DIV/0!
2014-12-23 | 0 | #DIV/0! | #DIV/0! | #DIV/0! | #DIV/0! | #DIV/0! | #DIV/0! | #DIV/0! | #DIV/0!
2014-12-24 | 0 | #DIV/0! | #DIV/0! | #DIV/0! | #DIV/0! | #DIV/0! | #DIV/0! | #DIV/0! | #DIV/0!
2014-12-25 | 0 | #DIV/0! | #DIV/0! | #DIV/0! | #DIV/0! | #DIV/0! | #DIV/0! | #DIV/0! | #DIV/0!
2014-12-26 | 0 | #DIV/0! | #DIV/0! | #DIV/0! | #DIV/0! | #DIV/0! | #DIV/0! | #DIV/0! | #DIV/0!
2014-12-27 | 0 | #DIV/0! | #DIV/0! | #DIV/0! | #DIV/0! | #DIV/0! | #DIV/0! | #DIV/0! | #DIV/0!
2014-12-28 | 0 | #DIV/0! | #DIV/0! | #DIV/0! | #DIV/0! | #DIV/0! | #DIV/0! | #DIV/0! | #DIV/0!
2014-12-29 | 0 | #DIV/0! | #DIV/0! | #DIV/0! | #DIV/0! | #DIV/0! | #DIV/0! | #DIV/0! | #DIV/0!
2014-12-30 | 0 | #DIV/0! | #DIV/0! | #DIV/0! | #DIV/0! | #DIV/0! | #DIV/0! | #DIV/0! | #DIV/0!
2014-12-31 | 0 | #DIV/0! | #DIV/0! | #DIV/0! | #DIV/0! | #DIV/0! | #DIV/0! | #DIV/0! | #DIV/0!

## 計算過程（温水暖房）
見出し1 |  | バックアップボイラー | 熱源機 | 熱源機の送水ポンプ | 熱源機の排気ファン | 熱交換効率
見出し2 |  | 燃料消費量 | 消費電力量 | 消費電力量 | 消費電力量
式番号 |  | 第四章第七節付録A（1） 付録B（1） | 第四章第七節 付録B（4） | 第四章第七節 付録B（5） | 第四章第七節 付録B（6） | 第四章第七節付録A（4） 付録B（3） | 見出し | 式番号 | 記号 | 単位
記号 |  | E_(F,BB,HWH,d,t) | E_(E,BB,aux,HWH,d,t) | E_(E,hs,pmp,d,t) | E_(E,hs,fan,d,t) | e_(ex,d,t) | No. | - | - | - | PEFC3
単位 |  | MJ/ｈ | kWh/h | kWh/h | kWh/h | - | 熱源種別 | 表A.1 | - | - | ガス潜熱回収型
2014-01-01 | 0時 | #DIV/0! | #DIV/0! | 0 | #DIV/0! | 0.93226 | 定格効率 | 表A.1 | - | - | 0.87
2014-01-01 | 1時 | #DIV/0! | #DIV/0! | 0 | #DIV/0! | 0.93226 | 定格能力 | 表A.1 | q_(rtd,hs) | W | 17400
2014-01-01 | 2時 | #DIV/0! | #DIV/0! | 0 | #DIV/0! | 0.93226 | 最大出力 | 第四章第七節付録A（9）, 付録B（7） | Q_(max,hs) | MJ/h | 62.64
2014-01-01 | 3時 | #DIV/0! | #DIV/0! | 0 | #DIV/0! | 0.93226 | 熱源機の送水ポンプの消費電力 | 第四章第七節付録B | P_(hs,pmp) | W | 73
2014-01-01 | 4時 | #DIV/0! | #DIV/0! | 0 | #DIV/0! | 0.93226 | 排気ファンの効率 | 第四章第七節付録B | γ | - | 0.003
2014-01-01 | 5時 | #DIV/0! | #DIV/0! | 0 | #DIV/0! | 0.93226 | 従来型石油熱源機、従来型ガス熱源機
2014-01-01 | 6時 | #DIV/0! | #DIV/0! | 0 | #DIV/0! | 0.93226 | 筐体放熱損失 | 第四章第七節付録A（2a）, 付録B（2a） | Q_(body,d,t) | MJ/h | 0.86746
2014-01-01 | 7時 | #DIV/0! | #DIV/0! | 0 | #DIV/0! | 0.93226 | 定格効率を補正する係数 | 第四章第七節付録B B.1 | f_rtd | - | 0.985
2014-01-01 | 8時 | #DIV/0! | #DIV/0! | 0 | #DIV/0! | 0.93226 | 潜熱型石油熱源機、潜熱型ガス熱源機（送水温度の区分が１）
2014-01-01 | 9時 | #DIV/0! | #DIV/0! | 0 | #DIV/0! | 0.93226 | 筐体放熱損失 | 第四章第七節付録A（2ｂ）, 付録B（2b-1） | Q_(body,d,t) | MJ/h | 0.81094
2014-01-01 | 10時 | #DIV/0! | #DIV/0! | 0 | #DIV/0! | 0.93226 | 定格効率を補正する係数 | 第四章第七節付録B B.1 | f_rtd | - | 1.038
2014-01-01 | 11時 | #DIV/0! | #DIV/0! | 0 | #DIV/0! | 0.93226 | 潜熱型石油熱源機、潜熱型ガス熱源機（送水温度の区分が２）
2014-01-01 | 12時 | #DIV/0! | #DIV/0! | 0 | #DIV/0! | 0.93226 | 筐体放熱損失 | 第四章第七節付録A（2ｂ）, 付録B（2b-2） | Q_(body,d,t) | MJ/h | 0.44546
2014-01-01 | 13時 | #DIV/0! | #DIV/0! | 0 | #DIV/0! | 0.93226 | 定格効率を補正する係数 | 第四章第七節付録B B.1 | f_rtd | - | 1.064
2014-01-01 | 14時 | #DIV/0! | #DIV/0! | 0 | #DIV/0! | 0.93226
2014-01-01 | 15時 | #DIV/0! | #DIV/0! | 0 | #DIV/0! | 0.93226
2014-01-01 | 16時 | #DIV/0! | #DIV/0! | 0 | #DIV/0! | 0.93226
2014-01-01 | 17時 | #DIV/0! | #DIV/0! | 0 | #DIV/0! | 0.93226
2014-01-01 | 18時 | #DIV/0! | #DIV/0! | 0 | #DIV/0! | 0.93226
2014-01-01 | 19時 | #DIV/0! | #DIV/0! | 0 | #DIV/0! | 0.93226
2014-01-01 | 20時 | #DIV/0! | #DIV/0! | 0 | #DIV/0! | 0.93226
2014-01-01 | 21時 | #DIV/0! | #DIV/0! | 0 | #DIV/0! | 0.93226
2014-01-01 | 22時 | #DIV/0! | #DIV/0! | 0 | #DIV/0! | 0.93226
2014-01-01 | 23時 | #DIV/0! | #DIV/0! | 0 | #DIV/0! | 0.93226
2014-01-02 | 0時 | #DIV/0! | #DIV/0! | 0 | #DIV/0! | 0.93226
2014-01-02 | 1時 | #DIV/0! | #DIV/0! | 0 | #DIV/0! | 0.93226
2014-01-02 | 2時 | #DIV/0! | #DIV/0! | 0 | #DIV/0! | 0.93226
2014-01-02 | 3時 | #DIV/0! | #DIV/0! | 0 | #DIV/0! | 0.93226
2014-01-02 | 4時 | #DIV/0! | #DIV/0! | 0 | #DIV/0! | 0.93226
2014-01-02 | 5時 | #DIV/0! | #DIV/0! | 0 | #DIV/0! | 0.93226
2014-01-02 | 6時 | #DIV/0! | #DIV/0! | 0 | #DIV/0! | 0.93226
2014-01-02 | 7時 | #DIV/0! | #DIV/0! | 0 | #DIV/0! | 0.93226
2014-01-02 | 8時 | #DIV/0! | #DIV/0! | 0 | #DIV/0! | 0.93226
2014-01-02 | 9時 | #DIV/0! | #DIV/0! | 0 | #DIV/0! | 0.93226
2014-01-02 | 10時 | #DIV/0! | #DIV/0! | 0 | #DIV/0! | 0.93226
2014-01-02 | 11時 | #DIV/0! | #DIV/0! | 0 | #DIV/0! | 0.93226
2014-01-02 | 12時 | #DIV/0! | #DIV/0! | 0 | #DIV/0! | 0.93226
2014-01-02 | 13時 | #DIV/0! | #DIV/0! | 0 | #DIV/0! | 0.93226
2014-01-02 | 14時 | #DIV/0! | #DIV/0! | 0 | #DIV/0! | 0.93226
2014-01-02 | 15時 | #DIV/0! | #DIV/0! | 0 | #DIV/0! | 0.93226
2014-01-02 | 16時 | #DIV/0! | #DIV/0! | 0 | #DIV/0! | 0.93226
2014-01-02 | 17時 | #DIV/0! | #DIV/0! | 0 | #DIV/0! | 0.93226
2014-01-02 | 18時 | #DIV/0! | #DIV/0! | 0 | #DIV/0! | 0.93226
2014-01-02 | 19時 | #DIV/0! | #DIV/0! | 0 | #DIV/0! | 0.93226
2014-01-02 | 20時 | #DIV/0! | #DIV/0! | 0 | #DIV/0! | 0.93226
2014-01-02 | 21時 | #DIV/0! | #DIV/0! | 0 | #DIV/0! | 0.93226
2014-01-02 | 22時 | #DIV/0! | #DIV/0! | 0 | #DIV/0! | 0.93226
2014-01-02 | 23時 | #DIV/0! | #DIV/0! | 0 | #DIV/0! | 0.93226
2014-01-03 | 0時 | #DIV/0! | #DIV/0! | 0 | #DIV/0! | 0.93226
2014-01-03 | 1時 | #DIV/0! | #DIV/0! | 0 | #DIV/0! | 0.93226
2014-01-03 | 2時 | #DIV/0! | #DIV/0! | 0 | #DIV/0! | 0.93226
2014-01-03 | 3時 | #DIV/0! | #DIV/0! | 0 | #DIV/0! | 0.93226
2014-01-03 | 4時 | #DIV/0! | #DIV/0! | 0 | #DIV/0! | 0.93226
2014-01-03 | 5時 | #DIV/0! | #DIV/0! | 0 | #DIV/0! | 0.93226
2014-01-03 | 6時 | #DIV/0! | #DIV/0! | 0 | #DIV/0! | 0.93226
2014-01-03 | 7時 | #DIV/0! | #DIV/0! | 0 | #DIV/0! | 0.93226
2014-01-03 | 8時 | #DIV/0! | #DIV/0! | 0 | #DIV/0! | 0.93226
2014-01-03 | 9時 | #DIV/0! | #DIV/0! | 0 | #DIV/0! | 0.93226
2014-01-03 | 10時 | #DIV/0! | #DIV/0! | 0 | #DIV/0! | 0.93226
2014-01-03 | 11時 | #DIV/0! | #DIV/0! | 0 | #DIV/0! | 0.93226
2014-01-03 | 12時 | #DIV/0! | #DIV/0! | 0 | #DIV/0! | 0.93226
2014-01-03 | 13時 | #DIV/0! | #DIV/0! | 0 | #DIV/0! | 0.93226
2014-01-03 | 14時 | #DIV/0! | #DIV/0! | 0 | #DIV/0! | 0.93226
2014-01-03 | 15時 | #DIV/0! | #DIV/0! | 0 | #DIV/0! | 0.93226
2014-01-03 | 16時 | #DIV/0! | #DIV/0! | 0 | #DIV/0! | 0.93226
2014-01-03 | 17時 | #DIV/0! | #DIV/0! | 0 | #DIV/0! | 0.93226
2014-01-03 | 18時 | #DIV/0! | #DIV/0! | 0 | #DIV/0! | 0.93226
2014-01-03 | 19時 | #DIV/0! | #DIV/0! | 0 | #DIV/0! | 0.93226
2014-01-03 | 20時 | #DIV/0! | #DIV/0! | 0 | #DIV/0! | 0.93226
2014-01-03 | 21時 | #DIV/0! | #DIV/0! | 0 | #DIV/0! | 0.93226
2014-01-03 | 22時 | #DIV/0! | #DIV/0! | 0 | #DIV/0! | 0.93226
2014-01-03 | 23時 | #DIV/0! | #DIV/0! | 0 | #DIV/0! | 0.93226
2014-01-04 | 0時 | #DIV/0! | #DIV/0! | 0 | #DIV/0! | 0.93226
2014-01-04 | 1時 | #DIV/0! | #DIV/0! | 0 | #DIV/0! | 0.93226
2014-01-04 | 2時 | #DIV/0! | #DIV/0! | 0 | #DIV/0! | 0.93226
2014-01-04 | 3時 | #DIV/0! | #DIV/0! | 0 | #DIV/0! | 0.93226
2014-01-04 | 4時 | #DIV/0! | #DIV/0! | 0 | #DIV/0! | 0.93226
2014-01-04 | 5時 | #DIV/0! | #DIV/0! | 0 | #DIV/0! | 0.93226
2014-01-04 | 6時 | #DIV/0! | #DIV/0! | 0 | #DIV/0! | 0.93226
2014-01-04 | 7時 | #DIV/0! | #DIV/0! | 0 | #DIV/0! | 0.93226
2014-01-04 | 8時 | #DIV/0! | #DIV/0! | 0 | #DIV/0! | 0.93226
2014-01-04 | 9時 | #DIV/0! | #DIV/0! | 0 | #DIV/0! | 0.93226
2014-01-04 | 10時 | #DIV/0! | #DIV/0! | 0 | #DIV/0! | 0.93226
2014-01-04 | 11時 | #DIV/0! | #DIV/0! | 0 | #DIV/0! | 0.93226
2014-01-04 | 12時 | #DIV/0! | #DIV/0! | 0 | #DIV/0! | 0.93226
2014-01-04 | 13時 | #DIV/0! | #DIV/0! | 0 | #DIV/0! | 0.93226
2014-01-04 | 14時 | #DIV/0! | #DIV/0! | 0 | #DIV/0! | 0.93226
2014-01-04 | 15時 | #DIV/0! | #DIV/0! | 0 | #DIV/0! | 0.93226
2014-01-04 | 16時 | #DIV/0! | #DIV/0! | 0 | #DIV/0! | 0.93226
2014-01-04 | 17時 | #DIV/0! | #DIV/0! | 0 | #DIV/0! | 0.93226
2014-01-04 | 18時 | #DIV/0! | #DIV/0! | 0 | #DIV/0! | 0.93226
2014-01-04 | 19時 | #DIV/0! | #DIV/0! | 0 | #DIV/0! | 0.93226
2014-01-04 | 20時 | #DIV/0! | #DIV/0! | 0 | #DIV/0! | 0.93226
2014-01-04 | 21時 | #DIV/0! | #DIV/0! | 0 | #DIV/0! | 0.93226
2014-01-04 | 22時 | #DIV/0! | #DIV/0! | 0 | #DIV/0! | 0.93226
2014-01-04 | 23時 | #DIV/0! | #DIV/0! | 0 | #DIV/0! | 0.93226
2014-01-05 | 0時 | #DIV/0! | #DIV/0! | 0 | #DIV/0! | 0.93226
2014-01-05 | 1時 | #DIV/0! | #DIV/0! | 0 | #DIV/0! | 0.93226
2014-01-05 | 2時 | #DIV/0! | #DIV/0! | 0 | #DIV/0! | 0.93226
2014-01-05 | 3時 | #DIV/0! | #DIV/0! | 0 | #DIV/0! | 0.93226
2014-01-05 | 4時 | #DIV/0! | #DIV/0! | 0 | #DIV/0! | 0.93226
2014-01-05 | 5時 | #DIV/0! | #DIV/0! | 0 | #DIV/0! | 0.93226
2014-01-05 | 6時 | #DIV/0! | #DIV/0! | 0 | #DIV/0! | 0.93226
2014-01-05 | 7時 | #DIV/0! | #DIV/0! | 0 | #DIV/0! | 0.93226
2014-01-05 | 8時 | #DIV/0! | #DIV/0! | 0 | #DIV/0! | 0.93226
2014-01-05 | 9時 | #DIV/0! | #DIV/0! | 0 | #DIV/0! | 0.93226
2014-01-05 | 10時 | #DIV/0! | #DIV/0! | 0 | #DIV/0! | 0.93226
2014-01-05 | 11時 | #DIV/0! | #DIV/0! | 0 | #DIV/0! | 0.93226
2014-01-05 | 12時 | #DIV/0! | #DIV/0! | 0 | #DIV/0! | 0.93226
2014-01-05 | 13時 | #DIV/0! | #DIV/0! | 0 | #DIV/0! | 0.93226
2014-01-05 | 14時 | #DIV/0! | #DIV/0! | 0 | #DIV/0! | 0.93226
2014-01-05 | 15時 | #DIV/0! | #DIV/0! | 0 | #DIV/0! | 0.93226
2014-01-05 | 16時 | #DIV/0! | #DIV/0! | 0 | #DIV/0! | 0.93226
2014-01-05 | 17時 | #DIV/0! | #DIV/0! | 0 | #DIV/0! | 0.93226
2014-01-05 | 18時 | #DIV/0! | #DIV/0! | 0 | #DIV/0! | 0.93226
2014-01-05 | 19時 | #DIV/0! | #DIV/0! | 0 | #DIV/0! | 0.93226
2014-01-05 | 20時 | #DIV/0! | #DIV/0! | 0 | #DIV/0! | 0.93226
2014-01-05 | 21時 | #DIV/0! | #DIV/0! | 0 | #DIV/0! | 0.93226
2014-01-05 | 22時 | #DIV/0! | #DIV/0! | 0 | #DIV/0! | 0.93226
2014-01-05 | 23時 | #DIV/0! | #DIV/0! | 0 | #DIV/0! | 0.93226
2014-01-06 | 0時 | #DIV/0! | #DIV/0! | 0 | #DIV/0! | 0.93226
2014-01-06 | 1時 | #DIV/0! | #DIV/0! | 0 | #DIV/0! | 0.93226
2014-01-06 | 2時 | #DIV/0! | #DIV/0! | 0 | #DIV/0! | 0.93226
2014-01-06 | 3時 | #DIV/0! | #DIV/0! | 0 | #DIV/0! | 0.93226
2014-01-06 | 4時 | #DIV/0! | #DIV/0! | 0 | #DIV/0! | 0.93226
2014-01-06 | 5時 | #DIV/0! | #DIV/0! | 0 | #DIV/0! | 0.93226
2014-01-06 | 6時 | #DIV/0! | #DIV/0! | 0 | #DIV/0! | 0.93226
2014-01-06 | 7時 | #DIV/0! | #DIV/0! | 0 | #DIV/0! | 0.93226
2014-01-06 | 8時 | #DIV/0! | #DIV/0! | 0 | #DIV/0! | 0.93226
2014-01-06 | 9時 | #DIV/0! | #DIV/0! | 0 | #DIV/0! | 0.93226
2014-01-06 | 10時 | #DIV/0! | #DIV/0! | 0 | #DIV/0! | 0.93226
2014-01-06 | 11時 | #DIV/0! | #DIV/0! | 0 | #DIV/0! | 0.93226
2014-01-06 | 12時 | #DIV/0! | #DIV/0! | 0 | #DIV/0! | 0.93226
2014-01-06 | 13時 | #DIV/0! | #DIV/0! | 0 | #DIV/0! | 0.93226
2014-01-06 | 14時 | #DIV/0! | #DIV/0! | 0 | #DIV/0! | 0.93226
2014-01-06 | 15時 | #DIV/0! | #DIV/0! | 0 | #DIV/0! | 0.93226
2014-01-06 | 16時 | #DIV/0! | #DIV/0! | 0 | #DIV/0! | 0.93226
2014-01-06 | 17時 | #DIV/0! | #DIV/0! | 0 | #DIV/0! | 0.93226
2014-01-06 | 18時 | #DIV/0! | #DIV/0! | 0 | #DIV/0! | 0.93226
2014-01-06 | 19時 | #DIV/0! | #DIV/0! | 0 | #DIV/0! | 0.93226
2014-01-06 | 20時 | #DIV/0! | #DIV/0! | 0 | #DIV/0! | 0.93226
2014-01-06 | 21時 | #DIV/0! | #DIV/0! | 0 | #DIV/0! | 0.93226
2014-01-06 | 22時 | #DIV/0! | #DIV/0! | 0 | #DIV/0! | 0.93226
2014-01-06 | 23時 | #DIV/0! | #DIV/0! | 0 | #DIV/0! | 0.93226
2014-01-07 | 0時 | #DIV/0! | #DIV/0! | 0 | #DIV/0! | 0.93226
2014-01-07 | 1時 | #DIV/0! | #DIV/0! | 0 | #DIV/0! | 0.93226
2014-01-07 | 2時 | #DIV/0! | #DIV/0! | 0 | #DIV/0! | 0.93226
2014-01-07 | 3時 | #DIV/0! | #DIV/0! | 0 | #DIV/0! | 0.93226
2014-01-07 | 4時 | #DIV/0! | #DIV/0! | 0 | #DIV/0! | 0.93226
2014-01-07 | 5時 | #DIV/0! | #DIV/0! | 0 | #DIV/0! | 0.93226
2014-01-07 | 6時 | #DIV/0! | #DIV/0! | 0 | #DIV/0! | 0.93226
2014-01-07 | 7時 | #DIV/0! | #DIV/0! | 0 | #DIV/0! | 0.93226
2014-01-07 | 8時 | #DIV/0! | #DIV/0! | 0 | #DIV/0! | 0.93226
2014-01-07 | 9時 | #DIV/0! | #DIV/0! | 0 | #DIV/0! | 0.93226
2014-01-07 | 10時 | #DIV/0! | #DIV/0! | 0 | #DIV/0! | 0.93226
2014-01-07 | 11時 | #DIV/0! | #DIV/0! | 0 | #DIV/0! | 0.93226
2014-01-07 | 12時 | #DIV/0! | #DIV/0! | 0 | #DIV/0! | 0.93226
2014-01-07 | 13時 | #DIV/0! | #DIV/0! | 0 | #DIV/0! | 0.93226
2014-01-07 | 14時 | #DIV/0! | #DIV/0! | 0 | #DIV/0! | 0.93226
2014-01-07 | 15時 | #DIV/0! | #DIV/0! | 0 | #DIV/0! | 0.93226
2014-01-07 | 16時 | #DIV/0! | #DIV/0! | 0 | #DIV/0! | 0.93226
2014-01-07 | 17時 | #DIV/0! | #DIV/0! | 0 | #DIV/0! | 0.93226
2014-01-07 | 18時 | #DIV/0! | #DIV/0! | 0 | #DIV/0! | 0.93226
2014-01-07 | 19時 | #DIV/0! | #DIV/0! | 0 | #DIV/0! | 0.93226
2014-01-07 | 20時 | #DIV/0! | #DIV/0! | 0 | #DIV/0! | 0.93226
2014-01-07 | 21時 | #DIV/0! | #DIV/0! | 0 | #DIV/0! | 0.93226
2014-01-07 | 22時 | #DIV/0! | #DIV/0! | 0 | #DIV/0! | 0.93226
2014-01-07 | 23時 | #DIV/0! | #DIV/0! | 0 | #DIV/0! | 0.93226
2014-01-08 | 0時 | #DIV/0! | #DIV/0! | 0 | #DIV/0! | 0.93226
2014-01-08 | 1時 | #DIV/0! | #DIV/0! | 0 | #DIV/0! | 0.93226
2014-01-08 | 2時 | #DIV/0! | #DIV/0! | 0 | #DIV/0! | 0.93226
2014-01-08 | 3時 | #DIV/0! | #DIV/0! | 0 | #DIV/0! | 0.93226
2014-01-08 | 4時 | #DIV/0! | #DIV/0! | 0 | #DIV/0! | 0.93226
2014-01-08 | 5時 | #DIV/0! | #DIV/0! | 0 | #DIV/0! | 0.93226
2014-01-08 | 6時 | #DIV/0! | #DIV/0! | 0 | #DIV/0! | 0.93226
2014-01-08 | 7時 | #DIV/0! | #DIV/0! | 0 | #DIV/0! | 0.93226
2014-01-08 | 8時 | #DIV/0! | #DIV/0! | 0 | #DIV/0! | 0.93226
2014-01-08 | 9時 | #DIV/0! | #DIV/0! | 0 | #DIV/0! | 0.93226
2014-01-08 | 10時 | #DIV/0! | #DIV/0! | 0 | #DIV/0! | 0.93226
2014-01-08 | 11時 | #DIV/0! | #DIV/0! | 0 | #DIV/0! | 0.93226
2014-01-08 | 12時 | #DIV/0! | #DIV/0! | 0 | #DIV/0! | 0.93226
2014-01-08 | 13時 | #DIV/0! | #DIV/0! | 0 | #DIV/0! | 0.93226
2014-01-08 | 14時 | #DIV/0! | #DIV/0! | 0 | #DIV/0! | 0.93226
2014-01-08 | 15時 | #DIV/0! | #DIV/0! | 0 | #DIV/0! | 0.93226
2014-01-08 | 16時 | #DIV/0! | #DIV/0! | 0 | #DIV/0! | 0.93226
2014-01-08 | 17時 | #DIV/0! | #DIV/0! | 0 | #DIV/0! | 0.93226
2014-01-08 | 18時 | #DIV/0! | #DIV/0! | 0 | #DIV/0! | 0.93226
2014-01-08 | 19時 | #DIV/0! | #DIV/0! | 0 | #DIV/0! | 0.93226
2014-01-08 | 20時 | #DIV/0! | #DIV/0! | 0 | #DIV/0! | 0.93226
2014-01-08 | 21時 | #DIV/0! | #DIV/0! | 0 | #DIV/0! | 0.93226
2014-01-08 | 22時 | #DIV/0! | #DIV/0! | 0 | #DIV/0! | 0.93226
2014-01-08 | 23時 | #DIV/0! | #DIV/0! | 0 | #DIV/0! | 0.93226
2014-01-09 | 0時 | #DIV/0! | #DIV/0! | 0 | #DIV/0! | 0.93226
2014-01-09 | 1時 | #DIV/0! | #DIV/0! | 0 | #DIV/0! | 0.93226
2014-01-09 | 2時 | #DIV/0! | #DIV/0! | 0 | #DIV/0! | 0.93226
2014-01-09 | 3時 | #DIV/0! | #DIV/0! | 0 | #DIV/0! | 0.93226
2014-01-09 | 4時 | #DIV/0! | #DIV/0! | 0 | #DIV/0! | 0.93226
2014-01-09 | 5時 | #DIV/0! | #DIV/0! | 0 | #DIV/0! | 0.93226
2014-01-09 | 6時 | #DIV/0! | #DIV/0! | 0 | #DIV/0! | 0.93226
2014-01-09 | 7時 | #DIV/0! | #DIV/0! | 0 | #DIV/0! | 0.93226
2014-01-09 | 8時 | #DIV/0! | #DIV/0! | 0 | #DIV/0! | 0.93226
2014-01-09 | 9時 | #DIV/0! | #DIV/0! | 0 | #DIV/0! | 0.93226
2014-01-09 | 10時 | #DIV/0! | #DIV/0! | 0 | #DIV/0! | 0.93226
2014-01-09 | 11時 | #DIV/0! | #DIV/0! | 0 | #DIV/0! | 0.93226
2014-01-09 | 12時 | #DIV/0! | #DIV/0! | 0 | #DIV/0! | 0.93226
2014-01-09 | 13時 | #DIV/0! | #DIV/0! | 0 | #DIV/0! | 0.93226
2014-01-09 | 14時 | #DIV/0! | #DIV/0! | 0 | #DIV/0! | 0.93226
2014-01-09 | 15時 | #DIV/0! | #DIV/0! | 0 | #DIV/0! | 0.93226
2014-01-09 | 16時 | #DIV/0! | #DIV/0! | 0 | #DIV/0! | 0.93226
2014-01-09 | 17時 | #DIV/0! | #DIV/0! | 0 | #DIV/0! | 0.93226
2014-01-09 | 18時 | #DIV/0! | #DIV/0! | 0 | #DIV/0! | 0.93226
2014-01-09 | 19時 | #DIV/0! | #DIV/0! | 0 | #DIV/0! | 0.93226
2014-01-09 | 20時 | #DIV/0! | #DIV/0! | 0 | #DIV/0! | 0.93226
2014-01-09 | 21時 | #DIV/0! | #DIV/0! | 0 | #DIV/0! | 0.93226
2014-01-09 | 22時 | #DIV/0! | #DIV/0! | 0 | #DIV/0! | 0.93226
2014-01-09 | 23時 | #DIV/0! | #DIV/0! | 0 | #DIV/0! | 0.93226
2014-01-10 | 0時 | #DIV/0! | #DIV/0! | 0 | #DIV/0! | 0.93226
2014-01-10 | 1時 | #DIV/0! | #DIV/0! | 0 | #DIV/0! | 0.93226
2014-01-10 | 2時 | #DIV/0! | #DIV/0! | 0 | #DIV/0! | 0.93226
2014-01-10 | 3時 | #DIV/0! | #DIV/0! | 0 | #DIV/0! | 0.93226
2014-01-10 | 4時 | #DIV/0! | #DIV/0! | 0 | #DIV/0! | 0.93226
2014-01-10 | 5時 | #DIV/0! | #DIV/0! | 0 | #DIV/0! | 0.93226
2014-01-10 | 6時 | #DIV/0! | #DIV/0! | 0 | #DIV/0! | 0.93226
2014-01-10 | 7時 | #DIV/0! | #DIV/0! | 0 | #DIV/0! | 0.93226
2014-01-10 | 8時 | #DIV/0! | #DIV/0! | 0 | #DIV/0! | 0.93226
2014-01-10 | 9時 | #DIV/0! | #DIV/0! | 0 | #DIV/0! | 0.93226
2014-01-10 | 10時 | #DIV/0! | #DIV/0! | 0 | #DIV/0! | 0.93226
2014-01-10 | 11時 | #DIV/0! | #DIV/0! | 0 | #DIV/0! | 0.93226
2014-01-10 | 12時 | #DIV/0! | #DIV/0! | 0 | #DIV/0! | 0.93226
2014-01-10 | 13時 | #DIV/0! | #DIV/0! | 0 | #DIV/0! | 0.93226
2014-01-10 | 14時 | #DIV/0! | #DIV/0! | 0 | #DIV/0! | 0.93226
2014-01-10 | 15時 | #DIV/0! | #DIV/0! | 0 | #DIV/0! | 0.93226
2014-01-10 | 16時 | #DIV/0! | #DIV/0! | 0 | #DIV/0! | 0.93226
2014-01-10 | 17時 | #DIV/0! | #DIV/0! | 0 | #DIV/0! | 0.93226
2014-01-10 | 18時 | #DIV/0! | #DIV/0! | 0 | #DIV/0! | 0.93226
2014-01-10 | 19時 | #DIV/0! | #DIV/0! | 0 | #DIV/0! | 0.93226
2014-01-10 | 20時 | #DIV/0! | #DIV/0! | 0 | #DIV/0! | 0.93226
2014-01-10 | 21時 | #DIV/0! | #DIV/0! | 0 | #DIV/0! | 0.93226
2014-01-10 | 22時 | #DIV/0! | #DIV/0! | 0 | #DIV/0! | 0.93226
2014-01-10 | 23時 | #DIV/0! | #DIV/0! | 0 | #DIV/0! | 0.93226
2014-01-11 | 0時 | #DIV/0! | #DIV/0! | 0 | #DIV/0! | 0.93226
2014-01-11 | 1時 | #DIV/0! | #DIV/0! | 0 | #DIV/0! | 0.93226
2014-01-11 | 2時 | #DIV/0! | #DIV/0! | 0 | #DIV/0! | 0.93226
2014-01-11 | 3時 | #DIV/0! | #DIV/0! | 0 | #DIV/0! | 0.93226
2014-01-11 | 4時 | #DIV/0! | #DIV/0! | 0 | #DIV/0! | 0.93226
2014-01-11 | 5時 | #DIV/0! | #DIV/0! | 0 | #DIV/0! | 0.93226
2014-01-11 | 6時 | #DIV/0! | #DIV/0! | 0 | #DIV/0! | 0.93226
2014-01-11 | 7時 | #DIV/0! | #DIV/0! | 0 | #DIV/0! | 0.93226
2014-01-11 | 8時 | #DIV/0! | #DIV/0! | 0 | #DIV/0! | 0.93226
2014-01-11 | 9時 | #DIV/0! | #DIV/0! | 0 | #DIV/0! | 0.93226
2014-01-11 | 10時 | #DIV/0! | #DIV/0! | 0 | #DIV/0! | 0.93226
2014-01-11 | 11時 | #DIV/0! | #DIV/0! | 0 | #DIV/0! | 0.93226
2014-01-11 | 12時 | #DIV/0! | #DIV/0! | 0 | #DIV/0! | 0.93226
2014-01-11 | 13時 | #DIV/0! | #DIV/0! | 0 | #DIV/0! | 0.93226
2014-01-11 | 14時 | #DIV/0! | #DIV/0! | 0 | #DIV/0! | 0.93226
2014-01-11 | 15時 | #DIV/0! | #DIV/0! | 0 | #DIV/0! | 0.93226
2014-01-11 | 16時 | #DIV/0! | #DIV/0! | 0 | #DIV/0! | 0.93226
2014-01-11 | 17時 | #DIV/0! | #DIV/0! | 0 | #DIV/0! | 0.93226
2014-01-11 | 18時 | #DIV/0! | #DIV/0! | 0 | #DIV/0! | 0.93226
2014-01-11 | 19時 | #DIV/0! | #DIV/0! | 0 | #DIV/0! | 0.93226
2014-01-11 | 20時 | #DIV/0! | #DIV/0! | 0 | #DIV/0! | 0.93226
2014-01-11 | 21時 | #DIV/0! | #DIV/0! | 0 | #DIV/0! | 0.93226
2014-01-11 | 22時 | #DIV/0! | #DIV/0! | 0 | #DIV/0! | 0.93226
2014-01-11 | 23時 | #DIV/0! | #DIV/0! | 0 | #DIV/0! | 0.93226
2014-01-12 | 0時 | #DIV/0! | #DIV/0! | 0 | #DIV/0! | 0.93226
2014-01-12 | 1時 | #DIV/0! | #DIV/0! | 0 | #DIV/0! | 0.93226
2014-01-12 | 2時 | #DIV/0! | #DIV/0! | 0 | #DIV/0! | 0.93226
2014-01-12 | 3時 | #DIV/0! | #DIV/0! | 0 | #DIV/0! | 0.93226
2014-01-12 | 4時 | #DIV/0! | #DIV/0! | 0 | #DIV/0! | 0.93226
2014-01-12 | 5時 | #DIV/0! | #DIV/0! | 0 | #DIV/0! | 0.93226
2014-01-12 | 6時 | #DIV/0! | #DIV/0! | 0 | #DIV/0! | 0.93226
2014-01-12 | 7時 | #DIV/0! | #DIV/0! | 0 | #DIV/0! | 0.93226
2014-01-12 | 8時 | #DIV/0! | #DIV/0! | 0 | #DIV/0! | 0.93226
2014-01-12 | 9時 | #DIV/0! | #DIV/0! | 0 | #DIV/0! | 0.93226
2014-01-12 | 10時 | #DIV/0! | #DIV/0! | 0 | #DIV/0! | 0.93226
2014-01-12 | 11時 | #DIV/0! | #DIV/0! | 0 | #DIV/0! | 0.93226
2014-01-12 | 12時 | #DIV/0! | #DIV/0! | 0 | #DIV/0! | 0.93226
2014-01-12 | 13時 | #DIV/0! | #DIV/0! | 0 | #DIV/0! | 0.93226
2014-01-12 | 14時 | #DIV/0! | #DIV/0! | 0 | #DIV/0! | 0.93226
2014-01-12 | 15時 | #DIV/0! | #DIV/0! | 0 | #DIV/0! | 0.93226
2014-01-12 | 16時 | #DIV/0! | #DIV/0! | 0 | #DIV/0! | 0.93226
2014-01-12 | 17時 | #DIV/0! | #DIV/0! | 0 | #DIV/0! | 0.93226
2014-01-12 | 18時 | #DIV/0! | #DIV/0! | 0 | #DIV/0! | 0.93226
2014-01-12 | 19時 | #DIV/0! | #DIV/0! | 0 | #DIV/0! | 0.93226
2014-01-12 | 20時 | #DIV/0! | #DIV/0! | 0 | #DIV/0! | 0.93226
2014-01-12 | 21時 | #DIV/0! | #DIV/0! | 0 | #DIV/0! | 0.93226
2014-01-12 | 22時 | #DIV/0! | #DIV/0! | 0 | #DIV/0! | 0.93226
2014-01-12 | 23時 | #DIV/0! | #DIV/0! | 0 | #DIV/0! | 0.93226
2014-01-13 | 0時 | #DIV/0! | #DIV/0! | 0 | #DIV/0! | 0.93226
2014-01-13 | 1時 | #DIV/0! | #DIV/0! | 0 | #DIV/0! | 0.93226
2014-01-13 | 2時 | #DIV/0! | #DIV/0! | 0 | #DIV/0! | 0.93226
2014-01-13 | 3時 | #DIV/0! | #DIV/0! | 0 | #DIV/0! | 0.93226
2014-01-13 | 4時 | #DIV/0! | #DIV/0! | 0 | #DIV/0! | 0.93226
2014-01-13 | 5時 | #DIV/0! | #DIV/0! | 0 | #DIV/0! | 0.93226
2014-01-13 | 6時 | #DIV/0! | #DIV/0! | 0 | #DIV/0! | 0.93226
2014-01-13 | 7時 | #DIV/0! | #DIV/0! | 0 | #DIV/0! | 0.93226
2014-01-13 | 8時 | #DIV/0! | #DIV/0! | 0 | #DIV/0! | 0.93226
2014-01-13 | 9時 | #DIV/0! | #DIV/0! | 0 | #DIV/0! | 0.93226
2014-01-13 | 10時 | #DIV/0! | #DIV/0! | 0 | #DIV/0! | 0.93226
2014-01-13 | 11時 | #DIV/0! | #DIV/0! | 0 | #DIV/0! | 0.93226
2014-01-13 | 12時 | #DIV/0! | #DIV/0! | 0 | #DIV/0! | 0.93226
2014-01-13 | 13時 | #DIV/0! | #DIV/0! | 0 | #DIV/0! | 0.93226
2014-01-13 | 14時 | #DIV/0! | #DIV/0! | 0 | #DIV/0! | 0.93226
2014-01-13 | 15時 | #DIV/0! | #DIV/0! | 0 | #DIV/0! | 0.93226
2014-01-13 | 16時 | #DIV/0! | #DIV/0! | 0 | #DIV/0! | 0.93226
2014-01-13 | 17時 | #DIV/0! | #DIV/0! | 0 | #DIV/0! | 0.93226
2014-01-13 | 18時 | #DIV/0! | #DIV/0! | 0 | #DIV/0! | 0.93226
2014-01-13 | 19時 | #DIV/0! | #DIV/0! | 0 | #DIV/0! | 0.93226
2014-01-13 | 20時 | #DIV/0! | #DIV/0! | 0 | #DIV/0! | 0.93226
2014-01-13 | 21時 | #DIV/0! | #DIV/0! | 0 | #DIV/0! | 0.93226
2014-01-13 | 22時 | #DIV/0! | #DIV/0! | 0 | #DIV/0! | 0.93226
2014-01-13 | 23時 | #DIV/0! | #DIV/0! | 0 | #DIV/0! | 0.93226
2014-01-14 | 0時 | #DIV/0! | #DIV/0! | 0 | #DIV/0! | 0.93226
2014-01-14 | 1時 | #DIV/0! | #DIV/0! | 0 | #DIV/0! | 0.93226
2014-01-14 | 2時 | #DIV/0! | #DIV/0! | 0 | #DIV/0! | 0.93226
2014-01-14 | 3時 | #DIV/0! | #DIV/0! | 0 | #DIV/0! | 0.93226
2014-01-14 | 4時 | #DIV/0! | #DIV/0! | 0 | #DIV/0! | 0.93226
2014-01-14 | 5時 | #DIV/0! | #DIV/0! | 0 | #DIV/0! | 0.93226
2014-01-14 | 6時 | #DIV/0! | #DIV/0! | 0 | #DIV/0! | 0.93226
2014-01-14 | 7時 | #DIV/0! | #DIV/0! | 0 | #DIV/0! | 0.93226
2014-01-14 | 8時 | #DIV/0! | #DIV/0! | 0 | #DIV/0! | 0.93226
2014-01-14 | 9時 | #DIV/0! | #DIV/0! | 0 | #DIV/0! | 0.93226
2014-01-14 | 10時 | #DIV/0! | #DIV/0! | 0 | #DIV/0! | 0.93226
2014-01-14 | 11時 | #DIV/0! | #DIV/0! | 0 | #DIV/0! | 0.93226
2014-01-14 | 12時 | #DIV/0! | #DIV/0! | 0 | #DIV/0! | 0.93226
2014-01-14 | 13時 | #DIV/0! | #DIV/0! | 0 | #DIV/0! | 0.93226
2014-01-14 | 14時 | #DIV/0! | #DIV/0! | 0 | #DIV/0! | 0.93226
2014-01-14 | 15時 | #DIV/0! | #DIV/0! | 0 | #DIV/0! | 0.93226
2014-01-14 | 16時 | #DIV/0! | #DIV/0! | 0 | #DIV/0! | 0.93226
2014-01-14 | 17時 | #DIV/0! | #DIV/0! | 0 | #DIV/0! | 0.93226
2014-01-14 | 18時 | #DIV/0! | #DIV/0! | 0 | #DIV/0! | 0.93226
2014-01-14 | 19時 | #DIV/0! | #DIV/0! | 0 | #DIV/0! | 0.93226
2014-01-14 | 20時 | #DIV/0! | #DIV/0! | 0 | #DIV/0! | 0.93226
2014-01-14 | 21時 | #DIV/0! | #DIV/0! | 0 | #DIV/0! | 0.93226
2014-01-14 | 22時 | #DIV/0! | #DIV/0! | 0 | #DIV/0! | 0.93226
2014-01-14 | 23時 | #DIV/0! | #DIV/0! | 0 | #DIV/0! | 0.93226
2014-01-15 | 0時 | #DIV/0! | #DIV/0! | 0 | #DIV/0! | 0.93226
2014-01-15 | 1時 | #DIV/0! | #DIV/0! | 0 | #DIV/0! | 0.93226
2014-01-15 | 2時 | #DIV/0! | #DIV/0! | 0 | #DIV/0! | 0.93226
2014-01-15 | 3時 | #DIV/0! | #DIV/0! | 0 | #DIV/0! | 0.93226
2014-01-15 | 4時 | #DIV/0! | #DIV/0! | 0 | #DIV/0! | 0.93226
2014-01-15 | 5時 | #DIV/0! | #DIV/0! | 0 | #DIV/0! | 0.93226
2014-01-15 | 6時 | #DIV/0! | #DIV/0! | 0 | #DIV/0! | 0.93226
2014-01-15 | 7時 | #DIV/0! | #DIV/0! | 0 | #DIV/0! | 0.93226
2014-01-15 | 8時 | #DIV/0! | #DIV/0! | 0 | #DIV/0! | 0.93226
2014-01-15 | 9時 | #DIV/0! | #DIV/0! | 0 | #DIV/0! | 0.93226
2014-01-15 | 10時 | #DIV/0! | #DIV/0! | 0 | #DIV/0! | 0.93226
2014-01-15 | 11時 | #DIV/0! | #DIV/0! | 0 | #DIV/0! | 0.93226
2014-01-15 | 12時 | #DIV/0! | #DIV/0! | 0 | #DIV/0! | 0.93226
2014-01-15 | 13時 | #DIV/0! | #DIV/0! | 0 | #DIV/0! | 0.93226
2014-01-15 | 14時 | #DIV/0! | #DIV/0! | 0 | #DIV/0! | 0.93226
2014-01-15 | 15時 | #DIV/0! | #DIV/0! | 0 | #DIV/0! | 0.93226
2014-01-15 | 16時 | #DIV/0! | #DIV/0! | 0 | #DIV/0! | 0.93226
2014-01-15 | 17時 | #DIV/0! | #DIV/0! | 0 | #DIV/0! | 0.93226
2014-01-15 | 18時 | #DIV/0! | #DIV/0! | 0 | #DIV/0! | 0.93226
2014-01-15 | 19時 | #DIV/0! | #DIV/0! | 0 | #DIV/0! | 0.93226
2014-01-15 | 20時 | #DIV/0! | #DIV/0! | 0 | #DIV/0! | 0.93226
2014-01-15 | 21時 | #DIV/0! | #DIV/0! | 0 | #DIV/0! | 0.93226
2014-01-15 | 22時 | #DIV/0! | #DIV/0! | 0 | #DIV/0! | 0.93226
2014-01-15 | 23時 | #DIV/0! | #DIV/0! | 0 | #DIV/0! | 0.93226
2014-01-16 | 0時 | #DIV/0! | #DIV/0! | 0 | #DIV/0! | 0.93226
2014-01-16 | 1時 | #DIV/0! | #DIV/0! | 0 | #DIV/0! | 0.93226
2014-01-16 | 2時 | #DIV/0! | #DIV/0! | 0 | #DIV/0! | 0.93226
2014-01-16 | 3時 | #DIV/0! | #DIV/0! | 0 | #DIV/0! | 0.93226
2014-01-16 | 4時 | #DIV/0! | #DIV/0! | 0 | #DIV/0! | 0.93226
2014-01-16 | 5時 | #DIV/0! | #DIV/0! | 0 | #DIV/0! | 0.93226
2014-01-16 | 6時 | #DIV/0! | #DIV/0! | 0 | #DIV/0! | 0.93226
2014-01-16 | 7時 | #DIV/0! | #DIV/0! | 0 | #DIV/0! | 0.93226
2014-01-16 | 8時 | #DIV/0! | #DIV/0! | 0 | #DIV/0! | 0.93226
2014-01-16 | 9時 | #DIV/0! | #DIV/0! | 0 | #DIV/0! | 0.93226
2014-01-16 | 10時 | #DIV/0! | #DIV/0! | 0 | #DIV/0! | 0.93226
2014-01-16 | 11時 | #DIV/0! | #DIV/0! | 0 | #DIV/0! | 0.93226
2014-01-16 | 12時 | #DIV/0! | #DIV/0! | 0 | #DIV/0! | 0.93226
2014-01-16 | 13時 | #DIV/0! | #DIV/0! | 0 | #DIV/0! | 0.93226
2014-01-16 | 14時 | #DIV/0! | #DIV/0! | 0 | #DIV/0! | 0.93226
2014-01-16 | 15時 | #DIV/0! | #DIV/0! | 0 | #DIV/0! | 0.93226
2014-01-16 | 16時 | #DIV/0! | #DIV/0! | 0 | #DIV/0! | 0.93226
2014-01-16 | 17時 | #DIV/0! | #DIV/0! | 0 | #DIV/0! | 0.93226
2014-01-16 | 18時 | #DIV/0! | #DIV/0! | 0 | #DIV/0! | 0.93226
2014-01-16 | 19時 | #DIV/0! | #DIV/0! | 0 | #DIV/0! | 0.93226
2014-01-16 | 20時 | #DIV/0! | #DIV/0! | 0 | #DIV/0! | 0.93226
2014-01-16 | 21時 | #DIV/0! | #DIV/0! | 0 | #DIV/0! | 0.93226
2014-01-16 | 22時 | #DIV/0! | #DIV/0! | 0 | #DIV/0! | 0.93226
2014-01-16 | 23時 | #DIV/0! | #DIV/0! | 0 | #DIV/0! | 0.93226
2014-01-17 | 0時 | #DIV/0! | #DIV/0! | 0 | #DIV/0! | 0.93226
2014-01-17 | 1時 | #DIV/0! | #DIV/0! | 0 | #DIV/0! | 0.93226
2014-01-17 | 2時 | #DIV/0! | #DIV/0! | 0 | #DIV/0! | 0.93226
2014-01-17 | 3時 | #DIV/0! | #DIV/0! | 0 | #DIV/0! | 0.93226
2014-01-17 | 4時 | #DIV/0! | #DIV/0! | 0 | #DIV/0! | 0.93226
2014-01-17 | 5時 | #DIV/0! | #DIV/0! | 0 | #DIV/0! | 0.93226
2014-01-17 | 6時 | #DIV/0! | #DIV/0! | 0 | #DIV/0! | 0.93226
2014-01-17 | 7時 | #DIV/0! | #DIV/0! | 0 | #DIV/0! | 0.93226
2014-01-17 | 8時 | #DIV/0! | #DIV/0! | 0 | #DIV/0! | 0.93226
2014-01-17 | 9時 | #DIV/0! | #DIV/0! | 0 | #DIV/0! | 0.93226
2014-01-17 | 10時 | #DIV/0! | #DIV/0! | 0 | #DIV/0! | 0.93226
2014-01-17 | 11時 | #DIV/0! | #DIV/0! | 0 | #DIV/0! | 0.93226
2014-01-17 | 12時 | #DIV/0! | #DIV/0! | 0 | #DIV/0! | 0.93226
2014-01-17 | 13時 | #DIV/0! | #DIV/0! | 0 | #DIV/0! | 0.93226
2014-01-17 | 14時 | #DIV/0! | #DIV/0! | 0 | #DIV/0! | 0.93226
2014-01-17 | 15時 | #DIV/0! | #DIV/0! | 0 | #DIV/0! | 0.93226
2014-01-17 | 16時 | #DIV/0! | #DIV/0! | 0 | #DIV/0! | 0.93226
2014-01-17 | 17時 | #DIV/0! | #DIV/0! | 0 | #DIV/0! | 0.93226
2014-01-17 | 18時 | #DIV/0! | #DIV/0! | 0 | #DIV/0! | 0.93226
2014-01-17 | 19時 | #DIV/0! | #DIV/0! | 0 | #DIV/0! | 0.93226
2014-01-17 | 20時 | #DIV/0! | #DIV/0! | 0 | #DIV/0! | 0.93226
2014-01-17 | 21時 | #DIV/0! | #DIV/0! | 0 | #DIV/0! | 0.93226
2014-01-17 | 22時 | #DIV/0! | #DIV/0! | 0 | #DIV/0! | 0.93226
2014-01-17 | 23時 | #DIV/0! | #DIV/0! | 0 | #DIV/0! | 0.93226
2014-01-18 | 0時 | #DIV/0! | #DIV/0! | 0 | #DIV/0! | 0.93226
2014-01-18 | 1時 | #DIV/0! | #DIV/0! | 0 | #DIV/0! | 0.93226
2014-01-18 | 2時 | #DIV/0! | #DIV/0! | 0 | #DIV/0! | 0.93226
2014-01-18 | 3時 | #DIV/0! | #DIV/0! | 0 | #DIV/0! | 0.93226
2014-01-18 | 4時 | #DIV/0! | #DIV/0! | 0 | #DIV/0! | 0.93226
2014-01-18 | 5時 | #DIV/0! | #DIV/0! | 0 | #DIV/0! | 0.93226
2014-01-18 | 6時 | #DIV/0! | #DIV/0! | 0 | #DIV/0! | 0.93226
2014-01-18 | 7時 | #DIV/0! | #DIV/0! | 0 | #DIV/0! | 0.93226
2014-01-18 | 8時 | #DIV/0! | #DIV/0! | 0 | #DIV/0! | 0.93226
2014-01-18 | 9時 | #DIV/0! | #DIV/0! | 0 | #DIV/0! | 0.93226
2014-01-18 | 10時 | #DIV/0! | #DIV/0! | 0 | #DIV/0! | 0.93226
2014-01-18 | 11時 | #DIV/0! | #DIV/0! | 0 | #DIV/0! | 0.93226
2014-01-18 | 12時 | #DIV/0! | #DIV/0! | 0 | #DIV/0! | 0.93226
2014-01-18 | 13時 | #DIV/0! | #DIV/0! | 0 | #DIV/0! | 0.93226
2014-01-18 | 14時 | #DIV/0! | #DIV/0! | 0 | #DIV/0! | 0.93226
2014-01-18 | 15時 | #DIV/0! | #DIV/0! | 0 | #DIV/0! | 0.93226
2014-01-18 | 16時 | #DIV/0! | #DIV/0! | 0 | #DIV/0! | 0.93226
2014-01-18 | 17時 | #DIV/0! | #DIV/0! | 0 | #DIV/0! | 0.93226
2014-01-18 | 18時 | #DIV/0! | #DIV/0! | 0 | #DIV/0! | 0.93226
2014-01-18 | 19時 | #DIV/0! | #DIV/0! | 0 | #DIV/0! | 0.93226
2014-01-18 | 20時 | #DIV/0! | #DIV/0! | 0 | #DIV/0! | 0.93226
2014-01-18 | 21時 | #DIV/0! | #DIV/0! | 0 | #DIV/0! | 0.93226
2014-01-18 | 22時 | #DIV/0! | #DIV/0! | 0 | #DIV/0! | 0.93226
2014-01-18 | 23時 | #DIV/0! | #DIV/0! | 0 | #DIV/0! | 0.93226
2014-01-19 | 0時 | #DIV/0! | #DIV/0! | 0 | #DIV/0! | 0.93226
2014-01-19 | 1時 | #DIV/0! | #DIV/0! | 0 | #DIV/0! | 0.93226
2014-01-19 | 2時 | #DIV/0! | #DIV/0! | 0 | #DIV/0! | 0.93226
2014-01-19 | 3時 | #DIV/0! | #DIV/0! | 0 | #DIV/0! | 0.93226
2014-01-19 | 4時 | #DIV/0! | #DIV/0! | 0 | #DIV/0! | 0.93226
2014-01-19 | 5時 | #DIV/0! | #DIV/0! | 0 | #DIV/0! | 0.93226
2014-01-19 | 6時 | #DIV/0! | #DIV/0! | 0 | #DIV/0! | 0.93226
2014-01-19 | 7時 | #DIV/0! | #DIV/0! | 0 | #DIV/0! | 0.93226
2014-01-19 | 8時 | #DIV/0! | #DIV/0! | 0 | #DIV/0! | 0.93226
2014-01-19 | 9時 | #DIV/0! | #DIV/0! | 0 | #DIV/0! | 0.93226
2014-01-19 | 10時 | #DIV/0! | #DIV/0! | 0 | #DIV/0! | 0.93226
2014-01-19 | 11時 | #DIV/0! | #DIV/0! | 0 | #DIV/0! | 0.93226
2014-01-19 | 12時 | #DIV/0! | #DIV/0! | 0 | #DIV/0! | 0.93226
2014-01-19 | 13時 | #DIV/0! | #DIV/0! | 0 | #DIV/0! | 0.93226
2014-01-19 | 14時 | #DIV/0! | #DIV/0! | 0 | #DIV/0! | 0.93226
2014-01-19 | 15時 | #DIV/0! | #DIV/0! | 0 | #DIV/0! | 0.93226
2014-01-19 | 16時 | #DIV/0! | #DIV/0! | 0 | #DIV/0! | 0.93226
2014-01-19 | 17時 | #DIV/0! | #DIV/0! | 0 | #DIV/0! | 0.93226
2014-01-19 | 18時 | #DIV/0! | #DIV/0! | 0 | #DIV/0! | 0.93226
2014-01-19 | 19時 | #DIV/0! | #DIV/0! | 0 | #DIV/0! | 0.93226
2014-01-19 | 20時 | #DIV/0! | #DIV/0! | 0 | #DIV/0! | 0.93226
2014-01-19 | 21時 | #DIV/0! | #DIV/0! | 0 | #DIV/0! | 0.93226
2014-01-19 | 22時 | #DIV/0! | #DIV/0! | 0 | #DIV/0! | 0.93226
2014-01-19 | 23時 | #DIV/0! | #DIV/0! | 0 | #DIV/0! | 0.93226
2014-01-20 | 0時 | #DIV/0! | #DIV/0! | 0 | #DIV/0! | 0.93226
2014-01-20 | 1時 | #DIV/0! | #DIV/0! | 0 | #DIV/0! | 0.93226
2014-01-20 | 2時 | #DIV/0! | #DIV/0! | 0 | #DIV/0! | 0.93226
2014-01-20 | 3時 | #DIV/0! | #DIV/0! | 0 | #DIV/0! | 0.93226
2014-01-20 | 4時 | #DIV/0! | #DIV/0! | 0 | #DIV/0! | 0.93226
2014-01-20 | 5時 | #DIV/0! | #DIV/0! | 0 | #DIV/0! | 0.93226
2014-01-20 | 6時 | #DIV/0! | #DIV/0! | 0 | #DIV/0! | 0.93226
2014-01-20 | 7時 | #DIV/0! | #DIV/0! | 0 | #DIV/0! | 0.93226
2014-01-20 | 8時 | #DIV/0! | #DIV/0! | 0 | #DIV/0! | 0.93226
2014-01-20 | 9時 | #DIV/0! | #DIV/0! | 0 | #DIV/0! | 0.93226
2014-01-20 | 10時 | #DIV/0! | #DIV/0! | 0 | #DIV/0! | 0.93226
2014-01-20 | 11時 | #DIV/0! | #DIV/0! | 0 | #DIV/0! | 0.93226
2014-01-20 | 12時 | #DIV/0! | #DIV/0! | 0 | #DIV/0! | 0.93226
2014-01-20 | 13時 | #DIV/0! | #DIV/0! | 0 | #DIV/0! | 0.93226
2014-01-20 | 14時 | #DIV/0! | #DIV/0! | 0 | #DIV/0! | 0.93226
2014-01-20 | 15時 | #DIV/0! | #DIV/0! | 0 | #DIV/0! | 0.93226
2014-01-20 | 16時 | #DIV/0! | #DIV/0! | 0 | #DIV/0! | 0.93226
2014-01-20 | 17時 | #DIV/0! | #DIV/0! | 0 | #DIV/0! | 0.93226
2014-01-20 | 18時 | #DIV/0! | #DIV/0! | 0 | #DIV/0! | 0.93226
2014-01-20 | 19時 | #DIV/0! | #DIV/0! | 0 | #DIV/0! | 0.93226
2014-01-20 | 20時 | #DIV/0! | #DIV/0! | 0 | #DIV/0! | 0.93226
2014-01-20 | 21時 | #DIV/0! | #DIV/0! | 0 | #DIV/0! | 0.93226
2014-01-20 | 22時 | #DIV/0! | #DIV/0! | 0 | #DIV/0! | 0.93226
2014-01-20 | 23時 | #DIV/0! | #DIV/0! | 0 | #DIV/0! | 0.93226
2014-01-21 | 0時 | #DIV/0! | #DIV/0! | 0 | #DIV/0! | 0.93226
2014-01-21 | 1時 | #DIV/0! | #DIV/0! | 0 | #DIV/0! | 0.93226
2014-01-21 | 2時 | #DIV/0! | #DIV/0! | 0 | #DIV/0! | 0.93226
2014-01-21 | 3時 | #DIV/0! | #DIV/0! | 0 | #DIV/0! | 0.93226
2014-01-21 | 4時 | #DIV/0! | #DIV/0! | 0 | #DIV/0! | 0.93226
2014-01-21 | 5時 | #DIV/0! | #DIV/0! | 0 | #DIV/0! | 0.93226
2014-01-21 | 6時 | #DIV/0! | #DIV/0! | 0 | #DIV/0! | 0.93226
2014-01-21 | 7時 | #DIV/0! | #DIV/0! | 0 | #DIV/0! | 0.93226
2014-01-21 | 8時 | #DIV/0! | #DIV/0! | 0 | #DIV/0! | 0.93226
2014-01-21 | 9時 | #DIV/0! | #DIV/0! | 0 | #DIV/0! | 0.93226
2014-01-21 | 10時 | #DIV/0! | #DIV/0! | 0 | #DIV/0! | 0.93226
2014-01-21 | 11時 | #DIV/0! | #DIV/0! | 0 | #DIV/0! | 0.93226
2014-01-21 | 12時 | #DIV/0! | #DIV/0! | 0 | #DIV/0! | 0.93226
2014-01-21 | 13時 | #DIV/0! | #DIV/0! | 0 | #DIV/0! | 0.93226
2014-01-21 | 14時 | #DIV/0! | #DIV/0! | 0 | #DIV/0! | 0.93226
2014-01-21 | 15時 | #DIV/0! | #DIV/0! | 0 | #DIV/0! | 0.93226
2014-01-21 | 16時 | #DIV/0! | #DIV/0! | 0 | #DIV/0! | 0.93226
2014-01-21 | 17時 | #DIV/0! | #DIV/0! | 0 | #DIV/0! | 0.93226
2014-01-21 | 18時 | #DIV/0! | #DIV/0! | 0 | #DIV/0! | 0.93226
2014-01-21 | 19時 | #DIV/0! | #DIV/0! | 0 | #DIV/0! | 0.93226
2014-01-21 | 20時 | #DIV/0! | #DIV/0! | 0 | #DIV/0! | 0.93226
2014-01-21 | 21時 | #DIV/0! | #DIV/0! | 0 | #DIV/0! | 0.93226
2014-01-21 | 22時 | #DIV/0! | #DIV/0! | 0 | #DIV/0! | 0.93226
2014-01-21 | 23時 | #DIV/0! | #DIV/0! | 0 | #DIV/0! | 0.93226
2014-01-22 | 0時 | #DIV/0! | #DIV/0! | 0 | #DIV/0! | 0.93226
2014-01-22 | 1時 | #DIV/0! | #DIV/0! | 0 | #DIV/0! | 0.93226
2014-01-22 | 2時 | #DIV/0! | #DIV/0! | 0 | #DIV/0! | 0.93226
2014-01-22 | 3時 | #DIV/0! | #DIV/0! | 0 | #DIV/0! | 0.93226
2014-01-22 | 4時 | #DIV/0! | #DIV/0! | 0 | #DIV/0! | 0.93226
2014-01-22 | 5時 | #DIV/0! | #DIV/0! | 0 | #DIV/0! | 0.93226
2014-01-22 | 6時 | #DIV/0! | #DIV/0! | 0 | #DIV/0! | 0.93226
2014-01-22 | 7時 | #DIV/0! | #DIV/0! | 0 | #DIV/0! | 0.93226
2014-01-22 | 8時 | #DIV/0! | #DIV/0! | 0 | #DIV/0! | 0.93226
2014-01-22 | 9時 | #DIV/0! | #DIV/0! | 0 | #DIV/0! | 0.93226
2014-01-22 | 10時 | #DIV/0! | #DIV/0! | 0 | #DIV/0! | 0.93226
2014-01-22 | 11時 | #DIV/0! | #DIV/0! | 0 | #DIV/0! | 0.93226
2014-01-22 | 12時 | #DIV/0! | #DIV/0! | 0 | #DIV/0! | 0.93226
2014-01-22 | 13時 | #DIV/0! | #DIV/0! | 0 | #DIV/0! | 0.93226
2014-01-22 | 14時 | #DIV/0! | #DIV/0! | 0 | #DIV/0! | 0.93226
2014-01-22 | 15時 | #DIV/0! | #DIV/0! | 0 | #DIV/0! | 0.93226
2014-01-22 | 16時 | #DIV/0! | #DIV/0! | 0 | #DIV/0! | 0.93226
2014-01-22 | 17時 | #DIV/0! | #DIV/0! | 0 | #DIV/0! | 0.93226
2014-01-22 | 18時 | #DIV/0! | #DIV/0! | 0 | #DIV/0! | 0.93226
2014-01-22 | 19時 | #DIV/0! | #DIV/0! | 0 | #DIV/0! | 0.93226
2014-01-22 | 20時 | #DIV/0! | #DIV/0! | 0 | #DIV/0! | 0.93226
2014-01-22 | 21時 | #DIV/0! | #DIV/0! | 0 | #DIV/0! | 0.93226
2014-01-22 | 22時 | #DIV/0! | #DIV/0! | 0 | #DIV/0! | 0.93226
2014-01-22 | 23時 | #DIV/0! | #DIV/0! | 0 | #DIV/0! | 0.93226
2014-01-23 | 0時 | #DIV/0! | #DIV/0! | 0 | #DIV/0! | 0.93226
2014-01-23 | 1時 | #DIV/0! | #DIV/0! | 0 | #DIV/0! | 0.93226
2014-01-23 | 2時 | #DIV/0! | #DIV/0! | 0 | #DIV/0! | 0.93226
2014-01-23 | 3時 | #DIV/0! | #DIV/0! | 0 | #DIV/0! | 0.93226
2014-01-23 | 4時 | #DIV/0! | #DIV/0! | 0 | #DIV/0! | 0.93226
2014-01-23 | 5時 | #DIV/0! | #DIV/0! | 0 | #DIV/0! | 0.93226
2014-01-23 | 6時 | #DIV/0! | #DIV/0! | 0 | #DIV/0! | 0.93226
2014-01-23 | 7時 | #DIV/0! | #DIV/0! | 0 | #DIV/0! | 0.93226
2014-01-23 | 8時 | #DIV/0! | #DIV/0! | 0 | #DIV/0! | 0.93226
2014-01-23 | 9時 | #DIV/0! | #DIV/0! | 0 | #DIV/0! | 0.93226
2014-01-23 | 10時 | #DIV/0! | #DIV/0! | 0 | #DIV/0! | 0.93226
2014-01-23 | 11時 | #DIV/0! | #DIV/0! | 0 | #DIV/0! | 0.93226
2014-01-23 | 12時 | #DIV/0! | #DIV/0! | 0 | #DIV/0! | 0.93226
2014-01-23 | 13時 | #DIV/0! | #DIV/0! | 0 | #DIV/0! | 0.93226
2014-01-23 | 14時 | #DIV/0! | #DIV/0! | 0 | #DIV/0! | 0.93226
2014-01-23 | 15時 | #DIV/0! | #DIV/0! | 0 | #DIV/0! | 0.93226
2014-01-23 | 16時 | #DIV/0! | #DIV/0! | 0 | #DIV/0! | 0.93226
2014-01-23 | 17時 | #DIV/0! | #DIV/0! | 0 | #DIV/0! | 0.93226
2014-01-23 | 18時 | #DIV/0! | #DIV/0! | 0 | #DIV/0! | 0.93226
2014-01-23 | 19時 | #DIV/0! | #DIV/0! | 0 | #DIV/0! | 0.93226
2014-01-23 | 20時 | #DIV/0! | #DIV/0! | 0 | #DIV/0! | 0.93226
2014-01-23 | 21時 | #DIV/0! | #DIV/0! | 0 | #DIV/0! | 0.93226
2014-01-23 | 22時 | #DIV/0! | #DIV/0! | 0 | #DIV/0! | 0.93226
2014-01-23 | 23時 | #DIV/0! | #DIV/0! | 0 | #DIV/0! | 0.93226
2014-01-24 | 0時 | #DIV/0! | #DIV/0! | 0 | #DIV/0! | 0.93226
2014-01-24 | 1時 | #DIV/0! | #DIV/0! | 0 | #DIV/0! | 0.93226
2014-01-24 | 2時 | #DIV/0! | #DIV/0! | 0 | #DIV/0! | 0.93226
2014-01-24 | 3時 | #DIV/0! | #DIV/0! | 0 | #DIV/0! | 0.93226
2014-01-24 | 4時 | #DIV/0! | #DIV/0! | 0 | #DIV/0! | 0.93226
2014-01-24 | 5時 | #DIV/0! | #DIV/0! | 0 | #DIV/0! | 0.93226
2014-01-24 | 6時 | #DIV/0! | #DIV/0! | 0 | #DIV/0! | 0.93226
2014-01-24 | 7時 | #DIV/0! | #DIV/0! | 0 | #DIV/0! | 0.93226
2014-01-24 | 8時 | #DIV/0! | #DIV/0! | 0 | #DIV/0! | 0.93226
2014-01-24 | 9時 | #DIV/0! | #DIV/0! | 0 | #DIV/0! | 0.93226
2014-01-24 | 10時 | #DIV/0! | #DIV/0! | 0 | #DIV/0! | 0.93226
2014-01-24 | 11時 | #DIV/0! | #DIV/0! | 0 | #DIV/0! | 0.93226
2014-01-24 | 12時 | #DIV/0! | #DIV/0! | 0 | #DIV/0! | 0.93226
2014-01-24 | 13時 | #DIV/0! | #DIV/0! | 0 | #DIV/0! | 0.93226
2014-01-24 | 14時 | #DIV/0! | #DIV/0! | 0 | #DIV/0! | 0.93226
2014-01-24 | 15時 | #DIV/0! | #DIV/0! | 0 | #DIV/0! | 0.93226
2014-01-24 | 16時 | #DIV/0! | #DIV/0! | 0 | #DIV/0! | 0.93226
2014-01-24 | 17時 | #DIV/0! | #DIV/0! | 0 | #DIV/0! | 0.93226
2014-01-24 | 18時 | #DIV/0! | #DIV/0! | 0 | #DIV/0! | 0.93226
2014-01-24 | 19時 | #DIV/0! | #DIV/0! | 0 | #DIV/0! | 0.93226
2014-01-24 | 20時 | #DIV/0! | #DIV/0! | 0 | #DIV/0! | 0.93226
2014-01-24 | 21時 | #DIV/0! | #DIV/0! | 0 | #DIV/0! | 0.93226
2014-01-24 | 22時 | #DIV/0! | #DIV/0! | 0 | #DIV/0! | 0.93226
2014-01-24 | 23時 | #DIV/0! | #DIV/0! | 0 | #DIV/0! | 0.93226
2014-01-25 | 0時 | #DIV/0! | #DIV/0! | 0 | #DIV/0! | 0.93226
2014-01-25 | 1時 | #DIV/0! | #DIV/0! | 0 | #DIV/0! | 0.93226
2014-01-25 | 2時 | #DIV/0! | #DIV/0! | 0 | #DIV/0! | 0.93226
2014-01-25 | 3時 | #DIV/0! | #DIV/0! | 0 | #DIV/0! | 0.93226
2014-01-25 | 4時 | #DIV/0! | #DIV/0! | 0 | #DIV/0! | 0.93226
2014-01-25 | 5時 | #DIV/0! | #DIV/0! | 0 | #DIV/0! | 0.93226
2014-01-25 | 6時 | #DIV/0! | #DIV/0! | 0 | #DIV/0! | 0.93226
2014-01-25 | 7時 | #DIV/0! | #DIV/0! | 0 | #DIV/0! | 0.93226
2014-01-25 | 8時 | #DIV/0! | #DIV/0! | 0 | #DIV/0! | 0.93226
2014-01-25 | 9時 | #DIV/0! | #DIV/0! | 0 | #DIV/0! | 0.93226
2014-01-25 | 10時 | #DIV/0! | #DIV/0! | 0 | #DIV/0! | 0.93226
2014-01-25 | 11時 | #DIV/0! | #DIV/0! | 0 | #DIV/0! | 0.93226
2014-01-25 | 12時 | #DIV/0! | #DIV/0! | 0 | #DIV/0! | 0.93226
2014-01-25 | 13時 | #DIV/0! | #DIV/0! | 0 | #DIV/0! | 0.93226
2014-01-25 | 14時 | #DIV/0! | #DIV/0! | 0 | #DIV/0! | 0.93226
2014-01-25 | 15時 | #DIV/0! | #DIV/0! | 0 | #DIV/0! | 0.93226
2014-01-25 | 16時 | #DIV/0! | #DIV/0! | 0 | #DIV/0! | 0.93226
2014-01-25 | 17時 | #DIV/0! | #DIV/0! | 0 | #DIV/0! | 0.93226
2014-01-25 | 18時 | #DIV/0! | #DIV/0! | 0 | #DIV/0! | 0.93226
2014-01-25 | 19時 | #DIV/0! | #DIV/0! | 0 | #DIV/0! | 0.93226
2014-01-25 | 20時 | #DIV/0! | #DIV/0! | 0 | #DIV/0! | 0.93226
2014-01-25 | 21時 | #DIV/0! | #DIV/0! | 0 | #DIV/0! | 0.93226
2014-01-25 | 22時 | #DIV/0! | #DIV/0! | 0 | #DIV/0! | 0.93226
2014-01-25 | 23時 | #DIV/0! | #DIV/0! | 0 | #DIV/0! | 0.93226
2014-01-26 | 0時 | #DIV/0! | #DIV/0! | 0 | #DIV/0! | 0.93226
2014-01-26 | 1時 | #DIV/0! | #DIV/0! | 0 | #DIV/0! | 0.93226
2014-01-26 | 2時 | #DIV/0! | #DIV/0! | 0 | #DIV/0! | 0.93226
2014-01-26 | 3時 | #DIV/0! | #DIV/0! | 0 | #DIV/0! | 0.93226
2014-01-26 | 4時 | #DIV/0! | #DIV/0! | 0 | #DIV/0! | 0.93226
2014-01-26 | 5時 | #DIV/0! | #DIV/0! | 0 | #DIV/0! | 0.93226
2014-01-26 | 6時 | #DIV/0! | #DIV/0! | 0 | #DIV/0! | 0.93226
2014-01-26 | 7時 | #DIV/0! | #DIV/0! | 0 | #DIV/0! | 0.93226
2014-01-26 | 8時 | #DIV/0! | #DIV/0! | 0 | #DIV/0! | 0.93226
2014-01-26 | 9時 | #DIV/0! | #DIV/0! | 0 | #DIV/0! | 0.93226
2014-01-26 | 10時 | #DIV/0! | #DIV/0! | 0 | #DIV/0! | 0.93226
2014-01-26 | 11時 | #DIV/0! | #DIV/0! | 0 | #DIV/0! | 0.93226
2014-01-26 | 12時 | #DIV/0! | #DIV/0! | 0 | #DIV/0! | 0.93226
2014-01-26 | 13時 | #DIV/0! | #DIV/0! | 0 | #DIV/0! | 0.93226
2014-01-26 | 14時 | #DIV/0! | #DIV/0! | 0 | #DIV/0! | 0.93226
2014-01-26 | 15時 | #DIV/0! | #DIV/0! | 0 | #DIV/0! | 0.93226
2014-01-26 | 16時 | #DIV/0! | #DIV/0! | 0 | #DIV/0! | 0.93226
2014-01-26 | 17時 | #DIV/0! | #DIV/0! | 0 | #DIV/0! | 0.93226
2014-01-26 | 18時 | #DIV/0! | #DIV/0! | 0 | #DIV/0! | 0.93226
2014-01-26 | 19時 | #DIV/0! | #DIV/0! | 0 | #DIV/0! | 0.93226
2014-01-26 | 20時 | #DIV/0! | #DIV/0! | 0 | #DIV/0! | 0.93226
2014-01-26 | 21時 | #DIV/0! | #DIV/0! | 0 | #DIV/0! | 0.93226
2014-01-26 | 22時 | #DIV/0! | #DIV/0! | 0 | #DIV/0! | 0.93226
2014-01-26 | 23時 | #DIV/0! | #DIV/0! | 0 | #DIV/0! | 0.93226
2014-01-27 | 0時 | #DIV/0! | #DIV/0! | 0 | #DIV/0! | 0.93226
2014-01-27 | 1時 | #DIV/0! | #DIV/0! | 0 | #DIV/0! | 0.93226
2014-01-27 | 2時 | #DIV/0! | #DIV/0! | 0 | #DIV/0! | 0.93226
2014-01-27 | 3時 | #DIV/0! | #DIV/0! | 0 | #DIV/0! | 0.93226
2014-01-27 | 4時 | #DIV/0! | #DIV/0! | 0 | #DIV/0! | 0.93226
2014-01-27 | 5時 | #DIV/0! | #DIV/0! | 0 | #DIV/0! | 0.93226
2014-01-27 | 6時 | #DIV/0! | #DIV/0! | 0 | #DIV/0! | 0.93226
2014-01-27 | 7時 | #DIV/0! | #DIV/0! | 0 | #DIV/0! | 0.93226
2014-01-27 | 8時 | #DIV/0! | #DIV/0! | 0 | #DIV/0! | 0.93226
2014-01-27 | 9時 | #DIV/0! | #DIV/0! | 0 | #DIV/0! | 0.93226
2014-01-27 | 10時 | #DIV/0! | #DIV/0! | 0 | #DIV/0! | 0.93226
2014-01-27 | 11時 | #DIV/0! | #DIV/0! | 0 | #DIV/0! | 0.93226
2014-01-27 | 12時 | #DIV/0! | #DIV/0! | 0 | #DIV/0! | 0.93226
2014-01-27 | 13時 | #DIV/0! | #DIV/0! | 0 | #DIV/0! | 0.93226
2014-01-27 | 14時 | #DIV/0! | #DIV/0! | 0 | #DIV/0! | 0.93226
2014-01-27 | 15時 | #DIV/0! | #DIV/0! | 0 | #DIV/0! | 0.93226
2014-01-27 | 16時 | #DIV/0! | #DIV/0! | 0 | #DIV/0! | 0.93226
2014-01-27 | 17時 | #DIV/0! | #DIV/0! | 0 | #DIV/0! | 0.93226
2014-01-27 | 18時 | #DIV/0! | #DIV/0! | 0 | #DIV/0! | 0.93226
2014-01-27 | 19時 | #DIV/0! | #DIV/0! | 0 | #DIV/0! | 0.93226
2014-01-27 | 20時 | #DIV/0! | #DIV/0! | 0 | #DIV/0! | 0.93226
2014-01-27 | 21時 | #DIV/0! | #DIV/0! | 0 | #DIV/0! | 0.93226
2014-01-27 | 22時 | #DIV/0! | #DIV/0! | 0 | #DIV/0! | 0.93226
2014-01-27 | 23時 | #DIV/0! | #DIV/0! | 0 | #DIV/0! | 0.93226
2014-01-28 | 0時 | #DIV/0! | #DIV/0! | 0 | #DIV/0! | 0.93226
2014-01-28 | 1時 | #DIV/0! | #DIV/0! | 0 | #DIV/0! | 0.93226
2014-01-28 | 2時 | #DIV/0! | #DIV/0! | 0 | #DIV/0! | 0.93226
2014-01-28 | 3時 | #DIV/0! | #DIV/0! | 0 | #DIV/0! | 0.93226
2014-01-28 | 4時 | #DIV/0! | #DIV/0! | 0 | #DIV/0! | 0.93226
2014-01-28 | 5時 | #DIV/0! | #DIV/0! | 0 | #DIV/0! | 0.93226
2014-01-28 | 6時 | #DIV/0! | #DIV/0! | 0 | #DIV/0! | 0.93226
2014-01-28 | 7時 | #DIV/0! | #DIV/0! | 0 | #DIV/0! | 0.93226
2014-01-28 | 8時 | #DIV/0! | #DIV/0! | 0 | #DIV/0! | 0.93226
2014-01-28 | 9時 | #DIV/0! | #DIV/0! | 0 | #DIV/0! | 0.93226
2014-01-28 | 10時 | #DIV/0! | #DIV/0! | 0 | #DIV/0! | 0.93226
2014-01-28 | 11時 | #DIV/0! | #DIV/0! | 0 | #DIV/0! | 0.93226
2014-01-28 | 12時 | #DIV/0! | #DIV/0! | 0 | #DIV/0! | 0.93226
2014-01-28 | 13時 | #DIV/0! | #DIV/0! | 0 | #DIV/0! | 0.93226
2014-01-28 | 14時 | #DIV/0! | #DIV/0! | 0 | #DIV/0! | 0.93226
2014-01-28 | 15時 | #DIV/0! | #DIV/0! | 0 | #DIV/0! | 0.93226
2014-01-28 | 16時 | #DIV/0! | #DIV/0! | 0 | #DIV/0! | 0.93226
2014-01-28 | 17時 | #DIV/0! | #DIV/0! | 0 | #DIV/0! | 0.93226
2014-01-28 | 18時 | #DIV/0! | #DIV/0! | 0 | #DIV/0! | 0.93226
2014-01-28 | 19時 | #DIV/0! | #DIV/0! | 0 | #DIV/0! | 0.93226
2014-01-28 | 20時 | #DIV/0! | #DIV/0! | 0 | #DIV/0! | 0.93226
2014-01-28 | 21時 | #DIV/0! | #DIV/0! | 0 | #DIV/0! | 0.93226
2014-01-28 | 22時 | #DIV/0! | #DIV/0! | 0 | #DIV/0! | 0.93226
2014-01-28 | 23時 | #DIV/0! | #DIV/0! | 0 | #DIV/0! | 0.93226
2014-01-29 | 0時 | #DIV/0! | #DIV/0! | 0 | #DIV/0! | 0.93226
2014-01-29 | 1時 | #DIV/0! | #DIV/0! | 0 | #DIV/0! | 0.93226
2014-01-29 | 2時 | #DIV/0! | #DIV/0! | 0 | #DIV/0! | 0.93226
2014-01-29 | 3時 | #DIV/0! | #DIV/0! | 0 | #DIV/0! | 0.93226
2014-01-29 | 4時 | #DIV/0! | #DIV/0! | 0 | #DIV/0! | 0.93226
2014-01-29 | 5時 | #DIV/0! | #DIV/0! | 0 | #DIV/0! | 0.93226
2014-01-29 | 6時 | #DIV/0! | #DIV/0! | 0 | #DIV/0! | 0.93226
2014-01-29 | 7時 | #DIV/0! | #DIV/0! | 0 | #DIV/0! | 0.93226
2014-01-29 | 8時 | #DIV/0! | #DIV/0! | 0 | #DIV/0! | 0.93226
2014-01-29 | 9時 | #DIV/0! | #DIV/0! | 0 | #DIV/0! | 0.93226
2014-01-29 | 10時 | #DIV/0! | #DIV/0! | 0 | #DIV/0! | 0.93226
2014-01-29 | 11時 | #DIV/0! | #DIV/0! | 0 | #DIV/0! | 0.93226
2014-01-29 | 12時 | #DIV/0! | #DIV/0! | 0 | #DIV/0! | 0.93226
2014-01-29 | 13時 | #DIV/0! | #DIV/0! | 0 | #DIV/0! | 0.93226
2014-01-29 | 14時 | #DIV/0! | #DIV/0! | 0 | #DIV/0! | 0.93226
2014-01-29 | 15時 | #DIV/0! | #DIV/0! | 0 | #DIV/0! | 0.93226
2014-01-29 | 16時 | #DIV/0! | #DIV/0! | 0 | #DIV/0! | 0.93226
2014-01-29 | 17時 | #DIV/0! | #DIV/0! | 0 | #DIV/0! | 0.93226
2014-01-29 | 18時 | #DIV/0! | #DIV/0! | 0 | #DIV/0! | 0.93226
2014-01-29 | 19時 | #DIV/0! | #DIV/0! | 0 | #DIV/0! | 0.93226
2014-01-29 | 20時 | #DIV/0! | #DIV/0! | 0 | #DIV/0! | 0.93226
2014-01-29 | 21時 | #DIV/0! | #DIV/0! | 0 | #DIV/0! | 0.93226
2014-01-29 | 22時 | #DIV/0! | #DIV/0! | 0 | #DIV/0! | 0.93226
2014-01-29 | 23時 | #DIV/0! | #DIV/0! | 0 | #DIV/0! | 0.93226
2014-01-30 | 0時 | #DIV/0! | #DIV/0! | 0 | #DIV/0! | 0.93226
2014-01-30 | 1時 | #DIV/0! | #DIV/0! | 0 | #DIV/0! | 0.93226
2014-01-30 | 2時 | #DIV/0! | #DIV/0! | 0 | #DIV/0! | 0.93226
2014-01-30 | 3時 | #DIV/0! | #DIV/0! | 0 | #DIV/0! | 0.93226
2014-01-30 | 4時 | #DIV/0! | #DIV/0! | 0 | #DIV/0! | 0.93226
2014-01-30 | 5時 | #DIV/0! | #DIV/0! | 0 | #DIV/0! | 0.93226
2014-01-30 | 6時 | #DIV/0! | #DIV/0! | 0 | #DIV/0! | 0.93226
2014-01-30 | 7時 | #DIV/0! | #DIV/0! | 0 | #DIV/0! | 0.93226
2014-01-30 | 8時 | #DIV/0! | #DIV/0! | 0 | #DIV/0! | 0.93226
2014-01-30 | 9時 | #DIV/0! | #DIV/0! | 0 | #DIV/0! | 0.93226
2014-01-30 | 10時 | #DIV/0! | #DIV/0! | 0 | #DIV/0! | 0.93226
2014-01-30 | 11時 | #DIV/0! | #DIV/0! | 0 | #DIV/0! | 0.93226
2014-01-30 | 12時 | #DIV/0! | #DIV/0! | 0 | #DIV/0! | 0.93226
2014-01-30 | 13時 | #DIV/0! | #DIV/0! | 0 | #DIV/0! | 0.93226
2014-01-30 | 14時 | #DIV/0! | #DIV/0! | 0 | #DIV/0! | 0.93226
2014-01-30 | 15時 | #DIV/0! | #DIV/0! | 0 | #DIV/0! | 0.93226
2014-01-30 | 16時 | #DIV/0! | #DIV/0! | 0 | #DIV/0! | 0.93226
2014-01-30 | 17時 | #DIV/0! | #DIV/0! | 0 | #DIV/0! | 0.93226
2014-01-30 | 18時 | #DIV/0! | #DIV/0! | 0 | #DIV/0! | 0.93226
2014-01-30 | 19時 | #DIV/0! | #DIV/0! | 0 | #DIV/0! | 0.93226
2014-01-30 | 20時 | #DIV/0! | #DIV/0! | 0 | #DIV/0! | 0.93226
2014-01-30 | 21時 | #DIV/0! | #DIV/0! | 0 | #DIV/0! | 0.93226
2014-01-30 | 22時 | #DIV/0! | #DIV/0! | 0 | #DIV/0! | 0.93226
2014-01-30 | 23時 | #DIV/0! | #DIV/0! | 0 | #DIV/0! | 0.93226
2014-01-31 | 0時 | #DIV/0! | #DIV/0! | 0 | #DIV/0! | 0.93226
2014-01-31 | 1時 | #DIV/0! | #DIV/0! | 0 | #DIV/0! | 0.93226
2014-01-31 | 2時 | #DIV/0! | #DIV/0! | 0 | #DIV/0! | 0.93226
2014-01-31 | 3時 | #DIV/0! | #DIV/0! | 0 | #DIV/0! | 0.93226
2014-01-31 | 4時 | #DIV/0! | #DIV/0! | 0 | #DIV/0! | 0.93226
2014-01-31 | 5時 | #DIV/0! | #DIV/0! | 0 | #DIV/0! | 0.93226
2014-01-31 | 6時 | #DIV/0! | #DIV/0! | 0 | #DIV/0! | 0.93226
2014-01-31 | 7時 | #DIV/0! | #DIV/0! | 0 | #DIV/0! | 0.93226
2014-01-31 | 8時 | #DIV/0! | #DIV/0! | 0 | #DIV/0! | 0.93226
2014-01-31 | 9時 | #DIV/0! | #DIV/0! | 0 | #DIV/0! | 0.93226
2014-01-31 | 10時 | #DIV/0! | #DIV/0! | 0 | #DIV/0! | 0.93226
2014-01-31 | 11時 | #DIV/0! | #DIV/0! | 0 | #DIV/0! | 0.93226
2014-01-31 | 12時 | #DIV/0! | #DIV/0! | 0 | #DIV/0! | 0.93226
2014-01-31 | 13時 | #DIV/0! | #DIV/0! | 0 | #DIV/0! | 0.93226
2014-01-31 | 14時 | #DIV/0! | #DIV/0! | 0 | #DIV/0! | 0.93226
2014-01-31 | 15時 | #DIV/0! | #DIV/0! | 0 | #DIV/0! | 0.93226
2014-01-31 | 16時 | #DIV/0! | #DIV/0! | 0 | #DIV/0! | 0.93226
2014-01-31 | 17時 | #DIV/0! | #DIV/0! | 0 | #DIV/0! | 0.93226
2014-01-31 | 18時 | #DIV/0! | #DIV/0! | 0 | #DIV/0! | 0.93226
2014-01-31 | 19時 | #DIV/0! | #DIV/0! | 0 | #DIV/0! | 0.93226
2014-01-31 | 20時 | #DIV/0! | #DIV/0! | 0 | #DIV/0! | 0.93226
2014-01-31 | 21時 | #DIV/0! | #DIV/0! | 0 | #DIV/0! | 0.93226
2014-01-31 | 22時 | #DIV/0! | #DIV/0! | 0 | #DIV/0! | 0.93226
2014-01-31 | 23時 | #DIV/0! | #DIV/0! | 0 | #DIV/0! | 0.93226
2014-02-01 | 0時 | #DIV/0! | #DIV/0! | 0 | #DIV/0! | 0.93226
2014-02-01 | 1時 | #DIV/0! | #DIV/0! | 0 | #DIV/0! | 0.93226
2014-02-01 | 2時 | #DIV/0! | #DIV/0! | 0 | #DIV/0! | 0.93226
2014-02-01 | 3時 | #DIV/0! | #DIV/0! | 0 | #DIV/0! | 0.93226
2014-02-01 | 4時 | #DIV/0! | #DIV/0! | 0 | #DIV/0! | 0.93226
2014-02-01 | 5時 | #DIV/0! | #DIV/0! | 0 | #DIV/0! | 0.93226
2014-02-01 | 6時 | #DIV/0! | #DIV/0! | 0 | #DIV/0! | 0.93226
2014-02-01 | 7時 | #DIV/0! | #DIV/0! | 0 | #DIV/0! | 0.93226
2014-02-01 | 8時 | #DIV/0! | #DIV/0! | 0 | #DIV/0! | 0.93226
2014-02-01 | 9時 | #DIV/0! | #DIV/0! | 0 | #DIV/0! | 0.93226
2014-02-01 | 10時 | #DIV/0! | #DIV/0! | 0 | #DIV/0! | 0.93226
2014-02-01 | 11時 | #DIV/0! | #DIV/0! | 0 | #DIV/0! | 0.93226
2014-02-01 | 12時 | #DIV/0! | #DIV/0! | 0 | #DIV/0! | 0.93226
2014-02-01 | 13時 | #DIV/0! | #DIV/0! | 0 | #DIV/0! | 0.93226
2014-02-01 | 14時 | #DIV/0! | #DIV/0! | 0 | #DIV/0! | 0.93226
2014-02-01 | 15時 | #DIV/0! | #DIV/0! | 0 | #DIV/0! | 0.93226
2014-02-01 | 16時 | #DIV/0! | #DIV/0! | 0 | #DIV/0! | 0.93226
2014-02-01 | 17時 | #DIV/0! | #DIV/0! | 0 | #DIV/0! | 0.93226
2014-02-01 | 18時 | #DIV/0! | #DIV/0! | 0 | #DIV/0! | 0.93226
2014-02-01 | 19時 | #DIV/0! | #DIV/0! | 0 | #DIV/0! | 0.93226
2014-02-01 | 20時 | #DIV/0! | #DIV/0! | 0 | #DIV/0! | 0.93226
2014-02-01 | 21時 | #DIV/0! | #DIV/0! | 0 | #DIV/0! | 0.93226
2014-02-01 | 22時 | #DIV/0! | #DIV/0! | 0 | #DIV/0! | 0.93226
2014-02-01 | 23時 | #DIV/0! | #DIV/0! | 0 | #DIV/0! | 0.93226
2014-02-02 | 0時 | #DIV/0! | #DIV/0! | 0 | #DIV/0! | 0.93226
2014-02-02 | 1時 | #DIV/0! | #DIV/0! | 0 | #DIV/0! | 0.93226
2014-02-02 | 2時 | #DIV/0! | #DIV/0! | 0 | #DIV/0! | 0.93226
2014-02-02 | 3時 | #DIV/0! | #DIV/0! | 0 | #DIV/0! | 0.93226
2014-02-02 | 4時 | #DIV/0! | #DIV/0! | 0 | #DIV/0! | 0.93226
2014-02-02 | 5時 | #DIV/0! | #DIV/0! | 0 | #DIV/0! | 0.93226
2014-02-02 | 6時 | #DIV/0! | #DIV/0! | 0 | #DIV/0! | 0.93226
2014-02-02 | 7時 | #DIV/0! | #DIV/0! | 0 | #DIV/0! | 0.93226
2014-02-02 | 8時 | #DIV/0! | #DIV/0! | 0 | #DIV/0! | 0.93226
2014-02-02 | 9時 | #DIV/0! | #DIV/0! | 0 | #DIV/0! | 0.93226
2014-02-02 | 10時 | #DIV/0! | #DIV/0! | 0 | #DIV/0! | 0.93226
2014-02-02 | 11時 | #DIV/0! | #DIV/0! | 0 | #DIV/0! | 0.93226
2014-02-02 | 12時 | #DIV/0! | #DIV/0! | 0 | #DIV/0! | 0.93226
2014-02-02 | 13時 | #DIV/0! | #DIV/0! | 0 | #DIV/0! | 0.93226
2014-02-02 | 14時 | #DIV/0! | #DIV/0! | 0 | #DIV/0! | 0.93226
2014-02-02 | 15時 | #DIV/0! | #DIV/0! | 0 | #DIV/0! | 0.93226
2014-02-02 | 16時 | #DIV/0! | #DIV/0! | 0 | #DIV/0! | 0.93226
2014-02-02 | 17時 | #DIV/0! | #DIV/0! | 0 | #DIV/0! | 0.93226
2014-02-02 | 18時 | #DIV/0! | #DIV/0! | 0 | #DIV/0! | 0.93226
2014-02-02 | 19時 | #DIV/0! | #DIV/0! | 0 | #DIV/0! | 0.93226
2014-02-02 | 20時 | #DIV/0! | #DIV/0! | 0 | #DIV/0! | 0.93226
2014-02-02 | 21時 | #DIV/0! | #DIV/0! | 0 | #DIV/0! | 0.93226
2014-02-02 | 22時 | #DIV/0! | #DIV/0! | 0 | #DIV/0! | 0.93226
2014-02-02 | 23時 | #DIV/0! | #DIV/0! | 0 | #DIV/0! | 0.93226
2014-02-03 | 0時 | #DIV/0! | #DIV/0! | 0 | #DIV/0! | 0.93226
2014-02-03 | 1時 | #DIV/0! | #DIV/0! | 0 | #DIV/0! | 0.93226
2014-02-03 | 2時 | #DIV/0! | #DIV/0! | 0 | #DIV/0! | 0.93226
2014-02-03 | 3時 | #DIV/0! | #DIV/0! | 0 | #DIV/0! | 0.93226
2014-02-03 | 4時 | #DIV/0! | #DIV/0! | 0 | #DIV/0! | 0.93226
2014-02-03 | 5時 | #DIV/0! | #DIV/0! | 0 | #DIV/0! | 0.93226
2014-02-03 | 6時 | #DIV/0! | #DIV/0! | 0 | #DIV/0! | 0.93226
2014-02-03 | 7時 | #DIV/0! | #DIV/0! | 0 | #DIV/0! | 0.93226
2014-02-03 | 8時 | #DIV/0! | #DIV/0! | 0 | #DIV/0! | 0.93226
2014-02-03 | 9時 | #DIV/0! | #DIV/0! | 0 | #DIV/0! | 0.93226
2014-02-03 | 10時 | #DIV/0! | #DIV/0! | 0 | #DIV/0! | 0.93226
2014-02-03 | 11時 | #DIV/0! | #DIV/0! | 0 | #DIV/0! | 0.93226
2014-02-03 | 12時 | #DIV/0! | #DIV/0! | 0 | #DIV/0! | 0.93226
2014-02-03 | 13時 | #DIV/0! | #DIV/0! | 0 | #DIV/0! | 0.93226
2014-02-03 | 14時 | #DIV/0! | #DIV/0! | 0 | #DIV/0! | 0.93226
2014-02-03 | 15時 | #DIV/0! | #DIV/0! | 0 | #DIV/0! | 0.93226
2014-02-03 | 16時 | #DIV/0! | #DIV/0! | 0 | #DIV/0! | 0.93226
2014-02-03 | 17時 | #DIV/0! | #DIV/0! | 0 | #DIV/0! | 0.93226
2014-02-03 | 18時 | #DIV/0! | #DIV/0! | 0 | #DIV/0! | 0.93226
2014-02-03 | 19時 | #DIV/0! | #DIV/0! | 0 | #DIV/0! | 0.93226
2014-02-03 | 20時 | #DIV/0! | #DIV/0! | 0 | #DIV/0! | 0.93226
2014-02-03 | 21時 | #DIV/0! | #DIV/0! | 0 | #DIV/0! | 0.93226
2014-02-03 | 22時 | #DIV/0! | #DIV/0! | 0 | #DIV/0! | 0.93226
2014-02-03 | 23時 | #DIV/0! | #DIV/0! | 0 | #DIV/0! | 0.93226
2014-02-04 | 0時 | #DIV/0! | #DIV/0! | 0 | #DIV/0! | 0.93226
2014-02-04 | 1時 | #DIV/0! | #DIV/0! | 0 | #DIV/0! | 0.93226
2014-02-04 | 2時 | #DIV/0! | #DIV/0! | 0 | #DIV/0! | 0.93226
2014-02-04 | 3時 | #DIV/0! | #DIV/0! | 0 | #DIV/0! | 0.93226
2014-02-04 | 4時 | #DIV/0! | #DIV/0! | 0 | #DIV/0! | 0.93226
2014-02-04 | 5時 | #DIV/0! | #DIV/0! | 0 | #DIV/0! | 0.93226
2014-02-04 | 6時 | #DIV/0! | #DIV/0! | 0 | #DIV/0! | 0.93226
2014-02-04 | 7時 | #DIV/0! | #DIV/0! | 0 | #DIV/0! | 0.93226
2014-02-04 | 8時 | #DIV/0! | #DIV/0! | 0 | #DIV/0! | 0.93226
2014-02-04 | 9時 | #DIV/0! | #DIV/0! | 0 | #DIV/0! | 0.93226
2014-02-04 | 10時 | #DIV/0! | #DIV/0! | 0 | #DIV/0! | 0.93226
2014-02-04 | 11時 | #DIV/0! | #DIV/0! | 0 | #DIV/0! | 0.93226
2014-02-04 | 12時 | #DIV/0! | #DIV/0! | 0 | #DIV/0! | 0.93226
2014-02-04 | 13時 | #DIV/0! | #DIV/0! | 0 | #DIV/0! | 0.93226
2014-02-04 | 14時 | #DIV/0! | #DIV/0! | 0 | #DIV/0! | 0.93226
2014-02-04 | 15時 | #DIV/0! | #DIV/0! | 0 | #DIV/0! | 0.93226
2014-02-04 | 16時 | #DIV/0! | #DIV/0! | 0 | #DIV/0! | 0.93226
2014-02-04 | 17時 | #DIV/0! | #DIV/0! | 0 | #DIV/0! | 0.93226
2014-02-04 | 18時 | #DIV/0! | #DIV/0! | 0 | #DIV/0! | 0.93226
2014-02-04 | 19時 | #DIV/0! | #DIV/0! | 0 | #DIV/0! | 0.93226
2014-02-04 | 20時 | #DIV/0! | #DIV/0! | 0 | #DIV/0! | 0.93226
2014-02-04 | 21時 | #DIV/0! | #DIV/0! | 0 | #DIV/0! | 0.93226
2014-02-04 | 22時 | #DIV/0! | #DIV/0! | 0 | #DIV/0! | 0.93226
2014-02-04 | 23時 | #DIV/0! | #DIV/0! | 0 | #DIV/0! | 0.93226
2014-02-05 | 0時 | #DIV/0! | #DIV/0! | 0 | #DIV/0! | 0.93226
2014-02-05 | 1時 | #DIV/0! | #DIV/0! | 0 | #DIV/0! | 0.93226
2014-02-05 | 2時 | #DIV/0! | #DIV/0! | 0 | #DIV/0! | 0.93226
2014-02-05 | 3時 | #DIV/0! | #DIV/0! | 0 | #DIV/0! | 0.93226
2014-02-05 | 4時 | #DIV/0! | #DIV/0! | 0 | #DIV/0! | 0.93226
2014-02-05 | 5時 | #DIV/0! | #DIV/0! | 0 | #DIV/0! | 0.93226
2014-02-05 | 6時 | #DIV/0! | #DIV/0! | 0 | #DIV/0! | 0.93226
2014-02-05 | 7時 | #DIV/0! | #DIV/0! | 0 | #DIV/0! | 0.93226
2014-02-05 | 8時 | #DIV/0! | #DIV/0! | 0 | #DIV/0! | 0.93226
2014-02-05 | 9時 | #DIV/0! | #DIV/0! | 0 | #DIV/0! | 0.93226
2014-02-05 | 10時 | #DIV/0! | #DIV/0! | 0 | #DIV/0! | 0.93226
2014-02-05 | 11時 | #DIV/0! | #DIV/0! | 0 | #DIV/0! | 0.93226
2014-02-05 | 12時 | #DIV/0! | #DIV/0! | 0 | #DIV/0! | 0.93226
2014-02-05 | 13時 | #DIV/0! | #DIV/0! | 0 | #DIV/0! | 0.93226
2014-02-05 | 14時 | #DIV/0! | #DIV/0! | 0 | #DIV/0! | 0.93226
2014-02-05 | 15時 | #DIV/0! | #DIV/0! | 0 | #DIV/0! | 0.93226
2014-02-05 | 16時 | #DIV/0! | #DIV/0! | 0 | #DIV/0! | 0.93226
2014-02-05 | 17時 | #DIV/0! | #DIV/0! | 0 | #DIV/0! | 0.93226
2014-02-05 | 18時 | #DIV/0! | #DIV/0! | 0 | #DIV/0! | 0.93226
2014-02-05 | 19時 | #DIV/0! | #DIV/0! | 0 | #DIV/0! | 0.93226
2014-02-05 | 20時 | #DIV/0! | #DIV/0! | 0 | #DIV/0! | 0.93226
2014-02-05 | 21時 | #DIV/0! | #DIV/0! | 0 | #DIV/0! | 0.93226
2014-02-05 | 22時 | #DIV/0! | #DIV/0! | 0 | #DIV/0! | 0.93226
2014-02-05 | 23時 | #DIV/0! | #DIV/0! | 0 | #DIV/0! | 0.93226
2014-02-06 | 0時 | #DIV/0! | #DIV/0! | 0 | #DIV/0! | 0.93226
2014-02-06 | 1時 | #DIV/0! | #DIV/0! | 0 | #DIV/0! | 0.93226
2014-02-06 | 2時 | #DIV/0! | #DIV/0! | 0 | #DIV/0! | 0.93226
2014-02-06 | 3時 | #DIV/0! | #DIV/0! | 0 | #DIV/0! | 0.93226
2014-02-06 | 4時 | #DIV/0! | #DIV/0! | 0 | #DIV/0! | 0.93226
2014-02-06 | 5時 | #DIV/0! | #DIV/0! | 0 | #DIV/0! | 0.93226
2014-02-06 | 6時 | #DIV/0! | #DIV/0! | 0 | #DIV/0! | 0.93226
2014-02-06 | 7時 | #DIV/0! | #DIV/0! | 0 | #DIV/0! | 0.93226
2014-02-06 | 8時 | #DIV/0! | #DIV/0! | 0 | #DIV/0! | 0.93226
2014-02-06 | 9時 | #DIV/0! | #DIV/0! | 0 | #DIV/0! | 0.93226
2014-02-06 | 10時 | #DIV/0! | #DIV/0! | 0 | #DIV/0! | 0.93226
2014-02-06 | 11時 | #DIV/0! | #DIV/0! | 0 | #DIV/0! | 0.93226
2014-02-06 | 12時 | #DIV/0! | #DIV/0! | 0 | #DIV/0! | 0.93226
2014-02-06 | 13時 | #DIV/0! | #DIV/0! | 0 | #DIV/0! | 0.93226
2014-02-06 | 14時 | #DIV/0! | #DIV/0! | 0 | #DIV/0! | 0.93226
2014-02-06 | 15時 | #DIV/0! | #DIV/0! | 0 | #DIV/0! | 0.93226
2014-02-06 | 16時 | #DIV/0! | #DIV/0! | 0 | #DIV/0! | 0.93226
2014-02-06 | 17時 | #DIV/0! | #DIV/0! | 0 | #DIV/0! | 0.93226
2014-02-06 | 18時 | #DIV/0! | #DIV/0! | 0 | #DIV/0! | 0.93226
2014-02-06 | 19時 | #DIV/0! | #DIV/0! | 0 | #DIV/0! | 0.93226
2014-02-06 | 20時 | #DIV/0! | #DIV/0! | 0 | #DIV/0! | 0.93226
2014-02-06 | 21時 | #DIV/0! | #DIV/0! | 0 | #DIV/0! | 0.93226
2014-02-06 | 22時 | #DIV/0! | #DIV/0! | 0 | #DIV/0! | 0.93226
2014-02-06 | 23時 | #DIV/0! | #DIV/0! | 0 | #DIV/0! | 0.93226
2014-02-07 | 0時 | #DIV/0! | #DIV/0! | 0 | #DIV/0! | 0.93226
2014-02-07 | 1時 | #DIV/0! | #DIV/0! | 0 | #DIV/0! | 0.93226
2014-02-07 | 2時 | #DIV/0! | #DIV/0! | 0 | #DIV/0! | 0.93226
2014-02-07 | 3時 | #DIV/0! | #DIV/0! | 0 | #DIV/0! | 0.93226
2014-02-07 | 4時 | #DIV/0! | #DIV/0! | 0 | #DIV/0! | 0.93226
2014-02-07 | 5時 | #DIV/0! | #DIV/0! | 0 | #DIV/0! | 0.93226
2014-02-07 | 6時 | #DIV/0! | #DIV/0! | 0 | #DIV/0! | 0.93226
2014-02-07 | 7時 | #DIV/0! | #DIV/0! | 0 | #DIV/0! | 0.93226
2014-02-07 | 8時 | #DIV/0! | #DIV/0! | 0 | #DIV/0! | 0.93226
2014-02-07 | 9時 | #DIV/0! | #DIV/0! | 0 | #DIV/0! | 0.93226
2014-02-07 | 10時 | #DIV/0! | #DIV/0! | 0 | #DIV/0! | 0.93226
2014-02-07 | 11時 | #DIV/0! | #DIV/0! | 0 | #DIV/0! | 0.93226
2014-02-07 | 12時 | #DIV/0! | #DIV/0! | 0 | #DIV/0! | 0.93226
2014-02-07 | 13時 | #DIV/0! | #DIV/0! | 0 | #DIV/0! | 0.93226
2014-02-07 | 14時 | #DIV/0! | #DIV/0! | 0 | #DIV/0! | 0.93226
2014-02-07 | 15時 | #DIV/0! | #DIV/0! | 0 | #DIV/0! | 0.93226
2014-02-07 | 16時 | #DIV/0! | #DIV/0! | 0 | #DIV/0! | 0.93226
2014-02-07 | 17時 | #DIV/0! | #DIV/0! | 0 | #DIV/0! | 0.93226
2014-02-07 | 18時 | #DIV/0! | #DIV/0! | 0 | #DIV/0! | 0.93226
2014-02-07 | 19時 | #DIV/0! | #DIV/0! | 0 | #DIV/0! | 0.93226
2014-02-07 | 20時 | #DIV/0! | #DIV/0! | 0 | #DIV/0! | 0.93226
2014-02-07 | 21時 | #DIV/0! | #DIV/0! | 0 | #DIV/0! | 0.93226
2014-02-07 | 22時 | #DIV/0! | #DIV/0! | 0 | #DIV/0! | 0.93226
2014-02-07 | 23時 | #DIV/0! | #DIV/0! | 0 | #DIV/0! | 0.93226
2014-02-08 | 0時 | #DIV/0! | #DIV/0! | 0 | #DIV/0! | 0.93226
2014-02-08 | 1時 | #DIV/0! | #DIV/0! | 0 | #DIV/0! | 0.93226
2014-02-08 | 2時 | #DIV/0! | #DIV/0! | 0 | #DIV/0! | 0.93226
2014-02-08 | 3時 | #DIV/0! | #DIV/0! | 0 | #DIV/0! | 0.93226
2014-02-08 | 4時 | #DIV/0! | #DIV/0! | 0 | #DIV/0! | 0.93226
2014-02-08 | 5時 | #DIV/0! | #DIV/0! | 0 | #DIV/0! | 0.93226
2014-02-08 | 6時 | #DIV/0! | #DIV/0! | 0 | #DIV/0! | 0.93226
2014-02-08 | 7時 | #DIV/0! | #DIV/0! | 0 | #DIV/0! | 0.93226
2014-02-08 | 8時 | #DIV/0! | #DIV/0! | 0 | #DIV/0! | 0.93226
2014-02-08 | 9時 | #DIV/0! | #DIV/0! | 0 | #DIV/0! | 0.93226
2014-02-08 | 10時 | #DIV/0! | #DIV/0! | 0 | #DIV/0! | 0.93226
2014-02-08 | 11時 | #DIV/0! | #DIV/0! | 0 | #DIV/0! | 0.93226
2014-02-08 | 12時 | #DIV/0! | #DIV/0! | 0 | #DIV/0! | 0.93226
2014-02-08 | 13時 | #DIV/0! | #DIV/0! | 0 | #DIV/0! | 0.93226
2014-02-08 | 14時 | #DIV/0! | #DIV/0! | 0 | #DIV/0! | 0.93226
2014-02-08 | 15時 | #DIV/0! | #DIV/0! | 0 | #DIV/0! | 0.93226
2014-02-08 | 16時 | #DIV/0! | #DIV/0! | 0 | #DIV/0! | 0.93226
2014-02-08 | 17時 | #DIV/0! | #DIV/0! | 0 | #DIV/0! | 0.93226
2014-02-08 | 18時 | #DIV/0! | #DIV/0! | 0 | #DIV/0! | 0.93226
2014-02-08 | 19時 | #DIV/0! | #DIV/0! | 0 | #DIV/0! | 0.93226
2014-02-08 | 20時 | #DIV/0! | #DIV/0! | 0 | #DIV/0! | 0.93226
2014-02-08 | 21時 | #DIV/0! | #DIV/0! | 0 | #DIV/0! | 0.93226
2014-02-08 | 22時 | #DIV/0! | #DIV/0! | 0 | #DIV/0! | 0.93226
2014-02-08 | 23時 | #DIV/0! | #DIV/0! | 0 | #DIV/0! | 0.93226
2014-02-09 | 0時 | #DIV/0! | #DIV/0! | 0 | #DIV/0! | 0.93226
2014-02-09 | 1時 | #DIV/0! | #DIV/0! | 0 | #DIV/0! | 0.93226
2014-02-09 | 2時 | #DIV/0! | #DIV/0! | 0 | #DIV/0! | 0.93226
2014-02-09 | 3時 | #DIV/0! | #DIV/0! | 0 | #DIV/0! | 0.93226
2014-02-09 | 4時 | #DIV/0! | #DIV/0! | 0 | #DIV/0! | 0.93226
2014-02-09 | 5時 | #DIV/0! | #DIV/0! | 0 | #DIV/0! | 0.93226
2014-02-09 | 6時 | #DIV/0! | #DIV/0! | 0 | #DIV/0! | 0.93226
2014-02-09 | 7時 | #DIV/0! | #DIV/0! | 0 | #DIV/0! | 0.93226
2014-02-09 | 8時 | #DIV/0! | #DIV/0! | 0 | #DIV/0! | 0.93226
2014-02-09 | 9時 | #DIV/0! | #DIV/0! | 0 | #DIV/0! | 0.93226
2014-02-09 | 10時 | #DIV/0! | #DIV/0! | 0 | #DIV/0! | 0.93226
2014-02-09 | 11時 | #DIV/0! | #DIV/0! | 0 | #DIV/0! | 0.93226
2014-02-09 | 12時 | #DIV/0! | #DIV/0! | 0 | #DIV/0! | 0.93226
2014-02-09 | 13時 | #DIV/0! | #DIV/0! | 0 | #DIV/0! | 0.93226
2014-02-09 | 14時 | #DIV/0! | #DIV/0! | 0 | #DIV/0! | 0.93226
2014-02-09 | 15時 | #DIV/0! | #DIV/0! | 0 | #DIV/0! | 0.93226
2014-02-09 | 16時 | #DIV/0! | #DIV/0! | 0 | #DIV/0! | 0.93226
2014-02-09 | 17時 | #DIV/0! | #DIV/0! | 0 | #DIV/0! | 0.93226
2014-02-09 | 18時 | #DIV/0! | #DIV/0! | 0 | #DIV/0! | 0.93226
2014-02-09 | 19時 | #DIV/0! | #DIV/0! | 0 | #DIV/0! | 0.93226
2014-02-09 | 20時 | #DIV/0! | #DIV/0! | 0 | #DIV/0! | 0.93226
2014-02-09 | 21時 | #DIV/0! | #DIV/0! | 0 | #DIV/0! | 0.93226
2014-02-09 | 22時 | #DIV/0! | #DIV/0! | 0 | #DIV/0! | 0.93226
2014-02-09 | 23時 | #DIV/0! | #DIV/0! | 0 | #DIV/0! | 0.93226
2014-02-10 | 0時 | #DIV/0! | #DIV/0! | 0 | #DIV/0! | 0.93226
2014-02-10 | 1時 | #DIV/0! | #DIV/0! | 0 | #DIV/0! | 0.93226
2014-02-10 | 2時 | #DIV/0! | #DIV/0! | 0 | #DIV/0! | 0.93226
2014-02-10 | 3時 | #DIV/0! | #DIV/0! | 0 | #DIV/0! | 0.93226
2014-02-10 | 4時 | #DIV/0! | #DIV/0! | 0 | #DIV/0! | 0.93226
2014-02-10 | 5時 | #DIV/0! | #DIV/0! | 0 | #DIV/0! | 0.93226
2014-02-10 | 6時 | #DIV/0! | #DIV/0! | 0 | #DIV/0! | 0.93226
2014-02-10 | 7時 | #DIV/0! | #DIV/0! | 0 | #DIV/0! | 0.93226
2014-02-10 | 8時 | #DIV/0! | #DIV/0! | 0 | #DIV/0! | 0.93226
2014-02-10 | 9時 | #DIV/0! | #DIV/0! | 0 | #DIV/0! | 0.93226
2014-02-10 | 10時 | #DIV/0! | #DIV/0! | 0 | #DIV/0! | 0.93226
2014-02-10 | 11時 | #DIV/0! | #DIV/0! | 0 | #DIV/0! | 0.93226
2014-02-10 | 12時 | #DIV/0! | #DIV/0! | 0 | #DIV/0! | 0.93226
2014-02-10 | 13時 | #DIV/0! | #DIV/0! | 0 | #DIV/0! | 0.93226
2014-02-10 | 14時 | #DIV/0! | #DIV/0! | 0 | #DIV/0! | 0.93226
2014-02-10 | 15時 | #DIV/0! | #DIV/0! | 0 | #DIV/0! | 0.93226
2014-02-10 | 16時 | #DIV/0! | #DIV/0! | 0 | #DIV/0! | 0.93226
2014-02-10 | 17時 | #DIV/0! | #DIV/0! | 0 | #DIV/0! | 0.93226
2014-02-10 | 18時 | #DIV/0! | #DIV/0! | 0 | #DIV/0! | 0.93226
2014-02-10 | 19時 | #DIV/0! | #DIV/0! | 0 | #DIV/0! | 0.93226
2014-02-10 | 20時 | #DIV/0! | #DIV/0! | 0 | #DIV/0! | 0.93226
2014-02-10 | 21時 | #DIV/0! | #DIV/0! | 0 | #DIV/0! | 0.93226
2014-02-10 | 22時 | #DIV/0! | #DIV/0! | 0 | #DIV/0! | 0.93226
2014-02-10 | 23時 | #DIV/0! | #DIV/0! | 0 | #DIV/0! | 0.93226
2014-02-11 | 0時 | #DIV/0! | #DIV/0! | 0 | #DIV/0! | 0.93226
2014-02-11 | 1時 | #DIV/0! | #DIV/0! | 0 | #DIV/0! | 0.93226
2014-02-11 | 2時 | #DIV/0! | #DIV/0! | 0 | #DIV/0! | 0.93226
2014-02-11 | 3時 | #DIV/0! | #DIV/0! | 0 | #DIV/0! | 0.93226
2014-02-11 | 4時 | #DIV/0! | #DIV/0! | 0 | #DIV/0! | 0.93226
2014-02-11 | 5時 | #DIV/0! | #DIV/0! | 0 | #DIV/0! | 0.93226
2014-02-11 | 6時 | #DIV/0! | #DIV/0! | 0 | #DIV/0! | 0.93226
2014-02-11 | 7時 | #DIV/0! | #DIV/0! | 0 | #DIV/0! | 0.93226
2014-02-11 | 8時 | #DIV/0! | #DIV/0! | 0 | #DIV/0! | 0.93226
2014-02-11 | 9時 | #DIV/0! | #DIV/0! | 0 | #DIV/0! | 0.93226
2014-02-11 | 10時 | #DIV/0! | #DIV/0! | 0 | #DIV/0! | 0.93226
2014-02-11 | 11時 | #DIV/0! | #DIV/0! | 0 | #DIV/0! | 0.93226
2014-02-11 | 12時 | #DIV/0! | #DIV/0! | 0 | #DIV/0! | 0.93226
2014-02-11 | 13時 | #DIV/0! | #DIV/0! | 0 | #DIV/0! | 0.93226
2014-02-11 | 14時 | #DIV/0! | #DIV/0! | 0 | #DIV/0! | 0.93226
2014-02-11 | 15時 | #DIV/0! | #DIV/0! | 0 | #DIV/0! | 0.93226
2014-02-11 | 16時 | #DIV/0! | #DIV/0! | 0 | #DIV/0! | 0.93226
2014-02-11 | 17時 | #DIV/0! | #DIV/0! | 0 | #DIV/0! | 0.93226
2014-02-11 | 18時 | #DIV/0! | #DIV/0! | 0 | #DIV/0! | 0.93226
2014-02-11 | 19時 | #DIV/0! | #DIV/0! | 0 | #DIV/0! | 0.93226
2014-02-11 | 20時 | #DIV/0! | #DIV/0! | 0 | #DIV/0! | 0.93226
2014-02-11 | 21時 | #DIV/0! | #DIV/0! | 0 | #DIV/0! | 0.93226
2014-02-11 | 22時 | #DIV/0! | #DIV/0! | 0 | #DIV/0! | 0.93226
2014-02-11 | 23時 | #DIV/0! | #DIV/0! | 0 | #DIV/0! | 0.93226
2014-02-12 | 0時 | #DIV/0! | #DIV/0! | 0 | #DIV/0! | 0.93226
2014-02-12 | 1時 | #DIV/0! | #DIV/0! | 0 | #DIV/0! | 0.93226
2014-02-12 | 2時 | #DIV/0! | #DIV/0! | 0 | #DIV/0! | 0.93226
2014-02-12 | 3時 | #DIV/0! | #DIV/0! | 0 | #DIV/0! | 0.93226
2014-02-12 | 4時 | #DIV/0! | #DIV/0! | 0 | #DIV/0! | 0.93226
2014-02-12 | 5時 | #DIV/0! | #DIV/0! | 0 | #DIV/0! | 0.93226
2014-02-12 | 6時 | #DIV/0! | #DIV/0! | 0 | #DIV/0! | 0.93226
2014-02-12 | 7時 | #DIV/0! | #DIV/0! | 0 | #DIV/0! | 0.93226
2014-02-12 | 8時 | #DIV/0! | #DIV/0! | 0 | #DIV/0! | 0.93226
2014-02-12 | 9時 | #DIV/0! | #DIV/0! | 0 | #DIV/0! | 0.93226
2014-02-12 | 10時 | #DIV/0! | #DIV/0! | 0 | #DIV/0! | 0.93226
2014-02-12 | 11時 | #DIV/0! | #DIV/0! | 0 | #DIV/0! | 0.93226
2014-02-12 | 12時 | #DIV/0! | #DIV/0! | 0 | #DIV/0! | 0.93226
2014-02-12 | 13時 | #DIV/0! | #DIV/0! | 0 | #DIV/0! | 0.93226
2014-02-12 | 14時 | #DIV/0! | #DIV/0! | 0 | #DIV/0! | 0.93226
2014-02-12 | 15時 | #DIV/0! | #DIV/0! | 0 | #DIV/0! | 0.93226
2014-02-12 | 16時 | #DIV/0! | #DIV/0! | 0 | #DIV/0! | 0.93226
2014-02-12 | 17時 | #DIV/0! | #DIV/0! | 0 | #DIV/0! | 0.93226
2014-02-12 | 18時 | #DIV/0! | #DIV/0! | 0 | #DIV/0! | 0.93226
2014-02-12 | 19時 | #DIV/0! | #DIV/0! | 0 | #DIV/0! | 0.93226
2014-02-12 | 20時 | #DIV/0! | #DIV/0! | 0 | #DIV/0! | 0.93226
2014-02-12 | 21時 | #DIV/0! | #DIV/0! | 0 | #DIV/0! | 0.93226
2014-02-12 | 22時 | #DIV/0! | #DIV/0! | 0 | #DIV/0! | 0.93226
2014-02-12 | 23時 | #DIV/0! | #DIV/0! | 0 | #DIV/0! | 0.93226
2014-02-13 | 0時 | #DIV/0! | #DIV/0! | 0 | #DIV/0! | 0.93226
2014-02-13 | 1時 | #DIV/0! | #DIV/0! | 0 | #DIV/0! | 0.93226
2014-02-13 | 2時 | #DIV/0! | #DIV/0! | 0 | #DIV/0! | 0.93226
2014-02-13 | 3時 | #DIV/0! | #DIV/0! | 0 | #DIV/0! | 0.93226
2014-02-13 | 4時 | #DIV/0! | #DIV/0! | 0 | #DIV/0! | 0.93226
2014-02-13 | 5時 | #DIV/0! | #DIV/0! | 0 | #DIV/0! | 0.93226
2014-02-13 | 6時 | #DIV/0! | #DIV/0! | 0 | #DIV/0! | 0.93226
2014-02-13 | 7時 | #DIV/0! | #DIV/0! | 0 | #DIV/0! | 0.93226
2014-02-13 | 8時 | #DIV/0! | #DIV/0! | 0 | #DIV/0! | 0.93226
2014-02-13 | 9時 | #DIV/0! | #DIV/0! | 0 | #DIV/0! | 0.93226
2014-02-13 | 10時 | #DIV/0! | #DIV/0! | 0 | #DIV/0! | 0.93226
2014-02-13 | 11時 | #DIV/0! | #DIV/0! | 0 | #DIV/0! | 0.93226
2014-02-13 | 12時 | #DIV/0! | #DIV/0! | 0 | #DIV/0! | 0.93226
2014-02-13 | 13時 | #DIV/0! | #DIV/0! | 0 | #DIV/0! | 0.93226
2014-02-13 | 14時 | #DIV/0! | #DIV/0! | 0 | #DIV/0! | 0.93226
2014-02-13 | 15時 | #DIV/0! | #DIV/0! | 0 | #DIV/0! | 0.93226
2014-02-13 | 16時 | #DIV/0! | #DIV/0! | 0 | #DIV/0! | 0.93226
2014-02-13 | 17時 | #DIV/0! | #DIV/0! | 0 | #DIV/0! | 0.93226
2014-02-13 | 18時 | #DIV/0! | #DIV/0! | 0 | #DIV/0! | 0.93226
2014-02-13 | 19時 | #DIV/0! | #DIV/0! | 0 | #DIV/0! | 0.93226
2014-02-13 | 20時 | #DIV/0! | #DIV/0! | 0 | #DIV/0! | 0.93226
2014-02-13 | 21時 | #DIV/0! | #DIV/0! | 0 | #DIV/0! | 0.93226
2014-02-13 | 22時 | #DIV/0! | #DIV/0! | 0 | #DIV/0! | 0.93226
2014-02-13 | 23時 | #DIV/0! | #DIV/0! | 0 | #DIV/0! | 0.93226
2014-02-14 | 0時 | #DIV/0! | #DIV/0! | 0 | #DIV/0! | 0.93226
2014-02-14 | 1時 | #DIV/0! | #DIV/0! | 0 | #DIV/0! | 0.93226
2014-02-14 | 2時 | #DIV/0! | #DIV/0! | 0 | #DIV/0! | 0.93226
2014-02-14 | 3時 | #DIV/0! | #DIV/0! | 0 | #DIV/0! | 0.93226
2014-02-14 | 4時 | #DIV/0! | #DIV/0! | 0 | #DIV/0! | 0.93226
2014-02-14 | 5時 | #DIV/0! | #DIV/0! | 0 | #DIV/0! | 0.93226
2014-02-14 | 6時 | #DIV/0! | #DIV/0! | 0 | #DIV/0! | 0.93226
2014-02-14 | 7時 | #DIV/0! | #DIV/0! | 0 | #DIV/0! | 0.93226
2014-02-14 | 8時 | #DIV/0! | #DIV/0! | 0 | #DIV/0! | 0.93226
2014-02-14 | 9時 | #DIV/0! | #DIV/0! | 0 | #DIV/0! | 0.93226
2014-02-14 | 10時 | #DIV/0! | #DIV/0! | 0 | #DIV/0! | 0.93226
2014-02-14 | 11時 | #DIV/0! | #DIV/0! | 0 | #DIV/0! | 0.93226
2014-02-14 | 12時 | #DIV/0! | #DIV/0! | 0 | #DIV/0! | 0.93226
2014-02-14 | 13時 | #DIV/0! | #DIV/0! | 0 | #DIV/0! | 0.93226
2014-02-14 | 14時 | #DIV/0! | #DIV/0! | 0 | #DIV/0! | 0.93226
2014-02-14 | 15時 | #DIV/0! | #DIV/0! | 0 | #DIV/0! | 0.93226
2014-02-14 | 16時 | #DIV/0! | #DIV/0! | 0 | #DIV/0! | 0.93226
2014-02-14 | 17時 | #DIV/0! | #DIV/0! | 0 | #DIV/0! | 0.93226
2014-02-14 | 18時 | #DIV/0! | #DIV/0! | 0 | #DIV/0! | 0.93226
2014-02-14 | 19時 | #DIV/0! | #DIV/0! | 0 | #DIV/0! | 0.93226
2014-02-14 | 20時 | #DIV/0! | #DIV/0! | 0 | #DIV/0! | 0.93226
2014-02-14 | 21時 | #DIV/0! | #DIV/0! | 0 | #DIV/0! | 0.93226
2014-02-14 | 22時 | #DIV/0! | #DIV/0! | 0 | #DIV/0! | 0.93226
2014-02-14 | 23時 | #DIV/0! | #DIV/0! | 0 | #DIV/0! | 0.93226
2014-02-15 | 0時 | #DIV/0! | #DIV/0! | 0 | #DIV/0! | 0.93226
2014-02-15 | 1時 | #DIV/0! | #DIV/0! | 0 | #DIV/0! | 0.93226
2014-02-15 | 2時 | #DIV/0! | #DIV/0! | 0 | #DIV/0! | 0.93226
2014-02-15 | 3時 | #DIV/0! | #DIV/0! | 0 | #DIV/0! | 0.93226
2014-02-15 | 4時 | #DIV/0! | #DIV/0! | 0 | #DIV/0! | 0.93226
2014-02-15 | 5時 | #DIV/0! | #DIV/0! | 0 | #DIV/0! | 0.93226
2014-02-15 | 6時 | #DIV/0! | #DIV/0! | 0 | #DIV/0! | 0.93226
2014-02-15 | 7時 | #DIV/0! | #DIV/0! | 0 | #DIV/0! | 0.93226
2014-02-15 | 8時 | #DIV/0! | #DIV/0! | 0 | #DIV/0! | 0.93226
2014-02-15 | 9時 | #DIV/0! | #DIV/0! | 0 | #DIV/0! | 0.93226
2014-02-15 | 10時 | #DIV/0! | #DIV/0! | 0 | #DIV/0! | 0.93226
2014-02-15 | 11時 | #DIV/0! | #DIV/0! | 0 | #DIV/0! | 0.93226
2014-02-15 | 12時 | #DIV/0! | #DIV/0! | 0 | #DIV/0! | 0.93226
2014-02-15 | 13時 | #DIV/0! | #DIV/0! | 0 | #DIV/0! | 0.93226
2014-02-15 | 14時 | #DIV/0! | #DIV/0! | 0 | #DIV/0! | 0.93226
2014-02-15 | 15時 | #DIV/0! | #DIV/0! | 0 | #DIV/0! | 0.93226
2014-02-15 | 16時 | #DIV/0! | #DIV/0! | 0 | #DIV/0! | 0.93226
2014-02-15 | 17時 | #DIV/0! | #DIV/0! | 0 | #DIV/0! | 0.93226
2014-02-15 | 18時 | #DIV/0! | #DIV/0! | 0 | #DIV/0! | 0.93226
2014-02-15 | 19時 | #DIV/0! | #DIV/0! | 0 | #DIV/0! | 0.93226
2014-02-15 | 20時 | #DIV/0! | #DIV/0! | 0 | #DIV/0! | 0.93226
2014-02-15 | 21時 | #DIV/0! | #DIV/0! | 0 | #DIV/0! | 0.93226
2014-02-15 | 22時 | #DIV/0! | #DIV/0! | 0 | #DIV/0! | 0.93226
2014-02-15 | 23時 | #DIV/0! | #DIV/0! | 0 | #DIV/0! | 0.93226
2014-02-16 | 0時 | #DIV/0! | #DIV/0! | 0 | #DIV/0! | 0.93226
2014-02-16 | 1時 | #DIV/0! | #DIV/0! | 0 | #DIV/0! | 0.93226
2014-02-16 | 2時 | #DIV/0! | #DIV/0! | 0 | #DIV/0! | 0.93226
2014-02-16 | 3時 | #DIV/0! | #DIV/0! | 0 | #DIV/0! | 0.93226
2014-02-16 | 4時 | #DIV/0! | #DIV/0! | 0 | #DIV/0! | 0.93226
2014-02-16 | 5時 | #DIV/0! | #DIV/0! | 0 | #DIV/0! | 0.93226
2014-02-16 | 6時 | #DIV/0! | #DIV/0! | 0 | #DIV/0! | 0.93226
2014-02-16 | 7時 | #DIV/0! | #DIV/0! | 0 | #DIV/0! | 0.93226
2014-02-16 | 8時 | #DIV/0! | #DIV/0! | 0 | #DIV/0! | 0.93226
2014-02-16 | 9時 | #DIV/0! | #DIV/0! | 0 | #DIV/0! | 0.93226
2014-02-16 | 10時 | #DIV/0! | #DIV/0! | 0 | #DIV/0! | 0.93226
2014-02-16 | 11時 | #DIV/0! | #DIV/0! | 0 | #DIV/0! | 0.93226
2014-02-16 | 12時 | #DIV/0! | #DIV/0! | 0 | #DIV/0! | 0.93226
2014-02-16 | 13時 | #DIV/0! | #DIV/0! | 0 | #DIV/0! | 0.93226
2014-02-16 | 14時 | #DIV/0! | #DIV/0! | 0 | #DIV/0! | 0.93226
2014-02-16 | 15時 | #DIV/0! | #DIV/0! | 0 | #DIV/0! | 0.93226
2014-02-16 | 16時 | #DIV/0! | #DIV/0! | 0 | #DIV/0! | 0.93226
2014-02-16 | 17時 | #DIV/0! | #DIV/0! | 0 | #DIV/0! | 0.93226
2014-02-16 | 18時 | #DIV/0! | #DIV/0! | 0 | #DIV/0! | 0.93226
2014-02-16 | 19時 | #DIV/0! | #DIV/0! | 0 | #DIV/0! | 0.93226
2014-02-16 | 20時 | #DIV/0! | #DIV/0! | 0 | #DIV/0! | 0.93226
2014-02-16 | 21時 | #DIV/0! | #DIV/0! | 0 | #DIV/0! | 0.93226
2014-02-16 | 22時 | #DIV/0! | #DIV/0! | 0 | #DIV/0! | 0.93226
2014-02-16 | 23時 | #DIV/0! | #DIV/0! | 0 | #DIV/0! | 0.93226
2014-02-17 | 0時 | #DIV/0! | #DIV/0! | 0 | #DIV/0! | 0.93226
2014-02-17 | 1時 | #DIV/0! | #DIV/0! | 0 | #DIV/0! | 0.93226
2014-02-17 | 2時 | #DIV/0! | #DIV/0! | 0 | #DIV/0! | 0.93226
2014-02-17 | 3時 | #DIV/0! | #DIV/0! | 0 | #DIV/0! | 0.93226
2014-02-17 | 4時 | #DIV/0! | #DIV/0! | 0 | #DIV/0! | 0.93226
2014-02-17 | 5時 | #DIV/0! | #DIV/0! | 0 | #DIV/0! | 0.93226
2014-02-17 | 6時 | #DIV/0! | #DIV/0! | 0 | #DIV/0! | 0.93226
2014-02-17 | 7時 | #DIV/0! | #DIV/0! | 0 | #DIV/0! | 0.93226
2014-02-17 | 8時 | #DIV/0! | #DIV/0! | 0 | #DIV/0! | 0.93226
2014-02-17 | 9時 | #DIV/0! | #DIV/0! | 0 | #DIV/0! | 0.93226
2014-02-17 | 10時 | #DIV/0! | #DIV/0! | 0 | #DIV/0! | 0.93226
2014-02-17 | 11時 | #DIV/0! | #DIV/0! | 0 | #DIV/0! | 0.93226
2014-02-17 | 12時 | #DIV/0! | #DIV/0! | 0 | #DIV/0! | 0.93226
2014-02-17 | 13時 | #DIV/0! | #DIV/0! | 0 | #DIV/0! | 0.93226
2014-02-17 | 14時 | #DIV/0! | #DIV/0! | 0 | #DIV/0! | 0.93226
2014-02-17 | 15時 | #DIV/0! | #DIV/0! | 0 | #DIV/0! | 0.93226
2014-02-17 | 16時 | #DIV/0! | #DIV/0! | 0 | #DIV/0! | 0.93226
2014-02-17 | 17時 | #DIV/0! | #DIV/0! | 0 | #DIV/0! | 0.93226
2014-02-17 | 18時 | #DIV/0! | #DIV/0! | 0 | #DIV/0! | 0.93226
2014-02-17 | 19時 | #DIV/0! | #DIV/0! | 0 | #DIV/0! | 0.93226
2014-02-17 | 20時 | #DIV/0! | #DIV/0! | 0 | #DIV/0! | 0.93226
2014-02-17 | 21時 | #DIV/0! | #DIV/0! | 0 | #DIV/0! | 0.93226
2014-02-17 | 22時 | #DIV/0! | #DIV/0! | 0 | #DIV/0! | 0.93226
2014-02-17 | 23時 | #DIV/0! | #DIV/0! | 0 | #DIV/0! | 0.93226
2014-02-18 | 0時 | #DIV/0! | #DIV/0! | 0 | #DIV/0! | 0.93226
2014-02-18 | 1時 | #DIV/0! | #DIV/0! | 0 | #DIV/0! | 0.93226
2014-02-18 | 2時 | #DIV/0! | #DIV/0! | 0 | #DIV/0! | 0.93226
2014-02-18 | 3時 | #DIV/0! | #DIV/0! | 0 | #DIV/0! | 0.93226
2014-02-18 | 4時 | #DIV/0! | #DIV/0! | 0 | #DIV/0! | 0.93226
2014-02-18 | 5時 | #DIV/0! | #DIV/0! | 0 | #DIV/0! | 0.93226
2014-02-18 | 6時 | #DIV/0! | #DIV/0! | 0 | #DIV/0! | 0.93226
2014-02-18 | 7時 | #DIV/0! | #DIV/0! | 0 | #DIV/0! | 0.93226
2014-02-18 | 8時 | #DIV/0! | #DIV/0! | 0 | #DIV/0! | 0.93226
2014-02-18 | 9時 | #DIV/0! | #DIV/0! | 0 | #DIV/0! | 0.93226
2014-02-18 | 10時 | #DIV/0! | #DIV/0! | 0 | #DIV/0! | 0.93226
2014-02-18 | 11時 | #DIV/0! | #DIV/0! | 0 | #DIV/0! | 0.93226
2014-02-18 | 12時 | #DIV/0! | #DIV/0! | 0 | #DIV/0! | 0.93226
2014-02-18 | 13時 | #DIV/0! | #DIV/0! | 0 | #DIV/0! | 0.93226
2014-02-18 | 14時 | #DIV/0! | #DIV/0! | 0 | #DIV/0! | 0.93226
2014-02-18 | 15時 | #DIV/0! | #DIV/0! | 0 | #DIV/0! | 0.93226
2014-02-18 | 16時 | #DIV/0! | #DIV/0! | 0 | #DIV/0! | 0.93226
2014-02-18 | 17時 | #DIV/0! | #DIV/0! | 0 | #DIV/0! | 0.93226
2014-02-18 | 18時 | #DIV/0! | #DIV/0! | 0 | #DIV/0! | 0.93226
2014-02-18 | 19時 | #DIV/0! | #DIV/0! | 0 | #DIV/0! | 0.93226
2014-02-18 | 20時 | #DIV/0! | #DIV/0! | 0 | #DIV/0! | 0.93226
2014-02-18 | 21時 | #DIV/0! | #DIV/0! | 0 | #DIV/0! | 0.93226
2014-02-18 | 22時 | #DIV/0! | #DIV/0! | 0 | #DIV/0! | 0.93226
2014-02-18 | 23時 | #DIV/0! | #DIV/0! | 0 | #DIV/0! | 0.93226
2014-02-19 | 0時 | #DIV/0! | #DIV/0! | 0 | #DIV/0! | 0.93226
2014-02-19 | 1時 | #DIV/0! | #DIV/0! | 0 | #DIV/0! | 0.93226
2014-02-19 | 2時 | #DIV/0! | #DIV/0! | 0 | #DIV/0! | 0.93226
2014-02-19 | 3時 | #DIV/0! | #DIV/0! | 0 | #DIV/0! | 0.93226
2014-02-19 | 4時 | #DIV/0! | #DIV/0! | 0 | #DIV/0! | 0.93226
2014-02-19 | 5時 | #DIV/0! | #DIV/0! | 0 | #DIV/0! | 0.93226
2014-02-19 | 6時 | #DIV/0! | #DIV/0! | 0 | #DIV/0! | 0.93226
2014-02-19 | 7時 | #DIV/0! | #DIV/0! | 0 | #DIV/0! | 0.93226
2014-02-19 | 8時 | #DIV/0! | #DIV/0! | 0 | #DIV/0! | 0.93226
2014-02-19 | 9時 | #DIV/0! | #DIV/0! | 0 | #DIV/0! | 0.93226
2014-02-19 | 10時 | #DIV/0! | #DIV/0! | 0 | #DIV/0! | 0.93226
2014-02-19 | 11時 | #DIV/0! | #DIV/0! | 0 | #DIV/0! | 0.93226
2014-02-19 | 12時 | #DIV/0! | #DIV/0! | 0 | #DIV/0! | 0.93226
2014-02-19 | 13時 | #DIV/0! | #DIV/0! | 0 | #DIV/0! | 0.93226
2014-02-19 | 14時 | #DIV/0! | #DIV/0! | 0 | #DIV/0! | 0.93226
2014-02-19 | 15時 | #DIV/0! | #DIV/0! | 0 | #DIV/0! | 0.93226
2014-02-19 | 16時 | #DIV/0! | #DIV/0! | 0 | #DIV/0! | 0.93226
2014-02-19 | 17時 | #DIV/0! | #DIV/0! | 0 | #DIV/0! | 0.93226
2014-02-19 | 18時 | #DIV/0! | #DIV/0! | 0 | #DIV/0! | 0.93226
2014-02-19 | 19時 | #DIV/0! | #DIV/0! | 0 | #DIV/0! | 0.93226
2014-02-19 | 20時 | #DIV/0! | #DIV/0! | 0 | #DIV/0! | 0.93226
2014-02-19 | 21時 | #DIV/0! | #DIV/0! | 0 | #DIV/0! | 0.93226
2014-02-19 | 22時 | #DIV/0! | #DIV/0! | 0 | #DIV/0! | 0.93226
2014-02-19 | 23時 | #DIV/0! | #DIV/0! | 0 | #DIV/0! | 0.93226
2014-02-20 | 0時 | #DIV/0! | #DIV/0! | 0 | #DIV/0! | 0.93226
2014-02-20 | 1時 | #DIV/0! | #DIV/0! | 0 | #DIV/0! | 0.93226
2014-02-20 | 2時 | #DIV/0! | #DIV/0! | 0 | #DIV/0! | 0.93226
2014-02-20 | 3時 | #DIV/0! | #DIV/0! | 0 | #DIV/0! | 0.93226
2014-02-20 | 4時 | #DIV/0! | #DIV/0! | 0 | #DIV/0! | 0.93226
2014-02-20 | 5時 | #DIV/0! | #DIV/0! | 0 | #DIV/0! | 0.93226
2014-02-20 | 6時 | #DIV/0! | #DIV/0! | 0 | #DIV/0! | 0.93226
2014-02-20 | 7時 | #DIV/0! | #DIV/0! | 0 | #DIV/0! | 0.93226
2014-02-20 | 8時 | #DIV/0! | #DIV/0! | 0 | #DIV/0! | 0.93226
2014-02-20 | 9時 | #DIV/0! | #DIV/0! | 0 | #DIV/0! | 0.93226
2014-02-20 | 10時 | #DIV/0! | #DIV/0! | 0 | #DIV/0! | 0.93226
2014-02-20 | 11時 | #DIV/0! | #DIV/0! | 0 | #DIV/0! | 0.93226
2014-02-20 | 12時 | #DIV/0! | #DIV/0! | 0 | #DIV/0! | 0.93226
2014-02-20 | 13時 | #DIV/0! | #DIV/0! | 0 | #DIV/0! | 0.93226
2014-02-20 | 14時 | #DIV/0! | #DIV/0! | 0 | #DIV/0! | 0.93226
2014-02-20 | 15時 | #DIV/0! | #DIV/0! | 0 | #DIV/0! | 0.93226
2014-02-20 | 16時 | #DIV/0! | #DIV/0! | 0 | #DIV/0! | 0.93226
2014-02-20 | 17時 | #DIV/0! | #DIV/0! | 0 | #DIV/0! | 0.93226
2014-02-20 | 18時 | #DIV/0! | #DIV/0! | 0 | #DIV/0! | 0.93226
2014-02-20 | 19時 | #DIV/0! | #DIV/0! | 0 | #DIV/0! | 0.93226
2014-02-20 | 20時 | #DIV/0! | #DIV/0! | 0 | #DIV/0! | 0.93226
2014-02-20 | 21時 | #DIV/0! | #DIV/0! | 0 | #DIV/0! | 0.93226
2014-02-20 | 22時 | #DIV/0! | #DIV/0! | 0 | #DIV/0! | 0.93226
2014-02-20 | 23時 | #DIV/0! | #DIV/0! | 0 | #DIV/0! | 0.93226
2014-02-21 | 0時 | #DIV/0! | #DIV/0! | 0 | #DIV/0! | 0.93226
2014-02-21 | 1時 | #DIV/0! | #DIV/0! | 0 | #DIV/0! | 0.93226
2014-02-21 | 2時 | #DIV/0! | #DIV/0! | 0 | #DIV/0! | 0.93226
2014-02-21 | 3時 | #DIV/0! | #DIV/0! | 0 | #DIV/0! | 0.93226
2014-02-21 | 4時 | #DIV/0! | #DIV/0! | 0 | #DIV/0! | 0.93226
2014-02-21 | 5時 | #DIV/0! | #DIV/0! | 0 | #DIV/0! | 0.93226
2014-02-21 | 6時 | #DIV/0! | #DIV/0! | 0 | #DIV/0! | 0.93226
2014-02-21 | 7時 | #DIV/0! | #DIV/0! | 0 | #DIV/0! | 0.93226
2014-02-21 | 8時 | #DIV/0! | #DIV/0! | 0 | #DIV/0! | 0.93226
2014-02-21 | 9時 | #DIV/0! | #DIV/0! | 0 | #DIV/0! | 0.93226
2014-02-21 | 10時 | #DIV/0! | #DIV/0! | 0 | #DIV/0! | 0.93226
2014-02-21 | 11時 | #DIV/0! | #DIV/0! | 0 | #DIV/0! | 0.93226
2014-02-21 | 12時 | #DIV/0! | #DIV/0! | 0 | #DIV/0! | 0.93226
2014-02-21 | 13時 | #DIV/0! | #DIV/0! | 0 | #DIV/0! | 0.93226
2014-02-21 | 14時 | #DIV/0! | #DIV/0! | 0 | #DIV/0! | 0.93226
2014-02-21 | 15時 | #DIV/0! | #DIV/0! | 0 | #DIV/0! | 0.93226
2014-02-21 | 16時 | #DIV/0! | #DIV/0! | 0 | #DIV/0! | 0.93226
2014-02-21 | 17時 | #DIV/0! | #DIV/0! | 0 | #DIV/0! | 0.93226
2014-02-21 | 18時 | #DIV/0! | #DIV/0! | 0 | #DIV/0! | 0.93226
2014-02-21 | 19時 | #DIV/0! | #DIV/0! | 0 | #DIV/0! | 0.93226
2014-02-21 | 20時 | #DIV/0! | #DIV/0! | 0 | #DIV/0! | 0.93226
2014-02-21 | 21時 | #DIV/0! | #DIV/0! | 0 | #DIV/0! | 0.93226
2014-02-21 | 22時 | #DIV/0! | #DIV/0! | 0 | #DIV/0! | 0.93226
2014-02-21 | 23時 | #DIV/0! | #DIV/0! | 0 | #DIV/0! | 0.93226
2014-02-22 | 0時 | #DIV/0! | #DIV/0! | 0 | #DIV/0! | 0.93226
2014-02-22 | 1時 | #DIV/0! | #DIV/0! | 0 | #DIV/0! | 0.93226
2014-02-22 | 2時 | #DIV/0! | #DIV/0! | 0 | #DIV/0! | 0.93226
2014-02-22 | 3時 | #DIV/0! | #DIV/0! | 0 | #DIV/0! | 0.93226
2014-02-22 | 4時 | #DIV/0! | #DIV/0! | 0 | #DIV/0! | 0.93226
2014-02-22 | 5時 | #DIV/0! | #DIV/0! | 0 | #DIV/0! | 0.93226
2014-02-22 | 6時 | #DIV/0! | #DIV/0! | 0 | #DIV/0! | 0.93226
2014-02-22 | 7時 | #DIV/0! | #DIV/0! | 0 | #DIV/0! | 0.93226
2014-02-22 | 8時 | #DIV/0! | #DIV/0! | 0 | #DIV/0! | 0.93226
2014-02-22 | 9時 | #DIV/0! | #DIV/0! | 0 | #DIV/0! | 0.93226
2014-02-22 | 10時 | #DIV/0! | #DIV/0! | 0 | #DIV/0! | 0.93226
2014-02-22 | 11時 | #DIV/0! | #DIV/0! | 0 | #DIV/0! | 0.93226
2014-02-22 | 12時 | #DIV/0! | #DIV/0! | 0 | #DIV/0! | 0.93226
2014-02-22 | 13時 | #DIV/0! | #DIV/0! | 0 | #DIV/0! | 0.93226
2014-02-22 | 14時 | #DIV/0! | #DIV/0! | 0 | #DIV/0! | 0.93226
2014-02-22 | 15時 | #DIV/0! | #DIV/0! | 0 | #DIV/0! | 0.93226
2014-02-22 | 16時 | #DIV/0! | #DIV/0! | 0 | #DIV/0! | 0.93226
2014-02-22 | 17時 | #DIV/0! | #DIV/0! | 0 | #DIV/0! | 0.93226
2014-02-22 | 18時 | #DIV/0! | #DIV/0! | 0 | #DIV/0! | 0.93226
2014-02-22 | 19時 | #DIV/0! | #DIV/0! | 0 | #DIV/0! | 0.93226
2014-02-22 | 20時 | #DIV/0! | #DIV/0! | 0 | #DIV/0! | 0.93226
2014-02-22 | 21時 | #DIV/0! | #DIV/0! | 0 | #DIV/0! | 0.93226
2014-02-22 | 22時 | #DIV/0! | #DIV/0! | 0 | #DIV/0! | 0.93226
2014-02-22 | 23時 | #DIV/0! | #DIV/0! | 0 | #DIV/0! | 0.93226
2014-02-23 | 0時 | #DIV/0! | #DIV/0! | 0 | #DIV/0! | 0.93226
2014-02-23 | 1時 | #DIV/0! | #DIV/0! | 0 | #DIV/0! | 0.93226
2014-02-23 | 2時 | #DIV/0! | #DIV/0! | 0 | #DIV/0! | 0.93226
2014-02-23 | 3時 | #DIV/0! | #DIV/0! | 0 | #DIV/0! | 0.93226
2014-02-23 | 4時 | #DIV/0! | #DIV/0! | 0 | #DIV/0! | 0.93226
2014-02-23 | 5時 | #DIV/0! | #DIV/0! | 0 | #DIV/0! | 0.93226
2014-02-23 | 6時 | #DIV/0! | #DIV/0! | 0 | #DIV/0! | 0.93226
2014-02-23 | 7時 | #DIV/0! | #DIV/0! | 0 | #DIV/0! | 0.93226
2014-02-23 | 8時 | #DIV/0! | #DIV/0! | 0 | #DIV/0! | 0.93226
2014-02-23 | 9時 | #DIV/0! | #DIV/0! | 0 | #DIV/0! | 0.93226
2014-02-23 | 10時 | #DIV/0! | #DIV/0! | 0 | #DIV/0! | 0.93226
2014-02-23 | 11時 | #DIV/0! | #DIV/0! | 0 | #DIV/0! | 0.93226
2014-02-23 | 12時 | #DIV/0! | #DIV/0! | 0 | #DIV/0! | 0.93226
2014-02-23 | 13時 | #DIV/0! | #DIV/0! | 0 | #DIV/0! | 0.93226
2014-02-23 | 14時 | #DIV/0! | #DIV/0! | 0 | #DIV/0! | 0.93226
2014-02-23 | 15時 | #DIV/0! | #DIV/0! | 0 | #DIV/0! | 0.93226
2014-02-23 | 16時 | #DIV/0! | #DIV/0! | 0 | #DIV/0! | 0.93226
2014-02-23 | 17時 | #DIV/0! | #DIV/0! | 0 | #DIV/0! | 0.93226
2014-02-23 | 18時 | #DIV/0! | #DIV/0! | 0 | #DIV/0! | 0.93226
2014-02-23 | 19時 | #DIV/0! | #DIV/0! | 0 | #DIV/0! | 0.93226
2014-02-23 | 20時 | #DIV/0! | #DIV/0! | 0 | #DIV/0! | 0.93226
2014-02-23 | 21時 | #DIV/0! | #DIV/0! | 0 | #DIV/0! | 0.93226
2014-02-23 | 22時 | #DIV/0! | #DIV/0! | 0 | #DIV/0! | 0.93226
2014-02-23 | 23時 | #DIV/0! | #DIV/0! | 0 | #DIV/0! | 0.93226
2014-02-24 | 0時 | #DIV/0! | #DIV/0! | 0 | #DIV/0! | 0.93226
2014-02-24 | 1時 | #DIV/0! | #DIV/0! | 0 | #DIV/0! | 0.93226
2014-02-24 | 2時 | #DIV/0! | #DIV/0! | 0 | #DIV/0! | 0.93226
2014-02-24 | 3時 | #DIV/0! | #DIV/0! | 0 | #DIV/0! | 0.93226
2014-02-24 | 4時 | #DIV/0! | #DIV/0! | 0 | #DIV/0! | 0.93226
2014-02-24 | 5時 | #DIV/0! | #DIV/0! | 0 | #DIV/0! | 0.93226
2014-02-24 | 6時 | #DIV/0! | #DIV/0! | 0 | #DIV/0! | 0.93226
2014-02-24 | 7時 | #DIV/0! | #DIV/0! | 0 | #DIV/0! | 0.93226
2014-02-24 | 8時 | #DIV/0! | #DIV/0! | 0 | #DIV/0! | 0.93226
2014-02-24 | 9時 | #DIV/0! | #DIV/0! | 0 | #DIV/0! | 0.93226
2014-02-24 | 10時 | #DIV/0! | #DIV/0! | 0 | #DIV/0! | 0.93226
2014-02-24 | 11時 | #DIV/0! | #DIV/0! | 0 | #DIV/0! | 0.93226
2014-02-24 | 12時 | #DIV/0! | #DIV/0! | 0 | #DIV/0! | 0.93226
2014-02-24 | 13時 | #DIV/0! | #DIV/0! | 0 | #DIV/0! | 0.93226
2014-02-24 | 14時 | #DIV/0! | #DIV/0! | 0 | #DIV/0! | 0.93226
2014-02-24 | 15時 | #DIV/0! | #DIV/0! | 0 | #DIV/0! | 0.93226
2014-02-24 | 16時 | #DIV/0! | #DIV/0! | 0 | #DIV/0! | 0.93226
2014-02-24 | 17時 | #DIV/0! | #DIV/0! | 0 | #DIV/0! | 0.93226
2014-02-24 | 18時 | #DIV/0! | #DIV/0! | 0 | #DIV/0! | 0.93226
2014-02-24 | 19時 | #DIV/0! | #DIV/0! | 0 | #DIV/0! | 0.93226
2014-02-24 | 20時 | #DIV/0! | #DIV/0! | 0 | #DIV/0! | 0.93226
2014-02-24 | 21時 | #DIV/0! | #DIV/0! | 0 | #DIV/0! | 0.93226
2014-02-24 | 22時 | #DIV/0! | #DIV/0! | 0 | #DIV/0! | 0.93226
2014-02-24 | 23時 | #DIV/0! | #DIV/0! | 0 | #DIV/0! | 0.93226
2014-02-25 | 0時 | #DIV/0! | #DIV/0! | 0 | #DIV/0! | 0.93226
2014-02-25 | 1時 | #DIV/0! | #DIV/0! | 0 | #DIV/0! | 0.93226
2014-02-25 | 2時 | #DIV/0! | #DIV/0! | 0 | #DIV/0! | 0.93226
2014-02-25 | 3時 | #DIV/0! | #DIV/0! | 0 | #DIV/0! | 0.93226
2014-02-25 | 4時 | #DIV/0! | #DIV/0! | 0 | #DIV/0! | 0.93226
2014-02-25 | 5時 | #DIV/0! | #DIV/0! | 0 | #DIV/0! | 0.93226
2014-02-25 | 6時 | #DIV/0! | #DIV/0! | 0 | #DIV/0! | 0.93226
2014-02-25 | 7時 | #DIV/0! | #DIV/0! | 0 | #DIV/0! | 0.93226
2014-02-25 | 8時 | #DIV/0! | #DIV/0! | 0 | #DIV/0! | 0.93226
2014-02-25 | 9時 | #DIV/0! | #DIV/0! | 0 | #DIV/0! | 0.93226
2014-02-25 | 10時 | #DIV/0! | #DIV/0! | 0 | #DIV/0! | 0.93226
2014-02-25 | 11時 | #DIV/0! | #DIV/0! | 0 | #DIV/0! | 0.93226
2014-02-25 | 12時 | #DIV/0! | #DIV/0! | 0 | #DIV/0! | 0.93226
2014-02-25 | 13時 | #DIV/0! | #DIV/0! | 0 | #DIV/0! | 0.93226
2014-02-25 | 14時 | #DIV/0! | #DIV/0! | 0 | #DIV/0! | 0.93226
2014-02-25 | 15時 | #DIV/0! | #DIV/0! | 0 | #DIV/0! | 0.93226
2014-02-25 | 16時 | #DIV/0! | #DIV/0! | 0 | #DIV/0! | 0.93226
2014-02-25 | 17時 | #DIV/0! | #DIV/0! | 0 | #DIV/0! | 0.93226
2014-02-25 | 18時 | #DIV/0! | #DIV/0! | 0 | #DIV/0! | 0.93226
2014-02-25 | 19時 | #DIV/0! | #DIV/0! | 0 | #DIV/0! | 0.93226
2014-02-25 | 20時 | #DIV/0! | #DIV/0! | 0 | #DIV/0! | 0.93226
2014-02-25 | 21時 | #DIV/0! | #DIV/0! | 0 | #DIV/0! | 0.93226
2014-02-25 | 22時 | #DIV/0! | #DIV/0! | 0 | #DIV/0! | 0.93226
2014-02-25 | 23時 | #DIV/0! | #DIV/0! | 0 | #DIV/0! | 0.93226
2014-02-26 | 0時 | #DIV/0! | #DIV/0! | 0 | #DIV/0! | 0.93226
2014-02-26 | 1時 | #DIV/0! | #DIV/0! | 0 | #DIV/0! | 0.93226
2014-02-26 | 2時 | #DIV/0! | #DIV/0! | 0 | #DIV/0! | 0.93226
2014-02-26 | 3時 | #DIV/0! | #DIV/0! | 0 | #DIV/0! | 0.93226
2014-02-26 | 4時 | #DIV/0! | #DIV/0! | 0 | #DIV/0! | 0.93226
2014-02-26 | 5時 | #DIV/0! | #DIV/0! | 0 | #DIV/0! | 0.93226
2014-02-26 | 6時 | #DIV/0! | #DIV/0! | 0 | #DIV/0! | 0.93226
2014-02-26 | 7時 | #DIV/0! | #DIV/0! | 0 | #DIV/0! | 0.93226
2014-02-26 | 8時 | #DIV/0! | #DIV/0! | 0 | #DIV/0! | 0.93226
2014-02-26 | 9時 | #DIV/0! | #DIV/0! | 0 | #DIV/0! | 0.93226
2014-02-26 | 10時 | #DIV/0! | #DIV/0! | 0 | #DIV/0! | 0.93226
2014-02-26 | 11時 | #DIV/0! | #DIV/0! | 0 | #DIV/0! | 0.93226
2014-02-26 | 12時 | #DIV/0! | #DIV/0! | 0 | #DIV/0! | 0.93226
2014-02-26 | 13時 | #DIV/0! | #DIV/0! | 0 | #DIV/0! | 0.93226
2014-02-26 | 14時 | #DIV/0! | #DIV/0! | 0 | #DIV/0! | 0.93226
2014-02-26 | 15時 | #DIV/0! | #DIV/0! | 0 | #DIV/0! | 0.93226
2014-02-26 | 16時 | #DIV/0! | #DIV/0! | 0 | #DIV/0! | 0.93226
2014-02-26 | 17時 | #DIV/0! | #DIV/0! | 0 | #DIV/0! | 0.93226
2014-02-26 | 18時 | #DIV/0! | #DIV/0! | 0 | #DIV/0! | 0.93226
2014-02-26 | 19時 | #DIV/0! | #DIV/0! | 0 | #DIV/0! | 0.93226
2014-02-26 | 20時 | #DIV/0! | #DIV/0! | 0 | #DIV/0! | 0.93226
2014-02-26 | 21時 | #DIV/0! | #DIV/0! | 0 | #DIV/0! | 0.93226
2014-02-26 | 22時 | #DIV/0! | #DIV/0! | 0 | #DIV/0! | 0.93226
2014-02-26 | 23時 | #DIV/0! | #DIV/0! | 0 | #DIV/0! | 0.93226
2014-02-27 | 0時 | #DIV/0! | #DIV/0! | 0 | #DIV/0! | 0.93226
2014-02-27 | 1時 | #DIV/0! | #DIV/0! | 0 | #DIV/0! | 0.93226
2014-02-27 | 2時 | #DIV/0! | #DIV/0! | 0 | #DIV/0! | 0.93226
2014-02-27 | 3時 | #DIV/0! | #DIV/0! | 0 | #DIV/0! | 0.93226
2014-02-27 | 4時 | #DIV/0! | #DIV/0! | 0 | #DIV/0! | 0.93226
2014-02-27 | 5時 | #DIV/0! | #DIV/0! | 0 | #DIV/0! | 0.93226
2014-02-27 | 6時 | #DIV/0! | #DIV/0! | 0 | #DIV/0! | 0.93226
2014-02-27 | 7時 | #DIV/0! | #DIV/0! | 0 | #DIV/0! | 0.93226
2014-02-27 | 8時 | #DIV/0! | #DIV/0! | 0 | #DIV/0! | 0.93226
2014-02-27 | 9時 | #DIV/0! | #DIV/0! | 0 | #DIV/0! | 0.93226
2014-02-27 | 10時 | #DIV/0! | #DIV/0! | 0 | #DIV/0! | 0.93226
2014-02-27 | 11時 | #DIV/0! | #DIV/0! | 0 | #DIV/0! | 0.93226
2014-02-27 | 12時 | #DIV/0! | #DIV/0! | 0 | #DIV/0! | 0.93226
2014-02-27 | 13時 | #DIV/0! | #DIV/0! | 0 | #DIV/0! | 0.93226
2014-02-27 | 14時 | #DIV/0! | #DIV/0! | 0 | #DIV/0! | 0.93226
2014-02-27 | 15時 | #DIV/0! | #DIV/0! | 0 | #DIV/0! | 0.93226
2014-02-27 | 16時 | #DIV/0! | #DIV/0! | 0 | #DIV/0! | 0.93226
2014-02-27 | 17時 | #DIV/0! | #DIV/0! | 0 | #DIV/0! | 0.93226
2014-02-27 | 18時 | #DIV/0! | #DIV/0! | 0 | #DIV/0! | 0.93226
2014-02-27 | 19時 | #DIV/0! | #DIV/0! | 0 | #DIV/0! | 0.93226
2014-02-27 | 20時 | #DIV/0! | #DIV/0! | 0 | #DIV/0! | 0.93226
2014-02-27 | 21時 | #DIV/0! | #DIV/0! | 0 | #DIV/0! | 0.93226
2014-02-27 | 22時 | #DIV/0! | #DIV/0! | 0 | #DIV/0! | 0.93226
2014-02-27 | 23時 | #DIV/0! | #DIV/0! | 0 | #DIV/0! | 0.93226
2014-02-28 | 0時 | #DIV/0! | #DIV/0! | 0 | #DIV/0! | 0.93226
2014-02-28 | 1時 | #DIV/0! | #DIV/0! | 0 | #DIV/0! | 0.93226
2014-02-28 | 2時 | #DIV/0! | #DIV/0! | 0 | #DIV/0! | 0.93226
2014-02-28 | 3時 | #DIV/0! | #DIV/0! | 0 | #DIV/0! | 0.93226
2014-02-28 | 4時 | #DIV/0! | #DIV/0! | 0 | #DIV/0! | 0.93226
2014-02-28 | 5時 | #DIV/0! | #DIV/0! | 0 | #DIV/0! | 0.93226
2014-02-28 | 6時 | #DIV/0! | #DIV/0! | 0 | #DIV/0! | 0.93226
2014-02-28 | 7時 | #DIV/0! | #DIV/0! | 0 | #DIV/0! | 0.93226
2014-02-28 | 8時 | #DIV/0! | #DIV/0! | 0 | #DIV/0! | 0.93226
2014-02-28 | 9時 | #DIV/0! | #DIV/0! | 0 | #DIV/0! | 0.93226
2014-02-28 | 10時 | #DIV/0! | #DIV/0! | 0 | #DIV/0! | 0.93226
2014-02-28 | 11時 | #DIV/0! | #DIV/0! | 0 | #DIV/0! | 0.93226
2014-02-28 | 12時 | #DIV/0! | #DIV/0! | 0 | #DIV/0! | 0.93226
2014-02-28 | 13時 | #DIV/0! | #DIV/0! | 0 | #DIV/0! | 0.93226
2014-02-28 | 14時 | #DIV/0! | #DIV/0! | 0 | #DIV/0! | 0.93226
2014-02-28 | 15時 | #DIV/0! | #DIV/0! | 0 | #DIV/0! | 0.93226
2014-02-28 | 16時 | #DIV/0! | #DIV/0! | 0 | #DIV/0! | 0.93226
2014-02-28 | 17時 | #DIV/0! | #DIV/0! | 0 | #DIV/0! | 0.93226
2014-02-28 | 18時 | #DIV/0! | #DIV/0! | 0 | #DIV/0! | 0.93226
2014-02-28 | 19時 | #DIV/0! | #DIV/0! | 0 | #DIV/0! | 0.93226
2014-02-28 | 20時 | #DIV/0! | #DIV/0! | 0 | #DIV/0! | 0.93226
2014-02-28 | 21時 | #DIV/0! | #DIV/0! | 0 | #DIV/0! | 0.93226
2014-02-28 | 22時 | #DIV/0! | #DIV/0! | 0 | #DIV/0! | 0.93226
2014-02-28 | 23時 | #DIV/0! | #DIV/0! | 0 | #DIV/0! | 0.93226
2014-03-01 | 0時 | #DIV/0! | #DIV/0! | 0 | #DIV/0! | 0.93226
2014-03-01 | 1時 | #DIV/0! | #DIV/0! | 0 | #DIV/0! | 0.93226
2014-03-01 | 2時 | #DIV/0! | #DIV/0! | 0 | #DIV/0! | 0.93226
2014-03-01 | 3時 | #DIV/0! | #DIV/0! | 0 | #DIV/0! | 0.93226
2014-03-01 | 4時 | #DIV/0! | #DIV/0! | 0 | #DIV/0! | 0.93226
2014-03-01 | 5時 | #DIV/0! | #DIV/0! | 0 | #DIV/0! | 0.93226
2014-03-01 | 6時 | #DIV/0! | #DIV/0! | 0 | #DIV/0! | 0.93226
2014-03-01 | 7時 | #DIV/0! | #DIV/0! | 0 | #DIV/0! | 0.93226
2014-03-01 | 8時 | #DIV/0! | #DIV/0! | 0 | #DIV/0! | 0.93226
2014-03-01 | 9時 | #DIV/0! | #DIV/0! | 0 | #DIV/0! | 0.93226
2014-03-01 | 10時 | #DIV/0! | #DIV/0! | 0 | #DIV/0! | 0.93226
2014-03-01 | 11時 | #DIV/0! | #DIV/0! | 0 | #DIV/0! | 0.93226
2014-03-01 | 12時 | #DIV/0! | #DIV/0! | 0 | #DIV/0! | 0.93226
2014-03-01 | 13時 | #DIV/0! | #DIV/0! | 0 | #DIV/0! | 0.93226
2014-03-01 | 14時 | #DIV/0! | #DIV/0! | 0 | #DIV/0! | 0.93226
2014-03-01 | 15時 | #DIV/0! | #DIV/0! | 0 | #DIV/0! | 0.93226
2014-03-01 | 16時 | #DIV/0! | #DIV/0! | 0 | #DIV/0! | 0.93226
2014-03-01 | 17時 | #DIV/0! | #DIV/0! | 0 | #DIV/0! | 0.93226
2014-03-01 | 18時 | #DIV/0! | #DIV/0! | 0 | #DIV/0! | 0.93226
2014-03-01 | 19時 | #DIV/0! | #DIV/0! | 0 | #DIV/0! | 0.93226
2014-03-01 | 20時 | #DIV/0! | #DIV/0! | 0 | #DIV/0! | 0.93226
2014-03-01 | 21時 | #DIV/0! | #DIV/0! | 0 | #DIV/0! | 0.93226
2014-03-01 | 22時 | #DIV/0! | #DIV/0! | 0 | #DIV/0! | 0.93226
2014-03-01 | 23時 | #DIV/0! | #DIV/0! | 0 | #DIV/0! | 0.93226
2014-03-02 | 0時 | #DIV/0! | #DIV/0! | 0 | #DIV/0! | 0.93226
2014-03-02 | 1時 | #DIV/0! | #DIV/0! | 0 | #DIV/0! | 0.93226
2014-03-02 | 2時 | #DIV/0! | #DIV/0! | 0 | #DIV/0! | 0.93226
2014-03-02 | 3時 | #DIV/0! | #DIV/0! | 0 | #DIV/0! | 0.93226
2014-03-02 | 4時 | #DIV/0! | #DIV/0! | 0 | #DIV/0! | 0.93226
2014-03-02 | 5時 | #DIV/0! | #DIV/0! | 0 | #DIV/0! | 0.93226
2014-03-02 | 6時 | #DIV/0! | #DIV/0! | 0 | #DIV/0! | 0.93226
2014-03-02 | 7時 | #DIV/0! | #DIV/0! | 0 | #DIV/0! | 0.93226
2014-03-02 | 8時 | #DIV/0! | #DIV/0! | 0 | #DIV/0! | 0.93226
2014-03-02 | 9時 | #DIV/0! | #DIV/0! | 0 | #DIV/0! | 0.93226
2014-03-02 | 10時 | #DIV/0! | #DIV/0! | 0 | #DIV/0! | 0.93226
2014-03-02 | 11時 | #DIV/0! | #DIV/0! | 0 | #DIV/0! | 0.93226
2014-03-02 | 12時 | #DIV/0! | #DIV/0! | 0 | #DIV/0! | 0.93226
2014-03-02 | 13時 | #DIV/0! | #DIV/0! | 0 | #DIV/0! | 0.93226
2014-03-02 | 14時 | #DIV/0! | #DIV/0! | 0 | #DIV/0! | 0.93226
2014-03-02 | 15時 | #DIV/0! | #DIV/0! | 0 | #DIV/0! | 0.93226
2014-03-02 | 16時 | #DIV/0! | #DIV/0! | 0 | #DIV/0! | 0.93226
2014-03-02 | 17時 | #DIV/0! | #DIV/0! | 0 | #DIV/0! | 0.93226
2014-03-02 | 18時 | #DIV/0! | #DIV/0! | 0 | #DIV/0! | 0.93226
2014-03-02 | 19時 | #DIV/0! | #DIV/0! | 0 | #DIV/0! | 0.93226
2014-03-02 | 20時 | #DIV/0! | #DIV/0! | 0 | #DIV/0! | 0.93226
2014-03-02 | 21時 | #DIV/0! | #DIV/0! | 0 | #DIV/0! | 0.93226
2014-03-02 | 22時 | #DIV/0! | #DIV/0! | 0 | #DIV/0! | 0.93226
2014-03-02 | 23時 | #DIV/0! | #DIV/0! | 0 | #DIV/0! | 0.93226
2014-03-03 | 0時 | #DIV/0! | #DIV/0! | 0 | #DIV/0! | 0.93226
2014-03-03 | 1時 | #DIV/0! | #DIV/0! | 0 | #DIV/0! | 0.93226
2014-03-03 | 2時 | #DIV/0! | #DIV/0! | 0 | #DIV/0! | 0.93226
2014-03-03 | 3時 | #DIV/0! | #DIV/0! | 0 | #DIV/0! | 0.93226
2014-03-03 | 4時 | #DIV/0! | #DIV/0! | 0 | #DIV/0! | 0.93226
2014-03-03 | 5時 | #DIV/0! | #DIV/0! | 0 | #DIV/0! | 0.93226
2014-03-03 | 6時 | #DIV/0! | #DIV/0! | 0 | #DIV/0! | 0.93226
2014-03-03 | 7時 | #DIV/0! | #DIV/0! | 0 | #DIV/0! | 0.93226
2014-03-03 | 8時 | #DIV/0! | #DIV/0! | 0 | #DIV/0! | 0.93226
2014-03-03 | 9時 | #DIV/0! | #DIV/0! | 0 | #DIV/0! | 0.93226
2014-03-03 | 10時 | #DIV/0! | #DIV/0! | 0 | #DIV/0! | 0.93226
2014-03-03 | 11時 | #DIV/0! | #DIV/0! | 0 | #DIV/0! | 0.93226
2014-03-03 | 12時 | #DIV/0! | #DIV/0! | 0 | #DIV/0! | 0.93226
2014-03-03 | 13時 | #DIV/0! | #DIV/0! | 0 | #DIV/0! | 0.93226
2014-03-03 | 14時 | #DIV/0! | #DIV/0! | 0 | #DIV/0! | 0.93226
2014-03-03 | 15時 | #DIV/0! | #DIV/0! | 0 | #DIV/0! | 0.93226
2014-03-03 | 16時 | #DIV/0! | #DIV/0! | 0 | #DIV/0! | 0.93226
2014-03-03 | 17時 | #DIV/0! | #DIV/0! | 0 | #DIV/0! | 0.93226
2014-03-03 | 18時 | #DIV/0! | #DIV/0! | 0 | #DIV/0! | 0.93226
2014-03-03 | 19時 | #DIV/0! | #DIV/0! | 0 | #DIV/0! | 0.93226
2014-03-03 | 20時 | #DIV/0! | #DIV/0! | 0 | #DIV/0! | 0.93226
2014-03-03 | 21時 | #DIV/0! | #DIV/0! | 0 | #DIV/0! | 0.93226
2014-03-03 | 22時 | #DIV/0! | #DIV/0! | 0 | #DIV/0! | 0.93226
2014-03-03 | 23時 | #DIV/0! | #DIV/0! | 0 | #DIV/0! | 0.93226
2014-03-04 | 0時 | #DIV/0! | #DIV/0! | 0 | #DIV/0! | 0.93226
2014-03-04 | 1時 | #DIV/0! | #DIV/0! | 0 | #DIV/0! | 0.93226
2014-03-04 | 2時 | #DIV/0! | #DIV/0! | 0 | #DIV/0! | 0.93226
2014-03-04 | 3時 | #DIV/0! | #DIV/0! | 0 | #DIV/0! | 0.93226
2014-03-04 | 4時 | #DIV/0! | #DIV/0! | 0 | #DIV/0! | 0.93226
2014-03-04 | 5時 | #DIV/0! | #DIV/0! | 0 | #DIV/0! | 0.93226
2014-03-04 | 6時 | #DIV/0! | #DIV/0! | 0 | #DIV/0! | 0.93226
2014-03-04 | 7時 | #DIV/0! | #DIV/0! | 0 | #DIV/0! | 0.93226
2014-03-04 | 8時 | #DIV/0! | #DIV/0! | 0 | #DIV/0! | 0.93226
2014-03-04 | 9時 | #DIV/0! | #DIV/0! | 0 | #DIV/0! | 0.93226
2014-03-04 | 10時 | #DIV/0! | #DIV/0! | 0 | #DIV/0! | 0.93226
2014-03-04 | 11時 | #DIV/0! | #DIV/0! | 0 | #DIV/0! | 0.93226
2014-03-04 | 12時 | #DIV/0! | #DIV/0! | 0 | #DIV/0! | 0.93226
2014-03-04 | 13時 | #DIV/0! | #DIV/0! | 0 | #DIV/0! | 0.93226
2014-03-04 | 14時 | #DIV/0! | #DIV/0! | 0 | #DIV/0! | 0.93226
2014-03-04 | 15時 | #DIV/0! | #DIV/0! | 0 | #DIV/0! | 0.93226
2014-03-04 | 16時 | #DIV/0! | #DIV/0! | 0 | #DIV/0! | 0.93226
2014-03-04 | 17時 | #DIV/0! | #DIV/0! | 0 | #DIV/0! | 0.93226
2014-03-04 | 18時 | #DIV/0! | #DIV/0! | 0 | #DIV/0! | 0.93226
2014-03-04 | 19時 | #DIV/0! | #DIV/0! | 0 | #DIV/0! | 0.93226
2014-03-04 | 20時 | #DIV/0! | #DIV/0! | 0 | #DIV/0! | 0.93226
2014-03-04 | 21時 | #DIV/0! | #DIV/0! | 0 | #DIV/0! | 0.93226
2014-03-04 | 22時 | #DIV/0! | #DIV/0! | 0 | #DIV/0! | 0.93226
2014-03-04 | 23時 | #DIV/0! | #DIV/0! | 0 | #DIV/0! | 0.93226
2014-03-05 | 0時 | #DIV/0! | #DIV/0! | 0 | #DIV/0! | 0.93226
2014-03-05 | 1時 | #DIV/0! | #DIV/0! | 0 | #DIV/0! | 0.93226
2014-03-05 | 2時 | #DIV/0! | #DIV/0! | 0 | #DIV/0! | 0.93226
2014-03-05 | 3時 | #DIV/0! | #DIV/0! | 0 | #DIV/0! | 0.93226
2014-03-05 | 4時 | #DIV/0! | #DIV/0! | 0 | #DIV/0! | 0.93226
2014-03-05 | 5時 | #DIV/0! | #DIV/0! | 0 | #DIV/0! | 0.93226
2014-03-05 | 6時 | #DIV/0! | #DIV/0! | 0 | #DIV/0! | 0.93226
2014-03-05 | 7時 | #DIV/0! | #DIV/0! | 0 | #DIV/0! | 0.93226
2014-03-05 | 8時 | #DIV/0! | #DIV/0! | 0 | #DIV/0! | 0.93226
2014-03-05 | 9時 | #DIV/0! | #DIV/0! | 0 | #DIV/0! | 0.93226
2014-03-05 | 10時 | #DIV/0! | #DIV/0! | 0 | #DIV/0! | 0.93226
2014-03-05 | 11時 | #DIV/0! | #DIV/0! | 0 | #DIV/0! | 0.93226
2014-03-05 | 12時 | #DIV/0! | #DIV/0! | 0 | #DIV/0! | 0.93226
2014-03-05 | 13時 | #DIV/0! | #DIV/0! | 0 | #DIV/0! | 0.93226
2014-03-05 | 14時 | #DIV/0! | #DIV/0! | 0 | #DIV/0! | 0.93226
2014-03-05 | 15時 | #DIV/0! | #DIV/0! | 0 | #DIV/0! | 0.93226
2014-03-05 | 16時 | #DIV/0! | #DIV/0! | 0 | #DIV/0! | 0.93226
2014-03-05 | 17時 | #DIV/0! | #DIV/0! | 0 | #DIV/0! | 0.93226
2014-03-05 | 18時 | #DIV/0! | #DIV/0! | 0 | #DIV/0! | 0.93226
2014-03-05 | 19時 | #DIV/0! | #DIV/0! | 0 | #DIV/0! | 0.93226
2014-03-05 | 20時 | #DIV/0! | #DIV/0! | 0 | #DIV/0! | 0.93226
2014-03-05 | 21時 | #DIV/0! | #DIV/0! | 0 | #DIV/0! | 0.93226
2014-03-05 | 22時 | #DIV/0! | #DIV/0! | 0 | #DIV/0! | 0.93226
2014-03-05 | 23時 | #DIV/0! | #DIV/0! | 0 | #DIV/0! | 0.93226
2014-03-06 | 0時 | #DIV/0! | #DIV/0! | 0 | #DIV/0! | 0.93226
2014-03-06 | 1時 | #DIV/0! | #DIV/0! | 0 | #DIV/0! | 0.93226
2014-03-06 | 2時 | #DIV/0! | #DIV/0! | 0 | #DIV/0! | 0.93226
2014-03-06 | 3時 | #DIV/0! | #DIV/0! | 0 | #DIV/0! | 0.93226
2014-03-06 | 4時 | #DIV/0! | #DIV/0! | 0 | #DIV/0! | 0.93226
2014-03-06 | 5時 | #DIV/0! | #DIV/0! | 0 | #DIV/0! | 0.93226
2014-03-06 | 6時 | #DIV/0! | #DIV/0! | 0 | #DIV/0! | 0.93226
2014-03-06 | 7時 | #DIV/0! | #DIV/0! | 0 | #DIV/0! | 0.93226
2014-03-06 | 8時 | #DIV/0! | #DIV/0! | 0 | #DIV/0! | 0.93226
2014-03-06 | 9時 | #DIV/0! | #DIV/0! | 0 | #DIV/0! | 0.93226
2014-03-06 | 10時 | #DIV/0! | #DIV/0! | 0 | #DIV/0! | 0.93226
2014-03-06 | 11時 | #DIV/0! | #DIV/0! | 0 | #DIV/0! | 0.93226
2014-03-06 | 12時 | #DIV/0! | #DIV/0! | 0 | #DIV/0! | 0.93226
2014-03-06 | 13時 | #DIV/0! | #DIV/0! | 0 | #DIV/0! | 0.93226
2014-03-06 | 14時 | #DIV/0! | #DIV/0! | 0 | #DIV/0! | 0.93226
2014-03-06 | 15時 | #DIV/0! | #DIV/0! | 0 | #DIV/0! | 0.93226
2014-03-06 | 16時 | #DIV/0! | #DIV/0! | 0 | #DIV/0! | 0.93226
2014-03-06 | 17時 | #DIV/0! | #DIV/0! | 0 | #DIV/0! | 0.93226
2014-03-06 | 18時 | #DIV/0! | #DIV/0! | 0 | #DIV/0! | 0.93226
2014-03-06 | 19時 | #DIV/0! | #DIV/0! | 0 | #DIV/0! | 0.93226
2014-03-06 | 20時 | #DIV/0! | #DIV/0! | 0 | #DIV/0! | 0.93226
2014-03-06 | 21時 | #DIV/0! | #DIV/0! | 0 | #DIV/0! | 0.93226
2014-03-06 | 22時 | #DIV/0! | #DIV/0! | 0 | #DIV/0! | 0.93226
2014-03-06 | 23時 | #DIV/0! | #DIV/0! | 0 | #DIV/0! | 0.93226
2014-03-07 | 0時 | #DIV/0! | #DIV/0! | 0 | #DIV/0! | 0.93226
2014-03-07 | 1時 | #DIV/0! | #DIV/0! | 0 | #DIV/0! | 0.93226
2014-03-07 | 2時 | #DIV/0! | #DIV/0! | 0 | #DIV/0! | 0.93226
2014-03-07 | 3時 | #DIV/0! | #DIV/0! | 0 | #DIV/0! | 0.93226
2014-03-07 | 4時 | #DIV/0! | #DIV/0! | 0 | #DIV/0! | 0.93226
2014-03-07 | 5時 | #DIV/0! | #DIV/0! | 0 | #DIV/0! | 0.93226
2014-03-07 | 6時 | #DIV/0! | #DIV/0! | 0 | #DIV/0! | 0.93226
2014-03-07 | 7時 | #DIV/0! | #DIV/0! | 0 | #DIV/0! | 0.93226
2014-03-07 | 8時 | #DIV/0! | #DIV/0! | 0 | #DIV/0! | 0.93226
2014-03-07 | 9時 | #DIV/0! | #DIV/0! | 0 | #DIV/0! | 0.93226
2014-03-07 | 10時 | #DIV/0! | #DIV/0! | 0 | #DIV/0! | 0.93226
2014-03-07 | 11時 | #DIV/0! | #DIV/0! | 0 | #DIV/0! | 0.93226
2014-03-07 | 12時 | #DIV/0! | #DIV/0! | 0 | #DIV/0! | 0.93226
2014-03-07 | 13時 | #DIV/0! | #DIV/0! | 0 | #DIV/0! | 0.93226
2014-03-07 | 14時 | #DIV/0! | #DIV/0! | 0 | #DIV/0! | 0.93226
2014-03-07 | 15時 | #DIV/0! | #DIV/0! | 0 | #DIV/0! | 0.93226
2014-03-07 | 16時 | #DIV/0! | #DIV/0! | 0 | #DIV/0! | 0.93226
2014-03-07 | 17時 | #DIV/0! | #DIV/0! | 0 | #DIV/0! | 0.93226
2014-03-07 | 18時 | #DIV/0! | #DIV/0! | 0 | #DIV/0! | 0.93226
2014-03-07 | 19時 | #DIV/0! | #DIV/0! | 0 | #DIV/0! | 0.93226
2014-03-07 | 20時 | #DIV/0! | #DIV/0! | 0 | #DIV/0! | 0.93226
2014-03-07 | 21時 | #DIV/0! | #DIV/0! | 0 | #DIV/0! | 0.93226
2014-03-07 | 22時 | #DIV/0! | #DIV/0! | 0 | #DIV/0! | 0.93226
2014-03-07 | 23時 | #DIV/0! | #DIV/0! | 0 | #DIV/0! | 0.93226
2014-03-08 | 0時 | #DIV/0! | #DIV/0! | 0 | #DIV/0! | 0.93226
2014-03-08 | 1時 | #DIV/0! | #DIV/0! | 0 | #DIV/0! | 0.93226
2014-03-08 | 2時 | #DIV/0! | #DIV/0! | 0 | #DIV/0! | 0.93226
2014-03-08 | 3時 | #DIV/0! | #DIV/0! | 0 | #DIV/0! | 0.93226
2014-03-08 | 4時 | #DIV/0! | #DIV/0! | 0 | #DIV/0! | 0.93226
2014-03-08 | 5時 | #DIV/0! | #DIV/0! | 0 | #DIV/0! | 0.93226
2014-03-08 | 6時 | #DIV/0! | #DIV/0! | 0 | #DIV/0! | 0.93226
2014-03-08 | 7時 | #DIV/0! | #DIV/0! | 0 | #DIV/0! | 0.93226
2014-03-08 | 8時 | #DIV/0! | #DIV/0! | 0 | #DIV/0! | 0.93226
2014-03-08 | 9時 | #DIV/0! | #DIV/0! | 0 | #DIV/0! | 0.93226
2014-03-08 | 10時 | #DIV/0! | #DIV/0! | 0 | #DIV/0! | 0.93226
2014-03-08 | 11時 | #DIV/0! | #DIV/0! | 0 | #DIV/0! | 0.93226
2014-03-08 | 12時 | #DIV/0! | #DIV/0! | 0 | #DIV/0! | 0.93226
2014-03-08 | 13時 | #DIV/0! | #DIV/0! | 0 | #DIV/0! | 0.93226
2014-03-08 | 14時 | #DIV/0! | #DIV/0! | 0 | #DIV/0! | 0.93226
2014-03-08 | 15時 | #DIV/0! | #DIV/0! | 0 | #DIV/0! | 0.93226
2014-03-08 | 16時 | #DIV/0! | #DIV/0! | 0 | #DIV/0! | 0.93226
2014-03-08 | 17時 | #DIV/0! | #DIV/0! | 0 | #DIV/0! | 0.93226
2014-03-08 | 18時 | #DIV/0! | #DIV/0! | 0 | #DIV/0! | 0.93226
2014-03-08 | 19時 | #DIV/0! | #DIV/0! | 0 | #DIV/0! | 0.93226
2014-03-08 | 20時 | #DIV/0! | #DIV/0! | 0 | #DIV/0! | 0.93226
2014-03-08 | 21時 | #DIV/0! | #DIV/0! | 0 | #DIV/0! | 0.93226
2014-03-08 | 22時 | #DIV/0! | #DIV/0! | 0 | #DIV/0! | 0.93226
2014-03-08 | 23時 | #DIV/0! | #DIV/0! | 0 | #DIV/0! | 0.93226
2014-03-09 | 0時 | #DIV/0! | #DIV/0! | 0 | #DIV/0! | 0.93226
2014-03-09 | 1時 | #DIV/0! | #DIV/0! | 0 | #DIV/0! | 0.93226
2014-03-09 | 2時 | #DIV/0! | #DIV/0! | 0 | #DIV/0! | 0.93226
2014-03-09 | 3時 | #DIV/0! | #DIV/0! | 0 | #DIV/0! | 0.93226
2014-03-09 | 4時 | #DIV/0! | #DIV/0! | 0 | #DIV/0! | 0.93226
2014-03-09 | 5時 | #DIV/0! | #DIV/0! | 0 | #DIV/0! | 0.93226
2014-03-09 | 6時 | #DIV/0! | #DIV/0! | 0 | #DIV/0! | 0.93226
2014-03-09 | 7時 | #DIV/0! | #DIV/0! | 0 | #DIV/0! | 0.93226
2014-03-09 | 8時 | #DIV/0! | #DIV/0! | 0 | #DIV/0! | 0.93226
2014-03-09 | 9時 | #DIV/0! | #DIV/0! | 0 | #DIV/0! | 0.93226
2014-03-09 | 10時 | #DIV/0! | #DIV/0! | 0 | #DIV/0! | 0.93226
2014-03-09 | 11時 | #DIV/0! | #DIV/0! | 0 | #DIV/0! | 0.93226
2014-03-09 | 12時 | #DIV/0! | #DIV/0! | 0 | #DIV/0! | 0.93226
2014-03-09 | 13時 | #DIV/0! | #DIV/0! | 0 | #DIV/0! | 0.93226
2014-03-09 | 14時 | #DIV/0! | #DIV/0! | 0 | #DIV/0! | 0.93226
2014-03-09 | 15時 | #DIV/0! | #DIV/0! | 0 | #DIV/0! | 0.93226
2014-03-09 | 16時 | #DIV/0! | #DIV/0! | 0 | #DIV/0! | 0.93226
2014-03-09 | 17時 | #DIV/0! | #DIV/0! | 0 | #DIV/0! | 0.93226
2014-03-09 | 18時 | #DIV/0! | #DIV/0! | 0 | #DIV/0! | 0.93226
2014-03-09 | 19時 | #DIV/0! | #DIV/0! | 0 | #DIV/0! | 0.93226
2014-03-09 | 20時 | #DIV/0! | #DIV/0! | 0 | #DIV/0! | 0.93226
2014-03-09 | 21時 | #DIV/0! | #DIV/0! | 0 | #DIV/0! | 0.93226
2014-03-09 | 22時 | #DIV/0! | #DIV/0! | 0 | #DIV/0! | 0.93226
2014-03-09 | 23時 | #DIV/0! | #DIV/0! | 0 | #DIV/0! | 0.93226
2014-03-10 | 0時 | #DIV/0! | #DIV/0! | 0 | #DIV/0! | 0.93226
2014-03-10 | 1時 | #DIV/0! | #DIV/0! | 0 | #DIV/0! | 0.93226
2014-03-10 | 2時 | #DIV/0! | #DIV/0! | 0 | #DIV/0! | 0.93226
2014-03-10 | 3時 | #DIV/0! | #DIV/0! | 0 | #DIV/0! | 0.93226
2014-03-10 | 4時 | #DIV/0! | #DIV/0! | 0 | #DIV/0! | 0.93226
2014-03-10 | 5時 | #DIV/0! | #DIV/0! | 0 | #DIV/0! | 0.93226
2014-03-10 | 6時 | #DIV/0! | #DIV/0! | 0 | #DIV/0! | 0.93226
2014-03-10 | 7時 | #DIV/0! | #DIV/0! | 0 | #DIV/0! | 0.93226
2014-03-10 | 8時 | #DIV/0! | #DIV/0! | 0 | #DIV/0! | 0.93226
2014-03-10 | 9時 | #DIV/0! | #DIV/0! | 0 | #DIV/0! | 0.93226
2014-03-10 | 10時 | #DIV/0! | #DIV/0! | 0 | #DIV/0! | 0.93226
2014-03-10 | 11時 | #DIV/0! | #DIV/0! | 0 | #DIV/0! | 0.93226
2014-03-10 | 12時 | #DIV/0! | #DIV/0! | 0 | #DIV/0! | 0.93226
2014-03-10 | 13時 | #DIV/0! | #DIV/0! | 0 | #DIV/0! | 0.93226
2014-03-10 | 14時 | #DIV/0! | #DIV/0! | 0 | #DIV/0! | 0.93226
2014-03-10 | 15時 | #DIV/0! | #DIV/0! | 0 | #DIV/0! | 0.93226
2014-03-10 | 16時 | #DIV/0! | #DIV/0! | 0 | #DIV/0! | 0.93226
2014-03-10 | 17時 | #DIV/0! | #DIV/0! | 0 | #DIV/0! | 0.93226
2014-03-10 | 18時 | #DIV/0! | #DIV/0! | 0 | #DIV/0! | 0.93226
2014-03-10 | 19時 | #DIV/0! | #DIV/0! | 0 | #DIV/0! | 0.93226
2014-03-10 | 20時 | #DIV/0! | #DIV/0! | 0 | #DIV/0! | 0.93226
2014-03-10 | 21時 | #DIV/0! | #DIV/0! | 0 | #DIV/0! | 0.93226
2014-03-10 | 22時 | #DIV/0! | #DIV/0! | 0 | #DIV/0! | 0.93226
2014-03-10 | 23時 | #DIV/0! | #DIV/0! | 0 | #DIV/0! | 0.93226
2014-03-11 | 0時 | #DIV/0! | #DIV/0! | 0 | #DIV/0! | 0.93226
2014-03-11 | 1時 | #DIV/0! | #DIV/0! | 0 | #DIV/0! | 0.93226
2014-03-11 | 2時 | #DIV/0! | #DIV/0! | 0 | #DIV/0! | 0.93226
2014-03-11 | 3時 | #DIV/0! | #DIV/0! | 0 | #DIV/0! | 0.93226
2014-03-11 | 4時 | #DIV/0! | #DIV/0! | 0 | #DIV/0! | 0.93226
2014-03-11 | 5時 | #DIV/0! | #DIV/0! | 0 | #DIV/0! | 0.93226
2014-03-11 | 6時 | #DIV/0! | #DIV/0! | 0 | #DIV/0! | 0.93226
2014-03-11 | 7時 | #DIV/0! | #DIV/0! | 0 | #DIV/0! | 0.93226
2014-03-11 | 8時 | #DIV/0! | #DIV/0! | 0 | #DIV/0! | 0.93226
2014-03-11 | 9時 | #DIV/0! | #DIV/0! | 0 | #DIV/0! | 0.93226
2014-03-11 | 10時 | #DIV/0! | #DIV/0! | 0 | #DIV/0! | 0.93226
2014-03-11 | 11時 | #DIV/0! | #DIV/0! | 0 | #DIV/0! | 0.93226
2014-03-11 | 12時 | #DIV/0! | #DIV/0! | 0 | #DIV/0! | 0.93226
2014-03-11 | 13時 | #DIV/0! | #DIV/0! | 0 | #DIV/0! | 0.93226
2014-03-11 | 14時 | #DIV/0! | #DIV/0! | 0 | #DIV/0! | 0.93226
2014-03-11 | 15時 | #DIV/0! | #DIV/0! | 0 | #DIV/0! | 0.93226
2014-03-11 | 16時 | #DIV/0! | #DIV/0! | 0 | #DIV/0! | 0.93226
2014-03-11 | 17時 | #DIV/0! | #DIV/0! | 0 | #DIV/0! | 0.93226
2014-03-11 | 18時 | #DIV/0! | #DIV/0! | 0 | #DIV/0! | 0.93226
2014-03-11 | 19時 | #DIV/0! | #DIV/0! | 0 | #DIV/0! | 0.93226
2014-03-11 | 20時 | #DIV/0! | #DIV/0! | 0 | #DIV/0! | 0.93226
2014-03-11 | 21時 | #DIV/0! | #DIV/0! | 0 | #DIV/0! | 0.93226
2014-03-11 | 22時 | #DIV/0! | #DIV/0! | 0 | #DIV/0! | 0.93226
2014-03-11 | 23時 | #DIV/0! | #DIV/0! | 0 | #DIV/0! | 0.93226
2014-03-12 | 0時 | #DIV/0! | #DIV/0! | 0 | #DIV/0! | 0.93226
2014-03-12 | 1時 | #DIV/0! | #DIV/0! | 0 | #DIV/0! | 0.93226
2014-03-12 | 2時 | #DIV/0! | #DIV/0! | 0 | #DIV/0! | 0.93226
2014-03-12 | 3時 | #DIV/0! | #DIV/0! | 0 | #DIV/0! | 0.93226
2014-03-12 | 4時 | #DIV/0! | #DIV/0! | 0 | #DIV/0! | 0.93226
2014-03-12 | 5時 | #DIV/0! | #DIV/0! | 0 | #DIV/0! | 0.93226
2014-03-12 | 6時 | #DIV/0! | #DIV/0! | 0 | #DIV/0! | 0.93226
2014-03-12 | 7時 | #DIV/0! | #DIV/0! | 0 | #DIV/0! | 0.93226
2014-03-12 | 8時 | #DIV/0! | #DIV/0! | 0 | #DIV/0! | 0.93226
2014-03-12 | 9時 | #DIV/0! | #DIV/0! | 0 | #DIV/0! | 0.93226
2014-03-12 | 10時 | #DIV/0! | #DIV/0! | 0 | #DIV/0! | 0.93226
2014-03-12 | 11時 | #DIV/0! | #DIV/0! | 0 | #DIV/0! | 0.93226
2014-03-12 | 12時 | #DIV/0! | #DIV/0! | 0 | #DIV/0! | 0.93226
2014-03-12 | 13時 | #DIV/0! | #DIV/0! | 0 | #DIV/0! | 0.93226
2014-03-12 | 14時 | #DIV/0! | #DIV/0! | 0 | #DIV/0! | 0.93226
2014-03-12 | 15時 | #DIV/0! | #DIV/0! | 0 | #DIV/0! | 0.93226
2014-03-12 | 16時 | #DIV/0! | #DIV/0! | 0 | #DIV/0! | 0.93226
2014-03-12 | 17時 | #DIV/0! | #DIV/0! | 0 | #DIV/0! | 0.93226
2014-03-12 | 18時 | #DIV/0! | #DIV/0! | 0 | #DIV/0! | 0.93226
2014-03-12 | 19時 | #DIV/0! | #DIV/0! | 0 | #DIV/0! | 0.93226
2014-03-12 | 20時 | #DIV/0! | #DIV/0! | 0 | #DIV/0! | 0.93226
2014-03-12 | 21時 | #DIV/0! | #DIV/0! | 0 | #DIV/0! | 0.93226
2014-03-12 | 22時 | #DIV/0! | #DIV/0! | 0 | #DIV/0! | 0.93226
2014-03-12 | 23時 | #DIV/0! | #DIV/0! | 0 | #DIV/0! | 0.93226
2014-03-13 | 0時 | #DIV/0! | #DIV/0! | 0 | #DIV/0! | 0.93226
2014-03-13 | 1時 | #DIV/0! | #DIV/0! | 0 | #DIV/0! | 0.93226
2014-03-13 | 2時 | #DIV/0! | #DIV/0! | 0 | #DIV/0! | 0.93226
2014-03-13 | 3時 | #DIV/0! | #DIV/0! | 0 | #DIV/0! | 0.93226
2014-03-13 | 4時 | #DIV/0! | #DIV/0! | 0 | #DIV/0! | 0.93226
2014-03-13 | 5時 | #DIV/0! | #DIV/0! | 0 | #DIV/0! | 0.93226
2014-03-13 | 6時 | #DIV/0! | #DIV/0! | 0 | #DIV/0! | 0.93226
2014-03-13 | 7時 | #DIV/0! | #DIV/0! | 0 | #DIV/0! | 0.93226
2014-03-13 | 8時 | #DIV/0! | #DIV/0! | 0 | #DIV/0! | 0.93226
2014-03-13 | 9時 | #DIV/0! | #DIV/0! | 0 | #DIV/0! | 0.93226
2014-03-13 | 10時 | #DIV/0! | #DIV/0! | 0 | #DIV/0! | 0.93226
2014-03-13 | 11時 | #DIV/0! | #DIV/0! | 0 | #DIV/0! | 0.93226
2014-03-13 | 12時 | #DIV/0! | #DIV/0! | 0 | #DIV/0! | 0.93226
2014-03-13 | 13時 | #DIV/0! | #DIV/0! | 0 | #DIV/0! | 0.93226
2014-03-13 | 14時 | #DIV/0! | #DIV/0! | 0 | #DIV/0! | 0.93226
2014-03-13 | 15時 | #DIV/0! | #DIV/0! | 0 | #DIV/0! | 0.93226
2014-03-13 | 16時 | #DIV/0! | #DIV/0! | 0 | #DIV/0! | 0.93226
2014-03-13 | 17時 | #DIV/0! | #DIV/0! | 0 | #DIV/0! | 0.93226
2014-03-13 | 18時 | #DIV/0! | #DIV/0! | 0 | #DIV/0! | 0.93226
2014-03-13 | 19時 | #DIV/0! | #DIV/0! | 0 | #DIV/0! | 0.93226
2014-03-13 | 20時 | #DIV/0! | #DIV/0! | 0 | #DIV/0! | 0.93226
2014-03-13 | 21時 | #DIV/0! | #DIV/0! | 0 | #DIV/0! | 0.93226
2014-03-13 | 22時 | #DIV/0! | #DIV/0! | 0 | #DIV/0! | 0.93226
2014-03-13 | 23時 | #DIV/0! | #DIV/0! | 0 | #DIV/0! | 0.93226
2014-03-14 | 0時 | #DIV/0! | #DIV/0! | 0 | #DIV/0! | 0.93226
2014-03-14 | 1時 | #DIV/0! | #DIV/0! | 0 | #DIV/0! | 0.93226
2014-03-14 | 2時 | #DIV/0! | #DIV/0! | 0 | #DIV/0! | 0.93226
2014-03-14 | 3時 | #DIV/0! | #DIV/0! | 0 | #DIV/0! | 0.93226
2014-03-14 | 4時 | #DIV/0! | #DIV/0! | 0 | #DIV/0! | 0.93226
2014-03-14 | 5時 | #DIV/0! | #DIV/0! | 0 | #DIV/0! | 0.93226
2014-03-14 | 6時 | #DIV/0! | #DIV/0! | 0 | #DIV/0! | 0.93226
2014-03-14 | 7時 | #DIV/0! | #DIV/0! | 0 | #DIV/0! | 0.93226
2014-03-14 | 8時 | #DIV/0! | #DIV/0! | 0 | #DIV/0! | 0.93226
2014-03-14 | 9時 | #DIV/0! | #DIV/0! | 0 | #DIV/0! | 0.93226
2014-03-14 | 10時 | #DIV/0! | #DIV/0! | 0 | #DIV/0! | 0.93226
2014-03-14 | 11時 | #DIV/0! | #DIV/0! | 0 | #DIV/0! | 0.93226
2014-03-14 | 12時 | #DIV/0! | #DIV/0! | 0 | #DIV/0! | 0.93226
2014-03-14 | 13時 | #DIV/0! | #DIV/0! | 0 | #DIV/0! | 0.93226
2014-03-14 | 14時 | #DIV/0! | #DIV/0! | 0 | #DIV/0! | 0.93226
2014-03-14 | 15時 | #DIV/0! | #DIV/0! | 0 | #DIV/0! | 0.93226
2014-03-14 | 16時 | #DIV/0! | #DIV/0! | 0 | #DIV/0! | 0.93226
2014-03-14 | 17時 | #DIV/0! | #DIV/0! | 0 | #DIV/0! | 0.93226
2014-03-14 | 18時 | #DIV/0! | #DIV/0! | 0 | #DIV/0! | 0.93226
2014-03-14 | 19時 | #DIV/0! | #DIV/0! | 0 | #DIV/0! | 0.93226
2014-03-14 | 20時 | #DIV/0! | #DIV/0! | 0 | #DIV/0! | 0.93226
2014-03-14 | 21時 | #DIV/0! | #DIV/0! | 0 | #DIV/0! | 0.93226
2014-03-14 | 22時 | #DIV/0! | #DIV/0! | 0 | #DIV/0! | 0.93226
2014-03-14 | 23時 | #DIV/0! | #DIV/0! | 0 | #DIV/0! | 0.93226
2014-03-15 | 0時 | #DIV/0! | #DIV/0! | 0 | #DIV/0! | 0.93226
2014-03-15 | 1時 | #DIV/0! | #DIV/0! | 0 | #DIV/0! | 0.93226
2014-03-15 | 2時 | #DIV/0! | #DIV/0! | 0 | #DIV/0! | 0.93226
2014-03-15 | 3時 | #DIV/0! | #DIV/0! | 0 | #DIV/0! | 0.93226
2014-03-15 | 4時 | #DIV/0! | #DIV/0! | 0 | #DIV/0! | 0.93226
2014-03-15 | 5時 | #DIV/0! | #DIV/0! | 0 | #DIV/0! | 0.93226
2014-03-15 | 6時 | #DIV/0! | #DIV/0! | 0 | #DIV/0! | 0.93226
2014-03-15 | 7時 | #DIV/0! | #DIV/0! | 0 | #DIV/0! | 0.93226
2014-03-15 | 8時 | #DIV/0! | #DIV/0! | 0 | #DIV/0! | 0.93226
2014-03-15 | 9時 | #DIV/0! | #DIV/0! | 0 | #DIV/0! | 0.93226
2014-03-15 | 10時 | #DIV/0! | #DIV/0! | 0 | #DIV/0! | 0.93226
2014-03-15 | 11時 | #DIV/0! | #DIV/0! | 0 | #DIV/0! | 0.93226
2014-03-15 | 12時 | #DIV/0! | #DIV/0! | 0 | #DIV/0! | 0.93226
2014-03-15 | 13時 | #DIV/0! | #DIV/0! | 0 | #DIV/0! | 0.93226
2014-03-15 | 14時 | #DIV/0! | #DIV/0! | 0 | #DIV/0! | 0.93226
2014-03-15 | 15時 | #DIV/0! | #DIV/0! | 0 | #DIV/0! | 0.93226
2014-03-15 | 16時 | #DIV/0! | #DIV/0! | 0 | #DIV/0! | 0.93226
2014-03-15 | 17時 | #DIV/0! | #DIV/0! | 0 | #DIV/0! | 0.93226
2014-03-15 | 18時 | #DIV/0! | #DIV/0! | 0 | #DIV/0! | 0.93226
2014-03-15 | 19時 | #DIV/0! | #DIV/0! | 0 | #DIV/0! | 0.93226
2014-03-15 | 20時 | #DIV/0! | #DIV/0! | 0 | #DIV/0! | 0.93226
2014-03-15 | 21時 | #DIV/0! | #DIV/0! | 0 | #DIV/0! | 0.93226
2014-03-15 | 22時 | #DIV/0! | #DIV/0! | 0 | #DIV/0! | 0.93226
2014-03-15 | 23時 | #DIV/0! | #DIV/0! | 0 | #DIV/0! | 0.93226
2014-03-16 | 0時 | #DIV/0! | #DIV/0! | 0 | #DIV/0! | 0.93226
2014-03-16 | 1時 | #DIV/0! | #DIV/0! | 0 | #DIV/0! | 0.93226
2014-03-16 | 2時 | #DIV/0! | #DIV/0! | 0 | #DIV/0! | 0.93226
2014-03-16 | 3時 | #DIV/0! | #DIV/0! | 0 | #DIV/0! | 0.93226
2014-03-16 | 4時 | #DIV/0! | #DIV/0! | 0 | #DIV/0! | 0.93226
2014-03-16 | 5時 | #DIV/0! | #DIV/0! | 0 | #DIV/0! | 0.93226
2014-03-16 | 6時 | #DIV/0! | #DIV/0! | 0 | #DIV/0! | 0.93226
2014-03-16 | 7時 | #DIV/0! | #DIV/0! | 0 | #DIV/0! | 0.93226
2014-03-16 | 8時 | #DIV/0! | #DIV/0! | 0 | #DIV/0! | 0.93226
2014-03-16 | 9時 | #DIV/0! | #DIV/0! | 0 | #DIV/0! | 0.93226
2014-03-16 | 10時 | #DIV/0! | #DIV/0! | 0 | #DIV/0! | 0.93226
2014-03-16 | 11時 | #DIV/0! | #DIV/0! | 0 | #DIV/0! | 0.93226
2014-03-16 | 12時 | #DIV/0! | #DIV/0! | 0 | #DIV/0! | 0.93226
2014-03-16 | 13時 | #DIV/0! | #DIV/0! | 0 | #DIV/0! | 0.93226
2014-03-16 | 14時 | #DIV/0! | #DIV/0! | 0 | #DIV/0! | 0.93226
2014-03-16 | 15時 | #DIV/0! | #DIV/0! | 0 | #DIV/0! | 0.93226
2014-03-16 | 16時 | #DIV/0! | #DIV/0! | 0 | #DIV/0! | 0.93226
2014-03-16 | 17時 | #DIV/0! | #DIV/0! | 0 | #DIV/0! | 0.93226
2014-03-16 | 18時 | #DIV/0! | #DIV/0! | 0 | #DIV/0! | 0.93226
2014-03-16 | 19時 | #DIV/0! | #DIV/0! | 0 | #DIV/0! | 0.93226
2014-03-16 | 20時 | #DIV/0! | #DIV/0! | 0 | #DIV/0! | 0.93226
2014-03-16 | 21時 | #DIV/0! | #DIV/0! | 0 | #DIV/0! | 0.93226
2014-03-16 | 22時 | #DIV/0! | #DIV/0! | 0 | #DIV/0! | 0.93226
2014-03-16 | 23時 | #DIV/0! | #DIV/0! | 0 | #DIV/0! | 0.93226
2014-03-17 | 0時 | #DIV/0! | #DIV/0! | 0 | #DIV/0! | 0.93226
2014-03-17 | 1時 | #DIV/0! | #DIV/0! | 0 | #DIV/0! | 0.93226
2014-03-17 | 2時 | #DIV/0! | #DIV/0! | 0 | #DIV/0! | 0.93226
2014-03-17 | 3時 | #DIV/0! | #DIV/0! | 0 | #DIV/0! | 0.93226
2014-03-17 | 4時 | #DIV/0! | #DIV/0! | 0 | #DIV/0! | 0.93226
2014-03-17 | 5時 | #DIV/0! | #DIV/0! | 0 | #DIV/0! | 0.93226
2014-03-17 | 6時 | #DIV/0! | #DIV/0! | 0 | #DIV/0! | 0.93226
2014-03-17 | 7時 | #DIV/0! | #DIV/0! | 0 | #DIV/0! | 0.93226
2014-03-17 | 8時 | #DIV/0! | #DIV/0! | 0 | #DIV/0! | 0.93226
2014-03-17 | 9時 | #DIV/0! | #DIV/0! | 0 | #DIV/0! | 0.93226
2014-03-17 | 10時 | #DIV/0! | #DIV/0! | 0 | #DIV/0! | 0.93226
2014-03-17 | 11時 | #DIV/0! | #DIV/0! | 0 | #DIV/0! | 0.93226
2014-03-17 | 12時 | #DIV/0! | #DIV/0! | 0 | #DIV/0! | 0.93226
2014-03-17 | 13時 | #DIV/0! | #DIV/0! | 0 | #DIV/0! | 0.93226
2014-03-17 | 14時 | #DIV/0! | #DIV/0! | 0 | #DIV/0! | 0.93226
2014-03-17 | 15時 | #DIV/0! | #DIV/0! | 0 | #DIV/0! | 0.93226
2014-03-17 | 16時 | #DIV/0! | #DIV/0! | 0 | #DIV/0! | 0.93226
2014-03-17 | 17時 | #DIV/0! | #DIV/0! | 0 | #DIV/0! | 0.93226
2014-03-17 | 18時 | #DIV/0! | #DIV/0! | 0 | #DIV/0! | 0.93226
2014-03-17 | 19時 | #DIV/0! | #DIV/0! | 0 | #DIV/0! | 0.93226
2014-03-17 | 20時 | #DIV/0! | #DIV/0! | 0 | #DIV/0! | 0.93226
2014-03-17 | 21時 | #DIV/0! | #DIV/0! | 0 | #DIV/0! | 0.93226
2014-03-17 | 22時 | #DIV/0! | #DIV/0! | 0 | #DIV/0! | 0.93226
2014-03-17 | 23時 | #DIV/0! | #DIV/0! | 0 | #DIV/0! | 0.93226
2014-03-18 | 0時 | #DIV/0! | #DIV/0! | 0 | #DIV/0! | 0.93226
2014-03-18 | 1時 | #DIV/0! | #DIV/0! | 0 | #DIV/0! | 0.93226
2014-03-18 | 2時 | #DIV/0! | #DIV/0! | 0 | #DIV/0! | 0.93226
2014-03-18 | 3時 | #DIV/0! | #DIV/0! | 0 | #DIV/0! | 0.93226
2014-03-18 | 4時 | #DIV/0! | #DIV/0! | 0 | #DIV/0! | 0.93226
2014-03-18 | 5時 | #DIV/0! | #DIV/0! | 0 | #DIV/0! | 0.93226
2014-03-18 | 6時 | #DIV/0! | #DIV/0! | 0 | #DIV/0! | 0.93226
2014-03-18 | 7時 | #DIV/0! | #DIV/0! | 0 | #DIV/0! | 0.93226
2014-03-18 | 8時 | #DIV/0! | #DIV/0! | 0 | #DIV/0! | 0.93226
2014-03-18 | 9時 | #DIV/0! | #DIV/0! | 0 | #DIV/0! | 0.93226
2014-03-18 | 10時 | #DIV/0! | #DIV/0! | 0 | #DIV/0! | 0.93226
2014-03-18 | 11時 | #DIV/0! | #DIV/0! | 0 | #DIV/0! | 0.93226
2014-03-18 | 12時 | #DIV/0! | #DIV/0! | 0 | #DIV/0! | 0.93226
2014-03-18 | 13時 | #DIV/0! | #DIV/0! | 0 | #DIV/0! | 0.93226
2014-03-18 | 14時 | #DIV/0! | #DIV/0! | 0 | #DIV/0! | 0.93226
2014-03-18 | 15時 | #DIV/0! | #DIV/0! | 0 | #DIV/0! | 0.93226
2014-03-18 | 16時 | #DIV/0! | #DIV/0! | 0 | #DIV/0! | 0.93226
2014-03-18 | 17時 | #DIV/0! | #DIV/0! | 0 | #DIV/0! | 0.93226
2014-03-18 | 18時 | #DIV/0! | #DIV/0! | 0 | #DIV/0! | 0.93226
2014-03-18 | 19時 | #DIV/0! | #DIV/0! | 0 | #DIV/0! | 0.93226
2014-03-18 | 20時 | #DIV/0! | #DIV/0! | 0 | #DIV/0! | 0.93226
2014-03-18 | 21時 | #DIV/0! | #DIV/0! | 0 | #DIV/0! | 0.93226
2014-03-18 | 22時 | #DIV/0! | #DIV/0! | 0 | #DIV/0! | 0.93226
2014-03-18 | 23時 | #DIV/0! | #DIV/0! | 0 | #DIV/0! | 0.93226
2014-03-19 | 0時 | #DIV/0! | #DIV/0! | 0 | #DIV/0! | 0.93226
2014-03-19 | 1時 | #DIV/0! | #DIV/0! | 0 | #DIV/0! | 0.93226
2014-03-19 | 2時 | #DIV/0! | #DIV/0! | 0 | #DIV/0! | 0.93226
2014-03-19 | 3時 | #DIV/0! | #DIV/0! | 0 | #DIV/0! | 0.93226
2014-03-19 | 4時 | #DIV/0! | #DIV/0! | 0 | #DIV/0! | 0.93226
2014-03-19 | 5時 | #DIV/0! | #DIV/0! | 0 | #DIV/0! | 0.93226
2014-03-19 | 6時 | #DIV/0! | #DIV/0! | 0 | #DIV/0! | 0.93226
2014-03-19 | 7時 | #DIV/0! | #DIV/0! | 0 | #DIV/0! | 0.93226
2014-03-19 | 8時 | #DIV/0! | #DIV/0! | 0 | #DIV/0! | 0.93226
2014-03-19 | 9時 | #DIV/0! | #DIV/0! | 0 | #DIV/0! | 0.93226
2014-03-19 | 10時 | #DIV/0! | #DIV/0! | 0 | #DIV/0! | 0.93226
2014-03-19 | 11時 | #DIV/0! | #DIV/0! | 0 | #DIV/0! | 0.93226
2014-03-19 | 12時 | #DIV/0! | #DIV/0! | 0 | #DIV/0! | 0.93226
2014-03-19 | 13時 | #DIV/0! | #DIV/0! | 0 | #DIV/0! | 0.93226
2014-03-19 | 14時 | #DIV/0! | #DIV/0! | 0 | #DIV/0! | 0.93226
2014-03-19 | 15時 | #DIV/0! | #DIV/0! | 0 | #DIV/0! | 0.93226
2014-03-19 | 16時 | #DIV/0! | #DIV/0! | 0 | #DIV/0! | 0.93226
2014-03-19 | 17時 | #DIV/0! | #DIV/0! | 0 | #DIV/0! | 0.93226
2014-03-19 | 18時 | #DIV/0! | #DIV/0! | 0 | #DIV/0! | 0.93226
2014-03-19 | 19時 | #DIV/0! | #DIV/0! | 0 | #DIV/0! | 0.93226
2014-03-19 | 20時 | #DIV/0! | #DIV/0! | 0 | #DIV/0! | 0.93226
2014-03-19 | 21時 | #DIV/0! | #DIV/0! | 0 | #DIV/0! | 0.93226
2014-03-19 | 22時 | #DIV/0! | #DIV/0! | 0 | #DIV/0! | 0.93226
2014-03-19 | 23時 | #DIV/0! | #DIV/0! | 0 | #DIV/0! | 0.93226
2014-03-20 | 0時 | #DIV/0! | #DIV/0! | 0 | #DIV/0! | 0.93226
2014-03-20 | 1時 | #DIV/0! | #DIV/0! | 0 | #DIV/0! | 0.93226
2014-03-20 | 2時 | #DIV/0! | #DIV/0! | 0 | #DIV/0! | 0.93226
2014-03-20 | 3時 | #DIV/0! | #DIV/0! | 0 | #DIV/0! | 0.93226
2014-03-20 | 4時 | #DIV/0! | #DIV/0! | 0 | #DIV/0! | 0.93226
2014-03-20 | 5時 | #DIV/0! | #DIV/0! | 0 | #DIV/0! | 0.93226
2014-03-20 | 6時 | #DIV/0! | #DIV/0! | 0 | #DIV/0! | 0.93226
2014-03-20 | 7時 | #DIV/0! | #DIV/0! | 0 | #DIV/0! | 0.93226
2014-03-20 | 8時 | #DIV/0! | #DIV/0! | 0 | #DIV/0! | 0.93226
2014-03-20 | 9時 | #DIV/0! | #DIV/0! | 0 | #DIV/0! | 0.93226
2014-03-20 | 10時 | #DIV/0! | #DIV/0! | 0 | #DIV/0! | 0.93226
2014-03-20 | 11時 | #DIV/0! | #DIV/0! | 0 | #DIV/0! | 0.93226
2014-03-20 | 12時 | #DIV/0! | #DIV/0! | 0 | #DIV/0! | 0.93226
2014-03-20 | 13時 | #DIV/0! | #DIV/0! | 0 | #DIV/0! | 0.93226
2014-03-20 | 14時 | #DIV/0! | #DIV/0! | 0 | #DIV/0! | 0.93226
2014-03-20 | 15時 | #DIV/0! | #DIV/0! | 0 | #DIV/0! | 0.93226
2014-03-20 | 16時 | #DIV/0! | #DIV/0! | 0 | #DIV/0! | 0.93226
2014-03-20 | 17時 | #DIV/0! | #DIV/0! | 0 | #DIV/0! | 0.93226
2014-03-20 | 18時 | #DIV/0! | #DIV/0! | 0 | #DIV/0! | 0.93226
2014-03-20 | 19時 | #DIV/0! | #DIV/0! | 0 | #DIV/0! | 0.93226
2014-03-20 | 20時 | #DIV/0! | #DIV/0! | 0 | #DIV/0! | 0.93226
2014-03-20 | 21時 | #DIV/0! | #DIV/0! | 0 | #DIV/0! | 0.93226
2014-03-20 | 22時 | #DIV/0! | #DIV/0! | 0 | #DIV/0! | 0.93226
2014-03-20 | 23時 | #DIV/0! | #DIV/0! | 0 | #DIV/0! | 0.93226
2014-03-21 | 0時 | #DIV/0! | #DIV/0! | 0 | #DIV/0! | 0.93226
2014-03-21 | 1時 | #DIV/0! | #DIV/0! | 0 | #DIV/0! | 0.93226
2014-03-21 | 2時 | #DIV/0! | #DIV/0! | 0 | #DIV/0! | 0.93226
2014-03-21 | 3時 | #DIV/0! | #DIV/0! | 0 | #DIV/0! | 0.93226
2014-03-21 | 4時 | #DIV/0! | #DIV/0! | 0 | #DIV/0! | 0.93226
2014-03-21 | 5時 | #DIV/0! | #DIV/0! | 0 | #DIV/0! | 0.93226
2014-03-21 | 6時 | #DIV/0! | #DIV/0! | 0 | #DIV/0! | 0.93226
2014-03-21 | 7時 | #DIV/0! | #DIV/0! | 0 | #DIV/0! | 0.93226
2014-03-21 | 8時 | #DIV/0! | #DIV/0! | 0 | #DIV/0! | 0.93226
2014-03-21 | 9時 | #DIV/0! | #DIV/0! | 0 | #DIV/0! | 0.93226
2014-03-21 | 10時 | #DIV/0! | #DIV/0! | 0 | #DIV/0! | 0.93226
2014-03-21 | 11時 | #DIV/0! | #DIV/0! | 0 | #DIV/0! | 0.93226
2014-03-21 | 12時 | #DIV/0! | #DIV/0! | 0 | #DIV/0! | 0.93226
2014-03-21 | 13時 | #DIV/0! | #DIV/0! | 0 | #DIV/0! | 0.93226
2014-03-21 | 14時 | #DIV/0! | #DIV/0! | 0 | #DIV/0! | 0.93226
2014-03-21 | 15時 | #DIV/0! | #DIV/0! | 0 | #DIV/0! | 0.93226
2014-03-21 | 16時 | #DIV/0! | #DIV/0! | 0 | #DIV/0! | 0.93226
2014-03-21 | 17時 | #DIV/0! | #DIV/0! | 0 | #DIV/0! | 0.93226
2014-03-21 | 18時 | #DIV/0! | #DIV/0! | 0 | #DIV/0! | 0.93226
2014-03-21 | 19時 | #DIV/0! | #DIV/0! | 0 | #DIV/0! | 0.93226
2014-03-21 | 20時 | #DIV/0! | #DIV/0! | 0 | #DIV/0! | 0.93226
2014-03-21 | 21時 | #DIV/0! | #DIV/0! | 0 | #DIV/0! | 0.93226
2014-03-21 | 22時 | #DIV/0! | #DIV/0! | 0 | #DIV/0! | 0.93226
2014-03-21 | 23時 | #DIV/0! | #DIV/0! | 0 | #DIV/0! | 0.93226
2014-03-22 | 0時 | #DIV/0! | #DIV/0! | 0 | #DIV/0! | 0.93226
2014-03-22 | 1時 | #DIV/0! | #DIV/0! | 0 | #DIV/0! | 0.93226
2014-03-22 | 2時 | #DIV/0! | #DIV/0! | 0 | #DIV/0! | 0.93226
2014-03-22 | 3時 | #DIV/0! | #DIV/0! | 0 | #DIV/0! | 0.93226
2014-03-22 | 4時 | #DIV/0! | #DIV/0! | 0 | #DIV/0! | 0.93226
2014-03-22 | 5時 | #DIV/0! | #DIV/0! | 0 | #DIV/0! | 0.93226
2014-03-22 | 6時 | #DIV/0! | #DIV/0! | 0 | #DIV/0! | 0.93226
2014-03-22 | 7時 | #DIV/0! | #DIV/0! | 0 | #DIV/0! | 0.93226
2014-03-22 | 8時 | #DIV/0! | #DIV/0! | 0 | #DIV/0! | 0.93226
2014-03-22 | 9時 | #DIV/0! | #DIV/0! | 0 | #DIV/0! | 0.93226
2014-03-22 | 10時 | #DIV/0! | #DIV/0! | 0 | #DIV/0! | 0.93226
2014-03-22 | 11時 | #DIV/0! | #DIV/0! | 0 | #DIV/0! | 0.93226
2014-03-22 | 12時 | #DIV/0! | #DIV/0! | 0 | #DIV/0! | 0.93226
2014-03-22 | 13時 | #DIV/0! | #DIV/0! | 0 | #DIV/0! | 0.93226
2014-03-22 | 14時 | #DIV/0! | #DIV/0! | 0 | #DIV/0! | 0.93226
2014-03-22 | 15時 | #DIV/0! | #DIV/0! | 0 | #DIV/0! | 0.93226
2014-03-22 | 16時 | #DIV/0! | #DIV/0! | 0 | #DIV/0! | 0.93226
2014-03-22 | 17時 | #DIV/0! | #DIV/0! | 0 | #DIV/0! | 0.93226
2014-03-22 | 18時 | #DIV/0! | #DIV/0! | 0 | #DIV/0! | 0.93226
2014-03-22 | 19時 | #DIV/0! | #DIV/0! | 0 | #DIV/0! | 0.93226
2014-03-22 | 20時 | #DIV/0! | #DIV/0! | 0 | #DIV/0! | 0.93226
2014-03-22 | 21時 | #DIV/0! | #DIV/0! | 0 | #DIV/0! | 0.93226
2014-03-22 | 22時 | #DIV/0! | #DIV/0! | 0 | #DIV/0! | 0.93226
2014-03-22 | 23時 | #DIV/0! | #DIV/0! | 0 | #DIV/0! | 0.93226
2014-03-23 | 0時 | #DIV/0! | #DIV/0! | 0 | #DIV/0! | 0.93226
2014-03-23 | 1時 | #DIV/0! | #DIV/0! | 0 | #DIV/0! | 0.93226
2014-03-23 | 2時 | #DIV/0! | #DIV/0! | 0 | #DIV/0! | 0.93226
2014-03-23 | 3時 | #DIV/0! | #DIV/0! | 0 | #DIV/0! | 0.93226
2014-03-23 | 4時 | #DIV/0! | #DIV/0! | 0 | #DIV/0! | 0.93226
2014-03-23 | 5時 | #DIV/0! | #DIV/0! | 0 | #DIV/0! | 0.93226
2014-03-23 | 6時 | #DIV/0! | #DIV/0! | 0 | #DIV/0! | 0.93226
2014-03-23 | 7時 | #DIV/0! | #DIV/0! | 0 | #DIV/0! | 0.93226
2014-03-23 | 8時 | #DIV/0! | #DIV/0! | 0 | #DIV/0! | 0.93226
2014-03-23 | 9時 | #DIV/0! | #DIV/0! | 0 | #DIV/0! | 0.93226
2014-03-23 | 10時 | #DIV/0! | #DIV/0! | 0 | #DIV/0! | 0.93226
2014-03-23 | 11時 | #DIV/0! | #DIV/0! | 0 | #DIV/0! | 0.93226
2014-03-23 | 12時 | #DIV/0! | #DIV/0! | 0 | #DIV/0! | 0.93226
2014-03-23 | 13時 | #DIV/0! | #DIV/0! | 0 | #DIV/0! | 0.93226
2014-03-23 | 14時 | #DIV/0! | #DIV/0! | 0 | #DIV/0! | 0.93226
2014-03-23 | 15時 | #DIV/0! | #DIV/0! | 0 | #DIV/0! | 0.93226
2014-03-23 | 16時 | #DIV/0! | #DIV/0! | 0 | #DIV/0! | 0.93226
2014-03-23 | 17時 | #DIV/0! | #DIV/0! | 0 | #DIV/0! | 0.93226
2014-03-23 | 18時 | #DIV/0! | #DIV/0! | 0 | #DIV/0! | 0.93226
2014-03-23 | 19時 | #DIV/0! | #DIV/0! | 0 | #DIV/0! | 0.93226
2014-03-23 | 20時 | #DIV/0! | #DIV/0! | 0 | #DIV/0! | 0.93226
2014-03-23 | 21時 | #DIV/0! | #DIV/0! | 0 | #DIV/0! | 0.93226
2014-03-23 | 22時 | #DIV/0! | #DIV/0! | 0 | #DIV/0! | 0.93226
2014-03-23 | 23時 | #DIV/0! | #DIV/0! | 0 | #DIV/0! | 0.93226
2014-03-24 | 0時 | #DIV/0! | #DIV/0! | 0 | #DIV/0! | 0.93226
2014-03-24 | 1時 | #DIV/0! | #DIV/0! | 0 | #DIV/0! | 0.93226
2014-03-24 | 2時 | #DIV/0! | #DIV/0! | 0 | #DIV/0! | 0.93226
2014-03-24 | 3時 | #DIV/0! | #DIV/0! | 0 | #DIV/0! | 0.93226
2014-03-24 | 4時 | #DIV/0! | #DIV/0! | 0 | #DIV/0! | 0.93226
2014-03-24 | 5時 | #DIV/0! | #DIV/0! | 0 | #DIV/0! | 0.93226
2014-03-24 | 6時 | #DIV/0! | #DIV/0! | 0 | #DIV/0! | 0.93226
2014-03-24 | 7時 | #DIV/0! | #DIV/0! | 0 | #DIV/0! | 0.93226
2014-03-24 | 8時 | #DIV/0! | #DIV/0! | 0 | #DIV/0! | 0.93226
2014-03-24 | 9時 | #DIV/0! | #DIV/0! | 0 | #DIV/0! | 0.93226
2014-03-24 | 10時 | #DIV/0! | #DIV/0! | 0 | #DIV/0! | 0.93226
2014-03-24 | 11時 | #DIV/0! | #DIV/0! | 0 | #DIV/0! | 0.93226
2014-03-24 | 12時 | #DIV/0! | #DIV/0! | 0 | #DIV/0! | 0.93226
2014-03-24 | 13時 | #DIV/0! | #DIV/0! | 0 | #DIV/0! | 0.93226
2014-03-24 | 14時 | #DIV/0! | #DIV/0! | 0 | #DIV/0! | 0.93226
2014-03-24 | 15時 | #DIV/0! | #DIV/0! | 0 | #DIV/0! | 0.93226
2014-03-24 | 16時 | #DIV/0! | #DIV/0! | 0 | #DIV/0! | 0.93226
2014-03-24 | 17時 | #DIV/0! | #DIV/0! | 0 | #DIV/0! | 0.93226
2014-03-24 | 18時 | #DIV/0! | #DIV/0! | 0 | #DIV/0! | 0.93226
2014-03-24 | 19時 | #DIV/0! | #DIV/0! | 0 | #DIV/0! | 0.93226
2014-03-24 | 20時 | #DIV/0! | #DIV/0! | 0 | #DIV/0! | 0.93226
2014-03-24 | 21時 | #DIV/0! | #DIV/0! | 0 | #DIV/0! | 0.93226
2014-03-24 | 22時 | #DIV/0! | #DIV/0! | 0 | #DIV/0! | 0.93226
2014-03-24 | 23時 | #DIV/0! | #DIV/0! | 0 | #DIV/0! | 0.93226
2014-03-25 | 0時 | #DIV/0! | #DIV/0! | 0 | #DIV/0! | 0.93226
2014-03-25 | 1時 | #DIV/0! | #DIV/0! | 0 | #DIV/0! | 0.93226
2014-03-25 | 2時 | #DIV/0! | #DIV/0! | 0 | #DIV/0! | 0.93226
2014-03-25 | 3時 | #DIV/0! | #DIV/0! | 0 | #DIV/0! | 0.93226
2014-03-25 | 4時 | #DIV/0! | #DIV/0! | 0 | #DIV/0! | 0.93226
2014-03-25 | 5時 | #DIV/0! | #DIV/0! | 0 | #DIV/0! | 0.93226
2014-03-25 | 6時 | #DIV/0! | #DIV/0! | 0 | #DIV/0! | 0.93226
2014-03-25 | 7時 | #DIV/0! | #DIV/0! | 0 | #DIV/0! | 0.93226
2014-03-25 | 8時 | #DIV/0! | #DIV/0! | 0 | #DIV/0! | 0.93226
2014-03-25 | 9時 | #DIV/0! | #DIV/0! | 0 | #DIV/0! | 0.93226
2014-03-25 | 10時 | #DIV/0! | #DIV/0! | 0 | #DIV/0! | 0.93226
2014-03-25 | 11時 | #DIV/0! | #DIV/0! | 0 | #DIV/0! | 0.93226
2014-03-25 | 12時 | #DIV/0! | #DIV/0! | 0 | #DIV/0! | 0.93226
2014-03-25 | 13時 | #DIV/0! | #DIV/0! | 0 | #DIV/0! | 0.93226
2014-03-25 | 14時 | #DIV/0! | #DIV/0! | 0 | #DIV/0! | 0.93226
2014-03-25 | 15時 | #DIV/0! | #DIV/0! | 0 | #DIV/0! | 0.93226
2014-03-25 | 16時 | #DIV/0! | #DIV/0! | 0 | #DIV/0! | 0.93226
2014-03-25 | 17時 | #DIV/0! | #DIV/0! | 0 | #DIV/0! | 0.93226
2014-03-25 | 18時 | #DIV/0! | #DIV/0! | 0 | #DIV/0! | 0.93226
2014-03-25 | 19時 | #DIV/0! | #DIV/0! | 0 | #DIV/0! | 0.93226
2014-03-25 | 20時 | #DIV/0! | #DIV/0! | 0 | #DIV/0! | 0.93226
2014-03-25 | 21時 | #DIV/0! | #DIV/0! | 0 | #DIV/0! | 0.93226
2014-03-25 | 22時 | #DIV/0! | #DIV/0! | 0 | #DIV/0! | 0.93226
2014-03-25 | 23時 | #DIV/0! | #DIV/0! | 0 | #DIV/0! | 0.93226
2014-03-26 | 0時 | #DIV/0! | #DIV/0! | 0 | #DIV/0! | 0.93226
2014-03-26 | 1時 | #DIV/0! | #DIV/0! | 0 | #DIV/0! | 0.93226
2014-03-26 | 2時 | #DIV/0! | #DIV/0! | 0 | #DIV/0! | 0.93226
2014-03-26 | 3時 | #DIV/0! | #DIV/0! | 0 | #DIV/0! | 0.93226
2014-03-26 | 4時 | #DIV/0! | #DIV/0! | 0 | #DIV/0! | 0.93226
2014-03-26 | 5時 | #DIV/0! | #DIV/0! | 0 | #DIV/0! | 0.93226
2014-03-26 | 6時 | #DIV/0! | #DIV/0! | 0 | #DIV/0! | 0.93226
2014-03-26 | 7時 | #DIV/0! | #DIV/0! | 0 | #DIV/0! | 0.93226
2014-03-26 | 8時 | #DIV/0! | #DIV/0! | 0 | #DIV/0! | 0.93226
2014-03-26 | 9時 | #DIV/0! | #DIV/0! | 0 | #DIV/0! | 0.93226
2014-03-26 | 10時 | #DIV/0! | #DIV/0! | 0 | #DIV/0! | 0.93226
2014-03-26 | 11時 | #DIV/0! | #DIV/0! | 0 | #DIV/0! | 0.93226
2014-03-26 | 12時 | #DIV/0! | #DIV/0! | 0 | #DIV/0! | 0.93226
2014-03-26 | 13時 | #DIV/0! | #DIV/0! | 0 | #DIV/0! | 0.93226
2014-03-26 | 14時 | #DIV/0! | #DIV/0! | 0 | #DIV/0! | 0.93226
2014-03-26 | 15時 | #DIV/0! | #DIV/0! | 0 | #DIV/0! | 0.93226
2014-03-26 | 16時 | #DIV/0! | #DIV/0! | 0 | #DIV/0! | 0.93226
2014-03-26 | 17時 | #DIV/0! | #DIV/0! | 0 | #DIV/0! | 0.93226
2014-03-26 | 18時 | #DIV/0! | #DIV/0! | 0 | #DIV/0! | 0.93226
2014-03-26 | 19時 | #DIV/0! | #DIV/0! | 0 | #DIV/0! | 0.93226
2014-03-26 | 20時 | #DIV/0! | #DIV/0! | 0 | #DIV/0! | 0.93226
2014-03-26 | 21時 | #DIV/0! | #DIV/0! | 0 | #DIV/0! | 0.93226
2014-03-26 | 22時 | #DIV/0! | #DIV/0! | 0 | #DIV/0! | 0.93226
2014-03-26 | 23時 | #DIV/0! | #DIV/0! | 0 | #DIV/0! | 0.93226
2014-03-27 | 0時 | #DIV/0! | #DIV/0! | 0 | #DIV/0! | 0.93226
2014-03-27 | 1時 | #DIV/0! | #DIV/0! | 0 | #DIV/0! | 0.93226
2014-03-27 | 2時 | #DIV/0! | #DIV/0! | 0 | #DIV/0! | 0.93226
2014-03-27 | 3時 | #DIV/0! | #DIV/0! | 0 | #DIV/0! | 0.93226
2014-03-27 | 4時 | #DIV/0! | #DIV/0! | 0 | #DIV/0! | 0.93226
2014-03-27 | 5時 | #DIV/0! | #DIV/0! | 0 | #DIV/0! | 0.93226
2014-03-27 | 6時 | #DIV/0! | #DIV/0! | 0 | #DIV/0! | 0.93226
2014-03-27 | 7時 | #DIV/0! | #DIV/0! | 0 | #DIV/0! | 0.93226
2014-03-27 | 8時 | #DIV/0! | #DIV/0! | 0 | #DIV/0! | 0.93226
2014-03-27 | 9時 | #DIV/0! | #DIV/0! | 0 | #DIV/0! | 0.93226
2014-03-27 | 10時 | #DIV/0! | #DIV/0! | 0 | #DIV/0! | 0.93226
2014-03-27 | 11時 | #DIV/0! | #DIV/0! | 0 | #DIV/0! | 0.93226
2014-03-27 | 12時 | #DIV/0! | #DIV/0! | 0 | #DIV/0! | 0.93226
2014-03-27 | 13時 | #DIV/0! | #DIV/0! | 0 | #DIV/0! | 0.93226
2014-03-27 | 14時 | #DIV/0! | #DIV/0! | 0 | #DIV/0! | 0.93226
2014-03-27 | 15時 | #DIV/0! | #DIV/0! | 0 | #DIV/0! | 0.93226
2014-03-27 | 16時 | #DIV/0! | #DIV/0! | 0 | #DIV/0! | 0.93226
2014-03-27 | 17時 | #DIV/0! | #DIV/0! | 0 | #DIV/0! | 0.93226
2014-03-27 | 18時 | #DIV/0! | #DIV/0! | 0 | #DIV/0! | 0.93226
2014-03-27 | 19時 | #DIV/0! | #DIV/0! | 0 | #DIV/0! | 0.93226
2014-03-27 | 20時 | #DIV/0! | #DIV/0! | 0 | #DIV/0! | 0.93226
2014-03-27 | 21時 | #DIV/0! | #DIV/0! | 0 | #DIV/0! | 0.93226
2014-03-27 | 22時 | #DIV/0! | #DIV/0! | 0 | #DIV/0! | 0.93226
2014-03-27 | 23時 | #DIV/0! | #DIV/0! | 0 | #DIV/0! | 0.93226
2014-03-28 | 0時 | #DIV/0! | #DIV/0! | 0 | #DIV/0! | 0.93226
2014-03-28 | 1時 | #DIV/0! | #DIV/0! | 0 | #DIV/0! | 0.93226
2014-03-28 | 2時 | #DIV/0! | #DIV/0! | 0 | #DIV/0! | 0.93226
2014-03-28 | 3時 | #DIV/0! | #DIV/0! | 0 | #DIV/0! | 0.93226
2014-03-28 | 4時 | #DIV/0! | #DIV/0! | 0 | #DIV/0! | 0.93226
2014-03-28 | 5時 | #DIV/0! | #DIV/0! | 0 | #DIV/0! | 0.93226
2014-03-28 | 6時 | #DIV/0! | #DIV/0! | 0 | #DIV/0! | 0.93226
2014-03-28 | 7時 | #DIV/0! | #DIV/0! | 0 | #DIV/0! | 0.93226
2014-03-28 | 8時 | #DIV/0! | #DIV/0! | 0 | #DIV/0! | 0.93226
2014-03-28 | 9時 | #DIV/0! | #DIV/0! | 0 | #DIV/0! | 0.93226
2014-03-28 | 10時 | #DIV/0! | #DIV/0! | 0 | #DIV/0! | 0.93226
2014-03-28 | 11時 | #DIV/0! | #DIV/0! | 0 | #DIV/0! | 0.93226
2014-03-28 | 12時 | #DIV/0! | #DIV/0! | 0 | #DIV/0! | 0.93226
2014-03-28 | 13時 | #DIV/0! | #DIV/0! | 0 | #DIV/0! | 0.93226
2014-03-28 | 14時 | #DIV/0! | #DIV/0! | 0 | #DIV/0! | 0.93226
2014-03-28 | 15時 | #DIV/0! | #DIV/0! | 0 | #DIV/0! | 0.93226
2014-03-28 | 16時 | #DIV/0! | #DIV/0! | 0 | #DIV/0! | 0.93226
2014-03-28 | 17時 | #DIV/0! | #DIV/0! | 0 | #DIV/0! | 0.93226
2014-03-28 | 18時 | #DIV/0! | #DIV/0! | 0 | #DIV/0! | 0.93226
2014-03-28 | 19時 | #DIV/0! | #DIV/0! | 0 | #DIV/0! | 0.93226
2014-03-28 | 20時 | #DIV/0! | #DIV/0! | 0 | #DIV/0! | 0.93226
2014-03-28 | 21時 | #DIV/0! | #DIV/0! | 0 | #DIV/0! | 0.93226
2014-03-28 | 22時 | #DIV/0! | #DIV/0! | 0 | #DIV/0! | 0.93226
2014-03-28 | 23時 | #DIV/0! | #DIV/0! | 0 | #DIV/0! | 0.93226
2014-03-29 | 0時 | #DIV/0! | #DIV/0! | 0 | #DIV/0! | 0.93226
2014-03-29 | 1時 | #DIV/0! | #DIV/0! | 0 | #DIV/0! | 0.93226
2014-03-29 | 2時 | #DIV/0! | #DIV/0! | 0 | #DIV/0! | 0.93226
2014-03-29 | 3時 | #DIV/0! | #DIV/0! | 0 | #DIV/0! | 0.93226
2014-03-29 | 4時 | #DIV/0! | #DIV/0! | 0 | #DIV/0! | 0.93226
2014-03-29 | 5時 | #DIV/0! | #DIV/0! | 0 | #DIV/0! | 0.93226
2014-03-29 | 6時 | #DIV/0! | #DIV/0! | 0 | #DIV/0! | 0.93226
2014-03-29 | 7時 | #DIV/0! | #DIV/0! | 0 | #DIV/0! | 0.93226
2014-03-29 | 8時 | #DIV/0! | #DIV/0! | 0 | #DIV/0! | 0.93226
2014-03-29 | 9時 | #DIV/0! | #DIV/0! | 0 | #DIV/0! | 0.93226
2014-03-29 | 10時 | #DIV/0! | #DIV/0! | 0 | #DIV/0! | 0.93226
2014-03-29 | 11時 | #DIV/0! | #DIV/0! | 0 | #DIV/0! | 0.93226
2014-03-29 | 12時 | #DIV/0! | #DIV/0! | 0 | #DIV/0! | 0.93226
2014-03-29 | 13時 | #DIV/0! | #DIV/0! | 0 | #DIV/0! | 0.93226
2014-03-29 | 14時 | #DIV/0! | #DIV/0! | 0 | #DIV/0! | 0.93226
2014-03-29 | 15時 | #DIV/0! | #DIV/0! | 0 | #DIV/0! | 0.93226
2014-03-29 | 16時 | #DIV/0! | #DIV/0! | 0 | #DIV/0! | 0.93226
2014-03-29 | 17時 | #DIV/0! | #DIV/0! | 0 | #DIV/0! | 0.93226
2014-03-29 | 18時 | #DIV/0! | #DIV/0! | 0 | #DIV/0! | 0.93226
2014-03-29 | 19時 | #DIV/0! | #DIV/0! | 0 | #DIV/0! | 0.93226
2014-03-29 | 20時 | #DIV/0! | #DIV/0! | 0 | #DIV/0! | 0.93226
2014-03-29 | 21時 | #DIV/0! | #DIV/0! | 0 | #DIV/0! | 0.93226
2014-03-29 | 22時 | #DIV/0! | #DIV/0! | 0 | #DIV/0! | 0.93226
2014-03-29 | 23時 | #DIV/0! | #DIV/0! | 0 | #DIV/0! | 0.93226
2014-03-30 | 0時 | #DIV/0! | #DIV/0! | 0 | #DIV/0! | 0.93226
2014-03-30 | 1時 | #DIV/0! | #DIV/0! | 0 | #DIV/0! | 0.93226
2014-03-30 | 2時 | #DIV/0! | #DIV/0! | 0 | #DIV/0! | 0.93226
2014-03-30 | 3時 | #DIV/0! | #DIV/0! | 0 | #DIV/0! | 0.93226
2014-03-30 | 4時 | #DIV/0! | #DIV/0! | 0 | #DIV/0! | 0.93226
2014-03-30 | 5時 | #DIV/0! | #DIV/0! | 0 | #DIV/0! | 0.93226
2014-03-30 | 6時 | #DIV/0! | #DIV/0! | 0 | #DIV/0! | 0.93226
2014-03-30 | 7時 | #DIV/0! | #DIV/0! | 0 | #DIV/0! | 0.93226
2014-03-30 | 8時 | #DIV/0! | #DIV/0! | 0 | #DIV/0! | 0.93226
2014-03-30 | 9時 | #DIV/0! | #DIV/0! | 0 | #DIV/0! | 0.93226
2014-03-30 | 10時 | #DIV/0! | #DIV/0! | 0 | #DIV/0! | 0.93226
2014-03-30 | 11時 | #DIV/0! | #DIV/0! | 0 | #DIV/0! | 0.93226
2014-03-30 | 12時 | #DIV/0! | #DIV/0! | 0 | #DIV/0! | 0.93226
2014-03-30 | 13時 | #DIV/0! | #DIV/0! | 0 | #DIV/0! | 0.93226
2014-03-30 | 14時 | #DIV/0! | #DIV/0! | 0 | #DIV/0! | 0.93226
2014-03-30 | 15時 | #DIV/0! | #DIV/0! | 0 | #DIV/0! | 0.93226
2014-03-30 | 16時 | #DIV/0! | #DIV/0! | 0 | #DIV/0! | 0.93226
2014-03-30 | 17時 | #DIV/0! | #DIV/0! | 0 | #DIV/0! | 0.93226
2014-03-30 | 18時 | #DIV/0! | #DIV/0! | 0 | #DIV/0! | 0.93226
2014-03-30 | 19時 | #DIV/0! | #DIV/0! | 0 | #DIV/0! | 0.93226
2014-03-30 | 20時 | #DIV/0! | #DIV/0! | 0 | #DIV/0! | 0.93226
2014-03-30 | 21時 | #DIV/0! | #DIV/0! | 0 | #DIV/0! | 0.93226
2014-03-30 | 22時 | #DIV/0! | #DIV/0! | 0 | #DIV/0! | 0.93226
2014-03-30 | 23時 | #DIV/0! | #DIV/0! | 0 | #DIV/0! | 0.93226
2014-03-31 | 0時 | #DIV/0! | #DIV/0! | 0 | #DIV/0! | 0.93226
2014-03-31 | 1時 | #DIV/0! | #DIV/0! | 0 | #DIV/0! | 0.93226
2014-03-31 | 2時 | #DIV/0! | #DIV/0! | 0 | #DIV/0! | 0.93226
2014-03-31 | 3時 | #DIV/0! | #DIV/0! | 0 | #DIV/0! | 0.93226
2014-03-31 | 4時 | #DIV/0! | #DIV/0! | 0 | #DIV/0! | 0.93226
2014-03-31 | 5時 | #DIV/0! | #DIV/0! | 0 | #DIV/0! | 0.93226
2014-03-31 | 6時 | #DIV/0! | #DIV/0! | 0 | #DIV/0! | 0.93226
2014-03-31 | 7時 | #DIV/0! | #DIV/0! | 0 | #DIV/0! | 0.93226
2014-03-31 | 8時 | #DIV/0! | #DIV/0! | 0 | #DIV/0! | 0.93226
2014-03-31 | 9時 | #DIV/0! | #DIV/0! | 0 | #DIV/0! | 0.93226
2014-03-31 | 10時 | #DIV/0! | #DIV/0! | 0 | #DIV/0! | 0.93226
2014-03-31 | 11時 | #DIV/0! | #DIV/0! | 0 | #DIV/0! | 0.93226
2014-03-31 | 12時 | #DIV/0! | #DIV/0! | 0 | #DIV/0! | 0.93226
2014-03-31 | 13時 | #DIV/0! | #DIV/0! | 0 | #DIV/0! | 0.93226
2014-03-31 | 14時 | #DIV/0! | #DIV/0! | 0 | #DIV/0! | 0.93226
2014-03-31 | 15時 | #DIV/0! | #DIV/0! | 0 | #DIV/0! | 0.93226
2014-03-31 | 16時 | #DIV/0! | #DIV/0! | 0 | #DIV/0! | 0.93226
2014-03-31 | 17時 | #DIV/0! | #DIV/0! | 0 | #DIV/0! | 0.93226
2014-03-31 | 18時 | #DIV/0! | #DIV/0! | 0 | #DIV/0! | 0.93226
2014-03-31 | 19時 | #DIV/0! | #DIV/0! | 0 | #DIV/0! | 0.93226
2014-03-31 | 20時 | #DIV/0! | #DIV/0! | 0 | #DIV/0! | 0.93226
2014-03-31 | 21時 | #DIV/0! | #DIV/0! | 0 | #DIV/0! | 0.93226
2014-03-31 | 22時 | #DIV/0! | #DIV/0! | 0 | #DIV/0! | 0.93226
2014-03-31 | 23時 | #DIV/0! | #DIV/0! | 0 | #DIV/0! | 0.93226
2014-04-01 | 0時 | #DIV/0! | #DIV/0! | 0 | #DIV/0! | 0.93226
2014-04-01 | 1時 | #DIV/0! | #DIV/0! | 0 | #DIV/0! | 0.93226
2014-04-01 | 2時 | #DIV/0! | #DIV/0! | 0 | #DIV/0! | 0.93226
2014-04-01 | 3時 | #DIV/0! | #DIV/0! | 0 | #DIV/0! | 0.93226
2014-04-01 | 4時 | #DIV/0! | #DIV/0! | 0 | #DIV/0! | 0.93226
2014-04-01 | 5時 | #DIV/0! | #DIV/0! | 0 | #DIV/0! | 0.93226
2014-04-01 | 6時 | #DIV/0! | #DIV/0! | 0 | #DIV/0! | 0.93226
2014-04-01 | 7時 | #DIV/0! | #DIV/0! | 0 | #DIV/0! | 0.93226
2014-04-01 | 8時 | #DIV/0! | #DIV/0! | 0 | #DIV/0! | 0.93226
2014-04-01 | 9時 | #DIV/0! | #DIV/0! | 0 | #DIV/0! | 0.93226
2014-04-01 | 10時 | #DIV/0! | #DIV/0! | 0 | #DIV/0! | 0.93226
2014-04-01 | 11時 | #DIV/0! | #DIV/0! | 0 | #DIV/0! | 0.93226
2014-04-01 | 12時 | #DIV/0! | #DIV/0! | 0 | #DIV/0! | 0.93226
2014-04-01 | 13時 | #DIV/0! | #DIV/0! | 0 | #DIV/0! | 0.93226
2014-04-01 | 14時 | #DIV/0! | #DIV/0! | 0 | #DIV/0! | 0.93226
2014-04-01 | 15時 | #DIV/0! | #DIV/0! | 0 | #DIV/0! | 0.93226
2014-04-01 | 16時 | #DIV/0! | #DIV/0! | 0 | #DIV/0! | 0.93226
2014-04-01 | 17時 | #DIV/0! | #DIV/0! | 0 | #DIV/0! | 0.93226
2014-04-01 | 18時 | #DIV/0! | #DIV/0! | 0 | #DIV/0! | 0.93226
2014-04-01 | 19時 | #DIV/0! | #DIV/0! | 0 | #DIV/0! | 0.93226
2014-04-01 | 20時 | #DIV/0! | #DIV/0! | 0 | #DIV/0! | 0.93226
2014-04-01 | 21時 | #DIV/0! | #DIV/0! | 0 | #DIV/0! | 0.93226
2014-04-01 | 22時 | #DIV/0! | #DIV/0! | 0 | #DIV/0! | 0.93226
2014-04-01 | 23時 | #DIV/0! | #DIV/0! | 0 | #DIV/0! | 0.93226
2014-04-02 | 0時 | #DIV/0! | #DIV/0! | 0 | #DIV/0! | 0.93226
2014-04-02 | 1時 | #DIV/0! | #DIV/0! | 0 | #DIV/0! | 0.93226
2014-04-02 | 2時 | #DIV/0! | #DIV/0! | 0 | #DIV/0! | 0.93226
2014-04-02 | 3時 | #DIV/0! | #DIV/0! | 0 | #DIV/0! | 0.93226
2014-04-02 | 4時 | #DIV/0! | #DIV/0! | 0 | #DIV/0! | 0.93226
2014-04-02 | 5時 | #DIV/0! | #DIV/0! | 0 | #DIV/0! | 0.93226
2014-04-02 | 6時 | #DIV/0! | #DIV/0! | 0 | #DIV/0! | 0.93226
2014-04-02 | 7時 | #DIV/0! | #DIV/0! | 0 | #DIV/0! | 0.93226
2014-04-02 | 8時 | #DIV/0! | #DIV/0! | 0 | #DIV/0! | 0.93226
2014-04-02 | 9時 | #DIV/0! | #DIV/0! | 0 | #DIV/0! | 0.93226
2014-04-02 | 10時 | #DIV/0! | #DIV/0! | 0 | #DIV/0! | 0.93226
2014-04-02 | 11時 | #DIV/0! | #DIV/0! | 0 | #DIV/0! | 0.93226
2014-04-02 | 12時 | #DIV/0! | #DIV/0! | 0 | #DIV/0! | 0.93226
2014-04-02 | 13時 | #DIV/0! | #DIV/0! | 0 | #DIV/0! | 0.93226
2014-04-02 | 14時 | #DIV/0! | #DIV/0! | 0 | #DIV/0! | 0.93226
2014-04-02 | 15時 | #DIV/0! | #DIV/0! | 0 | #DIV/0! | 0.93226
2014-04-02 | 16時 | #DIV/0! | #DIV/0! | 0 | #DIV/0! | 0.93226
2014-04-02 | 17時 | #DIV/0! | #DIV/0! | 0 | #DIV/0! | 0.93226
2014-04-02 | 18時 | #DIV/0! | #DIV/0! | 0 | #DIV/0! | 0.93226
2014-04-02 | 19時 | #DIV/0! | #DIV/0! | 0 | #DIV/0! | 0.93226
2014-04-02 | 20時 | #DIV/0! | #DIV/0! | 0 | #DIV/0! | 0.93226
2014-04-02 | 21時 | #DIV/0! | #DIV/0! | 0 | #DIV/0! | 0.93226
2014-04-02 | 22時 | #DIV/0! | #DIV/0! | 0 | #DIV/0! | 0.93226
2014-04-02 | 23時 | #DIV/0! | #DIV/0! | 0 | #DIV/0! | 0.93226
2014-04-03 | 0時 | #DIV/0! | #DIV/0! | 0 | #DIV/0! | 0.93226
2014-04-03 | 1時 | #DIV/0! | #DIV/0! | 0 | #DIV/0! | 0.93226
2014-04-03 | 2時 | #DIV/0! | #DIV/0! | 0 | #DIV/0! | 0.93226
2014-04-03 | 3時 | #DIV/0! | #DIV/0! | 0 | #DIV/0! | 0.93226
2014-04-03 | 4時 | #DIV/0! | #DIV/0! | 0 | #DIV/0! | 0.93226
2014-04-03 | 5時 | #DIV/0! | #DIV/0! | 0 | #DIV/0! | 0.93226
2014-04-03 | 6時 | #DIV/0! | #DIV/0! | 0 | #DIV/0! | 0.93226
2014-04-03 | 7時 | #DIV/0! | #DIV/0! | 0 | #DIV/0! | 0.93226
2014-04-03 | 8時 | #DIV/0! | #DIV/0! | 0 | #DIV/0! | 0.93226
2014-04-03 | 9時 | #DIV/0! | #DIV/0! | 0 | #DIV/0! | 0.93226
2014-04-03 | 10時 | #DIV/0! | #DIV/0! | 0 | #DIV/0! | 0.93226
2014-04-03 | 11時 | #DIV/0! | #DIV/0! | 0 | #DIV/0! | 0.93226
2014-04-03 | 12時 | #DIV/0! | #DIV/0! | 0 | #DIV/0! | 0.93226
2014-04-03 | 13時 | #DIV/0! | #DIV/0! | 0 | #DIV/0! | 0.93226
2014-04-03 | 14時 | #DIV/0! | #DIV/0! | 0 | #DIV/0! | 0.93226
2014-04-03 | 15時 | #DIV/0! | #DIV/0! | 0 | #DIV/0! | 0.93226
2014-04-03 | 16時 | #DIV/0! | #DIV/0! | 0 | #DIV/0! | 0.93226
2014-04-03 | 17時 | #DIV/0! | #DIV/0! | 0 | #DIV/0! | 0.93226
2014-04-03 | 18時 | #DIV/0! | #DIV/0! | 0 | #DIV/0! | 0.93226
2014-04-03 | 19時 | #DIV/0! | #DIV/0! | 0 | #DIV/0! | 0.93226
2014-04-03 | 20時 | #DIV/0! | #DIV/0! | 0 | #DIV/0! | 0.93226
2014-04-03 | 21時 | #DIV/0! | #DIV/0! | 0 | #DIV/0! | 0.93226
2014-04-03 | 22時 | #DIV/0! | #DIV/0! | 0 | #DIV/0! | 0.93226
2014-04-03 | 23時 | #DIV/0! | #DIV/0! | 0 | #DIV/0! | 0.93226
2014-04-04 | 0時 | #DIV/0! | #DIV/0! | 0 | #DIV/0! | 0.93226
2014-04-04 | 1時 | #DIV/0! | #DIV/0! | 0 | #DIV/0! | 0.93226
2014-04-04 | 2時 | #DIV/0! | #DIV/0! | 0 | #DIV/0! | 0.93226
2014-04-04 | 3時 | #DIV/0! | #DIV/0! | 0 | #DIV/0! | 0.93226
2014-04-04 | 4時 | #DIV/0! | #DIV/0! | 0 | #DIV/0! | 0.93226
2014-04-04 | 5時 | #DIV/0! | #DIV/0! | 0 | #DIV/0! | 0.93226
2014-04-04 | 6時 | #DIV/0! | #DIV/0! | 0 | #DIV/0! | 0.93226
2014-04-04 | 7時 | #DIV/0! | #DIV/0! | 0 | #DIV/0! | 0.93226
2014-04-04 | 8時 | #DIV/0! | #DIV/0! | 0 | #DIV/0! | 0.93226
2014-04-04 | 9時 | #DIV/0! | #DIV/0! | 0 | #DIV/0! | 0.93226
2014-04-04 | 10時 | #DIV/0! | #DIV/0! | 0 | #DIV/0! | 0.93226
2014-04-04 | 11時 | #DIV/0! | #DIV/0! | 0 | #DIV/0! | 0.93226
2014-04-04 | 12時 | #DIV/0! | #DIV/0! | 0 | #DIV/0! | 0.93226
2014-04-04 | 13時 | #DIV/0! | #DIV/0! | 0 | #DIV/0! | 0.93226
2014-04-04 | 14時 | #DIV/0! | #DIV/0! | 0 | #DIV/0! | 0.93226
2014-04-04 | 15時 | #DIV/0! | #DIV/0! | 0 | #DIV/0! | 0.93226
2014-04-04 | 16時 | #DIV/0! | #DIV/0! | 0 | #DIV/0! | 0.93226
2014-04-04 | 17時 | #DIV/0! | #DIV/0! | 0 | #DIV/0! | 0.93226
2014-04-04 | 18時 | #DIV/0! | #DIV/0! | 0 | #DIV/0! | 0.93226
2014-04-04 | 19時 | #DIV/0! | #DIV/0! | 0 | #DIV/0! | 0.93226
2014-04-04 | 20時 | #DIV/0! | #DIV/0! | 0 | #DIV/0! | 0.93226
2014-04-04 | 21時 | #DIV/0! | #DIV/0! | 0 | #DIV/0! | 0.93226
2014-04-04 | 22時 | #DIV/0! | #DIV/0! | 0 | #DIV/0! | 0.93226
2014-04-04 | 23時 | #DIV/0! | #DIV/0! | 0 | #DIV/0! | 0.93226
2014-04-05 | 0時 | #DIV/0! | #DIV/0! | 0 | #DIV/0! | 0.93226
2014-04-05 | 1時 | #DIV/0! | #DIV/0! | 0 | #DIV/0! | 0.93226
2014-04-05 | 2時 | #DIV/0! | #DIV/0! | 0 | #DIV/0! | 0.93226
2014-04-05 | 3時 | #DIV/0! | #DIV/0! | 0 | #DIV/0! | 0.93226
2014-04-05 | 4時 | #DIV/0! | #DIV/0! | 0 | #DIV/0! | 0.93226
2014-04-05 | 5時 | #DIV/0! | #DIV/0! | 0 | #DIV/0! | 0.93226
2014-04-05 | 6時 | #DIV/0! | #DIV/0! | 0 | #DIV/0! | 0.93226
2014-04-05 | 7時 | #DIV/0! | #DIV/0! | 0 | #DIV/0! | 0.93226
2014-04-05 | 8時 | #DIV/0! | #DIV/0! | 0 | #DIV/0! | 0.93226
2014-04-05 | 9時 | #DIV/0! | #DIV/0! | 0 | #DIV/0! | 0.93226
2014-04-05 | 10時 | #DIV/0! | #DIV/0! | 0 | #DIV/0! | 0.93226
2014-04-05 | 11時 | #DIV/0! | #DIV/0! | 0 | #DIV/0! | 0.93226
2014-04-05 | 12時 | #DIV/0! | #DIV/0! | 0 | #DIV/0! | 0.93226
2014-04-05 | 13時 | #DIV/0! | #DIV/0! | 0 | #DIV/0! | 0.93226
2014-04-05 | 14時 | #DIV/0! | #DIV/0! | 0 | #DIV/0! | 0.93226
2014-04-05 | 15時 | #DIV/0! | #DIV/0! | 0 | #DIV/0! | 0.93226
2014-04-05 | 16時 | #DIV/0! | #DIV/0! | 0 | #DIV/0! | 0.93226
2014-04-05 | 17時 | #DIV/0! | #DIV/0! | 0 | #DIV/0! | 0.93226
2014-04-05 | 18時 | #DIV/0! | #DIV/0! | 0 | #DIV/0! | 0.93226
2014-04-05 | 19時 | #DIV/0! | #DIV/0! | 0 | #DIV/0! | 0.93226
2014-04-05 | 20時 | #DIV/0! | #DIV/0! | 0 | #DIV/0! | 0.93226
2014-04-05 | 21時 | #DIV/0! | #DIV/0! | 0 | #DIV/0! | 0.93226
2014-04-05 | 22時 | #DIV/0! | #DIV/0! | 0 | #DIV/0! | 0.93226
2014-04-05 | 23時 | #DIV/0! | #DIV/0! | 0 | #DIV/0! | 0.93226
2014-04-06 | 0時 | #DIV/0! | #DIV/0! | 0 | #DIV/0! | 0.93226
2014-04-06 | 1時 | #DIV/0! | #DIV/0! | 0 | #DIV/0! | 0.93226
2014-04-06 | 2時 | #DIV/0! | #DIV/0! | 0 | #DIV/0! | 0.93226
2014-04-06 | 3時 | #DIV/0! | #DIV/0! | 0 | #DIV/0! | 0.93226
2014-04-06 | 4時 | #DIV/0! | #DIV/0! | 0 | #DIV/0! | 0.93226
2014-04-06 | 5時 | #DIV/0! | #DIV/0! | 0 | #DIV/0! | 0.93226
2014-04-06 | 6時 | #DIV/0! | #DIV/0! | 0 | #DIV/0! | 0.93226
2014-04-06 | 7時 | #DIV/0! | #DIV/0! | 0 | #DIV/0! | 0.93226
2014-04-06 | 8時 | #DIV/0! | #DIV/0! | 0 | #DIV/0! | 0.93226
2014-04-06 | 9時 | #DIV/0! | #DIV/0! | 0 | #DIV/0! | 0.93226
2014-04-06 | 10時 | #DIV/0! | #DIV/0! | 0 | #DIV/0! | 0.93226
2014-04-06 | 11時 | #DIV/0! | #DIV/0! | 0 | #DIV/0! | 0.93226
2014-04-06 | 12時 | #DIV/0! | #DIV/0! | 0 | #DIV/0! | 0.93226
2014-04-06 | 13時 | #DIV/0! | #DIV/0! | 0 | #DIV/0! | 0.93226
2014-04-06 | 14時 | #DIV/0! | #DIV/0! | 0 | #DIV/0! | 0.93226
2014-04-06 | 15時 | #DIV/0! | #DIV/0! | 0 | #DIV/0! | 0.93226
2014-04-06 | 16時 | #DIV/0! | #DIV/0! | 0 | #DIV/0! | 0.93226
2014-04-06 | 17時 | #DIV/0! | #DIV/0! | 0 | #DIV/0! | 0.93226
2014-04-06 | 18時 | #DIV/0! | #DIV/0! | 0 | #DIV/0! | 0.93226
2014-04-06 | 19時 | #DIV/0! | #DIV/0! | 0 | #DIV/0! | 0.93226
2014-04-06 | 20時 | #DIV/0! | #DIV/0! | 0 | #DIV/0! | 0.93226
2014-04-06 | 21時 | #DIV/0! | #DIV/0! | 0 | #DIV/0! | 0.93226
2014-04-06 | 22時 | #DIV/0! | #DIV/0! | 0 | #DIV/0! | 0.93226
2014-04-06 | 23時 | #DIV/0! | #DIV/0! | 0 | #DIV/0! | 0.93226
2014-04-07 | 0時 | #DIV/0! | #DIV/0! | 0 | #DIV/0! | 0.93226
2014-04-07 | 1時 | #DIV/0! | #DIV/0! | 0 | #DIV/0! | 0.93226
2014-04-07 | 2時 | #DIV/0! | #DIV/0! | 0 | #DIV/0! | 0.93226
2014-04-07 | 3時 | #DIV/0! | #DIV/0! | 0 | #DIV/0! | 0.93226
2014-04-07 | 4時 | #DIV/0! | #DIV/0! | 0 | #DIV/0! | 0.93226
2014-04-07 | 5時 | #DIV/0! | #DIV/0! | 0 | #DIV/0! | 0.93226
2014-04-07 | 6時 | #DIV/0! | #DIV/0! | 0 | #DIV/0! | 0.93226
2014-04-07 | 7時 | #DIV/0! | #DIV/0! | 0 | #DIV/0! | 0.93226
2014-04-07 | 8時 | #DIV/0! | #DIV/0! | 0 | #DIV/0! | 0.93226
2014-04-07 | 9時 | #DIV/0! | #DIV/0! | 0 | #DIV/0! | 0.93226
2014-04-07 | 10時 | #DIV/0! | #DIV/0! | 0 | #DIV/0! | 0.93226
2014-04-07 | 11時 | #DIV/0! | #DIV/0! | 0 | #DIV/0! | 0.93226
2014-04-07 | 12時 | #DIV/0! | #DIV/0! | 0 | #DIV/0! | 0.93226
2014-04-07 | 13時 | #DIV/0! | #DIV/0! | 0 | #DIV/0! | 0.93226
2014-04-07 | 14時 | #DIV/0! | #DIV/0! | 0 | #DIV/0! | 0.93226
2014-04-07 | 15時 | #DIV/0! | #DIV/0! | 0 | #DIV/0! | 0.93226
2014-04-07 | 16時 | #DIV/0! | #DIV/0! | 0 | #DIV/0! | 0.93226
2014-04-07 | 17時 | #DIV/0! | #DIV/0! | 0 | #DIV/0! | 0.93226
2014-04-07 | 18時 | #DIV/0! | #DIV/0! | 0 | #DIV/0! | 0.93226
2014-04-07 | 19時 | #DIV/0! | #DIV/0! | 0 | #DIV/0! | 0.93226
2014-04-07 | 20時 | #DIV/0! | #DIV/0! | 0 | #DIV/0! | 0.93226
2014-04-07 | 21時 | #DIV/0! | #DIV/0! | 0 | #DIV/0! | 0.93226
2014-04-07 | 22時 | #DIV/0! | #DIV/0! | 0 | #DIV/0! | 0.93226
2014-04-07 | 23時 | #DIV/0! | #DIV/0! | 0 | #DIV/0! | 0.93226
2014-04-08 | 0時 | #DIV/0! | #DIV/0! | 0 | #DIV/0! | 0.93226
2014-04-08 | 1時 | #DIV/0! | #DIV/0! | 0 | #DIV/0! | 0.93226
2014-04-08 | 2時 | #DIV/0! | #DIV/0! | 0 | #DIV/0! | 0.93226
2014-04-08 | 3時 | #DIV/0! | #DIV/0! | 0 | #DIV/0! | 0.93226
2014-04-08 | 4時 | #DIV/0! | #DIV/0! | 0 | #DIV/0! | 0.93226
2014-04-08 | 5時 | #DIV/0! | #DIV/0! | 0 | #DIV/0! | 0.93226
2014-04-08 | 6時 | #DIV/0! | #DIV/0! | 0 | #DIV/0! | 0.93226
2014-04-08 | 7時 | #DIV/0! | #DIV/0! | 0 | #DIV/0! | 0.93226
2014-04-08 | 8時 | #DIV/0! | #DIV/0! | 0 | #DIV/0! | 0.93226
2014-04-08 | 9時 | #DIV/0! | #DIV/0! | 0 | #DIV/0! | 0.93226
2014-04-08 | 10時 | #DIV/0! | #DIV/0! | 0 | #DIV/0! | 0.93226
2014-04-08 | 11時 | #DIV/0! | #DIV/0! | 0 | #DIV/0! | 0.93226
2014-04-08 | 12時 | #DIV/0! | #DIV/0! | 0 | #DIV/0! | 0.93226
2014-04-08 | 13時 | #DIV/0! | #DIV/0! | 0 | #DIV/0! | 0.93226
2014-04-08 | 14時 | #DIV/0! | #DIV/0! | 0 | #DIV/0! | 0.93226
2014-04-08 | 15時 | #DIV/0! | #DIV/0! | 0 | #DIV/0! | 0.93226
2014-04-08 | 16時 | #DIV/0! | #DIV/0! | 0 | #DIV/0! | 0.93226
2014-04-08 | 17時 | #DIV/0! | #DIV/0! | 0 | #DIV/0! | 0.93226
2014-04-08 | 18時 | #DIV/0! | #DIV/0! | 0 | #DIV/0! | 0.93226
2014-04-08 | 19時 | #DIV/0! | #DIV/0! | 0 | #DIV/0! | 0.93226
2014-04-08 | 20時 | #DIV/0! | #DIV/0! | 0 | #DIV/0! | 0.93226
2014-04-08 | 21時 | #DIV/0! | #DIV/0! | 0 | #DIV/0! | 0.93226
2014-04-08 | 22時 | #DIV/0! | #DIV/0! | 0 | #DIV/0! | 0.93226
2014-04-08 | 23時 | #DIV/0! | #DIV/0! | 0 | #DIV/0! | 0.93226
2014-04-09 | 0時 | #DIV/0! | #DIV/0! | 0 | #DIV/0! | 0.93226
2014-04-09 | 1時 | #DIV/0! | #DIV/0! | 0 | #DIV/0! | 0.93226
2014-04-09 | 2時 | #DIV/0! | #DIV/0! | 0 | #DIV/0! | 0.93226
2014-04-09 | 3時 | #DIV/0! | #DIV/0! | 0 | #DIV/0! | 0.93226
2014-04-09 | 4時 | #DIV/0! | #DIV/0! | 0 | #DIV/0! | 0.93226
2014-04-09 | 5時 | #DIV/0! | #DIV/0! | 0 | #DIV/0! | 0.93226
2014-04-09 | 6時 | #DIV/0! | #DIV/0! | 0 | #DIV/0! | 0.93226
2014-04-09 | 7時 | #DIV/0! | #DIV/0! | 0 | #DIV/0! | 0.93226
2014-04-09 | 8時 | #DIV/0! | #DIV/0! | 0 | #DIV/0! | 0.93226
2014-04-09 | 9時 | #DIV/0! | #DIV/0! | 0 | #DIV/0! | 0.93226
2014-04-09 | 10時 | #DIV/0! | #DIV/0! | 0 | #DIV/0! | 0.93226
2014-04-09 | 11時 | #DIV/0! | #DIV/0! | 0 | #DIV/0! | 0.93226
2014-04-09 | 12時 | #DIV/0! | #DIV/0! | 0 | #DIV/0! | 0.93226
2014-04-09 | 13時 | #DIV/0! | #DIV/0! | 0 | #DIV/0! | 0.93226
2014-04-09 | 14時 | #DIV/0! | #DIV/0! | 0 | #DIV/0! | 0.93226
2014-04-09 | 15時 | #DIV/0! | #DIV/0! | 0 | #DIV/0! | 0.93226
2014-04-09 | 16時 | #DIV/0! | #DIV/0! | 0 | #DIV/0! | 0.93226
2014-04-09 | 17時 | #DIV/0! | #DIV/0! | 0 | #DIV/0! | 0.93226
2014-04-09 | 18時 | #DIV/0! | #DIV/0! | 0 | #DIV/0! | 0.93226
2014-04-09 | 19時 | #DIV/0! | #DIV/0! | 0 | #DIV/0! | 0.93226
2014-04-09 | 20時 | #DIV/0! | #DIV/0! | 0 | #DIV/0! | 0.93226
2014-04-09 | 21時 | #DIV/0! | #DIV/0! | 0 | #DIV/0! | 0.93226
2014-04-09 | 22時 | #DIV/0! | #DIV/0! | 0 | #DIV/0! | 0.93226
2014-04-09 | 23時 | #DIV/0! | #DIV/0! | 0 | #DIV/0! | 0.93226
2014-04-10 | 0時 | #DIV/0! | #DIV/0! | 0 | #DIV/0! | 0.93226
2014-04-10 | 1時 | #DIV/0! | #DIV/0! | 0 | #DIV/0! | 0.93226
2014-04-10 | 2時 | #DIV/0! | #DIV/0! | 0 | #DIV/0! | 0.93226
2014-04-10 | 3時 | #DIV/0! | #DIV/0! | 0 | #DIV/0! | 0.93226
2014-04-10 | 4時 | #DIV/0! | #DIV/0! | 0 | #DIV/0! | 0.93226
2014-04-10 | 5時 | #DIV/0! | #DIV/0! | 0 | #DIV/0! | 0.93226
2014-04-10 | 6時 | #DIV/0! | #DIV/0! | 0 | #DIV/0! | 0.93226
2014-04-10 | 7時 | #DIV/0! | #DIV/0! | 0 | #DIV/0! | 0.93226
2014-04-10 | 8時 | #DIV/0! | #DIV/0! | 0 | #DIV/0! | 0.93226
2014-04-10 | 9時 | #DIV/0! | #DIV/0! | 0 | #DIV/0! | 0.93226
2014-04-10 | 10時 | #DIV/0! | #DIV/0! | 0 | #DIV/0! | 0.93226
2014-04-10 | 11時 | #DIV/0! | #DIV/0! | 0 | #DIV/0! | 0.93226
2014-04-10 | 12時 | #DIV/0! | #DIV/0! | 0 | #DIV/0! | 0.93226
2014-04-10 | 13時 | #DIV/0! | #DIV/0! | 0 | #DIV/0! | 0.93226
2014-04-10 | 14時 | #DIV/0! | #DIV/0! | 0 | #DIV/0! | 0.93226
2014-04-10 | 15時 | #DIV/0! | #DIV/0! | 0 | #DIV/0! | 0.93226
2014-04-10 | 16時 | #DIV/0! | #DIV/0! | 0 | #DIV/0! | 0.93226
2014-04-10 | 17時 | #DIV/0! | #DIV/0! | 0 | #DIV/0! | 0.93226
2014-04-10 | 18時 | #DIV/0! | #DIV/0! | 0 | #DIV/0! | 0.93226
2014-04-10 | 19時 | #DIV/0! | #DIV/0! | 0 | #DIV/0! | 0.93226
2014-04-10 | 20時 | #DIV/0! | #DIV/0! | 0 | #DIV/0! | 0.93226
2014-04-10 | 21時 | #DIV/0! | #DIV/0! | 0 | #DIV/0! | 0.93226
2014-04-10 | 22時 | #DIV/0! | #DIV/0! | 0 | #DIV/0! | 0.93226
2014-04-10 | 23時 | #DIV/0! | #DIV/0! | 0 | #DIV/0! | 0.93226
2014-04-11 | 0時 | #DIV/0! | #DIV/0! | 0 | #DIV/0! | 0.93226
2014-04-11 | 1時 | #DIV/0! | #DIV/0! | 0 | #DIV/0! | 0.93226
2014-04-11 | 2時 | #DIV/0! | #DIV/0! | 0 | #DIV/0! | 0.93226
2014-04-11 | 3時 | #DIV/0! | #DIV/0! | 0 | #DIV/0! | 0.93226
2014-04-11 | 4時 | #DIV/0! | #DIV/0! | 0 | #DIV/0! | 0.93226
2014-04-11 | 5時 | #DIV/0! | #DIV/0! | 0 | #DIV/0! | 0.93226
2014-04-11 | 6時 | #DIV/0! | #DIV/0! | 0 | #DIV/0! | 0.93226
2014-04-11 | 7時 | #DIV/0! | #DIV/0! | 0 | #DIV/0! | 0.93226
2014-04-11 | 8時 | #DIV/0! | #DIV/0! | 0 | #DIV/0! | 0.93226
2014-04-11 | 9時 | #DIV/0! | #DIV/0! | 0 | #DIV/0! | 0.93226
2014-04-11 | 10時 | #DIV/0! | #DIV/0! | 0 | #DIV/0! | 0.93226
2014-04-11 | 11時 | #DIV/0! | #DIV/0! | 0 | #DIV/0! | 0.93226
2014-04-11 | 12時 | #DIV/0! | #DIV/0! | 0 | #DIV/0! | 0.93226
2014-04-11 | 13時 | #DIV/0! | #DIV/0! | 0 | #DIV/0! | 0.93226
2014-04-11 | 14時 | #DIV/0! | #DIV/0! | 0 | #DIV/0! | 0.93226
2014-04-11 | 15時 | #DIV/0! | #DIV/0! | 0 | #DIV/0! | 0.93226
2014-04-11 | 16時 | #DIV/0! | #DIV/0! | 0 | #DIV/0! | 0.93226
2014-04-11 | 17時 | #DIV/0! | #DIV/0! | 0 | #DIV/0! | 0.93226
2014-04-11 | 18時 | #DIV/0! | #DIV/0! | 0 | #DIV/0! | 0.93226
2014-04-11 | 19時 | #DIV/0! | #DIV/0! | 0 | #DIV/0! | 0.93226
2014-04-11 | 20時 | #DIV/0! | #DIV/0! | 0 | #DIV/0! | 0.93226
2014-04-11 | 21時 | #DIV/0! | #DIV/0! | 0 | #DIV/0! | 0.93226
2014-04-11 | 22時 | #DIV/0! | #DIV/0! | 0 | #DIV/0! | 0.93226
2014-04-11 | 23時 | #DIV/0! | #DIV/0! | 0 | #DIV/0! | 0.93226
2014-04-12 | 0時 | #DIV/0! | #DIV/0! | 0 | #DIV/0! | 0.93226
2014-04-12 | 1時 | #DIV/0! | #DIV/0! | 0 | #DIV/0! | 0.93226
2014-04-12 | 2時 | #DIV/0! | #DIV/0! | 0 | #DIV/0! | 0.93226
2014-04-12 | 3時 | #DIV/0! | #DIV/0! | 0 | #DIV/0! | 0.93226
2014-04-12 | 4時 | #DIV/0! | #DIV/0! | 0 | #DIV/0! | 0.93226
2014-04-12 | 5時 | #DIV/0! | #DIV/0! | 0 | #DIV/0! | 0.93226
2014-04-12 | 6時 | #DIV/0! | #DIV/0! | 0 | #DIV/0! | 0.93226
2014-04-12 | 7時 | #DIV/0! | #DIV/0! | 0 | #DIV/0! | 0.93226
2014-04-12 | 8時 | #DIV/0! | #DIV/0! | 0 | #DIV/0! | 0.93226
2014-04-12 | 9時 | #DIV/0! | #DIV/0! | 0 | #DIV/0! | 0.93226
2014-04-12 | 10時 | #DIV/0! | #DIV/0! | 0 | #DIV/0! | 0.93226
2014-04-12 | 11時 | #DIV/0! | #DIV/0! | 0 | #DIV/0! | 0.93226
2014-04-12 | 12時 | #DIV/0! | #DIV/0! | 0 | #DIV/0! | 0.93226
2014-04-12 | 13時 | #DIV/0! | #DIV/0! | 0 | #DIV/0! | 0.93226
2014-04-12 | 14時 | #DIV/0! | #DIV/0! | 0 | #DIV/0! | 0.93226
2014-04-12 | 15時 | #DIV/0! | #DIV/0! | 0 | #DIV/0! | 0.93226
2014-04-12 | 16時 | #DIV/0! | #DIV/0! | 0 | #DIV/0! | 0.93226
2014-04-12 | 17時 | #DIV/0! | #DIV/0! | 0 | #DIV/0! | 0.93226
2014-04-12 | 18時 | #DIV/0! | #DIV/0! | 0 | #DIV/0! | 0.93226
2014-04-12 | 19時 | #DIV/0! | #DIV/0! | 0 | #DIV/0! | 0.93226
2014-04-12 | 20時 | #DIV/0! | #DIV/0! | 0 | #DIV/0! | 0.93226
2014-04-12 | 21時 | #DIV/0! | #DIV/0! | 0 | #DIV/0! | 0.93226
2014-04-12 | 22時 | #DIV/0! | #DIV/0! | 0 | #DIV/0! | 0.93226
2014-04-12 | 23時 | #DIV/0! | #DIV/0! | 0 | #DIV/0! | 0.93226
2014-04-13 | 0時 | #DIV/0! | #DIV/0! | 0 | #DIV/0! | 0.93226
2014-04-13 | 1時 | #DIV/0! | #DIV/0! | 0 | #DIV/0! | 0.93226
2014-04-13 | 2時 | #DIV/0! | #DIV/0! | 0 | #DIV/0! | 0.93226
2014-04-13 | 3時 | #DIV/0! | #DIV/0! | 0 | #DIV/0! | 0.93226
2014-04-13 | 4時 | #DIV/0! | #DIV/0! | 0 | #DIV/0! | 0.93226
2014-04-13 | 5時 | #DIV/0! | #DIV/0! | 0 | #DIV/0! | 0.93226
2014-04-13 | 6時 | #DIV/0! | #DIV/0! | 0 | #DIV/0! | 0.93226
2014-04-13 | 7時 | #DIV/0! | #DIV/0! | 0 | #DIV/0! | 0.93226
2014-04-13 | 8時 | #DIV/0! | #DIV/0! | 0 | #DIV/0! | 0.93226
2014-04-13 | 9時 | #DIV/0! | #DIV/0! | 0 | #DIV/0! | 0.93226
2014-04-13 | 10時 | #DIV/0! | #DIV/0! | 0 | #DIV/0! | 0.93226
2014-04-13 | 11時 | #DIV/0! | #DIV/0! | 0 | #DIV/0! | 0.93226
2014-04-13 | 12時 | #DIV/0! | #DIV/0! | 0 | #DIV/0! | 0.93226
2014-04-13 | 13時 | #DIV/0! | #DIV/0! | 0 | #DIV/0! | 0.93226
2014-04-13 | 14時 | #DIV/0! | #DIV/0! | 0 | #DIV/0! | 0.93226
2014-04-13 | 15時 | #DIV/0! | #DIV/0! | 0 | #DIV/0! | 0.93226
2014-04-13 | 16時 | #DIV/0! | #DIV/0! | 0 | #DIV/0! | 0.93226
2014-04-13 | 17時 | #DIV/0! | #DIV/0! | 0 | #DIV/0! | 0.93226
2014-04-13 | 18時 | #DIV/0! | #DIV/0! | 0 | #DIV/0! | 0.93226
2014-04-13 | 19時 | #DIV/0! | #DIV/0! | 0 | #DIV/0! | 0.93226
2014-04-13 | 20時 | #DIV/0! | #DIV/0! | 0 | #DIV/0! | 0.93226
2014-04-13 | 21時 | #DIV/0! | #DIV/0! | 0 | #DIV/0! | 0.93226
2014-04-13 | 22時 | #DIV/0! | #DIV/0! | 0 | #DIV/0! | 0.93226
2014-04-13 | 23時 | #DIV/0! | #DIV/0! | 0 | #DIV/0! | 0.93226
2014-04-14 | 0時 | #DIV/0! | #DIV/0! | 0 | #DIV/0! | 0.93226
2014-04-14 | 1時 | #DIV/0! | #DIV/0! | 0 | #DIV/0! | 0.93226
2014-04-14 | 2時 | #DIV/0! | #DIV/0! | 0 | #DIV/0! | 0.93226
2014-04-14 | 3時 | #DIV/0! | #DIV/0! | 0 | #DIV/0! | 0.93226
2014-04-14 | 4時 | #DIV/0! | #DIV/0! | 0 | #DIV/0! | 0.93226
2014-04-14 | 5時 | #DIV/0! | #DIV/0! | 0 | #DIV/0! | 0.93226
2014-04-14 | 6時 | #DIV/0! | #DIV/0! | 0 | #DIV/0! | 0.93226
2014-04-14 | 7時 | #DIV/0! | #DIV/0! | 0 | #DIV/0! | 0.93226
2014-04-14 | 8時 | #DIV/0! | #DIV/0! | 0 | #DIV/0! | 0.93226
2014-04-14 | 9時 | #DIV/0! | #DIV/0! | 0 | #DIV/0! | 0.93226
2014-04-14 | 10時 | #DIV/0! | #DIV/0! | 0 | #DIV/0! | 0.93226
2014-04-14 | 11時 | #DIV/0! | #DIV/0! | 0 | #DIV/0! | 0.93226
2014-04-14 | 12時 | #DIV/0! | #DIV/0! | 0 | #DIV/0! | 0.93226
2014-04-14 | 13時 | #DIV/0! | #DIV/0! | 0 | #DIV/0! | 0.93226
2014-04-14 | 14時 | #DIV/0! | #DIV/0! | 0 | #DIV/0! | 0.93226
2014-04-14 | 15時 | #DIV/0! | #DIV/0! | 0 | #DIV/0! | 0.93226
2014-04-14 | 16時 | #DIV/0! | #DIV/0! | 0 | #DIV/0! | 0.93226
2014-04-14 | 17時 | #DIV/0! | #DIV/0! | 0 | #DIV/0! | 0.93226
2014-04-14 | 18時 | #DIV/0! | #DIV/0! | 0 | #DIV/0! | 0.93226
2014-04-14 | 19時 | #DIV/0! | #DIV/0! | 0 | #DIV/0! | 0.93226
2014-04-14 | 20時 | #DIV/0! | #DIV/0! | 0 | #DIV/0! | 0.93226
2014-04-14 | 21時 | #DIV/0! | #DIV/0! | 0 | #DIV/0! | 0.93226
2014-04-14 | 22時 | #DIV/0! | #DIV/0! | 0 | #DIV/0! | 0.93226
2014-04-14 | 23時 | #DIV/0! | #DIV/0! | 0 | #DIV/0! | 0.93226
2014-04-15 | 0時 | #DIV/0! | #DIV/0! | 0 | #DIV/0! | 0.93226
2014-04-15 | 1時 | #DIV/0! | #DIV/0! | 0 | #DIV/0! | 0.93226
2014-04-15 | 2時 | #DIV/0! | #DIV/0! | 0 | #DIV/0! | 0.93226
2014-04-15 | 3時 | #DIV/0! | #DIV/0! | 0 | #DIV/0! | 0.93226
2014-04-15 | 4時 | #DIV/0! | #DIV/0! | 0 | #DIV/0! | 0.93226
2014-04-15 | 5時 | #DIV/0! | #DIV/0! | 0 | #DIV/0! | 0.93226
2014-04-15 | 6時 | #DIV/0! | #DIV/0! | 0 | #DIV/0! | 0.93226
2014-04-15 | 7時 | #DIV/0! | #DIV/0! | 0 | #DIV/0! | 0.93226
2014-04-15 | 8時 | #DIV/0! | #DIV/0! | 0 | #DIV/0! | 0.93226
2014-04-15 | 9時 | #DIV/0! | #DIV/0! | 0 | #DIV/0! | 0.93226
2014-04-15 | 10時 | #DIV/0! | #DIV/0! | 0 | #DIV/0! | 0.93226
2014-04-15 | 11時 | #DIV/0! | #DIV/0! | 0 | #DIV/0! | 0.93226
2014-04-15 | 12時 | #DIV/0! | #DIV/0! | 0 | #DIV/0! | 0.93226
2014-04-15 | 13時 | #DIV/0! | #DIV/0! | 0 | #DIV/0! | 0.93226
2014-04-15 | 14時 | #DIV/0! | #DIV/0! | 0 | #DIV/0! | 0.93226
2014-04-15 | 15時 | #DIV/0! | #DIV/0! | 0 | #DIV/0! | 0.93226
2014-04-15 | 16時 | #DIV/0! | #DIV/0! | 0 | #DIV/0! | 0.93226
2014-04-15 | 17時 | #DIV/0! | #DIV/0! | 0 | #DIV/0! | 0.93226
2014-04-15 | 18時 | #DIV/0! | #DIV/0! | 0 | #DIV/0! | 0.93226
2014-04-15 | 19時 | #DIV/0! | #DIV/0! | 0 | #DIV/0! | 0.93226
2014-04-15 | 20時 | #DIV/0! | #DIV/0! | 0 | #DIV/0! | 0.93226
2014-04-15 | 21時 | #DIV/0! | #DIV/0! | 0 | #DIV/0! | 0.93226
2014-04-15 | 22時 | #DIV/0! | #DIV/0! | 0 | #DIV/0! | 0.93226
2014-04-15 | 23時 | #DIV/0! | #DIV/0! | 0 | #DIV/0! | 0.93226
2014-04-16 | 0時 | #DIV/0! | #DIV/0! | 0 | #DIV/0! | 0.93226
2014-04-16 | 1時 | #DIV/0! | #DIV/0! | 0 | #DIV/0! | 0.93226
2014-04-16 | 2時 | #DIV/0! | #DIV/0! | 0 | #DIV/0! | 0.93226
2014-04-16 | 3時 | #DIV/0! | #DIV/0! | 0 | #DIV/0! | 0.93226
2014-04-16 | 4時 | #DIV/0! | #DIV/0! | 0 | #DIV/0! | 0.93226
2014-04-16 | 5時 | #DIV/0! | #DIV/0! | 0 | #DIV/0! | 0.93226
2014-04-16 | 6時 | #DIV/0! | #DIV/0! | 0 | #DIV/0! | 0.93226
2014-04-16 | 7時 | #DIV/0! | #DIV/0! | 0 | #DIV/0! | 0.93226
2014-04-16 | 8時 | #DIV/0! | #DIV/0! | 0 | #DIV/0! | 0.93226
2014-04-16 | 9時 | #DIV/0! | #DIV/0! | 0 | #DIV/0! | 0.93226
2014-04-16 | 10時 | #DIV/0! | #DIV/0! | 0 | #DIV/0! | 0.93226
2014-04-16 | 11時 | #DIV/0! | #DIV/0! | 0 | #DIV/0! | 0.93226
2014-04-16 | 12時 | #DIV/0! | #DIV/0! | 0 | #DIV/0! | 0.93226
2014-04-16 | 13時 | #DIV/0! | #DIV/0! | 0 | #DIV/0! | 0.93226
2014-04-16 | 14時 | #DIV/0! | #DIV/0! | 0 | #DIV/0! | 0.93226
2014-04-16 | 15時 | #DIV/0! | #DIV/0! | 0 | #DIV/0! | 0.93226
2014-04-16 | 16時 | #DIV/0! | #DIV/0! | 0 | #DIV/0! | 0.93226
2014-04-16 | 17時 | #DIV/0! | #DIV/0! | 0 | #DIV/0! | 0.93226
2014-04-16 | 18時 | #DIV/0! | #DIV/0! | 0 | #DIV/0! | 0.93226
2014-04-16 | 19時 | #DIV/0! | #DIV/0! | 0 | #DIV/0! | 0.93226
2014-04-16 | 20時 | #DIV/0! | #DIV/0! | 0 | #DIV/0! | 0.93226
2014-04-16 | 21時 | #DIV/0! | #DIV/0! | 0 | #DIV/0! | 0.93226
2014-04-16 | 22時 | #DIV/0! | #DIV/0! | 0 | #DIV/0! | 0.93226
2014-04-16 | 23時 | #DIV/0! | #DIV/0! | 0 | #DIV/0! | 0.93226
2014-04-17 | 0時 | #DIV/0! | #DIV/0! | 0 | #DIV/0! | 0.93226
2014-04-17 | 1時 | #DIV/0! | #DIV/0! | 0 | #DIV/0! | 0.93226
2014-04-17 | 2時 | #DIV/0! | #DIV/0! | 0 | #DIV/0! | 0.93226
2014-04-17 | 3時 | #DIV/0! | #DIV/0! | 0 | #DIV/0! | 0.93226
2014-04-17 | 4時 | #DIV/0! | #DIV/0! | 0 | #DIV/0! | 0.93226
2014-04-17 | 5時 | #DIV/0! | #DIV/0! | 0 | #DIV/0! | 0.93226
2014-04-17 | 6時 | #DIV/0! | #DIV/0! | 0 | #DIV/0! | 0.93226
2014-04-17 | 7時 | #DIV/0! | #DIV/0! | 0 | #DIV/0! | 0.93226
2014-04-17 | 8時 | #DIV/0! | #DIV/0! | 0 | #DIV/0! | 0.93226
2014-04-17 | 9時 | #DIV/0! | #DIV/0! | 0 | #DIV/0! | 0.93226
2014-04-17 | 10時 | #DIV/0! | #DIV/0! | 0 | #DIV/0! | 0.93226
2014-04-17 | 11時 | #DIV/0! | #DIV/0! | 0 | #DIV/0! | 0.93226
2014-04-17 | 12時 | #DIV/0! | #DIV/0! | 0 | #DIV/0! | 0.93226
2014-04-17 | 13時 | #DIV/0! | #DIV/0! | 0 | #DIV/0! | 0.93226
2014-04-17 | 14時 | #DIV/0! | #DIV/0! | 0 | #DIV/0! | 0.93226
2014-04-17 | 15時 | #DIV/0! | #DIV/0! | 0 | #DIV/0! | 0.93226
2014-04-17 | 16時 | #DIV/0! | #DIV/0! | 0 | #DIV/0! | 0.93226
2014-04-17 | 17時 | #DIV/0! | #DIV/0! | 0 | #DIV/0! | 0.93226
2014-04-17 | 18時 | #DIV/0! | #DIV/0! | 0 | #DIV/0! | 0.93226
2014-04-17 | 19時 | #DIV/0! | #DIV/0! | 0 | #DIV/0! | 0.93226
2014-04-17 | 20時 | #DIV/0! | #DIV/0! | 0 | #DIV/0! | 0.93226
2014-04-17 | 21時 | #DIV/0! | #DIV/0! | 0 | #DIV/0! | 0.93226
2014-04-17 | 22時 | #DIV/0! | #DIV/0! | 0 | #DIV/0! | 0.93226
2014-04-17 | 23時 | #DIV/0! | #DIV/0! | 0 | #DIV/0! | 0.93226
2014-04-18 | 0時 | #DIV/0! | #DIV/0! | 0 | #DIV/0! | 0.93226
2014-04-18 | 1時 | #DIV/0! | #DIV/0! | 0 | #DIV/0! | 0.93226
2014-04-18 | 2時 | #DIV/0! | #DIV/0! | 0 | #DIV/0! | 0.93226
2014-04-18 | 3時 | #DIV/0! | #DIV/0! | 0 | #DIV/0! | 0.93226
2014-04-18 | 4時 | #DIV/0! | #DIV/0! | 0 | #DIV/0! | 0.93226
2014-04-18 | 5時 | #DIV/0! | #DIV/0! | 0 | #DIV/0! | 0.93226
2014-04-18 | 6時 | #DIV/0! | #DIV/0! | 0 | #DIV/0! | 0.93226
2014-04-18 | 7時 | #DIV/0! | #DIV/0! | 0 | #DIV/0! | 0.93226
2014-04-18 | 8時 | #DIV/0! | #DIV/0! | 0 | #DIV/0! | 0.93226
2014-04-18 | 9時 | #DIV/0! | #DIV/0! | 0 | #DIV/0! | 0.93226
2014-04-18 | 10時 | #DIV/0! | #DIV/0! | 0 | #DIV/0! | 0.93226
2014-04-18 | 11時 | #DIV/0! | #DIV/0! | 0 | #DIV/0! | 0.93226
2014-04-18 | 12時 | #DIV/0! | #DIV/0! | 0 | #DIV/0! | 0.93226
2014-04-18 | 13時 | #DIV/0! | #DIV/0! | 0 | #DIV/0! | 0.93226
2014-04-18 | 14時 | #DIV/0! | #DIV/0! | 0 | #DIV/0! | 0.93226
2014-04-18 | 15時 | #DIV/0! | #DIV/0! | 0 | #DIV/0! | 0.93226
2014-04-18 | 16時 | #DIV/0! | #DIV/0! | 0 | #DIV/0! | 0.93226
2014-04-18 | 17時 | #DIV/0! | #DIV/0! | 0 | #DIV/0! | 0.93226
2014-04-18 | 18時 | #DIV/0! | #DIV/0! | 0 | #DIV/0! | 0.93226
2014-04-18 | 19時 | #DIV/0! | #DIV/0! | 0 | #DIV/0! | 0.93226
2014-04-18 | 20時 | #DIV/0! | #DIV/0! | 0 | #DIV/0! | 0.93226
2014-04-18 | 21時 | #DIV/0! | #DIV/0! | 0 | #DIV/0! | 0.93226
2014-04-18 | 22時 | #DIV/0! | #DIV/0! | 0 | #DIV/0! | 0.93226
2014-04-18 | 23時 | #DIV/0! | #DIV/0! | 0 | #DIV/0! | 0.93226
2014-04-19 | 0時 | #DIV/0! | #DIV/0! | 0 | #DIV/0! | 0.93226
2014-04-19 | 1時 | #DIV/0! | #DIV/0! | 0 | #DIV/0! | 0.93226
2014-04-19 | 2時 | #DIV/0! | #DIV/0! | 0 | #DIV/0! | 0.93226
2014-04-19 | 3時 | #DIV/0! | #DIV/0! | 0 | #DIV/0! | 0.93226
2014-04-19 | 4時 | #DIV/0! | #DIV/0! | 0 | #DIV/0! | 0.93226
2014-04-19 | 5時 | #DIV/0! | #DIV/0! | 0 | #DIV/0! | 0.93226
2014-04-19 | 6時 | #DIV/0! | #DIV/0! | 0 | #DIV/0! | 0.93226
2014-04-19 | 7時 | #DIV/0! | #DIV/0! | 0 | #DIV/0! | 0.93226
2014-04-19 | 8時 | #DIV/0! | #DIV/0! | 0 | #DIV/0! | 0.93226
2014-04-19 | 9時 | #DIV/0! | #DIV/0! | 0 | #DIV/0! | 0.93226
2014-04-19 | 10時 | #DIV/0! | #DIV/0! | 0 | #DIV/0! | 0.93226
2014-04-19 | 11時 | #DIV/0! | #DIV/0! | 0 | #DIV/0! | 0.93226
2014-04-19 | 12時 | #DIV/0! | #DIV/0! | 0 | #DIV/0! | 0.93226
2014-04-19 | 13時 | #DIV/0! | #DIV/0! | 0 | #DIV/0! | 0.93226
2014-04-19 | 14時 | #DIV/0! | #DIV/0! | 0 | #DIV/0! | 0.93226
2014-04-19 | 15時 | #DIV/0! | #DIV/0! | 0 | #DIV/0! | 0.93226
2014-04-19 | 16時 | #DIV/0! | #DIV/0! | 0 | #DIV/0! | 0.93226
2014-04-19 | 17時 | #DIV/0! | #DIV/0! | 0 | #DIV/0! | 0.93226
2014-04-19 | 18時 | #DIV/0! | #DIV/0! | 0 | #DIV/0! | 0.93226
2014-04-19 | 19時 | #DIV/0! | #DIV/0! | 0 | #DIV/0! | 0.93226
2014-04-19 | 20時 | #DIV/0! | #DIV/0! | 0 | #DIV/0! | 0.93226
2014-04-19 | 21時 | #DIV/0! | #DIV/0! | 0 | #DIV/0! | 0.93226
2014-04-19 | 22時 | #DIV/0! | #DIV/0! | 0 | #DIV/0! | 0.93226
2014-04-19 | 23時 | #DIV/0! | #DIV/0! | 0 | #DIV/0! | 0.93226
2014-04-20 | 0時 | #DIV/0! | #DIV/0! | 0 | #DIV/0! | 0.93226
2014-04-20 | 1時 | #DIV/0! | #DIV/0! | 0 | #DIV/0! | 0.93226
2014-04-20 | 2時 | #DIV/0! | #DIV/0! | 0 | #DIV/0! | 0.93226
2014-04-20 | 3時 | #DIV/0! | #DIV/0! | 0 | #DIV/0! | 0.93226
2014-04-20 | 4時 | #DIV/0! | #DIV/0! | 0 | #DIV/0! | 0.93226
2014-04-20 | 5時 | #DIV/0! | #DIV/0! | 0 | #DIV/0! | 0.93226
2014-04-20 | 6時 | #DIV/0! | #DIV/0! | 0 | #DIV/0! | 0.93226
2014-04-20 | 7時 | #DIV/0! | #DIV/0! | 0 | #DIV/0! | 0.93226
2014-04-20 | 8時 | #DIV/0! | #DIV/0! | 0 | #DIV/0! | 0.93226
2014-04-20 | 9時 | #DIV/0! | #DIV/0! | 0 | #DIV/0! | 0.93226
2014-04-20 | 10時 | #DIV/0! | #DIV/0! | 0 | #DIV/0! | 0.93226
2014-04-20 | 11時 | #DIV/0! | #DIV/0! | 0 | #DIV/0! | 0.93226
2014-04-20 | 12時 | #DIV/0! | #DIV/0! | 0 | #DIV/0! | 0.93226
2014-04-20 | 13時 | #DIV/0! | #DIV/0! | 0 | #DIV/0! | 0.93226
2014-04-20 | 14時 | #DIV/0! | #DIV/0! | 0 | #DIV/0! | 0.93226
2014-04-20 | 15時 | #DIV/0! | #DIV/0! | 0 | #DIV/0! | 0.93226
2014-04-20 | 16時 | #DIV/0! | #DIV/0! | 0 | #DIV/0! | 0.93226
2014-04-20 | 17時 | #DIV/0! | #DIV/0! | 0 | #DIV/0! | 0.93226
2014-04-20 | 18時 | #DIV/0! | #DIV/0! | 0 | #DIV/0! | 0.93226
2014-04-20 | 19時 | #DIV/0! | #DIV/0! | 0 | #DIV/0! | 0.93226
2014-04-20 | 20時 | #DIV/0! | #DIV/0! | 0 | #DIV/0! | 0.93226
2014-04-20 | 21時 | #DIV/0! | #DIV/0! | 0 | #DIV/0! | 0.93226
2014-04-20 | 22時 | #DIV/0! | #DIV/0! | 0 | #DIV/0! | 0.93226
2014-04-20 | 23時 | #DIV/0! | #DIV/0! | 0 | #DIV/0! | 0.93226
2014-04-21 | 0時 | #DIV/0! | #DIV/0! | 0 | #DIV/0! | 0.93226
2014-04-21 | 1時 | #DIV/0! | #DIV/0! | 0 | #DIV/0! | 0.93226
2014-04-21 | 2時 | #DIV/0! | #DIV/0! | 0 | #DIV/0! | 0.93226
2014-04-21 | 3時 | #DIV/0! | #DIV/0! | 0 | #DIV/0! | 0.93226
2014-04-21 | 4時 | #DIV/0! | #DIV/0! | 0 | #DIV/0! | 0.93226
2014-04-21 | 5時 | #DIV/0! | #DIV/0! | 0 | #DIV/0! | 0.93226
2014-04-21 | 6時 | #DIV/0! | #DIV/0! | 0 | #DIV/0! | 0.93226
2014-04-21 | 7時 | #DIV/0! | #DIV/0! | 0 | #DIV/0! | 0.93226
2014-04-21 | 8時 | #DIV/0! | #DIV/0! | 0 | #DIV/0! | 0.93226
2014-04-21 | 9時 | #DIV/0! | #DIV/0! | 0 | #DIV/0! | 0.93226
2014-04-21 | 10時 | #DIV/0! | #DIV/0! | 0 | #DIV/0! | 0.93226
2014-04-21 | 11時 | #DIV/0! | #DIV/0! | 0 | #DIV/0! | 0.93226
2014-04-21 | 12時 | #DIV/0! | #DIV/0! | 0 | #DIV/0! | 0.93226
2014-04-21 | 13時 | #DIV/0! | #DIV/0! | 0 | #DIV/0! | 0.93226
2014-04-21 | 14時 | #DIV/0! | #DIV/0! | 0 | #DIV/0! | 0.93226
2014-04-21 | 15時 | #DIV/0! | #DIV/0! | 0 | #DIV/0! | 0.93226
2014-04-21 | 16時 | #DIV/0! | #DIV/0! | 0 | #DIV/0! | 0.93226
2014-04-21 | 17時 | #DIV/0! | #DIV/0! | 0 | #DIV/0! | 0.93226
2014-04-21 | 18時 | #DIV/0! | #DIV/0! | 0 | #DIV/0! | 0.93226
2014-04-21 | 19時 | #DIV/0! | #DIV/0! | 0 | #DIV/0! | 0.93226
2014-04-21 | 20時 | #DIV/0! | #DIV/0! | 0 | #DIV/0! | 0.93226
2014-04-21 | 21時 | #DIV/0! | #DIV/0! | 0 | #DIV/0! | 0.93226
2014-04-21 | 22時 | #DIV/0! | #DIV/0! | 0 | #DIV/0! | 0.93226
2014-04-21 | 23時 | #DIV/0! | #DIV/0! | 0 | #DIV/0! | 0.93226
2014-04-22 | 0時 | #DIV/0! | #DIV/0! | 0 | #DIV/0! | 0.93226
2014-04-22 | 1時 | #DIV/0! | #DIV/0! | 0 | #DIV/0! | 0.93226
2014-04-22 | 2時 | #DIV/0! | #DIV/0! | 0 | #DIV/0! | 0.93226
2014-04-22 | 3時 | #DIV/0! | #DIV/0! | 0 | #DIV/0! | 0.93226
2014-04-22 | 4時 | #DIV/0! | #DIV/0! | 0 | #DIV/0! | 0.93226
2014-04-22 | 5時 | #DIV/0! | #DIV/0! | 0 | #DIV/0! | 0.93226
2014-04-22 | 6時 | #DIV/0! | #DIV/0! | 0 | #DIV/0! | 0.93226
2014-04-22 | 7時 | #DIV/0! | #DIV/0! | 0 | #DIV/0! | 0.93226
2014-04-22 | 8時 | #DIV/0! | #DIV/0! | 0 | #DIV/0! | 0.93226
2014-04-22 | 9時 | #DIV/0! | #DIV/0! | 0 | #DIV/0! | 0.93226
2014-04-22 | 10時 | #DIV/0! | #DIV/0! | 0 | #DIV/0! | 0.93226
2014-04-22 | 11時 | #DIV/0! | #DIV/0! | 0 | #DIV/0! | 0.93226
2014-04-22 | 12時 | #DIV/0! | #DIV/0! | 0 | #DIV/0! | 0.93226
2014-04-22 | 13時 | #DIV/0! | #DIV/0! | 0 | #DIV/0! | 0.93226
2014-04-22 | 14時 | #DIV/0! | #DIV/0! | 0 | #DIV/0! | 0.93226
2014-04-22 | 15時 | #DIV/0! | #DIV/0! | 0 | #DIV/0! | 0.93226
2014-04-22 | 16時 | #DIV/0! | #DIV/0! | 0 | #DIV/0! | 0.93226
2014-04-22 | 17時 | #DIV/0! | #DIV/0! | 0 | #DIV/0! | 0.93226
2014-04-22 | 18時 | #DIV/0! | #DIV/0! | 0 | #DIV/0! | 0.93226
2014-04-22 | 19時 | #DIV/0! | #DIV/0! | 0 | #DIV/0! | 0.93226
2014-04-22 | 20時 | #DIV/0! | #DIV/0! | 0 | #DIV/0! | 0.93226
2014-04-22 | 21時 | #DIV/0! | #DIV/0! | 0 | #DIV/0! | 0.93226
2014-04-22 | 22時 | #DIV/0! | #DIV/0! | 0 | #DIV/0! | 0.93226
2014-04-22 | 23時 | #DIV/0! | #DIV/0! | 0 | #DIV/0! | 0.93226
2014-04-23 | 0時 | #DIV/0! | #DIV/0! | 0 | #DIV/0! | 0.93226
2014-04-23 | 1時 | #DIV/0! | #DIV/0! | 0 | #DIV/0! | 0.93226
2014-04-23 | 2時 | #DIV/0! | #DIV/0! | 0 | #DIV/0! | 0.93226
2014-04-23 | 3時 | #DIV/0! | #DIV/0! | 0 | #DIV/0! | 0.93226
2014-04-23 | 4時 | #DIV/0! | #DIV/0! | 0 | #DIV/0! | 0.93226
2014-04-23 | 5時 | #DIV/0! | #DIV/0! | 0 | #DIV/0! | 0.93226
2014-04-23 | 6時 | #DIV/0! | #DIV/0! | 0 | #DIV/0! | 0.93226
2014-04-23 | 7時 | #DIV/0! | #DIV/0! | 0 | #DIV/0! | 0.93226
2014-04-23 | 8時 | #DIV/0! | #DIV/0! | 0 | #DIV/0! | 0.93226
2014-04-23 | 9時 | #DIV/0! | #DIV/0! | 0 | #DIV/0! | 0.93226
2014-04-23 | 10時 | #DIV/0! | #DIV/0! | 0 | #DIV/0! | 0.93226
2014-04-23 | 11時 | #DIV/0! | #DIV/0! | 0 | #DIV/0! | 0.93226
2014-04-23 | 12時 | #DIV/0! | #DIV/0! | 0 | #DIV/0! | 0.93226
2014-04-23 | 13時 | #DIV/0! | #DIV/0! | 0 | #DIV/0! | 0.93226
2014-04-23 | 14時 | #DIV/0! | #DIV/0! | 0 | #DIV/0! | 0.93226
2014-04-23 | 15時 | #DIV/0! | #DIV/0! | 0 | #DIV/0! | 0.93226
2014-04-23 | 16時 | #DIV/0! | #DIV/0! | 0 | #DIV/0! | 0.93226
2014-04-23 | 17時 | #DIV/0! | #DIV/0! | 0 | #DIV/0! | 0.93226
2014-04-23 | 18時 | #DIV/0! | #DIV/0! | 0 | #DIV/0! | 0.93226
2014-04-23 | 19時 | #DIV/0! | #DIV/0! | 0 | #DIV/0! | 0.93226
2014-04-23 | 20時 | #DIV/0! | #DIV/0! | 0 | #DIV/0! | 0.93226
2014-04-23 | 21時 | #DIV/0! | #DIV/0! | 0 | #DIV/0! | 0.93226
2014-04-23 | 22時 | #DIV/0! | #DIV/0! | 0 | #DIV/0! | 0.93226
2014-04-23 | 23時 | #DIV/0! | #DIV/0! | 0 | #DIV/0! | 0.93226
2014-04-24 | 0時 | #DIV/0! | #DIV/0! | 0 | #DIV/0! | 0.93226
2014-04-24 | 1時 | #DIV/0! | #DIV/0! | 0 | #DIV/0! | 0.93226
2014-04-24 | 2時 | #DIV/0! | #DIV/0! | 0 | #DIV/0! | 0.93226
2014-04-24 | 3時 | #DIV/0! | #DIV/0! | 0 | #DIV/0! | 0.93226
2014-04-24 | 4時 | #DIV/0! | #DIV/0! | 0 | #DIV/0! | 0.93226
2014-04-24 | 5時 | #DIV/0! | #DIV/0! | 0 | #DIV/0! | 0.93226
2014-04-24 | 6時 | #DIV/0! | #DIV/0! | 0 | #DIV/0! | 0.93226
2014-04-24 | 7時 | #DIV/0! | #DIV/0! | 0 | #DIV/0! | 0.93226
2014-04-24 | 8時 | #DIV/0! | #DIV/0! | 0 | #DIV/0! | 0.93226
2014-04-24 | 9時 | #DIV/0! | #DIV/0! | 0 | #DIV/0! | 0.93226
2014-04-24 | 10時 | #DIV/0! | #DIV/0! | 0 | #DIV/0! | 0.93226
2014-04-24 | 11時 | #DIV/0! | #DIV/0! | 0 | #DIV/0! | 0.93226
2014-04-24 | 12時 | #DIV/0! | #DIV/0! | 0 | #DIV/0! | 0.93226
2014-04-24 | 13時 | #DIV/0! | #DIV/0! | 0 | #DIV/0! | 0.93226
2014-04-24 | 14時 | #DIV/0! | #DIV/0! | 0 | #DIV/0! | 0.93226
2014-04-24 | 15時 | #DIV/0! | #DIV/0! | 0 | #DIV/0! | 0.93226
2014-04-24 | 16時 | #DIV/0! | #DIV/0! | 0 | #DIV/0! | 0.93226
2014-04-24 | 17時 | #DIV/0! | #DIV/0! | 0 | #DIV/0! | 0.93226
2014-04-24 | 18時 | #DIV/0! | #DIV/0! | 0 | #DIV/0! | 0.93226
2014-04-24 | 19時 | #DIV/0! | #DIV/0! | 0 | #DIV/0! | 0.93226
2014-04-24 | 20時 | #DIV/0! | #DIV/0! | 0 | #DIV/0! | 0.93226
2014-04-24 | 21時 | #DIV/0! | #DIV/0! | 0 | #DIV/0! | 0.93226
2014-04-24 | 22時 | #DIV/0! | #DIV/0! | 0 | #DIV/0! | 0.93226
2014-04-24 | 23時 | #DIV/0! | #DIV/0! | 0 | #DIV/0! | 0.93226
2014-04-25 | 0時 | #DIV/0! | #DIV/0! | 0 | #DIV/0! | 0.93226
2014-04-25 | 1時 | #DIV/0! | #DIV/0! | 0 | #DIV/0! | 0.93226
2014-04-25 | 2時 | #DIV/0! | #DIV/0! | 0 | #DIV/0! | 0.93226
2014-04-25 | 3時 | #DIV/0! | #DIV/0! | 0 | #DIV/0! | 0.93226
2014-04-25 | 4時 | #DIV/0! | #DIV/0! | 0 | #DIV/0! | 0.93226
2014-04-25 | 5時 | #DIV/0! | #DIV/0! | 0 | #DIV/0! | 0.93226
2014-04-25 | 6時 | #DIV/0! | #DIV/0! | 0 | #DIV/0! | 0.93226
2014-04-25 | 7時 | #DIV/0! | #DIV/0! | 0 | #DIV/0! | 0.93226
2014-04-25 | 8時 | #DIV/0! | #DIV/0! | 0 | #DIV/0! | 0.93226
2014-04-25 | 9時 | #DIV/0! | #DIV/0! | 0 | #DIV/0! | 0.93226
2014-04-25 | 10時 | #DIV/0! | #DIV/0! | 0 | #DIV/0! | 0.93226
2014-04-25 | 11時 | #DIV/0! | #DIV/0! | 0 | #DIV/0! | 0.93226
2014-04-25 | 12時 | #DIV/0! | #DIV/0! | 0 | #DIV/0! | 0.93226
2014-04-25 | 13時 | #DIV/0! | #DIV/0! | 0 | #DIV/0! | 0.93226
2014-04-25 | 14時 | #DIV/0! | #DIV/0! | 0 | #DIV/0! | 0.93226
2014-04-25 | 15時 | #DIV/0! | #DIV/0! | 0 | #DIV/0! | 0.93226
2014-04-25 | 16時 | #DIV/0! | #DIV/0! | 0 | #DIV/0! | 0.93226
2014-04-25 | 17時 | #DIV/0! | #DIV/0! | 0 | #DIV/0! | 0.93226
2014-04-25 | 18時 | #DIV/0! | #DIV/0! | 0 | #DIV/0! | 0.93226
2014-04-25 | 19時 | #DIV/0! | #DIV/0! | 0 | #DIV/0! | 0.93226
2014-04-25 | 20時 | #DIV/0! | #DIV/0! | 0 | #DIV/0! | 0.93226
2014-04-25 | 21時 | #DIV/0! | #DIV/0! | 0 | #DIV/0! | 0.93226
2014-04-25 | 22時 | #DIV/0! | #DIV/0! | 0 | #DIV/0! | 0.93226
2014-04-25 | 23時 | #DIV/0! | #DIV/0! | 0 | #DIV/0! | 0.93226
2014-04-26 | 0時 | #DIV/0! | #DIV/0! | 0 | #DIV/0! | 0.93226
2014-04-26 | 1時 | #DIV/0! | #DIV/0! | 0 | #DIV/0! | 0.93226
2014-04-26 | 2時 | #DIV/0! | #DIV/0! | 0 | #DIV/0! | 0.93226
2014-04-26 | 3時 | #DIV/0! | #DIV/0! | 0 | #DIV/0! | 0.93226
2014-04-26 | 4時 | #DIV/0! | #DIV/0! | 0 | #DIV/0! | 0.93226
2014-04-26 | 5時 | #DIV/0! | #DIV/0! | 0 | #DIV/0! | 0.93226
2014-04-26 | 6時 | #DIV/0! | #DIV/0! | 0 | #DIV/0! | 0.93226
2014-04-26 | 7時 | #DIV/0! | #DIV/0! | 0 | #DIV/0! | 0.93226
2014-04-26 | 8時 | #DIV/0! | #DIV/0! | 0 | #DIV/0! | 0.93226
2014-04-26 | 9時 | #DIV/0! | #DIV/0! | 0 | #DIV/0! | 0.93226
2014-04-26 | 10時 | #DIV/0! | #DIV/0! | 0 | #DIV/0! | 0.93226
2014-04-26 | 11時 | #DIV/0! | #DIV/0! | 0 | #DIV/0! | 0.93226
2014-04-26 | 12時 | #DIV/0! | #DIV/0! | 0 | #DIV/0! | 0.93226
2014-04-26 | 13時 | #DIV/0! | #DIV/0! | 0 | #DIV/0! | 0.93226
2014-04-26 | 14時 | #DIV/0! | #DIV/0! | 0 | #DIV/0! | 0.93226
2014-04-26 | 15時 | #DIV/0! | #DIV/0! | 0 | #DIV/0! | 0.93226
2014-04-26 | 16時 | #DIV/0! | #DIV/0! | 0 | #DIV/0! | 0.93226
2014-04-26 | 17時 | #DIV/0! | #DIV/0! | 0 | #DIV/0! | 0.93226
2014-04-26 | 18時 | #DIV/0! | #DIV/0! | 0 | #DIV/0! | 0.93226
2014-04-26 | 19時 | #DIV/0! | #DIV/0! | 0 | #DIV/0! | 0.93226
2014-04-26 | 20時 | #DIV/0! | #DIV/0! | 0 | #DIV/0! | 0.93226
2014-04-26 | 21時 | #DIV/0! | #DIV/0! | 0 | #DIV/0! | 0.93226
2014-04-26 | 22時 | #DIV/0! | #DIV/0! | 0 | #DIV/0! | 0.93226
2014-04-26 | 23時 | #DIV/0! | #DIV/0! | 0 | #DIV/0! | 0.93226
2014-04-27 | 0時 | #DIV/0! | #DIV/0! | 0 | #DIV/0! | 0.93226
2014-04-27 | 1時 | #DIV/0! | #DIV/0! | 0 | #DIV/0! | 0.93226
2014-04-27 | 2時 | #DIV/0! | #DIV/0! | 0 | #DIV/0! | 0.93226
2014-04-27 | 3時 | #DIV/0! | #DIV/0! | 0 | #DIV/0! | 0.93226
2014-04-27 | 4時 | #DIV/0! | #DIV/0! | 0 | #DIV/0! | 0.93226
2014-04-27 | 5時 | #DIV/0! | #DIV/0! | 0 | #DIV/0! | 0.93226
2014-04-27 | 6時 | #DIV/0! | #DIV/0! | 0 | #DIV/0! | 0.93226
2014-04-27 | 7時 | #DIV/0! | #DIV/0! | 0 | #DIV/0! | 0.93226
2014-04-27 | 8時 | #DIV/0! | #DIV/0! | 0 | #DIV/0! | 0.93226
2014-04-27 | 9時 | #DIV/0! | #DIV/0! | 0 | #DIV/0! | 0.93226
2014-04-27 | 10時 | #DIV/0! | #DIV/0! | 0 | #DIV/0! | 0.93226
2014-04-27 | 11時 | #DIV/0! | #DIV/0! | 0 | #DIV/0! | 0.93226
2014-04-27 | 12時 | #DIV/0! | #DIV/0! | 0 | #DIV/0! | 0.93226
2014-04-27 | 13時 | #DIV/0! | #DIV/0! | 0 | #DIV/0! | 0.93226
2014-04-27 | 14時 | #DIV/0! | #DIV/0! | 0 | #DIV/0! | 0.93226
2014-04-27 | 15時 | #DIV/0! | #DIV/0! | 0 | #DIV/0! | 0.93226
2014-04-27 | 16時 | #DIV/0! | #DIV/0! | 0 | #DIV/0! | 0.93226
2014-04-27 | 17時 | #DIV/0! | #DIV/0! | 0 | #DIV/0! | 0.93226
2014-04-27 | 18時 | #DIV/0! | #DIV/0! | 0 | #DIV/0! | 0.93226
2014-04-27 | 19時 | #DIV/0! | #DIV/0! | 0 | #DIV/0! | 0.93226
2014-04-27 | 20時 | #DIV/0! | #DIV/0! | 0 | #DIV/0! | 0.93226
2014-04-27 | 21時 | #DIV/0! | #DIV/0! | 0 | #DIV/0! | 0.93226
2014-04-27 | 22時 | #DIV/0! | #DIV/0! | 0 | #DIV/0! | 0.93226
2014-04-27 | 23時 | #DIV/0! | #DIV/0! | 0 | #DIV/0! | 0.93226
2014-04-28 | 0時 | #DIV/0! | #DIV/0! | 0 | #DIV/0! | 0.93226
2014-04-28 | 1時 | #DIV/0! | #DIV/0! | 0 | #DIV/0! | 0.93226
2014-04-28 | 2時 | #DIV/0! | #DIV/0! | 0 | #DIV/0! | 0.93226
2014-04-28 | 3時 | #DIV/0! | #DIV/0! | 0 | #DIV/0! | 0.93226
2014-04-28 | 4時 | #DIV/0! | #DIV/0! | 0 | #DIV/0! | 0.93226
2014-04-28 | 5時 | #DIV/0! | #DIV/0! | 0 | #DIV/0! | 0.93226
2014-04-28 | 6時 | #DIV/0! | #DIV/0! | 0 | #DIV/0! | 0.93226
2014-04-28 | 7時 | #DIV/0! | #DIV/0! | 0 | #DIV/0! | 0.93226
2014-04-28 | 8時 | #DIV/0! | #DIV/0! | 0 | #DIV/0! | 0.93226
2014-04-28 | 9時 | #DIV/0! | #DIV/0! | 0 | #DIV/0! | 0.93226
2014-04-28 | 10時 | #DIV/0! | #DIV/0! | 0 | #DIV/0! | 0.93226
2014-04-28 | 11時 | #DIV/0! | #DIV/0! | 0 | #DIV/0! | 0.93226
2014-04-28 | 12時 | #DIV/0! | #DIV/0! | 0 | #DIV/0! | 0.93226
2014-04-28 | 13時 | #DIV/0! | #DIV/0! | 0 | #DIV/0! | 0.93226
2014-04-28 | 14時 | #DIV/0! | #DIV/0! | 0 | #DIV/0! | 0.93226
2014-04-28 | 15時 | #DIV/0! | #DIV/0! | 0 | #DIV/0! | 0.93226
2014-04-28 | 16時 | #DIV/0! | #DIV/0! | 0 | #DIV/0! | 0.93226
2014-04-28 | 17時 | #DIV/0! | #DIV/0! | 0 | #DIV/0! | 0.93226
2014-04-28 | 18時 | #DIV/0! | #DIV/0! | 0 | #DIV/0! | 0.93226
2014-04-28 | 19時 | #DIV/0! | #DIV/0! | 0 | #DIV/0! | 0.93226
2014-04-28 | 20時 | #DIV/0! | #DIV/0! | 0 | #DIV/0! | 0.93226
2014-04-28 | 21時 | #DIV/0! | #DIV/0! | 0 | #DIV/0! | 0.93226
2014-04-28 | 22時 | #DIV/0! | #DIV/0! | 0 | #DIV/0! | 0.93226
2014-04-28 | 23時 | #DIV/0! | #DIV/0! | 0 | #DIV/0! | 0.93226
2014-04-29 | 0時 | #DIV/0! | #DIV/0! | 0 | #DIV/0! | 0.93226
2014-04-29 | 1時 | #DIV/0! | #DIV/0! | 0 | #DIV/0! | 0.93226
2014-04-29 | 2時 | #DIV/0! | #DIV/0! | 0 | #DIV/0! | 0.93226
2014-04-29 | 3時 | #DIV/0! | #DIV/0! | 0 | #DIV/0! | 0.93226
2014-04-29 | 4時 | #DIV/0! | #DIV/0! | 0 | #DIV/0! | 0.93226
2014-04-29 | 5時 | #DIV/0! | #DIV/0! | 0 | #DIV/0! | 0.93226
2014-04-29 | 6時 | #DIV/0! | #DIV/0! | 0 | #DIV/0! | 0.93226
2014-04-29 | 7時 | #DIV/0! | #DIV/0! | 0 | #DIV/0! | 0.93226
2014-04-29 | 8時 | #DIV/0! | #DIV/0! | 0 | #DIV/0! | 0.93226
2014-04-29 | 9時 | #DIV/0! | #DIV/0! | 0 | #DIV/0! | 0.93226
2014-04-29 | 10時 | #DIV/0! | #DIV/0! | 0 | #DIV/0! | 0.93226
2014-04-29 | 11時 | #DIV/0! | #DIV/0! | 0 | #DIV/0! | 0.93226
2014-04-29 | 12時 | #DIV/0! | #DIV/0! | 0 | #DIV/0! | 0.93226
2014-04-29 | 13時 | #DIV/0! | #DIV/0! | 0 | #DIV/0! | 0.93226
2014-04-29 | 14時 | #DIV/0! | #DIV/0! | 0 | #DIV/0! | 0.93226
2014-04-29 | 15時 | #DIV/0! | #DIV/0! | 0 | #DIV/0! | 0.93226
2014-04-29 | 16時 | #DIV/0! | #DIV/0! | 0 | #DIV/0! | 0.93226
2014-04-29 | 17時 | #DIV/0! | #DIV/0! | 0 | #DIV/0! | 0.93226
2014-04-29 | 18時 | #DIV/0! | #DIV/0! | 0 | #DIV/0! | 0.93226
2014-04-29 | 19時 | #DIV/0! | #DIV/0! | 0 | #DIV/0! | 0.93226
2014-04-29 | 20時 | #DIV/0! | #DIV/0! | 0 | #DIV/0! | 0.93226
2014-04-29 | 21時 | #DIV/0! | #DIV/0! | 0 | #DIV/0! | 0.93226
2014-04-29 | 22時 | #DIV/0! | #DIV/0! | 0 | #DIV/0! | 0.93226
2014-04-29 | 23時 | #DIV/0! | #DIV/0! | 0 | #DIV/0! | 0.93226
2014-04-30 | 0時 | #DIV/0! | #DIV/0! | 0 | #DIV/0! | 0.93226
2014-04-30 | 1時 | #DIV/0! | #DIV/0! | 0 | #DIV/0! | 0.93226
2014-04-30 | 2時 | #DIV/0! | #DIV/0! | 0 | #DIV/0! | 0.93226
2014-04-30 | 3時 | #DIV/0! | #DIV/0! | 0 | #DIV/0! | 0.93226
2014-04-30 | 4時 | #DIV/0! | #DIV/0! | 0 | #DIV/0! | 0.93226
2014-04-30 | 5時 | #DIV/0! | #DIV/0! | 0 | #DIV/0! | 0.93226
2014-04-30 | 6時 | #DIV/0! | #DIV/0! | 0 | #DIV/0! | 0.93226
2014-04-30 | 7時 | #DIV/0! | #DIV/0! | 0 | #DIV/0! | 0.93226
2014-04-30 | 8時 | #DIV/0! | #DIV/0! | 0 | #DIV/0! | 0.93226
2014-04-30 | 9時 | #DIV/0! | #DIV/0! | 0 | #DIV/0! | 0.93226
2014-04-30 | 10時 | #DIV/0! | #DIV/0! | 0 | #DIV/0! | 0.93226
2014-04-30 | 11時 | #DIV/0! | #DIV/0! | 0 | #DIV/0! | 0.93226
2014-04-30 | 12時 | #DIV/0! | #DIV/0! | 0 | #DIV/0! | 0.93226
2014-04-30 | 13時 | #DIV/0! | #DIV/0! | 0 | #DIV/0! | 0.93226
2014-04-30 | 14時 | #DIV/0! | #DIV/0! | 0 | #DIV/0! | 0.93226
2014-04-30 | 15時 | #DIV/0! | #DIV/0! | 0 | #DIV/0! | 0.93226
2014-04-30 | 16時 | #DIV/0! | #DIV/0! | 0 | #DIV/0! | 0.93226
2014-04-30 | 17時 | #DIV/0! | #DIV/0! | 0 | #DIV/0! | 0.93226
2014-04-30 | 18時 | #DIV/0! | #DIV/0! | 0 | #DIV/0! | 0.93226
2014-04-30 | 19時 | #DIV/0! | #DIV/0! | 0 | #DIV/0! | 0.93226
2014-04-30 | 20時 | #DIV/0! | #DIV/0! | 0 | #DIV/0! | 0.93226
2014-04-30 | 21時 | #DIV/0! | #DIV/0! | 0 | #DIV/0! | 0.93226
2014-04-30 | 22時 | #DIV/0! | #DIV/0! | 0 | #DIV/0! | 0.93226
2014-04-30 | 23時 | #DIV/0! | #DIV/0! | 0 | #DIV/0! | 0.93226
2014-05-01 | 0時 | #DIV/0! | #DIV/0! | 0 | #DIV/0! | 0.93226
2014-05-01 | 1時 | #DIV/0! | #DIV/0! | 0 | #DIV/0! | 0.93226
2014-05-01 | 2時 | #DIV/0! | #DIV/0! | 0 | #DIV/0! | 0.93226
2014-05-01 | 3時 | #DIV/0! | #DIV/0! | 0 | #DIV/0! | 0.93226
2014-05-01 | 4時 | #DIV/0! | #DIV/0! | 0 | #DIV/0! | 0.93226
2014-05-01 | 5時 | #DIV/0! | #DIV/0! | 0 | #DIV/0! | 0.93226
2014-05-01 | 6時 | #DIV/0! | #DIV/0! | 0 | #DIV/0! | 0.93226
2014-05-01 | 7時 | #DIV/0! | #DIV/0! | 0 | #DIV/0! | 0.93226
2014-05-01 | 8時 | #DIV/0! | #DIV/0! | 0 | #DIV/0! | 0.93226
2014-05-01 | 9時 | #DIV/0! | #DIV/0! | 0 | #DIV/0! | 0.93226
2014-05-01 | 10時 | #DIV/0! | #DIV/0! | 0 | #DIV/0! | 0.93226
2014-05-01 | 11時 | #DIV/0! | #DIV/0! | 0 | #DIV/0! | 0.93226
2014-05-01 | 12時 | #DIV/0! | #DIV/0! | 0 | #DIV/0! | 0.93226
2014-05-01 | 13時 | #DIV/0! | #DIV/0! | 0 | #DIV/0! | 0.93226
2014-05-01 | 14時 | #DIV/0! | #DIV/0! | 0 | #DIV/0! | 0.93226
2014-05-01 | 15時 | #DIV/0! | #DIV/0! | 0 | #DIV/0! | 0.93226
2014-05-01 | 16時 | #DIV/0! | #DIV/0! | 0 | #DIV/0! | 0.93226
2014-05-01 | 17時 | #DIV/0! | #DIV/0! | 0 | #DIV/0! | 0.93226
2014-05-01 | 18時 | #DIV/0! | #DIV/0! | 0 | #DIV/0! | 0.93226
2014-05-01 | 19時 | #DIV/0! | #DIV/0! | 0 | #DIV/0! | 0.93226
2014-05-01 | 20時 | #DIV/0! | #DIV/0! | 0 | #DIV/0! | 0.93226
2014-05-01 | 21時 | #DIV/0! | #DIV/0! | 0 | #DIV/0! | 0.93226
2014-05-01 | 22時 | #DIV/0! | #DIV/0! | 0 | #DIV/0! | 0.93226
2014-05-01 | 23時 | #DIV/0! | #DIV/0! | 0 | #DIV/0! | 0.93226
2014-05-02 | 0時 | #DIV/0! | #DIV/0! | 0 | #DIV/0! | 0.93226
2014-05-02 | 1時 | #DIV/0! | #DIV/0! | 0 | #DIV/0! | 0.93226
2014-05-02 | 2時 | #DIV/0! | #DIV/0! | 0 | #DIV/0! | 0.93226
2014-05-02 | 3時 | #DIV/0! | #DIV/0! | 0 | #DIV/0! | 0.93226
2014-05-02 | 4時 | #DIV/0! | #DIV/0! | 0 | #DIV/0! | 0.93226
2014-05-02 | 5時 | #DIV/0! | #DIV/0! | 0 | #DIV/0! | 0.93226
2014-05-02 | 6時 | #DIV/0! | #DIV/0! | 0 | #DIV/0! | 0.93226
2014-05-02 | 7時 | #DIV/0! | #DIV/0! | 0 | #DIV/0! | 0.93226
2014-05-02 | 8時 | #DIV/0! | #DIV/0! | 0 | #DIV/0! | 0.93226
2014-05-02 | 9時 | #DIV/0! | #DIV/0! | 0 | #DIV/0! | 0.93226
2014-05-02 | 10時 | #DIV/0! | #DIV/0! | 0 | #DIV/0! | 0.93226
2014-05-02 | 11時 | #DIV/0! | #DIV/0! | 0 | #DIV/0! | 0.93226
2014-05-02 | 12時 | #DIV/0! | #DIV/0! | 0 | #DIV/0! | 0.93226
2014-05-02 | 13時 | #DIV/0! | #DIV/0! | 0 | #DIV/0! | 0.93226
2014-05-02 | 14時 | #DIV/0! | #DIV/0! | 0 | #DIV/0! | 0.93226
2014-05-02 | 15時 | #DIV/0! | #DIV/0! | 0 | #DIV/0! | 0.93226
2014-05-02 | 16時 | #DIV/0! | #DIV/0! | 0 | #DIV/0! | 0.93226
2014-05-02 | 17時 | #DIV/0! | #DIV/0! | 0 | #DIV/0! | 0.93226
2014-05-02 | 18時 | #DIV/0! | #DIV/0! | 0 | #DIV/0! | 0.93226
2014-05-02 | 19時 | #DIV/0! | #DIV/0! | 0 | #DIV/0! | 0.93226
2014-05-02 | 20時 | #DIV/0! | #DIV/0! | 0 | #DIV/0! | 0.93226
2014-05-02 | 21時 | #DIV/0! | #DIV/0! | 0 | #DIV/0! | 0.93226
2014-05-02 | 22時 | #DIV/0! | #DIV/0! | 0 | #DIV/0! | 0.93226
2014-05-02 | 23時 | #DIV/0! | #DIV/0! | 0 | #DIV/0! | 0.93226
2014-05-03 | 0時 | #DIV/0! | #DIV/0! | 0 | #DIV/0! | 0.93226
2014-05-03 | 1時 | #DIV/0! | #DIV/0! | 0 | #DIV/0! | 0.93226
2014-05-03 | 2時 | #DIV/0! | #DIV/0! | 0 | #DIV/0! | 0.93226
2014-05-03 | 3時 | #DIV/0! | #DIV/0! | 0 | #DIV/0! | 0.93226
2014-05-03 | 4時 | #DIV/0! | #DIV/0! | 0 | #DIV/0! | 0.93226
2014-05-03 | 5時 | #DIV/0! | #DIV/0! | 0 | #DIV/0! | 0.93226
2014-05-03 | 6時 | #DIV/0! | #DIV/0! | 0 | #DIV/0! | 0.93226
2014-05-03 | 7時 | #DIV/0! | #DIV/0! | 0 | #DIV/0! | 0.93226
2014-05-03 | 8時 | #DIV/0! | #DIV/0! | 0 | #DIV/0! | 0.93226
2014-05-03 | 9時 | #DIV/0! | #DIV/0! | 0 | #DIV/0! | 0.93226
2014-05-03 | 10時 | #DIV/0! | #DIV/0! | 0 | #DIV/0! | 0.93226
2014-05-03 | 11時 | #DIV/0! | #DIV/0! | 0 | #DIV/0! | 0.93226
2014-05-03 | 12時 | #DIV/0! | #DIV/0! | 0 | #DIV/0! | 0.93226
2014-05-03 | 13時 | #DIV/0! | #DIV/0! | 0 | #DIV/0! | 0.93226
2014-05-03 | 14時 | #DIV/0! | #DIV/0! | 0 | #DIV/0! | 0.93226
2014-05-03 | 15時 | #DIV/0! | #DIV/0! | 0 | #DIV/0! | 0.93226
2014-05-03 | 16時 | #DIV/0! | #DIV/0! | 0 | #DIV/0! | 0.93226
2014-05-03 | 17時 | #DIV/0! | #DIV/0! | 0 | #DIV/0! | 0.93226
2014-05-03 | 18時 | #DIV/0! | #DIV/0! | 0 | #DIV/0! | 0.93226
2014-05-03 | 19時 | #DIV/0! | #DIV/0! | 0 | #DIV/0! | 0.93226
2014-05-03 | 20時 | #DIV/0! | #DIV/0! | 0 | #DIV/0! | 0.93226
2014-05-03 | 21時 | #DIV/0! | #DIV/0! | 0 | #DIV/0! | 0.93226
2014-05-03 | 22時 | #DIV/0! | #DIV/0! | 0 | #DIV/0! | 0.93226
2014-05-03 | 23時 | #DIV/0! | #DIV/0! | 0 | #DIV/0! | 0.93226
2014-05-04 | 0時 | #DIV/0! | #DIV/0! | 0 | #DIV/0! | 0.93226
2014-05-04 | 1時 | #DIV/0! | #DIV/0! | 0 | #DIV/0! | 0.93226
2014-05-04 | 2時 | #DIV/0! | #DIV/0! | 0 | #DIV/0! | 0.93226
2014-05-04 | 3時 | #DIV/0! | #DIV/0! | 0 | #DIV/0! | 0.93226
2014-05-04 | 4時 | #DIV/0! | #DIV/0! | 0 | #DIV/0! | 0.93226
2014-05-04 | 5時 | #DIV/0! | #DIV/0! | 0 | #DIV/0! | 0.93226
2014-05-04 | 6時 | #DIV/0! | #DIV/0! | 0 | #DIV/0! | 0.93226
2014-05-04 | 7時 | #DIV/0! | #DIV/0! | 0 | #DIV/0! | 0.93226
2014-05-04 | 8時 | #DIV/0! | #DIV/0! | 0 | #DIV/0! | 0.93226
2014-05-04 | 9時 | #DIV/0! | #DIV/0! | 0 | #DIV/0! | 0.93226
2014-05-04 | 10時 | #DIV/0! | #DIV/0! | 0 | #DIV/0! | 0.93226
2014-05-04 | 11時 | #DIV/0! | #DIV/0! | 0 | #DIV/0! | 0.93226
2014-05-04 | 12時 | #DIV/0! | #DIV/0! | 0 | #DIV/0! | 0.93226
2014-05-04 | 13時 | #DIV/0! | #DIV/0! | 0 | #DIV/0! | 0.93226
2014-05-04 | 14時 | #DIV/0! | #DIV/0! | 0 | #DIV/0! | 0.93226
2014-05-04 | 15時 | #DIV/0! | #DIV/0! | 0 | #DIV/0! | 0.93226
2014-05-04 | 16時 | #DIV/0! | #DIV/0! | 0 | #DIV/0! | 0.93226
2014-05-04 | 17時 | #DIV/0! | #DIV/0! | 0 | #DIV/0! | 0.93226
2014-05-04 | 18時 | #DIV/0! | #DIV/0! | 0 | #DIV/0! | 0.93226
2014-05-04 | 19時 | #DIV/0! | #DIV/0! | 0 | #DIV/0! | 0.93226
2014-05-04 | 20時 | #DIV/0! | #DIV/0! | 0 | #DIV/0! | 0.93226
2014-05-04 | 21時 | #DIV/0! | #DIV/0! | 0 | #DIV/0! | 0.93226
2014-05-04 | 22時 | #DIV/0! | #DIV/0! | 0 | #DIV/0! | 0.93226
2014-05-04 | 23時 | #DIV/0! | #DIV/0! | 0 | #DIV/0! | 0.93226
2014-05-05 | 0時 | #DIV/0! | #DIV/0! | 0 | #DIV/0! | 0.93226
2014-05-05 | 1時 | #DIV/0! | #DIV/0! | 0 | #DIV/0! | 0.93226
2014-05-05 | 2時 | #DIV/0! | #DIV/0! | 0 | #DIV/0! | 0.93226
2014-05-05 | 3時 | #DIV/0! | #DIV/0! | 0 | #DIV/0! | 0.93226
2014-05-05 | 4時 | #DIV/0! | #DIV/0! | 0 | #DIV/0! | 0.93226
2014-05-05 | 5時 | #DIV/0! | #DIV/0! | 0 | #DIV/0! | 0.93226
2014-05-05 | 6時 | #DIV/0! | #DIV/0! | 0 | #DIV/0! | 0.93226
2014-05-05 | 7時 | #DIV/0! | #DIV/0! | 0 | #DIV/0! | 0.93226
2014-05-05 | 8時 | #DIV/0! | #DIV/0! | 0 | #DIV/0! | 0.93226
2014-05-05 | 9時 | #DIV/0! | #DIV/0! | 0 | #DIV/0! | 0.93226
2014-05-05 | 10時 | #DIV/0! | #DIV/0! | 0 | #DIV/0! | 0.93226
2014-05-05 | 11時 | #DIV/0! | #DIV/0! | 0 | #DIV/0! | 0.93226
2014-05-05 | 12時 | #DIV/0! | #DIV/0! | 0 | #DIV/0! | 0.93226
2014-05-05 | 13時 | #DIV/0! | #DIV/0! | 0 | #DIV/0! | 0.93226
2014-05-05 | 14時 | #DIV/0! | #DIV/0! | 0 | #DIV/0! | 0.93226
2014-05-05 | 15時 | #DIV/0! | #DIV/0! | 0 | #DIV/0! | 0.93226
2014-05-05 | 16時 | #DIV/0! | #DIV/0! | 0 | #DIV/0! | 0.93226
2014-05-05 | 17時 | #DIV/0! | #DIV/0! | 0 | #DIV/0! | 0.93226
2014-05-05 | 18時 | #DIV/0! | #DIV/0! | 0 | #DIV/0! | 0.93226
2014-05-05 | 19時 | #DIV/0! | #DIV/0! | 0 | #DIV/0! | 0.93226
2014-05-05 | 20時 | #DIV/0! | #DIV/0! | 0 | #DIV/0! | 0.93226
2014-05-05 | 21時 | #DIV/0! | #DIV/0! | 0 | #DIV/0! | 0.93226
2014-05-05 | 22時 | #DIV/0! | #DIV/0! | 0 | #DIV/0! | 0.93226
2014-05-05 | 23時 | #DIV/0! | #DIV/0! | 0 | #DIV/0! | 0.93226
2014-05-06 | 0時 | #DIV/0! | #DIV/0! | 0 | #DIV/0! | 0.93226
2014-05-06 | 1時 | #DIV/0! | #DIV/0! | 0 | #DIV/0! | 0.93226
2014-05-06 | 2時 | #DIV/0! | #DIV/0! | 0 | #DIV/0! | 0.93226
2014-05-06 | 3時 | #DIV/0! | #DIV/0! | 0 | #DIV/0! | 0.93226
2014-05-06 | 4時 | #DIV/0! | #DIV/0! | 0 | #DIV/0! | 0.93226
2014-05-06 | 5時 | #DIV/0! | #DIV/0! | 0 | #DIV/0! | 0.93226
2014-05-06 | 6時 | #DIV/0! | #DIV/0! | 0 | #DIV/0! | 0.93226
2014-05-06 | 7時 | #DIV/0! | #DIV/0! | 0 | #DIV/0! | 0.93226
2014-05-06 | 8時 | #DIV/0! | #DIV/0! | 0 | #DIV/0! | 0.93226
2014-05-06 | 9時 | #DIV/0! | #DIV/0! | 0 | #DIV/0! | 0.93226
2014-05-06 | 10時 | #DIV/0! | #DIV/0! | 0 | #DIV/0! | 0.93226
2014-05-06 | 11時 | #DIV/0! | #DIV/0! | 0 | #DIV/0! | 0.93226
2014-05-06 | 12時 | #DIV/0! | #DIV/0! | 0 | #DIV/0! | 0.93226
2014-05-06 | 13時 | #DIV/0! | #DIV/0! | 0 | #DIV/0! | 0.93226
2014-05-06 | 14時 | #DIV/0! | #DIV/0! | 0 | #DIV/0! | 0.93226
2014-05-06 | 15時 | #DIV/0! | #DIV/0! | 0 | #DIV/0! | 0.93226
2014-05-06 | 16時 | #DIV/0! | #DIV/0! | 0 | #DIV/0! | 0.93226
2014-05-06 | 17時 | #DIV/0! | #DIV/0! | 0 | #DIV/0! | 0.93226
2014-05-06 | 18時 | #DIV/0! | #DIV/0! | 0 | #DIV/0! | 0.93226
2014-05-06 | 19時 | #DIV/0! | #DIV/0! | 0 | #DIV/0! | 0.93226
2014-05-06 | 20時 | #DIV/0! | #DIV/0! | 0 | #DIV/0! | 0.93226
2014-05-06 | 21時 | #DIV/0! | #DIV/0! | 0 | #DIV/0! | 0.93226
2014-05-06 | 22時 | #DIV/0! | #DIV/0! | 0 | #DIV/0! | 0.93226
2014-05-06 | 23時 | #DIV/0! | #DIV/0! | 0 | #DIV/0! | 0.93226
2014-05-07 | 0時 | #DIV/0! | #DIV/0! | 0 | #DIV/0! | 0.93226
2014-05-07 | 1時 | #DIV/0! | #DIV/0! | 0 | #DIV/0! | 0.93226
2014-05-07 | 2時 | #DIV/0! | #DIV/0! | 0 | #DIV/0! | 0.93226
2014-05-07 | 3時 | #DIV/0! | #DIV/0! | 0 | #DIV/0! | 0.93226
2014-05-07 | 4時 | #DIV/0! | #DIV/0! | 0 | #DIV/0! | 0.93226
2014-05-07 | 5時 | #DIV/0! | #DIV/0! | 0 | #DIV/0! | 0.93226
2014-05-07 | 6時 | #DIV/0! | #DIV/0! | 0 | #DIV/0! | 0.93226
2014-05-07 | 7時 | #DIV/0! | #DIV/0! | 0 | #DIV/0! | 0.93226
2014-05-07 | 8時 | #DIV/0! | #DIV/0! | 0 | #DIV/0! | 0.93226
2014-05-07 | 9時 | #DIV/0! | #DIV/0! | 0 | #DIV/0! | 0.93226
2014-05-07 | 10時 | #DIV/0! | #DIV/0! | 0 | #DIV/0! | 0.93226
2014-05-07 | 11時 | #DIV/0! | #DIV/0! | 0 | #DIV/0! | 0.93226
2014-05-07 | 12時 | #DIV/0! | #DIV/0! | 0 | #DIV/0! | 0.93226
2014-05-07 | 13時 | #DIV/0! | #DIV/0! | 0 | #DIV/0! | 0.93226
2014-05-07 | 14時 | #DIV/0! | #DIV/0! | 0 | #DIV/0! | 0.93226
2014-05-07 | 15時 | #DIV/0! | #DIV/0! | 0 | #DIV/0! | 0.93226
2014-05-07 | 16時 | #DIV/0! | #DIV/0! | 0 | #DIV/0! | 0.93226
2014-05-07 | 17時 | #DIV/0! | #DIV/0! | 0 | #DIV/0! | 0.93226
2014-05-07 | 18時 | #DIV/0! | #DIV/0! | 0 | #DIV/0! | 0.93226
2014-05-07 | 19時 | #DIV/0! | #DIV/0! | 0 | #DIV/0! | 0.93226
2014-05-07 | 20時 | #DIV/0! | #DIV/0! | 0 | #DIV/0! | 0.93226
2014-05-07 | 21時 | #DIV/0! | #DIV/0! | 0 | #DIV/0! | 0.93226
2014-05-07 | 22時 | #DIV/0! | #DIV/0! | 0 | #DIV/0! | 0.93226
2014-05-07 | 23時 | #DIV/0! | #DIV/0! | 0 | #DIV/0! | 0.93226
2014-05-08 | 0時 | #DIV/0! | #DIV/0! | 0 | #DIV/0! | 0.93226
2014-05-08 | 1時 | #DIV/0! | #DIV/0! | 0 | #DIV/0! | 0.93226
2014-05-08 | 2時 | #DIV/0! | #DIV/0! | 0 | #DIV/0! | 0.93226
2014-05-08 | 3時 | #DIV/0! | #DIV/0! | 0 | #DIV/0! | 0.93226
2014-05-08 | 4時 | #DIV/0! | #DIV/0! | 0 | #DIV/0! | 0.93226
2014-05-08 | 5時 | #DIV/0! | #DIV/0! | 0 | #DIV/0! | 0.93226
2014-05-08 | 6時 | #DIV/0! | #DIV/0! | 0 | #DIV/0! | 0.93226
2014-05-08 | 7時 | #DIV/0! | #DIV/0! | 0 | #DIV/0! | 0.93226
2014-05-08 | 8時 | #DIV/0! | #DIV/0! | 0 | #DIV/0! | 0.93226
2014-05-08 | 9時 | #DIV/0! | #DIV/0! | 0 | #DIV/0! | 0.93226
2014-05-08 | 10時 | #DIV/0! | #DIV/0! | 0 | #DIV/0! | 0.93226
2014-05-08 | 11時 | #DIV/0! | #DIV/0! | 0 | #DIV/0! | 0.93226
2014-05-08 | 12時 | #DIV/0! | #DIV/0! | 0 | #DIV/0! | 0.93226
2014-05-08 | 13時 | #DIV/0! | #DIV/0! | 0 | #DIV/0! | 0.93226
2014-05-08 | 14時 | #DIV/0! | #DIV/0! | 0 | #DIV/0! | 0.93226
2014-05-08 | 15時 | #DIV/0! | #DIV/0! | 0 | #DIV/0! | 0.93226
2014-05-08 | 16時 | #DIV/0! | #DIV/0! | 0 | #DIV/0! | 0.93226
2014-05-08 | 17時 | #DIV/0! | #DIV/0! | 0 | #DIV/0! | 0.93226
2014-05-08 | 18時 | #DIV/0! | #DIV/0! | 0 | #DIV/0! | 0.93226
2014-05-08 | 19時 | #DIV/0! | #DIV/0! | 0 | #DIV/0! | 0.93226
2014-05-08 | 20時 | #DIV/0! | #DIV/0! | 0 | #DIV/0! | 0.93226
2014-05-08 | 21時 | #DIV/0! | #DIV/0! | 0 | #DIV/0! | 0.93226
2014-05-08 | 22時 | #DIV/0! | #DIV/0! | 0 | #DIV/0! | 0.93226
2014-05-08 | 23時 | #DIV/0! | #DIV/0! | 0 | #DIV/0! | 0.93226
2014-05-09 | 0時 | #DIV/0! | #DIV/0! | 0 | #DIV/0! | 0.93226
2014-05-09 | 1時 | #DIV/0! | #DIV/0! | 0 | #DIV/0! | 0.93226
2014-05-09 | 2時 | #DIV/0! | #DIV/0! | 0 | #DIV/0! | 0.93226
2014-05-09 | 3時 | #DIV/0! | #DIV/0! | 0 | #DIV/0! | 0.93226
2014-05-09 | 4時 | #DIV/0! | #DIV/0! | 0 | #DIV/0! | 0.93226
2014-05-09 | 5時 | #DIV/0! | #DIV/0! | 0 | #DIV/0! | 0.93226
2014-05-09 | 6時 | #DIV/0! | #DIV/0! | 0 | #DIV/0! | 0.93226
2014-05-09 | 7時 | #DIV/0! | #DIV/0! | 0 | #DIV/0! | 0.93226
2014-05-09 | 8時 | #DIV/0! | #DIV/0! | 0 | #DIV/0! | 0.93226
2014-05-09 | 9時 | #DIV/0! | #DIV/0! | 0 | #DIV/0! | 0.93226
2014-05-09 | 10時 | #DIV/0! | #DIV/0! | 0 | #DIV/0! | 0.93226
2014-05-09 | 11時 | #DIV/0! | #DIV/0! | 0 | #DIV/0! | 0.93226
2014-05-09 | 12時 | #DIV/0! | #DIV/0! | 0 | #DIV/0! | 0.93226
2014-05-09 | 13時 | #DIV/0! | #DIV/0! | 0 | #DIV/0! | 0.93226
2014-05-09 | 14時 | #DIV/0! | #DIV/0! | 0 | #DIV/0! | 0.93226
2014-05-09 | 15時 | #DIV/0! | #DIV/0! | 0 | #DIV/0! | 0.93226
2014-05-09 | 16時 | #DIV/0! | #DIV/0! | 0 | #DIV/0! | 0.93226
2014-05-09 | 17時 | #DIV/0! | #DIV/0! | 0 | #DIV/0! | 0.93226
2014-05-09 | 18時 | #DIV/0! | #DIV/0! | 0 | #DIV/0! | 0.93226
2014-05-09 | 19時 | #DIV/0! | #DIV/0! | 0 | #DIV/0! | 0.93226
2014-05-09 | 20時 | #DIV/0! | #DIV/0! | 0 | #DIV/0! | 0.93226
2014-05-09 | 21時 | #DIV/0! | #DIV/0! | 0 | #DIV/0! | 0.93226
2014-05-09 | 22時 | #DIV/0! | #DIV/0! | 0 | #DIV/0! | 0.93226
2014-05-09 | 23時 | #DIV/0! | #DIV/0! | 0 | #DIV/0! | 0.93226
2014-05-10 | 0時 | #DIV/0! | #DIV/0! | 0 | #DIV/0! | 0.93226
2014-05-10 | 1時 | #DIV/0! | #DIV/0! | 0 | #DIV/0! | 0.93226
2014-05-10 | 2時 | #DIV/0! | #DIV/0! | 0 | #DIV/0! | 0.93226
2014-05-10 | 3時 | #DIV/0! | #DIV/0! | 0 | #DIV/0! | 0.93226
2014-05-10 | 4時 | #DIV/0! | #DIV/0! | 0 | #DIV/0! | 0.93226
2014-05-10 | 5時 | #DIV/0! | #DIV/0! | 0 | #DIV/0! | 0.93226
2014-05-10 | 6時 | #DIV/0! | #DIV/0! | 0 | #DIV/0! | 0.93226
2014-05-10 | 7時 | #DIV/0! | #DIV/0! | 0 | #DIV/0! | 0.93226
2014-05-10 | 8時 | #DIV/0! | #DIV/0! | 0 | #DIV/0! | 0.93226
2014-05-10 | 9時 | #DIV/0! | #DIV/0! | 0 | #DIV/0! | 0.93226
2014-05-10 | 10時 | #DIV/0! | #DIV/0! | 0 | #DIV/0! | 0.93226
2014-05-10 | 11時 | #DIV/0! | #DIV/0! | 0 | #DIV/0! | 0.93226
2014-05-10 | 12時 | #DIV/0! | #DIV/0! | 0 | #DIV/0! | 0.93226
2014-05-10 | 13時 | #DIV/0! | #DIV/0! | 0 | #DIV/0! | 0.93226
2014-05-10 | 14時 | #DIV/0! | #DIV/0! | 0 | #DIV/0! | 0.93226
2014-05-10 | 15時 | #DIV/0! | #DIV/0! | 0 | #DIV/0! | 0.93226
2014-05-10 | 16時 | #DIV/0! | #DIV/0! | 0 | #DIV/0! | 0.93226
2014-05-10 | 17時 | #DIV/0! | #DIV/0! | 0 | #DIV/0! | 0.93226
2014-05-10 | 18時 | #DIV/0! | #DIV/0! | 0 | #DIV/0! | 0.93226
2014-05-10 | 19時 | #DIV/0! | #DIV/0! | 0 | #DIV/0! | 0.93226
2014-05-10 | 20時 | #DIV/0! | #DIV/0! | 0 | #DIV/0! | 0.93226
2014-05-10 | 21時 | #DIV/0! | #DIV/0! | 0 | #DIV/0! | 0.93226
2014-05-10 | 22時 | #DIV/0! | #DIV/0! | 0 | #DIV/0! | 0.93226
2014-05-10 | 23時 | #DIV/0! | #DIV/0! | 0 | #DIV/0! | 0.93226
2014-05-11 | 0時 | #DIV/0! | #DIV/0! | 0 | #DIV/0! | 0.93226
2014-05-11 | 1時 | #DIV/0! | #DIV/0! | 0 | #DIV/0! | 0.93226
2014-05-11 | 2時 | #DIV/0! | #DIV/0! | 0 | #DIV/0! | 0.93226
2014-05-11 | 3時 | #DIV/0! | #DIV/0! | 0 | #DIV/0! | 0.93226
2014-05-11 | 4時 | #DIV/0! | #DIV/0! | 0 | #DIV/0! | 0.93226
2014-05-11 | 5時 | #DIV/0! | #DIV/0! | 0 | #DIV/0! | 0.93226
2014-05-11 | 6時 | #DIV/0! | #DIV/0! | 0 | #DIV/0! | 0.93226
2014-05-11 | 7時 | #DIV/0! | #DIV/0! | 0 | #DIV/0! | 0.93226
2014-05-11 | 8時 | #DIV/0! | #DIV/0! | 0 | #DIV/0! | 0.93226
2014-05-11 | 9時 | #DIV/0! | #DIV/0! | 0 | #DIV/0! | 0.93226
2014-05-11 | 10時 | #DIV/0! | #DIV/0! | 0 | #DIV/0! | 0.93226
2014-05-11 | 11時 | #DIV/0! | #DIV/0! | 0 | #DIV/0! | 0.93226
2014-05-11 | 12時 | #DIV/0! | #DIV/0! | 0 | #DIV/0! | 0.93226
2014-05-11 | 13時 | #DIV/0! | #DIV/0! | 0 | #DIV/0! | 0.93226
2014-05-11 | 14時 | #DIV/0! | #DIV/0! | 0 | #DIV/0! | 0.93226
2014-05-11 | 15時 | #DIV/0! | #DIV/0! | 0 | #DIV/0! | 0.93226
2014-05-11 | 16時 | #DIV/0! | #DIV/0! | 0 | #DIV/0! | 0.93226
2014-05-11 | 17時 | #DIV/0! | #DIV/0! | 0 | #DIV/0! | 0.93226
2014-05-11 | 18時 | #DIV/0! | #DIV/0! | 0 | #DIV/0! | 0.93226
2014-05-11 | 19時 | #DIV/0! | #DIV/0! | 0 | #DIV/0! | 0.93226
2014-05-11 | 20時 | #DIV/0! | #DIV/0! | 0 | #DIV/0! | 0.93226
2014-05-11 | 21時 | #DIV/0! | #DIV/0! | 0 | #DIV/0! | 0.93226
2014-05-11 | 22時 | #DIV/0! | #DIV/0! | 0 | #DIV/0! | 0.93226
2014-05-11 | 23時 | #DIV/0! | #DIV/0! | 0 | #DIV/0! | 0.93226
2014-05-12 | 0時 | #DIV/0! | #DIV/0! | 0 | #DIV/0! | 0.93226
2014-05-12 | 1時 | #DIV/0! | #DIV/0! | 0 | #DIV/0! | 0.93226
2014-05-12 | 2時 | #DIV/0! | #DIV/0! | 0 | #DIV/0! | 0.93226
2014-05-12 | 3時 | #DIV/0! | #DIV/0! | 0 | #DIV/0! | 0.93226
2014-05-12 | 4時 | #DIV/0! | #DIV/0! | 0 | #DIV/0! | 0.93226
2014-05-12 | 5時 | #DIV/0! | #DIV/0! | 0 | #DIV/0! | 0.93226
2014-05-12 | 6時 | #DIV/0! | #DIV/0! | 0 | #DIV/0! | 0.93226
2014-05-12 | 7時 | #DIV/0! | #DIV/0! | 0 | #DIV/0! | 0.93226
2014-05-12 | 8時 | #DIV/0! | #DIV/0! | 0 | #DIV/0! | 0.93226
2014-05-12 | 9時 | #DIV/0! | #DIV/0! | 0 | #DIV/0! | 0.93226
2014-05-12 | 10時 | #DIV/0! | #DIV/0! | 0 | #DIV/0! | 0.93226
2014-05-12 | 11時 | #DIV/0! | #DIV/0! | 0 | #DIV/0! | 0.93226
2014-05-12 | 12時 | #DIV/0! | #DIV/0! | 0 | #DIV/0! | 0.93226
2014-05-12 | 13時 | #DIV/0! | #DIV/0! | 0 | #DIV/0! | 0.93226
2014-05-12 | 14時 | #DIV/0! | #DIV/0! | 0 | #DIV/0! | 0.93226
2014-05-12 | 15時 | #DIV/0! | #DIV/0! | 0 | #DIV/0! | 0.93226
2014-05-12 | 16時 | #DIV/0! | #DIV/0! | 0 | #DIV/0! | 0.93226
2014-05-12 | 17時 | #DIV/0! | #DIV/0! | 0 | #DIV/0! | 0.93226
2014-05-12 | 18時 | #DIV/0! | #DIV/0! | 0 | #DIV/0! | 0.93226
2014-05-12 | 19時 | #DIV/0! | #DIV/0! | 0 | #DIV/0! | 0.93226
2014-05-12 | 20時 | #DIV/0! | #DIV/0! | 0 | #DIV/0! | 0.93226
2014-05-12 | 21時 | #DIV/0! | #DIV/0! | 0 | #DIV/0! | 0.93226
2014-05-12 | 22時 | #DIV/0! | #DIV/0! | 0 | #DIV/0! | 0.93226
2014-05-12 | 23時 | #DIV/0! | #DIV/0! | 0 | #DIV/0! | 0.93226
2014-05-13 | 0時 | #DIV/0! | #DIV/0! | 0 | #DIV/0! | 0.93226
2014-05-13 | 1時 | #DIV/0! | #DIV/0! | 0 | #DIV/0! | 0.93226
2014-05-13 | 2時 | #DIV/0! | #DIV/0! | 0 | #DIV/0! | 0.93226
2014-05-13 | 3時 | #DIV/0! | #DIV/0! | 0 | #DIV/0! | 0.93226
2014-05-13 | 4時 | #DIV/0! | #DIV/0! | 0 | #DIV/0! | 0.93226
2014-05-13 | 5時 | #DIV/0! | #DIV/0! | 0 | #DIV/0! | 0.93226
2014-05-13 | 6時 | #DIV/0! | #DIV/0! | 0 | #DIV/0! | 0.93226
2014-05-13 | 7時 | #DIV/0! | #DIV/0! | 0 | #DIV/0! | 0.93226
2014-05-13 | 8時 | #DIV/0! | #DIV/0! | 0 | #DIV/0! | 0.93226
2014-05-13 | 9時 | #DIV/0! | #DIV/0! | 0 | #DIV/0! | 0.93226
2014-05-13 | 10時 | #DIV/0! | #DIV/0! | 0 | #DIV/0! | 0.93226
2014-05-13 | 11時 | #DIV/0! | #DIV/0! | 0 | #DIV/0! | 0.93226
2014-05-13 | 12時 | #DIV/0! | #DIV/0! | 0 | #DIV/0! | 0.93226
2014-05-13 | 13時 | #DIV/0! | #DIV/0! | 0 | #DIV/0! | 0.93226
2014-05-13 | 14時 | #DIV/0! | #DIV/0! | 0 | #DIV/0! | 0.93226
2014-05-13 | 15時 | #DIV/0! | #DIV/0! | 0 | #DIV/0! | 0.93226
2014-05-13 | 16時 | #DIV/0! | #DIV/0! | 0 | #DIV/0! | 0.93226
2014-05-13 | 17時 | #DIV/0! | #DIV/0! | 0 | #DIV/0! | 0.93226
2014-05-13 | 18時 | #DIV/0! | #DIV/0! | 0 | #DIV/0! | 0.93226
2014-05-13 | 19時 | #DIV/0! | #DIV/0! | 0 | #DIV/0! | 0.93226
2014-05-13 | 20時 | #DIV/0! | #DIV/0! | 0 | #DIV/0! | 0.93226
2014-05-13 | 21時 | #DIV/0! | #DIV/0! | 0 | #DIV/0! | 0.93226
2014-05-13 | 22時 | #DIV/0! | #DIV/0! | 0 | #DIV/0! | 0.93226
2014-05-13 | 23時 | #DIV/0! | #DIV/0! | 0 | #DIV/0! | 0.93226
2014-05-14 | 0時 | #DIV/0! | #DIV/0! | 0 | #DIV/0! | 0.93226
2014-05-14 | 1時 | #DIV/0! | #DIV/0! | 0 | #DIV/0! | 0.93226
2014-05-14 | 2時 | #DIV/0! | #DIV/0! | 0 | #DIV/0! | 0.93226
2014-05-14 | 3時 | #DIV/0! | #DIV/0! | 0 | #DIV/0! | 0.93226
2014-05-14 | 4時 | #DIV/0! | #DIV/0! | 0 | #DIV/0! | 0.93226
2014-05-14 | 5時 | #DIV/0! | #DIV/0! | 0 | #DIV/0! | 0.93226
2014-05-14 | 6時 | #DIV/0! | #DIV/0! | 0 | #DIV/0! | 0.93226
2014-05-14 | 7時 | #DIV/0! | #DIV/0! | 0 | #DIV/0! | 0.93226
2014-05-14 | 8時 | #DIV/0! | #DIV/0! | 0 | #DIV/0! | 0.93226
2014-05-14 | 9時 | #DIV/0! | #DIV/0! | 0 | #DIV/0! | 0.93226
2014-05-14 | 10時 | #DIV/0! | #DIV/0! | 0 | #DIV/0! | 0.93226
2014-05-14 | 11時 | #DIV/0! | #DIV/0! | 0 | #DIV/0! | 0.93226
2014-05-14 | 12時 | #DIV/0! | #DIV/0! | 0 | #DIV/0! | 0.93226
2014-05-14 | 13時 | #DIV/0! | #DIV/0! | 0 | #DIV/0! | 0.93226
2014-05-14 | 14時 | #DIV/0! | #DIV/0! | 0 | #DIV/0! | 0.93226
2014-05-14 | 15時 | #DIV/0! | #DIV/0! | 0 | #DIV/0! | 0.93226
2014-05-14 | 16時 | #DIV/0! | #DIV/0! | 0 | #DIV/0! | 0.93226
2014-05-14 | 17時 | #DIV/0! | #DIV/0! | 0 | #DIV/0! | 0.93226
2014-05-14 | 18時 | #DIV/0! | #DIV/0! | 0 | #DIV/0! | 0.93226
2014-05-14 | 19時 | #DIV/0! | #DIV/0! | 0 | #DIV/0! | 0.93226
2014-05-14 | 20時 | #DIV/0! | #DIV/0! | 0 | #DIV/0! | 0.93226
2014-05-14 | 21時 | #DIV/0! | #DIV/0! | 0 | #DIV/0! | 0.93226
2014-05-14 | 22時 | #DIV/0! | #DIV/0! | 0 | #DIV/0! | 0.93226
2014-05-14 | 23時 | #DIV/0! | #DIV/0! | 0 | #DIV/0! | 0.93226
2014-05-15 | 0時 | #DIV/0! | #DIV/0! | 0 | #DIV/0! | 0.93226
2014-05-15 | 1時 | #DIV/0! | #DIV/0! | 0 | #DIV/0! | 0.93226
2014-05-15 | 2時 | #DIV/0! | #DIV/0! | 0 | #DIV/0! | 0.93226
2014-05-15 | 3時 | #DIV/0! | #DIV/0! | 0 | #DIV/0! | 0.93226
2014-05-15 | 4時 | #DIV/0! | #DIV/0! | 0 | #DIV/0! | 0.93226
2014-05-15 | 5時 | #DIV/0! | #DIV/0! | 0 | #DIV/0! | 0.93226
2014-05-15 | 6時 | #DIV/0! | #DIV/0! | 0 | #DIV/0! | 0.93226
2014-05-15 | 7時 | #DIV/0! | #DIV/0! | 0 | #DIV/0! | 0.93226
2014-05-15 | 8時 | #DIV/0! | #DIV/0! | 0 | #DIV/0! | 0.93226
2014-05-15 | 9時 | #DIV/0! | #DIV/0! | 0 | #DIV/0! | 0.93226
2014-05-15 | 10時 | #DIV/0! | #DIV/0! | 0 | #DIV/0! | 0.93226
2014-05-15 | 11時 | #DIV/0! | #DIV/0! | 0 | #DIV/0! | 0.93226
2014-05-15 | 12時 | #DIV/0! | #DIV/0! | 0 | #DIV/0! | 0.93226
2014-05-15 | 13時 | #DIV/0! | #DIV/0! | 0 | #DIV/0! | 0.93226
2014-05-15 | 14時 | #DIV/0! | #DIV/0! | 0 | #DIV/0! | 0.93226
2014-05-15 | 15時 | #DIV/0! | #DIV/0! | 0 | #DIV/0! | 0.93226
2014-05-15 | 16時 | #DIV/0! | #DIV/0! | 0 | #DIV/0! | 0.93226
2014-05-15 | 17時 | #DIV/0! | #DIV/0! | 0 | #DIV/0! | 0.93226
2014-05-15 | 18時 | #DIV/0! | #DIV/0! | 0 | #DIV/0! | 0.93226
2014-05-15 | 19時 | #DIV/0! | #DIV/0! | 0 | #DIV/0! | 0.93226
2014-05-15 | 20時 | #DIV/0! | #DIV/0! | 0 | #DIV/0! | 0.93226
2014-05-15 | 21時 | #DIV/0! | #DIV/0! | 0 | #DIV/0! | 0.93226
2014-05-15 | 22時 | #DIV/0! | #DIV/0! | 0 | #DIV/0! | 0.93226
2014-05-15 | 23時 | #DIV/0! | #DIV/0! | 0 | #DIV/0! | 0.93226
2014-05-16 | 0時 | #DIV/0! | #DIV/0! | 0 | #DIV/0! | 0.93226
2014-05-16 | 1時 | #DIV/0! | #DIV/0! | 0 | #DIV/0! | 0.93226
2014-05-16 | 2時 | #DIV/0! | #DIV/0! | 0 | #DIV/0! | 0.93226
2014-05-16 | 3時 | #DIV/0! | #DIV/0! | 0 | #DIV/0! | 0.93226
2014-05-16 | 4時 | #DIV/0! | #DIV/0! | 0 | #DIV/0! | 0.93226
2014-05-16 | 5時 | #DIV/0! | #DIV/0! | 0 | #DIV/0! | 0.93226
2014-05-16 | 6時 | #DIV/0! | #DIV/0! | 0 | #DIV/0! | 0.93226
2014-05-16 | 7時 | #DIV/0! | #DIV/0! | 0 | #DIV/0! | 0.93226
2014-05-16 | 8時 | #DIV/0! | #DIV/0! | 0 | #DIV/0! | 0.93226
2014-05-16 | 9時 | #DIV/0! | #DIV/0! | 0 | #DIV/0! | 0.93226
2014-05-16 | 10時 | #DIV/0! | #DIV/0! | 0 | #DIV/0! | 0.93226
2014-05-16 | 11時 | #DIV/0! | #DIV/0! | 0 | #DIV/0! | 0.93226
2014-05-16 | 12時 | #DIV/0! | #DIV/0! | 0 | #DIV/0! | 0.93226
2014-05-16 | 13時 | #DIV/0! | #DIV/0! | 0 | #DIV/0! | 0.93226
2014-05-16 | 14時 | #DIV/0! | #DIV/0! | 0 | #DIV/0! | 0.93226
2014-05-16 | 15時 | #DIV/0! | #DIV/0! | 0 | #DIV/0! | 0.93226
2014-05-16 | 16時 | #DIV/0! | #DIV/0! | 0 | #DIV/0! | 0.93226
2014-05-16 | 17時 | #DIV/0! | #DIV/0! | 0 | #DIV/0! | 0.93226
2014-05-16 | 18時 | #DIV/0! | #DIV/0! | 0 | #DIV/0! | 0.93226
2014-05-16 | 19時 | #DIV/0! | #DIV/0! | 0 | #DIV/0! | 0.93226
2014-05-16 | 20時 | #DIV/0! | #DIV/0! | 0 | #DIV/0! | 0.93226
2014-05-16 | 21時 | #DIV/0! | #DIV/0! | 0 | #DIV/0! | 0.93226
2014-05-16 | 22時 | #DIV/0! | #DIV/0! | 0 | #DIV/0! | 0.93226
2014-05-16 | 23時 | #DIV/0! | #DIV/0! | 0 | #DIV/0! | 0.93226
2014-05-17 | 0時 | #DIV/0! | #DIV/0! | 0 | #DIV/0! | 0.93226
2014-05-17 | 1時 | #DIV/0! | #DIV/0! | 0 | #DIV/0! | 0.93226
2014-05-17 | 2時 | #DIV/0! | #DIV/0! | 0 | #DIV/0! | 0.93226
2014-05-17 | 3時 | #DIV/0! | #DIV/0! | 0 | #DIV/0! | 0.93226
2014-05-17 | 4時 | #DIV/0! | #DIV/0! | 0 | #DIV/0! | 0.93226
2014-05-17 | 5時 | #DIV/0! | #DIV/0! | 0 | #DIV/0! | 0.93226
2014-05-17 | 6時 | #DIV/0! | #DIV/0! | 0 | #DIV/0! | 0.93226
2014-05-17 | 7時 | #DIV/0! | #DIV/0! | 0 | #DIV/0! | 0.93226
2014-05-17 | 8時 | #DIV/0! | #DIV/0! | 0 | #DIV/0! | 0.93226
2014-05-17 | 9時 | #DIV/0! | #DIV/0! | 0 | #DIV/0! | 0.93226
2014-05-17 | 10時 | #DIV/0! | #DIV/0! | 0 | #DIV/0! | 0.93226
2014-05-17 | 11時 | #DIV/0! | #DIV/0! | 0 | #DIV/0! | 0.93226
2014-05-17 | 12時 | #DIV/0! | #DIV/0! | 0 | #DIV/0! | 0.93226
2014-05-17 | 13時 | #DIV/0! | #DIV/0! | 0 | #DIV/0! | 0.93226
2014-05-17 | 14時 | #DIV/0! | #DIV/0! | 0 | #DIV/0! | 0.93226
2014-05-17 | 15時 | #DIV/0! | #DIV/0! | 0 | #DIV/0! | 0.93226
2014-05-17 | 16時 | #DIV/0! | #DIV/0! | 0 | #DIV/0! | 0.93226
2014-05-17 | 17時 | #DIV/0! | #DIV/0! | 0 | #DIV/0! | 0.93226
2014-05-17 | 18時 | #DIV/0! | #DIV/0! | 0 | #DIV/0! | 0.93226
2014-05-17 | 19時 | #DIV/0! | #DIV/0! | 0 | #DIV/0! | 0.93226
2014-05-17 | 20時 | #DIV/0! | #DIV/0! | 0 | #DIV/0! | 0.93226
2014-05-17 | 21時 | #DIV/0! | #DIV/0! | 0 | #DIV/0! | 0.93226
2014-05-17 | 22時 | #DIV/0! | #DIV/0! | 0 | #DIV/0! | 0.93226
2014-05-17 | 23時 | #DIV/0! | #DIV/0! | 0 | #DIV/0! | 0.93226
2014-05-18 | 0時 | #DIV/0! | #DIV/0! | 0 | #DIV/0! | 0.93226
2014-05-18 | 1時 | #DIV/0! | #DIV/0! | 0 | #DIV/0! | 0.93226
2014-05-18 | 2時 | #DIV/0! | #DIV/0! | 0 | #DIV/0! | 0.93226
2014-05-18 | 3時 | #DIV/0! | #DIV/0! | 0 | #DIV/0! | 0.93226
2014-05-18 | 4時 | #DIV/0! | #DIV/0! | 0 | #DIV/0! | 0.93226
2014-05-18 | 5時 | #DIV/0! | #DIV/0! | 0 | #DIV/0! | 0.93226
2014-05-18 | 6時 | #DIV/0! | #DIV/0! | 0 | #DIV/0! | 0.93226
2014-05-18 | 7時 | #DIV/0! | #DIV/0! | 0 | #DIV/0! | 0.93226
2014-05-18 | 8時 | #DIV/0! | #DIV/0! | 0 | #DIV/0! | 0.93226
2014-05-18 | 9時 | #DIV/0! | #DIV/0! | 0 | #DIV/0! | 0.93226
2014-05-18 | 10時 | #DIV/0! | #DIV/0! | 0 | #DIV/0! | 0.93226
2014-05-18 | 11時 | #DIV/0! | #DIV/0! | 0 | #DIV/0! | 0.93226
2014-05-18 | 12時 | #DIV/0! | #DIV/0! | 0 | #DIV/0! | 0.93226
2014-05-18 | 13時 | #DIV/0! | #DIV/0! | 0 | #DIV/0! | 0.93226
2014-05-18 | 14時 | #DIV/0! | #DIV/0! | 0 | #DIV/0! | 0.93226
2014-05-18 | 15時 | #DIV/0! | #DIV/0! | 0 | #DIV/0! | 0.93226
2014-05-18 | 16時 | #DIV/0! | #DIV/0! | 0 | #DIV/0! | 0.93226
2014-05-18 | 17時 | #DIV/0! | #DIV/0! | 0 | #DIV/0! | 0.93226
2014-05-18 | 18時 | #DIV/0! | #DIV/0! | 0 | #DIV/0! | 0.93226
2014-05-18 | 19時 | #DIV/0! | #DIV/0! | 0 | #DIV/0! | 0.93226
2014-05-18 | 20時 | #DIV/0! | #DIV/0! | 0 | #DIV/0! | 0.93226
2014-05-18 | 21時 | #DIV/0! | #DIV/0! | 0 | #DIV/0! | 0.93226
2014-05-18 | 22時 | #DIV/0! | #DIV/0! | 0 | #DIV/0! | 0.93226
2014-05-18 | 23時 | #DIV/0! | #DIV/0! | 0 | #DIV/0! | 0.93226
2014-05-19 | 0時 | #DIV/0! | #DIV/0! | 0 | #DIV/0! | 0.93226
2014-05-19 | 1時 | #DIV/0! | #DIV/0! | 0 | #DIV/0! | 0.93226
2014-05-19 | 2時 | #DIV/0! | #DIV/0! | 0 | #DIV/0! | 0.93226
2014-05-19 | 3時 | #DIV/0! | #DIV/0! | 0 | #DIV/0! | 0.93226
2014-05-19 | 4時 | #DIV/0! | #DIV/0! | 0 | #DIV/0! | 0.93226
2014-05-19 | 5時 | #DIV/0! | #DIV/0! | 0 | #DIV/0! | 0.93226
2014-05-19 | 6時 | #DIV/0! | #DIV/0! | 0 | #DIV/0! | 0.93226
2014-05-19 | 7時 | #DIV/0! | #DIV/0! | 0 | #DIV/0! | 0.93226
2014-05-19 | 8時 | #DIV/0! | #DIV/0! | 0 | #DIV/0! | 0.93226
2014-05-19 | 9時 | #DIV/0! | #DIV/0! | 0 | #DIV/0! | 0.93226
2014-05-19 | 10時 | #DIV/0! | #DIV/0! | 0 | #DIV/0! | 0.93226
2014-05-19 | 11時 | #DIV/0! | #DIV/0! | 0 | #DIV/0! | 0.93226
2014-05-19 | 12時 | #DIV/0! | #DIV/0! | 0 | #DIV/0! | 0.93226
2014-05-19 | 13時 | #DIV/0! | #DIV/0! | 0 | #DIV/0! | 0.93226
2014-05-19 | 14時 | #DIV/0! | #DIV/0! | 0 | #DIV/0! | 0.93226
2014-05-19 | 15時 | #DIV/0! | #DIV/0! | 0 | #DIV/0! | 0.93226
2014-05-19 | 16時 | #DIV/0! | #DIV/0! | 0 | #DIV/0! | 0.93226
2014-05-19 | 17時 | #DIV/0! | #DIV/0! | 0 | #DIV/0! | 0.93226
2014-05-19 | 18時 | #DIV/0! | #DIV/0! | 0 | #DIV/0! | 0.93226
2014-05-19 | 19時 | #DIV/0! | #DIV/0! | 0 | #DIV/0! | 0.93226
2014-05-19 | 20時 | #DIV/0! | #DIV/0! | 0 | #DIV/0! | 0.93226
2014-05-19 | 21時 | #DIV/0! | #DIV/0! | 0 | #DIV/0! | 0.93226
2014-05-19 | 22時 | #DIV/0! | #DIV/0! | 0 | #DIV/0! | 0.93226
2014-05-19 | 23時 | #DIV/0! | #DIV/0! | 0 | #DIV/0! | 0.93226
2014-05-20 | 0時 | #DIV/0! | #DIV/0! | 0 | #DIV/0! | 0.93226
2014-05-20 | 1時 | #DIV/0! | #DIV/0! | 0 | #DIV/0! | 0.93226
2014-05-20 | 2時 | #DIV/0! | #DIV/0! | 0 | #DIV/0! | 0.93226
2014-05-20 | 3時 | #DIV/0! | #DIV/0! | 0 | #DIV/0! | 0.93226
2014-05-20 | 4時 | #DIV/0! | #DIV/0! | 0 | #DIV/0! | 0.93226
2014-05-20 | 5時 | #DIV/0! | #DIV/0! | 0 | #DIV/0! | 0.93226
2014-05-20 | 6時 | #DIV/0! | #DIV/0! | 0 | #DIV/0! | 0.93226
2014-05-20 | 7時 | #DIV/0! | #DIV/0! | 0 | #DIV/0! | 0.93226
2014-05-20 | 8時 | #DIV/0! | #DIV/0! | 0 | #DIV/0! | 0.93226
2014-05-20 | 9時 | #DIV/0! | #DIV/0! | 0 | #DIV/0! | 0.93226
2014-05-20 | 10時 | #DIV/0! | #DIV/0! | 0 | #DIV/0! | 0.93226
2014-05-20 | 11時 | #DIV/0! | #DIV/0! | 0 | #DIV/0! | 0.93226
2014-05-20 | 12時 | #DIV/0! | #DIV/0! | 0 | #DIV/0! | 0.93226
2014-05-20 | 13時 | #DIV/0! | #DIV/0! | 0 | #DIV/0! | 0.93226
2014-05-20 | 14時 | #DIV/0! | #DIV/0! | 0 | #DIV/0! | 0.93226
2014-05-20 | 15時 | #DIV/0! | #DIV/0! | 0 | #DIV/0! | 0.93226
2014-05-20 | 16時 | #DIV/0! | #DIV/0! | 0 | #DIV/0! | 0.93226
2014-05-20 | 17時 | #DIV/0! | #DIV/0! | 0 | #DIV/0! | 0.93226
2014-05-20 | 18時 | #DIV/0! | #DIV/0! | 0 | #DIV/0! | 0.93226
2014-05-20 | 19時 | #DIV/0! | #DIV/0! | 0 | #DIV/0! | 0.93226
2014-05-20 | 20時 | #DIV/0! | #DIV/0! | 0 | #DIV/0! | 0.93226
2014-05-20 | 21時 | #DIV/0! | #DIV/0! | 0 | #DIV/0! | 0.93226
2014-05-20 | 22時 | #DIV/0! | #DIV/0! | 0 | #DIV/0! | 0.93226
2014-05-20 | 23時 | #DIV/0! | #DIV/0! | 0 | #DIV/0! | 0.93226
2014-05-21 | 0時 | #DIV/0! | #DIV/0! | 0 | #DIV/0! | 0.93226
2014-05-21 | 1時 | #DIV/0! | #DIV/0! | 0 | #DIV/0! | 0.93226
2014-05-21 | 2時 | #DIV/0! | #DIV/0! | 0 | #DIV/0! | 0.93226
2014-05-21 | 3時 | #DIV/0! | #DIV/0! | 0 | #DIV/0! | 0.93226
2014-05-21 | 4時 | #DIV/0! | #DIV/0! | 0 | #DIV/0! | 0.93226
2014-05-21 | 5時 | #DIV/0! | #DIV/0! | 0 | #DIV/0! | 0.93226
2014-05-21 | 6時 | #DIV/0! | #DIV/0! | 0 | #DIV/0! | 0.93226
2014-05-21 | 7時 | #DIV/0! | #DIV/0! | 0 | #DIV/0! | 0.93226
2014-05-21 | 8時 | #DIV/0! | #DIV/0! | 0 | #DIV/0! | 0.93226
2014-05-21 | 9時 | #DIV/0! | #DIV/0! | 0 | #DIV/0! | 0.93226
2014-05-21 | 10時 | #DIV/0! | #DIV/0! | 0 | #DIV/0! | 0.93226
2014-05-21 | 11時 | #DIV/0! | #DIV/0! | 0 | #DIV/0! | 0.93226
2014-05-21 | 12時 | #DIV/0! | #DIV/0! | 0 | #DIV/0! | 0.93226
2014-05-21 | 13時 | #DIV/0! | #DIV/0! | 0 | #DIV/0! | 0.93226
2014-05-21 | 14時 | #DIV/0! | #DIV/0! | 0 | #DIV/0! | 0.93226
2014-05-21 | 15時 | #DIV/0! | #DIV/0! | 0 | #DIV/0! | 0.93226
2014-05-21 | 16時 | #DIV/0! | #DIV/0! | 0 | #DIV/0! | 0.93226
2014-05-21 | 17時 | #DIV/0! | #DIV/0! | 0 | #DIV/0! | 0.93226
2014-05-21 | 18時 | #DIV/0! | #DIV/0! | 0 | #DIV/0! | 0.93226
2014-05-21 | 19時 | #DIV/0! | #DIV/0! | 0 | #DIV/0! | 0.93226
2014-05-21 | 20時 | #DIV/0! | #DIV/0! | 0 | #DIV/0! | 0.93226
2014-05-21 | 21時 | #DIV/0! | #DIV/0! | 0 | #DIV/0! | 0.93226
2014-05-21 | 22時 | #DIV/0! | #DIV/0! | 0 | #DIV/0! | 0.93226
2014-05-21 | 23時 | #DIV/0! | #DIV/0! | 0 | #DIV/0! | 0.93226
2014-05-22 | 0時 | #DIV/0! | #DIV/0! | 0 | #DIV/0! | 0.93226
2014-05-22 | 1時 | #DIV/0! | #DIV/0! | 0 | #DIV/0! | 0.93226
2014-05-22 | 2時 | #DIV/0! | #DIV/0! | 0 | #DIV/0! | 0.93226
2014-05-22 | 3時 | #DIV/0! | #DIV/0! | 0 | #DIV/0! | 0.93226
2014-05-22 | 4時 | #DIV/0! | #DIV/0! | 0 | #DIV/0! | 0.93226
2014-05-22 | 5時 | #DIV/0! | #DIV/0! | 0 | #DIV/0! | 0.93226
2014-05-22 | 6時 | #DIV/0! | #DIV/0! | 0 | #DIV/0! | 0.93226
2014-05-22 | 7時 | #DIV/0! | #DIV/0! | 0 | #DIV/0! | 0.93226
2014-05-22 | 8時 | #DIV/0! | #DIV/0! | 0 | #DIV/0! | 0.93226
2014-05-22 | 9時 | #DIV/0! | #DIV/0! | 0 | #DIV/0! | 0.93226
2014-05-22 | 10時 | #DIV/0! | #DIV/0! | 0 | #DIV/0! | 0.93226
2014-05-22 | 11時 | #DIV/0! | #DIV/0! | 0 | #DIV/0! | 0.93226
2014-05-22 | 12時 | #DIV/0! | #DIV/0! | 0 | #DIV/0! | 0.93226
2014-05-22 | 13時 | #DIV/0! | #DIV/0! | 0 | #DIV/0! | 0.93226
2014-05-22 | 14時 | #DIV/0! | #DIV/0! | 0 | #DIV/0! | 0.93226
2014-05-22 | 15時 | #DIV/0! | #DIV/0! | 0 | #DIV/0! | 0.93226
2014-05-22 | 16時 | #DIV/0! | #DIV/0! | 0 | #DIV/0! | 0.93226
2014-05-22 | 17時 | #DIV/0! | #DIV/0! | 0 | #DIV/0! | 0.93226
2014-05-22 | 18時 | #DIV/0! | #DIV/0! | 0 | #DIV/0! | 0.93226
2014-05-22 | 19時 | #DIV/0! | #DIV/0! | 0 | #DIV/0! | 0.93226
2014-05-22 | 20時 | #DIV/0! | #DIV/0! | 0 | #DIV/0! | 0.93226
2014-05-22 | 21時 | #DIV/0! | #DIV/0! | 0 | #DIV/0! | 0.93226
2014-05-22 | 22時 | #DIV/0! | #DIV/0! | 0 | #DIV/0! | 0.93226
2014-05-22 | 23時 | #DIV/0! | #DIV/0! | 0 | #DIV/0! | 0.93226
2014-05-23 | 0時 | #DIV/0! | #DIV/0! | 0 | #DIV/0! | 0.93226
2014-05-23 | 1時 | #DIV/0! | #DIV/0! | 0 | #DIV/0! | 0.93226
2014-05-23 | 2時 | #DIV/0! | #DIV/0! | 0 | #DIV/0! | 0.93226
2014-05-23 | 3時 | #DIV/0! | #DIV/0! | 0 | #DIV/0! | 0.93226
2014-05-23 | 4時 | #DIV/0! | #DIV/0! | 0 | #DIV/0! | 0.93226
2014-05-23 | 5時 | #DIV/0! | #DIV/0! | 0 | #DIV/0! | 0.93226
2014-05-23 | 6時 | #DIV/0! | #DIV/0! | 0 | #DIV/0! | 0.93226
2014-05-23 | 7時 | #DIV/0! | #DIV/0! | 0 | #DIV/0! | 0.93226
2014-05-23 | 8時 | #DIV/0! | #DIV/0! | 0 | #DIV/0! | 0.93226
2014-05-23 | 9時 | #DIV/0! | #DIV/0! | 0 | #DIV/0! | 0.93226
2014-05-23 | 10時 | #DIV/0! | #DIV/0! | 0 | #DIV/0! | 0.93226
2014-05-23 | 11時 | #DIV/0! | #DIV/0! | 0 | #DIV/0! | 0.93226
2014-05-23 | 12時 | #DIV/0! | #DIV/0! | 0 | #DIV/0! | 0.93226
2014-05-23 | 13時 | #DIV/0! | #DIV/0! | 0 | #DIV/0! | 0.93226
2014-05-23 | 14時 | #DIV/0! | #DIV/0! | 0 | #DIV/0! | 0.93226
2014-05-23 | 15時 | #DIV/0! | #DIV/0! | 0 | #DIV/0! | 0.93226
2014-05-23 | 16時 | #DIV/0! | #DIV/0! | 0 | #DIV/0! | 0.93226
2014-05-23 | 17時 | #DIV/0! | #DIV/0! | 0 | #DIV/0! | 0.93226
2014-05-23 | 18時 | #DIV/0! | #DIV/0! | 0 | #DIV/0! | 0.93226
2014-05-23 | 19時 | #DIV/0! | #DIV/0! | 0 | #DIV/0! | 0.93226
2014-05-23 | 20時 | #DIV/0! | #DIV/0! | 0 | #DIV/0! | 0.93226
2014-05-23 | 21時 | #DIV/0! | #DIV/0! | 0 | #DIV/0! | 0.93226
2014-05-23 | 22時 | #DIV/0! | #DIV/0! | 0 | #DIV/0! | 0.93226
2014-05-23 | 23時 | #DIV/0! | #DIV/0! | 0 | #DIV/0! | 0.93226
2014-05-24 | 0時 | #DIV/0! | #DIV/0! | 0 | #DIV/0! | 0.93226
2014-05-24 | 1時 | #DIV/0! | #DIV/0! | 0 | #DIV/0! | 0.93226
2014-05-24 | 2時 | #DIV/0! | #DIV/0! | 0 | #DIV/0! | 0.93226
2014-05-24 | 3時 | #DIV/0! | #DIV/0! | 0 | #DIV/0! | 0.93226
2014-05-24 | 4時 | #DIV/0! | #DIV/0! | 0 | #DIV/0! | 0.93226
2014-05-24 | 5時 | #DIV/0! | #DIV/0! | 0 | #DIV/0! | 0.93226
2014-05-24 | 6時 | #DIV/0! | #DIV/0! | 0 | #DIV/0! | 0.93226
2014-05-24 | 7時 | #DIV/0! | #DIV/0! | 0 | #DIV/0! | 0.93226
2014-05-24 | 8時 | #DIV/0! | #DIV/0! | 0 | #DIV/0! | 0.93226
2014-05-24 | 9時 | #DIV/0! | #DIV/0! | 0 | #DIV/0! | 0.93226
2014-05-24 | 10時 | #DIV/0! | #DIV/0! | 0 | #DIV/0! | 0.93226
2014-05-24 | 11時 | #DIV/0! | #DIV/0! | 0 | #DIV/0! | 0.93226
2014-05-24 | 12時 | #DIV/0! | #DIV/0! | 0 | #DIV/0! | 0.93226
2014-05-24 | 13時 | #DIV/0! | #DIV/0! | 0 | #DIV/0! | 0.93226
2014-05-24 | 14時 | #DIV/0! | #DIV/0! | 0 | #DIV/0! | 0.93226
2014-05-24 | 15時 | #DIV/0! | #DIV/0! | 0 | #DIV/0! | 0.93226
2014-05-24 | 16時 | #DIV/0! | #DIV/0! | 0 | #DIV/0! | 0.93226
2014-05-24 | 17時 | #DIV/0! | #DIV/0! | 0 | #DIV/0! | 0.93226
2014-05-24 | 18時 | #DIV/0! | #DIV/0! | 0 | #DIV/0! | 0.93226
2014-05-24 | 19時 | #DIV/0! | #DIV/0! | 0 | #DIV/0! | 0.93226
2014-05-24 | 20時 | #DIV/0! | #DIV/0! | 0 | #DIV/0! | 0.93226
2014-05-24 | 21時 | #DIV/0! | #DIV/0! | 0 | #DIV/0! | 0.93226
2014-05-24 | 22時 | #DIV/0! | #DIV/0! | 0 | #DIV/0! | 0.93226
2014-05-24 | 23時 | #DIV/0! | #DIV/0! | 0 | #DIV/0! | 0.93226
2014-05-25 | 0時 | #DIV/0! | #DIV/0! | 0 | #DIV/0! | 0.93226
2014-05-25 | 1時 | #DIV/0! | #DIV/0! | 0 | #DIV/0! | 0.93226
2014-05-25 | 2時 | #DIV/0! | #DIV/0! | 0 | #DIV/0! | 0.93226
2014-05-25 | 3時 | #DIV/0! | #DIV/0! | 0 | #DIV/0! | 0.93226
2014-05-25 | 4時 | #DIV/0! | #DIV/0! | 0 | #DIV/0! | 0.93226
2014-05-25 | 5時 | #DIV/0! | #DIV/0! | 0 | #DIV/0! | 0.93226
2014-05-25 | 6時 | #DIV/0! | #DIV/0! | 0 | #DIV/0! | 0.93226
2014-05-25 | 7時 | #DIV/0! | #DIV/0! | 0 | #DIV/0! | 0.93226
2014-05-25 | 8時 | #DIV/0! | #DIV/0! | 0 | #DIV/0! | 0.93226
2014-05-25 | 9時 | #DIV/0! | #DIV/0! | 0 | #DIV/0! | 0.93226
2014-05-25 | 10時 | #DIV/0! | #DIV/0! | 0 | #DIV/0! | 0.93226
2014-05-25 | 11時 | #DIV/0! | #DIV/0! | 0 | #DIV/0! | 0.93226
2014-05-25 | 12時 | #DIV/0! | #DIV/0! | 0 | #DIV/0! | 0.93226
2014-05-25 | 13時 | #DIV/0! | #DIV/0! | 0 | #DIV/0! | 0.93226
2014-05-25 | 14時 | #DIV/0! | #DIV/0! | 0 | #DIV/0! | 0.93226
2014-05-25 | 15時 | #DIV/0! | #DIV/0! | 0 | #DIV/0! | 0.93226
2014-05-25 | 16時 | #DIV/0! | #DIV/0! | 0 | #DIV/0! | 0.93226
2014-05-25 | 17時 | #DIV/0! | #DIV/0! | 0 | #DIV/0! | 0.93226
2014-05-25 | 18時 | #DIV/0! | #DIV/0! | 0 | #DIV/0! | 0.93226
2014-05-25 | 19時 | #DIV/0! | #DIV/0! | 0 | #DIV/0! | 0.93226
2014-05-25 | 20時 | #DIV/0! | #DIV/0! | 0 | #DIV/0! | 0.93226
2014-05-25 | 21時 | #DIV/0! | #DIV/0! | 0 | #DIV/0! | 0.93226
2014-05-25 | 22時 | #DIV/0! | #DIV/0! | 0 | #DIV/0! | 0.93226
2014-05-25 | 23時 | #DIV/0! | #DIV/0! | 0 | #DIV/0! | 0.93226
2014-05-26 | 0時 | #DIV/0! | #DIV/0! | 0 | #DIV/0! | 0.93226
2014-05-26 | 1時 | #DIV/0! | #DIV/0! | 0 | #DIV/0! | 0.93226
2014-05-26 | 2時 | #DIV/0! | #DIV/0! | 0 | #DIV/0! | 0.93226
2014-05-26 | 3時 | #DIV/0! | #DIV/0! | 0 | #DIV/0! | 0.93226
2014-05-26 | 4時 | #DIV/0! | #DIV/0! | 0 | #DIV/0! | 0.93226
2014-05-26 | 5時 | #DIV/0! | #DIV/0! | 0 | #DIV/0! | 0.93226
2014-05-26 | 6時 | #DIV/0! | #DIV/0! | 0 | #DIV/0! | 0.93226
2014-05-26 | 7時 | #DIV/0! | #DIV/0! | 0 | #DIV/0! | 0.93226
2014-05-26 | 8時 | #DIV/0! | #DIV/0! | 0 | #DIV/0! | 0.93226
2014-05-26 | 9時 | #DIV/0! | #DIV/0! | 0 | #DIV/0! | 0.93226
2014-05-26 | 10時 | #DIV/0! | #DIV/0! | 0 | #DIV/0! | 0.93226
2014-05-26 | 11時 | #DIV/0! | #DIV/0! | 0 | #DIV/0! | 0.93226
2014-05-26 | 12時 | #DIV/0! | #DIV/0! | 0 | #DIV/0! | 0.93226
2014-05-26 | 13時 | #DIV/0! | #DIV/0! | 0 | #DIV/0! | 0.93226
2014-05-26 | 14時 | #DIV/0! | #DIV/0! | 0 | #DIV/0! | 0.93226
2014-05-26 | 15時 | #DIV/0! | #DIV/0! | 0 | #DIV/0! | 0.93226
2014-05-26 | 16時 | #DIV/0! | #DIV/0! | 0 | #DIV/0! | 0.93226
2014-05-26 | 17時 | #DIV/0! | #DIV/0! | 0 | #DIV/0! | 0.93226
2014-05-26 | 18時 | #DIV/0! | #DIV/0! | 0 | #DIV/0! | 0.93226
2014-05-26 | 19時 | #DIV/0! | #DIV/0! | 0 | #DIV/0! | 0.93226
2014-05-26 | 20時 | #DIV/0! | #DIV/0! | 0 | #DIV/0! | 0.93226
2014-05-26 | 21時 | #DIV/0! | #DIV/0! | 0 | #DIV/0! | 0.93226
2014-05-26 | 22時 | #DIV/0! | #DIV/0! | 0 | #DIV/0! | 0.93226
2014-05-26 | 23時 | #DIV/0! | #DIV/0! | 0 | #DIV/0! | 0.93226
2014-05-27 | 0時 | #DIV/0! | #DIV/0! | 0 | #DIV/0! | 0.93226
2014-05-27 | 1時 | #DIV/0! | #DIV/0! | 0 | #DIV/0! | 0.93226
2014-05-27 | 2時 | #DIV/0! | #DIV/0! | 0 | #DIV/0! | 0.93226
2014-05-27 | 3時 | #DIV/0! | #DIV/0! | 0 | #DIV/0! | 0.93226
2014-05-27 | 4時 | #DIV/0! | #DIV/0! | 0 | #DIV/0! | 0.93226
2014-05-27 | 5時 | #DIV/0! | #DIV/0! | 0 | #DIV/0! | 0.93226
2014-05-27 | 6時 | #DIV/0! | #DIV/0! | 0 | #DIV/0! | 0.93226
2014-05-27 | 7時 | #DIV/0! | #DIV/0! | 0 | #DIV/0! | 0.93226
2014-05-27 | 8時 | #DIV/0! | #DIV/0! | 0 | #DIV/0! | 0.93226
2014-05-27 | 9時 | #DIV/0! | #DIV/0! | 0 | #DIV/0! | 0.93226
2014-05-27 | 10時 | #DIV/0! | #DIV/0! | 0 | #DIV/0! | 0.93226
2014-05-27 | 11時 | #DIV/0! | #DIV/0! | 0 | #DIV/0! | 0.93226
2014-05-27 | 12時 | #DIV/0! | #DIV/0! | 0 | #DIV/0! | 0.93226
2014-05-27 | 13時 | #DIV/0! | #DIV/0! | 0 | #DIV/0! | 0.93226
2014-05-27 | 14時 | #DIV/0! | #DIV/0! | 0 | #DIV/0! | 0.93226
2014-05-27 | 15時 | #DIV/0! | #DIV/0! | 0 | #DIV/0! | 0.93226
2014-05-27 | 16時 | #DIV/0! | #DIV/0! | 0 | #DIV/0! | 0.93226
2014-05-27 | 17時 | #DIV/0! | #DIV/0! | 0 | #DIV/0! | 0.93226
2014-05-27 | 18時 | #DIV/0! | #DIV/0! | 0 | #DIV/0! | 0.93226
2014-05-27 | 19時 | #DIV/0! | #DIV/0! | 0 | #DIV/0! | 0.93226
2014-05-27 | 20時 | #DIV/0! | #DIV/0! | 0 | #DIV/0! | 0.93226
2014-05-27 | 21時 | #DIV/0! | #DIV/0! | 0 | #DIV/0! | 0.93226
2014-05-27 | 22時 | #DIV/0! | #DIV/0! | 0 | #DIV/0! | 0.93226
2014-05-27 | 23時 | #DIV/0! | #DIV/0! | 0 | #DIV/0! | 0.93226
2014-05-28 | 0時 | #DIV/0! | #DIV/0! | 0 | #DIV/0! | 0.93226
2014-05-28 | 1時 | #DIV/0! | #DIV/0! | 0 | #DIV/0! | 0.93226
2014-05-28 | 2時 | #DIV/0! | #DIV/0! | 0 | #DIV/0! | 0.93226
2014-05-28 | 3時 | #DIV/0! | #DIV/0! | 0 | #DIV/0! | 0.93226
2014-05-28 | 4時 | #DIV/0! | #DIV/0! | 0 | #DIV/0! | 0.93226
2014-05-28 | 5時 | #DIV/0! | #DIV/0! | 0 | #DIV/0! | 0.93226
2014-05-28 | 6時 | #DIV/0! | #DIV/0! | 0 | #DIV/0! | 0.93226
2014-05-28 | 7時 | #DIV/0! | #DIV/0! | 0 | #DIV/0! | 0.93226
2014-05-28 | 8時 | #DIV/0! | #DIV/0! | 0 | #DIV/0! | 0.93226
2014-05-28 | 9時 | #DIV/0! | #DIV/0! | 0 | #DIV/0! | 0.93226
2014-05-28 | 10時 | #DIV/0! | #DIV/0! | 0 | #DIV/0! | 0.93226
2014-05-28 | 11時 | #DIV/0! | #DIV/0! | 0 | #DIV/0! | 0.93226
2014-05-28 | 12時 | #DIV/0! | #DIV/0! | 0 | #DIV/0! | 0.93226
2014-05-28 | 13時 | #DIV/0! | #DIV/0! | 0 | #DIV/0! | 0.93226
2014-05-28 | 14時 | #DIV/0! | #DIV/0! | 0 | #DIV/0! | 0.93226
2014-05-28 | 15時 | #DIV/0! | #DIV/0! | 0 | #DIV/0! | 0.93226
2014-05-28 | 16時 | #DIV/0! | #DIV/0! | 0 | #DIV/0! | 0.93226
2014-05-28 | 17時 | #DIV/0! | #DIV/0! | 0 | #DIV/0! | 0.93226
2014-05-28 | 18時 | #DIV/0! | #DIV/0! | 0 | #DIV/0! | 0.93226
2014-05-28 | 19時 | #DIV/0! | #DIV/0! | 0 | #DIV/0! | 0.93226
2014-05-28 | 20時 | #DIV/0! | #DIV/0! | 0 | #DIV/0! | 0.93226
2014-05-28 | 21時 | #DIV/0! | #DIV/0! | 0 | #DIV/0! | 0.93226
2014-05-28 | 22時 | #DIV/0! | #DIV/0! | 0 | #DIV/0! | 0.93226
2014-05-28 | 23時 | #DIV/0! | #DIV/0! | 0 | #DIV/0! | 0.93226
2014-05-29 | 0時 | #DIV/0! | #DIV/0! | 0 | #DIV/0! | 0.93226
2014-05-29 | 1時 | #DIV/0! | #DIV/0! | 0 | #DIV/0! | 0.93226
2014-05-29 | 2時 | #DIV/0! | #DIV/0! | 0 | #DIV/0! | 0.93226
2014-05-29 | 3時 | #DIV/0! | #DIV/0! | 0 | #DIV/0! | 0.93226
2014-05-29 | 4時 | #DIV/0! | #DIV/0! | 0 | #DIV/0! | 0.93226
2014-05-29 | 5時 | #DIV/0! | #DIV/0! | 0 | #DIV/0! | 0.93226
2014-05-29 | 6時 | #DIV/0! | #DIV/0! | 0 | #DIV/0! | 0.93226
2014-05-29 | 7時 | #DIV/0! | #DIV/0! | 0 | #DIV/0! | 0.93226
2014-05-29 | 8時 | #DIV/0! | #DIV/0! | 0 | #DIV/0! | 0.93226
2014-05-29 | 9時 | #DIV/0! | #DIV/0! | 0 | #DIV/0! | 0.93226
2014-05-29 | 10時 | #DIV/0! | #DIV/0! | 0 | #DIV/0! | 0.93226
2014-05-29 | 11時 | #DIV/0! | #DIV/0! | 0 | #DIV/0! | 0.93226
2014-05-29 | 12時 | #DIV/0! | #DIV/0! | 0 | #DIV/0! | 0.93226
2014-05-29 | 13時 | #DIV/0! | #DIV/0! | 0 | #DIV/0! | 0.93226
2014-05-29 | 14時 | #DIV/0! | #DIV/0! | 0 | #DIV/0! | 0.93226
2014-05-29 | 15時 | #DIV/0! | #DIV/0! | 0 | #DIV/0! | 0.93226
2014-05-29 | 16時 | #DIV/0! | #DIV/0! | 0 | #DIV/0! | 0.93226
2014-05-29 | 17時 | #DIV/0! | #DIV/0! | 0 | #DIV/0! | 0.93226
2014-05-29 | 18時 | #DIV/0! | #DIV/0! | 0 | #DIV/0! | 0.93226
2014-05-29 | 19時 | #DIV/0! | #DIV/0! | 0 | #DIV/0! | 0.93226
2014-05-29 | 20時 | #DIV/0! | #DIV/0! | 0 | #DIV/0! | 0.93226
2014-05-29 | 21時 | #DIV/0! | #DIV/0! | 0 | #DIV/0! | 0.93226
2014-05-29 | 22時 | #DIV/0! | #DIV/0! | 0 | #DIV/0! | 0.93226
2014-05-29 | 23時 | #DIV/0! | #DIV/0! | 0 | #DIV/0! | 0.93226
2014-05-30 | 0時 | #DIV/0! | #DIV/0! | 0 | #DIV/0! | 0.93226
2014-05-30 | 1時 | #DIV/0! | #DIV/0! | 0 | #DIV/0! | 0.93226
2014-05-30 | 2時 | #DIV/0! | #DIV/0! | 0 | #DIV/0! | 0.93226
2014-05-30 | 3時 | #DIV/0! | #DIV/0! | 0 | #DIV/0! | 0.93226
2014-05-30 | 4時 | #DIV/0! | #DIV/0! | 0 | #DIV/0! | 0.93226
2014-05-30 | 5時 | #DIV/0! | #DIV/0! | 0 | #DIV/0! | 0.93226
2014-05-30 | 6時 | #DIV/0! | #DIV/0! | 0 | #DIV/0! | 0.93226
2014-05-30 | 7時 | #DIV/0! | #DIV/0! | 0 | #DIV/0! | 0.93226
2014-05-30 | 8時 | #DIV/0! | #DIV/0! | 0 | #DIV/0! | 0.93226
2014-05-30 | 9時 | #DIV/0! | #DIV/0! | 0 | #DIV/0! | 0.93226
2014-05-30 | 10時 | #DIV/0! | #DIV/0! | 0 | #DIV/0! | 0.93226
2014-05-30 | 11時 | #DIV/0! | #DIV/0! | 0 | #DIV/0! | 0.93226
2014-05-30 | 12時 | #DIV/0! | #DIV/0! | 0 | #DIV/0! | 0.93226
2014-05-30 | 13時 | #DIV/0! | #DIV/0! | 0 | #DIV/0! | 0.93226
2014-05-30 | 14時 | #DIV/0! | #DIV/0! | 0 | #DIV/0! | 0.93226
2014-05-30 | 15時 | #DIV/0! | #DIV/0! | 0 | #DIV/0! | 0.93226
2014-05-30 | 16時 | #DIV/0! | #DIV/0! | 0 | #DIV/0! | 0.93226
2014-05-30 | 17時 | #DIV/0! | #DIV/0! | 0 | #DIV/0! | 0.93226
2014-05-30 | 18時 | #DIV/0! | #DIV/0! | 0 | #DIV/0! | 0.93226
2014-05-30 | 19時 | #DIV/0! | #DIV/0! | 0 | #DIV/0! | 0.93226
2014-05-30 | 20時 | #DIV/0! | #DIV/0! | 0 | #DIV/0! | 0.93226
2014-05-30 | 21時 | #DIV/0! | #DIV/0! | 0 | #DIV/0! | 0.93226
2014-05-30 | 22時 | #DIV/0! | #DIV/0! | 0 | #DIV/0! | 0.93226
2014-05-30 | 23時 | #DIV/0! | #DIV/0! | 0 | #DIV/0! | 0.93226
2014-05-31 | 0時 | #DIV/0! | #DIV/0! | 0 | #DIV/0! | 0.93226
2014-05-31 | 1時 | #DIV/0! | #DIV/0! | 0 | #DIV/0! | 0.93226
2014-05-31 | 2時 | #DIV/0! | #DIV/0! | 0 | #DIV/0! | 0.93226
2014-05-31 | 3時 | #DIV/0! | #DIV/0! | 0 | #DIV/0! | 0.93226
2014-05-31 | 4時 | #DIV/0! | #DIV/0! | 0 | #DIV/0! | 0.93226
2014-05-31 | 5時 | #DIV/0! | #DIV/0! | 0 | #DIV/0! | 0.93226
2014-05-31 | 6時 | #DIV/0! | #DIV/0! | 0 | #DIV/0! | 0.93226
2014-05-31 | 7時 | #DIV/0! | #DIV/0! | 0 | #DIV/0! | 0.93226
2014-05-31 | 8時 | #DIV/0! | #DIV/0! | 0 | #DIV/0! | 0.93226
2014-05-31 | 9時 | #DIV/0! | #DIV/0! | 0 | #DIV/0! | 0.93226
2014-05-31 | 10時 | #DIV/0! | #DIV/0! | 0 | #DIV/0! | 0.93226
2014-05-31 | 11時 | #DIV/0! | #DIV/0! | 0 | #DIV/0! | 0.93226
2014-05-31 | 12時 | #DIV/0! | #DIV/0! | 0 | #DIV/0! | 0.93226
2014-05-31 | 13時 | #DIV/0! | #DIV/0! | 0 | #DIV/0! | 0.93226
2014-05-31 | 14時 | #DIV/0! | #DIV/0! | 0 | #DIV/0! | 0.93226
2014-05-31 | 15時 | #DIV/0! | #DIV/0! | 0 | #DIV/0! | 0.93226
2014-05-31 | 16時 | #DIV/0! | #DIV/0! | 0 | #DIV/0! | 0.93226
2014-05-31 | 17時 | #DIV/0! | #DIV/0! | 0 | #DIV/0! | 0.93226
2014-05-31 | 18時 | #DIV/0! | #DIV/0! | 0 | #DIV/0! | 0.93226
2014-05-31 | 19時 | #DIV/0! | #DIV/0! | 0 | #DIV/0! | 0.93226
2014-05-31 | 20時 | #DIV/0! | #DIV/0! | 0 | #DIV/0! | 0.93226
2014-05-31 | 21時 | #DIV/0! | #DIV/0! | 0 | #DIV/0! | 0.93226
2014-05-31 | 22時 | #DIV/0! | #DIV/0! | 0 | #DIV/0! | 0.93226
2014-05-31 | 23時 | #DIV/0! | #DIV/0! | 0 | #DIV/0! | 0.93226
2014-06-01 | 0時 | #DIV/0! | #DIV/0! | 0 | #DIV/0! | 0.93226
2014-06-01 | 1時 | #DIV/0! | #DIV/0! | 0 | #DIV/0! | 0.93226
2014-06-01 | 2時 | #DIV/0! | #DIV/0! | 0 | #DIV/0! | 0.93226
2014-06-01 | 3時 | #DIV/0! | #DIV/0! | 0 | #DIV/0! | 0.93226
2014-06-01 | 4時 | #DIV/0! | #DIV/0! | 0 | #DIV/0! | 0.93226
2014-06-01 | 5時 | #DIV/0! | #DIV/0! | 0 | #DIV/0! | 0.93226
2014-06-01 | 6時 | #DIV/0! | #DIV/0! | 0 | #DIV/0! | 0.93226
2014-06-01 | 7時 | #DIV/0! | #DIV/0! | 0 | #DIV/0! | 0.93226
2014-06-01 | 8時 | #DIV/0! | #DIV/0! | 0 | #DIV/0! | 0.93226
2014-06-01 | 9時 | #DIV/0! | #DIV/0! | 0 | #DIV/0! | 0.93226
2014-06-01 | 10時 | #DIV/0! | #DIV/0! | 0 | #DIV/0! | 0.93226
2014-06-01 | 11時 | #DIV/0! | #DIV/0! | 0 | #DIV/0! | 0.93226
2014-06-01 | 12時 | #DIV/0! | #DIV/0! | 0 | #DIV/0! | 0.93226
2014-06-01 | 13時 | #DIV/0! | #DIV/0! | 0 | #DIV/0! | 0.93226
2014-06-01 | 14時 | #DIV/0! | #DIV/0! | 0 | #DIV/0! | 0.93226
2014-06-01 | 15時 | #DIV/0! | #DIV/0! | 0 | #DIV/0! | 0.93226
2014-06-01 | 16時 | #DIV/0! | #DIV/0! | 0 | #DIV/0! | 0.93226
2014-06-01 | 17時 | #DIV/0! | #DIV/0! | 0 | #DIV/0! | 0.93226
2014-06-01 | 18時 | #DIV/0! | #DIV/0! | 0 | #DIV/0! | 0.93226
2014-06-01 | 19時 | #DIV/0! | #DIV/0! | 0 | #DIV/0! | 0.93226
2014-06-01 | 20時 | #DIV/0! | #DIV/0! | 0 | #DIV/0! | 0.93226
2014-06-01 | 21時 | #DIV/0! | #DIV/0! | 0 | #DIV/0! | 0.93226
2014-06-01 | 22時 | #DIV/0! | #DIV/0! | 0 | #DIV/0! | 0.93226
2014-06-01 | 23時 | #DIV/0! | #DIV/0! | 0 | #DIV/0! | 0.93226
2014-06-02 | 0時 | #DIV/0! | #DIV/0! | 0 | #DIV/0! | 0.93226
2014-06-02 | 1時 | #DIV/0! | #DIV/0! | 0 | #DIV/0! | 0.93226
2014-06-02 | 2時 | #DIV/0! | #DIV/0! | 0 | #DIV/0! | 0.93226
2014-06-02 | 3時 | #DIV/0! | #DIV/0! | 0 | #DIV/0! | 0.93226
2014-06-02 | 4時 | #DIV/0! | #DIV/0! | 0 | #DIV/0! | 0.93226
2014-06-02 | 5時 | #DIV/0! | #DIV/0! | 0 | #DIV/0! | 0.93226
2014-06-02 | 6時 | #DIV/0! | #DIV/0! | 0 | #DIV/0! | 0.93226
2014-06-02 | 7時 | #DIV/0! | #DIV/0! | 0 | #DIV/0! | 0.93226
2014-06-02 | 8時 | #DIV/0! | #DIV/0! | 0 | #DIV/0! | 0.93226
2014-06-02 | 9時 | #DIV/0! | #DIV/0! | 0 | #DIV/0! | 0.93226
2014-06-02 | 10時 | #DIV/0! | #DIV/0! | 0 | #DIV/0! | 0.93226
2014-06-02 | 11時 | #DIV/0! | #DIV/0! | 0 | #DIV/0! | 0.93226
2014-06-02 | 12時 | #DIV/0! | #DIV/0! | 0 | #DIV/0! | 0.93226
2014-06-02 | 13時 | #DIV/0! | #DIV/0! | 0 | #DIV/0! | 0.93226
2014-06-02 | 14時 | #DIV/0! | #DIV/0! | 0 | #DIV/0! | 0.93226
2014-06-02 | 15時 | #DIV/0! | #DIV/0! | 0 | #DIV/0! | 0.93226
2014-06-02 | 16時 | #DIV/0! | #DIV/0! | 0 | #DIV/0! | 0.93226
2014-06-02 | 17時 | #DIV/0! | #DIV/0! | 0 | #DIV/0! | 0.93226
2014-06-02 | 18時 | #DIV/0! | #DIV/0! | 0 | #DIV/0! | 0.93226
2014-06-02 | 19時 | #DIV/0! | #DIV/0! | 0 | #DIV/0! | 0.93226
2014-06-02 | 20時 | #DIV/0! | #DIV/0! | 0 | #DIV/0! | 0.93226
2014-06-02 | 21時 | #DIV/0! | #DIV/0! | 0 | #DIV/0! | 0.93226
2014-06-02 | 22時 | #DIV/0! | #DIV/0! | 0 | #DIV/0! | 0.93226
2014-06-02 | 23時 | #DIV/0! | #DIV/0! | 0 | #DIV/0! | 0.93226
2014-06-03 | 0時 | #DIV/0! | #DIV/0! | 0 | #DIV/0! | 0.93226
2014-06-03 | 1時 | #DIV/0! | #DIV/0! | 0 | #DIV/0! | 0.93226
2014-06-03 | 2時 | #DIV/0! | #DIV/0! | 0 | #DIV/0! | 0.93226
2014-06-03 | 3時 | #DIV/0! | #DIV/0! | 0 | #DIV/0! | 0.93226
2014-06-03 | 4時 | #DIV/0! | #DIV/0! | 0 | #DIV/0! | 0.93226
2014-06-03 | 5時 | #DIV/0! | #DIV/0! | 0 | #DIV/0! | 0.93226
2014-06-03 | 6時 | #DIV/0! | #DIV/0! | 0 | #DIV/0! | 0.93226
2014-06-03 | 7時 | #DIV/0! | #DIV/0! | 0 | #DIV/0! | 0.93226
2014-06-03 | 8時 | #DIV/0! | #DIV/0! | 0 | #DIV/0! | 0.93226
2014-06-03 | 9時 | #DIV/0! | #DIV/0! | 0 | #DIV/0! | 0.93226
2014-06-03 | 10時 | #DIV/0! | #DIV/0! | 0 | #DIV/0! | 0.93226
2014-06-03 | 11時 | #DIV/0! | #DIV/0! | 0 | #DIV/0! | 0.93226
2014-06-03 | 12時 | #DIV/0! | #DIV/0! | 0 | #DIV/0! | 0.93226
2014-06-03 | 13時 | #DIV/0! | #DIV/0! | 0 | #DIV/0! | 0.93226
2014-06-03 | 14時 | #DIV/0! | #DIV/0! | 0 | #DIV/0! | 0.93226
2014-06-03 | 15時 | #DIV/0! | #DIV/0! | 0 | #DIV/0! | 0.93226
2014-06-03 | 16時 | #DIV/0! | #DIV/0! | 0 | #DIV/0! | 0.93226
2014-06-03 | 17時 | #DIV/0! | #DIV/0! | 0 | #DIV/0! | 0.93226
2014-06-03 | 18時 | #DIV/0! | #DIV/0! | 0 | #DIV/0! | 0.93226
2014-06-03 | 19時 | #DIV/0! | #DIV/0! | 0 | #DIV/0! | 0.93226
2014-06-03 | 20時 | #DIV/0! | #DIV/0! | 0 | #DIV/0! | 0.93226
2014-06-03 | 21時 | #DIV/0! | #DIV/0! | 0 | #DIV/0! | 0.93226
2014-06-03 | 22時 | #DIV/0! | #DIV/0! | 0 | #DIV/0! | 0.93226
2014-06-03 | 23時 | #DIV/0! | #DIV/0! | 0 | #DIV/0! | 0.93226
2014-06-04 | 0時 | #DIV/0! | #DIV/0! | 0 | #DIV/0! | 0.93226
2014-06-04 | 1時 | #DIV/0! | #DIV/0! | 0 | #DIV/0! | 0.93226
2014-06-04 | 2時 | #DIV/0! | #DIV/0! | 0 | #DIV/0! | 0.93226
2014-06-04 | 3時 | #DIV/0! | #DIV/0! | 0 | #DIV/0! | 0.93226
2014-06-04 | 4時 | #DIV/0! | #DIV/0! | 0 | #DIV/0! | 0.93226
2014-06-04 | 5時 | #DIV/0! | #DIV/0! | 0 | #DIV/0! | 0.93226
2014-06-04 | 6時 | #DIV/0! | #DIV/0! | 0 | #DIV/0! | 0.93226
2014-06-04 | 7時 | #DIV/0! | #DIV/0! | 0 | #DIV/0! | 0.93226
2014-06-04 | 8時 | #DIV/0! | #DIV/0! | 0 | #DIV/0! | 0.93226
2014-06-04 | 9時 | #DIV/0! | #DIV/0! | 0 | #DIV/0! | 0.93226
2014-06-04 | 10時 | #DIV/0! | #DIV/0! | 0 | #DIV/0! | 0.93226
2014-06-04 | 11時 | #DIV/0! | #DIV/0! | 0 | #DIV/0! | 0.93226
2014-06-04 | 12時 | #DIV/0! | #DIV/0! | 0 | #DIV/0! | 0.93226
2014-06-04 | 13時 | #DIV/0! | #DIV/0! | 0 | #DIV/0! | 0.93226
2014-06-04 | 14時 | #DIV/0! | #DIV/0! | 0 | #DIV/0! | 0.93226
2014-06-04 | 15時 | #DIV/0! | #DIV/0! | 0 | #DIV/0! | 0.93226
2014-06-04 | 16時 | #DIV/0! | #DIV/0! | 0 | #DIV/0! | 0.93226
2014-06-04 | 17時 | #DIV/0! | #DIV/0! | 0 | #DIV/0! | 0.93226
2014-06-04 | 18時 | #DIV/0! | #DIV/0! | 0 | #DIV/0! | 0.93226
2014-06-04 | 19時 | #DIV/0! | #DIV/0! | 0 | #DIV/0! | 0.93226
2014-06-04 | 20時 | #DIV/0! | #DIV/0! | 0 | #DIV/0! | 0.93226
2014-06-04 | 21時 | #DIV/0! | #DIV/0! | 0 | #DIV/0! | 0.93226
2014-06-04 | 22時 | #DIV/0! | #DIV/0! | 0 | #DIV/0! | 0.93226
2014-06-04 | 23時 | #DIV/0! | #DIV/0! | 0 | #DIV/0! | 0.93226
2014-06-05 | 0時 | #DIV/0! | #DIV/0! | 0 | #DIV/0! | 0.93226
2014-06-05 | 1時 | #DIV/0! | #DIV/0! | 0 | #DIV/0! | 0.93226
2014-06-05 | 2時 | #DIV/0! | #DIV/0! | 0 | #DIV/0! | 0.93226
2014-06-05 | 3時 | #DIV/0! | #DIV/0! | 0 | #DIV/0! | 0.93226
2014-06-05 | 4時 | #DIV/0! | #DIV/0! | 0 | #DIV/0! | 0.93226
2014-06-05 | 5時 | #DIV/0! | #DIV/0! | 0 | #DIV/0! | 0.93226
2014-06-05 | 6時 | #DIV/0! | #DIV/0! | 0 | #DIV/0! | 0.93226
2014-06-05 | 7時 | #DIV/0! | #DIV/0! | 0 | #DIV/0! | 0.93226
2014-06-05 | 8時 | #DIV/0! | #DIV/0! | 0 | #DIV/0! | 0.93226
2014-06-05 | 9時 | #DIV/0! | #DIV/0! | 0 | #DIV/0! | 0.93226
2014-06-05 | 10時 | #DIV/0! | #DIV/0! | 0 | #DIV/0! | 0.93226
2014-06-05 | 11時 | #DIV/0! | #DIV/0! | 0 | #DIV/0! | 0.93226
2014-06-05 | 12時 | #DIV/0! | #DIV/0! | 0 | #DIV/0! | 0.93226
2014-06-05 | 13時 | #DIV/0! | #DIV/0! | 0 | #DIV/0! | 0.93226
2014-06-05 | 14時 | #DIV/0! | #DIV/0! | 0 | #DIV/0! | 0.93226
2014-06-05 | 15時 | #DIV/0! | #DIV/0! | 0 | #DIV/0! | 0.93226
2014-06-05 | 16時 | #DIV/0! | #DIV/0! | 0 | #DIV/0! | 0.93226
2014-06-05 | 17時 | #DIV/0! | #DIV/0! | 0 | #DIV/0! | 0.93226
2014-06-05 | 18時 | #DIV/0! | #DIV/0! | 0 | #DIV/0! | 0.93226
2014-06-05 | 19時 | #DIV/0! | #DIV/0! | 0 | #DIV/0! | 0.93226
2014-06-05 | 20時 | #DIV/0! | #DIV/0! | 0 | #DIV/0! | 0.93226
2014-06-05 | 21時 | #DIV/0! | #DIV/0! | 0 | #DIV/0! | 0.93226
2014-06-05 | 22時 | #DIV/0! | #DIV/0! | 0 | #DIV/0! | 0.93226
2014-06-05 | 23時 | #DIV/0! | #DIV/0! | 0 | #DIV/0! | 0.93226
2014-06-06 | 0時 | #DIV/0! | #DIV/0! | 0 | #DIV/0! | 0.93226
2014-06-06 | 1時 | #DIV/0! | #DIV/0! | 0 | #DIV/0! | 0.93226
2014-06-06 | 2時 | #DIV/0! | #DIV/0! | 0 | #DIV/0! | 0.93226
2014-06-06 | 3時 | #DIV/0! | #DIV/0! | 0 | #DIV/0! | 0.93226
2014-06-06 | 4時 | #DIV/0! | #DIV/0! | 0 | #DIV/0! | 0.93226
2014-06-06 | 5時 | #DIV/0! | #DIV/0! | 0 | #DIV/0! | 0.93226
2014-06-06 | 6時 | #DIV/0! | #DIV/0! | 0 | #DIV/0! | 0.93226
2014-06-06 | 7時 | #DIV/0! | #DIV/0! | 0 | #DIV/0! | 0.93226
2014-06-06 | 8時 | #DIV/0! | #DIV/0! | 0 | #DIV/0! | 0.93226
2014-06-06 | 9時 | #DIV/0! | #DIV/0! | 0 | #DIV/0! | 0.93226
2014-06-06 | 10時 | #DIV/0! | #DIV/0! | 0 | #DIV/0! | 0.93226
2014-06-06 | 11時 | #DIV/0! | #DIV/0! | 0 | #DIV/0! | 0.93226
2014-06-06 | 12時 | #DIV/0! | #DIV/0! | 0 | #DIV/0! | 0.93226
2014-06-06 | 13時 | #DIV/0! | #DIV/0! | 0 | #DIV/0! | 0.93226
2014-06-06 | 14時 | #DIV/0! | #DIV/0! | 0 | #DIV/0! | 0.93226
2014-06-06 | 15時 | #DIV/0! | #DIV/0! | 0 | #DIV/0! | 0.93226
2014-06-06 | 16時 | #DIV/0! | #DIV/0! | 0 | #DIV/0! | 0.93226
2014-06-06 | 17時 | #DIV/0! | #DIV/0! | 0 | #DIV/0! | 0.93226
2014-06-06 | 18時 | #DIV/0! | #DIV/0! | 0 | #DIV/0! | 0.93226
2014-06-06 | 19時 | #DIV/0! | #DIV/0! | 0 | #DIV/0! | 0.93226
2014-06-06 | 20時 | #DIV/0! | #DIV/0! | 0 | #DIV/0! | 0.93226
2014-06-06 | 21時 | #DIV/0! | #DIV/0! | 0 | #DIV/0! | 0.93226
2014-06-06 | 22時 | #DIV/0! | #DIV/0! | 0 | #DIV/0! | 0.93226
2014-06-06 | 23時 | #DIV/0! | #DIV/0! | 0 | #DIV/0! | 0.93226
2014-06-07 | 0時 | #DIV/0! | #DIV/0! | 0 | #DIV/0! | 0.93226
2014-06-07 | 1時 | #DIV/0! | #DIV/0! | 0 | #DIV/0! | 0.93226
2014-06-07 | 2時 | #DIV/0! | #DIV/0! | 0 | #DIV/0! | 0.93226
2014-06-07 | 3時 | #DIV/0! | #DIV/0! | 0 | #DIV/0! | 0.93226
2014-06-07 | 4時 | #DIV/0! | #DIV/0! | 0 | #DIV/0! | 0.93226
2014-06-07 | 5時 | #DIV/0! | #DIV/0! | 0 | #DIV/0! | 0.93226
2014-06-07 | 6時 | #DIV/0! | #DIV/0! | 0 | #DIV/0! | 0.93226
2014-06-07 | 7時 | #DIV/0! | #DIV/0! | 0 | #DIV/0! | 0.93226
2014-06-07 | 8時 | #DIV/0! | #DIV/0! | 0 | #DIV/0! | 0.93226
2014-06-07 | 9時 | #DIV/0! | #DIV/0! | 0 | #DIV/0! | 0.93226
2014-06-07 | 10時 | #DIV/0! | #DIV/0! | 0 | #DIV/0! | 0.93226
2014-06-07 | 11時 | #DIV/0! | #DIV/0! | 0 | #DIV/0! | 0.93226
2014-06-07 | 12時 | #DIV/0! | #DIV/0! | 0 | #DIV/0! | 0.93226
2014-06-07 | 13時 | #DIV/0! | #DIV/0! | 0 | #DIV/0! | 0.93226
2014-06-07 | 14時 | #DIV/0! | #DIV/0! | 0 | #DIV/0! | 0.93226
2014-06-07 | 15時 | #DIV/0! | #DIV/0! | 0 | #DIV/0! | 0.93226
2014-06-07 | 16時 | #DIV/0! | #DIV/0! | 0 | #DIV/0! | 0.93226
2014-06-07 | 17時 | #DIV/0! | #DIV/0! | 0 | #DIV/0! | 0.93226
2014-06-07 | 18時 | #DIV/0! | #DIV/0! | 0 | #DIV/0! | 0.93226
2014-06-07 | 19時 | #DIV/0! | #DIV/0! | 0 | #DIV/0! | 0.93226
2014-06-07 | 20時 | #DIV/0! | #DIV/0! | 0 | #DIV/0! | 0.93226
2014-06-07 | 21時 | #DIV/0! | #DIV/0! | 0 | #DIV/0! | 0.93226
2014-06-07 | 22時 | #DIV/0! | #DIV/0! | 0 | #DIV/0! | 0.93226
2014-06-07 | 23時 | #DIV/0! | #DIV/0! | 0 | #DIV/0! | 0.93226
2014-06-08 | 0時 | #DIV/0! | #DIV/0! | 0 | #DIV/0! | 0.93226
2014-06-08 | 1時 | #DIV/0! | #DIV/0! | 0 | #DIV/0! | 0.93226
2014-06-08 | 2時 | #DIV/0! | #DIV/0! | 0 | #DIV/0! | 0.93226
2014-06-08 | 3時 | #DIV/0! | #DIV/0! | 0 | #DIV/0! | 0.93226
2014-06-08 | 4時 | #DIV/0! | #DIV/0! | 0 | #DIV/0! | 0.93226
2014-06-08 | 5時 | #DIV/0! | #DIV/0! | 0 | #DIV/0! | 0.93226
2014-06-08 | 6時 | #DIV/0! | #DIV/0! | 0 | #DIV/0! | 0.93226
2014-06-08 | 7時 | #DIV/0! | #DIV/0! | 0 | #DIV/0! | 0.93226
2014-06-08 | 8時 | #DIV/0! | #DIV/0! | 0 | #DIV/0! | 0.93226
2014-06-08 | 9時 | #DIV/0! | #DIV/0! | 0 | #DIV/0! | 0.93226
2014-06-08 | 10時 | #DIV/0! | #DIV/0! | 0 | #DIV/0! | 0.93226
2014-06-08 | 11時 | #DIV/0! | #DIV/0! | 0 | #DIV/0! | 0.93226
2014-06-08 | 12時 | #DIV/0! | #DIV/0! | 0 | #DIV/0! | 0.93226
2014-06-08 | 13時 | #DIV/0! | #DIV/0! | 0 | #DIV/0! | 0.93226
2014-06-08 | 14時 | #DIV/0! | #DIV/0! | 0 | #DIV/0! | 0.93226
2014-06-08 | 15時 | #DIV/0! | #DIV/0! | 0 | #DIV/0! | 0.93226
2014-06-08 | 16時 | #DIV/0! | #DIV/0! | 0 | #DIV/0! | 0.93226
2014-06-08 | 17時 | #DIV/0! | #DIV/0! | 0 | #DIV/0! | 0.93226
2014-06-08 | 18時 | #DIV/0! | #DIV/0! | 0 | #DIV/0! | 0.93226
2014-06-08 | 19時 | #DIV/0! | #DIV/0! | 0 | #DIV/0! | 0.93226
2014-06-08 | 20時 | #DIV/0! | #DIV/0! | 0 | #DIV/0! | 0.93226
2014-06-08 | 21時 | #DIV/0! | #DIV/0! | 0 | #DIV/0! | 0.93226
2014-06-08 | 22時 | #DIV/0! | #DIV/0! | 0 | #DIV/0! | 0.93226
2014-06-08 | 23時 | #DIV/0! | #DIV/0! | 0 | #DIV/0! | 0.93226
2014-06-09 | 0時 | #DIV/0! | #DIV/0! | 0 | #DIV/0! | 0.93226
2014-06-09 | 1時 | #DIV/0! | #DIV/0! | 0 | #DIV/0! | 0.93226
2014-06-09 | 2時 | #DIV/0! | #DIV/0! | 0 | #DIV/0! | 0.93226
2014-06-09 | 3時 | #DIV/0! | #DIV/0! | 0 | #DIV/0! | 0.93226
2014-06-09 | 4時 | #DIV/0! | #DIV/0! | 0 | #DIV/0! | 0.93226
2014-06-09 | 5時 | #DIV/0! | #DIV/0! | 0 | #DIV/0! | 0.93226
2014-06-09 | 6時 | #DIV/0! | #DIV/0! | 0 | #DIV/0! | 0.93226
2014-06-09 | 7時 | #DIV/0! | #DIV/0! | 0 | #DIV/0! | 0.93226
2014-06-09 | 8時 | #DIV/0! | #DIV/0! | 0 | #DIV/0! | 0.93226
2014-06-09 | 9時 | #DIV/0! | #DIV/0! | 0 | #DIV/0! | 0.93226
2014-06-09 | 10時 | #DIV/0! | #DIV/0! | 0 | #DIV/0! | 0.93226
2014-06-09 | 11時 | #DIV/0! | #DIV/0! | 0 | #DIV/0! | 0.93226
2014-06-09 | 12時 | #DIV/0! | #DIV/0! | 0 | #DIV/0! | 0.93226
2014-06-09 | 13時 | #DIV/0! | #DIV/0! | 0 | #DIV/0! | 0.93226
2014-06-09 | 14時 | #DIV/0! | #DIV/0! | 0 | #DIV/0! | 0.93226
2014-06-09 | 15時 | #DIV/0! | #DIV/0! | 0 | #DIV/0! | 0.93226
2014-06-09 | 16時 | #DIV/0! | #DIV/0! | 0 | #DIV/0! | 0.93226
2014-06-09 | 17時 | #DIV/0! | #DIV/0! | 0 | #DIV/0! | 0.93226
2014-06-09 | 18時 | #DIV/0! | #DIV/0! | 0 | #DIV/0! | 0.93226
2014-06-09 | 19時 | #DIV/0! | #DIV/0! | 0 | #DIV/0! | 0.93226
2014-06-09 | 20時 | #DIV/0! | #DIV/0! | 0 | #DIV/0! | 0.93226
2014-06-09 | 21時 | #DIV/0! | #DIV/0! | 0 | #DIV/0! | 0.93226
2014-06-09 | 22時 | #DIV/0! | #DIV/0! | 0 | #DIV/0! | 0.93226
2014-06-09 | 23時 | #DIV/0! | #DIV/0! | 0 | #DIV/0! | 0.93226
2014-06-10 | 0時 | #DIV/0! | #DIV/0! | 0 | #DIV/0! | 0.93226
2014-06-10 | 1時 | #DIV/0! | #DIV/0! | 0 | #DIV/0! | 0.93226
2014-06-10 | 2時 | #DIV/0! | #DIV/0! | 0 | #DIV/0! | 0.93226
2014-06-10 | 3時 | #DIV/0! | #DIV/0! | 0 | #DIV/0! | 0.93226
2014-06-10 | 4時 | #DIV/0! | #DIV/0! | 0 | #DIV/0! | 0.93226
2014-06-10 | 5時 | #DIV/0! | #DIV/0! | 0 | #DIV/0! | 0.93226
2014-06-10 | 6時 | #DIV/0! | #DIV/0! | 0 | #DIV/0! | 0.93226
2014-06-10 | 7時 | #DIV/0! | #DIV/0! | 0 | #DIV/0! | 0.93226
2014-06-10 | 8時 | #DIV/0! | #DIV/0! | 0 | #DIV/0! | 0.93226
2014-06-10 | 9時 | #DIV/0! | #DIV/0! | 0 | #DIV/0! | 0.93226
2014-06-10 | 10時 | #DIV/0! | #DIV/0! | 0 | #DIV/0! | 0.93226
2014-06-10 | 11時 | #DIV/0! | #DIV/0! | 0 | #DIV/0! | 0.93226
2014-06-10 | 12時 | #DIV/0! | #DIV/0! | 0 | #DIV/0! | 0.93226
2014-06-10 | 13時 | #DIV/0! | #DIV/0! | 0 | #DIV/0! | 0.93226
2014-06-10 | 14時 | #DIV/0! | #DIV/0! | 0 | #DIV/0! | 0.93226
2014-06-10 | 15時 | #DIV/0! | #DIV/0! | 0 | #DIV/0! | 0.93226
2014-06-10 | 16時 | #DIV/0! | #DIV/0! | 0 | #DIV/0! | 0.93226
2014-06-10 | 17時 | #DIV/0! | #DIV/0! | 0 | #DIV/0! | 0.93226
2014-06-10 | 18時 | #DIV/0! | #DIV/0! | 0 | #DIV/0! | 0.93226
2014-06-10 | 19時 | #DIV/0! | #DIV/0! | 0 | #DIV/0! | 0.93226
2014-06-10 | 20時 | #DIV/0! | #DIV/0! | 0 | #DIV/0! | 0.93226
2014-06-10 | 21時 | #DIV/0! | #DIV/0! | 0 | #DIV/0! | 0.93226
2014-06-10 | 22時 | #DIV/0! | #DIV/0! | 0 | #DIV/0! | 0.93226
2014-06-10 | 23時 | #DIV/0! | #DIV/0! | 0 | #DIV/0! | 0.93226
2014-06-11 | 0時 | #DIV/0! | #DIV/0! | 0 | #DIV/0! | 0.93226
2014-06-11 | 1時 | #DIV/0! | #DIV/0! | 0 | #DIV/0! | 0.93226
2014-06-11 | 2時 | #DIV/0! | #DIV/0! | 0 | #DIV/0! | 0.93226
2014-06-11 | 3時 | #DIV/0! | #DIV/0! | 0 | #DIV/0! | 0.93226
2014-06-11 | 4時 | #DIV/0! | #DIV/0! | 0 | #DIV/0! | 0.93226
2014-06-11 | 5時 | #DIV/0! | #DIV/0! | 0 | #DIV/0! | 0.93226
2014-06-11 | 6時 | #DIV/0! | #DIV/0! | 0 | #DIV/0! | 0.93226
2014-06-11 | 7時 | #DIV/0! | #DIV/0! | 0 | #DIV/0! | 0.93226
2014-06-11 | 8時 | #DIV/0! | #DIV/0! | 0 | #DIV/0! | 0.93226
2014-06-11 | 9時 | #DIV/0! | #DIV/0! | 0 | #DIV/0! | 0.93226
2014-06-11 | 10時 | #DIV/0! | #DIV/0! | 0 | #DIV/0! | 0.93226
2014-06-11 | 11時 | #DIV/0! | #DIV/0! | 0 | #DIV/0! | 0.93226
2014-06-11 | 12時 | #DIV/0! | #DIV/0! | 0 | #DIV/0! | 0.93226
2014-06-11 | 13時 | #DIV/0! | #DIV/0! | 0 | #DIV/0! | 0.93226
2014-06-11 | 14時 | #DIV/0! | #DIV/0! | 0 | #DIV/0! | 0.93226
2014-06-11 | 15時 | #DIV/0! | #DIV/0! | 0 | #DIV/0! | 0.93226
2014-06-11 | 16時 | #DIV/0! | #DIV/0! | 0 | #DIV/0! | 0.93226
2014-06-11 | 17時 | #DIV/0! | #DIV/0! | 0 | #DIV/0! | 0.93226
2014-06-11 | 18時 | #DIV/0! | #DIV/0! | 0 | #DIV/0! | 0.93226
2014-06-11 | 19時 | #DIV/0! | #DIV/0! | 0 | #DIV/0! | 0.93226
2014-06-11 | 20時 | #DIV/0! | #DIV/0! | 0 | #DIV/0! | 0.93226
2014-06-11 | 21時 | #DIV/0! | #DIV/0! | 0 | #DIV/0! | 0.93226
2014-06-11 | 22時 | #DIV/0! | #DIV/0! | 0 | #DIV/0! | 0.93226
2014-06-11 | 23時 | #DIV/0! | #DIV/0! | 0 | #DIV/0! | 0.93226
2014-06-12 | 0時 | #DIV/0! | #DIV/0! | 0 | #DIV/0! | 0.93226
2014-06-12 | 1時 | #DIV/0! | #DIV/0! | 0 | #DIV/0! | 0.93226
2014-06-12 | 2時 | #DIV/0! | #DIV/0! | 0 | #DIV/0! | 0.93226
2014-06-12 | 3時 | #DIV/0! | #DIV/0! | 0 | #DIV/0! | 0.93226
2014-06-12 | 4時 | #DIV/0! | #DIV/0! | 0 | #DIV/0! | 0.93226
2014-06-12 | 5時 | #DIV/0! | #DIV/0! | 0 | #DIV/0! | 0.93226
2014-06-12 | 6時 | #DIV/0! | #DIV/0! | 0 | #DIV/0! | 0.93226
2014-06-12 | 7時 | #DIV/0! | #DIV/0! | 0 | #DIV/0! | 0.93226
2014-06-12 | 8時 | #DIV/0! | #DIV/0! | 0 | #DIV/0! | 0.93226
2014-06-12 | 9時 | #DIV/0! | #DIV/0! | 0 | #DIV/0! | 0.93226
2014-06-12 | 10時 | #DIV/0! | #DIV/0! | 0 | #DIV/0! | 0.93226
2014-06-12 | 11時 | #DIV/0! | #DIV/0! | 0 | #DIV/0! | 0.93226
2014-06-12 | 12時 | #DIV/0! | #DIV/0! | 0 | #DIV/0! | 0.93226
2014-06-12 | 13時 | #DIV/0! | #DIV/0! | 0 | #DIV/0! | 0.93226
2014-06-12 | 14時 | #DIV/0! | #DIV/0! | 0 | #DIV/0! | 0.93226
2014-06-12 | 15時 | #DIV/0! | #DIV/0! | 0 | #DIV/0! | 0.93226
2014-06-12 | 16時 | #DIV/0! | #DIV/0! | 0 | #DIV/0! | 0.93226
2014-06-12 | 17時 | #DIV/0! | #DIV/0! | 0 | #DIV/0! | 0.93226
2014-06-12 | 18時 | #DIV/0! | #DIV/0! | 0 | #DIV/0! | 0.93226
2014-06-12 | 19時 | #DIV/0! | #DIV/0! | 0 | #DIV/0! | 0.93226
2014-06-12 | 20時 | #DIV/0! | #DIV/0! | 0 | #DIV/0! | 0.93226
2014-06-12 | 21時 | #DIV/0! | #DIV/0! | 0 | #DIV/0! | 0.93226
2014-06-12 | 22時 | #DIV/0! | #DIV/0! | 0 | #DIV/0! | 0.93226
2014-06-12 | 23時 | #DIV/0! | #DIV/0! | 0 | #DIV/0! | 0.93226
2014-06-13 | 0時 | #DIV/0! | #DIV/0! | 0 | #DIV/0! | 0.93226
2014-06-13 | 1時 | #DIV/0! | #DIV/0! | 0 | #DIV/0! | 0.93226
2014-06-13 | 2時 | #DIV/0! | #DIV/0! | 0 | #DIV/0! | 0.93226
2014-06-13 | 3時 | #DIV/0! | #DIV/0! | 0 | #DIV/0! | 0.93226
2014-06-13 | 4時 | #DIV/0! | #DIV/0! | 0 | #DIV/0! | 0.93226
2014-06-13 | 5時 | #DIV/0! | #DIV/0! | 0 | #DIV/0! | 0.93226
2014-06-13 | 6時 | #DIV/0! | #DIV/0! | 0 | #DIV/0! | 0.93226
2014-06-13 | 7時 | #DIV/0! | #DIV/0! | 0 | #DIV/0! | 0.93226
2014-06-13 | 8時 | #DIV/0! | #DIV/0! | 0 | #DIV/0! | 0.93226
2014-06-13 | 9時 | #DIV/0! | #DIV/0! | 0 | #DIV/0! | 0.93226
2014-06-13 | 10時 | #DIV/0! | #DIV/0! | 0 | #DIV/0! | 0.93226
2014-06-13 | 11時 | #DIV/0! | #DIV/0! | 0 | #DIV/0! | 0.93226
2014-06-13 | 12時 | #DIV/0! | #DIV/0! | 0 | #DIV/0! | 0.93226
2014-06-13 | 13時 | #DIV/0! | #DIV/0! | 0 | #DIV/0! | 0.93226
2014-06-13 | 14時 | #DIV/0! | #DIV/0! | 0 | #DIV/0! | 0.93226
2014-06-13 | 15時 | #DIV/0! | #DIV/0! | 0 | #DIV/0! | 0.93226
2014-06-13 | 16時 | #DIV/0! | #DIV/0! | 0 | #DIV/0! | 0.93226
2014-06-13 | 17時 | #DIV/0! | #DIV/0! | 0 | #DIV/0! | 0.93226
2014-06-13 | 18時 | #DIV/0! | #DIV/0! | 0 | #DIV/0! | 0.93226
2014-06-13 | 19時 | #DIV/0! | #DIV/0! | 0 | #DIV/0! | 0.93226
2014-06-13 | 20時 | #DIV/0! | #DIV/0! | 0 | #DIV/0! | 0.93226
2014-06-13 | 21時 | #DIV/0! | #DIV/0! | 0 | #DIV/0! | 0.93226
2014-06-13 | 22時 | #DIV/0! | #DIV/0! | 0 | #DIV/0! | 0.93226
2014-06-13 | 23時 | #DIV/0! | #DIV/0! | 0 | #DIV/0! | 0.93226
2014-06-14 | 0時 | #DIV/0! | #DIV/0! | 0 | #DIV/0! | 0.93226
2014-06-14 | 1時 | #DIV/0! | #DIV/0! | 0 | #DIV/0! | 0.93226
2014-06-14 | 2時 | #DIV/0! | #DIV/0! | 0 | #DIV/0! | 0.93226
2014-06-14 | 3時 | #DIV/0! | #DIV/0! | 0 | #DIV/0! | 0.93226
2014-06-14 | 4時 | #DIV/0! | #DIV/0! | 0 | #DIV/0! | 0.93226
2014-06-14 | 5時 | #DIV/0! | #DIV/0! | 0 | #DIV/0! | 0.93226
2014-06-14 | 6時 | #DIV/0! | #DIV/0! | 0 | #DIV/0! | 0.93226
2014-06-14 | 7時 | #DIV/0! | #DIV/0! | 0 | #DIV/0! | 0.93226
2014-06-14 | 8時 | #DIV/0! | #DIV/0! | 0 | #DIV/0! | 0.93226
2014-06-14 | 9時 | #DIV/0! | #DIV/0! | 0 | #DIV/0! | 0.93226
2014-06-14 | 10時 | #DIV/0! | #DIV/0! | 0 | #DIV/0! | 0.93226
2014-06-14 | 11時 | #DIV/0! | #DIV/0! | 0 | #DIV/0! | 0.93226
2014-06-14 | 12時 | #DIV/0! | #DIV/0! | 0 | #DIV/0! | 0.93226
2014-06-14 | 13時 | #DIV/0! | #DIV/0! | 0 | #DIV/0! | 0.93226
2014-06-14 | 14時 | #DIV/0! | #DIV/0! | 0 | #DIV/0! | 0.93226
2014-06-14 | 15時 | #DIV/0! | #DIV/0! | 0 | #DIV/0! | 0.93226
2014-06-14 | 16時 | #DIV/0! | #DIV/0! | 0 | #DIV/0! | 0.93226
2014-06-14 | 17時 | #DIV/0! | #DIV/0! | 0 | #DIV/0! | 0.93226
2014-06-14 | 18時 | #DIV/0! | #DIV/0! | 0 | #DIV/0! | 0.93226
2014-06-14 | 19時 | #DIV/0! | #DIV/0! | 0 | #DIV/0! | 0.93226
2014-06-14 | 20時 | #DIV/0! | #DIV/0! | 0 | #DIV/0! | 0.93226
2014-06-14 | 21時 | #DIV/0! | #DIV/0! | 0 | #DIV/0! | 0.93226
2014-06-14 | 22時 | #DIV/0! | #DIV/0! | 0 | #DIV/0! | 0.93226
2014-06-14 | 23時 | #DIV/0! | #DIV/0! | 0 | #DIV/0! | 0.93226
2014-06-15 | 0時 | #DIV/0! | #DIV/0! | 0 | #DIV/0! | 0.93226
2014-06-15 | 1時 | #DIV/0! | #DIV/0! | 0 | #DIV/0! | 0.93226
2014-06-15 | 2時 | #DIV/0! | #DIV/0! | 0 | #DIV/0! | 0.93226
2014-06-15 | 3時 | #DIV/0! | #DIV/0! | 0 | #DIV/0! | 0.93226
2014-06-15 | 4時 | #DIV/0! | #DIV/0! | 0 | #DIV/0! | 0.93226
2014-06-15 | 5時 | #DIV/0! | #DIV/0! | 0 | #DIV/0! | 0.93226
2014-06-15 | 6時 | #DIV/0! | #DIV/0! | 0 | #DIV/0! | 0.93226
2014-06-15 | 7時 | #DIV/0! | #DIV/0! | 0 | #DIV/0! | 0.93226
2014-06-15 | 8時 | #DIV/0! | #DIV/0! | 0 | #DIV/0! | 0.93226
2014-06-15 | 9時 | #DIV/0! | #DIV/0! | 0 | #DIV/0! | 0.93226
2014-06-15 | 10時 | #DIV/0! | #DIV/0! | 0 | #DIV/0! | 0.93226
2014-06-15 | 11時 | #DIV/0! | #DIV/0! | 0 | #DIV/0! | 0.93226
2014-06-15 | 12時 | #DIV/0! | #DIV/0! | 0 | #DIV/0! | 0.93226
2014-06-15 | 13時 | #DIV/0! | #DIV/0! | 0 | #DIV/0! | 0.93226
2014-06-15 | 14時 | #DIV/0! | #DIV/0! | 0 | #DIV/0! | 0.93226
2014-06-15 | 15時 | #DIV/0! | #DIV/0! | 0 | #DIV/0! | 0.93226
2014-06-15 | 16時 | #DIV/0! | #DIV/0! | 0 | #DIV/0! | 0.93226
2014-06-15 | 17時 | #DIV/0! | #DIV/0! | 0 | #DIV/0! | 0.93226
2014-06-15 | 18時 | #DIV/0! | #DIV/0! | 0 | #DIV/0! | 0.93226
2014-06-15 | 19時 | #DIV/0! | #DIV/0! | 0 | #DIV/0! | 0.93226
2014-06-15 | 20時 | #DIV/0! | #DIV/0! | 0 | #DIV/0! | 0.93226
2014-06-15 | 21時 | #DIV/0! | #DIV/0! | 0 | #DIV/0! | 0.93226
2014-06-15 | 22時 | #DIV/0! | #DIV/0! | 0 | #DIV/0! | 0.93226
2014-06-15 | 23時 | #DIV/0! | #DIV/0! | 0 | #DIV/0! | 0.93226
2014-06-16 | 0時 | #DIV/0! | #DIV/0! | 0 | #DIV/0! | 0.93226
2014-06-16 | 1時 | #DIV/0! | #DIV/0! | 0 | #DIV/0! | 0.93226
2014-06-16 | 2時 | #DIV/0! | #DIV/0! | 0 | #DIV/0! | 0.93226
2014-06-16 | 3時 | #DIV/0! | #DIV/0! | 0 | #DIV/0! | 0.93226
2014-06-16 | 4時 | #DIV/0! | #DIV/0! | 0 | #DIV/0! | 0.93226
2014-06-16 | 5時 | #DIV/0! | #DIV/0! | 0 | #DIV/0! | 0.93226
2014-06-16 | 6時 | #DIV/0! | #DIV/0! | 0 | #DIV/0! | 0.93226
2014-06-16 | 7時 | #DIV/0! | #DIV/0! | 0 | #DIV/0! | 0.93226
2014-06-16 | 8時 | #DIV/0! | #DIV/0! | 0 | #DIV/0! | 0.93226
2014-06-16 | 9時 | #DIV/0! | #DIV/0! | 0 | #DIV/0! | 0.93226
2014-06-16 | 10時 | #DIV/0! | #DIV/0! | 0 | #DIV/0! | 0.93226
2014-06-16 | 11時 | #DIV/0! | #DIV/0! | 0 | #DIV/0! | 0.93226
2014-06-16 | 12時 | #DIV/0! | #DIV/0! | 0 | #DIV/0! | 0.93226
2014-06-16 | 13時 | #DIV/0! | #DIV/0! | 0 | #DIV/0! | 0.93226
2014-06-16 | 14時 | #DIV/0! | #DIV/0! | 0 | #DIV/0! | 0.93226
2014-06-16 | 15時 | #DIV/0! | #DIV/0! | 0 | #DIV/0! | 0.93226
2014-06-16 | 16時 | #DIV/0! | #DIV/0! | 0 | #DIV/0! | 0.93226
2014-06-16 | 17時 | #DIV/0! | #DIV/0! | 0 | #DIV/0! | 0.93226
2014-06-16 | 18時 | #DIV/0! | #DIV/0! | 0 | #DIV/0! | 0.93226
2014-06-16 | 19時 | #DIV/0! | #DIV/0! | 0 | #DIV/0! | 0.93226
2014-06-16 | 20時 | #DIV/0! | #DIV/0! | 0 | #DIV/0! | 0.93226
2014-06-16 | 21時 | #DIV/0! | #DIV/0! | 0 | #DIV/0! | 0.93226
2014-06-16 | 22時 | #DIV/0! | #DIV/0! | 0 | #DIV/0! | 0.93226
2014-06-16 | 23時 | #DIV/0! | #DIV/0! | 0 | #DIV/0! | 0.93226
2014-06-17 | 0時 | #DIV/0! | #DIV/0! | 0 | #DIV/0! | 0.93226
2014-06-17 | 1時 | #DIV/0! | #DIV/0! | 0 | #DIV/0! | 0.93226
2014-06-17 | 2時 | #DIV/0! | #DIV/0! | 0 | #DIV/0! | 0.93226
2014-06-17 | 3時 | #DIV/0! | #DIV/0! | 0 | #DIV/0! | 0.93226
2014-06-17 | 4時 | #DIV/0! | #DIV/0! | 0 | #DIV/0! | 0.93226
2014-06-17 | 5時 | #DIV/0! | #DIV/0! | 0 | #DIV/0! | 0.93226
2014-06-17 | 6時 | #DIV/0! | #DIV/0! | 0 | #DIV/0! | 0.93226
2014-06-17 | 7時 | #DIV/0! | #DIV/0! | 0 | #DIV/0! | 0.93226
2014-06-17 | 8時 | #DIV/0! | #DIV/0! | 0 | #DIV/0! | 0.93226
2014-06-17 | 9時 | #DIV/0! | #DIV/0! | 0 | #DIV/0! | 0.93226
2014-06-17 | 10時 | #DIV/0! | #DIV/0! | 0 | #DIV/0! | 0.93226
2014-06-17 | 11時 | #DIV/0! | #DIV/0! | 0 | #DIV/0! | 0.93226
2014-06-17 | 12時 | #DIV/0! | #DIV/0! | 0 | #DIV/0! | 0.93226
2014-06-17 | 13時 | #DIV/0! | #DIV/0! | 0 | #DIV/0! | 0.93226
2014-06-17 | 14時 | #DIV/0! | #DIV/0! | 0 | #DIV/0! | 0.93226
2014-06-17 | 15時 | #DIV/0! | #DIV/0! | 0 | #DIV/0! | 0.93226
2014-06-17 | 16時 | #DIV/0! | #DIV/0! | 0 | #DIV/0! | 0.93226
2014-06-17 | 17時 | #DIV/0! | #DIV/0! | 0 | #DIV/0! | 0.93226
2014-06-17 | 18時 | #DIV/0! | #DIV/0! | 0 | #DIV/0! | 0.93226
2014-06-17 | 19時 | #DIV/0! | #DIV/0! | 0 | #DIV/0! | 0.93226
2014-06-17 | 20時 | #DIV/0! | #DIV/0! | 0 | #DIV/0! | 0.93226
2014-06-17 | 21時 | #DIV/0! | #DIV/0! | 0 | #DIV/0! | 0.93226
2014-06-17 | 22時 | #DIV/0! | #DIV/0! | 0 | #DIV/0! | 0.93226
2014-06-17 | 23時 | #DIV/0! | #DIV/0! | 0 | #DIV/0! | 0.93226
2014-06-18 | 0時 | #DIV/0! | #DIV/0! | 0 | #DIV/0! | 0.93226
2014-06-18 | 1時 | #DIV/0! | #DIV/0! | 0 | #DIV/0! | 0.93226
2014-06-18 | 2時 | #DIV/0! | #DIV/0! | 0 | #DIV/0! | 0.93226
2014-06-18 | 3時 | #DIV/0! | #DIV/0! | 0 | #DIV/0! | 0.93226
2014-06-18 | 4時 | #DIV/0! | #DIV/0! | 0 | #DIV/0! | 0.93226
2014-06-18 | 5時 | #DIV/0! | #DIV/0! | 0 | #DIV/0! | 0.93226
2014-06-18 | 6時 | #DIV/0! | #DIV/0! | 0 | #DIV/0! | 0.93226
2014-06-18 | 7時 | #DIV/0! | #DIV/0! | 0 | #DIV/0! | 0.93226
2014-06-18 | 8時 | #DIV/0! | #DIV/0! | 0 | #DIV/0! | 0.93226
2014-06-18 | 9時 | #DIV/0! | #DIV/0! | 0 | #DIV/0! | 0.93226
2014-06-18 | 10時 | #DIV/0! | #DIV/0! | 0 | #DIV/0! | 0.93226
2014-06-18 | 11時 | #DIV/0! | #DIV/0! | 0 | #DIV/0! | 0.93226
2014-06-18 | 12時 | #DIV/0! | #DIV/0! | 0 | #DIV/0! | 0.93226
2014-06-18 | 13時 | #DIV/0! | #DIV/0! | 0 | #DIV/0! | 0.93226
2014-06-18 | 14時 | #DIV/0! | #DIV/0! | 0 | #DIV/0! | 0.93226
2014-06-18 | 15時 | #DIV/0! | #DIV/0! | 0 | #DIV/0! | 0.93226
2014-06-18 | 16時 | #DIV/0! | #DIV/0! | 0 | #DIV/0! | 0.93226
2014-06-18 | 17時 | #DIV/0! | #DIV/0! | 0 | #DIV/0! | 0.93226
2014-06-18 | 18時 | #DIV/0! | #DIV/0! | 0 | #DIV/0! | 0.93226
2014-06-18 | 19時 | #DIV/0! | #DIV/0! | 0 | #DIV/0! | 0.93226
2014-06-18 | 20時 | #DIV/0! | #DIV/0! | 0 | #DIV/0! | 0.93226
2014-06-18 | 21時 | #DIV/0! | #DIV/0! | 0 | #DIV/0! | 0.93226
2014-06-18 | 22時 | #DIV/0! | #DIV/0! | 0 | #DIV/0! | 0.93226
2014-06-18 | 23時 | #DIV/0! | #DIV/0! | 0 | #DIV/0! | 0.93226
2014-06-19 | 0時 | #DIV/0! | #DIV/0! | 0 | #DIV/0! | 0.93226
2014-06-19 | 1時 | #DIV/0! | #DIV/0! | 0 | #DIV/0! | 0.93226
2014-06-19 | 2時 | #DIV/0! | #DIV/0! | 0 | #DIV/0! | 0.93226
2014-06-19 | 3時 | #DIV/0! | #DIV/0! | 0 | #DIV/0! | 0.93226
2014-06-19 | 4時 | #DIV/0! | #DIV/0! | 0 | #DIV/0! | 0.93226
2014-06-19 | 5時 | #DIV/0! | #DIV/0! | 0 | #DIV/0! | 0.93226
2014-06-19 | 6時 | #DIV/0! | #DIV/0! | 0 | #DIV/0! | 0.93226
2014-06-19 | 7時 | #DIV/0! | #DIV/0! | 0 | #DIV/0! | 0.93226
2014-06-19 | 8時 | #DIV/0! | #DIV/0! | 0 | #DIV/0! | 0.93226
2014-06-19 | 9時 | #DIV/0! | #DIV/0! | 0 | #DIV/0! | 0.93226
2014-06-19 | 10時 | #DIV/0! | #DIV/0! | 0 | #DIV/0! | 0.93226
2014-06-19 | 11時 | #DIV/0! | #DIV/0! | 0 | #DIV/0! | 0.93226
2014-06-19 | 12時 | #DIV/0! | #DIV/0! | 0 | #DIV/0! | 0.93226
2014-06-19 | 13時 | #DIV/0! | #DIV/0! | 0 | #DIV/0! | 0.93226
2014-06-19 | 14時 | #DIV/0! | #DIV/0! | 0 | #DIV/0! | 0.93226
2014-06-19 | 15時 | #DIV/0! | #DIV/0! | 0 | #DIV/0! | 0.93226
2014-06-19 | 16時 | #DIV/0! | #DIV/0! | 0 | #DIV/0! | 0.93226
2014-06-19 | 17時 | #DIV/0! | #DIV/0! | 0 | #DIV/0! | 0.93226
2014-06-19 | 18時 | #DIV/0! | #DIV/0! | 0 | #DIV/0! | 0.93226
2014-06-19 | 19時 | #DIV/0! | #DIV/0! | 0 | #DIV/0! | 0.93226
2014-06-19 | 20時 | #DIV/0! | #DIV/0! | 0 | #DIV/0! | 0.93226
2014-06-19 | 21時 | #DIV/0! | #DIV/0! | 0 | #DIV/0! | 0.93226
2014-06-19 | 22時 | #DIV/0! | #DIV/0! | 0 | #DIV/0! | 0.93226
2014-06-19 | 23時 | #DIV/0! | #DIV/0! | 0 | #DIV/0! | 0.93226
2014-06-20 | 0時 | #DIV/0! | #DIV/0! | 0 | #DIV/0! | 0.93226
2014-06-20 | 1時 | #DIV/0! | #DIV/0! | 0 | #DIV/0! | 0.93226
2014-06-20 | 2時 | #DIV/0! | #DIV/0! | 0 | #DIV/0! | 0.93226
2014-06-20 | 3時 | #DIV/0! | #DIV/0! | 0 | #DIV/0! | 0.93226
2014-06-20 | 4時 | #DIV/0! | #DIV/0! | 0 | #DIV/0! | 0.93226
2014-06-20 | 5時 | #DIV/0! | #DIV/0! | 0 | #DIV/0! | 0.93226
2014-06-20 | 6時 | #DIV/0! | #DIV/0! | 0 | #DIV/0! | 0.93226
2014-06-20 | 7時 | #DIV/0! | #DIV/0! | 0 | #DIV/0! | 0.93226
2014-06-20 | 8時 | #DIV/0! | #DIV/0! | 0 | #DIV/0! | 0.93226
2014-06-20 | 9時 | #DIV/0! | #DIV/0! | 0 | #DIV/0! | 0.93226
2014-06-20 | 10時 | #DIV/0! | #DIV/0! | 0 | #DIV/0! | 0.93226
2014-06-20 | 11時 | #DIV/0! | #DIV/0! | 0 | #DIV/0! | 0.93226
2014-06-20 | 12時 | #DIV/0! | #DIV/0! | 0 | #DIV/0! | 0.93226
2014-06-20 | 13時 | #DIV/0! | #DIV/0! | 0 | #DIV/0! | 0.93226
2014-06-20 | 14時 | #DIV/0! | #DIV/0! | 0 | #DIV/0! | 0.93226
2014-06-20 | 15時 | #DIV/0! | #DIV/0! | 0 | #DIV/0! | 0.93226
2014-06-20 | 16時 | #DIV/0! | #DIV/0! | 0 | #DIV/0! | 0.93226
2014-06-20 | 17時 | #DIV/0! | #DIV/0! | 0 | #DIV/0! | 0.93226
2014-06-20 | 18時 | #DIV/0! | #DIV/0! | 0 | #DIV/0! | 0.93226
2014-06-20 | 19時 | #DIV/0! | #DIV/0! | 0 | #DIV/0! | 0.93226
2014-06-20 | 20時 | #DIV/0! | #DIV/0! | 0 | #DIV/0! | 0.93226
2014-06-20 | 21時 | #DIV/0! | #DIV/0! | 0 | #DIV/0! | 0.93226
2014-06-20 | 22時 | #DIV/0! | #DIV/0! | 0 | #DIV/0! | 0.93226
2014-06-20 | 23時 | #DIV/0! | #DIV/0! | 0 | #DIV/0! | 0.93226
2014-06-21 | 0時 | #DIV/0! | #DIV/0! | 0 | #DIV/0! | 0.93226
2014-06-21 | 1時 | #DIV/0! | #DIV/0! | 0 | #DIV/0! | 0.93226
2014-06-21 | 2時 | #DIV/0! | #DIV/0! | 0 | #DIV/0! | 0.93226
2014-06-21 | 3時 | #DIV/0! | #DIV/0! | 0 | #DIV/0! | 0.93226
2014-06-21 | 4時 | #DIV/0! | #DIV/0! | 0 | #DIV/0! | 0.93226
2014-06-21 | 5時 | #DIV/0! | #DIV/0! | 0 | #DIV/0! | 0.93226
2014-06-21 | 6時 | #DIV/0! | #DIV/0! | 0 | #DIV/0! | 0.93226
2014-06-21 | 7時 | #DIV/0! | #DIV/0! | 0 | #DIV/0! | 0.93226
2014-06-21 | 8時 | #DIV/0! | #DIV/0! | 0 | #DIV/0! | 0.93226
2014-06-21 | 9時 | #DIV/0! | #DIV/0! | 0 | #DIV/0! | 0.93226
2014-06-21 | 10時 | #DIV/0! | #DIV/0! | 0 | #DIV/0! | 0.93226
2014-06-21 | 11時 | #DIV/0! | #DIV/0! | 0 | #DIV/0! | 0.93226
2014-06-21 | 12時 | #DIV/0! | #DIV/0! | 0 | #DIV/0! | 0.93226
2014-06-21 | 13時 | #DIV/0! | #DIV/0! | 0 | #DIV/0! | 0.93226
2014-06-21 | 14時 | #DIV/0! | #DIV/0! | 0 | #DIV/0! | 0.93226
2014-06-21 | 15時 | #DIV/0! | #DIV/0! | 0 | #DIV/0! | 0.93226
2014-06-21 | 16時 | #DIV/0! | #DIV/0! | 0 | #DIV/0! | 0.93226
2014-06-21 | 17時 | #DIV/0! | #DIV/0! | 0 | #DIV/0! | 0.93226
2014-06-21 | 18時 | #DIV/0! | #DIV/0! | 0 | #DIV/0! | 0.93226
2014-06-21 | 19時 | #DIV/0! | #DIV/0! | 0 | #DIV/0! | 0.93226
2014-06-21 | 20時 | #DIV/0! | #DIV/0! | 0 | #DIV/0! | 0.93226
2014-06-21 | 21時 | #DIV/0! | #DIV/0! | 0 | #DIV/0! | 0.93226
2014-06-21 | 22時 | #DIV/0! | #DIV/0! | 0 | #DIV/0! | 0.93226
2014-06-21 | 23時 | #DIV/0! | #DIV/0! | 0 | #DIV/0! | 0.93226
2014-06-22 | 0時 | #DIV/0! | #DIV/0! | 0 | #DIV/0! | 0.93226
2014-06-22 | 1時 | #DIV/0! | #DIV/0! | 0 | #DIV/0! | 0.93226
2014-06-22 | 2時 | #DIV/0! | #DIV/0! | 0 | #DIV/0! | 0.93226
2014-06-22 | 3時 | #DIV/0! | #DIV/0! | 0 | #DIV/0! | 0.93226
2014-06-22 | 4時 | #DIV/0! | #DIV/0! | 0 | #DIV/0! | 0.93226
2014-06-22 | 5時 | #DIV/0! | #DIV/0! | 0 | #DIV/0! | 0.93226
2014-06-22 | 6時 | #DIV/0! | #DIV/0! | 0 | #DIV/0! | 0.93226
2014-06-22 | 7時 | #DIV/0! | #DIV/0! | 0 | #DIV/0! | 0.93226
2014-06-22 | 8時 | #DIV/0! | #DIV/0! | 0 | #DIV/0! | 0.93226
2014-06-22 | 9時 | #DIV/0! | #DIV/0! | 0 | #DIV/0! | 0.93226
2014-06-22 | 10時 | #DIV/0! | #DIV/0! | 0 | #DIV/0! | 0.93226
2014-06-22 | 11時 | #DIV/0! | #DIV/0! | 0 | #DIV/0! | 0.93226
2014-06-22 | 12時 | #DIV/0! | #DIV/0! | 0 | #DIV/0! | 0.93226
2014-06-22 | 13時 | #DIV/0! | #DIV/0! | 0 | #DIV/0! | 0.93226
2014-06-22 | 14時 | #DIV/0! | #DIV/0! | 0 | #DIV/0! | 0.93226
2014-06-22 | 15時 | #DIV/0! | #DIV/0! | 0 | #DIV/0! | 0.93226
2014-06-22 | 16時 | #DIV/0! | #DIV/0! | 0 | #DIV/0! | 0.93226
2014-06-22 | 17時 | #DIV/0! | #DIV/0! | 0 | #DIV/0! | 0.93226
2014-06-22 | 18時 | #DIV/0! | #DIV/0! | 0 | #DIV/0! | 0.93226
2014-06-22 | 19時 | #DIV/0! | #DIV/0! | 0 | #DIV/0! | 0.93226
2014-06-22 | 20時 | #DIV/0! | #DIV/0! | 0 | #DIV/0! | 0.93226
2014-06-22 | 21時 | #DIV/0! | #DIV/0! | 0 | #DIV/0! | 0.93226
2014-06-22 | 22時 | #DIV/0! | #DIV/0! | 0 | #DIV/0! | 0.93226
2014-06-22 | 23時 | #DIV/0! | #DIV/0! | 0 | #DIV/0! | 0.93226
2014-06-23 | 0時 | #DIV/0! | #DIV/0! | 0 | #DIV/0! | 0.93226
2014-06-23 | 1時 | #DIV/0! | #DIV/0! | 0 | #DIV/0! | 0.93226
2014-06-23 | 2時 | #DIV/0! | #DIV/0! | 0 | #DIV/0! | 0.93226
2014-06-23 | 3時 | #DIV/0! | #DIV/0! | 0 | #DIV/0! | 0.93226
2014-06-23 | 4時 | #DIV/0! | #DIV/0! | 0 | #DIV/0! | 0.93226
2014-06-23 | 5時 | #DIV/0! | #DIV/0! | 0 | #DIV/0! | 0.93226
2014-06-23 | 6時 | #DIV/0! | #DIV/0! | 0 | #DIV/0! | 0.93226
2014-06-23 | 7時 | #DIV/0! | #DIV/0! | 0 | #DIV/0! | 0.93226
2014-06-23 | 8時 | #DIV/0! | #DIV/0! | 0 | #DIV/0! | 0.93226
2014-06-23 | 9時 | #DIV/0! | #DIV/0! | 0 | #DIV/0! | 0.93226
2014-06-23 | 10時 | #DIV/0! | #DIV/0! | 0 | #DIV/0! | 0.93226
2014-06-23 | 11時 | #DIV/0! | #DIV/0! | 0 | #DIV/0! | 0.93226
2014-06-23 | 12時 | #DIV/0! | #DIV/0! | 0 | #DIV/0! | 0.93226
2014-06-23 | 13時 | #DIV/0! | #DIV/0! | 0 | #DIV/0! | 0.93226
2014-06-23 | 14時 | #DIV/0! | #DIV/0! | 0 | #DIV/0! | 0.93226
2014-06-23 | 15時 | #DIV/0! | #DIV/0! | 0 | #DIV/0! | 0.93226
2014-06-23 | 16時 | #DIV/0! | #DIV/0! | 0 | #DIV/0! | 0.93226
2014-06-23 | 17時 | #DIV/0! | #DIV/0! | 0 | #DIV/0! | 0.93226
2014-06-23 | 18時 | #DIV/0! | #DIV/0! | 0 | #DIV/0! | 0.93226
2014-06-23 | 19時 | #DIV/0! | #DIV/0! | 0 | #DIV/0! | 0.93226
2014-06-23 | 20時 | #DIV/0! | #DIV/0! | 0 | #DIV/0! | 0.93226
2014-06-23 | 21時 | #DIV/0! | #DIV/0! | 0 | #DIV/0! | 0.93226
2014-06-23 | 22時 | #DIV/0! | #DIV/0! | 0 | #DIV/0! | 0.93226
2014-06-23 | 23時 | #DIV/0! | #DIV/0! | 0 | #DIV/0! | 0.93226
2014-06-24 | 0時 | #DIV/0! | #DIV/0! | 0 | #DIV/0! | 0.93226
2014-06-24 | 1時 | #DIV/0! | #DIV/0! | 0 | #DIV/0! | 0.93226
2014-06-24 | 2時 | #DIV/0! | #DIV/0! | 0 | #DIV/0! | 0.93226
2014-06-24 | 3時 | #DIV/0! | #DIV/0! | 0 | #DIV/0! | 0.93226
2014-06-24 | 4時 | #DIV/0! | #DIV/0! | 0 | #DIV/0! | 0.93226
2014-06-24 | 5時 | #DIV/0! | #DIV/0! | 0 | #DIV/0! | 0.93226
2014-06-24 | 6時 | #DIV/0! | #DIV/0! | 0 | #DIV/0! | 0.93226
2014-06-24 | 7時 | #DIV/0! | #DIV/0! | 0 | #DIV/0! | 0.93226
2014-06-24 | 8時 | #DIV/0! | #DIV/0! | 0 | #DIV/0! | 0.93226
2014-06-24 | 9時 | #DIV/0! | #DIV/0! | 0 | #DIV/0! | 0.93226
2014-06-24 | 10時 | #DIV/0! | #DIV/0! | 0 | #DIV/0! | 0.93226
2014-06-24 | 11時 | #DIV/0! | #DIV/0! | 0 | #DIV/0! | 0.93226
2014-06-24 | 12時 | #DIV/0! | #DIV/0! | 0 | #DIV/0! | 0.93226
2014-06-24 | 13時 | #DIV/0! | #DIV/0! | 0 | #DIV/0! | 0.93226
2014-06-24 | 14時 | #DIV/0! | #DIV/0! | 0 | #DIV/0! | 0.93226
2014-06-24 | 15時 | #DIV/0! | #DIV/0! | 0 | #DIV/0! | 0.93226
2014-06-24 | 16時 | #DIV/0! | #DIV/0! | 0 | #DIV/0! | 0.93226
2014-06-24 | 17時 | #DIV/0! | #DIV/0! | 0 | #DIV/0! | 0.93226
2014-06-24 | 18時 | #DIV/0! | #DIV/0! | 0 | #DIV/0! | 0.93226
2014-06-24 | 19時 | #DIV/0! | #DIV/0! | 0 | #DIV/0! | 0.93226
2014-06-24 | 20時 | #DIV/0! | #DIV/0! | 0 | #DIV/0! | 0.93226
2014-06-24 | 21時 | #DIV/0! | #DIV/0! | 0 | #DIV/0! | 0.93226
2014-06-24 | 22時 | #DIV/0! | #DIV/0! | 0 | #DIV/0! | 0.93226
2014-06-24 | 23時 | #DIV/0! | #DIV/0! | 0 | #DIV/0! | 0.93226
2014-06-25 | 0時 | #DIV/0! | #DIV/0! | 0 | #DIV/0! | 0.93226
2014-06-25 | 1時 | #DIV/0! | #DIV/0! | 0 | #DIV/0! | 0.93226
2014-06-25 | 2時 | #DIV/0! | #DIV/0! | 0 | #DIV/0! | 0.93226
2014-06-25 | 3時 | #DIV/0! | #DIV/0! | 0 | #DIV/0! | 0.93226
2014-06-25 | 4時 | #DIV/0! | #DIV/0! | 0 | #DIV/0! | 0.93226
2014-06-25 | 5時 | #DIV/0! | #DIV/0! | 0 | #DIV/0! | 0.93226
2014-06-25 | 6時 | #DIV/0! | #DIV/0! | 0 | #DIV/0! | 0.93226
2014-06-25 | 7時 | #DIV/0! | #DIV/0! | 0 | #DIV/0! | 0.93226
2014-06-25 | 8時 | #DIV/0! | #DIV/0! | 0 | #DIV/0! | 0.93226
2014-06-25 | 9時 | #DIV/0! | #DIV/0! | 0 | #DIV/0! | 0.93226
2014-06-25 | 10時 | #DIV/0! | #DIV/0! | 0 | #DIV/0! | 0.93226
2014-06-25 | 11時 | #DIV/0! | #DIV/0! | 0 | #DIV/0! | 0.93226
2014-06-25 | 12時 | #DIV/0! | #DIV/0! | 0 | #DIV/0! | 0.93226
2014-06-25 | 13時 | #DIV/0! | #DIV/0! | 0 | #DIV/0! | 0.93226
2014-06-25 | 14時 | #DIV/0! | #DIV/0! | 0 | #DIV/0! | 0.93226
2014-06-25 | 15時 | #DIV/0! | #DIV/0! | 0 | #DIV/0! | 0.93226
2014-06-25 | 16時 | #DIV/0! | #DIV/0! | 0 | #DIV/0! | 0.93226
2014-06-25 | 17時 | #DIV/0! | #DIV/0! | 0 | #DIV/0! | 0.93226
2014-06-25 | 18時 | #DIV/0! | #DIV/0! | 0 | #DIV/0! | 0.93226
2014-06-25 | 19時 | #DIV/0! | #DIV/0! | 0 | #DIV/0! | 0.93226
2014-06-25 | 20時 | #DIV/0! | #DIV/0! | 0 | #DIV/0! | 0.93226
2014-06-25 | 21時 | #DIV/0! | #DIV/0! | 0 | #DIV/0! | 0.93226
2014-06-25 | 22時 | #DIV/0! | #DIV/0! | 0 | #DIV/0! | 0.93226
2014-06-25 | 23時 | #DIV/0! | #DIV/0! | 0 | #DIV/0! | 0.93226
2014-06-26 | 0時 | #DIV/0! | #DIV/0! | 0 | #DIV/0! | 0.93226
2014-06-26 | 1時 | #DIV/0! | #DIV/0! | 0 | #DIV/0! | 0.93226
2014-06-26 | 2時 | #DIV/0! | #DIV/0! | 0 | #DIV/0! | 0.93226
2014-06-26 | 3時 | #DIV/0! | #DIV/0! | 0 | #DIV/0! | 0.93226
2014-06-26 | 4時 | #DIV/0! | #DIV/0! | 0 | #DIV/0! | 0.93226
2014-06-26 | 5時 | #DIV/0! | #DIV/0! | 0 | #DIV/0! | 0.93226
2014-06-26 | 6時 | #DIV/0! | #DIV/0! | 0 | #DIV/0! | 0.93226
2014-06-26 | 7時 | #DIV/0! | #DIV/0! | 0 | #DIV/0! | 0.93226
2014-06-26 | 8時 | #DIV/0! | #DIV/0! | 0 | #DIV/0! | 0.93226
2014-06-26 | 9時 | #DIV/0! | #DIV/0! | 0 | #DIV/0! | 0.93226
2014-06-26 | 10時 | #DIV/0! | #DIV/0! | 0 | #DIV/0! | 0.93226
2014-06-26 | 11時 | #DIV/0! | #DIV/0! | 0 | #DIV/0! | 0.93226
2014-06-26 | 12時 | #DIV/0! | #DIV/0! | 0 | #DIV/0! | 0.93226
2014-06-26 | 13時 | #DIV/0! | #DIV/0! | 0 | #DIV/0! | 0.93226
2014-06-26 | 14時 | #DIV/0! | #DIV/0! | 0 | #DIV/0! | 0.93226
2014-06-26 | 15時 | #DIV/0! | #DIV/0! | 0 | #DIV/0! | 0.93226
2014-06-26 | 16時 | #DIV/0! | #DIV/0! | 0 | #DIV/0! | 0.93226
2014-06-26 | 17時 | #DIV/0! | #DIV/0! | 0 | #DIV/0! | 0.93226
2014-06-26 | 18時 | #DIV/0! | #DIV/0! | 0 | #DIV/0! | 0.93226
2014-06-26 | 19時 | #DIV/0! | #DIV/0! | 0 | #DIV/0! | 0.93226
2014-06-26 | 20時 | #DIV/0! | #DIV/0! | 0 | #DIV/0! | 0.93226
2014-06-26 | 21時 | #DIV/0! | #DIV/0! | 0 | #DIV/0! | 0.93226
2014-06-26 | 22時 | #DIV/0! | #DIV/0! | 0 | #DIV/0! | 0.93226
2014-06-26 | 23時 | #DIV/0! | #DIV/0! | 0 | #DIV/0! | 0.93226
2014-06-27 | 0時 | #DIV/0! | #DIV/0! | 0 | #DIV/0! | 0.93226
2014-06-27 | 1時 | #DIV/0! | #DIV/0! | 0 | #DIV/0! | 0.93226
2014-06-27 | 2時 | #DIV/0! | #DIV/0! | 0 | #DIV/0! | 0.93226
2014-06-27 | 3時 | #DIV/0! | #DIV/0! | 0 | #DIV/0! | 0.93226
2014-06-27 | 4時 | #DIV/0! | #DIV/0! | 0 | #DIV/0! | 0.93226
2014-06-27 | 5時 | #DIV/0! | #DIV/0! | 0 | #DIV/0! | 0.93226
2014-06-27 | 6時 | #DIV/0! | #DIV/0! | 0 | #DIV/0! | 0.93226
2014-06-27 | 7時 | #DIV/0! | #DIV/0! | 0 | #DIV/0! | 0.93226
2014-06-27 | 8時 | #DIV/0! | #DIV/0! | 0 | #DIV/0! | 0.93226
2014-06-27 | 9時 | #DIV/0! | #DIV/0! | 0 | #DIV/0! | 0.93226
2014-06-27 | 10時 | #DIV/0! | #DIV/0! | 0 | #DIV/0! | 0.93226
2014-06-27 | 11時 | #DIV/0! | #DIV/0! | 0 | #DIV/0! | 0.93226
2014-06-27 | 12時 | #DIV/0! | #DIV/0! | 0 | #DIV/0! | 0.93226
2014-06-27 | 13時 | #DIV/0! | #DIV/0! | 0 | #DIV/0! | 0.93226
2014-06-27 | 14時 | #DIV/0! | #DIV/0! | 0 | #DIV/0! | 0.93226
2014-06-27 | 15時 | #DIV/0! | #DIV/0! | 0 | #DIV/0! | 0.93226
2014-06-27 | 16時 | #DIV/0! | #DIV/0! | 0 | #DIV/0! | 0.93226
2014-06-27 | 17時 | #DIV/0! | #DIV/0! | 0 | #DIV/0! | 0.93226
2014-06-27 | 18時 | #DIV/0! | #DIV/0! | 0 | #DIV/0! | 0.93226
2014-06-27 | 19時 | #DIV/0! | #DIV/0! | 0 | #DIV/0! | 0.93226
2014-06-27 | 20時 | #DIV/0! | #DIV/0! | 0 | #DIV/0! | 0.93226
2014-06-27 | 21時 | #DIV/0! | #DIV/0! | 0 | #DIV/0! | 0.93226
2014-06-27 | 22時 | #DIV/0! | #DIV/0! | 0 | #DIV/0! | 0.93226
2014-06-27 | 23時 | #DIV/0! | #DIV/0! | 0 | #DIV/0! | 0.93226
2014-06-28 | 0時 | #DIV/0! | #DIV/0! | 0 | #DIV/0! | 0.93226
2014-06-28 | 1時 | #DIV/0! | #DIV/0! | 0 | #DIV/0! | 0.93226
2014-06-28 | 2時 | #DIV/0! | #DIV/0! | 0 | #DIV/0! | 0.93226
2014-06-28 | 3時 | #DIV/0! | #DIV/0! | 0 | #DIV/0! | 0.93226
2014-06-28 | 4時 | #DIV/0! | #DIV/0! | 0 | #DIV/0! | 0.93226
2014-06-28 | 5時 | #DIV/0! | #DIV/0! | 0 | #DIV/0! | 0.93226
2014-06-28 | 6時 | #DIV/0! | #DIV/0! | 0 | #DIV/0! | 0.93226
2014-06-28 | 7時 | #DIV/0! | #DIV/0! | 0 | #DIV/0! | 0.93226
2014-06-28 | 8時 | #DIV/0! | #DIV/0! | 0 | #DIV/0! | 0.93226
2014-06-28 | 9時 | #DIV/0! | #DIV/0! | 0 | #DIV/0! | 0.93226
2014-06-28 | 10時 | #DIV/0! | #DIV/0! | 0 | #DIV/0! | 0.93226
2014-06-28 | 11時 | #DIV/0! | #DIV/0! | 0 | #DIV/0! | 0.93226
2014-06-28 | 12時 | #DIV/0! | #DIV/0! | 0 | #DIV/0! | 0.93226
2014-06-28 | 13時 | #DIV/0! | #DIV/0! | 0 | #DIV/0! | 0.93226
2014-06-28 | 14時 | #DIV/0! | #DIV/0! | 0 | #DIV/0! | 0.93226
2014-06-28 | 15時 | #DIV/0! | #DIV/0! | 0 | #DIV/0! | 0.93226
2014-06-28 | 16時 | #DIV/0! | #DIV/0! | 0 | #DIV/0! | 0.93226
2014-06-28 | 17時 | #DIV/0! | #DIV/0! | 0 | #DIV/0! | 0.93226
2014-06-28 | 18時 | #DIV/0! | #DIV/0! | 0 | #DIV/0! | 0.93226
2014-06-28 | 19時 | #DIV/0! | #DIV/0! | 0 | #DIV/0! | 0.93226
2014-06-28 | 20時 | #DIV/0! | #DIV/0! | 0 | #DIV/0! | 0.93226
2014-06-28 | 21時 | #DIV/0! | #DIV/0! | 0 | #DIV/0! | 0.93226
2014-06-28 | 22時 | #DIV/0! | #DIV/0! | 0 | #DIV/0! | 0.93226
2014-06-28 | 23時 | #DIV/0! | #DIV/0! | 0 | #DIV/0! | 0.93226
2014-06-29 | 0時 | #DIV/0! | #DIV/0! | 0 | #DIV/0! | 0.93226
2014-06-29 | 1時 | #DIV/0! | #DIV/0! | 0 | #DIV/0! | 0.93226
2014-06-29 | 2時 | #DIV/0! | #DIV/0! | 0 | #DIV/0! | 0.93226
2014-06-29 | 3時 | #DIV/0! | #DIV/0! | 0 | #DIV/0! | 0.93226
2014-06-29 | 4時 | #DIV/0! | #DIV/0! | 0 | #DIV/0! | 0.93226
2014-06-29 | 5時 | #DIV/0! | #DIV/0! | 0 | #DIV/0! | 0.93226
2014-06-29 | 6時 | #DIV/0! | #DIV/0! | 0 | #DIV/0! | 0.93226
2014-06-29 | 7時 | #DIV/0! | #DIV/0! | 0 | #DIV/0! | 0.93226
2014-06-29 | 8時 | #DIV/0! | #DIV/0! | 0 | #DIV/0! | 0.93226
2014-06-29 | 9時 | #DIV/0! | #DIV/0! | 0 | #DIV/0! | 0.93226
2014-06-29 | 10時 | #DIV/0! | #DIV/0! | 0 | #DIV/0! | 0.93226
2014-06-29 | 11時 | #DIV/0! | #DIV/0! | 0 | #DIV/0! | 0.93226
2014-06-29 | 12時 | #DIV/0! | #DIV/0! | 0 | #DIV/0! | 0.93226
2014-06-29 | 13時 | #DIV/0! | #DIV/0! | 0 | #DIV/0! | 0.93226
2014-06-29 | 14時 | #DIV/0! | #DIV/0! | 0 | #DIV/0! | 0.93226
2014-06-29 | 15時 | #DIV/0! | #DIV/0! | 0 | #DIV/0! | 0.93226
2014-06-29 | 16時 | #DIV/0! | #DIV/0! | 0 | #DIV/0! | 0.93226
2014-06-29 | 17時 | #DIV/0! | #DIV/0! | 0 | #DIV/0! | 0.93226
2014-06-29 | 18時 | #DIV/0! | #DIV/0! | 0 | #DIV/0! | 0.93226
2014-06-29 | 19時 | #DIV/0! | #DIV/0! | 0 | #DIV/0! | 0.93226
2014-06-29 | 20時 | #DIV/0! | #DIV/0! | 0 | #DIV/0! | 0.93226
2014-06-29 | 21時 | #DIV/0! | #DIV/0! | 0 | #DIV/0! | 0.93226
2014-06-29 | 22時 | #DIV/0! | #DIV/0! | 0 | #DIV/0! | 0.93226
2014-06-29 | 23時 | #DIV/0! | #DIV/0! | 0 | #DIV/0! | 0.93226
2014-06-30 | 0時 | #DIV/0! | #DIV/0! | 0 | #DIV/0! | 0.93226
2014-06-30 | 1時 | #DIV/0! | #DIV/0! | 0 | #DIV/0! | 0.93226
2014-06-30 | 2時 | #DIV/0! | #DIV/0! | 0 | #DIV/0! | 0.93226
2014-06-30 | 3時 | #DIV/0! | #DIV/0! | 0 | #DIV/0! | 0.93226
2014-06-30 | 4時 | #DIV/0! | #DIV/0! | 0 | #DIV/0! | 0.93226
2014-06-30 | 5時 | #DIV/0! | #DIV/0! | 0 | #DIV/0! | 0.93226
2014-06-30 | 6時 | #DIV/0! | #DIV/0! | 0 | #DIV/0! | 0.93226
2014-06-30 | 7時 | #DIV/0! | #DIV/0! | 0 | #DIV/0! | 0.93226
2014-06-30 | 8時 | #DIV/0! | #DIV/0! | 0 | #DIV/0! | 0.93226
2014-06-30 | 9時 | #DIV/0! | #DIV/0! | 0 | #DIV/0! | 0.93226
2014-06-30 | 10時 | #DIV/0! | #DIV/0! | 0 | #DIV/0! | 0.93226
2014-06-30 | 11時 | #DIV/0! | #DIV/0! | 0 | #DIV/0! | 0.93226
2014-06-30 | 12時 | #DIV/0! | #DIV/0! | 0 | #DIV/0! | 0.93226
2014-06-30 | 13時 | #DIV/0! | #DIV/0! | 0 | #DIV/0! | 0.93226
2014-06-30 | 14時 | #DIV/0! | #DIV/0! | 0 | #DIV/0! | 0.93226
2014-06-30 | 15時 | #DIV/0! | #DIV/0! | 0 | #DIV/0! | 0.93226
2014-06-30 | 16時 | #DIV/0! | #DIV/0! | 0 | #DIV/0! | 0.93226
2014-06-30 | 17時 | #DIV/0! | #DIV/0! | 0 | #DIV/0! | 0.93226
2014-06-30 | 18時 | #DIV/0! | #DIV/0! | 0 | #DIV/0! | 0.93226
2014-06-30 | 19時 | #DIV/0! | #DIV/0! | 0 | #DIV/0! | 0.93226
2014-06-30 | 20時 | #DIV/0! | #DIV/0! | 0 | #DIV/0! | 0.93226
2014-06-30 | 21時 | #DIV/0! | #DIV/0! | 0 | #DIV/0! | 0.93226
2014-06-30 | 22時 | #DIV/0! | #DIV/0! | 0 | #DIV/0! | 0.93226
2014-06-30 | 23時 | #DIV/0! | #DIV/0! | 0 | #DIV/0! | 0.93226
2014-07-01 | 0時 | #DIV/0! | #DIV/0! | 0 | #DIV/0! | 0.93226
2014-07-01 | 1時 | #DIV/0! | #DIV/0! | 0 | #DIV/0! | 0.93226
2014-07-01 | 2時 | #DIV/0! | #DIV/0! | 0 | #DIV/0! | 0.93226
2014-07-01 | 3時 | #DIV/0! | #DIV/0! | 0 | #DIV/0! | 0.93226
2014-07-01 | 4時 | #DIV/0! | #DIV/0! | 0 | #DIV/0! | 0.93226
2014-07-01 | 5時 | #DIV/0! | #DIV/0! | 0 | #DIV/0! | 0.93226
2014-07-01 | 6時 | #DIV/0! | #DIV/0! | 0 | #DIV/0! | 0.93226
2014-07-01 | 7時 | #DIV/0! | #DIV/0! | 0 | #DIV/0! | 0.93226
2014-07-01 | 8時 | #DIV/0! | #DIV/0! | 0 | #DIV/0! | 0.93226
2014-07-01 | 9時 | #DIV/0! | #DIV/0! | 0 | #DIV/0! | 0.93226
2014-07-01 | 10時 | #DIV/0! | #DIV/0! | 0 | #DIV/0! | 0.93226
2014-07-01 | 11時 | #DIV/0! | #DIV/0! | 0 | #DIV/0! | 0.93226
2014-07-01 | 12時 | #DIV/0! | #DIV/0! | 0 | #DIV/0! | 0.93226
2014-07-01 | 13時 | #DIV/0! | #DIV/0! | 0 | #DIV/0! | 0.93226
2014-07-01 | 14時 | #DIV/0! | #DIV/0! | 0 | #DIV/0! | 0.93226
2014-07-01 | 15時 | #DIV/0! | #DIV/0! | 0 | #DIV/0! | 0.93226
2014-07-01 | 16時 | #DIV/0! | #DIV/0! | 0 | #DIV/0! | 0.93226
2014-07-01 | 17時 | #DIV/0! | #DIV/0! | 0 | #DIV/0! | 0.93226
2014-07-01 | 18時 | #DIV/0! | #DIV/0! | 0 | #DIV/0! | 0.93226
2014-07-01 | 19時 | #DIV/0! | #DIV/0! | 0 | #DIV/0! | 0.93226
2014-07-01 | 20時 | #DIV/0! | #DIV/0! | 0 | #DIV/0! | 0.93226
2014-07-01 | 21時 | #DIV/0! | #DIV/0! | 0 | #DIV/0! | 0.93226
2014-07-01 | 22時 | #DIV/0! | #DIV/0! | 0 | #DIV/0! | 0.93226
2014-07-01 | 23時 | #DIV/0! | #DIV/0! | 0 | #DIV/0! | 0.93226
2014-07-02 | 0時 | #DIV/0! | #DIV/0! | 0 | #DIV/0! | 0.93226
2014-07-02 | 1時 | #DIV/0! | #DIV/0! | 0 | #DIV/0! | 0.93226
2014-07-02 | 2時 | #DIV/0! | #DIV/0! | 0 | #DIV/0! | 0.93226
2014-07-02 | 3時 | #DIV/0! | #DIV/0! | 0 | #DIV/0! | 0.93226
2014-07-02 | 4時 | #DIV/0! | #DIV/0! | 0 | #DIV/0! | 0.93226
2014-07-02 | 5時 | #DIV/0! | #DIV/0! | 0 | #DIV/0! | 0.93226
2014-07-02 | 6時 | #DIV/0! | #DIV/0! | 0 | #DIV/0! | 0.93226
2014-07-02 | 7時 | #DIV/0! | #DIV/0! | 0 | #DIV/0! | 0.93226
2014-07-02 | 8時 | #DIV/0! | #DIV/0! | 0 | #DIV/0! | 0.93226
2014-07-02 | 9時 | #DIV/0! | #DIV/0! | 0 | #DIV/0! | 0.93226
2014-07-02 | 10時 | #DIV/0! | #DIV/0! | 0 | #DIV/0! | 0.93226
2014-07-02 | 11時 | #DIV/0! | #DIV/0! | 0 | #DIV/0! | 0.93226
2014-07-02 | 12時 | #DIV/0! | #DIV/0! | 0 | #DIV/0! | 0.93226
2014-07-02 | 13時 | #DIV/0! | #DIV/0! | 0 | #DIV/0! | 0.93226
2014-07-02 | 14時 | #DIV/0! | #DIV/0! | 0 | #DIV/0! | 0.93226
2014-07-02 | 15時 | #DIV/0! | #DIV/0! | 0 | #DIV/0! | 0.93226
2014-07-02 | 16時 | #DIV/0! | #DIV/0! | 0 | #DIV/0! | 0.93226
2014-07-02 | 17時 | #DIV/0! | #DIV/0! | 0 | #DIV/0! | 0.93226
2014-07-02 | 18時 | #DIV/0! | #DIV/0! | 0 | #DIV/0! | 0.93226
2014-07-02 | 19時 | #DIV/0! | #DIV/0! | 0 | #DIV/0! | 0.93226
2014-07-02 | 20時 | #DIV/0! | #DIV/0! | 0 | #DIV/0! | 0.93226
2014-07-02 | 21時 | #DIV/0! | #DIV/0! | 0 | #DIV/0! | 0.93226
2014-07-02 | 22時 | #DIV/0! | #DIV/0! | 0 | #DIV/0! | 0.93226
2014-07-02 | 23時 | #DIV/0! | #DIV/0! | 0 | #DIV/0! | 0.93226
2014-07-03 | 0時 | #DIV/0! | #DIV/0! | 0 | #DIV/0! | 0.93226
2014-07-03 | 1時 | #DIV/0! | #DIV/0! | 0 | #DIV/0! | 0.93226
2014-07-03 | 2時 | #DIV/0! | #DIV/0! | 0 | #DIV/0! | 0.93226
2014-07-03 | 3時 | #DIV/0! | #DIV/0! | 0 | #DIV/0! | 0.93226
2014-07-03 | 4時 | #DIV/0! | #DIV/0! | 0 | #DIV/0! | 0.93226
2014-07-03 | 5時 | #DIV/0! | #DIV/0! | 0 | #DIV/0! | 0.93226
2014-07-03 | 6時 | #DIV/0! | #DIV/0! | 0 | #DIV/0! | 0.93226
2014-07-03 | 7時 | #DIV/0! | #DIV/0! | 0 | #DIV/0! | 0.93226
2014-07-03 | 8時 | #DIV/0! | #DIV/0! | 0 | #DIV/0! | 0.93226
2014-07-03 | 9時 | #DIV/0! | #DIV/0! | 0 | #DIV/0! | 0.93226
2014-07-03 | 10時 | #DIV/0! | #DIV/0! | 0 | #DIV/0! | 0.93226
2014-07-03 | 11時 | #DIV/0! | #DIV/0! | 0 | #DIV/0! | 0.93226
2014-07-03 | 12時 | #DIV/0! | #DIV/0! | 0 | #DIV/0! | 0.93226
2014-07-03 | 13時 | #DIV/0! | #DIV/0! | 0 | #DIV/0! | 0.93226
2014-07-03 | 14時 | #DIV/0! | #DIV/0! | 0 | #DIV/0! | 0.93226
2014-07-03 | 15時 | #DIV/0! | #DIV/0! | 0 | #DIV/0! | 0.93226
2014-07-03 | 16時 | #DIV/0! | #DIV/0! | 0 | #DIV/0! | 0.93226
2014-07-03 | 17時 | #DIV/0! | #DIV/0! | 0 | #DIV/0! | 0.93226
2014-07-03 | 18時 | #DIV/0! | #DIV/0! | 0 | #DIV/0! | 0.93226
2014-07-03 | 19時 | #DIV/0! | #DIV/0! | 0 | #DIV/0! | 0.93226
2014-07-03 | 20時 | #DIV/0! | #DIV/0! | 0 | #DIV/0! | 0.93226
2014-07-03 | 21時 | #DIV/0! | #DIV/0! | 0 | #DIV/0! | 0.93226
2014-07-03 | 22時 | #DIV/0! | #DIV/0! | 0 | #DIV/0! | 0.93226
2014-07-03 | 23時 | #DIV/0! | #DIV/0! | 0 | #DIV/0! | 0.93226
2014-07-04 | 0時 | #DIV/0! | #DIV/0! | 0 | #DIV/0! | 0.93226
2014-07-04 | 1時 | #DIV/0! | #DIV/0! | 0 | #DIV/0! | 0.93226
2014-07-04 | 2時 | #DIV/0! | #DIV/0! | 0 | #DIV/0! | 0.93226
2014-07-04 | 3時 | #DIV/0! | #DIV/0! | 0 | #DIV/0! | 0.93226
2014-07-04 | 4時 | #DIV/0! | #DIV/0! | 0 | #DIV/0! | 0.93226
2014-07-04 | 5時 | #DIV/0! | #DIV/0! | 0 | #DIV/0! | 0.93226
2014-07-04 | 6時 | #DIV/0! | #DIV/0! | 0 | #DIV/0! | 0.93226
2014-07-04 | 7時 | #DIV/0! | #DIV/0! | 0 | #DIV/0! | 0.93226
2014-07-04 | 8時 | #DIV/0! | #DIV/0! | 0 | #DIV/0! | 0.93226
2014-07-04 | 9時 | #DIV/0! | #DIV/0! | 0 | #DIV/0! | 0.93226
2014-07-04 | 10時 | #DIV/0! | #DIV/0! | 0 | #DIV/0! | 0.93226
2014-07-04 | 11時 | #DIV/0! | #DIV/0! | 0 | #DIV/0! | 0.93226
2014-07-04 | 12時 | #DIV/0! | #DIV/0! | 0 | #DIV/0! | 0.93226
2014-07-04 | 13時 | #DIV/0! | #DIV/0! | 0 | #DIV/0! | 0.93226
2014-07-04 | 14時 | #DIV/0! | #DIV/0! | 0 | #DIV/0! | 0.93226
2014-07-04 | 15時 | #DIV/0! | #DIV/0! | 0 | #DIV/0! | 0.93226
2014-07-04 | 16時 | #DIV/0! | #DIV/0! | 0 | #DIV/0! | 0.93226
2014-07-04 | 17時 | #DIV/0! | #DIV/0! | 0 | #DIV/0! | 0.93226
2014-07-04 | 18時 | #DIV/0! | #DIV/0! | 0 | #DIV/0! | 0.93226
2014-07-04 | 19時 | #DIV/0! | #DIV/0! | 0 | #DIV/0! | 0.93226
2014-07-04 | 20時 | #DIV/0! | #DIV/0! | 0 | #DIV/0! | 0.93226
2014-07-04 | 21時 | #DIV/0! | #DIV/0! | 0 | #DIV/0! | 0.93226
2014-07-04 | 22時 | #DIV/0! | #DIV/0! | 0 | #DIV/0! | 0.93226
2014-07-04 | 23時 | #DIV/0! | #DIV/0! | 0 | #DIV/0! | 0.93226
2014-07-05 | 0時 | #DIV/0! | #DIV/0! | 0 | #DIV/0! | 0.93226
2014-07-05 | 1時 | #DIV/0! | #DIV/0! | 0 | #DIV/0! | 0.93226
2014-07-05 | 2時 | #DIV/0! | #DIV/0! | 0 | #DIV/0! | 0.93226
2014-07-05 | 3時 | #DIV/0! | #DIV/0! | 0 | #DIV/0! | 0.93226
2014-07-05 | 4時 | #DIV/0! | #DIV/0! | 0 | #DIV/0! | 0.93226
2014-07-05 | 5時 | #DIV/0! | #DIV/0! | 0 | #DIV/0! | 0.93226
2014-07-05 | 6時 | #DIV/0! | #DIV/0! | 0 | #DIV/0! | 0.93226
2014-07-05 | 7時 | #DIV/0! | #DIV/0! | 0 | #DIV/0! | 0.93226
2014-07-05 | 8時 | #DIV/0! | #DIV/0! | 0 | #DIV/0! | 0.93226
2014-07-05 | 9時 | #DIV/0! | #DIV/0! | 0 | #DIV/0! | 0.93226
2014-07-05 | 10時 | #DIV/0! | #DIV/0! | 0 | #DIV/0! | 0.93226
2014-07-05 | 11時 | #DIV/0! | #DIV/0! | 0 | #DIV/0! | 0.93226
2014-07-05 | 12時 | #DIV/0! | #DIV/0! | 0 | #DIV/0! | 0.93226
2014-07-05 | 13時 | #DIV/0! | #DIV/0! | 0 | #DIV/0! | 0.93226
2014-07-05 | 14時 | #DIV/0! | #DIV/0! | 0 | #DIV/0! | 0.93226
2014-07-05 | 15時 | #DIV/0! | #DIV/0! | 0 | #DIV/0! | 0.93226
2014-07-05 | 16時 | #DIV/0! | #DIV/0! | 0 | #DIV/0! | 0.93226
2014-07-05 | 17時 | #DIV/0! | #DIV/0! | 0 | #DIV/0! | 0.93226
2014-07-05 | 18時 | #DIV/0! | #DIV/0! | 0 | #DIV/0! | 0.93226
2014-07-05 | 19時 | #DIV/0! | #DIV/0! | 0 | #DIV/0! | 0.93226
2014-07-05 | 20時 | #DIV/0! | #DIV/0! | 0 | #DIV/0! | 0.93226
2014-07-05 | 21時 | #DIV/0! | #DIV/0! | 0 | #DIV/0! | 0.93226
2014-07-05 | 22時 | #DIV/0! | #DIV/0! | 0 | #DIV/0! | 0.93226
2014-07-05 | 23時 | #DIV/0! | #DIV/0! | 0 | #DIV/0! | 0.93226
2014-07-06 | 0時 | #DIV/0! | #DIV/0! | 0 | #DIV/0! | 0.93226
2014-07-06 | 1時 | #DIV/0! | #DIV/0! | 0 | #DIV/0! | 0.93226
2014-07-06 | 2時 | #DIV/0! | #DIV/0! | 0 | #DIV/0! | 0.93226
2014-07-06 | 3時 | #DIV/0! | #DIV/0! | 0 | #DIV/0! | 0.93226
2014-07-06 | 4時 | #DIV/0! | #DIV/0! | 0 | #DIV/0! | 0.93226
2014-07-06 | 5時 | #DIV/0! | #DIV/0! | 0 | #DIV/0! | 0.93226
2014-07-06 | 6時 | #DIV/0! | #DIV/0! | 0 | #DIV/0! | 0.93226
2014-07-06 | 7時 | #DIV/0! | #DIV/0! | 0 | #DIV/0! | 0.93226
2014-07-06 | 8時 | #DIV/0! | #DIV/0! | 0 | #DIV/0! | 0.93226
2014-07-06 | 9時 | #DIV/0! | #DIV/0! | 0 | #DIV/0! | 0.93226
2014-07-06 | 10時 | #DIV/0! | #DIV/0! | 0 | #DIV/0! | 0.93226
2014-07-06 | 11時 | #DIV/0! | #DIV/0! | 0 | #DIV/0! | 0.93226
2014-07-06 | 12時 | #DIV/0! | #DIV/0! | 0 | #DIV/0! | 0.93226
2014-07-06 | 13時 | #DIV/0! | #DIV/0! | 0 | #DIV/0! | 0.93226
2014-07-06 | 14時 | #DIV/0! | #DIV/0! | 0 | #DIV/0! | 0.93226
2014-07-06 | 15時 | #DIV/0! | #DIV/0! | 0 | #DIV/0! | 0.93226
2014-07-06 | 16時 | #DIV/0! | #DIV/0! | 0 | #DIV/0! | 0.93226
2014-07-06 | 17時 | #DIV/0! | #DIV/0! | 0 | #DIV/0! | 0.93226
2014-07-06 | 18時 | #DIV/0! | #DIV/0! | 0 | #DIV/0! | 0.93226
2014-07-06 | 19時 | #DIV/0! | #DIV/0! | 0 | #DIV/0! | 0.93226
2014-07-06 | 20時 | #DIV/0! | #DIV/0! | 0 | #DIV/0! | 0.93226
2014-07-06 | 21時 | #DIV/0! | #DIV/0! | 0 | #DIV/0! | 0.93226
2014-07-06 | 22時 | #DIV/0! | #DIV/0! | 0 | #DIV/0! | 0.93226
2014-07-06 | 23時 | #DIV/0! | #DIV/0! | 0 | #DIV/0! | 0.93226
2014-07-07 | 0時 | #DIV/0! | #DIV/0! | 0 | #DIV/0! | 0.93226
2014-07-07 | 1時 | #DIV/0! | #DIV/0! | 0 | #DIV/0! | 0.93226
2014-07-07 | 2時 | #DIV/0! | #DIV/0! | 0 | #DIV/0! | 0.93226
2014-07-07 | 3時 | #DIV/0! | #DIV/0! | 0 | #DIV/0! | 0.93226
2014-07-07 | 4時 | #DIV/0! | #DIV/0! | 0 | #DIV/0! | 0.93226
2014-07-07 | 5時 | #DIV/0! | #DIV/0! | 0 | #DIV/0! | 0.93226
2014-07-07 | 6時 | #DIV/0! | #DIV/0! | 0 | #DIV/0! | 0.93226
2014-07-07 | 7時 | #DIV/0! | #DIV/0! | 0 | #DIV/0! | 0.93226
2014-07-07 | 8時 | #DIV/0! | #DIV/0! | 0 | #DIV/0! | 0.93226
2014-07-07 | 9時 | #DIV/0! | #DIV/0! | 0 | #DIV/0! | 0.93226
2014-07-07 | 10時 | #DIV/0! | #DIV/0! | 0 | #DIV/0! | 0.93226
2014-07-07 | 11時 | #DIV/0! | #DIV/0! | 0 | #DIV/0! | 0.93226
2014-07-07 | 12時 | #DIV/0! | #DIV/0! | 0 | #DIV/0! | 0.93226
2014-07-07 | 13時 | #DIV/0! | #DIV/0! | 0 | #DIV/0! | 0.93226
2014-07-07 | 14時 | #DIV/0! | #DIV/0! | 0 | #DIV/0! | 0.93226
2014-07-07 | 15時 | #DIV/0! | #DIV/0! | 0 | #DIV/0! | 0.93226
2014-07-07 | 16時 | #DIV/0! | #DIV/0! | 0 | #DIV/0! | 0.93226
2014-07-07 | 17時 | #DIV/0! | #DIV/0! | 0 | #DIV/0! | 0.93226
2014-07-07 | 18時 | #DIV/0! | #DIV/0! | 0 | #DIV/0! | 0.93226
2014-07-07 | 19時 | #DIV/0! | #DIV/0! | 0 | #DIV/0! | 0.93226
2014-07-07 | 20時 | #DIV/0! | #DIV/0! | 0 | #DIV/0! | 0.93226
2014-07-07 | 21時 | #DIV/0! | #DIV/0! | 0 | #DIV/0! | 0.93226
2014-07-07 | 22時 | #DIV/0! | #DIV/0! | 0 | #DIV/0! | 0.93226
2014-07-07 | 23時 | #DIV/0! | #DIV/0! | 0 | #DIV/0! | 0.93226
2014-07-08 | 0時 | #DIV/0! | #DIV/0! | 0 | #DIV/0! | 0.93226
2014-07-08 | 1時 | #DIV/0! | #DIV/0! | 0 | #DIV/0! | 0.93226
2014-07-08 | 2時 | #DIV/0! | #DIV/0! | 0 | #DIV/0! | 0.93226
2014-07-08 | 3時 | #DIV/0! | #DIV/0! | 0 | #DIV/0! | 0.93226
2014-07-08 | 4時 | #DIV/0! | #DIV/0! | 0 | #DIV/0! | 0.93226
2014-07-08 | 5時 | #DIV/0! | #DIV/0! | 0 | #DIV/0! | 0.93226
2014-07-08 | 6時 | #DIV/0! | #DIV/0! | 0 | #DIV/0! | 0.93226
2014-07-08 | 7時 | #DIV/0! | #DIV/0! | 0 | #DIV/0! | 0.93226
2014-07-08 | 8時 | #DIV/0! | #DIV/0! | 0 | #DIV/0! | 0.93226
2014-07-08 | 9時 | #DIV/0! | #DIV/0! | 0 | #DIV/0! | 0.93226
2014-07-08 | 10時 | #DIV/0! | #DIV/0! | 0 | #DIV/0! | 0.93226
2014-07-08 | 11時 | #DIV/0! | #DIV/0! | 0 | #DIV/0! | 0.93226
2014-07-08 | 12時 | #DIV/0! | #DIV/0! | 0 | #DIV/0! | 0.93226
2014-07-08 | 13時 | #DIV/0! | #DIV/0! | 0 | #DIV/0! | 0.93226
2014-07-08 | 14時 | #DIV/0! | #DIV/0! | 0 | #DIV/0! | 0.93226
2014-07-08 | 15時 | #DIV/0! | #DIV/0! | 0 | #DIV/0! | 0.93226
2014-07-08 | 16時 | #DIV/0! | #DIV/0! | 0 | #DIV/0! | 0.93226
2014-07-08 | 17時 | #DIV/0! | #DIV/0! | 0 | #DIV/0! | 0.93226
2014-07-08 | 18時 | #DIV/0! | #DIV/0! | 0 | #DIV/0! | 0.93226
2014-07-08 | 19時 | #DIV/0! | #DIV/0! | 0 | #DIV/0! | 0.93226
2014-07-08 | 20時 | #DIV/0! | #DIV/0! | 0 | #DIV/0! | 0.93226
2014-07-08 | 21時 | #DIV/0! | #DIV/0! | 0 | #DIV/0! | 0.93226
2014-07-08 | 22時 | #DIV/0! | #DIV/0! | 0 | #DIV/0! | 0.93226
2014-07-08 | 23時 | #DIV/0! | #DIV/0! | 0 | #DIV/0! | 0.93226
2014-07-09 | 0時 | #DIV/0! | #DIV/0! | 0 | #DIV/0! | 0.93226
2014-07-09 | 1時 | #DIV/0! | #DIV/0! | 0 | #DIV/0! | 0.93226
2014-07-09 | 2時 | #DIV/0! | #DIV/0! | 0 | #DIV/0! | 0.93226
2014-07-09 | 3時 | #DIV/0! | #DIV/0! | 0 | #DIV/0! | 0.93226
2014-07-09 | 4時 | #DIV/0! | #DIV/0! | 0 | #DIV/0! | 0.93226
2014-07-09 | 5時 | #DIV/0! | #DIV/0! | 0 | #DIV/0! | 0.93226
2014-07-09 | 6時 | #DIV/0! | #DIV/0! | 0 | #DIV/0! | 0.93226
2014-07-09 | 7時 | #DIV/0! | #DIV/0! | 0 | #DIV/0! | 0.93226
2014-07-09 | 8時 | #DIV/0! | #DIV/0! | 0 | #DIV/0! | 0.93226
2014-07-09 | 9時 | #DIV/0! | #DIV/0! | 0 | #DIV/0! | 0.93226
2014-07-09 | 10時 | #DIV/0! | #DIV/0! | 0 | #DIV/0! | 0.93226
2014-07-09 | 11時 | #DIV/0! | #DIV/0! | 0 | #DIV/0! | 0.93226
2014-07-09 | 12時 | #DIV/0! | #DIV/0! | 0 | #DIV/0! | 0.93226
2014-07-09 | 13時 | #DIV/0! | #DIV/0! | 0 | #DIV/0! | 0.93226
2014-07-09 | 14時 | #DIV/0! | #DIV/0! | 0 | #DIV/0! | 0.93226
2014-07-09 | 15時 | #DIV/0! | #DIV/0! | 0 | #DIV/0! | 0.93226
2014-07-09 | 16時 | #DIV/0! | #DIV/0! | 0 | #DIV/0! | 0.93226
2014-07-09 | 17時 | #DIV/0! | #DIV/0! | 0 | #DIV/0! | 0.93226
2014-07-09 | 18時 | #DIV/0! | #DIV/0! | 0 | #DIV/0! | 0.93226
2014-07-09 | 19時 | #DIV/0! | #DIV/0! | 0 | #DIV/0! | 0.93226
2014-07-09 | 20時 | #DIV/0! | #DIV/0! | 0 | #DIV/0! | 0.93226
2014-07-09 | 21時 | #DIV/0! | #DIV/0! | 0 | #DIV/0! | 0.93226
2014-07-09 | 22時 | #DIV/0! | #DIV/0! | 0 | #DIV/0! | 0.93226
2014-07-09 | 23時 | #DIV/0! | #DIV/0! | 0 | #DIV/0! | 0.93226
2014-07-10 | 0時 | #DIV/0! | #DIV/0! | 0 | #DIV/0! | 0.93226
2014-07-10 | 1時 | #DIV/0! | #DIV/0! | 0 | #DIV/0! | 0.93226
2014-07-10 | 2時 | #DIV/0! | #DIV/0! | 0 | #DIV/0! | 0.93226
2014-07-10 | 3時 | #DIV/0! | #DIV/0! | 0 | #DIV/0! | 0.93226
2014-07-10 | 4時 | #DIV/0! | #DIV/0! | 0 | #DIV/0! | 0.93226
2014-07-10 | 5時 | #DIV/0! | #DIV/0! | 0 | #DIV/0! | 0.93226
2014-07-10 | 6時 | #DIV/0! | #DIV/0! | 0 | #DIV/0! | 0.93226
2014-07-10 | 7時 | #DIV/0! | #DIV/0! | 0 | #DIV/0! | 0.93226
2014-07-10 | 8時 | #DIV/0! | #DIV/0! | 0 | #DIV/0! | 0.93226
2014-07-10 | 9時 | #DIV/0! | #DIV/0! | 0 | #DIV/0! | 0.93226
2014-07-10 | 10時 | #DIV/0! | #DIV/0! | 0 | #DIV/0! | 0.93226
2014-07-10 | 11時 | #DIV/0! | #DIV/0! | 0 | #DIV/0! | 0.93226
2014-07-10 | 12時 | #DIV/0! | #DIV/0! | 0 | #DIV/0! | 0.93226
2014-07-10 | 13時 | #DIV/0! | #DIV/0! | 0 | #DIV/0! | 0.93226
2014-07-10 | 14時 | #DIV/0! | #DIV/0! | 0 | #DIV/0! | 0.93226
2014-07-10 | 15時 | #DIV/0! | #DIV/0! | 0 | #DIV/0! | 0.93226
2014-07-10 | 16時 | #DIV/0! | #DIV/0! | 0 | #DIV/0! | 0.93226
2014-07-10 | 17時 | #DIV/0! | #DIV/0! | 0 | #DIV/0! | 0.93226
2014-07-10 | 18時 | #DIV/0! | #DIV/0! | 0 | #DIV/0! | 0.93226
2014-07-10 | 19時 | #DIV/0! | #DIV/0! | 0 | #DIV/0! | 0.93226
2014-07-10 | 20時 | #DIV/0! | #DIV/0! | 0 | #DIV/0! | 0.93226
2014-07-10 | 21時 | #DIV/0! | #DIV/0! | 0 | #DIV/0! | 0.93226
2014-07-10 | 22時 | #DIV/0! | #DIV/0! | 0 | #DIV/0! | 0.93226
2014-07-10 | 23時 | #DIV/0! | #DIV/0! | 0 | #DIV/0! | 0.93226
2014-07-11 | 0時 | #DIV/0! | #DIV/0! | 0 | #DIV/0! | 0.93226
2014-07-11 | 1時 | #DIV/0! | #DIV/0! | 0 | #DIV/0! | 0.93226
2014-07-11 | 2時 | #DIV/0! | #DIV/0! | 0 | #DIV/0! | 0.93226
2014-07-11 | 3時 | #DIV/0! | #DIV/0! | 0 | #DIV/0! | 0.93226
2014-07-11 | 4時 | #DIV/0! | #DIV/0! | 0 | #DIV/0! | 0.93226
2014-07-11 | 5時 | #DIV/0! | #DIV/0! | 0 | #DIV/0! | 0.93226
2014-07-11 | 6時 | #DIV/0! | #DIV/0! | 0 | #DIV/0! | 0.93226
2014-07-11 | 7時 | #DIV/0! | #DIV/0! | 0 | #DIV/0! | 0.93226
2014-07-11 | 8時 | #DIV/0! | #DIV/0! | 0 | #DIV/0! | 0.93226
2014-07-11 | 9時 | #DIV/0! | #DIV/0! | 0 | #DIV/0! | 0.93226
2014-07-11 | 10時 | #DIV/0! | #DIV/0! | 0 | #DIV/0! | 0.93226
2014-07-11 | 11時 | #DIV/0! | #DIV/0! | 0 | #DIV/0! | 0.93226
2014-07-11 | 12時 | #DIV/0! | #DIV/0! | 0 | #DIV/0! | 0.93226
2014-07-11 | 13時 | #DIV/0! | #DIV/0! | 0 | #DIV/0! | 0.93226
2014-07-11 | 14時 | #DIV/0! | #DIV/0! | 0 | #DIV/0! | 0.93226
2014-07-11 | 15時 | #DIV/0! | #DIV/0! | 0 | #DIV/0! | 0.93226
2014-07-11 | 16時 | #DIV/0! | #DIV/0! | 0 | #DIV/0! | 0.93226
2014-07-11 | 17時 | #DIV/0! | #DIV/0! | 0 | #DIV/0! | 0.93226
2014-07-11 | 18時 | #DIV/0! | #DIV/0! | 0 | #DIV/0! | 0.93226
2014-07-11 | 19時 | #DIV/0! | #DIV/0! | 0 | #DIV/0! | 0.93226
2014-07-11 | 20時 | #DIV/0! | #DIV/0! | 0 | #DIV/0! | 0.93226
2014-07-11 | 21時 | #DIV/0! | #DIV/0! | 0 | #DIV/0! | 0.93226
2014-07-11 | 22時 | #DIV/0! | #DIV/0! | 0 | #DIV/0! | 0.93226
2014-07-11 | 23時 | #DIV/0! | #DIV/0! | 0 | #DIV/0! | 0.93226
2014-07-12 | 0時 | #DIV/0! | #DIV/0! | 0 | #DIV/0! | 0.93226
2014-07-12 | 1時 | #DIV/0! | #DIV/0! | 0 | #DIV/0! | 0.93226
2014-07-12 | 2時 | #DIV/0! | #DIV/0! | 0 | #DIV/0! | 0.93226
2014-07-12 | 3時 | #DIV/0! | #DIV/0! | 0 | #DIV/0! | 0.93226
2014-07-12 | 4時 | #DIV/0! | #DIV/0! | 0 | #DIV/0! | 0.93226
2014-07-12 | 5時 | #DIV/0! | #DIV/0! | 0 | #DIV/0! | 0.93226
2014-07-12 | 6時 | #DIV/0! | #DIV/0! | 0 | #DIV/0! | 0.93226
2014-07-12 | 7時 | #DIV/0! | #DIV/0! | 0 | #DIV/0! | 0.93226
2014-07-12 | 8時 | #DIV/0! | #DIV/0! | 0 | #DIV/0! | 0.93226
2014-07-12 | 9時 | #DIV/0! | #DIV/0! | 0 | #DIV/0! | 0.93226
2014-07-12 | 10時 | #DIV/0! | #DIV/0! | 0 | #DIV/0! | 0.93226
2014-07-12 | 11時 | #DIV/0! | #DIV/0! | 0 | #DIV/0! | 0.93226
2014-07-12 | 12時 | #DIV/0! | #DIV/0! | 0 | #DIV/0! | 0.93226
2014-07-12 | 13時 | #DIV/0! | #DIV/0! | 0 | #DIV/0! | 0.93226
2014-07-12 | 14時 | #DIV/0! | #DIV/0! | 0 | #DIV/0! | 0.93226
2014-07-12 | 15時 | #DIV/0! | #DIV/0! | 0 | #DIV/0! | 0.93226
2014-07-12 | 16時 | #DIV/0! | #DIV/0! | 0 | #DIV/0! | 0.93226
2014-07-12 | 17時 | #DIV/0! | #DIV/0! | 0 | #DIV/0! | 0.93226
2014-07-12 | 18時 | #DIV/0! | #DIV/0! | 0 | #DIV/0! | 0.93226
2014-07-12 | 19時 | #DIV/0! | #DIV/0! | 0 | #DIV/0! | 0.93226
2014-07-12 | 20時 | #DIV/0! | #DIV/0! | 0 | #DIV/0! | 0.93226
2014-07-12 | 21時 | #DIV/0! | #DIV/0! | 0 | #DIV/0! | 0.93226
2014-07-12 | 22時 | #DIV/0! | #DIV/0! | 0 | #DIV/0! | 0.93226
2014-07-12 | 23時 | #DIV/0! | #DIV/0! | 0 | #DIV/0! | 0.93226
2014-07-13 | 0時 | #DIV/0! | #DIV/0! | 0 | #DIV/0! | 0.93226
2014-07-13 | 1時 | #DIV/0! | #DIV/0! | 0 | #DIV/0! | 0.93226
2014-07-13 | 2時 | #DIV/0! | #DIV/0! | 0 | #DIV/0! | 0.93226
2014-07-13 | 3時 | #DIV/0! | #DIV/0! | 0 | #DIV/0! | 0.93226
2014-07-13 | 4時 | #DIV/0! | #DIV/0! | 0 | #DIV/0! | 0.93226
2014-07-13 | 5時 | #DIV/0! | #DIV/0! | 0 | #DIV/0! | 0.93226
2014-07-13 | 6時 | #DIV/0! | #DIV/0! | 0 | #DIV/0! | 0.93226
2014-07-13 | 7時 | #DIV/0! | #DIV/0! | 0 | #DIV/0! | 0.93226
2014-07-13 | 8時 | #DIV/0! | #DIV/0! | 0 | #DIV/0! | 0.93226
2014-07-13 | 9時 | #DIV/0! | #DIV/0! | 0 | #DIV/0! | 0.93226
2014-07-13 | 10時 | #DIV/0! | #DIV/0! | 0 | #DIV/0! | 0.93226
2014-07-13 | 11時 | #DIV/0! | #DIV/0! | 0 | #DIV/0! | 0.93226
2014-07-13 | 12時 | #DIV/0! | #DIV/0! | 0 | #DIV/0! | 0.93226
2014-07-13 | 13時 | #DIV/0! | #DIV/0! | 0 | #DIV/0! | 0.93226
2014-07-13 | 14時 | #DIV/0! | #DIV/0! | 0 | #DIV/0! | 0.93226
2014-07-13 | 15時 | #DIV/0! | #DIV/0! | 0 | #DIV/0! | 0.93226
2014-07-13 | 16時 | #DIV/0! | #DIV/0! | 0 | #DIV/0! | 0.93226
2014-07-13 | 17時 | #DIV/0! | #DIV/0! | 0 | #DIV/0! | 0.93226
2014-07-13 | 18時 | #DIV/0! | #DIV/0! | 0 | #DIV/0! | 0.93226
2014-07-13 | 19時 | #DIV/0! | #DIV/0! | 0 | #DIV/0! | 0.93226
2014-07-13 | 20時 | #DIV/0! | #DIV/0! | 0 | #DIV/0! | 0.93226
2014-07-13 | 21時 | #DIV/0! | #DIV/0! | 0 | #DIV/0! | 0.93226
2014-07-13 | 22時 | #DIV/0! | #DIV/0! | 0 | #DIV/0! | 0.93226
2014-07-13 | 23時 | #DIV/0! | #DIV/0! | 0 | #DIV/0! | 0.93226
2014-07-14 | 0時 | #DIV/0! | #DIV/0! | 0 | #DIV/0! | 0.93226
2014-07-14 | 1時 | #DIV/0! | #DIV/0! | 0 | #DIV/0! | 0.93226
2014-07-14 | 2時 | #DIV/0! | #DIV/0! | 0 | #DIV/0! | 0.93226
2014-07-14 | 3時 | #DIV/0! | #DIV/0! | 0 | #DIV/0! | 0.93226
2014-07-14 | 4時 | #DIV/0! | #DIV/0! | 0 | #DIV/0! | 0.93226
2014-07-14 | 5時 | #DIV/0! | #DIV/0! | 0 | #DIV/0! | 0.93226
2014-07-14 | 6時 | #DIV/0! | #DIV/0! | 0 | #DIV/0! | 0.93226
2014-07-14 | 7時 | #DIV/0! | #DIV/0! | 0 | #DIV/0! | 0.93226
2014-07-14 | 8時 | #DIV/0! | #DIV/0! | 0 | #DIV/0! | 0.93226
2014-07-14 | 9時 | #DIV/0! | #DIV/0! | 0 | #DIV/0! | 0.93226
2014-07-14 | 10時 | #DIV/0! | #DIV/0! | 0 | #DIV/0! | 0.93226
2014-07-14 | 11時 | #DIV/0! | #DIV/0! | 0 | #DIV/0! | 0.93226
2014-07-14 | 12時 | #DIV/0! | #DIV/0! | 0 | #DIV/0! | 0.93226
2014-07-14 | 13時 | #DIV/0! | #DIV/0! | 0 | #DIV/0! | 0.93226
2014-07-14 | 14時 | #DIV/0! | #DIV/0! | 0 | #DIV/0! | 0.93226
2014-07-14 | 15時 | #DIV/0! | #DIV/0! | 0 | #DIV/0! | 0.93226
2014-07-14 | 16時 | #DIV/0! | #DIV/0! | 0 | #DIV/0! | 0.93226
2014-07-14 | 17時 | #DIV/0! | #DIV/0! | 0 | #DIV/0! | 0.93226
2014-07-14 | 18時 | #DIV/0! | #DIV/0! | 0 | #DIV/0! | 0.93226
2014-07-14 | 19時 | #DIV/0! | #DIV/0! | 0 | #DIV/0! | 0.93226
2014-07-14 | 20時 | #DIV/0! | #DIV/0! | 0 | #DIV/0! | 0.93226
2014-07-14 | 21時 | #DIV/0! | #DIV/0! | 0 | #DIV/0! | 0.93226
2014-07-14 | 22時 | #DIV/0! | #DIV/0! | 0 | #DIV/0! | 0.93226
2014-07-14 | 23時 | #DIV/0! | #DIV/0! | 0 | #DIV/0! | 0.93226
2014-07-15 | 0時 | #DIV/0! | #DIV/0! | 0 | #DIV/0! | 0.93226
2014-07-15 | 1時 | #DIV/0! | #DIV/0! | 0 | #DIV/0! | 0.93226
2014-07-15 | 2時 | #DIV/0! | #DIV/0! | 0 | #DIV/0! | 0.93226
2014-07-15 | 3時 | #DIV/0! | #DIV/0! | 0 | #DIV/0! | 0.93226
2014-07-15 | 4時 | #DIV/0! | #DIV/0! | 0 | #DIV/0! | 0.93226
2014-07-15 | 5時 | #DIV/0! | #DIV/0! | 0 | #DIV/0! | 0.93226
2014-07-15 | 6時 | #DIV/0! | #DIV/0! | 0 | #DIV/0! | 0.93226
2014-07-15 | 7時 | #DIV/0! | #DIV/0! | 0 | #DIV/0! | 0.93226
2014-07-15 | 8時 | #DIV/0! | #DIV/0! | 0 | #DIV/0! | 0.93226
2014-07-15 | 9時 | #DIV/0! | #DIV/0! | 0 | #DIV/0! | 0.93226
2014-07-15 | 10時 | #DIV/0! | #DIV/0! | 0 | #DIV/0! | 0.93226
2014-07-15 | 11時 | #DIV/0! | #DIV/0! | 0 | #DIV/0! | 0.93226
2014-07-15 | 12時 | #DIV/0! | #DIV/0! | 0 | #DIV/0! | 0.93226
2014-07-15 | 13時 | #DIV/0! | #DIV/0! | 0 | #DIV/0! | 0.93226
2014-07-15 | 14時 | #DIV/0! | #DIV/0! | 0 | #DIV/0! | 0.93226
2014-07-15 | 15時 | #DIV/0! | #DIV/0! | 0 | #DIV/0! | 0.93226
2014-07-15 | 16時 | #DIV/0! | #DIV/0! | 0 | #DIV/0! | 0.93226
2014-07-15 | 17時 | #DIV/0! | #DIV/0! | 0 | #DIV/0! | 0.93226
2014-07-15 | 18時 | #DIV/0! | #DIV/0! | 0 | #DIV/0! | 0.93226
2014-07-15 | 19時 | #DIV/0! | #DIV/0! | 0 | #DIV/0! | 0.93226
2014-07-15 | 20時 | #DIV/0! | #DIV/0! | 0 | #DIV/0! | 0.93226
2014-07-15 | 21時 | #DIV/0! | #DIV/0! | 0 | #DIV/0! | 0.93226
2014-07-15 | 22時 | #DIV/0! | #DIV/0! | 0 | #DIV/0! | 0.93226
2014-07-15 | 23時 | #DIV/0! | #DIV/0! | 0 | #DIV/0! | 0.93226
2014-07-16 | 0時 | #DIV/0! | #DIV/0! | 0 | #DIV/0! | 0.93226
2014-07-16 | 1時 | #DIV/0! | #DIV/0! | 0 | #DIV/0! | 0.93226
2014-07-16 | 2時 | #DIV/0! | #DIV/0! | 0 | #DIV/0! | 0.93226
2014-07-16 | 3時 | #DIV/0! | #DIV/0! | 0 | #DIV/0! | 0.93226
2014-07-16 | 4時 | #DIV/0! | #DIV/0! | 0 | #DIV/0! | 0.93226
2014-07-16 | 5時 | #DIV/0! | #DIV/0! | 0 | #DIV/0! | 0.93226
2014-07-16 | 6時 | #DIV/0! | #DIV/0! | 0 | #DIV/0! | 0.93226
2014-07-16 | 7時 | #DIV/0! | #DIV/0! | 0 | #DIV/0! | 0.93226
2014-07-16 | 8時 | #DIV/0! | #DIV/0! | 0 | #DIV/0! | 0.93226
2014-07-16 | 9時 | #DIV/0! | #DIV/0! | 0 | #DIV/0! | 0.93226
2014-07-16 | 10時 | #DIV/0! | #DIV/0! | 0 | #DIV/0! | 0.93226
2014-07-16 | 11時 | #DIV/0! | #DIV/0! | 0 | #DIV/0! | 0.93226
2014-07-16 | 12時 | #DIV/0! | #DIV/0! | 0 | #DIV/0! | 0.93226
2014-07-16 | 13時 | #DIV/0! | #DIV/0! | 0 | #DIV/0! | 0.93226
2014-07-16 | 14時 | #DIV/0! | #DIV/0! | 0 | #DIV/0! | 0.93226
2014-07-16 | 15時 | #DIV/0! | #DIV/0! | 0 | #DIV/0! | 0.93226
2014-07-16 | 16時 | #DIV/0! | #DIV/0! | 0 | #DIV/0! | 0.93226
2014-07-16 | 17時 | #DIV/0! | #DIV/0! | 0 | #DIV/0! | 0.93226
2014-07-16 | 18時 | #DIV/0! | #DIV/0! | 0 | #DIV/0! | 0.93226
2014-07-16 | 19時 | #DIV/0! | #DIV/0! | 0 | #DIV/0! | 0.93226
2014-07-16 | 20時 | #DIV/0! | #DIV/0! | 0 | #DIV/0! | 0.93226
2014-07-16 | 21時 | #DIV/0! | #DIV/0! | 0 | #DIV/0! | 0.93226
2014-07-16 | 22時 | #DIV/0! | #DIV/0! | 0 | #DIV/0! | 0.93226
2014-07-16 | 23時 | #DIV/0! | #DIV/0! | 0 | #DIV/0! | 0.93226
2014-07-17 | 0時 | #DIV/0! | #DIV/0! | 0 | #DIV/0! | 0.93226
2014-07-17 | 1時 | #DIV/0! | #DIV/0! | 0 | #DIV/0! | 0.93226
2014-07-17 | 2時 | #DIV/0! | #DIV/0! | 0 | #DIV/0! | 0.93226
2014-07-17 | 3時 | #DIV/0! | #DIV/0! | 0 | #DIV/0! | 0.93226
2014-07-17 | 4時 | #DIV/0! | #DIV/0! | 0 | #DIV/0! | 0.93226
2014-07-17 | 5時 | #DIV/0! | #DIV/0! | 0 | #DIV/0! | 0.93226
2014-07-17 | 6時 | #DIV/0! | #DIV/0! | 0 | #DIV/0! | 0.93226
2014-07-17 | 7時 | #DIV/0! | #DIV/0! | 0 | #DIV/0! | 0.93226
2014-07-17 | 8時 | #DIV/0! | #DIV/0! | 0 | #DIV/0! | 0.93226
2014-07-17 | 9時 | #DIV/0! | #DIV/0! | 0 | #DIV/0! | 0.93226
2014-07-17 | 10時 | #DIV/0! | #DIV/0! | 0 | #DIV/0! | 0.93226
2014-07-17 | 11時 | #DIV/0! | #DIV/0! | 0 | #DIV/0! | 0.93226
2014-07-17 | 12時 | #DIV/0! | #DIV/0! | 0 | #DIV/0! | 0.93226
2014-07-17 | 13時 | #DIV/0! | #DIV/0! | 0 | #DIV/0! | 0.93226
2014-07-17 | 14時 | #DIV/0! | #DIV/0! | 0 | #DIV/0! | 0.93226
2014-07-17 | 15時 | #DIV/0! | #DIV/0! | 0 | #DIV/0! | 0.93226
2014-07-17 | 16時 | #DIV/0! | #DIV/0! | 0 | #DIV/0! | 0.93226
2014-07-17 | 17時 | #DIV/0! | #DIV/0! | 0 | #DIV/0! | 0.93226
2014-07-17 | 18時 | #DIV/0! | #DIV/0! | 0 | #DIV/0! | 0.93226
2014-07-17 | 19時 | #DIV/0! | #DIV/0! | 0 | #DIV/0! | 0.93226
2014-07-17 | 20時 | #DIV/0! | #DIV/0! | 0 | #DIV/0! | 0.93226
2014-07-17 | 21時 | #DIV/0! | #DIV/0! | 0 | #DIV/0! | 0.93226
2014-07-17 | 22時 | #DIV/0! | #DIV/0! | 0 | #DIV/0! | 0.93226
2014-07-17 | 23時 | #DIV/0! | #DIV/0! | 0 | #DIV/0! | 0.93226
2014-07-18 | 0時 | #DIV/0! | #DIV/0! | 0 | #DIV/0! | 0.93226
2014-07-18 | 1時 | #DIV/0! | #DIV/0! | 0 | #DIV/0! | 0.93226
2014-07-18 | 2時 | #DIV/0! | #DIV/0! | 0 | #DIV/0! | 0.93226
2014-07-18 | 3時 | #DIV/0! | #DIV/0! | 0 | #DIV/0! | 0.93226
2014-07-18 | 4時 | #DIV/0! | #DIV/0! | 0 | #DIV/0! | 0.93226
2014-07-18 | 5時 | #DIV/0! | #DIV/0! | 0 | #DIV/0! | 0.93226
2014-07-18 | 6時 | #DIV/0! | #DIV/0! | 0 | #DIV/0! | 0.93226
2014-07-18 | 7時 | #DIV/0! | #DIV/0! | 0 | #DIV/0! | 0.93226
2014-07-18 | 8時 | #DIV/0! | #DIV/0! | 0 | #DIV/0! | 0.93226
2014-07-18 | 9時 | #DIV/0! | #DIV/0! | 0 | #DIV/0! | 0.93226
2014-07-18 | 10時 | #DIV/0! | #DIV/0! | 0 | #DIV/0! | 0.93226
2014-07-18 | 11時 | #DIV/0! | #DIV/0! | 0 | #DIV/0! | 0.93226
2014-07-18 | 12時 | #DIV/0! | #DIV/0! | 0 | #DIV/0! | 0.93226
2014-07-18 | 13時 | #DIV/0! | #DIV/0! | 0 | #DIV/0! | 0.93226
2014-07-18 | 14時 | #DIV/0! | #DIV/0! | 0 | #DIV/0! | 0.93226
2014-07-18 | 15時 | #DIV/0! | #DIV/0! | 0 | #DIV/0! | 0.93226
2014-07-18 | 16時 | #DIV/0! | #DIV/0! | 0 | #DIV/0! | 0.93226
2014-07-18 | 17時 | #DIV/0! | #DIV/0! | 0 | #DIV/0! | 0.93226
2014-07-18 | 18時 | #DIV/0! | #DIV/0! | 0 | #DIV/0! | 0.93226
2014-07-18 | 19時 | #DIV/0! | #DIV/0! | 0 | #DIV/0! | 0.93226
2014-07-18 | 20時 | #DIV/0! | #DIV/0! | 0 | #DIV/0! | 0.93226
2014-07-18 | 21時 | #DIV/0! | #DIV/0! | 0 | #DIV/0! | 0.93226
2014-07-18 | 22時 | #DIV/0! | #DIV/0! | 0 | #DIV/0! | 0.93226
2014-07-18 | 23時 | #DIV/0! | #DIV/0! | 0 | #DIV/0! | 0.93226
2014-07-19 | 0時 | #DIV/0! | #DIV/0! | 0 | #DIV/0! | 0.93226
2014-07-19 | 1時 | #DIV/0! | #DIV/0! | 0 | #DIV/0! | 0.93226
2014-07-19 | 2時 | #DIV/0! | #DIV/0! | 0 | #DIV/0! | 0.93226
2014-07-19 | 3時 | #DIV/0! | #DIV/0! | 0 | #DIV/0! | 0.93226
2014-07-19 | 4時 | #DIV/0! | #DIV/0! | 0 | #DIV/0! | 0.93226
2014-07-19 | 5時 | #DIV/0! | #DIV/0! | 0 | #DIV/0! | 0.93226
2014-07-19 | 6時 | #DIV/0! | #DIV/0! | 0 | #DIV/0! | 0.93226
2014-07-19 | 7時 | #DIV/0! | #DIV/0! | 0 | #DIV/0! | 0.93226
2014-07-19 | 8時 | #DIV/0! | #DIV/0! | 0 | #DIV/0! | 0.93226
2014-07-19 | 9時 | #DIV/0! | #DIV/0! | 0 | #DIV/0! | 0.93226
2014-07-19 | 10時 | #DIV/0! | #DIV/0! | 0 | #DIV/0! | 0.93226
2014-07-19 | 11時 | #DIV/0! | #DIV/0! | 0 | #DIV/0! | 0.93226
2014-07-19 | 12時 | #DIV/0! | #DIV/0! | 0 | #DIV/0! | 0.93226
2014-07-19 | 13時 | #DIV/0! | #DIV/0! | 0 | #DIV/0! | 0.93226
2014-07-19 | 14時 | #DIV/0! | #DIV/0! | 0 | #DIV/0! | 0.93226
2014-07-19 | 15時 | #DIV/0! | #DIV/0! | 0 | #DIV/0! | 0.93226
2014-07-19 | 16時 | #DIV/0! | #DIV/0! | 0 | #DIV/0! | 0.93226
2014-07-19 | 17時 | #DIV/0! | #DIV/0! | 0 | #DIV/0! | 0.93226
2014-07-19 | 18時 | #DIV/0! | #DIV/0! | 0 | #DIV/0! | 0.93226
2014-07-19 | 19時 | #DIV/0! | #DIV/0! | 0 | #DIV/0! | 0.93226
2014-07-19 | 20時 | #DIV/0! | #DIV/0! | 0 | #DIV/0! | 0.93226
2014-07-19 | 21時 | #DIV/0! | #DIV/0! | 0 | #DIV/0! | 0.93226
2014-07-19 | 22時 | #DIV/0! | #DIV/0! | 0 | #DIV/0! | 0.93226
2014-07-19 | 23時 | #DIV/0! | #DIV/0! | 0 | #DIV/0! | 0.93226
2014-07-20 | 0時 | #DIV/0! | #DIV/0! | 0 | #DIV/0! | 0.93226
2014-07-20 | 1時 | #DIV/0! | #DIV/0! | 0 | #DIV/0! | 0.93226
2014-07-20 | 2時 | #DIV/0! | #DIV/0! | 0 | #DIV/0! | 0.93226
2014-07-20 | 3時 | #DIV/0! | #DIV/0! | 0 | #DIV/0! | 0.93226
2014-07-20 | 4時 | #DIV/0! | #DIV/0! | 0 | #DIV/0! | 0.93226
2014-07-20 | 5時 | #DIV/0! | #DIV/0! | 0 | #DIV/0! | 0.93226
2014-07-20 | 6時 | #DIV/0! | #DIV/0! | 0 | #DIV/0! | 0.93226
2014-07-20 | 7時 | #DIV/0! | #DIV/0! | 0 | #DIV/0! | 0.93226
2014-07-20 | 8時 | #DIV/0! | #DIV/0! | 0 | #DIV/0! | 0.93226
2014-07-20 | 9時 | #DIV/0! | #DIV/0! | 0 | #DIV/0! | 0.93226
2014-07-20 | 10時 | #DIV/0! | #DIV/0! | 0 | #DIV/0! | 0.93226
2014-07-20 | 11時 | #DIV/0! | #DIV/0! | 0 | #DIV/0! | 0.93226
2014-07-20 | 12時 | #DIV/0! | #DIV/0! | 0 | #DIV/0! | 0.93226
2014-07-20 | 13時 | #DIV/0! | #DIV/0! | 0 | #DIV/0! | 0.93226
2014-07-20 | 14時 | #DIV/0! | #DIV/0! | 0 | #DIV/0! | 0.93226
2014-07-20 | 15時 | #DIV/0! | #DIV/0! | 0 | #DIV/0! | 0.93226
2014-07-20 | 16時 | #DIV/0! | #DIV/0! | 0 | #DIV/0! | 0.93226
2014-07-20 | 17時 | #DIV/0! | #DIV/0! | 0 | #DIV/0! | 0.93226
2014-07-20 | 18時 | #DIV/0! | #DIV/0! | 0 | #DIV/0! | 0.93226
2014-07-20 | 19時 | #DIV/0! | #DIV/0! | 0 | #DIV/0! | 0.93226
2014-07-20 | 20時 | #DIV/0! | #DIV/0! | 0 | #DIV/0! | 0.93226
2014-07-20 | 21時 | #DIV/0! | #DIV/0! | 0 | #DIV/0! | 0.93226
2014-07-20 | 22時 | #DIV/0! | #DIV/0! | 0 | #DIV/0! | 0.93226
2014-07-20 | 23時 | #DIV/0! | #DIV/0! | 0 | #DIV/0! | 0.93226
2014-07-21 | 0時 | #DIV/0! | #DIV/0! | 0 | #DIV/0! | 0.93226
2014-07-21 | 1時 | #DIV/0! | #DIV/0! | 0 | #DIV/0! | 0.93226
2014-07-21 | 2時 | #DIV/0! | #DIV/0! | 0 | #DIV/0! | 0.93226
2014-07-21 | 3時 | #DIV/0! | #DIV/0! | 0 | #DIV/0! | 0.93226
2014-07-21 | 4時 | #DIV/0! | #DIV/0! | 0 | #DIV/0! | 0.93226
2014-07-21 | 5時 | #DIV/0! | #DIV/0! | 0 | #DIV/0! | 0.93226
2014-07-21 | 6時 | #DIV/0! | #DIV/0! | 0 | #DIV/0! | 0.93226
2014-07-21 | 7時 | #DIV/0! | #DIV/0! | 0 | #DIV/0! | 0.93226
2014-07-21 | 8時 | #DIV/0! | #DIV/0! | 0 | #DIV/0! | 0.93226
2014-07-21 | 9時 | #DIV/0! | #DIV/0! | 0 | #DIV/0! | 0.93226
2014-07-21 | 10時 | #DIV/0! | #DIV/0! | 0 | #DIV/0! | 0.93226
2014-07-21 | 11時 | #DIV/0! | #DIV/0! | 0 | #DIV/0! | 0.93226
2014-07-21 | 12時 | #DIV/0! | #DIV/0! | 0 | #DIV/0! | 0.93226
2014-07-21 | 13時 | #DIV/0! | #DIV/0! | 0 | #DIV/0! | 0.93226
2014-07-21 | 14時 | #DIV/0! | #DIV/0! | 0 | #DIV/0! | 0.93226
2014-07-21 | 15時 | #DIV/0! | #DIV/0! | 0 | #DIV/0! | 0.93226
2014-07-21 | 16時 | #DIV/0! | #DIV/0! | 0 | #DIV/0! | 0.93226
2014-07-21 | 17時 | #DIV/0! | #DIV/0! | 0 | #DIV/0! | 0.93226
2014-07-21 | 18時 | #DIV/0! | #DIV/0! | 0 | #DIV/0! | 0.93226
2014-07-21 | 19時 | #DIV/0! | #DIV/0! | 0 | #DIV/0! | 0.93226
2014-07-21 | 20時 | #DIV/0! | #DIV/0! | 0 | #DIV/0! | 0.93226
2014-07-21 | 21時 | #DIV/0! | #DIV/0! | 0 | #DIV/0! | 0.93226
2014-07-21 | 22時 | #DIV/0! | #DIV/0! | 0 | #DIV/0! | 0.93226
2014-07-21 | 23時 | #DIV/0! | #DIV/0! | 0 | #DIV/0! | 0.93226
2014-07-22 | 0時 | #DIV/0! | #DIV/0! | 0 | #DIV/0! | 0.93226
2014-07-22 | 1時 | #DIV/0! | #DIV/0! | 0 | #DIV/0! | 0.93226
2014-07-22 | 2時 | #DIV/0! | #DIV/0! | 0 | #DIV/0! | 0.93226
2014-07-22 | 3時 | #DIV/0! | #DIV/0! | 0 | #DIV/0! | 0.93226
2014-07-22 | 4時 | #DIV/0! | #DIV/0! | 0 | #DIV/0! | 0.93226
2014-07-22 | 5時 | #DIV/0! | #DIV/0! | 0 | #DIV/0! | 0.93226
2014-07-22 | 6時 | #DIV/0! | #DIV/0! | 0 | #DIV/0! | 0.93226
2014-07-22 | 7時 | #DIV/0! | #DIV/0! | 0 | #DIV/0! | 0.93226
2014-07-22 | 8時 | #DIV/0! | #DIV/0! | 0 | #DIV/0! | 0.93226
2014-07-22 | 9時 | #DIV/0! | #DIV/0! | 0 | #DIV/0! | 0.93226
2014-07-22 | 10時 | #DIV/0! | #DIV/0! | 0 | #DIV/0! | 0.93226
2014-07-22 | 11時 | #DIV/0! | #DIV/0! | 0 | #DIV/0! | 0.93226
2014-07-22 | 12時 | #DIV/0! | #DIV/0! | 0 | #DIV/0! | 0.93226
2014-07-22 | 13時 | #DIV/0! | #DIV/0! | 0 | #DIV/0! | 0.93226
2014-07-22 | 14時 | #DIV/0! | #DIV/0! | 0 | #DIV/0! | 0.93226
2014-07-22 | 15時 | #DIV/0! | #DIV/0! | 0 | #DIV/0! | 0.93226
2014-07-22 | 16時 | #DIV/0! | #DIV/0! | 0 | #DIV/0! | 0.93226
2014-07-22 | 17時 | #DIV/0! | #DIV/0! | 0 | #DIV/0! | 0.93226
2014-07-22 | 18時 | #DIV/0! | #DIV/0! | 0 | #DIV/0! | 0.93226
2014-07-22 | 19時 | #DIV/0! | #DIV/0! | 0 | #DIV/0! | 0.93226
2014-07-22 | 20時 | #DIV/0! | #DIV/0! | 0 | #DIV/0! | 0.93226
2014-07-22 | 21時 | #DIV/0! | #DIV/0! | 0 | #DIV/0! | 0.93226
2014-07-22 | 22時 | #DIV/0! | #DIV/0! | 0 | #DIV/0! | 0.93226
2014-07-22 | 23時 | #DIV/0! | #DIV/0! | 0 | #DIV/0! | 0.93226
2014-07-23 | 0時 | #DIV/0! | #DIV/0! | 0 | #DIV/0! | 0.93226
2014-07-23 | 1時 | #DIV/0! | #DIV/0! | 0 | #DIV/0! | 0.93226
2014-07-23 | 2時 | #DIV/0! | #DIV/0! | 0 | #DIV/0! | 0.93226
2014-07-23 | 3時 | #DIV/0! | #DIV/0! | 0 | #DIV/0! | 0.93226
2014-07-23 | 4時 | #DIV/0! | #DIV/0! | 0 | #DIV/0! | 0.93226
2014-07-23 | 5時 | #DIV/0! | #DIV/0! | 0 | #DIV/0! | 0.93226
2014-07-23 | 6時 | #DIV/0! | #DIV/0! | 0 | #DIV/0! | 0.93226
2014-07-23 | 7時 | #DIV/0! | #DIV/0! | 0 | #DIV/0! | 0.93226
2014-07-23 | 8時 | #DIV/0! | #DIV/0! | 0 | #DIV/0! | 0.93226
2014-07-23 | 9時 | #DIV/0! | #DIV/0! | 0 | #DIV/0! | 0.93226
2014-07-23 | 10時 | #DIV/0! | #DIV/0! | 0 | #DIV/0! | 0.93226
2014-07-23 | 11時 | #DIV/0! | #DIV/0! | 0 | #DIV/0! | 0.93226
2014-07-23 | 12時 | #DIV/0! | #DIV/0! | 0 | #DIV/0! | 0.93226
2014-07-23 | 13時 | #DIV/0! | #DIV/0! | 0 | #DIV/0! | 0.93226
2014-07-23 | 14時 | #DIV/0! | #DIV/0! | 0 | #DIV/0! | 0.93226
2014-07-23 | 15時 | #DIV/0! | #DIV/0! | 0 | #DIV/0! | 0.93226
2014-07-23 | 16時 | #DIV/0! | #DIV/0! | 0 | #DIV/0! | 0.93226
2014-07-23 | 17時 | #DIV/0! | #DIV/0! | 0 | #DIV/0! | 0.93226
2014-07-23 | 18時 | #DIV/0! | #DIV/0! | 0 | #DIV/0! | 0.93226
2014-07-23 | 19時 | #DIV/0! | #DIV/0! | 0 | #DIV/0! | 0.93226
2014-07-23 | 20時 | #DIV/0! | #DIV/0! | 0 | #DIV/0! | 0.93226
2014-07-23 | 21時 | #DIV/0! | #DIV/0! | 0 | #DIV/0! | 0.93226
2014-07-23 | 22時 | #DIV/0! | #DIV/0! | 0 | #DIV/0! | 0.93226
2014-07-23 | 23時 | #DIV/0! | #DIV/0! | 0 | #DIV/0! | 0.93226
2014-07-24 | 0時 | #DIV/0! | #DIV/0! | 0 | #DIV/0! | 0.93226
2014-07-24 | 1時 | #DIV/0! | #DIV/0! | 0 | #DIV/0! | 0.93226
2014-07-24 | 2時 | #DIV/0! | #DIV/0! | 0 | #DIV/0! | 0.93226
2014-07-24 | 3時 | #DIV/0! | #DIV/0! | 0 | #DIV/0! | 0.93226
2014-07-24 | 4時 | #DIV/0! | #DIV/0! | 0 | #DIV/0! | 0.93226
2014-07-24 | 5時 | #DIV/0! | #DIV/0! | 0 | #DIV/0! | 0.93226
2014-07-24 | 6時 | #DIV/0! | #DIV/0! | 0 | #DIV/0! | 0.93226
2014-07-24 | 7時 | #DIV/0! | #DIV/0! | 0 | #DIV/0! | 0.93226
2014-07-24 | 8時 | #DIV/0! | #DIV/0! | 0 | #DIV/0! | 0.93226
2014-07-24 | 9時 | #DIV/0! | #DIV/0! | 0 | #DIV/0! | 0.93226
2014-07-24 | 10時 | #DIV/0! | #DIV/0! | 0 | #DIV/0! | 0.93226
2014-07-24 | 11時 | #DIV/0! | #DIV/0! | 0 | #DIV/0! | 0.93226
2014-07-24 | 12時 | #DIV/0! | #DIV/0! | 0 | #DIV/0! | 0.93226
2014-07-24 | 13時 | #DIV/0! | #DIV/0! | 0 | #DIV/0! | 0.93226
2014-07-24 | 14時 | #DIV/0! | #DIV/0! | 0 | #DIV/0! | 0.93226
2014-07-24 | 15時 | #DIV/0! | #DIV/0! | 0 | #DIV/0! | 0.93226
2014-07-24 | 16時 | #DIV/0! | #DIV/0! | 0 | #DIV/0! | 0.93226
2014-07-24 | 17時 | #DIV/0! | #DIV/0! | 0 | #DIV/0! | 0.93226
2014-07-24 | 18時 | #DIV/0! | #DIV/0! | 0 | #DIV/0! | 0.93226
2014-07-24 | 19時 | #DIV/0! | #DIV/0! | 0 | #DIV/0! | 0.93226
2014-07-24 | 20時 | #DIV/0! | #DIV/0! | 0 | #DIV/0! | 0.93226
2014-07-24 | 21時 | #DIV/0! | #DIV/0! | 0 | #DIV/0! | 0.93226
2014-07-24 | 22時 | #DIV/0! | #DIV/0! | 0 | #DIV/0! | 0.93226
2014-07-24 | 23時 | #DIV/0! | #DIV/0! | 0 | #DIV/0! | 0.93226
2014-07-25 | 0時 | #DIV/0! | #DIV/0! | 0 | #DIV/0! | 0.93226
2014-07-25 | 1時 | #DIV/0! | #DIV/0! | 0 | #DIV/0! | 0.93226
2014-07-25 | 2時 | #DIV/0! | #DIV/0! | 0 | #DIV/0! | 0.93226
2014-07-25 | 3時 | #DIV/0! | #DIV/0! | 0 | #DIV/0! | 0.93226
2014-07-25 | 4時 | #DIV/0! | #DIV/0! | 0 | #DIV/0! | 0.93226
2014-07-25 | 5時 | #DIV/0! | #DIV/0! | 0 | #DIV/0! | 0.93226
2014-07-25 | 6時 | #DIV/0! | #DIV/0! | 0 | #DIV/0! | 0.93226
2014-07-25 | 7時 | #DIV/0! | #DIV/0! | 0 | #DIV/0! | 0.93226
2014-07-25 | 8時 | #DIV/0! | #DIV/0! | 0 | #DIV/0! | 0.93226
2014-07-25 | 9時 | #DIV/0! | #DIV/0! | 0 | #DIV/0! | 0.93226
2014-07-25 | 10時 | #DIV/0! | #DIV/0! | 0 | #DIV/0! | 0.93226
2014-07-25 | 11時 | #DIV/0! | #DIV/0! | 0 | #DIV/0! | 0.93226
2014-07-25 | 12時 | #DIV/0! | #DIV/0! | 0 | #DIV/0! | 0.93226
2014-07-25 | 13時 | #DIV/0! | #DIV/0! | 0 | #DIV/0! | 0.93226
2014-07-25 | 14時 | #DIV/0! | #DIV/0! | 0 | #DIV/0! | 0.93226
2014-07-25 | 15時 | #DIV/0! | #DIV/0! | 0 | #DIV/0! | 0.93226
2014-07-25 | 16時 | #DIV/0! | #DIV/0! | 0 | #DIV/0! | 0.93226
2014-07-25 | 17時 | #DIV/0! | #DIV/0! | 0 | #DIV/0! | 0.93226
2014-07-25 | 18時 | #DIV/0! | #DIV/0! | 0 | #DIV/0! | 0.93226
2014-07-25 | 19時 | #DIV/0! | #DIV/0! | 0 | #DIV/0! | 0.93226
2014-07-25 | 20時 | #DIV/0! | #DIV/0! | 0 | #DIV/0! | 0.93226
2014-07-25 | 21時 | #DIV/0! | #DIV/0! | 0 | #DIV/0! | 0.93226
2014-07-25 | 22時 | #DIV/0! | #DIV/0! | 0 | #DIV/0! | 0.93226
2014-07-25 | 23時 | #DIV/0! | #DIV/0! | 0 | #DIV/0! | 0.93226
2014-07-26 | 0時 | #DIV/0! | #DIV/0! | 0 | #DIV/0! | 0.93226
2014-07-26 | 1時 | #DIV/0! | #DIV/0! | 0 | #DIV/0! | 0.93226
2014-07-26 | 2時 | #DIV/0! | #DIV/0! | 0 | #DIV/0! | 0.93226
2014-07-26 | 3時 | #DIV/0! | #DIV/0! | 0 | #DIV/0! | 0.93226
2014-07-26 | 4時 | #DIV/0! | #DIV/0! | 0 | #DIV/0! | 0.93226
2014-07-26 | 5時 | #DIV/0! | #DIV/0! | 0 | #DIV/0! | 0.93226
2014-07-26 | 6時 | #DIV/0! | #DIV/0! | 0 | #DIV/0! | 0.93226
2014-07-26 | 7時 | #DIV/0! | #DIV/0! | 0 | #DIV/0! | 0.93226
2014-07-26 | 8時 | #DIV/0! | #DIV/0! | 0 | #DIV/0! | 0.93226
2014-07-26 | 9時 | #DIV/0! | #DIV/0! | 0 | #DIV/0! | 0.93226
2014-07-26 | 10時 | #DIV/0! | #DIV/0! | 0 | #DIV/0! | 0.93226
2014-07-26 | 11時 | #DIV/0! | #DIV/0! | 0 | #DIV/0! | 0.93226
2014-07-26 | 12時 | #DIV/0! | #DIV/0! | 0 | #DIV/0! | 0.93226
2014-07-26 | 13時 | #DIV/0! | #DIV/0! | 0 | #DIV/0! | 0.93226
2014-07-26 | 14時 | #DIV/0! | #DIV/0! | 0 | #DIV/0! | 0.93226
2014-07-26 | 15時 | #DIV/0! | #DIV/0! | 0 | #DIV/0! | 0.93226
2014-07-26 | 16時 | #DIV/0! | #DIV/0! | 0 | #DIV/0! | 0.93226
2014-07-26 | 17時 | #DIV/0! | #DIV/0! | 0 | #DIV/0! | 0.93226
2014-07-26 | 18時 | #DIV/0! | #DIV/0! | 0 | #DIV/0! | 0.93226
2014-07-26 | 19時 | #DIV/0! | #DIV/0! | 0 | #DIV/0! | 0.93226
2014-07-26 | 20時 | #DIV/0! | #DIV/0! | 0 | #DIV/0! | 0.93226
2014-07-26 | 21時 | #DIV/0! | #DIV/0! | 0 | #DIV/0! | 0.93226
2014-07-26 | 22時 | #DIV/0! | #DIV/0! | 0 | #DIV/0! | 0.93226
2014-07-26 | 23時 | #DIV/0! | #DIV/0! | 0 | #DIV/0! | 0.93226
2014-07-27 | 0時 | #DIV/0! | #DIV/0! | 0 | #DIV/0! | 0.93226
2014-07-27 | 1時 | #DIV/0! | #DIV/0! | 0 | #DIV/0! | 0.93226
2014-07-27 | 2時 | #DIV/0! | #DIV/0! | 0 | #DIV/0! | 0.93226
2014-07-27 | 3時 | #DIV/0! | #DIV/0! | 0 | #DIV/0! | 0.93226
2014-07-27 | 4時 | #DIV/0! | #DIV/0! | 0 | #DIV/0! | 0.93226
2014-07-27 | 5時 | #DIV/0! | #DIV/0! | 0 | #DIV/0! | 0.93226
2014-07-27 | 6時 | #DIV/0! | #DIV/0! | 0 | #DIV/0! | 0.93226
2014-07-27 | 7時 | #DIV/0! | #DIV/0! | 0 | #DIV/0! | 0.93226
2014-07-27 | 8時 | #DIV/0! | #DIV/0! | 0 | #DIV/0! | 0.93226
2014-07-27 | 9時 | #DIV/0! | #DIV/0! | 0 | #DIV/0! | 0.93226
2014-07-27 | 10時 | #DIV/0! | #DIV/0! | 0 | #DIV/0! | 0.93226
2014-07-27 | 11時 | #DIV/0! | #DIV/0! | 0 | #DIV/0! | 0.93226
2014-07-27 | 12時 | #DIV/0! | #DIV/0! | 0 | #DIV/0! | 0.93226
2014-07-27 | 13時 | #DIV/0! | #DIV/0! | 0 | #DIV/0! | 0.93226
2014-07-27 | 14時 | #DIV/0! | #DIV/0! | 0 | #DIV/0! | 0.93226
2014-07-27 | 15時 | #DIV/0! | #DIV/0! | 0 | #DIV/0! | 0.93226
2014-07-27 | 16時 | #DIV/0! | #DIV/0! | 0 | #DIV/0! | 0.93226
2014-07-27 | 17時 | #DIV/0! | #DIV/0! | 0 | #DIV/0! | 0.93226
2014-07-27 | 18時 | #DIV/0! | #DIV/0! | 0 | #DIV/0! | 0.93226
2014-07-27 | 19時 | #DIV/0! | #DIV/0! | 0 | #DIV/0! | 0.93226
2014-07-27 | 20時 | #DIV/0! | #DIV/0! | 0 | #DIV/0! | 0.93226
2014-07-27 | 21時 | #DIV/0! | #DIV/0! | 0 | #DIV/0! | 0.93226
2014-07-27 | 22時 | #DIV/0! | #DIV/0! | 0 | #DIV/0! | 0.93226
2014-07-27 | 23時 | #DIV/0! | #DIV/0! | 0 | #DIV/0! | 0.93226
2014-07-28 | 0時 | #DIV/0! | #DIV/0! | 0 | #DIV/0! | 0.93226
2014-07-28 | 1時 | #DIV/0! | #DIV/0! | 0 | #DIV/0! | 0.93226
2014-07-28 | 2時 | #DIV/0! | #DIV/0! | 0 | #DIV/0! | 0.93226
2014-07-28 | 3時 | #DIV/0! | #DIV/0! | 0 | #DIV/0! | 0.93226
2014-07-28 | 4時 | #DIV/0! | #DIV/0! | 0 | #DIV/0! | 0.93226
2014-07-28 | 5時 | #DIV/0! | #DIV/0! | 0 | #DIV/0! | 0.93226
2014-07-28 | 6時 | #DIV/0! | #DIV/0! | 0 | #DIV/0! | 0.93226
2014-07-28 | 7時 | #DIV/0! | #DIV/0! | 0 | #DIV/0! | 0.93226
2014-07-28 | 8時 | #DIV/0! | #DIV/0! | 0 | #DIV/0! | 0.93226
2014-07-28 | 9時 | #DIV/0! | #DIV/0! | 0 | #DIV/0! | 0.93226
2014-07-28 | 10時 | #DIV/0! | #DIV/0! | 0 | #DIV/0! | 0.93226
2014-07-28 | 11時 | #DIV/0! | #DIV/0! | 0 | #DIV/0! | 0.93226
2014-07-28 | 12時 | #DIV/0! | #DIV/0! | 0 | #DIV/0! | 0.93226
2014-07-28 | 13時 | #DIV/0! | #DIV/0! | 0 | #DIV/0! | 0.93226
2014-07-28 | 14時 | #DIV/0! | #DIV/0! | 0 | #DIV/0! | 0.93226
2014-07-28 | 15時 | #DIV/0! | #DIV/0! | 0 | #DIV/0! | 0.93226
2014-07-28 | 16時 | #DIV/0! | #DIV/0! | 0 | #DIV/0! | 0.93226
2014-07-28 | 17時 | #DIV/0! | #DIV/0! | 0 | #DIV/0! | 0.93226
2014-07-28 | 18時 | #DIV/0! | #DIV/0! | 0 | #DIV/0! | 0.93226
2014-07-28 | 19時 | #DIV/0! | #DIV/0! | 0 | #DIV/0! | 0.93226
2014-07-28 | 20時 | #DIV/0! | #DIV/0! | 0 | #DIV/0! | 0.93226
2014-07-28 | 21時 | #DIV/0! | #DIV/0! | 0 | #DIV/0! | 0.93226
2014-07-28 | 22時 | #DIV/0! | #DIV/0! | 0 | #DIV/0! | 0.93226
2014-07-28 | 23時 | #DIV/0! | #DIV/0! | 0 | #DIV/0! | 0.93226
2014-07-29 | 0時 | #DIV/0! | #DIV/0! | 0 | #DIV/0! | 0.93226
2014-07-29 | 1時 | #DIV/0! | #DIV/0! | 0 | #DIV/0! | 0.93226
2014-07-29 | 2時 | #DIV/0! | #DIV/0! | 0 | #DIV/0! | 0.93226
2014-07-29 | 3時 | #DIV/0! | #DIV/0! | 0 | #DIV/0! | 0.93226
2014-07-29 | 4時 | #DIV/0! | #DIV/0! | 0 | #DIV/0! | 0.93226
2014-07-29 | 5時 | #DIV/0! | #DIV/0! | 0 | #DIV/0! | 0.93226
2014-07-29 | 6時 | #DIV/0! | #DIV/0! | 0 | #DIV/0! | 0.93226
2014-07-29 | 7時 | #DIV/0! | #DIV/0! | 0 | #DIV/0! | 0.93226
2014-07-29 | 8時 | #DIV/0! | #DIV/0! | 0 | #DIV/0! | 0.93226
2014-07-29 | 9時 | #DIV/0! | #DIV/0! | 0 | #DIV/0! | 0.93226
2014-07-29 | 10時 | #DIV/0! | #DIV/0! | 0 | #DIV/0! | 0.93226
2014-07-29 | 11時 | #DIV/0! | #DIV/0! | 0 | #DIV/0! | 0.93226
2014-07-29 | 12時 | #DIV/0! | #DIV/0! | 0 | #DIV/0! | 0.93226
2014-07-29 | 13時 | #DIV/0! | #DIV/0! | 0 | #DIV/0! | 0.93226
2014-07-29 | 14時 | #DIV/0! | #DIV/0! | 0 | #DIV/0! | 0.93226
2014-07-29 | 15時 | #DIV/0! | #DIV/0! | 0 | #DIV/0! | 0.93226
2014-07-29 | 16時 | #DIV/0! | #DIV/0! | 0 | #DIV/0! | 0.93226
2014-07-29 | 17時 | #DIV/0! | #DIV/0! | 0 | #DIV/0! | 0.93226
2014-07-29 | 18時 | #DIV/0! | #DIV/0! | 0 | #DIV/0! | 0.93226
2014-07-29 | 19時 | #DIV/0! | #DIV/0! | 0 | #DIV/0! | 0.93226
2014-07-29 | 20時 | #DIV/0! | #DIV/0! | 0 | #DIV/0! | 0.93226
2014-07-29 | 21時 | #DIV/0! | #DIV/0! | 0 | #DIV/0! | 0.93226
2014-07-29 | 22時 | #DIV/0! | #DIV/0! | 0 | #DIV/0! | 0.93226
2014-07-29 | 23時 | #DIV/0! | #DIV/0! | 0 | #DIV/0! | 0.93226
2014-07-30 | 0時 | #DIV/0! | #DIV/0! | 0 | #DIV/0! | 0.93226
2014-07-30 | 1時 | #DIV/0! | #DIV/0! | 0 | #DIV/0! | 0.93226
2014-07-30 | 2時 | #DIV/0! | #DIV/0! | 0 | #DIV/0! | 0.93226
2014-07-30 | 3時 | #DIV/0! | #DIV/0! | 0 | #DIV/0! | 0.93226
2014-07-30 | 4時 | #DIV/0! | #DIV/0! | 0 | #DIV/0! | 0.93226
2014-07-30 | 5時 | #DIV/0! | #DIV/0! | 0 | #DIV/0! | 0.93226
2014-07-30 | 6時 | #DIV/0! | #DIV/0! | 0 | #DIV/0! | 0.93226
2014-07-30 | 7時 | #DIV/0! | #DIV/0! | 0 | #DIV/0! | 0.93226
2014-07-30 | 8時 | #DIV/0! | #DIV/0! | 0 | #DIV/0! | 0.93226
2014-07-30 | 9時 | #DIV/0! | #DIV/0! | 0 | #DIV/0! | 0.93226
2014-07-30 | 10時 | #DIV/0! | #DIV/0! | 0 | #DIV/0! | 0.93226
2014-07-30 | 11時 | #DIV/0! | #DIV/0! | 0 | #DIV/0! | 0.93226
2014-07-30 | 12時 | #DIV/0! | #DIV/0! | 0 | #DIV/0! | 0.93226
2014-07-30 | 13時 | #DIV/0! | #DIV/0! | 0 | #DIV/0! | 0.93226
2014-07-30 | 14時 | #DIV/0! | #DIV/0! | 0 | #DIV/0! | 0.93226
2014-07-30 | 15時 | #DIV/0! | #DIV/0! | 0 | #DIV/0! | 0.93226
2014-07-30 | 16時 | #DIV/0! | #DIV/0! | 0 | #DIV/0! | 0.93226
2014-07-30 | 17時 | #DIV/0! | #DIV/0! | 0 | #DIV/0! | 0.93226
2014-07-30 | 18時 | #DIV/0! | #DIV/0! | 0 | #DIV/0! | 0.93226
2014-07-30 | 19時 | #DIV/0! | #DIV/0! | 0 | #DIV/0! | 0.93226
2014-07-30 | 20時 | #DIV/0! | #DIV/0! | 0 | #DIV/0! | 0.93226
2014-07-30 | 21時 | #DIV/0! | #DIV/0! | 0 | #DIV/0! | 0.93226
2014-07-30 | 22時 | #DIV/0! | #DIV/0! | 0 | #DIV/0! | 0.93226
2014-07-30 | 23時 | #DIV/0! | #DIV/0! | 0 | #DIV/0! | 0.93226
2014-07-31 | 0時 | #DIV/0! | #DIV/0! | 0 | #DIV/0! | 0.93226
2014-07-31 | 1時 | #DIV/0! | #DIV/0! | 0 | #DIV/0! | 0.93226
2014-07-31 | 2時 | #DIV/0! | #DIV/0! | 0 | #DIV/0! | 0.93226
2014-07-31 | 3時 | #DIV/0! | #DIV/0! | 0 | #DIV/0! | 0.93226
2014-07-31 | 4時 | #DIV/0! | #DIV/0! | 0 | #DIV/0! | 0.93226
2014-07-31 | 5時 | #DIV/0! | #DIV/0! | 0 | #DIV/0! | 0.93226
2014-07-31 | 6時 | #DIV/0! | #DIV/0! | 0 | #DIV/0! | 0.93226
2014-07-31 | 7時 | #DIV/0! | #DIV/0! | 0 | #DIV/0! | 0.93226
2014-07-31 | 8時 | #DIV/0! | #DIV/0! | 0 | #DIV/0! | 0.93226
2014-07-31 | 9時 | #DIV/0! | #DIV/0! | 0 | #DIV/0! | 0.93226
2014-07-31 | 10時 | #DIV/0! | #DIV/0! | 0 | #DIV/0! | 0.93226
2014-07-31 | 11時 | #DIV/0! | #DIV/0! | 0 | #DIV/0! | 0.93226
2014-07-31 | 12時 | #DIV/0! | #DIV/0! | 0 | #DIV/0! | 0.93226
2014-07-31 | 13時 | #DIV/0! | #DIV/0! | 0 | #DIV/0! | 0.93226
2014-07-31 | 14時 | #DIV/0! | #DIV/0! | 0 | #DIV/0! | 0.93226
2014-07-31 | 15時 | #DIV/0! | #DIV/0! | 0 | #DIV/0! | 0.93226
2014-07-31 | 16時 | #DIV/0! | #DIV/0! | 0 | #DIV/0! | 0.93226
2014-07-31 | 17時 | #DIV/0! | #DIV/0! | 0 | #DIV/0! | 0.93226
2014-07-31 | 18時 | #DIV/0! | #DIV/0! | 0 | #DIV/0! | 0.93226
2014-07-31 | 19時 | #DIV/0! | #DIV/0! | 0 | #DIV/0! | 0.93226
2014-07-31 | 20時 | #DIV/0! | #DIV/0! | 0 | #DIV/0! | 0.93226
2014-07-31 | 21時 | #DIV/0! | #DIV/0! | 0 | #DIV/0! | 0.93226
2014-07-31 | 22時 | #DIV/0! | #DIV/0! | 0 | #DIV/0! | 0.93226
2014-07-31 | 23時 | #DIV/0! | #DIV/0! | 0 | #DIV/0! | 0.93226
2014-08-01 | 0時 | #DIV/0! | #DIV/0! | 0 | #DIV/0! | 0.93226
2014-08-01 | 1時 | #DIV/0! | #DIV/0! | 0 | #DIV/0! | 0.93226
2014-08-01 | 2時 | #DIV/0! | #DIV/0! | 0 | #DIV/0! | 0.93226
2014-08-01 | 3時 | #DIV/0! | #DIV/0! | 0 | #DIV/0! | 0.93226
2014-08-01 | 4時 | #DIV/0! | #DIV/0! | 0 | #DIV/0! | 0.93226
2014-08-01 | 5時 | #DIV/0! | #DIV/0! | 0 | #DIV/0! | 0.93226
2014-08-01 | 6時 | #DIV/0! | #DIV/0! | 0 | #DIV/0! | 0.93226
2014-08-01 | 7時 | #DIV/0! | #DIV/0! | 0 | #DIV/0! | 0.93226
2014-08-01 | 8時 | #DIV/0! | #DIV/0! | 0 | #DIV/0! | 0.93226
2014-08-01 | 9時 | #DIV/0! | #DIV/0! | 0 | #DIV/0! | 0.93226
2014-08-01 | 10時 | #DIV/0! | #DIV/0! | 0 | #DIV/0! | 0.93226
2014-08-01 | 11時 | #DIV/0! | #DIV/0! | 0 | #DIV/0! | 0.93226
2014-08-01 | 12時 | #DIV/0! | #DIV/0! | 0 | #DIV/0! | 0.93226
2014-08-01 | 13時 | #DIV/0! | #DIV/0! | 0 | #DIV/0! | 0.93226
2014-08-01 | 14時 | #DIV/0! | #DIV/0! | 0 | #DIV/0! | 0.93226
2014-08-01 | 15時 | #DIV/0! | #DIV/0! | 0 | #DIV/0! | 0.93226
2014-08-01 | 16時 | #DIV/0! | #DIV/0! | 0 | #DIV/0! | 0.93226
2014-08-01 | 17時 | #DIV/0! | #DIV/0! | 0 | #DIV/0! | 0.93226
2014-08-01 | 18時 | #DIV/0! | #DIV/0! | 0 | #DIV/0! | 0.93226
2014-08-01 | 19時 | #DIV/0! | #DIV/0! | 0 | #DIV/0! | 0.93226
2014-08-01 | 20時 | #DIV/0! | #DIV/0! | 0 | #DIV/0! | 0.93226
2014-08-01 | 21時 | #DIV/0! | #DIV/0! | 0 | #DIV/0! | 0.93226
2014-08-01 | 22時 | #DIV/0! | #DIV/0! | 0 | #DIV/0! | 0.93226
2014-08-01 | 23時 | #DIV/0! | #DIV/0! | 0 | #DIV/0! | 0.93226
2014-08-02 | 0時 | #DIV/0! | #DIV/0! | 0 | #DIV/0! | 0.93226
2014-08-02 | 1時 | #DIV/0! | #DIV/0! | 0 | #DIV/0! | 0.93226
2014-08-02 | 2時 | #DIV/0! | #DIV/0! | 0 | #DIV/0! | 0.93226
2014-08-02 | 3時 | #DIV/0! | #DIV/0! | 0 | #DIV/0! | 0.93226
2014-08-02 | 4時 | #DIV/0! | #DIV/0! | 0 | #DIV/0! | 0.93226
2014-08-02 | 5時 | #DIV/0! | #DIV/0! | 0 | #DIV/0! | 0.93226
2014-08-02 | 6時 | #DIV/0! | #DIV/0! | 0 | #DIV/0! | 0.93226
2014-08-02 | 7時 | #DIV/0! | #DIV/0! | 0 | #DIV/0! | 0.93226
2014-08-02 | 8時 | #DIV/0! | #DIV/0! | 0 | #DIV/0! | 0.93226
2014-08-02 | 9時 | #DIV/0! | #DIV/0! | 0 | #DIV/0! | 0.93226
2014-08-02 | 10時 | #DIV/0! | #DIV/0! | 0 | #DIV/0! | 0.93226
2014-08-02 | 11時 | #DIV/0! | #DIV/0! | 0 | #DIV/0! | 0.93226
2014-08-02 | 12時 | #DIV/0! | #DIV/0! | 0 | #DIV/0! | 0.93226
2014-08-02 | 13時 | #DIV/0! | #DIV/0! | 0 | #DIV/0! | 0.93226
2014-08-02 | 14時 | #DIV/0! | #DIV/0! | 0 | #DIV/0! | 0.93226
2014-08-02 | 15時 | #DIV/0! | #DIV/0! | 0 | #DIV/0! | 0.93226
2014-08-02 | 16時 | #DIV/0! | #DIV/0! | 0 | #DIV/0! | 0.93226
2014-08-02 | 17時 | #DIV/0! | #DIV/0! | 0 | #DIV/0! | 0.93226
2014-08-02 | 18時 | #DIV/0! | #DIV/0! | 0 | #DIV/0! | 0.93226
2014-08-02 | 19時 | #DIV/0! | #DIV/0! | 0 | #DIV/0! | 0.93226
2014-08-02 | 20時 | #DIV/0! | #DIV/0! | 0 | #DIV/0! | 0.93226
2014-08-02 | 21時 | #DIV/0! | #DIV/0! | 0 | #DIV/0! | 0.93226
2014-08-02 | 22時 | #DIV/0! | #DIV/0! | 0 | #DIV/0! | 0.93226
2014-08-02 | 23時 | #DIV/0! | #DIV/0! | 0 | #DIV/0! | 0.93226
2014-08-03 | 0時 | #DIV/0! | #DIV/0! | 0 | #DIV/0! | 0.93226
2014-08-03 | 1時 | #DIV/0! | #DIV/0! | 0 | #DIV/0! | 0.93226
2014-08-03 | 2時 | #DIV/0! | #DIV/0! | 0 | #DIV/0! | 0.93226
2014-08-03 | 3時 | #DIV/0! | #DIV/0! | 0 | #DIV/0! | 0.93226
2014-08-03 | 4時 | #DIV/0! | #DIV/0! | 0 | #DIV/0! | 0.93226
2014-08-03 | 5時 | #DIV/0! | #DIV/0! | 0 | #DIV/0! | 0.93226
2014-08-03 | 6時 | #DIV/0! | #DIV/0! | 0 | #DIV/0! | 0.93226
2014-08-03 | 7時 | #DIV/0! | #DIV/0! | 0 | #DIV/0! | 0.93226
2014-08-03 | 8時 | #DIV/0! | #DIV/0! | 0 | #DIV/0! | 0.93226
2014-08-03 | 9時 | #DIV/0! | #DIV/0! | 0 | #DIV/0! | 0.93226
2014-08-03 | 10時 | #DIV/0! | #DIV/0! | 0 | #DIV/0! | 0.93226
2014-08-03 | 11時 | #DIV/0! | #DIV/0! | 0 | #DIV/0! | 0.93226
2014-08-03 | 12時 | #DIV/0! | #DIV/0! | 0 | #DIV/0! | 0.93226
2014-08-03 | 13時 | #DIV/0! | #DIV/0! | 0 | #DIV/0! | 0.93226
2014-08-03 | 14時 | #DIV/0! | #DIV/0! | 0 | #DIV/0! | 0.93226
2014-08-03 | 15時 | #DIV/0! | #DIV/0! | 0 | #DIV/0! | 0.93226
2014-08-03 | 16時 | #DIV/0! | #DIV/0! | 0 | #DIV/0! | 0.93226
2014-08-03 | 17時 | #DIV/0! | #DIV/0! | 0 | #DIV/0! | 0.93226
2014-08-03 | 18時 | #DIV/0! | #DIV/0! | 0 | #DIV/0! | 0.93226
2014-08-03 | 19時 | #DIV/0! | #DIV/0! | 0 | #DIV/0! | 0.93226
2014-08-03 | 20時 | #DIV/0! | #DIV/0! | 0 | #DIV/0! | 0.93226
2014-08-03 | 21時 | #DIV/0! | #DIV/0! | 0 | #DIV/0! | 0.93226
2014-08-03 | 22時 | #DIV/0! | #DIV/0! | 0 | #DIV/0! | 0.93226
2014-08-03 | 23時 | #DIV/0! | #DIV/0! | 0 | #DIV/0! | 0.93226
2014-08-04 | 0時 | #DIV/0! | #DIV/0! | 0 | #DIV/0! | 0.93226
2014-08-04 | 1時 | #DIV/0! | #DIV/0! | 0 | #DIV/0! | 0.93226
2014-08-04 | 2時 | #DIV/0! | #DIV/0! | 0 | #DIV/0! | 0.93226
2014-08-04 | 3時 | #DIV/0! | #DIV/0! | 0 | #DIV/0! | 0.93226
2014-08-04 | 4時 | #DIV/0! | #DIV/0! | 0 | #DIV/0! | 0.93226
2014-08-04 | 5時 | #DIV/0! | #DIV/0! | 0 | #DIV/0! | 0.93226
2014-08-04 | 6時 | #DIV/0! | #DIV/0! | 0 | #DIV/0! | 0.93226
2014-08-04 | 7時 | #DIV/0! | #DIV/0! | 0 | #DIV/0! | 0.93226
2014-08-04 | 8時 | #DIV/0! | #DIV/0! | 0 | #DIV/0! | 0.93226
2014-08-04 | 9時 | #DIV/0! | #DIV/0! | 0 | #DIV/0! | 0.93226
2014-08-04 | 10時 | #DIV/0! | #DIV/0! | 0 | #DIV/0! | 0.93226
2014-08-04 | 11時 | #DIV/0! | #DIV/0! | 0 | #DIV/0! | 0.93226
2014-08-04 | 12時 | #DIV/0! | #DIV/0! | 0 | #DIV/0! | 0.93226
2014-08-04 | 13時 | #DIV/0! | #DIV/0! | 0 | #DIV/0! | 0.93226
2014-08-04 | 14時 | #DIV/0! | #DIV/0! | 0 | #DIV/0! | 0.93226
2014-08-04 | 15時 | #DIV/0! | #DIV/0! | 0 | #DIV/0! | 0.93226
2014-08-04 | 16時 | #DIV/0! | #DIV/0! | 0 | #DIV/0! | 0.93226
2014-08-04 | 17時 | #DIV/0! | #DIV/0! | 0 | #DIV/0! | 0.93226
2014-08-04 | 18時 | #DIV/0! | #DIV/0! | 0 | #DIV/0! | 0.93226
2014-08-04 | 19時 | #DIV/0! | #DIV/0! | 0 | #DIV/0! | 0.93226
2014-08-04 | 20時 | #DIV/0! | #DIV/0! | 0 | #DIV/0! | 0.93226
2014-08-04 | 21時 | #DIV/0! | #DIV/0! | 0 | #DIV/0! | 0.93226
2014-08-04 | 22時 | #DIV/0! | #DIV/0! | 0 | #DIV/0! | 0.93226
2014-08-04 | 23時 | #DIV/0! | #DIV/0! | 0 | #DIV/0! | 0.93226
2014-08-05 | 0時 | #DIV/0! | #DIV/0! | 0 | #DIV/0! | 0.93226
2014-08-05 | 1時 | #DIV/0! | #DIV/0! | 0 | #DIV/0! | 0.93226
2014-08-05 | 2時 | #DIV/0! | #DIV/0! | 0 | #DIV/0! | 0.93226
2014-08-05 | 3時 | #DIV/0! | #DIV/0! | 0 | #DIV/0! | 0.93226
2014-08-05 | 4時 | #DIV/0! | #DIV/0! | 0 | #DIV/0! | 0.93226
2014-08-05 | 5時 | #DIV/0! | #DIV/0! | 0 | #DIV/0! | 0.93226
2014-08-05 | 6時 | #DIV/0! | #DIV/0! | 0 | #DIV/0! | 0.93226
2014-08-05 | 7時 | #DIV/0! | #DIV/0! | 0 | #DIV/0! | 0.93226
2014-08-05 | 8時 | #DIV/0! | #DIV/0! | 0 | #DIV/0! | 0.93226
2014-08-05 | 9時 | #DIV/0! | #DIV/0! | 0 | #DIV/0! | 0.93226
2014-08-05 | 10時 | #DIV/0! | #DIV/0! | 0 | #DIV/0! | 0.93226
2014-08-05 | 11時 | #DIV/0! | #DIV/0! | 0 | #DIV/0! | 0.93226
2014-08-05 | 12時 | #DIV/0! | #DIV/0! | 0 | #DIV/0! | 0.93226
2014-08-05 | 13時 | #DIV/0! | #DIV/0! | 0 | #DIV/0! | 0.93226
2014-08-05 | 14時 | #DIV/0! | #DIV/0! | 0 | #DIV/0! | 0.93226
2014-08-05 | 15時 | #DIV/0! | #DIV/0! | 0 | #DIV/0! | 0.93226
2014-08-05 | 16時 | #DIV/0! | #DIV/0! | 0 | #DIV/0! | 0.93226
2014-08-05 | 17時 | #DIV/0! | #DIV/0! | 0 | #DIV/0! | 0.93226
2014-08-05 | 18時 | #DIV/0! | #DIV/0! | 0 | #DIV/0! | 0.93226
2014-08-05 | 19時 | #DIV/0! | #DIV/0! | 0 | #DIV/0! | 0.93226
2014-08-05 | 20時 | #DIV/0! | #DIV/0! | 0 | #DIV/0! | 0.93226
2014-08-05 | 21時 | #DIV/0! | #DIV/0! | 0 | #DIV/0! | 0.93226
2014-08-05 | 22時 | #DIV/0! | #DIV/0! | 0 | #DIV/0! | 0.93226
2014-08-05 | 23時 | #DIV/0! | #DIV/0! | 0 | #DIV/0! | 0.93226
2014-08-06 | 0時 | #DIV/0! | #DIV/0! | 0 | #DIV/0! | 0.93226
2014-08-06 | 1時 | #DIV/0! | #DIV/0! | 0 | #DIV/0! | 0.93226
2014-08-06 | 2時 | #DIV/0! | #DIV/0! | 0 | #DIV/0! | 0.93226
2014-08-06 | 3時 | #DIV/0! | #DIV/0! | 0 | #DIV/0! | 0.93226
2014-08-06 | 4時 | #DIV/0! | #DIV/0! | 0 | #DIV/0! | 0.93226
2014-08-06 | 5時 | #DIV/0! | #DIV/0! | 0 | #DIV/0! | 0.93226
2014-08-06 | 6時 | #DIV/0! | #DIV/0! | 0 | #DIV/0! | 0.93226
2014-08-06 | 7時 | #DIV/0! | #DIV/0! | 0 | #DIV/0! | 0.93226
2014-08-06 | 8時 | #DIV/0! | #DIV/0! | 0 | #DIV/0! | 0.93226
2014-08-06 | 9時 | #DIV/0! | #DIV/0! | 0 | #DIV/0! | 0.93226
2014-08-06 | 10時 | #DIV/0! | #DIV/0! | 0 | #DIV/0! | 0.93226
2014-08-06 | 11時 | #DIV/0! | #DIV/0! | 0 | #DIV/0! | 0.93226
2014-08-06 | 12時 | #DIV/0! | #DIV/0! | 0 | #DIV/0! | 0.93226
2014-08-06 | 13時 | #DIV/0! | #DIV/0! | 0 | #DIV/0! | 0.93226
2014-08-06 | 14時 | #DIV/0! | #DIV/0! | 0 | #DIV/0! | 0.93226
2014-08-06 | 15時 | #DIV/0! | #DIV/0! | 0 | #DIV/0! | 0.93226
2014-08-06 | 16時 | #DIV/0! | #DIV/0! | 0 | #DIV/0! | 0.93226
2014-08-06 | 17時 | #DIV/0! | #DIV/0! | 0 | #DIV/0! | 0.93226
2014-08-06 | 18時 | #DIV/0! | #DIV/0! | 0 | #DIV/0! | 0.93226
2014-08-06 | 19時 | #DIV/0! | #DIV/0! | 0 | #DIV/0! | 0.93226
2014-08-06 | 20時 | #DIV/0! | #DIV/0! | 0 | #DIV/0! | 0.93226
2014-08-06 | 21時 | #DIV/0! | #DIV/0! | 0 | #DIV/0! | 0.93226
2014-08-06 | 22時 | #DIV/0! | #DIV/0! | 0 | #DIV/0! | 0.93226
2014-08-06 | 23時 | #DIV/0! | #DIV/0! | 0 | #DIV/0! | 0.93226
2014-08-07 | 0時 | #DIV/0! | #DIV/0! | 0 | #DIV/0! | 0.93226
2014-08-07 | 1時 | #DIV/0! | #DIV/0! | 0 | #DIV/0! | 0.93226
2014-08-07 | 2時 | #DIV/0! | #DIV/0! | 0 | #DIV/0! | 0.93226
2014-08-07 | 3時 | #DIV/0! | #DIV/0! | 0 | #DIV/0! | 0.93226
2014-08-07 | 4時 | #DIV/0! | #DIV/0! | 0 | #DIV/0! | 0.93226
2014-08-07 | 5時 | #DIV/0! | #DIV/0! | 0 | #DIV/0! | 0.93226
2014-08-07 | 6時 | #DIV/0! | #DIV/0! | 0 | #DIV/0! | 0.93226
2014-08-07 | 7時 | #DIV/0! | #DIV/0! | 0 | #DIV/0! | 0.93226
2014-08-07 | 8時 | #DIV/0! | #DIV/0! | 0 | #DIV/0! | 0.93226
2014-08-07 | 9時 | #DIV/0! | #DIV/0! | 0 | #DIV/0! | 0.93226
2014-08-07 | 10時 | #DIV/0! | #DIV/0! | 0 | #DIV/0! | 0.93226
2014-08-07 | 11時 | #DIV/0! | #DIV/0! | 0 | #DIV/0! | 0.93226
2014-08-07 | 12時 | #DIV/0! | #DIV/0! | 0 | #DIV/0! | 0.93226
2014-08-07 | 13時 | #DIV/0! | #DIV/0! | 0 | #DIV/0! | 0.93226
2014-08-07 | 14時 | #DIV/0! | #DIV/0! | 0 | #DIV/0! | 0.93226
2014-08-07 | 15時 | #DIV/0! | #DIV/0! | 0 | #DIV/0! | 0.93226
2014-08-07 | 16時 | #DIV/0! | #DIV/0! | 0 | #DIV/0! | 0.93226
2014-08-07 | 17時 | #DIV/0! | #DIV/0! | 0 | #DIV/0! | 0.93226
2014-08-07 | 18時 | #DIV/0! | #DIV/0! | 0 | #DIV/0! | 0.93226
2014-08-07 | 19時 | #DIV/0! | #DIV/0! | 0 | #DIV/0! | 0.93226
2014-08-07 | 20時 | #DIV/0! | #DIV/0! | 0 | #DIV/0! | 0.93226
2014-08-07 | 21時 | #DIV/0! | #DIV/0! | 0 | #DIV/0! | 0.93226
2014-08-07 | 22時 | #DIV/0! | #DIV/0! | 0 | #DIV/0! | 0.93226
2014-08-07 | 23時 | #DIV/0! | #DIV/0! | 0 | #DIV/0! | 0.93226
2014-08-08 | 0時 | #DIV/0! | #DIV/0! | 0 | #DIV/0! | 0.93226
2014-08-08 | 1時 | #DIV/0! | #DIV/0! | 0 | #DIV/0! | 0.93226
2014-08-08 | 2時 | #DIV/0! | #DIV/0! | 0 | #DIV/0! | 0.93226
2014-08-08 | 3時 | #DIV/0! | #DIV/0! | 0 | #DIV/0! | 0.93226
2014-08-08 | 4時 | #DIV/0! | #DIV/0! | 0 | #DIV/0! | 0.93226
2014-08-08 | 5時 | #DIV/0! | #DIV/0! | 0 | #DIV/0! | 0.93226
2014-08-08 | 6時 | #DIV/0! | #DIV/0! | 0 | #DIV/0! | 0.93226
2014-08-08 | 7時 | #DIV/0! | #DIV/0! | 0 | #DIV/0! | 0.93226
2014-08-08 | 8時 | #DIV/0! | #DIV/0! | 0 | #DIV/0! | 0.93226
2014-08-08 | 9時 | #DIV/0! | #DIV/0! | 0 | #DIV/0! | 0.93226
2014-08-08 | 10時 | #DIV/0! | #DIV/0! | 0 | #DIV/0! | 0.93226
2014-08-08 | 11時 | #DIV/0! | #DIV/0! | 0 | #DIV/0! | 0.93226
2014-08-08 | 12時 | #DIV/0! | #DIV/0! | 0 | #DIV/0! | 0.93226
2014-08-08 | 13時 | #DIV/0! | #DIV/0! | 0 | #DIV/0! | 0.93226
2014-08-08 | 14時 | #DIV/0! | #DIV/0! | 0 | #DIV/0! | 0.93226
2014-08-08 | 15時 | #DIV/0! | #DIV/0! | 0 | #DIV/0! | 0.93226
2014-08-08 | 16時 | #DIV/0! | #DIV/0! | 0 | #DIV/0! | 0.93226
2014-08-08 | 17時 | #DIV/0! | #DIV/0! | 0 | #DIV/0! | 0.93226
2014-08-08 | 18時 | #DIV/0! | #DIV/0! | 0 | #DIV/0! | 0.93226
2014-08-08 | 19時 | #DIV/0! | #DIV/0! | 0 | #DIV/0! | 0.93226
2014-08-08 | 20時 | #DIV/0! | #DIV/0! | 0 | #DIV/0! | 0.93226
2014-08-08 | 21時 | #DIV/0! | #DIV/0! | 0 | #DIV/0! | 0.93226
2014-08-08 | 22時 | #DIV/0! | #DIV/0! | 0 | #DIV/0! | 0.93226
2014-08-08 | 23時 | #DIV/0! | #DIV/0! | 0 | #DIV/0! | 0.93226
2014-08-09 | 0時 | #DIV/0! | #DIV/0! | 0 | #DIV/0! | 0.93226
2014-08-09 | 1時 | #DIV/0! | #DIV/0! | 0 | #DIV/0! | 0.93226
2014-08-09 | 2時 | #DIV/0! | #DIV/0! | 0 | #DIV/0! | 0.93226
2014-08-09 | 3時 | #DIV/0! | #DIV/0! | 0 | #DIV/0! | 0.93226
2014-08-09 | 4時 | #DIV/0! | #DIV/0! | 0 | #DIV/0! | 0.93226
2014-08-09 | 5時 | #DIV/0! | #DIV/0! | 0 | #DIV/0! | 0.93226
2014-08-09 | 6時 | #DIV/0! | #DIV/0! | 0 | #DIV/0! | 0.93226
2014-08-09 | 7時 | #DIV/0! | #DIV/0! | 0 | #DIV/0! | 0.93226
2014-08-09 | 8時 | #DIV/0! | #DIV/0! | 0 | #DIV/0! | 0.93226
2014-08-09 | 9時 | #DIV/0! | #DIV/0! | 0 | #DIV/0! | 0.93226
2014-08-09 | 10時 | #DIV/0! | #DIV/0! | 0 | #DIV/0! | 0.93226
2014-08-09 | 11時 | #DIV/0! | #DIV/0! | 0 | #DIV/0! | 0.93226
2014-08-09 | 12時 | #DIV/0! | #DIV/0! | 0 | #DIV/0! | 0.93226
2014-08-09 | 13時 | #DIV/0! | #DIV/0! | 0 | #DIV/0! | 0.93226
2014-08-09 | 14時 | #DIV/0! | #DIV/0! | 0 | #DIV/0! | 0.93226
2014-08-09 | 15時 | #DIV/0! | #DIV/0! | 0 | #DIV/0! | 0.93226
2014-08-09 | 16時 | #DIV/0! | #DIV/0! | 0 | #DIV/0! | 0.93226
2014-08-09 | 17時 | #DIV/0! | #DIV/0! | 0 | #DIV/0! | 0.93226
2014-08-09 | 18時 | #DIV/0! | #DIV/0! | 0 | #DIV/0! | 0.93226
2014-08-09 | 19時 | #DIV/0! | #DIV/0! | 0 | #DIV/0! | 0.93226
2014-08-09 | 20時 | #DIV/0! | #DIV/0! | 0 | #DIV/0! | 0.93226
2014-08-09 | 21時 | #DIV/0! | #DIV/0! | 0 | #DIV/0! | 0.93226
2014-08-09 | 22時 | #DIV/0! | #DIV/0! | 0 | #DIV/0! | 0.93226
2014-08-09 | 23時 | #DIV/0! | #DIV/0! | 0 | #DIV/0! | 0.93226
2014-08-10 | 0時 | #DIV/0! | #DIV/0! | 0 | #DIV/0! | 0.93226
2014-08-10 | 1時 | #DIV/0! | #DIV/0! | 0 | #DIV/0! | 0.93226
2014-08-10 | 2時 | #DIV/0! | #DIV/0! | 0 | #DIV/0! | 0.93226
2014-08-10 | 3時 | #DIV/0! | #DIV/0! | 0 | #DIV/0! | 0.93226
2014-08-10 | 4時 | #DIV/0! | #DIV/0! | 0 | #DIV/0! | 0.93226
2014-08-10 | 5時 | #DIV/0! | #DIV/0! | 0 | #DIV/0! | 0.93226
2014-08-10 | 6時 | #DIV/0! | #DIV/0! | 0 | #DIV/0! | 0.93226
2014-08-10 | 7時 | #DIV/0! | #DIV/0! | 0 | #DIV/0! | 0.93226
2014-08-10 | 8時 | #DIV/0! | #DIV/0! | 0 | #DIV/0! | 0.93226
2014-08-10 | 9時 | #DIV/0! | #DIV/0! | 0 | #DIV/0! | 0.93226
2014-08-10 | 10時 | #DIV/0! | #DIV/0! | 0 | #DIV/0! | 0.93226
2014-08-10 | 11時 | #DIV/0! | #DIV/0! | 0 | #DIV/0! | 0.93226
2014-08-10 | 12時 | #DIV/0! | #DIV/0! | 0 | #DIV/0! | 0.93226
2014-08-10 | 13時 | #DIV/0! | #DIV/0! | 0 | #DIV/0! | 0.93226
2014-08-10 | 14時 | #DIV/0! | #DIV/0! | 0 | #DIV/0! | 0.93226
2014-08-10 | 15時 | #DIV/0! | #DIV/0! | 0 | #DIV/0! | 0.93226
2014-08-10 | 16時 | #DIV/0! | #DIV/0! | 0 | #DIV/0! | 0.93226
2014-08-10 | 17時 | #DIV/0! | #DIV/0! | 0 | #DIV/0! | 0.93226
2014-08-10 | 18時 | #DIV/0! | #DIV/0! | 0 | #DIV/0! | 0.93226
2014-08-10 | 19時 | #DIV/0! | #DIV/0! | 0 | #DIV/0! | 0.93226
2014-08-10 | 20時 | #DIV/0! | #DIV/0! | 0 | #DIV/0! | 0.93226
2014-08-10 | 21時 | #DIV/0! | #DIV/0! | 0 | #DIV/0! | 0.93226
2014-08-10 | 22時 | #DIV/0! | #DIV/0! | 0 | #DIV/0! | 0.93226
2014-08-10 | 23時 | #DIV/0! | #DIV/0! | 0 | #DIV/0! | 0.93226
2014-08-11 | 0時 | #DIV/0! | #DIV/0! | 0 | #DIV/0! | 0.93226
2014-08-11 | 1時 | #DIV/0! | #DIV/0! | 0 | #DIV/0! | 0.93226
2014-08-11 | 2時 | #DIV/0! | #DIV/0! | 0 | #DIV/0! | 0.93226
2014-08-11 | 3時 | #DIV/0! | #DIV/0! | 0 | #DIV/0! | 0.93226
2014-08-11 | 4時 | #DIV/0! | #DIV/0! | 0 | #DIV/0! | 0.93226
2014-08-11 | 5時 | #DIV/0! | #DIV/0! | 0 | #DIV/0! | 0.93226
2014-08-11 | 6時 | #DIV/0! | #DIV/0! | 0 | #DIV/0! | 0.93226
2014-08-11 | 7時 | #DIV/0! | #DIV/0! | 0 | #DIV/0! | 0.93226
2014-08-11 | 8時 | #DIV/0! | #DIV/0! | 0 | #DIV/0! | 0.93226
2014-08-11 | 9時 | #DIV/0! | #DIV/0! | 0 | #DIV/0! | 0.93226
2014-08-11 | 10時 | #DIV/0! | #DIV/0! | 0 | #DIV/0! | 0.93226
2014-08-11 | 11時 | #DIV/0! | #DIV/0! | 0 | #DIV/0! | 0.93226
2014-08-11 | 12時 | #DIV/0! | #DIV/0! | 0 | #DIV/0! | 0.93226
2014-08-11 | 13時 | #DIV/0! | #DIV/0! | 0 | #DIV/0! | 0.93226
2014-08-11 | 14時 | #DIV/0! | #DIV/0! | 0 | #DIV/0! | 0.93226
2014-08-11 | 15時 | #DIV/0! | #DIV/0! | 0 | #DIV/0! | 0.93226
2014-08-11 | 16時 | #DIV/0! | #DIV/0! | 0 | #DIV/0! | 0.93226
2014-08-11 | 17時 | #DIV/0! | #DIV/0! | 0 | #DIV/0! | 0.93226
2014-08-11 | 18時 | #DIV/0! | #DIV/0! | 0 | #DIV/0! | 0.93226
2014-08-11 | 19時 | #DIV/0! | #DIV/0! | 0 | #DIV/0! | 0.93226
2014-08-11 | 20時 | #DIV/0! | #DIV/0! | 0 | #DIV/0! | 0.93226
2014-08-11 | 21時 | #DIV/0! | #DIV/0! | 0 | #DIV/0! | 0.93226
2014-08-11 | 22時 | #DIV/0! | #DIV/0! | 0 | #DIV/0! | 0.93226
2014-08-11 | 23時 | #DIV/0! | #DIV/0! | 0 | #DIV/0! | 0.93226
2014-08-12 | 0時 | #DIV/0! | #DIV/0! | 0 | #DIV/0! | 0.93226
2014-08-12 | 1時 | #DIV/0! | #DIV/0! | 0 | #DIV/0! | 0.93226
2014-08-12 | 2時 | #DIV/0! | #DIV/0! | 0 | #DIV/0! | 0.93226
2014-08-12 | 3時 | #DIV/0! | #DIV/0! | 0 | #DIV/0! | 0.93226
2014-08-12 | 4時 | #DIV/0! | #DIV/0! | 0 | #DIV/0! | 0.93226
2014-08-12 | 5時 | #DIV/0! | #DIV/0! | 0 | #DIV/0! | 0.93226
2014-08-12 | 6時 | #DIV/0! | #DIV/0! | 0 | #DIV/0! | 0.93226
2014-08-12 | 7時 | #DIV/0! | #DIV/0! | 0 | #DIV/0! | 0.93226
2014-08-12 | 8時 | #DIV/0! | #DIV/0! | 0 | #DIV/0! | 0.93226
2014-08-12 | 9時 | #DIV/0! | #DIV/0! | 0 | #DIV/0! | 0.93226
2014-08-12 | 10時 | #DIV/0! | #DIV/0! | 0 | #DIV/0! | 0.93226
2014-08-12 | 11時 | #DIV/0! | #DIV/0! | 0 | #DIV/0! | 0.93226
2014-08-12 | 12時 | #DIV/0! | #DIV/0! | 0 | #DIV/0! | 0.93226
2014-08-12 | 13時 | #DIV/0! | #DIV/0! | 0 | #DIV/0! | 0.93226
2014-08-12 | 14時 | #DIV/0! | #DIV/0! | 0 | #DIV/0! | 0.93226
2014-08-12 | 15時 | #DIV/0! | #DIV/0! | 0 | #DIV/0! | 0.93226
2014-08-12 | 16時 | #DIV/0! | #DIV/0! | 0 | #DIV/0! | 0.93226
2014-08-12 | 17時 | #DIV/0! | #DIV/0! | 0 | #DIV/0! | 0.93226
2014-08-12 | 18時 | #DIV/0! | #DIV/0! | 0 | #DIV/0! | 0.93226
2014-08-12 | 19時 | #DIV/0! | #DIV/0! | 0 | #DIV/0! | 0.93226
2014-08-12 | 20時 | #DIV/0! | #DIV/0! | 0 | #DIV/0! | 0.93226
2014-08-12 | 21時 | #DIV/0! | #DIV/0! | 0 | #DIV/0! | 0.93226
2014-08-12 | 22時 | #DIV/0! | #DIV/0! | 0 | #DIV/0! | 0.93226
2014-08-12 | 23時 | #DIV/0! | #DIV/0! | 0 | #DIV/0! | 0.93226
2014-08-13 | 0時 | #DIV/0! | #DIV/0! | 0 | #DIV/0! | 0.93226
2014-08-13 | 1時 | #DIV/0! | #DIV/0! | 0 | #DIV/0! | 0.93226
2014-08-13 | 2時 | #DIV/0! | #DIV/0! | 0 | #DIV/0! | 0.93226
2014-08-13 | 3時 | #DIV/0! | #DIV/0! | 0 | #DIV/0! | 0.93226
2014-08-13 | 4時 | #DIV/0! | #DIV/0! | 0 | #DIV/0! | 0.93226
2014-08-13 | 5時 | #DIV/0! | #DIV/0! | 0 | #DIV/0! | 0.93226
2014-08-13 | 6時 | #DIV/0! | #DIV/0! | 0 | #DIV/0! | 0.93226
2014-08-13 | 7時 | #DIV/0! | #DIV/0! | 0 | #DIV/0! | 0.93226
2014-08-13 | 8時 | #DIV/0! | #DIV/0! | 0 | #DIV/0! | 0.93226
2014-08-13 | 9時 | #DIV/0! | #DIV/0! | 0 | #DIV/0! | 0.93226
2014-08-13 | 10時 | #DIV/0! | #DIV/0! | 0 | #DIV/0! | 0.93226
2014-08-13 | 11時 | #DIV/0! | #DIV/0! | 0 | #DIV/0! | 0.93226
2014-08-13 | 12時 | #DIV/0! | #DIV/0! | 0 | #DIV/0! | 0.93226
2014-08-13 | 13時 | #DIV/0! | #DIV/0! | 0 | #DIV/0! | 0.93226
2014-08-13 | 14時 | #DIV/0! | #DIV/0! | 0 | #DIV/0! | 0.93226
2014-08-13 | 15時 | #DIV/0! | #DIV/0! | 0 | #DIV/0! | 0.93226
2014-08-13 | 16時 | #DIV/0! | #DIV/0! | 0 | #DIV/0! | 0.93226
2014-08-13 | 17時 | #DIV/0! | #DIV/0! | 0 | #DIV/0! | 0.93226
2014-08-13 | 18時 | #DIV/0! | #DIV/0! | 0 | #DIV/0! | 0.93226
2014-08-13 | 19時 | #DIV/0! | #DIV/0! | 0 | #DIV/0! | 0.93226
2014-08-13 | 20時 | #DIV/0! | #DIV/0! | 0 | #DIV/0! | 0.93226
2014-08-13 | 21時 | #DIV/0! | #DIV/0! | 0 | #DIV/0! | 0.93226
2014-08-13 | 22時 | #DIV/0! | #DIV/0! | 0 | #DIV/0! | 0.93226
2014-08-13 | 23時 | #DIV/0! | #DIV/0! | 0 | #DIV/0! | 0.93226
2014-08-14 | 0時 | #DIV/0! | #DIV/0! | 0 | #DIV/0! | 0.93226
2014-08-14 | 1時 | #DIV/0! | #DIV/0! | 0 | #DIV/0! | 0.93226
2014-08-14 | 2時 | #DIV/0! | #DIV/0! | 0 | #DIV/0! | 0.93226
2014-08-14 | 3時 | #DIV/0! | #DIV/0! | 0 | #DIV/0! | 0.93226
2014-08-14 | 4時 | #DIV/0! | #DIV/0! | 0 | #DIV/0! | 0.93226
2014-08-14 | 5時 | #DIV/0! | #DIV/0! | 0 | #DIV/0! | 0.93226
2014-08-14 | 6時 | #DIV/0! | #DIV/0! | 0 | #DIV/0! | 0.93226
2014-08-14 | 7時 | #DIV/0! | #DIV/0! | 0 | #DIV/0! | 0.93226
2014-08-14 | 8時 | #DIV/0! | #DIV/0! | 0 | #DIV/0! | 0.93226
2014-08-14 | 9時 | #DIV/0! | #DIV/0! | 0 | #DIV/0! | 0.93226
2014-08-14 | 10時 | #DIV/0! | #DIV/0! | 0 | #DIV/0! | 0.93226
2014-08-14 | 11時 | #DIV/0! | #DIV/0! | 0 | #DIV/0! | 0.93226
2014-08-14 | 12時 | #DIV/0! | #DIV/0! | 0 | #DIV/0! | 0.93226
2014-08-14 | 13時 | #DIV/0! | #DIV/0! | 0 | #DIV/0! | 0.93226
2014-08-14 | 14時 | #DIV/0! | #DIV/0! | 0 | #DIV/0! | 0.93226
2014-08-14 | 15時 | #DIV/0! | #DIV/0! | 0 | #DIV/0! | 0.93226
2014-08-14 | 16時 | #DIV/0! | #DIV/0! | 0 | #DIV/0! | 0.93226
2014-08-14 | 17時 | #DIV/0! | #DIV/0! | 0 | #DIV/0! | 0.93226
2014-08-14 | 18時 | #DIV/0! | #DIV/0! | 0 | #DIV/0! | 0.93226
2014-08-14 | 19時 | #DIV/0! | #DIV/0! | 0 | #DIV/0! | 0.93226
2014-08-14 | 20時 | #DIV/0! | #DIV/0! | 0 | #DIV/0! | 0.93226
2014-08-14 | 21時 | #DIV/0! | #DIV/0! | 0 | #DIV/0! | 0.93226
2014-08-14 | 22時 | #DIV/0! | #DIV/0! | 0 | #DIV/0! | 0.93226
2014-08-14 | 23時 | #DIV/0! | #DIV/0! | 0 | #DIV/0! | 0.93226
2014-08-15 | 0時 | #DIV/0! | #DIV/0! | 0 | #DIV/0! | 0.93226
2014-08-15 | 1時 | #DIV/0! | #DIV/0! | 0 | #DIV/0! | 0.93226
2014-08-15 | 2時 | #DIV/0! | #DIV/0! | 0 | #DIV/0! | 0.93226
2014-08-15 | 3時 | #DIV/0! | #DIV/0! | 0 | #DIV/0! | 0.93226
2014-08-15 | 4時 | #DIV/0! | #DIV/0! | 0 | #DIV/0! | 0.93226
2014-08-15 | 5時 | #DIV/0! | #DIV/0! | 0 | #DIV/0! | 0.93226
2014-08-15 | 6時 | #DIV/0! | #DIV/0! | 0 | #DIV/0! | 0.93226
2014-08-15 | 7時 | #DIV/0! | #DIV/0! | 0 | #DIV/0! | 0.93226
2014-08-15 | 8時 | #DIV/0! | #DIV/0! | 0 | #DIV/0! | 0.93226
2014-08-15 | 9時 | #DIV/0! | #DIV/0! | 0 | #DIV/0! | 0.93226
2014-08-15 | 10時 | #DIV/0! | #DIV/0! | 0 | #DIV/0! | 0.93226
2014-08-15 | 11時 | #DIV/0! | #DIV/0! | 0 | #DIV/0! | 0.93226
2014-08-15 | 12時 | #DIV/0! | #DIV/0! | 0 | #DIV/0! | 0.93226
2014-08-15 | 13時 | #DIV/0! | #DIV/0! | 0 | #DIV/0! | 0.93226
2014-08-15 | 14時 | #DIV/0! | #DIV/0! | 0 | #DIV/0! | 0.93226
2014-08-15 | 15時 | #DIV/0! | #DIV/0! | 0 | #DIV/0! | 0.93226
2014-08-15 | 16時 | #DIV/0! | #DIV/0! | 0 | #DIV/0! | 0.93226
2014-08-15 | 17時 | #DIV/0! | #DIV/0! | 0 | #DIV/0! | 0.93226
2014-08-15 | 18時 | #DIV/0! | #DIV/0! | 0 | #DIV/0! | 0.93226
2014-08-15 | 19時 | #DIV/0! | #DIV/0! | 0 | #DIV/0! | 0.93226
2014-08-15 | 20時 | #DIV/0! | #DIV/0! | 0 | #DIV/0! | 0.93226
2014-08-15 | 21時 | #DIV/0! | #DIV/0! | 0 | #DIV/0! | 0.93226
2014-08-15 | 22時 | #DIV/0! | #DIV/0! | 0 | #DIV/0! | 0.93226
2014-08-15 | 23時 | #DIV/0! | #DIV/0! | 0 | #DIV/0! | 0.93226
2014-08-16 | 0時 | #DIV/0! | #DIV/0! | 0 | #DIV/0! | 0.93226
2014-08-16 | 1時 | #DIV/0! | #DIV/0! | 0 | #DIV/0! | 0.93226
2014-08-16 | 2時 | #DIV/0! | #DIV/0! | 0 | #DIV/0! | 0.93226
2014-08-16 | 3時 | #DIV/0! | #DIV/0! | 0 | #DIV/0! | 0.93226
2014-08-16 | 4時 | #DIV/0! | #DIV/0! | 0 | #DIV/0! | 0.93226
2014-08-16 | 5時 | #DIV/0! | #DIV/0! | 0 | #DIV/0! | 0.93226
2014-08-16 | 6時 | #DIV/0! | #DIV/0! | 0 | #DIV/0! | 0.93226
2014-08-16 | 7時 | #DIV/0! | #DIV/0! | 0 | #DIV/0! | 0.93226
2014-08-16 | 8時 | #DIV/0! | #DIV/0! | 0 | #DIV/0! | 0.93226
2014-08-16 | 9時 | #DIV/0! | #DIV/0! | 0 | #DIV/0! | 0.93226
2014-08-16 | 10時 | #DIV/0! | #DIV/0! | 0 | #DIV/0! | 0.93226
2014-08-16 | 11時 | #DIV/0! | #DIV/0! | 0 | #DIV/0! | 0.93226
2014-08-16 | 12時 | #DIV/0! | #DIV/0! | 0 | #DIV/0! | 0.93226
2014-08-16 | 13時 | #DIV/0! | #DIV/0! | 0 | #DIV/0! | 0.93226
2014-08-16 | 14時 | #DIV/0! | #DIV/0! | 0 | #DIV/0! | 0.93226
2014-08-16 | 15時 | #DIV/0! | #DIV/0! | 0 | #DIV/0! | 0.93226
2014-08-16 | 16時 | #DIV/0! | #DIV/0! | 0 | #DIV/0! | 0.93226
2014-08-16 | 17時 | #DIV/0! | #DIV/0! | 0 | #DIV/0! | 0.93226
2014-08-16 | 18時 | #DIV/0! | #DIV/0! | 0 | #DIV/0! | 0.93226
2014-08-16 | 19時 | #DIV/0! | #DIV/0! | 0 | #DIV/0! | 0.93226
2014-08-16 | 20時 | #DIV/0! | #DIV/0! | 0 | #DIV/0! | 0.93226
2014-08-16 | 21時 | #DIV/0! | #DIV/0! | 0 | #DIV/0! | 0.93226
2014-08-16 | 22時 | #DIV/0! | #DIV/0! | 0 | #DIV/0! | 0.93226
2014-08-16 | 23時 | #DIV/0! | #DIV/0! | 0 | #DIV/0! | 0.93226
2014-08-17 | 0時 | #DIV/0! | #DIV/0! | 0 | #DIV/0! | 0.93226
2014-08-17 | 1時 | #DIV/0! | #DIV/0! | 0 | #DIV/0! | 0.93226
2014-08-17 | 2時 | #DIV/0! | #DIV/0! | 0 | #DIV/0! | 0.93226
2014-08-17 | 3時 | #DIV/0! | #DIV/0! | 0 | #DIV/0! | 0.93226
2014-08-17 | 4時 | #DIV/0! | #DIV/0! | 0 | #DIV/0! | 0.93226
2014-08-17 | 5時 | #DIV/0! | #DIV/0! | 0 | #DIV/0! | 0.93226
2014-08-17 | 6時 | #DIV/0! | #DIV/0! | 0 | #DIV/0! | 0.93226
2014-08-17 | 7時 | #DIV/0! | #DIV/0! | 0 | #DIV/0! | 0.93226
2014-08-17 | 8時 | #DIV/0! | #DIV/0! | 0 | #DIV/0! | 0.93226
2014-08-17 | 9時 | #DIV/0! | #DIV/0! | 0 | #DIV/0! | 0.93226
2014-08-17 | 10時 | #DIV/0! | #DIV/0! | 0 | #DIV/0! | 0.93226
2014-08-17 | 11時 | #DIV/0! | #DIV/0! | 0 | #DIV/0! | 0.93226
2014-08-17 | 12時 | #DIV/0! | #DIV/0! | 0 | #DIV/0! | 0.93226
2014-08-17 | 13時 | #DIV/0! | #DIV/0! | 0 | #DIV/0! | 0.93226
2014-08-17 | 14時 | #DIV/0! | #DIV/0! | 0 | #DIV/0! | 0.93226
2014-08-17 | 15時 | #DIV/0! | #DIV/0! | 0 | #DIV/0! | 0.93226
2014-08-17 | 16時 | #DIV/0! | #DIV/0! | 0 | #DIV/0! | 0.93226
2014-08-17 | 17時 | #DIV/0! | #DIV/0! | 0 | #DIV/0! | 0.93226
2014-08-17 | 18時 | #DIV/0! | #DIV/0! | 0 | #DIV/0! | 0.93226
2014-08-17 | 19時 | #DIV/0! | #DIV/0! | 0 | #DIV/0! | 0.93226
2014-08-17 | 20時 | #DIV/0! | #DIV/0! | 0 | #DIV/0! | 0.93226
2014-08-17 | 21時 | #DIV/0! | #DIV/0! | 0 | #DIV/0! | 0.93226
2014-08-17 | 22時 | #DIV/0! | #DIV/0! | 0 | #DIV/0! | 0.93226
2014-08-17 | 23時 | #DIV/0! | #DIV/0! | 0 | #DIV/0! | 0.93226
2014-08-18 | 0時 | #DIV/0! | #DIV/0! | 0 | #DIV/0! | 0.93226
2014-08-18 | 1時 | #DIV/0! | #DIV/0! | 0 | #DIV/0! | 0.93226
2014-08-18 | 2時 | #DIV/0! | #DIV/0! | 0 | #DIV/0! | 0.93226
2014-08-18 | 3時 | #DIV/0! | #DIV/0! | 0 | #DIV/0! | 0.93226
2014-08-18 | 4時 | #DIV/0! | #DIV/0! | 0 | #DIV/0! | 0.93226
2014-08-18 | 5時 | #DIV/0! | #DIV/0! | 0 | #DIV/0! | 0.93226
2014-08-18 | 6時 | #DIV/0! | #DIV/0! | 0 | #DIV/0! | 0.93226
2014-08-18 | 7時 | #DIV/0! | #DIV/0! | 0 | #DIV/0! | 0.93226
2014-08-18 | 8時 | #DIV/0! | #DIV/0! | 0 | #DIV/0! | 0.93226
2014-08-18 | 9時 | #DIV/0! | #DIV/0! | 0 | #DIV/0! | 0.93226
2014-08-18 | 10時 | #DIV/0! | #DIV/0! | 0 | #DIV/0! | 0.93226
2014-08-18 | 11時 | #DIV/0! | #DIV/0! | 0 | #DIV/0! | 0.93226
2014-08-18 | 12時 | #DIV/0! | #DIV/0! | 0 | #DIV/0! | 0.93226
2014-08-18 | 13時 | #DIV/0! | #DIV/0! | 0 | #DIV/0! | 0.93226
2014-08-18 | 14時 | #DIV/0! | #DIV/0! | 0 | #DIV/0! | 0.93226
2014-08-18 | 15時 | #DIV/0! | #DIV/0! | 0 | #DIV/0! | 0.93226
2014-08-18 | 16時 | #DIV/0! | #DIV/0! | 0 | #DIV/0! | 0.93226
2014-08-18 | 17時 | #DIV/0! | #DIV/0! | 0 | #DIV/0! | 0.93226
2014-08-18 | 18時 | #DIV/0! | #DIV/0! | 0 | #DIV/0! | 0.93226
2014-08-18 | 19時 | #DIV/0! | #DIV/0! | 0 | #DIV/0! | 0.93226
2014-08-18 | 20時 | #DIV/0! | #DIV/0! | 0 | #DIV/0! | 0.93226
2014-08-18 | 21時 | #DIV/0! | #DIV/0! | 0 | #DIV/0! | 0.93226
2014-08-18 | 22時 | #DIV/0! | #DIV/0! | 0 | #DIV/0! | 0.93226
2014-08-18 | 23時 | #DIV/0! | #DIV/0! | 0 | #DIV/0! | 0.93226
2014-08-19 | 0時 | #DIV/0! | #DIV/0! | 0 | #DIV/0! | 0.93226
2014-08-19 | 1時 | #DIV/0! | #DIV/0! | 0 | #DIV/0! | 0.93226
2014-08-19 | 2時 | #DIV/0! | #DIV/0! | 0 | #DIV/0! | 0.93226
2014-08-19 | 3時 | #DIV/0! | #DIV/0! | 0 | #DIV/0! | 0.93226
2014-08-19 | 4時 | #DIV/0! | #DIV/0! | 0 | #DIV/0! | 0.93226
2014-08-19 | 5時 | #DIV/0! | #DIV/0! | 0 | #DIV/0! | 0.93226
2014-08-19 | 6時 | #DIV/0! | #DIV/0! | 0 | #DIV/0! | 0.93226
2014-08-19 | 7時 | #DIV/0! | #DIV/0! | 0 | #DIV/0! | 0.93226
2014-08-19 | 8時 | #DIV/0! | #DIV/0! | 0 | #DIV/0! | 0.93226
2014-08-19 | 9時 | #DIV/0! | #DIV/0! | 0 | #DIV/0! | 0.93226
2014-08-19 | 10時 | #DIV/0! | #DIV/0! | 0 | #DIV/0! | 0.93226
2014-08-19 | 11時 | #DIV/0! | #DIV/0! | 0 | #DIV/0! | 0.93226
2014-08-19 | 12時 | #DIV/0! | #DIV/0! | 0 | #DIV/0! | 0.93226
2014-08-19 | 13時 | #DIV/0! | #DIV/0! | 0 | #DIV/0! | 0.93226
2014-08-19 | 14時 | #DIV/0! | #DIV/0! | 0 | #DIV/0! | 0.93226
2014-08-19 | 15時 | #DIV/0! | #DIV/0! | 0 | #DIV/0! | 0.93226
2014-08-19 | 16時 | #DIV/0! | #DIV/0! | 0 | #DIV/0! | 0.93226
2014-08-19 | 17時 | #DIV/0! | #DIV/0! | 0 | #DIV/0! | 0.93226
2014-08-19 | 18時 | #DIV/0! | #DIV/0! | 0 | #DIV/0! | 0.93226
2014-08-19 | 19時 | #DIV/0! | #DIV/0! | 0 | #DIV/0! | 0.93226
2014-08-19 | 20時 | #DIV/0! | #DIV/0! | 0 | #DIV/0! | 0.93226
2014-08-19 | 21時 | #DIV/0! | #DIV/0! | 0 | #DIV/0! | 0.93226
2014-08-19 | 22時 | #DIV/0! | #DIV/0! | 0 | #DIV/0! | 0.93226
2014-08-19 | 23時 | #DIV/0! | #DIV/0! | 0 | #DIV/0! | 0.93226
2014-08-20 | 0時 | #DIV/0! | #DIV/0! | 0 | #DIV/0! | 0.93226
2014-08-20 | 1時 | #DIV/0! | #DIV/0! | 0 | #DIV/0! | 0.93226
2014-08-20 | 2時 | #DIV/0! | #DIV/0! | 0 | #DIV/0! | 0.93226
2014-08-20 | 3時 | #DIV/0! | #DIV/0! | 0 | #DIV/0! | 0.93226
2014-08-20 | 4時 | #DIV/0! | #DIV/0! | 0 | #DIV/0! | 0.93226
2014-08-20 | 5時 | #DIV/0! | #DIV/0! | 0 | #DIV/0! | 0.93226
2014-08-20 | 6時 | #DIV/0! | #DIV/0! | 0 | #DIV/0! | 0.93226
2014-08-20 | 7時 | #DIV/0! | #DIV/0! | 0 | #DIV/0! | 0.93226
2014-08-20 | 8時 | #DIV/0! | #DIV/0! | 0 | #DIV/0! | 0.93226
2014-08-20 | 9時 | #DIV/0! | #DIV/0! | 0 | #DIV/0! | 0.93226
2014-08-20 | 10時 | #DIV/0! | #DIV/0! | 0 | #DIV/0! | 0.93226
2014-08-20 | 11時 | #DIV/0! | #DIV/0! | 0 | #DIV/0! | 0.93226
2014-08-20 | 12時 | #DIV/0! | #DIV/0! | 0 | #DIV/0! | 0.93226
2014-08-20 | 13時 | #DIV/0! | #DIV/0! | 0 | #DIV/0! | 0.93226
2014-08-20 | 14時 | #DIV/0! | #DIV/0! | 0 | #DIV/0! | 0.93226
2014-08-20 | 15時 | #DIV/0! | #DIV/0! | 0 | #DIV/0! | 0.93226
2014-08-20 | 16時 | #DIV/0! | #DIV/0! | 0 | #DIV/0! | 0.93226
2014-08-20 | 17時 | #DIV/0! | #DIV/0! | 0 | #DIV/0! | 0.93226
2014-08-20 | 18時 | #DIV/0! | #DIV/0! | 0 | #DIV/0! | 0.93226
2014-08-20 | 19時 | #DIV/0! | #DIV/0! | 0 | #DIV/0! | 0.93226
2014-08-20 | 20時 | #DIV/0! | #DIV/0! | 0 | #DIV/0! | 0.93226
2014-08-20 | 21時 | #DIV/0! | #DIV/0! | 0 | #DIV/0! | 0.93226
2014-08-20 | 22時 | #DIV/0! | #DIV/0! | 0 | #DIV/0! | 0.93226
2014-08-20 | 23時 | #DIV/0! | #DIV/0! | 0 | #DIV/0! | 0.93226
2014-08-21 | 0時 | #DIV/0! | #DIV/0! | 0 | #DIV/0! | 0.93226
2014-08-21 | 1時 | #DIV/0! | #DIV/0! | 0 | #DIV/0! | 0.93226
2014-08-21 | 2時 | #DIV/0! | #DIV/0! | 0 | #DIV/0! | 0.93226
2014-08-21 | 3時 | #DIV/0! | #DIV/0! | 0 | #DIV/0! | 0.93226
2014-08-21 | 4時 | #DIV/0! | #DIV/0! | 0 | #DIV/0! | 0.93226
2014-08-21 | 5時 | #DIV/0! | #DIV/0! | 0 | #DIV/0! | 0.93226
2014-08-21 | 6時 | #DIV/0! | #DIV/0! | 0 | #DIV/0! | 0.93226
2014-08-21 | 7時 | #DIV/0! | #DIV/0! | 0 | #DIV/0! | 0.93226
2014-08-21 | 8時 | #DIV/0! | #DIV/0! | 0 | #DIV/0! | 0.93226
2014-08-21 | 9時 | #DIV/0! | #DIV/0! | 0 | #DIV/0! | 0.93226
2014-08-21 | 10時 | #DIV/0! | #DIV/0! | 0 | #DIV/0! | 0.93226
2014-08-21 | 11時 | #DIV/0! | #DIV/0! | 0 | #DIV/0! | 0.93226
2014-08-21 | 12時 | #DIV/0! | #DIV/0! | 0 | #DIV/0! | 0.93226
2014-08-21 | 13時 | #DIV/0! | #DIV/0! | 0 | #DIV/0! | 0.93226
2014-08-21 | 14時 | #DIV/0! | #DIV/0! | 0 | #DIV/0! | 0.93226
2014-08-21 | 15時 | #DIV/0! | #DIV/0! | 0 | #DIV/0! | 0.93226
2014-08-21 | 16時 | #DIV/0! | #DIV/0! | 0 | #DIV/0! | 0.93226
2014-08-21 | 17時 | #DIV/0! | #DIV/0! | 0 | #DIV/0! | 0.93226
2014-08-21 | 18時 | #DIV/0! | #DIV/0! | 0 | #DIV/0! | 0.93226
2014-08-21 | 19時 | #DIV/0! | #DIV/0! | 0 | #DIV/0! | 0.93226
2014-08-21 | 20時 | #DIV/0! | #DIV/0! | 0 | #DIV/0! | 0.93226
2014-08-21 | 21時 | #DIV/0! | #DIV/0! | 0 | #DIV/0! | 0.93226
2014-08-21 | 22時 | #DIV/0! | #DIV/0! | 0 | #DIV/0! | 0.93226
2014-08-21 | 23時 | #DIV/0! | #DIV/0! | 0 | #DIV/0! | 0.93226
2014-08-22 | 0時 | #DIV/0! | #DIV/0! | 0 | #DIV/0! | 0.93226
2014-08-22 | 1時 | #DIV/0! | #DIV/0! | 0 | #DIV/0! | 0.93226
2014-08-22 | 2時 | #DIV/0! | #DIV/0! | 0 | #DIV/0! | 0.93226
2014-08-22 | 3時 | #DIV/0! | #DIV/0! | 0 | #DIV/0! | 0.93226
2014-08-22 | 4時 | #DIV/0! | #DIV/0! | 0 | #DIV/0! | 0.93226
2014-08-22 | 5時 | #DIV/0! | #DIV/0! | 0 | #DIV/0! | 0.93226
2014-08-22 | 6時 | #DIV/0! | #DIV/0! | 0 | #DIV/0! | 0.93226
2014-08-22 | 7時 | #DIV/0! | #DIV/0! | 0 | #DIV/0! | 0.93226
2014-08-22 | 8時 | #DIV/0! | #DIV/0! | 0 | #DIV/0! | 0.93226
2014-08-22 | 9時 | #DIV/0! | #DIV/0! | 0 | #DIV/0! | 0.93226
2014-08-22 | 10時 | #DIV/0! | #DIV/0! | 0 | #DIV/0! | 0.93226
2014-08-22 | 11時 | #DIV/0! | #DIV/0! | 0 | #DIV/0! | 0.93226
2014-08-22 | 12時 | #DIV/0! | #DIV/0! | 0 | #DIV/0! | 0.93226
2014-08-22 | 13時 | #DIV/0! | #DIV/0! | 0 | #DIV/0! | 0.93226
2014-08-22 | 14時 | #DIV/0! | #DIV/0! | 0 | #DIV/0! | 0.93226
2014-08-22 | 15時 | #DIV/0! | #DIV/0! | 0 | #DIV/0! | 0.93226
2014-08-22 | 16時 | #DIV/0! | #DIV/0! | 0 | #DIV/0! | 0.93226
2014-08-22 | 17時 | #DIV/0! | #DIV/0! | 0 | #DIV/0! | 0.93226
2014-08-22 | 18時 | #DIV/0! | #DIV/0! | 0 | #DIV/0! | 0.93226
2014-08-22 | 19時 | #DIV/0! | #DIV/0! | 0 | #DIV/0! | 0.93226
2014-08-22 | 20時 | #DIV/0! | #DIV/0! | 0 | #DIV/0! | 0.93226
2014-08-22 | 21時 | #DIV/0! | #DIV/0! | 0 | #DIV/0! | 0.93226
2014-08-22 | 22時 | #DIV/0! | #DIV/0! | 0 | #DIV/0! | 0.93226
2014-08-22 | 23時 | #DIV/0! | #DIV/0! | 0 | #DIV/0! | 0.93226
2014-08-23 | 0時 | #DIV/0! | #DIV/0! | 0 | #DIV/0! | 0.93226
2014-08-23 | 1時 | #DIV/0! | #DIV/0! | 0 | #DIV/0! | 0.93226
2014-08-23 | 2時 | #DIV/0! | #DIV/0! | 0 | #DIV/0! | 0.93226
2014-08-23 | 3時 | #DIV/0! | #DIV/0! | 0 | #DIV/0! | 0.93226
2014-08-23 | 4時 | #DIV/0! | #DIV/0! | 0 | #DIV/0! | 0.93226
2014-08-23 | 5時 | #DIV/0! | #DIV/0! | 0 | #DIV/0! | 0.93226
2014-08-23 | 6時 | #DIV/0! | #DIV/0! | 0 | #DIV/0! | 0.93226
2014-08-23 | 7時 | #DIV/0! | #DIV/0! | 0 | #DIV/0! | 0.93226
2014-08-23 | 8時 | #DIV/0! | #DIV/0! | 0 | #DIV/0! | 0.93226
2014-08-23 | 9時 | #DIV/0! | #DIV/0! | 0 | #DIV/0! | 0.93226
2014-08-23 | 10時 | #DIV/0! | #DIV/0! | 0 | #DIV/0! | 0.93226
2014-08-23 | 11時 | #DIV/0! | #DIV/0! | 0 | #DIV/0! | 0.93226
2014-08-23 | 12時 | #DIV/0! | #DIV/0! | 0 | #DIV/0! | 0.93226
2014-08-23 | 13時 | #DIV/0! | #DIV/0! | 0 | #DIV/0! | 0.93226
2014-08-23 | 14時 | #DIV/0! | #DIV/0! | 0 | #DIV/0! | 0.93226
2014-08-23 | 15時 | #DIV/0! | #DIV/0! | 0 | #DIV/0! | 0.93226
2014-08-23 | 16時 | #DIV/0! | #DIV/0! | 0 | #DIV/0! | 0.93226
2014-08-23 | 17時 | #DIV/0! | #DIV/0! | 0 | #DIV/0! | 0.93226
2014-08-23 | 18時 | #DIV/0! | #DIV/0! | 0 | #DIV/0! | 0.93226
2014-08-23 | 19時 | #DIV/0! | #DIV/0! | 0 | #DIV/0! | 0.93226
2014-08-23 | 20時 | #DIV/0! | #DIV/0! | 0 | #DIV/0! | 0.93226
2014-08-23 | 21時 | #DIV/0! | #DIV/0! | 0 | #DIV/0! | 0.93226
2014-08-23 | 22時 | #DIV/0! | #DIV/0! | 0 | #DIV/0! | 0.93226
2014-08-23 | 23時 | #DIV/0! | #DIV/0! | 0 | #DIV/0! | 0.93226
2014-08-24 | 0時 | #DIV/0! | #DIV/0! | 0 | #DIV/0! | 0.93226
2014-08-24 | 1時 | #DIV/0! | #DIV/0! | 0 | #DIV/0! | 0.93226
2014-08-24 | 2時 | #DIV/0! | #DIV/0! | 0 | #DIV/0! | 0.93226
2014-08-24 | 3時 | #DIV/0! | #DIV/0! | 0 | #DIV/0! | 0.93226
2014-08-24 | 4時 | #DIV/0! | #DIV/0! | 0 | #DIV/0! | 0.93226
2014-08-24 | 5時 | #DIV/0! | #DIV/0! | 0 | #DIV/0! | 0.93226
2014-08-24 | 6時 | #DIV/0! | #DIV/0! | 0 | #DIV/0! | 0.93226
2014-08-24 | 7時 | #DIV/0! | #DIV/0! | 0 | #DIV/0! | 0.93226
2014-08-24 | 8時 | #DIV/0! | #DIV/0! | 0 | #DIV/0! | 0.93226
2014-08-24 | 9時 | #DIV/0! | #DIV/0! | 0 | #DIV/0! | 0.93226
2014-08-24 | 10時 | #DIV/0! | #DIV/0! | 0 | #DIV/0! | 0.93226
2014-08-24 | 11時 | #DIV/0! | #DIV/0! | 0 | #DIV/0! | 0.93226
2014-08-24 | 12時 | #DIV/0! | #DIV/0! | 0 | #DIV/0! | 0.93226
2014-08-24 | 13時 | #DIV/0! | #DIV/0! | 0 | #DIV/0! | 0.93226
2014-08-24 | 14時 | #DIV/0! | #DIV/0! | 0 | #DIV/0! | 0.93226
2014-08-24 | 15時 | #DIV/0! | #DIV/0! | 0 | #DIV/0! | 0.93226
2014-08-24 | 16時 | #DIV/0! | #DIV/0! | 0 | #DIV/0! | 0.93226
2014-08-24 | 17時 | #DIV/0! | #DIV/0! | 0 | #DIV/0! | 0.93226
2014-08-24 | 18時 | #DIV/0! | #DIV/0! | 0 | #DIV/0! | 0.93226
2014-08-24 | 19時 | #DIV/0! | #DIV/0! | 0 | #DIV/0! | 0.93226
2014-08-24 | 20時 | #DIV/0! | #DIV/0! | 0 | #DIV/0! | 0.93226
2014-08-24 | 21時 | #DIV/0! | #DIV/0! | 0 | #DIV/0! | 0.93226
2014-08-24 | 22時 | #DIV/0! | #DIV/0! | 0 | #DIV/0! | 0.93226
2014-08-24 | 23時 | #DIV/0! | #DIV/0! | 0 | #DIV/0! | 0.93226
2014-08-25 | 0時 | #DIV/0! | #DIV/0! | 0 | #DIV/0! | 0.93226
2014-08-25 | 1時 | #DIV/0! | #DIV/0! | 0 | #DIV/0! | 0.93226
2014-08-25 | 2時 | #DIV/0! | #DIV/0! | 0 | #DIV/0! | 0.93226
2014-08-25 | 3時 | #DIV/0! | #DIV/0! | 0 | #DIV/0! | 0.93226
2014-08-25 | 4時 | #DIV/0! | #DIV/0! | 0 | #DIV/0! | 0.93226
2014-08-25 | 5時 | #DIV/0! | #DIV/0! | 0 | #DIV/0! | 0.93226
2014-08-25 | 6時 | #DIV/0! | #DIV/0! | 0 | #DIV/0! | 0.93226
2014-08-25 | 7時 | #DIV/0! | #DIV/0! | 0 | #DIV/0! | 0.93226
2014-08-25 | 8時 | #DIV/0! | #DIV/0! | 0 | #DIV/0! | 0.93226
2014-08-25 | 9時 | #DIV/0! | #DIV/0! | 0 | #DIV/0! | 0.93226
2014-08-25 | 10時 | #DIV/0! | #DIV/0! | 0 | #DIV/0! | 0.93226
2014-08-25 | 11時 | #DIV/0! | #DIV/0! | 0 | #DIV/0! | 0.93226
2014-08-25 | 12時 | #DIV/0! | #DIV/0! | 0 | #DIV/0! | 0.93226
2014-08-25 | 13時 | #DIV/0! | #DIV/0! | 0 | #DIV/0! | 0.93226
2014-08-25 | 14時 | #DIV/0! | #DIV/0! | 0 | #DIV/0! | 0.93226
2014-08-25 | 15時 | #DIV/0! | #DIV/0! | 0 | #DIV/0! | 0.93226
2014-08-25 | 16時 | #DIV/0! | #DIV/0! | 0 | #DIV/0! | 0.93226
2014-08-25 | 17時 | #DIV/0! | #DIV/0! | 0 | #DIV/0! | 0.93226
2014-08-25 | 18時 | #DIV/0! | #DIV/0! | 0 | #DIV/0! | 0.93226
2014-08-25 | 19時 | #DIV/0! | #DIV/0! | 0 | #DIV/0! | 0.93226
2014-08-25 | 20時 | #DIV/0! | #DIV/0! | 0 | #DIV/0! | 0.93226
2014-08-25 | 21時 | #DIV/0! | #DIV/0! | 0 | #DIV/0! | 0.93226
2014-08-25 | 22時 | #DIV/0! | #DIV/0! | 0 | #DIV/0! | 0.93226
2014-08-25 | 23時 | #DIV/0! | #DIV/0! | 0 | #DIV/0! | 0.93226
2014-08-26 | 0時 | #DIV/0! | #DIV/0! | 0 | #DIV/0! | 0.93226
2014-08-26 | 1時 | #DIV/0! | #DIV/0! | 0 | #DIV/0! | 0.93226
2014-08-26 | 2時 | #DIV/0! | #DIV/0! | 0 | #DIV/0! | 0.93226
2014-08-26 | 3時 | #DIV/0! | #DIV/0! | 0 | #DIV/0! | 0.93226
2014-08-26 | 4時 | #DIV/0! | #DIV/0! | 0 | #DIV/0! | 0.93226
2014-08-26 | 5時 | #DIV/0! | #DIV/0! | 0 | #DIV/0! | 0.93226
2014-08-26 | 6時 | #DIV/0! | #DIV/0! | 0 | #DIV/0! | 0.93226
2014-08-26 | 7時 | #DIV/0! | #DIV/0! | 0 | #DIV/0! | 0.93226
2014-08-26 | 8時 | #DIV/0! | #DIV/0! | 0 | #DIV/0! | 0.93226
2014-08-26 | 9時 | #DIV/0! | #DIV/0! | 0 | #DIV/0! | 0.93226
2014-08-26 | 10時 | #DIV/0! | #DIV/0! | 0 | #DIV/0! | 0.93226
2014-08-26 | 11時 | #DIV/0! | #DIV/0! | 0 | #DIV/0! | 0.93226
2014-08-26 | 12時 | #DIV/0! | #DIV/0! | 0 | #DIV/0! | 0.93226
2014-08-26 | 13時 | #DIV/0! | #DIV/0! | 0 | #DIV/0! | 0.93226
2014-08-26 | 14時 | #DIV/0! | #DIV/0! | 0 | #DIV/0! | 0.93226
2014-08-26 | 15時 | #DIV/0! | #DIV/0! | 0 | #DIV/0! | 0.93226
2014-08-26 | 16時 | #DIV/0! | #DIV/0! | 0 | #DIV/0! | 0.93226
2014-08-26 | 17時 | #DIV/0! | #DIV/0! | 0 | #DIV/0! | 0.93226
2014-08-26 | 18時 | #DIV/0! | #DIV/0! | 0 | #DIV/0! | 0.93226
2014-08-26 | 19時 | #DIV/0! | #DIV/0! | 0 | #DIV/0! | 0.93226
2014-08-26 | 20時 | #DIV/0! | #DIV/0! | 0 | #DIV/0! | 0.93226
2014-08-26 | 21時 | #DIV/0! | #DIV/0! | 0 | #DIV/0! | 0.93226
2014-08-26 | 22時 | #DIV/0! | #DIV/0! | 0 | #DIV/0! | 0.93226
2014-08-26 | 23時 | #DIV/0! | #DIV/0! | 0 | #DIV/0! | 0.93226
2014-08-27 | 0時 | #DIV/0! | #DIV/0! | 0 | #DIV/0! | 0.93226
2014-08-27 | 1時 | #DIV/0! | #DIV/0! | 0 | #DIV/0! | 0.93226
2014-08-27 | 2時 | #DIV/0! | #DIV/0! | 0 | #DIV/0! | 0.93226
2014-08-27 | 3時 | #DIV/0! | #DIV/0! | 0 | #DIV/0! | 0.93226
2014-08-27 | 4時 | #DIV/0! | #DIV/0! | 0 | #DIV/0! | 0.93226
2014-08-27 | 5時 | #DIV/0! | #DIV/0! | 0 | #DIV/0! | 0.93226
2014-08-27 | 6時 | #DIV/0! | #DIV/0! | 0 | #DIV/0! | 0.93226
2014-08-27 | 7時 | #DIV/0! | #DIV/0! | 0 | #DIV/0! | 0.93226
2014-08-27 | 8時 | #DIV/0! | #DIV/0! | 0 | #DIV/0! | 0.93226
2014-08-27 | 9時 | #DIV/0! | #DIV/0! | 0 | #DIV/0! | 0.93226
2014-08-27 | 10時 | #DIV/0! | #DIV/0! | 0 | #DIV/0! | 0.93226
2014-08-27 | 11時 | #DIV/0! | #DIV/0! | 0 | #DIV/0! | 0.93226
2014-08-27 | 12時 | #DIV/0! | #DIV/0! | 0 | #DIV/0! | 0.93226
2014-08-27 | 13時 | #DIV/0! | #DIV/0! | 0 | #DIV/0! | 0.93226
2014-08-27 | 14時 | #DIV/0! | #DIV/0! | 0 | #DIV/0! | 0.93226
2014-08-27 | 15時 | #DIV/0! | #DIV/0! | 0 | #DIV/0! | 0.93226
2014-08-27 | 16時 | #DIV/0! | #DIV/0! | 0 | #DIV/0! | 0.93226
2014-08-27 | 17時 | #DIV/0! | #DIV/0! | 0 | #DIV/0! | 0.93226
2014-08-27 | 18時 | #DIV/0! | #DIV/0! | 0 | #DIV/0! | 0.93226
2014-08-27 | 19時 | #DIV/0! | #DIV/0! | 0 | #DIV/0! | 0.93226
2014-08-27 | 20時 | #DIV/0! | #DIV/0! | 0 | #DIV/0! | 0.93226
2014-08-27 | 21時 | #DIV/0! | #DIV/0! | 0 | #DIV/0! | 0.93226
2014-08-27 | 22時 | #DIV/0! | #DIV/0! | 0 | #DIV/0! | 0.93226
2014-08-27 | 23時 | #DIV/0! | #DIV/0! | 0 | #DIV/0! | 0.93226
2014-08-28 | 0時 | #DIV/0! | #DIV/0! | 0 | #DIV/0! | 0.93226
2014-08-28 | 1時 | #DIV/0! | #DIV/0! | 0 | #DIV/0! | 0.93226
2014-08-28 | 2時 | #DIV/0! | #DIV/0! | 0 | #DIV/0! | 0.93226
2014-08-28 | 3時 | #DIV/0! | #DIV/0! | 0 | #DIV/0! | 0.93226
2014-08-28 | 4時 | #DIV/0! | #DIV/0! | 0 | #DIV/0! | 0.93226
2014-08-28 | 5時 | #DIV/0! | #DIV/0! | 0 | #DIV/0! | 0.93226
2014-08-28 | 6時 | #DIV/0! | #DIV/0! | 0 | #DIV/0! | 0.93226
2014-08-28 | 7時 | #DIV/0! | #DIV/0! | 0 | #DIV/0! | 0.93226
2014-08-28 | 8時 | #DIV/0! | #DIV/0! | 0 | #DIV/0! | 0.93226
2014-08-28 | 9時 | #DIV/0! | #DIV/0! | 0 | #DIV/0! | 0.93226
2014-08-28 | 10時 | #DIV/0! | #DIV/0! | 0 | #DIV/0! | 0.93226
2014-08-28 | 11時 | #DIV/0! | #DIV/0! | 0 | #DIV/0! | 0.93226
2014-08-28 | 12時 | #DIV/0! | #DIV/0! | 0 | #DIV/0! | 0.93226
2014-08-28 | 13時 | #DIV/0! | #DIV/0! | 0 | #DIV/0! | 0.93226
2014-08-28 | 14時 | #DIV/0! | #DIV/0! | 0 | #DIV/0! | 0.93226
2014-08-28 | 15時 | #DIV/0! | #DIV/0! | 0 | #DIV/0! | 0.93226
2014-08-28 | 16時 | #DIV/0! | #DIV/0! | 0 | #DIV/0! | 0.93226
2014-08-28 | 17時 | #DIV/0! | #DIV/0! | 0 | #DIV/0! | 0.93226
2014-08-28 | 18時 | #DIV/0! | #DIV/0! | 0 | #DIV/0! | 0.93226
2014-08-28 | 19時 | #DIV/0! | #DIV/0! | 0 | #DIV/0! | 0.93226
2014-08-28 | 20時 | #DIV/0! | #DIV/0! | 0 | #DIV/0! | 0.93226
2014-08-28 | 21時 | #DIV/0! | #DIV/0! | 0 | #DIV/0! | 0.93226
2014-08-28 | 22時 | #DIV/0! | #DIV/0! | 0 | #DIV/0! | 0.93226
2014-08-28 | 23時 | #DIV/0! | #DIV/0! | 0 | #DIV/0! | 0.93226
2014-08-29 | 0時 | #DIV/0! | #DIV/0! | 0 | #DIV/0! | 0.93226
2014-08-29 | 1時 | #DIV/0! | #DIV/0! | 0 | #DIV/0! | 0.93226
2014-08-29 | 2時 | #DIV/0! | #DIV/0! | 0 | #DIV/0! | 0.93226
2014-08-29 | 3時 | #DIV/0! | #DIV/0! | 0 | #DIV/0! | 0.93226
2014-08-29 | 4時 | #DIV/0! | #DIV/0! | 0 | #DIV/0! | 0.93226
2014-08-29 | 5時 | #DIV/0! | #DIV/0! | 0 | #DIV/0! | 0.93226
2014-08-29 | 6時 | #DIV/0! | #DIV/0! | 0 | #DIV/0! | 0.93226
2014-08-29 | 7時 | #DIV/0! | #DIV/0! | 0 | #DIV/0! | 0.93226
2014-08-29 | 8時 | #DIV/0! | #DIV/0! | 0 | #DIV/0! | 0.93226
2014-08-29 | 9時 | #DIV/0! | #DIV/0! | 0 | #DIV/0! | 0.93226
2014-08-29 | 10時 | #DIV/0! | #DIV/0! | 0 | #DIV/0! | 0.93226
2014-08-29 | 11時 | #DIV/0! | #DIV/0! | 0 | #DIV/0! | 0.93226
2014-08-29 | 12時 | #DIV/0! | #DIV/0! | 0 | #DIV/0! | 0.93226
2014-08-29 | 13時 | #DIV/0! | #DIV/0! | 0 | #DIV/0! | 0.93226
2014-08-29 | 14時 | #DIV/0! | #DIV/0! | 0 | #DIV/0! | 0.93226
2014-08-29 | 15時 | #DIV/0! | #DIV/0! | 0 | #DIV/0! | 0.93226
2014-08-29 | 16時 | #DIV/0! | #DIV/0! | 0 | #DIV/0! | 0.93226
2014-08-29 | 17時 | #DIV/0! | #DIV/0! | 0 | #DIV/0! | 0.93226
2014-08-29 | 18時 | #DIV/0! | #DIV/0! | 0 | #DIV/0! | 0.93226
2014-08-29 | 19時 | #DIV/0! | #DIV/0! | 0 | #DIV/0! | 0.93226
2014-08-29 | 20時 | #DIV/0! | #DIV/0! | 0 | #DIV/0! | 0.93226
2014-08-29 | 21時 | #DIV/0! | #DIV/0! | 0 | #DIV/0! | 0.93226
2014-08-29 | 22時 | #DIV/0! | #DIV/0! | 0 | #DIV/0! | 0.93226
2014-08-29 | 23時 | #DIV/0! | #DIV/0! | 0 | #DIV/0! | 0.93226
2014-08-30 | 0時 | #DIV/0! | #DIV/0! | 0 | #DIV/0! | 0.93226
2014-08-30 | 1時 | #DIV/0! | #DIV/0! | 0 | #DIV/0! | 0.93226
2014-08-30 | 2時 | #DIV/0! | #DIV/0! | 0 | #DIV/0! | 0.93226
2014-08-30 | 3時 | #DIV/0! | #DIV/0! | 0 | #DIV/0! | 0.93226
2014-08-30 | 4時 | #DIV/0! | #DIV/0! | 0 | #DIV/0! | 0.93226
2014-08-30 | 5時 | #DIV/0! | #DIV/0! | 0 | #DIV/0! | 0.93226
2014-08-30 | 6時 | #DIV/0! | #DIV/0! | 0 | #DIV/0! | 0.93226
2014-08-30 | 7時 | #DIV/0! | #DIV/0! | 0 | #DIV/0! | 0.93226
2014-08-30 | 8時 | #DIV/0! | #DIV/0! | 0 | #DIV/0! | 0.93226
2014-08-30 | 9時 | #DIV/0! | #DIV/0! | 0 | #DIV/0! | 0.93226
2014-08-30 | 10時 | #DIV/0! | #DIV/0! | 0 | #DIV/0! | 0.93226
2014-08-30 | 11時 | #DIV/0! | #DIV/0! | 0 | #DIV/0! | 0.93226
2014-08-30 | 12時 | #DIV/0! | #DIV/0! | 0 | #DIV/0! | 0.93226
2014-08-30 | 13時 | #DIV/0! | #DIV/0! | 0 | #DIV/0! | 0.93226
2014-08-30 | 14時 | #DIV/0! | #DIV/0! | 0 | #DIV/0! | 0.93226
2014-08-30 | 15時 | #DIV/0! | #DIV/0! | 0 | #DIV/0! | 0.93226
2014-08-30 | 16時 | #DIV/0! | #DIV/0! | 0 | #DIV/0! | 0.93226
2014-08-30 | 17時 | #DIV/0! | #DIV/0! | 0 | #DIV/0! | 0.93226
2014-08-30 | 18時 | #DIV/0! | #DIV/0! | 0 | #DIV/0! | 0.93226
2014-08-30 | 19時 | #DIV/0! | #DIV/0! | 0 | #DIV/0! | 0.93226
2014-08-30 | 20時 | #DIV/0! | #DIV/0! | 0 | #DIV/0! | 0.93226
2014-08-30 | 21時 | #DIV/0! | #DIV/0! | 0 | #DIV/0! | 0.93226
2014-08-30 | 22時 | #DIV/0! | #DIV/0! | 0 | #DIV/0! | 0.93226
2014-08-30 | 23時 | #DIV/0! | #DIV/0! | 0 | #DIV/0! | 0.93226
2014-08-31 | 0時 | #DIV/0! | #DIV/0! | 0 | #DIV/0! | 0.93226
2014-08-31 | 1時 | #DIV/0! | #DIV/0! | 0 | #DIV/0! | 0.93226
2014-08-31 | 2時 | #DIV/0! | #DIV/0! | 0 | #DIV/0! | 0.93226
2014-08-31 | 3時 | #DIV/0! | #DIV/0! | 0 | #DIV/0! | 0.93226
2014-08-31 | 4時 | #DIV/0! | #DIV/0! | 0 | #DIV/0! | 0.93226
2014-08-31 | 5時 | #DIV/0! | #DIV/0! | 0 | #DIV/0! | 0.93226
2014-08-31 | 6時 | #DIV/0! | #DIV/0! | 0 | #DIV/0! | 0.93226
2014-08-31 | 7時 | #DIV/0! | #DIV/0! | 0 | #DIV/0! | 0.93226
2014-08-31 | 8時 | #DIV/0! | #DIV/0! | 0 | #DIV/0! | 0.93226
2014-08-31 | 9時 | #DIV/0! | #DIV/0! | 0 | #DIV/0! | 0.93226
2014-08-31 | 10時 | #DIV/0! | #DIV/0! | 0 | #DIV/0! | 0.93226
2014-08-31 | 11時 | #DIV/0! | #DIV/0! | 0 | #DIV/0! | 0.93226
2014-08-31 | 12時 | #DIV/0! | #DIV/0! | 0 | #DIV/0! | 0.93226
2014-08-31 | 13時 | #DIV/0! | #DIV/0! | 0 | #DIV/0! | 0.93226
2014-08-31 | 14時 | #DIV/0! | #DIV/0! | 0 | #DIV/0! | 0.93226
2014-08-31 | 15時 | #DIV/0! | #DIV/0! | 0 | #DIV/0! | 0.93226
2014-08-31 | 16時 | #DIV/0! | #DIV/0! | 0 | #DIV/0! | 0.93226
2014-08-31 | 17時 | #DIV/0! | #DIV/0! | 0 | #DIV/0! | 0.93226
2014-08-31 | 18時 | #DIV/0! | #DIV/0! | 0 | #DIV/0! | 0.93226
2014-08-31 | 19時 | #DIV/0! | #DIV/0! | 0 | #DIV/0! | 0.93226
2014-08-31 | 20時 | #DIV/0! | #DIV/0! | 0 | #DIV/0! | 0.93226
2014-08-31 | 21時 | #DIV/0! | #DIV/0! | 0 | #DIV/0! | 0.93226
2014-08-31 | 22時 | #DIV/0! | #DIV/0! | 0 | #DIV/0! | 0.93226
2014-08-31 | 23時 | #DIV/0! | #DIV/0! | 0 | #DIV/0! | 0.93226
2014-09-01 | 0時 | #DIV/0! | #DIV/0! | 0 | #DIV/0! | 0.93226
2014-09-01 | 1時 | #DIV/0! | #DIV/0! | 0 | #DIV/0! | 0.93226
2014-09-01 | 2時 | #DIV/0! | #DIV/0! | 0 | #DIV/0! | 0.93226
2014-09-01 | 3時 | #DIV/0! | #DIV/0! | 0 | #DIV/0! | 0.93226
2014-09-01 | 4時 | #DIV/0! | #DIV/0! | 0 | #DIV/0! | 0.93226
2014-09-01 | 5時 | #DIV/0! | #DIV/0! | 0 | #DIV/0! | 0.93226
2014-09-01 | 6時 | #DIV/0! | #DIV/0! | 0 | #DIV/0! | 0.93226
2014-09-01 | 7時 | #DIV/0! | #DIV/0! | 0 | #DIV/0! | 0.93226
2014-09-01 | 8時 | #DIV/0! | #DIV/0! | 0 | #DIV/0! | 0.93226
2014-09-01 | 9時 | #DIV/0! | #DIV/0! | 0 | #DIV/0! | 0.93226
2014-09-01 | 10時 | #DIV/0! | #DIV/0! | 0 | #DIV/0! | 0.93226
2014-09-01 | 11時 | #DIV/0! | #DIV/0! | 0 | #DIV/0! | 0.93226
2014-09-01 | 12時 | #DIV/0! | #DIV/0! | 0 | #DIV/0! | 0.93226
2014-09-01 | 13時 | #DIV/0! | #DIV/0! | 0 | #DIV/0! | 0.93226
2014-09-01 | 14時 | #DIV/0! | #DIV/0! | 0 | #DIV/0! | 0.93226
2014-09-01 | 15時 | #DIV/0! | #DIV/0! | 0 | #DIV/0! | 0.93226
2014-09-01 | 16時 | #DIV/0! | #DIV/0! | 0 | #DIV/0! | 0.93226
2014-09-01 | 17時 | #DIV/0! | #DIV/0! | 0 | #DIV/0! | 0.93226
2014-09-01 | 18時 | #DIV/0! | #DIV/0! | 0 | #DIV/0! | 0.93226
2014-09-01 | 19時 | #DIV/0! | #DIV/0! | 0 | #DIV/0! | 0.93226
2014-09-01 | 20時 | #DIV/0! | #DIV/0! | 0 | #DIV/0! | 0.93226
2014-09-01 | 21時 | #DIV/0! | #DIV/0! | 0 | #DIV/0! | 0.93226
2014-09-01 | 22時 | #DIV/0! | #DIV/0! | 0 | #DIV/0! | 0.93226
2014-09-01 | 23時 | #DIV/0! | #DIV/0! | 0 | #DIV/0! | 0.93226
2014-09-02 | 0時 | #DIV/0! | #DIV/0! | 0 | #DIV/0! | 0.93226
2014-09-02 | 1時 | #DIV/0! | #DIV/0! | 0 | #DIV/0! | 0.93226
2014-09-02 | 2時 | #DIV/0! | #DIV/0! | 0 | #DIV/0! | 0.93226
2014-09-02 | 3時 | #DIV/0! | #DIV/0! | 0 | #DIV/0! | 0.93226
2014-09-02 | 4時 | #DIV/0! | #DIV/0! | 0 | #DIV/0! | 0.93226
2014-09-02 | 5時 | #DIV/0! | #DIV/0! | 0 | #DIV/0! | 0.93226
2014-09-02 | 6時 | #DIV/0! | #DIV/0! | 0 | #DIV/0! | 0.93226
2014-09-02 | 7時 | #DIV/0! | #DIV/0! | 0 | #DIV/0! | 0.93226
2014-09-02 | 8時 | #DIV/0! | #DIV/0! | 0 | #DIV/0! | 0.93226
2014-09-02 | 9時 | #DIV/0! | #DIV/0! | 0 | #DIV/0! | 0.93226
2014-09-02 | 10時 | #DIV/0! | #DIV/0! | 0 | #DIV/0! | 0.93226
2014-09-02 | 11時 | #DIV/0! | #DIV/0! | 0 | #DIV/0! | 0.93226
2014-09-02 | 12時 | #DIV/0! | #DIV/0! | 0 | #DIV/0! | 0.93226
2014-09-02 | 13時 | #DIV/0! | #DIV/0! | 0 | #DIV/0! | 0.93226
2014-09-02 | 14時 | #DIV/0! | #DIV/0! | 0 | #DIV/0! | 0.93226
2014-09-02 | 15時 | #DIV/0! | #DIV/0! | 0 | #DIV/0! | 0.93226
2014-09-02 | 16時 | #DIV/0! | #DIV/0! | 0 | #DIV/0! | 0.93226
2014-09-02 | 17時 | #DIV/0! | #DIV/0! | 0 | #DIV/0! | 0.93226
2014-09-02 | 18時 | #DIV/0! | #DIV/0! | 0 | #DIV/0! | 0.93226
2014-09-02 | 19時 | #DIV/0! | #DIV/0! | 0 | #DIV/0! | 0.93226
2014-09-02 | 20時 | #DIV/0! | #DIV/0! | 0 | #DIV/0! | 0.93226
2014-09-02 | 21時 | #DIV/0! | #DIV/0! | 0 | #DIV/0! | 0.93226
2014-09-02 | 22時 | #DIV/0! | #DIV/0! | 0 | #DIV/0! | 0.93226
2014-09-02 | 23時 | #DIV/0! | #DIV/0! | 0 | #DIV/0! | 0.93226
2014-09-03 | 0時 | #DIV/0! | #DIV/0! | 0 | #DIV/0! | 0.93226
2014-09-03 | 1時 | #DIV/0! | #DIV/0! | 0 | #DIV/0! | 0.93226
2014-09-03 | 2時 | #DIV/0! | #DIV/0! | 0 | #DIV/0! | 0.93226
2014-09-03 | 3時 | #DIV/0! | #DIV/0! | 0 | #DIV/0! | 0.93226
2014-09-03 | 4時 | #DIV/0! | #DIV/0! | 0 | #DIV/0! | 0.93226
2014-09-03 | 5時 | #DIV/0! | #DIV/0! | 0 | #DIV/0! | 0.93226
2014-09-03 | 6時 | #DIV/0! | #DIV/0! | 0 | #DIV/0! | 0.93226
2014-09-03 | 7時 | #DIV/0! | #DIV/0! | 0 | #DIV/0! | 0.93226
2014-09-03 | 8時 | #DIV/0! | #DIV/0! | 0 | #DIV/0! | 0.93226
2014-09-03 | 9時 | #DIV/0! | #DIV/0! | 0 | #DIV/0! | 0.93226
2014-09-03 | 10時 | #DIV/0! | #DIV/0! | 0 | #DIV/0! | 0.93226
2014-09-03 | 11時 | #DIV/0! | #DIV/0! | 0 | #DIV/0! | 0.93226
2014-09-03 | 12時 | #DIV/0! | #DIV/0! | 0 | #DIV/0! | 0.93226
2014-09-03 | 13時 | #DIV/0! | #DIV/0! | 0 | #DIV/0! | 0.93226
2014-09-03 | 14時 | #DIV/0! | #DIV/0! | 0 | #DIV/0! | 0.93226
2014-09-03 | 15時 | #DIV/0! | #DIV/0! | 0 | #DIV/0! | 0.93226
2014-09-03 | 16時 | #DIV/0! | #DIV/0! | 0 | #DIV/0! | 0.93226
2014-09-03 | 17時 | #DIV/0! | #DIV/0! | 0 | #DIV/0! | 0.93226
2014-09-03 | 18時 | #DIV/0! | #DIV/0! | 0 | #DIV/0! | 0.93226
2014-09-03 | 19時 | #DIV/0! | #DIV/0! | 0 | #DIV/0! | 0.93226
2014-09-03 | 20時 | #DIV/0! | #DIV/0! | 0 | #DIV/0! | 0.93226
2014-09-03 | 21時 | #DIV/0! | #DIV/0! | 0 | #DIV/0! | 0.93226
2014-09-03 | 22時 | #DIV/0! | #DIV/0! | 0 | #DIV/0! | 0.93226
2014-09-03 | 23時 | #DIV/0! | #DIV/0! | 0 | #DIV/0! | 0.93226
2014-09-04 | 0時 | #DIV/0! | #DIV/0! | 0 | #DIV/0! | 0.93226
2014-09-04 | 1時 | #DIV/0! | #DIV/0! | 0 | #DIV/0! | 0.93226
2014-09-04 | 2時 | #DIV/0! | #DIV/0! | 0 | #DIV/0! | 0.93226
2014-09-04 | 3時 | #DIV/0! | #DIV/0! | 0 | #DIV/0! | 0.93226
2014-09-04 | 4時 | #DIV/0! | #DIV/0! | 0 | #DIV/0! | 0.93226
2014-09-04 | 5時 | #DIV/0! | #DIV/0! | 0 | #DIV/0! | 0.93226
2014-09-04 | 6時 | #DIV/0! | #DIV/0! | 0 | #DIV/0! | 0.93226
2014-09-04 | 7時 | #DIV/0! | #DIV/0! | 0 | #DIV/0! | 0.93226
2014-09-04 | 8時 | #DIV/0! | #DIV/0! | 0 | #DIV/0! | 0.93226
2014-09-04 | 9時 | #DIV/0! | #DIV/0! | 0 | #DIV/0! | 0.93226
2014-09-04 | 10時 | #DIV/0! | #DIV/0! | 0 | #DIV/0! | 0.93226
2014-09-04 | 11時 | #DIV/0! | #DIV/0! | 0 | #DIV/0! | 0.93226
2014-09-04 | 12時 | #DIV/0! | #DIV/0! | 0 | #DIV/0! | 0.93226
2014-09-04 | 13時 | #DIV/0! | #DIV/0! | 0 | #DIV/0! | 0.93226
2014-09-04 | 14時 | #DIV/0! | #DIV/0! | 0 | #DIV/0! | 0.93226
2014-09-04 | 15時 | #DIV/0! | #DIV/0! | 0 | #DIV/0! | 0.93226
2014-09-04 | 16時 | #DIV/0! | #DIV/0! | 0 | #DIV/0! | 0.93226
2014-09-04 | 17時 | #DIV/0! | #DIV/0! | 0 | #DIV/0! | 0.93226
2014-09-04 | 18時 | #DIV/0! | #DIV/0! | 0 | #DIV/0! | 0.93226
2014-09-04 | 19時 | #DIV/0! | #DIV/0! | 0 | #DIV/0! | 0.93226
2014-09-04 | 20時 | #DIV/0! | #DIV/0! | 0 | #DIV/0! | 0.93226
2014-09-04 | 21時 | #DIV/0! | #DIV/0! | 0 | #DIV/0! | 0.93226
2014-09-04 | 22時 | #DIV/0! | #DIV/0! | 0 | #DIV/0! | 0.93226
2014-09-04 | 23時 | #DIV/0! | #DIV/0! | 0 | #DIV/0! | 0.93226
2014-09-05 | 0時 | #DIV/0! | #DIV/0! | 0 | #DIV/0! | 0.93226
2014-09-05 | 1時 | #DIV/0! | #DIV/0! | 0 | #DIV/0! | 0.93226
2014-09-05 | 2時 | #DIV/0! | #DIV/0! | 0 | #DIV/0! | 0.93226
2014-09-05 | 3時 | #DIV/0! | #DIV/0! | 0 | #DIV/0! | 0.93226
2014-09-05 | 4時 | #DIV/0! | #DIV/0! | 0 | #DIV/0! | 0.93226
2014-09-05 | 5時 | #DIV/0! | #DIV/0! | 0 | #DIV/0! | 0.93226
2014-09-05 | 6時 | #DIV/0! | #DIV/0! | 0 | #DIV/0! | 0.93226
2014-09-05 | 7時 | #DIV/0! | #DIV/0! | 0 | #DIV/0! | 0.93226
2014-09-05 | 8時 | #DIV/0! | #DIV/0! | 0 | #DIV/0! | 0.93226
2014-09-05 | 9時 | #DIV/0! | #DIV/0! | 0 | #DIV/0! | 0.93226
2014-09-05 | 10時 | #DIV/0! | #DIV/0! | 0 | #DIV/0! | 0.93226
2014-09-05 | 11時 | #DIV/0! | #DIV/0! | 0 | #DIV/0! | 0.93226
2014-09-05 | 12時 | #DIV/0! | #DIV/0! | 0 | #DIV/0! | 0.93226
2014-09-05 | 13時 | #DIV/0! | #DIV/0! | 0 | #DIV/0! | 0.93226
2014-09-05 | 14時 | #DIV/0! | #DIV/0! | 0 | #DIV/0! | 0.93226
2014-09-05 | 15時 | #DIV/0! | #DIV/0! | 0 | #DIV/0! | 0.93226
2014-09-05 | 16時 | #DIV/0! | #DIV/0! | 0 | #DIV/0! | 0.93226
2014-09-05 | 17時 | #DIV/0! | #DIV/0! | 0 | #DIV/0! | 0.93226
2014-09-05 | 18時 | #DIV/0! | #DIV/0! | 0 | #DIV/0! | 0.93226
2014-09-05 | 19時 | #DIV/0! | #DIV/0! | 0 | #DIV/0! | 0.93226
2014-09-05 | 20時 | #DIV/0! | #DIV/0! | 0 | #DIV/0! | 0.93226
2014-09-05 | 21時 | #DIV/0! | #DIV/0! | 0 | #DIV/0! | 0.93226
2014-09-05 | 22時 | #DIV/0! | #DIV/0! | 0 | #DIV/0! | 0.93226
2014-09-05 | 23時 | #DIV/0! | #DIV/0! | 0 | #DIV/0! | 0.93226
2014-09-06 | 0時 | #DIV/0! | #DIV/0! | 0 | #DIV/0! | 0.93226
2014-09-06 | 1時 | #DIV/0! | #DIV/0! | 0 | #DIV/0! | 0.93226
2014-09-06 | 2時 | #DIV/0! | #DIV/0! | 0 | #DIV/0! | 0.93226
2014-09-06 | 3時 | #DIV/0! | #DIV/0! | 0 | #DIV/0! | 0.93226
2014-09-06 | 4時 | #DIV/0! | #DIV/0! | 0 | #DIV/0! | 0.93226
2014-09-06 | 5時 | #DIV/0! | #DIV/0! | 0 | #DIV/0! | 0.93226
2014-09-06 | 6時 | #DIV/0! | #DIV/0! | 0 | #DIV/0! | 0.93226
2014-09-06 | 7時 | #DIV/0! | #DIV/0! | 0 | #DIV/0! | 0.93226
2014-09-06 | 8時 | #DIV/0! | #DIV/0! | 0 | #DIV/0! | 0.93226
2014-09-06 | 9時 | #DIV/0! | #DIV/0! | 0 | #DIV/0! | 0.93226
2014-09-06 | 10時 | #DIV/0! | #DIV/0! | 0 | #DIV/0! | 0.93226
2014-09-06 | 11時 | #DIV/0! | #DIV/0! | 0 | #DIV/0! | 0.93226
2014-09-06 | 12時 | #DIV/0! | #DIV/0! | 0 | #DIV/0! | 0.93226
2014-09-06 | 13時 | #DIV/0! | #DIV/0! | 0 | #DIV/0! | 0.93226
2014-09-06 | 14時 | #DIV/0! | #DIV/0! | 0 | #DIV/0! | 0.93226
2014-09-06 | 15時 | #DIV/0! | #DIV/0! | 0 | #DIV/0! | 0.93226
2014-09-06 | 16時 | #DIV/0! | #DIV/0! | 0 | #DIV/0! | 0.93226
2014-09-06 | 17時 | #DIV/0! | #DIV/0! | 0 | #DIV/0! | 0.93226
2014-09-06 | 18時 | #DIV/0! | #DIV/0! | 0 | #DIV/0! | 0.93226
2014-09-06 | 19時 | #DIV/0! | #DIV/0! | 0 | #DIV/0! | 0.93226
2014-09-06 | 20時 | #DIV/0! | #DIV/0! | 0 | #DIV/0! | 0.93226
2014-09-06 | 21時 | #DIV/0! | #DIV/0! | 0 | #DIV/0! | 0.93226
2014-09-06 | 22時 | #DIV/0! | #DIV/0! | 0 | #DIV/0! | 0.93226
2014-09-06 | 23時 | #DIV/0! | #DIV/0! | 0 | #DIV/0! | 0.93226
2014-09-07 | 0時 | #DIV/0! | #DIV/0! | 0 | #DIV/0! | 0.93226
2014-09-07 | 1時 | #DIV/0! | #DIV/0! | 0 | #DIV/0! | 0.93226
2014-09-07 | 2時 | #DIV/0! | #DIV/0! | 0 | #DIV/0! | 0.93226
2014-09-07 | 3時 | #DIV/0! | #DIV/0! | 0 | #DIV/0! | 0.93226
2014-09-07 | 4時 | #DIV/0! | #DIV/0! | 0 | #DIV/0! | 0.93226
2014-09-07 | 5時 | #DIV/0! | #DIV/0! | 0 | #DIV/0! | 0.93226
2014-09-07 | 6時 | #DIV/0! | #DIV/0! | 0 | #DIV/0! | 0.93226
2014-09-07 | 7時 | #DIV/0! | #DIV/0! | 0 | #DIV/0! | 0.93226
2014-09-07 | 8時 | #DIV/0! | #DIV/0! | 0 | #DIV/0! | 0.93226
2014-09-07 | 9時 | #DIV/0! | #DIV/0! | 0 | #DIV/0! | 0.93226
2014-09-07 | 10時 | #DIV/0! | #DIV/0! | 0 | #DIV/0! | 0.93226
2014-09-07 | 11時 | #DIV/0! | #DIV/0! | 0 | #DIV/0! | 0.93226
2014-09-07 | 12時 | #DIV/0! | #DIV/0! | 0 | #DIV/0! | 0.93226
2014-09-07 | 13時 | #DIV/0! | #DIV/0! | 0 | #DIV/0! | 0.93226
2014-09-07 | 14時 | #DIV/0! | #DIV/0! | 0 | #DIV/0! | 0.93226
2014-09-07 | 15時 | #DIV/0! | #DIV/0! | 0 | #DIV/0! | 0.93226
2014-09-07 | 16時 | #DIV/0! | #DIV/0! | 0 | #DIV/0! | 0.93226
2014-09-07 | 17時 | #DIV/0! | #DIV/0! | 0 | #DIV/0! | 0.93226
2014-09-07 | 18時 | #DIV/0! | #DIV/0! | 0 | #DIV/0! | 0.93226
2014-09-07 | 19時 | #DIV/0! | #DIV/0! | 0 | #DIV/0! | 0.93226
2014-09-07 | 20時 | #DIV/0! | #DIV/0! | 0 | #DIV/0! | 0.93226
2014-09-07 | 21時 | #DIV/0! | #DIV/0! | 0 | #DIV/0! | 0.93226
2014-09-07 | 22時 | #DIV/0! | #DIV/0! | 0 | #DIV/0! | 0.93226
2014-09-07 | 23時 | #DIV/0! | #DIV/0! | 0 | #DIV/0! | 0.93226
2014-09-08 | 0時 | #DIV/0! | #DIV/0! | 0 | #DIV/0! | 0.93226
2014-09-08 | 1時 | #DIV/0! | #DIV/0! | 0 | #DIV/0! | 0.93226
2014-09-08 | 2時 | #DIV/0! | #DIV/0! | 0 | #DIV/0! | 0.93226
2014-09-08 | 3時 | #DIV/0! | #DIV/0! | 0 | #DIV/0! | 0.93226
2014-09-08 | 4時 | #DIV/0! | #DIV/0! | 0 | #DIV/0! | 0.93226
2014-09-08 | 5時 | #DIV/0! | #DIV/0! | 0 | #DIV/0! | 0.93226
2014-09-08 | 6時 | #DIV/0! | #DIV/0! | 0 | #DIV/0! | 0.93226
2014-09-08 | 7時 | #DIV/0! | #DIV/0! | 0 | #DIV/0! | 0.93226
2014-09-08 | 8時 | #DIV/0! | #DIV/0! | 0 | #DIV/0! | 0.93226
2014-09-08 | 9時 | #DIV/0! | #DIV/0! | 0 | #DIV/0! | 0.93226
2014-09-08 | 10時 | #DIV/0! | #DIV/0! | 0 | #DIV/0! | 0.93226
2014-09-08 | 11時 | #DIV/0! | #DIV/0! | 0 | #DIV/0! | 0.93226
2014-09-08 | 12時 | #DIV/0! | #DIV/0! | 0 | #DIV/0! | 0.93226
2014-09-08 | 13時 | #DIV/0! | #DIV/0! | 0 | #DIV/0! | 0.93226
2014-09-08 | 14時 | #DIV/0! | #DIV/0! | 0 | #DIV/0! | 0.93226
2014-09-08 | 15時 | #DIV/0! | #DIV/0! | 0 | #DIV/0! | 0.93226
2014-09-08 | 16時 | #DIV/0! | #DIV/0! | 0 | #DIV/0! | 0.93226
2014-09-08 | 17時 | #DIV/0! | #DIV/0! | 0 | #DIV/0! | 0.93226
2014-09-08 | 18時 | #DIV/0! | #DIV/0! | 0 | #DIV/0! | 0.93226
2014-09-08 | 19時 | #DIV/0! | #DIV/0! | 0 | #DIV/0! | 0.93226
2014-09-08 | 20時 | #DIV/0! | #DIV/0! | 0 | #DIV/0! | 0.93226
2014-09-08 | 21時 | #DIV/0! | #DIV/0! | 0 | #DIV/0! | 0.93226
2014-09-08 | 22時 | #DIV/0! | #DIV/0! | 0 | #DIV/0! | 0.93226
2014-09-08 | 23時 | #DIV/0! | #DIV/0! | 0 | #DIV/0! | 0.93226
2014-09-09 | 0時 | #DIV/0! | #DIV/0! | 0 | #DIV/0! | 0.93226
2014-09-09 | 1時 | #DIV/0! | #DIV/0! | 0 | #DIV/0! | 0.93226
2014-09-09 | 2時 | #DIV/0! | #DIV/0! | 0 | #DIV/0! | 0.93226
2014-09-09 | 3時 | #DIV/0! | #DIV/0! | 0 | #DIV/0! | 0.93226
2014-09-09 | 4時 | #DIV/0! | #DIV/0! | 0 | #DIV/0! | 0.93226
2014-09-09 | 5時 | #DIV/0! | #DIV/0! | 0 | #DIV/0! | 0.93226
2014-09-09 | 6時 | #DIV/0! | #DIV/0! | 0 | #DIV/0! | 0.93226
2014-09-09 | 7時 | #DIV/0! | #DIV/0! | 0 | #DIV/0! | 0.93226
2014-09-09 | 8時 | #DIV/0! | #DIV/0! | 0 | #DIV/0! | 0.93226
2014-09-09 | 9時 | #DIV/0! | #DIV/0! | 0 | #DIV/0! | 0.93226
2014-09-09 | 10時 | #DIV/0! | #DIV/0! | 0 | #DIV/0! | 0.93226
2014-09-09 | 11時 | #DIV/0! | #DIV/0! | 0 | #DIV/0! | 0.93226
2014-09-09 | 12時 | #DIV/0! | #DIV/0! | 0 | #DIV/0! | 0.93226
2014-09-09 | 13時 | #DIV/0! | #DIV/0! | 0 | #DIV/0! | 0.93226
2014-09-09 | 14時 | #DIV/0! | #DIV/0! | 0 | #DIV/0! | 0.93226
2014-09-09 | 15時 | #DIV/0! | #DIV/0! | 0 | #DIV/0! | 0.93226
2014-09-09 | 16時 | #DIV/0! | #DIV/0! | 0 | #DIV/0! | 0.93226
2014-09-09 | 17時 | #DIV/0! | #DIV/0! | 0 | #DIV/0! | 0.93226
2014-09-09 | 18時 | #DIV/0! | #DIV/0! | 0 | #DIV/0! | 0.93226
2014-09-09 | 19時 | #DIV/0! | #DIV/0! | 0 | #DIV/0! | 0.93226
2014-09-09 | 20時 | #DIV/0! | #DIV/0! | 0 | #DIV/0! | 0.93226
2014-09-09 | 21時 | #DIV/0! | #DIV/0! | 0 | #DIV/0! | 0.93226
2014-09-09 | 22時 | #DIV/0! | #DIV/0! | 0 | #DIV/0! | 0.93226
2014-09-09 | 23時 | #DIV/0! | #DIV/0! | 0 | #DIV/0! | 0.93226
2014-09-10 | 0時 | #DIV/0! | #DIV/0! | 0 | #DIV/0! | 0.93226
2014-09-10 | 1時 | #DIV/0! | #DIV/0! | 0 | #DIV/0! | 0.93226
2014-09-10 | 2時 | #DIV/0! | #DIV/0! | 0 | #DIV/0! | 0.93226
2014-09-10 | 3時 | #DIV/0! | #DIV/0! | 0 | #DIV/0! | 0.93226
2014-09-10 | 4時 | #DIV/0! | #DIV/0! | 0 | #DIV/0! | 0.93226
2014-09-10 | 5時 | #DIV/0! | #DIV/0! | 0 | #DIV/0! | 0.93226
2014-09-10 | 6時 | #DIV/0! | #DIV/0! | 0 | #DIV/0! | 0.93226
2014-09-10 | 7時 | #DIV/0! | #DIV/0! | 0 | #DIV/0! | 0.93226
2014-09-10 | 8時 | #DIV/0! | #DIV/0! | 0 | #DIV/0! | 0.93226
2014-09-10 | 9時 | #DIV/0! | #DIV/0! | 0 | #DIV/0! | 0.93226
2014-09-10 | 10時 | #DIV/0! | #DIV/0! | 0 | #DIV/0! | 0.93226
2014-09-10 | 11時 | #DIV/0! | #DIV/0! | 0 | #DIV/0! | 0.93226
2014-09-10 | 12時 | #DIV/0! | #DIV/0! | 0 | #DIV/0! | 0.93226
2014-09-10 | 13時 | #DIV/0! | #DIV/0! | 0 | #DIV/0! | 0.93226
2014-09-10 | 14時 | #DIV/0! | #DIV/0! | 0 | #DIV/0! | 0.93226
2014-09-10 | 15時 | #DIV/0! | #DIV/0! | 0 | #DIV/0! | 0.93226
2014-09-10 | 16時 | #DIV/0! | #DIV/0! | 0 | #DIV/0! | 0.93226
2014-09-10 | 17時 | #DIV/0! | #DIV/0! | 0 | #DIV/0! | 0.93226
2014-09-10 | 18時 | #DIV/0! | #DIV/0! | 0 | #DIV/0! | 0.93226
2014-09-10 | 19時 | #DIV/0! | #DIV/0! | 0 | #DIV/0! | 0.93226
2014-09-10 | 20時 | #DIV/0! | #DIV/0! | 0 | #DIV/0! | 0.93226
2014-09-10 | 21時 | #DIV/0! | #DIV/0! | 0 | #DIV/0! | 0.93226
2014-09-10 | 22時 | #DIV/0! | #DIV/0! | 0 | #DIV/0! | 0.93226
2014-09-10 | 23時 | #DIV/0! | #DIV/0! | 0 | #DIV/0! | 0.93226
2014-09-11 | 0時 | #DIV/0! | #DIV/0! | 0 | #DIV/0! | 0.93226
2014-09-11 | 1時 | #DIV/0! | #DIV/0! | 0 | #DIV/0! | 0.93226
2014-09-11 | 2時 | #DIV/0! | #DIV/0! | 0 | #DIV/0! | 0.93226
2014-09-11 | 3時 | #DIV/0! | #DIV/0! | 0 | #DIV/0! | 0.93226
2014-09-11 | 4時 | #DIV/0! | #DIV/0! | 0 | #DIV/0! | 0.93226
2014-09-11 | 5時 | #DIV/0! | #DIV/0! | 0 | #DIV/0! | 0.93226
2014-09-11 | 6時 | #DIV/0! | #DIV/0! | 0 | #DIV/0! | 0.93226
2014-09-11 | 7時 | #DIV/0! | #DIV/0! | 0 | #DIV/0! | 0.93226
2014-09-11 | 8時 | #DIV/0! | #DIV/0! | 0 | #DIV/0! | 0.93226
2014-09-11 | 9時 | #DIV/0! | #DIV/0! | 0 | #DIV/0! | 0.93226
2014-09-11 | 10時 | #DIV/0! | #DIV/0! | 0 | #DIV/0! | 0.93226
2014-09-11 | 11時 | #DIV/0! | #DIV/0! | 0 | #DIV/0! | 0.93226
2014-09-11 | 12時 | #DIV/0! | #DIV/0! | 0 | #DIV/0! | 0.93226
2014-09-11 | 13時 | #DIV/0! | #DIV/0! | 0 | #DIV/0! | 0.93226
2014-09-11 | 14時 | #DIV/0! | #DIV/0! | 0 | #DIV/0! | 0.93226
2014-09-11 | 15時 | #DIV/0! | #DIV/0! | 0 | #DIV/0! | 0.93226
2014-09-11 | 16時 | #DIV/0! | #DIV/0! | 0 | #DIV/0! | 0.93226
2014-09-11 | 17時 | #DIV/0! | #DIV/0! | 0 | #DIV/0! | 0.93226
2014-09-11 | 18時 | #DIV/0! | #DIV/0! | 0 | #DIV/0! | 0.93226
2014-09-11 | 19時 | #DIV/0! | #DIV/0! | 0 | #DIV/0! | 0.93226
2014-09-11 | 20時 | #DIV/0! | #DIV/0! | 0 | #DIV/0! | 0.93226
2014-09-11 | 21時 | #DIV/0! | #DIV/0! | 0 | #DIV/0! | 0.93226
2014-09-11 | 22時 | #DIV/0! | #DIV/0! | 0 | #DIV/0! | 0.93226
2014-09-11 | 23時 | #DIV/0! | #DIV/0! | 0 | #DIV/0! | 0.93226
2014-09-12 | 0時 | #DIV/0! | #DIV/0! | 0 | #DIV/0! | 0.93226
2014-09-12 | 1時 | #DIV/0! | #DIV/0! | 0 | #DIV/0! | 0.93226
2014-09-12 | 2時 | #DIV/0! | #DIV/0! | 0 | #DIV/0! | 0.93226
2014-09-12 | 3時 | #DIV/0! | #DIV/0! | 0 | #DIV/0! | 0.93226
2014-09-12 | 4時 | #DIV/0! | #DIV/0! | 0 | #DIV/0! | 0.93226
2014-09-12 | 5時 | #DIV/0! | #DIV/0! | 0 | #DIV/0! | 0.93226
2014-09-12 | 6時 | #DIV/0! | #DIV/0! | 0 | #DIV/0! | 0.93226
2014-09-12 | 7時 | #DIV/0! | #DIV/0! | 0 | #DIV/0! | 0.93226
2014-09-12 | 8時 | #DIV/0! | #DIV/0! | 0 | #DIV/0! | 0.93226
2014-09-12 | 9時 | #DIV/0! | #DIV/0! | 0 | #DIV/0! | 0.93226
2014-09-12 | 10時 | #DIV/0! | #DIV/0! | 0 | #DIV/0! | 0.93226
2014-09-12 | 11時 | #DIV/0! | #DIV/0! | 0 | #DIV/0! | 0.93226
2014-09-12 | 12時 | #DIV/0! | #DIV/0! | 0 | #DIV/0! | 0.93226
2014-09-12 | 13時 | #DIV/0! | #DIV/0! | 0 | #DIV/0! | 0.93226
2014-09-12 | 14時 | #DIV/0! | #DIV/0! | 0 | #DIV/0! | 0.93226
2014-09-12 | 15時 | #DIV/0! | #DIV/0! | 0 | #DIV/0! | 0.93226
2014-09-12 | 16時 | #DIV/0! | #DIV/0! | 0 | #DIV/0! | 0.93226
2014-09-12 | 17時 | #DIV/0! | #DIV/0! | 0 | #DIV/0! | 0.93226
2014-09-12 | 18時 | #DIV/0! | #DIV/0! | 0 | #DIV/0! | 0.93226
2014-09-12 | 19時 | #DIV/0! | #DIV/0! | 0 | #DIV/0! | 0.93226
2014-09-12 | 20時 | #DIV/0! | #DIV/0! | 0 | #DIV/0! | 0.93226
2014-09-12 | 21時 | #DIV/0! | #DIV/0! | 0 | #DIV/0! | 0.93226
2014-09-12 | 22時 | #DIV/0! | #DIV/0! | 0 | #DIV/0! | 0.93226
2014-09-12 | 23時 | #DIV/0! | #DIV/0! | 0 | #DIV/0! | 0.93226
2014-09-13 | 0時 | #DIV/0! | #DIV/0! | 0 | #DIV/0! | 0.93226
2014-09-13 | 1時 | #DIV/0! | #DIV/0! | 0 | #DIV/0! | 0.93226
2014-09-13 | 2時 | #DIV/0! | #DIV/0! | 0 | #DIV/0! | 0.93226
2014-09-13 | 3時 | #DIV/0! | #DIV/0! | 0 | #DIV/0! | 0.93226
2014-09-13 | 4時 | #DIV/0! | #DIV/0! | 0 | #DIV/0! | 0.93226
2014-09-13 | 5時 | #DIV/0! | #DIV/0! | 0 | #DIV/0! | 0.93226
2014-09-13 | 6時 | #DIV/0! | #DIV/0! | 0 | #DIV/0! | 0.93226
2014-09-13 | 7時 | #DIV/0! | #DIV/0! | 0 | #DIV/0! | 0.93226
2014-09-13 | 8時 | #DIV/0! | #DIV/0! | 0 | #DIV/0! | 0.93226
2014-09-13 | 9時 | #DIV/0! | #DIV/0! | 0 | #DIV/0! | 0.93226
2014-09-13 | 10時 | #DIV/0! | #DIV/0! | 0 | #DIV/0! | 0.93226
2014-09-13 | 11時 | #DIV/0! | #DIV/0! | 0 | #DIV/0! | 0.93226
2014-09-13 | 12時 | #DIV/0! | #DIV/0! | 0 | #DIV/0! | 0.93226
2014-09-13 | 13時 | #DIV/0! | #DIV/0! | 0 | #DIV/0! | 0.93226
2014-09-13 | 14時 | #DIV/0! | #DIV/0! | 0 | #DIV/0! | 0.93226
2014-09-13 | 15時 | #DIV/0! | #DIV/0! | 0 | #DIV/0! | 0.93226
2014-09-13 | 16時 | #DIV/0! | #DIV/0! | 0 | #DIV/0! | 0.93226
2014-09-13 | 17時 | #DIV/0! | #DIV/0! | 0 | #DIV/0! | 0.93226
2014-09-13 | 18時 | #DIV/0! | #DIV/0! | 0 | #DIV/0! | 0.93226
2014-09-13 | 19時 | #DIV/0! | #DIV/0! | 0 | #DIV/0! | 0.93226
2014-09-13 | 20時 | #DIV/0! | #DIV/0! | 0 | #DIV/0! | 0.93226
2014-09-13 | 21時 | #DIV/0! | #DIV/0! | 0 | #DIV/0! | 0.93226
2014-09-13 | 22時 | #DIV/0! | #DIV/0! | 0 | #DIV/0! | 0.93226
2014-09-13 | 23時 | #DIV/0! | #DIV/0! | 0 | #DIV/0! | 0.93226
2014-09-14 | 0時 | #DIV/0! | #DIV/0! | 0 | #DIV/0! | 0.93226
2014-09-14 | 1時 | #DIV/0! | #DIV/0! | 0 | #DIV/0! | 0.93226
2014-09-14 | 2時 | #DIV/0! | #DIV/0! | 0 | #DIV/0! | 0.93226
2014-09-14 | 3時 | #DIV/0! | #DIV/0! | 0 | #DIV/0! | 0.93226
2014-09-14 | 4時 | #DIV/0! | #DIV/0! | 0 | #DIV/0! | 0.93226
2014-09-14 | 5時 | #DIV/0! | #DIV/0! | 0 | #DIV/0! | 0.93226
2014-09-14 | 6時 | #DIV/0! | #DIV/0! | 0 | #DIV/0! | 0.93226
2014-09-14 | 7時 | #DIV/0! | #DIV/0! | 0 | #DIV/0! | 0.93226
2014-09-14 | 8時 | #DIV/0! | #DIV/0! | 0 | #DIV/0! | 0.93226
2014-09-14 | 9時 | #DIV/0! | #DIV/0! | 0 | #DIV/0! | 0.93226
2014-09-14 | 10時 | #DIV/0! | #DIV/0! | 0 | #DIV/0! | 0.93226
2014-09-14 | 11時 | #DIV/0! | #DIV/0! | 0 | #DIV/0! | 0.93226
2014-09-14 | 12時 | #DIV/0! | #DIV/0! | 0 | #DIV/0! | 0.93226
2014-09-14 | 13時 | #DIV/0! | #DIV/0! | 0 | #DIV/0! | 0.93226
2014-09-14 | 14時 | #DIV/0! | #DIV/0! | 0 | #DIV/0! | 0.93226
2014-09-14 | 15時 | #DIV/0! | #DIV/0! | 0 | #DIV/0! | 0.93226
2014-09-14 | 16時 | #DIV/0! | #DIV/0! | 0 | #DIV/0! | 0.93226
2014-09-14 | 17時 | #DIV/0! | #DIV/0! | 0 | #DIV/0! | 0.93226
2014-09-14 | 18時 | #DIV/0! | #DIV/0! | 0 | #DIV/0! | 0.93226
2014-09-14 | 19時 | #DIV/0! | #DIV/0! | 0 | #DIV/0! | 0.93226
2014-09-14 | 20時 | #DIV/0! | #DIV/0! | 0 | #DIV/0! | 0.93226
2014-09-14 | 21時 | #DIV/0! | #DIV/0! | 0 | #DIV/0! | 0.93226
2014-09-14 | 22時 | #DIV/0! | #DIV/0! | 0 | #DIV/0! | 0.93226
2014-09-14 | 23時 | #DIV/0! | #DIV/0! | 0 | #DIV/0! | 0.93226
2014-09-15 | 0時 | #DIV/0! | #DIV/0! | 0 | #DIV/0! | 0.93226
2014-09-15 | 1時 | #DIV/0! | #DIV/0! | 0 | #DIV/0! | 0.93226
2014-09-15 | 2時 | #DIV/0! | #DIV/0! | 0 | #DIV/0! | 0.93226
2014-09-15 | 3時 | #DIV/0! | #DIV/0! | 0 | #DIV/0! | 0.93226
2014-09-15 | 4時 | #DIV/0! | #DIV/0! | 0 | #DIV/0! | 0.93226
2014-09-15 | 5時 | #DIV/0! | #DIV/0! | 0 | #DIV/0! | 0.93226
2014-09-15 | 6時 | #DIV/0! | #DIV/0! | 0 | #DIV/0! | 0.93226
2014-09-15 | 7時 | #DIV/0! | #DIV/0! | 0 | #DIV/0! | 0.93226
2014-09-15 | 8時 | #DIV/0! | #DIV/0! | 0 | #DIV/0! | 0.93226
2014-09-15 | 9時 | #DIV/0! | #DIV/0! | 0 | #DIV/0! | 0.93226
2014-09-15 | 10時 | #DIV/0! | #DIV/0! | 0 | #DIV/0! | 0.93226
2014-09-15 | 11時 | #DIV/0! | #DIV/0! | 0 | #DIV/0! | 0.93226
2014-09-15 | 12時 | #DIV/0! | #DIV/0! | 0 | #DIV/0! | 0.93226
2014-09-15 | 13時 | #DIV/0! | #DIV/0! | 0 | #DIV/0! | 0.93226
2014-09-15 | 14時 | #DIV/0! | #DIV/0! | 0 | #DIV/0! | 0.93226
2014-09-15 | 15時 | #DIV/0! | #DIV/0! | 0 | #DIV/0! | 0.93226
2014-09-15 | 16時 | #DIV/0! | #DIV/0! | 0 | #DIV/0! | 0.93226
2014-09-15 | 17時 | #DIV/0! | #DIV/0! | 0 | #DIV/0! | 0.93226
2014-09-15 | 18時 | #DIV/0! | #DIV/0! | 0 | #DIV/0! | 0.93226
2014-09-15 | 19時 | #DIV/0! | #DIV/0! | 0 | #DIV/0! | 0.93226
2014-09-15 | 20時 | #DIV/0! | #DIV/0! | 0 | #DIV/0! | 0.93226
2014-09-15 | 21時 | #DIV/0! | #DIV/0! | 0 | #DIV/0! | 0.93226
2014-09-15 | 22時 | #DIV/0! | #DIV/0! | 0 | #DIV/0! | 0.93226
2014-09-15 | 23時 | #DIV/0! | #DIV/0! | 0 | #DIV/0! | 0.93226
2014-09-16 | 0時 | #DIV/0! | #DIV/0! | 0 | #DIV/0! | 0.93226
2014-09-16 | 1時 | #DIV/0! | #DIV/0! | 0 | #DIV/0! | 0.93226
2014-09-16 | 2時 | #DIV/0! | #DIV/0! | 0 | #DIV/0! | 0.93226
2014-09-16 | 3時 | #DIV/0! | #DIV/0! | 0 | #DIV/0! | 0.93226
2014-09-16 | 4時 | #DIV/0! | #DIV/0! | 0 | #DIV/0! | 0.93226
2014-09-16 | 5時 | #DIV/0! | #DIV/0! | 0 | #DIV/0! | 0.93226
2014-09-16 | 6時 | #DIV/0! | #DIV/0! | 0 | #DIV/0! | 0.93226
2014-09-16 | 7時 | #DIV/0! | #DIV/0! | 0 | #DIV/0! | 0.93226
2014-09-16 | 8時 | #DIV/0! | #DIV/0! | 0 | #DIV/0! | 0.93226
2014-09-16 | 9時 | #DIV/0! | #DIV/0! | 0 | #DIV/0! | 0.93226
2014-09-16 | 10時 | #DIV/0! | #DIV/0! | 0 | #DIV/0! | 0.93226
2014-09-16 | 11時 | #DIV/0! | #DIV/0! | 0 | #DIV/0! | 0.93226
2014-09-16 | 12時 | #DIV/0! | #DIV/0! | 0 | #DIV/0! | 0.93226
2014-09-16 | 13時 | #DIV/0! | #DIV/0! | 0 | #DIV/0! | 0.93226
2014-09-16 | 14時 | #DIV/0! | #DIV/0! | 0 | #DIV/0! | 0.93226
2014-09-16 | 15時 | #DIV/0! | #DIV/0! | 0 | #DIV/0! | 0.93226
2014-09-16 | 16時 | #DIV/0! | #DIV/0! | 0 | #DIV/0! | 0.93226
2014-09-16 | 17時 | #DIV/0! | #DIV/0! | 0 | #DIV/0! | 0.93226
2014-09-16 | 18時 | #DIV/0! | #DIV/0! | 0 | #DIV/0! | 0.93226
2014-09-16 | 19時 | #DIV/0! | #DIV/0! | 0 | #DIV/0! | 0.93226
2014-09-16 | 20時 | #DIV/0! | #DIV/0! | 0 | #DIV/0! | 0.93226
2014-09-16 | 21時 | #DIV/0! | #DIV/0! | 0 | #DIV/0! | 0.93226
2014-09-16 | 22時 | #DIV/0! | #DIV/0! | 0 | #DIV/0! | 0.93226
2014-09-16 | 23時 | #DIV/0! | #DIV/0! | 0 | #DIV/0! | 0.93226
2014-09-17 | 0時 | #DIV/0! | #DIV/0! | 0 | #DIV/0! | 0.93226
2014-09-17 | 1時 | #DIV/0! | #DIV/0! | 0 | #DIV/0! | 0.93226
2014-09-17 | 2時 | #DIV/0! | #DIV/0! | 0 | #DIV/0! | 0.93226
2014-09-17 | 3時 | #DIV/0! | #DIV/0! | 0 | #DIV/0! | 0.93226
2014-09-17 | 4時 | #DIV/0! | #DIV/0! | 0 | #DIV/0! | 0.93226
2014-09-17 | 5時 | #DIV/0! | #DIV/0! | 0 | #DIV/0! | 0.93226
2014-09-17 | 6時 | #DIV/0! | #DIV/0! | 0 | #DIV/0! | 0.93226
2014-09-17 | 7時 | #DIV/0! | #DIV/0! | 0 | #DIV/0! | 0.93226
2014-09-17 | 8時 | #DIV/0! | #DIV/0! | 0 | #DIV/0! | 0.93226
2014-09-17 | 9時 | #DIV/0! | #DIV/0! | 0 | #DIV/0! | 0.93226
2014-09-17 | 10時 | #DIV/0! | #DIV/0! | 0 | #DIV/0! | 0.93226
2014-09-17 | 11時 | #DIV/0! | #DIV/0! | 0 | #DIV/0! | 0.93226
2014-09-17 | 12時 | #DIV/0! | #DIV/0! | 0 | #DIV/0! | 0.93226
2014-09-17 | 13時 | #DIV/0! | #DIV/0! | 0 | #DIV/0! | 0.93226
2014-09-17 | 14時 | #DIV/0! | #DIV/0! | 0 | #DIV/0! | 0.93226
2014-09-17 | 15時 | #DIV/0! | #DIV/0! | 0 | #DIV/0! | 0.93226
2014-09-17 | 16時 | #DIV/0! | #DIV/0! | 0 | #DIV/0! | 0.93226
2014-09-17 | 17時 | #DIV/0! | #DIV/0! | 0 | #DIV/0! | 0.93226
2014-09-17 | 18時 | #DIV/0! | #DIV/0! | 0 | #DIV/0! | 0.93226
2014-09-17 | 19時 | #DIV/0! | #DIV/0! | 0 | #DIV/0! | 0.93226
2014-09-17 | 20時 | #DIV/0! | #DIV/0! | 0 | #DIV/0! | 0.93226
2014-09-17 | 21時 | #DIV/0! | #DIV/0! | 0 | #DIV/0! | 0.93226
2014-09-17 | 22時 | #DIV/0! | #DIV/0! | 0 | #DIV/0! | 0.93226
2014-09-17 | 23時 | #DIV/0! | #DIV/0! | 0 | #DIV/0! | 0.93226
2014-09-18 | 0時 | #DIV/0! | #DIV/0! | 0 | #DIV/0! | 0.93226
2014-09-18 | 1時 | #DIV/0! | #DIV/0! | 0 | #DIV/0! | 0.93226
2014-09-18 | 2時 | #DIV/0! | #DIV/0! | 0 | #DIV/0! | 0.93226
2014-09-18 | 3時 | #DIV/0! | #DIV/0! | 0 | #DIV/0! | 0.93226
2014-09-18 | 4時 | #DIV/0! | #DIV/0! | 0 | #DIV/0! | 0.93226
2014-09-18 | 5時 | #DIV/0! | #DIV/0! | 0 | #DIV/0! | 0.93226
2014-09-18 | 6時 | #DIV/0! | #DIV/0! | 0 | #DIV/0! | 0.93226
2014-09-18 | 7時 | #DIV/0! | #DIV/0! | 0 | #DIV/0! | 0.93226
2014-09-18 | 8時 | #DIV/0! | #DIV/0! | 0 | #DIV/0! | 0.93226
2014-09-18 | 9時 | #DIV/0! | #DIV/0! | 0 | #DIV/0! | 0.93226
2014-09-18 | 10時 | #DIV/0! | #DIV/0! | 0 | #DIV/0! | 0.93226
2014-09-18 | 11時 | #DIV/0! | #DIV/0! | 0 | #DIV/0! | 0.93226
2014-09-18 | 12時 | #DIV/0! | #DIV/0! | 0 | #DIV/0! | 0.93226
2014-09-18 | 13時 | #DIV/0! | #DIV/0! | 0 | #DIV/0! | 0.93226
2014-09-18 | 14時 | #DIV/0! | #DIV/0! | 0 | #DIV/0! | 0.93226
2014-09-18 | 15時 | #DIV/0! | #DIV/0! | 0 | #DIV/0! | 0.93226
2014-09-18 | 16時 | #DIV/0! | #DIV/0! | 0 | #DIV/0! | 0.93226
2014-09-18 | 17時 | #DIV/0! | #DIV/0! | 0 | #DIV/0! | 0.93226
2014-09-18 | 18時 | #DIV/0! | #DIV/0! | 0 | #DIV/0! | 0.93226
2014-09-18 | 19時 | #DIV/0! | #DIV/0! | 0 | #DIV/0! | 0.93226
2014-09-18 | 20時 | #DIV/0! | #DIV/0! | 0 | #DIV/0! | 0.93226
2014-09-18 | 21時 | #DIV/0! | #DIV/0! | 0 | #DIV/0! | 0.93226
2014-09-18 | 22時 | #DIV/0! | #DIV/0! | 0 | #DIV/0! | 0.93226
2014-09-18 | 23時 | #DIV/0! | #DIV/0! | 0 | #DIV/0! | 0.93226
2014-09-19 | 0時 | #DIV/0! | #DIV/0! | 0 | #DIV/0! | 0.93226
2014-09-19 | 1時 | #DIV/0! | #DIV/0! | 0 | #DIV/0! | 0.93226
2014-09-19 | 2時 | #DIV/0! | #DIV/0! | 0 | #DIV/0! | 0.93226
2014-09-19 | 3時 | #DIV/0! | #DIV/0! | 0 | #DIV/0! | 0.93226
2014-09-19 | 4時 | #DIV/0! | #DIV/0! | 0 | #DIV/0! | 0.93226
2014-09-19 | 5時 | #DIV/0! | #DIV/0! | 0 | #DIV/0! | 0.93226
2014-09-19 | 6時 | #DIV/0! | #DIV/0! | 0 | #DIV/0! | 0.93226
2014-09-19 | 7時 | #DIV/0! | #DIV/0! | 0 | #DIV/0! | 0.93226
2014-09-19 | 8時 | #DIV/0! | #DIV/0! | 0 | #DIV/0! | 0.93226
2014-09-19 | 9時 | #DIV/0! | #DIV/0! | 0 | #DIV/0! | 0.93226
2014-09-19 | 10時 | #DIV/0! | #DIV/0! | 0 | #DIV/0! | 0.93226
2014-09-19 | 11時 | #DIV/0! | #DIV/0! | 0 | #DIV/0! | 0.93226
2014-09-19 | 12時 | #DIV/0! | #DIV/0! | 0 | #DIV/0! | 0.93226
2014-09-19 | 13時 | #DIV/0! | #DIV/0! | 0 | #DIV/0! | 0.93226
2014-09-19 | 14時 | #DIV/0! | #DIV/0! | 0 | #DIV/0! | 0.93226
2014-09-19 | 15時 | #DIV/0! | #DIV/0! | 0 | #DIV/0! | 0.93226
2014-09-19 | 16時 | #DIV/0! | #DIV/0! | 0 | #DIV/0! | 0.93226
2014-09-19 | 17時 | #DIV/0! | #DIV/0! | 0 | #DIV/0! | 0.93226
2014-09-19 | 18時 | #DIV/0! | #DIV/0! | 0 | #DIV/0! | 0.93226
2014-09-19 | 19時 | #DIV/0! | #DIV/0! | 0 | #DIV/0! | 0.93226
2014-09-19 | 20時 | #DIV/0! | #DIV/0! | 0 | #DIV/0! | 0.93226
2014-09-19 | 21時 | #DIV/0! | #DIV/0! | 0 | #DIV/0! | 0.93226
2014-09-19 | 22時 | #DIV/0! | #DIV/0! | 0 | #DIV/0! | 0.93226
2014-09-19 | 23時 | #DIV/0! | #DIV/0! | 0 | #DIV/0! | 0.93226
2014-09-20 | 0時 | #DIV/0! | #DIV/0! | 0 | #DIV/0! | 0.93226
2014-09-20 | 1時 | #DIV/0! | #DIV/0! | 0 | #DIV/0! | 0.93226
2014-09-20 | 2時 | #DIV/0! | #DIV/0! | 0 | #DIV/0! | 0.93226
2014-09-20 | 3時 | #DIV/0! | #DIV/0! | 0 | #DIV/0! | 0.93226
2014-09-20 | 4時 | #DIV/0! | #DIV/0! | 0 | #DIV/0! | 0.93226
2014-09-20 | 5時 | #DIV/0! | #DIV/0! | 0 | #DIV/0! | 0.93226
2014-09-20 | 6時 | #DIV/0! | #DIV/0! | 0 | #DIV/0! | 0.93226
2014-09-20 | 7時 | #DIV/0! | #DIV/0! | 0 | #DIV/0! | 0.93226
2014-09-20 | 8時 | #DIV/0! | #DIV/0! | 0 | #DIV/0! | 0.93226
2014-09-20 | 9時 | #DIV/0! | #DIV/0! | 0 | #DIV/0! | 0.93226
2014-09-20 | 10時 | #DIV/0! | #DIV/0! | 0 | #DIV/0! | 0.93226
2014-09-20 | 11時 | #DIV/0! | #DIV/0! | 0 | #DIV/0! | 0.93226
2014-09-20 | 12時 | #DIV/0! | #DIV/0! | 0 | #DIV/0! | 0.93226
2014-09-20 | 13時 | #DIV/0! | #DIV/0! | 0 | #DIV/0! | 0.93226
2014-09-20 | 14時 | #DIV/0! | #DIV/0! | 0 | #DIV/0! | 0.93226
2014-09-20 | 15時 | #DIV/0! | #DIV/0! | 0 | #DIV/0! | 0.93226
2014-09-20 | 16時 | #DIV/0! | #DIV/0! | 0 | #DIV/0! | 0.93226
2014-09-20 | 17時 | #DIV/0! | #DIV/0! | 0 | #DIV/0! | 0.93226
2014-09-20 | 18時 | #DIV/0! | #DIV/0! | 0 | #DIV/0! | 0.93226
2014-09-20 | 19時 | #DIV/0! | #DIV/0! | 0 | #DIV/0! | 0.93226
2014-09-20 | 20時 | #DIV/0! | #DIV/0! | 0 | #DIV/0! | 0.93226
2014-09-20 | 21時 | #DIV/0! | #DIV/0! | 0 | #DIV/0! | 0.93226
2014-09-20 | 22時 | #DIV/0! | #DIV/0! | 0 | #DIV/0! | 0.93226
2014-09-20 | 23時 | #DIV/0! | #DIV/0! | 0 | #DIV/0! | 0.93226
2014-09-21 | 0時 | #DIV/0! | #DIV/0! | 0 | #DIV/0! | 0.93226
2014-09-21 | 1時 | #DIV/0! | #DIV/0! | 0 | #DIV/0! | 0.93226
2014-09-21 | 2時 | #DIV/0! | #DIV/0! | 0 | #DIV/0! | 0.93226
2014-09-21 | 3時 | #DIV/0! | #DIV/0! | 0 | #DIV/0! | 0.93226
2014-09-21 | 4時 | #DIV/0! | #DIV/0! | 0 | #DIV/0! | 0.93226
2014-09-21 | 5時 | #DIV/0! | #DIV/0! | 0 | #DIV/0! | 0.93226
2014-09-21 | 6時 | #DIV/0! | #DIV/0! | 0 | #DIV/0! | 0.93226
2014-09-21 | 7時 | #DIV/0! | #DIV/0! | 0 | #DIV/0! | 0.93226
2014-09-21 | 8時 | #DIV/0! | #DIV/0! | 0 | #DIV/0! | 0.93226
2014-09-21 | 9時 | #DIV/0! | #DIV/0! | 0 | #DIV/0! | 0.93226
2014-09-21 | 10時 | #DIV/0! | #DIV/0! | 0 | #DIV/0! | 0.93226
2014-09-21 | 11時 | #DIV/0! | #DIV/0! | 0 | #DIV/0! | 0.93226
2014-09-21 | 12時 | #DIV/0! | #DIV/0! | 0 | #DIV/0! | 0.93226
2014-09-21 | 13時 | #DIV/0! | #DIV/0! | 0 | #DIV/0! | 0.93226
2014-09-21 | 14時 | #DIV/0! | #DIV/0! | 0 | #DIV/0! | 0.93226
2014-09-21 | 15時 | #DIV/0! | #DIV/0! | 0 | #DIV/0! | 0.93226
2014-09-21 | 16時 | #DIV/0! | #DIV/0! | 0 | #DIV/0! | 0.93226
2014-09-21 | 17時 | #DIV/0! | #DIV/0! | 0 | #DIV/0! | 0.93226
2014-09-21 | 18時 | #DIV/0! | #DIV/0! | 0 | #DIV/0! | 0.93226
2014-09-21 | 19時 | #DIV/0! | #DIV/0! | 0 | #DIV/0! | 0.93226
2014-09-21 | 20時 | #DIV/0! | #DIV/0! | 0 | #DIV/0! | 0.93226
2014-09-21 | 21時 | #DIV/0! | #DIV/0! | 0 | #DIV/0! | 0.93226
2014-09-21 | 22時 | #DIV/0! | #DIV/0! | 0 | #DIV/0! | 0.93226
2014-09-21 | 23時 | #DIV/0! | #DIV/0! | 0 | #DIV/0! | 0.93226
2014-09-22 | 0時 | #DIV/0! | #DIV/0! | 0 | #DIV/0! | 0.93226
2014-09-22 | 1時 | #DIV/0! | #DIV/0! | 0 | #DIV/0! | 0.93226
2014-09-22 | 2時 | #DIV/0! | #DIV/0! | 0 | #DIV/0! | 0.93226
2014-09-22 | 3時 | #DIV/0! | #DIV/0! | 0 | #DIV/0! | 0.93226
2014-09-22 | 4時 | #DIV/0! | #DIV/0! | 0 | #DIV/0! | 0.93226
2014-09-22 | 5時 | #DIV/0! | #DIV/0! | 0 | #DIV/0! | 0.93226
2014-09-22 | 6時 | #DIV/0! | #DIV/0! | 0 | #DIV/0! | 0.93226
2014-09-22 | 7時 | #DIV/0! | #DIV/0! | 0 | #DIV/0! | 0.93226
2014-09-22 | 8時 | #DIV/0! | #DIV/0! | 0 | #DIV/0! | 0.93226
2014-09-22 | 9時 | #DIV/0! | #DIV/0! | 0 | #DIV/0! | 0.93226
2014-09-22 | 10時 | #DIV/0! | #DIV/0! | 0 | #DIV/0! | 0.93226
2014-09-22 | 11時 | #DIV/0! | #DIV/0! | 0 | #DIV/0! | 0.93226
2014-09-22 | 12時 | #DIV/0! | #DIV/0! | 0 | #DIV/0! | 0.93226
2014-09-22 | 13時 | #DIV/0! | #DIV/0! | 0 | #DIV/0! | 0.93226
2014-09-22 | 14時 | #DIV/0! | #DIV/0! | 0 | #DIV/0! | 0.93226
2014-09-22 | 15時 | #DIV/0! | #DIV/0! | 0 | #DIV/0! | 0.93226
2014-09-22 | 16時 | #DIV/0! | #DIV/0! | 0 | #DIV/0! | 0.93226
2014-09-22 | 17時 | #DIV/0! | #DIV/0! | 0 | #DIV/0! | 0.93226
2014-09-22 | 18時 | #DIV/0! | #DIV/0! | 0 | #DIV/0! | 0.93226
2014-09-22 | 19時 | #DIV/0! | #DIV/0! | 0 | #DIV/0! | 0.93226
2014-09-22 | 20時 | #DIV/0! | #DIV/0! | 0 | #DIV/0! | 0.93226
2014-09-22 | 21時 | #DIV/0! | #DIV/0! | 0 | #DIV/0! | 0.93226
2014-09-22 | 22時 | #DIV/0! | #DIV/0! | 0 | #DIV/0! | 0.93226
2014-09-22 | 23時 | #DIV/0! | #DIV/0! | 0 | #DIV/0! | 0.93226
2014-09-23 | 0時 | #DIV/0! | #DIV/0! | 0 | #DIV/0! | 0.93226
2014-09-23 | 1時 | #DIV/0! | #DIV/0! | 0 | #DIV/0! | 0.93226
2014-09-23 | 2時 | #DIV/0! | #DIV/0! | 0 | #DIV/0! | 0.93226
2014-09-23 | 3時 | #DIV/0! | #DIV/0! | 0 | #DIV/0! | 0.93226
2014-09-23 | 4時 | #DIV/0! | #DIV/0! | 0 | #DIV/0! | 0.93226
2014-09-23 | 5時 | #DIV/0! | #DIV/0! | 0 | #DIV/0! | 0.93226
2014-09-23 | 6時 | #DIV/0! | #DIV/0! | 0 | #DIV/0! | 0.93226
2014-09-23 | 7時 | #DIV/0! | #DIV/0! | 0 | #DIV/0! | 0.93226
2014-09-23 | 8時 | #DIV/0! | #DIV/0! | 0 | #DIV/0! | 0.93226
2014-09-23 | 9時 | #DIV/0! | #DIV/0! | 0 | #DIV/0! | 0.93226
2014-09-23 | 10時 | #DIV/0! | #DIV/0! | 0 | #DIV/0! | 0.93226
2014-09-23 | 11時 | #DIV/0! | #DIV/0! | 0 | #DIV/0! | 0.93226
2014-09-23 | 12時 | #DIV/0! | #DIV/0! | 0 | #DIV/0! | 0.93226
2014-09-23 | 13時 | #DIV/0! | #DIV/0! | 0 | #DIV/0! | 0.93226
2014-09-23 | 14時 | #DIV/0! | #DIV/0! | 0 | #DIV/0! | 0.93226
2014-09-23 | 15時 | #DIV/0! | #DIV/0! | 0 | #DIV/0! | 0.93226
2014-09-23 | 16時 | #DIV/0! | #DIV/0! | 0 | #DIV/0! | 0.93226
2014-09-23 | 17時 | #DIV/0! | #DIV/0! | 0 | #DIV/0! | 0.93226
2014-09-23 | 18時 | #DIV/0! | #DIV/0! | 0 | #DIV/0! | 0.93226
2014-09-23 | 19時 | #DIV/0! | #DIV/0! | 0 | #DIV/0! | 0.93226
2014-09-23 | 20時 | #DIV/0! | #DIV/0! | 0 | #DIV/0! | 0.93226
2014-09-23 | 21時 | #DIV/0! | #DIV/0! | 0 | #DIV/0! | 0.93226
2014-09-23 | 22時 | #DIV/0! | #DIV/0! | 0 | #DIV/0! | 0.93226
2014-09-23 | 23時 | #DIV/0! | #DIV/0! | 0 | #DIV/0! | 0.93226
2014-09-24 | 0時 | #DIV/0! | #DIV/0! | 0 | #DIV/0! | 0.93226
2014-09-24 | 1時 | #DIV/0! | #DIV/0! | 0 | #DIV/0! | 0.93226
2014-09-24 | 2時 | #DIV/0! | #DIV/0! | 0 | #DIV/0! | 0.93226
2014-09-24 | 3時 | #DIV/0! | #DIV/0! | 0 | #DIV/0! | 0.93226
2014-09-24 | 4時 | #DIV/0! | #DIV/0! | 0 | #DIV/0! | 0.93226
2014-09-24 | 5時 | #DIV/0! | #DIV/0! | 0 | #DIV/0! | 0.93226
2014-09-24 | 6時 | #DIV/0! | #DIV/0! | 0 | #DIV/0! | 0.93226
2014-09-24 | 7時 | #DIV/0! | #DIV/0! | 0 | #DIV/0! | 0.93226
2014-09-24 | 8時 | #DIV/0! | #DIV/0! | 0 | #DIV/0! | 0.93226
2014-09-24 | 9時 | #DIV/0! | #DIV/0! | 0 | #DIV/0! | 0.93226
2014-09-24 | 10時 | #DIV/0! | #DIV/0! | 0 | #DIV/0! | 0.93226
2014-09-24 | 11時 | #DIV/0! | #DIV/0! | 0 | #DIV/0! | 0.93226
2014-09-24 | 12時 | #DIV/0! | #DIV/0! | 0 | #DIV/0! | 0.93226
2014-09-24 | 13時 | #DIV/0! | #DIV/0! | 0 | #DIV/0! | 0.93226
2014-09-24 | 14時 | #DIV/0! | #DIV/0! | 0 | #DIV/0! | 0.93226
2014-09-24 | 15時 | #DIV/0! | #DIV/0! | 0 | #DIV/0! | 0.93226
2014-09-24 | 16時 | #DIV/0! | #DIV/0! | 0 | #DIV/0! | 0.93226
2014-09-24 | 17時 | #DIV/0! | #DIV/0! | 0 | #DIV/0! | 0.93226
2014-09-24 | 18時 | #DIV/0! | #DIV/0! | 0 | #DIV/0! | 0.93226
2014-09-24 | 19時 | #DIV/0! | #DIV/0! | 0 | #DIV/0! | 0.93226
2014-09-24 | 20時 | #DIV/0! | #DIV/0! | 0 | #DIV/0! | 0.93226
2014-09-24 | 21時 | #DIV/0! | #DIV/0! | 0 | #DIV/0! | 0.93226
2014-09-24 | 22時 | #DIV/0! | #DIV/0! | 0 | #DIV/0! | 0.93226
2014-09-24 | 23時 | #DIV/0! | #DIV/0! | 0 | #DIV/0! | 0.93226
2014-09-25 | 0時 | #DIV/0! | #DIV/0! | 0 | #DIV/0! | 0.93226
2014-09-25 | 1時 | #DIV/0! | #DIV/0! | 0 | #DIV/0! | 0.93226
2014-09-25 | 2時 | #DIV/0! | #DIV/0! | 0 | #DIV/0! | 0.93226
2014-09-25 | 3時 | #DIV/0! | #DIV/0! | 0 | #DIV/0! | 0.93226
2014-09-25 | 4時 | #DIV/0! | #DIV/0! | 0 | #DIV/0! | 0.93226
2014-09-25 | 5時 | #DIV/0! | #DIV/0! | 0 | #DIV/0! | 0.93226
2014-09-25 | 6時 | #DIV/0! | #DIV/0! | 0 | #DIV/0! | 0.93226
2014-09-25 | 7時 | #DIV/0! | #DIV/0! | 0 | #DIV/0! | 0.93226
2014-09-25 | 8時 | #DIV/0! | #DIV/0! | 0 | #DIV/0! | 0.93226
2014-09-25 | 9時 | #DIV/0! | #DIV/0! | 0 | #DIV/0! | 0.93226
2014-09-25 | 10時 | #DIV/0! | #DIV/0! | 0 | #DIV/0! | 0.93226
2014-09-25 | 11時 | #DIV/0! | #DIV/0! | 0 | #DIV/0! | 0.93226
2014-09-25 | 12時 | #DIV/0! | #DIV/0! | 0 | #DIV/0! | 0.93226
2014-09-25 | 13時 | #DIV/0! | #DIV/0! | 0 | #DIV/0! | 0.93226
2014-09-25 | 14時 | #DIV/0! | #DIV/0! | 0 | #DIV/0! | 0.93226
2014-09-25 | 15時 | #DIV/0! | #DIV/0! | 0 | #DIV/0! | 0.93226
2014-09-25 | 16時 | #DIV/0! | #DIV/0! | 0 | #DIV/0! | 0.93226
2014-09-25 | 17時 | #DIV/0! | #DIV/0! | 0 | #DIV/0! | 0.93226
2014-09-25 | 18時 | #DIV/0! | #DIV/0! | 0 | #DIV/0! | 0.93226
2014-09-25 | 19時 | #DIV/0! | #DIV/0! | 0 | #DIV/0! | 0.93226
2014-09-25 | 20時 | #DIV/0! | #DIV/0! | 0 | #DIV/0! | 0.93226
2014-09-25 | 21時 | #DIV/0! | #DIV/0! | 0 | #DIV/0! | 0.93226
2014-09-25 | 22時 | #DIV/0! | #DIV/0! | 0 | #DIV/0! | 0.93226
2014-09-25 | 23時 | #DIV/0! | #DIV/0! | 0 | #DIV/0! | 0.93226
2014-09-26 | 0時 | #DIV/0! | #DIV/0! | 0 | #DIV/0! | 0.93226
2014-09-26 | 1時 | #DIV/0! | #DIV/0! | 0 | #DIV/0! | 0.93226
2014-09-26 | 2時 | #DIV/0! | #DIV/0! | 0 | #DIV/0! | 0.93226
2014-09-26 | 3時 | #DIV/0! | #DIV/0! | 0 | #DIV/0! | 0.93226
2014-09-26 | 4時 | #DIV/0! | #DIV/0! | 0 | #DIV/0! | 0.93226
2014-09-26 | 5時 | #DIV/0! | #DIV/0! | 0 | #DIV/0! | 0.93226
2014-09-26 | 6時 | #DIV/0! | #DIV/0! | 0 | #DIV/0! | 0.93226
2014-09-26 | 7時 | #DIV/0! | #DIV/0! | 0 | #DIV/0! | 0.93226
2014-09-26 | 8時 | #DIV/0! | #DIV/0! | 0 | #DIV/0! | 0.93226
2014-09-26 | 9時 | #DIV/0! | #DIV/0! | 0 | #DIV/0! | 0.93226
2014-09-26 | 10時 | #DIV/0! | #DIV/0! | 0 | #DIV/0! | 0.93226
2014-09-26 | 11時 | #DIV/0! | #DIV/0! | 0 | #DIV/0! | 0.93226
2014-09-26 | 12時 | #DIV/0! | #DIV/0! | 0 | #DIV/0! | 0.93226
2014-09-26 | 13時 | #DIV/0! | #DIV/0! | 0 | #DIV/0! | 0.93226
2014-09-26 | 14時 | #DIV/0! | #DIV/0! | 0 | #DIV/0! | 0.93226
2014-09-26 | 15時 | #DIV/0! | #DIV/0! | 0 | #DIV/0! | 0.93226
2014-09-26 | 16時 | #DIV/0! | #DIV/0! | 0 | #DIV/0! | 0.93226
2014-09-26 | 17時 | #DIV/0! | #DIV/0! | 0 | #DIV/0! | 0.93226
2014-09-26 | 18時 | #DIV/0! | #DIV/0! | 0 | #DIV/0! | 0.93226
2014-09-26 | 19時 | #DIV/0! | #DIV/0! | 0 | #DIV/0! | 0.93226
2014-09-26 | 20時 | #DIV/0! | #DIV/0! | 0 | #DIV/0! | 0.93226
2014-09-26 | 21時 | #DIV/0! | #DIV/0! | 0 | #DIV/0! | 0.93226
2014-09-26 | 22時 | #DIV/0! | #DIV/0! | 0 | #DIV/0! | 0.93226
2014-09-26 | 23時 | #DIV/0! | #DIV/0! | 0 | #DIV/0! | 0.93226
2014-09-27 | 0時 | #DIV/0! | #DIV/0! | 0 | #DIV/0! | 0.93226
2014-09-27 | 1時 | #DIV/0! | #DIV/0! | 0 | #DIV/0! | 0.93226
2014-09-27 | 2時 | #DIV/0! | #DIV/0! | 0 | #DIV/0! | 0.93226
2014-09-27 | 3時 | #DIV/0! | #DIV/0! | 0 | #DIV/0! | 0.93226
2014-09-27 | 4時 | #DIV/0! | #DIV/0! | 0 | #DIV/0! | 0.93226
2014-09-27 | 5時 | #DIV/0! | #DIV/0! | 0 | #DIV/0! | 0.93226
2014-09-27 | 6時 | #DIV/0! | #DIV/0! | 0 | #DIV/0! | 0.93226
2014-09-27 | 7時 | #DIV/0! | #DIV/0! | 0 | #DIV/0! | 0.93226
2014-09-27 | 8時 | #DIV/0! | #DIV/0! | 0 | #DIV/0! | 0.93226
2014-09-27 | 9時 | #DIV/0! | #DIV/0! | 0 | #DIV/0! | 0.93226
2014-09-27 | 10時 | #DIV/0! | #DIV/0! | 0 | #DIV/0! | 0.93226
2014-09-27 | 11時 | #DIV/0! | #DIV/0! | 0 | #DIV/0! | 0.93226
2014-09-27 | 12時 | #DIV/0! | #DIV/0! | 0 | #DIV/0! | 0.93226
2014-09-27 | 13時 | #DIV/0! | #DIV/0! | 0 | #DIV/0! | 0.93226
2014-09-27 | 14時 | #DIV/0! | #DIV/0! | 0 | #DIV/0! | 0.93226
2014-09-27 | 15時 | #DIV/0! | #DIV/0! | 0 | #DIV/0! | 0.93226
2014-09-27 | 16時 | #DIV/0! | #DIV/0! | 0 | #DIV/0! | 0.93226
2014-09-27 | 17時 | #DIV/0! | #DIV/0! | 0 | #DIV/0! | 0.93226
2014-09-27 | 18時 | #DIV/0! | #DIV/0! | 0 | #DIV/0! | 0.93226
2014-09-27 | 19時 | #DIV/0! | #DIV/0! | 0 | #DIV/0! | 0.93226
2014-09-27 | 20時 | #DIV/0! | #DIV/0! | 0 | #DIV/0! | 0.93226
2014-09-27 | 21時 | #DIV/0! | #DIV/0! | 0 | #DIV/0! | 0.93226
2014-09-27 | 22時 | #DIV/0! | #DIV/0! | 0 | #DIV/0! | 0.93226
2014-09-27 | 23時 | #DIV/0! | #DIV/0! | 0 | #DIV/0! | 0.93226
2014-09-28 | 0時 | #DIV/0! | #DIV/0! | 0 | #DIV/0! | 0.93226
2014-09-28 | 1時 | #DIV/0! | #DIV/0! | 0 | #DIV/0! | 0.93226
2014-09-28 | 2時 | #DIV/0! | #DIV/0! | 0 | #DIV/0! | 0.93226
2014-09-28 | 3時 | #DIV/0! | #DIV/0! | 0 | #DIV/0! | 0.93226
2014-09-28 | 4時 | #DIV/0! | #DIV/0! | 0 | #DIV/0! | 0.93226
2014-09-28 | 5時 | #DIV/0! | #DIV/0! | 0 | #DIV/0! | 0.93226
2014-09-28 | 6時 | #DIV/0! | #DIV/0! | 0 | #DIV/0! | 0.93226
2014-09-28 | 7時 | #DIV/0! | #DIV/0! | 0 | #DIV/0! | 0.93226
2014-09-28 | 8時 | #DIV/0! | #DIV/0! | 0 | #DIV/0! | 0.93226
2014-09-28 | 9時 | #DIV/0! | #DIV/0! | 0 | #DIV/0! | 0.93226
2014-09-28 | 10時 | #DIV/0! | #DIV/0! | 0 | #DIV/0! | 0.93226
2014-09-28 | 11時 | #DIV/0! | #DIV/0! | 0 | #DIV/0! | 0.93226
2014-09-28 | 12時 | #DIV/0! | #DIV/0! | 0 | #DIV/0! | 0.93226
2014-09-28 | 13時 | #DIV/0! | #DIV/0! | 0 | #DIV/0! | 0.93226
2014-09-28 | 14時 | #DIV/0! | #DIV/0! | 0 | #DIV/0! | 0.93226
2014-09-28 | 15時 | #DIV/0! | #DIV/0! | 0 | #DIV/0! | 0.93226
2014-09-28 | 16時 | #DIV/0! | #DIV/0! | 0 | #DIV/0! | 0.93226
2014-09-28 | 17時 | #DIV/0! | #DIV/0! | 0 | #DIV/0! | 0.93226
2014-09-28 | 18時 | #DIV/0! | #DIV/0! | 0 | #DIV/0! | 0.93226
2014-09-28 | 19時 | #DIV/0! | #DIV/0! | 0 | #DIV/0! | 0.93226
2014-09-28 | 20時 | #DIV/0! | #DIV/0! | 0 | #DIV/0! | 0.93226
2014-09-28 | 21時 | #DIV/0! | #DIV/0! | 0 | #DIV/0! | 0.93226
2014-09-28 | 22時 | #DIV/0! | #DIV/0! | 0 | #DIV/0! | 0.93226
2014-09-28 | 23時 | #DIV/0! | #DIV/0! | 0 | #DIV/0! | 0.93226
2014-09-29 | 0時 | #DIV/0! | #DIV/0! | 0 | #DIV/0! | 0.93226
2014-09-29 | 1時 | #DIV/0! | #DIV/0! | 0 | #DIV/0! | 0.93226
2014-09-29 | 2時 | #DIV/0! | #DIV/0! | 0 | #DIV/0! | 0.93226
2014-09-29 | 3時 | #DIV/0! | #DIV/0! | 0 | #DIV/0! | 0.93226
2014-09-29 | 4時 | #DIV/0! | #DIV/0! | 0 | #DIV/0! | 0.93226
2014-09-29 | 5時 | #DIV/0! | #DIV/0! | 0 | #DIV/0! | 0.93226
2014-09-29 | 6時 | #DIV/0! | #DIV/0! | 0 | #DIV/0! | 0.93226
2014-09-29 | 7時 | #DIV/0! | #DIV/0! | 0 | #DIV/0! | 0.93226
2014-09-29 | 8時 | #DIV/0! | #DIV/0! | 0 | #DIV/0! | 0.93226
2014-09-29 | 9時 | #DIV/0! | #DIV/0! | 0 | #DIV/0! | 0.93226
2014-09-29 | 10時 | #DIV/0! | #DIV/0! | 0 | #DIV/0! | 0.93226
2014-09-29 | 11時 | #DIV/0! | #DIV/0! | 0 | #DIV/0! | 0.93226
2014-09-29 | 12時 | #DIV/0! | #DIV/0! | 0 | #DIV/0! | 0.93226
2014-09-29 | 13時 | #DIV/0! | #DIV/0! | 0 | #DIV/0! | 0.93226
2014-09-29 | 14時 | #DIV/0! | #DIV/0! | 0 | #DIV/0! | 0.93226
2014-09-29 | 15時 | #DIV/0! | #DIV/0! | 0 | #DIV/0! | 0.93226
2014-09-29 | 16時 | #DIV/0! | #DIV/0! | 0 | #DIV/0! | 0.93226
2014-09-29 | 17時 | #DIV/0! | #DIV/0! | 0 | #DIV/0! | 0.93226
2014-09-29 | 18時 | #DIV/0! | #DIV/0! | 0 | #DIV/0! | 0.93226
2014-09-29 | 19時 | #DIV/0! | #DIV/0! | 0 | #DIV/0! | 0.93226
2014-09-29 | 20時 | #DIV/0! | #DIV/0! | 0 | #DIV/0! | 0.93226
2014-09-29 | 21時 | #DIV/0! | #DIV/0! | 0 | #DIV/0! | 0.93226
2014-09-29 | 22時 | #DIV/0! | #DIV/0! | 0 | #DIV/0! | 0.93226
2014-09-29 | 23時 | #DIV/0! | #DIV/0! | 0 | #DIV/0! | 0.93226
2014-09-30 | 0時 | #DIV/0! | #DIV/0! | 0 | #DIV/0! | 0.93226
2014-09-30 | 1時 | #DIV/0! | #DIV/0! | 0 | #DIV/0! | 0.93226
2014-09-30 | 2時 | #DIV/0! | #DIV/0! | 0 | #DIV/0! | 0.93226
2014-09-30 | 3時 | #DIV/0! | #DIV/0! | 0 | #DIV/0! | 0.93226
2014-09-30 | 4時 | #DIV/0! | #DIV/0! | 0 | #DIV/0! | 0.93226
2014-09-30 | 5時 | #DIV/0! | #DIV/0! | 0 | #DIV/0! | 0.93226
2014-09-30 | 6時 | #DIV/0! | #DIV/0! | 0 | #DIV/0! | 0.93226
2014-09-30 | 7時 | #DIV/0! | #DIV/0! | 0 | #DIV/0! | 0.93226
2014-09-30 | 8時 | #DIV/0! | #DIV/0! | 0 | #DIV/0! | 0.93226
2014-09-30 | 9時 | #DIV/0! | #DIV/0! | 0 | #DIV/0! | 0.93226
2014-09-30 | 10時 | #DIV/0! | #DIV/0! | 0 | #DIV/0! | 0.93226
2014-09-30 | 11時 | #DIV/0! | #DIV/0! | 0 | #DIV/0! | 0.93226
2014-09-30 | 12時 | #DIV/0! | #DIV/0! | 0 | #DIV/0! | 0.93226
2014-09-30 | 13時 | #DIV/0! | #DIV/0! | 0 | #DIV/0! | 0.93226
2014-09-30 | 14時 | #DIV/0! | #DIV/0! | 0 | #DIV/0! | 0.93226
2014-09-30 | 15時 | #DIV/0! | #DIV/0! | 0 | #DIV/0! | 0.93226
2014-09-30 | 16時 | #DIV/0! | #DIV/0! | 0 | #DIV/0! | 0.93226
2014-09-30 | 17時 | #DIV/0! | #DIV/0! | 0 | #DIV/0! | 0.93226
2014-09-30 | 18時 | #DIV/0! | #DIV/0! | 0 | #DIV/0! | 0.93226
2014-09-30 | 19時 | #DIV/0! | #DIV/0! | 0 | #DIV/0! | 0.93226
2014-09-30 | 20時 | #DIV/0! | #DIV/0! | 0 | #DIV/0! | 0.93226
2014-09-30 | 21時 | #DIV/0! | #DIV/0! | 0 | #DIV/0! | 0.93226
2014-09-30 | 22時 | #DIV/0! | #DIV/0! | 0 | #DIV/0! | 0.93226
2014-09-30 | 23時 | #DIV/0! | #DIV/0! | 0 | #DIV/0! | 0.93226
2014-10-01 | 0時 | #DIV/0! | #DIV/0! | 0 | #DIV/0! | 0.93226
2014-10-01 | 1時 | #DIV/0! | #DIV/0! | 0 | #DIV/0! | 0.93226
2014-10-01 | 2時 | #DIV/0! | #DIV/0! | 0 | #DIV/0! | 0.93226
2014-10-01 | 3時 | #DIV/0! | #DIV/0! | 0 | #DIV/0! | 0.93226
2014-10-01 | 4時 | #DIV/0! | #DIV/0! | 0 | #DIV/0! | 0.93226
2014-10-01 | 5時 | #DIV/0! | #DIV/0! | 0 | #DIV/0! | 0.93226
2014-10-01 | 6時 | #DIV/0! | #DIV/0! | 0 | #DIV/0! | 0.93226
2014-10-01 | 7時 | #DIV/0! | #DIV/0! | 0 | #DIV/0! | 0.93226
2014-10-01 | 8時 | #DIV/0! | #DIV/0! | 0 | #DIV/0! | 0.93226
2014-10-01 | 9時 | #DIV/0! | #DIV/0! | 0 | #DIV/0! | 0.93226
2014-10-01 | 10時 | #DIV/0! | #DIV/0! | 0 | #DIV/0! | 0.93226
2014-10-01 | 11時 | #DIV/0! | #DIV/0! | 0 | #DIV/0! | 0.93226
2014-10-01 | 12時 | #DIV/0! | #DIV/0! | 0 | #DIV/0! | 0.93226
2014-10-01 | 13時 | #DIV/0! | #DIV/0! | 0 | #DIV/0! | 0.93226
2014-10-01 | 14時 | #DIV/0! | #DIV/0! | 0 | #DIV/0! | 0.93226
2014-10-01 | 15時 | #DIV/0! | #DIV/0! | 0 | #DIV/0! | 0.93226
2014-10-01 | 16時 | #DIV/0! | #DIV/0! | 0 | #DIV/0! | 0.93226
2014-10-01 | 17時 | #DIV/0! | #DIV/0! | 0 | #DIV/0! | 0.93226
2014-10-01 | 18時 | #DIV/0! | #DIV/0! | 0 | #DIV/0! | 0.93226
2014-10-01 | 19時 | #DIV/0! | #DIV/0! | 0 | #DIV/0! | 0.93226
2014-10-01 | 20時 | #DIV/0! | #DIV/0! | 0 | #DIV/0! | 0.93226
2014-10-01 | 21時 | #DIV/0! | #DIV/0! | 0 | #DIV/0! | 0.93226
2014-10-01 | 22時 | #DIV/0! | #DIV/0! | 0 | #DIV/0! | 0.93226
2014-10-01 | 23時 | #DIV/0! | #DIV/0! | 0 | #DIV/0! | 0.93226
2014-10-02 | 0時 | #DIV/0! | #DIV/0! | 0 | #DIV/0! | 0.93226
2014-10-02 | 1時 | #DIV/0! | #DIV/0! | 0 | #DIV/0! | 0.93226
2014-10-02 | 2時 | #DIV/0! | #DIV/0! | 0 | #DIV/0! | 0.93226
2014-10-02 | 3時 | #DIV/0! | #DIV/0! | 0 | #DIV/0! | 0.93226
2014-10-02 | 4時 | #DIV/0! | #DIV/0! | 0 | #DIV/0! | 0.93226
2014-10-02 | 5時 | #DIV/0! | #DIV/0! | 0 | #DIV/0! | 0.93226
2014-10-02 | 6時 | #DIV/0! | #DIV/0! | 0 | #DIV/0! | 0.93226
2014-10-02 | 7時 | #DIV/0! | #DIV/0! | 0 | #DIV/0! | 0.93226
2014-10-02 | 8時 | #DIV/0! | #DIV/0! | 0 | #DIV/0! | 0.93226
2014-10-02 | 9時 | #DIV/0! | #DIV/0! | 0 | #DIV/0! | 0.93226
2014-10-02 | 10時 | #DIV/0! | #DIV/0! | 0 | #DIV/0! | 0.93226
2014-10-02 | 11時 | #DIV/0! | #DIV/0! | 0 | #DIV/0! | 0.93226
2014-10-02 | 12時 | #DIV/0! | #DIV/0! | 0 | #DIV/0! | 0.93226
2014-10-02 | 13時 | #DIV/0! | #DIV/0! | 0 | #DIV/0! | 0.93226
2014-10-02 | 14時 | #DIV/0! | #DIV/0! | 0 | #DIV/0! | 0.93226
2014-10-02 | 15時 | #DIV/0! | #DIV/0! | 0 | #DIV/0! | 0.93226
2014-10-02 | 16時 | #DIV/0! | #DIV/0! | 0 | #DIV/0! | 0.93226
2014-10-02 | 17時 | #DIV/0! | #DIV/0! | 0 | #DIV/0! | 0.93226
2014-10-02 | 18時 | #DIV/0! | #DIV/0! | 0 | #DIV/0! | 0.93226
2014-10-02 | 19時 | #DIV/0! | #DIV/0! | 0 | #DIV/0! | 0.93226
2014-10-02 | 20時 | #DIV/0! | #DIV/0! | 0 | #DIV/0! | 0.93226
2014-10-02 | 21時 | #DIV/0! | #DIV/0! | 0 | #DIV/0! | 0.93226
2014-10-02 | 22時 | #DIV/0! | #DIV/0! | 0 | #DIV/0! | 0.93226
2014-10-02 | 23時 | #DIV/0! | #DIV/0! | 0 | #DIV/0! | 0.93226
2014-10-03 | 0時 | #DIV/0! | #DIV/0! | 0 | #DIV/0! | 0.93226
2014-10-03 | 1時 | #DIV/0! | #DIV/0! | 0 | #DIV/0! | 0.93226
2014-10-03 | 2時 | #DIV/0! | #DIV/0! | 0 | #DIV/0! | 0.93226
2014-10-03 | 3時 | #DIV/0! | #DIV/0! | 0 | #DIV/0! | 0.93226
2014-10-03 | 4時 | #DIV/0! | #DIV/0! | 0 | #DIV/0! | 0.93226
2014-10-03 | 5時 | #DIV/0! | #DIV/0! | 0 | #DIV/0! | 0.93226
2014-10-03 | 6時 | #DIV/0! | #DIV/0! | 0 | #DIV/0! | 0.93226
2014-10-03 | 7時 | #DIV/0! | #DIV/0! | 0 | #DIV/0! | 0.93226
2014-10-03 | 8時 | #DIV/0! | #DIV/0! | 0 | #DIV/0! | 0.93226
2014-10-03 | 9時 | #DIV/0! | #DIV/0! | 0 | #DIV/0! | 0.93226
2014-10-03 | 10時 | #DIV/0! | #DIV/0! | 0 | #DIV/0! | 0.93226
2014-10-03 | 11時 | #DIV/0! | #DIV/0! | 0 | #DIV/0! | 0.93226
2014-10-03 | 12時 | #DIV/0! | #DIV/0! | 0 | #DIV/0! | 0.93226
2014-10-03 | 13時 | #DIV/0! | #DIV/0! | 0 | #DIV/0! | 0.93226
2014-10-03 | 14時 | #DIV/0! | #DIV/0! | 0 | #DIV/0! | 0.93226
2014-10-03 | 15時 | #DIV/0! | #DIV/0! | 0 | #DIV/0! | 0.93226
2014-10-03 | 16時 | #DIV/0! | #DIV/0! | 0 | #DIV/0! | 0.93226
2014-10-03 | 17時 | #DIV/0! | #DIV/0! | 0 | #DIV/0! | 0.93226
2014-10-03 | 18時 | #DIV/0! | #DIV/0! | 0 | #DIV/0! | 0.93226
2014-10-03 | 19時 | #DIV/0! | #DIV/0! | 0 | #DIV/0! | 0.93226
2014-10-03 | 20時 | #DIV/0! | #DIV/0! | 0 | #DIV/0! | 0.93226
2014-10-03 | 21時 | #DIV/0! | #DIV/0! | 0 | #DIV/0! | 0.93226
2014-10-03 | 22時 | #DIV/0! | #DIV/0! | 0 | #DIV/0! | 0.93226
2014-10-03 | 23時 | #DIV/0! | #DIV/0! | 0 | #DIV/0! | 0.93226
2014-10-04 | 0時 | #DIV/0! | #DIV/0! | 0 | #DIV/0! | 0.93226
2014-10-04 | 1時 | #DIV/0! | #DIV/0! | 0 | #DIV/0! | 0.93226
2014-10-04 | 2時 | #DIV/0! | #DIV/0! | 0 | #DIV/0! | 0.93226
2014-10-04 | 3時 | #DIV/0! | #DIV/0! | 0 | #DIV/0! | 0.93226
2014-10-04 | 4時 | #DIV/0! | #DIV/0! | 0 | #DIV/0! | 0.93226
2014-10-04 | 5時 | #DIV/0! | #DIV/0! | 0 | #DIV/0! | 0.93226
2014-10-04 | 6時 | #DIV/0! | #DIV/0! | 0 | #DIV/0! | 0.93226
2014-10-04 | 7時 | #DIV/0! | #DIV/0! | 0 | #DIV/0! | 0.93226
2014-10-04 | 8時 | #DIV/0! | #DIV/0! | 0 | #DIV/0! | 0.93226
2014-10-04 | 9時 | #DIV/0! | #DIV/0! | 0 | #DIV/0! | 0.93226
2014-10-04 | 10時 | #DIV/0! | #DIV/0! | 0 | #DIV/0! | 0.93226
2014-10-04 | 11時 | #DIV/0! | #DIV/0! | 0 | #DIV/0! | 0.93226
2014-10-04 | 12時 | #DIV/0! | #DIV/0! | 0 | #DIV/0! | 0.93226
2014-10-04 | 13時 | #DIV/0! | #DIV/0! | 0 | #DIV/0! | 0.93226
2014-10-04 | 14時 | #DIV/0! | #DIV/0! | 0 | #DIV/0! | 0.93226
2014-10-04 | 15時 | #DIV/0! | #DIV/0! | 0 | #DIV/0! | 0.93226
2014-10-04 | 16時 | #DIV/0! | #DIV/0! | 0 | #DIV/0! | 0.93226
2014-10-04 | 17時 | #DIV/0! | #DIV/0! | 0 | #DIV/0! | 0.93226
2014-10-04 | 18時 | #DIV/0! | #DIV/0! | 0 | #DIV/0! | 0.93226
2014-10-04 | 19時 | #DIV/0! | #DIV/0! | 0 | #DIV/0! | 0.93226
2014-10-04 | 20時 | #DIV/0! | #DIV/0! | 0 | #DIV/0! | 0.93226
2014-10-04 | 21時 | #DIV/0! | #DIV/0! | 0 | #DIV/0! | 0.93226
2014-10-04 | 22時 | #DIV/0! | #DIV/0! | 0 | #DIV/0! | 0.93226
2014-10-04 | 23時 | #DIV/0! | #DIV/0! | 0 | #DIV/0! | 0.93226
2014-10-05 | 0時 | #DIV/0! | #DIV/0! | 0 | #DIV/0! | 0.93226
2014-10-05 | 1時 | #DIV/0! | #DIV/0! | 0 | #DIV/0! | 0.93226
2014-10-05 | 2時 | #DIV/0! | #DIV/0! | 0 | #DIV/0! | 0.93226
2014-10-05 | 3時 | #DIV/0! | #DIV/0! | 0 | #DIV/0! | 0.93226
2014-10-05 | 4時 | #DIV/0! | #DIV/0! | 0 | #DIV/0! | 0.93226
2014-10-05 | 5時 | #DIV/0! | #DIV/0! | 0 | #DIV/0! | 0.93226
2014-10-05 | 6時 | #DIV/0! | #DIV/0! | 0 | #DIV/0! | 0.93226
2014-10-05 | 7時 | #DIV/0! | #DIV/0! | 0 | #DIV/0! | 0.93226
2014-10-05 | 8時 | #DIV/0! | #DIV/0! | 0 | #DIV/0! | 0.93226
2014-10-05 | 9時 | #DIV/0! | #DIV/0! | 0 | #DIV/0! | 0.93226
2014-10-05 | 10時 | #DIV/0! | #DIV/0! | 0 | #DIV/0! | 0.93226
2014-10-05 | 11時 | #DIV/0! | #DIV/0! | 0 | #DIV/0! | 0.93226
2014-10-05 | 12時 | #DIV/0! | #DIV/0! | 0 | #DIV/0! | 0.93226
2014-10-05 | 13時 | #DIV/0! | #DIV/0! | 0 | #DIV/0! | 0.93226
2014-10-05 | 14時 | #DIV/0! | #DIV/0! | 0 | #DIV/0! | 0.93226
2014-10-05 | 15時 | #DIV/0! | #DIV/0! | 0 | #DIV/0! | 0.93226
2014-10-05 | 16時 | #DIV/0! | #DIV/0! | 0 | #DIV/0! | 0.93226
2014-10-05 | 17時 | #DIV/0! | #DIV/0! | 0 | #DIV/0! | 0.93226
2014-10-05 | 18時 | #DIV/0! | #DIV/0! | 0 | #DIV/0! | 0.93226
2014-10-05 | 19時 | #DIV/0! | #DIV/0! | 0 | #DIV/0! | 0.93226
2014-10-05 | 20時 | #DIV/0! | #DIV/0! | 0 | #DIV/0! | 0.93226
2014-10-05 | 21時 | #DIV/0! | #DIV/0! | 0 | #DIV/0! | 0.93226
2014-10-05 | 22時 | #DIV/0! | #DIV/0! | 0 | #DIV/0! | 0.93226
2014-10-05 | 23時 | #DIV/0! | #DIV/0! | 0 | #DIV/0! | 0.93226
2014-10-06 | 0時 | #DIV/0! | #DIV/0! | 0 | #DIV/0! | 0.93226
2014-10-06 | 1時 | #DIV/0! | #DIV/0! | 0 | #DIV/0! | 0.93226
2014-10-06 | 2時 | #DIV/0! | #DIV/0! | 0 | #DIV/0! | 0.93226
2014-10-06 | 3時 | #DIV/0! | #DIV/0! | 0 | #DIV/0! | 0.93226
2014-10-06 | 4時 | #DIV/0! | #DIV/0! | 0 | #DIV/0! | 0.93226
2014-10-06 | 5時 | #DIV/0! | #DIV/0! | 0 | #DIV/0! | 0.93226
2014-10-06 | 6時 | #DIV/0! | #DIV/0! | 0 | #DIV/0! | 0.93226
2014-10-06 | 7時 | #DIV/0! | #DIV/0! | 0 | #DIV/0! | 0.93226
2014-10-06 | 8時 | #DIV/0! | #DIV/0! | 0 | #DIV/0! | 0.93226
2014-10-06 | 9時 | #DIV/0! | #DIV/0! | 0 | #DIV/0! | 0.93226
2014-10-06 | 10時 | #DIV/0! | #DIV/0! | 0 | #DIV/0! | 0.93226
2014-10-06 | 11時 | #DIV/0! | #DIV/0! | 0 | #DIV/0! | 0.93226
2014-10-06 | 12時 | #DIV/0! | #DIV/0! | 0 | #DIV/0! | 0.93226
2014-10-06 | 13時 | #DIV/0! | #DIV/0! | 0 | #DIV/0! | 0.93226
2014-10-06 | 14時 | #DIV/0! | #DIV/0! | 0 | #DIV/0! | 0.93226
2014-10-06 | 15時 | #DIV/0! | #DIV/0! | 0 | #DIV/0! | 0.93226
2014-10-06 | 16時 | #DIV/0! | #DIV/0! | 0 | #DIV/0! | 0.93226
2014-10-06 | 17時 | #DIV/0! | #DIV/0! | 0 | #DIV/0! | 0.93226
2014-10-06 | 18時 | #DIV/0! | #DIV/0! | 0 | #DIV/0! | 0.93226
2014-10-06 | 19時 | #DIV/0! | #DIV/0! | 0 | #DIV/0! | 0.93226
2014-10-06 | 20時 | #DIV/0! | #DIV/0! | 0 | #DIV/0! | 0.93226
2014-10-06 | 21時 | #DIV/0! | #DIV/0! | 0 | #DIV/0! | 0.93226
2014-10-06 | 22時 | #DIV/0! | #DIV/0! | 0 | #DIV/0! | 0.93226
2014-10-06 | 23時 | #DIV/0! | #DIV/0! | 0 | #DIV/0! | 0.93226
2014-10-07 | 0時 | #DIV/0! | #DIV/0! | 0 | #DIV/0! | 0.93226
2014-10-07 | 1時 | #DIV/0! | #DIV/0! | 0 | #DIV/0! | 0.93226
2014-10-07 | 2時 | #DIV/0! | #DIV/0! | 0 | #DIV/0! | 0.93226
2014-10-07 | 3時 | #DIV/0! | #DIV/0! | 0 | #DIV/0! | 0.93226
2014-10-07 | 4時 | #DIV/0! | #DIV/0! | 0 | #DIV/0! | 0.93226
2014-10-07 | 5時 | #DIV/0! | #DIV/0! | 0 | #DIV/0! | 0.93226
2014-10-07 | 6時 | #DIV/0! | #DIV/0! | 0 | #DIV/0! | 0.93226
2014-10-07 | 7時 | #DIV/0! | #DIV/0! | 0 | #DIV/0! | 0.93226
2014-10-07 | 8時 | #DIV/0! | #DIV/0! | 0 | #DIV/0! | 0.93226
2014-10-07 | 9時 | #DIV/0! | #DIV/0! | 0 | #DIV/0! | 0.93226
2014-10-07 | 10時 | #DIV/0! | #DIV/0! | 0 | #DIV/0! | 0.93226
2014-10-07 | 11時 | #DIV/0! | #DIV/0! | 0 | #DIV/0! | 0.93226
2014-10-07 | 12時 | #DIV/0! | #DIV/0! | 0 | #DIV/0! | 0.93226
2014-10-07 | 13時 | #DIV/0! | #DIV/0! | 0 | #DIV/0! | 0.93226
2014-10-07 | 14時 | #DIV/0! | #DIV/0! | 0 | #DIV/0! | 0.93226
2014-10-07 | 15時 | #DIV/0! | #DIV/0! | 0 | #DIV/0! | 0.93226
2014-10-07 | 16時 | #DIV/0! | #DIV/0! | 0 | #DIV/0! | 0.93226
2014-10-07 | 17時 | #DIV/0! | #DIV/0! | 0 | #DIV/0! | 0.93226
2014-10-07 | 18時 | #DIV/0! | #DIV/0! | 0 | #DIV/0! | 0.93226
2014-10-07 | 19時 | #DIV/0! | #DIV/0! | 0 | #DIV/0! | 0.93226
2014-10-07 | 20時 | #DIV/0! | #DIV/0! | 0 | #DIV/0! | 0.93226
2014-10-07 | 21時 | #DIV/0! | #DIV/0! | 0 | #DIV/0! | 0.93226
2014-10-07 | 22時 | #DIV/0! | #DIV/0! | 0 | #DIV/0! | 0.93226
2014-10-07 | 23時 | #DIV/0! | #DIV/0! | 0 | #DIV/0! | 0.93226
2014-10-08 | 0時 | #DIV/0! | #DIV/0! | 0 | #DIV/0! | 0.93226
2014-10-08 | 1時 | #DIV/0! | #DIV/0! | 0 | #DIV/0! | 0.93226
2014-10-08 | 2時 | #DIV/0! | #DIV/0! | 0 | #DIV/0! | 0.93226
2014-10-08 | 3時 | #DIV/0! | #DIV/0! | 0 | #DIV/0! | 0.93226
2014-10-08 | 4時 | #DIV/0! | #DIV/0! | 0 | #DIV/0! | 0.93226
2014-10-08 | 5時 | #DIV/0! | #DIV/0! | 0 | #DIV/0! | 0.93226
2014-10-08 | 6時 | #DIV/0! | #DIV/0! | 0 | #DIV/0! | 0.93226
2014-10-08 | 7時 | #DIV/0! | #DIV/0! | 0 | #DIV/0! | 0.93226
2014-10-08 | 8時 | #DIV/0! | #DIV/0! | 0 | #DIV/0! | 0.93226
2014-10-08 | 9時 | #DIV/0! | #DIV/0! | 0 | #DIV/0! | 0.93226
2014-10-08 | 10時 | #DIV/0! | #DIV/0! | 0 | #DIV/0! | 0.93226
2014-10-08 | 11時 | #DIV/0! | #DIV/0! | 0 | #DIV/0! | 0.93226
2014-10-08 | 12時 | #DIV/0! | #DIV/0! | 0 | #DIV/0! | 0.93226
2014-10-08 | 13時 | #DIV/0! | #DIV/0! | 0 | #DIV/0! | 0.93226
2014-10-08 | 14時 | #DIV/0! | #DIV/0! | 0 | #DIV/0! | 0.93226
2014-10-08 | 15時 | #DIV/0! | #DIV/0! | 0 | #DIV/0! | 0.93226
2014-10-08 | 16時 | #DIV/0! | #DIV/0! | 0 | #DIV/0! | 0.93226
2014-10-08 | 17時 | #DIV/0! | #DIV/0! | 0 | #DIV/0! | 0.93226
2014-10-08 | 18時 | #DIV/0! | #DIV/0! | 0 | #DIV/0! | 0.93226
2014-10-08 | 19時 | #DIV/0! | #DIV/0! | 0 | #DIV/0! | 0.93226
2014-10-08 | 20時 | #DIV/0! | #DIV/0! | 0 | #DIV/0! | 0.93226
2014-10-08 | 21時 | #DIV/0! | #DIV/0! | 0 | #DIV/0! | 0.93226
2014-10-08 | 22時 | #DIV/0! | #DIV/0! | 0 | #DIV/0! | 0.93226
2014-10-08 | 23時 | #DIV/0! | #DIV/0! | 0 | #DIV/0! | 0.93226
2014-10-09 | 0時 | #DIV/0! | #DIV/0! | 0 | #DIV/0! | 0.93226
2014-10-09 | 1時 | #DIV/0! | #DIV/0! | 0 | #DIV/0! | 0.93226
2014-10-09 | 2時 | #DIV/0! | #DIV/0! | 0 | #DIV/0! | 0.93226
2014-10-09 | 3時 | #DIV/0! | #DIV/0! | 0 | #DIV/0! | 0.93226
2014-10-09 | 4時 | #DIV/0! | #DIV/0! | 0 | #DIV/0! | 0.93226
2014-10-09 | 5時 | #DIV/0! | #DIV/0! | 0 | #DIV/0! | 0.93226
2014-10-09 | 6時 | #DIV/0! | #DIV/0! | 0 | #DIV/0! | 0.93226
2014-10-09 | 7時 | #DIV/0! | #DIV/0! | 0 | #DIV/0! | 0.93226
2014-10-09 | 8時 | #DIV/0! | #DIV/0! | 0 | #DIV/0! | 0.93226
2014-10-09 | 9時 | #DIV/0! | #DIV/0! | 0 | #DIV/0! | 0.93226
2014-10-09 | 10時 | #DIV/0! | #DIV/0! | 0 | #DIV/0! | 0.93226
2014-10-09 | 11時 | #DIV/0! | #DIV/0! | 0 | #DIV/0! | 0.93226
2014-10-09 | 12時 | #DIV/0! | #DIV/0! | 0 | #DIV/0! | 0.93226
2014-10-09 | 13時 | #DIV/0! | #DIV/0! | 0 | #DIV/0! | 0.93226
2014-10-09 | 14時 | #DIV/0! | #DIV/0! | 0 | #DIV/0! | 0.93226
2014-10-09 | 15時 | #DIV/0! | #DIV/0! | 0 | #DIV/0! | 0.93226
2014-10-09 | 16時 | #DIV/0! | #DIV/0! | 0 | #DIV/0! | 0.93226
2014-10-09 | 17時 | #DIV/0! | #DIV/0! | 0 | #DIV/0! | 0.93226
2014-10-09 | 18時 | #DIV/0! | #DIV/0! | 0 | #DIV/0! | 0.93226
2014-10-09 | 19時 | #DIV/0! | #DIV/0! | 0 | #DIV/0! | 0.93226
2014-10-09 | 20時 | #DIV/0! | #DIV/0! | 0 | #DIV/0! | 0.93226
2014-10-09 | 21時 | #DIV/0! | #DIV/0! | 0 | #DIV/0! | 0.93226
2014-10-09 | 22時 | #DIV/0! | #DIV/0! | 0 | #DIV/0! | 0.93226
2014-10-09 | 23時 | #DIV/0! | #DIV/0! | 0 | #DIV/0! | 0.93226
2014-10-10 | 0時 | #DIV/0! | #DIV/0! | 0 | #DIV/0! | 0.93226
2014-10-10 | 1時 | #DIV/0! | #DIV/0! | 0 | #DIV/0! | 0.93226
2014-10-10 | 2時 | #DIV/0! | #DIV/0! | 0 | #DIV/0! | 0.93226
2014-10-10 | 3時 | #DIV/0! | #DIV/0! | 0 | #DIV/0! | 0.93226
2014-10-10 | 4時 | #DIV/0! | #DIV/0! | 0 | #DIV/0! | 0.93226
2014-10-10 | 5時 | #DIV/0! | #DIV/0! | 0 | #DIV/0! | 0.93226
2014-10-10 | 6時 | #DIV/0! | #DIV/0! | 0 | #DIV/0! | 0.93226
2014-10-10 | 7時 | #DIV/0! | #DIV/0! | 0 | #DIV/0! | 0.93226
2014-10-10 | 8時 | #DIV/0! | #DIV/0! | 0 | #DIV/0! | 0.93226
2014-10-10 | 9時 | #DIV/0! | #DIV/0! | 0 | #DIV/0! | 0.93226
2014-10-10 | 10時 | #DIV/0! | #DIV/0! | 0 | #DIV/0! | 0.93226
2014-10-10 | 11時 | #DIV/0! | #DIV/0! | 0 | #DIV/0! | 0.93226
2014-10-10 | 12時 | #DIV/0! | #DIV/0! | 0 | #DIV/0! | 0.93226
2014-10-10 | 13時 | #DIV/0! | #DIV/0! | 0 | #DIV/0! | 0.93226
2014-10-10 | 14時 | #DIV/0! | #DIV/0! | 0 | #DIV/0! | 0.93226
2014-10-10 | 15時 | #DIV/0! | #DIV/0! | 0 | #DIV/0! | 0.93226
2014-10-10 | 16時 | #DIV/0! | #DIV/0! | 0 | #DIV/0! | 0.93226
2014-10-10 | 17時 | #DIV/0! | #DIV/0! | 0 | #DIV/0! | 0.93226
2014-10-10 | 18時 | #DIV/0! | #DIV/0! | 0 | #DIV/0! | 0.93226
2014-10-10 | 19時 | #DIV/0! | #DIV/0! | 0 | #DIV/0! | 0.93226
2014-10-10 | 20時 | #DIV/0! | #DIV/0! | 0 | #DIV/0! | 0.93226
2014-10-10 | 21時 | #DIV/0! | #DIV/0! | 0 | #DIV/0! | 0.93226
2014-10-10 | 22時 | #DIV/0! | #DIV/0! | 0 | #DIV/0! | 0.93226
2014-10-10 | 23時 | #DIV/0! | #DIV/0! | 0 | #DIV/0! | 0.93226
2014-10-11 | 0時 | #DIV/0! | #DIV/0! | 0 | #DIV/0! | 0.93226
2014-10-11 | 1時 | #DIV/0! | #DIV/0! | 0 | #DIV/0! | 0.93226
2014-10-11 | 2時 | #DIV/0! | #DIV/0! | 0 | #DIV/0! | 0.93226
2014-10-11 | 3時 | #DIV/0! | #DIV/0! | 0 | #DIV/0! | 0.93226
2014-10-11 | 4時 | #DIV/0! | #DIV/0! | 0 | #DIV/0! | 0.93226
2014-10-11 | 5時 | #DIV/0! | #DIV/0! | 0 | #DIV/0! | 0.93226
2014-10-11 | 6時 | #DIV/0! | #DIV/0! | 0 | #DIV/0! | 0.93226
2014-10-11 | 7時 | #DIV/0! | #DIV/0! | 0 | #DIV/0! | 0.93226
2014-10-11 | 8時 | #DIV/0! | #DIV/0! | 0 | #DIV/0! | 0.93226
2014-10-11 | 9時 | #DIV/0! | #DIV/0! | 0 | #DIV/0! | 0.93226
2014-10-11 | 10時 | #DIV/0! | #DIV/0! | 0 | #DIV/0! | 0.93226
2014-10-11 | 11時 | #DIV/0! | #DIV/0! | 0 | #DIV/0! | 0.93226
2014-10-11 | 12時 | #DIV/0! | #DIV/0! | 0 | #DIV/0! | 0.93226
2014-10-11 | 13時 | #DIV/0! | #DIV/0! | 0 | #DIV/0! | 0.93226
2014-10-11 | 14時 | #DIV/0! | #DIV/0! | 0 | #DIV/0! | 0.93226
2014-10-11 | 15時 | #DIV/0! | #DIV/0! | 0 | #DIV/0! | 0.93226
2014-10-11 | 16時 | #DIV/0! | #DIV/0! | 0 | #DIV/0! | 0.93226
2014-10-11 | 17時 | #DIV/0! | #DIV/0! | 0 | #DIV/0! | 0.93226
2014-10-11 | 18時 | #DIV/0! | #DIV/0! | 0 | #DIV/0! | 0.93226
2014-10-11 | 19時 | #DIV/0! | #DIV/0! | 0 | #DIV/0! | 0.93226
2014-10-11 | 20時 | #DIV/0! | #DIV/0! | 0 | #DIV/0! | 0.93226
2014-10-11 | 21時 | #DIV/0! | #DIV/0! | 0 | #DIV/0! | 0.93226
2014-10-11 | 22時 | #DIV/0! | #DIV/0! | 0 | #DIV/0! | 0.93226
2014-10-11 | 23時 | #DIV/0! | #DIV/0! | 0 | #DIV/0! | 0.93226
2014-10-12 | 0時 | #DIV/0! | #DIV/0! | 0 | #DIV/0! | 0.93226
2014-10-12 | 1時 | #DIV/0! | #DIV/0! | 0 | #DIV/0! | 0.93226
2014-10-12 | 2時 | #DIV/0! | #DIV/0! | 0 | #DIV/0! | 0.93226
2014-10-12 | 3時 | #DIV/0! | #DIV/0! | 0 | #DIV/0! | 0.93226
2014-10-12 | 4時 | #DIV/0! | #DIV/0! | 0 | #DIV/0! | 0.93226
2014-10-12 | 5時 | #DIV/0! | #DIV/0! | 0 | #DIV/0! | 0.93226
2014-10-12 | 6時 | #DIV/0! | #DIV/0! | 0 | #DIV/0! | 0.93226
2014-10-12 | 7時 | #DIV/0! | #DIV/0! | 0 | #DIV/0! | 0.93226
2014-10-12 | 8時 | #DIV/0! | #DIV/0! | 0 | #DIV/0! | 0.93226
2014-10-12 | 9時 | #DIV/0! | #DIV/0! | 0 | #DIV/0! | 0.93226
2014-10-12 | 10時 | #DIV/0! | #DIV/0! | 0 | #DIV/0! | 0.93226
2014-10-12 | 11時 | #DIV/0! | #DIV/0! | 0 | #DIV/0! | 0.93226
2014-10-12 | 12時 | #DIV/0! | #DIV/0! | 0 | #DIV/0! | 0.93226
2014-10-12 | 13時 | #DIV/0! | #DIV/0! | 0 | #DIV/0! | 0.93226
2014-10-12 | 14時 | #DIV/0! | #DIV/0! | 0 | #DIV/0! | 0.93226
2014-10-12 | 15時 | #DIV/0! | #DIV/0! | 0 | #DIV/0! | 0.93226
2014-10-12 | 16時 | #DIV/0! | #DIV/0! | 0 | #DIV/0! | 0.93226
2014-10-12 | 17時 | #DIV/0! | #DIV/0! | 0 | #DIV/0! | 0.93226
2014-10-12 | 18時 | #DIV/0! | #DIV/0! | 0 | #DIV/0! | 0.93226
2014-10-12 | 19時 | #DIV/0! | #DIV/0! | 0 | #DIV/0! | 0.93226
2014-10-12 | 20時 | #DIV/0! | #DIV/0! | 0 | #DIV/0! | 0.93226
2014-10-12 | 21時 | #DIV/0! | #DIV/0! | 0 | #DIV/0! | 0.93226
2014-10-12 | 22時 | #DIV/0! | #DIV/0! | 0 | #DIV/0! | 0.93226
2014-10-12 | 23時 | #DIV/0! | #DIV/0! | 0 | #DIV/0! | 0.93226
2014-10-13 | 0時 | #DIV/0! | #DIV/0! | 0 | #DIV/0! | 0.93226
2014-10-13 | 1時 | #DIV/0! | #DIV/0! | 0 | #DIV/0! | 0.93226
2014-10-13 | 2時 | #DIV/0! | #DIV/0! | 0 | #DIV/0! | 0.93226
2014-10-13 | 3時 | #DIV/0! | #DIV/0! | 0 | #DIV/0! | 0.93226
2014-10-13 | 4時 | #DIV/0! | #DIV/0! | 0 | #DIV/0! | 0.93226
2014-10-13 | 5時 | #DIV/0! | #DIV/0! | 0 | #DIV/0! | 0.93226
2014-10-13 | 6時 | #DIV/0! | #DIV/0! | 0 | #DIV/0! | 0.93226
2014-10-13 | 7時 | #DIV/0! | #DIV/0! | 0 | #DIV/0! | 0.93226
2014-10-13 | 8時 | #DIV/0! | #DIV/0! | 0 | #DIV/0! | 0.93226
2014-10-13 | 9時 | #DIV/0! | #DIV/0! | 0 | #DIV/0! | 0.93226
2014-10-13 | 10時 | #DIV/0! | #DIV/0! | 0 | #DIV/0! | 0.93226
2014-10-13 | 11時 | #DIV/0! | #DIV/0! | 0 | #DIV/0! | 0.93226
2014-10-13 | 12時 | #DIV/0! | #DIV/0! | 0 | #DIV/0! | 0.93226
2014-10-13 | 13時 | #DIV/0! | #DIV/0! | 0 | #DIV/0! | 0.93226
2014-10-13 | 14時 | #DIV/0! | #DIV/0! | 0 | #DIV/0! | 0.93226
2014-10-13 | 15時 | #DIV/0! | #DIV/0! | 0 | #DIV/0! | 0.93226
2014-10-13 | 16時 | #DIV/0! | #DIV/0! | 0 | #DIV/0! | 0.93226
2014-10-13 | 17時 | #DIV/0! | #DIV/0! | 0 | #DIV/0! | 0.93226
2014-10-13 | 18時 | #DIV/0! | #DIV/0! | 0 | #DIV/0! | 0.93226
2014-10-13 | 19時 | #DIV/0! | #DIV/0! | 0 | #DIV/0! | 0.93226
2014-10-13 | 20時 | #DIV/0! | #DIV/0! | 0 | #DIV/0! | 0.93226
2014-10-13 | 21時 | #DIV/0! | #DIV/0! | 0 | #DIV/0! | 0.93226
2014-10-13 | 22時 | #DIV/0! | #DIV/0! | 0 | #DIV/0! | 0.93226
2014-10-13 | 23時 | #DIV/0! | #DIV/0! | 0 | #DIV/0! | 0.93226
2014-10-14 | 0時 | #DIV/0! | #DIV/0! | 0 | #DIV/0! | 0.93226
2014-10-14 | 1時 | #DIV/0! | #DIV/0! | 0 | #DIV/0! | 0.93226
2014-10-14 | 2時 | #DIV/0! | #DIV/0! | 0 | #DIV/0! | 0.93226
2014-10-14 | 3時 | #DIV/0! | #DIV/0! | 0 | #DIV/0! | 0.93226
2014-10-14 | 4時 | #DIV/0! | #DIV/0! | 0 | #DIV/0! | 0.93226
2014-10-14 | 5時 | #DIV/0! | #DIV/0! | 0 | #DIV/0! | 0.93226
2014-10-14 | 6時 | #DIV/0! | #DIV/0! | 0 | #DIV/0! | 0.93226
2014-10-14 | 7時 | #DIV/0! | #DIV/0! | 0 | #DIV/0! | 0.93226
2014-10-14 | 8時 | #DIV/0! | #DIV/0! | 0 | #DIV/0! | 0.93226
2014-10-14 | 9時 | #DIV/0! | #DIV/0! | 0 | #DIV/0! | 0.93226
2014-10-14 | 10時 | #DIV/0! | #DIV/0! | 0 | #DIV/0! | 0.93226
2014-10-14 | 11時 | #DIV/0! | #DIV/0! | 0 | #DIV/0! | 0.93226
2014-10-14 | 12時 | #DIV/0! | #DIV/0! | 0 | #DIV/0! | 0.93226
2014-10-14 | 13時 | #DIV/0! | #DIV/0! | 0 | #DIV/0! | 0.93226
2014-10-14 | 14時 | #DIV/0! | #DIV/0! | 0 | #DIV/0! | 0.93226
2014-10-14 | 15時 | #DIV/0! | #DIV/0! | 0 | #DIV/0! | 0.93226
2014-10-14 | 16時 | #DIV/0! | #DIV/0! | 0 | #DIV/0! | 0.93226
2014-10-14 | 17時 | #DIV/0! | #DIV/0! | 0 | #DIV/0! | 0.93226
2014-10-14 | 18時 | #DIV/0! | #DIV/0! | 0 | #DIV/0! | 0.93226
2014-10-14 | 19時 | #DIV/0! | #DIV/0! | 0 | #DIV/0! | 0.93226
2014-10-14 | 20時 | #DIV/0! | #DIV/0! | 0 | #DIV/0! | 0.93226
2014-10-14 | 21時 | #DIV/0! | #DIV/0! | 0 | #DIV/0! | 0.93226
2014-10-14 | 22時 | #DIV/0! | #DIV/0! | 0 | #DIV/0! | 0.93226
2014-10-14 | 23時 | #DIV/0! | #DIV/0! | 0 | #DIV/0! | 0.93226
2014-10-15 | 0時 | #DIV/0! | #DIV/0! | 0 | #DIV/0! | 0.93226
2014-10-15 | 1時 | #DIV/0! | #DIV/0! | 0 | #DIV/0! | 0.93226
2014-10-15 | 2時 | #DIV/0! | #DIV/0! | 0 | #DIV/0! | 0.93226
2014-10-15 | 3時 | #DIV/0! | #DIV/0! | 0 | #DIV/0! | 0.93226
2014-10-15 | 4時 | #DIV/0! | #DIV/0! | 0 | #DIV/0! | 0.93226
2014-10-15 | 5時 | #DIV/0! | #DIV/0! | 0 | #DIV/0! | 0.93226
2014-10-15 | 6時 | #DIV/0! | #DIV/0! | 0 | #DIV/0! | 0.93226
2014-10-15 | 7時 | #DIV/0! | #DIV/0! | 0 | #DIV/0! | 0.93226
2014-10-15 | 8時 | #DIV/0! | #DIV/0! | 0 | #DIV/0! | 0.93226
2014-10-15 | 9時 | #DIV/0! | #DIV/0! | 0 | #DIV/0! | 0.93226
2014-10-15 | 10時 | #DIV/0! | #DIV/0! | 0 | #DIV/0! | 0.93226
2014-10-15 | 11時 | #DIV/0! | #DIV/0! | 0 | #DIV/0! | 0.93226
2014-10-15 | 12時 | #DIV/0! | #DIV/0! | 0 | #DIV/0! | 0.93226
2014-10-15 | 13時 | #DIV/0! | #DIV/0! | 0 | #DIV/0! | 0.93226
2014-10-15 | 14時 | #DIV/0! | #DIV/0! | 0 | #DIV/0! | 0.93226
2014-10-15 | 15時 | #DIV/0! | #DIV/0! | 0 | #DIV/0! | 0.93226
2014-10-15 | 16時 | #DIV/0! | #DIV/0! | 0 | #DIV/0! | 0.93226
2014-10-15 | 17時 | #DIV/0! | #DIV/0! | 0 | #DIV/0! | 0.93226
2014-10-15 | 18時 | #DIV/0! | #DIV/0! | 0 | #DIV/0! | 0.93226
2014-10-15 | 19時 | #DIV/0! | #DIV/0! | 0 | #DIV/0! | 0.93226
2014-10-15 | 20時 | #DIV/0! | #DIV/0! | 0 | #DIV/0! | 0.93226
2014-10-15 | 21時 | #DIV/0! | #DIV/0! | 0 | #DIV/0! | 0.93226
2014-10-15 | 22時 | #DIV/0! | #DIV/0! | 0 | #DIV/0! | 0.93226
2014-10-15 | 23時 | #DIV/0! | #DIV/0! | 0 | #DIV/0! | 0.93226
2014-10-16 | 0時 | #DIV/0! | #DIV/0! | 0 | #DIV/0! | 0.93226
2014-10-16 | 1時 | #DIV/0! | #DIV/0! | 0 | #DIV/0! | 0.93226
2014-10-16 | 2時 | #DIV/0! | #DIV/0! | 0 | #DIV/0! | 0.93226
2014-10-16 | 3時 | #DIV/0! | #DIV/0! | 0 | #DIV/0! | 0.93226
2014-10-16 | 4時 | #DIV/0! | #DIV/0! | 0 | #DIV/0! | 0.93226
2014-10-16 | 5時 | #DIV/0! | #DIV/0! | 0 | #DIV/0! | 0.93226
2014-10-16 | 6時 | #DIV/0! | #DIV/0! | 0 | #DIV/0! | 0.93226
2014-10-16 | 7時 | #DIV/0! | #DIV/0! | 0 | #DIV/0! | 0.93226
2014-10-16 | 8時 | #DIV/0! | #DIV/0! | 0 | #DIV/0! | 0.93226
2014-10-16 | 9時 | #DIV/0! | #DIV/0! | 0 | #DIV/0! | 0.93226
2014-10-16 | 10時 | #DIV/0! | #DIV/0! | 0 | #DIV/0! | 0.93226
2014-10-16 | 11時 | #DIV/0! | #DIV/0! | 0 | #DIV/0! | 0.93226
2014-10-16 | 12時 | #DIV/0! | #DIV/0! | 0 | #DIV/0! | 0.93226
2014-10-16 | 13時 | #DIV/0! | #DIV/0! | 0 | #DIV/0! | 0.93226
2014-10-16 | 14時 | #DIV/0! | #DIV/0! | 0 | #DIV/0! | 0.93226
2014-10-16 | 15時 | #DIV/0! | #DIV/0! | 0 | #DIV/0! | 0.93226
2014-10-16 | 16時 | #DIV/0! | #DIV/0! | 0 | #DIV/0! | 0.93226
2014-10-16 | 17時 | #DIV/0! | #DIV/0! | 0 | #DIV/0! | 0.93226
2014-10-16 | 18時 | #DIV/0! | #DIV/0! | 0 | #DIV/0! | 0.93226
2014-10-16 | 19時 | #DIV/0! | #DIV/0! | 0 | #DIV/0! | 0.93226
2014-10-16 | 20時 | #DIV/0! | #DIV/0! | 0 | #DIV/0! | 0.93226
2014-10-16 | 21時 | #DIV/0! | #DIV/0! | 0 | #DIV/0! | 0.93226
2014-10-16 | 22時 | #DIV/0! | #DIV/0! | 0 | #DIV/0! | 0.93226
2014-10-16 | 23時 | #DIV/0! | #DIV/0! | 0 | #DIV/0! | 0.93226
2014-10-17 | 0時 | #DIV/0! | #DIV/0! | 0 | #DIV/0! | 0.93226
2014-10-17 | 1時 | #DIV/0! | #DIV/0! | 0 | #DIV/0! | 0.93226
2014-10-17 | 2時 | #DIV/0! | #DIV/0! | 0 | #DIV/0! | 0.93226
2014-10-17 | 3時 | #DIV/0! | #DIV/0! | 0 | #DIV/0! | 0.93226
2014-10-17 | 4時 | #DIV/0! | #DIV/0! | 0 | #DIV/0! | 0.93226
2014-10-17 | 5時 | #DIV/0! | #DIV/0! | 0 | #DIV/0! | 0.93226
2014-10-17 | 6時 | #DIV/0! | #DIV/0! | 0 | #DIV/0! | 0.93226
2014-10-17 | 7時 | #DIV/0! | #DIV/0! | 0 | #DIV/0! | 0.93226
2014-10-17 | 8時 | #DIV/0! | #DIV/0! | 0 | #DIV/0! | 0.93226
2014-10-17 | 9時 | #DIV/0! | #DIV/0! | 0 | #DIV/0! | 0.93226
2014-10-17 | 10時 | #DIV/0! | #DIV/0! | 0 | #DIV/0! | 0.93226
2014-10-17 | 11時 | #DIV/0! | #DIV/0! | 0 | #DIV/0! | 0.93226
2014-10-17 | 12時 | #DIV/0! | #DIV/0! | 0 | #DIV/0! | 0.93226
2014-10-17 | 13時 | #DIV/0! | #DIV/0! | 0 | #DIV/0! | 0.93226
2014-10-17 | 14時 | #DIV/0! | #DIV/0! | 0 | #DIV/0! | 0.93226
2014-10-17 | 15時 | #DIV/0! | #DIV/0! | 0 | #DIV/0! | 0.93226
2014-10-17 | 16時 | #DIV/0! | #DIV/0! | 0 | #DIV/0! | 0.93226
2014-10-17 | 17時 | #DIV/0! | #DIV/0! | 0 | #DIV/0! | 0.93226
2014-10-17 | 18時 | #DIV/0! | #DIV/0! | 0 | #DIV/0! | 0.93226
2014-10-17 | 19時 | #DIV/0! | #DIV/0! | 0 | #DIV/0! | 0.93226
2014-10-17 | 20時 | #DIV/0! | #DIV/0! | 0 | #DIV/0! | 0.93226
2014-10-17 | 21時 | #DIV/0! | #DIV/0! | 0 | #DIV/0! | 0.93226
2014-10-17 | 22時 | #DIV/0! | #DIV/0! | 0 | #DIV/0! | 0.93226
2014-10-17 | 23時 | #DIV/0! | #DIV/0! | 0 | #DIV/0! | 0.93226
2014-10-18 | 0時 | #DIV/0! | #DIV/0! | 0 | #DIV/0! | 0.93226
2014-10-18 | 1時 | #DIV/0! | #DIV/0! | 0 | #DIV/0! | 0.93226
2014-10-18 | 2時 | #DIV/0! | #DIV/0! | 0 | #DIV/0! | 0.93226
2014-10-18 | 3時 | #DIV/0! | #DIV/0! | 0 | #DIV/0! | 0.93226
2014-10-18 | 4時 | #DIV/0! | #DIV/0! | 0 | #DIV/0! | 0.93226
2014-10-18 | 5時 | #DIV/0! | #DIV/0! | 0 | #DIV/0! | 0.93226
2014-10-18 | 6時 | #DIV/0! | #DIV/0! | 0 | #DIV/0! | 0.93226
2014-10-18 | 7時 | #DIV/0! | #DIV/0! | 0 | #DIV/0! | 0.93226
2014-10-18 | 8時 | #DIV/0! | #DIV/0! | 0 | #DIV/0! | 0.93226
2014-10-18 | 9時 | #DIV/0! | #DIV/0! | 0 | #DIV/0! | 0.93226
2014-10-18 | 10時 | #DIV/0! | #DIV/0! | 0 | #DIV/0! | 0.93226
2014-10-18 | 11時 | #DIV/0! | #DIV/0! | 0 | #DIV/0! | 0.93226
2014-10-18 | 12時 | #DIV/0! | #DIV/0! | 0 | #DIV/0! | 0.93226
2014-10-18 | 13時 | #DIV/0! | #DIV/0! | 0 | #DIV/0! | 0.93226
2014-10-18 | 14時 | #DIV/0! | #DIV/0! | 0 | #DIV/0! | 0.93226
2014-10-18 | 15時 | #DIV/0! | #DIV/0! | 0 | #DIV/0! | 0.93226
2014-10-18 | 16時 | #DIV/0! | #DIV/0! | 0 | #DIV/0! | 0.93226
2014-10-18 | 17時 | #DIV/0! | #DIV/0! | 0 | #DIV/0! | 0.93226
2014-10-18 | 18時 | #DIV/0! | #DIV/0! | 0 | #DIV/0! | 0.93226
2014-10-18 | 19時 | #DIV/0! | #DIV/0! | 0 | #DIV/0! | 0.93226
2014-10-18 | 20時 | #DIV/0! | #DIV/0! | 0 | #DIV/0! | 0.93226
2014-10-18 | 21時 | #DIV/0! | #DIV/0! | 0 | #DIV/0! | 0.93226
2014-10-18 | 22時 | #DIV/0! | #DIV/0! | 0 | #DIV/0! | 0.93226
2014-10-18 | 23時 | #DIV/0! | #DIV/0! | 0 | #DIV/0! | 0.93226
2014-10-19 | 0時 | #DIV/0! | #DIV/0! | 0 | #DIV/0! | 0.93226
2014-10-19 | 1時 | #DIV/0! | #DIV/0! | 0 | #DIV/0! | 0.93226
2014-10-19 | 2時 | #DIV/0! | #DIV/0! | 0 | #DIV/0! | 0.93226
2014-10-19 | 3時 | #DIV/0! | #DIV/0! | 0 | #DIV/0! | 0.93226
2014-10-19 | 4時 | #DIV/0! | #DIV/0! | 0 | #DIV/0! | 0.93226
2014-10-19 | 5時 | #DIV/0! | #DIV/0! | 0 | #DIV/0! | 0.93226
2014-10-19 | 6時 | #DIV/0! | #DIV/0! | 0 | #DIV/0! | 0.93226
2014-10-19 | 7時 | #DIV/0! | #DIV/0! | 0 | #DIV/0! | 0.93226
2014-10-19 | 8時 | #DIV/0! | #DIV/0! | 0 | #DIV/0! | 0.93226
2014-10-19 | 9時 | #DIV/0! | #DIV/0! | 0 | #DIV/0! | 0.93226
2014-10-19 | 10時 | #DIV/0! | #DIV/0! | 0 | #DIV/0! | 0.93226
2014-10-19 | 11時 | #DIV/0! | #DIV/0! | 0 | #DIV/0! | 0.93226
2014-10-19 | 12時 | #DIV/0! | #DIV/0! | 0 | #DIV/0! | 0.93226
2014-10-19 | 13時 | #DIV/0! | #DIV/0! | 0 | #DIV/0! | 0.93226
2014-10-19 | 14時 | #DIV/0! | #DIV/0! | 0 | #DIV/0! | 0.93226
2014-10-19 | 15時 | #DIV/0! | #DIV/0! | 0 | #DIV/0! | 0.93226
2014-10-19 | 16時 | #DIV/0! | #DIV/0! | 0 | #DIV/0! | 0.93226
2014-10-19 | 17時 | #DIV/0! | #DIV/0! | 0 | #DIV/0! | 0.93226
2014-10-19 | 18時 | #DIV/0! | #DIV/0! | 0 | #DIV/0! | 0.93226
2014-10-19 | 19時 | #DIV/0! | #DIV/0! | 0 | #DIV/0! | 0.93226
2014-10-19 | 20時 | #DIV/0! | #DIV/0! | 0 | #DIV/0! | 0.93226
2014-10-19 | 21時 | #DIV/0! | #DIV/0! | 0 | #DIV/0! | 0.93226
2014-10-19 | 22時 | #DIV/0! | #DIV/0! | 0 | #DIV/0! | 0.93226
2014-10-19 | 23時 | #DIV/0! | #DIV/0! | 0 | #DIV/0! | 0.93226
2014-10-20 | 0時 | #DIV/0! | #DIV/0! | 0 | #DIV/0! | 0.93226
2014-10-20 | 1時 | #DIV/0! | #DIV/0! | 0 | #DIV/0! | 0.93226
2014-10-20 | 2時 | #DIV/0! | #DIV/0! | 0 | #DIV/0! | 0.93226
2014-10-20 | 3時 | #DIV/0! | #DIV/0! | 0 | #DIV/0! | 0.93226
2014-10-20 | 4時 | #DIV/0! | #DIV/0! | 0 | #DIV/0! | 0.93226
2014-10-20 | 5時 | #DIV/0! | #DIV/0! | 0 | #DIV/0! | 0.93226
2014-10-20 | 6時 | #DIV/0! | #DIV/0! | 0 | #DIV/0! | 0.93226
2014-10-20 | 7時 | #DIV/0! | #DIV/0! | 0 | #DIV/0! | 0.93226
2014-10-20 | 8時 | #DIV/0! | #DIV/0! | 0 | #DIV/0! | 0.93226
2014-10-20 | 9時 | #DIV/0! | #DIV/0! | 0 | #DIV/0! | 0.93226
2014-10-20 | 10時 | #DIV/0! | #DIV/0! | 0 | #DIV/0! | 0.93226
2014-10-20 | 11時 | #DIV/0! | #DIV/0! | 0 | #DIV/0! | 0.93226
2014-10-20 | 12時 | #DIV/0! | #DIV/0! | 0 | #DIV/0! | 0.93226
2014-10-20 | 13時 | #DIV/0! | #DIV/0! | 0 | #DIV/0! | 0.93226
2014-10-20 | 14時 | #DIV/0! | #DIV/0! | 0 | #DIV/0! | 0.93226
2014-10-20 | 15時 | #DIV/0! | #DIV/0! | 0 | #DIV/0! | 0.93226
2014-10-20 | 16時 | #DIV/0! | #DIV/0! | 0 | #DIV/0! | 0.93226
2014-10-20 | 17時 | #DIV/0! | #DIV/0! | 0 | #DIV/0! | 0.93226
2014-10-20 | 18時 | #DIV/0! | #DIV/0! | 0 | #DIV/0! | 0.93226
2014-10-20 | 19時 | #DIV/0! | #DIV/0! | 0 | #DIV/0! | 0.93226
2014-10-20 | 20時 | #DIV/0! | #DIV/0! | 0 | #DIV/0! | 0.93226
2014-10-20 | 21時 | #DIV/0! | #DIV/0! | 0 | #DIV/0! | 0.93226
2014-10-20 | 22時 | #DIV/0! | #DIV/0! | 0 | #DIV/0! | 0.93226
2014-10-20 | 23時 | #DIV/0! | #DIV/0! | 0 | #DIV/0! | 0.93226
2014-10-21 | 0時 | #DIV/0! | #DIV/0! | 0 | #DIV/0! | 0.93226
2014-10-21 | 1時 | #DIV/0! | #DIV/0! | 0 | #DIV/0! | 0.93226
2014-10-21 | 2時 | #DIV/0! | #DIV/0! | 0 | #DIV/0! | 0.93226
2014-10-21 | 3時 | #DIV/0! | #DIV/0! | 0 | #DIV/0! | 0.93226
2014-10-21 | 4時 | #DIV/0! | #DIV/0! | 0 | #DIV/0! | 0.93226
2014-10-21 | 5時 | #DIV/0! | #DIV/0! | 0 | #DIV/0! | 0.93226
2014-10-21 | 6時 | #DIV/0! | #DIV/0! | 0 | #DIV/0! | 0.93226
2014-10-21 | 7時 | #DIV/0! | #DIV/0! | 0 | #DIV/0! | 0.93226
2014-10-21 | 8時 | #DIV/0! | #DIV/0! | 0 | #DIV/0! | 0.93226
2014-10-21 | 9時 | #DIV/0! | #DIV/0! | 0 | #DIV/0! | 0.93226
2014-10-21 | 10時 | #DIV/0! | #DIV/0! | 0 | #DIV/0! | 0.93226
2014-10-21 | 11時 | #DIV/0! | #DIV/0! | 0 | #DIV/0! | 0.93226
2014-10-21 | 12時 | #DIV/0! | #DIV/0! | 0 | #DIV/0! | 0.93226
2014-10-21 | 13時 | #DIV/0! | #DIV/0! | 0 | #DIV/0! | 0.93226
2014-10-21 | 14時 | #DIV/0! | #DIV/0! | 0 | #DIV/0! | 0.93226
2014-10-21 | 15時 | #DIV/0! | #DIV/0! | 0 | #DIV/0! | 0.93226
2014-10-21 | 16時 | #DIV/0! | #DIV/0! | 0 | #DIV/0! | 0.93226
2014-10-21 | 17時 | #DIV/0! | #DIV/0! | 0 | #DIV/0! | 0.93226
2014-10-21 | 18時 | #DIV/0! | #DIV/0! | 0 | #DIV/0! | 0.93226
2014-10-21 | 19時 | #DIV/0! | #DIV/0! | 0 | #DIV/0! | 0.93226
2014-10-21 | 20時 | #DIV/0! | #DIV/0! | 0 | #DIV/0! | 0.93226
2014-10-21 | 21時 | #DIV/0! | #DIV/0! | 0 | #DIV/0! | 0.93226
2014-10-21 | 22時 | #DIV/0! | #DIV/0! | 0 | #DIV/0! | 0.93226
2014-10-21 | 23時 | #DIV/0! | #DIV/0! | 0 | #DIV/0! | 0.93226
2014-10-22 | 0時 | #DIV/0! | #DIV/0! | 0 | #DIV/0! | 0.93226
2014-10-22 | 1時 | #DIV/0! | #DIV/0! | 0 | #DIV/0! | 0.93226
2014-10-22 | 2時 | #DIV/0! | #DIV/0! | 0 | #DIV/0! | 0.93226
2014-10-22 | 3時 | #DIV/0! | #DIV/0! | 0 | #DIV/0! | 0.93226
2014-10-22 | 4時 | #DIV/0! | #DIV/0! | 0 | #DIV/0! | 0.93226
2014-10-22 | 5時 | #DIV/0! | #DIV/0! | 0 | #DIV/0! | 0.93226
2014-10-22 | 6時 | #DIV/0! | #DIV/0! | 0 | #DIV/0! | 0.93226
2014-10-22 | 7時 | #DIV/0! | #DIV/0! | 0 | #DIV/0! | 0.93226
2014-10-22 | 8時 | #DIV/0! | #DIV/0! | 0 | #DIV/0! | 0.93226
2014-10-22 | 9時 | #DIV/0! | #DIV/0! | 0 | #DIV/0! | 0.93226
2014-10-22 | 10時 | #DIV/0! | #DIV/0! | 0 | #DIV/0! | 0.93226
2014-10-22 | 11時 | #DIV/0! | #DIV/0! | 0 | #DIV/0! | 0.93226
2014-10-22 | 12時 | #DIV/0! | #DIV/0! | 0 | #DIV/0! | 0.93226
2014-10-22 | 13時 | #DIV/0! | #DIV/0! | 0 | #DIV/0! | 0.93226
2014-10-22 | 14時 | #DIV/0! | #DIV/0! | 0 | #DIV/0! | 0.93226
2014-10-22 | 15時 | #DIV/0! | #DIV/0! | 0 | #DIV/0! | 0.93226
2014-10-22 | 16時 | #DIV/0! | #DIV/0! | 0 | #DIV/0! | 0.93226
2014-10-22 | 17時 | #DIV/0! | #DIV/0! | 0 | #DIV/0! | 0.93226
2014-10-22 | 18時 | #DIV/0! | #DIV/0! | 0 | #DIV/0! | 0.93226
2014-10-22 | 19時 | #DIV/0! | #DIV/0! | 0 | #DIV/0! | 0.93226
2014-10-22 | 20時 | #DIV/0! | #DIV/0! | 0 | #DIV/0! | 0.93226
2014-10-22 | 21時 | #DIV/0! | #DIV/0! | 0 | #DIV/0! | 0.93226
2014-10-22 | 22時 | #DIV/0! | #DIV/0! | 0 | #DIV/0! | 0.93226
2014-10-22 | 23時 | #DIV/0! | #DIV/0! | 0 | #DIV/0! | 0.93226
2014-10-23 | 0時 | #DIV/0! | #DIV/0! | 0 | #DIV/0! | 0.93226
2014-10-23 | 1時 | #DIV/0! | #DIV/0! | 0 | #DIV/0! | 0.93226
2014-10-23 | 2時 | #DIV/0! | #DIV/0! | 0 | #DIV/0! | 0.93226
2014-10-23 | 3時 | #DIV/0! | #DIV/0! | 0 | #DIV/0! | 0.93226
2014-10-23 | 4時 | #DIV/0! | #DIV/0! | 0 | #DIV/0! | 0.93226
2014-10-23 | 5時 | #DIV/0! | #DIV/0! | 0 | #DIV/0! | 0.93226
2014-10-23 | 6時 | #DIV/0! | #DIV/0! | 0 | #DIV/0! | 0.93226
2014-10-23 | 7時 | #DIV/0! | #DIV/0! | 0 | #DIV/0! | 0.93226
2014-10-23 | 8時 | #DIV/0! | #DIV/0! | 0 | #DIV/0! | 0.93226
2014-10-23 | 9時 | #DIV/0! | #DIV/0! | 0 | #DIV/0! | 0.93226
2014-10-23 | 10時 | #DIV/0! | #DIV/0! | 0 | #DIV/0! | 0.93226
2014-10-23 | 11時 | #DIV/0! | #DIV/0! | 0 | #DIV/0! | 0.93226
2014-10-23 | 12時 | #DIV/0! | #DIV/0! | 0 | #DIV/0! | 0.93226
2014-10-23 | 13時 | #DIV/0! | #DIV/0! | 0 | #DIV/0! | 0.93226
2014-10-23 | 14時 | #DIV/0! | #DIV/0! | 0 | #DIV/0! | 0.93226
2014-10-23 | 15時 | #DIV/0! | #DIV/0! | 0 | #DIV/0! | 0.93226
2014-10-23 | 16時 | #DIV/0! | #DIV/0! | 0 | #DIV/0! | 0.93226
2014-10-23 | 17時 | #DIV/0! | #DIV/0! | 0 | #DIV/0! | 0.93226
2014-10-23 | 18時 | #DIV/0! | #DIV/0! | 0 | #DIV/0! | 0.93226
2014-10-23 | 19時 | #DIV/0! | #DIV/0! | 0 | #DIV/0! | 0.93226
2014-10-23 | 20時 | #DIV/0! | #DIV/0! | 0 | #DIV/0! | 0.93226
2014-10-23 | 21時 | #DIV/0! | #DIV/0! | 0 | #DIV/0! | 0.93226
2014-10-23 | 22時 | #DIV/0! | #DIV/0! | 0 | #DIV/0! | 0.93226
2014-10-23 | 23時 | #DIV/0! | #DIV/0! | 0 | #DIV/0! | 0.93226
2014-10-24 | 0時 | #DIV/0! | #DIV/0! | 0 | #DIV/0! | 0.93226
2014-10-24 | 1時 | #DIV/0! | #DIV/0! | 0 | #DIV/0! | 0.93226
2014-10-24 | 2時 | #DIV/0! | #DIV/0! | 0 | #DIV/0! | 0.93226
2014-10-24 | 3時 | #DIV/0! | #DIV/0! | 0 | #DIV/0! | 0.93226
2014-10-24 | 4時 | #DIV/0! | #DIV/0! | 0 | #DIV/0! | 0.93226
2014-10-24 | 5時 | #DIV/0! | #DIV/0! | 0 | #DIV/0! | 0.93226
2014-10-24 | 6時 | #DIV/0! | #DIV/0! | 0 | #DIV/0! | 0.93226
2014-10-24 | 7時 | #DIV/0! | #DIV/0! | 0 | #DIV/0! | 0.93226
2014-10-24 | 8時 | #DIV/0! | #DIV/0! | 0 | #DIV/0! | 0.93226
2014-10-24 | 9時 | #DIV/0! | #DIV/0! | 0 | #DIV/0! | 0.93226
2014-10-24 | 10時 | #DIV/0! | #DIV/0! | 0 | #DIV/0! | 0.93226
2014-10-24 | 11時 | #DIV/0! | #DIV/0! | 0 | #DIV/0! | 0.93226
2014-10-24 | 12時 | #DIV/0! | #DIV/0! | 0 | #DIV/0! | 0.93226
2014-10-24 | 13時 | #DIV/0! | #DIV/0! | 0 | #DIV/0! | 0.93226
2014-10-24 | 14時 | #DIV/0! | #DIV/0! | 0 | #DIV/0! | 0.93226
2014-10-24 | 15時 | #DIV/0! | #DIV/0! | 0 | #DIV/0! | 0.93226
2014-10-24 | 16時 | #DIV/0! | #DIV/0! | 0 | #DIV/0! | 0.93226
2014-10-24 | 17時 | #DIV/0! | #DIV/0! | 0 | #DIV/0! | 0.93226
2014-10-24 | 18時 | #DIV/0! | #DIV/0! | 0 | #DIV/0! | 0.93226
2014-10-24 | 19時 | #DIV/0! | #DIV/0! | 0 | #DIV/0! | 0.93226
2014-10-24 | 20時 | #DIV/0! | #DIV/0! | 0 | #DIV/0! | 0.93226
2014-10-24 | 21時 | #DIV/0! | #DIV/0! | 0 | #DIV/0! | 0.93226
2014-10-24 | 22時 | #DIV/0! | #DIV/0! | 0 | #DIV/0! | 0.93226
2014-10-24 | 23時 | #DIV/0! | #DIV/0! | 0 | #DIV/0! | 0.93226
2014-10-25 | 0時 | #DIV/0! | #DIV/0! | 0 | #DIV/0! | 0.93226
2014-10-25 | 1時 | #DIV/0! | #DIV/0! | 0 | #DIV/0! | 0.93226
2014-10-25 | 2時 | #DIV/0! | #DIV/0! | 0 | #DIV/0! | 0.93226
2014-10-25 | 3時 | #DIV/0! | #DIV/0! | 0 | #DIV/0! | 0.93226
2014-10-25 | 4時 | #DIV/0! | #DIV/0! | 0 | #DIV/0! | 0.93226
2014-10-25 | 5時 | #DIV/0! | #DIV/0! | 0 | #DIV/0! | 0.93226
2014-10-25 | 6時 | #DIV/0! | #DIV/0! | 0 | #DIV/0! | 0.93226
2014-10-25 | 7時 | #DIV/0! | #DIV/0! | 0 | #DIV/0! | 0.93226
2014-10-25 | 8時 | #DIV/0! | #DIV/0! | 0 | #DIV/0! | 0.93226
2014-10-25 | 9時 | #DIV/0! | #DIV/0! | 0 | #DIV/0! | 0.93226
2014-10-25 | 10時 | #DIV/0! | #DIV/0! | 0 | #DIV/0! | 0.93226
2014-10-25 | 11時 | #DIV/0! | #DIV/0! | 0 | #DIV/0! | 0.93226
2014-10-25 | 12時 | #DIV/0! | #DIV/0! | 0 | #DIV/0! | 0.93226
2014-10-25 | 13時 | #DIV/0! | #DIV/0! | 0 | #DIV/0! | 0.93226
2014-10-25 | 14時 | #DIV/0! | #DIV/0! | 0 | #DIV/0! | 0.93226
2014-10-25 | 15時 | #DIV/0! | #DIV/0! | 0 | #DIV/0! | 0.93226
2014-10-25 | 16時 | #DIV/0! | #DIV/0! | 0 | #DIV/0! | 0.93226
2014-10-25 | 17時 | #DIV/0! | #DIV/0! | 0 | #DIV/0! | 0.93226
2014-10-25 | 18時 | #DIV/0! | #DIV/0! | 0 | #DIV/0! | 0.93226
2014-10-25 | 19時 | #DIV/0! | #DIV/0! | 0 | #DIV/0! | 0.93226
2014-10-25 | 20時 | #DIV/0! | #DIV/0! | 0 | #DIV/0! | 0.93226
2014-10-25 | 21時 | #DIV/0! | #DIV/0! | 0 | #DIV/0! | 0.93226
2014-10-25 | 22時 | #DIV/0! | #DIV/0! | 0 | #DIV/0! | 0.93226
2014-10-25 | 23時 | #DIV/0! | #DIV/0! | 0 | #DIV/0! | 0.93226
2014-10-26 | 0時 | #DIV/0! | #DIV/0! | 0 | #DIV/0! | 0.93226
2014-10-26 | 1時 | #DIV/0! | #DIV/0! | 0 | #DIV/0! | 0.93226
2014-10-26 | 2時 | #DIV/0! | #DIV/0! | 0 | #DIV/0! | 0.93226
2014-10-26 | 3時 | #DIV/0! | #DIV/0! | 0 | #DIV/0! | 0.93226
2014-10-26 | 4時 | #DIV/0! | #DIV/0! | 0 | #DIV/0! | 0.93226
2014-10-26 | 5時 | #DIV/0! | #DIV/0! | 0 | #DIV/0! | 0.93226
2014-10-26 | 6時 | #DIV/0! | #DIV/0! | 0 | #DIV/0! | 0.93226
2014-10-26 | 7時 | #DIV/0! | #DIV/0! | 0 | #DIV/0! | 0.93226
2014-10-26 | 8時 | #DIV/0! | #DIV/0! | 0 | #DIV/0! | 0.93226
2014-10-26 | 9時 | #DIV/0! | #DIV/0! | 0 | #DIV/0! | 0.93226
2014-10-26 | 10時 | #DIV/0! | #DIV/0! | 0 | #DIV/0! | 0.93226
2014-10-26 | 11時 | #DIV/0! | #DIV/0! | 0 | #DIV/0! | 0.93226
2014-10-26 | 12時 | #DIV/0! | #DIV/0! | 0 | #DIV/0! | 0.93226
2014-10-26 | 13時 | #DIV/0! | #DIV/0! | 0 | #DIV/0! | 0.93226
2014-10-26 | 14時 | #DIV/0! | #DIV/0! | 0 | #DIV/0! | 0.93226
2014-10-26 | 15時 | #DIV/0! | #DIV/0! | 0 | #DIV/0! | 0.93226
2014-10-26 | 16時 | #DIV/0! | #DIV/0! | 0 | #DIV/0! | 0.93226
2014-10-26 | 17時 | #DIV/0! | #DIV/0! | 0 | #DIV/0! | 0.93226
2014-10-26 | 18時 | #DIV/0! | #DIV/0! | 0 | #DIV/0! | 0.93226
2014-10-26 | 19時 | #DIV/0! | #DIV/0! | 0 | #DIV/0! | 0.93226
2014-10-26 | 20時 | #DIV/0! | #DIV/0! | 0 | #DIV/0! | 0.93226
2014-10-26 | 21時 | #DIV/0! | #DIV/0! | 0 | #DIV/0! | 0.93226
2014-10-26 | 22時 | #DIV/0! | #DIV/0! | 0 | #DIV/0! | 0.93226
2014-10-26 | 23時 | #DIV/0! | #DIV/0! | 0 | #DIV/0! | 0.93226
2014-10-27 | 0時 | #DIV/0! | #DIV/0! | 0 | #DIV/0! | 0.93226
2014-10-27 | 1時 | #DIV/0! | #DIV/0! | 0 | #DIV/0! | 0.93226
2014-10-27 | 2時 | #DIV/0! | #DIV/0! | 0 | #DIV/0! | 0.93226
2014-10-27 | 3時 | #DIV/0! | #DIV/0! | 0 | #DIV/0! | 0.93226
2014-10-27 | 4時 | #DIV/0! | #DIV/0! | 0 | #DIV/0! | 0.93226
2014-10-27 | 5時 | #DIV/0! | #DIV/0! | 0 | #DIV/0! | 0.93226
2014-10-27 | 6時 | #DIV/0! | #DIV/0! | 0 | #DIV/0! | 0.93226
2014-10-27 | 7時 | #DIV/0! | #DIV/0! | 0 | #DIV/0! | 0.93226
2014-10-27 | 8時 | #DIV/0! | #DIV/0! | 0 | #DIV/0! | 0.93226
2014-10-27 | 9時 | #DIV/0! | #DIV/0! | 0 | #DIV/0! | 0.93226
2014-10-27 | 10時 | #DIV/0! | #DIV/0! | 0 | #DIV/0! | 0.93226
2014-10-27 | 11時 | #DIV/0! | #DIV/0! | 0 | #DIV/0! | 0.93226
2014-10-27 | 12時 | #DIV/0! | #DIV/0! | 0 | #DIV/0! | 0.93226
2014-10-27 | 13時 | #DIV/0! | #DIV/0! | 0 | #DIV/0! | 0.93226
2014-10-27 | 14時 | #DIV/0! | #DIV/0! | 0 | #DIV/0! | 0.93226
2014-10-27 | 15時 | #DIV/0! | #DIV/0! | 0 | #DIV/0! | 0.93226
2014-10-27 | 16時 | #DIV/0! | #DIV/0! | 0 | #DIV/0! | 0.93226
2014-10-27 | 17時 | #DIV/0! | #DIV/0! | 0 | #DIV/0! | 0.93226
2014-10-27 | 18時 | #DIV/0! | #DIV/0! | 0 | #DIV/0! | 0.93226
2014-10-27 | 19時 | #DIV/0! | #DIV/0! | 0 | #DIV/0! | 0.93226
2014-10-27 | 20時 | #DIV/0! | #DIV/0! | 0 | #DIV/0! | 0.93226
2014-10-27 | 21時 | #DIV/0! | #DIV/0! | 0 | #DIV/0! | 0.93226
2014-10-27 | 22時 | #DIV/0! | #DIV/0! | 0 | #DIV/0! | 0.93226
2014-10-27 | 23時 | #DIV/0! | #DIV/0! | 0 | #DIV/0! | 0.93226
2014-10-28 | 0時 | #DIV/0! | #DIV/0! | 0 | #DIV/0! | 0.93226
2014-10-28 | 1時 | #DIV/0! | #DIV/0! | 0 | #DIV/0! | 0.93226
2014-10-28 | 2時 | #DIV/0! | #DIV/0! | 0 | #DIV/0! | 0.93226
2014-10-28 | 3時 | #DIV/0! | #DIV/0! | 0 | #DIV/0! | 0.93226
2014-10-28 | 4時 | #DIV/0! | #DIV/0! | 0 | #DIV/0! | 0.93226
2014-10-28 | 5時 | #DIV/0! | #DIV/0! | 0 | #DIV/0! | 0.93226
2014-10-28 | 6時 | #DIV/0! | #DIV/0! | 0 | #DIV/0! | 0.93226
2014-10-28 | 7時 | #DIV/0! | #DIV/0! | 0 | #DIV/0! | 0.93226
2014-10-28 | 8時 | #DIV/0! | #DIV/0! | 0 | #DIV/0! | 0.93226
2014-10-28 | 9時 | #DIV/0! | #DIV/0! | 0 | #DIV/0! | 0.93226
2014-10-28 | 10時 | #DIV/0! | #DIV/0! | 0 | #DIV/0! | 0.93226
2014-10-28 | 11時 | #DIV/0! | #DIV/0! | 0 | #DIV/0! | 0.93226
2014-10-28 | 12時 | #DIV/0! | #DIV/0! | 0 | #DIV/0! | 0.93226
2014-10-28 | 13時 | #DIV/0! | #DIV/0! | 0 | #DIV/0! | 0.93226
2014-10-28 | 14時 | #DIV/0! | #DIV/0! | 0 | #DIV/0! | 0.93226
2014-10-28 | 15時 | #DIV/0! | #DIV/0! | 0 | #DIV/0! | 0.93226
2014-10-28 | 16時 | #DIV/0! | #DIV/0! | 0 | #DIV/0! | 0.93226
2014-10-28 | 17時 | #DIV/0! | #DIV/0! | 0 | #DIV/0! | 0.93226
2014-10-28 | 18時 | #DIV/0! | #DIV/0! | 0 | #DIV/0! | 0.93226
2014-10-28 | 19時 | #DIV/0! | #DIV/0! | 0 | #DIV/0! | 0.93226
2014-10-28 | 20時 | #DIV/0! | #DIV/0! | 0 | #DIV/0! | 0.93226
2014-10-28 | 21時 | #DIV/0! | #DIV/0! | 0 | #DIV/0! | 0.93226
2014-10-28 | 22時 | #DIV/0! | #DIV/0! | 0 | #DIV/0! | 0.93226
2014-10-28 | 23時 | #DIV/0! | #DIV/0! | 0 | #DIV/0! | 0.93226
2014-10-29 | 0時 | #DIV/0! | #DIV/0! | 0 | #DIV/0! | 0.93226
2014-10-29 | 1時 | #DIV/0! | #DIV/0! | 0 | #DIV/0! | 0.93226
2014-10-29 | 2時 | #DIV/0! | #DIV/0! | 0 | #DIV/0! | 0.93226
2014-10-29 | 3時 | #DIV/0! | #DIV/0! | 0 | #DIV/0! | 0.93226
2014-10-29 | 4時 | #DIV/0! | #DIV/0! | 0 | #DIV/0! | 0.93226
2014-10-29 | 5時 | #DIV/0! | #DIV/0! | 0 | #DIV/0! | 0.93226
2014-10-29 | 6時 | #DIV/0! | #DIV/0! | 0 | #DIV/0! | 0.93226
2014-10-29 | 7時 | #DIV/0! | #DIV/0! | 0 | #DIV/0! | 0.93226
2014-10-29 | 8時 | #DIV/0! | #DIV/0! | 0 | #DIV/0! | 0.93226
2014-10-29 | 9時 | #DIV/0! | #DIV/0! | 0 | #DIV/0! | 0.93226
2014-10-29 | 10時 | #DIV/0! | #DIV/0! | 0 | #DIV/0! | 0.93226
2014-10-29 | 11時 | #DIV/0! | #DIV/0! | 0 | #DIV/0! | 0.93226
2014-10-29 | 12時 | #DIV/0! | #DIV/0! | 0 | #DIV/0! | 0.93226
2014-10-29 | 13時 | #DIV/0! | #DIV/0! | 0 | #DIV/0! | 0.93226
2014-10-29 | 14時 | #DIV/0! | #DIV/0! | 0 | #DIV/0! | 0.93226
2014-10-29 | 15時 | #DIV/0! | #DIV/0! | 0 | #DIV/0! | 0.93226
2014-10-29 | 16時 | #DIV/0! | #DIV/0! | 0 | #DIV/0! | 0.93226
2014-10-29 | 17時 | #DIV/0! | #DIV/0! | 0 | #DIV/0! | 0.93226
2014-10-29 | 18時 | #DIV/0! | #DIV/0! | 0 | #DIV/0! | 0.93226
2014-10-29 | 19時 | #DIV/0! | #DIV/0! | 0 | #DIV/0! | 0.93226
2014-10-29 | 20時 | #DIV/0! | #DIV/0! | 0 | #DIV/0! | 0.93226
2014-10-29 | 21時 | #DIV/0! | #DIV/0! | 0 | #DIV/0! | 0.93226
2014-10-29 | 22時 | #DIV/0! | #DIV/0! | 0 | #DIV/0! | 0.93226
2014-10-29 | 23時 | #DIV/0! | #DIV/0! | 0 | #DIV/0! | 0.93226
2014-10-30 | 0時 | #DIV/0! | #DIV/0! | 0 | #DIV/0! | 0.93226
2014-10-30 | 1時 | #DIV/0! | #DIV/0! | 0 | #DIV/0! | 0.93226
2014-10-30 | 2時 | #DIV/0! | #DIV/0! | 0 | #DIV/0! | 0.93226
2014-10-30 | 3時 | #DIV/0! | #DIV/0! | 0 | #DIV/0! | 0.93226
2014-10-30 | 4時 | #DIV/0! | #DIV/0! | 0 | #DIV/0! | 0.93226
2014-10-30 | 5時 | #DIV/0! | #DIV/0! | 0 | #DIV/0! | 0.93226
2014-10-30 | 6時 | #DIV/0! | #DIV/0! | 0 | #DIV/0! | 0.93226
2014-10-30 | 7時 | #DIV/0! | #DIV/0! | 0 | #DIV/0! | 0.93226
2014-10-30 | 8時 | #DIV/0! | #DIV/0! | 0 | #DIV/0! | 0.93226
2014-10-30 | 9時 | #DIV/0! | #DIV/0! | 0 | #DIV/0! | 0.93226
2014-10-30 | 10時 | #DIV/0! | #DIV/0! | 0 | #DIV/0! | 0.93226
2014-10-30 | 11時 | #DIV/0! | #DIV/0! | 0 | #DIV/0! | 0.93226
2014-10-30 | 12時 | #DIV/0! | #DIV/0! | 0 | #DIV/0! | 0.93226
2014-10-30 | 13時 | #DIV/0! | #DIV/0! | 0 | #DIV/0! | 0.93226
2014-10-30 | 14時 | #DIV/0! | #DIV/0! | 0 | #DIV/0! | 0.93226
2014-10-30 | 15時 | #DIV/0! | #DIV/0! | 0 | #DIV/0! | 0.93226
2014-10-30 | 16時 | #DIV/0! | #DIV/0! | 0 | #DIV/0! | 0.93226
2014-10-30 | 17時 | #DIV/0! | #DIV/0! | 0 | #DIV/0! | 0.93226
2014-10-30 | 18時 | #DIV/0! | #DIV/0! | 0 | #DIV/0! | 0.93226
2014-10-30 | 19時 | #DIV/0! | #DIV/0! | 0 | #DIV/0! | 0.93226
2014-10-30 | 20時 | #DIV/0! | #DIV/0! | 0 | #DIV/0! | 0.93226
2014-10-30 | 21時 | #DIV/0! | #DIV/0! | 0 | #DIV/0! | 0.93226
2014-10-30 | 22時 | #DIV/0! | #DIV/0! | 0 | #DIV/0! | 0.93226
2014-10-30 | 23時 | #DIV/0! | #DIV/0! | 0 | #DIV/0! | 0.93226
2014-10-31 | 0時 | #DIV/0! | #DIV/0! | 0 | #DIV/0! | 0.93226
2014-10-31 | 1時 | #DIV/0! | #DIV/0! | 0 | #DIV/0! | 0.93226
2014-10-31 | 2時 | #DIV/0! | #DIV/0! | 0 | #DIV/0! | 0.93226
2014-10-31 | 3時 | #DIV/0! | #DIV/0! | 0 | #DIV/0! | 0.93226
2014-10-31 | 4時 | #DIV/0! | #DIV/0! | 0 | #DIV/0! | 0.93226
2014-10-31 | 5時 | #DIV/0! | #DIV/0! | 0 | #DIV/0! | 0.93226
2014-10-31 | 6時 | #DIV/0! | #DIV/0! | 0 | #DIV/0! | 0.93226
2014-10-31 | 7時 | #DIV/0! | #DIV/0! | 0 | #DIV/0! | 0.93226
2014-10-31 | 8時 | #DIV/0! | #DIV/0! | 0 | #DIV/0! | 0.93226
2014-10-31 | 9時 | #DIV/0! | #DIV/0! | 0 | #DIV/0! | 0.93226
2014-10-31 | 10時 | #DIV/0! | #DIV/0! | 0 | #DIV/0! | 0.93226
2014-10-31 | 11時 | #DIV/0! | #DIV/0! | 0 | #DIV/0! | 0.93226
2014-10-31 | 12時 | #DIV/0! | #DIV/0! | 0 | #DIV/0! | 0.93226
2014-10-31 | 13時 | #DIV/0! | #DIV/0! | 0 | #DIV/0! | 0.93226
2014-10-31 | 14時 | #DIV/0! | #DIV/0! | 0 | #DIV/0! | 0.93226
2014-10-31 | 15時 | #DIV/0! | #DIV/0! | 0 | #DIV/0! | 0.93226
2014-10-31 | 16時 | #DIV/0! | #DIV/0! | 0 | #DIV/0! | 0.93226
2014-10-31 | 17時 | #DIV/0! | #DIV/0! | 0 | #DIV/0! | 0.93226
2014-10-31 | 18時 | #DIV/0! | #DIV/0! | 0 | #DIV/0! | 0.93226
2014-10-31 | 19時 | #DIV/0! | #DIV/0! | 0 | #DIV/0! | 0.93226
2014-10-31 | 20時 | #DIV/0! | #DIV/0! | 0 | #DIV/0! | 0.93226
2014-10-31 | 21時 | #DIV/0! | #DIV/0! | 0 | #DIV/0! | 0.93226
2014-10-31 | 22時 | #DIV/0! | #DIV/0! | 0 | #DIV/0! | 0.93226
2014-10-31 | 23時 | #DIV/0! | #DIV/0! | 0 | #DIV/0! | 0.93226
2014-11-01 | 0時 | #DIV/0! | #DIV/0! | 0 | #DIV/0! | 0.93226
2014-11-01 | 1時 | #DIV/0! | #DIV/0! | 0 | #DIV/0! | 0.93226
2014-11-01 | 2時 | #DIV/0! | #DIV/0! | 0 | #DIV/0! | 0.93226
2014-11-01 | 3時 | #DIV/0! | #DIV/0! | 0 | #DIV/0! | 0.93226
2014-11-01 | 4時 | #DIV/0! | #DIV/0! | 0 | #DIV/0! | 0.93226
2014-11-01 | 5時 | #DIV/0! | #DIV/0! | 0 | #DIV/0! | 0.93226
2014-11-01 | 6時 | #DIV/0! | #DIV/0! | 0 | #DIV/0! | 0.93226
2014-11-01 | 7時 | #DIV/0! | #DIV/0! | 0 | #DIV/0! | 0.93226
2014-11-01 | 8時 | #DIV/0! | #DIV/0! | 0 | #DIV/0! | 0.93226
2014-11-01 | 9時 | #DIV/0! | #DIV/0! | 0 | #DIV/0! | 0.93226
2014-11-01 | 10時 | #DIV/0! | #DIV/0! | 0 | #DIV/0! | 0.93226
2014-11-01 | 11時 | #DIV/0! | #DIV/0! | 0 | #DIV/0! | 0.93226
2014-11-01 | 12時 | #DIV/0! | #DIV/0! | 0 | #DIV/0! | 0.93226
2014-11-01 | 13時 | #DIV/0! | #DIV/0! | 0 | #DIV/0! | 0.93226
2014-11-01 | 14時 | #DIV/0! | #DIV/0! | 0 | #DIV/0! | 0.93226
2014-11-01 | 15時 | #DIV/0! | #DIV/0! | 0 | #DIV/0! | 0.93226
2014-11-01 | 16時 | #DIV/0! | #DIV/0! | 0 | #DIV/0! | 0.93226
2014-11-01 | 17時 | #DIV/0! | #DIV/0! | 0 | #DIV/0! | 0.93226
2014-11-01 | 18時 | #DIV/0! | #DIV/0! | 0 | #DIV/0! | 0.93226
2014-11-01 | 19時 | #DIV/0! | #DIV/0! | 0 | #DIV/0! | 0.93226
2014-11-01 | 20時 | #DIV/0! | #DIV/0! | 0 | #DIV/0! | 0.93226
2014-11-01 | 21時 | #DIV/0! | #DIV/0! | 0 | #DIV/0! | 0.93226
2014-11-01 | 22時 | #DIV/0! | #DIV/0! | 0 | #DIV/0! | 0.93226
2014-11-01 | 23時 | #DIV/0! | #DIV/0! | 0 | #DIV/0! | 0.93226
2014-11-02 | 0時 | #DIV/0! | #DIV/0! | 0 | #DIV/0! | 0.93226
2014-11-02 | 1時 | #DIV/0! | #DIV/0! | 0 | #DIV/0! | 0.93226
2014-11-02 | 2時 | #DIV/0! | #DIV/0! | 0 | #DIV/0! | 0.93226
2014-11-02 | 3時 | #DIV/0! | #DIV/0! | 0 | #DIV/0! | 0.93226
2014-11-02 | 4時 | #DIV/0! | #DIV/0! | 0 | #DIV/0! | 0.93226
2014-11-02 | 5時 | #DIV/0! | #DIV/0! | 0 | #DIV/0! | 0.93226
2014-11-02 | 6時 | #DIV/0! | #DIV/0! | 0 | #DIV/0! | 0.93226
2014-11-02 | 7時 | #DIV/0! | #DIV/0! | 0 | #DIV/0! | 0.93226
2014-11-02 | 8時 | #DIV/0! | #DIV/0! | 0 | #DIV/0! | 0.93226
2014-11-02 | 9時 | #DIV/0! | #DIV/0! | 0 | #DIV/0! | 0.93226
2014-11-02 | 10時 | #DIV/0! | #DIV/0! | 0 | #DIV/0! | 0.93226
2014-11-02 | 11時 | #DIV/0! | #DIV/0! | 0 | #DIV/0! | 0.93226
2014-11-02 | 12時 | #DIV/0! | #DIV/0! | 0 | #DIV/0! | 0.93226
2014-11-02 | 13時 | #DIV/0! | #DIV/0! | 0 | #DIV/0! | 0.93226
2014-11-02 | 14時 | #DIV/0! | #DIV/0! | 0 | #DIV/0! | 0.93226
2014-11-02 | 15時 | #DIV/0! | #DIV/0! | 0 | #DIV/0! | 0.93226
2014-11-02 | 16時 | #DIV/0! | #DIV/0! | 0 | #DIV/0! | 0.93226
2014-11-02 | 17時 | #DIV/0! | #DIV/0! | 0 | #DIV/0! | 0.93226
2014-11-02 | 18時 | #DIV/0! | #DIV/0! | 0 | #DIV/0! | 0.93226
2014-11-02 | 19時 | #DIV/0! | #DIV/0! | 0 | #DIV/0! | 0.93226
2014-11-02 | 20時 | #DIV/0! | #DIV/0! | 0 | #DIV/0! | 0.93226
2014-11-02 | 21時 | #DIV/0! | #DIV/0! | 0 | #DIV/0! | 0.93226
2014-11-02 | 22時 | #DIV/0! | #DIV/0! | 0 | #DIV/0! | 0.93226
2014-11-02 | 23時 | #DIV/0! | #DIV/0! | 0 | #DIV/0! | 0.93226
2014-11-03 | 0時 | #DIV/0! | #DIV/0! | 0 | #DIV/0! | 0.93226
2014-11-03 | 1時 | #DIV/0! | #DIV/0! | 0 | #DIV/0! | 0.93226
2014-11-03 | 2時 | #DIV/0! | #DIV/0! | 0 | #DIV/0! | 0.93226
2014-11-03 | 3時 | #DIV/0! | #DIV/0! | 0 | #DIV/0! | 0.93226
2014-11-03 | 4時 | #DIV/0! | #DIV/0! | 0 | #DIV/0! | 0.93226
2014-11-03 | 5時 | #DIV/0! | #DIV/0! | 0 | #DIV/0! | 0.93226
2014-11-03 | 6時 | #DIV/0! | #DIV/0! | 0 | #DIV/0! | 0.93226
2014-11-03 | 7時 | #DIV/0! | #DIV/0! | 0 | #DIV/0! | 0.93226
2014-11-03 | 8時 | #DIV/0! | #DIV/0! | 0 | #DIV/0! | 0.93226
2014-11-03 | 9時 | #DIV/0! | #DIV/0! | 0 | #DIV/0! | 0.93226
2014-11-03 | 10時 | #DIV/0! | #DIV/0! | 0 | #DIV/0! | 0.93226
2014-11-03 | 11時 | #DIV/0! | #DIV/0! | 0 | #DIV/0! | 0.93226
2014-11-03 | 12時 | #DIV/0! | #DIV/0! | 0 | #DIV/0! | 0.93226
2014-11-03 | 13時 | #DIV/0! | #DIV/0! | 0 | #DIV/0! | 0.93226
2014-11-03 | 14時 | #DIV/0! | #DIV/0! | 0 | #DIV/0! | 0.93226
2014-11-03 | 15時 | #DIV/0! | #DIV/0! | 0 | #DIV/0! | 0.93226
2014-11-03 | 16時 | #DIV/0! | #DIV/0! | 0 | #DIV/0! | 0.93226
2014-11-03 | 17時 | #DIV/0! | #DIV/0! | 0 | #DIV/0! | 0.93226
2014-11-03 | 18時 | #DIV/0! | #DIV/0! | 0 | #DIV/0! | 0.93226
2014-11-03 | 19時 | #DIV/0! | #DIV/0! | 0 | #DIV/0! | 0.93226
2014-11-03 | 20時 | #DIV/0! | #DIV/0! | 0 | #DIV/0! | 0.93226
2014-11-03 | 21時 | #DIV/0! | #DIV/0! | 0 | #DIV/0! | 0.93226
2014-11-03 | 22時 | #DIV/0! | #DIV/0! | 0 | #DIV/0! | 0.93226
2014-11-03 | 23時 | #DIV/0! | #DIV/0! | 0 | #DIV/0! | 0.93226
2014-11-04 | 0時 | #DIV/0! | #DIV/0! | 0 | #DIV/0! | 0.93226
2014-11-04 | 1時 | #DIV/0! | #DIV/0! | 0 | #DIV/0! | 0.93226
2014-11-04 | 2時 | #DIV/0! | #DIV/0! | 0 | #DIV/0! | 0.93226
2014-11-04 | 3時 | #DIV/0! | #DIV/0! | 0 | #DIV/0! | 0.93226
2014-11-04 | 4時 | #DIV/0! | #DIV/0! | 0 | #DIV/0! | 0.93226
2014-11-04 | 5時 | #DIV/0! | #DIV/0! | 0 | #DIV/0! | 0.93226
2014-11-04 | 6時 | #DIV/0! | #DIV/0! | 0 | #DIV/0! | 0.93226
2014-11-04 | 7時 | #DIV/0! | #DIV/0! | 0 | #DIV/0! | 0.93226
2014-11-04 | 8時 | #DIV/0! | #DIV/0! | 0 | #DIV/0! | 0.93226
2014-11-04 | 9時 | #DIV/0! | #DIV/0! | 0 | #DIV/0! | 0.93226
2014-11-04 | 10時 | #DIV/0! | #DIV/0! | 0 | #DIV/0! | 0.93226
2014-11-04 | 11時 | #DIV/0! | #DIV/0! | 0 | #DIV/0! | 0.93226
2014-11-04 | 12時 | #DIV/0! | #DIV/0! | 0 | #DIV/0! | 0.93226
2014-11-04 | 13時 | #DIV/0! | #DIV/0! | 0 | #DIV/0! | 0.93226
2014-11-04 | 14時 | #DIV/0! | #DIV/0! | 0 | #DIV/0! | 0.93226
2014-11-04 | 15時 | #DIV/0! | #DIV/0! | 0 | #DIV/0! | 0.93226
2014-11-04 | 16時 | #DIV/0! | #DIV/0! | 0 | #DIV/0! | 0.93226
2014-11-04 | 17時 | #DIV/0! | #DIV/0! | 0 | #DIV/0! | 0.93226
2014-11-04 | 18時 | #DIV/0! | #DIV/0! | 0 | #DIV/0! | 0.93226
2014-11-04 | 19時 | #DIV/0! | #DIV/0! | 0 | #DIV/0! | 0.93226
2014-11-04 | 20時 | #DIV/0! | #DIV/0! | 0 | #DIV/0! | 0.93226
2014-11-04 | 21時 | #DIV/0! | #DIV/0! | 0 | #DIV/0! | 0.93226
2014-11-04 | 22時 | #DIV/0! | #DIV/0! | 0 | #DIV/0! | 0.93226
2014-11-04 | 23時 | #DIV/0! | #DIV/0! | 0 | #DIV/0! | 0.93226
2014-11-05 | 0時 | #DIV/0! | #DIV/0! | 0 | #DIV/0! | 0.93226
2014-11-05 | 1時 | #DIV/0! | #DIV/0! | 0 | #DIV/0! | 0.93226
2014-11-05 | 2時 | #DIV/0! | #DIV/0! | 0 | #DIV/0! | 0.93226
2014-11-05 | 3時 | #DIV/0! | #DIV/0! | 0 | #DIV/0! | 0.93226
2014-11-05 | 4時 | #DIV/0! | #DIV/0! | 0 | #DIV/0! | 0.93226
2014-11-05 | 5時 | #DIV/0! | #DIV/0! | 0 | #DIV/0! | 0.93226
2014-11-05 | 6時 | #DIV/0! | #DIV/0! | 0 | #DIV/0! | 0.93226
2014-11-05 | 7時 | #DIV/0! | #DIV/0! | 0 | #DIV/0! | 0.93226
2014-11-05 | 8時 | #DIV/0! | #DIV/0! | 0 | #DIV/0! | 0.93226
2014-11-05 | 9時 | #DIV/0! | #DIV/0! | 0 | #DIV/0! | 0.93226
2014-11-05 | 10時 | #DIV/0! | #DIV/0! | 0 | #DIV/0! | 0.93226
2014-11-05 | 11時 | #DIV/0! | #DIV/0! | 0 | #DIV/0! | 0.93226
2014-11-05 | 12時 | #DIV/0! | #DIV/0! | 0 | #DIV/0! | 0.93226
2014-11-05 | 13時 | #DIV/0! | #DIV/0! | 0 | #DIV/0! | 0.93226
2014-11-05 | 14時 | #DIV/0! | #DIV/0! | 0 | #DIV/0! | 0.93226
2014-11-05 | 15時 | #DIV/0! | #DIV/0! | 0 | #DIV/0! | 0.93226
2014-11-05 | 16時 | #DIV/0! | #DIV/0! | 0 | #DIV/0! | 0.93226
2014-11-05 | 17時 | #DIV/0! | #DIV/0! | 0 | #DIV/0! | 0.93226
2014-11-05 | 18時 | #DIV/0! | #DIV/0! | 0 | #DIV/0! | 0.93226
2014-11-05 | 19時 | #DIV/0! | #DIV/0! | 0 | #DIV/0! | 0.93226
2014-11-05 | 20時 | #DIV/0! | #DIV/0! | 0 | #DIV/0! | 0.93226
2014-11-05 | 21時 | #DIV/0! | #DIV/0! | 0 | #DIV/0! | 0.93226
2014-11-05 | 22時 | #DIV/0! | #DIV/0! | 0 | #DIV/0! | 0.93226
2014-11-05 | 23時 | #DIV/0! | #DIV/0! | 0 | #DIV/0! | 0.93226
2014-11-06 | 0時 | #DIV/0! | #DIV/0! | 0 | #DIV/0! | 0.93226
2014-11-06 | 1時 | #DIV/0! | #DIV/0! | 0 | #DIV/0! | 0.93226
2014-11-06 | 2時 | #DIV/0! | #DIV/0! | 0 | #DIV/0! | 0.93226
2014-11-06 | 3時 | #DIV/0! | #DIV/0! | 0 | #DIV/0! | 0.93226
2014-11-06 | 4時 | #DIV/0! | #DIV/0! | 0 | #DIV/0! | 0.93226
2014-11-06 | 5時 | #DIV/0! | #DIV/0! | 0 | #DIV/0! | 0.93226
2014-11-06 | 6時 | #DIV/0! | #DIV/0! | 0 | #DIV/0! | 0.93226
2014-11-06 | 7時 | #DIV/0! | #DIV/0! | 0 | #DIV/0! | 0.93226
2014-11-06 | 8時 | #DIV/0! | #DIV/0! | 0 | #DIV/0! | 0.93226
2014-11-06 | 9時 | #DIV/0! | #DIV/0! | 0 | #DIV/0! | 0.93226
2014-11-06 | 10時 | #DIV/0! | #DIV/0! | 0 | #DIV/0! | 0.93226
2014-11-06 | 11時 | #DIV/0! | #DIV/0! | 0 | #DIV/0! | 0.93226
2014-11-06 | 12時 | #DIV/0! | #DIV/0! | 0 | #DIV/0! | 0.93226
2014-11-06 | 13時 | #DIV/0! | #DIV/0! | 0 | #DIV/0! | 0.93226
2014-11-06 | 14時 | #DIV/0! | #DIV/0! | 0 | #DIV/0! | 0.93226
2014-11-06 | 15時 | #DIV/0! | #DIV/0! | 0 | #DIV/0! | 0.93226
2014-11-06 | 16時 | #DIV/0! | #DIV/0! | 0 | #DIV/0! | 0.93226
2014-11-06 | 17時 | #DIV/0! | #DIV/0! | 0 | #DIV/0! | 0.93226
2014-11-06 | 18時 | #DIV/0! | #DIV/0! | 0 | #DIV/0! | 0.93226
2014-11-06 | 19時 | #DIV/0! | #DIV/0! | 0 | #DIV/0! | 0.93226
2014-11-06 | 20時 | #DIV/0! | #DIV/0! | 0 | #DIV/0! | 0.93226
2014-11-06 | 21時 | #DIV/0! | #DIV/0! | 0 | #DIV/0! | 0.93226
2014-11-06 | 22時 | #DIV/0! | #DIV/0! | 0 | #DIV/0! | 0.93226
2014-11-06 | 23時 | #DIV/0! | #DIV/0! | 0 | #DIV/0! | 0.93226
2014-11-07 | 0時 | #DIV/0! | #DIV/0! | 0 | #DIV/0! | 0.93226
2014-11-07 | 1時 | #DIV/0! | #DIV/0! | 0 | #DIV/0! | 0.93226
2014-11-07 | 2時 | #DIV/0! | #DIV/0! | 0 | #DIV/0! | 0.93226
2014-11-07 | 3時 | #DIV/0! | #DIV/0! | 0 | #DIV/0! | 0.93226
2014-11-07 | 4時 | #DIV/0! | #DIV/0! | 0 | #DIV/0! | 0.93226
2014-11-07 | 5時 | #DIV/0! | #DIV/0! | 0 | #DIV/0! | 0.93226
2014-11-07 | 6時 | #DIV/0! | #DIV/0! | 0 | #DIV/0! | 0.93226
2014-11-07 | 7時 | #DIV/0! | #DIV/0! | 0 | #DIV/0! | 0.93226
2014-11-07 | 8時 | #DIV/0! | #DIV/0! | 0 | #DIV/0! | 0.93226
2014-11-07 | 9時 | #DIV/0! | #DIV/0! | 0 | #DIV/0! | 0.93226
2014-11-07 | 10時 | #DIV/0! | #DIV/0! | 0 | #DIV/0! | 0.93226
2014-11-07 | 11時 | #DIV/0! | #DIV/0! | 0 | #DIV/0! | 0.93226
2014-11-07 | 12時 | #DIV/0! | #DIV/0! | 0 | #DIV/0! | 0.93226
2014-11-07 | 13時 | #DIV/0! | #DIV/0! | 0 | #DIV/0! | 0.93226
2014-11-07 | 14時 | #DIV/0! | #DIV/0! | 0 | #DIV/0! | 0.93226
2014-11-07 | 15時 | #DIV/0! | #DIV/0! | 0 | #DIV/0! | 0.93226
2014-11-07 | 16時 | #DIV/0! | #DIV/0! | 0 | #DIV/0! | 0.93226
2014-11-07 | 17時 | #DIV/0! | #DIV/0! | 0 | #DIV/0! | 0.93226
2014-11-07 | 18時 | #DIV/0! | #DIV/0! | 0 | #DIV/0! | 0.93226
2014-11-07 | 19時 | #DIV/0! | #DIV/0! | 0 | #DIV/0! | 0.93226
2014-11-07 | 20時 | #DIV/0! | #DIV/0! | 0 | #DIV/0! | 0.93226
2014-11-07 | 21時 | #DIV/0! | #DIV/0! | 0 | #DIV/0! | 0.93226
2014-11-07 | 22時 | #DIV/0! | #DIV/0! | 0 | #DIV/0! | 0.93226
2014-11-07 | 23時 | #DIV/0! | #DIV/0! | 0 | #DIV/0! | 0.93226
2014-11-08 | 0時 | #DIV/0! | #DIV/0! | 0 | #DIV/0! | 0.93226
2014-11-08 | 1時 | #DIV/0! | #DIV/0! | 0 | #DIV/0! | 0.93226
2014-11-08 | 2時 | #DIV/0! | #DIV/0! | 0 | #DIV/0! | 0.93226
2014-11-08 | 3時 | #DIV/0! | #DIV/0! | 0 | #DIV/0! | 0.93226
2014-11-08 | 4時 | #DIV/0! | #DIV/0! | 0 | #DIV/0! | 0.93226
2014-11-08 | 5時 | #DIV/0! | #DIV/0! | 0 | #DIV/0! | 0.93226
2014-11-08 | 6時 | #DIV/0! | #DIV/0! | 0 | #DIV/0! | 0.93226
2014-11-08 | 7時 | #DIV/0! | #DIV/0! | 0 | #DIV/0! | 0.93226
2014-11-08 | 8時 | #DIV/0! | #DIV/0! | 0 | #DIV/0! | 0.93226
2014-11-08 | 9時 | #DIV/0! | #DIV/0! | 0 | #DIV/0! | 0.93226
2014-11-08 | 10時 | #DIV/0! | #DIV/0! | 0 | #DIV/0! | 0.93226
2014-11-08 | 11時 | #DIV/0! | #DIV/0! | 0 | #DIV/0! | 0.93226
2014-11-08 | 12時 | #DIV/0! | #DIV/0! | 0 | #DIV/0! | 0.93226
2014-11-08 | 13時 | #DIV/0! | #DIV/0! | 0 | #DIV/0! | 0.93226
2014-11-08 | 14時 | #DIV/0! | #DIV/0! | 0 | #DIV/0! | 0.93226
2014-11-08 | 15時 | #DIV/0! | #DIV/0! | 0 | #DIV/0! | 0.93226
2014-11-08 | 16時 | #DIV/0! | #DIV/0! | 0 | #DIV/0! | 0.93226
2014-11-08 | 17時 | #DIV/0! | #DIV/0! | 0 | #DIV/0! | 0.93226
2014-11-08 | 18時 | #DIV/0! | #DIV/0! | 0 | #DIV/0! | 0.93226
2014-11-08 | 19時 | #DIV/0! | #DIV/0! | 0 | #DIV/0! | 0.93226
2014-11-08 | 20時 | #DIV/0! | #DIV/0! | 0 | #DIV/0! | 0.93226
2014-11-08 | 21時 | #DIV/0! | #DIV/0! | 0 | #DIV/0! | 0.93226
2014-11-08 | 22時 | #DIV/0! | #DIV/0! | 0 | #DIV/0! | 0.93226
2014-11-08 | 23時 | #DIV/0! | #DIV/0! | 0 | #DIV/0! | 0.93226
2014-11-09 | 0時 | #DIV/0! | #DIV/0! | 0 | #DIV/0! | 0.93226
2014-11-09 | 1時 | #DIV/0! | #DIV/0! | 0 | #DIV/0! | 0.93226
2014-11-09 | 2時 | #DIV/0! | #DIV/0! | 0 | #DIV/0! | 0.93226
2014-11-09 | 3時 | #DIV/0! | #DIV/0! | 0 | #DIV/0! | 0.93226
2014-11-09 | 4時 | #DIV/0! | #DIV/0! | 0 | #DIV/0! | 0.93226
2014-11-09 | 5時 | #DIV/0! | #DIV/0! | 0 | #DIV/0! | 0.93226
2014-11-09 | 6時 | #DIV/0! | #DIV/0! | 0 | #DIV/0! | 0.93226
2014-11-09 | 7時 | #DIV/0! | #DIV/0! | 0 | #DIV/0! | 0.93226
2014-11-09 | 8時 | #DIV/0! | #DIV/0! | 0 | #DIV/0! | 0.93226
2014-11-09 | 9時 | #DIV/0! | #DIV/0! | 0 | #DIV/0! | 0.93226
2014-11-09 | 10時 | #DIV/0! | #DIV/0! | 0 | #DIV/0! | 0.93226
2014-11-09 | 11時 | #DIV/0! | #DIV/0! | 0 | #DIV/0! | 0.93226
2014-11-09 | 12時 | #DIV/0! | #DIV/0! | 0 | #DIV/0! | 0.93226
2014-11-09 | 13時 | #DIV/0! | #DIV/0! | 0 | #DIV/0! | 0.93226
2014-11-09 | 14時 | #DIV/0! | #DIV/0! | 0 | #DIV/0! | 0.93226
2014-11-09 | 15時 | #DIV/0! | #DIV/0! | 0 | #DIV/0! | 0.93226
2014-11-09 | 16時 | #DIV/0! | #DIV/0! | 0 | #DIV/0! | 0.93226
2014-11-09 | 17時 | #DIV/0! | #DIV/0! | 0 | #DIV/0! | 0.93226
2014-11-09 | 18時 | #DIV/0! | #DIV/0! | 0 | #DIV/0! | 0.93226
2014-11-09 | 19時 | #DIV/0! | #DIV/0! | 0 | #DIV/0! | 0.93226
2014-11-09 | 20時 | #DIV/0! | #DIV/0! | 0 | #DIV/0! | 0.93226
2014-11-09 | 21時 | #DIV/0! | #DIV/0! | 0 | #DIV/0! | 0.93226
2014-11-09 | 22時 | #DIV/0! | #DIV/0! | 0 | #DIV/0! | 0.93226
2014-11-09 | 23時 | #DIV/0! | #DIV/0! | 0 | #DIV/0! | 0.93226
2014-11-10 | 0時 | #DIV/0! | #DIV/0! | 0 | #DIV/0! | 0.93226
2014-11-10 | 1時 | #DIV/0! | #DIV/0! | 0 | #DIV/0! | 0.93226
2014-11-10 | 2時 | #DIV/0! | #DIV/0! | 0 | #DIV/0! | 0.93226
2014-11-10 | 3時 | #DIV/0! | #DIV/0! | 0 | #DIV/0! | 0.93226
2014-11-10 | 4時 | #DIV/0! | #DIV/0! | 0 | #DIV/0! | 0.93226
2014-11-10 | 5時 | #DIV/0! | #DIV/0! | 0 | #DIV/0! | 0.93226
2014-11-10 | 6時 | #DIV/0! | #DIV/0! | 0 | #DIV/0! | 0.93226
2014-11-10 | 7時 | #DIV/0! | #DIV/0! | 0 | #DIV/0! | 0.93226
2014-11-10 | 8時 | #DIV/0! | #DIV/0! | 0 | #DIV/0! | 0.93226
2014-11-10 | 9時 | #DIV/0! | #DIV/0! | 0 | #DIV/0! | 0.93226
2014-11-10 | 10時 | #DIV/0! | #DIV/0! | 0 | #DIV/0! | 0.93226
2014-11-10 | 11時 | #DIV/0! | #DIV/0! | 0 | #DIV/0! | 0.93226
2014-11-10 | 12時 | #DIV/0! | #DIV/0! | 0 | #DIV/0! | 0.93226
2014-11-10 | 13時 | #DIV/0! | #DIV/0! | 0 | #DIV/0! | 0.93226
2014-11-10 | 14時 | #DIV/0! | #DIV/0! | 0 | #DIV/0! | 0.93226
2014-11-10 | 15時 | #DIV/0! | #DIV/0! | 0 | #DIV/0! | 0.93226
2014-11-10 | 16時 | #DIV/0! | #DIV/0! | 0 | #DIV/0! | 0.93226
2014-11-10 | 17時 | #DIV/0! | #DIV/0! | 0 | #DIV/0! | 0.93226
2014-11-10 | 18時 | #DIV/0! | #DIV/0! | 0 | #DIV/0! | 0.93226
2014-11-10 | 19時 | #DIV/0! | #DIV/0! | 0 | #DIV/0! | 0.93226
2014-11-10 | 20時 | #DIV/0! | #DIV/0! | 0 | #DIV/0! | 0.93226
2014-11-10 | 21時 | #DIV/0! | #DIV/0! | 0 | #DIV/0! | 0.93226
2014-11-10 | 22時 | #DIV/0! | #DIV/0! | 0 | #DIV/0! | 0.93226
2014-11-10 | 23時 | #DIV/0! | #DIV/0! | 0 | #DIV/0! | 0.93226
2014-11-11 | 0時 | #DIV/0! | #DIV/0! | 0 | #DIV/0! | 0.93226
2014-11-11 | 1時 | #DIV/0! | #DIV/0! | 0 | #DIV/0! | 0.93226
2014-11-11 | 2時 | #DIV/0! | #DIV/0! | 0 | #DIV/0! | 0.93226
2014-11-11 | 3時 | #DIV/0! | #DIV/0! | 0 | #DIV/0! | 0.93226
2014-11-11 | 4時 | #DIV/0! | #DIV/0! | 0 | #DIV/0! | 0.93226
2014-11-11 | 5時 | #DIV/0! | #DIV/0! | 0 | #DIV/0! | 0.93226
2014-11-11 | 6時 | #DIV/0! | #DIV/0! | 0 | #DIV/0! | 0.93226
2014-11-11 | 7時 | #DIV/0! | #DIV/0! | 0 | #DIV/0! | 0.93226
2014-11-11 | 8時 | #DIV/0! | #DIV/0! | 0 | #DIV/0! | 0.93226
2014-11-11 | 9時 | #DIV/0! | #DIV/0! | 0 | #DIV/0! | 0.93226
2014-11-11 | 10時 | #DIV/0! | #DIV/0! | 0 | #DIV/0! | 0.93226
2014-11-11 | 11時 | #DIV/0! | #DIV/0! | 0 | #DIV/0! | 0.93226
2014-11-11 | 12時 | #DIV/0! | #DIV/0! | 0 | #DIV/0! | 0.93226
2014-11-11 | 13時 | #DIV/0! | #DIV/0! | 0 | #DIV/0! | 0.93226
2014-11-11 | 14時 | #DIV/0! | #DIV/0! | 0 | #DIV/0! | 0.93226
2014-11-11 | 15時 | #DIV/0! | #DIV/0! | 0 | #DIV/0! | 0.93226
2014-11-11 | 16時 | #DIV/0! | #DIV/0! | 0 | #DIV/0! | 0.93226
2014-11-11 | 17時 | #DIV/0! | #DIV/0! | 0 | #DIV/0! | 0.93226
2014-11-11 | 18時 | #DIV/0! | #DIV/0! | 0 | #DIV/0! | 0.93226
2014-11-11 | 19時 | #DIV/0! | #DIV/0! | 0 | #DIV/0! | 0.93226
2014-11-11 | 20時 | #DIV/0! | #DIV/0! | 0 | #DIV/0! | 0.93226
2014-11-11 | 21時 | #DIV/0! | #DIV/0! | 0 | #DIV/0! | 0.93226
2014-11-11 | 22時 | #DIV/0! | #DIV/0! | 0 | #DIV/0! | 0.93226
2014-11-11 | 23時 | #DIV/0! | #DIV/0! | 0 | #DIV/0! | 0.93226
2014-11-12 | 0時 | #DIV/0! | #DIV/0! | 0 | #DIV/0! | 0.93226
2014-11-12 | 1時 | #DIV/0! | #DIV/0! | 0 | #DIV/0! | 0.93226
2014-11-12 | 2時 | #DIV/0! | #DIV/0! | 0 | #DIV/0! | 0.93226
2014-11-12 | 3時 | #DIV/0! | #DIV/0! | 0 | #DIV/0! | 0.93226
2014-11-12 | 4時 | #DIV/0! | #DIV/0! | 0 | #DIV/0! | 0.93226
2014-11-12 | 5時 | #DIV/0! | #DIV/0! | 0 | #DIV/0! | 0.93226
2014-11-12 | 6時 | #DIV/0! | #DIV/0! | 0 | #DIV/0! | 0.93226
2014-11-12 | 7時 | #DIV/0! | #DIV/0! | 0 | #DIV/0! | 0.93226
2014-11-12 | 8時 | #DIV/0! | #DIV/0! | 0 | #DIV/0! | 0.93226
2014-11-12 | 9時 | #DIV/0! | #DIV/0! | 0 | #DIV/0! | 0.93226
2014-11-12 | 10時 | #DIV/0! | #DIV/0! | 0 | #DIV/0! | 0.93226
2014-11-12 | 11時 | #DIV/0! | #DIV/0! | 0 | #DIV/0! | 0.93226
2014-11-12 | 12時 | #DIV/0! | #DIV/0! | 0 | #DIV/0! | 0.93226
2014-11-12 | 13時 | #DIV/0! | #DIV/0! | 0 | #DIV/0! | 0.93226
2014-11-12 | 14時 | #DIV/0! | #DIV/0! | 0 | #DIV/0! | 0.93226
2014-11-12 | 15時 | #DIV/0! | #DIV/0! | 0 | #DIV/0! | 0.93226
2014-11-12 | 16時 | #DIV/0! | #DIV/0! | 0 | #DIV/0! | 0.93226
2014-11-12 | 17時 | #DIV/0! | #DIV/0! | 0 | #DIV/0! | 0.93226
2014-11-12 | 18時 | #DIV/0! | #DIV/0! | 0 | #DIV/0! | 0.93226
2014-11-12 | 19時 | #DIV/0! | #DIV/0! | 0 | #DIV/0! | 0.93226
2014-11-12 | 20時 | #DIV/0! | #DIV/0! | 0 | #DIV/0! | 0.93226
2014-11-12 | 21時 | #DIV/0! | #DIV/0! | 0 | #DIV/0! | 0.93226
2014-11-12 | 22時 | #DIV/0! | #DIV/0! | 0 | #DIV/0! | 0.93226
2014-11-12 | 23時 | #DIV/0! | #DIV/0! | 0 | #DIV/0! | 0.93226
2014-11-13 | 0時 | #DIV/0! | #DIV/0! | 0 | #DIV/0! | 0.93226
2014-11-13 | 1時 | #DIV/0! | #DIV/0! | 0 | #DIV/0! | 0.93226
2014-11-13 | 2時 | #DIV/0! | #DIV/0! | 0 | #DIV/0! | 0.93226
2014-11-13 | 3時 | #DIV/0! | #DIV/0! | 0 | #DIV/0! | 0.93226
2014-11-13 | 4時 | #DIV/0! | #DIV/0! | 0 | #DIV/0! | 0.93226
2014-11-13 | 5時 | #DIV/0! | #DIV/0! | 0 | #DIV/0! | 0.93226
2014-11-13 | 6時 | #DIV/0! | #DIV/0! | 0 | #DIV/0! | 0.93226
2014-11-13 | 7時 | #DIV/0! | #DIV/0! | 0 | #DIV/0! | 0.93226
2014-11-13 | 8時 | #DIV/0! | #DIV/0! | 0 | #DIV/0! | 0.93226
2014-11-13 | 9時 | #DIV/0! | #DIV/0! | 0 | #DIV/0! | 0.93226
2014-11-13 | 10時 | #DIV/0! | #DIV/0! | 0 | #DIV/0! | 0.93226
2014-11-13 | 11時 | #DIV/0! | #DIV/0! | 0 | #DIV/0! | 0.93226
2014-11-13 | 12時 | #DIV/0! | #DIV/0! | 0 | #DIV/0! | 0.93226
2014-11-13 | 13時 | #DIV/0! | #DIV/0! | 0 | #DIV/0! | 0.93226
2014-11-13 | 14時 | #DIV/0! | #DIV/0! | 0 | #DIV/0! | 0.93226
2014-11-13 | 15時 | #DIV/0! | #DIV/0! | 0 | #DIV/0! | 0.93226
2014-11-13 | 16時 | #DIV/0! | #DIV/0! | 0 | #DIV/0! | 0.93226
2014-11-13 | 17時 | #DIV/0! | #DIV/0! | 0 | #DIV/0! | 0.93226
2014-11-13 | 18時 | #DIV/0! | #DIV/0! | 0 | #DIV/0! | 0.93226
2014-11-13 | 19時 | #DIV/0! | #DIV/0! | 0 | #DIV/0! | 0.93226
2014-11-13 | 20時 | #DIV/0! | #DIV/0! | 0 | #DIV/0! | 0.93226
2014-11-13 | 21時 | #DIV/0! | #DIV/0! | 0 | #DIV/0! | 0.93226
2014-11-13 | 22時 | #DIV/0! | #DIV/0! | 0 | #DIV/0! | 0.93226
2014-11-13 | 23時 | #DIV/0! | #DIV/0! | 0 | #DIV/0! | 0.93226
2014-11-14 | 0時 | #DIV/0! | #DIV/0! | 0 | #DIV/0! | 0.93226
2014-11-14 | 1時 | #DIV/0! | #DIV/0! | 0 | #DIV/0! | 0.93226
2014-11-14 | 2時 | #DIV/0! | #DIV/0! | 0 | #DIV/0! | 0.93226
2014-11-14 | 3時 | #DIV/0! | #DIV/0! | 0 | #DIV/0! | 0.93226
2014-11-14 | 4時 | #DIV/0! | #DIV/0! | 0 | #DIV/0! | 0.93226
2014-11-14 | 5時 | #DIV/0! | #DIV/0! | 0 | #DIV/0! | 0.93226
2014-11-14 | 6時 | #DIV/0! | #DIV/0! | 0 | #DIV/0! | 0.93226
2014-11-14 | 7時 | #DIV/0! | #DIV/0! | 0 | #DIV/0! | 0.93226
2014-11-14 | 8時 | #DIV/0! | #DIV/0! | 0 | #DIV/0! | 0.93226
2014-11-14 | 9時 | #DIV/0! | #DIV/0! | 0 | #DIV/0! | 0.93226
2014-11-14 | 10時 | #DIV/0! | #DIV/0! | 0 | #DIV/0! | 0.93226
2014-11-14 | 11時 | #DIV/0! | #DIV/0! | 0 | #DIV/0! | 0.93226
2014-11-14 | 12時 | #DIV/0! | #DIV/0! | 0 | #DIV/0! | 0.93226
2014-11-14 | 13時 | #DIV/0! | #DIV/0! | 0 | #DIV/0! | 0.93226
2014-11-14 | 14時 | #DIV/0! | #DIV/0! | 0 | #DIV/0! | 0.93226
2014-11-14 | 15時 | #DIV/0! | #DIV/0! | 0 | #DIV/0! | 0.93226
2014-11-14 | 16時 | #DIV/0! | #DIV/0! | 0 | #DIV/0! | 0.93226
2014-11-14 | 17時 | #DIV/0! | #DIV/0! | 0 | #DIV/0! | 0.93226
2014-11-14 | 18時 | #DIV/0! | #DIV/0! | 0 | #DIV/0! | 0.93226
2014-11-14 | 19時 | #DIV/0! | #DIV/0! | 0 | #DIV/0! | 0.93226
2014-11-14 | 20時 | #DIV/0! | #DIV/0! | 0 | #DIV/0! | 0.93226
2014-11-14 | 21時 | #DIV/0! | #DIV/0! | 0 | #DIV/0! | 0.93226
2014-11-14 | 22時 | #DIV/0! | #DIV/0! | 0 | #DIV/0! | 0.93226
2014-11-14 | 23時 | #DIV/0! | #DIV/0! | 0 | #DIV/0! | 0.93226
2014-11-15 | 0時 | #DIV/0! | #DIV/0! | 0 | #DIV/0! | 0.93226
2014-11-15 | 1時 | #DIV/0! | #DIV/0! | 0 | #DIV/0! | 0.93226
2014-11-15 | 2時 | #DIV/0! | #DIV/0! | 0 | #DIV/0! | 0.93226
2014-11-15 | 3時 | #DIV/0! | #DIV/0! | 0 | #DIV/0! | 0.93226
2014-11-15 | 4時 | #DIV/0! | #DIV/0! | 0 | #DIV/0! | 0.93226
2014-11-15 | 5時 | #DIV/0! | #DIV/0! | 0 | #DIV/0! | 0.93226
2014-11-15 | 6時 | #DIV/0! | #DIV/0! | 0 | #DIV/0! | 0.93226
2014-11-15 | 7時 | #DIV/0! | #DIV/0! | 0 | #DIV/0! | 0.93226
2014-11-15 | 8時 | #DIV/0! | #DIV/0! | 0 | #DIV/0! | 0.93226
2014-11-15 | 9時 | #DIV/0! | #DIV/0! | 0 | #DIV/0! | 0.93226
2014-11-15 | 10時 | #DIV/0! | #DIV/0! | 0 | #DIV/0! | 0.93226
2014-11-15 | 11時 | #DIV/0! | #DIV/0! | 0 | #DIV/0! | 0.93226
2014-11-15 | 12時 | #DIV/0! | #DIV/0! | 0 | #DIV/0! | 0.93226
2014-11-15 | 13時 | #DIV/0! | #DIV/0! | 0 | #DIV/0! | 0.93226
2014-11-15 | 14時 | #DIV/0! | #DIV/0! | 0 | #DIV/0! | 0.93226
2014-11-15 | 15時 | #DIV/0! | #DIV/0! | 0 | #DIV/0! | 0.93226
2014-11-15 | 16時 | #DIV/0! | #DIV/0! | 0 | #DIV/0! | 0.93226
2014-11-15 | 17時 | #DIV/0! | #DIV/0! | 0 | #DIV/0! | 0.93226
2014-11-15 | 18時 | #DIV/0! | #DIV/0! | 0 | #DIV/0! | 0.93226
2014-11-15 | 19時 | #DIV/0! | #DIV/0! | 0 | #DIV/0! | 0.93226
2014-11-15 | 20時 | #DIV/0! | #DIV/0! | 0 | #DIV/0! | 0.93226
2014-11-15 | 21時 | #DIV/0! | #DIV/0! | 0 | #DIV/0! | 0.93226
2014-11-15 | 22時 | #DIV/0! | #DIV/0! | 0 | #DIV/0! | 0.93226
2014-11-15 | 23時 | #DIV/0! | #DIV/0! | 0 | #DIV/0! | 0.93226
2014-11-16 | 0時 | #DIV/0! | #DIV/0! | 0 | #DIV/0! | 0.93226
2014-11-16 | 1時 | #DIV/0! | #DIV/0! | 0 | #DIV/0! | 0.93226
2014-11-16 | 2時 | #DIV/0! | #DIV/0! | 0 | #DIV/0! | 0.93226
2014-11-16 | 3時 | #DIV/0! | #DIV/0! | 0 | #DIV/0! | 0.93226
2014-11-16 | 4時 | #DIV/0! | #DIV/0! | 0 | #DIV/0! | 0.93226
2014-11-16 | 5時 | #DIV/0! | #DIV/0! | 0 | #DIV/0! | 0.93226
2014-11-16 | 6時 | #DIV/0! | #DIV/0! | 0 | #DIV/0! | 0.93226
2014-11-16 | 7時 | #DIV/0! | #DIV/0! | 0 | #DIV/0! | 0.93226
2014-11-16 | 8時 | #DIV/0! | #DIV/0! | 0 | #DIV/0! | 0.93226
2014-11-16 | 9時 | #DIV/0! | #DIV/0! | 0 | #DIV/0! | 0.93226
2014-11-16 | 10時 | #DIV/0! | #DIV/0! | 0 | #DIV/0! | 0.93226
2014-11-16 | 11時 | #DIV/0! | #DIV/0! | 0 | #DIV/0! | 0.93226
2014-11-16 | 12時 | #DIV/0! | #DIV/0! | 0 | #DIV/0! | 0.93226
2014-11-16 | 13時 | #DIV/0! | #DIV/0! | 0 | #DIV/0! | 0.93226
2014-11-16 | 14時 | #DIV/0! | #DIV/0! | 0 | #DIV/0! | 0.93226
2014-11-16 | 15時 | #DIV/0! | #DIV/0! | 0 | #DIV/0! | 0.93226
2014-11-16 | 16時 | #DIV/0! | #DIV/0! | 0 | #DIV/0! | 0.93226
2014-11-16 | 17時 | #DIV/0! | #DIV/0! | 0 | #DIV/0! | 0.93226
2014-11-16 | 18時 | #DIV/0! | #DIV/0! | 0 | #DIV/0! | 0.93226
2014-11-16 | 19時 | #DIV/0! | #DIV/0! | 0 | #DIV/0! | 0.93226
2014-11-16 | 20時 | #DIV/0! | #DIV/0! | 0 | #DIV/0! | 0.93226
2014-11-16 | 21時 | #DIV/0! | #DIV/0! | 0 | #DIV/0! | 0.93226
2014-11-16 | 22時 | #DIV/0! | #DIV/0! | 0 | #DIV/0! | 0.93226
2014-11-16 | 23時 | #DIV/0! | #DIV/0! | 0 | #DIV/0! | 0.93226
2014-11-17 | 0時 | #DIV/0! | #DIV/0! | 0 | #DIV/0! | 0.93226
2014-11-17 | 1時 | #DIV/0! | #DIV/0! | 0 | #DIV/0! | 0.93226
2014-11-17 | 2時 | #DIV/0! | #DIV/0! | 0 | #DIV/0! | 0.93226
2014-11-17 | 3時 | #DIV/0! | #DIV/0! | 0 | #DIV/0! | 0.93226
2014-11-17 | 4時 | #DIV/0! | #DIV/0! | 0 | #DIV/0! | 0.93226
2014-11-17 | 5時 | #DIV/0! | #DIV/0! | 0 | #DIV/0! | 0.93226
2014-11-17 | 6時 | #DIV/0! | #DIV/0! | 0 | #DIV/0! | 0.93226
2014-11-17 | 7時 | #DIV/0! | #DIV/0! | 0 | #DIV/0! | 0.93226
2014-11-17 | 8時 | #DIV/0! | #DIV/0! | 0 | #DIV/0! | 0.93226
2014-11-17 | 9時 | #DIV/0! | #DIV/0! | 0 | #DIV/0! | 0.93226
2014-11-17 | 10時 | #DIV/0! | #DIV/0! | 0 | #DIV/0! | 0.93226
2014-11-17 | 11時 | #DIV/0! | #DIV/0! | 0 | #DIV/0! | 0.93226
2014-11-17 | 12時 | #DIV/0! | #DIV/0! | 0 | #DIV/0! | 0.93226
2014-11-17 | 13時 | #DIV/0! | #DIV/0! | 0 | #DIV/0! | 0.93226
2014-11-17 | 14時 | #DIV/0! | #DIV/0! | 0 | #DIV/0! | 0.93226
2014-11-17 | 15時 | #DIV/0! | #DIV/0! | 0 | #DIV/0! | 0.93226
2014-11-17 | 16時 | #DIV/0! | #DIV/0! | 0 | #DIV/0! | 0.93226
2014-11-17 | 17時 | #DIV/0! | #DIV/0! | 0 | #DIV/0! | 0.93226
2014-11-17 | 18時 | #DIV/0! | #DIV/0! | 0 | #DIV/0! | 0.93226
2014-11-17 | 19時 | #DIV/0! | #DIV/0! | 0 | #DIV/0! | 0.93226
2014-11-17 | 20時 | #DIV/0! | #DIV/0! | 0 | #DIV/0! | 0.93226
2014-11-17 | 21時 | #DIV/0! | #DIV/0! | 0 | #DIV/0! | 0.93226
2014-11-17 | 22時 | #DIV/0! | #DIV/0! | 0 | #DIV/0! | 0.93226
2014-11-17 | 23時 | #DIV/0! | #DIV/0! | 0 | #DIV/0! | 0.93226
2014-11-18 | 0時 | #DIV/0! | #DIV/0! | 0 | #DIV/0! | 0.93226
2014-11-18 | 1時 | #DIV/0! | #DIV/0! | 0 | #DIV/0! | 0.93226
2014-11-18 | 2時 | #DIV/0! | #DIV/0! | 0 | #DIV/0! | 0.93226
2014-11-18 | 3時 | #DIV/0! | #DIV/0! | 0 | #DIV/0! | 0.93226
2014-11-18 | 4時 | #DIV/0! | #DIV/0! | 0 | #DIV/0! | 0.93226
2014-11-18 | 5時 | #DIV/0! | #DIV/0! | 0 | #DIV/0! | 0.93226
2014-11-18 | 6時 | #DIV/0! | #DIV/0! | 0 | #DIV/0! | 0.93226
2014-11-18 | 7時 | #DIV/0! | #DIV/0! | 0 | #DIV/0! | 0.93226
2014-11-18 | 8時 | #DIV/0! | #DIV/0! | 0 | #DIV/0! | 0.93226
2014-11-18 | 9時 | #DIV/0! | #DIV/0! | 0 | #DIV/0! | 0.93226
2014-11-18 | 10時 | #DIV/0! | #DIV/0! | 0 | #DIV/0! | 0.93226
2014-11-18 | 11時 | #DIV/0! | #DIV/0! | 0 | #DIV/0! | 0.93226
2014-11-18 | 12時 | #DIV/0! | #DIV/0! | 0 | #DIV/0! | 0.93226
2014-11-18 | 13時 | #DIV/0! | #DIV/0! | 0 | #DIV/0! | 0.93226
2014-11-18 | 14時 | #DIV/0! | #DIV/0! | 0 | #DIV/0! | 0.93226
2014-11-18 | 15時 | #DIV/0! | #DIV/0! | 0 | #DIV/0! | 0.93226
2014-11-18 | 16時 | #DIV/0! | #DIV/0! | 0 | #DIV/0! | 0.93226
2014-11-18 | 17時 | #DIV/0! | #DIV/0! | 0 | #DIV/0! | 0.93226
2014-11-18 | 18時 | #DIV/0! | #DIV/0! | 0 | #DIV/0! | 0.93226
2014-11-18 | 19時 | #DIV/0! | #DIV/0! | 0 | #DIV/0! | 0.93226
2014-11-18 | 20時 | #DIV/0! | #DIV/0! | 0 | #DIV/0! | 0.93226
2014-11-18 | 21時 | #DIV/0! | #DIV/0! | 0 | #DIV/0! | 0.93226
2014-11-18 | 22時 | #DIV/0! | #DIV/0! | 0 | #DIV/0! | 0.93226
2014-11-18 | 23時 | #DIV/0! | #DIV/0! | 0 | #DIV/0! | 0.93226
2014-11-19 | 0時 | #DIV/0! | #DIV/0! | 0 | #DIV/0! | 0.93226
2014-11-19 | 1時 | #DIV/0! | #DIV/0! | 0 | #DIV/0! | 0.93226
2014-11-19 | 2時 | #DIV/0! | #DIV/0! | 0 | #DIV/0! | 0.93226
2014-11-19 | 3時 | #DIV/0! | #DIV/0! | 0 | #DIV/0! | 0.93226
2014-11-19 | 4時 | #DIV/0! | #DIV/0! | 0 | #DIV/0! | 0.93226
2014-11-19 | 5時 | #DIV/0! | #DIV/0! | 0 | #DIV/0! | 0.93226
2014-11-19 | 6時 | #DIV/0! | #DIV/0! | 0 | #DIV/0! | 0.93226
2014-11-19 | 7時 | #DIV/0! | #DIV/0! | 0 | #DIV/0! | 0.93226
2014-11-19 | 8時 | #DIV/0! | #DIV/0! | 0 | #DIV/0! | 0.93226
2014-11-19 | 9時 | #DIV/0! | #DIV/0! | 0 | #DIV/0! | 0.93226
2014-11-19 | 10時 | #DIV/0! | #DIV/0! | 0 | #DIV/0! | 0.93226
2014-11-19 | 11時 | #DIV/0! | #DIV/0! | 0 | #DIV/0! | 0.93226
2014-11-19 | 12時 | #DIV/0! | #DIV/0! | 0 | #DIV/0! | 0.93226
2014-11-19 | 13時 | #DIV/0! | #DIV/0! | 0 | #DIV/0! | 0.93226
2014-11-19 | 14時 | #DIV/0! | #DIV/0! | 0 | #DIV/0! | 0.93226
2014-11-19 | 15時 | #DIV/0! | #DIV/0! | 0 | #DIV/0! | 0.93226
2014-11-19 | 16時 | #DIV/0! | #DIV/0! | 0 | #DIV/0! | 0.93226
2014-11-19 | 17時 | #DIV/0! | #DIV/0! | 0 | #DIV/0! | 0.93226
2014-11-19 | 18時 | #DIV/0! | #DIV/0! | 0 | #DIV/0! | 0.93226
2014-11-19 | 19時 | #DIV/0! | #DIV/0! | 0 | #DIV/0! | 0.93226
2014-11-19 | 20時 | #DIV/0! | #DIV/0! | 0 | #DIV/0! | 0.93226
2014-11-19 | 21時 | #DIV/0! | #DIV/0! | 0 | #DIV/0! | 0.93226
2014-11-19 | 22時 | #DIV/0! | #DIV/0! | 0 | #DIV/0! | 0.93226
2014-11-19 | 23時 | #DIV/0! | #DIV/0! | 0 | #DIV/0! | 0.93226
2014-11-20 | 0時 | #DIV/0! | #DIV/0! | 0 | #DIV/0! | 0.93226
2014-11-20 | 1時 | #DIV/0! | #DIV/0! | 0 | #DIV/0! | 0.93226
2014-11-20 | 2時 | #DIV/0! | #DIV/0! | 0 | #DIV/0! | 0.93226
2014-11-20 | 3時 | #DIV/0! | #DIV/0! | 0 | #DIV/0! | 0.93226
2014-11-20 | 4時 | #DIV/0! | #DIV/0! | 0 | #DIV/0! | 0.93226
2014-11-20 | 5時 | #DIV/0! | #DIV/0! | 0 | #DIV/0! | 0.93226
2014-11-20 | 6時 | #DIV/0! | #DIV/0! | 0 | #DIV/0! | 0.93226
2014-11-20 | 7時 | #DIV/0! | #DIV/0! | 0 | #DIV/0! | 0.93226
2014-11-20 | 8時 | #DIV/0! | #DIV/0! | 0 | #DIV/0! | 0.93226
2014-11-20 | 9時 | #DIV/0! | #DIV/0! | 0 | #DIV/0! | 0.93226
2014-11-20 | 10時 | #DIV/0! | #DIV/0! | 0 | #DIV/0! | 0.93226
2014-11-20 | 11時 | #DIV/0! | #DIV/0! | 0 | #DIV/0! | 0.93226
2014-11-20 | 12時 | #DIV/0! | #DIV/0! | 0 | #DIV/0! | 0.93226
2014-11-20 | 13時 | #DIV/0! | #DIV/0! | 0 | #DIV/0! | 0.93226
2014-11-20 | 14時 | #DIV/0! | #DIV/0! | 0 | #DIV/0! | 0.93226
2014-11-20 | 15時 | #DIV/0! | #DIV/0! | 0 | #DIV/0! | 0.93226
2014-11-20 | 16時 | #DIV/0! | #DIV/0! | 0 | #DIV/0! | 0.93226
2014-11-20 | 17時 | #DIV/0! | #DIV/0! | 0 | #DIV/0! | 0.93226
2014-11-20 | 18時 | #DIV/0! | #DIV/0! | 0 | #DIV/0! | 0.93226
2014-11-20 | 19時 | #DIV/0! | #DIV/0! | 0 | #DIV/0! | 0.93226
2014-11-20 | 20時 | #DIV/0! | #DIV/0! | 0 | #DIV/0! | 0.93226
2014-11-20 | 21時 | #DIV/0! | #DIV/0! | 0 | #DIV/0! | 0.93226
2014-11-20 | 22時 | #DIV/0! | #DIV/0! | 0 | #DIV/0! | 0.93226
2014-11-20 | 23時 | #DIV/0! | #DIV/0! | 0 | #DIV/0! | 0.93226
2014-11-21 | 0時 | #DIV/0! | #DIV/0! | 0 | #DIV/0! | 0.93226
2014-11-21 | 1時 | #DIV/0! | #DIV/0! | 0 | #DIV/0! | 0.93226
2014-11-21 | 2時 | #DIV/0! | #DIV/0! | 0 | #DIV/0! | 0.93226
2014-11-21 | 3時 | #DIV/0! | #DIV/0! | 0 | #DIV/0! | 0.93226
2014-11-21 | 4時 | #DIV/0! | #DIV/0! | 0 | #DIV/0! | 0.93226
2014-11-21 | 5時 | #DIV/0! | #DIV/0! | 0 | #DIV/0! | 0.93226
2014-11-21 | 6時 | #DIV/0! | #DIV/0! | 0 | #DIV/0! | 0.93226
2014-11-21 | 7時 | #DIV/0! | #DIV/0! | 0 | #DIV/0! | 0.93226
2014-11-21 | 8時 | #DIV/0! | #DIV/0! | 0 | #DIV/0! | 0.93226
2014-11-21 | 9時 | #DIV/0! | #DIV/0! | 0 | #DIV/0! | 0.93226
2014-11-21 | 10時 | #DIV/0! | #DIV/0! | 0 | #DIV/0! | 0.93226
2014-11-21 | 11時 | #DIV/0! | #DIV/0! | 0 | #DIV/0! | 0.93226
2014-11-21 | 12時 | #DIV/0! | #DIV/0! | 0 | #DIV/0! | 0.93226
2014-11-21 | 13時 | #DIV/0! | #DIV/0! | 0 | #DIV/0! | 0.93226
2014-11-21 | 14時 | #DIV/0! | #DIV/0! | 0 | #DIV/0! | 0.93226
2014-11-21 | 15時 | #DIV/0! | #DIV/0! | 0 | #DIV/0! | 0.93226
2014-11-21 | 16時 | #DIV/0! | #DIV/0! | 0 | #DIV/0! | 0.93226
2014-11-21 | 17時 | #DIV/0! | #DIV/0! | 0 | #DIV/0! | 0.93226
2014-11-21 | 18時 | #DIV/0! | #DIV/0! | 0 | #DIV/0! | 0.93226
2014-11-21 | 19時 | #DIV/0! | #DIV/0! | 0 | #DIV/0! | 0.93226
2014-11-21 | 20時 | #DIV/0! | #DIV/0! | 0 | #DIV/0! | 0.93226
2014-11-21 | 21時 | #DIV/0! | #DIV/0! | 0 | #DIV/0! | 0.93226
2014-11-21 | 22時 | #DIV/0! | #DIV/0! | 0 | #DIV/0! | 0.93226
2014-11-21 | 23時 | #DIV/0! | #DIV/0! | 0 | #DIV/0! | 0.93226
2014-11-22 | 0時 | #DIV/0! | #DIV/0! | 0 | #DIV/0! | 0.93226
2014-11-22 | 1時 | #DIV/0! | #DIV/0! | 0 | #DIV/0! | 0.93226
2014-11-22 | 2時 | #DIV/0! | #DIV/0! | 0 | #DIV/0! | 0.93226
2014-11-22 | 3時 | #DIV/0! | #DIV/0! | 0 | #DIV/0! | 0.93226
2014-11-22 | 4時 | #DIV/0! | #DIV/0! | 0 | #DIV/0! | 0.93226
2014-11-22 | 5時 | #DIV/0! | #DIV/0! | 0 | #DIV/0! | 0.93226
2014-11-22 | 6時 | #DIV/0! | #DIV/0! | 0 | #DIV/0! | 0.93226
2014-11-22 | 7時 | #DIV/0! | #DIV/0! | 0 | #DIV/0! | 0.93226
2014-11-22 | 8時 | #DIV/0! | #DIV/0! | 0 | #DIV/0! | 0.93226
2014-11-22 | 9時 | #DIV/0! | #DIV/0! | 0 | #DIV/0! | 0.93226
2014-11-22 | 10時 | #DIV/0! | #DIV/0! | 0 | #DIV/0! | 0.93226
2014-11-22 | 11時 | #DIV/0! | #DIV/0! | 0 | #DIV/0! | 0.93226
2014-11-22 | 12時 | #DIV/0! | #DIV/0! | 0 | #DIV/0! | 0.93226
2014-11-22 | 13時 | #DIV/0! | #DIV/0! | 0 | #DIV/0! | 0.93226
2014-11-22 | 14時 | #DIV/0! | #DIV/0! | 0 | #DIV/0! | 0.93226
2014-11-22 | 15時 | #DIV/0! | #DIV/0! | 0 | #DIV/0! | 0.93226
2014-11-22 | 16時 | #DIV/0! | #DIV/0! | 0 | #DIV/0! | 0.93226
2014-11-22 | 17時 | #DIV/0! | #DIV/0! | 0 | #DIV/0! | 0.93226
2014-11-22 | 18時 | #DIV/0! | #DIV/0! | 0 | #DIV/0! | 0.93226
2014-11-22 | 19時 | #DIV/0! | #DIV/0! | 0 | #DIV/0! | 0.93226
2014-11-22 | 20時 | #DIV/0! | #DIV/0! | 0 | #DIV/0! | 0.93226
2014-11-22 | 21時 | #DIV/0! | #DIV/0! | 0 | #DIV/0! | 0.93226
2014-11-22 | 22時 | #DIV/0! | #DIV/0! | 0 | #DIV/0! | 0.93226
2014-11-22 | 23時 | #DIV/0! | #DIV/0! | 0 | #DIV/0! | 0.93226
2014-11-23 | 0時 | #DIV/0! | #DIV/0! | 0 | #DIV/0! | 0.93226
2014-11-23 | 1時 | #DIV/0! | #DIV/0! | 0 | #DIV/0! | 0.93226
2014-11-23 | 2時 | #DIV/0! | #DIV/0! | 0 | #DIV/0! | 0.93226
2014-11-23 | 3時 | #DIV/0! | #DIV/0! | 0 | #DIV/0! | 0.93226
2014-11-23 | 4時 | #DIV/0! | #DIV/0! | 0 | #DIV/0! | 0.93226
2014-11-23 | 5時 | #DIV/0! | #DIV/0! | 0 | #DIV/0! | 0.93226
2014-11-23 | 6時 | #DIV/0! | #DIV/0! | 0 | #DIV/0! | 0.93226
2014-11-23 | 7時 | #DIV/0! | #DIV/0! | 0 | #DIV/0! | 0.93226
2014-11-23 | 8時 | #DIV/0! | #DIV/0! | 0 | #DIV/0! | 0.93226
2014-11-23 | 9時 | #DIV/0! | #DIV/0! | 0 | #DIV/0! | 0.93226
2014-11-23 | 10時 | #DIV/0! | #DIV/0! | 0 | #DIV/0! | 0.93226
2014-11-23 | 11時 | #DIV/0! | #DIV/0! | 0 | #DIV/0! | 0.93226
2014-11-23 | 12時 | #DIV/0! | #DIV/0! | 0 | #DIV/0! | 0.93226
2014-11-23 | 13時 | #DIV/0! | #DIV/0! | 0 | #DIV/0! | 0.93226
2014-11-23 | 14時 | #DIV/0! | #DIV/0! | 0 | #DIV/0! | 0.93226
2014-11-23 | 15時 | #DIV/0! | #DIV/0! | 0 | #DIV/0! | 0.93226
2014-11-23 | 16時 | #DIV/0! | #DIV/0! | 0 | #DIV/0! | 0.93226
2014-11-23 | 17時 | #DIV/0! | #DIV/0! | 0 | #DIV/0! | 0.93226
2014-11-23 | 18時 | #DIV/0! | #DIV/0! | 0 | #DIV/0! | 0.93226
2014-11-23 | 19時 | #DIV/0! | #DIV/0! | 0 | #DIV/0! | 0.93226
2014-11-23 | 20時 | #DIV/0! | #DIV/0! | 0 | #DIV/0! | 0.93226
2014-11-23 | 21時 | #DIV/0! | #DIV/0! | 0 | #DIV/0! | 0.93226
2014-11-23 | 22時 | #DIV/0! | #DIV/0! | 0 | #DIV/0! | 0.93226
2014-11-23 | 23時 | #DIV/0! | #DIV/0! | 0 | #DIV/0! | 0.93226
2014-11-24 | 0時 | #DIV/0! | #DIV/0! | 0 | #DIV/0! | 0.93226
2014-11-24 | 1時 | #DIV/0! | #DIV/0! | 0 | #DIV/0! | 0.93226
2014-11-24 | 2時 | #DIV/0! | #DIV/0! | 0 | #DIV/0! | 0.93226
2014-11-24 | 3時 | #DIV/0! | #DIV/0! | 0 | #DIV/0! | 0.93226
2014-11-24 | 4時 | #DIV/0! | #DIV/0! | 0 | #DIV/0! | 0.93226
2014-11-24 | 5時 | #DIV/0! | #DIV/0! | 0 | #DIV/0! | 0.93226
2014-11-24 | 6時 | #DIV/0! | #DIV/0! | 0 | #DIV/0! | 0.93226
2014-11-24 | 7時 | #DIV/0! | #DIV/0! | 0 | #DIV/0! | 0.93226
2014-11-24 | 8時 | #DIV/0! | #DIV/0! | 0 | #DIV/0! | 0.93226
2014-11-24 | 9時 | #DIV/0! | #DIV/0! | 0 | #DIV/0! | 0.93226
2014-11-24 | 10時 | #DIV/0! | #DIV/0! | 0 | #DIV/0! | 0.93226
2014-11-24 | 11時 | #DIV/0! | #DIV/0! | 0 | #DIV/0! | 0.93226
2014-11-24 | 12時 | #DIV/0! | #DIV/0! | 0 | #DIV/0! | 0.93226
2014-11-24 | 13時 | #DIV/0! | #DIV/0! | 0 | #DIV/0! | 0.93226
2014-11-24 | 14時 | #DIV/0! | #DIV/0! | 0 | #DIV/0! | 0.93226
2014-11-24 | 15時 | #DIV/0! | #DIV/0! | 0 | #DIV/0! | 0.93226
2014-11-24 | 16時 | #DIV/0! | #DIV/0! | 0 | #DIV/0! | 0.93226
2014-11-24 | 17時 | #DIV/0! | #DIV/0! | 0 | #DIV/0! | 0.93226
2014-11-24 | 18時 | #DIV/0! | #DIV/0! | 0 | #DIV/0! | 0.93226
2014-11-24 | 19時 | #DIV/0! | #DIV/0! | 0 | #DIV/0! | 0.93226
2014-11-24 | 20時 | #DIV/0! | #DIV/0! | 0 | #DIV/0! | 0.93226
2014-11-24 | 21時 | #DIV/0! | #DIV/0! | 0 | #DIV/0! | 0.93226
2014-11-24 | 22時 | #DIV/0! | #DIV/0! | 0 | #DIV/0! | 0.93226
2014-11-24 | 23時 | #DIV/0! | #DIV/0! | 0 | #DIV/0! | 0.93226
2014-11-25 | 0時 | #DIV/0! | #DIV/0! | 0 | #DIV/0! | 0.93226
2014-11-25 | 1時 | #DIV/0! | #DIV/0! | 0 | #DIV/0! | 0.93226
2014-11-25 | 2時 | #DIV/0! | #DIV/0! | 0 | #DIV/0! | 0.93226
2014-11-25 | 3時 | #DIV/0! | #DIV/0! | 0 | #DIV/0! | 0.93226
2014-11-25 | 4時 | #DIV/0! | #DIV/0! | 0 | #DIV/0! | 0.93226
2014-11-25 | 5時 | #DIV/0! | #DIV/0! | 0 | #DIV/0! | 0.93226
2014-11-25 | 6時 | #DIV/0! | #DIV/0! | 0 | #DIV/0! | 0.93226
2014-11-25 | 7時 | #DIV/0! | #DIV/0! | 0 | #DIV/0! | 0.93226
2014-11-25 | 8時 | #DIV/0! | #DIV/0! | 0 | #DIV/0! | 0.93226
2014-11-25 | 9時 | #DIV/0! | #DIV/0! | 0 | #DIV/0! | 0.93226
2014-11-25 | 10時 | #DIV/0! | #DIV/0! | 0 | #DIV/0! | 0.93226
2014-11-25 | 11時 | #DIV/0! | #DIV/0! | 0 | #DIV/0! | 0.93226
2014-11-25 | 12時 | #DIV/0! | #DIV/0! | 0 | #DIV/0! | 0.93226
2014-11-25 | 13時 | #DIV/0! | #DIV/0! | 0 | #DIV/0! | 0.93226
2014-11-25 | 14時 | #DIV/0! | #DIV/0! | 0 | #DIV/0! | 0.93226
2014-11-25 | 15時 | #DIV/0! | #DIV/0! | 0 | #DIV/0! | 0.93226
2014-11-25 | 16時 | #DIV/0! | #DIV/0! | 0 | #DIV/0! | 0.93226
2014-11-25 | 17時 | #DIV/0! | #DIV/0! | 0 | #DIV/0! | 0.93226
2014-11-25 | 18時 | #DIV/0! | #DIV/0! | 0 | #DIV/0! | 0.93226
2014-11-25 | 19時 | #DIV/0! | #DIV/0! | 0 | #DIV/0! | 0.93226
2014-11-25 | 20時 | #DIV/0! | #DIV/0! | 0 | #DIV/0! | 0.93226
2014-11-25 | 21時 | #DIV/0! | #DIV/0! | 0 | #DIV/0! | 0.93226
2014-11-25 | 22時 | #DIV/0! | #DIV/0! | 0 | #DIV/0! | 0.93226
2014-11-25 | 23時 | #DIV/0! | #DIV/0! | 0 | #DIV/0! | 0.93226
2014-11-26 | 0時 | #DIV/0! | #DIV/0! | 0 | #DIV/0! | 0.93226
2014-11-26 | 1時 | #DIV/0! | #DIV/0! | 0 | #DIV/0! | 0.93226
2014-11-26 | 2時 | #DIV/0! | #DIV/0! | 0 | #DIV/0! | 0.93226
2014-11-26 | 3時 | #DIV/0! | #DIV/0! | 0 | #DIV/0! | 0.93226
2014-11-26 | 4時 | #DIV/0! | #DIV/0! | 0 | #DIV/0! | 0.93226
2014-11-26 | 5時 | #DIV/0! | #DIV/0! | 0 | #DIV/0! | 0.93226
2014-11-26 | 6時 | #DIV/0! | #DIV/0! | 0 | #DIV/0! | 0.93226
2014-11-26 | 7時 | #DIV/0! | #DIV/0! | 0 | #DIV/0! | 0.93226
2014-11-26 | 8時 | #DIV/0! | #DIV/0! | 0 | #DIV/0! | 0.93226
2014-11-26 | 9時 | #DIV/0! | #DIV/0! | 0 | #DIV/0! | 0.93226
2014-11-26 | 10時 | #DIV/0! | #DIV/0! | 0 | #DIV/0! | 0.93226
2014-11-26 | 11時 | #DIV/0! | #DIV/0! | 0 | #DIV/0! | 0.93226
2014-11-26 | 12時 | #DIV/0! | #DIV/0! | 0 | #DIV/0! | 0.93226
2014-11-26 | 13時 | #DIV/0! | #DIV/0! | 0 | #DIV/0! | 0.93226
2014-11-26 | 14時 | #DIV/0! | #DIV/0! | 0 | #DIV/0! | 0.93226
2014-11-26 | 15時 | #DIV/0! | #DIV/0! | 0 | #DIV/0! | 0.93226
2014-11-26 | 16時 | #DIV/0! | #DIV/0! | 0 | #DIV/0! | 0.93226
2014-11-26 | 17時 | #DIV/0! | #DIV/0! | 0 | #DIV/0! | 0.93226
2014-11-26 | 18時 | #DIV/0! | #DIV/0! | 0 | #DIV/0! | 0.93226
2014-11-26 | 19時 | #DIV/0! | #DIV/0! | 0 | #DIV/0! | 0.93226
2014-11-26 | 20時 | #DIV/0! | #DIV/0! | 0 | #DIV/0! | 0.93226
2014-11-26 | 21時 | #DIV/0! | #DIV/0! | 0 | #DIV/0! | 0.93226
2014-11-26 | 22時 | #DIV/0! | #DIV/0! | 0 | #DIV/0! | 0.93226
2014-11-26 | 23時 | #DIV/0! | #DIV/0! | 0 | #DIV/0! | 0.93226
2014-11-27 | 0時 | #DIV/0! | #DIV/0! | 0 | #DIV/0! | 0.93226
2014-11-27 | 1時 | #DIV/0! | #DIV/0! | 0 | #DIV/0! | 0.93226
2014-11-27 | 2時 | #DIV/0! | #DIV/0! | 0 | #DIV/0! | 0.93226
2014-11-27 | 3時 | #DIV/0! | #DIV/0! | 0 | #DIV/0! | 0.93226
2014-11-27 | 4時 | #DIV/0! | #DIV/0! | 0 | #DIV/0! | 0.93226
2014-11-27 | 5時 | #DIV/0! | #DIV/0! | 0 | #DIV/0! | 0.93226
2014-11-27 | 6時 | #DIV/0! | #DIV/0! | 0 | #DIV/0! | 0.93226
2014-11-27 | 7時 | #DIV/0! | #DIV/0! | 0 | #DIV/0! | 0.93226
2014-11-27 | 8時 | #DIV/0! | #DIV/0! | 0 | #DIV/0! | 0.93226
2014-11-27 | 9時 | #DIV/0! | #DIV/0! | 0 | #DIV/0! | 0.93226
2014-11-27 | 10時 | #DIV/0! | #DIV/0! | 0 | #DIV/0! | 0.93226
2014-11-27 | 11時 | #DIV/0! | #DIV/0! | 0 | #DIV/0! | 0.93226
2014-11-27 | 12時 | #DIV/0! | #DIV/0! | 0 | #DIV/0! | 0.93226
2014-11-27 | 13時 | #DIV/0! | #DIV/0! | 0 | #DIV/0! | 0.93226
2014-11-27 | 14時 | #DIV/0! | #DIV/0! | 0 | #DIV/0! | 0.93226
2014-11-27 | 15時 | #DIV/0! | #DIV/0! | 0 | #DIV/0! | 0.93226
2014-11-27 | 16時 | #DIV/0! | #DIV/0! | 0 | #DIV/0! | 0.93226
2014-11-27 | 17時 | #DIV/0! | #DIV/0! | 0 | #DIV/0! | 0.93226
2014-11-27 | 18時 | #DIV/0! | #DIV/0! | 0 | #DIV/0! | 0.93226
2014-11-27 | 19時 | #DIV/0! | #DIV/0! | 0 | #DIV/0! | 0.93226
2014-11-27 | 20時 | #DIV/0! | #DIV/0! | 0 | #DIV/0! | 0.93226
2014-11-27 | 21時 | #DIV/0! | #DIV/0! | 0 | #DIV/0! | 0.93226
2014-11-27 | 22時 | #DIV/0! | #DIV/0! | 0 | #DIV/0! | 0.93226
2014-11-27 | 23時 | #DIV/0! | #DIV/0! | 0 | #DIV/0! | 0.93226
2014-11-28 | 0時 | #DIV/0! | #DIV/0! | 0 | #DIV/0! | 0.93226
2014-11-28 | 1時 | #DIV/0! | #DIV/0! | 0 | #DIV/0! | 0.93226
2014-11-28 | 2時 | #DIV/0! | #DIV/0! | 0 | #DIV/0! | 0.93226
2014-11-28 | 3時 | #DIV/0! | #DIV/0! | 0 | #DIV/0! | 0.93226
2014-11-28 | 4時 | #DIV/0! | #DIV/0! | 0 | #DIV/0! | 0.93226
2014-11-28 | 5時 | #DIV/0! | #DIV/0! | 0 | #DIV/0! | 0.93226
2014-11-28 | 6時 | #DIV/0! | #DIV/0! | 0 | #DIV/0! | 0.93226
2014-11-28 | 7時 | #DIV/0! | #DIV/0! | 0 | #DIV/0! | 0.93226
2014-11-28 | 8時 | #DIV/0! | #DIV/0! | 0 | #DIV/0! | 0.93226
2014-11-28 | 9時 | #DIV/0! | #DIV/0! | 0 | #DIV/0! | 0.93226
2014-11-28 | 10時 | #DIV/0! | #DIV/0! | 0 | #DIV/0! | 0.93226
2014-11-28 | 11時 | #DIV/0! | #DIV/0! | 0 | #DIV/0! | 0.93226
2014-11-28 | 12時 | #DIV/0! | #DIV/0! | 0 | #DIV/0! | 0.93226
2014-11-28 | 13時 | #DIV/0! | #DIV/0! | 0 | #DIV/0! | 0.93226
2014-11-28 | 14時 | #DIV/0! | #DIV/0! | 0 | #DIV/0! | 0.93226
2014-11-28 | 15時 | #DIV/0! | #DIV/0! | 0 | #DIV/0! | 0.93226
2014-11-28 | 16時 | #DIV/0! | #DIV/0! | 0 | #DIV/0! | 0.93226
2014-11-28 | 17時 | #DIV/0! | #DIV/0! | 0 | #DIV/0! | 0.93226
2014-11-28 | 18時 | #DIV/0! | #DIV/0! | 0 | #DIV/0! | 0.93226
2014-11-28 | 19時 | #DIV/0! | #DIV/0! | 0 | #DIV/0! | 0.93226
2014-11-28 | 20時 | #DIV/0! | #DIV/0! | 0 | #DIV/0! | 0.93226
2014-11-28 | 21時 | #DIV/0! | #DIV/0! | 0 | #DIV/0! | 0.93226
2014-11-28 | 22時 | #DIV/0! | #DIV/0! | 0 | #DIV/0! | 0.93226
2014-11-28 | 23時 | #DIV/0! | #DIV/0! | 0 | #DIV/0! | 0.93226
2014-11-29 | 0時 | #DIV/0! | #DIV/0! | 0 | #DIV/0! | 0.93226
2014-11-29 | 1時 | #DIV/0! | #DIV/0! | 0 | #DIV/0! | 0.93226
2014-11-29 | 2時 | #DIV/0! | #DIV/0! | 0 | #DIV/0! | 0.93226
2014-11-29 | 3時 | #DIV/0! | #DIV/0! | 0 | #DIV/0! | 0.93226
2014-11-29 | 4時 | #DIV/0! | #DIV/0! | 0 | #DIV/0! | 0.93226
2014-11-29 | 5時 | #DIV/0! | #DIV/0! | 0 | #DIV/0! | 0.93226
2014-11-29 | 6時 | #DIV/0! | #DIV/0! | 0 | #DIV/0! | 0.93226
2014-11-29 | 7時 | #DIV/0! | #DIV/0! | 0 | #DIV/0! | 0.93226
2014-11-29 | 8時 | #DIV/0! | #DIV/0! | 0 | #DIV/0! | 0.93226
2014-11-29 | 9時 | #DIV/0! | #DIV/0! | 0 | #DIV/0! | 0.93226
2014-11-29 | 10時 | #DIV/0! | #DIV/0! | 0 | #DIV/0! | 0.93226
2014-11-29 | 11時 | #DIV/0! | #DIV/0! | 0 | #DIV/0! | 0.93226
2014-11-29 | 12時 | #DIV/0! | #DIV/0! | 0 | #DIV/0! | 0.93226
2014-11-29 | 13時 | #DIV/0! | #DIV/0! | 0 | #DIV/0! | 0.93226
2014-11-29 | 14時 | #DIV/0! | #DIV/0! | 0 | #DIV/0! | 0.93226
2014-11-29 | 15時 | #DIV/0! | #DIV/0! | 0 | #DIV/0! | 0.93226
2014-11-29 | 16時 | #DIV/0! | #DIV/0! | 0 | #DIV/0! | 0.93226
2014-11-29 | 17時 | #DIV/0! | #DIV/0! | 0 | #DIV/0! | 0.93226
2014-11-29 | 18時 | #DIV/0! | #DIV/0! | 0 | #DIV/0! | 0.93226
2014-11-29 | 19時 | #DIV/0! | #DIV/0! | 0 | #DIV/0! | 0.93226
2014-11-29 | 20時 | #DIV/0! | #DIV/0! | 0 | #DIV/0! | 0.93226
2014-11-29 | 21時 | #DIV/0! | #DIV/0! | 0 | #DIV/0! | 0.93226
2014-11-29 | 22時 | #DIV/0! | #DIV/0! | 0 | #DIV/0! | 0.93226
2014-11-29 | 23時 | #DIV/0! | #DIV/0! | 0 | #DIV/0! | 0.93226
2014-11-30 | 0時 | #DIV/0! | #DIV/0! | 0 | #DIV/0! | 0.93226
2014-11-30 | 1時 | #DIV/0! | #DIV/0! | 0 | #DIV/0! | 0.93226
2014-11-30 | 2時 | #DIV/0! | #DIV/0! | 0 | #DIV/0! | 0.93226
2014-11-30 | 3時 | #DIV/0! | #DIV/0! | 0 | #DIV/0! | 0.93226
2014-11-30 | 4時 | #DIV/0! | #DIV/0! | 0 | #DIV/0! | 0.93226
2014-11-30 | 5時 | #DIV/0! | #DIV/0! | 0 | #DIV/0! | 0.93226
2014-11-30 | 6時 | #DIV/0! | #DIV/0! | 0 | #DIV/0! | 0.93226
2014-11-30 | 7時 | #DIV/0! | #DIV/0! | 0 | #DIV/0! | 0.93226
2014-11-30 | 8時 | #DIV/0! | #DIV/0! | 0 | #DIV/0! | 0.93226
2014-11-30 | 9時 | #DIV/0! | #DIV/0! | 0 | #DIV/0! | 0.93226
2014-11-30 | 10時 | #DIV/0! | #DIV/0! | 0 | #DIV/0! | 0.93226
2014-11-30 | 11時 | #DIV/0! | #DIV/0! | 0 | #DIV/0! | 0.93226
2014-11-30 | 12時 | #DIV/0! | #DIV/0! | 0 | #DIV/0! | 0.93226
2014-11-30 | 13時 | #DIV/0! | #DIV/0! | 0 | #DIV/0! | 0.93226
2014-11-30 | 14時 | #DIV/0! | #DIV/0! | 0 | #DIV/0! | 0.93226
2014-11-30 | 15時 | #DIV/0! | #DIV/0! | 0 | #DIV/0! | 0.93226
2014-11-30 | 16時 | #DIV/0! | #DIV/0! | 0 | #DIV/0! | 0.93226
2014-11-30 | 17時 | #DIV/0! | #DIV/0! | 0 | #DIV/0! | 0.93226
2014-11-30 | 18時 | #DIV/0! | #DIV/0! | 0 | #DIV/0! | 0.93226
2014-11-30 | 19時 | #DIV/0! | #DIV/0! | 0 | #DIV/0! | 0.93226
2014-11-30 | 20時 | #DIV/0! | #DIV/0! | 0 | #DIV/0! | 0.93226
2014-11-30 | 21時 | #DIV/0! | #DIV/0! | 0 | #DIV/0! | 0.93226
2014-11-30 | 22時 | #DIV/0! | #DIV/0! | 0 | #DIV/0! | 0.93226
2014-11-30 | 23時 | #DIV/0! | #DIV/0! | 0 | #DIV/0! | 0.93226
2014-12-01 | 0時 | #DIV/0! | #DIV/0! | 0 | #DIV/0! | 0.93226
2014-12-01 | 1時 | #DIV/0! | #DIV/0! | 0 | #DIV/0! | 0.93226
2014-12-01 | 2時 | #DIV/0! | #DIV/0! | 0 | #DIV/0! | 0.93226
2014-12-01 | 3時 | #DIV/0! | #DIV/0! | 0 | #DIV/0! | 0.93226
2014-12-01 | 4時 | #DIV/0! | #DIV/0! | 0 | #DIV/0! | 0.93226
2014-12-01 | 5時 | #DIV/0! | #DIV/0! | 0 | #DIV/0! | 0.93226
2014-12-01 | 6時 | #DIV/0! | #DIV/0! | 0 | #DIV/0! | 0.93226
2014-12-01 | 7時 | #DIV/0! | #DIV/0! | 0 | #DIV/0! | 0.93226
2014-12-01 | 8時 | #DIV/0! | #DIV/0! | 0 | #DIV/0! | 0.93226
2014-12-01 | 9時 | #DIV/0! | #DIV/0! | 0 | #DIV/0! | 0.93226
2014-12-01 | 10時 | #DIV/0! | #DIV/0! | 0 | #DIV/0! | 0.93226
2014-12-01 | 11時 | #DIV/0! | #DIV/0! | 0 | #DIV/0! | 0.93226
2014-12-01 | 12時 | #DIV/0! | #DIV/0! | 0 | #DIV/0! | 0.93226
2014-12-01 | 13時 | #DIV/0! | #DIV/0! | 0 | #DIV/0! | 0.93226
2014-12-01 | 14時 | #DIV/0! | #DIV/0! | 0 | #DIV/0! | 0.93226
2014-12-01 | 15時 | #DIV/0! | #DIV/0! | 0 | #DIV/0! | 0.93226
2014-12-01 | 16時 | #DIV/0! | #DIV/0! | 0 | #DIV/0! | 0.93226
2014-12-01 | 17時 | #DIV/0! | #DIV/0! | 0 | #DIV/0! | 0.93226
2014-12-01 | 18時 | #DIV/0! | #DIV/0! | 0 | #DIV/0! | 0.93226
2014-12-01 | 19時 | #DIV/0! | #DIV/0! | 0 | #DIV/0! | 0.93226
2014-12-01 | 20時 | #DIV/0! | #DIV/0! | 0 | #DIV/0! | 0.93226
2014-12-01 | 21時 | #DIV/0! | #DIV/0! | 0 | #DIV/0! | 0.93226
2014-12-01 | 22時 | #DIV/0! | #DIV/0! | 0 | #DIV/0! | 0.93226
2014-12-01 | 23時 | #DIV/0! | #DIV/0! | 0 | #DIV/0! | 0.93226
2014-12-02 | 0時 | #DIV/0! | #DIV/0! | 0 | #DIV/0! | 0.93226
2014-12-02 | 1時 | #DIV/0! | #DIV/0! | 0 | #DIV/0! | 0.93226
2014-12-02 | 2時 | #DIV/0! | #DIV/0! | 0 | #DIV/0! | 0.93226
2014-12-02 | 3時 | #DIV/0! | #DIV/0! | 0 | #DIV/0! | 0.93226
2014-12-02 | 4時 | #DIV/0! | #DIV/0! | 0 | #DIV/0! | 0.93226
2014-12-02 | 5時 | #DIV/0! | #DIV/0! | 0 | #DIV/0! | 0.93226
2014-12-02 | 6時 | #DIV/0! | #DIV/0! | 0 | #DIV/0! | 0.93226
2014-12-02 | 7時 | #DIV/0! | #DIV/0! | 0 | #DIV/0! | 0.93226
2014-12-02 | 8時 | #DIV/0! | #DIV/0! | 0 | #DIV/0! | 0.93226
2014-12-02 | 9時 | #DIV/0! | #DIV/0! | 0 | #DIV/0! | 0.93226
2014-12-02 | 10時 | #DIV/0! | #DIV/0! | 0 | #DIV/0! | 0.93226
2014-12-02 | 11時 | #DIV/0! | #DIV/0! | 0 | #DIV/0! | 0.93226
2014-12-02 | 12時 | #DIV/0! | #DIV/0! | 0 | #DIV/0! | 0.93226
2014-12-02 | 13時 | #DIV/0! | #DIV/0! | 0 | #DIV/0! | 0.93226
2014-12-02 | 14時 | #DIV/0! | #DIV/0! | 0 | #DIV/0! | 0.93226
2014-12-02 | 15時 | #DIV/0! | #DIV/0! | 0 | #DIV/0! | 0.93226
2014-12-02 | 16時 | #DIV/0! | #DIV/0! | 0 | #DIV/0! | 0.93226
2014-12-02 | 17時 | #DIV/0! | #DIV/0! | 0 | #DIV/0! | 0.93226
2014-12-02 | 18時 | #DIV/0! | #DIV/0! | 0 | #DIV/0! | 0.93226
2014-12-02 | 19時 | #DIV/0! | #DIV/0! | 0 | #DIV/0! | 0.93226
2014-12-02 | 20時 | #DIV/0! | #DIV/0! | 0 | #DIV/0! | 0.93226
2014-12-02 | 21時 | #DIV/0! | #DIV/0! | 0 | #DIV/0! | 0.93226
2014-12-02 | 22時 | #DIV/0! | #DIV/0! | 0 | #DIV/0! | 0.93226
2014-12-02 | 23時 | #DIV/0! | #DIV/0! | 0 | #DIV/0! | 0.93226
2014-12-03 | 0時 | #DIV/0! | #DIV/0! | 0 | #DIV/0! | 0.93226
2014-12-03 | 1時 | #DIV/0! | #DIV/0! | 0 | #DIV/0! | 0.93226
2014-12-03 | 2時 | #DIV/0! | #DIV/0! | 0 | #DIV/0! | 0.93226
2014-12-03 | 3時 | #DIV/0! | #DIV/0! | 0 | #DIV/0! | 0.93226
2014-12-03 | 4時 | #DIV/0! | #DIV/0! | 0 | #DIV/0! | 0.93226
2014-12-03 | 5時 | #DIV/0! | #DIV/0! | 0 | #DIV/0! | 0.93226
2014-12-03 | 6時 | #DIV/0! | #DIV/0! | 0 | #DIV/0! | 0.93226
2014-12-03 | 7時 | #DIV/0! | #DIV/0! | 0 | #DIV/0! | 0.93226
2014-12-03 | 8時 | #DIV/0! | #DIV/0! | 0 | #DIV/0! | 0.93226
2014-12-03 | 9時 | #DIV/0! | #DIV/0! | 0 | #DIV/0! | 0.93226
2014-12-03 | 10時 | #DIV/0! | #DIV/0! | 0 | #DIV/0! | 0.93226
2014-12-03 | 11時 | #DIV/0! | #DIV/0! | 0 | #DIV/0! | 0.93226
2014-12-03 | 12時 | #DIV/0! | #DIV/0! | 0 | #DIV/0! | 0.93226
2014-12-03 | 13時 | #DIV/0! | #DIV/0! | 0 | #DIV/0! | 0.93226
2014-12-03 | 14時 | #DIV/0! | #DIV/0! | 0 | #DIV/0! | 0.93226
2014-12-03 | 15時 | #DIV/0! | #DIV/0! | 0 | #DIV/0! | 0.93226
2014-12-03 | 16時 | #DIV/0! | #DIV/0! | 0 | #DIV/0! | 0.93226
2014-12-03 | 17時 | #DIV/0! | #DIV/0! | 0 | #DIV/0! | 0.93226
2014-12-03 | 18時 | #DIV/0! | #DIV/0! | 0 | #DIV/0! | 0.93226
2014-12-03 | 19時 | #DIV/0! | #DIV/0! | 0 | #DIV/0! | 0.93226
2014-12-03 | 20時 | #DIV/0! | #DIV/0! | 0 | #DIV/0! | 0.93226
2014-12-03 | 21時 | #DIV/0! | #DIV/0! | 0 | #DIV/0! | 0.93226
2014-12-03 | 22時 | #DIV/0! | #DIV/0! | 0 | #DIV/0! | 0.93226
2014-12-03 | 23時 | #DIV/0! | #DIV/0! | 0 | #DIV/0! | 0.93226
2014-12-04 | 0時 | #DIV/0! | #DIV/0! | 0 | #DIV/0! | 0.93226
2014-12-04 | 1時 | #DIV/0! | #DIV/0! | 0 | #DIV/0! | 0.93226
2014-12-04 | 2時 | #DIV/0! | #DIV/0! | 0 | #DIV/0! | 0.93226
2014-12-04 | 3時 | #DIV/0! | #DIV/0! | 0 | #DIV/0! | 0.93226
2014-12-04 | 4時 | #DIV/0! | #DIV/0! | 0 | #DIV/0! | 0.93226
2014-12-04 | 5時 | #DIV/0! | #DIV/0! | 0 | #DIV/0! | 0.93226
2014-12-04 | 6時 | #DIV/0! | #DIV/0! | 0 | #DIV/0! | 0.93226
2014-12-04 | 7時 | #DIV/0! | #DIV/0! | 0 | #DIV/0! | 0.93226
2014-12-04 | 8時 | #DIV/0! | #DIV/0! | 0 | #DIV/0! | 0.93226
2014-12-04 | 9時 | #DIV/0! | #DIV/0! | 0 | #DIV/0! | 0.93226
2014-12-04 | 10時 | #DIV/0! | #DIV/0! | 0 | #DIV/0! | 0.93226
2014-12-04 | 11時 | #DIV/0! | #DIV/0! | 0 | #DIV/0! | 0.93226
2014-12-04 | 12時 | #DIV/0! | #DIV/0! | 0 | #DIV/0! | 0.93226
2014-12-04 | 13時 | #DIV/0! | #DIV/0! | 0 | #DIV/0! | 0.93226
2014-12-04 | 14時 | #DIV/0! | #DIV/0! | 0 | #DIV/0! | 0.93226
2014-12-04 | 15時 | #DIV/0! | #DIV/0! | 0 | #DIV/0! | 0.93226
2014-12-04 | 16時 | #DIV/0! | #DIV/0! | 0 | #DIV/0! | 0.93226
2014-12-04 | 17時 | #DIV/0! | #DIV/0! | 0 | #DIV/0! | 0.93226
2014-12-04 | 18時 | #DIV/0! | #DIV/0! | 0 | #DIV/0! | 0.93226
2014-12-04 | 19時 | #DIV/0! | #DIV/0! | 0 | #DIV/0! | 0.93226
2014-12-04 | 20時 | #DIV/0! | #DIV/0! | 0 | #DIV/0! | 0.93226
2014-12-04 | 21時 | #DIV/0! | #DIV/0! | 0 | #DIV/0! | 0.93226
2014-12-04 | 22時 | #DIV/0! | #DIV/0! | 0 | #DIV/0! | 0.93226
2014-12-04 | 23時 | #DIV/0! | #DIV/0! | 0 | #DIV/0! | 0.93226
2014-12-05 | 0時 | #DIV/0! | #DIV/0! | 0 | #DIV/0! | 0.93226
2014-12-05 | 1時 | #DIV/0! | #DIV/0! | 0 | #DIV/0! | 0.93226
2014-12-05 | 2時 | #DIV/0! | #DIV/0! | 0 | #DIV/0! | 0.93226
2014-12-05 | 3時 | #DIV/0! | #DIV/0! | 0 | #DIV/0! | 0.93226
2014-12-05 | 4時 | #DIV/0! | #DIV/0! | 0 | #DIV/0! | 0.93226
2014-12-05 | 5時 | #DIV/0! | #DIV/0! | 0 | #DIV/0! | 0.93226
2014-12-05 | 6時 | #DIV/0! | #DIV/0! | 0 | #DIV/0! | 0.93226
2014-12-05 | 7時 | #DIV/0! | #DIV/0! | 0 | #DIV/0! | 0.93226
2014-12-05 | 8時 | #DIV/0! | #DIV/0! | 0 | #DIV/0! | 0.93226
2014-12-05 | 9時 | #DIV/0! | #DIV/0! | 0 | #DIV/0! | 0.93226
2014-12-05 | 10時 | #DIV/0! | #DIV/0! | 0 | #DIV/0! | 0.93226
2014-12-05 | 11時 | #DIV/0! | #DIV/0! | 0 | #DIV/0! | 0.93226
2014-12-05 | 12時 | #DIV/0! | #DIV/0! | 0 | #DIV/0! | 0.93226
2014-12-05 | 13時 | #DIV/0! | #DIV/0! | 0 | #DIV/0! | 0.93226
2014-12-05 | 14時 | #DIV/0! | #DIV/0! | 0 | #DIV/0! | 0.93226
2014-12-05 | 15時 | #DIV/0! | #DIV/0! | 0 | #DIV/0! | 0.93226
2014-12-05 | 16時 | #DIV/0! | #DIV/0! | 0 | #DIV/0! | 0.93226
2014-12-05 | 17時 | #DIV/0! | #DIV/0! | 0 | #DIV/0! | 0.93226
2014-12-05 | 18時 | #DIV/0! | #DIV/0! | 0 | #DIV/0! | 0.93226
2014-12-05 | 19時 | #DIV/0! | #DIV/0! | 0 | #DIV/0! | 0.93226
2014-12-05 | 20時 | #DIV/0! | #DIV/0! | 0 | #DIV/0! | 0.93226
2014-12-05 | 21時 | #DIV/0! | #DIV/0! | 0 | #DIV/0! | 0.93226
2014-12-05 | 22時 | #DIV/0! | #DIV/0! | 0 | #DIV/0! | 0.93226
2014-12-05 | 23時 | #DIV/0! | #DIV/0! | 0 | #DIV/0! | 0.93226
2014-12-06 | 0時 | #DIV/0! | #DIV/0! | 0 | #DIV/0! | 0.93226
2014-12-06 | 1時 | #DIV/0! | #DIV/0! | 0 | #DIV/0! | 0.93226
2014-12-06 | 2時 | #DIV/0! | #DIV/0! | 0 | #DIV/0! | 0.93226
2014-12-06 | 3時 | #DIV/0! | #DIV/0! | 0 | #DIV/0! | 0.93226
2014-12-06 | 4時 | #DIV/0! | #DIV/0! | 0 | #DIV/0! | 0.93226
2014-12-06 | 5時 | #DIV/0! | #DIV/0! | 0 | #DIV/0! | 0.93226
2014-12-06 | 6時 | #DIV/0! | #DIV/0! | 0 | #DIV/0! | 0.93226
2014-12-06 | 7時 | #DIV/0! | #DIV/0! | 0 | #DIV/0! | 0.93226
2014-12-06 | 8時 | #DIV/0! | #DIV/0! | 0 | #DIV/0! | 0.93226
2014-12-06 | 9時 | #DIV/0! | #DIV/0! | 0 | #DIV/0! | 0.93226
2014-12-06 | 10時 | #DIV/0! | #DIV/0! | 0 | #DIV/0! | 0.93226
2014-12-06 | 11時 | #DIV/0! | #DIV/0! | 0 | #DIV/0! | 0.93226
2014-12-06 | 12時 | #DIV/0! | #DIV/0! | 0 | #DIV/0! | 0.93226
2014-12-06 | 13時 | #DIV/0! | #DIV/0! | 0 | #DIV/0! | 0.93226
2014-12-06 | 14時 | #DIV/0! | #DIV/0! | 0 | #DIV/0! | 0.93226
2014-12-06 | 15時 | #DIV/0! | #DIV/0! | 0 | #DIV/0! | 0.93226
2014-12-06 | 16時 | #DIV/0! | #DIV/0! | 0 | #DIV/0! | 0.93226
2014-12-06 | 17時 | #DIV/0! | #DIV/0! | 0 | #DIV/0! | 0.93226
2014-12-06 | 18時 | #DIV/0! | #DIV/0! | 0 | #DIV/0! | 0.93226
2014-12-06 | 19時 | #DIV/0! | #DIV/0! | 0 | #DIV/0! | 0.93226
2014-12-06 | 20時 | #DIV/0! | #DIV/0! | 0 | #DIV/0! | 0.93226
2014-12-06 | 21時 | #DIV/0! | #DIV/0! | 0 | #DIV/0! | 0.93226
2014-12-06 | 22時 | #DIV/0! | #DIV/0! | 0 | #DIV/0! | 0.93226
2014-12-06 | 23時 | #DIV/0! | #DIV/0! | 0 | #DIV/0! | 0.93226
2014-12-07 | 0時 | #DIV/0! | #DIV/0! | 0 | #DIV/0! | 0.93226
2014-12-07 | 1時 | #DIV/0! | #DIV/0! | 0 | #DIV/0! | 0.93226
2014-12-07 | 2時 | #DIV/0! | #DIV/0! | 0 | #DIV/0! | 0.93226
2014-12-07 | 3時 | #DIV/0! | #DIV/0! | 0 | #DIV/0! | 0.93226
2014-12-07 | 4時 | #DIV/0! | #DIV/0! | 0 | #DIV/0! | 0.93226
2014-12-07 | 5時 | #DIV/0! | #DIV/0! | 0 | #DIV/0! | 0.93226
2014-12-07 | 6時 | #DIV/0! | #DIV/0! | 0 | #DIV/0! | 0.93226
2014-12-07 | 7時 | #DIV/0! | #DIV/0! | 0 | #DIV/0! | 0.93226
2014-12-07 | 8時 | #DIV/0! | #DIV/0! | 0 | #DIV/0! | 0.93226
2014-12-07 | 9時 | #DIV/0! | #DIV/0! | 0 | #DIV/0! | 0.93226
2014-12-07 | 10時 | #DIV/0! | #DIV/0! | 0 | #DIV/0! | 0.93226
2014-12-07 | 11時 | #DIV/0! | #DIV/0! | 0 | #DIV/0! | 0.93226
2014-12-07 | 12時 | #DIV/0! | #DIV/0! | 0 | #DIV/0! | 0.93226
2014-12-07 | 13時 | #DIV/0! | #DIV/0! | 0 | #DIV/0! | 0.93226
2014-12-07 | 14時 | #DIV/0! | #DIV/0! | 0 | #DIV/0! | 0.93226
2014-12-07 | 15時 | #DIV/0! | #DIV/0! | 0 | #DIV/0! | 0.93226
2014-12-07 | 16時 | #DIV/0! | #DIV/0! | 0 | #DIV/0! | 0.93226
2014-12-07 | 17時 | #DIV/0! | #DIV/0! | 0 | #DIV/0! | 0.93226
2014-12-07 | 18時 | #DIV/0! | #DIV/0! | 0 | #DIV/0! | 0.93226
2014-12-07 | 19時 | #DIV/0! | #DIV/0! | 0 | #DIV/0! | 0.93226
2014-12-07 | 20時 | #DIV/0! | #DIV/0! | 0 | #DIV/0! | 0.93226
2014-12-07 | 21時 | #DIV/0! | #DIV/0! | 0 | #DIV/0! | 0.93226
2014-12-07 | 22時 | #DIV/0! | #DIV/0! | 0 | #DIV/0! | 0.93226
2014-12-07 | 23時 | #DIV/0! | #DIV/0! | 0 | #DIV/0! | 0.93226
2014-12-08 | 0時 | #DIV/0! | #DIV/0! | 0 | #DIV/0! | 0.93226
2014-12-08 | 1時 | #DIV/0! | #DIV/0! | 0 | #DIV/0! | 0.93226
2014-12-08 | 2時 | #DIV/0! | #DIV/0! | 0 | #DIV/0! | 0.93226
2014-12-08 | 3時 | #DIV/0! | #DIV/0! | 0 | #DIV/0! | 0.93226
2014-12-08 | 4時 | #DIV/0! | #DIV/0! | 0 | #DIV/0! | 0.93226
2014-12-08 | 5時 | #DIV/0! | #DIV/0! | 0 | #DIV/0! | 0.93226
2014-12-08 | 6時 | #DIV/0! | #DIV/0! | 0 | #DIV/0! | 0.93226
2014-12-08 | 7時 | #DIV/0! | #DIV/0! | 0 | #DIV/0! | 0.93226
2014-12-08 | 8時 | #DIV/0! | #DIV/0! | 0 | #DIV/0! | 0.93226
2014-12-08 | 9時 | #DIV/0! | #DIV/0! | 0 | #DIV/0! | 0.93226
2014-12-08 | 10時 | #DIV/0! | #DIV/0! | 0 | #DIV/0! | 0.93226
2014-12-08 | 11時 | #DIV/0! | #DIV/0! | 0 | #DIV/0! | 0.93226
2014-12-08 | 12時 | #DIV/0! | #DIV/0! | 0 | #DIV/0! | 0.93226
2014-12-08 | 13時 | #DIV/0! | #DIV/0! | 0 | #DIV/0! | 0.93226
2014-12-08 | 14時 | #DIV/0! | #DIV/0! | 0 | #DIV/0! | 0.93226
2014-12-08 | 15時 | #DIV/0! | #DIV/0! | 0 | #DIV/0! | 0.93226
2014-12-08 | 16時 | #DIV/0! | #DIV/0! | 0 | #DIV/0! | 0.93226
2014-12-08 | 17時 | #DIV/0! | #DIV/0! | 0 | #DIV/0! | 0.93226
2014-12-08 | 18時 | #DIV/0! | #DIV/0! | 0 | #DIV/0! | 0.93226
2014-12-08 | 19時 | #DIV/0! | #DIV/0! | 0 | #DIV/0! | 0.93226
2014-12-08 | 20時 | #DIV/0! | #DIV/0! | 0 | #DIV/0! | 0.93226
2014-12-08 | 21時 | #DIV/0! | #DIV/0! | 0 | #DIV/0! | 0.93226
2014-12-08 | 22時 | #DIV/0! | #DIV/0! | 0 | #DIV/0! | 0.93226
2014-12-08 | 23時 | #DIV/0! | #DIV/0! | 0 | #DIV/0! | 0.93226
2014-12-09 | 0時 | #DIV/0! | #DIV/0! | 0 | #DIV/0! | 0.93226
2014-12-09 | 1時 | #DIV/0! | #DIV/0! | 0 | #DIV/0! | 0.93226
2014-12-09 | 2時 | #DIV/0! | #DIV/0! | 0 | #DIV/0! | 0.93226
2014-12-09 | 3時 | #DIV/0! | #DIV/0! | 0 | #DIV/0! | 0.93226
2014-12-09 | 4時 | #DIV/0! | #DIV/0! | 0 | #DIV/0! | 0.93226
2014-12-09 | 5時 | #DIV/0! | #DIV/0! | 0 | #DIV/0! | 0.93226
2014-12-09 | 6時 | #DIV/0! | #DIV/0! | 0 | #DIV/0! | 0.93226
2014-12-09 | 7時 | #DIV/0! | #DIV/0! | 0 | #DIV/0! | 0.93226
2014-12-09 | 8時 | #DIV/0! | #DIV/0! | 0 | #DIV/0! | 0.93226
2014-12-09 | 9時 | #DIV/0! | #DIV/0! | 0 | #DIV/0! | 0.93226
2014-12-09 | 10時 | #DIV/0! | #DIV/0! | 0 | #DIV/0! | 0.93226
2014-12-09 | 11時 | #DIV/0! | #DIV/0! | 0 | #DIV/0! | 0.93226
2014-12-09 | 12時 | #DIV/0! | #DIV/0! | 0 | #DIV/0! | 0.93226
2014-12-09 | 13時 | #DIV/0! | #DIV/0! | 0 | #DIV/0! | 0.93226
2014-12-09 | 14時 | #DIV/0! | #DIV/0! | 0 | #DIV/0! | 0.93226
2014-12-09 | 15時 | #DIV/0! | #DIV/0! | 0 | #DIV/0! | 0.93226
2014-12-09 | 16時 | #DIV/0! | #DIV/0! | 0 | #DIV/0! | 0.93226
2014-12-09 | 17時 | #DIV/0! | #DIV/0! | 0 | #DIV/0! | 0.93226
2014-12-09 | 18時 | #DIV/0! | #DIV/0! | 0 | #DIV/0! | 0.93226
2014-12-09 | 19時 | #DIV/0! | #DIV/0! | 0 | #DIV/0! | 0.93226
2014-12-09 | 20時 | #DIV/0! | #DIV/0! | 0 | #DIV/0! | 0.93226
2014-12-09 | 21時 | #DIV/0! | #DIV/0! | 0 | #DIV/0! | 0.93226
2014-12-09 | 22時 | #DIV/0! | #DIV/0! | 0 | #DIV/0! | 0.93226
2014-12-09 | 23時 | #DIV/0! | #DIV/0! | 0 | #DIV/0! | 0.93226
2014-12-10 | 0時 | #DIV/0! | #DIV/0! | 0 | #DIV/0! | 0.93226
2014-12-10 | 1時 | #DIV/0! | #DIV/0! | 0 | #DIV/0! | 0.93226
2014-12-10 | 2時 | #DIV/0! | #DIV/0! | 0 | #DIV/0! | 0.93226
2014-12-10 | 3時 | #DIV/0! | #DIV/0! | 0 | #DIV/0! | 0.93226
2014-12-10 | 4時 | #DIV/0! | #DIV/0! | 0 | #DIV/0! | 0.93226
2014-12-10 | 5時 | #DIV/0! | #DIV/0! | 0 | #DIV/0! | 0.93226
2014-12-10 | 6時 | #DIV/0! | #DIV/0! | 0 | #DIV/0! | 0.93226
2014-12-10 | 7時 | #DIV/0! | #DIV/0! | 0 | #DIV/0! | 0.93226
2014-12-10 | 8時 | #DIV/0! | #DIV/0! | 0 | #DIV/0! | 0.93226
2014-12-10 | 9時 | #DIV/0! | #DIV/0! | 0 | #DIV/0! | 0.93226
2014-12-10 | 10時 | #DIV/0! | #DIV/0! | 0 | #DIV/0! | 0.93226
2014-12-10 | 11時 | #DIV/0! | #DIV/0! | 0 | #DIV/0! | 0.93226
2014-12-10 | 12時 | #DIV/0! | #DIV/0! | 0 | #DIV/0! | 0.93226
2014-12-10 | 13時 | #DIV/0! | #DIV/0! | 0 | #DIV/0! | 0.93226
2014-12-10 | 14時 | #DIV/0! | #DIV/0! | 0 | #DIV/0! | 0.93226
2014-12-10 | 15時 | #DIV/0! | #DIV/0! | 0 | #DIV/0! | 0.93226
2014-12-10 | 16時 | #DIV/0! | #DIV/0! | 0 | #DIV/0! | 0.93226
2014-12-10 | 17時 | #DIV/0! | #DIV/0! | 0 | #DIV/0! | 0.93226
2014-12-10 | 18時 | #DIV/0! | #DIV/0! | 0 | #DIV/0! | 0.93226
2014-12-10 | 19時 | #DIV/0! | #DIV/0! | 0 | #DIV/0! | 0.93226
2014-12-10 | 20時 | #DIV/0! | #DIV/0! | 0 | #DIV/0! | 0.93226
2014-12-10 | 21時 | #DIV/0! | #DIV/0! | 0 | #DIV/0! | 0.93226
2014-12-10 | 22時 | #DIV/0! | #DIV/0! | 0 | #DIV/0! | 0.93226
2014-12-10 | 23時 | #DIV/0! | #DIV/0! | 0 | #DIV/0! | 0.93226
2014-12-11 | 0時 | #DIV/0! | #DIV/0! | 0 | #DIV/0! | 0.93226
2014-12-11 | 1時 | #DIV/0! | #DIV/0! | 0 | #DIV/0! | 0.93226
2014-12-11 | 2時 | #DIV/0! | #DIV/0! | 0 | #DIV/0! | 0.93226
2014-12-11 | 3時 | #DIV/0! | #DIV/0! | 0 | #DIV/0! | 0.93226
2014-12-11 | 4時 | #DIV/0! | #DIV/0! | 0 | #DIV/0! | 0.93226
2014-12-11 | 5時 | #DIV/0! | #DIV/0! | 0 | #DIV/0! | 0.93226
2014-12-11 | 6時 | #DIV/0! | #DIV/0! | 0 | #DIV/0! | 0.93226
2014-12-11 | 7時 | #DIV/0! | #DIV/0! | 0 | #DIV/0! | 0.93226
2014-12-11 | 8時 | #DIV/0! | #DIV/0! | 0 | #DIV/0! | 0.93226
2014-12-11 | 9時 | #DIV/0! | #DIV/0! | 0 | #DIV/0! | 0.93226
2014-12-11 | 10時 | #DIV/0! | #DIV/0! | 0 | #DIV/0! | 0.93226
2014-12-11 | 11時 | #DIV/0! | #DIV/0! | 0 | #DIV/0! | 0.93226
2014-12-11 | 12時 | #DIV/0! | #DIV/0! | 0 | #DIV/0! | 0.93226
2014-12-11 | 13時 | #DIV/0! | #DIV/0! | 0 | #DIV/0! | 0.93226
2014-12-11 | 14時 | #DIV/0! | #DIV/0! | 0 | #DIV/0! | 0.93226
2014-12-11 | 15時 | #DIV/0! | #DIV/0! | 0 | #DIV/0! | 0.93226
2014-12-11 | 16時 | #DIV/0! | #DIV/0! | 0 | #DIV/0! | 0.93226
2014-12-11 | 17時 | #DIV/0! | #DIV/0! | 0 | #DIV/0! | 0.93226
2014-12-11 | 18時 | #DIV/0! | #DIV/0! | 0 | #DIV/0! | 0.93226
2014-12-11 | 19時 | #DIV/0! | #DIV/0! | 0 | #DIV/0! | 0.93226
2014-12-11 | 20時 | #DIV/0! | #DIV/0! | 0 | #DIV/0! | 0.93226
2014-12-11 | 21時 | #DIV/0! | #DIV/0! | 0 | #DIV/0! | 0.93226
2014-12-11 | 22時 | #DIV/0! | #DIV/0! | 0 | #DIV/0! | 0.93226
2014-12-11 | 23時 | #DIV/0! | #DIV/0! | 0 | #DIV/0! | 0.93226
2014-12-12 | 0時 | #DIV/0! | #DIV/0! | 0 | #DIV/0! | 0.93226
2014-12-12 | 1時 | #DIV/0! | #DIV/0! | 0 | #DIV/0! | 0.93226
2014-12-12 | 2時 | #DIV/0! | #DIV/0! | 0 | #DIV/0! | 0.93226
2014-12-12 | 3時 | #DIV/0! | #DIV/0! | 0 | #DIV/0! | 0.93226
2014-12-12 | 4時 | #DIV/0! | #DIV/0! | 0 | #DIV/0! | 0.93226
2014-12-12 | 5時 | #DIV/0! | #DIV/0! | 0 | #DIV/0! | 0.93226
2014-12-12 | 6時 | #DIV/0! | #DIV/0! | 0 | #DIV/0! | 0.93226
2014-12-12 | 7時 | #DIV/0! | #DIV/0! | 0 | #DIV/0! | 0.93226
2014-12-12 | 8時 | #DIV/0! | #DIV/0! | 0 | #DIV/0! | 0.93226
2014-12-12 | 9時 | #DIV/0! | #DIV/0! | 0 | #DIV/0! | 0.93226
2014-12-12 | 10時 | #DIV/0! | #DIV/0! | 0 | #DIV/0! | 0.93226
2014-12-12 | 11時 | #DIV/0! | #DIV/0! | 0 | #DIV/0! | 0.93226
2014-12-12 | 12時 | #DIV/0! | #DIV/0! | 0 | #DIV/0! | 0.93226
2014-12-12 | 13時 | #DIV/0! | #DIV/0! | 0 | #DIV/0! | 0.93226
2014-12-12 | 14時 | #DIV/0! | #DIV/0! | 0 | #DIV/0! | 0.93226
2014-12-12 | 15時 | #DIV/0! | #DIV/0! | 0 | #DIV/0! | 0.93226
2014-12-12 | 16時 | #DIV/0! | #DIV/0! | 0 | #DIV/0! | 0.93226
2014-12-12 | 17時 | #DIV/0! | #DIV/0! | 0 | #DIV/0! | 0.93226
2014-12-12 | 18時 | #DIV/0! | #DIV/0! | 0 | #DIV/0! | 0.93226
2014-12-12 | 19時 | #DIV/0! | #DIV/0! | 0 | #DIV/0! | 0.93226
2014-12-12 | 20時 | #DIV/0! | #DIV/0! | 0 | #DIV/0! | 0.93226
2014-12-12 | 21時 | #DIV/0! | #DIV/0! | 0 | #DIV/0! | 0.93226
2014-12-12 | 22時 | #DIV/0! | #DIV/0! | 0 | #DIV/0! | 0.93226
2014-12-12 | 23時 | #DIV/0! | #DIV/0! | 0 | #DIV/0! | 0.93226
2014-12-13 | 0時 | #DIV/0! | #DIV/0! | 0 | #DIV/0! | 0.93226
2014-12-13 | 1時 | #DIV/0! | #DIV/0! | 0 | #DIV/0! | 0.93226
2014-12-13 | 2時 | #DIV/0! | #DIV/0! | 0 | #DIV/0! | 0.93226
2014-12-13 | 3時 | #DIV/0! | #DIV/0! | 0 | #DIV/0! | 0.93226
2014-12-13 | 4時 | #DIV/0! | #DIV/0! | 0 | #DIV/0! | 0.93226
2014-12-13 | 5時 | #DIV/0! | #DIV/0! | 0 | #DIV/0! | 0.93226
2014-12-13 | 6時 | #DIV/0! | #DIV/0! | 0 | #DIV/0! | 0.93226
2014-12-13 | 7時 | #DIV/0! | #DIV/0! | 0 | #DIV/0! | 0.93226
2014-12-13 | 8時 | #DIV/0! | #DIV/0! | 0 | #DIV/0! | 0.93226
2014-12-13 | 9時 | #DIV/0! | #DIV/0! | 0 | #DIV/0! | 0.93226
2014-12-13 | 10時 | #DIV/0! | #DIV/0! | 0 | #DIV/0! | 0.93226
2014-12-13 | 11時 | #DIV/0! | #DIV/0! | 0 | #DIV/0! | 0.93226
2014-12-13 | 12時 | #DIV/0! | #DIV/0! | 0 | #DIV/0! | 0.93226
2014-12-13 | 13時 | #DIV/0! | #DIV/0! | 0 | #DIV/0! | 0.93226
2014-12-13 | 14時 | #DIV/0! | #DIV/0! | 0 | #DIV/0! | 0.93226
2014-12-13 | 15時 | #DIV/0! | #DIV/0! | 0 | #DIV/0! | 0.93226
2014-12-13 | 16時 | #DIV/0! | #DIV/0! | 0 | #DIV/0! | 0.93226
2014-12-13 | 17時 | #DIV/0! | #DIV/0! | 0 | #DIV/0! | 0.93226
2014-12-13 | 18時 | #DIV/0! | #DIV/0! | 0 | #DIV/0! | 0.93226
2014-12-13 | 19時 | #DIV/0! | #DIV/0! | 0 | #DIV/0! | 0.93226
2014-12-13 | 20時 | #DIV/0! | #DIV/0! | 0 | #DIV/0! | 0.93226
2014-12-13 | 21時 | #DIV/0! | #DIV/0! | 0 | #DIV/0! | 0.93226
2014-12-13 | 22時 | #DIV/0! | #DIV/0! | 0 | #DIV/0! | 0.93226
2014-12-13 | 23時 | #DIV/0! | #DIV/0! | 0 | #DIV/0! | 0.93226
2014-12-14 | 0時 | #DIV/0! | #DIV/0! | 0 | #DIV/0! | 0.93226
2014-12-14 | 1時 | #DIV/0! | #DIV/0! | 0 | #DIV/0! | 0.93226
2014-12-14 | 2時 | #DIV/0! | #DIV/0! | 0 | #DIV/0! | 0.93226
2014-12-14 | 3時 | #DIV/0! | #DIV/0! | 0 | #DIV/0! | 0.93226
2014-12-14 | 4時 | #DIV/0! | #DIV/0! | 0 | #DIV/0! | 0.93226
2014-12-14 | 5時 | #DIV/0! | #DIV/0! | 0 | #DIV/0! | 0.93226
2014-12-14 | 6時 | #DIV/0! | #DIV/0! | 0 | #DIV/0! | 0.93226
2014-12-14 | 7時 | #DIV/0! | #DIV/0! | 0 | #DIV/0! | 0.93226
2014-12-14 | 8時 | #DIV/0! | #DIV/0! | 0 | #DIV/0! | 0.93226
2014-12-14 | 9時 | #DIV/0! | #DIV/0! | 0 | #DIV/0! | 0.93226
2014-12-14 | 10時 | #DIV/0! | #DIV/0! | 0 | #DIV/0! | 0.93226
2014-12-14 | 11時 | #DIV/0! | #DIV/0! | 0 | #DIV/0! | 0.93226
2014-12-14 | 12時 | #DIV/0! | #DIV/0! | 0 | #DIV/0! | 0.93226
2014-12-14 | 13時 | #DIV/0! | #DIV/0! | 0 | #DIV/0! | 0.93226
2014-12-14 | 14時 | #DIV/0! | #DIV/0! | 0 | #DIV/0! | 0.93226
2014-12-14 | 15時 | #DIV/0! | #DIV/0! | 0 | #DIV/0! | 0.93226
2014-12-14 | 16時 | #DIV/0! | #DIV/0! | 0 | #DIV/0! | 0.93226
2014-12-14 | 17時 | #DIV/0! | #DIV/0! | 0 | #DIV/0! | 0.93226
2014-12-14 | 18時 | #DIV/0! | #DIV/0! | 0 | #DIV/0! | 0.93226
2014-12-14 | 19時 | #DIV/0! | #DIV/0! | 0 | #DIV/0! | 0.93226
2014-12-14 | 20時 | #DIV/0! | #DIV/0! | 0 | #DIV/0! | 0.93226
2014-12-14 | 21時 | #DIV/0! | #DIV/0! | 0 | #DIV/0! | 0.93226
2014-12-14 | 22時 | #DIV/0! | #DIV/0! | 0 | #DIV/0! | 0.93226
2014-12-14 | 23時 | #DIV/0! | #DIV/0! | 0 | #DIV/0! | 0.93226
2014-12-15 | 0時 | #DIV/0! | #DIV/0! | 0 | #DIV/0! | 0.93226
2014-12-15 | 1時 | #DIV/0! | #DIV/0! | 0 | #DIV/0! | 0.93226
2014-12-15 | 2時 | #DIV/0! | #DIV/0! | 0 | #DIV/0! | 0.93226
2014-12-15 | 3時 | #DIV/0! | #DIV/0! | 0 | #DIV/0! | 0.93226
2014-12-15 | 4時 | #DIV/0! | #DIV/0! | 0 | #DIV/0! | 0.93226
2014-12-15 | 5時 | #DIV/0! | #DIV/0! | 0 | #DIV/0! | 0.93226
2014-12-15 | 6時 | #DIV/0! | #DIV/0! | 0 | #DIV/0! | 0.93226
2014-12-15 | 7時 | #DIV/0! | #DIV/0! | 0 | #DIV/0! | 0.93226
2014-12-15 | 8時 | #DIV/0! | #DIV/0! | 0 | #DIV/0! | 0.93226
2014-12-15 | 9時 | #DIV/0! | #DIV/0! | 0 | #DIV/0! | 0.93226
2014-12-15 | 10時 | #DIV/0! | #DIV/0! | 0 | #DIV/0! | 0.93226
2014-12-15 | 11時 | #DIV/0! | #DIV/0! | 0 | #DIV/0! | 0.93226
2014-12-15 | 12時 | #DIV/0! | #DIV/0! | 0 | #DIV/0! | 0.93226
2014-12-15 | 13時 | #DIV/0! | #DIV/0! | 0 | #DIV/0! | 0.93226
2014-12-15 | 14時 | #DIV/0! | #DIV/0! | 0 | #DIV/0! | 0.93226
2014-12-15 | 15時 | #DIV/0! | #DIV/0! | 0 | #DIV/0! | 0.93226
2014-12-15 | 16時 | #DIV/0! | #DIV/0! | 0 | #DIV/0! | 0.93226
2014-12-15 | 17時 | #DIV/0! | #DIV/0! | 0 | #DIV/0! | 0.93226
2014-12-15 | 18時 | #DIV/0! | #DIV/0! | 0 | #DIV/0! | 0.93226
2014-12-15 | 19時 | #DIV/0! | #DIV/0! | 0 | #DIV/0! | 0.93226
2014-12-15 | 20時 | #DIV/0! | #DIV/0! | 0 | #DIV/0! | 0.93226
2014-12-15 | 21時 | #DIV/0! | #DIV/0! | 0 | #DIV/0! | 0.93226
2014-12-15 | 22時 | #DIV/0! | #DIV/0! | 0 | #DIV/0! | 0.93226
2014-12-15 | 23時 | #DIV/0! | #DIV/0! | 0 | #DIV/0! | 0.93226
2014-12-16 | 0時 | #DIV/0! | #DIV/0! | 0 | #DIV/0! | 0.93226
2014-12-16 | 1時 | #DIV/0! | #DIV/0! | 0 | #DIV/0! | 0.93226
2014-12-16 | 2時 | #DIV/0! | #DIV/0! | 0 | #DIV/0! | 0.93226
2014-12-16 | 3時 | #DIV/0! | #DIV/0! | 0 | #DIV/0! | 0.93226
2014-12-16 | 4時 | #DIV/0! | #DIV/0! | 0 | #DIV/0! | 0.93226
2014-12-16 | 5時 | #DIV/0! | #DIV/0! | 0 | #DIV/0! | 0.93226
2014-12-16 | 6時 | #DIV/0! | #DIV/0! | 0 | #DIV/0! | 0.93226
2014-12-16 | 7時 | #DIV/0! | #DIV/0! | 0 | #DIV/0! | 0.93226
2014-12-16 | 8時 | #DIV/0! | #DIV/0! | 0 | #DIV/0! | 0.93226
2014-12-16 | 9時 | #DIV/0! | #DIV/0! | 0 | #DIV/0! | 0.93226
2014-12-16 | 10時 | #DIV/0! | #DIV/0! | 0 | #DIV/0! | 0.93226
2014-12-16 | 11時 | #DIV/0! | #DIV/0! | 0 | #DIV/0! | 0.93226
2014-12-16 | 12時 | #DIV/0! | #DIV/0! | 0 | #DIV/0! | 0.93226
2014-12-16 | 13時 | #DIV/0! | #DIV/0! | 0 | #DIV/0! | 0.93226
2014-12-16 | 14時 | #DIV/0! | #DIV/0! | 0 | #DIV/0! | 0.93226
2014-12-16 | 15時 | #DIV/0! | #DIV/0! | 0 | #DIV/0! | 0.93226
2014-12-16 | 16時 | #DIV/0! | #DIV/0! | 0 | #DIV/0! | 0.93226
2014-12-16 | 17時 | #DIV/0! | #DIV/0! | 0 | #DIV/0! | 0.93226
2014-12-16 | 18時 | #DIV/0! | #DIV/0! | 0 | #DIV/0! | 0.93226
2014-12-16 | 19時 | #DIV/0! | #DIV/0! | 0 | #DIV/0! | 0.93226
2014-12-16 | 20時 | #DIV/0! | #DIV/0! | 0 | #DIV/0! | 0.93226
2014-12-16 | 21時 | #DIV/0! | #DIV/0! | 0 | #DIV/0! | 0.93226
2014-12-16 | 22時 | #DIV/0! | #DIV/0! | 0 | #DIV/0! | 0.93226
2014-12-16 | 23時 | #DIV/0! | #DIV/0! | 0 | #DIV/0! | 0.93226
2014-12-17 | 0時 | #DIV/0! | #DIV/0! | 0 | #DIV/0! | 0.93226
2014-12-17 | 1時 | #DIV/0! | #DIV/0! | 0 | #DIV/0! | 0.93226
2014-12-17 | 2時 | #DIV/0! | #DIV/0! | 0 | #DIV/0! | 0.93226
2014-12-17 | 3時 | #DIV/0! | #DIV/0! | 0 | #DIV/0! | 0.93226
2014-12-17 | 4時 | #DIV/0! | #DIV/0! | 0 | #DIV/0! | 0.93226
2014-12-17 | 5時 | #DIV/0! | #DIV/0! | 0 | #DIV/0! | 0.93226
2014-12-17 | 6時 | #DIV/0! | #DIV/0! | 0 | #DIV/0! | 0.93226
2014-12-17 | 7時 | #DIV/0! | #DIV/0! | 0 | #DIV/0! | 0.93226
2014-12-17 | 8時 | #DIV/0! | #DIV/0! | 0 | #DIV/0! | 0.93226
2014-12-17 | 9時 | #DIV/0! | #DIV/0! | 0 | #DIV/0! | 0.93226
2014-12-17 | 10時 | #DIV/0! | #DIV/0! | 0 | #DIV/0! | 0.93226
2014-12-17 | 11時 | #DIV/0! | #DIV/0! | 0 | #DIV/0! | 0.93226
2014-12-17 | 12時 | #DIV/0! | #DIV/0! | 0 | #DIV/0! | 0.93226
2014-12-17 | 13時 | #DIV/0! | #DIV/0! | 0 | #DIV/0! | 0.93226
2014-12-17 | 14時 | #DIV/0! | #DIV/0! | 0 | #DIV/0! | 0.93226
2014-12-17 | 15時 | #DIV/0! | #DIV/0! | 0 | #DIV/0! | 0.93226
2014-12-17 | 16時 | #DIV/0! | #DIV/0! | 0 | #DIV/0! | 0.93226
2014-12-17 | 17時 | #DIV/0! | #DIV/0! | 0 | #DIV/0! | 0.93226
2014-12-17 | 18時 | #DIV/0! | #DIV/0! | 0 | #DIV/0! | 0.93226
2014-12-17 | 19時 | #DIV/0! | #DIV/0! | 0 | #DIV/0! | 0.93226
2014-12-17 | 20時 | #DIV/0! | #DIV/0! | 0 | #DIV/0! | 0.93226
2014-12-17 | 21時 | #DIV/0! | #DIV/0! | 0 | #DIV/0! | 0.93226
2014-12-17 | 22時 | #DIV/0! | #DIV/0! | 0 | #DIV/0! | 0.93226
2014-12-17 | 23時 | #DIV/0! | #DIV/0! | 0 | #DIV/0! | 0.93226
2014-12-18 | 0時 | #DIV/0! | #DIV/0! | 0 | #DIV/0! | 0.93226
2014-12-18 | 1時 | #DIV/0! | #DIV/0! | 0 | #DIV/0! | 0.93226
2014-12-18 | 2時 | #DIV/0! | #DIV/0! | 0 | #DIV/0! | 0.93226
2014-12-18 | 3時 | #DIV/0! | #DIV/0! | 0 | #DIV/0! | 0.93226
2014-12-18 | 4時 | #DIV/0! | #DIV/0! | 0 | #DIV/0! | 0.93226
2014-12-18 | 5時 | #DIV/0! | #DIV/0! | 0 | #DIV/0! | 0.93226
2014-12-18 | 6時 | #DIV/0! | #DIV/0! | 0 | #DIV/0! | 0.93226
2014-12-18 | 7時 | #DIV/0! | #DIV/0! | 0 | #DIV/0! | 0.93226
2014-12-18 | 8時 | #DIV/0! | #DIV/0! | 0 | #DIV/0! | 0.93226
2014-12-18 | 9時 | #DIV/0! | #DIV/0! | 0 | #DIV/0! | 0.93226
2014-12-18 | 10時 | #DIV/0! | #DIV/0! | 0 | #DIV/0! | 0.93226
2014-12-18 | 11時 | #DIV/0! | #DIV/0! | 0 | #DIV/0! | 0.93226
2014-12-18 | 12時 | #DIV/0! | #DIV/0! | 0 | #DIV/0! | 0.93226
2014-12-18 | 13時 | #DIV/0! | #DIV/0! | 0 | #DIV/0! | 0.93226
2014-12-18 | 14時 | #DIV/0! | #DIV/0! | 0 | #DIV/0! | 0.93226
2014-12-18 | 15時 | #DIV/0! | #DIV/0! | 0 | #DIV/0! | 0.93226
2014-12-18 | 16時 | #DIV/0! | #DIV/0! | 0 | #DIV/0! | 0.93226
2014-12-18 | 17時 | #DIV/0! | #DIV/0! | 0 | #DIV/0! | 0.93226
2014-12-18 | 18時 | #DIV/0! | #DIV/0! | 0 | #DIV/0! | 0.93226
2014-12-18 | 19時 | #DIV/0! | #DIV/0! | 0 | #DIV/0! | 0.93226
2014-12-18 | 20時 | #DIV/0! | #DIV/0! | 0 | #DIV/0! | 0.93226
2014-12-18 | 21時 | #DIV/0! | #DIV/0! | 0 | #DIV/0! | 0.93226
2014-12-18 | 22時 | #DIV/0! | #DIV/0! | 0 | #DIV/0! | 0.93226
2014-12-18 | 23時 | #DIV/0! | #DIV/0! | 0 | #DIV/0! | 0.93226
2014-12-19 | 0時 | #DIV/0! | #DIV/0! | 0 | #DIV/0! | 0.93226
2014-12-19 | 1時 | #DIV/0! | #DIV/0! | 0 | #DIV/0! | 0.93226
2014-12-19 | 2時 | #DIV/0! | #DIV/0! | 0 | #DIV/0! | 0.93226
2014-12-19 | 3時 | #DIV/0! | #DIV/0! | 0 | #DIV/0! | 0.93226
2014-12-19 | 4時 | #DIV/0! | #DIV/0! | 0 | #DIV/0! | 0.93226
2014-12-19 | 5時 | #DIV/0! | #DIV/0! | 0 | #DIV/0! | 0.93226
2014-12-19 | 6時 | #DIV/0! | #DIV/0! | 0 | #DIV/0! | 0.93226
2014-12-19 | 7時 | #DIV/0! | #DIV/0! | 0 | #DIV/0! | 0.93226
2014-12-19 | 8時 | #DIV/0! | #DIV/0! | 0 | #DIV/0! | 0.93226
2014-12-19 | 9時 | #DIV/0! | #DIV/0! | 0 | #DIV/0! | 0.93226
2014-12-19 | 10時 | #DIV/0! | #DIV/0! | 0 | #DIV/0! | 0.93226
2014-12-19 | 11時 | #DIV/0! | #DIV/0! | 0 | #DIV/0! | 0.93226
2014-12-19 | 12時 | #DIV/0! | #DIV/0! | 0 | #DIV/0! | 0.93226
2014-12-19 | 13時 | #DIV/0! | #DIV/0! | 0 | #DIV/0! | 0.93226
2014-12-19 | 14時 | #DIV/0! | #DIV/0! | 0 | #DIV/0! | 0.93226
2014-12-19 | 15時 | #DIV/0! | #DIV/0! | 0 | #DIV/0! | 0.93226
2014-12-19 | 16時 | #DIV/0! | #DIV/0! | 0 | #DIV/0! | 0.93226
2014-12-19 | 17時 | #DIV/0! | #DIV/0! | 0 | #DIV/0! | 0.93226
2014-12-19 | 18時 | #DIV/0! | #DIV/0! | 0 | #DIV/0! | 0.93226
2014-12-19 | 19時 | #DIV/0! | #DIV/0! | 0 | #DIV/0! | 0.93226
2014-12-19 | 20時 | #DIV/0! | #DIV/0! | 0 | #DIV/0! | 0.93226
2014-12-19 | 21時 | #DIV/0! | #DIV/0! | 0 | #DIV/0! | 0.93226
2014-12-19 | 22時 | #DIV/0! | #DIV/0! | 0 | #DIV/0! | 0.93226
2014-12-19 | 23時 | #DIV/0! | #DIV/0! | 0 | #DIV/0! | 0.93226
2014-12-20 | 0時 | #DIV/0! | #DIV/0! | 0 | #DIV/0! | 0.93226
2014-12-20 | 1時 | #DIV/0! | #DIV/0! | 0 | #DIV/0! | 0.93226
2014-12-20 | 2時 | #DIV/0! | #DIV/0! | 0 | #DIV/0! | 0.93226
2014-12-20 | 3時 | #DIV/0! | #DIV/0! | 0 | #DIV/0! | 0.93226
2014-12-20 | 4時 | #DIV/0! | #DIV/0! | 0 | #DIV/0! | 0.93226
2014-12-20 | 5時 | #DIV/0! | #DIV/0! | 0 | #DIV/0! | 0.93226
2014-12-20 | 6時 | #DIV/0! | #DIV/0! | 0 | #DIV/0! | 0.93226
2014-12-20 | 7時 | #DIV/0! | #DIV/0! | 0 | #DIV/0! | 0.93226
2014-12-20 | 8時 | #DIV/0! | #DIV/0! | 0 | #DIV/0! | 0.93226
2014-12-20 | 9時 | #DIV/0! | #DIV/0! | 0 | #DIV/0! | 0.93226
2014-12-20 | 10時 | #DIV/0! | #DIV/0! | 0 | #DIV/0! | 0.93226
2014-12-20 | 11時 | #DIV/0! | #DIV/0! | 0 | #DIV/0! | 0.93226
2014-12-20 | 12時 | #DIV/0! | #DIV/0! | 0 | #DIV/0! | 0.93226
2014-12-20 | 13時 | #DIV/0! | #DIV/0! | 0 | #DIV/0! | 0.93226
2014-12-20 | 14時 | #DIV/0! | #DIV/0! | 0 | #DIV/0! | 0.93226
2014-12-20 | 15時 | #DIV/0! | #DIV/0! | 0 | #DIV/0! | 0.93226
2014-12-20 | 16時 | #DIV/0! | #DIV/0! | 0 | #DIV/0! | 0.93226
2014-12-20 | 17時 | #DIV/0! | #DIV/0! | 0 | #DIV/0! | 0.93226
2014-12-20 | 18時 | #DIV/0! | #DIV/0! | 0 | #DIV/0! | 0.93226
2014-12-20 | 19時 | #DIV/0! | #DIV/0! | 0 | #DIV/0! | 0.93226
2014-12-20 | 20時 | #DIV/0! | #DIV/0! | 0 | #DIV/0! | 0.93226
2014-12-20 | 21時 | #DIV/0! | #DIV/0! | 0 | #DIV/0! | 0.93226
2014-12-20 | 22時 | #DIV/0! | #DIV/0! | 0 | #DIV/0! | 0.93226
2014-12-20 | 23時 | #DIV/0! | #DIV/0! | 0 | #DIV/0! | 0.93226
2014-12-21 | 0時 | #DIV/0! | #DIV/0! | 0 | #DIV/0! | 0.93226
2014-12-21 | 1時 | #DIV/0! | #DIV/0! | 0 | #DIV/0! | 0.93226
2014-12-21 | 2時 | #DIV/0! | #DIV/0! | 0 | #DIV/0! | 0.93226
2014-12-21 | 3時 | #DIV/0! | #DIV/0! | 0 | #DIV/0! | 0.93226
2014-12-21 | 4時 | #DIV/0! | #DIV/0! | 0 | #DIV/0! | 0.93226
2014-12-21 | 5時 | #DIV/0! | #DIV/0! | 0 | #DIV/0! | 0.93226
2014-12-21 | 6時 | #DIV/0! | #DIV/0! | 0 | #DIV/0! | 0.93226
2014-12-21 | 7時 | #DIV/0! | #DIV/0! | 0 | #DIV/0! | 0.93226
2014-12-21 | 8時 | #DIV/0! | #DIV/0! | 0 | #DIV/0! | 0.93226
2014-12-21 | 9時 | #DIV/0! | #DIV/0! | 0 | #DIV/0! | 0.93226
2014-12-21 | 10時 | #DIV/0! | #DIV/0! | 0 | #DIV/0! | 0.93226
2014-12-21 | 11時 | #DIV/0! | #DIV/0! | 0 | #DIV/0! | 0.93226
2014-12-21 | 12時 | #DIV/0! | #DIV/0! | 0 | #DIV/0! | 0.93226
2014-12-21 | 13時 | #DIV/0! | #DIV/0! | 0 | #DIV/0! | 0.93226
2014-12-21 | 14時 | #DIV/0! | #DIV/0! | 0 | #DIV/0! | 0.93226
2014-12-21 | 15時 | #DIV/0! | #DIV/0! | 0 | #DIV/0! | 0.93226
2014-12-21 | 16時 | #DIV/0! | #DIV/0! | 0 | #DIV/0! | 0.93226
2014-12-21 | 17時 | #DIV/0! | #DIV/0! | 0 | #DIV/0! | 0.93226
2014-12-21 | 18時 | #DIV/0! | #DIV/0! | 0 | #DIV/0! | 0.93226
2014-12-21 | 19時 | #DIV/0! | #DIV/0! | 0 | #DIV/0! | 0.93226
2014-12-21 | 20時 | #DIV/0! | #DIV/0! | 0 | #DIV/0! | 0.93226
2014-12-21 | 21時 | #DIV/0! | #DIV/0! | 0 | #DIV/0! | 0.93226
2014-12-21 | 22時 | #DIV/0! | #DIV/0! | 0 | #DIV/0! | 0.93226
2014-12-21 | 23時 | #DIV/0! | #DIV/0! | 0 | #DIV/0! | 0.93226
2014-12-22 | 0時 | #DIV/0! | #DIV/0! | 0 | #DIV/0! | 0.93226
2014-12-22 | 1時 | #DIV/0! | #DIV/0! | 0 | #DIV/0! | 0.93226
2014-12-22 | 2時 | #DIV/0! | #DIV/0! | 0 | #DIV/0! | 0.93226
2014-12-22 | 3時 | #DIV/0! | #DIV/0! | 0 | #DIV/0! | 0.93226
2014-12-22 | 4時 | #DIV/0! | #DIV/0! | 0 | #DIV/0! | 0.93226
2014-12-22 | 5時 | #DIV/0! | #DIV/0! | 0 | #DIV/0! | 0.93226
2014-12-22 | 6時 | #DIV/0! | #DIV/0! | 0 | #DIV/0! | 0.93226
2014-12-22 | 7時 | #DIV/0! | #DIV/0! | 0 | #DIV/0! | 0.93226
2014-12-22 | 8時 | #DIV/0! | #DIV/0! | 0 | #DIV/0! | 0.93226
2014-12-22 | 9時 | #DIV/0! | #DIV/0! | 0 | #DIV/0! | 0.93226
2014-12-22 | 10時 | #DIV/0! | #DIV/0! | 0 | #DIV/0! | 0.93226
2014-12-22 | 11時 | #DIV/0! | #DIV/0! | 0 | #DIV/0! | 0.93226
2014-12-22 | 12時 | #DIV/0! | #DIV/0! | 0 | #DIV/0! | 0.93226
2014-12-22 | 13時 | #DIV/0! | #DIV/0! | 0 | #DIV/0! | 0.93226
2014-12-22 | 14時 | #DIV/0! | #DIV/0! | 0 | #DIV/0! | 0.93226
2014-12-22 | 15時 | #DIV/0! | #DIV/0! | 0 | #DIV/0! | 0.93226
2014-12-22 | 16時 | #DIV/0! | #DIV/0! | 0 | #DIV/0! | 0.93226
2014-12-22 | 17時 | #DIV/0! | #DIV/0! | 0 | #DIV/0! | 0.93226
2014-12-22 | 18時 | #DIV/0! | #DIV/0! | 0 | #DIV/0! | 0.93226
2014-12-22 | 19時 | #DIV/0! | #DIV/0! | 0 | #DIV/0! | 0.93226
2014-12-22 | 20時 | #DIV/0! | #DIV/0! | 0 | #DIV/0! | 0.93226
2014-12-22 | 21時 | #DIV/0! | #DIV/0! | 0 | #DIV/0! | 0.93226
2014-12-22 | 22時 | #DIV/0! | #DIV/0! | 0 | #DIV/0! | 0.93226
2014-12-22 | 23時 | #DIV/0! | #DIV/0! | 0 | #DIV/0! | 0.93226
2014-12-23 | 0時 | #DIV/0! | #DIV/0! | 0 | #DIV/0! | 0.93226
2014-12-23 | 1時 | #DIV/0! | #DIV/0! | 0 | #DIV/0! | 0.93226
2014-12-23 | 2時 | #DIV/0! | #DIV/0! | 0 | #DIV/0! | 0.93226
2014-12-23 | 3時 | #DIV/0! | #DIV/0! | 0 | #DIV/0! | 0.93226
2014-12-23 | 4時 | #DIV/0! | #DIV/0! | 0 | #DIV/0! | 0.93226
2014-12-23 | 5時 | #DIV/0! | #DIV/0! | 0 | #DIV/0! | 0.93226
2014-12-23 | 6時 | #DIV/0! | #DIV/0! | 0 | #DIV/0! | 0.93226
2014-12-23 | 7時 | #DIV/0! | #DIV/0! | 0 | #DIV/0! | 0.93226
2014-12-23 | 8時 | #DIV/0! | #DIV/0! | 0 | #DIV/0! | 0.93226
2014-12-23 | 9時 | #DIV/0! | #DIV/0! | 0 | #DIV/0! | 0.93226
2014-12-23 | 10時 | #DIV/0! | #DIV/0! | 0 | #DIV/0! | 0.93226
2014-12-23 | 11時 | #DIV/0! | #DIV/0! | 0 | #DIV/0! | 0.93226
2014-12-23 | 12時 | #DIV/0! | #DIV/0! | 0 | #DIV/0! | 0.93226
2014-12-23 | 13時 | #DIV/0! | #DIV/0! | 0 | #DIV/0! | 0.93226
2014-12-23 | 14時 | #DIV/0! | #DIV/0! | 0 | #DIV/0! | 0.93226
2014-12-23 | 15時 | #DIV/0! | #DIV/0! | 0 | #DIV/0! | 0.93226
2014-12-23 | 16時 | #DIV/0! | #DIV/0! | 0 | #DIV/0! | 0.93226
2014-12-23 | 17時 | #DIV/0! | #DIV/0! | 0 | #DIV/0! | 0.93226
2014-12-23 | 18時 | #DIV/0! | #DIV/0! | 0 | #DIV/0! | 0.93226
2014-12-23 | 19時 | #DIV/0! | #DIV/0! | 0 | #DIV/0! | 0.93226
2014-12-23 | 20時 | #DIV/0! | #DIV/0! | 0 | #DIV/0! | 0.93226
2014-12-23 | 21時 | #DIV/0! | #DIV/0! | 0 | #DIV/0! | 0.93226
2014-12-23 | 22時 | #DIV/0! | #DIV/0! | 0 | #DIV/0! | 0.93226
2014-12-23 | 23時 | #DIV/0! | #DIV/0! | 0 | #DIV/0! | 0.93226
2014-12-24 | 0時 | #DIV/0! | #DIV/0! | 0 | #DIV/0! | 0.93226
2014-12-24 | 1時 | #DIV/0! | #DIV/0! | 0 | #DIV/0! | 0.93226
2014-12-24 | 2時 | #DIV/0! | #DIV/0! | 0 | #DIV/0! | 0.93226
2014-12-24 | 3時 | #DIV/0! | #DIV/0! | 0 | #DIV/0! | 0.93226
2014-12-24 | 4時 | #DIV/0! | #DIV/0! | 0 | #DIV/0! | 0.93226
2014-12-24 | 5時 | #DIV/0! | #DIV/0! | 0 | #DIV/0! | 0.93226
2014-12-24 | 6時 | #DIV/0! | #DIV/0! | 0 | #DIV/0! | 0.93226
2014-12-24 | 7時 | #DIV/0! | #DIV/0! | 0 | #DIV/0! | 0.93226
2014-12-24 | 8時 | #DIV/0! | #DIV/0! | 0 | #DIV/0! | 0.93226
2014-12-24 | 9時 | #DIV/0! | #DIV/0! | 0 | #DIV/0! | 0.93226
2014-12-24 | 10時 | #DIV/0! | #DIV/0! | 0 | #DIV/0! | 0.93226
2014-12-24 | 11時 | #DIV/0! | #DIV/0! | 0 | #DIV/0! | 0.93226
2014-12-24 | 12時 | #DIV/0! | #DIV/0! | 0 | #DIV/0! | 0.93226
2014-12-24 | 13時 | #DIV/0! | #DIV/0! | 0 | #DIV/0! | 0.93226
2014-12-24 | 14時 | #DIV/0! | #DIV/0! | 0 | #DIV/0! | 0.93226
2014-12-24 | 15時 | #DIV/0! | #DIV/0! | 0 | #DIV/0! | 0.93226
2014-12-24 | 16時 | #DIV/0! | #DIV/0! | 0 | #DIV/0! | 0.93226
2014-12-24 | 17時 | #DIV/0! | #DIV/0! | 0 | #DIV/0! | 0.93226
2014-12-24 | 18時 | #DIV/0! | #DIV/0! | 0 | #DIV/0! | 0.93226
2014-12-24 | 19時 | #DIV/0! | #DIV/0! | 0 | #DIV/0! | 0.93226
2014-12-24 | 20時 | #DIV/0! | #DIV/0! | 0 | #DIV/0! | 0.93226
2014-12-24 | 21時 | #DIV/0! | #DIV/0! | 0 | #DIV/0! | 0.93226
2014-12-24 | 22時 | #DIV/0! | #DIV/0! | 0 | #DIV/0! | 0.93226
2014-12-24 | 23時 | #DIV/0! | #DIV/0! | 0 | #DIV/0! | 0.93226
2014-12-25 | 0時 | #DIV/0! | #DIV/0! | 0 | #DIV/0! | 0.93226
2014-12-25 | 1時 | #DIV/0! | #DIV/0! | 0 | #DIV/0! | 0.93226
2014-12-25 | 2時 | #DIV/0! | #DIV/0! | 0 | #DIV/0! | 0.93226
2014-12-25 | 3時 | #DIV/0! | #DIV/0! | 0 | #DIV/0! | 0.93226
2014-12-25 | 4時 | #DIV/0! | #DIV/0! | 0 | #DIV/0! | 0.93226
2014-12-25 | 5時 | #DIV/0! | #DIV/0! | 0 | #DIV/0! | 0.93226
2014-12-25 | 6時 | #DIV/0! | #DIV/0! | 0 | #DIV/0! | 0.93226
2014-12-25 | 7時 | #DIV/0! | #DIV/0! | 0 | #DIV/0! | 0.93226
2014-12-25 | 8時 | #DIV/0! | #DIV/0! | 0 | #DIV/0! | 0.93226
2014-12-25 | 9時 | #DIV/0! | #DIV/0! | 0 | #DIV/0! | 0.93226
2014-12-25 | 10時 | #DIV/0! | #DIV/0! | 0 | #DIV/0! | 0.93226
2014-12-25 | 11時 | #DIV/0! | #DIV/0! | 0 | #DIV/0! | 0.93226
2014-12-25 | 12時 | #DIV/0! | #DIV/0! | 0 | #DIV/0! | 0.93226
2014-12-25 | 13時 | #DIV/0! | #DIV/0! | 0 | #DIV/0! | 0.93226
2014-12-25 | 14時 | #DIV/0! | #DIV/0! | 0 | #DIV/0! | 0.93226
2014-12-25 | 15時 | #DIV/0! | #DIV/0! | 0 | #DIV/0! | 0.93226
2014-12-25 | 16時 | #DIV/0! | #DIV/0! | 0 | #DIV/0! | 0.93226
2014-12-25 | 17時 | #DIV/0! | #DIV/0! | 0 | #DIV/0! | 0.93226
2014-12-25 | 18時 | #DIV/0! | #DIV/0! | 0 | #DIV/0! | 0.93226
2014-12-25 | 19時 | #DIV/0! | #DIV/0! | 0 | #DIV/0! | 0.93226
2014-12-25 | 20時 | #DIV/0! | #DIV/0! | 0 | #DIV/0! | 0.93226
2014-12-25 | 21時 | #DIV/0! | #DIV/0! | 0 | #DIV/0! | 0.93226
2014-12-25 | 22時 | #DIV/0! | #DIV/0! | 0 | #DIV/0! | 0.93226
2014-12-25 | 23時 | #DIV/0! | #DIV/0! | 0 | #DIV/0! | 0.93226
2014-12-26 | 0時 | #DIV/0! | #DIV/0! | 0 | #DIV/0! | 0.93226
2014-12-26 | 1時 | #DIV/0! | #DIV/0! | 0 | #DIV/0! | 0.93226
2014-12-26 | 2時 | #DIV/0! | #DIV/0! | 0 | #DIV/0! | 0.93226
2014-12-26 | 3時 | #DIV/0! | #DIV/0! | 0 | #DIV/0! | 0.93226
2014-12-26 | 4時 | #DIV/0! | #DIV/0! | 0 | #DIV/0! | 0.93226
2014-12-26 | 5時 | #DIV/0! | #DIV/0! | 0 | #DIV/0! | 0.93226
2014-12-26 | 6時 | #DIV/0! | #DIV/0! | 0 | #DIV/0! | 0.93226
2014-12-26 | 7時 | #DIV/0! | #DIV/0! | 0 | #DIV/0! | 0.93226
2014-12-26 | 8時 | #DIV/0! | #DIV/0! | 0 | #DIV/0! | 0.93226
2014-12-26 | 9時 | #DIV/0! | #DIV/0! | 0 | #DIV/0! | 0.93226
2014-12-26 | 10時 | #DIV/0! | #DIV/0! | 0 | #DIV/0! | 0.93226
2014-12-26 | 11時 | #DIV/0! | #DIV/0! | 0 | #DIV/0! | 0.93226
2014-12-26 | 12時 | #DIV/0! | #DIV/0! | 0 | #DIV/0! | 0.93226
2014-12-26 | 13時 | #DIV/0! | #DIV/0! | 0 | #DIV/0! | 0.93226
2014-12-26 | 14時 | #DIV/0! | #DIV/0! | 0 | #DIV/0! | 0.93226
2014-12-26 | 15時 | #DIV/0! | #DIV/0! | 0 | #DIV/0! | 0.93226
2014-12-26 | 16時 | #DIV/0! | #DIV/0! | 0 | #DIV/0! | 0.93226
2014-12-26 | 17時 | #DIV/0! | #DIV/0! | 0 | #DIV/0! | 0.93226
2014-12-26 | 18時 | #DIV/0! | #DIV/0! | 0 | #DIV/0! | 0.93226
2014-12-26 | 19時 | #DIV/0! | #DIV/0! | 0 | #DIV/0! | 0.93226
2014-12-26 | 20時 | #DIV/0! | #DIV/0! | 0 | #DIV/0! | 0.93226
2014-12-26 | 21時 | #DIV/0! | #DIV/0! | 0 | #DIV/0! | 0.93226
2014-12-26 | 22時 | #DIV/0! | #DIV/0! | 0 | #DIV/0! | 0.93226
2014-12-26 | 23時 | #DIV/0! | #DIV/0! | 0 | #DIV/0! | 0.93226
2014-12-27 | 0時 | #DIV/0! | #DIV/0! | 0 | #DIV/0! | 0.93226
2014-12-27 | 1時 | #DIV/0! | #DIV/0! | 0 | #DIV/0! | 0.93226
2014-12-27 | 2時 | #DIV/0! | #DIV/0! | 0 | #DIV/0! | 0.93226
2014-12-27 | 3時 | #DIV/0! | #DIV/0! | 0 | #DIV/0! | 0.93226
2014-12-27 | 4時 | #DIV/0! | #DIV/0! | 0 | #DIV/0! | 0.93226
2014-12-27 | 5時 | #DIV/0! | #DIV/0! | 0 | #DIV/0! | 0.93226
2014-12-27 | 6時 | #DIV/0! | #DIV/0! | 0 | #DIV/0! | 0.93226
2014-12-27 | 7時 | #DIV/0! | #DIV/0! | 0 | #DIV/0! | 0.93226
2014-12-27 | 8時 | #DIV/0! | #DIV/0! | 0 | #DIV/0! | 0.93226
2014-12-27 | 9時 | #DIV/0! | #DIV/0! | 0 | #DIV/0! | 0.93226
2014-12-27 | 10時 | #DIV/0! | #DIV/0! | 0 | #DIV/0! | 0.93226
2014-12-27 | 11時 | #DIV/0! | #DIV/0! | 0 | #DIV/0! | 0.93226
2014-12-27 | 12時 | #DIV/0! | #DIV/0! | 0 | #DIV/0! | 0.93226
2014-12-27 | 13時 | #DIV/0! | #DIV/0! | 0 | #DIV/0! | 0.93226
2014-12-27 | 14時 | #DIV/0! | #DIV/0! | 0 | #DIV/0! | 0.93226
2014-12-27 | 15時 | #DIV/0! | #DIV/0! | 0 | #DIV/0! | 0.93226
2014-12-27 | 16時 | #DIV/0! | #DIV/0! | 0 | #DIV/0! | 0.93226
2014-12-27 | 17時 | #DIV/0! | #DIV/0! | 0 | #DIV/0! | 0.93226
2014-12-27 | 18時 | #DIV/0! | #DIV/0! | 0 | #DIV/0! | 0.93226
2014-12-27 | 19時 | #DIV/0! | #DIV/0! | 0 | #DIV/0! | 0.93226
2014-12-27 | 20時 | #DIV/0! | #DIV/0! | 0 | #DIV/0! | 0.93226
2014-12-27 | 21時 | #DIV/0! | #DIV/0! | 0 | #DIV/0! | 0.93226
2014-12-27 | 22時 | #DIV/0! | #DIV/0! | 0 | #DIV/0! | 0.93226
2014-12-27 | 23時 | #DIV/0! | #DIV/0! | 0 | #DIV/0! | 0.93226
2014-12-28 | 0時 | #DIV/0! | #DIV/0! | 0 | #DIV/0! | 0.93226
2014-12-28 | 1時 | #DIV/0! | #DIV/0! | 0 | #DIV/0! | 0.93226
2014-12-28 | 2時 | #DIV/0! | #DIV/0! | 0 | #DIV/0! | 0.93226
2014-12-28 | 3時 | #DIV/0! | #DIV/0! | 0 | #DIV/0! | 0.93226
2014-12-28 | 4時 | #DIV/0! | #DIV/0! | 0 | #DIV/0! | 0.93226
2014-12-28 | 5時 | #DIV/0! | #DIV/0! | 0 | #DIV/0! | 0.93226
2014-12-28 | 6時 | #DIV/0! | #DIV/0! | 0 | #DIV/0! | 0.93226
2014-12-28 | 7時 | #DIV/0! | #DIV/0! | 0 | #DIV/0! | 0.93226
2014-12-28 | 8時 | #DIV/0! | #DIV/0! | 0 | #DIV/0! | 0.93226
2014-12-28 | 9時 | #DIV/0! | #DIV/0! | 0 | #DIV/0! | 0.93226
2014-12-28 | 10時 | #DIV/0! | #DIV/0! | 0 | #DIV/0! | 0.93226
2014-12-28 | 11時 | #DIV/0! | #DIV/0! | 0 | #DIV/0! | 0.93226
2014-12-28 | 12時 | #DIV/0! | #DIV/0! | 0 | #DIV/0! | 0.93226
2014-12-28 | 13時 | #DIV/0! | #DIV/0! | 0 | #DIV/0! | 0.93226
2014-12-28 | 14時 | #DIV/0! | #DIV/0! | 0 | #DIV/0! | 0.93226
2014-12-28 | 15時 | #DIV/0! | #DIV/0! | 0 | #DIV/0! | 0.93226
2014-12-28 | 16時 | #DIV/0! | #DIV/0! | 0 | #DIV/0! | 0.93226
2014-12-28 | 17時 | #DIV/0! | #DIV/0! | 0 | #DIV/0! | 0.93226
2014-12-28 | 18時 | #DIV/0! | #DIV/0! | 0 | #DIV/0! | 0.93226
2014-12-28 | 19時 | #DIV/0! | #DIV/0! | 0 | #DIV/0! | 0.93226
2014-12-28 | 20時 | #DIV/0! | #DIV/0! | 0 | #DIV/0! | 0.93226
2014-12-28 | 21時 | #DIV/0! | #DIV/0! | 0 | #DIV/0! | 0.93226
2014-12-28 | 22時 | #DIV/0! | #DIV/0! | 0 | #DIV/0! | 0.93226
2014-12-28 | 23時 | #DIV/0! | #DIV/0! | 0 | #DIV/0! | 0.93226
2014-12-29 | 0時 | #DIV/0! | #DIV/0! | 0 | #DIV/0! | 0.93226
2014-12-29 | 1時 | #DIV/0! | #DIV/0! | 0 | #DIV/0! | 0.93226
2014-12-29 | 2時 | #DIV/0! | #DIV/0! | 0 | #DIV/0! | 0.93226
2014-12-29 | 3時 | #DIV/0! | #DIV/0! | 0 | #DIV/0! | 0.93226
2014-12-29 | 4時 | #DIV/0! | #DIV/0! | 0 | #DIV/0! | 0.93226
2014-12-29 | 5時 | #DIV/0! | #DIV/0! | 0 | #DIV/0! | 0.93226
2014-12-29 | 6時 | #DIV/0! | #DIV/0! | 0 | #DIV/0! | 0.93226
2014-12-29 | 7時 | #DIV/0! | #DIV/0! | 0 | #DIV/0! | 0.93226
2014-12-29 | 8時 | #DIV/0! | #DIV/0! | 0 | #DIV/0! | 0.93226
2014-12-29 | 9時 | #DIV/0! | #DIV/0! | 0 | #DIV/0! | 0.93226
2014-12-29 | 10時 | #DIV/0! | #DIV/0! | 0 | #DIV/0! | 0.93226
2014-12-29 | 11時 | #DIV/0! | #DIV/0! | 0 | #DIV/0! | 0.93226
2014-12-29 | 12時 | #DIV/0! | #DIV/0! | 0 | #DIV/0! | 0.93226
2014-12-29 | 13時 | #DIV/0! | #DIV/0! | 0 | #DIV/0! | 0.93226
2014-12-29 | 14時 | #DIV/0! | #DIV/0! | 0 | #DIV/0! | 0.93226
2014-12-29 | 15時 | #DIV/0! | #DIV/0! | 0 | #DIV/0! | 0.93226
2014-12-29 | 16時 | #DIV/0! | #DIV/0! | 0 | #DIV/0! | 0.93226
2014-12-29 | 17時 | #DIV/0! | #DIV/0! | 0 | #DIV/0! | 0.93226
2014-12-29 | 18時 | #DIV/0! | #DIV/0! | 0 | #DIV/0! | 0.93226
2014-12-29 | 19時 | #DIV/0! | #DIV/0! | 0 | #DIV/0! | 0.93226
2014-12-29 | 20時 | #DIV/0! | #DIV/0! | 0 | #DIV/0! | 0.93226
2014-12-29 | 21時 | #DIV/0! | #DIV/0! | 0 | #DIV/0! | 0.93226
2014-12-29 | 22時 | #DIV/0! | #DIV/0! | 0 | #DIV/0! | 0.93226
2014-12-29 | 23時 | #DIV/0! | #DIV/0! | 0 | #DIV/0! | 0.93226
2014-12-30 | 0時 | #DIV/0! | #DIV/0! | 0 | #DIV/0! | 0.93226
2014-12-30 | 1時 | #DIV/0! | #DIV/0! | 0 | #DIV/0! | 0.93226
2014-12-30 | 2時 | #DIV/0! | #DIV/0! | 0 | #DIV/0! | 0.93226
2014-12-30 | 3時 | #DIV/0! | #DIV/0! | 0 | #DIV/0! | 0.93226
2014-12-30 | 4時 | #DIV/0! | #DIV/0! | 0 | #DIV/0! | 0.93226
2014-12-30 | 5時 | #DIV/0! | #DIV/0! | 0 | #DIV/0! | 0.93226
2014-12-30 | 6時 | #DIV/0! | #DIV/0! | 0 | #DIV/0! | 0.93226
2014-12-30 | 7時 | #DIV/0! | #DIV/0! | 0 | #DIV/0! | 0.93226
2014-12-30 | 8時 | #DIV/0! | #DIV/0! | 0 | #DIV/0! | 0.93226
2014-12-30 | 9時 | #DIV/0! | #DIV/0! | 0 | #DIV/0! | 0.93226
2014-12-30 | 10時 | #DIV/0! | #DIV/0! | 0 | #DIV/0! | 0.93226
2014-12-30 | 11時 | #DIV/0! | #DIV/0! | 0 | #DIV/0! | 0.93226
2014-12-30 | 12時 | #DIV/0! | #DIV/0! | 0 | #DIV/0! | 0.93226
2014-12-30 | 13時 | #DIV/0! | #DIV/0! | 0 | #DIV/0! | 0.93226
2014-12-30 | 14時 | #DIV/0! | #DIV/0! | 0 | #DIV/0! | 0.93226
2014-12-30 | 15時 | #DIV/0! | #DIV/0! | 0 | #DIV/0! | 0.93226
2014-12-30 | 16時 | #DIV/0! | #DIV/0! | 0 | #DIV/0! | 0.93226
2014-12-30 | 17時 | #DIV/0! | #DIV/0! | 0 | #DIV/0! | 0.93226
2014-12-30 | 18時 | #DIV/0! | #DIV/0! | 0 | #DIV/0! | 0.93226
2014-12-30 | 19時 | #DIV/0! | #DIV/0! | 0 | #DIV/0! | 0.93226
2014-12-30 | 20時 | #DIV/0! | #DIV/0! | 0 | #DIV/0! | 0.93226
2014-12-30 | 21時 | #DIV/0! | #DIV/0! | 0 | #DIV/0! | 0.93226
2014-12-30 | 22時 | #DIV/0! | #DIV/0! | 0 | #DIV/0! | 0.93226
2014-12-30 | 23時 | #DIV/0! | #DIV/0! | 0 | #DIV/0! | 0.93226
2014-12-31 | 0時 | #DIV/0! | #DIV/0! | 0 | #DIV/0! | 0.93226
2014-12-31 | 1時 | #DIV/0! | #DIV/0! | 0 | #DIV/0! | 0.93226
2014-12-31 | 2時 | #DIV/0! | #DIV/0! | 0 | #DIV/0! | 0.93226
2014-12-31 | 3時 | #DIV/0! | #DIV/0! | 0 | #DIV/0! | 0.93226
2014-12-31 | 4時 | #DIV/0! | #DIV/0! | 0 | #DIV/0! | 0.93226
2014-12-31 | 5時 | #DIV/0! | #DIV/0! | 0 | #DIV/0! | 0.93226
2014-12-31 | 6時 | #DIV/0! | #DIV/0! | 0 | #DIV/0! | 0.93226
2014-12-31 | 7時 | #DIV/0! | #DIV/0! | 0 | #DIV/0! | 0.93226
2014-12-31 | 8時 | #DIV/0! | #DIV/0! | 0 | #DIV/0! | 0.93226
2014-12-31 | 9時 | #DIV/0! | #DIV/0! | 0 | #DIV/0! | 0.93226
2014-12-31 | 10時 | #DIV/0! | #DIV/0! | 0 | #DIV/0! | 0.93226
2014-12-31 | 11時 | #DIV/0! | #DIV/0! | 0 | #DIV/0! | 0.93226
2014-12-31 | 12時 | #DIV/0! | #DIV/0! | 0 | #DIV/0! | 0.93226
2014-12-31 | 13時 | #DIV/0! | #DIV/0! | 0 | #DIV/0! | 0.93226
2014-12-31 | 14時 | #DIV/0! | #DIV/0! | 0 | #DIV/0! | 0.93226
2014-12-31 | 15時 | #DIV/0! | #DIV/0! | 0 | #DIV/0! | 0.93226
2014-12-31 | 16時 | #DIV/0! | #DIV/0! | 0 | #DIV/0! | 0.93226
2014-12-31 | 17時 | #DIV/0! | #DIV/0! | 0 | #DIV/0! | 0.93226
2014-12-31 | 18時 | #DIV/0! | #DIV/0! | 0 | #DIV/0! | 0.93226
2014-12-31 | 19時 | #DIV/0! | #DIV/0! | 0 | #DIV/0! | 0.93226
2014-12-31 | 20時 | #DIV/0! | #DIV/0! | 0 | #DIV/0! | 0.93226
2014-12-31 | 21時 | #DIV/0! | #DIV/0! | 0 | #DIV/0! | 0.93226
2014-12-31 | 22時 | #DIV/0! | #DIV/0! | 0 | #DIV/0! | 0.93226
2014-12-31 | 23時 | #DIV/0! | #DIV/0! | 0 | #DIV/0! | 0.93226

## バックデータ一覧
表 評価方法 | 表A.1 コージェネレーション設備の仕様
設備の種類を選択することで評価する | 番号 | （い）コージェネレーション設備の仕様 |  |  | （ろ）コージェネレーション設備の区分に応じた値
設備の仕様を入力することで評価する |  |  |  |  | GEC1 | GEC2 | PEFC1 | PEFC2 | PEFC3 | PEFC4 | PEFC5 | PEFC6 | SOFC1 | SOFC2
| 1 | 温水暖房への排熱利用 | bar: （ろ）コージェネレーション設備の区分に応じた値 GEC1 to （ろ）コージェネレーション設備の区分に応じた値 SOFC2
| 2 | 排熱利用方式 |  |  | 給湯優先 | 給湯優先 | 給湯優先 | 給湯優先 | 給湯優先 | 給湯優先 | 給湯優先 | - | - | -
| 3 | バックアップボイラー （給湯） |  | 熱源種別 | bar: （ろ）コージェネレーション設備の区分に応じた値 GEC1 to （ろ）コージェネレーション設備の区分に応じた値 SOFC2
| 4 |  |  | 給湯機の効率 | 0.782 | 0.782 | 0.905 | 0.782 | 0.905 | 0.905 | 0.782 | 0.905 | 0.905 | 0.905
| 5 | バックアップボイラー （温水暖房） |  | 種類 | ガス従来型 | ガス従来型 | ガス潜熱回収型 | ガス従来型 | ガス潜熱回収型 | ガス潜熱回収型 | ガス従来型 | ガス潜熱回収型 | ガス潜熱回収型 | ガス潜熱回収型
| 6 |  |  | 定格効率 | 0.82 | 0.82 | 0.87 | 0.82 | 0.87 | 0.87 | 0.82 | 0.87 | 0.87 | 0.87
| 7 |  |  | 定格能力（W) | 17400 | 17400 | 17400 | 17400 | 17400 | 17400 | 17400 | 17400 | 17400 | 17400
| 8 | 発電ユニット | 給湯排熱利用率 (式(11)～(13)) |  | 0.7494 | 0.752 | 0.9118 | 0.7525 | 0.9711 | 0.729 | 0.9654 | 0.8941 | 0.7227 | 0.6885
| 9 |  | 温水暖房排熱利用率 (式(11)～(13)) |  | 0.7758 | 0.6301 | 0.9118 | 0 | 0.9538 | 0 | 0 | - | - | -
| 10 |  | 発電方式 | bar: （ろ）コージェネレーション設備の区分に応じた値 GEC1 to （ろ）コージェネレーション設備の区分に応じた値 SOFC2
| 11 |  | 発電量推定時の仮想発電量 (式(19)) | a_PU | 0 | 0 | 1.2248 | 1.357 | 1.1732 | 1.1406 | 1.2469 | 0.8546 | 1.1175 | 1.1262
| 12 |  |  | a_DHW | 0.1398 | 0.1649 | 0 | 0 | 0 | 0 | 0 | 0 | 0 | 0
| 13 |  |  | a_HWH | 0.1398 | 0.1649 | 0 | 0 | 0 | 0 | 0 | 0 | 0 | 0
| 14 |  |  | ｂ | 7.7827 | 7.8506 | -22.1324 | -19.2214 | -11.3125 | -8.3893 | -14.9213 | -5.5854 | -6.6385 | -6.5572
| 15 |  |  | ｃ | 0.6925 | 0.8896 | 0.9686 | 0.995 | 0.9327 | 0.9727 | 0.995 | 0.8511 | 0.995 | 0.9846
| 16 |  | 排熱量推定時の仮想燃料消費量を求める係数(式(20)) | a_DHW | bar: （ろ）コージェネレーション設備の区分に応じた値 GEC1 to （ろ）コージェネレーション設備の区分に応じた値 SOFC2
| 17 |  |  | a_HWH | 0 | 1 | 1 | 0 | 0 | 0 | 0 | 0 | - | -
| 18 |  | 排熱量推定時の仮想排熱量上限比を求める係数 (式(21)) | a_DHW | -0.0075 | 0.0124 | 0 | 0.0217 | 0.023 | 0 | 0 | 0.0177 | - | -
| 19 |  |  | a_HWH | -0.0075 | 0.0124 | 0 | 0 | 0.023 | 0 | 0 | 0 | - | -
| 20 |  |  | ｂ | 1.4847 | 0.7572 | 1.1437 | 0.3489 | 0.2266 | 1.316 | 1.0526 | 0.6022 | - | -
| 21 |  | 日平均発電効率を 求める係数 (式(22)) | a_PU | 0 | 0 | 0 | 0.003 | 0 | 0.002138 | 0.003096 | 0 | 0.0036 | 0.0058
| 22 |  |  | a_DHW | -3.4e-05 | -0.0001 | 0.001 | 0 | 0.0002 | 0 | 0 | 0.000402 | 0 | 0
| 23 |  |  | a_HWH | -3.4e-05 | -0.0001 | 0 | 0 | 0 | 0 | 0 | 0 | 0 | 0
| 24 |  |  | ｂ | 0.1779 | 0.2073 | 0.264 | 0.1473 | 0.3181 | 0.2246 | 0.1483 | 0.3111 | 0.1951 | 0.1611
| 25 |  |  | 上限値 | 0.2069 | 0.2401 | 0.3438 | 0.3109 | 0.3342 | 0.3217 | 0.3193 | 0.3396 | 0.3925 | 0.429
| 26 |  |  | 下限値 | 0.1499 | 0.1659 | 0.2315 | 0.2159 | 0.3124 | 0.2633 | 0.2301 | 0.2959 | 0.3092 | 0.3503
| 27 |  | 日平均排熱効率を 求める係数 (式(23)) | a_PU | 0 | 0 | 0.0009 | 0 | 0.0041 | -0.001039 | 0 | 0.003019 | 0.0005 | 0.0028
| 28 |  |  | a_DHW | 0.000342 | 0.0004 | 0 | 0 | 0 | 0 | 0.000452 | 0 | 0 | 0
| 29 |  |  | a_HWH | 0.000342 | 0.0004 | 0 | 0 | 0 | 0 | 0 | 0 | 0 | 0
| 30 |  |  | ｂ | 0.5787 | 0.595 | 0.3367 | 0.4179 | 0.1877 | 0.4301 | 0.3017 | 0.2496 | 0.3135 | 0.1854
| 31 |  |  | 上限値 | 0.6811 | 0.703 | 0.4101 | 0.4429 | 0.3899 | 0.4228 | 0.3716 | 0.4059 | 0.3539 | 0.3179
| 32 |  |  | 下限値 | 0.5576 | 0.5688 | 0.3051 | 0.3963 | 0.3166 | 0.3524 | 0.2803 | 0.3351 | 0.3169 | 0.2756
| 33 | 定格発電出力（W) |  |  | 1000 | 1000 | 1000 | 700 | 750 | 700 | 700 | 750 | 700 | 700
| 34 | タンクユニットの補機消費電力（W) |  | 給湯 | 15.1 | 15.7 | 9.7 | 15.4 | 13.9 | 12.1 | 15.4 | 11.2 | 17.1 | 11.8
| 35 |  |  | 温水暖房 | 132.1 | 111.7 | 63.6 | 130 | 128.3 | 129.8 | 138.1 | - | - | -

## バックデータ一覧（給湯・温水暖房）
【第七章給湯設備】
表C.1 ガス給湯機効率の回帰係数a_(std,p)及びb_(std,p)、C_(std,p)
回帰係数 | 添え字p（用途）
| 台所水栓 | 浴室シャワー水栓 | 洗面水栓 | 浴槽水栓湯はり | 浴槽自動湯はり | 浴槽水栓さし湯 | 浴槽追炊
| k | s | w | b1 | b2 | ba1 | ba2
a_(std,p) | 0.0019 | 0.0006 | 0.0019 | 0 | 0 | 0 | 0.0033
b_(std,p) | 0.0013 | 0.0005 | 0.0013 | 0.0002 | -0.0005 | 0.0002 | 0.0194
c_(std,p) | 0.6533 | 0.7414 | 0.6533 | 0.7839 | 0.7828 | 0.7839 | 0.5776
表D.1 石油給湯機効率の回帰係数a_(std,p)及びb_(std,p)、C_(std,p)
回帰係数 | 添え字p（用途）
| 台所水栓 | 浴室シャワー水栓 | 洗面水栓 | 浴槽水栓湯はり | 浴槽自動湯はり | 浴槽水栓さし湯 | 浴槽追炊
| k | s | w | b1 | b2 | ba1 | ba2
a_(std,p) | 0.0005 | 0.0024 | 0.0005 | 0 | 0 | 0 | 0.0062
b_(std,p) | 0.0028 | 0.0021 | 0.0028 | -0.0027 | -0.0024 | -0.0027 | 0.0462
c_(std,p) | 0.6818 | 0.756 | 0.6818 | 0.9026 | 0.8885 | 0.9026 | 0.4001

## Version管理表
■本計算エクセルシートとWEBプログラムのバージョン対応表
| 更新日 | 本計算エクセルシート | 変更内容 | 住宅・住戸の省エネルギー性能 の判定プログラム
1 | 2015.6.19 | Version 1.14 |  | Version 1.14
2 | 2015.10.14 | Version 1.15 | 表8.5 PEFC4の定格効率を修正 | Version 1.15
3 | 2016.8.8 | Version 2.0 | ・床面積の入力への対応 ・コージェネレーション設備の仕様表の修正と手入力に対応 | Version 2.0
4 | 2016.10.12 | Version 2.1 | ・PEFC3の仕様の修正 | Version 2.1
5
6
7
8
9
10
11
12
13
14
15
16
17
18
19
20
21
22
23
24
25
26
27
28
29
30