## ご使用に関して
本エクセルシートの著作権は、国土交通省国土技術政策総合研究所（以下、国土技術政策総合研究所という。）及び国立研究開発法人建築研究所（以下、「建築研究所」という。）に帰属します。 本エクセルシートの計算方法は、建築研究所内のページ「建築物のエネルギー消費性能に関する技術情報」における「平成28年省エネルギー基準に準拠したエネルギー消費性能の評価に関する技術情報（住宅）現行版」(http://www.kenken.go.jp/becc/house.html)に示す「エネルギー消費性能の算定方法」（以下、「建築研究所公開資料」という。）に基づき、国土技術政策総合研究所及び建築研究所が作成したものです。万一、建築研究所公開資料と本エクセルシートの内容に齟齬がある場合は、建築研究所公開資料で定める内容が優先されます。 本エクセルシートを申請者の責任において、公的な申請に用いることは可能ですが、著作権者およびコントリビューターは、事由のいかんを問わず、損害発生の原因いかんを問わず、かつ責任の根拠が契約であるか厳格責任であるか（過失その他の）不法行為であるかを問わず、仮にそのような損害が発生する可能性が知らされていたとしても、本エクセルシートの使用によって発生した（代用品または代用サービスの調達、使用の損失、データの損失、利益の損失、業務の中断も含め、またはそれに限定されない）直接損害、間接損害、偶発的な損害、特別損害、懲罰的損害、または結果損害について、一切の責任を負わないものとします。 Copyright (c) 2016 National Institute for Land and Infrastructure Management & Building Research Institute Released under the MIT license http://opensource.org/licenses/mit-license.php

## ①基本情報と建物情報の入力
フロア入力法による共同住宅の評価シート Ver. 01
1．入力
・本シートでは最大で30階までの建物を評価することができます。
・下記の情報を入力してください（各項目をクリックすると入力部分へジャンプします）。
| 1.1 基本情報 |  | 1.2 建物形状 | （1）建物全体 | （2）各階 | 1.3 外皮仕様
1.1 基本情報
① | シート作成日 |  |  | (文字入力)
② | 入力責任者 |  |  | (文字入力)
③ | 建物名称 |  |  | (文字入力)
④ | 建物所在地 |  |  | (文字入力)
⑤ | 地域の区分 |  |  | (選択入力)
⑥ | 延べ面積 |  |  | (数値入力) | [㎡]
1.2 建物形状
（1）建物全体
① | 建物の構造 |  |  | (選択入力)
② | 建物全体の高さ |  |  | (数値入力) | [m]
③ | 建物の階数 |  |  | (数値入力) | [階]
④ | 共用廊下の種別 |  |  | (選択入力)
⑤ | 主たる居室の窓の方位 |  |  | (選択入力)
（2）各階
|  | ⑥ | ⑦ | ⑧ | ⑨ | ⑩ | ⑪ | ⑫
|  | 住戸部分の床面積の合計 | 住戸部分の外周長 | 住戸部分の窓面積の合計 | 住戸部分の外気に接する床の面積の合計（最下階を除く） | 住戸部分の屋根の面積の合計（最上階を除く） | 住戸数 | その他居室の有無
|  | (数値入力) | (数値入力) | (数値入力) | (数値入力) | (数値入力) | (数値入力) | (選択入力)
階 |  | [㎡] | [m] | [㎡] | [㎡] | [㎡] | [戸]
1 | 階
2 | 階
3 | 階
4 | 階
5 | 階
6 | 階
7 | 階
8 | 階
9 | 階
10 | 階
11 | 階
12 | 階
13 | 階
14 | 階
15 | 階
16 | 階
17 | 階
18 | 階
19 | 階
20 | 階
21 | 階
22 | 階
23 | 階
24 | 階
25 | 階
26 | 階
27 | 階
28 | 階
29 | 階
30 | 階
1.3 外皮仕様
① | 外壁の熱貫流率 |  |  |  | (数値入力) | [W/(㎡K)]
② | 屋根又は天井の熱貫流率 |  |  |  | (数値入力) | [W/(㎡K)]
③ | 最下階における床の熱貫流率 |  |  |  | (数値入力) | [W/(㎡K)]
④ | 外気に接する床の熱貫流率 |  |  |  | (数値入力) | [W/(㎡K)]
⑤ | 界壁の熱貫流率 |  |  |  | (数値入力) | [W/(㎡K)]
⑥ | 下階側界床の熱貫流率 |  |  |  | (数値入力) | [W/(㎡K)]
⑦ | 窓の熱貫流率 |  |  |  | (数値入力) | [W/(㎡K)]
⑧ | 窓の日射熱取得率（暖房期） |  |  |  | (数値入力)
⑨ | 窓の日射熱取得率（冷房期） |  |  |  | (数値入力)
⑩ | 外壁の断熱位置（RC造のみ） |  |  |  | (選択入力)
⑪ | 屋根又は天井の断熱位置（RC造のみ） |  |  |  | (選択入力)
⑫ | 最下階床の断熱位置（RC造のみ） |  |  |  | (選択入力)
⑬ | 外気に接する床の断熱位置（RC造のみ） |  |  |  | (選択入力)
⑭ | 界壁の断熱補強の有無（RC造のみ） |  |  |  | (選択入力)
⑮ | 界床の断熱補強の有無（RC造のみ） |  |  |  | (選択入力)

## ②外皮性能の計算結果
フロア入力法による共同住宅の評価シート Ver. 01
2． 外皮性能の計算結果
※ この計算結果を「エネルギー消費性能計算プログラム（住宅版）」に入力し、各住戸の一次エネルギー消費量の計算を行ってください。
「エネルギー省性能計算プログラム（住宅版）」はこちら
・当該階が無い、または、当該階に住戸が無い場合は計算結果はありません（"-"と表記されています）。
・当該階の住戸数が１の場合、妻住戸（主方位＋90°側）のみとして、他の住戸の欄には"-"と表記されています。
・当該階の住戸数が２の場合、妻住戸（主方位＋90°側）と妻住戸（主方位＋270°側）として、中住戸の欄には"-"と表記されています。
階 |  | 住戸 | ① | ② | ③ | ④ | ⑤ | ⑥ | ⑦
|  |  | 外皮平均 熱貫流率 | 暖房期平均 日射熱取得率 | 冷房期平均 日射熱取得率 | 外皮面積 の合計 | 床面積 | 床面積 | 床面積
|  |  | UA | ηAH | ηAC |  | 主たる居室 | その他の居室 | 合計
|  |  | [W/(㎡K)] | - | - | [㎡] | [㎡] | [㎡] | [㎡]
1 | 階 | 妻住戸(主方位+90側) | - | - | - | - | - | - | -
|  | 妻住戸(主方位+270側) | - | - | - | - | - | - | -
|  | 中住戸 | - | - | - | - | - | - | -
2 | 階 | 妻住戸(主方位+90側) | - | - | - | - | - | - | -
|  | 妻住戸(主方位+270側) | - | - | - | - | - | - | -
|  | 中住戸 | - | - | - | - | - | - | -
3 | 階 | 妻住戸(主方位+90側) | - | - | - | - | - | - | -
|  | 妻住戸(主方位+270側) | - | - | - | - | - | - | -
|  | 中住戸 | - | - | - | - | - | - | -
4 | 階 | 妻住戸(主方位+90側) | - | - | - | - | - | - | -
|  | 妻住戸(主方位+270側) | - | - | - | - | - | - | -
|  | 中住戸 | - | - | - | - | - | - | -
5 | 階 | 妻住戸(主方位+90側) | - | - | - | - | - | - | -
|  | 妻住戸(主方位+270側) | - | - | - | - | - | - | -
|  | 中住戸 | - | - | - | - | - | - | -
6 | 階 | 妻住戸(主方位+90側) | - | - | - | - | - | - | -
|  | 妻住戸(主方位+270側) | - | - | - | - | - | - | -
|  | 中住戸 | - | - | - | - | - | - | -
7 | 階 | 妻住戸(主方位+90側) | - | - | - | - | - | - | -
|  | 妻住戸(主方位+270側) | - | - | - | - | - | - | -
|  | 中住戸 | - | - | - | - | - | - | -
8 | 階 | 妻住戸(主方位+90側) | - | - | - | - | - | - | -
|  | 妻住戸(主方位+270側) | - | - | - | - | - | - | -
|  | 中住戸 | - | - | - | - | - | - | -
9 | 階 | 妻住戸(主方位+90側) | - | - | - | - | - | - | -
|  | 妻住戸(主方位+270側) | - | - | - | - | - | - | -
|  | 中住戸 | - | - | - | - | - | - | -
10 | 階 | 妻住戸(主方位+90側) | - | - | - | - | - | - | -
|  | 妻住戸(主方位+270側) | - | - | - | - | - | - | -
|  | 中住戸 | - | - | - | - | - | - | -
11 | 階 | 妻住戸(主方位+90側) | - | - | - | - | - | - | -
|  | 妻住戸(主方位+270側) | - | - | - | - | - | - | -
|  | 中住戸 | - | - | - | - | - | - | -
12 | 階 | 妻住戸(主方位+90側) | - | - | - | - | - | - | -
|  | 妻住戸(主方位+270側) | - | - | - | - | - | - | -
|  | 中住戸 | - | - | - | - | - | - | -
13 | 階 | 妻住戸(主方位+90側) | - | - | - | - | - | - | -
|  | 妻住戸(主方位+270側) | - | - | - | - | - | - | -
|  | 中住戸 | - | - | - | - | - | - | -
14 | 階 | 妻住戸(主方位+90側) | - | - | - | - | - | - | -
|  | 妻住戸(主方位+270側) | - | - | - | - | - | - | -
|  | 中住戸 | - | - | - | - | - | - | -
15 | 階 | 妻住戸(主方位+90側) | - | - | - | - | - | - | -
|  | 妻住戸(主方位+270側) | - | - | - | - | - | - | -
|  | 中住戸 | - | - | - | - | - | - | -
16 | 階 | 妻住戸(主方位+90側) | - | - | - | - | - | - | -
|  | 妻住戸(主方位+270側) | - | - | - | - | - | - | -
|  | 中住戸 | - | - | - | - | - | - | -
17 | 階 | 妻住戸(主方位+90側) | - | - | - | - | - | - | -
|  | 妻住戸(主方位+270側) | - | - | - | - | - | - | -
|  | 中住戸 | - | - | - | - | - | - | -
18 | 階 | 妻住戸(主方位+90側) | - | - | - | - | - | - | -
|  | 妻住戸(主方位+270側) | - | - | - | - | - | - | -
|  | 中住戸 | - | - | - | - | - | - | -
19 | 階 | 妻住戸(主方位+90側) | - | - | - | - | - | - | -
|  | 妻住戸(主方位+270側) | - | - | - | - | - | - | -
|  | 中住戸 | - | - | - | - | - | - | -
20 | 階 | 妻住戸(主方位+90側) | - | - | - | - | - | - | -
|  | 妻住戸(主方位+270側) | - | - | - | - | - | - | -
|  | 中住戸 | - | - | - | - | - | - | -
21 | 階 | 妻住戸(主方位+90側) | - | - | - | - | - | - | -
|  | 妻住戸(主方位+270側) | - | - | - | - | - | - | -
|  | 中住戸 | - | - | - | - | - | - | -
22 | 階 | 妻住戸(主方位+90側) | - | - | - | - | - | - | -
|  | 妻住戸(主方位+270側) | - | - | - | - | - | - | -
|  | 中住戸 | - | - | - | - | - | - | -
23 | 階 | 妻住戸(主方位+90側) | - | - | - | - | - | - | -
|  | 妻住戸(主方位+270側) | - | - | - | - | - | - | -
|  | 中住戸 | - | - | - | - | - | - | -
24 | 階 | 妻住戸(主方位+90側) | - | - | - | - | - | - | -
|  | 妻住戸(主方位+270側) | - | - | - | - | - | - | -
|  | 中住戸 | - | - | - | - | - | - | -
25 | 階 | 妻住戸(主方位+90側) | - | - | - | - | - | - | -
|  | 妻住戸(主方位+270側) | - | - | - | - | - | - | -
|  | 中住戸 | - | - | - | - | - | - | -
26 | 階 | 妻住戸(主方位+90側) | - | - | - | - | - | - | -
|  | 妻住戸(主方位+270側) | - | - | - | - | - | - | -
|  | 中住戸 | - | - | - | - | - | - | -
27 | 階 | 妻住戸(主方位+90側) | - | - | - | - | - | - | -
|  | 妻住戸(主方位+270側) | - | - | - | - | - | - | -
|  | 中住戸 | - | - | - | - | - | - | -
28 | 階 | 妻住戸(主方位+90側) | - | - | - | - | - | - | -
|  | 妻住戸(主方位+270側) | - | - | - | - | - | - | -
|  | 中住戸 | - | - | - | - | - | - | -
29 | 階 | 妻住戸(主方位+90側) | - | - | - | - | - | - | -
|  | 妻住戸(主方位+270側) | - | - | - | - | - | - | -
|  | 中住戸 | - | - | - | - | - | - | -
30 | 階 | 妻住戸(主方位+90側) | - | - | - | - | - | - | -
|  | 妻住戸(主方位+270側) | - | - | - | - | - | - | -
|  | 中住戸 | - | - | - | - | - | - | -

## ③一次エネルギー消費量の計算結果
フロア入力法による共同住宅の評価シート Ver. 01
3．一次エネルギー消費量の計算結果
※ 「エネルギー消費性能計算プログラム」による一次エネルギー消費量の計算結果（合計・その他の設備）を下の表に転記してください。
|  | （1）住戸 | ← | 「エネルギー消費性能計算プログラム（住宅版）」
|  | （2）共同住宅共用部等 | ← | 「エネルギー消費性能計算プログラム（非住宅版）」
・当該階が無い、または、当該階に住戸が無い場合は空欄のままとしてください。
・住棟単位（共用部等を含む）を算出しない場合は、「（2）共同住宅共用部等」は空欄のままで構いません。
（1）住戸
階 |  | 住戸 |  | ① |  | ②
|  |  |  | 設計一次エネルギー消費量 |  | 基準一次エネルギー消費量
|  |  |  | 合計 | その他の設備 | 合計 | その他の設備
|  |  |  | [MJ/年] | [MJ/年] | [MJ/年] | [MJ/年]
1 | 階 | 妻住戸(主方位+90側)
妻住戸(主方位+270側)
中住戸
2 | 階 | 妻住戸(主方位+90側)
妻住戸(主方位+270側)
中住戸
3 | 階 | 妻住戸(主方位+90側)
妻住戸(主方位+270側)
中住戸
4 | 階 | 妻住戸(主方位+90側)
妻住戸(主方位+270側)
中住戸
5 | 階 | 妻住戸(主方位+90側)
妻住戸(主方位+270側)
中住戸
6 | 階 | 妻住戸(主方位+90側)
妻住戸(主方位+270側)
中住戸
7 | 階 | 妻住戸(主方位+90側)
妻住戸(主方位+270側)
中住戸
8 | 階 | 妻住戸(主方位+90側)
妻住戸(主方位+270側)
中住戸
9 | 階 | 妻住戸(主方位+90側)
妻住戸(主方位+270側)
中住戸
10 | 階 | 妻住戸(主方位+90側)
妻住戸(主方位+270側)
中住戸
11 | 階 | 妻住戸(主方位+90側)
妻住戸(主方位+270側)
中住戸
12 | 階 | 妻住戸(主方位+90側)
妻住戸(主方位+270側)
中住戸
13 | 階 | 妻住戸(主方位+90側)
妻住戸(主方位+270側)
中住戸
14 | 階 | 妻住戸(主方位+90側)
妻住戸(主方位+270側)
中住戸
15 | 階 | 妻住戸(主方位+90側)
妻住戸(主方位+270側)
中住戸
16 | 階 | 妻住戸(主方位+90側)
妻住戸(主方位+270側)
中住戸
17 | 階 | 妻住戸(主方位+90側)
妻住戸(主方位+270側)
中住戸
18 | 階 | 妻住戸(主方位+90側)
妻住戸(主方位+270側)
中住戸
19 | 階 | 妻住戸(主方位+90側)
妻住戸(主方位+270側)
中住戸
20 | 階 | 妻住戸(主方位+90側)
妻住戸(主方位+270側)
中住戸
21 | 階 | 妻住戸(主方位+90側)
妻住戸(主方位+270側)
中住戸
22 | 階 | 妻住戸(主方位+90側)
妻住戸(主方位+270側)
中住戸
23 | 階 | 妻住戸(主方位+90側)
妻住戸(主方位+270側)
中住戸
24 | 階 | 妻住戸(主方位+90側)
妻住戸(主方位+270側)
中住戸
25 | 階 | 妻住戸(主方位+90側)
妻住戸(主方位+270側)
中住戸
26 | 階 | 妻住戸(主方位+90側)
妻住戸(主方位+270側)
中住戸
27 | 階 | 妻住戸(主方位+90側)
妻住戸(主方位+270側)
中住戸
28 | 階 | 妻住戸(主方位+90側)
妻住戸(主方位+270側)
中住戸
29 | 階 | 妻住戸(主方位+90側)
妻住戸(主方位+270側)
中住戸
30 | 階 | 妻住戸(主方位+90側)
妻住戸(主方位+270側)
中住戸
（2）共同住宅共用部
|  |  |  | ① |  | ②
|  |  |  | 設計一次エネルギー消費量 |  | 基準一次エネルギー消費量
|  |  |  | 合計 | その他の設備 | 合計 | その他の設備
|  |  |  | [GJ/年] | [GJ/年] | [GJ/年] | [GJ/年]

## ④評価結果
フロア入力法による共同住宅の評価シート Ver. 01
4．評価結果
項目 | 設計値 | 基準値 | 基準判定
住棟単位UA値 [W/(㎡K)] | - | - | -
住棟単位ηAC値 | - | - | -
住棟単位のBEI（住戸部分のみ） | - |  | -
住棟単位のBEI（共用部等を含む） | - |  | -

## 計算過程 (hidden)
| 式番号等→ | 1 | 2-1 | 2-2 | 3 | 4 | 5a | 5b | 5c | 5d | 6a | 6b | 6c | 6d | 7-1 | 7-2 | 7-3 | 8-1 | 8-2 | 8-3 | 9-1 | 9-2 | 9-3 | 10-1 | 10-2 | 10-3 | 11-1 | 11-2 | 11-3 | 12-1a | 12-1b | 12-1c | 12-1d | 12-2a | 12-2b | 12-2c | 12-2d | 12-3a | 12-3b | 12-3c | 12-3d | 13-1 | 13-2 | 13-3 | 14-1a | 14-1b | 14-1c | 14-1d | 14-2a | 14-2b | 14-2c | 14-2d | 14-3a | 14-3b | 14-3c | 14-3d | 15-1 | 15-2 | 15-3 | 16-1 | 16-2 | 16-3 | 17-1 | 17-2 | 17-3 | 18-1a | 18-1b | 18-1c | 18-1d | 18-2a | 18-2b | 18-2c | 18-2d | 18-3a | 18-3b | 18-3c | 18-3d | 19-1 | 19-2 | 19-3 | 20-1 | 20-2 | 20-3 | 21-1a | 21-1b | 21-1c | 21-1d | 21-2a | 21-2b | 21-2c | 21-2d | 21-3a | 21-3b | 21-3c | 21-3d | 22-1 | 22-2 | 22-3 | 23-1a | 23-1b | 23-1c | 23-1d | 23-2a | 23-2b | 23-2c | 23-2d | 23-3a | 23-3b | 23-3c | 23-3d | 24-1 | 24-2 | 24-3 | 25-1 | 25-2 | 25-3 | 26-1 | 26-2 | 26-3 | 27-1a | 27-1b | 27-1c | 27-1d | 27-2a | 27-2b | 27-2c | 27-2d | 27-3a | 27-3b | 27-3c | 27-3d | 28-1 | 28-2 | 28-3 | 集計 | 集計 | 集計 | 転記 | 転記 | 転記 | 集計 | 集計 | 集計 | 転記 | 転記 | 転記 | 集計 | 集計 | 集計 | 転記 | 転記 | 転記 | 転記 | 転記 | 転記 | 転記 | 転記 | 転記 | 転記 | 転記 | 転記 | 転記 | 転記 | 転記 | 転記 | 転記 | 転記 | 集計 | 集計 | 集計 | 転記 | 転記 | 転記 | 29-1 | 29-2 | 29-3 | 入力値 | 入力値 | 入力値 | 入力値 | 入力値 | 入力値 | 30 | 入力値 | 31 | 表7 | 表8 | 表9 | 表10 | 表11 | 表12 | 表13 | 表14 | 表15 | 表16 | 表17 | 6.4節 | 6.4節 | 6.4節 | 6.4節 | 住3章2節(4) | 住3章2節(4) | 住3章2節(4) | 住3章2節(4) | 住3章2節(4) | 住3章2節(4) | 住3章2節(4) | 住3章2節(4) | 住3章2節(4) | 住3章2節(4) | 住3章2節(4) | 住3章2節(4) | 住3章2節(4) | 住3章2節(4) | 住3章2節(4) | 住3章2節(4) | 住3章2節(4) | 住3章2節(4) | 住3章2節(4) | 住3章2節(4) | 住3章2節(4) | 住3章2節(4) | 住3章2節(4) | 住3章2節(4) | 住3章2節(4) | 住3章2節(4) | 住3章2節(4) | 住3章2節(4) | 住3章2節(4) | 住3章2節(4) | 住3章2節(4) | 住3章2節(4) | 住3章2節(4) | 住3章2節(4) | 住3章2節(4) | 住3章2節(4) | 住3章2節(4) | 住3章2節(4) | 住3章2節(4) | 住3章2節(4) | 住3章2節(4) | 住3章2節(4) | 住3章2節(4) | 住3章2節(4) | 住3章2節(4) | 住3章2節(4) | 住3章2節(4) | 住3章2節(4) | 住3章2節(4) | 住3章2節(4) | 住3章2節(4) | 住3章2節(4) | 住3章2節(4) | 住3章2節(4) | 住3章2節(4) | 住3章2節(4) | 住3章2節(4) | 住3章2節(4) | 住3章2節(4) | 住3章2節(4) | 33-1 | 33-2 | 33-3 | 32-1 | 32-2 | 32-3 | 住3章2節付C | 住3章2節付C | 住3章2節付C | 住3章2節付C | 住3章2節付C | 住3章2節(5) | 住3章2節(5) | 住3章2節(5) | 住3章2節(5) | 住3章2節(5) | 住3章2節(5) | 住3章2節(5) | 住3章2節(5) | 住3章2節(5) | 住3章2節(5) | 住3章2節(5) | 住3章2節(5) | 住3章2節(5) | 住3章2節(5) | 住3章2節(5) | 住3章4節付B | 入力値 | 住3章2節(5) | 住3章2節(5) | 住3章2節(5) | 住3章2節(5) | 住3章2節(5) | 住3章2節(5) | 住3章2節(5) | 住3章2節(5) | 住3章2節(5) | 住3章2節(5) | 住3章2節(5) | 住3章2節(5) | 35-1 | 35-2 | 35-3 | 34-1 | 34-2 | 34-3 | 住3章2節付C | 住3章2節付C | 住3章2節付C | 住3章2節付C | 住3章2節付C | 住3章2節(6) | 住3章2節(6) | 住3章2節(6) | 住3章2節(6) | 住3章2節(6) | 住3章2節(6) | 住3章2節(6) | 住3章2節(6) | 住3章2節(6) | 住3章2節(6) | 住3章2節(6) | 住3章2節(6) | 住3章2節(6) | 住3章2節(6) | 住3章2節(6) | 住3章4節付B | 入力値 | 住3章2節(6) | 住3章2節(6) | 住3章2節(6) | 住3章2節(6) | 住3章2節(6) | 住3章2節(6) | 住3章2節(6) | 住3章2節(6) | 住3章2節(6) | 住3章2節(6) | 住3章2節(6) | 住3章2節(6) | 37-1 | 37-2 | 37-3 | 36-1 | 36-2 | 36-3 | 40-1 | 40-2 | 40-3 | 集計 | 集計 | 集計 | 集計 | 集計 | 集計 | 集計 | 集計 | 集計 | 38 | 39 | 転記 | 転記 | 転記 | 転記 | 転記 | 転記 | 43分子 | 43分子 | 43分子 | 43分母 | 43分母 | 43分母 | 43 | 44
項目名→ |  | 階高 | 住戸部分全体の長辺の長さ | 住戸部分全体の短辺の長さ | 住戸部分の屋根面積の合計 | 住戸部分の外気に接する床面積の合計 | 方位d=0の窓面積の合計 | 方位d=90の窓面積の合計 | 方位d=180の窓面積の合計 | 方位d=270の窓面積の合計 | 方位d=0の外壁面積の合計 | 方位d=90の外壁面積の合計 | 方位d=180の外壁面積の合計 | 方位d=270の外壁面積の合計 | 住戸位置jにおける仮想単位住戸の床面積の合計 |  |  | 住戸位置jにおける仮想単位住戸の主たる居室の床面積 |  |  | 住戸位置jにおける仮想単位住戸のその他の居室の床面積 |  |  | 住戸位置jにおける仮想単位住戸の屋根面積 |  |  | 住戸位置jにおける仮想単位住戸の外気床の面積 |  |  | 妻住戸（d90側）における各方位の窓面積 |  |  |  | 妻住戸（d270側）における各方位の窓面積 |  |  |  | 中住戸における各方位の窓面積 |  |  |  | 住戸位置jにおける仮想単位住戸の玄関ドアの面積 |  |  | 妻住戸（d90側）における各方位の外壁面積 |  |  |  | 妻住戸（d270側）における各方位の外壁面積 |  |  |  | 中住戸における各方位の外壁面積 |  |  |  | 住戸位置jにおける仮想単位住戸の界壁の面積 |  |  | 住戸位置jにおける仮想単位住戸の界床（下階側界床）の面積 |  |  | 住戸位置jにおける仮想単位住戸の界天井（上階側界床）の面積 |  |  | 妻住戸（d90側）における各方位のΨ1vに該当する熱橋部の長さ |  |  |  | 妻住戸（d270側）における各方位のΨ1vに該当する熱橋部の長さ |  |  |  | 中住戸における各方位のΨ1vに該当する熱橋部の長さ |  |  |  | Ψ1hrに該当する熱橋部の長さ |  |  | Ψ1hfに該当する熱橋部の長さ |  |  | 妻住戸（d90側）における各方位のΨ2vに該当する熱橋部の長さ |  |  |  | 妻住戸（d270側）における各方位のΨ2vに該当する熱橋部の長さ |  |  |  | 中住戸における各方位のΨ2vに該当する熱橋部の長さ |  |  |  | Ψ2hrに該当する熱橋部の長さ |  |  | 妻住戸（d90側）における各方位のΨ2hf1に該当する熱橋部の長さ |  |  |  | 妻住戸（d270側）における各方位のΨ2hf1に該当する熱橋部の長さ |  |  |  | 中住戸における各方位のΨ2hf1に該当する熱橋部の長さ |  |  |  | Ψ2hf2に該当する熱橋部の長さ |  |  | Ψ3hrに該当する熱橋部の長さ |  |  | Ψ3hfに該当する熱橋部の長さ |  |  | 妻住戸（d90側）における各方位のΨ1hufに該当する熱橋部の長さ |  |  |  | 妻住戸（d270側）における各方位のΨ1hufに該当する熱橋部の長さ |  |  |  | 中住戸における各方位のΨ1hufに該当する熱橋部の長さ |  |  |  | Ψ2hufに該当する熱橋部の長さ |  |  | 外壁面積（d=180以外）の集計 |  |  | 外壁面積（d=180） |  |  | 窓面積（d=180以外）の集計 |  |  | 窓面積（d=180） |  |  | 外壁面積の集計 |  |  | 屋根面積の集計 |  |  | 最下階の床面積の集計 |  |  | 外気床面積の集計 |  |  | 界壁面積の集計 |  |  | 界床（下階側界床）面積の集計 |  |  | 界天井（上階側界床）面積の集計 |  |  | 窓面積の集計 |  |  | 玄関ドア面積の集計 |  |  | 外皮面積の合計 |  |  | 各部位の熱貫流率 | [8 empty] | 各部位の線熱貫流率 | [10 empty] | 温度差係数 |  |  |  | 外壁における単位温度差あたりの熱損失量 |  |  | 屋根における単位温度差あたりの熱損失量 |  |  | 最下階床における単位温度差あたりの熱損失量 |  |  | 外気床における単位温度差あたりの熱損失量 |  |  | 界壁における単位温度差あたりの熱損失量 |  |  | 界床（下階側界床）における単位温度差あたりの熱損失量 |  |  | 界天井（上階側界床）における単位温度差あたりの熱損失量 |  |  | 窓における単位温度差あたりの熱損失量 |  |  | 玄関ドアにおける単位温度差あたりの熱損失量 |  |  | ψ1vに該当する熱橋部における単位温度差あたりの熱損失量 |  |  | ψ1hrに該当する熱橋部における単位温度差あたりの熱損失量 |  |  | ψ1hfに該当する熱橋部における単位温度差あたりの熱損失量 |  |  | ψ2vに該当する熱橋部における単位温度差あたりの熱損失量 |  |  | ψ2hrに該当する熱橋部における単位温度差あたりの熱損失量 |  |  | ψ2hf1に該当する熱橋部における単位温度差あたりの熱損失量 |  |  | ψ2hf2に該当する熱橋部における単位温度差あたりの熱損失量 |  |  | ψ3hrに該当する熱橋部における単位温度差あたりの熱損失量 |  |  | ψ3hfに該当する熱橋部における単位温度差あたりの熱損失量 |  |  | ψ1hufに該当する熱橋部における単位温度差あたりの熱損失量 |  |  | ψ2hufに該当する熱橋部における単位温度差あたりの熱損失量 |  |  | 単位温度差あたりの熱損失量の合計 |  |  | UA値 |  |  | 暖房期における方位係数 |  |  |  |  | 暖房期における 「外壁」の「日射熱取得量（A×ηH×γH）」 | [11 empty] | 暖房期における 「屋根」の「日射熱取得量（A×ηH×γH）」 |  |  | 暖房期における窓の取得日射熱補正係数 | 暖房期における窓の日射熱取得率 | 暖房期における 「窓」の「日射熱取得量（A×ηH×γH）」 | [11 empty] | 暖房期における 「日射熱取得量（A×ηH×γH）」の合計 |  |  | ηAH |  |  | 冷房期における方位係数 |  |  |  |  | 冷房期における 「外壁」の「日射熱取得量（A×ηC×γC）」 | [11 empty] | 冷房期における 「屋根」の「日射熱取得量（A×ηC×γC）」 |  |  | 冷房期における窓の取得日射熱補正係数 | 冷房期における窓の日射熱取得率 | 冷房期における 「窓」の「日射熱取得量（A×ηC×γC）」 | [11 empty] | 暖房期における 「日射熱取得量（A×ηC×γC）」の合計 |  |  | ηAC |  |  | 住戸数 |  |  | 外皮総面積の合計 |  |  | 熱損失の合計 |  |  | 冷房期における 「日射熱取得量（A×ηH×γH）」の合計 |  |  | 住棟平均UA [W/(㎡K)] | 住棟平均ηAC [%] | 住戸部分の設計一次エネルギー消費量（その他除く） |  |  | 住戸部分の基準一次エネルギー消費量（その他除く） |  |  | 住戸部分の設計一次エネルギー消費量（その他除く）の合計 |  |  | 住戸部分の基準一次エネルギー消費量（その他除く）の合計 |  |  | 住棟単位のBEI（住戸部分のみ） | 住棟単位のBEI（共用部等を含む）
[15 empty] | 妻住戸 (d90側） | 妻住戸 (d270側） | 中住戸 | 妻住戸 (d90側） | 妻住戸 (d270側） | 中住戸 | 妻住戸 (d90側） | 妻住戸 (d270側） | 中住戸 | 妻住戸 (d90側） | 妻住戸 (d270側） | 中住戸 | 妻住戸 (d90側） | 妻住戸 (d270側） | 中住戸 | d=0 | d=90 | d=180 | d=270 | d=0 | d=90 | d=180 | d=270 | d=0 | d=90 | d=180 | d=270 | 妻住戸 (d90側） | 妻住戸 (d270側） | 中住戸 | d=0 | d=90 | d=180 | d=270 | d=0 | d=90 | d=180 | d=270 | d=0 | d=90 | d=180 | d=270 | 妻住戸 (d90側） | 妻住戸 (d270側） | 中住戸 | 妻住戸 (d90側） | 妻住戸 (d270側） | 中住戸 | 妻住戸 (d90側） | 妻住戸 (d270側） | 中住戸 | d=0 | d=90 | d=180 | d=270 | d=0 | d=90 | d=180 | d=270 | d=0 | d=90 | d=180 | d=270 | 妻住戸 (d90側） | 妻住戸 (d270側） | 中住戸 | 妻住戸 (d90側） | 妻住戸 (d270側） | 中住戸 | d=0 | d=90 | d=180 | d=270 | d=0 | d=90 | d=180 | d=270 | d=0 | d=90 | d=180 | d=270 | 妻住戸 (d90側） | 妻住戸 (d270側） | 中住戸 | d=0 | d=90 | d=180 | d=270 | d=0 | d=90 | d=180 | d=270 | d=0 | d=90 | d=180 | d=270 | 妻住戸 (d90側） | 妻住戸 (d270側） | 中住戸 | 妻住戸 (d90側） | 妻住戸 (d270側） | 中住戸 | 妻住戸 (d90側） | 妻住戸 (d270側） | 中住戸 | d=0 | d=90 | d=180 | d=270 | d=0 | d=90 | d=180 | d=270 | d=0 | d=90 | d=180 | d=270 | 妻住戸 (d90側） | 妻住戸 (d270側） | 中住戸 | 妻住戸 (d90側） | 妻住戸 (d270側） | 中住戸 | 妻住戸 (d90側） | 妻住戸 (d270側） | 中住戸 | 妻住戸 (d90側） | 妻住戸 (d270側） | 中住戸 | 妻住戸 (d90側） | 妻住戸 (d270側） | 中住戸 | 妻住戸 (d90側） | 妻住戸 (d270側） | 中住戸 | 妻住戸 (d90側） | 妻住戸 (d270側） | 中住戸 | 妻住戸 (d90側） | 妻住戸 (d270側） | 中住戸 | 妻住戸 (d90側） | 妻住戸 (d270側） | 中住戸 | 妻住戸 (d90側） | 妻住戸 (d270側） | 中住戸 | 妻住戸 (d90側） | 妻住戸 (d270側） | 中住戸 | 妻住戸 (d90側） | 妻住戸 (d270側） | 中住戸 | 妻住戸 (d90側） | 妻住戸 (d270側） | 中住戸 | 妻住戸 (d90側） | 妻住戸 (d270側） | 中住戸 | 妻住戸 (d90側） | 妻住戸 (d270側） | 中住戸 | 外壁 | 屋根又は天井 | 最下階における床 | 外気床 | 界壁 | 界床 （下階側界床） | 界天井 （上階側界床） | 窓 | 玄関ドア | (1) 外壁同士の接合部 | (2) 外壁と屋根の接合部 | (3) 外壁と外気床の接合部 | (4) 外壁と界壁の接合部 | (5) 屋根と界壁の接合部 | (6) 外壁と界床の接合部 | (7) 外気床と界壁の接合部 | (8) 外壁と中間階屋根の接合部 | (9) 外壁と外気床の接合部 | (10) 外壁と最下階床の接合部 | (11) 界壁と最下階床の接合部 | 外気側 (d180以外の外壁、及び床下以外) | d180の外壁側 | 床下側 | 隣戸側 | 妻住戸 (d90側） | 妻住戸 (d270側） | 中住戸 | 妻住戸 (d90側） | 妻住戸 (d270側） | 中住戸 | 妻住戸 (d90側） | 妻住戸 (d270側） | 中住戸 | 妻住戸 (d90側） | 妻住戸 (d270側） | 中住戸 | 妻住戸 (d90側） | 妻住戸 (d270側） | 中住戸 | 妻住戸 (d90側） | 妻住戸 (d270側） | 中住戸 | 妻住戸 (d90側） | 妻住戸 (d270側） | 中住戸 | 妻住戸 (d90側） | 妻住戸 (d270側） | 中住戸 | 妻住戸 (d90側） | 妻住戸 (d270側） | 中住戸 | 妻住戸 (d90側） | 妻住戸 (d270側） | 中住戸 | 妻住戸 (d90側） | 妻住戸 (d270側） | 中住戸 | 妻住戸 (d90側） | 妻住戸 (d270側） | 中住戸 | 妻住戸 (d90側） | 妻住戸 (d270側） | 中住戸 | 妻住戸 (d90側） | 妻住戸 (d270側） | 中住戸 | 妻住戸 (d90側） | 妻住戸 (d270側） | 中住戸 | 妻住戸 (d90側） | 妻住戸 (d270側） | 中住戸 | 妻住戸 (d90側） | 妻住戸 (d270側） | 中住戸 | 妻住戸 (d90側） | 妻住戸 (d270側） | 中住戸 | 妻住戸 (d90側） | 妻住戸 (d270側） | 中住戸 | 妻住戸 (d90側） | 妻住戸 (d270側） | 中住戸 | 妻住戸 (d90側） | 妻住戸 (d270側） | 中住戸 | 妻住戸 (d90側） | 妻住戸 (d270側） | 中住戸 | d=0 | d=90 | d=180 | d=270 | 水平 | 妻住戸 (d90側） |  |  |  | 妻住戸 (d270側） |  |  |  | 中住戸 |  |  |  | 妻住戸 (d90側） | 妻住戸 (d270側） | 中住戸 |  |  | 妻住戸 (d90側） |  |  |  | 妻住戸 (d270側） |  |  |  | 中住戸 |  |  |  | 妻住戸 (d90側） | 妻住戸 (d270側） | 中住戸 | 妻住戸 (d90側） | 妻住戸 (d270側） | 中住戸 | d=0 | d=90 | d=180 | d=270 | 水平 | 妻住戸 (d90側） |  |  |  | 妻住戸 (d270側） |  |  |  | 中住戸 |  |  |  | 妻住戸 (d90側） | 妻住戸 (d270側） | 中住戸 |  |  | 妻住戸 (d90側） |  |  |  | 妻住戸 (d270側） |  |  |  | 中住戸 |  |  |  | 妻住戸 (d90側） | 妻住戸 (d270側） | 中住戸 | 妻住戸 (d90側） | 妻住戸 (d270側） | 中住戸 | 妻住戸 (d90側） | 妻住戸 (d270側） | 中住戸 | 妻住戸 (d90側） | 妻住戸 (d270側） | 中住戸 | 妻住戸 (d90側） | 妻住戸 (d270側） | 中住戸 | 妻住戸 (d90側） | 妻住戸 (d270側） | 中住戸 | - | - | 妻住戸 (d90側） | 妻住戸 (d270側） | 中住戸 | 妻住戸 (d90側） | 妻住戸 (d270側） | 中住戸 | 妻住戸 (d90側） | 妻住戸 (d270側） | 中住戸 | 妻住戸 (d90側） | 妻住戸 (d270側） | 中住戸 | - | -
[267 empty] | 0 | #N/A | #N/A | #N/A | 上面 | dir=0 | dir=90 | dir=180 | dir=270 | dir=0 | dir=90 | dir=180 | dir=270 | dir=0 | dir=90 | dir=180 | dir=270 | 上面 | 上面 | 上面 |  |  | dir=0 | dir=90 | dir=180 | dir=270 | dir=0 | dir=90 | dir=180 | dir=270 | dir=0 | dir=90 | dir=180 | dir=270 | [6 empty] | 0 | #N/A | #N/A | #N/A | 上面 | dir=0 | dir=90 | dir=180 | dir=270 | dir=0 | dir=90 | dir=180 | dir=270 | dir=0 | dir=90 | dir=180 | dir=270 | 上面 | 上面 | 上面 |  |  | dir=0 | dir=90 | dir=180 | dir=270 | dir=0 | dir=90 | dir=180 | dir=270 | dir=0 | dir=90 | dir=180 | dir=270
| 記号→ | H_i | l_1,total,i | l_2,total,i | A_r,total,i | A_of,total,i | Awin,total,i,dir=0 | Awin,total,i,dir=90 | Awin,total,i,dir=180 | Awin,total,i,dir=270 | Aow,i,total,dir=0 | Aow,i,total,dir=90 | Aow,i,total,dir=180 | Aow,i,total,dir=270 | A_f,i,j=1 | A_f,i,j=2 | A_f,i,j=3 | A_rm1,i,j=1 | A_rm1,i,j=2 | A_rm1,i,j=3 | A_rm2,i,j=1 | A_rm2,i,j=2 | A_rm2,i,j=3 | A_r,i,j=1 | A_r,i,j=2 | A_r,i,j=3 | A_of,i,j=1 | A_of,i,j=2 | A_of,i,j=3 | A_win,i,j=1,dir=0 | A_win,i,j=1,dir=90 | A_win,i,j=1,dir=180 | A_win,i,j=1,dir=270 | A_win,i,j=2,dir=0 | A_win,i,j=2,dir=90 | A_win,i,j=2,dir=180 | A_win,i,j=2,dir=270 | A_win,i,j=3,dir=0 | A_win,i,j=3,dir=90 | A_win,i,j=3,dir=180 | A_win,i,j=3,dir=270 | A_dr,i,j=1 | A_dr,i,j=2 | A_dr,i,j=3 | A_ow,i,j=1,dir=0 | A_ow,i,j=1,dir=90 | A_ow,i,j=1,dir=180 | A_ow,i,j=1,dir=270 | A_ow,i,j=2,dir=0 | A_ow,i,j=2,dir=90 | A_ow,i,j=2,dir=180 | A_ow,i,j=2,dir=270 | A_ow,i,j=3,dir=0 | A_ow,i,j=3,dir=90 | A_ow,i,j=3,dir=180 | A_ow,i,j=3,dir=270 | A_iw,i,j=1 | A_iw,i,j=2 | A_iw,i,j=3 | A_if,i,j=1 | A_if,i,j=2 | A_if,i,j=3 | A_ic,i,j=1 | A_ic,i,j=2 | A_ic,i,j=3 | l_Ψ1v,i,j=1,dir=0 | l_Ψ1v,i,j=1,dir=90 | l_Ψ1v,i,j=1,dir=180 | l_Ψ1v,i,j=1,dir=270 | l_Ψ1v,i,j=2,dir=0 | l_Ψ1v,i,j=2,dir=90 | l_Ψ1v,i,j=2,dir=180 | l_Ψ1v,i,j=2,dir=270 | l_Ψ1v,i,j=3,dir=0 | l_Ψ1v,i,j=3,dir=90 | l_Ψ1v,i,j=3,dir=380 | l_Ψ1v,i,j=3,dir=270 | l_Ψ1hr,i,j=1 | l_Ψ1hr,i,j=2 | l_Ψ1hr,i,j=3 | l_Ψ1hf,i,j=1 | l_Ψ1hf,i,j=2 | l_Ψ1hf,i,j=3 | l_Ψ2v,i,j=1,dir=0 | l_Ψ2v,i,j=1,dir=90 | l_Ψ2v,i,j=1,dir=180 | l_Ψ2v,i,j=1,dir=270 | l_Ψ2v,i,j=2,dir=0 | l_Ψ2v,i,j=2,dir=90 | l_Ψ2v,i,j=2,dir=180 | l_Ψ2v,i,j=2,dir=270 | l_Ψ2v,i,j=3,dir=0 | l_Ψ2v,i,j=3,dir=90 | l_Ψ2v,i,j=3,dir=380 | l_Ψ2v,i,j=3,dir=270 | l_Ψ2hr,i,j=1 | l_Ψ2hr,i,j=2 | l_Ψ2hr,i,j=3 | l_Ψ2hf1,i,j=1,dir=0 | l_Ψ2hf1,i,j=1,dir=90 | l_Ψ2hf1,i,j=1,dir=180 | l_Ψ2hf1,i,j=1,dir=270 | l_Ψ2hf1,i,j=2,dir=0 | l_Ψ2hf1,i,j=2,dir=90 | l_Ψ2hf1,i,j=2,dir=180 | l_Ψ2hf1,i,j=2,dir=270 | l_Ψ2hf1,i,j=3,dir=0 | l_Ψ2hf1,i,j=3,dir=90 | l_Ψ2hf1,i,j=3,dir=380 | l_Ψ2hf1,i,j=3,dir=270 | l_Ψ2hf2,i,j=1 | l_Ψ2hf2,i,j=2 | l_Ψ2hf2,i,j=3 | l_Ψ3hr,i,j=1 | l_Ψ3hr,i,j=2 | l_Ψ3hr,i,j=3 | l_Ψ3hf,i,j=1 | l_Ψ3hf,i,j=2 | l_Ψ3hf,i,j=3 | l_Ψ1huf,i,j=1,dir=0 | l_Ψ1huf,i,j=1,dir=90 | l_Ψ1huf,i,j=1,dir=180 | l_Ψ1huf,i,j=1,dir=270 | l_Ψ1huf,i,j=2,dir=0 | l_Ψ1huf,i,j=2,dir=90 | l_Ψ1huf,i,j=2,dir=180 | l_Ψ1huf,i,j=2,dir=270 | l_Ψ1huf,i,j=3,dir=0 | l_Ψ1huf,i,j=3,dir=90 | l_Ψ1huf,i,j=3,dir=380 | l_Ψ1huf,i,j=3,dir=270 | l_Ψ2huf,i,j=1 | l_Ψ2huf,i,j=2 | l_Ψ2huf,i,j=3 | ΣA_ow,i,j=1,d≠180 | ΣA_ow,i,j=2,d≠180 | ΣA_ow,i,j=3,d≠180 | A_ow,i,j=1,dir=180 | A_ow,i,j=2,dir=180 | A_ow,i,j=3,dir=180 | ΣA_win,i,j=1,d≠180 | ΣA_win,i,j=2,d≠180 | ΣA_win,i,j=3,d≠180 | A_win,i,j=1,dir=180 | A_win,i,j=2,dir=180 | A_win,i,j=3,dir=180 | ΣA_ow,i,j=1,d | ΣA_ow,i,j=2,d | ΣA_ow,i,j=3,d | A_r,i,j=1 | A_r,i,j=2 | A_r,i,j=3 | A_f,i=1,j=1 | A_f,i=1,j=2 | A_f,i=1,j=3 | A_of,i,j=1 | A_of,i,j=2 | A_of,i,j=3 | A_iw,i,j=1 | A_iw,i,j=2 | A_iw,i,j=3 | A_if,i,j=1 | A_if,i,j=2 | A_if,i,j=3 | A_ic,i,j=1 | A_ic,i,j=2 | A_ic,i,j=3 | ΣA_win,i,j=1,d | ΣA_win,i,j=2,d | ΣA_win,i,j=3,d | A_dr,i,j=1 | A_dr,i,j=2 | A_dr,i,j=3 | A_env,i,j=1 | A_env,i,j=2 | A_env,i,j=3 | U_ow | U_r | U_f | U_of | U_iw | U_if | U_ic | U_win | U_dr | ψ1v | ψ1hr | ψ1hf | ψ2v | ψ2hr | ψ2hf1 | ψ2hf2 | ψ3hr | ψ3hf | ψ1huf | ψ2huf | - | - | - | - | - | - | - | - | - | - | - | - | - | - | - | - | - | - | - | - | - | - | - | - | - | - | - | - | - | - | - | - | - | - | - | - | - | - | - | - | - | - | - | - | - | - | - | - | - | - | - | - | - | - | - | - | - | - | - | - | - | - | - | - | q_i,j=1 | q_i,j=2 | q_i,j=3 | - | - | - | - | - | - | - | - | - | - | - | - | - | - | - | - | - | - | - | - | - | - | - | - | - | - | - | - | - | - | - | - | - | - | - | - | - | - | - | - | - | - | - | - | - | - | - | - | - | - | - | - | - | - | - | - | - | - | - | - | - | - | - | - | - | - | - | - | - | - | - | - | - | - | - | - | - | - | - | - | - | - | - | - | - | - | - | - | - | - | - | - | - | - | - |  |  | - | - | - | - | - | - | - | - | - | - | - | -
| 単位→ | m | m | m | ㎡ | ㎡ | ㎡ | ㎡ | ㎡ | ㎡ | ㎡ | ㎡ | ㎡ | ㎡ | ㎡ | ㎡ | ㎡ | ㎡ | ㎡ | ㎡ | ㎡ | ㎡ | ㎡ | ㎡ | ㎡ | ㎡ | ㎡ | ㎡ | ㎡ | ㎡ | ㎡ | ㎡ | ㎡ | ㎡ | ㎡ | ㎡ | ㎡ | ㎡ | ㎡ | ㎡ | ㎡ | ㎡ | ㎡ | ㎡ | ㎡ | ㎡ | ㎡ | ㎡ | ㎡ | ㎡ | ㎡ | ㎡ | ㎡ | ㎡ | ㎡ | ㎡ | ㎡ | ㎡ | ㎡ | ㎡ | ㎡ | ㎡ | ㎡ | ㎡ | ㎡ | m | m | m | m | m | m | m | m | m | m | m | m | m | m | m | m | m | m | m | m | m | m | m | m | m | m | m | m | m | m | m | m | m | m | m | m | m | m | m | m | m | m | m | m | m | m | m | m | m | m | m | m | m | m | m | m | m | m | m | m | m | m | m | m | m | m | m | m | m | ㎡ | ㎡ | ㎡ | ㎡ | ㎡ | ㎡ | ㎡ | ㎡ | ㎡ | ㎡ | ㎡ | ㎡ | ㎡ | ㎡ | ㎡ | ㎡ | ㎡ | ㎡ | ㎡ | ㎡ | ㎡ | ㎡ | ㎡ | ㎡ | ㎡ | ㎡ | ㎡ | ㎡ | ㎡ | ㎡ | ㎡ | ㎡ | ㎡ | ㎡ | ㎡ | ㎡ | ㎡ | ㎡ | ㎡ | ㎡ | ㎡ | ㎡ | W/(㎡K) | W/(㎡K) | W/(㎡K) | W/(㎡K) | W/(㎡K) | W/(㎡K) | W/(㎡K) | W/(㎡K) | W/(㎡K) | W/(mK) | W/(mK) | W/(mK) | W/(mK) | W/(mK) | W/(mK) | W/(mK) | W/(mK) | W/(mK) | W/(mK) | W/(mK) | - | - | - | - | W/K | W/K | W/K | W/K | W/K | W/K | W/K | W/K | W/K | W/K | W/K | W/K | W/K | W/K | W/K | W/K | W/K | W/K | W/K | W/K | W/K | W/K | W/K | W/K | W/K | W/K | W/K | W/K | W/K | W/K | W/K | W/K | W/K | W/K | W/K | W/K | W/K | W/K | W/K | W/K | W/K | W/K | W/K | W/K | W/K | W/K | W/K | W/K | W/K | W/K | W/K | W/K | W/K | W/K | W/K | W/K | W/K | W/K | W/K | W/K | W/K | W/K | W/K | W/(㎡K) | W/(㎡K) | W/(㎡K) | - | - | - | - | - | W/(W/㎡) | W/(W/㎡) | W/(W/㎡) | W/(W/㎡) | W/(W/㎡) | W/(W/㎡) | W/(W/㎡) | W/(W/㎡) | W/(W/㎡) | W/(W/㎡) | W/(W/㎡) | W/(W/㎡) | W/(W/㎡) | W/(W/㎡) | W/(W/㎡) | - | - | W/(W/㎡) | W/(W/㎡) | W/(W/㎡) | W/(W/㎡) | W/(W/㎡) | W/(W/㎡) | W/(W/㎡) | W/(W/㎡) | W/(W/㎡) | W/(W/㎡) | W/(W/㎡) | W/(W/㎡) | W/(W/㎡) | W/(W/㎡) | W/(W/㎡) | - | - | - | - | - | - | - | - | W/(W/㎡) | W/(W/㎡) | W/(W/㎡) | W/(W/㎡) | W/(W/㎡) | W/(W/㎡) | W/(W/㎡) | W/(W/㎡) | W/(W/㎡) | W/(W/㎡) | W/(W/㎡) | W/(W/㎡) | W/(W/㎡) | W/(W/㎡) | W/(W/㎡) | - | - | W/(W/㎡) | W/(W/㎡) | W/(W/㎡) | W/(W/㎡) | W/(W/㎡) | W/(W/㎡) | W/(W/㎡) | W/(W/㎡) | W/(W/㎡) | W/(W/㎡) | W/(W/㎡) | W/(W/㎡) | W/(W/㎡) | W/(W/㎡) | W/(W/㎡) | - | - | - | 戸 | 戸 | 戸 | ㎡ | ㎡ | ㎡ | W/K | W/K | W/K | ㎡ | ㎡ | ㎡ |  |  | MJ/年 | MJ/年 | MJ/年 | MJ/年 | MJ/年 | MJ/年 | MJ/年 | MJ/年 | MJ/年 | MJ/年 | MJ/年 | MJ/年
1 | 階 | - | - | - | - | - | - | - | - | - | - | - | - | - | - | - | - | - | - | - | - | - | - | - | - | - | - | - | - | - | - | - | - | - | - | - | - | - | - | - | - | - | - | - | - | - | - | - | - | - | - | - | - | - | - | - | - | - | - | - | - | - | - | - | - | - | - | - | - | - | - | - | - | - | - | - | - | - | - | - | - | - | - | - | - | - | - | - | - | - | - | - | - | - | - | - | - | - | - | - | - | - | - | - | - | - | - | - | - | - | - | - | - | - | - | - | - | - | - | - | - | - | - | - | - | - | - | - | - | - | - | - | - | - | - | - | - | - | - | - | - | - | - | - | - | - | - | - | - | - | - | - | - | - | - | - | - | - | - | - | - | - | - | - | - | - | - | - | - | - | - | - | - | - | - | - | - | - | - | - | - | - | - | - | - | - | - | - | - | - | - | - | - | - | - | - | - | - | - | - | - | - | - | - | - | - | - | - | - | - | - | - | - | - | - | - | - | - | - | - | - | - | - | - | - | - | - | - | - | - | - | - | - | - | - | - | - | - | - | - | - | - | - | - | - | - | - | - | - | - | - | - | - | - | - | - | - | - | - | - | - | - | - | - | - | - | - | - | - | - | - | - | - | - | - | - | - | - | - | - | - | - | - | - | - | - | - | - | - | - | - | - | - | - | - | - | - | - | - | - | - | - | - | - | - | - | - | - | - | - | - | - | - | - | - | - | - | - | - | - | - | - | - | - | - | - | - | - | - | - | - | - | - | - | - | - | - | - | - | - | - | - | - | - | - | - | - | - | - | - | - | - | - | - | - | - | - | - |  |  | - | - | - | - | - | - | - | - | - | - | - | -
2 | 階 | - | - | - | - | - | - | - | - | - | - | - | - | - | - | - | - | - | - | - | - | - | - | - | - | - | - | - | - | - | - | - | - | - | - | - | - | - | - | - | - | - | - | - | - | - | - | - | - | - | - | - | - | - | - | - | - | - | - | - | - | - | - | - | - | - | - | - | - | - | - | - | - | - | - | - | - | - | - | - | - | - | - | - | - | - | - | - | - | - | - | - | - | - | - | - | - | - | - | - | - | - | - | - | - | - | - | - | - | - | - | - | - | - | - | - | - | - | - | - | - | - | - | - | - | - | - | - | - | - | - | - | - | - | - | - | - | - | - | - | - | - | - | - | - | - | - | - | - | - | - | - | - | - | - | - | - | - | - | - | - | - | - | - | - | - | - | - | - | - | - | - | - | - | - | - | - | - | - | - | - | - | - | - | - | - | - | - | - | - | - | - | - | - | - | - | - | - | - | - | - | - | - | - | - | - | - | - | - | - | - | - | - | - | - | - | - | - | - | - | - | - | - | - | - | - | - | - | - | - | - | - | - | - | - | - | - | - | - | - | - | - | - | - | - | - | - | - | - | - | - | - | - | - | - | - | - | - | - | - | - | - | - | - | - | - | - | - | - | - | - | - | - | - | - | - | - | - | - | - | - | - | - | - | - | - | - | - | - | - | - | - | - | - | - | - | - | - | - | - | - | - | - | - | - | - | - | - | - | - | - | - | - | - | - | - | - | - | - | - | - | - | - | - | - | - | - | - | - | - | - | - | - | - | - | - | - | - | - | - | - | - | - | - | - | - | - | - | - | - | - | - | - | - | - | - | - | - |  |  | - | - | - | - | - | - | - | - | - | - | - | -
3 | 階 | - | - | - | - | - | - | - | - | - | - | - | - | - | - | - | - | - | - | - | - | - | - | - | - | - | - | - | - | - | - | - | - | - | - | - | - | - | - | - | - | - | - | - | - | - | - | - | - | - | - | - | - | - | - | - | - | - | - | - | - | - | - | - | - | - | - | - | - | - | - | - | - | - | - | - | - | - | - | - | - | - | - | - | - | - | - | - | - | - | - | - | - | - | - | - | - | - | - | - | - | - | - | - | - | - | - | - | - | - | - | - | - | - | - | - | - | - | - | - | - | - | - | - | - | - | - | - | - | - | - | - | - | - | - | - | - | - | - | - | - | - | - | - | - | - | - | - | - | - | - | - | - | - | - | - | - | - | - | - | - | - | - | - | - | - | - | - | - | - | - | - | - | - | - | - | - | - | - | - | - | - | - | - | - | - | - | - | - | - | - | - | - | - | - | - | - | - | - | - | - | - | - | - | - | - | - | - | - | - | - | - | - | - | - | - | - | - | - | - | - | - | - | - | - | - | - | - | - | - | - | - | - | - | - | - | - | - | - | - | - | - | - | - | - | - | - | - | - | - | - | - | - | - | - | - | - | - | - | - | - | - | - | - | - | - | - | - | - | - | - | - | - | - | - | - | - | - | - | - | - | - | - | - | - | - | - | - | - | - | - | - | - | - | - | - | - | - | - | - | - | - | - | - | - | - | - | - | - | - | - | - | - | - | - | - | - | - | - | - | - | - | - | - | - | - | - | - | - | - | - | - | - | - | - | - | - | - | - | - | - | - | - | - | - | - | - | - | - | - | - | - | - | - | - | - | - | - |  |  | - | - | - | - | - | - | - | - | - | - | - | -
4 | 階 | - | - | - | - | - | - | - | - | - | - | - | - | - | - | - | - | - | - | - | - | - | - | - | - | - | - | - | - | - | - | - | - | - | - | - | - | - | - | - | - | - | - | - | - | - | - | - | - | - | - | - | - | - | - | - | - | - | - | - | - | - | - | - | - | - | - | - | - | - | - | - | - | - | - | - | - | - | - | - | - | - | - | - | - | - | - | - | - | - | - | - | - | - | - | - | - | - | - | - | - | - | - | - | - | - | - | - | - | - | - | - | - | - | - | - | - | - | - | - | - | - | - | - | - | - | - | - | - | - | - | - | - | - | - | - | - | - | - | - | - | - | - | - | - | - | - | - | - | - | - | - | - | - | - | - | - | - | - | - | - | - | - | - | - | - | - | - | - | - | - | - | - | - | - | - | - | - | - | - | - | - | - | - | - | - | - | - | - | - | - | - | - | - | - | - | - | - | - | - | - | - | - | - | - | - | - | - | - | - | - | - | - | - | - | - | - | - | - | - | - | - | - | - | - | - | - | - | - | - | - | - | - | - | - | - | - | - | - | - | - | - | - | - | - | - | - | - | - | - | - | - | - | - | - | - | - | - | - | - | - | - | - | - | - | - | - | - | - | - | - | - | - | - | - | - | - | - | - | - | - | - | - | - | - | - | - | - | - | - | - | - | - | - | - | - | - | - | - | - | - | - | - | - | - | - | - | - | - | - | - | - | - | - | - | - | - | - | - | - | - | - | - | - | - | - | - | - | - | - | - | - | - | - | - | - | - | - | - | - | - | - | - | - | - | - | - | - | - | - | - | - | - | - | - | - | - | - |  |  | - | - | - | - | - | - | - | - | - | - | - | -
5 | 階 | - | - | - | - | - | - | - | - | - | - | - | - | - | - | - | - | - | - | - | - | - | - | - | - | - | - | - | - | - | - | - | - | - | - | - | - | - | - | - | - | - | - | - | - | - | - | - | - | - | - | - | - | - | - | - | - | - | - | - | - | - | - | - | - | - | - | - | - | - | - | - | - | - | - | - | - | - | - | - | - | - | - | - | - | - | - | - | - | - | - | - | - | - | - | - | - | - | - | - | - | - | - | - | - | - | - | - | - | - | - | - | - | - | - | - | - | - | - | - | - | - | - | - | - | - | - | - | - | - | - | - | - | - | - | - | - | - | - | - | - | - | - | - | - | - | - | - | - | - | - | - | - | - | - | - | - | - | - | - | - | - | - | - | - | - | - | - | - | - | - | - | - | - | - | - | - | - | - | - | - | - | - | - | - | - | - | - | - | - | - | - | - | - | - | - | - | - | - | - | - | - | - | - | - | - | - | - | - | - | - | - | - | - | - | - | - | - | - | - | - | - | - | - | - | - | - | - | - | - | - | - | - | - | - | - | - | - | - | - | - | - | - | - | - | - | - | - | - | - | - | - | - | - | - | - | - | - | - | - | - | - | - | - | - | - | - | - | - | - | - | - | - | - | - | - | - | - | - | - | - | - | - | - | - | - | - | - | - | - | - | - | - | - | - | - | - | - | - | - | - | - | - | - | - | - | - | - | - | - | - | - | - | - | - | - | - | - | - | - | - | - | - | - | - | - | - | - | - | - | - | - | - | - | - | - | - | - | - | - | - | - | - | - | - | - | - | - | - | - | - | - | - | - | - | - | - | - |  |  | - | - | - | - | - | - | - | - | - | - | - | -
6 | 階 | - | - | - | - | - | - | - | - | - | - | - | - | - | - | - | - | - | - | - | - | - | - | - | - | - | - | - | - | - | - | - | - | - | - | - | - | - | - | - | - | - | - | - | - | - | - | - | - | - | - | - | - | - | - | - | - | - | - | - | - | - | - | - | - | - | - | - | - | - | - | - | - | - | - | - | - | - | - | - | - | - | - | - | - | - | - | - | - | - | - | - | - | - | - | - | - | - | - | - | - | - | - | - | - | - | - | - | - | - | - | - | - | - | - | - | - | - | - | - | - | - | - | - | - | - | - | - | - | - | - | - | - | - | - | - | - | - | - | - | - | - | - | - | - | - | - | - | - | - | - | - | - | - | - | - | - | - | - | - | - | - | - | - | - | - | - | - | - | - | - | - | - | - | - | - | - | - | - | - | - | - | - | - | - | - | - | - | - | - | - | - | - | - | - | - | - | - | - | - | - | - | - | - | - | - | - | - | - | - | - | - | - | - | - | - | - | - | - | - | - | - | - | - | - | - | - | - | - | - | - | - | - | - | - | - | - | - | - | - | - | - | - | - | - | - | - | - | - | - | - | - | - | - | - | - | - | - | - | - | - | - | - | - | - | - | - | - | - | - | - | - | - | - | - | - | - | - | - | - | - | - | - | - | - | - | - | - | - | - | - | - | - | - | - | - | - | - | - | - | - | - | - | - | - | - | - | - | - | - | - | - | - | - | - | - | - | - | - | - | - | - | - | - | - | - | - | - | - | - | - | - | - | - | - | - | - | - | - | - | - | - | - | - | - | - | - | - | - | - | - | - | - | - | - | - | - | - |  |  | - | - | - | - | - | - | - | - | - | - | - | -
7 | 階 | - | - | - | - | - | - | - | - | - | - | - | - | - | - | - | - | - | - | - | - | - | - | - | - | - | - | - | - | - | - | - | - | - | - | - | - | - | - | - | - | - | - | - | - | - | - | - | - | - | - | - | - | - | - | - | - | - | - | - | - | - | - | - | - | - | - | - | - | - | - | - | - | - | - | - | - | - | - | - | - | - | - | - | - | - | - | - | - | - | - | - | - | - | - | - | - | - | - | - | - | - | - | - | - | - | - | - | - | - | - | - | - | - | - | - | - | - | - | - | - | - | - | - | - | - | - | - | - | - | - | - | - | - | - | - | - | - | - | - | - | - | - | - | - | - | - | - | - | - | - | - | - | - | - | - | - | - | - | - | - | - | - | - | - | - | - | - | - | - | - | - | - | - | - | - | - | - | - | - | - | - | - | - | - | - | - | - | - | - | - | - | - | - | - | - | - | - | - | - | - | - | - | - | - | - | - | - | - | - | - | - | - | - | - | - | - | - | - | - | - | - | - | - | - | - | - | - | - | - | - | - | - | - | - | - | - | - | - | - | - | - | - | - | - | - | - | - | - | - | - | - | - | - | - | - | - | - | - | - | - | - | - | - | - | - | - | - | - | - | - | - | - | - | - | - | - | - | - | - | - | - | - | - | - | - | - | - | - | - | - | - | - | - | - | - | - | - | - | - | - | - | - | - | - | - | - | - | - | - | - | - | - | - | - | - | - | - | - | - | - | - | - | - | - | - | - | - | - | - | - | - | - | - | - | - | - | - | - | - | - | - | - | - | - | - | - | - | - | - | - | - | - | - | - | - | - | - |  |  | - | - | - | - | - | - | - | - | - | - | - | -
8 | 階 | - | - | - | - | - | - | - | - | - | - | - | - | - | - | - | - | - | - | - | - | - | - | - | - | - | - | - | - | - | - | - | - | - | - | - | - | - | - | - | - | - | - | - | - | - | - | - | - | - | - | - | - | - | - | - | - | - | - | - | - | - | - | - | - | - | - | - | - | - | - | - | - | - | - | - | - | - | - | - | - | - | - | - | - | - | - | - | - | - | - | - | - | - | - | - | - | - | - | - | - | - | - | - | - | - | - | - | - | - | - | - | - | - | - | - | - | - | - | - | - | - | - | - | - | - | - | - | - | - | - | - | - | - | - | - | - | - | - | - | - | - | - | - | - | - | - | - | - | - | - | - | - | - | - | - | - | - | - | - | - | - | - | - | - | - | - | - | - | - | - | - | - | - | - | - | - | - | - | - | - | - | - | - | - | - | - | - | - | - | - | - | - | - | - | - | - | - | - | - | - | - | - | - | - | - | - | - | - | - | - | - | - | - | - | - | - | - | - | - | - | - | - | - | - | - | - | - | - | - | - | - | - | - | - | - | - | - | - | - | - | - | - | - | - | - | - | - | - | - | - | - | - | - | - | - | - | - | - | - | - | - | - | - | - | - | - | - | - | - | - | - | - | - | - | - | - | - | - | - | - | - | - | - | - | - | - | - | - | - | - | - | - | - | - | - | - | - | - | - | - | - | - | - | - | - | - | - | - | - | - | - | - | - | - | - | - | - | - | - | - | - | - | - | - | - | - | - | - | - | - | - | - | - | - | - | - | - | - | - | - | - | - | - | - | - | - | - | - | - | - | - | - | - | - | - | - | - |  |  | - | - | - | - | - | - | - | - | - | - | - | -
9 | 階 | - | - | - | - | - | - | - | - | - | - | - | - | - | - | - | - | - | - | - | - | - | - | - | - | - | - | - | - | - | - | - | - | - | - | - | - | - | - | - | - | - | - | - | - | - | - | - | - | - | - | - | - | - | - | - | - | - | - | - | - | - | - | - | - | - | - | - | - | - | - | - | - | - | - | - | - | - | - | - | - | - | - | - | - | - | - | - | - | - | - | - | - | - | - | - | - | - | - | - | - | - | - | - | - | - | - | - | - | - | - | - | - | - | - | - | - | - | - | - | - | - | - | - | - | - | - | - | - | - | - | - | - | - | - | - | - | - | - | - | - | - | - | - | - | - | - | - | - | - | - | - | - | - | - | - | - | - | - | - | - | - | - | - | - | - | - | - | - | - | - | - | - | - | - | - | - | - | - | - | - | - | - | - | - | - | - | - | - | - | - | - | - | - | - | - | - | - | - | - | - | - | - | - | - | - | - | - | - | - | - | - | - | - | - | - | - | - | - | - | - | - | - | - | - | - | - | - | - | - | - | - | - | - | - | - | - | - | - | - | - | - | - | - | - | - | - | - | - | - | - | - | - | - | - | - | - | - | - | - | - | - | - | - | - | - | - | - | - | - | - | - | - | - | - | - | - | - | - | - | - | - | - | - | - | - | - | - | - | - | - | - | - | - | - | - | - | - | - | - | - | - | - | - | - | - | - | - | - | - | - | - | - | - | - | - | - | - | - | - | - | - | - | - | - | - | - | - | - | - | - | - | - | - | - | - | - | - | - | - | - | - | - | - | - | - | - | - | - | - | - | - | - | - | - | - | - | - |  |  | - | - | - | - | - | - | - | - | - | - | - | -
10 | 階 | - | - | - | - | - | - | - | - | - | - | - | - | - | - | - | - | - | - | - | - | - | - | - | - | - | - | - | - | - | - | - | - | - | - | - | - | - | - | - | - | - | - | - | - | - | - | - | - | - | - | - | - | - | - | - | - | - | - | - | - | - | - | - | - | - | - | - | - | - | - | - | - | - | - | - | - | - | - | - | - | - | - | - | - | - | - | - | - | - | - | - | - | - | - | - | - | - | - | - | - | - | - | - | - | - | - | - | - | - | - | - | - | - | - | - | - | - | - | - | - | - | - | - | - | - | - | - | - | - | - | - | - | - | - | - | - | - | - | - | - | - | - | - | - | - | - | - | - | - | - | - | - | - | - | - | - | - | - | - | - | - | - | - | - | - | - | - | - | - | - | - | - | - | - | - | - | - | - | - | - | - | - | - | - | - | - | - | - | - | - | - | - | - | - | - | - | - | - | - | - | - | - | - | - | - | - | - | - | - | - | - | - | - | - | - | - | - | - | - | - | - | - | - | - | - | - | - | - | - | - | - | - | - | - | - | - | - | - | - | - | - | - | - | - | - | - | - | - | - | - | - | - | - | - | - | - | - | - | - | - | - | - | - | - | - | - | - | - | - | - | - | - | - | - | - | - | - | - | - | - | - | - | - | - | - | - | - | - | - | - | - | - | - | - | - | - | - | - | - | - | - | - | - | - | - | - | - | - | - | - | - | - | - | - | - | - | - | - | - | - | - | - | - | - | - | - | - | - | - | - | - | - | - | - | - | - | - | - | - | - | - | - | - | - | - | - | - | - | - | - | - | - | - | - | - | - | - |  |  | - | - | - | - | - | - | - | - | - | - | - | -
11 | 階 | - | - | - | - | - | - | - | - | - | - | - | - | - | - | - | - | - | - | - | - | - | - | - | - | - | - | - | - | - | - | - | - | - | - | - | - | - | - | - | - | - | - | - | - | - | - | - | - | - | - | - | - | - | - | - | - | - | - | - | - | - | - | - | - | - | - | - | - | - | - | - | - | - | - | - | - | - | - | - | - | - | - | - | - | - | - | - | - | - | - | - | - | - | - | - | - | - | - | - | - | - | - | - | - | - | - | - | - | - | - | - | - | - | - | - | - | - | - | - | - | - | - | - | - | - | - | - | - | - | - | - | - | - | - | - | - | - | - | - | - | - | - | - | - | - | - | - | - | - | - | - | - | - | - | - | - | - | - | - | - | - | - | - | - | - | - | - | - | - | - | - | - | - | - | - | - | - | - | - | - | - | - | - | - | - | - | - | - | - | - | - | - | - | - | - | - | - | - | - | - | - | - | - | - | - | - | - | - | - | - | - | - | - | - | - | - | - | - | - | - | - | - | - | - | - | - | - | - | - | - | - | - | - | - | - | - | - | - | - | - | - | - | - | - | - | - | - | - | - | - | - | - | - | - | - | - | - | - | - | - | - | - | - | - | - | - | - | - | - | - | - | - | - | - | - | - | - | - | - | - | - | - | - | - | - | - | - | - | - | - | - | - | - | - | - | - | - | - | - | - | - | - | - | - | - | - | - | - | - | - | - | - | - | - | - | - | - | - | - | - | - | - | - | - | - | - | - | - | - | - | - | - | - | - | - | - | - | - | - | - | - | - | - | - | - | - | - | - | - | - | - | - | - | - | - | - | - |  |  | - | - | - | - | - | - | - | - | - | - | - | -
12 | 階 | - | - | - | - | - | - | - | - | - | - | - | - | - | - | - | - | - | - | - | - | - | - | - | - | - | - | - | - | - | - | - | - | - | - | - | - | - | - | - | - | - | - | - | - | - | - | - | - | - | - | - | - | - | - | - | - | - | - | - | - | - | - | - | - | - | - | - | - | - | - | - | - | - | - | - | - | - | - | - | - | - | - | - | - | - | - | - | - | - | - | - | - | - | - | - | - | - | - | - | - | - | - | - | - | - | - | - | - | - | - | - | - | - | - | - | - | - | - | - | - | - | - | - | - | - | - | - | - | - | - | - | - | - | - | - | - | - | - | - | - | - | - | - | - | - | - | - | - | - | - | - | - | - | - | - | - | - | - | - | - | - | - | - | - | - | - | - | - | - | - | - | - | - | - | - | - | - | - | - | - | - | - | - | - | - | - | - | - | - | - | - | - | - | - | - | - | - | - | - | - | - | - | - | - | - | - | - | - | - | - | - | - | - | - | - | - | - | - | - | - | - | - | - | - | - | - | - | - | - | - | - | - | - | - | - | - | - | - | - | - | - | - | - | - | - | - | - | - | - | - | - | - | - | - | - | - | - | - | - | - | - | - | - | - | - | - | - | - | - | - | - | - | - | - | - | - | - | - | - | - | - | - | - | - | - | - | - | - | - | - | - | - | - | - | - | - | - | - | - | - | - | - | - | - | - | - | - | - | - | - | - | - | - | - | - | - | - | - | - | - | - | - | - | - | - | - | - | - | - | - | - | - | - | - | - | - | - | - | - | - | - | - | - | - | - | - | - | - | - | - | - | - | - | - | - | - | - |  |  | - | - | - | - | - | - | - | - | - | - | - | -
13 | 階 | - | - | - | - | - | - | - | - | - | - | - | - | - | - | - | - | - | - | - | - | - | - | - | - | - | - | - | - | - | - | - | - | - | - | - | - | - | - | - | - | - | - | - | - | - | - | - | - | - | - | - | - | - | - | - | - | - | - | - | - | - | - | - | - | - | - | - | - | - | - | - | - | - | - | - | - | - | - | - | - | - | - | - | - | - | - | - | - | - | - | - | - | - | - | - | - | - | - | - | - | - | - | - | - | - | - | - | - | - | - | - | - | - | - | - | - | - | - | - | - | - | - | - | - | - | - | - | - | - | - | - | - | - | - | - | - | - | - | - | - | - | - | - | - | - | - | - | - | - | - | - | - | - | - | - | - | - | - | - | - | - | - | - | - | - | - | - | - | - | - | - | - | - | - | - | - | - | - | - | - | - | - | - | - | - | - | - | - | - | - | - | - | - | - | - | - | - | - | - | - | - | - | - | - | - | - | - | - | - | - | - | - | - | - | - | - | - | - | - | - | - | - | - | - | - | - | - | - | - | - | - | - | - | - | - | - | - | - | - | - | - | - | - | - | - | - | - | - | - | - | - | - | - | - | - | - | - | - | - | - | - | - | - | - | - | - | - | - | - | - | - | - | - | - | - | - | - | - | - | - | - | - | - | - | - | - | - | - | - | - | - | - | - | - | - | - | - | - | - | - | - | - | - | - | - | - | - | - | - | - | - | - | - | - | - | - | - | - | - | - | - | - | - | - | - | - | - | - | - | - | - | - | - | - | - | - | - | - | - | - | - | - | - | - | - | - | - | - | - | - | - | - | - | - | - | - | - |  |  | - | - | - | - | - | - | - | - | - | - | - | -
14 | 階 | - | - | - | - | - | - | - | - | - | - | - | - | - | - | - | - | - | - | - | - | - | - | - | - | - | - | - | - | - | - | - | - | - | - | - | - | - | - | - | - | - | - | - | - | - | - | - | - | - | - | - | - | - | - | - | - | - | - | - | - | - | - | - | - | - | - | - | - | - | - | - | - | - | - | - | - | - | - | - | - | - | - | - | - | - | - | - | - | - | - | - | - | - | - | - | - | - | - | - | - | - | - | - | - | - | - | - | - | - | - | - | - | - | - | - | - | - | - | - | - | - | - | - | - | - | - | - | - | - | - | - | - | - | - | - | - | - | - | - | - | - | - | - | - | - | - | - | - | - | - | - | - | - | - | - | - | - | - | - | - | - | - | - | - | - | - | - | - | - | - | - | - | - | - | - | - | - | - | - | - | - | - | - | - | - | - | - | - | - | - | - | - | - | - | - | - | - | - | - | - | - | - | - | - | - | - | - | - | - | - | - | - | - | - | - | - | - | - | - | - | - | - | - | - | - | - | - | - | - | - | - | - | - | - | - | - | - | - | - | - | - | - | - | - | - | - | - | - | - | - | - | - | - | - | - | - | - | - | - | - | - | - | - | - | - | - | - | - | - | - | - | - | - | - | - | - | - | - | - | - | - | - | - | - | - | - | - | - | - | - | - | - | - | - | - | - | - | - | - | - | - | - | - | - | - | - | - | - | - | - | - | - | - | - | - | - | - | - | - | - | - | - | - | - | - | - | - | - | - | - | - | - | - | - | - | - | - | - | - | - | - | - | - | - | - | - | - | - | - | - | - | - | - | - | - | - | - |  |  | - | - | - | - | - | - | - | - | - | - | - | -
15 | 階 | - | - | - | - | - | - | - | - | - | - | - | - | - | - | - | - | - | - | - | - | - | - | - | - | - | - | - | - | - | - | - | - | - | - | - | - | - | - | - | - | - | - | - | - | - | - | - | - | - | - | - | - | - | - | - | - | - | - | - | - | - | - | - | - | - | - | - | - | - | - | - | - | - | - | - | - | - | - | - | - | - | - | - | - | - | - | - | - | - | - | - | - | - | - | - | - | - | - | - | - | - | - | - | - | - | - | - | - | - | - | - | - | - | - | - | - | - | - | - | - | - | - | - | - | - | - | - | - | - | - | - | - | - | - | - | - | - | - | - | - | - | - | - | - | - | - | - | - | - | - | - | - | - | - | - | - | - | - | - | - | - | - | - | - | - | - | - | - | - | - | - | - | - | - | - | - | - | - | - | - | - | - | - | - | - | - | - | - | - | - | - | - | - | - | - | - | - | - | - | - | - | - | - | - | - | - | - | - | - | - | - | - | - | - | - | - | - | - | - | - | - | - | - | - | - | - | - | - | - | - | - | - | - | - | - | - | - | - | - | - | - | - | - | - | - | - | - | - | - | - | - | - | - | - | - | - | - | - | - | - | - | - | - | - | - | - | - | - | - | - | - | - | - | - | - | - | - | - | - | - | - | - | - | - | - | - | - | - | - | - | - | - | - | - | - | - | - | - | - | - | - | - | - | - | - | - | - | - | - | - | - | - | - | - | - | - | - | - | - | - | - | - | - | - | - | - | - | - | - | - | - | - | - | - | - | - | - | - | - | - | - | - | - | - | - | - | - | - | - | - | - | - | - | - | - | - | - |  |  | - | - | - | - | - | - | - | - | - | - | - | -
16 | 階 | - | - | - | - | - | - | - | - | - | - | - | - | - | - | - | - | - | - | - | - | - | - | - | - | - | - | - | - | - | - | - | - | - | - | - | - | - | - | - | - | - | - | - | - | - | - | - | - | - | - | - | - | - | - | - | - | - | - | - | - | - | - | - | - | - | - | - | - | - | - | - | - | - | - | - | - | - | - | - | - | - | - | - | - | - | - | - | - | - | - | - | - | - | - | - | - | - | - | - | - | - | - | - | - | - | - | - | - | - | - | - | - | - | - | - | - | - | - | - | - | - | - | - | - | - | - | - | - | - | - | - | - | - | - | - | - | - | - | - | - | - | - | - | - | - | - | - | - | - | - | - | - | - | - | - | - | - | - | - | - | - | - | - | - | - | - | - | - | - | - | - | - | - | - | - | - | - | - | - | - | - | - | - | - | - | - | - | - | - | - | - | - | - | - | - | - | - | - | - | - | - | - | - | - | - | - | - | - | - | - | - | - | - | - | - | - | - | - | - | - | - | - | - | - | - | - | - | - | - | - | - | - | - | - | - | - | - | - | - | - | - | - | - | - | - | - | - | - | - | - | - | - | - | - | - | - | - | - | - | - | - | - | - | - | - | - | - | - | - | - | - | - | - | - | - | - | - | - | - | - | - | - | - | - | - | - | - | - | - | - | - | - | - | - | - | - | - | - | - | - | - | - | - | - | - | - | - | - | - | - | - | - | - | - | - | - | - | - | - | - | - | - | - | - | - | - | - | - | - | - | - | - | - | - | - | - | - | - | - | - | - | - | - | - | - | - | - | - | - | - | - | - | - | - | - | - | - |  |  | - | - | - | - | - | - | - | - | - | - | - | -
17 | 階 | - | - | - | - | - | - | - | - | - | - | - | - | - | - | - | - | - | - | - | - | - | - | - | - | - | - | - | - | - | - | - | - | - | - | - | - | - | - | - | - | - | - | - | - | - | - | - | - | - | - | - | - | - | - | - | - | - | - | - | - | - | - | - | - | - | - | - | - | - | - | - | - | - | - | - | - | - | - | - | - | - | - | - | - | - | - | - | - | - | - | - | - | - | - | - | - | - | - | - | - | - | - | - | - | - | - | - | - | - | - | - | - | - | - | - | - | - | - | - | - | - | - | - | - | - | - | - | - | - | - | - | - | - | - | - | - | - | - | - | - | - | - | - | - | - | - | - | - | - | - | - | - | - | - | - | - | - | - | - | - | - | - | - | - | - | - | - | - | - | - | - | - | - | - | - | - | - | - | - | - | - | - | - | - | - | - | - | - | - | - | - | - | - | - | - | - | - | - | - | - | - | - | - | - | - | - | - | - | - | - | - | - | - | - | - | - | - | - | - | - | - | - | - | - | - | - | - | - | - | - | - | - | - | - | - | - | - | - | - | - | - | - | - | - | - | - | - | - | - | - | - | - | - | - | - | - | - | - | - | - | - | - | - | - | - | - | - | - | - | - | - | - | - | - | - | - | - | - | - | - | - | - | - | - | - | - | - | - | - | - | - | - | - | - | - | - | - | - | - | - | - | - | - | - | - | - | - | - | - | - | - | - | - | - | - | - | - | - | - | - | - | - | - | - | - | - | - | - | - | - | - | - | - | - | - | - | - | - | - | - | - | - | - | - | - | - | - | - | - | - | - | - | - | - | - | - | - |  |  | - | - | - | - | - | - | - | - | - | - | - | -
18 | 階 | - | - | - | - | - | - | - | - | - | - | - | - | - | - | - | - | - | - | - | - | - | - | - | - | - | - | - | - | - | - | - | - | - | - | - | - | - | - | - | - | - | - | - | - | - | - | - | - | - | - | - | - | - | - | - | - | - | - | - | - | - | - | - | - | - | - | - | - | - | - | - | - | - | - | - | - | - | - | - | - | - | - | - | - | - | - | - | - | - | - | - | - | - | - | - | - | - | - | - | - | - | - | - | - | - | - | - | - | - | - | - | - | - | - | - | - | - | - | - | - | - | - | - | - | - | - | - | - | - | - | - | - | - | - | - | - | - | - | - | - | - | - | - | - | - | - | - | - | - | - | - | - | - | - | - | - | - | - | - | - | - | - | - | - | - | - | - | - | - | - | - | - | - | - | - | - | - | - | - | - | - | - | - | - | - | - | - | - | - | - | - | - | - | - | - | - | - | - | - | - | - | - | - | - | - | - | - | - | - | - | - | - | - | - | - | - | - | - | - | - | - | - | - | - | - | - | - | - | - | - | - | - | - | - | - | - | - | - | - | - | - | - | - | - | - | - | - | - | - | - | - | - | - | - | - | - | - | - | - | - | - | - | - | - | - | - | - | - | - | - | - | - | - | - | - | - | - | - | - | - | - | - | - | - | - | - | - | - | - | - | - | - | - | - | - | - | - | - | - | - | - | - | - | - | - | - | - | - | - | - | - | - | - | - | - | - | - | - | - | - | - | - | - | - | - | - | - | - | - | - | - | - | - | - | - | - | - | - | - | - | - | - | - | - | - | - | - | - | - | - | - | - | - | - | - | - | - |  |  | - | - | - | - | - | - | - | - | - | - | - | -
19 | 階 | - | - | - | - | - | - | - | - | - | - | - | - | - | - | - | - | - | - | - | - | - | - | - | - | - | - | - | - | - | - | - | - | - | - | - | - | - | - | - | - | - | - | - | - | - | - | - | - | - | - | - | - | - | - | - | - | - | - | - | - | - | - | - | - | - | - | - | - | - | - | - | - | - | - | - | - | - | - | - | - | - | - | - | - | - | - | - | - | - | - | - | - | - | - | - | - | - | - | - | - | - | - | - | - | - | - | - | - | - | - | - | - | - | - | - | - | - | - | - | - | - | - | - | - | - | - | - | - | - | - | - | - | - | - | - | - | - | - | - | - | - | - | - | - | - | - | - | - | - | - | - | - | - | - | - | - | - | - | - | - | - | - | - | - | - | - | - | - | - | - | - | - | - | - | - | - | - | - | - | - | - | - | - | - | - | - | - | - | - | - | - | - | - | - | - | - | - | - | - | - | - | - | - | - | - | - | - | - | - | - | - | - | - | - | - | - | - | - | - | - | - | - | - | - | - | - | - | - | - | - | - | - | - | - | - | - | - | - | - | - | - | - | - | - | - | - | - | - | - | - | - | - | - | - | - | - | - | - | - | - | - | - | - | - | - | - | - | - | - | - | - | - | - | - | - | - | - | - | - | - | - | - | - | - | - | - | - | - | - | - | - | - | - | - | - | - | - | - | - | - | - | - | - | - | - | - | - | - | - | - | - | - | - | - | - | - | - | - | - | - | - | - | - | - | - | - | - | - | - | - | - | - | - | - | - | - | - | - | - | - | - | - | - | - | - | - | - | - | - | - | - | - | - | - | - | - | - |  |  | - | - | - | - | - | - | - | - | - | - | - | -
20 | 階 | - | - | - | - | - | - | - | - | - | - | - | - | - | - | - | - | - | - | - | - | - | - | - | - | - | - | - | - | - | - | - | - | - | - | - | - | - | - | - | - | - | - | - | - | - | - | - | - | - | - | - | - | - | - | - | - | - | - | - | - | - | - | - | - | - | - | - | - | - | - | - | - | - | - | - | - | - | - | - | - | - | - | - | - | - | - | - | - | - | - | - | - | - | - | - | - | - | - | - | - | - | - | - | - | - | - | - | - | - | - | - | - | - | - | - | - | - | - | - | - | - | - | - | - | - | - | - | - | - | - | - | - | - | - | - | - | - | - | - | - | - | - | - | - | - | - | - | - | - | - | - | - | - | - | - | - | - | - | - | - | - | - | - | - | - | - | - | - | - | - | - | - | - | - | - | - | - | - | - | - | - | - | - | - | - | - | - | - | - | - | - | - | - | - | - | - | - | - | - | - | - | - | - | - | - | - | - | - | - | - | - | - | - | - | - | - | - | - | - | - | - | - | - | - | - | - | - | - | - | - | - | - | - | - | - | - | - | - | - | - | - | - | - | - | - | - | - | - | - | - | - | - | - | - | - | - | - | - | - | - | - | - | - | - | - | - | - | - | - | - | - | - | - | - | - | - | - | - | - | - | - | - | - | - | - | - | - | - | - | - | - | - | - | - | - | - | - | - | - | - | - | - | - | - | - | - | - | - | - | - | - | - | - | - | - | - | - | - | - | - | - | - | - | - | - | - | - | - | - | - | - | - | - | - | - | - | - | - | - | - | - | - | - | - | - | - | - | - | - | - | - | - | - | - | - | - | - |  |  | - | - | - | - | - | - | - | - | - | - | - | -
21 | 階 | - | - | - | - | - | - | - | - | - | - | - | - | - | - | - | - | - | - | - | - | - | - | - | - | - | - | - | - | - | - | - | - | - | - | - | - | - | - | - | - | - | - | - | - | - | - | - | - | - | - | - | - | - | - | - | - | - | - | - | - | - | - | - | - | - | - | - | - | - | - | - | - | - | - | - | - | - | - | - | - | - | - | - | - | - | - | - | - | - | - | - | - | - | - | - | - | - | - | - | - | - | - | - | - | - | - | - | - | - | - | - | - | - | - | - | - | - | - | - | - | - | - | - | - | - | - | - | - | - | - | - | - | - | - | - | - | - | - | - | - | - | - | - | - | - | - | - | - | - | - | - | - | - | - | - | - | - | - | - | - | - | - | - | - | - | - | - | - | - | - | - | - | - | - | - | - | - | - | - | - | - | - | - | - | - | - | - | - | - | - | - | - | - | - | - | - | - | - | - | - | - | - | - | - | - | - | - | - | - | - | - | - | - | - | - | - | - | - | - | - | - | - | - | - | - | - | - | - | - | - | - | - | - | - | - | - | - | - | - | - | - | - | - | - | - | - | - | - | - | - | - | - | - | - | - | - | - | - | - | - | - | - | - | - | - | - | - | - | - | - | - | - | - | - | - | - | - | - | - | - | - | - | - | - | - | - | - | - | - | - | - | - | - | - | - | - | - | - | - | - | - | - | - | - | - | - | - | - | - | - | - | - | - | - | - | - | - | - | - | - | - | - | - | - | - | - | - | - | - | - | - | - | - | - | - | - | - | - | - | - | - | - | - | - | - | - | - | - | - | - | - | - | - | - | - | - | - |  |  | - | - | - | - | - | - | - | - | - | - | - | -
22 | 階 | - | - | - | - | - | - | - | - | - | - | - | - | - | - | - | - | - | - | - | - | - | - | - | - | - | - | - | - | - | - | - | - | - | - | - | - | - | - | - | - | - | - | - | - | - | - | - | - | - | - | - | - | - | - | - | - | - | - | - | - | - | - | - | - | - | - | - | - | - | - | - | - | - | - | - | - | - | - | - | - | - | - | - | - | - | - | - | - | - | - | - | - | - | - | - | - | - | - | - | - | - | - | - | - | - | - | - | - | - | - | - | - | - | - | - | - | - | - | - | - | - | - | - | - | - | - | - | - | - | - | - | - | - | - | - | - | - | - | - | - | - | - | - | - | - | - | - | - | - | - | - | - | - | - | - | - | - | - | - | - | - | - | - | - | - | - | - | - | - | - | - | - | - | - | - | - | - | - | - | - | - | - | - | - | - | - | - | - | - | - | - | - | - | - | - | - | - | - | - | - | - | - | - | - | - | - | - | - | - | - | - | - | - | - | - | - | - | - | - | - | - | - | - | - | - | - | - | - | - | - | - | - | - | - | - | - | - | - | - | - | - | - | - | - | - | - | - | - | - | - | - | - | - | - | - | - | - | - | - | - | - | - | - | - | - | - | - | - | - | - | - | - | - | - | - | - | - | - | - | - | - | - | - | - | - | - | - | - | - | - | - | - | - | - | - | - | - | - | - | - | - | - | - | - | - | - | - | - | - | - | - | - | - | - | - | - | - | - | - | - | - | - | - | - | - | - | - | - | - | - | - | - | - | - | - | - | - | - | - | - | - | - | - | - | - | - | - | - | - | - | - | - | - | - | - | - | - |  |  | - | - | - | - | - | - | - | - | - | - | - | -
23 | 階 | - | - | - | - | - | - | - | - | - | - | - | - | - | - | - | - | - | - | - | - | - | - | - | - | - | - | - | - | - | - | - | - | - | - | - | - | - | - | - | - | - | - | - | - | - | - | - | - | - | - | - | - | - | - | - | - | - | - | - | - | - | - | - | - | - | - | - | - | - | - | - | - | - | - | - | - | - | - | - | - | - | - | - | - | - | - | - | - | - | - | - | - | - | - | - | - | - | - | - | - | - | - | - | - | - | - | - | - | - | - | - | - | - | - | - | - | - | - | - | - | - | - | - | - | - | - | - | - | - | - | - | - | - | - | - | - | - | - | - | - | - | - | - | - | - | - | - | - | - | - | - | - | - | - | - | - | - | - | - | - | - | - | - | - | - | - | - | - | - | - | - | - | - | - | - | - | - | - | - | - | - | - | - | - | - | - | - | - | - | - | - | - | - | - | - | - | - | - | - | - | - | - | - | - | - | - | - | - | - | - | - | - | - | - | - | - | - | - | - | - | - | - | - | - | - | - | - | - | - | - | - | - | - | - | - | - | - | - | - | - | - | - | - | - | - | - | - | - | - | - | - | - | - | - | - | - | - | - | - | - | - | - | - | - | - | - | - | - | - | - | - | - | - | - | - | - | - | - | - | - | - | - | - | - | - | - | - | - | - | - | - | - | - | - | - | - | - | - | - | - | - | - | - | - | - | - | - | - | - | - | - | - | - | - | - | - | - | - | - | - | - | - | - | - | - | - | - | - | - | - | - | - | - | - | - | - | - | - | - | - | - | - | - | - | - | - | - | - | - | - | - | - | - | - | - | - | - |  |  | - | - | - | - | - | - | - | - | - | - | - | -
24 | 階 | - | - | - | - | - | - | - | - | - | - | - | - | - | - | - | - | - | - | - | - | - | - | - | - | - | - | - | - | - | - | - | - | - | - | - | - | - | - | - | - | - | - | - | - | - | - | - | - | - | - | - | - | - | - | - | - | - | - | - | - | - | - | - | - | - | - | - | - | - | - | - | - | - | - | - | - | - | - | - | - | - | - | - | - | - | - | - | - | - | - | - | - | - | - | - | - | - | - | - | - | - | - | - | - | - | - | - | - | - | - | - | - | - | - | - | - | - | - | - | - | - | - | - | - | - | - | - | - | - | - | - | - | - | - | - | - | - | - | - | - | - | - | - | - | - | - | - | - | - | - | - | - | - | - | - | - | - | - | - | - | - | - | - | - | - | - | - | - | - | - | - | - | - | - | - | - | - | - | - | - | - | - | - | - | - | - | - | - | - | - | - | - | - | - | - | - | - | - | - | - | - | - | - | - | - | - | - | - | - | - | - | - | - | - | - | - | - | - | - | - | - | - | - | - | - | - | - | - | - | - | - | - | - | - | - | - | - | - | - | - | - | - | - | - | - | - | - | - | - | - | - | - | - | - | - | - | - | - | - | - | - | - | - | - | - | - | - | - | - | - | - | - | - | - | - | - | - | - | - | - | - | - | - | - | - | - | - | - | - | - | - | - | - | - | - | - | - | - | - | - | - | - | - | - | - | - | - | - | - | - | - | - | - | - | - | - | - | - | - | - | - | - | - | - | - | - | - | - | - | - | - | - | - | - | - | - | - | - | - | - | - | - | - | - | - | - | - | - | - | - | - | - | - | - | - | - | - |  |  | - | - | - | - | - | - | - | - | - | - | - | -
25 | 階 | - | - | - | - | - | - | - | - | - | - | - | - | - | - | - | - | - | - | - | - | - | - | - | - | - | - | - | - | - | - | - | - | - | - | - | - | - | - | - | - | - | - | - | - | - | - | - | - | - | - | - | - | - | - | - | - | - | - | - | - | - | - | - | - | - | - | - | - | - | - | - | - | - | - | - | - | - | - | - | - | - | - | - | - | - | - | - | - | - | - | - | - | - | - | - | - | - | - | - | - | - | - | - | - | - | - | - | - | - | - | - | - | - | - | - | - | - | - | - | - | - | - | - | - | - | - | - | - | - | - | - | - | - | - | - | - | - | - | - | - | - | - | - | - | - | - | - | - | - | - | - | - | - | - | - | - | - | - | - | - | - | - | - | - | - | - | - | - | - | - | - | - | - | - | - | - | - | - | - | - | - | - | - | - | - | - | - | - | - | - | - | - | - | - | - | - | - | - | - | - | - | - | - | - | - | - | - | - | - | - | - | - | - | - | - | - | - | - | - | - | - | - | - | - | - | - | - | - | - | - | - | - | - | - | - | - | - | - | - | - | - | - | - | - | - | - | - | - | - | - | - | - | - | - | - | - | - | - | - | - | - | - | - | - | - | - | - | - | - | - | - | - | - | - | - | - | - | - | - | - | - | - | - | - | - | - | - | - | - | - | - | - | - | - | - | - | - | - | - | - | - | - | - | - | - | - | - | - | - | - | - | - | - | - | - | - | - | - | - | - | - | - | - | - | - | - | - | - | - | - | - | - | - | - | - | - | - | - | - | - | - | - | - | - | - | - | - | - | - | - | - | - | - | - | - | - | - |  |  | - | - | - | - | - | - | - | - | - | - | - | -
26 | 階 | - | - | - | - | - | - | - | - | - | - | - | - | - | - | - | - | - | - | - | - | - | - | - | - | - | - | - | - | - | - | - | - | - | - | - | - | - | - | - | - | - | - | - | - | - | - | - | - | - | - | - | - | - | - | - | - | - | - | - | - | - | - | - | - | - | - | - | - | - | - | - | - | - | - | - | - | - | - | - | - | - | - | - | - | - | - | - | - | - | - | - | - | - | - | - | - | - | - | - | - | - | - | - | - | - | - | - | - | - | - | - | - | - | - | - | - | - | - | - | - | - | - | - | - | - | - | - | - | - | - | - | - | - | - | - | - | - | - | - | - | - | - | - | - | - | - | - | - | - | - | - | - | - | - | - | - | - | - | - | - | - | - | - | - | - | - | - | - | - | - | - | - | - | - | - | - | - | - | - | - | - | - | - | - | - | - | - | - | - | - | - | - | - | - | - | - | - | - | - | - | - | - | - | - | - | - | - | - | - | - | - | - | - | - | - | - | - | - | - | - | - | - | - | - | - | - | - | - | - | - | - | - | - | - | - | - | - | - | - | - | - | - | - | - | - | - | - | - | - | - | - | - | - | - | - | - | - | - | - | - | - | - | - | - | - | - | - | - | - | - | - | - | - | - | - | - | - | - | - | - | - | - | - | - | - | - | - | - | - | - | - | - | - | - | - | - | - | - | - | - | - | - | - | - | - | - | - | - | - | - | - | - | - | - | - | - | - | - | - | - | - | - | - | - | - | - | - | - | - | - | - | - | - | - | - | - | - | - | - | - | - | - | - | - | - | - | - | - | - | - | - | - | - | - | - | - | - |  |  | - | - | - | - | - | - | - | - | - | - | - | -
27 | 階 | - | - | - | - | - | - | - | - | - | - | - | - | - | - | - | - | - | - | - | - | - | - | - | - | - | - | - | - | - | - | - | - | - | - | - | - | - | - | - | - | - | - | - | - | - | - | - | - | - | - | - | - | - | - | - | - | - | - | - | - | - | - | - | - | - | - | - | - | - | - | - | - | - | - | - | - | - | - | - | - | - | - | - | - | - | - | - | - | - | - | - | - | - | - | - | - | - | - | - | - | - | - | - | - | - | - | - | - | - | - | - | - | - | - | - | - | - | - | - | - | - | - | - | - | - | - | - | - | - | - | - | - | - | - | - | - | - | - | - | - | - | - | - | - | - | - | - | - | - | - | - | - | - | - | - | - | - | - | - | - | - | - | - | - | - | - | - | - | - | - | - | - | - | - | - | - | - | - | - | - | - | - | - | - | - | - | - | - | - | - | - | - | - | - | - | - | - | - | - | - | - | - | - | - | - | - | - | - | - | - | - | - | - | - | - | - | - | - | - | - | - | - | - | - | - | - | - | - | - | - | - | - | - | - | - | - | - | - | - | - | - | - | - | - | - | - | - | - | - | - | - | - | - | - | - | - | - | - | - | - | - | - | - | - | - | - | - | - | - | - | - | - | - | - | - | - | - | - | - | - | - | - | - | - | - | - | - | - | - | - | - | - | - | - | - | - | - | - | - | - | - | - | - | - | - | - | - | - | - | - | - | - | - | - | - | - | - | - | - | - | - | - | - | - | - | - | - | - | - | - | - | - | - | - | - | - | - | - | - | - | - | - | - | - | - | - | - | - | - | - | - | - | - | - | - | - | - |  |  | - | - | - | - | - | - | - | - | - | - | - | -
28 | 階 | - | - | - | - | - | - | - | - | - | - | - | - | - | - | - | - | - | - | - | - | - | - | - | - | - | - | - | - | - | - | - | - | - | - | - | - | - | - | - | - | - | - | - | - | - | - | - | - | - | - | - | - | - | - | - | - | - | - | - | - | - | - | - | - | - | - | - | - | - | - | - | - | - | - | - | - | - | - | - | - | - | - | - | - | - | - | - | - | - | - | - | - | - | - | - | - | - | - | - | - | - | - | - | - | - | - | - | - | - | - | - | - | - | - | - | - | - | - | - | - | - | - | - | - | - | - | - | - | - | - | - | - | - | - | - | - | - | - | - | - | - | - | - | - | - | - | - | - | - | - | - | - | - | - | - | - | - | - | - | - | - | - | - | - | - | - | - | - | - | - | - | - | - | - | - | - | - | - | - | - | - | - | - | - | - | - | - | - | - | - | - | - | - | - | - | - | - | - | - | - | - | - | - | - | - | - | - | - | - | - | - | - | - | - | - | - | - | - | - | - | - | - | - | - | - | - | - | - | - | - | - | - | - | - | - | - | - | - | - | - | - | - | - | - | - | - | - | - | - | - | - | - | - | - | - | - | - | - | - | - | - | - | - | - | - | - | - | - | - | - | - | - | - | - | - | - | - | - | - | - | - | - | - | - | - | - | - | - | - | - | - | - | - | - | - | - | - | - | - | - | - | - | - | - | - | - | - | - | - | - | - | - | - | - | - | - | - | - | - | - | - | - | - | - | - | - | - | - | - | - | - | - | - | - | - | - | - | - | - | - | - | - | - | - | - | - | - | - | - | - | - | - | - | - | - | - | - |  |  | - | - | - | - | - | - | - | - | - | - | - | -
29 | 階 | - | - | - | - | - | - | - | - | - | - | - | - | - | - | - | - | - | - | - | - | - | - | - | - | - | - | - | - | - | - | - | - | - | - | - | - | - | - | - | - | - | - | - | - | - | - | - | - | - | - | - | - | - | - | - | - | - | - | - | - | - | - | - | - | - | - | - | - | - | - | - | - | - | - | - | - | - | - | - | - | - | - | - | - | - | - | - | - | - | - | - | - | - | - | - | - | - | - | - | - | - | - | - | - | - | - | - | - | - | - | - | - | - | - | - | - | - | - | - | - | - | - | - | - | - | - | - | - | - | - | - | - | - | - | - | - | - | - | - | - | - | - | - | - | - | - | - | - | - | - | - | - | - | - | - | - | - | - | - | - | - | - | - | - | - | - | - | - | - | - | - | - | - | - | - | - | - | - | - | - | - | - | - | - | - | - | - | - | - | - | - | - | - | - | - | - | - | - | - | - | - | - | - | - | - | - | - | - | - | - | - | - | - | - | - | - | - | - | - | - | - | - | - | - | - | - | - | - | - | - | - | - | - | - | - | - | - | - | - | - | - | - | - | - | - | - | - | - | - | - | - | - | - | - | - | - | - | - | - | - | - | - | - | - | - | - | - | - | - | - | - | - | - | - | - | - | - | - | - | - | - | - | - | - | - | - | - | - | - | - | - | - | - | - | - | - | - | - | - | - | - | - | - | - | - | - | - | - | - | - | - | - | - | - | - | - | - | - | - | - | - | - | - | - | - | - | - | - | - | - | - | - | - | - | - | - | - | - | - | - | - | - | - | - | - | - | - | - | - | - | - | - | - | - | - | - | - |  |  | - | - | - | - | - | - | - | - | - | - | - | -
30 | 階 | - | - | - | - | - | - | - | - | - | - | - | - | - | - | - | - | - | - | - | - | - | - | - | - | - | - | - | - | - | - | - | - | - | - | - | - | - | - | - | - | - | - | - | - | - | - | - | - | - | - | - | - | - | - | - | - | - | - | - | - | - | - | - | - | - | - | - | - | - | - | - | - | - | - | - | - | - | - | - | - | - | - | - | - | - | - | - | - | - | - | - | - | - | - | - | - | - | - | - | - | - | - | - | - | - | - | - | - | - | - | - | - | - | - | - | - | - | - | - | - | - | - | - | - | - | - | - | - | - | - | - | - | - | - | - | - | - | - | - | - | - | - | - | - | - | - | - | - | - | - | - | - | - | - | - | - | - | - | - | - | - | - | - | - | - | - | - | - | - | - | - | - | - | - | - | - | - | - | - | - | - | - | - | - | - | - | - | - | - | - | - | - | - | - | - | - | - | - | - | - | - | - | - | - | - | - | - | - | - | - | - | - | - | - | - | - | - | - | - | - | - | - | - | - | - | - | - | - | - | - | - | - | - | - | - | - | - | - | - | - | - | - | - | - | - | - | - | - | - | - | - | - | - | - | - | - | - | - | - | - | - | - | - | - | - | - | - | - | - | - | - | - | - | - | - | - | - | - | - | - | - | - | - | - | - | - | - | - | - | - | - | - | - | - | - | - | - | - | - | - | - | - | - | - | - | - | - | - | - | - | - | - | - | - | - | - | - | - | - | - | - | - | - | - | - | - | - | - | - | - | - | - | - | - | - | - | - | - | - | - | - | - | - | - | - | - | - | - | - | - | - | - | - | - | - | - | - |  |  | - | - | - | - | - | - | - | - | - | - | - | -

## 入力リスト (hidden)
入力リスト
項目 | 地域の区分 | 建物の構造 | 共用廊下の種別 | 主たる居室 の方位 | その他居室 の有無 | 断熱位置 （RC造のみ） 外壁と屋根 | 断熱位置 （RC造のみ） 最下階床と外気床 | 断熱補強の有無 （RC造のみ）
選択肢
| 1 | RC造 | 外廊下 | 北 | 有り | 無断熱 | 無断熱 | 無し
| 2 | S造 | 空調しない中廊下 | 北東 | 無し | 内断熱 | 内断熱 | 有り
| 3 | 木造（CLT以外） | 空調する中廊下 | 東 |  | 外断熱 | 外断熱 | 対象部位なし
| 4 | 木造（CLT） |  | 南東 |  | 外内両面断熱 | 外内両面断熱
| 5 |  |  | 南 |  |  | 対象部位なし
| 6 |  |  | 南西
| 7 |  |  | 西
| 8 |  |  | 北西

## 方位 (hidden)
入力された建物の方位
d=0 | d=90 | d=180 | d=270
0 | #N/A | #N/A | #N/A
方位リスト
d=0 | d=90 | d=180 | d=270
北 | 東 | 南 | 西
北東 | 南東 | 南西 | 北西
東 | 南 | 西 | 北
南東 | 南西 | 北西 | 北東
南 | 西 | 北 | 東
南西 | 北西 | 北東 | 南東
西 | 北 | 東 | 南
北西 | 北東 | 南東 | 南西

## 方位係数 (hidden)
方位係数
参照元： | 第二節 外皮性能 付録C 方位係数（Ver.04（住宅・住戸の外皮性能の計算プログラムVer.02.01～）, 2018.10）, p.3-2-20
表1 暖房期の方位係数
方位 | 地域の区分
| 1 | 2 | 3 | 4 | 5 | 6 | 7 | 8
上面 | 1 | 1 | 1 | 1 | 1 | 1 | 1 | 0
北 | 0.26 | 0.263 | 0.284 | 0.256 | 0.238 | 0.261 | 0.227 | 0
北東 | 0.333 | 0.341 | 0.348 | 0.33 | 0.31 | 0.325 | 0.281 | 0
東 | 0.564 | 0.554 | 0.54 | 0.531 | 0.568 | 0.579 | 0.543 | 0
南東 | 0.823 | 0.766 | 0.751 | 0.724 | 0.846 | 0.833 | 0.843 | 0
南 | 0.935 | 0.856 | 0.851 | 0.815 | 0.983 | 0.936 | 1.023 | 0
南西 | 0.79 | 0.753 | 0.75 | 0.723 | 0.815 | 0.763 | 0.848 | 0
西 | 0.535 | 0.544 | 0.542 | 0.527 | 0.538 | 0.523 | 0.548 | 0
北西 | 0.325 | 0.341 | 0.351 | 0.326 | 0.297 | 0.317 | 0.284 | 0
下面 | 0 | 0 | 0 | 0 | 0 | 0 | 0 | 0
表2 冷房期の方位係数
方位 | 地域の区分
| 1 | 2 | 3 | 4 | 5 | 6 | 7 | 8
上面 | 1 | 1 | 1 | 1 | 1 | 1 | 1 | 1
北 | 0.329 | 0.341 | 0.335 | 0.322 | 0.373 | 0.341 | 0.307 | 0.325
北東 | 0.43 | 0.412 | 0.39 | 0.426 | 0.437 | 0.431 | 0.415 | 0.414
東 | 0.545 | 0.503 | 0.468 | 0.518 | 0.5 | 0.512 | 0.509 | 0.515
南東 | 0.56 | 0.527 | 0.487 | 0.508 | 0.5 | 0.498 | 0.49 | 0.528
南 | 0.502 | 0.507 | 0.476 | 0.437 | 0.472 | 0.434 | 0.412 | 0.48
南西 | 0.526 | 0.548 | 0.55 | 0.481 | 0.52 | 0.491 | 0.479 | 0.517
西 | 0.508 | 0.529 | 0.553 | 0.481 | 0.518 | 0.504 | 0.495 | 0.505
北西 | 0.411 | 0.428 | 0.447 | 0.401 | 0.442 | 0.427 | 0.406 | 0.411
下面 | 0 | 0 | 0 | 0 | 0 | 0 | 0 | 0

## 線熱貫流率 (hidden)
線熱貫流率
参照元： | 第三節 熱貫流率及び線熱貫流率（Ver.15（住宅・住戸の外皮性能の計算プログラムVer.02.01～）, 2019.10）
(1) 外壁同士の接合部における線熱貫流率
線熱貫流率 記号 | 構造 | 断熱位置 |  | 線熱貫流率 [W/mK] | 備考
外壁
ψ1v | RC造 | 無断熱 |  | 0
| RC造 | 内断熱 |  | 0
| RC造 | 外断熱 |  | 0
| RC造 | 外内両面断熱 |  | 0
| S造 | - |  | 0.6 | p.3-3-10, 表11, 柱見付寸法300mm以上, 0.1≦R<0.3の線熱貫流率
| 木造（CLT以外） | - |  | 0
| 木造（CLT） | - |  | 0 | p.3-3-9
(2) 外壁と屋根の接合部における線熱貫流率
線熱貫流率 記号 | 構造 | 断熱位置 |  | 線熱貫流率 [W/mK] | 備考
|  | 外壁 | 屋根
ψ1hr | RC造 | 無断熱 | 無断熱 | 0
| RC造 | 無断熱 | 内断熱 | 0
| RC造 | 無断熱 | 外断熱 | 0
| RC造 | 無断熱 | 外内両面断熱 | 0
| RC造 | 内断熱 | 無断熱 | 0
| RC造 | 内断熱 | 内断熱 | 0
| RC造 | 内断熱 | 外断熱 | 2.1
| RC造 | 内断熱 | 外内両面断熱 | 0
| RC造 | 外断熱 | 無断熱 | 0
| RC造 | 外断熱 | 内断熱 | 2.1
| RC造 | 外断熱 | 外断熱 | 1.2
| RC造 | 外断熱 | 外内両面断熱 | 0
| RC造 | 外内両面断熱 | 無断熱 | 0
| RC造 | 外内両面断熱 | 内断熱 | 0
| RC造 | 外内両面断熱 | 外断熱 | 0
| RC造 | 外内両面断熱 | 外内両面断熱 | 0
| S造 | - | - | 1 | p.3-3-10, 表12, 梁見付寸法400mm以上, 0.1≦R<0.3の線熱貫流率
| 木造（CLT以外） | - | - | 0
| 木造（CLT） | - | - | 0.36 | p.3-3-9
(3) 外壁と外気床の接合部における線熱貫流率
線熱貫流率 記号 | 構造 | 断熱位置 |  | 線熱貫流率 [W/mK] | 備考
|  | 外壁 | 外気床
ψ1hf | RC造 | 無断熱 | 無断熱 | 0
| RC造 | 無断熱 | 内断熱 | 0
| RC造 | 無断熱 | 外断熱 | 0
| RC造 | 無断熱 | 外内両面断熱 | 0
| RC造 | 内断熱 | 無断熱 | 0
| RC造 | 内断熱 | 内断熱 | 0
| RC造 | 内断熱 | 外断熱 | 2
| RC造 | 内断熱 | 外内両面断熱 | 0
| RC造 | 外断熱 | 無断熱 | 0
| RC造 | 外断熱 | 内断熱 | 0.8
| RC造 | 外断熱 | 外断熱 | 1.2
| RC造 | 外断熱 | 外内両面断熱 | 0
| RC造 | 外内両面断熱 | 無断熱 | 0
| RC造 | 外内両面断熱 | 内断熱 | 0
| RC造 | 外内両面断熱 | 外断熱 | 0
| RC造 | 外内両面断熱 | 外内両面断熱 | 0
| S造 | - | - | 1 | p.3-3-10, 表12, 梁見付寸法400mm以上, 0.1≦R<0.3の線熱貫流率
| 木造（CLT以外） | - | - | 0
| 木造（CLT） | - | - | 0.36 | p.3-3-9
(4) 外壁と界壁の接合部における線熱貫流率
線熱貫流率 記号 | 構造 | 断熱位置 |  | 線熱貫流率 [W/mK] | 備考
|  | 外壁 | 界壁 (断熱補強)
ψ2v | RC造 | 無断熱 | 無し | 0
| RC造 | 無断熱 | 有り | 0
| RC造 | 内断熱 | 無し | 3.05
| RC造 | 内断熱 | 有り | 2.15
| RC造 | 外断熱 | 無し | 0
| RC造 | 外断熱 | 有り | 0
| RC造 | 外内両面断熱 | 無し | 0
| RC造 | 外内両面断熱 | 有り | 0
| S造 | - | - | 0.6 | p.3-3-10, 表11, 柱見付寸法300mm以上, 0.1≦R<0.3の線熱貫流率
| 木造（CLT以外） | - | - | 0
| 木造（CLT） | - | - | 0.36 | p.3-3-9
(5) 屋根と界壁の接合部における線熱貫流率
線熱貫流率 記号 | 構造 | 断熱位置 |  | 線熱貫流率 [W/mK] | 備考
|  | 屋根 | 界壁 (断熱補強)
ψ2hr | RC造 | 無断熱 | 無し | 0
| RC造 | 無断熱 | 有り | 0
| RC造 | 内断熱 | 無し | 3.05
| RC造 | 内断熱 | 有り | 2.15
| RC造 | 外断熱 | 無し | 0
| RC造 | 外断熱 | 有り | 0
| RC造 | 外内両面断熱 | 無し | 0
| RC造 | 外内両面断熱 | 有り | 0
| S造 | - | - | 1 | p.3-3-10, 表12, 梁見付寸法400mm以上, 0.1≦R<0.3の線熱貫流率
| 木造（CLT以外） | - | - | 0
| 木造（CLT） | - | - | 0.36 | p.3-3-9
(6) 外壁と界床の接合部における線熱貫流率
線熱貫流率 記号 | 構造 | 断熱位置 |  | 線熱貫流率 [W/mK] | 備考
|  | 外壁 | 界床 (断熱補強)
ψ2hf1 | RC造 | 無断熱 | 無し | 0
| RC造 | 無断熱 | 有り | 0
| RC造 | 内断熱 | 無し | 3.05
| RC造 | 内断熱 | 有り | 2.15
| RC造 | 外断熱 | 無し | 0
| RC造 | 外断熱 | 有り | 0
| RC造 | 外内両面断熱 | 無し | 0
| RC造 | 外内両面断熱 | 有り | 0
| S造 | - | - | 1 | p.3-3-10, 表12, 梁見付寸法400mm以上, 0.1≦R<0.3の線熱貫流率
| 木造（CLT以外） | - | - | 0
| 木造（CLT） | - | - | 0.36 | p.3-3-9
(7) 外気床と界壁の接合部における線熱貫流率
線熱貫流率 記号 | 構造 | 断熱位置 |  | 線熱貫流率 [W/mK] | 備考
|  | 外気床 | 界壁 (断熱補強)
ψ2hf2 | RC造 | 無断熱 | 無し | 0
| RC造 | 無断熱 | 有り | 0
| RC造 | 内断熱 | 無し | 1.05
| RC造 | 内断熱 | 有り | 0.9
| RC造 | 外断熱 | 無し | 0
| RC造 | 外断熱 | 有り | 0
| RC造 | 外内両面断熱 | 無し | 0
| RC造 | 外内両面断熱 | 有り | 0
| S造 | - | - | 1 | p.3-3-10, 表12, 梁見付寸法400mm以上, 0.1≦R<0.3の線熱貫流率
| 木造（CLT以外） | - | - | 0
| 木造（CLT） | - | - | 0.36 | p.3-3-9
(8) 外壁と中間階屋根の接合部における線熱貫流率
※中間階屋根も「屋根」の断熱位置と同じとみなす
線熱貫流率 記号 | 構造 | 断熱位置 |  | 線熱貫流率 [W/mK] | 備考
|  | 外壁 | 屋根
ψ3hr | RC造 | 無断熱 | 無断熱 | 0
| RC造 | 無断熱 | 内断熱 | 0
| RC造 | 無断熱 | 外断熱 | 0
| RC造 | 無断熱 | 外内両面断熱 | 0
| RC造 | 内断熱 | 無断熱 | 0
| RC造 | 内断熱 | 内断熱 | 3.35
| RC造 | 内断熱 | 外断熱 | 0.9
| RC造 | 内断熱 | 外内両面断熱 | 0
| RC造 | 外断熱 | 無断熱 | 0
| RC造 | 外断熱 | 内断熱 | 2.5
| RC造 | 外断熱 | 外断熱 | 0
| RC造 | 外断熱 | 外内両面断熱 | 0
| RC造 | 外内両面断熱 | 無断熱 | 0
| RC造 | 外内両面断熱 | 内断熱 | 0
| RC造 | 外内両面断熱 | 外断熱 | 0
| RC造 | 外内両面断熱 | 外内両面断熱 | 0
| S造 | - | - | 1 | p.3-3-10, 表12, 梁見付寸法400mm以上, 0.1≦R<0.3の線熱貫流率
| 木造（CLT以外） | - | - | 0
| 木造（CLT） | - | - | 0.36 | p.3-3-9
(9) 外壁と外気床の接合部における線熱貫流率
線熱貫流率 記号 | 構造 | 断熱位置 |  | 線熱貫流率 [W/mK] | 備考
|  | 外壁 | 外気床
ψ3hf | RC造 | 無断熱 | 無断熱 | 0
| RC造 | 無断熱 | 内断熱 | 0
| RC造 | 無断熱 | 外断熱 | 0
| RC造 | 無断熱 | 外内両面断熱 | 0
| RC造 | 内断熱 | 無断熱 | 0
| RC造 | 内断熱 | 内断熱 | 3.35
| RC造 | 内断熱 | 外断熱 | 1.7
| RC造 | 内断熱 | 外内両面断熱 | 0
| RC造 | 外断熱 | 無断熱 | 0
| RC造 | 外断熱 | 内断熱 | 1.55
| RC造 | 外断熱 | 外断熱 | 0
| RC造 | 外断熱 | 外内両面断熱 | 0
| RC造 | 外内両面断熱 | 無断熱 | 0
| RC造 | 外内両面断熱 | 内断熱 | 0
| RC造 | 外内両面断熱 | 外断熱 | 0
| RC造 | 外内両面断熱 | 外内両面断熱 | 0
| S造 | - | - | 1 | p.3-3-10, 表12, 梁見付寸法400mm以上, 0.1≦R<0.3の線熱貫流率
| 木造（CLT以外） | - | - | 0
| 木造（CLT） | - | - | 0.36 | p.3-3-9
(10) 外壁と最下階床の接合部における線熱貫流率
線熱貫流率 記号 | 構造 | 断熱位置 |  | 線熱貫流率 [W/mK] | 備考
|  | 外壁 | 最下階床
ψ1huf | RC造 | 無断熱 | 無断熱 | 0
| RC造 | 無断熱 | 内断熱 | 0
| RC造 | 無断熱 | 外断熱 | 0
| RC造 | 無断熱 | 外内両面断熱 | 0
| RC造 | 内断熱 | 無断熱 | 0
| RC造 | 内断熱 | 内断熱 | 0
| RC造 | 内断熱 | 外断熱 | 2
| RC造 | 内断熱 | 外内両面断熱 | 0
| RC造 | 外断熱 | 無断熱 | 0
| RC造 | 外断熱 | 内断熱 | 0.8
| RC造 | 外断熱 | 外断熱 | 1.2
| RC造 | 外断熱 | 外内両面断熱 | 0
| RC造 | 外内両面断熱 | 無断熱 | 0
| RC造 | 外内両面断熱 | 内断熱 | 0
| RC造 | 外内両面断熱 | 外断熱 | 0
| RC造 | 外内両面断熱 | 外内両面断熱 | 0
| S造 | - | - | 1 | p.3-3-10, 表12, 梁見付寸法400mm以上, 0.1≦R<0.3の線熱貫流率
| 木造（CLT以外） | - | - | 0
| 木造（CLT） | - | - | 0.36 | p.3-3-9
(11) 界壁と最下階床の接合部における線熱貫流率
線熱貫流率 記号 | 構造 | 断熱位置 |  | 線熱貫流率 [W/mK] | 備考
|  | 界壁 (断熱補強) | 最下階床
ψ2huf | RC造 | 無し | 無断熱 | 0
| RC造 | 無し | 内断熱 | 3.05
| RC造 | 無し | 外断熱 | 0
| RC造 | 無し | 外内両面断熱 | 0
| RC造 | 有り | 無断熱 | 0
| RC造 | 有り | 内断熱 | 2.15
| RC造 | 有り | 外断熱 | 0
| RC造 | 有り | 外内両面断熱 | 0
| S造 | - | - | 1 | p.3-3-10, 表12, 梁見付寸法400mm以上, 0.1≦R<0.3の線熱貫流率
| 木造（CLT以外） | - | - | 0
| 木造（CLT） | - | - | 0.36 | p.3-3-9

## 温度差係数 (hidden)
温度差係数
参照元：第二節 外皮性能（Ver.04（住宅・住戸の外皮性能の計算プログラムVer.02.01～）2018.10）
付録B 温度差係数
表1 温度差係数
隣接空間の種類
外気 外気に通じる空間 | 外気に通じていない空間 外気に通じる床裏 | 住戸及び住戸と同様の熱的環境の空間 外気に通じていない床裏
地域の区分
|  | 1 | 2 | 3 | 4 | 5 | 6 | 7 | 8
1 | 0.7 | 0.05 | 0.05 | 0.05 | 0.15 | 0.15 | 0.15 | 0.15 | 0.15

## 室面積の比率 (hidden)
室の床面積の比率
その他居室の有無 | 面積の比率
| 主たる居室 | その他居室 | 非居室 | 合計
有り | 0.346 | 0.425 | 0.229 | 1
無し | 0.771 | - | 0.229 | 1

## 住棟単位外皮性能基準値 (hidden)
住棟単位外皮性能の基準値
地域の区分 | 基準値
| 住棟単位 外皮平均熱貫流率 | 住棟単位 冷房期平均日射熱取得率
| [W/(㎡K)] | [-]
1 | 0.41 | ー
2 | 0.41 | ー
3 | 0.44 | ー
4 | 0.69 | ー
5 | 0.75 | 1.5
6 | 0.75 | 1.4
7 | 0.75 | 1.3
8 | ー | 2.8