## ご使用に関して
本計算シート | Ver.1.15
■使用許諾条件 |  | ■使用方法

## 入力データと計算結果
■入力項目 |  |  |  |  | ■設計一次エネルギー消費量
項目名 |  | 記号 | 単位 |  | 項目名 | 式番号 | 記号 | 単位
地域区分 |  | - | - | 6 | 当該住戸 | （1） | E_(T,act) | MJ/年 | 15992.6876
当該住戸の主たる居室の床面積 |  | A_(MR,act) | m2 | 14.91 | 暖房設備 | （2） | E_(H,act) | MJ/年 | 13287.0957
当該住戸のその他の居室の床面積 |  | A_(OR,act) | m2 | 25.67 | 冷房設備 | （3） | E_(C,act) | MJ/年 | 611.1724
当該住戸の非居室の床面積 |  | A_(NO,act) | m2 | 19.46 | 機械換気設備 | （4） | E_(V,act) | MJ/年 | 2291.8485
当該住戸の床面積の合計 |  | A_(A,act) | m2 | 60.04 | 照明設備 | （5） | E_(L,act) | MJ/年 | 5428.5746
暖房方式 |  | - | - | 居室のみを暖房する方式でかつ主たる居室とその他の居室ともに温水暖房を設置する場合に該当しない場合 | 給湯設備 | （6a）（6b） | E_(W,act) | MJ/年 | 0
冷房方式 |  | - | - | 居室のみを冷房する方式 | エネルギー利用効率化設備 | （7） | E_(S,act) | MJ/年 | 20423.6836
売電時間帯の区別*1 |  | f_prim | - | 売電時間帯を区別しない場合 | その他 | （8） | E_(M,act) | MJ/年 | 14797.68
コージェネレーション設備 |  | - | - | コージェネレーション設備ではない
太陽光発電設備 |  | - | - | 太陽光発電を採用する
暖房方式で『住戸全体を連続的に暖房する方式』以外を選択された方は下記の項目も選択してください。
暖房設備の運転方式 | 主たる居室 | - | - | 間歇運転
| その他の居室 | - | - | 間歇運転
暖房方式で『居室のみを暖房する方式でかつ主たる居室とその他の居室ともに温水暖房を設置する場合に該当しない場合』を選択された方は下記の項目も選択してください。
暖房設備機器の種類 | 主たる居室 | - | - | その他の暖房設備機器
| その他の居室 | - | - | その他の暖房設備機器
＊1 当該住戸に設置されるすべての設備の一次エネルギー消費量が夜間買電を行う時間帯（22時から翌日8時まで）と昼間買電を行う時間帯（8時から22時まで）に
消費電力量を区分できる場合は、どちらかを選択しても構いません。

## 貼り付けシート（用途別種別）
見出し１ |  | 暖房設備 | [23 empty] | 冷房設備 | [11 empty] | 全般換気 |  | 局所換気 |  |  |  | 照明設備 |  | 太陽光発電設備 |  | 家電 |  |  | 見出し１ | 給湯設備
見出し２ |  | 住戸全体を連続的に暖房する方式 | 居室のみを暖房する方式 |  |  |  | 住戸全体を連続的に暖房する方式 |  |  |  | 居室のみを暖房する方式でかつ主たる居室とその他の居室ともに温水暖房を設置する場合 |  |  |  |  | 居室のみを暖房する方式でかつ主たる居室とその他の居室ともに温水暖房を設置する場合に該当しない場合 | [9 empty] | 住戸全体を連続的に冷房する方式 |  |  |  | 居室のみを冷房する方式 | [7 empty] | 消費電力量 |  | 消費電力量 |  |  |  | 消費電力量 |  | 発電量 | 消費電力量 |  |  |  | 見出し２ | 1人 |  |  |  | 2人 |  |  |  | 3人 |  |  |  | 4人 |  |  |  | 太陽熱補正給湯熱負荷
見出し３ |  | 未処理暖房負荷 | 主たる居室 |  | その他の居室 |  | 消費電力量 | ガス消費量 | 灯油消費量 | その他の燃料によるエネルギー消費量 | 消費電力量 | ガス消費量 | 灯油消費量 | その他の燃料によるエネルギー消費量 | 熱負荷 | 主たる居室 |  |  |  |  | その他の居室 |  |  |  |  | 消費電力量 | ガス消費量 | 灯油消費量 | その他の燃料によるエネルギー消費量 | 主たる居室 |  |  |  | その他の居室 |  |  |  |  | 1人 | ２人 | ３人 | ４人 | 主たる居室 | その他の居室 | 非居室 |  | 1人 | ２人 | ３人 | ４人 | 見出し３ | 消費電力量 | ガス消費量 | 灯油消費量 | その他の燃料による一次エネルギー消費量 | 消費電力量 | ガス消費量 | 灯油消費量 | その他の燃料による一次エネルギー消費量 | 消費電力量 | ガス消費量 | 灯油消費量 | その他の燃料による一次エネルギー消費量 | 消費電力量 | ガス消費量 | 灯油消費量 | その他の燃料による一次エネルギー消費量 | 1人 | [6 empty] | 2人 | [6 empty] | 3人 | [6 empty] | 4人
見出し４ |  |  | 処理暖房負荷 | 未処理暖房負荷 | 処理暖房負荷 | 未処理暖房負荷 | [9 empty] | 消費電力量 | ガス消費量 | 灯油消費量 | その他の燃料によるエネルギー消費量 | 熱負荷 | 消費電力量 | ガス消費量 | 灯油消費量 | その他の燃料によるエネルギー消費量 | 熱負荷 |  |  |  |  | 消費電力量 | ガス消費量 | 灯油消費量 | その他の燃料によるエネルギー消費量 | 消費電力量 | ガス消費量 | 灯油消費量 | その他の燃料によるエネルギー消費量 | [13 empty] | 見出し４ | [16 empty] | 台所水栓 | 浴室シャワー水栓 | 洗面水栓 | 浴槽水栓湯はり | 浴槽自動湯はり | 浴槽水栓さし湯 | 浴槽追炊 | 台所水栓 | 浴室シャワー水栓 | 洗面水栓 | 浴槽水栓湯はり | 浴槽自動湯はり | 浴槽水栓さし湯 | 浴槽追炊 | 台所水栓 | 浴室シャワー水栓 | 洗面水栓 | 浴槽水栓湯はり | 浴槽自動湯はり | 浴槽水栓さし湯 | 浴槽追炊 | 台所水栓 | 浴室シャワー水栓 | 洗面水栓 | 浴槽水栓湯はり | 浴槽自動湯はり | 浴槽水栓さし湯 | 浴槽追炊
章番号 |  | 第4章 | 第4章 | 第4章 | 第4章 | 第4章 | 第4章 | 第4章 | 第4章 | 第4章 | 第4章 | 第4章 | 第4章 | 第4章 | 第4章 | 第4章 | 第4章 | 第4章 | 第4章 | 第4章 | 第4章 | 第4章 | 第4章 | 第4章 | 第4章 | 第4章 | 第4章 | 第4章 | 第4章 | 第4章 | 第4章 | 第4章 | 第4章 | 第4章 | 第4章 | 第4章 | 第4章 | 第5章 | 第5章 | 第5章 | 第5章 | 第5章 | 第6章 | 第6章 | 第6章 | 第9章 | 第10章 | 第10章 | 第10章 | 第10章 | 章番号 | 第7章 | 第7章 | 第7章 | 第7章 | 第7章 | 第7章 | 第7章 | 第7章 | 第7章 | 第7章 | 第7章 | 第7章 | 第7章 | 第7章 | 第7章 | 第7章 | 第7章 | 第7章 | 第7章 | 第7章 | 第7章 | 第7章 | 第7章 | 第7章 | 第7章 | 第7章 | 第7章 | 第7章 | 第7章 | 第7章 | 第7章 | 第7章 | 第7章 | 第7章 | 第7章 | 第7章 | 第7章 | 第7章 | 第7章 | 第7章 | 第7章 | 第7章 | 第7章 | 第7章
式番号 |  | （1b）（2b） | （4a） | （4b） | （5a） | （5b） | 6.2.1 | 6.2.1 | 6.2.1 | 6.2.1 | 6.2.2 | 6.2.2 | 6.2.2 | 6.2.2 | 6.3.1 | （8a） | （8b） | （8c） | （8d） | 6.3.2 1） | （9a） | （9b） | （9c） | （9d） | 6.3.2 2） | 7.2.1 | 7.2.1 | 7.2.1 | 7.2.1 | （21a） | （21b） | （21c） | （21d） | （22a） | （22b） | （22c） | （22d） | （2） | 表C.1 | 表C.1 | 表C.1 | 表C.1 | （1） | （2） | （3） | （1） | 表A.1 | 表A.1 | 表A.1 | 表A.1 | 式番号 | （1） | （2） | （3） | 5.4 | （1） | （2） | （3） | 5.4 | （1） | （2） | （3） | 5.4 | （1） | （2） | （3） | 5.4 | （4a） | （4b） | （4c） | （4d） | （4e） | （4f） | （4g） | （4a） | （4b） | （4c） | （4d） | （4e） | （4f） | （4g） | （4a） | （4b） | （4c） | （4d） | （4e） | （4f） | （4g） | （4a） | （4b） | （4c） | （4d） | （4e） | （4f） | （4g）
記号 |  | Q_(UT,H,A,d,t) | Q_(T,H,MR) | Q_(UT,H,MR) | Q_(T,H,OR) | Q_(UT,H,OR) | E_(E,H,A,d,t) | E_(G,H,A,d,t) | E_(K,H,A,d,t) | E_(M,H,A,d,t) | E_(E,H,MROR,d,t) | E_(G,H,MROR,d,t) | E_(K,H,MROR,d,t) | E_(M,H,MROR,d,t) | L_(HWH,d,t) | E_(E,H,MR,d,t) | E_(G,H,MR,d,t) | E_(K,H,MR,d,t) | E_(M,H,MR,d,t) | L_(HWH,d,t) | E_(E,H,OR,d,t) | E_(G,H,OR,d,t) | E_(K,H,OR,d,t) | E_(M,H,OR,d,t) | L_(HWH,d,t) | E_(E,C,A,d,t) | E_(G,C,A,d,t) | E_(K,C,A,d,t) | E_(M,C,A,d,t) | E_(E,C,MR,d,t) | E_(G,C,MR,d,t) | E_(K,C,MR,d,t) | E_(M,C,MR,d,t) | E_(E,C,OR,d,t) | E_(G,C,OR,d,t) | E_(K,C,OR,d,t) | E_(M,C,OR,d,t) | E_(E,VG,d,t) | E_(E,VL,P1,d,t) | E_(E,VL,P2,d,t) | E_(E,VL,P3,d,t) | E_(E,VL,P4,d,t) | E_(E,L,MR,d,t) | E_(E,L,OR,d,t) | E_(E,L,NO,d,t) | E_(PV,d,t) | E_(E,ap1,d,t) | E_(E,ap2,d,t) | E_(E,ap3,d,t) | E_(E,ap4,d,t) | 記号 | E_(E,w,d) | E_(G,w,d) | E_(K,w,d) | E_(M,w,d) | E_(E,w,d) | E_(G,w,d) | E_(K,w,d) | E_(M,w,d) | E_(E,w,d) | E_(G,w,d) | E_(K,w,d) | E_(M,w,d) | E_(E,w,d) | E_(G,w,d) | E_(K,w,d) | E_(M,w,d) | L''_k | L''_s | L''_w | L''_b1 | L''_b2 | L''_ba1 | L''_ba2 | L''_k | L''_s | L''_w | L''_b1 | L''_b2 | L''_ba1 | L''_ba2 | L''_k | L''_s | L''_w | L''_b1 | L''_b2 | L''_ba1 | L''_ba2 | L''_k | L''_s | L''_w | L''_b1 | L''_b2 | L''_ba1 | L''_ba2
単位 |  | MJ/h | MJ/h | MJ/h | MJ/h | MJ/h | kWh/h | MJ/h | MJ/h | MJ/h | kWh/h | MJ/h | MJ/h | MJ/h | MJ/h | kWh/h | MJ/h | MJ/h | MJ/h | MJ/h | kWh/h | MJ/h | MJ/h | MJ/h | MJ/h | kWh/h | MJ/h | MJ/h | MJ/h | kWh/h | MJ/h | MJ/h | MJ/h | kWh/h | MJ/h | MJ/h | MJ/h | ｋWｈ/h | kWh/h | kWh/h | kWh/h | kWh/h | kWh/h | kWh/h | kWh/h | kWh/h | kWh/h | kWh/h | kWh/h | kWh/h | 単位 | kWh/日 | MJ/日 | MJ/日 | MJ/日 | kWh/日 | MJ/日 | MJ/日 | MJ/日 | kWh/日 | MJ/日 | MJ/日 | MJ/日 | kWh/日 | MJ/日 | MJ/日 | MJ/日 | MJ | MJ | MJ | MJ | MJ | MJ | MJ | MJ | MJ | MJ | MJ | MJ | MJ | MJ | MJ | MJ | MJ | MJ | MJ | MJ | MJ | MJ | MJ | MJ | MJ | MJ | MJ | MJ
2014-01-01 | 0時 |  | 0 | 0 | 0 | 0 | [9 empty] | 0 | 0 | 0 | 0 | 0 | 0 | 0 | 0 | 0 | 0 | 0 | 0 | 0 | 0 | 0 | 0 | 0 | 0 | 0 | 0 | 0 | 0 | 0.047552 | 0.00013 | 0.00025 | 0.00038 | 0.0005 | 0 | 0 | 0 |  | 0.1578 | 0.1578 | 0.1806 | 0.1812 | 2014-01-01 | [16 empty] | 4.217 | 12.0484 | 4.8194 | 0 | 27.109 | 0 | 0 | 19.2775 | 19.5787 | 4.8194 | 0 | 27.109 | 0 | 3.8291 | 24.6993 | 31.6272 | 6.9279 | 0 | 27.109 | 0 | 6.2276 | 27.7114 | 36.1453 | 6.9279 | 0 | 27.109 | 0 | 7.6081
2014-01-01 | 1時 |  | 0 | 0 | 0 | 0 | [9 empty] | 0 | 0 | 0 | 0 | 0 | 0 | 0 | 0 | 0 | 0 | 0 | 0 | 0 | 0 | 0 | 0 | 0 | 0 | 0 | 0 | 0 | 0 | 0.047552 | 0.00013 | 0.00025 | 0.00038 | 0.0005 | 0 | 0 | 0 |  | 0.0483 | 0.0483 | 0.0711 | 0.0717 | 2014-01-02 | [16 empty] | 8.1651 | 13.6086 | 5.4434 | 0 | 0 | 0 | 0 | 6.6531 | 4.5362 | 2.4193 | 0 | 27.2172 | 0 | 3.6638 | 13.3062 | 16.6327 | 3.3265 | 0 | 27.2172 | 0 | 5.9521 | 13.911 | 22.681 | 4.2338 | 0 | 27.2172 | 0 | 7.2775
2014-01-01 | 2時 |  | 0 | 0 | 0 | 0 | [9 empty] | 0 | 0 | 0 | 0 | 0 | 0 | 0 | 0 | 0 | 0 | 0 | 0 | 0 | 0 | 0 | 0 | 0 | 0 | 0 | 0 | 0 | 0 | 0.047552 | 0.00013 | 0.00025 | 0.00038 | 0.0005 | 0 | 0 | 0 |  | 0.056 | 0.0561 | 0.0788 | 0.0795 | 2014-01-03 | [16 empty] | 5.1453 | 9.08 | 2.4213 | 0 | 0 | 0 | 0 | 6.6587 | 16.6466 | 2.4213 | 0 | 0 | 0 | 0 | 7.264 | 9.08 | 1.816 | 0 | 27.24 | 0 | 5.713 | 9.3827 | 15.1333 | 1.2107 | 0 | 27.24 | 0 | 6.9906
2014-01-01 | 3時 |  | 0 | 0 | 0 | 0 | [9 empty] | 0 | 0 | 0 | 0 | 0 | 0 | 0 | 0 | 0 | 0 | 0 | 0 | 0 | 0 | 0 | 0 | 0 | 0 | 0 | 0 | 0 | 0 | 0.047552 | 0.00013 | 0.00025 | 0.00038 | 0.0005 | 0 | 0 | 0 |  | 0.056 | 0.0561 | 0.0788 | 0.0795 | 2014-01-04 | [16 empty] | 8.121 | 13.535 | 5.414 | 0 | 0 | 0 | 0 | 6.6171 | 4.5117 | 2.4062 | 0 | 27.07 | 0 | 3.7416 | 13.2342 | 16.5428 | 3.3086 | 0 | 27.07 | 0 | 6.0818 | 13.8358 | 22.5584 | 4.2109 | 0 | 27.07 | 0 | 7.4331
2014-01-01 | 4時 |  | 0 | 0 | 0 | 0 | [9 empty] | 0 | 0 | 0 | 0 | 0 | 0 | 0 | 0 | 0 | 0 | 0 | 0 | 0 | 0 | 0 | 0 | 0 | 0 | 0 | 0 | 0 | 0 | 0.047552 | 0.00013 | 0.00025 | 0.00038 | 0.0005 | 0 | 0 | 0 |  | 0.0483 | 0.0483 | 0.0711 | 0.0717 | 2014-01-05 | [16 empty] | 8.0856 | 13.476 | 5.3904 | 0 | 0 | 0 | 0 | 6.5883 | 4.492 | 2.3957 | 0 | 26.952 | 0 | 4.0175 | 13.1765 | 16.4707 | 3.2941 | 0 | 26.952 | 0 | 6.5417 | 13.7755 | 22.46 | 4.1925 | 0 | 26.952 | 0 | 7.985
2014-01-01 | 5時 |  | 0 | 0 | 0 | 0 | [9 empty] | 0 | 0 | 0 | 0 | 0 | 0 | 0 | 0 | 0 | 0 | 0 | 0 | 0 | 0 | 0 | 0 | 0 | 0 | 0 | 0 | 0 | 0 | 0.047552 | 0.00013 | 0.00025 | 0.00038 | 0.0005 | 0 | 0 | 0 |  | 0.056 | 0.0561 | 0.0788 | 0.0795 | 2014-01-06 | [16 empty] | 8.0895 | 13.4826 | 5.393 | 0 | 0 | 0 | 0 | 6.5915 | 4.4942 | 2.3969 | 0 | 26.9651 | 0 | 4.085 | 13.183 | 16.4787 | 3.2957 | 0 | 26.9651 | 0 | 6.6542 | 13.7822 | 22.4709 | 4.1946 | 0 | 26.9651 | 0 | 8.12
2014-01-01 | 6時 |  | 0 | 0 | 0 | 0 | [9 empty] | 0 | 0 | 0 | 0 | 0 | 0 | 0 | 0 | 0 | 0 | 0 | 0 | 0 | 0 | 0 | 0 | 0 | 0 | 0 | 0 | 0 | 0 | 0.047552 | 0.00013 | 0.00025 | 0.00038 | 0.0005 | 0 | 0 | 0 |  | 0.056 | 0.0561 | 0.0788 | 0.0795 | 2014-01-07 | [16 empty] | 3.8992 | 2.9994 | 3.5993 | 0 | 26.9946 | 0 | 0 | 14.3971 | 10.4979 | 3.5993 | 0 | 26.9946 | 0 | 3.9853 | 20.3959 | 23.9952 | 3.5993 | 0 | 26.9946 | 0 | 6.488 | 20.9958 | 29.994 | 4.4991 | 0 | 26.9946 | 0 | 7.9206
2014-01-01 | 7時 |  | 26.9269 | 1.7036 | 10.1232 | 0 | [9 empty] | 3.5866 | 0 | 0 | 0 | 0 | 0.91715 | 0 | 0 | 0 | 0 | 0 | 0 | 0 | 0 | 0 | 0 | 0 | 0 | 0 | 0 | 0 | 0 | 0.047552 | 0.00054 | 0.00108 | 0.00163 | 0.00217 | 0 | 0.024649 | 0.022689 |  | 0.1168 | 0.1854 | 0.2767 | 0.2774 | 2014-01-08 | [16 empty] | 1.1986 | 2.9966 | 1.798 | 0 | 0 | 0 | 0 | 5.6935 | 2.9966 | 1.798 | 0 | 0 | 0 | 0 | 8.6901 | 16.4812 | 4.7945 | 0 | 0 | 0 | 0 | 4.7945 | 28.4676 | 4.1952 | 0 | 0 | 0 | 0
2014-01-01 | 8時 |  | 10.3451 | 0 | 13.0631 | 0 | [9 empty] | 0.87904 | 0 | 0 | 0 | 0 | 1.1522 | 0 | 0 | 0 | 0 | 0 | 0 | 0 | 0 | 0 | 0 | 0 | 0 | 0 | 0 | 0 | 0 | 0.047552 | 0.00379 | 0.00759 | 0.01138 | 0.01518 | 0.084877 | 0.078545 | 0.064582 |  | 0.2156 | 0.2812 | 0.3696 | 0.3702 | 2014-01-09 | [16 empty] | 8.1281 | 13.5468 | 5.4187 | 0 | 0 | 0 | 0 | 6.6229 | 4.5156 | 2.4083 | 0 | 27.0936 | 0 | 3.7938 | 13.2458 | 16.5572 | 3.3114 | 0 | 27.0936 | 0 | 6.1688 | 13.8478 | 22.578 | 4.2146 | 0 | 27.0936 | 0 | 7.5375
2014-01-01 | 9時 |  | 7.7382 | 0 | 5.8295 | 0 | [9 empty] | 0.67616 | 0 | 0 | 0 | 0 | 0.54359 | 0 | 0 | 0 | 0 | 0 | 0 | 0 | 0 | 0 | 0 | 0 | 0 | 0 | 0 | 0 | 0 | 0.047552 | 0.00033 | 0.00067 | 0.001 | 0.00133 | 0.23209 | 0.16325 | 0.052059 |  | 0.2163 | 0.252 | 0.3265 | 0.3272 | 2014-01-10 | [16 empty] | 5.1173 | 9.0304 | 2.4081 | 0 | 0 | 0 | 0 | 6.6223 | 16.5558 | 2.4081 | 0 | 0 | 0 | 0 | 7.2244 | 9.0304 | 1.8061 | 0 | 27.0913 | 0 | 6.2328 | 9.3315 | 15.0507 | 1.2041 | 0 | 27.0913 | 0 | 7.6144
2014-01-01 | 10時 |  | 5.9612 | 0 | 4.0951 | 0 | [9 empty] | 0.54864 | 0 | 0 | 0 | 0 | 0.45703 | 0 | 0 | 0 | 0 | 0 | 0 | 0 | 0 | 0 | 0 | 0 | 0 | 0 | 0 | 0 | 0 | 0.047552 | 0.00054 | 0.00108 | 0.00163 | 0.00217 | 0.12467 | 0.21558 | 0.037471 |  | 0.1917 | 0.2274 | 0.3128 | 0.3134 | 2014-01-11 | [16 empty] | 3.9241 | 3.0186 | 3.6223 | 0 | 27.167 | 0 | 0 | 14.4891 | 10.5649 | 3.6223 | 0 | 27.167 | 0 | 4.0166 | 19.9224 | 24.1484 | 4.226 | 0 | 27.167 | 0 | 6.5401 | 20.5262 | 30.1855 | 5.1315 | 0 | 27.167 | 0 | 7.9831
2014-01-01 | 11時 |  | 3.2915 | 0 | 0.042074 | 0 | [9 empty] | 0.36006 | 0 | 0 | 0 | 0 | 0.19191 | 0 | 0 | 0 | 0 | 0 | 0 | 0 | 0 | 0 | 0 | 0 | 0 | 0 | 0 | 0 | 0 | 0.047552 | 0.00033 | 0.00067 | 0.001 | 0.00133 | 0.12467 | 0.21558 | 0 |  | 0.1994 | 0.2352 | 0.315 | 0.3157 | 2014-01-12 | [16 empty] | 5.1531 | 9.0937 | 2.425 | 0 | 0 | 0 | 0 | 6.6687 | 16.6717 | 2.425 | 0 | 0 | 0 | 0 | 7.2749 | 9.0937 | 1.8187 | 0 | 27.281 | 0 | 6.2203 | 9.3968 | 15.1561 | 1.2125 | 0 | 27.281 | 0 | 7.5994
2014-01-01 | 12時 |  | 2.7347 | 0 | 0 | 0 | [9 empty] | 0.31475 | 0 | 0 | 0 | 0 | 0 | 0 | 0 | 0 | 0 | 0 | 0 | 0 | 0 | 0 | 0 | 0 | 0 | 0 | 0 | 0 | 0 | 0.047552 | 0.00338 | 0.00675 | 0.01013 | 0.01351 | 0.14721 | 0.13456 | 0.018352 |  | 0.1983 | 0.2727 | 0.3698 | 0.3705 | 2014-01-13 | [16 empty] | 8.2137 | 13.6894 | 5.4758 | 0 | 0 | 0 | 0 | 6.6926 | 4.5631 | 2.4337 | 0 | 27.3789 | 0 | 3.9344 | 13.3852 | 16.7315 | 3.3463 | 0 | 27.3789 | 0 | 6.4031 | 13.9937 | 22.8157 | 4.2589 | 0 | 27.3789 | 0 | 7.8187
2014-01-01 | 13時 |  | 0 | 0 | 0 | 0 | [9 empty] | 0 | 0 | 0 | 0 | 0 | 0 | 0 | 0 | 0 | 0 | 0 | 0 | 0 | 0 | 0 | 0 | 0 | 0 | 0 | 0 | 0 | 0 | 0.047552 | 0.00033 | 0.00067 | 0.001 | 0.00133 | 0.13756 | 0.026771 | 0.023629 |  | 0.0483 | 0.0483 | 0.0711 | 0.0717 | 2014-01-14 | [16 empty] | 3.9911 | 3.0701 | 3.6841 | 0 | 27.6307 | 0 | 0 | 14.7364 | 10.7453 | 3.6841 | 0 | 27.6307 | 0 | 3.8631 | 20.8766 | 24.5607 | 3.6841 | 0 | 27.6307 | 0 | 6.2844 | 21.4906 | 30.7008 | 4.6051 | 0 | 27.6307 | 0 | 7.6762
2014-01-01 | 14時 |  | 0 | 0 | 0 | 0 | [9 empty] | 0 | 0 | 0 | 0 | 0 | 0 | 0 | 0 | 0 | 0 | 0 | 0 | 0 | 0 | 0 | 0 | 0 | 0 | 0 | 0 | 0 | 0 | 0.047552 | 0.00013 | 0.00025 | 0.00038 | 0.0005 | 0 | 0 | 0 |  | 0.056 | 0.0561 | 0.0788 | 0.0795 | 2014-01-15 | [16 empty] | 4.3096 | 12.3132 | 4.9253 | 0 | 27.7047 | 0 | 0 | 19.7011 | 20.0089 | 4.9253 | 0 | 27.7047 | 0 | 3.9403 | 25.242 | 32.3221 | 7.0801 | 0 | 27.7047 | 0 | 6.413 | 28.3203 | 36.9396 | 7.0801 | 0 | 27.7047 | 0 | 7.8306
2014-01-01 | 15時 |  | 11.9683 | 0 | 4.6475 | 0 | [9 empty] | 1.0049 | 0 | 0 | 0 | 0 | 0.38365 | 0 | 0 | 0 | 0 | 0 | 0 | 0 | 0 | 0 | 0 | 0 | 0 | 0 | 0 | 0 | 0 | 0.047552 | 0.00013 | 0.00025 | 0.00038 | 0.0005 | 0 | 0 | 0 |  | 0.056 | 0.0561 | 0.0788 | 0.0795 | 2014-01-16 | [16 empty] | 8.2973 | 13.8289 | 5.5315 | 0 | 0 | 0 | 0 | 6.7608 | 4.6096 | 2.4585 | 0 | 27.6577 | 0 | 3.9609 | 13.5216 | 16.9019 | 3.3804 | 0 | 27.6577 | 0 | 6.4474 | 14.1362 | 23.0481 | 4.3023 | 0 | 27.6577 | 0 | 7.8719
2014-01-01 | 16時 |  | 10.7109 | 0 | 2.8392 | 0 | [9 empty] | 0.90392 | 0 | 0 | 0 | 0 | 0.26813 | 0 | 0 | 0 | 0 | 0 | 0 | 0 | 0 | 0 | 0 | 0 | 0 | 0 | 0 | 0 | 0 | 0.047552 | 0.00054 | 0.00108 | 0.00163 | 0.00217 | 0.062335 | 0.054249 | 0.024058 |  | 0.2095 | 0.275 | 0.3956 | 0.5453 | 2014-01-17 | [16 empty] | 5.21 | 9.1941 | 2.4518 | 0 | 0 | 0 | 0 | 6.7423 | 16.8558 | 2.4518 | 0 | 0 | 0 | 0 | 7.3553 | 9.1941 | 1.8388 | 0 | 27.5823 | 0 | 5.8016 | 9.5006 | 15.3235 | 1.2259 | 0 | 27.5823 | 0 | 7.0969
2014-01-01 | 17時 |  | 10.6626 | 0 | 2.9939 | 0 | [9 empty] | 0.89688 | 0 | 0 | 0 | 0 | 0.27578 | 0 | 0 | 0 | 0 | 0 | 0 | 0 | 0 | 0 | 0 | 0 | 0 | 0 | 0 | 0 | 0 | 0.047552 | 0.00642 | 0.01284 | 0.01926 | 0.02568 | 0.12467 | 0.1085 | 0.026923 |  | 0.2423 | 0.2781 | 0.3689 | 0.5187 | 2014-01-18 | [16 empty] | 8.1995 | 13.6659 | 5.4664 | 0 | 0 | 0 | 0 | 6.6811 | 4.5553 | 2.4295 | 0 | 27.3318 | 0 | 3.8512 | 13.3622 | 16.7027 | 3.3405 | 0 | 27.3318 | 0 | 6.2646 | 13.9696 | 22.7765 | 4.2516 | 0 | 27.3318 | 0 | 7.6525
2014-01-01 | 18時 |  | 6.6678 | 0 | 0 | 0 | [9 empty] | 0.60307 | 0 | 0 | 0 | 0 | 0 | 0 | 0 | 0 | 0 | 0 | 0 | 0 | 0 | 0 | 0 | 0 | 0 | 0 | 0 | 0 | 0 | 0.047552 | 0.00642 | 0.01284 | 0.01926 | 0.02568 | 0.21072 | 0.1085 | 0 |  | 0.1819 | 0.2177 | 0.2978 | 0.4476 | 2014-01-19 | [16 empty] | 8.1746 | 13.6243 | 5.4497 | 0 | 0 | 0 | 0 | 6.6607 | 4.5414 | 2.4221 | 0 | 27.2485 | 0 | 4.12 | 13.3215 | 16.6519 | 3.3304 | 0 | 27.2485 | 0 | 6.7125 | 13.927 | 22.7071 | 4.2387 | 0 | 27.2485 | 0 | 8.19
2014-01-01 | 19時 |  | 6.8555 | 0 | 11.4162 | 0 | [9 empty] | 0.61292 | 0 | 0 | 0 | 0 | 0.94613 | 0 | 0 | 0 | 0 | 0 | 0 | 0 | 0 | 0 | 0 | 0 | 0 | 0 | 0 | 0 | 0 | 0.047552 | 0.00013 | 0.00025 | 0.00038 | 0.0005 | 0.12879 | 0 | 0.006537 |  | 0.0998 | 0.1355 | 0.2049 | 0.2056 | 2014-01-20 | [16 empty] | 8.2341 | 13.7235 | 5.4894 | 0 | 0 | 0 | 0 | 6.7093 | 4.5745 | 2.4397 | 0 | 27.4469 | 0 | 4.0647 | 13.4185 | 16.7731 | 3.3546 | 0 | 27.4469 | 0 | 6.6203 | 14.0284 | 22.8725 | 4.2695 | 0 | 27.4469 | 0 | 8.0794
2014-01-01 | 20時 |  | 6.7698 | 0 | 5.5591 | 0 | [9 empty] | 0.60392 | 0 | 0 | 0 | 0 | 0.52558 | 0 | 0 | 0 | 0 | 0 | 0 | 0 | 0 | 0 | 0 | 0 | 0 | 0 | 0 | 0 | 0 | 0.047552 | 0.00033 | 0.00067 | 0.001 | 0.00133 | 0.16769 | 0.10779 | 0.006537 |  | 0.0917 | 0.1275 | 0.2183 | 0.219 | 2014-01-21 | [16 empty] | 3.985 | 3.0654 | 3.6784 | 0 | 27.5884 | 0 | 0 | 14.7138 | 10.7288 | 3.6784 | 0 | 27.5884 | 0 | 3.9459 | 20.8445 | 24.523 | 3.6784 | 0 | 27.5884 | 0 | 6.4224 | 21.4576 | 30.6537 | 4.5981 | 0 | 27.5884 | 0 | 7.8419
2014-01-01 | 21時 |  | 7.0144 | 0 | 4.5905 | 0 | [9 empty] | 0.61615 | 0 | 0 | 0 | 0 | 0.47589 | 0 | 0 | 0 | 0 | 0 | 0 | 0 | 0 | 0 | 0 | 0 | 0 | 0 | 0 | 0 | 0 | 0.047552 | 0.00628 | 0.01256 | 0.01884 | 0.02512 | 0.12467 | 0.18846 | 0.012659 |  | 0.1755 | 0.2411 | 0.3458 | 0.3465 | 2014-01-22 | [16 empty] | 1.2242 | 3.0606 | 1.8364 | 0 | 0 | 0 | 0 | 5.8151 | 3.0606 | 1.8364 | 0 | 0 | 0 | 0 | 8.8757 | 16.8333 | 4.897 | 0 | 0 | 0 | 0 | 4.897 | 29.0757 | 4.2848 | 0 | 0 | 0 | 0
2014-01-01 | 22時 |  | 0 | 0 | 0 | 0 | [9 empty] | 0 | 0 | 0 | 0 | 0 | 0 | 0 | 0 | 0 | 0 | 0 | 0 | 0 | 0 | 0 | 0 | 0 | 0 | 0 | 0 | 0 | 0 | 0.047552 | 0.00649 | 0.01298 | 0.01947 | 0.02595 | 0.12467 | 0.16133 | 0.043827 |  | 0.1139 | 0.1795 | 0.3002 | 0.3009 | 2014-01-23 | [16 empty] | 8.2998 | 13.8329 | 5.5332 | 0 | 0 | 0 | 0 | 6.7628 | 4.611 | 2.4592 | 0 | 27.6659 | 0 | 4.0294 | 13.5255 | 16.9069 | 3.3814 | 0 | 27.6659 | 0 | 6.5615 | 14.1403 | 23.0549 | 4.3036 | 0 | 27.6659 | 0 | 8.0087
2014-01-01 | 23時 |  | 0 | 0 | 0 | 0 | [9 empty] | 0 | 0 | 0 | 0 | 0 | 0 | 0 | 0 | 0 | 0 | 0 | 0 | 0 | 0 | 0 | 0 | 0 | 0 | 0 | 0 | 0 | 0 | 0.047552 | 0.00331 | 0.00661 | 0.00992 | 0.01323 | 0.062335 | 0.15709 | 0.04296 |  | 0.1578 | 0.1578 | 0.1806 | 0.1812 | 2014-01-24 | [16 empty] | 5.2367 | 9.2412 | 2.4643 | 0 | 0 | 0 | 0 | 6.7769 | 16.9422 | 2.4643 | 0 | 0 | 0 | 0 | 7.393 | 9.2412 | 1.8482 | 0 | 27.7237 | 0 | 6.6641 | 9.5493 | 15.402 | 1.2322 | 0 | 27.7237 | 0 | 8.1319
2014-01-02 | 0時 |  | 0 | 0 | 0 | 0 | [9 empty] | 0 | 0 | 0 | 0 | 0 | 0 | 0 | 0 | 0 | 0 | 0 | 0 | 0 | 0 | 0 | 0 | 0 | 0 | 0 | 0 | 0 | 0 | 0.047552 | 0.00013 | 0.00025 | 0.00038 | 0.0005 | 0 | 0.078899 | 0.011656 |  | 0.1578 | 0.1578 | 0.1806 | 0.1812 | 2014-01-25 | [16 empty] | 4.0245 | 3.0958 | 3.715 | 0 | 27.8622 | 0 | 0 | 14.8599 | 10.8353 | 3.715 | 0 | 27.8622 | 0 | 3.9584 | 20.4323 | 24.7664 | 4.3341 | 0 | 27.8622 | 0 | 6.4432 | 21.0515 | 30.958 | 5.2629 | 0 | 27.8622 | 0 | 7.8669
2014-01-02 | 1時 |  | 0 | 0 | 0 | 0 | [9 empty] | 0 | 0 | 0 | 0 | 0 | 0 | 0 | 0 | 0 | 0 | 0 | 0 | 0 | 0 | 0 | 0 | 0 | 0 | 0 | 0 | 0 | 0 | 0.047552 | 0.00013 | 0.00025 | 0.00038 | 0.0005 | 0 | 0 | 0 |  | 0.0483 | 0.0483 | 0.0711 | 0.0717 | 2014-01-26 | [16 empty] | 5.2649 | 9.2911 | 2.4776 | 0 | 0 | 0 | 0 | 6.8135 | 17.0337 | 2.4776 | 0 | 0 | 0 | 0 | 7.4329 | 9.2911 | 1.8582 | 0 | 27.8733 | 0 | 6.1021 | 9.6008 | 15.4851 | 1.2388 | 0 | 27.8733 | 0 | 7.4575
2014-01-02 | 2時 |  | 0 | 0 | 0 | 0 | [9 empty] | 0 | 0 | 0 | 0 | 0 | 0 | 0 | 0 | 0 | 0 | 0 | 0 | 0 | 0 | 0 | 0 | 0 | 0 | 0 | 0 | 0 | 0 | 0.047552 | 0.00013 | 0.00025 | 0.00038 | 0.0005 | 0 | 0 | 0 |  | 0.056 | 0.0561 | 0.0788 | 0.0795 | 2014-01-27 | [16 empty] | 8.3242 | 13.8736 | 5.5494 | 0 | 0 | 0 | 0 | 6.7827 | 4.6245 | 2.4664 | 0 | 27.7472 | 0 | 3.9822 | 13.5653 | 16.9566 | 3.3913 | 0 | 27.7472 | 0 | 6.4828 | 14.1819 | 23.1227 | 4.3162 | 0 | 27.7472 | 0 | 7.9144
2014-01-02 | 3時 |  | 0 | 0 | 0 | 0 | [9 empty] | 0 | 0 | 0 | 0 | 0 | 0 | 0 | 0 | 0 | 0 | 0 | 0 | 0 | 0 | 0 | 0 | 0 | 0 | 0 | 0 | 0 | 0 | 0.047552 | 0.00013 | 0.00025 | 0.00038 | 0.0005 | 0 | 0 | 0 |  | 0.056 | 0.0561 | 0.0788 | 0.0795 | 2014-01-28 | [16 empty] | 4.0438 | 3.1107 | 3.7328 | 0 | 27.9959 | 0 | 0 | 14.9311 | 10.8873 | 3.7328 | 0 | 27.9959 | 0 | 4.0719 | 21.1524 | 24.8852 | 3.7328 | 0 | 27.9959 | 0 | 6.6323 | 21.7746 | 31.1065 | 4.666 | 0 | 27.9959 | 0 | 8.0938
2014-01-02 | 4時 |  | 0 | 0 | 0 | 0 | [9 empty] | 0 | 0 | 0 | 0 | 0 | 0 | 0 | 0 | 0 | 0 | 0 | 0 | 0 | 0 | 0 | 0 | 0 | 0 | 0 | 0 | 0 | 0 | 0.047552 | 0.00013 | 0.00025 | 0.00038 | 0.0005 | 0 | 0 | 0 |  | 0.0483 | 0.0483 | 0.0711 | 0.0717 | 2014-01-29 | [16 empty] | 4.3758 | 12.5022 | 5.0009 | 0 | 28.13 | 0 | 0 | 20.0036 | 20.3161 | 5.0009 | 0 | 28.13 | 0 | 4.0281 | 25.6296 | 32.8184 | 7.1888 | 0 | 28.13 | 0 | 6.5594 | 28.7551 | 37.5067 | 7.1888 | 0 | 28.13 | 0 | 8.0062
2014-01-02 | 5時 |  | 26.7583 | 2.7446 | 0 | 0 | [9 empty] | 3.5827 | 0 | 0 | 0 | 0 | 0 | 0 | 0 | 0 | 0 | 0 | 0 | 0 | 0 | 0 | 0 | 0 | 0 | 0 | 0 | 0 | 0 | 0.047552 | 0.00013 | 0.00025 | 0.00038 | 0.0005 | 0 | 0 | 0 |  | 0.056 | 0.0561 | 0.0788 | 0.0795 | 2014-01-30 | [16 empty] | 8.4222 | 14.0371 | 5.6148 | 0 | 0 | 0 | 0 | 6.8626 | 4.679 | 2.4955 | 0 | 28.0742 | 0 | 4.1519 | 13.7251 | 17.1564 | 3.4313 | 0 | 28.0742 | 0 | 6.7656 | 14.349 | 23.3951 | 4.3671 | 0 | 28.0742 | 0 | 8.2538
2014-01-02 | 6時 |  | 11.748 | 0 | 0 | 0 | [9 empty] | 1.0114 | 0 | 0 | 0 | 0 | 0 | 0 | 0 | 0 | 0 | 0 | 0 | 0 | 0 | 0 | 0 | 0 | 0 | 0 | 0 | 0 | 0 | 0.047552 | 0.00338 | 0.00675 | 0.01013 | 0.01351 | 0 | 0.024649 | 0.011815 |  | 0.1925 | 0.2611 | 0.3525 | 0.3531 | 2014-01-31 | [16 empty] | 5.3129 | 9.3757 | 2.5002 | 0 | 0 | 0 | 0 | 6.8755 | 17.1888 | 2.5002 | 0 | 0 | 0 | 0 | 7.5006 | 9.3757 | 1.8751 | 0 | 28.1272 | 0 | 6.7979 | 9.6883 | 15.6262 | 1.2501 | 0 | 28.1272 | 0 | 8.2925
2014-01-02 | 7時 |  | 9.6051 | 0 | 0 | 0 | [9 empty] | 0.84009 | 0 | 0 | 0 | 0 | 0 | 0 | 0 | 0 | 0 | 0 | 0 | 0 | 0 | 0 | 0 | 0 | 0 | 0 | 0 | 0 | 0 | 0.047552 | 0.00054 | 0.00108 | 0.00163 | 0.00217 | 0.13859 | 0.053895 | 0.036861 |  | 0.1524 | 0.248 | 0.3662 | 0.3669 | 2014-02-01 | [16 empty] | 8.4793 | 14.1321 | 5.6528 | 0 | 0 | 0 | 0 | 6.909 | 4.7107 | 2.5124 | 0 | 28.2642 | 0 | 3.8844 | 13.8181 | 17.2726 | 3.4545 | 0 | 28.2642 | 0 | 6.3198 | 14.4462 | 23.5535 | 4.3967 | 0 | 28.2642 | 0 | 7.7188
2014-01-02 | 8時 |  | 5.0696 | 0 | 0 | 0 | [9 empty] | 0.48824 | 0 | 0 | 0 | 0 | 0 | 0 | 0 | 0 | 0 | 0 | 0 | 0 | 0 | 0 | 0 | 0 | 0 | 0 | 0 | 0 | 0 | 0.047552 | 0.00054 | 0.00108 | 0.00163 | 0.00217 | 0.093503 | 0 | 0.035602 |  | 0.1091 | 0.1448 | 0.2032 | 0.2039 | 2014-02-02 | [16 empty] | 8.454 | 14.09 | 5.636 | 0 | 0 | 0 | 0 | 6.8885 | 4.6967 | 2.5049 | 0 | 28.18 | 0 | 3.9422 | 13.7769 | 17.2211 | 3.4442 | 0 | 28.18 | 0 | 6.4161 | 14.4031 | 23.4834 | 4.3836 | 0 | 28.18 | 0 | 7.8344
2014-01-02 | 9時 |  | 0 | 0 | 0 | 0 | [9 empty] | 0 | 0 | 0 | 0 | 0 | 0 | 0 | 0 | 0 | 0 | 0 | 0 | 0 | 0 | 0 | 0 | 0 | 0 | 0 | 0 | 0 | 0 | 0.047552 | 0.00013 | 0.00025 | 0.00038 | 0.0005 | 0.17838 | 0.10971 | 0.042749 |  | 0.3011 | 0.3368 | 0.3953 | 0.396 | 2014-02-03 | [16 empty] | 8.4381 | 14.0635 | 5.6254 | 0 | 0 | 0 | 0 | 6.8755 | 4.6878 | 2.5002 | 0 | 28.127 | 0 | 3.8897 | 13.751 | 17.1887 | 3.4377 | 0 | 28.127 | 0 | 6.3286 | 14.376 | 23.4392 | 4.3753 | 0 | 28.127 | 0 | 7.7294
2014-01-02 | 10時 |  | 0 | 0 | 0 | 0 | [9 empty] | 0 | 0 | 0 | 0 | 0 | 0 | 0 | 0 | 0 | 0 | 0 | 0 | 0 | 0 | 0 | 0 | 0 | 0 | 0 | 0 | 0 | 0 | 0.047552 | 0.00033 | 0.00067 | 0.001 | 0.00133 | 0.093503 | 0 | 0.012523 |  | 0.0483 | 0.0483 | 0.0711 | 0.0717 | 2014-02-04 | [16 empty] | 4.0451 | 3.1116 | 3.7339 | 0 | 28.0046 | 0 | 0 | 14.9358 | 10.8907 | 3.7339 | 0 | 28.0046 | 0 | 3.8997 | 21.159 | 24.893 | 3.7339 | 0 | 28.0046 | 0 | 6.3453 | 21.7814 | 31.1162 | 4.6674 | 0 | 28.0046 | 0 | 7.7494
2014-01-02 | 11時 |  | 5.3045 | 0 | 0 | 0 | [9 empty] | 0.4337 | 0 | 0 | 0 | 0 | 0 | 0 | 0 | 0 | 0 | 0 | 0 | 0 | 0 | 0 | 0 | 0 | 0 | 0 | 0 | 0 | 0 | 0.047552 | 0.00013 | 0.00025 | 0.00038 | 0.0005 | 0 | 0 | 0.0052775 |  | 0.056 | 0.0561 | 0.0788 | 0.0795 | 2014-02-05 | [16 empty] | 1.2431 | 3.1077 | 1.8646 | 0 | 0 | 0 | 0 | 5.9045 | 3.1077 | 1.8646 | 0 | 0 | 0 | 0 | 9.0122 | 17.0921 | 4.9722 | 0 | 0 | 0 | 0 | 4.9722 | 29.5227 | 4.3507 | 0 | 0 | 0 | 0
2014-01-02 | 12時 |  | 1.2894 | 0 | 0 | 0 | [9 empty] | 0.19012 | 0 | 0 | 0 | 0 | 0 | 0 | 0 | 0 | 0 | 0 | 0 | 0 | 0 | 0 | 0 | 0 | 0 | 0 | 0 | 0 | 0 | 0.047552 | 0.00338 | 0.00675 | 0.01013 | 0.01351 | 0.05371 | 0 | 0.0052775 |  | 0.1983 | 0.2727 | 0.3698 | 0.3705 | 2014-02-06 | [16 empty] | 8.4302 | 14.0503 | 5.6201 | 0 | 0 | 0 | 0 | 6.869 | 4.6834 | 2.4978 | 0 | 28.1006 | 0 | 3.9156 | 13.7381 | 17.1726 | 3.4345 | 0 | 28.1006 | 0 | 6.3719 | 14.3625 | 23.4171 | 4.3712 | 0 | 28.1006 | 0 | 7.7812
2014-01-02 | 13時 |  | 0 | 0 | 0 | 0 | [9 empty] | 0 | 0 | 0 | 0 | 0 | 0 | 0 | 0 | 0 | 0 | 0 | 0 | 0 | 0 | 0 | 0 | 0 | 0 | 0 | 0 | 0 | 0 | 0.047552 | 0.00033 | 0.00067 | 0.001 | 0.00133 | 0.11604 | 0 | 0 |  | 0.0483 | 0.0483 | 0.0711 | 0.0717 | 2014-02-07 | [16 empty] | 5.3002 | 9.3534 | 2.4942 | 0 | 0 | 0 | 0 | 6.8591 | 17.1478 | 2.4942 | 0 | 0 | 0 | 0 | 7.4827 | 9.3534 | 1.8707 | 0 | 28.0601 | 0 | 6.4146 | 9.6651 | 15.5889 | 1.2471 | 0 | 28.0601 | 0 | 7.8325
2014-01-02 | 14時 |  | 0 | 0 | 0 | 0 | [9 empty] | 0 | 0 | 0 | 0 | 0 | 0 | 0 | 0 | 0 | 0 | 0 | 0 | 0 | 0 | 0 | 0 | 0 | 0 | 0 | 0 | 0 | 0 | 0.047552 | 0.00013 | 0.00025 | 0.00038 | 0.0005 | 0.031168 | 0 | 0.017801 |  | 0.056 | 0.0561 | 0.0788 | 0.0795 | 2014-02-08 | [16 empty] | 4.0416 | 3.109 | 3.7308 | 0 | 27.9806 | 0 | 0 | 14.923 | 10.8814 | 3.7308 | 0 | 27.9806 | 0 | 3.9831 | 20.5191 | 24.8717 | 4.3525 | 0 | 27.9806 | 0 | 6.4844 | 21.1409 | 31.0896 | 5.2852 | 0 | 27.9806 | 0 | 7.9162
2014-01-02 | 15時 |  | 8.5949 | 0 | 0 | 0 | [9 empty] | 0.66374 | 0 | 0 | 0 | 0 | 0 | 0 | 0 | 0 | 0 | 0 | 0 | 0 | 0 | 0 | 0 | 0 | 0 | 0 | 0 | 0 | 0 | 0.047552 | 0.00013 | 0.00025 | 0.00038 | 0.0005 | 0 | 0 | 0 |  | 0.056 | 0.0561 | 0.0788 | 0.0795 | 2014-02-09 | [16 empty] | 5.2801 | 9.3178 | 2.4847 | 0 | 0 | 0 | 0 | 6.833 | 17.0826 | 2.4847 | 0 | 0 | 0 | 0 | 7.4542 | 9.3178 | 1.8636 | 0 | 27.9533 | 0 | 6.2786 | 9.6284 | 15.5296 | 1.2424 | 0 | 27.9533 | 0 | 7.6694
2014-01-02 | 16時 |  | 5.6149 | 0 | 0 | 0 | [9 empty] | 0.47087 | 0 | 0 | 0 | 0 | 0 | 0 | 0 | 0 | 0 | 0 | 0 | 0 | 0 | 0 | 0 | 0 | 0 | 0 | 0 | 0 | 0 | 0.047552 | 0.00033 | 0.00067 | 0.001 | 0.00133 | 0.062335 | 0 | 0.0052775 |  | 0.0483 | 0.0483 | 0.0711 | 0.0717 | 2014-02-10 | [16 empty] | 8.3327 | 13.8878 | 5.5551 | 0 | 0 | 0 | 0 | 6.7896 | 4.6293 | 2.4689 | 0 | 27.7756 | 0 | 3.8037 | 13.5792 | 16.974 | 3.3948 | 0 | 27.7756 | 0 | 6.1854 | 14.1964 | 23.1463 | 4.3206 | 0 | 27.7756 | 0 | 7.5575
2014-01-02 | 17時 |  | 8.3537 | 0 | 6.0047 | 0 | [9 empty] | 0.65718 | 0 | 0 | 0 | 0 | 0.44809 | 0 | 0 | 0 | 0 | 0 | 0 | 0 | 0 | 0 | 0 | 0 | 0 | 0 | 0 | 0 | 0 | 0.047552 | 0.00033 | 0.00067 | 0.001 | 0.00133 | 0.10536 | 0 | 0.0082775 |  | 0.1304 | 0.2048 | 0.3019 | 0.3026 | 2014-02-11 | [16 empty] | 3.9797 | 3.0613 | 3.6736 | 0 | 27.552 | 0 | 0 | 14.6944 | 10.7147 | 3.6736 | 0 | 27.552 | 0 | 3.6688 | 20.8171 | 24.4907 | 3.6736 | 0 | 27.552 | 0 | 5.9604 | 21.4294 | 30.6134 | 4.592 | 0 | 27.552 | 0 | 7.2875
2014-01-02 | 18時 |  | 8.3392 | 0 | 0 | 0 | [9 empty] | 0.65613 | 0 | 0 | 0 | 0 | 0 | 0 | 0 | 0 | 0 | 0 | 0 | 0 | 0 | 0 | 0 | 0 | 0 | 0 | 0 | 0 | 0 | 0.047552 | 0.00642 | 0.01284 | 0.01926 | 0.02568 | 0.12467 | 0 | 0.0082775 |  | 0.303 | 0.3387 | 0.3972 | 0.5469 | 2014-02-12 | [16 empty] | 4.2655 | 12.1871 | 4.8748 | 0 | 27.4209 | 0 | 0 | 19.4993 | 19.804 | 4.8748 | 0 | 27.4209 | 0 | 3.8691 | 24.9835 | 31.9911 | 7.0076 | 0 | 27.4209 | 0 | 6.2943 | 28.0303 | 36.5612 | 7.0076 | 0 | 27.4209 | 0 | 7.6881
2014-01-02 | 19時 |  | 4.9542 | 0 | 6.027 | 0 | [9 empty] | 0.42719 | 0 | 0 | 0 | 0 | 0.44861 | 0 | 0 | 0 | 0 | 0 | 0 | 0 | 0 | 0 | 0 | 0 | 0 | 0 | 0 | 0 | 0 | 0.047552 | 0.00642 | 0.01284 | 0.01926 | 0.02568 | 0.21072 | 0.10708 | 0.0082775 |  | 0.0991 | 0.1348 | 0.1932 | 0.1939 | 2014-02-13 | [16 empty] | 8.2129 | 13.6882 | 5.4753 | 0 | 0 | 0 | 0 | 6.692 | 4.5627 | 2.4335 | 0 | 27.3764 | 0 | 3.8 | 13.384 | 16.73 | 3.346 | 0 | 27.3764 | 0 | 6.1792 | 13.9924 | 22.8137 | 4.2586 | 0 | 27.3764 | 0 | 7.55
2014-01-02 | 20時 |  | 5.3741 | 0 | 4.9104 | 0 | [9 empty] | 0.45825 | 0 | 0 | 0 | 0 | 0.37183 | 0 | 0 | 0 | 0 | 0 | 0 | 0 | 0 | 0 | 0 | 0 | 0 | 0 | 0 | 0 | 0 | 0.047552 | 0.00033 | 0.00067 | 0.001 | 0.00133 | 0.14927 | 0.027125 | 0 |  | 0.0917 | 0.1275 | 0.2102 | 0.2109 | 2014-02-14 | [16 empty] | 5.1608 | 9.1073 | 2.4286 | 0 | 0 | 0 | 0 | 6.6787 | 16.6967 | 2.4286 | 0 | 0 | 0 | 0 | 7.2858 | 9.1073 | 1.8215 | 0 | 27.3219 | 0 | 6.1078 | 9.4109 | 15.1788 | 1.2143 | 0 | 27.3219 | 0 | 7.4644
2014-01-02 | 21時 |  | 5.6467 | 0 | 5.6182 | 0 | [9 empty] | 0.47439 | 0 | 0 | 0 | 0 | 0.50364 | 0 | 0 | 0 | 0 | 0 | 0 | 0 | 0 | 0 | 0 | 0 | 0 | 0 | 0 | 0 | 0 | 0.047552 | 0.00033 | 0.00067 | 0.001 | 0.00133 | 0.14618 | 0.10814 | 0.031304 |  | 0.1216 | 0.1873 | 0.2837 | 0.2844 | 2014-02-15 | [16 empty] | 8.1706 | 13.6176 | 5.447 | 0 | 0 | 0 | 0 | 6.6575 | 4.5392 | 2.4209 | 0 | 27.2352 | 0 | 3.7219 | 13.315 | 16.6437 | 3.3287 | 0 | 27.2352 | 0 | 6.049 | 13.9202 | 22.696 | 4.2366 | 0 | 27.2352 | 0 | 7.3937
2014-01-02 | 22時 |  | 5.9417 | 0 | 2.1492 | 0 | [9 empty] | 0.50102 | 0 | 0 | 0 | 0 | 0.22191 | 0 | 0 | 0 | 0 | 0 | 0 | 0 | 0 | 0 | 0 | 0 | 0 | 0 | 0 | 0 | 0 | 0.047552 | 0.00628 | 0.01256 | 0.01884 | 0.02512 | 0.12467 | 0.16133 | 0.043827 |  | 0.1738 | 0.1917 | 0.262 | 0.2626 | 2014-02-16 | [16 empty] | 8.1252 | 13.5421 | 5.4168 | 0 | 0 | 0 | 0 | 6.6206 | 4.514 | 2.4075 | 0 | 27.0841 | 0 | 3.6559 | 13.2411 | 16.5514 | 3.3103 | 0 | 27.0841 | 0 | 5.9391 | 13.843 | 22.5701 | 4.2131 | 0 | 27.0841 | 0 | 7.2619
2014-01-02 | 23時 |  | 0 | 0 | 0 | 0 | [9 empty] | 0 | 0 | 0 | 0 | 0 | 0 | 0 | 0 | 0 | 0 | 0 | 0 | 0 | 0 | 0 | 0 | 0 | 0 | 0 | 0 | 0 | 0 | 0.047552 | 0.0067 | 0.01339 | 0.02009 | 0.02679 | 0.12467 | 0.18881 | 0.031848 |  | 0.1877 | 0.2176 | 0.2756 | 0.2763 | 2014-02-17 | [16 empty] | 8.0778 | 13.4631 | 5.3852 | 0 | 0 | 0 | 0 | 6.582 | 4.4877 | 2.3934 | 0 | 26.9262 | 0 | 3.9116 | 13.1639 | 16.4549 | 3.291 | 0 | 26.9262 | 0 | 6.3651 | 13.7623 | 22.4385 | 4.1885 | 0 | 26.9262 | 0 | 7.7731
2014-01-03 | 0時 |  | 0 | 0 | 0 | 0 | [9 empty] | 0 | 0 | 0 | 0 | 0 | 0 | 0 | 0 | 0 | 0 | 0 | 0 | 0 | 0 | 0 | 0 | 0 | 0 | 0 | 0 | 0 | 0 | 0.047552 | 0.00013 | 0.00025 | 0.00038 | 0.0005 | 0 | 0.078899 | 0.011656 |  | 0.1578 | 0.1578 | 0.1806 | 0.1812 | 2014-02-18 | [16 empty] | 3.8867 | 2.9898 | 3.5877 | 0 | 26.9081 | 0 | 0 | 14.351 | 10.4643 | 3.5877 | 0 | 26.9081 | 0 | 4.0187 | 20.3306 | 23.9183 | 3.5877 | 0 | 26.9081 | 0 | 6.5438 | 20.9285 | 29.8979 | 4.4847 | 0 | 26.9081 | 0 | 7.9875
2014-01-03 | 1時 |  | 0 | 0 | 0 | 0 | [9 empty] | 0 | 0 | 0 | 0 | 0 | 0 | 0 | 0 | 0 | 0 | 0 | 0 | 0 | 0 | 0 | 0 | 0 | 0 | 0 | 0 | 0 | 0 | 0.047552 | 0.00013 | 0.00025 | 0.00038 | 0.0005 | 0 | 0 | 0 |  | 0.0483 | 0.0483 | 0.0711 | 0.0717 | 2014-02-19 | [16 empty] | 1.1969 | 2.9922 | 1.7953 | 0 | 0 | 0 | 0 | 5.6852 | 2.9922 | 1.7953 | 0 | 0 | 0 | 0 | 8.6774 | 16.4571 | 4.7875 | 0 | 0 | 0 | 0 | 4.7875 | 28.4259 | 4.1891 | 0 | 0 | 0 | 0
2014-01-03 | 2時 |  | 0 | 0 | 0 | 0 | [9 empty] | 0 | 0 | 0 | 0 | 0 | 0 | 0 | 0 | 0 | 0 | 0 | 0 | 0 | 0 | 0 | 0 | 0 | 0 | 0 | 0 | 0 | 0 | 0.047552 | 0.00013 | 0.00025 | 0.00038 | 0.0005 | 0 | 0 | 0 |  | 0.056 | 0.0561 | 0.0788 | 0.0795 | 2014-02-20 | [16 empty] | 8.1194 | 13.5324 | 5.4129 | 0 | 0 | 0 | 0 | 6.6158 | 4.5108 | 2.4058 | 0 | 27.0647 | 0 | 4.1034 | 13.2316 | 16.5396 | 3.3079 | 0 | 27.0647 | 0 | 6.6849 | 13.8331 | 22.5539 | 4.2101 | 0 | 27.0647 | 0 | 8.1569
2014-01-03 | 3時 |  | 0 | 0 | 0 | 0 | [9 empty] | 0 | 0 | 0 | 0 | 0 | 0 | 0 | 0 | 0 | 0 | 0 | 0 | 0 | 0 | 0 | 0 | 0 | 0 | 0 | 0 | 0 | 0 | 0.047552 | 0.00013 | 0.00025 | 0.00038 | 0.0005 | 0 | 0 | 0 |  | 0.056 | 0.0561 | 0.0788 | 0.0795 | 2014-02-21 | [16 empty] | 5.1467 | 9.0823 | 2.422 | 0 | 0 | 0 | 0 | 6.6604 | 16.6509 | 2.422 | 0 | 0 | 0 | 0 | 7.2659 | 9.0823 | 1.8165 | 0 | 27.247 | 0 | 6.325 | 9.3851 | 15.1372 | 1.211 | 0 | 27.247 | 0 | 7.725
2014-01-03 | 4時 |  | 0 | 0 | 0 | 0 | [9 empty] | 0 | 0 | 0 | 0 | 0 | 0 | 0 | 0 | 0 | 0 | 0 | 0 | 0 | 0 | 0 | 0 | 0 | 0 | 0 | 0 | 0 | 0 | 0.047552 | 0.00013 | 0.00025 | 0.00038 | 0.0005 | 0 | 0 | 0 |  | 0.0483 | 0.0483 | 0.0711 | 0.0717 | 2014-02-22 | [16 empty] | 3.9549 | 3.0422 | 3.6507 | 0 | 27.38 | 0 | 0 | 14.6027 | 10.6478 | 3.6507 | 0 | 27.38 | 0 | 3.9512 | 20.0787 | 24.3378 | 4.2591 | 0 | 27.38 | 0 | 6.4313 | 20.6871 | 30.4223 | 5.1718 | 0 | 27.38 | 0 | 7.8525
2014-01-03 | 5時 |  | 21.3542 | 1.7498 | 0 | 0 | [9 empty] | 3.6286 | 0 | 0 | 0 | 0 | 0 | 0 | 0 | 0 | 0 | 0 | 0 | 0 | 0 | 0 | 0 | 0 | 0 | 0 | 0 | 0 | 0 | 0.047552 | 0.00013 | 0.00025 | 0.00038 | 0.0005 | 0 | 0 | 0 |  | 0.056 | 0.0561 | 0.0788 | 0.0795 | 2014-02-23 | [16 empty] | 5.1812 | 9.1433 | 2.4382 | 0 | 0 | 0 | 0 | 6.7051 | 16.7628 | 2.4382 | 0 | 0 | 0 | 0 | 7.3147 | 9.1433 | 1.8287 | 0 | 27.43 | 0 | 6.6323 | 9.4481 | 15.2389 | 1.2191 | 0 | 27.43 | 0 | 8.0938
2014-01-03 | 6時 |  | 8.9426 | 0 | 0 | 0 | [9 empty] | 0.92984 | 0 | 0 | 0 | 0 | 0 | 0 | 0 | 0 | 0 | 0 | 0 | 0 | 0 | 0 | 0 | 0 | 0 | 0 | 0 | 0 | 0 | 0.047552 | 0.00338 | 0.00675 | 0.01013 | 0.01351 | 0 | 0.024649 | 0.011815 |  | 0.1925 | 0.2611 | 0.3525 | 0.3531 | 2014-02-24 | [16 empty] | 8.2786 | 13.7977 | 5.5191 | 0 | 0 | 0 | 0 | 6.7455 | 4.5992 | 2.4529 | 0 | 27.5954 | 0 | 4.1856 | 13.4911 | 16.8638 | 3.3728 | 0 | 27.5954 | 0 | 6.8219 | 14.1043 | 22.9962 | 4.2926 | 0 | 27.5954 | 0 | 8.3212
2014-01-03 | 7時 |  | 6.1306 | 0 | 0 | 0 | [9 empty] | 0.6354 | 0 | 0 | 0 | 0 | 0 | 0 | 0 | 0 | 0 | 0 | 0 | 0 | 0 | 0 | 0 | 0 | 0 | 0 | 0 | 0 | 0 | 0.047552 | 0.00054 | 0.00108 | 0.00163 | 0.00217 | 0.13859 | 0.053895 | 0.036861 |  | 0.1524 | 0.248 | 0.3662 | 0.3669 | 2014-02-25 | [16 empty] | 4.0236 | 3.0951 | 3.7141 | 0 | 27.856 | 0 | 0 | 14.8565 | 10.8329 | 3.7141 | 0 | 27.856 | 0 | 4.0537 | 21.0467 | 24.7609 | 3.7141 | 0 | 27.856 | 0 | 6.6021 | 21.6657 | 30.9511 | 4.6427 | 0 | 27.856 | 0 | 8.0575
2014-01-03 | 8時 |  | 4.9157 | 0 | 0 | 0 | [9 empty] | 0.41083 | 0 | 0 | 0 | 0 | 0 | 0 | 0 | 0 | 0 | 0 | 0 | 0 | 0 | 0 | 0 | 0 | 0 | 0 | 0 | 0 | 0 | 0.047552 | 0.00054 | 0.00108 | 0.00163 | 0.00217 | 0.093503 | 0 | 0.035602 |  | 0.1091 | 0.1448 | 0.2032 | 0.2039 | 2014-02-26 | [16 empty] | 4.3645 | 12.4701 | 4.9881 | 0 | 28.0578 | 0 | 0 | 19.9522 | 20.264 | 4.9881 | 0 | 28.0578 | 0 | 3.6866 | 25.5638 | 32.7341 | 7.1703 | 0 | 28.0578 | 0 | 5.9901 | 28.6813 | 37.4104 | 7.1703 | 0 | 28.0578 | 0 | 7.3231
2014-01-03 | 9時 |  | 0 | 0 | 0 | 0 | [9 empty] | 0 | 0 | 0 | 0 | 0 | 0 | 0 | 0 | 0 | 0 | 0 | 0 | 0 | 0 | 0 | 0 | 0 | 0 | 0 | 0 | 0 | 0 | 0.047552 | 0.00013 | 0.00025 | 0.00038 | 0.0005 | 0.17838 | 0.10971 | 0.042749 |  | 0.3011 | 0.3368 | 0.3953 | 0.396 | 2014-02-27 | [16 empty] | 8.4229 | 14.0382 | 5.6153 | 0 | 0 | 0 | 0 | 6.8631 | 4.6794 | 2.4957 | 0 | 28.0764 | 0 | 3.5934 | 13.7263 | 17.1578 | 3.4316 | 0 | 28.0764 | 0 | 5.8349 | 14.3502 | 23.397 | 4.3674 | 0 | 28.0764 | 0 | 7.1369
2014-01-03 | 10時 |  | 0 | 0 | 0 | 0 | [9 empty] | 0 | 0 | 0 | 0 | 0 | 0 | 0 | 0 | 0 | 0 | 0 | 0 | 0 | 0 | 0 | 0 | 0 | 0 | 0 | 0 | 0 | 0 | 0.047552 | 0.00033 | 0.00067 | 0.001 | 0.00133 | 0.093503 | 0 | 0.012523 |  | 0.0483 | 0.0483 | 0.0711 | 0.0717 | 2014-02-28 | [16 empty] | 5.2668 | 9.2943 | 2.4785 | 0 | 0 | 0 | 0 | 6.8158 | 17.0396 | 2.4785 | 0 | 0 | 0 | 0 | 7.4355 | 9.2943 | 1.8589 | 0 | 27.883 | 0 | 5.8448 | 9.6041 | 15.4905 | 1.2392 | 0 | 27.883 | 0 | 7.1488
2014-01-03 | 11時 |  | 9.6917 | 0 | 0 | 0 | [9 empty] | 0.72953 | 0 | 0 | 0 | 0 | 0 | 0 | 0 | 0 | 0 | 0 | 0 | 0 | 0 | 0 | 0 | 0 | 0 | 0 | 0 | 0 | 0 | 0.047552 | 0.00013 | 0.00025 | 0.00038 | 0.0005 | 0 | 0 | 0.0052775 |  | 0.056 | 0.0561 | 0.0788 | 0.0795 | 2014-03-01 | [16 empty] | 8.2884 | 13.8139 | 5.5256 | 0 | 0 | 0 | 0 | 6.7535 | 4.6046 | 2.4558 | 0 | 27.6279 | 0 | 3.6644 | 13.507 | 16.8837 | 3.3767 | 0 | 27.6279 | 0 | 5.9531 | 14.1209 | 23.0232 | 4.2977 | 0 | 27.6279 | 0 | 7.2788
2014-01-03 | 12時 |  | 5.6079 | 0 | 0 | 0 | [9 empty] | 0.44266 | 0 | 0 | 0 | 0 | 0 | 0 | 0 | 0 | 0 | 0 | 0 | 0 | 0 | 0 | 0 | 0 | 0 | 0 | 0 | 0 | 0 | 0.047552 | 0.00338 | 0.00675 | 0.01013 | 0.01351 | 0.05371 | 0 | 0.0052775 |  | 0.1983 | 0.2727 | 0.3698 | 0.3705 | 2014-03-02 | [16 empty] | 8.2122 | 13.6871 | 5.4748 | 0 | 0 | 0 | 0 | 6.6915 | 4.5624 | 2.4333 | 0 | 27.3741 | 0 | 3.7772 | 13.3829 | 16.7286 | 3.3457 | 0 | 27.3741 | 0 | 6.1411 | 13.9912 | 22.8118 | 4.2582 | 0 | 27.3741 | 0 | 7.5044
2014-01-03 | 13時 |  | 0 | 0 | 0 | 0 | [9 empty] | 0 | 0 | 0 | 0 | 0 | 0 | 0 | 0 | 0 | 0 | 0 | 0 | 0 | 0 | 0 | 0 | 0 | 0 | 0 | 0 | 0 | 0 | 0.047552 | 0.00033 | 0.00067 | 0.001 | 0.00133 | 0.11604 | 0 | 0 |  | 0.0483 | 0.0483 | 0.0711 | 0.0717 | 2014-03-03 | [16 empty] | 8.1527 | 13.5879 | 5.4351 | 0 | 0 | 0 | 0 | 6.643 | 4.5293 | 2.4156 | 0 | 27.1757 | 0 | 3.8659 | 13.2859 | 16.6074 | 3.3215 | 0 | 27.1757 | 0 | 6.2891 | 13.8898 | 22.6464 | 4.2273 | 0 | 27.1757 | 0 | 7.6819
2014-01-03 | 14時 |  | 0 | 0 | 0 | 0 | [9 empty] | 0 | 0 | 0 | 0 | 0 | 0 | 0 | 0 | 0 | 0 | 0 | 0 | 0 | 0 | 0 | 0 | 0 | 0 | 0 | 0 | 0 | 0 | 0.047552 | 0.00013 | 0.00025 | 0.00038 | 0.0005 | 0.031168 | 0 | 0.017801 |  | 0.056 | 0.0561 | 0.0788 | 0.0795 | 2014-03-04 | [16 empty] | 3.9235 | 3.0181 | 3.6217 | 0 | 27.1626 | 0 | 0 | 14.4867 | 10.5632 | 3.6217 | 0 | 27.1626 | 0 | 3.9134 | 20.5229 | 24.1445 | 3.6217 | 0 | 27.1626 | 0 | 6.3682 | 21.1265 | 30.1807 | 4.5271 | 0 | 27.1626 | 0 | 7.7769
2014-01-03 | 15時 |  | 12.5681 | 0 | 0 | 0 | [9 empty] | 0.98219 | 0 | 0 | 0 | 0 | 0 | 0 | 0 | 0 | 0 | 0 | 0 | 0 | 0 | 0 | 0 | 0 | 0 | 0 | 0 | 0 | 0 | 0.047552 | 0.00013 | 0.00025 | 0.00038 | 0.0005 | 0 | 0 | 0 |  | 0.056 | 0.0561 | 0.0788 | 0.0795 | 2014-03-05 | [16 empty] | 1.2062 | 3.0155 | 1.8093 | 0 | 0 | 0 | 0 | 5.7295 | 3.0155 | 1.8093 | 0 | 0 | 0 | 0 | 8.745 | 16.5853 | 4.8248 | 0 | 0 | 0 | 0 | 4.8248 | 28.6474 | 4.2217 | 0 | 0 | 0 | 0
2014-01-03 | 16時 |  | 6.7692 | 0 | 0 | 0 | [9 empty] | 0.53151 | 0 | 0 | 0 | 0 | 0 | 0 | 0 | 0 | 0 | 0 | 0 | 0 | 0 | 0 | 0 | 0 | 0 | 0 | 0 | 0 | 0 | 0.047552 | 0.00033 | 0.00067 | 0.001 | 0.00133 | 0.062335 | 0 | 0.0052775 |  | 0.0483 | 0.0483 | 0.0711 | 0.0717 | 2014-03-06 | [16 empty] | 8.1195 | 13.5326 | 5.413 | 0 | 0 | 0 | 0 | 6.6159 | 4.5109 | 2.4058 | 0 | 27.0651 | 0 | 3.8688 | 13.2318 | 16.5398 | 3.308 | 0 | 27.0651 | 0 | 6.2938 | 13.8333 | 22.5543 | 4.2101 | 0 | 27.0651 | 0 | 7.6875
2014-01-03 | 17時 |  | 8.8979 | 0 | 7.7618 | 0 | [9 empty] | 0.68455 | 0 | 0 | 0 | 0 | 0.57787 | 0 | 0 | 0 | 0 | 0 | 0 | 0 | 0 | 0 | 0 | 0 | 0 | 0 | 0 | 0 | 0 | 0.047552 | 0.00033 | 0.00067 | 0.001 | 0.00133 | 0.10536 | 0 | 0.0082775 |  | 0.1304 | 0.2048 | 0.3019 | 0.3026 | 2014-03-07 | [16 empty] | 5.0759 | 8.9575 | 2.3887 | 0 | 0 | 0 | 0 | 6.5688 | 16.422 | 2.3887 | 0 | 0 | 0 | 0 | 7.166 | 8.9575 | 1.7915 | 0 | 26.8724 | 0 | 6.0141 | 9.256 | 14.9291 | 1.1943 | 0 | 26.8724 | 0 | 7.3519
2014-01-03 | 18時 |  | 8.6852 | 0 | 0 | 0 | [9 empty] | 0.67194 | 0 | 0 | 0 | 0 | 0 | 0 | 0 | 0 | 0 | 0 | 0 | 0 | 0 | 0 | 0 | 0 | 0 | 0 | 0 | 0 | 0 | 0.047552 | 0.00642 | 0.01284 | 0.01926 | 0.02568 | 0.12467 | 0 | 0.0082775 |  | 0.303 | 0.3387 | 0.3972 | 0.5469 | 2014-03-08 | [16 empty] | 3.8506 | 2.962 | 3.5544 | 0 | 26.6578 | 0 | 0 | 14.2175 | 10.3669 | 3.5544 | 0 | 26.6578 | 0 | 3.6516 | 19.549 | 23.6958 | 4.1468 | 0 | 26.6578 | 0 | 5.9318 | 20.1414 | 29.6198 | 5.0354 | 0 | 26.6578 | 0 | 7.2531
2014-01-03 | 19時 |  | 5.4137 | 0 | 7.1488 | 0 | [9 empty] | 0.56763 | 0 | 0 | 0 | 0 | 0.73591 | 0 | 0 | 0 | 0 | 0 | 0 | 0 | 0 | 0 | 0 | 0 | 0 | 0 | 0 | 0 | 0 | 0.047552 | 0.00642 | 0.01284 | 0.01926 | 0.02568 | 0.21072 | 0.10708 | 0.0082775 |  | 0.0991 | 0.1348 | 0.1932 | 0.1939 | 2014-03-09 | [16 empty] | 5.0313 | 8.8788 | 2.3677 | 0 | 0 | 0 | 0 | 6.5111 | 16.2779 | 2.3677 | 0 | 0 | 0 | 0 | 7.1031 | 8.8788 | 1.7758 | 0 | 26.6365 | 0 | 5.8057 | 9.1748 | 14.7981 | 1.1838 | 0 | 26.6365 | 0 | 7.1019
2014-01-03 | 20時 |  | 5.7644 | 0 | 5.3672 | 0 | [9 empty] | 0.6036 | 0 | 0 | 0 | 0 | 0.53018 | 0 | 0 | 0 | 0 | 0 | 0 | 0 | 0 | 0 | 0 | 0 | 0 | 0 | 0 | 0 | 0 | 0.047552 | 0.00033 | 0.00067 | 0.001 | 0.00133 | 0.14927 | 0.027125 | 0 |  | 0.0917 | 0.1275 | 0.2102 | 0.2109 | 2014-03-10 | [16 empty] | 7.9878 | 13.3129 | 5.3252 | 0 | 0 | 0 | 0 | 6.5085 | 4.4376 | 2.3667 | 0 | 26.6259 | 0 | 3.7162 | 13.0171 | 16.2714 | 3.2543 | 0 | 26.6259 | 0 | 6.0396 | 13.6088 | 22.1882 | 4.1418 | 0 | 26.6259 | 0 | 7.3825
2014-01-03 | 21時 |  | 6.1056 | 0 | 6.2081 | 0 | [9 empty] | 0.64408 | 0 | 0 | 0 | 0 | 0.65356 | 0 | 0 | 0 | 0 | 0 | 0 | 0 | 0 | 0 | 0 | 0 | 0 | 0 | 0 | 0 | 0 | 0.047552 | 0.00033 | 0.00067 | 0.001 | 0.00133 | 0.14618 | 0.10814 | 0.031304 |  | 0.1216 | 0.1873 | 0.2837 | 0.2844 | 2014-03-11 | [16 empty] | 3.8562 | 2.9663 | 3.5596 | 0 | 26.6969 | 0 | 0 | 14.2384 | 10.3821 | 3.5596 | 0 | 26.6969 | 0 | 3.6706 | 20.171 | 23.7306 | 3.5596 | 0 | 26.6969 | 0 | 5.9635 | 20.7643 | 29.6633 | 4.4495 | 0 | 26.6969 | 0 | 7.2912
2014-01-03 | 22時 |  | 6.3401 | 0 | 2.3454 | 0 | [9 empty] | 0.66897 | 0 | 0 | 0 | 0 | 0.26563 | 0 | 0 | 0 | 0 | 0 | 0 | 0 | 0 | 0 | 0 | 0 | 0 | 0 | 0 | 0 | 0 | 0.047552 | 0.00628 | 0.01256 | 0.01884 | 0.02512 | 0.12467 | 0.16133 | 0.043827 |  | 0.1738 | 0.1917 | 0.262 | 0.2626 | 2014-03-12 | [16 empty] | 4.1534 | 11.867 | 4.7468 | 0 | 26.7007 | 0 | 0 | 18.9872 | 19.2839 | 4.7468 | 0 | 26.7007 | 0 | 3.6006 | 24.3273 | 31.1509 | 6.8235 | 0 | 26.7007 | 0 | 5.8469 | 27.2941 | 35.601 | 6.8235 | 0 | 26.7007 | 0 | 7.1513
2014-01-03 | 23時 |  | 0 | 0 | 0 | 0 | [9 empty] | 0 | 0 | 0 | 0 | 0 | 0 | 0 | 0 | 0 | 0 | 0 | 0 | 0 | 0 | 0 | 0 | 0 | 0 | 0 | 0 | 0 | 0 | 0.047552 | 0.0067 | 0.01339 | 0.02009 | 0.02679 | 0.12467 | 0.18881 | 0.031848 |  | 0.1877 | 0.2176 | 0.2756 | 0.2763 | 2014-03-13 | [16 empty] | 7.978 | 13.2967 | 5.3187 | 0 | 0 | 0 | 0 | 6.5006 | 4.4322 | 2.3639 | 0 | 26.5934 | 0 | 3.5956 | 13.0012 | 16.2515 | 3.2503 | 0 | 26.5934 | 0 | 5.8385 | 13.5922 | 22.1611 | 4.1367 | 0 | 26.5934 | 0 | 7.1413
2014-01-04 | 0時 |  | 0 | 0 | 0 | 0 | [9 empty] | 0 | 0 | 0 | 0 | 0 | 0 | 0 | 0 | 0 | 0 | 0 | 0 | 0 | 0 | 0 | 0 | 0 | 0 | 0 | 0 | 0 | 0 | 0.047552 | 0.00013 | 0.00025 | 0.00038 | 0.0005 | 0 | 0.078899 | 0.011656 |  | 0.1578 | 0.1578 | 0.1806 | 0.1812 | 2014-03-14 | [16 empty] | 4.9921 | 8.8097 | 2.3492 | 0 | 0 | 0 | 0 | 6.4604 | 16.151 | 2.3492 | 0 | 0 | 0 | 0 | 7.0477 | 8.8097 | 1.7619 | 0 | 26.429 | 0 | 5.7229 | 9.1033 | 14.6828 | 1.1746 | 0 | 26.429 | 0 | 7.0025
2014-01-04 | 1時 |  | 0 | 0 | 0 | 0 | [9 empty] | 0 | 0 | 0 | 0 | 0 | 0 | 0 | 0 | 0 | 0 | 0 | 0 | 0 | 0 | 0 | 0 | 0 | 0 | 0 | 0 | 0 | 0 | 0.047552 | 0.00013 | 0.00025 | 0.00038 | 0.0005 | 0 | 0 | 0 |  | 0.0483 | 0.0483 | 0.0711 | 0.0717 | 2014-03-15 | [16 empty] | 7.858 | 13.0967 | 5.2387 | 0 | 0 | 0 | 0 | 6.4028 | 4.3656 | 2.3283 | 0 | 26.1935 | 0 | 3.4678 | 12.8057 | 16.0071 | 3.2014 | 0 | 26.1935 | 0 | 5.6255 | 13.3878 | 21.8279 | 4.0745 | 0 | 26.1935 | 0 | 6.8856
2014-01-04 | 2時 |  | 0 | 0 | 0 | 0 | [9 empty] | 0 | 0 | 0 | 0 | 0 | 0 | 0 | 0 | 0 | 0 | 0 | 0 | 0 | 0 | 0 | 0 | 0 | 0 | 0 | 0 | 0 | 0 | 0.047552 | 0.00013 | 0.00025 | 0.00038 | 0.0005 | 0 | 0 | 0 |  | 0.056 | 0.0561 | 0.0788 | 0.0795 | 2014-03-16 | [16 empty] | 7.7702 | 12.9503 | 5.1801 | 0 | 0 | 0 | 0 | 6.3313 | 4.3168 | 2.3023 | 0 | 25.9006 | 0 | 3.3775 | 12.6625 | 15.8281 | 3.1656 | 0 | 25.9006 | 0 | 5.475 | 13.2381 | 21.5838 | 4.029 | 0 | 25.9006 | 0 | 6.705
2014-01-04 | 3時 |  | 0 | 0 | 0 | 0 | [9 empty] | 0 | 0 | 0 | 0 | 0 | 0 | 0 | 0 | 0 | 0 | 0 | 0 | 0 | 0 | 0 | 0 | 0 | 0 | 0 | 0 | 0 | 0 | 0.047552 | 0.00013 | 0.00025 | 0.00038 | 0.0005 | 0 | 0 | 0 |  | 0.056 | 0.0561 | 0.0788 | 0.0795 | 2014-03-17 | [16 empty] | 7.6805 | 12.8009 | 5.1204 | 0 | 0 | 0 | 0 | 6.2582 | 4.267 | 2.2757 | 0 | 25.6018 | 0 | 3.0987 | 12.5164 | 15.6455 | 3.1291 | 0 | 25.6018 | 0 | 4.9937 | 13.0854 | 21.3348 | 3.9825 | 0 | 25.6018 | 0 | 6.0306
2014-01-04 | 4時 |  | 0 | 0 | 0 | 0 | [9 empty] | 0 | 0 | 0 | 0 | 0 | 0 | 0 | 0 | 0 | 0 | 0 | 0 | 0 | 0 | 0 | 0 | 0 | 0 | 0 | 0 | 0 | 0 | 0.047552 | 0.00013 | 0.00025 | 0.00038 | 0.0005 | 0 | 0 | 0 |  | 0.0483 | 0.0483 | 0.0711 | 0.0717 | 2014-03-18 | [16 empty] | 3.6429 | 2.8023 | 3.3627 | 0 | 25.2203 | 0 | 0 | 13.4508 | 9.8079 | 3.3627 | 0 | 25.2203 | 0 | 3.6547 | 19.0554 | 22.4181 | 3.3627 | 0 | 25.2203 | 0 | 5.937 | 19.6158 | 28.0226 | 4.2034 | 0 | 25.2203 | 0 | 7.2594
2014-01-04 | 5時 |  | 25.16 | 0 | 0 | 0 | [9 empty] | 3.0552 | 0 | 0 | 0 | 0 | 0 | 0 | 0 | 0 | 0 | 0 | 0 | 0 | 0 | 0 | 0 | 0 | 0 | 0 | 0 | 0 | 0 | 0.047552 | 0.00013 | 0.00025 | 0.00038 | 0.0005 | 0 | 0 | 0 |  | 0.056 | 0.0561 | 0.0788 | 0.0795 | 2014-03-19 | [16 empty] | 1.121 | 2.8025 | 1.6815 | 0 | 0 | 0 | 0 | 5.3247 | 2.8025 | 1.6815 | 0 | 0 | 0 | 0 | 8.1272 | 15.4136 | 4.484 | 0 | 0 | 0 | 0 | 4.484 | 26.6235 | 3.9235 | 0 | 0 | 0 | 0
2014-01-04 | 6時 |  | 9.9194 | 0 | 0 | 0 | [9 empty] | 0.82043 | 0 | 0 | 0 | 0 | 0 | 0 | 0 | 0 | 0 | 0 | 0 | 0 | 0 | 0 | 0 | 0 | 0 | 0 | 0 | 0 | 0 | 0.047552 | 0.00338 | 0.00675 | 0.01013 | 0.01351 | 0 | 0.024649 | 0.011815 |  | 0.1925 | 0.2611 | 0.3525 | 0.3531 | 2014-03-20 | [16 empty] | 7.5803 | 12.6338 | 5.0535 | 0 | 0 | 0 | 0 | 6.1765 | 4.2113 | 2.246 | 0 | 25.2677 | 0 | 3.5166 | 12.3531 | 15.4413 | 3.0883 | 0 | 25.2677 | 0 | 5.7068 | 12.9146 | 21.0564 | 3.9305 | 0 | 25.2677 | 0 | 6.9831
2014-01-04 | 7時 |  | 8.3326 | 0 | 0 | 0 | [9 empty] | 0.69183 | 0 | 0 | 0 | 0 | 0 | 0 | 0 | 0 | 0 | 0 | 0 | 0 | 0 | 0 | 0 | 0 | 0 | 0 | 0 | 0 | 0 | 0.047552 | 0.00054 | 0.00108 | 0.00163 | 0.00217 | 0.13859 | 0.053895 | 0.036861 |  | 0.1524 | 0.248 | 0.3662 | 0.3669 | 2014-03-21 | [16 empty] | 3.6322 | 2.794 | 3.3528 | 0 | 25.1462 | 0 | 0 | 13.4113 | 9.7791 | 3.3528 | 0 | 25.1462 | 0 | 3.1794 | 18.9994 | 22.3522 | 3.3528 | 0 | 25.1462 | 0 | 5.1281 | 19.5582 | 27.9402 | 4.191 | 0 | 25.1462 | 0 | 6.2053
2014-01-04 | 8時 |  | 7.5961 | 0 | 0 | 0 | [9 empty] | 0.641 | 0 | 0 | 0 | 0 | 0 | 0 | 0 | 0 | 0 | 0 | 0 | 0 | 0 | 0 | 0 | 0 | 0 | 0 | 0 | 0 | 0 | 0.047552 | 0.00054 | 0.00108 | 0.00163 | 0.00217 | 0.093503 | 0 | 0.035602 |  | 0.1091 | 0.1448 | 0.2032 | 0.2039 | 2014-03-22 | [16 empty] | 3.5869 | 2.7591 | 3.311 | 0 | 24.8322 | 0 | 0 | 13.2438 | 9.657 | 3.311 | 0 | 24.8322 | 0 | 3.4597 | 18.2103 | 22.0731 | 3.8628 | 0 | 24.8322 | 0 | 5.612 | 18.7621 | 27.5913 | 4.6905 | 0 | 24.8322 | 0 | 6.8694
2014-01-04 | 9時 |  | 0 | 0 | 0 | 0 | [9 empty] | 0 | 0 | 0 | 0 | 0 | 0 | 0 | 0 | 0 | 0 | 0 | 0 | 0 | 0 | 0 | 0 | 0 | 0 | 0 | 0 | 0 | 0 | 0.047552 | 0.00013 | 0.00025 | 0.00038 | 0.0005 | 0.17838 | 0.10971 | 0.042749 |  | 0.3011 | 0.3368 | 0.3953 | 0.396 | 2014-03-23 | [16 empty] | 4.6743 | 8.2488 | 2.1997 | 0 | 0 | 0 | 0 | 6.0491 | 15.1229 | 2.1997 | 0 | 0 | 0 | 0 | 6.5991 | 8.2488 | 1.6498 | 0 | 24.7465 | 0 | 5.7203 | 8.5238 | 13.7481 | 1.0998 | 0 | 24.7465 | 0 | 6.9994
2014-01-04 | 10時 |  | 0 | 0 | 0 | 0 | [9 empty] | 0 | 0 | 0 | 0 | 0 | 0 | 0 | 0 | 0 | 0 | 0 | 0 | 0 | 0 | 0 | 0 | 0 | 0 | 0 | 0 | 0 | 0 | 0.047552 | 0.00033 | 0.00067 | 0.001 | 0.00133 | 0.093503 | 0 | 0.012523 |  | 0.0483 | 0.0483 | 0.0711 | 0.0717 | 2014-03-24 | [16 empty] | 7.411 | 12.3517 | 4.9407 | 0 | 0 | 0 | 0 | 6.0386 | 4.1172 | 2.1959 | 0 | 24.7033 | 0 | 3.5128 | 12.0772 | 15.0965 | 3.0193 | 0 | 24.7033 | 0 | 5.7005 | 12.6262 | 20.5861 | 3.8427 | 0 | 24.7033 | 0 | 6.9756
2014-01-04 | 11時 |  | 13.4704 | 0 | 0 | 0 | [9 empty] | 1.1136 | 0 | 0 | 0 | 0 | 0 | 0 | 0 | 0 | 0 | 0 | 0 | 0 | 0 | 0 | 0 | 0 | 0 | 0 | 0 | 0 | 0 | 0.047552 | 0.00013 | 0.00025 | 0.00038 | 0.0005 | 0 | 0 | 0.0052775 |  | 0.056 | 0.0561 | 0.0788 | 0.0795 | 2014-03-25 | [16 empty] | 3.5671 | 2.7439 | 3.2927 | 0 | 24.6952 | 0 | 0 | 13.1708 | 9.6037 | 3.2927 | 0 | 24.6952 | 0 | 3.6878 | 18.6586 | 21.9513 | 3.2927 | 0 | 24.6952 | 0 | 5.9922 | 19.2074 | 27.4391 | 4.1159 | 0 | 24.6952 | 0 | 7.3256
2014-01-04 | 12時 |  | 3.5002 | 0 | 0 | 0 | [9 empty] | 0.3411 | 0 | 0 | 0 | 0 | 0 | 0 | 0 | 0 | 0 | 0 | 0 | 0 | 0 | 0 | 0 | 0 | 0 | 0 | 0 | 0 | 0 | 0.047552 | 0.00338 | 0.00675 | 0.01013 | 0.01351 | 0.05371 | 0 | 0.0052775 |  | 0.1983 | 0.2727 | 0.3698 | 0.3705 | 2014-03-26 | [16 empty] | 3.8623 | 11.0351 | 4.414 | 0 | 24.829 | 0 | 0 | 17.6562 | 17.932 | 4.414 | 0 | 24.829 | 0 | 3.6831 | 22.622 | 28.9671 | 6.3452 | 0 | 24.829 | 0 | 5.9844 | 25.3807 | 33.1053 | 6.3452 | 0 | 24.829 | 0 | 7.3163
2014-01-04 | 13時 |  | 0 | 0 | 0 | 0 | [9 empty] | 0 | 0 | 0 | 0 | 0 | 0 | 0 | 0 | 0 | 0 | 0 | 0 | 0 | 0 | 0 | 0 | 0 | 0 | 0 | 0 | 0 | 0 | 0.047552 | 0.00033 | 0.00067 | 0.001 | 0.00133 | 0.11604 | 0 | 0 |  | 0.0483 | 0.0483 | 0.0711 | 0.0717 | 2014-03-27 | [16 empty] | 7.5045 | 12.5074 | 5.003 | 0 | 0 | 0 | 0 | 6.1147 | 4.1691 | 2.2235 | 0 | 25.0149 | 0 | 3.6281 | 12.2295 | 15.2869 | 3.0574 | 0 | 25.0149 | 0 | 5.8927 | 12.7854 | 20.8457 | 3.8912 | 0 | 25.0149 | 0 | 7.2062
2014-01-04 | 14時 |  | 0 | 0 | 0 | 0 | [9 empty] | 0 | 0 | 0 | 0 | 0 | 0 | 0 | 0 | 0 | 0 | 0 | 0 | 0 | 0 | 0 | 0 | 0 | 0 | 0 | 0 | 0 | 0 | 0.047552 | 0.00013 | 0.00025 | 0.00038 | 0.0005 | 0.031168 | 0 | 0.017801 |  | 0.056 | 0.0561 | 0.0788 | 0.0795 | 2014-03-28 | [16 empty] | 4.7887 | 8.4507 | 2.2535 | 0 | 0 | 0 | 0 | 6.1972 | 15.4929 | 2.2535 | 0 | 0 | 0 | 0 | 6.7605 | 8.4507 | 1.6901 | 0 | 25.352 | 0 | 5.6943 | 8.7324 | 14.0845 | 1.1268 | 0 | 25.352 | 0 | 6.9681
2014-01-04 | 15時 |  | 9.6129 | 0 | 0 | 0 | [9 empty] | 0.79195 | 0 | 0 | 0 | 0 | 0 | 0 | 0 | 0 | 0 | 0 | 0 | 0 | 0 | 0 | 0 | 0 | 0 | 0 | 0 | 0 | 0 | 0.047552 | 0.00013 | 0.00025 | 0.00038 | 0.0005 | 0 | 0 | 0 |  | 0.056 | 0.0561 | 0.0788 | 0.0795 | 2014-03-29 | [16 empty] | 7.579 | 12.6317 | 5.0527 | 0 | 0 | 0 | 0 | 6.1755 | 4.2106 | 2.2456 | 0 | 25.2635 | 0 | 3.4953 | 12.351 | 15.4388 | 3.0878 | 0 | 25.2635 | 0 | 5.6714 | 12.9124 | 21.0529 | 3.9299 | 0 | 25.2635 | 0 | 6.9406
2014-01-04 | 16時 |  | 6.6979 | 0 | 0 | 0 | [9 empty] | 0.59127 | 0 | 0 | 0 | 0 | 0 | 0 | 0 | 0 | 0 | 0 | 0 | 0 | 0 | 0 | 0 | 0 | 0 | 0 | 0 | 0 | 0 | 0.047552 | 0.00033 | 0.00067 | 0.001 | 0.00133 | 0.062335 | 0 | 0.0052775 |  | 0.0483 | 0.0483 | 0.0711 | 0.0717 | 2014-03-30 | [16 empty] | 7.5507 | 12.5845 | 5.0338 | 0 | 0 | 0 | 0 | 6.1524 | 4.1948 | 2.2372 | 0 | 25.169 | 0 | 3.3097 | 12.3048 | 15.3811 | 3.0762 | 0 | 25.169 | 0 | 5.362 | 12.8642 | 20.9742 | 3.9152 | 0 | 25.169 | 0 | 6.5694
2014-01-04 | 17時 |  | 10.1785 | 0 | 7.4158 | 0 | [9 empty] | 0.84709 | 0 | 0 | 0 | 0 | 0.60859 | 0 | 0 | 0 | 0 | 0 | 0 | 0 | 0 | 0 | 0 | 0 | 0 | 0 | 0 | 0 | 0 | 0.047552 | 0.00033 | 0.00067 | 0.001 | 0.00133 | 0.10536 | 0 | 0.0082775 |  | 0.1304 | 0.2048 | 0.3019 | 0.3026 | 2014-03-31 | [16 empty] | 7.513 | 12.5216 | 5.0086 | 0 | 0 | 0 | 0 | 6.1217 | 4.1739 | 2.2261 | 0 | 25.0432 | 0 | 3.195 | 12.2433 | 15.3042 | 3.0608 | 0 | 25.0432 | 0 | 5.1542 | 12.7999 | 20.8693 | 3.8956 | 0 | 25.0432 | 0 | 6.2392
2014-01-04 | 18時 |  | 10.5964 | 0 | 0 | 0 | [9 empty] | 0.8946 | 0 | 0 | 0 | 0 | 0 | 0 | 0 | 0 | 0 | 0 | 0 | 0 | 0 | 0 | 0 | 0 | 0 | 0 | 0 | 0 | 0 | 0.047552 | 0.00642 | 0.01284 | 0.01926 | 0.02568 | 0.12467 | 0 | 0.0082775 |  | 0.303 | 0.3387 | 0.3972 | 0.5469 | 2014-04-01 | [16 empty] | 3.6187 | 2.7836 | 3.3404 | 0 | 25.0527 | 0 | 0 | 13.3614 | 9.7427 | 3.3404 | 0 | 25.0527 | 0 | 3.5534 | 18.9287 | 22.2691 | 3.3404 | 0 | 25.0527 | 0 | 5.7682 | 19.4854 | 27.8363 | 4.1754 | 0 | 25.0527 | 0 | 7.0569
2014-01-04 | 19時 |  | 6.5178 | 0 | 7.4835 | 0 | [9 empty] | 0.59275 | 0 | 0 | 0 | 0 | 0.62692 | 0 | 0 | 0 | 0 | 0 | 0 | 0 | 0 | 0 | 0 | 0 | 0 | 0 | 0 | 0 | 0 | 0.047552 | 0.00642 | 0.01284 | 0.01926 | 0.02568 | 0.21072 | 0.10708 | 0.0082775 |  | 0.0991 | 0.1348 | 0.1932 | 0.1939 | 2014-04-02 | [16 empty] | 1.116 | 2.79 | 1.674 | 0 | 0 | 0 | 0 | 5.3009 | 2.79 | 1.674 | 0 | 0 | 0 | 0 | 8.0909 | 15.3448 | 4.4639 | 0 | 0 | 0 | 0 | 4.4639 | 26.5047 | 3.906 | 0 | 0 | 0 | 0
2014-01-04 | 20時 |  | 6.9863 | 0 | 6.2016 | 0 | [9 empty] | 0.63131 | 0 | 0 | 0 | 0 | 0.51621 | 0 | 0 | 0 | 0 | 0 | 0 | 0 | 0 | 0 | 0 | 0 | 0 | 0 | 0 | 0 | 0 | 0.047552 | 0.00033 | 0.00067 | 0.001 | 0.00133 | 0.14927 | 0.027125 | 0 |  | 0.0917 | 0.1275 | 0.2102 | 0.2109 | 2014-04-03 | [16 empty] | 7.4945 | 12.4908 | 4.9963 | 0 | 0 | 0 | 0 | 6.1066 | 4.1636 | 2.2206 | 0 | 24.9816 | 0 | 3.1428 | 12.2132 | 15.2665 | 3.0533 | 0 | 24.9816 | 0 | 5.0672 | 12.7684 | 20.818 | 3.886 | 0 | 24.9816 | 0 | 6.1261
2014-01-04 | 21時 |  | 7.2798 | 0 | 7.3533 | 0 | [9 empty] | 0.64864 | 0 | 0 | 0 | 0 | 0.64806 | 0 | 0 | 0 | 0 | 0 | 0 | 0 | 0 | 0 | 0 | 0 | 0 | 0 | 0 | 0 | 0 | 0.047552 | 0.00033 | 0.00067 | 0.001 | 0.00133 | 0.14618 | 0.10814 | 0.031304 |  | 0.1216 | 0.1873 | 0.2837 | 0.2844 | 2014-04-04 | [16 empty] | 4.6734 | 8.2471 | 2.1992 | 0 | 0 | 0 | 0 | 6.0479 | 15.1197 | 2.1992 | 0 | 0 | 0 | 0 | 6.5977 | 8.2471 | 1.6494 | 0 | 24.7414 | 0 | 5.2844 | 8.522 | 13.7452 | 1.0996 | 0 | 24.7414 | 0 | 6.4763
2014-01-04 | 22時 |  | 7.5498 | 0 | 2.8193 | 0 | [9 empty] | 0.66916 | 0 | 0 | 0 | 0 | 0.26795 | 0 | 0 | 0 | 0 | 0 | 0 | 0 | 0 | 0 | 0 | 0 | 0 | 0 | 0 | 0 | 0 | 0.047552 | 0.00628 | 0.01256 | 0.01884 | 0.02512 | 0.12467 | 0.16133 | 0.043827 |  | 0.1738 | 0.1917 | 0.262 | 0.2626 | 2014-04-05 | [16 empty] | 3.5364 | 2.7203 | 3.2644 | 0 | 24.4831 | 0 | 0 | 13.0576 | 9.5212 | 3.2644 | 0 | 24.4831 | 0 | 3.3331 | 17.9542 | 21.7627 | 3.8085 | 0 | 24.4831 | 0 | 5.401 | 18.4983 | 27.2034 | 4.6246 | 0 | 24.4831 | 0 | 6.6162
2014-01-04 | 23時 |  | 0 | 0 | 0 | 0 | [9 empty] | 0 | 0 | 0 | 0 | 0 | 0 | 0 | 0 | 0 | 0 | 0 | 0 | 0 | 0 | 0 | 0 | 0 | 0 | 0 | 0 | 0 | 0 | 0.047552 | 0.0067 | 0.01339 | 0.02009 | 0.02679 | 0.12467 | 0.18881 | 0.031848 |  | 0.1877 | 0.2176 | 0.2756 | 0.2763 | 2014-04-06 | [16 empty] | 4.5844 | 8.0901 | 2.1574 | 0 | 0 | 0 | 0 | 5.9327 | 14.8318 | 2.1574 | 0 | 0 | 0 | 0 | 6.4721 | 8.0901 | 1.618 | 0 | 24.2702 | 0 | 5.3849 | 8.3597 | 13.4834 | 1.0787 | 0 | 24.2702 | 0 | 6.5969
2014-01-05 | 0時 |  | 0 | 0 | 0 | 0 | [9 empty] | 0 | 0 | 0 | 0 | 0 | 0 | 0 | 0 | 0 | 0 | 0 | 0 | 0 | 0 | 0 | 0 | 0 | 0 | 0 | 0 | 0 | 0 | 0.047552 | 0.00013 | 0.00025 | 0.00038 | 0.0005 | 0 | 0.078899 | 0.011656 |  | 0.1578 | 0.1578 | 0.1806 | 0.1812 | 2014-04-07 | [16 empty] | 7.2255 | 12.0424 | 4.817 | 0 | 0 | 0 | 0 | 5.8874 | 4.0141 | 2.1409 | 0 | 24.0849 | 0 | 3.3847 | 11.7748 | 14.7185 | 2.9437 | 0 | 24.0849 | 0 | 5.487 | 12.31 | 20.0707 | 3.7465 | 0 | 24.0849 | 0 | 6.7194
2014-01-05 | 1時 |  | 0 | 0 | 0 | 0 | [9 empty] | 0 | 0 | 0 | 0 | 0 | 0 | 0 | 0 | 0 | 0 | 0 | 0 | 0 | 0 | 0 | 0 | 0 | 0 | 0 | 0 | 0 | 0 | 0.047552 | 0.00013 | 0.00025 | 0.00038 | 0.0005 | 0 | 0 | 0 |  | 0.0483 | 0.0483 | 0.0711 | 0.0717 | 2014-04-08 | [16 empty] | 3.468 | 2.6677 | 3.2012 | 0 | 24.0092 | 0 | 0 | 12.8049 | 9.3369 | 3.2012 | 0 | 24.0092 | 0 | 3.5503 | 18.1403 | 21.3415 | 3.2012 | 0 | 24.0092 | 0 | 5.763 | 18.6738 | 26.6769 | 4.0015 | 0 | 24.0092 | 0 | 7.0506
2014-01-05 | 2時 |  | 0 | 0 | 0 | 0 | [9 empty] | 0 | 0 | 0 | 0 | 0 | 0 | 0 | 0 | 0 | 0 | 0 | 0 | 0 | 0 | 0 | 0 | 0 | 0 | 0 | 0 | 0 | 0 | 0.047552 | 0.00013 | 0.00025 | 0.00038 | 0.0005 | 0 | 0 | 0 |  | 0.056 | 0.0561 | 0.0788 | 0.0795 | 2014-04-09 | [16 empty] | 3.74 | 10.6856 | 4.2743 | 0 | 24.0427 | 0 | 0 | 17.097 | 17.3642 | 4.2743 | 0 | 24.0427 | 0 | 3.505 | 21.9056 | 28.0498 | 6.1442 | 0 | 24.0427 | 0 | 5.6875 | 24.577 | 32.0569 | 6.1442 | 0 | 24.0427 | 0 | 6.96
2014-01-05 | 3時 |  | 0 | 0 | 0 | 0 | [9 empty] | 0 | 0 | 0 | 0 | 0 | 0 | 0 | 0 | 0 | 0 | 0 | 0 | 0 | 0 | 0 | 0 | 0 | 0 | 0 | 0 | 0 | 0 | 0.047552 | 0.00013 | 0.00025 | 0.00038 | 0.0005 | 0 | 0 | 0 |  | 0.056 | 0.0561 | 0.0788 | 0.0795 | 2014-04-10 | [16 empty] | 7.2484 | 12.0807 | 4.8323 | 0 | 0 | 0 | 0 | 5.9061 | 4.0269 | 2.1477 | 0 | 24.1615 | 0 | 3.4416 | 11.8123 | 14.7653 | 2.9531 | 0 | 24.1615 | 0 | 5.5818 | 12.3492 | 20.1346 | 3.7585 | 0 | 24.1615 | 0 | 6.8331
2014-01-05 | 4時 |  | 0 | 0 | 0 | 0 | [9 empty] | 0 | 0 | 0 | 0 | 0 | 0 | 0 | 0 | 0 | 0 | 0 | 0 | 0 | 0 | 0 | 0 | 0 | 0 | 0 | 0 | 0 | 0 | 0.047552 | 0.00013 | 0.00025 | 0.00038 | 0.0005 | 0 | 0 | 0 |  | 0.0483 | 0.0483 | 0.0711 | 0.0717 | 2014-04-11 | [16 empty] | 4.595 | 8.1089 | 2.1624 | 0 | 0 | 0 | 0 | 5.9465 | 14.8663 | 2.1624 | 0 | 0 | 0 | 0 | 6.4871 | 8.1089 | 1.6218 | 0 | 24.3266 | 0 | 5.2146 | 8.3792 | 13.5148 | 1.0812 | 0 | 24.3266 | 0 | 6.3177
2014-01-05 | 5時 |  | 26.5186 | 2.7952 | 0 | 0 | [9 empty] | 3.5833 | 0 | 0 | 0 | 0 | 0 | 0 | 0 | 0 | 0 | 0 | 0 | 0 | 0 | 0 | 0 | 0 | 0 | 0 | 0 | 0 | 0 | 0.047552 | 0.00013 | 0.00025 | 0.00038 | 0.0005 | 0 | 0 | 0 |  | 0.056 | 0.0561 | 0.0788 | 0.0795 | 2014-04-12 | [16 empty] | 7.2346 | 12.0577 | 4.8231 | 0 | 0 | 0 | 0 | 5.8949 | 4.0192 | 2.1436 | 0 | 24.1155 | 0 | 3.0934 | 11.7898 | 14.7372 | 2.9474 | 0 | 24.1155 | 0 | 4.9849 | 12.3257 | 20.0962 | 3.7513 | 0 | 24.1155 | 0 | 6.0191
2014-01-05 | 6時 |  | 11.9899 | 0 | 0 | 0 | [9 empty] | 1.0601 | 0 | 0 | 0 | 0 | 0 | 0 | 0 | 0 | 0 | 0 | 0 | 0 | 0 | 0 | 0 | 0 | 0 | 0 | 0 | 0 | 0 | 0.047552 | 0.00338 | 0.00675 | 0.01013 | 0.01351 | 0 | 0.024649 | 0.011815 |  | 0.1925 | 0.2611 | 0.3525 | 0.3531 | 2014-04-13 | [16 empty] | 7.1898 | 11.983 | 4.7932 | 0 | 0 | 0 | 0 | 5.8584 | 3.9943 | 2.1303 | 0 | 23.9661 | 0 | 2.9634 | 11.7168 | 14.6459 | 2.9292 | 0 | 23.9661 | 0 | 4.7682 | 12.2493 | 19.9717 | 3.7281 | 0 | 23.9661 | 0 | 5.7374
2014-01-05 | 7時 |  | 10.2757 | 0 | 0 | 0 | [9 empty] | 0.91734 | 0 | 0 | 0 | 0 | 0 | 0 | 0 | 0 | 0 | 0 | 0 | 0 | 0 | 0 | 0 | 0 | 0 | 0 | 0 | 0 | 0 | 0.047552 | 0.00054 | 0.00108 | 0.00163 | 0.00217 | 0.13859 | 0.053895 | 0.036861 |  | 0.1524 | 0.248 | 0.3662 | 0.3669 | 2014-04-14 | [16 empty] | 7.1571 | 11.9285 | 4.7714 | 0 | 0 | 0 | 0 | 5.8317 | 3.9762 | 2.1206 | 0 | 23.857 | 0 | 3.0391 | 11.6634 | 14.5793 | 2.9159 | 0 | 23.857 | 0 | 4.8943 | 12.1936 | 19.8808 | 3.7111 | 0 | 23.857 | 0 | 5.9013
2014-01-05 | 8時 |  | 8.5025 | 0 | 0 | 0 | [9 empty] | 0.78178 | 0 | 0 | 0 | 0 | 0 | 0 | 0 | 0 | 0 | 0 | 0 | 0 | 0 | 0 | 0 | 0 | 0 | 0 | 0 | 0 | 0 | 0.047552 | 0.00054 | 0.00108 | 0.00163 | 0.00217 | 0.093503 | 0 | 0.035602 |  | 0.1091 | 0.1448 | 0.2032 | 0.2039 | 2014-04-15 | [16 empty] | 3.4241 | 2.6339 | 3.1607 | 0 | 23.7055 | 0 | 0 | 12.6429 | 9.2188 | 3.1607 | 0 | 23.7055 | 0 | 3.4291 | 17.9108 | 21.0716 | 3.1607 | 0 | 23.7055 | 0 | 5.5609 | 18.4376 | 26.3395 | 3.9509 | 0 | 23.7055 | 0 | 6.8081
2014-01-05 | 9時 |  | 0 | 0 | 0 | 0 | [9 empty] | 0 | 0 | 0 | 0 | 0 | 0 | 0 | 0 | 0 | 0 | 0 | 0 | 0 | 0 | 0 | 0 | 0 | 0 | 0 | 0 | 0 | 0 | 0.047552 | 0.00013 | 0.00025 | 0.00038 | 0.0005 | 0.17838 | 0.10971 | 0.042749 |  | 0.3011 | 0.3368 | 0.3953 | 0.396 | 2014-04-16 | [16 empty] | 1.0562 | 2.6404 | 1.5843 | 0 | 0 | 0 | 0 | 5.0168 | 2.6404 | 1.5843 | 0 | 0 | 0 | 0 | 7.6572 | 14.5224 | 4.2247 | 0 | 0 | 0 | 0 | 4.2247 | 25.0841 | 3.6966 | 0 | 0 | 0 | 0
2014-01-05 | 10時 |  | 0 | 0 | 0 | 0 | [9 empty] | 0 | 0 | 0 | 0 | 0 | 0 | 0 | 0 | 0 | 0 | 0 | 0 | 0 | 0 | 0 | 0 | 0 | 0 | 0 | 0 | 0 | 0 | 0.047552 | 0.00033 | 0.00067 | 0.001 | 0.00133 | 0.093503 | 0 | 0.012523 |  | 0.0483 | 0.0483 | 0.0711 | 0.0717 | 2014-04-17 | [16 empty] | 7.1283 | 11.8805 | 4.7522 | 0 | 0 | 0 | 0 | 5.8082 | 3.9602 | 2.1121 | 0 | 23.761 | 0 | 3.0856 | 11.6165 | 14.5206 | 2.9041 | 0 | 23.761 | 0 | 4.9719 | 12.1445 | 19.8008 | 3.6962 | 0 | 23.761 | 0 | 6.0022
2014-01-05 | 11時 |  | 16.8472 | 0 | 0 | 0 | [9 empty] | 1.5682 | 0 | 0 | 0 | 0 | 0 | 0 | 0 | 0 | 0 | 0 | 0 | 0 | 0 | 0 | 0 | 0 | 0 | 0 | 0 | 0 | 0 | 0.047552 | 0.00013 | 0.00025 | 0.00038 | 0.0005 | 0 | 0 | 0.0052775 |  | 0.056 | 0.0561 | 0.0788 | 0.0795 | 2014-04-18 | [16 empty] | 4.451 | 7.8546 | 2.0946 | 0 | 0 | 0 | 0 | 5.7601 | 14.4002 | 2.0946 | 0 | 0 | 0 | 0 | 6.2837 | 7.8546 | 1.5709 | 0 | 23.5639 | 0 | 4.6583 | 8.1165 | 13.0911 | 1.0473 | 0 | 23.5639 | 0 | 5.5946
2014-01-05 | 12時 |  | 5.9608 | 0 | 0 | 0 | [9 empty] | 0.58162 | 0 | 0 | 0 | 0 | 0 | 0 | 0 | 0 | 0 | 0 | 0 | 0 | 0 | 0 | 0 | 0 | 0 | 0 | 0 | 0 | 0 | 0.047552 | 0.00338 | 0.00675 | 0.01013 | 0.01351 | 0.05371 | 0 | 0.0052775 |  | 0.1983 | 0.2727 | 0.3698 | 0.3705 | 2014-04-19 | [16 empty] | 3.3441 | 2.5724 | 3.0869 | 0 | 23.1517 | 0 | 0 | 12.3475 | 9.0034 | 3.0869 | 0 | 23.1517 | 0 | 3.0528 | 16.9779 | 20.5792 | 3.6014 | 0 | 23.1517 | 0 | 4.9172 | 17.4924 | 25.7241 | 4.3731 | 0 | 23.1517 | 0 | 5.9311
2014-01-05 | 13時 |  | 0 | 0 | 0 | 0 | [9 empty] | 0 | 0 | 0 | 0 | 0 | 0 | 0 | 0 | 0 | 0 | 0 | 0 | 0 | 0 | 0 | 0 | 0 | 0 | 0 | 0 | 0 | 0 | 0.047552 | 0.00033 | 0.00067 | 0.001 | 0.00133 | 0.11604 | 0 | 0 |  | 0.0483 | 0.0483 | 0.0711 | 0.0717 | 2014-04-20 | [16 empty] | 4.3183 | 7.6205 | 2.0321 | 0 | 0 | 0 | 0 | 5.5883 | 13.9709 | 2.0321 | 0 | 0 | 0 | 0 | 6.0964 | 7.6205 | 1.5241 | 0 | 22.8614 | 0 | 4.9109 | 7.8745 | 12.7008 | 1.0161 | 0 | 22.8614 | 0 | 5.923
2014-01-05 | 14時 |  | 0 | 0 | 0 | 0 | [9 empty] | 0 | 0 | 0 | 0 | 0 | 0 | 0 | 0 | 0 | 0 | 0 | 0 | 0 | 0 | 0 | 0 | 0 | 0 | 0 | 0 | 0 | 0 | 0.047552 | 0.00013 | 0.00025 | 0.00038 | 0.0005 | 0.031168 | 0 | 0.017801 |  | 0.056 | 0.0561 | 0.0788 | 0.0795 | 2014-04-21 | [16 empty] | 6.7822 | 11.3037 | 4.5215 | 0 | 0 | 0 | 0 | 5.5263 | 3.7679 | 2.0096 | 0 | 22.6075 | 0 | 3.0959 | 11.0526 | 13.8157 | 2.7631 | 0 | 22.6075 | 0 | 4.9891 | 11.5549 | 18.8396 | 3.5167 | 0 | 22.6075 | 0 | 6.0245
2014-01-05 | 15時 |  | 12.6782 | 0 | 0 | 0 | [9 empty] | 1.1103 | 0 | 0 | 0 | 0 | 0 | 0 | 0 | 0 | 0 | 0 | 0 | 0 | 0 | 0 | 0 | 0 | 0 | 0 | 0 | 0 | 0 | 0.047552 | 0.00013 | 0.00025 | 0.00038 | 0.0005 | 0 | 0 | 0 |  | 0.056 | 0.0561 | 0.0788 | 0.0795 | 2014-04-22 | [16 empty] | 3.2536 | 2.5028 | 3.0034 | 0 | 22.5252 | 0 | 0 | 12.0134 | 8.7598 | 3.0034 | 0 | 22.5252 | 0 | 3.2391 | 17.019 | 20.0224 | 3.0034 | 0 | 22.5252 | 0 | 5.2276 | 17.5196 | 25.028 | 3.7542 | 0 | 22.5252 | 0 | 6.3346
2014-01-05 | 16時 |  | 8.5721 | 0 | 0 | 0 | [9 empty] | 0.78367 | 0 | 0 | 0 | 0 | 0 | 0 | 0 | 0 | 0 | 0 | 0 | 0 | 0 | 0 | 0 | 0 | 0 | 0 | 0 | 0 | 0 | 0.047552 | 0.00033 | 0.00067 | 0.001 | 0.00133 | 0.062335 | 0 | 0.0052775 |  | 0.0483 | 0.0483 | 0.0711 | 0.0717 | 2014-04-23 | [16 empty] | 3.5177 | 10.0506 | 4.0202 | 0 | 22.6138 | 0 | 0 | 16.0809 | 16.3322 | 4.0202 | 0 | 22.6138 | 0 | 3.1906 | 20.6037 | 26.3827 | 5.7791 | 0 | 22.6138 | 0 | 5.1469 | 23.1163 | 30.1517 | 5.7791 | 0 | 22.6138 | 0 | 6.2297
2014-01-05 | 17時 |  | 12.7308 | 0 | 9.4265 | 0 | [9 empty] | 1.1273 | 0 | 0 | 0 | 0 | 0.89327 | 0 | 0 | 0 | 0 | 0 | 0 | 0 | 0 | 0 | 0 | 0 | 0 | 0 | 0 | 0 | 0 | 0.047552 | 0.00033 | 0.00067 | 0.001 | 0.00133 | 0.10536 | 0 | 0.0082775 |  | 0.1304 | 0.2048 | 0.3019 | 0.3026 | 2014-04-24 | [16 empty] | 6.8256 | 11.376 | 4.5504 | 0 | 0 | 0 | 0 | 5.5616 | 3.792 | 2.0224 | 0 | 22.7519 | 0 | 3.3069 | 11.1232 | 13.904 | 2.7808 | 0 | 22.7519 | 0 | 5.3573 | 11.6288 | 18.96 | 3.5392 | 0 | 22.7519 | 0 | 6.5638
2014-01-05 | 18時 |  | 12.8956 | 0 | 0 | 0 | [9 empty] | 1.1459 | 0 | 0 | 0 | 0 | 0 | 0 | 0 | 0 | 0 | 0 | 0 | 0 | 0 | 0 | 0 | 0 | 0 | 0 | 0 | 0 | 0 | 0.047552 | 0.00642 | 0.01284 | 0.01926 | 0.02568 | 0.12467 | 0 | 0.0082775 |  | 0.303 | 0.3387 | 0.3972 | 0.5469 | 2014-04-25 | [16 empty] | 4.3312 | 7.6433 | 2.0382 | 0 | 0 | 0 | 0 | 5.6051 | 14.0128 | 2.0382 | 0 | 0 | 0 | 0 | 6.1147 | 7.6433 | 1.5287 | 0 | 22.93 | 0 | 5.3052 | 7.8981 | 12.7389 | 1.0191 | 0 | 22.93 | 0 | 6.5012
2014-01-05 | 19時 |  | 8.0144 | 0 | 9.2569 | 0 | [9 empty] | 0.73856 | 0 | 0 | 0 | 0 | 0.86045 | 0 | 0 | 0 | 0 | 0 | 0 | 0 | 0 | 0 | 0 | 0 | 0 | 0 | 0 | 0 | 0 | 0.047552 | 0.00642 | 0.01284 | 0.01926 | 0.02568 | 0.21072 | 0.10708 | 0.0082775 |  | 0.0991 | 0.1348 | 0.1932 | 0.1939 | 2014-04-26 | [16 empty] | 6.851 | 11.4184 | 4.5673 | 0 | 0 | 0 | 0 | 5.5823 | 3.8061 | 2.0299 | 0 | 22.8367 | 0 | 2.9081 | 11.1646 | 13.9558 | 2.7912 | 0 | 22.8367 | 0 | 4.676 | 11.6721 | 19.0306 | 3.5524 | 0 | 22.8367 | 0 | 5.6176
2014-01-05 | 20時 |  | 8.2482 | 0 | 7.3425 | 0 | [9 empty] | 0.75061 | 0 | 0 | 0 | 0 | 0.64812 | 0 | 0 | 0 | 0 | 0 | 0 | 0 | 0 | 0 | 0 | 0 | 0 | 0 | 0 | 0 | 0 | 0.047552 | 0.00033 | 0.00067 | 0.001 | 0.00133 | 0.14927 | 0.027125 | 0 |  | 0.0917 | 0.1275 | 0.2102 | 0.2109 | 2014-04-27 | [16 empty] | 6.7715 | 11.2859 | 4.5144 | 0 | 0 | 0 | 0 | 5.5175 | 3.762 | 2.0064 | 0 | 22.5718 | 0 | 2.6809 | 11.0351 | 13.7939 | 2.7588 | 0 | 22.5718 | 0 | 4.2974 | 11.5367 | 18.8098 | 3.5112 | 0 | 22.5718 | 0 | 5.1254
2014-01-05 | 21時 |  | 8.4356 | 0 | 8.6731 | 0 | [9 empty] | 0.76101 | 0 | 0 | 0 | 0 | 0.77076 | 0 | 0 | 0 | 0 | 0 | 0 | 0 | 0 | 0 | 0 | 0 | 0 | 0 | 0 | 0 | 0 | 0.047552 | 0.00033 | 0.00067 | 0.001 | 0.00133 | 0.14618 | 0.10814 | 0.031304 |  | 0.1216 | 0.1873 | 0.2837 | 0.2844 | 2014-04-28 | [16 empty] | 6.6977 | 11.1628 | 4.4651 | 0 | 0 | 0 | 0 | 5.4574 | 3.7209 | 1.9845 | 0 | 22.3256 | 0 | 2.6084 | 10.9148 | 13.6434 | 2.7287 | 0 | 22.3256 | 0 | 4.1766 | 11.4109 | 18.6047 | 3.4729 | 0 | 22.3256 | 0 | 4.9683
2014-01-05 | 22時 |  | 8.6667 | 0 | 3.3057 | 0 | [9 empty] | 0.78264 | 0 | 0 | 0 | 0 | 0.30755 | 0 | 0 | 0 | 0 | 0 | 0 | 0 | 0 | 0 | 0 | 0 | 0 | 0 | 0 | 0 | 0 | 0.047552 | 0.00628 | 0.01256 | 0.01884 | 0.02512 | 0.12467 | 0.16133 | 0.043827 |  | 0.1738 | 0.1917 | 0.262 | 0.2626 | 2014-04-29 | [16 empty] | 3.1994 | 2.4611 | 2.9533 | 0 | 22.1498 | 0 | 0 | 11.8132 | 8.6138 | 2.9533 | 0 | 22.1498 | 0 | 2.7862 | 16.7354 | 19.6887 | 2.9533 | 0 | 22.1498 | 0 | 4.4729 | 17.2276 | 24.6109 | 3.6916 | 0 | 22.1498 | 0 | 5.3535
2014-01-05 | 23時 |  | 0 | 0 | 0 | 0 | [9 empty] | 0 | 0 | 0 | 0 | 0 | 0 | 0 | 0 | 0 | 0 | 0 | 0 | 0 | 0 | 0 | 0 | 0 | 0 | 0 | 0 | 0 | 0 | 0.047552 | 0.0067 | 0.01339 | 0.02009 | 0.02679 | 0.12467 | 0.18881 | 0.031848 |  | 0.1877 | 0.2176 | 0.2756 | 0.2763 | 2014-04-30 | [16 empty] | 0.97723 | 2.4431 | 1.4658 | 0 | 0 | 0 | 0 | 4.6418 | 2.4431 | 1.4658 | 0 | 0 | 0 | 0 | 7.0849 | 13.4369 | 3.9089 | 0 | 0 | 0 | 0 | 3.9089 | 23.2092 | 3.4203 | 0 | 0 | 0 | 0
2014-01-06 | 0時 |  | 0 | 0 | 0 | 0 | [9 empty] | 0 | 0 | 0 | 0 | 0 | 0 | 0 | 0 | 0 | 0 | 0 | 0 | 0 | 0 | 0 | 0 | 0 | 0 | 0 | 0 | 0 | 0 | 0.047552 | 0.00013 | 0.00025 | 0.00038 | 0.0005 | 0 | 0.078899 | 0.011656 |  | 0.1578 | 0.1578 | 0.1806 | 0.1812 | 2014-05-01 | [16 empty] | 6.5394 | 10.899 | 4.3596 | 0 | 0 | 0 | 0 | 5.3284 | 3.633 | 1.9376 | 0 | 21.798 | 0 | 2.4429 | 10.6568 | 13.321 | 2.6642 | 0 | 21.798 | 0 | 4.0281 | 11.1412 | 18.165 | 3.3908 | 0 | 21.798 | 0 | 4.8232
2014-01-06 | 1時 |  | 0 | 0 | 0 | 0 | [9 empty] | 0 | 0 | 0 | 0 | 0 | 0 | 0 | 0 | 0 | 0 | 0 | 0 | 0 | 0 | 0 | 0 | 0 | 0 | 0 | 0 | 0 | 0 | 0.047552 | 0.00013 | 0.00025 | 0.00038 | 0.0005 | 0 | 0 | 0 |  | 0.0483 | 0.0483 | 0.0711 | 0.0717 | 2014-05-02 | [16 empty] | 4.0536 | 7.1534 | 1.9076 | 0 | 0 | 0 | 0 | 5.2458 | 13.1145 | 1.9076 | 0 | 0 | 0 | 0 | 5.7227 | 7.1534 | 1.4307 | 0 | 21.4601 | 0 | 4.3354 | 7.3918 | 11.9223 | 0.95378 | 0 | 21.4601 | 0 | 5.1748
2014-01-06 | 2時 |  | 0 | 0 | 0 | 0 | [9 empty] | 0 | 0 | 0 | 0 | 0 | 0 | 0 | 0 | 0 | 0 | 0 | 0 | 0 | 0 | 0 | 0 | 0 | 0 | 0 | 0 | 0 | 0 | 0.047552 | 0.00013 | 0.00025 | 0.00038 | 0.0005 | 0 | 0 | 0 |  | 0.056 | 0.0561 | 0.0788 | 0.0795 | 2014-05-03 | [16 empty] | 0.93931 | 2.3483 | 1.409 | 0 | 0 | 0 | 0 | 4.4617 | 2.3483 | 1.409 | 0 | 0 | 0 | 0 | 6.81 | 12.9155 | 3.7572 | 0 | 0 | 0 | 0 | 3.7572 | 22.3086 | 3.2876 | 0 | 0 | 0 | 0
2014-01-06 | 3時 |  | 0 | 0 | 0 | 0 | [9 empty] | 0 | 0 | 0 | 0 | 0 | 0 | 0 | 0 | 0 | 0 | 0 | 0 | 0 | 0 | 0 | 0 | 0 | 0 | 0 | 0 | 0 | 0 | 0.047552 | 0.00013 | 0.00025 | 0.00038 | 0.0005 | 0 | 0 | 0 |  | 0.056 | 0.0561 | 0.0788 | 0.0795 | 2014-05-04 | [16 empty] | 0.93362 | 2.334 | 1.4004 | 0 | 0 | 0 | 0 | 4.4347 | 2.334 | 1.4004 | 0 | 0 | 0 | 0 | 6.7687 | 12.8372 | 3.7345 | 0 | 0 | 0 | 0 | 3.7345 | 22.1734 | 3.2677 | 0 | 0 | 0 | 0
2014-01-06 | 4時 |  | 0 | 0 | 0 | 0 | [9 empty] | 0 | 0 | 0 | 0 | 0 | 0 | 0 | 0 | 0 | 0 | 0 | 0 | 0 | 0 | 0 | 0 | 0 | 0 | 0 | 0 | 0 | 0 | 0.047552 | 0.00013 | 0.00025 | 0.00038 | 0.0005 | 0 | 0 | 0 |  | 0.0483 | 0.0483 | 0.0711 | 0.0717 | 2014-05-05 | [16 empty] | 2.993 | 2.3023 | 2.7628 | 0 | 20.7209 | 0 | 0 | 11.0512 | 8.0581 | 2.7628 | 0 | 20.7209 | 0 | 3.0431 | 15.6558 | 18.4186 | 2.7628 | 0 | 20.7209 | 0 | 4.901 | 16.1163 | 23.0232 | 3.4535 | 0 | 20.7209 | 0 | 5.9101
2014-01-06 | 5時 |  | 26.1671 | 7.5528 | 0 | 0 | [9 empty] | 3.6141 | 0 | 0 | 0 | 0 | 0 | 0 | 0 | 0 | 0 | 0 | 0 | 0 | 0 | 0 | 0 | 0 | 0 | 0 | 0 | 0 | 0 | 0.047552 | 0.00013 | 0.00025 | 0.00038 | 0.0005 | 0 | 0 | 0 |  | 0.056 | 0.0561 | 0.0788 | 0.0795 | 2014-05-06 | [16 empty] | 2.9704 | 2.2849 | 2.7419 | 0 | 20.5643 | 0 | 0 | 10.9676 | 7.9972 | 2.7419 | 0 | 20.5643 | 0 | 3.0459 | 15.5375 | 18.2794 | 2.7419 | 0 | 20.5643 | 0 | 4.9057 | 15.9945 | 22.8492 | 3.4274 | 0 | 20.5643 | 0 | 5.9162
2014-01-06 | 6時 |  | 13.6261 | 0 | 0 | 0 | [9 empty] | 1.2351 | 0 | 0 | 0 | 0 | 0 | 0 | 0 | 0 | 0 | 0 | 0 | 0 | 0 | 0 | 0 | 0 | 0 | 0 | 0 | 0 | 0 | 0.047552 | 0.00338 | 0.00675 | 0.01013 | 0.01351 | 0 | 0.024649 | 0.011815 |  | 0.1925 | 0.2611 | 0.3525 | 0.3531 | 2014-05-07 | [16 empty] | 3.2119 | 9.1769 | 3.6708 | 0 | 20.6481 | 0 | 0 | 14.6831 | 14.9125 | 3.6708 | 0 | 20.6481 | 0 | 3.1263 | 18.8127 | 24.0895 | 5.2767 | 0 | 20.6481 | 0 | 5.0396 | 21.107 | 27.5308 | 5.2767 | 0 | 20.6481 | 0 | 6.0902
2014-01-06 | 7時 |  | 11.7134 | 0 | 0 | 0 | [9 empty] | 1.0375 | 0 | 0 | 0 | 0 | 0 | 0 | 0 | 0 | 0 | 0 | 0 | 0 | 0 | 0 | 0 | 0 | 0 | 0 | 0 | 0 | 0 | 0.047552 | 0.00054 | 0.00108 | 0.00163 | 0.00217 | 0.13859 | 0.053895 | 0.036861 |  | 0.1524 | 0.248 | 0.3662 | 0.3669 | 2014-05-08 | [16 empty] | 6.2757 | 10.4595 | 4.1838 | 0 | 0 | 0 | 0 | 5.1135 | 3.4865 | 1.8595 | 0 | 20.919 | 0 | 3.1834 | 10.227 | 12.7838 | 2.5568 | 0 | 20.919 | 0 | 5.1349 | 10.6919 | 17.4325 | 3.2541 | 0 | 20.919 | 0 | 6.2141
2014-01-06 | 8時 |  | 10.5938 | 0 | 0 | 0 | [9 empty] | 1.2273 | 0 | 0 | 0 | 0 | 0 | 0 | 0 | 0 | 0 | 0 | 0 | 0 | 0 | 0 | 0 | 0 | 0 | 0 | 0 | 0 | 0 | 0.047552 | 0.00054 | 0.00108 | 0.00163 | 0.00217 | 0.093503 | 0 | 0.035602 |  | 0.1091 | 0.1448 | 0.2032 | 0.2039 | 2014-05-09 | [16 empty] | 4.0174 | 7.0896 | 1.8905 | 0 | 0 | 0 | 0 | 5.199 | 12.9975 | 1.8905 | 0 | 0 | 0 | 0 | 5.6716 | 7.0896 | 1.4179 | 0 | 21.2687 | 0 | 4.9833 | 7.3259 | 11.8159 | 0.94527 | 0 | 21.2687 | 0 | 6.0171
2014-01-06 | 9時 |  | 0 | 0 | 0 | 0 | [9 empty] | 0 | 0 | 0 | 0 | 0 | 0 | 0 | 0 | 0 | 0 | 0 | 0 | 0 | 0 | 0 | 0 | 0 | 0 | 0 | 0 | 0 | 0 | 0.047552 | 0.00013 | 0.00025 | 0.00038 | 0.0005 | 0.17838 | 0.10971 | 0.042749 |  | 0.3011 | 0.3368 | 0.3953 | 0.396 | 2014-05-10 | [16 empty] | 6.4365 | 10.7275 | 4.291 | 0 | 0 | 0 | 0 | 5.2445 | 3.5758 | 1.9071 | 0 | 21.4549 | 0 | 2.9844 | 10.4891 | 13.1114 | 2.6223 | 0 | 21.4549 | 0 | 4.8031 | 10.9659 | 17.8791 | 3.3374 | 0 | 21.4549 | 0 | 5.7828
2014-01-06 | 10時 |  | 0 | 0 | 0 | 0 | [9 empty] | 0 | 0 | 0 | 0 | 0 | 0 | 0 | 0 | 0 | 0 | 0 | 0 | 0 | 0 | 0 | 0 | 0 | 0 | 0 | 0 | 0 | 0 | 0.047552 | 0.00033 | 0.00067 | 0.001 | 0.00133 | 0.093503 | 0 | 0.012523 |  | 0.0483 | 0.0483 | 0.0711 | 0.0717 | 2014-05-11 | [16 empty] | 6.4816 | 10.8026 | 4.3211 | 0 | 0 | 0 | 0 | 5.2813 | 3.6009 | 1.9205 | 0 | 21.6053 | 0 | 2.5081 | 10.5626 | 13.2032 | 2.6406 | 0 | 21.6053 | 0 | 4.1306 | 11.0427 | 18.0044 | 3.3608 | 0 | 21.6053 | 0 | 4.9537
2014-01-06 | 11時 |  | 20.4065 | 1.7212 | 0 | 0 | [9 empty] | 3.5837 | 0 | 0 | 0 | 0 | 0 | 0 | 0 | 0 | 0 | 0 | 0 | 0 | 0 | 0 | 0 | 0 | 0 | 0 | 0 | 0 | 0 | 0.047552 | 0.00013 | 0.00025 | 0.00038 | 0.0005 | 0 | 0 | 0.0052775 |  | 0.056 | 0.0561 | 0.0788 | 0.0795 | 2014-05-12 | [16 empty] | 6.4918 | 10.8197 | 4.3279 | 0 | 0 | 0 | 0 | 5.2896 | 3.6066 | 1.9235 | 0 | 21.6393 | 0 | 2.7972 | 10.5792 | 13.224 | 2.6448 | 0 | 21.6393 | 0 | 4.4911 | 11.0601 | 18.0328 | 3.3661 | 0 | 21.6393 | 0 | 5.3772
2014-01-06 | 12時 |  | 11.0966 | 0 | 0 | 0 | [9 empty] | 1.282 | 0 | 0 | 0 | 0 | 0 | 0 | 0 | 0 | 0 | 0 | 0 | 0 | 0 | 0 | 0 | 0 | 0 | 0 | 0 | 0 | 0 | 0.047552 | 0.00338 | 0.00675 | 0.01013 | 0.01351 | 0.05371 | 0 | 0.0052775 |  | 0.1983 | 0.2727 | 0.3698 | 0.3705 | 2014-05-13 | [16 empty] | 3.1339 | 2.4107 | 2.8928 | 0 | 21.6961 | 0 | 0 | 11.5713 | 8.4374 | 2.8928 | 0 | 21.6961 | 0 | 3.0325 | 16.3926 | 19.2855 | 2.8928 | 0 | 21.6961 | 0 | 4.8833 | 16.8748 | 24.1068 | 3.616 | 0 | 21.6961 | 0 | 5.8871
2014-01-06 | 13時 |  | 0 | 0 | 0 | 0 | [9 empty] | 0 | 0 | 0 | 0 | 0 | 0 | 0 | 0 | 0 | 0 | 0 | 0 | 0 | 0 | 0 | 0 | 0 | 0 | 0 | 0 | 0 | 0 | 0.047552 | 0.00033 | 0.00067 | 0.001 | 0.00133 | 0.11604 | 0 | 0 |  | 0.0483 | 0.0483 | 0.0711 | 0.0717 | 2014-05-14 | [16 empty] | 0.96569 | 2.4142 | 1.4485 | 0 | 0 | 0 | 0 | 4.587 | 2.4142 | 1.4485 | 0 | 0 | 0 | 0 | 7.0013 | 13.2783 | 3.8628 | 0 | 0 | 0 | 0 | 3.8628 | 22.9352 | 3.3799 | 0 | 0 | 0 | 0
2014-01-06 | 14時 |  | 0 | 0 | 0 | 0 | [9 empty] | 0 | 0 | 0 | 0 | 0 | 0 | 0 | 0 | 0 | 0 | 0 | 0 | 0 | 0 | 0 | 0 | 0 | 0 | 0 | 0 | 0 | 0 | 0.047552 | 0.00013 | 0.00025 | 0.00038 | 0.0005 | 0.031168 | 0 | 0.017801 |  | 0.056 | 0.0561 | 0.0788 | 0.0795 | 2014-05-15 | [16 empty] | 6.4992 | 10.832 | 4.3328 | 0 | 0 | 0 | 0 | 5.2956 | 3.6107 | 1.9257 | 0 | 21.664 | 0 | 2.7709 | 10.5913 | 13.2391 | 2.6478 | 0 | 21.664 | 0 | 4.4474 | 11.0727 | 18.0533 | 3.37 | 0 | 21.664 | 0 | 5.3204
2014-01-06 | 15時 |  | 20.4726 | 0.31533 | 0 | 0 | [9 empty] | 3.5821 | 0 | 0 | 0 | 0 | 0 | 0 | 0 | 0 | 0 | 0 | 0 | 0 | 0 | 0 | 0 | 0 | 0 | 0 | 0 | 0 | 0 | 0.047552 | 0.00013 | 0.00025 | 0.00038 | 0.0005 | 0 | 0 | 0 |  | 0.056 | 0.0561 | 0.0788 | 0.0795 | 2014-05-16 | [16 empty] | 4.0608 | 7.1662 | 1.911 | 0 | 0 | 0 | 0 | 5.2552 | 13.138 | 1.911 | 0 | 0 | 0 | 0 | 5.7329 | 7.1662 | 1.4332 | 0 | 21.4985 | 0 | 4.3708 | 7.405 | 11.9436 | 0.95549 | 0 | 21.4985 | 0 | 5.2208
2014-01-06 | 16時 |  | 11.3379 | 0 | 0 | 0 | [9 empty] | 1.316 | 0 | 0 | 0 | 0 | 0 | 0 | 0 | 0 | 0 | 0 | 0 | 0 | 0 | 0 | 0 | 0 | 0 | 0 | 0 | 0 | 0 | 0.047552 | 0.00033 | 0.00067 | 0.001 | 0.00133 | 0.062335 | 0 | 0.0052775 |  | 0.0483 | 0.0483 | 0.0711 | 0.0717 | 2014-05-17 | [16 empty] | 3.0771 | 2.367 | 2.8404 | 0 | 21.3033 | 0 | 0 | 11.3617 | 8.2846 | 2.8404 | 0 | 21.3033 | 0 | 2.4965 | 15.6224 | 18.9362 | 3.3138 | 0 | 21.3033 | 0 | 4.1123 | 16.0958 | 23.6703 | 4.024 | 0 | 21.3033 | 0 | 4.9304
2014-01-06 | 17時 |  | 14.2959 | 0 | 9.1226 | 3.7953 | [9 empty] | 1.8178 | 0 | 0 | 0 | 0 | 1.2199 | 0 | 0 | 0 | 0 | 0 | 0 | 0 | 0 | 0 | 0 | 0 | 0 | 0 | 0 | 0 | 0 | 0.047552 | 0.00033 | 0.00067 | 0.001 | 0.00133 | 0.10536 | 0 | 0.0082775 |  | 0.1304 | 0.2048 | 0.3019 | 0.3026 | 2014-05-18 | [16 empty] | 3.9619 | 6.9916 | 1.8644 | 0 | 0 | 0 | 0 | 5.1272 | 12.818 | 1.8644 | 0 | 0 | 0 | 0 | 5.5933 | 6.9916 | 1.3983 | 0 | 20.9748 | 0 | 3.843 | 7.2247 | 11.6527 | 0.93221 | 0 | 20.9748 | 0 | 4.5877
2014-01-06 | 18時 |  | 13.9883 | 0 | 0 | 0 | [9 empty] | 1.7642 | 0 | 0 | 0 | 0 | 0 | 0 | 0 | 0 | 0 | 0 | 0 | 0 | 0 | 0 | 0 | 0 | 0 | 0 | 0 | 0 | 0 | 0.047552 | 0.00642 | 0.01284 | 0.01926 | 0.02568 | 0.12467 | 0 | 0.0082775 |  | 0.303 | 0.3387 | 0.3972 | 0.5469 | 2014-05-19 | [16 empty] | 6.1567 | 10.2611 | 4.1045 | 0 | 0 | 0 | 0 | 5.0166 | 3.4204 | 1.8242 | 0 | 20.5223 | 0 | 2.3393 | 10.0331 | 12.5414 | 2.5083 | 0 | 20.5223 | 0 | 3.8654 | 10.4892 | 17.1019 | 3.1924 | 0 | 20.5223 | 0 | 4.6161
2014-01-06 | 19時 |  | 8.9899 | 0 | 9.1036 | 2.5176 | [9 empty] | 1.0188 | 0 | 0 | 0 | 0 | 1.2189 | 0 | 0 | 0 | 0 | 0 | 0 | 0 | 0 | 0 | 0 | 0 | 0 | 0 | 0 | 0 | 0 | 0.047552 | 0.00642 | 0.01284 | 0.01926 | 0.02568 | 0.21072 | 0.10708 | 0.0082775 |  | 0.0991 | 0.1348 | 0.1932 | 0.1939 | 2014-05-20 | [16 empty] | 2.908 | 2.2369 | 2.6843 | 0 | 20.1325 | 0 | 0 | 10.7373 | 7.8293 | 2.6843 | 0 | 20.1325 | 0 | 2.1253 | 15.2112 | 17.8955 | 2.6843 | 0 | 20.1325 | 0 | 3.5291 | 15.6586 | 22.3694 | 3.3554 | 0 | 20.1325 | 0 | 4.1881
2014-01-06 | 20時 |  | 9.0243 | 0 | 8.2181 | 0 | [9 empty] | 1.0212 | 0 | 0 | 0 | 0 | 1.0353 | 0 | 0 | 0 | 0 | 0 | 0 | 0 | 0 | 0 | 0 | 0 | 0 | 0 | 0 | 0 | 0 | 0.047552 | 0.00033 | 0.00067 | 0.001 | 0.00133 | 0.14927 | 0.027125 | 0 |  | 0.0917 | 0.1275 | 0.2102 | 0.2109 | 2014-05-21 | [16 empty] | 3.064 | 8.7542 | 3.5017 | 0 | 19.6968 | 0 | 0 | 14.0066 | 14.2255 | 3.5017 | 0 | 19.6968 | 0 | 2.4582 | 17.946 | 22.9796 | 5.0336 | 0 | 19.6968 | 0 | 4.0521 | 20.1345 | 26.2625 | 5.0336 | 0 | 19.6968 | 0 | 4.8539
2014-01-06 | 21時 |  | 9.0003 | 0 | 9.5472 | 0 | [9 empty] | 1.0123 | 0 | 0 | 0 | 0 | 1.0862 | 0 | 0 | 0 | 0 | 0 | 0 | 0 | 0 | 0 | 0 | 0 | 0 | 0 | 0 | 0 | 0 | 0.047552 | 0.00033 | 0.00067 | 0.001 | 0.00133 | 0.14618 | 0.10814 | 0.031304 |  | 0.1216 | 0.1873 | 0.2837 | 0.2844 | 2014-05-22 | [16 empty] | 5.9012 | 9.8354 | 3.9342 | 0 | 0 | 0 | 0 | 4.8084 | 3.2785 | 1.7485 | 0 | 19.6708 | 0 | 2.4782 | 9.6168 | 12.021 | 2.4042 | 0 | 19.6708 | 0 | 4.0836 | 10.054 | 16.3923 | 3.0599 | 0 | 19.6708 | 0 | 4.894
2014-01-06 | 22時 |  | 9.0079 | 0 | 3.5209 | 0 | [9 empty] | 1.0117 | 0 | 0 | 0 | 0 | 0.3945 | 0 | 0 | 0 | 0 | 0 | 0 | 0 | 0 | 0 | 0 | 0 | 0 | 0 | 0 | 0 | 0 | 0.047552 | 0.00628 | 0.01256 | 0.01884 | 0.02512 | 0.12467 | 0.16133 | 0.043827 |  | 0.1738 | 0.1917 | 0.262 | 0.2626 | 2014-05-23 | [16 empty] | 3.6896 | 6.511 | 1.7363 | 0 | 0 | 0 | 0 | 4.7747 | 11.9368 | 1.7363 | 0 | 0 | 0 | 0 | 5.2088 | 6.511 | 1.3022 | 0 | 19.533 | 0 | 5.1208 | 6.728 | 10.8517 | 0.86813 | 0 | 19.533 | 0 | 6.1958
2014-01-06 | 23時 |  | 0 | 0 | 0 | 0 | [9 empty] | 0 | 0 | 0 | 0 | 0 | 0 | 0 | 0 | 0 | 0 | 0 | 0 | 0 | 0 | 0 | 0 | 0 | 0 | 0 | 0 | 0 | 0 | 0.047552 | 0.0067 | 0.01339 | 0.02009 | 0.02679 | 0.12467 | 0.18881 | 0.031848 |  | 0.1877 | 0.2176 | 0.2756 | 0.2763 | 2014-05-24 | [16 empty] | 5.8859 | 9.8098 | 3.9239 | 0 | 0 | 0 | 0 | 4.7959 | 3.2699 | 1.744 | 0 | 19.6197 | 0 | 2.9881 | 9.5918 | 11.9898 | 2.398 | 0 | 19.6197 | 0 | 4.8094 | 10.0278 | 16.3497 | 3.0519 | 0 | 19.6197 | 0 | 5.7909
2014-01-07 | 0時 |  | 0 | 0 | 0 | 0 | [9 empty] | 0 | 0 | 0 | 0 | 0 | 0 | 0 | 0 | 0 | 0 | 0 | 0 | 0 | 0 | 0 | 0 | 0 | 0 | 0 | 0 | 0 | 0 | 0.047552 | 0.00013 | 0.00025 | 0.00038 | 0.0005 | 0 | 0 | 0 |  | 0.1578 | 0.1578 | 0.1806 | 0.1812 | 2014-05-25 | [16 empty] | 5.928 | 9.8801 | 3.952 | 0 | 0 | 0 | 0 | 4.8303 | 3.2934 | 1.7565 | 0 | 19.7601 | 0 | 3.0756 | 9.6605 | 12.0756 | 2.4151 | 0 | 19.7601 | 0 | 4.9552 | 10.0996 | 16.4668 | 3.0738 | 0 | 19.7601 | 0 | 5.9805
2014-01-07 | 1時 |  | 0 | 0 | 0 | 0 | [9 empty] | 0 | 0 | 0 | 0 | 0 | 0 | 0 | 0 | 0 | 0 | 0 | 0 | 0 | 0 | 0 | 0 | 0 | 0 | 0 | 0 | 0 | 0 | 0.047552 | 0.00013 | 0.00025 | 0.00038 | 0.0005 | 0 | 0 | 0 |  | 0.0483 | 0.0483 | 0.0711 | 0.0717 | 2014-05-26 | [16 empty] | 5.9836 | 9.9727 | 3.9891 | 0 | 0 | 0 | 0 | 4.8756 | 3.3242 | 1.7729 | 0 | 19.9454 | 0 | 2.97 | 9.7511 | 12.1889 | 2.4378 | 0 | 19.9454 | 0 | 4.7792 | 10.1943 | 16.6212 | 3.1026 | 0 | 19.9454 | 0 | 5.7517
2014-01-07 | 2時 |  | 0 | 0 | 0 | 0 | [9 empty] | 0 | 0 | 0 | 0 | 0 | 0 | 0 | 0 | 0 | 0 | 0 | 0 | 0 | 0 | 0 | 0 | 0 | 0 | 0 | 0 | 0 | 0 | 0.047552 | 0.00013 | 0.00025 | 0.00038 | 0.0005 | 0 | 0 | 0 |  | 0.056 | 0.0561 | 0.0788 | 0.0795 | 2014-05-27 | [16 empty] | 2.9025 | 2.2327 | 2.6793 | 0 | 20.0945 | 0 | 0 | 10.717 | 7.8145 | 2.6793 | 0 | 20.0945 | 0 | 2.8456 | 15.1825 | 17.8617 | 2.6793 | 0 | 20.0945 | 0 | 4.5719 | 15.629 | 22.3272 | 3.3491 | 0 | 20.0945 | 0 | 5.4822
2014-01-07 | 3時 |  | 0 | 0 | 0 | 0 | [9 empty] | 0 | 0 | 0 | 0 | 0 | 0 | 0 | 0 | 0 | 0 | 0 | 0 | 0 | 0 | 0 | 0 | 0 | 0 | 0 | 0 | 0 | 0 | 0.047552 | 0.00013 | 0.00025 | 0.00038 | 0.0005 | 0 | 0 | 0 |  | 0.056 | 0.0561 | 0.0788 | 0.0795 | 2014-05-28 | [16 empty] | 0.9001 | 2.2502 | 1.3501 | 0 | 0 | 0 | 0 | 4.2755 | 2.2502 | 1.3501 | 0 | 0 | 0 | 0 | 6.5257 | 12.3763 | 3.6004 | 0 | 0 | 0 | 0 | 3.6004 | 21.3773 | 3.1503 | 0 | 0 | 0 | 0
2014-01-07 | 4時 |  | 0 | 0 | 0 | 0 | [9 empty] | 0 | 0 | 0 | 0 | 0 | 0 | 0 | 0 | 0 | 0 | 0 | 0 | 0 | 0 | 0 | 0 | 0 | 0 | 0 | 0 | 0 | 0 | 0.047552 | 0.00013 | 0.00025 | 0.00038 | 0.0005 | 0 | 0 | 0 |  | 0.0483 | 0.0483 | 0.0711 | 0.0717 | 2014-05-29 | [16 empty] | 6.148 | 10.2467 | 4.0987 | 0 | 0 | 0 | 0 | 5.0095 | 3.4156 | 1.8216 | 0 | 20.4934 | 0 | 2.705 | 10.019 | 12.5237 | 2.5047 | 0 | 20.4934 | 0 | 4.3375 | 10.4744 | 17.0778 | 3.1879 | 0 | 20.4934 | 0 | 5.1775
2014-01-07 | 5時 |  | 0 | 0 | 0 | 0 | [9 empty] | 0 | 0 | 0 | 0 | 0 | 0 | 0 | 0 | 0 | 0 | 0 | 0 | 0 | 0 | 0 | 0 | 0 | 0 | 0 | 0 | 0 | 0 | 0.047552 | 0.00013 | 0.00025 | 0.00038 | 0.0005 | 0 | 0 | 0 |  | 0.056 | 0.0561 | 0.0788 | 0.0795 | 2014-05-30 | [16 empty] | 3.9001 | 6.8825 | 1.8353 | 0 | 0 | 0 | 0 | 5.0472 | 12.6179 | 1.8353 | 0 | 0 | 0 | 0 | 5.506 | 6.8825 | 1.3765 | 0 | 20.6475 | 0 | 4.3297 | 7.1119 | 11.4709 | 0.91767 | 0 | 20.6475 | 0 | 5.1673
2014-01-07 | 6時 |  | 0 | 0 | 0 | 0 | [9 empty] | 0 | 0 | 0 | 0 | 0 | 0 | 0 | 0 | 0 | 0 | 0 | 0 | 0 | 0 | 0 | 0 | 0 | 0 | 0 | 0 | 0 | 0 | 0.047552 | 0.00013 | 0.00025 | 0.00038 | 0.0005 | 0 | 0 | 0 |  | 0.056 | 0.0561 | 0.0788 | 0.0795 | 2014-05-31 | [16 empty] | 3.0204 | 2.3234 | 2.7881 | 0 | 20.9104 | 0 | 0 | 11.1522 | 8.1318 | 2.7881 | 0 | 20.9104 | 0 | 2.3984 | 15.3343 | 18.587 | 3.2527 | 0 | 20.9104 | 0 | 3.9582 | 15.799 | 23.2338 | 3.9497 | 0 | 20.9104 | 0 | 4.7343
2014-01-07 | 7時 |  | 26.7785 | 2.0814 | 10.2861 | 0 | [9 empty] | 3.583 | 0 | 0 | 0 | 0 | 0.95391 | 0 | 0 | 0 | 0 | 0 | 0 | 0 | 0 | 0 | 0 | 0 | 0 | 0 | 0 | 0 | 0 | 0.047552 | 0.00054 | 0.00108 | 0.00163 | 0.00217 | 0 | 0.024649 | 0.022689 |  | 0.1168 | 0.1854 | 0.2767 | 0.2774 | 2014-06-01 | [16 empty] | 3.9439 | 6.9597 | 1.8559 | 0 | 0 | 0 | 0 | 5.1038 | 12.7595 | 1.8559 | 0 | 0 | 0 | 0 | 5.5678 | 6.9597 | 1.3919 | 0 | 20.8792 | 0 | 3.8974 | 7.1917 | 11.5996 | 0.92797 | 0 | 20.8792 | 0 | 4.657
2014-01-07 | 8時 |  | 9.9446 | 0 | 12.7777 | 0 | [9 empty] | 0.86155 | 0 | 0 | 0 | 0 | 1.1495 | 0 | 0 | 0 | 0 | 0 | 0 | 0 | 0 | 0 | 0 | 0 | 0 | 0 | 0 | 0 | 0 | 0.047552 | 0.00379 | 0.00759 | 0.01138 | 0.01518 | 0.084877 | 0.078545 | 0.064582 |  | 0.2156 | 0.2812 | 0.3696 | 0.3702 | 2014-06-02 | [16 empty] | 6.2452 | 10.4087 | 4.1635 | 0 | 0 | 0 | 0 | 5.0887 | 3.4696 | 1.8504 | 0 | 20.8175 | 0 | 2.4235 | 10.1774 | 12.7218 | 2.5444 | 0 | 20.8175 | 0 | 3.9977 | 10.64 | 17.3479 | 3.2383 | 0 | 20.8175 | 0 | 4.7846
2014-01-07 | 9時 |  | 4.2516 | 0 | 2.8371 | 0 | [9 empty] | 0.46824 | 0 | 0 | 0 | 0 | 0.43065 | 0 | 0 | 0 | 0 | 0 | 0 | 0 | 0 | 0 | 0 | 0 | 0 | 0 | 0 | 0 | 0 | 0.047552 | 0.00033 | 0.00067 | 0.001 | 0.00133 | 0.23209 | 0.16325 | 0.052059 |  | 0.2163 | 0.252 | 0.3265 | 0.3272 | 2014-06-03 | [16 empty] | 2.9498 | 2.269 | 2.7228 | 0 | 20.4214 | 0 | 0 | 10.8914 | 7.9416 | 2.7228 | 0 | 20.4214 | 0 | 2.65 | 15.4295 | 18.1523 | 2.7228 | 0 | 20.4214 | 0 | 4.2458 | 15.8833 | 22.6904 | 3.4036 | 0 | 20.4214 | 0 | 5.0583
2014-01-07 | 10時 |  | 1.142 | 0 | 0.050613 | 0 | [9 empty] | 0.22746 | 0 | 0 | 0 | 0 | 0.40777 | 0 | 0 | 0 | 0 | 0 | 0 | 0 | 0 | 0 | 0 | 0 | 0 | 0 | 0 | 0 | 0 | 0.047552 | 0.00054 | 0.00108 | 0.00163 | 0.00217 | 0.12467 | 0.21558 | 0.037471 |  | 0.1917 | 0.2274 | 0.3128 | 0.3134 | 2014-06-04 | [16 empty] | 3.1447 | 8.9848 | 3.5939 | 0 | 20.2157 | 0 | 0 | 14.3756 | 14.6002 | 3.5939 | 0 | 20.2157 | 0 | 2.6578 | 18.4188 | 23.585 | 5.1662 | 0 | 20.2157 | 0 | 4.2589 | 20.665 | 26.9543 | 5.1662 | 0 | 20.2157 | 0 | 5.0753
2014-01-07 | 11時 |  | 2.4873 | 0 | 0.022482 | 0 | [9 empty] | 0.33088 | 0 | 0 | 0 | 0 | 0.20201 | 0 | 0 | 0 | 0 | 0 | 0 | 0 | 0 | 0 | 0 | 0 | 0 | 0 | 0 | 0 | 0 | 0.047552 | 0.00033 | 0.00067 | 0.001 | 0.00133 | 0.12467 | 0.21558 | 0 |  | 0.1994 | 0.2352 | 0.315 | 0.3157 | 2014-06-05 | [16 empty] | 5.9885 | 9.9808 | 3.9923 | 0 | 0 | 0 | 0 | 4.8795 | 3.3269 | 1.7744 | 0 | 19.9616 | 0 | 2.6469 | 9.759 | 12.1988 | 2.4398 | 0 | 19.9616 | 0 | 4.2406 | 10.2026 | 16.6347 | 3.1051 | 0 | 19.9616 | 0 | 5.0516
2014-01-07 | 12時 |  | 4.4801 | 0 | 0 | 0 | [9 empty] | 0.49139 | 0 | 0 | 0 | 0 | 0 | 0 | 0 | 0 | 0 | 0 | 0 | 0 | 0 | 0 | 0 | 0 | 0 | 0 | 0 | 0 | 0 | 0.047552 | 0.00338 | 0.00675 | 0.01013 | 0.01351 | 0.14721 | 0.13456 | 0.018352 |  | 0.1983 | 0.2727 | 0.3698 | 0.3705 | 2014-06-06 | [16 empty] | 3.7334 | 6.5884 | 1.7569 | 0 | 0 | 0 | 0 | 4.8315 | 12.0787 | 1.7569 | 0 | 0 | 0 | 0 | 5.2707 | 6.5884 | 1.3177 | 0 | 19.7651 | 0 | 3.9616 | 6.808 | 10.9806 | 0.87845 | 0 | 19.7651 | 0 | 4.7386
2014-01-07 | 13時 |  | 0 | 0 | 0 | 0 | [9 empty] | 0 | 0 | 0 | 0 | 0 | 0 | 0 | 0 | 0 | 0 | 0 | 0 | 0 | 0 | 0 | 0 | 0 | 0 | 0 | 0 | 0 | 0 | 0.047552 | 0.00033 | 0.00067 | 0.001 | 0.00133 | 0.13756 | 0.026771 | 0.023629 |  | 0.0483 | 0.0483 | 0.0711 | 0.0717 | 2014-06-07 | [16 empty] | 5.8672 | 9.7787 | 3.9115 | 0 | 0 | 0 | 0 | 4.7807 | 3.2596 | 1.7384 | 0 | 19.5573 | 0 | 2.7006 | 9.5614 | 11.9517 | 2.3903 | 0 | 19.5573 | 0 | 4.3302 | 9.996 | 16.2978 | 3.0423 | 0 | 19.5573 | 0 | 5.168
2014-01-07 | 14時 |  | 0 | 0 | 0 | 0 | [9 empty] | 0 | 0 | 0 | 0 | 0 | 0 | 0 | 0 | 0 | 0 | 0 | 0 | 0 | 0 | 0 | 0 | 0 | 0 | 0 | 0 | 0 | 0 | 0.047552 | 0.00013 | 0.00025 | 0.00038 | 0.0005 | 0 | 0 | 0 |  | 0.056 | 0.0561 | 0.0788 | 0.0795 | 2014-06-08 | [16 empty] | 5.8425 | 9.7375 | 3.895 | 0 | 0 | 0 | 0 | 4.7606 | 3.2458 | 1.7311 | 0 | 19.475 | 0 | 2.1056 | 9.5211 | 11.9014 | 2.3803 | 0 | 19.475 | 0 | 3.4981 | 9.9539 | 16.2292 | 3.0294 | 0 | 19.475 | 0 | 4.1487
2014-01-07 | 15時 |  | 12.845 | 0 | 4.9571 | 0 | [9 empty] | 1.1486 | 0 | 0 | 0 | 0 | 0.44556 | 0 | 0 | 0 | 0 | 0 | 0 | 0 | 0 | 0 | 0 | 0 | 0 | 0 | 0 | 0 | 0 | 0.047552 | 0.00013 | 0.00025 | 0.00038 | 0.0005 | 0 | 0 | 0 |  | 0.056 | 0.0561 | 0.0788 | 0.0795 | 2014-06-09 | [16 empty] | 5.7597 | 9.5995 | 3.8398 | 0 | 0 | 0 | 0 | 4.6931 | 3.1998 | 1.7066 | 0 | 19.1991 | 0 | 2.1311 | 9.3862 | 11.7328 | 2.3466 | 0 | 19.1991 | 0 | 3.5382 | 9.8129 | 15.9992 | 2.9865 | 0 | 19.1991 | 0 | 4.1998
2014-01-07 | 16時 |  | 12.4768 | 0 | 3.207 | 0 | [9 empty] | 1.1175 | 0 | 0 | 0 | 0 | 0.31009 | 0 | 0 | 0 | 0 | 0 | 0 | 0 | 0 | 0 | 0 | 0 | 0 | 0 | 0 | 0 | 0 | 0.047552 | 0.00054 | 0.00108 | 0.00163 | 0.00217 | 0.062335 | 0.054249 | 0.024058 |  | 0.2095 | 0.275 | 0.3956 | 0.5453 | 2014-06-10 | [16 empty] | 2.7357 | 2.1044 | 2.5252 | 0 | 18.9392 | 0 | 0 | 10.1009 | 7.3653 | 2.5252 | 0 | 18.9392 | 0 | 2.2019 | 14.3096 | 16.8349 | 2.5252 | 0 | 18.9392 | 0 | 3.6494 | 14.7305 | 21.0436 | 3.1565 | 0 | 18.9392 | 0 | 4.3412
2014-01-07 | 17時 |  | 12.5519 | 0 | 3.4251 | 0 | [9 empty] | 1.1183 | 0 | 0 | 0 | 0 | 0.32288 | 0 | 0 | 0 | 0 | 0 | 0 | 0 | 0 | 0 | 0 | 0 | 0 | 0 | 0 | 0 | 0 | 0.047552 | 0.00642 | 0.01284 | 0.01926 | 0.02568 | 0.12467 | 0.1085 | 0.026923 |  | 0.2423 | 0.2781 | 0.3689 | 0.5187 | 2014-06-11 | [16 empty] | 0.83719 | 2.093 | 1.2558 | 0 | 0 | 0 | 0 | 3.9767 | 2.093 | 1.2558 | 0 | 0 | 0 | 0 | 6.0696 | 11.5114 | 3.3488 | 0 | 0 | 0 | 0 | 3.3488 | 19.8833 | 2.9302 | 0 | 0 | 0 | 0
2014-01-07 | 18時 |  | 8.0947 | 0 | 0 | 0 | [9 empty] | 0.77614 | 0 | 0 | 0 | 0 | 0 | 0 | 0 | 0 | 0 | 0 | 0 | 0 | 0 | 0 | 0 | 0 | 0 | 0 | 0 | 0 | 0 | 0.047552 | 0.00642 | 0.01284 | 0.01926 | 0.02568 | 0.21072 | 0.1085 | 0 |  | 0.1819 | 0.2177 | 0.2978 | 0.4476 | 2014-06-12 | [16 empty] | 5.6226 | 9.3711 | 3.7484 | 0 | 0 | 0 | 0 | 4.5814 | 3.1237 | 1.666 | 0 | 18.7421 | 0 | 2.1516 | 9.1628 | 11.4535 | 2.2907 | 0 | 18.7421 | 0 | 3.5703 | 9.5793 | 15.6184 | 2.9154 | 0 | 18.7421 | 0 | 4.2406
2014-01-07 | 19時 |  | 8.3599 | 0 | 13.4948 | 0 | [9 empty] | 0.79373 | 0 | 0 | 0 | 0 | 1.2558 | 0 | 0 | 0 | 0 | 0 | 0 | 0 | 0 | 0 | 0 | 0 | 0 | 0 | 0 | 0 | 0 | 0.047552 | 0.00013 | 0.00025 | 0.00038 | 0.0005 | 0.12879 | 0 | 0.006537 |  | 0.0998 | 0.1355 | 0.2049 | 0.2056 | 2014-06-13 | [16 empty] | 3.5134 | 6.2001 | 1.6534 | 0 | 0 | 0 | 0 | 4.5468 | 11.3669 | 1.6534 | 0 | 0 | 0 | 0 | 4.9601 | 6.2001 | 1.24 | 0 | 18.6004 | 0 | 3.4935 | 6.4068 | 10.3335 | 0.82668 | 0 | 18.6004 | 0 | 4.1429
2014-01-07 | 20時 |  | 8.2826 | 0 | 6.7509 | 0 | [9 empty] | 0.77856 | 0 | 0 | 0 | 0 | 0.64124 | 0 | 0 | 0 | 0 | 0 | 0 | 0 | 0 | 0 | 0 | 0 | 0 | 0 | 0 | 0 | 0 | 0.047552 | 0.00033 | 0.00067 | 0.001 | 0.00133 | 0.16769 | 0.10779 | 0.006537 |  | 0.0917 | 0.1275 | 0.2183 | 0.219 | 2014-06-14 | [16 empty] | 2.6515 | 2.0396 | 2.4475 | 0 | 18.3563 | 0 | 0 | 9.79 | 7.1386 | 2.4475 | 0 | 18.3563 | 0 | 2.4626 | 13.4613 | 16.3167 | 2.8554 | 0 | 18.3563 | 0 | 4.059 | 13.8692 | 20.3959 | 3.4673 | 0 | 18.3563 | 0 | 4.8626
2014-01-07 | 21時 |  | 8.5917 | 0 | 5.7532 | 0 | [9 empty] | 0.79785 | 0 | 0 | 0 | 0 | 0.57366 | 0 | 0 | 0 | 0 | 0 | 0 | 0 | 0 | 0 | 0 | 0 | 0 | 0 | 0 | 0 | 0 | 0.047552 | 0.00628 | 0.01256 | 0.01884 | 0.02512 | 0.12467 | 0.18846 | 0.012659 |  | 0.1755 | 0.2411 | 0.3458 | 0.3465 | 2014-06-15 | [16 empty] | 3.4557 | 6.0984 | 1.6262 | 0 | 0 | 0 | 0 | 4.4721 | 11.1803 | 1.6262 | 0 | 0 | 0 | 0 | 4.8787 | 6.0984 | 1.2197 | 0 | 18.2951 | 0 | 3.7118 | 6.3016 | 10.1639 | 0.81312 | 0 | 18.2951 | 0 | 4.4207
2014-01-07 | 22時 |  | 0 | 0 | 0 | 0 | [9 empty] | 0 | 0 | 0 | 0 | 0 | 0 | 0 | 0 | 0 | 0 | 0 | 0 | 0 | 0 | 0 | 0 | 0 | 0 | 0 | 0 | 0 | 0 | 0.047552 | 0.00649 | 0.01298 | 0.01947 | 0.02595 | 0.12467 | 0.16133 | 0.043827 |  | 0.1139 | 0.1795 | 0.3002 | 0.3009 | 2014-06-16 | [16 empty] | 5.4376 | 9.0627 | 3.6251 | 0 | 0 | 0 | 0 | 4.4306 | 3.0209 | 1.6111 | 0 | 18.1254 | 0 | 2.044 | 8.8613 | 11.0766 | 2.2153 | 0 | 18.1254 | 0 | 3.4013 | 9.2641 | 15.1045 | 2.8195 | 0 | 18.1254 | 0 | 4.0255
2014-01-07 | 23時 |  | 0 | 0 | 0 | 0 | [9 empty] | 0 | 0 | 0 | 0 | 0 | 0 | 0 | 0 | 0 | 0 | 0 | 0 | 0 | 0 | 0 | 0 | 0 | 0 | 0 | 0 | 0 | 0 | 0.047552 | 0.00331 | 0.00661 | 0.00992 | 0.01323 | 0.062335 | 0.15709 | 0.04296 |  | 0.1578 | 0.1578 | 0.1806 | 0.1812 | 2014-06-17 | [16 empty] | 2.5913 | 1.9933 | 2.3919 | 0 | 17.9395 | 0 | 0 | 9.5677 | 6.9765 | 2.3919 | 0 | 17.9395 | 0 | 2.0622 | 13.5543 | 15.9462 | 2.3919 | 0 | 17.9395 | 0 | 3.4299 | 13.9529 | 19.9328 | 2.9899 | 0 | 17.9395 | 0 | 4.062
2014-01-08 | 0時 |  | 0 | 0 | 0 | 0 | [9 empty] | 0 | 0 | 0 | 0 | 0 | 0 | 0 | 0 | 0 | 0 | 0 | 0 | 0 | 0 | 0 | 0 | 0 | 0 | 0 | 0 | 0 | 0 | 0.047552 | 0.00013 | 0.00025 | 0.00038 | 0.0005 | 0 | 0 | 0 |  | 0.1578 | 0.1578 | 0.1806 | 0.1812 | 2014-06-18 | [16 empty] | 2.7446 | 7.8416 | 3.1366 | 0 | 17.6436 | 0 | 0 | 12.5465 | 12.7426 | 3.1366 | 0 | 17.6436 | 0 | 2.2569 | 16.0752 | 20.5842 | 4.5089 | 0 | 17.6436 | 0 | 3.7359 | 18.0356 | 23.5247 | 4.5089 | 0 | 17.6436 | 0 | 4.4514
2014-01-08 | 1時 |  | 0 | 0 | 0 | 0 | [9 empty] | 0 | 0 | 0 | 0 | 0 | 0 | 0 | 0 | 0 | 0 | 0 | 0 | 0 | 0 | 0 | 0 | 0 | 0 | 0 | 0 | 0 | 0 | 0.047552 | 0.00013 | 0.00025 | 0.00038 | 0.0005 | 0 | 0 | 0 |  | 0.0483 | 0.0483 | 0.0711 | 0.0717 | 2014-06-19 | [16 empty] | 5.3167 | 8.8612 | 3.5445 | 0 | 0 | 0 | 0 | 4.3322 | 2.9537 | 1.5753 | 0 | 17.7224 | 0 | 2.7906 | 8.6643 | 10.8304 | 2.1661 | 0 | 17.7224 | 0 | 4.4802 | 9.0581 | 14.7687 | 2.7568 | 0 | 17.7224 | 0 | 5.363
2014-01-08 | 2時 |  | 0 | 0 | 0 | 0 | [9 empty] | 0 | 0 | 0 | 0 | 0 | 0 | 0 | 0 | 0 | 0 | 0 | 0 | 0 | 0 | 0 | 0 | 0 | 0 | 0 | 0 | 0 | 0 | 0.047552 | 0.00013 | 0.00025 | 0.00038 | 0.0005 | 0 | 0 | 0 |  | 0.056 | 0.0561 | 0.0788 | 0.0795 | 2014-06-20 | [16 empty] | 3.407 | 6.0124 | 1.6033 | 0 | 0 | 0 | 0 | 4.4091 | 11.0227 | 1.6033 | 0 | 0 | 0 | 0 | 4.8099 | 6.0124 | 1.2025 | 0 | 18.0372 | 0 | 4.5802 | 6.2128 | 10.0207 | 0.80165 | 0 | 18.0372 | 0 | 5.493
2014-01-08 | 3時 |  | 0 | 0 | 0 | 0 | [9 empty] | 0 | 0 | 0 | 0 | 0 | 0 | 0 | 0 | 0 | 0 | 0 | 0 | 0 | 0 | 0 | 0 | 0 | 0 | 0 | 0 | 0 | 0 | 0.047552 | 0.00013 | 0.00025 | 0.00038 | 0.0005 | 0 | 0 | 0 |  | 0.056 | 0.0561 | 0.0788 | 0.0795 | 2014-06-21 | [16 empty] | 5.5055 | 9.1758 | 3.6703 | 0 | 0 | 0 | 0 | 4.4859 | 3.0586 | 1.6312 | 0 | 18.3516 | 0 | 2.9044 | 8.9719 | 11.2148 | 2.243 | 0 | 18.3516 | 0 | 4.6698 | 9.3797 | 15.293 | 2.8547 | 0 | 18.3516 | 0 | 5.6095
2014-01-08 | 4時 |  | 0 | 0 | 0 | 0 | [9 empty] | 0 | 0 | 0 | 0 | 0 | 0 | 0 | 0 | 0 | 0 | 0 | 0 | 0 | 0 | 0 | 0 | 0 | 0 | 0 | 0 | 0 | 0 | 0.047552 | 0.00013 | 0.00025 | 0.00038 | 0.0005 | 0 | 0 | 0 |  | 0.0483 | 0.0483 | 0.0711 | 0.0717 | 2014-06-22 | [16 empty] | 5.6133 | 9.3555 | 3.7422 | 0 | 0 | 0 | 0 | 4.5738 | 3.1185 | 1.6632 | 0 | 18.711 | 0 | 2.5081 | 9.1476 | 11.4345 | 2.2869 | 0 | 18.711 | 0 | 4.1306 | 9.5634 | 15.5925 | 2.9106 | 0 | 18.711 | 0 | 4.9538
2014-01-08 | 5時 |  | 0 | 0 | 0 | 0 | [9 empty] | 0 | 0 | 0 | 0 | 0 | 0 | 0 | 0 | 0 | 0 | 0 | 0 | 0 | 0 | 0 | 0 | 0 | 0 | 0 | 0 | 0 | 0 | 0.047552 | 0.00013 | 0.00025 | 0.00038 | 0.0005 | 0 | 0 | 0 |  | 0.056 | 0.0561 | 0.0788 | 0.0795 | 2014-06-23 | [16 empty] | 5.6691 | 9.4484 | 3.7794 | 0 | 0 | 0 | 0 | 4.6192 | 3.1495 | 1.6797 | 0 | 18.8969 | 0 | 2.2872 | 9.2385 | 11.5481 | 2.3096 | 0 | 18.8969 | 0 | 3.7834 | 9.6584 | 15.7474 | 2.9395 | 0 | 18.8969 | 0 | 4.5119
2014-01-08 | 6時 |  | 0 | 0 | 0 | 0 | [9 empty] | 0 | 0 | 0 | 0 | 0 | 0 | 0 | 0 | 0 | 0 | 0 | 0 | 0 | 0 | 0 | 0 | 0 | 0 | 0 | 0 | 0 | 0 | 0.047552 | 0.00033 | 0.00067 | 0.001 | 0.00133 | 0 | 0.024649 | 0.011815 |  | 0.0859 | 0.1159 | 0.1685 | 0.1692 | 2014-06-24 | [16 empty] | 2.7434 | 2.1103 | 2.5324 | 0 | 18.993 | 0 | 0 | 10.1296 | 7.3862 | 2.5324 | 0 | 18.993 | 0 | 2.1807 | 14.3503 | 16.8827 | 2.5324 | 0 | 18.993 | 0 | 3.6161 | 14.7724 | 21.1034 | 3.1655 | 0 | 18.993 | 0 | 4.299
2014-01-08 | 7時 |  | 26.0773 | 7.5251 | 11.2199 | 0.84525 | [9 empty] | 3.6376 | 0 | 0 | 0 | 0 | 1.2228 | 0 | 0 | 0 | 0 | 0 | 0 | 0 | 0 | 0 | 0 | 0 | 0 | 0 | 0 | 0 | 0 | 0.047552 | 0.00033 | 0.00067 | 0.001 | 0.00133 | 0.093503 | 0 | 0.015347 |  | 0.2346 | 0.2703 | 0.3287 | 0.3294 | 2014-06-25 | [16 empty] | 0.8376 | 2.094 | 1.2564 | 0 | 0 | 0 | 0 | 3.9786 | 2.094 | 1.2564 | 0 | 0 | 0 | 0 | 6.0726 | 11.5171 | 3.3504 | 0 | 0 | 0 | 0 | 3.3504 | 19.8931 | 2.9316 | 0 | 0 | 0 | 0
2014-01-08 | 8時 |  | 8.7201 | 0 | 12.8928 | 0 | [9 empty] | 0.79451 | 0 | 0 | 0 | 0 | 1.2251 | 0 | 0 | 0 | 0 | 0 | 0 | 0 | 0 | 0 | 0 | 0 | 0 | 0 | 0 | 0 | 0 | 0.047552 | 0.00705 | 0.01409 | 0.02114 | 0.02818 | 0.13653 | 0.078545 | 0.060527 |  | 0.2282 | 0.3325 | 0.4595 | 0.4602 | 2014-06-26 | [16 empty] | 5.6519 | 9.4199 | 3.768 | 0 | 0 | 0 | 0 | 4.6053 | 3.14 | 1.6747 | 0 | 18.8398 | 0 | 2.1523 | 9.2106 | 11.5132 | 2.3026 | 0 | 18.8398 | 0 | 3.5715 | 9.6292 | 15.6999 | 2.9306 | 0 | 18.8398 | 0 | 4.2421
2014-01-08 | 9時 |  | 4.2189 | 0 | 2.991 | 0 | [9 empty] | 0.45671 | 0 | 0 | 0 | 0 | 0.43087 | 0 | 0 | 0 | 0 | 0 | 0 | 0 | 0 | 0 | 0 | 0 | 0 | 0 | 0 | 0 | 0 | 0.047552 | 0.00013 | 0.00025 | 0.00038 | 0.0005 | 0.084877 | 0.053895 | 0.0052775 |  | 0.056 | 0.0561 | 0.0788 | 0.0795 | 2014-06-27 | [16 empty] | 3.5693 | 6.2988 | 1.6797 | 0 | 0 | 0 | 0 | 4.6191 | 11.5477 | 1.6797 | 0 | 0 | 0 | 0 | 5.039 | 6.2988 | 1.2598 | 0 | 18.8963 | 0 | 3.3406 | 6.5087 | 10.4979 | 0.83983 | 0 | 18.8963 | 0 | 3.9482
2014-01-08 | 10時 |  | 1.9706 | 0 | 0.57127 | 0 | [9 empty] | 0.2794 | 0 | 0 | 0 | 0 | 0.38913 | 0 | 0 | 0 | 0 | 0 | 0 | 0 | 0 | 0 | 0 | 0 | 0 | 0 | 0 | 0 | 0 | 0.047552 | 0.00013 | 0.00025 | 0.00038 | 0.0005 | 0 | 0 | 0 |  | 0.0483 | 0.0483 | 0.0711 | 0.0717 | 2014-06-28 | [16 empty] | 2.7252 | 2.0963 | 2.5156 | 0 | 18.8666 | 0 | 0 | 10.0622 | 7.337 | 2.5156 | 0 | 18.8666 | 0 | 2.6347 | 13.8355 | 16.7703 | 2.9348 | 0 | 18.8666 | 0 | 4.2203 | 14.2548 | 20.9629 | 3.5637 | 0 | 18.8666 | 0 | 5.0252
2014-01-08 | 11時 |  | 3.2753 | 0 | 0.16141 | 0 | [9 empty] | 0.37152 | 0 | 0 | 0 | 0 | 0.19461 | 0 | 0 | 0 | 0 | 0 | 0 | 0 | 0 | 0 | 0 | 0 | 0 | 0 | 0 | 0 | 0 | 0.047552 | 0.00013 | 0.00025 | 0.00038 | 0.0005 | 0 | 0 | 0 |  | 0.056 | 0.0561 | 0.0788 | 0.0795 | 2014-06-29 | [16 empty] | 3.5928 | 6.3403 | 1.6908 | 0 | 0 | 0 | 0 | 4.6496 | 11.6239 | 1.6908 | 0 | 0 | 0 | 0 | 5.0723 | 6.3403 | 1.2681 | 0 | 19.021 | 0 | 4.0418 | 6.5517 | 10.5672 | 0.84538 | 0 | 19.021 | 0 | 4.8407
2014-01-08 | 12時 |  | 3.8525 | 0 | 0 | 0 | [9 empty] | 0.41553 | 0 | 0 | 0 | 0 | 0 | 0 | 0 | 0 | 0 | 0 | 0 | 0 | 0 | 0 | 0 | 0 | 0 | 0 | 0 | 0 | 0 | 0.047552 | 0.00013 | 0.00025 | 0.00038 | 0.0005 | 0 | 0 | 0 |  | 0.056 | 0.0561 | 0.0788 | 0.0795 | 2014-06-30 | [16 empty] | 5.662 | 9.4366 | 3.7747 | 0 | 0 | 0 | 0 | 4.6135 | 3.1455 | 1.6776 | 0 | 18.8733 | 0 | 2.2343 | 9.2269 | 11.5337 | 2.3067 | 0 | 18.8733 | 0 | 3.7004 | 9.6463 | 15.7277 | 2.9358 | 0 | 18.8733 | 0 | 4.4061
2014-01-08 | 13時 |  | 0 | 0 | 0 | 0 | [9 empty] | 0 | 0 | 0 | 0 | 0 | 0 | 0 | 0 | 0 | 0 | 0 | 0 | 0 | 0 | 0 | 0 | 0 | 0 | 0 | 0 | 0 | 0 | 0.047552 | 0.00013 | 0.00025 | 0.00038 | 0.0005 | 0 | 0 | 0 |  | 0.0483 | 0.0483 | 0.0711 | 0.0717 | 2014-07-01 | [16 empty] | 2.6832 | 2.064 | 2.4768 | 0 | 18.5758 | 0 | 0 | 9.9071 | 7.2239 | 2.4768 | 0 | 18.5758 | 0 | 2.437 | 14.0351 | 16.5119 | 2.4768 | 0 | 18.5758 | 0 | 4.0189 | 14.4479 | 20.6398 | 3.096 | 0 | 18.5758 | 0 | 4.8116
2014-01-08 | 14時 |  | 0 | 0 | 0 | 0 | [9 empty] | 0 | 0 | 0 | 0 | 0 | 0 | 0 | 0 | 0 | 0 | 0 | 0 | 0 | 0 | 0 | 0 | 0 | 0 | 0 | 0 | 0 | 0 | 0.047552 | 0.00013 | 0.00025 | 0.00038 | 0.0005 | 0 | 0 | 0 |  | 0.056 | 0.0561 | 0.0788 | 0.0795 | 2014-07-02 | [16 empty] | 2.8547 | 8.1562 | 3.2625 | 0 | 18.3514 | 0 | 0 | 13.0499 | 13.2538 | 3.2625 | 0 | 18.3514 | 0 | 2.1158 | 16.7201 | 21.4099 | 4.6898 | 0 | 18.3514 | 0 | 3.5142 | 18.7592 | 24.4685 | 4.6898 | 0 | 18.3514 | 0 | 4.1692
2014-01-08 | 15時 |  | 11.7607 | 0 | 4.643 | 0 | [9 empty] | 0.99268 | 0 | 0 | 0 | 0 | 0.38664 | 0 | 0 | 0 | 0 | 0 | 0 | 0 | 0 | 0 | 0 | 0 | 0 | 0 | 0 | 0 | 0 | 0.047552 | 0.00013 | 0.00025 | 0.00038 | 0.0005 | 0 | 0 | 0 |  | 0.056 | 0.0561 | 0.0788 | 0.0795 | 2014-07-03 | [16 empty] | 5.4441 | 9.0734 | 3.6294 | 0 | 0 | 0 | 0 | 4.4359 | 3.0245 | 1.6131 | 0 | 18.1469 | 0 | 2.2117 | 8.8718 | 11.0897 | 2.2179 | 0 | 18.1469 | 0 | 3.6648 | 9.2751 | 15.1224 | 2.8228 | 0 | 18.1469 | 0 | 4.3609
2014-01-08 | 16時 |  | 10.9667 | 0 | 2.8803 | 0 | [9 empty] | 1.2401 | 0 | 0 | 0 | 0 | 0.32656 | 0 | 0 | 0 | 0 | 0 | 0 | 0 | 0 | 0 | 0 | 0 | 0 | 0 | 0 | 0 | 0 | 0.047552 | 0.00013 | 0.00025 | 0.00038 | 0.0005 | 0 | 0 | 0 |  | 0.0483 | 0.0483 | 0.0711 | 0.0717 | 2014-07-04 | [16 empty] | 3.4203 | 6.0358 | 1.6096 | 0 | 0 | 0 | 0 | 4.4263 | 11.0657 | 1.6096 | 0 | 0 | 0 | 0 | 4.8287 | 6.0358 | 1.2072 | 0 | 18.1075 | 0 | 3.3933 | 6.237 | 10.0597 | 0.80478 | 0 | 18.1075 | 0 | 4.0153
2014-01-08 | 17時 |  | 11.1376 | 0 | 3.0787 | 0 | [9 empty] | 1.2667 | 0 | 0 | 0 | 0 | 0.34569 | 0 | 0 | 0 | 0 | 0 | 0 | 0 | 0 | 0 | 0 | 0 | 0 | 0 | 0 | 0 | 0 | 0.047552 | 0.00013 | 0.00025 | 0.00038 | 0.0005 | 0 | 0 | 0 |  | 0.056 | 0.0561 | 0.0788 | 0.0795 | 2014-07-05 | [16 empty] | 5.4101 | 9.0168 | 3.6067 | 0 | 0 | 0 | 0 | 4.4082 | 3.0056 | 1.603 | 0 | 18.0336 | 0 | 1.9587 | 8.8164 | 11.0205 | 2.2041 | 0 | 18.0336 | 0 | 3.2672 | 9.2172 | 15.028 | 2.8052 | 0 | 18.0336 | 0 | 3.8549
2014-01-08 | 18時 |  | 7.0264 | 0 | 0 | 0 | [9 empty] | 0.79593 | 0 | 0 | 0 | 0 | 0 | 0 | 0 | 0 | 0 | 0 | 0 | 0 | 0 | 0 | 0 | 0 | 0 | 0 | 0 | 0 | 0 | 0.047552 | 0.00013 | 0.00025 | 0.00038 | 0.0005 | 0 | 0 | 0 |  | 0.056 | 0.0561 | 0.0788 | 0.0795 | 2014-07-06 | [16 empty] | 5.3677 | 8.9462 | 3.5785 | 0 | 0 | 0 | 0 | 4.3737 | 2.9821 | 1.5904 | 0 | 17.8924 | 0 | 1.9649 | 8.7474 | 10.9342 | 2.1868 | 0 | 17.8924 | 0 | 3.277 | 9.145 | 14.9103 | 2.7833 | 0 | 17.8924 | 0 | 3.8673
2014-01-08 | 19時 |  | 7.2655 | 0 | 11.839 | 0 | [9 empty] | 0.8193 | 0 | 0 | 0 | 0 | 1.3502 | 0 | 0 | 0 | 0 | 0 | 0 | 0 | 0 | 0 | 0 | 0 | 0 | 0 | 0 | 0 | 0 | 0.047552 | 0.00013 | 0.00025 | 0.00038 | 0.0005 | 0 | 0 | 0 |  | 0.0483 | 0.0483 | 0.0711 | 0.0717 | 2014-07-07 | [16 empty] | 5.3384 | 8.8973 | 3.5589 | 0 | 0 | 0 | 0 | 4.3498 | 2.9658 | 1.5817 | 0 | 17.7947 | 0 | 1.9058 | 8.6996 | 10.8745 | 2.1749 | 0 | 17.7947 | 0 | 3.1842 | 9.0951 | 14.8289 | 2.7681 | 0 | 17.7947 | 0 | 3.7492
2014-01-08 | 20時 |  | 7.2185 | 0 | 5.8506 | 0 | [9 empty] | 0.8131 | 0 | 0 | 0 | 0 | 0.66508 | 0 | 0 | 0 | 0 | 0 | 0 | 0 | 0 | 0 | 0 | 0 | 0 | 0 | 0 | 0 | 0 | 0.047552 | 0.00054 | 0.00108 | 0.00163 | 0.00217 | 0.062335 | 0 | 0.0082775 |  | 0.1304 | 0.2048 | 0.3129 | 0.4626 | 2014-07-08 | [16 empty] | 2.5628 | 1.9714 | 2.3657 | 0 | 17.7428 | 0 | 0 | 9.4628 | 6.9 | 2.3657 | 0 | 17.7428 | 0 | 1.9879 | 13.4057 | 15.7714 | 2.3657 | 0 | 17.7428 | 0 | 3.3131 | 13.7999 | 19.7142 | 2.9571 | 0 | 17.7428 | 0 | 3.9132
2014-01-08 | 21時 |  | 7.5128 | 0 | 4.9039 | 0 | [9 empty] | 0.84072 | 0 | 0 | 0 | 0 | 0.58393 | 0 | 0 | 0 | 0 | 0 | 0 | 0 | 0 | 0 | 0 | 0 | 0 | 0 | 0 | 0 | 0 | 0.047552 | 0.00033 | 0.00067 | 0.001 | 0.00133 | 0.12467 | 0.026771 | 0.031304 |  | 0.1755 | 0.2411 | 0.3322 | 0.4447 | 2014-07-09 | [16 empty] | 0.77547 | 1.9387 | 1.1632 | 0 | 0 | 0 | 0 | 3.6835 | 1.9387 | 1.1632 | 0 | 0 | 0 | 0 | 5.6222 | 10.6628 | 3.1019 | 0 | 0 | 0 | 0 | 3.1019 | 18.4175 | 2.7142 | 0 | 0 | 0 | 0
2014-01-08 | 22時 |  | 0 | 0 | 0 | 0 | [9 empty] | 0 | 0 | 0 | 0 | 0 | 0 | 0 | 0 | 0 | 0 | 0 | 0 | 0 | 0 | 0 | 0 | 0 | 0 | 0 | 0 | 0 | 0 | 0.047552 | 0.00352 | 0.00703 | 0.01055 | 0.01406 | 0.12467 | 0.16133 | 0.043827 |  | 0.051 | 0.0511 | 0.0952 | 0.0959 | 2014-07-10 | [16 empty] | 5.1801 | 8.6335 | 3.4534 | 0 | 0 | 0 | 0 | 4.2208 | 2.8778 | 1.5348 | 0 | 17.267 | 0 | 2.1483 | 8.4417 | 10.5521 | 2.1104 | 0 | 17.267 | 0 | 3.5652 | 8.8254 | 14.3892 | 2.686 | 0 | 17.267 | 0 | 4.2341
2014-01-08 | 23時 |  | 0 | 0 | 0 | 0 | [9 empty] | 0 | 0 | 0 | 0 | 0 | 0 | 0 | 0 | 0 | 0 | 0 | 0 | 0 | 0 | 0 | 0 | 0 | 0 | 0 | 0 | 0 | 0 | 0.047552 | 0.00628 | 0.01256 | 0.01884 | 0.02512 | 0.062335 | 0.15709 | 0.044922 |  | 0.1877 | 0.2176 | 0.2703 | 0.2709 | 2014-07-11 | [16 empty] | 3.2531 | 5.7407 | 1.5309 | 0 | 0 | 0 | 0 | 4.2099 | 10.5247 | 1.5309 | 0 | 0 | 0 | 0 | 4.5926 | 5.7407 | 1.1481 | 0 | 17.2222 | 0 | 3.6179 | 5.9321 | 9.5679 | 0.76543 | 0 | 17.2222 | 0 | 4.3011
2014-01-09 | 0時 |  | 0 | 0 | 0 | 0 | [9 empty] | 0 | 0 | 0 | 0 | 0 | 0 | 0 | 0 | 0 | 0 | 0 | 0 | 0 | 0 | 0 | 0 | 0 | 0 | 0 | 0 | 0 | 0 | 0.047552 | 0.00013 | 0.00025 | 0.00038 | 0.0005 | 0 | 0.078899 | 0.011656 |  | 0.1578 | 0.1578 | 0.1806 | 0.1812 | 2014-07-12 | [16 empty] | 2.4684 | 1.8988 | 2.2786 | 0 | 17.0891 | 0 | 0 | 9.1142 | 6.6458 | 2.2786 | 0 | 17.0891 | 0 | 2.1785 | 12.532 | 15.1903 | 2.6583 | 0 | 17.0891 | 0 | 3.6127 | 12.9118 | 18.9879 | 3.2279 | 0 | 17.0891 | 0 | 4.2946
2014-01-09 | 1時 |  | 0 | 0 | 0 | 0 | [9 empty] | 0 | 0 | 0 | 0 | 0 | 0 | 0 | 0 | 0 | 0 | 0 | 0 | 0 | 0 | 0 | 0 | 0 | 0 | 0 | 0 | 0 | 0 | 0.047552 | 0.00013 | 0.00025 | 0.00038 | 0.0005 | 0 | 0 | 0 |  | 0.0483 | 0.0483 | 0.0711 | 0.0717 | 2014-07-13 | [16 empty] | 3.2341 | 5.7073 | 1.5219 | 0 | 0 | 0 | 0 | 4.1853 | 10.4633 | 1.5219 | 0 | 0 | 0 | 0 | 4.5658 | 5.7073 | 1.1415 | 0 | 17.1218 | 0 | 3.6167 | 5.8975 | 9.5121 | 0.76097 | 0 | 17.1218 | 0 | 4.2997
2014-01-09 | 2時 |  | 0 | 0 | 0 | 0 | [9 empty] | 0 | 0 | 0 | 0 | 0 | 0 | 0 | 0 | 0 | 0 | 0 | 0 | 0 | 0 | 0 | 0 | 0 | 0 | 0 | 0 | 0 | 0 | 0.047552 | 0.00013 | 0.00025 | 0.00038 | 0.0005 | 0 | 0 | 0 |  | 0.056 | 0.0561 | 0.0788 | 0.0795 | 2014-07-14 | [16 empty] | 5.1318 | 8.5529 | 3.4212 | 0 | 0 | 0 | 0 | 4.1814 | 2.851 | 1.5205 | 0 | 17.1059 | 0 | 2.1647 | 8.3629 | 10.4536 | 2.0907 | 0 | 17.1059 | 0 | 3.5909 | 8.743 | 14.2549 | 2.6609 | 0 | 17.1059 | 0 | 4.2669
2014-01-09 | 3時 |  | 0 | 0 | 0 | 0 | [9 empty] | 0 | 0 | 0 | 0 | 0 | 0 | 0 | 0 | 0 | 0 | 0 | 0 | 0 | 0 | 0 | 0 | 0 | 0 | 0 | 0 | 0 | 0 | 0.047552 | 0.00013 | 0.00025 | 0.00038 | 0.0005 | 0 | 0 | 0 |  | 0.056 | 0.0561 | 0.0788 | 0.0795 | 2014-07-15 | [16 empty] | 2.4803 | 1.9079 | 2.2895 | 0 | 17.1714 | 0 | 0 | 9.1581 | 6.6778 | 2.2895 | 0 | 17.1714 | 0 | 2.0298 | 12.974 | 15.2635 | 2.2895 | 0 | 17.1714 | 0 | 3.379 | 13.3556 | 19.0794 | 2.8619 | 0 | 17.1714 | 0 | 3.9971
2014-01-09 | 4時 |  | 0 | 0 | 0 | 0 | [9 empty] | 0 | 0 | 0 | 0 | 0 | 0 | 0 | 0 | 0 | 0 | 0 | 0 | 0 | 0 | 0 | 0 | 0 | 0 | 0 | 0 | 0 | 0 | 0.047552 | 0.00013 | 0.00025 | 0.00038 | 0.0005 | 0 | 0 | 0 |  | 0.0483 | 0.0483 | 0.0711 | 0.0717 | 2014-07-16 | [16 empty] | 2.6769 | 7.6482 | 3.0593 | 0 | 17.2085 | 0 | 0 | 12.2372 | 12.4284 | 3.0593 | 0 | 17.2085 | 0 | 2.0199 | 15.6789 | 20.0766 | 4.3977 | 0 | 17.2085 | 0 | 3.3635 | 17.5909 | 22.9447 | 4.3977 | 0 | 17.2085 | 0 | 3.9774
2014-01-09 | 5時 |  | 20.6352 | 9.8727 | 0 | 0 | [9 empty] | 3.5833 | 0 | 0 | 0 | 0 | 0 | 0 | 0 | 0 | 0 | 0 | 0 | 0 | 0 | 0 | 0 | 0 | 0 | 0 | 0 | 0 | 0 | 0.047552 | 0.00013 | 0.00025 | 0.00038 | 0.0005 | 0 | 0 | 0 |  | 0.056 | 0.0561 | 0.0788 | 0.0795 | 2014-07-17 | [16 empty] | 5.1712 | 8.6186 | 3.4474 | 0 | 0 | 0 | 0 | 4.2135 | 2.8729 | 1.5322 | 0 | 17.2372 | 0 | 2.1005 | 8.4271 | 10.5338 | 2.1068 | 0 | 17.2372 | 0 | 3.4901 | 8.8101 | 14.3643 | 2.6813 | 0 | 17.2372 | 0 | 4.1385
2014-01-09 | 6時 |  | 11.9778 | 0 | 0 | 0 | [9 empty] | 1.3896 | 0 | 0 | 0 | 0 | 0 | 0 | 0 | 0 | 0 | 0 | 0 | 0 | 0 | 0 | 0 | 0 | 0 | 0 | 0 | 0 | 0 | 0.047552 | 0.00338 | 0.00675 | 0.01013 | 0.01351 | 0 | 0.024649 | 0.011815 |  | 0.1925 | 0.2611 | 0.3525 | 0.3531 | 2014-07-18 | [16 empty] | 3.2751 | 5.7796 | 1.5412 | 0 | 0 | 0 | 0 | 4.2383 | 10.5959 | 1.5412 | 0 | 0 | 0 | 0 | 4.6237 | 5.7796 | 1.1559 | 0 | 17.3387 | 0 | 3.7771 | 5.9722 | 9.6326 | 0.77061 | 0 | 17.3387 | 0 | 4.5039
2014-01-09 | 7時 |  | 10.1291 | 0 | 0 | 0 | [9 empty] | 1.13 | 0 | 0 | 0 | 0 | 0 | 0 | 0 | 0 | 0 | 0 | 0 | 0 | 0 | 0 | 0 | 0 | 0 | 0 | 0 | 0 | 0 | 0.047552 | 0.00054 | 0.00108 | 0.00163 | 0.00217 | 0.13859 | 0.053895 | 0.036861 |  | 0.1524 | 0.248 | 0.3662 | 0.3669 | 2014-07-19 | [16 empty] | 5.2478 | 8.7463 | 3.4985 | 0 | 0 | 0 | 0 | 4.276 | 2.9154 | 1.5549 | 0 | 17.4927 | 0 | 2.1209 | 8.552 | 10.69 | 2.138 | 0 | 17.4927 | 0 | 3.5222 | 8.9407 | 14.5772 | 2.7211 | 0 | 17.4927 | 0 | 4.1794
2014-01-09 | 8時 |  | 8.8275 | 0 | 0 | 0 | [9 empty] | 0.96699 | 0 | 0 | 0 | 0 | 0 | 0 | 0 | 0 | 0 | 0 | 0 | 0 | 0 | 0 | 0 | 0 | 0 | 0 | 0 | 0 | 0 | 0.047552 | 0.00054 | 0.00108 | 0.00163 | 0.00217 | 0.093503 | 0 | 0.035602 |  | 0.1091 | 0.1448 | 0.2032 | 0.2039 | 2014-07-20 | [16 empty] | 2.528 | 1.9446 | 2.3335 | 0 | 17.5014 | 0 | 0 | 9.3341 | 6.8061 | 2.3335 | 0 | 17.5014 | 0 | 1.9314 | 13.2233 | 15.5568 | 2.3335 | 0 | 17.5014 | 0 | 3.2243 | 13.6122 | 19.446 | 2.9169 | 0 | 17.5014 | 0 | 3.8002
2014-01-09 | 9時 |  | 0 | 0 | 0 | 0 | [9 empty] | 0 | 0 | 0 | 0 | 0 | 0 | 0 | 0 | 0 | 0 | 0 | 0 | 0 | 0 | 0 | 0 | 0 | 0 | 0 | 0 | 0 | 0 | 0.047552 | 0.00013 | 0.00025 | 0.00038 | 0.0005 | 0.17838 | 0.10971 | 0.042749 |  | 0.3011 | 0.3368 | 0.3953 | 0.396 | 2014-07-21 | [16 empty] | 5.2165 | 8.6942 | 3.4777 | 0 | 0 | 0 | 0 | 4.2505 | 2.8981 | 1.5456 | 0 | 17.3883 | 0 | 1.9656 | 8.5009 | 10.6262 | 2.1252 | 0 | 17.3883 | 0 | 3.2781 | 8.8874 | 14.4903 | 2.7048 | 0 | 17.3883 | 0 | 3.8687
2014-01-09 | 10時 |  | 0 | 0 | 0 | 0 | [9 empty] | 0 | 0 | 0 | 0 | 0 | 0 | 0 | 0 | 0 | 0 | 0 | 0 | 0 | 0 | 0 | 0 | 0 | 0 | 0 | 0 | 0 | 0 | 0.047552 | 0.00033 | 0.00067 | 0.001 | 0.00133 | 0.093503 | 0 | 0.012523 |  | 0.0483 | 0.0483 | 0.0711 | 0.0717 | 2014-07-22 | [16 empty] | 2.4954 | 1.9195 | 2.3034 | 0 | 17.2756 | 0 | 0 | 9.2137 | 6.7183 | 2.3034 | 0 | 17.2756 | 0 | 1.8829 | 13.0527 | 15.3561 | 2.3034 | 0 | 17.2756 | 0 | 3.1481 | 13.4366 | 19.1951 | 2.8793 | 0 | 17.2756 | 0 | 3.7032
2014-01-09 | 11時 |  | 16.7628 | 0 | 0 | 0 | [9 empty] | 2.2753 | 0 | 0 | 0 | 0 | 0 | 0 | 0 | 0 | 0 | 0 | 0 | 0 | 0 | 0 | 0 | 0 | 0 | 0 | 0 | 0 | 0 | 0.047552 | 0.00013 | 0.00025 | 0.00038 | 0.0005 | 0 | 0 | 0.0052775 |  | 0.056 | 0.0561 | 0.0788 | 0.0795 | 2014-07-23 | [16 empty] | 0.76095 | 1.9024 | 1.1414 | 0 | 0 | 0 | 0 | 3.6145 | 1.9024 | 1.1414 | 0 | 0 | 0 | 0 | 5.5169 | 10.4631 | 3.0438 | 0 | 0 | 0 | 0 | 3.0438 | 18.0726 | 2.6633 | 0 | 0 | 0 | 0
2014-01-09 | 12時 |  | 7.865 | 0 | 0 | 0 | [9 empty] | 0.82197 | 0 | 0 | 0 | 0 | 0 | 0 | 0 | 0 | 0 | 0 | 0 | 0 | 0 | 0 | 0 | 0 | 0 | 0 | 0 | 0 | 0 | 0.047552 | 0.00338 | 0.00675 | 0.01013 | 0.01351 | 0.05371 | 0 | 0.0052775 |  | 0.1983 | 0.2727 | 0.3698 | 0.3705 | 2014-07-24 | [16 empty] | 5.0672 | 8.4454 | 3.3781 | 0 | 0 | 0 | 0 | 4.1288 | 2.8151 | 1.5014 | 0 | 16.8907 | 0 | 1.8074 | 8.2577 | 10.3221 | 2.0644 | 0 | 16.8907 | 0 | 3.0295 | 8.633 | 14.0756 | 2.6274 | 0 | 16.8907 | 0 | 3.5523
2014-01-09 | 13時 |  | 0 | 0 | 0 | 0 | [9 empty] | 0 | 0 | 0 | 0 | 0 | 0 | 0 | 0 | 0 | 0 | 0 | 0 | 0 | 0 | 0 | 0 | 0 | 0 | 0 | 0 | 0 | 0 | 0.047552 | 0.00033 | 0.00067 | 0.001 | 0.00133 | 0.11604 | 0 | 0 |  | 0.0483 | 0.0483 | 0.0711 | 0.0717 | 2014-07-25 | [16 empty] | 3.1553 | 5.5681 | 1.4848 | 0 | 0 | 0 | 0 | 4.0833 | 10.2083 | 1.4848 | 0 | 0 | 0 | 0 | 4.4545 | 5.5681 | 1.1136 | 0 | 16.7044 | 0 | 3.4855 | 5.7538 | 9.2802 | 0.74242 | 0 | 16.7044 | 0 | 4.1327
2014-01-09 | 14時 |  | 0 | 0 | 0 | 0 | [9 empty] | 0 | 0 | 0 | 0 | 0 | 0 | 0 | 0 | 0 | 0 | 0 | 0 | 0 | 0 | 0 | 0 | 0 | 0 | 0 | 0 | 0 | 0 | 0.047552 | 0.00013 | 0.00025 | 0.00038 | 0.0005 | 0.031168 | 0 | 0.017801 |  | 0.056 | 0.0561 | 0.0788 | 0.0795 | 2014-07-26 | [16 empty] | 2.418 | 1.86 | 2.232 | 0 | 16.7398 | 0 | 0 | 8.9279 | 6.5099 | 2.232 | 0 | 16.7398 | 0 | 1.8129 | 12.2759 | 14.8798 | 2.604 | 0 | 16.7398 | 0 | 3.0381 | 12.6478 | 18.5998 | 3.162 | 0 | 16.7398 | 0 | 3.5632
2014-01-09 | 15時 |  | 15.9173 | 0 | 0 | 0 | [9 empty] | 2.0702 | 0 | 0 | 0 | 0 | 0 | 0 | 0 | 0 | 0 | 0 | 0 | 0 | 0 | 0 | 0 | 0 | 0 | 0 | 0 | 0 | 0 | 0.047552 | 0.00013 | 0.00025 | 0.00038 | 0.0005 | 0 | 0 | 0 |  | 0.056 | 0.0561 | 0.0788 | 0.0795 | 2014-07-27 | [16 empty] | 3.1416 | 5.5439 | 1.4784 | 0 | 0 | 0 | 0 | 4.0656 | 10.1639 | 1.4784 | 0 | 0 | 0 | 0 | 4.4352 | 5.5439 | 1.1088 | 0 | 16.6318 | 0 | 2.9848 | 5.7287 | 9.2399 | 0.73919 | 0 | 16.6318 | 0 | 3.4954
2014-01-09 | 16時 |  | 8.6983 | 0 | 0 | 0 | [9 empty] | 0.9145 | 0 | 0 | 0 | 0 | 0 | 0 | 0 | 0 | 0 | 0 | 0 | 0 | 0 | 0 | 0 | 0 | 0 | 0 | 0 | 0 | 0 | 0.047552 | 0.00033 | 0.00067 | 0.001 | 0.00133 | 0.062335 | 0 | 0.0052775 |  | 0.0483 | 0.0483 | 0.0711 | 0.0717 | 2014-07-28 | [16 empty] | 4.9393 | 8.2321 | 3.2928 | 0 | 0 | 0 | 0 | 4.0246 | 2.744 | 1.4635 | 0 | 16.4642 | 0 | 1.8938 | 8.0492 | 10.0615 | 2.0123 | 0 | 16.4642 | 0 | 3.1653 | 8.415 | 13.7202 | 2.5611 | 0 | 16.4642 | 0 | 3.7251
2014-01-09 | 17時 |  | 10.9954 | 0 | 9.8136 | 0.12762 | [9 empty] | 1.1952 | 0 | 0 | 0 | 0 | 1.2236 | 0 | 0 | 0 | 0 | 0 | 0 | 0 | 0 | 0 | 0 | 0 | 0 | 0 | 0 | 0 | 0 | 0.047552 | 0.00033 | 0.00067 | 0.001 | 0.00133 | 0.10536 | 0 | 0.0082775 |  | 0.1304 | 0.2048 | 0.3019 | 0.3026 | 2014-07-29 | [16 empty] | 2.3488 | 1.8068 | 2.1682 | 0 | 16.2612 | 0 | 0 | 8.6726 | 6.3238 | 2.1682 | 0 | 16.2612 | 0 | 1.8624 | 12.2863 | 14.4544 | 2.1682 | 0 | 16.2612 | 0 | 3.116 | 12.6476 | 18.068 | 2.7102 | 0 | 16.2612 | 0 | 3.6624
2014-01-09 | 18時 |  | 10.7679 | 0 | 0 | 0 | [9 empty] | 1.1702 | 0 | 0 | 0 | 0 | 0 | 0 | 0 | 0 | 0 | 0 | 0 | 0 | 0 | 0 | 0 | 0 | 0 | 0 | 0 | 0 | 0 | 0.047552 | 0.00642 | 0.01284 | 0.01926 | 0.02568 | 0.12467 | 0 | 0.0082775 |  | 0.303 | 0.3387 | 0.3972 | 0.5469 | 2014-07-30 | [16 empty] | 2.5086 | 7.1673 | 2.8669 | 0 | 16.1265 | 0 | 0 | 11.4677 | 11.6469 | 2.8669 | 0 | 16.1265 | 0 | 1.7316 | 14.693 | 18.8142 | 4.1212 | 0 | 16.1265 | 0 | 2.9103 | 16.4848 | 21.5019 | 4.1212 | 0 | 16.1265 | 0 | 3.4006
2014-01-09 | 19時 |  | 6.8903 | 0 | 9.008 | 0 | [9 empty] | 0.73697 | 0 | 0 | 0 | 0 | 1.0797 | 0 | 0 | 0 | 0 | 0 | 0 | 0 | 0 | 0 | 0 | 0 | 0 | 0 | 0 | 0 | 0 | 0.047552 | 0.00642 | 0.01284 | 0.01926 | 0.02568 | 0.21072 | 0.10708 | 0.0082775 |  | 0.0991 | 0.1348 | 0.1932 | 0.1939 | 2014-07-31 | [16 empty] | 4.8067 | 8.0112 | 3.2045 | 0 | 0 | 0 | 0 | 3.9166 | 2.6704 | 1.4242 | 0 | 16.0223 | 0 | 1.7392 | 7.8331 | 9.7914 | 1.9583 | 0 | 16.0223 | 0 | 2.9223 | 8.1892 | 13.3519 | 2.4924 | 0 | 16.0223 | 0 | 3.4159
2014-01-09 | 20時 |  | 7.0899 | 0 | 6.4961 | 0 | [9 empty] | 0.75638 | 0 | 0 | 0 | 0 | 0.68947 | 0 | 0 | 0 | 0 | 0 | 0 | 0 | 0 | 0 | 0 | 0 | 0 | 0 | 0 | 0 | 0 | 0.047552 | 0.00033 | 0.00067 | 0.001 | 0.00133 | 0.14927 | 0.027125 | 0 |  | 0.0917 | 0.1275 | 0.2102 | 0.2109 | 2014-08-01 | [16 empty] | 3.0041 | 5.3014 | 1.4137 | 0 | 0 | 0 | 0 | 3.8877 | 9.7193 | 1.4137 | 0 | 0 | 0 | 0 | 4.2411 | 5.3014 | 1.0603 | 0 | 15.9043 | 0 | 2.7255 | 5.4781 | 8.8357 | 0.70686 | 0 | 15.9043 | 0 | 3.3781
2014-01-09 | 21時 |  | 7.2662 | 0 | 7.5127 | 0 | [9 empty] | 0.77531 | 0 | 0 | 0 | 0 | 0.79151 | 0 | 0 | 0 | 0 | 0 | 0 | 0 | 0 | 0 | 0 | 0 | 0 | 0 | 0 | 0 | 0 | 0.047552 | 0.00033 | 0.00067 | 0.001 | 0.00133 | 0.14618 | 0.10814 | 0.031304 |  | 0.1216 | 0.1873 | 0.2837 | 0.2844 | 2014-08-02 | [16 empty] | 4.7343 | 7.8906 | 3.1562 | 0 | 0 | 0 | 0 | 3.8576 | 2.6302 | 1.4028 | 0 | 15.7811 | 0 | 1.7037 | 7.7152 | 9.644 | 1.9288 | 0 | 15.7811 | 0 | 2.7187 | 8.0659 | 13.1509 | 2.4548 | 0 | 15.7811 | 0 | 3.37
2014-01-09 | 22時 |  | 7.4644 | 0 | 2.8222 | 0 | [9 empty] | 0.80134 | 0 | 0 | 0 | 0 | 0.30929 | 0 | 0 | 0 | 0 | 0 | 0 | 0 | 0 | 0 | 0 | 0 | 0 | 0 | 0 | 0 | 0 | 0.047552 | 0.00628 | 0.01256 | 0.01884 | 0.02512 | 0.12467 | 0.16133 | 0.043827 |  | 0.1738 | 0.1917 | 0.262 | 0.2626 | 2014-08-03 | [16 empty] | 4.7192 | 7.8654 | 3.1461 | 0 | 0 | 0 | 0 | 3.8453 | 2.6218 | 1.3983 | 0 | 15.7307 | 0 | 1.7389 | 7.6906 | 9.6132 | 1.9226 | 0 | 15.7307 | 0 | 2.9218 | 8.0402 | 13.109 | 2.447 | 0 | 15.7307 | 0 | 3.4152
2014-01-09 | 23時 |  | 0 | 0 | 0 | 0 | [9 empty] | 0 | 0 | 0 | 0 | 0 | 0 | 0 | 0 | 0 | 0 | 0 | 0 | 0 | 0 | 0 | 0 | 0 | 0 | 0 | 0 | 0 | 0 | 0.047552 | 0.0067 | 0.01339 | 0.02009 | 0.02679 | 0.12467 | 0.18881 | 0.031848 |  | 0.1877 | 0.2176 | 0.2756 | 0.2763 | 2014-08-04 | [16 empty] | 4.7085 | 7.8475 | 3.139 | 0 | 0 | 0 | 0 | 3.8366 | 2.6158 | 1.3951 | 0 | 15.695 | 0 | 2.0498 | 7.6731 | 9.5914 | 1.9183 | 0 | 15.695 | 0 | 3.4105 | 8.0219 | 13.0792 | 2.4414 | 0 | 15.695 | 0 | 4.0372
2014-01-10 | 0時 |  | 0 | 0 | 0 | 0 | [9 empty] | 0 | 0 | 0 | 0 | 0 | 0 | 0 | 0 | 0 | 0 | 0 | 0 | 0 | 0 | 0 | 0 | 0 | 0 | 0 | 0 | 0 | 0 | 0.047552 | 0.00013 | 0.00025 | 0.00038 | 0.0005 | 0 | 0.078899 | 0.011656 |  | 0.1578 | 0.1578 | 0.1806 | 0.1812 | 2014-08-05 | [16 empty] | 2.2635 | 1.7411 | 2.0893 | 0 | 15.6701 | 0 | 0 | 8.3574 | 6.0939 | 2.0893 | 0 | 15.6701 | 0 | 2.2839 | 11.8396 | 13.929 | 2.0893 | 0 | 15.6701 | 0 | 3.7783 | 12.1879 | 17.4112 | 2.6117 | 0 | 15.6701 | 0 | 4.5053
2014-01-10 | 1時 |  | 0 | 0 | 0 | 0 | [9 empty] | 0 | 0 | 0 | 0 | 0 | 0 | 0 | 0 | 0 | 0 | 0 | 0 | 0 | 0 | 0 | 0 | 0 | 0 | 0 | 0 | 0 | 0 | 0.047552 | 0.00013 | 0.00025 | 0.00038 | 0.0005 | 0 | 0 | 0 |  | 0.0483 | 0.0483 | 0.0711 | 0.0717 | 2014-08-06 | [16 empty] | 0.70736 | 1.7684 | 1.061 | 0 | 0 | 0 | 0 | 3.36 | 1.7684 | 1.061 | 0 | 0 | 0 | 0 | 5.1284 | 9.7262 | 2.8295 | 0 | 0 | 0 | 0 | 2.8295 | 16.7999 | 2.4758 | 0 | 0 | 0 | 0
2014-01-10 | 2時 |  | 0 | 0 | 0 | 0 | [9 empty] | 0 | 0 | 0 | 0 | 0 | 0 | 0 | 0 | 0 | 0 | 0 | 0 | 0 | 0 | 0 | 0 | 0 | 0 | 0 | 0 | 0 | 0 | 0.047552 | 0.00013 | 0.00025 | 0.00038 | 0.0005 | 0 | 0 | 0 |  | 0.056 | 0.0561 | 0.0788 | 0.0795 | 2014-08-07 | [16 empty] | 4.8106 | 8.0177 | 3.2071 | 0 | 0 | 0 | 0 | 3.9198 | 2.6726 | 1.4254 | 0 | 16.0354 | 0 | 1.9139 | 7.8395 | 9.7994 | 1.9599 | 0 | 16.0354 | 0 | 3.1968 | 8.1959 | 13.3628 | 2.4944 | 0 | 16.0354 | 0 | 3.7652
2014-01-10 | 3時 |  | 0 | 0 | 0 | 0 | [9 empty] | 0 | 0 | 0 | 0 | 0 | 0 | 0 | 0 | 0 | 0 | 0 | 0 | 0 | 0 | 0 | 0 | 0 | 0 | 0 | 0 | 0 | 0 | 0.047552 | 0.00013 | 0.00025 | 0.00038 | 0.0005 | 0 | 0 | 0 |  | 0.056 | 0.0561 | 0.0788 | 0.0795 | 2014-08-08 | [16 empty] | 3.0309 | 5.3486 | 1.4263 | 0 | 0 | 0 | 0 | 3.9223 | 9.8058 | 1.4263 | 0 | 0 | 0 | 0 | 4.2789 | 5.3486 | 1.0697 | 0 | 16.0459 | 0 | 3.2008 | 5.5269 | 8.9144 | 0.71315 | 0 | 16.0459 | 0 | 3.7703
2014-01-10 | 4時 |  | 0 | 0 | 0 | 0 | [9 empty] | 0 | 0 | 0 | 0 | 0 | 0 | 0 | 0 | 0 | 0 | 0 | 0 | 0 | 0 | 0 | 0 | 0 | 0 | 0 | 0 | 0 | 0 | 0.047552 | 0.00013 | 0.00025 | 0.00038 | 0.0005 | 0 | 0 | 0 |  | 0.0483 | 0.0483 | 0.0711 | 0.0717 | 2014-08-09 | [16 empty] | 2.3218 | 1.786 | 2.1432 | 0 | 16.074 | 0 | 0 | 8.5728 | 6.251 | 2.1432 | 0 | 16.074 | 0 | 1.8694 | 11.7876 | 14.288 | 2.5004 | 0 | 16.074 | 0 | 3.1269 | 12.1448 | 17.86 | 3.0362 | 0 | 16.074 | 0 | 3.6762
2014-01-10 | 5時 |  | 20.4864 | 8.9244 | 0 | 0 | [9 empty] | 3.582 | 0 | 0 | 0 | 0 | 0 | 0 | 0 | 0 | 0 | 0 | 0 | 0 | 0 | 0 | 0 | 0 | 0 | 0 | 0 | 0 | 0 | 0.047552 | 0.00013 | 0.00025 | 0.00038 | 0.0005 | 0 | 0 | 0 |  | 0.056 | 0.0561 | 0.0788 | 0.0795 | 2014-08-10 | [16 empty] | 3.0498 | 5.3819 | 1.4352 | 0 | 0 | 0 | 0 | 3.9468 | 9.8669 | 1.4352 | 0 | 0 | 0 | 0 | 4.3056 | 5.3819 | 1.0764 | 0 | 16.1458 | 0 | 2.9636 | 5.5613 | 8.9699 | 0.71759 | 0 | 16.1458 | 0 | 3.4684
2014-01-10 | 6時 |  | 12.0647 | 0 | 0 | 0 | [9 empty] | 1.429 | 0 | 0 | 0 | 0 | 0 | 0 | 0 | 0 | 0 | 0 | 0 | 0 | 0 | 0 | 0 | 0 | 0 | 0 | 0 | 0 | 0 | 0.047552 | 0.00338 | 0.00675 | 0.01013 | 0.01351 | 0 | 0.024649 | 0.011815 |  | 0.1925 | 0.2611 | 0.3525 | 0.3531 | 2014-08-11 | [16 empty] | 4.8479 | 8.0798 | 3.2319 | 0 | 0 | 0 | 0 | 3.9501 | 2.6933 | 1.4364 | 0 | 16.1595 | 0 | 1.6831 | 7.9002 | 9.8753 | 1.9751 | 0 | 16.1595 | 0 | 2.6844 | 8.2593 | 13.4663 | 2.5137 | 0 | 16.1595 | 0 | 3.3287
2014-01-10 | 7時 |  | 8.0718 | 0 | 0 | 0 | [9 empty] | 0.92283 | 0 | 0 | 0 | 0 | 0 | 0 | 0 | 0 | 0 | 0 | 0 | 0 | 0 | 0 | 0 | 0 | 0 | 0 | 0 | 0 | 0 | 0.047552 | 0.00054 | 0.00108 | 0.00163 | 0.00217 | 0.13859 | 0.053895 | 0.036861 |  | 0.1524 | 0.248 | 0.3662 | 0.3669 | 2014-08-12 | [16 empty] | 2.332 | 1.7938 | 2.1526 | 0 | 16.1445 | 0 | 0 | 8.6104 | 6.2784 | 2.1526 | 0 | 16.1445 | 0 | 1.7172 | 12.1981 | 14.3507 | 2.1526 | 0 | 16.1445 | 0 | 2.7411 | 12.5568 | 17.9384 | 2.6908 | 0 | 16.1445 | 0 | 3.3969
2014-01-10 | 8時 |  | 4.9097 | 0 | 0 | 0 | [9 empty] | 0.58913 | 0 | 0 | 0 | 0 | 0 | 0 | 0 | 0 | 0 | 0 | 0 | 0 | 0 | 0 | 0 | 0 | 0 | 0 | 0 | 0 | 0 | 0.047552 | 0.00054 | 0.00108 | 0.00163 | 0.00217 | 0.093503 | 0 | 0.035602 |  | 0.1091 | 0.1448 | 0.2032 | 0.2039 | 2014-08-13 | [16 empty] | 2.5126 | 7.179 | 2.8716 | 0 | 16.1527 | 0 | 0 | 11.4864 | 11.6658 | 2.8716 | 0 | 16.1527 | 0 | 1.7556 | 14.7169 | 18.8448 | 4.1279 | 0 | 16.1527 | 0 | 2.8052 | 16.5116 | 21.5369 | 4.1279 | 0 | 16.1527 | 0 | 3.4737
2014-01-10 | 9時 |  | 0 | 0 | 0 | 0 | [9 empty] | 0 | 0 | 0 | 0 | 0 | 0 | 0 | 0 | 0 | 0 | 0 | 0 | 0 | 0 | 0 | 0 | 0 | 0 | 0 | 0 | 0 | 0 | 0.047552 | 0.00013 | 0.00025 | 0.00038 | 0.0005 | 0.17838 | 0.10971 | 0.042749 |  | 0.3011 | 0.3368 | 0.3953 | 0.396 | 2014-08-14 | [16 empty] | 4.8401 | 8.0668 | 3.2267 | 0 | 0 | 0 | 0 | 3.9438 | 2.6889 | 1.4341 | 0 | 16.1337 | 0 | 1.7034 | 7.8876 | 9.8595 | 1.9719 | 0 | 16.1337 | 0 | 2.7182 | 8.2461 | 13.4447 | 2.5097 | 0 | 16.1337 | 0 | 3.3694
2014-01-10 | 10時 |  | 0 | 0 | 0 | 0 | [9 empty] | 0 | 0 | 0 | 0 | 0 | 0 | 0 | 0 | 0 | 0 | 0 | 0 | 0 | 0 | 0 | 0 | 0 | 0 | 0 | 0 | 0 | 0 | 0.047552 | 0.00033 | 0.00067 | 0.001 | 0.00133 | 0.093503 | 0 | 0.012523 |  | 0.0483 | 0.0483 | 0.0711 | 0.0717 | 2014-08-15 | [16 empty] | 3.0073 | 5.3069 | 1.4152 | 0 | 0 | 0 | 0 | 3.8918 | 9.7294 | 1.4152 | 0 | 0 | 0 | 0 | 4.2455 | 5.3069 | 1.0614 | 0 | 15.9208 | 0 | 3.0576 | 5.4838 | 8.8449 | 0.70759 | 0 | 15.9208 | 0 | 3.588
2014-01-10 | 11時 |  | 4.7196 | 0 | 0 | 0 | [9 empty] | 0.40278 | 0 | 0 | 0 | 0 | 0 | 0 | 0 | 0 | 0 | 0 | 0 | 0 | 0 | 0 | 0 | 0 | 0 | 0 | 0 | 0 | 0 | 0.047552 | 0.00013 | 0.00025 | 0.00038 | 0.0005 | 0 | 0 | 0.0052775 |  | 0.056 | 0.0561 | 0.0788 | 0.0795 | 2014-08-16 | [16 empty] | 4.7045 | 7.8409 | 3.1363 | 0 | 0 | 0 | 0 | 3.8333 | 2.6136 | 1.3939 | 0 | 15.6817 | 0 | 1.8821 | 7.6666 | 9.5833 | 1.9167 | 0 | 15.6817 | 0 | 3.1469 | 8.0151 | 13.0681 | 2.4394 | 0 | 15.6817 | 0 | 3.7018
2014-01-10 | 12時 |  | 0.58368 | 0 | 0 | 0 | [9 empty] | 0.15228 | 0 | 0 | 0 | 0 | 0 | 0 | 0 | 0 | 0 | 0 | 0 | 0 | 0 | 0 | 0 | 0 | 0 | 0 | 0 | 0 | 0 | 0.047552 | 0.00338 | 0.00675 | 0.01013 | 0.01351 | 0.05371 | 0 | 0.0052775 |  | 0.1983 | 0.2727 | 0.3698 | 0.3705 | 2014-08-17 | [16 empty] | 4.6847 | 7.8079 | 3.1232 | 0 | 0 | 0 | 0 | 3.8172 | 2.6026 | 1.3881 | 0 | 15.6158 | 0 | 1.9288 | 7.6344 | 9.543 | 1.9086 | 0 | 15.6158 | 0 | 3.2203 | 7.9814 | 13.0131 | 2.4291 | 0 | 15.6158 | 0 | 3.7951
2014-01-10 | 13時 |  | 0 | 0 | 0 | 0 | [9 empty] | 0 | 0 | 0 | 0 | 0 | 0 | 0 | 0 | 0 | 0 | 0 | 0 | 0 | 0 | 0 | 0 | 0 | 0 | 0 | 0 | 0 | 0 | 0.047552 | 0.00033 | 0.00067 | 0.001 | 0.00133 | 0.11604 | 0 | 0 |  | 0.0483 | 0.0483 | 0.0711 | 0.0717 | 2014-08-18 | [16 empty] | 4.6871 | 7.8118 | 3.1247 | 0 | 0 | 0 | 0 | 3.8191 | 2.6039 | 1.3888 | 0 | 15.6235 | 0 | 1.7706 | 7.6382 | 9.5477 | 1.9095 | 0 | 15.6235 | 0 | 2.9716 | 7.9854 | 13.0196 | 2.4303 | 0 | 15.6235 | 0 | 3.4786
2014-01-10 | 14時 |  | 0 | 0 | 0 | 0 | [9 empty] | 0 | 0 | 0 | 0 | 0 | 0 | 0 | 0 | 0 | 0 | 0 | 0 | 0 | 0 | 0 | 0 | 0 | 0 | 0 | 0 | 0 | 0 | 0.047552 | 0.00013 | 0.00025 | 0.00038 | 0.0005 | 0.031168 | 0 | 0.017801 |  | 0.056 | 0.0561 | 0.0788 | 0.0795 | 2014-08-19 | [16 empty] | 2.2458 | 1.7275 | 2.073 | 0 | 15.5475 | 0 | 0 | 8.292 | 6.0463 | 2.073 | 0 | 15.5475 | 0 | 1.7797 | 11.747 | 13.82 | 2.073 | 0 | 15.5475 | 0 | 2.9859 | 12.0925 | 17.275 | 2.5913 | 0 | 15.5475 | 0 | 3.4969
2014-01-10 | 15時 |  | 6.3124 | 0 | 0 | 0 | [9 empty] | 0.51944 | 0 | 0 | 0 | 0 | 0 | 0 | 0 | 0 | 0 | 0 | 0 | 0 | 0 | 0 | 0 | 0 | 0 | 0 | 0 | 0 | 0 | 0.047552 | 0.00013 | 0.00025 | 0.00038 | 0.0005 | 0 | 0 | 0 |  | 0.056 | 0.0561 | 0.0788 | 0.0795 | 2014-08-20 | [16 empty] | 0.68892 | 1.7223 | 1.0334 | 0 | 0 | 0 | 0 | 3.2724 | 1.7223 | 1.0334 | 0 | 0 | 0 | 0 | 4.9947 | 9.4727 | 2.7557 | 0 | 0 | 0 | 0 | 2.7557 | 16.3619 | 2.4112 | 0 | 0 | 0 | 0
2014-01-10 | 16時 |  | 5.2773 | 0 | 0 | 0 | [9 empty] | 0.48216 | 0 | 0 | 0 | 0 | 0 | 0 | 0 | 0 | 0 | 0 | 0 | 0 | 0 | 0 | 0 | 0 | 0 | 0 | 0 | 0 | 0 | 0.047552 | 0.00033 | 0.00067 | 0.001 | 0.00133 | 0.062335 | 0 | 0.0052775 |  | 0.0483 | 0.0483 | 0.0711 | 0.0717 | 2014-08-21 | [16 empty] | 4.6537 | 7.7561 | 3.1024 | 0 | 0 | 0 | 0 | 3.7919 | 2.5854 | 1.3789 | 0 | 15.5122 | 0 | 1.9875 | 7.5837 | 9.4797 | 1.8959 | 0 | 15.5122 | 0 | 3.3125 | 7.9284 | 12.9268 | 2.413 | 0 | 15.5122 | 0 | 3.9125
2014-01-10 | 17時 |  | 9.3351 | 0 | 5.4595 | 0 | [9 empty] | 0.78331 | 0 | 0 | 0 | 0 | 0.44231 | 0 | 0 | 0 | 0 | 0 | 0 | 0 | 0 | 0 | 0 | 0 | 0 | 0 | 0 | 0 | 0 | 0.047552 | 0.00033 | 0.00067 | 0.001 | 0.00133 | 0.10536 | 0 | 0.0082775 |  | 0.1304 | 0.2048 | 0.3019 | 0.3026 | 2014-08-22 | [16 empty] | 2.9665 | 5.235 | 1.396 | 0 | 0 | 0 | 0 | 3.839 | 9.5974 | 1.396 | 0 | 0 | 0 | 0 | 4.188 | 5.235 | 1.047 | 0 | 15.7049 | 0 | 3.5738 | 5.4095 | 8.7249 | 0.698 | 0 | 15.7049 | 0 | 4.245
2014-01-10 | 18時 |  | 10.2536 | 0 | 0 | 0 | [9 empty] | 0.87956 | 0 | 0 | 0 | 0 | 0 | 0 | 0 | 0 | 0 | 0 | 0 | 0 | 0 | 0 | 0 | 0 | 0 | 0 | 0 | 0 | 0 | 0.047552 | 0.00642 | 0.01284 | 0.01926 | 0.02568 | 0.12467 | 0 | 0.0082775 |  | 0.303 | 0.3387 | 0.3972 | 0.5469 | 2014-08-23 | [16 empty] | 2.3058 | 1.7737 | 2.1285 | 0 | 15.9636 | 0 | 0 | 8.5139 | 6.2081 | 2.1285 | 0 | 15.9636 | 0 | 2.1348 | 11.7066 | 14.1898 | 2.4832 | 0 | 15.9636 | 0 | 3.544 | 12.0614 | 17.7373 | 3.0153 | 0 | 15.9636 | 0 | 4.2071
2014-01-10 | 19時 |  | 6.3875 | 0 | 6.3743 | 0 | [9 empty] | 0.60978 | 0 | 0 | 0 | 0 | 0.54766 | 0 | 0 | 0 | 0 | 0 | 0 | 0 | 0 | 0 | 0 | 0 | 0 | 0 | 0 | 0 | 0 | 0.047552 | 0.00642 | 0.01284 | 0.01926 | 0.02568 | 0.21072 | 0.10708 | 0.0082775 |  | 0.0991 | 0.1348 | 0.1932 | 0.1939 | 2014-08-24 | [16 empty] | 3.0579 | 5.3963 | 1.439 | 0 | 0 | 0 | 0 | 3.9573 | 9.8933 | 1.439 | 0 | 0 | 0 | 0 | 4.3171 | 5.3963 | 1.0793 | 0 | 16.189 | 0 | 3.4065 | 5.5762 | 8.9939 | 0.71951 | 0 | 16.189 | 0 | 4.0321
2014-01-10 | 20時 |  | 7.0959 | 0 | 5.9639 | 0 | [9 empty] | 0.67019 | 0 | 0 | 0 | 0 | 0.519 | 0 | 0 | 0 | 0 | 0 | 0 | 0 | 0 | 0 | 0 | 0 | 0 | 0 | 0 | 0 | 0 | 0.047552 | 0.00033 | 0.00067 | 0.001 | 0.00133 | 0.14927 | 0.027125 | 0 |  | 0.0917 | 0.1275 | 0.2102 | 0.2109 | 2014-08-25 | [16 empty] | 4.9202 | 8.2003 | 3.2801 | 0 | 0 | 0 | 0 | 4.009 | 2.7334 | 1.4578 | 0 | 16.4005 | 0 | 1.9186 | 8.018 | 10.0225 | 2.0045 | 0 | 16.4005 | 0 | 3.2042 | 8.3825 | 13.6671 | 2.5512 | 0 | 16.4005 | 0 | 3.7747
2014-01-10 | 21時 |  | 7.6918 | 0 | 7.4496 | 0 | [9 empty] | 0.72183 | 0 | 0 | 0 | 0 | 0.6887 | 0 | 0 | 0 | 0 | 0 | 0 | 0 | 0 | 0 | 0 | 0 | 0 | 0 | 0 | 0 | 0 | 0.047552 | 0.00033 | 0.00067 | 0.001 | 0.00133 | 0.14618 | 0.10814 | 0.031304 |  | 0.1216 | 0.1873 | 0.2837 | 0.2844 | 2014-08-26 | [16 empty] | 2.376 | 1.8277 | 2.1932 | 0 | 16.4492 | 0 | 0 | 8.7729 | 6.3969 | 2.1932 | 0 | 16.4492 | 0 | 1.7544 | 12.4283 | 14.6215 | 2.1932 | 0 | 16.4492 | 0 | 2.8031 | 12.7938 | 18.2769 | 2.7415 | 0 | 16.4492 | 0 | 3.4713
2014-01-10 | 22時 |  | 8.2083 | 0 | 2.9933 | 0 | [9 empty] | 0.76682 | 0 | 0 | 0 | 0 | 0.2931 | 0 | 0 | 0 | 0 | 0 | 0 | 0 | 0 | 0 | 0 | 0 | 0 | 0 | 0 | 0 | 0 | 0.047552 | 0.00628 | 0.01256 | 0.01884 | 0.02512 | 0.12467 | 0.16133 | 0.043827 |  | 0.1738 | 0.1917 | 0.262 | 0.2626 | 2014-08-27 | [16 empty] | 2.5441 | 7.2688 | 2.9075 | 0 | 16.3547 | 0 | 0 | 11.63 | 11.8117 | 2.9075 | 0 | 16.3547 | 0 | 1.7512 | 14.901 | 19.0805 | 4.1795 | 0 | 16.3547 | 0 | 2.7979 | 16.7182 | 21.8063 | 4.1795 | 0 | 16.3547 | 0 | 3.465
2014-01-10 | 23時 |  | 0 | 0 | 0 | 0 | [9 empty] | 0 | 0 | 0 | 0 | 0 | 0 | 0 | 0 | 0 | 0 | 0 | 0 | 0 | 0 | 0 | 0 | 0 | 0 | 0 | 0 | 0 | 0 | 0.047552 | 0.0067 | 0.01339 | 0.02009 | 0.02679 | 0.12467 | 0.18881 | 0.031848 |  | 0.1877 | 0.2176 | 0.2756 | 0.2763 | 2014-08-28 | [16 empty] | 4.8702 | 8.117 | 3.2468 | 0 | 0 | 0 | 0 | 3.9683 | 2.7057 | 1.443 | 0 | 16.234 | 0 | 1.7028 | 7.9366 | 9.9208 | 1.9842 | 0 | 16.234 | 0 | 2.7172 | 8.2974 | 13.5284 | 2.5253 | 0 | 16.234 | 0 | 3.3681
2014-01-11 | 0時 |  | 0 | 0 | 0 | 0 | [9 empty] | 0 | 0 | 0 | 0 | 0 | 0 | 0 | 0 | 0 | 0 | 0 | 0 | 0 | 0 | 0 | 0 | 0 | 0 | 0 | 0 | 0 | 0 | 0.047552 | 0.00013 | 0.00025 | 0.00038 | 0.0005 | 0 | 0.078899 | 0.011656 |  | 0.1578 | 0.1578 | 0.1806 | 0.1812 | 2014-08-29 | [16 empty] | 3.0536 | 5.3888 | 1.437 | 0 | 0 | 0 | 0 | 3.9518 | 9.8795 | 1.437 | 0 | 0 | 0 | 0 | 4.311 | 5.3888 | 1.0778 | 0 | 16.1664 | 0 | 2.7771 | 5.5684 | 8.9813 | 0.71851 | 0 | 16.1664 | 0 | 3.44
2014-01-11 | 1時 |  | 0 | 0 | 0 | 0 | [9 empty] | 0 | 0 | 0 | 0 | 0 | 0 | 0 | 0 | 0 | 0 | 0 | 0 | 0 | 0 | 0 | 0 | 0 | 0 | 0 | 0 | 0 | 0 | 0.047552 | 0.00013 | 0.00025 | 0.00038 | 0.0005 | 0 | 0 | 0 |  | 0.0483 | 0.0483 | 0.0711 | 0.0717 | 2014-08-30 | [16 empty] | 4.8347 | 8.0579 | 3.2232 | 0 | 0 | 0 | 0 | 3.9394 | 2.686 | 1.4325 | 0 | 16.1158 | 0 | 1.7684 | 7.8788 | 9.8486 | 1.9697 | 0 | 16.1158 | 0 | 2.8266 | 8.237 | 13.4298 | 2.5069 | 0 | 16.1158 | 0 | 3.4994
2014-01-11 | 2時 |  | 0 | 0 | 0 | 0 | [9 empty] | 0 | 0 | 0 | 0 | 0 | 0 | 0 | 0 | 0 | 0 | 0 | 0 | 0 | 0 | 0 | 0 | 0 | 0 | 0 | 0 | 0 | 0 | 0.047552 | 0.00013 | 0.00025 | 0.00038 | 0.0005 | 0 | 0 | 0 |  | 0.056 | 0.0561 | 0.0788 | 0.0795 | 2014-08-31 | [16 empty] | 4.8238 | 8.0397 | 3.2159 | 0 | 0 | 0 | 0 | 3.9305 | 2.6799 | 1.4293 | 0 | 16.0793 | 0 | 1.8533 | 7.861 | 9.8263 | 1.9653 | 0 | 16.0793 | 0 | 3.1017 | 8.2183 | 13.3994 | 2.5012 | 0 | 16.0793 | 0 | 3.6442
2014-01-11 | 3時 |  | 0 | 0 | 0 | 0 | [9 empty] | 0 | 0 | 0 | 0 | 0 | 0 | 0 | 0 | 0 | 0 | 0 | 0 | 0 | 0 | 0 | 0 | 0 | 0 | 0 | 0 | 0 | 0 | 0.047552 | 0.00013 | 0.00025 | 0.00038 | 0.0005 | 0 | 0 | 0 |  | 0.056 | 0.0561 | 0.0788 | 0.0795 | 2014-09-01 | [16 empty] | 4.8028 | 8.0047 | 3.2019 | 0 | 0 | 0 | 0 | 3.9134 | 2.6682 | 1.4231 | 0 | 16.0094 | 0 | 1.8555 | 7.8268 | 9.7835 | 1.9567 | 0 | 16.0094 | 0 | 3.1051 | 8.1826 | 13.3412 | 2.4903 | 0 | 16.0094 | 0 | 3.6485
2014-01-11 | 4時 |  | 0 | 0 | 0 | 0 | [9 empty] | 0 | 0 | 0 | 0 | 0 | 0 | 0 | 0 | 0 | 0 | 0 | 0 | 0 | 0 | 0 | 0 | 0 | 0 | 0 | 0 | 0 | 0 | 0.047552 | 0.00013 | 0.00025 | 0.00038 | 0.0005 | 0 | 0 | 0 |  | 0.0483 | 0.0483 | 0.0711 | 0.0717 | 2014-09-02 | [16 empty] | 2.29 | 1.7615 | 2.1139 | 0 | 15.8539 | 0 | 0 | 8.4554 | 6.1654 | 2.1139 | 0 | 15.8539 | 0 | 1.9401 | 11.9785 | 14.0924 | 2.1139 | 0 | 15.8539 | 0 | 3.238 | 12.3308 | 17.6155 | 2.6423 | 0 | 15.8539 | 0 | 3.8177
2014-01-11 | 5時 |  | 20.0338 | 14.6137 | 0 | 0 | [9 empty] | 3.6649 | 0 | 0 | 0 | 0 | 0 | 0 | 0 | 0 | 0 | 0 | 0 | 0 | 0 | 0 | 0 | 0 | 0 | 0 | 0 | 0 | 0 | 0.047552 | 0.00013 | 0.00025 | 0.00038 | 0.0005 | 0 | 0 | 0 |  | 0.056 | 0.0561 | 0.0788 | 0.0795 | 2014-09-03 | [16 empty] | 0.70011 | 1.7503 | 1.0502 | 0 | 0 | 0 | 0 | 3.3255 | 1.7503 | 1.0502 | 0 | 0 | 0 | 0 | 5.0758 | 9.6265 | 2.8004 | 0 | 0 | 0 | 0 | 2.8004 | 16.6275 | 2.4504 | 0 | 0 | 0 | 0
2014-01-11 | 6時 |  | 14.3684 | 0 | 0 | 0 | [9 empty] | 1.9259 | 0 | 0 | 0 | 0 | 0 | 0 | 0 | 0 | 0 | 0 | 0 | 0 | 0 | 0 | 0 | 0 | 0 | 0 | 0 | 0 | 0 | 0.047552 | 0.00338 | 0.00675 | 0.01013 | 0.01351 | 0 | 0.024649 | 0.011815 |  | 0.1925 | 0.2611 | 0.3525 | 0.3531 | 2014-09-04 | [16 empty] | 4.6965 | 7.8275 | 3.131 | 0 | 0 | 0 | 0 | 3.8268 | 2.6092 | 1.3915 | 0 | 15.6549 | 0 | 1.9397 | 7.6535 | 9.5669 | 1.9134 | 0 | 15.6549 | 0 | 3.2374 | 8.0014 | 13.0458 | 2.4352 | 0 | 15.6549 | 0 | 3.817
2014-01-11 | 7時 |  | 11.3467 | 0 | 0 | 0 | [9 empty] | 1.3735 | 0 | 0 | 0 | 0 | 0 | 0 | 0 | 0 | 0 | 0 | 0 | 0 | 0 | 0 | 0 | 0 | 0 | 0 | 0 | 0 | 0 | 0.047552 | 0.00054 | 0.00108 | 0.00163 | 0.00217 | 0.13859 | 0.053895 | 0.036861 |  | 0.1524 | 0.248 | 0.3662 | 0.3669 | 2014-09-05 | [16 empty] | 2.9591 | 5.222 | 1.3925 | 0 | 0 | 0 | 0 | 3.8295 | 9.5736 | 1.3925 | 0 | 0 | 0 | 0 | 4.1776 | 5.222 | 1.0444 | 0 | 15.6659 | 0 | 3.0461 | 5.396 | 8.7033 | 0.69626 | 0 | 15.6659 | 0 | 3.5734
2014-01-11 | 8時 |  | 8.5827 | 0 | 0 | 0 | [9 empty] | 0.80516 | 0 | 0 | 0 | 0 | 0 | 0 | 0 | 0 | 0 | 0 | 0 | 0 | 0 | 0 | 0 | 0 | 0 | 0 | 0 | 0 | 0 | 0.047552 | 0.00054 | 0.00108 | 0.00163 | 0.00217 | 0.093503 | 0 | 0.035602 |  | 0.1091 | 0.1448 | 0.2032 | 0.2039 | 2014-09-06 | [16 empty] | 2.2717 | 1.7474 | 2.0969 | 0 | 15.7269 | 0 | 0 | 8.3877 | 6.116 | 2.0969 | 0 | 15.7269 | 0 | 1.7422 | 11.5331 | 13.9795 | 2.4464 | 0 | 15.7269 | 0 | 2.7828 | 11.8826 | 17.4744 | 2.9706 | 0 | 15.7269 | 0 | 3.4469
2014-01-11 | 9時 |  | 0 | 0 | 0 | 0 | [9 empty] | 0 | 0 | 0 | 0 | 0 | 0 | 0 | 0 | 0 | 0 | 0 | 0 | 0 | 0 | 0 | 0 | 0 | 0 | 0 | 0 | 0 | 0 | 0.047552 | 0.00013 | 0.00025 | 0.00038 | 0.0005 | 0.17838 | 0.10971 | 0.042749 |  | 0.3011 | 0.3368 | 0.3953 | 0.396 | 2014-09-07 | [16 empty] | 2.9696 | 5.2405 | 1.3975 | 0 | 0 | 0 | 0 | 3.843 | 9.6075 | 1.3975 | 0 | 0 | 0 | 0 | 4.1924 | 5.2405 | 1.0481 | 0 | 15.7214 | 0 | 3.3119 | 5.4152 | 8.7341 | 0.69873 | 0 | 15.7214 | 0 | 3.9118
2014-01-11 | 10時 |  | 0 | 0 | 0 | 0 | [9 empty] | 0 | 0 | 0 | 0 | 0 | 0 | 0 | 0 | 0 | 0 | 0 | 0 | 0 | 0 | 0 | 0 | 0 | 0 | 0 | 0 | 0 | 0 | 0.047552 | 0.00033 | 0.00067 | 0.001 | 0.00133 | 0.093503 | 0 | 0.012523 |  | 0.0483 | 0.0483 | 0.0711 | 0.0717 | 2014-09-08 | [16 empty] | 4.7706 | 7.951 | 3.1804 | 0 | 0 | 0 | 0 | 3.8872 | 2.6503 | 1.4135 | 0 | 15.902 | 0 | 2.102 | 7.7743 | 9.7179 | 1.9436 | 0 | 15.902 | 0 | 3.4924 | 8.1277 | 13.2517 | 2.4736 | 0 | 15.902 | 0 | 4.1415
2014-01-11 | 11時 |  | 16.6582 | 0 | 0 | 0 | [9 empty] | 1.4849 | 0 | 0 | 0 | 0 | 0 | 0 | 0 | 0 | 0 | 0 | 0 | 0 | 0 | 0 | 0 | 0 | 0 | 0 | 0 | 0 | 0 | 0.047552 | 0.00013 | 0.00025 | 0.00038 | 0.0005 | 0 | 0 | 0.0052775 |  | 0.056 | 0.0561 | 0.0788 | 0.0795 | 2014-09-09 | [16 empty] | 2.3285 | 1.7912 | 2.1494 | 0 | 16.1206 | 0 | 0 | 8.5976 | 6.2691 | 2.1494 | 0 | 16.1206 | 0 | 2.0768 | 12.18 | 14.3294 | 2.1494 | 0 | 16.1206 | 0 | 3.4529 | 12.5382 | 17.9117 | 2.6868 | 0 | 16.1206 | 0 | 4.0911
2014-01-11 | 12時 |  | 7.2461 | 0 | 0 | 0 | [9 empty] | 0.59324 | 0 | 0 | 0 | 0 | 0 | 0 | 0 | 0 | 0 | 0 | 0 | 0 | 0 | 0 | 0 | 0 | 0 | 0 | 0 | 0 | 0 | 0.047552 | 0.00338 | 0.00675 | 0.01013 | 0.01351 | 0.05371 | 0 | 0.0052775 |  | 0.1983 | 0.2727 | 0.3698 | 0.3705 | 2014-09-10 | [16 empty] | 2.5368 | 7.248 | 2.8992 | 0 | 16.308 | 0 | 0 | 11.5968 | 11.778 | 2.8992 | 0 | 16.308 | 0 | 2.1078 | 14.8584 | 19.026 | 4.1676 | 0 | 16.308 | 0 | 3.5016 | 16.6704 | 21.744 | 4.1676 | 0 | 16.308 | 0 | 4.1531
2014-01-11 | 13時 |  | 0 | 0 | 0 | 0 | [9 empty] | 0 | 0 | 0 | 0 | 0 | 0 | 0 | 0 | 0 | 0 | 0 | 0 | 0 | 0 | 0 | 0 | 0 | 0 | 0 | 0 | 0 | 0 | 0.047552 | 0.00033 | 0.00067 | 0.001 | 0.00133 | 0.11604 | 0 | 0 |  | 0.0483 | 0.0483 | 0.0711 | 0.0717 | 2014-09-11 | [16 empty] | 4.9322 | 8.2203 | 3.2881 | 0 | 0 | 0 | 0 | 4.0188 | 2.7401 | 1.4614 | 0 | 16.4406 | 0 | 2.324 | 8.0376 | 10.0471 | 2.0094 | 0 | 16.4406 | 0 | 3.8413 | 8.403 | 13.7005 | 2.5574 | 0 | 16.4406 | 0 | 4.5855
2014-01-11 | 14時 |  | 0 | 0 | 0 | 0 | [9 empty] | 0 | 0 | 0 | 0 | 0 | 0 | 0 | 0 | 0 | 0 | 0 | 0 | 0 | 0 | 0 | 0 | 0 | 0 | 0 | 0 | 0 | 0 | 0.047552 | 0.00013 | 0.00025 | 0.00038 | 0.0005 | 0.031168 | 0 | 0.017801 |  | 0.056 | 0.0561 | 0.0788 | 0.0795 | 2014-09-12 | [16 empty] | 3.1516 | 5.5616 | 1.4831 | 0 | 0 | 0 | 0 | 4.0785 | 10.1963 | 1.4831 | 0 | 0 | 0 | 0 | 4.4493 | 5.5616 | 1.1123 | 0 | 16.6849 | 0 | 3.7095 | 5.747 | 9.2694 | 0.74155 | 0 | 16.6849 | 0 | 4.4178
2014-01-11 | 15時 |  | 13.9295 | 0 | 0 | 0 | [9 empty] | 1.1572 | 0 | 0 | 0 | 0 | 0 | 0 | 0 | 0 | 0 | 0 | 0 | 0 | 0 | 0 | 0 | 0 | 0 | 0 | 0 | 0 | 0 | 0.047552 | 0.00013 | 0.00025 | 0.00038 | 0.0005 | 0 | 0 | 0 |  | 0.056 | 0.0561 | 0.0788 | 0.0795 | 2014-09-13 | [16 empty] | 5.0524 | 8.4206 | 3.3683 | 0 | 0 | 0 | 0 | 4.1168 | 2.8069 | 1.497 | 0 | 16.8413 | 0 | 2.3422 | 8.2335 | 10.2919 | 2.0584 | 0 | 16.8413 | 0 | 3.8699 | 8.6078 | 14.0344 | 2.6198 | 0 | 16.8413 | 0 | 4.622
2014-01-11 | 16時 |  | 8.3438 | 0 | 0 | 0 | [9 empty] | 0.69895 | 0 | 0 | 0 | 0 | 0 | 0 | 0 | 0 | 0 | 0 | 0 | 0 | 0 | 0 | 0 | 0 | 0 | 0 | 0 | 0 | 0 | 0.047552 | 0.00033 | 0.00067 | 0.001 | 0.00133 | 0.062335 | 0 | 0.0052775 |  | 0.0483 | 0.0483 | 0.0711 | 0.0717 | 2014-09-14 | [16 empty] | 5.1278 | 8.5463 | 3.4185 | 0 | 0 | 0 | 0 | 4.1782 | 2.8488 | 1.5193 | 0 | 17.0926 | 0 | 2.3652 | 8.3564 | 10.4455 | 2.0891 | 0 | 17.0926 | 0 | 3.906 | 8.7362 | 14.2438 | 2.6588 | 0 | 17.0926 | 0 | 4.6679
2014-01-11 | 17時 |  | 11.6043 | 0 | 9.5515 | 0 | [9 empty] | 0.97296 | 0 | 0 | 0 | 0 | 0.83574 | 0 | 0 | 0 | 0 | 0 | 0 | 0 | 0 | 0 | 0 | 0 | 0 | 0 | 0 | 0 | 0 | 0.047552 | 0.00033 | 0.00067 | 0.001 | 0.00133 | 0.10536 | 0 | 0.0082775 |  | 0.1304 | 0.2048 | 0.3019 | 0.3026 | 2014-09-15 | [16 empty] | 0.76953 | 1.9238 | 1.1543 | 0 | 0 | 0 | 0 | 3.6553 | 1.9238 | 1.1543 | 0 | 0 | 0 | 0 | 5.5791 | 10.581 | 3.0781 | 0 | 0 | 0 | 0 | 3.0781 | 18.2763 | 2.6933 | 0 | 0 | 0 | 0
2014-01-11 | 18時 |  | 11.6797 | 0 | 0 | 0 | [9 empty] | 0.98865 | 0 | 0 | 0 | 0 | 0 | 0 | 0 | 0 | 0 | 0 | 0 | 0 | 0 | 0 | 0 | 0 | 0 | 0 | 0 | 0 | 0 | 0.047552 | 0.00642 | 0.01284 | 0.01926 | 0.02568 | 0.12467 | 0 | 0.0082775 |  | 0.303 | 0.3387 | 0.3972 | 0.5469 | 2014-09-16 | [16 empty] | 2.5333 | 1.9487 | 2.3384 | 0 | 17.5379 | 0 | 0 | 9.3535 | 6.8203 | 2.3384 | 0 | 17.5379 | 0 | 2.3178 | 13.2508 | 15.5892 | 2.3384 | 0 | 17.5379 | 0 | 3.8316 | 13.6406 | 19.4865 | 2.923 | 0 | 17.5379 | 0 | 4.5731
2014-01-11 | 19時 |  | 7.5253 | 0 | 9.122 | 0 | [9 empty] | 0.67845 | 0 | 0 | 0 | 0 | 0.81299 | 0 | 0 | 0 | 0 | 0 | 0 | 0 | 0 | 0 | 0 | 0 | 0 | 0 | 0 | 0 | 0 | 0.047552 | 0.00642 | 0.01284 | 0.01926 | 0.02568 | 0.21072 | 0.10708 | 0.0082775 |  | 0.0991 | 0.1348 | 0.1932 | 0.1939 | 2014-09-17 | [16 empty] | 0.79408 | 1.9852 | 1.1911 | 0 | 0 | 0 | 0 | 3.7719 | 1.9852 | 1.1911 | 0 | 0 | 0 | 0 | 5.7571 | 10.9187 | 3.1763 | 0 | 0 | 0 | 0 | 3.1763 | 18.8595 | 2.7793 | 0 | 0 | 0 | 0
2014-01-11 | 20時 |  | 7.8675 | 0 | 6.965 | 0 | [9 empty] | 0.70745 | 0 | 0 | 0 | 0 | 0.59704 | 0 | 0 | 0 | 0 | 0 | 0 | 0 | 0 | 0 | 0 | 0 | 0 | 0 | 0 | 0 | 0 | 0.047552 | 0.00033 | 0.00067 | 0.001 | 0.00133 | 0.14927 | 0.027125 | 0 |  | 0.0917 | 0.1275 | 0.2102 | 0.2109 | 2014-09-18 | [16 empty] | 5.4459 | 9.0765 | 3.6306 | 0 | 0 | 0 | 0 | 4.4374 | 3.0255 | 1.6136 | 0 | 18.1529 | 0 | 2.61 | 8.8748 | 11.0935 | 2.2187 | 0 | 18.1529 | 0 | 4.1792 | 9.2782 | 15.1274 | 2.8238 | 0 | 18.1529 | 0 | 4.9717
2014-01-11 | 21時 |  | 8.3062 | 0 | 8.4266 | 0 | [9 empty] | 0.94585 | 0 | 0 | 0 | 0 | 0.96505 | 0 | 0 | 0 | 0 | 0 | 0 | 0 | 0 | 0 | 0 | 0 | 0 | 0 | 0 | 0 | 0 | 0.047552 | 0.00033 | 0.00067 | 0.001 | 0.00133 | 0.14618 | 0.10814 | 0.031304 |  | 0.1216 | 0.1873 | 0.2837 | 0.2844 | 2014-09-19 | [16 empty] | 3.4705 | 6.1243 | 1.6332 | 0 | 0 | 0 | 0 | 4.4912 | 11.228 | 1.6332 | 0 | 0 | 0 | 0 | 4.8995 | 6.1243 | 1.2249 | 0 | 18.373 | 0 | 4.0521 | 6.3285 | 10.2072 | 0.81658 | 0 | 18.373 | 0 | 4.8539
2014-01-11 | 22時 |  | 8.5502 | 0 | 3.2277 | 0 | [9 empty] | 0.77412 | 0 | 0 | 0 | 0 | 0.30248 | 0 | 0 | 0 | 0 | 0 | 0 | 0 | 0 | 0 | 0 | 0 | 0 | 0 | 0 | 0 | 0 | 0.047552 | 0.00628 | 0.01256 | 0.01884 | 0.02512 | 0.12467 | 0.16133 | 0.043827 |  | 0.1738 | 0.1917 | 0.262 | 0.2626 | 2014-09-20 | [16 empty] | 2.6826 | 2.0635 | 2.4762 | 0 | 18.5718 | 0 | 0 | 9.905 | 7.2224 | 2.4762 | 0 | 18.5718 | 0 | 2.491 | 13.6194 | 16.5083 | 2.889 | 0 | 18.5718 | 0 | 4.1037 | 14.0321 | 20.6354 | 3.508 | 0 | 18.5718 | 0 | 4.9195
2014-01-11 | 23時 |  | 0 | 0 | 0 | 0 | [9 empty] | 0 | 0 | 0 | 0 | 0 | 0 | 0 | 0 | 0 | 0 | 0 | 0 | 0 | 0 | 0 | 0 | 0 | 0 | 0 | 0 | 0 | 0 | 0.047552 | 0.0067 | 0.01339 | 0.02009 | 0.02679 | 0.12467 | 0.18881 | 0.031848 |  | 0.1877 | 0.2176 | 0.2756 | 0.2763 | 2014-09-21 | [16 empty] | 3.5457 | 6.2572 | 1.6686 | 0 | 0 | 0 | 0 | 4.5886 | 11.4715 | 1.6686 | 0 | 0 | 0 | 0 | 5.0058 | 6.2572 | 1.2514 | 0 | 18.7716 | 0 | 4.1865 | 6.4658 | 10.4287 | 0.83429 | 0 | 18.7716 | 0 | 4.9811
2014-01-12 | 0時 |  | 0 | 0 | 0 | 0 | [9 empty] | 0 | 0 | 0 | 0 | 0 | 0 | 0 | 0 | 0 | 0 | 0 | 0 | 0 | 0 | 0 | 0 | 0 | 0 | 0 | 0 | 0 | 0 | 0.047552 | 0.00013 | 0.00025 | 0.00038 | 0.0005 | 0 | 0.078899 | 0.011656 |  | 0.1578 | 0.1578 | 0.1806 | 0.1812 | 2014-09-22 | [16 empty] | 5.6636 | 9.4393 | 3.7757 | 0 | 0 | 0 | 0 | 4.6148 | 3.1464 | 1.6781 | 0 | 18.8786 | 0 | 2.3364 | 9.2295 | 11.5369 | 2.3074 | 0 | 18.8786 | 0 | 3.8608 | 9.6491 | 15.7322 | 2.9367 | 0 | 18.8786 | 0 | 4.6103
2014-01-12 | 1時 |  | 0 | 0 | 0 | 0 | [9 empty] | 0 | 0 | 0 | 0 | 0 | 0 | 0 | 0 | 0 | 0 | 0 | 0 | 0 | 0 | 0 | 0 | 0 | 0 | 0 | 0 | 0 | 0 | 0.047552 | 0.00013 | 0.00025 | 0.00038 | 0.0005 | 0 | 0 | 0 |  | 0.0483 | 0.0483 | 0.0711 | 0.0717 | 2014-09-23 | [16 empty] | 2.7342 | 2.1032 | 2.5238 | 0 | 18.9288 | 0 | 0 | 10.0954 | 7.3612 | 2.5238 | 0 | 18.9288 | 0 | 2.3831 | 14.3017 | 16.8256 | 2.5238 | 0 | 18.9288 | 0 | 3.9341 | 14.7224 | 21.032 | 3.1548 | 0 | 18.9288 | 0 | 4.7036
2014-01-12 | 2時 |  | 0 | 0 | 0 | 0 | [9 empty] | 0 | 0 | 0 | 0 | 0 | 0 | 0 | 0 | 0 | 0 | 0 | 0 | 0 | 0 | 0 | 0 | 0 | 0 | 0 | 0 | 0 | 0 | 0.047552 | 0.00013 | 0.00025 | 0.00038 | 0.0005 | 0 | 0 | 0 |  | 0.056 | 0.0561 | 0.0788 | 0.0795 | 2014-09-24 | [16 empty] | 2.9478 | 8.4223 | 3.3689 | 0 | 18.9501 | 0 | 0 | 13.4756 | 13.6862 | 3.3689 | 0 | 18.9501 | 0 | 2.4068 | 17.2656 | 22.1084 | 4.8428 | 0 | 18.9501 | 0 | 3.9714 | 19.3712 | 25.2668 | 4.8428 | 0 | 18.9501 | 0 | 4.751
2014-01-12 | 3時 |  | 0 | 0 | 0 | 0 | [9 empty] | 0 | 0 | 0 | 0 | 0 | 0 | 0 | 0 | 0 | 0 | 0 | 0 | 0 | 0 | 0 | 0 | 0 | 0 | 0 | 0 | 0 | 0 | 0.047552 | 0.00013 | 0.00025 | 0.00038 | 0.0005 | 0 | 0 | 0 |  | 0.056 | 0.0561 | 0.0788 | 0.0795 | 2014-09-25 | [16 empty] | 5.6915 | 9.4859 | 3.7943 | 0 | 0 | 0 | 0 | 4.6375 | 3.162 | 1.6864 | 0 | 18.9717 | 0 | 2.3947 | 9.2751 | 11.5938 | 2.3188 | 0 | 18.9717 | 0 | 3.9524 | 9.6967 | 15.8098 | 2.9512 | 0 | 18.9717 | 0 | 4.727
2014-01-12 | 4時 |  | 0 | 0 | 0 | 0 | [9 empty] | 0 | 0 | 0 | 0 | 0 | 0 | 0 | 0 | 0 | 0 | 0 | 0 | 0 | 0 | 0 | 0 | 0 | 0 | 0 | 0 | 0 | 0 | 0.047552 | 0.00013 | 0.00025 | 0.00038 | 0.0005 | 0 | 0 | 0 |  | 0.0483 | 0.0483 | 0.0711 | 0.0717 | 2014-09-26 | [16 empty] | 3.5981 | 6.3496 | 1.6932 | 0 | 0 | 0 | 0 | 4.6564 | 11.641 | 1.6932 | 0 | 0 | 0 | 0 | 5.0797 | 6.3496 | 1.2699 | 0 | 19.0489 | 0 | 4.1682 | 6.5613 | 10.5827 | 0.84662 | 0 | 19.0489 | 0 | 4.9574
2014-01-12 | 5時 |  | 20.5885 | 9.7456 | 0 | 0 | [9 empty] | 3.5824 | 0 | 0 | 0 | 0 | 0 | 0 | 0 | 0 | 0 | 0 | 0 | 0 | 0 | 0 | 0 | 0 | 0 | 0 | 0 | 0 | 0 | 0.047552 | 0.00013 | 0.00025 | 0.00038 | 0.0005 | 0 | 0 | 0 |  | 0.056 | 0.0561 | 0.0788 | 0.0795 | 2014-09-27 | [16 empty] | 5.7457 | 9.5762 | 3.8305 | 0 | 0 | 0 | 0 | 4.6817 | 3.1921 | 1.7024 | 0 | 19.1525 | 0 | 2.4239 | 9.3634 | 11.7043 | 2.3409 | 0 | 19.1525 | 0 | 3.9983 | 9.7891 | 15.9604 | 2.9793 | 0 | 19.1525 | 0 | 4.7853
2014-01-12 | 6時 |  | 12.0737 | 0 | 0 | 0 | [9 empty] | 1.4074 | 0 | 0 | 0 | 0 | 0 | 0 | 0 | 0 | 0 | 0 | 0 | 0 | 0 | 0 | 0 | 0 | 0 | 0 | 0 | 0 | 0 | 0.047552 | 0.00338 | 0.00675 | 0.01013 | 0.01351 | 0 | 0.024649 | 0.011815 |  | 0.1925 | 0.2611 | 0.3525 | 0.3531 | 2014-09-28 | [16 empty] | 5.7282 | 9.5471 | 3.8188 | 0 | 0 | 0 | 0 | 4.6675 | 3.1824 | 1.6973 | 0 | 19.0941 | 0 | 2.1023 | 9.3349 | 11.6686 | 2.3337 | 0 | 19.0941 | 0 | 3.493 | 9.7592 | 15.9118 | 2.9702 | 0 | 19.0941 | 0 | 4.1422
2014-01-12 | 7時 |  | 10.1133 | 0 | 0 | 0 | [9 empty] | 1.1325 | 0 | 0 | 0 | 0 | 0 | 0 | 0 | 0 | 0 | 0 | 0 | 0 | 0 | 0 | 0 | 0 | 0 | 0 | 0 | 0 | 0 | 0.047552 | 0.00054 | 0.00108 | 0.00163 | 0.00217 | 0.13859 | 0.053895 | 0.036861 |  | 0.1524 | 0.248 | 0.3662 | 0.3669 | 2014-09-29 | [16 empty] | 5.6623 | 9.4371 | 3.7748 | 0 | 0 | 0 | 0 | 4.6137 | 3.1457 | 1.6777 | 0 | 18.8742 | 0 | 2.6422 | 9.2274 | 11.5343 | 2.3069 | 0 | 18.8742 | 0 | 4.2328 | 9.6468 | 15.7285 | 2.936 | 0 | 18.8742 | 0 | 5.0414
2014-01-12 | 8時 |  | 8.3101 | 0 | 0 | 0 | [9 empty] | 0.71547 | 0 | 0 | 0 | 0 | 0 | 0 | 0 | 0 | 0 | 0 | 0 | 0 | 0 | 0 | 0 | 0 | 0 | 0 | 0 | 0 | 0 | 0.047552 | 0.00054 | 0.00108 | 0.00163 | 0.00217 | 0.093503 | 0 | 0.035602 |  | 0.1091 | 0.1448 | 0.2032 | 0.2039 | 2014-09-30 | [16 empty] | 2.7341 | 2.1031 | 2.5238 | 0 | 18.9282 | 0 | 0 | 10.095 | 7.361 | 2.5238 | 0 | 18.9282 | 0 | 2.8216 | 14.3013 | 16.8251 | 2.5238 | 0 | 18.9282 | 0 | 4.5318 | 14.7219 | 21.0313 | 3.1547 | 0 | 18.9282 | 0 | 5.4301
2014-01-12 | 9時 |  | 0 | 0 | 0 | 0 | [9 empty] | 0 | 0 | 0 | 0 | 0 | 0 | 0 | 0 | 0 | 0 | 0 | 0 | 0 | 0 | 0 | 0 | 0 | 0 | 0 | 0 | 0 | 0 | 0.047552 | 0.00013 | 0.00025 | 0.00038 | 0.0005 | 0.17838 | 0.10971 | 0.042749 |  | 0.3011 | 0.3368 | 0.3953 | 0.396 | 2014-10-01 | [16 empty] | 0.84774 | 2.1194 | 1.2716 | 0 | 0 | 0 | 0 | 4.0268 | 2.1194 | 1.2716 | 0 | 0 | 0 | 0 | 6.1461 | 11.6564 | 3.391 | 0 | 0 | 0 | 0 | 3.391 | 20.1339 | 2.9671 | 0 | 0 | 0 | 0
2014-01-12 | 10時 |  | 0 | 0 | 0 | 0 | [9 empty] | 0 | 0 | 0 | 0 | 0 | 0 | 0 | 0 | 0 | 0 | 0 | 0 | 0 | 0 | 0 | 0 | 0 | 0 | 0 | 0 | 0 | 0 | 0.047552 | 0.00033 | 0.00067 | 0.001 | 0.00133 | 0.093503 | 0 | 0.012523 |  | 0.0483 | 0.0483 | 0.0711 | 0.0717 | 2014-10-02 | [16 empty] | 5.7351 | 9.5586 | 3.8234 | 0 | 0 | 0 | 0 | 4.6731 | 3.1862 | 1.6993 | 0 | 19.1171 | 0 | 2.6694 | 9.3462 | 11.6827 | 2.3365 | 0 | 19.1171 | 0 | 4.2781 | 9.771 | 15.9309 | 2.9738 | 0 | 19.1171 | 0 | 5.1003
2014-01-12 | 11時 |  | 11.5652 | 0 | 0 | 0 | [9 empty] | 0.93012 | 0 | 0 | 0 | 0 | 0 | 0 | 0 | 0 | 0 | 0 | 0 | 0 | 0 | 0 | 0 | 0 | 0 | 0 | 0 | 0 | 0 | 0.047552 | 0.00013 | 0.00025 | 0.00038 | 0.0005 | 0 | 0 | 0.0052775 |  | 0.056 | 0.0561 | 0.0788 | 0.0795 | 2014-10-03 | [16 empty] | 3.6363 | 6.417 | 1.7112 | 0 | 0 | 0 | 0 | 4.7058 | 11.7646 | 1.7112 | 0 | 0 | 0 | 0 | 5.1336 | 6.417 | 1.2834 | 0 | 19.2511 | 0 | 4.1346 | 6.6309 | 10.6951 | 0.85561 | 0 | 19.2511 | 0 | 4.9589
2014-01-12 | 12時 |  | 5.7464 | 0 | 0 | 0 | [9 empty] | 0.49118 | 0 | 0 | 0 | 0 | 0 | 0 | 0 | 0 | 0 | 0 | 0 | 0 | 0 | 0 | 0 | 0 | 0 | 0 | 0 | 0 | 0 | 0.047552 | 0.00338 | 0.00675 | 0.01013 | 0.01351 | 0.05371 | 0 | 0.0052775 |  | 0.1983 | 0.2727 | 0.3698 | 0.3705 | 2014-10-04 | [16 empty] | 2.7903 | 2.1464 | 2.5757 | 0 | 19.3177 | 0 | 0 | 10.3028 | 7.5124 | 2.5757 | 0 | 19.3177 | 0 | 2.7703 | 14.1663 | 17.1713 | 3.005 | 0 | 19.3177 | 0 | 4.4464 | 14.5956 | 21.4641 | 3.6489 | 0 | 19.3177 | 0 | 5.319
2014-01-12 | 13時 |  | 0 | 0 | 0 | 0 | [9 empty] | 0 | 0 | 0 | 0 | 0 | 0 | 0 | 0 | 0 | 0 | 0 | 0 | 0 | 0 | 0 | 0 | 0 | 0 | 0 | 0 | 0 | 0 | 0.047552 | 0.00033 | 0.00067 | 0.001 | 0.00133 | 0.11604 | 0 | 0 |  | 0.0483 | 0.0483 | 0.0711 | 0.0717 | 2014-10-05 | [16 empty] | 3.6789 | 6.4921 | 1.7312 | 0 | 0 | 0 | 0 | 4.7609 | 11.9022 | 1.7312 | 0 | 0 | 0 | 0 | 5.1937 | 6.4921 | 1.2984 | 0 | 19.4764 | 0 | 4.8651 | 6.7085 | 10.8202 | 0.86562 | 0 | 19.4764 | 0 | 5.8634
2014-01-12 | 14時 |  | 0 | 0 | 0 | 0 | [9 empty] | 0 | 0 | 0 | 0 | 0 | 0 | 0 | 0 | 0 | 0 | 0 | 0 | 0 | 0 | 0 | 0 | 0 | 0 | 0 | 0 | 0 | 0 | 0.047552 | 0.00013 | 0.00025 | 0.00038 | 0.0005 | 0.031168 | 0 | 0.017801 |  | 0.056 | 0.0561 | 0.0788 | 0.0795 | 2014-10-06 | [16 empty] | 5.9382 | 9.8971 | 3.9588 | 0 | 0 | 0 | 0 | 4.8386 | 3.299 | 1.7595 | 0 | 19.7942 | 0 | 3.0356 | 9.6771 | 12.0964 | 2.4193 | 0 | 19.7942 | 0 | 4.8885 | 10.117 | 16.4951 | 3.0791 | 0 | 19.7942 | 0 | 5.8939
2014-01-12 | 15時 |  | 11.0249 | 0 | 0 | 0 | [9 empty] | 0.88537 | 0 | 0 | 0 | 0 | 0 | 0 | 0 | 0 | 0 | 0 | 0 | 0 | 0 | 0 | 0 | 0 | 0 | 0 | 0 | 0 | 0 | 0.047552 | 0.00013 | 0.00025 | 0.00038 | 0.0005 | 0 | 0 | 0 |  | 0.056 | 0.0561 | 0.0788 | 0.0795 | 2014-10-07 | [16 empty] | 2.8971 | 2.2286 | 2.6743 | 0 | 20.057 | 0 | 0 | 10.6971 | 7.7999 | 2.6743 | 0 | 20.057 | 0 | 3.06 | 15.1542 | 17.8285 | 2.6743 | 0 | 20.057 | 0 | 4.9292 | 15.5999 | 22.2856 | 3.3428 | 0 | 20.057 | 0 | 5.9467
2014-01-12 | 16時 |  | 7.1193 | 0 | 0 | 0 | [9 empty] | 0.60161 | 0 | 0 | 0 | 0 | 0 | 0 | 0 | 0 | 0 | 0 | 0 | 0 | 0 | 0 | 0 | 0 | 0 | 0 | 0 | 0 | 0 | 0.047552 | 0.00033 | 0.00067 | 0.001 | 0.00133 | 0.062335 | 0 | 0.0052775 |  | 0.0483 | 0.0483 | 0.0711 | 0.0717 | 2014-10-08 | [16 empty] | 3.1707 | 9.0591 | 3.6236 | 0 | 20.383 | 0 | 0 | 14.4946 | 14.721 | 3.6236 | 0 | 20.383 | 0 | 2.8734 | 18.5712 | 23.7801 | 5.209 | 0 | 20.383 | 0 | 4.6182 | 20.8359 | 27.1773 | 5.209 | 0 | 20.383 | 0 | 5.5424
2014-01-12 | 17時 |  | 10.4029 | 0 | 7.9329 | 0 | [9 empty] | 0.8557 | 0 | 0 | 0 | 0 | 0.64761 | 0 | 0 | 0 | 0 | 0 | 0 | 0 | 0 | 0 | 0 | 0 | 0 | 0 | 0 | 0 | 0 | 0.047552 | 0.00033 | 0.00067 | 0.001 | 0.00133 | 0.10536 | 0 | 0.0082775 |  | 0.1304 | 0.2048 | 0.3019 | 0.3026 | 2014-10-09 | [16 empty] | 6.2289 | 10.3816 | 4.1526 | 0 | 0 | 0 | 0 | 5.0754 | 3.4605 | 1.8456 | 0 | 20.7631 | 0 | 2.8412 | 10.1509 | 12.6886 | 2.5377 | 0 | 20.7631 | 0 | 4.5646 | 10.6123 | 17.3026 | 3.2298 | 0 | 20.7631 | 0 | 5.4727
2014-01-12 | 18時 |  | 10.5104 | 0 | 0 | 0 | [9 empty] | 0.86904 | 0 | 0 | 0 | 0 | 0 | 0 | 0 | 0 | 0 | 0 | 0 | 0 | 0 | 0 | 0 | 0 | 0 | 0 | 0 | 0 | 0 | 0.047552 | 0.00642 | 0.01284 | 0.01926 | 0.02568 | 0.12467 | 0 | 0.0082775 |  | 0.303 | 0.3387 | 0.3972 | 0.5469 | 2014-10-10 | [16 empty] | 3.0166 | 2.3205 | 2.7846 | 0 | 20.8842 | 0 | 0 | 11.1382 | 8.1216 | 2.7846 | 0 | 20.8842 | 0 | 2.785 | 15.7792 | 18.5637 | 2.7846 | 0 | 20.8842 | 0 | 4.4708 | 16.2432 | 23.2046 | 3.4807 | 0 | 20.8842 | 0 | 5.3508
2014-01-12 | 19時 |  | 6.7638 | 0 | 7.8507 | 0 | [9 empty] | 0.75163 | 0 | 0 | 0 | 0 | 0.91724 | 0 | 0 | 0 | 0 | 0 | 0 | 0 | 0 | 0 | 0 | 0 | 0 | 0 | 0 | 0 | 0 | 0.047552 | 0.00642 | 0.01284 | 0.01926 | 0.02568 | 0.21072 | 0.10708 | 0.0082775 |  | 0.0991 | 0.1348 | 0.1932 | 0.1939 | 2014-10-11 | [16 empty] | 6.2586 | 10.431 | 4.1724 | 0 | 0 | 0 | 0 | 5.0996 | 3.477 | 1.8544 | 0 | 20.8619 | 0 | 2.9059 | 10.1992 | 12.749 | 2.5498 | 0 | 20.8619 | 0 | 4.6724 | 10.6628 | 17.3849 | 3.2452 | 0 | 20.8619 | 0 | 5.6129
2014-01-12 | 20時 |  | 7.3182 | 0 | 6.3717 | 0 | [9 empty] | 0.81977 | 0 | 0 | 0 | 0 | 0.71801 | 0 | 0 | 0 | 0 | 0 | 0 | 0 | 0 | 0 | 0 | 0 | 0 | 0 | 0 | 0 | 0 | 0.047552 | 0.00033 | 0.00067 | 0.001 | 0.00133 | 0.14927 | 0.027125 | 0 |  | 0.0917 | 0.1275 | 0.2102 | 0.2109 | 2014-10-12 | [16 empty] | 6.2989 | 10.4982 | 4.1993 | 0 | 0 | 0 | 0 | 5.1324 | 3.4994 | 1.8663 | 0 | 20.9963 | 0 | 2.7891 | 10.2649 | 12.8311 | 2.5662 | 0 | 20.9963 | 0 | 4.4776 | 10.7314 | 17.4969 | 3.2661 | 0 | 20.9963 | 0 | 5.3596
2014-01-12 | 21時 |  | 7.8016 | 0 | 7.7793 | 0 | [9 empty] | 0.88091 | 0 | 0 | 0 | 0 | 0.87617 | 0 | 0 | 0 | 0 | 0 | 0 | 0 | 0 | 0 | 0 | 0 | 0 | 0 | 0 | 0 | 0 | 0.047552 | 0.00033 | 0.00067 | 0.001 | 0.00133 | 0.14618 | 0.10814 | 0.031304 |  | 0.1216 | 0.1873 | 0.2837 | 0.2844 | 2014-10-13 | [16 empty] | 6.3207 | 10.5346 | 4.2138 | 0 | 0 | 0 | 0 | 5.1502 | 3.5115 | 1.8728 | 0 | 21.0691 | 0 | 2.6084 | 10.3005 | 12.8756 | 2.5751 | 0 | 21.0691 | 0 | 4.1766 | 10.7687 | 17.5576 | 3.2774 | 0 | 21.0691 | 0 | 4.9683
2014-01-12 | 22時 |  | 8.1438 | 0 | 3.0265 | 0 | [9 empty] | 0.91941 | 0 | 0 | 0 | 0 | 0.34698 | 0 | 0 | 0 | 0 | 0 | 0 | 0 | 0 | 0 | 0 | 0 | 0 | 0 | 0 | 0 | 0 | 0.047552 | 0.00628 | 0.01256 | 0.01884 | 0.02512 | 0.12467 | 0.16133 | 0.043827 |  | 0.1738 | 0.1917 | 0.262 | 0.2626 | 2014-10-14 | [16 empty] | 3.0442 | 2.3417 | 2.81 | 0 | 21.0752 | 0 | 0 | 11.2401 | 8.1959 | 2.81 | 0 | 21.0752 | 0 | 2.6625 | 15.9235 | 18.7335 | 2.81 | 0 | 21.0752 | 0 | 4.2667 | 16.3918 | 23.4169 | 3.5125 | 0 | 21.0752 | 0 | 5.0854
2014-01-12 | 23時 |  | 0 | 0 | 0 | 0 | [9 empty] | 0 | 0 | 0 | 0 | 0 | 0 | 0 | 0 | 0 | 0 | 0 | 0 | 0 | 0 | 0 | 0 | 0 | 0 | 0 | 0 | 0 | 0 | 0.047552 | 0.0067 | 0.01339 | 0.02009 | 0.02679 | 0.12467 | 0.18881 | 0.031848 |  | 0.1877 | 0.2176 | 0.2756 | 0.2763 | 2014-10-15 | [16 empty] | 0.93376 | 2.3344 | 1.4006 | 0 | 0 | 0 | 0 | 4.4354 | 2.3344 | 1.4006 | 0 | 0 | 0 | 0 | 6.7698 | 12.8392 | 3.735 | 0 | 0 | 0 | 0 | 3.735 | 22.1768 | 3.2682 | 0 | 0 | 0 | 0
2014-01-13 | 0時 |  | 0 | 0 | 0 | 0 | [9 empty] | 0 | 0 | 0 | 0 | 0 | 0 | 0 | 0 | 0 | 0 | 0 | 0 | 0 | 0 | 0 | 0 | 0 | 0 | 0 | 0 | 0 | 0 | 0.047552 | 0.00013 | 0.00025 | 0.00038 | 0.0005 | 0 | 0.078899 | 0.011656 |  | 0.1578 | 0.1578 | 0.1806 | 0.1812 | 2014-10-16 | [16 empty] | 6.2558 | 10.4264 | 4.1706 | 0 | 0 | 0 | 0 | 5.0974 | 3.4755 | 1.8536 | 0 | 20.8528 | 0 | 2.8325 | 10.1947 | 12.7434 | 2.5487 | 0 | 20.8528 | 0 | 4.55 | 10.6581 | 17.3773 | 3.2438 | 0 | 20.8528 | 0 | 5.4537
2014-01-13 | 1時 |  | 0 | 0 | 0 | 0 | [9 empty] | 0 | 0 | 0 | 0 | 0 | 0 | 0 | 0 | 0 | 0 | 0 | 0 | 0 | 0 | 0 | 0 | 0 | 0 | 0 | 0 | 0 | 0 | 0.047552 | 0.00013 | 0.00025 | 0.00038 | 0.0005 | 0 | 0 | 0 |  | 0.0483 | 0.0483 | 0.0711 | 0.0717 | 2014-10-17 | [16 empty] | 3.9155 | 6.9098 | 1.8426 | 0 | 0 | 0 | 0 | 5.0672 | 12.6679 | 1.8426 | 0 | 0 | 0 | 0 | 5.5278 | 6.9098 | 1.382 | 0 | 20.7293 | 0 | 4.8161 | 7.1401 | 11.5163 | 0.9213 | 0 | 20.7293 | 0 | 5.7997
2014-01-13 | 2時 |  | 0 | 0 | 0 | 0 | [9 empty] | 0 | 0 | 0 | 0 | 0 | 0 | 0 | 0 | 0 | 0 | 0 | 0 | 0 | 0 | 0 | 0 | 0 | 0 | 0 | 0 | 0 | 0 | 0.047552 | 0.00013 | 0.00025 | 0.00038 | 0.0005 | 0 | 0 | 0 |  | 0.056 | 0.0561 | 0.0788 | 0.0795 | 2014-10-18 | [16 empty] | 2.9883 | 2.2987 | 2.7584 | 0 | 20.688 | 0 | 0 | 11.0336 | 8.0453 | 2.7584 | 0 | 20.688 | 0 | 3 | 15.1712 | 18.3894 | 3.2181 | 0 | 20.688 | 0 | 4.8292 | 15.631 | 22.9867 | 3.9077 | 0 | 20.688 | 0 | 5.8167
2014-01-13 | 3時 |  | 0 | 0 | 0 | 0 | [9 empty] | 0 | 0 | 0 | 0 | 0 | 0 | 0 | 0 | 0 | 0 | 0 | 0 | 0 | 0 | 0 | 0 | 0 | 0 | 0 | 0 | 0 | 0 | 0.047552 | 0.00013 | 0.00025 | 0.00038 | 0.0005 | 0 | 0 | 0 |  | 0.056 | 0.0561 | 0.0788 | 0.0795 | 2014-10-19 | [16 empty] | 3.9223 | 6.9217 | 1.8458 | 0 | 0 | 0 | 0 | 5.0759 | 12.6897 | 1.8458 | 0 | 0 | 0 | 0 | 5.5373 | 6.9217 | 1.3843 | 0 | 20.765 | 0 | 4.8083 | 7.1524 | 11.5361 | 0.92289 | 0 | 20.765 | 0 | 5.7896
2014-01-13 | 4時 |  | 0 | 0 | 0 | 0 | [9 empty] | 0 | 0 | 0 | 0 | 0 | 0 | 0 | 0 | 0 | 0 | 0 | 0 | 0 | 0 | 0 | 0 | 0 | 0 | 0 | 0 | 0 | 0 | 0.047552 | 0.00013 | 0.00025 | 0.00038 | 0.0005 | 0 | 0 | 0 |  | 0.0483 | 0.0483 | 0.0711 | 0.0717 | 2014-10-20 | [16 empty] | 6.2562 | 10.427 | 4.1708 | 0 | 0 | 0 | 0 | 5.0976 | 3.4757 | 1.8537 | 0 | 20.854 | 0 | 2.9863 | 10.1953 | 12.7441 | 2.5488 | 0 | 20.854 | 0 | 4.8062 | 10.6587 | 17.3783 | 3.2439 | 0 | 20.854 | 0 | 5.7869
2014-01-13 | 5時 |  | 20.2472 | 11.435 | 0 | 0 | [9 empty] | 3.5959 | 0 | 0 | 0 | 0 | 0 | 0 | 0 | 0 | 0 | 0 | 0 | 0 | 0 | 0 | 0 | 0 | 0 | 0 | 0 | 0 | 0 | 0.047552 | 0.00013 | 0.00025 | 0.00038 | 0.0005 | 0 | 0 | 0 |  | 0.056 | 0.0561 | 0.0788 | 0.0795 | 2014-10-21 | [16 empty] | 3.0299 | 2.3307 | 2.7968 | 0 | 20.9764 | 0 | 0 | 11.1874 | 8.1575 | 2.7968 | 0 | 20.9764 | 0 | 3.0597 | 15.8488 | 18.6457 | 2.7968 | 0 | 20.9764 | 0 | 4.9286 | 16.3149 | 23.3071 | 3.4961 | 0 | 20.9764 | 0 | 5.946
2014-01-13 | 6時 |  | 13.0674 | 0 | 0 | 0 | [9 empty] | 1.6254 | 0 | 0 | 0 | 0 | 0 | 0 | 0 | 0 | 0 | 0 | 0 | 0 | 0 | 0 | 0 | 0 | 0 | 0 | 0 | 0 | 0 | 0.047552 | 0.00338 | 0.00675 | 0.01013 | 0.01351 | 0 | 0.024649 | 0.011815 |  | 0.1925 | 0.2611 | 0.3525 | 0.3531 | 2014-10-22 | [16 empty] | 3.2775 | 9.3644 | 3.7458 | 0 | 21.0699 | 0 | 0 | 14.983 | 15.2171 | 3.7458 | 0 | 21.0699 | 0 | 3.1216 | 19.197 | 24.5815 | 5.3845 | 0 | 21.0699 | 0 | 5.0318 | 21.5381 | 28.0932 | 5.3845 | 0 | 21.0699 | 0 | 6.0801
2014-01-13 | 7時 |  | 9.9153 | 0 | 0 | 0 | [9 empty] | 0.90183 | 0 | 0 | 0 | 0 | 0 | 0 | 0 | 0 | 0 | 0 | 0 | 0 | 0 | 0 | 0 | 0 | 0 | 0 | 0 | 0 | 0 | 0.047552 | 0.00054 | 0.00108 | 0.00163 | 0.00217 | 0.13859 | 0.053895 | 0.036861 |  | 0.1524 | 0.248 | 0.3662 | 0.3669 | 2014-10-23 | [16 empty] | 6.3816 | 10.636 | 4.2544 | 0 | 0 | 0 | 0 | 5.1998 | 3.5453 | 1.8909 | 0 | 21.2721 | 0 | 3.0313 | 10.3997 | 12.9996 | 2.5999 | 0 | 21.2721 | 0 | 4.8812 | 10.8724 | 17.7267 | 3.309 | 0 | 21.2721 | 0 | 5.8844
2014-01-13 | 8時 |  | 7.8581 | 0 | 0 | 0 | [9 empty] | 0.72102 | 0 | 0 | 0 | 0 | 0 | 0 | 0 | 0 | 0 | 0 | 0 | 0 | 0 | 0 | 0 | 0 | 0 | 0 | 0 | 0 | 0 | 0.047552 | 0.00054 | 0.00108 | 0.00163 | 0.00217 | 0.093503 | 0 | 0.035602 |  | 0.1091 | 0.1448 | 0.2032 | 0.2039 | 2014-10-24 | [16 empty] | 4.0666 | 7.1764 | 1.9137 | 0 | 0 | 0 | 0 | 5.2627 | 13.1568 | 1.9137 | 0 | 0 | 0 | 0 | 5.7411 | 7.1764 | 1.4353 | 0 | 21.5293 | 0 | 4.5849 | 7.4156 | 11.9607 | 0.95686 | 0 | 21.5293 | 0 | 5.4991
2014-01-13 | 9時 |  | 0 | 0 | 0 | 0 | [9 empty] | 0 | 0 | 0 | 0 | 0 | 0 | 0 | 0 | 0 | 0 | 0 | 0 | 0 | 0 | 0 | 0 | 0 | 0 | 0 | 0 | 0 | 0 | 0.047552 | 0.00013 | 0.00025 | 0.00038 | 0.0005 | 0.17838 | 0.10971 | 0.042749 |  | 0.3011 | 0.3368 | 0.3953 | 0.396 | 2014-10-25 | [16 empty] | 6.4936 | 10.8227 | 4.3291 | 0 | 0 | 0 | 0 | 5.2911 | 3.6076 | 1.924 | 0 | 21.6454 | 0 | 2.9588 | 10.5822 | 13.2277 | 2.6455 | 0 | 21.6454 | 0 | 4.7604 | 11.0632 | 18.0378 | 3.3671 | 0 | 21.6454 | 0 | 5.7273
2014-01-13 | 10時 |  | 0 | 0 | 0 | 0 | [9 empty] | 0 | 0 | 0 | 0 | 0 | 0 | 0 | 0 | 0 | 0 | 0 | 0 | 0 | 0 | 0 | 0 | 0 | 0 | 0 | 0 | 0 | 0 | 0.047552 | 0.00033 | 0.00067 | 0.001 | 0.00133 | 0.093503 | 0 | 0.012523 |  | 0.0483 | 0.0483 | 0.0711 | 0.0717 | 2014-10-26 | [16 empty] | 6.5292 | 10.882 | 4.3528 | 0 | 0 | 0 | 0 | 5.3201 | 3.6273 | 1.9346 | 0 | 21.764 | 0 | 3.0197 | 10.6402 | 13.3002 | 2.66 | 0 | 21.764 | 0 | 4.862 | 11.1238 | 18.1367 | 3.3855 | 0 | 21.764 | 0 | 5.8593
2014-01-13 | 11時 |  | 8.1289 | 0 | 0 | 0 | [9 empty] | 0.65672 | 0 | 0 | 0 | 0 | 0 | 0 | 0 | 0 | 0 | 0 | 0 | 0 | 0 | 0 | 0 | 0 | 0 | 0 | 0 | 0 | 0 | 0.047552 | 0.00013 | 0.00025 | 0.00038 | 0.0005 | 0 | 0 | 0.0052775 |  | 0.056 | 0.0561 | 0.0788 | 0.0795 | 2014-10-27 | [16 empty] | 6.5634 | 10.9389 | 4.3756 | 0 | 0 | 0 | 0 | 5.3479 | 3.6463 | 1.9447 | 0 | 21.8778 | 0 | 3.0406 | 10.6958 | 13.3698 | 2.674 | 0 | 21.8778 | 0 | 4.8969 | 11.182 | 18.2315 | 3.4032 | 0 | 21.8778 | 0 | 5.9047
2014-01-13 | 12時 |  | 2.1816 | 0 | 0 | 0 | [9 empty] | 0.26577 | 0 | 0 | 0 | 0 | 0 | 0 | 0 | 0 | 0 | 0 | 0 | 0 | 0 | 0 | 0 | 0 | 0 | 0 | 0 | 0 | 0 | 0.047552 | 0.00338 | 0.00675 | 0.01013 | 0.01351 | 0.05371 | 0 | 0.0052775 |  | 0.1983 | 0.2727 | 0.3698 | 0.3705 | 2014-10-28 | [16 empty] | 3.1644 | 2.4341 | 2.921 | 0 | 21.9073 | 0 | 0 | 11.6839 | 8.5195 | 2.921 | 0 | 21.9073 | 0 | 3.0481 | 16.5522 | 19.4732 | 2.921 | 0 | 21.9073 | 0 | 4.9094 | 17.039 | 24.3414 | 3.6512 | 0 | 21.9073 | 0 | 5.9209
2014-01-13 | 13時 |  | 0 | 0 | 0 | 0 | [9 empty] | 0 | 0 | 0 | 0 | 0 | 0 | 0 | 0 | 0 | 0 | 0 | 0 | 0 | 0 | 0 | 0 | 0 | 0 | 0 | 0 | 0 | 0 | 0.047552 | 0.00033 | 0.00067 | 0.001 | 0.00133 | 0.11604 | 0 | 0 |  | 0.0483 | 0.0483 | 0.0711 | 0.0717 | 2014-10-29 | [16 empty] | 0.97496 | 2.4374 | 1.4624 | 0 | 0 | 0 | 0 | 4.6311 | 2.4374 | 1.4624 | 0 | 0 | 0 | 0 | 7.0684 | 13.4057 | 3.8998 | 0 | 0 | 0 | 0 | 3.8998 | 23.1553 | 3.4124 | 0 | 0 | 0 | 0
2014-01-13 | 14時 |  | 0 | 0 | 0 | 0 | [9 empty] | 0 | 0 | 0 | 0 | 0 | 0 | 0 | 0 | 0 | 0 | 0 | 0 | 0 | 0 | 0 | 0 | 0 | 0 | 0 | 0 | 0 | 0 | 0.047552 | 0.00013 | 0.00025 | 0.00038 | 0.0005 | 0.031168 | 0 | 0.017801 |  | 0.056 | 0.0561 | 0.0788 | 0.0795 | 2014-10-30 | [16 empty] | 6.5862 | 10.9769 | 4.3908 | 0 | 0 | 0 | 0 | 5.3665 | 3.659 | 1.9515 | 0 | 21.9539 | 0 | 2.7831 | 10.733 | 13.4163 | 2.6833 | 0 | 21.9539 | 0 | 4.4677 | 11.2209 | 18.2949 | 3.415 | 0 | 21.9539 | 0 | 5.3468
2014-01-13 | 15時 |  | 9.3774 | 0 | 0 | 0 | [9 empty] | 0.76452 | 0 | 0 | 0 | 0 | 0 | 0 | 0 | 0 | 0 | 0 | 0 | 0 | 0 | 0 | 0 | 0 | 0 | 0 | 0 | 0 | 0 | 0.047552 | 0.00013 | 0.00025 | 0.00038 | 0.0005 | 0 | 0 | 0 |  | 0.056 | 0.0561 | 0.0788 | 0.0795 | 2014-10-31 | [16 empty] | 4.1235 | 7.2768 | 1.9405 | 0 | 0 | 0 | 0 | 5.3363 | 13.3408 | 1.9405 | 0 | 0 | 0 | 0 | 5.8214 | 7.2768 | 1.4554 | 0 | 21.8303 | 0 | 4.7219 | 7.5193 | 12.128 | 0.97024 | 0 | 21.8303 | 0 | 5.6772
2014-01-13 | 16時 |  | 6.8774 | 0 | 0 | 0 | [9 empty] | 0.61909 | 0 | 0 | 0 | 0 | 0 | 0 | 0 | 0 | 0 | 0 | 0 | 0 | 0 | 0 | 0 | 0 | 0 | 0 | 0 | 0 | 0 | 0.047552 | 0.00033 | 0.00067 | 0.001 | 0.00133 | 0.062335 | 0 | 0.0052775 |  | 0.0483 | 0.0483 | 0.0711 | 0.0717 | 2014-11-01 | [16 empty] | 3.1424 | 2.4172 | 2.9006 | 0 | 21.7549 | 0 | 0 | 11.6026 | 8.4602 | 2.9006 | 0 | 21.7549 | 0 | 3.3334 | 15.9536 | 19.3377 | 3.3841 | 0 | 21.7549 | 0 | 5.4016 | 16.437 | 24.1721 | 4.1093 | 0 | 21.7549 | 0 | 6.6169
2014-01-13 | 17時 |  | 11.0047 | 0 | 7.2003 | 0 | [9 empty] | 0.94512 | 0 | 0 | 0 | 0 | 0.6179 | 0 | 0 | 0 | 0 | 0 | 0 | 0 | 0 | 0 | 0 | 0 | 0 | 0 | 0 | 0 | 0 | 0.047552 | 0.00033 | 0.00067 | 0.001 | 0.00133 | 0.10536 | 0 | 0.0082775 |  | 0.1304 | 0.2048 | 0.3019 | 0.3026 | 2014-11-02 | [16 empty] | 4.1365 | 7.2996 | 1.9466 | 0 | 0 | 0 | 0 | 5.3531 | 13.3827 | 1.9466 | 0 | 0 | 0 | 0 | 5.8397 | 7.2996 | 1.4599 | 0 | 21.8989 | 0 | 5.2531 | 7.543 | 12.1661 | 0.97329 | 0 | 21.8989 | 0 | 6.3678
2014-01-13 | 18時 |  | 11.4014 | 0 | 0 | 0 | [9 empty] | 0.98613 | 0 | 0 | 0 | 0 | 0 | 0 | 0 | 0 | 0 | 0 | 0 | 0 | 0 | 0 | 0 | 0 | 0 | 0 | 0 | 0 | 0 | 0.047552 | 0.00642 | 0.01284 | 0.01926 | 0.02568 | 0.12467 | 0 | 0.0082775 |  | 0.303 | 0.3387 | 0.3972 | 0.5469 | 2014-11-03 | [16 empty] | 3.1828 | 2.4483 | 2.938 | 0 | 22.0346 | 0 | 0 | 11.7518 | 8.569 | 2.938 | 0 | 22.0346 | 0 | 3.0747 | 16.6484 | 19.5863 | 2.938 | 0 | 22.0346 | 0 | 4.9536 | 17.1381 | 24.4829 | 3.6724 | 0 | 22.0346 | 0 | 5.9785
2014-01-13 | 19時 |  | 7.2095 | 0 | 7.6814 | 0 | [9 empty] | 0.67662 | 0 | 0 | 0 | 0 | 0.68218 | 0 | 0 | 0 | 0 | 0 | 0 | 0 | 0 | 0 | 0 | 0 | 0 | 0 | 0 | 0 | 0 | 0.047552 | 0.00642 | 0.01284 | 0.01926 | 0.02568 | 0.21072 | 0.10708 | 0.0082775 |  | 0.0991 | 0.1348 | 0.1932 | 0.1939 | 2014-11-04 | [16 empty] | 3.2022 | 2.4632 | 2.9559 | 0 | 22.1692 | 0 | 0 | 11.8236 | 8.6214 | 2.9559 | 0 | 22.1692 | 0 | 3.1916 | 16.7501 | 19.706 | 2.9559 | 0 | 22.1692 | 0 | 5.1484 | 17.2427 | 24.6325 | 3.6949 | 0 | 22.1692 | 0 | 6.2317
2014-01-13 | 20時 |  | 7.7069 | 0 | 6.5989 | 0 | [9 empty] | 0.71499 | 0 | 0 | 0 | 0 | 0.57894 | 0 | 0 | 0 | 0 | 0 | 0 | 0 | 0 | 0 | 0 | 0 | 0 | 0 | 0 | 0 | 0 | 0.047552 | 0.00033 | 0.00067 | 0.001 | 0.00133 | 0.14927 | 0.027125 | 0 |  | 0.0917 | 0.1275 | 0.2102 | 0.2109 | 2014-11-05 | [16 empty] | 3.4706 | 9.9159 | 3.9664 | 0 | 22.3108 | 0 | 0 | 15.8655 | 16.1134 | 3.9664 | 0 | 22.3108 | 0 | 3.4456 | 20.3276 | 26.0293 | 5.7017 | 0 | 22.3108 | 0 | 5.5885 | 22.8066 | 29.7477 | 5.7017 | 0 | 22.3108 | 0 | 6.8412
2014-01-13 | 21時 |  | 8.0261 | 0 | 7.978 | 0 | [9 empty] | 0.73304 | 0 | 0 | 0 | 0 | 0.71824 | 0 | 0 | 0 | 0 | 0 | 0 | 0 | 0 | 0 | 0 | 0 | 0 | 0 | 0 | 0 | 0 | 0.047552 | 0.00033 | 0.00067 | 0.001 | 0.00133 | 0.14618 | 0.10814 | 0.031304 |  | 0.1216 | 0.1873 | 0.2837 | 0.2844 | 2014-11-06 | [16 empty] | 6.7755 | 11.2925 | 4.517 | 0 | 0 | 0 | 0 | 5.5208 | 3.7642 | 2.0076 | 0 | 22.5851 | 0 | 3.4144 | 11.0416 | 13.802 | 2.7604 | 0 | 22.5851 | 0 | 5.5365 | 11.5435 | 18.8209 | 3.5132 | 0 | 22.5851 | 0 | 6.7788
2014-01-13 | 22時 |  | 8.2952 | 0 | 3.077 | 0 | [9 empty] | 0.75084 | 0 | 0 | 0 | 0 | 0.29143 | 0 | 0 | 0 | 0 | 0 | 0 | 0 | 0 | 0 | 0 | 0 | 0 | 0 | 0 | 0 | 0 | 0.047552 | 0.00628 | 0.01256 | 0.01884 | 0.02512 | 0.12467 | 0.16133 | 0.043827 |  | 0.1738 | 0.1917 | 0.262 | 0.2626 | 2014-11-07 | [16 empty] | 4.3119 | 7.6092 | 2.0291 | 0 | 0 | 0 | 0 | 5.5801 | 13.9502 | 2.0291 | 0 | 0 | 0 | 0 | 6.0874 | 7.6092 | 1.5218 | 0 | 22.8276 | 0 | 5.35 | 7.8628 | 12.682 | 1.0146 | 0 | 22.8276 | 0 | 6.555
2014-01-13 | 23時 |  | 0 | 0 | 0 | 0 | [9 empty] | 0 | 0 | 0 | 0 | 0 | 0 | 0 | 0 | 0 | 0 | 0 | 0 | 0 | 0 | 0 | 0 | 0 | 0 | 0 | 0 | 0 | 0 | 0.047552 | 0.0067 | 0.01339 | 0.02009 | 0.02679 | 0.12467 | 0.18881 | 0.031848 |  | 0.1877 | 0.2176 | 0.2756 | 0.2763 | 2014-11-08 | [16 empty] | 6.8993 | 11.4988 | 4.5995 | 0 | 0 | 0 | 0 | 5.6216 | 3.8329 | 2.0442 | 0 | 22.9975 | 0 | 2.9416 | 11.2432 | 14.054 | 2.8108 | 0 | 22.9975 | 0 | 4.7318 | 11.7543 | 19.1646 | 3.5774 | 0 | 22.9975 | 0 | 5.6901
2014-01-14 | 0時 |  | 0 | 0 | 0 | 0 | [9 empty] | 0 | 0 | 0 | 0 | 0 | 0 | 0 | 0 | 0 | 0 | 0 | 0 | 0 | 0 | 0 | 0 | 0 | 0 | 0 | 0 | 0 | 0 | 0.047552 | 0.00013 | 0.00025 | 0.00038 | 0.0005 | 0 | 0 | 0 |  | 0.1578 | 0.1578 | 0.1806 | 0.1812 | 2014-11-09 | [16 empty] | 6.8857 | 11.4761 | 4.5905 | 0 | 0 | 0 | 0 | 5.6106 | 3.8254 | 2.0402 | 0 | 22.9523 | 0 | 3.1691 | 11.2211 | 14.0264 | 2.8053 | 0 | 22.9523 | 0 | 5.1109 | 11.7312 | 19.1269 | 3.5704 | 0 | 22.9523 | 0 | 6.183
2014-01-14 | 1時 |  | 0 | 0 | 0 | 0 | [9 empty] | 0 | 0 | 0 | 0 | 0 | 0 | 0 | 0 | 0 | 0 | 0 | 0 | 0 | 0 | 0 | 0 | 0 | 0 | 0 | 0 | 0 | 0 | 0.047552 | 0.00013 | 0.00025 | 0.00038 | 0.0005 | 0 | 0 | 0 |  | 0.0483 | 0.0483 | 0.0711 | 0.0717 | 2014-11-10 | [16 empty] | 6.9561 | 11.5935 | 4.6374 | 0 | 0 | 0 | 0 | 5.6679 | 3.8645 | 2.0611 | 0 | 23.187 | 0 | 3.365 | 11.3359 | 14.1698 | 2.834 | 0 | 23.187 | 0 | 5.4542 | 11.8511 | 19.3225 | 3.6069 | 0 | 23.187 | 0 | 6.68
2014-01-14 | 2時 |  | 0 | 0 | 0 | 0 | [9 empty] | 0 | 0 | 0 | 0 | 0 | 0 | 0 | 0 | 0 | 0 | 0 | 0 | 0 | 0 | 0 | 0 | 0 | 0 | 0 | 0 | 0 | 0 | 0.047552 | 0.00013 | 0.00025 | 0.00038 | 0.0005 | 0 | 0 | 0 |  | 0.056 | 0.0561 | 0.0788 | 0.0795 | 2014-11-11 | [16 empty] | 3.3892 | 2.607 | 3.1284 | 0 | 23.4634 | 0 | 0 | 12.5138 | 9.1246 | 3.1284 | 0 | 23.4634 | 0 | 3.4534 | 17.7279 | 20.8563 | 3.1284 | 0 | 23.4634 | 0 | 5.6016 | 18.2493 | 26.0704 | 3.9106 | 0 | 23.4634 | 0 | 6.8569
2014-01-14 | 3時 |  | 0 | 0 | 0 | 0 | [9 empty] | 0 | 0 | 0 | 0 | 0 | 0 | 0 | 0 | 0 | 0 | 0 | 0 | 0 | 0 | 0 | 0 | 0 | 0 | 0 | 0 | 0 | 0 | 0.047552 | 0.00013 | 0.00025 | 0.00038 | 0.0005 | 0 | 0 | 0 |  | 0.056 | 0.0561 | 0.0788 | 0.0795 | 2014-11-12 | [16 empty] | 1.0461 | 2.6151 | 1.5691 | 0 | 0 | 0 | 0 | 4.9688 | 2.6151 | 1.5691 | 0 | 0 | 0 | 0 | 7.5839 | 14.3833 | 4.1842 | 0 | 0 | 0 | 0 | 4.1842 | 24.8439 | 3.6612 | 0 | 0 | 0 | 0
2014-01-14 | 4時 |  | 0 | 0 | 0 | 0 | [9 empty] | 0 | 0 | 0 | 0 | 0 | 0 | 0 | 0 | 0 | 0 | 0 | 0 | 0 | 0 | 0 | 0 | 0 | 0 | 0 | 0 | 0 | 0 | 0.047552 | 0.00013 | 0.00025 | 0.00038 | 0.0005 | 0 | 0 | 0 |  | 0.0483 | 0.0483 | 0.0711 | 0.0717 | 2014-11-13 | [16 empty] | 7.1062 | 11.8437 | 4.7375 | 0 | 0 | 0 | 0 | 5.7903 | 3.9479 | 2.1056 | 0 | 23.6874 | 0 | 3.3922 | 11.5805 | 14.4757 | 2.8951 | 0 | 23.6874 | 0 | 5.4995 | 12.1069 | 19.7395 | 3.6847 | 0 | 23.6874 | 0 | 6.7344
2014-01-14 | 5時 |  | 0 | 0 | 0 | 0 | [9 empty] | 0 | 0 | 0 | 0 | 0 | 0 | 0 | 0 | 0 | 0 | 0 | 0 | 0 | 0 | 0 | 0 | 0 | 0 | 0 | 0 | 0 | 0 | 0.047552 | 0.00013 | 0.00025 | 0.00038 | 0.0005 | 0 | 0 | 0 |  | 0.056 | 0.0561 | 0.0788 | 0.0795 | 2014-11-14 | [16 empty] | 4.5136 | 7.9653 | 2.1241 | 0 | 0 | 0 | 0 | 5.8412 | 14.603 | 2.1241 | 0 | 0 | 0 | 0 | 6.3722 | 7.9653 | 1.5931 | 0 | 23.8958 | 0 | 5.5958 | 8.2308 | 13.2754 | 1.062 | 0 | 23.8958 | 0 | 6.85
2014-01-14 | 6時 |  | 0 | 0 | 0 | 0 | [9 empty] | 0 | 0 | 0 | 0 | 0 | 0 | 0 | 0 | 0 | 0 | 0 | 0 | 0 | 0 | 0 | 0 | 0 | 0 | 0 | 0 | 0 | 0 | 0.047552 | 0.00013 | 0.00025 | 0.00038 | 0.0005 | 0 | 0 | 0 |  | 0.056 | 0.0561 | 0.0788 | 0.0795 | 2014-11-15 | [16 empty] | 3.4765 | 2.6742 | 3.2091 | 0 | 24.0682 | 0 | 0 | 12.8363 | 9.3598 | 3.2091 | 0 | 24.0682 | 0 | 3.4634 | 17.65 | 21.3939 | 3.7439 | 0 | 24.0682 | 0 | 5.6182 | 18.1848 | 26.7424 | 4.5462 | 0 | 24.0682 | 0 | 6.8769
2014-01-14 | 7時 |  | 20.5004 | 11.3045 | 9.1708 | 2.2 | [9 empty] | 3.5819 | 0 | 0 | 0 | 0 | 1.2189 | 0 | 0 | 0 | 0 | 0 | 0 | 0 | 0 | 0 | 0 | 0 | 0 | 0 | 0 | 0 | 0 | 0.047552 | 0.00054 | 0.00108 | 0.00163 | 0.00217 | 0 | 0.024649 | 0.022689 |  | 0.1168 | 0.1854 | 0.2767 | 0.2774 | 2014-11-16 | [16 empty] | 4.5483 | 8.0263 | 2.1404 | 0 | 0 | 0 | 0 | 5.886 | 14.7149 | 2.1404 | 0 | 0 | 0 | 0 | 6.4211 | 8.0263 | 1.6053 | 0 | 24.079 | 0 | 5.5828 | 8.2939 | 13.3772 | 1.0702 | 0 | 24.079 | 0 | 6.8344
2014-01-14 | 8時 |  | 11.5656 | 0 | 13.3089 | 1.2979 | [9 empty] | 1.3385 | 0 | 0 | 0 | 0 | 1.675 | 0 | 0 | 0 | 0 | 0 | 0 | 0 | 0 | 0 | 0 | 0 | 0 | 0 | 0 | 0 | 0 | 0.047552 | 0.00379 | 0.00759 | 0.01138 | 0.01518 | 0.084877 | 0.078545 | 0.064582 |  | 0.2156 | 0.2812 | 0.3696 | 0.3702 | 2014-11-17 | [16 empty] | 7.2288 | 12.0479 | 4.8192 | 0 | 0 | 0 | 0 | 5.8901 | 4.016 | 2.1419 | 0 | 24.0959 | 0 | 3.6203 | 11.7802 | 14.7253 | 2.9451 | 0 | 24.0959 | 0 | 5.8797 | 12.3157 | 20.0799 | 3.7483 | 0 | 24.0959 | 0 | 7.1906
2014-01-14 | 9時 |  | 8.2362 | 0 | 6.1325 | 0 | [9 empty] | 0.91048 | 0 | 0 | 0 | 0 | 0.68597 | 0 | 0 | 0 | 0 | 0 | 0 | 0 | 0 | 0 | 0 | 0 | 0 | 0 | 0 | 0 | 0 | 0.047552 | 0.00033 | 0.00067 | 0.001 | 0.00133 | 0.23209 | 0.16325 | 0.052059 |  | 0.2163 | 0.252 | 0.3265 | 0.3272 | 2014-11-18 | [16 empty] | 3.5084 | 2.6988 | 3.2386 | 0 | 24.2892 | 0 | 0 | 12.9542 | 9.4458 | 3.2386 | 0 | 24.2892 | 0 | 3.4684 | 18.3518 | 21.5904 | 3.2386 | 0 | 24.2892 | 0 | 5.6266 | 18.8916 | 26.988 | 4.0482 | 0 | 24.2892 | 0 | 6.8869
2014-01-14 | 10時 |  | 6.6114 | 0 | 4.5285 | 0 | [9 empty] | 0.73711 | 0 | 0 | 0 | 0 | 0.54573 | 0 | 0 | 0 | 0 | 0 | 0 | 0 | 0 | 0 | 0 | 0 | 0 | 0 | 0 | 0 | 0 | 0.047552 | 0.00054 | 0.00108 | 0.00163 | 0.00217 | 0.12467 | 0.21558 | 0.037471 |  | 0.1917 | 0.2274 | 0.3128 | 0.3134 | 2014-11-19 | [16 empty] | 3.8305 | 10.9444 | 4.3778 | 0 | 24.6249 | 0 | 0 | 17.511 | 17.7846 | 4.3778 | 0 | 24.6249 | 0 | 3.4328 | 22.436 | 28.729 | 6.293 | 0 | 24.6249 | 0 | 5.5672 | 25.1721 | 32.8331 | 6.293 | 0 | 24.6249 | 0 | 6.8156
2014-01-14 | 11時 |  | 7.2438 | 0 | 1.9086 | 0 | [9 empty] | 0.61956 | 0 | 0 | 0 | 0 | 0.21956 | 0 | 0 | 0 | 0 | 0 | 0 | 0 | 0 | 0 | 0 | 0 | 0 | 0 | 0 | 0 | 0 | 0.047552 | 0.00033 | 0.00067 | 0.001 | 0.00133 | 0.12467 | 0.21558 | 0 |  | 0.1994 | 0.2352 | 0.315 | 0.3157 | 2014-11-20 | [16 empty] | 7.4401 | 12.4002 | 4.9601 | 0 | 0 | 0 | 0 | 6.0623 | 4.1334 | 2.2045 | 0 | 24.8005 | 0 | 3.3231 | 12.1247 | 15.1558 | 3.0312 | 0 | 24.8005 | 0 | 5.3844 | 12.6758 | 20.6671 | 3.8579 | 0 | 24.8005 | 0 | 6.5963
2014-01-14 | 12時 |  | 5.7692 | 0 | 0 | 0 | [9 empty] | 0.50598 | 0 | 0 | 0 | 0 | 0 | 0 | 0 | 0 | 0 | 0 | 0 | 0 | 0 | 0 | 0 | 0 | 0 | 0 | 0 | 0 | 0 | 0.047552 | 0.00338 | 0.00675 | 0.01013 | 0.01351 | 0.14721 | 0.13456 | 0.018352 |  | 0.1983 | 0.2727 | 0.3698 | 0.3705 | 2014-11-21 | [16 empty] | 4.6797 | 8.2583 | 2.2022 | 0 | 0 | 0 | 0 | 6.0561 | 15.1403 | 2.2022 | 0 | 0 | 0 | 0 | 6.6067 | 8.2583 | 1.6517 | 0 | 24.775 | 0 | 5.7505 | 8.5336 | 13.7639 | 1.1011 | 0 | 24.775 | 0 | 7.0356
2014-01-14 | 13時 |  | 0 | 0 | 0 | 0 | [9 empty] | 0 | 0 | 0 | 0 | 0 | 0 | 0 | 0 | 0 | 0 | 0 | 0 | 0 | 0 | 0 | 0 | 0 | 0 | 0 | 0 | 0 | 0 | 0.047552 | 0.00033 | 0.00067 | 0.001 | 0.00133 | 0.13756 | 0.026771 | 0.023629 |  | 0.0483 | 0.0483 | 0.0711 | 0.0717 | 2014-11-22 | [16 empty] | 7.4488 | 12.4147 | 4.9659 | 0 | 0 | 0 | 0 | 6.0694 | 4.1382 | 2.2071 | 0 | 24.8294 | 0 | 3.4206 | 12.1388 | 15.1735 | 3.0347 | 0 | 24.8294 | 0 | 5.5469 | 12.6906 | 20.6911 | 3.8623 | 0 | 24.8294 | 0 | 6.7912
2014-01-14 | 14時 |  | 0 | 0 | 0 | 0 | [9 empty] | 0 | 0 | 0 | 0 | 0 | 0 | 0 | 0 | 0 | 0 | 0 | 0 | 0 | 0 | 0 | 0 | 0 | 0 | 0 | 0 | 0 | 0 | 0.047552 | 0.00013 | 0.00025 | 0.00038 | 0.0005 | 0 | 0 | 0 |  | 0.056 | 0.0561 | 0.0788 | 0.0795 | 2014-11-23 | [16 empty] | 3.5814 | 2.755 | 3.3059 | 0 | 24.7946 | 0 | 0 | 13.2238 | 9.6423 | 3.3059 | 0 | 24.7946 | 0 | 3.2025 | 18.7337 | 22.0396 | 3.3059 | 0 | 24.7946 | 0 | 5.1667 | 19.2847 | 27.5495 | 4.1324 | 0 | 24.7946 | 0 | 6.2554
2014-01-14 | 15時 |  | 12.1806 | 0 | 5.4228 | 0 | [9 empty] | 0.99391 | 0 | 0 | 0 | 0 | 0.42332 | 0 | 0 | 0 | 0 | 0 | 0 | 0 | 0 | 0 | 0 | 0 | 0 | 0 | 0 | 0 | 0 | 0.047552 | 0.00013 | 0.00025 | 0.00038 | 0.0005 | 0 | 0 | 0 |  | 0.056 | 0.0561 | 0.0788 | 0.0795 | 2014-11-24 | [16 empty] | 7.3992 | 12.332 | 4.9328 | 0 | 0 | 0 | 0 | 6.029 | 4.1107 | 2.1924 | 0 | 24.664 | 0 | 3.5303 | 12.058 | 15.0724 | 3.0145 | 0 | 24.664 | 0 | 5.7297 | 12.606 | 20.5533 | 3.8366 | 0 | 24.664 | 0 | 7.0106
2014-01-14 | 16時 |  | 10.4661 | 0 | 2.9458 | 0 | [9 empty] | 0.8608 | 0 | 0 | 0 | 0 | 0.26699 | 0 | 0 | 0 | 0 | 0 | 0 | 0 | 0 | 0 | 0 | 0 | 0 | 0 | 0 | 0 | 0 | 0.047552 | 0.00054 | 0.00108 | 0.00163 | 0.00217 | 0.062335 | 0.054249 | 0.024058 |  | 0.2095 | 0.275 | 0.3956 | 0.5453 | 2014-11-25 | [16 empty] | 3.5696 | 2.7459 | 3.295 | 0 | 24.7129 | 0 | 0 | 13.1802 | 9.6106 | 3.295 | 0 | 24.7129 | 0 | 3.6291 | 18.6719 | 21.967 | 3.295 | 0 | 24.7129 | 0 | 5.8943 | 19.2211 | 27.4587 | 4.1188 | 0 | 24.7129 | 0 | 7.2081
2014-01-14 | 17時 |  | 10.3809 | 0 | 3.0114 | 0 | [9 empty] | 0.85393 | 0 | 0 | 0 | 0 | 0.27052 | 0 | 0 | 0 | 0 | 0 | 0 | 0 | 0 | 0 | 0 | 0 | 0 | 0 | 0 | 0 | 0 | 0.047552 | 0.00642 | 0.01284 | 0.01926 | 0.02568 | 0.12467 | 0.1085 | 0.026923 |  | 0.2423 | 0.2781 | 0.3689 | 0.5187 | 2014-11-26 | [16 empty] | 1.1028 | 2.7571 | 1.6542 | 0 | 0 | 0 | 0 | 5.2384 | 2.7571 | 1.6542 | 0 | 0 | 0 | 0 | 7.9955 | 15.1639 | 4.4113 | 0 | 0 | 0 | 0 | 4.4113 | 26.1921 | 3.8599 | 0 | 0 | 0 | 0
2014-01-14 | 18時 |  | 6.5709 | 0 | 0 | 0 | [9 empty] | 0.57644 | 0 | 0 | 0 | 0 | 0 | 0 | 0 | 0 | 0 | 0 | 0 | 0 | 0 | 0 | 0 | 0 | 0 | 0 | 0 | 0 | 0 | 0.047552 | 0.00642 | 0.01284 | 0.01926 | 0.02568 | 0.21072 | 0.1085 | 0 |  | 0.1819 | 0.2177 | 0.2978 | 0.4476 | 2014-11-27 | [16 empty] | 7.4124 | 12.354 | 4.9416 | 0 | 0 | 0 | 0 | 6.0397 | 4.118 | 2.1963 | 0 | 24.7079 | 0 | 3.2869 | 12.0794 | 15.0993 | 3.0199 | 0 | 24.7079 | 0 | 5.324 | 12.6285 | 20.5899 | 3.8435 | 0 | 24.7079 | 0 | 6.5238
2014-01-14 | 19時 |  | 6.8349 | 0 | 11.3131 | 0 | [9 empty] | 0.60067 | 0 | 0 | 0 | 0 | 0.92267 | 0 | 0 | 0 | 0 | 0 | 0 | 0 | 0 | 0 | 0 | 0 | 0 | 0 | 0 | 0 | 0 | 0.047552 | 0.00013 | 0.00025 | 0.00038 | 0.0005 | 0.12879 | 0 | 0.006537 |  | 0.0998 | 0.1355 | 0.2049 | 0.2056 | 2014-11-28 | [16 empty] | 4.6287 | 8.1684 | 2.1782 | 0 | 0 | 0 | 0 | 5.9901 | 14.9753 | 2.1782 | 0 | 0 | 0 | 0 | 6.5347 | 8.1684 | 1.6337 | 0 | 24.5051 | 0 | 5.2781 | 8.4406 | 13.614 | 1.0891 | 0 | 24.5051 | 0 | 6.4688
2014-01-14 | 20時 |  | 6.8628 | 0 | 5.5546 | 0 | [9 empty] | 0.61033 | 0 | 0 | 0 | 0 | 0.52536 | 0 | 0 | 0 | 0 | 0 | 0 | 0 | 0 | 0 | 0 | 0 | 0 | 0 | 0 | 0 | 0 | 0.047552 | 0.00033 | 0.00067 | 0.001 | 0.00133 | 0.16769 | 0.10779 | 0.006537 |  | 0.0917 | 0.1275 | 0.2183 | 0.219 | 2014-11-29 | [16 empty] | 3.5213 | 2.7087 | 3.2504 | 0 | 24.378 | 0 | 0 | 13.0016 | 9.4803 | 3.2504 | 0 | 24.378 | 0 | 3.2856 | 17.8772 | 21.6693 | 3.7921 | 0 | 24.378 | 0 | 5.3219 | 18.4189 | 27.0866 | 4.6047 | 0 | 24.378 | 0 | 6.5212
2014-01-14 | 21時 |  | 7.3217 | 0 | 4.7425 | 0 | [9 empty] | 0.65471 | 0 | 0 | 0 | 0 | 0.49107 | 0 | 0 | 0 | 0 | 0 | 0 | 0 | 0 | 0 | 0 | 0 | 0 | 0 | 0 | 0 | 0 | 0.047552 | 0.00628 | 0.01256 | 0.01884 | 0.02512 | 0.12467 | 0.18846 | 0.012659 |  | 0.1755 | 0.2411 | 0.3458 | 0.3465 | 2014-11-30 | [16 empty] | 4.5878 | 8.0961 | 2.159 | 0 | 0 | 0 | 0 | 5.9372 | 14.8429 | 2.159 | 0 | 0 | 0 | 0 | 6.4769 | 8.0961 | 1.6192 | 0 | 24.2884 | 0 | 5.6703 | 8.366 | 13.4936 | 1.0795 | 0 | 24.2884 | 0 | 6.9394
2014-01-14 | 22時 |  | 0 | 0 | 0 | 0 | [9 empty] | 0 | 0 | 0 | 0 | 0 | 0 | 0 | 0 | 0 | 0 | 0 | 0 | 0 | 0 | 0 | 0 | 0 | 0 | 0 | 0 | 0 | 0 | 0.047552 | 0.00649 | 0.01298 | 0.01947 | 0.02595 | 0.12467 | 0.16133 | 0.043827 |  | 0.1139 | 0.1795 | 0.3002 | 0.3009 | 2014-12-01 | [16 empty] | 7.3178 | 12.1964 | 4.8786 | 0 | 0 | 0 | 0 | 5.9627 | 4.0655 | 2.1682 | 0 | 24.3928 | 0 | 3.5128 | 11.9254 | 14.9067 | 2.9813 | 0 | 24.3928 | 0 | 5.7005 | 12.4674 | 20.3273 | 3.7944 | 0 | 24.3928 | 0 | 6.9756
2014-01-14 | 23時 |  | 0 | 0 | 0 | 0 | [9 empty] | 0 | 0 | 0 | 0 | 0 | 0 | 0 | 0 | 0 | 0 | 0 | 0 | 0 | 0 | 0 | 0 | 0 | 0 | 0 | 0 | 0 | 0 | 0.047552 | 0.00331 | 0.00661 | 0.00992 | 0.01323 | 0.062335 | 0.15709 | 0.04296 |  | 0.1578 | 0.1578 | 0.1806 | 0.1812 | 2014-12-02 | [16 empty] | 3.5208 | 2.7083 | 3.2499 | 0 | 24.3745 | 0 | 0 | 12.9998 | 9.479 | 3.2499 | 0 | 24.3745 | 0 | 3.6 | 18.4163 | 21.6663 | 3.2499 | 0 | 24.3745 | 0 | 5.8458 | 18.958 | 27.0828 | 4.0624 | 0 | 24.3745 | 0 | 7.15
2014-01-15 | 0時 |  | 0 | 0 | 0 | 0 | [9 empty] | 0 | 0 | 0 | 0 | 0 | 0 | 0 | 0 | 0 | 0 | 0 | 0 | 0 | 0 | 0 | 0 | 0 | 0 | 0 | 0 | 0 | 0 | 0.047552 | 0.00013 | 0.00025 | 0.00038 | 0.0005 | 0 | 0 | 0 |  | 0.1578 | 0.1578 | 0.1806 | 0.1812 | 2014-12-03 | [16 empty] | 3.8086 | 10.8816 | 4.3526 | 0 | 24.4836 | 0 | 0 | 17.4106 | 17.6826 | 4.3526 | 0 | 24.4836 | 0 | 3.4431 | 22.3073 | 28.5642 | 6.2569 | 0 | 24.4836 | 0 | 5.5844 | 25.0277 | 32.6448 | 6.2569 | 0 | 24.4836 | 0 | 6.8363
2014-01-15 | 1時 |  | 0 | 0 | 0 | 0 | [9 empty] | 0 | 0 | 0 | 0 | 0 | 0 | 0 | 0 | 0 | 0 | 0 | 0 | 0 | 0 | 0 | 0 | 0 | 0 | 0 | 0 | 0 | 0 | 0.047552 | 0.00013 | 0.00025 | 0.00038 | 0.0005 | 0 | 0 | 0 |  | 0.0483 | 0.0483 | 0.0711 | 0.0717 | 2014-12-04 | [16 empty] | 7.3936 | 12.3226 | 4.929 | 0 | 0 | 0 | 0 | 6.0244 | 4.1075 | 2.1907 | 0 | 24.6452 | 0 | 3.5153 | 12.0488 | 15.0609 | 3.0122 | 0 | 24.6452 | 0 | 5.7047 | 12.5964 | 20.5377 | 3.8337 | 0 | 24.6452 | 0 | 6.9806
2014-01-15 | 2時 |  | 0 | 0 | 0 | 0 | [9 empty] | 0 | 0 | 0 | 0 | 0 | 0 | 0 | 0 | 0 | 0 | 0 | 0 | 0 | 0 | 0 | 0 | 0 | 0 | 0 | 0 | 0 | 0 | 0.047552 | 0.00013 | 0.00025 | 0.00038 | 0.0005 | 0 | 0 | 0 |  | 0.056 | 0.0561 | 0.0788 | 0.0795 | 2014-12-05 | [16 empty] | 4.6535 | 8.212 | 2.1899 | 0 | 0 | 0 | 0 | 6.0221 | 15.0554 | 2.1899 | 0 | 0 | 0 | 0 | 6.5696 | 8.212 | 1.6424 | 0 | 24.6361 | 0 | 5.8307 | 8.4858 | 13.6867 | 1.0949 | 0 | 24.6361 | 0 | 7.1319
2014-01-15 | 3時 |  | 0 | 0 | 0 | 0 | [9 empty] | 0 | 0 | 0 | 0 | 0 | 0 | 0 | 0 | 0 | 0 | 0 | 0 | 0 | 0 | 0 | 0 | 0 | 0 | 0 | 0 | 0 | 0 | 0.047552 | 0.00013 | 0.00025 | 0.00038 | 0.0005 | 0 | 0 | 0 |  | 0.056 | 0.0561 | 0.0788 | 0.0795 | 2014-12-06 | [16 empty] | 7.3839 | 12.3064 | 4.9226 | 0 | 0 | 0 | 0 | 6.0165 | 4.1021 | 2.1878 | 0 | 24.6129 | 0 | 3.7269 | 12.033 | 15.0412 | 3.0082 | 0 | 24.6129 | 0 | 6.0573 | 12.5799 | 20.5107 | 3.8287 | 0 | 24.6129 | 0 | 7.4038
2014-01-15 | 4時 |  | 0 | 0 | 0 | 0 | [9 empty] | 0 | 0 | 0 | 0 | 0 | 0 | 0 | 0 | 0 | 0 | 0 | 0 | 0 | 0 | 0 | 0 | 0 | 0 | 0 | 0 | 0 | 0 | 0.047552 | 0.00013 | 0.00025 | 0.00038 | 0.0005 | 0 | 0 | 0 |  | 0.0483 | 0.0483 | 0.0711 | 0.0717 | 2014-12-07 | [16 empty] | 7.4675 | 12.4459 | 4.9783 | 0 | 0 | 0 | 0 | 6.0846 | 4.1486 | 2.2126 | 0 | 24.8917 | 0 | 3.6191 | 12.1693 | 15.2116 | 3.0423 | 0 | 24.8917 | 0 | 5.8776 | 12.7224 | 20.7431 | 3.872 | 0 | 24.8917 | 0 | 7.1881
2014-01-15 | 5時 |  | 0 | 0 | 0 | 0 | [9 empty] | 0 | 0 | 0 | 0 | 0 | 0 | 0 | 0 | 0 | 0 | 0 | 0 | 0 | 0 | 0 | 0 | 0 | 0 | 0 | 0 | 0 | 0 | 0.047552 | 0.00013 | 0.00025 | 0.00038 | 0.0005 | 0 | 0 | 0 |  | 0.056 | 0.0561 | 0.0788 | 0.0795 | 2014-12-08 | [16 empty] | 7.5281 | 12.5469 | 5.0187 | 0 | 0 | 0 | 0 | 6.134 | 4.1823 | 2.2306 | 0 | 25.0937 | 0 | 3.7816 | 12.2681 | 15.3351 | 3.067 | 0 | 25.0937 | 0 | 6.1484 | 12.8257 | 20.9115 | 3.9035 | 0 | 25.0937 | 0 | 7.5131
2014-01-15 | 6時 |  | 0 | 0 | 0 | 0 | [9 empty] | 0 | 0 | 0 | 0 | 0 | 0 | 0 | 0 | 0 | 0 | 0 | 0 | 0 | 0 | 0 | 0 | 0 | 0 | 0 | 0 | 0 | 0 | 0.047552 | 0.00013 | 0.00025 | 0.00038 | 0.0005 | 0 | 0 | 0 |  | 0.056 | 0.0561 | 0.0788 | 0.0795 | 2014-12-09 | [16 empty] | 3.6705 | 2.8235 | 3.3882 | 0 | 25.4113 | 0 | 0 | 13.5527 | 9.8822 | 3.3882 | 0 | 25.4113 | 0 | 3.7588 | 19.1997 | 22.5879 | 3.3882 | 0 | 25.4113 | 0 | 6.1104 | 19.7644 | 28.2348 | 4.2352 | 0 | 25.4113 | 0 | 7.4675
2014-01-15 | 7時 |  | 26.5702 | 3.5365 | 10.7221 | 0 | [9 empty] | 3.5823 | 0 | 0 | 0 | 0 | 1.04 | 0 | 0 | 0 | 0 | 0 | 0 | 0 | 0 | 0 | 0 | 0 | 0 | 0 | 0 | 0 | 0 | 0.047552 | 0.00054 | 0.00108 | 0.00163 | 0.00217 | 0 | 0.024649 | 0.022689 |  | 0.1168 | 0.1854 | 0.2767 | 0.2774 | 2014-12-10 | [16 empty] | 1.1422 | 2.8555 | 1.7133 | 0 | 0 | 0 | 0 | 5.4254 | 2.8555 | 1.7133 | 0 | 0 | 0 | 0 | 8.2808 | 15.705 | 4.5687 | 0 | 0 | 0 | 0 | 4.5687 | 27.1268 | 3.9976 | 0 | 0 | 0 | 0
2014-01-15 | 8時 |  | 7.3062 | 0 | 11.0871 | 0 | [9 empty] | 0.65362 | 0 | 0 | 0 | 0 | 0.98847 | 0 | 0 | 0 | 0 | 0 | 0 | 0 | 0 | 0 | 0 | 0 | 0 | 0 | 0 | 0 | 0 | 0.047552 | 0.00379 | 0.00759 | 0.01138 | 0.01518 | 0.084877 | 0.078545 | 0.064582 |  | 0.2156 | 0.2812 | 0.3696 | 0.3702 | 2014-12-11 | [16 empty] | 7.7206 | 12.8677 | 5.1471 | 0 | 0 | 0 | 0 | 6.2909 | 4.2892 | 2.2876 | 0 | 25.7354 | 0 | 3.42 | 12.5818 | 15.7272 | 3.1454 | 0 | 25.7354 | 0 | 5.5458 | 13.1537 | 21.4462 | 4.0033 | 0 | 25.7354 | 0 | 6.79
2014-01-15 | 9時 |  | 4.291 | 0 | 3.1233 | 0 | [9 empty] | 0.43676 | 0 | 0 | 0 | 0 | 0.42362 | 0 | 0 | 0 | 0 | 0 | 0 | 0 | 0 | 0 | 0 | 0 | 0 | 0 | 0 | 0 | 0 | 0.047552 | 0.00033 | 0.00067 | 0.001 | 0.00133 | 0.23209 | 0.16325 | 0.052059 |  | 0.2163 | 0.252 | 0.3265 | 0.3272 | 2014-12-12 | [16 empty] | 4.8505 | 8.5597 | 2.2826 | 0 | 0 | 0 | 0 | 6.2771 | 15.6927 | 2.2826 | 0 | 0 | 0 | 0 | 6.8477 | 8.5597 | 1.7119 | 0 | 25.679 | 0 | 5.8068 | 8.845 | 14.2661 | 1.1413 | 0 | 25.679 | 0 | 7.1031
2014-01-15 | 10時 |  | 1.9382 | 0 | 0.63362 | 0 | [9 empty] | 0.26961 | 0 | 0 | 0 | 0 | 0.38324 | 0 | 0 | 0 | 0 | 0 | 0 | 0 | 0 | 0 | 0 | 0 | 0 | 0 | 0 | 0 | 0 | 0.047552 | 0.00054 | 0.00108 | 0.00163 | 0.00217 | 0.12467 | 0.21558 | 0.037471 |  | 0.1917 | 0.2274 | 0.3128 | 0.3134 | 2014-12-13 | [16 empty] | 3.7071 | 2.8516 | 3.422 | 0 | 25.6647 | 0 | 0 | 13.6878 | 9.9807 | 3.422 | 0 | 25.6647 | 0 | 3.7494 | 18.8208 | 22.8131 | 3.9923 | 0 | 25.6647 | 0 | 6.0948 | 19.3911 | 28.5163 | 4.8478 | 0 | 25.6647 | 0 | 7.4487
2014-01-15 | 11時 |  | 3.6543 | 0 | 0.45839 | 0 | [9 empty] | 0.38224 | 0 | 0 | 0 | 0 | 0.18991 | 0 | 0 | 0 | 0 | 0 | 0 | 0 | 0 | 0 | 0 | 0 | 0 | 0 | 0 | 0 | 0 | 0.047552 | 0.00033 | 0.00067 | 0.001 | 0.00133 | 0.12467 | 0.21558 | 0 |  | 0.1994 | 0.2352 | 0.315 | 0.3157 | 2014-12-14 | [16 empty] | 4.883 | 8.617 | 2.2979 | 0 | 0 | 0 | 0 | 6.3191 | 15.7978 | 2.2979 | 0 | 0 | 0 | 0 | 6.8936 | 8.617 | 1.7234 | 0 | 25.851 | 0 | 5.9276 | 8.9042 | 14.3616 | 1.1489 | 0 | 25.851 | 0 | 7.2481
2014-01-15 | 12時 |  | 2.6016 | 0 | 0 | 0 | [9 empty] | 0.30876 | 0 | 0 | 0 | 0 | 0 | 0 | 0 | 0 | 0 | 0 | 0 | 0 | 0 | 0 | 0 | 0 | 0 | 0 | 0 | 0 | 0 | 0.047552 | 0.00338 | 0.00675 | 0.01013 | 0.01351 | 0.14721 | 0.13456 | 0.018352 |  | 0.1983 | 0.2727 | 0.3698 | 0.3705 | 2014-12-15 | [16 empty] | 7.7797 | 12.9662 | 5.1865 | 0 | 0 | 0 | 0 | 6.339 | 4.3221 | 2.3051 | 0 | 25.9323 | 0 | 3.7806 | 12.678 | 15.8475 | 3.1695 | 0 | 25.9323 | 0 | 6.1469 | 13.2543 | 21.6103 | 4.0339 | 0 | 25.9323 | 0 | 7.5113
2014-01-15 | 13時 |  | 0 | 0 | 0 | 0 | [9 empty] | 0 | 0 | 0 | 0 | 0 | 0 | 0 | 0 | 0 | 0 | 0 | 0 | 0 | 0 | 0 | 0 | 0 | 0 | 0 | 0 | 0 | 0 | 0.047552 | 0.00033 | 0.00067 | 0.001 | 0.00133 | 0.13756 | 0.026771 | 0.023629 |  | 0.0483 | 0.0483 | 0.0711 | 0.0717 | 2014-12-16 | [16 empty] | 3.7624 | 2.8942 | 3.473 | 0 | 26.0477 | 0 | 0 | 13.8921 | 10.1297 | 3.473 | 0 | 26.0477 | 0 | 3.87 | 19.6805 | 23.1535 | 3.473 | 0 | 26.0477 | 0 | 6.2958 | 20.2593 | 28.9419 | 4.3413 | 0 | 26.0477 | 0 | 7.69
2014-01-15 | 14時 |  | 0 | 0 | 0 | 0 | [9 empty] | 0 | 0 | 0 | 0 | 0 | 0 | 0 | 0 | 0 | 0 | 0 | 0 | 0 | 0 | 0 | 0 | 0 | 0 | 0 | 0 | 0 | 0 | 0.047552 | 0.00013 | 0.00025 | 0.00038 | 0.0005 | 0 | 0 | 0 |  | 0.056 | 0.0561 | 0.0788 | 0.0795 | 2014-12-17 | [16 empty] | 4.0654 | 11.6154 | 4.6462 | 0 | 26.1347 | 0 | 0 | 18.5847 | 18.8751 | 4.6462 | 0 | 26.1347 | 0 | 3.8866 | 23.8116 | 30.4905 | 6.6789 | 0 | 26.1347 | 0 | 6.3234 | 26.7155 | 34.8463 | 6.6789 | 0 | 26.1347 | 0 | 7.7231
2014-01-15 | 15時 |  | 10.6341 | 0 | 3.996 | 0 | [9 empty] | 0.89766 | 0 | 0 | 0 | 0 | 0.34004 | 0 | 0 | 0 | 0 | 0 | 0 | 0 | 0 | 0 | 0 | 0 | 0 | 0 | 0 | 0 | 0 | 0.047552 | 0.00013 | 0.00025 | 0.00038 | 0.0005 | 0 | 0 | 0 |  | 0.056 | 0.0561 | 0.0788 | 0.0795 | 2014-12-18 | [16 empty] | 7.8892 | 13.1487 | 5.2595 | 0 | 0 | 0 | 0 | 6.4283 | 4.3829 | 2.3375 | 0 | 26.2974 | 0 | 3.7575 | 12.8565 | 16.0706 | 3.2141 | 0 | 26.2974 | 0 | 6.1083 | 13.4409 | 21.9145 | 4.0907 | 0 | 26.2974 | 0 | 7.465
2014-01-15 | 16時 |  | 10.4955 | 0 | 2.6478 | 0 | [9 empty] | 0.89265 | 0 | 0 | 0 | 0 | 0.25966 | 0 | 0 | 0 | 0 | 0 | 0 | 0 | 0 | 0 | 0 | 0 | 0 | 0 | 0 | 0 | 0 | 0.047552 | 0.00054 | 0.00108 | 0.00163 | 0.00217 | 0.062335 | 0.054249 | 0.024058 |  | 0.2095 | 0.275 | 0.3956 | 0.5453 | 2014-12-19 | [16 empty] | 4.9645 | 8.7609 | 2.3362 | 0 | 0 | 0 | 0 | 6.4247 | 16.0617 | 2.3362 | 0 | 0 | 0 | 0 | 7.0087 | 8.7609 | 1.7522 | 0 | 26.2828 | 0 | 6.1141 | 9.053 | 14.6016 | 1.1681 | 0 | 26.2828 | 0 | 7.4719
2014-01-15 | 17時 |  | 10.7587 | 0 | 2.9022 | 0 | [9 empty] | 0.91557 | 0 | 0 | 0 | 0 | 0.27391 | 0 | 0 | 0 | 0 | 0 | 0 | 0 | 0 | 0 | 0 | 0 | 0 | 0 | 0 | 0 | 0 | 0.047552 | 0.00642 | 0.01284 | 0.01926 | 0.02568 | 0.12467 | 0.1085 | 0.026923 |  | 0.2423 | 0.2781 | 0.3689 | 0.5187 | 2014-12-20 | [16 empty] | 7.8852 | 13.1421 | 5.2568 | 0 | 0 | 0 | 0 | 6.425 | 4.3807 | 2.3364 | 0 | 26.2841 | 0 | 3.7712 | 12.85 | 16.0625 | 3.2125 | 0 | 26.2841 | 0 | 6.1313 | 13.4341 | 21.9034 | 4.0886 | 0 | 26.2841 | 0 | 7.4925
2014-01-15 | 18時 |  | 6.8561 | 0 | 0 | 0 | [9 empty] | 0.63624 | 0 | 0 | 0 | 0 | 0 | 0 | 0 | 0 | 0 | 0 | 0 | 0 | 0 | 0 | 0 | 0 | 0 | 0 | 0 | 0 | 0 | 0.047552 | 0.00642 | 0.01284 | 0.01926 | 0.02568 | 0.21072 | 0.1085 | 0 |  | 0.1819 | 0.2177 | 0.2978 | 0.4476 | 2014-12-21 | [16 empty] | 7.9248 | 13.208 | 5.2832 | 0 | 0 | 0 | 0 | 6.4573 | 4.4027 | 2.3481 | 0 | 26.416 | 0 | 3.7259 | 12.9145 | 16.1431 | 3.2286 | 0 | 26.416 | 0 | 6.0557 | 13.5015 | 22.0134 | 4.1092 | 0 | 26.416 | 0 | 7.4019
2014-01-15 | 19時 |  | 7.4007 | 0 | 11.6135 | 0 | [9 empty] | 0.69484 | 0 | 0 | 0 | 0 | 1.0245 | 0 | 0 | 0 | 0 | 0 | 0 | 0 | 0 | 0 | 0 | 0 | 0 | 0 | 0 | 0 | 0 | 0.047552 | 0.00013 | 0.00025 | 0.00038 | 0.0005 | 0.12879 | 0 | 0.006537 |  | 0.0998 | 0.1355 | 0.2049 | 0.2056 | 2014-12-22 | [16 empty] | 7.9806 | 13.3011 | 5.3204 | 0 | 0 | 0 | 0 | 6.5027 | 4.4337 | 2.3646 | 0 | 26.6021 | 0 | 3.6512 | 13.0055 | 16.2568 | 3.2514 | 0 | 26.6021 | 0 | 5.9313 | 13.5966 | 22.1684 | 4.1381 | 0 | 26.6021 | 0 | 7.2525
2014-01-15 | 20時 |  | 7.5316 | 0 | 6.0315 | 0 | [9 empty] | 0.70886 | 0 | 0 | 0 | 0 | 0.58332 | 0 | 0 | 0 | 0 | 0 | 0 | 0 | 0 | 0 | 0 | 0 | 0 | 0 | 0 | 0 | 0 | 0.047552 | 0.00033 | 0.00067 | 0.001 | 0.00133 | 0.16769 | 0.10779 | 0.006537 |  | 0.0917 | 0.1275 | 0.2183 | 0.219 | 2014-12-23 | [16 empty] | 3.8491 | 2.9608 | 3.553 | 0 | 26.6475 | 0 | 0 | 14.212 | 10.3629 | 3.553 | 0 | 26.6475 | 0 | 3.6263 | 20.1337 | 23.6867 | 3.553 | 0 | 26.6475 | 0 | 5.8896 | 20.7259 | 29.6084 | 4.4413 | 0 | 26.6475 | 0 | 7.2025
2014-01-15 | 21時 |  | 7.6247 | 0 | 4.9621 | 0 | [9 empty] | 0.68704 | 0 | 0 | 0 | 0 | 0.50721 | 0 | 0 | 0 | 0 | 0 | 0 | 0 | 0 | 0 | 0 | 0 | 0 | 0 | 0 | 0 | 0 | 0.047552 | 0.00628 | 0.01256 | 0.01884 | 0.02512 | 0.12467 | 0.18846 | 0.012659 |  | 0.1755 | 0.2411 | 0.3458 | 0.3465 | 2014-12-24 | [16 empty] | 1.181 | 2.9525 | 1.7715 | 0 | 0 | 0 | 0 | 5.6098 | 2.9525 | 1.7715 | 0 | 0 | 0 | 0 | 8.5623 | 16.2388 | 4.724 | 0 | 0 | 0 | 0 | 4.724 | 28.0489 | 4.1335 | 0 | 0 | 0 | 0
2014-01-15 | 22時 |  | 0 | 0 | 0 | 0 | [9 empty] | 0 | 0 | 0 | 0 | 0 | 0 | 0 | 0 | 0 | 0 | 0 | 0 | 0 | 0 | 0 | 0 | 0 | 0 | 0 | 0 | 0 | 0 | 0.047552 | 0.00649 | 0.01298 | 0.01947 | 0.02595 | 0.12467 | 0.16133 | 0.043827 |  | 0.1139 | 0.1795 | 0.3002 | 0.3009 | 2014-12-25 | [16 empty] | 7.9993 | 13.3321 | 5.3329 | 0 | 0 | 0 | 0 | 6.5179 | 4.444 | 2.3702 | 0 | 26.6643 | 0 | 3.9356 | 13.0359 | 16.2948 | 3.259 | 0 | 26.6643 | 0 | 6.4052 | 13.6284 | 22.2202 | 4.1478 | 0 | 26.6643 | 0 | 7.8212
2014-01-15 | 23時 |  | 0 | 0 | 0 | 0 | [9 empty] | 0 | 0 | 0 | 0 | 0 | 0 | 0 | 0 | 0 | 0 | 0 | 0 | 0 | 0 | 0 | 0 | 0 | 0 | 0 | 0 | 0 | 0 | 0.047552 | 0.00331 | 0.00661 | 0.00992 | 0.01323 | 0.062335 | 0.15709 | 0.04296 |  | 0.1578 | 0.1578 | 0.1806 | 0.1812 | 2014-12-26 | [16 empty] | 5.0544 | 8.9195 | 2.3785 | 0 | 0 | 0 | 0 | 6.541 | 16.3524 | 2.3785 | 0 | 0 | 0 | 0 | 7.1356 | 8.9195 | 1.7839 | 0 | 26.7585 | 0 | 6.5057 | 9.2168 | 14.8658 | 1.1893 | 0 | 26.7585 | 0 | 7.9419
2014-01-16 | 0時 |  | 0 | 0 | 0 | 0 | [9 empty] | 0 | 0 | 0 | 0 | 0 | 0 | 0 | 0 | 0 | 0 | 0 | 0 | 0 | 0 | 0 | 0 | 0 | 0 | 0 | 0 | 0 | 0 | 0.047552 | 0.00013 | 0.00025 | 0.00038 | 0.0005 | 0 | 0.078899 | 0.011656 |  | 0.1578 | 0.1578 | 0.1806 | 0.1812 | 2014-12-27 | [16 empty] | 3.8762 | 2.9817 | 3.578 | 0 | 26.8351 | 0 | 0 | 14.3121 | 10.4359 | 3.578 | 0 | 26.8351 | 0 | 4.0366 | 19.6791 | 23.8534 | 4.1744 | 0 | 26.8351 | 0 | 6.5734 | 20.2754 | 29.8168 | 5.0689 | 0 | 26.8351 | 0 | 8.0231
2014-01-16 | 1時 |  | 0 | 0 | 0 | 0 | [9 empty] | 0 | 0 | 0 | 0 | 0 | 0 | 0 | 0 | 0 | 0 | 0 | 0 | 0 | 0 | 0 | 0 | 0 | 0 | 0 | 0 | 0 | 0 | 0.047552 | 0.00013 | 0.00025 | 0.00038 | 0.0005 | 0 | 0 | 0 |  | 0.0483 | 0.0483 | 0.0711 | 0.0717 | 2014-12-28 | [16 empty] | 5.0861 | 8.9755 | 2.3935 | 0 | 0 | 0 | 0 | 6.582 | 16.455 | 2.3935 | 0 | 0 | 0 | 0 | 7.1804 | 8.9755 | 1.7951 | 0 | 26.9264 | 0 | 6.5573 | 9.2746 | 14.9591 | 1.1967 | 0 | 26.9264 | 0 | 8.0038
2014-01-16 | 2時 |  | 0 | 0 | 0 | 0 | [9 empty] | 0 | 0 | 0 | 0 | 0 | 0 | 0 | 0 | 0 | 0 | 0 | 0 | 0 | 0 | 0 | 0 | 0 | 0 | 0 | 0 | 0 | 0 | 0.047552 | 0.00013 | 0.00025 | 0.00038 | 0.0005 | 0 | 0 | 0 |  | 0.056 | 0.0561 | 0.0788 | 0.0795 | 2014-12-29 | [16 empty] | 8.1271 | 13.5451 | 5.418 | 0 | 0 | 0 | 0 | 6.622 | 4.515 | 2.408 | 0 | 27.0902 | 0 | 3.7838 | 13.2441 | 16.5551 | 3.311 | 0 | 27.0902 | 0 | 6.1521 | 13.8461 | 22.5752 | 4.214 | 0 | 27.0902 | 0 | 7.5175
2014-01-16 | 3時 |  | 0 | 0 | 0 | 0 | [9 empty] | 0 | 0 | 0 | 0 | 0 | 0 | 0 | 0 | 0 | 0 | 0 | 0 | 0 | 0 | 0 | 0 | 0 | 0 | 0 | 0 | 0 | 0 | 0.047552 | 0.00013 | 0.00025 | 0.00038 | 0.0005 | 0 | 0 | 0 |  | 0.056 | 0.0561 | 0.0788 | 0.0795 | 2014-12-30 | [16 empty] | 1.2046 | 3.0116 | 1.8069 | 0 | 0 | 0 | 0 | 5.722 | 3.0116 | 1.8069 | 0 | 0 | 0 | 0 | 8.7335 | 16.5636 | 4.8185 | 0 | 0 | 0 | 0 | 4.8185 | 28.6098 | 4.2162 | 0 | 0 | 0 | 0
2014-01-16 | 4時 |  | 0 | 0 | 0 | 0 | [9 empty] | 0 | 0 | 0 | 0 | 0 | 0 | 0 | 0 | 0 | 0 | 0 | 0 | 0 | 0 | 0 | 0 | 0 | 0 | 0 | 0 | 0 | 0 | 0.047552 | 0.00013 | 0.00025 | 0.00038 | 0.0005 | 0 | 0 | 0 |  | 0.0483 | 0.0483 | 0.0711 | 0.0717 | 2014-12-31 | [16 empty] | 3.9173 | 3.0133 | 3.616 | 0 | 27.12 | 0 | 0 | 14.464 | 10.5467 | 3.616 | 0 | 27.12 | 0 | 3.7078 | 20.4907 | 24.1067 | 3.616 | 0 | 27.12 | 0 | 6.0255 | 21.0934 | 30.1334 | 4.52 | 0 | 27.12 | 0 | 7.3656
2014-01-16 | 5時 |  | 26.2101 | 9.1483 | 0 | 0 | [9 empty] | 3.6066 | 0 | 0 | 0 | 0 | 0 | 0 | 0 | 0 | 0 | 0 | 0 | 0 | 0 | 0 | 0 | 0 | 0 | 0 | 0 | 0 | 0 | 0.047552 | 0.00013 | 0.00025 | 0.00038 | 0.0005 | 0 | 0 | 0 |  | 0.056 | 0.0561 | 0.0788 | 0.0795
2014-01-16 | 6時 |  | 13.9247 | 0 | 0 | 0 | [9 empty] | 1.2504 | 0 | 0 | 0 | 0 | 0 | 0 | 0 | 0 | 0 | 0 | 0 | 0 | 0 | 0 | 0 | 0 | 0 | 0 | 0 | 0 | 0 | 0.047552 | 0.00338 | 0.00675 | 0.01013 | 0.01351 | 0 | 0.024649 | 0.011815 |  | 0.1925 | 0.2611 | 0.3525 | 0.3531
2014-01-16 | 7時 |  | 12.0135 | 0 | 0 | 0 | [9 empty] | 1.0622 | 0 | 0 | 0 | 0 | 0 | 0 | 0 | 0 | 0 | 0 | 0 | 0 | 0 | 0 | 0 | 0 | 0 | 0 | 0 | 0 | 0 | 0.047552 | 0.00054 | 0.00108 | 0.00163 | 0.00217 | 0.13859 | 0.053895 | 0.036861 |  | 0.1524 | 0.248 | 0.3662 | 0.3669
2014-01-16 | 8時 |  | 10.5414 | 0 | 0 | 0 | [9 empty] | 1.2144 | 0 | 0 | 0 | 0 | 0 | 0 | 0 | 0 | 0 | 0 | 0 | 0 | 0 | 0 | 0 | 0 | 0 | 0 | 0 | 0 | 0 | 0.047552 | 0.00054 | 0.00108 | 0.00163 | 0.00217 | 0.093503 | 0 | 0.035602 |  | 0.1091 | 0.1448 | 0.2032 | 0.2039
2014-01-16 | 9時 |  | 0 | 0 | 0 | 0 | [9 empty] | 0 | 0 | 0 | 0 | 0 | 0 | 0 | 0 | 0 | 0 | 0 | 0 | 0 | 0 | 0 | 0 | 0 | 0 | 0 | 0 | 0 | 0 | 0.047552 | 0.00013 | 0.00025 | 0.00038 | 0.0005 | 0.17838 | 0.10971 | 0.042749 |  | 0.3011 | 0.3368 | 0.3953 | 0.396
2014-01-16 | 10時 |  | 0 | 0 | 0 | 0 | [9 empty] | 0 | 0 | 0 | 0 | 0 | 0 | 0 | 0 | 0 | 0 | 0 | 0 | 0 | 0 | 0 | 0 | 0 | 0 | 0 | 0 | 0 | 0 | 0.047552 | 0.00033 | 0.00067 | 0.001 | 0.00133 | 0.093503 | 0 | 0.012523 |  | 0.0483 | 0.0483 | 0.0711 | 0.0717
2014-01-16 | 11時 |  | 20.824 | 0 | 0 | 0 | [9 empty] | 2.1592 | 0 | 0 | 0 | 0 | 0 | 0 | 0 | 0 | 0 | 0 | 0 | 0 | 0 | 0 | 0 | 0 | 0 | 0 | 0 | 0 | 0 | 0.047552 | 0.00013 | 0.00025 | 0.00038 | 0.0005 | 0 | 0 | 0.0052775 |  | 0.056 | 0.0561 | 0.0788 | 0.0795
2014-01-16 | 12時 |  | 10.457 | 0 | 0 | 0 | [9 empty] | 0.88179 | 0 | 0 | 0 | 0 | 0 | 0 | 0 | 0 | 0 | 0 | 0 | 0 | 0 | 0 | 0 | 0 | 0 | 0 | 0 | 0 | 0 | 0.047552 | 0.00338 | 0.00675 | 0.01013 | 0.01351 | 0.05371 | 0 | 0.0052775 |  | 0.1983 | 0.2727 | 0.3698 | 0.3705
2014-01-16 | 13時 |  | 0 | 0 | 0 | 0 | [9 empty] | 0 | 0 | 0 | 0 | 0 | 0 | 0 | 0 | 0 | 0 | 0 | 0 | 0 | 0 | 0 | 0 | 0 | 0 | 0 | 0 | 0 | 0 | 0.047552 | 0.00033 | 0.00067 | 0.001 | 0.00133 | 0.11604 | 0 | 0 |  | 0.0483 | 0.0483 | 0.0711 | 0.0717
2014-01-16 | 14時 |  | 0 | 0 | 0 | 0 | [9 empty] | 0 | 0 | 0 | 0 | 0 | 0 | 0 | 0 | 0 | 0 | 0 | 0 | 0 | 0 | 0 | 0 | 0 | 0 | 0 | 0 | 0 | 0 | 0.047552 | 0.00013 | 0.00025 | 0.00038 | 0.0005 | 0.031168 | 0 | 0.017801 |  | 0.056 | 0.0561 | 0.0788 | 0.0795
2014-01-16 | 15時 |  | 20.0139 | 0 | 0 | 0 | [9 empty] | 3.2884 | 0 | 0 | 0 | 0 | 0 | 0 | 0 | 0 | 0 | 0 | 0 | 0 | 0 | 0 | 0 | 0 | 0 | 0 | 0 | 0 | 0 | 0.047552 | 0.00013 | 0.00025 | 0.00038 | 0.0005 | 0 | 0 | 0 |  | 0.056 | 0.0561 | 0.0788 | 0.0795
2014-01-16 | 16時 |  | 10.6668 | 0 | 0 | 0 | [9 empty] | 1.1847 | 0 | 0 | 0 | 0 | 0 | 0 | 0 | 0 | 0 | 0 | 0 | 0 | 0 | 0 | 0 | 0 | 0 | 0 | 0 | 0 | 0 | 0.047552 | 0.00033 | 0.00067 | 0.001 | 0.00133 | 0.062335 | 0 | 0.0052775 |  | 0.0483 | 0.0483 | 0.0711 | 0.0717
2014-01-16 | 17時 |  | 12.9756 | 0 | 9.5284 | 2.6266 | [9 empty] | 1.5255 | 0 | 0 | 0 | 0 | 1.2211 | 0 | 0 | 0 | 0 | 0 | 0 | 0 | 0 | 0 | 0 | 0 | 0 | 0 | 0 | 0 | 0 | 0.047552 | 0.00033 | 0.00067 | 0.001 | 0.00133 | 0.10536 | 0 | 0.0082775 |  | 0.1304 | 0.2048 | 0.3019 | 0.3026
2014-01-16 | 18時 |  | 12.3584 | 0 | 0 | 0 | [9 empty] | 1.4214 | 0 | 0 | 0 | 0 | 0 | 0 | 0 | 0 | 0 | 0 | 0 | 0 | 0 | 0 | 0 | 0 | 0 | 0 | 0 | 0 | 0 | 0.047552 | 0.00642 | 0.01284 | 0.01926 | 0.02568 | 0.12467 | 0 | 0.0082775 |  | 0.303 | 0.3387 | 0.3972 | 0.5469
2014-01-16 | 19時 |  | 7.9981 | 0 | 9.5519 | 1.1554 | [9 empty] | 0.86219 | 0 | 0 | 0 | 0 | 1.2204 | 0 | 0 | 0 | 0 | 0 | 0 | 0 | 0 | 0 | 0 | 0 | 0 | 0 | 0 | 0 | 0 | 0.047552 | 0.00642 | 0.01284 | 0.01926 | 0.02568 | 0.21072 | 0.10708 | 0.0082775 |  | 0.0991 | 0.1348 | 0.1932 | 0.1939
2014-01-16 | 20時 |  | 8.0198 | 0 | 7.3762 | 0 | [9 empty] | 0.8629 | 0 | 0 | 0 | 0 | 0.8246 | 0 | 0 | 0 | 0 | 0 | 0 | 0 | 0 | 0 | 0 | 0 | 0 | 0 | 0 | 0 | 0 | 0.047552 | 0.00033 | 0.00067 | 0.001 | 0.00133 | 0.14927 | 0.027125 | 0 |  | 0.0917 | 0.1275 | 0.2102 | 0.2109
2014-01-16 | 21時 |  | 7.9796 | 0 | 8.4109 | 0 | [9 empty] | 0.8525 | 0 | 0 | 0 | 0 | 0.88811 | 0 | 0 | 0 | 0 | 0 | 0 | 0 | 0 | 0 | 0 | 0 | 0 | 0 | 0 | 0 | 0 | 0.047552 | 0.00033 | 0.00067 | 0.001 | 0.00133 | 0.14618 | 0.10814 | 0.031304 |  | 0.1216 | 0.1873 | 0.2837 | 0.2844
2014-01-16 | 22時 |  | 7.7564 | 0 | 2.9901 | 0 | [9 empty] | 0.81075 | 0 | 0 | 0 | 0 | 0.3147 | 0 | 0 | 0 | 0 | 0 | 0 | 0 | 0 | 0 | 0 | 0 | 0 | 0 | 0 | 0 | 0 | 0.047552 | 0.00628 | 0.01256 | 0.01884 | 0.02512 | 0.12467 | 0.16133 | 0.043827 |  | 0.1738 | 0.1917 | 0.262 | 0.2626
2014-01-16 | 23時 |  | 0 | 0 | 0 | 0 | [9 empty] | 0 | 0 | 0 | 0 | 0 | 0 | 0 | 0 | 0 | 0 | 0 | 0 | 0 | 0 | 0 | 0 | 0 | 0 | 0 | 0 | 0 | 0 | 0.047552 | 0.0067 | 0.01339 | 0.02009 | 0.02679 | 0.12467 | 0.18881 | 0.031848 |  | 0.1877 | 0.2176 | 0.2756 | 0.2763
2014-01-17 | 0時 |  | 0 | 0 | 0 | 0 | [9 empty] | 0 | 0 | 0 | 0 | 0 | 0 | 0 | 0 | 0 | 0 | 0 | 0 | 0 | 0 | 0 | 0 | 0 | 0 | 0 | 0 | 0 | 0 | 0.047552 | 0.00013 | 0.00025 | 0.00038 | 0.0005 | 0 | 0.078899 | 0.011656 |  | 0.1578 | 0.1578 | 0.1806 | 0.1812
2014-01-17 | 1時 |  | 0 | 0 | 0 | 0 | [9 empty] | 0 | 0 | 0 | 0 | 0 | 0 | 0 | 0 | 0 | 0 | 0 | 0 | 0 | 0 | 0 | 0 | 0 | 0 | 0 | 0 | 0 | 0 | 0.047552 | 0.00013 | 0.00025 | 0.00038 | 0.0005 | 0 | 0 | 0 |  | 0.0483 | 0.0483 | 0.0711 | 0.0717
2014-01-17 | 2時 |  | 0 | 0 | 0 | 0 | [9 empty] | 0 | 0 | 0 | 0 | 0 | 0 | 0 | 0 | 0 | 0 | 0 | 0 | 0 | 0 | 0 | 0 | 0 | 0 | 0 | 0 | 0 | 0 | 0.047552 | 0.00013 | 0.00025 | 0.00038 | 0.0005 | 0 | 0 | 0 |  | 0.056 | 0.0561 | 0.0788 | 0.0795
2014-01-17 | 3時 |  | 0 | 0 | 0 | 0 | [9 empty] | 0 | 0 | 0 | 0 | 0 | 0 | 0 | 0 | 0 | 0 | 0 | 0 | 0 | 0 | 0 | 0 | 0 | 0 | 0 | 0 | 0 | 0 | 0.047552 | 0.00013 | 0.00025 | 0.00038 | 0.0005 | 0 | 0 | 0 |  | 0.056 | 0.0561 | 0.0788 | 0.0795
2014-01-17 | 4時 |  | 0 | 0 | 0 | 0 | [9 empty] | 0 | 0 | 0 | 0 | 0 | 0 | 0 | 0 | 0 | 0 | 0 | 0 | 0 | 0 | 0 | 0 | 0 | 0 | 0 | 0 | 0 | 0 | 0.047552 | 0.00013 | 0.00025 | 0.00038 | 0.0005 | 0 | 0 | 0 |  | 0.0483 | 0.0483 | 0.0711 | 0.0717
2014-01-17 | 5時 |  | 25.7517 | 0 | 0 | 0 | [9 empty] | 3.1149 | 0 | 0 | 0 | 0 | 0 | 0 | 0 | 0 | 0 | 0 | 0 | 0 | 0 | 0 | 0 | 0 | 0 | 0 | 0 | 0 | 0 | 0.047552 | 0.00013 | 0.00025 | 0.00038 | 0.0005 | 0 | 0 | 0 |  | 0.056 | 0.0561 | 0.0788 | 0.0795
2014-01-17 | 6時 |  | 10.048 | 0 | 0 | 0 | [9 empty] | 0.80875 | 0 | 0 | 0 | 0 | 0 | 0 | 0 | 0 | 0 | 0 | 0 | 0 | 0 | 0 | 0 | 0 | 0 | 0 | 0 | 0 | 0 | 0.047552 | 0.00338 | 0.00675 | 0.01013 | 0.01351 | 0 | 0.024649 | 0.011815 |  | 0.1925 | 0.2611 | 0.3525 | 0.3531
2014-01-17 | 7時 |  | 8.8009 | 0 | 0 | 0 | [9 empty] | 0.70715 | 0 | 0 | 0 | 0 | 0 | 0 | 0 | 0 | 0 | 0 | 0 | 0 | 0 | 0 | 0 | 0 | 0 | 0 | 0 | 0 | 0 | 0.047552 | 0.00054 | 0.00108 | 0.00163 | 0.00217 | 0.13859 | 0.053895 | 0.036861 |  | 0.1524 | 0.248 | 0.3662 | 0.3669
2014-01-17 | 8時 |  | 7.8785 | 0 | 0 | 0 | [9 empty] | 0.63734 | 0 | 0 | 0 | 0 | 0 | 0 | 0 | 0 | 0 | 0 | 0 | 0 | 0 | 0 | 0 | 0 | 0 | 0 | 0 | 0 | 0 | 0.047552 | 0.00054 | 0.00108 | 0.00163 | 0.00217 | 0.093503 | 0 | 0.035602 |  | 0.1091 | 0.1448 | 0.2032 | 0.2039
2014-01-17 | 9時 |  | 0 | 0 | 0 | 0 | [9 empty] | 0 | 0 | 0 | 0 | 0 | 0 | 0 | 0 | 0 | 0 | 0 | 0 | 0 | 0 | 0 | 0 | 0 | 0 | 0 | 0 | 0 | 0 | 0.047552 | 0.00013 | 0.00025 | 0.00038 | 0.0005 | 0.17838 | 0.10971 | 0.042749 |  | 0.3011 | 0.3368 | 0.3953 | 0.396
2014-01-17 | 10時 |  | 0 | 0 | 0 | 0 | [9 empty] | 0 | 0 | 0 | 0 | 0 | 0 | 0 | 0 | 0 | 0 | 0 | 0 | 0 | 0 | 0 | 0 | 0 | 0 | 0 | 0 | 0 | 0 | 0.047552 | 0.00033 | 0.00067 | 0.001 | 0.00133 | 0.093503 | 0 | 0.012523 |  | 0.0483 | 0.0483 | 0.0711 | 0.0717
2014-01-17 | 11時 |  | 15.1692 | 0 | 0 | 0 | [9 empty] | 1.2366 | 0 | 0 | 0 | 0 | 0 | 0 | 0 | 0 | 0 | 0 | 0 | 0 | 0 | 0 | 0 | 0 | 0 | 0 | 0 | 0 | 0 | 0.047552 | 0.00013 | 0.00025 | 0.00038 | 0.0005 | 0 | 0 | 0.0052775 |  | 0.056 | 0.0561 | 0.0788 | 0.0795
2014-01-17 | 12時 |  | 6.9529 | 0 | 0 | 0 | [9 empty] | 0.52227 | 0 | 0 | 0 | 0 | 0 | 0 | 0 | 0 | 0 | 0 | 0 | 0 | 0 | 0 | 0 | 0 | 0 | 0 | 0 | 0 | 0 | 0.047552 | 0.00338 | 0.00675 | 0.01013 | 0.01351 | 0.05371 | 0 | 0.0052775 |  | 0.1983 | 0.2727 | 0.3698 | 0.3705
2014-01-17 | 13時 |  | 0 | 0 | 0 | 0 | [9 empty] | 0 | 0 | 0 | 0 | 0 | 0 | 0 | 0 | 0 | 0 | 0 | 0 | 0 | 0 | 0 | 0 | 0 | 0 | 0 | 0 | 0 | 0 | 0.047552 | 0.00033 | 0.00067 | 0.001 | 0.00133 | 0.11604 | 0 | 0 |  | 0.0483 | 0.0483 | 0.0711 | 0.0717
2014-01-17 | 14時 |  | 0 | 0 | 0 | 0 | [9 empty] | 0 | 0 | 0 | 0 | 0 | 0 | 0 | 0 | 0 | 0 | 0 | 0 | 0 | 0 | 0 | 0 | 0 | 0 | 0 | 0 | 0 | 0 | 0.047552 | 0.00013 | 0.00025 | 0.00038 | 0.0005 | 0.031168 | 0 | 0.017801 |  | 0.056 | 0.0561 | 0.0788 | 0.0795
2014-01-17 | 15時 |  | 12.7121 | 0 | 0 | 0 | [9 empty] | 0.98553 | 0 | 0 | 0 | 0 | 0 | 0 | 0 | 0 | 0 | 0 | 0 | 0 | 0 | 0 | 0 | 0 | 0 | 0 | 0 | 0 | 0 | 0.047552 | 0.00013 | 0.00025 | 0.00038 | 0.0005 | 0 | 0 | 0 |  | 0.056 | 0.0561 | 0.0788 | 0.0795
2014-01-17 | 16時 |  | 7.0978 | 0 | 0 | 0 | [9 empty] | 0.55362 | 0 | 0 | 0 | 0 | 0 | 0 | 0 | 0 | 0 | 0 | 0 | 0 | 0 | 0 | 0 | 0 | 0 | 0 | 0 | 0 | 0 | 0.047552 | 0.00033 | 0.00067 | 0.001 | 0.00133 | 0.062335 | 0 | 0.0052775 |  | 0.0483 | 0.0483 | 0.0711 | 0.0717
2014-01-17 | 17時 |  | 9.4507 | 0 | 8.2892 | 0 | [9 empty] | 0.97257 | 0 | 0 | 0 | 0 | 0.89066 | 0 | 0 | 0 | 0 | 0 | 0 | 0 | 0 | 0 | 0 | 0 | 0 | 0 | 0 | 0 | 0 | 0.047552 | 0.00033 | 0.00067 | 0.001 | 0.00133 | 0.10536 | 0 | 0.0082775 |  | 0.1304 | 0.2048 | 0.3019 | 0.3026
2014-01-17 | 18時 |  | 9.4775 | 0 | 0 | 0 | [9 empty] | 0.98766 | 0 | 0 | 0 | 0 | 0 | 0 | 0 | 0 | 0 | 0 | 0 | 0 | 0 | 0 | 0 | 0 | 0 | 0 | 0 | 0 | 0 | 0.047552 | 0.00642 | 0.01284 | 0.01926 | 0.02568 | 0.12467 | 0 | 0.0082775 |  | 0.303 | 0.3387 | 0.3972 | 0.5469
2014-01-17 | 19時 |  | 5.921 | 0 | 7.656 | 0 | [9 empty] | 0.62404 | 0 | 0 | 0 | 0 | 0.81987 | 0 | 0 | 0 | 0 | 0 | 0 | 0 | 0 | 0 | 0 | 0 | 0 | 0 | 0 | 0 | 0 | 0.047552 | 0.00642 | 0.01284 | 0.01926 | 0.02568 | 0.21072 | 0.10708 | 0.0082775 |  | 0.0991 | 0.1348 | 0.1932 | 0.1939
2014-01-17 | 20時 |  | 6.2699 | 0 | 5.7009 | 0 | [9 empty] | 0.66242 | 0 | 0 | 0 | 0 | 0.57811 | 0 | 0 | 0 | 0 | 0 | 0 | 0 | 0 | 0 | 0 | 0 | 0 | 0 | 0 | 0 | 0 | 0.047552 | 0.00033 | 0.00067 | 0.001 | 0.00133 | 0.14927 | 0.027125 | 0 |  | 0.0917 | 0.1275 | 0.2102 | 0.2109
2014-01-17 | 21時 |  | 6.6938 | 0 | 6.7024 | 0 | [9 empty] | 0.71968 | 0 | 0 | 0 | 0 | 0.71502 | 0 | 0 | 0 | 0 | 0 | 0 | 0 | 0 | 0 | 0 | 0 | 0 | 0 | 0 | 0 | 0 | 0.047552 | 0.00033 | 0.00067 | 0.001 | 0.00133 | 0.14618 | 0.10814 | 0.031304 |  | 0.1216 | 0.1873 | 0.2837 | 0.2844
2014-01-17 | 22時 |  | 6.9442 | 0 | 2.5496 | 0 | [9 empty] | 0.7469 | 0 | 0 | 0 | 0 | 0.28685 | 0 | 0 | 0 | 0 | 0 | 0 | 0 | 0 | 0 | 0 | 0 | 0 | 0 | 0 | 0 | 0 | 0.047552 | 0.00628 | 0.01256 | 0.01884 | 0.02512 | 0.12467 | 0.16133 | 0.043827 |  | 0.1738 | 0.1917 | 0.262 | 0.2626
2014-01-17 | 23時 |  | 0 | 0 | 0 | 0 | [9 empty] | 0 | 0 | 0 | 0 | 0 | 0 | 0 | 0 | 0 | 0 | 0 | 0 | 0 | 0 | 0 | 0 | 0 | 0 | 0 | 0 | 0 | 0 | 0.047552 | 0.0067 | 0.01339 | 0.02009 | 0.02679 | 0.12467 | 0.18881 | 0.031848 |  | 0.1877 | 0.2176 | 0.2756 | 0.2763
2014-01-18 | 0時 |  | 0 | 0 | 0 | 0 | [9 empty] | 0 | 0 | 0 | 0 | 0 | 0 | 0 | 0 | 0 | 0 | 0 | 0 | 0 | 0 | 0 | 0 | 0 | 0 | 0 | 0 | 0 | 0 | 0.047552 | 0.00013 | 0.00025 | 0.00038 | 0.0005 | 0 | 0.078899 | 0.011656 |  | 0.1578 | 0.1578 | 0.1806 | 0.1812
2014-01-18 | 1時 |  | 0 | 0 | 0 | 0 | [9 empty] | 0 | 0 | 0 | 0 | 0 | 0 | 0 | 0 | 0 | 0 | 0 | 0 | 0 | 0 | 0 | 0 | 0 | 0 | 0 | 0 | 0 | 0 | 0.047552 | 0.00013 | 0.00025 | 0.00038 | 0.0005 | 0 | 0 | 0 |  | 0.0483 | 0.0483 | 0.0711 | 0.0717
2014-01-18 | 2時 |  | 0 | 0 | 0 | 0 | [9 empty] | 0 | 0 | 0 | 0 | 0 | 0 | 0 | 0 | 0 | 0 | 0 | 0 | 0 | 0 | 0 | 0 | 0 | 0 | 0 | 0 | 0 | 0 | 0.047552 | 0.00013 | 0.00025 | 0.00038 | 0.0005 | 0 | 0 | 0 |  | 0.056 | 0.0561 | 0.0788 | 0.0795
2014-01-18 | 3時 |  | 0 | 0 | 0 | 0 | [9 empty] | 0 | 0 | 0 | 0 | 0 | 0 | 0 | 0 | 0 | 0 | 0 | 0 | 0 | 0 | 0 | 0 | 0 | 0 | 0 | 0 | 0 | 0 | 0.047552 | 0.00013 | 0.00025 | 0.00038 | 0.0005 | 0 | 0 | 0 |  | 0.056 | 0.0561 | 0.0788 | 0.0795
2014-01-18 | 4時 |  | 0 | 0 | 0 | 0 | [9 empty] | 0 | 0 | 0 | 0 | 0 | 0 | 0 | 0 | 0 | 0 | 0 | 0 | 0 | 0 | 0 | 0 | 0 | 0 | 0 | 0 | 0 | 0 | 0.047552 | 0.00013 | 0.00025 | 0.00038 | 0.0005 | 0 | 0 | 0 |  | 0.0483 | 0.0483 | 0.0711 | 0.0717
2014-01-18 | 5時 |  | 20.8947 | 5.3791 | 0 | 0 | [9 empty] | 3.5947 | 0 | 0 | 0 | 0 | 0 | 0 | 0 | 0 | 0 | 0 | 0 | 0 | 0 | 0 | 0 | 0 | 0 | 0 | 0 | 0 | 0 | 0.047552 | 0.00013 | 0.00025 | 0.00038 | 0.0005 | 0 | 0 | 0 |  | 0.056 | 0.0561 | 0.0788 | 0.0795
2014-01-18 | 6時 |  | 10.385 | 0 | 0 | 0 | [9 empty] | 1.1433 | 0 | 0 | 0 | 0 | 0 | 0 | 0 | 0 | 0 | 0 | 0 | 0 | 0 | 0 | 0 | 0 | 0 | 0 | 0 | 0 | 0 | 0.047552 | 0.00338 | 0.00675 | 0.01013 | 0.01351 | 0 | 0.024649 | 0.011815 |  | 0.1925 | 0.2611 | 0.3525 | 0.3531
2014-01-18 | 7時 |  | 9.0781 | 0 | 0 | 0 | [9 empty] | 0.76712 | 0 | 0 | 0 | 0 | 0 | 0 | 0 | 0 | 0 | 0 | 0 | 0 | 0 | 0 | 0 | 0 | 0 | 0 | 0 | 0 | 0 | 0.047552 | 0.00054 | 0.00108 | 0.00163 | 0.00217 | 0.13859 | 0.053895 | 0.036861 |  | 0.1524 | 0.248 | 0.3662 | 0.3669
2014-01-18 | 8時 |  | 7.8435 | 0 | 0 | 0 | [9 empty] | 0.68363 | 0 | 0 | 0 | 0 | 0 | 0 | 0 | 0 | 0 | 0 | 0 | 0 | 0 | 0 | 0 | 0 | 0 | 0 | 0 | 0 | 0 | 0.047552 | 0.00054 | 0.00108 | 0.00163 | 0.00217 | 0.093503 | 0 | 0.035602 |  | 0.1091 | 0.1448 | 0.2032 | 0.2039
2014-01-18 | 9時 |  | 0 | 0 | 0 | 0 | [9 empty] | 0 | 0 | 0 | 0 | 0 | 0 | 0 | 0 | 0 | 0 | 0 | 0 | 0 | 0 | 0 | 0 | 0 | 0 | 0 | 0 | 0 | 0 | 0.047552 | 0.00013 | 0.00025 | 0.00038 | 0.0005 | 0.17838 | 0.10971 | 0.042749 |  | 0.3011 | 0.3368 | 0.3953 | 0.396
2014-01-18 | 10時 |  | 0 | 0 | 0 | 0 | [9 empty] | 0 | 0 | 0 | 0 | 0 | 0 | 0 | 0 | 0 | 0 | 0 | 0 | 0 | 0 | 0 | 0 | 0 | 0 | 0 | 0 | 0 | 0 | 0.047552 | 0.00033 | 0.00067 | 0.001 | 0.00133 | 0.093503 | 0 | 0.012523 |  | 0.0483 | 0.0483 | 0.0711 | 0.0717
2014-01-18 | 11時 |  | 9.5793 | 0 | 0 | 0 | [9 empty] | 0.77841 | 0 | 0 | 0 | 0 | 0 | 0 | 0 | 0 | 0 | 0 | 0 | 0 | 0 | 0 | 0 | 0 | 0 | 0 | 0 | 0 | 0 | 0.047552 | 0.00013 | 0.00025 | 0.00038 | 0.0005 | 0 | 0 | 0.0052775 |  | 0.056 | 0.0561 | 0.0788 | 0.0795
2014-01-18 | 12時 |  | 3.5571 | 0 | 0 | 0 | [9 empty] | 0.36853 | 0 | 0 | 0 | 0 | 0 | 0 | 0 | 0 | 0 | 0 | 0 | 0 | 0 | 0 | 0 | 0 | 0 | 0 | 0 | 0 | 0 | 0.047552 | 0.00338 | 0.00675 | 0.01013 | 0.01351 | 0.05371 | 0 | 0.0052775 |  | 0.1983 | 0.2727 | 0.3698 | 0.3705
2014-01-18 | 13時 |  | 0 | 0 | 0 | 0 | [9 empty] | 0 | 0 | 0 | 0 | 0 | 0 | 0 | 0 | 0 | 0 | 0 | 0 | 0 | 0 | 0 | 0 | 0 | 0 | 0 | 0 | 0 | 0 | 0.047552 | 0.00033 | 0.00067 | 0.001 | 0.00133 | 0.11604 | 0 | 0 |  | 0.0483 | 0.0483 | 0.0711 | 0.0717
2014-01-18 | 14時 |  | 0 | 0 | 0 | 0 | [9 empty] | 0 | 0 | 0 | 0 | 0 | 0 | 0 | 0 | 0 | 0 | 0 | 0 | 0 | 0 | 0 | 0 | 0 | 0 | 0 | 0 | 0 | 0 | 0.047552 | 0.00013 | 0.00025 | 0.00038 | 0.0005 | 0.031168 | 0 | 0.017801 |  | 0.056 | 0.0561 | 0.0788 | 0.0795
2014-01-18 | 15時 |  | 11.7155 | 0 | 0 | 0 | [9 empty] | 0.98721 | 0 | 0 | 0 | 0 | 0 | 0 | 0 | 0 | 0 | 0 | 0 | 0 | 0 | 0 | 0 | 0 | 0 | 0 | 0 | 0 | 0 | 0.047552 | 0.00013 | 0.00025 | 0.00038 | 0.0005 | 0 | 0 | 0 |  | 0.056 | 0.0561 | 0.0788 | 0.0795
2014-01-18 | 16時 |  | 7.6043 | 0 | 0 | 0 | [9 empty] | 0.6793 | 0 | 0 | 0 | 0 | 0 | 0 | 0 | 0 | 0 | 0 | 0 | 0 | 0 | 0 | 0 | 0 | 0 | 0 | 0 | 0 | 0 | 0.047552 | 0.00033 | 0.00067 | 0.001 | 0.00133 | 0.062335 | 0 | 0.0052775 |  | 0.0483 | 0.0483 | 0.0711 | 0.0717
2014-01-18 | 17時 |  | 11.4089 | 0 | 8.0582 | 0 | [9 empty] | 0.97909 | 0 | 0 | 0 | 0 | 0.70257 | 0 | 0 | 0 | 0 | 0 | 0 | 0 | 0 | 0 | 0 | 0 | 0 | 0 | 0 | 0 | 0 | 0.047552 | 0.00033 | 0.00067 | 0.001 | 0.00133 | 0.10536 | 0 | 0.0082775 |  | 0.1304 | 0.2048 | 0.3019 | 0.3026
2014-01-18 | 18時 |  | 11.5666 | 0 | 0 | 0 | [9 empty] | 0.99567 | 0 | 0 | 0 | 0 | 0 | 0 | 0 | 0 | 0 | 0 | 0 | 0 | 0 | 0 | 0 | 0 | 0 | 0 | 0 | 0 | 0 | 0.047552 | 0.00642 | 0.01284 | 0.01926 | 0.02568 | 0.12467 | 0 | 0.0082775 |  | 0.303 | 0.3387 | 0.3972 | 0.5469
2014-01-18 | 19時 |  | 7.2842 | 0 | 8.1429 | 0 | [9 empty] | 0.67246 | 0 | 0 | 0 | 0 | 0.71978 | 0 | 0 | 0 | 0 | 0 | 0 | 0 | 0 | 0 | 0 | 0 | 0 | 0 | 0 | 0 | 0 | 0.047552 | 0.00642 | 0.01284 | 0.01926 | 0.02568 | 0.21072 | 0.10708 | 0.0082775 |  | 0.0991 | 0.1348 | 0.1932 | 0.1939
2014-01-18 | 20時 |  | 7.7471 | 0 | 6.7091 | 0 | [9 empty] | 0.71152 | 0 | 0 | 0 | 0 | 0.58398 | 0 | 0 | 0 | 0 | 0 | 0 | 0 | 0 | 0 | 0 | 0 | 0 | 0 | 0 | 0 | 0 | 0.047552 | 0.00033 | 0.00067 | 0.001 | 0.00133 | 0.14927 | 0.027125 | 0 |  | 0.0917 | 0.1275 | 0.2102 | 0.2109
2014-01-18 | 21時 |  | 8.1757 | 0 | 8.1552 | 0 | [9 empty] | 0.75015 | 0 | 0 | 0 | 0 | 0.73751 | 0 | 0 | 0 | 0 | 0 | 0 | 0 | 0 | 0 | 0 | 0 | 0 | 0 | 0 | 0 | 0 | 0.047552 | 0.00033 | 0.00067 | 0.001 | 0.00133 | 0.14618 | 0.10814 | 0.031304 |  | 0.1216 | 0.1873 | 0.2837 | 0.2844
2014-01-18 | 22時 |  | 8.5685 | 0 | 3.1911 | 0 | [9 empty] | 0.7866 | 0 | 0 | 0 | 0 | 0.30378 | 0 | 0 | 0 | 0 | 0 | 0 | 0 | 0 | 0 | 0 | 0 | 0 | 0 | 0 | 0 | 0 | 0.047552 | 0.00628 | 0.01256 | 0.01884 | 0.02512 | 0.12467 | 0.16133 | 0.043827 |  | 0.1738 | 0.1917 | 0.262 | 0.2626
2014-01-18 | 23時 |  | 0 | 0 | 0 | 0 | [9 empty] | 0 | 0 | 0 | 0 | 0 | 0 | 0 | 0 | 0 | 0 | 0 | 0 | 0 | 0 | 0 | 0 | 0 | 0 | 0 | 0 | 0 | 0 | 0.047552 | 0.0067 | 0.01339 | 0.02009 | 0.02679 | 0.12467 | 0.18881 | 0.031848 |  | 0.1877 | 0.2176 | 0.2756 | 0.2763
2014-01-19 | 0時 |  | 0 | 0 | 0 | 0 | [9 empty] | 0 | 0 | 0 | 0 | 0 | 0 | 0 | 0 | 0 | 0 | 0 | 0 | 0 | 0 | 0 | 0 | 0 | 0 | 0 | 0 | 0 | 0 | 0.047552 | 0.00013 | 0.00025 | 0.00038 | 0.0005 | 0 | 0.078899 | 0.011656 |  | 0.1578 | 0.1578 | 0.1806 | 0.1812
2014-01-19 | 1時 |  | 0 | 0 | 0 | 0 | [9 empty] | 0 | 0 | 0 | 0 | 0 | 0 | 0 | 0 | 0 | 0 | 0 | 0 | 0 | 0 | 0 | 0 | 0 | 0 | 0 | 0 | 0 | 0 | 0.047552 | 0.00013 | 0.00025 | 0.00038 | 0.0005 | 0 | 0 | 0 |  | 0.0483 | 0.0483 | 0.0711 | 0.0717
2014-01-19 | 2時 |  | 0 | 0 | 0 | 0 | [9 empty] | 0 | 0 | 0 | 0 | 0 | 0 | 0 | 0 | 0 | 0 | 0 | 0 | 0 | 0 | 0 | 0 | 0 | 0 | 0 | 0 | 0 | 0 | 0.047552 | 0.00013 | 0.00025 | 0.00038 | 0.0005 | 0 | 0 | 0 |  | 0.056 | 0.0561 | 0.0788 | 0.0795
2014-01-19 | 3時 |  | 0 | 0 | 0 | 0 | [9 empty] | 0 | 0 | 0 | 0 | 0 | 0 | 0 | 0 | 0 | 0 | 0 | 0 | 0 | 0 | 0 | 0 | 0 | 0 | 0 | 0 | 0 | 0 | 0.047552 | 0.00013 | 0.00025 | 0.00038 | 0.0005 | 0 | 0 | 0 |  | 0.056 | 0.0561 | 0.0788 | 0.0795
2014-01-19 | 4時 |  | 0 | 0 | 0 | 0 | [9 empty] | 0 | 0 | 0 | 0 | 0 | 0 | 0 | 0 | 0 | 0 | 0 | 0 | 0 | 0 | 0 | 0 | 0 | 0 | 0 | 0 | 0 | 0 | 0.047552 | 0.00013 | 0.00025 | 0.00038 | 0.0005 | 0 | 0 | 0 |  | 0.0483 | 0.0483 | 0.0711 | 0.0717
2014-01-19 | 5時 |  | 20.1732 | 13.3611 | 0 | 0 | [9 empty] | 3.6083 | 0 | 0 | 0 | 0 | 0 | 0 | 0 | 0 | 0 | 0 | 0 | 0 | 0 | 0 | 0 | 0 | 0 | 0 | 0 | 0 | 0 | 0.047552 | 0.00013 | 0.00025 | 0.00038 | 0.0005 | 0 | 0 | 0 |  | 0.056 | 0.0561 | 0.0788 | 0.0795
2014-01-19 | 6時 |  | 13.5167 | 0 | 0 | 0 | [9 empty] | 1.2197 | 0 | 0 | 0 | 0 | 0 | 0 | 0 | 0 | 0 | 0 | 0 | 0 | 0 | 0 | 0 | 0 | 0 | 0 | 0 | 0 | 0 | 0.047552 | 0.00338 | 0.00675 | 0.01013 | 0.01351 | 0 | 0.024649 | 0.011815 |  | 0.1925 | 0.2611 | 0.3525 | 0.3531
2014-01-19 | 7時 |  | 9.9742 | 0 | 0 | 0 | [9 empty] | 0.90797 | 0 | 0 | 0 | 0 | 0 | 0 | 0 | 0 | 0 | 0 | 0 | 0 | 0 | 0 | 0 | 0 | 0 | 0 | 0 | 0 | 0 | 0.047552 | 0.00054 | 0.00108 | 0.00163 | 0.00217 | 0.13859 | 0.053895 | 0.036861 |  | 0.1524 | 0.248 | 0.3662 | 0.3669
2014-01-19 | 8時 |  | 6.0717 | 0 | 0 | 0 | [9 empty] | 0.60445 | 0 | 0 | 0 | 0 | 0 | 0 | 0 | 0 | 0 | 0 | 0 | 0 | 0 | 0 | 0 | 0 | 0 | 0 | 0 | 0 | 0 | 0.047552 | 0.00054 | 0.00108 | 0.00163 | 0.00217 | 0.093503 | 0 | 0.035602 |  | 0.1091 | 0.1448 | 0.2032 | 0.2039
2014-01-19 | 9時 |  | 0 | 0 | 0 | 0 | [9 empty] | 0 | 0 | 0 | 0 | 0 | 0 | 0 | 0 | 0 | 0 | 0 | 0 | 0 | 0 | 0 | 0 | 0 | 0 | 0 | 0 | 0 | 0 | 0.047552 | 0.00013 | 0.00025 | 0.00038 | 0.0005 | 0.17838 | 0.10971 | 0.042749 |  | 0.3011 | 0.3368 | 0.3953 | 0.396
2014-01-19 | 10時 |  | 0 | 0 | 0 | 0 | [9 empty] | 0 | 0 | 0 | 0 | 0 | 0 | 0 | 0 | 0 | 0 | 0 | 0 | 0 | 0 | 0 | 0 | 0 | 0 | 0 | 0 | 0 | 0 | 0.047552 | 0.00033 | 0.00067 | 0.001 | 0.00133 | 0.093503 | 0 | 0.012523 |  | 0.0483 | 0.0483 | 0.0711 | 0.0717
2014-01-19 | 11時 |  | 13.9815 | 0 | 0 | 0 | [9 empty] | 1.2277 | 0 | 0 | 0 | 0 | 0 | 0 | 0 | 0 | 0 | 0 | 0 | 0 | 0 | 0 | 0 | 0 | 0 | 0 | 0 | 0 | 0 | 0.047552 | 0.00013 | 0.00025 | 0.00038 | 0.0005 | 0 | 0 | 0.0052775 |  | 0.056 | 0.0561 | 0.0788 | 0.0795
2014-01-19 | 12時 |  | 6.0989 | 0 | 0 | 0 | [9 empty] | 0.58971 | 0 | 0 | 0 | 0 | 0 | 0 | 0 | 0 | 0 | 0 | 0 | 0 | 0 | 0 | 0 | 0 | 0 | 0 | 0 | 0 | 0 | 0.047552 | 0.00338 | 0.00675 | 0.01013 | 0.01351 | 0.05371 | 0 | 0.0052775 |  | 0.1983 | 0.2727 | 0.3698 | 0.3705
2014-01-19 | 13時 |  | 0 | 0 | 0 | 0 | [9 empty] | 0 | 0 | 0 | 0 | 0 | 0 | 0 | 0 | 0 | 0 | 0 | 0 | 0 | 0 | 0 | 0 | 0 | 0 | 0 | 0 | 0 | 0 | 0.047552 | 0.00033 | 0.00067 | 0.001 | 0.00133 | 0.11604 | 0 | 0 |  | 0.0483 | 0.0483 | 0.0711 | 0.0717
2014-01-19 | 14時 |  | 0 | 0 | 0 | 0 | [9 empty] | 0 | 0 | 0 | 0 | 0 | 0 | 0 | 0 | 0 | 0 | 0 | 0 | 0 | 0 | 0 | 0 | 0 | 0 | 0 | 0 | 0 | 0 | 0.047552 | 0.00013 | 0.00025 | 0.00038 | 0.0005 | 0.031168 | 0 | 0.017801 |  | 0.056 | 0.0561 | 0.0788 | 0.0795
2014-01-19 | 15時 |  | 15.0181 | 0 | 0 | 0 | [9 empty] | 1.3594 | 0 | 0 | 0 | 0 | 0 | 0 | 0 | 0 | 0 | 0 | 0 | 0 | 0 | 0 | 0 | 0 | 0 | 0 | 0 | 0 | 0 | 0.047552 | 0.00013 | 0.00025 | 0.00038 | 0.0005 | 0 | 0 | 0 |  | 0.056 | 0.0561 | 0.0788 | 0.0795
2014-01-19 | 16時 |  | 9.5423 | 0 | 0 | 0 | [9 empty] | 0.87171 | 0 | 0 | 0 | 0 | 0 | 0 | 0 | 0 | 0 | 0 | 0 | 0 | 0 | 0 | 0 | 0 | 0 | 0 | 0 | 0 | 0 | 0.047552 | 0.00033 | 0.00067 | 0.001 | 0.00133 | 0.062335 | 0 | 0.0052775 |  | 0.0483 | 0.0483 | 0.0711 | 0.0717
2014-01-19 | 17時 |  | 13.6237 | 0 | 10.1585 | 0 | [9 empty] | 1.2258 | 0 | 0 | 0 | 0 | 1.0065 | 0 | 0 | 0 | 0 | 0 | 0 | 0 | 0 | 0 | 0 | 0 | 0 | 0 | 0 | 0 | 0 | 0.047552 | 0.00033 | 0.00067 | 0.001 | 0.00133 | 0.10536 | 0 | 0.0082775 |  | 0.1304 | 0.2048 | 0.3019 | 0.3026
2014-01-19 | 18時 |  | 13.4438 | 0 | 0 | 0 | [9 empty] | 1.2004 | 0 | 0 | 0 | 0 | 0 | 0 | 0 | 0 | 0 | 0 | 0 | 0 | 0 | 0 | 0 | 0 | 0 | 0 | 0 | 0 | 0 | 0.047552 | 0.00642 | 0.01284 | 0.01926 | 0.02568 | 0.12467 | 0 | 0.0082775 |  | 0.303 | 0.3387 | 0.3972 | 0.5469
2014-01-19 | 19時 |  | 8.7078 | 0 | 9.9441 | 0 | [9 empty] | 0.81272 | 0 | 0 | 0 | 0 | 0.97967 | 0 | 0 | 0 | 0 | 0 | 0 | 0 | 0 | 0 | 0 | 0 | 0 | 0 | 0 | 0 | 0 | 0.047552 | 0.00642 | 0.01284 | 0.01926 | 0.02568 | 0.21072 | 0.10708 | 0.0082775 |  | 0.0991 | 0.1348 | 0.1932 | 0.1939
2014-01-19 | 20時 |  | 8.9969 | 0 | 7.8162 | 0 | [9 empty] | 0.83403 | 0 | 0 | 0 | 0 | 0.72564 | 0 | 0 | 0 | 0 | 0 | 0 | 0 | 0 | 0 | 0 | 0 | 0 | 0 | 0 | 0 | 0 | 0.047552 | 0.00033 | 0.00067 | 0.001 | 0.00133 | 0.14927 | 0.027125 | 0 |  | 0.0917 | 0.1275 | 0.2102 | 0.2109
2014-01-19 | 21時 |  | 9.1341 | 0 | 9.3392 | 0 | [9 empty] | 0.83467 | 0 | 0 | 0 | 0 | 0.84795 | 0 | 0 | 0 | 0 | 0 | 0 | 0 | 0 | 0 | 0 | 0 | 0 | 0 | 0 | 0 | 0 | 0.047552 | 0.00033 | 0.00067 | 0.001 | 0.00133 | 0.14618 | 0.10814 | 0.031304 |  | 0.1216 | 0.1873 | 0.2837 | 0.2844
2014-01-19 | 22時 |  | 9.352 | 0 | 3.5599 | 0 | [9 empty] | 0.85416 | 0 | 0 | 0 | 0 | 0.33244 | 0 | 0 | 0 | 0 | 0 | 0 | 0 | 0 | 0 | 0 | 0 | 0 | 0 | 0 | 0 | 0 | 0.047552 | 0.00628 | 0.01256 | 0.01884 | 0.02512 | 0.12467 | 0.16133 | 0.043827 |  | 0.1738 | 0.1917 | 0.262 | 0.2626
2014-01-19 | 23時 |  | 0 | 0 | 0 | 0 | [9 empty] | 0 | 0 | 0 | 0 | 0 | 0 | 0 | 0 | 0 | 0 | 0 | 0 | 0 | 0 | 0 | 0 | 0 | 0 | 0 | 0 | 0 | 0 | 0.047552 | 0.0067 | 0.01339 | 0.02009 | 0.02679 | 0.12467 | 0.18881 | 0.031848 |  | 0.1877 | 0.2176 | 0.2756 | 0.2763
2014-01-20 | 0時 |  | 0 | 0 | 0 | 0 | [9 empty] | 0 | 0 | 0 | 0 | 0 | 0 | 0 | 0 | 0 | 0 | 0 | 0 | 0 | 0 | 0 | 0 | 0 | 0 | 0 | 0 | 0 | 0 | 0.047552 | 0.00013 | 0.00025 | 0.00038 | 0.0005 | 0 | 0.078899 | 0.011656 |  | 0.1578 | 0.1578 | 0.1806 | 0.1812
2014-01-20 | 1時 |  | 0 | 0 | 0 | 0 | [9 empty] | 0 | 0 | 0 | 0 | 0 | 0 | 0 | 0 | 0 | 0 | 0 | 0 | 0 | 0 | 0 | 0 | 0 | 0 | 0 | 0 | 0 | 0 | 0.047552 | 0.00013 | 0.00025 | 0.00038 | 0.0005 | 0 | 0 | 0 |  | 0.0483 | 0.0483 | 0.0711 | 0.0717
2014-01-20 | 2時 |  | 0 | 0 | 0 | 0 | [9 empty] | 0 | 0 | 0 | 0 | 0 | 0 | 0 | 0 | 0 | 0 | 0 | 0 | 0 | 0 | 0 | 0 | 0 | 0 | 0 | 0 | 0 | 0 | 0.047552 | 0.00013 | 0.00025 | 0.00038 | 0.0005 | 0 | 0 | 0 |  | 0.056 | 0.0561 | 0.0788 | 0.0795
2014-01-20 | 3時 |  | 0 | 0 | 0 | 0 | [9 empty] | 0 | 0 | 0 | 0 | 0 | 0 | 0 | 0 | 0 | 0 | 0 | 0 | 0 | 0 | 0 | 0 | 0 | 0 | 0 | 0 | 0 | 0 | 0.047552 | 0.00013 | 0.00025 | 0.00038 | 0.0005 | 0 | 0 | 0 |  | 0.056 | 0.0561 | 0.0788 | 0.0795
2014-01-20 | 4時 |  | 0 | 0 | 0 | 0 | [9 empty] | 0 | 0 | 0 | 0 | 0 | 0 | 0 | 0 | 0 | 0 | 0 | 0 | 0 | 0 | 0 | 0 | 0 | 0 | 0 | 0 | 0 | 0 | 0.047552 | 0.00013 | 0.00025 | 0.00038 | 0.0005 | 0 | 0 | 0 |  | 0.0483 | 0.0483 | 0.0711 | 0.0717
2014-01-20 | 5時 |  | 26.0075 | 9.7552 | 0 | 0 | [9 empty] | 3.6718 | 0 | 0 | 0 | 0 | 0 | 0 | 0 | 0 | 0 | 0 | 0 | 0 | 0 | 0 | 0 | 0 | 0 | 0 | 0 | 0 | 0 | 0.047552 | 0.00013 | 0.00025 | 0.00038 | 0.0005 | 0 | 0 | 0 |  | 0.056 | 0.0561 | 0.0788 | 0.0795
2014-01-20 | 6時 |  | 14.8231 | 0 | 0 | 0 | [9 empty] | 2.0421 | 0 | 0 | 0 | 0 | 0 | 0 | 0 | 0 | 0 | 0 | 0 | 0 | 0 | 0 | 0 | 0 | 0 | 0 | 0 | 0 | 0 | 0.047552 | 0.00338 | 0.00675 | 0.01013 | 0.01351 | 0 | 0.024649 | 0.011815 |  | 0.1925 | 0.2611 | 0.3525 | 0.3531
2014-01-20 | 7時 |  | 12.6373 | 0 | 0 | 0 | [9 empty] | 1.1782 | 0 | 0 | 0 | 0 | 0 | 0 | 0 | 0 | 0 | 0 | 0 | 0 | 0 | 0 | 0 | 0 | 0 | 0 | 0 | 0 | 0 | 0.047552 | 0.00054 | 0.00108 | 0.00163 | 0.00217 | 0.13859 | 0.053895 | 0.036861 |  | 0.1524 | 0.248 | 0.3662 | 0.3669
2014-01-20 | 8時 |  | 7.8529 | 0 | 0 | 0 | [9 empty] | 0.74603 | 0 | 0 | 0 | 0 | 0 | 0 | 0 | 0 | 0 | 0 | 0 | 0 | 0 | 0 | 0 | 0 | 0 | 0 | 0 | 0 | 0 | 0.047552 | 0.00054 | 0.00108 | 0.00163 | 0.00217 | 0.093503 | 0 | 0.035602 |  | 0.1091 | 0.1448 | 0.2032 | 0.2039
2014-01-20 | 9時 |  | 0 | 0 | 0 | 0 | [9 empty] | 0 | 0 | 0 | 0 | 0 | 0 | 0 | 0 | 0 | 0 | 0 | 0 | 0 | 0 | 0 | 0 | 0 | 0 | 0 | 0 | 0 | 0 | 0.047552 | 0.00013 | 0.00025 | 0.00038 | 0.0005 | 0.17838 | 0.10971 | 0.042749 |  | 0.3011 | 0.3368 | 0.3953 | 0.396
2014-01-20 | 10時 |  | 0 | 0 | 0 | 0 | [9 empty] | 0 | 0 | 0 | 0 | 0 | 0 | 0 | 0 | 0 | 0 | 0 | 0 | 0 | 0 | 0 | 0 | 0 | 0 | 0 | 0 | 0 | 0 | 0.047552 | 0.00033 | 0.00067 | 0.001 | 0.00133 | 0.093503 | 0 | 0.012523 |  | 0.0483 | 0.0483 | 0.0711 | 0.0717
2014-01-20 | 11時 |  | 11.7945 | 0 | 0 | 0 | [9 empty] | 0.98199 | 0 | 0 | 0 | 0 | 0 | 0 | 0 | 0 | 0 | 0 | 0 | 0 | 0 | 0 | 0 | 0 | 0 | 0 | 0 | 0 | 0 | 0.047552 | 0.00013 | 0.00025 | 0.00038 | 0.0005 | 0 | 0 | 0.0052775 |  | 0.056 | 0.0561 | 0.0788 | 0.0795
2014-01-20 | 12時 |  | 5.141 | 0 | 0 | 0 | [9 empty] | 0.49449 | 0 | 0 | 0 | 0 | 0 | 0 | 0 | 0 | 0 | 0 | 0 | 0 | 0 | 0 | 0 | 0 | 0 | 0 | 0 | 0 | 0 | 0.047552 | 0.00338 | 0.00675 | 0.01013 | 0.01351 | 0.05371 | 0 | 0.0052775 |  | 0.1983 | 0.2727 | 0.3698 | 0.3705
2014-01-20 | 13時 |  | 0 | 0 | 0 | 0 | [9 empty] | 0 | 0 | 0 | 0 | 0 | 0 | 0 | 0 | 0 | 0 | 0 | 0 | 0 | 0 | 0 | 0 | 0 | 0 | 0 | 0 | 0 | 0 | 0.047552 | 0.00033 | 0.00067 | 0.001 | 0.00133 | 0.11604 | 0 | 0 |  | 0.0483 | 0.0483 | 0.0711 | 0.0717
2014-01-20 | 14時 |  | 0 | 0 | 0 | 0 | [9 empty] | 0 | 0 | 0 | 0 | 0 | 0 | 0 | 0 | 0 | 0 | 0 | 0 | 0 | 0 | 0 | 0 | 0 | 0 | 0 | 0 | 0 | 0 | 0.047552 | 0.00013 | 0.00025 | 0.00038 | 0.0005 | 0.031168 | 0 | 0.017801 |  | 0.056 | 0.0561 | 0.0788 | 0.0795
2014-01-20 | 15時 |  | 12.7849 | 0 | 0 | 0 | [9 empty] | 1.0962 | 0 | 0 | 0 | 0 | 0 | 0 | 0 | 0 | 0 | 0 | 0 | 0 | 0 | 0 | 0 | 0 | 0 | 0 | 0 | 0 | 0 | 0.047552 | 0.00013 | 0.00025 | 0.00038 | 0.0005 | 0 | 0 | 0 |  | 0.056 | 0.0561 | 0.0788 | 0.0795
2014-01-20 | 16時 |  | 8.4471 | 0 | 0 | 0 | [9 empty] | 0.75391 | 0 | 0 | 0 | 0 | 0 | 0 | 0 | 0 | 0 | 0 | 0 | 0 | 0 | 0 | 0 | 0 | 0 | 0 | 0 | 0 | 0 | 0.047552 | 0.00033 | 0.00067 | 0.001 | 0.00133 | 0.062335 | 0 | 0.0052775 |  | 0.0483 | 0.0483 | 0.0711 | 0.0717
2014-01-20 | 17時 |  | 12.2362 | 0 | 9.0309 | 0 | [9 empty] | 1.0592 | 0 | 0 | 0 | 0 | 0.81626 | 0 | 0 | 0 | 0 | 0 | 0 | 0 | 0 | 0 | 0 | 0 | 0 | 0 | 0 | 0 | 0 | 0.047552 | 0.00033 | 0.00067 | 0.001 | 0.00133 | 0.10536 | 0 | 0.0082775 |  | 0.1304 | 0.2048 | 0.3019 | 0.3026
2014-01-20 | 18時 |  | 12.3474 | 0 | 0 | 0 | [9 empty] | 1.0723 | 0 | 0 | 0 | 0 | 0 | 0 | 0 | 0 | 0 | 0 | 0 | 0 | 0 | 0 | 0 | 0 | 0 | 0 | 0 | 0 | 0 | 0.047552 | 0.00642 | 0.01284 | 0.01926 | 0.02568 | 0.12467 | 0 | 0.0082775 |  | 0.303 | 0.3387 | 0.3972 | 0.5469
2014-01-20 | 19時 |  | 7.8471 | 0 | 8.9581 | 0 | [9 empty] | 0.71391 | 0 | 0 | 0 | 0 | 0.81 | 0 | 0 | 0 | 0 | 0 | 0 | 0 | 0 | 0 | 0 | 0 | 0 | 0 | 0 | 0 | 0 | 0.047552 | 0.00642 | 0.01284 | 0.01926 | 0.02568 | 0.21072 | 0.10708 | 0.0082775 |  | 0.0991 | 0.1348 | 0.1932 | 0.1939
2014-01-20 | 20時 |  | 8.1764 | 0 | 7.1317 | 0 | [9 empty] | 0.73909 | 0 | 0 | 0 | 0 | 0.62153 | 0 | 0 | 0 | 0 | 0 | 0 | 0 | 0 | 0 | 0 | 0 | 0 | 0 | 0 | 0 | 0 | 0.047552 | 0.00033 | 0.00067 | 0.001 | 0.00133 | 0.14927 | 0.027125 | 0 |  | 0.0917 | 0.1275 | 0.2102 | 0.2109
2014-01-20 | 21時 |  | 8.4139 | 0 | 8.5038 | 0 | [9 empty] | 0.75468 | 0 | 0 | 0 | 0 | 0.75301 | 0 | 0 | 0 | 0 | 0 | 0 | 0 | 0 | 0 | 0 | 0 | 0 | 0 | 0 | 0 | 0 | 0.047552 | 0.00033 | 0.00067 | 0.001 | 0.00133 | 0.14618 | 0.10814 | 0.031304 |  | 0.1216 | 0.1873 | 0.2837 | 0.2844
2014-01-20 | 22時 |  | 8.6506 | 0 | 3.25 | 0 | [9 empty] | 0.7751 | 0 | 0 | 0 | 0 | 0.30179 | 0 | 0 | 0 | 0 | 0 | 0 | 0 | 0 | 0 | 0 | 0 | 0 | 0 | 0 | 0 | 0 | 0.047552 | 0.00628 | 0.01256 | 0.01884 | 0.02512 | 0.12467 | 0.16133 | 0.043827 |  | 0.1738 | 0.1917 | 0.262 | 0.2626
2014-01-20 | 23時 |  | 0 | 0 | 0 | 0 | [9 empty] | 0 | 0 | 0 | 0 | 0 | 0 | 0 | 0 | 0 | 0 | 0 | 0 | 0 | 0 | 0 | 0 | 0 | 0 | 0 | 0 | 0 | 0 | 0.047552 | 0.0067 | 0.01339 | 0.02009 | 0.02679 | 0.12467 | 0.18881 | 0.031848 |  | 0.1877 | 0.2176 | 0.2756 | 0.2763
2014-01-21 | 0時 |  | 0 | 0 | 0 | 0 | [9 empty] | 0 | 0 | 0 | 0 | 0 | 0 | 0 | 0 | 0 | 0 | 0 | 0 | 0 | 0 | 0 | 0 | 0 | 0 | 0 | 0 | 0 | 0 | 0.047552 | 0.00013 | 0.00025 | 0.00038 | 0.0005 | 0 | 0 | 0 |  | 0.1578 | 0.1578 | 0.1806 | 0.1812
2014-01-21 | 1時 |  | 0 | 0 | 0 | 0 | [9 empty] | 0 | 0 | 0 | 0 | 0 | 0 | 0 | 0 | 0 | 0 | 0 | 0 | 0 | 0 | 0 | 0 | 0 | 0 | 0 | 0 | 0 | 0 | 0.047552 | 0.00013 | 0.00025 | 0.00038 | 0.0005 | 0 | 0 | 0 |  | 0.0483 | 0.0483 | 0.0711 | 0.0717
2014-01-21 | 2時 |  | 0 | 0 | 0 | 0 | [9 empty] | 0 | 0 | 0 | 0 | 0 | 0 | 0 | 0 | 0 | 0 | 0 | 0 | 0 | 0 | 0 | 0 | 0 | 0 | 0 | 0 | 0 | 0 | 0.047552 | 0.00013 | 0.00025 | 0.00038 | 0.0005 | 0 | 0 | 0 |  | 0.056 | 0.0561 | 0.0788 | 0.0795
2014-01-21 | 3時 |  | 0 | 0 | 0 | 0 | [9 empty] | 0 | 0 | 0 | 0 | 0 | 0 | 0 | 0 | 0 | 0 | 0 | 0 | 0 | 0 | 0 | 0 | 0 | 0 | 0 | 0 | 0 | 0 | 0.047552 | 0.00013 | 0.00025 | 0.00038 | 0.0005 | 0 | 0 | 0 |  | 0.056 | 0.0561 | 0.0788 | 0.0795
2014-01-21 | 4時 |  | 0 | 0 | 0 | 0 | [9 empty] | 0 | 0 | 0 | 0 | 0 | 0 | 0 | 0 | 0 | 0 | 0 | 0 | 0 | 0 | 0 | 0 | 0 | 0 | 0 | 0 | 0 | 0 | 0.047552 | 0.00013 | 0.00025 | 0.00038 | 0.0005 | 0 | 0 | 0 |  | 0.0483 | 0.0483 | 0.0711 | 0.0717
2014-01-21 | 5時 |  | 0 | 0 | 0 | 0 | [9 empty] | 0 | 0 | 0 | 0 | 0 | 0 | 0 | 0 | 0 | 0 | 0 | 0 | 0 | 0 | 0 | 0 | 0 | 0 | 0 | 0 | 0 | 0 | 0.047552 | 0.00013 | 0.00025 | 0.00038 | 0.0005 | 0 | 0 | 0 |  | 0.056 | 0.0561 | 0.0788 | 0.0795
2014-01-21 | 6時 |  | 0 | 0 | 0 | 0 | [9 empty] | 0 | 0 | 0 | 0 | 0 | 0 | 0 | 0 | 0 | 0 | 0 | 0 | 0 | 0 | 0 | 0 | 0 | 0 | 0 | 0 | 0 | 0 | 0.047552 | 0.00013 | 0.00025 | 0.00038 | 0.0005 | 0 | 0 | 0 |  | 0.056 | 0.0561 | 0.0788 | 0.0795
2014-01-21 | 7時 |  | 26.5186 | 5.6116 | 11.4741 | 0 | [9 empty] | 3.5833 | 0 | 0 | 0 | 0 | 1.1631 | 0 | 0 | 0 | 0 | 0 | 0 | 0 | 0 | 0 | 0 | 0 | 0 | 0 | 0 | 0 | 0 | 0.047552 | 0.00054 | 0.00108 | 0.00163 | 0.00217 | 0 | 0.024649 | 0.022689 |  | 0.1168 | 0.1854 | 0.2767 | 0.2774
2014-01-21 | 8時 |  | 11.398 | 0 | 14.5025 | 0 | [9 empty] | 0.98431 | 0 | 0 | 0 | 0 | 1.3447 | 0 | 0 | 0 | 0 | 0 | 0 | 0 | 0 | 0 | 0 | 0 | 0 | 0 | 0 | 0 | 0 | 0.047552 | 0.00379 | 0.00759 | 0.01138 | 0.01518 | 0.084877 | 0.078545 | 0.064582 |  | 0.2156 | 0.2812 | 0.3696 | 0.3702
2014-01-21 | 9時 |  | 6.2117 | 0 | 4.4497 | 0 | [9 empty] | 0.57934 | 0 | 0 | 0 | 0 | 0.47909 | 0 | 0 | 0 | 0 | 0 | 0 | 0 | 0 | 0 | 0 | 0 | 0 | 0 | 0 | 0 | 0 | 0.047552 | 0.00033 | 0.00067 | 0.001 | 0.00133 | 0.23209 | 0.16325 | 0.052059 |  | 0.2163 | 0.252 | 0.3265 | 0.3272
2014-01-21 | 10時 |  | 3.4861 | 0 | 1.7027 | 0 | [9 empty] | 0.38629 | 0 | 0 | 0 | 0 | 0.39355 | 0 | 0 | 0 | 0 | 0 | 0 | 0 | 0 | 0 | 0 | 0 | 0 | 0 | 0 | 0 | 0 | 0.047552 | 0.00054 | 0.00108 | 0.00163 | 0.00217 | 0.12467 | 0.21558 | 0.037471 |  | 0.1917 | 0.2274 | 0.3128 | 0.3134
2014-01-21 | 11時 |  | 3.1681 | 0 | 0.029082 | 0 | [9 empty] | 0.35388 | 0 | 0 | 0 | 0 | 0.19273 | 0 | 0 | 0 | 0 | 0 | 0 | 0 | 0 | 0 | 0 | 0 | 0 | 0 | 0 | 0 | 0 | 0.047552 | 0.00033 | 0.00067 | 0.001 | 0.00133 | 0.12467 | 0.21558 | 0 |  | 0.1994 | 0.2352 | 0.315 | 0.3157
2014-01-21 | 12時 |  | 1.2647 | 0 | 0 | 0 | [9 empty] | 0.20768 | 0 | 0 | 0 | 0 | 0 | 0 | 0 | 0 | 0 | 0 | 0 | 0 | 0 | 0 | 0 | 0 | 0 | 0 | 0 | 0 | 0 | 0.047552 | 0.00338 | 0.00675 | 0.01013 | 0.01351 | 0.14721 | 0.13456 | 0.018352 |  | 0.1983 | 0.2727 | 0.3698 | 0.3705
2014-01-21 | 13時 |  | 0 | 0 | 0 | 0 | [9 empty] | 0 | 0 | 0 | 0 | 0 | 0 | 0 | 0 | 0 | 0 | 0 | 0 | 0 | 0 | 0 | 0 | 0 | 0 | 0 | 0 | 0 | 0 | 0.047552 | 0.00033 | 0.00067 | 0.001 | 0.00133 | 0.13756 | 0.026771 | 0.023629 |  | 0.0483 | 0.0483 | 0.0711 | 0.0717
2014-01-21 | 14時 |  | 0 | 0 | 0 | 0 | [9 empty] | 0 | 0 | 0 | 0 | 0 | 0 | 0 | 0 | 0 | 0 | 0 | 0 | 0 | 0 | 0 | 0 | 0 | 0 | 0 | 0 | 0 | 0 | 0.047552 | 0.00013 | 0.00025 | 0.00038 | 0.0005 | 0 | 0 | 0 |  | 0.056 | 0.0561 | 0.0788 | 0.0795
2014-01-21 | 15時 |  | 6.0333 | 0 | 1.5583 | 0 | [9 empty] | 0.52802 | 0 | 0 | 0 | 0 | 0.20608 | 0 | 0 | 0 | 0 | 0 | 0 | 0 | 0 | 0 | 0 | 0 | 0 | 0 | 0 | 0 | 0 | 0.047552 | 0.00013 | 0.00025 | 0.00038 | 0.0005 | 0 | 0 | 0 |  | 0.056 | 0.0561 | 0.0788 | 0.0795
2014-01-21 | 16時 |  | 8.863 | 0 | 1.7915 | 0 | [9 empty] | 0.75429 | 0 | 0 | 0 | 0 | 0.21901 | 0 | 0 | 0 | 0 | 0 | 0 | 0 | 0 | 0 | 0 | 0 | 0 | 0 | 0 | 0 | 0 | 0.047552 | 0.00054 | 0.00108 | 0.00163 | 0.00217 | 0.062335 | 0.054249 | 0.024058 |  | 0.2095 | 0.275 | 0.3956 | 0.5453
2014-01-21 | 17時 |  | 10.0154 | 0 | 2.4258 | 0 | [9 empty] | 0.8608 | 0 | 0 | 0 | 0 | 0.25003 | 0 | 0 | 0 | 0 | 0 | 0 | 0 | 0 | 0 | 0 | 0 | 0 | 0 | 0 | 0 | 0 | 0.047552 | 0.00642 | 0.01284 | 0.01926 | 0.02568 | 0.12467 | 0.1085 | 0.026923 |  | 0.2423 | 0.2781 | 0.3689 | 0.5187
2014-01-21 | 18時 |  | 6.2952 | 0 | 0 | 0 | [9 empty] | 0.59574 | 0 | 0 | 0 | 0 | 0 | 0 | 0 | 0 | 0 | 0 | 0 | 0 | 0 | 0 | 0 | 0 | 0 | 0 | 0 | 0 | 0 | 0.047552 | 0.00642 | 0.01284 | 0.01926 | 0.02568 | 0.21072 | 0.1085 | 0 |  | 0.1819 | 0.2177 | 0.2978 | 0.4476
2014-01-21 | 19時 |  | 7.017 | 0 | 10.2654 | 0 | [9 empty] | 0.6662 | 0 | 0 | 0 | 0 | 0.9019 | 0 | 0 | 0 | 0 | 0 | 0 | 0 | 0 | 0 | 0 | 0 | 0 | 0 | 0 | 0 | 0 | 0.047552 | 0.00013 | 0.00025 | 0.00038 | 0.0005 | 0.12879 | 0 | 0.006537 |  | 0.0998 | 0.1355 | 0.2049 | 0.2056
2014-01-21 | 20時 |  | 7.3689 | 0 | 5.7719 | 0 | [9 empty] | 0.70362 | 0 | 0 | 0 | 0 | 0.57115 | 0 | 0 | 0 | 0 | 0 | 0 | 0 | 0 | 0 | 0 | 0 | 0 | 0 | 0 | 0 | 0 | 0.047552 | 0.00033 | 0.00067 | 0.001 | 0.00133 | 0.16769 | 0.10779 | 0.006537 |  | 0.0917 | 0.1275 | 0.2183 | 0.219
2014-01-21 | 21時 |  | 8.0977 | 0 | 5.2615 | 0 | [9 empty] | 0.77317 | 0 | 0 | 0 | 0 | 0.55046 | 0 | 0 | 0 | 0 | 0 | 0 | 0 | 0 | 0 | 0 | 0 | 0 | 0 | 0 | 0 | 0 | 0.047552 | 0.00628 | 0.01256 | 0.01884 | 0.02512 | 0.12467 | 0.18846 | 0.012659 |  | 0.1755 | 0.2411 | 0.3458 | 0.3465
2014-01-21 | 22時 |  | 0 | 0 | 0 | 0 | [9 empty] | 0 | 0 | 0 | 0 | 0 | 0 | 0 | 0 | 0 | 0 | 0 | 0 | 0 | 0 | 0 | 0 | 0 | 0 | 0 | 0 | 0 | 0 | 0.047552 | 0.00649 | 0.01298 | 0.01947 | 0.02595 | 0.12467 | 0.16133 | 0.043827 |  | 0.1139 | 0.1795 | 0.3002 | 0.3009
2014-01-21 | 23時 |  | 0 | 0 | 0 | 0 | [9 empty] | 0 | 0 | 0 | 0 | 0 | 0 | 0 | 0 | 0 | 0 | 0 | 0 | 0 | 0 | 0 | 0 | 0 | 0 | 0 | 0 | 0 | 0 | 0.047552 | 0.00331 | 0.00661 | 0.00992 | 0.01323 | 0.062335 | 0.15709 | 0.04296 |  | 0.1578 | 0.1578 | 0.1806 | 0.1812
2014-01-22 | 0時 |  | 0 | 0 | 0 | 0 | [9 empty] | 0 | 0 | 0 | 0 | 0 | 0 | 0 | 0 | 0 | 0 | 0 | 0 | 0 | 0 | 0 | 0 | 0 | 0 | 0 | 0 | 0 | 0 | 0.047552 | 0.00013 | 0.00025 | 0.00038 | 0.0005 | 0 | 0 | 0 |  | 0.1578 | 0.1578 | 0.1806 | 0.1812
2014-01-22 | 1時 |  | 0 | 0 | 0 | 0 | [9 empty] | 0 | 0 | 0 | 0 | 0 | 0 | 0 | 0 | 0 | 0 | 0 | 0 | 0 | 0 | 0 | 0 | 0 | 0 | 0 | 0 | 0 | 0 | 0.047552 | 0.00013 | 0.00025 | 0.00038 | 0.0005 | 0 | 0 | 0 |  | 0.0483 | 0.0483 | 0.0711 | 0.0717
2014-01-22 | 2時 |  | 0 | 0 | 0 | 0 | [9 empty] | 0 | 0 | 0 | 0 | 0 | 0 | 0 | 0 | 0 | 0 | 0 | 0 | 0 | 0 | 0 | 0 | 0 | 0 | 0 | 0 | 0 | 0 | 0.047552 | 0.00013 | 0.00025 | 0.00038 | 0.0005 | 0 | 0 | 0 |  | 0.056 | 0.0561 | 0.0788 | 0.0795
2014-01-22 | 3時 |  | 0 | 0 | 0 | 0 | [9 empty] | 0 | 0 | 0 | 0 | 0 | 0 | 0 | 0 | 0 | 0 | 0 | 0 | 0 | 0 | 0 | 0 | 0 | 0 | 0 | 0 | 0 | 0 | 0.047552 | 0.00013 | 0.00025 | 0.00038 | 0.0005 | 0 | 0 | 0 |  | 0.056 | 0.0561 | 0.0788 | 0.0795
2014-01-22 | 4時 |  | 0 | 0 | 0 | 0 | [9 empty] | 0 | 0 | 0 | 0 | 0 | 0 | 0 | 0 | 0 | 0 | 0 | 0 | 0 | 0 | 0 | 0 | 0 | 0 | 0 | 0 | 0 | 0 | 0.047552 | 0.00013 | 0.00025 | 0.00038 | 0.0005 | 0 | 0 | 0 |  | 0.0483 | 0.0483 | 0.0711 | 0.0717
2014-01-22 | 5時 |  | 0 | 0 | 0 | 0 | [9 empty] | 0 | 0 | 0 | 0 | 0 | 0 | 0 | 0 | 0 | 0 | 0 | 0 | 0 | 0 | 0 | 0 | 0 | 0 | 0 | 0 | 0 | 0 | 0.047552 | 0.00013 | 0.00025 | 0.00038 | 0.0005 | 0 | 0 | 0 |  | 0.056 | 0.0561 | 0.0788 | 0.0795
2014-01-22 | 6時 |  | 0 | 0 | 0 | 0 | [9 empty] | 0 | 0 | 0 | 0 | 0 | 0 | 0 | 0 | 0 | 0 | 0 | 0 | 0 | 0 | 0 | 0 | 0 | 0 | 0 | 0 | 0 | 0 | 0.047552 | 0.00033 | 0.00067 | 0.001 | 0.00133 | 0 | 0.024649 | 0.011815 |  | 0.0859 | 0.1159 | 0.1685 | 0.1692
2014-01-22 | 7時 |  | 20.0573 | 15.4582 | 8.5926 | 4.2144 | [9 empty] | 3.649 | 0 | 0 | 0 | 0 | 1.2236 | 0 | 0 | 0 | 0 | 0 | 0 | 0 | 0 | 0 | 0 | 0 | 0 | 0 | 0 | 0 | 0 | 0.047552 | 0.00033 | 0.00067 | 0.001 | 0.00133 | 0.093503 | 0 | 0.015347 |  | 0.2346 | 0.2703 | 0.3287 | 0.3294
2014-01-22 | 8時 |  | 10.1242 | 0 | 14.3709 | 0 | [9 empty] | 0.9291 | 0 | 0 | 0 | 0 | 1.4468 | 0 | 0 | 0 | 0 | 0 | 0 | 0 | 0 | 0 | 0 | 0 | 0 | 0 | 0 | 0 | 0 | 0.047552 | 0.00705 | 0.01409 | 0.02114 | 0.02818 | 0.13653 | 0.078545 | 0.060527 |  | 0.2282 | 0.3325 | 0.4595 | 0.4602
2014-01-22 | 9時 |  | 7.4062 | 0 | 5.5977 | 0 | [9 empty] | 0.69838 | 0 | 0 | 0 | 0 | 0.55681 | 0 | 0 | 0 | 0 | 0 | 0 | 0 | 0 | 0 | 0 | 0 | 0 | 0 | 0 | 0 | 0 | 0.047552 | 0.00013 | 0.00025 | 0.00038 | 0.0005 | 0.084877 | 0.053895 | 0.0052775 |  | 0.056 | 0.0561 | 0.0788 | 0.0795
2014-01-22 | 10時 |  | 4.0713 | 0 | 2.1877 | 0 | [9 empty] | 0.44105 | 0 | 0 | 0 | 0 | 0.40769 | 0 | 0 | 0 | 0 | 0 | 0 | 0 | 0 | 0 | 0 | 0 | 0 | 0 | 0 | 0 | 0 | 0.047552 | 0.00013 | 0.00025 | 0.00038 | 0.0005 | 0 | 0 | 0 |  | 0.0483 | 0.0483 | 0.0711 | 0.0717
2014-01-22 | 11時 |  | 3.5214 | 0 | 0.13398 | 0 | [9 empty] | 0.37686 | 0 | 0 | 0 | 0 | 0.19147 | 0 | 0 | 0 | 0 | 0 | 0 | 0 | 0 | 0 | 0 | 0 | 0 | 0 | 0 | 0 | 0 | 0.047552 | 0.00013 | 0.00025 | 0.00038 | 0.0005 | 0 | 0 | 0 |  | 0.056 | 0.0561 | 0.0788 | 0.0795
2014-01-22 | 12時 |  | 1.601 | 0 | 0 | 0 | [9 empty] | 0.23299 | 0 | 0 | 0 | 0 | 0 | 0 | 0 | 0 | 0 | 0 | 0 | 0 | 0 | 0 | 0 | 0 | 0 | 0 | 0 | 0 | 0 | 0.047552 | 0.00013 | 0.00025 | 0.00038 | 0.0005 | 0 | 0 | 0 |  | 0.056 | 0.0561 | 0.0788 | 0.0795
2014-01-22 | 13時 |  | 0 | 0 | 0 | 0 | [9 empty] | 0 | 0 | 0 | 0 | 0 | 0 | 0 | 0 | 0 | 0 | 0 | 0 | 0 | 0 | 0 | 0 | 0 | 0 | 0 | 0 | 0 | 0 | 0.047552 | 0.00013 | 0.00025 | 0.00038 | 0.0005 | 0 | 0 | 0 |  | 0.0483 | 0.0483 | 0.0711 | 0.0717
2014-01-22 | 14時 |  | 0 | 0 | 0 | 0 | [9 empty] | 0 | 0 | 0 | 0 | 0 | 0 | 0 | 0 | 0 | 0 | 0 | 0 | 0 | 0 | 0 | 0 | 0 | 0 | 0 | 0 | 0 | 0 | 0.047552 | 0.00013 | 0.00025 | 0.00038 | 0.0005 | 0 | 0 | 0 |  | 0.056 | 0.0561 | 0.0788 | 0.0795
2014-01-22 | 15時 |  | 7.5523 | 0 | 2.2716 | 0 | [9 empty] | 0.64734 | 0 | 0 | 0 | 0 | 0.2354 | 0 | 0 | 0 | 0 | 0 | 0 | 0 | 0 | 0 | 0 | 0 | 0 | 0 | 0 | 0 | 0 | 0.047552 | 0.00013 | 0.00025 | 0.00038 | 0.0005 | 0 | 0 | 0 |  | 0.056 | 0.0561 | 0.0788 | 0.0795
2014-01-22 | 16時 |  | 9.398 | 0 | 2.0886 | 0 | [9 empty] | 0.79595 | 0 | 0 | 0 | 0 | 0.23078 | 0 | 0 | 0 | 0 | 0 | 0 | 0 | 0 | 0 | 0 | 0 | 0 | 0 | 0 | 0 | 0 | 0.047552 | 0.00013 | 0.00025 | 0.00038 | 0.0005 | 0 | 0 | 0 |  | 0.0483 | 0.0483 | 0.0711 | 0.0717
2014-01-22 | 17時 |  | 10.0545 | 0 | 2.539 | 0 | [9 empty] | 0.8529 | 0 | 0 | 0 | 0 | 0.25287 | 0 | 0 | 0 | 0 | 0 | 0 | 0 | 0 | 0 | 0 | 0 | 0 | 0 | 0 | 0 | 0 | 0.047552 | 0.00013 | 0.00025 | 0.00038 | 0.0005 | 0 | 0 | 0 |  | 0.056 | 0.0561 | 0.0788 | 0.0795
2014-01-22 | 18時 |  | 6.2448 | 0 | 0 | 0 | [9 empty] | 0.57706 | 0 | 0 | 0 | 0 | 0 | 0 | 0 | 0 | 0 | 0 | 0 | 0 | 0 | 0 | 0 | 0 | 0 | 0 | 0 | 0 | 0 | 0.047552 | 0.00013 | 0.00025 | 0.00038 | 0.0005 | 0 | 0 | 0 |  | 0.056 | 0.0561 | 0.0788 | 0.0795
2014-01-22 | 19時 |  | 6.565 | 0 | 10.0575 | 0 | [9 empty] | 0.59446 | 0 | 0 | 0 | 0 | 0.83642 | 0 | 0 | 0 | 0 | 0 | 0 | 0 | 0 | 0 | 0 | 0 | 0 | 0 | 0 | 0 | 0 | 0.047552 | 0.00013 | 0.00025 | 0.00038 | 0.0005 | 0 | 0 | 0 |  | 0.0483 | 0.0483 | 0.0711 | 0.0717
2014-01-22 | 20時 |  | 6.8066 | 0 | 5.3436 | 0 | [9 empty] | 0.77314 | 0 | 0 | 0 | 0 | 0.62109 | 0 | 0 | 0 | 0 | 0 | 0 | 0 | 0 | 0 | 0 | 0 | 0 | 0 | 0 | 0 | 0 | 0.047552 | 0.00054 | 0.00108 | 0.00163 | 0.00217 | 0.062335 | 0 | 0.0082775 |  | 0.1304 | 0.2048 | 0.3129 | 0.4626
2014-01-22 | 21時 |  | 7.27 | 0 | 4.6225 | 0 | [9 empty] | 0.8229 | 0 | 0 | 0 | 0 | 0.56599 | 0 | 0 | 0 | 0 | 0 | 0 | 0 | 0 | 0 | 0 | 0 | 0 | 0 | 0 | 0 | 0 | 0.047552 | 0.00033 | 0.00067 | 0.001 | 0.00133 | 0.12467 | 0.026771 | 0.031304 |  | 0.1755 | 0.2411 | 0.3322 | 0.4447
2014-01-22 | 22時 |  | 0 | 0 | 0 | 0 | [9 empty] | 0 | 0 | 0 | 0 | 0 | 0 | 0 | 0 | 0 | 0 | 0 | 0 | 0 | 0 | 0 | 0 | 0 | 0 | 0 | 0 | 0 | 0 | 0.047552 | 0.00352 | 0.00703 | 0.01055 | 0.01406 | 0.12467 | 0.16133 | 0.043827 |  | 0.051 | 0.0511 | 0.0952 | 0.0959
2014-01-22 | 23時 |  | 0 | 0 | 0 | 0 | [9 empty] | 0 | 0 | 0 | 0 | 0 | 0 | 0 | 0 | 0 | 0 | 0 | 0 | 0 | 0 | 0 | 0 | 0 | 0 | 0 | 0 | 0 | 0 | 0.047552 | 0.00628 | 0.01256 | 0.01884 | 0.02512 | 0.062335 | 0.15709 | 0.044922 |  | 0.1877 | 0.2176 | 0.2703 | 0.2709
2014-01-23 | 0時 |  | 0 | 0 | 0 | 0 | [9 empty] | 0 | 0 | 0 | 0 | 0 | 0 | 0 | 0 | 0 | 0 | 0 | 0 | 0 | 0 | 0 | 0 | 0 | 0 | 0 | 0 | 0 | 0 | 0.047552 | 0.00013 | 0.00025 | 0.00038 | 0.0005 | 0 | 0.078899 | 0.011656 |  | 0.1578 | 0.1578 | 0.1806 | 0.1812
2014-01-23 | 1時 |  | 0 | 0 | 0 | 0 | [9 empty] | 0 | 0 | 0 | 0 | 0 | 0 | 0 | 0 | 0 | 0 | 0 | 0 | 0 | 0 | 0 | 0 | 0 | 0 | 0 | 0 | 0 | 0 | 0.047552 | 0.00013 | 0.00025 | 0.00038 | 0.0005 | 0 | 0 | 0 |  | 0.0483 | 0.0483 | 0.0711 | 0.0717
2014-01-23 | 2時 |  | 0 | 0 | 0 | 0 | [9 empty] | 0 | 0 | 0 | 0 | 0 | 0 | 0 | 0 | 0 | 0 | 0 | 0 | 0 | 0 | 0 | 0 | 0 | 0 | 0 | 0 | 0 | 0 | 0.047552 | 0.00013 | 0.00025 | 0.00038 | 0.0005 | 0 | 0 | 0 |  | 0.056 | 0.0561 | 0.0788 | 0.0795
2014-01-23 | 3時 |  | 0 | 0 | 0 | 0 | [9 empty] | 0 | 0 | 0 | 0 | 0 | 0 | 0 | 0 | 0 | 0 | 0 | 0 | 0 | 0 | 0 | 0 | 0 | 0 | 0 | 0 | 0 | 0 | 0.047552 | 0.00013 | 0.00025 | 0.00038 | 0.0005 | 0 | 0 | 0 |  | 0.056 | 0.0561 | 0.0788 | 0.0795
2014-01-23 | 4時 |  | 0 | 0 | 0 | 0 | [9 empty] | 0 | 0 | 0 | 0 | 0 | 0 | 0 | 0 | 0 | 0 | 0 | 0 | 0 | 0 | 0 | 0 | 0 | 0 | 0 | 0 | 0 | 0 | 0.047552 | 0.00013 | 0.00025 | 0.00038 | 0.0005 | 0 | 0 | 0 |  | 0.0483 | 0.0483 | 0.0711 | 0.0717
2014-01-23 | 5時 |  | 20.3221 | 11.2042 | 0 | 0 | [9 empty] | 3.5883 | 0 | 0 | 0 | 0 | 0 | 0 | 0 | 0 | 0 | 0 | 0 | 0 | 0 | 0 | 0 | 0 | 0 | 0 | 0 | 0 | 0 | 0.047552 | 0.00013 | 0.00025 | 0.00038 | 0.0005 | 0 | 0 | 0 |  | 0.056 | 0.0561 | 0.0788 | 0.0795
2014-01-23 | 6時 |  | 12.5995 | 0 | 0 | 0 | [9 empty] | 1.5418 | 0 | 0 | 0 | 0 | 0 | 0 | 0 | 0 | 0 | 0 | 0 | 0 | 0 | 0 | 0 | 0 | 0 | 0 | 0 | 0 | 0 | 0.047552 | 0.00338 | 0.00675 | 0.01013 | 0.01351 | 0 | 0.024649 | 0.011815 |  | 0.1925 | 0.2611 | 0.3525 | 0.3531
2014-01-23 | 7時 |  | 8.4797 | 0 | 0 | 0 | [9 empty] | 0.99076 | 0 | 0 | 0 | 0 | 0 | 0 | 0 | 0 | 0 | 0 | 0 | 0 | 0 | 0 | 0 | 0 | 0 | 0 | 0 | 0 | 0 | 0.047552 | 0.00054 | 0.00108 | 0.00163 | 0.00217 | 0.13859 | 0.053895 | 0.036861 |  | 0.1524 | 0.248 | 0.3662 | 0.3669
2014-01-23 | 8時 |  | 4.5034 | 0 | 0 | 0 | [9 empty] | 0.58427 | 0 | 0 | 0 | 0 | 0 | 0 | 0 | 0 | 0 | 0 | 0 | 0 | 0 | 0 | 0 | 0 | 0 | 0 | 0 | 0 | 0 | 0.047552 | 0.00054 | 0.00108 | 0.00163 | 0.00217 | 0.093503 | 0 | 0.035602 |  | 0.1091 | 0.1448 | 0.2032 | 0.2039
2014-01-23 | 9時 |  | 0 | 0 | 0 | 0 | [9 empty] | 0 | 0 | 0 | 0 | 0 | 0 | 0 | 0 | 0 | 0 | 0 | 0 | 0 | 0 | 0 | 0 | 0 | 0 | 0 | 0 | 0 | 0 | 0.047552 | 0.00013 | 0.00025 | 0.00038 | 0.0005 | 0.17838 | 0.10971 | 0.042749 |  | 0.3011 | 0.3368 | 0.3953 | 0.396
2014-01-23 | 10時 |  | 0 | 0 | 0 | 0 | [9 empty] | 0 | 0 | 0 | 0 | 0 | 0 | 0 | 0 | 0 | 0 | 0 | 0 | 0 | 0 | 0 | 0 | 0 | 0 | 0 | 0 | 0 | 0 | 0.047552 | 0.00033 | 0.00067 | 0.001 | 0.00133 | 0.093503 | 0 | 0.012523 |  | 0.0483 | 0.0483 | 0.0711 | 0.0717
2014-01-23 | 11時 |  | 9.9213 | 0 | 0 | 0 | [9 empty] | 0.82527 | 0 | 0 | 0 | 0 | 0 | 0 | 0 | 0 | 0 | 0 | 0 | 0 | 0 | 0 | 0 | 0 | 0 | 0 | 0 | 0 | 0 | 0.047552 | 0.00013 | 0.00025 | 0.00038 | 0.0005 | 0 | 0 | 0.0052775 |  | 0.056 | 0.0561 | 0.0788 | 0.0795
2014-01-23 | 12時 |  | 6.2434 | 0 | 0 | 0 | [9 empty] | 0.54815 | 0 | 0 | 0 | 0 | 0 | 0 | 0 | 0 | 0 | 0 | 0 | 0 | 0 | 0 | 0 | 0 | 0 | 0 | 0 | 0 | 0 | 0.047552 | 0.00338 | 0.00675 | 0.01013 | 0.01351 | 0.05371 | 0 | 0.0052775 |  | 0.1983 | 0.2727 | 0.3698 | 0.3705
2014-01-23 | 13時 |  | 0 | 0 | 0 | 0 | [9 empty] | 0 | 0 | 0 | 0 | 0 | 0 | 0 | 0 | 0 | 0 | 0 | 0 | 0 | 0 | 0 | 0 | 0 | 0 | 0 | 0 | 0 | 0 | 0.047552 | 0.00033 | 0.00067 | 0.001 | 0.00133 | 0.11604 | 0 | 0 |  | 0.0483 | 0.0483 | 0.0711 | 0.0717
2014-01-23 | 14時 |  | 0 | 0 | 0 | 0 | [9 empty] | 0 | 0 | 0 | 0 | 0 | 0 | 0 | 0 | 0 | 0 | 0 | 0 | 0 | 0 | 0 | 0 | 0 | 0 | 0 | 0 | 0 | 0 | 0.047552 | 0.00013 | 0.00025 | 0.00038 | 0.0005 | 0.031168 | 0 | 0.017801 |  | 0.056 | 0.0561 | 0.0788 | 0.0795
2014-01-23 | 15時 |  | 16.0739 | 0 | 0 | 0 | [9 empty] | 1.4474 | 0 | 0 | 0 | 0 | 0 | 0 | 0 | 0 | 0 | 0 | 0 | 0 | 0 | 0 | 0 | 0 | 0 | 0 | 0 | 0 | 0 | 0.047552 | 0.00013 | 0.00025 | 0.00038 | 0.0005 | 0 | 0 | 0 |  | 0.056 | 0.0561 | 0.0788 | 0.0795
2014-01-23 | 16時 |  | 9.2216 | 0 | 0 | 0 | [9 empty] | 0.80631 | 0 | 0 | 0 | 0 | 0 | 0 | 0 | 0 | 0 | 0 | 0 | 0 | 0 | 0 | 0 | 0 | 0 | 0 | 0 | 0 | 0 | 0.047552 | 0.00033 | 0.00067 | 0.001 | 0.00133 | 0.062335 | 0 | 0.0052775 |  | 0.0483 | 0.0483 | 0.0711 | 0.0717
2014-01-23 | 17時 |  | 12.7837 | 0 | 9.8916 | 0 | [9 empty] | 1.1157 | 0 | 0 | 0 | 0 | 0.92787 | 0 | 0 | 0 | 0 | 0 | 0 | 0 | 0 | 0 | 0 | 0 | 0 | 0 | 0 | 0 | 0 | 0.047552 | 0.00033 | 0.00067 | 0.001 | 0.00133 | 0.10536 | 0 | 0.0082775 |  | 0.1304 | 0.2048 | 0.3019 | 0.3026
2014-01-23 | 18時 |  | 12.9717 | 0 | 0 | 0 | [9 empty] | 1.147 | 0 | 0 | 0 | 0 | 0 | 0 | 0 | 0 | 0 | 0 | 0 | 0 | 0 | 0 | 0 | 0 | 0 | 0 | 0 | 0 | 0 | 0.047552 | 0.00642 | 0.01284 | 0.01926 | 0.02568 | 0.12467 | 0 | 0.0082775 |  | 0.303 | 0.3387 | 0.3972 | 0.5469
2014-01-23 | 19時 |  | 8.2351 | 0 | 9.6055 | 0 | [9 empty] | 0.76239 | 0 | 0 | 0 | 0 | 0.91353 | 0 | 0 | 0 | 0 | 0 | 0 | 0 | 0 | 0 | 0 | 0 | 0 | 0 | 0 | 0 | 0 | 0.047552 | 0.00642 | 0.01284 | 0.01926 | 0.02568 | 0.21072 | 0.10708 | 0.0082775 |  | 0.0991 | 0.1348 | 0.1932 | 0.1939
2014-01-23 | 20時 |  | 8.7479 | 0 | 7.5195 | 0 | [9 empty] | 0.82045 | 0 | 0 | 0 | 0 | 0.69888 | 0 | 0 | 0 | 0 | 0 | 0 | 0 | 0 | 0 | 0 | 0 | 0 | 0 | 0 | 0 | 0 | 0.047552 | 0.00033 | 0.00067 | 0.001 | 0.00133 | 0.14927 | 0.027125 | 0 |  | 0.0917 | 0.1275 | 0.2102 | 0.2109
2014-01-23 | 21時 |  | 9.1681 | 0 | 9.2365 | 0 | [9 empty] | 0.8627 | 0 | 0 | 0 | 0 | 0.86647 | 0 | 0 | 0 | 0 | 0 | 0 | 0 | 0 | 0 | 0 | 0 | 0 | 0 | 0 | 0 | 0 | 0.047552 | 0.00033 | 0.00067 | 0.001 | 0.00133 | 0.14618 | 0.10814 | 0.031304 |  | 0.1216 | 0.1873 | 0.2837 | 0.2844
2014-01-23 | 22時 |  | 9.5633 | 0 | 3.6055 | 0 | [9 empty] | 0.90192 | 0 | 0 | 0 | 0 | 0.348 | 0 | 0 | 0 | 0 | 0 | 0 | 0 | 0 | 0 | 0 | 0 | 0 | 0 | 0 | 0 | 0 | 0.047552 | 0.00628 | 0.01256 | 0.01884 | 0.02512 | 0.12467 | 0.16133 | 0.043827 |  | 0.1738 | 0.1917 | 0.262 | 0.2626
2014-01-23 | 23時 |  | 0 | 0 | 0 | 0 | [9 empty] | 0 | 0 | 0 | 0 | 0 | 0 | 0 | 0 | 0 | 0 | 0 | 0 | 0 | 0 | 0 | 0 | 0 | 0 | 0 | 0 | 0 | 0 | 0.047552 | 0.0067 | 0.01339 | 0.02009 | 0.02679 | 0.12467 | 0.18881 | 0.031848 |  | 0.1877 | 0.2176 | 0.2756 | 0.2763
2014-01-24 | 0時 |  | 0 | 0 | 0 | 0 | [9 empty] | 0 | 0 | 0 | 0 | 0 | 0 | 0 | 0 | 0 | 0 | 0 | 0 | 0 | 0 | 0 | 0 | 0 | 0 | 0 | 0 | 0 | 0 | 0.047552 | 0.00013 | 0.00025 | 0.00038 | 0.0005 | 0 | 0.078899 | 0.011656 |  | 0.1578 | 0.1578 | 0.1806 | 0.1812
2014-01-24 | 1時 |  | 0 | 0 | 0 | 0 | [9 empty] | 0 | 0 | 0 | 0 | 0 | 0 | 0 | 0 | 0 | 0 | 0 | 0 | 0 | 0 | 0 | 0 | 0 | 0 | 0 | 0 | 0 | 0 | 0.047552 | 0.00013 | 0.00025 | 0.00038 | 0.0005 | 0 | 0 | 0 |  | 0.0483 | 0.0483 | 0.0711 | 0.0717
2014-01-24 | 2時 |  | 0 | 0 | 0 | 0 | [9 empty] | 0 | 0 | 0 | 0 | 0 | 0 | 0 | 0 | 0 | 0 | 0 | 0 | 0 | 0 | 0 | 0 | 0 | 0 | 0 | 0 | 0 | 0 | 0.047552 | 0.00013 | 0.00025 | 0.00038 | 0.0005 | 0 | 0 | 0 |  | 0.056 | 0.0561 | 0.0788 | 0.0795
2014-01-24 | 3時 |  | 0 | 0 | 0 | 0 | [9 empty] | 0 | 0 | 0 | 0 | 0 | 0 | 0 | 0 | 0 | 0 | 0 | 0 | 0 | 0 | 0 | 0 | 0 | 0 | 0 | 0 | 0 | 0 | 0.047552 | 0.00013 | 0.00025 | 0.00038 | 0.0005 | 0 | 0 | 0 |  | 0.056 | 0.0561 | 0.0788 | 0.0795
2014-01-24 | 4時 |  | 0 | 0 | 0 | 0 | [9 empty] | 0 | 0 | 0 | 0 | 0 | 0 | 0 | 0 | 0 | 0 | 0 | 0 | 0 | 0 | 0 | 0 | 0 | 0 | 0 | 0 | 0 | 0 | 0.047552 | 0.00013 | 0.00025 | 0.00038 | 0.0005 | 0 | 0 | 0 |  | 0.0483 | 0.0483 | 0.0711 | 0.0717
2014-01-24 | 5時 |  | 26.0697 | 9.481 | 0 | 0 | [9 empty] | 3.6404 | 0 | 0 | 0 | 0 | 0 | 0 | 0 | 0 | 0 | 0 | 0 | 0 | 0 | 0 | 0 | 0 | 0 | 0 | 0 | 0 | 0 | 0.047552 | 0.00013 | 0.00025 | 0.00038 | 0.0005 | 0 | 0 | 0 |  | 0.056 | 0.0561 | 0.0788 | 0.0795
2014-01-24 | 6時 |  | 14.5888 | 0 | 0 | 0 | [9 empty] | 1.9601 | 0 | 0 | 0 | 0 | 0 | 0 | 0 | 0 | 0 | 0 | 0 | 0 | 0 | 0 | 0 | 0 | 0 | 0 | 0 | 0 | 0 | 0.047552 | 0.00338 | 0.00675 | 0.01013 | 0.01351 | 0 | 0.024649 | 0.011815 |  | 0.1925 | 0.2611 | 0.3525 | 0.3531
2014-01-24 | 7時 |  | 12.7379 | 0 | 0 | 0 | [9 empty] | 1.6022 | 0 | 0 | 0 | 0 | 0 | 0 | 0 | 0 | 0 | 0 | 0 | 0 | 0 | 0 | 0 | 0 | 0 | 0 | 0 | 0 | 0 | 0.047552 | 0.00054 | 0.00108 | 0.00163 | 0.00217 | 0.13859 | 0.053895 | 0.036861 |  | 0.1524 | 0.248 | 0.3662 | 0.3669
2014-01-24 | 8時 |  | 8.7455 | 0 | 0 | 0 | [9 empty] | 0.80114 | 0 | 0 | 0 | 0 | 0 | 0 | 0 | 0 | 0 | 0 | 0 | 0 | 0 | 0 | 0 | 0 | 0 | 0 | 0 | 0 | 0 | 0.047552 | 0.00054 | 0.00108 | 0.00163 | 0.00217 | 0.093503 | 0 | 0.035602 |  | 0.1091 | 0.1448 | 0.2032 | 0.2039
2014-01-24 | 9時 |  | 0 | 0 | 0 | 0 | [9 empty] | 0 | 0 | 0 | 0 | 0 | 0 | 0 | 0 | 0 | 0 | 0 | 0 | 0 | 0 | 0 | 0 | 0 | 0 | 0 | 0 | 0 | 0 | 0.047552 | 0.00013 | 0.00025 | 0.00038 | 0.0005 | 0.17838 | 0.10971 | 0.042749 |  | 0.3011 | 0.3368 | 0.3953 | 0.396
2014-01-24 | 10時 |  | 0 | 0 | 0 | 0 | [9 empty] | 0 | 0 | 0 | 0 | 0 | 0 | 0 | 0 | 0 | 0 | 0 | 0 | 0 | 0 | 0 | 0 | 0 | 0 | 0 | 0 | 0 | 0 | 0.047552 | 0.00033 | 0.00067 | 0.001 | 0.00133 | 0.093503 | 0 | 0.012523 |  | 0.0483 | 0.0483 | 0.0711 | 0.0717
2014-01-24 | 11時 |  | 12.6735 | 0 | 0 | 0 | [9 empty] | 1.1069 | 0 | 0 | 0 | 0 | 0 | 0 | 0 | 0 | 0 | 0 | 0 | 0 | 0 | 0 | 0 | 0 | 0 | 0 | 0 | 0 | 0 | 0.047552 | 0.00013 | 0.00025 | 0.00038 | 0.0005 | 0 | 0 | 0.0052775 |  | 0.056 | 0.0561 | 0.0788 | 0.0795
2014-01-24 | 12時 |  | 3.7302 | 0 | 0 | 0 | [9 empty] | 0.4205 | 0 | 0 | 0 | 0 | 0 | 0 | 0 | 0 | 0 | 0 | 0 | 0 | 0 | 0 | 0 | 0 | 0 | 0 | 0 | 0 | 0 | 0.047552 | 0.00338 | 0.00675 | 0.01013 | 0.01351 | 0.05371 | 0 | 0.0052775 |  | 0.1983 | 0.2727 | 0.3698 | 0.3705
2014-01-24 | 13時 |  | 0 | 0 | 0 | 0 | [9 empty] | 0 | 0 | 0 | 0 | 0 | 0 | 0 | 0 | 0 | 0 | 0 | 0 | 0 | 0 | 0 | 0 | 0 | 0 | 0 | 0 | 0 | 0 | 0.047552 | 0.00033 | 0.00067 | 0.001 | 0.00133 | 0.11604 | 0 | 0 |  | 0.0483 | 0.0483 | 0.0711 | 0.0717
2014-01-24 | 14時 |  | 0 | 0 | 0 | 0 | [9 empty] | 0 | 0 | 0 | 0 | 0 | 0 | 0 | 0 | 0 | 0 | 0 | 0 | 0 | 0 | 0 | 0 | 0 | 0 | 0 | 0 | 0 | 0 | 0.047552 | 0.00013 | 0.00025 | 0.00038 | 0.0005 | 0.031168 | 0 | 0.017801 |  | 0.056 | 0.0561 | 0.0788 | 0.0795
2014-01-24 | 15時 |  | 13.2332 | 0 | 0 | 0 | [9 empty] | 1.1496 | 0 | 0 | 0 | 0 | 0 | 0 | 0 | 0 | 0 | 0 | 0 | 0 | 0 | 0 | 0 | 0 | 0 | 0 | 0 | 0 | 0 | 0.047552 | 0.00013 | 0.00025 | 0.00038 | 0.0005 | 0 | 0 | 0 |  | 0.056 | 0.0561 | 0.0788 | 0.0795
2014-01-24 | 16時 |  | 8.5808 | 0 | 0 | 0 | [9 empty] | 0.76841 | 0 | 0 | 0 | 0 | 0 | 0 | 0 | 0 | 0 | 0 | 0 | 0 | 0 | 0 | 0 | 0 | 0 | 0 | 0 | 0 | 0 | 0.047552 | 0.00033 | 0.00067 | 0.001 | 0.00133 | 0.062335 | 0 | 0.0052775 |  | 0.0483 | 0.0483 | 0.0711 | 0.0717
2014-01-24 | 17時 |  | 12.335 | 0 | 9.0326 | 0 | [9 empty] | 1.0712 | 0 | 0 | 0 | 0 | 0.82034 | 0 | 0 | 0 | 0 | 0 | 0 | 0 | 0 | 0 | 0 | 0 | 0 | 0 | 0 | 0 | 0 | 0.047552 | 0.00033 | 0.00067 | 0.001 | 0.00133 | 0.10536 | 0 | 0.0082775 |  | 0.1304 | 0.2048 | 0.3019 | 0.3026
2014-01-24 | 18時 |  | 12.3426 | 0 | 0 | 0 | [9 empty] | 1.0719 | 0 | 0 | 0 | 0 | 0 | 0 | 0 | 0 | 0 | 0 | 0 | 0 | 0 | 0 | 0 | 0 | 0 | 0 | 0 | 0 | 0 | 0.047552 | 0.00642 | 0.01284 | 0.01926 | 0.02568 | 0.12467 | 0 | 0.0082775 |  | 0.303 | 0.3387 | 0.3972 | 0.5469
2014-01-24 | 19時 |  | 7.7772 | 0 | 8.9177 | 0 | [9 empty] | 0.70576 | 0 | 0 | 0 | 0 | 0.80162 | 0 | 0 | 0 | 0 | 0 | 0 | 0 | 0 | 0 | 0 | 0 | 0 | 0 | 0 | 0 | 0 | 0.047552 | 0.00642 | 0.01284 | 0.01926 | 0.02568 | 0.21072 | 0.10708 | 0.0082775 |  | 0.0991 | 0.1348 | 0.1932 | 0.1939
2014-01-24 | 20時 |  | 8.0309 | 0 | 7.0161 | 0 | [9 empty] | 0.72071 | 0 | 0 | 0 | 0 | 0.60327 | 0 | 0 | 0 | 0 | 0 | 0 | 0 | 0 | 0 | 0 | 0 | 0 | 0 | 0 | 0 | 0 | 0.047552 | 0.00033 | 0.00067 | 0.001 | 0.00133 | 0.14927 | 0.027125 | 0 |  | 0.0917 | 0.1275 | 0.2102 | 0.2109
2014-01-24 | 21時 |  | 8.3281 | 0 | 8.3712 | 0 | [9 empty] | 0.74846 | 0 | 0 | 0 | 0 | 0.74307 | 0 | 0 | 0 | 0 | 0 | 0 | 0 | 0 | 0 | 0 | 0 | 0 | 0 | 0 | 0 | 0 | 0.047552 | 0.00033 | 0.00067 | 0.001 | 0.00133 | 0.14618 | 0.10814 | 0.031304 |  | 0.1216 | 0.1873 | 0.2837 | 0.2844
2014-01-24 | 22時 |  | 8.4968 | 0 | 3.1784 | 0 | [9 empty] | 0.75753 | 0 | 0 | 0 | 0 | 0.29517 | 0 | 0 | 0 | 0 | 0 | 0 | 0 | 0 | 0 | 0 | 0 | 0 | 0 | 0 | 0 | 0 | 0.047552 | 0.00628 | 0.01256 | 0.01884 | 0.02512 | 0.12467 | 0.16133 | 0.043827 |  | 0.1738 | 0.1917 | 0.262 | 0.2626
2014-01-24 | 23時 |  | 0 | 0 | 0 | 0 | [9 empty] | 0 | 0 | 0 | 0 | 0 | 0 | 0 | 0 | 0 | 0 | 0 | 0 | 0 | 0 | 0 | 0 | 0 | 0 | 0 | 0 | 0 | 0 | 0.047552 | 0.0067 | 0.01339 | 0.02009 | 0.02679 | 0.12467 | 0.18881 | 0.031848 |  | 0.1877 | 0.2176 | 0.2756 | 0.2763
2014-01-25 | 0時 |  | 0 | 0 | 0 | 0 | [9 empty] | 0 | 0 | 0 | 0 | 0 | 0 | 0 | 0 | 0 | 0 | 0 | 0 | 0 | 0 | 0 | 0 | 0 | 0 | 0 | 0 | 0 | 0 | 0.047552 | 0.00013 | 0.00025 | 0.00038 | 0.0005 | 0 | 0.078899 | 0.011656 |  | 0.1578 | 0.1578 | 0.1806 | 0.1812
2014-01-25 | 1時 |  | 0 | 0 | 0 | 0 | [9 empty] | 0 | 0 | 0 | 0 | 0 | 0 | 0 | 0 | 0 | 0 | 0 | 0 | 0 | 0 | 0 | 0 | 0 | 0 | 0 | 0 | 0 | 0 | 0.047552 | 0.00013 | 0.00025 | 0.00038 | 0.0005 | 0 | 0 | 0 |  | 0.0483 | 0.0483 | 0.0711 | 0.0717
2014-01-25 | 2時 |  | 0 | 0 | 0 | 0 | [9 empty] | 0 | 0 | 0 | 0 | 0 | 0 | 0 | 0 | 0 | 0 | 0 | 0 | 0 | 0 | 0 | 0 | 0 | 0 | 0 | 0 | 0 | 0 | 0.047552 | 0.00013 | 0.00025 | 0.00038 | 0.0005 | 0 | 0 | 0 |  | 0.056 | 0.0561 | 0.0788 | 0.0795
2014-01-25 | 3時 |  | 0 | 0 | 0 | 0 | [9 empty] | 0 | 0 | 0 | 0 | 0 | 0 | 0 | 0 | 0 | 0 | 0 | 0 | 0 | 0 | 0 | 0 | 0 | 0 | 0 | 0 | 0 | 0 | 0.047552 | 0.00013 | 0.00025 | 0.00038 | 0.0005 | 0 | 0 | 0 |  | 0.056 | 0.0561 | 0.0788 | 0.0795
2014-01-25 | 4時 |  | 0 | 0 | 0 | 0 | [9 empty] | 0 | 0 | 0 | 0 | 0 | 0 | 0 | 0 | 0 | 0 | 0 | 0 | 0 | 0 | 0 | 0 | 0 | 0 | 0 | 0 | 0 | 0 | 0.047552 | 0.00013 | 0.00025 | 0.00038 | 0.0005 | 0 | 0 | 0 |  | 0.0483 | 0.0483 | 0.0711 | 0.0717
2014-01-25 | 5時 |  | 20.2373 | 12.7088 | 0 | 0 | [9 empty] | 3.5972 | 0 | 0 | 0 | 0 | 0 | 0 | 0 | 0 | 0 | 0 | 0 | 0 | 0 | 0 | 0 | 0 | 0 | 0 | 0 | 0 | 0 | 0.047552 | 0.00013 | 0.00025 | 0.00038 | 0.0005 | 0 | 0 | 0 |  | 0.056 | 0.0561 | 0.0788 | 0.0795
2014-01-25 | 6時 |  | 13.2601 | 0 | 0 | 0 | [9 empty] | 1.6516 | 0 | 0 | 0 | 0 | 0 | 0 | 0 | 0 | 0 | 0 | 0 | 0 | 0 | 0 | 0 | 0 | 0 | 0 | 0 | 0 | 0 | 0.047552 | 0.00338 | 0.00675 | 0.01013 | 0.01351 | 0 | 0.024649 | 0.011815 |  | 0.1925 | 0.2611 | 0.3525 | 0.3531
2014-01-25 | 7時 |  | 10.9094 | 0 | 0 | 0 | [9 empty] | 1.2697 | 0 | 0 | 0 | 0 | 0 | 0 | 0 | 0 | 0 | 0 | 0 | 0 | 0 | 0 | 0 | 0 | 0 | 0 | 0 | 0 | 0 | 0.047552 | 0.00054 | 0.00108 | 0.00163 | 0.00217 | 0.13859 | 0.053895 | 0.036861 |  | 0.1524 | 0.248 | 0.3662 | 0.3669
2014-01-25 | 8時 |  | 9.4367 | 0 | 0 | 0 | [9 empty] | 1.0716 | 0 | 0 | 0 | 0 | 0 | 0 | 0 | 0 | 0 | 0 | 0 | 0 | 0 | 0 | 0 | 0 | 0 | 0 | 0 | 0 | 0 | 0.047552 | 0.00054 | 0.00108 | 0.00163 | 0.00217 | 0.093503 | 0 | 0.035602 |  | 0.1091 | 0.1448 | 0.2032 | 0.2039
2014-01-25 | 9時 |  | 0 | 0 | 0 | 0 | [9 empty] | 0 | 0 | 0 | 0 | 0 | 0 | 0 | 0 | 0 | 0 | 0 | 0 | 0 | 0 | 0 | 0 | 0 | 0 | 0 | 0 | 0 | 0 | 0.047552 | 0.00013 | 0.00025 | 0.00038 | 0.0005 | 0.17838 | 0.10971 | 0.042749 |  | 0.3011 | 0.3368 | 0.3953 | 0.396
2014-01-25 | 10時 |  | 0 | 0 | 0 | 0 | [9 empty] | 0 | 0 | 0 | 0 | 0 | 0 | 0 | 0 | 0 | 0 | 0 | 0 | 0 | 0 | 0 | 0 | 0 | 0 | 0 | 0 | 0 | 0 | 0.047552 | 0.00033 | 0.00067 | 0.001 | 0.00133 | 0.093503 | 0 | 0.012523 |  | 0.0483 | 0.0483 | 0.0711 | 0.0717
2014-01-25 | 11時 |  | 20.0926 | 0 | 0 | 0 | [9 empty] | 3.3817 | 0 | 0 | 0 | 0 | 0 | 0 | 0 | 0 | 0 | 0 | 0 | 0 | 0 | 0 | 0 | 0 | 0 | 0 | 0 | 0 | 0 | 0.047552 | 0.00013 | 0.00025 | 0.00038 | 0.0005 | 0 | 0 | 0.0052775 |  | 0.056 | 0.0561 | 0.0788 | 0.0795
2014-01-25 | 12時 |  | 7.2714 | 0 | 0 | 0 | [9 empty] | 0.64493 | 0 | 0 | 0 | 0 | 0 | 0 | 0 | 0 | 0 | 0 | 0 | 0 | 0 | 0 | 0 | 0 | 0 | 0 | 0 | 0 | 0 | 0.047552 | 0.00338 | 0.00675 | 0.01013 | 0.01351 | 0.05371 | 0 | 0.0052775 |  | 0.1983 | 0.2727 | 0.3698 | 0.3705
2014-01-25 | 13時 |  | 0 | 0 | 0 | 0 | [9 empty] | 0 | 0 | 0 | 0 | 0 | 0 | 0 | 0 | 0 | 0 | 0 | 0 | 0 | 0 | 0 | 0 | 0 | 0 | 0 | 0 | 0 | 0 | 0.047552 | 0.00033 | 0.00067 | 0.001 | 0.00133 | 0.11604 | 0 | 0 |  | 0.0483 | 0.0483 | 0.0711 | 0.0717
2014-01-25 | 14時 |  | 0 | 0 | 0 | 0 | [9 empty] | 0 | 0 | 0 | 0 | 0 | 0 | 0 | 0 | 0 | 0 | 0 | 0 | 0 | 0 | 0 | 0 | 0 | 0 | 0 | 0 | 0 | 0 | 0.047552 | 0.00013 | 0.00025 | 0.00038 | 0.0005 | 0.031168 | 0 | 0.017801 |  | 0.056 | 0.0561 | 0.0788 | 0.0795
2014-01-25 | 15時 |  | 13.8266 | 0 | 0 | 0 | [9 empty] | 1.683 | 0 | 0 | 0 | 0 | 0 | 0 | 0 | 0 | 0 | 0 | 0 | 0 | 0 | 0 | 0 | 0 | 0 | 0 | 0 | 0 | 0 | 0.047552 | 0.00013 | 0.00025 | 0.00038 | 0.0005 | 0 | 0 | 0 |  | 0.056 | 0.0561 | 0.0788 | 0.0795
2014-01-25 | 16時 |  | 8.6453 | 0 | 0 | 0 | [9 empty] | 0.94531 | 0 | 0 | 0 | 0 | 0 | 0 | 0 | 0 | 0 | 0 | 0 | 0 | 0 | 0 | 0 | 0 | 0 | 0 | 0 | 0 | 0 | 0.047552 | 0.00033 | 0.00067 | 0.001 | 0.00133 | 0.062335 | 0 | 0.0052775 |  | 0.0483 | 0.0483 | 0.0711 | 0.0717
2014-01-25 | 17時 |  | 11.9029 | 0 | 9.4129 | 0.25294 | [9 empty] | 1.3661 | 0 | 0 | 0 | 0 | 1.2204 | 0 | 0 | 0 | 0 | 0 | 0 | 0 | 0 | 0 | 0 | 0 | 0 | 0 | 0 | 0 | 0 | 0.047552 | 0.00033 | 0.00067 | 0.001 | 0.00133 | 0.10536 | 0 | 0.0082775 |  | 0.1304 | 0.2048 | 0.3019 | 0.3026
2014-01-25 | 18時 |  | 11.6239 | 0 | 0 | 0 | [9 empty] | 1.3185 | 0 | 0 | 0 | 0 | 0 | 0 | 0 | 0 | 0 | 0 | 0 | 0 | 0 | 0 | 0 | 0 | 0 | 0 | 0 | 0 | 0 | 0.047552 | 0.00642 | 0.01284 | 0.01926 | 0.02568 | 0.12467 | 0 | 0.0082775 |  | 0.303 | 0.3387 | 0.3972 | 0.5469
2014-01-25 | 19時 |  | 7.3382 | 0 | 9.0326 | 0 | [9 empty] | 0.79815 | 0 | 0 | 0 | 0 | 1.1157 | 0 | 0 | 0 | 0 | 0 | 0 | 0 | 0 | 0 | 0 | 0 | 0 | 0 | 0 | 0 | 0 | 0.047552 | 0.00642 | 0.01284 | 0.01926 | 0.02568 | 0.21072 | 0.10708 | 0.0082775 |  | 0.0991 | 0.1348 | 0.1932 | 0.1939
2014-01-25 | 20時 |  | 7.6572 | 0 | 6.791 | 0 | [9 empty] | 0.83958 | 0 | 0 | 0 | 0 | 0.7589 | 0 | 0 | 0 | 0 | 0 | 0 | 0 | 0 | 0 | 0 | 0 | 0 | 0 | 0 | 0 | 0 | 0.047552 | 0.00033 | 0.00067 | 0.001 | 0.00133 | 0.14927 | 0.027125 | 0 |  | 0.0917 | 0.1275 | 0.2102 | 0.2109
2014-01-25 | 21時 |  | 7.8661 | 0 | 7.9803 | 0 | [9 empty] | 0.86251 | 0 | 0 | 0 | 0 | 0.86889 | 0 | 0 | 0 | 0 | 0 | 0 | 0 | 0 | 0 | 0 | 0 | 0 | 0 | 0 | 0 | 0 | 0.047552 | 0.00033 | 0.00067 | 0.001 | 0.00133 | 0.14618 | 0.10814 | 0.031304 |  | 0.1216 | 0.1873 | 0.2837 | 0.2844
2014-01-25 | 22時 |  | 7.9984 | 0 | 2.9935 | 0 | [9 empty] | 0.87465 | 0 | 0 | 0 | 0 | 0.33132 | 0 | 0 | 0 | 0 | 0 | 0 | 0 | 0 | 0 | 0 | 0 | 0 | 0 | 0 | 0 | 0 | 0.047552 | 0.00628 | 0.01256 | 0.01884 | 0.02512 | 0.12467 | 0.16133 | 0.043827 |  | 0.1738 | 0.1917 | 0.262 | 0.2626
2014-01-25 | 23時 |  | 0 | 0 | 0 | 0 | [9 empty] | 0 | 0 | 0 | 0 | 0 | 0 | 0 | 0 | 0 | 0 | 0 | 0 | 0 | 0 | 0 | 0 | 0 | 0 | 0 | 0 | 0 | 0 | 0.047552 | 0.0067 | 0.01339 | 0.02009 | 0.02679 | 0.12467 | 0.18881 | 0.031848 |  | 0.1877 | 0.2176 | 0.2756 | 0.2763
2014-01-26 | 0時 |  | 0 | 0 | 0 | 0 | [9 empty] | 0 | 0 | 0 | 0 | 0 | 0 | 0 | 0 | 0 | 0 | 0 | 0 | 0 | 0 | 0 | 0 | 0 | 0 | 0 | 0 | 0 | 0 | 0.047552 | 0.00013 | 0.00025 | 0.00038 | 0.0005 | 0 | 0.078899 | 0.011656 |  | 0.1578 | 0.1578 | 0.1806 | 0.1812
2014-01-26 | 1時 |  | 0 | 0 | 0 | 0 | [9 empty] | 0 | 0 | 0 | 0 | 0 | 0 | 0 | 0 | 0 | 0 | 0 | 0 | 0 | 0 | 0 | 0 | 0 | 0 | 0 | 0 | 0 | 0 | 0.047552 | 0.00013 | 0.00025 | 0.00038 | 0.0005 | 0 | 0 | 0 |  | 0.0483 | 0.0483 | 0.0711 | 0.0717
2014-01-26 | 2時 |  | 0 | 0 | 0 | 0 | [9 empty] | 0 | 0 | 0 | 0 | 0 | 0 | 0 | 0 | 0 | 0 | 0 | 0 | 0 | 0 | 0 | 0 | 0 | 0 | 0 | 0 | 0 | 0 | 0.047552 | 0.00013 | 0.00025 | 0.00038 | 0.0005 | 0 | 0 | 0 |  | 0.056 | 0.0561 | 0.0788 | 0.0795
2014-01-26 | 3時 |  | 0 | 0 | 0 | 0 | [9 empty] | 0 | 0 | 0 | 0 | 0 | 0 | 0 | 0 | 0 | 0 | 0 | 0 | 0 | 0 | 0 | 0 | 0 | 0 | 0 | 0 | 0 | 0 | 0.047552 | 0.00013 | 0.00025 | 0.00038 | 0.0005 | 0 | 0 | 0 |  | 0.056 | 0.0561 | 0.0788 | 0.0795
2014-01-26 | 4時 |  | 0 | 0 | 0 | 0 | [9 empty] | 0 | 0 | 0 | 0 | 0 | 0 | 0 | 0 | 0 | 0 | 0 | 0 | 0 | 0 | 0 | 0 | 0 | 0 | 0 | 0 | 0 | 0 | 0.047552 | 0.00013 | 0.00025 | 0.00038 | 0.0005 | 0 | 0 | 0 |  | 0.0483 | 0.0483 | 0.0711 | 0.0717
2014-01-26 | 5時 |  | 20.7337 | 8.3344 | 0 | 0 | [9 empty] | 3.5866 | 0 | 0 | 0 | 0 | 0 | 0 | 0 | 0 | 0 | 0 | 0 | 0 | 0 | 0 | 0 | 0 | 0 | 0 | 0 | 0 | 0 | 0.047552 | 0.00013 | 0.00025 | 0.00038 | 0.0005 | 0 | 0 | 0 |  | 0.056 | 0.0561 | 0.0788 | 0.0795
2014-01-26 | 6時 |  | 11.4057 | 0 | 0 | 0 | [9 empty] | 1.2928 | 0 | 0 | 0 | 0 | 0 | 0 | 0 | 0 | 0 | 0 | 0 | 0 | 0 | 0 | 0 | 0 | 0 | 0 | 0 | 0 | 0 | 0.047552 | 0.00338 | 0.00675 | 0.01013 | 0.01351 | 0 | 0.024649 | 0.011815 |  | 0.1925 | 0.2611 | 0.3525 | 0.3531
2014-01-26 | 7時 |  | 9.6304 | 0 | 0 | 0 | [9 empty] | 1.0523 | 0 | 0 | 0 | 0 | 0 | 0 | 0 | 0 | 0 | 0 | 0 | 0 | 0 | 0 | 0 | 0 | 0 | 0 | 0 | 0 | 0 | 0.047552 | 0.00054 | 0.00108 | 0.00163 | 0.00217 | 0.13859 | 0.053895 | 0.036861 |  | 0.1524 | 0.248 | 0.3662 | 0.3669
2014-01-26 | 8時 |  | 8.5931 | 0 | 0 | 0 | [9 empty] | 0.92885 | 0 | 0 | 0 | 0 | 0 | 0 | 0 | 0 | 0 | 0 | 0 | 0 | 0 | 0 | 0 | 0 | 0 | 0 | 0 | 0 | 0 | 0.047552 | 0.00054 | 0.00108 | 0.00163 | 0.00217 | 0.093503 | 0 | 0.035602 |  | 0.1091 | 0.1448 | 0.2032 | 0.2039
2014-01-26 | 9時 |  | 0 | 0 | 0 | 0 | [9 empty] | 0 | 0 | 0 | 0 | 0 | 0 | 0 | 0 | 0 | 0 | 0 | 0 | 0 | 0 | 0 | 0 | 0 | 0 | 0 | 0 | 0 | 0 | 0.047552 | 0.00013 | 0.00025 | 0.00038 | 0.0005 | 0.17838 | 0.10971 | 0.042749 |  | 0.3011 | 0.3368 | 0.3953 | 0.396
2014-01-26 | 10時 |  | 0 | 0 | 0 | 0 | [9 empty] | 0 | 0 | 0 | 0 | 0 | 0 | 0 | 0 | 0 | 0 | 0 | 0 | 0 | 0 | 0 | 0 | 0 | 0 | 0 | 0 | 0 | 0 | 0.047552 | 0.00033 | 0.00067 | 0.001 | 0.00133 | 0.093503 | 0 | 0.012523 |  | 0.0483 | 0.0483 | 0.0711 | 0.0717
2014-01-26 | 11時 |  | 15.476 | 0 | 0 | 0 | [9 empty] | 1.9589 | 0 | 0 | 0 | 0 | 0 | 0 | 0 | 0 | 0 | 0 | 0 | 0 | 0 | 0 | 0 | 0 | 0 | 0 | 0 | 0 | 0 | 0.047552 | 0.00013 | 0.00025 | 0.00038 | 0.0005 | 0 | 0 | 0.0052775 |  | 0.056 | 0.0561 | 0.0788 | 0.0795
2014-01-26 | 12時 |  | 6.9375 | 0 | 0 | 0 | [9 empty] | 0.71796 | 0 | 0 | 0 | 0 | 0 | 0 | 0 | 0 | 0 | 0 | 0 | 0 | 0 | 0 | 0 | 0 | 0 | 0 | 0 | 0 | 0 | 0.047552 | 0.00338 | 0.00675 | 0.01013 | 0.01351 | 0.05371 | 0 | 0.0052775 |  | 0.1983 | 0.2727 | 0.3698 | 0.3705
2014-01-26 | 13時 |  | 0 | 0 | 0 | 0 | [9 empty] | 0 | 0 | 0 | 0 | 0 | 0 | 0 | 0 | 0 | 0 | 0 | 0 | 0 | 0 | 0 | 0 | 0 | 0 | 0 | 0 | 0 | 0 | 0.047552 | 0.00033 | 0.00067 | 0.001 | 0.00133 | 0.11604 | 0 | 0 |  | 0.0483 | 0.0483 | 0.0711 | 0.0717
2014-01-26 | 14時 |  | 0 | 0 | 0 | 0 | [9 empty] | 0 | 0 | 0 | 0 | 0 | 0 | 0 | 0 | 0 | 0 | 0 | 0 | 0 | 0 | 0 | 0 | 0 | 0 | 0 | 0 | 0 | 0 | 0.047552 | 0.00013 | 0.00025 | 0.00038 | 0.0005 | 0.031168 | 0 | 0.017801 |  | 0.056 | 0.0561 | 0.0788 | 0.0795
2014-01-26 | 15時 |  | 14.2329 | 0 | 0 | 0 | [9 empty] | 1.7068 | 0 | 0 | 0 | 0 | 0 | 0 | 0 | 0 | 0 | 0 | 0 | 0 | 0 | 0 | 0 | 0 | 0 | 0 | 0 | 0 | 0 | 0.047552 | 0.00013 | 0.00025 | 0.00038 | 0.0005 | 0 | 0 | 0 |  | 0.056 | 0.0561 | 0.0788 | 0.0795
2014-01-26 | 16時 |  | 8.0303 | 0 | 0 | 0 | [9 empty] | 0.83307 | 0 | 0 | 0 | 0 | 0 | 0 | 0 | 0 | 0 | 0 | 0 | 0 | 0 | 0 | 0 | 0 | 0 | 0 | 0 | 0 | 0 | 0.047552 | 0.00033 | 0.00067 | 0.001 | 0.00133 | 0.062335 | 0 | 0.0052775 |  | 0.0483 | 0.0483 | 0.0711 | 0.0717
2014-01-26 | 17時 |  | 10.6282 | 0 | 9.1022 | 0 | [9 empty] | 1.1471 | 0 | 0 | 0 | 0 | 1.0781 | 0 | 0 | 0 | 0 | 0 | 0 | 0 | 0 | 0 | 0 | 0 | 0 | 0 | 0 | 0 | 0 | 0.047552 | 0.00033 | 0.00067 | 0.001 | 0.00133 | 0.10536 | 0 | 0.0082775 |  | 0.1304 | 0.2048 | 0.3019 | 0.3026
2014-01-26 | 18時 |  | 10.5456 | 0 | 0 | 0 | [9 empty] | 1.1436 | 0 | 0 | 0 | 0 | 0 | 0 | 0 | 0 | 0 | 0 | 0 | 0 | 0 | 0 | 0 | 0 | 0 | 0 | 0 | 0 | 0 | 0.047552 | 0.00642 | 0.01284 | 0.01926 | 0.02568 | 0.12467 | 0 | 0.0082775 |  | 0.303 | 0.3387 | 0.3972 | 0.5469
2014-01-26 | 19時 |  | 6.7015 | 0 | 8.4376 | 0 | [9 empty] | 0.72199 | 0 | 0 | 0 | 0 | 0.98031 | 0 | 0 | 0 | 0 | 0 | 0 | 0 | 0 | 0 | 0 | 0 | 0 | 0 | 0 | 0 | 0 | 0.047552 | 0.00642 | 0.01284 | 0.01926 | 0.02568 | 0.21072 | 0.10708 | 0.0082775 |  | 0.0991 | 0.1348 | 0.1932 | 0.1939
2014-01-26 | 20時 |  | 7.004 | 0 | 6.2685 | 0 | [9 empty] | 0.75586 | 0 | 0 | 0 | 0 | 0.66913 | 0 | 0 | 0 | 0 | 0 | 0 | 0 | 0 | 0 | 0 | 0 | 0 | 0 | 0 | 0 | 0 | 0.047552 | 0.00033 | 0.00067 | 0.001 | 0.00133 | 0.14927 | 0.027125 | 0 |  | 0.0917 | 0.1275 | 0.2102 | 0.2109
2014-01-26 | 21時 |  | 7.2822 | 0 | 7.3416 | 0 | [9 empty] | 0.78946 | 0 | 0 | 0 | 0 | 0.78824 | 0 | 0 | 0 | 0 | 0 | 0 | 0 | 0 | 0 | 0 | 0 | 0 | 0 | 0 | 0 | 0 | 0.047552 | 0.00033 | 0.00067 | 0.001 | 0.00133 | 0.14618 | 0.10814 | 0.031304 |  | 0.1216 | 0.1873 | 0.2837 | 0.2844
2014-01-26 | 22時 |  | 7.5084 | 0 | 2.7797 | 0 | [9 empty] | 0.81672 | 0 | 0 | 0 | 0 | 0.31005 | 0 | 0 | 0 | 0 | 0 | 0 | 0 | 0 | 0 | 0 | 0 | 0 | 0 | 0 | 0 | 0 | 0.047552 | 0.00628 | 0.01256 | 0.01884 | 0.02512 | 0.12467 | 0.16133 | 0.043827 |  | 0.1738 | 0.1917 | 0.262 | 0.2626
2014-01-26 | 23時 |  | 0 | 0 | 0 | 0 | [9 empty] | 0 | 0 | 0 | 0 | 0 | 0 | 0 | 0 | 0 | 0 | 0 | 0 | 0 | 0 | 0 | 0 | 0 | 0 | 0 | 0 | 0 | 0 | 0.047552 | 0.0067 | 0.01339 | 0.02009 | 0.02679 | 0.12467 | 0.18881 | 0.031848 |  | 0.1877 | 0.2176 | 0.2756 | 0.2763
2014-01-27 | 0時 |  | 0 | 0 | 0 | 0 | [9 empty] | 0 | 0 | 0 | 0 | 0 | 0 | 0 | 0 | 0 | 0 | 0 | 0 | 0 | 0 | 0 | 0 | 0 | 0 | 0 | 0 | 0 | 0 | 0.047552 | 0.00013 | 0.00025 | 0.00038 | 0.0005 | 0 | 0.078899 | 0.011656 |  | 0.1578 | 0.1578 | 0.1806 | 0.1812
2014-01-27 | 1時 |  | 0 | 0 | 0 | 0 | [9 empty] | 0 | 0 | 0 | 0 | 0 | 0 | 0 | 0 | 0 | 0 | 0 | 0 | 0 | 0 | 0 | 0 | 0 | 0 | 0 | 0 | 0 | 0 | 0.047552 | 0.00013 | 0.00025 | 0.00038 | 0.0005 | 0 | 0 | 0 |  | 0.0483 | 0.0483 | 0.0711 | 0.0717
2014-01-27 | 2時 |  | 0 | 0 | 0 | 0 | [9 empty] | 0 | 0 | 0 | 0 | 0 | 0 | 0 | 0 | 0 | 0 | 0 | 0 | 0 | 0 | 0 | 0 | 0 | 0 | 0 | 0 | 0 | 0 | 0.047552 | 0.00013 | 0.00025 | 0.00038 | 0.0005 | 0 | 0 | 0 |  | 0.056 | 0.0561 | 0.0788 | 0.0795
2014-01-27 | 3時 |  | 0 | 0 | 0 | 0 | [9 empty] | 0 | 0 | 0 | 0 | 0 | 0 | 0 | 0 | 0 | 0 | 0 | 0 | 0 | 0 | 0 | 0 | 0 | 0 | 0 | 0 | 0 | 0 | 0.047552 | 0.00013 | 0.00025 | 0.00038 | 0.0005 | 0 | 0 | 0 |  | 0.056 | 0.0561 | 0.0788 | 0.0795
2014-01-27 | 4時 |  | 0 | 0 | 0 | 0 | [9 empty] | 0 | 0 | 0 | 0 | 0 | 0 | 0 | 0 | 0 | 0 | 0 | 0 | 0 | 0 | 0 | 0 | 0 | 0 | 0 | 0 | 0 | 0 | 0.047552 | 0.00013 | 0.00025 | 0.00038 | 0.0005 | 0 | 0 | 0 |  | 0.0483 | 0.0483 | 0.0711 | 0.0717
2014-01-27 | 5時 |  | 20.529 | 8.2659 | 0 | 0 | [9 empty] | 3.5818 | 0 | 0 | 0 | 0 | 0 | 0 | 0 | 0 | 0 | 0 | 0 | 0 | 0 | 0 | 0 | 0 | 0 | 0 | 0 | 0 | 0 | 0.047552 | 0.00013 | 0.00025 | 0.00038 | 0.0005 | 0 | 0 | 0 |  | 0.056 | 0.0561 | 0.0788 | 0.0795
2014-01-27 | 6時 |  | 11.4219 | 0 | 0 | 0 | [9 empty] | 1.3176 | 0 | 0 | 0 | 0 | 0 | 0 | 0 | 0 | 0 | 0 | 0 | 0 | 0 | 0 | 0 | 0 | 0 | 0 | 0 | 0 | 0 | 0.047552 | 0.00338 | 0.00675 | 0.01013 | 0.01351 | 0 | 0.024649 | 0.011815 |  | 0.1925 | 0.2611 | 0.3525 | 0.3531
2014-01-27 | 7時 |  | 9.709 | 0 | 0 | 0 | [9 empty] | 1.0753 | 0 | 0 | 0 | 0 | 0 | 0 | 0 | 0 | 0 | 0 | 0 | 0 | 0 | 0 | 0 | 0 | 0 | 0 | 0 | 0 | 0 | 0.047552 | 0.00054 | 0.00108 | 0.00163 | 0.00217 | 0.13859 | 0.053895 | 0.036861 |  | 0.1524 | 0.248 | 0.3662 | 0.3669
2014-01-27 | 8時 |  | 8.4456 | 0 | 0 | 0 | [9 empty] | 0.92204 | 0 | 0 | 0 | 0 | 0 | 0 | 0 | 0 | 0 | 0 | 0 | 0 | 0 | 0 | 0 | 0 | 0 | 0 | 0 | 0 | 0 | 0.047552 | 0.00054 | 0.00108 | 0.00163 | 0.00217 | 0.093503 | 0 | 0.035602 |  | 0.1091 | 0.1448 | 0.2032 | 0.2039
2014-01-27 | 9時 |  | 0 | 0 | 0 | 0 | [9 empty] | 0 | 0 | 0 | 0 | 0 | 0 | 0 | 0 | 0 | 0 | 0 | 0 | 0 | 0 | 0 | 0 | 0 | 0 | 0 | 0 | 0 | 0 | 0.047552 | 0.00013 | 0.00025 | 0.00038 | 0.0005 | 0.17838 | 0.10971 | 0.042749 |  | 0.3011 | 0.3368 | 0.3953 | 0.396
2014-01-27 | 10時 |  | 0 | 0 | 0 | 0 | [9 empty] | 0 | 0 | 0 | 0 | 0 | 0 | 0 | 0 | 0 | 0 | 0 | 0 | 0 | 0 | 0 | 0 | 0 | 0 | 0 | 0 | 0 | 0 | 0.047552 | 0.00033 | 0.00067 | 0.001 | 0.00133 | 0.093503 | 0 | 0.012523 |  | 0.0483 | 0.0483 | 0.0711 | 0.0717
2014-01-27 | 11時 |  | 12.6589 | 0 | 0 | 0 | [9 empty] | 1.0559 | 0 | 0 | 0 | 0 | 0 | 0 | 0 | 0 | 0 | 0 | 0 | 0 | 0 | 0 | 0 | 0 | 0 | 0 | 0 | 0 | 0 | 0.047552 | 0.00013 | 0.00025 | 0.00038 | 0.0005 | 0 | 0 | 0.0052775 |  | 0.056 | 0.0561 | 0.0788 | 0.0795
2014-01-27 | 12時 |  | 5.579 | 0 | 0 | 0 | [9 empty] | 0.53152 | 0 | 0 | 0 | 0 | 0 | 0 | 0 | 0 | 0 | 0 | 0 | 0 | 0 | 0 | 0 | 0 | 0 | 0 | 0 | 0 | 0 | 0.047552 | 0.00338 | 0.00675 | 0.01013 | 0.01351 | 0.05371 | 0 | 0.0052775 |  | 0.1983 | 0.2727 | 0.3698 | 0.3705
2014-01-27 | 13時 |  | 0 | 0 | 0 | 0 | [9 empty] | 0 | 0 | 0 | 0 | 0 | 0 | 0 | 0 | 0 | 0 | 0 | 0 | 0 | 0 | 0 | 0 | 0 | 0 | 0 | 0 | 0 | 0 | 0.047552 | 0.00033 | 0.00067 | 0.001 | 0.00133 | 0.11604 | 0 | 0 |  | 0.0483 | 0.0483 | 0.0711 | 0.0717
2014-01-27 | 14時 |  | 0 | 0 | 0 | 0 | [9 empty] | 0 | 0 | 0 | 0 | 0 | 0 | 0 | 0 | 0 | 0 | 0 | 0 | 0 | 0 | 0 | 0 | 0 | 0 | 0 | 0 | 0 | 0 | 0.047552 | 0.00013 | 0.00025 | 0.00038 | 0.0005 | 0.031168 | 0 | 0.017801 |  | 0.056 | 0.0561 | 0.0788 | 0.0795
2014-01-27 | 15時 |  | 13.844 | 0 | 0 | 0 | [9 empty] | 1.2076 | 0 | 0 | 0 | 0 | 0 | 0 | 0 | 0 | 0 | 0 | 0 | 0 | 0 | 0 | 0 | 0 | 0 | 0 | 0 | 0 | 0 | 0.047552 | 0.00013 | 0.00025 | 0.00038 | 0.0005 | 0 | 0 | 0 |  | 0.056 | 0.0561 | 0.0788 | 0.0795
2014-01-27 | 16時 |  | 8.7457 | 0 | 0 | 0 | [9 empty] | 0.78844 | 0 | 0 | 0 | 0 | 0 | 0 | 0 | 0 | 0 | 0 | 0 | 0 | 0 | 0 | 0 | 0 | 0 | 0 | 0 | 0 | 0 | 0.047552 | 0.00033 | 0.00067 | 0.001 | 0.00133 | 0.062335 | 0 | 0.0052775 |  | 0.0483 | 0.0483 | 0.0711 | 0.0717
2014-01-27 | 17時 |  | 12.8024 | 0 | 9.38 | 0 | [9 empty] | 1.1325 | 0 | 0 | 0 | 0 | 0.88548 | 0 | 0 | 0 | 0 | 0 | 0 | 0 | 0 | 0 | 0 | 0 | 0 | 0 | 0 | 0 | 0 | 0.047552 | 0.00033 | 0.00067 | 0.001 | 0.00133 | 0.10536 | 0 | 0.0082775 |  | 0.1304 | 0.2048 | 0.3019 | 0.3026
2014-01-27 | 18時 |  | 12.9562 | 0 | 0 | 0 | [9 empty] | 1.1516 | 0 | 0 | 0 | 0 | 0 | 0 | 0 | 0 | 0 | 0 | 0 | 0 | 0 | 0 | 0 | 0 | 0 | 0 | 0 | 0 | 0 | 0.047552 | 0.00642 | 0.01284 | 0.01926 | 0.02568 | 0.12467 | 0 | 0.0082775 |  | 0.303 | 0.3387 | 0.3972 | 0.5469
2014-01-27 | 19時 |  | 8.4034 | 0 | 9.3541 | 0 | [9 empty] | 0.79689 | 0 | 0 | 0 | 0 | 0.9115 | 0 | 0 | 0 | 0 | 0 | 0 | 0 | 0 | 0 | 0 | 0 | 0 | 0 | 0 | 0 | 0 | 0.047552 | 0.00642 | 0.01284 | 0.01926 | 0.02568 | 0.21072 | 0.10708 | 0.0082775 |  | 0.0991 | 0.1348 | 0.1932 | 0.1939
2014-01-27 | 20時 |  | 8.964 | 0 | 7.6069 | 0 | [9 empty] | 0.85394 | 0 | 0 | 0 | 0 | 0.72601 | 0 | 0 | 0 | 0 | 0 | 0 | 0 | 0 | 0 | 0 | 0 | 0 | 0 | 0 | 0 | 0 | 0.047552 | 0.00033 | 0.00067 | 0.001 | 0.00133 | 0.14927 | 0.027125 | 0 |  | 0.0917 | 0.1275 | 0.2102 | 0.2109
2014-01-27 | 21時 |  | 9.3241 | 0 | 9.3545 | 0 | [9 empty] | 1.1059 | 0 | 0 | 0 | 0 | 1.1487 | 0 | 0 | 0 | 0 | 0 | 0 | 0 | 0 | 0 | 0 | 0 | 0 | 0 | 0 | 0 | 0 | 0.047552 | 0.00033 | 0.00067 | 0.001 | 0.00133 | 0.14618 | 0.10814 | 0.031304 |  | 0.1216 | 0.1873 | 0.2837 | 0.2844
2014-01-27 | 22時 |  | 9.6527 | 0 | 3.6305 | 0 | [9 empty] | 0.90711 | 0 | 0 | 0 | 0 | 0.3493 | 0 | 0 | 0 | 0 | 0 | 0 | 0 | 0 | 0 | 0 | 0 | 0 | 0 | 0 | 0 | 0 | 0.047552 | 0.00628 | 0.01256 | 0.01884 | 0.02512 | 0.12467 | 0.16133 | 0.043827 |  | 0.1738 | 0.1917 | 0.262 | 0.2626
2014-01-27 | 23時 |  | 0 | 0 | 0 | 0 | [9 empty] | 0 | 0 | 0 | 0 | 0 | 0 | 0 | 0 | 0 | 0 | 0 | 0 | 0 | 0 | 0 | 0 | 0 | 0 | 0 | 0 | 0 | 0 | 0.047552 | 0.0067 | 0.01339 | 0.02009 | 0.02679 | 0.12467 | 0.18881 | 0.031848 |  | 0.1877 | 0.2176 | 0.2756 | 0.2763
2014-01-28 | 0時 |  | 0 | 0 | 0 | 0 | [9 empty] | 0 | 0 | 0 | 0 | 0 | 0 | 0 | 0 | 0 | 0 | 0 | 0 | 0 | 0 | 0 | 0 | 0 | 0 | 0 | 0 | 0 | 0 | 0.047552 | 0.00013 | 0.00025 | 0.00038 | 0.0005 | 0 | 0 | 0 |  | 0.1578 | 0.1578 | 0.1806 | 0.1812
2014-01-28 | 1時 |  | 0 | 0 | 0 | 0 | [9 empty] | 0 | 0 | 0 | 0 | 0 | 0 | 0 | 0 | 0 | 0 | 0 | 0 | 0 | 0 | 0 | 0 | 0 | 0 | 0 | 0 | 0 | 0 | 0.047552 | 0.00013 | 0.00025 | 0.00038 | 0.0005 | 0 | 0 | 0 |  | 0.0483 | 0.0483 | 0.0711 | 0.0717
2014-01-28 | 2時 |  | 0 | 0 | 0 | 0 | [9 empty] | 0 | 0 | 0 | 0 | 0 | 0 | 0 | 0 | 0 | 0 | 0 | 0 | 0 | 0 | 0 | 0 | 0 | 0 | 0 | 0 | 0 | 0 | 0.047552 | 0.00013 | 0.00025 | 0.00038 | 0.0005 | 0 | 0 | 0 |  | 0.056 | 0.0561 | 0.0788 | 0.0795
2014-01-28 | 3時 |  | 0 | 0 | 0 | 0 | [9 empty] | 0 | 0 | 0 | 0 | 0 | 0 | 0 | 0 | 0 | 0 | 0 | 0 | 0 | 0 | 0 | 0 | 0 | 0 | 0 | 0 | 0 | 0 | 0.047552 | 0.00013 | 0.00025 | 0.00038 | 0.0005 | 0 | 0 | 0 |  | 0.056 | 0.0561 | 0.0788 | 0.0795
2014-01-28 | 4時 |  | 0 | 0 | 0 | 0 | [9 empty] | 0 | 0 | 0 | 0 | 0 | 0 | 0 | 0 | 0 | 0 | 0 | 0 | 0 | 0 | 0 | 0 | 0 | 0 | 0 | 0 | 0 | 0 | 0.047552 | 0.00013 | 0.00025 | 0.00038 | 0.0005 | 0 | 0 | 0 |  | 0.0483 | 0.0483 | 0.0711 | 0.0717
2014-01-28 | 5時 |  | 0 | 0 | 0 | 0 | [9 empty] | 0 | 0 | 0 | 0 | 0 | 0 | 0 | 0 | 0 | 0 | 0 | 0 | 0 | 0 | 0 | 0 | 0 | 0 | 0 | 0 | 0 | 0 | 0.047552 | 0.00013 | 0.00025 | 0.00038 | 0.0005 | 0 | 0 | 0 |  | 0.056 | 0.0561 | 0.0788 | 0.0795
2014-01-28 | 6時 |  | 0 | 0 | 0 | 0 | [9 empty] | 0 | 0 | 0 | 0 | 0 | 0 | 0 | 0 | 0 | 0 | 0 | 0 | 0 | 0 | 0 | 0 | 0 | 0 | 0 | 0 | 0 | 0 | 0.047552 | 0.00013 | 0.00025 | 0.00038 | 0.0005 | 0 | 0 | 0 |  | 0.056 | 0.0561 | 0.0788 | 0.0795
2014-01-28 | 7時 |  | 26.245 | 7.4531 | 11.4876 | 0.75793 | [9 empty] | 3.6016 | 0 | 0 | 0 | 0 | 1.2202 | 0 | 0 | 0 | 0 | 0 | 0 | 0 | 0 | 0 | 0 | 0 | 0 | 0 | 0 | 0 | 0 | 0.047552 | 0.00054 | 0.00108 | 0.00163 | 0.00217 | 0 | 0.024649 | 0.022689 |  | 0.1168 | 0.1854 | 0.2767 | 0.2774
2014-01-28 | 8時 |  | 9.5183 | 0 | 13.5939 | 0 | [9 empty] | 0.8477 | 0 | 0 | 0 | 0 | 1.2852 | 0 | 0 | 0 | 0 | 0 | 0 | 0 | 0 | 0 | 0 | 0 | 0 | 0 | 0 | 0 | 0 | 0.047552 | 0.00379 | 0.00759 | 0.01138 | 0.01518 | 0.084877 | 0.078545 | 0.064582 |  | 0.2156 | 0.2812 | 0.3696 | 0.3702
2014-01-28 | 9時 |  | 4.018 | 0 | 2.8094 | 0 | [9 empty] | 0.43983 | 0 | 0 | 0 | 0 | 0.42428 | 0 | 0 | 0 | 0 | 0 | 0 | 0 | 0 | 0 | 0 | 0 | 0 | 0 | 0 | 0 | 0 | 0.047552 | 0.00033 | 0.00067 | 0.001 | 0.00133 | 0.23209 | 0.16325 | 0.052059 |  | 0.2163 | 0.252 | 0.3265 | 0.3272
2014-01-28 | 10時 |  | 1.5475 | 0 | 0.12566 | 0 | [9 empty] | 0.24906 | 0 | 0 | 0 | 0 | 0.39386 | 0 | 0 | 0 | 0 | 0 | 0 | 0 | 0 | 0 | 0 | 0 | 0 | 0 | 0 | 0 | 0 | 0.047552 | 0.00054 | 0.00108 | 0.00163 | 0.00217 | 0.12467 | 0.21558 | 0.037471 |  | 0.1917 | 0.2274 | 0.3128 | 0.3134
2014-01-28 | 11時 |  | 2.2283 | 0 | 0.019258 | 0 | [9 empty] | 0.29393 | 0 | 0 | 0 | 0 | 0.19495 | 0 | 0 | 0 | 0 | 0 | 0 | 0 | 0 | 0 | 0 | 0 | 0 | 0 | 0 | 0 | 0 | 0.047552 | 0.00033 | 0.00067 | 0.001 | 0.00133 | 0.12467 | 0.21558 | 0 |  | 0.1994 | 0.2352 | 0.315 | 0.3157
2014-01-28 | 12時 |  | 1.4556 | 0 | 0 | 0 | [9 empty] | 0.23459 | 0 | 0 | 0 | 0 | 0 | 0 | 0 | 0 | 0 | 0 | 0 | 0 | 0 | 0 | 0 | 0 | 0 | 0 | 0 | 0 | 0 | 0.047552 | 0.00338 | 0.00675 | 0.01013 | 0.01351 | 0.14721 | 0.13456 | 0.018352 |  | 0.1983 | 0.2727 | 0.3698 | 0.3705
2014-01-28 | 13時 |  | 0 | 0 | 0 | 0 | [9 empty] | 0 | 0 | 0 | 0 | 0 | 0 | 0 | 0 | 0 | 0 | 0 | 0 | 0 | 0 | 0 | 0 | 0 | 0 | 0 | 0 | 0 | 0 | 0.047552 | 0.00033 | 0.00067 | 0.001 | 0.00133 | 0.13756 | 0.026771 | 0.023629 |  | 0.0483 | 0.0483 | 0.0711 | 0.0717
2014-01-28 | 14時 |  | 0 | 0 | 0 | 0 | [9 empty] | 0 | 0 | 0 | 0 | 0 | 0 | 0 | 0 | 0 | 0 | 0 | 0 | 0 | 0 | 0 | 0 | 0 | 0 | 0 | 0 | 0 | 0 | 0.047552 | 0.00013 | 0.00025 | 0.00038 | 0.0005 | 0 | 0 | 0 |  | 0.056 | 0.0561 | 0.0788 | 0.0795
2014-01-28 | 15時 |  | 7.6733 | 0 | 2.2027 | 0 | [9 empty] | 0.67787 | 0 | 0 | 0 | 0 | 0.23741 | 0 | 0 | 0 | 0 | 0 | 0 | 0 | 0 | 0 | 0 | 0 | 0 | 0 | 0 | 0 | 0 | 0.047552 | 0.00013 | 0.00025 | 0.00038 | 0.0005 | 0 | 0 | 0 |  | 0.056 | 0.0561 | 0.0788 | 0.0795
2014-01-28 | 16時 |  | 9.9698 | 0 | 2.1159 | 0 | [9 empty] | 0.86509 | 0 | 0 | 0 | 0 | 0.23745 | 0 | 0 | 0 | 0 | 0 | 0 | 0 | 0 | 0 | 0 | 0 | 0 | 0 | 0 | 0 | 0 | 0.047552 | 0.00054 | 0.00108 | 0.00163 | 0.00217 | 0.062335 | 0.054249 | 0.024058 |  | 0.2095 | 0.275 | 0.3956 | 0.5453
2014-01-28 | 17時 |  | 11.0645 | 0 | 2.7123 | 0 | [9 empty] | 0.97329 | 0 | 0 | 0 | 0 | 0.27258 | 0 | 0 | 0 | 0 | 0 | 0 | 0 | 0 | 0 | 0 | 0 | 0 | 0 | 0 | 0 | 0 | 0.047552 | 0.00642 | 0.01284 | 0.01926 | 0.02568 | 0.12467 | 0.1085 | 0.026923 |  | 0.2423 | 0.2781 | 0.3689 | 0.5187
2014-01-28 | 18時 |  | 7.0691 | 0 | 0 | 0 | [9 empty] | 0.68709 | 0 | 0 | 0 | 0 | 0 | 0 | 0 | 0 | 0 | 0 | 0 | 0 | 0 | 0 | 0 | 0 | 0 | 0 | 0 | 0 | 0 | 0.047552 | 0.00642 | 0.01284 | 0.01926 | 0.02568 | 0.21072 | 0.1085 | 0 |  | 0.1819 | 0.2177 | 0.2978 | 0.4476
2014-01-28 | 19時 |  | 7.5965 | 0 | 11.2777 | 0 | [9 empty] | 0.72929 | 0 | 0 | 0 | 0 | 1.0212 | 0 | 0 | 0 | 0 | 0 | 0 | 0 | 0 | 0 | 0 | 0 | 0 | 0 | 0 | 0 | 0 | 0.047552 | 0.00013 | 0.00025 | 0.00038 | 0.0005 | 0.12879 | 0 | 0.006537 |  | 0.0998 | 0.1355 | 0.2049 | 0.2056
2014-01-28 | 20時 |  | 7.8157 | 0 | 6.1346 | 0 | [9 empty] | 0.74972 | 0 | 0 | 0 | 0 | 0.60277 | 0 | 0 | 0 | 0 | 0 | 0 | 0 | 0 | 0 | 0 | 0 | 0 | 0 | 0 | 0 | 0 | 0.047552 | 0.00033 | 0.00067 | 0.001 | 0.00133 | 0.16769 | 0.10779 | 0.006537 |  | 0.0917 | 0.1275 | 0.2183 | 0.219
2014-01-28 | 21時 |  | 8.3079 | 0 | 5.4005 | 0 | [9 empty] | 0.78677 | 0 | 0 | 0 | 0 | 0.55776 | 0 | 0 | 0 | 0 | 0 | 0 | 0 | 0 | 0 | 0 | 0 | 0 | 0 | 0 | 0 | 0 | 0.047552 | 0.00628 | 0.01256 | 0.01884 | 0.02512 | 0.12467 | 0.18846 | 0.012659 |  | 0.1755 | 0.2411 | 0.3458 | 0.3465
2014-01-28 | 22時 |  | 0 | 0 | 0 | 0 | [9 empty] | 0 | 0 | 0 | 0 | 0 | 0 | 0 | 0 | 0 | 0 | 0 | 0 | 0 | 0 | 0 | 0 | 0 | 0 | 0 | 0 | 0 | 0 | 0.047552 | 0.00649 | 0.01298 | 0.01947 | 0.02595 | 0.12467 | 0.16133 | 0.043827 |  | 0.1139 | 0.1795 | 0.3002 | 0.3009
2014-01-28 | 23時 |  | 0 | 0 | 0 | 0 | [9 empty] | 0 | 0 | 0 | 0 | 0 | 0 | 0 | 0 | 0 | 0 | 0 | 0 | 0 | 0 | 0 | 0 | 0 | 0 | 0 | 0 | 0 | 0 | 0.047552 | 0.00331 | 0.00661 | 0.00992 | 0.01323 | 0.062335 | 0.15709 | 0.04296 |  | 0.1578 | 0.1578 | 0.1806 | 0.1812
2014-01-29 | 0時 |  | 0 | 0 | 0 | 0 | [9 empty] | 0 | 0 | 0 | 0 | 0 | 0 | 0 | 0 | 0 | 0 | 0 | 0 | 0 | 0 | 0 | 0 | 0 | 0 | 0 | 0 | 0 | 0 | 0.047552 | 0.00013 | 0.00025 | 0.00038 | 0.0005 | 0 | 0 | 0 |  | 0.1578 | 0.1578 | 0.1806 | 0.1812
2014-01-29 | 1時 |  | 0 | 0 | 0 | 0 | [9 empty] | 0 | 0 | 0 | 0 | 0 | 0 | 0 | 0 | 0 | 0 | 0 | 0 | 0 | 0 | 0 | 0 | 0 | 0 | 0 | 0 | 0 | 0 | 0.047552 | 0.00013 | 0.00025 | 0.00038 | 0.0005 | 0 | 0 | 0 |  | 0.0483 | 0.0483 | 0.0711 | 0.0717
2014-01-29 | 2時 |  | 0 | 0 | 0 | 0 | [9 empty] | 0 | 0 | 0 | 0 | 0 | 0 | 0 | 0 | 0 | 0 | 0 | 0 | 0 | 0 | 0 | 0 | 0 | 0 | 0 | 0 | 0 | 0 | 0.047552 | 0.00013 | 0.00025 | 0.00038 | 0.0005 | 0 | 0 | 0 |  | 0.056 | 0.0561 | 0.0788 | 0.0795
2014-01-29 | 3時 |  | 0 | 0 | 0 | 0 | [9 empty] | 0 | 0 | 0 | 0 | 0 | 0 | 0 | 0 | 0 | 0 | 0 | 0 | 0 | 0 | 0 | 0 | 0 | 0 | 0 | 0 | 0 | 0 | 0.047552 | 0.00013 | 0.00025 | 0.00038 | 0.0005 | 0 | 0 | 0 |  | 0.056 | 0.0561 | 0.0788 | 0.0795
2014-01-29 | 4時 |  | 0 | 0 | 0 | 0 | [9 empty] | 0 | 0 | 0 | 0 | 0 | 0 | 0 | 0 | 0 | 0 | 0 | 0 | 0 | 0 | 0 | 0 | 0 | 0 | 0 | 0 | 0 | 0 | 0.047552 | 0.00013 | 0.00025 | 0.00038 | 0.0005 | 0 | 0 | 0 |  | 0.0483 | 0.0483 | 0.0711 | 0.0717
2014-01-29 | 5時 |  | 0 | 0 | 0 | 0 | [9 empty] | 0 | 0 | 0 | 0 | 0 | 0 | 0 | 0 | 0 | 0 | 0 | 0 | 0 | 0 | 0 | 0 | 0 | 0 | 0 | 0 | 0 | 0 | 0.047552 | 0.00013 | 0.00025 | 0.00038 | 0.0005 | 0 | 0 | 0 |  | 0.056 | 0.0561 | 0.0788 | 0.0795
2014-01-29 | 6時 |  | 0 | 0 | 0 | 0 | [9 empty] | 0 | 0 | 0 | 0 | 0 | 0 | 0 | 0 | 0 | 0 | 0 | 0 | 0 | 0 | 0 | 0 | 0 | 0 | 0 | 0 | 0 | 0 | 0.047552 | 0.00013 | 0.00025 | 0.00038 | 0.0005 | 0 | 0 | 0 |  | 0.056 | 0.0561 | 0.0788 | 0.0795
2014-01-29 | 7時 |  | 20.218 | 16.0128 | 8.858 | 4.0321 | [9 empty] | 3.6001 | 0 | 0 | 0 | 0 | 1.2201 | 0 | 0 | 0 | 0 | 0 | 0 | 0 | 0 | 0 | 0 | 0 | 0 | 0 | 0 | 0 | 0 | 0.047552 | 0.00054 | 0.00108 | 0.00163 | 0.00217 | 0 | 0.024649 | 0.022689 |  | 0.1168 | 0.1854 | 0.2767 | 0.2774
2014-01-29 | 8時 |  | 12.9541 | 0 | 13.512 | 2.8334 | [9 empty] | 1.5925 | 0 | 0 | 0 | 0 | 1.7541 | 0 | 0 | 0 | 0 | 0 | 0 | 0 | 0 | 0 | 0 | 0 | 0 | 0 | 0 | 0 | 0 | 0.047552 | 0.00379 | 0.00759 | 0.01138 | 0.01518 | 0.084877 | 0.078545 | 0.064582 |  | 0.2156 | 0.2812 | 0.3696 | 0.3702
2014-01-29 | 9時 |  | 9.1502 | 0 | 6.7602 | 0 | [9 empty] | 0.81681 | 0 | 0 | 0 | 0 | 0.62461 | 0 | 0 | 0 | 0 | 0 | 0 | 0 | 0 | 0 | 0 | 0 | 0 | 0 | 0 | 0 | 0 | 0.047552 | 0.00033 | 0.00067 | 0.001 | 0.00133 | 0.23209 | 0.16325 | 0.052059 |  | 0.2163 | 0.252 | 0.3265 | 0.3272
2014-01-29 | 10時 |  | 4.5004 | 0 | 2.3062 | 0 | [9 empty] | 0.46585 | 0 | 0 | 0 | 0 | 0.40786 | 0 | 0 | 0 | 0 | 0 | 0 | 0 | 0 | 0 | 0 | 0 | 0 | 0 | 0 | 0 | 0 | 0.047552 | 0.00054 | 0.00108 | 0.00163 | 0.00217 | 0.12467 | 0.21558 | 0.037471 |  | 0.1917 | 0.2274 | 0.3128 | 0.3134
2014-01-29 | 11時 |  | 4.4852 | 0 | 0.47557 | 0 | [9 empty] | 0.44461 | 0 | 0 | 0 | 0 | 0.19143 | 0 | 0 | 0 | 0 | 0 | 0 | 0 | 0 | 0 | 0 | 0 | 0 | 0 | 0 | 0 | 0 | 0.047552 | 0.00033 | 0.00067 | 0.001 | 0.00133 | 0.12467 | 0.21558 | 0 |  | 0.1994 | 0.2352 | 0.315 | 0.3157
2014-01-29 | 12時 |  | 2.8784 | 0 | 0 | 0 | [9 empty] | 0.32865 | 0 | 0 | 0 | 0 | 0 | 0 | 0 | 0 | 0 | 0 | 0 | 0 | 0 | 0 | 0 | 0 | 0 | 0 | 0 | 0 | 0 | 0.047552 | 0.00338 | 0.00675 | 0.01013 | 0.01351 | 0.14721 | 0.13456 | 0.018352 |  | 0.1983 | 0.2727 | 0.3698 | 0.3705
2014-01-29 | 13時 |  | 0 | 0 | 0 | 0 | [9 empty] | 0 | 0 | 0 | 0 | 0 | 0 | 0 | 0 | 0 | 0 | 0 | 0 | 0 | 0 | 0 | 0 | 0 | 0 | 0 | 0 | 0 | 0 | 0.047552 | 0.00033 | 0.00067 | 0.001 | 0.00133 | 0.13756 | 0.026771 | 0.023629 |  | 0.0483 | 0.0483 | 0.0711 | 0.0717
2014-01-29 | 14時 |  | 0 | 0 | 0 | 0 | [9 empty] | 0 | 0 | 0 | 0 | 0 | 0 | 0 | 0 | 0 | 0 | 0 | 0 | 0 | 0 | 0 | 0 | 0 | 0 | 0 | 0 | 0 | 0 | 0.047552 | 0.00013 | 0.00025 | 0.00038 | 0.0005 | 0 | 0 | 0 |  | 0.056 | 0.0561 | 0.0788 | 0.0795
2014-01-29 | 15時 |  | 7.2963 | 0 | 2.2461 | 0 | [9 empty] | 0.62477 | 0 | 0 | 0 | 0 | 0.23322 | 0 | 0 | 0 | 0 | 0 | 0 | 0 | 0 | 0 | 0 | 0 | 0 | 0 | 0 | 0 | 0 | 0.047552 | 0.00013 | 0.00025 | 0.00038 | 0.0005 | 0 | 0 | 0 |  | 0.056 | 0.0561 | 0.0788 | 0.0795
2014-01-29 | 16時 |  | 9.254 | 0 | 2.055 | 0 | [9 empty] | 0.78033 | 0 | 0 | 0 | 0 | 0.22839 | 0 | 0 | 0 | 0 | 0 | 0 | 0 | 0 | 0 | 0 | 0 | 0 | 0 | 0 | 0 | 0 | 0.047552 | 0.00054 | 0.00108 | 0.00163 | 0.00217 | 0.062335 | 0.054249 | 0.024058 |  | 0.2095 | 0.275 | 0.3956 | 0.5453
2014-01-29 | 17時 |  | 10.1199 | 0 | 2.5352 | 0 | [9 empty] | 0.86118 | 0 | 0 | 0 | 0 | 0.25349 | 0 | 0 | 0 | 0 | 0 | 0 | 0 | 0 | 0 | 0 | 0 | 0 | 0 | 0 | 0 | 0 | 0.047552 | 0.00642 | 0.01284 | 0.01926 | 0.02568 | 0.12467 | 0.1085 | 0.026923 |  | 0.2423 | 0.2781 | 0.3689 | 0.5187
2014-01-29 | 18時 |  | 6.2837 | 0 | 0 | 0 | [9 empty] | 0.58125 | 0 | 0 | 0 | 0 | 0 | 0 | 0 | 0 | 0 | 0 | 0 | 0 | 0 | 0 | 0 | 0 | 0 | 0 | 0 | 0 | 0 | 0.047552 | 0.00642 | 0.01284 | 0.01926 | 0.02568 | 0.21072 | 0.1085 | 0 |  | 0.1819 | 0.2177 | 0.2978 | 0.4476
2014-01-29 | 19時 |  | 6.901 | 0 | 10.2704 | 0 | [9 empty] | 0.79331 | 0 | 0 | 0 | 0 | 1.1612 | 0 | 0 | 0 | 0 | 0 | 0 | 0 | 0 | 0 | 0 | 0 | 0 | 0 | 0 | 0 | 0 | 0.047552 | 0.00013 | 0.00025 | 0.00038 | 0.0005 | 0.12879 | 0 | 0.006537 |  | 0.0998 | 0.1355 | 0.2049 | 0.2056
2014-01-29 | 20時 |  | 7.2656 | 0 | 5.6546 | 0 | [9 empty] | 0.85096 | 0 | 0 | 0 | 0 | 0.6738 | 0 | 0 | 0 | 0 | 0 | 0 | 0 | 0 | 0 | 0 | 0 | 0 | 0 | 0 | 0 | 0 | 0.047552 | 0.00033 | 0.00067 | 0.001 | 0.00133 | 0.16769 | 0.10779 | 0.006537 |  | 0.0917 | 0.1275 | 0.2183 | 0.219
2014-01-29 | 21時 |  | 7.8658 | 0 | 5.0366 | 0 | [9 empty] | 0.92046 | 0 | 0 | 0 | 0 | 0.62458 | 0 | 0 | 0 | 0 | 0 | 0 | 0 | 0 | 0 | 0 | 0 | 0 | 0 | 0 | 0 | 0 | 0.047552 | 0.00628 | 0.01256 | 0.01884 | 0.02512 | 0.12467 | 0.18846 | 0.012659 |  | 0.1755 | 0.2411 | 0.3458 | 0.3465
2014-01-29 | 22時 |  | 0 | 0 | 0 | 0 | [9 empty] | 0 | 0 | 0 | 0 | 0 | 0 | 0 | 0 | 0 | 0 | 0 | 0 | 0 | 0 | 0 | 0 | 0 | 0 | 0 | 0 | 0 | 0 | 0.047552 | 0.00649 | 0.01298 | 0.01947 | 0.02595 | 0.12467 | 0.16133 | 0.043827 |  | 0.1139 | 0.1795 | 0.3002 | 0.3009
2014-01-29 | 23時 |  | 0 | 0 | 0 | 0 | [9 empty] | 0 | 0 | 0 | 0 | 0 | 0 | 0 | 0 | 0 | 0 | 0 | 0 | 0 | 0 | 0 | 0 | 0 | 0 | 0 | 0 | 0 | 0 | 0.047552 | 0.00331 | 0.00661 | 0.00992 | 0.01323 | 0.062335 | 0.15709 | 0.04296 |  | 0.1578 | 0.1578 | 0.1806 | 0.1812
2014-01-30 | 0時 |  | 0 | 0 | 0 | 0 | [9 empty] | 0 | 0 | 0 | 0 | 0 | 0 | 0 | 0 | 0 | 0 | 0 | 0 | 0 | 0 | 0 | 0 | 0 | 0 | 0 | 0 | 0 | 0 | 0.047552 | 0.00013 | 0.00025 | 0.00038 | 0.0005 | 0 | 0.078899 | 0.011656 |  | 0.1578 | 0.1578 | 0.1806 | 0.1812
2014-01-30 | 1時 |  | 0 | 0 | 0 | 0 | [9 empty] | 0 | 0 | 0 | 0 | 0 | 0 | 0 | 0 | 0 | 0 | 0 | 0 | 0 | 0 | 0 | 0 | 0 | 0 | 0 | 0 | 0 | 0 | 0.047552 | 0.00013 | 0.00025 | 0.00038 | 0.0005 | 0 | 0 | 0 |  | 0.0483 | 0.0483 | 0.0711 | 0.0717
2014-01-30 | 2時 |  | 0 | 0 | 0 | 0 | [9 empty] | 0 | 0 | 0 | 0 | 0 | 0 | 0 | 0 | 0 | 0 | 0 | 0 | 0 | 0 | 0 | 0 | 0 | 0 | 0 | 0 | 0 | 0 | 0.047552 | 0.00013 | 0.00025 | 0.00038 | 0.0005 | 0 | 0 | 0 |  | 0.056 | 0.0561 | 0.0788 | 0.0795
2014-01-30 | 3時 |  | 0 | 0 | 0 | 0 | [9 empty] | 0 | 0 | 0 | 0 | 0 | 0 | 0 | 0 | 0 | 0 | 0 | 0 | 0 | 0 | 0 | 0 | 0 | 0 | 0 | 0 | 0 | 0 | 0.047552 | 0.00013 | 0.00025 | 0.00038 | 0.0005 | 0 | 0 | 0 |  | 0.056 | 0.0561 | 0.0788 | 0.0795
2014-01-30 | 4時 |  | 0 | 0 | 0 | 0 | [9 empty] | 0 | 0 | 0 | 0 | 0 | 0 | 0 | 0 | 0 | 0 | 0 | 0 | 0 | 0 | 0 | 0 | 0 | 0 | 0 | 0 | 0 | 0 | 0.047552 | 0.00013 | 0.00025 | 0.00038 | 0.0005 | 0 | 0 | 0 |  | 0.0483 | 0.0483 | 0.0711 | 0.0717
2014-01-30 | 5時 |  | 26.1471 | 8.8167 | 0 | 0 | [9 empty] | 3.6182 | 0 | 0 | 0 | 0 | 0 | 0 | 0 | 0 | 0 | 0 | 0 | 0 | 0 | 0 | 0 | 0 | 0 | 0 | 0 | 0 | 0 | 0.047552 | 0.00013 | 0.00025 | 0.00038 | 0.0005 | 0 | 0 | 0 |  | 0.056 | 0.0561 | 0.0788 | 0.0795
2014-01-30 | 6時 |  | 13.9259 | 0 | 0 | 0 | [9 empty] | 1.816 | 0 | 0 | 0 | 0 | 0 | 0 | 0 | 0 | 0 | 0 | 0 | 0 | 0 | 0 | 0 | 0 | 0 | 0 | 0 | 0 | 0 | 0.047552 | 0.00338 | 0.00675 | 0.01013 | 0.01351 | 0 | 0.024649 | 0.011815 |  | 0.1925 | 0.2611 | 0.3525 | 0.3531
2014-01-30 | 7時 |  | 8.1482 | 0 | 0 | 0 | [9 empty] | 0.78319 | 0 | 0 | 0 | 0 | 0 | 0 | 0 | 0 | 0 | 0 | 0 | 0 | 0 | 0 | 0 | 0 | 0 | 0 | 0 | 0 | 0 | 0.047552 | 0.00054 | 0.00108 | 0.00163 | 0.00217 | 0.13859 | 0.053895 | 0.036861 |  | 0.1524 | 0.248 | 0.3662 | 0.3669
2014-01-30 | 8時 |  | 8.499 | 0 | 0 | 0 | [9 empty] | 0.7863 | 0 | 0 | 0 | 0 | 0 | 0 | 0 | 0 | 0 | 0 | 0 | 0 | 0 | 0 | 0 | 0 | 0 | 0 | 0 | 0 | 0 | 0.047552 | 0.00054 | 0.00108 | 0.00163 | 0.00217 | 0.093503 | 0 | 0.035602 |  | 0.1091 | 0.1448 | 0.2032 | 0.2039
2014-01-30 | 9時 |  | 0 | 0 | 0 | 0 | [9 empty] | 0 | 0 | 0 | 0 | 0 | 0 | 0 | 0 | 0 | 0 | 0 | 0 | 0 | 0 | 0 | 0 | 0 | 0 | 0 | 0 | 0 | 0 | 0.047552 | 0.00013 | 0.00025 | 0.00038 | 0.0005 | 0.17838 | 0.10971 | 0.042749 |  | 0.3011 | 0.3368 | 0.3953 | 0.396
2014-01-30 | 10時 |  | 0 | 0 | 0 | 0 | [9 empty] | 0 | 0 | 0 | 0 | 0 | 0 | 0 | 0 | 0 | 0 | 0 | 0 | 0 | 0 | 0 | 0 | 0 | 0 | 0 | 0 | 0 | 0 | 0.047552 | 0.00033 | 0.00067 | 0.001 | 0.00133 | 0.093503 | 0 | 0.012523 |  | 0.0483 | 0.0483 | 0.0711 | 0.0717
2014-01-30 | 11時 |  | 9.9106 | 0 | 0 | 0 | [9 empty] | 0.84322 | 0 | 0 | 0 | 0 | 0 | 0 | 0 | 0 | 0 | 0 | 0 | 0 | 0 | 0 | 0 | 0 | 0 | 0 | 0 | 0 | 0 | 0.047552 | 0.00013 | 0.00025 | 0.00038 | 0.0005 | 0 | 0 | 0.0052775 |  | 0.056 | 0.0561 | 0.0788 | 0.0795
2014-01-30 | 12時 |  | 2.3241 | 0 | 0 | 0 | [9 empty] | 0.30546 | 0 | 0 | 0 | 0 | 0 | 0 | 0 | 0 | 0 | 0 | 0 | 0 | 0 | 0 | 0 | 0 | 0 | 0 | 0 | 0 | 0 | 0.047552 | 0.00338 | 0.00675 | 0.01013 | 0.01351 | 0.05371 | 0 | 0.0052775 |  | 0.1983 | 0.2727 | 0.3698 | 0.3705
2014-01-30 | 13時 |  | 0 | 0 | 0 | 0 | [9 empty] | 0 | 0 | 0 | 0 | 0 | 0 | 0 | 0 | 0 | 0 | 0 | 0 | 0 | 0 | 0 | 0 | 0 | 0 | 0 | 0 | 0 | 0 | 0.047552 | 0.00033 | 0.00067 | 0.001 | 0.00133 | 0.11604 | 0 | 0 |  | 0.0483 | 0.0483 | 0.0711 | 0.0717
2014-01-30 | 14時 |  | 0 | 0 | 0 | 0 | [9 empty] | 0 | 0 | 0 | 0 | 0 | 0 | 0 | 0 | 0 | 0 | 0 | 0 | 0 | 0 | 0 | 0 | 0 | 0 | 0 | 0 | 0 | 0 | 0.047552 | 0.00013 | 0.00025 | 0.00038 | 0.0005 | 0.031168 | 0 | 0.017801 |  | 0.056 | 0.0561 | 0.0788 | 0.0795
2014-01-30 | 15時 |  | 8.0956 | 0 | 0 | 0 | [9 empty] | 0.70478 | 0 | 0 | 0 | 0 | 0 | 0 | 0 | 0 | 0 | 0 | 0 | 0 | 0 | 0 | 0 | 0 | 0 | 0 | 0 | 0 | 0 | 0.047552 | 0.00013 | 0.00025 | 0.00038 | 0.0005 | 0 | 0 | 0 |  | 0.056 | 0.0561 | 0.0788 | 0.0795
2014-01-30 | 16時 |  | 6.737 | 0 | 0 | 0 | [9 empty] | 0.6264 | 0 | 0 | 0 | 0 | 0 | 0 | 0 | 0 | 0 | 0 | 0 | 0 | 0 | 0 | 0 | 0 | 0 | 0 | 0 | 0 | 0 | 0.047552 | 0.00033 | 0.00067 | 0.001 | 0.00133 | 0.062335 | 0 | 0.0052775 |  | 0.0483 | 0.0483 | 0.0711 | 0.0717
2014-01-30 | 17時 |  | 11.5163 | 0 | 6.8918 | 0 | [9 empty] | 1.0128 | 0 | 0 | 0 | 0 | 0.61116 | 0 | 0 | 0 | 0 | 0 | 0 | 0 | 0 | 0 | 0 | 0 | 0 | 0 | 0 | 0 | 0 | 0.047552 | 0.00033 | 0.00067 | 0.001 | 0.00133 | 0.10536 | 0 | 0.0082775 |  | 0.1304 | 0.2048 | 0.3019 | 0.3026
2014-01-30 | 18時 |  | 12.3878 | 0 | 0 | 0 | [9 empty] | 1.1094 | 0 | 0 | 0 | 0 | 0 | 0 | 0 | 0 | 0 | 0 | 0 | 0 | 0 | 0 | 0 | 0 | 0 | 0 | 0 | 0 | 0 | 0.047552 | 0.00642 | 0.01284 | 0.01926 | 0.02568 | 0.12467 | 0 | 0.0082775 |  | 0.303 | 0.3387 | 0.3972 | 0.5469
2014-01-30 | 19時 |  | 8.1036 | 0 | 7.842 | 0 | [9 empty] | 0.79753 | 0 | 0 | 0 | 0 | 0.75875 | 0 | 0 | 0 | 0 | 0 | 0 | 0 | 0 | 0 | 0 | 0 | 0 | 0 | 0 | 0 | 0 | 0.047552 | 0.00642 | 0.01284 | 0.01926 | 0.02568 | 0.21072 | 0.10708 | 0.0082775 |  | 0.0991 | 0.1348 | 0.1932 | 0.1939
2014-01-30 | 20時 |  | 8.8815 | 0 | 7.2394 | 0 | [9 empty] | 0.87027 | 0 | 0 | 0 | 0 | 0.70801 | 0 | 0 | 0 | 0 | 0 | 0 | 0 | 0 | 0 | 0 | 0 | 0 | 0 | 0 | 0 | 0 | 0.047552 | 0.00033 | 0.00067 | 0.001 | 0.00133 | 0.14927 | 0.027125 | 0 |  | 0.0917 | 0.1275 | 0.2102 | 0.2109
2014-01-30 | 21時 |  | 9.5618 | 0 | 9.269 | 0 | [9 empty] | 0.93535 | 0 | 0 | 0 | 0 | 0.9141 | 0 | 0 | 0 | 0 | 0 | 0 | 0 | 0 | 0 | 0 | 0 | 0 | 0 | 0 | 0 | 0 | 0.047552 | 0.00033 | 0.00067 | 0.001 | 0.00133 | 0.14618 | 0.10814 | 0.031304 |  | 0.1216 | 0.1873 | 0.2837 | 0.2844
2014-01-30 | 22時 |  | 10.1379 | 0 | 3.7394 | 0 | [9 empty] | 0.98729 | 0 | 0 | 0 | 0 | 0.37537 | 0 | 0 | 0 | 0 | 0 | 0 | 0 | 0 | 0 | 0 | 0 | 0 | 0 | 0 | 0 | 0 | 0.047552 | 0.00628 | 0.01256 | 0.01884 | 0.02512 | 0.12467 | 0.16133 | 0.043827 |  | 0.1738 | 0.1917 | 0.262 | 0.2626
2014-01-30 | 23時 |  | 0 | 0 | 0 | 0 | [9 empty] | 0 | 0 | 0 | 0 | 0 | 0 | 0 | 0 | 0 | 0 | 0 | 0 | 0 | 0 | 0 | 0 | 0 | 0 | 0 | 0 | 0 | 0 | 0.047552 | 0.0067 | 0.01339 | 0.02009 | 0.02679 | 0.12467 | 0.18881 | 0.031848 |  | 0.1877 | 0.2176 | 0.2756 | 0.2763
2014-01-31 | 0時 |  | 0 | 0 | 0 | 0 | [9 empty] | 0 | 0 | 0 | 0 | 0 | 0 | 0 | 0 | 0 | 0 | 0 | 0 | 0 | 0 | 0 | 0 | 0 | 0 | 0 | 0 | 0 | 0 | 0.047552 | 0.00013 | 0.00025 | 0.00038 | 0.0005 | 0 | 0.078899 | 0.011656 |  | 0.1578 | 0.1578 | 0.1806 | 0.1812
2014-01-31 | 1時 |  | 0 | 0 | 0 | 0 | [9 empty] | 0 | 0 | 0 | 0 | 0 | 0 | 0 | 0 | 0 | 0 | 0 | 0 | 0 | 0 | 0 | 0 | 0 | 0 | 0 | 0 | 0 | 0 | 0.047552 | 0.00013 | 0.00025 | 0.00038 | 0.0005 | 0 | 0 | 0 |  | 0.0483 | 0.0483 | 0.0711 | 0.0717
2014-01-31 | 2時 |  | 0 | 0 | 0 | 0 | [9 empty] | 0 | 0 | 0 | 0 | 0 | 0 | 0 | 0 | 0 | 0 | 0 | 0 | 0 | 0 | 0 | 0 | 0 | 0 | 0 | 0 | 0 | 0 | 0.047552 | 0.00013 | 0.00025 | 0.00038 | 0.0005 | 0 | 0 | 0 |  | 0.056 | 0.0561 | 0.0788 | 0.0795
2014-01-31 | 3時 |  | 0 | 0 | 0 | 0 | [9 empty] | 0 | 0 | 0 | 0 | 0 | 0 | 0 | 0 | 0 | 0 | 0 | 0 | 0 | 0 | 0 | 0 | 0 | 0 | 0 | 0 | 0 | 0 | 0.047552 | 0.00013 | 0.00025 | 0.00038 | 0.0005 | 0 | 0 | 0 |  | 0.056 | 0.0561 | 0.0788 | 0.0795
2014-01-31 | 4時 |  | 0 | 0 | 0 | 0 | [9 empty] | 0 | 0 | 0 | 0 | 0 | 0 | 0 | 0 | 0 | 0 | 0 | 0 | 0 | 0 | 0 | 0 | 0 | 0 | 0 | 0 | 0 | 0 | 0.047552 | 0.00013 | 0.00025 | 0.00038 | 0.0005 | 0 | 0 | 0 |  | 0.0483 | 0.0483 | 0.0711 | 0.0717
2014-01-31 | 5時 |  | 20.0663 | 21.2949 | 0 | 0 | [9 empty] | 3.939 | 0 | 0 | 0 | 0 | 0 | 0 | 0 | 0 | 0 | 0 | 0 | 0 | 0 | 0 | 0 | 0 | 0 | 0 | 0 | 0 | 0 | 0.047552 | 0.00013 | 0.00025 | 0.00038 | 0.0005 | 0 | 0 | 0 |  | 0.056 | 0.0561 | 0.0788 | 0.0795
2014-01-31 | 6時 |  | 16.7132 | 0 | 0 | 0 | [9 empty] | 2.6286 | 0 | 0 | 0 | 0 | 0 | 0 | 0 | 0 | 0 | 0 | 0 | 0 | 0 | 0 | 0 | 0 | 0 | 0 | 0 | 0 | 0 | 0.047552 | 0.00338 | 0.00675 | 0.01013 | 0.01351 | 0 | 0.024649 | 0.011815 |  | 0.1925 | 0.2611 | 0.3525 | 0.3531
2014-01-31 | 7時 |  | 11.3942 | 0 | 0 | 0 | [9 empty] | 1.4391 | 0 | 0 | 0 | 0 | 0 | 0 | 0 | 0 | 0 | 0 | 0 | 0 | 0 | 0 | 0 | 0 | 0 | 0 | 0 | 0 | 0 | 0.047552 | 0.00054 | 0.00108 | 0.00163 | 0.00217 | 0.13859 | 0.053895 | 0.036861 |  | 0.1524 | 0.248 | 0.3662 | 0.3669
2014-01-31 | 8時 |  | 7.4943 | 0 | 0 | 0 | [9 empty] | 0.77592 | 0 | 0 | 0 | 0 | 0 | 0 | 0 | 0 | 0 | 0 | 0 | 0 | 0 | 0 | 0 | 0 | 0 | 0 | 0 | 0 | 0 | 0.047552 | 0.00054 | 0.00108 | 0.00163 | 0.00217 | 0.093503 | 0 | 0.035602 |  | 0.1091 | 0.1448 | 0.2032 | 0.2039
2014-01-31 | 9時 |  | 0 | 0 | 0 | 0 | [9 empty] | 0 | 0 | 0 | 0 | 0 | 0 | 0 | 0 | 0 | 0 | 0 | 0 | 0 | 0 | 0 | 0 | 0 | 0 | 0 | 0 | 0 | 0 | 0.047552 | 0.00013 | 0.00025 | 0.00038 | 0.0005 | 0.17838 | 0.10971 | 0.042749 |  | 0.3011 | 0.3368 | 0.3953 | 0.396
2014-01-31 | 10時 |  | 0 | 0 | 0 | 0 | [9 empty] | 0 | 0 | 0 | 0 | 0 | 0 | 0 | 0 | 0 | 0 | 0 | 0 | 0 | 0 | 0 | 0 | 0 | 0 | 0 | 0 | 0 | 0 | 0.047552 | 0.00033 | 0.00067 | 0.001 | 0.00133 | 0.093503 | 0 | 0.012523 |  | 0.0483 | 0.0483 | 0.0711 | 0.0717
2014-01-31 | 11時 |  | 9.6979 | 0 | 0 | 0 | [9 empty] | 0.82831 | 0 | 0 | 0 | 0 | 0 | 0 | 0 | 0 | 0 | 0 | 0 | 0 | 0 | 0 | 0 | 0 | 0 | 0 | 0 | 0 | 0 | 0.047552 | 0.00013 | 0.00025 | 0.00038 | 0.0005 | 0 | 0 | 0.0052775 |  | 0.056 | 0.0561 | 0.0788 | 0.0795
2014-01-31 | 12時 |  | 2.632 | 0 | 0 | 0 | [9 empty] | 0.31683 | 0 | 0 | 0 | 0 | 0 | 0 | 0 | 0 | 0 | 0 | 0 | 0 | 0 | 0 | 0 | 0 | 0 | 0 | 0 | 0 | 0 | 0.047552 | 0.00338 | 0.00675 | 0.01013 | 0.01351 | 0.05371 | 0 | 0.0052775 |  | 0.1983 | 0.2727 | 0.3698 | 0.3705
2014-01-31 | 13時 |  | 0 | 0 | 0 | 0 | [9 empty] | 0 | 0 | 0 | 0 | 0 | 0 | 0 | 0 | 0 | 0 | 0 | 0 | 0 | 0 | 0 | 0 | 0 | 0 | 0 | 0 | 0 | 0 | 0.047552 | 0.00033 | 0.00067 | 0.001 | 0.00133 | 0.11604 | 0 | 0 |  | 0.0483 | 0.0483 | 0.0711 | 0.0717
2014-01-31 | 14時 |  | 0 | 0 | 0 | 0 | [9 empty] | 0 | 0 | 0 | 0 | 0 | 0 | 0 | 0 | 0 | 0 | 0 | 0 | 0 | 0 | 0 | 0 | 0 | 0 | 0 | 0 | 0 | 0 | 0.047552 | 0.00013 | 0.00025 | 0.00038 | 0.0005 | 0.031168 | 0 | 0.017801 |  | 0.056 | 0.0561 | 0.0788 | 0.0795
2014-01-31 | 15時 |  | 8.9583 | 0 | 0 | 0 | [9 empty] | 0.74873 | 0 | 0 | 0 | 0 | 0 | 0 | 0 | 0 | 0 | 0 | 0 | 0 | 0 | 0 | 0 | 0 | 0 | 0 | 0 | 0 | 0 | 0.047552 | 0.00013 | 0.00025 | 0.00038 | 0.0005 | 0 | 0 | 0 |  | 0.056 | 0.0561 | 0.0788 | 0.0795
2014-01-31 | 16時 |  | 6.8895 | 0 | 0 | 0 | [9 empty] | 0.61682 | 0 | 0 | 0 | 0 | 0 | 0 | 0 | 0 | 0 | 0 | 0 | 0 | 0 | 0 | 0 | 0 | 0 | 0 | 0 | 0 | 0 | 0.047552 | 0.00033 | 0.00067 | 0.001 | 0.00133 | 0.062335 | 0 | 0.0052775 |  | 0.0483 | 0.0483 | 0.0711 | 0.0717
2014-01-31 | 17時 |  | 10.9004 | 0 | 7.09 | 0 | [9 empty] | 0.92722 | 0 | 0 | 0 | 0 | 0.59881 | 0 | 0 | 0 | 0 | 0 | 0 | 0 | 0 | 0 | 0 | 0 | 0 | 0 | 0 | 0 | 0 | 0.047552 | 0.00033 | 0.00067 | 0.001 | 0.00133 | 0.10536 | 0 | 0.0082775 |  | 0.1304 | 0.2048 | 0.3019 | 0.3026
2014-01-31 | 18時 |  | 10.9904 | 0 | 0 | 0 | [9 empty] | 0.93004 | 0 | 0 | 0 | 0 | 0 | 0 | 0 | 0 | 0 | 0 | 0 | 0 | 0 | 0 | 0 | 0 | 0 | 0 | 0 | 0 | 0 | 0.047552 | 0.00642 | 0.01284 | 0.01926 | 0.02568 | 0.12467 | 0 | 0.0082775 |  | 0.303 | 0.3387 | 0.3972 | 0.5469
2014-01-31 | 19時 |  | 6.9213 | 0 | 7.4548 | 0 | [9 empty] | 0.77626 | 0 | 0 | 0 | 0 | 0.86762 | 0 | 0 | 0 | 0 | 0 | 0 | 0 | 0 | 0 | 0 | 0 | 0 | 0 | 0 | 0 | 0 | 0.047552 | 0.00642 | 0.01284 | 0.01926 | 0.02568 | 0.21072 | 0.10708 | 0.0082775 |  | 0.0991 | 0.1348 | 0.1932 | 0.1939
2014-01-31 | 20時 |  | 7.3692 | 0 | 6.2703 | 0 | [9 empty] | 0.82482 | 0 | 0 | 0 | 0 | 0.70451 | 0 | 0 | 0 | 0 | 0 | 0 | 0 | 0 | 0 | 0 | 0 | 0 | 0 | 0 | 0 | 0 | 0.047552 | 0.00033 | 0.00067 | 0.001 | 0.00133 | 0.14927 | 0.027125 | 0 |  | 0.0917 | 0.1275 | 0.2102 | 0.2109
2014-01-31 | 21時 |  | 7.7015 | 0 | 7.5285 | 0 | [9 empty] | 0.85975 | 0 | 0 | 0 | 0 | 0.83687 | 0 | 0 | 0 | 0 | 0 | 0 | 0 | 0 | 0 | 0 | 0 | 0 | 0 | 0 | 0 | 0 | 0.047552 | 0.00033 | 0.00067 | 0.001 | 0.00133 | 0.14618 | 0.10814 | 0.031304 |  | 0.1216 | 0.1873 | 0.2837 | 0.2844
2014-01-31 | 22時 |  | 7.9355 | 0 | 2.8908 | 0 | [9 empty] | 0.88215 | 0 | 0 | 0 | 0 | 0.32811 | 0 | 0 | 0 | 0 | 0 | 0 | 0 | 0 | 0 | 0 | 0 | 0 | 0 | 0 | 0 | 0 | 0.047552 | 0.00628 | 0.01256 | 0.01884 | 0.02512 | 0.12467 | 0.16133 | 0.043827 |  | 0.1738 | 0.1917 | 0.262 | 0.2626
2014-01-31 | 23時 |  | 0 | 0 | 0 | 0 | [9 empty] | 0 | 0 | 0 | 0 | 0 | 0 | 0 | 0 | 0 | 0 | 0 | 0 | 0 | 0 | 0 | 0 | 0 | 0 | 0 | 0 | 0 | 0 | 0.047552 | 0.0067 | 0.01339 | 0.02009 | 0.02679 | 0.12467 | 0.18881 | 0.031848 |  | 0.1877 | 0.2176 | 0.2756 | 0.2763
2014-02-01 | 0時 |  | 0 | 0 | 0 | 0 | [9 empty] | 0 | 0 | 0 | 0 | 0 | 0 | 0 | 0 | 0 | 0 | 0 | 0 | 0 | 0 | 0 | 0 | 0 | 0 | 0 | 0 | 0 | 0 | 0.047552 | 0.00013 | 0.00025 | 0.00038 | 0.0005 | 0 | 0.078899 | 0.011656 |  | 0.1578 | 0.1578 | 0.1806 | 0.1812
2014-02-01 | 1時 |  | 0 | 0 | 0 | 0 | [9 empty] | 0 | 0 | 0 | 0 | 0 | 0 | 0 | 0 | 0 | 0 | 0 | 0 | 0 | 0 | 0 | 0 | 0 | 0 | 0 | 0 | 0 | 0 | 0.047552 | 0.00013 | 0.00025 | 0.00038 | 0.0005 | 0 | 0 | 0 |  | 0.0483 | 0.0483 | 0.0711 | 0.0717
2014-02-01 | 2時 |  | 0 | 0 | 0 | 0 | [9 empty] | 0 | 0 | 0 | 0 | 0 | 0 | 0 | 0 | 0 | 0 | 0 | 0 | 0 | 0 | 0 | 0 | 0 | 0 | 0 | 0 | 0 | 0 | 0.047552 | 0.00013 | 0.00025 | 0.00038 | 0.0005 | 0 | 0 | 0 |  | 0.056 | 0.0561 | 0.0788 | 0.0795
2014-02-01 | 3時 |  | 0 | 0 | 0 | 0 | [9 empty] | 0 | 0 | 0 | 0 | 0 | 0 | 0 | 0 | 0 | 0 | 0 | 0 | 0 | 0 | 0 | 0 | 0 | 0 | 0 | 0 | 0 | 0 | 0.047552 | 0.00013 | 0.00025 | 0.00038 | 0.0005 | 0 | 0 | 0 |  | 0.056 | 0.0561 | 0.0788 | 0.0795
2014-02-01 | 4時 |  | 0 | 0 | 0 | 0 | [9 empty] | 0 | 0 | 0 | 0 | 0 | 0 | 0 | 0 | 0 | 0 | 0 | 0 | 0 | 0 | 0 | 0 | 0 | 0 | 0 | 0 | 0 | 0 | 0.047552 | 0.00013 | 0.00025 | 0.00038 | 0.0005 | 0 | 0 | 0 |  | 0.0483 | 0.0483 | 0.0711 | 0.0717
2014-02-01 | 5時 |  | 20.6836 | 8.525 | 0 | 0 | [9 empty] | 3.5848 | 0 | 0 | 0 | 0 | 0 | 0 | 0 | 0 | 0 | 0 | 0 | 0 | 0 | 0 | 0 | 0 | 0 | 0 | 0 | 0 | 0 | 0.047552 | 0.00013 | 0.00025 | 0.00038 | 0.0005 | 0 | 0 | 0 |  | 0.056 | 0.0561 | 0.0788 | 0.0795
2014-02-01 | 6時 |  | 11.3903 | 0 | 0 | 0 | [9 empty] | 1.304 | 0 | 0 | 0 | 0 | 0 | 0 | 0 | 0 | 0 | 0 | 0 | 0 | 0 | 0 | 0 | 0 | 0 | 0 | 0 | 0 | 0 | 0.047552 | 0.00338 | 0.00675 | 0.01013 | 0.01351 | 0 | 0.024649 | 0.011815 |  | 0.1925 | 0.2611 | 0.3525 | 0.3531
2014-02-01 | 7時 |  | 9.3436 | 0 | 0 | 0 | [9 empty] | 0.78867 | 0 | 0 | 0 | 0 | 0 | 0 | 0 | 0 | 0 | 0 | 0 | 0 | 0 | 0 | 0 | 0 | 0 | 0 | 0 | 0 | 0 | 0.047552 | 0.00054 | 0.00108 | 0.00163 | 0.00217 | 0.13859 | 0.053895 | 0.036861 |  | 0.1524 | 0.248 | 0.3662 | 0.3669
2014-02-01 | 8時 |  | 8.174 | 0 | 0 | 0 | [9 empty] | 0.89461 | 0 | 0 | 0 | 0 | 0 | 0 | 0 | 0 | 0 | 0 | 0 | 0 | 0 | 0 | 0 | 0 | 0 | 0 | 0 | 0 | 0 | 0.047552 | 0.00054 | 0.00108 | 0.00163 | 0.00217 | 0.093503 | 0 | 0.035602 |  | 0.1091 | 0.1448 | 0.2032 | 0.2039
2014-02-01 | 9時 |  | 0 | 0 | 0 | 0 | [9 empty] | 0 | 0 | 0 | 0 | 0 | 0 | 0 | 0 | 0 | 0 | 0 | 0 | 0 | 0 | 0 | 0 | 0 | 0 | 0 | 0 | 0 | 0 | 0.047552 | 0.00013 | 0.00025 | 0.00038 | 0.0005 | 0.17838 | 0.10971 | 0.042749 |  | 0.3011 | 0.3368 | 0.3953 | 0.396
2014-02-01 | 10時 |  | 0 | 0 | 0 | 0 | [9 empty] | 0 | 0 | 0 | 0 | 0 | 0 | 0 | 0 | 0 | 0 | 0 | 0 | 0 | 0 | 0 | 0 | 0 | 0 | 0 | 0 | 0 | 0 | 0.047552 | 0.00033 | 0.00067 | 0.001 | 0.00133 | 0.093503 | 0 | 0.012523 |  | 0.0483 | 0.0483 | 0.0711 | 0.0717
2014-02-01 | 11時 |  | 14.4534 | 0 | 0 | 0 | [9 empty] | 1.2358 | 0 | 0 | 0 | 0 | 0 | 0 | 0 | 0 | 0 | 0 | 0 | 0 | 0 | 0 | 0 | 0 | 0 | 0 | 0 | 0 | 0 | 0.047552 | 0.00013 | 0.00025 | 0.00038 | 0.0005 | 0 | 0 | 0.0052775 |  | 0.056 | 0.0561 | 0.0788 | 0.0795
2014-02-01 | 12時 |  | 5.9639 | 0 | 0 | 0 | [9 empty] | 0.52488 | 0 | 0 | 0 | 0 | 0 | 0 | 0 | 0 | 0 | 0 | 0 | 0 | 0 | 0 | 0 | 0 | 0 | 0 | 0 | 0 | 0 | 0.047552 | 0.00338 | 0.00675 | 0.01013 | 0.01351 | 0.05371 | 0 | 0.0052775 |  | 0.1983 | 0.2727 | 0.3698 | 0.3705
2014-02-01 | 13時 |  | 0 | 0 | 0 | 0 | [9 empty] | 0 | 0 | 0 | 0 | 0 | 0 | 0 | 0 | 0 | 0 | 0 | 0 | 0 | 0 | 0 | 0 | 0 | 0 | 0 | 0 | 0 | 0 | 0.047552 | 0.00033 | 0.00067 | 0.001 | 0.00133 | 0.11604 | 0 | 0 |  | 0.0483 | 0.0483 | 0.0711 | 0.0717
2014-02-01 | 14時 |  | 0 | 0 | 0 | 0 | [9 empty] | 0 | 0 | 0 | 0 | 0 | 0 | 0 | 0 | 0 | 0 | 0 | 0 | 0 | 0 | 0 | 0 | 0 | 0 | 0 | 0 | 0 | 0 | 0.047552 | 0.00013 | 0.00025 | 0.00038 | 0.0005 | 0.031168 | 0 | 0.017801 |  | 0.056 | 0.0561 | 0.0788 | 0.0795
2014-02-01 | 15時 |  | 14.6919 | 0 | 0 | 0 | [9 empty] | 1.8533 | 0 | 0 | 0 | 0 | 0 | 0 | 0 | 0 | 0 | 0 | 0 | 0 | 0 | 0 | 0 | 0 | 0 | 0 | 0 | 0 | 0 | 0.047552 | 0.00013 | 0.00025 | 0.00038 | 0.0005 | 0 | 0 | 0 |  | 0.056 | 0.0561 | 0.0788 | 0.0795
2014-02-01 | 16時 |  | 8.641 | 0 | 0 | 0 | [9 empty] | 0.74111 | 0 | 0 | 0 | 0 | 0 | 0 | 0 | 0 | 0 | 0 | 0 | 0 | 0 | 0 | 0 | 0 | 0 | 0 | 0 | 0 | 0 | 0.047552 | 0.00033 | 0.00067 | 0.001 | 0.00133 | 0.062335 | 0 | 0.0052775 |  | 0.0483 | 0.0483 | 0.0711 | 0.0717
2014-02-01 | 17時 |  | 12.0141 | 0 | 9.3421 | 0.11703 | [9 empty] | 1.3906 | 0 | 0 | 0 | 0 | 1.2201 | 0 | 0 | 0 | 0 | 0 | 0 | 0 | 0 | 0 | 0 | 0 | 0 | 0 | 0 | 0 | 0 | 0.047552 | 0.00033 | 0.00067 | 0.001 | 0.00133 | 0.10536 | 0 | 0.0082775 |  | 0.1304 | 0.2048 | 0.3019 | 0.3026
2014-02-01 | 18時 |  | 12.1181 | 0 | 0 | 0 | [9 empty] | 1.4159 | 0 | 0 | 0 | 0 | 0 | 0 | 0 | 0 | 0 | 0 | 0 | 0 | 0 | 0 | 0 | 0 | 0 | 0 | 0 | 0 | 0 | 0.047552 | 0.00642 | 0.01284 | 0.01926 | 0.02568 | 0.12467 | 0 | 0.0082775 |  | 0.303 | 0.3387 | 0.3972 | 0.5469
2014-02-01 | 19時 |  | 7.7422 | 0 | 9.1033 | 0 | [9 empty] | 0.70011 | 0 | 0 | 0 | 0 | 0.81869 | 0 | 0 | 0 | 0 | 0 | 0 | 0 | 0 | 0 | 0 | 0 | 0 | 0 | 0 | 0 | 0 | 0.047552 | 0.00642 | 0.01284 | 0.01926 | 0.02568 | 0.21072 | 0.10708 | 0.0082775 |  | 0.0991 | 0.1348 | 0.1932 | 0.1939
2014-02-01 | 20時 |  | 8.0621 | 0 | 7.043 | 0 | [9 empty] | 0.72453 | 0 | 0 | 0 | 0 | 0.60725 | 0 | 0 | 0 | 0 | 0 | 0 | 0 | 0 | 0 | 0 | 0 | 0 | 0 | 0 | 0 | 0 | 0.047552 | 0.00033 | 0.00067 | 0.001 | 0.00133 | 0.14927 | 0.027125 | 0 |  | 0.0917 | 0.1275 | 0.2102 | 0.2109
2014-02-01 | 21時 |  | 8.278 | 0 | 8.3561 | 0 | [9 empty] | 0.7369 | 0 | 0 | 0 | 0 | 0.73479 | 0 | 0 | 0 | 0 | 0 | 0 | 0 | 0 | 0 | 0 | 0 | 0 | 0 | 0 | 0 | 0 | 0.047552 | 0.00033 | 0.00067 | 0.001 | 0.00133 | 0.14618 | 0.10814 | 0.031304 |  | 0.1216 | 0.1873 | 0.2837 | 0.2844
2014-02-01 | 22時 |  | 8.5281 | 0 | 3.1883 | 0 | [9 empty] | 0.7598 | 0 | 0 | 0 | 0 | 0.29579 | 0 | 0 | 0 | 0 | 0 | 0 | 0 | 0 | 0 | 0 | 0 | 0 | 0 | 0 | 0 | 0 | 0.047552 | 0.00628 | 0.01256 | 0.01884 | 0.02512 | 0.12467 | 0.16133 | 0.043827 |  | 0.1738 | 0.1917 | 0.262 | 0.2626
2014-02-01 | 23時 |  | 0 | 0 | 0 | 0 | [9 empty] | 0 | 0 | 0 | 0 | 0 | 0 | 0 | 0 | 0 | 0 | 0 | 0 | 0 | 0 | 0 | 0 | 0 | 0 | 0 | 0 | 0 | 0 | 0.047552 | 0.0067 | 0.01339 | 0.02009 | 0.02679 | 0.12467 | 0.18881 | 0.031848 |  | 0.1877 | 0.2176 | 0.2756 | 0.2763
2014-02-02 | 0時 |  | 0 | 0 | 0 | 0 | [9 empty] | 0 | 0 | 0 | 0 | 0 | 0 | 0 | 0 | 0 | 0 | 0 | 0 | 0 | 0 | 0 | 0 | 0 | 0 | 0 | 0 | 0 | 0 | 0.047552 | 0.00013 | 0.00025 | 0.00038 | 0.0005 | 0 | 0.078899 | 0.011656 |  | 0.1578 | 0.1578 | 0.1806 | 0.1812
2014-02-02 | 1時 |  | 0 | 0 | 0 | 0 | [9 empty] | 0 | 0 | 0 | 0 | 0 | 0 | 0 | 0 | 0 | 0 | 0 | 0 | 0 | 0 | 0 | 0 | 0 | 0 | 0 | 0 | 0 | 0 | 0.047552 | 0.00013 | 0.00025 | 0.00038 | 0.0005 | 0 | 0 | 0 |  | 0.0483 | 0.0483 | 0.0711 | 0.0717
2014-02-02 | 2時 |  | 0 | 0 | 0 | 0 | [9 empty] | 0 | 0 | 0 | 0 | 0 | 0 | 0 | 0 | 0 | 0 | 0 | 0 | 0 | 0 | 0 | 0 | 0 | 0 | 0 | 0 | 0 | 0 | 0.047552 | 0.00013 | 0.00025 | 0.00038 | 0.0005 | 0 | 0 | 0 |  | 0.056 | 0.0561 | 0.0788 | 0.0795
2014-02-02 | 3時 |  | 0 | 0 | 0 | 0 | [9 empty] | 0 | 0 | 0 | 0 | 0 | 0 | 0 | 0 | 0 | 0 | 0 | 0 | 0 | 0 | 0 | 0 | 0 | 0 | 0 | 0 | 0 | 0 | 0.047552 | 0.00013 | 0.00025 | 0.00038 | 0.0005 | 0 | 0 | 0 |  | 0.056 | 0.0561 | 0.0788 | 0.0795
2014-02-02 | 4時 |  | 0 | 0 | 0 | 0 | [9 empty] | 0 | 0 | 0 | 0 | 0 | 0 | 0 | 0 | 0 | 0 | 0 | 0 | 0 | 0 | 0 | 0 | 0 | 0 | 0 | 0 | 0 | 0 | 0.047552 | 0.00013 | 0.00025 | 0.00038 | 0.0005 | 0 | 0 | 0 |  | 0.0483 | 0.0483 | 0.0711 | 0.0717
2014-02-02 | 5時 |  | 20.0795 | 14.133 | 0 | 0 | [9 empty] | 3.6376 | 0 | 0 | 0 | 0 | 0 | 0 | 0 | 0 | 0 | 0 | 0 | 0 | 0 | 0 | 0 | 0 | 0 | 0 | 0 | 0 | 0 | 0.047552 | 0.00013 | 0.00025 | 0.00038 | 0.0005 | 0 | 0 | 0 |  | 0.056 | 0.0561 | 0.0788 | 0.0795
2014-02-02 | 6時 |  | 12.6626 | 0 | 0 | 0 | [9 empty] | 1.5732 | 0 | 0 | 0 | 0 | 0 | 0 | 0 | 0 | 0 | 0 | 0 | 0 | 0 | 0 | 0 | 0 | 0 | 0 | 0 | 0 | 0 | 0.047552 | 0.00338 | 0.00675 | 0.01013 | 0.01351 | 0 | 0.024649 | 0.011815 |  | 0.1925 | 0.2611 | 0.3525 | 0.3531
2014-02-02 | 7時 |  | 7.9242 | 0 | 0 | 0 | [9 empty] | 0.93429 | 0 | 0 | 0 | 0 | 0 | 0 | 0 | 0 | 0 | 0 | 0 | 0 | 0 | 0 | 0 | 0 | 0 | 0 | 0 | 0 | 0 | 0.047552 | 0.00054 | 0.00108 | 0.00163 | 0.00217 | 0.13859 | 0.053895 | 0.036861 |  | 0.1524 | 0.248 | 0.3662 | 0.3669
2014-02-02 | 8時 |  | 3.9238 | 0 | 0 | 0 | [9 empty] | 0.42807 | 0 | 0 | 0 | 0 | 0 | 0 | 0 | 0 | 0 | 0 | 0 | 0 | 0 | 0 | 0 | 0 | 0 | 0 | 0 | 0 | 0 | 0.047552 | 0.00054 | 0.00108 | 0.00163 | 0.00217 | 0.093503 | 0 | 0.035602 |  | 0.1091 | 0.1448 | 0.2032 | 0.2039
2014-02-02 | 9時 |  | 0 | 0 | 0 | 0 | [9 empty] | 0 | 0 | 0 | 0 | 0 | 0 | 0 | 0 | 0 | 0 | 0 | 0 | 0 | 0 | 0 | 0 | 0 | 0 | 0 | 0 | 0 | 0 | 0.047552 | 0.00013 | 0.00025 | 0.00038 | 0.0005 | 0.17838 | 0.10971 | 0.042749 |  | 0.3011 | 0.3368 | 0.3953 | 0.396
2014-02-02 | 10時 |  | 0 | 0 | 0 | 0 | [9 empty] | 0 | 0 | 0 | 0 | 0 | 0 | 0 | 0 | 0 | 0 | 0 | 0 | 0 | 0 | 0 | 0 | 0 | 0 | 0 | 0 | 0 | 0 | 0.047552 | 0.00033 | 0.00067 | 0.001 | 0.00133 | 0.093503 | 0 | 0.012523 |  | 0.0483 | 0.0483 | 0.0711 | 0.0717
2014-02-02 | 11時 |  | 2.1776 | 0 | 0 | 0 | [9 empty] | 0.26109 | 0 | 0 | 0 | 0 | 0 | 0 | 0 | 0 | 0 | 0 | 0 | 0 | 0 | 0 | 0 | 0 | 0 | 0 | 0 | 0 | 0 | 0.047552 | 0.00013 | 0.00025 | 0.00038 | 0.0005 | 0 | 0 | 0.0052775 |  | 0.056 | 0.0561 | 0.0788 | 0.0795
2014-02-02 | 12時 |  | 0.068873 | 0 | 0 | 0 | [9 empty] | 0.12428 | 0 | 0 | 0 | 0 | 0 | 0 | 0 | 0 | 0 | 0 | 0 | 0 | 0 | 0 | 0 | 0 | 0 | 0 | 0 | 0 | 0 | 0.047552 | 0.00338 | 0.00675 | 0.01013 | 0.01351 | 0.05371 | 0 | 0.0052775 |  | 0.1983 | 0.2727 | 0.3698 | 0.3705
2014-02-02 | 13時 |  | 0 | 0 | 0 | 0 | [9 empty] | 0 | 0 | 0 | 0 | 0 | 0 | 0 | 0 | 0 | 0 | 0 | 0 | 0 | 0 | 0 | 0 | 0 | 0 | 0 | 0 | 0 | 0 | 0.047552 | 0.00033 | 0.00067 | 0.001 | 0.00133 | 0.11604 | 0 | 0 |  | 0.0483 | 0.0483 | 0.0711 | 0.0717
2014-02-02 | 14時 |  | 0 | 0 | 0 | 0 | [9 empty] | 0 | 0 | 0 | 0 | 0 | 0 | 0 | 0 | 0 | 0 | 0 | 0 | 0 | 0 | 0 | 0 | 0 | 0 | 0 | 0 | 0 | 0 | 0.047552 | 0.00013 | 0.00025 | 0.00038 | 0.0005 | 0.031168 | 0 | 0.017801 |  | 0.056 | 0.0561 | 0.0788 | 0.0795
2014-02-02 | 15時 |  | 1.8459 | 0 | 0 | 0 | [9 empty] | 0.25425 | 0 | 0 | 0 | 0 | 0 | 0 | 0 | 0 | 0 | 0 | 0 | 0 | 0 | 0 | 0 | 0 | 0 | 0 | 0 | 0 | 0 | 0.047552 | 0.00013 | 0.00025 | 0.00038 | 0.0005 | 0 | 0 | 0 |  | 0.056 | 0.0561 | 0.0788 | 0.0795
2014-02-02 | 16時 |  | 3.7487 | 0 | 0 | 0 | [9 empty] | 0.39227 | 0 | 0 | 0 | 0 | 0 | 0 | 0 | 0 | 0 | 0 | 0 | 0 | 0 | 0 | 0 | 0 | 0 | 0 | 0 | 0 | 0 | 0.047552 | 0.00033 | 0.00067 | 0.001 | 0.00133 | 0.062335 | 0 | 0.0052775 |  | 0.0483 | 0.0483 | 0.0711 | 0.0717
2014-02-02 | 17時 |  | 7.9717 | 0 | 3.3266 | 0 | [9 empty] | 0.69433 | 0 | 0 | 0 | 0 | 0.29592 | 0 | 0 | 0 | 0 | 0 | 0 | 0 | 0 | 0 | 0 | 0 | 0 | 0 | 0 | 0 | 0 | 0.047552 | 0.00033 | 0.00067 | 0.001 | 0.00133 | 0.10536 | 0 | 0.0082775 |  | 0.1304 | 0.2048 | 0.3019 | 0.3026
2014-02-02 | 18時 |  | 8.9582 | 0 | 0 | 0 | [9 empty] | 0.76293 | 0 | 0 | 0 | 0 | 0 | 0 | 0 | 0 | 0 | 0 | 0 | 0 | 0 | 0 | 0 | 0 | 0 | 0 | 0 | 0 | 0 | 0.047552 | 0.00642 | 0.01284 | 0.01926 | 0.02568 | 0.12467 | 0 | 0.0082775 |  | 0.303 | 0.3387 | 0.3972 | 0.5469
2014-02-02 | 19時 |  | 5.5574 | 0 | 4.6657 | 0 | [9 empty] | 0.54325 | 0 | 0 | 0 | 0 | 0.39674 | 0 | 0 | 0 | 0 | 0 | 0 | 0 | 0 | 0 | 0 | 0 | 0 | 0 | 0 | 0 | 0 | 0.047552 | 0.00642 | 0.01284 | 0.01926 | 0.02568 | 0.21072 | 0.10708 | 0.0082775 |  | 0.0991 | 0.1348 | 0.1932 | 0.1939
2014-02-02 | 20時 |  | 6.4479 | 0 | 5.1199 | 0 | [9 empty] | 0.61859 | 0 | 0 | 0 | 0 | 0.44143 | 0 | 0 | 0 | 0 | 0 | 0 | 0 | 0 | 0 | 0 | 0 | 0 | 0 | 0 | 0 | 0 | 0.047552 | 0.00033 | 0.00067 | 0.001 | 0.00133 | 0.14927 | 0.027125 | 0 |  | 0.0917 | 0.1275 | 0.2102 | 0.2109
2014-02-02 | 21時 |  | 7.0475 | 0 | 6.479 | 0 | [9 empty] | 0.66053 | 0 | 0 | 0 | 0 | 0.60889 | 0 | 0 | 0 | 0 | 0 | 0 | 0 | 0 | 0 | 0 | 0 | 0 | 0 | 0 | 0 | 0 | 0.047552 | 0.00033 | 0.00067 | 0.001 | 0.00133 | 0.14618 | 0.10814 | 0.031304 |  | 0.1216 | 0.1873 | 0.2837 | 0.2844
2014-02-02 | 22時 |  | 7.5806 | 0 | 2.6422 | 0 | [9 empty] | 0.70285 | 0 | 0 | 0 | 0 | 0.26695 | 0 | 0 | 0 | 0 | 0 | 0 | 0 | 0 | 0 | 0 | 0 | 0 | 0 | 0 | 0 | 0 | 0.047552 | 0.00628 | 0.01256 | 0.01884 | 0.02512 | 0.12467 | 0.16133 | 0.043827 |  | 0.1738 | 0.1917 | 0.262 | 0.2626
2014-02-02 | 23時 |  | 0 | 0 | 0 | 0 | [9 empty] | 0 | 0 | 0 | 0 | 0 | 0 | 0 | 0 | 0 | 0 | 0 | 0 | 0 | 0 | 0 | 0 | 0 | 0 | 0 | 0 | 0 | 0 | 0.047552 | 0.0067 | 0.01339 | 0.02009 | 0.02679 | 0.12467 | 0.18881 | 0.031848 |  | 0.1877 | 0.2176 | 0.2756 | 0.2763
2014-02-03 | 0時 |  | 0 | 0 | 0 | 0 | [9 empty] | 0 | 0 | 0 | 0 | 0 | 0 | 0 | 0 | 0 | 0 | 0 | 0 | 0 | 0 | 0 | 0 | 0 | 0 | 0 | 0 | 0 | 0 | 0.047552 | 0.00013 | 0.00025 | 0.00038 | 0.0005 | 0 | 0.078899 | 0.011656 |  | 0.1578 | 0.1578 | 0.1806 | 0.1812
2014-02-03 | 1時 |  | 0 | 0 | 0 | 0 | [9 empty] | 0 | 0 | 0 | 0 | 0 | 0 | 0 | 0 | 0 | 0 | 0 | 0 | 0 | 0 | 0 | 0 | 0 | 0 | 0 | 0 | 0 | 0 | 0.047552 | 0.00013 | 0.00025 | 0.00038 | 0.0005 | 0 | 0 | 0 |  | 0.0483 | 0.0483 | 0.0711 | 0.0717
2014-02-03 | 2時 |  | 0 | 0 | 0 | 0 | [9 empty] | 0 | 0 | 0 | 0 | 0 | 0 | 0 | 0 | 0 | 0 | 0 | 0 | 0 | 0 | 0 | 0 | 0 | 0 | 0 | 0 | 0 | 0 | 0.047552 | 0.00013 | 0.00025 | 0.00038 | 0.0005 | 0 | 0 | 0 |  | 0.056 | 0.0561 | 0.0788 | 0.0795
2014-02-03 | 3時 |  | 0 | 0 | 0 | 0 | [9 empty] | 0 | 0 | 0 | 0 | 0 | 0 | 0 | 0 | 0 | 0 | 0 | 0 | 0 | 0 | 0 | 0 | 0 | 0 | 0 | 0 | 0 | 0 | 0.047552 | 0.00013 | 0.00025 | 0.00038 | 0.0005 | 0 | 0 | 0 |  | 0.056 | 0.0561 | 0.0788 | 0.0795
2014-02-03 | 4時 |  | 0 | 0 | 0 | 0 | [9 empty] | 0 | 0 | 0 | 0 | 0 | 0 | 0 | 0 | 0 | 0 | 0 | 0 | 0 | 0 | 0 | 0 | 0 | 0 | 0 | 0 | 0 | 0 | 0.047552 | 0.00013 | 0.00025 | 0.00038 | 0.0005 | 0 | 0 | 0 |  | 0.0483 | 0.0483 | 0.0711 | 0.0717
2014-02-03 | 5時 |  | 26.3352 | 4.6114 | 0 | 0 | [9 empty] | 3.5923 | 0 | 0 | 0 | 0 | 0 | 0 | 0 | 0 | 0 | 0 | 0 | 0 | 0 | 0 | 0 | 0 | 0 | 0 | 0 | 0 | 0 | 0.047552 | 0.00013 | 0.00025 | 0.00038 | 0.0005 | 0 | 0 | 0 |  | 0.056 | 0.0561 | 0.0788 | 0.0795
2014-02-03 | 6時 |  | 12.6505 | 0 | 0 | 0 | [9 empty] | 1.5583 | 0 | 0 | 0 | 0 | 0 | 0 | 0 | 0 | 0 | 0 | 0 | 0 | 0 | 0 | 0 | 0 | 0 | 0 | 0 | 0 | 0 | 0.047552 | 0.00338 | 0.00675 | 0.01013 | 0.01351 | 0 | 0.024649 | 0.011815 |  | 0.1925 | 0.2611 | 0.3525 | 0.3531
2014-02-03 | 7時 |  | 10.2615 | 0 | 0 | 0 | [9 empty] | 0.92251 | 0 | 0 | 0 | 0 | 0 | 0 | 0 | 0 | 0 | 0 | 0 | 0 | 0 | 0 | 0 | 0 | 0 | 0 | 0 | 0 | 0 | 0.047552 | 0.00054 | 0.00108 | 0.00163 | 0.00217 | 0.13859 | 0.053895 | 0.036861 |  | 0.1524 | 0.248 | 0.3662 | 0.3669
2014-02-03 | 8時 |  | 6.2971 | 0 | 0 | 0 | [9 empty] | 0.59435 | 0 | 0 | 0 | 0 | 0 | 0 | 0 | 0 | 0 | 0 | 0 | 0 | 0 | 0 | 0 | 0 | 0 | 0 | 0 | 0 | 0 | 0.047552 | 0.00054 | 0.00108 | 0.00163 | 0.00217 | 0.093503 | 0 | 0.035602 |  | 0.1091 | 0.1448 | 0.2032 | 0.2039
2014-02-03 | 9時 |  | 0 | 0 | 0 | 0 | [9 empty] | 0 | 0 | 0 | 0 | 0 | 0 | 0 | 0 | 0 | 0 | 0 | 0 | 0 | 0 | 0 | 0 | 0 | 0 | 0 | 0 | 0 | 0 | 0.047552 | 0.00013 | 0.00025 | 0.00038 | 0.0005 | 0.17838 | 0.10971 | 0.042749 |  | 0.3011 | 0.3368 | 0.3953 | 0.396
2014-02-03 | 10時 |  | 0 | 0 | 0 | 0 | [9 empty] | 0 | 0 | 0 | 0 | 0 | 0 | 0 | 0 | 0 | 0 | 0 | 0 | 0 | 0 | 0 | 0 | 0 | 0 | 0 | 0 | 0 | 0 | 0.047552 | 0.00033 | 0.00067 | 0.001 | 0.00133 | 0.093503 | 0 | 0.012523 |  | 0.0483 | 0.0483 | 0.0711 | 0.0717
2014-02-03 | 11時 |  | 7.8767 | 0 | 0 | 0 | [9 empty] | 0.64192 | 0 | 0 | 0 | 0 | 0 | 0 | 0 | 0 | 0 | 0 | 0 | 0 | 0 | 0 | 0 | 0 | 0 | 0 | 0 | 0 | 0 | 0.047552 | 0.00013 | 0.00025 | 0.00038 | 0.0005 | 0 | 0 | 0.0052775 |  | 0.056 | 0.0561 | 0.0788 | 0.0795
2014-02-03 | 12時 |  | 2.2327 | 0 | 0 | 0 | [9 empty] | 0.27177 | 0 | 0 | 0 | 0 | 0 | 0 | 0 | 0 | 0 | 0 | 0 | 0 | 0 | 0 | 0 | 0 | 0 | 0 | 0 | 0 | 0 | 0.047552 | 0.00338 | 0.00675 | 0.01013 | 0.01351 | 0.05371 | 0 | 0.0052775 |  | 0.1983 | 0.2727 | 0.3698 | 0.3705
2014-02-03 | 13時 |  | 0 | 0 | 0 | 0 | [9 empty] | 0 | 0 | 0 | 0 | 0 | 0 | 0 | 0 | 0 | 0 | 0 | 0 | 0 | 0 | 0 | 0 | 0 | 0 | 0 | 0 | 0 | 0 | 0.047552 | 0.00033 | 0.00067 | 0.001 | 0.00133 | 0.11604 | 0 | 0 |  | 0.0483 | 0.0483 | 0.0711 | 0.0717
2014-02-03 | 14時 |  | 0 | 0 | 0 | 0 | [9 empty] | 0 | 0 | 0 | 0 | 0 | 0 | 0 | 0 | 0 | 0 | 0 | 0 | 0 | 0 | 0 | 0 | 0 | 0 | 0 | 0 | 0 | 0 | 0.047552 | 0.00013 | 0.00025 | 0.00038 | 0.0005 | 0.031168 | 0 | 0.017801 |  | 0.056 | 0.0561 | 0.0788 | 0.0795
2014-02-03 | 15時 |  | 12.1131 | 0 | 0 | 0 | [9 empty] | 1.0103 | 0 | 0 | 0 | 0 | 0 | 0 | 0 | 0 | 0 | 0 | 0 | 0 | 0 | 0 | 0 | 0 | 0 | 0 | 0 | 0 | 0 | 0.047552 | 0.00013 | 0.00025 | 0.00038 | 0.0005 | 0 | 0 | 0 |  | 0.056 | 0.0561 | 0.0788 | 0.0795
2014-02-03 | 16時 |  | 7.5281 | 0 | 0 | 0 | [9 empty] | 0.65349 | 0 | 0 | 0 | 0 | 0 | 0 | 0 | 0 | 0 | 0 | 0 | 0 | 0 | 0 | 0 | 0 | 0 | 0 | 0 | 0 | 0 | 0.047552 | 0.00033 | 0.00067 | 0.001 | 0.00133 | 0.062335 | 0 | 0.0052775 |  | 0.0483 | 0.0483 | 0.0711 | 0.0717
2014-02-03 | 17時 |  | 10.7883 | 0 | 7.8236 | 0 | [9 empty] | 0.89945 | 0 | 0 | 0 | 0 | 0.64997 | 0 | 0 | 0 | 0 | 0 | 0 | 0 | 0 | 0 | 0 | 0 | 0 | 0 | 0 | 0 | 0 | 0.047552 | 0.00033 | 0.00067 | 0.001 | 0.00133 | 0.10536 | 0 | 0.0082775 |  | 0.1304 | 0.2048 | 0.3019 | 0.3026
2014-02-03 | 18時 |  | 10.7257 | 0 | 0 | 0 | [9 empty] | 0.89276 | 0 | 0 | 0 | 0 | 0 | 0 | 0 | 0 | 0 | 0 | 0 | 0 | 0 | 0 | 0 | 0 | 0 | 0 | 0 | 0 | 0 | 0.047552 | 0.00642 | 0.01284 | 0.01926 | 0.02568 | 0.12467 | 0 | 0.0082775 |  | 0.303 | 0.3387 | 0.3972 | 0.5469
2014-02-03 | 19時 |  | 6.7372 | 0 | 7.7572 | 0 | [9 empty] | 0.60013 | 0 | 0 | 0 | 0 | 0.64521 | 0 | 0 | 0 | 0 | 0 | 0 | 0 | 0 | 0 | 0 | 0 | 0 | 0 | 0 | 0 | 0 | 0.047552 | 0.00642 | 0.01284 | 0.01926 | 0.02568 | 0.21072 | 0.10708 | 0.0082775 |  | 0.0991 | 0.1348 | 0.1932 | 0.1939
2014-02-03 | 20時 |  | 7.0598 | 0 | 6.1771 | 0 | [9 empty] | 0.62084 | 0 | 0 | 0 | 0 | 0.50211 | 0 | 0 | 0 | 0 | 0 | 0 | 0 | 0 | 0 | 0 | 0 | 0 | 0 | 0 | 0 | 0 | 0.047552 | 0.00033 | 0.00067 | 0.001 | 0.00133 | 0.14927 | 0.027125 | 0 |  | 0.0917 | 0.1275 | 0.2102 | 0.2109
2014-02-03 | 21時 |  | 7.4169 | 0 | 7.3356 | 0 | [9 empty] | 0.65354 | 0 | 0 | 0 | 0 | 0.64353 | 0 | 0 | 0 | 0 | 0 | 0 | 0 | 0 | 0 | 0 | 0 | 0 | 0 | 0 | 0 | 0 | 0.047552 | 0.00033 | 0.00067 | 0.001 | 0.00133 | 0.14618 | 0.10814 | 0.031304 |  | 0.1216 | 0.1873 | 0.2837 | 0.2844
2014-02-03 | 22時 |  | 7.7444 | 0 | 2.837 | 0 | [9 empty] | 0.68448 | 0 | 0 | 0 | 0 | 0.26937 | 0 | 0 | 0 | 0 | 0 | 0 | 0 | 0 | 0 | 0 | 0 | 0 | 0 | 0 | 0 | 0 | 0.047552 | 0.00628 | 0.01256 | 0.01884 | 0.02512 | 0.12467 | 0.16133 | 0.043827 |  | 0.1738 | 0.1917 | 0.262 | 0.2626
2014-02-03 | 23時 |  | 0 | 0 | 0 | 0 | [9 empty] | 0 | 0 | 0 | 0 | 0 | 0 | 0 | 0 | 0 | 0 | 0 | 0 | 0 | 0 | 0 | 0 | 0 | 0 | 0 | 0 | 0 | 0 | 0.047552 | 0.0067 | 0.01339 | 0.02009 | 0.02679 | 0.12467 | 0.18881 | 0.031848 |  | 0.1877 | 0.2176 | 0.2756 | 0.2763
2014-02-04 | 0時 |  | 0 | 0 | 0 | 0 | [9 empty] | 0 | 0 | 0 | 0 | 0 | 0 | 0 | 0 | 0 | 0 | 0 | 0 | 0 | 0 | 0 | 0 | 0 | 0 | 0 | 0 | 0 | 0 | 0.047552 | 0.00013 | 0.00025 | 0.00038 | 0.0005 | 0 | 0 | 0 |  | 0.1578 | 0.1578 | 0.1806 | 0.1812
2014-02-04 | 1時 |  | 0 | 0 | 0 | 0 | [9 empty] | 0 | 0 | 0 | 0 | 0 | 0 | 0 | 0 | 0 | 0 | 0 | 0 | 0 | 0 | 0 | 0 | 0 | 0 | 0 | 0 | 0 | 0 | 0.047552 | 0.00013 | 0.00025 | 0.00038 | 0.0005 | 0 | 0 | 0 |  | 0.0483 | 0.0483 | 0.0711 | 0.0717
2014-02-04 | 2時 |  | 0 | 0 | 0 | 0 | [9 empty] | 0 | 0 | 0 | 0 | 0 | 0 | 0 | 0 | 0 | 0 | 0 | 0 | 0 | 0 | 0 | 0 | 0 | 0 | 0 | 0 | 0 | 0 | 0.047552 | 0.00013 | 0.00025 | 0.00038 | 0.0005 | 0 | 0 | 0 |  | 0.056 | 0.0561 | 0.0788 | 0.0795
2014-02-04 | 3時 |  | 0 | 0 | 0 | 0 | [9 empty] | 0 | 0 | 0 | 0 | 0 | 0 | 0 | 0 | 0 | 0 | 0 | 0 | 0 | 0 | 0 | 0 | 0 | 0 | 0 | 0 | 0 | 0 | 0.047552 | 0.00013 | 0.00025 | 0.00038 | 0.0005 | 0 | 0 | 0 |  | 0.056 | 0.0561 | 0.0788 | 0.0795
2014-02-04 | 4時 |  | 0 | 0 | 0 | 0 | [9 empty] | 0 | 0 | 0 | 0 | 0 | 0 | 0 | 0 | 0 | 0 | 0 | 0 | 0 | 0 | 0 | 0 | 0 | 0 | 0 | 0 | 0 | 0 | 0.047552 | 0.00013 | 0.00025 | 0.00038 | 0.0005 | 0 | 0 | 0 |  | 0.0483 | 0.0483 | 0.0711 | 0.0717
2014-02-04 | 5時 |  | 0 | 0 | 0 | 0 | [9 empty] | 0 | 0 | 0 | 0 | 0 | 0 | 0 | 0 | 0 | 0 | 0 | 0 | 0 | 0 | 0 | 0 | 0 | 0 | 0 | 0 | 0 | 0 | 0.047552 | 0.00013 | 0.00025 | 0.00038 | 0.0005 | 0 | 0 | 0 |  | 0.056 | 0.0561 | 0.0788 | 0.0795
2014-02-04 | 6時 |  | 0 | 0 | 0 | 0 | [9 empty] | 0 | 0 | 0 | 0 | 0 | 0 | 0 | 0 | 0 | 0 | 0 | 0 | 0 | 0 | 0 | 0 | 0 | 0 | 0 | 0 | 0 | 0 | 0.047552 | 0.00013 | 0.00025 | 0.00038 | 0.0005 | 0 | 0 | 0 |  | 0.056 | 0.0561 | 0.0788 | 0.0795
2014-02-04 | 7時 |  | 20.529 | 9.7933 | 9.198 | 1.5054 | [9 empty] | 3.5818 | 0 | 0 | 0 | 0 | 1.2189 | 0 | 0 | 0 | 0 | 0 | 0 | 0 | 0 | 0 | 0 | 0 | 0 | 0 | 0 | 0 | 0 | 0.047552 | 0.00054 | 0.00108 | 0.00163 | 0.00217 | 0 | 0.024649 | 0.022689 |  | 0.1168 | 0.1854 | 0.2767 | 0.2774
2014-02-04 | 8時 |  | 10.4557 | 0 | 12.9416 | 0.41456 | [9 empty] | 1.1778 | 0 | 0 | 0 | 0 | 1.6244 | 0 | 0 | 0 | 0 | 0 | 0 | 0 | 0 | 0 | 0 | 0 | 0 | 0 | 0 | 0 | 0 | 0.047552 | 0.00379 | 0.00759 | 0.01138 | 0.01518 | 0.084877 | 0.078545 | 0.064582 |  | 0.2156 | 0.2812 | 0.3696 | 0.3702
2014-02-04 | 9時 |  | 7.0041 | 0 | 5.1253 | 0 | [9 empty] | 0.78269 | 0 | 0 | 0 | 0 | 0.59728 | 0 | 0 | 0 | 0 | 0 | 0 | 0 | 0 | 0 | 0 | 0 | 0 | 0 | 0 | 0 | 0 | 0.047552 | 0.00033 | 0.00067 | 0.001 | 0.00133 | 0.23209 | 0.16325 | 0.052059 |  | 0.2163 | 0.252 | 0.3265 | 0.3272
2014-02-04 | 10時 |  | 2.9386 | 0 | 1.2303 | 0 | [9 empty] | 0.33595 | 0 | 0 | 0 | 0 | 0.38253 | 0 | 0 | 0 | 0 | 0 | 0 | 0 | 0 | 0 | 0 | 0 | 0 | 0 | 0 | 0 | 0 | 0.047552 | 0.00054 | 0.00108 | 0.00163 | 0.00217 | 0.12467 | 0.21558 | 0.037471 |  | 0.1917 | 0.2274 | 0.3128 | 0.3134
2014-02-04 | 11時 |  | 2.7506 | 0 | 0.024805 | 0 | [9 empty] | 0.30966 | 0 | 0 | 0 | 0 | 0.18775 | 0 | 0 | 0 | 0 | 0 | 0 | 0 | 0 | 0 | 0 | 0 | 0 | 0 | 0 | 0 | 0 | 0.047552 | 0.00033 | 0.00067 | 0.001 | 0.00133 | 0.12467 | 0.21558 | 0 |  | 0.1994 | 0.2352 | 0.315 | 0.3157
2014-02-04 | 12時 |  | 3.5934 | 0 | 0 | 0 | [9 empty] | 0.36013 | 0 | 0 | 0 | 0 | 0 | 0 | 0 | 0 | 0 | 0 | 0 | 0 | 0 | 0 | 0 | 0 | 0 | 0 | 0 | 0 | 0 | 0.047552 | 0.00338 | 0.00675 | 0.01013 | 0.01351 | 0.14721 | 0.13456 | 0.018352 |  | 0.1983 | 0.2727 | 0.3698 | 0.3705
2014-02-04 | 13時 |  | 0 | 0 | 0 | 0 | [9 empty] | 0 | 0 | 0 | 0 | 0 | 0 | 0 | 0 | 0 | 0 | 0 | 0 | 0 | 0 | 0 | 0 | 0 | 0 | 0 | 0 | 0 | 0 | 0.047552 | 0.00033 | 0.00067 | 0.001 | 0.00133 | 0.13756 | 0.026771 | 0.023629 |  | 0.0483 | 0.0483 | 0.0711 | 0.0717
2014-02-04 | 14時 |  | 0 | 0 | 0 | 0 | [9 empty] | 0 | 0 | 0 | 0 | 0 | 0 | 0 | 0 | 0 | 0 | 0 | 0 | 0 | 0 | 0 | 0 | 0 | 0 | 0 | 0 | 0 | 0 | 0.047552 | 0.00013 | 0.00025 | 0.00038 | 0.0005 | 0 | 0 | 0 |  | 0.056 | 0.0561 | 0.0788 | 0.0795
2014-02-04 | 15時 |  | 9.0341 | 0 | 3.2989 | 0 | [9 empty] | 0.73706 | 0 | 0 | 0 | 0 | 0.28241 | 0 | 0 | 0 | 0 | 0 | 0 | 0 | 0 | 0 | 0 | 0 | 0 | 0 | 0 | 0 | 0 | 0.047552 | 0.00013 | 0.00025 | 0.00038 | 0.0005 | 0 | 0 | 0 |  | 0.056 | 0.0561 | 0.0788 | 0.0795
2014-02-04 | 16時 |  | 9.4434 | 0 | 2.3046 | 0 | [9 empty] | 0.78524 | 0 | 0 | 0 | 0 | 0.23685 | 0 | 0 | 0 | 0 | 0 | 0 | 0 | 0 | 0 | 0 | 0 | 0 | 0 | 0 | 0 | 0 | 0.047552 | 0.00054 | 0.00108 | 0.00163 | 0.00217 | 0.062335 | 0.054249 | 0.024058 |  | 0.2095 | 0.275 | 0.3956 | 0.5453
2014-02-04 | 17時 |  | 9.9272 | 0 | 2.6115 | 0 | [9 empty] | 0.83042 | 0 | 0 | 0 | 0 | 0.25322 | 0 | 0 | 0 | 0 | 0 | 0 | 0 | 0 | 0 | 0 | 0 | 0 | 0 | 0 | 0 | 0 | 0.047552 | 0.00642 | 0.01284 | 0.01926 | 0.02568 | 0.12467 | 0.1085 | 0.026923 |  | 0.2423 | 0.2781 | 0.3689 | 0.5187
2014-02-04 | 18時 |  | 6.2672 | 0 | 0 | 0 | [9 empty] | 0.57404 | 0 | 0 | 0 | 0 | 0 | 0 | 0 | 0 | 0 | 0 | 0 | 0 | 0 | 0 | 0 | 0 | 0 | 0 | 0 | 0 | 0 | 0.047552 | 0.00642 | 0.01284 | 0.01926 | 0.02568 | 0.21072 | 0.1085 | 0 |  | 0.1819 | 0.2177 | 0.2978 | 0.4476
2014-02-04 | 19時 |  | 6.792 | 0 | 10.4852 | 0 | [9 empty] | 0.62557 | 0 | 0 | 0 | 0 | 0.89064 | 0 | 0 | 0 | 0 | 0 | 0 | 0 | 0 | 0 | 0 | 0 | 0 | 0 | 0 | 0 | 0 | 0.047552 | 0.00013 | 0.00025 | 0.00038 | 0.0005 | 0.12879 | 0 | 0.006537 |  | 0.0998 | 0.1355 | 0.2049 | 0.2056
2014-02-04 | 20時 |  | 7.218 | 0 | 5.6711 | 0 | [9 empty] | 0.68507 | 0 | 0 | 0 | 0 | 0.56052 | 0 | 0 | 0 | 0 | 0 | 0 | 0 | 0 | 0 | 0 | 0 | 0 | 0 | 0 | 0 | 0 | 0.047552 | 0.00033 | 0.00067 | 0.001 | 0.00133 | 0.16769 | 0.10779 | 0.006537 |  | 0.0917 | 0.1275 | 0.2183 | 0.219
2014-02-04 | 21時 |  | 7.8046 | 0 | 5.0146 | 0 | [9 empty] | 0.73622 | 0 | 0 | 0 | 0 | 0.52832 | 0 | 0 | 0 | 0 | 0 | 0 | 0 | 0 | 0 | 0 | 0 | 0 | 0 | 0 | 0 | 0 | 0.047552 | 0.00628 | 0.01256 | 0.01884 | 0.02512 | 0.12467 | 0.18846 | 0.012659 |  | 0.1755 | 0.2411 | 0.3458 | 0.3465
2014-02-04 | 22時 |  | 0 | 0 | 0 | 0 | [9 empty] | 0 | 0 | 0 | 0 | 0 | 0 | 0 | 0 | 0 | 0 | 0 | 0 | 0 | 0 | 0 | 0 | 0 | 0 | 0 | 0 | 0 | 0 | 0.047552 | 0.00649 | 0.01298 | 0.01947 | 0.02595 | 0.12467 | 0.16133 | 0.043827 |  | 0.1139 | 0.1795 | 0.3002 | 0.3009
2014-02-04 | 23時 |  | 0 | 0 | 0 | 0 | [9 empty] | 0 | 0 | 0 | 0 | 0 | 0 | 0 | 0 | 0 | 0 | 0 | 0 | 0 | 0 | 0 | 0 | 0 | 0 | 0 | 0 | 0 | 0 | 0.047552 | 0.00331 | 0.00661 | 0.00992 | 0.01323 | 0.062335 | 0.15709 | 0.04296 |  | 0.1578 | 0.1578 | 0.1806 | 0.1812
2014-02-05 | 0時 |  | 0 | 0 | 0 | 0 | [9 empty] | 0 | 0 | 0 | 0 | 0 | 0 | 0 | 0 | 0 | 0 | 0 | 0 | 0 | 0 | 0 | 0 | 0 | 0 | 0 | 0 | 0 | 0 | 0.047552 | 0.00013 | 0.00025 | 0.00038 | 0.0005 | 0 | 0 | 0 |  | 0.1578 | 0.1578 | 0.1806 | 0.1812
2014-02-05 | 1時 |  | 0 | 0 | 0 | 0 | [9 empty] | 0 | 0 | 0 | 0 | 0 | 0 | 0 | 0 | 0 | 0 | 0 | 0 | 0 | 0 | 0 | 0 | 0 | 0 | 0 | 0 | 0 | 0 | 0.047552 | 0.00013 | 0.00025 | 0.00038 | 0.0005 | 0 | 0 | 0 |  | 0.0483 | 0.0483 | 0.0711 | 0.0717
2014-02-05 | 2時 |  | 0 | 0 | 0 | 0 | [9 empty] | 0 | 0 | 0 | 0 | 0 | 0 | 0 | 0 | 0 | 0 | 0 | 0 | 0 | 0 | 0 | 0 | 0 | 0 | 0 | 0 | 0 | 0 | 0.047552 | 0.00013 | 0.00025 | 0.00038 | 0.0005 | 0 | 0 | 0 |  | 0.056 | 0.0561 | 0.0788 | 0.0795
2014-02-05 | 3時 |  | 0 | 0 | 0 | 0 | [9 empty] | 0 | 0 | 0 | 0 | 0 | 0 | 0 | 0 | 0 | 0 | 0 | 0 | 0 | 0 | 0 | 0 | 0 | 0 | 0 | 0 | 0 | 0 | 0.047552 | 0.00013 | 0.00025 | 0.00038 | 0.0005 | 0 | 0 | 0 |  | 0.056 | 0.0561 | 0.0788 | 0.0795
2014-02-05 | 4時 |  | 0 | 0 | 0 | 0 | [9 empty] | 0 | 0 | 0 | 0 | 0 | 0 | 0 | 0 | 0 | 0 | 0 | 0 | 0 | 0 | 0 | 0 | 0 | 0 | 0 | 0 | 0 | 0 | 0.047552 | 0.00013 | 0.00025 | 0.00038 | 0.0005 | 0 | 0 | 0 |  | 0.0483 | 0.0483 | 0.0711 | 0.0717
2014-02-05 | 5時 |  | 0 | 0 | 0 | 0 | [9 empty] | 0 | 0 | 0 | 0 | 0 | 0 | 0 | 0 | 0 | 0 | 0 | 0 | 0 | 0 | 0 | 0 | 0 | 0 | 0 | 0 | 0 | 0 | 0.047552 | 0.00013 | 0.00025 | 0.00038 | 0.0005 | 0 | 0 | 0 |  | 0.056 | 0.0561 | 0.0788 | 0.0795
2014-02-05 | 6時 |  | 0 | 0 | 0 | 0 | [9 empty] | 0 | 0 | 0 | 0 | 0 | 0 | 0 | 0 | 0 | 0 | 0 | 0 | 0 | 0 | 0 | 0 | 0 | 0 | 0 | 0 | 0 | 0 | 0.047552 | 0.00033 | 0.00067 | 0.001 | 0.00133 | 0 | 0.024649 | 0.011815 |  | 0.0859 | 0.1159 | 0.1685 | 0.1692
2014-02-05 | 7時 |  | 20.2997 | 12.9671 | 8.9595 | 2.9189 | [9 empty] | 3.5902 | 0 | 0 | 0 | 0 | 1.2194 | 0 | 0 | 0 | 0 | 0 | 0 | 0 | 0 | 0 | 0 | 0 | 0 | 0 | 0 | 0 | 0 | 0.047552 | 0.00033 | 0.00067 | 0.001 | 0.00133 | 0.093503 | 0 | 0.015347 |  | 0.2346 | 0.2703 | 0.3287 | 0.3294
2014-02-05 | 8時 |  | 10.4472 | 0 | 12.8284 | 1.1386 | [9 empty] | 1.1962 | 0 | 0 | 0 | 0 | 1.6425 | 0 | 0 | 0 | 0 | 0 | 0 | 0 | 0 | 0 | 0 | 0 | 0 | 0 | 0 | 0 | 0 | 0.047552 | 0.00705 | 0.01409 | 0.02114 | 0.02818 | 0.13653 | 0.078545 | 0.060527 |  | 0.2282 | 0.3325 | 0.4595 | 0.4602
2014-02-05 | 9時 |  | 4.9393 | 0 | 3.4779 | 0 | [9 empty] | 0.5979 | 0 | 0 | 0 | 0 | 0.4845 | 0 | 0 | 0 | 0 | 0 | 0 | 0 | 0 | 0 | 0 | 0 | 0 | 0 | 0 | 0 | 0 | 0.047552 | 0.00013 | 0.00025 | 0.00038 | 0.0005 | 0.084877 | 0.053895 | 0.0052775 |  | 0.056 | 0.0561 | 0.0788 | 0.0795
2014-02-05 | 10時 |  | 1.7677 | 0 | 0.29016 | 0 | [9 empty] | 0.25578 | 0 | 0 | 0 | 0 | 0.38338 | 0 | 0 | 0 | 0 | 0 | 0 | 0 | 0 | 0 | 0 | 0 | 0 | 0 | 0 | 0 | 0 | 0.047552 | 0.00013 | 0.00025 | 0.00038 | 0.0005 | 0 | 0 | 0 |  | 0.0483 | 0.0483 | 0.0711 | 0.0717
2014-02-05 | 11時 |  | 1.3546 | 0 | 0.015468 | 0 | [9 empty] | 0.21882 | 0 | 0 | 0 | 0 | 0.18914 | 0 | 0 | 0 | 0 | 0 | 0 | 0 | 0 | 0 | 0 | 0 | 0 | 0 | 0 | 0 | 0 | 0.047552 | 0.00013 | 0.00025 | 0.00038 | 0.0005 | 0 | 0 | 0 |  | 0.056 | 0.0561 | 0.0788 | 0.0795
2014-02-05 | 12時 |  | 2.9968 | 0 | 0 | 0 | [9 empty] | 0.33994 | 0 | 0 | 0 | 0 | 0 | 0 | 0 | 0 | 0 | 0 | 0 | 0 | 0 | 0 | 0 | 0 | 0 | 0 | 0 | 0 | 0 | 0.047552 | 0.00013 | 0.00025 | 0.00038 | 0.0005 | 0 | 0 | 0 |  | 0.056 | 0.0561 | 0.0788 | 0.0795
2014-02-05 | 13時 |  | 0 | 0 | 0 | 0 | [9 empty] | 0 | 0 | 0 | 0 | 0 | 0 | 0 | 0 | 0 | 0 | 0 | 0 | 0 | 0 | 0 | 0 | 0 | 0 | 0 | 0 | 0 | 0 | 0.047552 | 0.00013 | 0.00025 | 0.00038 | 0.0005 | 0 | 0 | 0 |  | 0.0483 | 0.0483 | 0.0711 | 0.0717
2014-02-05 | 14時 |  | 0 | 0 | 0 | 0 | [9 empty] | 0 | 0 | 0 | 0 | 0 | 0 | 0 | 0 | 0 | 0 | 0 | 0 | 0 | 0 | 0 | 0 | 0 | 0 | 0 | 0 | 0 | 0 | 0.047552 | 0.00013 | 0.00025 | 0.00038 | 0.0005 | 0 | 0 | 0 |  | 0.056 | 0.0561 | 0.0788 | 0.0795
2014-02-05 | 15時 |  | 11.5203 | 0 | 4.1736 | 0 | [9 empty] | 1.3048 | 0 | 0 | 0 | 0 | 0.44423 | 0 | 0 | 0 | 0 | 0 | 0 | 0 | 0 | 0 | 0 | 0 | 0 | 0 | 0 | 0 | 0 | 0.047552 | 0.00013 | 0.00025 | 0.00038 | 0.0005 | 0 | 0 | 0 |  | 0.056 | 0.0561 | 0.0788 | 0.0795
2014-02-05 | 16時 |  | 10.836 | 0 | 2.7234 | 0 | [9 empty] | 1.2208 | 0 | 0 | 0 | 0 | 0.31246 | 0 | 0 | 0 | 0 | 0 | 0 | 0 | 0 | 0 | 0 | 0 | 0 | 0 | 0 | 0 | 0 | 0.047552 | 0.00013 | 0.00025 | 0.00038 | 0.0005 | 0 | 0 | 0 |  | 0.0483 | 0.0483 | 0.0711 | 0.0717
2014-02-05 | 17時 |  | 11.2834 | 0 | 3.0114 | 0 | [9 empty] | 1.2948 | 0 | 0 | 0 | 0 | 0.34289 | 0 | 0 | 0 | 0 | 0 | 0 | 0 | 0 | 0 | 0 | 0 | 0 | 0 | 0 | 0 | 0 | 0.047552 | 0.00013 | 0.00025 | 0.00038 | 0.0005 | 0 | 0 | 0 |  | 0.056 | 0.0561 | 0.0788 | 0.0795
2014-02-05 | 18時 |  | 6.9474 | 0 | 0 | 0 | [9 empty] | 0.77878 | 0 | 0 | 0 | 0 | 0 | 0 | 0 | 0 | 0 | 0 | 0 | 0 | 0 | 0 | 0 | 0 | 0 | 0 | 0 | 0 | 0 | 0.047552 | 0.00013 | 0.00025 | 0.00038 | 0.0005 | 0 | 0 | 0 |  | 0.056 | 0.0561 | 0.0788 | 0.0795
2014-02-05 | 19時 |  | 7.1047 | 0 | 11.4011 | 0 | [9 empty] | 0.78617 | 0 | 0 | 0 | 0 | 1.2583 | 0 | 0 | 0 | 0 | 0 | 0 | 0 | 0 | 0 | 0 | 0 | 0 | 0 | 0 | 0 | 0 | 0.047552 | 0.00013 | 0.00025 | 0.00038 | 0.0005 | 0 | 0 | 0 |  | 0.0483 | 0.0483 | 0.0711 | 0.0717
2014-02-05 | 20時 |  | 7.0811 | 0 | 5.6403 | 0 | [9 empty] | 0.78544 | 0 | 0 | 0 | 0 | 0.63549 | 0 | 0 | 0 | 0 | 0 | 0 | 0 | 0 | 0 | 0 | 0 | 0 | 0 | 0 | 0 | 0 | 0.047552 | 0.00054 | 0.00108 | 0.00163 | 0.00217 | 0.062335 | 0 | 0.0082775 |  | 0.1304 | 0.2048 | 0.3129 | 0.4626
2014-02-05 | 21時 |  | 7.448 | 0 | 4.7687 | 0 | [9 empty] | 0.82638 | 0 | 0 | 0 | 0 | 0.56834 | 0 | 0 | 0 | 0 | 0 | 0 | 0 | 0 | 0 | 0 | 0 | 0 | 0 | 0 | 0 | 0 | 0.047552 | 0.00033 | 0.00067 | 0.001 | 0.00133 | 0.12467 | 0.026771 | 0.031304 |  | 0.1755 | 0.2411 | 0.3322 | 0.4447
2014-02-05 | 22時 |  | 0 | 0 | 0 | 0 | [9 empty] | 0 | 0 | 0 | 0 | 0 | 0 | 0 | 0 | 0 | 0 | 0 | 0 | 0 | 0 | 0 | 0 | 0 | 0 | 0 | 0 | 0 | 0 | 0.047552 | 0.00352 | 0.00703 | 0.01055 | 0.01406 | 0.12467 | 0.16133 | 0.043827 |  | 0.051 | 0.0511 | 0.0952 | 0.0959
2014-02-05 | 23時 |  | 0 | 0 | 0 | 0 | [9 empty] | 0 | 0 | 0 | 0 | 0 | 0 | 0 | 0 | 0 | 0 | 0 | 0 | 0 | 0 | 0 | 0 | 0 | 0 | 0 | 0 | 0 | 0 | 0.047552 | 0.00628 | 0.01256 | 0.01884 | 0.02512 | 0.062335 | 0.15709 | 0.044922 |  | 0.1877 | 0.2176 | 0.2703 | 0.2709
2014-02-06 | 0時 |  | 0 | 0 | 0 | 0 | [9 empty] | 0 | 0 | 0 | 0 | 0 | 0 | 0 | 0 | 0 | 0 | 0 | 0 | 0 | 0 | 0 | 0 | 0 | 0 | 0 | 0 | 0 | 0 | 0.047552 | 0.00013 | 0.00025 | 0.00038 | 0.0005 | 0 | 0.078899 | 0.011656 |  | 0.1578 | 0.1578 | 0.1806 | 0.1812
2014-02-06 | 1時 |  | 0 | 0 | 0 | 0 | [9 empty] | 0 | 0 | 0 | 0 | 0 | 0 | 0 | 0 | 0 | 0 | 0 | 0 | 0 | 0 | 0 | 0 | 0 | 0 | 0 | 0 | 0 | 0 | 0.047552 | 0.00013 | 0.00025 | 0.00038 | 0.0005 | 0 | 0 | 0 |  | 0.0483 | 0.0483 | 0.0711 | 0.0717
2014-02-06 | 2時 |  | 0 | 0 | 0 | 0 | [9 empty] | 0 | 0 | 0 | 0 | 0 | 0 | 0 | 0 | 0 | 0 | 0 | 0 | 0 | 0 | 0 | 0 | 0 | 0 | 0 | 0 | 0 | 0 | 0.047552 | 0.00013 | 0.00025 | 0.00038 | 0.0005 | 0 | 0 | 0 |  | 0.056 | 0.0561 | 0.0788 | 0.0795
2014-02-06 | 3時 |  | 0 | 0 | 0 | 0 | [9 empty] | 0 | 0 | 0 | 0 | 0 | 0 | 0 | 0 | 0 | 0 | 0 | 0 | 0 | 0 | 0 | 0 | 0 | 0 | 0 | 0 | 0 | 0 | 0.047552 | 0.00013 | 0.00025 | 0.00038 | 0.0005 | 0 | 0 | 0 |  | 0.056 | 0.0561 | 0.0788 | 0.0795
2014-02-06 | 4時 |  | 0 | 0 | 0 | 0 | [9 empty] | 0 | 0 | 0 | 0 | 0 | 0 | 0 | 0 | 0 | 0 | 0 | 0 | 0 | 0 | 0 | 0 | 0 | 0 | 0 | 0 | 0 | 0 | 0.047552 | 0.00013 | 0.00025 | 0.00038 | 0.0005 | 0 | 0 | 0 |  | 0.0483 | 0.0483 | 0.0711 | 0.0717
2014-02-06 | 5時 |  | 20.2781 | 12.0499 | 0 | 0 | [9 empty] | 3.5923 | 0 | 0 | 0 | 0 | 0 | 0 | 0 | 0 | 0 | 0 | 0 | 0 | 0 | 0 | 0 | 0 | 0 | 0 | 0 | 0 | 0 | 0.047552 | 0.00013 | 0.00025 | 0.00038 | 0.0005 | 0 | 0 | 0 |  | 0.056 | 0.0561 | 0.0788 | 0.0795
2014-02-06 | 6時 |  | 12.4592 | 0 | 0 | 0 | [9 empty] | 1.4965 | 0 | 0 | 0 | 0 | 0 | 0 | 0 | 0 | 0 | 0 | 0 | 0 | 0 | 0 | 0 | 0 | 0 | 0 | 0 | 0 | 0 | 0.047552 | 0.00338 | 0.00675 | 0.01013 | 0.01351 | 0 | 0.024649 | 0.011815 |  | 0.1925 | 0.2611 | 0.3525 | 0.3531
2014-02-06 | 7時 |  | 10.0642 | 0 | 0 | 0 | [9 empty] | 1.1384 | 0 | 0 | 0 | 0 | 0 | 0 | 0 | 0 | 0 | 0 | 0 | 0 | 0 | 0 | 0 | 0 | 0 | 0 | 0 | 0 | 0 | 0.047552 | 0.00054 | 0.00108 | 0.00163 | 0.00217 | 0.13859 | 0.053895 | 0.036861 |  | 0.1524 | 0.248 | 0.3662 | 0.3669
2014-02-06 | 8時 |  | 8.4583 | 0 | 0 | 0 | [9 empty] | 0.9342 | 0 | 0 | 0 | 0 | 0 | 0 | 0 | 0 | 0 | 0 | 0 | 0 | 0 | 0 | 0 | 0 | 0 | 0 | 0 | 0 | 0 | 0.047552 | 0.00054 | 0.00108 | 0.00163 | 0.00217 | 0.093503 | 0 | 0.035602 |  | 0.1091 | 0.1448 | 0.2032 | 0.2039
2014-02-06 | 9時 |  | 0 | 0 | 0 | 0 | [9 empty] | 0 | 0 | 0 | 0 | 0 | 0 | 0 | 0 | 0 | 0 | 0 | 0 | 0 | 0 | 0 | 0 | 0 | 0 | 0 | 0 | 0 | 0 | 0.047552 | 0.00013 | 0.00025 | 0.00038 | 0.0005 | 0.17838 | 0.10971 | 0.042749 |  | 0.3011 | 0.3368 | 0.3953 | 0.396
2014-02-06 | 10時 |  | 0 | 0 | 0 | 0 | [9 empty] | 0 | 0 | 0 | 0 | 0 | 0 | 0 | 0 | 0 | 0 | 0 | 0 | 0 | 0 | 0 | 0 | 0 | 0 | 0 | 0 | 0 | 0 | 0.047552 | 0.00033 | 0.00067 | 0.001 | 0.00133 | 0.093503 | 0 | 0.012523 |  | 0.0483 | 0.0483 | 0.0711 | 0.0717
2014-02-06 | 11時 |  | 15.6617 | 0 | 0 | 0 | [9 empty] | 1.3568 | 0 | 0 | 0 | 0 | 0 | 0 | 0 | 0 | 0 | 0 | 0 | 0 | 0 | 0 | 0 | 0 | 0 | 0 | 0 | 0 | 0 | 0.047552 | 0.00013 | 0.00025 | 0.00038 | 0.0005 | 0 | 0 | 0.0052775 |  | 0.056 | 0.0561 | 0.0788 | 0.0795
2014-02-06 | 12時 |  | 7.9189 | 0 | 0 | 0 | [9 empty] | 0.67007 | 0 | 0 | 0 | 0 | 0 | 0 | 0 | 0 | 0 | 0 | 0 | 0 | 0 | 0 | 0 | 0 | 0 | 0 | 0 | 0 | 0 | 0.047552 | 0.00338 | 0.00675 | 0.01013 | 0.01351 | 0.05371 | 0 | 0.0052775 |  | 0.1983 | 0.2727 | 0.3698 | 0.3705
2014-02-06 | 13時 |  | 0 | 0 | 0 | 0 | [9 empty] | 0 | 0 | 0 | 0 | 0 | 0 | 0 | 0 | 0 | 0 | 0 | 0 | 0 | 0 | 0 | 0 | 0 | 0 | 0 | 0 | 0 | 0 | 0.047552 | 0.00033 | 0.00067 | 0.001 | 0.00133 | 0.11604 | 0 | 0 |  | 0.0483 | 0.0483 | 0.0711 | 0.0717
2014-02-06 | 14時 |  | 0 | 0 | 0 | 0 | [9 empty] | 0 | 0 | 0 | 0 | 0 | 0 | 0 | 0 | 0 | 0 | 0 | 0 | 0 | 0 | 0 | 0 | 0 | 0 | 0 | 0 | 0 | 0 | 0.047552 | 0.00013 | 0.00025 | 0.00038 | 0.0005 | 0.031168 | 0 | 0.017801 |  | 0.056 | 0.0561 | 0.0788 | 0.0795
2014-02-06 | 15時 |  | 15.7364 | 0 | 0 | 0 | [9 empty] | 1.3776 | 0 | 0 | 0 | 0 | 0 | 0 | 0 | 0 | 0 | 0 | 0 | 0 | 0 | 0 | 0 | 0 | 0 | 0 | 0 | 0 | 0 | 0.047552 | 0.00013 | 0.00025 | 0.00038 | 0.0005 | 0 | 0 | 0 |  | 0.056 | 0.0561 | 0.0788 | 0.0795
2014-02-06 | 16時 |  | 9.073 | 0 | 0 | 0 | [9 empty] | 0.7699 | 0 | 0 | 0 | 0 | 0 | 0 | 0 | 0 | 0 | 0 | 0 | 0 | 0 | 0 | 0 | 0 | 0 | 0 | 0 | 0 | 0 | 0.047552 | 0.00033 | 0.00067 | 0.001 | 0.00133 | 0.062335 | 0 | 0.0052775 |  | 0.0483 | 0.0483 | 0.0711 | 0.0717
2014-02-06 | 17時 |  | 12.2393 | 0 | 9.3845 | 0.73612 | [9 empty] | 1.421 | 0 | 0 | 0 | 0 | 1.2203 | 0 | 0 | 0 | 0 | 0 | 0 | 0 | 0 | 0 | 0 | 0 | 0 | 0 | 0 | 0 | 0 | 0.047552 | 0.00033 | 0.00067 | 0.001 | 0.00133 | 0.10536 | 0 | 0.0082775 |  | 0.1304 | 0.2048 | 0.3019 | 0.3026
2014-02-06 | 18時 |  | 12.037 | 0 | 0 | 0 | [9 empty] | 1.3896 | 0 | 0 | 0 | 0 | 0 | 0 | 0 | 0 | 0 | 0 | 0 | 0 | 0 | 0 | 0 | 0 | 0 | 0 | 0 | 0 | 0 | 0.047552 | 0.00642 | 0.01284 | 0.01926 | 0.02568 | 0.12467 | 0 | 0.0082775 |  | 0.303 | 0.3387 | 0.3972 | 0.5469
2014-02-06 | 19時 |  | 7.6888 | 0 | 9.4476 | 0 | [9 empty] | 0.6774 | 0 | 0 | 0 | 0 | 0.83408 | 0 | 0 | 0 | 0 | 0 | 0 | 0 | 0 | 0 | 0 | 0 | 0 | 0 | 0 | 0 | 0 | 0.047552 | 0.00642 | 0.01284 | 0.01926 | 0.02568 | 0.21072 | 0.10708 | 0.0082775 |  | 0.0991 | 0.1348 | 0.1932 | 0.1939
2014-02-06 | 20時 |  | 8.0566 | 0 | 7.0882 | 0 | [9 empty] | 0.71622 | 0 | 0 | 0 | 0 | 0.60436 | 0 | 0 | 0 | 0 | 0 | 0 | 0 | 0 | 0 | 0 | 0 | 0 | 0 | 0 | 0 | 0 | 0.047552 | 0.00033 | 0.00067 | 0.001 | 0.00133 | 0.14927 | 0.027125 | 0 |  | 0.0917 | 0.1275 | 0.2102 | 0.2109
2014-02-06 | 21時 |  | 8.3646 | 0 | 8.4743 | 0 | [9 empty] | 0.74633 | 0 | 0 | 0 | 0 | 0.74689 | 0 | 0 | 0 | 0 | 0 | 0 | 0 | 0 | 0 | 0 | 0 | 0 | 0 | 0 | 0 | 0 | 0.047552 | 0.00033 | 0.00067 | 0.001 | 0.00133 | 0.14618 | 0.10814 | 0.031304 |  | 0.1216 | 0.1873 | 0.2837 | 0.2844
2014-02-06 | 22時 |  | 8.5158 | 0 | 3.1994 | 0 | [9 empty] | 0.75256 | 0 | 0 | 0 | 0 | 0.2944 | 0 | 0 | 0 | 0 | 0 | 0 | 0 | 0 | 0 | 0 | 0 | 0 | 0 | 0 | 0 | 0 | 0.047552 | 0.00628 | 0.01256 | 0.01884 | 0.02512 | 0.12467 | 0.16133 | 0.043827 |  | 0.1738 | 0.1917 | 0.262 | 0.2626
2014-02-06 | 23時 |  | 0 | 0 | 0 | 0 | [9 empty] | 0 | 0 | 0 | 0 | 0 | 0 | 0 | 0 | 0 | 0 | 0 | 0 | 0 | 0 | 0 | 0 | 0 | 0 | 0 | 0 | 0 | 0 | 0.047552 | 0.0067 | 0.01339 | 0.02009 | 0.02679 | 0.12467 | 0.18881 | 0.031848 |  | 0.1877 | 0.2176 | 0.2756 | 0.2763
2014-02-07 | 0時 |  | 0 | 0 | 0 | 0 | [9 empty] | 0 | 0 | 0 | 0 | 0 | 0 | 0 | 0 | 0 | 0 | 0 | 0 | 0 | 0 | 0 | 0 | 0 | 0 | 0 | 0 | 0 | 0 | 0.047552 | 0.00013 | 0.00025 | 0.00038 | 0.0005 | 0 | 0.078899 | 0.011656 |  | 0.1578 | 0.1578 | 0.1806 | 0.1812
2014-02-07 | 1時 |  | 0 | 0 | 0 | 0 | [9 empty] | 0 | 0 | 0 | 0 | 0 | 0 | 0 | 0 | 0 | 0 | 0 | 0 | 0 | 0 | 0 | 0 | 0 | 0 | 0 | 0 | 0 | 0 | 0.047552 | 0.00013 | 0.00025 | 0.00038 | 0.0005 | 0 | 0 | 0 |  | 0.0483 | 0.0483 | 0.0711 | 0.0717
2014-02-07 | 2時 |  | 0 | 0 | 0 | 0 | [9 empty] | 0 | 0 | 0 | 0 | 0 | 0 | 0 | 0 | 0 | 0 | 0 | 0 | 0 | 0 | 0 | 0 | 0 | 0 | 0 | 0 | 0 | 0 | 0.047552 | 0.00013 | 0.00025 | 0.00038 | 0.0005 | 0 | 0 | 0 |  | 0.056 | 0.0561 | 0.0788 | 0.0795
2014-02-07 | 3時 |  | 0 | 0 | 0 | 0 | [9 empty] | 0 | 0 | 0 | 0 | 0 | 0 | 0 | 0 | 0 | 0 | 0 | 0 | 0 | 0 | 0 | 0 | 0 | 0 | 0 | 0 | 0 | 0 | 0.047552 | 0.00013 | 0.00025 | 0.00038 | 0.0005 | 0 | 0 | 0 |  | 0.056 | 0.0561 | 0.0788 | 0.0795
2014-02-07 | 4時 |  | 0 | 0 | 0 | 0 | [9 empty] | 0 | 0 | 0 | 0 | 0 | 0 | 0 | 0 | 0 | 0 | 0 | 0 | 0 | 0 | 0 | 0 | 0 | 0 | 0 | 0 | 0 | 0 | 0.047552 | 0.00013 | 0.00025 | 0.00038 | 0.0005 | 0 | 0 | 0 |  | 0.0483 | 0.0483 | 0.0711 | 0.0717
2014-02-07 | 5時 |  | 20.068 | 14.3273 | 0 | 0 | [9 empty] | 3.6432 | 0 | 0 | 0 | 0 | 0 | 0 | 0 | 0 | 0 | 0 | 0 | 0 | 0 | 0 | 0 | 0 | 0 | 0 | 0 | 0 | 0 | 0.047552 | 0.00013 | 0.00025 | 0.00038 | 0.0005 | 0 | 0 | 0 |  | 0.056 | 0.0561 | 0.0788 | 0.0795
2014-02-07 | 6時 |  | 12.2816 | 0 | 0 | 0 | [9 empty] | 1.5069 | 0 | 0 | 0 | 0 | 0 | 0 | 0 | 0 | 0 | 0 | 0 | 0 | 0 | 0 | 0 | 0 | 0 | 0 | 0 | 0 | 0 | 0.047552 | 0.00338 | 0.00675 | 0.01013 | 0.01351 | 0 | 0.024649 | 0.011815 |  | 0.1925 | 0.2611 | 0.3525 | 0.3531
2014-02-07 | 7時 |  | 8.5192 | 0 | 0 | 0 | [9 empty] | 0.78459 | 0 | 0 | 0 | 0 | 0 | 0 | 0 | 0 | 0 | 0 | 0 | 0 | 0 | 0 | 0 | 0 | 0 | 0 | 0 | 0 | 0 | 0.047552 | 0.00054 | 0.00108 | 0.00163 | 0.00217 | 0.13859 | 0.053895 | 0.036861 |  | 0.1524 | 0.248 | 0.3662 | 0.3669
2014-02-07 | 8時 |  | 4.3037 | 0 | 0 | 0 | [9 empty] | 0.43763 | 0 | 0 | 0 | 0 | 0 | 0 | 0 | 0 | 0 | 0 | 0 | 0 | 0 | 0 | 0 | 0 | 0 | 0 | 0 | 0 | 0 | 0.047552 | 0.00054 | 0.00108 | 0.00163 | 0.00217 | 0.093503 | 0 | 0.035602 |  | 0.1091 | 0.1448 | 0.2032 | 0.2039
2014-02-07 | 9時 |  | 0 | 0 | 0 | 0 | [9 empty] | 0 | 0 | 0 | 0 | 0 | 0 | 0 | 0 | 0 | 0 | 0 | 0 | 0 | 0 | 0 | 0 | 0 | 0 | 0 | 0 | 0 | 0 | 0.047552 | 0.00013 | 0.00025 | 0.00038 | 0.0005 | 0.17838 | 0.10971 | 0.042749 |  | 0.3011 | 0.3368 | 0.3953 | 0.396
2014-02-07 | 10時 |  | 0 | 0 | 0 | 0 | [9 empty] | 0 | 0 | 0 | 0 | 0 | 0 | 0 | 0 | 0 | 0 | 0 | 0 | 0 | 0 | 0 | 0 | 0 | 0 | 0 | 0 | 0 | 0 | 0.047552 | 0.00033 | 0.00067 | 0.001 | 0.00133 | 0.093503 | 0 | 0.012523 |  | 0.0483 | 0.0483 | 0.0711 | 0.0717
2014-02-07 | 11時 |  | 1.4825 | 0 | 0 | 0 | [9 empty] | 0.21404 | 0 | 0 | 0 | 0 | 0 | 0 | 0 | 0 | 0 | 0 | 0 | 0 | 0 | 0 | 0 | 0 | 0 | 0 | 0 | 0 | 0 | 0.047552 | 0.00013 | 0.00025 | 0.00038 | 0.0005 | 0 | 0 | 0.0052775 |  | 0.056 | 0.0561 | 0.0788 | 0.0795
2014-02-07 | 12時 |  | 0.062346 | 0 | 0 | 0 | [9 empty] | 0.12369 | 0 | 0 | 0 | 0 | 0 | 0 | 0 | 0 | 0 | 0 | 0 | 0 | 0 | 0 | 0 | 0 | 0 | 0 | 0 | 0 | 0 | 0.047552 | 0.00338 | 0.00675 | 0.01013 | 0.01351 | 0.05371 | 0 | 0.0052775 |  | 0.1983 | 0.2727 | 0.3698 | 0.3705
2014-02-07 | 13時 |  | 0 | 0 | 0 | 0 | [9 empty] | 0 | 0 | 0 | 0 | 0 | 0 | 0 | 0 | 0 | 0 | 0 | 0 | 0 | 0 | 0 | 0 | 0 | 0 | 0 | 0 | 0 | 0 | 0.047552 | 0.00033 | 0.00067 | 0.001 | 0.00133 | 0.11604 | 0 | 0 |  | 0.0483 | 0.0483 | 0.0711 | 0.0717
2014-02-07 | 14時 |  | 0 | 0 | 0 | 0 | [9 empty] | 0 | 0 | 0 | 0 | 0 | 0 | 0 | 0 | 0 | 0 | 0 | 0 | 0 | 0 | 0 | 0 | 0 | 0 | 0 | 0 | 0 | 0 | 0.047552 | 0.00013 | 0.00025 | 0.00038 | 0.0005 | 0.031168 | 0 | 0.017801 |  | 0.056 | 0.0561 | 0.0788 | 0.0795
2014-02-07 | 15時 |  | 2.768 | 0 | 0 | 0 | [9 empty] | 0.31597 | 0 | 0 | 0 | 0 | 0 | 0 | 0 | 0 | 0 | 0 | 0 | 0 | 0 | 0 | 0 | 0 | 0 | 0 | 0 | 0 | 0 | 0.047552 | 0.00013 | 0.00025 | 0.00038 | 0.0005 | 0 | 0 | 0 |  | 0.056 | 0.0561 | 0.0788 | 0.0795
2014-02-07 | 16時 |  | 4.0339 | 0 | 0 | 0 | [9 empty] | 0.41155 | 0 | 0 | 0 | 0 | 0 | 0 | 0 | 0 | 0 | 0 | 0 | 0 | 0 | 0 | 0 | 0 | 0 | 0 | 0 | 0 | 0 | 0.047552 | 0.00033 | 0.00067 | 0.001 | 0.00133 | 0.062335 | 0 | 0.0052775 |  | 0.0483 | 0.0483 | 0.0711 | 0.0717
2014-02-07 | 17時 |  | 8.2273 | 0 | 3.6284 | 0 | [9 empty] | 0.71108 | 0 | 0 | 0 | 0 | 0.31429 | 0 | 0 | 0 | 0 | 0 | 0 | 0 | 0 | 0 | 0 | 0 | 0 | 0 | 0 | 0 | 0 | 0.047552 | 0.00033 | 0.00067 | 0.001 | 0.00133 | 0.10536 | 0 | 0.0082775 |  | 0.1304 | 0.2048 | 0.3019 | 0.3026
2014-02-07 | 18時 |  | 9.2987 | 0 | 0 | 0 | [9 empty] | 0.79631 | 0 | 0 | 0 | 0 | 0 | 0 | 0 | 0 | 0 | 0 | 0 | 0 | 0 | 0 | 0 | 0 | 0 | 0 | 0 | 0 | 0 | 0.047552 | 0.00642 | 0.01284 | 0.01926 | 0.02568 | 0.12467 | 0 | 0.0082775 |  | 0.303 | 0.3387 | 0.3972 | 0.5469
2014-02-07 | 19時 |  | 5.6391 | 0 | 4.9359 | 0 | [9 empty] | 0.54447 | 0 | 0 | 0 | 0 | 0.41527 | 0 | 0 | 0 | 0 | 0 | 0 | 0 | 0 | 0 | 0 | 0 | 0 | 0 | 0 | 0 | 0 | 0.047552 | 0.00642 | 0.01284 | 0.01926 | 0.02568 | 0.21072 | 0.10708 | 0.0082775 |  | 0.0991 | 0.1348 | 0.1932 | 0.1939
2014-02-07 | 20時 |  | 6.4209 | 0 | 5.1947 | 0 | [9 empty] | 0.60751 | 0 | 0 | 0 | 0 | 0.44184 | 0 | 0 | 0 | 0 | 0 | 0 | 0 | 0 | 0 | 0 | 0 | 0 | 0 | 0 | 0 | 0 | 0.047552 | 0.00033 | 0.00067 | 0.001 | 0.00133 | 0.14927 | 0.027125 | 0 |  | 0.0917 | 0.1275 | 0.2102 | 0.2109
2014-02-07 | 21時 |  | 7.2912 | 0 | 6.6969 | 0 | [9 empty] | 0.69654 | 0 | 0 | 0 | 0 | 0.6365 | 0 | 0 | 0 | 0 | 0 | 0 | 0 | 0 | 0 | 0 | 0 | 0 | 0 | 0 | 0 | 0 | 0.047552 | 0.00033 | 0.00067 | 0.001 | 0.00133 | 0.14618 | 0.10814 | 0.031304 |  | 0.1216 | 0.1873 | 0.2837 | 0.2844
2014-02-07 | 22時 |  | 7.9453 | 0 | 2.7863 | 0 | [9 empty] | 0.75424 | 0 | 0 | 0 | 0 | 0.28221 | 0 | 0 | 0 | 0 | 0 | 0 | 0 | 0 | 0 | 0 | 0 | 0 | 0 | 0 | 0 | 0 | 0.047552 | 0.00628 | 0.01256 | 0.01884 | 0.02512 | 0.12467 | 0.16133 | 0.043827 |  | 0.1738 | 0.1917 | 0.262 | 0.2626
2014-02-07 | 23時 |  | 0 | 0 | 0 | 0 | [9 empty] | 0 | 0 | 0 | 0 | 0 | 0 | 0 | 0 | 0 | 0 | 0 | 0 | 0 | 0 | 0 | 0 | 0 | 0 | 0 | 0 | 0 | 0 | 0.047552 | 0.0067 | 0.01339 | 0.02009 | 0.02679 | 0.12467 | 0.18881 | 0.031848 |  | 0.1877 | 0.2176 | 0.2756 | 0.2763
2014-02-08 | 0時 |  | 0 | 0 | 0 | 0 | [9 empty] | 0 | 0 | 0 | 0 | 0 | 0 | 0 | 0 | 0 | 0 | 0 | 0 | 0 | 0 | 0 | 0 | 0 | 0 | 0 | 0 | 0 | 0 | 0.047552 | 0.00013 | 0.00025 | 0.00038 | 0.0005 | 0 | 0.078899 | 0.011656 |  | 0.1578 | 0.1578 | 0.1806 | 0.1812
2014-02-08 | 1時 |  | 0 | 0 | 0 | 0 | [9 empty] | 0 | 0 | 0 | 0 | 0 | 0 | 0 | 0 | 0 | 0 | 0 | 0 | 0 | 0 | 0 | 0 | 0 | 0 | 0 | 0 | 0 | 0 | 0.047552 | 0.00013 | 0.00025 | 0.00038 | 0.0005 | 0 | 0 | 0 |  | 0.0483 | 0.0483 | 0.0711 | 0.0717
2014-02-08 | 2時 |  | 0 | 0 | 0 | 0 | [9 empty] | 0 | 0 | 0 | 0 | 0 | 0 | 0 | 0 | 0 | 0 | 0 | 0 | 0 | 0 | 0 | 0 | 0 | 0 | 0 | 0 | 0 | 0 | 0.047552 | 0.00013 | 0.00025 | 0.00038 | 0.0005 | 0 | 0 | 0 |  | 0.056 | 0.0561 | 0.0788 | 0.0795
2014-02-08 | 3時 |  | 0 | 0 | 0 | 0 | [9 empty] | 0 | 0 | 0 | 0 | 0 | 0 | 0 | 0 | 0 | 0 | 0 | 0 | 0 | 0 | 0 | 0 | 0 | 0 | 0 | 0 | 0 | 0 | 0.047552 | 0.00013 | 0.00025 | 0.00038 | 0.0005 | 0 | 0 | 0 |  | 0.056 | 0.0561 | 0.0788 | 0.0795
2014-02-08 | 4時 |  | 0 | 0 | 0 | 0 | [9 empty] | 0 | 0 | 0 | 0 | 0 | 0 | 0 | 0 | 0 | 0 | 0 | 0 | 0 | 0 | 0 | 0 | 0 | 0 | 0 | 0 | 0 | 0 | 0.047552 | 0.00013 | 0.00025 | 0.00038 | 0.0005 | 0 | 0 | 0 |  | 0.0483 | 0.0483 | 0.0711 | 0.0717
2014-02-08 | 5時 |  | 20.1818 | 11.6966 | 0 | 0 | [9 empty] | 3.6066 | 0 | 0 | 0 | 0 | 0 | 0 | 0 | 0 | 0 | 0 | 0 | 0 | 0 | 0 | 0 | 0 | 0 | 0 | 0 | 0 | 0 | 0.047552 | 0.00013 | 0.00025 | 0.00038 | 0.0005 | 0 | 0 | 0 |  | 0.056 | 0.0561 | 0.0788 | 0.0795
2014-02-08 | 6時 |  | 12.5777 | 0 | 0 | 0 | [9 empty] | 1.5556 | 0 | 0 | 0 | 0 | 0 | 0 | 0 | 0 | 0 | 0 | 0 | 0 | 0 | 0 | 0 | 0 | 0 | 0 | 0 | 0 | 0 | 0.047552 | 0.00338 | 0.00675 | 0.01013 | 0.01351 | 0 | 0.024649 | 0.011815 |  | 0.1925 | 0.2611 | 0.3525 | 0.3531
2014-02-08 | 7時 |  | 10.3792 | 0 | 0 | 0 | [9 empty] | 1.219 | 0 | 0 | 0 | 0 | 0 | 0 | 0 | 0 | 0 | 0 | 0 | 0 | 0 | 0 | 0 | 0 | 0 | 0 | 0 | 0 | 0 | 0.047552 | 0.00054 | 0.00108 | 0.00163 | 0.00217 | 0.13859 | 0.053895 | 0.036861 |  | 0.1524 | 0.248 | 0.3662 | 0.3669
2014-02-08 | 8時 |  | 8.0125 | 0 | 0 | 0 | [9 empty] | 0.74636 | 0 | 0 | 0 | 0 | 0 | 0 | 0 | 0 | 0 | 0 | 0 | 0 | 0 | 0 | 0 | 0 | 0 | 0 | 0 | 0 | 0 | 0.047552 | 0.00054 | 0.00108 | 0.00163 | 0.00217 | 0.093503 | 0 | 0.035602 |  | 0.1091 | 0.1448 | 0.2032 | 0.2039
2014-02-08 | 9時 |  | 0 | 0 | 0 | 0 | [9 empty] | 0 | 0 | 0 | 0 | 0 | 0 | 0 | 0 | 0 | 0 | 0 | 0 | 0 | 0 | 0 | 0 | 0 | 0 | 0 | 0 | 0 | 0 | 0.047552 | 0.00013 | 0.00025 | 0.00038 | 0.0005 | 0.17838 | 0.10971 | 0.042749 |  | 0.3011 | 0.3368 | 0.3953 | 0.396
2014-02-08 | 10時 |  | 0 | 0 | 0 | 0 | [9 empty] | 0 | 0 | 0 | 0 | 0 | 0 | 0 | 0 | 0 | 0 | 0 | 0 | 0 | 0 | 0 | 0 | 0 | 0 | 0 | 0 | 0 | 0 | 0.047552 | 0.00033 | 0.00067 | 0.001 | 0.00133 | 0.093503 | 0 | 0.012523 |  | 0.0483 | 0.0483 | 0.0711 | 0.0717
2014-02-08 | 11時 |  | 16.0323 | 0 | 0 | 0 | [9 empty] | 1.4315 | 0 | 0 | 0 | 0 | 0 | 0 | 0 | 0 | 0 | 0 | 0 | 0 | 0 | 0 | 0 | 0 | 0 | 0 | 0 | 0 | 0 | 0.047552 | 0.00013 | 0.00025 | 0.00038 | 0.0005 | 0 | 0 | 0.0052775 |  | 0.056 | 0.0561 | 0.0788 | 0.0795
2014-02-08 | 12時 |  | 7.0694 | 0 | 0 | 0 | [9 empty] | 0.62618 | 0 | 0 | 0 | 0 | 0 | 0 | 0 | 0 | 0 | 0 | 0 | 0 | 0 | 0 | 0 | 0 | 0 | 0 | 0 | 0 | 0 | 0.047552 | 0.00338 | 0.00675 | 0.01013 | 0.01351 | 0.05371 | 0 | 0.0052775 |  | 0.1983 | 0.2727 | 0.3698 | 0.3705
2014-02-08 | 13時 |  | 0 | 0 | 0 | 0 | [9 empty] | 0 | 0 | 0 | 0 | 0 | 0 | 0 | 0 | 0 | 0 | 0 | 0 | 0 | 0 | 0 | 0 | 0 | 0 | 0 | 0 | 0 | 0 | 0.047552 | 0.00033 | 0.00067 | 0.001 | 0.00133 | 0.11604 | 0 | 0 |  | 0.0483 | 0.0483 | 0.0711 | 0.0717
2014-02-08 | 14時 |  | 0 | 0 | 0 | 0 | [9 empty] | 0 | 0 | 0 | 0 | 0 | 0 | 0 | 0 | 0 | 0 | 0 | 0 | 0 | 0 | 0 | 0 | 0 | 0 | 0 | 0 | 0 | 0 | 0.047552 | 0.00013 | 0.00025 | 0.00038 | 0.0005 | 0.031168 | 0 | 0.017801 |  | 0.056 | 0.0561 | 0.0788 | 0.0795
2014-02-08 | 15時 |  | 12.3404 | 0 | 0 | 0 | [9 empty] | 1.0145 | 0 | 0 | 0 | 0 | 0 | 0 | 0 | 0 | 0 | 0 | 0 | 0 | 0 | 0 | 0 | 0 | 0 | 0 | 0 | 0 | 0 | 0.047552 | 0.00013 | 0.00025 | 0.00038 | 0.0005 | 0 | 0 | 0 |  | 0.056 | 0.0561 | 0.0788 | 0.0795
2014-02-08 | 16時 |  | 7.9372 | 0 | 0 | 0 | [9 empty] | 0.68556 | 0 | 0 | 0 | 0 | 0 | 0 | 0 | 0 | 0 | 0 | 0 | 0 | 0 | 0 | 0 | 0 | 0 | 0 | 0 | 0 | 0 | 0.047552 | 0.00033 | 0.00067 | 0.001 | 0.00133 | 0.062335 | 0 | 0.0052775 |  | 0.0483 | 0.0483 | 0.0711 | 0.0717
2014-02-08 | 17時 |  | 11.4333 | 0 | 8.8458 | 0 | [9 empty] | 0.96433 | 0 | 0 | 0 | 0 | 0.76543 | 0 | 0 | 0 | 0 | 0 | 0 | 0 | 0 | 0 | 0 | 0 | 0 | 0 | 0 | 0 | 0 | 0.047552 | 0.00033 | 0.00067 | 0.001 | 0.00133 | 0.10536 | 0 | 0.0082775 |  | 0.1304 | 0.2048 | 0.3019 | 0.3026
2014-02-08 | 18時 |  | 11.4618 | 0 | 0 | 0 | [9 empty] | 0.9683 | 0 | 0 | 0 | 0 | 0 | 0 | 0 | 0 | 0 | 0 | 0 | 0 | 0 | 0 | 0 | 0 | 0 | 0 | 0 | 0 | 0 | 0.047552 | 0.00642 | 0.01284 | 0.01926 | 0.02568 | 0.12467 | 0 | 0.0082775 |  | 0.303 | 0.3387 | 0.3972 | 0.5469
2014-02-08 | 19時 |  | 7.2815 | 0 | 8.5393 | 0 | [9 empty] | 0.65033 | 0 | 0 | 0 | 0 | 0.73669 | 0 | 0 | 0 | 0 | 0 | 0 | 0 | 0 | 0 | 0 | 0 | 0 | 0 | 0 | 0 | 0 | 0.047552 | 0.00642 | 0.01284 | 0.01926 | 0.02568 | 0.21072 | 0.10708 | 0.0082775 |  | 0.0991 | 0.1348 | 0.1932 | 0.1939
2014-02-08 | 20時 |  | 7.7745 | 0 | 6.7382 | 0 | [9 empty] | 0.87344 | 0 | 0 | 0 | 0 | 0.77748 | 0 | 0 | 0 | 0 | 0 | 0 | 0 | 0 | 0 | 0 | 0 | 0 | 0 | 0 | 0 | 0 | 0.047552 | 0.00033 | 0.00067 | 0.001 | 0.00133 | 0.14927 | 0.027125 | 0 |  | 0.0917 | 0.1275 | 0.2102 | 0.2109
2014-02-08 | 21時 |  | 8.153 | 0 | 8.1249 | 0 | [9 empty] | 0.73582 | 0 | 0 | 0 | 0 | 0.72435 | 0 | 0 | 0 | 0 | 0 | 0 | 0 | 0 | 0 | 0 | 0 | 0 | 0 | 0 | 0 | 0 | 0.047552 | 0.00033 | 0.00067 | 0.001 | 0.00133 | 0.14618 | 0.10814 | 0.031304 |  | 0.1216 | 0.1873 | 0.2837 | 0.2844
2014-02-08 | 22時 |  | 8.518 | 0 | 3.1556 | 0 | [9 empty] | 0.96846 | 0 | 0 | 0 | 0 | 0.3635 | 0 | 0 | 0 | 0 | 0 | 0 | 0 | 0 | 0 | 0 | 0 | 0 | 0 | 0 | 0 | 0 | 0.047552 | 0.00628 | 0.01256 | 0.01884 | 0.02512 | 0.12467 | 0.16133 | 0.043827 |  | 0.1738 | 0.1917 | 0.262 | 0.2626
2014-02-08 | 23時 |  | 0 | 0 | 0 | 0 | [9 empty] | 0 | 0 | 0 | 0 | 0 | 0 | 0 | 0 | 0 | 0 | 0 | 0 | 0 | 0 | 0 | 0 | 0 | 0 | 0 | 0 | 0 | 0 | 0.047552 | 0.0067 | 0.01339 | 0.02009 | 0.02679 | 0.12467 | 0.18881 | 0.031848 |  | 0.1877 | 0.2176 | 0.2756 | 0.2763
2014-02-09 | 0時 |  | 0 | 0 | 0 | 0 | [9 empty] | 0 | 0 | 0 | 0 | 0 | 0 | 0 | 0 | 0 | 0 | 0 | 0 | 0 | 0 | 0 | 0 | 0 | 0 | 0 | 0 | 0 | 0 | 0.047552 | 0.00013 | 0.00025 | 0.00038 | 0.0005 | 0 | 0.078899 | 0.011656 |  | 0.1578 | 0.1578 | 0.1806 | 0.1812
2014-02-09 | 1時 |  | 0 | 0 | 0 | 0 | [9 empty] | 0 | 0 | 0 | 0 | 0 | 0 | 0 | 0 | 0 | 0 | 0 | 0 | 0 | 0 | 0 | 0 | 0 | 0 | 0 | 0 | 0 | 0 | 0.047552 | 0.00013 | 0.00025 | 0.00038 | 0.0005 | 0 | 0 | 0 |  | 0.0483 | 0.0483 | 0.0711 | 0.0717
2014-02-09 | 2時 |  | 0 | 0 | 0 | 0 | [9 empty] | 0 | 0 | 0 | 0 | 0 | 0 | 0 | 0 | 0 | 0 | 0 | 0 | 0 | 0 | 0 | 0 | 0 | 0 | 0 | 0 | 0 | 0 | 0.047552 | 0.00013 | 0.00025 | 0.00038 | 0.0005 | 0 | 0 | 0 |  | 0.056 | 0.0561 | 0.0788 | 0.0795
2014-02-09 | 3時 |  | 0 | 0 | 0 | 0 | [9 empty] | 0 | 0 | 0 | 0 | 0 | 0 | 0 | 0 | 0 | 0 | 0 | 0 | 0 | 0 | 0 | 0 | 0 | 0 | 0 | 0 | 0 | 0 | 0.047552 | 0.00013 | 0.00025 | 0.00038 | 0.0005 | 0 | 0 | 0 |  | 0.056 | 0.0561 | 0.0788 | 0.0795
2014-02-09 | 4時 |  | 0 | 0 | 0 | 0 | [9 empty] | 0 | 0 | 0 | 0 | 0 | 0 | 0 | 0 | 0 | 0 | 0 | 0 | 0 | 0 | 0 | 0 | 0 | 0 | 0 | 0 | 0 | 0 | 0.047552 | 0.00013 | 0.00025 | 0.00038 | 0.0005 | 0 | 0 | 0 |  | 0.0483 | 0.0483 | 0.0711 | 0.0717
2014-02-09 | 5時 |  | 20.1732 | 13.4355 | 0 | 0 | [9 empty] | 3.6083 | 0 | 0 | 0 | 0 | 0 | 0 | 0 | 0 | 0 | 0 | 0 | 0 | 0 | 0 | 0 | 0 | 0 | 0 | 0 | 0 | 0 | 0.047552 | 0.00013 | 0.00025 | 0.00038 | 0.0005 | 0 | 0 | 0 |  | 0.056 | 0.0561 | 0.0788 | 0.0795
2014-02-09 | 6時 |  | 13.1745 | 0 | 0 | 0 | [9 empty] | 1.6379 | 0 | 0 | 0 | 0 | 0 | 0 | 0 | 0 | 0 | 0 | 0 | 0 | 0 | 0 | 0 | 0 | 0 | 0 | 0 | 0 | 0 | 0.047552 | 0.00338 | 0.00675 | 0.01013 | 0.01351 | 0 | 0.024649 | 0.011815 |  | 0.1925 | 0.2611 | 0.3525 | 0.3531
2014-02-09 | 7時 |  | 10.7413 | 0 | 0 | 0 | [9 empty] | 1.2319 | 0 | 0 | 0 | 0 | 0 | 0 | 0 | 0 | 0 | 0 | 0 | 0 | 0 | 0 | 0 | 0 | 0 | 0 | 0 | 0 | 0 | 0.047552 | 0.00054 | 0.00108 | 0.00163 | 0.00217 | 0.13859 | 0.053895 | 0.036861 |  | 0.1524 | 0.248 | 0.3662 | 0.3669
2014-02-09 | 8時 |  | 8.2906 | 0 | 0 | 0 | [9 empty] | 0.7188 | 0 | 0 | 0 | 0 | 0 | 0 | 0 | 0 | 0 | 0 | 0 | 0 | 0 | 0 | 0 | 0 | 0 | 0 | 0 | 0 | 0 | 0.047552 | 0.00054 | 0.00108 | 0.00163 | 0.00217 | 0.093503 | 0 | 0.035602 |  | 0.1091 | 0.1448 | 0.2032 | 0.2039
2014-02-09 | 9時 |  | 0 | 0 | 0 | 0 | [9 empty] | 0 | 0 | 0 | 0 | 0 | 0 | 0 | 0 | 0 | 0 | 0 | 0 | 0 | 0 | 0 | 0 | 0 | 0 | 0 | 0 | 0 | 0 | 0.047552 | 0.00013 | 0.00025 | 0.00038 | 0.0005 | 0.17838 | 0.10971 | 0.042749 |  | 0.3011 | 0.3368 | 0.3953 | 0.396
2014-02-09 | 10時 |  | 0 | 0 | 0 | 0 | [9 empty] | 0 | 0 | 0 | 0 | 0 | 0 | 0 | 0 | 0 | 0 | 0 | 0 | 0 | 0 | 0 | 0 | 0 | 0 | 0 | 0 | 0 | 0 | 0.047552 | 0.00033 | 0.00067 | 0.001 | 0.00133 | 0.093503 | 0 | 0.012523 |  | 0.0483 | 0.0483 | 0.0711 | 0.0717
2014-02-09 | 11時 |  | 3.7255 | 0 | 0 | 0 | [9 empty] | 0.34543 | 0 | 0 | 0 | 0 | 0 | 0 | 0 | 0 | 0 | 0 | 0 | 0 | 0 | 0 | 0 | 0 | 0 | 0 | 0 | 0 | 0 | 0.047552 | 0.00013 | 0.00025 | 0.00038 | 0.0005 | 0 | 0 | 0.0052775 |  | 0.056 | 0.0561 | 0.0788 | 0.0795
2014-02-09 | 12時 |  | 0.076282 | 0 | 0 | 0 | [9 empty] | 0.12443 | 0 | 0 | 0 | 0 | 0 | 0 | 0 | 0 | 0 | 0 | 0 | 0 | 0 | 0 | 0 | 0 | 0 | 0 | 0 | 0 | 0 | 0.047552 | 0.00338 | 0.00675 | 0.01013 | 0.01351 | 0.05371 | 0 | 0.0052775 |  | 0.1983 | 0.2727 | 0.3698 | 0.3705
2014-02-09 | 13時 |  | 0 | 0 | 0 | 0 | [9 empty] | 0 | 0 | 0 | 0 | 0 | 0 | 0 | 0 | 0 | 0 | 0 | 0 | 0 | 0 | 0 | 0 | 0 | 0 | 0 | 0 | 0 | 0 | 0.047552 | 0.00033 | 0.00067 | 0.001 | 0.00133 | 0.11604 | 0 | 0 |  | 0.0483 | 0.0483 | 0.0711 | 0.0717
2014-02-09 | 14時 |  | 0 | 0 | 0 | 0 | [9 empty] | 0 | 0 | 0 | 0 | 0 | 0 | 0 | 0 | 0 | 0 | 0 | 0 | 0 | 0 | 0 | 0 | 0 | 0 | 0 | 0 | 0 | 0 | 0.047552 | 0.00013 | 0.00025 | 0.00038 | 0.0005 | 0.031168 | 0 | 0.017801 |  | 0.056 | 0.0561 | 0.0788 | 0.0795
2014-02-09 | 15時 |  | 1.4037 | 0 | 0 | 0 | [9 empty] | 0.21172 | 0 | 0 | 0 | 0 | 0 | 0 | 0 | 0 | 0 | 0 | 0 | 0 | 0 | 0 | 0 | 0 | 0 | 0 | 0 | 0 | 0 | 0.047552 | 0.00013 | 0.00025 | 0.00038 | 0.0005 | 0 | 0 | 0 |  | 0.056 | 0.0561 | 0.0788 | 0.0795
2014-02-09 | 16時 |  | 3.4392 | 0 | 0 | 0 | [9 empty] | 0.35603 | 0 | 0 | 0 | 0 | 0 | 0 | 0 | 0 | 0 | 0 | 0 | 0 | 0 | 0 | 0 | 0 | 0 | 0 | 0 | 0 | 0 | 0.047552 | 0.00033 | 0.00067 | 0.001 | 0.00133 | 0.062335 | 0 | 0.0052775 |  | 0.0483 | 0.0483 | 0.0711 | 0.0717
2014-02-09 | 17時 |  | 7.1717 | 0 | 3.1467 | 0 | [9 empty] | 0.60678 | 0 | 0 | 0 | 0 | 0.27504 | 0 | 0 | 0 | 0 | 0 | 0 | 0 | 0 | 0 | 0 | 0 | 0 | 0 | 0 | 0 | 0 | 0.047552 | 0.00033 | 0.00067 | 0.001 | 0.00133 | 0.10536 | 0 | 0.0082775 |  | 0.1304 | 0.2048 | 0.3019 | 0.3026
2014-02-09 | 18時 |  | 8.3426 | 0 | 0 | 0 | [9 empty] | 0.69886 | 0 | 0 | 0 | 0 | 0 | 0 | 0 | 0 | 0 | 0 | 0 | 0 | 0 | 0 | 0 | 0 | 0 | 0 | 0 | 0 | 0 | 0.047552 | 0.00642 | 0.01284 | 0.01926 | 0.02568 | 0.12467 | 0 | 0.0082775 |  | 0.303 | 0.3387 | 0.3972 | 0.5469
2014-02-09 | 19時 |  | 5.0782 | 0 | 4.346 | 0 | [9 empty] | 0.48739 | 0 | 0 | 0 | 0 | 0.3602 | 0 | 0 | 0 | 0 | 0 | 0 | 0 | 0 | 0 | 0 | 0 | 0 | 0 | 0 | 0 | 0 | 0.047552 | 0.00642 | 0.01284 | 0.01926 | 0.02568 | 0.21072 | 0.10708 | 0.0082775 |  | 0.0991 | 0.1348 | 0.1932 | 0.1939
2014-02-09 | 20時 |  | 5.8298 | 0 | 4.7267 | 0 | [9 empty] | 0.54269 | 0 | 0 | 0 | 0 | 0.39044 | 0 | 0 | 0 | 0 | 0 | 0 | 0 | 0 | 0 | 0 | 0 | 0 | 0 | 0 | 0 | 0 | 0.047552 | 0.00033 | 0.00067 | 0.001 | 0.00133 | 0.14927 | 0.027125 | 0 |  | 0.0917 | 0.1275 | 0.2102 | 0.2109
2014-02-09 | 21時 |  | 6.4304 | 0 | 5.8595 | 0 | [9 empty] | 0.58827 | 0 | 0 | 0 | 0 | 0.55197 | 0 | 0 | 0 | 0 | 0 | 0 | 0 | 0 | 0 | 0 | 0 | 0 | 0 | 0 | 0 | 0 | 0.047552 | 0.00033 | 0.00067 | 0.001 | 0.00133 | 0.14618 | 0.10814 | 0.031304 |  | 0.1216 | 0.1873 | 0.2837 | 0.2844
2014-02-09 | 22時 |  | 6.9788 | 0 | 2.3984 | 0 | [9 empty] | 0.63545 | 0 | 0 | 0 | 0 | 0.24793 | 0 | 0 | 0 | 0 | 0 | 0 | 0 | 0 | 0 | 0 | 0 | 0 | 0 | 0 | 0 | 0 | 0.047552 | 0.00628 | 0.01256 | 0.01884 | 0.02512 | 0.12467 | 0.16133 | 0.043827 |  | 0.1738 | 0.1917 | 0.262 | 0.2626
2014-02-09 | 23時 |  | 0 | 0 | 0 | 0 | [9 empty] | 0 | 0 | 0 | 0 | 0 | 0 | 0 | 0 | 0 | 0 | 0 | 0 | 0 | 0 | 0 | 0 | 0 | 0 | 0 | 0 | 0 | 0 | 0.047552 | 0.0067 | 0.01339 | 0.02009 | 0.02679 | 0.12467 | 0.18881 | 0.031848 |  | 0.1877 | 0.2176 | 0.2756 | 0.2763
2014-02-10 | 0時 |  | 0 | 0 | 0 | 0 | [9 empty] | 0 | 0 | 0 | 0 | 0 | 0 | 0 | 0 | 0 | 0 | 0 | 0 | 0 | 0 | 0 | 0 | 0 | 0 | 0 | 0 | 0 | 0 | 0.047552 | 0.00013 | 0.00025 | 0.00038 | 0.0005 | 0 | 0.078899 | 0.011656 |  | 0.1578 | 0.1578 | 0.1806 | 0.1812
2014-02-10 | 1時 |  | 0 | 0 | 0 | 0 | [9 empty] | 0 | 0 | 0 | 0 | 0 | 0 | 0 | 0 | 0 | 0 | 0 | 0 | 0 | 0 | 0 | 0 | 0 | 0 | 0 | 0 | 0 | 0 | 0.047552 | 0.00013 | 0.00025 | 0.00038 | 0.0005 | 0 | 0 | 0 |  | 0.0483 | 0.0483 | 0.0711 | 0.0717
2014-02-10 | 2時 |  | 0 | 0 | 0 | 0 | [9 empty] | 0 | 0 | 0 | 0 | 0 | 0 | 0 | 0 | 0 | 0 | 0 | 0 | 0 | 0 | 0 | 0 | 0 | 0 | 0 | 0 | 0 | 0 | 0.047552 | 0.00013 | 0.00025 | 0.00038 | 0.0005 | 0 | 0 | 0 |  | 0.056 | 0.0561 | 0.0788 | 0.0795
2014-02-10 | 3時 |  | 0 | 0 | 0 | 0 | [9 empty] | 0 | 0 | 0 | 0 | 0 | 0 | 0 | 0 | 0 | 0 | 0 | 0 | 0 | 0 | 0 | 0 | 0 | 0 | 0 | 0 | 0 | 0 | 0.047552 | 0.00013 | 0.00025 | 0.00038 | 0.0005 | 0 | 0 | 0 |  | 0.056 | 0.0561 | 0.0788 | 0.0795
2014-02-10 | 4時 |  | 0 | 0 | 0 | 0 | [9 empty] | 0 | 0 | 0 | 0 | 0 | 0 | 0 | 0 | 0 | 0 | 0 | 0 | 0 | 0 | 0 | 0 | 0 | 0 | 0 | 0 | 0 | 0 | 0.047552 | 0.00013 | 0.00025 | 0.00038 | 0.0005 | 0 | 0 | 0 |  | 0.0483 | 0.0483 | 0.0711 | 0.0717
2014-02-10 | 5時 |  | 20.5584 | 7.705 | 0 | 0 | [9 empty] | 3.582 | 0 | 0 | 0 | 0 | 0 | 0 | 0 | 0 | 0 | 0 | 0 | 0 | 0 | 0 | 0 | 0 | 0 | 0 | 0 | 0 | 0 | 0.047552 | 0.00013 | 0.00025 | 0.00038 | 0.0005 | 0 | 0 | 0 |  | 0.056 | 0.0561 | 0.0788 | 0.0795
2014-02-10 | 6時 |  | 10.1319 | 0 | 0 | 0 | [9 empty] | 1.1439 | 0 | 0 | 0 | 0 | 0 | 0 | 0 | 0 | 0 | 0 | 0 | 0 | 0 | 0 | 0 | 0 | 0 | 0 | 0 | 0 | 0 | 0.047552 | 0.00338 | 0.00675 | 0.01013 | 0.01351 | 0 | 0.024649 | 0.011815 |  | 0.1925 | 0.2611 | 0.3525 | 0.3531
2014-02-10 | 7時 |  | 7.8518 | 0 | 0 | 0 | [9 empty] | 0.86572 | 0 | 0 | 0 | 0 | 0 | 0 | 0 | 0 | 0 | 0 | 0 | 0 | 0 | 0 | 0 | 0 | 0 | 0 | 0 | 0 | 0 | 0.047552 | 0.00054 | 0.00108 | 0.00163 | 0.00217 | 0.13859 | 0.053895 | 0.036861 |  | 0.1524 | 0.248 | 0.3662 | 0.3669
2014-02-10 | 8時 |  | 6.3531 | 0 | 0 | 0 | [9 empty] | 0.57077 | 0 | 0 | 0 | 0 | 0 | 0 | 0 | 0 | 0 | 0 | 0 | 0 | 0 | 0 | 0 | 0 | 0 | 0 | 0 | 0 | 0 | 0.047552 | 0.00054 | 0.00108 | 0.00163 | 0.00217 | 0.093503 | 0 | 0.035602 |  | 0.1091 | 0.1448 | 0.2032 | 0.2039
2014-02-10 | 9時 |  | 0 | 0 | 0 | 0 | [9 empty] | 0 | 0 | 0 | 0 | 0 | 0 | 0 | 0 | 0 | 0 | 0 | 0 | 0 | 0 | 0 | 0 | 0 | 0 | 0 | 0 | 0 | 0 | 0.047552 | 0.00013 | 0.00025 | 0.00038 | 0.0005 | 0.17838 | 0.10971 | 0.042749 |  | 0.3011 | 0.3368 | 0.3953 | 0.396
2014-02-10 | 10時 |  | 0 | 0 | 0 | 0 | [9 empty] | 0 | 0 | 0 | 0 | 0 | 0 | 0 | 0 | 0 | 0 | 0 | 0 | 0 | 0 | 0 | 0 | 0 | 0 | 0 | 0 | 0 | 0 | 0.047552 | 0.00033 | 0.00067 | 0.001 | 0.00133 | 0.093503 | 0 | 0.012523 |  | 0.0483 | 0.0483 | 0.0711 | 0.0717
2014-02-10 | 11時 |  | 15.2124 | 0 | 0 | 0 | [9 empty] | 1.2959 | 0 | 0 | 0 | 0 | 0 | 0 | 0 | 0 | 0 | 0 | 0 | 0 | 0 | 0 | 0 | 0 | 0 | 0 | 0 | 0 | 0 | 0.047552 | 0.00013 | 0.00025 | 0.00038 | 0.0005 | 0 | 0 | 0.0052775 |  | 0.056 | 0.0561 | 0.0788 | 0.0795
2014-02-10 | 12時 |  | 7.8784 | 0 | 0 | 0 | [9 empty] | 0.65146 | 0 | 0 | 0 | 0 | 0 | 0 | 0 | 0 | 0 | 0 | 0 | 0 | 0 | 0 | 0 | 0 | 0 | 0 | 0 | 0 | 0 | 0.047552 | 0.00338 | 0.00675 | 0.01013 | 0.01351 | 0.05371 | 0 | 0.0052775 |  | 0.1983 | 0.2727 | 0.3698 | 0.3705
2014-02-10 | 13時 |  | 0 | 0 | 0 | 0 | [9 empty] | 0 | 0 | 0 | 0 | 0 | 0 | 0 | 0 | 0 | 0 | 0 | 0 | 0 | 0 | 0 | 0 | 0 | 0 | 0 | 0 | 0 | 0 | 0.047552 | 0.00033 | 0.00067 | 0.001 | 0.00133 | 0.11604 | 0 | 0 |  | 0.0483 | 0.0483 | 0.0711 | 0.0717
2014-02-10 | 14時 |  | 0 | 0 | 0 | 0 | [9 empty] | 0 | 0 | 0 | 0 | 0 | 0 | 0 | 0 | 0 | 0 | 0 | 0 | 0 | 0 | 0 | 0 | 0 | 0 | 0 | 0 | 0 | 0 | 0.047552 | 0.00013 | 0.00025 | 0.00038 | 0.0005 | 0.031168 | 0 | 0.017801 |  | 0.056 | 0.0561 | 0.0788 | 0.0795
2014-02-10 | 15時 |  | 16.5459 | 0 | 0 | 0 | [9 empty] | 2.2507 | 0 | 0 | 0 | 0 | 0 | 0 | 0 | 0 | 0 | 0 | 0 | 0 | 0 | 0 | 0 | 0 | 0 | 0 | 0 | 0 | 0 | 0.047552 | 0.00013 | 0.00025 | 0.00038 | 0.0005 | 0 | 0 | 0 |  | 0.056 | 0.0561 | 0.0788 | 0.0795
2014-02-10 | 16時 |  | 9.0592 | 0 | 0 | 0 | [9 empty] | 0.97487 | 0 | 0 | 0 | 0 | 0 | 0 | 0 | 0 | 0 | 0 | 0 | 0 | 0 | 0 | 0 | 0 | 0 | 0 | 0 | 0 | 0 | 0.047552 | 0.00033 | 0.00067 | 0.001 | 0.00133 | 0.062335 | 0 | 0.0052775 |  | 0.0483 | 0.0483 | 0.0711 | 0.0717
2014-02-10 | 17時 |  | 11.6568 | 0 | 9.602 | 0.4552 | [9 empty] | 1.3099 | 0 | 0 | 0 | 0 | 1.2216 | 0 | 0 | 0 | 0 | 0 | 0 | 0 | 0 | 0 | 0 | 0 | 0 | 0 | 0 | 0 | 0 | 0.047552 | 0.00033 | 0.00067 | 0.001 | 0.00133 | 0.10536 | 0 | 0.0082775 |  | 0.1304 | 0.2048 | 0.3019 | 0.3026
2014-02-10 | 18時 |  | 11.3189 | 0 | 0 | 0 | [9 empty] | 1.261 | 0 | 0 | 0 | 0 | 0 | 0 | 0 | 0 | 0 | 0 | 0 | 0 | 0 | 0 | 0 | 0 | 0 | 0 | 0 | 0 | 0 | 0.047552 | 0.00642 | 0.01284 | 0.01926 | 0.02568 | 0.12467 | 0 | 0.0082775 |  | 0.303 | 0.3387 | 0.3972 | 0.5469
2014-02-10 | 19時 |  | 7.1642 | 0 | 9.1447 | 0 | [9 empty] | 0.77152 | 0 | 0 | 0 | 0 | 1.1211 | 0 | 0 | 0 | 0 | 0 | 0 | 0 | 0 | 0 | 0 | 0 | 0 | 0 | 0 | 0 | 0 | 0.047552 | 0.00642 | 0.01284 | 0.01926 | 0.02568 | 0.21072 | 0.10708 | 0.0082775 |  | 0.0991 | 0.1348 | 0.1932 | 0.1939
2014-02-10 | 20時 |  | 7.3373 | 0 | 6.624 | 0 | [9 empty] | 0.78864 | 0 | 0 | 0 | 0 | 0.71472 | 0 | 0 | 0 | 0 | 0 | 0 | 0 | 0 | 0 | 0 | 0 | 0 | 0 | 0 | 0 | 0 | 0.047552 | 0.00033 | 0.00067 | 0.001 | 0.00133 | 0.14927 | 0.027125 | 0 |  | 0.0917 | 0.1275 | 0.2102 | 0.2109
2014-02-10 | 21時 |  | 7.4608 | 0 | 7.6222 | 0 | [9 empty] | 0.79941 | 0 | 0 | 0 | 0 | 0.80754 | 0 | 0 | 0 | 0 | 0 | 0 | 0 | 0 | 0 | 0 | 0 | 0 | 0 | 0 | 0 | 0 | 0.047552 | 0.00033 | 0.00067 | 0.001 | 0.00133 | 0.14618 | 0.10814 | 0.031304 |  | 0.1216 | 0.1873 | 0.2837 | 0.2844
2014-02-10 | 22時 |  | 7.5604 | 0 | 2.8251 | 0 | [9 empty] | 0.80945 | 0 | 0 | 0 | 0 | 0.30892 | 0 | 0 | 0 | 0 | 0 | 0 | 0 | 0 | 0 | 0 | 0 | 0 | 0 | 0 | 0 | 0 | 0.047552 | 0.00628 | 0.01256 | 0.01884 | 0.02512 | 0.12467 | 0.16133 | 0.043827 |  | 0.1738 | 0.1917 | 0.262 | 0.2626
2014-02-10 | 23時 |  | 0 | 0 | 0 | 0 | [9 empty] | 0 | 0 | 0 | 0 | 0 | 0 | 0 | 0 | 0 | 0 | 0 | 0 | 0 | 0 | 0 | 0 | 0 | 0 | 0 | 0 | 0 | 0 | 0.047552 | 0.0067 | 0.01339 | 0.02009 | 0.02679 | 0.12467 | 0.18881 | 0.031848 |  | 0.1877 | 0.2176 | 0.2756 | 0.2763
2014-02-11 | 0時 |  | 0 | 0 | 0 | 0 | [9 empty] | 0 | 0 | 0 | 0 | 0 | 0 | 0 | 0 | 0 | 0 | 0 | 0 | 0 | 0 | 0 | 0 | 0 | 0 | 0 | 0 | 0 | 0 | 0.047552 | 0.00013 | 0.00025 | 0.00038 | 0.0005 | 0 | 0 | 0 |  | 0.1578 | 0.1578 | 0.1806 | 0.1812
2014-02-11 | 1時 |  | 0 | 0 | 0 | 0 | [9 empty] | 0 | 0 | 0 | 0 | 0 | 0 | 0 | 0 | 0 | 0 | 0 | 0 | 0 | 0 | 0 | 0 | 0 | 0 | 0 | 0 | 0 | 0 | 0.047552 | 0.00013 | 0.00025 | 0.00038 | 0.0005 | 0 | 0 | 0 |  | 0.0483 | 0.0483 | 0.0711 | 0.0717
2014-02-11 | 2時 |  | 0 | 0 | 0 | 0 | [9 empty] | 0 | 0 | 0 | 0 | 0 | 0 | 0 | 0 | 0 | 0 | 0 | 0 | 0 | 0 | 0 | 0 | 0 | 0 | 0 | 0 | 0 | 0 | 0.047552 | 0.00013 | 0.00025 | 0.00038 | 0.0005 | 0 | 0 | 0 |  | 0.056 | 0.0561 | 0.0788 | 0.0795
2014-02-11 | 3時 |  | 0 | 0 | 0 | 0 | [9 empty] | 0 | 0 | 0 | 0 | 0 | 0 | 0 | 0 | 0 | 0 | 0 | 0 | 0 | 0 | 0 | 0 | 0 | 0 | 0 | 0 | 0 | 0 | 0.047552 | 0.00013 | 0.00025 | 0.00038 | 0.0005 | 0 | 0 | 0 |  | 0.056 | 0.0561 | 0.0788 | 0.0795
2014-02-11 | 4時 |  | 0 | 0 | 0 | 0 | [9 empty] | 0 | 0 | 0 | 0 | 0 | 0 | 0 | 0 | 0 | 0 | 0 | 0 | 0 | 0 | 0 | 0 | 0 | 0 | 0 | 0 | 0 | 0 | 0.047552 | 0.00013 | 0.00025 | 0.00038 | 0.0005 | 0 | 0 | 0 |  | 0.0483 | 0.0483 | 0.0711 | 0.0717
2014-02-11 | 5時 |  | 0 | 0 | 0 | 0 | [9 empty] | 0 | 0 | 0 | 0 | 0 | 0 | 0 | 0 | 0 | 0 | 0 | 0 | 0 | 0 | 0 | 0 | 0 | 0 | 0 | 0 | 0 | 0 | 0.047552 | 0.00013 | 0.00025 | 0.00038 | 0.0005 | 0 | 0 | 0 |  | 0.056 | 0.0561 | 0.0788 | 0.0795
2014-02-11 | 6時 |  | 0 | 0 | 0 | 0 | [9 empty] | 0 | 0 | 0 | 0 | 0 | 0 | 0 | 0 | 0 | 0 | 0 | 0 | 0 | 0 | 0 | 0 | 0 | 0 | 0 | 0 | 0 | 0 | 0.047552 | 0.00013 | 0.00025 | 0.00038 | 0.0005 | 0 | 0 | 0 |  | 0.056 | 0.0561 | 0.0788 | 0.0795
2014-02-11 | 7時 |  | 20.8393 | 6.2622 | 9.4646 | 0.23891 | [9 empty] | 3.5916 | 0 | 0 | 0 | 0 | 1.2198 | 0 | 0 | 0 | 0 | 0 | 0 | 0 | 0 | 0 | 0 | 0 | 0 | 0 | 0 | 0 | 0 | 0.047552 | 0.00054 | 0.00108 | 0.00163 | 0.00217 | 0 | 0.024649 | 0.022689 |  | 0.1168 | 0.1854 | 0.2767 | 0.2774
2014-02-11 | 8時 |  | 8.5806 | 0 | 11.4375 | 0 | [9 empty] | 0.9076 | 0 | 0 | 0 | 0 | 1.2859 | 0 | 0 | 0 | 0 | 0 | 0 | 0 | 0 | 0 | 0 | 0 | 0 | 0 | 0 | 0 | 0 | 0.047552 | 0.00379 | 0.00759 | 0.01138 | 0.01518 | 0.084877 | 0.078545 | 0.064582 |  | 0.2156 | 0.2812 | 0.3696 | 0.3702
2014-02-11 | 9時 |  | 2.909 | 0 | 1.9496 | 0 | [9 empty] | 0.35356 | 0 | 0 | 0 | 0 | 0.38647 | 0 | 0 | 0 | 0 | 0 | 0 | 0 | 0 | 0 | 0 | 0 | 0 | 0 | 0 | 0 | 0 | 0.047552 | 0.00033 | 0.00067 | 0.001 | 0.00133 | 0.23209 | 0.16325 | 0.052059 |  | 0.2163 | 0.252 | 0.3265 | 0.3272
2014-02-11 | 10時 |  | 0.22274 | 0 | 0.027092 | 0 | [9 empty] | 0.13002 | 0 | 0 | 0 | 0 | 0.35612 | 0 | 0 | 0 | 0 | 0 | 0 | 0 | 0 | 0 | 0 | 0 | 0 | 0 | 0 | 0 | 0 | 0.047552 | 0.00054 | 0.00108 | 0.00163 | 0.00217 | 0.12467 | 0.21558 | 0.037471 |  | 0.1917 | 0.2274 | 0.3128 | 0.3134
2014-02-11 | 11時 |  | 0.26389 | 0 | 0.011018 | 0 | [9 empty] | 0.12995 | 0 | 0 | 0 | 0 | 0.17553 | 0 | 0 | 0 | 0 | 0 | 0 | 0 | 0 | 0 | 0 | 0 | 0 | 0 | 0 | 0 | 0 | 0.047552 | 0.00033 | 0.00067 | 0.001 | 0.00133 | 0.12467 | 0.21558 | 0 |  | 0.1994 | 0.2352 | 0.315 | 0.3157
2014-02-11 | 12時 |  | 0.039364 | 0 | 0 | 0 | [9 empty] | 0.11671 | 0 | 0 | 0 | 0 | 0 | 0 | 0 | 0 | 0 | 0 | 0 | 0 | 0 | 0 | 0 | 0 | 0 | 0 | 0 | 0 | 0 | 0.047552 | 0.00338 | 0.00675 | 0.01013 | 0.01351 | 0.14721 | 0.13456 | 0.018352 |  | 0.1983 | 0.2727 | 0.3698 | 0.3705
2014-02-11 | 13時 |  | 0 | 0 | 0 | 0 | [9 empty] | 0 | 0 | 0 | 0 | 0 | 0 | 0 | 0 | 0 | 0 | 0 | 0 | 0 | 0 | 0 | 0 | 0 | 0 | 0 | 0 | 0 | 0 | 0.047552 | 0.00033 | 0.00067 | 0.001 | 0.00133 | 0.13756 | 0.026771 | 0.023629 |  | 0.0483 | 0.0483 | 0.0711 | 0.0717
2014-02-11 | 14時 |  | 0 | 0 | 0 | 0 | [9 empty] | 0 | 0 | 0 | 0 | 0 | 0 | 0 | 0 | 0 | 0 | 0 | 0 | 0 | 0 | 0 | 0 | 0 | 0 | 0 | 0 | 0 | 0 | 0.047552 | 0.00013 | 0.00025 | 0.00038 | 0.0005 | 0 | 0 | 0 |  | 0.056 | 0.0561 | 0.0788 | 0.0795
2014-02-11 | 15時 |  | 0.13119 | 0 | 0.028026 | 0 | [9 empty] | 0.1217 | 0 | 0 | 0 | 0 | 0.17391 | 0 | 0 | 0 | 0 | 0 | 0 | 0 | 0 | 0 | 0 | 0 | 0 | 0 | 0 | 0 | 0 | 0.047552 | 0.00013 | 0.00025 | 0.00038 | 0.0005 | 0 | 0 | 0 |  | 0.056 | 0.0561 | 0.0788 | 0.0795
2014-02-11 | 16時 |  | 3.8762 | 0 | 0.024739 | 0 | [9 empty] | 0.34096 | 0 | 0 | 0 | 0 | 0.1777 | 0 | 0 | 0 | 0 | 0 | 0 | 0 | 0 | 0 | 0 | 0 | 0 | 0 | 0 | 0 | 0 | 0.047552 | 0.00054 | 0.00108 | 0.00163 | 0.00217 | 0.062335 | 0.054249 | 0.024058 |  | 0.2095 | 0.275 | 0.3956 | 0.5453
2014-02-11 | 17時 |  | 5.5609 | 0 | 0.55391 | 0 | [9 empty] | 0.46301 | 0 | 0 | 0 | 0 | 0.18166 | 0 | 0 | 0 | 0 | 0 | 0 | 0 | 0 | 0 | 0 | 0 | 0 | 0 | 0 | 0 | 0 | 0.047552 | 0.00642 | 0.01284 | 0.01926 | 0.02568 | 0.12467 | 0.1085 | 0.026923 |  | 0.2423 | 0.2781 | 0.3689 | 0.5187
2014-02-11 | 18時 |  | 3.4815 | 0 | 0 | 0 | [9 empty] | 0.34582 | 0 | 0 | 0 | 0 | 0 | 0 | 0 | 0 | 0 | 0 | 0 | 0 | 0 | 0 | 0 | 0 | 0 | 0 | 0 | 0 | 0 | 0.047552 | 0.00642 | 0.01284 | 0.01926 | 0.02568 | 0.21072 | 0.1085 | 0 |  | 0.1819 | 0.2177 | 0.2978 | 0.4476
2014-02-11 | 19時 |  | 4.6932 | 0 | 5.485 | 0 | [9 empty] | 0.45589 | 0 | 0 | 0 | 0 | 0.52053 | 0 | 0 | 0 | 0 | 0 | 0 | 0 | 0 | 0 | 0 | 0 | 0 | 0 | 0 | 0 | 0 | 0.047552 | 0.00013 | 0.00025 | 0.00038 | 0.0005 | 0.12879 | 0 | 0.006537 |  | 0.0998 | 0.1355 | 0.2049 | 0.2056
2014-02-11 | 20時 |  | 5.2318 | 0 | 3.8257 | 0 | [9 empty] | 0.50064 | 0 | 0 | 0 | 0 | 0.44713 | 0 | 0 | 0 | 0 | 0 | 0 | 0 | 0 | 0 | 0 | 0 | 0 | 0 | 0 | 0 | 0 | 0.047552 | 0.00033 | 0.00067 | 0.001 | 0.00133 | 0.16769 | 0.10779 | 0.006537 |  | 0.0917 | 0.1275 | 0.2183 | 0.219
2014-02-11 | 21時 |  | 6.0714 | 0 | 3.6397 | 0 | [9 empty] | 0.69763 | 0 | 0 | 0 | 0 | 0.49195 | 0 | 0 | 0 | 0 | 0 | 0 | 0 | 0 | 0 | 0 | 0 | 0 | 0 | 0 | 0 | 0 | 0.047552 | 0.00628 | 0.01256 | 0.01884 | 0.02512 | 0.12467 | 0.18846 | 0.012659 |  | 0.1755 | 0.2411 | 0.3458 | 0.3465
2014-02-11 | 22時 |  | 0 | 0 | 0 | 0 | [9 empty] | 0 | 0 | 0 | 0 | 0 | 0 | 0 | 0 | 0 | 0 | 0 | 0 | 0 | 0 | 0 | 0 | 0 | 0 | 0 | 0 | 0 | 0 | 0.047552 | 0.00649 | 0.01298 | 0.01947 | 0.02595 | 0.12467 | 0.16133 | 0.043827 |  | 0.1139 | 0.1795 | 0.3002 | 0.3009
2014-02-11 | 23時 |  | 0 | 0 | 0 | 0 | [9 empty] | 0 | 0 | 0 | 0 | 0 | 0 | 0 | 0 | 0 | 0 | 0 | 0 | 0 | 0 | 0 | 0 | 0 | 0 | 0 | 0 | 0 | 0 | 0.047552 | 0.00331 | 0.00661 | 0.00992 | 0.01323 | 0.062335 | 0.15709 | 0.04296 |  | 0.1578 | 0.1578 | 0.1806 | 0.1812
2014-02-12 | 0時 |  | 0 | 0 | 0 | 0 | [9 empty] | 0 | 0 | 0 | 0 | 0 | 0 | 0 | 0 | 0 | 0 | 0 | 0 | 0 | 0 | 0 | 0 | 0 | 0 | 0 | 0 | 0 | 0 | 0.047552 | 0.00013 | 0.00025 | 0.00038 | 0.0005 | 0 | 0 | 0 |  | 0.1578 | 0.1578 | 0.1806 | 0.1812
2014-02-12 | 1時 |  | 0 | 0 | 0 | 0 | [9 empty] | 0 | 0 | 0 | 0 | 0 | 0 | 0 | 0 | 0 | 0 | 0 | 0 | 0 | 0 | 0 | 0 | 0 | 0 | 0 | 0 | 0 | 0 | 0.047552 | 0.00013 | 0.00025 | 0.00038 | 0.0005 | 0 | 0 | 0 |  | 0.0483 | 0.0483 | 0.0711 | 0.0717
2014-02-12 | 2時 |  | 0 | 0 | 0 | 0 | [9 empty] | 0 | 0 | 0 | 0 | 0 | 0 | 0 | 0 | 0 | 0 | 0 | 0 | 0 | 0 | 0 | 0 | 0 | 0 | 0 | 0 | 0 | 0 | 0.047552 | 0.00013 | 0.00025 | 0.00038 | 0.0005 | 0 | 0 | 0 |  | 0.056 | 0.0561 | 0.0788 | 0.0795
2014-02-12 | 3時 |  | 0 | 0 | 0 | 0 | [9 empty] | 0 | 0 | 0 | 0 | 0 | 0 | 0 | 0 | 0 | 0 | 0 | 0 | 0 | 0 | 0 | 0 | 0 | 0 | 0 | 0 | 0 | 0 | 0.047552 | 0.00013 | 0.00025 | 0.00038 | 0.0005 | 0 | 0 | 0 |  | 0.056 | 0.0561 | 0.0788 | 0.0795
2014-02-12 | 4時 |  | 0 | 0 | 0 | 0 | [9 empty] | 0 | 0 | 0 | 0 | 0 | 0 | 0 | 0 | 0 | 0 | 0 | 0 | 0 | 0 | 0 | 0 | 0 | 0 | 0 | 0 | 0 | 0 | 0.047552 | 0.00013 | 0.00025 | 0.00038 | 0.0005 | 0 | 0 | 0 |  | 0.0483 | 0.0483 | 0.0711 | 0.0717
2014-02-12 | 5時 |  | 0 | 0 | 0 | 0 | [9 empty] | 0 | 0 | 0 | 0 | 0 | 0 | 0 | 0 | 0 | 0 | 0 | 0 | 0 | 0 | 0 | 0 | 0 | 0 | 0 | 0 | 0 | 0 | 0.047552 | 0.00013 | 0.00025 | 0.00038 | 0.0005 | 0 | 0 | 0 |  | 0.056 | 0.0561 | 0.0788 | 0.0795
2014-02-12 | 6時 |  | 0 | 0 | 0 | 0 | [9 empty] | 0 | 0 | 0 | 0 | 0 | 0 | 0 | 0 | 0 | 0 | 0 | 0 | 0 | 0 | 0 | 0 | 0 | 0 | 0 | 0 | 0 | 0 | 0.047552 | 0.00013 | 0.00025 | 0.00038 | 0.0005 | 0 | 0 | 0 |  | 0.056 | 0.0561 | 0.0788 | 0.0795
2014-02-12 | 7時 |  | 26.6611 | 2.2315 | 10.4283 | 0 | [9 empty] | 3.5818 | 0 | 0 | 0 | 0 | 0.98689 | 0 | 0 | 0 | 0 | 0 | 0 | 0 | 0 | 0 | 0 | 0 | 0 | 0 | 0 | 0 | 0 | 0.047552 | 0.00054 | 0.00108 | 0.00163 | 0.00217 | 0 | 0.024649 | 0.022689 |  | 0.1168 | 0.1854 | 0.2767 | 0.2774
2014-02-12 | 8時 |  | 8.7392 | 0 | 12.0602 | 0 | [9 empty] | 0.7341 | 0 | 0 | 0 | 0 | 1.0311 | 0 | 0 | 0 | 0 | 0 | 0 | 0 | 0 | 0 | 0 | 0 | 0 | 0 | 0 | 0 | 0 | 0.047552 | 0.00379 | 0.00759 | 0.01138 | 0.01518 | 0.084877 | 0.078545 | 0.064582 |  | 0.2156 | 0.2812 | 0.3696 | 0.3702
2014-02-12 | 9時 |  | 4.7736 | 0 | 3.5091 | 0 | [9 empty] | 0.44747 | 0 | 0 | 0 | 0 | 0.42631 | 0 | 0 | 0 | 0 | 0 | 0 | 0 | 0 | 0 | 0 | 0 | 0 | 0 | 0 | 0 | 0 | 0.047552 | 0.00033 | 0.00067 | 0.001 | 0.00133 | 0.23209 | 0.16325 | 0.052059 |  | 0.2163 | 0.252 | 0.3265 | 0.3272
2014-02-12 | 10時 |  | 4.2427 | 0 | 2.7647 | 0 | [9 empty] | 0.41514 | 0 | 0 | 0 | 0 | 0.40482 | 0 | 0 | 0 | 0 | 0 | 0 | 0 | 0 | 0 | 0 | 0 | 0 | 0 | 0 | 0 | 0 | 0.047552 | 0.00054 | 0.00108 | 0.00163 | 0.00217 | 0.12467 | 0.21558 | 0.037471 |  | 0.1917 | 0.2274 | 0.3128 | 0.3134
2014-02-12 | 11時 |  | 5.6794 | 0 | 1.3834 | 0 | [9 empty] | 0.61467 | 0 | 0 | 0 | 0 | 0.21281 | 0 | 0 | 0 | 0 | 0 | 0 | 0 | 0 | 0 | 0 | 0 | 0 | 0 | 0 | 0 | 0 | 0.047552 | 0.00033 | 0.00067 | 0.001 | 0.00133 | 0.12467 | 0.21558 | 0 |  | 0.1994 | 0.2352 | 0.315 | 0.3157
2014-02-12 | 12時 |  | 4.168 | 0 | 0 | 0 | [9 empty] | 0.40501 | 0 | 0 | 0 | 0 | 0 | 0 | 0 | 0 | 0 | 0 | 0 | 0 | 0 | 0 | 0 | 0 | 0 | 0 | 0 | 0 | 0 | 0.047552 | 0.00338 | 0.00675 | 0.01013 | 0.01351 | 0.14721 | 0.13456 | 0.018352 |  | 0.1983 | 0.2727 | 0.3698 | 0.3705
2014-02-12 | 13時 |  | 0 | 0 | 0 | 0 | [9 empty] | 0 | 0 | 0 | 0 | 0 | 0 | 0 | 0 | 0 | 0 | 0 | 0 | 0 | 0 | 0 | 0 | 0 | 0 | 0 | 0 | 0 | 0 | 0.047552 | 0.00033 | 0.00067 | 0.001 | 0.00133 | 0.13756 | 0.026771 | 0.023629 |  | 0.0483 | 0.0483 | 0.0711 | 0.0717
2014-02-12 | 14時 |  | 0 | 0 | 0 | 0 | [9 empty] | 0 | 0 | 0 | 0 | 0 | 0 | 0 | 0 | 0 | 0 | 0 | 0 | 0 | 0 | 0 | 0 | 0 | 0 | 0 | 0 | 0 | 0 | 0.047552 | 0.00013 | 0.00025 | 0.00038 | 0.0005 | 0 | 0 | 0 |  | 0.056 | 0.0561 | 0.0788 | 0.0795
2014-02-12 | 15時 |  | 9.4422 | 0 | 3.8629 | 0 | [9 empty] | 0.77417 | 0 | 0 | 0 | 0 | 0.3186 | 0 | 0 | 0 | 0 | 0 | 0 | 0 | 0 | 0 | 0 | 0 | 0 | 0 | 0 | 0 | 0 | 0.047552 | 0.00013 | 0.00025 | 0.00038 | 0.0005 | 0 | 0 | 0 |  | 0.056 | 0.0561 | 0.0788 | 0.0795
2014-02-12 | 16時 |  | 9.4739 | 0 | 2.3966 | 0 | [9 empty] | 0.786 | 0 | 0 | 0 | 0 | 0.2406 | 0 | 0 | 0 | 0 | 0 | 0 | 0 | 0 | 0 | 0 | 0 | 0 | 0 | 0 | 0 | 0 | 0.047552 | 0.00054 | 0.00108 | 0.00163 | 0.00217 | 0.062335 | 0.054249 | 0.024058 |  | 0.2095 | 0.275 | 0.3956 | 0.5453
2014-02-12 | 17時 |  | 9.8616 | 0 | 2.6598 | 0 | [9 empty] | 0.81904 | 0 | 0 | 0 | 0 | 0.25397 | 0 | 0 | 0 | 0 | 0 | 0 | 0 | 0 | 0 | 0 | 0 | 0 | 0 | 0 | 0 | 0 | 0.047552 | 0.00642 | 0.01284 | 0.01926 | 0.02568 | 0.12467 | 0.1085 | 0.026923 |  | 0.2423 | 0.2781 | 0.3689 | 0.5187
2014-02-12 | 18時 |  | 6.131 | 0 | 0 | 0 | [9 empty] | 0.54812 | 0 | 0 | 0 | 0 | 0 | 0 | 0 | 0 | 0 | 0 | 0 | 0 | 0 | 0 | 0 | 0 | 0 | 0 | 0 | 0 | 0 | 0.047552 | 0.00642 | 0.01284 | 0.01926 | 0.02568 | 0.21072 | 0.1085 | 0 |  | 0.1819 | 0.2177 | 0.2978 | 0.4476
2014-02-12 | 19時 |  | 6.5314 | 0 | 10.3502 | 0 | [9 empty] | 0.58294 | 0 | 0 | 0 | 0 | 0.84927 | 0 | 0 | 0 | 0 | 0 | 0 | 0 | 0 | 0 | 0 | 0 | 0 | 0 | 0 | 0 | 0 | 0.047552 | 0.00013 | 0.00025 | 0.00038 | 0.0005 | 0.12879 | 0 | 0.006537 |  | 0.0998 | 0.1355 | 0.2049 | 0.2056
2014-02-12 | 20時 |  | 6.707 | 0 | 5.3177 | 0 | [9 empty] | 0.60732 | 0 | 0 | 0 | 0 | 0.51729 | 0 | 0 | 0 | 0 | 0 | 0 | 0 | 0 | 0 | 0 | 0 | 0 | 0 | 0 | 0 | 0 | 0.047552 | 0.00033 | 0.00067 | 0.001 | 0.00133 | 0.16769 | 0.10779 | 0.006537 |  | 0.0917 | 0.1275 | 0.2183 | 0.219
2014-02-12 | 21時 |  | 7.1756 | 0 | 4.5694 | 0 | [9 empty] | 0.64605 | 0 | 0 | 0 | 0 | 0.48374 | 0 | 0 | 0 | 0 | 0 | 0 | 0 | 0 | 0 | 0 | 0 | 0 | 0 | 0 | 0 | 0 | 0.047552 | 0.00628 | 0.01256 | 0.01884 | 0.02512 | 0.12467 | 0.18846 | 0.012659 |  | 0.1755 | 0.2411 | 0.3458 | 0.3465
2014-02-12 | 22時 |  | 0 | 0 | 0 | 0 | [9 empty] | 0 | 0 | 0 | 0 | 0 | 0 | 0 | 0 | 0 | 0 | 0 | 0 | 0 | 0 | 0 | 0 | 0 | 0 | 0 | 0 | 0 | 0 | 0.047552 | 0.00649 | 0.01298 | 0.01947 | 0.02595 | 0.12467 | 0.16133 | 0.043827 |  | 0.1139 | 0.1795 | 0.3002 | 0.3009
2014-02-12 | 23時 |  | 0 | 0 | 0 | 0 | [9 empty] | 0 | 0 | 0 | 0 | 0 | 0 | 0 | 0 | 0 | 0 | 0 | 0 | 0 | 0 | 0 | 0 | 0 | 0 | 0 | 0 | 0 | 0 | 0.047552 | 0.00331 | 0.00661 | 0.00992 | 0.01323 | 0.062335 | 0.15709 | 0.04296 |  | 0.1578 | 0.1578 | 0.1806 | 0.1812
2014-02-13 | 0時 |  | 0 | 0 | 0 | 0 | [9 empty] | 0 | 0 | 0 | 0 | 0 | 0 | 0 | 0 | 0 | 0 | 0 | 0 | 0 | 0 | 0 | 0 | 0 | 0 | 0 | 0 | 0 | 0 | 0.047552 | 0.00013 | 0.00025 | 0.00038 | 0.0005 | 0 | 0.078899 | 0.011656 |  | 0.1578 | 0.1578 | 0.1806 | 0.1812
2014-02-13 | 1時 |  | 0 | 0 | 0 | 0 | [9 empty] | 0 | 0 | 0 | 0 | 0 | 0 | 0 | 0 | 0 | 0 | 0 | 0 | 0 | 0 | 0 | 0 | 0 | 0 | 0 | 0 | 0 | 0 | 0.047552 | 0.00013 | 0.00025 | 0.00038 | 0.0005 | 0 | 0 | 0 |  | 0.0483 | 0.0483 | 0.0711 | 0.0717
2014-02-13 | 2時 |  | 0 | 0 | 0 | 0 | [9 empty] | 0 | 0 | 0 | 0 | 0 | 0 | 0 | 0 | 0 | 0 | 0 | 0 | 0 | 0 | 0 | 0 | 0 | 0 | 0 | 0 | 0 | 0 | 0.047552 | 0.00013 | 0.00025 | 0.00038 | 0.0005 | 0 | 0 | 0 |  | 0.056 | 0.0561 | 0.0788 | 0.0795
2014-02-13 | 3時 |  | 0 | 0 | 0 | 0 | [9 empty] | 0 | 0 | 0 | 0 | 0 | 0 | 0 | 0 | 0 | 0 | 0 | 0 | 0 | 0 | 0 | 0 | 0 | 0 | 0 | 0 | 0 | 0 | 0.047552 | 0.00013 | 0.00025 | 0.00038 | 0.0005 | 0 | 0 | 0 |  | 0.056 | 0.0561 | 0.0788 | 0.0795
2014-02-13 | 4時 |  | 0 | 0 | 0 | 0 | [9 empty] | 0 | 0 | 0 | 0 | 0 | 0 | 0 | 0 | 0 | 0 | 0 | 0 | 0 | 0 | 0 | 0 | 0 | 0 | 0 | 0 | 0 | 0 | 0.047552 | 0.00013 | 0.00025 | 0.00038 | 0.0005 | 0 | 0 | 0 |  | 0.0483 | 0.0483 | 0.0711 | 0.0717
2014-02-13 | 5時 |  | 26.4694 | 5.4949 | 0 | 0 | [9 empty] | 3.5847 | 0 | 0 | 0 | 0 | 0 | 0 | 0 | 0 | 0 | 0 | 0 | 0 | 0 | 0 | 0 | 0 | 0 | 0 | 0 | 0 | 0 | 0.047552 | 0.00013 | 0.00025 | 0.00038 | 0.0005 | 0 | 0 | 0 |  | 0.056 | 0.0561 | 0.0788 | 0.0795
2014-02-13 | 6時 |  | 12.6401 | 0 | 0 | 0 | [9 empty] | 1.547 | 0 | 0 | 0 | 0 | 0 | 0 | 0 | 0 | 0 | 0 | 0 | 0 | 0 | 0 | 0 | 0 | 0 | 0 | 0 | 0 | 0 | 0.047552 | 0.00338 | 0.00675 | 0.01013 | 0.01351 | 0 | 0.024649 | 0.011815 |  | 0.1925 | 0.2611 | 0.3525 | 0.3531
2014-02-13 | 7時 |  | 9.1581 | 0 | 0 | 0 | [9 empty] | 1.0425 | 0 | 0 | 0 | 0 | 0 | 0 | 0 | 0 | 0 | 0 | 0 | 0 | 0 | 0 | 0 | 0 | 0 | 0 | 0 | 0 | 0 | 0.047552 | 0.00054 | 0.00108 | 0.00163 | 0.00217 | 0.13859 | 0.053895 | 0.036861 |  | 0.1524 | 0.248 | 0.3662 | 0.3669
2014-02-13 | 8時 |  | 6.5462 | 0 | 0 | 0 | [9 empty] | 0.58242 | 0 | 0 | 0 | 0 | 0 | 0 | 0 | 0 | 0 | 0 | 0 | 0 | 0 | 0 | 0 | 0 | 0 | 0 | 0 | 0 | 0 | 0.047552 | 0.00054 | 0.00108 | 0.00163 | 0.00217 | 0.093503 | 0 | 0.035602 |  | 0.1091 | 0.1448 | 0.2032 | 0.2039
2014-02-13 | 9時 |  | 0 | 0 | 0 | 0 | [9 empty] | 0 | 0 | 0 | 0 | 0 | 0 | 0 | 0 | 0 | 0 | 0 | 0 | 0 | 0 | 0 | 0 | 0 | 0 | 0 | 0 | 0 | 0 | 0.047552 | 0.00013 | 0.00025 | 0.00038 | 0.0005 | 0.17838 | 0.10971 | 0.042749 |  | 0.3011 | 0.3368 | 0.3953 | 0.396
2014-02-13 | 10時 |  | 0 | 0 | 0 | 0 | [9 empty] | 0 | 0 | 0 | 0 | 0 | 0 | 0 | 0 | 0 | 0 | 0 | 0 | 0 | 0 | 0 | 0 | 0 | 0 | 0 | 0 | 0 | 0 | 0.047552 | 0.00033 | 0.00067 | 0.001 | 0.00133 | 0.093503 | 0 | 0.012523 |  | 0.0483 | 0.0483 | 0.0711 | 0.0717
2014-02-13 | 11時 |  | 6.3805 | 0 | 0 | 0 | [9 empty] | 0.52092 | 0 | 0 | 0 | 0 | 0 | 0 | 0 | 0 | 0 | 0 | 0 | 0 | 0 | 0 | 0 | 0 | 0 | 0 | 0 | 0 | 0 | 0.047552 | 0.00013 | 0.00025 | 0.00038 | 0.0005 | 0 | 0 | 0.0052775 |  | 0.056 | 0.0561 | 0.0788 | 0.0795
2014-02-13 | 12時 |  | 0.16959 | 0 | 0 | 0 | [9 empty] | 0.13006 | 0 | 0 | 0 | 0 | 0 | 0 | 0 | 0 | 0 | 0 | 0 | 0 | 0 | 0 | 0 | 0 | 0 | 0 | 0 | 0 | 0 | 0.047552 | 0.00338 | 0.00675 | 0.01013 | 0.01351 | 0.05371 | 0 | 0.0052775 |  | 0.1983 | 0.2727 | 0.3698 | 0.3705
2014-02-13 | 13時 |  | 0 | 0 | 0 | 0 | [9 empty] | 0 | 0 | 0 | 0 | 0 | 0 | 0 | 0 | 0 | 0 | 0 | 0 | 0 | 0 | 0 | 0 | 0 | 0 | 0 | 0 | 0 | 0 | 0.047552 | 0.00033 | 0.00067 | 0.001 | 0.00133 | 0.11604 | 0 | 0 |  | 0.0483 | 0.0483 | 0.0711 | 0.0717
2014-02-13 | 14時 |  | 0 | 0 | 0 | 0 | [9 empty] | 0 | 0 | 0 | 0 | 0 | 0 | 0 | 0 | 0 | 0 | 0 | 0 | 0 | 0 | 0 | 0 | 0 | 0 | 0 | 0 | 0 | 0 | 0.047552 | 0.00013 | 0.00025 | 0.00038 | 0.0005 | 0.031168 | 0 | 0.017801 |  | 0.056 | 0.0561 | 0.0788 | 0.0795
2014-02-13 | 15時 |  | 4.1863 | 0 | 0 | 0 | [9 empty] | 0.39712 | 0 | 0 | 0 | 0 | 0 | 0 | 0 | 0 | 0 | 0 | 0 | 0 | 0 | 0 | 0 | 0 | 0 | 0 | 0 | 0 | 0 | 0.047552 | 0.00013 | 0.00025 | 0.00038 | 0.0005 | 0 | 0 | 0 |  | 0.056 | 0.0561 | 0.0788 | 0.0795
2014-02-13 | 16時 |  | 4.2239 | 0 | 0 | 0 | [9 empty] | 0.40607 | 0 | 0 | 0 | 0 | 0 | 0 | 0 | 0 | 0 | 0 | 0 | 0 | 0 | 0 | 0 | 0 | 0 | 0 | 0 | 0 | 0 | 0.047552 | 0.00033 | 0.00067 | 0.001 | 0.00133 | 0.062335 | 0 | 0.0052775 |  | 0.0483 | 0.0483 | 0.0711 | 0.0717
2014-02-13 | 17時 |  | 8.1541 | 0 | 4.3199 | 0 | [9 empty] | 0.67583 | 0 | 0 | 0 | 0 | 0.34717 | 0 | 0 | 0 | 0 | 0 | 0 | 0 | 0 | 0 | 0 | 0 | 0 | 0 | 0 | 0 | 0 | 0.047552 | 0.00033 | 0.00067 | 0.001 | 0.00133 | 0.10536 | 0 | 0.0082775 |  | 0.1304 | 0.2048 | 0.3019 | 0.3026
2014-02-13 | 18時 |  | 8.8872 | 0 | 0 | 0 | [9 empty] | 0.73872 | 0 | 0 | 0 | 0 | 0 | 0 | 0 | 0 | 0 | 0 | 0 | 0 | 0 | 0 | 0 | 0 | 0 | 0 | 0 | 0 | 0 | 0.047552 | 0.00642 | 0.01284 | 0.01926 | 0.02568 | 0.12467 | 0 | 0.0082775 |  | 0.303 | 0.3387 | 0.3972 | 0.5469
2014-02-13 | 19時 |  | 5.2818 | 0 | 5.1718 | 0 | [9 empty] | 0.48389 | 0 | 0 | 0 | 0 | 0.4103 | 0 | 0 | 0 | 0 | 0 | 0 | 0 | 0 | 0 | 0 | 0 | 0 | 0 | 0 | 0 | 0 | 0.047552 | 0.00642 | 0.01284 | 0.01926 | 0.02568 | 0.21072 | 0.10708 | 0.0082775 |  | 0.0991 | 0.1348 | 0.1932 | 0.1939
2014-02-13 | 20時 |  | 5.8451 | 0 | 4.9596 | 0 | [9 empty] | 0.52142 | 0 | 0 | 0 | 0 | 0.39463 | 0 | 0 | 0 | 0 | 0 | 0 | 0 | 0 | 0 | 0 | 0 | 0 | 0 | 0 | 0 | 0 | 0.047552 | 0.00033 | 0.00067 | 0.001 | 0.00133 | 0.14927 | 0.027125 | 0 |  | 0.0917 | 0.1275 | 0.2102 | 0.2109
2014-02-13 | 21時 |  | 6.3194 | 0 | 5.9324 | 0 | [9 empty] | 0.55632 | 0 | 0 | 0 | 0 | 0.54157 | 0 | 0 | 0 | 0 | 0 | 0 | 0 | 0 | 0 | 0 | 0 | 0 | 0 | 0 | 0 | 0 | 0.047552 | 0.00033 | 0.00067 | 0.001 | 0.00133 | 0.14618 | 0.10814 | 0.031304 |  | 0.1216 | 0.1873 | 0.2837 | 0.2844
2014-02-13 | 22時 |  | 6.7648 | 0 | 2.3651 | 0 | [9 empty] | 0.59431 | 0 | 0 | 0 | 0 | 0.23992 | 0 | 0 | 0 | 0 | 0 | 0 | 0 | 0 | 0 | 0 | 0 | 0 | 0 | 0 | 0 | 0 | 0.047552 | 0.00628 | 0.01256 | 0.01884 | 0.02512 | 0.12467 | 0.16133 | 0.043827 |  | 0.1738 | 0.1917 | 0.262 | 0.2626
2014-02-13 | 23時 |  | 0 | 0 | 0 | 0 | [9 empty] | 0 | 0 | 0 | 0 | 0 | 0 | 0 | 0 | 0 | 0 | 0 | 0 | 0 | 0 | 0 | 0 | 0 | 0 | 0 | 0 | 0 | 0 | 0.047552 | 0.0067 | 0.01339 | 0.02009 | 0.02679 | 0.12467 | 0.18881 | 0.031848 |  | 0.1877 | 0.2176 | 0.2756 | 0.2763
2014-02-14 | 0時 |  | 0 | 0 | 0 | 0 | [9 empty] | 0 | 0 | 0 | 0 | 0 | 0 | 0 | 0 | 0 | 0 | 0 | 0 | 0 | 0 | 0 | 0 | 0 | 0 | 0 | 0 | 0 | 0 | 0.047552 | 0.00013 | 0.00025 | 0.00038 | 0.0005 | 0 | 0.078899 | 0.011656 |  | 0.1578 | 0.1578 | 0.1806 | 0.1812
2014-02-14 | 1時 |  | 0 | 0 | 0 | 0 | [9 empty] | 0 | 0 | 0 | 0 | 0 | 0 | 0 | 0 | 0 | 0 | 0 | 0 | 0 | 0 | 0 | 0 | 0 | 0 | 0 | 0 | 0 | 0 | 0.047552 | 0.00013 | 0.00025 | 0.00038 | 0.0005 | 0 | 0 | 0 |  | 0.0483 | 0.0483 | 0.0711 | 0.0717
2014-02-14 | 2時 |  | 0 | 0 | 0 | 0 | [9 empty] | 0 | 0 | 0 | 0 | 0 | 0 | 0 | 0 | 0 | 0 | 0 | 0 | 0 | 0 | 0 | 0 | 0 | 0 | 0 | 0 | 0 | 0 | 0.047552 | 0.00013 | 0.00025 | 0.00038 | 0.0005 | 0 | 0 | 0 |  | 0.056 | 0.0561 | 0.0788 | 0.0795
2014-02-14 | 3時 |  | 0 | 0 | 0 | 0 | [9 empty] | 0 | 0 | 0 | 0 | 0 | 0 | 0 | 0 | 0 | 0 | 0 | 0 | 0 | 0 | 0 | 0 | 0 | 0 | 0 | 0 | 0 | 0 | 0.047552 | 0.00013 | 0.00025 | 0.00038 | 0.0005 | 0 | 0 | 0 |  | 0.056 | 0.0561 | 0.0788 | 0.0795
2014-02-14 | 4時 |  | 0 | 0 | 0 | 0 | [9 empty] | 0 | 0 | 0 | 0 | 0 | 0 | 0 | 0 | 0 | 0 | 0 | 0 | 0 | 0 | 0 | 0 | 0 | 0 | 0 | 0 | 0 | 0 | 0.047552 | 0.00013 | 0.00025 | 0.00038 | 0.0005 | 0 | 0 | 0 |  | 0.0483 | 0.0483 | 0.0711 | 0.0717
2014-02-14 | 5時 |  | 26.3777 | 2.811 | 0 | 0 | [9 empty] | 3.5892 | 0 | 0 | 0 | 0 | 0 | 0 | 0 | 0 | 0 | 0 | 0 | 0 | 0 | 0 | 0 | 0 | 0 | 0 | 0 | 0 | 0 | 0.047552 | 0.00013 | 0.00025 | 0.00038 | 0.0005 | 0 | 0 | 0 |  | 0.056 | 0.0561 | 0.0788 | 0.0795
2014-02-14 | 6時 |  | 11.1253 | 0 | 0 | 0 | [9 empty] | 0.98764 | 0 | 0 | 0 | 0 | 0 | 0 | 0 | 0 | 0 | 0 | 0 | 0 | 0 | 0 | 0 | 0 | 0 | 0 | 0 | 0 | 0 | 0.047552 | 0.00338 | 0.00675 | 0.01013 | 0.01351 | 0 | 0.024649 | 0.011815 |  | 0.1925 | 0.2611 | 0.3525 | 0.3531
2014-02-14 | 7時 |  | 7.3592 | 0 | 0 | 0 | [9 empty] | 0.6746 | 0 | 0 | 0 | 0 | 0 | 0 | 0 | 0 | 0 | 0 | 0 | 0 | 0 | 0 | 0 | 0 | 0 | 0 | 0 | 0 | 0 | 0.047552 | 0.00054 | 0.00108 | 0.00163 | 0.00217 | 0.13859 | 0.053895 | 0.036861 |  | 0.1524 | 0.248 | 0.3662 | 0.3669
2014-02-14 | 8時 |  | 3.313 | 0 | 0 | 0 | [9 empty] | 0.36267 | 0 | 0 | 0 | 0 | 0 | 0 | 0 | 0 | 0 | 0 | 0 | 0 | 0 | 0 | 0 | 0 | 0 | 0 | 0 | 0 | 0 | 0.047552 | 0.00054 | 0.00108 | 0.00163 | 0.00217 | 0.093503 | 0 | 0.035602 |  | 0.1091 | 0.1448 | 0.2032 | 0.2039
2014-02-14 | 9時 |  | 0 | 0 | 0 | 0 | [9 empty] | 0 | 0 | 0 | 0 | 0 | 0 | 0 | 0 | 0 | 0 | 0 | 0 | 0 | 0 | 0 | 0 | 0 | 0 | 0 | 0 | 0 | 0 | 0.047552 | 0.00013 | 0.00025 | 0.00038 | 0.0005 | 0.17838 | 0.10971 | 0.042749 |  | 0.3011 | 0.3368 | 0.3953 | 0.396
2014-02-14 | 10時 |  | 0 | 0 | 0 | 0 | [9 empty] | 0 | 0 | 0 | 0 | 0 | 0 | 0 | 0 | 0 | 0 | 0 | 0 | 0 | 0 | 0 | 0 | 0 | 0 | 0 | 0 | 0 | 0 | 0.047552 | 0.00033 | 0.00067 | 0.001 | 0.00133 | 0.093503 | 0 | 0.012523 |  | 0.0483 | 0.0483 | 0.0711 | 0.0717
2014-02-14 | 11時 |  | 6.9843 | 0 | 0 | 0 | [9 empty] | 0.54594 | 0 | 0 | 0 | 0 | 0 | 0 | 0 | 0 | 0 | 0 | 0 | 0 | 0 | 0 | 0 | 0 | 0 | 0 | 0 | 0 | 0 | 0.047552 | 0.00013 | 0.00025 | 0.00038 | 0.0005 | 0 | 0 | 0.0052775 |  | 0.056 | 0.0561 | 0.0788 | 0.0795
2014-02-14 | 12時 |  | 4.382 | 0 | 0 | 0 | [9 empty] | 0.3766 | 0 | 0 | 0 | 0 | 0 | 0 | 0 | 0 | 0 | 0 | 0 | 0 | 0 | 0 | 0 | 0 | 0 | 0 | 0 | 0 | 0 | 0.047552 | 0.00338 | 0.00675 | 0.01013 | 0.01351 | 0.05371 | 0 | 0.0052775 |  | 0.1983 | 0.2727 | 0.3698 | 0.3705
2014-02-14 | 13時 |  | 0 | 0 | 0 | 0 | [9 empty] | 0 | 0 | 0 | 0 | 0 | 0 | 0 | 0 | 0 | 0 | 0 | 0 | 0 | 0 | 0 | 0 | 0 | 0 | 0 | 0 | 0 | 0 | 0.047552 | 0.00033 | 0.00067 | 0.001 | 0.00133 | 0.11604 | 0 | 0 |  | 0.0483 | 0.0483 | 0.0711 | 0.0717
2014-02-14 | 14時 |  | 0 | 0 | 0 | 0 | [9 empty] | 0 | 0 | 0 | 0 | 0 | 0 | 0 | 0 | 0 | 0 | 0 | 0 | 0 | 0 | 0 | 0 | 0 | 0 | 0 | 0 | 0 | 0 | 0.047552 | 0.00013 | 0.00025 | 0.00038 | 0.0005 | 0.031168 | 0 | 0.017801 |  | 0.056 | 0.0561 | 0.0788 | 0.0795
2014-02-14 | 15時 |  | 11.8925 | 0 | 0 | 0 | [9 empty] | 0.9365 | 0 | 0 | 0 | 0 | 0 | 0 | 0 | 0 | 0 | 0 | 0 | 0 | 0 | 0 | 0 | 0 | 0 | 0 | 0 | 0 | 0 | 0.047552 | 0.00013 | 0.00025 | 0.00038 | 0.0005 | 0 | 0 | 0 |  | 0.056 | 0.0561 | 0.0788 | 0.0795
2014-02-14 | 16時 |  | 6.7261 | 0 | 0 | 0 | [9 empty] | 0.54243 | 0 | 0 | 0 | 0 | 0 | 0 | 0 | 0 | 0 | 0 | 0 | 0 | 0 | 0 | 0 | 0 | 0 | 0 | 0 | 0 | 0 | 0.047552 | 0.00033 | 0.00067 | 0.001 | 0.00133 | 0.062335 | 0 | 0.0052775 |  | 0.0483 | 0.0483 | 0.0711 | 0.0717
2014-02-14 | 17時 |  | 9.6813 | 0 | 7.4571 | 0 | [9 empty] | 0.77691 | 0 | 0 | 0 | 0 | 0.58278 | 0 | 0 | 0 | 0 | 0 | 0 | 0 | 0 | 0 | 0 | 0 | 0 | 0 | 0 | 0 | 0 | 0.047552 | 0.00033 | 0.00067 | 0.001 | 0.00133 | 0.10536 | 0 | 0.0082775 |  | 0.1304 | 0.2048 | 0.3019 | 0.3026
2014-02-14 | 18時 |  | 9.9461 | 0 | 0 | 0 | [9 empty] | 1.0699 | 0 | 0 | 0 | 0 | 0 | 0 | 0 | 0 | 0 | 0 | 0 | 0 | 0 | 0 | 0 | 0 | 0 | 0 | 0 | 0 | 0 | 0.047552 | 0.00642 | 0.01284 | 0.01926 | 0.02568 | 0.12467 | 0 | 0.0082775 |  | 0.303 | 0.3387 | 0.3972 | 0.5469
2014-02-14 | 19時 |  | 6.3225 | 0 | 7.3932 | 0 | [9 empty] | 0.69884 | 0 | 0 | 0 | 0 | 0.83126 | 0 | 0 | 0 | 0 | 0 | 0 | 0 | 0 | 0 | 0 | 0 | 0 | 0 | 0 | 0 | 0 | 0.047552 | 0.00642 | 0.01284 | 0.01926 | 0.02568 | 0.21072 | 0.10708 | 0.0082775 |  | 0.0991 | 0.1348 | 0.1932 | 0.1939
2014-02-14 | 20時 |  | 6.8628 | 0 | 5.9469 | 0 | [9 empty] | 0.76271 | 0 | 0 | 0 | 0 | 0.64982 | 0 | 0 | 0 | 0 | 0 | 0 | 0 | 0 | 0 | 0 | 0 | 0 | 0 | 0 | 0 | 0 | 0.047552 | 0.00033 | 0.00067 | 0.001 | 0.00133 | 0.14927 | 0.027125 | 0 |  | 0.0917 | 0.1275 | 0.2102 | 0.2109
2014-02-14 | 21時 |  | 7.3131 | 0 | 7.194 | 0 | [9 empty] | 0.81611 | 0 | 0 | 0 | 0 | 0.79772 | 0 | 0 | 0 | 0 | 0 | 0 | 0 | 0 | 0 | 0 | 0 | 0 | 0 | 0 | 0 | 0 | 0.047552 | 0.00033 | 0.00067 | 0.001 | 0.00133 | 0.14618 | 0.10814 | 0.031304 |  | 0.1216 | 0.1873 | 0.2837 | 0.2844
2014-02-14 | 22時 |  | 7.4783 | 0 | 2.7291 | 0 | [9 empty] | 0.82155 | 0 | 0 | 0 | 0 | 0.30883 | 0 | 0 | 0 | 0 | 0 | 0 | 0 | 0 | 0 | 0 | 0 | 0 | 0 | 0 | 0 | 0 | 0.047552 | 0.00628 | 0.01256 | 0.01884 | 0.02512 | 0.12467 | 0.16133 | 0.043827 |  | 0.1738 | 0.1917 | 0.262 | 0.2626
2014-02-14 | 23時 |  | 0 | 0 | 0 | 0 | [9 empty] | 0 | 0 | 0 | 0 | 0 | 0 | 0 | 0 | 0 | 0 | 0 | 0 | 0 | 0 | 0 | 0 | 0 | 0 | 0 | 0 | 0 | 0 | 0.047552 | 0.0067 | 0.01339 | 0.02009 | 0.02679 | 0.12467 | 0.18881 | 0.031848 |  | 0.1877 | 0.2176 | 0.2756 | 0.2763
2014-02-15 | 0時 |  | 0 | 0 | 0 | 0 | [9 empty] | 0 | 0 | 0 | 0 | 0 | 0 | 0 | 0 | 0 | 0 | 0 | 0 | 0 | 0 | 0 | 0 | 0 | 0 | 0 | 0 | 0 | 0 | 0.047552 | 0.00013 | 0.00025 | 0.00038 | 0.0005 | 0 | 0.078899 | 0.011656 |  | 0.1578 | 0.1578 | 0.1806 | 0.1812
2014-02-15 | 1時 |  | 0 | 0 | 0 | 0 | [9 empty] | 0 | 0 | 0 | 0 | 0 | 0 | 0 | 0 | 0 | 0 | 0 | 0 | 0 | 0 | 0 | 0 | 0 | 0 | 0 | 0 | 0 | 0 | 0.047552 | 0.00013 | 0.00025 | 0.00038 | 0.0005 | 0 | 0 | 0 |  | 0.0483 | 0.0483 | 0.0711 | 0.0717
2014-02-15 | 2時 |  | 0 | 0 | 0 | 0 | [9 empty] | 0 | 0 | 0 | 0 | 0 | 0 | 0 | 0 | 0 | 0 | 0 | 0 | 0 | 0 | 0 | 0 | 0 | 0 | 0 | 0 | 0 | 0 | 0.047552 | 0.00013 | 0.00025 | 0.00038 | 0.0005 | 0 | 0 | 0 |  | 0.056 | 0.0561 | 0.0788 | 0.0795
2014-02-15 | 3時 |  | 0 | 0 | 0 | 0 | [9 empty] | 0 | 0 | 0 | 0 | 0 | 0 | 0 | 0 | 0 | 0 | 0 | 0 | 0 | 0 | 0 | 0 | 0 | 0 | 0 | 0 | 0 | 0 | 0.047552 | 0.00013 | 0.00025 | 0.00038 | 0.0005 | 0 | 0 | 0 |  | 0.056 | 0.0561 | 0.0788 | 0.0795
2014-02-15 | 4時 |  | 0 | 0 | 0 | 0 | [9 empty] | 0 | 0 | 0 | 0 | 0 | 0 | 0 | 0 | 0 | 0 | 0 | 0 | 0 | 0 | 0 | 0 | 0 | 0 | 0 | 0 | 0 | 0 | 0.047552 | 0.00013 | 0.00025 | 0.00038 | 0.0005 | 0 | 0 | 0 |  | 0.0483 | 0.0483 | 0.0711 | 0.0717
2014-02-15 | 5時 |  | 20.8212 | 7.1436 | 0 | 0 | [9 empty] | 3.5907 | 0 | 0 | 0 | 0 | 0 | 0 | 0 | 0 | 0 | 0 | 0 | 0 | 0 | 0 | 0 | 0 | 0 | 0 | 0 | 0 | 0 | 0.047552 | 0.00013 | 0.00025 | 0.00038 | 0.0005 | 0 | 0 | 0 |  | 0.056 | 0.0561 | 0.0788 | 0.0795
2014-02-15 | 6時 |  | 10.6074 | 0 | 0 | 0 | [9 empty] | 1.1724 | 0 | 0 | 0 | 0 | 0 | 0 | 0 | 0 | 0 | 0 | 0 | 0 | 0 | 0 | 0 | 0 | 0 | 0 | 0 | 0 | 0 | 0.047552 | 0.00338 | 0.00675 | 0.01013 | 0.01351 | 0 | 0.024649 | 0.011815 |  | 0.1925 | 0.2611 | 0.3525 | 0.3531
2014-02-15 | 7時 |  | 8.9655 | 0 | 0 | 0 | [9 empty] | 0.9536 | 0 | 0 | 0 | 0 | 0 | 0 | 0 | 0 | 0 | 0 | 0 | 0 | 0 | 0 | 0 | 0 | 0 | 0 | 0 | 0 | 0 | 0.047552 | 0.00054 | 0.00108 | 0.00163 | 0.00217 | 0.13859 | 0.053895 | 0.036861 |  | 0.1524 | 0.248 | 0.3662 | 0.3669
2014-02-15 | 8時 |  | 8.061 | 0 | 0 | 0 | [9 empty] | 0.65816 | 0 | 0 | 0 | 0 | 0 | 0 | 0 | 0 | 0 | 0 | 0 | 0 | 0 | 0 | 0 | 0 | 0 | 0 | 0 | 0 | 0 | 0.047552 | 0.00054 | 0.00108 | 0.00163 | 0.00217 | 0.093503 | 0 | 0.035602 |  | 0.1091 | 0.1448 | 0.2032 | 0.2039
2014-02-15 | 9時 |  | 0 | 0 | 0 | 0 | [9 empty] | 0 | 0 | 0 | 0 | 0 | 0 | 0 | 0 | 0 | 0 | 0 | 0 | 0 | 0 | 0 | 0 | 0 | 0 | 0 | 0 | 0 | 0 | 0.047552 | 0.00013 | 0.00025 | 0.00038 | 0.0005 | 0.17838 | 0.10971 | 0.042749 |  | 0.3011 | 0.3368 | 0.3953 | 0.396
2014-02-15 | 10時 |  | 0 | 0 | 0 | 0 | [9 empty] | 0 | 0 | 0 | 0 | 0 | 0 | 0 | 0 | 0 | 0 | 0 | 0 | 0 | 0 | 0 | 0 | 0 | 0 | 0 | 0 | 0 | 0 | 0.047552 | 0.00033 | 0.00067 | 0.001 | 0.00133 | 0.093503 | 0 | 0.012523 |  | 0.0483 | 0.0483 | 0.0711 | 0.0717
2014-02-15 | 11時 |  | 15.5907 | 0 | 0 | 0 | [9 empty] | 1.3037 | 0 | 0 | 0 | 0 | 0 | 0 | 0 | 0 | 0 | 0 | 0 | 0 | 0 | 0 | 0 | 0 | 0 | 0 | 0 | 0 | 0 | 0.047552 | 0.00013 | 0.00025 | 0.00038 | 0.0005 | 0 | 0 | 0.0052775 |  | 0.056 | 0.0561 | 0.0788 | 0.0795
2014-02-15 | 12時 |  | 8.0505 | 0 | 0 | 0 | [9 empty] | 0.83521 | 0 | 0 | 0 | 0 | 0 | 0 | 0 | 0 | 0 | 0 | 0 | 0 | 0 | 0 | 0 | 0 | 0 | 0 | 0 | 0 | 0 | 0.047552 | 0.00338 | 0.00675 | 0.01013 | 0.01351 | 0.05371 | 0 | 0.0052775 |  | 0.1983 | 0.2727 | 0.3698 | 0.3705
2014-02-15 | 13時 |  | 0 | 0 | 0 | 0 | [9 empty] | 0 | 0 | 0 | 0 | 0 | 0 | 0 | 0 | 0 | 0 | 0 | 0 | 0 | 0 | 0 | 0 | 0 | 0 | 0 | 0 | 0 | 0 | 0.047552 | 0.00033 | 0.00067 | 0.001 | 0.00133 | 0.11604 | 0 | 0 |  | 0.0483 | 0.0483 | 0.0711 | 0.0717
2014-02-15 | 14時 |  | 0 | 0 | 0 | 0 | [9 empty] | 0 | 0 | 0 | 0 | 0 | 0 | 0 | 0 | 0 | 0 | 0 | 0 | 0 | 0 | 0 | 0 | 0 | 0 | 0 | 0 | 0 | 0 | 0.047552 | 0.00013 | 0.00025 | 0.00038 | 0.0005 | 0.031168 | 0 | 0.017801 |  | 0.056 | 0.0561 | 0.0788 | 0.0795
2014-02-15 | 15時 |  | 16.7426 | 0 | 0 | 0 | [9 empty] | 2.2835 | 0 | 0 | 0 | 0 | 0 | 0 | 0 | 0 | 0 | 0 | 0 | 0 | 0 | 0 | 0 | 0 | 0 | 0 | 0 | 0 | 0 | 0.047552 | 0.00013 | 0.00025 | 0.00038 | 0.0005 | 0 | 0 | 0 |  | 0.056 | 0.0561 | 0.0788 | 0.0795
2014-02-15 | 16時 |  | 9.0362 | 0 | 0 | 0 | [9 empty] | 0.96467 | 0 | 0 | 0 | 0 | 0 | 0 | 0 | 0 | 0 | 0 | 0 | 0 | 0 | 0 | 0 | 0 | 0 | 0 | 0 | 0 | 0 | 0.047552 | 0.00033 | 0.00067 | 0.001 | 0.00133 | 0.062335 | 0 | 0.0052775 |  | 0.0483 | 0.0483 | 0.0711 | 0.0717
2014-02-15 | 17時 |  | 11.5007 | 0 | 9.6766 | 0.46808 | [9 empty] | 1.2797 | 0 | 0 | 0 | 0 | 1.2222 | 0 | 0 | 0 | 0 | 0 | 0 | 0 | 0 | 0 | 0 | 0 | 0 | 0 | 0 | 0 | 0 | 0.047552 | 0.00033 | 0.00067 | 0.001 | 0.00133 | 0.10536 | 0 | 0.0082775 |  | 0.1304 | 0.2048 | 0.3019 | 0.3026
2014-02-15 | 18時 |  | 11.0868 | 0 | 0 | 0 | [9 empty] | 1.2196 | 0 | 0 | 0 | 0 | 0 | 0 | 0 | 0 | 0 | 0 | 0 | 0 | 0 | 0 | 0 | 0 | 0 | 0 | 0 | 0 | 0 | 0.047552 | 0.00642 | 0.01284 | 0.01926 | 0.02568 | 0.12467 | 0 | 0.0082775 |  | 0.303 | 0.3387 | 0.3972 | 0.5469
2014-02-15 | 19時 |  | 6.9821 | 0 | 9.1128 | 0 | [9 empty] | 0.74115 | 0 | 0 | 0 | 0 | 1.0917 | 0 | 0 | 0 | 0 | 0 | 0 | 0 | 0 | 0 | 0 | 0 | 0 | 0 | 0 | 0 | 0 | 0.047552 | 0.00642 | 0.01284 | 0.01926 | 0.02568 | 0.21072 | 0.10708 | 0.0082775 |  | 0.0991 | 0.1348 | 0.1932 | 0.1939
2014-02-15 | 20時 |  | 7.1118 | 0 | 6.5016 | 0 | [9 empty] | 0.75224 | 0 | 0 | 0 | 0 | 0.6833 | 0 | 0 | 0 | 0 | 0 | 0 | 0 | 0 | 0 | 0 | 0 | 0 | 0 | 0 | 0 | 0 | 0.047552 | 0.00033 | 0.00067 | 0.001 | 0.00133 | 0.14927 | 0.027125 | 0 |  | 0.0917 | 0.1275 | 0.2102 | 0.2109
2014-02-15 | 21時 |  | 7.2093 | 0 | 7.4068 | 0 | [9 empty] | 0.76027 | 0 | 0 | 0 | 0 | 0.77145 | 0 | 0 | 0 | 0 | 0 | 0 | 0 | 0 | 0 | 0 | 0 | 0 | 0 | 0 | 0 | 0 | 0.047552 | 0.00033 | 0.00067 | 0.001 | 0.00133 | 0.14618 | 0.10814 | 0.031304 |  | 0.1216 | 0.1873 | 0.2837 | 0.2844
2014-02-15 | 22時 |  | 7.2434 | 0 | 2.7113 | 0 | [9 empty] | 0.76051 | 0 | 0 | 0 | 0 | 0.29351 | 0 | 0 | 0 | 0 | 0 | 0 | 0 | 0 | 0 | 0 | 0 | 0 | 0 | 0 | 0 | 0 | 0.047552 | 0.00628 | 0.01256 | 0.01884 | 0.02512 | 0.12467 | 0.16133 | 0.043827 |  | 0.1738 | 0.1917 | 0.262 | 0.2626
2014-02-15 | 23時 |  | 0 | 0 | 0 | 0 | [9 empty] | 0 | 0 | 0 | 0 | 0 | 0 | 0 | 0 | 0 | 0 | 0 | 0 | 0 | 0 | 0 | 0 | 0 | 0 | 0 | 0 | 0 | 0 | 0.047552 | 0.0067 | 0.01339 | 0.02009 | 0.02679 | 0.12467 | 0.18881 | 0.031848 |  | 0.1877 | 0.2176 | 0.2756 | 0.2763
2014-02-16 | 0時 |  | 0 | 0 | 0 | 0 | [9 empty] | 0 | 0 | 0 | 0 | 0 | 0 | 0 | 0 | 0 | 0 | 0 | 0 | 0 | 0 | 0 | 0 | 0 | 0 | 0 | 0 | 0 | 0 | 0.047552 | 0.00013 | 0.00025 | 0.00038 | 0.0005 | 0 | 0.078899 | 0.011656 |  | 0.1578 | 0.1578 | 0.1806 | 0.1812
2014-02-16 | 1時 |  | 0 | 0 | 0 | 0 | [9 empty] | 0 | 0 | 0 | 0 | 0 | 0 | 0 | 0 | 0 | 0 | 0 | 0 | 0 | 0 | 0 | 0 | 0 | 0 | 0 | 0 | 0 | 0 | 0.047552 | 0.00013 | 0.00025 | 0.00038 | 0.0005 | 0 | 0 | 0 |  | 0.0483 | 0.0483 | 0.0711 | 0.0717
2014-02-16 | 2時 |  | 0 | 0 | 0 | 0 | [9 empty] | 0 | 0 | 0 | 0 | 0 | 0 | 0 | 0 | 0 | 0 | 0 | 0 | 0 | 0 | 0 | 0 | 0 | 0 | 0 | 0 | 0 | 0 | 0.047552 | 0.00013 | 0.00025 | 0.00038 | 0.0005 | 0 | 0 | 0 |  | 0.056 | 0.0561 | 0.0788 | 0.0795
2014-02-16 | 3時 |  | 0 | 0 | 0 | 0 | [9 empty] | 0 | 0 | 0 | 0 | 0 | 0 | 0 | 0 | 0 | 0 | 0 | 0 | 0 | 0 | 0 | 0 | 0 | 0 | 0 | 0 | 0 | 0 | 0.047552 | 0.00013 | 0.00025 | 0.00038 | 0.0005 | 0 | 0 | 0 |  | 0.056 | 0.0561 | 0.0788 | 0.0795
2014-02-16 | 4時 |  | 0 | 0 | 0 | 0 | [9 empty] | 0 | 0 | 0 | 0 | 0 | 0 | 0 | 0 | 0 | 0 | 0 | 0 | 0 | 0 | 0 | 0 | 0 | 0 | 0 | 0 | 0 | 0 | 0.047552 | 0.00013 | 0.00025 | 0.00038 | 0.0005 | 0 | 0 | 0 |  | 0.0483 | 0.0483 | 0.0711 | 0.0717
2014-02-16 | 5時 |  | 21.7214 | 2.0584 | 0 | 0 | [9 empty] | 3.6609 | 0 | 0 | 0 | 0 | 0 | 0 | 0 | 0 | 0 | 0 | 0 | 0 | 0 | 0 | 0 | 0 | 0 | 0 | 0 | 0 | 0 | 0.047552 | 0.00013 | 0.00025 | 0.00038 | 0.0005 | 0 | 0 | 0 |  | 0.056 | 0.0561 | 0.0788 | 0.0795
2014-02-16 | 6時 |  | 8.9521 | 0 | 0 | 0 | [9 empty] | 0.90835 | 0 | 0 | 0 | 0 | 0 | 0 | 0 | 0 | 0 | 0 | 0 | 0 | 0 | 0 | 0 | 0 | 0 | 0 | 0 | 0 | 0 | 0.047552 | 0.00338 | 0.00675 | 0.01013 | 0.01351 | 0 | 0.024649 | 0.011815 |  | 0.1925 | 0.2611 | 0.3525 | 0.3531
2014-02-16 | 7時 |  | 7.5147 | 0 | 0 | 0 | [9 empty] | 0.74412 | 0 | 0 | 0 | 0 | 0 | 0 | 0 | 0 | 0 | 0 | 0 | 0 | 0 | 0 | 0 | 0 | 0 | 0 | 0 | 0 | 0 | 0.047552 | 0.00054 | 0.00108 | 0.00163 | 0.00217 | 0.13859 | 0.053895 | 0.036861 |  | 0.1524 | 0.248 | 0.3662 | 0.3669
2014-02-16 | 8時 |  | 6.103 | 0 | 0 | 0 | [9 empty] | 0.48614 | 0 | 0 | 0 | 0 | 0 | 0 | 0 | 0 | 0 | 0 | 0 | 0 | 0 | 0 | 0 | 0 | 0 | 0 | 0 | 0 | 0 | 0.047552 | 0.00054 | 0.00108 | 0.00163 | 0.00217 | 0.093503 | 0 | 0.035602 |  | 0.1091 | 0.1448 | 0.2032 | 0.2039
2014-02-16 | 9時 |  | 0 | 0 | 0 | 0 | [9 empty] | 0 | 0 | 0 | 0 | 0 | 0 | 0 | 0 | 0 | 0 | 0 | 0 | 0 | 0 | 0 | 0 | 0 | 0 | 0 | 0 | 0 | 0 | 0.047552 | 0.00013 | 0.00025 | 0.00038 | 0.0005 | 0.17838 | 0.10971 | 0.042749 |  | 0.3011 | 0.3368 | 0.3953 | 0.396
2014-02-16 | 10時 |  | 0 | 0 | 0 | 0 | [9 empty] | 0 | 0 | 0 | 0 | 0 | 0 | 0 | 0 | 0 | 0 | 0 | 0 | 0 | 0 | 0 | 0 | 0 | 0 | 0 | 0 | 0 | 0 | 0.047552 | 0.00033 | 0.00067 | 0.001 | 0.00133 | 0.093503 | 0 | 0.012523 |  | 0.0483 | 0.0483 | 0.0711 | 0.0717
2014-02-16 | 11時 |  | 13.2488 | 0 | 0 | 0 | [9 empty] | 1.5289 | 0 | 0 | 0 | 0 | 0 | 0 | 0 | 0 | 0 | 0 | 0 | 0 | 0 | 0 | 0 | 0 | 0 | 0 | 0 | 0 | 0 | 0.047552 | 0.00013 | 0.00025 | 0.00038 | 0.0005 | 0 | 0 | 0.0052775 |  | 0.056 | 0.0561 | 0.0788 | 0.0795
2014-02-16 | 12時 |  | 6.8425 | 0 | 0 | 0 | [9 empty] | 0.71663 | 0 | 0 | 0 | 0 | 0 | 0 | 0 | 0 | 0 | 0 | 0 | 0 | 0 | 0 | 0 | 0 | 0 | 0 | 0 | 0 | 0 | 0.047552 | 0.00338 | 0.00675 | 0.01013 | 0.01351 | 0.05371 | 0 | 0.0052775 |  | 0.1983 | 0.2727 | 0.3698 | 0.3705
2014-02-16 | 13時 |  | 0 | 0 | 0 | 0 | [9 empty] | 0 | 0 | 0 | 0 | 0 | 0 | 0 | 0 | 0 | 0 | 0 | 0 | 0 | 0 | 0 | 0 | 0 | 0 | 0 | 0 | 0 | 0 | 0.047552 | 0.00033 | 0.00067 | 0.001 | 0.00133 | 0.11604 | 0 | 0 |  | 0.0483 | 0.0483 | 0.0711 | 0.0717
2014-02-16 | 14時 |  | 0 | 0 | 0 | 0 | [9 empty] | 0 | 0 | 0 | 0 | 0 | 0 | 0 | 0 | 0 | 0 | 0 | 0 | 0 | 0 | 0 | 0 | 0 | 0 | 0 | 0 | 0 | 0 | 0.047552 | 0.00013 | 0.00025 | 0.00038 | 0.0005 | 0.031168 | 0 | 0.017801 |  | 0.056 | 0.0561 | 0.0788 | 0.0795
2014-02-16 | 15時 |  | 15.0511 | 0 | 0 | 0 | [9 empty] | 1.9021 | 0 | 0 | 0 | 0 | 0 | 0 | 0 | 0 | 0 | 0 | 0 | 0 | 0 | 0 | 0 | 0 | 0 | 0 | 0 | 0 | 0 | 0.047552 | 0.00013 | 0.00025 | 0.00038 | 0.0005 | 0 | 0 | 0 |  | 0.056 | 0.0561 | 0.0788 | 0.0795
2014-02-16 | 16時 |  | 8.4475 | 0 | 0 | 0 | [9 empty] | 0.91148 | 0 | 0 | 0 | 0 | 0 | 0 | 0 | 0 | 0 | 0 | 0 | 0 | 0 | 0 | 0 | 0 | 0 | 0 | 0 | 0 | 0 | 0.047552 | 0.00033 | 0.00067 | 0.001 | 0.00133 | 0.062335 | 0 | 0.0052775 |  | 0.0483 | 0.0483 | 0.0711 | 0.0717
2014-02-16 | 17時 |  | 11.4568 | 0 | 9.3339 | 0 | [9 empty] | 1.2927 | 0 | 0 | 0 | 0 | 1.1874 | 0 | 0 | 0 | 0 | 0 | 0 | 0 | 0 | 0 | 0 | 0 | 0 | 0 | 0 | 0 | 0 | 0.047552 | 0.00033 | 0.00067 | 0.001 | 0.00133 | 0.10536 | 0 | 0.0082775 |  | 0.1304 | 0.2048 | 0.3019 | 0.3026
2014-02-16 | 18時 |  | 11.4358 | 0 | 0 | 0 | [9 empty] | 1.2971 | 0 | 0 | 0 | 0 | 0 | 0 | 0 | 0 | 0 | 0 | 0 | 0 | 0 | 0 | 0 | 0 | 0 | 0 | 0 | 0 | 0 | 0.047552 | 0.00642 | 0.01284 | 0.01926 | 0.02568 | 0.12467 | 0 | 0.0082775 |  | 0.303 | 0.3387 | 0.3972 | 0.5469
2014-02-16 | 19時 |  | 7.1884 | 0 | 8.7655 | 0 | [9 empty] | 0.79752 | 0 | 0 | 0 | 0 | 1.0876 | 0 | 0 | 0 | 0 | 0 | 0 | 0 | 0 | 0 | 0 | 0 | 0 | 0 | 0 | 0 | 0 | 0.047552 | 0.00642 | 0.01284 | 0.01926 | 0.02568 | 0.21072 | 0.10708 | 0.0082775 |  | 0.0991 | 0.1348 | 0.1932 | 0.1939
2014-02-16 | 20時 |  | 7.4138 | 0 | 6.6206 | 0 | [9 empty] | 0.81668 | 0 | 0 | 0 | 0 | 0.73744 | 0 | 0 | 0 | 0 | 0 | 0 | 0 | 0 | 0 | 0 | 0 | 0 | 0 | 0 | 0 | 0 | 0.047552 | 0.00033 | 0.00067 | 0.001 | 0.00133 | 0.14927 | 0.027125 | 0 |  | 0.0917 | 0.1275 | 0.2102 | 0.2109
2014-02-16 | 21時 |  | 7.6429 | 0 | 7.7382 | 0 | [9 empty] | 0.84127 | 0 | 0 | 0 | 0 | 0.84548 | 0 | 0 | 0 | 0 | 0 | 0 | 0 | 0 | 0 | 0 | 0 | 0 | 0 | 0 | 0 | 0 | 0.047552 | 0.00033 | 0.00067 | 0.001 | 0.00133 | 0.14618 | 0.10814 | 0.031304 |  | 0.1216 | 0.1873 | 0.2837 | 0.2844
2014-02-16 | 22時 |  | 7.8149 | 0 | 2.9119 | 0 | [9 empty] | 0.8588 | 0 | 0 | 0 | 0 | 0.32551 | 0 | 0 | 0 | 0 | 0 | 0 | 0 | 0 | 0 | 0 | 0 | 0 | 0 | 0 | 0 | 0 | 0.047552 | 0.00628 | 0.01256 | 0.01884 | 0.02512 | 0.12467 | 0.16133 | 0.043827 |  | 0.1738 | 0.1917 | 0.262 | 0.2626
2014-02-16 | 23時 |  | 0 | 0 | 0 | 0 | [9 empty] | 0 | 0 | 0 | 0 | 0 | 0 | 0 | 0 | 0 | 0 | 0 | 0 | 0 | 0 | 0 | 0 | 0 | 0 | 0 | 0 | 0 | 0 | 0.047552 | 0.0067 | 0.01339 | 0.02009 | 0.02679 | 0.12467 | 0.18881 | 0.031848 |  | 0.1877 | 0.2176 | 0.2756 | 0.2763
2014-02-17 | 0時 |  | 0 | 0 | 0 | 0 | [9 empty] | 0 | 0 | 0 | 0 | 0 | 0 | 0 | 0 | 0 | 0 | 0 | 0 | 0 | 0 | 0 | 0 | 0 | 0 | 0 | 0 | 0 | 0 | 0.047552 | 0.00013 | 0.00025 | 0.00038 | 0.0005 | 0 | 0.078899 | 0.011656 |  | 0.1578 | 0.1578 | 0.1806 | 0.1812
2014-02-17 | 1時 |  | 0 | 0 | 0 | 0 | [9 empty] | 0 | 0 | 0 | 0 | 0 | 0 | 0 | 0 | 0 | 0 | 0 | 0 | 0 | 0 | 0 | 0 | 0 | 0 | 0 | 0 | 0 | 0 | 0.047552 | 0.00013 | 0.00025 | 0.00038 | 0.0005 | 0 | 0 | 0 |  | 0.0483 | 0.0483 | 0.0711 | 0.0717
2014-02-17 | 2時 |  | 0 | 0 | 0 | 0 | [9 empty] | 0 | 0 | 0 | 0 | 0 | 0 | 0 | 0 | 0 | 0 | 0 | 0 | 0 | 0 | 0 | 0 | 0 | 0 | 0 | 0 | 0 | 0 | 0.047552 | 0.00013 | 0.00025 | 0.00038 | 0.0005 | 0 | 0 | 0 |  | 0.056 | 0.0561 | 0.0788 | 0.0795
2014-02-17 | 3時 |  | 0 | 0 | 0 | 0 | [9 empty] | 0 | 0 | 0 | 0 | 0 | 0 | 0 | 0 | 0 | 0 | 0 | 0 | 0 | 0 | 0 | 0 | 0 | 0 | 0 | 0 | 0 | 0 | 0.047552 | 0.00013 | 0.00025 | 0.00038 | 0.0005 | 0 | 0 | 0 |  | 0.056 | 0.0561 | 0.0788 | 0.0795
2014-02-17 | 4時 |  | 0 | 0 | 0 | 0 | [9 empty] | 0 | 0 | 0 | 0 | 0 | 0 | 0 | 0 | 0 | 0 | 0 | 0 | 0 | 0 | 0 | 0 | 0 | 0 | 0 | 0 | 0 | 0 | 0.047552 | 0.00013 | 0.00025 | 0.00038 | 0.0005 | 0 | 0 | 0 |  | 0.0483 | 0.0483 | 0.0711 | 0.0717
2014-02-17 | 5時 |  | 20.6352 | 8.4947 | 0 | 0 | [9 empty] | 3.5833 | 0 | 0 | 0 | 0 | 0 | 0 | 0 | 0 | 0 | 0 | 0 | 0 | 0 | 0 | 0 | 0 | 0 | 0 | 0 | 0 | 0 | 0.047552 | 0.00013 | 0.00025 | 0.00038 | 0.0005 | 0 | 0 | 0 |  | 0.056 | 0.0561 | 0.0788 | 0.0795
2014-02-17 | 6時 |  | 10.7645 | 0 | 0 | 0 | [9 empty] | 1.2171 | 0 | 0 | 0 | 0 | 0 | 0 | 0 | 0 | 0 | 0 | 0 | 0 | 0 | 0 | 0 | 0 | 0 | 0 | 0 | 0 | 0 | 0.047552 | 0.00338 | 0.00675 | 0.01013 | 0.01351 | 0 | 0.024649 | 0.011815 |  | 0.1925 | 0.2611 | 0.3525 | 0.3531
2014-02-17 | 7時 |  | 8.3258 | 0 | 0 | 0 | [9 empty] | 0.91846 | 0 | 0 | 0 | 0 | 0 | 0 | 0 | 0 | 0 | 0 | 0 | 0 | 0 | 0 | 0 | 0 | 0 | 0 | 0 | 0 | 0 | 0.047552 | 0.00054 | 0.00108 | 0.00163 | 0.00217 | 0.13859 | 0.053895 | 0.036861 |  | 0.1524 | 0.248 | 0.3662 | 0.3669
2014-02-17 | 8時 |  | 6.3447 | 0 | 0 | 0 | [9 empty] | 0.71356 | 0 | 0 | 0 | 0 | 0 | 0 | 0 | 0 | 0 | 0 | 0 | 0 | 0 | 0 | 0 | 0 | 0 | 0 | 0 | 0 | 0 | 0.047552 | 0.00054 | 0.00108 | 0.00163 | 0.00217 | 0.093503 | 0 | 0.035602 |  | 0.1091 | 0.1448 | 0.2032 | 0.2039
2014-02-17 | 9時 |  | 0 | 0 | 0 | 0 | [9 empty] | 0 | 0 | 0 | 0 | 0 | 0 | 0 | 0 | 0 | 0 | 0 | 0 | 0 | 0 | 0 | 0 | 0 | 0 | 0 | 0 | 0 | 0 | 0.047552 | 0.00013 | 0.00025 | 0.00038 | 0.0005 | 0.17838 | 0.10971 | 0.042749 |  | 0.3011 | 0.3368 | 0.3953 | 0.396
2014-02-17 | 10時 |  | 0 | 0 | 0 | 0 | [9 empty] | 0 | 0 | 0 | 0 | 0 | 0 | 0 | 0 | 0 | 0 | 0 | 0 | 0 | 0 | 0 | 0 | 0 | 0 | 0 | 0 | 0 | 0 | 0.047552 | 0.00033 | 0.00067 | 0.001 | 0.00133 | 0.093503 | 0 | 0.012523 |  | 0.0483 | 0.0483 | 0.0711 | 0.0717
2014-02-17 | 11時 |  | 8.7241 | 0 | 0 | 0 | [9 empty] | 0.70935 | 0 | 0 | 0 | 0 | 0 | 0 | 0 | 0 | 0 | 0 | 0 | 0 | 0 | 0 | 0 | 0 | 0 | 0 | 0 | 0 | 0 | 0.047552 | 0.00013 | 0.00025 | 0.00038 | 0.0005 | 0 | 0 | 0.0052775 |  | 0.056 | 0.0561 | 0.0788 | 0.0795
2014-02-17 | 12時 |  | 4.3761 | 0 | 0 | 0 | [9 empty] | 0.5224 | 0 | 0 | 0 | 0 | 0 | 0 | 0 | 0 | 0 | 0 | 0 | 0 | 0 | 0 | 0 | 0 | 0 | 0 | 0 | 0 | 0 | 0.047552 | 0.00338 | 0.00675 | 0.01013 | 0.01351 | 0.05371 | 0 | 0.0052775 |  | 0.1983 | 0.2727 | 0.3698 | 0.3705
2014-02-17 | 13時 |  | 0 | 0 | 0 | 0 | [9 empty] | 0 | 0 | 0 | 0 | 0 | 0 | 0 | 0 | 0 | 0 | 0 | 0 | 0 | 0 | 0 | 0 | 0 | 0 | 0 | 0 | 0 | 0 | 0.047552 | 0.00033 | 0.00067 | 0.001 | 0.00133 | 0.11604 | 0 | 0 |  | 0.0483 | 0.0483 | 0.0711 | 0.0717
2014-02-17 | 14時 |  | 0 | 0 | 0 | 0 | [9 empty] | 0 | 0 | 0 | 0 | 0 | 0 | 0 | 0 | 0 | 0 | 0 | 0 | 0 | 0 | 0 | 0 | 0 | 0 | 0 | 0 | 0 | 0 | 0.047552 | 0.00013 | 0.00025 | 0.00038 | 0.0005 | 0.031168 | 0 | 0.017801 |  | 0.056 | 0.0561 | 0.0788 | 0.0795
2014-02-17 | 15時 |  | 12.5035 | 0 | 0 | 0 | [9 empty] | 1.4771 | 0 | 0 | 0 | 0 | 0 | 0 | 0 | 0 | 0 | 0 | 0 | 0 | 0 | 0 | 0 | 0 | 0 | 0 | 0 | 0 | 0 | 0.047552 | 0.00013 | 0.00025 | 0.00038 | 0.0005 | 0 | 0 | 0 |  | 0.056 | 0.0561 | 0.0788 | 0.0795
2014-02-17 | 16時 |  | 7.759 | 0 | 0 | 0 | [9 empty] | 0.86716 | 0 | 0 | 0 | 0 | 0 | 0 | 0 | 0 | 0 | 0 | 0 | 0 | 0 | 0 | 0 | 0 | 0 | 0 | 0 | 0 | 0 | 0.047552 | 0.00033 | 0.00067 | 0.001 | 0.00133 | 0.062335 | 0 | 0.0052775 |  | 0.0483 | 0.0483 | 0.0711 | 0.0717
2014-02-17 | 17時 |  | 11.4571 | 0 | 8.2712 | 0 | [9 empty] | 0.98167 | 0 | 0 | 0 | 0 | 0.7228 | 0 | 0 | 0 | 0 | 0 | 0 | 0 | 0 | 0 | 0 | 0 | 0 | 0 | 0 | 0 | 0 | 0.047552 | 0.00033 | 0.00067 | 0.001 | 0.00133 | 0.10536 | 0 | 0.0082775 |  | 0.1304 | 0.2048 | 0.3019 | 0.3026
2014-02-17 | 18時 |  | 11.6469 | 0 | 0 | 0 | [9 empty] | 1.0041 | 0 | 0 | 0 | 0 | 0 | 0 | 0 | 0 | 0 | 0 | 0 | 0 | 0 | 0 | 0 | 0 | 0 | 0 | 0 | 0 | 0 | 0.047552 | 0.00642 | 0.01284 | 0.01926 | 0.02568 | 0.12467 | 0 | 0.0082775 |  | 0.303 | 0.3387 | 0.3972 | 0.5469
2014-02-17 | 19時 |  | 7.3461 | 0 | 8.2827 | 0 | [9 empty] | 0.67997 | 0 | 0 | 0 | 0 | 0.73794 | 0 | 0 | 0 | 0 | 0 | 0 | 0 | 0 | 0 | 0 | 0 | 0 | 0 | 0 | 0 | 0 | 0.047552 | 0.00642 | 0.01284 | 0.01926 | 0.02568 | 0.21072 | 0.10708 | 0.0082775 |  | 0.0991 | 0.1348 | 0.1932 | 0.1939
2014-02-17 | 20時 |  | 7.8223 | 0 | 6.7312 | 0 | [9 empty] | 0.72164 | 0 | 0 | 0 | 0 | 0.59015 | 0 | 0 | 0 | 0 | 0 | 0 | 0 | 0 | 0 | 0 | 0 | 0 | 0 | 0 | 0 | 0 | 0.047552 | 0.00033 | 0.00067 | 0.001 | 0.00133 | 0.14927 | 0.027125 | 0 |  | 0.0917 | 0.1275 | 0.2102 | 0.2109
2014-02-17 | 21時 |  | 8.2326 | 0 | 8.1824 | 0 | [9 empty] | 0.75744 | 0 | 0 | 0 | 0 | 0.74275 | 0 | 0 | 0 | 0 | 0 | 0 | 0 | 0 | 0 | 0 | 0 | 0 | 0 | 0 | 0 | 0 | 0.047552 | 0.00033 | 0.00067 | 0.001 | 0.00133 | 0.14618 | 0.10814 | 0.031304 |  | 0.1216 | 0.1873 | 0.2837 | 0.2844
2014-02-17 | 22時 |  | 8.6483 | 0 | 3.2073 | 0 | [9 empty] | 0.7972 | 0 | 0 | 0 | 0 | 0.30642 | 0 | 0 | 0 | 0 | 0 | 0 | 0 | 0 | 0 | 0 | 0 | 0 | 0 | 0 | 0 | 0 | 0.047552 | 0.00628 | 0.01256 | 0.01884 | 0.02512 | 0.12467 | 0.16133 | 0.043827 |  | 0.1738 | 0.1917 | 0.262 | 0.2626
2014-02-17 | 23時 |  | 0 | 0 | 0 | 0 | [9 empty] | 0 | 0 | 0 | 0 | 0 | 0 | 0 | 0 | 0 | 0 | 0 | 0 | 0 | 0 | 0 | 0 | 0 | 0 | 0 | 0 | 0 | 0 | 0.047552 | 0.0067 | 0.01339 | 0.02009 | 0.02679 | 0.12467 | 0.18881 | 0.031848 |  | 0.1877 | 0.2176 | 0.2756 | 0.2763
2014-02-18 | 0時 |  | 0 | 0 | 0 | 0 | [9 empty] | 0 | 0 | 0 | 0 | 0 | 0 | 0 | 0 | 0 | 0 | 0 | 0 | 0 | 0 | 0 | 0 | 0 | 0 | 0 | 0 | 0 | 0 | 0.047552 | 0.00013 | 0.00025 | 0.00038 | 0.0005 | 0 | 0 | 0 |  | 0.1578 | 0.1578 | 0.1806 | 0.1812
2014-02-18 | 1時 |  | 0 | 0 | 0 | 0 | [9 empty] | 0 | 0 | 0 | 0 | 0 | 0 | 0 | 0 | 0 | 0 | 0 | 0 | 0 | 0 | 0 | 0 | 0 | 0 | 0 | 0 | 0 | 0 | 0.047552 | 0.00013 | 0.00025 | 0.00038 | 0.0005 | 0 | 0 | 0 |  | 0.0483 | 0.0483 | 0.0711 | 0.0717
2014-02-18 | 2時 |  | 0 | 0 | 0 | 0 | [9 empty] | 0 | 0 | 0 | 0 | 0 | 0 | 0 | 0 | 0 | 0 | 0 | 0 | 0 | 0 | 0 | 0 | 0 | 0 | 0 | 0 | 0 | 0 | 0.047552 | 0.00013 | 0.00025 | 0.00038 | 0.0005 | 0 | 0 | 0 |  | 0.056 | 0.0561 | 0.0788 | 0.0795
2014-02-18 | 3時 |  | 0 | 0 | 0 | 0 | [9 empty] | 0 | 0 | 0 | 0 | 0 | 0 | 0 | 0 | 0 | 0 | 0 | 0 | 0 | 0 | 0 | 0 | 0 | 0 | 0 | 0 | 0 | 0 | 0.047552 | 0.00013 | 0.00025 | 0.00038 | 0.0005 | 0 | 0 | 0 |  | 0.056 | 0.0561 | 0.0788 | 0.0795
2014-02-18 | 4時 |  | 0 | 0 | 0 | 0 | [9 empty] | 0 | 0 | 0 | 0 | 0 | 0 | 0 | 0 | 0 | 0 | 0 | 0 | 0 | 0 | 0 | 0 | 0 | 0 | 0 | 0 | 0 | 0 | 0.047552 | 0.00013 | 0.00025 | 0.00038 | 0.0005 | 0 | 0 | 0 |  | 0.0483 | 0.0483 | 0.0711 | 0.0717
2014-02-18 | 5時 |  | 0 | 0 | 0 | 0 | [9 empty] | 0 | 0 | 0 | 0 | 0 | 0 | 0 | 0 | 0 | 0 | 0 | 0 | 0 | 0 | 0 | 0 | 0 | 0 | 0 | 0 | 0 | 0 | 0.047552 | 0.00013 | 0.00025 | 0.00038 | 0.0005 | 0 | 0 | 0 |  | 0.056 | 0.0561 | 0.0788 | 0.0795
2014-02-18 | 6時 |  | 0 | 0 | 0 | 0 | [9 empty] | 0 | 0 | 0 | 0 | 0 | 0 | 0 | 0 | 0 | 0 | 0 | 0 | 0 | 0 | 0 | 0 | 0 | 0 | 0 | 0 | 0 | 0 | 0.047552 | 0.00013 | 0.00025 | 0.00038 | 0.0005 | 0 | 0 | 0 |  | 0.056 | 0.0561 | 0.0788 | 0.0795
2014-02-18 | 7時 |  | 26.295 | 3.6162 | 11.3405 | 0 | [9 empty] | 3.5959 | 0 | 0 | 0 | 0 | 1.1837 | 0 | 0 | 0 | 0 | 0 | 0 | 0 | 0 | 0 | 0 | 0 | 0 | 0 | 0 | 0 | 0 | 0.047552 | 0.00054 | 0.00108 | 0.00163 | 0.00217 | 0 | 0.024649 | 0.022689 |  | 0.1168 | 0.1854 | 0.2767 | 0.2774
2014-02-18 | 8時 |  | 5.6899 | 0 | 10.6227 | 0 | [9 empty] | 0.56721 | 0 | 0 | 0 | 0 | 0.98834 | 0 | 0 | 0 | 0 | 0 | 0 | 0 | 0 | 0 | 0 | 0 | 0 | 0 | 0 | 0 | 0 | 0.047552 | 0.00379 | 0.00759 | 0.01138 | 0.01518 | 0.084877 | 0.078545 | 0.064582 |  | 0.2156 | 0.2812 | 0.3696 | 0.3702
2014-02-18 | 9時 |  | 1.3549 | 0 | 1.0564 | 0 | [9 empty] | 0.23426 | 0 | 0 | 0 | 0 | 0.39049 | 0 | 0 | 0 | 0 | 0 | 0 | 0 | 0 | 0 | 0 | 0 | 0 | 0 | 0 | 0 | 0 | 0.047552 | 0.00033 | 0.00067 | 0.001 | 0.00133 | 0.23209 | 0.16325 | 0.052059 |  | 0.2163 | 0.252 | 0.3265 | 0.3272
2014-02-18 | 10時 |  | 0.088052 | 0 | 0.034661 | 0 | [9 empty] | 0.13176 | 0 | 0 | 0 | 0 | 0.39057 | 0 | 0 | 0 | 0 | 0 | 0 | 0 | 0 | 0 | 0 | 0 | 0 | 0 | 0 | 0 | 0 | 0.047552 | 0.00054 | 0.00108 | 0.00163 | 0.00217 | 0.12467 | 0.21558 | 0.037471 |  | 0.1917 | 0.2274 | 0.3128 | 0.3134
2014-02-18 | 11時 |  | 0.5453 | 0 | 0.015069 | 0 | [9 empty] | 0.16496 | 0 | 0 | 0 | 0 | 0.19218 | 0 | 0 | 0 | 0 | 0 | 0 | 0 | 0 | 0 | 0 | 0 | 0 | 0 | 0 | 0 | 0 | 0.047552 | 0.00033 | 0.00067 | 0.001 | 0.00133 | 0.12467 | 0.21558 | 0 |  | 0.1994 | 0.2352 | 0.315 | 0.3157
2014-02-18 | 12時 |  | 0.068015 | 0 | 0 | 0 | [9 empty] | 0.12768 | 0 | 0 | 0 | 0 | 0 | 0 | 0 | 0 | 0 | 0 | 0 | 0 | 0 | 0 | 0 | 0 | 0 | 0 | 0 | 0 | 0 | 0.047552 | 0.00338 | 0.00675 | 0.01013 | 0.01351 | 0.14721 | 0.13456 | 0.018352 |  | 0.1983 | 0.2727 | 0.3698 | 0.3705
2014-02-18 | 13時 |  | 0 | 0 | 0 | 0 | [9 empty] | 0 | 0 | 0 | 0 | 0 | 0 | 0 | 0 | 0 | 0 | 0 | 0 | 0 | 0 | 0 | 0 | 0 | 0 | 0 | 0 | 0 | 0 | 0.047552 | 0.00033 | 0.00067 | 0.001 | 0.00133 | 0.13756 | 0.026771 | 0.023629 |  | 0.0483 | 0.0483 | 0.0711 | 0.0717
2014-02-18 | 14時 |  | 0 | 0 | 0 | 0 | [9 empty] | 0 | 0 | 0 | 0 | 0 | 0 | 0 | 0 | 0 | 0 | 0 | 0 | 0 | 0 | 0 | 0 | 0 | 0 | 0 | 0 | 0 | 0 | 0.047552 | 0.00013 | 0.00025 | 0.00038 | 0.0005 | 0 | 0 | 0 |  | 0.056 | 0.0561 | 0.0788 | 0.0795
2014-02-18 | 15時 |  | 4.3156 | 0 | 0.25805 | 0 | [9 empty] | 0.43184 | 0 | 0 | 0 | 0 | 0.19105 | 0 | 0 | 0 | 0 | 0 | 0 | 0 | 0 | 0 | 0 | 0 | 0 | 0 | 0 | 0 | 0 | 0.047552 | 0.00013 | 0.00025 | 0.00038 | 0.0005 | 0 | 0 | 0 |  | 0.056 | 0.0561 | 0.0788 | 0.0795
2014-02-18 | 16時 |  | 7.45 | 0 | 1.3205 | 0 | [9 empty] | 0.65272 | 0 | 0 | 0 | 0 | 0.20467 | 0 | 0 | 0 | 0 | 0 | 0 | 0 | 0 | 0 | 0 | 0 | 0 | 0 | 0 | 0 | 0 | 0.047552 | 0.00054 | 0.00108 | 0.00163 | 0.00217 | 0.062335 | 0.054249 | 0.024058 |  | 0.2095 | 0.275 | 0.3956 | 0.5453
2014-02-18 | 17時 |  | 8.9311 | 0 | 1.8944 | 0 | [9 empty] | 0.76565 | 0 | 0 | 0 | 0 | 0.22406 | 0 | 0 | 0 | 0 | 0 | 0 | 0 | 0 | 0 | 0 | 0 | 0 | 0 | 0 | 0 | 0 | 0.047552 | 0.00642 | 0.01284 | 0.01926 | 0.02568 | 0.12467 | 0.1085 | 0.026923 |  | 0.2423 | 0.2781 | 0.3689 | 0.5187
2014-02-18 | 18時 |  | 5.5496 | 0 | 0 | 0 | [9 empty] | 0.53831 | 0 | 0 | 0 | 0 | 0 | 0 | 0 | 0 | 0 | 0 | 0 | 0 | 0 | 0 | 0 | 0 | 0 | 0 | 0 | 0 | 0 | 0.047552 | 0.00642 | 0.01284 | 0.01926 | 0.02568 | 0.21072 | 0.1085 | 0 |  | 0.1819 | 0.2177 | 0.2978 | 0.4476
2014-02-18 | 19時 |  | 6.2474 | 0 | 8.6883 | 0 | [9 empty] | 0.59547 | 0 | 0 | 0 | 0 | 0.75511 | 0 | 0 | 0 | 0 | 0 | 0 | 0 | 0 | 0 | 0 | 0 | 0 | 0 | 0 | 0 | 0 | 0.047552 | 0.00013 | 0.00025 | 0.00038 | 0.0005 | 0.12879 | 0 | 0.006537 |  | 0.0998 | 0.1355 | 0.2049 | 0.2056
2014-02-18 | 20時 |  | 6.5835 | 0 | 5.0476 | 0 | [9 empty] | 0.62651 | 0 | 0 | 0 | 0 | 0.51808 | 0 | 0 | 0 | 0 | 0 | 0 | 0 | 0 | 0 | 0 | 0 | 0 | 0 | 0 | 0 | 0 | 0.047552 | 0.00033 | 0.00067 | 0.001 | 0.00133 | 0.16769 | 0.10779 | 0.006537 |  | 0.0917 | 0.1275 | 0.2183 | 0.219
2014-02-18 | 21時 |  | 7.2975 | 0 | 4.6041 | 0 | [9 empty] | 0.85093 | 0 | 0 | 0 | 0 | 0.58004 | 0 | 0 | 0 | 0 | 0 | 0 | 0 | 0 | 0 | 0 | 0 | 0 | 0 | 0 | 0 | 0 | 0.047552 | 0.00628 | 0.01256 | 0.01884 | 0.02512 | 0.12467 | 0.18846 | 0.012659 |  | 0.1755 | 0.2411 | 0.3458 | 0.3465
2014-02-18 | 22時 |  | 0 | 0 | 0 | 0 | [9 empty] | 0 | 0 | 0 | 0 | 0 | 0 | 0 | 0 | 0 | 0 | 0 | 0 | 0 | 0 | 0 | 0 | 0 | 0 | 0 | 0 | 0 | 0 | 0.047552 | 0.00649 | 0.01298 | 0.01947 | 0.02595 | 0.12467 | 0.16133 | 0.043827 |  | 0.1139 | 0.1795 | 0.3002 | 0.3009
2014-02-18 | 23時 |  | 0 | 0 | 0 | 0 | [9 empty] | 0 | 0 | 0 | 0 | 0 | 0 | 0 | 0 | 0 | 0 | 0 | 0 | 0 | 0 | 0 | 0 | 0 | 0 | 0 | 0 | 0 | 0 | 0.047552 | 0.00331 | 0.00661 | 0.00992 | 0.01323 | 0.062335 | 0.15709 | 0.04296 |  | 0.1578 | 0.1578 | 0.1806 | 0.1812
2014-02-19 | 0時 |  | 0 | 0 | 0 | 0 | [9 empty] | 0 | 0 | 0 | 0 | 0 | 0 | 0 | 0 | 0 | 0 | 0 | 0 | 0 | 0 | 0 | 0 | 0 | 0 | 0 | 0 | 0 | 0 | 0.047552 | 0.00013 | 0.00025 | 0.00038 | 0.0005 | 0 | 0 | 0 |  | 0.1578 | 0.1578 | 0.1806 | 0.1812
2014-02-19 | 1時 |  | 0 | 0 | 0 | 0 | [9 empty] | 0 | 0 | 0 | 0 | 0 | 0 | 0 | 0 | 0 | 0 | 0 | 0 | 0 | 0 | 0 | 0 | 0 | 0 | 0 | 0 | 0 | 0 | 0.047552 | 0.00013 | 0.00025 | 0.00038 | 0.0005 | 0 | 0 | 0 |  | 0.0483 | 0.0483 | 0.0711 | 0.0717
2014-02-19 | 2時 |  | 0 | 0 | 0 | 0 | [9 empty] | 0 | 0 | 0 | 0 | 0 | 0 | 0 | 0 | 0 | 0 | 0 | 0 | 0 | 0 | 0 | 0 | 0 | 0 | 0 | 0 | 0 | 0 | 0.047552 | 0.00013 | 0.00025 | 0.00038 | 0.0005 | 0 | 0 | 0 |  | 0.056 | 0.0561 | 0.0788 | 0.0795
2014-02-19 | 3時 |  | 0 | 0 | 0 | 0 | [9 empty] | 0 | 0 | 0 | 0 | 0 | 0 | 0 | 0 | 0 | 0 | 0 | 0 | 0 | 0 | 0 | 0 | 0 | 0 | 0 | 0 | 0 | 0 | 0.047552 | 0.00013 | 0.00025 | 0.00038 | 0.0005 | 0 | 0 | 0 |  | 0.056 | 0.0561 | 0.0788 | 0.0795
2014-02-19 | 4時 |  | 0 | 0 | 0 | 0 | [9 empty] | 0 | 0 | 0 | 0 | 0 | 0 | 0 | 0 | 0 | 0 | 0 | 0 | 0 | 0 | 0 | 0 | 0 | 0 | 0 | 0 | 0 | 0 | 0.047552 | 0.00013 | 0.00025 | 0.00038 | 0.0005 | 0 | 0 | 0 |  | 0.0483 | 0.0483 | 0.0711 | 0.0717
2014-02-19 | 5時 |  | 0 | 0 | 0 | 0 | [9 empty] | 0 | 0 | 0 | 0 | 0 | 0 | 0 | 0 | 0 | 0 | 0 | 0 | 0 | 0 | 0 | 0 | 0 | 0 | 0 | 0 | 0 | 0 | 0.047552 | 0.00013 | 0.00025 | 0.00038 | 0.0005 | 0 | 0 | 0 |  | 0.056 | 0.0561 | 0.0788 | 0.0795
2014-02-19 | 6時 |  | 0 | 0 | 0 | 0 | [9 empty] | 0 | 0 | 0 | 0 | 0 | 0 | 0 | 0 | 0 | 0 | 0 | 0 | 0 | 0 | 0 | 0 | 0 | 0 | 0 | 0 | 0 | 0 | 0.047552 | 0.00033 | 0.00067 | 0.001 | 0.00133 | 0 | 0.024649 | 0.011815 |  | 0.0859 | 0.1159 | 0.1685 | 0.1692
2014-02-19 | 7時 |  | 20.2781 | 13.9864 | 8.9339 | 3.1415 | [9 empty] | 3.5923 | 0 | 0 | 0 | 0 | 1.2196 | 0 | 0 | 0 | 0 | 0 | 0 | 0 | 0 | 0 | 0 | 0 | 0 | 0 | 0 | 0 | 0 | 0.047552 | 0.00033 | 0.00067 | 0.001 | 0.00133 | 0.093503 | 0 | 0.015347 |  | 0.2346 | 0.2703 | 0.3287 | 0.3294
2014-02-19 | 8時 |  | 12.8656 | 0 | 13.5047 | 2.3596 | [9 empty] | 1.5708 | 0 | 0 | 0 | 0 | 1.742 | 0 | 0 | 0 | 0 | 0 | 0 | 0 | 0 | 0 | 0 | 0 | 0 | 0 | 0 | 0 | 0 | 0.047552 | 0.00705 | 0.01409 | 0.02114 | 0.02818 | 0.13653 | 0.078545 | 0.060527 |  | 0.2282 | 0.3325 | 0.4595 | 0.4602
2014-02-19 | 9時 |  | 9.6072 | 0 | 7.1089 | 0 | [9 empty] | 1.1008 | 0 | 0 | 0 | 0 | 0.81861 | 0 | 0 | 0 | 0 | 0 | 0 | 0 | 0 | 0 | 0 | 0 | 0 | 0 | 0 | 0 | 0 | 0.047552 | 0.00013 | 0.00025 | 0.00038 | 0.0005 | 0.084877 | 0.053895 | 0.0052775 |  | 0.056 | 0.0561 | 0.0788 | 0.0795
2014-02-19 | 10時 |  | 7.6012 | 0 | 5.2019 | 0 | [9 empty] | 0.87005 | 0 | 0 | 0 | 0 | 0.62252 | 0 | 0 | 0 | 0 | 0 | 0 | 0 | 0 | 0 | 0 | 0 | 0 | 0 | 0 | 0 | 0 | 0.047552 | 0.00013 | 0.00025 | 0.00038 | 0.0005 | 0 | 0 | 0 |  | 0.0483 | 0.0483 | 0.0711 | 0.0717
2014-02-19 | 11時 |  | 8.616 | 0 | 2.3017 | 0 | [9 empty] | 0.96517 | 0 | 0 | 0 | 0 | 0.28327 | 0 | 0 | 0 | 0 | 0 | 0 | 0 | 0 | 0 | 0 | 0 | 0 | 0 | 0 | 0 | 0 | 0.047552 | 0.00013 | 0.00025 | 0.00038 | 0.0005 | 0 | 0 | 0 |  | 0.056 | 0.0561 | 0.0788 | 0.0795
2014-02-19 | 12時 |  | 7.1411 | 0 | 0 | 0 | [9 empty] | 0.80552 | 0 | 0 | 0 | 0 | 0 | 0 | 0 | 0 | 0 | 0 | 0 | 0 | 0 | 0 | 0 | 0 | 0 | 0 | 0 | 0 | 0 | 0.047552 | 0.00013 | 0.00025 | 0.00038 | 0.0005 | 0 | 0 | 0 |  | 0.056 | 0.0561 | 0.0788 | 0.0795
2014-02-19 | 13時 |  | 0 | 0 | 0 | 0 | [9 empty] | 0 | 0 | 0 | 0 | 0 | 0 | 0 | 0 | 0 | 0 | 0 | 0 | 0 | 0 | 0 | 0 | 0 | 0 | 0 | 0 | 0 | 0 | 0.047552 | 0.00013 | 0.00025 | 0.00038 | 0.0005 | 0 | 0 | 0 |  | 0.0483 | 0.0483 | 0.0711 | 0.0717
2014-02-19 | 14時 |  | 0 | 0 | 0 | 0 | [9 empty] | 0 | 0 | 0 | 0 | 0 | 0 | 0 | 0 | 0 | 0 | 0 | 0 | 0 | 0 | 0 | 0 | 0 | 0 | 0 | 0 | 0 | 0 | 0.047552 | 0.00013 | 0.00025 | 0.00038 | 0.0005 | 0 | 0 | 0 |  | 0.056 | 0.0561 | 0.0788 | 0.0795
2014-02-19 | 15時 |  | 16.0954 | 0 | 7.2574 | 0 | [9 empty] | 2.2188 | 0 | 0 | 0 | 0 | 0.87243 | 0 | 0 | 0 | 0 | 0 | 0 | 0 | 0 | 0 | 0 | 0 | 0 | 0 | 0 | 0 | 0 | 0.047552 | 0.00013 | 0.00025 | 0.00038 | 0.0005 | 0 | 0 | 0 |  | 0.056 | 0.0561 | 0.0788 | 0.0795
2014-02-19 | 16時 |  | 13.1719 | 0 | 3.7704 | 0 | [9 empty] | 1.6127 | 0 | 0 | 0 | 0 | 0.42843 | 0 | 0 | 0 | 0 | 0 | 0 | 0 | 0 | 0 | 0 | 0 | 0 | 0 | 0 | 0 | 0 | 0.047552 | 0.00013 | 0.00025 | 0.00038 | 0.0005 | 0 | 0 | 0 |  | 0.0483 | 0.0483 | 0.0711 | 0.0717
2014-02-19 | 17時 |  | 13.0043 | 0 | 3.7768 | 0 | [9 empty] | 1.585 | 0 | 0 | 0 | 0 | 0.43003 | 0 | 0 | 0 | 0 | 0 | 0 | 0 | 0 | 0 | 0 | 0 | 0 | 0 | 0 | 0 | 0 | 0.047552 | 0.00013 | 0.00025 | 0.00038 | 0.0005 | 0 | 0 | 0 |  | 0.056 | 0.0561 | 0.0788 | 0.0795
2014-02-19 | 18時 |  | 8.3864 | 0 | 0 | 0 | [9 empty] | 0.77016 | 0 | 0 | 0 | 0 | 0 | 0 | 0 | 0 | 0 | 0 | 0 | 0 | 0 | 0 | 0 | 0 | 0 | 0 | 0 | 0 | 0 | 0.047552 | 0.00013 | 0.00025 | 0.00038 | 0.0005 | 0 | 0 | 0 |  | 0.056 | 0.0561 | 0.0788 | 0.0795
2014-02-19 | 19時 |  | 8.5362 | 0 | 14.091 | 0 | [9 empty] | 0.78424 | 0 | 0 | 0 | 0 | 1.2786 | 0 | 0 | 0 | 0 | 0 | 0 | 0 | 0 | 0 | 0 | 0 | 0 | 0 | 0 | 0 | 0 | 0.047552 | 0.00013 | 0.00025 | 0.00038 | 0.0005 | 0 | 0 | 0 |  | 0.0483 | 0.0483 | 0.0711 | 0.0717
2014-02-19 | 20時 |  | 8.456 | 0 | 6.846 | 0 | [9 empty] | 0.77999 | 0 | 0 | 0 | 0 | 0.63992 | 0 | 0 | 0 | 0 | 0 | 0 | 0 | 0 | 0 | 0 | 0 | 0 | 0 | 0 | 0 | 0 | 0.047552 | 0.00054 | 0.00108 | 0.00163 | 0.00217 | 0.062335 | 0 | 0.0082775 |  | 0.1304 | 0.2048 | 0.3129 | 0.4626
2014-02-19 | 21時 |  | 8.7729 | 0 | 5.8061 | 0 | [9 empty] | 1.0117 | 0 | 0 | 0 | 0 | 0.69182 | 0 | 0 | 0 | 0 | 0 | 0 | 0 | 0 | 0 | 0 | 0 | 0 | 0 | 0 | 0 | 0 | 0.047552 | 0.00033 | 0.00067 | 0.001 | 0.00133 | 0.12467 | 0.026771 | 0.031304 |  | 0.1755 | 0.2411 | 0.3322 | 0.4447
2014-02-19 | 22時 |  | 0 | 0 | 0 | 0 | [9 empty] | 0 | 0 | 0 | 0 | 0 | 0 | 0 | 0 | 0 | 0 | 0 | 0 | 0 | 0 | 0 | 0 | 0 | 0 | 0 | 0 | 0 | 0 | 0.047552 | 0.00352 | 0.00703 | 0.01055 | 0.01406 | 0.12467 | 0.16133 | 0.043827 |  | 0.051 | 0.0511 | 0.0952 | 0.0959
2014-02-19 | 23時 |  | 0 | 0 | 0 | 0 | [9 empty] | 0 | 0 | 0 | 0 | 0 | 0 | 0 | 0 | 0 | 0 | 0 | 0 | 0 | 0 | 0 | 0 | 0 | 0 | 0 | 0 | 0 | 0 | 0.047552 | 0.00628 | 0.01256 | 0.01884 | 0.02512 | 0.062335 | 0.15709 | 0.044922 |  | 0.1877 | 0.2176 | 0.2703 | 0.2709
2014-02-20 | 0時 |  | 0 | 0 | 0 | 0 | [9 empty] | 0 | 0 | 0 | 0 | 0 | 0 | 0 | 0 | 0 | 0 | 0 | 0 | 0 | 0 | 0 | 0 | 0 | 0 | 0 | 0 | 0 | 0 | 0.047552 | 0.00013 | 0.00025 | 0.00038 | 0.0005 | 0 | 0.078899 | 0.011656 |  | 0.1578 | 0.1578 | 0.1806 | 0.1812
2014-02-20 | 1時 |  | 0 | 0 | 0 | 0 | [9 empty] | 0 | 0 | 0 | 0 | 0 | 0 | 0 | 0 | 0 | 0 | 0 | 0 | 0 | 0 | 0 | 0 | 0 | 0 | 0 | 0 | 0 | 0 | 0.047552 | 0.00013 | 0.00025 | 0.00038 | 0.0005 | 0 | 0 | 0 |  | 0.0483 | 0.0483 | 0.0711 | 0.0717
2014-02-20 | 2時 |  | 0 | 0 | 0 | 0 | [9 empty] | 0 | 0 | 0 | 0 | 0 | 0 | 0 | 0 | 0 | 0 | 0 | 0 | 0 | 0 | 0 | 0 | 0 | 0 | 0 | 0 | 0 | 0 | 0.047552 | 0.00013 | 0.00025 | 0.00038 | 0.0005 | 0 | 0 | 0 |  | 0.056 | 0.0561 | 0.0788 | 0.0795
2014-02-20 | 3時 |  | 0 | 0 | 0 | 0 | [9 empty] | 0 | 0 | 0 | 0 | 0 | 0 | 0 | 0 | 0 | 0 | 0 | 0 | 0 | 0 | 0 | 0 | 0 | 0 | 0 | 0 | 0 | 0 | 0.047552 | 0.00013 | 0.00025 | 0.00038 | 0.0005 | 0 | 0 | 0 |  | 0.056 | 0.0561 | 0.0788 | 0.0795
2014-02-20 | 4時 |  | 0 | 0 | 0 | 0 | [9 empty] | 0 | 0 | 0 | 0 | 0 | 0 | 0 | 0 | 0 | 0 | 0 | 0 | 0 | 0 | 0 | 0 | 0 | 0 | 0 | 0 | 0 | 0 | 0.047552 | 0.00013 | 0.00025 | 0.00038 | 0.0005 | 0 | 0 | 0 |  | 0.0483 | 0.0483 | 0.0711 | 0.0717
2014-02-20 | 5時 |  | 19.9885 | 18.4944 | 0 | 0 | [9 empty] | 3.7634 | 0 | 0 | 0 | 0 | 0 | 0 | 0 | 0 | 0 | 0 | 0 | 0 | 0 | 0 | 0 | 0 | 0 | 0 | 0 | 0 | 0 | 0.047552 | 0.00013 | 0.00025 | 0.00038 | 0.0005 | 0 | 0 | 0 |  | 0.056 | 0.0561 | 0.0788 | 0.0795
2014-02-20 | 6時 |  | 14.1268 | 0 | 0 | 0 | [9 empty] | 1.9232 | 0 | 0 | 0 | 0 | 0 | 0 | 0 | 0 | 0 | 0 | 0 | 0 | 0 | 0 | 0 | 0 | 0 | 0 | 0 | 0 | 0 | 0.047552 | 0.00338 | 0.00675 | 0.01013 | 0.01351 | 0 | 0.024649 | 0.011815 |  | 0.1925 | 0.2611 | 0.3525 | 0.3531
2014-02-20 | 7時 |  | 8.8814 | 0 | 0 | 0 | [9 empty] | 1.0888 | 0 | 0 | 0 | 0 | 0 | 0 | 0 | 0 | 0 | 0 | 0 | 0 | 0 | 0 | 0 | 0 | 0 | 0 | 0 | 0 | 0 | 0.047552 | 0.00054 | 0.00108 | 0.00163 | 0.00217 | 0.13859 | 0.053895 | 0.036861 |  | 0.1524 | 0.248 | 0.3662 | 0.3669
2014-02-20 | 8時 |  | 4.6977 | 0 | 0 | 0 | [9 empty] | 0.53604 | 0 | 0 | 0 | 0 | 0 | 0 | 0 | 0 | 0 | 0 | 0 | 0 | 0 | 0 | 0 | 0 | 0 | 0 | 0 | 0 | 0 | 0.047552 | 0.00054 | 0.00108 | 0.00163 | 0.00217 | 0.093503 | 0 | 0.035602 |  | 0.1091 | 0.1448 | 0.2032 | 0.2039
2014-02-20 | 9時 |  | 0 | 0 | 0 | 0 | [9 empty] | 0 | 0 | 0 | 0 | 0 | 0 | 0 | 0 | 0 | 0 | 0 | 0 | 0 | 0 | 0 | 0 | 0 | 0 | 0 | 0 | 0 | 0 | 0.047552 | 0.00013 | 0.00025 | 0.00038 | 0.0005 | 0.17838 | 0.10971 | 0.042749 |  | 0.3011 | 0.3368 | 0.3953 | 0.396
2014-02-20 | 10時 |  | 0 | 0 | 0 | 0 | [9 empty] | 0 | 0 | 0 | 0 | 0 | 0 | 0 | 0 | 0 | 0 | 0 | 0 | 0 | 0 | 0 | 0 | 0 | 0 | 0 | 0 | 0 | 0 | 0.047552 | 0.00033 | 0.00067 | 0.001 | 0.00133 | 0.093503 | 0 | 0.012523 |  | 0.0483 | 0.0483 | 0.0711 | 0.0717
2014-02-20 | 11時 |  | 7.007 | 0 | 0 | 0 | [9 empty] | 0.63431 | 0 | 0 | 0 | 0 | 0 | 0 | 0 | 0 | 0 | 0 | 0 | 0 | 0 | 0 | 0 | 0 | 0 | 0 | 0 | 0 | 0 | 0.047552 | 0.00013 | 0.00025 | 0.00038 | 0.0005 | 0 | 0 | 0.0052775 |  | 0.056 | 0.0561 | 0.0788 | 0.0795
2014-02-20 | 12時 |  | 1.9301 | 0 | 0 | 0 | [9 empty] | 0.26985 | 0 | 0 | 0 | 0 | 0 | 0 | 0 | 0 | 0 | 0 | 0 | 0 | 0 | 0 | 0 | 0 | 0 | 0 | 0 | 0 | 0 | 0.047552 | 0.00338 | 0.00675 | 0.01013 | 0.01351 | 0.05371 | 0 | 0.0052775 |  | 0.1983 | 0.2727 | 0.3698 | 0.3705
2014-02-20 | 13時 |  | 0 | 0 | 0 | 0 | [9 empty] | 0 | 0 | 0 | 0 | 0 | 0 | 0 | 0 | 0 | 0 | 0 | 0 | 0 | 0 | 0 | 0 | 0 | 0 | 0 | 0 | 0 | 0 | 0.047552 | 0.00033 | 0.00067 | 0.001 | 0.00133 | 0.11604 | 0 | 0 |  | 0.0483 | 0.0483 | 0.0711 | 0.0717
2014-02-20 | 14時 |  | 0 | 0 | 0 | 0 | [9 empty] | 0 | 0 | 0 | 0 | 0 | 0 | 0 | 0 | 0 | 0 | 0 | 0 | 0 | 0 | 0 | 0 | 0 | 0 | 0 | 0 | 0 | 0 | 0.047552 | 0.00013 | 0.00025 | 0.00038 | 0.0005 | 0.031168 | 0 | 0.017801 |  | 0.056 | 0.0561 | 0.0788 | 0.0795
2014-02-20 | 15時 |  | 8.5859 | 0 | 0 | 0 | [9 empty] | 0.73392 | 0 | 0 | 0 | 0 | 0 | 0 | 0 | 0 | 0 | 0 | 0 | 0 | 0 | 0 | 0 | 0 | 0 | 0 | 0 | 0 | 0 | 0.047552 | 0.00013 | 0.00025 | 0.00038 | 0.0005 | 0 | 0 | 0 |  | 0.056 | 0.0561 | 0.0788 | 0.0795
2014-02-20 | 16時 |  | 6.4675 | 0 | 0 | 0 | [9 empty] | 0.58929 | 0 | 0 | 0 | 0 | 0 | 0 | 0 | 0 | 0 | 0 | 0 | 0 | 0 | 0 | 0 | 0 | 0 | 0 | 0 | 0 | 0 | 0.047552 | 0.00033 | 0.00067 | 0.001 | 0.00133 | 0.062335 | 0 | 0.0052775 |  | 0.0483 | 0.0483 | 0.0711 | 0.0717
2014-02-20 | 17時 |  | 10.3856 | 0 | 6.5337 | 0 | [9 empty] | 0.87917 | 0 | 0 | 0 | 0 | 0.54283 | 0 | 0 | 0 | 0 | 0 | 0 | 0 | 0 | 0 | 0 | 0 | 0 | 0 | 0 | 0 | 0 | 0.047552 | 0.00033 | 0.00067 | 0.001 | 0.00133 | 0.10536 | 0 | 0.0082775 |  | 0.1304 | 0.2048 | 0.3019 | 0.3026
2014-02-20 | 18時 |  | 11.3875 | 0 | 0 | 0 | [9 empty] | 1.3247 | 0 | 0 | 0 | 0 | 0 | 0 | 0 | 0 | 0 | 0 | 0 | 0 | 0 | 0 | 0 | 0 | 0 | 0 | 0 | 0 | 0 | 0.047552 | 0.00642 | 0.01284 | 0.01926 | 0.02568 | 0.12467 | 0 | 0.0082775 |  | 0.303 | 0.3387 | 0.3972 | 0.5469
2014-02-20 | 19時 |  | 7.0096 | 0 | 7.221 | 0 | [9 empty] | 0.81331 | 0 | 0 | 0 | 0 | 0.8688 | 0 | 0 | 0 | 0 | 0 | 0 | 0 | 0 | 0 | 0 | 0 | 0 | 0 | 0 | 0 | 0 | 0.047552 | 0.00642 | 0.01284 | 0.01926 | 0.02568 | 0.21072 | 0.10708 | 0.0082775 |  | 0.0991 | 0.1348 | 0.1932 | 0.1939
2014-02-20 | 20時 |  | 7.4632 | 0 | 6.294 | 0 | [9 empty] | 0.85625 | 0 | 0 | 0 | 0 | 0.73162 | 0 | 0 | 0 | 0 | 0 | 0 | 0 | 0 | 0 | 0 | 0 | 0 | 0 | 0 | 0 | 0 | 0.047552 | 0.00033 | 0.00067 | 0.001 | 0.00133 | 0.14927 | 0.027125 | 0 |  | 0.0917 | 0.1275 | 0.2102 | 0.2109
2014-02-20 | 21時 |  | 7.8543 | 0 | 7.6235 | 0 | [9 empty] | 0.89727 | 0 | 0 | 0 | 0 | 0.87189 | 0 | 0 | 0 | 0 | 0 | 0 | 0 | 0 | 0 | 0 | 0 | 0 | 0 | 0 | 0 | 0 | 0.047552 | 0.00033 | 0.00067 | 0.001 | 0.00133 | 0.14618 | 0.10814 | 0.031304 |  | 0.1216 | 0.1873 | 0.2837 | 0.2844
2014-02-20 | 22時 |  | 8.1634 | 0 | 2.9647 | 0 | [9 empty] | 0.92926 | 0 | 0 | 0 | 0 | 0.34453 | 0 | 0 | 0 | 0 | 0 | 0 | 0 | 0 | 0 | 0 | 0 | 0 | 0 | 0 | 0 | 0 | 0.047552 | 0.00628 | 0.01256 | 0.01884 | 0.02512 | 0.12467 | 0.16133 | 0.043827 |  | 0.1738 | 0.1917 | 0.262 | 0.2626
2014-02-20 | 23時 |  | 0 | 0 | 0 | 0 | [9 empty] | 0 | 0 | 0 | 0 | 0 | 0 | 0 | 0 | 0 | 0 | 0 | 0 | 0 | 0 | 0 | 0 | 0 | 0 | 0 | 0 | 0 | 0 | 0.047552 | 0.0067 | 0.01339 | 0.02009 | 0.02679 | 0.12467 | 0.18881 | 0.031848 |  | 0.1877 | 0.2176 | 0.2756 | 0.2763
2014-02-21 | 0時 |  | 0 | 0 | 0 | 0 | [9 empty] | 0 | 0 | 0 | 0 | 0 | 0 | 0 | 0 | 0 | 0 | 0 | 0 | 0 | 0 | 0 | 0 | 0 | 0 | 0 | 0 | 0 | 0 | 0.047552 | 0.00013 | 0.00025 | 0.00038 | 0.0005 | 0 | 0.078899 | 0.011656 |  | 0.1578 | 0.1578 | 0.1806 | 0.1812
2014-02-21 | 1時 |  | 0 | 0 | 0 | 0 | [9 empty] | 0 | 0 | 0 | 0 | 0 | 0 | 0 | 0 | 0 | 0 | 0 | 0 | 0 | 0 | 0 | 0 | 0 | 0 | 0 | 0 | 0 | 0 | 0.047552 | 0.00013 | 0.00025 | 0.00038 | 0.0005 | 0 | 0 | 0 |  | 0.0483 | 0.0483 | 0.0711 | 0.0717
2014-02-21 | 2時 |  | 0 | 0 | 0 | 0 | [9 empty] | 0 | 0 | 0 | 0 | 0 | 0 | 0 | 0 | 0 | 0 | 0 | 0 | 0 | 0 | 0 | 0 | 0 | 0 | 0 | 0 | 0 | 0 | 0.047552 | 0.00013 | 0.00025 | 0.00038 | 0.0005 | 0 | 0 | 0 |  | 0.056 | 0.0561 | 0.0788 | 0.0795
2014-02-21 | 3時 |  | 0 | 0 | 0 | 0 | [9 empty] | 0 | 0 | 0 | 0 | 0 | 0 | 0 | 0 | 0 | 0 | 0 | 0 | 0 | 0 | 0 | 0 | 0 | 0 | 0 | 0 | 0 | 0 | 0.047552 | 0.00013 | 0.00025 | 0.00038 | 0.0005 | 0 | 0 | 0 |  | 0.056 | 0.0561 | 0.0788 | 0.0795
2014-02-21 | 4時 |  | 0 | 0 | 0 | 0 | [9 empty] | 0 | 0 | 0 | 0 | 0 | 0 | 0 | 0 | 0 | 0 | 0 | 0 | 0 | 0 | 0 | 0 | 0 | 0 | 0 | 0 | 0 | 0 | 0.047552 | 0.00013 | 0.00025 | 0.00038 | 0.0005 | 0 | 0 | 0 |  | 0.0483 | 0.0483 | 0.0711 | 0.0717
2014-02-21 | 5時 |  | 20.4065 | 10.4954 | 0 | 0 | [9 empty] | 3.5837 | 0 | 0 | 0 | 0 | 0 | 0 | 0 | 0 | 0 | 0 | 0 | 0 | 0 | 0 | 0 | 0 | 0 | 0 | 0 | 0 | 0 | 0.047552 | 0.00013 | 0.00025 | 0.00038 | 0.0005 | 0 | 0 | 0 |  | 0.056 | 0.0561 | 0.0788 | 0.0795
2014-02-21 | 6時 |  | 11.8273 | 0 | 0 | 0 | [9 empty] | 1.3896 | 0 | 0 | 0 | 0 | 0 | 0 | 0 | 0 | 0 | 0 | 0 | 0 | 0 | 0 | 0 | 0 | 0 | 0 | 0 | 0 | 0 | 0.047552 | 0.00338 | 0.00675 | 0.01013 | 0.01351 | 0 | 0.024649 | 0.011815 |  | 0.1925 | 0.2611 | 0.3525 | 0.3531
2014-02-21 | 7時 |  | 7.0312 | 0 | 0 | 0 | [9 empty] | 0.817 | 0 | 0 | 0 | 0 | 0 | 0 | 0 | 0 | 0 | 0 | 0 | 0 | 0 | 0 | 0 | 0 | 0 | 0 | 0 | 0 | 0 | 0.047552 | 0.00054 | 0.00108 | 0.00163 | 0.00217 | 0.13859 | 0.053895 | 0.036861 |  | 0.1524 | 0.248 | 0.3662 | 0.3669
2014-02-21 | 8時 |  | 2.054 | 0 | 0 | 0 | [9 empty] | 0.33041 | 0 | 0 | 0 | 0 | 0 | 0 | 0 | 0 | 0 | 0 | 0 | 0 | 0 | 0 | 0 | 0 | 0 | 0 | 0 | 0 | 0 | 0.047552 | 0.00054 | 0.00108 | 0.00163 | 0.00217 | 0.093503 | 0 | 0.035602 |  | 0.1091 | 0.1448 | 0.2032 | 0.2039
2014-02-21 | 9時 |  | 0 | 0 | 0 | 0 | [9 empty] | 0 | 0 | 0 | 0 | 0 | 0 | 0 | 0 | 0 | 0 | 0 | 0 | 0 | 0 | 0 | 0 | 0 | 0 | 0 | 0 | 0 | 0 | 0.047552 | 0.00013 | 0.00025 | 0.00038 | 0.0005 | 0.17838 | 0.10971 | 0.042749 |  | 0.3011 | 0.3368 | 0.3953 | 0.396
2014-02-21 | 10時 |  | 0 | 0 | 0 | 0 | [9 empty] | 0 | 0 | 0 | 0 | 0 | 0 | 0 | 0 | 0 | 0 | 0 | 0 | 0 | 0 | 0 | 0 | 0 | 0 | 0 | 0 | 0 | 0 | 0.047552 | 0.00033 | 0.00067 | 0.001 | 0.00133 | 0.093503 | 0 | 0.012523 |  | 0.0483 | 0.0483 | 0.0711 | 0.0717
2014-02-21 | 11時 |  | 10.2143 | 0 | 0 | 0 | [9 empty] | 0.83749 | 0 | 0 | 0 | 0 | 0 | 0 | 0 | 0 | 0 | 0 | 0 | 0 | 0 | 0 | 0 | 0 | 0 | 0 | 0 | 0 | 0 | 0.047552 | 0.00013 | 0.00025 | 0.00038 | 0.0005 | 0 | 0 | 0.0052775 |  | 0.056 | 0.0561 | 0.0788 | 0.0795
2014-02-21 | 12時 |  | 4.8467 | 0 | 0 | 0 | [9 empty] | 0.57285 | 0 | 0 | 0 | 0 | 0 | 0 | 0 | 0 | 0 | 0 | 0 | 0 | 0 | 0 | 0 | 0 | 0 | 0 | 0 | 0 | 0 | 0.047552 | 0.00338 | 0.00675 | 0.01013 | 0.01351 | 0.05371 | 0 | 0.0052775 |  | 0.1983 | 0.2727 | 0.3698 | 0.3705
2014-02-21 | 13時 |  | 0 | 0 | 0 | 0 | [9 empty] | 0 | 0 | 0 | 0 | 0 | 0 | 0 | 0 | 0 | 0 | 0 | 0 | 0 | 0 | 0 | 0 | 0 | 0 | 0 | 0 | 0 | 0 | 0.047552 | 0.00033 | 0.00067 | 0.001 | 0.00133 | 0.11604 | 0 | 0 |  | 0.0483 | 0.0483 | 0.0711 | 0.0717
2014-02-21 | 14時 |  | 0 | 0 | 0 | 0 | [9 empty] | 0 | 0 | 0 | 0 | 0 | 0 | 0 | 0 | 0 | 0 | 0 | 0 | 0 | 0 | 0 | 0 | 0 | 0 | 0 | 0 | 0 | 0 | 0.047552 | 0.00013 | 0.00025 | 0.00038 | 0.0005 | 0.031168 | 0 | 0.017801 |  | 0.056 | 0.0561 | 0.0788 | 0.0795
2014-02-21 | 15時 |  | 8.3599 | 0 | 0 | 0 | [9 empty] | 0.68435 | 0 | 0 | 0 | 0 | 0 | 0 | 0 | 0 | 0 | 0 | 0 | 0 | 0 | 0 | 0 | 0 | 0 | 0 | 0 | 0 | 0 | 0.047552 | 0.00013 | 0.00025 | 0.00038 | 0.0005 | 0 | 0 | 0 |  | 0.056 | 0.0561 | 0.0788 | 0.0795
2014-02-21 | 16時 |  | 6.0929 | 0 | 0 | 0 | [9 empty] | 0.53953 | 0 | 0 | 0 | 0 | 0 | 0 | 0 | 0 | 0 | 0 | 0 | 0 | 0 | 0 | 0 | 0 | 0 | 0 | 0 | 0 | 0 | 0.047552 | 0.00033 | 0.00067 | 0.001 | 0.00133 | 0.062335 | 0 | 0.0052775 |  | 0.0483 | 0.0483 | 0.0711 | 0.0717
2014-02-21 | 17時 |  | 10.169 | 0 | 6.6955 | 0 | [9 empty] | 1.1246 | 0 | 0 | 0 | 0 | 0.74762 | 0 | 0 | 0 | 0 | 0 | 0 | 0 | 0 | 0 | 0 | 0 | 0 | 0 | 0 | 0 | 0 | 0.047552 | 0.00033 | 0.00067 | 0.001 | 0.00133 | 0.10536 | 0 | 0.0082775 |  | 0.1304 | 0.2048 | 0.3019 | 0.3026
2014-02-21 | 18時 |  | 10.4583 | 0 | 0 | 0 | [9 empty] | 1.1647 | 0 | 0 | 0 | 0 | 0 | 0 | 0 | 0 | 0 | 0 | 0 | 0 | 0 | 0 | 0 | 0 | 0 | 0 | 0 | 0 | 0 | 0.047552 | 0.00642 | 0.01284 | 0.01926 | 0.02568 | 0.12467 | 0 | 0.0082775 |  | 0.303 | 0.3387 | 0.3972 | 0.5469
2014-02-21 | 19時 |  | 6.5158 | 0 | 7.0065 | 0 | [9 empty] | 0.74231 | 0 | 0 | 0 | 0 | 0.80654 | 0 | 0 | 0 | 0 | 0 | 0 | 0 | 0 | 0 | 0 | 0 | 0 | 0 | 0 | 0 | 0 | 0.047552 | 0.00642 | 0.01284 | 0.01926 | 0.02568 | 0.21072 | 0.10708 | 0.0082775 |  | 0.0991 | 0.1348 | 0.1932 | 0.1939
2014-02-21 | 20時 |  | 6.9588 | 0 | 5.9667 | 0 | [9 empty] | 0.78305 | 0 | 0 | 0 | 0 | 0.6634 | 0 | 0 | 0 | 0 | 0 | 0 | 0 | 0 | 0 | 0 | 0 | 0 | 0 | 0 | 0 | 0 | 0.047552 | 0.00033 | 0.00067 | 0.001 | 0.00133 | 0.14927 | 0.027125 | 0 |  | 0.0917 | 0.1275 | 0.2102 | 0.2109
2014-02-21 | 21時 |  | 7.2958 | 0 | 7.098 | 0 | [9 empty] | 0.81441 | 0 | 0 | 0 | 0 | 0.78764 | 0 | 0 | 0 | 0 | 0 | 0 | 0 | 0 | 0 | 0 | 0 | 0 | 0 | 0 | 0 | 0 | 0.047552 | 0.00033 | 0.00067 | 0.001 | 0.00133 | 0.14618 | 0.10814 | 0.031304 |  | 0.1216 | 0.1873 | 0.2837 | 0.2844
2014-02-21 | 22時 |  | 7.541 | 0 | 2.7214 | 0 | [9 empty] | 0.83569 | 0 | 0 | 0 | 0 | 0.31113 | 0 | 0 | 0 | 0 | 0 | 0 | 0 | 0 | 0 | 0 | 0 | 0 | 0 | 0 | 0 | 0 | 0.047552 | 0.00628 | 0.01256 | 0.01884 | 0.02512 | 0.12467 | 0.16133 | 0.043827 |  | 0.1738 | 0.1917 | 0.262 | 0.2626
2014-02-21 | 23時 |  | 0 | 0 | 0 | 0 | [9 empty] | 0 | 0 | 0 | 0 | 0 | 0 | 0 | 0 | 0 | 0 | 0 | 0 | 0 | 0 | 0 | 0 | 0 | 0 | 0 | 0 | 0 | 0 | 0.047552 | 0.0067 | 0.01339 | 0.02009 | 0.02679 | 0.12467 | 0.18881 | 0.031848 |  | 0.1877 | 0.2176 | 0.2756 | 0.2763
2014-02-22 | 0時 |  | 0 | 0 | 0 | 0 | [9 empty] | 0 | 0 | 0 | 0 | 0 | 0 | 0 | 0 | 0 | 0 | 0 | 0 | 0 | 0 | 0 | 0 | 0 | 0 | 0 | 0 | 0 | 0 | 0.047552 | 0.00013 | 0.00025 | 0.00038 | 0.0005 | 0 | 0.078899 | 0.011656 |  | 0.1578 | 0.1578 | 0.1806 | 0.1812
2014-02-22 | 1時 |  | 0 | 0 | 0 | 0 | [9 empty] | 0 | 0 | 0 | 0 | 0 | 0 | 0 | 0 | 0 | 0 | 0 | 0 | 0 | 0 | 0 | 0 | 0 | 0 | 0 | 0 | 0 | 0 | 0.047552 | 0.00013 | 0.00025 | 0.00038 | 0.0005 | 0 | 0 | 0 |  | 0.0483 | 0.0483 | 0.0711 | 0.0717
2014-02-22 | 2時 |  | 0 | 0 | 0 | 0 | [9 empty] | 0 | 0 | 0 | 0 | 0 | 0 | 0 | 0 | 0 | 0 | 0 | 0 | 0 | 0 | 0 | 0 | 0 | 0 | 0 | 0 | 0 | 0 | 0.047552 | 0.00013 | 0.00025 | 0.00038 | 0.0005 | 0 | 0 | 0 |  | 0.056 | 0.0561 | 0.0788 | 0.0795
2014-02-22 | 3時 |  | 0 | 0 | 0 | 0 | [9 empty] | 0 | 0 | 0 | 0 | 0 | 0 | 0 | 0 | 0 | 0 | 0 | 0 | 0 | 0 | 0 | 0 | 0 | 0 | 0 | 0 | 0 | 0 | 0.047552 | 0.00013 | 0.00025 | 0.00038 | 0.0005 | 0 | 0 | 0 |  | 0.056 | 0.0561 | 0.0788 | 0.0795
2014-02-22 | 4時 |  | 0 | 0 | 0 | 0 | [9 empty] | 0 | 0 | 0 | 0 | 0 | 0 | 0 | 0 | 0 | 0 | 0 | 0 | 0 | 0 | 0 | 0 | 0 | 0 | 0 | 0 | 0 | 0 | 0.047552 | 0.00013 | 0.00025 | 0.00038 | 0.0005 | 0 | 0 | 0 |  | 0.0483 | 0.0483 | 0.0711 | 0.0717
2014-02-22 | 5時 |  | 20.459 | 8.9478 | 0 | 0 | [9 empty] | 3.5823 | 0 | 0 | 0 | 0 | 0 | 0 | 0 | 0 | 0 | 0 | 0 | 0 | 0 | 0 | 0 | 0 | 0 | 0 | 0 | 0 | 0 | 0.047552 | 0.00013 | 0.00025 | 0.00038 | 0.0005 | 0 | 0 | 0 |  | 0.056 | 0.0561 | 0.0788 | 0.0795
2014-02-22 | 6時 |  | 10.7795 | 0 | 0 | 0 | [9 empty] | 1.2401 | 0 | 0 | 0 | 0 | 0 | 0 | 0 | 0 | 0 | 0 | 0 | 0 | 0 | 0 | 0 | 0 | 0 | 0 | 0 | 0 | 0 | 0.047552 | 0.00338 | 0.00675 | 0.01013 | 0.01351 | 0 | 0.024649 | 0.011815 |  | 0.1925 | 0.2611 | 0.3525 | 0.3531
2014-02-22 | 7時 |  | 9.2415 | 0 | 0 | 0 | [9 empty] | 1.0413 | 0 | 0 | 0 | 0 | 0 | 0 | 0 | 0 | 0 | 0 | 0 | 0 | 0 | 0 | 0 | 0 | 0 | 0 | 0 | 0 | 0 | 0.047552 | 0.00054 | 0.00108 | 0.00163 | 0.00217 | 0.13859 | 0.053895 | 0.036861 |  | 0.1524 | 0.248 | 0.3662 | 0.3669
2014-02-22 | 8時 |  | 6.6875 | 0 | 0 | 0 | [9 empty] | 0.61677 | 0 | 0 | 0 | 0 | 0 | 0 | 0 | 0 | 0 | 0 | 0 | 0 | 0 | 0 | 0 | 0 | 0 | 0 | 0 | 0 | 0 | 0.047552 | 0.00054 | 0.00108 | 0.00163 | 0.00217 | 0.093503 | 0 | 0.035602 |  | 0.1091 | 0.1448 | 0.2032 | 0.2039
2014-02-22 | 9時 |  | 0 | 0 | 0 | 0 | [9 empty] | 0 | 0 | 0 | 0 | 0 | 0 | 0 | 0 | 0 | 0 | 0 | 0 | 0 | 0 | 0 | 0 | 0 | 0 | 0 | 0 | 0 | 0 | 0.047552 | 0.00013 | 0.00025 | 0.00038 | 0.0005 | 0.17838 | 0.10971 | 0.042749 |  | 0.3011 | 0.3368 | 0.3953 | 0.396
2014-02-22 | 10時 |  | 0 | 0 | 0 | 0 | [9 empty] | 0 | 0 | 0 | 0 | 0 | 0 | 0 | 0 | 0 | 0 | 0 | 0 | 0 | 0 | 0 | 0 | 0 | 0 | 0 | 0 | 0 | 0 | 0.047552 | 0.00033 | 0.00067 | 0.001 | 0.00133 | 0.093503 | 0 | 0.012523 |  | 0.0483 | 0.0483 | 0.0711 | 0.0717
2014-02-22 | 11時 |  | 8.3929 | 0 | 0 | 0 | [9 empty] | 0.71198 | 0 | 0 | 0 | 0 | 0 | 0 | 0 | 0 | 0 | 0 | 0 | 0 | 0 | 0 | 0 | 0 | 0 | 0 | 0 | 0 | 0 | 0.047552 | 0.00013 | 0.00025 | 0.00038 | 0.0005 | 0 | 0 | 0.0052775 |  | 0.056 | 0.0561 | 0.0788 | 0.0795
2014-02-22 | 12時 |  | 6.0796 | 0 | 0 | 0 | [9 empty] | 0.70312 | 0 | 0 | 0 | 0 | 0 | 0 | 0 | 0 | 0 | 0 | 0 | 0 | 0 | 0 | 0 | 0 | 0 | 0 | 0 | 0 | 0 | 0.047552 | 0.00338 | 0.00675 | 0.01013 | 0.01351 | 0.05371 | 0 | 0.0052775 |  | 0.1983 | 0.2727 | 0.3698 | 0.3705
2014-02-22 | 13時 |  | 0 | 0 | 0 | 0 | [9 empty] | 0 | 0 | 0 | 0 | 0 | 0 | 0 | 0 | 0 | 0 | 0 | 0 | 0 | 0 | 0 | 0 | 0 | 0 | 0 | 0 | 0 | 0 | 0.047552 | 0.00033 | 0.00067 | 0.001 | 0.00133 | 0.11604 | 0 | 0 |  | 0.0483 | 0.0483 | 0.0711 | 0.0717
2014-02-22 | 14時 |  | 0 | 0 | 0 | 0 | [9 empty] | 0 | 0 | 0 | 0 | 0 | 0 | 0 | 0 | 0 | 0 | 0 | 0 | 0 | 0 | 0 | 0 | 0 | 0 | 0 | 0 | 0 | 0 | 0.047552 | 0.00013 | 0.00025 | 0.00038 | 0.0005 | 0.031168 | 0 | 0.017801 |  | 0.056 | 0.0561 | 0.0788 | 0.0795
2014-02-22 | 15時 |  | 15.1516 | 0 | 0 | 0 | [9 empty] | 1.9656 | 0 | 0 | 0 | 0 | 0 | 0 | 0 | 0 | 0 | 0 | 0 | 0 | 0 | 0 | 0 | 0 | 0 | 0 | 0 | 0 | 0 | 0.047552 | 0.00013 | 0.00025 | 0.00038 | 0.0005 | 0 | 0 | 0 |  | 0.056 | 0.0561 | 0.0788 | 0.0795
2014-02-22 | 16時 |  | 8.8087 | 0 | 0 | 0 | [9 empty] | 0.98174 | 0 | 0 | 0 | 0 | 0 | 0 | 0 | 0 | 0 | 0 | 0 | 0 | 0 | 0 | 0 | 0 | 0 | 0 | 0 | 0 | 0 | 0.047552 | 0.00033 | 0.00067 | 0.001 | 0.00133 | 0.062335 | 0 | 0.0052775 |  | 0.0483 | 0.0483 | 0.0711 | 0.0717
2014-02-22 | 17時 |  | 12.177 | 0 | 9.2585 | 0.093168 | [9 empty] | 1.425 | 0 | 0 | 0 | 0 | 1.2199 | 0 | 0 | 0 | 0 | 0 | 0 | 0 | 0 | 0 | 0 | 0 | 0 | 0 | 0 | 0 | 0 | 0.047552 | 0.00033 | 0.00067 | 0.001 | 0.00133 | 0.10536 | 0 | 0.0082775 |  | 0.1304 | 0.2048 | 0.3019 | 0.3026
2014-02-22 | 18時 |  | 12.1594 | 0 | 0 | 0 | [9 empty] | 1.4269 | 0 | 0 | 0 | 0 | 0 | 0 | 0 | 0 | 0 | 0 | 0 | 0 | 0 | 0 | 0 | 0 | 0 | 0 | 0 | 0 | 0 | 0.047552 | 0.00642 | 0.01284 | 0.01926 | 0.02568 | 0.12467 | 0 | 0.0082775 |  | 0.303 | 0.3387 | 0.3972 | 0.5469
2014-02-22 | 19時 |  | 7.6835 | 0 | 9.0227 | 0 | [9 empty] | 0.6991 | 0 | 0 | 0 | 0 | 0.81344 | 0 | 0 | 0 | 0 | 0 | 0 | 0 | 0 | 0 | 0 | 0 | 0 | 0 | 0 | 0 | 0 | 0.047552 | 0.00642 | 0.01284 | 0.01926 | 0.02568 | 0.21072 | 0.10708 | 0.0082775 |  | 0.0991 | 0.1348 | 0.1932 | 0.1939
2014-02-22 | 20時 |  | 8.1252 | 0 | 7.0262 | 0 | [9 empty] | 0.92839 | 0 | 0 | 0 | 0 | 0.84281 | 0 | 0 | 0 | 0 | 0 | 0 | 0 | 0 | 0 | 0 | 0 | 0 | 0 | 0 | 0 | 0 | 0.047552 | 0.00033 | 0.00067 | 0.001 | 0.00133 | 0.14927 | 0.027125 | 0 |  | 0.0917 | 0.1275 | 0.2102 | 0.2109
2014-02-22 | 21時 |  | 8.3947 | 0 | 8.4338 | 0 | [9 empty] | 0.9568 | 0 | 0 | 0 | 0 | 0.96816 | 0 | 0 | 0 | 0 | 0 | 0 | 0 | 0 | 0 | 0 | 0 | 0 | 0 | 0 | 0 | 0 | 0.047552 | 0.00033 | 0.00067 | 0.001 | 0.00133 | 0.14618 | 0.10814 | 0.031304 |  | 0.1216 | 0.1873 | 0.2837 | 0.2844
2014-02-22 | 22時 |  | 8.6541 | 0 | 3.2297 | 0 | [9 empty] | 0.98784 | 0 | 0 | 0 | 0 | 0.373 | 0 | 0 | 0 | 0 | 0 | 0 | 0 | 0 | 0 | 0 | 0 | 0 | 0 | 0 | 0 | 0 | 0.047552 | 0.00628 | 0.01256 | 0.01884 | 0.02512 | 0.12467 | 0.16133 | 0.043827 |  | 0.1738 | 0.1917 | 0.262 | 0.2626
2014-02-22 | 23時 |  | 0 | 0 | 0 | 0 | [9 empty] | 0 | 0 | 0 | 0 | 0 | 0 | 0 | 0 | 0 | 0 | 0 | 0 | 0 | 0 | 0 | 0 | 0 | 0 | 0 | 0 | 0 | 0 | 0.047552 | 0.0067 | 0.01339 | 0.02009 | 0.02679 | 0.12467 | 0.18881 | 0.031848 |  | 0.1877 | 0.2176 | 0.2756 | 0.2763
2014-02-23 | 0時 |  | 0 | 0 | 0 | 0 | [9 empty] | 0 | 0 | 0 | 0 | 0 | 0 | 0 | 0 | 0 | 0 | 0 | 0 | 0 | 0 | 0 | 0 | 0 | 0 | 0 | 0 | 0 | 0 | 0.047552 | 0.00013 | 0.00025 | 0.00038 | 0.0005 | 0 | 0.078899 | 0.011656 |  | 0.1578 | 0.1578 | 0.1806 | 0.1812
2014-02-23 | 1時 |  | 0 | 0 | 0 | 0 | [9 empty] | 0 | 0 | 0 | 0 | 0 | 0 | 0 | 0 | 0 | 0 | 0 | 0 | 0 | 0 | 0 | 0 | 0 | 0 | 0 | 0 | 0 | 0 | 0.047552 | 0.00013 | 0.00025 | 0.00038 | 0.0005 | 0 | 0 | 0 |  | 0.0483 | 0.0483 | 0.0711 | 0.0717
2014-02-23 | 2時 |  | 0 | 0 | 0 | 0 | [9 empty] | 0 | 0 | 0 | 0 | 0 | 0 | 0 | 0 | 0 | 0 | 0 | 0 | 0 | 0 | 0 | 0 | 0 | 0 | 0 | 0 | 0 | 0 | 0.047552 | 0.00013 | 0.00025 | 0.00038 | 0.0005 | 0 | 0 | 0 |  | 0.056 | 0.0561 | 0.0788 | 0.0795
2014-02-23 | 3時 |  | 0 | 0 | 0 | 0 | [9 empty] | 0 | 0 | 0 | 0 | 0 | 0 | 0 | 0 | 0 | 0 | 0 | 0 | 0 | 0 | 0 | 0 | 0 | 0 | 0 | 0 | 0 | 0 | 0.047552 | 0.00013 | 0.00025 | 0.00038 | 0.0005 | 0 | 0 | 0 |  | 0.056 | 0.0561 | 0.0788 | 0.0795
2014-02-23 | 4時 |  | 0 | 0 | 0 | 0 | [9 empty] | 0 | 0 | 0 | 0 | 0 | 0 | 0 | 0 | 0 | 0 | 0 | 0 | 0 | 0 | 0 | 0 | 0 | 0 | 0 | 0 | 0 | 0 | 0.047552 | 0.00013 | 0.00025 | 0.00038 | 0.0005 | 0 | 0 | 0 |  | 0.0483 | 0.0483 | 0.0711 | 0.0717
2014-02-23 | 5時 |  | 20.2676 | 11.6786 | 0 | 0 | [9 empty] | 3.5934 | 0 | 0 | 0 | 0 | 0 | 0 | 0 | 0 | 0 | 0 | 0 | 0 | 0 | 0 | 0 | 0 | 0 | 0 | 0 | 0 | 0 | 0.047552 | 0.00013 | 0.00025 | 0.00038 | 0.0005 | 0 | 0 | 0 |  | 0.056 | 0.0561 | 0.0788 | 0.0795
2014-02-23 | 6時 |  | 12.0342 | 0 | 0 | 0 | [9 empty] | 1.4536 | 0 | 0 | 0 | 0 | 0 | 0 | 0 | 0 | 0 | 0 | 0 | 0 | 0 | 0 | 0 | 0 | 0 | 0 | 0 | 0 | 0 | 0.047552 | 0.00338 | 0.00675 | 0.01013 | 0.01351 | 0 | 0.024649 | 0.011815 |  | 0.1925 | 0.2611 | 0.3525 | 0.3531
2014-02-23 | 7時 |  | 7.8323 | 0 | 0 | 0 | [9 empty] | 0.7081 | 0 | 0 | 0 | 0 | 0 | 0 | 0 | 0 | 0 | 0 | 0 | 0 | 0 | 0 | 0 | 0 | 0 | 0 | 0 | 0 | 0 | 0.047552 | 0.00054 | 0.00108 | 0.00163 | 0.00217 | 0.13859 | 0.053895 | 0.036861 |  | 0.1524 | 0.248 | 0.3662 | 0.3669
2014-02-23 | 8時 |  | 5.4766 | 0 | 0 | 0 | [9 empty] | 0.52745 | 0 | 0 | 0 | 0 | 0 | 0 | 0 | 0 | 0 | 0 | 0 | 0 | 0 | 0 | 0 | 0 | 0 | 0 | 0 | 0 | 0 | 0.047552 | 0.00054 | 0.00108 | 0.00163 | 0.00217 | 0.093503 | 0 | 0.035602 |  | 0.1091 | 0.1448 | 0.2032 | 0.2039
2014-02-23 | 9時 |  | 0 | 0 | 0 | 0 | [9 empty] | 0 | 0 | 0 | 0 | 0 | 0 | 0 | 0 | 0 | 0 | 0 | 0 | 0 | 0 | 0 | 0 | 0 | 0 | 0 | 0 | 0 | 0 | 0.047552 | 0.00013 | 0.00025 | 0.00038 | 0.0005 | 0.17838 | 0.10971 | 0.042749 |  | 0.3011 | 0.3368 | 0.3953 | 0.396
2014-02-23 | 10時 |  | 0 | 0 | 0 | 0 | [9 empty] | 0 | 0 | 0 | 0 | 0 | 0 | 0 | 0 | 0 | 0 | 0 | 0 | 0 | 0 | 0 | 0 | 0 | 0 | 0 | 0 | 0 | 0 | 0.047552 | 0.00033 | 0.00067 | 0.001 | 0.00133 | 0.093503 | 0 | 0.012523 |  | 0.0483 | 0.0483 | 0.0711 | 0.0717
2014-02-23 | 11時 |  | 12.5972 | 0 | 0 | 0 | [9 empty] | 1.0636 | 0 | 0 | 0 | 0 | 0 | 0 | 0 | 0 | 0 | 0 | 0 | 0 | 0 | 0 | 0 | 0 | 0 | 0 | 0 | 0 | 0 | 0.047552 | 0.00013 | 0.00025 | 0.00038 | 0.0005 | 0 | 0 | 0.0052775 |  | 0.056 | 0.0561 | 0.0788 | 0.0795
2014-02-23 | 12時 |  | 6.7378 | 0 | 0 | 0 | [9 empty] | 0.63729 | 0 | 0 | 0 | 0 | 0 | 0 | 0 | 0 | 0 | 0 | 0 | 0 | 0 | 0 | 0 | 0 | 0 | 0 | 0 | 0 | 0 | 0.047552 | 0.00338 | 0.00675 | 0.01013 | 0.01351 | 0.05371 | 0 | 0.0052775 |  | 0.1983 | 0.2727 | 0.3698 | 0.3705
2014-02-23 | 13時 |  | 0 | 0 | 0 | 0 | [9 empty] | 0 | 0 | 0 | 0 | 0 | 0 | 0 | 0 | 0 | 0 | 0 | 0 | 0 | 0 | 0 | 0 | 0 | 0 | 0 | 0 | 0 | 0 | 0.047552 | 0.00033 | 0.00067 | 0.001 | 0.00133 | 0.11604 | 0 | 0 |  | 0.0483 | 0.0483 | 0.0711 | 0.0717
2014-02-23 | 14時 |  | 0 | 0 | 0 | 0 | [9 empty] | 0 | 0 | 0 | 0 | 0 | 0 | 0 | 0 | 0 | 0 | 0 | 0 | 0 | 0 | 0 | 0 | 0 | 0 | 0 | 0 | 0 | 0 | 0.047552 | 0.00013 | 0.00025 | 0.00038 | 0.0005 | 0.031168 | 0 | 0.017801 |  | 0.056 | 0.0561 | 0.0788 | 0.0795
2014-02-23 | 15時 |  | 11.7976 | 0 | 0 | 0 | [9 empty] | 1.031 | 0 | 0 | 0 | 0 | 0 | 0 | 0 | 0 | 0 | 0 | 0 | 0 | 0 | 0 | 0 | 0 | 0 | 0 | 0 | 0 | 0 | 0.047552 | 0.00013 | 0.00025 | 0.00038 | 0.0005 | 0 | 0 | 0 |  | 0.056 | 0.0561 | 0.0788 | 0.0795
2014-02-23 | 16時 |  | 8.0419 | 0 | 0 | 0 | [9 empty] | 0.74847 | 0 | 0 | 0 | 0 | 0 | 0 | 0 | 0 | 0 | 0 | 0 | 0 | 0 | 0 | 0 | 0 | 0 | 0 | 0 | 0 | 0 | 0.047552 | 0.00033 | 0.00067 | 0.001 | 0.00133 | 0.062335 | 0 | 0.0052775 |  | 0.0483 | 0.0483 | 0.0711 | 0.0717
2014-02-23 | 17時 |  | 12.7865 | 0 | 8.7214 | 0 | [9 empty] | 1.1477 | 0 | 0 | 0 | 0 | 0.8287 | 0 | 0 | 0 | 0 | 0 | 0 | 0 | 0 | 0 | 0 | 0 | 0 | 0 | 0 | 0 | 0 | 0.047552 | 0.00033 | 0.00067 | 0.001 | 0.00133 | 0.10536 | 0 | 0.0082775 |  | 0.1304 | 0.2048 | 0.3019 | 0.3026
2014-02-23 | 18時 |  | 13.1056 | 0 | 0 | 0 | [9 empty] | 1.181 | 0 | 0 | 0 | 0 | 0 | 0 | 0 | 0 | 0 | 0 | 0 | 0 | 0 | 0 | 0 | 0 | 0 | 0 | 0 | 0 | 0 | 0.047552 | 0.00642 | 0.01284 | 0.01926 | 0.02568 | 0.12467 | 0 | 0.0082775 |  | 0.303 | 0.3387 | 0.3972 | 0.5469
2014-02-23 | 19時 |  | 8.3755 | 0 | 8.9413 | 0 | [9 empty] | 0.80124 | 0 | 0 | 0 | 0 | 0.86854 | 0 | 0 | 0 | 0 | 0 | 0 | 0 | 0 | 0 | 0 | 0 | 0 | 0 | 0 | 0 | 0 | 0.047552 | 0.00642 | 0.01284 | 0.01926 | 0.02568 | 0.21072 | 0.10708 | 0.0082775 |  | 0.0991 | 0.1348 | 0.1932 | 0.1939
2014-02-23 | 20時 |  | 8.8709 | 0 | 7.4997 | 0 | [9 empty] | 0.84387 | 0 | 0 | 0 | 0 | 0.71113 | 0 | 0 | 0 | 0 | 0 | 0 | 0 | 0 | 0 | 0 | 0 | 0 | 0 | 0 | 0 | 0 | 0.047552 | 0.00033 | 0.00067 | 0.001 | 0.00133 | 0.14927 | 0.027125 | 0 |  | 0.0917 | 0.1275 | 0.2102 | 0.2109
2014-02-23 | 21時 |  | 9.2538 | 0 | 9.1866 | 0 | [9 empty] | 0.87387 | 0 | 0 | 0 | 0 | 0.86625 | 0 | 0 | 0 | 0 | 0 | 0 | 0 | 0 | 0 | 0 | 0 | 0 | 0 | 0 | 0 | 0 | 0.047552 | 0.00033 | 0.00067 | 0.001 | 0.00133 | 0.14618 | 0.10814 | 0.031304 |  | 0.1216 | 0.1873 | 0.2837 | 0.2844
2014-02-23 | 22時 |  | 9.5861 | 0 | 3.5719 | 0 | [9 empty] | 1.1364 | 0 | 0 | 0 | 0 | 0.43212 | 0 | 0 | 0 | 0 | 0 | 0 | 0 | 0 | 0 | 0 | 0 | 0 | 0 | 0 | 0 | 0 | 0.047552 | 0.00628 | 0.01256 | 0.01884 | 0.02512 | 0.12467 | 0.16133 | 0.043827 |  | 0.1738 | 0.1917 | 0.262 | 0.2626
2014-02-23 | 23時 |  | 0 | 0 | 0 | 0 | [9 empty] | 0 | 0 | 0 | 0 | 0 | 0 | 0 | 0 | 0 | 0 | 0 | 0 | 0 | 0 | 0 | 0 | 0 | 0 | 0 | 0 | 0 | 0 | 0.047552 | 0.0067 | 0.01339 | 0.02009 | 0.02679 | 0.12467 | 0.18881 | 0.031848 |  | 0.1877 | 0.2176 | 0.2756 | 0.2763
2014-02-24 | 0時 |  | 0 | 0 | 0 | 0 | [9 empty] | 0 | 0 | 0 | 0 | 0 | 0 | 0 | 0 | 0 | 0 | 0 | 0 | 0 | 0 | 0 | 0 | 0 | 0 | 0 | 0 | 0 | 0 | 0.047552 | 0.00013 | 0.00025 | 0.00038 | 0.0005 | 0 | 0.078899 | 0.011656 |  | 0.1578 | 0.1578 | 0.1806 | 0.1812
2014-02-24 | 1時 |  | 0 | 0 | 0 | 0 | [9 empty] | 0 | 0 | 0 | 0 | 0 | 0 | 0 | 0 | 0 | 0 | 0 | 0 | 0 | 0 | 0 | 0 | 0 | 0 | 0 | 0 | 0 | 0 | 0.047552 | 0.00013 | 0.00025 | 0.00038 | 0.0005 | 0 | 0 | 0 |  | 0.0483 | 0.0483 | 0.0711 | 0.0717
2014-02-24 | 2時 |  | 0 | 0 | 0 | 0 | [9 empty] | 0 | 0 | 0 | 0 | 0 | 0 | 0 | 0 | 0 | 0 | 0 | 0 | 0 | 0 | 0 | 0 | 0 | 0 | 0 | 0 | 0 | 0 | 0.047552 | 0.00013 | 0.00025 | 0.00038 | 0.0005 | 0 | 0 | 0 |  | 0.056 | 0.0561 | 0.0788 | 0.0795
2014-02-24 | 3時 |  | 0 | 0 | 0 | 0 | [9 empty] | 0 | 0 | 0 | 0 | 0 | 0 | 0 | 0 | 0 | 0 | 0 | 0 | 0 | 0 | 0 | 0 | 0 | 0 | 0 | 0 | 0 | 0 | 0.047552 | 0.00013 | 0.00025 | 0.00038 | 0.0005 | 0 | 0 | 0 |  | 0.056 | 0.0561 | 0.0788 | 0.0795
2014-02-24 | 4時 |  | 0 | 0 | 0 | 0 | [9 empty] | 0 | 0 | 0 | 0 | 0 | 0 | 0 | 0 | 0 | 0 | 0 | 0 | 0 | 0 | 0 | 0 | 0 | 0 | 0 | 0 | 0 | 0 | 0.047552 | 0.00013 | 0.00025 | 0.00038 | 0.0005 | 0 | 0 | 0 |  | 0.0483 | 0.0483 | 0.0711 | 0.0717
2014-02-24 | 5時 |  | 19.9914 | 17.1613 | 0 | 0 | [9 empty] | 3.7288 | 0 | 0 | 0 | 0 | 0 | 0 | 0 | 0 | 0 | 0 | 0 | 0 | 0 | 0 | 0 | 0 | 0 | 0 | 0 | 0 | 0 | 0.047552 | 0.00013 | 0.00025 | 0.00038 | 0.0005 | 0 | 0 | 0 |  | 0.056 | 0.0561 | 0.0788 | 0.0795
2014-02-24 | 6時 |  | 14.3486 | 0 | 0 | 0 | [9 empty] | 1.9425 | 0 | 0 | 0 | 0 | 0 | 0 | 0 | 0 | 0 | 0 | 0 | 0 | 0 | 0 | 0 | 0 | 0 | 0 | 0 | 0 | 0 | 0.047552 | 0.00338 | 0.00675 | 0.01013 | 0.01351 | 0 | 0.024649 | 0.011815 |  | 0.1925 | 0.2611 | 0.3525 | 0.3531
2014-02-24 | 7時 |  | 12.1011 | 0 | 0 | 0 | [9 empty] | 1.5063 | 0 | 0 | 0 | 0 | 0 | 0 | 0 | 0 | 0 | 0 | 0 | 0 | 0 | 0 | 0 | 0 | 0 | 0 | 0 | 0 | 0 | 0.047552 | 0.00054 | 0.00108 | 0.00163 | 0.00217 | 0.13859 | 0.053895 | 0.036861 |  | 0.1524 | 0.248 | 0.3662 | 0.3669
2014-02-24 | 8時 |  | 5.8015 | 0 | 0 | 0 | [9 empty] | 0.61532 | 0 | 0 | 0 | 0 | 0 | 0 | 0 | 0 | 0 | 0 | 0 | 0 | 0 | 0 | 0 | 0 | 0 | 0 | 0 | 0 | 0 | 0.047552 | 0.00054 | 0.00108 | 0.00163 | 0.00217 | 0.093503 | 0 | 0.035602 |  | 0.1091 | 0.1448 | 0.2032 | 0.2039
2014-02-24 | 9時 |  | 0 | 0 | 0 | 0 | [9 empty] | 0 | 0 | 0 | 0 | 0 | 0 | 0 | 0 | 0 | 0 | 0 | 0 | 0 | 0 | 0 | 0 | 0 | 0 | 0 | 0 | 0 | 0 | 0.047552 | 0.00013 | 0.00025 | 0.00038 | 0.0005 | 0.17838 | 0.10971 | 0.042749 |  | 0.3011 | 0.3368 | 0.3953 | 0.396
2014-02-24 | 10時 |  | 0 | 0 | 0 | 0 | [9 empty] | 0 | 0 | 0 | 0 | 0 | 0 | 0 | 0 | 0 | 0 | 0 | 0 | 0 | 0 | 0 | 0 | 0 | 0 | 0 | 0 | 0 | 0 | 0.047552 | 0.00033 | 0.00067 | 0.001 | 0.00133 | 0.093503 | 0 | 0.012523 |  | 0.0483 | 0.0483 | 0.0711 | 0.0717
2014-02-24 | 11時 |  | 6.0135 | 0 | 0 | 0 | [9 empty] | 0.57024 | 0 | 0 | 0 | 0 | 0 | 0 | 0 | 0 | 0 | 0 | 0 | 0 | 0 | 0 | 0 | 0 | 0 | 0 | 0 | 0 | 0 | 0.047552 | 0.00013 | 0.00025 | 0.00038 | 0.0005 | 0 | 0 | 0.0052775 |  | 0.056 | 0.0561 | 0.0788 | 0.0795
2014-02-24 | 12時 |  | 2.8723 | 0 | 0 | 0 | [9 empty] | 0.34935 | 0 | 0 | 0 | 0 | 0 | 0 | 0 | 0 | 0 | 0 | 0 | 0 | 0 | 0 | 0 | 0 | 0 | 0 | 0 | 0 | 0 | 0.047552 | 0.00338 | 0.00675 | 0.01013 | 0.01351 | 0.05371 | 0 | 0.0052775 |  | 0.1983 | 0.2727 | 0.3698 | 0.3705
2014-02-24 | 13時 |  | 0 | 0 | 0 | 0 | [9 empty] | 0 | 0 | 0 | 0 | 0 | 0 | 0 | 0 | 0 | 0 | 0 | 0 | 0 | 0 | 0 | 0 | 0 | 0 | 0 | 0 | 0 | 0 | 0.047552 | 0.00033 | 0.00067 | 0.001 | 0.00133 | 0.11604 | 0 | 0 |  | 0.0483 | 0.0483 | 0.0711 | 0.0717
2014-02-24 | 14時 |  | 0 | 0 | 0 | 0 | [9 empty] | 0 | 0 | 0 | 0 | 0 | 0 | 0 | 0 | 0 | 0 | 0 | 0 | 0 | 0 | 0 | 0 | 0 | 0 | 0 | 0 | 0 | 0 | 0.047552 | 0.00013 | 0.00025 | 0.00038 | 0.0005 | 0.031168 | 0 | 0.017801 |  | 0.056 | 0.0561 | 0.0788 | 0.0795
2014-02-24 | 15時 |  | 11.8814 | 0 | 0 | 0 | [9 empty] | 1.0353 | 0 | 0 | 0 | 0 | 0 | 0 | 0 | 0 | 0 | 0 | 0 | 0 | 0 | 0 | 0 | 0 | 0 | 0 | 0 | 0 | 0 | 0.047552 | 0.00013 | 0.00025 | 0.00038 | 0.0005 | 0 | 0 | 0 |  | 0.056 | 0.0561 | 0.0788 | 0.0795
2014-02-24 | 16時 |  | 7.9816 | 0 | 0 | 0 | [9 empty] | 0.73778 | 0 | 0 | 0 | 0 | 0 | 0 | 0 | 0 | 0 | 0 | 0 | 0 | 0 | 0 | 0 | 0 | 0 | 0 | 0 | 0 | 0 | 0.047552 | 0.00033 | 0.00067 | 0.001 | 0.00133 | 0.062335 | 0 | 0.0052775 |  | 0.0483 | 0.0483 | 0.0711 | 0.0717
2014-02-24 | 17時 |  | 12.2576 | 0 | 8.0942 | 0 | [9 empty] | 1.0809 | 0 | 0 | 0 | 0 | 0.73687 | 0 | 0 | 0 | 0 | 0 | 0 | 0 | 0 | 0 | 0 | 0 | 0 | 0 | 0 | 0 | 0 | 0.047552 | 0.00033 | 0.00067 | 0.001 | 0.00133 | 0.10536 | 0 | 0.0082775 |  | 0.1304 | 0.2048 | 0.3019 | 0.3026
2014-02-24 | 18時 |  | 12.5614 | 0 | 0 | 0 | [9 empty] | 1.1147 | 0 | 0 | 0 | 0 | 0 | 0 | 0 | 0 | 0 | 0 | 0 | 0 | 0 | 0 | 0 | 0 | 0 | 0 | 0 | 0 | 0 | 0.047552 | 0.00642 | 0.01284 | 0.01926 | 0.02568 | 0.12467 | 0 | 0.0082775 |  | 0.303 | 0.3387 | 0.3972 | 0.5469
2014-02-24 | 19時 |  | 8.0945 | 0 | 8.5363 | 0 | [9 empty] | 0.9581 | 0 | 0 | 0 | 0 | 1.1612 | 0 | 0 | 0 | 0 | 0 | 0 | 0 | 0 | 0 | 0 | 0 | 0 | 0 | 0 | 0 | 0 | 0.047552 | 0.00642 | 0.01284 | 0.01926 | 0.02568 | 0.21072 | 0.10708 | 0.0082775 |  | 0.0991 | 0.1348 | 0.1932 | 0.1939
2014-02-24 | 20時 |  | 8.5196 | 0 | 7.1612 | 0 | [9 empty] | 1.0028 | 0 | 0 | 0 | 0 | 0.90673 | 0 | 0 | 0 | 0 | 0 | 0 | 0 | 0 | 0 | 0 | 0 | 0 | 0 | 0 | 0 | 0 | 0.047552 | 0.00033 | 0.00067 | 0.001 | 0.00133 | 0.14927 | 0.027125 | 0 |  | 0.0917 | 0.1275 | 0.2102 | 0.2109
2014-02-24 | 21時 |  | 8.8708 | 0 | 8.7512 | 0 | [9 empty] | 1.041 | 0 | 0 | 0 | 0 | 1.0504 | 0 | 0 | 0 | 0 | 0 | 0 | 0 | 0 | 0 | 0 | 0 | 0 | 0 | 0 | 0 | 0 | 0.047552 | 0.00033 | 0.00067 | 0.001 | 0.00133 | 0.14618 | 0.10814 | 0.031304 |  | 0.1216 | 0.1873 | 0.2837 | 0.2844
2014-02-24 | 22時 |  | 9.1518 | 0 | 3.3877 | 0 | [9 empty] | 1.0709 | 0 | 0 | 0 | 0 | 0.4033 | 0 | 0 | 0 | 0 | 0 | 0 | 0 | 0 | 0 | 0 | 0 | 0 | 0 | 0 | 0 | 0 | 0.047552 | 0.00628 | 0.01256 | 0.01884 | 0.02512 | 0.12467 | 0.16133 | 0.043827 |  | 0.1738 | 0.1917 | 0.262 | 0.2626
2014-02-24 | 23時 |  | 0 | 0 | 0 | 0 | [9 empty] | 0 | 0 | 0 | 0 | 0 | 0 | 0 | 0 | 0 | 0 | 0 | 0 | 0 | 0 | 0 | 0 | 0 | 0 | 0 | 0 | 0 | 0 | 0.047552 | 0.0067 | 0.01339 | 0.02009 | 0.02679 | 0.12467 | 0.18881 | 0.031848 |  | 0.1877 | 0.2176 | 0.2756 | 0.2763
2014-02-25 | 0時 |  | 0 | 0 | 0 | 0 | [9 empty] | 0 | 0 | 0 | 0 | 0 | 0 | 0 | 0 | 0 | 0 | 0 | 0 | 0 | 0 | 0 | 0 | 0 | 0 | 0 | 0 | 0 | 0 | 0.047552 | 0.00013 | 0.00025 | 0.00038 | 0.0005 | 0 | 0 | 0 |  | 0.1578 | 0.1578 | 0.1806 | 0.1812
2014-02-25 | 1時 |  | 0 | 0 | 0 | 0 | [9 empty] | 0 | 0 | 0 | 0 | 0 | 0 | 0 | 0 | 0 | 0 | 0 | 0 | 0 | 0 | 0 | 0 | 0 | 0 | 0 | 0 | 0 | 0 | 0.047552 | 0.00013 | 0.00025 | 0.00038 | 0.0005 | 0 | 0 | 0 |  | 0.0483 | 0.0483 | 0.0711 | 0.0717
2014-02-25 | 2時 |  | 0 | 0 | 0 | 0 | [9 empty] | 0 | 0 | 0 | 0 | 0 | 0 | 0 | 0 | 0 | 0 | 0 | 0 | 0 | 0 | 0 | 0 | 0 | 0 | 0 | 0 | 0 | 0 | 0.047552 | 0.00013 | 0.00025 | 0.00038 | 0.0005 | 0 | 0 | 0 |  | 0.056 | 0.0561 | 0.0788 | 0.0795
2014-02-25 | 3時 |  | 0 | 0 | 0 | 0 | [9 empty] | 0 | 0 | 0 | 0 | 0 | 0 | 0 | 0 | 0 | 0 | 0 | 0 | 0 | 0 | 0 | 0 | 0 | 0 | 0 | 0 | 0 | 0 | 0.047552 | 0.00013 | 0.00025 | 0.00038 | 0.0005 | 0 | 0 | 0 |  | 0.056 | 0.0561 | 0.0788 | 0.0795
2014-02-25 | 4時 |  | 0 | 0 | 0 | 0 | [9 empty] | 0 | 0 | 0 | 0 | 0 | 0 | 0 | 0 | 0 | 0 | 0 | 0 | 0 | 0 | 0 | 0 | 0 | 0 | 0 | 0 | 0 | 0 | 0.047552 | 0.00013 | 0.00025 | 0.00038 | 0.0005 | 0 | 0 | 0 |  | 0.0483 | 0.0483 | 0.0711 | 0.0717
2014-02-25 | 5時 |  | 0 | 0 | 0 | 0 | [9 empty] | 0 | 0 | 0 | 0 | 0 | 0 | 0 | 0 | 0 | 0 | 0 | 0 | 0 | 0 | 0 | 0 | 0 | 0 | 0 | 0 | 0 | 0 | 0.047552 | 0.00013 | 0.00025 | 0.00038 | 0.0005 | 0 | 0 | 0 |  | 0.056 | 0.0561 | 0.0788 | 0.0795
2014-02-25 | 6時 |  | 0 | 0 | 0 | 0 | [9 empty] | 0 | 0 | 0 | 0 | 0 | 0 | 0 | 0 | 0 | 0 | 0 | 0 | 0 | 0 | 0 | 0 | 0 | 0 | 0 | 0 | 0 | 0 | 0.047552 | 0.00013 | 0.00025 | 0.00038 | 0.0005 | 0 | 0 | 0 |  | 0.056 | 0.0561 | 0.0788 | 0.0795
2014-02-25 | 7時 |  | 20.1048 | 11.0626 | 8.6867 | 3.1323 | [9 empty] | 3.6274 | 0 | 0 | 0 | 0 | 1.2221 | 0 | 0 | 0 | 0 | 0 | 0 | 0 | 0 | 0 | 0 | 0 | 0 | 0 | 0 | 0 | 0 | 0.047552 | 0.00054 | 0.00108 | 0.00163 | 0.00217 | 0 | 0.024649 | 0.022689 |  | 0.1168 | 0.1854 | 0.2767 | 0.2774
2014-02-25 | 8時 |  | 8.7773 | 0 | 12.2664 | 0.74183 | [9 empty] | 1.0276 | 0 | 0 | 0 | 0 | 1.6281 | 0 | 0 | 0 | 0 | 0 | 0 | 0 | 0 | 0 | 0 | 0 | 0 | 0 | 0 | 0 | 0 | 0.047552 | 0.00379 | 0.00759 | 0.01138 | 0.01518 | 0.084877 | 0.078545 | 0.064582 |  | 0.2156 | 0.2812 | 0.3696 | 0.3702
2014-02-25 | 9時 |  | 4.2859 | 0 | 3.2414 | 0 | [9 empty] | 0.49185 | 0 | 0 | 0 | 0 | 0.45246 | 0 | 0 | 0 | 0 | 0 | 0 | 0 | 0 | 0 | 0 | 0 | 0 | 0 | 0 | 0 | 0 | 0.047552 | 0.00033 | 0.00067 | 0.001 | 0.00133 | 0.23209 | 0.16325 | 0.052059 |  | 0.2163 | 0.252 | 0.3265 | 0.3272
2014-02-25 | 10時 |  | 1.282 | 0 | 0.060525 | 0 | [9 empty] | 0.23667 | 0 | 0 | 0 | 0 | 0.40447 | 0 | 0 | 0 | 0 | 0 | 0 | 0 | 0 | 0 | 0 | 0 | 0 | 0 | 0 | 0 | 0 | 0.047552 | 0.00054 | 0.00108 | 0.00163 | 0.00217 | 0.12467 | 0.21558 | 0.037471 |  | 0.1917 | 0.2274 | 0.3128 | 0.3134
2014-02-25 | 11時 |  | 4.0877 | 0 | 0.4864 | 0 | [9 empty] | 0.43963 | 0 | 0 | 0 | 0 | 0.19661 | 0 | 0 | 0 | 0 | 0 | 0 | 0 | 0 | 0 | 0 | 0 | 0 | 0 | 0 | 0 | 0 | 0.047552 | 0.00033 | 0.00067 | 0.001 | 0.00133 | 0.12467 | 0.21558 | 0 |  | 0.1994 | 0.2352 | 0.315 | 0.3157
2014-02-25 | 12時 |  | 2.4385 | 0 | 0 | 0 | [9 empty] | 0.30332 | 0 | 0 | 0 | 0 | 0 | 0 | 0 | 0 | 0 | 0 | 0 | 0 | 0 | 0 | 0 | 0 | 0 | 0 | 0 | 0 | 0 | 0.047552 | 0.00338 | 0.00675 | 0.01013 | 0.01351 | 0.14721 | 0.13456 | 0.018352 |  | 0.1983 | 0.2727 | 0.3698 | 0.3705
2014-02-25 | 13時 |  | 0 | 0 | 0 | 0 | [9 empty] | 0 | 0 | 0 | 0 | 0 | 0 | 0 | 0 | 0 | 0 | 0 | 0 | 0 | 0 | 0 | 0 | 0 | 0 | 0 | 0 | 0 | 0 | 0.047552 | 0.00033 | 0.00067 | 0.001 | 0.00133 | 0.13756 | 0.026771 | 0.023629 |  | 0.0483 | 0.0483 | 0.0711 | 0.0717
2014-02-25 | 14時 |  | 0 | 0 | 0 | 0 | [9 empty] | 0 | 0 | 0 | 0 | 0 | 0 | 0 | 0 | 0 | 0 | 0 | 0 | 0 | 0 | 0 | 0 | 0 | 0 | 0 | 0 | 0 | 0 | 0.047552 | 0.00013 | 0.00025 | 0.00038 | 0.0005 | 0 | 0 | 0 |  | 0.056 | 0.0561 | 0.0788 | 0.0795
2014-02-25 | 15時 |  | 7.6664 | 0 | 2.4923 | 0 | [9 empty] | 0.66322 | 0 | 0 | 0 | 0 | 0.24739 | 0 | 0 | 0 | 0 | 0 | 0 | 0 | 0 | 0 | 0 | 0 | 0 | 0 | 0 | 0 | 0 | 0.047552 | 0.00013 | 0.00025 | 0.00038 | 0.0005 | 0 | 0 | 0 |  | 0.056 | 0.0561 | 0.0788 | 0.0795
2014-02-25 | 16時 |  | 9.1576 | 0 | 1.9912 | 0 | [9 empty] | 0.77623 | 0 | 0 | 0 | 0 | 0.2265 | 0 | 0 | 0 | 0 | 0 | 0 | 0 | 0 | 0 | 0 | 0 | 0 | 0 | 0 | 0 | 0 | 0.047552 | 0.00054 | 0.00108 | 0.00163 | 0.00217 | 0.062335 | 0.054249 | 0.024058 |  | 0.2095 | 0.275 | 0.3956 | 0.5453
2014-02-25 | 17時 |  | 10.026 | 0 | 2.5023 | 0 | [9 empty] | 0.85223 | 0 | 0 | 0 | 0 | 0.25145 | 0 | 0 | 0 | 0 | 0 | 0 | 0 | 0 | 0 | 0 | 0 | 0 | 0 | 0 | 0 | 0 | 0.047552 | 0.00642 | 0.01284 | 0.01926 | 0.02568 | 0.12467 | 0.1085 | 0.026923 |  | 0.2423 | 0.2781 | 0.3689 | 0.5187
2014-02-25 | 18時 |  | 6.2539 | 0 | 0 | 0 | [9 empty] | 0.5792 | 0 | 0 | 0 | 0 | 0 | 0 | 0 | 0 | 0 | 0 | 0 | 0 | 0 | 0 | 0 | 0 | 0 | 0 | 0 | 0 | 0 | 0.047552 | 0.00642 | 0.01284 | 0.01926 | 0.02568 | 0.21072 | 0.1085 | 0 |  | 0.1819 | 0.2177 | 0.2978 | 0.4476
2014-02-25 | 19時 |  | 6.7338 | 0 | 10.1411 | 0 | [9 empty] | 0.61844 | 0 | 0 | 0 | 0 | 0.85809 | 0 | 0 | 0 | 0 | 0 | 0 | 0 | 0 | 0 | 0 | 0 | 0 | 0 | 0 | 0 | 0 | 0.047552 | 0.00013 | 0.00025 | 0.00038 | 0.0005 | 0.12879 | 0 | 0.006537 |  | 0.0998 | 0.1355 | 0.2049 | 0.2056
2014-02-25 | 20時 |  | 6.9664 | 0 | 5.4293 | 0 | [9 empty] | 0.64549 | 0 | 0 | 0 | 0 | 0.53433 | 0 | 0 | 0 | 0 | 0 | 0 | 0 | 0 | 0 | 0 | 0 | 0 | 0 | 0 | 0 | 0 | 0.047552 | 0.00033 | 0.00067 | 0.001 | 0.00133 | 0.16769 | 0.10779 | 0.006537 |  | 0.0917 | 0.1275 | 0.2183 | 0.219
2014-02-25 | 21時 |  | 7.3782 | 0 | 4.6706 | 0 | [9 empty] | 0.67122 | 0 | 0 | 0 | 0 | 0.49368 | 0 | 0 | 0 | 0 | 0 | 0 | 0 | 0 | 0 | 0 | 0 | 0 | 0 | 0 | 0 | 0 | 0.047552 | 0.00628 | 0.01256 | 0.01884 | 0.02512 | 0.12467 | 0.18846 | 0.012659 |  | 0.1755 | 0.2411 | 0.3458 | 0.3465
2014-02-25 | 22時 |  | 0 | 0 | 0 | 0 | [9 empty] | 0 | 0 | 0 | 0 | 0 | 0 | 0 | 0 | 0 | 0 | 0 | 0 | 0 | 0 | 0 | 0 | 0 | 0 | 0 | 0 | 0 | 0 | 0.047552 | 0.00649 | 0.01298 | 0.01947 | 0.02595 | 0.12467 | 0.16133 | 0.043827 |  | 0.1139 | 0.1795 | 0.3002 | 0.3009
2014-02-25 | 23時 |  | 0 | 0 | 0 | 0 | [9 empty] | 0 | 0 | 0 | 0 | 0 | 0 | 0 | 0 | 0 | 0 | 0 | 0 | 0 | 0 | 0 | 0 | 0 | 0 | 0 | 0 | 0 | 0 | 0.047552 | 0.00331 | 0.00661 | 0.00992 | 0.01323 | 0.062335 | 0.15709 | 0.04296 |  | 0.1578 | 0.1578 | 0.1806 | 0.1812
2014-02-26 | 0時 |  | 0 | 0 | 0 | 0 | [9 empty] | 0 | 0 | 0 | 0 | 0 | 0 | 0 | 0 | 0 | 0 | 0 | 0 | 0 | 0 | 0 | 0 | 0 | 0 | 0 | 0 | 0 | 0 | 0.047552 | 0.00013 | 0.00025 | 0.00038 | 0.0005 | 0 | 0 | 0 |  | 0.1578 | 0.1578 | 0.1806 | 0.1812
2014-02-26 | 1時 |  | 0 | 0 | 0 | 0 | [9 empty] | 0 | 0 | 0 | 0 | 0 | 0 | 0 | 0 | 0 | 0 | 0 | 0 | 0 | 0 | 0 | 0 | 0 | 0 | 0 | 0 | 0 | 0 | 0.047552 | 0.00013 | 0.00025 | 0.00038 | 0.0005 | 0 | 0 | 0 |  | 0.0483 | 0.0483 | 0.0711 | 0.0717
2014-02-26 | 2時 |  | 0 | 0 | 0 | 0 | [9 empty] | 0 | 0 | 0 | 0 | 0 | 0 | 0 | 0 | 0 | 0 | 0 | 0 | 0 | 0 | 0 | 0 | 0 | 0 | 0 | 0 | 0 | 0 | 0.047552 | 0.00013 | 0.00025 | 0.00038 | 0.0005 | 0 | 0 | 0 |  | 0.056 | 0.0561 | 0.0788 | 0.0795
2014-02-26 | 3時 |  | 0 | 0 | 0 | 0 | [9 empty] | 0 | 0 | 0 | 0 | 0 | 0 | 0 | 0 | 0 | 0 | 0 | 0 | 0 | 0 | 0 | 0 | 0 | 0 | 0 | 0 | 0 | 0 | 0.047552 | 0.00013 | 0.00025 | 0.00038 | 0.0005 | 0 | 0 | 0 |  | 0.056 | 0.0561 | 0.0788 | 0.0795
2014-02-26 | 4時 |  | 0 | 0 | 0 | 0 | [9 empty] | 0 | 0 | 0 | 0 | 0 | 0 | 0 | 0 | 0 | 0 | 0 | 0 | 0 | 0 | 0 | 0 | 0 | 0 | 0 | 0 | 0 | 0 | 0.047552 | 0.00013 | 0.00025 | 0.00038 | 0.0005 | 0 | 0 | 0 |  | 0.0483 | 0.0483 | 0.0711 | 0.0717
2014-02-26 | 5時 |  | 0 | 0 | 0 | 0 | [9 empty] | 0 | 0 | 0 | 0 | 0 | 0 | 0 | 0 | 0 | 0 | 0 | 0 | 0 | 0 | 0 | 0 | 0 | 0 | 0 | 0 | 0 | 0 | 0.047552 | 0.00013 | 0.00025 | 0.00038 | 0.0005 | 0 | 0 | 0 |  | 0.056 | 0.0561 | 0.0788 | 0.0795
2014-02-26 | 6時 |  | 0 | 0 | 0 | 0 | [9 empty] | 0 | 0 | 0 | 0 | 0 | 0 | 0 | 0 | 0 | 0 | 0 | 0 | 0 | 0 | 0 | 0 | 0 | 0 | 0 | 0 | 0 | 0 | 0.047552 | 0.00013 | 0.00025 | 0.00038 | 0.0005 | 0 | 0 | 0 |  | 0.056 | 0.0561 | 0.0788 | 0.0795
2014-02-26 | 7時 |  | 26.7583 | 3.3958 | 10.5944 | 0 | [9 empty] | 3.5827 | 0 | 0 | 0 | 0 | 0.99747 | 0 | 0 | 0 | 0 | 0 | 0 | 0 | 0 | 0 | 0 | 0 | 0 | 0 | 0 | 0 | 0 | 0.047552 | 0.00054 | 0.00108 | 0.00163 | 0.00217 | 0 | 0.024649 | 0.022689 |  | 0.1168 | 0.1854 | 0.2767 | 0.2774
2014-02-26 | 8時 |  | 5.8915 | 0 | 10.0489 | 0 | [9 empty] | 0.49178 | 0 | 0 | 0 | 0 | 0.82458 | 0 | 0 | 0 | 0 | 0 | 0 | 0 | 0 | 0 | 0 | 0 | 0 | 0 | 0 | 0 | 0 | 0.047552 | 0.00379 | 0.00759 | 0.01138 | 0.01518 | 0.084877 | 0.078545 | 0.064582 |  | 0.2156 | 0.2812 | 0.3696 | 0.3702
2014-02-26 | 9時 |  | 0.071011 | 0 | 0.041588 | 0 | [9 empty] | 0.12177 | 0 | 0 | 0 | 0 | 0.35767 | 0 | 0 | 0 | 0 | 0 | 0 | 0 | 0 | 0 | 0 | 0 | 0 | 0 | 0 | 0 | 0 | 0.047552 | 0.00033 | 0.00067 | 0.001 | 0.00133 | 0.23209 | 0.16325 | 0.052059 |  | 0.2163 | 0.252 | 0.3265 | 0.3272
2014-02-26 | 10時 |  | 1.021 | 0 | 0.24986 | 0 | [9 empty] | 0.18122 | 0 | 0 | 0 | 0 | 0.36073 | 0 | 0 | 0 | 0 | 0 | 0 | 0 | 0 | 0 | 0 | 0 | 0 | 0 | 0 | 0 | 0 | 0.047552 | 0.00054 | 0.00108 | 0.00163 | 0.00217 | 0.12467 | 0.21558 | 0.037471 |  | 0.1917 | 0.2274 | 0.3128 | 0.3134
2014-02-26 | 11時 |  | 2.887 | 0 | 0.42493 | 0 | [9 empty] | 0.2975 | 0 | 0 | 0 | 0 | 0.18129 | 0 | 0 | 0 | 0 | 0 | 0 | 0 | 0 | 0 | 0 | 0 | 0 | 0 | 0 | 0 | 0 | 0.047552 | 0.00033 | 0.00067 | 0.001 | 0.00133 | 0.12467 | 0.21558 | 0 |  | 0.1994 | 0.2352 | 0.315 | 0.3157
2014-02-26 | 12時 |  | 0.048212 | 0 | 0 | 0 | [9 empty] | 0.11981 | 0 | 0 | 0 | 0 | 0 | 0 | 0 | 0 | 0 | 0 | 0 | 0 | 0 | 0 | 0 | 0 | 0 | 0 | 0 | 0 | 0 | 0.047552 | 0.00338 | 0.00675 | 0.01013 | 0.01351 | 0.14721 | 0.13456 | 0.018352 |  | 0.1983 | 0.2727 | 0.3698 | 0.3705
2014-02-26 | 13時 |  | 0 | 0 | 0 | 0 | [9 empty] | 0 | 0 | 0 | 0 | 0 | 0 | 0 | 0 | 0 | 0 | 0 | 0 | 0 | 0 | 0 | 0 | 0 | 0 | 0 | 0 | 0 | 0 | 0.047552 | 0.00033 | 0.00067 | 0.001 | 0.00133 | 0.13756 | 0.026771 | 0.023629 |  | 0.0483 | 0.0483 | 0.0711 | 0.0717
2014-02-26 | 14時 |  | 0 | 0 | 0 | 0 | [9 empty] | 0 | 0 | 0 | 0 | 0 | 0 | 0 | 0 | 0 | 0 | 0 | 0 | 0 | 0 | 0 | 0 | 0 | 0 | 0 | 0 | 0 | 0 | 0.047552 | 0.00013 | 0.00025 | 0.00038 | 0.0005 | 0 | 0 | 0 |  | 0.056 | 0.0561 | 0.0788 | 0.0795
2014-02-26 | 15時 |  | 0.14545 | 0 | 0.031101 | 0 | [9 empty] | 0.12734 | 0 | 0 | 0 | 0 | 0.18039 | 0 | 0 | 0 | 0 | 0 | 0 | 0 | 0 | 0 | 0 | 0 | 0 | 0 | 0 | 0 | 0 | 0.047552 | 0.00013 | 0.00025 | 0.00038 | 0.0005 | 0 | 0 | 0 |  | 0.056 | 0.0561 | 0.0788 | 0.0795
2014-02-26 | 16時 |  | 4.3643 | 0 | 0.027244 | 0 | [9 empty] | 0.39404 | 0 | 0 | 0 | 0 | 0.18272 | 0 | 0 | 0 | 0 | 0 | 0 | 0 | 0 | 0 | 0 | 0 | 0 | 0 | 0 | 0 | 0 | 0.047552 | 0.00054 | 0.00108 | 0.00163 | 0.00217 | 0.062335 | 0.054249 | 0.024058 |  | 0.2095 | 0.275 | 0.3956 | 0.5453
2014-02-26 | 17時 |  | 5.8437 | 0 | 0.61908 | 0 | [9 empty] | 0.49014 | 0 | 0 | 0 | 0 | 0.18369 | 0 | 0 | 0 | 0 | 0 | 0 | 0 | 0 | 0 | 0 | 0 | 0 | 0 | 0 | 0 | 0 | 0.047552 | 0.00642 | 0.01284 | 0.01926 | 0.02568 | 0.12467 | 0.1085 | 0.026923 |  | 0.2423 | 0.2781 | 0.3689 | 0.5187
2014-02-26 | 18時 |  | 3.676 | 0 | 0 | 0 | [9 empty] | 0.36546 | 0 | 0 | 0 | 0 | 0 | 0 | 0 | 0 | 0 | 0 | 0 | 0 | 0 | 0 | 0 | 0 | 0 | 0 | 0 | 0 | 0 | 0.047552 | 0.00642 | 0.01284 | 0.01926 | 0.02568 | 0.21072 | 0.1085 | 0 |  | 0.1819 | 0.2177 | 0.2978 | 0.4476
2014-02-26 | 19時 |  | 4.3072 | 0 | 5.3187 | 0 | [9 empty] | 0.39438 | 0 | 0 | 0 | 0 | 0.48965 | 0 | 0 | 0 | 0 | 0 | 0 | 0 | 0 | 0 | 0 | 0 | 0 | 0 | 0 | 0 | 0 | 0.047552 | 0.00013 | 0.00025 | 0.00038 | 0.0005 | 0.12879 | 0 | 0.006537 |  | 0.0998 | 0.1355 | 0.2049 | 0.2056
2014-02-26 | 20時 |  | 4.5563 | 0 | 3.2906 | 0 | [9 empty] | 0.40615 | 0 | 0 | 0 | 0 | 0.40709 | 0 | 0 | 0 | 0 | 0 | 0 | 0 | 0 | 0 | 0 | 0 | 0 | 0 | 0 | 0 | 0 | 0.047552 | 0.00033 | 0.00067 | 0.001 | 0.00133 | 0.16769 | 0.10779 | 0.006537 |  | 0.0917 | 0.1275 | 0.2183 | 0.219
2014-02-26 | 21時 |  | 5.6165 | 0 | 3.2736 | 0 | [9 empty] | 0.51791 | 0 | 0 | 0 | 0 | 0.42414 | 0 | 0 | 0 | 0 | 0 | 0 | 0 | 0 | 0 | 0 | 0 | 0 | 0 | 0 | 0 | 0 | 0.047552 | 0.00628 | 0.01256 | 0.01884 | 0.02512 | 0.12467 | 0.18846 | 0.012659 |  | 0.1755 | 0.2411 | 0.3458 | 0.3465
2014-02-26 | 22時 |  | 0 | 0 | 0 | 0 | [9 empty] | 0 | 0 | 0 | 0 | 0 | 0 | 0 | 0 | 0 | 0 | 0 | 0 | 0 | 0 | 0 | 0 | 0 | 0 | 0 | 0 | 0 | 0 | 0.047552 | 0.00649 | 0.01298 | 0.01947 | 0.02595 | 0.12467 | 0.16133 | 0.043827 |  | 0.1139 | 0.1795 | 0.3002 | 0.3009
2014-02-26 | 23時 |  | 0 | 0 | 0 | 0 | [9 empty] | 0 | 0 | 0 | 0 | 0 | 0 | 0 | 0 | 0 | 0 | 0 | 0 | 0 | 0 | 0 | 0 | 0 | 0 | 0 | 0 | 0 | 0 | 0.047552 | 0.00331 | 0.00661 | 0.00992 | 0.01323 | 0.062335 | 0.15709 | 0.04296 |  | 0.1578 | 0.1578 | 0.1806 | 0.1812
2014-02-27 | 0時 |  | 0 | 0 | 0 | 0 | [9 empty] | 0 | 0 | 0 | 0 | 0 | 0 | 0 | 0 | 0 | 0 | 0 | 0 | 0 | 0 | 0 | 0 | 0 | 0 | 0 | 0 | 0 | 0 | 0.047552 | 0.00013 | 0.00025 | 0.00038 | 0.0005 | 0 | 0.078899 | 0.011656 |  | 0.1578 | 0.1578 | 0.1806 | 0.1812
2014-02-27 | 1時 |  | 0 | 0 | 0 | 0 | [9 empty] | 0 | 0 | 0 | 0 | 0 | 0 | 0 | 0 | 0 | 0 | 0 | 0 | 0 | 0 | 0 | 0 | 0 | 0 | 0 | 0 | 0 | 0 | 0.047552 | 0.00013 | 0.00025 | 0.00038 | 0.0005 | 0 | 0 | 0 |  | 0.0483 | 0.0483 | 0.0711 | 0.0717
2014-02-27 | 2時 |  | 0 | 0 | 0 | 0 | [9 empty] | 0 | 0 | 0 | 0 | 0 | 0 | 0 | 0 | 0 | 0 | 0 | 0 | 0 | 0 | 0 | 0 | 0 | 0 | 0 | 0 | 0 | 0 | 0.047552 | 0.00013 | 0.00025 | 0.00038 | 0.0005 | 0 | 0 | 0 |  | 0.056 | 0.0561 | 0.0788 | 0.0795
2014-02-27 | 3時 |  | 0 | 0 | 0 | 0 | [9 empty] | 0 | 0 | 0 | 0 | 0 | 0 | 0 | 0 | 0 | 0 | 0 | 0 | 0 | 0 | 0 | 0 | 0 | 0 | 0 | 0 | 0 | 0 | 0.047552 | 0.00013 | 0.00025 | 0.00038 | 0.0005 | 0 | 0 | 0 |  | 0.056 | 0.0561 | 0.0788 | 0.0795
2014-02-27 | 4時 |  | 0 | 0 | 0 | 0 | [9 empty] | 0 | 0 | 0 | 0 | 0 | 0 | 0 | 0 | 0 | 0 | 0 | 0 | 0 | 0 | 0 | 0 | 0 | 0 | 0 | 0 | 0 | 0 | 0.047552 | 0.00013 | 0.00025 | 0.00038 | 0.0005 | 0 | 0 | 0 |  | 0.0483 | 0.0483 | 0.0711 | 0.0717
2014-02-27 | 5時 |  | 21.0307 | 5.6657 | 0 | 0 | [9 empty] | 3.6035 | 0 | 0 | 0 | 0 | 0 | 0 | 0 | 0 | 0 | 0 | 0 | 0 | 0 | 0 | 0 | 0 | 0 | 0 | 0 | 0 | 0 | 0.047552 | 0.00013 | 0.00025 | 0.00038 | 0.0005 | 0 | 0 | 0 |  | 0.056 | 0.0561 | 0.0788 | 0.0795
2014-02-27 | 6時 |  | 10.2528 | 0 | 0 | 0 | [9 empty] | 1.1145 | 0 | 0 | 0 | 0 | 0 | 0 | 0 | 0 | 0 | 0 | 0 | 0 | 0 | 0 | 0 | 0 | 0 | 0 | 0 | 0 | 0 | 0.047552 | 0.00338 | 0.00675 | 0.01013 | 0.01351 | 0 | 0.024649 | 0.011815 |  | 0.1925 | 0.2611 | 0.3525 | 0.3531
2014-02-27 | 7時 |  | 8.5472 | 0 | 0 | 0 | [9 empty] | 0.90699 | 0 | 0 | 0 | 0 | 0 | 0 | 0 | 0 | 0 | 0 | 0 | 0 | 0 | 0 | 0 | 0 | 0 | 0 | 0 | 0 | 0 | 0.047552 | 0.00054 | 0.00108 | 0.00163 | 0.00217 | 0.13859 | 0.053895 | 0.036861 |  | 0.1524 | 0.248 | 0.3662 | 0.3669
2014-02-27 | 8時 |  | 7.4125 | 0 | 0 | 0 | [9 empty] | 0.78205 | 0 | 0 | 0 | 0 | 0 | 0 | 0 | 0 | 0 | 0 | 0 | 0 | 0 | 0 | 0 | 0 | 0 | 0 | 0 | 0 | 0 | 0.047552 | 0.00054 | 0.00108 | 0.00163 | 0.00217 | 0.093503 | 0 | 0.035602 |  | 0.1091 | 0.1448 | 0.2032 | 0.2039
2014-02-27 | 9時 |  | 0 | 0 | 0 | 0 | [9 empty] | 0 | 0 | 0 | 0 | 0 | 0 | 0 | 0 | 0 | 0 | 0 | 0 | 0 | 0 | 0 | 0 | 0 | 0 | 0 | 0 | 0 | 0 | 0.047552 | 0.00013 | 0.00025 | 0.00038 | 0.0005 | 0.17838 | 0.10971 | 0.042749 |  | 0.3011 | 0.3368 | 0.3953 | 0.396
2014-02-27 | 10時 |  | 0 | 0 | 0 | 0 | [9 empty] | 0 | 0 | 0 | 0 | 0 | 0 | 0 | 0 | 0 | 0 | 0 | 0 | 0 | 0 | 0 | 0 | 0 | 0 | 0 | 0 | 0 | 0 | 0.047552 | 0.00033 | 0.00067 | 0.001 | 0.00133 | 0.093503 | 0 | 0.012523 |  | 0.0483 | 0.0483 | 0.0711 | 0.0717
2014-02-27 | 11時 |  | 14.3361 | 0 | 0 | 0 | [9 empty] | 1.7031 | 0 | 0 | 0 | 0 | 0 | 0 | 0 | 0 | 0 | 0 | 0 | 0 | 0 | 0 | 0 | 0 | 0 | 0 | 0 | 0 | 0 | 0.047552 | 0.00013 | 0.00025 | 0.00038 | 0.0005 | 0 | 0 | 0.0052775 |  | 0.056 | 0.0561 | 0.0788 | 0.0795
2014-02-27 | 12時 |  | 5.1831 | 0 | 0 | 0 | [9 empty] | 0.53204 | 0 | 0 | 0 | 0 | 0 | 0 | 0 | 0 | 0 | 0 | 0 | 0 | 0 | 0 | 0 | 0 | 0 | 0 | 0 | 0 | 0 | 0.047552 | 0.00338 | 0.00675 | 0.01013 | 0.01351 | 0.05371 | 0 | 0.0052775 |  | 0.1983 | 0.2727 | 0.3698 | 0.3705
2014-02-27 | 13時 |  | 0 | 0 | 0 | 0 | [9 empty] | 0 | 0 | 0 | 0 | 0 | 0 | 0 | 0 | 0 | 0 | 0 | 0 | 0 | 0 | 0 | 0 | 0 | 0 | 0 | 0 | 0 | 0 | 0.047552 | 0.00033 | 0.00067 | 0.001 | 0.00133 | 0.11604 | 0 | 0 |  | 0.0483 | 0.0483 | 0.0711 | 0.0717
2014-02-27 | 14時 |  | 0 | 0 | 0 | 0 | [9 empty] | 0 | 0 | 0 | 0 | 0 | 0 | 0 | 0 | 0 | 0 | 0 | 0 | 0 | 0 | 0 | 0 | 0 | 0 | 0 | 0 | 0 | 0 | 0.047552 | 0.00013 | 0.00025 | 0.00038 | 0.0005 | 0.031168 | 0 | 0.017801 |  | 0.056 | 0.0561 | 0.0788 | 0.0795
2014-02-27 | 15時 |  | 10.976 | 0 | 0 | 0 | [9 empty] | 0.82651 | 0 | 0 | 0 | 0 | 0 | 0 | 0 | 0 | 0 | 0 | 0 | 0 | 0 | 0 | 0 | 0 | 0 | 0 | 0 | 0 | 0 | 0.047552 | 0.00013 | 0.00025 | 0.00038 | 0.0005 | 0 | 0 | 0 |  | 0.056 | 0.0561 | 0.0788 | 0.0795
2014-02-27 | 16時 |  | 5.9192 | 0 | 0 | 0 | [9 empty] | 0.45942 | 0 | 0 | 0 | 0 | 0 | 0 | 0 | 0 | 0 | 0 | 0 | 0 | 0 | 0 | 0 | 0 | 0 | 0 | 0 | 0 | 0 | 0.047552 | 0.00033 | 0.00067 | 0.001 | 0.00133 | 0.062335 | 0 | 0.0052775 |  | 0.0483 | 0.0483 | 0.0711 | 0.0717
2014-02-27 | 17時 |  | 8.5715 | 0 | 7.182 | 0 | [9 empty] | 0.65733 | 0 | 0 | 0 | 0 | 0.52709 | 0 | 0 | 0 | 0 | 0 | 0 | 0 | 0 | 0 | 0 | 0 | 0 | 0 | 0 | 0 | 0 | 0.047552 | 0.00033 | 0.00067 | 0.001 | 0.00133 | 0.10536 | 0 | 0.0082775 |  | 0.1304 | 0.2048 | 0.3019 | 0.3026
2014-02-27 | 18時 |  | 8.663 | 0 | 0 | 0 | [9 empty] | 0.67344 | 0 | 0 | 0 | 0 | 0 | 0 | 0 | 0 | 0 | 0 | 0 | 0 | 0 | 0 | 0 | 0 | 0 | 0 | 0 | 0 | 0 | 0.047552 | 0.00642 | 0.01284 | 0.01926 | 0.02568 | 0.12467 | 0 | 0.0082775 |  | 0.303 | 0.3387 | 0.3972 | 0.5469
2014-02-27 | 19時 |  | 5.3613 | 0 | 6.7556 | 0 | [9 empty] | 0.45167 | 0 | 0 | 0 | 0 | 0.5036 | 0 | 0 | 0 | 0 | 0 | 0 | 0 | 0 | 0 | 0 | 0 | 0 | 0 | 0 | 0 | 0 | 0.047552 | 0.00642 | 0.01284 | 0.01926 | 0.02568 | 0.21072 | 0.10708 | 0.0082775 |  | 0.0991 | 0.1348 | 0.1932 | 0.1939
2014-02-27 | 20時 |  | 5.7749 | 0 | 5.1987 | 0 | [9 empty] | 0.59986 | 0 | 0 | 0 | 0 | 0.50844 | 0 | 0 | 0 | 0 | 0 | 0 | 0 | 0 | 0 | 0 | 0 | 0 | 0 | 0 | 0 | 0 | 0.047552 | 0.00033 | 0.00067 | 0.001 | 0.00133 | 0.14927 | 0.027125 | 0 |  | 0.0917 | 0.1275 | 0.2102 | 0.2109
2014-02-27 | 21時 |  | 6.028 | 0 | 5.9308 | 0 | [9 empty] | 0.62128 | 0 | 0 | 0 | 0 | 0.61783 | 0 | 0 | 0 | 0 | 0 | 0 | 0 | 0 | 0 | 0 | 0 | 0 | 0 | 0 | 0 | 0 | 0.047552 | 0.00033 | 0.00067 | 0.001 | 0.00133 | 0.14618 | 0.10814 | 0.031304 |  | 0.1216 | 0.1873 | 0.2837 | 0.2844
2014-02-27 | 22時 |  | 6.2356 | 0 | 2.2239 | 0 | [9 empty] | 0.64196 | 0 | 0 | 0 | 0 | 0.25256 | 0 | 0 | 0 | 0 | 0 | 0 | 0 | 0 | 0 | 0 | 0 | 0 | 0 | 0 | 0 | 0 | 0.047552 | 0.00628 | 0.01256 | 0.01884 | 0.02512 | 0.12467 | 0.16133 | 0.043827 |  | 0.1738 | 0.1917 | 0.262 | 0.2626
2014-02-27 | 23時 |  | 0 | 0 | 0 | 0 | [9 empty] | 0 | 0 | 0 | 0 | 0 | 0 | 0 | 0 | 0 | 0 | 0 | 0 | 0 | 0 | 0 | 0 | 0 | 0 | 0 | 0 | 0 | 0 | 0.047552 | 0.0067 | 0.01339 | 0.02009 | 0.02679 | 0.12467 | 0.18881 | 0.031848 |  | 0.1877 | 0.2176 | 0.2756 | 0.2763
2014-02-28 | 0時 |  | 0 | 0 | 0 | 0 | [9 empty] | 0 | 0 | 0 | 0 | 0 | 0 | 0 | 0 | 0 | 0 | 0 | 0 | 0 | 0 | 0 | 0 | 0 | 0 | 0 | 0 | 0 | 0 | 0.047552 | 0.00013 | 0.00025 | 0.00038 | 0.0005 | 0 | 0.078899 | 0.011656 |  | 0.1578 | 0.1578 | 0.1806 | 0.1812
2014-02-28 | 1時 |  | 0 | 0 | 0 | 0 | [9 empty] | 0 | 0 | 0 | 0 | 0 | 0 | 0 | 0 | 0 | 0 | 0 | 0 | 0 | 0 | 0 | 0 | 0 | 0 | 0 | 0 | 0 | 0 | 0.047552 | 0.00013 | 0.00025 | 0.00038 | 0.0005 | 0 | 0 | 0 |  | 0.0483 | 0.0483 | 0.0711 | 0.0717
2014-02-28 | 2時 |  | 0 | 0 | 0 | 0 | [9 empty] | 0 | 0 | 0 | 0 | 0 | 0 | 0 | 0 | 0 | 0 | 0 | 0 | 0 | 0 | 0 | 0 | 0 | 0 | 0 | 0 | 0 | 0 | 0.047552 | 0.00013 | 0.00025 | 0.00038 | 0.0005 | 0 | 0 | 0 |  | 0.056 | 0.0561 | 0.0788 | 0.0795
2014-02-28 | 3時 |  | 0 | 0 | 0 | 0 | [9 empty] | 0 | 0 | 0 | 0 | 0 | 0 | 0 | 0 | 0 | 0 | 0 | 0 | 0 | 0 | 0 | 0 | 0 | 0 | 0 | 0 | 0 | 0 | 0.047552 | 0.00013 | 0.00025 | 0.00038 | 0.0005 | 0 | 0 | 0 |  | 0.056 | 0.0561 | 0.0788 | 0.0795
2014-02-28 | 4時 |  | 0 | 0 | 0 | 0 | [9 empty] | 0 | 0 | 0 | 0 | 0 | 0 | 0 | 0 | 0 | 0 | 0 | 0 | 0 | 0 | 0 | 0 | 0 | 0 | 0 | 0 | 0 | 0 | 0.047552 | 0.00013 | 0.00025 | 0.00038 | 0.0005 | 0 | 0 | 0 |  | 0.0483 | 0.0483 | 0.0711 | 0.0717
2014-02-28 | 5時 |  | 23.454 | 0 | 0 | 0 | [9 empty] | 2.569 | 0 | 0 | 0 | 0 | 0 | 0 | 0 | 0 | 0 | 0 | 0 | 0 | 0 | 0 | 0 | 0 | 0 | 0 | 0 | 0 | 0 | 0.047552 | 0.00013 | 0.00025 | 0.00038 | 0.0005 | 0 | 0 | 0 |  | 0.056 | 0.0561 | 0.0788 | 0.0795
2014-02-28 | 6時 |  | 8.7185 | 0 | 0 | 0 | [9 empty] | 0.68536 | 0 | 0 | 0 | 0 | 0 | 0 | 0 | 0 | 0 | 0 | 0 | 0 | 0 | 0 | 0 | 0 | 0 | 0 | 0 | 0 | 0 | 0.047552 | 0.00338 | 0.00675 | 0.01013 | 0.01351 | 0 | 0.024649 | 0.011815 |  | 0.1925 | 0.2611 | 0.3525 | 0.3531
2014-02-28 | 7時 |  | 7.673 | 0 | 0 | 0 | [9 empty] | 0.61349 | 0 | 0 | 0 | 0 | 0 | 0 | 0 | 0 | 0 | 0 | 0 | 0 | 0 | 0 | 0 | 0 | 0 | 0 | 0 | 0 | 0 | 0.047552 | 0.00054 | 0.00108 | 0.00163 | 0.00217 | 0.13859 | 0.053895 | 0.036861 |  | 0.1524 | 0.248 | 0.3662 | 0.3669
2014-02-28 | 8時 |  | 6.8093 | 0 | 0 | 0 | [9 empty] | 0.55418 | 0 | 0 | 0 | 0 | 0 | 0 | 0 | 0 | 0 | 0 | 0 | 0 | 0 | 0 | 0 | 0 | 0 | 0 | 0 | 0 | 0 | 0.047552 | 0.00054 | 0.00108 | 0.00163 | 0.00217 | 0.093503 | 0 | 0.035602 |  | 0.1091 | 0.1448 | 0.2032 | 0.2039
2014-02-28 | 9時 |  | 0 | 0 | 0 | 0 | [9 empty] | 0 | 0 | 0 | 0 | 0 | 0 | 0 | 0 | 0 | 0 | 0 | 0 | 0 | 0 | 0 | 0 | 0 | 0 | 0 | 0 | 0 | 0 | 0.047552 | 0.00013 | 0.00025 | 0.00038 | 0.0005 | 0.17838 | 0.10971 | 0.042749 |  | 0.3011 | 0.3368 | 0.3953 | 0.396
2014-02-28 | 10時 |  | 0 | 0 | 0 | 0 | [9 empty] | 0 | 0 | 0 | 0 | 0 | 0 | 0 | 0 | 0 | 0 | 0 | 0 | 0 | 0 | 0 | 0 | 0 | 0 | 0 | 0 | 0 | 0 | 0.047552 | 0.00033 | 0.00067 | 0.001 | 0.00133 | 0.093503 | 0 | 0.012523 |  | 0.0483 | 0.0483 | 0.0711 | 0.0717
2014-02-28 | 11時 |  | 14.8165 | 0 | 0 | 0 | [9 empty] | 1.8024 | 0 | 0 | 0 | 0 | 0 | 0 | 0 | 0 | 0 | 0 | 0 | 0 | 0 | 0 | 0 | 0 | 0 | 0 | 0 | 0 | 0 | 0.047552 | 0.00013 | 0.00025 | 0.00038 | 0.0005 | 0 | 0 | 0.0052775 |  | 0.056 | 0.0561 | 0.0788 | 0.0795
2014-02-28 | 12時 |  | 7.4829 | 0 | 0 | 0 | [9 empty] | 0.77042 | 0 | 0 | 0 | 0 | 0 | 0 | 0 | 0 | 0 | 0 | 0 | 0 | 0 | 0 | 0 | 0 | 0 | 0 | 0 | 0 | 0 | 0.047552 | 0.00338 | 0.00675 | 0.01013 | 0.01351 | 0.05371 | 0 | 0.0052775 |  | 0.1983 | 0.2727 | 0.3698 | 0.3705
2014-02-28 | 13時 |  | 0 | 0 | 0 | 0 | [9 empty] | 0 | 0 | 0 | 0 | 0 | 0 | 0 | 0 | 0 | 0 | 0 | 0 | 0 | 0 | 0 | 0 | 0 | 0 | 0 | 0 | 0 | 0 | 0.047552 | 0.00033 | 0.00067 | 0.001 | 0.00133 | 0.11604 | 0 | 0 |  | 0.0483 | 0.0483 | 0.0711 | 0.0717
2014-02-28 | 14時 |  | 0 | 0 | 0 | 0 | [9 empty] | 0 | 0 | 0 | 0 | 0 | 0 | 0 | 0 | 0 | 0 | 0 | 0 | 0 | 0 | 0 | 0 | 0 | 0 | 0 | 0 | 0 | 0 | 0.047552 | 0.00013 | 0.00025 | 0.00038 | 0.0005 | 0.031168 | 0 | 0.017801 |  | 0.056 | 0.0561 | 0.0788 | 0.0795
2014-02-28 | 15時 |  | 14.9875 | 0 | 0 | 0 | [9 empty] | 1.8401 | 0 | 0 | 0 | 0 | 0 | 0 | 0 | 0 | 0 | 0 | 0 | 0 | 0 | 0 | 0 | 0 | 0 | 0 | 0 | 0 | 0 | 0.047552 | 0.00013 | 0.00025 | 0.00038 | 0.0005 | 0 | 0 | 0 |  | 0.056 | 0.0561 | 0.0788 | 0.0795
2014-02-28 | 16時 |  | 7.8342 | 0 | 0 | 0 | [9 empty] | 0.78631 | 0 | 0 | 0 | 0 | 0 | 0 | 0 | 0 | 0 | 0 | 0 | 0 | 0 | 0 | 0 | 0 | 0 | 0 | 0 | 0 | 0 | 0.047552 | 0.00033 | 0.00067 | 0.001 | 0.00133 | 0.062335 | 0 | 0.0052775 |  | 0.0483 | 0.0483 | 0.0711 | 0.0717
2014-02-28 | 17時 |  | 9.7019 | 0 | 8.9142 | 0 | [9 empty] | 0.74583 | 0 | 0 | 0 | 0 | 0.68122 | 0 | 0 | 0 | 0 | 0 | 0 | 0 | 0 | 0 | 0 | 0 | 0 | 0 | 0 | 0 | 0 | 0.047552 | 0.00033 | 0.00067 | 0.001 | 0.00133 | 0.10536 | 0 | 0.0082775 |  | 0.1304 | 0.2048 | 0.3019 | 0.3026
2014-02-28 | 18時 |  | 9.7043 | 0 | 0 | 0 | [9 empty] | 0.76312 | 0 | 0 | 0 | 0 | 0 | 0 | 0 | 0 | 0 | 0 | 0 | 0 | 0 | 0 | 0 | 0 | 0 | 0 | 0 | 0 | 0 | 0.047552 | 0.00642 | 0.01284 | 0.01926 | 0.02568 | 0.12467 | 0 | 0.0082775 |  | 0.303 | 0.3387 | 0.3972 | 0.5469
2014-02-28 | 19時 |  | 6.2581 | 0 | 8.0928 | 0 | [9 empty] | 0.53097 | 0 | 0 | 0 | 0 | 0.63842 | 0 | 0 | 0 | 0 | 0 | 0 | 0 | 0 | 0 | 0 | 0 | 0 | 0 | 0 | 0 | 0 | 0.047552 | 0.00642 | 0.01284 | 0.01926 | 0.02568 | 0.21072 | 0.10708 | 0.0082775 |  | 0.0991 | 0.1348 | 0.1932 | 0.1939
2014-02-28 | 20時 |  | 6.7422 | 0 | 5.9998 | 0 | [9 empty] | 0.58197 | 0 | 0 | 0 | 0 | 0.47469 | 0 | 0 | 0 | 0 | 0 | 0 | 0 | 0 | 0 | 0 | 0 | 0 | 0 | 0 | 0 | 0 | 0.047552 | 0.00033 | 0.00067 | 0.001 | 0.00133 | 0.14927 | 0.027125 | 0 |  | 0.0917 | 0.1275 | 0.2102 | 0.2109
2014-02-28 | 21時 |  | 7.1606 | 0 | 7.1602 | 0 | [9 empty] | 0.62471 | 0 | 0 | 0 | 0 | 0.62424 | 0 | 0 | 0 | 0 | 0 | 0 | 0 | 0 | 0 | 0 | 0 | 0 | 0 | 0 | 0 | 0 | 0.047552 | 0.00033 | 0.00067 | 0.001 | 0.00133 | 0.14618 | 0.10814 | 0.031304 |  | 0.1216 | 0.1873 | 0.2837 | 0.2844
2014-02-28 | 22時 |  | 7.5477 | 0 | 2.778 | 0 | [9 empty] | 0.66429 | 0 | 0 | 0 | 0 | 0.26438 | 0 | 0 | 0 | 0 | 0 | 0 | 0 | 0 | 0 | 0 | 0 | 0 | 0 | 0 | 0 | 0 | 0.047552 | 0.00628 | 0.01256 | 0.01884 | 0.02512 | 0.12467 | 0.16133 | 0.043827 |  | 0.1738 | 0.1917 | 0.262 | 0.2626
2014-02-28 | 23時 |  | 0 | 0 | 0 | 0 | [9 empty] | 0 | 0 | 0 | 0 | 0 | 0 | 0 | 0 | 0 | 0 | 0 | 0 | 0 | 0 | 0 | 0 | 0 | 0 | 0 | 0 | 0 | 0 | 0.047552 | 0.0067 | 0.01339 | 0.02009 | 0.02679 | 0.12467 | 0.18881 | 0.031848 |  | 0.1877 | 0.2176 | 0.2756 | 0.2763
2014-03-01 | 0時 |  | 0 | 0 | 0 | 0 | [9 empty] | 0 | 0 | 0 | 0 | 0 | 0 | 0 | 0 | 0 | 0 | 0 | 0 | 0 | 0 | 0 | 0 | 0 | 0 | 0 | 0 | 0 | 0 | 0.047552 | 0.00013 | 0.00025 | 0.00038 | 0.0005 | 0 | 0.078899 | 0.011656 |  | 0.1578 | 0.1578 | 0.1806 | 0.1812
2014-03-01 | 1時 |  | 0 | 0 | 0 | 0 | [9 empty] | 0 | 0 | 0 | 0 | 0 | 0 | 0 | 0 | 0 | 0 | 0 | 0 | 0 | 0 | 0 | 0 | 0 | 0 | 0 | 0 | 0 | 0 | 0.047552 | 0.00013 | 0.00025 | 0.00038 | 0.0005 | 0 | 0 | 0 |  | 0.0483 | 0.0483 | 0.0711 | 0.0717
2014-03-01 | 2時 |  | 0 | 0 | 0 | 0 | [9 empty] | 0 | 0 | 0 | 0 | 0 | 0 | 0 | 0 | 0 | 0 | 0 | 0 | 0 | 0 | 0 | 0 | 0 | 0 | 0 | 0 | 0 | 0 | 0.047552 | 0.00013 | 0.00025 | 0.00038 | 0.0005 | 0 | 0 | 0 |  | 0.056 | 0.0561 | 0.0788 | 0.0795
2014-03-01 | 3時 |  | 0 | 0 | 0 | 0 | [9 empty] | 0 | 0 | 0 | 0 | 0 | 0 | 0 | 0 | 0 | 0 | 0 | 0 | 0 | 0 | 0 | 0 | 0 | 0 | 0 | 0 | 0 | 0 | 0.047552 | 0.00013 | 0.00025 | 0.00038 | 0.0005 | 0 | 0 | 0 |  | 0.056 | 0.0561 | 0.0788 | 0.0795
2014-03-01 | 4時 |  | 0 | 0 | 0 | 0 | [9 empty] | 0 | 0 | 0 | 0 | 0 | 0 | 0 | 0 | 0 | 0 | 0 | 0 | 0 | 0 | 0 | 0 | 0 | 0 | 0 | 0 | 0 | 0 | 0.047552 | 0.00013 | 0.00025 | 0.00038 | 0.0005 | 0 | 0 | 0 |  | 0.0483 | 0.0483 | 0.0711 | 0.0717
2014-03-01 | 5時 |  | 20.4726 | 9.4538 | 0 | 0 | [9 empty] | 3.5821 | 0 | 0 | 0 | 0 | 0 | 0 | 0 | 0 | 0 | 0 | 0 | 0 | 0 | 0 | 0 | 0 | 0 | 0 | 0 | 0 | 0 | 0.047552 | 0.00013 | 0.00025 | 0.00038 | 0.0005 | 0 | 0 | 0 |  | 0.056 | 0.0561 | 0.0788 | 0.0795
2014-03-01 | 6時 |  | 11.5356 | 0 | 0 | 0 | [9 empty] | 1.3296 | 0 | 0 | 0 | 0 | 0 | 0 | 0 | 0 | 0 | 0 | 0 | 0 | 0 | 0 | 0 | 0 | 0 | 0 | 0 | 0 | 0 | 0.047552 | 0.00338 | 0.00675 | 0.01013 | 0.01351 | 0 | 0.024649 | 0.011815 |  | 0.1925 | 0.2611 | 0.3525 | 0.3531
2014-03-01 | 7時 |  | 9.2676 | 0 | 0 | 0 | [9 empty] | 0.78451 | 0 | 0 | 0 | 0 | 0 | 0 | 0 | 0 | 0 | 0 | 0 | 0 | 0 | 0 | 0 | 0 | 0 | 0 | 0 | 0 | 0 | 0.047552 | 0.00054 | 0.00108 | 0.00163 | 0.00217 | 0.13859 | 0.053895 | 0.036861 |  | 0.1524 | 0.248 | 0.3662 | 0.3669
2014-03-01 | 8時 |  | 7.3278 | 0 | 0 | 0 | [9 empty] | 0.60978 | 0 | 0 | 0 | 0 | 0 | 0 | 0 | 0 | 0 | 0 | 0 | 0 | 0 | 0 | 0 | 0 | 0 | 0 | 0 | 0 | 0 | 0.047552 | 0.00054 | 0.00108 | 0.00163 | 0.00217 | 0.093503 | 0 | 0.035602 |  | 0.1091 | 0.1448 | 0.2032 | 0.2039
2014-03-01 | 9時 |  | 0 | 0 | 0 | 0 | [9 empty] | 0 | 0 | 0 | 0 | 0 | 0 | 0 | 0 | 0 | 0 | 0 | 0 | 0 | 0 | 0 | 0 | 0 | 0 | 0 | 0 | 0 | 0 | 0.047552 | 0.00013 | 0.00025 | 0.00038 | 0.0005 | 0.17838 | 0.10971 | 0.042749 |  | 0.3011 | 0.3368 | 0.3953 | 0.396
2014-03-01 | 10時 |  | 0 | 0 | 0 | 0 | [9 empty] | 0 | 0 | 0 | 0 | 0 | 0 | 0 | 0 | 0 | 0 | 0 | 0 | 0 | 0 | 0 | 0 | 0 | 0 | 0 | 0 | 0 | 0 | 0.047552 | 0.00033 | 0.00067 | 0.001 | 0.00133 | 0.093503 | 0 | 0.012523 |  | 0.0483 | 0.0483 | 0.0711 | 0.0717
2014-03-01 | 11時 |  | 11.4357 | 0 | 0 | 0 | [9 empty] | 0.86913 | 0 | 0 | 0 | 0 | 0 | 0 | 0 | 0 | 0 | 0 | 0 | 0 | 0 | 0 | 0 | 0 | 0 | 0 | 0 | 0 | 0 | 0.047552 | 0.00013 | 0.00025 | 0.00038 | 0.0005 | 0 | 0 | 0.0052775 |  | 0.056 | 0.0561 | 0.0788 | 0.0795
2014-03-01 | 12時 |  | 3.9037 | 0 | 0 | 0 | [9 empty] | 0.3251 | 0 | 0 | 0 | 0 | 0 | 0 | 0 | 0 | 0 | 0 | 0 | 0 | 0 | 0 | 0 | 0 | 0 | 0 | 0 | 0 | 0 | 0.047552 | 0.00338 | 0.00675 | 0.01013 | 0.01351 | 0.05371 | 0 | 0.0052775 |  | 0.1983 | 0.2727 | 0.3698 | 0.3705
2014-03-01 | 13時 |  | 0 | 0 | 0 | 0 | [9 empty] | 0 | 0 | 0 | 0 | 0 | 0 | 0 | 0 | 0 | 0 | 0 | 0 | 0 | 0 | 0 | 0 | 0 | 0 | 0 | 0 | 0 | 0 | 0.047552 | 0.00033 | 0.00067 | 0.001 | 0.00133 | 0.11604 | 0 | 0 |  | 0.0483 | 0.0483 | 0.0711 | 0.0717
2014-03-01 | 14時 |  | 0 | 0 | 0 | 0 | [9 empty] | 0 | 0 | 0 | 0 | 0 | 0 | 0 | 0 | 0 | 0 | 0 | 0 | 0 | 0 | 0 | 0 | 0 | 0 | 0 | 0 | 0 | 0 | 0.047552 | 0.00013 | 0.00025 | 0.00038 | 0.0005 | 0.031168 | 0 | 0.017801 |  | 0.056 | 0.0561 | 0.0788 | 0.0795
2014-03-01 | 15時 |  | 8.0961 | 0 | 0 | 0 | [9 empty] | 0.59487 | 0 | 0 | 0 | 0 | 0 | 0 | 0 | 0 | 0 | 0 | 0 | 0 | 0 | 0 | 0 | 0 | 0 | 0 | 0 | 0 | 0 | 0.047552 | 0.00013 | 0.00025 | 0.00038 | 0.0005 | 0 | 0 | 0 |  | 0.056 | 0.0561 | 0.0788 | 0.0795
2014-03-01 | 16時 |  | 4.8636 | 0 | 0 | 0 | [9 empty] | 0.38959 | 0 | 0 | 0 | 0 | 0 | 0 | 0 | 0 | 0 | 0 | 0 | 0 | 0 | 0 | 0 | 0 | 0 | 0 | 0 | 0 | 0 | 0.047552 | 0.00033 | 0.00067 | 0.001 | 0.00133 | 0.062335 | 0 | 0.0052775 |  | 0.0483 | 0.0483 | 0.0711 | 0.0717
2014-03-01 | 17時 |  | 7.9523 | 0 | 5.9915 | 0 | [9 empty] | 0.61749 | 0 | 0 | 0 | 0 | 0.43937 | 0 | 0 | 0 | 0 | 0 | 0 | 0 | 0 | 0 | 0 | 0 | 0 | 0 | 0 | 0 | 0 | 0.047552 | 0.00033 | 0.00067 | 0.001 | 0.00133 | 0.10536 | 0 | 0.0082775 |  | 0.1304 | 0.2048 | 0.3019 | 0.3026
2014-03-01 | 18時 |  | 8.5887 | 0 | 0 | 0 | [9 empty] | 0.89019 | 0 | 0 | 0 | 0 | 0 | 0 | 0 | 0 | 0 | 0 | 0 | 0 | 0 | 0 | 0 | 0 | 0 | 0 | 0 | 0 | 0 | 0.047552 | 0.00642 | 0.01284 | 0.01926 | 0.02568 | 0.12467 | 0 | 0.0082775 |  | 0.303 | 0.3387 | 0.3972 | 0.5469
2014-03-01 | 19時 |  | 5.3098 | 0 | 6.1032 | 0 | [9 empty] | 0.58165 | 0 | 0 | 0 | 0 | 0.63105 | 0 | 0 | 0 | 0 | 0 | 0 | 0 | 0 | 0 | 0 | 0 | 0 | 0 | 0 | 0 | 0 | 0.047552 | 0.00642 | 0.01284 | 0.01926 | 0.02568 | 0.21072 | 0.10708 | 0.0082775 |  | 0.0991 | 0.1348 | 0.1932 | 0.1939
2014-03-01 | 20時 |  | 5.7767 | 0 | 5.0746 | 0 | [9 empty] | 0.62346 | 0 | 0 | 0 | 0 | 0.51447 | 0 | 0 | 0 | 0 | 0 | 0 | 0 | 0 | 0 | 0 | 0 | 0 | 0 | 0 | 0 | 0 | 0.047552 | 0.00033 | 0.00067 | 0.001 | 0.00133 | 0.14927 | 0.027125 | 0 |  | 0.0917 | 0.1275 | 0.2102 | 0.2109
2014-03-01 | 21時 |  | 6.1775 | 0 | 5.9438 | 0 | [9 empty] | 0.66329 | 0 | 0 | 0 | 0 | 0.64106 | 0 | 0 | 0 | 0 | 0 | 0 | 0 | 0 | 0 | 0 | 0 | 0 | 0 | 0 | 0 | 0 | 0.047552 | 0.00033 | 0.00067 | 0.001 | 0.00133 | 0.14618 | 0.10814 | 0.031304 |  | 0.1216 | 0.1873 | 0.2837 | 0.2844
2014-03-01 | 22時 |  | 6.4317 | 0 | 2.2699 | 0 | [9 empty] | 0.68384 | 0 | 0 | 0 | 0 | 0.26244 | 0 | 0 | 0 | 0 | 0 | 0 | 0 | 0 | 0 | 0 | 0 | 0 | 0 | 0 | 0 | 0 | 0.047552 | 0.00628 | 0.01256 | 0.01884 | 0.02512 | 0.12467 | 0.16133 | 0.043827 |  | 0.1738 | 0.1917 | 0.262 | 0.2626
2014-03-01 | 23時 |  | 0 | 0 | 0 | 0 | [9 empty] | 0 | 0 | 0 | 0 | 0 | 0 | 0 | 0 | 0 | 0 | 0 | 0 | 0 | 0 | 0 | 0 | 0 | 0 | 0 | 0 | 0 | 0 | 0.047552 | 0.0067 | 0.01339 | 0.02009 | 0.02679 | 0.12467 | 0.18881 | 0.031848 |  | 0.1877 | 0.2176 | 0.2756 | 0.2763
2014-03-02 | 0時 |  | 0 | 0 | 0 | 0 | [9 empty] | 0 | 0 | 0 | 0 | 0 | 0 | 0 | 0 | 0 | 0 | 0 | 0 | 0 | 0 | 0 | 0 | 0 | 0 | 0 | 0 | 0 | 0 | 0.047552 | 0.00013 | 0.00025 | 0.00038 | 0.0005 | 0 | 0.078899 | 0.011656 |  | 0.1578 | 0.1578 | 0.1806 | 0.1812
2014-03-02 | 1時 |  | 0 | 0 | 0 | 0 | [9 empty] | 0 | 0 | 0 | 0 | 0 | 0 | 0 | 0 | 0 | 0 | 0 | 0 | 0 | 0 | 0 | 0 | 0 | 0 | 0 | 0 | 0 | 0 | 0.047552 | 0.00013 | 0.00025 | 0.00038 | 0.0005 | 0 | 0 | 0 |  | 0.0483 | 0.0483 | 0.0711 | 0.0717
2014-03-02 | 2時 |  | 0 | 0 | 0 | 0 | [9 empty] | 0 | 0 | 0 | 0 | 0 | 0 | 0 | 0 | 0 | 0 | 0 | 0 | 0 | 0 | 0 | 0 | 0 | 0 | 0 | 0 | 0 | 0 | 0.047552 | 0.00013 | 0.00025 | 0.00038 | 0.0005 | 0 | 0 | 0 |  | 0.056 | 0.0561 | 0.0788 | 0.0795
2014-03-02 | 3時 |  | 0 | 0 | 0 | 0 | [9 empty] | 0 | 0 | 0 | 0 | 0 | 0 | 0 | 0 | 0 | 0 | 0 | 0 | 0 | 0 | 0 | 0 | 0 | 0 | 0 | 0 | 0 | 0 | 0.047552 | 0.00013 | 0.00025 | 0.00038 | 0.0005 | 0 | 0 | 0 |  | 0.056 | 0.0561 | 0.0788 | 0.0795
2014-03-02 | 4時 |  | 0 | 0 | 0 | 0 | [9 empty] | 0 | 0 | 0 | 0 | 0 | 0 | 0 | 0 | 0 | 0 | 0 | 0 | 0 | 0 | 0 | 0 | 0 | 0 | 0 | 0 | 0 | 0 | 0.047552 | 0.00013 | 0.00025 | 0.00038 | 0.0005 | 0 | 0 | 0 |  | 0.0483 | 0.0483 | 0.0711 | 0.0717
2014-03-02 | 5時 |  | 26.2886 | 0 | 0 | 0 | [9 empty] | 3.3632 | 0 | 0 | 0 | 0 | 0 | 0 | 0 | 0 | 0 | 0 | 0 | 0 | 0 | 0 | 0 | 0 | 0 | 0 | 0 | 0 | 0 | 0.047552 | 0.00013 | 0.00025 | 0.00038 | 0.0005 | 0 | 0 | 0 |  | 0.056 | 0.0561 | 0.0788 | 0.0795
2014-03-02 | 6時 |  | 9.271 | 0 | 0 | 0 | [9 empty] | 0.77531 | 0 | 0 | 0 | 0 | 0 | 0 | 0 | 0 | 0 | 0 | 0 | 0 | 0 | 0 | 0 | 0 | 0 | 0 | 0 | 0 | 0 | 0.047552 | 0.00338 | 0.00675 | 0.01013 | 0.01351 | 0 | 0.024649 | 0.011815 |  | 0.1925 | 0.2611 | 0.3525 | 0.3531
2014-03-02 | 7時 |  | 6.8089 | 0 | 0 | 0 | [9 empty] | 0.59579 | 0 | 0 | 0 | 0 | 0 | 0 | 0 | 0 | 0 | 0 | 0 | 0 | 0 | 0 | 0 | 0 | 0 | 0 | 0 | 0 | 0 | 0.047552 | 0.00054 | 0.00108 | 0.00163 | 0.00217 | 0.13859 | 0.053895 | 0.036861 |  | 0.1524 | 0.248 | 0.3662 | 0.3669
2014-03-02 | 8時 |  | 5.959 | 0 | 0 | 0 | [9 empty] | 0.52157 | 0 | 0 | 0 | 0 | 0 | 0 | 0 | 0 | 0 | 0 | 0 | 0 | 0 | 0 | 0 | 0 | 0 | 0 | 0 | 0 | 0 | 0.047552 | 0.00054 | 0.00108 | 0.00163 | 0.00217 | 0.093503 | 0 | 0.035602 |  | 0.1091 | 0.1448 | 0.2032 | 0.2039
2014-03-02 | 9時 |  | 0 | 0 | 0 | 0 | [9 empty] | 0 | 0 | 0 | 0 | 0 | 0 | 0 | 0 | 0 | 0 | 0 | 0 | 0 | 0 | 0 | 0 | 0 | 0 | 0 | 0 | 0 | 0 | 0.047552 | 0.00013 | 0.00025 | 0.00038 | 0.0005 | 0.17838 | 0.10971 | 0.042749 |  | 0.3011 | 0.3368 | 0.3953 | 0.396
2014-03-02 | 10時 |  | 0 | 0 | 0 | 0 | [9 empty] | 0 | 0 | 0 | 0 | 0 | 0 | 0 | 0 | 0 | 0 | 0 | 0 | 0 | 0 | 0 | 0 | 0 | 0 | 0 | 0 | 0 | 0 | 0.047552 | 0.00033 | 0.00067 | 0.001 | 0.00133 | 0.093503 | 0 | 0.012523 |  | 0.0483 | 0.0483 | 0.0711 | 0.0717
2014-03-02 | 11時 |  | 6.1258 | 0 | 0 | 0 | [9 empty] | 0.51014 | 0 | 0 | 0 | 0 | 0 | 0 | 0 | 0 | 0 | 0 | 0 | 0 | 0 | 0 | 0 | 0 | 0 | 0 | 0 | 0 | 0 | 0.047552 | 0.00013 | 0.00025 | 0.00038 | 0.0005 | 0 | 0 | 0.0052775 |  | 0.056 | 0.0561 | 0.0788 | 0.0795
2014-03-02 | 12時 |  | 0.66962 | 0 | 0 | 0 | [9 empty] | 0.16057 | 0 | 0 | 0 | 0 | 0 | 0 | 0 | 0 | 0 | 0 | 0 | 0 | 0 | 0 | 0 | 0 | 0 | 0 | 0 | 0 | 0 | 0.047552 | 0.00338 | 0.00675 | 0.01013 | 0.01351 | 0.05371 | 0 | 0.0052775 |  | 0.1983 | 0.2727 | 0.3698 | 0.3705
2014-03-02 | 13時 |  | 0 | 0 | 0 | 0 | [9 empty] | 0 | 0 | 0 | 0 | 0 | 0 | 0 | 0 | 0 | 0 | 0 | 0 | 0 | 0 | 0 | 0 | 0 | 0 | 0 | 0 | 0 | 0 | 0.047552 | 0.00033 | 0.00067 | 0.001 | 0.00133 | 0.11604 | 0 | 0 |  | 0.0483 | 0.0483 | 0.0711 | 0.0717
2014-03-02 | 14時 |  | 0 | 0 | 0 | 0 | [9 empty] | 0 | 0 | 0 | 0 | 0 | 0 | 0 | 0 | 0 | 0 | 0 | 0 | 0 | 0 | 0 | 0 | 0 | 0 | 0 | 0 | 0 | 0 | 0.047552 | 0.00013 | 0.00025 | 0.00038 | 0.0005 | 0.031168 | 0 | 0.017801 |  | 0.056 | 0.0561 | 0.0788 | 0.0795
2014-03-02 | 15時 |  | 3.2928 | 0 | 0 | 0 | [9 empty] | 0.35213 | 0 | 0 | 0 | 0 | 0 | 0 | 0 | 0 | 0 | 0 | 0 | 0 | 0 | 0 | 0 | 0 | 0 | 0 | 0 | 0 | 0 | 0.047552 | 0.00013 | 0.00025 | 0.00038 | 0.0005 | 0 | 0 | 0 |  | 0.056 | 0.0561 | 0.0788 | 0.0795
2014-03-02 | 16時 |  | 3.8248 | 0 | 0 | 0 | [9 empty] | 0.40116 | 0 | 0 | 0 | 0 | 0 | 0 | 0 | 0 | 0 | 0 | 0 | 0 | 0 | 0 | 0 | 0 | 0 | 0 | 0 | 0 | 0 | 0.047552 | 0.00033 | 0.00067 | 0.001 | 0.00133 | 0.062335 | 0 | 0.0052775 |  | 0.0483 | 0.0483 | 0.0711 | 0.0717
2014-03-02 | 17時 |  | 8.3695 | 0 | 3.9288 | 0 | [9 empty] | 0.71976 | 0 | 0 | 0 | 0 | 0.33349 | 0 | 0 | 0 | 0 | 0 | 0 | 0 | 0 | 0 | 0 | 0 | 0 | 0 | 0 | 0 | 0 | 0.047552 | 0.00033 | 0.00067 | 0.001 | 0.00133 | 0.10536 | 0 | 0.0082775 |  | 0.1304 | 0.2048 | 0.3019 | 0.3026
2014-03-02 | 18時 |  | 9.4006 | 0 | 0 | 0 | [9 empty] | 0.80875 | 0 | 0 | 0 | 0 | 0 | 0 | 0 | 0 | 0 | 0 | 0 | 0 | 0 | 0 | 0 | 0 | 0 | 0 | 0 | 0 | 0 | 0.047552 | 0.00642 | 0.01284 | 0.01926 | 0.02568 | 0.12467 | 0 | 0.0082775 |  | 0.303 | 0.3387 | 0.3972 | 0.5469
2014-03-02 | 19時 |  | 5.6418 | 0 | 4.9909 | 0 | [9 empty] | 0.54465 | 0 | 0 | 0 | 0 | 0.41962 | 0 | 0 | 0 | 0 | 0 | 0 | 0 | 0 | 0 | 0 | 0 | 0 | 0 | 0 | 0 | 0 | 0.047552 | 0.00642 | 0.01284 | 0.01926 | 0.02568 | 0.21072 | 0.10708 | 0.0082775 |  | 0.0991 | 0.1348 | 0.1932 | 0.1939
2014-03-02 | 20時 |  | 6.3745 | 0 | 5.2698 | 0 | [9 empty] | 0.5997 | 0 | 0 | 0 | 0 | 0.44507 | 0 | 0 | 0 | 0 | 0 | 0 | 0 | 0 | 0 | 0 | 0 | 0 | 0 | 0 | 0 | 0 | 0.047552 | 0.00033 | 0.00067 | 0.001 | 0.00133 | 0.14927 | 0.027125 | 0 |  | 0.0917 | 0.1275 | 0.2102 | 0.2109
2014-03-02 | 21時 |  | 7.0287 | 0 | 6.5258 | 0 | [9 empty] | 0.65453 | 0 | 0 | 0 | 0 | 0.60848 | 0 | 0 | 0 | 0 | 0 | 0 | 0 | 0 | 0 | 0 | 0 | 0 | 0 | 0 | 0 | 0 | 0.047552 | 0.00033 | 0.00067 | 0.001 | 0.00133 | 0.14618 | 0.10814 | 0.031304 |  | 0.1216 | 0.1873 | 0.2837 | 0.2844
2014-03-02 | 22時 |  | 7.5566 | 0 | 2.6475 | 0 | [9 empty] | 0.69642 | 0 | 0 | 0 | 0 | 0.26597 | 0 | 0 | 0 | 0 | 0 | 0 | 0 | 0 | 0 | 0 | 0 | 0 | 0 | 0 | 0 | 0 | 0.047552 | 0.00628 | 0.01256 | 0.01884 | 0.02512 | 0.12467 | 0.16133 | 0.043827 |  | 0.1738 | 0.1917 | 0.262 | 0.2626
2014-03-02 | 23時 |  | 0 | 0 | 0 | 0 | [9 empty] | 0 | 0 | 0 | 0 | 0 | 0 | 0 | 0 | 0 | 0 | 0 | 0 | 0 | 0 | 0 | 0 | 0 | 0 | 0 | 0 | 0 | 0 | 0.047552 | 0.0067 | 0.01339 | 0.02009 | 0.02679 | 0.12467 | 0.18881 | 0.031848 |  | 0.1877 | 0.2176 | 0.2756 | 0.2763
2014-03-03 | 0時 |  | 0 | 0 | 0 | 0 | [9 empty] | 0 | 0 | 0 | 0 | 0 | 0 | 0 | 0 | 0 | 0 | 0 | 0 | 0 | 0 | 0 | 0 | 0 | 0 | 0 | 0 | 0 | 0 | 0.047552 | 0.00013 | 0.00025 | 0.00038 | 0.0005 | 0 | 0.078899 | 0.011656 |  | 0.1578 | 0.1578 | 0.1806 | 0.1812
2014-03-03 | 1時 |  | 0 | 0 | 0 | 0 | [9 empty] | 0 | 0 | 0 | 0 | 0 | 0 | 0 | 0 | 0 | 0 | 0 | 0 | 0 | 0 | 0 | 0 | 0 | 0 | 0 | 0 | 0 | 0 | 0.047552 | 0.00013 | 0.00025 | 0.00038 | 0.0005 | 0 | 0 | 0 |  | 0.0483 | 0.0483 | 0.0711 | 0.0717
2014-03-03 | 2時 |  | 0 | 0 | 0 | 0 | [9 empty] | 0 | 0 | 0 | 0 | 0 | 0 | 0 | 0 | 0 | 0 | 0 | 0 | 0 | 0 | 0 | 0 | 0 | 0 | 0 | 0 | 0 | 0 | 0.047552 | 0.00013 | 0.00025 | 0.00038 | 0.0005 | 0 | 0 | 0 |  | 0.056 | 0.0561 | 0.0788 | 0.0795
2014-03-03 | 3時 |  | 0 | 0 | 0 | 0 | [9 empty] | 0 | 0 | 0 | 0 | 0 | 0 | 0 | 0 | 0 | 0 | 0 | 0 | 0 | 0 | 0 | 0 | 0 | 0 | 0 | 0 | 0 | 0 | 0.047552 | 0.00013 | 0.00025 | 0.00038 | 0.0005 | 0 | 0 | 0 |  | 0.056 | 0.0561 | 0.0788 | 0.0795
2014-03-03 | 4時 |  | 0 | 0 | 0 | 0 | [9 empty] | 0 | 0 | 0 | 0 | 0 | 0 | 0 | 0 | 0 | 0 | 0 | 0 | 0 | 0 | 0 | 0 | 0 | 0 | 0 | 0 | 0 | 0 | 0.047552 | 0.00013 | 0.00025 | 0.00038 | 0.0005 | 0 | 0 | 0 |  | 0.0483 | 0.0483 | 0.0711 | 0.0717
2014-03-03 | 5時 |  | 26.3777 | 4.8822 | 0 | 0 | [9 empty] | 3.5892 | 0 | 0 | 0 | 0 | 0 | 0 | 0 | 0 | 0 | 0 | 0 | 0 | 0 | 0 | 0 | 0 | 0 | 0 | 0 | 0 | 0 | 0.047552 | 0.00013 | 0.00025 | 0.00038 | 0.0005 | 0 | 0 | 0 |  | 0.056 | 0.0561 | 0.0788 | 0.0795
2014-03-03 | 6時 |  | 11.381 | 0 | 0 | 0 | [9 empty] | 1.0122 | 0 | 0 | 0 | 0 | 0 | 0 | 0 | 0 | 0 | 0 | 0 | 0 | 0 | 0 | 0 | 0 | 0 | 0 | 0 | 0 | 0 | 0.047552 | 0.00338 | 0.00675 | 0.01013 | 0.01351 | 0 | 0.024649 | 0.011815 |  | 0.1925 | 0.2611 | 0.3525 | 0.3531
2014-03-03 | 7時 |  | 5.9657 | 0 | 0 | 0 | [9 empty] | 0.56844 | 0 | 0 | 0 | 0 | 0 | 0 | 0 | 0 | 0 | 0 | 0 | 0 | 0 | 0 | 0 | 0 | 0 | 0 | 0 | 0 | 0 | 0.047552 | 0.00054 | 0.00108 | 0.00163 | 0.00217 | 0.13859 | 0.053895 | 0.036861 |  | 0.1524 | 0.248 | 0.3662 | 0.3669
2014-03-03 | 8時 |  | 2.2118 | 0 | 0 | 0 | [9 empty] | 0.29364 | 0 | 0 | 0 | 0 | 0 | 0 | 0 | 0 | 0 | 0 | 0 | 0 | 0 | 0 | 0 | 0 | 0 | 0 | 0 | 0 | 0 | 0.047552 | 0.00054 | 0.00108 | 0.00163 | 0.00217 | 0.093503 | 0 | 0.035602 |  | 0.1091 | 0.1448 | 0.2032 | 0.2039
2014-03-03 | 9時 |  | 0 | 0 | 0 | 0 | [9 empty] | 0 | 0 | 0 | 0 | 0 | 0 | 0 | 0 | 0 | 0 | 0 | 0 | 0 | 0 | 0 | 0 | 0 | 0 | 0 | 0 | 0 | 0 | 0.047552 | 0.00013 | 0.00025 | 0.00038 | 0.0005 | 0.17838 | 0.10971 | 0.042749 |  | 0.3011 | 0.3368 | 0.3953 | 0.396
2014-03-03 | 10時 |  | 0 | 0 | 0 | 0 | [9 empty] | 0 | 0 | 0 | 0 | 0 | 0 | 0 | 0 | 0 | 0 | 0 | 0 | 0 | 0 | 0 | 0 | 0 | 0 | 0 | 0 | 0 | 0 | 0.047552 | 0.00033 | 0.00067 | 0.001 | 0.00133 | 0.093503 | 0 | 0.012523 |  | 0.0483 | 0.0483 | 0.0711 | 0.0717
2014-03-03 | 11時 |  | 2.1266 | 0 | 0 | 0 | [9 empty] | 0.24916 | 0 | 0 | 0 | 0 | 0 | 0 | 0 | 0 | 0 | 0 | 0 | 0 | 0 | 0 | 0 | 0 | 0 | 0 | 0 | 0 | 0 | 0.047552 | 0.00013 | 0.00025 | 0.00038 | 0.0005 | 0 | 0 | 0.0052775 |  | 0.056 | 0.0561 | 0.0788 | 0.0795
2014-03-03 | 12時 |  | 0.080434 | 0 | 0 | 0 | [9 empty] | 0.12402 | 0 | 0 | 0 | 0 | 0 | 0 | 0 | 0 | 0 | 0 | 0 | 0 | 0 | 0 | 0 | 0 | 0 | 0 | 0 | 0 | 0 | 0.047552 | 0.00338 | 0.00675 | 0.01013 | 0.01351 | 0.05371 | 0 | 0.0052775 |  | 0.1983 | 0.2727 | 0.3698 | 0.3705
2014-03-03 | 13時 |  | 0 | 0 | 0 | 0 | [9 empty] | 0 | 0 | 0 | 0 | 0 | 0 | 0 | 0 | 0 | 0 | 0 | 0 | 0 | 0 | 0 | 0 | 0 | 0 | 0 | 0 | 0 | 0 | 0.047552 | 0.00033 | 0.00067 | 0.001 | 0.00133 | 0.11604 | 0 | 0 |  | 0.0483 | 0.0483 | 0.0711 | 0.0717
2014-03-03 | 14時 |  | 0 | 0 | 0 | 0 | [9 empty] | 0 | 0 | 0 | 0 | 0 | 0 | 0 | 0 | 0 | 0 | 0 | 0 | 0 | 0 | 0 | 0 | 0 | 0 | 0 | 0 | 0 | 0 | 0.047552 | 0.00013 | 0.00025 | 0.00038 | 0.0005 | 0.031168 | 0 | 0.017801 |  | 0.056 | 0.0561 | 0.0788 | 0.0795
2014-03-03 | 15時 |  | 3.7844 | 0 | 0 | 0 | [9 empty] | 0.36752 | 0 | 0 | 0 | 0 | 0 | 0 | 0 | 0 | 0 | 0 | 0 | 0 | 0 | 0 | 0 | 0 | 0 | 0 | 0 | 0 | 0 | 0.047552 | 0.00013 | 0.00025 | 0.00038 | 0.0005 | 0 | 0 | 0 |  | 0.056 | 0.0561 | 0.0788 | 0.0795
2014-03-03 | 16時 |  | 3.7412 | 0 | 0 | 0 | [9 empty] | 0.36967 | 0 | 0 | 0 | 0 | 0 | 0 | 0 | 0 | 0 | 0 | 0 | 0 | 0 | 0 | 0 | 0 | 0 | 0 | 0 | 0 | 0 | 0.047552 | 0.00033 | 0.00067 | 0.001 | 0.00133 | 0.062335 | 0 | 0.0052775 |  | 0.0483 | 0.0483 | 0.0711 | 0.0717
2014-03-03 | 17時 |  | 7.6913 | 0 | 3.6908 | 0 | [9 empty] | 0.64612 | 0 | 0 | 0 | 0 | 0.3079 | 0 | 0 | 0 | 0 | 0 | 0 | 0 | 0 | 0 | 0 | 0 | 0 | 0 | 0 | 0 | 0 | 0.047552 | 0.00033 | 0.00067 | 0.001 | 0.00133 | 0.10536 | 0 | 0.0082775 |  | 0.1304 | 0.2048 | 0.3019 | 0.3026
2014-03-03 | 18時 |  | 9.028 | 0 | 0 | 0 | [9 empty] | 0.7697 | 0 | 0 | 0 | 0 | 0 | 0 | 0 | 0 | 0 | 0 | 0 | 0 | 0 | 0 | 0 | 0 | 0 | 0 | 0 | 0 | 0 | 0.047552 | 0.00642 | 0.01284 | 0.01926 | 0.02568 | 0.12467 | 0 | 0.0082775 |  | 0.303 | 0.3387 | 0.3972 | 0.5469
2014-03-03 | 19時 |  | 5.5072 | 0 | 4.9409 | 0 | [9 empty] | 0.5354 | 0 | 0 | 0 | 0 | 0.41566 | 0 | 0 | 0 | 0 | 0 | 0 | 0 | 0 | 0 | 0 | 0 | 0 | 0 | 0 | 0 | 0 | 0.047552 | 0.00642 | 0.01284 | 0.01926 | 0.02568 | 0.21072 | 0.10708 | 0.0082775 |  | 0.0991 | 0.1348 | 0.1932 | 0.1939
2014-03-03 | 20時 |  | 6.2134 | 0 | 5.114 | 0 | [9 empty] | 0.58553 | 0 | 0 | 0 | 0 | 0.43045 | 0 | 0 | 0 | 0 | 0 | 0 | 0 | 0 | 0 | 0 | 0 | 0 | 0 | 0 | 0 | 0 | 0.047552 | 0.00033 | 0.00067 | 0.001 | 0.00133 | 0.14927 | 0.027125 | 0 |  | 0.0917 | 0.1275 | 0.2102 | 0.2109
2014-03-03 | 21時 |  | 6.8417 | 0 | 6.3534 | 0 | [9 empty] | 0.63679 | 0 | 0 | 0 | 0 | 0.5947 | 0 | 0 | 0 | 0 | 0 | 0 | 0 | 0 | 0 | 0 | 0 | 0 | 0 | 0 | 0 | 0 | 0.047552 | 0.00033 | 0.00067 | 0.001 | 0.00133 | 0.14618 | 0.10814 | 0.031304 |  | 0.1216 | 0.1873 | 0.2837 | 0.2844
2014-03-03 | 22時 |  | 7.5114 | 0 | 2.6307 | 0 | [9 empty] | 0.70268 | 0 | 0 | 0 | 0 | 0.26757 | 0 | 0 | 0 | 0 | 0 | 0 | 0 | 0 | 0 | 0 | 0 | 0 | 0 | 0 | 0 | 0 | 0.047552 | 0.00628 | 0.01256 | 0.01884 | 0.02512 | 0.12467 | 0.16133 | 0.043827 |  | 0.1738 | 0.1917 | 0.262 | 0.2626
2014-03-03 | 23時 |  | 0 | 0 | 0 | 0 | [9 empty] | 0 | 0 | 0 | 0 | 0 | 0 | 0 | 0 | 0 | 0 | 0 | 0 | 0 | 0 | 0 | 0 | 0 | 0 | 0 | 0 | 0 | 0 | 0.047552 | 0.0067 | 0.01339 | 0.02009 | 0.02679 | 0.12467 | 0.18881 | 0.031848 |  | 0.1877 | 0.2176 | 0.2756 | 0.2763
2014-03-04 | 0時 |  | 0 | 0 | 0 | 0 | [9 empty] | 0 | 0 | 0 | 0 | 0 | 0 | 0 | 0 | 0 | 0 | 0 | 0 | 0 | 0 | 0 | 0 | 0 | 0 | 0 | 0 | 0 | 0 | 0.047552 | 0.00013 | 0.00025 | 0.00038 | 0.0005 | 0 | 0 | 0 |  | 0.1578 | 0.1578 | 0.1806 | 0.1812
2014-03-04 | 1時 |  | 0 | 0 | 0 | 0 | [9 empty] | 0 | 0 | 0 | 0 | 0 | 0 | 0 | 0 | 0 | 0 | 0 | 0 | 0 | 0 | 0 | 0 | 0 | 0 | 0 | 0 | 0 | 0 | 0.047552 | 0.00013 | 0.00025 | 0.00038 | 0.0005 | 0 | 0 | 0 |  | 0.0483 | 0.0483 | 0.0711 | 0.0717
2014-03-04 | 2時 |  | 0 | 0 | 0 | 0 | [9 empty] | 0 | 0 | 0 | 0 | 0 | 0 | 0 | 0 | 0 | 0 | 0 | 0 | 0 | 0 | 0 | 0 | 0 | 0 | 0 | 0 | 0 | 0 | 0.047552 | 0.00013 | 0.00025 | 0.00038 | 0.0005 | 0 | 0 | 0 |  | 0.056 | 0.0561 | 0.0788 | 0.0795
2014-03-04 | 3時 |  | 0 | 0 | 0 | 0 | [9 empty] | 0 | 0 | 0 | 0 | 0 | 0 | 0 | 0 | 0 | 0 | 0 | 0 | 0 | 0 | 0 | 0 | 0 | 0 | 0 | 0 | 0 | 0 | 0.047552 | 0.00013 | 0.00025 | 0.00038 | 0.0005 | 0 | 0 | 0 |  | 0.056 | 0.0561 | 0.0788 | 0.0795
2014-03-04 | 4時 |  | 0 | 0 | 0 | 0 | [9 empty] | 0 | 0 | 0 | 0 | 0 | 0 | 0 | 0 | 0 | 0 | 0 | 0 | 0 | 0 | 0 | 0 | 0 | 0 | 0 | 0 | 0 | 0 | 0.047552 | 0.00013 | 0.00025 | 0.00038 | 0.0005 | 0 | 0 | 0 |  | 0.0483 | 0.0483 | 0.0711 | 0.0717
2014-03-04 | 5時 |  | 0 | 0 | 0 | 0 | [9 empty] | 0 | 0 | 0 | 0 | 0 | 0 | 0 | 0 | 0 | 0 | 0 | 0 | 0 | 0 | 0 | 0 | 0 | 0 | 0 | 0 | 0 | 0 | 0.047552 | 0.00013 | 0.00025 | 0.00038 | 0.0005 | 0 | 0 | 0 |  | 0.056 | 0.0561 | 0.0788 | 0.0795
2014-03-04 | 6時 |  | 0 | 0 | 0 | 0 | [9 empty] | 0 | 0 | 0 | 0 | 0 | 0 | 0 | 0 | 0 | 0 | 0 | 0 | 0 | 0 | 0 | 0 | 0 | 0 | 0 | 0 | 0 | 0 | 0.047552 | 0.00013 | 0.00025 | 0.00038 | 0.0005 | 0 | 0 | 0 |  | 0.056 | 0.0561 | 0.0788 | 0.0795
2014-03-04 | 7時 |  | 26.6424 | 4.3155 | 11.0303 | 0 | [9 empty] | 3.5818 | 0 | 0 | 0 | 0 | 1.0748 | 0 | 0 | 0 | 0 | 0 | 0 | 0 | 0 | 0 | 0 | 0 | 0 | 0 | 0 | 0 | 0 | 0.047552 | 0.00054 | 0.00108 | 0.00163 | 0.00217 | 0 | 0.024649 | 0.022689 |  | 0.1168 | 0.1854 | 0.2767 | 0.2774
2014-03-04 | 8時 |  | 10.0716 | 0 | 13.3063 | 0 | [9 empty] | 0.85894 | 0 | 0 | 0 | 0 | 1.1882 | 0 | 0 | 0 | 0 | 0 | 0 | 0 | 0 | 0 | 0 | 0 | 0 | 0 | 0 | 0 | 0 | 0.047552 | 0.00379 | 0.00759 | 0.01138 | 0.01518 | 0.084877 | 0.078545 | 0.064582 |  | 0.2156 | 0.2812 | 0.3696 | 0.3702
2014-03-04 | 9時 |  | 5.9113 | 0 | 4.3345 | 0 | [9 empty] | 0.53479 | 0 | 0 | 0 | 0 | 0.46265 | 0 | 0 | 0 | 0 | 0 | 0 | 0 | 0 | 0 | 0 | 0 | 0 | 0 | 0 | 0 | 0 | 0.047552 | 0.00033 | 0.00067 | 0.001 | 0.00133 | 0.23209 | 0.16325 | 0.052059 |  | 0.2163 | 0.252 | 0.3265 | 0.3272
2014-03-04 | 10時 |  | 4.0001 | 0 | 2.4503 | 0 | [9 empty] | 0.39528 | 0 | 0 | 0 | 0 | 0.39557 | 0 | 0 | 0 | 0 | 0 | 0 | 0 | 0 | 0 | 0 | 0 | 0 | 0 | 0 | 0 | 0 | 0.047552 | 0.00054 | 0.00108 | 0.00163 | 0.00217 | 0.12467 | 0.21558 | 0.037471 |  | 0.1917 | 0.2274 | 0.3128 | 0.3134
2014-03-04 | 11時 |  | 4.9024 | 0 | 1.0591 | 0 | [9 empty] | 0.43366 | 0 | 0 | 0 | 0 | 0.19048 | 0 | 0 | 0 | 0 | 0 | 0 | 0 | 0 | 0 | 0 | 0 | 0 | 0 | 0 | 0 | 0 | 0.047552 | 0.00033 | 0.00067 | 0.001 | 0.00133 | 0.12467 | 0.21558 | 0 |  | 0.1994 | 0.2352 | 0.315 | 0.3157
2014-03-04 | 12時 |  | 4.4465 | 0 | 0 | 0 | [9 empty] | 0.40055 | 0 | 0 | 0 | 0 | 0 | 0 | 0 | 0 | 0 | 0 | 0 | 0 | 0 | 0 | 0 | 0 | 0 | 0 | 0 | 0 | 0 | 0.047552 | 0.00338 | 0.00675 | 0.01013 | 0.01351 | 0.14721 | 0.13456 | 0.018352 |  | 0.1983 | 0.2727 | 0.3698 | 0.3705
2014-03-04 | 13時 |  | 0 | 0 | 0 | 0 | [9 empty] | 0 | 0 | 0 | 0 | 0 | 0 | 0 | 0 | 0 | 0 | 0 | 0 | 0 | 0 | 0 | 0 | 0 | 0 | 0 | 0 | 0 | 0 | 0.047552 | 0.00033 | 0.00067 | 0.001 | 0.00133 | 0.13756 | 0.026771 | 0.023629 |  | 0.0483 | 0.0483 | 0.0711 | 0.0717
2014-03-04 | 14時 |  | 0 | 0 | 0 | 0 | [9 empty] | 0 | 0 | 0 | 0 | 0 | 0 | 0 | 0 | 0 | 0 | 0 | 0 | 0 | 0 | 0 | 0 | 0 | 0 | 0 | 0 | 0 | 0 | 0.047552 | 0.00013 | 0.00025 | 0.00038 | 0.0005 | 0 | 0 | 0 |  | 0.056 | 0.0561 | 0.0788 | 0.0795
2014-03-04 | 15時 |  | 12.4864 | 0 | 5.3191 | 0 | [9 empty] | 1.4464 | 0 | 0 | 0 | 0 | 0.56543 | 0 | 0 | 0 | 0 | 0 | 0 | 0 | 0 | 0 | 0 | 0 | 0 | 0 | 0 | 0 | 0 | 0.047552 | 0.00013 | 0.00025 | 0.00038 | 0.0005 | 0 | 0 | 0 |  | 0.056 | 0.0561 | 0.0788 | 0.0795
2014-03-04 | 16時 |  | 10.7065 | 0 | 2.8965 | 0 | [9 empty] | 1.19 | 0 | 0 | 0 | 0 | 0.32165 | 0 | 0 | 0 | 0 | 0 | 0 | 0 | 0 | 0 | 0 | 0 | 0 | 0 | 0 | 0 | 0 | 0.047552 | 0.00054 | 0.00108 | 0.00163 | 0.00217 | 0.062335 | 0.054249 | 0.024058 |  | 0.2095 | 0.275 | 0.3956 | 0.5453
2014-03-04 | 17時 |  | 10.7343 | 0 | 3.0205 | 0 | [9 empty] | 1.1937 | 0 | 0 | 0 | 0 | 0.33236 | 0 | 0 | 0 | 0 | 0 | 0 | 0 | 0 | 0 | 0 | 0 | 0 | 0 | 0 | 0 | 0 | 0.047552 | 0.00642 | 0.01284 | 0.01926 | 0.02568 | 0.12467 | 0.1085 | 0.026923 |  | 0.2423 | 0.2781 | 0.3689 | 0.5187
2014-03-04 | 18時 |  | 6.7917 | 0 | 0 | 0 | [9 empty] | 0.61007 | 0 | 0 | 0 | 0 | 0 | 0 | 0 | 0 | 0 | 0 | 0 | 0 | 0 | 0 | 0 | 0 | 0 | 0 | 0 | 0 | 0 | 0.047552 | 0.00642 | 0.01284 | 0.01926 | 0.02568 | 0.21072 | 0.1085 | 0 |  | 0.1819 | 0.2177 | 0.2978 | 0.4476
2014-03-04 | 19時 |  | 7.059 | 0 | 11.5262 | 0 | [9 empty] | 0.63169 | 0 | 0 | 0 | 0 | 0.96212 | 0 | 0 | 0 | 0 | 0 | 0 | 0 | 0 | 0 | 0 | 0 | 0 | 0 | 0 | 0 | 0 | 0.047552 | 0.00013 | 0.00025 | 0.00038 | 0.0005 | 0.12879 | 0 | 0.006537 |  | 0.0998 | 0.1355 | 0.2049 | 0.2056
2014-03-04 | 20時 |  | 7.075 | 0 | 5.6805 | 0 | [9 empty] | 0.63592 | 0 | 0 | 0 | 0 | 0.53836 | 0 | 0 | 0 | 0 | 0 | 0 | 0 | 0 | 0 | 0 | 0 | 0 | 0 | 0 | 0 | 0 | 0.047552 | 0.00033 | 0.00067 | 0.001 | 0.00133 | 0.16769 | 0.10779 | 0.006537 |  | 0.0917 | 0.1275 | 0.2183 | 0.219
2014-03-04 | 21時 |  | 7.5868 | 0 | 4.9005 | 0 | [9 empty] | 0.85443 | 0 | 0 | 0 | 0 | 0.58779 | 0 | 0 | 0 | 0 | 0 | 0 | 0 | 0 | 0 | 0 | 0 | 0 | 0 | 0 | 0 | 0 | 0.047552 | 0.00628 | 0.01256 | 0.01884 | 0.02512 | 0.12467 | 0.18846 | 0.012659 |  | 0.1755 | 0.2411 | 0.3458 | 0.3465
2014-03-04 | 22時 |  | 0 | 0 | 0 | 0 | [9 empty] | 0 | 0 | 0 | 0 | 0 | 0 | 0 | 0 | 0 | 0 | 0 | 0 | 0 | 0 | 0 | 0 | 0 | 0 | 0 | 0 | 0 | 0 | 0.047552 | 0.00649 | 0.01298 | 0.01947 | 0.02595 | 0.12467 | 0.16133 | 0.043827 |  | 0.1139 | 0.1795 | 0.3002 | 0.3009
2014-03-04 | 23時 |  | 0 | 0 | 0 | 0 | [9 empty] | 0 | 0 | 0 | 0 | 0 | 0 | 0 | 0 | 0 | 0 | 0 | 0 | 0 | 0 | 0 | 0 | 0 | 0 | 0 | 0 | 0 | 0 | 0.047552 | 0.00331 | 0.00661 | 0.00992 | 0.01323 | 0.062335 | 0.15709 | 0.04296 |  | 0.1578 | 0.1578 | 0.1806 | 0.1812
2014-03-05 | 0時 |  | 0 | 0 | 0 | 0 | [9 empty] | 0 | 0 | 0 | 0 | 0 | 0 | 0 | 0 | 0 | 0 | 0 | 0 | 0 | 0 | 0 | 0 | 0 | 0 | 0 | 0 | 0 | 0 | 0.047552 | 0.00013 | 0.00025 | 0.00038 | 0.0005 | 0 | 0 | 0 |  | 0.1578 | 0.1578 | 0.1806 | 0.1812
2014-03-05 | 1時 |  | 0 | 0 | 0 | 0 | [9 empty] | 0 | 0 | 0 | 0 | 0 | 0 | 0 | 0 | 0 | 0 | 0 | 0 | 0 | 0 | 0 | 0 | 0 | 0 | 0 | 0 | 0 | 0 | 0.047552 | 0.00013 | 0.00025 | 0.00038 | 0.0005 | 0 | 0 | 0 |  | 0.0483 | 0.0483 | 0.0711 | 0.0717
2014-03-05 | 2時 |  | 0 | 0 | 0 | 0 | [9 empty] | 0 | 0 | 0 | 0 | 0 | 0 | 0 | 0 | 0 | 0 | 0 | 0 | 0 | 0 | 0 | 0 | 0 | 0 | 0 | 0 | 0 | 0 | 0.047552 | 0.00013 | 0.00025 | 0.00038 | 0.0005 | 0 | 0 | 0 |  | 0.056 | 0.0561 | 0.0788 | 0.0795
2014-03-05 | 3時 |  | 0 | 0 | 0 | 0 | [9 empty] | 0 | 0 | 0 | 0 | 0 | 0 | 0 | 0 | 0 | 0 | 0 | 0 | 0 | 0 | 0 | 0 | 0 | 0 | 0 | 0 | 0 | 0 | 0.047552 | 0.00013 | 0.00025 | 0.00038 | 0.0005 | 0 | 0 | 0 |  | 0.056 | 0.0561 | 0.0788 | 0.0795
2014-03-05 | 4時 |  | 0 | 0 | 0 | 0 | [9 empty] | 0 | 0 | 0 | 0 | 0 | 0 | 0 | 0 | 0 | 0 | 0 | 0 | 0 | 0 | 0 | 0 | 0 | 0 | 0 | 0 | 0 | 0 | 0.047552 | 0.00013 | 0.00025 | 0.00038 | 0.0005 | 0 | 0 | 0 |  | 0.0483 | 0.0483 | 0.0711 | 0.0717
2014-03-05 | 5時 |  | 0 | 0 | 0 | 0 | [9 empty] | 0 | 0 | 0 | 0 | 0 | 0 | 0 | 0 | 0 | 0 | 0 | 0 | 0 | 0 | 0 | 0 | 0 | 0 | 0 | 0 | 0 | 0 | 0.047552 | 0.00013 | 0.00025 | 0.00038 | 0.0005 | 0 | 0 | 0 |  | 0.056 | 0.0561 | 0.0788 | 0.0795
2014-03-05 | 6時 |  | 0 | 0 | 0 | 0 | [9 empty] | 0 | 0 | 0 | 0 | 0 | 0 | 0 | 0 | 0 | 0 | 0 | 0 | 0 | 0 | 0 | 0 | 0 | 0 | 0 | 0 | 0 | 0 | 0.047552 | 0.00033 | 0.00067 | 0.001 | 0.00133 | 0 | 0.024649 | 0.011815 |  | 0.0859 | 0.1159 | 0.1685 | 0.1692
2014-03-05 | 7時 |  | 26.3777 | 3.316 | 11.4075 | 0 | [9 empty] | 3.5892 | 0 | 0 | 0 | 0 | 1.1778 | 0 | 0 | 0 | 0 | 0 | 0 | 0 | 0 | 0 | 0 | 0 | 0 | 0 | 0 | 0 | 0 | 0.047552 | 0.00033 | 0.00067 | 0.001 | 0.00133 | 0.093503 | 0 | 0.015347 |  | 0.2346 | 0.2703 | 0.3287 | 0.3294
2014-03-05 | 8時 |  | 5.9622 | 0 | 10.9008 | 0 | [9 empty] | 0.57421 | 0 | 0 | 0 | 0 | 0.99148 | 0 | 0 | 0 | 0 | 0 | 0 | 0 | 0 | 0 | 0 | 0 | 0 | 0 | 0 | 0 | 0 | 0.047552 | 0.00705 | 0.01409 | 0.02114 | 0.02818 | 0.13653 | 0.078545 | 0.060527 |  | 0.2282 | 0.3325 | 0.4595 | 0.4602
2014-03-05 | 9時 |  | 1.4712 | 0 | 1.2065 | 0 | [9 empty] | 0.2303 | 0 | 0 | 0 | 0 | 0.38018 | 0 | 0 | 0 | 0 | 0 | 0 | 0 | 0 | 0 | 0 | 0 | 0 | 0 | 0 | 0 | 0 | 0.047552 | 0.00013 | 0.00025 | 0.00038 | 0.0005 | 0.084877 | 0.053895 | 0.0052775 |  | 0.056 | 0.0561 | 0.0788 | 0.0795
2014-03-05 | 10時 |  | 0.077574 | 0 | 0.031391 | 0 | [9 empty] | 0.12721 | 0 | 0 | 0 | 0 | 0.37557 | 0 | 0 | 0 | 0 | 0 | 0 | 0 | 0 | 0 | 0 | 0 | 0 | 0 | 0 | 0 | 0 | 0.047552 | 0.00013 | 0.00025 | 0.00038 | 0.0005 | 0 | 0 | 0 |  | 0.0483 | 0.0483 | 0.0711 | 0.0717
2014-03-05 | 11時 |  | 0.37872 | 0 | 0.013356 | 0 | [9 empty] | 0.14424 | 0 | 0 | 0 | 0 | 0.18319 | 0 | 0 | 0 | 0 | 0 | 0 | 0 | 0 | 0 | 0 | 0 | 0 | 0 | 0 | 0 | 0 | 0.047552 | 0.00013 | 0.00025 | 0.00038 | 0.0005 | 0 | 0 | 0 |  | 0.056 | 0.0561 | 0.0788 | 0.0795
2014-03-05 | 12時 |  | 0.56612 | 0 | 0 | 0 | [9 empty] | 0.15524 | 0 | 0 | 0 | 0 | 0 | 0 | 0 | 0 | 0 | 0 | 0 | 0 | 0 | 0 | 0 | 0 | 0 | 0 | 0 | 0 | 0 | 0.047552 | 0.00013 | 0.00025 | 0.00038 | 0.0005 | 0 | 0 | 0 |  | 0.056 | 0.0561 | 0.0788 | 0.0795
2014-03-05 | 13時 |  | 0 | 0 | 0 | 0 | [9 empty] | 0 | 0 | 0 | 0 | 0 | 0 | 0 | 0 | 0 | 0 | 0 | 0 | 0 | 0 | 0 | 0 | 0 | 0 | 0 | 0 | 0 | 0 | 0.047552 | 0.00013 | 0.00025 | 0.00038 | 0.0005 | 0 | 0 | 0 |  | 0.0483 | 0.0483 | 0.0711 | 0.0717
2014-03-05 | 14時 |  | 0 | 0 | 0 | 0 | [9 empty] | 0 | 0 | 0 | 0 | 0 | 0 | 0 | 0 | 0 | 0 | 0 | 0 | 0 | 0 | 0 | 0 | 0 | 0 | 0 | 0 | 0 | 0 | 0.047552 | 0.00013 | 0.00025 | 0.00038 | 0.0005 | 0 | 0 | 0 |  | 0.056 | 0.0561 | 0.0788 | 0.0795
2014-03-05 | 15時 |  | 5.3665 | 0 | 1.0841 | 0 | [9 empty] | 0.46786 | 0 | 0 | 0 | 0 | 0.19163 | 0 | 0 | 0 | 0 | 0 | 0 | 0 | 0 | 0 | 0 | 0 | 0 | 0 | 0 | 0 | 0 | 0.047552 | 0.00013 | 0.00025 | 0.00038 | 0.0005 | 0 | 0 | 0 |  | 0.056 | 0.0561 | 0.0788 | 0.0795
2014-03-05 | 16時 |  | 7.991 | 0 | 1.4876 | 0 | [9 empty] | 0.87077 | 0 | 0 | 0 | 0 | 0.2242 | 0 | 0 | 0 | 0 | 0 | 0 | 0 | 0 | 0 | 0 | 0 | 0 | 0 | 0 | 0 | 0 | 0.047552 | 0.00013 | 0.00025 | 0.00038 | 0.0005 | 0 | 0 | 0 |  | 0.0483 | 0.0483 | 0.0711 | 0.0717
2014-03-05 | 17時 |  | 8.9794 | 0 | 1.989 | 0 | [9 empty] | 0.75976 | 0 | 0 | 0 | 0 | 0.22575 | 0 | 0 | 0 | 0 | 0 | 0 | 0 | 0 | 0 | 0 | 0 | 0 | 0 | 0 | 0 | 0 | 0.047552 | 0.00013 | 0.00025 | 0.00038 | 0.0005 | 0 | 0 | 0 |  | 0.056 | 0.0561 | 0.0788 | 0.0795
2014-03-05 | 18時 |  | 5.539 | 0 | 0 | 0 | [9 empty] | 0.52293 | 0 | 0 | 0 | 0 | 0 | 0 | 0 | 0 | 0 | 0 | 0 | 0 | 0 | 0 | 0 | 0 | 0 | 0 | 0 | 0 | 0 | 0.047552 | 0.00013 | 0.00025 | 0.00038 | 0.0005 | 0 | 0 | 0 |  | 0.056 | 0.0561 | 0.0788 | 0.0795
2014-03-05 | 19時 |  | 6.1941 | 0 | 8.9159 | 0 | [9 empty] | 0.70743 | 0 | 0 | 0 | 0 | 0.97247 | 0 | 0 | 0 | 0 | 0 | 0 | 0 | 0 | 0 | 0 | 0 | 0 | 0 | 0 | 0 | 0 | 0.047552 | 0.00013 | 0.00025 | 0.00038 | 0.0005 | 0 | 0 | 0 |  | 0.0483 | 0.0483 | 0.0711 | 0.0717
2014-03-05 | 20時 |  | 6.5317 | 0 | 5.0421 | 0 | [9 empty] | 0.75015 | 0 | 0 | 0 | 0 | 0.59828 | 0 | 0 | 0 | 0 | 0 | 0 | 0 | 0 | 0 | 0 | 0 | 0 | 0 | 0 | 0 | 0 | 0.047552 | 0.00054 | 0.00108 | 0.00163 | 0.00217 | 0.062335 | 0 | 0.0082775 |  | 0.1304 | 0.2048 | 0.3129 | 0.4626
2014-03-05 | 21時 |  | 7.0583 | 0 | 4.44 | 0 | [9 empty] | 0.6488 | 0 | 0 | 0 | 0 | 0.48292 | 0 | 0 | 0 | 0 | 0 | 0 | 0 | 0 | 0 | 0 | 0 | 0 | 0 | 0 | 0 | 0 | 0.047552 | 0.00033 | 0.00067 | 0.001 | 0.00133 | 0.12467 | 0.026771 | 0.031304 |  | 0.1755 | 0.2411 | 0.3322 | 0.4447
2014-03-05 | 22時 |  | 0 | 0 | 0 | 0 | [9 empty] | 0 | 0 | 0 | 0 | 0 | 0 | 0 | 0 | 0 | 0 | 0 | 0 | 0 | 0 | 0 | 0 | 0 | 0 | 0 | 0 | 0 | 0 | 0.047552 | 0.00352 | 0.00703 | 0.01055 | 0.01406 | 0.12467 | 0.16133 | 0.043827 |  | 0.051 | 0.0511 | 0.0952 | 0.0959
2014-03-05 | 23時 |  | 0 | 0 | 0 | 0 | [9 empty] | 0 | 0 | 0 | 0 | 0 | 0 | 0 | 0 | 0 | 0 | 0 | 0 | 0 | 0 | 0 | 0 | 0 | 0 | 0 | 0 | 0 | 0 | 0.047552 | 0.00628 | 0.01256 | 0.01884 | 0.02512 | 0.062335 | 0.15709 | 0.044922 |  | 0.1877 | 0.2176 | 0.2703 | 0.2709
2014-03-06 | 0時 |  | 0 | 0 | 0 | 0 | [9 empty] | 0 | 0 | 0 | 0 | 0 | 0 | 0 | 0 | 0 | 0 | 0 | 0 | 0 | 0 | 0 | 0 | 0 | 0 | 0 | 0 | 0 | 0 | 0.047552 | 0.00013 | 0.00025 | 0.00038 | 0.0005 | 0 | 0.078899 | 0.011656 |  | 0.1578 | 0.1578 | 0.1806 | 0.1812
2014-03-06 | 1時 |  | 0 | 0 | 0 | 0 | [9 empty] | 0 | 0 | 0 | 0 | 0 | 0 | 0 | 0 | 0 | 0 | 0 | 0 | 0 | 0 | 0 | 0 | 0 | 0 | 0 | 0 | 0 | 0 | 0.047552 | 0.00013 | 0.00025 | 0.00038 | 0.0005 | 0 | 0 | 0 |  | 0.0483 | 0.0483 | 0.0711 | 0.0717
2014-03-06 | 2時 |  | 0 | 0 | 0 | 0 | [9 empty] | 0 | 0 | 0 | 0 | 0 | 0 | 0 | 0 | 0 | 0 | 0 | 0 | 0 | 0 | 0 | 0 | 0 | 0 | 0 | 0 | 0 | 0 | 0.047552 | 0.00013 | 0.00025 | 0.00038 | 0.0005 | 0 | 0 | 0 |  | 0.056 | 0.0561 | 0.0788 | 0.0795
2014-03-06 | 3時 |  | 0 | 0 | 0 | 0 | [9 empty] | 0 | 0 | 0 | 0 | 0 | 0 | 0 | 0 | 0 | 0 | 0 | 0 | 0 | 0 | 0 | 0 | 0 | 0 | 0 | 0 | 0 | 0 | 0.047552 | 0.00013 | 0.00025 | 0.00038 | 0.0005 | 0 | 0 | 0 |  | 0.056 | 0.0561 | 0.0788 | 0.0795
2014-03-06 | 4時 |  | 0 | 0 | 0 | 0 | [9 empty] | 0 | 0 | 0 | 0 | 0 | 0 | 0 | 0 | 0 | 0 | 0 | 0 | 0 | 0 | 0 | 0 | 0 | 0 | 0 | 0 | 0 | 0 | 0.047552 | 0.00013 | 0.00025 | 0.00038 | 0.0005 | 0 | 0 | 0 |  | 0.0483 | 0.0483 | 0.0711 | 0.0717
2014-03-06 | 5時 |  | 20.0918 | 14.5429 | 0 | 0 | [9 empty] | 3.6323 | 0 | 0 | 0 | 0 | 0 | 0 | 0 | 0 | 0 | 0 | 0 | 0 | 0 | 0 | 0 | 0 | 0 | 0 | 0 | 0 | 0 | 0.047552 | 0.00013 | 0.00025 | 0.00038 | 0.0005 | 0 | 0 | 0 |  | 0.056 | 0.0561 | 0.0788 | 0.0795
2014-03-06 | 6時 |  | 11.697 | 0 | 0 | 0 | [9 empty] | 1.4159 | 0 | 0 | 0 | 0 | 0 | 0 | 0 | 0 | 0 | 0 | 0 | 0 | 0 | 0 | 0 | 0 | 0 | 0 | 0 | 0 | 0 | 0.047552 | 0.00338 | 0.00675 | 0.01013 | 0.01351 | 0 | 0.024649 | 0.011815 |  | 0.1925 | 0.2611 | 0.3525 | 0.3531
2014-03-06 | 7時 |  | 6.7261 | 0 | 0 | 0 | [9 empty] | 0.63802 | 0 | 0 | 0 | 0 | 0 | 0 | 0 | 0 | 0 | 0 | 0 | 0 | 0 | 0 | 0 | 0 | 0 | 0 | 0 | 0 | 0 | 0.047552 | 0.00054 | 0.00108 | 0.00163 | 0.00217 | 0.13859 | 0.053895 | 0.036861 |  | 0.1524 | 0.248 | 0.3662 | 0.3669
2014-03-06 | 8時 |  | 3.4228 | 0 | 0 | 0 | [9 empty] | 0.37718 | 0 | 0 | 0 | 0 | 0 | 0 | 0 | 0 | 0 | 0 | 0 | 0 | 0 | 0 | 0 | 0 | 0 | 0 | 0 | 0 | 0 | 0.047552 | 0.00054 | 0.00108 | 0.00163 | 0.00217 | 0.093503 | 0 | 0.035602 |  | 0.1091 | 0.1448 | 0.2032 | 0.2039
2014-03-06 | 9時 |  | 0 | 0 | 0 | 0 | [9 empty] | 0 | 0 | 0 | 0 | 0 | 0 | 0 | 0 | 0 | 0 | 0 | 0 | 0 | 0 | 0 | 0 | 0 | 0 | 0 | 0 | 0 | 0 | 0.047552 | 0.00013 | 0.00025 | 0.00038 | 0.0005 | 0.17838 | 0.10971 | 0.042749 |  | 0.3011 | 0.3368 | 0.3953 | 0.396
2014-03-06 | 10時 |  | 0 | 0 | 0 | 0 | [9 empty] | 0 | 0 | 0 | 0 | 0 | 0 | 0 | 0 | 0 | 0 | 0 | 0 | 0 | 0 | 0 | 0 | 0 | 0 | 0 | 0 | 0 | 0 | 0.047552 | 0.00033 | 0.00067 | 0.001 | 0.00133 | 0.093503 | 0 | 0.012523 |  | 0.0483 | 0.0483 | 0.0711 | 0.0717
2014-03-06 | 11時 |  | 4.3408 | 0 | 0 | 0 | [9 empty] | 0.38332 | 0 | 0 | 0 | 0 | 0 | 0 | 0 | 0 | 0 | 0 | 0 | 0 | 0 | 0 | 0 | 0 | 0 | 0 | 0 | 0 | 0 | 0.047552 | 0.00013 | 0.00025 | 0.00038 | 0.0005 | 0 | 0 | 0.0052775 |  | 0.056 | 0.0561 | 0.0788 | 0.0795
2014-03-06 | 12時 |  | 1.5504 | 0 | 0 | 0 | [9 empty] | 0.21761 | 0 | 0 | 0 | 0 | 0 | 0 | 0 | 0 | 0 | 0 | 0 | 0 | 0 | 0 | 0 | 0 | 0 | 0 | 0 | 0 | 0 | 0.047552 | 0.00338 | 0.00675 | 0.01013 | 0.01351 | 0.05371 | 0 | 0.0052775 |  | 0.1983 | 0.2727 | 0.3698 | 0.3705
2014-03-06 | 13時 |  | 0 | 0 | 0 | 0 | [9 empty] | 0 | 0 | 0 | 0 | 0 | 0 | 0 | 0 | 0 | 0 | 0 | 0 | 0 | 0 | 0 | 0 | 0 | 0 | 0 | 0 | 0 | 0 | 0.047552 | 0.00033 | 0.00067 | 0.001 | 0.00133 | 0.11604 | 0 | 0 |  | 0.0483 | 0.0483 | 0.0711 | 0.0717
2014-03-06 | 14時 |  | 0 | 0 | 0 | 0 | [9 empty] | 0 | 0 | 0 | 0 | 0 | 0 | 0 | 0 | 0 | 0 | 0 | 0 | 0 | 0 | 0 | 0 | 0 | 0 | 0 | 0 | 0 | 0 | 0.047552 | 0.00013 | 0.00025 | 0.00038 | 0.0005 | 0.031168 | 0 | 0.017801 |  | 0.056 | 0.0561 | 0.0788 | 0.0795
2014-03-06 | 15時 |  | 5.0274 | 0 | 0 | 0 | [9 empty] | 0.43886 | 0 | 0 | 0 | 0 | 0 | 0 | 0 | 0 | 0 | 0 | 0 | 0 | 0 | 0 | 0 | 0 | 0 | 0 | 0 | 0 | 0 | 0.047552 | 0.00013 | 0.00025 | 0.00038 | 0.0005 | 0 | 0 | 0 |  | 0.056 | 0.0561 | 0.0788 | 0.0795
2014-03-06 | 16時 |  | 4.243 | 0 | 0 | 0 | [9 empty] | 0.40208 | 0 | 0 | 0 | 0 | 0 | 0 | 0 | 0 | 0 | 0 | 0 | 0 | 0 | 0 | 0 | 0 | 0 | 0 | 0 | 0 | 0 | 0.047552 | 0.00033 | 0.00067 | 0.001 | 0.00133 | 0.062335 | 0 | 0.0052775 |  | 0.0483 | 0.0483 | 0.0711 | 0.0717
2014-03-06 | 17時 |  | 8.377 | 0 | 4.5624 | 0 | [9 empty] | 0.69504 | 0 | 0 | 0 | 0 | 0.36536 | 0 | 0 | 0 | 0 | 0 | 0 | 0 | 0 | 0 | 0 | 0 | 0 | 0 | 0 | 0 | 0 | 0.047552 | 0.00033 | 0.00067 | 0.001 | 0.00133 | 0.10536 | 0 | 0.0082775 |  | 0.1304 | 0.2048 | 0.3019 | 0.3026
2014-03-06 | 18時 |  | 9.2827 | 0 | 0 | 0 | [9 empty] | 0.78092 | 0 | 0 | 0 | 0 | 0 | 0 | 0 | 0 | 0 | 0 | 0 | 0 | 0 | 0 | 0 | 0 | 0 | 0 | 0 | 0 | 0 | 0.047552 | 0.00642 | 0.01284 | 0.01926 | 0.02568 | 0.12467 | 0 | 0.0082775 |  | 0.303 | 0.3387 | 0.3972 | 0.5469
2014-03-06 | 19時 |  | 5.6243 | 0 | 5.4617 | 0 | [9 empty] | 0.52431 | 0 | 0 | 0 | 0 | 0.44449 | 0 | 0 | 0 | 0 | 0 | 0 | 0 | 0 | 0 | 0 | 0 | 0 | 0 | 0 | 0 | 0 | 0.047552 | 0.00642 | 0.01284 | 0.01926 | 0.02568 | 0.21072 | 0.10708 | 0.0082775 |  | 0.0991 | 0.1348 | 0.1932 | 0.1939
2014-03-06 | 20時 |  | 6.4586 | 0 | 5.3404 | 0 | [9 empty] | 0.60093 | 0 | 0 | 0 | 0 | 0.44788 | 0 | 0 | 0 | 0 | 0 | 0 | 0 | 0 | 0 | 0 | 0 | 0 | 0 | 0 | 0 | 0 | 0.047552 | 0.00033 | 0.00067 | 0.001 | 0.00133 | 0.14927 | 0.027125 | 0 |  | 0.0917 | 0.1275 | 0.2102 | 0.2109
2014-03-06 | 21時 |  | 6.9258 | 0 | 6.5398 | 0 | [9 empty] | 0.62866 | 0 | 0 | 0 | 0 | 0.5973 | 0 | 0 | 0 | 0 | 0 | 0 | 0 | 0 | 0 | 0 | 0 | 0 | 0 | 0 | 0 | 0 | 0.047552 | 0.00033 | 0.00067 | 0.001 | 0.00133 | 0.14618 | 0.10814 | 0.031304 |  | 0.1216 | 0.1873 | 0.2837 | 0.2844
2014-03-06 | 22時 |  | 7.2512 | 0 | 2.5599 | 0 | [9 empty] | 0.64508 | 0 | 0 | 0 | 0 | 0.25351 | 0 | 0 | 0 | 0 | 0 | 0 | 0 | 0 | 0 | 0 | 0 | 0 | 0 | 0 | 0 | 0 | 0.047552 | 0.00628 | 0.01256 | 0.01884 | 0.02512 | 0.12467 | 0.16133 | 0.043827 |  | 0.1738 | 0.1917 | 0.262 | 0.2626
2014-03-06 | 23時 |  | 0 | 0 | 0 | 0 | [9 empty] | 0 | 0 | 0 | 0 | 0 | 0 | 0 | 0 | 0 | 0 | 0 | 0 | 0 | 0 | 0 | 0 | 0 | 0 | 0 | 0 | 0 | 0 | 0.047552 | 0.0067 | 0.01339 | 0.02009 | 0.02679 | 0.12467 | 0.18881 | 0.031848 |  | 0.1877 | 0.2176 | 0.2756 | 0.2763
2014-03-07 | 0時 |  | 0 | 0 | 0 | 0 | [9 empty] | 0 | 0 | 0 | 0 | 0 | 0 | 0 | 0 | 0 | 0 | 0 | 0 | 0 | 0 | 0 | 0 | 0 | 0 | 0 | 0 | 0 | 0 | 0.047552 | 0.00013 | 0.00025 | 0.00038 | 0.0005 | 0 | 0.078899 | 0.011656 |  | 0.1578 | 0.1578 | 0.1806 | 0.1812
2014-03-07 | 1時 |  | 0 | 0 | 0 | 0 | [9 empty] | 0 | 0 | 0 | 0 | 0 | 0 | 0 | 0 | 0 | 0 | 0 | 0 | 0 | 0 | 0 | 0 | 0 | 0 | 0 | 0 | 0 | 0 | 0.047552 | 0.00013 | 0.00025 | 0.00038 | 0.0005 | 0 | 0 | 0 |  | 0.0483 | 0.0483 | 0.0711 | 0.0717
2014-03-07 | 2時 |  | 0 | 0 | 0 | 0 | [9 empty] | 0 | 0 | 0 | 0 | 0 | 0 | 0 | 0 | 0 | 0 | 0 | 0 | 0 | 0 | 0 | 0 | 0 | 0 | 0 | 0 | 0 | 0 | 0.047552 | 0.00013 | 0.00025 | 0.00038 | 0.0005 | 0 | 0 | 0 |  | 0.056 | 0.0561 | 0.0788 | 0.0795
2014-03-07 | 3時 |  | 0 | 0 | 0 | 0 | [9 empty] | 0 | 0 | 0 | 0 | 0 | 0 | 0 | 0 | 0 | 0 | 0 | 0 | 0 | 0 | 0 | 0 | 0 | 0 | 0 | 0 | 0 | 0 | 0.047552 | 0.00013 | 0.00025 | 0.00038 | 0.0005 | 0 | 0 | 0 |  | 0.056 | 0.0561 | 0.0788 | 0.0795
2014-03-07 | 4時 |  | 0 | 0 | 0 | 0 | [9 empty] | 0 | 0 | 0 | 0 | 0 | 0 | 0 | 0 | 0 | 0 | 0 | 0 | 0 | 0 | 0 | 0 | 0 | 0 | 0 | 0 | 0 | 0 | 0.047552 | 0.00013 | 0.00025 | 0.00038 | 0.0005 | 0 | 0 | 0 |  | 0.0483 | 0.0483 | 0.0711 | 0.0717
2014-03-07 | 5時 |  | 20.3108 | 9.574 | 0 | 0 | [9 empty] | 3.5892 | 0 | 0 | 0 | 0 | 0 | 0 | 0 | 0 | 0 | 0 | 0 | 0 | 0 | 0 | 0 | 0 | 0 | 0 | 0 | 0 | 0 | 0.047552 | 0.00013 | 0.00025 | 0.00038 | 0.0005 | 0 | 0 | 0 |  | 0.056 | 0.0561 | 0.0788 | 0.0795
2014-03-07 | 6時 |  | 9.8746 | 0 | 0 | 0 | [9 empty] | 1.118 | 0 | 0 | 0 | 0 | 0 | 0 | 0 | 0 | 0 | 0 | 0 | 0 | 0 | 0 | 0 | 0 | 0 | 0 | 0 | 0 | 0 | 0.047552 | 0.00338 | 0.00675 | 0.01013 | 0.01351 | 0 | 0.024649 | 0.011815 |  | 0.1925 | 0.2611 | 0.3525 | 0.3531
2014-03-07 | 7時 |  | 5.7302 | 0 | 0 | 0 | [9 empty] | 0.53444 | 0 | 0 | 0 | 0 | 0 | 0 | 0 | 0 | 0 | 0 | 0 | 0 | 0 | 0 | 0 | 0 | 0 | 0 | 0 | 0 | 0 | 0.047552 | 0.00054 | 0.00108 | 0.00163 | 0.00217 | 0.13859 | 0.053895 | 0.036861 |  | 0.1524 | 0.248 | 0.3662 | 0.3669
2014-03-07 | 8時 |  | 2.5726 | 0 | 0 | 0 | [9 empty] | 0.29397 | 0 | 0 | 0 | 0 | 0 | 0 | 0 | 0 | 0 | 0 | 0 | 0 | 0 | 0 | 0 | 0 | 0 | 0 | 0 | 0 | 0 | 0.047552 | 0.00054 | 0.00108 | 0.00163 | 0.00217 | 0.093503 | 0 | 0.035602 |  | 0.1091 | 0.1448 | 0.2032 | 0.2039
2014-03-07 | 9時 |  | 0 | 0 | 0 | 0 | [9 empty] | 0 | 0 | 0 | 0 | 0 | 0 | 0 | 0 | 0 | 0 | 0 | 0 | 0 | 0 | 0 | 0 | 0 | 0 | 0 | 0 | 0 | 0 | 0.047552 | 0.00013 | 0.00025 | 0.00038 | 0.0005 | 0.17838 | 0.10971 | 0.042749 |  | 0.3011 | 0.3368 | 0.3953 | 0.396
2014-03-07 | 10時 |  | 0 | 0 | 0 | 0 | [9 empty] | 0 | 0 | 0 | 0 | 0 | 0 | 0 | 0 | 0 | 0 | 0 | 0 | 0 | 0 | 0 | 0 | 0 | 0 | 0 | 0 | 0 | 0 | 0.047552 | 0.00033 | 0.00067 | 0.001 | 0.00133 | 0.093503 | 0 | 0.012523 |  | 0.0483 | 0.0483 | 0.0711 | 0.0717
2014-03-07 | 11時 |  | 2.6827 | 0 | 0 | 0 | [9 empty] | 0.26078 | 0 | 0 | 0 | 0 | 0 | 0 | 0 | 0 | 0 | 0 | 0 | 0 | 0 | 0 | 0 | 0 | 0 | 0 | 0 | 0 | 0 | 0.047552 | 0.00013 | 0.00025 | 0.00038 | 0.0005 | 0 | 0 | 0.0052775 |  | 0.056 | 0.0561 | 0.0788 | 0.0795
2014-03-07 | 12時 |  | 0.072752 | 0 | 0 | 0 | [9 empty] | 0.11822 | 0 | 0 | 0 | 0 | 0 | 0 | 0 | 0 | 0 | 0 | 0 | 0 | 0 | 0 | 0 | 0 | 0 | 0 | 0 | 0 | 0 | 0.047552 | 0.00338 | 0.00675 | 0.01013 | 0.01351 | 0.05371 | 0 | 0.0052775 |  | 0.1983 | 0.2727 | 0.3698 | 0.3705
2014-03-07 | 13時 |  | 0 | 0 | 0 | 0 | [9 empty] | 0 | 0 | 0 | 0 | 0 | 0 | 0 | 0 | 0 | 0 | 0 | 0 | 0 | 0 | 0 | 0 | 0 | 0 | 0 | 0 | 0 | 0 | 0.047552 | 0.00033 | 0.00067 | 0.001 | 0.00133 | 0.11604 | 0 | 0 |  | 0.0483 | 0.0483 | 0.0711 | 0.0717
2014-03-07 | 14時 |  | 0 | 0 | 0 | 0 | [9 empty] | 0 | 0 | 0 | 0 | 0 | 0 | 0 | 0 | 0 | 0 | 0 | 0 | 0 | 0 | 0 | 0 | 0 | 0 | 0 | 0 | 0 | 0 | 0.047552 | 0.00013 | 0.00025 | 0.00038 | 0.0005 | 0.031168 | 0 | 0.017801 |  | 0.056 | 0.0561 | 0.0788 | 0.0795
2014-03-07 | 15時 |  | 1.0723 | 0 | 0 | 0 | [9 empty] | 0.17506 | 0 | 0 | 0 | 0 | 0 | 0 | 0 | 0 | 0 | 0 | 0 | 0 | 0 | 0 | 0 | 0 | 0 | 0 | 0 | 0 | 0 | 0.047552 | 0.00013 | 0.00025 | 0.00038 | 0.0005 | 0 | 0 | 0 |  | 0.056 | 0.0561 | 0.0788 | 0.0795
2014-03-07 | 16時 |  | 2.1112 | 0 | 0 | 0 | [9 empty] | 0.24303 | 0 | 0 | 0 | 0 | 0 | 0 | 0 | 0 | 0 | 0 | 0 | 0 | 0 | 0 | 0 | 0 | 0 | 0 | 0 | 0 | 0 | 0.047552 | 0.00033 | 0.00067 | 0.001 | 0.00133 | 0.062335 | 0 | 0.0052775 |  | 0.0483 | 0.0483 | 0.0711 | 0.0717
2014-03-07 | 17時 |  | 5.7951 | 0 | 2.2336 | 0 | [9 empty] | 0.48254 | 0 | 0 | 0 | 0 | 0.22318 | 0 | 0 | 0 | 0 | 0 | 0 | 0 | 0 | 0 | 0 | 0 | 0 | 0 | 0 | 0 | 0 | 0.047552 | 0.00033 | 0.00067 | 0.001 | 0.00133 | 0.10536 | 0 | 0.0082775 |  | 0.1304 | 0.2048 | 0.3019 | 0.3026
2014-03-07 | 18時 |  | 7.1311 | 0 | 0 | 0 | [9 empty] | 0.59466 | 0 | 0 | 0 | 0 | 0 | 0 | 0 | 0 | 0 | 0 | 0 | 0 | 0 | 0 | 0 | 0 | 0 | 0 | 0 | 0 | 0 | 0.047552 | 0.00642 | 0.01284 | 0.01926 | 0.02568 | 0.12467 | 0 | 0.0082775 |  | 0.303 | 0.3387 | 0.3972 | 0.5469
2014-03-07 | 19時 |  | 4.3837 | 0 | 3.4102 | 0 | [9 empty] | 0.43643 | 0 | 0 | 0 | 0 | 0.29653 | 0 | 0 | 0 | 0 | 0 | 0 | 0 | 0 | 0 | 0 | 0 | 0 | 0 | 0 | 0 | 0 | 0.047552 | 0.00642 | 0.01284 | 0.01926 | 0.02568 | 0.21072 | 0.10708 | 0.0082775 |  | 0.0991 | 0.1348 | 0.1932 | 0.1939
2014-03-07 | 20時 |  | 5.3141 | 0 | 4.2366 | 0 | [9 empty] | 0.50766 | 0 | 0 | 0 | 0 | 0.35476 | 0 | 0 | 0 | 0 | 0 | 0 | 0 | 0 | 0 | 0 | 0 | 0 | 0 | 0 | 0 | 0 | 0.047552 | 0.00033 | 0.00067 | 0.001 | 0.00133 | 0.14927 | 0.027125 | 0 |  | 0.0917 | 0.1275 | 0.2102 | 0.2109
2014-03-07 | 21時 |  | 5.9639 | 0 | 5.3003 | 0 | [9 empty] | 0.55182 | 0 | 0 | 0 | 0 | 0.51791 | 0 | 0 | 0 | 0 | 0 | 0 | 0 | 0 | 0 | 0 | 0 | 0 | 0 | 0 | 0 | 0 | 0.047552 | 0.00033 | 0.00067 | 0.001 | 0.00133 | 0.14618 | 0.10814 | 0.031304 |  | 0.1216 | 0.1873 | 0.2837 | 0.2844
2014-03-07 | 22時 |  | 6.5668 | 0 | 2.2031 | 0 | [9 empty] | 0.60072 | 0 | 0 | 0 | 0 | 0.23742 | 0 | 0 | 0 | 0 | 0 | 0 | 0 | 0 | 0 | 0 | 0 | 0 | 0 | 0 | 0 | 0 | 0.047552 | 0.00628 | 0.01256 | 0.01884 | 0.02512 | 0.12467 | 0.16133 | 0.043827 |  | 0.1738 | 0.1917 | 0.262 | 0.2626
2014-03-07 | 23時 |  | 0 | 0 | 0 | 0 | [9 empty] | 0 | 0 | 0 | 0 | 0 | 0 | 0 | 0 | 0 | 0 | 0 | 0 | 0 | 0 | 0 | 0 | 0 | 0 | 0 | 0 | 0 | 0 | 0.047552 | 0.0067 | 0.01339 | 0.02009 | 0.02679 | 0.12467 | 0.18881 | 0.031848 |  | 0.1877 | 0.2176 | 0.2756 | 0.2763
2014-03-08 | 0時 |  | 0 | 0 | 0 | 0 | [9 empty] | 0 | 0 | 0 | 0 | 0 | 0 | 0 | 0 | 0 | 0 | 0 | 0 | 0 | 0 | 0 | 0 | 0 | 0 | 0 | 0 | 0 | 0 | 0.047552 | 0.00013 | 0.00025 | 0.00038 | 0.0005 | 0 | 0.078899 | 0.011656 |  | 0.1578 | 0.1578 | 0.1806 | 0.1812
2014-03-08 | 1時 |  | 0 | 0 | 0 | 0 | [9 empty] | 0 | 0 | 0 | 0 | 0 | 0 | 0 | 0 | 0 | 0 | 0 | 0 | 0 | 0 | 0 | 0 | 0 | 0 | 0 | 0 | 0 | 0 | 0.047552 | 0.00013 | 0.00025 | 0.00038 | 0.0005 | 0 | 0 | 0 |  | 0.0483 | 0.0483 | 0.0711 | 0.0717
2014-03-08 | 2時 |  | 0 | 0 | 0 | 0 | [9 empty] | 0 | 0 | 0 | 0 | 0 | 0 | 0 | 0 | 0 | 0 | 0 | 0 | 0 | 0 | 0 | 0 | 0 | 0 | 0 | 0 | 0 | 0 | 0.047552 | 0.00013 | 0.00025 | 0.00038 | 0.0005 | 0 | 0 | 0 |  | 0.056 | 0.0561 | 0.0788 | 0.0795
2014-03-08 | 3時 |  | 0 | 0 | 0 | 0 | [9 empty] | 0 | 0 | 0 | 0 | 0 | 0 | 0 | 0 | 0 | 0 | 0 | 0 | 0 | 0 | 0 | 0 | 0 | 0 | 0 | 0 | 0 | 0 | 0.047552 | 0.00013 | 0.00025 | 0.00038 | 0.0005 | 0 | 0 | 0 |  | 0.056 | 0.0561 | 0.0788 | 0.0795
2014-03-08 | 4時 |  | 0 | 0 | 0 | 0 | [9 empty] | 0 | 0 | 0 | 0 | 0 | 0 | 0 | 0 | 0 | 0 | 0 | 0 | 0 | 0 | 0 | 0 | 0 | 0 | 0 | 0 | 0 | 0 | 0.047552 | 0.00013 | 0.00025 | 0.00038 | 0.0005 | 0 | 0 | 0 |  | 0.0483 | 0.0483 | 0.0711 | 0.0717
2014-03-08 | 5時 |  | 26.6992 | 1.8285 | 0 | 0 | [9 empty] | 3.582 | 0 | 0 | 0 | 0 | 0 | 0 | 0 | 0 | 0 | 0 | 0 | 0 | 0 | 0 | 0 | 0 | 0 | 0 | 0 | 0 | 0 | 0.047552 | 0.00013 | 0.00025 | 0.00038 | 0.0005 | 0 | 0 | 0 |  | 0.056 | 0.0561 | 0.0788 | 0.0795
2014-03-08 | 6時 |  | 10.9975 | 0 | 0 | 0 | [9 empty] | 0.9368 | 0 | 0 | 0 | 0 | 0 | 0 | 0 | 0 | 0 | 0 | 0 | 0 | 0 | 0 | 0 | 0 | 0 | 0 | 0 | 0 | 0 | 0.047552 | 0.00338 | 0.00675 | 0.01013 | 0.01351 | 0 | 0.024649 | 0.011815 |  | 0.1925 | 0.2611 | 0.3525 | 0.3531
2014-03-08 | 7時 |  | 9.0674 | 0 | 0 | 0 | [9 empty] | 0.77264 | 0 | 0 | 0 | 0 | 0 | 0 | 0 | 0 | 0 | 0 | 0 | 0 | 0 | 0 | 0 | 0 | 0 | 0 | 0 | 0 | 0 | 0.047552 | 0.00054 | 0.00108 | 0.00163 | 0.00217 | 0.13859 | 0.053895 | 0.036861 |  | 0.1524 | 0.248 | 0.3662 | 0.3669
2014-03-08 | 8時 |  | 6.9772 | 0 | 0 | 0 | [9 empty] | 0.59805 | 0 | 0 | 0 | 0 | 0 | 0 | 0 | 0 | 0 | 0 | 0 | 0 | 0 | 0 | 0 | 0 | 0 | 0 | 0 | 0 | 0 | 0.047552 | 0.00054 | 0.00108 | 0.00163 | 0.00217 | 0.093503 | 0 | 0.035602 |  | 0.1091 | 0.1448 | 0.2032 | 0.2039
2014-03-08 | 9時 |  | 0 | 0 | 0 | 0 | [9 empty] | 0 | 0 | 0 | 0 | 0 | 0 | 0 | 0 | 0 | 0 | 0 | 0 | 0 | 0 | 0 | 0 | 0 | 0 | 0 | 0 | 0 | 0 | 0.047552 | 0.00013 | 0.00025 | 0.00038 | 0.0005 | 0.17838 | 0.10971 | 0.042749 |  | 0.3011 | 0.3368 | 0.3953 | 0.396
2014-03-08 | 10時 |  | 0 | 0 | 0 | 0 | [9 empty] | 0 | 0 | 0 | 0 | 0 | 0 | 0 | 0 | 0 | 0 | 0 | 0 | 0 | 0 | 0 | 0 | 0 | 0 | 0 | 0 | 0 | 0 | 0.047552 | 0.00033 | 0.00067 | 0.001 | 0.00133 | 0.093503 | 0 | 0.012523 |  | 0.0483 | 0.0483 | 0.0711 | 0.0717
2014-03-08 | 11時 |  | 6.8818 | 0 | 0 | 0 | [9 empty] | 0.50832 | 0 | 0 | 0 | 0 | 0 | 0 | 0 | 0 | 0 | 0 | 0 | 0 | 0 | 0 | 0 | 0 | 0 | 0 | 0 | 0 | 0 | 0.047552 | 0.00013 | 0.00025 | 0.00038 | 0.0005 | 0 | 0 | 0.0052775 |  | 0.056 | 0.0561 | 0.0788 | 0.0795
2014-03-08 | 12時 |  | 1.4337 | 0 | 0 | 0 | [9 empty] | 0.17971 | 0 | 0 | 0 | 0 | 0 | 0 | 0 | 0 | 0 | 0 | 0 | 0 | 0 | 0 | 0 | 0 | 0 | 0 | 0 | 0 | 0 | 0.047552 | 0.00338 | 0.00675 | 0.01013 | 0.01351 | 0.05371 | 0 | 0.0052775 |  | 0.1983 | 0.2727 | 0.3698 | 0.3705
2014-03-08 | 13時 |  | 0 | 0 | 0 | 0 | [9 empty] | 0 | 0 | 0 | 0 | 0 | 0 | 0 | 0 | 0 | 0 | 0 | 0 | 0 | 0 | 0 | 0 | 0 | 0 | 0 | 0 | 0 | 0 | 0.047552 | 0.00033 | 0.00067 | 0.001 | 0.00133 | 0.11604 | 0 | 0 |  | 0.0483 | 0.0483 | 0.0711 | 0.0717
2014-03-08 | 14時 |  | 0 | 0 | 0 | 0 | [9 empty] | 0 | 0 | 0 | 0 | 0 | 0 | 0 | 0 | 0 | 0 | 0 | 0 | 0 | 0 | 0 | 0 | 0 | 0 | 0 | 0 | 0 | 0 | 0.047552 | 0.00013 | 0.00025 | 0.00038 | 0.0005 | 0.031168 | 0 | 0.017801 |  | 0.056 | 0.0561 | 0.0788 | 0.0795
2014-03-08 | 15時 |  | 4.9546 | 0 | 0 | 0 | [9 empty] | 0.38535 | 0 | 0 | 0 | 0 | 0 | 0 | 0 | 0 | 0 | 0 | 0 | 0 | 0 | 0 | 0 | 0 | 0 | 0 | 0 | 0 | 0 | 0.047552 | 0.00013 | 0.00025 | 0.00038 | 0.0005 | 0 | 0 | 0 |  | 0.056 | 0.0561 | 0.0788 | 0.0795
2014-03-08 | 16時 |  | 3.976 | 0 | 0 | 0 | [9 empty] | 0.35827 | 0 | 0 | 0 | 0 | 0 | 0 | 0 | 0 | 0 | 0 | 0 | 0 | 0 | 0 | 0 | 0 | 0 | 0 | 0 | 0 | 0 | 0.047552 | 0.00033 | 0.00067 | 0.001 | 0.00133 | 0.062335 | 0 | 0.0052775 |  | 0.0483 | 0.0483 | 0.0711 | 0.0717
2014-03-08 | 17時 |  | 7.3972 | 0 | 4.4537 | 0 | [9 empty] | 0.58808 | 0 | 0 | 0 | 0 | 0.33935 | 0 | 0 | 0 | 0 | 0 | 0 | 0 | 0 | 0 | 0 | 0 | 0 | 0 | 0 | 0 | 0 | 0.047552 | 0.00033 | 0.00067 | 0.001 | 0.00133 | 0.10536 | 0 | 0.0082775 |  | 0.1304 | 0.2048 | 0.3019 | 0.3026
2014-03-08 | 18時 |  | 8.034 | 0 | 0 | 0 | [9 empty] | 0.64838 | 0 | 0 | 0 | 0 | 0 | 0 | 0 | 0 | 0 | 0 | 0 | 0 | 0 | 0 | 0 | 0 | 0 | 0 | 0 | 0 | 0 | 0.047552 | 0.00642 | 0.01284 | 0.01926 | 0.02568 | 0.12467 | 0 | 0.0082775 |  | 0.303 | 0.3387 | 0.3972 | 0.5469
2014-03-08 | 19時 |  | 4.8663 | 0 | 5.0692 | 0 | [9 empty] | 0.44524 | 0 | 0 | 0 | 0 | 0.39534 | 0 | 0 | 0 | 0 | 0 | 0 | 0 | 0 | 0 | 0 | 0 | 0 | 0 | 0 | 0 | 0 | 0.047552 | 0.00642 | 0.01284 | 0.01926 | 0.02568 | 0.21072 | 0.10708 | 0.0082775 |  | 0.0991 | 0.1348 | 0.1932 | 0.1939
2014-03-08 | 20時 |  | 5.3851 | 0 | 4.662 | 0 | [9 empty] | 0.47485 | 0 | 0 | 0 | 0 | 0.36415 | 0 | 0 | 0 | 0 | 0 | 0 | 0 | 0 | 0 | 0 | 0 | 0 | 0 | 0 | 0 | 0 | 0.047552 | 0.00033 | 0.00067 | 0.001 | 0.00133 | 0.14927 | 0.027125 | 0 |  | 0.0917 | 0.1275 | 0.2102 | 0.2109
2014-03-08 | 21時 |  | 5.8501 | 0 | 5.5017 | 0 | [9 empty] | 0.50837 | 0 | 0 | 0 | 0 | 0.50912 | 0 | 0 | 0 | 0 | 0 | 0 | 0 | 0 | 0 | 0 | 0 | 0 | 0 | 0 | 0 | 0 | 0.047552 | 0.00033 | 0.00067 | 0.001 | 0.00133 | 0.14618 | 0.10814 | 0.031304 |  | 0.1216 | 0.1873 | 0.2837 | 0.2844
2014-03-08 | 22時 |  | 6.1702 | 0 | 2.1395 | 0 | [9 empty] | 0.52813 | 0 | 0 | 0 | 0 | 0.22428 | 0 | 0 | 0 | 0 | 0 | 0 | 0 | 0 | 0 | 0 | 0 | 0 | 0 | 0 | 0 | 0 | 0.047552 | 0.00628 | 0.01256 | 0.01884 | 0.02512 | 0.12467 | 0.16133 | 0.043827 |  | 0.1738 | 0.1917 | 0.262 | 0.2626
2014-03-08 | 23時 |  | 0 | 0 | 0 | 0 | [9 empty] | 0 | 0 | 0 | 0 | 0 | 0 | 0 | 0 | 0 | 0 | 0 | 0 | 0 | 0 | 0 | 0 | 0 | 0 | 0 | 0 | 0 | 0 | 0.047552 | 0.0067 | 0.01339 | 0.02009 | 0.02679 | 0.12467 | 0.18881 | 0.031848 |  | 0.1877 | 0.2176 | 0.2756 | 0.2763
2014-03-09 | 0時 |  | 0 | 0 | 0 | 0 | [9 empty] | 0 | 0 | 0 | 0 | 0 | 0 | 0 | 0 | 0 | 0 | 0 | 0 | 0 | 0 | 0 | 0 | 0 | 0 | 0 | 0 | 0 | 0 | 0.047552 | 0.00013 | 0.00025 | 0.00038 | 0.0005 | 0 | 0.078899 | 0.011656 |  | 0.1578 | 0.1578 | 0.1806 | 0.1812
2014-03-09 | 1時 |  | 0 | 0 | 0 | 0 | [9 empty] | 0 | 0 | 0 | 0 | 0 | 0 | 0 | 0 | 0 | 0 | 0 | 0 | 0 | 0 | 0 | 0 | 0 | 0 | 0 | 0 | 0 | 0 | 0.047552 | 0.00013 | 0.00025 | 0.00038 | 0.0005 | 0 | 0 | 0 |  | 0.0483 | 0.0483 | 0.0711 | 0.0717
2014-03-09 | 2時 |  | 0 | 0 | 0 | 0 | [9 empty] | 0 | 0 | 0 | 0 | 0 | 0 | 0 | 0 | 0 | 0 | 0 | 0 | 0 | 0 | 0 | 0 | 0 | 0 | 0 | 0 | 0 | 0 | 0.047552 | 0.00013 | 0.00025 | 0.00038 | 0.0005 | 0 | 0 | 0 |  | 0.056 | 0.0561 | 0.0788 | 0.0795
2014-03-09 | 3時 |  | 0 | 0 | 0 | 0 | [9 empty] | 0 | 0 | 0 | 0 | 0 | 0 | 0 | 0 | 0 | 0 | 0 | 0 | 0 | 0 | 0 | 0 | 0 | 0 | 0 | 0 | 0 | 0 | 0.047552 | 0.00013 | 0.00025 | 0.00038 | 0.0005 | 0 | 0 | 0 |  | 0.056 | 0.0561 | 0.0788 | 0.0795
2014-03-09 | 4時 |  | 0 | 0 | 0 | 0 | [9 empty] | 0 | 0 | 0 | 0 | 0 | 0 | 0 | 0 | 0 | 0 | 0 | 0 | 0 | 0 | 0 | 0 | 0 | 0 | 0 | 0 | 0 | 0 | 0.047552 | 0.00013 | 0.00025 | 0.00038 | 0.0005 | 0 | 0 | 0 |  | 0.0483 | 0.0483 | 0.0711 | 0.0717
2014-03-09 | 5時 |  | 25.8784 | 0 | 0 | 0 | [9 empty] | 3.2826 | 0 | 0 | 0 | 0 | 0 | 0 | 0 | 0 | 0 | 0 | 0 | 0 | 0 | 0 | 0 | 0 | 0 | 0 | 0 | 0 | 0 | 0.047552 | 0.00013 | 0.00025 | 0.00038 | 0.0005 | 0 | 0 | 0 |  | 0.056 | 0.0561 | 0.0788 | 0.0795
2014-03-09 | 6時 |  | 9.4546 | 0 | 0 | 0 | [9 empty] | 0.78767 | 0 | 0 | 0 | 0 | 0 | 0 | 0 | 0 | 0 | 0 | 0 | 0 | 0 | 0 | 0 | 0 | 0 | 0 | 0 | 0 | 0 | 0.047552 | 0.00338 | 0.00675 | 0.01013 | 0.01351 | 0 | 0.024649 | 0.011815 |  | 0.1925 | 0.2611 | 0.3525 | 0.3531
2014-03-09 | 7時 |  | 6.0631 | 0 | 0 | 0 | [9 empty] | 0.65117 | 0 | 0 | 0 | 0 | 0 | 0 | 0 | 0 | 0 | 0 | 0 | 0 | 0 | 0 | 0 | 0 | 0 | 0 | 0 | 0 | 0 | 0.047552 | 0.00054 | 0.00108 | 0.00163 | 0.00217 | 0.13859 | 0.053895 | 0.036861 |  | 0.1524 | 0.248 | 0.3662 | 0.3669
2014-03-09 | 8時 |  | 4.05 | 0 | 0 | 0 | [9 empty] | 0.35261 | 0 | 0 | 0 | 0 | 0 | 0 | 0 | 0 | 0 | 0 | 0 | 0 | 0 | 0 | 0 | 0 | 0 | 0 | 0 | 0 | 0 | 0.047552 | 0.00054 | 0.00108 | 0.00163 | 0.00217 | 0.093503 | 0 | 0.035602 |  | 0.1091 | 0.1448 | 0.2032 | 0.2039
2014-03-09 | 9時 |  | 0 | 0 | 0 | 0 | [9 empty] | 0 | 0 | 0 | 0 | 0 | 0 | 0 | 0 | 0 | 0 | 0 | 0 | 0 | 0 | 0 | 0 | 0 | 0 | 0 | 0 | 0 | 0 | 0.047552 | 0.00013 | 0.00025 | 0.00038 | 0.0005 | 0.17838 | 0.10971 | 0.042749 |  | 0.3011 | 0.3368 | 0.3953 | 0.396
2014-03-09 | 10時 |  | 0 | 0 | 0 | 0 | [9 empty] | 0 | 0 | 0 | 0 | 0 | 0 | 0 | 0 | 0 | 0 | 0 | 0 | 0 | 0 | 0 | 0 | 0 | 0 | 0 | 0 | 0 | 0 | 0.047552 | 0.00033 | 0.00067 | 0.001 | 0.00133 | 0.093503 | 0 | 0.012523 |  | 0.0483 | 0.0483 | 0.0711 | 0.0717
2014-03-09 | 11時 |  | 10.6877 | 0 | 0 | 0 | [9 empty] | 0.78706 | 0 | 0 | 0 | 0 | 0 | 0 | 0 | 0 | 0 | 0 | 0 | 0 | 0 | 0 | 0 | 0 | 0 | 0 | 0 | 0 | 0 | 0.047552 | 0.00013 | 0.00025 | 0.00038 | 0.0005 | 0 | 0 | 0.0052775 |  | 0.056 | 0.0561 | 0.0788 | 0.0795
2014-03-09 | 12時 |  | 3.8591 | 0 | 0 | 0 | [9 empty] | 0.29898 | 0 | 0 | 0 | 0 | 0 | 0 | 0 | 0 | 0 | 0 | 0 | 0 | 0 | 0 | 0 | 0 | 0 | 0 | 0 | 0 | 0 | 0.047552 | 0.00338 | 0.00675 | 0.01013 | 0.01351 | 0.05371 | 0 | 0.0052775 |  | 0.1983 | 0.2727 | 0.3698 | 0.3705
2014-03-09 | 13時 |  | 0 | 0 | 0 | 0 | [9 empty] | 0 | 0 | 0 | 0 | 0 | 0 | 0 | 0 | 0 | 0 | 0 | 0 | 0 | 0 | 0 | 0 | 0 | 0 | 0 | 0 | 0 | 0 | 0.047552 | 0.00033 | 0.00067 | 0.001 | 0.00133 | 0.11604 | 0 | 0 |  | 0.0483 | 0.0483 | 0.0711 | 0.0717
2014-03-09 | 14時 |  | 0 | 0 | 0 | 0 | [9 empty] | 0 | 0 | 0 | 0 | 0 | 0 | 0 | 0 | 0 | 0 | 0 | 0 | 0 | 0 | 0 | 0 | 0 | 0 | 0 | 0 | 0 | 0 | 0.047552 | 0.00013 | 0.00025 | 0.00038 | 0.0005 | 0.031168 | 0 | 0.017801 |  | 0.056 | 0.0561 | 0.0788 | 0.0795
2014-03-09 | 15時 |  | 4.7259 | 0 | 0 | 0 | [9 empty] | 0.36352 | 0 | 0 | 0 | 0 | 0 | 0 | 0 | 0 | 0 | 0 | 0 | 0 | 0 | 0 | 0 | 0 | 0 | 0 | 0 | 0 | 0 | 0.047552 | 0.00013 | 0.00025 | 0.00038 | 0.0005 | 0 | 0 | 0 |  | 0.056 | 0.0561 | 0.0788 | 0.0795
2014-03-09 | 16時 |  | 3.6028 | 0 | 0 | 0 | [9 empty] | 0.31874 | 0 | 0 | 0 | 0 | 0 | 0 | 0 | 0 | 0 | 0 | 0 | 0 | 0 | 0 | 0 | 0 | 0 | 0 | 0 | 0 | 0 | 0.047552 | 0.00033 | 0.00067 | 0.001 | 0.00133 | 0.062335 | 0 | 0.0052775 |  | 0.0483 | 0.0483 | 0.0711 | 0.0717
2014-03-09 | 17時 |  | 7.0869 | 0 | 4.5978 | 0 | [9 empty] | 0.55752 | 0 | 0 | 0 | 0 | 0.34385 | 0 | 0 | 0 | 0 | 0 | 0 | 0 | 0 | 0 | 0 | 0 | 0 | 0 | 0 | 0 | 0 | 0.047552 | 0.00033 | 0.00067 | 0.001 | 0.00133 | 0.10536 | 0 | 0.0082775 |  | 0.1304 | 0.2048 | 0.3019 | 0.3026
2014-03-09 | 18時 |  | 7.6238 | 0 | 0 | 0 | [9 empty] | 0.60536 | 0 | 0 | 0 | 0 | 0 | 0 | 0 | 0 | 0 | 0 | 0 | 0 | 0 | 0 | 0 | 0 | 0 | 0 | 0 | 0 | 0 | 0.047552 | 0.00642 | 0.01284 | 0.01926 | 0.02568 | 0.12467 | 0 | 0.0082775 |  | 0.303 | 0.3387 | 0.3972 | 0.5469
2014-03-09 | 19時 |  | 4.5989 | 0 | 4.9092 | 0 | [9 empty] | 0.41426 | 0 | 0 | 0 | 0 | 0.37516 | 0 | 0 | 0 | 0 | 0 | 0 | 0 | 0 | 0 | 0 | 0 | 0 | 0 | 0 | 0 | 0 | 0.047552 | 0.00642 | 0.01284 | 0.01926 | 0.02568 | 0.21072 | 0.10708 | 0.0082775 |  | 0.0991 | 0.1348 | 0.1932 | 0.1939
2014-03-09 | 20時 |  | 5.7011 | 0 | 4.7487 | 0 | [9 empty] | 0.52951 | 0 | 0 | 0 | 0 | 0.38953 | 0 | 0 | 0 | 0 | 0 | 0 | 0 | 0 | 0 | 0 | 0 | 0 | 0 | 0 | 0 | 0 | 0.047552 | 0.00033 | 0.00067 | 0.001 | 0.00133 | 0.14927 | 0.027125 | 0 |  | 0.0917 | 0.1275 | 0.2102 | 0.2109
2014-03-09 | 21時 |  | 6.4533 | 0 | 5.9955 | 0 | [9 empty] | 0.5975 | 0 | 0 | 0 | 0 | 0.5649 | 0 | 0 | 0 | 0 | 0 | 0 | 0 | 0 | 0 | 0 | 0 | 0 | 0 | 0 | 0 | 0 | 0.047552 | 0.00033 | 0.00067 | 0.001 | 0.00133 | 0.14618 | 0.10814 | 0.031304 |  | 0.1216 | 0.1873 | 0.2837 | 0.2844
2014-03-09 | 22時 |  | 6.8966 | 0 | 2.4 | 0 | [9 empty] | 0.62508 | 0 | 0 | 0 | 0 | 0.24685 | 0 | 0 | 0 | 0 | 0 | 0 | 0 | 0 | 0 | 0 | 0 | 0 | 0 | 0 | 0 | 0 | 0.047552 | 0.00628 | 0.01256 | 0.01884 | 0.02512 | 0.12467 | 0.16133 | 0.043827 |  | 0.1738 | 0.1917 | 0.262 | 0.2626
2014-03-09 | 23時 |  | 0 | 0 | 0 | 0 | [9 empty] | 0 | 0 | 0 | 0 | 0 | 0 | 0 | 0 | 0 | 0 | 0 | 0 | 0 | 0 | 0 | 0 | 0 | 0 | 0 | 0 | 0 | 0 | 0.047552 | 0.0067 | 0.01339 | 0.02009 | 0.02679 | 0.12467 | 0.18881 | 0.031848 |  | 0.1877 | 0.2176 | 0.2756 | 0.2763
2014-03-10 | 0時 |  | 0 | 0 | 0 | 0 | [9 empty] | 0 | 0 | 0 | 0 | 0 | 0 | 0 | 0 | 0 | 0 | 0 | 0 | 0 | 0 | 0 | 0 | 0 | 0 | 0 | 0 | 0 | 0 | 0.047552 | 0.00013 | 0.00025 | 0.00038 | 0.0005 | 0 | 0.078899 | 0.011656 |  | 0.1578 | 0.1578 | 0.1806 | 0.1812
2014-03-10 | 1時 |  | 0 | 0 | 0 | 0 | [9 empty] | 0 | 0 | 0 | 0 | 0 | 0 | 0 | 0 | 0 | 0 | 0 | 0 | 0 | 0 | 0 | 0 | 0 | 0 | 0 | 0 | 0 | 0 | 0.047552 | 0.00013 | 0.00025 | 0.00038 | 0.0005 | 0 | 0 | 0 |  | 0.0483 | 0.0483 | 0.0711 | 0.0717
2014-03-10 | 2時 |  | 0 | 0 | 0 | 0 | [9 empty] | 0 | 0 | 0 | 0 | 0 | 0 | 0 | 0 | 0 | 0 | 0 | 0 | 0 | 0 | 0 | 0 | 0 | 0 | 0 | 0 | 0 | 0 | 0.047552 | 0.00013 | 0.00025 | 0.00038 | 0.0005 | 0 | 0 | 0 |  | 0.056 | 0.0561 | 0.0788 | 0.0795
2014-03-10 | 3時 |  | 0 | 0 | 0 | 0 | [9 empty] | 0 | 0 | 0 | 0 | 0 | 0 | 0 | 0 | 0 | 0 | 0 | 0 | 0 | 0 | 0 | 0 | 0 | 0 | 0 | 0 | 0 | 0 | 0.047552 | 0.00013 | 0.00025 | 0.00038 | 0.0005 | 0 | 0 | 0 |  | 0.056 | 0.0561 | 0.0788 | 0.0795
2014-03-10 | 4時 |  | 0 | 0 | 0 | 0 | [9 empty] | 0 | 0 | 0 | 0 | 0 | 0 | 0 | 0 | 0 | 0 | 0 | 0 | 0 | 0 | 0 | 0 | 0 | 0 | 0 | 0 | 0 | 0 | 0.047552 | 0.00013 | 0.00025 | 0.00038 | 0.0005 | 0 | 0 | 0 |  | 0.0483 | 0.0483 | 0.0711 | 0.0717
2014-03-10 | 5時 |  | 20.3108 | 9.5272 | 0 | 0 | [9 empty] | 3.5892 | 0 | 0 | 0 | 0 | 0 | 0 | 0 | 0 | 0 | 0 | 0 | 0 | 0 | 0 | 0 | 0 | 0 | 0 | 0 | 0 | 0 | 0.047552 | 0.00013 | 0.00025 | 0.00038 | 0.0005 | 0 | 0 | 0 |  | 0.056 | 0.0561 | 0.0788 | 0.0795
2014-03-10 | 6時 |  | 11.3302 | 0 | 0 | 0 | [9 empty] | 1.327 | 0 | 0 | 0 | 0 | 0 | 0 | 0 | 0 | 0 | 0 | 0 | 0 | 0 | 0 | 0 | 0 | 0 | 0 | 0 | 0 | 0 | 0.047552 | 0.00338 | 0.00675 | 0.01013 | 0.01351 | 0 | 0.024649 | 0.011815 |  | 0.1925 | 0.2611 | 0.3525 | 0.3531
2014-03-10 | 7時 |  | 9.2122 | 0 | 0 | 0 | [9 empty] | 0.80402 | 0 | 0 | 0 | 0 | 0 | 0 | 0 | 0 | 0 | 0 | 0 | 0 | 0 | 0 | 0 | 0 | 0 | 0 | 0 | 0 | 0 | 0.047552 | 0.00054 | 0.00108 | 0.00163 | 0.00217 | 0.13859 | 0.053895 | 0.036861 |  | 0.1524 | 0.248 | 0.3662 | 0.3669
2014-03-10 | 8時 |  | 7.4511 | 0 | 0 | 0 | [9 empty] | 0.65122 | 0 | 0 | 0 | 0 | 0 | 0 | 0 | 0 | 0 | 0 | 0 | 0 | 0 | 0 | 0 | 0 | 0 | 0 | 0 | 0 | 0 | 0.047552 | 0.00054 | 0.00108 | 0.00163 | 0.00217 | 0.093503 | 0 | 0.035602 |  | 0.1091 | 0.1448 | 0.2032 | 0.2039
2014-03-10 | 9時 |  | 0 | 0 | 0 | 0 | [9 empty] | 0 | 0 | 0 | 0 | 0 | 0 | 0 | 0 | 0 | 0 | 0 | 0 | 0 | 0 | 0 | 0 | 0 | 0 | 0 | 0 | 0 | 0 | 0.047552 | 0.00013 | 0.00025 | 0.00038 | 0.0005 | 0.17838 | 0.10971 | 0.042749 |  | 0.3011 | 0.3368 | 0.3953 | 0.396
2014-03-10 | 10時 |  | 0 | 0 | 0 | 0 | [9 empty] | 0 | 0 | 0 | 0 | 0 | 0 | 0 | 0 | 0 | 0 | 0 | 0 | 0 | 0 | 0 | 0 | 0 | 0 | 0 | 0 | 0 | 0 | 0.047552 | 0.00033 | 0.00067 | 0.001 | 0.00133 | 0.093503 | 0 | 0.012523 |  | 0.0483 | 0.0483 | 0.0711 | 0.0717
2014-03-10 | 11時 |  | 11.0601 | 0 | 0 | 0 | [9 empty] | 0.85335 | 0 | 0 | 0 | 0 | 0 | 0 | 0 | 0 | 0 | 0 | 0 | 0 | 0 | 0 | 0 | 0 | 0 | 0 | 0 | 0 | 0 | 0.047552 | 0.00013 | 0.00025 | 0.00038 | 0.0005 | 0 | 0 | 0.0052775 |  | 0.056 | 0.0561 | 0.0788 | 0.0795
2014-03-10 | 12時 |  | 2.6824 | 0 | 0 | 0 | [9 empty] | 0.25472 | 0 | 0 | 0 | 0 | 0 | 0 | 0 | 0 | 0 | 0 | 0 | 0 | 0 | 0 | 0 | 0 | 0 | 0 | 0 | 0 | 0 | 0.047552 | 0.00338 | 0.00675 | 0.01013 | 0.01351 | 0.05371 | 0 | 0.0052775 |  | 0.1983 | 0.2727 | 0.3698 | 0.3705
2014-03-10 | 13時 |  | 0 | 0 | 0 | 0 | [9 empty] | 0 | 0 | 0 | 0 | 0 | 0 | 0 | 0 | 0 | 0 | 0 | 0 | 0 | 0 | 0 | 0 | 0 | 0 | 0 | 0 | 0 | 0 | 0.047552 | 0.00033 | 0.00067 | 0.001 | 0.00133 | 0.11604 | 0 | 0 |  | 0.0483 | 0.0483 | 0.0711 | 0.0717
2014-03-10 | 14時 |  | 0 | 0 | 0 | 0 | [9 empty] | 0 | 0 | 0 | 0 | 0 | 0 | 0 | 0 | 0 | 0 | 0 | 0 | 0 | 0 | 0 | 0 | 0 | 0 | 0 | 0 | 0 | 0 | 0.047552 | 0.00013 | 0.00025 | 0.00038 | 0.0005 | 0.031168 | 0 | 0.017801 |  | 0.056 | 0.0561 | 0.0788 | 0.0795
2014-03-10 | 15時 |  | 8.8524 | 0 | 0 | 0 | [9 empty] | 0.66085 | 0 | 0 | 0 | 0 | 0 | 0 | 0 | 0 | 0 | 0 | 0 | 0 | 0 | 0 | 0 | 0 | 0 | 0 | 0 | 0 | 0 | 0.047552 | 0.00013 | 0.00025 | 0.00038 | 0.0005 | 0 | 0 | 0 |  | 0.056 | 0.0561 | 0.0788 | 0.0795
2014-03-10 | 16時 |  | 5.4798 | 0 | 0 | 0 | [9 empty] | 0.43751 | 0 | 0 | 0 | 0 | 0 | 0 | 0 | 0 | 0 | 0 | 0 | 0 | 0 | 0 | 0 | 0 | 0 | 0 | 0 | 0 | 0 | 0.047552 | 0.00033 | 0.00067 | 0.001 | 0.00133 | 0.062335 | 0 | 0.0052775 |  | 0.0483 | 0.0483 | 0.0711 | 0.0717
2014-03-10 | 17時 |  | 8.1036 | 0 | 6.1667 | 0 | [9 empty] | 0.62354 | 0 | 0 | 0 | 0 | 0.44889 | 0 | 0 | 0 | 0 | 0 | 0 | 0 | 0 | 0 | 0 | 0 | 0 | 0 | 0 | 0 | 0 | 0.047552 | 0.00033 | 0.00067 | 0.001 | 0.00133 | 0.10536 | 0 | 0.0082775 |  | 0.1304 | 0.2048 | 0.3019 | 0.3026
2014-03-10 | 18時 |  | 8.4189 | 0 | 0 | 0 | [9 empty] | 0.66189 | 0 | 0 | 0 | 0 | 0 | 0 | 0 | 0 | 0 | 0 | 0 | 0 | 0 | 0 | 0 | 0 | 0 | 0 | 0 | 0 | 0 | 0.047552 | 0.00642 | 0.01284 | 0.01926 | 0.02568 | 0.12467 | 0 | 0.0082775 |  | 0.303 | 0.3387 | 0.3972 | 0.5469
2014-03-10 | 19時 |  | 5.1483 | 0 | 6.1707 | 0 | [9 empty] | 0.44661 | 0 | 0 | 0 | 0 | 0.46519 | 0 | 0 | 0 | 0 | 0 | 0 | 0 | 0 | 0 | 0 | 0 | 0 | 0 | 0 | 0 | 0 | 0.047552 | 0.00642 | 0.01284 | 0.01926 | 0.02568 | 0.21072 | 0.10708 | 0.0082775 |  | 0.0991 | 0.1348 | 0.1932 | 0.1939
2014-03-10 | 20時 |  | 5.695 | 0 | 5.0192 | 0 | [9 empty] | 0.60827 | 0 | 0 | 0 | 0 | 0.50229 | 0 | 0 | 0 | 0 | 0 | 0 | 0 | 0 | 0 | 0 | 0 | 0 | 0 | 0 | 0 | 0 | 0.047552 | 0.00033 | 0.00067 | 0.001 | 0.00133 | 0.14927 | 0.027125 | 0 |  | 0.0917 | 0.1275 | 0.2102 | 0.2109
2014-03-10 | 21時 |  | 6.2063 | 0 | 5.9908 | 0 | [9 empty] | 0.67068 | 0 | 0 | 0 | 0 | 0.64907 | 0 | 0 | 0 | 0 | 0 | 0 | 0 | 0 | 0 | 0 | 0 | 0 | 0 | 0 | 0 | 0 | 0.047552 | 0.00033 | 0.00067 | 0.001 | 0.00133 | 0.14618 | 0.10814 | 0.031304 |  | 0.1216 | 0.1873 | 0.2837 | 0.2844
2014-03-10 | 22時 |  | 6.5929 | 0 | 2.3448 | 0 | [9 empty] | 0.71482 | 0 | 0 | 0 | 0 | 0.27237 | 0 | 0 | 0 | 0 | 0 | 0 | 0 | 0 | 0 | 0 | 0 | 0 | 0 | 0 | 0 | 0 | 0.047552 | 0.00628 | 0.01256 | 0.01884 | 0.02512 | 0.12467 | 0.16133 | 0.043827 |  | 0.1738 | 0.1917 | 0.262 | 0.2626
2014-03-10 | 23時 |  | 0 | 0 | 0 | 0 | [9 empty] | 0 | 0 | 0 | 0 | 0 | 0 | 0 | 0 | 0 | 0 | 0 | 0 | 0 | 0 | 0 | 0 | 0 | 0 | 0 | 0 | 0 | 0 | 0.047552 | 0.0067 | 0.01339 | 0.02009 | 0.02679 | 0.12467 | 0.18881 | 0.031848 |  | 0.1877 | 0.2176 | 0.2756 | 0.2763
2014-03-11 | 0時 |  | 0 | 0 | 0 | 0 | [9 empty] | 0 | 0 | 0 | 0 | 0 | 0 | 0 | 0 | 0 | 0 | 0 | 0 | 0 | 0 | 0 | 0 | 0 | 0 | 0 | 0 | 0 | 0 | 0.047552 | 0.00013 | 0.00025 | 0.00038 | 0.0005 | 0 | 0 | 0 |  | 0.1578 | 0.1578 | 0.1806 | 0.1812
2014-03-11 | 1時 |  | 0 | 0 | 0 | 0 | [9 empty] | 0 | 0 | 0 | 0 | 0 | 0 | 0 | 0 | 0 | 0 | 0 | 0 | 0 | 0 | 0 | 0 | 0 | 0 | 0 | 0 | 0 | 0 | 0.047552 | 0.00013 | 0.00025 | 0.00038 | 0.0005 | 0 | 0 | 0 |  | 0.0483 | 0.0483 | 0.0711 | 0.0717
2014-03-11 | 2時 |  | 0 | 0 | 0 | 0 | [9 empty] | 0 | 0 | 0 | 0 | 0 | 0 | 0 | 0 | 0 | 0 | 0 | 0 | 0 | 0 | 0 | 0 | 0 | 0 | 0 | 0 | 0 | 0 | 0.047552 | 0.00013 | 0.00025 | 0.00038 | 0.0005 | 0 | 0 | 0 |  | 0.056 | 0.0561 | 0.0788 | 0.0795
2014-03-11 | 3時 |  | 0 | 0 | 0 | 0 | [9 empty] | 0 | 0 | 0 | 0 | 0 | 0 | 0 | 0 | 0 | 0 | 0 | 0 | 0 | 0 | 0 | 0 | 0 | 0 | 0 | 0 | 0 | 0 | 0.047552 | 0.00013 | 0.00025 | 0.00038 | 0.0005 | 0 | 0 | 0 |  | 0.056 | 0.0561 | 0.0788 | 0.0795
2014-03-11 | 4時 |  | 0 | 0 | 0 | 0 | [9 empty] | 0 | 0 | 0 | 0 | 0 | 0 | 0 | 0 | 0 | 0 | 0 | 0 | 0 | 0 | 0 | 0 | 0 | 0 | 0 | 0 | 0 | 0 | 0.047552 | 0.00013 | 0.00025 | 0.00038 | 0.0005 | 0 | 0 | 0 |  | 0.0483 | 0.0483 | 0.0711 | 0.0717
2014-03-11 | 5時 |  | 0 | 0 | 0 | 0 | [9 empty] | 0 | 0 | 0 | 0 | 0 | 0 | 0 | 0 | 0 | 0 | 0 | 0 | 0 | 0 | 0 | 0 | 0 | 0 | 0 | 0 | 0 | 0 | 0.047552 | 0.00013 | 0.00025 | 0.00038 | 0.0005 | 0 | 0 | 0 |  | 0.056 | 0.0561 | 0.0788 | 0.0795
2014-03-11 | 6時 |  | 0 | 0 | 0 | 0 | [9 empty] | 0 | 0 | 0 | 0 | 0 | 0 | 0 | 0 | 0 | 0 | 0 | 0 | 0 | 0 | 0 | 0 | 0 | 0 | 0 | 0 | 0 | 0 | 0.047552 | 0.00013 | 0.00025 | 0.00038 | 0.0005 | 0 | 0 | 0 |  | 0.056 | 0.0561 | 0.0788 | 0.0795
2014-03-11 | 7時 |  | 21.0919 | 4.7447 | 8.9655 | 0 | [9 empty] | 3.6078 | 0 | 0 | 0 | 0 | 1.0771 | 0 | 0 | 0 | 0 | 0 | 0 | 0 | 0 | 0 | 0 | 0 | 0 | 0 | 0 | 0 | 0 | 0.047552 | 0.00054 | 0.00108 | 0.00163 | 0.00217 | 0 | 0.024649 | 0.022689 |  | 0.1168 | 0.1854 | 0.2767 | 0.2774
2014-03-11 | 8時 |  | 9.4082 | 0 | 11.6355 | 0 | [9 empty] | 1.0033 | 0 | 0 | 0 | 0 | 1.3056 | 0 | 0 | 0 | 0 | 0 | 0 | 0 | 0 | 0 | 0 | 0 | 0 | 0 | 0 | 0 | 0 | 0.047552 | 0.00379 | 0.00759 | 0.01138 | 0.01518 | 0.084877 | 0.078545 | 0.064582 |  | 0.2156 | 0.2812 | 0.3696 | 0.3702
2014-03-11 | 9時 |  | 6.8672 | 0 | 5.0427 | 0 | [9 empty] | 0.72687 | 0 | 0 | 0 | 0 | 0.56211 | 0 | 0 | 0 | 0 | 0 | 0 | 0 | 0 | 0 | 0 | 0 | 0 | 0 | 0 | 0 | 0 | 0.047552 | 0.00033 | 0.00067 | 0.001 | 0.00133 | 0.23209 | 0.16325 | 0.052059 |  | 0.2163 | 0.252 | 0.3265 | 0.3272
2014-03-11 | 10時 |  | 5.6605 | 0 | 3.8792 | 0 | [9 empty] | 0.60361 | 0 | 0 | 0 | 0 | 0.47854 | 0 | 0 | 0 | 0 | 0 | 0 | 0 | 0 | 0 | 0 | 0 | 0 | 0 | 0 | 0 | 0 | 0.047552 | 0.00054 | 0.00108 | 0.00163 | 0.00217 | 0.12467 | 0.21558 | 0.037471 |  | 0.1917 | 0.2274 | 0.3128 | 0.3134
2014-03-11 | 11時 |  | 6.4341 | 0 | 1.7679 | 0 | [9 empty] | 0.52904 | 0 | 0 | 0 | 0 | 0.20762 | 0 | 0 | 0 | 0 | 0 | 0 | 0 | 0 | 0 | 0 | 0 | 0 | 0 | 0 | 0 | 0 | 0.047552 | 0.00033 | 0.00067 | 0.001 | 0.00133 | 0.12467 | 0.21558 | 0 |  | 0.1994 | 0.2352 | 0.315 | 0.3157
2014-03-11 | 12時 |  | 5.4497 | 0 | 0 | 0 | [9 empty] | 0.46022 | 0 | 0 | 0 | 0 | 0 | 0 | 0 | 0 | 0 | 0 | 0 | 0 | 0 | 0 | 0 | 0 | 0 | 0 | 0 | 0 | 0 | 0.047552 | 0.00338 | 0.00675 | 0.01013 | 0.01351 | 0.14721 | 0.13456 | 0.018352 |  | 0.1983 | 0.2727 | 0.3698 | 0.3705
2014-03-11 | 13時 |  | 0 | 0 | 0 | 0 | [9 empty] | 0 | 0 | 0 | 0 | 0 | 0 | 0 | 0 | 0 | 0 | 0 | 0 | 0 | 0 | 0 | 0 | 0 | 0 | 0 | 0 | 0 | 0 | 0.047552 | 0.00033 | 0.00067 | 0.001 | 0.00133 | 0.13756 | 0.026771 | 0.023629 |  | 0.0483 | 0.0483 | 0.0711 | 0.0717
2014-03-11 | 14時 |  | 0 | 0 | 0 | 0 | [9 empty] | 0 | 0 | 0 | 0 | 0 | 0 | 0 | 0 | 0 | 0 | 0 | 0 | 0 | 0 | 0 | 0 | 0 | 0 | 0 | 0 | 0 | 0 | 0.047552 | 0.00013 | 0.00025 | 0.00038 | 0.0005 | 0 | 0 | 0 |  | 0.056 | 0.0561 | 0.0788 | 0.0795
2014-03-11 | 15時 |  | 12.1212 | 0 | 5.4178 | 0 | [9 empty] | 0.97654 | 0 | 0 | 0 | 0 | 0.41502 | 0 | 0 | 0 | 0 | 0 | 0 | 0 | 0 | 0 | 0 | 0 | 0 | 0 | 0 | 0 | 0 | 0.047552 | 0.00013 | 0.00025 | 0.00038 | 0.0005 | 0 | 0 | 0 |  | 0.056 | 0.0561 | 0.0788 | 0.0795
2014-03-11 | 16時 |  | 9.6396 | 0 | 2.7151 | 0 | [9 empty] | 0.77368 | 0 | 0 | 0 | 0 | 0.24906 | 0 | 0 | 0 | 0 | 0 | 0 | 0 | 0 | 0 | 0 | 0 | 0 | 0 | 0 | 0 | 0 | 0.047552 | 0.00054 | 0.00108 | 0.00163 | 0.00217 | 0.062335 | 0.054249 | 0.024058 |  | 0.2095 | 0.275 | 0.3956 | 0.5453
2014-03-11 | 17時 |  | 9.658 | 0 | 2.7962 | 0 | [9 empty] | 0.77979 | 0 | 0 | 0 | 0 | 0.25431 | 0 | 0 | 0 | 0 | 0 | 0 | 0 | 0 | 0 | 0 | 0 | 0 | 0 | 0 | 0 | 0 | 0.047552 | 0.00642 | 0.01284 | 0.01926 | 0.02568 | 0.12467 | 0.1085 | 0.026923 |  | 0.2423 | 0.2781 | 0.3689 | 0.5187
2014-03-11 | 18時 |  | 6.0388 | 0 | 0 | 0 | [9 empty] | 0.52389 | 0 | 0 | 0 | 0 | 0 | 0 | 0 | 0 | 0 | 0 | 0 | 0 | 0 | 0 | 0 | 0 | 0 | 0 | 0 | 0 | 0 | 0.047552 | 0.00642 | 0.01284 | 0.01926 | 0.02568 | 0.21072 | 0.1085 | 0 |  | 0.1819 | 0.2177 | 0.2978 | 0.4476
2014-03-11 | 19時 |  | 6.2535 | 0 | 10.4824 | 0 | [9 empty] | 0.53974 | 0 | 0 | 0 | 0 | 0.83015 | 0 | 0 | 0 | 0 | 0 | 0 | 0 | 0 | 0 | 0 | 0 | 0 | 0 | 0 | 0 | 0 | 0.047552 | 0.00013 | 0.00025 | 0.00038 | 0.0005 | 0.12879 | 0 | 0.006537 |  | 0.0998 | 0.1355 | 0.2049 | 0.2056
2014-03-11 | 20時 |  | 6.1482 | 0 | 4.9603 | 0 | [9 empty] | 0.52968 | 0 | 0 | 0 | 0 | 0.47896 | 0 | 0 | 0 | 0 | 0 | 0 | 0 | 0 | 0 | 0 | 0 | 0 | 0 | 0 | 0 | 0 | 0.047552 | 0.00033 | 0.00067 | 0.001 | 0.00133 | 0.16769 | 0.10779 | 0.006537 |  | 0.0917 | 0.1275 | 0.2183 | 0.219
2014-03-11 | 21時 |  | 6.4229 | 0 | 4.0378 | 0 | [9 empty] | 0.54808 | 0 | 0 | 0 | 0 | 0.44073 | 0 | 0 | 0 | 0 | 0 | 0 | 0 | 0 | 0 | 0 | 0 | 0 | 0 | 0 | 0 | 0 | 0.047552 | 0.00628 | 0.01256 | 0.01884 | 0.02512 | 0.12467 | 0.18846 | 0.012659 |  | 0.1755 | 0.2411 | 0.3458 | 0.3465
2014-03-11 | 22時 |  | 0 | 0 | 0 | 0 | [9 empty] | 0 | 0 | 0 | 0 | 0 | 0 | 0 | 0 | 0 | 0 | 0 | 0 | 0 | 0 | 0 | 0 | 0 | 0 | 0 | 0 | 0 | 0 | 0.047552 | 0.00649 | 0.01298 | 0.01947 | 0.02595 | 0.12467 | 0.16133 | 0.043827 |  | 0.1139 | 0.1795 | 0.3002 | 0.3009
2014-03-11 | 23時 |  | 0 | 0 | 0 | 0 | [9 empty] | 0 | 0 | 0 | 0 | 0 | 0 | 0 | 0 | 0 | 0 | 0 | 0 | 0 | 0 | 0 | 0 | 0 | 0 | 0 | 0 | 0 | 0 | 0.047552 | 0.00331 | 0.00661 | 0.00992 | 0.01323 | 0.062335 | 0.15709 | 0.04296 |  | 0.1578 | 0.1578 | 0.1806 | 0.1812
2014-03-12 | 0時 |  | 0 | 0 | 0 | 0 | [9 empty] | 0 | 0 | 0 | 0 | 0 | 0 | 0 | 0 | 0 | 0 | 0 | 0 | 0 | 0 | 0 | 0 | 0 | 0 | 0 | 0 | 0 | 0 | 0.047552 | 0.00013 | 0.00025 | 0.00038 | 0.0005 | 0 | 0 | 0 |  | 0.1578 | 0.1578 | 0.1806 | 0.1812
2014-03-12 | 1時 |  | 0 | 0 | 0 | 0 | [9 empty] | 0 | 0 | 0 | 0 | 0 | 0 | 0 | 0 | 0 | 0 | 0 | 0 | 0 | 0 | 0 | 0 | 0 | 0 | 0 | 0 | 0 | 0 | 0.047552 | 0.00013 | 0.00025 | 0.00038 | 0.0005 | 0 | 0 | 0 |  | 0.0483 | 0.0483 | 0.0711 | 0.0717
2014-03-12 | 2時 |  | 0 | 0 | 0 | 0 | [9 empty] | 0 | 0 | 0 | 0 | 0 | 0 | 0 | 0 | 0 | 0 | 0 | 0 | 0 | 0 | 0 | 0 | 0 | 0 | 0 | 0 | 0 | 0 | 0.047552 | 0.00013 | 0.00025 | 0.00038 | 0.0005 | 0 | 0 | 0 |  | 0.056 | 0.0561 | 0.0788 | 0.0795
2014-03-12 | 3時 |  | 0 | 0 | 0 | 0 | [9 empty] | 0 | 0 | 0 | 0 | 0 | 0 | 0 | 0 | 0 | 0 | 0 | 0 | 0 | 0 | 0 | 0 | 0 | 0 | 0 | 0 | 0 | 0 | 0.047552 | 0.00013 | 0.00025 | 0.00038 | 0.0005 | 0 | 0 | 0 |  | 0.056 | 0.0561 | 0.0788 | 0.0795
2014-03-12 | 4時 |  | 0 | 0 | 0 | 0 | [9 empty] | 0 | 0 | 0 | 0 | 0 | 0 | 0 | 0 | 0 | 0 | 0 | 0 | 0 | 0 | 0 | 0 | 0 | 0 | 0 | 0 | 0 | 0 | 0.047552 | 0.00013 | 0.00025 | 0.00038 | 0.0005 | 0 | 0 | 0 |  | 0.0483 | 0.0483 | 0.0711 | 0.0717
2014-03-12 | 5時 |  | 0 | 0 | 0 | 0 | [9 empty] | 0 | 0 | 0 | 0 | 0 | 0 | 0 | 0 | 0 | 0 | 0 | 0 | 0 | 0 | 0 | 0 | 0 | 0 | 0 | 0 | 0 | 0 | 0.047552 | 0.00013 | 0.00025 | 0.00038 | 0.0005 | 0 | 0 | 0 |  | 0.056 | 0.0561 | 0.0788 | 0.0795
2014-03-12 | 6時 |  | 0 | 0 | 0 | 0 | [9 empty] | 0 | 0 | 0 | 0 | 0 | 0 | 0 | 0 | 0 | 0 | 0 | 0 | 0 | 0 | 0 | 0 | 0 | 0 | 0 | 0 | 0 | 0 | 0.047552 | 0.00013 | 0.00025 | 0.00038 | 0.0005 | 0 | 0 | 0 |  | 0.056 | 0.0561 | 0.0788 | 0.0795
2014-03-12 | 7時 |  | 25.4282 | 0 | 8.892 | 0 | [9 empty] | 3.0227 | 0 | 0 | 0 | 0 | 0.71326 | 0 | 0 | 0 | 0 | 0 | 0 | 0 | 0 | 0 | 0 | 0 | 0 | 0 | 0 | 0 | 0 | 0.047552 | 0.00054 | 0.00108 | 0.00163 | 0.00217 | 0 | 0.024649 | 0.022689 |  | 0.1168 | 0.1854 | 0.2767 | 0.2774
2014-03-12 | 8時 |  | 8.2734 | 0 | 10.6622 | 0 | [9 empty] | 0.65138 | 0 | 0 | 0 | 0 | 0.84448 | 0 | 0 | 0 | 0 | 0 | 0 | 0 | 0 | 0 | 0 | 0 | 0 | 0 | 0 | 0 | 0 | 0.047552 | 0.00379 | 0.00759 | 0.01138 | 0.01518 | 0.084877 | 0.078545 | 0.064582 |  | 0.2156 | 0.2812 | 0.3696 | 0.3702
2014-03-12 | 9時 |  | 5.3117 | 0 | 3.8159 | 0 | [9 empty] | 0.44419 | 0 | 0 | 0 | 0 | 0.41998 | 0 | 0 | 0 | 0 | 0 | 0 | 0 | 0 | 0 | 0 | 0 | 0 | 0 | 0 | 0 | 0 | 0.047552 | 0.00033 | 0.00067 | 0.001 | 0.00133 | 0.23209 | 0.16325 | 0.052059 |  | 0.2163 | 0.252 | 0.3265 | 0.3272
2014-03-12 | 10時 |  | 3.7374 | 0 | 2.3207 | 0 | [9 empty] | 0.33637 | 0 | 0 | 0 | 0 | 0.37516 | 0 | 0 | 0 | 0 | 0 | 0 | 0 | 0 | 0 | 0 | 0 | 0 | 0 | 0 | 0 | 0 | 0.047552 | 0.00054 | 0.00108 | 0.00163 | 0.00217 | 0.12467 | 0.21558 | 0.037471 |  | 0.1917 | 0.2274 | 0.3128 | 0.3134
2014-03-12 | 11時 |  | 4.7976 | 0 | 1.1579 | 0 | [9 empty] | 0.40212 | 0 | 0 | 0 | 0 | 0.18779 | 0 | 0 | 0 | 0 | 0 | 0 | 0 | 0 | 0 | 0 | 0 | 0 | 0 | 0 | 0 | 0 | 0.047552 | 0.00033 | 0.00067 | 0.001 | 0.00133 | 0.12467 | 0.21558 | 0 |  | 0.1994 | 0.2352 | 0.315 | 0.3157
2014-03-12 | 12時 |  | 4.452 | 0 | 0 | 0 | [9 empty] | 0.37821 | 0 | 0 | 0 | 0 | 0 | 0 | 0 | 0 | 0 | 0 | 0 | 0 | 0 | 0 | 0 | 0 | 0 | 0 | 0 | 0 | 0 | 0.047552 | 0.00338 | 0.00675 | 0.01013 | 0.01351 | 0.14721 | 0.13456 | 0.018352 |  | 0.1983 | 0.2727 | 0.3698 | 0.3705
2014-03-12 | 13時 |  | 0 | 0 | 0 | 0 | [9 empty] | 0 | 0 | 0 | 0 | 0 | 0 | 0 | 0 | 0 | 0 | 0 | 0 | 0 | 0 | 0 | 0 | 0 | 0 | 0 | 0 | 0 | 0 | 0.047552 | 0.00033 | 0.00067 | 0.001 | 0.00133 | 0.13756 | 0.026771 | 0.023629 |  | 0.0483 | 0.0483 | 0.0711 | 0.0717
2014-03-12 | 14時 |  | 0 | 0 | 0 | 0 | [9 empty] | 0 | 0 | 0 | 0 | 0 | 0 | 0 | 0 | 0 | 0 | 0 | 0 | 0 | 0 | 0 | 0 | 0 | 0 | 0 | 0 | 0 | 0 | 0.047552 | 0.00013 | 0.00025 | 0.00038 | 0.0005 | 0 | 0 | 0 |  | 0.056 | 0.0561 | 0.0788 | 0.0795
2014-03-12 | 15時 |  | 10.7728 | 0 | 4.6629 | 0 | [9 empty] | 0.83678 | 0 | 0 | 0 | 0 | 0.34956 | 0 | 0 | 0 | 0 | 0 | 0 | 0 | 0 | 0 | 0 | 0 | 0 | 0 | 0 | 0 | 0 | 0.047552 | 0.00013 | 0.00025 | 0.00038 | 0.0005 | 0 | 0 | 0 |  | 0.056 | 0.0561 | 0.0788 | 0.0795
2014-03-12 | 16時 |  | 8.6367 | 0 | 2.3934 | 0 | [9 empty] | 0.67308 | 0 | 0 | 0 | 0 | 0.22839 | 0 | 0 | 0 | 0 | 0 | 0 | 0 | 0 | 0 | 0 | 0 | 0 | 0 | 0 | 0 | 0 | 0.047552 | 0.00054 | 0.00108 | 0.00163 | 0.00217 | 0.062335 | 0.054249 | 0.024058 |  | 0.2095 | 0.275 | 0.3956 | 0.5453
2014-03-12 | 17時 |  | 8.7199 | 0 | 2.4996 | 0 | [9 empty] | 0.68704 | 0 | 0 | 0 | 0 | 0.23476 | 0 | 0 | 0 | 0 | 0 | 0 | 0 | 0 | 0 | 0 | 0 | 0 | 0 | 0 | 0 | 0 | 0.047552 | 0.00642 | 0.01284 | 0.01926 | 0.02568 | 0.12467 | 0.1085 | 0.026923 |  | 0.2423 | 0.2781 | 0.3689 | 0.5187
2014-03-12 | 18時 |  | 5.3866 | 0 | 0 | 0 | [9 empty] | 0.4605 | 0 | 0 | 0 | 0 | 0 | 0 | 0 | 0 | 0 | 0 | 0 | 0 | 0 | 0 | 0 | 0 | 0 | 0 | 0 | 0 | 0 | 0.047552 | 0.00642 | 0.01284 | 0.01926 | 0.02568 | 0.21072 | 0.1085 | 0 |  | 0.1819 | 0.2177 | 0.2978 | 0.4476
2014-03-12 | 19時 |  | 5.656 | 0 | 9.4646 | 0 | [9 empty] | 0.48086 | 0 | 0 | 0 | 0 | 0.73417 | 0 | 0 | 0 | 0 | 0 | 0 | 0 | 0 | 0 | 0 | 0 | 0 | 0 | 0 | 0 | 0 | 0.047552 | 0.00013 | 0.00025 | 0.00038 | 0.0005 | 0.12879 | 0 | 0.006537 |  | 0.0998 | 0.1355 | 0.2049 | 0.2056
2014-03-12 | 20時 |  | 5.6502 | 0 | 4.5353 | 0 | [9 empty] | 0.48342 | 0 | 0 | 0 | 0 | 0.45408 | 0 | 0 | 0 | 0 | 0 | 0 | 0 | 0 | 0 | 0 | 0 | 0 | 0 | 0 | 0 | 0 | 0.047552 | 0.00033 | 0.00067 | 0.001 | 0.00133 | 0.16769 | 0.10779 | 0.006537 |  | 0.0917 | 0.1275 | 0.2183 | 0.219
2014-03-12 | 21時 |  | 5.9981 | 0 | 3.7135 | 0 | [9 empty] | 0.50921 | 0 | 0 | 0 | 0 | 0.42465 | 0 | 0 | 0 | 0 | 0 | 0 | 0 | 0 | 0 | 0 | 0 | 0 | 0 | 0 | 0 | 0 | 0.047552 | 0.00628 | 0.01256 | 0.01884 | 0.02512 | 0.12467 | 0.18846 | 0.012659 |  | 0.1755 | 0.2411 | 0.3458 | 0.3465
2014-03-12 | 22時 |  | 0 | 0 | 0 | 0 | [9 empty] | 0 | 0 | 0 | 0 | 0 | 0 | 0 | 0 | 0 | 0 | 0 | 0 | 0 | 0 | 0 | 0 | 0 | 0 | 0 | 0 | 0 | 0 | 0.047552 | 0.00649 | 0.01298 | 0.01947 | 0.02595 | 0.12467 | 0.16133 | 0.043827 |  | 0.1139 | 0.1795 | 0.3002 | 0.3009
2014-03-12 | 23時 |  | 0 | 0 | 0 | 0 | [9 empty] | 0 | 0 | 0 | 0 | 0 | 0 | 0 | 0 | 0 | 0 | 0 | 0 | 0 | 0 | 0 | 0 | 0 | 0 | 0 | 0 | 0 | 0 | 0.047552 | 0.00331 | 0.00661 | 0.00992 | 0.01323 | 0.062335 | 0.15709 | 0.04296 |  | 0.1578 | 0.1578 | 0.1806 | 0.1812
2014-03-13 | 0時 |  | 0 | 0 | 0 | 0 | [9 empty] | 0 | 0 | 0 | 0 | 0 | 0 | 0 | 0 | 0 | 0 | 0 | 0 | 0 | 0 | 0 | 0 | 0 | 0 | 0 | 0 | 0 | 0 | 0.047552 | 0.00013 | 0.00025 | 0.00038 | 0.0005 | 0 | 0.078899 | 0.011656 |  | 0.1578 | 0.1578 | 0.1806 | 0.1812
2014-03-13 | 1時 |  | 0 | 0 | 0 | 0 | [9 empty] | 0 | 0 | 0 | 0 | 0 | 0 | 0 | 0 | 0 | 0 | 0 | 0 | 0 | 0 | 0 | 0 | 0 | 0 | 0 | 0 | 0 | 0 | 0.047552 | 0.00013 | 0.00025 | 0.00038 | 0.0005 | 0 | 0 | 0 |  | 0.0483 | 0.0483 | 0.0711 | 0.0717
2014-03-13 | 2時 |  | 0 | 0 | 0 | 0 | [9 empty] | 0 | 0 | 0 | 0 | 0 | 0 | 0 | 0 | 0 | 0 | 0 | 0 | 0 | 0 | 0 | 0 | 0 | 0 | 0 | 0 | 0 | 0 | 0.047552 | 0.00013 | 0.00025 | 0.00038 | 0.0005 | 0 | 0 | 0 |  | 0.056 | 0.0561 | 0.0788 | 0.0795
2014-03-13 | 3時 |  | 0 | 0 | 0 | 0 | [9 empty] | 0 | 0 | 0 | 0 | 0 | 0 | 0 | 0 | 0 | 0 | 0 | 0 | 0 | 0 | 0 | 0 | 0 | 0 | 0 | 0 | 0 | 0 | 0.047552 | 0.00013 | 0.00025 | 0.00038 | 0.0005 | 0 | 0 | 0 |  | 0.056 | 0.0561 | 0.0788 | 0.0795
2014-03-13 | 4時 |  | 0 | 0 | 0 | 0 | [9 empty] | 0 | 0 | 0 | 0 | 0 | 0 | 0 | 0 | 0 | 0 | 0 | 0 | 0 | 0 | 0 | 0 | 0 | 0 | 0 | 0 | 0 | 0 | 0.047552 | 0.00013 | 0.00025 | 0.00038 | 0.0005 | 0 | 0 | 0 |  | 0.0483 | 0.0483 | 0.0711 | 0.0717
2014-03-13 | 5時 |  | 27.0759 | 0 | 0 | 0 | [9 empty] | 3.5716 | 0 | 0 | 0 | 0 | 0 | 0 | 0 | 0 | 0 | 0 | 0 | 0 | 0 | 0 | 0 | 0 | 0 | 0 | 0 | 0 | 0 | 0.047552 | 0.00013 | 0.00025 | 0.00038 | 0.0005 | 0 | 0 | 0 |  | 0.056 | 0.0561 | 0.0788 | 0.0795
2014-03-13 | 6時 |  | 9.8749 | 0 | 0 | 0 | [9 empty] | 0.81383 | 0 | 0 | 0 | 0 | 0 | 0 | 0 | 0 | 0 | 0 | 0 | 0 | 0 | 0 | 0 | 0 | 0 | 0 | 0 | 0 | 0 | 0.047552 | 0.00338 | 0.00675 | 0.01013 | 0.01351 | 0 | 0.024649 | 0.011815 |  | 0.1925 | 0.2611 | 0.3525 | 0.3531
2014-03-13 | 7時 |  | 7.1526 | 0 | 0 | 0 | [9 empty] | 0.58836 | 0 | 0 | 0 | 0 | 0 | 0 | 0 | 0 | 0 | 0 | 0 | 0 | 0 | 0 | 0 | 0 | 0 | 0 | 0 | 0 | 0 | 0.047552 | 0.00054 | 0.00108 | 0.00163 | 0.00217 | 0.13859 | 0.053895 | 0.036861 |  | 0.1524 | 0.248 | 0.3662 | 0.3669
2014-03-13 | 8時 |  | 4.8107 | 0 | 0 | 0 | [9 empty] | 0.41121 | 0 | 0 | 0 | 0 | 0 | 0 | 0 | 0 | 0 | 0 | 0 | 0 | 0 | 0 | 0 | 0 | 0 | 0 | 0 | 0 | 0 | 0.047552 | 0.00054 | 0.00108 | 0.00163 | 0.00217 | 0.093503 | 0 | 0.035602 |  | 0.1091 | 0.1448 | 0.2032 | 0.2039
2014-03-13 | 9時 |  | 0 | 0 | 0 | 0 | [9 empty] | 0 | 0 | 0 | 0 | 0 | 0 | 0 | 0 | 0 | 0 | 0 | 0 | 0 | 0 | 0 | 0 | 0 | 0 | 0 | 0 | 0 | 0 | 0.047552 | 0.00013 | 0.00025 | 0.00038 | 0.0005 | 0.17838 | 0.10971 | 0.042749 |  | 0.3011 | 0.3368 | 0.3953 | 0.396
2014-03-13 | 10時 |  | 0 | 0 | 0 | 0 | [9 empty] | 0 | 0 | 0 | 0 | 0 | 0 | 0 | 0 | 0 | 0 | 0 | 0 | 0 | 0 | 0 | 0 | 0 | 0 | 0 | 0 | 0 | 0 | 0.047552 | 0.00033 | 0.00067 | 0.001 | 0.00133 | 0.093503 | 0 | 0.012523 |  | 0.0483 | 0.0483 | 0.0711 | 0.0717
2014-03-13 | 11時 |  | 9.5584 | 0 | 0 | 0 | [9 empty] | 0.7238 | 0 | 0 | 0 | 0 | 0 | 0 | 0 | 0 | 0 | 0 | 0 | 0 | 0 | 0 | 0 | 0 | 0 | 0 | 0 | 0 | 0 | 0.047552 | 0.00013 | 0.00025 | 0.00038 | 0.0005 | 0 | 0 | 0.0052775 |  | 0.056 | 0.0561 | 0.0788 | 0.0795
2014-03-13 | 12時 |  | 3.8345 | 0 | 0 | 0 | [9 empty] | 0.3298 | 0 | 0 | 0 | 0 | 0 | 0 | 0 | 0 | 0 | 0 | 0 | 0 | 0 | 0 | 0 | 0 | 0 | 0 | 0 | 0 | 0 | 0.047552 | 0.00338 | 0.00675 | 0.01013 | 0.01351 | 0.05371 | 0 | 0.0052775 |  | 0.1983 | 0.2727 | 0.3698 | 0.3705
2014-03-13 | 13時 |  | 0 | 0 | 0 | 0 | [9 empty] | 0 | 0 | 0 | 0 | 0 | 0 | 0 | 0 | 0 | 0 | 0 | 0 | 0 | 0 | 0 | 0 | 0 | 0 | 0 | 0 | 0 | 0 | 0.047552 | 0.00033 | 0.00067 | 0.001 | 0.00133 | 0.11604 | 0 | 0 |  | 0.0483 | 0.0483 | 0.0711 | 0.0717
2014-03-13 | 14時 |  | 0 | 0 | 0 | 0 | [9 empty] | 0 | 0 | 0 | 0 | 0 | 0 | 0 | 0 | 0 | 0 | 0 | 0 | 0 | 0 | 0 | 0 | 0 | 0 | 0 | 0 | 0 | 0 | 0.047552 | 0.00013 | 0.00025 | 0.00038 | 0.0005 | 0.031168 | 0 | 0.017801 |  | 0.056 | 0.0561 | 0.0788 | 0.0795
2014-03-13 | 15時 |  | 5.3576 | 0 | 0 | 0 | [9 empty] | 0.40115 | 0 | 0 | 0 | 0 | 0 | 0 | 0 | 0 | 0 | 0 | 0 | 0 | 0 | 0 | 0 | 0 | 0 | 0 | 0 | 0 | 0 | 0.047552 | 0.00013 | 0.00025 | 0.00038 | 0.0005 | 0 | 0 | 0 |  | 0.056 | 0.0561 | 0.0788 | 0.0795
2014-03-13 | 16時 |  | 3.976 | 0 | 0 | 0 | [9 empty] | 0.3406 | 0 | 0 | 0 | 0 | 0 | 0 | 0 | 0 | 0 | 0 | 0 | 0 | 0 | 0 | 0 | 0 | 0 | 0 | 0 | 0 | 0 | 0.047552 | 0.00033 | 0.00067 | 0.001 | 0.00133 | 0.062335 | 0 | 0.0052775 |  | 0.0483 | 0.0483 | 0.0711 | 0.0717
2014-03-13 | 17時 |  | 7.0502 | 0 | 4.7103 | 0 | [9 empty] | 0.54577 | 0 | 0 | 0 | 0 | 0.34617 | 0 | 0 | 0 | 0 | 0 | 0 | 0 | 0 | 0 | 0 | 0 | 0 | 0 | 0 | 0 | 0 | 0.047552 | 0.00033 | 0.00067 | 0.001 | 0.00133 | 0.10536 | 0 | 0.0082775 |  | 0.1304 | 0.2048 | 0.3019 | 0.3026
2014-03-13 | 18時 |  | 7.828 | 0 | 0 | 0 | [9 empty] | 0.62437 | 0 | 0 | 0 | 0 | 0 | 0 | 0 | 0 | 0 | 0 | 0 | 0 | 0 | 0 | 0 | 0 | 0 | 0 | 0 | 0 | 0 | 0.047552 | 0.00642 | 0.01284 | 0.01926 | 0.02568 | 0.12467 | 0 | 0.0082775 |  | 0.303 | 0.3387 | 0.3972 | 0.5469
2014-03-13 | 19時 |  | 4.7204 | 0 | 5.0563 | 0 | [9 empty] | 0.42475 | 0 | 0 | 0 | 0 | 0.38716 | 0 | 0 | 0 | 0 | 0 | 0 | 0 | 0 | 0 | 0 | 0 | 0 | 0 | 0 | 0 | 0 | 0.047552 | 0.00642 | 0.01284 | 0.01926 | 0.02568 | 0.21072 | 0.10708 | 0.0082775 |  | 0.0991 | 0.1348 | 0.1932 | 0.1939
2014-03-13 | 20時 |  | 5.5084 | 0 | 4.7249 | 0 | [9 empty] | 0.49458 | 0 | 0 | 0 | 0 | 0.37514 | 0 | 0 | 0 | 0 | 0 | 0 | 0 | 0 | 0 | 0 | 0 | 0 | 0 | 0 | 0 | 0 | 0.047552 | 0.00033 | 0.00067 | 0.001 | 0.00133 | 0.14927 | 0.027125 | 0 |  | 0.0917 | 0.1275 | 0.2102 | 0.2109
2014-03-13 | 21時 |  | 6.1248 | 0 | 5.7486 | 0 | [9 empty] | 0.5477 | 0 | 0 | 0 | 0 | 0.5342 | 0 | 0 | 0 | 0 | 0 | 0 | 0 | 0 | 0 | 0 | 0 | 0 | 0 | 0 | 0 | 0 | 0.047552 | 0.00033 | 0.00067 | 0.001 | 0.00133 | 0.14618 | 0.10814 | 0.031304 |  | 0.1216 | 0.1873 | 0.2837 | 0.2844
2014-03-13 | 22時 |  | 6.6725 | 0 | 2.3274 | 0 | [9 empty] | 0.59722 | 0 | 0 | 0 | 0 | 0.24045 | 0 | 0 | 0 | 0 | 0 | 0 | 0 | 0 | 0 | 0 | 0 | 0 | 0 | 0 | 0 | 0 | 0.047552 | 0.00628 | 0.01256 | 0.01884 | 0.02512 | 0.12467 | 0.16133 | 0.043827 |  | 0.1738 | 0.1917 | 0.262 | 0.2626
2014-03-13 | 23時 |  | 0 | 0 | 0 | 0 | [9 empty] | 0 | 0 | 0 | 0 | 0 | 0 | 0 | 0 | 0 | 0 | 0 | 0 | 0 | 0 | 0 | 0 | 0 | 0 | 0 | 0 | 0 | 0 | 0.047552 | 0.0067 | 0.01339 | 0.02009 | 0.02679 | 0.12467 | 0.18881 | 0.031848 |  | 0.1877 | 0.2176 | 0.2756 | 0.2763
2014-03-14 | 0時 |  | 0 | 0 | 0 | 0 | [9 empty] | 0 | 0 | 0 | 0 | 0 | 0 | 0 | 0 | 0 | 0 | 0 | 0 | 0 | 0 | 0 | 0 | 0 | 0 | 0 | 0 | 0 | 0 | 0.047552 | 0.00013 | 0.00025 | 0.00038 | 0.0005 | 0 | 0.078899 | 0.011656 |  | 0.1578 | 0.1578 | 0.1806 | 0.1812
2014-03-14 | 1時 |  | 0 | 0 | 0 | 0 | [9 empty] | 0 | 0 | 0 | 0 | 0 | 0 | 0 | 0 | 0 | 0 | 0 | 0 | 0 | 0 | 0 | 0 | 0 | 0 | 0 | 0 | 0 | 0 | 0.047552 | 0.00013 | 0.00025 | 0.00038 | 0.0005 | 0 | 0 | 0 |  | 0.0483 | 0.0483 | 0.0711 | 0.0717
2014-03-14 | 2時 |  | 0 | 0 | 0 | 0 | [9 empty] | 0 | 0 | 0 | 0 | 0 | 0 | 0 | 0 | 0 | 0 | 0 | 0 | 0 | 0 | 0 | 0 | 0 | 0 | 0 | 0 | 0 | 0 | 0.047552 | 0.00013 | 0.00025 | 0.00038 | 0.0005 | 0 | 0 | 0 |  | 0.056 | 0.0561 | 0.0788 | 0.0795
2014-03-14 | 3時 |  | 0 | 0 | 0 | 0 | [9 empty] | 0 | 0 | 0 | 0 | 0 | 0 | 0 | 0 | 0 | 0 | 0 | 0 | 0 | 0 | 0 | 0 | 0 | 0 | 0 | 0 | 0 | 0 | 0.047552 | 0.00013 | 0.00025 | 0.00038 | 0.0005 | 0 | 0 | 0 |  | 0.056 | 0.0561 | 0.0788 | 0.0795
2014-03-14 | 4時 |  | 0 | 0 | 0 | 0 | [9 empty] | 0 | 0 | 0 | 0 | 0 | 0 | 0 | 0 | 0 | 0 | 0 | 0 | 0 | 0 | 0 | 0 | 0 | 0 | 0 | 0 | 0 | 0 | 0.047552 | 0.00013 | 0.00025 | 0.00038 | 0.0005 | 0 | 0 | 0 |  | 0.0483 | 0.0483 | 0.0711 | 0.0717
2014-03-14 | 5時 |  | 20.7856 | 7.0017 | 0 | 0 | [9 empty] | 3.5889 | 0 | 0 | 0 | 0 | 0 | 0 | 0 | 0 | 0 | 0 | 0 | 0 | 0 | 0 | 0 | 0 | 0 | 0 | 0 | 0 | 0 | 0.047552 | 0.00013 | 0.00025 | 0.00038 | 0.0005 | 0 | 0 | 0 |  | 0.056 | 0.0561 | 0.0788 | 0.0795
2014-03-14 | 6時 |  | 9.9959 | 0 | 0 | 0 | [9 empty] | 0.82643 | 0 | 0 | 0 | 0 | 0 | 0 | 0 | 0 | 0 | 0 | 0 | 0 | 0 | 0 | 0 | 0 | 0 | 0 | 0 | 0 | 0 | 0.047552 | 0.00338 | 0.00675 | 0.01013 | 0.01351 | 0 | 0.024649 | 0.011815 |  | 0.1925 | 0.2611 | 0.3525 | 0.3531
2014-03-14 | 7時 |  | 6.1837 | 0 | 0 | 0 | [9 empty] | 0.52451 | 0 | 0 | 0 | 0 | 0 | 0 | 0 | 0 | 0 | 0 | 0 | 0 | 0 | 0 | 0 | 0 | 0 | 0 | 0 | 0 | 0 | 0.047552 | 0.00054 | 0.00108 | 0.00163 | 0.00217 | 0.13859 | 0.053895 | 0.036861 |  | 0.1524 | 0.248 | 0.3662 | 0.3669
2014-03-14 | 8時 |  | 1.6779 | 0 | 0 | 0 | [9 empty] | 0.20557 | 0 | 0 | 0 | 0 | 0 | 0 | 0 | 0 | 0 | 0 | 0 | 0 | 0 | 0 | 0 | 0 | 0 | 0 | 0 | 0 | 0 | 0.047552 | 0.00054 | 0.00108 | 0.00163 | 0.00217 | 0.093503 | 0 | 0.035602 |  | 0.1091 | 0.1448 | 0.2032 | 0.2039
2014-03-14 | 9時 |  | 0 | 0 | 0 | 0 | [9 empty] | 0 | 0 | 0 | 0 | 0 | 0 | 0 | 0 | 0 | 0 | 0 | 0 | 0 | 0 | 0 | 0 | 0 | 0 | 0 | 0 | 0 | 0 | 0.047552 | 0.00013 | 0.00025 | 0.00038 | 0.0005 | 0.17838 | 0.10971 | 0.042749 |  | 0.3011 | 0.3368 | 0.3953 | 0.396
2014-03-14 | 10時 |  | 0 | 0 | 0 | 0 | [9 empty] | 0 | 0 | 0 | 0 | 0 | 0 | 0 | 0 | 0 | 0 | 0 | 0 | 0 | 0 | 0 | 0 | 0 | 0 | 0 | 0 | 0 | 0 | 0.047552 | 0.00033 | 0.00067 | 0.001 | 0.00133 | 0.093503 | 0 | 0.012523 |  | 0.0483 | 0.0483 | 0.0711 | 0.0717
2014-03-14 | 11時 |  | 0.37394 | 0 | 0 | 0 | [9 empty] | 0.12862 | 0 | 0 | 0 | 0 | 0 | 0 | 0 | 0 | 0 | 0 | 0 | 0 | 0 | 0 | 0 | 0 | 0 | 0 | 0 | 0 | 0 | 0.047552 | 0.00013 | 0.00025 | 0.00038 | 0.0005 | 0 | 0 | 0.0052775 |  | 0.056 | 0.0561 | 0.0788 | 0.0795
2014-03-14 | 12時 |  | 0.039935 | 0 | 0 | 0 | [9 empty] | 0.11323 | 0 | 0 | 0 | 0 | 0 | 0 | 0 | 0 | 0 | 0 | 0 | 0 | 0 | 0 | 0 | 0 | 0 | 0 | 0 | 0 | 0 | 0.047552 | 0.00338 | 0.00675 | 0.01013 | 0.01351 | 0.05371 | 0 | 0.0052775 |  | 0.1983 | 0.2727 | 0.3698 | 0.3705
2014-03-14 | 13時 |  | 0 | 0 | 0 | 0 | [9 empty] | 0 | 0 | 0 | 0 | 0 | 0 | 0 | 0 | 0 | 0 | 0 | 0 | 0 | 0 | 0 | 0 | 0 | 0 | 0 | 0 | 0 | 0 | 0.047552 | 0.00033 | 0.00067 | 0.001 | 0.00133 | 0.11604 | 0 | 0 |  | 0.0483 | 0.0483 | 0.0711 | 0.0717
2014-03-14 | 14時 |  | 0 | 0 | 0 | 0 | [9 empty] | 0 | 0 | 0 | 0 | 0 | 0 | 0 | 0 | 0 | 0 | 0 | 0 | 0 | 0 | 0 | 0 | 0 | 0 | 0 | 0 | 0 | 0 | 0.047552 | 0.00013 | 0.00025 | 0.00038 | 0.0005 | 0.031168 | 0 | 0.017801 |  | 0.056 | 0.0561 | 0.0788 | 0.0795
2014-03-14 | 15時 |  | 1.6416 | 0 | 0 | 0 | [9 empty] | 0.19776 | 0 | 0 | 0 | 0 | 0 | 0 | 0 | 0 | 0 | 0 | 0 | 0 | 0 | 0 | 0 | 0 | 0 | 0 | 0 | 0 | 0 | 0.047552 | 0.00013 | 0.00025 | 0.00038 | 0.0005 | 0 | 0 | 0 |  | 0.056 | 0.0561 | 0.0788 | 0.0795
2014-03-14 | 16時 |  | 2.2042 | 0 | 0 | 0 | [9 empty] | 0.2352 | 0 | 0 | 0 | 0 | 0 | 0 | 0 | 0 | 0 | 0 | 0 | 0 | 0 | 0 | 0 | 0 | 0 | 0 | 0 | 0 | 0 | 0.047552 | 0.00033 | 0.00067 | 0.001 | 0.00133 | 0.062335 | 0 | 0.0052775 |  | 0.0483 | 0.0483 | 0.0711 | 0.0717
2014-03-14 | 17時 |  | 5.1888 | 0 | 1.9813 | 0 | [9 empty] | 0.41792 | 0 | 0 | 0 | 0 | 0.20806 | 0 | 0 | 0 | 0 | 0 | 0 | 0 | 0 | 0 | 0 | 0 | 0 | 0 | 0 | 0 | 0 | 0.047552 | 0.00033 | 0.00067 | 0.001 | 0.00133 | 0.10536 | 0 | 0.0082775 |  | 0.1304 | 0.2048 | 0.3019 | 0.3026
2014-03-14 | 18時 |  | 6.0316 | 0 | 0 | 0 | [9 empty] | 0.47853 | 0 | 0 | 0 | 0 | 0 | 0 | 0 | 0 | 0 | 0 | 0 | 0 | 0 | 0 | 0 | 0 | 0 | 0 | 0 | 0 | 0 | 0.047552 | 0.00642 | 0.01284 | 0.01926 | 0.02568 | 0.12467 | 0 | 0.0082775 |  | 0.303 | 0.3387 | 0.3972 | 0.5469
2014-03-14 | 19時 |  | 3.353 | 0 | 2.9951 | 0 | [9 empty] | 0.31691 | 0 | 0 | 0 | 0 | 0.25215 | 0 | 0 | 0 | 0 | 0 | 0 | 0 | 0 | 0 | 0 | 0 | 0 | 0 | 0 | 0 | 0 | 0.047552 | 0.00642 | 0.01284 | 0.01926 | 0.02568 | 0.21072 | 0.10708 | 0.0082775 |  | 0.0991 | 0.1348 | 0.1932 | 0.1939
2014-03-14 | 20時 |  | 4.0824 | 0 | 3.4331 | 0 | [9 empty] | 0.36479 | 0 | 0 | 0 | 0 | 0.27577 | 0 | 0 | 0 | 0 | 0 | 0 | 0 | 0 | 0 | 0 | 0 | 0 | 0 | 0 | 0 | 0 | 0.047552 | 0.00033 | 0.00067 | 0.001 | 0.00133 | 0.14927 | 0.027125 | 0 |  | 0.0917 | 0.1275 | 0.2102 | 0.2109
2014-03-14 | 21時 |  | 4.6623 | 0 | 4.1019 | 0 | [9 empty] | 0.40467 | 0 | 0 | 0 | 0 | 0.43284 | 0 | 0 | 0 | 0 | 0 | 0 | 0 | 0 | 0 | 0 | 0 | 0 | 0 | 0 | 0 | 0 | 0.047552 | 0.00033 | 0.00067 | 0.001 | 0.00133 | 0.14618 | 0.10814 | 0.031304 |  | 0.1216 | 0.1873 | 0.2837 | 0.2844
2014-03-14 | 22時 |  | 5.1318 | 0 | 1.6743 | 0 | [9 empty] | 0.43846 | 0 | 0 | 0 | 0 | 0.20346 | 0 | 0 | 0 | 0 | 0 | 0 | 0 | 0 | 0 | 0 | 0 | 0 | 0 | 0 | 0 | 0 | 0.047552 | 0.00628 | 0.01256 | 0.01884 | 0.02512 | 0.12467 | 0.16133 | 0.043827 |  | 0.1738 | 0.1917 | 0.262 | 0.2626
2014-03-14 | 23時 |  | 0 | 0 | 0 | 0 | [9 empty] | 0 | 0 | 0 | 0 | 0 | 0 | 0 | 0 | 0 | 0 | 0 | 0 | 0 | 0 | 0 | 0 | 0 | 0 | 0 | 0 | 0 | 0 | 0.047552 | 0.0067 | 0.01339 | 0.02009 | 0.02679 | 0.12467 | 0.18881 | 0.031848 |  | 0.1877 | 0.2176 | 0.2756 | 0.2763
2014-03-15 | 0時 |  | 0 | 0 | 0 | 0 | [9 empty] | 0 | 0 | 0 | 0 | 0 | 0 | 0 | 0 | 0 | 0 | 0 | 0 | 0 | 0 | 0 | 0 | 0 | 0 | 0 | 0 | 0 | 0 | 0.047552 | 0.00013 | 0.00025 | 0.00038 | 0.0005 | 0 | 0.078899 | 0.011656 |  | 0.1578 | 0.1578 | 0.1806 | 0.1812
2014-03-15 | 1時 |  | 0 | 0 | 0 | 0 | [9 empty] | 0 | 0 | 0 | 0 | 0 | 0 | 0 | 0 | 0 | 0 | 0 | 0 | 0 | 0 | 0 | 0 | 0 | 0 | 0 | 0 | 0 | 0 | 0.047552 | 0.00013 | 0.00025 | 0.00038 | 0.0005 | 0 | 0 | 0 |  | 0.0483 | 0.0483 | 0.0711 | 0.0717
2014-03-15 | 2時 |  | 0 | 0 | 0 | 0 | [9 empty] | 0 | 0 | 0 | 0 | 0 | 0 | 0 | 0 | 0 | 0 | 0 | 0 | 0 | 0 | 0 | 0 | 0 | 0 | 0 | 0 | 0 | 0 | 0.047552 | 0.00013 | 0.00025 | 0.00038 | 0.0005 | 0 | 0 | 0 |  | 0.056 | 0.0561 | 0.0788 | 0.0795
2014-03-15 | 3時 |  | 0 | 0 | 0 | 0 | [9 empty] | 0 | 0 | 0 | 0 | 0 | 0 | 0 | 0 | 0 | 0 | 0 | 0 | 0 | 0 | 0 | 0 | 0 | 0 | 0 | 0 | 0 | 0 | 0.047552 | 0.00013 | 0.00025 | 0.00038 | 0.0005 | 0 | 0 | 0 |  | 0.056 | 0.0561 | 0.0788 | 0.0795
2014-03-15 | 4時 |  | 0 | 0 | 0 | 0 | [9 empty] | 0 | 0 | 0 | 0 | 0 | 0 | 0 | 0 | 0 | 0 | 0 | 0 | 0 | 0 | 0 | 0 | 0 | 0 | 0 | 0 | 0 | 0 | 0.047552 | 0.00013 | 0.00025 | 0.00038 | 0.0005 | 0 | 0 | 0 |  | 0.0483 | 0.0483 | 0.0711 | 0.0717
2014-03-15 | 5時 |  | 25.1344 | 0 | 0 | 0 | [9 empty] | 3.0838 | 0 | 0 | 0 | 0 | 0 | 0 | 0 | 0 | 0 | 0 | 0 | 0 | 0 | 0 | 0 | 0 | 0 | 0 | 0 | 0 | 0 | 0.047552 | 0.00013 | 0.00025 | 0.00038 | 0.0005 | 0 | 0 | 0 |  | 0.056 | 0.0561 | 0.0788 | 0.0795
2014-03-15 | 6時 |  | 9.0716 | 0 | 0 | 0 | [9 empty] | 0.76822 | 0 | 0 | 0 | 0 | 0 | 0 | 0 | 0 | 0 | 0 | 0 | 0 | 0 | 0 | 0 | 0 | 0 | 0 | 0 | 0 | 0 | 0.047552 | 0.00338 | 0.00675 | 0.01013 | 0.01351 | 0 | 0.024649 | 0.011815 |  | 0.1925 | 0.2611 | 0.3525 | 0.3531
2014-03-15 | 7時 |  | 4.0638 | 0 | 0 | 0 | [9 empty] | 0.3905 | 0 | 0 | 0 | 0 | 0 | 0 | 0 | 0 | 0 | 0 | 0 | 0 | 0 | 0 | 0 | 0 | 0 | 0 | 0 | 0 | 0 | 0.047552 | 0.00054 | 0.00108 | 0.00163 | 0.00217 | 0.13859 | 0.053895 | 0.036861 |  | 0.1524 | 0.248 | 0.3662 | 0.3669
2014-03-15 | 8時 |  | 1.0334 | 0 | 0 | 0 | [9 empty] | 0.18038 | 0 | 0 | 0 | 0 | 0 | 0 | 0 | 0 | 0 | 0 | 0 | 0 | 0 | 0 | 0 | 0 | 0 | 0 | 0 | 0 | 0 | 0.047552 | 0.00054 | 0.00108 | 0.00163 | 0.00217 | 0.093503 | 0 | 0.035602 |  | 0.1091 | 0.1448 | 0.2032 | 0.2039
2014-03-15 | 9時 |  | 0 | 0 | 0 | 0 | [9 empty] | 0 | 0 | 0 | 0 | 0 | 0 | 0 | 0 | 0 | 0 | 0 | 0 | 0 | 0 | 0 | 0 | 0 | 0 | 0 | 0 | 0 | 0 | 0.047552 | 0.00013 | 0.00025 | 0.00038 | 0.0005 | 0.17838 | 0.10971 | 0.042749 |  | 0.3011 | 0.3368 | 0.3953 | 0.396
2014-03-15 | 10時 |  | 0 | 0 | 0 | 0 | [9 empty] | 0 | 0 | 0 | 0 | 0 | 0 | 0 | 0 | 0 | 0 | 0 | 0 | 0 | 0 | 0 | 0 | 0 | 0 | 0 | 0 | 0 | 0 | 0.047552 | 0.00033 | 0.00067 | 0.001 | 0.00133 | 0.093503 | 0 | 0.012523 |  | 0.0483 | 0.0483 | 0.0711 | 0.0717
2014-03-15 | 11時 |  | 0.12048 | 0 | 0 | 0 | [9 empty] | 0.11613 | 0 | 0 | 0 | 0 | 0 | 0 | 0 | 0 | 0 | 0 | 0 | 0 | 0 | 0 | 0 | 0 | 0 | 0 | 0 | 0 | 0 | 0.047552 | 0.00013 | 0.00025 | 0.00038 | 0.0005 | 0 | 0 | 0.0052775 |  | 0.056 | 0.0561 | 0.0788 | 0.0795
2014-03-15 | 12時 |  | 0.036908 | 0 | 0 | 0 | [9 empty] | 0.11129 | 0 | 0 | 0 | 0 | 0 | 0 | 0 | 0 | 0 | 0 | 0 | 0 | 0 | 0 | 0 | 0 | 0 | 0 | 0 | 0 | 0 | 0.047552 | 0.00338 | 0.00675 | 0.01013 | 0.01351 | 0.05371 | 0 | 0.0052775 |  | 0.1983 | 0.2727 | 0.3698 | 0.3705
2014-03-15 | 13時 |  | 0 | 0 | 0 | 0 | [9 empty] | 0 | 0 | 0 | 0 | 0 | 0 | 0 | 0 | 0 | 0 | 0 | 0 | 0 | 0 | 0 | 0 | 0 | 0 | 0 | 0 | 0 | 0 | 0.047552 | 0.00033 | 0.00067 | 0.001 | 0.00133 | 0.11604 | 0 | 0 |  | 0.0483 | 0.0483 | 0.0711 | 0.0717
2014-03-15 | 14時 |  | 0 | 0 | 0 | 0 | [9 empty] | 0 | 0 | 0 | 0 | 0 | 0 | 0 | 0 | 0 | 0 | 0 | 0 | 0 | 0 | 0 | 0 | 0 | 0 | 0 | 0 | 0 | 0 | 0.047552 | 0.00013 | 0.00025 | 0.00038 | 0.0005 | 0.031168 | 0 | 0.017801 |  | 0.056 | 0.0561 | 0.0788 | 0.0795
2014-03-15 | 15時 |  | 0.10768 | 0 | 0 | 0 | [9 empty] | 0.11272 | 0 | 0 | 0 | 0 | 0 | 0 | 0 | 0 | 0 | 0 | 0 | 0 | 0 | 0 | 0 | 0 | 0 | 0 | 0 | 0 | 0 | 0.047552 | 0.00013 | 0.00025 | 0.00038 | 0.0005 | 0 | 0 | 0 |  | 0.056 | 0.0561 | 0.0788 | 0.0795
2014-03-15 | 16時 |  | 0.079879 | 0 | 0 | 0 | [9 empty] | 0.11282 | 0 | 0 | 0 | 0 | 0 | 0 | 0 | 0 | 0 | 0 | 0 | 0 | 0 | 0 | 0 | 0 | 0 | 0 | 0 | 0 | 0 | 0.047552 | 0.00033 | 0.00067 | 0.001 | 0.00133 | 0.062335 | 0 | 0.0052775 |  | 0.0483 | 0.0483 | 0.0711 | 0.0717
2014-03-15 | 17時 |  | 3.0918 | 0 | 0.65355 | 0 | [9 empty] | 0.25737 | 0 | 0 | 0 | 0 | 0.17186 | 0 | 0 | 0 | 0 | 0 | 0 | 0 | 0 | 0 | 0 | 0 | 0 | 0 | 0 | 0 | 0 | 0.047552 | 0.00033 | 0.00067 | 0.001 | 0.00133 | 0.10536 | 0 | 0.0082775 |  | 0.1304 | 0.2048 | 0.3019 | 0.3026
2014-03-15 | 18時 |  | 4.6876 | 0 | 0 | 0 | [9 empty] | 0.38579 | 0 | 0 | 0 | 0 | 0 | 0 | 0 | 0 | 0 | 0 | 0 | 0 | 0 | 0 | 0 | 0 | 0 | 0 | 0 | 0 | 0 | 0.047552 | 0.00642 | 0.01284 | 0.01926 | 0.02568 | 0.12467 | 0 | 0.0082775 |  | 0.303 | 0.3387 | 0.3972 | 0.5469
2014-03-15 | 19時 |  | 2.7167 | 0 | 2.003 | 0 | [9 empty] | 0.28808 | 0 | 0 | 0 | 0 | 0.21418 | 0 | 0 | 0 | 0 | 0 | 0 | 0 | 0 | 0 | 0 | 0 | 0 | 0 | 0 | 0 | 0 | 0.047552 | 0.00642 | 0.01284 | 0.01926 | 0.02568 | 0.21072 | 0.10708 | 0.0082775 |  | 0.0991 | 0.1348 | 0.1932 | 0.1939
2014-03-15 | 20時 |  | 3.9468 | 0 | 3.0645 | 0 | [9 empty] | 0.38421 | 0 | 0 | 0 | 0 | 0.26765 | 0 | 0 | 0 | 0 | 0 | 0 | 0 | 0 | 0 | 0 | 0 | 0 | 0 | 0 | 0 | 0 | 0.047552 | 0.00033 | 0.00067 | 0.001 | 0.00133 | 0.14927 | 0.027125 | 0 |  | 0.0917 | 0.1275 | 0.2102 | 0.2109
2014-03-15 | 21時 |  | 4.3291 | 0 | 3.6796 | 0 | [9 empty] | 0.38259 | 0 | 0 | 0 | 0 | 0.41686 | 0 | 0 | 0 | 0 | 0 | 0 | 0 | 0 | 0 | 0 | 0 | 0 | 0 | 0 | 0 | 0 | 0.047552 | 0.00033 | 0.00067 | 0.001 | 0.00133 | 0.14618 | 0.10814 | 0.031304 |  | 0.1216 | 0.1873 | 0.2837 | 0.2844
2014-03-15 | 22時 |  | 5.0508 | 0 | 1.6025 | 0 | [9 empty] | 0.44741 | 0 | 0 | 0 | 0 | 0.20422 | 0 | 0 | 0 | 0 | 0 | 0 | 0 | 0 | 0 | 0 | 0 | 0 | 0 | 0 | 0 | 0 | 0.047552 | 0.00628 | 0.01256 | 0.01884 | 0.02512 | 0.12467 | 0.16133 | 0.043827 |  | 0.1738 | 0.1917 | 0.262 | 0.2626
2014-03-15 | 23時 |  | 0 | 0 | 0 | 0 | [9 empty] | 0 | 0 | 0 | 0 | 0 | 0 | 0 | 0 | 0 | 0 | 0 | 0 | 0 | 0 | 0 | 0 | 0 | 0 | 0 | 0 | 0 | 0 | 0.047552 | 0.0067 | 0.01339 | 0.02009 | 0.02679 | 0.12467 | 0.18881 | 0.031848 |  | 0.1877 | 0.2176 | 0.2756 | 0.2763
2014-03-16 | 0時 |  | 0 | 0 | 0 | 0 | [9 empty] | 0 | 0 | 0 | 0 | 0 | 0 | 0 | 0 | 0 | 0 | 0 | 0 | 0 | 0 | 0 | 0 | 0 | 0 | 0 | 0 | 0 | 0 | 0.047552 | 0.00013 | 0.00025 | 0.00038 | 0.0005 | 0 | 0.078899 | 0.011656 |  | 0.1578 | 0.1578 | 0.1806 | 0.1812
2014-03-16 | 1時 |  | 0 | 0 | 0 | 0 | [9 empty] | 0 | 0 | 0 | 0 | 0 | 0 | 0 | 0 | 0 | 0 | 0 | 0 | 0 | 0 | 0 | 0 | 0 | 0 | 0 | 0 | 0 | 0 | 0.047552 | 0.00013 | 0.00025 | 0.00038 | 0.0005 | 0 | 0 | 0 |  | 0.0483 | 0.0483 | 0.0711 | 0.0717
2014-03-16 | 2時 |  | 0 | 0 | 0 | 0 | [9 empty] | 0 | 0 | 0 | 0 | 0 | 0 | 0 | 0 | 0 | 0 | 0 | 0 | 0 | 0 | 0 | 0 | 0 | 0 | 0 | 0 | 0 | 0 | 0.047552 | 0.00013 | 0.00025 | 0.00038 | 0.0005 | 0 | 0 | 0 |  | 0.056 | 0.0561 | 0.0788 | 0.0795
2014-03-16 | 3時 |  | 0 | 0 | 0 | 0 | [9 empty] | 0 | 0 | 0 | 0 | 0 | 0 | 0 | 0 | 0 | 0 | 0 | 0 | 0 | 0 | 0 | 0 | 0 | 0 | 0 | 0 | 0 | 0 | 0.047552 | 0.00013 | 0.00025 | 0.00038 | 0.0005 | 0 | 0 | 0 |  | 0.056 | 0.0561 | 0.0788 | 0.0795
2014-03-16 | 4時 |  | 0 | 0 | 0 | 0 | [9 empty] | 0 | 0 | 0 | 0 | 0 | 0 | 0 | 0 | 0 | 0 | 0 | 0 | 0 | 0 | 0 | 0 | 0 | 0 | 0 | 0 | 0 | 0 | 0.047552 | 0.00013 | 0.00025 | 0.00038 | 0.0005 | 0 | 0 | 0 |  | 0.0483 | 0.0483 | 0.0711 | 0.0717
2014-03-16 | 5時 |  | 20.5004 | 5.4587 | 0 | 0 | [9 empty] | 3.5819 | 0 | 0 | 0 | 0 | 0 | 0 | 0 | 0 | 0 | 0 | 0 | 0 | 0 | 0 | 0 | 0 | 0 | 0 | 0 | 0 | 0 | 0.047552 | 0.00013 | 0.00025 | 0.00038 | 0.0005 | 0 | 0 | 0 |  | 0.056 | 0.0561 | 0.0788 | 0.0795
2014-03-16 | 6時 |  | 9.6538 | 0 | 0 | 0 | [9 empty] | 1.0716 | 0 | 0 | 0 | 0 | 0 | 0 | 0 | 0 | 0 | 0 | 0 | 0 | 0 | 0 | 0 | 0 | 0 | 0 | 0 | 0 | 0 | 0.047552 | 0.00338 | 0.00675 | 0.01013 | 0.01351 | 0 | 0.024649 | 0.011815 |  | 0.1925 | 0.2611 | 0.3525 | 0.3531
2014-03-16 | 7時 |  | 7.6794 | 0 | 0 | 0 | [9 empty] | 0.64214 | 0 | 0 | 0 | 0 | 0 | 0 | 0 | 0 | 0 | 0 | 0 | 0 | 0 | 0 | 0 | 0 | 0 | 0 | 0 | 0 | 0 | 0.047552 | 0.00054 | 0.00108 | 0.00163 | 0.00217 | 0.13859 | 0.053895 | 0.036861 |  | 0.1524 | 0.248 | 0.3662 | 0.3669
2014-03-16 | 8時 |  | 5.1514 | 0 | 0 | 0 | [9 empty] | 0.43403 | 0 | 0 | 0 | 0 | 0 | 0 | 0 | 0 | 0 | 0 | 0 | 0 | 0 | 0 | 0 | 0 | 0 | 0 | 0 | 0 | 0 | 0.047552 | 0.00054 | 0.00108 | 0.00163 | 0.00217 | 0.093503 | 0 | 0.035602 |  | 0.1091 | 0.1448 | 0.2032 | 0.2039
2014-03-16 | 9時 |  | 0 | 0 | 0 | 0 | [9 empty] | 0 | 0 | 0 | 0 | 0 | 0 | 0 | 0 | 0 | 0 | 0 | 0 | 0 | 0 | 0 | 0 | 0 | 0 | 0 | 0 | 0 | 0 | 0.047552 | 0.00013 | 0.00025 | 0.00038 | 0.0005 | 0.17838 | 0.10971 | 0.042749 |  | 0.3011 | 0.3368 | 0.3953 | 0.396
2014-03-16 | 10時 |  | 0 | 0 | 0 | 0 | [9 empty] | 0 | 0 | 0 | 0 | 0 | 0 | 0 | 0 | 0 | 0 | 0 | 0 | 0 | 0 | 0 | 0 | 0 | 0 | 0 | 0 | 0 | 0 | 0.047552 | 0.00033 | 0.00067 | 0.001 | 0.00133 | 0.093503 | 0 | 0.012523 |  | 0.0483 | 0.0483 | 0.0711 | 0.0717
2014-03-16 | 11時 |  | 1.663 | 0 | 0 | 0 | [9 empty] | 0.17097 | 0 | 0 | 0 | 0 | 0 | 0 | 0 | 0 | 0 | 0 | 0 | 0 | 0 | 0 | 0 | 0 | 0 | 0 | 0 | 0 | 0 | 0.047552 | 0.00013 | 0.00025 | 0.00038 | 0.0005 | 0 | 0 | 0.0052775 |  | 0.056 | 0.0561 | 0.0788 | 0.0795
2014-03-16 | 12時 |  | 0.9537 | 0 | 0 | 0 | [9 empty] | 0.14482 | 0 | 0 | 0 | 0 | 0 | 0 | 0 | 0 | 0 | 0 | 0 | 0 | 0 | 0 | 0 | 0 | 0 | 0 | 0 | 0 | 0 | 0.047552 | 0.00338 | 0.00675 | 0.01013 | 0.01351 | 0.05371 | 0 | 0.0052775 |  | 0.1983 | 0.2727 | 0.3698 | 0.3705
2014-03-16 | 13時 |  | 0 | 0 | 0 | 0 | [9 empty] | 0 | 0 | 0 | 0 | 0 | 0 | 0 | 0 | 0 | 0 | 0 | 0 | 0 | 0 | 0 | 0 | 0 | 0 | 0 | 0 | 0 | 0 | 0.047552 | 0.00033 | 0.00067 | 0.001 | 0.00133 | 0.11604 | 0 | 0 |  | 0.0483 | 0.0483 | 0.0711 | 0.0717
2014-03-16 | 14時 |  | 0 | 0 | 0 | 0 | [9 empty] | 0 | 0 | 0 | 0 | 0 | 0 | 0 | 0 | 0 | 0 | 0 | 0 | 0 | 0 | 0 | 0 | 0 | 0 | 0 | 0 | 0 | 0 | 0.047552 | 0.00013 | 0.00025 | 0.00038 | 0.0005 | 0.031168 | 0 | 0.017801 |  | 0.056 | 0.0561 | 0.0788 | 0.0795
2014-03-16 | 15時 |  | 4.28 | 0 | 0 | 0 | [9 empty] | 0.29989 | 0 | 0 | 0 | 0 | 0 | 0 | 0 | 0 | 0 | 0 | 0 | 0 | 0 | 0 | 0 | 0 | 0 | 0 | 0 | 0 | 0 | 0.047552 | 0.00013 | 0.00025 | 0.00038 | 0.0005 | 0 | 0 | 0 |  | 0.056 | 0.0561 | 0.0788 | 0.0795
2014-03-16 | 16時 |  | 2.6981 | 0 | 0 | 0 | [9 empty] | 0.22328 | 0 | 0 | 0 | 0 | 0 | 0 | 0 | 0 | 0 | 0 | 0 | 0 | 0 | 0 | 0 | 0 | 0 | 0 | 0 | 0 | 0 | 0.047552 | 0.00033 | 0.00067 | 0.001 | 0.00133 | 0.062335 | 0 | 0.0052775 |  | 0.0483 | 0.0483 | 0.0711 | 0.0717
2014-03-16 | 17時 |  | 4.5267 | 0 | 3.2804 | 0 | [9 empty] | 0.31713 | 0 | 0 | 0 | 0 | 0.23902 | 0 | 0 | 0 | 0 | 0 | 0 | 0 | 0 | 0 | 0 | 0 | 0 | 0 | 0 | 0 | 0 | 0.047552 | 0.00033 | 0.00067 | 0.001 | 0.00133 | 0.10536 | 0 | 0.0082775 |  | 0.1304 | 0.2048 | 0.3019 | 0.3026
2014-03-16 | 18時 |  | 4.5805 | 0 | 0 | 0 | [9 empty] | 0.32276 | 0 | 0 | 0 | 0 | 0 | 0 | 0 | 0 | 0 | 0 | 0 | 0 | 0 | 0 | 0 | 0 | 0 | 0 | 0 | 0 | 0 | 0.047552 | 0.00642 | 0.01284 | 0.01926 | 0.02568 | 0.12467 | 0 | 0.0082775 |  | 0.303 | 0.3387 | 0.3972 | 0.5469
2014-03-16 | 19時 |  | 2.4852 | 0 | 3.4004 | 0 | [9 empty] | 0.22105 | 0 | 0 | 0 | 0 | 0.24767 | 0 | 0 | 0 | 0 | 0 | 0 | 0 | 0 | 0 | 0 | 0 | 0 | 0 | 0 | 0 | 0 | 0.047552 | 0.00642 | 0.01284 | 0.01926 | 0.02568 | 0.21072 | 0.10708 | 0.0082775 |  | 0.0991 | 0.1348 | 0.1932 | 0.1939
2014-03-16 | 20時 |  | 3.0323 | 0 | 2.9044 | 0 | [9 empty] | 0.25216 | 0 | 0 | 0 | 0 | 0.22907 | 0 | 0 | 0 | 0 | 0 | 0 | 0 | 0 | 0 | 0 | 0 | 0 | 0 | 0 | 0 | 0 | 0.047552 | 0.00033 | 0.00067 | 0.001 | 0.00133 | 0.14927 | 0.027125 | 0 |  | 0.0917 | 0.1275 | 0.2102 | 0.2109
2014-03-16 | 21時 |  | 3.4085 | 0 | 3.0759 | 0 | [9 empty] | 0.27264 | 0 | 0 | 0 | 0 | 0.37456 | 0 | 0 | 0 | 0 | 0 | 0 | 0 | 0 | 0 | 0 | 0 | 0 | 0 | 0 | 0 | 0 | 0.047552 | 0.00033 | 0.00067 | 0.001 | 0.00133 | 0.14618 | 0.10814 | 0.031304 |  | 0.1216 | 0.1873 | 0.2837 | 0.2844
2014-03-16 | 22時 |  | 3.6014 | 0 | 1.1278 | 0 | [9 empty] | 0.27919 | 0 | 0 | 0 | 0 | 0.17709 | 0 | 0 | 0 | 0 | 0 | 0 | 0 | 0 | 0 | 0 | 0 | 0 | 0 | 0 | 0 | 0 | 0.047552 | 0.00628 | 0.01256 | 0.01884 | 0.02512 | 0.12467 | 0.16133 | 0.043827 |  | 0.1738 | 0.1917 | 0.262 | 0.2626
2014-03-16 | 23時 |  | 0 | 0 | 0 | 0 | [9 empty] | 0 | 0 | 0 | 0 | 0 | 0 | 0 | 0 | 0 | 0 | 0 | 0 | 0 | 0 | 0 | 0 | 0 | 0 | 0 | 0 | 0 | 0 | 0.047552 | 0.0067 | 0.01339 | 0.02009 | 0.02679 | 0.12467 | 0.18881 | 0.031848 |  | 0.1877 | 0.2176 | 0.2756 | 0.2763
2014-03-17 | 0時 |  | 0 | 0 | 0 | 0 | [9 empty] | 0 | 0 | 0 | 0 | 0 | 0 | 0 | 0 | 0 | 0 | 0 | 0 | 0 | 0 | 0 | 0 | 0 | 0 | 0 | 0 | 0 | 0 | 0.047552 | 0.00013 | 0.00025 | 0.00038 | 0.0005 | 0 | 0.078899 | 0.011656 |  | 0.1578 | 0.1578 | 0.1806 | 0.1812
2014-03-17 | 1時 |  | 0 | 0 | 0 | 0 | [9 empty] | 0 | 0 | 0 | 0 | 0 | 0 | 0 | 0 | 0 | 0 | 0 | 0 | 0 | 0 | 0 | 0 | 0 | 0 | 0 | 0 | 0 | 0 | 0.047552 | 0.00013 | 0.00025 | 0.00038 | 0.0005 | 0 | 0 | 0 |  | 0.0483 | 0.0483 | 0.0711 | 0.0717
2014-03-17 | 2時 |  | 0 | 0 | 0 | 0 | [9 empty] | 0 | 0 | 0 | 0 | 0 | 0 | 0 | 0 | 0 | 0 | 0 | 0 | 0 | 0 | 0 | 0 | 0 | 0 | 0 | 0 | 0 | 0 | 0.047552 | 0.00013 | 0.00025 | 0.00038 | 0.0005 | 0 | 0 | 0 |  | 0.056 | 0.0561 | 0.0788 | 0.0795
2014-03-17 | 3時 |  | 0 | 0 | 0 | 0 | [9 empty] | 0 | 0 | 0 | 0 | 0 | 0 | 0 | 0 | 0 | 0 | 0 | 0 | 0 | 0 | 0 | 0 | 0 | 0 | 0 | 0 | 0 | 0 | 0.047552 | 0.00013 | 0.00025 | 0.00038 | 0.0005 | 0 | 0 | 0 |  | 0.056 | 0.0561 | 0.0788 | 0.0795
2014-03-17 | 4時 |  | 0 | 0 | 0 | 0 | [9 empty] | 0 | 0 | 0 | 0 | 0 | 0 | 0 | 0 | 0 | 0 | 0 | 0 | 0 | 0 | 0 | 0 | 0 | 0 | 0 | 0 | 0 | 0 | 0.047552 | 0.00013 | 0.00025 | 0.00038 | 0.0005 | 0 | 0 | 0 |  | 0.0483 | 0.0483 | 0.0711 | 0.0717
2014-03-17 | 5時 |  | 13.5908 | 0 | 0 | 0 | [9 empty] | 0.98422 | 0 | 0 | 0 | 0 | 0 | 0 | 0 | 0 | 0 | 0 | 0 | 0 | 0 | 0 | 0 | 0 | 0 | 0 | 0 | 0 | 0 | 0.047552 | 0.00013 | 0.00025 | 0.00038 | 0.0005 | 0 | 0 | 0 |  | 0.056 | 0.0561 | 0.0788 | 0.0795
2014-03-17 | 6時 |  | 4.2617 | 0 | 0 | 0 | [9 empty] | 0.27167 | 0 | 0 | 0 | 0 | 0 | 0 | 0 | 0 | 0 | 0 | 0 | 0 | 0 | 0 | 0 | 0 | 0 | 0 | 0 | 0 | 0 | 0.047552 | 0.00338 | 0.00675 | 0.01013 | 0.01351 | 0 | 0.024649 | 0.011815 |  | 0.1925 | 0.2611 | 0.3525 | 0.3531
2014-03-17 | 7時 |  | 3.6599 | 0 | 0 | 0 | [9 empty] | 0.24377 | 0 | 0 | 0 | 0 | 0 | 0 | 0 | 0 | 0 | 0 | 0 | 0 | 0 | 0 | 0 | 0 | 0 | 0 | 0 | 0 | 0 | 0.047552 | 0.00054 | 0.00108 | 0.00163 | 0.00217 | 0.13859 | 0.053895 | 0.036861 |  | 0.1524 | 0.248 | 0.3662 | 0.3669
2014-03-17 | 8時 |  | 2.9921 | 0 | 0 | 0 | [9 empty] | 0.21043 | 0 | 0 | 0 | 0 | 0 | 0 | 0 | 0 | 0 | 0 | 0 | 0 | 0 | 0 | 0 | 0 | 0 | 0 | 0 | 0 | 0 | 0.047552 | 0.00054 | 0.00108 | 0.00163 | 0.00217 | 0.093503 | 0 | 0.035602 |  | 0.1091 | 0.1448 | 0.2032 | 0.2039
2014-03-17 | 9時 |  | 0 | 0 | 0 | 0 | [9 empty] | 0 | 0 | 0 | 0 | 0 | 0 | 0 | 0 | 0 | 0 | 0 | 0 | 0 | 0 | 0 | 0 | 0 | 0 | 0 | 0 | 0 | 0 | 0.047552 | 0.00013 | 0.00025 | 0.00038 | 0.0005 | 0.17838 | 0.10971 | 0.042749 |  | 0.3011 | 0.3368 | 0.3953 | 0.396
2014-03-17 | 10時 |  | 0 | 0 | 0 | 0 | [9 empty] | 0 | 0 | 0 | 0 | 0 | 0 | 0 | 0 | 0 | 0 | 0 | 0 | 0 | 0 | 0 | 0 | 0 | 0 | 0 | 0 | 0 | 0 | 0.047552 | 0.00033 | 0.00067 | 0.001 | 0.00133 | 0.093503 | 0 | 0.012523 |  | 0.0483 | 0.0483 | 0.0711 | 0.0717
2014-03-17 | 11時 |  | 6.1769 | 0 | 0 | 0 | [9 empty] | 0.35803 | 0 | 0 | 0 | 0 | 0 | 0 | 0 | 0 | 0 | 0 | 0 | 0 | 0 | 0 | 0 | 0 | 0 | 0 | 0 | 0 | 0 | 0.047552 | 0.00013 | 0.00025 | 0.00038 | 0.0005 | 0 | 0 | 0.0052775 |  | 0.056 | 0.0561 | 0.0788 | 0.0795
2014-03-17 | 12時 |  | 2.732 | 0 | 0 | 0 | [9 empty] | 0.18532 | 0 | 0 | 0 | 0 | 0 | 0 | 0 | 0 | 0 | 0 | 0 | 0 | 0 | 0 | 0 | 0 | 0 | 0 | 0 | 0 | 0 | 0.047552 | 0.00338 | 0.00675 | 0.01013 | 0.01351 | 0.05371 | 0 | 0.0052775 |  | 0.1983 | 0.2727 | 0.3698 | 0.3705
2014-03-17 | 13時 |  | 0 | 0 | 0 | 0 | [9 empty] | 0 | 0 | 0 | 0 | 0 | 0 | 0 | 0 | 0 | 0 | 0 | 0 | 0 | 0 | 0 | 0 | 0 | 0 | 0 | 0 | 0 | 0 | 0.047552 | 0.00033 | 0.00067 | 0.001 | 0.00133 | 0.11604 | 0 | 0 |  | 0.0483 | 0.0483 | 0.0711 | 0.0717
2014-03-17 | 14時 |  | 0 | 0 | 0 | 0 | [9 empty] | 0 | 0 | 0 | 0 | 0 | 0 | 0 | 0 | 0 | 0 | 0 | 0 | 0 | 0 | 0 | 0 | 0 | 0 | 0 | 0 | 0 | 0 | 0.047552 | 0.00013 | 0.00025 | 0.00038 | 0.0005 | 0.031168 | 0 | 0.017801 |  | 0.056 | 0.0561 | 0.0788 | 0.0795
2014-03-17 | 15時 |  | 6.8674 | 0 | 0 | 0 | [9 empty] | 0.44164 | 0 | 0 | 0 | 0 | 0 | 0 | 0 | 0 | 0 | 0 | 0 | 0 | 0 | 0 | 0 | 0 | 0 | 0 | 0 | 0 | 0 | 0.047552 | 0.00013 | 0.00025 | 0.00038 | 0.0005 | 0 | 0 | 0 |  | 0.056 | 0.0561 | 0.0788 | 0.0795
2014-03-17 | 16時 |  | 3.4427 | 0 | 0 | 0 | [9 empty] | 0.24649 | 0 | 0 | 0 | 0 | 0 | 0 | 0 | 0 | 0 | 0 | 0 | 0 | 0 | 0 | 0 | 0 | 0 | 0 | 0 | 0 | 0 | 0.047552 | 0.00033 | 0.00067 | 0.001 | 0.00133 | 0.062335 | 0 | 0.0052775 |  | 0.0483 | 0.0483 | 0.0711 | 0.0717
2014-03-17 | 17時 |  | 5.3392 | 0 | 4.383 | 0 | [9 empty] | 0.37715 | 0 | 0 | 0 | 0 | 0.29681 | 0 | 0 | 0 | 0 | 0 | 0 | 0 | 0 | 0 | 0 | 0 | 0 | 0 | 0 | 0 | 0 | 0.047552 | 0.00033 | 0.00067 | 0.001 | 0.00133 | 0.10536 | 0 | 0.0082775 |  | 0.1304 | 0.2048 | 0.3019 | 0.3026
2014-03-17 | 18時 |  | 6.0611 | 0 | 0 | 0 | [9 empty] | 0.45505 | 0 | 0 | 0 | 0 | 0 | 0 | 0 | 0 | 0 | 0 | 0 | 0 | 0 | 0 | 0 | 0 | 0 | 0 | 0 | 0 | 0 | 0.047552 | 0.00642 | 0.01284 | 0.01926 | 0.02568 | 0.12467 | 0 | 0.0082775 |  | 0.303 | 0.3387 | 0.3972 | 0.5469
2014-03-17 | 19時 |  | 3.565 | 0 | 4.4534 | 0 | [9 empty] | 0.32011 | 0 | 0 | 0 | 0 | 0.32641 | 0 | 0 | 0 | 0 | 0 | 0 | 0 | 0 | 0 | 0 | 0 | 0 | 0 | 0 | 0 | 0 | 0.047552 | 0.00642 | 0.01284 | 0.01926 | 0.02568 | 0.21072 | 0.10708 | 0.0082775 |  | 0.0991 | 0.1348 | 0.1932 | 0.1939
2014-03-17 | 20時 |  | 4.2027 | 0 | 3.8258 | 0 | [9 empty] | 0.36569 | 0 | 0 | 0 | 0 | 0.29421 | 0 | 0 | 0 | 0 | 0 | 0 | 0 | 0 | 0 | 0 | 0 | 0 | 0 | 0 | 0 | 0 | 0.047552 | 0.00033 | 0.00067 | 0.001 | 0.00133 | 0.14927 | 0.027125 | 0 |  | 0.0917 | 0.1275 | 0.2102 | 0.2109
2014-03-17 | 21時 |  | 4.776 | 0 | 4.4825 | 0 | [9 empty] | 0.4118 | 0 | 0 | 0 | 0 | 0.44841 | 0 | 0 | 0 | 0 | 0 | 0 | 0 | 0 | 0 | 0 | 0 | 0 | 0 | 0 | 0 | 0 | 0.047552 | 0.00033 | 0.00067 | 0.001 | 0.00133 | 0.14618 | 0.10814 | 0.031304 |  | 0.1216 | 0.1873 | 0.2837 | 0.2844
2014-03-17 | 22時 |  | 5.2986 | 0 | 1.8085 | 0 | [9 empty] | 0.45771 | 0 | 0 | 0 | 0 | 0.20944 | 0 | 0 | 0 | 0 | 0 | 0 | 0 | 0 | 0 | 0 | 0 | 0 | 0 | 0 | 0 | 0 | 0.047552 | 0.00628 | 0.01256 | 0.01884 | 0.02512 | 0.12467 | 0.16133 | 0.043827 |  | 0.1738 | 0.1917 | 0.262 | 0.2626
2014-03-17 | 23時 |  | 0 | 0 | 0 | 0 | [9 empty] | 0 | 0 | 0 | 0 | 0 | 0 | 0 | 0 | 0 | 0 | 0 | 0 | 0 | 0 | 0 | 0 | 0 | 0 | 0 | 0 | 0 | 0 | 0.047552 | 0.0067 | 0.01339 | 0.02009 | 0.02679 | 0.12467 | 0.18881 | 0.031848 |  | 0.1877 | 0.2176 | 0.2756 | 0.2763
2014-03-18 | 0時 |  | 0 | 0 | 0 | 0 | [9 empty] | 0 | 0 | 0 | 0 | 0 | 0 | 0 | 0 | 0 | 0 | 0 | 0 | 0 | 0 | 0 | 0 | 0 | 0 | 0 | 0 | 0 | 0 | 0.047552 | 0.00013 | 0.00025 | 0.00038 | 0.0005 | 0 | 0 | 0 |  | 0.1578 | 0.1578 | 0.1806 | 0.1812
2014-03-18 | 1時 |  | 0 | 0 | 0 | 0 | [9 empty] | 0 | 0 | 0 | 0 | 0 | 0 | 0 | 0 | 0 | 0 | 0 | 0 | 0 | 0 | 0 | 0 | 0 | 0 | 0 | 0 | 0 | 0 | 0.047552 | 0.00013 | 0.00025 | 0.00038 | 0.0005 | 0 | 0 | 0 |  | 0.0483 | 0.0483 | 0.0711 | 0.0717
2014-03-18 | 2時 |  | 0 | 0 | 0 | 0 | [9 empty] | 0 | 0 | 0 | 0 | 0 | 0 | 0 | 0 | 0 | 0 | 0 | 0 | 0 | 0 | 0 | 0 | 0 | 0 | 0 | 0 | 0 | 0 | 0.047552 | 0.00013 | 0.00025 | 0.00038 | 0.0005 | 0 | 0 | 0 |  | 0.056 | 0.0561 | 0.0788 | 0.0795
2014-03-18 | 3時 |  | 0 | 0 | 0 | 0 | [9 empty] | 0 | 0 | 0 | 0 | 0 | 0 | 0 | 0 | 0 | 0 | 0 | 0 | 0 | 0 | 0 | 0 | 0 | 0 | 0 | 0 | 0 | 0 | 0.047552 | 0.00013 | 0.00025 | 0.00038 | 0.0005 | 0 | 0 | 0 |  | 0.056 | 0.0561 | 0.0788 | 0.0795
2014-03-18 | 4時 |  | 0 | 0 | 0 | 0 | [9 empty] | 0 | 0 | 0 | 0 | 0 | 0 | 0 | 0 | 0 | 0 | 0 | 0 | 0 | 0 | 0 | 0 | 0 | 0 | 0 | 0 | 0 | 0 | 0.047552 | 0.00013 | 0.00025 | 0.00038 | 0.0005 | 0 | 0 | 0 |  | 0.0483 | 0.0483 | 0.0711 | 0.0717
2014-03-18 | 5時 |  | 0 | 0 | 0 | 0 | [9 empty] | 0 | 0 | 0 | 0 | 0 | 0 | 0 | 0 | 0 | 0 | 0 | 0 | 0 | 0 | 0 | 0 | 0 | 0 | 0 | 0 | 0 | 0 | 0.047552 | 0.00013 | 0.00025 | 0.00038 | 0.0005 | 0 | 0 | 0 |  | 0.056 | 0.0561 | 0.0788 | 0.0795
2014-03-18 | 6時 |  | 0 | 0 | 0 | 0 | [9 empty] | 0 | 0 | 0 | 0 | 0 | 0 | 0 | 0 | 0 | 0 | 0 | 0 | 0 | 0 | 0 | 0 | 0 | 0 | 0 | 0 | 0 | 0 | 0.047552 | 0.00013 | 0.00025 | 0.00038 | 0.0005 | 0 | 0 | 0 |  | 0.056 | 0.0561 | 0.0788 | 0.0795
2014-03-18 | 7時 |  | 22.5792 | 0 | 8.0327 | 0 | [9 empty] | 2.4617 | 0 | 0 | 0 | 0 | 0.662 | 0 | 0 | 0 | 0 | 0 | 0 | 0 | 0 | 0 | 0 | 0 | 0 | 0 | 0 | 0 | 0 | 0.047552 | 0.00054 | 0.00108 | 0.00163 | 0.00217 | 0 | 0.024649 | 0.022689 |  | 0.1168 | 0.1854 | 0.2767 | 0.2774
2014-03-18 | 8時 |  | 6.6653 | 0 | 9.3525 | 0 | [9 empty] | 0.5675 | 0 | 0 | 0 | 0 | 0.7841 | 0 | 0 | 0 | 0 | 0 | 0 | 0 | 0 | 0 | 0 | 0 | 0 | 0 | 0 | 0 | 0 | 0.047552 | 0.00379 | 0.00759 | 0.01138 | 0.01518 | 0.084877 | 0.078545 | 0.064582 |  | 0.2156 | 0.2812 | 0.3696 | 0.3702
2014-03-18 | 9時 |  | 4.1893 | 0 | 3.1431 | 0 | [9 empty] | 0.40121 | 0 | 0 | 0 | 0 | 0.41149 | 0 | 0 | 0 | 0 | 0 | 0 | 0 | 0 | 0 | 0 | 0 | 0 | 0 | 0 | 0 | 0 | 0.047552 | 0.00033 | 0.00067 | 0.001 | 0.00133 | 0.23209 | 0.16325 | 0.052059 |  | 0.2163 | 0.252 | 0.3265 | 0.3272
2014-03-18 | 10時 |  | 2.3289 | 0 | 1.284 | 0 | [9 empty] | 0.26607 | 0 | 0 | 0 | 0 | 0.36698 | 0 | 0 | 0 | 0 | 0 | 0 | 0 | 0 | 0 | 0 | 0 | 0 | 0 | 0 | 0 | 0 | 0.047552 | 0.00054 | 0.00108 | 0.00163 | 0.00217 | 0.12467 | 0.21558 | 0.037471 |  | 0.1917 | 0.2274 | 0.3128 | 0.3134
2014-03-18 | 11時 |  | 2.1048 | 0 | 0.018647 | 0 | [9 empty] | 0.24697 | 0 | 0 | 0 | 0 | 0.18083 | 0 | 0 | 0 | 0 | 0 | 0 | 0 | 0 | 0 | 0 | 0 | 0 | 0 | 0 | 0 | 0 | 0.047552 | 0.00033 | 0.00067 | 0.001 | 0.00133 | 0.12467 | 0.21558 | 0 |  | 0.1994 | 0.2352 | 0.315 | 0.3157
2014-03-18 | 12時 |  | 0.80311 | 0 | 0 | 0 | [9 empty] | 0.16296 | 0 | 0 | 0 | 0 | 0 | 0 | 0 | 0 | 0 | 0 | 0 | 0 | 0 | 0 | 0 | 0 | 0 | 0 | 0 | 0 | 0 | 0.047552 | 0.00338 | 0.00675 | 0.01013 | 0.01351 | 0.14721 | 0.13456 | 0.018352 |  | 0.1983 | 0.2727 | 0.3698 | 0.3705
2014-03-18 | 13時 |  | 0 | 0 | 0 | 0 | [9 empty] | 0 | 0 | 0 | 0 | 0 | 0 | 0 | 0 | 0 | 0 | 0 | 0 | 0 | 0 | 0 | 0 | 0 | 0 | 0 | 0 | 0 | 0 | 0.047552 | 0.00033 | 0.00067 | 0.001 | 0.00133 | 0.13756 | 0.026771 | 0.023629 |  | 0.0483 | 0.0483 | 0.0711 | 0.0717
2014-03-18 | 14時 |  | 0 | 0 | 0 | 0 | [9 empty] | 0 | 0 | 0 | 0 | 0 | 0 | 0 | 0 | 0 | 0 | 0 | 0 | 0 | 0 | 0 | 0 | 0 | 0 | 0 | 0 | 0 | 0 | 0.047552 | 0.00013 | 0.00025 | 0.00038 | 0.0005 | 0 | 0 | 0 |  | 0.056 | 0.0561 | 0.0788 | 0.0795
2014-03-18 | 15時 |  | 5.8956 | 0 | 1.7959 | 0 | [9 empty] | 0.47274 | 0 | 0 | 0 | 0 | 0.20421 | 0 | 0 | 0 | 0 | 0 | 0 | 0 | 0 | 0 | 0 | 0 | 0 | 0 | 0 | 0 | 0 | 0.047552 | 0.00013 | 0.00025 | 0.00038 | 0.0005 | 0 | 0 | 0 |  | 0.056 | 0.0561 | 0.0788 | 0.0795
2014-03-18 | 16時 |  | 6.3137 | 0 | 1.2721 | 0 | [9 empty] | 0.5044 | 0 | 0 | 0 | 0 | 0.1911 | 0 | 0 | 0 | 0 | 0 | 0 | 0 | 0 | 0 | 0 | 0 | 0 | 0 | 0 | 0 | 0 | 0.047552 | 0.00054 | 0.00108 | 0.00163 | 0.00217 | 0.062335 | 0.054249 | 0.024058 |  | 0.2095 | 0.275 | 0.3956 | 0.5453
2014-03-18 | 17時 |  | 7.2551 | 0 | 1.76 | 0 | [9 empty] | 0.58141 | 0 | 0 | 0 | 0 | 0.20668 | 0 | 0 | 0 | 0 | 0 | 0 | 0 | 0 | 0 | 0 | 0 | 0 | 0 | 0 | 0 | 0 | 0.047552 | 0.00642 | 0.01284 | 0.01926 | 0.02568 | 0.12467 | 0.1085 | 0.026923 |  | 0.2423 | 0.2781 | 0.3689 | 0.5187
2014-03-18 | 18時 |  | 4.6825 | 0 | 0 | 0 | [9 empty] | 0.44558 | 0 | 0 | 0 | 0 | 0 | 0 | 0 | 0 | 0 | 0 | 0 | 0 | 0 | 0 | 0 | 0 | 0 | 0 | 0 | 0 | 0 | 0.047552 | 0.00642 | 0.01284 | 0.01926 | 0.02568 | 0.21072 | 0.1085 | 0 |  | 0.1819 | 0.2177 | 0.2978 | 0.4476
2014-03-18 | 19時 |  | 5.2348 | 0 | 7.9341 | 0 | [9 empty] | 0.48221 | 0 | 0 | 0 | 0 | 0.65984 | 0 | 0 | 0 | 0 | 0 | 0 | 0 | 0 | 0 | 0 | 0 | 0 | 0 | 0 | 0 | 0 | 0.047552 | 0.00013 | 0.00025 | 0.00038 | 0.0005 | 0.12879 | 0 | 0.006537 |  | 0.0998 | 0.1355 | 0.2049 | 0.2056
2014-03-18 | 20時 |  | 5.2796 | 0 | 4.164 | 0 | [9 empty] | 0.4737 | 0 | 0 | 0 | 0 | 0.4463 | 0 | 0 | 0 | 0 | 0 | 0 | 0 | 0 | 0 | 0 | 0 | 0 | 0 | 0 | 0 | 0 | 0.047552 | 0.00033 | 0.00067 | 0.001 | 0.00133 | 0.16769 | 0.10779 | 0.006537 |  | 0.0917 | 0.1275 | 0.2183 | 0.219
2014-03-18 | 21時 |  | 5.7388 | 0 | 3.5303 | 0 | [9 empty] | 0.50544 | 0 | 0 | 0 | 0 | 0.42404 | 0 | 0 | 0 | 0 | 0 | 0 | 0 | 0 | 0 | 0 | 0 | 0 | 0 | 0 | 0 | 0 | 0.047552 | 0.00628 | 0.01256 | 0.01884 | 0.02512 | 0.12467 | 0.18846 | 0.012659 |  | 0.1755 | 0.2411 | 0.3458 | 0.3465
2014-03-18 | 22時 |  | 0 | 0 | 0 | 0 | [9 empty] | 0 | 0 | 0 | 0 | 0 | 0 | 0 | 0 | 0 | 0 | 0 | 0 | 0 | 0 | 0 | 0 | 0 | 0 | 0 | 0 | 0 | 0 | 0.047552 | 0.00649 | 0.01298 | 0.01947 | 0.02595 | 0.12467 | 0.16133 | 0.043827 |  | 0.1139 | 0.1795 | 0.3002 | 0.3009
2014-03-18 | 23時 |  | 0 | 0 | 0 | 0 | [9 empty] | 0 | 0 | 0 | 0 | 0 | 0 | 0 | 0 | 0 | 0 | 0 | 0 | 0 | 0 | 0 | 0 | 0 | 0 | 0 | 0 | 0 | 0 | 0.047552 | 0.00331 | 0.00661 | 0.00992 | 0.01323 | 0.062335 | 0.15709 | 0.04296 |  | 0.1578 | 0.1578 | 0.1806 | 0.1812
2014-03-19 | 0時 |  | 0 | 0 | 0 | 0 | [9 empty] | 0 | 0 | 0 | 0 | 0 | 0 | 0 | 0 | 0 | 0 | 0 | 0 | 0 | 0 | 0 | 0 | 0 | 0 | 0 | 0 | 0 | 0 | 0.047552 | 0.00013 | 0.00025 | 0.00038 | 0.0005 | 0 | 0 | 0 |  | 0.1578 | 0.1578 | 0.1806 | 0.1812
2014-03-19 | 1時 |  | 0 | 0 | 0 | 0 | [9 empty] | 0 | 0 | 0 | 0 | 0 | 0 | 0 | 0 | 0 | 0 | 0 | 0 | 0 | 0 | 0 | 0 | 0 | 0 | 0 | 0 | 0 | 0 | 0.047552 | 0.00013 | 0.00025 | 0.00038 | 0.0005 | 0 | 0 | 0 |  | 0.0483 | 0.0483 | 0.0711 | 0.0717
2014-03-19 | 2時 |  | 0 | 0 | 0 | 0 | [9 empty] | 0 | 0 | 0 | 0 | 0 | 0 | 0 | 0 | 0 | 0 | 0 | 0 | 0 | 0 | 0 | 0 | 0 | 0 | 0 | 0 | 0 | 0 | 0.047552 | 0.00013 | 0.00025 | 0.00038 | 0.0005 | 0 | 0 | 0 |  | 0.056 | 0.0561 | 0.0788 | 0.0795
2014-03-19 | 3時 |  | 0 | 0 | 0 | 0 | [9 empty] | 0 | 0 | 0 | 0 | 0 | 0 | 0 | 0 | 0 | 0 | 0 | 0 | 0 | 0 | 0 | 0 | 0 | 0 | 0 | 0 | 0 | 0 | 0.047552 | 0.00013 | 0.00025 | 0.00038 | 0.0005 | 0 | 0 | 0 |  | 0.056 | 0.0561 | 0.0788 | 0.0795
2014-03-19 | 4時 |  | 0 | 0 | 0 | 0 | [9 empty] | 0 | 0 | 0 | 0 | 0 | 0 | 0 | 0 | 0 | 0 | 0 | 0 | 0 | 0 | 0 | 0 | 0 | 0 | 0 | 0 | 0 | 0 | 0.047552 | 0.00013 | 0.00025 | 0.00038 | 0.0005 | 0 | 0 | 0 |  | 0.0483 | 0.0483 | 0.0711 | 0.0717
2014-03-19 | 5時 |  | 0 | 0 | 0 | 0 | [9 empty] | 0 | 0 | 0 | 0 | 0 | 0 | 0 | 0 | 0 | 0 | 0 | 0 | 0 | 0 | 0 | 0 | 0 | 0 | 0 | 0 | 0 | 0 | 0.047552 | 0.00013 | 0.00025 | 0.00038 | 0.0005 | 0 | 0 | 0 |  | 0.056 | 0.0561 | 0.0788 | 0.0795
2014-03-19 | 6時 |  | 0 | 0 | 0 | 0 | [9 empty] | 0 | 0 | 0 | 0 | 0 | 0 | 0 | 0 | 0 | 0 | 0 | 0 | 0 | 0 | 0 | 0 | 0 | 0 | 0 | 0 | 0 | 0 | 0.047552 | 0.00033 | 0.00067 | 0.001 | 0.00133 | 0 | 0.024649 | 0.011815 |  | 0.0859 | 0.1159 | 0.1685 | 0.1692
2014-03-19 | 7時 |  | 26.2887 | 0 | 9.5388 | 0 | [9 empty] | 3.3893 | 0 | 0 | 0 | 0 | 0.8405 | 0 | 0 | 0 | 0 | 0 | 0 | 0 | 0 | 0 | 0 | 0 | 0 | 0 | 0 | 0 | 0 | 0.047552 | 0.00033 | 0.00067 | 0.001 | 0.00133 | 0.093503 | 0 | 0.015347 |  | 0.2346 | 0.2703 | 0.3287 | 0.3294
2014-03-19 | 8時 |  | 7.0034 | 0 | 10.4765 | 0 | [9 empty] | 0.60296 | 0 | 0 | 0 | 0 | 0.89073 | 0 | 0 | 0 | 0 | 0 | 0 | 0 | 0 | 0 | 0 | 0 | 0 | 0 | 0 | 0 | 0 | 0.047552 | 0.00705 | 0.01409 | 0.02114 | 0.02818 | 0.13653 | 0.078545 | 0.060527 |  | 0.2282 | 0.3325 | 0.4595 | 0.4602
2014-03-19 | 9時 |  | 2.238 | 0 | 1.568 | 0 | [9 empty] | 0.25683 | 0 | 0 | 0 | 0 | 0.36846 | 0 | 0 | 0 | 0 | 0 | 0 | 0 | 0 | 0 | 0 | 0 | 0 | 0 | 0 | 0 | 0 | 0.047552 | 0.00013 | 0.00025 | 0.00038 | 0.0005 | 0.084877 | 0.053895 | 0.0052775 |  | 0.056 | 0.0561 | 0.0788 | 0.0795
2014-03-19 | 10時 |  | 0.070567 | 0 | 0.023905 | 0 | [9 empty] | 0.11993 | 0 | 0 | 0 | 0 | 0.35197 | 0 | 0 | 0 | 0 | 0 | 0 | 0 | 0 | 0 | 0 | 0 | 0 | 0 | 0 | 0 | 0 | 0.047552 | 0.00013 | 0.00025 | 0.00038 | 0.0005 | 0 | 0 | 0 |  | 0.0483 | 0.0483 | 0.0711 | 0.0717
2014-03-19 | 11時 |  | 0.18203 | 0 | 0.0093051 | 0 | [9 empty] | 0.12218 | 0 | 0 | 0 | 0 | 0.17174 | 0 | 0 | 0 | 0 | 0 | 0 | 0 | 0 | 0 | 0 | 0 | 0 | 0 | 0 | 0 | 0 | 0.047552 | 0.00013 | 0.00025 | 0.00038 | 0.0005 | 0 | 0 | 0 |  | 0.056 | 0.0561 | 0.0788 | 0.0795
2014-03-19 | 12時 |  | 1.6028 | 0 | 0 | 0 | [9 empty] | 0.19862 | 0 | 0 | 0 | 0 | 0 | 0 | 0 | 0 | 0 | 0 | 0 | 0 | 0 | 0 | 0 | 0 | 0 | 0 | 0 | 0 | 0 | 0.047552 | 0.00013 | 0.00025 | 0.00038 | 0.0005 | 0 | 0 | 0 |  | 0.056 | 0.0561 | 0.0788 | 0.0795
2014-03-19 | 13時 |  | 0 | 0 | 0 | 0 | [9 empty] | 0 | 0 | 0 | 0 | 0 | 0 | 0 | 0 | 0 | 0 | 0 | 0 | 0 | 0 | 0 | 0 | 0 | 0 | 0 | 0 | 0 | 0 | 0.047552 | 0.00013 | 0.00025 | 0.00038 | 0.0005 | 0 | 0 | 0 |  | 0.0483 | 0.0483 | 0.0711 | 0.0717
2014-03-19 | 14時 |  | 0 | 0 | 0 | 0 | [9 empty] | 0 | 0 | 0 | 0 | 0 | 0 | 0 | 0 | 0 | 0 | 0 | 0 | 0 | 0 | 0 | 0 | 0 | 0 | 0 | 0 | 0 | 0 | 0.047552 | 0.00013 | 0.00025 | 0.00038 | 0.0005 | 0 | 0 | 0 |  | 0.056 | 0.0561 | 0.0788 | 0.0795
2014-03-19 | 15時 |  | 3.8802 | 0 | 0.90347 | 0 | [9 empty] | 0.32002 | 0 | 0 | 0 | 0 | 0.17837 | 0 | 0 | 0 | 0 | 0 | 0 | 0 | 0 | 0 | 0 | 0 | 0 | 0 | 0 | 0 | 0 | 0.047552 | 0.00013 | 0.00025 | 0.00038 | 0.0005 | 0 | 0 | 0 |  | 0.056 | 0.0561 | 0.0788 | 0.0795
2014-03-19 | 16時 |  | 5.7316 | 0 | 1.0529 | 0 | [9 empty] | 0.4637 | 0 | 0 | 0 | 0 | 0.18623 | 0 | 0 | 0 | 0 | 0 | 0 | 0 | 0 | 0 | 0 | 0 | 0 | 0 | 0 | 0 | 0 | 0.047552 | 0.00013 | 0.00025 | 0.00038 | 0.0005 | 0 | 0 | 0 |  | 0.0483 | 0.0483 | 0.0711 | 0.0717
2014-03-19 | 17時 |  | 6.904 | 0 | 1.5483 | 0 | [9 empty] | 0.55749 | 0 | 0 | 0 | 0 | 0.2004 | 0 | 0 | 0 | 0 | 0 | 0 | 0 | 0 | 0 | 0 | 0 | 0 | 0 | 0 | 0 | 0 | 0.047552 | 0.00013 | 0.00025 | 0.00038 | 0.0005 | 0 | 0 | 0 |  | 0.056 | 0.0561 | 0.0788 | 0.0795
2014-03-19 | 18時 |  | 4.2046 | 0 | 0 | 0 | [9 empty] | 0.47978 | 0 | 0 | 0 | 0 | 0 | 0 | 0 | 0 | 0 | 0 | 0 | 0 | 0 | 0 | 0 | 0 | 0 | 0 | 0 | 0 | 0 | 0.047552 | 0.00013 | 0.00025 | 0.00038 | 0.0005 | 0 | 0 | 0 |  | 0.056 | 0.0561 | 0.0788 | 0.0795
2014-03-19 | 19時 |  | 4.7639 | 0 | 7.0378 | 0 | [9 empty] | 0.52774 | 0 | 0 | 0 | 0 | 0.72218 | 0 | 0 | 0 | 0 | 0 | 0 | 0 | 0 | 0 | 0 | 0 | 0 | 0 | 0 | 0 | 0 | 0.047552 | 0.00013 | 0.00025 | 0.00038 | 0.0005 | 0 | 0 | 0 |  | 0.0483 | 0.0483 | 0.0711 | 0.0717
2014-03-19 | 20時 |  | 5.0028 | 0 | 3.8909 | 0 | [9 empty] | 0.55307 | 0 | 0 | 0 | 0 | 0.48323 | 0 | 0 | 0 | 0 | 0 | 0 | 0 | 0 | 0 | 0 | 0 | 0 | 0 | 0 | 0 | 0 | 0.047552 | 0.00054 | 0.00108 | 0.00163 | 0.00217 | 0.062335 | 0 | 0.0082775 |  | 0.1304 | 0.2048 | 0.3129 | 0.4626
2014-03-19 | 21時 |  | 5.5165 | 0 | 3.3408 | 0 | [9 empty] | 0.60161 | 0 | 0 | 0 | 0 | 0.45381 | 0 | 0 | 0 | 0 | 0 | 0 | 0 | 0 | 0 | 0 | 0 | 0 | 0 | 0 | 0 | 0 | 0.047552 | 0.00033 | 0.00067 | 0.001 | 0.00133 | 0.12467 | 0.026771 | 0.031304 |  | 0.1755 | 0.2411 | 0.3322 | 0.4447
2014-03-19 | 22時 |  | 0 | 0 | 0 | 0 | [9 empty] | 0 | 0 | 0 | 0 | 0 | 0 | 0 | 0 | 0 | 0 | 0 | 0 | 0 | 0 | 0 | 0 | 0 | 0 | 0 | 0 | 0 | 0 | 0.047552 | 0.00352 | 0.00703 | 0.01055 | 0.01406 | 0.12467 | 0.16133 | 0.043827 |  | 0.051 | 0.0511 | 0.0952 | 0.0959
2014-03-19 | 23時 |  | 0 | 0 | 0 | 0 | [9 empty] | 0 | 0 | 0 | 0 | 0 | 0 | 0 | 0 | 0 | 0 | 0 | 0 | 0 | 0 | 0 | 0 | 0 | 0 | 0 | 0 | 0 | 0 | 0.047552 | 0.00628 | 0.01256 | 0.01884 | 0.02512 | 0.062335 | 0.15709 | 0.044922 |  | 0.1877 | 0.2176 | 0.2703 | 0.2709
2014-03-20 | 0時 |  | 0 | 0 | 0 | 0 | [9 empty] | 0 | 0 | 0 | 0 | 0 | 0 | 0 | 0 | 0 | 0 | 0 | 0 | 0 | 0 | 0 | 0 | 0 | 0 | 0 | 0 | 0 | 0 | 0.047552 | 0.00013 | 0.00025 | 0.00038 | 0.0005 | 0 | 0.078899 | 0.011656 |  | 0.1578 | 0.1578 | 0.1806 | 0.1812
2014-03-20 | 1時 |  | 0 | 0 | 0 | 0 | [9 empty] | 0 | 0 | 0 | 0 | 0 | 0 | 0 | 0 | 0 | 0 | 0 | 0 | 0 | 0 | 0 | 0 | 0 | 0 | 0 | 0 | 0 | 0 | 0.047552 | 0.00013 | 0.00025 | 0.00038 | 0.0005 | 0 | 0 | 0 |  | 0.0483 | 0.0483 | 0.0711 | 0.0717
2014-03-20 | 2時 |  | 0 | 0 | 0 | 0 | [9 empty] | 0 | 0 | 0 | 0 | 0 | 0 | 0 | 0 | 0 | 0 | 0 | 0 | 0 | 0 | 0 | 0 | 0 | 0 | 0 | 0 | 0 | 0 | 0.047552 | 0.00013 | 0.00025 | 0.00038 | 0.0005 | 0 | 0 | 0 |  | 0.056 | 0.0561 | 0.0788 | 0.0795
2014-03-20 | 3時 |  | 0 | 0 | 0 | 0 | [9 empty] | 0 | 0 | 0 | 0 | 0 | 0 | 0 | 0 | 0 | 0 | 0 | 0 | 0 | 0 | 0 | 0 | 0 | 0 | 0 | 0 | 0 | 0 | 0.047552 | 0.00013 | 0.00025 | 0.00038 | 0.0005 | 0 | 0 | 0 |  | 0.056 | 0.0561 | 0.0788 | 0.0795
2014-03-20 | 4時 |  | 0 | 0 | 0 | 0 | [9 empty] | 0 | 0 | 0 | 0 | 0 | 0 | 0 | 0 | 0 | 0 | 0 | 0 | 0 | 0 | 0 | 0 | 0 | 0 | 0 | 0 | 0 | 0 | 0.047552 | 0.00013 | 0.00025 | 0.00038 | 0.0005 | 0 | 0 | 0 |  | 0.0483 | 0.0483 | 0.0711 | 0.0717
2014-03-20 | 5時 |  | 20.876 | 5.7229 | 0 | 0 | [9 empty] | 3.5936 | 0 | 0 | 0 | 0 | 0 | 0 | 0 | 0 | 0 | 0 | 0 | 0 | 0 | 0 | 0 | 0 | 0 | 0 | 0 | 0 | 0 | 0.047552 | 0.00013 | 0.00025 | 0.00038 | 0.0005 | 0 | 0 | 0 |  | 0.056 | 0.0561 | 0.0788 | 0.0795
2014-03-20 | 6時 |  | 8.3038 | 0 | 0 | 0 | [9 empty] | 0.89448 | 0 | 0 | 0 | 0 | 0 | 0 | 0 | 0 | 0 | 0 | 0 | 0 | 0 | 0 | 0 | 0 | 0 | 0 | 0 | 0 | 0 | 0.047552 | 0.00338 | 0.00675 | 0.01013 | 0.01351 | 0 | 0.024649 | 0.011815 |  | 0.1925 | 0.2611 | 0.3525 | 0.3531
2014-03-20 | 7時 |  | 5.6538 | 0 | 0 | 0 | [9 empty] | 0.62642 | 0 | 0 | 0 | 0 | 0 | 0 | 0 | 0 | 0 | 0 | 0 | 0 | 0 | 0 | 0 | 0 | 0 | 0 | 0 | 0 | 0 | 0.047552 | 0.00054 | 0.00108 | 0.00163 | 0.00217 | 0.13859 | 0.053895 | 0.036861 |  | 0.1524 | 0.248 | 0.3662 | 0.3669
2014-03-20 | 8時 |  | 2.1125 | 0 | 0 | 0 | [9 empty] | 0.29076 | 0 | 0 | 0 | 0 | 0 | 0 | 0 | 0 | 0 | 0 | 0 | 0 | 0 | 0 | 0 | 0 | 0 | 0 | 0 | 0 | 0 | 0.047552 | 0.00054 | 0.00108 | 0.00163 | 0.00217 | 0.093503 | 0 | 0.035602 |  | 0.1091 | 0.1448 | 0.2032 | 0.2039
2014-03-20 | 9時 |  | 0 | 0 | 0 | 0 | [9 empty] | 0 | 0 | 0 | 0 | 0 | 0 | 0 | 0 | 0 | 0 | 0 | 0 | 0 | 0 | 0 | 0 | 0 | 0 | 0 | 0 | 0 | 0 | 0.047552 | 0.00013 | 0.00025 | 0.00038 | 0.0005 | 0.17838 | 0.10971 | 0.042749 |  | 0.3011 | 0.3368 | 0.3953 | 0.396
2014-03-20 | 10時 |  | 0 | 0 | 0 | 0 | [9 empty] | 0 | 0 | 0 | 0 | 0 | 0 | 0 | 0 | 0 | 0 | 0 | 0 | 0 | 0 | 0 | 0 | 0 | 0 | 0 | 0 | 0 | 0 | 0.047552 | 0.00033 | 0.00067 | 0.001 | 0.00133 | 0.093503 | 0 | 0.012523 |  | 0.0483 | 0.0483 | 0.0711 | 0.0717
2014-03-20 | 11時 |  | 8.7711 | 0 | 0 | 0 | [9 empty] | 0.65169 | 0 | 0 | 0 | 0 | 0 | 0 | 0 | 0 | 0 | 0 | 0 | 0 | 0 | 0 | 0 | 0 | 0 | 0 | 0 | 0 | 0 | 0.047552 | 0.00013 | 0.00025 | 0.00038 | 0.0005 | 0 | 0 | 0.0052775 |  | 0.056 | 0.0561 | 0.0788 | 0.0795
2014-03-20 | 12時 |  | 4.3924 | 0 | 0 | 0 | [9 empty] | 0.35738 | 0 | 0 | 0 | 0 | 0 | 0 | 0 | 0 | 0 | 0 | 0 | 0 | 0 | 0 | 0 | 0 | 0 | 0 | 0 | 0 | 0 | 0.047552 | 0.00338 | 0.00675 | 0.01013 | 0.01351 | 0.05371 | 0 | 0.0052775 |  | 0.1983 | 0.2727 | 0.3698 | 0.3705
2014-03-20 | 13時 |  | 0 | 0 | 0 | 0 | [9 empty] | 0 | 0 | 0 | 0 | 0 | 0 | 0 | 0 | 0 | 0 | 0 | 0 | 0 | 0 | 0 | 0 | 0 | 0 | 0 | 0 | 0 | 0 | 0.047552 | 0.00033 | 0.00067 | 0.001 | 0.00133 | 0.11604 | 0 | 0 |  | 0.0483 | 0.0483 | 0.0711 | 0.0717
2014-03-20 | 14時 |  | 0 | 0 | 0 | 0 | [9 empty] | 0 | 0 | 0 | 0 | 0 | 0 | 0 | 0 | 0 | 0 | 0 | 0 | 0 | 0 | 0 | 0 | 0 | 0 | 0 | 0 | 0 | 0 | 0.047552 | 0.00013 | 0.00025 | 0.00038 | 0.0005 | 0.031168 | 0 | 0.017801 |  | 0.056 | 0.0561 | 0.0788 | 0.0795
2014-03-20 | 15時 |  | 8.4126 | 0 | 0 | 0 | [9 empty] | 0.5989 | 0 | 0 | 0 | 0 | 0 | 0 | 0 | 0 | 0 | 0 | 0 | 0 | 0 | 0 | 0 | 0 | 0 | 0 | 0 | 0 | 0 | 0.047552 | 0.00013 | 0.00025 | 0.00038 | 0.0005 | 0 | 0 | 0 |  | 0.056 | 0.0561 | 0.0788 | 0.0795
2014-03-20 | 16時 |  | 4.7489 | 0 | 0 | 0 | [9 empty] | 0.36897 | 0 | 0 | 0 | 0 | 0 | 0 | 0 | 0 | 0 | 0 | 0 | 0 | 0 | 0 | 0 | 0 | 0 | 0 | 0 | 0 | 0 | 0.047552 | 0.00033 | 0.00067 | 0.001 | 0.00133 | 0.062335 | 0 | 0.0052775 |  | 0.0483 | 0.0483 | 0.0711 | 0.0717
2014-03-20 | 17時 |  | 7.0494 | 0 | 5.8201 | 0 | [9 empty] | 0.52103 | 0 | 0 | 0 | 0 | 0.40379 | 0 | 0 | 0 | 0 | 0 | 0 | 0 | 0 | 0 | 0 | 0 | 0 | 0 | 0 | 0 | 0 | 0.047552 | 0.00033 | 0.00067 | 0.001 | 0.00133 | 0.10536 | 0 | 0.0082775 |  | 0.1304 | 0.2048 | 0.3019 | 0.3026
2014-03-20 | 18時 |  | 7.1921 | 0 | 0 | 0 | [9 empty] | 0.53991 | 0 | 0 | 0 | 0 | 0 | 0 | 0 | 0 | 0 | 0 | 0 | 0 | 0 | 0 | 0 | 0 | 0 | 0 | 0 | 0 | 0 | 0.047552 | 0.00642 | 0.01284 | 0.01926 | 0.02568 | 0.12467 | 0 | 0.0082775 |  | 0.303 | 0.3387 | 0.3972 | 0.5469
2014-03-20 | 19時 |  | 4.1845 | 0 | 5.5748 | 0 | [9 empty] | 0.34517 | 0 | 0 | 0 | 0 | 0.38942 | 0 | 0 | 0 | 0 | 0 | 0 | 0 | 0 | 0 | 0 | 0 | 0 | 0 | 0 | 0 | 0 | 0.047552 | 0.00642 | 0.01284 | 0.01926 | 0.02568 | 0.21072 | 0.10708 | 0.0082775 |  | 0.0991 | 0.1348 | 0.1932 | 0.1939
2014-03-20 | 20時 |  | 4.6633 | 0 | 4.3586 | 0 | [9 empty] | 0.3816 | 0 | 0 | 0 | 0 | 0.31862 | 0 | 0 | 0 | 0 | 0 | 0 | 0 | 0 | 0 | 0 | 0 | 0 | 0 | 0 | 0 | 0 | 0.047552 | 0.00033 | 0.00067 | 0.001 | 0.00133 | 0.14927 | 0.027125 | 0 |  | 0.0917 | 0.1275 | 0.2102 | 0.2109
2014-03-20 | 21時 |  | 5.052 | 0 | 4.9398 | 0 | [9 empty] | 0.41228 | 0 | 0 | 0 | 0 | 0.45883 | 0 | 0 | 0 | 0 | 0 | 0 | 0 | 0 | 0 | 0 | 0 | 0 | 0 | 0 | 0 | 0 | 0.047552 | 0.00033 | 0.00067 | 0.001 | 0.00133 | 0.14618 | 0.10814 | 0.031304 |  | 0.1216 | 0.1873 | 0.2837 | 0.2844
2014-03-20 | 22時 |  | 5.3178 | 0 | 1.8712 | 0 | [9 empty] | 0.43167 | 0 | 0 | 0 | 0 | 0.20566 | 0 | 0 | 0 | 0 | 0 | 0 | 0 | 0 | 0 | 0 | 0 | 0 | 0 | 0 | 0 | 0 | 0.047552 | 0.00628 | 0.01256 | 0.01884 | 0.02512 | 0.12467 | 0.16133 | 0.043827 |  | 0.1738 | 0.1917 | 0.262 | 0.2626
2014-03-20 | 23時 |  | 0 | 0 | 0 | 0 | [9 empty] | 0 | 0 | 0 | 0 | 0 | 0 | 0 | 0 | 0 | 0 | 0 | 0 | 0 | 0 | 0 | 0 | 0 | 0 | 0 | 0 | 0 | 0 | 0.047552 | 0.0067 | 0.01339 | 0.02009 | 0.02679 | 0.12467 | 0.18881 | 0.031848 |  | 0.1877 | 0.2176 | 0.2756 | 0.2763
2014-03-21 | 0時 |  | 0 | 0 | 0 | 0 | [9 empty] | 0 | 0 | 0 | 0 | 0 | 0 | 0 | 0 | 0 | 0 | 0 | 0 | 0 | 0 | 0 | 0 | 0 | 0 | 0 | 0 | 0 | 0 | 0.047552 | 0.00013 | 0.00025 | 0.00038 | 0.0005 | 0 | 0 | 0 |  | 0.1578 | 0.1578 | 0.1806 | 0.1812
2014-03-21 | 1時 |  | 0 | 0 | 0 | 0 | [9 empty] | 0 | 0 | 0 | 0 | 0 | 0 | 0 | 0 | 0 | 0 | 0 | 0 | 0 | 0 | 0 | 0 | 0 | 0 | 0 | 0 | 0 | 0 | 0.047552 | 0.00013 | 0.00025 | 0.00038 | 0.0005 | 0 | 0 | 0 |  | 0.0483 | 0.0483 | 0.0711 | 0.0717
2014-03-21 | 2時 |  | 0 | 0 | 0 | 0 | [9 empty] | 0 | 0 | 0 | 0 | 0 | 0 | 0 | 0 | 0 | 0 | 0 | 0 | 0 | 0 | 0 | 0 | 0 | 0 | 0 | 0 | 0 | 0 | 0.047552 | 0.00013 | 0.00025 | 0.00038 | 0.0005 | 0 | 0 | 0 |  | 0.056 | 0.0561 | 0.0788 | 0.0795
2014-03-21 | 3時 |  | 0 | 0 | 0 | 0 | [9 empty] | 0 | 0 | 0 | 0 | 0 | 0 | 0 | 0 | 0 | 0 | 0 | 0 | 0 | 0 | 0 | 0 | 0 | 0 | 0 | 0 | 0 | 0 | 0.047552 | 0.00013 | 0.00025 | 0.00038 | 0.0005 | 0 | 0 | 0 |  | 0.056 | 0.0561 | 0.0788 | 0.0795
2014-03-21 | 4時 |  | 0 | 0 | 0 | 0 | [9 empty] | 0 | 0 | 0 | 0 | 0 | 0 | 0 | 0 | 0 | 0 | 0 | 0 | 0 | 0 | 0 | 0 | 0 | 0 | 0 | 0 | 0 | 0 | 0.047552 | 0.00013 | 0.00025 | 0.00038 | 0.0005 | 0 | 0 | 0 |  | 0.0483 | 0.0483 | 0.0711 | 0.0717
2014-03-21 | 5時 |  | 0 | 0 | 0 | 0 | [9 empty] | 0 | 0 | 0 | 0 | 0 | 0 | 0 | 0 | 0 | 0 | 0 | 0 | 0 | 0 | 0 | 0 | 0 | 0 | 0 | 0 | 0 | 0 | 0.047552 | 0.00013 | 0.00025 | 0.00038 | 0.0005 | 0 | 0 | 0 |  | 0.056 | 0.0561 | 0.0788 | 0.0795
2014-03-21 | 6時 |  | 0 | 0 | 0 | 0 | [9 empty] | 0 | 0 | 0 | 0 | 0 | 0 | 0 | 0 | 0 | 0 | 0 | 0 | 0 | 0 | 0 | 0 | 0 | 0 | 0 | 0 | 0 | 0 | 0.047552 | 0.00013 | 0.00025 | 0.00038 | 0.0005 | 0 | 0 | 0 |  | 0.056 | 0.0561 | 0.0788 | 0.0795
2014-03-21 | 7時 |  | 19.3687 | 0 | 6.8044 | 0 | [9 empty] | 1.8044 | 0 | 0 | 0 | 0 | 0.49718 | 0 | 0 | 0 | 0 | 0 | 0 | 0 | 0 | 0 | 0 | 0 | 0 | 0 | 0 | 0 | 0 | 0.047552 | 0.00054 | 0.00108 | 0.00163 | 0.00217 | 0 | 0.024649 | 0.022689 |  | 0.1168 | 0.1854 | 0.2767 | 0.2774
2014-03-21 | 8時 |  | 4.2388 | 0 | 6.812 | 0 | [9 empty] | 0.33274 | 0 | 0 | 0 | 0 | 0.55068 | 0 | 0 | 0 | 0 | 0 | 0 | 0 | 0 | 0 | 0 | 0 | 0 | 0 | 0 | 0 | 0 | 0.047552 | 0.00379 | 0.00759 | 0.01138 | 0.01518 | 0.084877 | 0.078545 | 0.064582 |  | 0.2156 | 0.2812 | 0.3696 | 0.3702
2014-03-21 | 9時 |  | 1.7706 | 0 | 1.3176 | 0 | [9 empty] | 0.17535 | 0 | 0 | 0 | 0 | 0.33549 | 0 | 0 | 0 | 0 | 0 | 0 | 0 | 0 | 0 | 0 | 0 | 0 | 0 | 0 | 0 | 0 | 0.047552 | 0.00033 | 0.00067 | 0.001 | 0.00133 | 0.23209 | 0.16325 | 0.052059 |  | 0.2163 | 0.252 | 0.3265 | 0.3272
2014-03-21 | 10時 |  | 1.1451 | 0 | 0.66336 | 0 | [9 empty] | 0.14089 | 0 | 0 | 0 | 0 | 0.32584 | 0 | 0 | 0 | 0 | 0 | 0 | 0 | 0 | 0 | 0 | 0 | 0 | 0 | 0 | 0 | 0 | 0.047552 | 0.00054 | 0.00108 | 0.00163 | 0.00217 | 0.12467 | 0.21558 | 0.037471 |  | 0.1917 | 0.2274 | 0.3128 | 0.3134
2014-03-21 | 11時 |  | 1.0904 | 0 | 0.1403 | 0 | [9 empty] | 0.13856 | 0 | 0 | 0 | 0 | 0.16262 | 0 | 0 | 0 | 0 | 0 | 0 | 0 | 0 | 0 | 0 | 0 | 0 | 0 | 0 | 0 | 0 | 0.047552 | 0.00033 | 0.00067 | 0.001 | 0.00133 | 0.12467 | 0.21558 | 0 |  | 0.1994 | 0.2352 | 0.315 | 0.3157
2014-03-21 | 12時 |  | 0.036207 | 0 | 0 | 0 | [9 empty] | 0.10493 | 0 | 0 | 0 | 0 | 0 | 0 | 0 | 0 | 0 | 0 | 0 | 0 | 0 | 0 | 0 | 0 | 0 | 0 | 0 | 0 | 0 | 0.047552 | 0.00338 | 0.00675 | 0.01013 | 0.01351 | 0.14721 | 0.13456 | 0.018352 |  | 0.1983 | 0.2727 | 0.3698 | 0.3705
2014-03-21 | 13時 |  | 0 | 0 | 0 | 0 | [9 empty] | 0 | 0 | 0 | 0 | 0 | 0 | 0 | 0 | 0 | 0 | 0 | 0 | 0 | 0 | 0 | 0 | 0 | 0 | 0 | 0 | 0 | 0 | 0.047552 | 0.00033 | 0.00067 | 0.001 | 0.00133 | 0.13756 | 0.026771 | 0.023629 |  | 0.0483 | 0.0483 | 0.0711 | 0.0717
2014-03-21 | 14時 |  | 0 | 0 | 0 | 0 | [9 empty] | 0 | 0 | 0 | 0 | 0 | 0 | 0 | 0 | 0 | 0 | 0 | 0 | 0 | 0 | 0 | 0 | 0 | 0 | 0 | 0 | 0 | 0 | 0.047552 | 0.00013 | 0.00025 | 0.00038 | 0.0005 | 0 | 0 | 0 |  | 0.056 | 0.0561 | 0.0788 | 0.0795
2014-03-21 | 15時 |  | 0.84063 | 0 | 0.10177 | 0 | [9 empty] | 0.12473 | 0 | 0 | 0 | 0 | 0.16086 | 0 | 0 | 0 | 0 | 0 | 0 | 0 | 0 | 0 | 0 | 0 | 0 | 0 | 0 | 0 | 0 | 0.047552 | 0.00013 | 0.00025 | 0.00038 | 0.0005 | 0 | 0 | 0 |  | 0.056 | 0.0561 | 0.0788 | 0.0795
2014-03-21 | 16時 |  | 1.7147 | 0 | 0.16218 | 0 | [9 empty] | 0.16034 | 0 | 0 | 0 | 0 | 0.16267 | 0 | 0 | 0 | 0 | 0 | 0 | 0 | 0 | 0 | 0 | 0 | 0 | 0 | 0 | 0 | 0 | 0.047552 | 0.00054 | 0.00108 | 0.00163 | 0.00217 | 0.062335 | 0.054249 | 0.024058 |  | 0.2095 | 0.275 | 0.3956 | 0.5453
2014-03-21 | 17時 |  | 2.6103 | 0 | 0.53626 | 0 | [9 empty] | 0.20339 | 0 | 0 | 0 | 0 | 0.16517 | 0 | 0 | 0 | 0 | 0 | 0 | 0 | 0 | 0 | 0 | 0 | 0 | 0 | 0 | 0 | 0 | 0.047552 | 0.00642 | 0.01284 | 0.01926 | 0.02568 | 0.12467 | 0.1085 | 0.026923 |  | 0.2423 | 0.2781 | 0.3689 | 0.5187
2014-03-21 | 18時 |  | 1.3675 | 0 | 0 | 0 | [9 empty] | 0.16111 | 0 | 0 | 0 | 0 | 0 | 0 | 0 | 0 | 0 | 0 | 0 | 0 | 0 | 0 | 0 | 0 | 0 | 0 | 0 | 0 | 0 | 0.047552 | 0.00642 | 0.01284 | 0.01926 | 0.02568 | 0.21072 | 0.1085 | 0 |  | 0.1819 | 0.2177 | 0.2978 | 0.4476
2014-03-21 | 19時 |  | 2.0026 | 0 | 2.9829 | 0 | [9 empty] | 0.18995 | 0 | 0 | 0 | 0 | 0.36408 | 0 | 0 | 0 | 0 | 0 | 0 | 0 | 0 | 0 | 0 | 0 | 0 | 0 | 0 | 0 | 0 | 0.047552 | 0.00013 | 0.00025 | 0.00038 | 0.0005 | 0.12879 | 0 | 0.006537 |  | 0.0998 | 0.1355 | 0.2049 | 0.2056
2014-03-21 | 20時 |  | 2.4352 | 0 | 1.8041 | 0 | [9 empty] | 0.22338 | 0 | 0 | 0 | 0 | 0.34897 | 0 | 0 | 0 | 0 | 0 | 0 | 0 | 0 | 0 | 0 | 0 | 0 | 0 | 0 | 0 | 0 | 0.047552 | 0.00033 | 0.00067 | 0.001 | 0.00133 | 0.16769 | 0.10779 | 0.006537 |  | 0.0917 | 0.1275 | 0.2183 | 0.219
2014-03-21 | 21時 |  | 3.0394 | 0 | 1.4744 | 0 | [9 empty] | 0.26011 | 0 | 0 | 0 | 0 | 0.34744 | 0 | 0 | 0 | 0 | 0 | 0 | 0 | 0 | 0 | 0 | 0 | 0 | 0 | 0 | 0 | 0 | 0.047552 | 0.00628 | 0.01256 | 0.01884 | 0.02512 | 0.12467 | 0.18846 | 0.012659 |  | 0.1755 | 0.2411 | 0.3458 | 0.3465
2014-03-21 | 22時 |  | 0 | 0 | 0 | 0 | [9 empty] | 0 | 0 | 0 | 0 | 0 | 0 | 0 | 0 | 0 | 0 | 0 | 0 | 0 | 0 | 0 | 0 | 0 | 0 | 0 | 0 | 0 | 0 | 0.047552 | 0.00649 | 0.01298 | 0.01947 | 0.02595 | 0.12467 | 0.16133 | 0.043827 |  | 0.1139 | 0.1795 | 0.3002 | 0.3009
2014-03-21 | 23時 |  | 0 | 0 | 0 | 0 | [9 empty] | 0 | 0 | 0 | 0 | 0 | 0 | 0 | 0 | 0 | 0 | 0 | 0 | 0 | 0 | 0 | 0 | 0 | 0 | 0 | 0 | 0 | 0 | 0.047552 | 0.00331 | 0.00661 | 0.00992 | 0.01323 | 0.062335 | 0.15709 | 0.04296 |  | 0.1578 | 0.1578 | 0.1806 | 0.1812
2014-03-22 | 0時 |  | 0 | 0 | 0 | 0 | [9 empty] | 0 | 0 | 0 | 0 | 0 | 0 | 0 | 0 | 0 | 0 | 0 | 0 | 0 | 0 | 0 | 0 | 0 | 0 | 0 | 0 | 0 | 0 | 0.047552 | 0.00013 | 0.00025 | 0.00038 | 0.0005 | 0 | 0.078899 | 0.011656 |  | 0.1578 | 0.1578 | 0.1806 | 0.1812
2014-03-22 | 1時 |  | 0 | 0 | 0 | 0 | [9 empty] | 0 | 0 | 0 | 0 | 0 | 0 | 0 | 0 | 0 | 0 | 0 | 0 | 0 | 0 | 0 | 0 | 0 | 0 | 0 | 0 | 0 | 0 | 0.047552 | 0.00013 | 0.00025 | 0.00038 | 0.0005 | 0 | 0 | 0 |  | 0.0483 | 0.0483 | 0.0711 | 0.0717
2014-03-22 | 2時 |  | 0 | 0 | 0 | 0 | [9 empty] | 0 | 0 | 0 | 0 | 0 | 0 | 0 | 0 | 0 | 0 | 0 | 0 | 0 | 0 | 0 | 0 | 0 | 0 | 0 | 0 | 0 | 0 | 0.047552 | 0.00013 | 0.00025 | 0.00038 | 0.0005 | 0 | 0 | 0 |  | 0.056 | 0.0561 | 0.0788 | 0.0795
2014-03-22 | 3時 |  | 0 | 0 | 0 | 0 | [9 empty] | 0 | 0 | 0 | 0 | 0 | 0 | 0 | 0 | 0 | 0 | 0 | 0 | 0 | 0 | 0 | 0 | 0 | 0 | 0 | 0 | 0 | 0 | 0.047552 | 0.00013 | 0.00025 | 0.00038 | 0.0005 | 0 | 0 | 0 |  | 0.056 | 0.0561 | 0.0788 | 0.0795
2014-03-22 | 4時 |  | 0 | 0 | 0 | 0 | [9 empty] | 0 | 0 | 0 | 0 | 0 | 0 | 0 | 0 | 0 | 0 | 0 | 0 | 0 | 0 | 0 | 0 | 0 | 0 | 0 | 0 | 0 | 0 | 0.047552 | 0.00013 | 0.00025 | 0.00038 | 0.0005 | 0 | 0 | 0 |  | 0.0483 | 0.0483 | 0.0711 | 0.0717
2014-03-22 | 5時 |  | 18.4 | 0 | 0 | 0 | [9 empty] | 2.5728 | 0 | 0 | 0 | 0 | 0 | 0 | 0 | 0 | 0 | 0 | 0 | 0 | 0 | 0 | 0 | 0 | 0 | 0 | 0 | 0 | 0 | 0.047552 | 0.00013 | 0.00025 | 0.00038 | 0.0005 | 0 | 0 | 0 |  | 0.056 | 0.0561 | 0.0788 | 0.0795
2014-03-22 | 6時 |  | 6.7279 | 0 | 0 | 0 | [9 empty] | 0.67266 | 0 | 0 | 0 | 0 | 0 | 0 | 0 | 0 | 0 | 0 | 0 | 0 | 0 | 0 | 0 | 0 | 0 | 0 | 0 | 0 | 0 | 0.047552 | 0.00338 | 0.00675 | 0.01013 | 0.01351 | 0 | 0.024649 | 0.011815 |  | 0.1925 | 0.2611 | 0.3525 | 0.3531
2014-03-22 | 7時 |  | 3.328 | 0 | 0 | 0 | [9 empty] | 0.30967 | 0 | 0 | 0 | 0 | 0 | 0 | 0 | 0 | 0 | 0 | 0 | 0 | 0 | 0 | 0 | 0 | 0 | 0 | 0 | 0 | 0 | 0.047552 | 0.00054 | 0.00108 | 0.00163 | 0.00217 | 0.13859 | 0.053895 | 0.036861 |  | 0.1524 | 0.248 | 0.3662 | 0.3669
2014-03-22 | 8時 |  | 0.062686 | 0 | 0 | 0 | [9 empty] | 0.11918 | 0 | 0 | 0 | 0 | 0 | 0 | 0 | 0 | 0 | 0 | 0 | 0 | 0 | 0 | 0 | 0 | 0 | 0 | 0 | 0 | 0 | 0.047552 | 0.00054 | 0.00108 | 0.00163 | 0.00217 | 0.093503 | 0 | 0.035602 |  | 0.1091 | 0.1448 | 0.2032 | 0.2039
2014-03-22 | 9時 |  | 0 | 0 | 0 | 0 | [9 empty] | 0 | 0 | 0 | 0 | 0 | 0 | 0 | 0 | 0 | 0 | 0 | 0 | 0 | 0 | 0 | 0 | 0 | 0 | 0 | 0 | 0 | 0 | 0.047552 | 0.00013 | 0.00025 | 0.00038 | 0.0005 | 0.17838 | 0.10971 | 0.042749 |  | 0.3011 | 0.3368 | 0.3953 | 0.396
2014-03-22 | 10時 |  | 0 | 0 | 0 | 0 | [9 empty] | 0 | 0 | 0 | 0 | 0 | 0 | 0 | 0 | 0 | 0 | 0 | 0 | 0 | 0 | 0 | 0 | 0 | 0 | 0 | 0 | 0 | 0 | 0.047552 | 0.00033 | 0.00067 | 0.001 | 0.00133 | 0.093503 | 0 | 0.012523 |  | 0.0483 | 0.0483 | 0.0711 | 0.0717
2014-03-22 | 11時 |  | 0.07963 | 0 | 0 | 0 | [9 empty] | 0.11721 | 0 | 0 | 0 | 0 | 0 | 0 | 0 | 0 | 0 | 0 | 0 | 0 | 0 | 0 | 0 | 0 | 0 | 0 | 0 | 0 | 0 | 0.047552 | 0.00013 | 0.00025 | 0.00038 | 0.0005 | 0 | 0 | 0.0052775 |  | 0.056 | 0.0561 | 0.0788 | 0.0795
2014-03-22 | 12時 |  | 0.033106 | 0 | 0 | 0 | [9 empty] | 0.11475 | 0 | 0 | 0 | 0 | 0 | 0 | 0 | 0 | 0 | 0 | 0 | 0 | 0 | 0 | 0 | 0 | 0 | 0 | 0 | 0 | 0 | 0.047552 | 0.00338 | 0.00675 | 0.01013 | 0.01351 | 0.05371 | 0 | 0.0052775 |  | 0.1983 | 0.2727 | 0.3698 | 0.3705
2014-03-22 | 13時 |  | 0 | 0 | 0 | 0 | [9 empty] | 0 | 0 | 0 | 0 | 0 | 0 | 0 | 0 | 0 | 0 | 0 | 0 | 0 | 0 | 0 | 0 | 0 | 0 | 0 | 0 | 0 | 0 | 0.047552 | 0.00033 | 0.00067 | 0.001 | 0.00133 | 0.11604 | 0 | 0 |  | 0.0483 | 0.0483 | 0.0711 | 0.0717
2014-03-22 | 14時 |  | 0 | 0 | 0 | 0 | [9 empty] | 0 | 0 | 0 | 0 | 0 | 0 | 0 | 0 | 0 | 0 | 0 | 0 | 0 | 0 | 0 | 0 | 0 | 0 | 0 | 0 | 0 | 0 | 0.047552 | 0.00013 | 0.00025 | 0.00038 | 0.0005 | 0.031168 | 0 | 0.017801 |  | 0.056 | 0.0561 | 0.0788 | 0.0795
2014-03-22 | 15時 |  | 0.11575 | 0 | 0 | 0 | [9 empty] | 0.12109 | 0 | 0 | 0 | 0 | 0 | 0 | 0 | 0 | 0 | 0 | 0 | 0 | 0 | 0 | 0 | 0 | 0 | 0 | 0 | 0 | 0 | 0.047552 | 0.00013 | 0.00025 | 0.00038 | 0.0005 | 0 | 0 | 0 |  | 0.056 | 0.0561 | 0.0788 | 0.0795
2014-03-22 | 16時 |  | 0.13259 | 0 | 0 | 0 | [9 empty] | 0.12502 | 0 | 0 | 0 | 0 | 0 | 0 | 0 | 0 | 0 | 0 | 0 | 0 | 0 | 0 | 0 | 0 | 0 | 0 | 0 | 0 | 0 | 0.047552 | 0.00033 | 0.00067 | 0.001 | 0.00133 | 0.062335 | 0 | 0.0052775 |  | 0.0483 | 0.0483 | 0.0711 | 0.0717
2014-03-22 | 17時 |  | 4.9217 | 0 | 1.0891 | 0 | [9 empty] | 0.43211 | 0 | 0 | 0 | 0 | 0.19053 | 0 | 0 | 0 | 0 | 0 | 0 | 0 | 0 | 0 | 0 | 0 | 0 | 0 | 0 | 0 | 0 | 0.047552 | 0.00033 | 0.00067 | 0.001 | 0.00133 | 0.10536 | 0 | 0.0082775 |  | 0.1304 | 0.2048 | 0.3019 | 0.3026
2014-03-22 | 18時 |  | 5.9783 | 0 | 0 | 0 | [9 empty] | 0.51089 | 0 | 0 | 0 | 0 | 0 | 0 | 0 | 0 | 0 | 0 | 0 | 0 | 0 | 0 | 0 | 0 | 0 | 0 | 0 | 0 | 0 | 0.047552 | 0.00642 | 0.01284 | 0.01926 | 0.02568 | 0.12467 | 0 | 0.0082775 |  | 0.303 | 0.3387 | 0.3972 | 0.5469
2014-03-22 | 19時 |  | 3.4702 | 0 | 2.4537 | 0 | [9 empty] | 0.3663 | 0 | 0 | 0 | 0 | 0.24206 | 0 | 0 | 0 | 0 | 0 | 0 | 0 | 0 | 0 | 0 | 0 | 0 | 0 | 0 | 0 | 0 | 0.047552 | 0.00642 | 0.01284 | 0.01926 | 0.02568 | 0.21072 | 0.10708 | 0.0082775 |  | 0.0991 | 0.1348 | 0.1932 | 0.1939
2014-03-22 | 20時 |  | 4.5319 | 0 | 3.6462 | 0 | [9 empty] | 0.44776 | 0 | 0 | 0 | 0 | 0.3118 | 0 | 0 | 0 | 0 | 0 | 0 | 0 | 0 | 0 | 0 | 0 | 0 | 0 | 0 | 0 | 0 | 0.047552 | 0.00033 | 0.00067 | 0.001 | 0.00133 | 0.14927 | 0.027125 | 0 |  | 0.0917 | 0.1275 | 0.2102 | 0.2109
2014-03-22 | 21時 |  | 5.2809 | 0 | 4.6276 | 0 | [9 empty] | 0.49965 | 0 | 0 | 0 | 0 | 0.481 | 0 | 0 | 0 | 0 | 0 | 0 | 0 | 0 | 0 | 0 | 0 | 0 | 0 | 0 | 0 | 0 | 0.047552 | 0.00033 | 0.00067 | 0.001 | 0.00133 | 0.14618 | 0.10814 | 0.031304 |  | 0.1216 | 0.1873 | 0.2837 | 0.2844
2014-03-22 | 22時 |  | 5.8637 | 0 | 1.9431 | 0 | [9 empty] | 0.53904 | 0 | 0 | 0 | 0 | 0.22365 | 0 | 0 | 0 | 0 | 0 | 0 | 0 | 0 | 0 | 0 | 0 | 0 | 0 | 0 | 0 | 0 | 0.047552 | 0.00628 | 0.01256 | 0.01884 | 0.02512 | 0.12467 | 0.16133 | 0.043827 |  | 0.1738 | 0.1917 | 0.262 | 0.2626
2014-03-22 | 23時 |  | 0 | 0 | 0 | 0 | [9 empty] | 0 | 0 | 0 | 0 | 0 | 0 | 0 | 0 | 0 | 0 | 0 | 0 | 0 | 0 | 0 | 0 | 0 | 0 | 0 | 0 | 0 | 0 | 0.047552 | 0.0067 | 0.01339 | 0.02009 | 0.02679 | 0.12467 | 0.18881 | 0.031848 |  | 0.1877 | 0.2176 | 0.2756 | 0.2763
2014-03-23 | 0時 |  | 0 | 0 | 0 | 0 | [9 empty] | 0 | 0 | 0 | 0 | 0 | 0 | 0 | 0 | 0 | 0 | 0 | 0 | 0 | 0 | 0 | 0 | 0 | 0 | 0 | 0 | 0 | 0 | 0.047552 | 0.00013 | 0.00025 | 0.00038 | 0.0005 | 0 | 0.078899 | 0.011656 |  | 0.1578 | 0.1578 | 0.1806 | 0.1812
2014-03-23 | 1時 |  | 0 | 0 | 0 | 0 | [9 empty] | 0 | 0 | 0 | 0 | 0 | 0 | 0 | 0 | 0 | 0 | 0 | 0 | 0 | 0 | 0 | 0 | 0 | 0 | 0 | 0 | 0 | 0 | 0.047552 | 0.00013 | 0.00025 | 0.00038 | 0.0005 | 0 | 0 | 0 |  | 0.0483 | 0.0483 | 0.0711 | 0.0717
2014-03-23 | 2時 |  | 0 | 0 | 0 | 0 | [9 empty] | 0 | 0 | 0 | 0 | 0 | 0 | 0 | 0 | 0 | 0 | 0 | 0 | 0 | 0 | 0 | 0 | 0 | 0 | 0 | 0 | 0 | 0 | 0.047552 | 0.00013 | 0.00025 | 0.00038 | 0.0005 | 0 | 0 | 0 |  | 0.056 | 0.0561 | 0.0788 | 0.0795
2014-03-23 | 3時 |  | 0 | 0 | 0 | 0 | [9 empty] | 0 | 0 | 0 | 0 | 0 | 0 | 0 | 0 | 0 | 0 | 0 | 0 | 0 | 0 | 0 | 0 | 0 | 0 | 0 | 0 | 0 | 0 | 0.047552 | 0.00013 | 0.00025 | 0.00038 | 0.0005 | 0 | 0 | 0 |  | 0.056 | 0.0561 | 0.0788 | 0.0795
2014-03-23 | 4時 |  | 0 | 0 | 0 | 0 | [9 empty] | 0 | 0 | 0 | 0 | 0 | 0 | 0 | 0 | 0 | 0 | 0 | 0 | 0 | 0 | 0 | 0 | 0 | 0 | 0 | 0 | 0 | 0 | 0.047552 | 0.00013 | 0.00025 | 0.00038 | 0.0005 | 0 | 0 | 0 |  | 0.0483 | 0.0483 | 0.0711 | 0.0717
2014-03-23 | 5時 |  | 20.7337 | 4.9704 | 0 | 0 | [9 empty] | 3.5866 | 0 | 0 | 0 | 0 | 0 | 0 | 0 | 0 | 0 | 0 | 0 | 0 | 0 | 0 | 0 | 0 | 0 | 0 | 0 | 0 | 0 | 0.047552 | 0.00013 | 0.00025 | 0.00038 | 0.0005 | 0 | 0 | 0 |  | 0.056 | 0.0561 | 0.0788 | 0.0795
2014-03-23 | 6時 |  | 9.3939 | 0 | 0 | 0 | [9 empty] | 1.0302 | 0 | 0 | 0 | 0 | 0 | 0 | 0 | 0 | 0 | 0 | 0 | 0 | 0 | 0 | 0 | 0 | 0 | 0 | 0 | 0 | 0 | 0.047552 | 0.00338 | 0.00675 | 0.01013 | 0.01351 | 0 | 0.024649 | 0.011815 |  | 0.1925 | 0.2611 | 0.3525 | 0.3531
2014-03-23 | 7時 |  | 7.3361 | 0 | 0 | 0 | [9 empty] | 0.78696 | 0 | 0 | 0 | 0 | 0 | 0 | 0 | 0 | 0 | 0 | 0 | 0 | 0 | 0 | 0 | 0 | 0 | 0 | 0 | 0 | 0 | 0.047552 | 0.00054 | 0.00108 | 0.00163 | 0.00217 | 0.13859 | 0.053895 | 0.036861 |  | 0.1524 | 0.248 | 0.3662 | 0.3669
2014-03-23 | 8時 |  | 3.4702 | 0 | 0 | 0 | [9 empty] | 0.3557 | 0 | 0 | 0 | 0 | 0 | 0 | 0 | 0 | 0 | 0 | 0 | 0 | 0 | 0 | 0 | 0 | 0 | 0 | 0 | 0 | 0 | 0.047552 | 0.00054 | 0.00108 | 0.00163 | 0.00217 | 0.093503 | 0 | 0.035602 |  | 0.1091 | 0.1448 | 0.2032 | 0.2039
2014-03-23 | 9時 |  | 0 | 0 | 0 | 0 | [9 empty] | 0 | 0 | 0 | 0 | 0 | 0 | 0 | 0 | 0 | 0 | 0 | 0 | 0 | 0 | 0 | 0 | 0 | 0 | 0 | 0 | 0 | 0 | 0.047552 | 0.00013 | 0.00025 | 0.00038 | 0.0005 | 0.17838 | 0.10971 | 0.042749 |  | 0.3011 | 0.3368 | 0.3953 | 0.396
2014-03-23 | 10時 |  | 0 | 0 | 0 | 0 | [9 empty] | 0 | 0 | 0 | 0 | 0 | 0 | 0 | 0 | 0 | 0 | 0 | 0 | 0 | 0 | 0 | 0 | 0 | 0 | 0 | 0 | 0 | 0 | 0.047552 | 0.00033 | 0.00067 | 0.001 | 0.00133 | 0.093503 | 0 | 0.012523 |  | 0.0483 | 0.0483 | 0.0711 | 0.0717
2014-03-23 | 11時 |  | 3.5854 | 0 | 0 | 0 | [9 empty] | 0.31294 | 0 | 0 | 0 | 0 | 0 | 0 | 0 | 0 | 0 | 0 | 0 | 0 | 0 | 0 | 0 | 0 | 0 | 0 | 0 | 0 | 0 | 0.047552 | 0.00013 | 0.00025 | 0.00038 | 0.0005 | 0 | 0 | 0.0052775 |  | 0.056 | 0.0561 | 0.0788 | 0.0795
2014-03-23 | 12時 |  | 1.0449 | 0 | 0 | 0 | [9 empty] | 0.16764 | 0 | 0 | 0 | 0 | 0 | 0 | 0 | 0 | 0 | 0 | 0 | 0 | 0 | 0 | 0 | 0 | 0 | 0 | 0 | 0 | 0 | 0.047552 | 0.00338 | 0.00675 | 0.01013 | 0.01351 | 0.05371 | 0 | 0.0052775 |  | 0.1983 | 0.2727 | 0.3698 | 0.3705
2014-03-23 | 13時 |  | 0 | 0 | 0 | 0 | [9 empty] | 0 | 0 | 0 | 0 | 0 | 0 | 0 | 0 | 0 | 0 | 0 | 0 | 0 | 0 | 0 | 0 | 0 | 0 | 0 | 0 | 0 | 0 | 0.047552 | 0.00033 | 0.00067 | 0.001 | 0.00133 | 0.11604 | 0 | 0 |  | 0.0483 | 0.0483 | 0.0711 | 0.0717
2014-03-23 | 14時 |  | 0 | 0 | 0 | 0 | [9 empty] | 0 | 0 | 0 | 0 | 0 | 0 | 0 | 0 | 0 | 0 | 0 | 0 | 0 | 0 | 0 | 0 | 0 | 0 | 0 | 0 | 0 | 0 | 0.047552 | 0.00013 | 0.00025 | 0.00038 | 0.0005 | 0.031168 | 0 | 0.017801 |  | 0.056 | 0.0561 | 0.0788 | 0.0795
2014-03-23 | 15時 |  | 3.3714 | 0 | 0 | 0 | [9 empty] | 0.27531 | 0 | 0 | 0 | 0 | 0 | 0 | 0 | 0 | 0 | 0 | 0 | 0 | 0 | 0 | 0 | 0 | 0 | 0 | 0 | 0 | 0 | 0.047552 | 0.00013 | 0.00025 | 0.00038 | 0.0005 | 0 | 0 | 0 |  | 0.056 | 0.0561 | 0.0788 | 0.0795
2014-03-23 | 16時 |  | 2.3989 | 0 | 0 | 0 | [9 empty] | 0.22441 | 0 | 0 | 0 | 0 | 0 | 0 | 0 | 0 | 0 | 0 | 0 | 0 | 0 | 0 | 0 | 0 | 0 | 0 | 0 | 0 | 0 | 0.047552 | 0.00033 | 0.00067 | 0.001 | 0.00133 | 0.062335 | 0 | 0.0052775 |  | 0.0483 | 0.0483 | 0.0711 | 0.0717
2014-03-23 | 17時 |  | 5.1913 | 0 | 3.1301 | 0 | [9 empty] | 0.39395 | 0 | 0 | 0 | 0 | 0.24649 | 0 | 0 | 0 | 0 | 0 | 0 | 0 | 0 | 0 | 0 | 0 | 0 | 0 | 0 | 0 | 0 | 0.047552 | 0.00033 | 0.00067 | 0.001 | 0.00133 | 0.10536 | 0 | 0.0082775 |  | 0.1304 | 0.2048 | 0.3019 | 0.3026
2014-03-23 | 18時 |  | 5.6974 | 0 | 0 | 0 | [9 empty] | 0.43218 | 0 | 0 | 0 | 0 | 0 | 0 | 0 | 0 | 0 | 0 | 0 | 0 | 0 | 0 | 0 | 0 | 0 | 0 | 0 | 0 | 0 | 0.047552 | 0.00642 | 0.01284 | 0.01926 | 0.02568 | 0.12467 | 0 | 0.0082775 |  | 0.303 | 0.3387 | 0.3972 | 0.5469
2014-03-23 | 19時 |  | 3.2528 | 0 | 3.6403 | 0 | [9 empty] | 0.29732 | 0 | 0 | 0 | 0 | 0.27808 | 0 | 0 | 0 | 0 | 0 | 0 | 0 | 0 | 0 | 0 | 0 | 0 | 0 | 0 | 0 | 0 | 0.047552 | 0.00642 | 0.01284 | 0.01926 | 0.02568 | 0.21072 | 0.10708 | 0.0082775 |  | 0.0991 | 0.1348 | 0.1932 | 0.1939
2014-03-23 | 20時 |  | 3.9798 | 0 | 3.5719 | 0 | [9 empty] | 0.34966 | 0 | 0 | 0 | 0 | 0.27919 | 0 | 0 | 0 | 0 | 0 | 0 | 0 | 0 | 0 | 0 | 0 | 0 | 0 | 0 | 0 | 0 | 0.047552 | 0.00033 | 0.00067 | 0.001 | 0.00133 | 0.14927 | 0.027125 | 0 |  | 0.0917 | 0.1275 | 0.2102 | 0.2109
2014-03-23 | 21時 |  | 4.4727 | 0 | 4.1101 | 0 | [9 empty] | 0.38215 | 0 | 0 | 0 | 0 | 0.42825 | 0 | 0 | 0 | 0 | 0 | 0 | 0 | 0 | 0 | 0 | 0 | 0 | 0 | 0 | 0 | 0 | 0.047552 | 0.00033 | 0.00067 | 0.001 | 0.00133 | 0.14618 | 0.10814 | 0.031304 |  | 0.1216 | 0.1873 | 0.2837 | 0.2844
2014-03-23 | 22時 |  | 4.8302 | 0 | 1.6071 | 0 | [9 empty] | 0.40552 | 0 | 0 | 0 | 0 | 0.19866 | 0 | 0 | 0 | 0 | 0 | 0 | 0 | 0 | 0 | 0 | 0 | 0 | 0 | 0 | 0 | 0 | 0.047552 | 0.00628 | 0.01256 | 0.01884 | 0.02512 | 0.12467 | 0.16133 | 0.043827 |  | 0.1738 | 0.1917 | 0.262 | 0.2626
2014-03-23 | 23時 |  | 0 | 0 | 0 | 0 | [9 empty] | 0 | 0 | 0 | 0 | 0 | 0 | 0 | 0 | 0 | 0 | 0 | 0 | 0 | 0 | 0 | 0 | 0 | 0 | 0 | 0 | 0 | 0 | 0.047552 | 0.0067 | 0.01339 | 0.02009 | 0.02679 | 0.12467 | 0.18881 | 0.031848 |  | 0.1877 | 0.2176 | 0.2756 | 0.2763
2014-03-24 | 0時 |  | 0 | 0 | 0 | 0 | [9 empty] | 0 | 0 | 0 | 0 | 0 | 0 | 0 | 0 | 0 | 0 | 0 | 0 | 0 | 0 | 0 | 0 | 0 | 0 | 0 | 0 | 0 | 0 | 0.047552 | 0.00013 | 0.00025 | 0.00038 | 0.0005 | 0 | 0.078899 | 0.011656 |  | 0.1578 | 0.1578 | 0.1806 | 0.1812
2014-03-24 | 1時 |  | 0 | 0 | 0 | 0 | [9 empty] | 0 | 0 | 0 | 0 | 0 | 0 | 0 | 0 | 0 | 0 | 0 | 0 | 0 | 0 | 0 | 0 | 0 | 0 | 0 | 0 | 0 | 0 | 0.047552 | 0.00013 | 0.00025 | 0.00038 | 0.0005 | 0 | 0 | 0 |  | 0.0483 | 0.0483 | 0.0711 | 0.0717
2014-03-24 | 2時 |  | 0 | 0 | 0 | 0 | [9 empty] | 0 | 0 | 0 | 0 | 0 | 0 | 0 | 0 | 0 | 0 | 0 | 0 | 0 | 0 | 0 | 0 | 0 | 0 | 0 | 0 | 0 | 0 | 0.047552 | 0.00013 | 0.00025 | 0.00038 | 0.0005 | 0 | 0 | 0 |  | 0.056 | 0.0561 | 0.0788 | 0.0795
2014-03-24 | 3時 |  | 0 | 0 | 0 | 0 | [9 empty] | 0 | 0 | 0 | 0 | 0 | 0 | 0 | 0 | 0 | 0 | 0 | 0 | 0 | 0 | 0 | 0 | 0 | 0 | 0 | 0 | 0 | 0 | 0.047552 | 0.00013 | 0.00025 | 0.00038 | 0.0005 | 0 | 0 | 0 |  | 0.056 | 0.0561 | 0.0788 | 0.0795
2014-03-24 | 4時 |  | 0 | 0 | 0 | 0 | [9 empty] | 0 | 0 | 0 | 0 | 0 | 0 | 0 | 0 | 0 | 0 | 0 | 0 | 0 | 0 | 0 | 0 | 0 | 0 | 0 | 0 | 0 | 0 | 0.047552 | 0.00013 | 0.00025 | 0.00038 | 0.0005 | 0 | 0 | 0 |  | 0.0483 | 0.0483 | 0.0711 | 0.0717
2014-03-24 | 5時 |  | 21.1978 | 1.1462 | 0 | 0 | [9 empty] | 3.6159 | 0 | 0 | 0 | 0 | 0 | 0 | 0 | 0 | 0 | 0 | 0 | 0 | 0 | 0 | 0 | 0 | 0 | 0 | 0 | 0 | 0 | 0.047552 | 0.00013 | 0.00025 | 0.00038 | 0.0005 | 0 | 0 | 0 |  | 0.056 | 0.0561 | 0.0788 | 0.0795
2014-03-24 | 6時 |  | 8.5811 | 0 | 0 | 0 | [9 empty] | 0.91071 | 0 | 0 | 0 | 0 | 0 | 0 | 0 | 0 | 0 | 0 | 0 | 0 | 0 | 0 | 0 | 0 | 0 | 0 | 0 | 0 | 0 | 0.047552 | 0.00338 | 0.00675 | 0.01013 | 0.01351 | 0 | 0.024649 | 0.011815 |  | 0.1925 | 0.2611 | 0.3525 | 0.3531
2014-03-24 | 7時 |  | 7.3267 | 0 | 0 | 0 | [9 empty] | 0.76253 | 0 | 0 | 0 | 0 | 0 | 0 | 0 | 0 | 0 | 0 | 0 | 0 | 0 | 0 | 0 | 0 | 0 | 0 | 0 | 0 | 0 | 0.047552 | 0.00054 | 0.00108 | 0.00163 | 0.00217 | 0.13859 | 0.053895 | 0.036861 |  | 0.1524 | 0.248 | 0.3662 | 0.3669
2014-03-24 | 8時 |  | 6.2025 | 0 | 0 | 0 | [9 empty] | 0.65303 | 0 | 0 | 0 | 0 | 0 | 0 | 0 | 0 | 0 | 0 | 0 | 0 | 0 | 0 | 0 | 0 | 0 | 0 | 0 | 0 | 0 | 0.047552 | 0.00054 | 0.00108 | 0.00163 | 0.00217 | 0.093503 | 0 | 0.035602 |  | 0.1091 | 0.1448 | 0.2032 | 0.2039
2014-03-24 | 9時 |  | 0 | 0 | 0 | 0 | [9 empty] | 0 | 0 | 0 | 0 | 0 | 0 | 0 | 0 | 0 | 0 | 0 | 0 | 0 | 0 | 0 | 0 | 0 | 0 | 0 | 0 | 0 | 0 | 0.047552 | 0.00013 | 0.00025 | 0.00038 | 0.0005 | 0.17838 | 0.10971 | 0.042749 |  | 0.3011 | 0.3368 | 0.3953 | 0.396
2014-03-24 | 10時 |  | 0 | 0 | 0 | 0 | [9 empty] | 0 | 0 | 0 | 0 | 0 | 0 | 0 | 0 | 0 | 0 | 0 | 0 | 0 | 0 | 0 | 0 | 0 | 0 | 0 | 0 | 0 | 0 | 0.047552 | 0.00033 | 0.00067 | 0.001 | 0.00133 | 0.093503 | 0 | 0.012523 |  | 0.0483 | 0.0483 | 0.0711 | 0.0717
2014-03-24 | 11時 |  | 10.0791 | 0 | 0 | 0 | [9 empty] | 0.74327 | 0 | 0 | 0 | 0 | 0 | 0 | 0 | 0 | 0 | 0 | 0 | 0 | 0 | 0 | 0 | 0 | 0 | 0 | 0 | 0 | 0 | 0.047552 | 0.00013 | 0.00025 | 0.00038 | 0.0005 | 0 | 0 | 0.0052775 |  | 0.056 | 0.0561 | 0.0788 | 0.0795
2014-03-24 | 12時 |  | 4.0961 | 0 | 0 | 0 | [9 empty] | 0.32722 | 0 | 0 | 0 | 0 | 0 | 0 | 0 | 0 | 0 | 0 | 0 | 0 | 0 | 0 | 0 | 0 | 0 | 0 | 0 | 0 | 0 | 0.047552 | 0.00338 | 0.00675 | 0.01013 | 0.01351 | 0.05371 | 0 | 0.0052775 |  | 0.1983 | 0.2727 | 0.3698 | 0.3705
2014-03-24 | 13時 |  | 0 | 0 | 0 | 0 | [9 empty] | 0 | 0 | 0 | 0 | 0 | 0 | 0 | 0 | 0 | 0 | 0 | 0 | 0 | 0 | 0 | 0 | 0 | 0 | 0 | 0 | 0 | 0 | 0.047552 | 0.00033 | 0.00067 | 0.001 | 0.00133 | 0.11604 | 0 | 0 |  | 0.0483 | 0.0483 | 0.0711 | 0.0717
2014-03-24 | 14時 |  | 0 | 0 | 0 | 0 | [9 empty] | 0 | 0 | 0 | 0 | 0 | 0 | 0 | 0 | 0 | 0 | 0 | 0 | 0 | 0 | 0 | 0 | 0 | 0 | 0 | 0 | 0 | 0 | 0.047552 | 0.00013 | 0.00025 | 0.00038 | 0.0005 | 0.031168 | 0 | 0.017801 |  | 0.056 | 0.0561 | 0.0788 | 0.0795
2014-03-24 | 15時 |  | 10.3759 | 0 | 0 | 0 | [9 empty] | 0.76735 | 0 | 0 | 0 | 0 | 0 | 0 | 0 | 0 | 0 | 0 | 0 | 0 | 0 | 0 | 0 | 0 | 0 | 0 | 0 | 0 | 0 | 0.047552 | 0.00013 | 0.00025 | 0.00038 | 0.0005 | 0 | 0 | 0 |  | 0.056 | 0.0561 | 0.0788 | 0.0795
2014-03-24 | 16時 |  | 5.5832 | 0 | 0 | 0 | [9 empty] | 0.42799 | 0 | 0 | 0 | 0 | 0 | 0 | 0 | 0 | 0 | 0 | 0 | 0 | 0 | 0 | 0 | 0 | 0 | 0 | 0 | 0 | 0 | 0.047552 | 0.00033 | 0.00067 | 0.001 | 0.00133 | 0.062335 | 0 | 0.0052775 |  | 0.0483 | 0.0483 | 0.0711 | 0.0717
2014-03-24 | 17時 |  | 7.6142 | 0 | 6.6233 | 0 | [9 empty] | 0.56571 | 0 | 0 | 0 | 0 | 0.46475 | 0 | 0 | 0 | 0 | 0 | 0 | 0 | 0 | 0 | 0 | 0 | 0 | 0 | 0 | 0 | 0 | 0.047552 | 0.00033 | 0.00067 | 0.001 | 0.00133 | 0.10536 | 0 | 0.0082775 |  | 0.1304 | 0.2048 | 0.3019 | 0.3026
2014-03-24 | 18時 |  | 7.952 | 0 | 0 | 0 | [9 empty] | 0.7925 | 0 | 0 | 0 | 0 | 0 | 0 | 0 | 0 | 0 | 0 | 0 | 0 | 0 | 0 | 0 | 0 | 0 | 0 | 0 | 0 | 0 | 0.047552 | 0.00642 | 0.01284 | 0.01926 | 0.02568 | 0.12467 | 0 | 0.0082775 |  | 0.303 | 0.3387 | 0.3972 | 0.5469
2014-03-24 | 19時 |  | 4.8039 | 0 | 6.273 | 0 | [9 empty] | 0.50251 | 0 | 0 | 0 | 0 | 0.61435 | 0 | 0 | 0 | 0 | 0 | 0 | 0 | 0 | 0 | 0 | 0 | 0 | 0 | 0 | 0 | 0 | 0.047552 | 0.00642 | 0.01284 | 0.01926 | 0.02568 | 0.21072 | 0.10708 | 0.0082775 |  | 0.0991 | 0.1348 | 0.1932 | 0.1939
2014-03-24 | 20時 |  | 5.2048 | 0 | 4.8304 | 0 | [9 empty] | 0.54007 | 0 | 0 | 0 | 0 | 0.46377 | 0 | 0 | 0 | 0 | 0 | 0 | 0 | 0 | 0 | 0 | 0 | 0 | 0 | 0 | 0 | 0 | 0.047552 | 0.00033 | 0.00067 | 0.001 | 0.00133 | 0.14927 | 0.027125 | 0 |  | 0.0917 | 0.1275 | 0.2102 | 0.2109
2014-03-24 | 21時 |  | 5.5395 | 0 | 5.5144 | 0 | [9 empty] | 0.57413 | 0 | 0 | 0 | 0 | 0.58366 | 0 | 0 | 0 | 0 | 0 | 0 | 0 | 0 | 0 | 0 | 0 | 0 | 0 | 0 | 0 | 0 | 0.047552 | 0.00033 | 0.00067 | 0.001 | 0.00133 | 0.14618 | 0.10814 | 0.031304 |  | 0.1216 | 0.1873 | 0.2837 | 0.2844
2014-03-24 | 22時 |  | 5.9252 | 0 | 2.1322 | 0 | [9 empty] | 0.62286 | 0 | 0 | 0 | 0 | 0.24949 | 0 | 0 | 0 | 0 | 0 | 0 | 0 | 0 | 0 | 0 | 0 | 0 | 0 | 0 | 0 | 0 | 0.047552 | 0.00628 | 0.01256 | 0.01884 | 0.02512 | 0.12467 | 0.16133 | 0.043827 |  | 0.1738 | 0.1917 | 0.262 | 0.2626
2014-03-24 | 23時 |  | 0 | 0 | 0 | 0 | [9 empty] | 0 | 0 | 0 | 0 | 0 | 0 | 0 | 0 | 0 | 0 | 0 | 0 | 0 | 0 | 0 | 0 | 0 | 0 | 0 | 0 | 0 | 0 | 0.047552 | 0.0067 | 0.01339 | 0.02009 | 0.02679 | 0.12467 | 0.18881 | 0.031848 |  | 0.1877 | 0.2176 | 0.2756 | 0.2763
2014-03-25 | 0時 |  | 0 | 0 | 0 | 0 | [9 empty] | 0 | 0 | 0 | 0 | 0 | 0 | 0 | 0 | 0 | 0 | 0 | 0 | 0 | 0 | 0 | 0 | 0 | 0 | 0 | 0 | 0 | 0 | 0.047552 | 0.00013 | 0.00025 | 0.00038 | 0.0005 | 0 | 0 | 0 |  | 0.1578 | 0.1578 | 0.1806 | 0.1812
2014-03-25 | 1時 |  | 0 | 0 | 0 | 0 | [9 empty] | 0 | 0 | 0 | 0 | 0 | 0 | 0 | 0 | 0 | 0 | 0 | 0 | 0 | 0 | 0 | 0 | 0 | 0 | 0 | 0 | 0 | 0 | 0.047552 | 0.00013 | 0.00025 | 0.00038 | 0.0005 | 0 | 0 | 0 |  | 0.0483 | 0.0483 | 0.0711 | 0.0717
2014-03-25 | 2時 |  | 0 | 0 | 0 | 0 | [9 empty] | 0 | 0 | 0 | 0 | 0 | 0 | 0 | 0 | 0 | 0 | 0 | 0 | 0 | 0 | 0 | 0 | 0 | 0 | 0 | 0 | 0 | 0 | 0.047552 | 0.00013 | 0.00025 | 0.00038 | 0.0005 | 0 | 0 | 0 |  | 0.056 | 0.0561 | 0.0788 | 0.0795
2014-03-25 | 3時 |  | 0 | 0 | 0 | 0 | [9 empty] | 0 | 0 | 0 | 0 | 0 | 0 | 0 | 0 | 0 | 0 | 0 | 0 | 0 | 0 | 0 | 0 | 0 | 0 | 0 | 0 | 0 | 0 | 0.047552 | 0.00013 | 0.00025 | 0.00038 | 0.0005 | 0 | 0 | 0 |  | 0.056 | 0.0561 | 0.0788 | 0.0795
2014-03-25 | 4時 |  | 0 | 0 | 0 | 0 | [9 empty] | 0 | 0 | 0 | 0 | 0 | 0 | 0 | 0 | 0 | 0 | 0 | 0 | 0 | 0 | 0 | 0 | 0 | 0 | 0 | 0 | 0 | 0 | 0.047552 | 0.00013 | 0.00025 | 0.00038 | 0.0005 | 0 | 0 | 0 |  | 0.0483 | 0.0483 | 0.0711 | 0.0717
2014-03-25 | 5時 |  | 0 | 0 | 0 | 0 | [9 empty] | 0 | 0 | 0 | 0 | 0 | 0 | 0 | 0 | 0 | 0 | 0 | 0 | 0 | 0 | 0 | 0 | 0 | 0 | 0 | 0 | 0 | 0 | 0.047552 | 0.00013 | 0.00025 | 0.00038 | 0.0005 | 0 | 0 | 0 |  | 0.056 | 0.0561 | 0.0788 | 0.0795
2014-03-25 | 6時 |  | 0 | 0 | 0 | 0 | [9 empty] | 0 | 0 | 0 | 0 | 0 | 0 | 0 | 0 | 0 | 0 | 0 | 0 | 0 | 0 | 0 | 0 | 0 | 0 | 0 | 0 | 0 | 0 | 0.047552 | 0.00013 | 0.00025 | 0.00038 | 0.0005 | 0 | 0 | 0 |  | 0.056 | 0.0561 | 0.0788 | 0.0795
2014-03-25 | 7時 |  | 21.3542 | 2.3019 | 8.2657 | 0 | [9 empty] | 3.6286 | 0 | 0 | 0 | 0 | 0.92229 | 0 | 0 | 0 | 0 | 0 | 0 | 0 | 0 | 0 | 0 | 0 | 0 | 0 | 0 | 0 | 0 | 0.047552 | 0.00054 | 0.00108 | 0.00163 | 0.00217 | 0 | 0.024649 | 0.022689 |  | 0.1168 | 0.1854 | 0.2767 | 0.2774
2014-03-25 | 8時 |  | 7.8323 | 0 | 10.1642 | 0 | [9 empty] | 0.62781 | 0 | 0 | 0 | 0 | 0.81632 | 0 | 0 | 0 | 0 | 0 | 0 | 0 | 0 | 0 | 0 | 0 | 0 | 0 | 0 | 0 | 0 | 0.047552 | 0.00379 | 0.00759 | 0.01138 | 0.01518 | 0.084877 | 0.078545 | 0.064582 |  | 0.2156 | 0.2812 | 0.3696 | 0.3702
2014-03-25 | 9時 |  | 5.5234 | 0 | 4.1074 | 0 | [9 empty] | 0.46934 | 0 | 0 | 0 | 0 | 0.43543 | 0 | 0 | 0 | 0 | 0 | 0 | 0 | 0 | 0 | 0 | 0 | 0 | 0 | 0 | 0 | 0 | 0.047552 | 0.00033 | 0.00067 | 0.001 | 0.00133 | 0.23209 | 0.16325 | 0.052059 |  | 0.2163 | 0.252 | 0.3265 | 0.3272
2014-03-25 | 10時 |  | 4.9255 | 0 | 3.4174 | 0 | [9 empty] | 0.43792 | 0 | 0 | 0 | 0 | 0.41453 | 0 | 0 | 0 | 0 | 0 | 0 | 0 | 0 | 0 | 0 | 0 | 0 | 0 | 0 | 0 | 0 | 0.047552 | 0.00054 | 0.00108 | 0.00163 | 0.00217 | 0.12467 | 0.21558 | 0.037471 |  | 0.1917 | 0.2274 | 0.3128 | 0.3134
2014-03-25 | 11時 |  | 6.3481 | 0 | 1.8004 | 0 | [9 empty] | 0.5294 | 0 | 0 | 0 | 0 | 0.20988 | 0 | 0 | 0 | 0 | 0 | 0 | 0 | 0 | 0 | 0 | 0 | 0 | 0 | 0 | 0 | 0 | 0.047552 | 0.00033 | 0.00067 | 0.001 | 0.00133 | 0.12467 | 0.21558 | 0 |  | 0.1994 | 0.2352 | 0.315 | 0.3157
2014-03-25 | 12時 |  | 5.5677 | 0 | 0 | 0 | [9 empty] | 0.47512 | 0 | 0 | 0 | 0 | 0 | 0 | 0 | 0 | 0 | 0 | 0 | 0 | 0 | 0 | 0 | 0 | 0 | 0 | 0 | 0 | 0 | 0.047552 | 0.00338 | 0.00675 | 0.01013 | 0.01351 | 0.14721 | 0.13456 | 0.018352 |  | 0.1983 | 0.2727 | 0.3698 | 0.3705
2014-03-25 | 13時 |  | 0 | 0 | 0 | 0 | [9 empty] | 0 | 0 | 0 | 0 | 0 | 0 | 0 | 0 | 0 | 0 | 0 | 0 | 0 | 0 | 0 | 0 | 0 | 0 | 0 | 0 | 0 | 0 | 0.047552 | 0.00033 | 0.00067 | 0.001 | 0.00133 | 0.13756 | 0.026771 | 0.023629 |  | 0.0483 | 0.0483 | 0.0711 | 0.0717
2014-03-25 | 14時 |  | 0 | 0 | 0 | 0 | [9 empty] | 0 | 0 | 0 | 0 | 0 | 0 | 0 | 0 | 0 | 0 | 0 | 0 | 0 | 0 | 0 | 0 | 0 | 0 | 0 | 0 | 0 | 0 | 0.047552 | 0.00013 | 0.00025 | 0.00038 | 0.0005 | 0 | 0 | 0 |  | 0.056 | 0.0561 | 0.0788 | 0.0795
2014-03-25 | 15時 |  | 11.9351 | 0 | 5.4477 | 0 | [9 empty] | 0.95679 | 0 | 0 | 0 | 0 | 0.41523 | 0 | 0 | 0 | 0 | 0 | 0 | 0 | 0 | 0 | 0 | 0 | 0 | 0 | 0 | 0 | 0 | 0.047552 | 0.00013 | 0.00025 | 0.00038 | 0.0005 | 0 | 0 | 0 |  | 0.056 | 0.0561 | 0.0788 | 0.0795
2014-03-25 | 16時 |  | 9.1379 | 0 | 2.6087 | 0 | [9 empty] | 0.72602 | 0 | 0 | 0 | 0 | 0.2416 | 0 | 0 | 0 | 0 | 0 | 0 | 0 | 0 | 0 | 0 | 0 | 0 | 0 | 0 | 0 | 0 | 0.047552 | 0.00054 | 0.00108 | 0.00163 | 0.00217 | 0.062335 | 0.054249 | 0.024058 |  | 0.2095 | 0.275 | 0.3956 | 0.5453
2014-03-25 | 17時 |  | 9.3646 | 0 | 2.7318 | 0 | [9 empty] | 0.75414 | 0 | 0 | 0 | 0 | 0.25029 | 0 | 0 | 0 | 0 | 0 | 0 | 0 | 0 | 0 | 0 | 0 | 0 | 0 | 0 | 0 | 0 | 0.047552 | 0.00642 | 0.01284 | 0.01926 | 0.02568 | 0.12467 | 0.1085 | 0.026923 |  | 0.2423 | 0.2781 | 0.3689 | 0.5187
2014-03-25 | 18時 |  | 5.9045 | 0 | 0 | 0 | [9 empty] | 0.51942 | 0 | 0 | 0 | 0 | 0 | 0 | 0 | 0 | 0 | 0 | 0 | 0 | 0 | 0 | 0 | 0 | 0 | 0 | 0 | 0 | 0 | 0.047552 | 0.00642 | 0.01284 | 0.01926 | 0.02568 | 0.21072 | 0.1085 | 0 |  | 0.1819 | 0.2177 | 0.2978 | 0.4476
2014-03-25 | 19時 |  | 6.3554 | 0 | 10.575 | 0 | [9 empty] | 0.56789 | 0 | 0 | 0 | 0 | 0.86419 | 0 | 0 | 0 | 0 | 0 | 0 | 0 | 0 | 0 | 0 | 0 | 0 | 0 | 0 | 0 | 0 | 0.047552 | 0.00013 | 0.00025 | 0.00038 | 0.0005 | 0.12879 | 0 | 0.006537 |  | 0.0998 | 0.1355 | 0.2049 | 0.2056
2014-03-25 | 20時 |  | 6.4544 | 0 | 5.25 | 0 | [9 empty] | 0.58227 | 0 | 0 | 0 | 0 | 0.50964 | 0 | 0 | 0 | 0 | 0 | 0 | 0 | 0 | 0 | 0 | 0 | 0 | 0 | 0 | 0 | 0 | 0.047552 | 0.00033 | 0.00067 | 0.001 | 0.00133 | 0.16769 | 0.10779 | 0.006537 |  | 0.0917 | 0.1275 | 0.2183 | 0.219
2014-03-25 | 21時 |  | 6.876 | 0 | 4.4393 | 0 | [9 empty] | 0.61589 | 0 | 0 | 0 | 0 | 0.47354 | 0 | 0 | 0 | 0 | 0 | 0 | 0 | 0 | 0 | 0 | 0 | 0 | 0 | 0 | 0 | 0 | 0.047552 | 0.00628 | 0.01256 | 0.01884 | 0.02512 | 0.12467 | 0.18846 | 0.012659 |  | 0.1755 | 0.2411 | 0.3458 | 0.3465
2014-03-25 | 22時 |  | 0 | 0 | 0 | 0 | [9 empty] | 0 | 0 | 0 | 0 | 0 | 0 | 0 | 0 | 0 | 0 | 0 | 0 | 0 | 0 | 0 | 0 | 0 | 0 | 0 | 0 | 0 | 0 | 0.047552 | 0.00649 | 0.01298 | 0.01947 | 0.02595 | 0.12467 | 0.16133 | 0.043827 |  | 0.1139 | 0.1795 | 0.3002 | 0.3009
2014-03-25 | 23時 |  | 0 | 0 | 0 | 0 | [9 empty] | 0 | 0 | 0 | 0 | 0 | 0 | 0 | 0 | 0 | 0 | 0 | 0 | 0 | 0 | 0 | 0 | 0 | 0 | 0 | 0 | 0 | 0 | 0.047552 | 0.00331 | 0.00661 | 0.00992 | 0.01323 | 0.062335 | 0.15709 | 0.04296 |  | 0.1578 | 0.1578 | 0.1806 | 0.1812
2014-03-26 | 0時 |  | 0 | 0 | 0 | 0 | [9 empty] | 0 | 0 | 0 | 0 | 0 | 0 | 0 | 0 | 0 | 0 | 0 | 0 | 0 | 0 | 0 | 0 | 0 | 0 | 0 | 0 | 0 | 0 | 0.047552 | 0.00013 | 0.00025 | 0.00038 | 0.0005 | 0 | 0 | 0 |  | 0.1578 | 0.1578 | 0.1806 | 0.1812
2014-03-26 | 1時 |  | 0 | 0 | 0 | 0 | [9 empty] | 0 | 0 | 0 | 0 | 0 | 0 | 0 | 0 | 0 | 0 | 0 | 0 | 0 | 0 | 0 | 0 | 0 | 0 | 0 | 0 | 0 | 0 | 0.047552 | 0.00013 | 0.00025 | 0.00038 | 0.0005 | 0 | 0 | 0 |  | 0.0483 | 0.0483 | 0.0711 | 0.0717
2014-03-26 | 2時 |  | 0 | 0 | 0 | 0 | [9 empty] | 0 | 0 | 0 | 0 | 0 | 0 | 0 | 0 | 0 | 0 | 0 | 0 | 0 | 0 | 0 | 0 | 0 | 0 | 0 | 0 | 0 | 0 | 0.047552 | 0.00013 | 0.00025 | 0.00038 | 0.0005 | 0 | 0 | 0 |  | 0.056 | 0.0561 | 0.0788 | 0.0795
2014-03-26 | 3時 |  | 0 | 0 | 0 | 0 | [9 empty] | 0 | 0 | 0 | 0 | 0 | 0 | 0 | 0 | 0 | 0 | 0 | 0 | 0 | 0 | 0 | 0 | 0 | 0 | 0 | 0 | 0 | 0 | 0.047552 | 0.00013 | 0.00025 | 0.00038 | 0.0005 | 0 | 0 | 0 |  | 0.056 | 0.0561 | 0.0788 | 0.0795
2014-03-26 | 4時 |  | 0 | 0 | 0 | 0 | [9 empty] | 0 | 0 | 0 | 0 | 0 | 0 | 0 | 0 | 0 | 0 | 0 | 0 | 0 | 0 | 0 | 0 | 0 | 0 | 0 | 0 | 0 | 0 | 0.047552 | 0.00013 | 0.00025 | 0.00038 | 0.0005 | 0 | 0 | 0 |  | 0.0483 | 0.0483 | 0.0711 | 0.0717
2014-03-26 | 5時 |  | 0 | 0 | 0 | 0 | [9 empty] | 0 | 0 | 0 | 0 | 0 | 0 | 0 | 0 | 0 | 0 | 0 | 0 | 0 | 0 | 0 | 0 | 0 | 0 | 0 | 0 | 0 | 0 | 0.047552 | 0.00013 | 0.00025 | 0.00038 | 0.0005 | 0 | 0 | 0 |  | 0.056 | 0.0561 | 0.0788 | 0.0795
2014-03-26 | 6時 |  | 0 | 0 | 0 | 0 | [9 empty] | 0 | 0 | 0 | 0 | 0 | 0 | 0 | 0 | 0 | 0 | 0 | 0 | 0 | 0 | 0 | 0 | 0 | 0 | 0 | 0 | 0 | 0 | 0.047552 | 0.00013 | 0.00025 | 0.00038 | 0.0005 | 0 | 0 | 0 |  | 0.056 | 0.0561 | 0.0788 | 0.0795
2014-03-26 | 7時 |  | 26.7073 | 0 | 9.9964 | 0 | [9 empty] | 3.4898 | 0 | 0 | 0 | 0 | 0.88825 | 0 | 0 | 0 | 0 | 0 | 0 | 0 | 0 | 0 | 0 | 0 | 0 | 0 | 0 | 0 | 0 | 0.047552 | 0.00054 | 0.00108 | 0.00163 | 0.00217 | 0 | 0.024649 | 0.022689 |  | 0.1168 | 0.1854 | 0.2767 | 0.2774
2014-03-26 | 8時 |  | 5.2395 | 0 | 9.9198 | 0 | [9 empty] | 0.4682 | 0 | 0 | 0 | 0 | 0.83621 | 0 | 0 | 0 | 0 | 0 | 0 | 0 | 0 | 0 | 0 | 0 | 0 | 0 | 0 | 0 | 0 | 0.047552 | 0.00379 | 0.00759 | 0.01138 | 0.01518 | 0.084877 | 0.078545 | 0.064582 |  | 0.2156 | 0.2812 | 0.3696 | 0.3702
2014-03-26 | 9時 |  | 1.0262 | 0 | 0.76278 | 0 | [9 empty] | 0.18207 | 0 | 0 | 0 | 0 | 0.36149 | 0 | 0 | 0 | 0 | 0 | 0 | 0 | 0 | 0 | 0 | 0 | 0 | 0 | 0 | 0 | 0 | 0.047552 | 0.00033 | 0.00067 | 0.001 | 0.00133 | 0.23209 | 0.16325 | 0.052059 |  | 0.2163 | 0.252 | 0.3265 | 0.3272
2014-03-26 | 10時 |  | 0.060576 | 0 | 0.02351 | 0 | [9 empty] | 0.12116 | 0 | 0 | 0 | 0 | 0.35776 | 0 | 0 | 0 | 0 | 0 | 0 | 0 | 0 | 0 | 0 | 0 | 0 | 0 | 0 | 0 | 0 | 0.047552 | 0.00054 | 0.00108 | 0.00163 | 0.00217 | 0.12467 | 0.21558 | 0.037471 |  | 0.1917 | 0.2274 | 0.3128 | 0.3134
2014-03-26 | 11時 |  | 0.18811 | 0 | 0.0099317 | 0 | [9 empty] | 0.12653 | 0 | 0 | 0 | 0 | 0.17629 | 0 | 0 | 0 | 0 | 0 | 0 | 0 | 0 | 0 | 0 | 0 | 0 | 0 | 0 | 0 | 0 | 0.047552 | 0.00033 | 0.00067 | 0.001 | 0.00133 | 0.12467 | 0.21558 | 0 |  | 0.1994 | 0.2352 | 0.315 | 0.3157
2014-03-26 | 12時 |  | 0.057977 | 0 | 0 | 0 | [9 empty] | 0.11844 | 0 | 0 | 0 | 0 | 0 | 0 | 0 | 0 | 0 | 0 | 0 | 0 | 0 | 0 | 0 | 0 | 0 | 0 | 0 | 0 | 0 | 0.047552 | 0.00338 | 0.00675 | 0.01013 | 0.01351 | 0.14721 | 0.13456 | 0.018352 |  | 0.1983 | 0.2727 | 0.3698 | 0.3705
2014-03-26 | 13時 |  | 0 | 0 | 0 | 0 | [9 empty] | 0 | 0 | 0 | 0 | 0 | 0 | 0 | 0 | 0 | 0 | 0 | 0 | 0 | 0 | 0 | 0 | 0 | 0 | 0 | 0 | 0 | 0 | 0.047552 | 0.00033 | 0.00067 | 0.001 | 0.00133 | 0.13756 | 0.026771 | 0.023629 |  | 0.0483 | 0.0483 | 0.0711 | 0.0717
2014-03-26 | 14時 |  | 0 | 0 | 0 | 0 | [9 empty] | 0 | 0 | 0 | 0 | 0 | 0 | 0 | 0 | 0 | 0 | 0 | 0 | 0 | 0 | 0 | 0 | 0 | 0 | 0 | 0 | 0 | 0 | 0.047552 | 0.00013 | 0.00025 | 0.00038 | 0.0005 | 0 | 0 | 0 |  | 0.056 | 0.0561 | 0.0788 | 0.0795
2014-03-26 | 15時 |  | 3.4438 | 0 | 0.43885 | 0 | [9 empty] | 0.28731 | 0 | 0 | 0 | 0 | 0.17231 | 0 | 0 | 0 | 0 | 0 | 0 | 0 | 0 | 0 | 0 | 0 | 0 | 0 | 0 | 0 | 0 | 0.047552 | 0.00013 | 0.00025 | 0.00038 | 0.0005 | 0 | 0 | 0 |  | 0.056 | 0.0561 | 0.0788 | 0.0795
2014-03-26 | 16時 |  | 5.0295 | 0 | 0.86112 | 0 | [9 empty] | 0.40808 | 0 | 0 | 0 | 0 | 0.18127 | 0 | 0 | 0 | 0 | 0 | 0 | 0 | 0 | 0 | 0 | 0 | 0 | 0 | 0 | 0 | 0 | 0.047552 | 0.00054 | 0.00108 | 0.00163 | 0.00217 | 0.062335 | 0.054249 | 0.024058 |  | 0.2095 | 0.275 | 0.3956 | 0.5453
2014-03-26 | 17時 |  | 6.4718 | 0 | 1.3715 | 0 | [9 empty] | 0.51937 | 0 | 0 | 0 | 0 | 0.19418 | 0 | 0 | 0 | 0 | 0 | 0 | 0 | 0 | 0 | 0 | 0 | 0 | 0 | 0 | 0 | 0 | 0.047552 | 0.00642 | 0.01284 | 0.01926 | 0.02568 | 0.12467 | 0.1085 | 0.026923 |  | 0.2423 | 0.2781 | 0.3689 | 0.5187
2014-03-26 | 18時 |  | 3.9063 | 0 | 0 | 0 | [9 empty] | 0.36905 | 0 | 0 | 0 | 0 | 0 | 0 | 0 | 0 | 0 | 0 | 0 | 0 | 0 | 0 | 0 | 0 | 0 | 0 | 0 | 0 | 0 | 0.047552 | 0.00642 | 0.01284 | 0.01926 | 0.02568 | 0.21072 | 0.1085 | 0 |  | 0.1819 | 0.2177 | 0.2978 | 0.4476
2014-03-26 | 19時 |  | 4.6838 | 0 | 6.6101 | 0 | [9 empty] | 0.43198 | 0 | 0 | 0 | 0 | 0.56582 | 0 | 0 | 0 | 0 | 0 | 0 | 0 | 0 | 0 | 0 | 0 | 0 | 0 | 0 | 0 | 0 | 0.047552 | 0.00013 | 0.00025 | 0.00038 | 0.0005 | 0.12879 | 0 | 0.006537 |  | 0.0998 | 0.1355 | 0.2049 | 0.2056
2014-03-26 | 20時 |  | 5.0414 | 0 | 3.8906 | 0 | [9 empty] | 0.46373 | 0 | 0 | 0 | 0 | 0.43863 | 0 | 0 | 0 | 0 | 0 | 0 | 0 | 0 | 0 | 0 | 0 | 0 | 0 | 0 | 0 | 0 | 0.047552 | 0.00033 | 0.00067 | 0.001 | 0.00133 | 0.16769 | 0.10779 | 0.006537 |  | 0.0917 | 0.1275 | 0.2183 | 0.219
2014-03-26 | 21時 |  | 5.7613 | 0 | 3.5258 | 0 | [9 empty] | 0.64399 | 0 | 0 | 0 | 0 | 0.47322 | 0 | 0 | 0 | 0 | 0 | 0 | 0 | 0 | 0 | 0 | 0 | 0 | 0 | 0 | 0 | 0 | 0.047552 | 0.00628 | 0.01256 | 0.01884 | 0.02512 | 0.12467 | 0.18846 | 0.012659 |  | 0.1755 | 0.2411 | 0.3458 | 0.3465
2014-03-26 | 22時 |  | 0 | 0 | 0 | 0 | [9 empty] | 0 | 0 | 0 | 0 | 0 | 0 | 0 | 0 | 0 | 0 | 0 | 0 | 0 | 0 | 0 | 0 | 0 | 0 | 0 | 0 | 0 | 0 | 0.047552 | 0.00649 | 0.01298 | 0.01947 | 0.02595 | 0.12467 | 0.16133 | 0.043827 |  | 0.1139 | 0.1795 | 0.3002 | 0.3009
2014-03-26 | 23時 |  | 0 | 0 | 0 | 0 | [9 empty] | 0 | 0 | 0 | 0 | 0 | 0 | 0 | 0 | 0 | 0 | 0 | 0 | 0 | 0 | 0 | 0 | 0 | 0 | 0 | 0 | 0 | 0 | 0.047552 | 0.00331 | 0.00661 | 0.00992 | 0.01323 | 0.062335 | 0.15709 | 0.04296 |  | 0.1578 | 0.1578 | 0.1806 | 0.1812
2014-03-27 | 0時 |  | 0 | 0 | 0 | 0 | [9 empty] | 0 | 0 | 0 | 0 | 0 | 0 | 0 | 0 | 0 | 0 | 0 | 0 | 0 | 0 | 0 | 0 | 0 | 0 | 0 | 0 | 0 | 0 | 0.047552 | 0.00013 | 0.00025 | 0.00038 | 0.0005 | 0 | 0.078899 | 0.011656 |  | 0.1578 | 0.1578 | 0.1806 | 0.1812
2014-03-27 | 1時 |  | 0 | 0 | 0 | 0 | [9 empty] | 0 | 0 | 0 | 0 | 0 | 0 | 0 | 0 | 0 | 0 | 0 | 0 | 0 | 0 | 0 | 0 | 0 | 0 | 0 | 0 | 0 | 0 | 0.047552 | 0.00013 | 0.00025 | 0.00038 | 0.0005 | 0 | 0 | 0 |  | 0.0483 | 0.0483 | 0.0711 | 0.0717
2014-03-27 | 2時 |  | 0 | 0 | 0 | 0 | [9 empty] | 0 | 0 | 0 | 0 | 0 | 0 | 0 | 0 | 0 | 0 | 0 | 0 | 0 | 0 | 0 | 0 | 0 | 0 | 0 | 0 | 0 | 0 | 0.047552 | 0.00013 | 0.00025 | 0.00038 | 0.0005 | 0 | 0 | 0 |  | 0.056 | 0.0561 | 0.0788 | 0.0795
2014-03-27 | 3時 |  | 0 | 0 | 0 | 0 | [9 empty] | 0 | 0 | 0 | 0 | 0 | 0 | 0 | 0 | 0 | 0 | 0 | 0 | 0 | 0 | 0 | 0 | 0 | 0 | 0 | 0 | 0 | 0 | 0.047552 | 0.00013 | 0.00025 | 0.00038 | 0.0005 | 0 | 0 | 0 |  | 0.056 | 0.0561 | 0.0788 | 0.0795
2014-03-27 | 4時 |  | 0 | 0 | 0 | 0 | [9 empty] | 0 | 0 | 0 | 0 | 0 | 0 | 0 | 0 | 0 | 0 | 0 | 0 | 0 | 0 | 0 | 0 | 0 | 0 | 0 | 0 | 0 | 0 | 0.047552 | 0.00013 | 0.00025 | 0.00038 | 0.0005 | 0 | 0 | 0 |  | 0.0483 | 0.0483 | 0.0711 | 0.0717
2014-03-27 | 5時 |  | 20.6672 | 7.7322 | 0 | 0 | [9 empty] | 3.5842 | 0 | 0 | 0 | 0 | 0 | 0 | 0 | 0 | 0 | 0 | 0 | 0 | 0 | 0 | 0 | 0 | 0 | 0 | 0 | 0 | 0 | 0.047552 | 0.00013 | 0.00025 | 0.00038 | 0.0005 | 0 | 0 | 0 |  | 0.056 | 0.0561 | 0.0788 | 0.0795
2014-03-27 | 6時 |  | 9.8593 | 0 | 0 | 0 | [9 empty] | 1.092 | 0 | 0 | 0 | 0 | 0 | 0 | 0 | 0 | 0 | 0 | 0 | 0 | 0 | 0 | 0 | 0 | 0 | 0 | 0 | 0 | 0 | 0.047552 | 0.00338 | 0.00675 | 0.01013 | 0.01351 | 0 | 0.024649 | 0.011815 |  | 0.1925 | 0.2611 | 0.3525 | 0.3531
2014-03-27 | 7時 |  | 5.4483 | 0 | 0 | 0 | [9 empty] | 0.6235 | 0 | 0 | 0 | 0 | 0 | 0 | 0 | 0 | 0 | 0 | 0 | 0 | 0 | 0 | 0 | 0 | 0 | 0 | 0 | 0 | 0 | 0.047552 | 0.00054 | 0.00108 | 0.00163 | 0.00217 | 0.13859 | 0.053895 | 0.036861 |  | 0.1524 | 0.248 | 0.3662 | 0.3669
2014-03-27 | 8時 |  | 2.4771 | 0 | 0 | 0 | [9 empty] | 0.28871 | 0 | 0 | 0 | 0 | 0 | 0 | 0 | 0 | 0 | 0 | 0 | 0 | 0 | 0 | 0 | 0 | 0 | 0 | 0 | 0 | 0 | 0.047552 | 0.00054 | 0.00108 | 0.00163 | 0.00217 | 0.093503 | 0 | 0.035602 |  | 0.1091 | 0.1448 | 0.2032 | 0.2039
2014-03-27 | 9時 |  | 0 | 0 | 0 | 0 | [9 empty] | 0 | 0 | 0 | 0 | 0 | 0 | 0 | 0 | 0 | 0 | 0 | 0 | 0 | 0 | 0 | 0 | 0 | 0 | 0 | 0 | 0 | 0 | 0.047552 | 0.00013 | 0.00025 | 0.00038 | 0.0005 | 0.17838 | 0.10971 | 0.042749 |  | 0.3011 | 0.3368 | 0.3953 | 0.396
2014-03-27 | 10時 |  | 0 | 0 | 0 | 0 | [9 empty] | 0 | 0 | 0 | 0 | 0 | 0 | 0 | 0 | 0 | 0 | 0 | 0 | 0 | 0 | 0 | 0 | 0 | 0 | 0 | 0 | 0 | 0 | 0.047552 | 0.00033 | 0.00067 | 0.001 | 0.00133 | 0.093503 | 0 | 0.012523 |  | 0.0483 | 0.0483 | 0.0711 | 0.0717
2014-03-27 | 11時 |  | 6.4239 | 0 | 0 | 0 | [9 empty] | 0.50862 | 0 | 0 | 0 | 0 | 0 | 0 | 0 | 0 | 0 | 0 | 0 | 0 | 0 | 0 | 0 | 0 | 0 | 0 | 0 | 0 | 0 | 0.047552 | 0.00013 | 0.00025 | 0.00038 | 0.0005 | 0 | 0 | 0.0052775 |  | 0.056 | 0.0561 | 0.0788 | 0.0795
2014-03-27 | 12時 |  | 3.7302 | 0 | 0 | 0 | [9 empty] | 0.34449 | 0 | 0 | 0 | 0 | 0 | 0 | 0 | 0 | 0 | 0 | 0 | 0 | 0 | 0 | 0 | 0 | 0 | 0 | 0 | 0 | 0 | 0.047552 | 0.00338 | 0.00675 | 0.01013 | 0.01351 | 0.05371 | 0 | 0.0052775 |  | 0.1983 | 0.2727 | 0.3698 | 0.3705
2014-03-27 | 13時 |  | 0 | 0 | 0 | 0 | [9 empty] | 0 | 0 | 0 | 0 | 0 | 0 | 0 | 0 | 0 | 0 | 0 | 0 | 0 | 0 | 0 | 0 | 0 | 0 | 0 | 0 | 0 | 0 | 0.047552 | 0.00033 | 0.00067 | 0.001 | 0.00133 | 0.11604 | 0 | 0 |  | 0.0483 | 0.0483 | 0.0711 | 0.0717
2014-03-27 | 14時 |  | 0 | 0 | 0 | 0 | [9 empty] | 0 | 0 | 0 | 0 | 0 | 0 | 0 | 0 | 0 | 0 | 0 | 0 | 0 | 0 | 0 | 0 | 0 | 0 | 0 | 0 | 0 | 0 | 0.047552 | 0.00013 | 0.00025 | 0.00038 | 0.0005 | 0.031168 | 0 | 0.017801 |  | 0.056 | 0.0561 | 0.0788 | 0.0795
2014-03-27 | 15時 |  | 8.5815 | 0 | 0 | 0 | [9 empty] | 0.6346 | 0 | 0 | 0 | 0 | 0 | 0 | 0 | 0 | 0 | 0 | 0 | 0 | 0 | 0 | 0 | 0 | 0 | 0 | 0 | 0 | 0 | 0.047552 | 0.00013 | 0.00025 | 0.00038 | 0.0005 | 0 | 0 | 0 |  | 0.056 | 0.0561 | 0.0788 | 0.0795
2014-03-27 | 16時 |  | 5.052 | 0 | 0 | 0 | [9 empty] | 0.41087 | 0 | 0 | 0 | 0 | 0 | 0 | 0 | 0 | 0 | 0 | 0 | 0 | 0 | 0 | 0 | 0 | 0 | 0 | 0 | 0 | 0 | 0.047552 | 0.00033 | 0.00067 | 0.001 | 0.00133 | 0.062335 | 0 | 0.0052775 |  | 0.0483 | 0.0483 | 0.0711 | 0.0717
2014-03-27 | 17時 |  | 7.7012 | 0 | 5.9546 | 0 | [9 empty] | 0.59046 | 0 | 0 | 0 | 0 | 0.43013 | 0 | 0 | 0 | 0 | 0 | 0 | 0 | 0 | 0 | 0 | 0 | 0 | 0 | 0 | 0 | 0 | 0.047552 | 0.00033 | 0.00067 | 0.001 | 0.00133 | 0.10536 | 0 | 0.0082775 |  | 0.1304 | 0.2048 | 0.3019 | 0.3026
2014-03-27 | 18時 |  | 8.2305 | 0 | 0 | 0 | [9 empty] | 0.84052 | 0 | 0 | 0 | 0 | 0 | 0 | 0 | 0 | 0 | 0 | 0 | 0 | 0 | 0 | 0 | 0 | 0 | 0 | 0 | 0 | 0 | 0.047552 | 0.00642 | 0.01284 | 0.01926 | 0.02568 | 0.12467 | 0 | 0.0082775 |  | 0.303 | 0.3387 | 0.3972 | 0.5469
2014-03-27 | 19時 |  | 4.9167 | 0 | 6.0021 | 0 | [9 empty] | 0.5258 | 0 | 0 | 0 | 0 | 0.59743 | 0 | 0 | 0 | 0 | 0 | 0 | 0 | 0 | 0 | 0 | 0 | 0 | 0 | 0 | 0 | 0 | 0.047552 | 0.00642 | 0.01284 | 0.01926 | 0.02568 | 0.21072 | 0.10708 | 0.0082775 |  | 0.0991 | 0.1348 | 0.1932 | 0.1939
2014-03-27 | 20時 |  | 5.2997 | 0 | 4.8468 | 0 | [9 empty] | 0.55606 | 0 | 0 | 0 | 0 | 0.47126 | 0 | 0 | 0 | 0 | 0 | 0 | 0 | 0 | 0 | 0 | 0 | 0 | 0 | 0 | 0 | 0 | 0.047552 | 0.00033 | 0.00067 | 0.001 | 0.00133 | 0.14927 | 0.027125 | 0 |  | 0.0917 | 0.1275 | 0.2102 | 0.2109
2014-03-27 | 21時 |  | 5.5693 | 0 | 5.4982 | 0 | [9 empty] | 0.57678 | 0 | 0 | 0 | 0 | 0.5821 | 0 | 0 | 0 | 0 | 0 | 0 | 0 | 0 | 0 | 0 | 0 | 0 | 0 | 0 | 0 | 0 | 0.047552 | 0.00033 | 0.00067 | 0.001 | 0.00133 | 0.14618 | 0.10814 | 0.031304 |  | 0.1216 | 0.1873 | 0.2837 | 0.2844
2014-03-27 | 22時 |  | 5.7999 | 0 | 2.0715 | 0 | [9 empty] | 0.599 | 0 | 0 | 0 | 0 | 0.2424 | 0 | 0 | 0 | 0 | 0 | 0 | 0 | 0 | 0 | 0 | 0 | 0 | 0 | 0 | 0 | 0 | 0.047552 | 0.00628 | 0.01256 | 0.01884 | 0.02512 | 0.12467 | 0.16133 | 0.043827 |  | 0.1738 | 0.1917 | 0.262 | 0.2626
2014-03-27 | 23時 |  | 0 | 0 | 0 | 0 | [9 empty] | 0 | 0 | 0 | 0 | 0 | 0 | 0 | 0 | 0 | 0 | 0 | 0 | 0 | 0 | 0 | 0 | 0 | 0 | 0 | 0 | 0 | 0 | 0.047552 | 0.0067 | 0.01339 | 0.02009 | 0.02679 | 0.12467 | 0.18881 | 0.031848 |  | 0.1877 | 0.2176 | 0.2756 | 0.2763
2014-03-28 | 0時 |  | 0 | 0 | 0 | 0 | [9 empty] | 0 | 0 | 0 | 0 | 0 | 0 | 0 | 0 | 0 | 0 | 0 | 0 | 0 | 0 | 0 | 0 | 0 | 0 | 0 | 0 | 0 | 0 | 0.047552 | 0.00013 | 0.00025 | 0.00038 | 0.0005 | 0 | 0.078899 | 0.011656 |  | 0.1578 | 0.1578 | 0.1806 | 0.1812
2014-03-28 | 1時 |  | 0 | 0 | 0 | 0 | [9 empty] | 0 | 0 | 0 | 0 | 0 | 0 | 0 | 0 | 0 | 0 | 0 | 0 | 0 | 0 | 0 | 0 | 0 | 0 | 0 | 0 | 0 | 0 | 0.047552 | 0.00013 | 0.00025 | 0.00038 | 0.0005 | 0 | 0 | 0 |  | 0.0483 | 0.0483 | 0.0711 | 0.0717
2014-03-28 | 2時 |  | 0 | 0 | 0 | 0 | [9 empty] | 0 | 0 | 0 | 0 | 0 | 0 | 0 | 0 | 0 | 0 | 0 | 0 | 0 | 0 | 0 | 0 | 0 | 0 | 0 | 0 | 0 | 0 | 0.047552 | 0.00013 | 0.00025 | 0.00038 | 0.0005 | 0 | 0 | 0 |  | 0.056 | 0.0561 | 0.0788 | 0.0795
2014-03-28 | 3時 |  | 0 | 0 | 0 | 0 | [9 empty] | 0 | 0 | 0 | 0 | 0 | 0 | 0 | 0 | 0 | 0 | 0 | 0 | 0 | 0 | 0 | 0 | 0 | 0 | 0 | 0 | 0 | 0 | 0.047552 | 0.00013 | 0.00025 | 0.00038 | 0.0005 | 0 | 0 | 0 |  | 0.056 | 0.0561 | 0.0788 | 0.0795
2014-03-28 | 4時 |  | 0 | 0 | 0 | 0 | [9 empty] | 0 | 0 | 0 | 0 | 0 | 0 | 0 | 0 | 0 | 0 | 0 | 0 | 0 | 0 | 0 | 0 | 0 | 0 | 0 | 0 | 0 | 0 | 0.047552 | 0.00013 | 0.00025 | 0.00038 | 0.0005 | 0 | 0 | 0 |  | 0.0483 | 0.0483 | 0.0711 | 0.0717
2014-03-28 | 5時 |  | 21.3773 | 1.7955 | 0 | 0 | [9 empty] | 3.6305 | 0 | 0 | 0 | 0 | 0 | 0 | 0 | 0 | 0 | 0 | 0 | 0 | 0 | 0 | 0 | 0 | 0 | 0 | 0 | 0 | 0 | 0.047552 | 0.00013 | 0.00025 | 0.00038 | 0.0005 | 0 | 0 | 0 |  | 0.056 | 0.0561 | 0.0788 | 0.0795
2014-03-28 | 6時 |  | 8.264 | 0 | 0 | 0 | [9 empty] | 0.85485 | 0 | 0 | 0 | 0 | 0 | 0 | 0 | 0 | 0 | 0 | 0 | 0 | 0 | 0 | 0 | 0 | 0 | 0 | 0 | 0 | 0 | 0.047552 | 0.00338 | 0.00675 | 0.01013 | 0.01351 | 0 | 0.024649 | 0.011815 |  | 0.1925 | 0.2611 | 0.3525 | 0.3531
2014-03-28 | 7時 |  | 6.5414 | 0 | 0 | 0 | [9 empty] | 0.66117 | 0 | 0 | 0 | 0 | 0 | 0 | 0 | 0 | 0 | 0 | 0 | 0 | 0 | 0 | 0 | 0 | 0 | 0 | 0 | 0 | 0 | 0.047552 | 0.00054 | 0.00108 | 0.00163 | 0.00217 | 0.13859 | 0.053895 | 0.036861 |  | 0.1524 | 0.248 | 0.3662 | 0.3669
2014-03-28 | 8時 |  | 5.0856 | 0 | 0 | 0 | [9 empty] | 0.51292 | 0 | 0 | 0 | 0 | 0 | 0 | 0 | 0 | 0 | 0 | 0 | 0 | 0 | 0 | 0 | 0 | 0 | 0 | 0 | 0 | 0 | 0.047552 | 0.00054 | 0.00108 | 0.00163 | 0.00217 | 0.093503 | 0 | 0.035602 |  | 0.1091 | 0.1448 | 0.2032 | 0.2039
2014-03-28 | 9時 |  | 0 | 0 | 0 | 0 | [9 empty] | 0 | 0 | 0 | 0 | 0 | 0 | 0 | 0 | 0 | 0 | 0 | 0 | 0 | 0 | 0 | 0 | 0 | 0 | 0 | 0 | 0 | 0 | 0.047552 | 0.00013 | 0.00025 | 0.00038 | 0.0005 | 0.17838 | 0.10971 | 0.042749 |  | 0.3011 | 0.3368 | 0.3953 | 0.396
2014-03-28 | 10時 |  | 0 | 0 | 0 | 0 | [9 empty] | 0 | 0 | 0 | 0 | 0 | 0 | 0 | 0 | 0 | 0 | 0 | 0 | 0 | 0 | 0 | 0 | 0 | 0 | 0 | 0 | 0 | 0 | 0.047552 | 0.00033 | 0.00067 | 0.001 | 0.00133 | 0.093503 | 0 | 0.012523 |  | 0.0483 | 0.0483 | 0.0711 | 0.0717
2014-03-28 | 11時 |  | 8.076 | 0 | 0 | 0 | [9 empty] | 0.5763 | 0 | 0 | 0 | 0 | 0 | 0 | 0 | 0 | 0 | 0 | 0 | 0 | 0 | 0 | 0 | 0 | 0 | 0 | 0 | 0 | 0 | 0.047552 | 0.00013 | 0.00025 | 0.00038 | 0.0005 | 0 | 0 | 0.0052775 |  | 0.056 | 0.0561 | 0.0788 | 0.0795
2014-03-28 | 12時 |  | 3.463 | 0 | 0 | 0 | [9 empty] | 0.29655 | 0 | 0 | 0 | 0 | 0 | 0 | 0 | 0 | 0 | 0 | 0 | 0 | 0 | 0 | 0 | 0 | 0 | 0 | 0 | 0 | 0 | 0.047552 | 0.00338 | 0.00675 | 0.01013 | 0.01351 | 0.05371 | 0 | 0.0052775 |  | 0.1983 | 0.2727 | 0.3698 | 0.3705
2014-03-28 | 13時 |  | 0 | 0 | 0 | 0 | [9 empty] | 0 | 0 | 0 | 0 | 0 | 0 | 0 | 0 | 0 | 0 | 0 | 0 | 0 | 0 | 0 | 0 | 0 | 0 | 0 | 0 | 0 | 0 | 0.047552 | 0.00033 | 0.00067 | 0.001 | 0.00133 | 0.11604 | 0 | 0 |  | 0.0483 | 0.0483 | 0.0711 | 0.0717
2014-03-28 | 14時 |  | 0 | 0 | 0 | 0 | [9 empty] | 0 | 0 | 0 | 0 | 0 | 0 | 0 | 0 | 0 | 0 | 0 | 0 | 0 | 0 | 0 | 0 | 0 | 0 | 0 | 0 | 0 | 0 | 0.047552 | 0.00013 | 0.00025 | 0.00038 | 0.0005 | 0.031168 | 0 | 0.017801 |  | 0.056 | 0.0561 | 0.0788 | 0.0795
2014-03-28 | 15時 |  | 7.2845 | 0 | 0 | 0 | [9 empty] | 0.52916 | 0 | 0 | 0 | 0 | 0 | 0 | 0 | 0 | 0 | 0 | 0 | 0 | 0 | 0 | 0 | 0 | 0 | 0 | 0 | 0 | 0 | 0.047552 | 0.00013 | 0.00025 | 0.00038 | 0.0005 | 0 | 0 | 0 |  | 0.056 | 0.0561 | 0.0788 | 0.0795
2014-03-28 | 16時 |  | 4.2827 | 0 | 0 | 0 | [9 empty] | 0.347 | 0 | 0 | 0 | 0 | 0 | 0 | 0 | 0 | 0 | 0 | 0 | 0 | 0 | 0 | 0 | 0 | 0 | 0 | 0 | 0 | 0 | 0.047552 | 0.00033 | 0.00067 | 0.001 | 0.00133 | 0.062335 | 0 | 0.0052775 |  | 0.0483 | 0.0483 | 0.0711 | 0.0717
2014-03-28 | 17時 |  | 6.7907 | 0 | 5.3094 | 0 | [9 empty] | 0.50688 | 0 | 0 | 0 | 0 | 0.37216 | 0 | 0 | 0 | 0 | 0 | 0 | 0 | 0 | 0 | 0 | 0 | 0 | 0 | 0 | 0 | 0 | 0.047552 | 0.00033 | 0.00067 | 0.001 | 0.00133 | 0.10536 | 0 | 0.0082775 |  | 0.1304 | 0.2048 | 0.3019 | 0.3026
2014-03-28 | 18時 |  | 7.3233 | 0 | 0 | 0 | [9 empty] | 0.56434 | 0 | 0 | 0 | 0 | 0 | 0 | 0 | 0 | 0 | 0 | 0 | 0 | 0 | 0 | 0 | 0 | 0 | 0 | 0 | 0 | 0 | 0.047552 | 0.00642 | 0.01284 | 0.01926 | 0.02568 | 0.12467 | 0 | 0.0082775 |  | 0.303 | 0.3387 | 0.3972 | 0.5469
2014-03-28 | 19時 |  | 4.5212 | 0 | 5.4218 | 0 | [9 empty] | 0.3999 | 0 | 0 | 0 | 0 | 0.4045 | 0 | 0 | 0 | 0 | 0 | 0 | 0 | 0 | 0 | 0 | 0 | 0 | 0 | 0 | 0 | 0 | 0.047552 | 0.00642 | 0.01284 | 0.01926 | 0.02568 | 0.21072 | 0.10708 | 0.0082775 |  | 0.0991 | 0.1348 | 0.1932 | 0.1939
2014-03-28 | 20時 |  | 5.3454 | 0 | 4.6882 | 0 | [9 empty] | 0.47658 | 0 | 0 | 0 | 0 | 0.36842 | 0 | 0 | 0 | 0 | 0 | 0 | 0 | 0 | 0 | 0 | 0 | 0 | 0 | 0 | 0 | 0 | 0.047552 | 0.00033 | 0.00067 | 0.001 | 0.00133 | 0.14927 | 0.027125 | 0 |  | 0.0917 | 0.1275 | 0.2102 | 0.2109
2014-03-28 | 21時 |  | 6.0735 | 0 | 5.8229 | 0 | [9 empty] | 0.54725 | 0 | 0 | 0 | 0 | 0.5406 | 0 | 0 | 0 | 0 | 0 | 0 | 0 | 0 | 0 | 0 | 0 | 0 | 0 | 0 | 0 | 0 | 0.047552 | 0.00033 | 0.00067 | 0.001 | 0.00133 | 0.14618 | 0.10814 | 0.031304 |  | 0.1216 | 0.1873 | 0.2837 | 0.2844
2014-03-28 | 22時 |  | 6.622 | 0 | 2.358 | 0 | [9 empty] | 0.5953 | 0 | 0 | 0 | 0 | 0.24223 | 0 | 0 | 0 | 0 | 0 | 0 | 0 | 0 | 0 | 0 | 0 | 0 | 0 | 0 | 0 | 0 | 0.047552 | 0.00628 | 0.01256 | 0.01884 | 0.02512 | 0.12467 | 0.16133 | 0.043827 |  | 0.1738 | 0.1917 | 0.262 | 0.2626
2014-03-28 | 23時 |  | 0 | 0 | 0 | 0 | [9 empty] | 0 | 0 | 0 | 0 | 0 | 0 | 0 | 0 | 0 | 0 | 0 | 0 | 0 | 0 | 0 | 0 | 0 | 0 | 0 | 0 | 0 | 0 | 0.047552 | 0.0067 | 0.01339 | 0.02009 | 0.02679 | 0.12467 | 0.18881 | 0.031848 |  | 0.1877 | 0.2176 | 0.2756 | 0.2763
2014-03-29 | 0時 |  | 0 | 0 | 0 | 0 | [9 empty] | 0 | 0 | 0 | 0 | 0 | 0 | 0 | 0 | 0 | 0 | 0 | 0 | 0 | 0 | 0 | 0 | 0 | 0 | 0 | 0 | 0 | 0 | 0.047552 | 0.00013 | 0.00025 | 0.00038 | 0.0005 | 0 | 0.078899 | 0.011656 |  | 0.1578 | 0.1578 | 0.1806 | 0.1812
2014-03-29 | 1時 |  | 0 | 0 | 0 | 0 | [9 empty] | 0 | 0 | 0 | 0 | 0 | 0 | 0 | 0 | 0 | 0 | 0 | 0 | 0 | 0 | 0 | 0 | 0 | 0 | 0 | 0 | 0 | 0 | 0.047552 | 0.00013 | 0.00025 | 0.00038 | 0.0005 | 0 | 0 | 0 |  | 0.0483 | 0.0483 | 0.0711 | 0.0717
2014-03-29 | 2時 |  | 0 | 0 | 0 | 0 | [9 empty] | 0 | 0 | 0 | 0 | 0 | 0 | 0 | 0 | 0 | 0 | 0 | 0 | 0 | 0 | 0 | 0 | 0 | 0 | 0 | 0 | 0 | 0 | 0.047552 | 0.00013 | 0.00025 | 0.00038 | 0.0005 | 0 | 0 | 0 |  | 0.056 | 0.0561 | 0.0788 | 0.0795
2014-03-29 | 3時 |  | 0 | 0 | 0 | 0 | [9 empty] | 0 | 0 | 0 | 0 | 0 | 0 | 0 | 0 | 0 | 0 | 0 | 0 | 0 | 0 | 0 | 0 | 0 | 0 | 0 | 0 | 0 | 0 | 0.047552 | 0.00013 | 0.00025 | 0.00038 | 0.0005 | 0 | 0 | 0 |  | 0.056 | 0.0561 | 0.0788 | 0.0795
2014-03-29 | 4時 |  | 0 | 0 | 0 | 0 | [9 empty] | 0 | 0 | 0 | 0 | 0 | 0 | 0 | 0 | 0 | 0 | 0 | 0 | 0 | 0 | 0 | 0 | 0 | 0 | 0 | 0 | 0 | 0 | 0.047552 | 0.00013 | 0.00025 | 0.00038 | 0.0005 | 0 | 0 | 0 |  | 0.0483 | 0.0483 | 0.0711 | 0.0717
2014-03-29 | 5時 |  | 20.5733 | 7.0796 | 0 | 0 | [9 empty] | 3.5822 | 0 | 0 | 0 | 0 | 0 | 0 | 0 | 0 | 0 | 0 | 0 | 0 | 0 | 0 | 0 | 0 | 0 | 0 | 0 | 0 | 0 | 0.047552 | 0.00013 | 0.00025 | 0.00038 | 0.0005 | 0 | 0 | 0 |  | 0.056 | 0.0561 | 0.0788 | 0.0795
2014-03-29 | 6時 |  | 8.7594 | 0 | 0 | 0 | [9 empty] | 0.74981 | 0 | 0 | 0 | 0 | 0 | 0 | 0 | 0 | 0 | 0 | 0 | 0 | 0 | 0 | 0 | 0 | 0 | 0 | 0 | 0 | 0 | 0.047552 | 0.00338 | 0.00675 | 0.01013 | 0.01351 | 0 | 0.024649 | 0.011815 |  | 0.1925 | 0.2611 | 0.3525 | 0.3531
2014-03-29 | 7時 |  | 6.0996 | 0 | 0 | 0 | [9 empty] | 0.52343 | 0 | 0 | 0 | 0 | 0 | 0 | 0 | 0 | 0 | 0 | 0 | 0 | 0 | 0 | 0 | 0 | 0 | 0 | 0 | 0 | 0 | 0.047552 | 0.00054 | 0.00108 | 0.00163 | 0.00217 | 0.13859 | 0.053895 | 0.036861 |  | 0.1524 | 0.248 | 0.3662 | 0.3669
2014-03-29 | 8時 |  | 3.5348 | 0 | 0 | 0 | [9 empty] | 0.32427 | 0 | 0 | 0 | 0 | 0 | 0 | 0 | 0 | 0 | 0 | 0 | 0 | 0 | 0 | 0 | 0 | 0 | 0 | 0 | 0 | 0 | 0.047552 | 0.00054 | 0.00108 | 0.00163 | 0.00217 | 0.093503 | 0 | 0.035602 |  | 0.1091 | 0.1448 | 0.2032 | 0.2039
2014-03-29 | 9時 |  | 0 | 0 | 0 | 0 | [9 empty] | 0 | 0 | 0 | 0 | 0 | 0 | 0 | 0 | 0 | 0 | 0 | 0 | 0 | 0 | 0 | 0 | 0 | 0 | 0 | 0 | 0 | 0 | 0.047552 | 0.00013 | 0.00025 | 0.00038 | 0.0005 | 0.17838 | 0.10971 | 0.042749 |  | 0.3011 | 0.3368 | 0.3953 | 0.396
2014-03-29 | 10時 |  | 0 | 0 | 0 | 0 | [9 empty] | 0 | 0 | 0 | 0 | 0 | 0 | 0 | 0 | 0 | 0 | 0 | 0 | 0 | 0 | 0 | 0 | 0 | 0 | 0 | 0 | 0 | 0 | 0.047552 | 0.00033 | 0.00067 | 0.001 | 0.00133 | 0.093503 | 0 | 0.012523 |  | 0.0483 | 0.0483 | 0.0711 | 0.0717
2014-03-29 | 11時 |  | 4.9306 | 0 | 0 | 0 | [9 empty] | 0.35059 | 0 | 0 | 0 | 0 | 0 | 0 | 0 | 0 | 0 | 0 | 0 | 0 | 0 | 0 | 0 | 0 | 0 | 0 | 0 | 0 | 0 | 0.047552 | 0.00013 | 0.00025 | 0.00038 | 0.0005 | 0 | 0 | 0.0052775 |  | 0.056 | 0.0561 | 0.0788 | 0.0795
2014-03-29 | 12時 |  | 0.79573 | 0 | 0 | 0 | [9 empty] | 0.14326 | 0 | 0 | 0 | 0 | 0 | 0 | 0 | 0 | 0 | 0 | 0 | 0 | 0 | 0 | 0 | 0 | 0 | 0 | 0 | 0 | 0 | 0.047552 | 0.00338 | 0.00675 | 0.01013 | 0.01351 | 0.05371 | 0 | 0.0052775 |  | 0.1983 | 0.2727 | 0.3698 | 0.3705
2014-03-29 | 13時 |  | 0 | 0 | 0 | 0 | [9 empty] | 0 | 0 | 0 | 0 | 0 | 0 | 0 | 0 | 0 | 0 | 0 | 0 | 0 | 0 | 0 | 0 | 0 | 0 | 0 | 0 | 0 | 0 | 0.047552 | 0.00033 | 0.00067 | 0.001 | 0.00133 | 0.11604 | 0 | 0 |  | 0.0483 | 0.0483 | 0.0711 | 0.0717
2014-03-29 | 14時 |  | 0 | 0 | 0 | 0 | [9 empty] | 0 | 0 | 0 | 0 | 0 | 0 | 0 | 0 | 0 | 0 | 0 | 0 | 0 | 0 | 0 | 0 | 0 | 0 | 0 | 0 | 0 | 0 | 0.047552 | 0.00013 | 0.00025 | 0.00038 | 0.0005 | 0.031168 | 0 | 0.017801 |  | 0.056 | 0.0561 | 0.0788 | 0.0795
2014-03-29 | 15時 |  | 3.6217 | 0 | 0 | 0 | [9 empty] | 0.27307 | 0 | 0 | 0 | 0 | 0 | 0 | 0 | 0 | 0 | 0 | 0 | 0 | 0 | 0 | 0 | 0 | 0 | 0 | 0 | 0 | 0 | 0.047552 | 0.00013 | 0.00025 | 0.00038 | 0.0005 | 0 | 0 | 0 |  | 0.056 | 0.0561 | 0.0788 | 0.0795
2014-03-29 | 16時 |  | 2.4718 | 0 | 0 | 0 | [9 empty] | 0.22518 | 0 | 0 | 0 | 0 | 0 | 0 | 0 | 0 | 0 | 0 | 0 | 0 | 0 | 0 | 0 | 0 | 0 | 0 | 0 | 0 | 0 | 0.047552 | 0.00033 | 0.00067 | 0.001 | 0.00133 | 0.062335 | 0 | 0.0052775 |  | 0.0483 | 0.0483 | 0.0711 | 0.0717
2014-03-29 | 17時 |  | 5.3178 | 0 | 3.4163 | 0 | [9 empty] | 0.39874 | 0 | 0 | 0 | 0 | 0.25861 | 0 | 0 | 0 | 0 | 0 | 0 | 0 | 0 | 0 | 0 | 0 | 0 | 0 | 0 | 0 | 0 | 0.047552 | 0.00033 | 0.00067 | 0.001 | 0.00133 | 0.10536 | 0 | 0.0082775 |  | 0.1304 | 0.2048 | 0.3019 | 0.3026
2014-03-29 | 18時 |  | 5.7763 | 0 | 0 | 0 | [9 empty] | 0.43711 | 0 | 0 | 0 | 0 | 0 | 0 | 0 | 0 | 0 | 0 | 0 | 0 | 0 | 0 | 0 | 0 | 0 | 0 | 0 | 0 | 0 | 0.047552 | 0.00642 | 0.01284 | 0.01926 | 0.02568 | 0.12467 | 0 | 0.0082775 |  | 0.303 | 0.3387 | 0.3972 | 0.5469
2014-03-29 | 19時 |  | 3.288 | 0 | 3.838 | 0 | [9 empty] | 0.2982 | 0 | 0 | 0 | 0 | 0.28794 | 0 | 0 | 0 | 0 | 0 | 0 | 0 | 0 | 0 | 0 | 0 | 0 | 0 | 0 | 0 | 0 | 0.047552 | 0.00642 | 0.01284 | 0.01926 | 0.02568 | 0.21072 | 0.10708 | 0.0082775 |  | 0.0991 | 0.1348 | 0.1932 | 0.1939
2014-03-29 | 20時 |  | 4.0388 | 0 | 3.616 | 0 | [9 empty] | 0.35448 | 0 | 0 | 0 | 0 | 0.28212 | 0 | 0 | 0 | 0 | 0 | 0 | 0 | 0 | 0 | 0 | 0 | 0 | 0 | 0 | 0 | 0 | 0.047552 | 0.00033 | 0.00067 | 0.001 | 0.00133 | 0.14927 | 0.027125 | 0 |  | 0.0917 | 0.1275 | 0.2102 | 0.2109
2014-03-29 | 21時 |  | 4.6469 | 0 | 4.2737 | 0 | [9 empty] | 0.40235 | 0 | 0 | 0 | 0 | 0.43912 | 0 | 0 | 0 | 0 | 0 | 0 | 0 | 0 | 0 | 0 | 0 | 0 | 0 | 0 | 0 | 0 | 0.047552 | 0.00033 | 0.00067 | 0.001 | 0.00133 | 0.14618 | 0.10814 | 0.031304 |  | 0.1216 | 0.1873 | 0.2837 | 0.2844
2014-03-29 | 22時 |  | 5.1367 | 0 | 1.727 | 0 | [9 empty] | 0.44161 | 0 | 0 | 0 | 0 | 0.20565 | 0 | 0 | 0 | 0 | 0 | 0 | 0 | 0 | 0 | 0 | 0 | 0 | 0 | 0 | 0 | 0 | 0.047552 | 0.00628 | 0.01256 | 0.01884 | 0.02512 | 0.12467 | 0.16133 | 0.043827 |  | 0.1738 | 0.1917 | 0.262 | 0.2626
2014-03-29 | 23時 |  | 0 | 0 | 0 | 0 | [9 empty] | 0 | 0 | 0 | 0 | 0 | 0 | 0 | 0 | 0 | 0 | 0 | 0 | 0 | 0 | 0 | 0 | 0 | 0 | 0 | 0 | 0 | 0 | 0.047552 | 0.0067 | 0.01339 | 0.02009 | 0.02679 | 0.12467 | 0.18881 | 0.031848 |  | 0.1877 | 0.2176 | 0.2756 | 0.2763
2014-03-30 | 0時 |  | 0 | 0 | 0 | 0 | [9 empty] | 0 | 0 | 0 | 0 | 0 | 0 | 0 | 0 | 0 | 0 | 0 | 0 | 0 | 0 | 0 | 0 | 0 | 0 | 0 | 0 | 0 | 0 | 0.047552 | 0.00013 | 0.00025 | 0.00038 | 0.0005 | 0 | 0.078899 | 0.011656 |  | 0.1578 | 0.1578 | 0.1806 | 0.1812
2014-03-30 | 1時 |  | 0 | 0 | 0 | 0 | [9 empty] | 0 | 0 | 0 | 0 | 0 | 0 | 0 | 0 | 0 | 0 | 0 | 0 | 0 | 0 | 0 | 0 | 0 | 0 | 0 | 0 | 0 | 0 | 0.047552 | 0.00013 | 0.00025 | 0.00038 | 0.0005 | 0 | 0 | 0 |  | 0.0483 | 0.0483 | 0.0711 | 0.0717
2014-03-30 | 2時 |  | 0 | 0 | 0 | 0 | [9 empty] | 0 | 0 | 0 | 0 | 0 | 0 | 0 | 0 | 0 | 0 | 0 | 0 | 0 | 0 | 0 | 0 | 0 | 0 | 0 | 0 | 0 | 0 | 0.047552 | 0.00013 | 0.00025 | 0.00038 | 0.0005 | 0 | 0 | 0 |  | 0.056 | 0.0561 | 0.0788 | 0.0795
2014-03-30 | 3時 |  | 0 | 0 | 0 | 0 | [9 empty] | 0 | 0 | 0 | 0 | 0 | 0 | 0 | 0 | 0 | 0 | 0 | 0 | 0 | 0 | 0 | 0 | 0 | 0 | 0 | 0 | 0 | 0 | 0.047552 | 0.00013 | 0.00025 | 0.00038 | 0.0005 | 0 | 0 | 0 |  | 0.056 | 0.0561 | 0.0788 | 0.0795
2014-03-30 | 4時 |  | 0 | 0 | 0 | 0 | [9 empty] | 0 | 0 | 0 | 0 | 0 | 0 | 0 | 0 | 0 | 0 | 0 | 0 | 0 | 0 | 0 | 0 | 0 | 0 | 0 | 0 | 0 | 0 | 0.047552 | 0.00013 | 0.00025 | 0.00038 | 0.0005 | 0 | 0 | 0 |  | 0.0483 | 0.0483 | 0.0711 | 0.0717
2014-03-30 | 5時 |  | 21.218 | 0 | 0 | 0 | [9 empty] | 3.5172 | 0 | 0 | 0 | 0 | 0 | 0 | 0 | 0 | 0 | 0 | 0 | 0 | 0 | 0 | 0 | 0 | 0 | 0 | 0 | 0 | 0 | 0.047552 | 0.00013 | 0.00025 | 0.00038 | 0.0005 | 0 | 0 | 0 |  | 0.056 | 0.0561 | 0.0788 | 0.0795
2014-03-30 | 6時 |  | 7.5354 | 0 | 0 | 0 | [9 empty] | 0.75088 | 0 | 0 | 0 | 0 | 0 | 0 | 0 | 0 | 0 | 0 | 0 | 0 | 0 | 0 | 0 | 0 | 0 | 0 | 0 | 0 | 0 | 0.047552 | 0.00338 | 0.00675 | 0.01013 | 0.01351 | 0 | 0.024649 | 0.011815 |  | 0.1925 | 0.2611 | 0.3525 | 0.3531
2014-03-30 | 7時 |  | 6.1903 | 0 | 0 | 0 | [9 empty] | 0.47679 | 0 | 0 | 0 | 0 | 0 | 0 | 0 | 0 | 0 | 0 | 0 | 0 | 0 | 0 | 0 | 0 | 0 | 0 | 0 | 0 | 0 | 0.047552 | 0.00054 | 0.00108 | 0.00163 | 0.00217 | 0.13859 | 0.053895 | 0.036861 |  | 0.1524 | 0.248 | 0.3662 | 0.3669
2014-03-30 | 8時 |  | 5.1034 | 0 | 0 | 0 | [9 empty] | 0.39008 | 0 | 0 | 0 | 0 | 0 | 0 | 0 | 0 | 0 | 0 | 0 | 0 | 0 | 0 | 0 | 0 | 0 | 0 | 0 | 0 | 0 | 0.047552 | 0.00054 | 0.00108 | 0.00163 | 0.00217 | 0.093503 | 0 | 0.035602 |  | 0.1091 | 0.1448 | 0.2032 | 0.2039
2014-03-30 | 9時 |  | 0 | 0 | 0 | 0 | [9 empty] | 0 | 0 | 0 | 0 | 0 | 0 | 0 | 0 | 0 | 0 | 0 | 0 | 0 | 0 | 0 | 0 | 0 | 0 | 0 | 0 | 0 | 0 | 0.047552 | 0.00013 | 0.00025 | 0.00038 | 0.0005 | 0.17838 | 0.10971 | 0.042749 |  | 0.3011 | 0.3368 | 0.3953 | 0.396
2014-03-30 | 10時 |  | 0 | 0 | 0 | 0 | [9 empty] | 0 | 0 | 0 | 0 | 0 | 0 | 0 | 0 | 0 | 0 | 0 | 0 | 0 | 0 | 0 | 0 | 0 | 0 | 0 | 0 | 0 | 0 | 0.047552 | 0.00033 | 0.00067 | 0.001 | 0.00133 | 0.093503 | 0 | 0.012523 |  | 0.0483 | 0.0483 | 0.0711 | 0.0717
2014-03-30 | 11時 |  | 10.9659 | 0 | 0 | 0 | [9 empty] | 0.77896 | 0 | 0 | 0 | 0 | 0 | 0 | 0 | 0 | 0 | 0 | 0 | 0 | 0 | 0 | 0 | 0 | 0 | 0 | 0 | 0 | 0 | 0.047552 | 0.00013 | 0.00025 | 0.00038 | 0.0005 | 0 | 0 | 0.0052775 |  | 0.056 | 0.0561 | 0.0788 | 0.0795
2014-03-30 | 12時 |  | 5.3622 | 0 | 0 | 0 | [9 empty] | 0.37565 | 0 | 0 | 0 | 0 | 0 | 0 | 0 | 0 | 0 | 0 | 0 | 0 | 0 | 0 | 0 | 0 | 0 | 0 | 0 | 0 | 0 | 0.047552 | 0.00338 | 0.00675 | 0.01013 | 0.01351 | 0.05371 | 0 | 0.0052775 |  | 0.1983 | 0.2727 | 0.3698 | 0.3705
2014-03-30 | 13時 |  | 0 | 0 | 0 | 0 | [9 empty] | 0 | 0 | 0 | 0 | 0 | 0 | 0 | 0 | 0 | 0 | 0 | 0 | 0 | 0 | 0 | 0 | 0 | 0 | 0 | 0 | 0 | 0 | 0.047552 | 0.00033 | 0.00067 | 0.001 | 0.00133 | 0.11604 | 0 | 0 |  | 0.0483 | 0.0483 | 0.0711 | 0.0717
2014-03-30 | 14時 |  | 0 | 0 | 0 | 0 | [9 empty] | 0 | 0 | 0 | 0 | 0 | 0 | 0 | 0 | 0 | 0 | 0 | 0 | 0 | 0 | 0 | 0 | 0 | 0 | 0 | 0 | 0 | 0 | 0.047552 | 0.00013 | 0.00025 | 0.00038 | 0.0005 | 0.031168 | 0 | 0.017801 |  | 0.056 | 0.0561 | 0.0788 | 0.0795
2014-03-30 | 15時 |  | 10.6592 | 0 | 0 | 0 | [9 empty] | 0.75893 | 0 | 0 | 0 | 0 | 0 | 0 | 0 | 0 | 0 | 0 | 0 | 0 | 0 | 0 | 0 | 0 | 0 | 0 | 0 | 0 | 0 | 0.047552 | 0.00013 | 0.00025 | 0.00038 | 0.0005 | 0 | 0 | 0 |  | 0.056 | 0.0561 | 0.0788 | 0.0795
2014-03-30 | 16時 |  | 5.245 | 0 | 0 | 0 | [9 empty] | 0.37302 | 0 | 0 | 0 | 0 | 0 | 0 | 0 | 0 | 0 | 0 | 0 | 0 | 0 | 0 | 0 | 0 | 0 | 0 | 0 | 0 | 0 | 0.047552 | 0.00033 | 0.00067 | 0.001 | 0.00133 | 0.062335 | 0 | 0.0052775 |  | 0.0483 | 0.0483 | 0.0711 | 0.0717
2014-03-30 | 17時 |  | 6.6575 | 0 | 6.4613 | 0 | [9 empty] | 0.46308 | 0 | 0 | 0 | 0 | 0.42373 | 0 | 0 | 0 | 0 | 0 | 0 | 0 | 0 | 0 | 0 | 0 | 0 | 0 | 0 | 0 | 0 | 0.047552 | 0.00033 | 0.00067 | 0.001 | 0.00133 | 0.10536 | 0 | 0.0082775 |  | 0.1304 | 0.2048 | 0.3019 | 0.3026
2014-03-30 | 18時 |  | 6.3136 | 0 | 0 | 0 | [9 empty] | 0.4411 | 0 | 0 | 0 | 0 | 0 | 0 | 0 | 0 | 0 | 0 | 0 | 0 | 0 | 0 | 0 | 0 | 0 | 0 | 0 | 0 | 0 | 0.047552 | 0.00642 | 0.01284 | 0.01926 | 0.02568 | 0.12467 | 0 | 0.0082775 |  | 0.303 | 0.3387 | 0.3972 | 0.5469
2014-03-30 | 19時 |  | 3.7983 | 0 | 5.6825 | 0 | [9 empty] | 0.30185 | 0 | 0 | 0 | 0 | 0.37953 | 0 | 0 | 0 | 0 | 0 | 0 | 0 | 0 | 0 | 0 | 0 | 0 | 0 | 0 | 0 | 0 | 0.047552 | 0.00642 | 0.01284 | 0.01926 | 0.02568 | 0.21072 | 0.10708 | 0.0082775 |  | 0.0991 | 0.1348 | 0.1932 | 0.1939
2014-03-30 | 20時 |  | 4.1296 | 0 | 4.0608 | 0 | [9 empty] | 0.32271 | 0 | 0 | 0 | 0 | 0.28759 | 0 | 0 | 0 | 0 | 0 | 0 | 0 | 0 | 0 | 0 | 0 | 0 | 0 | 0 | 0 | 0 | 0.047552 | 0.00033 | 0.00067 | 0.001 | 0.00133 | 0.14927 | 0.027125 | 0 |  | 0.0917 | 0.1275 | 0.2102 | 0.2109
2014-03-30 | 21時 |  | 4.3611 | 0 | 4.3566 | 0 | [9 empty] | 0.33709 | 0 | 0 | 0 | 0 | 0.41909 | 0 | 0 | 0 | 0 | 0 | 0 | 0 | 0 | 0 | 0 | 0 | 0 | 0 | 0 | 0 | 0 | 0.047552 | 0.00033 | 0.00067 | 0.001 | 0.00133 | 0.14618 | 0.10814 | 0.031304 |  | 0.1216 | 0.1873 | 0.2837 | 0.2844
2014-03-30 | 22時 |  | 4.4781 | 0 | 1.5661 | 0 | [9 empty] | 0.34243 | 0 | 0 | 0 | 0 | 0.18906 | 0 | 0 | 0 | 0 | 0 | 0 | 0 | 0 | 0 | 0 | 0 | 0 | 0 | 0 | 0 | 0 | 0.047552 | 0.00628 | 0.01256 | 0.01884 | 0.02512 | 0.12467 | 0.16133 | 0.043827 |  | 0.1738 | 0.1917 | 0.262 | 0.2626
2014-03-30 | 23時 |  | 0 | 0 | 0 | 0 | [9 empty] | 0 | 0 | 0 | 0 | 0 | 0 | 0 | 0 | 0 | 0 | 0 | 0 | 0 | 0 | 0 | 0 | 0 | 0 | 0 | 0 | 0 | 0 | 0.047552 | 0.0067 | 0.01339 | 0.02009 | 0.02679 | 0.12467 | 0.18881 | 0.031848 |  | 0.1877 | 0.2176 | 0.2756 | 0.2763
2014-03-31 | 0時 |  | 0 | 0 | 0 | 0 | [9 empty] | 0 | 0 | 0 | 0 | 0 | 0 | 0 | 0 | 0 | 0 | 0 | 0 | 0 | 0 | 0 | 0 | 0 | 0 | 0 | 0 | 0 | 0 | 0.047552 | 0.00013 | 0.00025 | 0.00038 | 0.0005 | 0 | 0.078899 | 0.011656 |  | 0.1578 | 0.1578 | 0.1806 | 0.1812
2014-03-31 | 1時 |  | 0 | 0 | 0 | 0 | [9 empty] | 0 | 0 | 0 | 0 | 0 | 0 | 0 | 0 | 0 | 0 | 0 | 0 | 0 | 0 | 0 | 0 | 0 | 0 | 0 | 0 | 0 | 0 | 0.047552 | 0.00013 | 0.00025 | 0.00038 | 0.0005 | 0 | 0 | 0 |  | 0.0483 | 0.0483 | 0.0711 | 0.0717
2014-03-31 | 2時 |  | 0 | 0 | 0 | 0 | [9 empty] | 0 | 0 | 0 | 0 | 0 | 0 | 0 | 0 | 0 | 0 | 0 | 0 | 0 | 0 | 0 | 0 | 0 | 0 | 0 | 0 | 0 | 0 | 0.047552 | 0.00013 | 0.00025 | 0.00038 | 0.0005 | 0 | 0 | 0 |  | 0.056 | 0.0561 | 0.0788 | 0.0795
2014-03-31 | 3時 |  | 0 | 0 | 0 | 0 | [9 empty] | 0 | 0 | 0 | 0 | 0 | 0 | 0 | 0 | 0 | 0 | 0 | 0 | 0 | 0 | 0 | 0 | 0 | 0 | 0 | 0 | 0 | 0 | 0.047552 | 0.00013 | 0.00025 | 0.00038 | 0.0005 | 0 | 0 | 0 |  | 0.056 | 0.0561 | 0.0788 | 0.0795
2014-03-31 | 4時 |  | 0 | 0 | 0 | 0 | [9 empty] | 0 | 0 | 0 | 0 | 0 | 0 | 0 | 0 | 0 | 0 | 0 | 0 | 0 | 0 | 0 | 0 | 0 | 0 | 0 | 0 | 0 | 0 | 0.047552 | 0.00013 | 0.00025 | 0.00038 | 0.0005 | 0 | 0 | 0 |  | 0.0483 | 0.0483 | 0.0711 | 0.0717
2014-03-31 | 5時 |  | 18.3383 | 0 | 0 | 0 | [9 empty] | 1.622 | 0 | 0 | 0 | 0 | 0 | 0 | 0 | 0 | 0 | 0 | 0 | 0 | 0 | 0 | 0 | 0 | 0 | 0 | 0 | 0 | 0 | 0.047552 | 0.00013 | 0.00025 | 0.00038 | 0.0005 | 0 | 0 | 0 |  | 0.056 | 0.0561 | 0.0788 | 0.0795
2014-03-31 | 6時 |  | 6.386 | 0 | 0 | 0 | [9 empty] | 0.4668 | 0 | 0 | 0 | 0 | 0 | 0 | 0 | 0 | 0 | 0 | 0 | 0 | 0 | 0 | 0 | 0 | 0 | 0 | 0 | 0 | 0 | 0.047552 | 0.00338 | 0.00675 | 0.01013 | 0.01351 | 0 | 0.024649 | 0.011815 |  | 0.1925 | 0.2611 | 0.3525 | 0.3531
2014-03-31 | 7時 |  | 5.3428 | 0 | 0 | 0 | [9 empty] | 0.39739 | 0 | 0 | 0 | 0 | 0 | 0 | 0 | 0 | 0 | 0 | 0 | 0 | 0 | 0 | 0 | 0 | 0 | 0 | 0 | 0 | 0 | 0.047552 | 0.00054 | 0.00108 | 0.00163 | 0.00217 | 0.13859 | 0.053895 | 0.036861 |  | 0.1524 | 0.248 | 0.3662 | 0.3669
2014-03-31 | 8時 |  | 3.9709 | 0 | 0 | 0 | [9 empty] | 0.30882 | 0 | 0 | 0 | 0 | 0 | 0 | 0 | 0 | 0 | 0 | 0 | 0 | 0 | 0 | 0 | 0 | 0 | 0 | 0 | 0 | 0 | 0.047552 | 0.00054 | 0.00108 | 0.00163 | 0.00217 | 0.093503 | 0 | 0.035602 |  | 0.1091 | 0.1448 | 0.2032 | 0.2039
2014-03-31 | 9時 |  | 0 | 0 | 0 | 0 | [9 empty] | 0 | 0 | 0 | 0 | 0 | 0 | 0 | 0 | 0 | 0 | 0 | 0 | 0 | 0 | 0 | 0 | 0 | 0 | 0 | 0 | 0 | 0 | 0.047552 | 0.00013 | 0.00025 | 0.00038 | 0.0005 | 0.17838 | 0.10971 | 0.042749 |  | 0.3011 | 0.3368 | 0.3953 | 0.396
2014-03-31 | 10時 |  | 0 | 0 | 0 | 0 | [9 empty] | 0 | 0 | 0 | 0 | 0 | 0 | 0 | 0 | 0 | 0 | 0 | 0 | 0 | 0 | 0 | 0 | 0 | 0 | 0 | 0 | 0 | 0 | 0.047552 | 0.00033 | 0.00067 | 0.001 | 0.00133 | 0.093503 | 0 | 0.012523 |  | 0.0483 | 0.0483 | 0.0711 | 0.0717
2014-03-31 | 11時 |  | 2.889 | 0 | 0 | 0 | [9 empty] | 0.19661 | 0 | 0 | 0 | 0 | 0 | 0 | 0 | 0 | 0 | 0 | 0 | 0 | 0 | 0 | 0 | 0 | 0 | 0 | 0 | 0 | 0 | 0.047552 | 0.00013 | 0.00025 | 0.00038 | 0.0005 | 0 | 0 | 0.0052775 |  | 0.056 | 0.0561 | 0.0788 | 0.0795
2014-03-31 | 12時 |  | 0.20186 | 0 | 0 | 0 | [9 empty] | 0.10928 | 0 | 0 | 0 | 0 | 0 | 0 | 0 | 0 | 0 | 0 | 0 | 0 | 0 | 0 | 0 | 0 | 0 | 0 | 0 | 0 | 0 | 0.047552 | 0.00338 | 0.00675 | 0.01013 | 0.01351 | 0.05371 | 0 | 0.0052775 |  | 0.1983 | 0.2727 | 0.3698 | 0.3705
2014-03-31 | 13時 |  | 0 | 0 | 0 | 0 | [9 empty] | 0 | 0 | 0 | 0 | 0 | 0 | 0 | 0 | 0 | 0 | 0 | 0 | 0 | 0 | 0 | 0 | 0 | 0 | 0 | 0 | 0 | 0 | 0.047552 | 0.00033 | 0.00067 | 0.001 | 0.00133 | 0.11604 | 0 | 0 |  | 0.0483 | 0.0483 | 0.0711 | 0.0717
2014-03-31 | 14時 |  | 0 | 0 | 0 | 0 | [9 empty] | 0 | 0 | 0 | 0 | 0 | 0 | 0 | 0 | 0 | 0 | 0 | 0 | 0 | 0 | 0 | 0 | 0 | 0 | 0 | 0 | 0 | 0 | 0.047552 | 0.00013 | 0.00025 | 0.00038 | 0.0005 | 0.031168 | 0 | 0.017801 |  | 0.056 | 0.0561 | 0.0788 | 0.0795
2014-03-31 | 15時 |  | 3.2471 | 0 | 0 | 0 | [9 empty] | 0.22599 | 0 | 0 | 0 | 0 | 0 | 0 | 0 | 0 | 0 | 0 | 0 | 0 | 0 | 0 | 0 | 0 | 0 | 0 | 0 | 0 | 0 | 0.047552 | 0.00013 | 0.00025 | 0.00038 | 0.0005 | 0 | 0 | 0 |  | 0.056 | 0.0561 | 0.0788 | 0.0795
2014-03-31 | 16時 |  | 2.0591 | 0 | 0 | 0 | [9 empty] | 0.18819 | 0 | 0 | 0 | 0 | 0 | 0 | 0 | 0 | 0 | 0 | 0 | 0 | 0 | 0 | 0 | 0 | 0 | 0 | 0 | 0 | 0 | 0.047552 | 0.00033 | 0.00067 | 0.001 | 0.00133 | 0.062335 | 0 | 0.0052775 |  | 0.0483 | 0.0483 | 0.0711 | 0.0717
2014-03-31 | 17時 |  | 3.9027 | 0 | 2.8164 | 0 | [9 empty] | 0.27769 | 0 | 0 | 0 | 0 | 0.21875 | 0 | 0 | 0 | 0 | 0 | 0 | 0 | 0 | 0 | 0 | 0 | 0 | 0 | 0 | 0 | 0 | 0.047552 | 0.00033 | 0.00067 | 0.001 | 0.00133 | 0.10536 | 0 | 0.0082775 |  | 0.1304 | 0.2048 | 0.3019 | 0.3026
2014-03-31 | 18時 |  | 4.2015 | 0 | 0 | 0 | [9 empty] | 0.30219 | 0 | 0 | 0 | 0 | 0 | 0 | 0 | 0 | 0 | 0 | 0 | 0 | 0 | 0 | 0 | 0 | 0 | 0 | 0 | 0 | 0 | 0.047552 | 0.00642 | 0.01284 | 0.01926 | 0.02568 | 0.12467 | 0 | 0.0082775 |  | 0.303 | 0.3387 | 0.3972 | 0.5469
2014-03-31 | 19時 |  | 2.3135 | 0 | 3.063 | 0 | [9 empty] | 0.21926 | 0 | 0 | 0 | 0 | 0.2368 | 0 | 0 | 0 | 0 | 0 | 0 | 0 | 0 | 0 | 0 | 0 | 0 | 0 | 0 | 0 | 0 | 0.047552 | 0.00642 | 0.01284 | 0.01926 | 0.02568 | 0.21072 | 0.10708 | 0.0082775 |  | 0.0991 | 0.1348 | 0.1932 | 0.1939
2014-03-31 | 20時 |  | 3.0316 | 0 | 2.8624 | 0 | [9 empty] | 0.26403 | 0 | 0 | 0 | 0 | 0.23226 | 0 | 0 | 0 | 0 | 0 | 0 | 0 | 0 | 0 | 0 | 0 | 0 | 0 | 0 | 0 | 0 | 0.047552 | 0.00033 | 0.00067 | 0.001 | 0.00133 | 0.14927 | 0.027125 | 0 |  | 0.0917 | 0.1275 | 0.2102 | 0.2109
2014-03-31 | 21時 |  | 3.7217 | 0 | 3.3293 | 0 | [9 empty] | 0.31714 | 0 | 0 | 0 | 0 | 0.39332 | 0 | 0 | 0 | 0 | 0 | 0 | 0 | 0 | 0 | 0 | 0 | 0 | 0 | 0 | 0 | 0 | 0.047552 | 0.00033 | 0.00067 | 0.001 | 0.00133 | 0.14618 | 0.10814 | 0.031304 |  | 0.1216 | 0.1873 | 0.2837 | 0.2844
2014-03-31 | 22時 |  | 4.2809 | 0 | 1.3871 | 0 | [9 empty] | 0.36128 | 0 | 0 | 0 | 0 | 0.19086 | 0 | 0 | 0 | 0 | 0 | 0 | 0 | 0 | 0 | 0 | 0 | 0 | 0 | 0 | 0 | 0 | 0.047552 | 0.00628 | 0.01256 | 0.01884 | 0.02512 | 0.12467 | 0.16133 | 0.043827 |  | 0.1738 | 0.1917 | 0.262 | 0.2626
2014-03-31 | 23時 |  | 0 | 0 | 0 | 0 | [9 empty] | 0 | 0 | 0 | 0 | 0 | 0 | 0 | 0 | 0 | 0 | 0 | 0 | 0 | 0 | 0 | 0 | 0 | 0 | 0 | 0 | 0 | 0 | 0.047552 | 0.0067 | 0.01339 | 0.02009 | 0.02679 | 0.12467 | 0.18881 | 0.031848 |  | 0.1877 | 0.2176 | 0.2756 | 0.2763
2014-04-01 | 0時 |  | 0 | 0 | 0 | 0 | [9 empty] | 0 | 0 | 0 | 0 | 0 | 0 | 0 | 0 | 0 | 0 | 0 | 0 | 0 | 0 | 0 | 0 | 0 | 0 | 0 | 0 | 0 | 0 | 0.047552 | 0.00013 | 0.00025 | 0.00038 | 0.0005 | 0 | 0 | 0 |  | 0.1578 | 0.1578 | 0.1806 | 0.1812
2014-04-01 | 1時 |  | 0 | 0 | 0 | 0 | [9 empty] | 0 | 0 | 0 | 0 | 0 | 0 | 0 | 0 | 0 | 0 | 0 | 0 | 0 | 0 | 0 | 0 | 0 | 0 | 0 | 0 | 0 | 0 | 0.047552 | 0.00013 | 0.00025 | 0.00038 | 0.0005 | 0 | 0 | 0 |  | 0.0483 | 0.0483 | 0.0711 | 0.0717
2014-04-01 | 2時 |  | 0 | 0 | 0 | 0 | [9 empty] | 0 | 0 | 0 | 0 | 0 | 0 | 0 | 0 | 0 | 0 | 0 | 0 | 0 | 0 | 0 | 0 | 0 | 0 | 0 | 0 | 0 | 0 | 0.047552 | 0.00013 | 0.00025 | 0.00038 | 0.0005 | 0 | 0 | 0 |  | 0.056 | 0.0561 | 0.0788 | 0.0795
2014-04-01 | 3時 |  | 0 | 0 | 0 | 0 | [9 empty] | 0 | 0 | 0 | 0 | 0 | 0 | 0 | 0 | 0 | 0 | 0 | 0 | 0 | 0 | 0 | 0 | 0 | 0 | 0 | 0 | 0 | 0 | 0.047552 | 0.00013 | 0.00025 | 0.00038 | 0.0005 | 0 | 0 | 0 |  | 0.056 | 0.0561 | 0.0788 | 0.0795
2014-04-01 | 4時 |  | 0 | 0 | 0 | 0 | [9 empty] | 0 | 0 | 0 | 0 | 0 | 0 | 0 | 0 | 0 | 0 | 0 | 0 | 0 | 0 | 0 | 0 | 0 | 0 | 0 | 0 | 0 | 0 | 0.047552 | 0.00013 | 0.00025 | 0.00038 | 0.0005 | 0 | 0 | 0 |  | 0.0483 | 0.0483 | 0.0711 | 0.0717
2014-04-01 | 5時 |  | 0 | 0 | 0 | 0 | [9 empty] | 0 | 0 | 0 | 0 | 0 | 0 | 0 | 0 | 0 | 0 | 0 | 0 | 0 | 0 | 0 | 0 | 0 | 0 | 0 | 0 | 0 | 0 | 0.047552 | 0.00013 | 0.00025 | 0.00038 | 0.0005 | 0 | 0 | 0 |  | 0.056 | 0.0561 | 0.0788 | 0.0795
2014-04-01 | 6時 |  | 0 | 0 | 0 | 0 | [9 empty] | 0 | 0 | 0 | 0 | 0 | 0 | 0 | 0 | 0 | 0 | 0 | 0 | 0 | 0 | 0 | 0 | 0 | 0 | 0 | 0 | 0 | 0 | 0.047552 | 0.00013 | 0.00025 | 0.00038 | 0.0005 | 0 | 0 | 0 |  | 0.056 | 0.0561 | 0.0788 | 0.0795
2014-04-01 | 7時 |  | 17.7803 | 0 | 7.6998 | 0 | [9 empty] | 1.636 | 0 | 0 | 0 | 0 | 0.62267 | 0 | 0 | 0 | 0 | 0 | 0 | 0 | 0 | 0 | 0 | 0 | 0 | 0 | 0 | 0 | 0 | 0.047552 | 0.00054 | 0.00108 | 0.00163 | 0.00217 | 0 | 0.024649 | 0.022689 |  | 0.1168 | 0.1854 | 0.2767 | 0.2774
2014-04-01 | 8時 |  | 2.342 | 0 | 6.9322 | 0 | [9 empty] | 0.27244 | 0 | 0 | 0 | 0 | 0.6105 | 0 | 0 | 0 | 0 | 0 | 0 | 0 | 0 | 0 | 0 | 0 | 0 | 0 | 0 | 0 | 0 | 0.047552 | 0.00379 | 0.00759 | 0.01138 | 0.01518 | 0.084877 | 0.078545 | 0.064582 |  | 0.2156 | 0.2812 | 0.3696 | 0.3702
2014-04-01 | 9時 |  | 0.068783 | 0 | 0.12043 | 0 | [9 empty] | 0.12214 | 0 | 0 | 0 | 0 | 0.35895 | 0 | 0 | 0 | 0 | 0 | 0 | 0 | 0 | 0 | 0 | 0 | 0 | 0 | 0 | 0 | 0 | 0.047552 | 0.00033 | 0.00067 | 0.001 | 0.00133 | 0.23209 | 0.16325 | 0.052059 |  | 0.2163 | 0.252 | 0.3265 | 0.3272
2014-04-01 | 10時 |  | 0.034384 | 0 | 0.01821 | 0 | [9 empty] | 0.11631 | 0 | 0 | 0 | 0 | 0.34661 | 0 | 0 | 0 | 0 | 0 | 0 | 0 | 0 | 0 | 0 | 0 | 0 | 0 | 0 | 0 | 0 | 0.047552 | 0.00054 | 0.00108 | 0.00163 | 0.00217 | 0.12467 | 0.21558 | 0.037471 |  | 0.1917 | 0.2274 | 0.3128 | 0.3134
2014-04-01 | 11時 |  | 0.045106 | 0 | 0.0072623 | 0 | [9 empty] | 0.11468 | 0 | 0 | 0 | 0 | 0.17023 | 0 | 0 | 0 | 0 | 0 | 0 | 0 | 0 | 0 | 0 | 0 | 0 | 0 | 0 | 0 | 0 | 0.047552 | 0.00033 | 0.00067 | 0.001 | 0.00133 | 0.12467 | 0.21558 | 0 |  | 0.1994 | 0.2352 | 0.315 | 0.3157
2014-04-01 | 12時 |  | 0.034131 | 0 | 0 | 0 | [9 empty] | 0.1136 | 0 | 0 | 0 | 0 | 0 | 0 | 0 | 0 | 0 | 0 | 0 | 0 | 0 | 0 | 0 | 0 | 0 | 0 | 0 | 0 | 0 | 0.047552 | 0.00338 | 0.00675 | 0.01013 | 0.01351 | 0.14721 | 0.13456 | 0.018352 |  | 0.1983 | 0.2727 | 0.3698 | 0.3705
2014-04-01 | 13時 |  | 0 | 0 | 0 | 0 | [9 empty] | 0 | 0 | 0 | 0 | 0 | 0 | 0 | 0 | 0 | 0 | 0 | 0 | 0 | 0 | 0 | 0 | 0 | 0 | 0 | 0 | 0 | 0 | 0.047552 | 0.00033 | 0.00067 | 0.001 | 0.00133 | 0.13756 | 0.026771 | 0.023629 |  | 0.0483 | 0.0483 | 0.0711 | 0.0717
2014-04-01 | 14時 |  | 0 | 0 | 0 | 0 | [9 empty] | 0 | 0 | 0 | 0 | 0 | 0 | 0 | 0 | 0 | 0 | 0 | 0 | 0 | 0 | 0 | 0 | 0 | 0 | 0 | 0 | 0 | 0 | 0.047552 | 0.00013 | 0.00025 | 0.00038 | 0.0005 | 0 | 0 | 0 |  | 0.056 | 0.0561 | 0.0788 | 0.0795
2014-04-01 | 15時 |  | 0.11991 | 0 | 0.022494 | 0 | [9 empty] | 0.11647 | 0 | 0 | 0 | 0 | 0.16847 | 0 | 0 | 0 | 0 | 0 | 0 | 0 | 0 | 0 | 0 | 0 | 0 | 0 | 0 | 0 | 0 | 0.047552 | 0.00013 | 0.00025 | 0.00038 | 0.0005 | 0 | 0 | 0 |  | 0.056 | 0.0561 | 0.0788 | 0.0795
2014-04-01 | 16時 |  | 2.4398 | 0 | 0.018207 | 0 | [9 empty] | 0.23023 | 0 | 0 | 0 | 0 | 0.17097 | 0 | 0 | 0 | 0 | 0 | 0 | 0 | 0 | 0 | 0 | 0 | 0 | 0 | 0 | 0 | 0 | 0.047552 | 0.00054 | 0.00108 | 0.00163 | 0.00217 | 0.062335 | 0.054249 | 0.024058 |  | 0.2095 | 0.275 | 0.3956 | 0.5453
2014-04-01 | 17時 |  | 4.1025 | 0 | 0.26525 | 0 | [9 empty] | 0.33911 | 0 | 0 | 0 | 0 | 0.17437 | 0 | 0 | 0 | 0 | 0 | 0 | 0 | 0 | 0 | 0 | 0 | 0 | 0 | 0 | 0 | 0 | 0.047552 | 0.00642 | 0.01284 | 0.01926 | 0.02568 | 0.12467 | 0.1085 | 0.026923 |  | 0.2423 | 0.2781 | 0.3689 | 0.5187
2014-04-01 | 18時 |  | 2.3617 | 0 | 0 | 0 | [9 empty] | 0.25507 | 0 | 0 | 0 | 0 | 0 | 0 | 0 | 0 | 0 | 0 | 0 | 0 | 0 | 0 | 0 | 0 | 0 | 0 | 0 | 0 | 0 | 0.047552 | 0.00642 | 0.01284 | 0.01926 | 0.02568 | 0.21072 | 0.1085 | 0 |  | 0.1819 | 0.2177 | 0.2978 | 0.4476
2014-04-01 | 19時 |  | 3.3843 | 0 | 4.1741 | 0 | [9 empty] | 0.33038 | 0 | 0 | 0 | 0 | 0.43787 | 0 | 0 | 0 | 0 | 0 | 0 | 0 | 0 | 0 | 0 | 0 | 0 | 0 | 0 | 0 | 0 | 0.047552 | 0.00013 | 0.00025 | 0.00038 | 0.0005 | 0.12879 | 0 | 0.006537 |  | 0.0998 | 0.1355 | 0.2049 | 0.2056
2014-04-01 | 20時 |  | 4.0152 | 0 | 2.9659 | 0 | [9 empty] | 0.38482 | 0 | 0 | 0 | 0 | 0.4035 | 0 | 0 | 0 | 0 | 0 | 0 | 0 | 0 | 0 | 0 | 0 | 0 | 0 | 0 | 0 | 0 | 0.047552 | 0.00033 | 0.00067 | 0.001 | 0.00133 | 0.16769 | 0.10779 | 0.006537 |  | 0.0917 | 0.1275 | 0.2183 | 0.219
2014-04-01 | 21時 |  | 4.8295 | 0 | 2.8146 | 0 | [9 empty] | 0.44838 | 0 | 0 | 0 | 0 | 0.40398 | 0 | 0 | 0 | 0 | 0 | 0 | 0 | 0 | 0 | 0 | 0 | 0 | 0 | 0 | 0 | 0 | 0.047552 | 0.00628 | 0.01256 | 0.01884 | 0.02512 | 0.12467 | 0.18846 | 0.012659 |  | 0.1755 | 0.2411 | 0.3458 | 0.3465
2014-04-01 | 22時 |  | 0 | 0 | 0 | 0 | [9 empty] | 0 | 0 | 0 | 0 | 0 | 0 | 0 | 0 | 0 | 0 | 0 | 0 | 0 | 0 | 0 | 0 | 0 | 0 | 0 | 0 | 0 | 0 | 0.047552 | 0.00649 | 0.01298 | 0.01947 | 0.02595 | 0.12467 | 0.16133 | 0.043827 |  | 0.1139 | 0.1795 | 0.3002 | 0.3009
2014-04-01 | 23時 |  | 0 | 0 | 0 | 0 | [9 empty] | 0 | 0 | 0 | 0 | 0 | 0 | 0 | 0 | 0 | 0 | 0 | 0 | 0 | 0 | 0 | 0 | 0 | 0 | 0 | 0 | 0 | 0 | 0.047552 | 0.00331 | 0.00661 | 0.00992 | 0.01323 | 0.062335 | 0.15709 | 0.04296 |  | 0.1578 | 0.1578 | 0.1806 | 0.1812
2014-04-02 | 0時 |  | 0 | 0 | 0 | 0 | [9 empty] | 0 | 0 | 0 | 0 | 0 | 0 | 0 | 0 | 0 | 0 | 0 | 0 | 0 | 0 | 0 | 0 | 0 | 0 | 0 | 0 | 0 | 0 | 0.047552 | 0.00013 | 0.00025 | 0.00038 | 0.0005 | 0 | 0 | 0 |  | 0.1578 | 0.1578 | 0.1806 | 0.1812
2014-04-02 | 1時 |  | 0 | 0 | 0 | 0 | [9 empty] | 0 | 0 | 0 | 0 | 0 | 0 | 0 | 0 | 0 | 0 | 0 | 0 | 0 | 0 | 0 | 0 | 0 | 0 | 0 | 0 | 0 | 0 | 0.047552 | 0.00013 | 0.00025 | 0.00038 | 0.0005 | 0 | 0 | 0 |  | 0.0483 | 0.0483 | 0.0711 | 0.0717
2014-04-02 | 2時 |  | 0 | 0 | 0 | 0 | [9 empty] | 0 | 0 | 0 | 0 | 0 | 0 | 0 | 0 | 0 | 0 | 0 | 0 | 0 | 0 | 0 | 0 | 0 | 0 | 0 | 0 | 0 | 0 | 0.047552 | 0.00013 | 0.00025 | 0.00038 | 0.0005 | 0 | 0 | 0 |  | 0.056 | 0.0561 | 0.0788 | 0.0795
2014-04-02 | 3時 |  | 0 | 0 | 0 | 0 | [9 empty] | 0 | 0 | 0 | 0 | 0 | 0 | 0 | 0 | 0 | 0 | 0 | 0 | 0 | 0 | 0 | 0 | 0 | 0 | 0 | 0 | 0 | 0 | 0.047552 | 0.00013 | 0.00025 | 0.00038 | 0.0005 | 0 | 0 | 0 |  | 0.056 | 0.0561 | 0.0788 | 0.0795
2014-04-02 | 4時 |  | 0 | 0 | 0 | 0 | [9 empty] | 0 | 0 | 0 | 0 | 0 | 0 | 0 | 0 | 0 | 0 | 0 | 0 | 0 | 0 | 0 | 0 | 0 | 0 | 0 | 0 | 0 | 0 | 0.047552 | 0.00013 | 0.00025 | 0.00038 | 0.0005 | 0 | 0 | 0 |  | 0.0483 | 0.0483 | 0.0711 | 0.0717
2014-04-02 | 5時 |  | 0 | 0 | 0 | 0 | [9 empty] | 0 | 0 | 0 | 0 | 0 | 0 | 0 | 0 | 0 | 0 | 0 | 0 | 0 | 0 | 0 | 0 | 0 | 0 | 0 | 0 | 0 | 0 | 0.047552 | 0.00013 | 0.00025 | 0.00038 | 0.0005 | 0 | 0 | 0 |  | 0.056 | 0.0561 | 0.0788 | 0.0795
2014-04-02 | 6時 |  | 0 | 0 | 0 | 0 | [9 empty] | 0 | 0 | 0 | 0 | 0 | 0 | 0 | 0 | 0 | 0 | 0 | 0 | 0 | 0 | 0 | 0 | 0 | 0 | 0 | 0 | 0 | 0 | 0.047552 | 0.00033 | 0.00067 | 0.001 | 0.00133 | 0 | 0.024649 | 0.011815 |  | 0.0859 | 0.1159 | 0.1685 | 0.1692
2014-04-02 | 7時 |  | 22.5598 | 0 | 8.0488 | 0 | [9 empty] | 2.364 | 0 | 0 | 0 | 0 | 0.61204 | 0 | 0 | 0 | 0 | 0 | 0 | 0 | 0 | 0 | 0 | 0 | 0 | 0 | 0 | 0 | 0 | 0.047552 | 0.00033 | 0.00067 | 0.001 | 0.00133 | 0.093503 | 0 | 0.015347 |  | 0.2346 | 0.2703 | 0.3287 | 0.3294
2014-04-02 | 8時 |  | 5.4623 | 0 | 8.4527 | 0 | [9 empty] | 0.42773 | 0 | 0 | 0 | 0 | 0.66236 | 0 | 0 | 0 | 0 | 0 | 0 | 0 | 0 | 0 | 0 | 0 | 0 | 0 | 0 | 0 | 0 | 0.047552 | 0.00705 | 0.01409 | 0.02114 | 0.02818 | 0.13653 | 0.078545 | 0.060527 |  | 0.2282 | 0.3325 | 0.4595 | 0.4602
2014-04-02 | 9時 |  | 1.1384 | 0 | 0.94432 | 0 | [9 empty] | 0.1679 | 0 | 0 | 0 | 0 | 0.34497 | 0 | 0 | 0 | 0 | 0 | 0 | 0 | 0 | 0 | 0 | 0 | 0 | 0 | 0 | 0 | 0 | 0.047552 | 0.00013 | 0.00025 | 0.00038 | 0.0005 | 0.084877 | 0.053895 | 0.0052775 |  | 0.056 | 0.0561 | 0.0788 | 0.0795
2014-04-02 | 10時 |  | 0.037136 | 0 | 0.016451 | 0 | [9 empty] | 0.11266 | 0 | 0 | 0 | 0 | 0.33592 | 0 | 0 | 0 | 0 | 0 | 0 | 0 | 0 | 0 | 0 | 0 | 0 | 0 | 0 | 0 | 0 | 0.047552 | 0.00013 | 0.00025 | 0.00038 | 0.0005 | 0 | 0 | 0 |  | 0.0483 | 0.0483 | 0.0711 | 0.0717
2014-04-02 | 11時 |  | 0.038787 | 0 | 0.0065049 | 0 | [9 empty] | 0.11106 | 0 | 0 | 0 | 0 | 0.16599 | 0 | 0 | 0 | 0 | 0 | 0 | 0 | 0 | 0 | 0 | 0 | 0 | 0 | 0 | 0 | 0 | 0.047552 | 0.00013 | 0.00025 | 0.00038 | 0.0005 | 0 | 0 | 0 |  | 0.056 | 0.0561 | 0.0788 | 0.0795
2014-04-02 | 12時 |  | 0.025628 | 0 | 0 | 0 | [9 empty] | 0.10855 | 0 | 0 | 0 | 0 | 0 | 0 | 0 | 0 | 0 | 0 | 0 | 0 | 0 | 0 | 0 | 0 | 0 | 0 | 0 | 0 | 0 | 0.047552 | 0.00013 | 0.00025 | 0.00038 | 0.0005 | 0 | 0 | 0 |  | 0.056 | 0.0561 | 0.0788 | 0.0795
2014-04-02 | 13時 |  | 0 | 0 | 0 | 0 | [9 empty] | 0 | 0 | 0 | 0 | 0 | 0 | 0 | 0 | 0 | 0 | 0 | 0 | 0 | 0 | 0 | 0 | 0 | 0 | 0 | 0 | 0 | 0 | 0.047552 | 0.00013 | 0.00025 | 0.00038 | 0.0005 | 0 | 0 | 0 |  | 0.0483 | 0.0483 | 0.0711 | 0.0717
2014-04-02 | 14時 |  | 0 | 0 | 0 | 0 | [9 empty] | 0 | 0 | 0 | 0 | 0 | 0 | 0 | 0 | 0 | 0 | 0 | 0 | 0 | 0 | 0 | 0 | 0 | 0 | 0 | 0 | 0 | 0 | 0.047552 | 0.00013 | 0.00025 | 0.00038 | 0.0005 | 0 | 0 | 0 |  | 0.056 | 0.0561 | 0.0788 | 0.0795
2014-04-02 | 15時 |  | 0.069729 | 0 | 0.016276 | 0 | [9 empty] | 0.10965 | 0 | 0 | 0 | 0 | 0.16347 | 0 | 0 | 0 | 0 | 0 | 0 | 0 | 0 | 0 | 0 | 0 | 0 | 0 | 0 | 0 | 0 | 0.047552 | 0.00013 | 0.00025 | 0.00038 | 0.0005 | 0 | 0 | 0 |  | 0.056 | 0.0561 | 0.0788 | 0.0795
2014-04-02 | 16時 |  | 0.45959 | 0 | 0.008094 | 0 | [9 empty] | 0.12337 | 0 | 0 | 0 | 0 | 0.16457 | 0 | 0 | 0 | 0 | 0 | 0 | 0 | 0 | 0 | 0 | 0 | 0 | 0 | 0 | 0 | 0 | 0.047552 | 0.00013 | 0.00025 | 0.00038 | 0.0005 | 0 | 0 | 0 |  | 0.0483 | 0.0483 | 0.0711 | 0.0717
2014-04-02 | 17時 |  | 2.2346 | 0 | 0.018732 | 0 | [9 empty] | 0.19661 | 0 | 0 | 0 | 0 | 0.16588 | 0 | 0 | 0 | 0 | 0 | 0 | 0 | 0 | 0 | 0 | 0 | 0 | 0 | 0 | 0 | 0 | 0.047552 | 0.00013 | 0.00025 | 0.00038 | 0.0005 | 0 | 0 | 0 |  | 0.056 | 0.0561 | 0.0788 | 0.0795
2014-04-02 | 18時 |  | 1.2542 | 0 | 0 | 0 | [9 empty] | 0.16931 | 0 | 0 | 0 | 0 | 0 | 0 | 0 | 0 | 0 | 0 | 0 | 0 | 0 | 0 | 0 | 0 | 0 | 0 | 0 | 0 | 0 | 0.047552 | 0.00013 | 0.00025 | 0.00038 | 0.0005 | 0 | 0 | 0 |  | 0.056 | 0.0561 | 0.0788 | 0.0795
2014-04-02 | 19時 |  | 2.0229 | 0 | 2.2855 | 0 | [9 empty] | 0.21095 | 0 | 0 | 0 | 0 | 0.36169 | 0 | 0 | 0 | 0 | 0 | 0 | 0 | 0 | 0 | 0 | 0 | 0 | 0 | 0 | 0 | 0 | 0.047552 | 0.00013 | 0.00025 | 0.00038 | 0.0005 | 0 | 0 | 0 |  | 0.0483 | 0.0483 | 0.0711 | 0.0717
2014-04-02 | 20時 |  | 2.2736 | 0 | 1.5861 | 0 | [9 empty] | 0.21911 | 0 | 0 | 0 | 0 | 0.34791 | 0 | 0 | 0 | 0 | 0 | 0 | 0 | 0 | 0 | 0 | 0 | 0 | 0 | 0 | 0 | 0 | 0.047552 | 0.00054 | 0.00108 | 0.00163 | 0.00217 | 0.062335 | 0 | 0.0082775 |  | 0.1304 | 0.2048 | 0.3129 | 0.4626
2014-04-02 | 21時 |  | 2.9604 | 0 | 1.3947 | 0 | [9 empty] | 0.25919 | 0 | 0 | 0 | 0 | 0.34794 | 0 | 0 | 0 | 0 | 0 | 0 | 0 | 0 | 0 | 0 | 0 | 0 | 0 | 0 | 0 | 0 | 0.047552 | 0.00033 | 0.00067 | 0.001 | 0.00133 | 0.12467 | 0.026771 | 0.031304 |  | 0.1755 | 0.2411 | 0.3322 | 0.4447
2014-04-02 | 22時 |  | 0 | 0 | 0 | 0 | [9 empty] | 0 | 0 | 0 | 0 | 0 | 0 | 0 | 0 | 0 | 0 | 0 | 0 | 0 | 0 | 0 | 0 | 0 | 0 | 0 | 0 | 0 | 0 | 0.047552 | 0.00352 | 0.00703 | 0.01055 | 0.01406 | 0.12467 | 0.16133 | 0.043827 |  | 0.051 | 0.0511 | 0.0952 | 0.0959
2014-04-02 | 23時 |  | 0 | 0 | 0 | 0 | [9 empty] | 0 | 0 | 0 | 0 | 0 | 0 | 0 | 0 | 0 | 0 | 0 | 0 | 0 | 0 | 0 | 0 | 0 | 0 | 0 | 0 | 0 | 0 | 0.047552 | 0.00628 | 0.01256 | 0.01884 | 0.02512 | 0.062335 | 0.15709 | 0.044922 |  | 0.1877 | 0.2176 | 0.2703 | 0.2709
2014-04-03 | 0時 |  | 0 | 0 | 0 | 0 | [9 empty] | 0 | 0 | 0 | 0 | 0 | 0 | 0 | 0 | 0 | 0 | 0 | 0 | 0 | 0 | 0 | 0 | 0 | 0 | 0 | 0 | 0 | 0 | 0.047552 | 0.00013 | 0.00025 | 0.00038 | 0.0005 | 0 | 0.078899 | 0.011656 |  | 0.1578 | 0.1578 | 0.1806 | 0.1812
2014-04-03 | 1時 |  | 0 | 0 | 0 | 0 | [9 empty] | 0 | 0 | 0 | 0 | 0 | 0 | 0 | 0 | 0 | 0 | 0 | 0 | 0 | 0 | 0 | 0 | 0 | 0 | 0 | 0 | 0 | 0 | 0.047552 | 0.00013 | 0.00025 | 0.00038 | 0.0005 | 0 | 0 | 0 |  | 0.0483 | 0.0483 | 0.0711 | 0.0717
2014-04-03 | 2時 |  | 0 | 0 | 0 | 0 | [9 empty] | 0 | 0 | 0 | 0 | 0 | 0 | 0 | 0 | 0 | 0 | 0 | 0 | 0 | 0 | 0 | 0 | 0 | 0 | 0 | 0 | 0 | 0 | 0.047552 | 0.00013 | 0.00025 | 0.00038 | 0.0005 | 0 | 0 | 0 |  | 0.056 | 0.0561 | 0.0788 | 0.0795
2014-04-03 | 3時 |  | 0 | 0 | 0 | 0 | [9 empty] | 0 | 0 | 0 | 0 | 0 | 0 | 0 | 0 | 0 | 0 | 0 | 0 | 0 | 0 | 0 | 0 | 0 | 0 | 0 | 0 | 0 | 0 | 0.047552 | 0.00013 | 0.00025 | 0.00038 | 0.0005 | 0 | 0 | 0 |  | 0.056 | 0.0561 | 0.0788 | 0.0795
2014-04-03 | 4時 |  | 0 | 0 | 0 | 0 | [9 empty] | 0 | 0 | 0 | 0 | 0 | 0 | 0 | 0 | 0 | 0 | 0 | 0 | 0 | 0 | 0 | 0 | 0 | 0 | 0 | 0 | 0 | 0 | 0.047552 | 0.00013 | 0.00025 | 0.00038 | 0.0005 | 0 | 0 | 0 |  | 0.0483 | 0.0483 | 0.0711 | 0.0717
2014-04-03 | 5時 |  | 18.5897 | 0 | 0 | 0 | [9 empty] | 2.6296 | 0 | 0 | 0 | 0 | 0 | 0 | 0 | 0 | 0 | 0 | 0 | 0 | 0 | 0 | 0 | 0 | 0 | 0 | 0 | 0 | 0 | 0.047552 | 0.00013 | 0.00025 | 0.00038 | 0.0005 | 0 | 0 | 0 |  | 0.056 | 0.0561 | 0.0788 | 0.0795
2014-04-03 | 6時 |  | 6.0074 | 0 | 0 | 0 | [9 empty] | 0.45462 | 0 | 0 | 0 | 0 | 0 | 0 | 0 | 0 | 0 | 0 | 0 | 0 | 0 | 0 | 0 | 0 | 0 | 0 | 0 | 0 | 0 | 0.047552 | 0.00338 | 0.00675 | 0.01013 | 0.01351 | 0 | 0.024649 | 0.011815 |  | 0.1925 | 0.2611 | 0.3525 | 0.3531
2014-04-03 | 7時 |  | 3.9373 | 0 | 0 | 0 | [9 empty] | 0.317 | 0 | 0 | 0 | 0 | 0 | 0 | 0 | 0 | 0 | 0 | 0 | 0 | 0 | 0 | 0 | 0 | 0 | 0 | 0 | 0 | 0 | 0.047552 | 0.00054 | 0.00108 | 0.00163 | 0.00217 | 0.13859 | 0.053895 | 0.036861 |  | 0.1524 | 0.248 | 0.3662 | 0.3669
2014-04-03 | 8時 |  | 2.7449 | 0 | 0 | 0 | [9 empty] | 0.23363 | 0 | 0 | 0 | 0 | 0 | 0 | 0 | 0 | 0 | 0 | 0 | 0 | 0 | 0 | 0 | 0 | 0 | 0 | 0 | 0 | 0 | 0.047552 | 0.00054 | 0.00108 | 0.00163 | 0.00217 | 0.093503 | 0 | 0.035602 |  | 0.1091 | 0.1448 | 0.2032 | 0.2039
2014-04-03 | 9時 |  | 0 | 0 | 0 | 0 | [9 empty] | 0 | 0 | 0 | 0 | 0 | 0 | 0 | 0 | 0 | 0 | 0 | 0 | 0 | 0 | 0 | 0 | 0 | 0 | 0 | 0 | 0 | 0 | 0.047552 | 0.00013 | 0.00025 | 0.00038 | 0.0005 | 0.17838 | 0.10971 | 0.042749 |  | 0.3011 | 0.3368 | 0.3953 | 0.396
2014-04-03 | 10時 |  | 0 | 0 | 0 | 0 | [9 empty] | 0 | 0 | 0 | 0 | 0 | 0 | 0 | 0 | 0 | 0 | 0 | 0 | 0 | 0 | 0 | 0 | 0 | 0 | 0 | 0 | 0 | 0 | 0.047552 | 0.00033 | 0.00067 | 0.001 | 0.00133 | 0.093503 | 0 | 0.012523 |  | 0.0483 | 0.0483 | 0.0711 | 0.0717
2014-04-03 | 11時 |  | 0.095397 | 0 | 0 | 0 | [9 empty] | 0.10828 | 0 | 0 | 0 | 0 | 0 | 0 | 0 | 0 | 0 | 0 | 0 | 0 | 0 | 0 | 0 | 0 | 0 | 0 | 0 | 0 | 0 | 0.047552 | 0.00013 | 0.00025 | 0.00038 | 0.0005 | 0 | 0 | 0.0052775 |  | 0.056 | 0.0561 | 0.0788 | 0.0795
2014-04-03 | 12時 |  | 0.020564 | 0 | 0 | 0 | [9 empty] | 0.1035 | 0 | 0 | 0 | 0 | 0 | 0 | 0 | 0 | 0 | 0 | 0 | 0 | 0 | 0 | 0 | 0 | 0 | 0 | 0 | 0 | 0 | 0.047552 | 0.00338 | 0.00675 | 0.01013 | 0.01351 | 0.05371 | 0 | 0.0052775 |  | 0.1983 | 0.2727 | 0.3698 | 0.3705
2014-04-03 | 13時 |  | 0 | 0 | 0 | 0 | [9 empty] | 0 | 0 | 0 | 0 | 0 | 0 | 0 | 0 | 0 | 0 | 0 | 0 | 0 | 0 | 0 | 0 | 0 | 0 | 0 | 0 | 0 | 0 | 0.047552 | 0.00033 | 0.00067 | 0.001 | 0.00133 | 0.11604 | 0 | 0 |  | 0.0483 | 0.0483 | 0.0711 | 0.0717
2014-04-03 | 14時 |  | 0 | 0 | 0 | 0 | [9 empty] | 0 | 0 | 0 | 0 | 0 | 0 | 0 | 0 | 0 | 0 | 0 | 0 | 0 | 0 | 0 | 0 | 0 | 0 | 0 | 0 | 0 | 0 | 0.047552 | 0.00013 | 0.00025 | 0.00038 | 0.0005 | 0.031168 | 0 | 0.017801 |  | 0.056 | 0.0561 | 0.0788 | 0.0795
2014-04-03 | 15時 |  | 0.053523 | 0 | 0 | 0 | [9 empty] | 0.1054 | 0 | 0 | 0 | 0 | 0 | 0 | 0 | 0 | 0 | 0 | 0 | 0 | 0 | 0 | 0 | 0 | 0 | 0 | 0 | 0 | 0 | 0.047552 | 0.00013 | 0.00025 | 0.00038 | 0.0005 | 0 | 0 | 0 |  | 0.056 | 0.0561 | 0.0788 | 0.0795
2014-04-03 | 16時 |  | 0.038692 | 0 | 0 | 0 | [9 empty] | 0.10619 | 0 | 0 | 0 | 0 | 0 | 0 | 0 | 0 | 0 | 0 | 0 | 0 | 0 | 0 | 0 | 0 | 0 | 0 | 0 | 0 | 0 | 0.047552 | 0.00033 | 0.00067 | 0.001 | 0.00133 | 0.062335 | 0 | 0.0052775 |  | 0.0483 | 0.0483 | 0.0711 | 0.0717
2014-04-03 | 17時 |  | 0.97721 | 0 | 0.60275 | 0 | [9 empty] | 0.13652 | 0 | 0 | 0 | 0 | 0.16448 | 0 | 0 | 0 | 0 | 0 | 0 | 0 | 0 | 0 | 0 | 0 | 0 | 0 | 0 | 0 | 0 | 0.047552 | 0.00033 | 0.00067 | 0.001 | 0.00133 | 0.10536 | 0 | 0.0082775 |  | 0.1304 | 0.2048 | 0.3019 | 0.3026
2014-04-03 | 18時 |  | 2.3083 | 0 | 0 | 0 | [9 empty] | 0.19709 | 0 | 0 | 0 | 0 | 0 | 0 | 0 | 0 | 0 | 0 | 0 | 0 | 0 | 0 | 0 | 0 | 0 | 0 | 0 | 0 | 0 | 0.047552 | 0.00642 | 0.01284 | 0.01926 | 0.02568 | 0.12467 | 0 | 0.0082775 |  | 0.303 | 0.3387 | 0.3972 | 0.5469
2014-04-03 | 19時 |  | 0.89873 | 0 | 1.1918 | 0 | [9 empty] | 0.14222 | 0 | 0 | 0 | 0 | 0.17454 | 0 | 0 | 0 | 0 | 0 | 0 | 0 | 0 | 0 | 0 | 0 | 0 | 0 | 0 | 0 | 0 | 0.047552 | 0.00642 | 0.01284 | 0.01926 | 0.02568 | 0.21072 | 0.10708 | 0.0082775 |  | 0.0991 | 0.1348 | 0.1932 | 0.1939
2014-04-03 | 20時 |  | 2.0882 | 0 | 1.9327 | 0 | [9 empty] | 0.21681 | 0 | 0 | 0 | 0 | 0.19994 | 0 | 0 | 0 | 0 | 0 | 0 | 0 | 0 | 0 | 0 | 0 | 0 | 0 | 0 | 0 | 0 | 0.047552 | 0.00033 | 0.00067 | 0.001 | 0.00133 | 0.14927 | 0.027125 | 0 |  | 0.0917 | 0.1275 | 0.2102 | 0.2109
2014-04-03 | 21時 |  | 2.7864 | 0 | 2.2539 | 0 | [9 empty] | 0.25007 | 0 | 0 | 0 | 0 | 0.36047 | 0 | 0 | 0 | 0 | 0 | 0 | 0 | 0 | 0 | 0 | 0 | 0 | 0 | 0 | 0 | 0 | 0.047552 | 0.00033 | 0.00067 | 0.001 | 0.00133 | 0.14618 | 0.10814 | 0.031304 |  | 0.1216 | 0.1873 | 0.2837 | 0.2844
2014-04-03 | 22時 |  | 3.6432 | 0 | 1.0823 | 0 | [9 empty] | 0.31988 | 0 | 0 | 0 | 0 | 0.18382 | 0 | 0 | 0 | 0 | 0 | 0 | 0 | 0 | 0 | 0 | 0 | 0 | 0 | 0 | 0 | 0 | 0.047552 | 0.00628 | 0.01256 | 0.01884 | 0.02512 | 0.12467 | 0.16133 | 0.043827 |  | 0.1738 | 0.1917 | 0.262 | 0.2626
2014-04-03 | 23時 |  | 0 | 0 | 0 | 0 | [9 empty] | 0 | 0 | 0 | 0 | 0 | 0 | 0 | 0 | 0 | 0 | 0 | 0 | 0 | 0 | 0 | 0 | 0 | 0 | 0 | 0 | 0 | 0 | 0.047552 | 0.0067 | 0.01339 | 0.02009 | 0.02679 | 0.12467 | 0.18881 | 0.031848 |  | 0.1877 | 0.2176 | 0.2756 | 0.2763
2014-04-04 | 0時 |  | 0 | 0 | 0 | 0 | [9 empty] | 0 | 0 | 0 | 0 | 0 | 0 | 0 | 0 | 0 | 0 | 0 | 0 | 0 | 0 | 0 | 0 | 0 | 0 | 0 | 0 | 0 | 0 | 0.047552 | 0.00013 | 0.00025 | 0.00038 | 0.0005 | 0 | 0.078899 | 0.011656 |  | 0.1578 | 0.1578 | 0.1806 | 0.1812
2014-04-04 | 1時 |  | 0 | 0 | 0 | 0 | [9 empty] | 0 | 0 | 0 | 0 | 0 | 0 | 0 | 0 | 0 | 0 | 0 | 0 | 0 | 0 | 0 | 0 | 0 | 0 | 0 | 0 | 0 | 0 | 0.047552 | 0.00013 | 0.00025 | 0.00038 | 0.0005 | 0 | 0 | 0 |  | 0.0483 | 0.0483 | 0.0711 | 0.0717
2014-04-04 | 2時 |  | 0 | 0 | 0 | 0 | [9 empty] | 0 | 0 | 0 | 0 | 0 | 0 | 0 | 0 | 0 | 0 | 0 | 0 | 0 | 0 | 0 | 0 | 0 | 0 | 0 | 0 | 0 | 0 | 0.047552 | 0.00013 | 0.00025 | 0.00038 | 0.0005 | 0 | 0 | 0 |  | 0.056 | 0.0561 | 0.0788 | 0.0795
2014-04-04 | 3時 |  | 0 | 0 | 0 | 0 | [9 empty] | 0 | 0 | 0 | 0 | 0 | 0 | 0 | 0 | 0 | 0 | 0 | 0 | 0 | 0 | 0 | 0 | 0 | 0 | 0 | 0 | 0 | 0 | 0.047552 | 0.00013 | 0.00025 | 0.00038 | 0.0005 | 0 | 0 | 0 |  | 0.056 | 0.0561 | 0.0788 | 0.0795
2014-04-04 | 4時 |  | 0 | 0 | 0 | 0 | [9 empty] | 0 | 0 | 0 | 0 | 0 | 0 | 0 | 0 | 0 | 0 | 0 | 0 | 0 | 0 | 0 | 0 | 0 | 0 | 0 | 0 | 0 | 0 | 0.047552 | 0.00013 | 0.00025 | 0.00038 | 0.0005 | 0 | 0 | 0 |  | 0.0483 | 0.0483 | 0.0711 | 0.0717
2014-04-04 | 5時 |  | 20.5177 | 0 | 0 | 0 | [9 empty] | 2.0483 | 0 | 0 | 0 | 0 | 0 | 0 | 0 | 0 | 0 | 0 | 0 | 0 | 0 | 0 | 0 | 0 | 0 | 0 | 0 | 0 | 0 | 0.047552 | 0.00013 | 0.00025 | 0.00038 | 0.0005 | 0 | 0 | 0 |  | 0.056 | 0.0561 | 0.0788 | 0.0795
2014-04-04 | 6時 |  | 4.7164 | 0 | 0 | 0 | [9 empty] | 0.4108 | 0 | 0 | 0 | 0 | 0 | 0 | 0 | 0 | 0 | 0 | 0 | 0 | 0 | 0 | 0 | 0 | 0 | 0 | 0 | 0 | 0 | 0.047552 | 0.00338 | 0.00675 | 0.01013 | 0.01351 | 0 | 0.024649 | 0.011815 |  | 0.1925 | 0.2611 | 0.3525 | 0.3531
2014-04-04 | 7時 |  | 1.5127 | 0 | 0 | 0 | [9 empty] | 0.18833 | 0 | 0 | 0 | 0 | 0 | 0 | 0 | 0 | 0 | 0 | 0 | 0 | 0 | 0 | 0 | 0 | 0 | 0 | 0 | 0 | 0 | 0.047552 | 0.00054 | 0.00108 | 0.00163 | 0.00217 | 0.13859 | 0.053895 | 0.036861 |  | 0.1524 | 0.248 | 0.3662 | 0.3669
2014-04-04 | 8時 |  | 0.049114 | 0 | 0 | 0 | [9 empty] | 0.11298 | 0 | 0 | 0 | 0 | 0 | 0 | 0 | 0 | 0 | 0 | 0 | 0 | 0 | 0 | 0 | 0 | 0 | 0 | 0 | 0 | 0 | 0.047552 | 0.00054 | 0.00108 | 0.00163 | 0.00217 | 0.093503 | 0 | 0.035602 |  | 0.1091 | 0.1448 | 0.2032 | 0.2039
2014-04-04 | 9時 |  | 0 | 0 | 0 | 0 | [9 empty] | 0 | 0 | 0 | 0 | 0 | 0 | 0 | 0 | 0 | 0 | 0 | 0 | 0 | 0 | 0 | 0 | 0 | 0 | 0 | 0 | 0 | 0 | 0.047552 | 0.00013 | 0.00025 | 0.00038 | 0.0005 | 0.17838 | 0.10971 | 0.042749 |  | 0.3011 | 0.3368 | 0.3953 | 0.396
2014-04-04 | 10時 |  | 0 | 0 | 0 | 0 | [9 empty] | 0 | 0 | 0 | 0 | 0 | 0 | 0 | 0 | 0 | 0 | 0 | 0 | 0 | 0 | 0 | 0 | 0 | 0 | 0 | 0 | 0 | 0 | 0.047552 | 0.00033 | 0.00067 | 0.001 | 0.00133 | 0.093503 | 0 | 0.012523 |  | 0.0483 | 0.0483 | 0.0711 | 0.0717
2014-04-04 | 11時 |  | 0.056521 | 0 | 0 | 0 | [9 empty] | 0.10753 | 0 | 0 | 0 | 0 | 0 | 0 | 0 | 0 | 0 | 0 | 0 | 0 | 0 | 0 | 0 | 0 | 0 | 0 | 0 | 0 | 0 | 0.047552 | 0.00013 | 0.00025 | 0.00038 | 0.0005 | 0 | 0 | 0.0052775 |  | 0.056 | 0.0561 | 0.0788 | 0.0795
2014-04-04 | 12時 |  | 0.024233 | 0 | 0 | 0 | [9 empty] | 0.1072 | 0 | 0 | 0 | 0 | 0 | 0 | 0 | 0 | 0 | 0 | 0 | 0 | 0 | 0 | 0 | 0 | 0 | 0 | 0 | 0 | 0 | 0.047552 | 0.00338 | 0.00675 | 0.01013 | 0.01351 | 0.05371 | 0 | 0.0052775 |  | 0.1983 | 0.2727 | 0.3698 | 0.3705
2014-04-04 | 13時 |  | 0 | 0 | 0 | 0 | [9 empty] | 0 | 0 | 0 | 0 | 0 | 0 | 0 | 0 | 0 | 0 | 0 | 0 | 0 | 0 | 0 | 0 | 0 | 0 | 0 | 0 | 0 | 0 | 0.047552 | 0.00033 | 0.00067 | 0.001 | 0.00133 | 0.11604 | 0 | 0 |  | 0.0483 | 0.0483 | 0.0711 | 0.0717
2014-04-04 | 14時 |  | 0 | 0 | 0 | 0 | [9 empty] | 0 | 0 | 0 | 0 | 0 | 0 | 0 | 0 | 0 | 0 | 0 | 0 | 0 | 0 | 0 | 0 | 0 | 0 | 0 | 0 | 0 | 0 | 0.047552 | 0.00013 | 0.00025 | 0.00038 | 0.0005 | 0.031168 | 0 | 0.017801 |  | 0.056 | 0.0561 | 0.0788 | 0.0795
2014-04-04 | 15時 |  | 0.04469 | 0 | 0 | 0 | [9 empty] | 0.10725 | 0 | 0 | 0 | 0 | 0 | 0 | 0 | 0 | 0 | 0 | 0 | 0 | 0 | 0 | 0 | 0 | 0 | 0 | 0 | 0 | 0 | 0.047552 | 0.00013 | 0.00025 | 0.00038 | 0.0005 | 0 | 0 | 0 |  | 0.056 | 0.0561 | 0.0788 | 0.0795
2014-04-04 | 16時 |  | 0.03605 | 0 | 0 | 0 | [9 empty] | 0.10885 | 0 | 0 | 0 | 0 | 0 | 0 | 0 | 0 | 0 | 0 | 0 | 0 | 0 | 0 | 0 | 0 | 0 | 0 | 0 | 0 | 0 | 0.047552 | 0.00033 | 0.00067 | 0.001 | 0.00133 | 0.062335 | 0 | 0.0052775 |  | 0.0483 | 0.0483 | 0.0711 | 0.0717
2014-04-04 | 17時 |  | 0.30035 | 0 | 0.079708 | 0 | [9 empty] | 0.12049 | 0 | 0 | 0 | 0 | 0.16602 | 0 | 0 | 0 | 0 | 0 | 0 | 0 | 0 | 0 | 0 | 0 | 0 | 0 | 0 | 0 | 0 | 0.047552 | 0.00033 | 0.00067 | 0.001 | 0.00133 | 0.10536 | 0 | 0.0082775 |  | 0.1304 | 0.2048 | 0.3019 | 0.3026
2014-04-04 | 18時 |  | 2.6655 | 0 | 0 | 0 | [9 empty] | 0.23376 | 0 | 0 | 0 | 0 | 0 | 0 | 0 | 0 | 0 | 0 | 0 | 0 | 0 | 0 | 0 | 0 | 0 | 0 | 0 | 0 | 0 | 0.047552 | 0.00642 | 0.01284 | 0.01926 | 0.02568 | 0.12467 | 0 | 0.0082775 |  | 0.303 | 0.3387 | 0.3972 | 0.5469
2014-04-04 | 19時 |  | 1.2858 | 0 | 1.0285 | 0 | [9 empty] | 0.17757 | 0 | 0 | 0 | 0 | 0.17935 | 0 | 0 | 0 | 0 | 0 | 0 | 0 | 0 | 0 | 0 | 0 | 0 | 0 | 0 | 0 | 0 | 0.047552 | 0.00642 | 0.01284 | 0.01926 | 0.02568 | 0.21072 | 0.10708 | 0.0082775 |  | 0.0991 | 0.1348 | 0.1932 | 0.1939
2014-04-04 | 20時 |  | 2.4819 | 0 | 2.1554 | 0 | [9 empty] | 0.26211 | 0 | 0 | 0 | 0 | 0.21573 | 0 | 0 | 0 | 0 | 0 | 0 | 0 | 0 | 0 | 0 | 0 | 0 | 0 | 0 | 0 | 0 | 0.047552 | 0.00033 | 0.00067 | 0.001 | 0.00133 | 0.14927 | 0.027125 | 0 |  | 0.0917 | 0.1275 | 0.2102 | 0.2109
2014-04-04 | 21時 |  | 3.2801 | 0 | 2.6679 | 0 | [9 empty] | 0.30798 | 0 | 0 | 0 | 0 | 0.38256 | 0 | 0 | 0 | 0 | 0 | 0 | 0 | 0 | 0 | 0 | 0 | 0 | 0 | 0 | 0 | 0 | 0.047552 | 0.00033 | 0.00067 | 0.001 | 0.00133 | 0.14618 | 0.10814 | 0.031304 |  | 0.1216 | 0.1873 | 0.2837 | 0.2844
2014-04-04 | 22時 |  | 4.0141 | 0 | 1.2106 | 0 | [9 empty] | 0.35934 | 0 | 0 | 0 | 0 | 0.18978 | 0 | 0 | 0 | 0 | 0 | 0 | 0 | 0 | 0 | 0 | 0 | 0 | 0 | 0 | 0 | 0 | 0.047552 | 0.00628 | 0.01256 | 0.01884 | 0.02512 | 0.12467 | 0.16133 | 0.043827 |  | 0.1738 | 0.1917 | 0.262 | 0.2626
2014-04-04 | 23時 |  | 0 | 0 | 0 | 0 | [9 empty] | 0 | 0 | 0 | 0 | 0 | 0 | 0 | 0 | 0 | 0 | 0 | 0 | 0 | 0 | 0 | 0 | 0 | 0 | 0 | 0 | 0 | 0 | 0.047552 | 0.0067 | 0.01339 | 0.02009 | 0.02679 | 0.12467 | 0.18881 | 0.031848 |  | 0.1877 | 0.2176 | 0.2756 | 0.2763
2014-04-05 | 0時 |  | 0 | 0 | 0 | 0 | [9 empty] | 0 | 0 | 0 | 0 | 0 | 0 | 0 | 0 | 0 | 0 | 0 | 0 | 0 | 0 | 0 | 0 | 0 | 0 | 0 | 0 | 0 | 0 | 0.047552 | 0.00013 | 0.00025 | 0.00038 | 0.0005 | 0 | 0.078899 | 0.011656 |  | 0.1578 | 0.1578 | 0.1806 | 0.1812
2014-04-05 | 1時 |  | 0 | 0 | 0 | 0 | [9 empty] | 0 | 0 | 0 | 0 | 0 | 0 | 0 | 0 | 0 | 0 | 0 | 0 | 0 | 0 | 0 | 0 | 0 | 0 | 0 | 0 | 0 | 0 | 0.047552 | 0.00013 | 0.00025 | 0.00038 | 0.0005 | 0 | 0 | 0 |  | 0.0483 | 0.0483 | 0.0711 | 0.0717
2014-04-05 | 2時 |  | 0 | 0 | 0 | 0 | [9 empty] | 0 | 0 | 0 | 0 | 0 | 0 | 0 | 0 | 0 | 0 | 0 | 0 | 0 | 0 | 0 | 0 | 0 | 0 | 0 | 0 | 0 | 0 | 0.047552 | 0.00013 | 0.00025 | 0.00038 | 0.0005 | 0 | 0 | 0 |  | 0.056 | 0.0561 | 0.0788 | 0.0795
2014-04-05 | 3時 |  | 0 | 0 | 0 | 0 | [9 empty] | 0 | 0 | 0 | 0 | 0 | 0 | 0 | 0 | 0 | 0 | 0 | 0 | 0 | 0 | 0 | 0 | 0 | 0 | 0 | 0 | 0 | 0 | 0.047552 | 0.00013 | 0.00025 | 0.00038 | 0.0005 | 0 | 0 | 0 |  | 0.056 | 0.0561 | 0.0788 | 0.0795
2014-04-05 | 4時 |  | 0 | 0 | 0 | 0 | [9 empty] | 0 | 0 | 0 | 0 | 0 | 0 | 0 | 0 | 0 | 0 | 0 | 0 | 0 | 0 | 0 | 0 | 0 | 0 | 0 | 0 | 0 | 0 | 0.047552 | 0.00013 | 0.00025 | 0.00038 | 0.0005 | 0 | 0 | 0 |  | 0.0483 | 0.0483 | 0.0711 | 0.0717
2014-04-05 | 5時 |  | 21.0919 | 0.99775 | 0 | 0 | [9 empty] | 3.6078 | 0 | 0 | 0 | 0 | 0 | 0 | 0 | 0 | 0 | 0 | 0 | 0 | 0 | 0 | 0 | 0 | 0 | 0 | 0 | 0 | 0 | 0.047552 | 0.00013 | 0.00025 | 0.00038 | 0.0005 | 0 | 0 | 0 |  | 0.056 | 0.0561 | 0.0788 | 0.0795
2014-04-05 | 6時 |  | 7.7811 | 0 | 0 | 0 | [9 empty] | 0.62264 | 0 | 0 | 0 | 0 | 0 | 0 | 0 | 0 | 0 | 0 | 0 | 0 | 0 | 0 | 0 | 0 | 0 | 0 | 0 | 0 | 0 | 0.047552 | 0.00338 | 0.00675 | 0.01013 | 0.01351 | 0 | 0.024649 | 0.011815 |  | 0.1925 | 0.2611 | 0.3525 | 0.3531
2014-04-05 | 7時 |  | 6.0514 | 0 | 0 | 0 | [9 empty] | 0.48429 | 0 | 0 | 0 | 0 | 0 | 0 | 0 | 0 | 0 | 0 | 0 | 0 | 0 | 0 | 0 | 0 | 0 | 0 | 0 | 0 | 0 | 0.047552 | 0.00054 | 0.00108 | 0.00163 | 0.00217 | 0.13859 | 0.053895 | 0.036861 |  | 0.1524 | 0.248 | 0.3662 | 0.3669
2014-04-05 | 8時 |  | 4.7922 | 0 | 0 | 0 | [9 empty] | 0.3784 | 0 | 0 | 0 | 0 | 0 | 0 | 0 | 0 | 0 | 0 | 0 | 0 | 0 | 0 | 0 | 0 | 0 | 0 | 0 | 0 | 0 | 0.047552 | 0.00054 | 0.00108 | 0.00163 | 0.00217 | 0.093503 | 0 | 0.035602 |  | 0.1091 | 0.1448 | 0.2032 | 0.2039
2014-04-05 | 9時 |  | 0 | 0 | 0 | 0 | [9 empty] | 0 | 0 | 0 | 0 | 0 | 0 | 0 | 0 | 0 | 0 | 0 | 0 | 0 | 0 | 0 | 0 | 0 | 0 | 0 | 0 | 0 | 0 | 0.047552 | 0.00013 | 0.00025 | 0.00038 | 0.0005 | 0.17838 | 0.10971 | 0.042749 |  | 0.3011 | 0.3368 | 0.3953 | 0.396
2014-04-05 | 10時 |  | 0 | 0 | 0 | 0 | [9 empty] | 0 | 0 | 0 | 0 | 0 | 0 | 0 | 0 | 0 | 0 | 0 | 0 | 0 | 0 | 0 | 0 | 0 | 0 | 0 | 0 | 0 | 0 | 0.047552 | 0.00033 | 0.00067 | 0.001 | 0.00133 | 0.093503 | 0 | 0.012523 |  | 0.0483 | 0.0483 | 0.0711 | 0.0717
2014-04-05 | 11時 |  | 6.0548 | 0 | 0 | 0 | [9 empty] | 0.39666 | 0 | 0 | 0 | 0 | 0 | 0 | 0 | 0 | 0 | 0 | 0 | 0 | 0 | 0 | 0 | 0 | 0 | 0 | 0 | 0 | 0 | 0.047552 | 0.00013 | 0.00025 | 0.00038 | 0.0005 | 0 | 0 | 0.0052775 |  | 0.056 | 0.0561 | 0.0788 | 0.0795
2014-04-05 | 12時 |  | 2.0482 | 0 | 0 | 0 | [9 empty] | 0.1852 | 0 | 0 | 0 | 0 | 0 | 0 | 0 | 0 | 0 | 0 | 0 | 0 | 0 | 0 | 0 | 0 | 0 | 0 | 0 | 0 | 0 | 0.047552 | 0.00338 | 0.00675 | 0.01013 | 0.01351 | 0.05371 | 0 | 0.0052775 |  | 0.1983 | 0.2727 | 0.3698 | 0.3705
2014-04-05 | 13時 |  | 0 | 0 | 0 | 0 | [9 empty] | 0 | 0 | 0 | 0 | 0 | 0 | 0 | 0 | 0 | 0 | 0 | 0 | 0 | 0 | 0 | 0 | 0 | 0 | 0 | 0 | 0 | 0 | 0.047552 | 0.00033 | 0.00067 | 0.001 | 0.00133 | 0.11604 | 0 | 0 |  | 0.0483 | 0.0483 | 0.0711 | 0.0717
2014-04-05 | 14時 |  | 0 | 0 | 0 | 0 | [9 empty] | 0 | 0 | 0 | 0 | 0 | 0 | 0 | 0 | 0 | 0 | 0 | 0 | 0 | 0 | 0 | 0 | 0 | 0 | 0 | 0 | 0 | 0 | 0.047552 | 0.00013 | 0.00025 | 0.00038 | 0.0005 | 0.031168 | 0 | 0.017801 |  | 0.056 | 0.0561 | 0.0788 | 0.0795
2014-04-05 | 15時 |  | 3.8844 | 0 | 0 | 0 | [9 empty] | 0.26807 | 0 | 0 | 0 | 0 | 0 | 0 | 0 | 0 | 0 | 0 | 0 | 0 | 0 | 0 | 0 | 0 | 0 | 0 | 0 | 0 | 0 | 0.047552 | 0.00013 | 0.00025 | 0.00038 | 0.0005 | 0 | 0 | 0 |  | 0.056 | 0.0561 | 0.0788 | 0.0795
2014-04-05 | 16時 |  | 2.4978 | 0 | 0 | 0 | [9 empty] | 0.21397 | 0 | 0 | 0 | 0 | 0 | 0 | 0 | 0 | 0 | 0 | 0 | 0 | 0 | 0 | 0 | 0 | 0 | 0 | 0 | 0 | 0 | 0.047552 | 0.00033 | 0.00067 | 0.001 | 0.00133 | 0.062335 | 0 | 0.0052775 |  | 0.0483 | 0.0483 | 0.0711 | 0.0717
2014-04-05 | 17時 |  | 4.6009 | 0 | 3.6072 | 0 | [9 empty] | 0.32926 | 0 | 0 | 0 | 0 | 0.25638 | 0 | 0 | 0 | 0 | 0 | 0 | 0 | 0 | 0 | 0 | 0 | 0 | 0 | 0 | 0 | 0 | 0.047552 | 0.00033 | 0.00067 | 0.001 | 0.00133 | 0.10536 | 0 | 0.0082775 |  | 0.1304 | 0.2048 | 0.3019 | 0.3026
2014-04-05 | 18時 |  | 4.7858 | 0 | 0 | 0 | [9 empty] | 0.3451 | 0 | 0 | 0 | 0 | 0 | 0 | 0 | 0 | 0 | 0 | 0 | 0 | 0 | 0 | 0 | 0 | 0 | 0 | 0 | 0 | 0 | 0.047552 | 0.00642 | 0.01284 | 0.01926 | 0.02568 | 0.12467 | 0 | 0.0082775 |  | 0.303 | 0.3387 | 0.3972 | 0.5469
2014-04-05 | 19時 |  | 2.6467 | 0 | 3.6663 | 0 | [9 empty] | 0.24081 | 0 | 0 | 0 | 0 | 0.26654 | 0 | 0 | 0 | 0 | 0 | 0 | 0 | 0 | 0 | 0 | 0 | 0 | 0 | 0 | 0 | 0 | 0.047552 | 0.00642 | 0.01284 | 0.01926 | 0.02568 | 0.21072 | 0.10708 | 0.0082775 |  | 0.0991 | 0.1348 | 0.1932 | 0.1939
2014-04-05 | 20時 |  | 3.4802 | 0 | 3.2439 | 0 | [9 empty] | 0.30573 | 0 | 0 | 0 | 0 | 0.25622 | 0 | 0 | 0 | 0 | 0 | 0 | 0 | 0 | 0 | 0 | 0 | 0 | 0 | 0 | 0 | 0 | 0.047552 | 0.00033 | 0.00067 | 0.001 | 0.00133 | 0.14927 | 0.027125 | 0 |  | 0.0917 | 0.1275 | 0.2102 | 0.2109
2014-04-05 | 21時 |  | 4.0154 | 0 | 3.7441 | 0 | [9 empty] | 0.34293 | 0 | 0 | 0 | 0 | 0.41042 | 0 | 0 | 0 | 0 | 0 | 0 | 0 | 0 | 0 | 0 | 0 | 0 | 0 | 0 | 0 | 0 | 0.047552 | 0.00033 | 0.00067 | 0.001 | 0.00133 | 0.14618 | 0.10814 | 0.031304 |  | 0.1216 | 0.1873 | 0.2837 | 0.2844
2014-04-05 | 22時 |  | 4.4534 | 0 | 1.4892 | 0 | [9 empty] | 0.45818 | 0 | 0 | 0 | 0 | 0.20706 | 0 | 0 | 0 | 0 | 0 | 0 | 0 | 0 | 0 | 0 | 0 | 0 | 0 | 0 | 0 | 0 | 0.047552 | 0.00628 | 0.01256 | 0.01884 | 0.02512 | 0.12467 | 0.16133 | 0.043827 |  | 0.1738 | 0.1917 | 0.262 | 0.2626
2014-04-05 | 23時 |  | 0 | 0 | 0 | 0 | [9 empty] | 0 | 0 | 0 | 0 | 0 | 0 | 0 | 0 | 0 | 0 | 0 | 0 | 0 | 0 | 0 | 0 | 0 | 0 | 0 | 0 | 0 | 0 | 0.047552 | 0.0067 | 0.01339 | 0.02009 | 0.02679 | 0.12467 | 0.18881 | 0.031848 |  | 0.1877 | 0.2176 | 0.2756 | 0.2763
2014-04-06 | 0時 |  | 0 | 0 | 0 | 0 | [9 empty] | 0 | 0 | 0 | 0 | 0 | 0 | 0 | 0 | 0 | 0 | 0 | 0 | 0 | 0 | 0 | 0 | 0 | 0 | 0 | 0 | 0 | 0 | 0.047552 | 0.00013 | 0.00025 | 0.00038 | 0.0005 | 0 | 0.078899 | 0.011656 |  | 0.1578 | 0.1578 | 0.1806 | 0.1812
2014-04-06 | 1時 |  | 0 | 0 | 0 | 0 | [9 empty] | 0 | 0 | 0 | 0 | 0 | 0 | 0 | 0 | 0 | 0 | 0 | 0 | 0 | 0 | 0 | 0 | 0 | 0 | 0 | 0 | 0 | 0 | 0.047552 | 0.00013 | 0.00025 | 0.00038 | 0.0005 | 0 | 0 | 0 |  | 0.0483 | 0.0483 | 0.0711 | 0.0717
2014-04-06 | 2時 |  | 0 | 0 | 0 | 0 | [9 empty] | 0 | 0 | 0 | 0 | 0 | 0 | 0 | 0 | 0 | 0 | 0 | 0 | 0 | 0 | 0 | 0 | 0 | 0 | 0 | 0 | 0 | 0 | 0.047552 | 0.00013 | 0.00025 | 0.00038 | 0.0005 | 0 | 0 | 0 |  | 0.056 | 0.0561 | 0.0788 | 0.0795
2014-04-06 | 3時 |  | 0 | 0 | 0 | 0 | [9 empty] | 0 | 0 | 0 | 0 | 0 | 0 | 0 | 0 | 0 | 0 | 0 | 0 | 0 | 0 | 0 | 0 | 0 | 0 | 0 | 0 | 0 | 0 | 0.047552 | 0.00013 | 0.00025 | 0.00038 | 0.0005 | 0 | 0 | 0 |  | 0.056 | 0.0561 | 0.0788 | 0.0795
2014-04-06 | 4時 |  | 0 | 0 | 0 | 0 | [9 empty] | 0 | 0 | 0 | 0 | 0 | 0 | 0 | 0 | 0 | 0 | 0 | 0 | 0 | 0 | 0 | 0 | 0 | 0 | 0 | 0 | 0 | 0 | 0.047552 | 0.00013 | 0.00025 | 0.00038 | 0.0005 | 0 | 0 | 0 |  | 0.0483 | 0.0483 | 0.0711 | 0.0717
2014-04-06 | 5時 |  | 19.0343 | 0 | 0 | 0 | [9 empty] | 2.7529 | 0 | 0 | 0 | 0 | 0 | 0 | 0 | 0 | 0 | 0 | 0 | 0 | 0 | 0 | 0 | 0 | 0 | 0 | 0 | 0 | 0 | 0.047552 | 0.00013 | 0.00025 | 0.00038 | 0.0005 | 0 | 0 | 0 |  | 0.056 | 0.0561 | 0.0788 | 0.0795
2014-04-06 | 6時 |  | 6.1849 | 0 | 0 | 0 | [9 empty] | 0.46894 | 0 | 0 | 0 | 0 | 0 | 0 | 0 | 0 | 0 | 0 | 0 | 0 | 0 | 0 | 0 | 0 | 0 | 0 | 0 | 0 | 0 | 0.047552 | 0.00338 | 0.00675 | 0.01013 | 0.01351 | 0 | 0.024649 | 0.011815 |  | 0.1925 | 0.2611 | 0.3525 | 0.3531
2014-04-06 | 7時 |  | 4.009 | 0 | 0 | 0 | [9 empty] | 0.31723 | 0 | 0 | 0 | 0 | 0 | 0 | 0 | 0 | 0 | 0 | 0 | 0 | 0 | 0 | 0 | 0 | 0 | 0 | 0 | 0 | 0 | 0.047552 | 0.00054 | 0.00108 | 0.00163 | 0.00217 | 0.13859 | 0.053895 | 0.036861 |  | 0.1524 | 0.248 | 0.3662 | 0.3669
2014-04-06 | 8時 |  | 3.4433 | 0 | 0 | 0 | [9 empty] | 0.28495 | 0 | 0 | 0 | 0 | 0 | 0 | 0 | 0 | 0 | 0 | 0 | 0 | 0 | 0 | 0 | 0 | 0 | 0 | 0 | 0 | 0 | 0.047552 | 0.00054 | 0.00108 | 0.00163 | 0.00217 | 0.093503 | 0 | 0.035602 |  | 0.1091 | 0.1448 | 0.2032 | 0.2039
2014-04-06 | 9時 |  | 0 | 0 | 0 | 0 | [9 empty] | 0 | 0 | 0 | 0 | 0 | 0 | 0 | 0 | 0 | 0 | 0 | 0 | 0 | 0 | 0 | 0 | 0 | 0 | 0 | 0 | 0 | 0 | 0.047552 | 0.00013 | 0.00025 | 0.00038 | 0.0005 | 0.17838 | 0.10971 | 0.042749 |  | 0.3011 | 0.3368 | 0.3953 | 0.396
2014-04-06 | 10時 |  | 0 | 0 | 0 | 0 | [9 empty] | 0 | 0 | 0 | 0 | 0 | 0 | 0 | 0 | 0 | 0 | 0 | 0 | 0 | 0 | 0 | 0 | 0 | 0 | 0 | 0 | 0 | 0 | 0.047552 | 0.00033 | 0.00067 | 0.001 | 0.00133 | 0.093503 | 0 | 0.012523 |  | 0.0483 | 0.0483 | 0.0711 | 0.0717
2014-04-06 | 11時 |  | 4.2675 | 0 | 0 | 0 | [9 empty] | 0.29143 | 0 | 0 | 0 | 0 | 0 | 0 | 0 | 0 | 0 | 0 | 0 | 0 | 0 | 0 | 0 | 0 | 0 | 0 | 0 | 0 | 0 | 0.047552 | 0.00013 | 0.00025 | 0.00038 | 0.0005 | 0 | 0 | 0.0052775 |  | 0.056 | 0.0561 | 0.0788 | 0.0795
2014-04-06 | 12時 |  | 0.51369 | 0 | 0 | 0 | [9 empty] | 0.12825 | 0 | 0 | 0 | 0 | 0 | 0 | 0 | 0 | 0 | 0 | 0 | 0 | 0 | 0 | 0 | 0 | 0 | 0 | 0 | 0 | 0 | 0.047552 | 0.00338 | 0.00675 | 0.01013 | 0.01351 | 0.05371 | 0 | 0.0052775 |  | 0.1983 | 0.2727 | 0.3698 | 0.3705
2014-04-06 | 13時 |  | 0 | 0 | 0 | 0 | [9 empty] | 0 | 0 | 0 | 0 | 0 | 0 | 0 | 0 | 0 | 0 | 0 | 0 | 0 | 0 | 0 | 0 | 0 | 0 | 0 | 0 | 0 | 0 | 0.047552 | 0.00033 | 0.00067 | 0.001 | 0.00133 | 0.11604 | 0 | 0 |  | 0.0483 | 0.0483 | 0.0711 | 0.0717
2014-04-06 | 14時 |  | 0 | 0 | 0 | 0 | [9 empty] | 0 | 0 | 0 | 0 | 0 | 0 | 0 | 0 | 0 | 0 | 0 | 0 | 0 | 0 | 0 | 0 | 0 | 0 | 0 | 0 | 0 | 0 | 0.047552 | 0.00013 | 0.00025 | 0.00038 | 0.0005 | 0.031168 | 0 | 0.017801 |  | 0.056 | 0.0561 | 0.0788 | 0.0795
2014-04-06 | 15時 |  | 3.1705 | 0 | 0 | 0 | [9 empty] | 0.26587 | 0 | 0 | 0 | 0 | 0 | 0 | 0 | 0 | 0 | 0 | 0 | 0 | 0 | 0 | 0 | 0 | 0 | 0 | 0 | 0 | 0 | 0.047552 | 0.00013 | 0.00025 | 0.00038 | 0.0005 | 0 | 0 | 0 |  | 0.056 | 0.0561 | 0.0788 | 0.0795
2014-04-06 | 16時 |  | 2.4499 | 0 | 0 | 0 | [9 empty] | 0.2412 | 0 | 0 | 0 | 0 | 0 | 0 | 0 | 0 | 0 | 0 | 0 | 0 | 0 | 0 | 0 | 0 | 0 | 0 | 0 | 0 | 0 | 0.047552 | 0.00033 | 0.00067 | 0.001 | 0.00133 | 0.062335 | 0 | 0.0052775 |  | 0.0483 | 0.0483 | 0.0711 | 0.0717
2014-04-06 | 17時 |  | 5.5109 | 0 | 3.3458 | 0 | [9 empty] | 0.42641 | 0 | 0 | 0 | 0 | 0.26111 | 0 | 0 | 0 | 0 | 0 | 0 | 0 | 0 | 0 | 0 | 0 | 0 | 0 | 0 | 0 | 0 | 0.047552 | 0.00033 | 0.00067 | 0.001 | 0.00133 | 0.10536 | 0 | 0.0082775 |  | 0.1304 | 0.2048 | 0.3019 | 0.3026
2014-04-06 | 18時 |  | 5.895 | 0 | 0 | 0 | [9 empty] | 0.45491 | 0 | 0 | 0 | 0 | 0 | 0 | 0 | 0 | 0 | 0 | 0 | 0 | 0 | 0 | 0 | 0 | 0 | 0 | 0 | 0 | 0 | 0.047552 | 0.00642 | 0.01284 | 0.01926 | 0.02568 | 0.12467 | 0 | 0.0082775 |  | 0.303 | 0.3387 | 0.3972 | 0.5469
2014-04-06 | 19時 |  | 3.2608 | 0 | 3.784 | 0 | [9 empty] | 0.30118 | 0 | 0 | 0 | 0 | 0.28751 | 0 | 0 | 0 | 0 | 0 | 0 | 0 | 0 | 0 | 0 | 0 | 0 | 0 | 0 | 0 | 0 | 0.047552 | 0.00642 | 0.01284 | 0.01926 | 0.02568 | 0.21072 | 0.10708 | 0.0082775 |  | 0.0991 | 0.1348 | 0.1932 | 0.1939
2014-04-06 | 20時 |  | 3.849 | 0 | 3.5921 | 0 | [9 empty] | 0.33561 | 0 | 0 | 0 | 0 | 0.27738 | 0 | 0 | 0 | 0 | 0 | 0 | 0 | 0 | 0 | 0 | 0 | 0 | 0 | 0 | 0 | 0 | 0.047552 | 0.00033 | 0.00067 | 0.001 | 0.00133 | 0.14927 | 0.027125 | 0 |  | 0.0917 | 0.1275 | 0.2102 | 0.2109
2014-04-06 | 21時 |  | 4.3481 | 0 | 4.0859 | 0 | [9 empty] | 0.36926 | 0 | 0 | 0 | 0 | 0.42483 | 0 | 0 | 0 | 0 | 0 | 0 | 0 | 0 | 0 | 0 | 0 | 0 | 0 | 0 | 0 | 0 | 0.047552 | 0.00033 | 0.00067 | 0.001 | 0.00133 | 0.14618 | 0.10814 | 0.031304 |  | 0.1216 | 0.1873 | 0.2837 | 0.2844
2014-04-06 | 22時 |  | 4.879 | 0 | 1.6579 | 0 | [9 empty] | 0.41548 | 0 | 0 | 0 | 0 | 0.20153 | 0 | 0 | 0 | 0 | 0 | 0 | 0 | 0 | 0 | 0 | 0 | 0 | 0 | 0 | 0 | 0 | 0.047552 | 0.00628 | 0.01256 | 0.01884 | 0.02512 | 0.12467 | 0.16133 | 0.043827 |  | 0.1738 | 0.1917 | 0.262 | 0.2626
2014-04-06 | 23時 |  | 0 | 0 | 0 | 0 | [9 empty] | 0 | 0 | 0 | 0 | 0 | 0 | 0 | 0 | 0 | 0 | 0 | 0 | 0 | 0 | 0 | 0 | 0 | 0 | 0 | 0 | 0 | 0 | 0.047552 | 0.0067 | 0.01339 | 0.02009 | 0.02679 | 0.12467 | 0.18881 | 0.031848 |  | 0.1877 | 0.2176 | 0.2756 | 0.2763
2014-04-07 | 0時 |  | 0 | 0 | 0 | 0 | [9 empty] | 0 | 0 | 0 | 0 | 0 | 0 | 0 | 0 | 0 | 0 | 0 | 0 | 0 | 0 | 0 | 0 | 0 | 0 | 0 | 0 | 0 | 0 | 0.047552 | 0.00013 | 0.00025 | 0.00038 | 0.0005 | 0 | 0.078899 | 0.011656 |  | 0.1578 | 0.1578 | 0.1806 | 0.1812
2014-04-07 | 1時 |  | 0 | 0 | 0 | 0 | [9 empty] | 0 | 0 | 0 | 0 | 0 | 0 | 0 | 0 | 0 | 0 | 0 | 0 | 0 | 0 | 0 | 0 | 0 | 0 | 0 | 0 | 0 | 0 | 0.047552 | 0.00013 | 0.00025 | 0.00038 | 0.0005 | 0 | 0 | 0 |  | 0.0483 | 0.0483 | 0.0711 | 0.0717
2014-04-07 | 2時 |  | 0 | 0 | 0 | 0 | [9 empty] | 0 | 0 | 0 | 0 | 0 | 0 | 0 | 0 | 0 | 0 | 0 | 0 | 0 | 0 | 0 | 0 | 0 | 0 | 0 | 0 | 0 | 0 | 0.047552 | 0.00013 | 0.00025 | 0.00038 | 0.0005 | 0 | 0 | 0 |  | 0.056 | 0.0561 | 0.0788 | 0.0795
2014-04-07 | 3時 |  | 0 | 0 | 0 | 0 | [9 empty] | 0 | 0 | 0 | 0 | 0 | 0 | 0 | 0 | 0 | 0 | 0 | 0 | 0 | 0 | 0 | 0 | 0 | 0 | 0 | 0 | 0 | 0 | 0.047552 | 0.00013 | 0.00025 | 0.00038 | 0.0005 | 0 | 0 | 0 |  | 0.056 | 0.0561 | 0.0788 | 0.0795
2014-04-07 | 4時 |  | 0 | 0 | 0 | 0 | [9 empty] | 0 | 0 | 0 | 0 | 0 | 0 | 0 | 0 | 0 | 0 | 0 | 0 | 0 | 0 | 0 | 0 | 0 | 0 | 0 | 0 | 0 | 0 | 0.047552 | 0.00013 | 0.00025 | 0.00038 | 0.0005 | 0 | 0 | 0 |  | 0.0483 | 0.0483 | 0.0711 | 0.0717
2014-04-07 | 5時 |  | 21.204 | 0 | 0 | 0 | [9 empty] | 2.1348 | 0 | 0 | 0 | 0 | 0 | 0 | 0 | 0 | 0 | 0 | 0 | 0 | 0 | 0 | 0 | 0 | 0 | 0 | 0 | 0 | 0 | 0.047552 | 0.00013 | 0.00025 | 0.00038 | 0.0005 | 0 | 0 | 0 |  | 0.056 | 0.0561 | 0.0788 | 0.0795
2014-04-07 | 6時 |  | 6.6793 | 0 | 0 | 0 | [9 empty] | 0.53623 | 0 | 0 | 0 | 0 | 0 | 0 | 0 | 0 | 0 | 0 | 0 | 0 | 0 | 0 | 0 | 0 | 0 | 0 | 0 | 0 | 0 | 0.047552 | 0.00338 | 0.00675 | 0.01013 | 0.01351 | 0 | 0.024649 | 0.011815 |  | 0.1925 | 0.2611 | 0.3525 | 0.3531
2014-04-07 | 7時 |  | 5.7006 | 0 | 0 | 0 | [9 empty] | 0.45878 | 0 | 0 | 0 | 0 | 0 | 0 | 0 | 0 | 0 | 0 | 0 | 0 | 0 | 0 | 0 | 0 | 0 | 0 | 0 | 0 | 0 | 0.047552 | 0.00054 | 0.00108 | 0.00163 | 0.00217 | 0.13859 | 0.053895 | 0.036861 |  | 0.1524 | 0.248 | 0.3662 | 0.3669
2014-04-07 | 8時 |  | 4.6361 | 0 | 0 | 0 | [9 empty] | 0.38402 | 0 | 0 | 0 | 0 | 0 | 0 | 0 | 0 | 0 | 0 | 0 | 0 | 0 | 0 | 0 | 0 | 0 | 0 | 0 | 0 | 0 | 0.047552 | 0.00054 | 0.00108 | 0.00163 | 0.00217 | 0.093503 | 0 | 0.035602 |  | 0.1091 | 0.1448 | 0.2032 | 0.2039
2014-04-07 | 9時 |  | 0 | 0 | 0 | 0 | [9 empty] | 0 | 0 | 0 | 0 | 0 | 0 | 0 | 0 | 0 | 0 | 0 | 0 | 0 | 0 | 0 | 0 | 0 | 0 | 0 | 0 | 0 | 0 | 0.047552 | 0.00013 | 0.00025 | 0.00038 | 0.0005 | 0.17838 | 0.10971 | 0.042749 |  | 0.3011 | 0.3368 | 0.3953 | 0.396
2014-04-07 | 10時 |  | 0 | 0 | 0 | 0 | [9 empty] | 0 | 0 | 0 | 0 | 0 | 0 | 0 | 0 | 0 | 0 | 0 | 0 | 0 | 0 | 0 | 0 | 0 | 0 | 0 | 0 | 0 | 0 | 0.047552 | 0.00033 | 0.00067 | 0.001 | 0.00133 | 0.093503 | 0 | 0.012523 |  | 0.0483 | 0.0483 | 0.0711 | 0.0717
2014-04-07 | 11時 |  | 5.2206 | 0 | 0 | 0 | [9 empty] | 0.38436 | 0 | 0 | 0 | 0 | 0 | 0 | 0 | 0 | 0 | 0 | 0 | 0 | 0 | 0 | 0 | 0 | 0 | 0 | 0 | 0 | 0 | 0.047552 | 0.00013 | 0.00025 | 0.00038 | 0.0005 | 0 | 0 | 0.0052775 |  | 0.056 | 0.0561 | 0.0788 | 0.0795
2014-04-07 | 12時 |  | 1.6745 | 0 | 0 | 0 | [9 empty] | 0.18544 | 0 | 0 | 0 | 0 | 0 | 0 | 0 | 0 | 0 | 0 | 0 | 0 | 0 | 0 | 0 | 0 | 0 | 0 | 0 | 0 | 0 | 0.047552 | 0.00338 | 0.00675 | 0.01013 | 0.01351 | 0.05371 | 0 | 0.0052775 |  | 0.1983 | 0.2727 | 0.3698 | 0.3705
2014-04-07 | 13時 |  | 0 | 0 | 0 | 0 | [9 empty] | 0 | 0 | 0 | 0 | 0 | 0 | 0 | 0 | 0 | 0 | 0 | 0 | 0 | 0 | 0 | 0 | 0 | 0 | 0 | 0 | 0 | 0 | 0.047552 | 0.00033 | 0.00067 | 0.001 | 0.00133 | 0.11604 | 0 | 0 |  | 0.0483 | 0.0483 | 0.0711 | 0.0717
2014-04-07 | 14時 |  | 0 | 0 | 0 | 0 | [9 empty] | 0 | 0 | 0 | 0 | 0 | 0 | 0 | 0 | 0 | 0 | 0 | 0 | 0 | 0 | 0 | 0 | 0 | 0 | 0 | 0 | 0 | 0 | 0.047552 | 0.00013 | 0.00025 | 0.00038 | 0.0005 | 0.031168 | 0 | 0.017801 |  | 0.056 | 0.0561 | 0.0788 | 0.0795
2014-04-07 | 15時 |  | 4.0071 | 0 | 0 | 0 | [9 empty] | 0.30197 | 0 | 0 | 0 | 0 | 0 | 0 | 0 | 0 | 0 | 0 | 0 | 0 | 0 | 0 | 0 | 0 | 0 | 0 | 0 | 0 | 0 | 0.047552 | 0.00013 | 0.00025 | 0.00038 | 0.0005 | 0 | 0 | 0 |  | 0.056 | 0.0561 | 0.0788 | 0.0795
2014-04-07 | 16時 |  | 2.7828 | 0 | 0 | 0 | [9 empty] | 0.24679 | 0 | 0 | 0 | 0 | 0 | 0 | 0 | 0 | 0 | 0 | 0 | 0 | 0 | 0 | 0 | 0 | 0 | 0 | 0 | 0 | 0 | 0.047552 | 0.00033 | 0.00067 | 0.001 | 0.00133 | 0.062335 | 0 | 0.0052775 |  | 0.0483 | 0.0483 | 0.0711 | 0.0717
2014-04-07 | 17時 |  | 5.409 | 0 | 3.7646 | 0 | [9 empty] | 0.40427 | 0 | 0 | 0 | 0 | 0.2756 | 0 | 0 | 0 | 0 | 0 | 0 | 0 | 0 | 0 | 0 | 0 | 0 | 0 | 0 | 0 | 0 | 0.047552 | 0.00033 | 0.00067 | 0.001 | 0.00133 | 0.10536 | 0 | 0.0082775 |  | 0.1304 | 0.2048 | 0.3019 | 0.3026
2014-04-07 | 18時 |  | 5.9231 | 0 | 0 | 0 | [9 empty] | 0.45077 | 0 | 0 | 0 | 0 | 0 | 0 | 0 | 0 | 0 | 0 | 0 | 0 | 0 | 0 | 0 | 0 | 0 | 0 | 0 | 0 | 0 | 0.047552 | 0.00642 | 0.01284 | 0.01926 | 0.02568 | 0.12467 | 0 | 0.0082775 |  | 0.303 | 0.3387 | 0.3972 | 0.5469
2014-04-07 | 19時 |  | 3.2926 | 0 | 4.0566 | 0 | [9 empty] | 0.29733 | 0 | 0 | 0 | 0 | 0.29924 | 0 | 0 | 0 | 0 | 0 | 0 | 0 | 0 | 0 | 0 | 0 | 0 | 0 | 0 | 0 | 0 | 0.047552 | 0.00642 | 0.01284 | 0.01926 | 0.02568 | 0.21072 | 0.10708 | 0.0082775 |  | 0.0991 | 0.1348 | 0.1932 | 0.1939
2014-04-07 | 20時 |  | 3.9968 | 0 | 3.6907 | 0 | [9 empty] | 0.34941 | 0 | 0 | 0 | 0 | 0.28496 | 0 | 0 | 0 | 0 | 0 | 0 | 0 | 0 | 0 | 0 | 0 | 0 | 0 | 0 | 0 | 0 | 0.047552 | 0.00033 | 0.00067 | 0.001 | 0.00133 | 0.14927 | 0.027125 | 0 |  | 0.0917 | 0.1275 | 0.2102 | 0.2109
2014-04-07 | 21時 |  | 4.5287 | 0 | 4.2867 | 0 | [9 empty] | 0.38826 | 0 | 0 | 0 | 0 | 0.43641 | 0 | 0 | 0 | 0 | 0 | 0 | 0 | 0 | 0 | 0 | 0 | 0 | 0 | 0 | 0 | 0 | 0.047552 | 0.00033 | 0.00067 | 0.001 | 0.00133 | 0.14618 | 0.10814 | 0.031304 |  | 0.1216 | 0.1873 | 0.2837 | 0.2844
2014-04-07 | 22時 |  | 4.9329 | 0 | 1.6913 | 0 | [9 empty] | 0.41747 | 0 | 0 | 0 | 0 | 0.20222 | 0 | 0 | 0 | 0 | 0 | 0 | 0 | 0 | 0 | 0 | 0 | 0 | 0 | 0 | 0 | 0 | 0.047552 | 0.00628 | 0.01256 | 0.01884 | 0.02512 | 0.12467 | 0.16133 | 0.043827 |  | 0.1738 | 0.1917 | 0.262 | 0.2626
2014-04-07 | 23時 |  | 0 | 0 | 0 | 0 | [9 empty] | 0 | 0 | 0 | 0 | 0 | 0 | 0 | 0 | 0 | 0 | 0 | 0 | 0 | 0 | 0 | 0 | 0 | 0 | 0 | 0 | 0 | 0 | 0.047552 | 0.0067 | 0.01339 | 0.02009 | 0.02679 | 0.12467 | 0.18881 | 0.031848 |  | 0.1877 | 0.2176 | 0.2756 | 0.2763
2014-04-08 | 0時 |  | 0 | 0 | 0 | 0 | [9 empty] | 0 | 0 | 0 | 0 | 0 | 0 | 0 | 0 | 0 | 0 | 0 | 0 | 0 | 0 | 0 | 0 | 0 | 0 | 0 | 0 | 0 | 0 | 0.047552 | 0.00013 | 0.00025 | 0.00038 | 0.0005 | 0 | 0 | 0 |  | 0.1578 | 0.1578 | 0.1806 | 0.1812
2014-04-08 | 1時 |  | 0 | 0 | 0 | 0 | [9 empty] | 0 | 0 | 0 | 0 | 0 | 0 | 0 | 0 | 0 | 0 | 0 | 0 | 0 | 0 | 0 | 0 | 0 | 0 | 0 | 0 | 0 | 0 | 0.047552 | 0.00013 | 0.00025 | 0.00038 | 0.0005 | 0 | 0 | 0 |  | 0.0483 | 0.0483 | 0.0711 | 0.0717
2014-04-08 | 2時 |  | 0 | 0 | 0 | 0 | [9 empty] | 0 | 0 | 0 | 0 | 0 | 0 | 0 | 0 | 0 | 0 | 0 | 0 | 0 | 0 | 0 | 0 | 0 | 0 | 0 | 0 | 0 | 0 | 0.047552 | 0.00013 | 0.00025 | 0.00038 | 0.0005 | 0 | 0 | 0 |  | 0.056 | 0.0561 | 0.0788 | 0.0795
2014-04-08 | 3時 |  | 0 | 0 | 0 | 0 | [9 empty] | 0 | 0 | 0 | 0 | 0 | 0 | 0 | 0 | 0 | 0 | 0 | 0 | 0 | 0 | 0 | 0 | 0 | 0 | 0 | 0 | 0 | 0 | 0.047552 | 0.00013 | 0.00025 | 0.00038 | 0.0005 | 0 | 0 | 0 |  | 0.056 | 0.0561 | 0.0788 | 0.0795
2014-04-08 | 4時 |  | 0 | 0 | 0 | 0 | [9 empty] | 0 | 0 | 0 | 0 | 0 | 0 | 0 | 0 | 0 | 0 | 0 | 0 | 0 | 0 | 0 | 0 | 0 | 0 | 0 | 0 | 0 | 0 | 0.047552 | 0.00013 | 0.00025 | 0.00038 | 0.0005 | 0 | 0 | 0 |  | 0.0483 | 0.0483 | 0.0711 | 0.0717
2014-04-08 | 5時 |  | 0 | 0 | 0 | 0 | [9 empty] | 0 | 0 | 0 | 0 | 0 | 0 | 0 | 0 | 0 | 0 | 0 | 0 | 0 | 0 | 0 | 0 | 0 | 0 | 0 | 0 | 0 | 0 | 0.047552 | 0.00013 | 0.00025 | 0.00038 | 0.0005 | 0 | 0 | 0 |  | 0.056 | 0.0561 | 0.0788 | 0.0795
2014-04-08 | 6時 |  | 0 | 0 | 0 | 0 | [9 empty] | 0 | 0 | 0 | 0 | 0 | 0 | 0 | 0 | 0 | 0 | 0 | 0 | 0 | 0 | 0 | 0 | 0 | 0 | 0 | 0 | 0 | 0 | 0.047552 | 0.00013 | 0.00025 | 0.00038 | 0.0005 | 0 | 0 | 0 |  | 0.056 | 0.0561 | 0.0788 | 0.0795
2014-04-08 | 7時 |  | 20.5195 | 0 | 7.1758 | 0 | [9 empty] | 2.011 | 0 | 0 | 0 | 0 | 0.54307 | 0 | 0 | 0 | 0 | 0 | 0 | 0 | 0 | 0 | 0 | 0 | 0 | 0 | 0 | 0 | 0 | 0.047552 | 0.00054 | 0.00108 | 0.00163 | 0.00217 | 0 | 0.024649 | 0.022689 |  | 0.1168 | 0.1854 | 0.2767 | 0.2774
2014-04-08 | 8時 |  | 6.3798 | 0 | 8.5799 | 0 | [9 empty] | 0.50875 | 0 | 0 | 0 | 0 | 0.68571 | 0 | 0 | 0 | 0 | 0 | 0 | 0 | 0 | 0 | 0 | 0 | 0 | 0 | 0 | 0 | 0 | 0.047552 | 0.00379 | 0.00759 | 0.01138 | 0.01518 | 0.084877 | 0.078545 | 0.064582 |  | 0.2156 | 0.2812 | 0.3696 | 0.3702
2014-04-08 | 9時 |  | 3.8395 | 0 | 2.898 | 0 | [9 empty] | 0.33257 | 0 | 0 | 0 | 0 | 0.38435 | 0 | 0 | 0 | 0 | 0 | 0 | 0 | 0 | 0 | 0 | 0 | 0 | 0 | 0 | 0 | 0 | 0.047552 | 0.00033 | 0.00067 | 0.001 | 0.00133 | 0.23209 | 0.16325 | 0.052059 |  | 0.2163 | 0.252 | 0.3265 | 0.3272
2014-04-08 | 10時 |  | 2.6816 | 0 | 1.7898 | 0 | [9 empty] | 0.26173 | 0 | 0 | 0 | 0 | 0.36041 | 0 | 0 | 0 | 0 | 0 | 0 | 0 | 0 | 0 | 0 | 0 | 0 | 0 | 0 | 0 | 0 | 0.047552 | 0.00054 | 0.00108 | 0.00163 | 0.00217 | 0.12467 | 0.21558 | 0.037471 |  | 0.1917 | 0.2274 | 0.3128 | 0.3134
2014-04-08 | 11時 |  | 2.5027 | 0 | 0.40538 | 0 | [9 empty] | 0.24885 | 0 | 0 | 0 | 0 | 0.17488 | 0 | 0 | 0 | 0 | 0 | 0 | 0 | 0 | 0 | 0 | 0 | 0 | 0 | 0 | 0 | 0 | 0.047552 | 0.00033 | 0.00067 | 0.001 | 0.00133 | 0.12467 | 0.21558 | 0 |  | 0.1994 | 0.2352 | 0.315 | 0.3157
2014-04-08 | 12時 |  | 1.8301 | 0 | 0 | 0 | [9 empty] | 0.21463 | 0 | 0 | 0 | 0 | 0 | 0 | 0 | 0 | 0 | 0 | 0 | 0 | 0 | 0 | 0 | 0 | 0 | 0 | 0 | 0 | 0 | 0.047552 | 0.00338 | 0.00675 | 0.01013 | 0.01351 | 0.14721 | 0.13456 | 0.018352 |  | 0.1983 | 0.2727 | 0.3698 | 0.3705
2014-04-08 | 13時 |  | 0 | 0 | 0 | 0 | [9 empty] | 0 | 0 | 0 | 0 | 0 | 0 | 0 | 0 | 0 | 0 | 0 | 0 | 0 | 0 | 0 | 0 | 0 | 0 | 0 | 0 | 0 | 0 | 0.047552 | 0.00033 | 0.00067 | 0.001 | 0.00133 | 0.13756 | 0.026771 | 0.023629 |  | 0.0483 | 0.0483 | 0.0711 | 0.0717
2014-04-08 | 14時 |  | 0 | 0 | 0 | 0 | [9 empty] | 0 | 0 | 0 | 0 | 0 | 0 | 0 | 0 | 0 | 0 | 0 | 0 | 0 | 0 | 0 | 0 | 0 | 0 | 0 | 0 | 0 | 0 | 0.047552 | 0.00013 | 0.00025 | 0.00038 | 0.0005 | 0 | 0 | 0 |  | 0.056 | 0.0561 | 0.0788 | 0.0795
2014-04-08 | 15時 |  | 5.3094 | 0 | 2.1285 | 0 | [9 empty] | 0.41825 | 0 | 0 | 0 | 0 | 0.21131 | 0 | 0 | 0 | 0 | 0 | 0 | 0 | 0 | 0 | 0 | 0 | 0 | 0 | 0 | 0 | 0 | 0.047552 | 0.00013 | 0.00025 | 0.00038 | 0.0005 | 0 | 0 | 0 |  | 0.056 | 0.0561 | 0.0788 | 0.0795
2014-04-08 | 16時 |  | 6.0666 | 0 | 1.3363 | 0 | [9 empty] | 0.48528 | 0 | 0 | 0 | 0 | 0.19203 | 0 | 0 | 0 | 0 | 0 | 0 | 0 | 0 | 0 | 0 | 0 | 0 | 0 | 0 | 0 | 0 | 0.047552 | 0.00054 | 0.00108 | 0.00163 | 0.00217 | 0.062335 | 0.054249 | 0.024058 |  | 0.2095 | 0.275 | 0.3956 | 0.5453
2014-04-08 | 17時 |  | 7.2177 | 0 | 1.8046 | 0 | [9 empty] | 0.58351 | 0 | 0 | 0 | 0 | 0.20901 | 0 | 0 | 0 | 0 | 0 | 0 | 0 | 0 | 0 | 0 | 0 | 0 | 0 | 0 | 0 | 0 | 0.047552 | 0.00642 | 0.01284 | 0.01926 | 0.02568 | 0.12467 | 0.1085 | 0.026923 |  | 0.2423 | 0.2781 | 0.3689 | 0.5187
2014-04-08 | 18時 |  | 4.3885 | 0 | 0 | 0 | [9 empty] | 0.40883 | 0 | 0 | 0 | 0 | 0 | 0 | 0 | 0 | 0 | 0 | 0 | 0 | 0 | 0 | 0 | 0 | 0 | 0 | 0 | 0 | 0 | 0.047552 | 0.00642 | 0.01284 | 0.01926 | 0.02568 | 0.21072 | 0.1085 | 0 |  | 0.1819 | 0.2177 | 0.2978 | 0.4476
2014-04-08 | 19時 |  | 5.0236 | 0 | 7.8592 | 0 | [9 empty] | 0.45832 | 0 | 0 | 0 | 0 | 0.64606 | 0 | 0 | 0 | 0 | 0 | 0 | 0 | 0 | 0 | 0 | 0 | 0 | 0 | 0 | 0 | 0 | 0.047552 | 0.00013 | 0.00025 | 0.00038 | 0.0005 | 0.12879 | 0 | 0.006537 |  | 0.0998 | 0.1355 | 0.2049 | 0.2056
2014-04-08 | 20時 |  | 5.3231 | 0 | 4.2758 | 0 | [9 empty] | 0.48664 | 0 | 0 | 0 | 0 | 0.45548 | 0 | 0 | 0 | 0 | 0 | 0 | 0 | 0 | 0 | 0 | 0 | 0 | 0 | 0 | 0 | 0 | 0.047552 | 0.00033 | 0.00067 | 0.001 | 0.00133 | 0.16769 | 0.10779 | 0.006537 |  | 0.0917 | 0.1275 | 0.2183 | 0.219
2014-04-08 | 21時 |  | 5.9372 | 0 | 3.753 | 0 | [9 empty] | 0.53654 | 0 | 0 | 0 | 0 | 0.43924 | 0 | 0 | 0 | 0 | 0 | 0 | 0 | 0 | 0 | 0 | 0 | 0 | 0 | 0 | 0 | 0 | 0.047552 | 0.00628 | 0.01256 | 0.01884 | 0.02512 | 0.12467 | 0.18846 | 0.012659 |  | 0.1755 | 0.2411 | 0.3458 | 0.3465
2014-04-08 | 22時 |  | 0 | 0 | 0 | 0 | [9 empty] | 0 | 0 | 0 | 0 | 0 | 0 | 0 | 0 | 0 | 0 | 0 | 0 | 0 | 0 | 0 | 0 | 0 | 0 | 0 | 0 | 0 | 0 | 0.047552 | 0.00649 | 0.01298 | 0.01947 | 0.02595 | 0.12467 | 0.16133 | 0.043827 |  | 0.1139 | 0.1795 | 0.3002 | 0.3009
2014-04-08 | 23時 |  | 0 | 0 | 0 | 0 | [9 empty] | 0 | 0 | 0 | 0 | 0 | 0 | 0 | 0 | 0 | 0 | 0 | 0 | 0 | 0 | 0 | 0 | 0 | 0 | 0 | 0 | 0 | 0 | 0.047552 | 0.00331 | 0.00661 | 0.00992 | 0.01323 | 0.062335 | 0.15709 | 0.04296 |  | 0.1578 | 0.1578 | 0.1806 | 0.1812
2014-04-09 | 0時 |  | 0 | 0 | 0 | 0 | [9 empty] | 0 | 0 | 0 | 0 | 0 | 0 | 0 | 0 | 0 | 0 | 0 | 0 | 0 | 0 | 0 | 0 | 0 | 0 | 0 | 0 | 0 | 0 | 0.047552 | 0.00013 | 0.00025 | 0.00038 | 0.0005 | 0 | 0 | 0 |  | 0.1578 | 0.1578 | 0.1806 | 0.1812
2014-04-09 | 1時 |  | 0 | 0 | 0 | 0 | [9 empty] | 0 | 0 | 0 | 0 | 0 | 0 | 0 | 0 | 0 | 0 | 0 | 0 | 0 | 0 | 0 | 0 | 0 | 0 | 0 | 0 | 0 | 0 | 0.047552 | 0.00013 | 0.00025 | 0.00038 | 0.0005 | 0 | 0 | 0 |  | 0.0483 | 0.0483 | 0.0711 | 0.0717
2014-04-09 | 2時 |  | 0 | 0 | 0 | 0 | [9 empty] | 0 | 0 | 0 | 0 | 0 | 0 | 0 | 0 | 0 | 0 | 0 | 0 | 0 | 0 | 0 | 0 | 0 | 0 | 0 | 0 | 0 | 0 | 0.047552 | 0.00013 | 0.00025 | 0.00038 | 0.0005 | 0 | 0 | 0 |  | 0.056 | 0.0561 | 0.0788 | 0.0795
2014-04-09 | 3時 |  | 0 | 0 | 0 | 0 | [9 empty] | 0 | 0 | 0 | 0 | 0 | 0 | 0 | 0 | 0 | 0 | 0 | 0 | 0 | 0 | 0 | 0 | 0 | 0 | 0 | 0 | 0 | 0 | 0.047552 | 0.00013 | 0.00025 | 0.00038 | 0.0005 | 0 | 0 | 0 |  | 0.056 | 0.0561 | 0.0788 | 0.0795
2014-04-09 | 4時 |  | 0 | 0 | 0 | 0 | [9 empty] | 0 | 0 | 0 | 0 | 0 | 0 | 0 | 0 | 0 | 0 | 0 | 0 | 0 | 0 | 0 | 0 | 0 | 0 | 0 | 0 | 0 | 0 | 0.047552 | 0.00013 | 0.00025 | 0.00038 | 0.0005 | 0 | 0 | 0 |  | 0.0483 | 0.0483 | 0.0711 | 0.0717
2014-04-09 | 5時 |  | 0 | 0 | 0 | 0 | [9 empty] | 0 | 0 | 0 | 0 | 0 | 0 | 0 | 0 | 0 | 0 | 0 | 0 | 0 | 0 | 0 | 0 | 0 | 0 | 0 | 0 | 0 | 0 | 0.047552 | 0.00013 | 0.00025 | 0.00038 | 0.0005 | 0 | 0 | 0 |  | 0.056 | 0.0561 | 0.0788 | 0.0795
2014-04-09 | 6時 |  | 0 | 0 | 0 | 0 | [9 empty] | 0 | 0 | 0 | 0 | 0 | 0 | 0 | 0 | 0 | 0 | 0 | 0 | 0 | 0 | 0 | 0 | 0 | 0 | 0 | 0 | 0 | 0 | 0.047552 | 0.00013 | 0.00025 | 0.00038 | 0.0005 | 0 | 0 | 0 |  | 0.056 | 0.0561 | 0.0788 | 0.0795
2014-04-09 | 7時 |  | 21.5555 | 0 | 9.4279 | 0 | [9 empty] | 2.2201 | 0 | 0 | 0 | 0 | 0.774 | 0 | 0 | 0 | 0 | 0 | 0 | 0 | 0 | 0 | 0 | 0 | 0 | 0 | 0 | 0 | 0 | 0.047552 | 0.00054 | 0.00108 | 0.00163 | 0.00217 | 0 | 0.024649 | 0.022689 |  | 0.1168 | 0.1854 | 0.2767 | 0.2774
2014-04-09 | 8時 |  | 3.4892 | 0 | 8.6448 | 0 | [9 empty] | 0.31802 | 0 | 0 | 0 | 0 | 0.68414 | 0 | 0 | 0 | 0 | 0 | 0 | 0 | 0 | 0 | 0 | 0 | 0 | 0 | 0 | 0 | 0 | 0.047552 | 0.00379 | 0.00759 | 0.01138 | 0.01518 | 0.084877 | 0.078545 | 0.064582 |  | 0.2156 | 0.2812 | 0.3696 | 0.3702
2014-04-09 | 9時 |  | 0.3977 | 0 | 0.89536 | 0 | [9 empty] | 0.13384 | 0 | 0 | 0 | 0 | 0.34656 | 0 | 0 | 0 | 0 | 0 | 0 | 0 | 0 | 0 | 0 | 0 | 0 | 0 | 0 | 0 | 0 | 0.047552 | 0.00033 | 0.00067 | 0.001 | 0.00133 | 0.23209 | 0.16325 | 0.052059 |  | 0.2163 | 0.252 | 0.3265 | 0.3272
2014-04-09 | 10時 |  | 0.04454 | 0 | 0.019656 | 0 | [9 empty] | 0.11496 | 0 | 0 | 0 | 0 | 0.34121 | 0 | 0 | 0 | 0 | 0 | 0 | 0 | 0 | 0 | 0 | 0 | 0 | 0 | 0 | 0 | 0 | 0.047552 | 0.00054 | 0.00108 | 0.00163 | 0.00217 | 0.12467 | 0.21558 | 0.037471 |  | 0.1917 | 0.2274 | 0.3128 | 0.3134
2014-04-09 | 11時 |  | 0.09189 | 0 | 0.0087219 | 0 | [9 empty] | 0.11516 | 0 | 0 | 0 | 0 | 0.16839 | 0 | 0 | 0 | 0 | 0 | 0 | 0 | 0 | 0 | 0 | 0 | 0 | 0 | 0 | 0 | 0 | 0.047552 | 0.00033 | 0.00067 | 0.001 | 0.00133 | 0.12467 | 0.21558 | 0 |  | 0.1994 | 0.2352 | 0.315 | 0.3157
2014-04-09 | 12時 |  | 0.048155 | 0 | 0 | 0 | [9 empty] | 0.112 | 0 | 0 | 0 | 0 | 0 | 0 | 0 | 0 | 0 | 0 | 0 | 0 | 0 | 0 | 0 | 0 | 0 | 0 | 0 | 0 | 0 | 0.047552 | 0.00338 | 0.00675 | 0.01013 | 0.01351 | 0.14721 | 0.13456 | 0.018352 |  | 0.1983 | 0.2727 | 0.3698 | 0.3705
2014-04-09 | 13時 |  | 0 | 0 | 0 | 0 | [9 empty] | 0 | 0 | 0 | 0 | 0 | 0 | 0 | 0 | 0 | 0 | 0 | 0 | 0 | 0 | 0 | 0 | 0 | 0 | 0 | 0 | 0 | 0 | 0.047552 | 0.00033 | 0.00067 | 0.001 | 0.00133 | 0.13756 | 0.026771 | 0.023629 |  | 0.0483 | 0.0483 | 0.0711 | 0.0717
2014-04-09 | 14時 |  | 0 | 0 | 0 | 0 | [9 empty] | 0 | 0 | 0 | 0 | 0 | 0 | 0 | 0 | 0 | 0 | 0 | 0 | 0 | 0 | 0 | 0 | 0 | 0 | 0 | 0 | 0 | 0 | 0.047552 | 0.00013 | 0.00025 | 0.00038 | 0.0005 | 0 | 0 | 0 |  | 0.056 | 0.0561 | 0.0788 | 0.0795
2014-04-09 | 15時 |  | 1.1379 | 0 | 0.031633 | 0 | [9 empty] | 0.15369 | 0 | 0 | 0 | 0 | 0.16656 | 0 | 0 | 0 | 0 | 0 | 0 | 0 | 0 | 0 | 0 | 0 | 0 | 0 | 0 | 0 | 0 | 0.047552 | 0.00013 | 0.00025 | 0.00038 | 0.0005 | 0 | 0 | 0 |  | 0.056 | 0.0561 | 0.0788 | 0.0795
2014-04-09 | 16時 |  | 2.7862 | 0 | 0.14932 | 0 | [9 empty] | 0.23565 | 0 | 0 | 0 | 0 | 0.16829 | 0 | 0 | 0 | 0 | 0 | 0 | 0 | 0 | 0 | 0 | 0 | 0 | 0 | 0 | 0 | 0 | 0.047552 | 0.00054 | 0.00108 | 0.00163 | 0.00217 | 0.062335 | 0.054249 | 0.024058 |  | 0.2095 | 0.275 | 0.3956 | 0.5453
2014-04-09 | 17時 |  | 3.9069 | 0 | 0.71074 | 0 | [9 empty] | 0.3103 | 0 | 0 | 0 | 0 | 0.17402 | 0 | 0 | 0 | 0 | 0 | 0 | 0 | 0 | 0 | 0 | 0 | 0 | 0 | 0 | 0 | 0 | 0.047552 | 0.00642 | 0.01284 | 0.01926 | 0.02568 | 0.12467 | 0.1085 | 0.026923 |  | 0.2423 | 0.2781 | 0.3689 | 0.5187
2014-04-09 | 18時 |  | 2.2561 | 0 | 0 | 0 | [9 empty] | 0.23266 | 0 | 0 | 0 | 0 | 0 | 0 | 0 | 0 | 0 | 0 | 0 | 0 | 0 | 0 | 0 | 0 | 0 | 0 | 0 | 0 | 0 | 0.047552 | 0.00642 | 0.01284 | 0.01926 | 0.02568 | 0.21072 | 0.1085 | 0 |  | 0.1819 | 0.2177 | 0.2978 | 0.4476
2014-04-09 | 19時 |  | 3.0975 | 0 | 4.2813 | 0 | [9 empty] | 0.28841 | 0 | 0 | 0 | 0 | 0.42801 | 0 | 0 | 0 | 0 | 0 | 0 | 0 | 0 | 0 | 0 | 0 | 0 | 0 | 0 | 0 | 0 | 0.047552 | 0.00013 | 0.00025 | 0.00038 | 0.0005 | 0.12879 | 0 | 0.006537 |  | 0.0998 | 0.1355 | 0.2049 | 0.2056
2014-04-09 | 20時 |  | 3.4915 | 0 | 2.6599 | 0 | [9 empty] | 0.31815 | 0 | 0 | 0 | 0 | 0.3808 | 0 | 0 | 0 | 0 | 0 | 0 | 0 | 0 | 0 | 0 | 0 | 0 | 0 | 0 | 0 | 0 | 0.047552 | 0.00033 | 0.00067 | 0.001 | 0.00133 | 0.16769 | 0.10779 | 0.006537 |  | 0.0917 | 0.1275 | 0.2183 | 0.219
2014-04-09 | 21時 |  | 4.3563 | 0 | 2.4947 | 0 | [9 empty] | 0.39221 | 0 | 0 | 0 | 0 | 0.38599 | 0 | 0 | 0 | 0 | 0 | 0 | 0 | 0 | 0 | 0 | 0 | 0 | 0 | 0 | 0 | 0 | 0.047552 | 0.00628 | 0.01256 | 0.01884 | 0.02512 | 0.12467 | 0.18846 | 0.012659 |  | 0.1755 | 0.2411 | 0.3458 | 0.3465
2014-04-09 | 22時 |  | 0 | 0 | 0 | 0 | [9 empty] | 0 | 0 | 0 | 0 | 0 | 0 | 0 | 0 | 0 | 0 | 0 | 0 | 0 | 0 | 0 | 0 | 0 | 0 | 0 | 0 | 0 | 0 | 0.047552 | 0.00649 | 0.01298 | 0.01947 | 0.02595 | 0.12467 | 0.16133 | 0.043827 |  | 0.1139 | 0.1795 | 0.3002 | 0.3009
2014-04-09 | 23時 |  | 0 | 0 | 0 | 0 | [9 empty] | 0 | 0 | 0 | 0 | 0 | 0 | 0 | 0 | 0 | 0 | 0 | 0 | 0 | 0 | 0 | 0 | 0 | 0 | 0 | 0 | 0 | 0 | 0.047552 | 0.00331 | 0.00661 | 0.00992 | 0.01323 | 0.062335 | 0.15709 | 0.04296 |  | 0.1578 | 0.1578 | 0.1806 | 0.1812
2014-04-10 | 0時 |  | 0 | 0 | 0 | 0 | [9 empty] | 0 | 0 | 0 | 0 | 0 | 0 | 0 | 0 | 0 | 0 | 0 | 0 | 0 | 0 | 0 | 0 | 0 | 0 | 0 | 0 | 0 | 0 | 0.047552 | 0.00013 | 0.00025 | 0.00038 | 0.0005 | 0 | 0.078899 | 0.011656 |  | 0.1578 | 0.1578 | 0.1806 | 0.1812
2014-04-10 | 1時 |  | 0 | 0 | 0 | 0 | [9 empty] | 0 | 0 | 0 | 0 | 0 | 0 | 0 | 0 | 0 | 0 | 0 | 0 | 0 | 0 | 0 | 0 | 0 | 0 | 0 | 0 | 0 | 0 | 0.047552 | 0.00013 | 0.00025 | 0.00038 | 0.0005 | 0 | 0 | 0 |  | 0.0483 | 0.0483 | 0.0711 | 0.0717
2014-04-10 | 2時 |  | 0 | 0 | 0 | 0 | [9 empty] | 0 | 0 | 0 | 0 | 0 | 0 | 0 | 0 | 0 | 0 | 0 | 0 | 0 | 0 | 0 | 0 | 0 | 0 | 0 | 0 | 0 | 0 | 0.047552 | 0.00013 | 0.00025 | 0.00038 | 0.0005 | 0 | 0 | 0 |  | 0.056 | 0.0561 | 0.0788 | 0.0795
2014-04-10 | 3時 |  | 0 | 0 | 0 | 0 | [9 empty] | 0 | 0 | 0 | 0 | 0 | 0 | 0 | 0 | 0 | 0 | 0 | 0 | 0 | 0 | 0 | 0 | 0 | 0 | 0 | 0 | 0 | 0 | 0.047552 | 0.00013 | 0.00025 | 0.00038 | 0.0005 | 0 | 0 | 0 |  | 0.056 | 0.0561 | 0.0788 | 0.0795
2014-04-10 | 4時 |  | 0 | 0 | 0 | 0 | [9 empty] | 0 | 0 | 0 | 0 | 0 | 0 | 0 | 0 | 0 | 0 | 0 | 0 | 0 | 0 | 0 | 0 | 0 | 0 | 0 | 0 | 0 | 0 | 0.047552 | 0.00013 | 0.00025 | 0.00038 | 0.0005 | 0 | 0 | 0 |  | 0.0483 | 0.0483 | 0.0711 | 0.0717
2014-04-10 | 5時 |  | 23.2623 | 0 | 0 | 0 | [9 empty] | 2.5558 | 0 | 0 | 0 | 0 | 0 | 0 | 0 | 0 | 0 | 0 | 0 | 0 | 0 | 0 | 0 | 0 | 0 | 0 | 0 | 0 | 0 | 0.047552 | 0.00013 | 0.00025 | 0.00038 | 0.0005 | 0 | 0 | 0 |  | 0.056 | 0.0561 | 0.0788 | 0.0795
2014-04-10 | 6時 |  | 7.6967 | 0 | 0 | 0 | [9 empty] | 0.61202 | 0 | 0 | 0 | 0 | 0 | 0 | 0 | 0 | 0 | 0 | 0 | 0 | 0 | 0 | 0 | 0 | 0 | 0 | 0 | 0 | 0 | 0.047552 | 0.00338 | 0.00675 | 0.01013 | 0.01351 | 0 | 0.024649 | 0.011815 |  | 0.1925 | 0.2611 | 0.3525 | 0.3531
2014-04-10 | 7時 |  | 6.0234 | 0 | 0 | 0 | [9 empty] | 0.48845 | 0 | 0 | 0 | 0 | 0 | 0 | 0 | 0 | 0 | 0 | 0 | 0 | 0 | 0 | 0 | 0 | 0 | 0 | 0 | 0 | 0 | 0.047552 | 0.00054 | 0.00108 | 0.00163 | 0.00217 | 0.13859 | 0.053895 | 0.036861 |  | 0.1524 | 0.248 | 0.3662 | 0.3669
2014-04-10 | 8時 |  | 4.8001 | 0 | 0 | 0 | [9 empty] | 0.372 | 0 | 0 | 0 | 0 | 0 | 0 | 0 | 0 | 0 | 0 | 0 | 0 | 0 | 0 | 0 | 0 | 0 | 0 | 0 | 0 | 0 | 0.047552 | 0.00054 | 0.00108 | 0.00163 | 0.00217 | 0.093503 | 0 | 0.035602 |  | 0.1091 | 0.1448 | 0.2032 | 0.2039
2014-04-10 | 9時 |  | 0 | 0 | 0 | 0 | [9 empty] | 0 | 0 | 0 | 0 | 0 | 0 | 0 | 0 | 0 | 0 | 0 | 0 | 0 | 0 | 0 | 0 | 0 | 0 | 0 | 0 | 0 | 0 | 0.047552 | 0.00013 | 0.00025 | 0.00038 | 0.0005 | 0.17838 | 0.10971 | 0.042749 |  | 0.3011 | 0.3368 | 0.3953 | 0.396
2014-04-10 | 10時 |  | 0 | 0 | 0 | 0 | [9 empty] | 0 | 0 | 0 | 0 | 0 | 0 | 0 | 0 | 0 | 0 | 0 | 0 | 0 | 0 | 0 | 0 | 0 | 0 | 0 | 0 | 0 | 0 | 0.047552 | 0.00033 | 0.00067 | 0.001 | 0.00133 | 0.093503 | 0 | 0.012523 |  | 0.0483 | 0.0483 | 0.0711 | 0.0717
2014-04-10 | 11時 |  | 7.6449 | 0 | 0 | 0 | [9 empty] | 0.51045 | 0 | 0 | 0 | 0 | 0 | 0 | 0 | 0 | 0 | 0 | 0 | 0 | 0 | 0 | 0 | 0 | 0 | 0 | 0 | 0 | 0 | 0.047552 | 0.00013 | 0.00025 | 0.00038 | 0.0005 | 0 | 0 | 0.0052775 |  | 0.056 | 0.0561 | 0.0788 | 0.0795
2014-04-10 | 12時 |  | 2.8911 | 0 | 0 | 0 | [9 empty] | 0.24186 | 0 | 0 | 0 | 0 | 0 | 0 | 0 | 0 | 0 | 0 | 0 | 0 | 0 | 0 | 0 | 0 | 0 | 0 | 0 | 0 | 0 | 0.047552 | 0.00338 | 0.00675 | 0.01013 | 0.01351 | 0.05371 | 0 | 0.0052775 |  | 0.1983 | 0.2727 | 0.3698 | 0.3705
2014-04-10 | 13時 |  | 0 | 0 | 0 | 0 | [9 empty] | 0 | 0 | 0 | 0 | 0 | 0 | 0 | 0 | 0 | 0 | 0 | 0 | 0 | 0 | 0 | 0 | 0 | 0 | 0 | 0 | 0 | 0 | 0.047552 | 0.00033 | 0.00067 | 0.001 | 0.00133 | 0.11604 | 0 | 0 |  | 0.0483 | 0.0483 | 0.0711 | 0.0717
2014-04-10 | 14時 |  | 0 | 0 | 0 | 0 | [9 empty] | 0 | 0 | 0 | 0 | 0 | 0 | 0 | 0 | 0 | 0 | 0 | 0 | 0 | 0 | 0 | 0 | 0 | 0 | 0 | 0 | 0 | 0 | 0.047552 | 0.00013 | 0.00025 | 0.00038 | 0.0005 | 0.031168 | 0 | 0.017801 |  | 0.056 | 0.0561 | 0.0788 | 0.0795
2014-04-10 | 15時 |  | 7.4823 | 0 | 0 | 0 | [9 empty] | 0.55817 | 0 | 0 | 0 | 0 | 0 | 0 | 0 | 0 | 0 | 0 | 0 | 0 | 0 | 0 | 0 | 0 | 0 | 0 | 0 | 0 | 0 | 0.047552 | 0.00013 | 0.00025 | 0.00038 | 0.0005 | 0 | 0 | 0 |  | 0.056 | 0.0561 | 0.0788 | 0.0795
2014-04-10 | 16時 |  | 4.4594 | 0 | 0 | 0 | [9 empty] | 0.36933 | 0 | 0 | 0 | 0 | 0 | 0 | 0 | 0 | 0 | 0 | 0 | 0 | 0 | 0 | 0 | 0 | 0 | 0 | 0 | 0 | 0 | 0.047552 | 0.00033 | 0.00067 | 0.001 | 0.00133 | 0.062335 | 0 | 0.0052775 |  | 0.0483 | 0.0483 | 0.0711 | 0.0717
2014-04-10 | 17時 |  | 7.0526 | 0 | 5.4805 | 0 | [9 empty] | 0.68856 | 0 | 0 | 0 | 0 | 0.51113 | 0 | 0 | 0 | 0 | 0 | 0 | 0 | 0 | 0 | 0 | 0 | 0 | 0 | 0 | 0 | 0 | 0.047552 | 0.00033 | 0.00067 | 0.001 | 0.00133 | 0.10536 | 0 | 0.0082775 |  | 0.1304 | 0.2048 | 0.3019 | 0.3026
2014-04-10 | 18時 |  | 7.1225 | 0 | 0 | 0 | [9 empty] | 0.69701 | 0 | 0 | 0 | 0 | 0 | 0 | 0 | 0 | 0 | 0 | 0 | 0 | 0 | 0 | 0 | 0 | 0 | 0 | 0 | 0 | 0 | 0.047552 | 0.00642 | 0.01284 | 0.01926 | 0.02568 | 0.12467 | 0 | 0.0082775 |  | 0.303 | 0.3387 | 0.3972 | 0.5469
2014-04-10 | 19時 |  | 4.2863 | 0 | 5.4215 | 0 | [9 empty] | 0.45754 | 0 | 0 | 0 | 0 | 0.5198 | 0 | 0 | 0 | 0 | 0 | 0 | 0 | 0 | 0 | 0 | 0 | 0 | 0 | 0 | 0 | 0 | 0.047552 | 0.00642 | 0.01284 | 0.01926 | 0.02568 | 0.21072 | 0.10708 | 0.0082775 |  | 0.0991 | 0.1348 | 0.1932 | 0.1939
2014-04-10 | 20時 |  | 4.507 | 0 | 4.3255 | 0 | [9 empty] | 0.37352 | 0 | 0 | 0 | 0 | 0.31741 | 0 | 0 | 0 | 0 | 0 | 0 | 0 | 0 | 0 | 0 | 0 | 0 | 0 | 0 | 0 | 0 | 0.047552 | 0.00033 | 0.00067 | 0.001 | 0.00133 | 0.14927 | 0.027125 | 0 |  | 0.0917 | 0.1275 | 0.2102 | 0.2109
2014-04-10 | 21時 |  | 4.9481 | 0 | 4.8634 | 0 | [9 empty] | 0.50725 | 0 | 0 | 0 | 0 | 0.52663 | 0 | 0 | 0 | 0 | 0 | 0 | 0 | 0 | 0 | 0 | 0 | 0 | 0 | 0 | 0 | 0 | 0.047552 | 0.00033 | 0.00067 | 0.001 | 0.00133 | 0.14618 | 0.10814 | 0.031304 |  | 0.1216 | 0.1873 | 0.2837 | 0.2844
2014-04-10 | 22時 |  | 5.2389 | 0 | 1.8539 | 0 | [9 empty] | 0.53689 | 0 | 0 | 0 | 0 | 0.22709 | 0 | 0 | 0 | 0 | 0 | 0 | 0 | 0 | 0 | 0 | 0 | 0 | 0 | 0 | 0 | 0 | 0.047552 | 0.00628 | 0.01256 | 0.01884 | 0.02512 | 0.12467 | 0.16133 | 0.043827 |  | 0.1738 | 0.1917 | 0.262 | 0.2626
2014-04-10 | 23時 |  | 0 | 0 | 0 | 0 | [9 empty] | 0 | 0 | 0 | 0 | 0 | 0 | 0 | 0 | 0 | 0 | 0 | 0 | 0 | 0 | 0 | 0 | 0 | 0 | 0 | 0 | 0 | 0 | 0.047552 | 0.0067 | 0.01339 | 0.02009 | 0.02679 | 0.12467 | 0.18881 | 0.031848 |  | 0.1877 | 0.2176 | 0.2756 | 0.2763
2014-04-11 | 0時 |  | 0 | 0 | 0 | 0 | [9 empty] | 0 | 0 | 0 | 0 | 0 | 0 | 0 | 0 | 0 | 0 | 0 | 0 | 0 | 0 | 0 | 0 | 0 | 0 | 0 | 0 | 0 | 0 | 0.047552 | 0.00013 | 0.00025 | 0.00038 | 0.0005 | 0 | 0.078899 | 0.011656 |  | 0.1578 | 0.1578 | 0.1806 | 0.1812
2014-04-11 | 1時 |  | 0 | 0 | 0 | 0 | [9 empty] | 0 | 0 | 0 | 0 | 0 | 0 | 0 | 0 | 0 | 0 | 0 | 0 | 0 | 0 | 0 | 0 | 0 | 0 | 0 | 0 | 0 | 0 | 0.047552 | 0.00013 | 0.00025 | 0.00038 | 0.0005 | 0 | 0 | 0 |  | 0.0483 | 0.0483 | 0.0711 | 0.0717
2014-04-11 | 2時 |  | 0 | 0 | 0 | 0 | [9 empty] | 0 | 0 | 0 | 0 | 0 | 0 | 0 | 0 | 0 | 0 | 0 | 0 | 0 | 0 | 0 | 0 | 0 | 0 | 0 | 0 | 0 | 0 | 0.047552 | 0.00013 | 0.00025 | 0.00038 | 0.0005 | 0 | 0 | 0 |  | 0.056 | 0.0561 | 0.0788 | 0.0795
2014-04-11 | 3時 |  | 0 | 0 | 0 | 0 | [9 empty] | 0 | 0 | 0 | 0 | 0 | 0 | 0 | 0 | 0 | 0 | 0 | 0 | 0 | 0 | 0 | 0 | 0 | 0 | 0 | 0 | 0 | 0 | 0.047552 | 0.00013 | 0.00025 | 0.00038 | 0.0005 | 0 | 0 | 0 |  | 0.056 | 0.0561 | 0.0788 | 0.0795
2014-04-11 | 4時 |  | 0 | 0 | 0 | 0 | [9 empty] | 0 | 0 | 0 | 0 | 0 | 0 | 0 | 0 | 0 | 0 | 0 | 0 | 0 | 0 | 0 | 0 | 0 | 0 | 0 | 0 | 0 | 0 | 0.047552 | 0.00013 | 0.00025 | 0.00038 | 0.0005 | 0 | 0 | 0 |  | 0.0483 | 0.0483 | 0.0711 | 0.0717
2014-04-11 | 5時 |  | 21.286 | 0.7945 | 0 | 0 | [9 empty] | 3.6229 | 0 | 0 | 0 | 0 | 0 | 0 | 0 | 0 | 0 | 0 | 0 | 0 | 0 | 0 | 0 | 0 | 0 | 0 | 0 | 0 | 0 | 0.047552 | 0.00013 | 0.00025 | 0.00038 | 0.0005 | 0 | 0 | 0 |  | 0.056 | 0.0561 | 0.0788 | 0.0795
2014-04-11 | 6時 |  | 7.7358 | 0 | 0 | 0 | [9 empty] | 0.80553 | 0 | 0 | 0 | 0 | 0 | 0 | 0 | 0 | 0 | 0 | 0 | 0 | 0 | 0 | 0 | 0 | 0 | 0 | 0 | 0 | 0 | 0.047552 | 0.00338 | 0.00675 | 0.01013 | 0.01351 | 0 | 0.024649 | 0.011815 |  | 0.1925 | 0.2611 | 0.3525 | 0.3531
2014-04-11 | 7時 |  | 5.3189 | 0 | 0 | 0 | [9 empty] | 0.54387 | 0 | 0 | 0 | 0 | 0 | 0 | 0 | 0 | 0 | 0 | 0 | 0 | 0 | 0 | 0 | 0 | 0 | 0 | 0 | 0 | 0 | 0.047552 | 0.00054 | 0.00108 | 0.00163 | 0.00217 | 0.13859 | 0.053895 | 0.036861 |  | 0.1524 | 0.248 | 0.3662 | 0.3669
2014-04-11 | 8時 |  | 4.0168 | 0 | 0 | 0 | [9 empty] | 0.324 | 0 | 0 | 0 | 0 | 0 | 0 | 0 | 0 | 0 | 0 | 0 | 0 | 0 | 0 | 0 | 0 | 0 | 0 | 0 | 0 | 0 | 0.047552 | 0.00054 | 0.00108 | 0.00163 | 0.00217 | 0.093503 | 0 | 0.035602 |  | 0.1091 | 0.1448 | 0.2032 | 0.2039
2014-04-11 | 9時 |  | 0 | 0 | 0 | 0 | [9 empty] | 0 | 0 | 0 | 0 | 0 | 0 | 0 | 0 | 0 | 0 | 0 | 0 | 0 | 0 | 0 | 0 | 0 | 0 | 0 | 0 | 0 | 0 | 0.047552 | 0.00013 | 0.00025 | 0.00038 | 0.0005 | 0.17838 | 0.10971 | 0.042749 |  | 0.3011 | 0.3368 | 0.3953 | 0.396
2014-04-11 | 10時 |  | 0 | 0 | 0 | 0 | [9 empty] | 0 | 0 | 0 | 0 | 0 | 0 | 0 | 0 | 0 | 0 | 0 | 0 | 0 | 0 | 0 | 0 | 0 | 0 | 0 | 0 | 0 | 0 | 0.047552 | 0.00033 | 0.00067 | 0.001 | 0.00133 | 0.093503 | 0 | 0.012523 |  | 0.0483 | 0.0483 | 0.0711 | 0.0717
2014-04-11 | 11時 |  | 3.1768 | 0 | 0 | 0 | [9 empty] | 0.21952 | 0 | 0 | 0 | 0 | 0 | 0 | 0 | 0 | 0 | 0 | 0 | 0 | 0 | 0 | 0 | 0 | 0 | 0 | 0 | 0 | 0 | 0.047552 | 0.00013 | 0.00025 | 0.00038 | 0.0005 | 0 | 0 | 0.0052775 |  | 0.056 | 0.0561 | 0.0788 | 0.0795
2014-04-11 | 12時 |  | 0.97566 | 0 | 0 | 0 | [9 empty] | 0.13238 | 0 | 0 | 0 | 0 | 0 | 0 | 0 | 0 | 0 | 0 | 0 | 0 | 0 | 0 | 0 | 0 | 0 | 0 | 0 | 0 | 0 | 0.047552 | 0.00338 | 0.00675 | 0.01013 | 0.01351 | 0.05371 | 0 | 0.0052775 |  | 0.1983 | 0.2727 | 0.3698 | 0.3705
2014-04-11 | 13時 |  | 0 | 0 | 0 | 0 | [9 empty] | 0 | 0 | 0 | 0 | 0 | 0 | 0 | 0 | 0 | 0 | 0 | 0 | 0 | 0 | 0 | 0 | 0 | 0 | 0 | 0 | 0 | 0 | 0.047552 | 0.00033 | 0.00067 | 0.001 | 0.00133 | 0.11604 | 0 | 0 |  | 0.0483 | 0.0483 | 0.0711 | 0.0717
2014-04-11 | 14時 |  | 0 | 0 | 0 | 0 | [9 empty] | 0 | 0 | 0 | 0 | 0 | 0 | 0 | 0 | 0 | 0 | 0 | 0 | 0 | 0 | 0 | 0 | 0 | 0 | 0 | 0 | 0 | 0 | 0.047552 | 0.00013 | 0.00025 | 0.00038 | 0.0005 | 0.031168 | 0 | 0.017801 |  | 0.056 | 0.0561 | 0.0788 | 0.0795
2014-04-11 | 15時 |  | 0.78111 | 0 | 0 | 0 | [9 empty] | 0.11967 | 0 | 0 | 0 | 0 | 0 | 0 | 0 | 0 | 0 | 0 | 0 | 0 | 0 | 0 | 0 | 0 | 0 | 0 | 0 | 0 | 0 | 0.047552 | 0.00013 | 0.00025 | 0.00038 | 0.0005 | 0 | 0 | 0 |  | 0.056 | 0.0561 | 0.0788 | 0.0795
2014-04-11 | 16時 |  | 0.7139 | 0 | 0 | 0 | [9 empty] | 0.12359 | 0 | 0 | 0 | 0 | 0 | 0 | 0 | 0 | 0 | 0 | 0 | 0 | 0 | 0 | 0 | 0 | 0 | 0 | 0 | 0 | 0 | 0.047552 | 0.00033 | 0.00067 | 0.001 | 0.00133 | 0.062335 | 0 | 0.0052775 |  | 0.0483 | 0.0483 | 0.0711 | 0.0717
2014-04-11 | 17時 |  | 2.1693 | 0 | 1.7273 | 0 | [9 empty] | 0.17539 | 0 | 0 | 0 | 0 | 0.17958 | 0 | 0 | 0 | 0 | 0 | 0 | 0 | 0 | 0 | 0 | 0 | 0 | 0 | 0 | 0 | 0 | 0.047552 | 0.00033 | 0.00067 | 0.001 | 0.00133 | 0.10536 | 0 | 0.0082775 |  | 0.1304 | 0.2048 | 0.3019 | 0.3026
2014-04-11 | 18時 |  | 2.6662 | 0 | 0 | 0 | [9 empty] | 0.20279 | 0 | 0 | 0 | 0 | 0 | 0 | 0 | 0 | 0 | 0 | 0 | 0 | 0 | 0 | 0 | 0 | 0 | 0 | 0 | 0 | 0 | 0.047552 | 0.00642 | 0.01284 | 0.01926 | 0.02568 | 0.12467 | 0 | 0.0082775 |  | 0.303 | 0.3387 | 0.3972 | 0.5469
2014-04-11 | 19時 |  | 1.4167 | 0 | 2.0704 | 0 | [9 empty] | 0.16704 | 0 | 0 | 0 | 0 | 0.19633 | 0 | 0 | 0 | 0 | 0 | 0 | 0 | 0 | 0 | 0 | 0 | 0 | 0 | 0 | 0 | 0 | 0.047552 | 0.00642 | 0.01284 | 0.01926 | 0.02568 | 0.21072 | 0.10708 | 0.0082775 |  | 0.0991 | 0.1348 | 0.1932 | 0.1939
2014-04-11 | 20時 |  | 2.4731 | 0 | 2.2934 | 0 | [9 empty] | 0.2348 | 0 | 0 | 0 | 0 | 0.21086 | 0 | 0 | 0 | 0 | 0 | 0 | 0 | 0 | 0 | 0 | 0 | 0 | 0 | 0 | 0 | 0 | 0.047552 | 0.00033 | 0.00067 | 0.001 | 0.00133 | 0.14927 | 0.027125 | 0 |  | 0.0917 | 0.1275 | 0.2102 | 0.2109
2014-04-11 | 21時 |  | 3.1934 | 0 | 2.7315 | 0 | [9 empty] | 0.28272 | 0 | 0 | 0 | 0 | 0.37555 | 0 | 0 | 0 | 0 | 0 | 0 | 0 | 0 | 0 | 0 | 0 | 0 | 0 | 0 | 0 | 0 | 0.047552 | 0.00033 | 0.00067 | 0.001 | 0.00133 | 0.14618 | 0.10814 | 0.031304 |  | 0.1216 | 0.1873 | 0.2837 | 0.2844
2014-04-11 | 22時 |  | 3.9181 | 0 | 1.2199 | 0 | [9 empty] | 0.3422 | 0 | 0 | 0 | 0 | 0.18769 | 0 | 0 | 0 | 0 | 0 | 0 | 0 | 0 | 0 | 0 | 0 | 0 | 0 | 0 | 0 | 0 | 0.047552 | 0.00628 | 0.01256 | 0.01884 | 0.02512 | 0.12467 | 0.16133 | 0.043827 |  | 0.1738 | 0.1917 | 0.262 | 0.2626
2014-04-11 | 23時 |  | 0 | 0 | 0 | 0 | [9 empty] | 0 | 0 | 0 | 0 | 0 | 0 | 0 | 0 | 0 | 0 | 0 | 0 | 0 | 0 | 0 | 0 | 0 | 0 | 0 | 0 | 0 | 0 | 0.047552 | 0.0067 | 0.01339 | 0.02009 | 0.02679 | 0.12467 | 0.18881 | 0.031848 |  | 0.1877 | 0.2176 | 0.2756 | 0.2763
2014-04-12 | 0時 |  | 0 | 0 | 0 | 0 | [9 empty] | 0 | 0 | 0 | 0 | 0 | 0 | 0 | 0 | 0 | 0 | 0 | 0 | 0 | 0 | 0 | 0 | 0 | 0 | 0 | 0 | 0 | 0 | 0.047552 | 0.00013 | 0.00025 | 0.00038 | 0.0005 | 0 | 0.078899 | 0.011656 |  | 0.1578 | 0.1578 | 0.1806 | 0.1812
2014-04-12 | 1時 |  | 0 | 0 | 0 | 0 | [9 empty] | 0 | 0 | 0 | 0 | 0 | 0 | 0 | 0 | 0 | 0 | 0 | 0 | 0 | 0 | 0 | 0 | 0 | 0 | 0 | 0 | 0 | 0 | 0.047552 | 0.00013 | 0.00025 | 0.00038 | 0.0005 | 0 | 0 | 0 |  | 0.0483 | 0.0483 | 0.0711 | 0.0717
2014-04-12 | 2時 |  | 0 | 0 | 0 | 0 | [9 empty] | 0 | 0 | 0 | 0 | 0 | 0 | 0 | 0 | 0 | 0 | 0 | 0 | 0 | 0 | 0 | 0 | 0 | 0 | 0 | 0 | 0 | 0 | 0.047552 | 0.00013 | 0.00025 | 0.00038 | 0.0005 | 0 | 0 | 0 |  | 0.056 | 0.0561 | 0.0788 | 0.0795
2014-04-12 | 3時 |  | 0 | 0 | 0 | 0 | [9 empty] | 0 | 0 | 0 | 0 | 0 | 0 | 0 | 0 | 0 | 0 | 0 | 0 | 0 | 0 | 0 | 0 | 0 | 0 | 0 | 0 | 0 | 0 | 0.047552 | 0.00013 | 0.00025 | 0.00038 | 0.0005 | 0 | 0 | 0 |  | 0.056 | 0.0561 | 0.0788 | 0.0795
2014-04-12 | 4時 |  | 0 | 0 | 0 | 0 | [9 empty] | 0 | 0 | 0 | 0 | 0 | 0 | 0 | 0 | 0 | 0 | 0 | 0 | 0 | 0 | 0 | 0 | 0 | 0 | 0 | 0 | 0 | 0 | 0.047552 | 0.00013 | 0.00025 | 0.00038 | 0.0005 | 0 | 0 | 0 |  | 0.0483 | 0.0483 | 0.0711 | 0.0717
2014-04-12 | 5時 |  | 20.6679 | 0 | 0 | 0 | [9 empty] | 2.0515 | 0 | 0 | 0 | 0 | 0 | 0 | 0 | 0 | 0 | 0 | 0 | 0 | 0 | 0 | 0 | 0 | 0 | 0 | 0 | 0 | 0 | 0.047552 | 0.00013 | 0.00025 | 0.00038 | 0.0005 | 0 | 0 | 0 |  | 0.056 | 0.0561 | 0.0788 | 0.0795
2014-04-12 | 6時 |  | 7.1096 | 0 | 0 | 0 | [9 empty] | 0.56216 | 0 | 0 | 0 | 0 | 0 | 0 | 0 | 0 | 0 | 0 | 0 | 0 | 0 | 0 | 0 | 0 | 0 | 0 | 0 | 0 | 0 | 0.047552 | 0.00338 | 0.00675 | 0.01013 | 0.01351 | 0 | 0.024649 | 0.011815 |  | 0.1925 | 0.2611 | 0.3525 | 0.3531
2014-04-12 | 7時 |  | 5.4823 | 0 | 0 | 0 | [9 empty] | 0.42319 | 0 | 0 | 0 | 0 | 0 | 0 | 0 | 0 | 0 | 0 | 0 | 0 | 0 | 0 | 0 | 0 | 0 | 0 | 0 | 0 | 0 | 0.047552 | 0.00054 | 0.00108 | 0.00163 | 0.00217 | 0.13859 | 0.053895 | 0.036861 |  | 0.1524 | 0.248 | 0.3662 | 0.3669
2014-04-12 | 8時 |  | 4.1334 | 0 | 0 | 0 | [9 empty] | 0.32292 | 0 | 0 | 0 | 0 | 0 | 0 | 0 | 0 | 0 | 0 | 0 | 0 | 0 | 0 | 0 | 0 | 0 | 0 | 0 | 0 | 0 | 0.047552 | 0.00054 | 0.00108 | 0.00163 | 0.00217 | 0.093503 | 0 | 0.035602 |  | 0.1091 | 0.1448 | 0.2032 | 0.2039
2014-04-12 | 9時 |  | 0 | 0 | 0 | 0 | [9 empty] | 0 | 0 | 0 | 0 | 0 | 0 | 0 | 0 | 0 | 0 | 0 | 0 | 0 | 0 | 0 | 0 | 0 | 0 | 0 | 0 | 0 | 0 | 0.047552 | 0.00013 | 0.00025 | 0.00038 | 0.0005 | 0.17838 | 0.10971 | 0.042749 |  | 0.3011 | 0.3368 | 0.3953 | 0.396
2014-04-12 | 10時 |  | 0 | 0 | 0 | 0 | [9 empty] | 0 | 0 | 0 | 0 | 0 | 0 | 0 | 0 | 0 | 0 | 0 | 0 | 0 | 0 | 0 | 0 | 0 | 0 | 0 | 0 | 0 | 0 | 0.047552 | 0.00033 | 0.00067 | 0.001 | 0.00133 | 0.093503 | 0 | 0.012523 |  | 0.0483 | 0.0483 | 0.0711 | 0.0717
2014-04-12 | 11時 |  | 5.4803 | 0 | 0 | 0 | [9 empty] | 0.32798 | 0 | 0 | 0 | 0 | 0 | 0 | 0 | 0 | 0 | 0 | 0 | 0 | 0 | 0 | 0 | 0 | 0 | 0 | 0 | 0 | 0 | 0.047552 | 0.00013 | 0.00025 | 0.00038 | 0.0005 | 0 | 0 | 0.0052775 |  | 0.056 | 0.0561 | 0.0788 | 0.0795
2014-04-12 | 12時 |  | 1.2978 | 0 | 0 | 0 | [9 empty] | 0.12923 | 0 | 0 | 0 | 0 | 0 | 0 | 0 | 0 | 0 | 0 | 0 | 0 | 0 | 0 | 0 | 0 | 0 | 0 | 0 | 0 | 0 | 0.047552 | 0.00338 | 0.00675 | 0.01013 | 0.01351 | 0.05371 | 0 | 0.0052775 |  | 0.1983 | 0.2727 | 0.3698 | 0.3705
2014-04-12 | 13時 |  | 0 | 0 | 0 | 0 | [9 empty] | 0 | 0 | 0 | 0 | 0 | 0 | 0 | 0 | 0 | 0 | 0 | 0 | 0 | 0 | 0 | 0 | 0 | 0 | 0 | 0 | 0 | 0 | 0.047552 | 0.00033 | 0.00067 | 0.001 | 0.00133 | 0.11604 | 0 | 0 |  | 0.0483 | 0.0483 | 0.0711 | 0.0717
2014-04-12 | 14時 |  | 0 | 0 | 0 | 0 | [9 empty] | 0 | 0 | 0 | 0 | 0 | 0 | 0 | 0 | 0 | 0 | 0 | 0 | 0 | 0 | 0 | 0 | 0 | 0 | 0 | 0 | 0 | 0 | 0.047552 | 0.00013 | 0.00025 | 0.00038 | 0.0005 | 0.031168 | 0 | 0.017801 |  | 0.056 | 0.0561 | 0.0788 | 0.0795
2014-04-12 | 15時 |  | 0.37112 | 0 | 0 | 0 | [9 empty] | 0.10496 | 0 | 0 | 0 | 0 | 0 | 0 | 0 | 0 | 0 | 0 | 0 | 0 | 0 | 0 | 0 | 0 | 0 | 0 | 0 | 0 | 0 | 0.047552 | 0.00013 | 0.00025 | 0.00038 | 0.0005 | 0 | 0 | 0 |  | 0.056 | 0.0561 | 0.0788 | 0.0795
2014-04-12 | 16時 |  | 0.16464 | 0 | 0 | 0 | [9 empty] | 0.10482 | 0 | 0 | 0 | 0 | 0 | 0 | 0 | 0 | 0 | 0 | 0 | 0 | 0 | 0 | 0 | 0 | 0 | 0 | 0 | 0 | 0 | 0.047552 | 0.00033 | 0.00067 | 0.001 | 0.00133 | 0.062335 | 0 | 0.0052775 |  | 0.0483 | 0.0483 | 0.0711 | 0.0717
2014-04-12 | 17時 |  | 1.2453 | 0 | 1.4275 | 0 | [9 empty] | 0.13035 | 0 | 0 | 0 | 0 | 0.16886 | 0 | 0 | 0 | 0 | 0 | 0 | 0 | 0 | 0 | 0 | 0 | 0 | 0 | 0 | 0 | 0 | 0.047552 | 0.00033 | 0.00067 | 0.001 | 0.00133 | 0.10536 | 0 | 0.0082775 |  | 0.1304 | 0.2048 | 0.3019 | 0.3026
2014-04-12 | 18時 |  | 1.4689 | 0 | 0 | 0 | [9 empty] | 0.14029 | 0 | 0 | 0 | 0 | 0 | 0 | 0 | 0 | 0 | 0 | 0 | 0 | 0 | 0 | 0 | 0 | 0 | 0 | 0 | 0 | 0 | 0.047552 | 0.00642 | 0.01284 | 0.01926 | 0.02568 | 0.12467 | 0 | 0.0082775 |  | 0.303 | 0.3387 | 0.3972 | 0.5469
2014-04-12 | 19時 |  | 0.43218 | 0 | 1.4052 | 0 | [9 empty] | 0.11624 | 0 | 0 | 0 | 0 | 0.17168 | 0 | 0 | 0 | 0 | 0 | 0 | 0 | 0 | 0 | 0 | 0 | 0 | 0 | 0 | 0 | 0 | 0.047552 | 0.00642 | 0.01284 | 0.01926 | 0.02568 | 0.21072 | 0.10708 | 0.0082775 |  | 0.0991 | 0.1348 | 0.1932 | 0.1939
2014-04-12 | 20時 |  | 0.99218 | 0 | 1.4032 | 0 | [9 empty] | 0.13235 | 0 | 0 | 0 | 0 | 0.17219 | 0 | 0 | 0 | 0 | 0 | 0 | 0 | 0 | 0 | 0 | 0 | 0 | 0 | 0 | 0 | 0 | 0.047552 | 0.00033 | 0.00067 | 0.001 | 0.00133 | 0.14927 | 0.027125 | 0 |  | 0.0917 | 0.1275 | 0.2102 | 0.2109
2014-04-12 | 21時 |  | 1.5939 | 0 | 1.1834 | 0 | [9 empty] | 0.1582 | 0 | 0 | 0 | 0 | 0.32945 | 0 | 0 | 0 | 0 | 0 | 0 | 0 | 0 | 0 | 0 | 0 | 0 | 0 | 0 | 0 | 0 | 0.047552 | 0.00033 | 0.00067 | 0.001 | 0.00133 | 0.14618 | 0.10814 | 0.031304 |  | 0.1216 | 0.1873 | 0.2837 | 0.2844
2014-04-12 | 22時 |  | 2.0962 | 0 | 0.50618 | 0 | [9 empty] | 0.18635 | 0 | 0 | 0 | 0 | 0.16587 | 0 | 0 | 0 | 0 | 0 | 0 | 0 | 0 | 0 | 0 | 0 | 0 | 0 | 0 | 0 | 0 | 0.047552 | 0.00628 | 0.01256 | 0.01884 | 0.02512 | 0.12467 | 0.16133 | 0.043827 |  | 0.1738 | 0.1917 | 0.262 | 0.2626
2014-04-12 | 23時 |  | 0 | 0 | 0 | 0 | [9 empty] | 0 | 0 | 0 | 0 | 0 | 0 | 0 | 0 | 0 | 0 | 0 | 0 | 0 | 0 | 0 | 0 | 0 | 0 | 0 | 0 | 0 | 0 | 0.047552 | 0.0067 | 0.01339 | 0.02009 | 0.02679 | 0.12467 | 0.18881 | 0.031848 |  | 0.1877 | 0.2176 | 0.2756 | 0.2763
2014-04-13 | 0時 |  | 0 | 0 | 0 | 0 | [9 empty] | 0 | 0 | 0 | 0 | 0 | 0 | 0 | 0 | 0 | 0 | 0 | 0 | 0 | 0 | 0 | 0 | 0 | 0 | 0 | 0 | 0 | 0 | 0.047552 | 0.00013 | 0.00025 | 0.00038 | 0.0005 | 0 | 0.078899 | 0.011656 |  | 0.1578 | 0.1578 | 0.1806 | 0.1812
2014-04-13 | 1時 |  | 0 | 0 | 0 | 0 | [9 empty] | 0 | 0 | 0 | 0 | 0 | 0 | 0 | 0 | 0 | 0 | 0 | 0 | 0 | 0 | 0 | 0 | 0 | 0 | 0 | 0 | 0 | 0 | 0.047552 | 0.00013 | 0.00025 | 0.00038 | 0.0005 | 0 | 0 | 0 |  | 0.0483 | 0.0483 | 0.0711 | 0.0717
2014-04-13 | 2時 |  | 0 | 0 | 0 | 0 | [9 empty] | 0 | 0 | 0 | 0 | 0 | 0 | 0 | 0 | 0 | 0 | 0 | 0 | 0 | 0 | 0 | 0 | 0 | 0 | 0 | 0 | 0 | 0 | 0.047552 | 0.00013 | 0.00025 | 0.00038 | 0.0005 | 0 | 0 | 0 |  | 0.056 | 0.0561 | 0.0788 | 0.0795
2014-04-13 | 3時 |  | 0 | 0 | 0 | 0 | [9 empty] | 0 | 0 | 0 | 0 | 0 | 0 | 0 | 0 | 0 | 0 | 0 | 0 | 0 | 0 | 0 | 0 | 0 | 0 | 0 | 0 | 0 | 0 | 0.047552 | 0.00013 | 0.00025 | 0.00038 | 0.0005 | 0 | 0 | 0 |  | 0.056 | 0.0561 | 0.0788 | 0.0795
2014-04-13 | 4時 |  | 0 | 0 | 0 | 0 | [9 empty] | 0 | 0 | 0 | 0 | 0 | 0 | 0 | 0 | 0 | 0 | 0 | 0 | 0 | 0 | 0 | 0 | 0 | 0 | 0 | 0 | 0 | 0 | 0.047552 | 0.00013 | 0.00025 | 0.00038 | 0.0005 | 0 | 0 | 0 |  | 0.0483 | 0.0483 | 0.0711 | 0.0717
2014-04-13 | 5時 |  | 12.0989 | 0 | 0 | 0 | [9 empty] | 0.86372 | 0 | 0 | 0 | 0 | 0 | 0 | 0 | 0 | 0 | 0 | 0 | 0 | 0 | 0 | 0 | 0 | 0 | 0 | 0 | 0 | 0 | 0.047552 | 0.00013 | 0.00025 | 0.00038 | 0.0005 | 0 | 0 | 0 |  | 0.056 | 0.0561 | 0.0788 | 0.0795
2014-04-13 | 6時 |  | 3.5649 | 0 | 0 | 0 | [9 empty] | 0.26304 | 0 | 0 | 0 | 0 | 0 | 0 | 0 | 0 | 0 | 0 | 0 | 0 | 0 | 0 | 0 | 0 | 0 | 0 | 0 | 0 | 0 | 0.047552 | 0.00338 | 0.00675 | 0.01013 | 0.01351 | 0 | 0.024649 | 0.011815 |  | 0.1925 | 0.2611 | 0.3525 | 0.3531
2014-04-13 | 7時 |  | 2.6984 | 0 | 0 | 0 | [9 empty] | 0.21825 | 0 | 0 | 0 | 0 | 0 | 0 | 0 | 0 | 0 | 0 | 0 | 0 | 0 | 0 | 0 | 0 | 0 | 0 | 0 | 0 | 0 | 0.047552 | 0.00054 | 0.00108 | 0.00163 | 0.00217 | 0.13859 | 0.053895 | 0.036861 |  | 0.1524 | 0.248 | 0.3662 | 0.3669
2014-04-13 | 8時 |  | 1.8675 | 0 | 0 | 0 | [9 empty] | 0.18013 | 0 | 0 | 0 | 0 | 0 | 0 | 0 | 0 | 0 | 0 | 0 | 0 | 0 | 0 | 0 | 0 | 0 | 0 | 0 | 0 | 0 | 0.047552 | 0.00054 | 0.00108 | 0.00163 | 0.00217 | 0.093503 | 0 | 0.035602 |  | 0.1091 | 0.1448 | 0.2032 | 0.2039
2014-04-13 | 9時 |  | 0 | 0 | 0 | 0 | [9 empty] | 0 | 0 | 0 | 0 | 0 | 0 | 0 | 0 | 0 | 0 | 0 | 0 | 0 | 0 | 0 | 0 | 0 | 0 | 0 | 0 | 0 | 0 | 0.047552 | 0.00013 | 0.00025 | 0.00038 | 0.0005 | 0.17838 | 0.10971 | 0.042749 |  | 0.3011 | 0.3368 | 0.3953 | 0.396
2014-04-13 | 10時 |  | 0 | 0 | 0 | 0 | [9 empty] | 0 | 0 | 0 | 0 | 0 | 0 | 0 | 0 | 0 | 0 | 0 | 0 | 0 | 0 | 0 | 0 | 0 | 0 | 0 | 0 | 0 | 0 | 0.047552 | 0.00033 | 0.00067 | 0.001 | 0.00133 | 0.093503 | 0 | 0.012523 |  | 0.0483 | 0.0483 | 0.0711 | 0.0717
2014-04-13 | 11時 |  | 3.5159 | 0 | 0 | 0 | [9 empty] | 0.23355 | 0 | 0 | 0 | 0 | 0 | 0 | 0 | 0 | 0 | 0 | 0 | 0 | 0 | 0 | 0 | 0 | 0 | 0 | 0 | 0 | 0 | 0.047552 | 0.00013 | 0.00025 | 0.00038 | 0.0005 | 0 | 0 | 0.0052775 |  | 0.056 | 0.0561 | 0.0788 | 0.0795
2014-04-13 | 12時 |  | 0.94839 | 0 | 0 | 0 | [9 empty] | 0.12957 | 0 | 0 | 0 | 0 | 0 | 0 | 0 | 0 | 0 | 0 | 0 | 0 | 0 | 0 | 0 | 0 | 0 | 0 | 0 | 0 | 0 | 0.047552 | 0.00338 | 0.00675 | 0.01013 | 0.01351 | 0.05371 | 0 | 0.0052775 |  | 0.1983 | 0.2727 | 0.3698 | 0.3705
2014-04-13 | 13時 |  | 0 | 0 | 0 | 0 | [9 empty] | 0 | 0 | 0 | 0 | 0 | 0 | 0 | 0 | 0 | 0 | 0 | 0 | 0 | 0 | 0 | 0 | 0 | 0 | 0 | 0 | 0 | 0 | 0.047552 | 0.00033 | 0.00067 | 0.001 | 0.00133 | 0.11604 | 0 | 0 |  | 0.0483 | 0.0483 | 0.0711 | 0.0717
2014-04-13 | 14時 |  | 0 | 0 | 0 | 0 | [9 empty] | 0 | 0 | 0 | 0 | 0 | 0 | 0 | 0 | 0 | 0 | 0 | 0 | 0 | 0 | 0 | 0 | 0 | 0 | 0 | 0 | 0 | 0 | 0.047552 | 0.00013 | 0.00025 | 0.00038 | 0.0005 | 0.031168 | 0 | 0.017801 |  | 0.056 | 0.0561 | 0.0788 | 0.0795
2014-04-13 | 15時 |  | 1.3771 | 0 | 0 | 0 | [9 empty] | 0.12928 | 0 | 0 | 0 | 0 | 0 | 0 | 0 | 0 | 0 | 0 | 0 | 0 | 0 | 0 | 0 | 0 | 0 | 0 | 0 | 0 | 0 | 0.047552 | 0.00013 | 0.00025 | 0.00038 | 0.0005 | 0 | 0 | 0 |  | 0.056 | 0.0561 | 0.0788 | 0.0795
2014-04-13 | 16時 |  | 0.43186 | 0 | 0 | 0 | [9 empty] | 0.11126 | 0 | 0 | 0 | 0 | 0 | 0 | 0 | 0 | 0 | 0 | 0 | 0 | 0 | 0 | 0 | 0 | 0 | 0 | 0 | 0 | 0 | 0.047552 | 0.00033 | 0.00067 | 0.001 | 0.00133 | 0.062335 | 0 | 0.0052775 |  | 0.0483 | 0.0483 | 0.0711 | 0.0717
2014-04-13 | 17時 |  | 1.4858 | 0 | 1.5468 | 0 | [9 empty] | 0.1401 | 0 | 0 | 0 | 0 | 0.17197 | 0 | 0 | 0 | 0 | 0 | 0 | 0 | 0 | 0 | 0 | 0 | 0 | 0 | 0 | 0 | 0 | 0.047552 | 0.00033 | 0.00067 | 0.001 | 0.00133 | 0.10536 | 0 | 0.0082775 |  | 0.1304 | 0.2048 | 0.3019 | 0.3026
2014-04-13 | 18時 |  | 1.7989 | 0 | 0 | 0 | [9 empty] | 0.1541 | 0 | 0 | 0 | 0 | 0 | 0 | 0 | 0 | 0 | 0 | 0 | 0 | 0 | 0 | 0 | 0 | 0 | 0 | 0 | 0 | 0 | 0.047552 | 0.00642 | 0.01284 | 0.01926 | 0.02568 | 0.12467 | 0 | 0.0082775 |  | 0.303 | 0.3387 | 0.3972 | 0.5469
2014-04-13 | 19時 |  | 0.55188 | 0 | 1.5427 | 0 | [9 empty] | 0.12037 | 0 | 0 | 0 | 0 | 0.1748 | 0 | 0 | 0 | 0 | 0 | 0 | 0 | 0 | 0 | 0 | 0 | 0 | 0 | 0 | 0 | 0 | 0.047552 | 0.00642 | 0.01284 | 0.01926 | 0.02568 | 0.21072 | 0.10708 | 0.0082775 |  | 0.0991 | 0.1348 | 0.1932 | 0.1939
2014-04-13 | 20時 |  | 1.3699 | 0 | 1.6181 | 0 | [9 empty] | 0.15285 | 0 | 0 | 0 | 0 | 0.1797 | 0 | 0 | 0 | 0 | 0 | 0 | 0 | 0 | 0 | 0 | 0 | 0 | 0 | 0 | 0 | 0 | 0.047552 | 0.00033 | 0.00067 | 0.001 | 0.00133 | 0.14927 | 0.027125 | 0 |  | 0.0917 | 0.1275 | 0.2102 | 0.2109
2014-04-13 | 21時 |  | 1.8368 | 0 | 1.484 | 0 | [9 empty] | 0.17023 | 0 | 0 | 0 | 0 | 0.33339 | 0 | 0 | 0 | 0 | 0 | 0 | 0 | 0 | 0 | 0 | 0 | 0 | 0 | 0 | 0 | 0 | 0.047552 | 0.00033 | 0.00067 | 0.001 | 0.00133 | 0.14618 | 0.10814 | 0.031304 |  | 0.1216 | 0.1873 | 0.2837 | 0.2844
2014-04-13 | 22時 |  | 2.7296 | 0 | 0.76297 | 0 | [9 empty] | 0.23796 | 0 | 0 | 0 | 0 | 0.17267 | 0 | 0 | 0 | 0 | 0 | 0 | 0 | 0 | 0 | 0 | 0 | 0 | 0 | 0 | 0 | 0 | 0.047552 | 0.00628 | 0.01256 | 0.01884 | 0.02512 | 0.12467 | 0.16133 | 0.043827 |  | 0.1738 | 0.1917 | 0.262 | 0.2626
2014-04-13 | 23時 |  | 0 | 0 | 0 | 0 | [9 empty] | 0 | 0 | 0 | 0 | 0 | 0 | 0 | 0 | 0 | 0 | 0 | 0 | 0 | 0 | 0 | 0 | 0 | 0 | 0 | 0 | 0 | 0 | 0.047552 | 0.0067 | 0.01339 | 0.02009 | 0.02679 | 0.12467 | 0.18881 | 0.031848 |  | 0.1877 | 0.2176 | 0.2756 | 0.2763
2014-04-14 | 0時 |  | 0 | 0 | 0 | 0 | [9 empty] | 0 | 0 | 0 | 0 | 0 | 0 | 0 | 0 | 0 | 0 | 0 | 0 | 0 | 0 | 0 | 0 | 0 | 0 | 0 | 0 | 0 | 0 | 0.047552 | 0.00013 | 0.00025 | 0.00038 | 0.0005 | 0 | 0.078899 | 0.011656 |  | 0.1578 | 0.1578 | 0.1806 | 0.1812
2014-04-14 | 1時 |  | 0 | 0 | 0 | 0 | [9 empty] | 0 | 0 | 0 | 0 | 0 | 0 | 0 | 0 | 0 | 0 | 0 | 0 | 0 | 0 | 0 | 0 | 0 | 0 | 0 | 0 | 0 | 0 | 0.047552 | 0.00013 | 0.00025 | 0.00038 | 0.0005 | 0 | 0 | 0 |  | 0.0483 | 0.0483 | 0.0711 | 0.0717
2014-04-14 | 2時 |  | 0 | 0 | 0 | 0 | [9 empty] | 0 | 0 | 0 | 0 | 0 | 0 | 0 | 0 | 0 | 0 | 0 | 0 | 0 | 0 | 0 | 0 | 0 | 0 | 0 | 0 | 0 | 0 | 0.047552 | 0.00013 | 0.00025 | 0.00038 | 0.0005 | 0 | 0 | 0 |  | 0.056 | 0.0561 | 0.0788 | 0.0795
2014-04-14 | 3時 |  | 0 | 0 | 0 | 0 | [9 empty] | 0 | 0 | 0 | 0 | 0 | 0 | 0 | 0 | 0 | 0 | 0 | 0 | 0 | 0 | 0 | 0 | 0 | 0 | 0 | 0 | 0 | 0 | 0.047552 | 0.00013 | 0.00025 | 0.00038 | 0.0005 | 0 | 0 | 0 |  | 0.056 | 0.0561 | 0.0788 | 0.0795
2014-04-14 | 4時 |  | 0 | 0 | 0 | 0 | [9 empty] | 0 | 0 | 0 | 0 | 0 | 0 | 0 | 0 | 0 | 0 | 0 | 0 | 0 | 0 | 0 | 0 | 0 | 0 | 0 | 0 | 0 | 0 | 0.047552 | 0.00013 | 0.00025 | 0.00038 | 0.0005 | 0 | 0 | 0 |  | 0.0483 | 0.0483 | 0.0711 | 0.0717
2014-04-14 | 5時 |  | 16.304 | 0 | 0 | 0 | [9 empty] | 2.0914 | 0 | 0 | 0 | 0 | 0 | 0 | 0 | 0 | 0 | 0 | 0 | 0 | 0 | 0 | 0 | 0 | 0 | 0 | 0 | 0 | 0 | 0.047552 | 0.00013 | 0.00025 | 0.00038 | 0.0005 | 0 | 0 | 0 |  | 0.056 | 0.0561 | 0.0788 | 0.0795
2014-04-14 | 6時 |  | 2.8445 | 0 | 0 | 0 | [9 empty] | 0.25624 | 0 | 0 | 0 | 0 | 0 | 0 | 0 | 0 | 0 | 0 | 0 | 0 | 0 | 0 | 0 | 0 | 0 | 0 | 0 | 0 | 0 | 0.047552 | 0.00338 | 0.00675 | 0.01013 | 0.01351 | 0 | 0.024649 | 0.011815 |  | 0.1925 | 0.2611 | 0.3525 | 0.3531
2014-04-14 | 7時 |  | 0.39623 | 0 | 0 | 0 | [9 empty] | 0.12484 | 0 | 0 | 0 | 0 | 0 | 0 | 0 | 0 | 0 | 0 | 0 | 0 | 0 | 0 | 0 | 0 | 0 | 0 | 0 | 0 | 0 | 0.047552 | 0.00054 | 0.00108 | 0.00163 | 0.00217 | 0.13859 | 0.053895 | 0.036861 |  | 0.1524 | 0.248 | 0.3662 | 0.3669
2014-04-14 | 8時 |  | 0.024043 | 0 | 0 | 0 | [9 empty] | 0.10807 | 0 | 0 | 0 | 0 | 0 | 0 | 0 | 0 | 0 | 0 | 0 | 0 | 0 | 0 | 0 | 0 | 0 | 0 | 0 | 0 | 0 | 0.047552 | 0.00054 | 0.00108 | 0.00163 | 0.00217 | 0.093503 | 0 | 0.035602 |  | 0.1091 | 0.1448 | 0.2032 | 0.2039
2014-04-14 | 9時 |  | 0 | 0 | 0 | 0 | [9 empty] | 0 | 0 | 0 | 0 | 0 | 0 | 0 | 0 | 0 | 0 | 0 | 0 | 0 | 0 | 0 | 0 | 0 | 0 | 0 | 0 | 0 | 0 | 0.047552 | 0.00013 | 0.00025 | 0.00038 | 0.0005 | 0.17838 | 0.10971 | 0.042749 |  | 0.3011 | 0.3368 | 0.3953 | 0.396
2014-04-14 | 10時 |  | 0 | 0 | 0 | 0 | [9 empty] | 0 | 0 | 0 | 0 | 0 | 0 | 0 | 0 | 0 | 0 | 0 | 0 | 0 | 0 | 0 | 0 | 0 | 0 | 0 | 0 | 0 | 0 | 0.047552 | 0.00033 | 0.00067 | 0.001 | 0.00133 | 0.093503 | 0 | 0.012523 |  | 0.0483 | 0.0483 | 0.0711 | 0.0717
2014-04-14 | 11時 |  | 0.029983 | 0 | 0 | 0 | [9 empty] | 0.10127 | 0 | 0 | 0 | 0 | 0 | 0 | 0 | 0 | 0 | 0 | 0 | 0 | 0 | 0 | 0 | 0 | 0 | 0 | 0 | 0 | 0 | 0.047552 | 0.00013 | 0.00025 | 0.00038 | 0.0005 | 0 | 0 | 0.0052775 |  | 0.056 | 0.0561 | 0.0788 | 0.0795
2014-04-14 | 12時 |  | 0.0077313 | 0 | 0 | 0 | [9 empty] | 0.099572 | 0 | 0 | 0 | 0 | 0 | 0 | 0 | 0 | 0 | 0 | 0 | 0 | 0 | 0 | 0 | 0 | 0 | 0 | 0 | 0 | 0 | 0.047552 | 0.00338 | 0.00675 | 0.01013 | 0.01351 | 0.05371 | 0 | 0.0052775 |  | 0.1983 | 0.2727 | 0.3698 | 0.3705
2014-04-14 | 13時 |  | 0 | 0 | 0 | 0 | [9 empty] | 0 | 0 | 0 | 0 | 0 | 0 | 0 | 0 | 0 | 0 | 0 | 0 | 0 | 0 | 0 | 0 | 0 | 0 | 0 | 0 | 0 | 0 | 0.047552 | 0.00033 | 0.00067 | 0.001 | 0.00133 | 0.11604 | 0 | 0 |  | 0.0483 | 0.0483 | 0.0711 | 0.0717
2014-04-14 | 14時 |  | 0 | 0 | 0 | 0 | [9 empty] | 0 | 0 | 0 | 0 | 0 | 0 | 0 | 0 | 0 | 0 | 0 | 0 | 0 | 0 | 0 | 0 | 0 | 0 | 0 | 0 | 0 | 0 | 0.047552 | 0.00013 | 0.00025 | 0.00038 | 0.0005 | 0.031168 | 0 | 0.017801 |  | 0.056 | 0.0561 | 0.0788 | 0.0795
2014-04-14 | 15時 |  | 0.016579 | 0 | 0 | 0 | [9 empty] | 0.10031 | 0 | 0 | 0 | 0 | 0 | 0 | 0 | 0 | 0 | 0 | 0 | 0 | 0 | 0 | 0 | 0 | 0 | 0 | 0 | 0 | 0 | 0.047552 | 0.00013 | 0.00025 | 0.00038 | 0.0005 | 0 | 0 | 0 |  | 0.056 | 0.0561 | 0.0788 | 0.0795
2014-04-14 | 16時 |  | 0.0073259 | 0 | 0 | 0 | [9 empty] | 0.10221 | 0 | 0 | 0 | 0 | 0 | 0 | 0 | 0 | 0 | 0 | 0 | 0 | 0 | 0 | 0 | 0 | 0 | 0 | 0 | 0 | 0 | 0.047552 | 0.00033 | 0.00067 | 0.001 | 0.00133 | 0.062335 | 0 | 0.0052775 |  | 0.0483 | 0.0483 | 0.0711 | 0.0717
2014-04-14 | 17時 |  | 0.024266 | 0 | 0.012749 | 0 | [9 empty] | 0.11041 | 0 | 0 | 0 | 0 | 0.1658 | 0 | 0 | 0 | 0 | 0 | 0 | 0 | 0 | 0 | 0 | 0 | 0 | 0 | 0 | 0 | 0 | 0.047552 | 0.00033 | 0.00067 | 0.001 | 0.00133 | 0.10536 | 0 | 0.0082775 |  | 0.1304 | 0.2048 | 0.3019 | 0.3026
2014-04-14 | 18時 |  | 0.055136 | 0 | 0 | 0 | [9 empty] | 0.11083 | 0 | 0 | 0 | 0 | 0 | 0 | 0 | 0 | 0 | 0 | 0 | 0 | 0 | 0 | 0 | 0 | 0 | 0 | 0 | 0 | 0 | 0.047552 | 0.00642 | 0.01284 | 0.01926 | 0.02568 | 0.12467 | 0 | 0.0082775 |  | 0.303 | 0.3387 | 0.3972 | 0.5469
2014-04-14 | 19時 |  | 0.031374 | 0 | 0.02129 | 0 | [9 empty] | 0.1105 | 0 | 0 | 0 | 0 | 0.16553 | 0 | 0 | 0 | 0 | 0 | 0 | 0 | 0 | 0 | 0 | 0 | 0 | 0 | 0 | 0 | 0 | 0.047552 | 0.00642 | 0.01284 | 0.01926 | 0.02568 | 0.21072 | 0.10708 | 0.0082775 |  | 0.0991 | 0.1348 | 0.1932 | 0.1939
2014-04-14 | 20時 |  | 0.063566 | 0 | 0.39281 | 0 | [9 empty] | 0.11451 | 0 | 0 | 0 | 0 | 0.16929 | 0 | 0 | 0 | 0 | 0 | 0 | 0 | 0 | 0 | 0 | 0 | 0 | 0 | 0 | 0 | 0 | 0.047552 | 0.00033 | 0.00067 | 0.001 | 0.00133 | 0.14927 | 0.027125 | 0 |  | 0.0917 | 0.1275 | 0.2102 | 0.2109
2014-04-14 | 21時 |  | 1.2209 | 0 | 0.68478 | 0 | [9 empty] | 0.17133 | 0 | 0 | 0 | 0 | 0.3431 | 0 | 0 | 0 | 0 | 0 | 0 | 0 | 0 | 0 | 0 | 0 | 0 | 0 | 0 | 0 | 0 | 0.047552 | 0.00033 | 0.00067 | 0.001 | 0.00133 | 0.14618 | 0.10814 | 0.031304 |  | 0.1216 | 0.1873 | 0.2837 | 0.2844
2014-04-14 | 22時 |  | 2.2078 | 0 | 0.53141 | 0 | [9 empty] | 0.22829 | 0 | 0 | 0 | 0 | 0.17441 | 0 | 0 | 0 | 0 | 0 | 0 | 0 | 0 | 0 | 0 | 0 | 0 | 0 | 0 | 0 | 0 | 0.047552 | 0.00628 | 0.01256 | 0.01884 | 0.02512 | 0.12467 | 0.16133 | 0.043827 |  | 0.1738 | 0.1917 | 0.262 | 0.2626
2014-04-14 | 23時 |  | 0 | 0 | 0 | 0 | [9 empty] | 0 | 0 | 0 | 0 | 0 | 0 | 0 | 0 | 0 | 0 | 0 | 0 | 0 | 0 | 0 | 0 | 0 | 0 | 0 | 0 | 0 | 0 | 0.047552 | 0.0067 | 0.01339 | 0.02009 | 0.02679 | 0.12467 | 0.18881 | 0.031848 |  | 0.1877 | 0.2176 | 0.2756 | 0.2763
2014-04-15 | 0時 |  | 0 | 0 | 0 | 0 | [9 empty] | 0 | 0 | 0 | 0 | 0 | 0 | 0 | 0 | 0 | 0 | 0 | 0 | 0 | 0 | 0 | 0 | 0 | 0 | 0 | 0 | 0 | 0 | 0.047552 | 0.00013 | 0.00025 | 0.00038 | 0.0005 | 0 | 0 | 0 |  | 0.1578 | 0.1578 | 0.1806 | 0.1812
2014-04-15 | 1時 |  | 0 | 0 | 0 | 0 | [9 empty] | 0 | 0 | 0 | 0 | 0 | 0 | 0 | 0 | 0 | 0 | 0 | 0 | 0 | 0 | 0 | 0 | 0 | 0 | 0 | 0 | 0 | 0 | 0.047552 | 0.00013 | 0.00025 | 0.00038 | 0.0005 | 0 | 0 | 0 |  | 0.0483 | 0.0483 | 0.0711 | 0.0717
2014-04-15 | 2時 |  | 0 | 0 | 0 | 0 | [9 empty] | 0 | 0 | 0 | 0 | 0 | 0 | 0 | 0 | 0 | 0 | 0 | 0 | 0 | 0 | 0 | 0 | 0 | 0 | 0 | 0 | 0 | 0 | 0.047552 | 0.00013 | 0.00025 | 0.00038 | 0.0005 | 0 | 0 | 0 |  | 0.056 | 0.0561 | 0.0788 | 0.0795
2014-04-15 | 3時 |  | 0 | 0 | 0 | 0 | [9 empty] | 0 | 0 | 0 | 0 | 0 | 0 | 0 | 0 | 0 | 0 | 0 | 0 | 0 | 0 | 0 | 0 | 0 | 0 | 0 | 0 | 0 | 0 | 0.047552 | 0.00013 | 0.00025 | 0.00038 | 0.0005 | 0 | 0 | 0 |  | 0.056 | 0.0561 | 0.0788 | 0.0795
2014-04-15 | 4時 |  | 0 | 0 | 0 | 0 | [9 empty] | 0 | 0 | 0 | 0 | 0 | 0 | 0 | 0 | 0 | 0 | 0 | 0 | 0 | 0 | 0 | 0 | 0 | 0 | 0 | 0 | 0 | 0 | 0.047552 | 0.00013 | 0.00025 | 0.00038 | 0.0005 | 0 | 0 | 0 |  | 0.0483 | 0.0483 | 0.0711 | 0.0717
2014-04-15 | 5時 |  | 0 | 0 | 0 | 0 | [9 empty] | 0 | 0 | 0 | 0 | 0 | 0 | 0 | 0 | 0 | 0 | 0 | 0 | 0 | 0 | 0 | 0 | 0 | 0 | 0 | 0 | 0 | 0 | 0.047552 | 0.00013 | 0.00025 | 0.00038 | 0.0005 | 0 | 0 | 0 |  | 0.056 | 0.0561 | 0.0788 | 0.0795
2014-04-15 | 6時 |  | 0 | 0 | 0 | 0 | [9 empty] | 0 | 0 | 0 | 0 | 0 | 0 | 0 | 0 | 0 | 0 | 0 | 0 | 0 | 0 | 0 | 0 | 0 | 0 | 0 | 0 | 0 | 0 | 0.047552 | 0.00013 | 0.00025 | 0.00038 | 0.0005 | 0 | 0 | 0 |  | 0.056 | 0.0561 | 0.0788 | 0.0795
2014-04-15 | 7時 |  | 16.1591 | 0 | 5.5696 | 0 | [9 empty] | 1.3709 | 0 | 0 | 0 | 0 | 0.40598 | 0 | 0 | 0 | 0 | 0 | 0 | 0 | 0 | 0 | 0 | 0 | 0 | 0 | 0 | 0 | 0 | 0.047552 | 0.00054 | 0.00108 | 0.00163 | 0.00217 | 0 | 0.024649 | 0.022689 |  | 0.1168 | 0.1854 | 0.2767 | 0.2774
2014-04-15 | 8時 |  | 4.6332 | 0 | 6.5681 | 0 | [9 empty] | 0.37029 | 0 | 0 | 0 | 0 | 0.54377 | 0 | 0 | 0 | 0 | 0 | 0 | 0 | 0 | 0 | 0 | 0 | 0 | 0 | 0 | 0 | 0 | 0.047552 | 0.00379 | 0.00759 | 0.01138 | 0.01518 | 0.084877 | 0.078545 | 0.064582 |  | 0.2156 | 0.2812 | 0.3696 | 0.3702
2014-04-15 | 9時 |  | 3.6925 | 0 | 2.8599 | 0 | [9 empty] | 0.34097 | 0 | 0 | 0 | 0 | 0.39108 | 0 | 0 | 0 | 0 | 0 | 0 | 0 | 0 | 0 | 0 | 0 | 0 | 0 | 0 | 0 | 0 | 0.047552 | 0.00033 | 0.00067 | 0.001 | 0.00133 | 0.23209 | 0.16325 | 0.052059 |  | 0.2163 | 0.252 | 0.3265 | 0.3272
2014-04-15 | 10時 |  | 2.8369 | 0 | 1.9928 | 0 | [9 empty] | 0.28921 | 0 | 0 | 0 | 0 | 0.37237 | 0 | 0 | 0 | 0 | 0 | 0 | 0 | 0 | 0 | 0 | 0 | 0 | 0 | 0 | 0 | 0 | 0.047552 | 0.00054 | 0.00108 | 0.00163 | 0.00217 | 0.12467 | 0.21558 | 0.037471 |  | 0.1917 | 0.2274 | 0.3128 | 0.3134
2014-04-15 | 11時 |  | 2.5404 | 0 | 0.48975 | 0 | [9 empty] | 0.25287 | 0 | 0 | 0 | 0 | 0.17579 | 0 | 0 | 0 | 0 | 0 | 0 | 0 | 0 | 0 | 0 | 0 | 0 | 0 | 0 | 0 | 0 | 0.047552 | 0.00033 | 0.00067 | 0.001 | 0.00133 | 0.12467 | 0.21558 | 0 |  | 0.1994 | 0.2352 | 0.315 | 0.3157
2014-04-15 | 12時 |  | 1.673 | 0 | 0 | 0 | [9 empty] | 0.19792 | 0 | 0 | 0 | 0 | 0 | 0 | 0 | 0 | 0 | 0 | 0 | 0 | 0 | 0 | 0 | 0 | 0 | 0 | 0 | 0 | 0 | 0.047552 | 0.00338 | 0.00675 | 0.01013 | 0.01351 | 0.14721 | 0.13456 | 0.018352 |  | 0.1983 | 0.2727 | 0.3698 | 0.3705
2014-04-15 | 13時 |  | 0 | 0 | 0 | 0 | [9 empty] | 0 | 0 | 0 | 0 | 0 | 0 | 0 | 0 | 0 | 0 | 0 | 0 | 0 | 0 | 0 | 0 | 0 | 0 | 0 | 0 | 0 | 0 | 0.047552 | 0.00033 | 0.00067 | 0.001 | 0.00133 | 0.13756 | 0.026771 | 0.023629 |  | 0.0483 | 0.0483 | 0.0711 | 0.0717
2014-04-15 | 14時 |  | 0 | 0 | 0 | 0 | [9 empty] | 0 | 0 | 0 | 0 | 0 | 0 | 0 | 0 | 0 | 0 | 0 | 0 | 0 | 0 | 0 | 0 | 0 | 0 | 0 | 0 | 0 | 0 | 0.047552 | 0.00013 | 0.00025 | 0.00038 | 0.0005 | 0 | 0 | 0 |  | 0.056 | 0.0561 | 0.0788 | 0.0795
2014-04-15 | 15時 |  | 4.0132 | 0 | 1.6552 | 0 | [9 empty] | 0.32 | 0 | 0 | 0 | 0 | 0.19212 | 0 | 0 | 0 | 0 | 0 | 0 | 0 | 0 | 0 | 0 | 0 | 0 | 0 | 0 | 0 | 0 | 0.047552 | 0.00013 | 0.00025 | 0.00038 | 0.0005 | 0 | 0 | 0 |  | 0.056 | 0.0561 | 0.0788 | 0.0795
2014-04-15 | 16時 |  | 5.0899 | 0 | 1.1047 | 0 | [9 empty] | 0.40053 | 0 | 0 | 0 | 0 | 0.18325 | 0 | 0 | 0 | 0 | 0 | 0 | 0 | 0 | 0 | 0 | 0 | 0 | 0 | 0 | 0 | 0 | 0.047552 | 0.00054 | 0.00108 | 0.00163 | 0.00217 | 0.062335 | 0.054249 | 0.024058 |  | 0.2095 | 0.275 | 0.3956 | 0.5453
2014-04-15 | 17時 |  | 5.8218 | 0 | 1.4733 | 0 | [9 empty] | 0.45323 | 0 | 0 | 0 | 0 | 0.19241 | 0 | 0 | 0 | 0 | 0 | 0 | 0 | 0 | 0 | 0 | 0 | 0 | 0 | 0 | 0 | 0 | 0.047552 | 0.00642 | 0.01284 | 0.01926 | 0.02568 | 0.12467 | 0.1085 | 0.026923 |  | 0.2423 | 0.2781 | 0.3689 | 0.5187
2014-04-15 | 18時 |  | 3.3818 | 0 | 0 | 0 | [9 empty] | 0.314 | 0 | 0 | 0 | 0 | 0 | 0 | 0 | 0 | 0 | 0 | 0 | 0 | 0 | 0 | 0 | 0 | 0 | 0 | 0 | 0 | 0 | 0.047552 | 0.00642 | 0.01284 | 0.01926 | 0.02568 | 0.21072 | 0.1085 | 0 |  | 0.1819 | 0.2177 | 0.2978 | 0.4476
2014-04-15 | 19時 |  | 3.9669 | 0 | 6.4272 | 0 | [9 empty] | 0.35393 | 0 | 0 | 0 | 0 | 0.53123 | 0 | 0 | 0 | 0 | 0 | 0 | 0 | 0 | 0 | 0 | 0 | 0 | 0 | 0 | 0 | 0 | 0.047552 | 0.00013 | 0.00025 | 0.00038 | 0.0005 | 0.12879 | 0 | 0.006537 |  | 0.0998 | 0.1355 | 0.2049 | 0.2056
2014-04-15 | 20時 |  | 4.1339 | 0 | 3.3611 | 0 | [9 empty] | 0.36409 | 0 | 0 | 0 | 0 | 0.40229 | 0 | 0 | 0 | 0 | 0 | 0 | 0 | 0 | 0 | 0 | 0 | 0 | 0 | 0 | 0 | 0 | 0.047552 | 0.00033 | 0.00067 | 0.001 | 0.00133 | 0.16769 | 0.10779 | 0.006537 |  | 0.0917 | 0.1275 | 0.2183 | 0.219
2014-04-15 | 21時 |  | 4.8029 | 0 | 2.9287 | 0 | [9 empty] | 0.42176 | 0 | 0 | 0 | 0 | 0.39693 | 0 | 0 | 0 | 0 | 0 | 0 | 0 | 0 | 0 | 0 | 0 | 0 | 0 | 0 | 0 | 0 | 0.047552 | 0.00628 | 0.01256 | 0.01884 | 0.02512 | 0.12467 | 0.18846 | 0.012659 |  | 0.1755 | 0.2411 | 0.3458 | 0.3465
2014-04-15 | 22時 |  | 0 | 0 | 0 | 0 | [9 empty] | 0 | 0 | 0 | 0 | 0 | 0 | 0 | 0 | 0 | 0 | 0 | 0 | 0 | 0 | 0 | 0 | 0 | 0 | 0 | 0 | 0 | 0 | 0.047552 | 0.00649 | 0.01298 | 0.01947 | 0.02595 | 0.12467 | 0.16133 | 0.043827 |  | 0.1139 | 0.1795 | 0.3002 | 0.3009
2014-04-15 | 23時 |  | 0 | 0 | 0 | 0 | [9 empty] | 0 | 0 | 0 | 0 | 0 | 0 | 0 | 0 | 0 | 0 | 0 | 0 | 0 | 0 | 0 | 0 | 0 | 0 | 0 | 0 | 0 | 0 | 0.047552 | 0.00331 | 0.00661 | 0.00992 | 0.01323 | 0.062335 | 0.15709 | 0.04296 |  | 0.1578 | 0.1578 | 0.1806 | 0.1812
2014-04-16 | 0時 |  | 0 | 0 | 0 | 0 | [9 empty] | 0 | 0 | 0 | 0 | 0 | 0 | 0 | 0 | 0 | 0 | 0 | 0 | 0 | 0 | 0 | 0 | 0 | 0 | 0 | 0 | 0 | 0 | 0.047552 | 0.00013 | 0.00025 | 0.00038 | 0.0005 | 0 | 0 | 0 |  | 0.1578 | 0.1578 | 0.1806 | 0.1812
2014-04-16 | 1時 |  | 0 | 0 | 0 | 0 | [9 empty] | 0 | 0 | 0 | 0 | 0 | 0 | 0 | 0 | 0 | 0 | 0 | 0 | 0 | 0 | 0 | 0 | 0 | 0 | 0 | 0 | 0 | 0 | 0.047552 | 0.00013 | 0.00025 | 0.00038 | 0.0005 | 0 | 0 | 0 |  | 0.0483 | 0.0483 | 0.0711 | 0.0717
2014-04-16 | 2時 |  | 0 | 0 | 0 | 0 | [9 empty] | 0 | 0 | 0 | 0 | 0 | 0 | 0 | 0 | 0 | 0 | 0 | 0 | 0 | 0 | 0 | 0 | 0 | 0 | 0 | 0 | 0 | 0 | 0.047552 | 0.00013 | 0.00025 | 0.00038 | 0.0005 | 0 | 0 | 0 |  | 0.056 | 0.0561 | 0.0788 | 0.0795
2014-04-16 | 3時 |  | 0 | 0 | 0 | 0 | [9 empty] | 0 | 0 | 0 | 0 | 0 | 0 | 0 | 0 | 0 | 0 | 0 | 0 | 0 | 0 | 0 | 0 | 0 | 0 | 0 | 0 | 0 | 0 | 0.047552 | 0.00013 | 0.00025 | 0.00038 | 0.0005 | 0 | 0 | 0 |  | 0.056 | 0.0561 | 0.0788 | 0.0795
2014-04-16 | 4時 |  | 0 | 0 | 0 | 0 | [9 empty] | 0 | 0 | 0 | 0 | 0 | 0 | 0 | 0 | 0 | 0 | 0 | 0 | 0 | 0 | 0 | 0 | 0 | 0 | 0 | 0 | 0 | 0 | 0.047552 | 0.00013 | 0.00025 | 0.00038 | 0.0005 | 0 | 0 | 0 |  | 0.0483 | 0.0483 | 0.0711 | 0.0717
2014-04-16 | 5時 |  | 0 | 0 | 0 | 0 | [9 empty] | 0 | 0 | 0 | 0 | 0 | 0 | 0 | 0 | 0 | 0 | 0 | 0 | 0 | 0 | 0 | 0 | 0 | 0 | 0 | 0 | 0 | 0 | 0.047552 | 0.00013 | 0.00025 | 0.00038 | 0.0005 | 0 | 0 | 0 |  | 0.056 | 0.0561 | 0.0788 | 0.0795
2014-04-16 | 6時 |  | 0 | 0 | 0 | 0 | [9 empty] | 0 | 0 | 0 | 0 | 0 | 0 | 0 | 0 | 0 | 0 | 0 | 0 | 0 | 0 | 0 | 0 | 0 | 0 | 0 | 0 | 0 | 0 | 0.047552 | 0.00033 | 0.00067 | 0.001 | 0.00133 | 0 | 0.024649 | 0.011815 |  | 0.0859 | 0.1159 | 0.1685 | 0.1692
2014-04-16 | 7時 |  | 16.0651 | 0 | 7.3405 | 0 | [9 empty] | 1.3164 | 0 | 0 | 0 | 0 | 0.49979 | 0 | 0 | 0 | 0 | 0 | 0 | 0 | 0 | 0 | 0 | 0 | 0 | 0 | 0 | 0 | 0 | 0.047552 | 0.00033 | 0.00067 | 0.001 | 0.00133 | 0.093503 | 0 | 0.015347 |  | 0.2346 | 0.2703 | 0.3287 | 0.3294
2014-04-16 | 8時 |  | 3.6915 | 0 | 6.9946 | 0 | [9 empty] | 0.28876 | 0 | 0 | 0 | 0 | 0.54033 | 0 | 0 | 0 | 0 | 0 | 0 | 0 | 0 | 0 | 0 | 0 | 0 | 0 | 0 | 0 | 0 | 0.047552 | 0.00705 | 0.01409 | 0.02114 | 0.02818 | 0.13653 | 0.078545 | 0.060527 |  | 0.2282 | 0.3325 | 0.4595 | 0.4602
2014-04-16 | 9時 |  | 1.3781 | 0 | 1.3807 | 0 | [9 empty] | 0.16993 | 0 | 0 | 0 | 0 | 0.34203 | 0 | 0 | 0 | 0 | 0 | 0 | 0 | 0 | 0 | 0 | 0 | 0 | 0 | 0 | 0 | 0 | 0.047552 | 0.00013 | 0.00025 | 0.00038 | 0.0005 | 0.084877 | 0.053895 | 0.0052775 |  | 0.056 | 0.0561 | 0.0788 | 0.0795
2014-04-16 | 10時 |  | 0.026435 | 0 | 0.014121 | 0 | [9 empty] | 0.1096 | 0 | 0 | 0 | 0 | 0.32955 | 0 | 0 | 0 | 0 | 0 | 0 | 0 | 0 | 0 | 0 | 0 | 0 | 0 | 0 | 0 | 0 | 0.047552 | 0.00013 | 0.00025 | 0.00038 | 0.0005 | 0 | 0 | 0 |  | 0.0483 | 0.0483 | 0.0711 | 0.0717
2014-04-16 | 11時 |  | 0.023604 | 0 | 0.0048781 | 0 | [9 empty] | 0.1082 | 0 | 0 | 0 | 0 | 0.16343 | 0 | 0 | 0 | 0 | 0 | 0 | 0 | 0 | 0 | 0 | 0 | 0 | 0 | 0 | 0 | 0 | 0.047552 | 0.00013 | 0.00025 | 0.00038 | 0.0005 | 0 | 0 | 0 |  | 0.056 | 0.0561 | 0.0788 | 0.0795
2014-04-16 | 12時 |  | 0.021373 | 0 | 0 | 0 | [9 empty] | 0.10684 | 0 | 0 | 0 | 0 | 0 | 0 | 0 | 0 | 0 | 0 | 0 | 0 | 0 | 0 | 0 | 0 | 0 | 0 | 0 | 0 | 0 | 0.047552 | 0.00013 | 0.00025 | 0.00038 | 0.0005 | 0 | 0 | 0 |  | 0.056 | 0.0561 | 0.0788 | 0.0795
2014-04-16 | 13時 |  | 0 | 0 | 0 | 0 | [9 empty] | 0 | 0 | 0 | 0 | 0 | 0 | 0 | 0 | 0 | 0 | 0 | 0 | 0 | 0 | 0 | 0 | 0 | 0 | 0 | 0 | 0 | 0 | 0.047552 | 0.00013 | 0.00025 | 0.00038 | 0.0005 | 0 | 0 | 0 |  | 0.0483 | 0.0483 | 0.0711 | 0.0717
2014-04-16 | 14時 |  | 0 | 0 | 0 | 0 | [9 empty] | 0 | 0 | 0 | 0 | 0 | 0 | 0 | 0 | 0 | 0 | 0 | 0 | 0 | 0 | 0 | 0 | 0 | 0 | 0 | 0 | 0 | 0 | 0.047552 | 0.00013 | 0.00025 | 0.00038 | 0.0005 | 0 | 0 | 0 |  | 0.056 | 0.0561 | 0.0788 | 0.0795
2014-04-16 | 15時 |  | 0.067552 | 0 | 0.014511 | 0 | [9 empty] | 0.11008 | 0 | 0 | 0 | 0 | 0.16393 | 0 | 0 | 0 | 0 | 0 | 0 | 0 | 0 | 0 | 0 | 0 | 0 | 0 | 0 | 0 | 0 | 0.047552 | 0.00013 | 0.00025 | 0.00038 | 0.0005 | 0 | 0 | 0 |  | 0.056 | 0.0561 | 0.0788 | 0.0795
2014-04-16 | 16時 |  | 0.80885 | 0 | 0.0074039 | 0 | [9 empty] | 0.13838 | 0 | 0 | 0 | 0 | 0.16574 | 0 | 0 | 0 | 0 | 0 | 0 | 0 | 0 | 0 | 0 | 0 | 0 | 0 | 0 | 0 | 0 | 0.047552 | 0.00013 | 0.00025 | 0.00038 | 0.0005 | 0 | 0 | 0 |  | 0.0483 | 0.0483 | 0.0711 | 0.0717
2014-04-16 | 17時 |  | 2.5322 | 0 | 0.021703 | 0 | [9 empty] | 0.22137 | 0 | 0 | 0 | 0 | 0.16808 | 0 | 0 | 0 | 0 | 0 | 0 | 0 | 0 | 0 | 0 | 0 | 0 | 0 | 0 | 0 | 0 | 0.047552 | 0.00013 | 0.00025 | 0.00038 | 0.0005 | 0 | 0 | 0 |  | 0.056 | 0.0561 | 0.0788 | 0.0795
2014-04-16 | 18時 |  | 1.205 | 0 | 0 | 0 | [9 empty] | 0.16584 | 0 | 0 | 0 | 0 | 0 | 0 | 0 | 0 | 0 | 0 | 0 | 0 | 0 | 0 | 0 | 0 | 0 | 0 | 0 | 0 | 0 | 0.047552 | 0.00013 | 0.00025 | 0.00038 | 0.0005 | 0 | 0 | 0 |  | 0.056 | 0.0561 | 0.0788 | 0.0795
2014-04-16 | 19時 |  | 2.0158 | 0 | 2.6582 | 0 | [9 empty] | 0.21142 | 0 | 0 | 0 | 0 | 0.3703 | 0 | 0 | 0 | 0 | 0 | 0 | 0 | 0 | 0 | 0 | 0 | 0 | 0 | 0 | 0 | 0 | 0.047552 | 0.00013 | 0.00025 | 0.00038 | 0.0005 | 0 | 0 | 0 |  | 0.0483 | 0.0483 | 0.0711 | 0.0717
2014-04-16 | 20時 |  | 2.8011 | 0 | 2.0639 | 0 | [9 empty] | 0.27359 | 0 | 0 | 0 | 0 | 0.36696 | 0 | 0 | 0 | 0 | 0 | 0 | 0 | 0 | 0 | 0 | 0 | 0 | 0 | 0 | 0 | 0 | 0.047552 | 0.00054 | 0.00108 | 0.00163 | 0.00217 | 0.062335 | 0 | 0.0082775 |  | 0.1304 | 0.2048 | 0.3129 | 0.4626
2014-04-16 | 21時 |  | 3.7287 | 0 | 2.0497 | 0 | [9 empty] | 0.3444 | 0 | 0 | 0 | 0 | 0.37372 | 0 | 0 | 0 | 0 | 0 | 0 | 0 | 0 | 0 | 0 | 0 | 0 | 0 | 0 | 0 | 0 | 0.047552 | 0.00033 | 0.00067 | 0.001 | 0.00133 | 0.12467 | 0.026771 | 0.031304 |  | 0.1755 | 0.2411 | 0.3322 | 0.4447
2014-04-16 | 22時 |  | 0 | 0 | 0 | 0 | [9 empty] | 0 | 0 | 0 | 0 | 0 | 0 | 0 | 0 | 0 | 0 | 0 | 0 | 0 | 0 | 0 | 0 | 0 | 0 | 0 | 0 | 0 | 0 | 0.047552 | 0.00352 | 0.00703 | 0.01055 | 0.01406 | 0.12467 | 0.16133 | 0.043827 |  | 0.051 | 0.0511 | 0.0952 | 0.0959
2014-04-16 | 23時 |  | 0 | 0 | 0 | 0 | [9 empty] | 0 | 0 | 0 | 0 | 0 | 0 | 0 | 0 | 0 | 0 | 0 | 0 | 0 | 0 | 0 | 0 | 0 | 0 | 0 | 0 | 0 | 0 | 0.047552 | 0.00628 | 0.01256 | 0.01884 | 0.02512 | 0.062335 | 0.15709 | 0.044922 |  | 0.1877 | 0.2176 | 0.2703 | 0.2709
2014-04-17 | 0時 |  | 0 | 0 | 0 | 0 | [9 empty] | 0 | 0 | 0 | 0 | 0 | 0 | 0 | 0 | 0 | 0 | 0 | 0 | 0 | 0 | 0 | 0 | 0 | 0 | 0 | 0 | 0 | 0 | 0.047552 | 0.00013 | 0.00025 | 0.00038 | 0.0005 | 0 | 0.078899 | 0.011656 |  | 0.1578 | 0.1578 | 0.1806 | 0.1812
2014-04-17 | 1時 |  | 0 | 0 | 0 | 0 | [9 empty] | 0 | 0 | 0 | 0 | 0 | 0 | 0 | 0 | 0 | 0 | 0 | 0 | 0 | 0 | 0 | 0 | 0 | 0 | 0 | 0 | 0 | 0 | 0.047552 | 0.00013 | 0.00025 | 0.00038 | 0.0005 | 0 | 0 | 0 |  | 0.0483 | 0.0483 | 0.0711 | 0.0717
2014-04-17 | 2時 |  | 0 | 0 | 0 | 0 | [9 empty] | 0 | 0 | 0 | 0 | 0 | 0 | 0 | 0 | 0 | 0 | 0 | 0 | 0 | 0 | 0 | 0 | 0 | 0 | 0 | 0 | 0 | 0 | 0.047552 | 0.00013 | 0.00025 | 0.00038 | 0.0005 | 0 | 0 | 0 |  | 0.056 | 0.0561 | 0.0788 | 0.0795
2014-04-17 | 3時 |  | 0 | 0 | 0 | 0 | [9 empty] | 0 | 0 | 0 | 0 | 0 | 0 | 0 | 0 | 0 | 0 | 0 | 0 | 0 | 0 | 0 | 0 | 0 | 0 | 0 | 0 | 0 | 0 | 0.047552 | 0.00013 | 0.00025 | 0.00038 | 0.0005 | 0 | 0 | 0 |  | 0.056 | 0.0561 | 0.0788 | 0.0795
2014-04-17 | 4時 |  | 0 | 0 | 0 | 0 | [9 empty] | 0 | 0 | 0 | 0 | 0 | 0 | 0 | 0 | 0 | 0 | 0 | 0 | 0 | 0 | 0 | 0 | 0 | 0 | 0 | 0 | 0 | 0 | 0.047552 | 0.00013 | 0.00025 | 0.00038 | 0.0005 | 0 | 0 | 0 |  | 0.0483 | 0.0483 | 0.0711 | 0.0717
2014-04-17 | 5時 |  | 21.0307 | 1.5382 | 0 | 0 | [9 empty] | 3.6035 | 0 | 0 | 0 | 0 | 0 | 0 | 0 | 0 | 0 | 0 | 0 | 0 | 0 | 0 | 0 | 0 | 0 | 0 | 0 | 0 | 0 | 0.047552 | 0.00013 | 0.00025 | 0.00038 | 0.0005 | 0 | 0 | 0 |  | 0.056 | 0.0561 | 0.0788 | 0.0795
2014-04-17 | 6時 |  | 5.2381 | 0 | 0 | 0 | [9 empty] | 0.43667 | 0 | 0 | 0 | 0 | 0 | 0 | 0 | 0 | 0 | 0 | 0 | 0 | 0 | 0 | 0 | 0 | 0 | 0 | 0 | 0 | 0 | 0.047552 | 0.00338 | 0.00675 | 0.01013 | 0.01351 | 0 | 0.024649 | 0.011815 |  | 0.1925 | 0.2611 | 0.3525 | 0.3531
2014-04-17 | 7時 |  | 2.3326 | 0 | 0 | 0 | [9 empty] | 0.23493 | 0 | 0 | 0 | 0 | 0 | 0 | 0 | 0 | 0 | 0 | 0 | 0 | 0 | 0 | 0 | 0 | 0 | 0 | 0 | 0 | 0 | 0.047552 | 0.00054 | 0.00108 | 0.00163 | 0.00217 | 0.13859 | 0.053895 | 0.036861 |  | 0.1524 | 0.248 | 0.3662 | 0.3669
2014-04-17 | 8時 |  | 0.26823 | 0 | 0 | 0 | [9 empty] | 0.12254 | 0 | 0 | 0 | 0 | 0 | 0 | 0 | 0 | 0 | 0 | 0 | 0 | 0 | 0 | 0 | 0 | 0 | 0 | 0 | 0 | 0 | 0.047552 | 0.00054 | 0.00108 | 0.00163 | 0.00217 | 0.093503 | 0 | 0.035602 |  | 0.1091 | 0.1448 | 0.2032 | 0.2039
2014-04-17 | 9時 |  | 0 | 0 | 0 | 0 | [9 empty] | 0 | 0 | 0 | 0 | 0 | 0 | 0 | 0 | 0 | 0 | 0 | 0 | 0 | 0 | 0 | 0 | 0 | 0 | 0 | 0 | 0 | 0 | 0.047552 | 0.00013 | 0.00025 | 0.00038 | 0.0005 | 0.17838 | 0.10971 | 0.042749 |  | 0.3011 | 0.3368 | 0.3953 | 0.396
2014-04-17 | 10時 |  | 0 | 0 | 0 | 0 | [9 empty] | 0 | 0 | 0 | 0 | 0 | 0 | 0 | 0 | 0 | 0 | 0 | 0 | 0 | 0 | 0 | 0 | 0 | 0 | 0 | 0 | 0 | 0 | 0.047552 | 0.00033 | 0.00067 | 0.001 | 0.00133 | 0.093503 | 0 | 0.012523 |  | 0.0483 | 0.0483 | 0.0711 | 0.0717
2014-04-17 | 11時 |  | 0.046756 | 0 | 0 | 0 | [9 empty] | 0.10046 | 0 | 0 | 0 | 0 | 0 | 0 | 0 | 0 | 0 | 0 | 0 | 0 | 0 | 0 | 0 | 0 | 0 | 0 | 0 | 0 | 0 | 0.047552 | 0.00013 | 0.00025 | 0.00038 | 0.0005 | 0 | 0 | 0.0052775 |  | 0.056 | 0.0561 | 0.0788 | 0.0795
2014-04-17 | 12時 |  | 0.015731 | 0 | 0 | 0 | [9 empty] | 0.099595 | 0 | 0 | 0 | 0 | 0 | 0 | 0 | 0 | 0 | 0 | 0 | 0 | 0 | 0 | 0 | 0 | 0 | 0 | 0 | 0 | 0 | 0.047552 | 0.00338 | 0.00675 | 0.01013 | 0.01351 | 0.05371 | 0 | 0.0052775 |  | 0.1983 | 0.2727 | 0.3698 | 0.3705
2014-04-17 | 13時 |  | 0 | 0 | 0 | 0 | [9 empty] | 0 | 0 | 0 | 0 | 0 | 0 | 0 | 0 | 0 | 0 | 0 | 0 | 0 | 0 | 0 | 0 | 0 | 0 | 0 | 0 | 0 | 0 | 0.047552 | 0.00033 | 0.00067 | 0.001 | 0.00133 | 0.11604 | 0 | 0 |  | 0.0483 | 0.0483 | 0.0711 | 0.0717
2014-04-17 | 14時 |  | 0 | 0 | 0 | 0 | [9 empty] | 0 | 0 | 0 | 0 | 0 | 0 | 0 | 0 | 0 | 0 | 0 | 0 | 0 | 0 | 0 | 0 | 0 | 0 | 0 | 0 | 0 | 0 | 0.047552 | 0.00013 | 0.00025 | 0.00038 | 0.0005 | 0.031168 | 0 | 0.017801 |  | 0.056 | 0.0561 | 0.0788 | 0.0795
2014-04-17 | 15時 |  | 0.023426 | 0 | 0 | 0 | [9 empty] | 0.098453 | 0 | 0 | 0 | 0 | 0 | 0 | 0 | 0 | 0 | 0 | 0 | 0 | 0 | 0 | 0 | 0 | 0 | 0 | 0 | 0 | 0 | 0.047552 | 0.00013 | 0.00025 | 0.00038 | 0.0005 | 0 | 0 | 0 |  | 0.056 | 0.0561 | 0.0788 | 0.0795
2014-04-17 | 16時 |  | 0.0080633 | 0 | 0 | 0 | [9 empty] | 0.099295 | 0 | 0 | 0 | 0 | 0 | 0 | 0 | 0 | 0 | 0 | 0 | 0 | 0 | 0 | 0 | 0 | 0 | 0 | 0 | 0 | 0 | 0.047552 | 0.00033 | 0.00067 | 0.001 | 0.00133 | 0.062335 | 0 | 0.0052775 |  | 0.0483 | 0.0483 | 0.0711 | 0.0717
2014-04-17 | 17時 |  | 0.01059 | 0 | 0.013301 | 0 | [9 empty] | 0.10126 | 0 | 0 | 0 | 0 | 0.1584 | 0 | 0 | 0 | 0 | 0 | 0 | 0 | 0 | 0 | 0 | 0 | 0 | 0 | 0 | 0 | 0 | 0.047552 | 0.00033 | 0.00067 | 0.001 | 0.00133 | 0.10536 | 0 | 0.0082775 |  | 0.1304 | 0.2048 | 0.3019 | 0.3026
2014-04-17 | 18時 |  | 0.015597 | 0 | 0 | 0 | [9 empty] | 0.10457 | 0 | 0 | 0 | 0 | 0 | 0 | 0 | 0 | 0 | 0 | 0 | 0 | 0 | 0 | 0 | 0 | 0 | 0 | 0 | 0 | 0 | 0.047552 | 0.00642 | 0.01284 | 0.01926 | 0.02568 | 0.12467 | 0 | 0.0082775 |  | 0.303 | 0.3387 | 0.3972 | 0.5469
2014-04-17 | 19時 |  | 0.019543 | 0 | 0.016381 | 0 | [9 empty] | 0.10752 | 0 | 0 | 0 | 0 | 0.16275 | 0 | 0 | 0 | 0 | 0 | 0 | 0 | 0 | 0 | 0 | 0 | 0 | 0 | 0 | 0 | 0 | 0.047552 | 0.00642 | 0.01284 | 0.01926 | 0.02568 | 0.21072 | 0.10708 | 0.0082775 |  | 0.0991 | 0.1348 | 0.1932 | 0.1939
2014-04-17 | 20時 |  | 0.051755 | 0 | 0.42589 | 0 | [9 empty] | 0.11088 | 0 | 0 | 0 | 0 | 0.16572 | 0 | 0 | 0 | 0 | 0 | 0 | 0 | 0 | 0 | 0 | 0 | 0 | 0 | 0 | 0 | 0 | 0.047552 | 0.00033 | 0.00067 | 0.001 | 0.00133 | 0.14927 | 0.027125 | 0 |  | 0.0917 | 0.1275 | 0.2102 | 0.2109
2014-04-17 | 21時 |  | 0.48259 | 0 | 0.42856 | 0 | [9 empty] | 0.1281 | 0 | 0 | 0 | 0 | 0.33312 | 0 | 0 | 0 | 0 | 0 | 0 | 0 | 0 | 0 | 0 | 0 | 0 | 0 | 0 | 0 | 0 | 0.047552 | 0.00033 | 0.00067 | 0.001 | 0.00133 | 0.14618 | 0.10814 | 0.031304 |  | 0.1216 | 0.1873 | 0.2837 | 0.2844
2014-04-17 | 22時 |  | 1.8155 | 0 | 0.40238 | 0 | [9 empty] | 0.19277 | 0 | 0 | 0 | 0 | 0.16965 | 0 | 0 | 0 | 0 | 0 | 0 | 0 | 0 | 0 | 0 | 0 | 0 | 0 | 0 | 0 | 0 | 0.047552 | 0.00628 | 0.01256 | 0.01884 | 0.02512 | 0.12467 | 0.16133 | 0.043827 |  | 0.1738 | 0.1917 | 0.262 | 0.2626
2014-04-17 | 23時 |  | 0 | 0 | 0 | 0 | [9 empty] | 0 | 0 | 0 | 0 | 0 | 0 | 0 | 0 | 0 | 0 | 0 | 0 | 0 | 0 | 0 | 0 | 0 | 0 | 0 | 0 | 0 | 0 | 0.047552 | 0.0067 | 0.01339 | 0.02009 | 0.02679 | 0.12467 | 0.18881 | 0.031848 |  | 0.1877 | 0.2176 | 0.2756 | 0.2763
2014-04-18 | 0時 |  | 0 | 0 | 0 | 0 | [9 empty] | 0 | 0 | 0 | 0 | 0 | 0 | 0 | 0 | 0 | 0 | 0 | 0 | 0 | 0 | 0 | 0 | 0 | 0 | 0 | 0 | 0 | 0 | 0.047552 | 0.00013 | 0.00025 | 0.00038 | 0.0005 | 0 | 0.078899 | 0.011656 |  | 0.1578 | 0.1578 | 0.1806 | 0.1812
2014-04-18 | 1時 |  | 0 | 0 | 0 | 0 | [9 empty] | 0 | 0 | 0 | 0 | 0 | 0 | 0 | 0 | 0 | 0 | 0 | 0 | 0 | 0 | 0 | 0 | 0 | 0 | 0 | 0 | 0 | 0 | 0.047552 | 0.00013 | 0.00025 | 0.00038 | 0.0005 | 0 | 0 | 0 |  | 0.0483 | 0.0483 | 0.0711 | 0.0717
2014-04-18 | 2時 |  | 0 | 0 | 0 | 0 | [9 empty] | 0 | 0 | 0 | 0 | 0 | 0 | 0 | 0 | 0 | 0 | 0 | 0 | 0 | 0 | 0 | 0 | 0 | 0 | 0 | 0 | 0 | 0 | 0.047552 | 0.00013 | 0.00025 | 0.00038 | 0.0005 | 0 | 0 | 0 |  | 0.056 | 0.0561 | 0.0788 | 0.0795
2014-04-18 | 3時 |  | 0 | 0 | 0 | 0 | [9 empty] | 0 | 0 | 0 | 0 | 0 | 0 | 0 | 0 | 0 | 0 | 0 | 0 | 0 | 0 | 0 | 0 | 0 | 0 | 0 | 0 | 0 | 0 | 0.047552 | 0.00013 | 0.00025 | 0.00038 | 0.0005 | 0 | 0 | 0 |  | 0.056 | 0.0561 | 0.0788 | 0.0795
2014-04-18 | 4時 |  | 0 | 0 | 0 | 0 | [9 empty] | 0 | 0 | 0 | 0 | 0 | 0 | 0 | 0 | 0 | 0 | 0 | 0 | 0 | 0 | 0 | 0 | 0 | 0 | 0 | 0 | 0 | 0 | 0.047552 | 0.00013 | 0.00025 | 0.00038 | 0.0005 | 0 | 0 | 0 |  | 0.0483 | 0.0483 | 0.0711 | 0.0717
2014-04-18 | 5時 |  | 13.5352 | 0 | 0 | 0 | [9 empty] | 1.0544 | 0 | 0 | 0 | 0 | 0 | 0 | 0 | 0 | 0 | 0 | 0 | 0 | 0 | 0 | 0 | 0 | 0 | 0 | 0 | 0 | 0 | 0.047552 | 0.00013 | 0.00025 | 0.00038 | 0.0005 | 0 | 0 | 0 |  | 0.056 | 0.0561 | 0.0788 | 0.0795
2014-04-18 | 6時 |  | 3.3467 | 0 | 0 | 0 | [9 empty] | 0.27172 | 0 | 0 | 0 | 0 | 0 | 0 | 0 | 0 | 0 | 0 | 0 | 0 | 0 | 0 | 0 | 0 | 0 | 0 | 0 | 0 | 0 | 0.047552 | 0.00338 | 0.00675 | 0.01013 | 0.01351 | 0 | 0.024649 | 0.011815 |  | 0.1925 | 0.2611 | 0.3525 | 0.3531
2014-04-18 | 7時 |  | 2.2707 | 0 | 0 | 0 | [9 empty] | 0.20541 | 0 | 0 | 0 | 0 | 0 | 0 | 0 | 0 | 0 | 0 | 0 | 0 | 0 | 0 | 0 | 0 | 0 | 0 | 0 | 0 | 0 | 0.047552 | 0.00054 | 0.00108 | 0.00163 | 0.00217 | 0.13859 | 0.053895 | 0.036861 |  | 0.1524 | 0.248 | 0.3662 | 0.3669
2014-04-18 | 8時 |  | 0.032408 | 0 | 0 | 0 | [9 empty] | 0.10815 | 0 | 0 | 0 | 0 | 0 | 0 | 0 | 0 | 0 | 0 | 0 | 0 | 0 | 0 | 0 | 0 | 0 | 0 | 0 | 0 | 0 | 0.047552 | 0.00054 | 0.00108 | 0.00163 | 0.00217 | 0.093503 | 0 | 0.035602 |  | 0.1091 | 0.1448 | 0.2032 | 0.2039
2014-04-18 | 9時 |  | 0 | 0 | 0 | 0 | [9 empty] | 0 | 0 | 0 | 0 | 0 | 0 | 0 | 0 | 0 | 0 | 0 | 0 | 0 | 0 | 0 | 0 | 0 | 0 | 0 | 0 | 0 | 0 | 0.047552 | 0.00013 | 0.00025 | 0.00038 | 0.0005 | 0.17838 | 0.10971 | 0.042749 |  | 0.3011 | 0.3368 | 0.3953 | 0.396
2014-04-18 | 10時 |  | 0 | 0 | 0 | 0 | [9 empty] | 0 | 0 | 0 | 0 | 0 | 0 | 0 | 0 | 0 | 0 | 0 | 0 | 0 | 0 | 0 | 0 | 0 | 0 | 0 | 0 | 0 | 0 | 0.047552 | 0.00033 | 0.00067 | 0.001 | 0.00133 | 0.093503 | 0 | 0.012523 |  | 0.0483 | 0.0483 | 0.0711 | 0.0717
2014-04-18 | 11時 |  | 0.018333 | 0 | 0 | 0 | [9 empty] | 0.096736 | 0 | 0 | 0 | 0 | 0 | 0 | 0 | 0 | 0 | 0 | 0 | 0 | 0 | 0 | 0 | 0 | 0 | 0 | 0 | 0 | 0 | 0.047552 | 0.00013 | 0.00025 | 0.00038 | 0.0005 | 0 | 0 | 0.0052775 |  | 0.056 | 0.0561 | 0.0788 | 0.0795
2014-04-18 | 12時 |  | 0.0028382 | 0 | 0 | 0 | [9 empty] | 0.097917 | 0 | 0 | 0 | 0 | 0 | 0 | 0 | 0 | 0 | 0 | 0 | 0 | 0 | 0 | 0 | 0 | 0 | 0 | 0 | 0 | 0 | 0.047552 | 0.00338 | 0.00675 | 0.01013 | 0.01351 | 0.05371 | 0 | 0.0052775 |  | 0.1983 | 0.2727 | 0.3698 | 0.3705
2014-04-18 | 13時 |  | 0 | 0 | 0 | 0 | [9 empty] | 0 | 0 | 0 | 0 | 0 | 0 | 0 | 0 | 0 | 0 | 0 | 0 | 0 | 0 | 0 | 0 | 0 | 0 | 0 | 0 | 0 | 0 | 0.047552 | 0.00033 | 0.00067 | 0.001 | 0.00133 | 0.11604 | 0 | 0 |  | 0.0483 | 0.0483 | 0.0711 | 0.0717
2014-04-18 | 14時 |  | 0 | 0 | 0 | 0 | [9 empty] | 0 | 0 | 0 | 0 | 0 | 0 | 0 | 0 | 0 | 0 | 0 | 0 | 0 | 0 | 0 | 0 | 0 | 0 | 0 | 0 | 0 | 0 | 0.047552 | 0.00013 | 0.00025 | 0.00038 | 0.0005 | 0.031168 | 0 | 0.017801 |  | 0.056 | 0.0561 | 0.0788 | 0.0795
2014-04-18 | 15時 |  | 0.011882 | 0 | 0 | 0 | [9 empty] | 0.10169 | 0 | 0 | 0 | 0 | 0 | 0 | 0 | 0 | 0 | 0 | 0 | 0 | 0 | 0 | 0 | 0 | 0 | 0 | 0 | 0 | 0 | 0.047552 | 0.00013 | 0.00025 | 0.00038 | 0.0005 | 0 | 0 | 0 |  | 0.056 | 0.0561 | 0.0788 | 0.0795
2014-04-18 | 16時 |  | 0.0059078 | 0 | 0 | 0 | [9 empty] | 0.10302 | 0 | 0 | 0 | 0 | 0 | 0 | 0 | 0 | 0 | 0 | 0 | 0 | 0 | 0 | 0 | 0 | 0 | 0 | 0 | 0 | 0 | 0.047552 | 0.00033 | 0.00067 | 0.001 | 0.00133 | 0.062335 | 0 | 0.0052775 |  | 0.0483 | 0.0483 | 0.0711 | 0.0717
2014-04-18 | 17時 |  | 0.012256 | 0 | 0.0086768 | 0 | [9 empty] | 0.10423 | 0 | 0 | 0 | 0 | 0.16019 | 0 | 0 | 0 | 0 | 0 | 0 | 0 | 0 | 0 | 0 | 0 | 0 | 0 | 0 | 0 | 0 | 0.047552 | 0.00033 | 0.00067 | 0.001 | 0.00133 | 0.10536 | 0 | 0.0082775 |  | 0.1304 | 0.2048 | 0.3019 | 0.3026
2014-04-18 | 18時 |  | 0.01424 | 0 | 0 | 0 | [9 empty] | 0.10525 | 0 | 0 | 0 | 0 | 0 | 0 | 0 | 0 | 0 | 0 | 0 | 0 | 0 | 0 | 0 | 0 | 0 | 0 | 0 | 0 | 0 | 0.047552 | 0.00642 | 0.01284 | 0.01926 | 0.02568 | 0.12467 | 0 | 0.0082775 |  | 0.303 | 0.3387 | 0.3972 | 0.5469
2014-04-18 | 19時 |  | 0.0066634 | 0 | 0.0097831 | 0 | [9 empty] | 0.10538 | 0 | 0 | 0 | 0 | 0.1611 | 0 | 0 | 0 | 0 | 0 | 0 | 0 | 0 | 0 | 0 | 0 | 0 | 0 | 0 | 0 | 0 | 0.047552 | 0.00642 | 0.01284 | 0.01926 | 0.02568 | 0.21072 | 0.10708 | 0.0082775 |  | 0.0991 | 0.1348 | 0.1932 | 0.1939
2014-04-18 | 20時 |  | 0.010656 | 0 | 0.017355 | 0 | [9 empty] | 0.10574 | 0 | 0 | 0 | 0 | 0.16139 | 0 | 0 | 0 | 0 | 0 | 0 | 0 | 0 | 0 | 0 | 0 | 0 | 0 | 0 | 0 | 0 | 0.047552 | 0.00033 | 0.00067 | 0.001 | 0.00133 | 0.14927 | 0.027125 | 0 |  | 0.0917 | 0.1275 | 0.2102 | 0.2109
2014-04-18 | 21時 |  | 0.034976 | 0 | 0.013119 | 0 | [9 empty] | 0.10627 | 0 | 0 | 0 | 0 | 0.32277 | 0 | 0 | 0 | 0 | 0 | 0 | 0 | 0 | 0 | 0 | 0 | 0 | 0 | 0 | 0 | 0 | 0.047552 | 0.00033 | 0.00067 | 0.001 | 0.00133 | 0.14618 | 0.10814 | 0.031304 |  | 0.1216 | 0.1873 | 0.2837 | 0.2844
2014-04-18 | 22時 |  | 0.070635 | 0 | 0.016095 | 0 | [9 empty] | 0.11431 | 0 | 0 | 0 | 0 | 0.16829 | 0 | 0 | 0 | 0 | 0 | 0 | 0 | 0 | 0 | 0 | 0 | 0 | 0 | 0 | 0 | 0 | 0.047552 | 0.00628 | 0.01256 | 0.01884 | 0.02512 | 0.12467 | 0.16133 | 0.043827 |  | 0.1738 | 0.1917 | 0.262 | 0.2626
2014-04-18 | 23時 |  | 0 | 0 | 0 | 0 | [9 empty] | 0 | 0 | 0 | 0 | 0 | 0 | 0 | 0 | 0 | 0 | 0 | 0 | 0 | 0 | 0 | 0 | 0 | 0 | 0 | 0 | 0 | 0 | 0.047552 | 0.0067 | 0.01339 | 0.02009 | 0.02679 | 0.12467 | 0.18881 | 0.031848 |  | 0.1877 | 0.2176 | 0.2756 | 0.2763
2014-04-19 | 0時 |  | 0 | 0 | 0 | 0 | [9 empty] | 0 | 0 | 0 | 0 | 0 | 0 | 0 | 0 | 0 | 0 | 0 | 0 | 0 | 0 | 0 | 0 | 0 | 0 | 0 | 0 | 0 | 0 | 0.047552 | 0.00013 | 0.00025 | 0.00038 | 0.0005 | 0 | 0.078899 | 0.011656 |  | 0.1578 | 0.1578 | 0.1806 | 0.1812
2014-04-19 | 1時 |  | 0 | 0 | 0 | 0 | [9 empty] | 0 | 0 | 0 | 0 | 0 | 0 | 0 | 0 | 0 | 0 | 0 | 0 | 0 | 0 | 0 | 0 | 0 | 0 | 0 | 0 | 0 | 0 | 0.047552 | 0.00013 | 0.00025 | 0.00038 | 0.0005 | 0 | 0 | 0 |  | 0.0483 | 0.0483 | 0.0711 | 0.0717
2014-04-19 | 2時 |  | 0 | 0 | 0 | 0 | [9 empty] | 0 | 0 | 0 | 0 | 0 | 0 | 0 | 0 | 0 | 0 | 0 | 0 | 0 | 0 | 0 | 0 | 0 | 0 | 0 | 0 | 0 | 0 | 0.047552 | 0.00013 | 0.00025 | 0.00038 | 0.0005 | 0 | 0 | 0 |  | 0.056 | 0.0561 | 0.0788 | 0.0795
2014-04-19 | 3時 |  | 0 | 0 | 0 | 0 | [9 empty] | 0 | 0 | 0 | 0 | 0 | 0 | 0 | 0 | 0 | 0 | 0 | 0 | 0 | 0 | 0 | 0 | 0 | 0 | 0 | 0 | 0 | 0 | 0.047552 | 0.00013 | 0.00025 | 0.00038 | 0.0005 | 0 | 0 | 0 |  | 0.056 | 0.0561 | 0.0788 | 0.0795
2014-04-19 | 4時 |  | 0 | 0 | 0 | 0 | [9 empty] | 0 | 0 | 0 | 0 | 0 | 0 | 0 | 0 | 0 | 0 | 0 | 0 | 0 | 0 | 0 | 0 | 0 | 0 | 0 | 0 | 0 | 0 | 0.047552 | 0.00013 | 0.00025 | 0.00038 | 0.0005 | 0 | 0 | 0 |  | 0.0483 | 0.0483 | 0.0711 | 0.0717
2014-04-19 | 5時 |  | 10.5429 | 0 | 0 | 0 | [9 empty] | 0.72955 | 0 | 0 | 0 | 0 | 0 | 0 | 0 | 0 | 0 | 0 | 0 | 0 | 0 | 0 | 0 | 0 | 0 | 0 | 0 | 0 | 0 | 0.047552 | 0.00013 | 0.00025 | 0.00038 | 0.0005 | 0 | 0 | 0 |  | 0.056 | 0.0561 | 0.0788 | 0.0795
2014-04-19 | 6時 |  | 2.61 | 0 | 0 | 0 | [9 empty] | 0.20338 | 0 | 0 | 0 | 0 | 0 | 0 | 0 | 0 | 0 | 0 | 0 | 0 | 0 | 0 | 0 | 0 | 0 | 0 | 0 | 0 | 0 | 0.047552 | 0.00338 | 0.00675 | 0.01013 | 0.01351 | 0 | 0.024649 | 0.011815 |  | 0.1925 | 0.2611 | 0.3525 | 0.3531
2014-04-19 | 7時 |  | 1.9049 | 0 | 0 | 0 | [9 empty] | 0.16001 | 0 | 0 | 0 | 0 | 0 | 0 | 0 | 0 | 0 | 0 | 0 | 0 | 0 | 0 | 0 | 0 | 0 | 0 | 0 | 0 | 0 | 0.047552 | 0.00054 | 0.00108 | 0.00163 | 0.00217 | 0.13859 | 0.053895 | 0.036861 |  | 0.1524 | 0.248 | 0.3662 | 0.3669
2014-04-19 | 8時 |  | 1.5873 | 0 | 0 | 0 | [9 empty] | 0.15371 | 0 | 0 | 0 | 0 | 0 | 0 | 0 | 0 | 0 | 0 | 0 | 0 | 0 | 0 | 0 | 0 | 0 | 0 | 0 | 0 | 0 | 0.047552 | 0.00054 | 0.00108 | 0.00163 | 0.00217 | 0.093503 | 0 | 0.035602 |  | 0.1091 | 0.1448 | 0.2032 | 0.2039
2014-04-19 | 9時 |  | 0 | 0 | 0 | 0 | [9 empty] | 0 | 0 | 0 | 0 | 0 | 0 | 0 | 0 | 0 | 0 | 0 | 0 | 0 | 0 | 0 | 0 | 0 | 0 | 0 | 0 | 0 | 0 | 0.047552 | 0.00013 | 0.00025 | 0.00038 | 0.0005 | 0.17838 | 0.10971 | 0.042749 |  | 0.3011 | 0.3368 | 0.3953 | 0.396
2014-04-19 | 10時 |  | 0 | 0 | 0 | 0 | [9 empty] | 0 | 0 | 0 | 0 | 0 | 0 | 0 | 0 | 0 | 0 | 0 | 0 | 0 | 0 | 0 | 0 | 0 | 0 | 0 | 0 | 0 | 0 | 0.047552 | 0.00033 | 0.00067 | 0.001 | 0.00133 | 0.093503 | 0 | 0.012523 |  | 0.0483 | 0.0483 | 0.0711 | 0.0717
2014-04-19 | 11時 |  | 4.3512 | 0 | 0 | 0 | [9 empty] | 0.26831 | 0 | 0 | 0 | 0 | 0 | 0 | 0 | 0 | 0 | 0 | 0 | 0 | 0 | 0 | 0 | 0 | 0 | 0 | 0 | 0 | 0 | 0.047552 | 0.00013 | 0.00025 | 0.00038 | 0.0005 | 0 | 0 | 0.0052775 |  | 0.056 | 0.0561 | 0.0788 | 0.0795
2014-04-19 | 12時 |  | 1.6374 | 0 | 0 | 0 | [9 empty] | 0.15397 | 0 | 0 | 0 | 0 | 0 | 0 | 0 | 0 | 0 | 0 | 0 | 0 | 0 | 0 | 0 | 0 | 0 | 0 | 0 | 0 | 0 | 0.047552 | 0.00338 | 0.00675 | 0.01013 | 0.01351 | 0.05371 | 0 | 0.0052775 |  | 0.1983 | 0.2727 | 0.3698 | 0.3705
2014-04-19 | 13時 |  | 0 | 0 | 0 | 0 | [9 empty] | 0 | 0 | 0 | 0 | 0 | 0 | 0 | 0 | 0 | 0 | 0 | 0 | 0 | 0 | 0 | 0 | 0 | 0 | 0 | 0 | 0 | 0 | 0.047552 | 0.00033 | 0.00067 | 0.001 | 0.00133 | 0.11604 | 0 | 0 |  | 0.0483 | 0.0483 | 0.0711 | 0.0717
2014-04-19 | 14時 |  | 0 | 0 | 0 | 0 | [9 empty] | 0 | 0 | 0 | 0 | 0 | 0 | 0 | 0 | 0 | 0 | 0 | 0 | 0 | 0 | 0 | 0 | 0 | 0 | 0 | 0 | 0 | 0 | 0.047552 | 0.00013 | 0.00025 | 0.00038 | 0.0005 | 0.031168 | 0 | 0.017801 |  | 0.056 | 0.0561 | 0.0788 | 0.0795
2014-04-19 | 15時 |  | 3.8082 | 0 | 0 | 0 | [9 empty] | 0.25692 | 0 | 0 | 0 | 0 | 0 | 0 | 0 | 0 | 0 | 0 | 0 | 0 | 0 | 0 | 0 | 0 | 0 | 0 | 0 | 0 | 0 | 0.047552 | 0.00013 | 0.00025 | 0.00038 | 0.0005 | 0 | 0 | 0 |  | 0.056 | 0.0561 | 0.0788 | 0.0795
2014-04-19 | 16時 |  | 1.9067 | 0 | 0 | 0 | [9 empty] | 0.17775 | 0 | 0 | 0 | 0 | 0 | 0 | 0 | 0 | 0 | 0 | 0 | 0 | 0 | 0 | 0 | 0 | 0 | 0 | 0 | 0 | 0 | 0.047552 | 0.00033 | 0.00067 | 0.001 | 0.00133 | 0.062335 | 0 | 0.0052775 |  | 0.0483 | 0.0483 | 0.0711 | 0.0717
2014-04-19 | 17時 |  | 3.5068 | 0 | 2.9495 | 0 | [9 empty] | 0.25192 | 0 | 0 | 0 | 0 | 0.22138 | 0 | 0 | 0 | 0 | 0 | 0 | 0 | 0 | 0 | 0 | 0 | 0 | 0 | 0 | 0 | 0 | 0.047552 | 0.00033 | 0.00067 | 0.001 | 0.00133 | 0.10536 | 0 | 0.0082775 |  | 0.1304 | 0.2048 | 0.3019 | 0.3026
2014-04-19 | 18時 |  | 3.6421 | 0 | 0 | 0 | [9 empty] | 0.26211 | 0 | 0 | 0 | 0 | 0 | 0 | 0 | 0 | 0 | 0 | 0 | 0 | 0 | 0 | 0 | 0 | 0 | 0 | 0 | 0 | 0 | 0.047552 | 0.00642 | 0.01284 | 0.01926 | 0.02568 | 0.12467 | 0 | 0.0082775 |  | 0.303 | 0.3387 | 0.3972 | 0.5469
2014-04-19 | 19時 |  | 1.8 | 0 | 2.9108 | 0 | [9 empty] | 0.18429 | 0 | 0 | 0 | 0 | 0.22479 | 0 | 0 | 0 | 0 | 0 | 0 | 0 | 0 | 0 | 0 | 0 | 0 | 0 | 0 | 0 | 0 | 0.047552 | 0.00642 | 0.01284 | 0.01926 | 0.02568 | 0.21072 | 0.10708 | 0.0082775 |  | 0.0991 | 0.1348 | 0.1932 | 0.1939
2014-04-19 | 20時 |  | 2.5062 | 0 | 2.6029 | 0 | [9 empty] | 0.22591 | 0 | 0 | 0 | 0 | 0.21765 | 0 | 0 | 0 | 0 | 0 | 0 | 0 | 0 | 0 | 0 | 0 | 0 | 0 | 0 | 0 | 0 | 0.047552 | 0.00033 | 0.00067 | 0.001 | 0.00133 | 0.14927 | 0.027125 | 0 |  | 0.0917 | 0.1275 | 0.2102 | 0.2109
2014-04-19 | 21時 |  | 3.0177 | 0 | 2.8032 | 0 | [9 empty] | 0.25681 | 0 | 0 | 0 | 0 | 0.36998 | 0 | 0 | 0 | 0 | 0 | 0 | 0 | 0 | 0 | 0 | 0 | 0 | 0 | 0 | 0 | 0 | 0.047552 | 0.00033 | 0.00067 | 0.001 | 0.00133 | 0.14618 | 0.10814 | 0.031304 |  | 0.1216 | 0.1873 | 0.2837 | 0.2844
2014-04-19 | 22時 |  | 3.572 | 0 | 1.157 | 0 | [9 empty] | 0.30145 | 0 | 0 | 0 | 0 | 0.18228 | 0 | 0 | 0 | 0 | 0 | 0 | 0 | 0 | 0 | 0 | 0 | 0 | 0 | 0 | 0 | 0 | 0.047552 | 0.00628 | 0.01256 | 0.01884 | 0.02512 | 0.12467 | 0.16133 | 0.043827 |  | 0.1738 | 0.1917 | 0.262 | 0.2626
2014-04-19 | 23時 |  | 0 | 0 | 0 | 0 | [9 empty] | 0 | 0 | 0 | 0 | 0 | 0 | 0 | 0 | 0 | 0 | 0 | 0 | 0 | 0 | 0 | 0 | 0 | 0 | 0 | 0 | 0 | 0 | 0.047552 | 0.0067 | 0.01339 | 0.02009 | 0.02679 | 0.12467 | 0.18881 | 0.031848 |  | 0.1877 | 0.2176 | 0.2756 | 0.2763
2014-04-20 | 0時 |  | 0 | 0 | 0 | 0 | [9 empty] | 0 | 0 | 0 | 0 | 0 | 0 | 0 | 0 | 0 | 0 | 0 | 0 | 0 | 0 | 0 | 0 | 0 | 0 | 0 | 0 | 0 | 0 | 0.047552 | 0.00013 | 0.00025 | 0.00038 | 0.0005 | 0 | 0.078899 | 0.011656 |  | 0.1578 | 0.1578 | 0.1806 | 0.1812
2014-04-20 | 1時 |  | 0 | 0 | 0 | 0 | [9 empty] | 0 | 0 | 0 | 0 | 0 | 0 | 0 | 0 | 0 | 0 | 0 | 0 | 0 | 0 | 0 | 0 | 0 | 0 | 0 | 0 | 0 | 0 | 0.047552 | 0.00013 | 0.00025 | 0.00038 | 0.0005 | 0 | 0 | 0 |  | 0.0483 | 0.0483 | 0.0711 | 0.0717
2014-04-20 | 2時 |  | 0 | 0 | 0 | 0 | [9 empty] | 0 | 0 | 0 | 0 | 0 | 0 | 0 | 0 | 0 | 0 | 0 | 0 | 0 | 0 | 0 | 0 | 0 | 0 | 0 | 0 | 0 | 0 | 0.047552 | 0.00013 | 0.00025 | 0.00038 | 0.0005 | 0 | 0 | 0 |  | 0.056 | 0.0561 | 0.0788 | 0.0795
2014-04-20 | 3時 |  | 0 | 0 | 0 | 0 | [9 empty] | 0 | 0 | 0 | 0 | 0 | 0 | 0 | 0 | 0 | 0 | 0 | 0 | 0 | 0 | 0 | 0 | 0 | 0 | 0 | 0 | 0 | 0 | 0.047552 | 0.00013 | 0.00025 | 0.00038 | 0.0005 | 0 | 0 | 0 |  | 0.056 | 0.0561 | 0.0788 | 0.0795
2014-04-20 | 4時 |  | 0 | 0 | 0 | 0 | [9 empty] | 0 | 0 | 0 | 0 | 0 | 0 | 0 | 0 | 0 | 0 | 0 | 0 | 0 | 0 | 0 | 0 | 0 | 0 | 0 | 0 | 0 | 0 | 0.047552 | 0.00013 | 0.00025 | 0.00038 | 0.0005 | 0 | 0 | 0 |  | 0.0483 | 0.0483 | 0.0711 | 0.0717
2014-04-20 | 5時 |  | 15.673 | 0 | 0 | 0 | [9 empty] | 1.2735 | 0 | 0 | 0 | 0 | 0 | 0 | 0 | 0 | 0 | 0 | 0 | 0 | 0 | 0 | 0 | 0 | 0 | 0 | 0 | 0 | 0 | 0.047552 | 0.00013 | 0.00025 | 0.00038 | 0.0005 | 0 | 0 | 0 |  | 0.056 | 0.0561 | 0.0788 | 0.0795
2014-04-20 | 6時 |  | 4.5464 | 0 | 0 | 0 | [9 empty] | 0.34232 | 0 | 0 | 0 | 0 | 0 | 0 | 0 | 0 | 0 | 0 | 0 | 0 | 0 | 0 | 0 | 0 | 0 | 0 | 0 | 0 | 0 | 0.047552 | 0.00338 | 0.00675 | 0.01013 | 0.01351 | 0 | 0.024649 | 0.011815 |  | 0.1925 | 0.2611 | 0.3525 | 0.3531
2014-04-20 | 7時 |  | 3.0635 | 0 | 0 | 0 | [9 empty] | 0.24176 | 0 | 0 | 0 | 0 | 0 | 0 | 0 | 0 | 0 | 0 | 0 | 0 | 0 | 0 | 0 | 0 | 0 | 0 | 0 | 0 | 0 | 0.047552 | 0.00054 | 0.00108 | 0.00163 | 0.00217 | 0.13859 | 0.053895 | 0.036861 |  | 0.1524 | 0.248 | 0.3662 | 0.3669
2014-04-20 | 8時 |  | 0.16098 | 0 | 0 | 0 | [9 empty] | 0.11308 | 0 | 0 | 0 | 0 | 0 | 0 | 0 | 0 | 0 | 0 | 0 | 0 | 0 | 0 | 0 | 0 | 0 | 0 | 0 | 0 | 0 | 0.047552 | 0.00054 | 0.00108 | 0.00163 | 0.00217 | 0.093503 | 0 | 0.035602 |  | 0.1091 | 0.1448 | 0.2032 | 0.2039
2014-04-20 | 9時 |  | 0 | 0 | 0 | 0 | [9 empty] | 0 | 0 | 0 | 0 | 0 | 0 | 0 | 0 | 0 | 0 | 0 | 0 | 0 | 0 | 0 | 0 | 0 | 0 | 0 | 0 | 0 | 0 | 0.047552 | 0.00013 | 0.00025 | 0.00038 | 0.0005 | 0.17838 | 0.10971 | 0.042749 |  | 0.3011 | 0.3368 | 0.3953 | 0.396
2014-04-20 | 10時 |  | 0 | 0 | 0 | 0 | [9 empty] | 0 | 0 | 0 | 0 | 0 | 0 | 0 | 0 | 0 | 0 | 0 | 0 | 0 | 0 | 0 | 0 | 0 | 0 | 0 | 0 | 0 | 0 | 0.047552 | 0.00033 | 0.00067 | 0.001 | 0.00133 | 0.093503 | 0 | 0.012523 |  | 0.0483 | 0.0483 | 0.0711 | 0.0717
2014-04-20 | 11時 |  | 0.034473 | 0 | 0 | 0 | [9 empty] | 0.104 | 0 | 0 | 0 | 0 | 0 | 0 | 0 | 0 | 0 | 0 | 0 | 0 | 0 | 0 | 0 | 0 | 0 | 0 | 0 | 0 | 0 | 0.047552 | 0.00013 | 0.00025 | 0.00038 | 0.0005 | 0 | 0 | 0.0052775 |  | 0.056 | 0.0561 | 0.0788 | 0.0795
2014-04-20 | 12時 |  | 0.012928 | 0 | 0 | 0 | [9 empty] | 0.1041 | 0 | 0 | 0 | 0 | 0 | 0 | 0 | 0 | 0 | 0 | 0 | 0 | 0 | 0 | 0 | 0 | 0 | 0 | 0 | 0 | 0 | 0.047552 | 0.00338 | 0.00675 | 0.01013 | 0.01351 | 0.05371 | 0 | 0.0052775 |  | 0.1983 | 0.2727 | 0.3698 | 0.3705
2014-04-20 | 13時 |  | 0 | 0 | 0 | 0 | [9 empty] | 0 | 0 | 0 | 0 | 0 | 0 | 0 | 0 | 0 | 0 | 0 | 0 | 0 | 0 | 0 | 0 | 0 | 0 | 0 | 0 | 0 | 0 | 0.047552 | 0.00033 | 0.00067 | 0.001 | 0.00133 | 0.11604 | 0 | 0 |  | 0.0483 | 0.0483 | 0.0711 | 0.0717
2014-04-20 | 14時 |  | 0 | 0 | 0 | 0 | [9 empty] | 0 | 0 | 0 | 0 | 0 | 0 | 0 | 0 | 0 | 0 | 0 | 0 | 0 | 0 | 0 | 0 | 0 | 0 | 0 | 0 | 0 | 0 | 0.047552 | 0.00013 | 0.00025 | 0.00038 | 0.0005 | 0.031168 | 0 | 0.017801 |  | 0.056 | 0.0561 | 0.0788 | 0.0795
2014-04-20 | 15時 |  | 0.031385 | 0 | 0 | 0 | [9 empty] | 0.10634 | 0 | 0 | 0 | 0 | 0 | 0 | 0 | 0 | 0 | 0 | 0 | 0 | 0 | 0 | 0 | 0 | 0 | 0 | 0 | 0 | 0 | 0.047552 | 0.00013 | 0.00025 | 0.00038 | 0.0005 | 0 | 0 | 0 |  | 0.056 | 0.0561 | 0.0788 | 0.0795
2014-04-20 | 16時 |  | 0.016593 | 0 | 0 | 0 | [9 empty] | 0.10787 | 0 | 0 | 0 | 0 | 0 | 0 | 0 | 0 | 0 | 0 | 0 | 0 | 0 | 0 | 0 | 0 | 0 | 0 | 0 | 0 | 0 | 0.047552 | 0.00033 | 0.00067 | 0.001 | 0.00133 | 0.062335 | 0 | 0.0052775 |  | 0.0483 | 0.0483 | 0.0711 | 0.0717
2014-04-20 | 17時 |  | 0.062611 | 0 | 0.031257 | 0 | [9 empty] | 0.11059 | 0 | 0 | 0 | 0 | 0.16459 | 0 | 0 | 0 | 0 | 0 | 0 | 0 | 0 | 0 | 0 | 0 | 0 | 0 | 0 | 0 | 0 | 0.047552 | 0.00033 | 0.00067 | 0.001 | 0.00133 | 0.10536 | 0 | 0.0082775 |  | 0.1304 | 0.2048 | 0.3019 | 0.3026
2014-04-20 | 18時 |  | 0.98978 | 0 | 0 | 0 | [9 empty] | 0.14363 | 0 | 0 | 0 | 0 | 0 | 0 | 0 | 0 | 0 | 0 | 0 | 0 | 0 | 0 | 0 | 0 | 0 | 0 | 0 | 0 | 0 | 0.047552 | 0.00642 | 0.01284 | 0.01926 | 0.02568 | 0.12467 | 0 | 0.0082775 |  | 0.303 | 0.3387 | 0.3972 | 0.5469
2014-04-20 | 19時 |  | 0.20286 | 0 | 0.43732 | 0 | [9 empty] | 0.117 | 0 | 0 | 0 | 0 | 0.16658 | 0 | 0 | 0 | 0 | 0 | 0 | 0 | 0 | 0 | 0 | 0 | 0 | 0 | 0 | 0 | 0 | 0.047552 | 0.00642 | 0.01284 | 0.01926 | 0.02568 | 0.21072 | 0.10708 | 0.0082775 |  | 0.0991 | 0.1348 | 0.1932 | 0.1939
2014-04-20 | 20時 |  | 1.1437 | 0 | 1.3255 | 0 | [9 empty] | 0.15734 | 0 | 0 | 0 | 0 | 0.17933 | 0 | 0 | 0 | 0 | 0 | 0 | 0 | 0 | 0 | 0 | 0 | 0 | 0 | 0 | 0 | 0 | 0.047552 | 0.00033 | 0.00067 | 0.001 | 0.00133 | 0.14927 | 0.027125 | 0 |  | 0.0917 | 0.1275 | 0.2102 | 0.2109
2014-04-20 | 21時 |  | 1.8073 | 0 | 1.3822 | 0 | [9 empty] | 0.18928 | 0 | 0 | 0 | 0 | 0.34202 | 0 | 0 | 0 | 0 | 0 | 0 | 0 | 0 | 0 | 0 | 0 | 0 | 0 | 0 | 0 | 0 | 0.047552 | 0.00033 | 0.00067 | 0.001 | 0.00133 | 0.14618 | 0.10814 | 0.031304 |  | 0.1216 | 0.1873 | 0.2837 | 0.2844
2014-04-20 | 22時 |  | 2.4901 | 0 | 0.64222 | 0 | [9 empty] | 0.22896 | 0 | 0 | 0 | 0 | 0.17209 | 0 | 0 | 0 | 0 | 0 | 0 | 0 | 0 | 0 | 0 | 0 | 0 | 0 | 0 | 0 | 0 | 0.047552 | 0.00628 | 0.01256 | 0.01884 | 0.02512 | 0.12467 | 0.16133 | 0.043827 |  | 0.1738 | 0.1917 | 0.262 | 0.2626
2014-04-20 | 23時 |  | 0 | 0 | 0 | 0 | [9 empty] | 0 | 0 | 0 | 0 | 0 | 0 | 0 | 0 | 0 | 0 | 0 | 0 | 0 | 0 | 0 | 0 | 0 | 0 | 0 | 0 | 0 | 0 | 0.047552 | 0.0067 | 0.01339 | 0.02009 | 0.02679 | 0.12467 | 0.18881 | 0.031848 |  | 0.1877 | 0.2176 | 0.2756 | 0.2763
2014-04-21 | 0時 |  | 0 | 0 | 0 | 0 | [9 empty] | 0 | 0 | 0 | 0 | 0 | 0 | 0 | 0 | 0 | 0 | 0 | 0 | 0 | 0 | 0 | 0 | 0 | 0 | 0 | 0 | 0 | 0 | 0.047552 | 0.00013 | 0.00025 | 0.00038 | 0.0005 | 0 | 0.078899 | 0.011656 |  | 0.1578 | 0.1578 | 0.1806 | 0.1812
2014-04-21 | 1時 |  | 0 | 0 | 0 | 0 | [9 empty] | 0 | 0 | 0 | 0 | 0 | 0 | 0 | 0 | 0 | 0 | 0 | 0 | 0 | 0 | 0 | 0 | 0 | 0 | 0 | 0 | 0 | 0 | 0.047552 | 0.00013 | 0.00025 | 0.00038 | 0.0005 | 0 | 0 | 0 |  | 0.0483 | 0.0483 | 0.0711 | 0.0717
2014-04-21 | 2時 |  | 0 | 0 | 0 | 0 | [9 empty] | 0 | 0 | 0 | 0 | 0 | 0 | 0 | 0 | 0 | 0 | 0 | 0 | 0 | 0 | 0 | 0 | 0 | 0 | 0 | 0 | 0 | 0 | 0.047552 | 0.00013 | 0.00025 | 0.00038 | 0.0005 | 0 | 0 | 0 |  | 0.056 | 0.0561 | 0.0788 | 0.0795
2014-04-21 | 3時 |  | 0 | 0 | 0 | 0 | [9 empty] | 0 | 0 | 0 | 0 | 0 | 0 | 0 | 0 | 0 | 0 | 0 | 0 | 0 | 0 | 0 | 0 | 0 | 0 | 0 | 0 | 0 | 0 | 0.047552 | 0.00013 | 0.00025 | 0.00038 | 0.0005 | 0 | 0 | 0 |  | 0.056 | 0.0561 | 0.0788 | 0.0795
2014-04-21 | 4時 |  | 0 | 0 | 0 | 0 | [9 empty] | 0 | 0 | 0 | 0 | 0 | 0 | 0 | 0 | 0 | 0 | 0 | 0 | 0 | 0 | 0 | 0 | 0 | 0 | 0 | 0 | 0 | 0 | 0.047552 | 0.00013 | 0.00025 | 0.00038 | 0.0005 | 0 | 0 | 0 |  | 0.0483 | 0.0483 | 0.0711 | 0.0717
2014-04-21 | 5時 |  | 15.816 | 0 | 0 | 0 | [9 empty] | 1.3167 | 0 | 0 | 0 | 0 | 0 | 0 | 0 | 0 | 0 | 0 | 0 | 0 | 0 | 0 | 0 | 0 | 0 | 0 | 0 | 0 | 0 | 0.047552 | 0.00013 | 0.00025 | 0.00038 | 0.0005 | 0 | 0 | 0 |  | 0.056 | 0.0561 | 0.0788 | 0.0795
2014-04-21 | 6時 |  | 2.9907 | 0 | 0 | 0 | [9 empty] | 0.26509 | 0 | 0 | 0 | 0 | 0 | 0 | 0 | 0 | 0 | 0 | 0 | 0 | 0 | 0 | 0 | 0 | 0 | 0 | 0 | 0 | 0 | 0.047552 | 0.00338 | 0.00675 | 0.01013 | 0.01351 | 0 | 0.024649 | 0.011815 |  | 0.1925 | 0.2611 | 0.3525 | 0.3531
2014-04-21 | 7時 |  | 0.74629 | 0 | 0 | 0 | [9 empty] | 0.14379 | 0 | 0 | 0 | 0 | 0 | 0 | 0 | 0 | 0 | 0 | 0 | 0 | 0 | 0 | 0 | 0 | 0 | 0 | 0 | 0 | 0 | 0.047552 | 0.00054 | 0.00108 | 0.00163 | 0.00217 | 0.13859 | 0.053895 | 0.036861 |  | 0.1524 | 0.248 | 0.3662 | 0.3669
2014-04-21 | 8時 |  | 0.032756 | 0 | 0 | 0 | [9 empty] | 0.11145 | 0 | 0 | 0 | 0 | 0 | 0 | 0 | 0 | 0 | 0 | 0 | 0 | 0 | 0 | 0 | 0 | 0 | 0 | 0 | 0 | 0 | 0.047552 | 0.00054 | 0.00108 | 0.00163 | 0.00217 | 0.093503 | 0 | 0.035602 |  | 0.1091 | 0.1448 | 0.2032 | 0.2039
2014-04-21 | 9時 |  | 0 | 0 | 0 | 0 | [9 empty] | 0 | 0 | 0 | 0 | 0 | 0 | 0 | 0 | 0 | 0 | 0 | 0 | 0 | 0 | 0 | 0 | 0 | 0 | 0 | 0 | 0 | 0 | 0.047552 | 0.00013 | 0.00025 | 0.00038 | 0.0005 | 0.17838 | 0.10971 | 0.042749 |  | 0.3011 | 0.3368 | 0.3953 | 0.396
2014-04-21 | 10時 |  | 0 | 0 | 0 | 0 | [9 empty] | 0 | 0 | 0 | 0 | 0 | 0 | 0 | 0 | 0 | 0 | 0 | 0 | 0 | 0 | 0 | 0 | 0 | 0 | 0 | 0 | 0 | 0 | 0.047552 | 0.00033 | 0.00067 | 0.001 | 0.00133 | 0.093503 | 0 | 0.012523 |  | 0.0483 | 0.0483 | 0.0711 | 0.0717
2014-04-21 | 11時 |  | 0.039483 | 0 | 0 | 0 | [9 empty] | 0.10469 | 0 | 0 | 0 | 0 | 0 | 0 | 0 | 0 | 0 | 0 | 0 | 0 | 0 | 0 | 0 | 0 | 0 | 0 | 0 | 0 | 0 | 0.047552 | 0.00013 | 0.00025 | 0.00038 | 0.0005 | 0 | 0 | 0.0052775 |  | 0.056 | 0.0561 | 0.0788 | 0.0795
2014-04-21 | 12時 |  | 0.014792 | 0 | 0 | 0 | [9 empty] | 0.10243 | 0 | 0 | 0 | 0 | 0 | 0 | 0 | 0 | 0 | 0 | 0 | 0 | 0 | 0 | 0 | 0 | 0 | 0 | 0 | 0 | 0 | 0.047552 | 0.00338 | 0.00675 | 0.01013 | 0.01351 | 0.05371 | 0 | 0.0052775 |  | 0.1983 | 0.2727 | 0.3698 | 0.3705
2014-04-21 | 13時 |  | 0 | 0 | 0 | 0 | [9 empty] | 0 | 0 | 0 | 0 | 0 | 0 | 0 | 0 | 0 | 0 | 0 | 0 | 0 | 0 | 0 | 0 | 0 | 0 | 0 | 0 | 0 | 0 | 0.047552 | 0.00033 | 0.00067 | 0.001 | 0.00133 | 0.11604 | 0 | 0 |  | 0.0483 | 0.0483 | 0.0711 | 0.0717
2014-04-21 | 14時 |  | 0 | 0 | 0 | 0 | [9 empty] | 0 | 0 | 0 | 0 | 0 | 0 | 0 | 0 | 0 | 0 | 0 | 0 | 0 | 0 | 0 | 0 | 0 | 0 | 0 | 0 | 0 | 0 | 0.047552 | 0.00013 | 0.00025 | 0.00038 | 0.0005 | 0.031168 | 0 | 0.017801 |  | 0.056 | 0.0561 | 0.0788 | 0.0795
2014-04-21 | 15時 |  | 0.030072 | 0 | 0 | 0 | [9 empty] | 0.10334 | 0 | 0 | 0 | 0 | 0 | 0 | 0 | 0 | 0 | 0 | 0 | 0 | 0 | 0 | 0 | 0 | 0 | 0 | 0 | 0 | 0 | 0.047552 | 0.00013 | 0.00025 | 0.00038 | 0.0005 | 0 | 0 | 0 |  | 0.056 | 0.0561 | 0.0788 | 0.0795
2014-04-21 | 16時 |  | 0.022384 | 0 | 0 | 0 | [9 empty] | 0.10701 | 0 | 0 | 0 | 0 | 0 | 0 | 0 | 0 | 0 | 0 | 0 | 0 | 0 | 0 | 0 | 0 | 0 | 0 | 0 | 0 | 0 | 0.047552 | 0.00033 | 0.00067 | 0.001 | 0.00133 | 0.062335 | 0 | 0.0052775 |  | 0.0483 | 0.0483 | 0.0711 | 0.0717
2014-04-21 | 17時 |  | 0.16262 | 0 | 0.34728 | 0 | [9 empty] | 0.11394 | 0 | 0 | 0 | 0 | 0.1649 | 0 | 0 | 0 | 0 | 0 | 0 | 0 | 0 | 0 | 0 | 0 | 0 | 0 | 0 | 0 | 0 | 0.047552 | 0.00033 | 0.00067 | 0.001 | 0.00133 | 0.10536 | 0 | 0.0082775 |  | 0.1304 | 0.2048 | 0.3019 | 0.3026
2014-04-21 | 18時 |  | 2.0179 | 0 | 0 | 0 | [9 empty] | 0.18895 | 0 | 0 | 0 | 0 | 0 | 0 | 0 | 0 | 0 | 0 | 0 | 0 | 0 | 0 | 0 | 0 | 0 | 0 | 0 | 0 | 0 | 0.047552 | 0.00642 | 0.01284 | 0.01926 | 0.02568 | 0.12467 | 0 | 0.0082775 |  | 0.303 | 0.3387 | 0.3972 | 0.5469
2014-04-21 | 19時 |  | 0.70954 | 0 | 1.0828 | 0 | [9 empty] | 0.14011 | 0 | 0 | 0 | 0 | 0.17546 | 0 | 0 | 0 | 0 | 0 | 0 | 0 | 0 | 0 | 0 | 0 | 0 | 0 | 0 | 0 | 0 | 0.047552 | 0.00642 | 0.01284 | 0.01926 | 0.02568 | 0.21072 | 0.10708 | 0.0082775 |  | 0.0991 | 0.1348 | 0.1932 | 0.1939
2014-04-21 | 20時 |  | 1.5507 | 0 | 1.7004 | 0 | [9 empty] | 0.18184 | 0 | 0 | 0 | 0 | 0.19029 | 0 | 0 | 0 | 0 | 0 | 0 | 0 | 0 | 0 | 0 | 0 | 0 | 0 | 0 | 0 | 0 | 0.047552 | 0.00033 | 0.00067 | 0.001 | 0.00133 | 0.14927 | 0.027125 | 0 |  | 0.0917 | 0.1275 | 0.2102 | 0.2109
2014-04-21 | 21時 |  | 2.387 | 0 | 1.9679 | 0 | [9 empty] | 0.23316 | 0 | 0 | 0 | 0 | 0.35743 | 0 | 0 | 0 | 0 | 0 | 0 | 0 | 0 | 0 | 0 | 0 | 0 | 0 | 0 | 0 | 0 | 0.047552 | 0.00033 | 0.00067 | 0.001 | 0.00133 | 0.14618 | 0.10814 | 0.031304 |  | 0.1216 | 0.1873 | 0.2837 | 0.2844
2014-04-21 | 22時 |  | 3.0805 | 0 | 0.90672 | 0 | [9 empty] | 0.27977 | 0 | 0 | 0 | 0 | 0.17934 | 0 | 0 | 0 | 0 | 0 | 0 | 0 | 0 | 0 | 0 | 0 | 0 | 0 | 0 | 0 | 0 | 0.047552 | 0.00628 | 0.01256 | 0.01884 | 0.02512 | 0.12467 | 0.16133 | 0.043827 |  | 0.1738 | 0.1917 | 0.262 | 0.2626
2014-04-21 | 23時 |  | 0 | 0 | 0 | 0 | [9 empty] | 0 | 0 | 0 | 0 | 0 | 0 | 0 | 0 | 0 | 0 | 0 | 0 | 0 | 0 | 0 | 0 | 0 | 0 | 0 | 0 | 0 | 0 | 0.047552 | 0.0067 | 0.01339 | 0.02009 | 0.02679 | 0.12467 | 0.18881 | 0.031848 |  | 0.1877 | 0.2176 | 0.2756 | 0.2763
2014-04-22 | 0時 |  | 0 | 0 | 0 | 0 | [9 empty] | 0 | 0 | 0 | 0 | 0 | 0 | 0 | 0 | 0 | 0 | 0 | 0 | 0 | 0 | 0 | 0 | 0 | 0 | 0 | 0 | 0 | 0 | 0.047552 | 0.00013 | 0.00025 | 0.00038 | 0.0005 | 0 | 0 | 0 |  | 0.1578 | 0.1578 | 0.1806 | 0.1812
2014-04-22 | 1時 |  | 0 | 0 | 0 | 0 | [9 empty] | 0 | 0 | 0 | 0 | 0 | 0 | 0 | 0 | 0 | 0 | 0 | 0 | 0 | 0 | 0 | 0 | 0 | 0 | 0 | 0 | 0 | 0 | 0.047552 | 0.00013 | 0.00025 | 0.00038 | 0.0005 | 0 | 0 | 0 |  | 0.0483 | 0.0483 | 0.0711 | 0.0717
2014-04-22 | 2時 |  | 0 | 0 | 0 | 0 | [9 empty] | 0 | 0 | 0 | 0 | 0 | 0 | 0 | 0 | 0 | 0 | 0 | 0 | 0 | 0 | 0 | 0 | 0 | 0 | 0 | 0 | 0 | 0 | 0.047552 | 0.00013 | 0.00025 | 0.00038 | 0.0005 | 0 | 0 | 0 |  | 0.056 | 0.0561 | 0.0788 | 0.0795
2014-04-22 | 3時 |  | 0 | 0 | 0 | 0 | [9 empty] | 0 | 0 | 0 | 0 | 0 | 0 | 0 | 0 | 0 | 0 | 0 | 0 | 0 | 0 | 0 | 0 | 0 | 0 | 0 | 0 | 0 | 0 | 0.047552 | 0.00013 | 0.00025 | 0.00038 | 0.0005 | 0 | 0 | 0 |  | 0.056 | 0.0561 | 0.0788 | 0.0795
2014-04-22 | 4時 |  | 0 | 0 | 0 | 0 | [9 empty] | 0 | 0 | 0 | 0 | 0 | 0 | 0 | 0 | 0 | 0 | 0 | 0 | 0 | 0 | 0 | 0 | 0 | 0 | 0 | 0 | 0 | 0 | 0.047552 | 0.00013 | 0.00025 | 0.00038 | 0.0005 | 0 | 0 | 0 |  | 0.0483 | 0.0483 | 0.0711 | 0.0717
2014-04-22 | 5時 |  | 0 | 0 | 0 | 0 | [9 empty] | 0 | 0 | 0 | 0 | 0 | 0 | 0 | 0 | 0 | 0 | 0 | 0 | 0 | 0 | 0 | 0 | 0 | 0 | 0 | 0 | 0 | 0 | 0.047552 | 0.00013 | 0.00025 | 0.00038 | 0.0005 | 0 | 0 | 0 |  | 0.056 | 0.0561 | 0.0788 | 0.0795
2014-04-22 | 6時 |  | 0 | 0 | 0 | 0 | [9 empty] | 0 | 0 | 0 | 0 | 0 | 0 | 0 | 0 | 0 | 0 | 0 | 0 | 0 | 0 | 0 | 0 | 0 | 0 | 0 | 0 | 0 | 0 | 0.047552 | 0.00013 | 0.00025 | 0.00038 | 0.0005 | 0 | 0 | 0 |  | 0.056 | 0.0561 | 0.0788 | 0.0795
2014-04-22 | 7時 |  | 15.2427 | 0 | 5.2178 | 0 | [9 empty] | 1.226 | 0 | 0 | 0 | 0 | 0.3581 | 0 | 0 | 0 | 0 | 0 | 0 | 0 | 0 | 0 | 0 | 0 | 0 | 0 | 0 | 0 | 0 | 0.047552 | 0.00054 | 0.00108 | 0.00163 | 0.00217 | 0 | 0.024649 | 0.022689 |  | 0.1168 | 0.1854 | 0.2767 | 0.2774
2014-04-22 | 8時 |  | 4.4519 | 0 | 6.1978 | 0 | [9 empty] | 0.34227 | 0 | 0 | 0 | 0 | 0.51064 | 0 | 0 | 0 | 0 | 0 | 0 | 0 | 0 | 0 | 0 | 0 | 0 | 0 | 0 | 0 | 0 | 0.047552 | 0.00379 | 0.00759 | 0.01138 | 0.01518 | 0.084877 | 0.078545 | 0.064582 |  | 0.2156 | 0.2812 | 0.3696 | 0.3702
2014-04-22 | 9時 |  | 2.0787 | 0 | 1.6158 | 0 | [9 empty] | 0.20096 | 0 | 0 | 0 | 0 | 0.34452 | 0 | 0 | 0 | 0 | 0 | 0 | 0 | 0 | 0 | 0 | 0 | 0 | 0 | 0 | 0 | 0 | 0.047552 | 0.00033 | 0.00067 | 0.001 | 0.00133 | 0.23209 | 0.16325 | 0.052059 |  | 0.2163 | 0.252 | 0.3265 | 0.3272
2014-04-22 | 10時 |  | 1.1538 | 0 | 0.75304 | 0 | [9 empty] | 0.16063 | 0 | 0 | 0 | 0 | 0.33814 | 0 | 0 | 0 | 0 | 0 | 0 | 0 | 0 | 0 | 0 | 0 | 0 | 0 | 0 | 0 | 0 | 0.047552 | 0.00054 | 0.00108 | 0.00163 | 0.00217 | 0.12467 | 0.21558 | 0.037471 |  | 0.1917 | 0.2274 | 0.3128 | 0.3134
2014-04-22 | 11時 |  | 1.612 | 0 | 0.35192 | 0 | [9 empty] | 0.17393 | 0 | 0 | 0 | 0 | 0.16703 | 0 | 0 | 0 | 0 | 0 | 0 | 0 | 0 | 0 | 0 | 0 | 0 | 0 | 0 | 0 | 0 | 0.047552 | 0.00033 | 0.00067 | 0.001 | 0.00133 | 0.12467 | 0.21558 | 0 |  | 0.1994 | 0.2352 | 0.315 | 0.3157
2014-04-22 | 12時 |  | 1.4981 | 0 | 0 | 0 | [9 empty] | 0.16776 | 0 | 0 | 0 | 0 | 0 | 0 | 0 | 0 | 0 | 0 | 0 | 0 | 0 | 0 | 0 | 0 | 0 | 0 | 0 | 0 | 0 | 0.047552 | 0.00338 | 0.00675 | 0.01013 | 0.01351 | 0.14721 | 0.13456 | 0.018352 |  | 0.1983 | 0.2727 | 0.3698 | 0.3705
2014-04-22 | 13時 |  | 0 | 0 | 0 | 0 | [9 empty] | 0 | 0 | 0 | 0 | 0 | 0 | 0 | 0 | 0 | 0 | 0 | 0 | 0 | 0 | 0 | 0 | 0 | 0 | 0 | 0 | 0 | 0 | 0.047552 | 0.00033 | 0.00067 | 0.001 | 0.00133 | 0.13756 | 0.026771 | 0.023629 |  | 0.0483 | 0.0483 | 0.0711 | 0.0717
2014-04-22 | 14時 |  | 0 | 0 | 0 | 0 | [9 empty] | 0 | 0 | 0 | 0 | 0 | 0 | 0 | 0 | 0 | 0 | 0 | 0 | 0 | 0 | 0 | 0 | 0 | 0 | 0 | 0 | 0 | 0 | 0.047552 | 0.00013 | 0.00025 | 0.00038 | 0.0005 | 0 | 0 | 0 |  | 0.056 | 0.0561 | 0.0788 | 0.0795
2014-04-22 | 15時 |  | 4.0584 | 0 | 1.7332 | 0 | [9 empty] | 0.29077 | 0 | 0 | 0 | 0 | 0.1871 | 0 | 0 | 0 | 0 | 0 | 0 | 0 | 0 | 0 | 0 | 0 | 0 | 0 | 0 | 0 | 0 | 0.047552 | 0.00013 | 0.00025 | 0.00038 | 0.0005 | 0 | 0 | 0 |  | 0.056 | 0.0561 | 0.0788 | 0.0795
2014-04-22 | 16時 |  | 3.5381 | 0 | 0.83146 | 0 | [9 empty] | 0.2617 | 0 | 0 | 0 | 0 | 0.17036 | 0 | 0 | 0 | 0 | 0 | 0 | 0 | 0 | 0 | 0 | 0 | 0 | 0 | 0 | 0 | 0 | 0.047552 | 0.00054 | 0.00108 | 0.00163 | 0.00217 | 0.062335 | 0.054249 | 0.024058 |  | 0.2095 | 0.275 | 0.3956 | 0.5453
2014-04-22 | 17時 |  | 4.0815 | 0 | 1.0947 | 0 | [9 empty] | 0.3009 | 0 | 0 | 0 | 0 | 0.17587 | 0 | 0 | 0 | 0 | 0 | 0 | 0 | 0 | 0 | 0 | 0 | 0 | 0 | 0 | 0 | 0 | 0.047552 | 0.00642 | 0.01284 | 0.01926 | 0.02568 | 0.12467 | 0.1085 | 0.026923 |  | 0.2423 | 0.2781 | 0.3689 | 0.5187
2014-04-22 | 18時 |  | 2.2027 | 0 | 0 | 0 | [9 empty] | 0.21294 | 0 | 0 | 0 | 0 | 0 | 0 | 0 | 0 | 0 | 0 | 0 | 0 | 0 | 0 | 0 | 0 | 0 | 0 | 0 | 0 | 0 | 0.047552 | 0.00642 | 0.01284 | 0.01926 | 0.02568 | 0.21072 | 0.1085 | 0 |  | 0.1819 | 0.2177 | 0.2978 | 0.4476
2014-04-22 | 19時 |  | 3.0226 | 0 | 5.0357 | 0 | [9 empty] | 0.27547 | 0 | 0 | 0 | 0 | 0.45071 | 0 | 0 | 0 | 0 | 0 | 0 | 0 | 0 | 0 | 0 | 0 | 0 | 0 | 0 | 0 | 0 | 0.047552 | 0.00013 | 0.00025 | 0.00038 | 0.0005 | 0.12879 | 0 | 0.006537 |  | 0.0998 | 0.1355 | 0.2049 | 0.2056
2014-04-22 | 20時 |  | 2.9845 | 0 | 2.4652 | 0 | [9 empty] | 0.26046 | 0 | 0 | 0 | 0 | 0.36381 | 0 | 0 | 0 | 0 | 0 | 0 | 0 | 0 | 0 | 0 | 0 | 0 | 0 | 0 | 0 | 0 | 0.047552 | 0.00033 | 0.00067 | 0.001 | 0.00133 | 0.16769 | 0.10779 | 0.006537 |  | 0.0917 | 0.1275 | 0.2183 | 0.219
2014-04-22 | 21時 |  | 3.4276 | 0 | 1.9182 | 0 | [9 empty] | 0.28643 | 0 | 0 | 0 | 0 | 0.35528 | 0 | 0 | 0 | 0 | 0 | 0 | 0 | 0 | 0 | 0 | 0 | 0 | 0 | 0 | 0 | 0 | 0.047552 | 0.00628 | 0.01256 | 0.01884 | 0.02512 | 0.12467 | 0.18846 | 0.012659 |  | 0.1755 | 0.2411 | 0.3458 | 0.3465
2014-04-22 | 22時 |  | 0 | 0 | 0 | 0 | [9 empty] | 0 | 0 | 0 | 0 | 0 | 0 | 0 | 0 | 0 | 0 | 0 | 0 | 0 | 0 | 0 | 0 | 0 | 0 | 0 | 0 | 0 | 0 | 0.047552 | 0.00649 | 0.01298 | 0.01947 | 0.02595 | 0.12467 | 0.16133 | 0.043827 |  | 0.1139 | 0.1795 | 0.3002 | 0.3009
2014-04-22 | 23時 |  | 0 | 0 | 0 | 0 | [9 empty] | 0 | 0 | 0 | 0 | 0 | 0 | 0 | 0 | 0 | 0 | 0 | 0 | 0 | 0 | 0 | 0 | 0 | 0 | 0 | 0 | 0 | 0 | 0.047552 | 0.00331 | 0.00661 | 0.00992 | 0.01323 | 0.062335 | 0.15709 | 0.04296 |  | 0.1578 | 0.1578 | 0.1806 | 0.1812
2014-04-23 | 0時 |  | 0 | 0 | 0 | 0 | [9 empty] | 0 | 0 | 0 | 0 | 0 | 0 | 0 | 0 | 0 | 0 | 0 | 0 | 0 | 0 | 0 | 0 | 0 | 0 | 0 | 0 | 0 | 0 | 0.047552 | 0.00013 | 0.00025 | 0.00038 | 0.0005 | 0 | 0 | 0 |  | 0.1578 | 0.1578 | 0.1806 | 0.1812
2014-04-23 | 1時 |  | 0 | 0 | 0 | 0 | [9 empty] | 0 | 0 | 0 | 0 | 0 | 0 | 0 | 0 | 0 | 0 | 0 | 0 | 0 | 0 | 0 | 0 | 0 | 0 | 0 | 0 | 0 | 0 | 0.047552 | 0.00013 | 0.00025 | 0.00038 | 0.0005 | 0 | 0 | 0 |  | 0.0483 | 0.0483 | 0.0711 | 0.0717
2014-04-23 | 2時 |  | 0 | 0 | 0 | 0 | [9 empty] | 0 | 0 | 0 | 0 | 0 | 0 | 0 | 0 | 0 | 0 | 0 | 0 | 0 | 0 | 0 | 0 | 0 | 0 | 0 | 0 | 0 | 0 | 0.047552 | 0.00013 | 0.00025 | 0.00038 | 0.0005 | 0 | 0 | 0 |  | 0.056 | 0.0561 | 0.0788 | 0.0795
2014-04-23 | 3時 |  | 0 | 0 | 0 | 0 | [9 empty] | 0 | 0 | 0 | 0 | 0 | 0 | 0 | 0 | 0 | 0 | 0 | 0 | 0 | 0 | 0 | 0 | 0 | 0 | 0 | 0 | 0 | 0 | 0.047552 | 0.00013 | 0.00025 | 0.00038 | 0.0005 | 0 | 0 | 0 |  | 0.056 | 0.0561 | 0.0788 | 0.0795
2014-04-23 | 4時 |  | 0 | 0 | 0 | 0 | [9 empty] | 0 | 0 | 0 | 0 | 0 | 0 | 0 | 0 | 0 | 0 | 0 | 0 | 0 | 0 | 0 | 0 | 0 | 0 | 0 | 0 | 0 | 0 | 0.047552 | 0.00013 | 0.00025 | 0.00038 | 0.0005 | 0 | 0 | 0 |  | 0.0483 | 0.0483 | 0.0711 | 0.0717
2014-04-23 | 5時 |  | 0 | 0 | 0 | 0 | [9 empty] | 0 | 0 | 0 | 0 | 0 | 0 | 0 | 0 | 0 | 0 | 0 | 0 | 0 | 0 | 0 | 0 | 0 | 0 | 0 | 0 | 0 | 0 | 0.047552 | 0.00013 | 0.00025 | 0.00038 | 0.0005 | 0 | 0 | 0 |  | 0.056 | 0.0561 | 0.0788 | 0.0795
2014-04-23 | 6時 |  | 0 | 0 | 0 | 0 | [9 empty] | 0 | 0 | 0 | 0 | 0 | 0 | 0 | 0 | 0 | 0 | 0 | 0 | 0 | 0 | 0 | 0 | 0 | 0 | 0 | 0 | 0 | 0 | 0.047552 | 0.00013 | 0.00025 | 0.00038 | 0.0005 | 0 | 0 | 0 |  | 0.056 | 0.0561 | 0.0788 | 0.0795
2014-04-23 | 7時 |  | 11.899 | 0 | 5.0346 | 0 | [9 empty] | 0.87325 | 0 | 0 | 0 | 0 | 0.33831 | 0 | 0 | 0 | 0 | 0 | 0 | 0 | 0 | 0 | 0 | 0 | 0 | 0 | 0 | 0 | 0 | 0.047552 | 0.00054 | 0.00108 | 0.00163 | 0.00217 | 0 | 0.024649 | 0.022689 |  | 0.1168 | 0.1854 | 0.2767 | 0.2774
2014-04-23 | 8時 |  | 0.35402 | 0 | 4.0435 | 0 | [9 empty] | 0.12439 | 0 | 0 | 0 | 0 | 0.40919 | 0 | 0 | 0 | 0 | 0 | 0 | 0 | 0 | 0 | 0 | 0 | 0 | 0 | 0 | 0 | 0 | 0.047552 | 0.00379 | 0.00759 | 0.01138 | 0.01518 | 0.084877 | 0.078545 | 0.064582 |  | 0.2156 | 0.2812 | 0.3696 | 0.3702
2014-04-23 | 9時 |  | 0.02855 | 0 | 0.059624 | 0 | [9 empty] | 0.11115 | 0 | 0 | 0 | 0 | 0.33285 | 0 | 0 | 0 | 0 | 0 | 0 | 0 | 0 | 0 | 0 | 0 | 0 | 0 | 0 | 0 | 0 | 0.047552 | 0.00033 | 0.00067 | 0.001 | 0.00133 | 0.23209 | 0.16325 | 0.052059 |  | 0.2163 | 0.252 | 0.3265 | 0.3272
2014-04-23 | 10時 |  | 0.016008 | 0 | 0.0087254 | 0 | [9 empty] | 0.1097 | 0 | 0 | 0 | 0 | 0.33055 | 0 | 0 | 0 | 0 | 0 | 0 | 0 | 0 | 0 | 0 | 0 | 0 | 0 | 0 | 0 | 0 | 0.047552 | 0.00054 | 0.00108 | 0.00163 | 0.00217 | 0.12467 | 0.21558 | 0.037471 |  | 0.1917 | 0.2274 | 0.3128 | 0.3134
2014-04-23 | 11時 |  | 0.018899 | 0 | 0.0038866 | 0 | [9 empty] | 0.10937 | 0 | 0 | 0 | 0 | 0.16482 | 0 | 0 | 0 | 0 | 0 | 0 | 0 | 0 | 0 | 0 | 0 | 0 | 0 | 0 | 0 | 0 | 0.047552 | 0.00033 | 0.00067 | 0.001 | 0.00133 | 0.12467 | 0.21558 | 0 |  | 0.1994 | 0.2352 | 0.315 | 0.3157
2014-04-23 | 12時 |  | 0.017527 | 0 | 0 | 0 | [9 empty] | 0.10789 | 0 | 0 | 0 | 0 | 0 | 0 | 0 | 0 | 0 | 0 | 0 | 0 | 0 | 0 | 0 | 0 | 0 | 0 | 0 | 0 | 0 | 0.047552 | 0.00338 | 0.00675 | 0.01013 | 0.01351 | 0.14721 | 0.13456 | 0.018352 |  | 0.1983 | 0.2727 | 0.3698 | 0.3705
2014-04-23 | 13時 |  | 0 | 0 | 0 | 0 | [9 empty] | 0 | 0 | 0 | 0 | 0 | 0 | 0 | 0 | 0 | 0 | 0 | 0 | 0 | 0 | 0 | 0 | 0 | 0 | 0 | 0 | 0 | 0 | 0.047552 | 0.00033 | 0.00067 | 0.001 | 0.00133 | 0.13756 | 0.026771 | 0.023629 |  | 0.0483 | 0.0483 | 0.0711 | 0.0717
2014-04-23 | 14時 |  | 0 | 0 | 0 | 0 | [9 empty] | 0 | 0 | 0 | 0 | 0 | 0 | 0 | 0 | 0 | 0 | 0 | 0 | 0 | 0 | 0 | 0 | 0 | 0 | 0 | 0 | 0 | 0 | 0.047552 | 0.00013 | 0.00025 | 0.00038 | 0.0005 | 0 | 0 | 0 |  | 0.056 | 0.0561 | 0.0788 | 0.0795
2014-04-23 | 15時 |  | 0.053246 | 0 | 0.013024 | 0 | [9 empty] | 0.10966 | 0 | 0 | 0 | 0 | 0.16393 | 0 | 0 | 0 | 0 | 0 | 0 | 0 | 0 | 0 | 0 | 0 | 0 | 0 | 0 | 0 | 0 | 0.047552 | 0.00013 | 0.00025 | 0.00038 | 0.0005 | 0 | 0 | 0 |  | 0.056 | 0.0561 | 0.0788 | 0.0795
2014-04-23 | 16時 |  | 0.068494 | 0 | 0.0062886 | 0 | [9 empty] | 0.11093 | 0 | 0 | 0 | 0 | 0.16474 | 0 | 0 | 0 | 0 | 0 | 0 | 0 | 0 | 0 | 0 | 0 | 0 | 0 | 0 | 0 | 0 | 0.047552 | 0.00054 | 0.00108 | 0.00163 | 0.00217 | 0.062335 | 0.054249 | 0.024058 |  | 0.2095 | 0.275 | 0.3956 | 0.5453
2014-04-23 | 17時 |  | 1.68 | 0 | 0.015207 | 0 | [9 empty] | 0.17535 | 0 | 0 | 0 | 0 | 0.16642 | 0 | 0 | 0 | 0 | 0 | 0 | 0 | 0 | 0 | 0 | 0 | 0 | 0 | 0 | 0 | 0 | 0.047552 | 0.00642 | 0.01284 | 0.01926 | 0.02568 | 0.12467 | 0.1085 | 0.026923 |  | 0.2423 | 0.2781 | 0.3689 | 0.5187
2014-04-23 | 18時 |  | 0.64456 | 0 | 0 | 0 | [9 empty] | 0.13741 | 0 | 0 | 0 | 0 | 0 | 0 | 0 | 0 | 0 | 0 | 0 | 0 | 0 | 0 | 0 | 0 | 0 | 0 | 0 | 0 | 0 | 0.047552 | 0.00642 | 0.01284 | 0.01926 | 0.02568 | 0.21072 | 0.1085 | 0 |  | 0.1819 | 0.2177 | 0.2978 | 0.4476
2014-04-23 | 19時 |  | 1.5727 | 0 | 1.9341 | 0 | [9 empty] | 0.18853 | 0 | 0 | 0 | 0 | 0.35678 | 0 | 0 | 0 | 0 | 0 | 0 | 0 | 0 | 0 | 0 | 0 | 0 | 0 | 0 | 0 | 0 | 0.047552 | 0.00013 | 0.00025 | 0.00038 | 0.0005 | 0.12879 | 0 | 0.006537 |  | 0.0998 | 0.1355 | 0.2049 | 0.2056
2014-04-23 | 20時 |  | 2.2016 | 0 | 1.6568 | 0 | [9 empty] | 0.23506 | 0 | 0 | 0 | 0 | 0.35851 | 0 | 0 | 0 | 0 | 0 | 0 | 0 | 0 | 0 | 0 | 0 | 0 | 0 | 0 | 0 | 0 | 0.047552 | 0.00033 | 0.00067 | 0.001 | 0.00133 | 0.16769 | 0.10779 | 0.006537 |  | 0.0917 | 0.1275 | 0.2183 | 0.219
2014-04-23 | 21時 |  | 2.7663 | 0 | 1.3624 | 0 | [9 empty] | 0.25723 | 0 | 0 | 0 | 0 | 0.35116 | 0 | 0 | 0 | 0 | 0 | 0 | 0 | 0 | 0 | 0 | 0 | 0 | 0 | 0 | 0 | 0 | 0.047552 | 0.00628 | 0.01256 | 0.01884 | 0.02512 | 0.12467 | 0.18846 | 0.012659 |  | 0.1755 | 0.2411 | 0.3458 | 0.3465
2014-04-23 | 22時 |  | 0 | 0 | 0 | 0 | [9 empty] | 0 | 0 | 0 | 0 | 0 | 0 | 0 | 0 | 0 | 0 | 0 | 0 | 0 | 0 | 0 | 0 | 0 | 0 | 0 | 0 | 0 | 0 | 0.047552 | 0.00649 | 0.01298 | 0.01947 | 0.02595 | 0.12467 | 0.16133 | 0.043827 |  | 0.1139 | 0.1795 | 0.3002 | 0.3009
2014-04-23 | 23時 |  | 0 | 0 | 0 | 0 | [9 empty] | 0 | 0 | 0 | 0 | 0 | 0 | 0 | 0 | 0 | 0 | 0 | 0 | 0 | 0 | 0 | 0 | 0 | 0 | 0 | 0 | 0 | 0 | 0.047552 | 0.00331 | 0.00661 | 0.00992 | 0.01323 | 0.062335 | 0.15709 | 0.04296 |  | 0.1578 | 0.1578 | 0.1806 | 0.1812
2014-04-24 | 0時 |  | 0 | 0 | 0 | 0 | [9 empty] | 0 | 0 | 0 | 0 | 0 | 0 | 0 | 0 | 0 | 0 | 0 | 0 | 0 | 0 | 0 | 0 | 0 | 0 | 0 | 0 | 0 | 0 | 0.047552 | 0.00013 | 0.00025 | 0.00038 | 0.0005 | 0 | 0.078899 | 0.011656 |  | 0.1578 | 0.1578 | 0.1806 | 0.1812
2014-04-24 | 1時 |  | 0 | 0 | 0 | 0 | [9 empty] | 0 | 0 | 0 | 0 | 0 | 0 | 0 | 0 | 0 | 0 | 0 | 0 | 0 | 0 | 0 | 0 | 0 | 0 | 0 | 0 | 0 | 0 | 0.047552 | 0.00013 | 0.00025 | 0.00038 | 0.0005 | 0 | 0 | 0 |  | 0.0483 | 0.0483 | 0.0711 | 0.0717
2014-04-24 | 2時 |  | 0 | 0 | 0 | 0 | [9 empty] | 0 | 0 | 0 | 0 | 0 | 0 | 0 | 0 | 0 | 0 | 0 | 0 | 0 | 0 | 0 | 0 | 0 | 0 | 0 | 0 | 0 | 0 | 0.047552 | 0.00013 | 0.00025 | 0.00038 | 0.0005 | 0 | 0 | 0 |  | 0.056 | 0.0561 | 0.0788 | 0.0795
2014-04-24 | 3時 |  | 0 | 0 | 0 | 0 | [9 empty] | 0 | 0 | 0 | 0 | 0 | 0 | 0 | 0 | 0 | 0 | 0 | 0 | 0 | 0 | 0 | 0 | 0 | 0 | 0 | 0 | 0 | 0 | 0.047552 | 0.00013 | 0.00025 | 0.00038 | 0.0005 | 0 | 0 | 0 |  | 0.056 | 0.0561 | 0.0788 | 0.0795
2014-04-24 | 4時 |  | 0 | 0 | 0 | 0 | [9 empty] | 0 | 0 | 0 | 0 | 0 | 0 | 0 | 0 | 0 | 0 | 0 | 0 | 0 | 0 | 0 | 0 | 0 | 0 | 0 | 0 | 0 | 0 | 0.047552 | 0.00013 | 0.00025 | 0.00038 | 0.0005 | 0 | 0 | 0 |  | 0.0483 | 0.0483 | 0.0711 | 0.0717
2014-04-24 | 5時 |  | 17.7625 | 0 | 0 | 0 | [9 empty] | 2.4247 | 0 | 0 | 0 | 0 | 0 | 0 | 0 | 0 | 0 | 0 | 0 | 0 | 0 | 0 | 0 | 0 | 0 | 0 | 0 | 0 | 0 | 0.047552 | 0.00013 | 0.00025 | 0.00038 | 0.0005 | 0 | 0 | 0 |  | 0.056 | 0.0561 | 0.0788 | 0.0795
2014-04-24 | 6時 |  | 5.7521 | 0 | 0 | 0 | [9 empty] | 0.56977 | 0 | 0 | 0 | 0 | 0 | 0 | 0 | 0 | 0 | 0 | 0 | 0 | 0 | 0 | 0 | 0 | 0 | 0 | 0 | 0 | 0 | 0.047552 | 0.00338 | 0.00675 | 0.01013 | 0.01351 | 0 | 0.024649 | 0.011815 |  | 0.1925 | 0.2611 | 0.3525 | 0.3531
2014-04-24 | 7時 |  | 3.3735 | 0 | 0 | 0 | [9 empty] | 0.29965 | 0 | 0 | 0 | 0 | 0 | 0 | 0 | 0 | 0 | 0 | 0 | 0 | 0 | 0 | 0 | 0 | 0 | 0 | 0 | 0 | 0 | 0.047552 | 0.00054 | 0.00108 | 0.00163 | 0.00217 | 0.13859 | 0.053895 | 0.036861 |  | 0.1524 | 0.248 | 0.3662 | 0.3669
2014-04-24 | 8時 |  | 1.5914 | 0 | 0 | 0 | [9 empty] | 0.18874 | 0 | 0 | 0 | 0 | 0 | 0 | 0 | 0 | 0 | 0 | 0 | 0 | 0 | 0 | 0 | 0 | 0 | 0 | 0 | 0 | 0 | 0.047552 | 0.00054 | 0.00108 | 0.00163 | 0.00217 | 0.093503 | 0 | 0.035602 |  | 0.1091 | 0.1448 | 0.2032 | 0.2039
2014-04-24 | 9時 |  | 0 | 0 | 0 | 0 | [9 empty] | 0 | 0 | 0 | 0 | 0 | 0 | 0 | 0 | 0 | 0 | 0 | 0 | 0 | 0 | 0 | 0 | 0 | 0 | 0 | 0 | 0 | 0 | 0.047552 | 0.00013 | 0.00025 | 0.00038 | 0.0005 | 0.17838 | 0.10971 | 0.042749 |  | 0.3011 | 0.3368 | 0.3953 | 0.396
2014-04-24 | 10時 |  | 0 | 0 | 0 | 0 | [9 empty] | 0 | 0 | 0 | 0 | 0 | 0 | 0 | 0 | 0 | 0 | 0 | 0 | 0 | 0 | 0 | 0 | 0 | 0 | 0 | 0 | 0 | 0 | 0.047552 | 0.00033 | 0.00067 | 0.001 | 0.00133 | 0.093503 | 0 | 0.012523 |  | 0.0483 | 0.0483 | 0.0711 | 0.0717
2014-04-24 | 11時 |  | 1.4438 | 0 | 0 | 0 | [9 empty] | 0.16486 | 0 | 0 | 0 | 0 | 0 | 0 | 0 | 0 | 0 | 0 | 0 | 0 | 0 | 0 | 0 | 0 | 0 | 0 | 0 | 0 | 0 | 0.047552 | 0.00013 | 0.00025 | 0.00038 | 0.0005 | 0 | 0 | 0.0052775 |  | 0.056 | 0.0561 | 0.0788 | 0.0795
2014-04-24 | 12時 |  | 0.04686 | 0 | 0 | 0 | [9 empty] | 0.1132 | 0 | 0 | 0 | 0 | 0 | 0 | 0 | 0 | 0 | 0 | 0 | 0 | 0 | 0 | 0 | 0 | 0 | 0 | 0 | 0 | 0 | 0.047552 | 0.00338 | 0.00675 | 0.01013 | 0.01351 | 0.05371 | 0 | 0.0052775 |  | 0.1983 | 0.2727 | 0.3698 | 0.3705
2014-04-24 | 13時 |  | 0 | 0 | 0 | 0 | [9 empty] | 0 | 0 | 0 | 0 | 0 | 0 | 0 | 0 | 0 | 0 | 0 | 0 | 0 | 0 | 0 | 0 | 0 | 0 | 0 | 0 | 0 | 0 | 0.047552 | 0.00033 | 0.00067 | 0.001 | 0.00133 | 0.11604 | 0 | 0 |  | 0.0483 | 0.0483 | 0.0711 | 0.0717
2014-04-24 | 14時 |  | 0 | 0 | 0 | 0 | [9 empty] | 0 | 0 | 0 | 0 | 0 | 0 | 0 | 0 | 0 | 0 | 0 | 0 | 0 | 0 | 0 | 0 | 0 | 0 | 0 | 0 | 0 | 0 | 0.047552 | 0.00013 | 0.00025 | 0.00038 | 0.0005 | 0.031168 | 0 | 0.017801 |  | 0.056 | 0.0561 | 0.0788 | 0.0795
2014-04-24 | 15時 |  | 2.0723 | 0 | 0 | 0 | [9 empty] | 0.20407 | 0 | 0 | 0 | 0 | 0 | 0 | 0 | 0 | 0 | 0 | 0 | 0 | 0 | 0 | 0 | 0 | 0 | 0 | 0 | 0 | 0 | 0.047552 | 0.00013 | 0.00025 | 0.00038 | 0.0005 | 0 | 0 | 0 |  | 0.056 | 0.0561 | 0.0788 | 0.0795
2014-04-24 | 16時 |  | 1.5248 | 0 | 0 | 0 | [9 empty] | 0.18271 | 0 | 0 | 0 | 0 | 0 | 0 | 0 | 0 | 0 | 0 | 0 | 0 | 0 | 0 | 0 | 0 | 0 | 0 | 0 | 0 | 0 | 0.047552 | 0.00033 | 0.00067 | 0.001 | 0.00133 | 0.062335 | 0 | 0.0052775 |  | 0.0483 | 0.0483 | 0.0711 | 0.0717
2014-04-24 | 17時 |  | 4.1947 | 0 | 2.503 | 0 | [9 empty] | 0.33024 | 0 | 0 | 0 | 0 | 0.21908 | 0 | 0 | 0 | 0 | 0 | 0 | 0 | 0 | 0 | 0 | 0 | 0 | 0 | 0 | 0 | 0 | 0.047552 | 0.00033 | 0.00067 | 0.001 | 0.00133 | 0.10536 | 0 | 0.0082775 |  | 0.1304 | 0.2048 | 0.3019 | 0.3026
2014-04-24 | 18時 |  | 5.0798 | 0 | 0 | 0 | [9 empty] | 0.3971 | 0 | 0 | 0 | 0 | 0 | 0 | 0 | 0 | 0 | 0 | 0 | 0 | 0 | 0 | 0 | 0 | 0 | 0 | 0 | 0 | 0 | 0.047552 | 0.00642 | 0.01284 | 0.01926 | 0.02568 | 0.12467 | 0 | 0.0082775 |  | 0.303 | 0.3387 | 0.3972 | 0.5469
2014-04-24 | 19時 |  | 2.6472 | 0 | 3.0677 | 0 | [9 empty] | 0.2618 | 0 | 0 | 0 | 0 | 0.24939 | 0 | 0 | 0 | 0 | 0 | 0 | 0 | 0 | 0 | 0 | 0 | 0 | 0 | 0 | 0 | 0 | 0.047552 | 0.00642 | 0.01284 | 0.01926 | 0.02568 | 0.21072 | 0.10708 | 0.0082775 |  | 0.0991 | 0.1348 | 0.1932 | 0.1939
2014-04-24 | 20時 |  | 3.3619 | 0 | 3.2172 | 0 | [9 empty] | 0.3059 | 0 | 0 | 0 | 0 | 0.25799 | 0 | 0 | 0 | 0 | 0 | 0 | 0 | 0 | 0 | 0 | 0 | 0 | 0 | 0 | 0 | 0 | 0.047552 | 0.00033 | 0.00067 | 0.001 | 0.00133 | 0.14927 | 0.027125 | 0 |  | 0.0917 | 0.1275 | 0.2102 | 0.2109
2014-04-24 | 21時 |  | 3.9735 | 0 | 3.7052 | 0 | [9 empty] | 0.34928 | 0 | 0 | 0 | 0 | 0.41274 | 0 | 0 | 0 | 0 | 0 | 0 | 0 | 0 | 0 | 0 | 0 | 0 | 0 | 0 | 0 | 0 | 0.047552 | 0.00033 | 0.00067 | 0.001 | 0.00133 | 0.14618 | 0.10814 | 0.031304 |  | 0.1216 | 0.1873 | 0.2837 | 0.2844
2014-04-24 | 22時 |  | 4.378 | 0 | 1.4727 | 0 | [9 empty] | 0.37371 | 0 | 0 | 0 | 0 | 0.19427 | 0 | 0 | 0 | 0 | 0 | 0 | 0 | 0 | 0 | 0 | 0 | 0 | 0 | 0 | 0 | 0 | 0.047552 | 0.00628 | 0.01256 | 0.01884 | 0.02512 | 0.12467 | 0.16133 | 0.043827 |  | 0.1738 | 0.1917 | 0.262 | 0.2626
2014-04-24 | 23時 |  | 0 | 0 | 0 | 0 | [9 empty] | 0 | 0 | 0 | 0 | 0 | 0 | 0 | 0 | 0 | 0 | 0 | 0 | 0 | 0 | 0 | 0 | 0 | 0 | 0 | 0 | 0 | 0 | 0.047552 | 0.0067 | 0.01339 | 0.02009 | 0.02679 | 0.12467 | 0.18881 | 0.031848 |  | 0.1877 | 0.2176 | 0.2756 | 0.2763
2014-04-25 | 0時 |  | 0 | 0 | 0 | 0 | [9 empty] | 0 | 0 | 0 | 0 | 0 | 0 | 0 | 0 | 0 | 0 | 0 | 0 | 0 | 0 | 0 | 0 | 0 | 0 | 0 | 0 | 0 | 0 | 0.047552 | 0.00013 | 0.00025 | 0.00038 | 0.0005 | 0 | 0.078899 | 0.011656 |  | 0.1578 | 0.1578 | 0.1806 | 0.1812
2014-04-25 | 1時 |  | 0 | 0 | 0 | 0 | [9 empty] | 0 | 0 | 0 | 0 | 0 | 0 | 0 | 0 | 0 | 0 | 0 | 0 | 0 | 0 | 0 | 0 | 0 | 0 | 0 | 0 | 0 | 0 | 0.047552 | 0.00013 | 0.00025 | 0.00038 | 0.0005 | 0 | 0 | 0 |  | 0.0483 | 0.0483 | 0.0711 | 0.0717
2014-04-25 | 2時 |  | 0 | 0 | 0 | 0 | [9 empty] | 0 | 0 | 0 | 0 | 0 | 0 | 0 | 0 | 0 | 0 | 0 | 0 | 0 | 0 | 0 | 0 | 0 | 0 | 0 | 0 | 0 | 0 | 0.047552 | 0.00013 | 0.00025 | 0.00038 | 0.0005 | 0 | 0 | 0 |  | 0.056 | 0.0561 | 0.0788 | 0.0795
2014-04-25 | 3時 |  | 0 | 0 | 0 | 0 | [9 empty] | 0 | 0 | 0 | 0 | 0 | 0 | 0 | 0 | 0 | 0 | 0 | 0 | 0 | 0 | 0 | 0 | 0 | 0 | 0 | 0 | 0 | 0 | 0.047552 | 0.00013 | 0.00025 | 0.00038 | 0.0005 | 0 | 0 | 0 |  | 0.056 | 0.0561 | 0.0788 | 0.0795
2014-04-25 | 4時 |  | 0 | 0 | 0 | 0 | [9 empty] | 0 | 0 | 0 | 0 | 0 | 0 | 0 | 0 | 0 | 0 | 0 | 0 | 0 | 0 | 0 | 0 | 0 | 0 | 0 | 0 | 0 | 0 | 0.047552 | 0.00013 | 0.00025 | 0.00038 | 0.0005 | 0 | 0 | 0 |  | 0.0483 | 0.0483 | 0.0711 | 0.0717
2014-04-25 | 5時 |  | 19.951 | 0 | 0 | 0 | [9 empty] | 1.9143 | 0 | 0 | 0 | 0 | 0 | 0 | 0 | 0 | 0 | 0 | 0 | 0 | 0 | 0 | 0 | 0 | 0 | 0 | 0 | 0 | 0 | 0.047552 | 0.00013 | 0.00025 | 0.00038 | 0.0005 | 0 | 0 | 0 |  | 0.056 | 0.0561 | 0.0788 | 0.0795
2014-04-25 | 6時 |  | 5.1453 | 0 | 0 | 0 | [9 empty] | 0.4124 | 0 | 0 | 0 | 0 | 0 | 0 | 0 | 0 | 0 | 0 | 0 | 0 | 0 | 0 | 0 | 0 | 0 | 0 | 0 | 0 | 0 | 0.047552 | 0.00338 | 0.00675 | 0.01013 | 0.01351 | 0 | 0.024649 | 0.011815 |  | 0.1925 | 0.2611 | 0.3525 | 0.3531
2014-04-25 | 7時 |  | 3.552 | 0 | 0 | 0 | [9 empty] | 0.29915 | 0 | 0 | 0 | 0 | 0 | 0 | 0 | 0 | 0 | 0 | 0 | 0 | 0 | 0 | 0 | 0 | 0 | 0 | 0 | 0 | 0 | 0.047552 | 0.00054 | 0.00108 | 0.00163 | 0.00217 | 0.13859 | 0.053895 | 0.036861 |  | 0.1524 | 0.248 | 0.3662 | 0.3669
2014-04-25 | 8時 |  | 2.3748 | 0 | 0 | 0 | [9 empty] | 0.22415 | 0 | 0 | 0 | 0 | 0 | 0 | 0 | 0 | 0 | 0 | 0 | 0 | 0 | 0 | 0 | 0 | 0 | 0 | 0 | 0 | 0 | 0.047552 | 0.00054 | 0.00108 | 0.00163 | 0.00217 | 0.093503 | 0 | 0.035602 |  | 0.1091 | 0.1448 | 0.2032 | 0.2039
2014-04-25 | 9時 |  | 0 | 0 | 0 | 0 | [9 empty] | 0 | 0 | 0 | 0 | 0 | 0 | 0 | 0 | 0 | 0 | 0 | 0 | 0 | 0 | 0 | 0 | 0 | 0 | 0 | 0 | 0 | 0 | 0.047552 | 0.00013 | 0.00025 | 0.00038 | 0.0005 | 0.17838 | 0.10971 | 0.042749 |  | 0.3011 | 0.3368 | 0.3953 | 0.396
2014-04-25 | 10時 |  | 0 | 0 | 0 | 0 | [9 empty] | 0 | 0 | 0 | 0 | 0 | 0 | 0 | 0 | 0 | 0 | 0 | 0 | 0 | 0 | 0 | 0 | 0 | 0 | 0 | 0 | 0 | 0 | 0.047552 | 0.00033 | 0.00067 | 0.001 | 0.00133 | 0.093503 | 0 | 0.012523 |  | 0.0483 | 0.0483 | 0.0711 | 0.0717
2014-04-25 | 11時 |  | 4.1872 | 0 | 0 | 0 | [9 empty] | 0.29241 | 0 | 0 | 0 | 0 | 0 | 0 | 0 | 0 | 0 | 0 | 0 | 0 | 0 | 0 | 0 | 0 | 0 | 0 | 0 | 0 | 0 | 0.047552 | 0.00013 | 0.00025 | 0.00038 | 0.0005 | 0 | 0 | 0.0052775 |  | 0.056 | 0.0561 | 0.0788 | 0.0795
2014-04-25 | 12時 |  | 1.7439 | 0 | 0 | 0 | [9 empty] | 0.1879 | 0 | 0 | 0 | 0 | 0 | 0 | 0 | 0 | 0 | 0 | 0 | 0 | 0 | 0 | 0 | 0 | 0 | 0 | 0 | 0 | 0 | 0.047552 | 0.00338 | 0.00675 | 0.01013 | 0.01351 | 0.05371 | 0 | 0.0052775 |  | 0.1983 | 0.2727 | 0.3698 | 0.3705
2014-04-25 | 13時 |  | 0 | 0 | 0 | 0 | [9 empty] | 0 | 0 | 0 | 0 | 0 | 0 | 0 | 0 | 0 | 0 | 0 | 0 | 0 | 0 | 0 | 0 | 0 | 0 | 0 | 0 | 0 | 0 | 0.047552 | 0.00033 | 0.00067 | 0.001 | 0.00133 | 0.11604 | 0 | 0 |  | 0.0483 | 0.0483 | 0.0711 | 0.0717
2014-04-25 | 14時 |  | 0 | 0 | 0 | 0 | [9 empty] | 0 | 0 | 0 | 0 | 0 | 0 | 0 | 0 | 0 | 0 | 0 | 0 | 0 | 0 | 0 | 0 | 0 | 0 | 0 | 0 | 0 | 0 | 0.047552 | 0.00013 | 0.00025 | 0.00038 | 0.0005 | 0.031168 | 0 | 0.017801 |  | 0.056 | 0.0561 | 0.0788 | 0.0795
2014-04-25 | 15時 |  | 5.5076 | 0 | 0 | 0 | [9 empty] | 0.38281 | 0 | 0 | 0 | 0 | 0 | 0 | 0 | 0 | 0 | 0 | 0 | 0 | 0 | 0 | 0 | 0 | 0 | 0 | 0 | 0 | 0 | 0.047552 | 0.00013 | 0.00025 | 0.00038 | 0.0005 | 0 | 0 | 0 |  | 0.056 | 0.0561 | 0.0788 | 0.0795
2014-04-25 | 16時 |  | 2.9149 | 0 | 0 | 0 | [9 empty] | 0.23882 | 0 | 0 | 0 | 0 | 0 | 0 | 0 | 0 | 0 | 0 | 0 | 0 | 0 | 0 | 0 | 0 | 0 | 0 | 0 | 0 | 0 | 0.047552 | 0.00033 | 0.00067 | 0.001 | 0.00133 | 0.062335 | 0 | 0.0052775 |  | 0.0483 | 0.0483 | 0.0711 | 0.0717
2014-04-25 | 17時 |  | 4.9416 | 0 | 4.0216 | 0 | [9 empty] | 0.35677 | 0 | 0 | 0 | 0 | 0.27972 | 0 | 0 | 0 | 0 | 0 | 0 | 0 | 0 | 0 | 0 | 0 | 0 | 0 | 0 | 0 | 0 | 0.047552 | 0.00033 | 0.00067 | 0.001 | 0.00133 | 0.10536 | 0 | 0.0082775 |  | 0.1304 | 0.2048 | 0.3019 | 0.3026
2014-04-25 | 18時 |  | 5.2084 | 0 | 0 | 0 | [9 empty] | 0.38222 | 0 | 0 | 0 | 0 | 0 | 0 | 0 | 0 | 0 | 0 | 0 | 0 | 0 | 0 | 0 | 0 | 0 | 0 | 0 | 0 | 0 | 0.047552 | 0.00642 | 0.01284 | 0.01926 | 0.02568 | 0.12467 | 0 | 0.0082775 |  | 0.303 | 0.3387 | 0.3972 | 0.5469
2014-04-25 | 19時 |  | 2.6802 | 0 | 3.9547 | 0 | [9 empty] | 0.23951 | 0 | 0 | 0 | 0 | 0.27888 | 0 | 0 | 0 | 0 | 0 | 0 | 0 | 0 | 0 | 0 | 0 | 0 | 0 | 0 | 0 | 0 | 0.047552 | 0.00642 | 0.01284 | 0.01926 | 0.02568 | 0.21072 | 0.10708 | 0.0082775 |  | 0.0991 | 0.1348 | 0.1932 | 0.1939
2014-04-25 | 20時 |  | 3.1514 | 0 | 3.2428 | 0 | [9 empty] | 0.26487 | 0 | 0 | 0 | 0 | 0.24602 | 0 | 0 | 0 | 0 | 0 | 0 | 0 | 0 | 0 | 0 | 0 | 0 | 0 | 0 | 0 | 0 | 0.047552 | 0.00033 | 0.00067 | 0.001 | 0.00133 | 0.14927 | 0.027125 | 0 |  | 0.0917 | 0.1275 | 0.2102 | 0.2109
2014-04-25 | 21時 |  | 3.5238 | 0 | 3.4458 | 0 | [9 empty] | 0.28694 | 0 | 0 | 0 | 0 | 0.38809 | 0 | 0 | 0 | 0 | 0 | 0 | 0 | 0 | 0 | 0 | 0 | 0 | 0 | 0 | 0 | 0 | 0.047552 | 0.00033 | 0.00067 | 0.001 | 0.00133 | 0.14618 | 0.10814 | 0.031304 |  | 0.1216 | 0.1873 | 0.2837 | 0.2844
2014-04-25 | 22時 |  | 3.7692 | 0 | 1.2817 | 0 | [9 empty] | 0.30026 | 0 | 0 | 0 | 0 | 0.18226 | 0 | 0 | 0 | 0 | 0 | 0 | 0 | 0 | 0 | 0 | 0 | 0 | 0 | 0 | 0 | 0 | 0.047552 | 0.00628 | 0.01256 | 0.01884 | 0.02512 | 0.12467 | 0.16133 | 0.043827 |  | 0.1738 | 0.1917 | 0.262 | 0.2626
2014-04-25 | 23時 |  | 0 | 0 | 0 | 0 | [9 empty] | 0 | 0 | 0 | 0 | 0 | 0 | 0 | 0 | 0 | 0 | 0 | 0 | 0 | 0 | 0 | 0 | 0 | 0 | 0 | 0 | 0 | 0 | 0.047552 | 0.0067 | 0.01339 | 0.02009 | 0.02679 | 0.12467 | 0.18881 | 0.031848 |  | 0.1877 | 0.2176 | 0.2756 | 0.2763
2014-04-26 | 0時 |  | 0 | 0 | 0 | 0 | [9 empty] | 0 | 0 | 0 | 0 | 0 | 0 | 0 | 0 | 0 | 0 | 0 | 0 | 0 | 0 | 0 | 0 | 0 | 0 | 0 | 0 | 0 | 0 | 0.047552 | 0.00013 | 0.00025 | 0.00038 | 0.0005 | 0 | 0.078899 | 0.011656 |  | 0.1578 | 0.1578 | 0.1806 | 0.1812
2014-04-26 | 1時 |  | 0 | 0 | 0 | 0 | [9 empty] | 0 | 0 | 0 | 0 | 0 | 0 | 0 | 0 | 0 | 0 | 0 | 0 | 0 | 0 | 0 | 0 | 0 | 0 | 0 | 0 | 0 | 0 | 0.047552 | 0.00013 | 0.00025 | 0.00038 | 0.0005 | 0 | 0 | 0 |  | 0.0483 | 0.0483 | 0.0711 | 0.0717
2014-04-26 | 2時 |  | 0 | 0 | 0 | 0 | [9 empty] | 0 | 0 | 0 | 0 | 0 | 0 | 0 | 0 | 0 | 0 | 0 | 0 | 0 | 0 | 0 | 0 | 0 | 0 | 0 | 0 | 0 | 0 | 0.047552 | 0.00013 | 0.00025 | 0.00038 | 0.0005 | 0 | 0 | 0 |  | 0.056 | 0.0561 | 0.0788 | 0.0795
2014-04-26 | 3時 |  | 0 | 0 | 0 | 0 | [9 empty] | 0 | 0 | 0 | 0 | 0 | 0 | 0 | 0 | 0 | 0 | 0 | 0 | 0 | 0 | 0 | 0 | 0 | 0 | 0 | 0 | 0 | 0 | 0.047552 | 0.00013 | 0.00025 | 0.00038 | 0.0005 | 0 | 0 | 0 |  | 0.056 | 0.0561 | 0.0788 | 0.0795
2014-04-26 | 4時 |  | 0 | 0 | 0 | 0 | [9 empty] | 0 | 0 | 0 | 0 | 0 | 0 | 0 | 0 | 0 | 0 | 0 | 0 | 0 | 0 | 0 | 0 | 0 | 0 | 0 | 0 | 0 | 0 | 0.047552 | 0.00013 | 0.00025 | 0.00038 | 0.0005 | 0 | 0 | 0 |  | 0.0483 | 0.0483 | 0.0711 | 0.0717
2014-04-26 | 5時 |  | 16.2036 | 0 | 0 | 0 | [9 empty] | 1.3522 | 0 | 0 | 0 | 0 | 0 | 0 | 0 | 0 | 0 | 0 | 0 | 0 | 0 | 0 | 0 | 0 | 0 | 0 | 0 | 0 | 0 | 0.047552 | 0.00013 | 0.00025 | 0.00038 | 0.0005 | 0 | 0 | 0 |  | 0.056 | 0.0561 | 0.0788 | 0.0795
2014-04-26 | 6時 |  | 4.3552 | 0 | 0 | 0 | [9 empty] | 0.33149 | 0 | 0 | 0 | 0 | 0 | 0 | 0 | 0 | 0 | 0 | 0 | 0 | 0 | 0 | 0 | 0 | 0 | 0 | 0 | 0 | 0 | 0.047552 | 0.00338 | 0.00675 | 0.01013 | 0.01351 | 0 | 0.024649 | 0.011815 |  | 0.1925 | 0.2611 | 0.3525 | 0.3531
2014-04-26 | 7時 |  | 1.1676 | 0 | 0 | 0 | [9 empty] | 0.15777 | 0 | 0 | 0 | 0 | 0 | 0 | 0 | 0 | 0 | 0 | 0 | 0 | 0 | 0 | 0 | 0 | 0 | 0 | 0 | 0 | 0 | 0.047552 | 0.00054 | 0.00108 | 0.00163 | 0.00217 | 0.13859 | 0.053895 | 0.036861 |  | 0.1524 | 0.248 | 0.3662 | 0.3669
2014-04-26 | 8時 |  | 0.022452 | 0 | 0 | 0 | [9 empty] | 0.10585 | 0 | 0 | 0 | 0 | 0 | 0 | 0 | 0 | 0 | 0 | 0 | 0 | 0 | 0 | 0 | 0 | 0 | 0 | 0 | 0 | 0 | 0.047552 | 0.00054 | 0.00108 | 0.00163 | 0.00217 | 0.093503 | 0 | 0.035602 |  | 0.1091 | 0.1448 | 0.2032 | 0.2039
2014-04-26 | 9時 |  | 0 | 0 | 0 | 0 | [9 empty] | 0 | 0 | 0 | 0 | 0 | 0 | 0 | 0 | 0 | 0 | 0 | 0 | 0 | 0 | 0 | 0 | 0 | 0 | 0 | 0 | 0 | 0 | 0.047552 | 0.00013 | 0.00025 | 0.00038 | 0.0005 | 0.17838 | 0.10971 | 0.042749 |  | 0.3011 | 0.3368 | 0.3953 | 0.396
2014-04-26 | 10時 |  | 0 | 0 | 0 | 0 | [9 empty] | 0 | 0 | 0 | 0 | 0 | 0 | 0 | 0 | 0 | 0 | 0 | 0 | 0 | 0 | 0 | 0 | 0 | 0 | 0 | 0 | 0 | 0 | 0.047552 | 0.00033 | 0.00067 | 0.001 | 0.00133 | 0.093503 | 0 | 0.012523 |  | 0.0483 | 0.0483 | 0.0711 | 0.0717
2014-04-26 | 11時 |  | 0.034175 | 0 | 0 | 0 | [9 empty] | 0.10445 | 0 | 0 | 0 | 0 | 0 | 0 | 0 | 0 | 0 | 0 | 0 | 0 | 0 | 0 | 0 | 0 | 0 | 0 | 0 | 0 | 0 | 0.047552 | 0.00013 | 0.00025 | 0.00038 | 0.0005 | 0 | 0 | 0.0052775 |  | 0.056 | 0.0561 | 0.0788 | 0.0795
2014-04-26 | 12時 |  | 0.01234 | 0 | 0 | 0 | [9 empty] | 0.10268 | 0 | 0 | 0 | 0 | 0 | 0 | 0 | 0 | 0 | 0 | 0 | 0 | 0 | 0 | 0 | 0 | 0 | 0 | 0 | 0 | 0 | 0.047552 | 0.00338 | 0.00675 | 0.01013 | 0.01351 | 0.05371 | 0 | 0.0052775 |  | 0.1983 | 0.2727 | 0.3698 | 0.3705
2014-04-26 | 13時 |  | 0 | 0 | 0 | 0 | [9 empty] | 0 | 0 | 0 | 0 | 0 | 0 | 0 | 0 | 0 | 0 | 0 | 0 | 0 | 0 | 0 | 0 | 0 | 0 | 0 | 0 | 0 | 0 | 0.047552 | 0.00033 | 0.00067 | 0.001 | 0.00133 | 0.11604 | 0 | 0 |  | 0.0483 | 0.0483 | 0.0711 | 0.0717
2014-04-26 | 14時 |  | 0 | 0 | 0 | 0 | [9 empty] | 0 | 0 | 0 | 0 | 0 | 0 | 0 | 0 | 0 | 0 | 0 | 0 | 0 | 0 | 0 | 0 | 0 | 0 | 0 | 0 | 0 | 0 | 0.047552 | 0.00013 | 0.00025 | 0.00038 | 0.0005 | 0.031168 | 0 | 0.017801 |  | 0.056 | 0.0561 | 0.0788 | 0.0795
2014-04-26 | 15時 |  | 0.021754 | 0 | 0 | 0 | [9 empty] | 0.10149 | 0 | 0 | 0 | 0 | 0 | 0 | 0 | 0 | 0 | 0 | 0 | 0 | 0 | 0 | 0 | 0 | 0 | 0 | 0 | 0 | 0 | 0.047552 | 0.00013 | 0.00025 | 0.00038 | 0.0005 | 0 | 0 | 0 |  | 0.056 | 0.0561 | 0.0788 | 0.0795
2014-04-26 | 16時 |  | 0.0077168 | 0 | 0 | 0 | [9 empty] | 0.10138 | 0 | 0 | 0 | 0 | 0 | 0 | 0 | 0 | 0 | 0 | 0 | 0 | 0 | 0 | 0 | 0 | 0 | 0 | 0 | 0 | 0 | 0.047552 | 0.00033 | 0.00067 | 0.001 | 0.00133 | 0.062335 | 0 | 0.0052775 |  | 0.0483 | 0.0483 | 0.0711 | 0.0717
2014-04-26 | 17時 |  | 0.013584 | 0 | 0.013026 | 0 | [9 empty] | 0.10383 | 0 | 0 | 0 | 0 | 0.15988 | 0 | 0 | 0 | 0 | 0 | 0 | 0 | 0 | 0 | 0 | 0 | 0 | 0 | 0 | 0 | 0 | 0.047552 | 0.00033 | 0.00067 | 0.001 | 0.00133 | 0.10536 | 0 | 0.0082775 |  | 0.1304 | 0.2048 | 0.3019 | 0.3026
2014-04-26 | 18時 |  | 0.030962 | 0 | 0 | 0 | [9 empty] | 0.10573 | 0 | 0 | 0 | 0 | 0 | 0 | 0 | 0 | 0 | 0 | 0 | 0 | 0 | 0 | 0 | 0 | 0 | 0 | 0 | 0 | 0 | 0.047552 | 0.00642 | 0.01284 | 0.01926 | 0.02568 | 0.12467 | 0 | 0.0082775 |  | 0.303 | 0.3387 | 0.3972 | 0.5469
2014-04-26 | 19時 |  | 0.017621 | 0 | 0.020062 | 0 | [9 empty] | 0.10661 | 0 | 0 | 0 | 0 | 0.16193 | 0 | 0 | 0 | 0 | 0 | 0 | 0 | 0 | 0 | 0 | 0 | 0 | 0 | 0 | 0 | 0 | 0.047552 | 0.00642 | 0.01284 | 0.01926 | 0.02568 | 0.21072 | 0.10708 | 0.0082775 |  | 0.0991 | 0.1348 | 0.1932 | 0.1939
2014-04-26 | 20時 |  | 0.032111 | 0 | 0.3278 | 0 | [9 empty] | 0.10546 | 0 | 0 | 0 | 0 | 0.1605 | 0 | 0 | 0 | 0 | 0 | 0 | 0 | 0 | 0 | 0 | 0 | 0 | 0 | 0 | 0 | 0 | 0.047552 | 0.00033 | 0.00067 | 0.001 | 0.00133 | 0.14927 | 0.027125 | 0 |  | 0.0917 | 0.1275 | 0.2102 | 0.2109
2014-04-26 | 21時 |  | 0.048987 | 0 | 0.070984 | 0 | [9 empty] | 0.10704 | 0 | 0 | 0 | 0 | 0.32335 | 0 | 0 | 0 | 0 | 0 | 0 | 0 | 0 | 0 | 0 | 0 | 0 | 0 | 0 | 0 | 0 | 0.047552 | 0.00033 | 0.00067 | 0.001 | 0.00133 | 0.14618 | 0.10814 | 0.031304 |  | 0.1216 | 0.1873 | 0.2837 | 0.2844
2014-04-26 | 22時 |  | 0.51464 | 0 | 0.012562 | 0 | [9 empty] | 0.11766 | 0 | 0 | 0 | 0 | 0.16145 | 0 | 0 | 0 | 0 | 0 | 0 | 0 | 0 | 0 | 0 | 0 | 0 | 0 | 0 | 0 | 0 | 0.047552 | 0.00628 | 0.01256 | 0.01884 | 0.02512 | 0.12467 | 0.16133 | 0.043827 |  | 0.1738 | 0.1917 | 0.262 | 0.2626
2014-04-26 | 23時 |  | 0 | 0 | 0 | 0 | [9 empty] | 0 | 0 | 0 | 0 | 0 | 0 | 0 | 0 | 0 | 0 | 0 | 0 | 0 | 0 | 0 | 0 | 0 | 0 | 0 | 0 | 0 | 0 | 0.047552 | 0.0067 | 0.01339 | 0.02009 | 0.02679 | 0.12467 | 0.18881 | 0.031848 |  | 0.1877 | 0.2176 | 0.2756 | 0.2763
2014-04-27 | 0時 |  | 0 | 0 | 0 | 0 | [9 empty] | 0 | 0 | 0 | 0 | 0 | 0 | 0 | 0 | 0 | 0 | 0 | 0 | 0 | 0 | 0 | 0 | 0 | 0 | 0 | 0 | 0 | 0 | 0.047552 | 0.00013 | 0.00025 | 0.00038 | 0.0005 | 0 | 0.078899 | 0.011656 |  | 0.1578 | 0.1578 | 0.1806 | 0.1812
2014-04-27 | 1時 |  | 0 | 0 | 0 | 0 | [9 empty] | 0 | 0 | 0 | 0 | 0 | 0 | 0 | 0 | 0 | 0 | 0 | 0 | 0 | 0 | 0 | 0 | 0 | 0 | 0 | 0 | 0 | 0 | 0.047552 | 0.00013 | 0.00025 | 0.00038 | 0.0005 | 0 | 0 | 0 |  | 0.0483 | 0.0483 | 0.0711 | 0.0717
2014-04-27 | 2時 |  | 0 | 0 | 0 | 0 | [9 empty] | 0 | 0 | 0 | 0 | 0 | 0 | 0 | 0 | 0 | 0 | 0 | 0 | 0 | 0 | 0 | 0 | 0 | 0 | 0 | 0 | 0 | 0 | 0.047552 | 0.00013 | 0.00025 | 0.00038 | 0.0005 | 0 | 0 | 0 |  | 0.056 | 0.0561 | 0.0788 | 0.0795
2014-04-27 | 3時 |  | 0 | 0 | 0 | 0 | [9 empty] | 0 | 0 | 0 | 0 | 0 | 0 | 0 | 0 | 0 | 0 | 0 | 0 | 0 | 0 | 0 | 0 | 0 | 0 | 0 | 0 | 0 | 0 | 0.047552 | 0.00013 | 0.00025 | 0.00038 | 0.0005 | 0 | 0 | 0 |  | 0.056 | 0.0561 | 0.0788 | 0.0795
2014-04-27 | 4時 |  | 0 | 0 | 0 | 0 | [9 empty] | 0 | 0 | 0 | 0 | 0 | 0 | 0 | 0 | 0 | 0 | 0 | 0 | 0 | 0 | 0 | 0 | 0 | 0 | 0 | 0 | 0 | 0 | 0.047552 | 0.00013 | 0.00025 | 0.00038 | 0.0005 | 0 | 0 | 0 |  | 0.0483 | 0.0483 | 0.0711 | 0.0717
2014-04-27 | 5時 |  | 8.0426 | 0 | 0 | 0 | [9 empty] | 0.51035 | 0 | 0 | 0 | 0 | 0 | 0 | 0 | 0 | 0 | 0 | 0 | 0 | 0 | 0 | 0 | 0 | 0 | 0 | 0 | 0 | 0 | 0.047552 | 0.00013 | 0.00025 | 0.00038 | 0.0005 | 0 | 0 | 0 |  | 0.056 | 0.0561 | 0.0788 | 0.0795
2014-04-27 | 6時 |  | 0.74372 | 0 | 0 | 0 | [9 empty] | 0.12568 | 0 | 0 | 0 | 0 | 0 | 0 | 0 | 0 | 0 | 0 | 0 | 0 | 0 | 0 | 0 | 0 | 0 | 0 | 0 | 0 | 0 | 0.047552 | 0.00338 | 0.00675 | 0.01013 | 0.01351 | 0 | 0.024649 | 0.011815 |  | 0.1925 | 0.2611 | 0.3525 | 0.3531
2014-04-27 | 7時 |  | 0.015503 | 0 | 0 | 0 | [9 empty] | 0.10443 | 0 | 0 | 0 | 0 | 0 | 0 | 0 | 0 | 0 | 0 | 0 | 0 | 0 | 0 | 0 | 0 | 0 | 0 | 0 | 0 | 0 | 0.047552 | 0.00054 | 0.00108 | 0.00163 | 0.00217 | 0.13859 | 0.053895 | 0.036861 |  | 0.1524 | 0.248 | 0.3662 | 0.3669
2014-04-27 | 8時 |  | 0.0077193 | 0 | 0 | 0 | [9 empty] | 0.10263 | 0 | 0 | 0 | 0 | 0 | 0 | 0 | 0 | 0 | 0 | 0 | 0 | 0 | 0 | 0 | 0 | 0 | 0 | 0 | 0 | 0 | 0.047552 | 0.00054 | 0.00108 | 0.00163 | 0.00217 | 0.093503 | 0 | 0.035602 |  | 0.1091 | 0.1448 | 0.2032 | 0.2039
2014-04-27 | 9時 |  | 0 | 0 | 0 | 0 | [9 empty] | 0 | 0 | 0 | 0 | 0 | 0 | 0 | 0 | 0 | 0 | 0 | 0 | 0 | 0 | 0 | 0 | 0 | 0 | 0 | 0 | 0 | 0 | 0.047552 | 0.00013 | 0.00025 | 0.00038 | 0.0005 | 0.17838 | 0.10971 | 0.042749 |  | 0.3011 | 0.3368 | 0.3953 | 0.396
2014-04-27 | 10時 |  | 0 | 0 | 0 | 0 | [9 empty] | 0 | 0 | 0 | 0 | 0 | 0 | 0 | 0 | 0 | 0 | 0 | 0 | 0 | 0 | 0 | 0 | 0 | 0 | 0 | 0 | 0 | 0 | 0.047552 | 0.00033 | 0.00067 | 0.001 | 0.00133 | 0.093503 | 0 | 0.012523 |  | 0.0483 | 0.0483 | 0.0711 | 0.0717
2014-04-27 | 11時 |  | 0.0018583 | 0 | 0 | 0 | [9 empty] | 0.096828 | 0 | 0 | 0 | 0 | 0 | 0 | 0 | 0 | 0 | 0 | 0 | 0 | 0 | 0 | 0 | 0 | 0 | 0 | 0 | 0 | 0 | 0.047552 | 0.00013 | 0.00025 | 0.00038 | 0.0005 | 0 | 0 | 0.0052775 |  | 0.056 | 0.0561 | 0.0788 | 0.0795
2014-04-27 | 12時 |  | 0 | 0 | 0 | 0 | [9 empty] | 0 | 0 | 0 | 0 | 0 | 0 | 0 | 0 | 0 | 0 | 0 | 0 | 0 | 0 | 0 | 0 | 0 | 0 | 0 | 0 | 0 | 0 | 0.047552 | 0.00338 | 0.00675 | 0.01013 | 0.01351 | 0.05371 | 0 | 0.0052775 |  | 0.1983 | 0.2727 | 0.3698 | 0.3705
2014-04-27 | 13時 |  | 0 | 0 | 0 | 0 | [9 empty] | 0 | 0 | 0 | 0 | 0 | 0 | 0 | 0 | 0 | 0 | 0 | 0 | 0 | 0 | 0 | 0 | 0 | 0 | 0 | 0 | 0 | 0 | 0.047552 | 0.00033 | 0.00067 | 0.001 | 0.00133 | 0.11604 | 0 | 0 |  | 0.0483 | 0.0483 | 0.0711 | 0.0717
2014-04-27 | 14時 |  | 0 | 0 | 0 | 0 | [9 empty] | 0 | 0 | 0 | 0 | 0 | 0 | 0 | 0 | 0 | 0 | 0 | 0 | 0 | 0 | 0 | 0 | 0 | 0 | 0 | 0 | 0 | 0 | 0.047552 | 0.00013 | 0.00025 | 0.00038 | 0.0005 | 0.031168 | 0 | 0.017801 |  | 0.056 | 0.0561 | 0.0788 | 0.0795
2014-04-27 | 15時 |  | 0 | 0 | 0 | 0 | [9 empty] | 0 | 0 | 0 | 0 | 0 | 0 | 0 | 0 | 0 | 0 | 0 | 0 | 0 | 0 | 0 | 0 | 0 | 0 | 0 | 0 | 0 | 0 | 0.047552 | 0.00013 | 0.00025 | 0.00038 | 0.0005 | 0 | 0 | 0 |  | 0.056 | 0.0561 | 0.0788 | 0.0795
2014-04-27 | 16時 |  | 0 | 0 | 0 | 0 | [9 empty] | 0 | 0 | 0 | 0 | 0 | 0 | 0 | 0 | 0 | 0 | 0 | 0 | 0 | 0 | 0 | 0 | 0 | 0 | 0 | 0 | 0 | 0 | 0.047552 | 0.00033 | 0.00067 | 0.001 | 0.00133 | 0.062335 | 0 | 0.0052775 |  | 0.0483 | 0.0483 | 0.0711 | 0.0717
2014-04-27 | 17時 |  | 0 | 0 | 0 | 0 | [9 empty] | 0 | 0 | 0 | 0 | 0 | 0 | 0 | 0 | 0 | 0 | 0 | 0 | 0 | 0 | 0 | 0 | 0 | 0 | 0 | 0 | 0 | 0 | 0.047552 | 0.00033 | 0.00067 | 0.001 | 0.00133 | 0.10536 | 0 | 0.0082775 |  | 0.1304 | 0.2048 | 0.3019 | 0.3026
2014-04-27 | 18時 |  | 0 | 0 | 0 | 0 | [9 empty] | 0 | 0 | 0 | 0 | 0 | 0 | 0 | 0 | 0 | 0 | 0 | 0 | 0 | 0 | 0 | 0 | 0 | 0 | 0 | 0 | 0 | 0 | 0.047552 | 0.00642 | 0.01284 | 0.01926 | 0.02568 | 0.12467 | 0 | 0.0082775 |  | 0.303 | 0.3387 | 0.3972 | 0.5469
2014-04-27 | 19時 |  | 0 | 0 | 0 | 0 | [9 empty] | 0 | 0 | 0 | 0 | 0 | 0 | 0 | 0 | 0 | 0 | 0 | 0 | 0 | 0 | 0 | 0 | 0 | 0 | 0 | 0 | 0 | 0 | 0.047552 | 0.00642 | 0.01284 | 0.01926 | 0.02568 | 0.21072 | 0.10708 | 0.0082775 |  | 0.0991 | 0.1348 | 0.1932 | 0.1939
2014-04-27 | 20時 |  | 0.0013456 | 0 | 0.0042579 | 0 | [9 empty] | 0.10595 | 0 | 0 | 0 | 0 | 0.1618 | 0 | 0 | 0 | 0 | 0 | 0 | 0 | 0 | 0 | 0 | 0 | 0 | 0 | 0 | 0 | 0 | 0.047552 | 0.00033 | 0.00067 | 0.001 | 0.00133 | 0.14927 | 0.027125 | 0 |  | 0.0917 | 0.1275 | 0.2102 | 0.2109
2014-04-27 | 21時 |  | 0.01205 | 0 | 0.0066123 | 0 | [9 empty] | 0.10887 | 0 | 0 | 0 | 0 | 0.32893 | 0 | 0 | 0 | 0 | 0 | 0 | 0 | 0 | 0 | 0 | 0 | 0 | 0 | 0 | 0 | 0 | 0.047552 | 0.00033 | 0.00067 | 0.001 | 0.00133 | 0.14618 | 0.10814 | 0.031304 |  | 0.1216 | 0.1873 | 0.2837 | 0.2844
2014-04-27 | 22時 |  | 0.028592 | 0 | 0.0043475 | 0 | [9 empty] | 0.11115 | 0 | 0 | 0 | 0 | 0.16645 | 0 | 0 | 0 | 0 | 0 | 0 | 0 | 0 | 0 | 0 | 0 | 0 | 0 | 0 | 0 | 0 | 0.047552 | 0.00628 | 0.01256 | 0.01884 | 0.02512 | 0.12467 | 0.16133 | 0.043827 |  | 0.1738 | 0.1917 | 0.262 | 0.2626
2014-04-27 | 23時 |  | 0 | 0 | 0 | 0 | [9 empty] | 0 | 0 | 0 | 0 | 0 | 0 | 0 | 0 | 0 | 0 | 0 | 0 | 0 | 0 | 0 | 0 | 0 | 0 | 0 | 0 | 0 | 0 | 0.047552 | 0.0067 | 0.01339 | 0.02009 | 0.02679 | 0.12467 | 0.18881 | 0.031848 |  | 0.1877 | 0.2176 | 0.2756 | 0.2763
2014-04-28 | 0時 |  | 0 | 0 | 0 | 0 | [9 empty] | 0 | 0 | 0 | 0 | 0 | 0 | 0 | 0 | 0 | 0 | 0 | 0 | 0 | 0 | 0 | 0 | 0 | 0 | 0 | 0 | 0 | 0 | 0.047552 | 0.00013 | 0.00025 | 0.00038 | 0.0005 | 0 | 0.078899 | 0.011656 |  | 0.1578 | 0.1578 | 0.1806 | 0.1812
2014-04-28 | 1時 |  | 0 | 0 | 0 | 0 | [9 empty] | 0 | 0 | 0 | 0 | 0 | 0 | 0 | 0 | 0 | 0 | 0 | 0 | 0 | 0 | 0 | 0 | 0 | 0 | 0 | 0 | 0 | 0 | 0.047552 | 0.00013 | 0.00025 | 0.00038 | 0.0005 | 0 | 0 | 0 |  | 0.0483 | 0.0483 | 0.0711 | 0.0717
2014-04-28 | 2時 |  | 0 | 0 | 0 | 0 | [9 empty] | 0 | 0 | 0 | 0 | 0 | 0 | 0 | 0 | 0 | 0 | 0 | 0 | 0 | 0 | 0 | 0 | 0 | 0 | 0 | 0 | 0 | 0 | 0.047552 | 0.00013 | 0.00025 | 0.00038 | 0.0005 | 0 | 0 | 0 |  | 0.056 | 0.0561 | 0.0788 | 0.0795
2014-04-28 | 3時 |  | 0 | 0 | 0 | 0 | [9 empty] | 0 | 0 | 0 | 0 | 0 | 0 | 0 | 0 | 0 | 0 | 0 | 0 | 0 | 0 | 0 | 0 | 0 | 0 | 0 | 0 | 0 | 0 | 0.047552 | 0.00013 | 0.00025 | 0.00038 | 0.0005 | 0 | 0 | 0 |  | 0.056 | 0.0561 | 0.0788 | 0.0795
2014-04-28 | 4時 |  | 0 | 0 | 0 | 0 | [9 empty] | 0 | 0 | 0 | 0 | 0 | 0 | 0 | 0 | 0 | 0 | 0 | 0 | 0 | 0 | 0 | 0 | 0 | 0 | 0 | 0 | 0 | 0 | 0.047552 | 0.00013 | 0.00025 | 0.00038 | 0.0005 | 0 | 0 | 0 |  | 0.0483 | 0.0483 | 0.0711 | 0.0717
2014-04-28 | 5時 |  | 8.4276 | 0 | 0 | 0 | [9 empty] | 0.59688 | 0 | 0 | 0 | 0 | 0 | 0 | 0 | 0 | 0 | 0 | 0 | 0 | 0 | 0 | 0 | 0 | 0 | 0 | 0 | 0 | 0 | 0.047552 | 0.00013 | 0.00025 | 0.00038 | 0.0005 | 0 | 0 | 0 |  | 0.056 | 0.0561 | 0.0788 | 0.0795
2014-04-28 | 6時 |  | 0.064822 | 0 | 0 | 0 | [9 empty] | 0.11147 | 0 | 0 | 0 | 0 | 0 | 0 | 0 | 0 | 0 | 0 | 0 | 0 | 0 | 0 | 0 | 0 | 0 | 0 | 0 | 0 | 0 | 0.047552 | 0.00338 | 0.00675 | 0.01013 | 0.01351 | 0 | 0.024649 | 0.011815 |  | 0.1925 | 0.2611 | 0.3525 | 0.3531
2014-04-28 | 7時 |  | 0.020112 | 0 | 0 | 0 | [9 empty] | 0.10523 | 0 | 0 | 0 | 0 | 0 | 0 | 0 | 0 | 0 | 0 | 0 | 0 | 0 | 0 | 0 | 0 | 0 | 0 | 0 | 0 | 0 | 0.047552 | 0.00054 | 0.00108 | 0.00163 | 0.00217 | 0.13859 | 0.053895 | 0.036861 |  | 0.1524 | 0.248 | 0.3662 | 0.3669
2014-04-28 | 8時 |  | 0.0093832 | 0 | 0 | 0 | [9 empty] | 0.10069 | 0 | 0 | 0 | 0 | 0 | 0 | 0 | 0 | 0 | 0 | 0 | 0 | 0 | 0 | 0 | 0 | 0 | 0 | 0 | 0 | 0 | 0.047552 | 0.00054 | 0.00108 | 0.00163 | 0.00217 | 0.093503 | 0 | 0.035602 |  | 0.1091 | 0.1448 | 0.2032 | 0.2039
2014-04-28 | 9時 |  | 0 | 0 | 0 | 0 | [9 empty] | 0 | 0 | 0 | 0 | 0 | 0 | 0 | 0 | 0 | 0 | 0 | 0 | 0 | 0 | 0 | 0 | 0 | 0 | 0 | 0 | 0 | 0 | 0.047552 | 0.00013 | 0.00025 | 0.00038 | 0.0005 | 0.17838 | 0.10971 | 0.042749 |  | 0.3011 | 0.3368 | 0.3953 | 0.396
2014-04-28 | 10時 |  | 0 | 0 | 0 | 0 | [9 empty] | 0 | 0 | 0 | 0 | 0 | 0 | 0 | 0 | 0 | 0 | 0 | 0 | 0 | 0 | 0 | 0 | 0 | 0 | 0 | 0 | 0 | 0 | 0.047552 | 0.00033 | 0.00067 | 0.001 | 0.00133 | 0.093503 | 0 | 0.012523 |  | 0.0483 | 0.0483 | 0.0711 | 0.0717
2014-04-28 | 11時 |  | 0 | 0 | 0 | 0 | [9 empty] | 0 | 0 | 0 | 0 | 0 | 0 | 0 | 0 | 0 | 0 | 0 | 0 | 0 | 0 | 0 | 0 | 0 | 0 | 0 | 0 | 0 | 0 | 0.047552 | 0.00013 | 0.00025 | 0.00038 | 0.0005 | 0 | 0 | 0.0052775 |  | 0.056 | 0.0561 | 0.0788 | 0.0795
2014-04-28 | 12時 |  | 0 | 0 | 0 | 0 | [9 empty] | 0 | 0 | 0 | 0 | 0 | 0 | 0 | 0 | 0 | 0 | 0 | 0 | 0 | 0 | 0 | 0 | 0 | 0 | 0 | 0 | 0 | 0 | 0.047552 | 0.00338 | 0.00675 | 0.01013 | 0.01351 | 0.05371 | 0 | 0.0052775 |  | 0.1983 | 0.2727 | 0.3698 | 0.3705
2014-04-28 | 13時 |  | 0 | 0 | 0 | 0 | [9 empty] | 0 | 0 | 0 | 0 | 0 | 0 | 0 | 0 | 0 | 0 | 0 | 0 | 0 | 0 | 0 | 0 | 0 | 0 | 0 | 0 | 0 | 0 | 0.047552 | 0.00033 | 0.00067 | 0.001 | 0.00133 | 0.11604 | 0 | 0 |  | 0.0483 | 0.0483 | 0.0711 | 0.0717
2014-04-28 | 14時 |  | 0 | 0 | 0 | 0 | [9 empty] | 0 | 0 | 0 | 0 | 0 | 0 | 0 | 0 | 0 | 0 | 0 | 0 | 0 | 0 | 0 | 0 | 0 | 0 | 0 | 0 | 0 | 0 | 0.047552 | 0.00013 | 0.00025 | 0.00038 | 0.0005 | 0.031168 | 0 | 0.017801 |  | 0.056 | 0.0561 | 0.0788 | 0.0795
2014-04-28 | 15時 |  | 0 | 0 | 0 | 0 | [9 empty] | 0 | 0 | 0 | 0 | 0 | 0 | 0 | 0 | 0 | 0 | 0 | 0 | 0 | 0 | 0 | 0 | 0 | 0 | 0 | 0 | 0 | 0 | 0.047552 | 0.00013 | 0.00025 | 0.00038 | 0.0005 | 0 | 0 | 0 |  | 0.056 | 0.0561 | 0.0788 | 0.0795
2014-04-28 | 16時 |  | 0 | 0 | 0 | 0 | [9 empty] | 0 | 0 | 0 | 0 | 0 | 0 | 0 | 0 | 0 | 0 | 0 | 0 | 0 | 0 | 0 | 0 | 0 | 0 | 0 | 0 | 0 | 0 | 0.047552 | 0.00033 | 0.00067 | 0.001 | 0.00133 | 0.062335 | 0 | 0.0052775 |  | 0.0483 | 0.0483 | 0.0711 | 0.0717
2014-04-28 | 17時 |  | 0 | 0 | 0 | 0 | [9 empty] | 0 | 0 | 0 | 0 | 0 | 0 | 0 | 0 | 0 | 0 | 0 | 0 | 0 | 0 | 0 | 0 | 0 | 0 | 0 | 0 | 0 | 0 | 0.047552 | 0.00033 | 0.00067 | 0.001 | 0.00133 | 0.10536 | 0 | 0.0082775 |  | 0.1304 | 0.2048 | 0.3019 | 0.3026
2014-04-28 | 18時 |  | 0 | 0 | 0 | 0 | [9 empty] | 0 | 0 | 0 | 0 | 0 | 0 | 0 | 0 | 0 | 0 | 0 | 0 | 0 | 0 | 0 | 0 | 0 | 0 | 0 | 0 | 0 | 0 | 0.047552 | 0.00642 | 0.01284 | 0.01926 | 0.02568 | 0.12467 | 0 | 0.0082775 |  | 0.303 | 0.3387 | 0.3972 | 0.5469
2014-04-28 | 19時 |  | 0 | 0 | 0 | 0 | [9 empty] | 0 | 0 | 0 | 0 | 0 | 0 | 0 | 0 | 0 | 0 | 0 | 0 | 0 | 0 | 0 | 0 | 0 | 0 | 0 | 0 | 0 | 0 | 0.047552 | 0.00642 | 0.01284 | 0.01926 | 0.02568 | 0.21072 | 0.10708 | 0.0082775 |  | 0.0991 | 0.1348 | 0.1932 | 0.1939
2014-04-28 | 20時 |  | 0 | 0 | 0 | 0 | [9 empty] | 0 | 0 | 0 | 0 | 0 | 0 | 0 | 0 | 0 | 0 | 0 | 0 | 0 | 0 | 0 | 0 | 0 | 0 | 0 | 0 | 0 | 0 | 0.047552 | 0.00033 | 0.00067 | 0.001 | 0.00133 | 0.14927 | 0.027125 | 0 |  | 0.0917 | 0.1275 | 0.2102 | 0.2109
2014-04-28 | 21時 |  | 0 | 0 | 0 | 0 | [9 empty] | 0 | 0 | 0 | 0 | 0 | 0 | 0 | 0 | 0 | 0 | 0 | 0 | 0 | 0 | 0 | 0 | 0 | 0 | 0 | 0 | 0 | 0 | 0.047552 | 0.00033 | 0.00067 | 0.001 | 0.00133 | 0.14618 | 0.10814 | 0.031304 |  | 0.1216 | 0.1873 | 0.2837 | 0.2844
2014-04-28 | 22時 |  | 0 | 0 | 0 | 0 | [9 empty] | 0 | 0 | 0 | 0 | 0 | 0 | 0 | 0 | 0 | 0 | 0 | 0 | 0 | 0 | 0 | 0 | 0 | 0 | 0 | 0 | 0 | 0 | 0.047552 | 0.00628 | 0.01256 | 0.01884 | 0.02512 | 0.12467 | 0.16133 | 0.043827 |  | 0.1738 | 0.1917 | 0.262 | 0.2626
2014-04-28 | 23時 |  | 0 | 0 | 0 | 0 | [9 empty] | 0 | 0 | 0 | 0 | 0 | 0 | 0 | 0 | 0 | 0 | 0 | 0 | 0 | 0 | 0 | 0 | 0 | 0 | 0 | 0 | 0 | 0 | 0.047552 | 0.0067 | 0.01339 | 0.02009 | 0.02679 | 0.12467 | 0.18881 | 0.031848 |  | 0.1877 | 0.2176 | 0.2756 | 0.2763
2014-04-29 | 0時 |  | 0 | 0 | 0 | 0 | [9 empty] | 0 | 0 | 0 | 0 | 0 | 0 | 0 | 0 | 0 | 0 | 0 | 0 | 0 | 0 | 0 | 0 | 0 | 0 | 0 | 0 | 0 | 0 | 0.047552 | 0.00013 | 0.00025 | 0.00038 | 0.0005 | 0 | 0 | 0 |  | 0.1578 | 0.1578 | 0.1806 | 0.1812
2014-04-29 | 1時 |  | 0 | 0 | 0 | 0 | [9 empty] | 0 | 0 | 0 | 0 | 0 | 0 | 0 | 0 | 0 | 0 | 0 | 0 | 0 | 0 | 0 | 0 | 0 | 0 | 0 | 0 | 0 | 0 | 0.047552 | 0.00013 | 0.00025 | 0.00038 | 0.0005 | 0 | 0 | 0 |  | 0.0483 | 0.0483 | 0.0711 | 0.0717
2014-04-29 | 2時 |  | 0 | 0 | 0 | 0 | [9 empty] | 0 | 0 | 0 | 0 | 0 | 0 | 0 | 0 | 0 | 0 | 0 | 0 | 0 | 0 | 0 | 0 | 0 | 0 | 0 | 0 | 0 | 0 | 0.047552 | 0.00013 | 0.00025 | 0.00038 | 0.0005 | 0 | 0 | 0 |  | 0.056 | 0.0561 | 0.0788 | 0.0795
2014-04-29 | 3時 |  | 0 | 0 | 0 | 0 | [9 empty] | 0 | 0 | 0 | 0 | 0 | 0 | 0 | 0 | 0 | 0 | 0 | 0 | 0 | 0 | 0 | 0 | 0 | 0 | 0 | 0 | 0 | 0 | 0.047552 | 0.00013 | 0.00025 | 0.00038 | 0.0005 | 0 | 0 | 0 |  | 0.056 | 0.0561 | 0.0788 | 0.0795
2014-04-29 | 4時 |  | 0 | 0 | 0 | 0 | [9 empty] | 0 | 0 | 0 | 0 | 0 | 0 | 0 | 0 | 0 | 0 | 0 | 0 | 0 | 0 | 0 | 0 | 0 | 0 | 0 | 0 | 0 | 0 | 0.047552 | 0.00013 | 0.00025 | 0.00038 | 0.0005 | 0 | 0 | 0 |  | 0.0483 | 0.0483 | 0.0711 | 0.0717
2014-04-29 | 5時 |  | 0 | 0 | 0 | 0 | [9 empty] | 0 | 0 | 0 | 0 | 0 | 0 | 0 | 0 | 0 | 0 | 0 | 0 | 0 | 0 | 0 | 0 | 0 | 0 | 0 | 0 | 0 | 0 | 0.047552 | 0.00013 | 0.00025 | 0.00038 | 0.0005 | 0 | 0 | 0 |  | 0.056 | 0.0561 | 0.0788 | 0.0795
2014-04-29 | 6時 |  | 0 | 0 | 0 | 0 | [9 empty] | 0 | 0 | 0 | 0 | 0 | 0 | 0 | 0 | 0 | 0 | 0 | 0 | 0 | 0 | 0 | 0 | 0 | 0 | 0 | 0 | 0 | 0 | 0.047552 | 0.00013 | 0.00025 | 0.00038 | 0.0005 | 0 | 0 | 0 |  | 0.056 | 0.0561 | 0.0788 | 0.0795
2014-04-29 | 7時 |  | 1.2959 | 0 | 0.36061 | 0 | [9 empty] | 0.12918 | 0 | 0 | 0 | 0 | 0.1592 | 0 | 0 | 0 | 0 | 0 | 0 | 0 | 0 | 0 | 0 | 0 | 0 | 0 | 0 | 0 | 0 | 0.047552 | 0.00054 | 0.00108 | 0.00163 | 0.00217 | 0 | 0.024649 | 0.022689 |  | 0.1168 | 0.1854 | 0.2767 | 0.2774
2014-04-29 | 8時 |  | 0.015149 | 0 | 0.044873 | 0 | [9 empty] | 0.10314 | 0 | 0 | 0 | 0 | 0.31867 | 0 | 0 | 0 | 0 | 0 | 0 | 0 | 0 | 0 | 0 | 0 | 0 | 0 | 0 | 0 | 0 | 0.047552 | 0.00379 | 0.00759 | 0.01138 | 0.01518 | 0.084877 | 0.078545 | 0.064582 |  | 0.2156 | 0.2812 | 0.3696 | 0.3702
2014-04-29 | 9時 |  | 0.0031499 | 0 | 0.0018828 | 0 | [9 empty] | 0.10107 | 0 | 0 | 0 | 0 | 0.1584 | 0 | 0 | 0 | 0 | 0 | 0 | 0 | 0 | 0 | 0 | 0 | 0 | 0 | 0 | 0 | 0 | 0.047552 | 0.00033 | 0.00067 | 0.001 | 0.00133 | 0.23209 | 0.16325 | 0.052059 |  | 0.2163 | 0.252 | 0.3265 | 0.3272
2014-04-29 | 10時 |  | 0 | 0 | 0 | 0 | [9 empty] | 0 | 0 | 0 | 0 | 0 | 0 | 0 | 0 | 0 | 0 | 0 | 0 | 0 | 0 | 0 | 0 | 0 | 0 | 0 | 0 | 0 | 0 | 0.047552 | 0.00054 | 0.00108 | 0.00163 | 0.00217 | 0.12467 | 0.21558 | 0.037471 |  | 0.1917 | 0.2274 | 0.3128 | 0.3134
2014-04-29 | 11時 |  | 0 | 0 | 0 | 0 | [9 empty] | 0 | 0 | 0 | 0 | 0 | 0 | 0 | 0 | 0 | 0 | 0 | 0 | 0 | 0 | 0 | 0 | 0 | 0 | 0 | 0 | 0 | 0 | 0.047552 | 0.00033 | 0.00067 | 0.001 | 0.00133 | 0.12467 | 0.21558 | 0 |  | 0.1994 | 0.2352 | 0.315 | 0.3157
2014-04-29 | 12時 |  | 0 | 0 | 0 | 0 | [9 empty] | 0 | 0 | 0 | 0 | 0 | 0 | 0 | 0 | 0 | 0 | 0 | 0 | 0 | 0 | 0 | 0 | 0 | 0 | 0 | 0 | 0 | 0 | 0.047552 | 0.00338 | 0.00675 | 0.01013 | 0.01351 | 0.14721 | 0.13456 | 0.018352 |  | 0.1983 | 0.2727 | 0.3698 | 0.3705
2014-04-29 | 13時 |  | 0 | 0 | 0 | 0 | [9 empty] | 0 | 0 | 0 | 0 | 0 | 0 | 0 | 0 | 0 | 0 | 0 | 0 | 0 | 0 | 0 | 0 | 0 | 0 | 0 | 0 | 0 | 0 | 0.047552 | 0.00033 | 0.00067 | 0.001 | 0.00133 | 0.13756 | 0.026771 | 0.023629 |  | 0.0483 | 0.0483 | 0.0711 | 0.0717
2014-04-29 | 14時 |  | 0 | 0 | 0 | 0 | [9 empty] | 0 | 0 | 0 | 0 | 0 | 0 | 0 | 0 | 0 | 0 | 0 | 0 | 0 | 0 | 0 | 0 | 0 | 0 | 0 | 0 | 0 | 0 | 0.047552 | 0.00013 | 0.00025 | 0.00038 | 0.0005 | 0 | 0 | 0 |  | 0.056 | 0.0561 | 0.0788 | 0.0795
2014-04-29 | 15時 |  | 0.01193 | 0 | 0.0022901 | 0 | [9 empty] | 0.1031 | 0 | 0 | 0 | 0 | 0.15938 | 0 | 0 | 0 | 0 | 0 | 0 | 0 | 0 | 0 | 0 | 0 | 0 | 0 | 0 | 0 | 0 | 0.047552 | 0.00013 | 0.00025 | 0.00038 | 0.0005 | 0 | 0 | 0 |  | 0.056 | 0.0561 | 0.0788 | 0.0795
2014-04-29 | 16時 |  | 0.0093517 | 0 | 0.0012295 | 0 | [9 empty] | 0.10404 | 0 | 0 | 0 | 0 | 0.16004 | 0 | 0 | 0 | 0 | 0 | 0 | 0 | 0 | 0 | 0 | 0 | 0 | 0 | 0 | 0 | 0 | 0.047552 | 0.00054 | 0.00108 | 0.00163 | 0.00217 | 0.062335 | 0.054249 | 0.024058 |  | 0.2095 | 0.275 | 0.3956 | 0.5453
2014-04-29 | 17時 |  | 0.020523 | 0 | 0.0030156 | 0 | [9 empty] | 0.10523 | 0 | 0 | 0 | 0 | 0.16078 | 0 | 0 | 0 | 0 | 0 | 0 | 0 | 0 | 0 | 0 | 0 | 0 | 0 | 0 | 0 | 0 | 0.047552 | 0.00642 | 0.01284 | 0.01926 | 0.02568 | 0.12467 | 0.1085 | 0.026923 |  | 0.2423 | 0.2781 | 0.3689 | 0.5187
2014-04-29 | 18時 |  | 0.005842 | 0 | 0 | 0 | [9 empty] | 0.10495 | 0 | 0 | 0 | 0 | 0 | 0 | 0 | 0 | 0 | 0 | 0 | 0 | 0 | 0 | 0 | 0 | 0 | 0 | 0 | 0 | 0 | 0.047552 | 0.00642 | 0.01284 | 0.01926 | 0.02568 | 0.21072 | 0.1085 | 0 |  | 0.1819 | 0.2177 | 0.2978 | 0.4476
2014-04-29 | 19時 |  | 0.024551 | 0 | 0.032409 | 0 | [9 empty] | 0.10604 | 0 | 0 | 0 | 0 | 0.32271 | 0 | 0 | 0 | 0 | 0 | 0 | 0 | 0 | 0 | 0 | 0 | 0 | 0 | 0 | 0 | 0 | 0.047552 | 0.00013 | 0.00025 | 0.00038 | 0.0005 | 0.12879 | 0 | 0.006537 |  | 0.0998 | 0.1355 | 0.2049 | 0.2056
2014-04-29 | 20時 |  | 0.029771 | 0 | 0.020485 | 0 | [9 empty] | 0.10615 | 0 | 0 | 0 | 0 | 0.32275 | 0 | 0 | 0 | 0 | 0 | 0 | 0 | 0 | 0 | 0 | 0 | 0 | 0 | 0 | 0 | 0 | 0.047552 | 0.00033 | 0.00067 | 0.001 | 0.00133 | 0.16769 | 0.10779 | 0.006537 |  | 0.0917 | 0.1275 | 0.2183 | 0.219
2014-04-29 | 21時 |  | 0.04288 | 0 | 0.012935 | 0 | [9 empty] | 0.1069 | 0 | 0 | 0 | 0 | 0.32351 | 0 | 0 | 0 | 0 | 0 | 0 | 0 | 0 | 0 | 0 | 0 | 0 | 0 | 0 | 0 | 0 | 0.047552 | 0.00628 | 0.01256 | 0.01884 | 0.02512 | 0.12467 | 0.18846 | 0.012659 |  | 0.1755 | 0.2411 | 0.3458 | 0.3465
2014-04-29 | 22時 |  | 0 | 0 | 0 | 0 | [9 empty] | 0 | 0 | 0 | 0 | 0 | 0 | 0 | 0 | 0 | 0 | 0 | 0 | 0 | 0 | 0 | 0 | 0 | 0 | 0 | 0 | 0 | 0 | 0.047552 | 0.00649 | 0.01298 | 0.01947 | 0.02595 | 0.12467 | 0.16133 | 0.043827 |  | 0.1139 | 0.1795 | 0.3002 | 0.3009
2014-04-29 | 23時 |  | 0 | 0 | 0 | 0 | [9 empty] | 0 | 0 | 0 | 0 | 0 | 0 | 0 | 0 | 0 | 0 | 0 | 0 | 0 | 0 | 0 | 0 | 0 | 0 | 0 | 0 | 0 | 0 | 0.047552 | 0.00331 | 0.00661 | 0.00992 | 0.01323 | 0.062335 | 0.15709 | 0.04296 |  | 0.1578 | 0.1578 | 0.1806 | 0.1812
2014-04-30 | 0時 |  | 0 | 0 | 0 | 0 | [9 empty] | 0 | 0 | 0 | 0 | 0 | 0 | 0 | 0 | 0 | 0 | 0 | 0 | 0 | 0 | 0 | 0 | 0 | 0 | 0 | 0 | 0 | 0 | 0.047552 | 0.00013 | 0.00025 | 0.00038 | 0.0005 | 0 | 0 | 0 |  | 0.1578 | 0.1578 | 0.1806 | 0.1812
2014-04-30 | 1時 |  | 0 | 0 | 0 | 0 | [9 empty] | 0 | 0 | 0 | 0 | 0 | 0 | 0 | 0 | 0 | 0 | 0 | 0 | 0 | 0 | 0 | 0 | 0 | 0 | 0 | 0 | 0 | 0 | 0.047552 | 0.00013 | 0.00025 | 0.00038 | 0.0005 | 0 | 0 | 0 |  | 0.0483 | 0.0483 | 0.0711 | 0.0717
2014-04-30 | 2時 |  | 0 | 0 | 0 | 0 | [9 empty] | 0 | 0 | 0 | 0 | 0 | 0 | 0 | 0 | 0 | 0 | 0 | 0 | 0 | 0 | 0 | 0 | 0 | 0 | 0 | 0 | 0 | 0 | 0.047552 | 0.00013 | 0.00025 | 0.00038 | 0.0005 | 0 | 0 | 0 |  | 0.056 | 0.0561 | 0.0788 | 0.0795
2014-04-30 | 3時 |  | 0 | 0 | 0 | 0 | [9 empty] | 0 | 0 | 0 | 0 | 0 | 0 | 0 | 0 | 0 | 0 | 0 | 0 | 0 | 0 | 0 | 0 | 0 | 0 | 0 | 0 | 0 | 0 | 0.047552 | 0.00013 | 0.00025 | 0.00038 | 0.0005 | 0 | 0 | 0 |  | 0.056 | 0.0561 | 0.0788 | 0.0795
2014-04-30 | 4時 |  | 0 | 0 | 0 | 0 | [9 empty] | 0 | 0 | 0 | 0 | 0 | 0 | 0 | 0 | 0 | 0 | 0 | 0 | 0 | 0 | 0 | 0 | 0 | 0 | 0 | 0 | 0 | 0 | 0.047552 | 0.00013 | 0.00025 | 0.00038 | 0.0005 | 0 | 0 | 0 |  | 0.0483 | 0.0483 | 0.0711 | 0.0717
2014-04-30 | 5時 |  | 0 | 0 | 0 | 0 | [9 empty] | 0 | 0 | 0 | 0 | 0 | 0 | 0 | 0 | 0 | 0 | 0 | 0 | 0 | 0 | 0 | 0 | 0 | 0 | 0 | 0 | 0 | 0 | 0.047552 | 0.00013 | 0.00025 | 0.00038 | 0.0005 | 0 | 0 | 0 |  | 0.056 | 0.0561 | 0.0788 | 0.0795
2014-04-30 | 6時 |  | 0 | 0 | 0 | 0 | [9 empty] | 0 | 0 | 0 | 0 | 0 | 0 | 0 | 0 | 0 | 0 | 0 | 0 | 0 | 0 | 0 | 0 | 0 | 0 | 0 | 0 | 0 | 0 | 0.047552 | 0.00033 | 0.00067 | 0.001 | 0.00133 | 0 | 0.024649 | 0.011815 |  | 0.0859 | 0.1159 | 0.1685 | 0.1692
2014-04-30 | 7時 |  | 3.5441 | 0 | 1.0281 | 0 | [9 empty] | 0.20655 | 0 | 0 | 0 | 0 | 0.16349 | 0 | 0 | 0 | 0 | 0 | 0 | 0 | 0 | 0 | 0 | 0 | 0 | 0 | 0 | 0 | 0 | 0.047552 | 0.00033 | 0.00067 | 0.001 | 0.00133 | 0.093503 | 0 | 0.015347 |  | 0.2346 | 0.2703 | 0.3287 | 0.3294
2014-04-30 | 8時 |  | 0.010155 | 0 | 0.36381 | 0 | [9 empty] | 0.10238 | 0 | 0 | 0 | 0 | 0.3172 | 0 | 0 | 0 | 0 | 0 | 0 | 0 | 0 | 0 | 0 | 0 | 0 | 0 | 0 | 0 | 0 | 0.047552 | 0.00705 | 0.01409 | 0.02114 | 0.02818 | 0.13653 | 0.078545 | 0.060527 |  | 0.2282 | 0.3325 | 0.4595 | 0.4602
2014-04-30 | 9時 |  | 0.0035194 | 0 | 0.0019522 | 0 | [9 empty] | 0.10354 | 0 | 0 | 0 | 0 | 0.15983 | 0 | 0 | 0 | 0 | 0 | 0 | 0 | 0 | 0 | 0 | 0 | 0 | 0 | 0 | 0 | 0 | 0.047552 | 0.00013 | 0.00025 | 0.00038 | 0.0005 | 0.084877 | 0.053895 | 0.0052775 |  | 0.056 | 0.0561 | 0.0788 | 0.0795
2014-04-30 | 10時 |  | 0.001099 | 0 | 0.00033015 | 0 | [9 empty] | 0.10391 | 0 | 0 | 0 | 0 | 0.16012 | 0 | 0 | 0 | 0 | 0 | 0 | 0 | 0 | 0 | 0 | 0 | 0 | 0 | 0 | 0 | 0 | 0.047552 | 0.00013 | 0.00025 | 0.00038 | 0.0005 | 0 | 0 | 0 |  | 0.0483 | 0.0483 | 0.0711 | 0.0717
2014-04-30 | 11時 |  | 0.00061082 | 0 | 0 | 0 | [9 empty] | 0.10213 | 0 | 0 | 0 | 0 | 0 | 0 | 0 | 0 | 0 | 0 | 0 | 0 | 0 | 0 | 0 | 0 | 0 | 0 | 0 | 0 | 0 | 0.047552 | 0.00013 | 0.00025 | 0.00038 | 0.0005 | 0 | 0 | 0 |  | 0.056 | 0.0561 | 0.0788 | 0.0795
2014-04-30 | 12時 |  | 0.0011809 | 0 | 0 | 0 | [9 empty] | 0.10051 | 0 | 0 | 0 | 0 | 0 | 0 | 0 | 0 | 0 | 0 | 0 | 0 | 0 | 0 | 0 | 0 | 0 | 0 | 0 | 0 | 0 | 0.047552 | 0.00013 | 0.00025 | 0.00038 | 0.0005 | 0 | 0 | 0 |  | 0.056 | 0.0561 | 0.0788 | 0.0795
2014-04-30 | 13時 |  | 0 | 0 | 0 | 0 | [9 empty] | 0 | 0 | 0 | 0 | 0 | 0 | 0 | 0 | 0 | 0 | 0 | 0 | 0 | 0 | 0 | 0 | 0 | 0 | 0 | 0 | 0 | 0 | 0.047552 | 0.00013 | 0.00025 | 0.00038 | 0.0005 | 0 | 0 | 0 |  | 0.0483 | 0.0483 | 0.0711 | 0.0717
2014-04-30 | 14時 |  | 0 | 0 | 0 | 0 | [9 empty] | 0 | 0 | 0 | 0 | 0 | 0 | 0 | 0 | 0 | 0 | 0 | 0 | 0 | 0 | 0 | 0 | 0 | 0 | 0 | 0 | 0 | 0 | 0.047552 | 0.00013 | 0.00025 | 0.00038 | 0.0005 | 0 | 0 | 0 |  | 0.056 | 0.0561 | 0.0788 | 0.0795
2014-04-30 | 15時 |  | 0.00094646 | 0 | 0 | 0 | [9 empty] | 0.099009 | 0 | 0 | 0 | 0 | 0 | 0 | 0 | 0 | 0 | 0 | 0 | 0 | 0 | 0 | 0 | 0 | 0 | 0 | 0 | 0 | 0 | 0.047552 | 0.00013 | 0.00025 | 0.00038 | 0.0005 | 0 | 0 | 0 |  | 0.056 | 0.0561 | 0.0788 | 0.0795
2014-04-30 | 16時 |  | 0 | 0 | 0 | 0 | [9 empty] | 0 | 0 | 0 | 0 | 0 | 0 | 0 | 0 | 0 | 0 | 0 | 0 | 0 | 0 | 0 | 0 | 0 | 0 | 0 | 0 | 0 | 0 | 0.047552 | 0.00013 | 0.00025 | 0.00038 | 0.0005 | 0 | 0 | 0 |  | 0.0483 | 0.0483 | 0.0711 | 0.0717
2014-04-30 | 17時 |  | 0.0010826 | 0 | 0 | 0 | [9 empty] | 0.102 | 0 | 0 | 0 | 0 | 0 | 0 | 0 | 0 | 0 | 0 | 0 | 0 | 0 | 0 | 0 | 0 | 0 | 0 | 0 | 0 | 0 | 0.047552 | 0.00013 | 0.00025 | 0.00038 | 0.0005 | 0 | 0 | 0 |  | 0.056 | 0.0561 | 0.0788 | 0.0795
2014-04-30 | 18時 |  | 0 | 0 | 0 | 0 | [9 empty] | 0 | 0 | 0 | 0 | 0 | 0 | 0 | 0 | 0 | 0 | 0 | 0 | 0 | 0 | 0 | 0 | 0 | 0 | 0 | 0 | 0 | 0 | 0.047552 | 0.00013 | 0.00025 | 0.00038 | 0.0005 | 0 | 0 | 0 |  | 0.056 | 0.0561 | 0.0788 | 0.0795
2014-04-30 | 19時 |  | 0.0045388 | 0 | 0.0055367 | 0 | [9 empty] | 0.10438 | 0 | 0 | 0 | 0 | 0.32077 | 0 | 0 | 0 | 0 | 0 | 0 | 0 | 0 | 0 | 0 | 0 | 0 | 0 | 0 | 0 | 0 | 0.047552 | 0.00013 | 0.00025 | 0.00038 | 0.0005 | 0 | 0 | 0 |  | 0.0483 | 0.0483 | 0.0711 | 0.0717
2014-04-30 | 20時 |  | 0.0074912 | 0 | 0.0050793 | 0 | [9 empty] | 0.10582 | 0 | 0 | 0 | 0 | 0.32304 | 0 | 0 | 0 | 0 | 0 | 0 | 0 | 0 | 0 | 0 | 0 | 0 | 0 | 0 | 0 | 0 | 0.047552 | 0.00054 | 0.00108 | 0.00163 | 0.00217 | 0.062335 | 0 | 0.0082775 |  | 0.1304 | 0.2048 | 0.3129 | 0.4626
2014-04-30 | 21時 |  | 0.016092 | 0 | 0.0051958 | 0 | [9 empty] | 0.10842 | 0 | 0 | 0 | 0 | 0.3277 | 0 | 0 | 0 | 0 | 0 | 0 | 0 | 0 | 0 | 0 | 0 | 0 | 0 | 0 | 0 | 0 | 0.047552 | 0.00033 | 0.00067 | 0.001 | 0.00133 | 0.12467 | 0.026771 | 0.031304 |  | 0.1755 | 0.2411 | 0.3322 | 0.4447
2014-04-30 | 22時 |  | 0 | 0 | 0 | 0 | [9 empty] | 0 | 0 | 0 | 0 | 0 | 0 | 0 | 0 | 0 | 0 | 0 | 0 | 0 | 0 | 0 | 0 | 0 | 0 | 0 | 0 | 0 | 0 | 0.047552 | 0.00352 | 0.00703 | 0.01055 | 0.01406 | 0.12467 | 0.16133 | 0.043827 |  | 0.051 | 0.0511 | 0.0952 | 0.0959
2014-04-30 | 23時 |  | 0 | 0 | 0 | 0 | [9 empty] | 0 | 0 | 0 | 0 | 0 | 0 | 0 | 0 | 0 | 0 | 0 | 0 | 0 | 0 | 0 | 0 | 0 | 0 | 0 | 0 | 0 | 0 | 0.047552 | 0.00628 | 0.01256 | 0.01884 | 0.02512 | 0.062335 | 0.15709 | 0.044922 |  | 0.1877 | 0.2176 | 0.2703 | 0.2709
2014-05-01 | 0時 |  | 0 | 0 | 0 | 0 | [9 empty] | 0 | 0 | 0 | 0 | 0 | 0 | 0 | 0 | 0 | 0 | 0 | 0 | 0 | 0 | 0 | 0 | 0 | 0 | 0 | 0 | 0 | 0 | 0.047552 | 0.00013 | 0.00025 | 0.00038 | 0.0005 | 0 | 0.078899 | 0.011656 |  | 0.1578 | 0.1578 | 0.1806 | 0.1812
2014-05-01 | 1時 |  | 0 | 0 | 0 | 0 | [9 empty] | 0 | 0 | 0 | 0 | 0 | 0 | 0 | 0 | 0 | 0 | 0 | 0 | 0 | 0 | 0 | 0 | 0 | 0 | 0 | 0 | 0 | 0 | 0.047552 | 0.00013 | 0.00025 | 0.00038 | 0.0005 | 0 | 0 | 0 |  | 0.0483 | 0.0483 | 0.0711 | 0.0717
2014-05-01 | 2時 |  | 0 | 0 | 0 | 0 | [9 empty] | 0 | 0 | 0 | 0 | 0 | 0 | 0 | 0 | 0 | 0 | 0 | 0 | 0 | 0 | 0 | 0 | 0 | 0 | 0 | 0 | 0 | 0 | 0.047552 | 0.00013 | 0.00025 | 0.00038 | 0.0005 | 0 | 0 | 0 |  | 0.056 | 0.0561 | 0.0788 | 0.0795
2014-05-01 | 3時 |  | 0 | 0 | 0 | 0 | [9 empty] | 0 | 0 | 0 | 0 | 0 | 0 | 0 | 0 | 0 | 0 | 0 | 0 | 0 | 0 | 0 | 0 | 0 | 0 | 0 | 0 | 0 | 0 | 0.047552 | 0.00013 | 0.00025 | 0.00038 | 0.0005 | 0 | 0 | 0 |  | 0.056 | 0.0561 | 0.0788 | 0.0795
2014-05-01 | 4時 |  | 0 | 0 | 0 | 0 | [9 empty] | 0 | 0 | 0 | 0 | 0 | 0 | 0 | 0 | 0 | 0 | 0 | 0 | 0 | 0 | 0 | 0 | 0 | 0 | 0 | 0 | 0 | 0 | 0.047552 | 0.00013 | 0.00025 | 0.00038 | 0.0005 | 0 | 0 | 0 |  | 0.0483 | 0.0483 | 0.0711 | 0.0717
2014-05-01 | 5時 |  | 9.5238 | 0 | 0 | 0 | [9 empty] | 0.65313 | 0 | 0 | 0 | 0 | 0 | 0 | 0 | 0 | 0 | 0 | 0 | 0 | 0 | 0 | 0 | 0 | 0 | 0 | 0 | 0 | 0 | 0.047552 | 0.00013 | 0.00025 | 0.00038 | 0.0005 | 0 | 0 | 0 |  | 0.056 | 0.0561 | 0.0788 | 0.0795
2014-05-01 | 6時 |  | 1.1568 | 0 | 0 | 0 | [9 empty] | 0.14872 | 0 | 0 | 0 | 0 | 0 | 0 | 0 | 0 | 0 | 0 | 0 | 0 | 0 | 0 | 0 | 0 | 0 | 0 | 0 | 0 | 0 | 0.047552 | 0.00338 | 0.00675 | 0.01013 | 0.01351 | 0 | 0.024649 | 0.011815 |  | 0.1925 | 0.2611 | 0.3525 | 0.3531
2014-05-01 | 7時 |  | 0.047595 | 0 | 0 | 0 | [9 empty] | 0.10778 | 0 | 0 | 0 | 0 | 0 | 0 | 0 | 0 | 0 | 0 | 0 | 0 | 0 | 0 | 0 | 0 | 0 | 0 | 0 | 0 | 0 | 0.047552 | 0.00054 | 0.00108 | 0.00163 | 0.00217 | 0.13859 | 0.053895 | 0.036861 |  | 0.1524 | 0.248 | 0.3662 | 0.3669
2014-05-01 | 8時 |  | 0.010477 | 0 | 0 | 0 | [9 empty] | 0.10126 | 0 | 0 | 0 | 0 | 0 | 0 | 0 | 0 | 0 | 0 | 0 | 0 | 0 | 0 | 0 | 0 | 0 | 0 | 0 | 0 | 0 | 0.047552 | 0.00054 | 0.00108 | 0.00163 | 0.00217 | 0.093503 | 0 | 0.035602 |  | 0.1091 | 0.1448 | 0.2032 | 0.2039
2014-05-01 | 9時 |  | 0 | 0 | 0 | 0 | [9 empty] | 0 | 0 | 0 | 0 | 0 | 0 | 0 | 0 | 0 | 0 | 0 | 0 | 0 | 0 | 0 | 0 | 0 | 0 | 0 | 0 | 0 | 0 | 0.047552 | 0.00013 | 0.00025 | 0.00038 | 0.0005 | 0.17838 | 0.10971 | 0.042749 |  | 0.3011 | 0.3368 | 0.3953 | 0.396
2014-05-01 | 10時 |  | 0 | 0 | 0 | 0 | [9 empty] | 0 | 0 | 0 | 0 | 0 | 0 | 0 | 0 | 0 | 0 | 0 | 0 | 0 | 0 | 0 | 0 | 0 | 0 | 0 | 0 | 0 | 0 | 0.047552 | 0.00033 | 0.00067 | 0.001 | 0.00133 | 0.093503 | 0 | 0.012523 |  | 0.0483 | 0.0483 | 0.0711 | 0.0717
2014-05-01 | 11時 |  | 0 | 0 | 0 | 0 | [9 empty] | 0 | 0 | 0 | 0 | 0 | 0 | 0 | 0 | 0 | 0 | 0 | 0 | 0 | 0 | 0 | 0 | 0 | 0 | 0 | 0 | 0 | 0 | 0.047552 | 0.00013 | 0.00025 | 0.00038 | 0.0005 | 0 | 0 | 0.0052775 |  | 0.056 | 0.0561 | 0.0788 | 0.0795
2014-05-01 | 12時 |  | 0 | 0 | 0 | 0 | [9 empty] | 0 | 0 | 0 | 0 | 0 | 0 | 0 | 0 | 0 | 0 | 0 | 0 | 0 | 0 | 0 | 0 | 0 | 0 | 0 | 0 | 0 | 0 | 0.047552 | 0.00338 | 0.00675 | 0.01013 | 0.01351 | 0.05371 | 0 | 0.0052775 |  | 0.1983 | 0.2727 | 0.3698 | 0.3705
2014-05-01 | 13時 |  | 0 | 0 | 0 | 0 | [9 empty] | 0 | 0 | 0 | 0 | 0 | 0 | 0 | 0 | 0 | 0 | 0 | 0 | 0 | 0 | 0 | 0 | 0 | 0 | 0 | 0 | 0 | 0 | 0.047552 | 0.00033 | 0.00067 | 0.001 | 0.00133 | 0.11604 | 0 | 0 |  | 0.0483 | 0.0483 | 0.0711 | 0.0717
2014-05-01 | 14時 |  | 0 | 0 | 0 | 0 | [9 empty] | 0 | 0 | 0 | 0 | 0 | 0 | 0 | 0 | 0 | 0 | 0 | 0 | 0 | 0 | 0 | 0 | 0 | 0 | 0 | 0 | 0 | 0 | 0.047552 | 0.00013 | 0.00025 | 0.00038 | 0.0005 | 0.031168 | 0 | 0.017801 |  | 0.056 | 0.0561 | 0.0788 | 0.0795
2014-05-01 | 15時 |  | 0 | 0 | 0 | 0 | [9 empty] | 0 | 0 | 0 | 0 | 0 | 0 | 0 | 0 | 0 | 0 | 0 | 0 | 0 | 0 | 0 | 0 | 0 | 0 | 0 | 0 | 0 | 0 | 0.047552 | 0.00013 | 0.00025 | 0.00038 | 0.0005 | 0 | 0 | 0 |  | 0.056 | 0.0561 | 0.0788 | 0.0795
2014-05-01 | 16時 |  | 0 | 0 | 0 | 0 | [9 empty] | 0 | 0 | 0 | 0 | 0 | 0 | 0 | 0 | 0 | 0 | 0 | 0 | 0 | 0 | 0 | 0 | 0 | 0 | 0 | 0 | 0 | 0 | 0.047552 | 0.00033 | 0.00067 | 0.001 | 0.00133 | 0.062335 | 0 | 0.0052775 |  | 0.0483 | 0.0483 | 0.0711 | 0.0717
2014-05-01 | 17時 |  | 0 | 0 | 0 | 0 | [9 empty] | 0 | 0 | 0 | 0 | 0 | 0 | 0 | 0 | 0 | 0 | 0 | 0 | 0 | 0 | 0 | 0 | 0 | 0 | 0 | 0 | 0 | 0 | 0.047552 | 0.00033 | 0.00067 | 0.001 | 0.00133 | 0.10536 | 0 | 0.0082775 |  | 0.1304 | 0.2048 | 0.3019 | 0.3026
2014-05-01 | 18時 |  | 0 | 0 | 0 | 0 | [9 empty] | 0 | 0 | 0 | 0 | 0 | 0 | 0 | 0 | 0 | 0 | 0 | 0 | 0 | 0 | 0 | 0 | 0 | 0 | 0 | 0 | 0 | 0 | 0.047552 | 0.00642 | 0.01284 | 0.01926 | 0.02568 | 0.12467 | 0 | 0.0082775 |  | 0.303 | 0.3387 | 0.3972 | 0.5469
2014-05-01 | 19時 |  | 0 | 0 | 0 | 0 | [9 empty] | 0 | 0 | 0 | 0 | 0 | 0 | 0 | 0 | 0 | 0 | 0 | 0 | 0 | 0 | 0 | 0 | 0 | 0 | 0 | 0 | 0 | 0 | 0.047552 | 0.00642 | 0.01284 | 0.01926 | 0.02568 | 0.21072 | 0.10708 | 0.0082775 |  | 0.0991 | 0.1348 | 0.1932 | 0.1939
2014-05-01 | 20時 |  | 0 | 0 | 0 | 0 | [9 empty] | 0 | 0 | 0 | 0 | 0 | 0 | 0 | 0 | 0 | 0 | 0 | 0 | 0 | 0 | 0 | 0 | 0 | 0 | 0 | 0 | 0 | 0 | 0.047552 | 0.00033 | 0.00067 | 0.001 | 0.00133 | 0.14927 | 0.027125 | 0 |  | 0.0917 | 0.1275 | 0.2102 | 0.2109
2014-05-01 | 21時 |  | 0 | 0 | 0 | 0 | [9 empty] | 0 | 0 | 0 | 0 | 0 | 0 | 0 | 0 | 0 | 0 | 0 | 0 | 0 | 0 | 0 | 0 | 0 | 0 | 0 | 0 | 0 | 0 | 0.047552 | 0.00033 | 0.00067 | 0.001 | 0.00133 | 0.14618 | 0.10814 | 0.031304 |  | 0.1216 | 0.1873 | 0.2837 | 0.2844
2014-05-01 | 22時 |  | 0 | 0 | 0 | 0 | [9 empty] | 0 | 0 | 0 | 0 | 0 | 0 | 0 | 0 | 0 | 0 | 0 | 0 | 0 | 0 | 0 | 0 | 0 | 0 | 0 | 0 | 0 | 0 | 0.047552 | 0.00628 | 0.01256 | 0.01884 | 0.02512 | 0.12467 | 0.16133 | 0.043827 |  | 0.1738 | 0.1917 | 0.262 | 0.2626
2014-05-01 | 23時 |  | 0 | 0 | 0 | 0 | [9 empty] | 0 | 0 | 0 | 0 | 0 | 0 | 0 | 0 | 0 | 0 | 0 | 0 | 0 | 0 | 0 | 0 | 0 | 0 | 0 | 0 | 0 | 0 | 0.047552 | 0.0067 | 0.01339 | 0.02009 | 0.02679 | 0.12467 | 0.18881 | 0.031848 |  | 0.1877 | 0.2176 | 0.2756 | 0.2763
2014-05-02 | 0時 |  | 0 | 0 | 0 | 0 | [9 empty] | 0 | 0 | 0 | 0 | 0 | 0 | 0 | 0 | 0 | 0 | 0 | 0 | 0 | 0 | 0 | 0 | 0 | 0 | 0 | 0 | 0 | 0 | 0.047552 | 0.00013 | 0.00025 | 0.00038 | 0.0005 | 0 | 0.078899 | 0.011656 |  | 0.1578 | 0.1578 | 0.1806 | 0.1812
2014-05-02 | 1時 |  | 0 | 0 | 0 | 0 | [9 empty] | 0 | 0 | 0 | 0 | 0 | 0 | 0 | 0 | 0 | 0 | 0 | 0 | 0 | 0 | 0 | 0 | 0 | 0 | 0 | 0 | 0 | 0 | 0.047552 | 0.00013 | 0.00025 | 0.00038 | 0.0005 | 0 | 0 | 0 |  | 0.0483 | 0.0483 | 0.0711 | 0.0717
2014-05-02 | 2時 |  | 0 | 0 | 0 | 0 | [9 empty] | 0 | 0 | 0 | 0 | 0 | 0 | 0 | 0 | 0 | 0 | 0 | 0 | 0 | 0 | 0 | 0 | 0 | 0 | 0 | 0 | 0 | 0 | 0.047552 | 0.00013 | 0.00025 | 0.00038 | 0.0005 | 0 | 0 | 0 |  | 0.056 | 0.0561 | 0.0788 | 0.0795
2014-05-02 | 3時 |  | 0 | 0 | 0 | 0 | [9 empty] | 0 | 0 | 0 | 0 | 0 | 0 | 0 | 0 | 0 | 0 | 0 | 0 | 0 | 0 | 0 | 0 | 0 | 0 | 0 | 0 | 0 | 0 | 0.047552 | 0.00013 | 0.00025 | 0.00038 | 0.0005 | 0 | 0 | 0 |  | 0.056 | 0.0561 | 0.0788 | 0.0795
2014-05-02 | 4時 |  | 0 | 0 | 0 | 0 | [9 empty] | 0 | 0 | 0 | 0 | 0 | 0 | 0 | 0 | 0 | 0 | 0 | 0 | 0 | 0 | 0 | 0 | 0 | 0 | 0 | 0 | 0 | 0 | 0.047552 | 0.00013 | 0.00025 | 0.00038 | 0.0005 | 0 | 0 | 0 |  | 0.0483 | 0.0483 | 0.0711 | 0.0717
2014-05-02 | 5時 |  | 0.091705 | 0 | 0 | 0 | [9 empty] | 0.10558 | 0 | 0 | 0 | 0 | 0 | 0 | 0 | 0 | 0 | 0 | 0 | 0 | 0 | 0 | 0 | 0 | 0 | 0 | 0 | 0 | 0 | 0.047552 | 0.00013 | 0.00025 | 0.00038 | 0.0005 | 0 | 0 | 0 |  | 0.056 | 0.0561 | 0.0788 | 0.0795
2014-05-02 | 6時 |  | 0.0054806 | 0 | 0 | 0 | [9 empty] | 0.10274 | 0 | 0 | 0 | 0 | 0 | 0 | 0 | 0 | 0 | 0 | 0 | 0 | 0 | 0 | 0 | 0 | 0 | 0 | 0 | 0 | 0 | 0.047552 | 0.00338 | 0.00675 | 0.01013 | 0.01351 | 0 | 0.024649 | 0.011815 |  | 0.1925 | 0.2611 | 0.3525 | 0.3531
2014-05-02 | 7時 |  | 0.0042205 | 0 | 0 | 0 | [9 empty] | 0.1019 | 0 | 0 | 0 | 0 | 0 | 0 | 0 | 0 | 0 | 0 | 0 | 0 | 0 | 0 | 0 | 0 | 0 | 0 | 0 | 0 | 0 | 0.047552 | 0.00054 | 0.00108 | 0.00163 | 0.00217 | 0.13859 | 0.053895 | 0.036861 |  | 0.1524 | 0.248 | 0.3662 | 0.3669
2014-05-02 | 8時 |  | 0.0016436 | 0 | 0 | 0 | [9 empty] | 0.1016 | 0 | 0 | 0 | 0 | 0 | 0 | 0 | 0 | 0 | 0 | 0 | 0 | 0 | 0 | 0 | 0 | 0 | 0 | 0 | 0 | 0 | 0.047552 | 0.00054 | 0.00108 | 0.00163 | 0.00217 | 0.093503 | 0 | 0.035602 |  | 0.1091 | 0.1448 | 0.2032 | 0.2039
2014-05-02 | 9時 |  | 0 | 0 | 0 | 0 | [9 empty] | 0 | 0 | 0 | 0 | 0 | 0 | 0 | 0 | 0 | 0 | 0 | 0 | 0 | 0 | 0 | 0 | 0 | 0 | 0 | 0 | 0 | 0 | 0.047552 | 0.00013 | 0.00025 | 0.00038 | 0.0005 | 0.17838 | 0.10971 | 0.042749 |  | 0.3011 | 0.3368 | 0.3953 | 0.396
2014-05-02 | 10時 |  | 0 | 0 | 0 | 0 | [9 empty] | 0 | 0 | 0 | 0 | 0 | 0 | 0 | 0 | 0 | 0 | 0 | 0 | 0 | 0 | 0 | 0 | 0 | 0 | 0 | 0 | 0 | 0 | 0.047552 | 0.00033 | 0.00067 | 0.001 | 0.00133 | 0.093503 | 0 | 0.012523 |  | 0.0483 | 0.0483 | 0.0711 | 0.0717
2014-05-02 | 11時 |  | 0.0037823 | 0 | 0 | 0 | [9 empty] | 0.099561 | 0 | 0 | 0 | 0 | 0 | 0 | 0 | 0 | 0 | 0 | 0 | 0 | 0 | 0 | 0 | 0 | 0 | 0 | 0 | 0 | 0 | 0.047552 | 0.00013 | 0.00025 | 0.00038 | 0.0005 | 0 | 0 | 0.0052775 |  | 0.056 | 0.0561 | 0.0788 | 0.0795
2014-05-02 | 12時 |  | 0 | 0 | 0 | 0 | [9 empty] | 0 | 0 | 0 | 0 | 0 | 0 | 0 | 0 | 0 | 0 | 0 | 0 | 0 | 0 | 0 | 0 | 0 | 0 | 0 | 0 | 0 | 0 | 0.047552 | 0.00338 | 0.00675 | 0.01013 | 0.01351 | 0.05371 | 0 | 0.0052775 |  | 0.1983 | 0.2727 | 0.3698 | 0.3705
2014-05-02 | 13時 |  | 0 | 0 | 0 | 0 | [9 empty] | 0 | 0 | 0 | 0 | 0 | 0 | 0 | 0 | 0 | 0 | 0 | 0 | 0 | 0 | 0 | 0 | 0 | 0 | 0 | 0 | 0 | 0 | 0.047552 | 0.00033 | 0.00067 | 0.001 | 0.00133 | 0.11604 | 0 | 0 |  | 0.0483 | 0.0483 | 0.0711 | 0.0717
2014-05-02 | 14時 |  | 0 | 0 | 0 | 0 | [9 empty] | 0 | 0 | 0 | 0 | 0 | 0 | 0 | 0 | 0 | 0 | 0 | 0 | 0 | 0 | 0 | 0 | 0 | 0 | 0 | 0 | 0 | 0 | 0.047552 | 0.00013 | 0.00025 | 0.00038 | 0.0005 | 0.031168 | 0 | 0.017801 |  | 0.056 | 0.0561 | 0.0788 | 0.0795
2014-05-02 | 15時 |  | 0 | 0 | 0 | 0 | [9 empty] | 0 | 0 | 0 | 0 | 0 | 0 | 0 | 0 | 0 | 0 | 0 | 0 | 0 | 0 | 0 | 0 | 0 | 0 | 0 | 0 | 0 | 0 | 0.047552 | 0.00013 | 0.00025 | 0.00038 | 0.0005 | 0 | 0 | 0 |  | 0.056 | 0.0561 | 0.0788 | 0.0795
2014-05-02 | 16時 |  | 0 | 0 | 0 | 0 | [9 empty] | 0 | 0 | 0 | 0 | 0 | 0 | 0 | 0 | 0 | 0 | 0 | 0 | 0 | 0 | 0 | 0 | 0 | 0 | 0 | 0 | 0 | 0 | 0.047552 | 0.00033 | 0.00067 | 0.001 | 0.00133 | 0.062335 | 0 | 0.0052775 |  | 0.0483 | 0.0483 | 0.0711 | 0.0717
2014-05-02 | 17時 |  | 0 | 0 | 0 | 0 | [9 empty] | 0 | 0 | 0 | 0 | 0 | 0 | 0 | 0 | 0 | 0 | 0 | 0 | 0 | 0 | 0 | 0 | 0 | 0 | 0 | 0 | 0 | 0 | 0.047552 | 0.00033 | 0.00067 | 0.001 | 0.00133 | 0.10536 | 0 | 0.0082775 |  | 0.1304 | 0.2048 | 0.3019 | 0.3026
2014-05-02 | 18時 |  | 0.0067325 | 0 | 0 | 0 | [9 empty] | 0.10649 | 0 | 0 | 0 | 0 | 0 | 0 | 0 | 0 | 0 | 0 | 0 | 0 | 0 | 0 | 0 | 0 | 0 | 0 | 0 | 0 | 0 | 0.047552 | 0.00642 | 0.01284 | 0.01926 | 0.02568 | 0.12467 | 0 | 0.0082775 |  | 0.303 | 0.3387 | 0.3972 | 0.5469
2014-05-02 | 19時 |  | 0.0029383 | 0 | 0.0034439 | 0 | [9 empty] | 0.10791 | 0 | 0 | 0 | 0 | 0.16366 | 0 | 0 | 0 | 0 | 0 | 0 | 0 | 0 | 0 | 0 | 0 | 0 | 0 | 0 | 0 | 0 | 0.047552 | 0.00642 | 0.01284 | 0.01926 | 0.02568 | 0.21072 | 0.10708 | 0.0082775 |  | 0.0991 | 0.1348 | 0.1932 | 0.1939
2014-05-02 | 20時 |  | 0.0096803 | 0 | 0.0097367 | 0 | [9 empty] | 0.10936 | 0 | 0 | 0 | 0 | 0.16514 | 0 | 0 | 0 | 0 | 0 | 0 | 0 | 0 | 0 | 0 | 0 | 0 | 0 | 0 | 0 | 0 | 0.047552 | 0.00033 | 0.00067 | 0.001 | 0.00133 | 0.14927 | 0.027125 | 0 |  | 0.0917 | 0.1275 | 0.2102 | 0.2109
2014-05-02 | 21時 |  | 0.019299 | 0 | 0.016357 | 0 | [9 empty] | 0.11067 | 0 | 0 | 0 | 0 | 0.3326 | 0 | 0 | 0 | 0 | 0 | 0 | 0 | 0 | 0 | 0 | 0 | 0 | 0 | 0 | 0 | 0 | 0.047552 | 0.00033 | 0.00067 | 0.001 | 0.00133 | 0.14618 | 0.10814 | 0.031304 |  | 0.1216 | 0.1873 | 0.2837 | 0.2844
2014-05-02 | 22時 |  | 0.055471 | 0 | 0.0090044 | 0 | [9 empty] | 0.11275 | 0 | 0 | 0 | 0 | 0.16716 | 0 | 0 | 0 | 0 | 0 | 0 | 0 | 0 | 0 | 0 | 0 | 0 | 0 | 0 | 0 | 0 | 0.047552 | 0.00628 | 0.01256 | 0.01884 | 0.02512 | 0.12467 | 0.16133 | 0.043827 |  | 0.1738 | 0.1917 | 0.262 | 0.2626
2014-05-02 | 23時 |  | 0 | 0 | 0 | 0 | [9 empty] | 0 | 0 | 0 | 0 | 0 | 0 | 0 | 0 | 0 | 0 | 0 | 0 | 0 | 0 | 0 | 0 | 0 | 0 | 0 | 0 | 0 | 0 | 0.047552 | 0.0067 | 0.01339 | 0.02009 | 0.02679 | 0.12467 | 0.18881 | 0.031848 |  | 0.1877 | 0.2176 | 0.2756 | 0.2763
2014-05-03 | 0時 |  | 0 | 0 | 0 | 0 | [9 empty] | 0 | 0 | 0 | 0 | 0 | 0 | 0 | 0 | 0 | 0 | 0 | 0 | 0 | 0 | 0 | 0 | 0 | 0 | 0 | 0 | 0 | 0 | 0.047552 | 0.00013 | 0.00025 | 0.00038 | 0.0005 | 0 | 0 | 0 |  | 0.1578 | 0.1578 | 0.1806 | 0.1812
2014-05-03 | 1時 |  | 0 | 0 | 0 | 0 | [9 empty] | 0 | 0 | 0 | 0 | 0 | 0 | 0 | 0 | 0 | 0 | 0 | 0 | 0 | 0 | 0 | 0 | 0 | 0 | 0 | 0 | 0 | 0 | 0.047552 | 0.00013 | 0.00025 | 0.00038 | 0.0005 | 0 | 0 | 0 |  | 0.0483 | 0.0483 | 0.0711 | 0.0717
2014-05-03 | 2時 |  | 0 | 0 | 0 | 0 | [9 empty] | 0 | 0 | 0 | 0 | 0 | 0 | 0 | 0 | 0 | 0 | 0 | 0 | 0 | 0 | 0 | 0 | 0 | 0 | 0 | 0 | 0 | 0 | 0.047552 | 0.00013 | 0.00025 | 0.00038 | 0.0005 | 0 | 0 | 0 |  | 0.056 | 0.0561 | 0.0788 | 0.0795
2014-05-03 | 3時 |  | 0 | 0 | 0 | 0 | [9 empty] | 0 | 0 | 0 | 0 | 0 | 0 | 0 | 0 | 0 | 0 | 0 | 0 | 0 | 0 | 0 | 0 | 0 | 0 | 0 | 0 | 0 | 0 | 0.047552 | 0.00013 | 0.00025 | 0.00038 | 0.0005 | 0 | 0 | 0 |  | 0.056 | 0.0561 | 0.0788 | 0.0795
2014-05-03 | 4時 |  | 0 | 0 | 0 | 0 | [9 empty] | 0 | 0 | 0 | 0 | 0 | 0 | 0 | 0 | 0 | 0 | 0 | 0 | 0 | 0 | 0 | 0 | 0 | 0 | 0 | 0 | 0 | 0 | 0.047552 | 0.00013 | 0.00025 | 0.00038 | 0.0005 | 0 | 0 | 0 |  | 0.0483 | 0.0483 | 0.0711 | 0.0717
2014-05-03 | 5時 |  | 0 | 0 | 0 | 0 | [9 empty] | 0 | 0 | 0 | 0 | 0 | 0 | 0 | 0 | 0 | 0 | 0 | 0 | 0 | 0 | 0 | 0 | 0 | 0 | 0 | 0 | 0 | 0 | 0.047552 | 0.00013 | 0.00025 | 0.00038 | 0.0005 | 0 | 0 | 0 |  | 0.056 | 0.0561 | 0.0788 | 0.0795
2014-05-03 | 6時 |  | 0 | 0 | 0 | 0 | [9 empty] | 0 | 0 | 0 | 0 | 0 | 0 | 0 | 0 | 0 | 0 | 0 | 0 | 0 | 0 | 0 | 0 | 0 | 0 | 0 | 0 | 0 | 0 | 0.047552 | 0.00033 | 0.00067 | 0.001 | 0.00133 | 0 | 0.024649 | 0.011815 |  | 0.0859 | 0.1159 | 0.1685 | 0.1692
2014-05-03 | 7時 |  | 3.0902 | 0 | 2.7372 | 0 | [9 empty] | 0.22775 | 0 | 0 | 0 | 0 | 0.21211 | 0 | 0 | 0 | 0 | 0 | 0 | 0 | 0 | 0 | 0 | 0 | 0 | 0 | 0 | 0 | 0 | 0.047552 | 0.00033 | 0.00067 | 0.001 | 0.00133 | 0.093503 | 0 | 0.015347 |  | 0.2346 | 0.2703 | 0.3287 | 0.3294
2014-05-03 | 8時 |  | 0.021876 | 0 | 1.1054 | 0 | [9 empty] | 0.10816 | 0 | 0 | 0 | 0 | 0.3327 | 0 | 0 | 0 | 0 | 0 | 0 | 0 | 0 | 0 | 0 | 0 | 0 | 0 | 0 | 0 | 0 | 0.047552 | 0.00705 | 0.01409 | 0.02114 | 0.02818 | 0.13653 | 0.078545 | 0.060527 |  | 0.2282 | 0.3325 | 0.4595 | 0.4602
2014-05-03 | 9時 |  | 0.0086951 | 0 | 0.006546 | 0 | [9 empty] | 0.1057 | 0 | 0 | 0 | 0 | 0.3228 | 0 | 0 | 0 | 0 | 0 | 0 | 0 | 0 | 0 | 0 | 0 | 0 | 0 | 0 | 0 | 0 | 0.047552 | 0.00013 | 0.00025 | 0.00038 | 0.0005 | 0.084877 | 0.053895 | 0.0052775 |  | 0.056 | 0.0561 | 0.0788 | 0.0795
2014-05-03 | 10時 |  | 0.0024906 | 0 | 0 | 0 | [9 empty] | 0.10379 | 0 | 0 | 0 | 0 | 0 | 0 | 0 | 0 | 0 | 0 | 0 | 0 | 0 | 0 | 0 | 0 | 0 | 0 | 0 | 0 | 0 | 0.047552 | 0.00013 | 0.00025 | 0.00038 | 0.0005 | 0 | 0 | 0 |  | 0.0483 | 0.0483 | 0.0711 | 0.0717
2014-05-03 | 11時 |  | 0.0046143 | 0 | 0.00013041 | 0 | [9 empty] | 0.10369 | 0 | 0 | 0 | 0 | 0.15993 | 0 | 0 | 0 | 0 | 0 | 0 | 0 | 0 | 0 | 0 | 0 | 0 | 0 | 0 | 0 | 0 | 0.047552 | 0.00013 | 0.00025 | 0.00038 | 0.0005 | 0 | 0 | 0 |  | 0.056 | 0.0561 | 0.0788 | 0.0795
2014-05-03 | 12時 |  | 0.0090237 | 0 | 0 | 0 | [9 empty] | 0.10487 | 0 | 0 | 0 | 0 | 0 | 0 | 0 | 0 | 0 | 0 | 0 | 0 | 0 | 0 | 0 | 0 | 0 | 0 | 0 | 0 | 0 | 0.047552 | 0.00013 | 0.00025 | 0.00038 | 0.0005 | 0 | 0 | 0 |  | 0.056 | 0.0561 | 0.0788 | 0.0795
2014-05-03 | 13時 |  | 0 | 0 | 0 | 0 | [9 empty] | 0 | 0 | 0 | 0 | 0 | 0 | 0 | 0 | 0 | 0 | 0 | 0 | 0 | 0 | 0 | 0 | 0 | 0 | 0 | 0 | 0 | 0 | 0.047552 | 0.00013 | 0.00025 | 0.00038 | 0.0005 | 0 | 0 | 0 |  | 0.0483 | 0.0483 | 0.0711 | 0.0717
2014-05-03 | 14時 |  | 0 | 0 | 0 | 0 | [9 empty] | 0 | 0 | 0 | 0 | 0 | 0 | 0 | 0 | 0 | 0 | 0 | 0 | 0 | 0 | 0 | 0 | 0 | 0 | 0 | 0 | 0 | 0 | 0.047552 | 0.00013 | 0.00025 | 0.00038 | 0.0005 | 0 | 0 | 0 |  | 0.056 | 0.0561 | 0.0788 | 0.0795
2014-05-03 | 15時 |  | 0.017593 | 0 | 0.0058487 | 0 | [9 empty] | 0.10403 | 0 | 0 | 0 | 0 | 0.15993 | 0 | 0 | 0 | 0 | 0 | 0 | 0 | 0 | 0 | 0 | 0 | 0 | 0 | 0 | 0 | 0 | 0.047552 | 0.00013 | 0.00025 | 0.00038 | 0.0005 | 0 | 0 | 0 |  | 0.056 | 0.0561 | 0.0788 | 0.0795
2014-05-03 | 16時 |  | 0.010136 | 0 | 0.0020371 | 0 | [9 empty] | 0.10377 | 0 | 0 | 0 | 0 | 0.15984 | 0 | 0 | 0 | 0 | 0 | 0 | 0 | 0 | 0 | 0 | 0 | 0 | 0 | 0 | 0 | 0 | 0.047552 | 0.00013 | 0.00025 | 0.00038 | 0.0005 | 0 | 0 | 0 |  | 0.0483 | 0.0483 | 0.0711 | 0.0717
2014-05-03 | 17時 |  | 0.011943 | 0 | 0.0035265 | 0 | [9 empty] | 0.10451 | 0 | 0 | 0 | 0 | 0.16034 | 0 | 0 | 0 | 0 | 0 | 0 | 0 | 0 | 0 | 0 | 0 | 0 | 0 | 0 | 0 | 0 | 0.047552 | 0.00013 | 0.00025 | 0.00038 | 0.0005 | 0 | 0 | 0 |  | 0.056 | 0.0561 | 0.0788 | 0.0795
2014-05-03 | 18時 |  | 0.0076032 | 0 | 0 | 0 | [9 empty] | 0.10693 | 0 | 0 | 0 | 0 | 0 | 0 | 0 | 0 | 0 | 0 | 0 | 0 | 0 | 0 | 0 | 0 | 0 | 0 | 0 | 0 | 0 | 0.047552 | 0.00013 | 0.00025 | 0.00038 | 0.0005 | 0 | 0 | 0 |  | 0.056 | 0.0561 | 0.0788 | 0.0795
2014-05-03 | 19時 |  | 0.019833 | 0 | 0.031102 | 0 | [9 empty] | 0.10839 | 0 | 0 | 0 | 0 | 0.32733 | 0 | 0 | 0 | 0 | 0 | 0 | 0 | 0 | 0 | 0 | 0 | 0 | 0 | 0 | 0 | 0 | 0.047552 | 0.00013 | 0.00025 | 0.00038 | 0.0005 | 0 | 0 | 0 |  | 0.0483 | 0.0483 | 0.0711 | 0.0717
2014-05-03 | 20時 |  | 0.038924 | 0 | 0.029184 | 0 | [9 empty] | 0.10939 | 0 | 0 | 0 | 0 | 0.32825 | 0 | 0 | 0 | 0 | 0 | 0 | 0 | 0 | 0 | 0 | 0 | 0 | 0 | 0 | 0 | 0 | 0.047552 | 0.00054 | 0.00108 | 0.00163 | 0.00217 | 0.062335 | 0 | 0.0082775 |  | 0.1304 | 0.2048 | 0.3129 | 0.4626
2014-05-03 | 21時 |  | 0.056087 | 0 | 0.025086 | 0 | [9 empty] | 0.11054 | 0 | 0 | 0 | 0 | 0.32952 | 0 | 0 | 0 | 0 | 0 | 0 | 0 | 0 | 0 | 0 | 0 | 0 | 0 | 0 | 0 | 0 | 0.047552 | 0.00033 | 0.00067 | 0.001 | 0.00133 | 0.12467 | 0.026771 | 0.031304 |  | 0.1755 | 0.2411 | 0.3322 | 0.4447
2014-05-03 | 22時 |  | 0 | 0 | 0 | 0 | [9 empty] | 0 | 0 | 0 | 0 | 0 | 0 | 0 | 0 | 0 | 0 | 0 | 0 | 0 | 0 | 0 | 0 | 0 | 0 | 0 | 0 | 0 | 0 | 0.047552 | 0.00352 | 0.00703 | 0.01055 | 0.01406 | 0.12467 | 0.16133 | 0.043827 |  | 0.051 | 0.0511 | 0.0952 | 0.0959
2014-05-03 | 23時 |  | 0 | 0 | 0 | 0 | [9 empty] | 0 | 0 | 0 | 0 | 0 | 0 | 0 | 0 | 0 | 0 | 0 | 0 | 0 | 0 | 0 | 0 | 0 | 0 | 0 | 0 | 0 | 0 | 0.047552 | 0.00628 | 0.01256 | 0.01884 | 0.02512 | 0.062335 | 0.15709 | 0.044922 |  | 0.1877 | 0.2176 | 0.2703 | 0.2709
2014-05-04 | 0時 |  | 0 | 0 | 0 | 0 | [9 empty] | 0 | 0 | 0 | 0 | 0 | 0 | 0 | 0 | 0 | 0 | 0 | 0 | 0 | 0 | 0 | 0 | 0 | 0 | 0 | 0 | 0 | 0 | 0.047552 | 0.00013 | 0.00025 | 0.00038 | 0.0005 | 0 | 0 | 0 |  | 0.1578 | 0.1578 | 0.1806 | 0.1812
2014-05-04 | 1時 |  | 0 | 0 | 0 | 0 | [9 empty] | 0 | 0 | 0 | 0 | 0 | 0 | 0 | 0 | 0 | 0 | 0 | 0 | 0 | 0 | 0 | 0 | 0 | 0 | 0 | 0 | 0 | 0 | 0.047552 | 0.00013 | 0.00025 | 0.00038 | 0.0005 | 0 | 0 | 0 |  | 0.0483 | 0.0483 | 0.0711 | 0.0717
2014-05-04 | 2時 |  | 0 | 0 | 0 | 0 | [9 empty] | 0 | 0 | 0 | 0 | 0 | 0 | 0 | 0 | 0 | 0 | 0 | 0 | 0 | 0 | 0 | 0 | 0 | 0 | 0 | 0 | 0 | 0 | 0.047552 | 0.00013 | 0.00025 | 0.00038 | 0.0005 | 0 | 0 | 0 |  | 0.056 | 0.0561 | 0.0788 | 0.0795
2014-05-04 | 3時 |  | 0 | 0 | 0 | 0 | [9 empty] | 0 | 0 | 0 | 0 | 0 | 0 | 0 | 0 | 0 | 0 | 0 | 0 | 0 | 0 | 0 | 0 | 0 | 0 | 0 | 0 | 0 | 0 | 0.047552 | 0.00013 | 0.00025 | 0.00038 | 0.0005 | 0 | 0 | 0 |  | 0.056 | 0.0561 | 0.0788 | 0.0795
2014-05-04 | 4時 |  | 0 | 0 | 0 | 0 | [9 empty] | 0 | 0 | 0 | 0 | 0 | 0 | 0 | 0 | 0 | 0 | 0 | 0 | 0 | 0 | 0 | 0 | 0 | 0 | 0 | 0 | 0 | 0 | 0.047552 | 0.00013 | 0.00025 | 0.00038 | 0.0005 | 0 | 0 | 0 |  | 0.0483 | 0.0483 | 0.0711 | 0.0717
2014-05-04 | 5時 |  | 0 | 0 | 0 | 0 | [9 empty] | 0 | 0 | 0 | 0 | 0 | 0 | 0 | 0 | 0 | 0 | 0 | 0 | 0 | 0 | 0 | 0 | 0 | 0 | 0 | 0 | 0 | 0 | 0.047552 | 0.00013 | 0.00025 | 0.00038 | 0.0005 | 0 | 0 | 0 |  | 0.056 | 0.0561 | 0.0788 | 0.0795
2014-05-04 | 6時 |  | 0 | 0 | 0 | 0 | [9 empty] | 0 | 0 | 0 | 0 | 0 | 0 | 0 | 0 | 0 | 0 | 0 | 0 | 0 | 0 | 0 | 0 | 0 | 0 | 0 | 0 | 0 | 0 | 0.047552 | 0.00033 | 0.00067 | 0.001 | 0.00133 | 0 | 0.024649 | 0.011815 |  | 0.0859 | 0.1159 | 0.1685 | 0.1692
2014-05-04 | 7時 |  | 6.2489 | 0 | 2.0268 | 0 | [9 empty] | 0.37574 | 0 | 0 | 0 | 0 | 0.18633 | 0 | 0 | 0 | 0 | 0 | 0 | 0 | 0 | 0 | 0 | 0 | 0 | 0 | 0 | 0 | 0 | 0.047552 | 0.00033 | 0.00067 | 0.001 | 0.00133 | 0.093503 | 0 | 0.015347 |  | 0.2346 | 0.2703 | 0.3287 | 0.3294
2014-05-04 | 8時 |  | 0.6538 | 0 | 1.7261 | 0 | [9 empty] | 0.12395 | 0 | 0 | 0 | 0 | 0.33814 | 0 | 0 | 0 | 0 | 0 | 0 | 0 | 0 | 0 | 0 | 0 | 0 | 0 | 0 | 0 | 0 | 0.047552 | 0.00705 | 0.01409 | 0.02114 | 0.02818 | 0.13653 | 0.078545 | 0.060527 |  | 0.2282 | 0.3325 | 0.4595 | 0.4602
2014-05-04 | 9時 |  | 0.029126 | 0 | 0.17484 | 0 | [9 empty] | 0.10673 | 0 | 0 | 0 | 0 | 0.32347 | 0 | 0 | 0 | 0 | 0 | 0 | 0 | 0 | 0 | 0 | 0 | 0 | 0 | 0 | 0 | 0 | 0.047552 | 0.00013 | 0.00025 | 0.00038 | 0.0005 | 0.084877 | 0.053895 | 0.0052775 |  | 0.056 | 0.0561 | 0.0788 | 0.0795
2014-05-04 | 10時 |  | 0.00738 | 0 | 0.0046204 | 0 | [9 empty] | 0.10456 | 0 | 0 | 0 | 0 | 0.32098 | 0 | 0 | 0 | 0 | 0 | 0 | 0 | 0 | 0 | 0 | 0 | 0 | 0 | 0 | 0 | 0 | 0.047552 | 0.00013 | 0.00025 | 0.00038 | 0.0005 | 0 | 0 | 0 |  | 0.0483 | 0.0483 | 0.0711 | 0.0717
2014-05-04 | 11時 |  | 0.0039262 | 0 | 0.00062149 | 0 | [9 empty] | 0.10217 | 0 | 0 | 0 | 0 | 0.15897 | 0 | 0 | 0 | 0 | 0 | 0 | 0 | 0 | 0 | 0 | 0 | 0 | 0 | 0 | 0 | 0 | 0.047552 | 0.00013 | 0.00025 | 0.00038 | 0.0005 | 0 | 0 | 0 |  | 0.056 | 0.0561 | 0.0788 | 0.0795
2014-05-04 | 12時 |  | 0.0031097 | 0 | 0 | 0 | [9 empty] | 0.099559 | 0 | 0 | 0 | 0 | 0 | 0 | 0 | 0 | 0 | 0 | 0 | 0 | 0 | 0 | 0 | 0 | 0 | 0 | 0 | 0 | 0 | 0.047552 | 0.00013 | 0.00025 | 0.00038 | 0.0005 | 0 | 0 | 0 |  | 0.056 | 0.0561 | 0.0788 | 0.0795
2014-05-04 | 13時 |  | 0 | 0 | 0 | 0 | [9 empty] | 0 | 0 | 0 | 0 | 0 | 0 | 0 | 0 | 0 | 0 | 0 | 0 | 0 | 0 | 0 | 0 | 0 | 0 | 0 | 0 | 0 | 0 | 0.047552 | 0.00013 | 0.00025 | 0.00038 | 0.0005 | 0 | 0 | 0 |  | 0.0483 | 0.0483 | 0.0711 | 0.0717
2014-05-04 | 14時 |  | 0 | 0 | 0 | 0 | [9 empty] | 0 | 0 | 0 | 0 | 0 | 0 | 0 | 0 | 0 | 0 | 0 | 0 | 0 | 0 | 0 | 0 | 0 | 0 | 0 | 0 | 0 | 0 | 0.047552 | 0.00013 | 0.00025 | 0.00038 | 0.0005 | 0 | 0 | 0 |  | 0.056 | 0.0561 | 0.0788 | 0.0795
2014-05-04 | 15時 |  | 0.0067388 | 0 | 0.0008429 | 0 | [9 empty] | 0.10054 | 0 | 0 | 0 | 0 | 0.15809 | 0 | 0 | 0 | 0 | 0 | 0 | 0 | 0 | 0 | 0 | 0 | 0 | 0 | 0 | 0 | 0 | 0.047552 | 0.00013 | 0.00025 | 0.00038 | 0.0005 | 0 | 0 | 0 |  | 0.056 | 0.0561 | 0.0788 | 0.0795
2014-05-04 | 16時 |  | 0.0039868 | 0 | 0 | 0 | [9 empty] | 0.10231 | 0 | 0 | 0 | 0 | 0 | 0 | 0 | 0 | 0 | 0 | 0 | 0 | 0 | 0 | 0 | 0 | 0 | 0 | 0 | 0 | 0 | 0.047552 | 0.00013 | 0.00025 | 0.00038 | 0.0005 | 0 | 0 | 0 |  | 0.0483 | 0.0483 | 0.0711 | 0.0717
2014-05-04 | 17時 |  | 0.010608 | 0 | 0.002274 | 0 | [9 empty] | 0.10532 | 0 | 0 | 0 | 0 | 0.16101 | 0 | 0 | 0 | 0 | 0 | 0 | 0 | 0 | 0 | 0 | 0 | 0 | 0 | 0 | 0 | 0 | 0.047552 | 0.00013 | 0.00025 | 0.00038 | 0.0005 | 0 | 0 | 0 |  | 0.056 | 0.0561 | 0.0788 | 0.0795
2014-05-04 | 18時 |  | 0.0056858 | 0 | 0 | 0 | [9 empty] | 0.10688 | 0 | 0 | 0 | 0 | 0 | 0 | 0 | 0 | 0 | 0 | 0 | 0 | 0 | 0 | 0 | 0 | 0 | 0 | 0 | 0 | 0 | 0.047552 | 0.00013 | 0.00025 | 0.00038 | 0.0005 | 0 | 0 | 0 |  | 0.056 | 0.0561 | 0.0788 | 0.0795
2014-05-04 | 19時 |  | 0.014936 | 0 | 0.025092 | 0 | [9 empty] | 0.10839 | 0 | 0 | 0 | 0 | 0.32764 | 0 | 0 | 0 | 0 | 0 | 0 | 0 | 0 | 0 | 0 | 0 | 0 | 0 | 0 | 0 | 0 | 0.047552 | 0.00013 | 0.00025 | 0.00038 | 0.0005 | 0 | 0 | 0 |  | 0.0483 | 0.0483 | 0.0711 | 0.0717
2014-05-04 | 20時 |  | 0.045258 | 0 | 0.032086 | 0 | [9 empty] | 0.1119 | 0 | 0 | 0 | 0 | 0.33327 | 0 | 0 | 0 | 0 | 0 | 0 | 0 | 0 | 0 | 0 | 0 | 0 | 0 | 0 | 0 | 0 | 0.047552 | 0.00054 | 0.00108 | 0.00163 | 0.00217 | 0.062335 | 0 | 0.0082775 |  | 0.1304 | 0.2048 | 0.3129 | 0.4626
2014-05-04 | 21時 |  | 0.17289 | 0 | 0.042256 | 0 | [9 empty] | 0.11759 | 0 | 0 | 0 | 0 | 0.33509 | 0 | 0 | 0 | 0 | 0 | 0 | 0 | 0 | 0 | 0 | 0 | 0 | 0 | 0 | 0 | 0 | 0.047552 | 0.00033 | 0.00067 | 0.001 | 0.00133 | 0.12467 | 0.026771 | 0.031304 |  | 0.1755 | 0.2411 | 0.3322 | 0.4447
2014-05-04 | 22時 |  | 0 | 0 | 0 | 0 | [9 empty] | 0 | 0 | 0 | 0 | 0 | 0 | 0 | 0 | 0 | 0 | 0 | 0 | 0 | 0 | 0 | 0 | 0 | 0 | 0 | 0 | 0 | 0 | 0.047552 | 0.00352 | 0.00703 | 0.01055 | 0.01406 | 0.12467 | 0.16133 | 0.043827 |  | 0.051 | 0.0511 | 0.0952 | 0.0959
2014-05-04 | 23時 |  | 0 | 0 | 0 | 0 | [9 empty] | 0 | 0 | 0 | 0 | 0 | 0 | 0 | 0 | 0 | 0 | 0 | 0 | 0 | 0 | 0 | 0 | 0 | 0 | 0 | 0 | 0 | 0 | 0.047552 | 0.00628 | 0.01256 | 0.01884 | 0.02512 | 0.062335 | 0.15709 | 0.044922 |  | 0.1877 | 0.2176 | 0.2703 | 0.2709
2014-05-05 | 0時 |  | 0 | 0 | 0 | 0 | [9 empty] | 0 | 0 | 0 | 0 | 0 | 0 | 0 | 0 | 0 | 0 | 0 | 0 | 0 | 0 | 0 | 0 | 0 | 0 | 0 | 0 | 0 | 0 | 0.047552 | 0.00013 | 0.00025 | 0.00038 | 0.0005 | 0 | 0 | 0 |  | 0.1578 | 0.1578 | 0.1806 | 0.1812
2014-05-05 | 1時 |  | 0 | 0 | 0 | 0 | [9 empty] | 0 | 0 | 0 | 0 | 0 | 0 | 0 | 0 | 0 | 0 | 0 | 0 | 0 | 0 | 0 | 0 | 0 | 0 | 0 | 0 | 0 | 0 | 0.047552 | 0.00013 | 0.00025 | 0.00038 | 0.0005 | 0 | 0 | 0 |  | 0.0483 | 0.0483 | 0.0711 | 0.0717
2014-05-05 | 2時 |  | 0 | 0 | 0 | 0 | [9 empty] | 0 | 0 | 0 | 0 | 0 | 0 | 0 | 0 | 0 | 0 | 0 | 0 | 0 | 0 | 0 | 0 | 0 | 0 | 0 | 0 | 0 | 0 | 0.047552 | 0.00013 | 0.00025 | 0.00038 | 0.0005 | 0 | 0 | 0 |  | 0.056 | 0.0561 | 0.0788 | 0.0795
2014-05-05 | 3時 |  | 0 | 0 | 0 | 0 | [9 empty] | 0 | 0 | 0 | 0 | 0 | 0 | 0 | 0 | 0 | 0 | 0 | 0 | 0 | 0 | 0 | 0 | 0 | 0 | 0 | 0 | 0 | 0 | 0.047552 | 0.00013 | 0.00025 | 0.00038 | 0.0005 | 0 | 0 | 0 |  | 0.056 | 0.0561 | 0.0788 | 0.0795
2014-05-05 | 4時 |  | 0 | 0 | 0 | 0 | [9 empty] | 0 | 0 | 0 | 0 | 0 | 0 | 0 | 0 | 0 | 0 | 0 | 0 | 0 | 0 | 0 | 0 | 0 | 0 | 0 | 0 | 0 | 0 | 0.047552 | 0.00013 | 0.00025 | 0.00038 | 0.0005 | 0 | 0 | 0 |  | 0.0483 | 0.0483 | 0.0711 | 0.0717
2014-05-05 | 5時 |  | 0 | 0 | 0 | 0 | [9 empty] | 0 | 0 | 0 | 0 | 0 | 0 | 0 | 0 | 0 | 0 | 0 | 0 | 0 | 0 | 0 | 0 | 0 | 0 | 0 | 0 | 0 | 0 | 0.047552 | 0.00013 | 0.00025 | 0.00038 | 0.0005 | 0 | 0 | 0 |  | 0.056 | 0.0561 | 0.0788 | 0.0795
2014-05-05 | 6時 |  | 0 | 0 | 0 | 0 | [9 empty] | 0 | 0 | 0 | 0 | 0 | 0 | 0 | 0 | 0 | 0 | 0 | 0 | 0 | 0 | 0 | 0 | 0 | 0 | 0 | 0 | 0 | 0 | 0.047552 | 0.00013 | 0.00025 | 0.00038 | 0.0005 | 0 | 0 | 0 |  | 0.056 | 0.0561 | 0.0788 | 0.0795
2014-05-05 | 7時 |  | 6.9341 | 0 | 3.0529 | 0 | [9 empty] | 0.44444 | 0 | 0 | 0 | 0 | 0.22467 | 0 | 0 | 0 | 0 | 0 | 0 | 0 | 0 | 0 | 0 | 0 | 0 | 0 | 0 | 0 | 0 | 0.047552 | 0.00054 | 0.00108 | 0.00163 | 0.00217 | 0 | 0.024649 | 0.022689 |  | 0.1168 | 0.1854 | 0.2767 | 0.2774
2014-05-05 | 8時 |  | 0.030463 | 0 | 1.9668 | 0 | [9 empty] | 0.10958 | 0 | 0 | 0 | 0 | 0.34781 | 0 | 0 | 0 | 0 | 0 | 0 | 0 | 0 | 0 | 0 | 0 | 0 | 0 | 0 | 0 | 0 | 0.047552 | 0.00379 | 0.00759 | 0.01138 | 0.01518 | 0.084877 | 0.078545 | 0.064582 |  | 0.2156 | 0.2812 | 0.3696 | 0.3702
2014-05-05 | 9時 |  | 0.010544 | 0 | 0.0076356 | 0 | [9 empty] | 0.10686 | 0 | 0 | 0 | 0 | 0.32483 | 0 | 0 | 0 | 0 | 0 | 0 | 0 | 0 | 0 | 0 | 0 | 0 | 0 | 0 | 0 | 0 | 0.047552 | 0.00033 | 0.00067 | 0.001 | 0.00133 | 0.23209 | 0.16325 | 0.052059 |  | 0.2163 | 0.252 | 0.3265 | 0.3272
2014-05-05 | 10時 |  | 0.0060771 | 0 | 0.0017541 | 0 | [9 empty] | 0.1062 | 0 | 0 | 0 | 0 | 0.3238 | 0 | 0 | 0 | 0 | 0 | 0 | 0 | 0 | 0 | 0 | 0 | 0 | 0 | 0 | 0 | 0 | 0.047552 | 0.00054 | 0.00108 | 0.00163 | 0.00217 | 0.12467 | 0.21558 | 0.037471 |  | 0.1917 | 0.2274 | 0.3128 | 0.3134
2014-05-05 | 11時 |  | 0.0081142 | 0 | 0.00052711 | 0 | [9 empty] | 0.10499 | 0 | 0 | 0 | 0 | 0.16086 | 0 | 0 | 0 | 0 | 0 | 0 | 0 | 0 | 0 | 0 | 0 | 0 | 0 | 0 | 0 | 0 | 0.047552 | 0.00033 | 0.00067 | 0.001 | 0.00133 | 0.12467 | 0.21558 | 0 |  | 0.1994 | 0.2352 | 0.315 | 0.3157
2014-05-05 | 12時 |  | 0.010267 | 0 | 0 | 0 | [9 empty] | 0.10518 | 0 | 0 | 0 | 0 | 0 | 0 | 0 | 0 | 0 | 0 | 0 | 0 | 0 | 0 | 0 | 0 | 0 | 0 | 0 | 0 | 0 | 0.047552 | 0.00338 | 0.00675 | 0.01013 | 0.01351 | 0.14721 | 0.13456 | 0.018352 |  | 0.1983 | 0.2727 | 0.3698 | 0.3705
2014-05-05 | 13時 |  | 0 | 0 | 0 | 0 | [9 empty] | 0 | 0 | 0 | 0 | 0 | 0 | 0 | 0 | 0 | 0 | 0 | 0 | 0 | 0 | 0 | 0 | 0 | 0 | 0 | 0 | 0 | 0 | 0.047552 | 0.00033 | 0.00067 | 0.001 | 0.00133 | 0.13756 | 0.026771 | 0.023629 |  | 0.0483 | 0.0483 | 0.0711 | 0.0717
2014-05-05 | 14時 |  | 0 | 0 | 0 | 0 | [9 empty] | 0 | 0 | 0 | 0 | 0 | 0 | 0 | 0 | 0 | 0 | 0 | 0 | 0 | 0 | 0 | 0 | 0 | 0 | 0 | 0 | 0 | 0 | 0.047552 | 0.00013 | 0.00025 | 0.00038 | 0.0005 | 0 | 0 | 0 |  | 0.056 | 0.0561 | 0.0788 | 0.0795
2014-05-05 | 15時 |  | 0.025014 | 0 | 0.0067803 | 0 | [9 empty] | 0.10693 | 0 | 0 | 0 | 0 | 0.1621 | 0 | 0 | 0 | 0 | 0 | 0 | 0 | 0 | 0 | 0 | 0 | 0 | 0 | 0 | 0 | 0 | 0.047552 | 0.00013 | 0.00025 | 0.00038 | 0.0005 | 0 | 0 | 0 |  | 0.056 | 0.0561 | 0.0788 | 0.0795
2014-05-05 | 16時 |  | 0.019197 | 0 | 0.0035403 | 0 | [9 empty] | 0.10808 | 0 | 0 | 0 | 0 | 0.16336 | 0 | 0 | 0 | 0 | 0 | 0 | 0 | 0 | 0 | 0 | 0 | 0 | 0 | 0 | 0 | 0 | 0.047552 | 0.00054 | 0.00108 | 0.00163 | 0.00217 | 0.062335 | 0.054249 | 0.024058 |  | 0.2095 | 0.275 | 0.3956 | 0.5453
2014-05-05 | 17時 |  | 0.063579 | 0 | 0.0060663 | 0 | [9 empty] | 0.11143 | 0 | 0 | 0 | 0 | 0.1654 | 0 | 0 | 0 | 0 | 0 | 0 | 0 | 0 | 0 | 0 | 0 | 0 | 0 | 0 | 0 | 0 | 0.047552 | 0.00642 | 0.01284 | 0.01926 | 0.02568 | 0.12467 | 0.1085 | 0.026923 |  | 0.2423 | 0.2781 | 0.3689 | 0.5187
2014-05-05 | 18時 |  | 0.038882 | 0 | 0 | 0 | [9 empty] | 0.11212 | 0 | 0 | 0 | 0 | 0 | 0 | 0 | 0 | 0 | 0 | 0 | 0 | 0 | 0 | 0 | 0 | 0 | 0 | 0 | 0 | 0 | 0.047552 | 0.00642 | 0.01284 | 0.01926 | 0.02568 | 0.21072 | 0.1085 | 0 |  | 0.1819 | 0.2177 | 0.2978 | 0.4476
2014-05-05 | 19時 |  | 0.23538 | 0 | 0.60662 | 0 | [9 empty] | 0.12002 | 0 | 0 | 0 | 0 | 0.33653 | 0 | 0 | 0 | 0 | 0 | 0 | 0 | 0 | 0 | 0 | 0 | 0 | 0 | 0 | 0 | 0 | 0.047552 | 0.00013 | 0.00025 | 0.00038 | 0.0005 | 0.12879 | 0 | 0.006537 |  | 0.0998 | 0.1355 | 0.2049 | 0.2056
2014-05-05 | 20時 |  | 1.0683 | 0 | 0.74004 | 0 | [9 empty] | 0.15633 | 0 | 0 | 0 | 0 | 0.33753 | 0 | 0 | 0 | 0 | 0 | 0 | 0 | 0 | 0 | 0 | 0 | 0 | 0 | 0 | 0 | 0 | 0.047552 | 0.00033 | 0.00067 | 0.001 | 0.00133 | 0.16769 | 0.10779 | 0.006537 |  | 0.0917 | 0.1275 | 0.2183 | 0.219
2014-05-05 | 21時 |  | 1.7598 | 0 | 0.7663 | 0 | [9 empty] | 0.19016 | 0 | 0 | 0 | 0 | 0.33937 | 0 | 0 | 0 | 0 | 0 | 0 | 0 | 0 | 0 | 0 | 0 | 0 | 0 | 0 | 0 | 0 | 0.047552 | 0.00628 | 0.01256 | 0.01884 | 0.02512 | 0.12467 | 0.18846 | 0.012659 |  | 0.1755 | 0.2411 | 0.3458 | 0.3465
2014-05-05 | 22時 |  | 0 | 0 | 0 | 0 | [9 empty] | 0 | 0 | 0 | 0 | 0 | 0 | 0 | 0 | 0 | 0 | 0 | 0 | 0 | 0 | 0 | 0 | 0 | 0 | 0 | 0 | 0 | 0 | 0.047552 | 0.00649 | 0.01298 | 0.01947 | 0.02595 | 0.12467 | 0.16133 | 0.043827 |  | 0.1139 | 0.1795 | 0.3002 | 0.3009
2014-05-05 | 23時 |  | 0 | 0 | 0 | 0 | [9 empty] | 0 | 0 | 0 | 0 | 0 | 0 | 0 | 0 | 0 | 0 | 0 | 0 | 0 | 0 | 0 | 0 | 0 | 0 | 0 | 0 | 0 | 0 | 0.047552 | 0.00331 | 0.00661 | 0.00992 | 0.01323 | 0.062335 | 0.15709 | 0.04296 |  | 0.1578 | 0.1578 | 0.1806 | 0.1812
2014-05-06 | 0時 |  | 0 | 0 | 0 | 0 | [9 empty] | 0 | 0 | 0 | 0 | 0 | 0 | 0 | 0 | 0 | 0 | 0 | 0 | 0 | 0 | 0 | 0 | 0 | 0 | 0 | 0 | 0 | 0 | 0.047552 | 0.00013 | 0.00025 | 0.00038 | 0.0005 | 0 | 0 | 0 |  | 0.1578 | 0.1578 | 0.1806 | 0.1812
2014-05-06 | 1時 |  | 0 | 0 | 0 | 0 | [9 empty] | 0 | 0 | 0 | 0 | 0 | 0 | 0 | 0 | 0 | 0 | 0 | 0 | 0 | 0 | 0 | 0 | 0 | 0 | 0 | 0 | 0 | 0 | 0.047552 | 0.00013 | 0.00025 | 0.00038 | 0.0005 | 0 | 0 | 0 |  | 0.0483 | 0.0483 | 0.0711 | 0.0717
2014-05-06 | 2時 |  | 0 | 0 | 0 | 0 | [9 empty] | 0 | 0 | 0 | 0 | 0 | 0 | 0 | 0 | 0 | 0 | 0 | 0 | 0 | 0 | 0 | 0 | 0 | 0 | 0 | 0 | 0 | 0 | 0.047552 | 0.00013 | 0.00025 | 0.00038 | 0.0005 | 0 | 0 | 0 |  | 0.056 | 0.0561 | 0.0788 | 0.0795
2014-05-06 | 3時 |  | 0 | 0 | 0 | 0 | [9 empty] | 0 | 0 | 0 | 0 | 0 | 0 | 0 | 0 | 0 | 0 | 0 | 0 | 0 | 0 | 0 | 0 | 0 | 0 | 0 | 0 | 0 | 0 | 0.047552 | 0.00013 | 0.00025 | 0.00038 | 0.0005 | 0 | 0 | 0 |  | 0.056 | 0.0561 | 0.0788 | 0.0795
2014-05-06 | 4時 |  | 0 | 0 | 0 | 0 | [9 empty] | 0 | 0 | 0 | 0 | 0 | 0 | 0 | 0 | 0 | 0 | 0 | 0 | 0 | 0 | 0 | 0 | 0 | 0 | 0 | 0 | 0 | 0 | 0.047552 | 0.00013 | 0.00025 | 0.00038 | 0.0005 | 0 | 0 | 0 |  | 0.0483 | 0.0483 | 0.0711 | 0.0717
2014-05-06 | 5時 |  | 0 | 0 | 0 | 0 | [9 empty] | 0 | 0 | 0 | 0 | 0 | 0 | 0 | 0 | 0 | 0 | 0 | 0 | 0 | 0 | 0 | 0 | 0 | 0 | 0 | 0 | 0 | 0 | 0.047552 | 0.00013 | 0.00025 | 0.00038 | 0.0005 | 0 | 0 | 0 |  | 0.056 | 0.0561 | 0.0788 | 0.0795
2014-05-06 | 6時 |  | 0 | 0 | 0 | 0 | [9 empty] | 0 | 0 | 0 | 0 | 0 | 0 | 0 | 0 | 0 | 0 | 0 | 0 | 0 | 0 | 0 | 0 | 0 | 0 | 0 | 0 | 0 | 0 | 0.047552 | 0.00013 | 0.00025 | 0.00038 | 0.0005 | 0 | 0 | 0 |  | 0.056 | 0.0561 | 0.0788 | 0.0795
2014-05-06 | 7時 |  | 9.2643 | 0 | 3.8704 | 0 | [9 empty] | 0.62992 | 0 | 0 | 0 | 0 | 0.26605 | 0 | 0 | 0 | 0 | 0 | 0 | 0 | 0 | 0 | 0 | 0 | 0 | 0 | 0 | 0 | 0 | 0.047552 | 0.00054 | 0.00108 | 0.00163 | 0.00217 | 0 | 0.024649 | 0.022689 |  | 0.1168 | 0.1854 | 0.2767 | 0.2774
2014-05-06 | 8時 |  | 0.055244 | 0 | 2.6812 | 0 | [9 empty] | 0.10893 | 0 | 0 | 0 | 0 | 0.35955 | 0 | 0 | 0 | 0 | 0 | 0 | 0 | 0 | 0 | 0 | 0 | 0 | 0 | 0 | 0 | 0 | 0.047552 | 0.00379 | 0.00759 | 0.01138 | 0.01518 | 0.084877 | 0.078545 | 0.064582 |  | 0.2156 | 0.2812 | 0.3696 | 0.3702
2014-05-06 | 9時 |  | 0.013971 | 0 | 0.010368 | 0 | [9 empty] | 0.10681 | 0 | 0 | 0 | 0 | 0.32456 | 0 | 0 | 0 | 0 | 0 | 0 | 0 | 0 | 0 | 0 | 0 | 0 | 0 | 0 | 0 | 0 | 0.047552 | 0.00033 | 0.00067 | 0.001 | 0.00133 | 0.23209 | 0.16325 | 0.052059 |  | 0.2163 | 0.252 | 0.3265 | 0.3272
2014-05-06 | 10時 |  | 0.0070169 | 0 | 0.002862 | 0 | [9 empty] | 0.10525 | 0 | 0 | 0 | 0 | 0.3221 | 0 | 0 | 0 | 0 | 0 | 0 | 0 | 0 | 0 | 0 | 0 | 0 | 0 | 0 | 0 | 0 | 0.047552 | 0.00054 | 0.00108 | 0.00163 | 0.00217 | 0.12467 | 0.21558 | 0.037471 |  | 0.1917 | 0.2274 | 0.3128 | 0.3134
2014-05-06 | 11時 |  | 0.01453 | 0 | 0.0031301 | 0 | [9 empty] | 0.10909 | 0 | 0 | 0 | 0 | 0.16467 | 0 | 0 | 0 | 0 | 0 | 0 | 0 | 0 | 0 | 0 | 0 | 0 | 0 | 0 | 0 | 0 | 0.047552 | 0.00033 | 0.00067 | 0.001 | 0.00133 | 0.12467 | 0.21558 | 0 |  | 0.1994 | 0.2352 | 0.315 | 0.3157
2014-05-06 | 12時 |  | 0.014644 | 0 | 0 | 0 | [9 empty] | 0.10796 | 0 | 0 | 0 | 0 | 0 | 0 | 0 | 0 | 0 | 0 | 0 | 0 | 0 | 0 | 0 | 0 | 0 | 0 | 0 | 0 | 0 | 0.047552 | 0.00338 | 0.00675 | 0.01013 | 0.01351 | 0.14721 | 0.13456 | 0.018352 |  | 0.1983 | 0.2727 | 0.3698 | 0.3705
2014-05-06 | 13時 |  | 0 | 0 | 0 | 0 | [9 empty] | 0 | 0 | 0 | 0 | 0 | 0 | 0 | 0 | 0 | 0 | 0 | 0 | 0 | 0 | 0 | 0 | 0 | 0 | 0 | 0 | 0 | 0 | 0.047552 | 0.00033 | 0.00067 | 0.001 | 0.00133 | 0.13756 | 0.026771 | 0.023629 |  | 0.0483 | 0.0483 | 0.0711 | 0.0717
2014-05-06 | 14時 |  | 0 | 0 | 0 | 0 | [9 empty] | 0 | 0 | 0 | 0 | 0 | 0 | 0 | 0 | 0 | 0 | 0 | 0 | 0 | 0 | 0 | 0 | 0 | 0 | 0 | 0 | 0 | 0 | 0.047552 | 0.00013 | 0.00025 | 0.00038 | 0.0005 | 0 | 0 | 0 |  | 0.056 | 0.0561 | 0.0788 | 0.0795
2014-05-06 | 15時 |  | 0.027891 | 0 | 0.010374 | 0 | [9 empty] | 0.1067 | 0 | 0 | 0 | 0 | 0.16183 | 0 | 0 | 0 | 0 | 0 | 0 | 0 | 0 | 0 | 0 | 0 | 0 | 0 | 0 | 0 | 0 | 0.047552 | 0.00013 | 0.00025 | 0.00038 | 0.0005 | 0 | 0 | 0 |  | 0.056 | 0.0561 | 0.0788 | 0.0795
2014-05-06 | 16時 |  | 0.023358 | 0 | 0.0045206 | 0 | [9 empty] | 0.10762 | 0 | 0 | 0 | 0 | 0.16279 | 0 | 0 | 0 | 0 | 0 | 0 | 0 | 0 | 0 | 0 | 0 | 0 | 0 | 0 | 0 | 0 | 0.047552 | 0.00054 | 0.00108 | 0.00163 | 0.00217 | 0.062335 | 0.054249 | 0.024058 |  | 0.2095 | 0.275 | 0.3956 | 0.5453
2014-05-06 | 17時 |  | 0.061064 | 0 | 0.0063707 | 0 | [9 empty] | 0.11005 | 0 | 0 | 0 | 0 | 0.1641 | 0 | 0 | 0 | 0 | 0 | 0 | 0 | 0 | 0 | 0 | 0 | 0 | 0 | 0 | 0 | 0 | 0.047552 | 0.00642 | 0.01284 | 0.01926 | 0.02568 | 0.12467 | 0.1085 | 0.026923 |  | 0.2423 | 0.2781 | 0.3689 | 0.5187
2014-05-06 | 18時 |  | 0.032406 | 0 | 0 | 0 | [9 empty] | 0.10949 | 0 | 0 | 0 | 0 | 0 | 0 | 0 | 0 | 0 | 0 | 0 | 0 | 0 | 0 | 0 | 0 | 0 | 0 | 0 | 0 | 0 | 0.047552 | 0.00642 | 0.01284 | 0.01926 | 0.02568 | 0.21072 | 0.1085 | 0 |  | 0.1819 | 0.2177 | 0.2978 | 0.4476
2014-05-06 | 19時 |  | 0.050569 | 0 | 0.53656 | 0 | [9 empty] | 0.11037 | 0 | 0 | 0 | 0 | 0.33031 | 0 | 0 | 0 | 0 | 0 | 0 | 0 | 0 | 0 | 0 | 0 | 0 | 0 | 0 | 0 | 0 | 0.047552 | 0.00013 | 0.00025 | 0.00038 | 0.0005 | 0.12879 | 0 | 0.006537 |  | 0.0998 | 0.1355 | 0.2049 | 0.2056
2014-05-06 | 20時 |  | 0.67682 | 0 | 0.52055 | 0 | [9 empty] | 0.13148 | 0 | 0 | 0 | 0 | 0.32964 | 0 | 0 | 0 | 0 | 0 | 0 | 0 | 0 | 0 | 0 | 0 | 0 | 0 | 0 | 0 | 0 | 0.047552 | 0.00033 | 0.00067 | 0.001 | 0.00133 | 0.16769 | 0.10779 | 0.006537 |  | 0.0917 | 0.1275 | 0.2183 | 0.219
2014-05-06 | 21時 |  | 1.3122 | 0 | 0.43659 | 0 | [9 empty] | 0.15702 | 0 | 0 | 0 | 0 | 0.33097 | 0 | 0 | 0 | 0 | 0 | 0 | 0 | 0 | 0 | 0 | 0 | 0 | 0 | 0 | 0 | 0 | 0.047552 | 0.00628 | 0.01256 | 0.01884 | 0.02512 | 0.12467 | 0.18846 | 0.012659 |  | 0.1755 | 0.2411 | 0.3458 | 0.3465
2014-05-06 | 22時 |  | 0 | 0 | 0 | 0 | [9 empty] | 0 | 0 | 0 | 0 | 0 | 0 | 0 | 0 | 0 | 0 | 0 | 0 | 0 | 0 | 0 | 0 | 0 | 0 | 0 | 0 | 0 | 0 | 0.047552 | 0.00649 | 0.01298 | 0.01947 | 0.02595 | 0.12467 | 0.16133 | 0.043827 |  | 0.1139 | 0.1795 | 0.3002 | 0.3009
2014-05-06 | 23時 |  | 0 | 0 | 0 | 0 | [9 empty] | 0 | 0 | 0 | 0 | 0 | 0 | 0 | 0 | 0 | 0 | 0 | 0 | 0 | 0 | 0 | 0 | 0 | 0 | 0 | 0 | 0 | 0 | 0.047552 | 0.00331 | 0.00661 | 0.00992 | 0.01323 | 0.062335 | 0.15709 | 0.04296 |  | 0.1578 | 0.1578 | 0.1806 | 0.1812
2014-05-07 | 0時 |  | 0 | 0 | 0 | 0 | [9 empty] | 0 | 0 | 0 | 0 | 0 | 0 | 0 | 0 | 0 | 0 | 0 | 0 | 0 | 0 | 0 | 0 | 0 | 0 | 0 | 0 | 0 | 0 | 0.047552 | 0.00013 | 0.00025 | 0.00038 | 0.0005 | 0 | 0 | 0 |  | 0.1578 | 0.1578 | 0.1806 | 0.1812
2014-05-07 | 1時 |  | 0 | 0 | 0 | 0 | [9 empty] | 0 | 0 | 0 | 0 | 0 | 0 | 0 | 0 | 0 | 0 | 0 | 0 | 0 | 0 | 0 | 0 | 0 | 0 | 0 | 0 | 0 | 0 | 0.047552 | 0.00013 | 0.00025 | 0.00038 | 0.0005 | 0 | 0 | 0 |  | 0.0483 | 0.0483 | 0.0711 | 0.0717
2014-05-07 | 2時 |  | 0 | 0 | 0 | 0 | [9 empty] | 0 | 0 | 0 | 0 | 0 | 0 | 0 | 0 | 0 | 0 | 0 | 0 | 0 | 0 | 0 | 0 | 0 | 0 | 0 | 0 | 0 | 0 | 0.047552 | 0.00013 | 0.00025 | 0.00038 | 0.0005 | 0 | 0 | 0 |  | 0.056 | 0.0561 | 0.0788 | 0.0795
2014-05-07 | 3時 |  | 0 | 0 | 0 | 0 | [9 empty] | 0 | 0 | 0 | 0 | 0 | 0 | 0 | 0 | 0 | 0 | 0 | 0 | 0 | 0 | 0 | 0 | 0 | 0 | 0 | 0 | 0 | 0 | 0.047552 | 0.00013 | 0.00025 | 0.00038 | 0.0005 | 0 | 0 | 0 |  | 0.056 | 0.0561 | 0.0788 | 0.0795
2014-05-07 | 4時 |  | 0 | 0 | 0 | 0 | [9 empty] | 0 | 0 | 0 | 0 | 0 | 0 | 0 | 0 | 0 | 0 | 0 | 0 | 0 | 0 | 0 | 0 | 0 | 0 | 0 | 0 | 0 | 0 | 0.047552 | 0.00013 | 0.00025 | 0.00038 | 0.0005 | 0 | 0 | 0 |  | 0.0483 | 0.0483 | 0.0711 | 0.0717
2014-05-07 | 5時 |  | 0 | 0 | 0 | 0 | [9 empty] | 0 | 0 | 0 | 0 | 0 | 0 | 0 | 0 | 0 | 0 | 0 | 0 | 0 | 0 | 0 | 0 | 0 | 0 | 0 | 0 | 0 | 0 | 0.047552 | 0.00013 | 0.00025 | 0.00038 | 0.0005 | 0 | 0 | 0 |  | 0.056 | 0.0561 | 0.0788 | 0.0795
2014-05-07 | 6時 |  | 0 | 0 | 0 | 0 | [9 empty] | 0 | 0 | 0 | 0 | 0 | 0 | 0 | 0 | 0 | 0 | 0 | 0 | 0 | 0 | 0 | 0 | 0 | 0 | 0 | 0 | 0 | 0 | 0.047552 | 0.00013 | 0.00025 | 0.00038 | 0.0005 | 0 | 0 | 0 |  | 0.056 | 0.0561 | 0.0788 | 0.0795
2014-05-07 | 7時 |  | 10.5664 | 0 | 3.5597 | 0 | [9 empty] | 0.74209 | 0 | 0 | 0 | 0 | 0.25473 | 0 | 0 | 0 | 0 | 0 | 0 | 0 | 0 | 0 | 0 | 0 | 0 | 0 | 0 | 0 | 0 | 0.047552 | 0.00054 | 0.00108 | 0.00163 | 0.00217 | 0 | 0.024649 | 0.022689 |  | 0.1168 | 0.1854 | 0.2767 | 0.2774
2014-05-07 | 8時 |  | 2.3438 | 0 | 3.817 | 0 | [9 empty] | 0.21337 | 0 | 0 | 0 | 0 | 0.40418 | 0 | 0 | 0 | 0 | 0 | 0 | 0 | 0 | 0 | 0 | 0 | 0 | 0 | 0 | 0 | 0 | 0.047552 | 0.00379 | 0.00759 | 0.01138 | 0.01518 | 0.084877 | 0.078545 | 0.064582 |  | 0.2156 | 0.2812 | 0.3696 | 0.3702
2014-05-07 | 9時 |  | 0.46305 | 0 | 0.48074 | 0 | [9 empty] | 0.12768 | 0 | 0 | 0 | 0 | 0.33388 | 0 | 0 | 0 | 0 | 0 | 0 | 0 | 0 | 0 | 0 | 0 | 0 | 0 | 0 | 0 | 0 | 0.047552 | 0.00033 | 0.00067 | 0.001 | 0.00133 | 0.23209 | 0.16325 | 0.052059 |  | 0.2163 | 0.252 | 0.3265 | 0.3272
2014-05-07 | 10時 |  | 0.035099 | 0 | 0.082339 | 0 | [9 empty] | 0.11063 | 0 | 0 | 0 | 0 | 0.33107 | 0 | 0 | 0 | 0 | 0 | 0 | 0 | 0 | 0 | 0 | 0 | 0 | 0 | 0 | 0 | 0 | 0.047552 | 0.00054 | 0.00108 | 0.00163 | 0.00217 | 0.12467 | 0.21558 | 0.037471 |  | 0.1917 | 0.2274 | 0.3128 | 0.3134
2014-05-07 | 11時 |  | 0.30504 | 0 | 0.026735 | 0 | [9 empty] | 0.11752 | 0 | 0 | 0 | 0 | 0.16413 | 0 | 0 | 0 | 0 | 0 | 0 | 0 | 0 | 0 | 0 | 0 | 0 | 0 | 0 | 0 | 0 | 0.047552 | 0.00033 | 0.00067 | 0.001 | 0.00133 | 0.12467 | 0.21558 | 0 |  | 0.1994 | 0.2352 | 0.315 | 0.3157
2014-05-07 | 12時 |  | 0.41969 | 0 | 0 | 0 | [9 empty] | 0.1196 | 0 | 0 | 0 | 0 | 0 | 0 | 0 | 0 | 0 | 0 | 0 | 0 | 0 | 0 | 0 | 0 | 0 | 0 | 0 | 0 | 0 | 0.047552 | 0.00338 | 0.00675 | 0.01013 | 0.01351 | 0.14721 | 0.13456 | 0.018352 |  | 0.1983 | 0.2727 | 0.3698 | 0.3705
2014-05-07 | 13時 |  | 0 | 0 | 0 | 0 | [9 empty] | 0 | 0 | 0 | 0 | 0 | 0 | 0 | 0 | 0 | 0 | 0 | 0 | 0 | 0 | 0 | 0 | 0 | 0 | 0 | 0 | 0 | 0 | 0.047552 | 0.00033 | 0.00067 | 0.001 | 0.00133 | 0.13756 | 0.026771 | 0.023629 |  | 0.0483 | 0.0483 | 0.0711 | 0.0717
2014-05-07 | 14時 |  | 0 | 0 | 0 | 0 | [9 empty] | 0 | 0 | 0 | 0 | 0 | 0 | 0 | 0 | 0 | 0 | 0 | 0 | 0 | 0 | 0 | 0 | 0 | 0 | 0 | 0 | 0 | 0 | 0.047552 | 0.00013 | 0.00025 | 0.00038 | 0.0005 | 0 | 0 | 0 |  | 0.056 | 0.0561 | 0.0788 | 0.0795
2014-05-07 | 15時 |  | 2.236 | 0 | 0.90016 | 0 | [9 empty] | 0.19488 | 0 | 0 | 0 | 0 | 0.16996 | 0 | 0 | 0 | 0 | 0 | 0 | 0 | 0 | 0 | 0 | 0 | 0 | 0 | 0 | 0 | 0 | 0.047552 | 0.00013 | 0.00025 | 0.00038 | 0.0005 | 0 | 0 | 0 |  | 0.056 | 0.0561 | 0.0788 | 0.0795
2014-05-07 | 16時 |  | 2.8356 | 0 | 0.52334 | 0 | [9 empty] | 0.2308 | 0 | 0 | 0 | 0 | 0.16818 | 0 | 0 | 0 | 0 | 0 | 0 | 0 | 0 | 0 | 0 | 0 | 0 | 0 | 0 | 0 | 0 | 0.047552 | 0.00054 | 0.00108 | 0.00163 | 0.00217 | 0.062335 | 0.054249 | 0.024058 |  | 0.2095 | 0.275 | 0.3956 | 0.5453
2014-05-07 | 17時 |  | 3.5772 | 0 | 0.883 | 0 | [9 empty] | 0.27673 | 0 | 0 | 0 | 0 | 0.17325 | 0 | 0 | 0 | 0 | 0 | 0 | 0 | 0 | 0 | 0 | 0 | 0 | 0 | 0 | 0 | 0 | 0.047552 | 0.00642 | 0.01284 | 0.01926 | 0.02568 | 0.12467 | 0.1085 | 0.026923 |  | 0.2423 | 0.2781 | 0.3689 | 0.5187
2014-05-07 | 18時 |  | 1.745 | 0 | 0 | 0 | [9 empty] | 0.1925 | 0 | 0 | 0 | 0 | 0 | 0 | 0 | 0 | 0 | 0 | 0 | 0 | 0 | 0 | 0 | 0 | 0 | 0 | 0 | 0 | 0 | 0.047552 | 0.00642 | 0.01284 | 0.01926 | 0.02568 | 0.21072 | 0.1085 | 0 |  | 0.1819 | 0.2177 | 0.2978 | 0.4476
2014-05-07 | 19時 |  | 2.3048 | 0 | 4.1797 | 0 | [9 empty] | 0.22157 | 0 | 0 | 0 | 0 | 0.40841 | 0 | 0 | 0 | 0 | 0 | 0 | 0 | 0 | 0 | 0 | 0 | 0 | 0 | 0 | 0 | 0 | 0.047552 | 0.00013 | 0.00025 | 0.00038 | 0.0005 | 0.12879 | 0 | 0.006537 |  | 0.0998 | 0.1355 | 0.2049 | 0.2056
2014-05-07 | 20時 |  | 2.4418 | 0 | 2.0998 | 0 | [9 empty] | 0.22749 | 0 | 0 | 0 | 0 | 0.35505 | 0 | 0 | 0 | 0 | 0 | 0 | 0 | 0 | 0 | 0 | 0 | 0 | 0 | 0 | 0 | 0 | 0.047552 | 0.00033 | 0.00067 | 0.001 | 0.00133 | 0.16769 | 0.10779 | 0.006537 |  | 0.0917 | 0.1275 | 0.2183 | 0.219
2014-05-07 | 21時 |  | 2.9316 | 0 | 1.6208 | 0 | [9 empty] | 0.25556 | 0 | 0 | 0 | 0 | 0.34952 | 0 | 0 | 0 | 0 | 0 | 0 | 0 | 0 | 0 | 0 | 0 | 0 | 0 | 0 | 0 | 0 | 0.047552 | 0.00628 | 0.01256 | 0.01884 | 0.02512 | 0.12467 | 0.18846 | 0.012659 |  | 0.1755 | 0.2411 | 0.3458 | 0.3465
2014-05-07 | 22時 |  | 0 | 0 | 0 | 0 | [9 empty] | 0 | 0 | 0 | 0 | 0 | 0 | 0 | 0 | 0 | 0 | 0 | 0 | 0 | 0 | 0 | 0 | 0 | 0 | 0 | 0 | 0 | 0 | 0.047552 | 0.00649 | 0.01298 | 0.01947 | 0.02595 | 0.12467 | 0.16133 | 0.043827 |  | 0.1139 | 0.1795 | 0.3002 | 0.3009
2014-05-07 | 23時 |  | 0 | 0 | 0 | 0 | [9 empty] | 0 | 0 | 0 | 0 | 0 | 0 | 0 | 0 | 0 | 0 | 0 | 0 | 0 | 0 | 0 | 0 | 0 | 0 | 0 | 0 | 0 | 0 | 0.047552 | 0.00331 | 0.00661 | 0.00992 | 0.01323 | 0.062335 | 0.15709 | 0.04296 |  | 0.1578 | 0.1578 | 0.1806 | 0.1812
2014-05-08 | 0時 |  | 0 | 0 | 0 | 0 | [9 empty] | 0 | 0 | 0 | 0 | 0 | 0 | 0 | 0 | 0 | 0 | 0 | 0 | 0 | 0 | 0 | 0 | 0 | 0 | 0 | 0 | 0 | 0 | 0.047552 | 0.00013 | 0.00025 | 0.00038 | 0.0005 | 0 | 0.078899 | 0.011656 |  | 0.1578 | 0.1578 | 0.1806 | 0.1812
2014-05-08 | 1時 |  | 0 | 0 | 0 | 0 | [9 empty] | 0 | 0 | 0 | 0 | 0 | 0 | 0 | 0 | 0 | 0 | 0 | 0 | 0 | 0 | 0 | 0 | 0 | 0 | 0 | 0 | 0 | 0 | 0.047552 | 0.00013 | 0.00025 | 0.00038 | 0.0005 | 0 | 0 | 0 |  | 0.0483 | 0.0483 | 0.0711 | 0.0717
2014-05-08 | 2時 |  | 0 | 0 | 0 | 0 | [9 empty] | 0 | 0 | 0 | 0 | 0 | 0 | 0 | 0 | 0 | 0 | 0 | 0 | 0 | 0 | 0 | 0 | 0 | 0 | 0 | 0 | 0 | 0 | 0.047552 | 0.00013 | 0.00025 | 0.00038 | 0.0005 | 0 | 0 | 0 |  | 0.056 | 0.0561 | 0.0788 | 0.0795
2014-05-08 | 3時 |  | 0 | 0 | 0 | 0 | [9 empty] | 0 | 0 | 0 | 0 | 0 | 0 | 0 | 0 | 0 | 0 | 0 | 0 | 0 | 0 | 0 | 0 | 0 | 0 | 0 | 0 | 0 | 0 | 0.047552 | 0.00013 | 0.00025 | 0.00038 | 0.0005 | 0 | 0 | 0 |  | 0.056 | 0.0561 | 0.0788 | 0.0795
2014-05-08 | 4時 |  | 0 | 0 | 0 | 0 | [9 empty] | 0 | 0 | 0 | 0 | 0 | 0 | 0 | 0 | 0 | 0 | 0 | 0 | 0 | 0 | 0 | 0 | 0 | 0 | 0 | 0 | 0 | 0 | 0.047552 | 0.00013 | 0.00025 | 0.00038 | 0.0005 | 0 | 0 | 0 |  | 0.0483 | 0.0483 | 0.0711 | 0.0717
2014-05-08 | 5時 |  | 14.6573 | 0 | 0 | 0 | [9 empty] | 1.1571 | 0 | 0 | 0 | 0 | 0 | 0 | 0 | 0 | 0 | 0 | 0 | 0 | 0 | 0 | 0 | 0 | 0 | 0 | 0 | 0 | 0 | 0.047552 | 0.00013 | 0.00025 | 0.00038 | 0.0005 | 0 | 0 | 0 |  | 0.056 | 0.0561 | 0.0788 | 0.0795
2014-05-08 | 6時 |  | 2.2915 | 0 | 0 | 0 | [9 empty] | 0.22091 | 0 | 0 | 0 | 0 | 0 | 0 | 0 | 0 | 0 | 0 | 0 | 0 | 0 | 0 | 0 | 0 | 0 | 0 | 0 | 0 | 0 | 0.047552 | 0.00338 | 0.00675 | 0.01013 | 0.01351 | 0 | 0.024649 | 0.011815 |  | 0.1925 | 0.2611 | 0.3525 | 0.3531
2014-05-08 | 7時 |  | 0.52718 | 0 | 0 | 0 | [9 empty] | 0.13153 | 0 | 0 | 0 | 0 | 0 | 0 | 0 | 0 | 0 | 0 | 0 | 0 | 0 | 0 | 0 | 0 | 0 | 0 | 0 | 0 | 0 | 0.047552 | 0.00054 | 0.00108 | 0.00163 | 0.00217 | 0.13859 | 0.053895 | 0.036861 |  | 0.1524 | 0.248 | 0.3662 | 0.3669
2014-05-08 | 8時 |  | 0.031257 | 0 | 0 | 0 | [9 empty] | 0.11005 | 0 | 0 | 0 | 0 | 0 | 0 | 0 | 0 | 0 | 0 | 0 | 0 | 0 | 0 | 0 | 0 | 0 | 0 | 0 | 0 | 0 | 0.047552 | 0.00054 | 0.00108 | 0.00163 | 0.00217 | 0.093503 | 0 | 0.035602 |  | 0.1091 | 0.1448 | 0.2032 | 0.2039
2014-05-08 | 9時 |  | 0 | 0 | 0 | 0 | [9 empty] | 0 | 0 | 0 | 0 | 0 | 0 | 0 | 0 | 0 | 0 | 0 | 0 | 0 | 0 | 0 | 0 | 0 | 0 | 0 | 0 | 0 | 0 | 0.047552 | 0.00013 | 0.00025 | 0.00038 | 0.0005 | 0.17838 | 0.10971 | 0.042749 |  | 0.3011 | 0.3368 | 0.3953 | 0.396
2014-05-08 | 10時 |  | 0 | 0 | 0 | 0 | [9 empty] | 0 | 0 | 0 | 0 | 0 | 0 | 0 | 0 | 0 | 0 | 0 | 0 | 0 | 0 | 0 | 0 | 0 | 0 | 0 | 0 | 0 | 0 | 0.047552 | 0.00033 | 0.00067 | 0.001 | 0.00133 | 0.093503 | 0 | 0.012523 |  | 0.0483 | 0.0483 | 0.0711 | 0.0717
2014-05-08 | 11時 |  | 0.047329 | 0 | 0 | 0 | [9 empty] | 0.10793 | 0 | 0 | 0 | 0 | 0 | 0 | 0 | 0 | 0 | 0 | 0 | 0 | 0 | 0 | 0 | 0 | 0 | 0 | 0 | 0 | 0 | 0.047552 | 0.00013 | 0.00025 | 0.00038 | 0.0005 | 0 | 0 | 0.0052775 |  | 0.056 | 0.0561 | 0.0788 | 0.0795
2014-05-08 | 12時 |  | 0.019858 | 0 | 0 | 0 | [9 empty] | 0.10853 | 0 | 0 | 0 | 0 | 0 | 0 | 0 | 0 | 0 | 0 | 0 | 0 | 0 | 0 | 0 | 0 | 0 | 0 | 0 | 0 | 0 | 0.047552 | 0.00338 | 0.00675 | 0.01013 | 0.01351 | 0.05371 | 0 | 0.0052775 |  | 0.1983 | 0.2727 | 0.3698 | 0.3705
2014-05-08 | 13時 |  | 0 | 0 | 0 | 0 | [9 empty] | 0 | 0 | 0 | 0 | 0 | 0 | 0 | 0 | 0 | 0 | 0 | 0 | 0 | 0 | 0 | 0 | 0 | 0 | 0 | 0 | 0 | 0 | 0.047552 | 0.00033 | 0.00067 | 0.001 | 0.00133 | 0.11604 | 0 | 0 |  | 0.0483 | 0.0483 | 0.0711 | 0.0717
2014-05-08 | 14時 |  | 0 | 0 | 0 | 0 | [9 empty] | 0 | 0 | 0 | 0 | 0 | 0 | 0 | 0 | 0 | 0 | 0 | 0 | 0 | 0 | 0 | 0 | 0 | 0 | 0 | 0 | 0 | 0 | 0.047552 | 0.00013 | 0.00025 | 0.00038 | 0.0005 | 0.031168 | 0 | 0.017801 |  | 0.056 | 0.0561 | 0.0788 | 0.0795
2014-05-08 | 15時 |  | 0.60595 | 0 | 0 | 0 | [9 empty] | 0.13582 | 0 | 0 | 0 | 0 | 0 | 0 | 0 | 0 | 0 | 0 | 0 | 0 | 0 | 0 | 0 | 0 | 0 | 0 | 0 | 0 | 0 | 0.047552 | 0.00013 | 0.00025 | 0.00038 | 0.0005 | 0 | 0 | 0 |  | 0.056 | 0.0561 | 0.0788 | 0.0795
2014-05-08 | 16時 |  | 1.1334 | 0 | 0 | 0 | [9 empty] | 0.16653 | 0 | 0 | 0 | 0 | 0 | 0 | 0 | 0 | 0 | 0 | 0 | 0 | 0 | 0 | 0 | 0 | 0 | 0 | 0 | 0 | 0 | 0.047552 | 0.00033 | 0.00067 | 0.001 | 0.00133 | 0.062335 | 0 | 0.0052775 |  | 0.0483 | 0.0483 | 0.0711 | 0.0717
2014-05-08 | 17時 |  | 3.5855 | 0 | 2.0156 | 0 | [9 empty] | 0.29385 | 0 | 0 | 0 | 0 | 0.20183 | 0 | 0 | 0 | 0 | 0 | 0 | 0 | 0 | 0 | 0 | 0 | 0 | 0 | 0 | 0 | 0 | 0.047552 | 0.00033 | 0.00067 | 0.001 | 0.00133 | 0.10536 | 0 | 0.0082775 |  | 0.1304 | 0.2048 | 0.3019 | 0.3026
2014-05-08 | 18時 |  | 4.1731 | 0 | 0 | 0 | [9 empty] | 0.32644 | 0 | 0 | 0 | 0 | 0 | 0 | 0 | 0 | 0 | 0 | 0 | 0 | 0 | 0 | 0 | 0 | 0 | 0 | 0 | 0 | 0 | 0.047552 | 0.00642 | 0.01284 | 0.01926 | 0.02568 | 0.12467 | 0 | 0.0082775 |  | 0.303 | 0.3387 | 0.3972 | 0.5469
2014-05-08 | 19時 |  | 2.0568 | 0 | 2.6269 | 0 | [9 empty] | 0.22198 | 0 | 0 | 0 | 0 | 0.22692 | 0 | 0 | 0 | 0 | 0 | 0 | 0 | 0 | 0 | 0 | 0 | 0 | 0 | 0 | 0 | 0 | 0.047552 | 0.00642 | 0.01284 | 0.01926 | 0.02568 | 0.21072 | 0.10708 | 0.0082775 |  | 0.0991 | 0.1348 | 0.1932 | 0.1939
2014-05-08 | 20時 |  | 2.8771 | 0 | 2.8495 | 0 | [9 empty] | 0.27373 | 0 | 0 | 0 | 0 | 0.23922 | 0 | 0 | 0 | 0 | 0 | 0 | 0 | 0 | 0 | 0 | 0 | 0 | 0 | 0 | 0 | 0 | 0.047552 | 0.00033 | 0.00067 | 0.001 | 0.00133 | 0.14927 | 0.027125 | 0 |  | 0.0917 | 0.1275 | 0.2102 | 0.2109
2014-05-08 | 21時 |  | 3.3898 | 0 | 3.223 | 0 | [9 empty] | 0.30057 | 0 | 0 | 0 | 0 | 0.39131 | 0 | 0 | 0 | 0 | 0 | 0 | 0 | 0 | 0 | 0 | 0 | 0 | 0 | 0 | 0 | 0 | 0.047552 | 0.00033 | 0.00067 | 0.001 | 0.00133 | 0.14618 | 0.10814 | 0.031304 |  | 0.1216 | 0.1873 | 0.2837 | 0.2844
2014-05-08 | 22時 |  | 3.8309 | 0 | 1.2932 | 0 | [9 empty] | 0.32836 | 0 | 0 | 0 | 0 | 0.18747 | 0 | 0 | 0 | 0 | 0 | 0 | 0 | 0 | 0 | 0 | 0 | 0 | 0 | 0 | 0 | 0 | 0.047552 | 0.00628 | 0.01256 | 0.01884 | 0.02512 | 0.12467 | 0.16133 | 0.043827 |  | 0.1738 | 0.1917 | 0.262 | 0.2626
2014-05-08 | 23時 |  | 0 | 0 | 0 | 0 | [9 empty] | 0 | 0 | 0 | 0 | 0 | 0 | 0 | 0 | 0 | 0 | 0 | 0 | 0 | 0 | 0 | 0 | 0 | 0 | 0 | 0 | 0 | 0 | 0.047552 | 0.0067 | 0.01339 | 0.02009 | 0.02679 | 0.12467 | 0.18881 | 0.031848 |  | 0.1877 | 0.2176 | 0.2756 | 0.2763
2014-05-09 | 0時 |  | 0 | 0 | 0 | 0 | [9 empty] | 0 | 0 | 0 | 0 | 0 | 0 | 0 | 0 | 0 | 0 | 0 | 0 | 0 | 0 | 0 | 0 | 0 | 0 | 0 | 0 | 0 | 0 | 0.047552 | 0.00013 | 0.00025 | 0.00038 | 0.0005 | 0 | 0.078899 | 0.011656 |  | 0.1578 | 0.1578 | 0.1806 | 0.1812
2014-05-09 | 1時 |  | 0 | 0 | 0 | 0 | [9 empty] | 0 | 0 | 0 | 0 | 0 | 0 | 0 | 0 | 0 | 0 | 0 | 0 | 0 | 0 | 0 | 0 | 0 | 0 | 0 | 0 | 0 | 0 | 0.047552 | 0.00013 | 0.00025 | 0.00038 | 0.0005 | 0 | 0 | 0 |  | 0.0483 | 0.0483 | 0.0711 | 0.0717
2014-05-09 | 2時 |  | 0 | 0 | 0 | 0 | [9 empty] | 0 | 0 | 0 | 0 | 0 | 0 | 0 | 0 | 0 | 0 | 0 | 0 | 0 | 0 | 0 | 0 | 0 | 0 | 0 | 0 | 0 | 0 | 0.047552 | 0.00013 | 0.00025 | 0.00038 | 0.0005 | 0 | 0 | 0 |  | 0.056 | 0.0561 | 0.0788 | 0.0795
2014-05-09 | 3時 |  | 0 | 0 | 0 | 0 | [9 empty] | 0 | 0 | 0 | 0 | 0 | 0 | 0 | 0 | 0 | 0 | 0 | 0 | 0 | 0 | 0 | 0 | 0 | 0 | 0 | 0 | 0 | 0 | 0.047552 | 0.00013 | 0.00025 | 0.00038 | 0.0005 | 0 | 0 | 0 |  | 0.056 | 0.0561 | 0.0788 | 0.0795
2014-05-09 | 4時 |  | 0 | 0 | 0 | 0 | [9 empty] | 0 | 0 | 0 | 0 | 0 | 0 | 0 | 0 | 0 | 0 | 0 | 0 | 0 | 0 | 0 | 0 | 0 | 0 | 0 | 0 | 0 | 0 | 0.047552 | 0.00013 | 0.00025 | 0.00038 | 0.0005 | 0 | 0 | 0 |  | 0.0483 | 0.0483 | 0.0711 | 0.0717
2014-05-09 | 5時 |  | 16.6373 | 0 | 0 | 0 | [9 empty] | 1.4326 | 0 | 0 | 0 | 0 | 0 | 0 | 0 | 0 | 0 | 0 | 0 | 0 | 0 | 0 | 0 | 0 | 0 | 0 | 0 | 0 | 0 | 0.047552 | 0.00013 | 0.00025 | 0.00038 | 0.0005 | 0 | 0 | 0 |  | 0.056 | 0.0561 | 0.0788 | 0.0795
2014-05-09 | 6時 |  | 2.8867 | 0 | 0 | 0 | [9 empty] | 0.25848 | 0 | 0 | 0 | 0 | 0 | 0 | 0 | 0 | 0 | 0 | 0 | 0 | 0 | 0 | 0 | 0 | 0 | 0 | 0 | 0 | 0 | 0.047552 | 0.00338 | 0.00675 | 0.01013 | 0.01351 | 0 | 0.024649 | 0.011815 |  | 0.1925 | 0.2611 | 0.3525 | 0.3531
2014-05-09 | 7時 |  | 1.0697 | 0 | 0 | 0 | [9 empty] | 0.15803 | 0 | 0 | 0 | 0 | 0 | 0 | 0 | 0 | 0 | 0 | 0 | 0 | 0 | 0 | 0 | 0 | 0 | 0 | 0 | 0 | 0 | 0.047552 | 0.00054 | 0.00108 | 0.00163 | 0.00217 | 0.13859 | 0.053895 | 0.036861 |  | 0.1524 | 0.248 | 0.3662 | 0.3669
2014-05-09 | 8時 |  | 0.088972 | 0 | 0 | 0 | [9 empty] | 0.11349 | 0 | 0 | 0 | 0 | 0 | 0 | 0 | 0 | 0 | 0 | 0 | 0 | 0 | 0 | 0 | 0 | 0 | 0 | 0 | 0 | 0 | 0.047552 | 0.00054 | 0.00108 | 0.00163 | 0.00217 | 0.093503 | 0 | 0.035602 |  | 0.1091 | 0.1448 | 0.2032 | 0.2039
2014-05-09 | 9時 |  | 0 | 0 | 0 | 0 | [9 empty] | 0 | 0 | 0 | 0 | 0 | 0 | 0 | 0 | 0 | 0 | 0 | 0 | 0 | 0 | 0 | 0 | 0 | 0 | 0 | 0 | 0 | 0 | 0.047552 | 0.00013 | 0.00025 | 0.00038 | 0.0005 | 0.17838 | 0.10971 | 0.042749 |  | 0.3011 | 0.3368 | 0.3953 | 0.396
2014-05-09 | 10時 |  | 0 | 0 | 0 | 0 | [9 empty] | 0 | 0 | 0 | 0 | 0 | 0 | 0 | 0 | 0 | 0 | 0 | 0 | 0 | 0 | 0 | 0 | 0 | 0 | 0 | 0 | 0 | 0 | 0.047552 | 0.00033 | 0.00067 | 0.001 | 0.00133 | 0.093503 | 0 | 0.012523 |  | 0.0483 | 0.0483 | 0.0711 | 0.0717
2014-05-09 | 11時 |  | 0.043511 | 0 | 0 | 0 | [9 empty] | 0.10322 | 0 | 0 | 0 | 0 | 0 | 0 | 0 | 0 | 0 | 0 | 0 | 0 | 0 | 0 | 0 | 0 | 0 | 0 | 0 | 0 | 0 | 0.047552 | 0.00013 | 0.00025 | 0.00038 | 0.0005 | 0 | 0 | 0.0052775 |  | 0.056 | 0.0561 | 0.0788 | 0.0795
2014-05-09 | 12時 |  | 0.013847 | 0 | 0 | 0 | [9 empty] | 0.10171 | 0 | 0 | 0 | 0 | 0 | 0 | 0 | 0 | 0 | 0 | 0 | 0 | 0 | 0 | 0 | 0 | 0 | 0 | 0 | 0 | 0 | 0.047552 | 0.00338 | 0.00675 | 0.01013 | 0.01351 | 0.05371 | 0 | 0.0052775 |  | 0.1983 | 0.2727 | 0.3698 | 0.3705
2014-05-09 | 13時 |  | 0 | 0 | 0 | 0 | [9 empty] | 0 | 0 | 0 | 0 | 0 | 0 | 0 | 0 | 0 | 0 | 0 | 0 | 0 | 0 | 0 | 0 | 0 | 0 | 0 | 0 | 0 | 0 | 0.047552 | 0.00033 | 0.00067 | 0.001 | 0.00133 | 0.11604 | 0 | 0 |  | 0.0483 | 0.0483 | 0.0711 | 0.0717
2014-05-09 | 14時 |  | 0 | 0 | 0 | 0 | [9 empty] | 0 | 0 | 0 | 0 | 0 | 0 | 0 | 0 | 0 | 0 | 0 | 0 | 0 | 0 | 0 | 0 | 0 | 0 | 0 | 0 | 0 | 0 | 0.047552 | 0.00013 | 0.00025 | 0.00038 | 0.0005 | 0.031168 | 0 | 0.017801 |  | 0.056 | 0.0561 | 0.0788 | 0.0795
2014-05-09 | 15時 |  | 0.025351 | 0 | 0 | 0 | [9 empty] | 0.10269 | 0 | 0 | 0 | 0 | 0 | 0 | 0 | 0 | 0 | 0 | 0 | 0 | 0 | 0 | 0 | 0 | 0 | 0 | 0 | 0 | 0 | 0.047552 | 0.00013 | 0.00025 | 0.00038 | 0.0005 | 0 | 0 | 0 |  | 0.056 | 0.0561 | 0.0788 | 0.0795
2014-05-09 | 16時 |  | 0.010056 | 0 | 0 | 0 | [9 empty] | 0.10279 | 0 | 0 | 0 | 0 | 0 | 0 | 0 | 0 | 0 | 0 | 0 | 0 | 0 | 0 | 0 | 0 | 0 | 0 | 0 | 0 | 0 | 0.047552 | 0.00033 | 0.00067 | 0.001 | 0.00133 | 0.062335 | 0 | 0.0052775 |  | 0.0483 | 0.0483 | 0.0711 | 0.0717
2014-05-09 | 17時 |  | 0.02341 | 0 | 0.02367 | 0 | [9 empty] | 0.10587 | 0 | 0 | 0 | 0 | 0.16125 | 0 | 0 | 0 | 0 | 0 | 0 | 0 | 0 | 0 | 0 | 0 | 0 | 0 | 0 | 0 | 0 | 0.047552 | 0.00033 | 0.00067 | 0.001 | 0.00133 | 0.10536 | 0 | 0.0082775 |  | 0.1304 | 0.2048 | 0.3019 | 0.3026
2014-05-09 | 18時 |  | 0.10569 | 0 | 0 | 0 | [9 empty] | 0.1105 | 0 | 0 | 0 | 0 | 0 | 0 | 0 | 0 | 0 | 0 | 0 | 0 | 0 | 0 | 0 | 0 | 0 | 0 | 0 | 0 | 0 | 0.047552 | 0.00642 | 0.01284 | 0.01926 | 0.02568 | 0.12467 | 0 | 0.0082775 |  | 0.303 | 0.3387 | 0.3972 | 0.5469
2014-05-09 | 19時 |  | 0.037916 | 0 | 0.43399 | 0 | [9 empty] | 0.11103 | 0 | 0 | 0 | 0 | 0.16638 | 0 | 0 | 0 | 0 | 0 | 0 | 0 | 0 | 0 | 0 | 0 | 0 | 0 | 0 | 0 | 0 | 0.047552 | 0.00642 | 0.01284 | 0.01926 | 0.02568 | 0.21072 | 0.10708 | 0.0082775 |  | 0.0991 | 0.1348 | 0.1932 | 0.1939
2014-05-09 | 20時 |  | 1.124 | 0 | 1.3398 | 0 | [9 empty] | 0.16326 | 0 | 0 | 0 | 0 | 0.18254 | 0 | 0 | 0 | 0 | 0 | 0 | 0 | 0 | 0 | 0 | 0 | 0 | 0 | 0 | 0 | 0 | 0.047552 | 0.00033 | 0.00067 | 0.001 | 0.00133 | 0.14927 | 0.027125 | 0 |  | 0.0917 | 0.1275 | 0.2102 | 0.2109
2014-05-09 | 21時 |  | 1.6688 | 0 | 1.3822 | 0 | [9 empty] | 0.18223 | 0 | 0 | 0 | 0 | 0.34163 | 0 | 0 | 0 | 0 | 0 | 0 | 0 | 0 | 0 | 0 | 0 | 0 | 0 | 0 | 0 | 0 | 0.047552 | 0.00033 | 0.00067 | 0.001 | 0.00133 | 0.14618 | 0.10814 | 0.031304 |  | 0.1216 | 0.1873 | 0.2837 | 0.2844
2014-05-09 | 22時 |  | 2.2905 | 0 | 0.61209 | 0 | [9 empty] | 0.21631 | 0 | 0 | 0 | 0 | 0.17121 | 0 | 0 | 0 | 0 | 0 | 0 | 0 | 0 | 0 | 0 | 0 | 0 | 0 | 0 | 0 | 0 | 0.047552 | 0.00628 | 0.01256 | 0.01884 | 0.02512 | 0.12467 | 0.16133 | 0.043827 |  | 0.1738 | 0.1917 | 0.262 | 0.2626
2014-05-09 | 23時 |  | 0 | 0 | 0 | 0 | [9 empty] | 0 | 0 | 0 | 0 | 0 | 0 | 0 | 0 | 0 | 0 | 0 | 0 | 0 | 0 | 0 | 0 | 0 | 0 | 0 | 0 | 0 | 0 | 0.047552 | 0.0067 | 0.01339 | 0.02009 | 0.02679 | 0.12467 | 0.18881 | 0.031848 |  | 0.1877 | 0.2176 | 0.2756 | 0.2763
2014-05-10 | 0時 |  | 0 | 0 | 0 | 0 | [9 empty] | 0 | 0 | 0 | 0 | 0 | 0 | 0 | 0 | 0 | 0 | 0 | 0 | 0 | 0 | 0 | 0 | 0 | 0 | 0 | 0 | 0 | 0 | 0.047552 | 0.00013 | 0.00025 | 0.00038 | 0.0005 | 0 | 0.078899 | 0.011656 |  | 0.1578 | 0.1578 | 0.1806 | 0.1812
2014-05-10 | 1時 |  | 0 | 0 | 0 | 0 | [9 empty] | 0 | 0 | 0 | 0 | 0 | 0 | 0 | 0 | 0 | 0 | 0 | 0 | 0 | 0 | 0 | 0 | 0 | 0 | 0 | 0 | 0 | 0 | 0.047552 | 0.00013 | 0.00025 | 0.00038 | 0.0005 | 0 | 0 | 0 |  | 0.0483 | 0.0483 | 0.0711 | 0.0717
2014-05-10 | 2時 |  | 0 | 0 | 0 | 0 | [9 empty] | 0 | 0 | 0 | 0 | 0 | 0 | 0 | 0 | 0 | 0 | 0 | 0 | 0 | 0 | 0 | 0 | 0 | 0 | 0 | 0 | 0 | 0 | 0.047552 | 0.00013 | 0.00025 | 0.00038 | 0.0005 | 0 | 0 | 0 |  | 0.056 | 0.0561 | 0.0788 | 0.0795
2014-05-10 | 3時 |  | 0 | 0 | 0 | 0 | [9 empty] | 0 | 0 | 0 | 0 | 0 | 0 | 0 | 0 | 0 | 0 | 0 | 0 | 0 | 0 | 0 | 0 | 0 | 0 | 0 | 0 | 0 | 0 | 0.047552 | 0.00013 | 0.00025 | 0.00038 | 0.0005 | 0 | 0 | 0 |  | 0.056 | 0.0561 | 0.0788 | 0.0795
2014-05-10 | 4時 |  | 0 | 0 | 0 | 0 | [9 empty] | 0 | 0 | 0 | 0 | 0 | 0 | 0 | 0 | 0 | 0 | 0 | 0 | 0 | 0 | 0 | 0 | 0 | 0 | 0 | 0 | 0 | 0 | 0.047552 | 0.00013 | 0.00025 | 0.00038 | 0.0005 | 0 | 0 | 0 |  | 0.0483 | 0.0483 | 0.0711 | 0.0717
2014-05-10 | 5時 |  | 15.5301 | 0 | 0 | 0 | [9 empty] | 1.2732 | 0 | 0 | 0 | 0 | 0 | 0 | 0 | 0 | 0 | 0 | 0 | 0 | 0 | 0 | 0 | 0 | 0 | 0 | 0 | 0 | 0 | 0.047552 | 0.00013 | 0.00025 | 0.00038 | 0.0005 | 0 | 0 | 0 |  | 0.056 | 0.0561 | 0.0788 | 0.0795
2014-05-10 | 6時 |  | 4.6377 | 0 | 0 | 0 | [9 empty] | 0.34754 | 0 | 0 | 0 | 0 | 0 | 0 | 0 | 0 | 0 | 0 | 0 | 0 | 0 | 0 | 0 | 0 | 0 | 0 | 0 | 0 | 0 | 0.047552 | 0.00338 | 0.00675 | 0.01013 | 0.01351 | 0 | 0.024649 | 0.011815 |  | 0.1925 | 0.2611 | 0.3525 | 0.3531
2014-05-10 | 7時 |  | 3.4533 | 0 | 0 | 0 | [9 empty] | 0.26798 | 0 | 0 | 0 | 0 | 0 | 0 | 0 | 0 | 0 | 0 | 0 | 0 | 0 | 0 | 0 | 0 | 0 | 0 | 0 | 0 | 0 | 0.047552 | 0.00054 | 0.00108 | 0.00163 | 0.00217 | 0.13859 | 0.053895 | 0.036861 |  | 0.1524 | 0.248 | 0.3662 | 0.3669
2014-05-10 | 8時 |  | 2.3745 | 0 | 0 | 0 | [9 empty] | 0.20553 | 0 | 0 | 0 | 0 | 0 | 0 | 0 | 0 | 0 | 0 | 0 | 0 | 0 | 0 | 0 | 0 | 0 | 0 | 0 | 0 | 0 | 0.047552 | 0.00054 | 0.00108 | 0.00163 | 0.00217 | 0.093503 | 0 | 0.035602 |  | 0.1091 | 0.1448 | 0.2032 | 0.2039
2014-05-10 | 9時 |  | 0 | 0 | 0 | 0 | [9 empty] | 0 | 0 | 0 | 0 | 0 | 0 | 0 | 0 | 0 | 0 | 0 | 0 | 0 | 0 | 0 | 0 | 0 | 0 | 0 | 0 | 0 | 0 | 0.047552 | 0.00013 | 0.00025 | 0.00038 | 0.0005 | 0.17838 | 0.10971 | 0.042749 |  | 0.3011 | 0.3368 | 0.3953 | 0.396
2014-05-10 | 10時 |  | 0 | 0 | 0 | 0 | [9 empty] | 0 | 0 | 0 | 0 | 0 | 0 | 0 | 0 | 0 | 0 | 0 | 0 | 0 | 0 | 0 | 0 | 0 | 0 | 0 | 0 | 0 | 0 | 0.047552 | 0.00033 | 0.00067 | 0.001 | 0.00133 | 0.093503 | 0 | 0.012523 |  | 0.0483 | 0.0483 | 0.0711 | 0.0717
2014-05-10 | 11時 |  | 2.6396 | 0 | 0 | 0 | [9 empty] | 0.17787 | 0 | 0 | 0 | 0 | 0 | 0 | 0 | 0 | 0 | 0 | 0 | 0 | 0 | 0 | 0 | 0 | 0 | 0 | 0 | 0 | 0 | 0.047552 | 0.00013 | 0.00025 | 0.00038 | 0.0005 | 0 | 0 | 0.0052775 |  | 0.056 | 0.0561 | 0.0788 | 0.0795
2014-05-10 | 12時 |  | 0.030812 | 0 | 0 | 0 | [9 empty] | 0.10365 | 0 | 0 | 0 | 0 | 0 | 0 | 0 | 0 | 0 | 0 | 0 | 0 | 0 | 0 | 0 | 0 | 0 | 0 | 0 | 0 | 0 | 0.047552 | 0.00338 | 0.00675 | 0.01013 | 0.01351 | 0.05371 | 0 | 0.0052775 |  | 0.1983 | 0.2727 | 0.3698 | 0.3705
2014-05-10 | 13時 |  | 0 | 0 | 0 | 0 | [9 empty] | 0 | 0 | 0 | 0 | 0 | 0 | 0 | 0 | 0 | 0 | 0 | 0 | 0 | 0 | 0 | 0 | 0 | 0 | 0 | 0 | 0 | 0 | 0.047552 | 0.00033 | 0.00067 | 0.001 | 0.00133 | 0.11604 | 0 | 0 |  | 0.0483 | 0.0483 | 0.0711 | 0.0717
2014-05-10 | 14時 |  | 0 | 0 | 0 | 0 | [9 empty] | 0 | 0 | 0 | 0 | 0 | 0 | 0 | 0 | 0 | 0 | 0 | 0 | 0 | 0 | 0 | 0 | 0 | 0 | 0 | 0 | 0 | 0 | 0.047552 | 0.00013 | 0.00025 | 0.00038 | 0.0005 | 0.031168 | 0 | 0.017801 |  | 0.056 | 0.0561 | 0.0788 | 0.0795
2014-05-10 | 15時 |  | 0.057643 | 0 | 0 | 0 | [9 empty] | 0.1042 | 0 | 0 | 0 | 0 | 0 | 0 | 0 | 0 | 0 | 0 | 0 | 0 | 0 | 0 | 0 | 0 | 0 | 0 | 0 | 0 | 0 | 0.047552 | 0.00013 | 0.00025 | 0.00038 | 0.0005 | 0 | 0 | 0 |  | 0.056 | 0.0561 | 0.0788 | 0.0795
2014-05-10 | 16時 |  | 0.027167 | 0 | 0 | 0 | [9 empty] | 0.10374 | 0 | 0 | 0 | 0 | 0 | 0 | 0 | 0 | 0 | 0 | 0 | 0 | 0 | 0 | 0 | 0 | 0 | 0 | 0 | 0 | 0 | 0.047552 | 0.00033 | 0.00067 | 0.001 | 0.00133 | 0.062335 | 0 | 0.0052775 |  | 0.0483 | 0.0483 | 0.0711 | 0.0717
2014-05-10 | 17時 |  | 0.83719 | 0 | 1.074 | 0 | [9 empty] | 0.12141 | 0 | 0 | 0 | 0 | 0.16463 | 0 | 0 | 0 | 0 | 0 | 0 | 0 | 0 | 0 | 0 | 0 | 0 | 0 | 0 | 0 | 0 | 0.047552 | 0.00033 | 0.00067 | 0.001 | 0.00133 | 0.10536 | 0 | 0.0082775 |  | 0.1304 | 0.2048 | 0.3019 | 0.3026
2014-05-10 | 18時 |  | 1.2267 | 0 | 0 | 0 | [9 empty] | 0.13463 | 0 | 0 | 0 | 0 | 0 | 0 | 0 | 0 | 0 | 0 | 0 | 0 | 0 | 0 | 0 | 0 | 0 | 0 | 0 | 0 | 0 | 0.047552 | 0.00642 | 0.01284 | 0.01926 | 0.02568 | 0.12467 | 0 | 0.0082775 |  | 0.303 | 0.3387 | 0.3972 | 0.5469
2014-05-10 | 19時 |  | 0.11812 | 0 | 1.2075 | 0 | [9 empty] | 0.10807 | 0 | 0 | 0 | 0 | 0.16802 | 0 | 0 | 0 | 0 | 0 | 0 | 0 | 0 | 0 | 0 | 0 | 0 | 0 | 0 | 0 | 0 | 0.047552 | 0.00642 | 0.01284 | 0.01926 | 0.02568 | 0.21072 | 0.10708 | 0.0082775 |  | 0.0991 | 0.1348 | 0.1932 | 0.1939
2014-05-10 | 20時 |  | 0.69182 | 0 | 1.28 | 0 | [9 empty] | 0.12299 | 0 | 0 | 0 | 0 | 0.16979 | 0 | 0 | 0 | 0 | 0 | 0 | 0 | 0 | 0 | 0 | 0 | 0 | 0 | 0 | 0 | 0 | 0.047552 | 0.00033 | 0.00067 | 0.001 | 0.00133 | 0.14927 | 0.027125 | 0 |  | 0.0917 | 0.1275 | 0.2102 | 0.2109
2014-05-10 | 21時 |  | 1.136 | 0 | 0.97143 | 0 | [9 empty] | 0.13663 | 0 | 0 | 0 | 0 | 0.32499 | 0 | 0 | 0 | 0 | 0 | 0 | 0 | 0 | 0 | 0 | 0 | 0 | 0 | 0 | 0 | 0 | 0.047552 | 0.00033 | 0.00067 | 0.001 | 0.00133 | 0.14618 | 0.10814 | 0.031304 |  | 0.1216 | 0.1873 | 0.2837 | 0.2844
2014-05-10 | 22時 |  | 1.5265 | 0 | 0.36693 | 0 | [9 empty] | 0.15165 | 0 | 0 | 0 | 0 | 0.16248 | 0 | 0 | 0 | 0 | 0 | 0 | 0 | 0 | 0 | 0 | 0 | 0 | 0 | 0 | 0 | 0 | 0.047552 | 0.00628 | 0.01256 | 0.01884 | 0.02512 | 0.12467 | 0.16133 | 0.043827 |  | 0.1738 | 0.1917 | 0.262 | 0.2626
2014-05-10 | 23時 |  | 0 | 0 | 0 | 0 | [9 empty] | 0 | 0 | 0 | 0 | 0 | 0 | 0 | 0 | 0 | 0 | 0 | 0 | 0 | 0 | 0 | 0 | 0 | 0 | 0 | 0 | 0 | 0 | 0.047552 | 0.0067 | 0.01339 | 0.02009 | 0.02679 | 0.12467 | 0.18881 | 0.031848 |  | 0.1877 | 0.2176 | 0.2756 | 0.2763
2014-05-11 | 0時 |  | 0 | 0 | 0 | 0 | [9 empty] | 0 | 0 | 0 | 0 | 0 | 0 | 0 | 0 | 0 | 0 | 0 | 0 | 0 | 0 | 0 | 0 | 0 | 0 | 0 | 0 | 0 | 0 | 0.047552 | 0.00013 | 0.00025 | 0.00038 | 0.0005 | 0 | 0.078899 | 0.011656 |  | 0.1578 | 0.1578 | 0.1806 | 0.1812
2014-05-11 | 1時 |  | 0 | 0 | 0 | 0 | [9 empty] | 0 | 0 | 0 | 0 | 0 | 0 | 0 | 0 | 0 | 0 | 0 | 0 | 0 | 0 | 0 | 0 | 0 | 0 | 0 | 0 | 0 | 0 | 0.047552 | 0.00013 | 0.00025 | 0.00038 | 0.0005 | 0 | 0 | 0 |  | 0.0483 | 0.0483 | 0.0711 | 0.0717
2014-05-11 | 2時 |  | 0 | 0 | 0 | 0 | [9 empty] | 0 | 0 | 0 | 0 | 0 | 0 | 0 | 0 | 0 | 0 | 0 | 0 | 0 | 0 | 0 | 0 | 0 | 0 | 0 | 0 | 0 | 0 | 0.047552 | 0.00013 | 0.00025 | 0.00038 | 0.0005 | 0 | 0 | 0 |  | 0.056 | 0.0561 | 0.0788 | 0.0795
2014-05-11 | 3時 |  | 0 | 0 | 0 | 0 | [9 empty] | 0 | 0 | 0 | 0 | 0 | 0 | 0 | 0 | 0 | 0 | 0 | 0 | 0 | 0 | 0 | 0 | 0 | 0 | 0 | 0 | 0 | 0 | 0.047552 | 0.00013 | 0.00025 | 0.00038 | 0.0005 | 0 | 0 | 0 |  | 0.056 | 0.0561 | 0.0788 | 0.0795
2014-05-11 | 4時 |  | 0 | 0 | 0 | 0 | [9 empty] | 0 | 0 | 0 | 0 | 0 | 0 | 0 | 0 | 0 | 0 | 0 | 0 | 0 | 0 | 0 | 0 | 0 | 0 | 0 | 0 | 0 | 0 | 0.047552 | 0.00013 | 0.00025 | 0.00038 | 0.0005 | 0 | 0 | 0 |  | 0.0483 | 0.0483 | 0.0711 | 0.0717
2014-05-11 | 5時 |  | 8.2754 | 0 | 0 | 0 | [9 empty] | 0.52076 | 0 | 0 | 0 | 0 | 0 | 0 | 0 | 0 | 0 | 0 | 0 | 0 | 0 | 0 | 0 | 0 | 0 | 0 | 0 | 0 | 0 | 0.047552 | 0.00013 | 0.00025 | 0.00038 | 0.0005 | 0 | 0 | 0 |  | 0.056 | 0.0561 | 0.0788 | 0.0795
2014-05-11 | 6時 |  | 0.82045 | 0 | 0 | 0 | [9 empty] | 0.12604 | 0 | 0 | 0 | 0 | 0 | 0 | 0 | 0 | 0 | 0 | 0 | 0 | 0 | 0 | 0 | 0 | 0 | 0 | 0 | 0 | 0 | 0.047552 | 0.00338 | 0.00675 | 0.01013 | 0.01351 | 0 | 0.024649 | 0.011815 |  | 0.1925 | 0.2611 | 0.3525 | 0.3531
2014-05-11 | 7時 |  | 0.033192 | 0 | 0 | 0 | [9 empty] | 0.10458 | 0 | 0 | 0 | 0 | 0 | 0 | 0 | 0 | 0 | 0 | 0 | 0 | 0 | 0 | 0 | 0 | 0 | 0 | 0 | 0 | 0 | 0.047552 | 0.00054 | 0.00108 | 0.00163 | 0.00217 | 0.13859 | 0.053895 | 0.036861 |  | 0.1524 | 0.248 | 0.3662 | 0.3669
2014-05-11 | 8時 |  | 0.0090604 | 0 | 0 | 0 | [9 empty] | 0.1025 | 0 | 0 | 0 | 0 | 0 | 0 | 0 | 0 | 0 | 0 | 0 | 0 | 0 | 0 | 0 | 0 | 0 | 0 | 0 | 0 | 0 | 0.047552 | 0.00054 | 0.00108 | 0.00163 | 0.00217 | 0.093503 | 0 | 0.035602 |  | 0.1091 | 0.1448 | 0.2032 | 0.2039
2014-05-11 | 9時 |  | 0 | 0 | 0 | 0 | [9 empty] | 0 | 0 | 0 | 0 | 0 | 0 | 0 | 0 | 0 | 0 | 0 | 0 | 0 | 0 | 0 | 0 | 0 | 0 | 0 | 0 | 0 | 0 | 0.047552 | 0.00013 | 0.00025 | 0.00038 | 0.0005 | 0.17838 | 0.10971 | 0.042749 |  | 0.3011 | 0.3368 | 0.3953 | 0.396
2014-05-11 | 10時 |  | 0 | 0 | 0 | 0 | [9 empty] | 0 | 0 | 0 | 0 | 0 | 0 | 0 | 0 | 0 | 0 | 0 | 0 | 0 | 0 | 0 | 0 | 0 | 0 | 0 | 0 | 0 | 0 | 0.047552 | 0.00033 | 0.00067 | 0.001 | 0.00133 | 0.093503 | 0 | 0.012523 |  | 0.0483 | 0.0483 | 0.0711 | 0.0717
2014-05-11 | 11時 |  | 0 | 0 | 0 | 0 | [9 empty] | 0 | 0 | 0 | 0 | 0 | 0 | 0 | 0 | 0 | 0 | 0 | 0 | 0 | 0 | 0 | 0 | 0 | 0 | 0 | 0 | 0 | 0 | 0.047552 | 0.00013 | 0.00025 | 0.00038 | 0.0005 | 0 | 0 | 0.0052775 |  | 0.056 | 0.0561 | 0.0788 | 0.0795
2014-05-11 | 12時 |  | 0 | 0 | 0 | 0 | [9 empty] | 0 | 0 | 0 | 0 | 0 | 0 | 0 | 0 | 0 | 0 | 0 | 0 | 0 | 0 | 0 | 0 | 0 | 0 | 0 | 0 | 0 | 0 | 0.047552 | 0.00338 | 0.00675 | 0.01013 | 0.01351 | 0.05371 | 0 | 0.0052775 |  | 0.1983 | 0.2727 | 0.3698 | 0.3705
2014-05-11 | 13時 |  | 0 | 0 | 0 | 0 | [9 empty] | 0 | 0 | 0 | 0 | 0 | 0 | 0 | 0 | 0 | 0 | 0 | 0 | 0 | 0 | 0 | 0 | 0 | 0 | 0 | 0 | 0 | 0 | 0.047552 | 0.00033 | 0.00067 | 0.001 | 0.00133 | 0.11604 | 0 | 0 |  | 0.0483 | 0.0483 | 0.0711 | 0.0717
2014-05-11 | 14時 |  | 0 | 0 | 0 | 0 | [9 empty] | 0 | 0 | 0 | 0 | 0 | 0 | 0 | 0 | 0 | 0 | 0 | 0 | 0 | 0 | 0 | 0 | 0 | 0 | 0 | 0 | 0 | 0 | 0.047552 | 0.00013 | 0.00025 | 0.00038 | 0.0005 | 0.031168 | 0 | 0.017801 |  | 0.056 | 0.0561 | 0.0788 | 0.0795
2014-05-11 | 15時 |  | 0 | 0 | 0 | 0 | [9 empty] | 0 | 0 | 0 | 0 | 0 | 0 | 0 | 0 | 0 | 0 | 0 | 0 | 0 | 0 | 0 | 0 | 0 | 0 | 0 | 0 | 0 | 0 | 0.047552 | 0.00013 | 0.00025 | 0.00038 | 0.0005 | 0 | 0 | 0 |  | 0.056 | 0.0561 | 0.0788 | 0.0795
2014-05-11 | 16時 |  | 0 | 0 | 0 | 0 | [9 empty] | 0 | 0 | 0 | 0 | 0 | 0 | 0 | 0 | 0 | 0 | 0 | 0 | 0 | 0 | 0 | 0 | 0 | 0 | 0 | 0 | 0 | 0 | 0.047552 | 0.00033 | 0.00067 | 0.001 | 0.00133 | 0.062335 | 0 | 0.0052775 |  | 0.0483 | 0.0483 | 0.0711 | 0.0717
2014-05-11 | 17時 |  | 0 | 0 | 0 | 0 | [9 empty] | 0 | 0 | 0 | 0 | 0 | 0 | 0 | 0 | 0 | 0 | 0 | 0 | 0 | 0 | 0 | 0 | 0 | 0 | 0 | 0 | 0 | 0 | 0.047552 | 0.00033 | 0.00067 | 0.001 | 0.00133 | 0.10536 | 0 | 0.0082775 |  | 0.1304 | 0.2048 | 0.3019 | 0.3026
2014-05-11 | 18時 |  | 0 | 0 | 0 | 0 | [9 empty] | 0 | 0 | 0 | 0 | 0 | 0 | 0 | 0 | 0 | 0 | 0 | 0 | 0 | 0 | 0 | 0 | 0 | 0 | 0 | 0 | 0 | 0 | 0.047552 | 0.00642 | 0.01284 | 0.01926 | 0.02568 | 0.12467 | 0 | 0.0082775 |  | 0.303 | 0.3387 | 0.3972 | 0.5469
2014-05-11 | 19時 |  | 0 | 0 | 0 | 0 | [9 empty] | 0 | 0 | 0 | 0 | 0 | 0 | 0 | 0 | 0 | 0 | 0 | 0 | 0 | 0 | 0 | 0 | 0 | 0 | 0 | 0 | 0 | 0 | 0.047552 | 0.00642 | 0.01284 | 0.01926 | 0.02568 | 0.21072 | 0.10708 | 0.0082775 |  | 0.0991 | 0.1348 | 0.1932 | 0.1939
2014-05-11 | 20時 |  | 0 | 0 | 0 | 0 | [9 empty] | 0 | 0 | 0 | 0 | 0 | 0 | 0 | 0 | 0 | 0 | 0 | 0 | 0 | 0 | 0 | 0 | 0 | 0 | 0 | 0 | 0 | 0 | 0.047552 | 0.00033 | 0.00067 | 0.001 | 0.00133 | 0.14927 | 0.027125 | 0 |  | 0.0917 | 0.1275 | 0.2102 | 0.2109
2014-05-11 | 21時 |  | 0 | 0 | 0 | 0 | [9 empty] | 0 | 0 | 0 | 0 | 0 | 0 | 0 | 0 | 0 | 0 | 0 | 0 | 0 | 0 | 0 | 0 | 0 | 0 | 0 | 0 | 0 | 0 | 0.047552 | 0.00033 | 0.00067 | 0.001 | 0.00133 | 0.14618 | 0.10814 | 0.031304 |  | 0.1216 | 0.1873 | 0.2837 | 0.2844
2014-05-11 | 22時 |  | 0 | 0 | 0 | 0 | [9 empty] | 0 | 0 | 0 | 0 | 0 | 0 | 0 | 0 | 0 | 0 | 0 | 0 | 0 | 0 | 0 | 0 | 0 | 0 | 0 | 0 | 0 | 0 | 0.047552 | 0.00628 | 0.01256 | 0.01884 | 0.02512 | 0.12467 | 0.16133 | 0.043827 |  | 0.1738 | 0.1917 | 0.262 | 0.2626
2014-05-11 | 23時 |  | 0 | 0 | 0 | 0 | [9 empty] | 0 | 0 | 0 | 0 | 0 | 0 | 0 | 0 | 0 | 0 | 0 | 0 | 0 | 0 | 0 | 0 | 0 | 0 | 0 | 0 | 0 | 0 | 0.047552 | 0.0067 | 0.01339 | 0.02009 | 0.02679 | 0.12467 | 0.18881 | 0.031848 |  | 0.1877 | 0.2176 | 0.2756 | 0.2763
2014-05-12 | 0時 |  | 0 | 0 | 0 | 0 | [9 empty] | 0 | 0 | 0 | 0 | 0 | 0 | 0 | 0 | 0 | 0 | 0 | 0 | 0 | 0 | 0 | 0 | 0 | 0 | 0 | 0 | 0 | 0 | 0.047552 | 0.00013 | 0.00025 | 0.00038 | 0.0005 | 0 | 0.078899 | 0.011656 |  | 0.1578 | 0.1578 | 0.1806 | 0.1812
2014-05-12 | 1時 |  | 0 | 0 | 0 | 0 | [9 empty] | 0 | 0 | 0 | 0 | 0 | 0 | 0 | 0 | 0 | 0 | 0 | 0 | 0 | 0 | 0 | 0 | 0 | 0 | 0 | 0 | 0 | 0 | 0.047552 | 0.00013 | 0.00025 | 0.00038 | 0.0005 | 0 | 0 | 0 |  | 0.0483 | 0.0483 | 0.0711 | 0.0717
2014-05-12 | 2時 |  | 0 | 0 | 0 | 0 | [9 empty] | 0 | 0 | 0 | 0 | 0 | 0 | 0 | 0 | 0 | 0 | 0 | 0 | 0 | 0 | 0 | 0 | 0 | 0 | 0 | 0 | 0 | 0 | 0.047552 | 0.00013 | 0.00025 | 0.00038 | 0.0005 | 0 | 0 | 0 |  | 0.056 | 0.0561 | 0.0788 | 0.0795
2014-05-12 | 3時 |  | 0 | 0 | 0 | 0 | [9 empty] | 0 | 0 | 0 | 0 | 0 | 0 | 0 | 0 | 0 | 0 | 0 | 0 | 0 | 0 | 0 | 0 | 0 | 0 | 0 | 0 | 0 | 0 | 0.047552 | 0.00013 | 0.00025 | 0.00038 | 0.0005 | 0 | 0 | 0 |  | 0.056 | 0.0561 | 0.0788 | 0.0795
2014-05-12 | 4時 |  | 0 | 0 | 0 | 0 | [9 empty] | 0 | 0 | 0 | 0 | 0 | 0 | 0 | 0 | 0 | 0 | 0 | 0 | 0 | 0 | 0 | 0 | 0 | 0 | 0 | 0 | 0 | 0 | 0.047552 | 0.00013 | 0.00025 | 0.00038 | 0.0005 | 0 | 0 | 0 |  | 0.0483 | 0.0483 | 0.0711 | 0.0717
2014-05-12 | 5時 |  | 1.9471 | 0 | 0 | 0 | [9 empty] | 0.15495 | 0 | 0 | 0 | 0 | 0 | 0 | 0 | 0 | 0 | 0 | 0 | 0 | 0 | 0 | 0 | 0 | 0 | 0 | 0 | 0 | 0 | 0.047552 | 0.00013 | 0.00025 | 0.00038 | 0.0005 | 0 | 0 | 0 |  | 0.056 | 0.0561 | 0.0788 | 0.0795
2014-05-12 | 6時 |  | 0.033049 | 0 | 0 | 0 | [9 empty] | 0.10503 | 0 | 0 | 0 | 0 | 0 | 0 | 0 | 0 | 0 | 0 | 0 | 0 | 0 | 0 | 0 | 0 | 0 | 0 | 0 | 0 | 0 | 0.047552 | 0.00338 | 0.00675 | 0.01013 | 0.01351 | 0 | 0.024649 | 0.011815 |  | 0.1925 | 0.2611 | 0.3525 | 0.3531
2014-05-12 | 7時 |  | 0.033497 | 0 | 0 | 0 | [9 empty] | 0.10534 | 0 | 0 | 0 | 0 | 0 | 0 | 0 | 0 | 0 | 0 | 0 | 0 | 0 | 0 | 0 | 0 | 0 | 0 | 0 | 0 | 0 | 0.047552 | 0.00054 | 0.00108 | 0.00163 | 0.00217 | 0.13859 | 0.053895 | 0.036861 |  | 0.1524 | 0.248 | 0.3662 | 0.3669
2014-05-12 | 8時 |  | 0.025012 | 0 | 0 | 0 | [9 empty] | 0.10459 | 0 | 0 | 0 | 0 | 0 | 0 | 0 | 0 | 0 | 0 | 0 | 0 | 0 | 0 | 0 | 0 | 0 | 0 | 0 | 0 | 0 | 0.047552 | 0.00054 | 0.00108 | 0.00163 | 0.00217 | 0.093503 | 0 | 0.035602 |  | 0.1091 | 0.1448 | 0.2032 | 0.2039
2014-05-12 | 9時 |  | 0 | 0 | 0 | 0 | [9 empty] | 0 | 0 | 0 | 0 | 0 | 0 | 0 | 0 | 0 | 0 | 0 | 0 | 0 | 0 | 0 | 0 | 0 | 0 | 0 | 0 | 0 | 0 | 0.047552 | 0.00013 | 0.00025 | 0.00038 | 0.0005 | 0.17838 | 0.10971 | 0.042749 |  | 0.3011 | 0.3368 | 0.3953 | 0.396
2014-05-12 | 10時 |  | 0 | 0 | 0 | 0 | [9 empty] | 0 | 0 | 0 | 0 | 0 | 0 | 0 | 0 | 0 | 0 | 0 | 0 | 0 | 0 | 0 | 0 | 0 | 0 | 0 | 0 | 0 | 0 | 0.047552 | 0.00033 | 0.00067 | 0.001 | 0.00133 | 0.093503 | 0 | 0.012523 |  | 0.0483 | 0.0483 | 0.0711 | 0.0717
2014-05-12 | 11時 |  | 0.52797 | 0 | 0 | 0 | [9 empty] | 0.11521 | 0 | 0 | 0 | 0 | 0 | 0 | 0 | 0 | 0 | 0 | 0 | 0 | 0 | 0 | 0 | 0 | 0 | 0 | 0 | 0 | 0 | 0.047552 | 0.00013 | 0.00025 | 0.00038 | 0.0005 | 0 | 0 | 0.0052775 |  | 0.056 | 0.0561 | 0.0788 | 0.0795
2014-05-12 | 12時 |  | 0.031873 | 0 | 0 | 0 | [9 empty] | 0.1053 | 0 | 0 | 0 | 0 | 0 | 0 | 0 | 0 | 0 | 0 | 0 | 0 | 0 | 0 | 0 | 0 | 0 | 0 | 0 | 0 | 0 | 0.047552 | 0.00338 | 0.00675 | 0.01013 | 0.01351 | 0.05371 | 0 | 0.0052775 |  | 0.1983 | 0.2727 | 0.3698 | 0.3705
2014-05-12 | 13時 |  | 0 | 0 | 0 | 0 | [9 empty] | 0 | 0 | 0 | 0 | 0 | 0 | 0 | 0 | 0 | 0 | 0 | 0 | 0 | 0 | 0 | 0 | 0 | 0 | 0 | 0 | 0 | 0 | 0.047552 | 0.00033 | 0.00067 | 0.001 | 0.00133 | 0.11604 | 0 | 0 |  | 0.0483 | 0.0483 | 0.0711 | 0.0717
2014-05-12 | 14時 |  | 0 | 0 | 0 | 0 | [9 empty] | 0 | 0 | 0 | 0 | 0 | 0 | 0 | 0 | 0 | 0 | 0 | 0 | 0 | 0 | 0 | 0 | 0 | 0 | 0 | 0 | 0 | 0 | 0.047552 | 0.00013 | 0.00025 | 0.00038 | 0.0005 | 0.031168 | 0 | 0.017801 |  | 0.056 | 0.0561 | 0.0788 | 0.0795
2014-05-12 | 15時 |  | 1.3727 | 0 | 0 | 0 | [9 empty] | 0.13945 | 0 | 0 | 0 | 0 | 0 | 0 | 0 | 0 | 0 | 0 | 0 | 0 | 0 | 0 | 0 | 0 | 0 | 0 | 0 | 0 | 0 | 0.047552 | 0.00013 | 0.00025 | 0.00038 | 0.0005 | 0 | 0 | 0 |  | 0.056 | 0.0561 | 0.0788 | 0.0795
2014-05-12 | 16時 |  | 0.30329 | 0 | 0 | 0 | [9 empty] | 0.1107 | 0 | 0 | 0 | 0 | 0 | 0 | 0 | 0 | 0 | 0 | 0 | 0 | 0 | 0 | 0 | 0 | 0 | 0 | 0 | 0 | 0 | 0.047552 | 0.00033 | 0.00067 | 0.001 | 0.00133 | 0.062335 | 0 | 0.0052775 |  | 0.0483 | 0.0483 | 0.0711 | 0.0717
2014-05-12 | 17時 |  | 1.2126 | 0 | 1.2838 | 0 | [9 empty] | 0.13424 | 0 | 0 | 0 | 0 | 0.16853 | 0 | 0 | 0 | 0 | 0 | 0 | 0 | 0 | 0 | 0 | 0 | 0 | 0 | 0 | 0 | 0 | 0.047552 | 0.00033 | 0.00067 | 0.001 | 0.00133 | 0.10536 | 0 | 0.0082775 |  | 0.1304 | 0.2048 | 0.3019 | 0.3026
2014-05-12 | 18時 |  | 1.4009 | 0 | 0 | 0 | [9 empty] | 0.14158 | 0 | 0 | 0 | 0 | 0 | 0 | 0 | 0 | 0 | 0 | 0 | 0 | 0 | 0 | 0 | 0 | 0 | 0 | 0 | 0 | 0 | 0.047552 | 0.00642 | 0.01284 | 0.01926 | 0.02568 | 0.12467 | 0 | 0.0082775 |  | 0.303 | 0.3387 | 0.3972 | 0.5469
2014-05-12 | 19時 |  | 0.098863 | 0 | 1.2631 | 0 | [9 empty] | 0.10818 | 0 | 0 | 0 | 0 | 0.16946 | 0 | 0 | 0 | 0 | 0 | 0 | 0 | 0 | 0 | 0 | 0 | 0 | 0 | 0 | 0 | 0 | 0.047552 | 0.00642 | 0.01284 | 0.01926 | 0.02568 | 0.21072 | 0.10708 | 0.0082775 |  | 0.0991 | 0.1348 | 0.1932 | 0.1939
2014-05-12 | 20時 |  | 0.70012 | 0 | 1.3091 | 0 | [9 empty] | 0.12528 | 0 | 0 | 0 | 0 | 0.17135 | 0 | 0 | 0 | 0 | 0 | 0 | 0 | 0 | 0 | 0 | 0 | 0 | 0 | 0 | 0 | 0 | 0.047552 | 0.00033 | 0.00067 | 0.001 | 0.00133 | 0.14927 | 0.027125 | 0 |  | 0.0917 | 0.1275 | 0.2102 | 0.2109
2014-05-12 | 21時 |  | 1.1064 | 0 | 0.95052 | 0 | [9 empty] | 0.13685 | 0 | 0 | 0 | 0 | 0.32555 | 0 | 0 | 0 | 0 | 0 | 0 | 0 | 0 | 0 | 0 | 0 | 0 | 0 | 0 | 0 | 0 | 0.047552 | 0.00033 | 0.00067 | 0.001 | 0.00133 | 0.14618 | 0.10814 | 0.031304 |  | 0.1216 | 0.1873 | 0.2837 | 0.2844
2014-05-12 | 22時 |  | 1.3966 | 0 | 0.32661 | 0 | [9 empty] | 0.14666 | 0 | 0 | 0 | 0 | 0.16223 | 0 | 0 | 0 | 0 | 0 | 0 | 0 | 0 | 0 | 0 | 0 | 0 | 0 | 0 | 0 | 0 | 0.047552 | 0.00628 | 0.01256 | 0.01884 | 0.02512 | 0.12467 | 0.16133 | 0.043827 |  | 0.1738 | 0.1917 | 0.262 | 0.2626
2014-05-12 | 23時 |  | 0 | 0 | 0 | 0 | [9 empty] | 0 | 0 | 0 | 0 | 0 | 0 | 0 | 0 | 0 | 0 | 0 | 0 | 0 | 0 | 0 | 0 | 0 | 0 | 0 | 0 | 0 | 0 | 0.047552 | 0.0067 | 0.01339 | 0.02009 | 0.02679 | 0.12467 | 0.18881 | 0.031848 |  | 0.1877 | 0.2176 | 0.2756 | 0.2763
2014-05-13 | 0時 |  | 0 | 0 | 0 | 0 | [9 empty] | 0 | 0 | 0 | 0 | 0 | 0 | 0 | 0 | 0 | 0 | 0 | 0 | 0 | 0 | 0 | 0 | 0 | 0 | 0 | 0 | 0 | 0 | 0.047552 | 0.00013 | 0.00025 | 0.00038 | 0.0005 | 0 | 0 | 0 |  | 0.1578 | 0.1578 | 0.1806 | 0.1812
2014-05-13 | 1時 |  | 0 | 0 | 0 | 0 | [9 empty] | 0 | 0 | 0 | 0 | 0 | 0 | 0 | 0 | 0 | 0 | 0 | 0 | 0 | 0 | 0 | 0 | 0 | 0 | 0 | 0 | 0 | 0 | 0.047552 | 0.00013 | 0.00025 | 0.00038 | 0.0005 | 0 | 0 | 0 |  | 0.0483 | 0.0483 | 0.0711 | 0.0717
2014-05-13 | 2時 |  | 0 | 0 | 0 | 0 | [9 empty] | 0 | 0 | 0 | 0 | 0 | 0 | 0 | 0 | 0 | 0 | 0 | 0 | 0 | 0 | 0 | 0 | 0 | 0 | 0 | 0 | 0 | 0 | 0.047552 | 0.00013 | 0.00025 | 0.00038 | 0.0005 | 0 | 0 | 0 |  | 0.056 | 0.0561 | 0.0788 | 0.0795
2014-05-13 | 3時 |  | 0 | 0 | 0 | 0 | [9 empty] | 0 | 0 | 0 | 0 | 0 | 0 | 0 | 0 | 0 | 0 | 0 | 0 | 0 | 0 | 0 | 0 | 0 | 0 | 0 | 0 | 0 | 0 | 0.047552 | 0.00013 | 0.00025 | 0.00038 | 0.0005 | 0 | 0 | 0 |  | 0.056 | 0.0561 | 0.0788 | 0.0795
2014-05-13 | 4時 |  | 0 | 0 | 0 | 0 | [9 empty] | 0 | 0 | 0 | 0 | 0 | 0 | 0 | 0 | 0 | 0 | 0 | 0 | 0 | 0 | 0 | 0 | 0 | 0 | 0 | 0 | 0 | 0 | 0.047552 | 0.00013 | 0.00025 | 0.00038 | 0.0005 | 0 | 0 | 0 |  | 0.0483 | 0.0483 | 0.0711 | 0.0717
2014-05-13 | 5時 |  | 0 | 0 | 0 | 0 | [9 empty] | 0 | 0 | 0 | 0 | 0 | 0 | 0 | 0 | 0 | 0 | 0 | 0 | 0 | 0 | 0 | 0 | 0 | 0 | 0 | 0 | 0 | 0 | 0.047552 | 0.00013 | 0.00025 | 0.00038 | 0.0005 | 0 | 0 | 0 |  | 0.056 | 0.0561 | 0.0788 | 0.0795
2014-05-13 | 6時 |  | 0 | 0 | 0 | 0 | [9 empty] | 0 | 0 | 0 | 0 | 0 | 0 | 0 | 0 | 0 | 0 | 0 | 0 | 0 | 0 | 0 | 0 | 0 | 0 | 0 | 0 | 0 | 0 | 0.047552 | 0.00013 | 0.00025 | 0.00038 | 0.0005 | 0 | 0 | 0 |  | 0.056 | 0.0561 | 0.0788 | 0.0795
2014-05-13 | 7時 |  | 7.6653 | 0 | 2.5786 | 0 | [9 empty] | 0.47944 | 0 | 0 | 0 | 0 | 0.20453 | 0 | 0 | 0 | 0 | 0 | 0 | 0 | 0 | 0 | 0 | 0 | 0 | 0 | 0 | 0 | 0 | 0.047552 | 0.00054 | 0.00108 | 0.00163 | 0.00217 | 0 | 0.024649 | 0.022689 |  | 0.1168 | 0.1854 | 0.2767 | 0.2774
2014-05-13 | 8時 |  | 0.93389 | 0 | 2.2506 | 0 | [9 empty] | 0.13661 | 0 | 0 | 0 | 0 | 0.35117 | 0 | 0 | 0 | 0 | 0 | 0 | 0 | 0 | 0 | 0 | 0 | 0 | 0 | 0 | 0 | 0 | 0.047552 | 0.00379 | 0.00759 | 0.01138 | 0.01518 | 0.084877 | 0.078545 | 0.064582 |  | 0.2156 | 0.2812 | 0.3696 | 0.3702
2014-05-13 | 9時 |  | 0.023851 | 0 | 0.065739 | 0 | [9 empty] | 0.10836 | 0 | 0 | 0 | 0 | 0.32695 | 0 | 0 | 0 | 0 | 0 | 0 | 0 | 0 | 0 | 0 | 0 | 0 | 0 | 0 | 0 | 0 | 0.047552 | 0.00033 | 0.00067 | 0.001 | 0.00133 | 0.23209 | 0.16325 | 0.052059 |  | 0.2163 | 0.252 | 0.3265 | 0.3272
2014-05-13 | 10時 |  | 0.01126 | 0 | 0.0084406 | 0 | [9 empty] | 0.1087 | 0 | 0 | 0 | 0 | 0.32861 | 0 | 0 | 0 | 0 | 0 | 0 | 0 | 0 | 0 | 0 | 0 | 0 | 0 | 0 | 0 | 0 | 0.047552 | 0.00054 | 0.00108 | 0.00163 | 0.00217 | 0.12467 | 0.21558 | 0.037471 |  | 0.1917 | 0.2274 | 0.3128 | 0.3134
2014-05-13 | 11時 |  | 0.027916 | 0 | 0.0058535 | 0 | [9 empty] | 0.10921 | 0 | 0 | 0 | 0 | 0.16434 | 0 | 0 | 0 | 0 | 0 | 0 | 0 | 0 | 0 | 0 | 0 | 0 | 0 | 0 | 0 | 0 | 0.047552 | 0.00033 | 0.00067 | 0.001 | 0.00133 | 0.12467 | 0.21558 | 0 |  | 0.1994 | 0.2352 | 0.315 | 0.3157
2014-05-13 | 12時 |  | 0.032424 | 0 | 0 | 0 | [9 empty] | 0.10905 | 0 | 0 | 0 | 0 | 0 | 0 | 0 | 0 | 0 | 0 | 0 | 0 | 0 | 0 | 0 | 0 | 0 | 0 | 0 | 0 | 0 | 0.047552 | 0.00338 | 0.00675 | 0.01013 | 0.01351 | 0.14721 | 0.13456 | 0.018352 |  | 0.1983 | 0.2727 | 0.3698 | 0.3705
2014-05-13 | 13時 |  | 0 | 0 | 0 | 0 | [9 empty] | 0 | 0 | 0 | 0 | 0 | 0 | 0 | 0 | 0 | 0 | 0 | 0 | 0 | 0 | 0 | 0 | 0 | 0 | 0 | 0 | 0 | 0 | 0.047552 | 0.00033 | 0.00067 | 0.001 | 0.00133 | 0.13756 | 0.026771 | 0.023629 |  | 0.0483 | 0.0483 | 0.0711 | 0.0717
2014-05-13 | 14時 |  | 0 | 0 | 0 | 0 | [9 empty] | 0 | 0 | 0 | 0 | 0 | 0 | 0 | 0 | 0 | 0 | 0 | 0 | 0 | 0 | 0 | 0 | 0 | 0 | 0 | 0 | 0 | 0 | 0.047552 | 0.00013 | 0.00025 | 0.00038 | 0.0005 | 0 | 0 | 0 |  | 0.056 | 0.0561 | 0.0788 | 0.0795
2014-05-13 | 15時 |  | 0.067995 | 0 | 0.022092 | 0 | [9 empty] | 0.11108 | 0 | 0 | 0 | 0 | 0.16486 | 0 | 0 | 0 | 0 | 0 | 0 | 0 | 0 | 0 | 0 | 0 | 0 | 0 | 0 | 0 | 0 | 0.047552 | 0.00013 | 0.00025 | 0.00038 | 0.0005 | 0 | 0 | 0 |  | 0.056 | 0.0561 | 0.0788 | 0.0795
2014-05-13 | 16時 |  | 1.5312 | 0 | 0.016543 | 0 | [9 empty] | 0.16913 | 0 | 0 | 0 | 0 | 0.16641 | 0 | 0 | 0 | 0 | 0 | 0 | 0 | 0 | 0 | 0 | 0 | 0 | 0 | 0 | 0 | 0 | 0.047552 | 0.00054 | 0.00108 | 0.00163 | 0.00217 | 0.062335 | 0.054249 | 0.024058 |  | 0.2095 | 0.275 | 0.3956 | 0.5453
2014-05-13 | 17時 |  | 2.2285 | 0 | 0.3853 | 0 | [9 empty] | 0.19902 | 0 | 0 | 0 | 0 | 0.16671 | 0 | 0 | 0 | 0 | 0 | 0 | 0 | 0 | 0 | 0 | 0 | 0 | 0 | 0 | 0 | 0 | 0.047552 | 0.00642 | 0.01284 | 0.01926 | 0.02568 | 0.12467 | 0.1085 | 0.026923 |  | 0.2423 | 0.2781 | 0.3689 | 0.5187
2014-05-13 | 18時 |  | 0.76732 | 0 | 0 | 0 | [9 empty] | 0.13946 | 0 | 0 | 0 | 0 | 0 | 0 | 0 | 0 | 0 | 0 | 0 | 0 | 0 | 0 | 0 | 0 | 0 | 0 | 0 | 0 | 0 | 0.047552 | 0.00642 | 0.01284 | 0.01926 | 0.02568 | 0.21072 | 0.1085 | 0 |  | 0.1819 | 0.2177 | 0.2978 | 0.4476
2014-05-13 | 19時 |  | 1.4721 | 0 | 2.6538 | 0 | [9 empty] | 0.17209 | 0 | 0 | 0 | 0 | 0.36123 | 0 | 0 | 0 | 0 | 0 | 0 | 0 | 0 | 0 | 0 | 0 | 0 | 0 | 0 | 0 | 0 | 0.047552 | 0.00013 | 0.00025 | 0.00038 | 0.0005 | 0.12879 | 0 | 0.006537 |  | 0.0998 | 0.1355 | 0.2049 | 0.2056
2014-05-13 | 20時 |  | 1.7294 | 0 | 1.4855 | 0 | [9 empty] | 0.18497 | 0 | 0 | 0 | 0 | 0.34265 | 0 | 0 | 0 | 0 | 0 | 0 | 0 | 0 | 0 | 0 | 0 | 0 | 0 | 0 | 0 | 0 | 0.047552 | 0.00033 | 0.00067 | 0.001 | 0.00133 | 0.16769 | 0.10779 | 0.006537 |  | 0.0917 | 0.1275 | 0.2183 | 0.219
2014-05-13 | 21時 |  | 2.2357 | 0 | 1.09 | 0 | [9 empty] | 0.20918 | 0 | 0 | 0 | 0 | 0.33949 | 0 | 0 | 0 | 0 | 0 | 0 | 0 | 0 | 0 | 0 | 0 | 0 | 0 | 0 | 0 | 0 | 0.047552 | 0.00628 | 0.01256 | 0.01884 | 0.02512 | 0.12467 | 0.18846 | 0.012659 |  | 0.1755 | 0.2411 | 0.3458 | 0.3465
2014-05-13 | 22時 |  | 0 | 0 | 0 | 0 | [9 empty] | 0 | 0 | 0 | 0 | 0 | 0 | 0 | 0 | 0 | 0 | 0 | 0 | 0 | 0 | 0 | 0 | 0 | 0 | 0 | 0 | 0 | 0 | 0.047552 | 0.00649 | 0.01298 | 0.01947 | 0.02595 | 0.12467 | 0.16133 | 0.043827 |  | 0.1139 | 0.1795 | 0.3002 | 0.3009
2014-05-13 | 23時 |  | 0 | 0 | 0 | 0 | [9 empty] | 0 | 0 | 0 | 0 | 0 | 0 | 0 | 0 | 0 | 0 | 0 | 0 | 0 | 0 | 0 | 0 | 0 | 0 | 0 | 0 | 0 | 0 | 0.047552 | 0.00331 | 0.00661 | 0.00992 | 0.01323 | 0.062335 | 0.15709 | 0.04296 |  | 0.1578 | 0.1578 | 0.1806 | 0.1812
2014-05-14 | 0時 |  | 0 | 0 | 0 | 0 | [9 empty] | 0 | 0 | 0 | 0 | 0 | 0 | 0 | 0 | 0 | 0 | 0 | 0 | 0 | 0 | 0 | 0 | 0 | 0 | 0 | 0 | 0 | 0 | 0.047552 | 0.00013 | 0.00025 | 0.00038 | 0.0005 | 0 | 0 | 0 |  | 0.1578 | 0.1578 | 0.1806 | 0.1812
2014-05-14 | 1時 |  | 0 | 0 | 0 | 0 | [9 empty] | 0 | 0 | 0 | 0 | 0 | 0 | 0 | 0 | 0 | 0 | 0 | 0 | 0 | 0 | 0 | 0 | 0 | 0 | 0 | 0 | 0 | 0 | 0.047552 | 0.00013 | 0.00025 | 0.00038 | 0.0005 | 0 | 0 | 0 |  | 0.0483 | 0.0483 | 0.0711 | 0.0717
2014-05-14 | 2時 |  | 0 | 0 | 0 | 0 | [9 empty] | 0 | 0 | 0 | 0 | 0 | 0 | 0 | 0 | 0 | 0 | 0 | 0 | 0 | 0 | 0 | 0 | 0 | 0 | 0 | 0 | 0 | 0 | 0.047552 | 0.00013 | 0.00025 | 0.00038 | 0.0005 | 0 | 0 | 0 |  | 0.056 | 0.0561 | 0.0788 | 0.0795
2014-05-14 | 3時 |  | 0 | 0 | 0 | 0 | [9 empty] | 0 | 0 | 0 | 0 | 0 | 0 | 0 | 0 | 0 | 0 | 0 | 0 | 0 | 0 | 0 | 0 | 0 | 0 | 0 | 0 | 0 | 0 | 0.047552 | 0.00013 | 0.00025 | 0.00038 | 0.0005 | 0 | 0 | 0 |  | 0.056 | 0.0561 | 0.0788 | 0.0795
2014-05-14 | 4時 |  | 0 | 0 | 0 | 0 | [9 empty] | 0 | 0 | 0 | 0 | 0 | 0 | 0 | 0 | 0 | 0 | 0 | 0 | 0 | 0 | 0 | 0 | 0 | 0 | 0 | 0 | 0 | 0 | 0.047552 | 0.00013 | 0.00025 | 0.00038 | 0.0005 | 0 | 0 | 0 |  | 0.0483 | 0.0483 | 0.0711 | 0.0717
2014-05-14 | 5時 |  | 0 | 0 | 0 | 0 | [9 empty] | 0 | 0 | 0 | 0 | 0 | 0 | 0 | 0 | 0 | 0 | 0 | 0 | 0 | 0 | 0 | 0 | 0 | 0 | 0 | 0 | 0 | 0 | 0.047552 | 0.00013 | 0.00025 | 0.00038 | 0.0005 | 0 | 0 | 0 |  | 0.056 | 0.0561 | 0.0788 | 0.0795
2014-05-14 | 6時 |  | 0 | 0 | 0 | 0 | [9 empty] | 0 | 0 | 0 | 0 | 0 | 0 | 0 | 0 | 0 | 0 | 0 | 0 | 0 | 0 | 0 | 0 | 0 | 0 | 0 | 0 | 0 | 0 | 0.047552 | 0.00033 | 0.00067 | 0.001 | 0.00133 | 0 | 0.024649 | 0.011815 |  | 0.0859 | 0.1159 | 0.1685 | 0.1692
2014-05-14 | 7時 |  | 3.4869 | 0 | 2.9005 | 0 | [9 empty] | 0.22405 | 0 | 0 | 0 | 0 | 0.20942 | 0 | 0 | 0 | 0 | 0 | 0 | 0 | 0 | 0 | 0 | 0 | 0 | 0 | 0 | 0 | 0 | 0.047552 | 0.00033 | 0.00067 | 0.001 | 0.00133 | 0.093503 | 0 | 0.015347 |  | 0.2346 | 0.2703 | 0.3287 | 0.3294
2014-05-14 | 8時 |  | 0.015215 | 0 | 1.1495 | 0 | [9 empty] | 0.10456 | 0 | 0 | 0 | 0 | 0.32473 | 0 | 0 | 0 | 0 | 0 | 0 | 0 | 0 | 0 | 0 | 0 | 0 | 0 | 0 | 0 | 0 | 0.047552 | 0.00705 | 0.01409 | 0.02114 | 0.02818 | 0.13653 | 0.078545 | 0.060527 |  | 0.2282 | 0.3325 | 0.4595 | 0.4602
2014-05-14 | 9時 |  | 0.0029299 | 0 | 0.0011984 | 0 | [9 empty] | 0.10161 | 0 | 0 | 0 | 0 | 0.31727 | 0 | 0 | 0 | 0 | 0 | 0 | 0 | 0 | 0 | 0 | 0 | 0 | 0 | 0 | 0 | 0 | 0.047552 | 0.00013 | 0.00025 | 0.00038 | 0.0005 | 0.084877 | 0.053895 | 0.0052775 |  | 0.056 | 0.0561 | 0.0788 | 0.0795
2014-05-14 | 10時 |  | 0 | 0 | 0 | 0 | [9 empty] | 0 | 0 | 0 | 0 | 0 | 0 | 0 | 0 | 0 | 0 | 0 | 0 | 0 | 0 | 0 | 0 | 0 | 0 | 0 | 0 | 0 | 0 | 0.047552 | 0.00013 | 0.00025 | 0.00038 | 0.0005 | 0 | 0 | 0 |  | 0.0483 | 0.0483 | 0.0711 | 0.0717
2014-05-14 | 11時 |  | 0 | 0 | 0 | 0 | [9 empty] | 0 | 0 | 0 | 0 | 0 | 0 | 0 | 0 | 0 | 0 | 0 | 0 | 0 | 0 | 0 | 0 | 0 | 0 | 0 | 0 | 0 | 0 | 0.047552 | 0.00013 | 0.00025 | 0.00038 | 0.0005 | 0 | 0 | 0 |  | 0.056 | 0.0561 | 0.0788 | 0.0795
2014-05-14 | 12時 |  | 0 | 0 | 0 | 0 | [9 empty] | 0 | 0 | 0 | 0 | 0 | 0 | 0 | 0 | 0 | 0 | 0 | 0 | 0 | 0 | 0 | 0 | 0 | 0 | 0 | 0 | 0 | 0 | 0.047552 | 0.00013 | 0.00025 | 0.00038 | 0.0005 | 0 | 0 | 0 |  | 0.056 | 0.0561 | 0.0788 | 0.0795
2014-05-14 | 13時 |  | 0 | 0 | 0 | 0 | [9 empty] | 0 | 0 | 0 | 0 | 0 | 0 | 0 | 0 | 0 | 0 | 0 | 0 | 0 | 0 | 0 | 0 | 0 | 0 | 0 | 0 | 0 | 0 | 0.047552 | 0.00013 | 0.00025 | 0.00038 | 0.0005 | 0 | 0 | 0 |  | 0.0483 | 0.0483 | 0.0711 | 0.0717
2014-05-14 | 14時 |  | 0 | 0 | 0 | 0 | [9 empty] | 0 | 0 | 0 | 0 | 0 | 0 | 0 | 0 | 0 | 0 | 0 | 0 | 0 | 0 | 0 | 0 | 0 | 0 | 0 | 0 | 0 | 0 | 0.047552 | 0.00013 | 0.00025 | 0.00038 | 0.0005 | 0 | 0 | 0 |  | 0.056 | 0.0561 | 0.0788 | 0.0795
2014-05-14 | 15時 |  | 0 | 0 | 0 | 0 | [9 empty] | 0 | 0 | 0 | 0 | 0 | 0 | 0 | 0 | 0 | 0 | 0 | 0 | 0 | 0 | 0 | 0 | 0 | 0 | 0 | 0 | 0 | 0 | 0.047552 | 0.00013 | 0.00025 | 0.00038 | 0.0005 | 0 | 0 | 0 |  | 0.056 | 0.0561 | 0.0788 | 0.0795
2014-05-14 | 16時 |  | 0 | 0 | 0 | 0 | [9 empty] | 0 | 0 | 0 | 0 | 0 | 0 | 0 | 0 | 0 | 0 | 0 | 0 | 0 | 0 | 0 | 0 | 0 | 0 | 0 | 0 | 0 | 0 | 0.047552 | 0.00013 | 0.00025 | 0.00038 | 0.0005 | 0 | 0 | 0 |  | 0.0483 | 0.0483 | 0.0711 | 0.0717
2014-05-14 | 17時 |  | 0 | 0 | 0 | 0 | [9 empty] | 0 | 0 | 0 | 0 | 0 | 0 | 0 | 0 | 0 | 0 | 0 | 0 | 0 | 0 | 0 | 0 | 0 | 0 | 0 | 0 | 0 | 0 | 0.047552 | 0.00013 | 0.00025 | 0.00038 | 0.0005 | 0 | 0 | 0 |  | 0.056 | 0.0561 | 0.0788 | 0.0795
2014-05-14 | 18時 |  | 0 | 0 | 0 | 0 | [9 empty] | 0 | 0 | 0 | 0 | 0 | 0 | 0 | 0 | 0 | 0 | 0 | 0 | 0 | 0 | 0 | 0 | 0 | 0 | 0 | 0 | 0 | 0 | 0.047552 | 0.00013 | 0.00025 | 0.00038 | 0.0005 | 0 | 0 | 0 |  | 0.056 | 0.0561 | 0.0788 | 0.0795
2014-05-14 | 19時 |  | 0 | 0 | 0 | 0 | [9 empty] | 0 | 0 | 0 | 0 | 0 | 0 | 0 | 0 | 0 | 0 | 0 | 0 | 0 | 0 | 0 | 0 | 0 | 0 | 0 | 0 | 0 | 0 | 0.047552 | 0.00013 | 0.00025 | 0.00038 | 0.0005 | 0 | 0 | 0 |  | 0.0483 | 0.0483 | 0.0711 | 0.0717
2014-05-14 | 20時 |  | 0 | 0 | 0.00012048 | 0 | [9 empty] | 0 | 0 | 0 | 0 | 0 | 0.16316 | 0 | 0 | 0 | 0 | 0 | 0 | 0 | 0 | 0 | 0 | 0 | 0 | 0 | 0 | 0 | 0 | 0.047552 | 0.00054 | 0.00108 | 0.00163 | 0.00217 | 0.062335 | 0 | 0.0082775 |  | 0.1304 | 0.2048 | 0.3129 | 0.4626
2014-05-14 | 21時 |  | 0.0087119 | 0 | 0.001948 | 0 | [9 empty] | 0.10765 | 0 | 0 | 0 | 0 | 0.32652 | 0 | 0 | 0 | 0 | 0 | 0 | 0 | 0 | 0 | 0 | 0 | 0 | 0 | 0 | 0 | 0 | 0.047552 | 0.00033 | 0.00067 | 0.001 | 0.00133 | 0.12467 | 0.026771 | 0.031304 |  | 0.1755 | 0.2411 | 0.3322 | 0.4447
2014-05-14 | 22時 |  | 0 | 0 | 0 | 0 | [9 empty] | 0 | 0 | 0 | 0 | 0 | 0 | 0 | 0 | 0 | 0 | 0 | 0 | 0 | 0 | 0 | 0 | 0 | 0 | 0 | 0 | 0 | 0 | 0.047552 | 0.00352 | 0.00703 | 0.01055 | 0.01406 | 0.12467 | 0.16133 | 0.043827 |  | 0.051 | 0.0511 | 0.0952 | 0.0959
2014-05-14 | 23時 |  | 0 | 0 | 0 | 0 | [9 empty] | 0 | 0 | 0 | 0 | 0 | 0 | 0 | 0 | 0 | 0 | 0 | 0 | 0 | 0 | 0 | 0 | 0 | 0 | 0 | 0 | 0 | 0 | 0.047552 | 0.00628 | 0.01256 | 0.01884 | 0.02512 | 0.062335 | 0.15709 | 0.044922 |  | 0.1877 | 0.2176 | 0.2703 | 0.2709
2014-05-15 | 0時 |  | 0 | 0 | 0 | 0 | [9 empty] | 0 | 0 | 0 | 0 | 0 | 0 | 0 | 0 | 0 | 0 | 0 | 0 | 0 | 0 | 0 | 0 | 0 | 0 | 0 | 0 | 0 | 0 | 0.047552 | 0.00013 | 0.00025 | 0.00038 | 0.0005 | 0 | 0.078899 | 0.011656 |  | 0.1578 | 0.1578 | 0.1806 | 0.1812
2014-05-15 | 1時 |  | 0 | 0 | 0 | 0 | [9 empty] | 0 | 0 | 0 | 0 | 0 | 0 | 0 | 0 | 0 | 0 | 0 | 0 | 0 | 0 | 0 | 0 | 0 | 0 | 0 | 0 | 0 | 0 | 0.047552 | 0.00013 | 0.00025 | 0.00038 | 0.0005 | 0 | 0 | 0 |  | 0.0483 | 0.0483 | 0.0711 | 0.0717
2014-05-15 | 2時 |  | 0 | 0 | 0 | 0 | [9 empty] | 0 | 0 | 0 | 0 | 0 | 0 | 0 | 0 | 0 | 0 | 0 | 0 | 0 | 0 | 0 | 0 | 0 | 0 | 0 | 0 | 0 | 0 | 0.047552 | 0.00013 | 0.00025 | 0.00038 | 0.0005 | 0 | 0 | 0 |  | 0.056 | 0.0561 | 0.0788 | 0.0795
2014-05-15 | 3時 |  | 0 | 0 | 0 | 0 | [9 empty] | 0 | 0 | 0 | 0 | 0 | 0 | 0 | 0 | 0 | 0 | 0 | 0 | 0 | 0 | 0 | 0 | 0 | 0 | 0 | 0 | 0 | 0 | 0.047552 | 0.00013 | 0.00025 | 0.00038 | 0.0005 | 0 | 0 | 0 |  | 0.056 | 0.0561 | 0.0788 | 0.0795
2014-05-15 | 4時 |  | 0 | 0 | 0 | 0 | [9 empty] | 0 | 0 | 0 | 0 | 0 | 0 | 0 | 0 | 0 | 0 | 0 | 0 | 0 | 0 | 0 | 0 | 0 | 0 | 0 | 0 | 0 | 0 | 0.047552 | 0.00013 | 0.00025 | 0.00038 | 0.0005 | 0 | 0 | 0 |  | 0.0483 | 0.0483 | 0.0711 | 0.0717
2014-05-15 | 5時 |  | 9.0443 | 0 | 0 | 0 | [9 empty] | 0.61621 | 0 | 0 | 0 | 0 | 0 | 0 | 0 | 0 | 0 | 0 | 0 | 0 | 0 | 0 | 0 | 0 | 0 | 0 | 0 | 0 | 0 | 0.047552 | 0.00013 | 0.00025 | 0.00038 | 0.0005 | 0 | 0 | 0 |  | 0.056 | 0.0561 | 0.0788 | 0.0795
2014-05-15 | 6時 |  | 1.9837 | 0 | 0 | 0 | [9 empty] | 0.18335 | 0 | 0 | 0 | 0 | 0 | 0 | 0 | 0 | 0 | 0 | 0 | 0 | 0 | 0 | 0 | 0 | 0 | 0 | 0 | 0 | 0 | 0.047552 | 0.00338 | 0.00675 | 0.01013 | 0.01351 | 0 | 0.024649 | 0.011815 |  | 0.1925 | 0.2611 | 0.3525 | 0.3531
2014-05-15 | 7時 |  | 1.0298 | 0 | 0 | 0 | [9 empty] | 0.13982 | 0 | 0 | 0 | 0 | 0 | 0 | 0 | 0 | 0 | 0 | 0 | 0 | 0 | 0 | 0 | 0 | 0 | 0 | 0 | 0 | 0 | 0.047552 | 0.00054 | 0.00108 | 0.00163 | 0.00217 | 0.13859 | 0.053895 | 0.036861 |  | 0.1524 | 0.248 | 0.3662 | 0.3669
2014-05-15 | 8時 |  | 0.03504 | 0 | 0 | 0 | [9 empty] | 0.10551 | 0 | 0 | 0 | 0 | 0 | 0 | 0 | 0 | 0 | 0 | 0 | 0 | 0 | 0 | 0 | 0 | 0 | 0 | 0 | 0 | 0 | 0.047552 | 0.00054 | 0.00108 | 0.00163 | 0.00217 | 0.093503 | 0 | 0.035602 |  | 0.1091 | 0.1448 | 0.2032 | 0.2039
2014-05-15 | 9時 |  | 0 | 0 | 0 | 0 | [9 empty] | 0 | 0 | 0 | 0 | 0 | 0 | 0 | 0 | 0 | 0 | 0 | 0 | 0 | 0 | 0 | 0 | 0 | 0 | 0 | 0 | 0 | 0 | 0.047552 | 0.00013 | 0.00025 | 0.00038 | 0.0005 | 0.17838 | 0.10971 | 0.042749 |  | 0.3011 | 0.3368 | 0.3953 | 0.396
2014-05-15 | 10時 |  | 0 | 0 | 0 | 0 | [9 empty] | 0 | 0 | 0 | 0 | 0 | 0 | 0 | 0 | 0 | 0 | 0 | 0 | 0 | 0 | 0 | 0 | 0 | 0 | 0 | 0 | 0 | 0 | 0.047552 | 0.00033 | 0.00067 | 0.001 | 0.00133 | 0.093503 | 0 | 0.012523 |  | 0.0483 | 0.0483 | 0.0711 | 0.0717
2014-05-15 | 11時 |  | 0.019471 | 0 | 0 | 0 | [9 empty] | 0.099605 | 0 | 0 | 0 | 0 | 0 | 0 | 0 | 0 | 0 | 0 | 0 | 0 | 0 | 0 | 0 | 0 | 0 | 0 | 0 | 0 | 0 | 0.047552 | 0.00013 | 0.00025 | 0.00038 | 0.0005 | 0 | 0 | 0.0052775 |  | 0.056 | 0.0561 | 0.0788 | 0.0795
2014-05-15 | 12時 |  | 0.0039146 | 0 | 0 | 0 | [9 empty] | 0.098738 | 0 | 0 | 0 | 0 | 0 | 0 | 0 | 0 | 0 | 0 | 0 | 0 | 0 | 0 | 0 | 0 | 0 | 0 | 0 | 0 | 0 | 0.047552 | 0.00338 | 0.00675 | 0.01013 | 0.01351 | 0.05371 | 0 | 0.0052775 |  | 0.1983 | 0.2727 | 0.3698 | 0.3705
2014-05-15 | 13時 |  | 0 | 0 | 0 | 0 | [9 empty] | 0 | 0 | 0 | 0 | 0 | 0 | 0 | 0 | 0 | 0 | 0 | 0 | 0 | 0 | 0 | 0 | 0 | 0 | 0 | 0 | 0 | 0 | 0.047552 | 0.00033 | 0.00067 | 0.001 | 0.00133 | 0.11604 | 0 | 0 |  | 0.0483 | 0.0483 | 0.0711 | 0.0717
2014-05-15 | 14時 |  | 0 | 0 | 0 | 0 | [9 empty] | 0 | 0 | 0 | 0 | 0 | 0 | 0 | 0 | 0 | 0 | 0 | 0 | 0 | 0 | 0 | 0 | 0 | 0 | 0 | 0 | 0 | 0 | 0.047552 | 0.00013 | 0.00025 | 0.00038 | 0.0005 | 0.031168 | 0 | 0.017801 |  | 0.056 | 0.0561 | 0.0788 | 0.0795
2014-05-15 | 15時 |  | 0.0062832 | 0 | 0 | 0 | [9 empty] | 0.097218 | 0 | 0 | 0 | 0 | 0 | 0 | 0 | 0 | 0 | 0 | 0 | 0 | 0 | 0 | 0 | 0 | 0 | 0 | 0 | 0 | 0 | 0.047552 | 0.00013 | 0.00025 | 0.00038 | 0.0005 | 0 | 0 | 0 |  | 0.056 | 0.0561 | 0.0788 | 0.0795
2014-05-15 | 16時 |  | 7.0618e-05 | 0 | 0 | 0 | [9 empty] | 0.099415 | 0 | 0 | 0 | 0 | 0 | 0 | 0 | 0 | 0 | 0 | 0 | 0 | 0 | 0 | 0 | 0 | 0 | 0 | 0 | 0 | 0 | 0.047552 | 0.00033 | 0.00067 | 0.001 | 0.00133 | 0.062335 | 0 | 0.0052775 |  | 0.0483 | 0.0483 | 0.0711 | 0.0717
2014-05-15 | 17時 |  | 0.0060607 | 0 | 0.0068311 | 0 | [9 empty] | 0.10247 | 0 | 0 | 0 | 0 | 0.1591 | 0 | 0 | 0 | 0 | 0 | 0 | 0 | 0 | 0 | 0 | 0 | 0 | 0 | 0 | 0 | 0 | 0.047552 | 0.00033 | 0.00067 | 0.001 | 0.00133 | 0.10536 | 0 | 0.0082775 |  | 0.1304 | 0.2048 | 0.3019 | 0.3026
2014-05-15 | 18時 |  | 0.0079391 | 0 | 0 | 0 | [9 empty] | 0.10346 | 0 | 0 | 0 | 0 | 0 | 0 | 0 | 0 | 0 | 0 | 0 | 0 | 0 | 0 | 0 | 0 | 0 | 0 | 0 | 0 | 0 | 0.047552 | 0.00642 | 0.01284 | 0.01926 | 0.02568 | 0.12467 | 0 | 0.0082775 |  | 0.303 | 0.3387 | 0.3972 | 0.5469
2014-05-15 | 19時 |  | 0.0016961 | 0 | 0.0076202 | 0 | [9 empty] | 0.10364 | 0 | 0 | 0 | 0 | 0.15982 | 0 | 0 | 0 | 0 | 0 | 0 | 0 | 0 | 0 | 0 | 0 | 0 | 0 | 0 | 0 | 0 | 0.047552 | 0.00642 | 0.01284 | 0.01926 | 0.02568 | 0.21072 | 0.10708 | 0.0082775 |  | 0.0991 | 0.1348 | 0.1932 | 0.1939
2014-05-15 | 20時 |  | 0.0052904 | 0 | 0.015907 | 0 | [9 empty] | 0.10356 | 0 | 0 | 0 | 0 | 0.15977 | 0 | 0 | 0 | 0 | 0 | 0 | 0 | 0 | 0 | 0 | 0 | 0 | 0 | 0 | 0 | 0 | 0.047552 | 0.00033 | 0.00067 | 0.001 | 0.00133 | 0.14927 | 0.027125 | 0 |  | 0.0917 | 0.1275 | 0.2102 | 0.2109
2014-05-15 | 21時 |  | 0.012022 | 0 | 0.0090659 | 0 | [9 empty] | 0.10409 | 0 | 0 | 0 | 0 | 0.32014 | 0 | 0 | 0 | 0 | 0 | 0 | 0 | 0 | 0 | 0 | 0 | 0 | 0 | 0 | 0 | 0 | 0.047552 | 0.00033 | 0.00067 | 0.001 | 0.00133 | 0.14618 | 0.10814 | 0.031304 |  | 0.1216 | 0.1873 | 0.2837 | 0.2844
2014-05-15 | 22時 |  | 0.032055 | 0 | 0.0051246 | 0 | [9 empty] | 0.10516 | 0 | 0 | 0 | 0 | 0.16055 | 0 | 0 | 0 | 0 | 0 | 0 | 0 | 0 | 0 | 0 | 0 | 0 | 0 | 0 | 0 | 0 | 0.047552 | 0.00628 | 0.01256 | 0.01884 | 0.02512 | 0.12467 | 0.16133 | 0.043827 |  | 0.1738 | 0.1917 | 0.262 | 0.2626
2014-05-15 | 23時 |  | 0 | 0 | 0 | 0 | [9 empty] | 0 | 0 | 0 | 0 | 0 | 0 | 0 | 0 | 0 | 0 | 0 | 0 | 0 | 0 | 0 | 0 | 0 | 0 | 0 | 0 | 0 | 0 | 0.047552 | 0.0067 | 0.01339 | 0.02009 | 0.02679 | 0.12467 | 0.18881 | 0.031848 |  | 0.1877 | 0.2176 | 0.2756 | 0.2763
2014-05-16 | 0時 |  | 0 | 0 | 0 | 0 | [9 empty] | 0 | 0 | 0 | 0 | 0 | 0 | 0 | 0 | 0 | 0 | 0 | 0 | 0 | 0 | 0 | 0 | 0 | 0 | 0 | 0 | 0 | 0 | 0.047552 | 0.00013 | 0.00025 | 0.00038 | 0.0005 | 0 | 0.078899 | 0.011656 |  | 0.1578 | 0.1578 | 0.1806 | 0.1812
2014-05-16 | 1時 |  | 0 | 0 | 0 | 0 | [9 empty] | 0 | 0 | 0 | 0 | 0 | 0 | 0 | 0 | 0 | 0 | 0 | 0 | 0 | 0 | 0 | 0 | 0 | 0 | 0 | 0 | 0 | 0 | 0.047552 | 0.00013 | 0.00025 | 0.00038 | 0.0005 | 0 | 0 | 0 |  | 0.0483 | 0.0483 | 0.0711 | 0.0717
2014-05-16 | 2時 |  | 0 | 0 | 0 | 0 | [9 empty] | 0 | 0 | 0 | 0 | 0 | 0 | 0 | 0 | 0 | 0 | 0 | 0 | 0 | 0 | 0 | 0 | 0 | 0 | 0 | 0 | 0 | 0 | 0.047552 | 0.00013 | 0.00025 | 0.00038 | 0.0005 | 0 | 0 | 0 |  | 0.056 | 0.0561 | 0.0788 | 0.0795
2014-05-16 | 3時 |  | 0 | 0 | 0 | 0 | [9 empty] | 0 | 0 | 0 | 0 | 0 | 0 | 0 | 0 | 0 | 0 | 0 | 0 | 0 | 0 | 0 | 0 | 0 | 0 | 0 | 0 | 0 | 0 | 0.047552 | 0.00013 | 0.00025 | 0.00038 | 0.0005 | 0 | 0 | 0 |  | 0.056 | 0.0561 | 0.0788 | 0.0795
2014-05-16 | 4時 |  | 0 | 0 | 0 | 0 | [9 empty] | 0 | 0 | 0 | 0 | 0 | 0 | 0 | 0 | 0 | 0 | 0 | 0 | 0 | 0 | 0 | 0 | 0 | 0 | 0 | 0 | 0 | 0 | 0.047552 | 0.00013 | 0.00025 | 0.00038 | 0.0005 | 0 | 0 | 0 |  | 0.0483 | 0.0483 | 0.0711 | 0.0717
2014-05-16 | 5時 |  | 5.0329 | 0 | 0 | 0 | [9 empty] | 0.28957 | 0 | 0 | 0 | 0 | 0 | 0 | 0 | 0 | 0 | 0 | 0 | 0 | 0 | 0 | 0 | 0 | 0 | 0 | 0 | 0 | 0 | 0.047552 | 0.00013 | 0.00025 | 0.00038 | 0.0005 | 0 | 0 | 0 |  | 0.056 | 0.0561 | 0.0788 | 0.0795
2014-05-16 | 6時 |  | 0.39343 | 0 | 0 | 0 | [9 empty] | 0.11497 | 0 | 0 | 0 | 0 | 0 | 0 | 0 | 0 | 0 | 0 | 0 | 0 | 0 | 0 | 0 | 0 | 0 | 0 | 0 | 0 | 0 | 0.047552 | 0.00338 | 0.00675 | 0.01013 | 0.01351 | 0 | 0.024649 | 0.011815 |  | 0.1925 | 0.2611 | 0.3525 | 0.3531
2014-05-16 | 7時 |  | 0.010679 | 0 | 0 | 0 | [9 empty] | 0.10322 | 0 | 0 | 0 | 0 | 0 | 0 | 0 | 0 | 0 | 0 | 0 | 0 | 0 | 0 | 0 | 0 | 0 | 0 | 0 | 0 | 0 | 0.047552 | 0.00054 | 0.00108 | 0.00163 | 0.00217 | 0.13859 | 0.053895 | 0.036861 |  | 0.1524 | 0.248 | 0.3662 | 0.3669
2014-05-16 | 8時 |  | 0.0035363 | 0 | 0 | 0 | [9 empty] | 0.10038 | 0 | 0 | 0 | 0 | 0 | 0 | 0 | 0 | 0 | 0 | 0 | 0 | 0 | 0 | 0 | 0 | 0 | 0 | 0 | 0 | 0 | 0.047552 | 0.00054 | 0.00108 | 0.00163 | 0.00217 | 0.093503 | 0 | 0.035602 |  | 0.1091 | 0.1448 | 0.2032 | 0.2039
2014-05-16 | 9時 |  | 0 | 0 | 0 | 0 | [9 empty] | 0 | 0 | 0 | 0 | 0 | 0 | 0 | 0 | 0 | 0 | 0 | 0 | 0 | 0 | 0 | 0 | 0 | 0 | 0 | 0 | 0 | 0 | 0.047552 | 0.00013 | 0.00025 | 0.00038 | 0.0005 | 0.17838 | 0.10971 | 0.042749 |  | 0.3011 | 0.3368 | 0.3953 | 0.396
2014-05-16 | 10時 |  | 0 | 0 | 0 | 0 | [9 empty] | 0 | 0 | 0 | 0 | 0 | 0 | 0 | 0 | 0 | 0 | 0 | 0 | 0 | 0 | 0 | 0 | 0 | 0 | 0 | 0 | 0 | 0 | 0.047552 | 0.00033 | 0.00067 | 0.001 | 0.00133 | 0.093503 | 0 | 0.012523 |  | 0.0483 | 0.0483 | 0.0711 | 0.0717
2014-05-16 | 11時 |  | 0.0018417 | 0 | 0 | 0 | [9 empty] | 0.098465 | 0 | 0 | 0 | 0 | 0 | 0 | 0 | 0 | 0 | 0 | 0 | 0 | 0 | 0 | 0 | 0 | 0 | 0 | 0 | 0 | 0 | 0.047552 | 0.00013 | 0.00025 | 0.00038 | 0.0005 | 0 | 0 | 0.0052775 |  | 0.056 | 0.0561 | 0.0788 | 0.0795
2014-05-16 | 12時 |  | 0 | 0 | 0 | 0 | [9 empty] | 0 | 0 | 0 | 0 | 0 | 0 | 0 | 0 | 0 | 0 | 0 | 0 | 0 | 0 | 0 | 0 | 0 | 0 | 0 | 0 | 0 | 0 | 0.047552 | 0.00338 | 0.00675 | 0.01013 | 0.01351 | 0.05371 | 0 | 0.0052775 |  | 0.1983 | 0.2727 | 0.3698 | 0.3705
2014-05-16 | 13時 |  | 0 | 0 | 0 | 0 | [9 empty] | 0 | 0 | 0 | 0 | 0 | 0 | 0 | 0 | 0 | 0 | 0 | 0 | 0 | 0 | 0 | 0 | 0 | 0 | 0 | 0 | 0 | 0 | 0.047552 | 0.00033 | 0.00067 | 0.001 | 0.00133 | 0.11604 | 0 | 0 |  | 0.0483 | 0.0483 | 0.0711 | 0.0717
2014-05-16 | 14時 |  | 0 | 0 | 0 | 0 | [9 empty] | 0 | 0 | 0 | 0 | 0 | 0 | 0 | 0 | 0 | 0 | 0 | 0 | 0 | 0 | 0 | 0 | 0 | 0 | 0 | 0 | 0 | 0 | 0.047552 | 0.00013 | 0.00025 | 0.00038 | 0.0005 | 0.031168 | 0 | 0.017801 |  | 0.056 | 0.0561 | 0.0788 | 0.0795
2014-05-16 | 15時 |  | 0 | 0 | 0 | 0 | [9 empty] | 0 | 0 | 0 | 0 | 0 | 0 | 0 | 0 | 0 | 0 | 0 | 0 | 0 | 0 | 0 | 0 | 0 | 0 | 0 | 0 | 0 | 0 | 0.047552 | 0.00013 | 0.00025 | 0.00038 | 0.0005 | 0 | 0 | 0 |  | 0.056 | 0.0561 | 0.0788 | 0.0795
2014-05-16 | 16時 |  | 0 | 0 | 0 | 0 | [9 empty] | 0 | 0 | 0 | 0 | 0 | 0 | 0 | 0 | 0 | 0 | 0 | 0 | 0 | 0 | 0 | 0 | 0 | 0 | 0 | 0 | 0 | 0 | 0.047552 | 0.00033 | 0.00067 | 0.001 | 0.00133 | 0.062335 | 0 | 0.0052775 |  | 0.0483 | 0.0483 | 0.0711 | 0.0717
2014-05-16 | 17時 |  | 0 | 0 | 0.00052448 | 0 | [9 empty] | 0 | 0 | 0 | 0 | 0 | 0.15929 | 0 | 0 | 0 | 0 | 0 | 0 | 0 | 0 | 0 | 0 | 0 | 0 | 0 | 0 | 0 | 0 | 0.047552 | 0.00033 | 0.00067 | 0.001 | 0.00133 | 0.10536 | 0 | 0.0082775 |  | 0.1304 | 0.2048 | 0.3019 | 0.3026
2014-05-16 | 18時 |  | 0.0048139 | 0 | 0 | 0 | [9 empty] | 0.10424 | 0 | 0 | 0 | 0 | 0 | 0 | 0 | 0 | 0 | 0 | 0 | 0 | 0 | 0 | 0 | 0 | 0 | 0 | 0 | 0 | 0 | 0.047552 | 0.00642 | 0.01284 | 0.01926 | 0.02568 | 0.12467 | 0 | 0.0082775 |  | 0.303 | 0.3387 | 0.3972 | 0.5469
2014-05-16 | 19時 |  | 0.0026855 | 0 | 0.0041028 | 0 | [9 empty] | 0.10708 | 0 | 0 | 0 | 0 | 0.16279 | 0 | 0 | 0 | 0 | 0 | 0 | 0 | 0 | 0 | 0 | 0 | 0 | 0 | 0 | 0 | 0 | 0.047552 | 0.00642 | 0.01284 | 0.01926 | 0.02568 | 0.21072 | 0.10708 | 0.0082775 |  | 0.0991 | 0.1348 | 0.1932 | 0.1939
2014-05-16 | 20時 |  | 0.0095877 | 0 | 0.0098798 | 0 | [9 empty] | 0.10865 | 0 | 0 | 0 | 0 | 0.16433 | 0 | 0 | 0 | 0 | 0 | 0 | 0 | 0 | 0 | 0 | 0 | 0 | 0 | 0 | 0 | 0 | 0.047552 | 0.00033 | 0.00067 | 0.001 | 0.00133 | 0.14927 | 0.027125 | 0 |  | 0.0917 | 0.1275 | 0.2102 | 0.2109
2014-05-16 | 21時 |  | 0.017265 | 0 | 0.017629 | 0 | [9 empty] | 0.11003 | 0 | 0 | 0 | 0 | 0.3312 | 0 | 0 | 0 | 0 | 0 | 0 | 0 | 0 | 0 | 0 | 0 | 0 | 0 | 0 | 0 | 0 | 0.047552 | 0.00033 | 0.00067 | 0.001 | 0.00133 | 0.14618 | 0.10814 | 0.031304 |  | 0.1216 | 0.1873 | 0.2837 | 0.2844
2014-05-16 | 22時 |  | 0.056691 | 0 | 0.011242 | 0 | [9 empty] | 0.11216 | 0 | 0 | 0 | 0 | 0.16643 | 0 | 0 | 0 | 0 | 0 | 0 | 0 | 0 | 0 | 0 | 0 | 0 | 0 | 0 | 0 | 0 | 0.047552 | 0.00628 | 0.01256 | 0.01884 | 0.02512 | 0.12467 | 0.16133 | 0.043827 |  | 0.1738 | 0.1917 | 0.262 | 0.2626
2014-05-16 | 23時 |  | 0 | 0 | 0 | 0 | [9 empty] | 0 | 0 | 0 | 0 | 0 | 0 | 0 | 0 | 0 | 0 | 0 | 0 | 0 | 0 | 0 | 0 | 0 | 0 | 0 | 0 | 0 | 0 | 0.047552 | 0.0067 | 0.01339 | 0.02009 | 0.02679 | 0.12467 | 0.18881 | 0.031848 |  | 0.1877 | 0.2176 | 0.2756 | 0.2763
2014-05-17 | 0時 |  | 0 | 0 | 0 | 0 | [9 empty] | 0 | 0 | 0 | 0 | 0 | 0 | 0 | 0 | 0 | 0 | 0 | 0 | 0 | 0 | 0 | 0 | 0 | 0 | 0 | 0 | 0 | 0 | 0.047552 | 0.00013 | 0.00025 | 0.00038 | 0.0005 | 0 | 0.078899 | 0.011656 |  | 0.1578 | 0.1578 | 0.1806 | 0.1812
2014-05-17 | 1時 |  | 0 | 0 | 0 | 0 | [9 empty] | 0 | 0 | 0 | 0 | 0 | 0 | 0 | 0 | 0 | 0 | 0 | 0 | 0 | 0 | 0 | 0 | 0 | 0 | 0 | 0 | 0 | 0 | 0.047552 | 0.00013 | 0.00025 | 0.00038 | 0.0005 | 0 | 0 | 0 |  | 0.0483 | 0.0483 | 0.0711 | 0.0717
2014-05-17 | 2時 |  | 0 | 0 | 0 | 0 | [9 empty] | 0 | 0 | 0 | 0 | 0 | 0 | 0 | 0 | 0 | 0 | 0 | 0 | 0 | 0 | 0 | 0 | 0 | 0 | 0 | 0 | 0 | 0 | 0.047552 | 0.00013 | 0.00025 | 0.00038 | 0.0005 | 0 | 0 | 0 |  | 0.056 | 0.0561 | 0.0788 | 0.0795
2014-05-17 | 3時 |  | 0 | 0 | 0 | 0 | [9 empty] | 0 | 0 | 0 | 0 | 0 | 0 | 0 | 0 | 0 | 0 | 0 | 0 | 0 | 0 | 0 | 0 | 0 | 0 | 0 | 0 | 0 | 0 | 0.047552 | 0.00013 | 0.00025 | 0.00038 | 0.0005 | 0 | 0 | 0 |  | 0.056 | 0.0561 | 0.0788 | 0.0795
2014-05-17 | 4時 |  | 0 | 0 | 0 | 0 | [9 empty] | 0 | 0 | 0 | 0 | 0 | 0 | 0 | 0 | 0 | 0 | 0 | 0 | 0 | 0 | 0 | 0 | 0 | 0 | 0 | 0 | 0 | 0 | 0.047552 | 0.00013 | 0.00025 | 0.00038 | 0.0005 | 0 | 0 | 0 |  | 0.0483 | 0.0483 | 0.0711 | 0.0717
2014-05-17 | 5時 |  | 7.7861 | 0 | 0 | 0 | [9 empty] | 0.52331 | 0 | 0 | 0 | 0 | 0 | 0 | 0 | 0 | 0 | 0 | 0 | 0 | 0 | 0 | 0 | 0 | 0 | 0 | 0 | 0 | 0 | 0.047552 | 0.00013 | 0.00025 | 0.00038 | 0.0005 | 0 | 0 | 0 |  | 0.056 | 0.0561 | 0.0788 | 0.0795
2014-05-17 | 6時 |  | 0.050098 | 0 | 0 | 0 | [9 empty] | 0.10957 | 0 | 0 | 0 | 0 | 0 | 0 | 0 | 0 | 0 | 0 | 0 | 0 | 0 | 0 | 0 | 0 | 0 | 0 | 0 | 0 | 0 | 0.047552 | 0.00338 | 0.00675 | 0.01013 | 0.01351 | 0 | 0.024649 | 0.011815 |  | 0.1925 | 0.2611 | 0.3525 | 0.3531
2014-05-17 | 7時 |  | 0.017799 | 0 | 0 | 0 | [9 empty] | 0.10575 | 0 | 0 | 0 | 0 | 0 | 0 | 0 | 0 | 0 | 0 | 0 | 0 | 0 | 0 | 0 | 0 | 0 | 0 | 0 | 0 | 0 | 0.047552 | 0.00054 | 0.00108 | 0.00163 | 0.00217 | 0.13859 | 0.053895 | 0.036861 |  | 0.1524 | 0.248 | 0.3662 | 0.3669
2014-05-17 | 8時 |  | 0.0099042 | 0 | 0 | 0 | [9 empty] | 0.10279 | 0 | 0 | 0 | 0 | 0 | 0 | 0 | 0 | 0 | 0 | 0 | 0 | 0 | 0 | 0 | 0 | 0 | 0 | 0 | 0 | 0 | 0.047552 | 0.00054 | 0.00108 | 0.00163 | 0.00217 | 0.093503 | 0 | 0.035602 |  | 0.1091 | 0.1448 | 0.2032 | 0.2039
2014-05-17 | 9時 |  | 0 | 0 | 0 | 0 | [9 empty] | 0 | 0 | 0 | 0 | 0 | 0 | 0 | 0 | 0 | 0 | 0 | 0 | 0 | 0 | 0 | 0 | 0 | 0 | 0 | 0 | 0 | 0 | 0.047552 | 0.00013 | 0.00025 | 0.00038 | 0.0005 | 0.17838 | 0.10971 | 0.042749 |  | 0.3011 | 0.3368 | 0.3953 | 0.396
2014-05-17 | 10時 |  | 0 | 0 | 0 | 0 | [9 empty] | 0 | 0 | 0 | 0 | 0 | 0 | 0 | 0 | 0 | 0 | 0 | 0 | 0 | 0 | 0 | 0 | 0 | 0 | 0 | 0 | 0 | 0 | 0.047552 | 0.00033 | 0.00067 | 0.001 | 0.00133 | 0.093503 | 0 | 0.012523 |  | 0.0483 | 0.0483 | 0.0711 | 0.0717
2014-05-17 | 11時 |  | 0 | 0 | 0 | 0 | [9 empty] | 0 | 0 | 0 | 0 | 0 | 0 | 0 | 0 | 0 | 0 | 0 | 0 | 0 | 0 | 0 | 0 | 0 | 0 | 0 | 0 | 0 | 0 | 0.047552 | 0.00013 | 0.00025 | 0.00038 | 0.0005 | 0 | 0 | 0.0052775 |  | 0.056 | 0.0561 | 0.0788 | 0.0795
2014-05-17 | 12時 |  | 0 | 0 | 0 | 0 | [9 empty] | 0 | 0 | 0 | 0 | 0 | 0 | 0 | 0 | 0 | 0 | 0 | 0 | 0 | 0 | 0 | 0 | 0 | 0 | 0 | 0 | 0 | 0 | 0.047552 | 0.00338 | 0.00675 | 0.01013 | 0.01351 | 0.05371 | 0 | 0.0052775 |  | 0.1983 | 0.2727 | 0.3698 | 0.3705
2014-05-17 | 13時 |  | 0 | 0 | 0 | 0 | [9 empty] | 0 | 0 | 0 | 0 | 0 | 0 | 0 | 0 | 0 | 0 | 0 | 0 | 0 | 0 | 0 | 0 | 0 | 0 | 0 | 0 | 0 | 0 | 0.047552 | 0.00033 | 0.00067 | 0.001 | 0.00133 | 0.11604 | 0 | 0 |  | 0.0483 | 0.0483 | 0.0711 | 0.0717
2014-05-17 | 14時 |  | 0 | 0 | 0 | 0 | [9 empty] | 0 | 0 | 0 | 0 | 0 | 0 | 0 | 0 | 0 | 0 | 0 | 0 | 0 | 0 | 0 | 0 | 0 | 0 | 0 | 0 | 0 | 0 | 0.047552 | 0.00013 | 0.00025 | 0.00038 | 0.0005 | 0.031168 | 0 | 0.017801 |  | 0.056 | 0.0561 | 0.0788 | 0.0795
2014-05-17 | 15時 |  | 0 | 0 | 0 | 0 | [9 empty] | 0 | 0 | 0 | 0 | 0 | 0 | 0 | 0 | 0 | 0 | 0 | 0 | 0 | 0 | 0 | 0 | 0 | 0 | 0 | 0 | 0 | 0 | 0.047552 | 0.00013 | 0.00025 | 0.00038 | 0.0005 | 0 | 0 | 0 |  | 0.056 | 0.0561 | 0.0788 | 0.0795
2014-05-17 | 16時 |  | 0 | 0 | 0 | 0 | [9 empty] | 0 | 0 | 0 | 0 | 0 | 0 | 0 | 0 | 0 | 0 | 0 | 0 | 0 | 0 | 0 | 0 | 0 | 0 | 0 | 0 | 0 | 0 | 0.047552 | 0.00033 | 0.00067 | 0.001 | 0.00133 | 0.062335 | 0 | 0.0052775 |  | 0.0483 | 0.0483 | 0.0711 | 0.0717
2014-05-17 | 17時 |  | 0 | 0 | 0 | 0 | [9 empty] | 0 | 0 | 0 | 0 | 0 | 0 | 0 | 0 | 0 | 0 | 0 | 0 | 0 | 0 | 0 | 0 | 0 | 0 | 0 | 0 | 0 | 0 | 0.047552 | 0.00033 | 0.00067 | 0.001 | 0.00133 | 0.10536 | 0 | 0.0082775 |  | 0.1304 | 0.2048 | 0.3019 | 0.3026
2014-05-17 | 18時 |  | 0 | 0 | 0 | 0 | [9 empty] | 0 | 0 | 0 | 0 | 0 | 0 | 0 | 0 | 0 | 0 | 0 | 0 | 0 | 0 | 0 | 0 | 0 | 0 | 0 | 0 | 0 | 0 | 0.047552 | 0.00642 | 0.01284 | 0.01926 | 0.02568 | 0.12467 | 0 | 0.0082775 |  | 0.303 | 0.3387 | 0.3972 | 0.5469
2014-05-17 | 19時 |  | 0 | 0 | 0 | 0 | [9 empty] | 0 | 0 | 0 | 0 | 0 | 0 | 0 | 0 | 0 | 0 | 0 | 0 | 0 | 0 | 0 | 0 | 0 | 0 | 0 | 0 | 0 | 0 | 0.047552 | 0.00642 | 0.01284 | 0.01926 | 0.02568 | 0.21072 | 0.10708 | 0.0082775 |  | 0.0991 | 0.1348 | 0.1932 | 0.1939
2014-05-17 | 20時 |  | 0 | 0 | 0 | 0 | [9 empty] | 0 | 0 | 0 | 0 | 0 | 0 | 0 | 0 | 0 | 0 | 0 | 0 | 0 | 0 | 0 | 0 | 0 | 0 | 0 | 0 | 0 | 0 | 0.047552 | 0.00033 | 0.00067 | 0.001 | 0.00133 | 0.14927 | 0.027125 | 0 |  | 0.0917 | 0.1275 | 0.2102 | 0.2109
2014-05-17 | 21時 |  | 0 | 0 | 0 | 0 | [9 empty] | 0 | 0 | 0 | 0 | 0 | 0 | 0 | 0 | 0 | 0 | 0 | 0 | 0 | 0 | 0 | 0 | 0 | 0 | 0 | 0 | 0 | 0 | 0.047552 | 0.00033 | 0.00067 | 0.001 | 0.00133 | 0.14618 | 0.10814 | 0.031304 |  | 0.1216 | 0.1873 | 0.2837 | 0.2844
2014-05-17 | 22時 |  | 0 | 0 | 0 | 0 | [9 empty] | 0 | 0 | 0 | 0 | 0 | 0 | 0 | 0 | 0 | 0 | 0 | 0 | 0 | 0 | 0 | 0 | 0 | 0 | 0 | 0 | 0 | 0 | 0.047552 | 0.00628 | 0.01256 | 0.01884 | 0.02512 | 0.12467 | 0.16133 | 0.043827 |  | 0.1738 | 0.1917 | 0.262 | 0.2626
2014-05-17 | 23時 |  | 0 | 0 | 0 | 0 | [9 empty] | 0 | 0 | 0 | 0 | 0 | 0 | 0 | 0 | 0 | 0 | 0 | 0 | 0 | 0 | 0 | 0 | 0 | 0 | 0 | 0 | 0 | 0 | 0.047552 | 0.0067 | 0.01339 | 0.02009 | 0.02679 | 0.12467 | 0.18881 | 0.031848 |  | 0.1877 | 0.2176 | 0.2756 | 0.2763
2014-05-18 | 0時 |  | 0 | 0 | 0 | 0 | [9 empty] | 0 | 0 | 0 | 0 | 0 | 0 | 0 | 0 | 0 | 0 | 0 | 0 | 0 | 0 | 0 | 0 | 0 | 0 | 0 | 0 | 0 | 0 | 0.047552 | 0.00013 | 0.00025 | 0.00038 | 0.0005 | 0 | 0.078899 | 0.011656 |  | 0.1578 | 0.1578 | 0.1806 | 0.1812
2014-05-18 | 1時 |  | 0 | 0 | 0 | 0 | [9 empty] | 0 | 0 | 0 | 0 | 0 | 0 | 0 | 0 | 0 | 0 | 0 | 0 | 0 | 0 | 0 | 0 | 0 | 0 | 0 | 0 | 0 | 0 | 0.047552 | 0.00013 | 0.00025 | 0.00038 | 0.0005 | 0 | 0 | 0 |  | 0.0483 | 0.0483 | 0.0711 | 0.0717
2014-05-18 | 2時 |  | 0 | 0 | 0 | 0 | [9 empty] | 0 | 0 | 0 | 0 | 0 | 0 | 0 | 0 | 0 | 0 | 0 | 0 | 0 | 0 | 0 | 0 | 0 | 0 | 0 | 0 | 0 | 0 | 0.047552 | 0.00013 | 0.00025 | 0.00038 | 0.0005 | 0 | 0 | 0 |  | 0.056 | 0.0561 | 0.0788 | 0.0795
2014-05-18 | 3時 |  | 0 | 0 | 0 | 0 | [9 empty] | 0 | 0 | 0 | 0 | 0 | 0 | 0 | 0 | 0 | 0 | 0 | 0 | 0 | 0 | 0 | 0 | 0 | 0 | 0 | 0 | 0 | 0 | 0.047552 | 0.00013 | 0.00025 | 0.00038 | 0.0005 | 0 | 0 | 0 |  | 0.056 | 0.0561 | 0.0788 | 0.0795
2014-05-18 | 4時 |  | 0 | 0 | 0 | 0 | [9 empty] | 0 | 0 | 0 | 0 | 0 | 0 | 0 | 0 | 0 | 0 | 0 | 0 | 0 | 0 | 0 | 0 | 0 | 0 | 0 | 0 | 0 | 0 | 0.047552 | 0.00013 | 0.00025 | 0.00038 | 0.0005 | 0 | 0 | 0 |  | 0.0483 | 0.0483 | 0.0711 | 0.0717
2014-05-18 | 5時 |  | 0.10847 | 0 | 0 | 0 | [9 empty] | 0.10641 | 0 | 0 | 0 | 0 | 0 | 0 | 0 | 0 | 0 | 0 | 0 | 0 | 0 | 0 | 0 | 0 | 0 | 0 | 0 | 0 | 0 | 0.047552 | 0.00013 | 0.00025 | 0.00038 | 0.0005 | 0 | 0 | 0 |  | 0.056 | 0.0561 | 0.0788 | 0.0795
2014-05-18 | 6時 |  | 0.0042689 | 0 | 0 | 0 | [9 empty] | 0.10204 | 0 | 0 | 0 | 0 | 0 | 0 | 0 | 0 | 0 | 0 | 0 | 0 | 0 | 0 | 0 | 0 | 0 | 0 | 0 | 0 | 0 | 0.047552 | 0.00338 | 0.00675 | 0.01013 | 0.01351 | 0 | 0.024649 | 0.011815 |  | 0.1925 | 0.2611 | 0.3525 | 0.3531
2014-05-18 | 7時 |  | 0 | 0 | 0 | 0 | [9 empty] | 0 | 0 | 0 | 0 | 0 | 0 | 0 | 0 | 0 | 0 | 0 | 0 | 0 | 0 | 0 | 0 | 0 | 0 | 0 | 0 | 0 | 0 | 0.047552 | 0.00054 | 0.00108 | 0.00163 | 0.00217 | 0.13859 | 0.053895 | 0.036861 |  | 0.1524 | 0.248 | 0.3662 | 0.3669
2014-05-18 | 8時 |  | 0 | 0 | 0 | 0 | [9 empty] | 0 | 0 | 0 | 0 | 0 | 0 | 0 | 0 | 0 | 0 | 0 | 0 | 0 | 0 | 0 | 0 | 0 | 0 | 0 | 0 | 0 | 0 | 0.047552 | 0.00054 | 0.00108 | 0.00163 | 0.00217 | 0.093503 | 0 | 0.035602 |  | 0.1091 | 0.1448 | 0.2032 | 0.2039
2014-05-18 | 9時 |  | 0 | 0 | 0 | 0 | [9 empty] | 0 | 0 | 0 | 0 | 0 | 0 | 0 | 0 | 0 | 0 | 0 | 0 | 0 | 0 | 0 | 0 | 0 | 0 | 0 | 0 | 0 | 0 | 0.047552 | 0.00013 | 0.00025 | 0.00038 | 0.0005 | 0.17838 | 0.10971 | 0.042749 |  | 0.3011 | 0.3368 | 0.3953 | 0.396
2014-05-18 | 10時 |  | 0 | 0 | 0 | 0 | [9 empty] | 0 | 0 | 0 | 0 | 0 | 0 | 0 | 0 | 0 | 0 | 0 | 0 | 0 | 0 | 0 | 0 | 0 | 0 | 0 | 0 | 0 | 0 | 0.047552 | 0.00033 | 0.00067 | 0.001 | 0.00133 | 0.093503 | 0 | 0.012523 |  | 0.0483 | 0.0483 | 0.0711 | 0.0717
2014-05-18 | 11時 |  | 0 | 0 | 0 | 0 | [9 empty] | 0 | 0 | 0 | 0 | 0 | 0 | 0 | 0 | 0 | 0 | 0 | 0 | 0 | 0 | 0 | 0 | 0 | 0 | 0 | 0 | 0 | 0 | 0.047552 | 0.00013 | 0.00025 | 0.00038 | 0.0005 | 0 | 0 | 0.0052775 |  | 0.056 | 0.0561 | 0.0788 | 0.0795
2014-05-18 | 12時 |  | 0 | 0 | 0 | 0 | [9 empty] | 0 | 0 | 0 | 0 | 0 | 0 | 0 | 0 | 0 | 0 | 0 | 0 | 0 | 0 | 0 | 0 | 0 | 0 | 0 | 0 | 0 | 0 | 0.047552 | 0.00338 | 0.00675 | 0.01013 | 0.01351 | 0.05371 | 0 | 0.0052775 |  | 0.1983 | 0.2727 | 0.3698 | 0.3705
2014-05-18 | 13時 |  | 0 | 0 | 0 | 0 | [9 empty] | 0 | 0 | 0 | 0 | 0 | 0 | 0 | 0 | 0 | 0 | 0 | 0 | 0 | 0 | 0 | 0 | 0 | 0 | 0 | 0 | 0 | 0 | 0.047552 | 0.00033 | 0.00067 | 0.001 | 0.00133 | 0.11604 | 0 | 0 |  | 0.0483 | 0.0483 | 0.0711 | 0.0717
2014-05-18 | 14時 |  | 0 | 0 | 0 | 0 | [9 empty] | 0 | 0 | 0 | 0 | 0 | 0 | 0 | 0 | 0 | 0 | 0 | 0 | 0 | 0 | 0 | 0 | 0 | 0 | 0 | 0 | 0 | 0 | 0.047552 | 0.00013 | 0.00025 | 0.00038 | 0.0005 | 0.031168 | 0 | 0.017801 |  | 0.056 | 0.0561 | 0.0788 | 0.0795
2014-05-18 | 15時 |  | 0 | 0 | 0 | 0 | [9 empty] | 0 | 0 | 0 | 0 | 0 | 0 | 0 | 0 | 0 | 0 | 0 | 0 | 0 | 0 | 0 | 0 | 0 | 0 | 0 | 0 | 0 | 0 | 0.047552 | 0.00013 | 0.00025 | 0.00038 | 0.0005 | 0 | 0 | 0 |  | 0.056 | 0.0561 | 0.0788 | 0.0795
2014-05-18 | 16時 |  | 0 | 0 | 0 | 0 | [9 empty] | 0 | 0 | 0 | 0 | 0 | 0 | 0 | 0 | 0 | 0 | 0 | 0 | 0 | 0 | 0 | 0 | 0 | 0 | 0 | 0 | 0 | 0 | 0.047552 | 0.00033 | 0.00067 | 0.001 | 0.00133 | 0.062335 | 0 | 0.0052775 |  | 0.0483 | 0.0483 | 0.0711 | 0.0717
2014-05-18 | 17時 |  | 0 | 0 | 0 | 0 | [9 empty] | 0 | 0 | 0 | 0 | 0 | 0 | 0 | 0 | 0 | 0 | 0 | 0 | 0 | 0 | 0 | 0 | 0 | 0 | 0 | 0 | 0 | 0 | 0.047552 | 0.00033 | 0.00067 | 0.001 | 0.00133 | 0.10536 | 0 | 0.0082775 |  | 0.1304 | 0.2048 | 0.3019 | 0.3026
2014-05-18 | 18時 |  | 0 | 0 | 0 | 0 | [9 empty] | 0 | 0 | 0 | 0 | 0 | 0 | 0 | 0 | 0 | 0 | 0 | 0 | 0 | 0 | 0 | 0 | 0 | 0 | 0 | 0 | 0 | 0 | 0.047552 | 0.00642 | 0.01284 | 0.01926 | 0.02568 | 0.12467 | 0 | 0.0082775 |  | 0.303 | 0.3387 | 0.3972 | 0.5469
2014-05-18 | 19時 |  | 0 | 0 | 0 | 0 | [9 empty] | 0 | 0 | 0 | 0 | 0 | 0 | 0 | 0 | 0 | 0 | 0 | 0 | 0 | 0 | 0 | 0 | 0 | 0 | 0 | 0 | 0 | 0 | 0.047552 | 0.00642 | 0.01284 | 0.01926 | 0.02568 | 0.21072 | 0.10708 | 0.0082775 |  | 0.0991 | 0.1348 | 0.1932 | 0.1939
2014-05-18 | 20時 |  | 0 | 0 | 0 | 0 | [9 empty] | 0 | 0 | 0 | 0 | 0 | 0 | 0 | 0 | 0 | 0 | 0 | 0 | 0 | 0 | 0 | 0 | 0 | 0 | 0 | 0 | 0 | 0 | 0.047552 | 0.00033 | 0.00067 | 0.001 | 0.00133 | 0.14927 | 0.027125 | 0 |  | 0.0917 | 0.1275 | 0.2102 | 0.2109
2014-05-18 | 21時 |  | 0 | 0 | 0 | 0 | [9 empty] | 0 | 0 | 0 | 0 | 0 | 0 | 0 | 0 | 0 | 0 | 0 | 0 | 0 | 0 | 0 | 0 | 0 | 0 | 0 | 0 | 0 | 0 | 0.047552 | 0.00033 | 0.00067 | 0.001 | 0.00133 | 0.14618 | 0.10814 | 0.031304 |  | 0.1216 | 0.1873 | 0.2837 | 0.2844
2014-05-18 | 22時 |  | 0 | 0 | 0 | 0 | [9 empty] | 0 | 0 | 0 | 0 | 0 | 0 | 0 | 0 | 0 | 0 | 0 | 0 | 0 | 0 | 0 | 0 | 0 | 0 | 0 | 0 | 0 | 0 | 0.047552 | 0.00628 | 0.01256 | 0.01884 | 0.02512 | 0.12467 | 0.16133 | 0.043827 |  | 0.1738 | 0.1917 | 0.262 | 0.2626
2014-05-18 | 23時 |  | 0 | 0 | 0 | 0 | [9 empty] | 0 | 0 | 0 | 0 | 0 | 0 | 0 | 0 | 0 | 0 | 0 | 0 | 0 | 0 | 0 | 0 | 0 | 0 | 0 | 0 | 0 | 0 | 0.047552 | 0.0067 | 0.01339 | 0.02009 | 0.02679 | 0.12467 | 0.18881 | 0.031848 |  | 0.1877 | 0.2176 | 0.2756 | 0.2763
2014-05-19 | 0時 |  | 0 | 0 | 0 | 0 | [9 empty] | 0 | 0 | 0 | 0 | 0 | 0 | 0 | 0 | 0 | 0 | 0 | 0 | 0 | 0 | 0 | 0 | 0 | 0 | 0 | 0 | 0 | 0 | 0.047552 | 0.00013 | 0.00025 | 0.00038 | 0.0005 | 0 | 0.078899 | 0.011656 |  | 0.1578 | 0.1578 | 0.1806 | 0.1812
2014-05-19 | 1時 |  | 0 | 0 | 0 | 0 | [9 empty] | 0 | 0 | 0 | 0 | 0 | 0 | 0 | 0 | 0 | 0 | 0 | 0 | 0 | 0 | 0 | 0 | 0 | 0 | 0 | 0 | 0 | 0 | 0.047552 | 0.00013 | 0.00025 | 0.00038 | 0.0005 | 0 | 0 | 0 |  | 0.0483 | 0.0483 | 0.0711 | 0.0717
2014-05-19 | 2時 |  | 0 | 0 | 0 | 0 | [9 empty] | 0 | 0 | 0 | 0 | 0 | 0 | 0 | 0 | 0 | 0 | 0 | 0 | 0 | 0 | 0 | 0 | 0 | 0 | 0 | 0 | 0 | 0 | 0.047552 | 0.00013 | 0.00025 | 0.00038 | 0.0005 | 0 | 0 | 0 |  | 0.056 | 0.0561 | 0.0788 | 0.0795
2014-05-19 | 3時 |  | 0 | 0 | 0 | 0 | [9 empty] | 0 | 0 | 0 | 0 | 0 | 0 | 0 | 0 | 0 | 0 | 0 | 0 | 0 | 0 | 0 | 0 | 0 | 0 | 0 | 0 | 0 | 0 | 0.047552 | 0.00013 | 0.00025 | 0.00038 | 0.0005 | 0 | 0 | 0 |  | 0.056 | 0.0561 | 0.0788 | 0.0795
2014-05-19 | 4時 |  | 0 | 0 | 0 | 0 | [9 empty] | 0 | 0 | 0 | 0 | 0 | 0 | 0 | 0 | 0 | 0 | 0 | 0 | 0 | 0 | 0 | 0 | 0 | 0 | 0 | 0 | 0 | 0 | 0.047552 | 0.00013 | 0.00025 | 0.00038 | 0.0005 | 0 | 0 | 0 |  | 0.0483 | 0.0483 | 0.0711 | 0.0717
2014-05-19 | 5時 |  | 0.086932 | 0 | 0 | 0 | [9 empty] | 0.10636 | 0 | 0 | 0 | 0 | 0 | 0 | 0 | 0 | 0 | 0 | 0 | 0 | 0 | 0 | 0 | 0 | 0 | 0 | 0 | 0 | 0 | 0.047552 | 0.00013 | 0.00025 | 0.00038 | 0.0005 | 0 | 0 | 0 |  | 0.056 | 0.0561 | 0.0788 | 0.0795
2014-05-19 | 6時 |  | 0.00054087 | 0 | 0 | 0 | [9 empty] | 0.10037 | 0 | 0 | 0 | 0 | 0 | 0 | 0 | 0 | 0 | 0 | 0 | 0 | 0 | 0 | 0 | 0 | 0 | 0 | 0 | 0 | 0 | 0.047552 | 0.00338 | 0.00675 | 0.01013 | 0.01351 | 0 | 0.024649 | 0.011815 |  | 0.1925 | 0.2611 | 0.3525 | 0.3531
2014-05-19 | 7時 |  | 0 | 0 | 0 | 0 | [9 empty] | 0 | 0 | 0 | 0 | 0 | 0 | 0 | 0 | 0 | 0 | 0 | 0 | 0 | 0 | 0 | 0 | 0 | 0 | 0 | 0 | 0 | 0 | 0.047552 | 0.00054 | 0.00108 | 0.00163 | 0.00217 | 0.13859 | 0.053895 | 0.036861 |  | 0.1524 | 0.248 | 0.3662 | 0.3669
2014-05-19 | 8時 |  | 0 | 0 | 0 | 0 | [9 empty] | 0 | 0 | 0 | 0 | 0 | 0 | 0 | 0 | 0 | 0 | 0 | 0 | 0 | 0 | 0 | 0 | 0 | 0 | 0 | 0 | 0 | 0 | 0.047552 | 0.00054 | 0.00108 | 0.00163 | 0.00217 | 0.093503 | 0 | 0.035602 |  | 0.1091 | 0.1448 | 0.2032 | 0.2039
2014-05-19 | 9時 |  | 0 | 0 | 0 | 0 | [9 empty] | 0 | 0 | 0 | 0 | 0 | 0 | 0 | 0 | 0 | 0 | 0 | 0 | 0 | 0 | 0 | 0 | 0 | 0 | 0 | 0 | 0 | 0 | 0.047552 | 0.00013 | 0.00025 | 0.00038 | 0.0005 | 0.17838 | 0.10971 | 0.042749 |  | 0.3011 | 0.3368 | 0.3953 | 0.396
2014-05-19 | 10時 |  | 0 | 0 | 0 | 0 | [9 empty] | 0 | 0 | 0 | 0 | 0 | 0 | 0 | 0 | 0 | 0 | 0 | 0 | 0 | 0 | 0 | 0 | 0 | 0 | 0 | 0 | 0 | 0 | 0.047552 | 0.00033 | 0.00067 | 0.001 | 0.00133 | 0.093503 | 0 | 0.012523 |  | 0.0483 | 0.0483 | 0.0711 | 0.0717
2014-05-19 | 11時 |  | 0 | 0 | 0 | 0 | [9 empty] | 0 | 0 | 0 | 0 | 0 | 0 | 0 | 0 | 0 | 0 | 0 | 0 | 0 | 0 | 0 | 0 | 0 | 0 | 0 | 0 | 0 | 0 | 0.047552 | 0.00013 | 0.00025 | 0.00038 | 0.0005 | 0 | 0 | 0.0052775 |  | 0.056 | 0.0561 | 0.0788 | 0.0795
2014-05-19 | 12時 |  | 0 | 0 | 0 | 0 | [9 empty] | 0 | 0 | 0 | 0 | 0 | 0 | 0 | 0 | 0 | 0 | 0 | 0 | 0 | 0 | 0 | 0 | 0 | 0 | 0 | 0 | 0 | 0 | 0.047552 | 0.00338 | 0.00675 | 0.01013 | 0.01351 | 0.05371 | 0 | 0.0052775 |  | 0.1983 | 0.2727 | 0.3698 | 0.3705
2014-05-19 | 13時 |  | 0 | 0 | 0 | 0 | [9 empty] | 0 | 0 | 0 | 0 | 0 | 0 | 0 | 0 | 0 | 0 | 0 | 0 | 0 | 0 | 0 | 0 | 0 | 0 | 0 | 0 | 0 | 0 | 0.047552 | 0.00033 | 0.00067 | 0.001 | 0.00133 | 0.11604 | 0 | 0 |  | 0.0483 | 0.0483 | 0.0711 | 0.0717
2014-05-19 | 14時 |  | 0 | 0 | 0 | 0 | [9 empty] | 0 | 0 | 0 | 0 | 0 | 0 | 0 | 0 | 0 | 0 | 0 | 0 | 0 | 0 | 0 | 0 | 0 | 0 | 0 | 0 | 0 | 0 | 0.047552 | 0.00013 | 0.00025 | 0.00038 | 0.0005 | 0.031168 | 0 | 0.017801 |  | 0.056 | 0.0561 | 0.0788 | 0.0795
2014-05-19 | 15時 |  | 0 | 0 | 0 | 0 | [9 empty] | 0 | 0 | 0 | 0 | 0 | 0 | 0 | 0 | 0 | 0 | 0 | 0 | 0 | 0 | 0 | 0 | 0 | 0 | 0 | 0 | 0 | 0 | 0.047552 | 0.00013 | 0.00025 | 0.00038 | 0.0005 | 0 | 0 | 0 |  | 0.056 | 0.0561 | 0.0788 | 0.0795
2014-05-19 | 16時 |  | 0 | 0 | 0 | 0 | [9 empty] | 0 | 0 | 0 | 0 | 0 | 0 | 0 | 0 | 0 | 0 | 0 | 0 | 0 | 0 | 0 | 0 | 0 | 0 | 0 | 0 | 0 | 0 | 0.047552 | 0.00033 | 0.00067 | 0.001 | 0.00133 | 0.062335 | 0 | 0.0052775 |  | 0.0483 | 0.0483 | 0.0711 | 0.0717
2014-05-19 | 17時 |  | 0 | 0 | 0 | 0 | [9 empty] | 0 | 0 | 0 | 0 | 0 | 0 | 0 | 0 | 0 | 0 | 0 | 0 | 0 | 0 | 0 | 0 | 0 | 0 | 0 | 0 | 0 | 0 | 0.047552 | 0.00033 | 0.00067 | 0.001 | 0.00133 | 0.10536 | 0 | 0.0082775 |  | 0.1304 | 0.2048 | 0.3019 | 0.3026
2014-05-19 | 18時 |  | 0 | 0 | 0 | 0 | [9 empty] | 0 | 0 | 0 | 0 | 0 | 0 | 0 | 0 | 0 | 0 | 0 | 0 | 0 | 0 | 0 | 0 | 0 | 0 | 0 | 0 | 0 | 0 | 0.047552 | 0.00642 | 0.01284 | 0.01926 | 0.02568 | 0.12467 | 0 | 0.0082775 |  | 0.303 | 0.3387 | 0.3972 | 0.5469
2014-05-19 | 19時 |  | 0 | 0 | 0 | 0 | [9 empty] | 0 | 0 | 0 | 0 | 0 | 0 | 0 | 0 | 0 | 0 | 0 | 0 | 0 | 0 | 0 | 0 | 0 | 0 | 0 | 0 | 0 | 0 | 0.047552 | 0.00642 | 0.01284 | 0.01926 | 0.02568 | 0.21072 | 0.10708 | 0.0082775 |  | 0.0991 | 0.1348 | 0.1932 | 0.1939
2014-05-19 | 20時 |  | 0 | 0 | 0 | 0 | [9 empty] | 0 | 0 | 0 | 0 | 0 | 0 | 0 | 0 | 0 | 0 | 0 | 0 | 0 | 0 | 0 | 0 | 0 | 0 | 0 | 0 | 0 | 0 | 0.047552 | 0.00033 | 0.00067 | 0.001 | 0.00133 | 0.14927 | 0.027125 | 0 |  | 0.0917 | 0.1275 | 0.2102 | 0.2109
2014-05-19 | 21時 |  | 0 | 0 | 0 | 0 | [9 empty] | 0 | 0 | 0 | 0 | 0 | 0 | 0 | 0 | 0 | 0 | 0 | 0 | 0 | 0 | 0 | 0 | 0 | 0 | 0 | 0 | 0 | 0 | 0.047552 | 0.00033 | 0.00067 | 0.001 | 0.00133 | 0.14618 | 0.10814 | 0.031304 |  | 0.1216 | 0.1873 | 0.2837 | 0.2844
2014-05-19 | 22時 |  | 0 | 0 | 0 | 0 | [9 empty] | 0 | 0 | 0 | 0 | 0 | 0 | 0 | 0 | 0 | 0 | 0 | 0 | 0 | 0 | 0 | 0 | 0 | 0 | 0 | 0 | 0 | 0 | 0.047552 | 0.00628 | 0.01256 | 0.01884 | 0.02512 | 0.12467 | 0.16133 | 0.043827 |  | 0.1738 | 0.1917 | 0.262 | 0.2626
2014-05-19 | 23時 |  | 0 | 0 | 0 | 0 | [9 empty] | 0 | 0 | 0 | 0 | 0 | 0 | 0 | 0 | 0 | 0 | 0 | 0 | 0 | 0 | 0 | 0 | 0 | 0 | 0 | 0 | 0 | 0 | 0.047552 | 0.0067 | 0.01339 | 0.02009 | 0.02679 | 0.12467 | 0.18881 | 0.031848 |  | 0.1877 | 0.2176 | 0.2756 | 0.2763
2014-05-20 | 0時 |  | 0 | 0 | 0 | 0 | [9 empty] | 0 | 0 | 0 | 0 | 0 | 0 | 0 | 0 | 0 | 0 | 0 | 0 | 0 | 0 | 0 | 0 | 0 | 0 | 0 | 0 | 0 | 0 | 0.047552 | 0.00013 | 0.00025 | 0.00038 | 0.0005 | 0 | 0 | 0 |  | 0.1578 | 0.1578 | 0.1806 | 0.1812
2014-05-20 | 1時 |  | 0 | 0 | 0 | 0 | [9 empty] | 0 | 0 | 0 | 0 | 0 | 0 | 0 | 0 | 0 | 0 | 0 | 0 | 0 | 0 | 0 | 0 | 0 | 0 | 0 | 0 | 0 | 0 | 0.047552 | 0.00013 | 0.00025 | 0.00038 | 0.0005 | 0 | 0 | 0 |  | 0.0483 | 0.0483 | 0.0711 | 0.0717
2014-05-20 | 2時 |  | 0 | 0 | 0 | 0 | [9 empty] | 0 | 0 | 0 | 0 | 0 | 0 | 0 | 0 | 0 | 0 | 0 | 0 | 0 | 0 | 0 | 0 | 0 | 0 | 0 | 0 | 0 | 0 | 0.047552 | 0.00013 | 0.00025 | 0.00038 | 0.0005 | 0 | 0 | 0 |  | 0.056 | 0.0561 | 0.0788 | 0.0795
2014-05-20 | 3時 |  | 0 | 0 | 0 | 0 | [9 empty] | 0 | 0 | 0 | 0 | 0 | 0 | 0 | 0 | 0 | 0 | 0 | 0 | 0 | 0 | 0 | 0 | 0 | 0 | 0 | 0 | 0 | 0 | 0.047552 | 0.00013 | 0.00025 | 0.00038 | 0.0005 | 0 | 0 | 0 |  | 0.056 | 0.0561 | 0.0788 | 0.0795
2014-05-20 | 4時 |  | 0 | 0 | 0 | 0 | [9 empty] | 0 | 0 | 0 | 0 | 0 | 0 | 0 | 0 | 0 | 0 | 0 | 0 | 0 | 0 | 0 | 0 | 0 | 0 | 0 | 0 | 0 | 0 | 0.047552 | 0.00013 | 0.00025 | 0.00038 | 0.0005 | 0 | 0 | 0 |  | 0.0483 | 0.0483 | 0.0711 | 0.0717
2014-05-20 | 5時 |  | 0 | 0 | 0 | 0 | [9 empty] | 0 | 0 | 0 | 0 | 0 | 0 | 0 | 0 | 0 | 0 | 0 | 0 | 0 | 0 | 0 | 0 | 0 | 0 | 0 | 0 | 0 | 0 | 0.047552 | 0.00013 | 0.00025 | 0.00038 | 0.0005 | 0 | 0 | 0 |  | 0.056 | 0.0561 | 0.0788 | 0.0795
2014-05-20 | 6時 |  | 0 | 0 | 0 | 0 | [9 empty] | 0 | 0 | 0 | 0 | 0 | 0 | 0 | 0 | 0 | 0 | 0 | 0 | 0 | 0 | 0 | 0 | 0 | 0 | 0 | 0 | 0 | 0 | 0.047552 | 0.00013 | 0.00025 | 0.00038 | 0.0005 | 0 | 0 | 0 |  | 0.056 | 0.0561 | 0.0788 | 0.0795
2014-05-20 | 7時 |  | 0.014998 | 0 | 0.0073984 | 0 | [9 empty] | 0.098457 | 0 | 0 | 0 | 0 | 0.15738 | 0 | 0 | 0 | 0 | 0 | 0 | 0 | 0 | 0 | 0 | 0 | 0 | 0 | 0 | 0 | 0 | 0.047552 | 0.00054 | 0.00108 | 0.00163 | 0.00217 | 0 | 0.024649 | 0.022689 |  | 0.1168 | 0.1854 | 0.2767 | 0.2774
2014-05-20 | 8時 |  | 0 | 0 | 0 | 0 | [9 empty] | 0 | 0 | 0 | 0 | 0 | 0 | 0 | 0 | 0 | 0 | 0 | 0 | 0 | 0 | 0 | 0 | 0 | 0 | 0 | 0 | 0 | 0 | 0.047552 | 0.00379 | 0.00759 | 0.01138 | 0.01518 | 0.084877 | 0.078545 | 0.064582 |  | 0.2156 | 0.2812 | 0.3696 | 0.3702
2014-05-20 | 9時 |  | 0 | 0 | 0 | 0 | [9 empty] | 0 | 0 | 0 | 0 | 0 | 0 | 0 | 0 | 0 | 0 | 0 | 0 | 0 | 0 | 0 | 0 | 0 | 0 | 0 | 0 | 0 | 0 | 0.047552 | 0.00033 | 0.00067 | 0.001 | 0.00133 | 0.23209 | 0.16325 | 0.052059 |  | 0.2163 | 0.252 | 0.3265 | 0.3272
2014-05-20 | 10時 |  | 0 | 0 | 0 | 0 | [9 empty] | 0 | 0 | 0 | 0 | 0 | 0 | 0 | 0 | 0 | 0 | 0 | 0 | 0 | 0 | 0 | 0 | 0 | 0 | 0 | 0 | 0 | 0 | 0.047552 | 0.00054 | 0.00108 | 0.00163 | 0.00217 | 0.12467 | 0.21558 | 0.037471 |  | 0.1917 | 0.2274 | 0.3128 | 0.3134
2014-05-20 | 11時 |  | 0 | 0 | 0 | 0 | [9 empty] | 0 | 0 | 0 | 0 | 0 | 0 | 0 | 0 | 0 | 0 | 0 | 0 | 0 | 0 | 0 | 0 | 0 | 0 | 0 | 0 | 0 | 0 | 0.047552 | 0.00033 | 0.00067 | 0.001 | 0.00133 | 0.12467 | 0.21558 | 0 |  | 0.1994 | 0.2352 | 0.315 | 0.3157
2014-05-20 | 12時 |  | 0 | 0 | 0 | 0 | [9 empty] | 0 | 0 | 0 | 0 | 0 | 0 | 0 | 0 | 0 | 0 | 0 | 0 | 0 | 0 | 0 | 0 | 0 | 0 | 0 | 0 | 0 | 0 | 0.047552 | 0.00338 | 0.00675 | 0.01013 | 0.01351 | 0.14721 | 0.13456 | 0.018352 |  | 0.1983 | 0.2727 | 0.3698 | 0.3705
2014-05-20 | 13時 |  | 0 | 0 | 0 | 0 | [9 empty] | 0 | 0 | 0 | 0 | 0 | 0 | 0 | 0 | 0 | 0 | 0 | 0 | 0 | 0 | 0 | 0 | 0 | 0 | 0 | 0 | 0 | 0 | 0.047552 | 0.00033 | 0.00067 | 0.001 | 0.00133 | 0.13756 | 0.026771 | 0.023629 |  | 0.0483 | 0.0483 | 0.0711 | 0.0717
2014-05-20 | 14時 |  | 0 | 0 | 0 | 0 | [9 empty] | 0 | 0 | 0 | 0 | 0 | 0 | 0 | 0 | 0 | 0 | 0 | 0 | 0 | 0 | 0 | 0 | 0 | 0 | 0 | 0 | 0 | 0 | 0.047552 | 0.00013 | 0.00025 | 0.00038 | 0.0005 | 0 | 0 | 0 |  | 0.056 | 0.0561 | 0.0788 | 0.0795
2014-05-20 | 15時 |  | 0 | 0 | 0 | 0 | [9 empty] | 0 | 0 | 0 | 0 | 0 | 0 | 0 | 0 | 0 | 0 | 0 | 0 | 0 | 0 | 0 | 0 | 0 | 0 | 0 | 0 | 0 | 0 | 0.047552 | 0.00013 | 0.00025 | 0.00038 | 0.0005 | 0 | 0 | 0 |  | 0.056 | 0.0561 | 0.0788 | 0.0795
2014-05-20 | 16時 |  | 0 | 0 | 0 | 0 | [9 empty] | 0 | 0 | 0 | 0 | 0 | 0 | 0 | 0 | 0 | 0 | 0 | 0 | 0 | 0 | 0 | 0 | 0 | 0 | 0 | 0 | 0 | 0 | 0.047552 | 0.00054 | 0.00108 | 0.00163 | 0.00217 | 0.062335 | 0.054249 | 0.024058 |  | 0.2095 | 0.275 | 0.3956 | 0.5453
2014-05-20 | 17時 |  | 0 | 0 | 0 | 0 | [9 empty] | 0 | 0 | 0 | 0 | 0 | 0 | 0 | 0 | 0 | 0 | 0 | 0 | 0 | 0 | 0 | 0 | 0 | 0 | 0 | 0 | 0 | 0 | 0.047552 | 0.00642 | 0.01284 | 0.01926 | 0.02568 | 0.12467 | 0.1085 | 0.026923 |  | 0.2423 | 0.2781 | 0.3689 | 0.5187
2014-05-20 | 18時 |  | 0 | 0 | 0 | 0 | [9 empty] | 0 | 0 | 0 | 0 | 0 | 0 | 0 | 0 | 0 | 0 | 0 | 0 | 0 | 0 | 0 | 0 | 0 | 0 | 0 | 0 | 0 | 0 | 0.047552 | 0.00642 | 0.01284 | 0.01926 | 0.02568 | 0.21072 | 0.1085 | 0 |  | 0.1819 | 0.2177 | 0.2978 | 0.4476
2014-05-20 | 19時 |  | 0 | 0 | 0 | 0 | [9 empty] | 0 | 0 | 0 | 0 | 0 | 0 | 0 | 0 | 0 | 0 | 0 | 0 | 0 | 0 | 0 | 0 | 0 | 0 | 0 | 0 | 0 | 0 | 0.047552 | 0.00013 | 0.00025 | 0.00038 | 0.0005 | 0.12879 | 0 | 0.006537 |  | 0.0998 | 0.1355 | 0.2049 | 0.2056
2014-05-20 | 20時 |  | 0 | 0 | 0 | 0 | [9 empty] | 0 | 0 | 0 | 0 | 0 | 0 | 0 | 0 | 0 | 0 | 0 | 0 | 0 | 0 | 0 | 0 | 0 | 0 | 0 | 0 | 0 | 0 | 0.047552 | 0.00033 | 0.00067 | 0.001 | 0.00133 | 0.16769 | 0.10779 | 0.006537 |  | 0.0917 | 0.1275 | 0.2183 | 0.219
2014-05-20 | 21時 |  | 0 | 0 | 0 | 0 | [9 empty] | 0 | 0 | 0 | 0 | 0 | 0 | 0 | 0 | 0 | 0 | 0 | 0 | 0 | 0 | 0 | 0 | 0 | 0 | 0 | 0 | 0 | 0 | 0.047552 | 0.00628 | 0.01256 | 0.01884 | 0.02512 | 0.12467 | 0.18846 | 0.012659 |  | 0.1755 | 0.2411 | 0.3458 | 0.3465
2014-05-20 | 22時 |  | 0 | 0 | 0 | 0 | [9 empty] | 0 | 0 | 0 | 0 | 0 | 0 | 0 | 0 | 0 | 0 | 0 | 0 | 0 | 0 | 0 | 0 | 0 | 0 | 0 | 0 | 0 | 0 | 0.047552 | 0.00649 | 0.01298 | 0.01947 | 0.02595 | 0.12467 | 0.16133 | 0.043827 |  | 0.1139 | 0.1795 | 0.3002 | 0.3009
2014-05-20 | 23時 |  | 0 | 0 | 0 | 0 | [9 empty] | 0 | 0 | 0 | 0 | 0 | 0 | 0 | 0 | 0 | 0 | 0 | 0 | 0 | 0 | 0 | 0 | 0 | 0 | 0 | 0 | 0 | 0 | 0.047552 | 0.00331 | 0.00661 | 0.00992 | 0.01323 | 0.062335 | 0.15709 | 0.04296 |  | 0.1578 | 0.1578 | 0.1806 | 0.1812
2014-05-21 | 0時 |  | 0 | 0 | 0 | 0 | [9 empty] | 0 | 0 | 0 | 0 | 0 | 0 | 0 | 0 | 0 | 0 | 0 | 0 | 0 | 0 | 0 | 0 | 0 | 0 | 0 | 0 | 0 | 0 | 0.047552 | 0.00013 | 0.00025 | 0.00038 | 0.0005 | 0 | 0 | 0 |  | 0.1578 | 0.1578 | 0.1806 | 0.1812
2014-05-21 | 1時 |  | 0 | 0 | 0 | 0 | [9 empty] | 0 | 0 | 0 | 0 | 0 | 0 | 0 | 0 | 0 | 0 | 0 | 0 | 0 | 0 | 0 | 0 | 0 | 0 | 0 | 0 | 0 | 0 | 0.047552 | 0.00013 | 0.00025 | 0.00038 | 0.0005 | 0 | 0 | 0 |  | 0.0483 | 0.0483 | 0.0711 | 0.0717
2014-05-21 | 2時 |  | 0 | 0 | 0 | 0 | [9 empty] | 0 | 0 | 0 | 0 | 0 | 0 | 0 | 0 | 0 | 0 | 0 | 0 | 0 | 0 | 0 | 0 | 0 | 0 | 0 | 0 | 0 | 0 | 0.047552 | 0.00013 | 0.00025 | 0.00038 | 0.0005 | 0 | 0 | 0 |  | 0.056 | 0.0561 | 0.0788 | 0.0795
2014-05-21 | 3時 |  | 0 | 0 | 0 | 0 | [9 empty] | 0 | 0 | 0 | 0 | 0 | 0 | 0 | 0 | 0 | 0 | 0 | 0 | 0 | 0 | 0 | 0 | 0 | 0 | 0 | 0 | 0 | 0 | 0.047552 | 0.00013 | 0.00025 | 0.00038 | 0.0005 | 0 | 0 | 0 |  | 0.056 | 0.0561 | 0.0788 | 0.0795
2014-05-21 | 4時 |  | 0 | 0 | 0 | 0 | [9 empty] | 0 | 0 | 0 | 0 | 0 | 0 | 0 | 0 | 0 | 0 | 0 | 0 | 0 | 0 | 0 | 0 | 0 | 0 | 0 | 0 | 0 | 0 | 0.047552 | 0.00013 | 0.00025 | 0.00038 | 0.0005 | 0 | 0 | 0 |  | 0.0483 | 0.0483 | 0.0711 | 0.0717
2014-05-21 | 5時 |  | 0 | 0 | 0 | 0 | [9 empty] | 0 | 0 | 0 | 0 | 0 | 0 | 0 | 0 | 0 | 0 | 0 | 0 | 0 | 0 | 0 | 0 | 0 | 0 | 0 | 0 | 0 | 0 | 0.047552 | 0.00013 | 0.00025 | 0.00038 | 0.0005 | 0 | 0 | 0 |  | 0.056 | 0.0561 | 0.0788 | 0.0795
2014-05-21 | 6時 |  | 0 | 0 | 0 | 0 | [9 empty] | 0 | 0 | 0 | 0 | 0 | 0 | 0 | 0 | 0 | 0 | 0 | 0 | 0 | 0 | 0 | 0 | 0 | 0 | 0 | 0 | 0 | 0 | 0.047552 | 0.00013 | 0.00025 | 0.00038 | 0.0005 | 0 | 0 | 0 |  | 0.056 | 0.0561 | 0.0788 | 0.0795
2014-05-21 | 7時 |  | 0 | 0 | 0 | 0 | [9 empty] | 0 | 0 | 0 | 0 | 0 | 0 | 0 | 0 | 0 | 0 | 0 | 0 | 0 | 0 | 0 | 0 | 0 | 0 | 0 | 0 | 0 | 0 | 0.047552 | 0.00054 | 0.00108 | 0.00163 | 0.00217 | 0 | 0.024649 | 0.022689 |  | 0.1168 | 0.1854 | 0.2767 | 0.2774
2014-05-21 | 8時 |  | 0 | 0 | 0 | 0 | [9 empty] | 0 | 0 | 0 | 0 | 0 | 0 | 0 | 0 | 0 | 0 | 0 | 0 | 0 | 0 | 0 | 0 | 0 | 0 | 0 | 0 | 0 | 0 | 0.047552 | 0.00379 | 0.00759 | 0.01138 | 0.01518 | 0.084877 | 0.078545 | 0.064582 |  | 0.2156 | 0.2812 | 0.3696 | 0.3702
2014-05-21 | 9時 |  | 0 | 0 | 0 | 0 | [9 empty] | 0 | 0 | 0 | 0 | 0 | 0 | 0 | 0 | 0 | 0 | 0 | 0 | 0 | 0 | 0 | 0 | 0 | 0 | 0 | 0 | 0 | 0 | 0.047552 | 0.00033 | 0.00067 | 0.001 | 0.00133 | 0.23209 | 0.16325 | 0.052059 |  | 0.2163 | 0.252 | 0.3265 | 0.3272
2014-05-21 | 10時 |  | 0 | 0 | 0 | 0 | [9 empty] | 0 | 0 | 0 | 0 | 0 | 0 | 0 | 0 | 0 | 0 | 0 | 0 | 0 | 0 | 0 | 0 | 0 | 0 | 0 | 0 | 0 | 0 | 0.047552 | 0.00054 | 0.00108 | 0.00163 | 0.00217 | 0.12467 | 0.21558 | 0.037471 |  | 0.1917 | 0.2274 | 0.3128 | 0.3134
2014-05-21 | 11時 |  | 0 | 0 | 0 | 0 | [9 empty] | 0 | 0 | 0 | 0 | 0 | 0 | 0 | 0 | 0 | 0 | 0 | 0 | 0 | 0 | 0 | 0 | 0 | 0 | 0 | 0 | 0 | 0 | 0.047552 | 0.00033 | 0.00067 | 0.001 | 0.00133 | 0.12467 | 0.21558 | 0 |  | 0.1994 | 0.2352 | 0.315 | 0.3157
2014-05-21 | 12時 |  | 0 | 0 | 0 | 0 | [9 empty] | 0 | 0 | 0 | 0 | 0 | 0 | 0 | 0 | 0 | 0 | 0 | 0 | 0 | 0 | 0 | 0 | 0 | 0 | 0 | 0 | 0 | 0 | 0.047552 | 0.00338 | 0.00675 | 0.01013 | 0.01351 | 0.14721 | 0.13456 | 0.018352 |  | 0.1983 | 0.2727 | 0.3698 | 0.3705
2014-05-21 | 13時 |  | 0 | 0 | 0 | 0 | [9 empty] | 0 | 0 | 0 | 0 | 0 | 0 | 0 | 0 | 0 | 0 | 0 | 0 | 0 | 0 | 0 | 0 | 0 | 0 | 0 | 0 | 0 | 0 | 0.047552 | 0.00033 | 0.00067 | 0.001 | 0.00133 | 0.13756 | 0.026771 | 0.023629 |  | 0.0483 | 0.0483 | 0.0711 | 0.0717
2014-05-21 | 14時 |  | 0 | 0 | 0 | 0 | [9 empty] | 0 | 0 | 0 | 0 | 0 | 0 | 0 | 0 | 0 | 0 | 0 | 0 | 0 | 0 | 0 | 0 | 0 | 0 | 0 | 0 | 0 | 0 | 0.047552 | 0.00013 | 0.00025 | 0.00038 | 0.0005 | 0 | 0 | 0 |  | 0.056 | 0.0561 | 0.0788 | 0.0795
2014-05-21 | 15時 |  | 0 | 0 | 0 | 0 | [9 empty] | 0 | 0 | 0 | 0 | 0 | 0 | 0 | 0 | 0 | 0 | 0 | 0 | 0 | 0 | 0 | 0 | 0 | 0 | 0 | 0 | 0 | 0 | 0.047552 | 0.00013 | 0.00025 | 0.00038 | 0.0005 | 0 | 0 | 0 |  | 0.056 | 0.0561 | 0.0788 | 0.0795
2014-05-21 | 16時 |  | 0 | 0 | 0 | 0 | [9 empty] | 0 | 0 | 0 | 0 | 0 | 0 | 0 | 0 | 0 | 0 | 0 | 0 | 0 | 0 | 0 | 0 | 0 | 0 | 0 | 0 | 0 | 0 | 0.047552 | 0.00054 | 0.00108 | 0.00163 | 0.00217 | 0.062335 | 0.054249 | 0.024058 |  | 0.2095 | 0.275 | 0.3956 | 0.5453
2014-05-21 | 17時 |  | 0 | 0 | 0 | 0 | [9 empty] | 0 | 0 | 0 | 0 | 0 | 0 | 0 | 0 | 0 | 0 | 0 | 0 | 0 | 0 | 0 | 0 | 0 | 0 | 0 | 0 | 0 | 0 | 0.047552 | 0.00642 | 0.01284 | 0.01926 | 0.02568 | 0.12467 | 0.1085 | 0.026923 |  | 0.2423 | 0.2781 | 0.3689 | 0.5187
2014-05-21 | 18時 |  | 0 | 0 | 0 | 0 | [9 empty] | 0 | 0 | 0 | 0 | 0 | 0 | 0 | 0 | 0 | 0 | 0 | 0 | 0 | 0 | 0 | 0 | 0 | 0 | 0 | 0 | 0 | 0 | 0.047552 | 0.00642 | 0.01284 | 0.01926 | 0.02568 | 0.21072 | 0.1085 | 0 |  | 0.1819 | 0.2177 | 0.2978 | 0.4476
2014-05-21 | 19時 |  | 0 | 0 | 0 | 0 | [9 empty] | 0 | 0 | 0 | 0 | 0 | 0 | 0 | 0 | 0 | 0 | 0 | 0 | 0 | 0 | 0 | 0 | 0 | 0 | 0 | 0 | 0 | 0 | 0.047552 | 0.00013 | 0.00025 | 0.00038 | 0.0005 | 0.12879 | 0 | 0.006537 |  | 0.0998 | 0.1355 | 0.2049 | 0.2056
2014-05-21 | 20時 |  | 0 | 0 | 0 | 0 | [9 empty] | 0 | 0 | 0 | 0 | 0 | 0 | 0 | 0 | 0 | 0 | 0 | 0 | 0 | 0 | 0 | 0 | 0 | 0 | 0 | 0 | 0 | 0 | 0.047552 | 0.00033 | 0.00067 | 0.001 | 0.00133 | 0.16769 | 0.10779 | 0.006537 |  | 0.0917 | 0.1275 | 0.2183 | 0.219
2014-05-21 | 21時 |  | 0 | 0 | 0 | 0 | [9 empty] | 0 | 0 | 0 | 0 | 0 | 0 | 0 | 0 | 0 | 0 | 0 | 0 | 0 | 0 | 0 | 0 | 0 | 0 | 0 | 0 | 0 | 0 | 0.047552 | 0.00628 | 0.01256 | 0.01884 | 0.02512 | 0.12467 | 0.18846 | 0.012659 |  | 0.1755 | 0.2411 | 0.3458 | 0.3465
2014-05-21 | 22時 |  | 0 | 0 | 0 | 0 | [9 empty] | 0 | 0 | 0 | 0 | 0 | 0 | 0 | 0 | 0 | 0 | 0 | 0 | 0 | 0 | 0 | 0 | 0 | 0 | 0 | 0 | 0 | 0 | 0.047552 | 0.00649 | 0.01298 | 0.01947 | 0.02595 | 0.12467 | 0.16133 | 0.043827 |  | 0.1139 | 0.1795 | 0.3002 | 0.3009
2014-05-21 | 23時 |  | 0 | 0 | 0 | 0 | [9 empty] | 0 | 0 | 0 | 0 | 0 | 0 | 0 | 0 | 0 | 0 | 0 | 0 | 0 | 0 | 0 | 0 | 0 | 0 | 0 | 0 | 0 | 0 | 0.047552 | 0.00331 | 0.00661 | 0.00992 | 0.01323 | 0.062335 | 0.15709 | 0.04296 |  | 0.1578 | 0.1578 | 0.1806 | 0.1812
2014-05-22 | 0時 |  | 0 | 0 | 0 | 0 | [9 empty] | 0 | 0 | 0 | 0 | 0 | 0 | 0 | 0 | 0 | 0 | 0 | 0 | 0 | 0 | 0 | 0 | 0 | 0 | 0 | 0 | 0 | 0 | 0.047552 | 0.00013 | 0.00025 | 0.00038 | 0.0005 | 0 | 0.078899 | 0.011656 |  | 0.1578 | 0.1578 | 0.1806 | 0.1812
2014-05-22 | 1時 |  | 0 | 0 | 0 | 0 | [9 empty] | 0 | 0 | 0 | 0 | 0 | 0 | 0 | 0 | 0 | 0 | 0 | 0 | 0 | 0 | 0 | 0 | 0 | 0 | 0 | 0 | 0 | 0 | 0.047552 | 0.00013 | 0.00025 | 0.00038 | 0.0005 | 0 | 0 | 0 |  | 0.0483 | 0.0483 | 0.0711 | 0.0717
2014-05-22 | 2時 |  | 0 | 0 | 0 | 0 | [9 empty] | 0 | 0 | 0 | 0 | 0 | 0 | 0 | 0 | 0 | 0 | 0 | 0 | 0 | 0 | 0 | 0 | 0 | 0 | 0 | 0 | 0 | 0 | 0.047552 | 0.00013 | 0.00025 | 0.00038 | 0.0005 | 0 | 0 | 0 |  | 0.056 | 0.0561 | 0.0788 | 0.0795
2014-05-22 | 3時 |  | 0 | 0 | 0 | 0 | [9 empty] | 0 | 0 | 0 | 0 | 0 | 0 | 0 | 0 | 0 | 0 | 0 | 0 | 0 | 0 | 0 | 0 | 0 | 0 | 0 | 0 | 0 | 0 | 0.047552 | 0.00013 | 0.00025 | 0.00038 | 0.0005 | 0 | 0 | 0 |  | 0.056 | 0.0561 | 0.0788 | 0.0795
2014-05-22 | 4時 |  | 0 | 0 | 0 | 0 | [9 empty] | 0 | 0 | 0 | 0 | 0 | 0 | 0 | 0 | 0 | 0 | 0 | 0 | 0 | 0 | 0 | 0 | 0 | 0 | 0 | 0 | 0 | 0 | 0.047552 | 0.00013 | 0.00025 | 0.00038 | 0.0005 | 0 | 0 | 0 |  | 0.0483 | 0.0483 | 0.0711 | 0.0717
2014-05-22 | 5時 |  | 0.17932 | 0 | 0 | 0 | [9 empty] | 0.10986 | 0 | 0 | 0 | 0 | 0 | 0 | 0 | 0 | 0 | 0 | 0 | 0 | 0 | 0 | 0 | 0 | 0 | 0 | 0 | 0 | 0 | 0.047552 | 0.00013 | 0.00025 | 0.00038 | 0.0005 | 0 | 0 | 0 |  | 0.056 | 0.0561 | 0.0788 | 0.0795
2014-05-22 | 6時 |  | 0.0056896 | 0 | 0 | 0 | [9 empty] | 0.1026 | 0 | 0 | 0 | 0 | 0 | 0 | 0 | 0 | 0 | 0 | 0 | 0 | 0 | 0 | 0 | 0 | 0 | 0 | 0 | 0 | 0 | 0.047552 | 0.00338 | 0.00675 | 0.01013 | 0.01351 | 0 | 0.024649 | 0.011815 |  | 0.1925 | 0.2611 | 0.3525 | 0.3531
2014-05-22 | 7時 |  | 0.0017399 | 0 | 0 | 0 | [9 empty] | 0.10133 | 0 | 0 | 0 | 0 | 0 | 0 | 0 | 0 | 0 | 0 | 0 | 0 | 0 | 0 | 0 | 0 | 0 | 0 | 0 | 0 | 0 | 0.047552 | 0.00054 | 0.00108 | 0.00163 | 0.00217 | 0.13859 | 0.053895 | 0.036861 |  | 0.1524 | 0.248 | 0.3662 | 0.3669
2014-05-22 | 8時 |  | 0 | 0 | 0 | 0 | [9 empty] | 0 | 0 | 0 | 0 | 0 | 0 | 0 | 0 | 0 | 0 | 0 | 0 | 0 | 0 | 0 | 0 | 0 | 0 | 0 | 0 | 0 | 0 | 0.047552 | 0.00054 | 0.00108 | 0.00163 | 0.00217 | 0.093503 | 0 | 0.035602 |  | 0.1091 | 0.1448 | 0.2032 | 0.2039
2014-05-22 | 9時 |  | 0 | 0 | 0 | 0 | [9 empty] | 0 | 0 | 0 | 0 | 0 | 0 | 0 | 0 | 0 | 0 | 0 | 0 | 0 | 0 | 0 | 0 | 0 | 0 | 0 | 0 | 0 | 0 | 0.047552 | 0.00013 | 0.00025 | 0.00038 | 0.0005 | 0.17838 | 0.10971 | 0.042749 |  | 0.3011 | 0.3368 | 0.3953 | 0.396
2014-05-22 | 10時 |  | 0 | 0 | 0 | 0 | [9 empty] | 0 | 0 | 0 | 0 | 0 | 0 | 0 | 0 | 0 | 0 | 0 | 0 | 0 | 0 | 0 | 0 | 0 | 0 | 0 | 0 | 0 | 0 | 0.047552 | 0.00033 | 0.00067 | 0.001 | 0.00133 | 0.093503 | 0 | 0.012523 |  | 0.0483 | 0.0483 | 0.0711 | 0.0717
2014-05-22 | 11時 |  | 0 | 0 | 0 | 0 | [9 empty] | 0 | 0 | 0 | 0 | 0 | 0 | 0 | 0 | 0 | 0 | 0 | 0 | 0 | 0 | 0 | 0 | 0 | 0 | 0 | 0 | 0 | 0 | 0.047552 | 0.00013 | 0.00025 | 0.00038 | 0.0005 | 0 | 0 | 0.0052775 |  | 0.056 | 0.0561 | 0.0788 | 0.0795
2014-05-22 | 12時 |  | 0 | 0 | 0 | 0 | [9 empty] | 0 | 0 | 0 | 0 | 0 | 0 | 0 | 0 | 0 | 0 | 0 | 0 | 0 | 0 | 0 | 0 | 0 | 0 | 0 | 0 | 0 | 0 | 0.047552 | 0.00338 | 0.00675 | 0.01013 | 0.01351 | 0.05371 | 0 | 0.0052775 |  | 0.1983 | 0.2727 | 0.3698 | 0.3705
2014-05-22 | 13時 |  | 0 | 0 | 0 | 0 | [9 empty] | 0 | 0 | 0 | 0 | 0 | 0 | 0 | 0 | 0 | 0 | 0 | 0 | 0 | 0 | 0 | 0 | 0 | 0 | 0 | 0 | 0 | 0 | 0.047552 | 0.00033 | 0.00067 | 0.001 | 0.00133 | 0.11604 | 0 | 0 |  | 0.0483 | 0.0483 | 0.0711 | 0.0717
2014-05-22 | 14時 |  | 0 | 0 | 0 | 0 | [9 empty] | 0 | 0 | 0 | 0 | 0 | 0 | 0 | 0 | 0 | 0 | 0 | 0 | 0 | 0 | 0 | 0 | 0 | 0 | 0 | 0 | 0 | 0 | 0.047552 | 0.00013 | 0.00025 | 0.00038 | 0.0005 | 0.031168 | 0 | 0.017801 |  | 0.056 | 0.0561 | 0.0788 | 0.0795
2014-05-22 | 15時 |  | 0 | 0 | 0 | 0 | [9 empty] | 0 | 0 | 0 | 0 | 0 | 0 | 0 | 0 | 0 | 0 | 0 | 0 | 0 | 0 | 0 | 0 | 0 | 0 | 0 | 0 | 0 | 0 | 0.047552 | 0.00013 | 0.00025 | 0.00038 | 0.0005 | 0 | 0 | 0 |  | 0.056 | 0.0561 | 0.0788 | 0.0795
2014-05-22 | 16時 |  | 0 | 0 | 0 | 0 | [9 empty] | 0 | 0 | 0 | 0 | 0 | 0 | 0 | 0 | 0 | 0 | 0 | 0 | 0 | 0 | 0 | 0 | 0 | 0 | 0 | 0 | 0 | 0 | 0.047552 | 0.00033 | 0.00067 | 0.001 | 0.00133 | 0.062335 | 0 | 0.0052775 |  | 0.0483 | 0.0483 | 0.0711 | 0.0717
2014-05-22 | 17時 |  | 0 | 0 | 0 | 0 | [9 empty] | 0 | 0 | 0 | 0 | 0 | 0 | 0 | 0 | 0 | 0 | 0 | 0 | 0 | 0 | 0 | 0 | 0 | 0 | 0 | 0 | 0 | 0 | 0.047552 | 0.00033 | 0.00067 | 0.001 | 0.00133 | 0.10536 | 0 | 0.0082775 |  | 0.1304 | 0.2048 | 0.3019 | 0.3026
2014-05-22 | 18時 |  | 0 | 0 | 0 | 0 | [9 empty] | 0 | 0 | 0 | 0 | 0 | 0 | 0 | 0 | 0 | 0 | 0 | 0 | 0 | 0 | 0 | 0 | 0 | 0 | 0 | 0 | 0 | 0 | 0.047552 | 0.00642 | 0.01284 | 0.01926 | 0.02568 | 0.12467 | 0 | 0.0082775 |  | 0.303 | 0.3387 | 0.3972 | 0.5469
2014-05-22 | 19時 |  | 0 | 0 | 0 | 0 | [9 empty] | 0 | 0 | 0 | 0 | 0 | 0 | 0 | 0 | 0 | 0 | 0 | 0 | 0 | 0 | 0 | 0 | 0 | 0 | 0 | 0 | 0 | 0 | 0.047552 | 0.00642 | 0.01284 | 0.01926 | 0.02568 | 0.21072 | 0.10708 | 0.0082775 |  | 0.0991 | 0.1348 | 0.1932 | 0.1939
2014-05-22 | 20時 |  | 0 | 0 | 0 | 0 | [9 empty] | 0 | 0 | 0 | 0 | 0 | 0 | 0 | 0 | 0 | 0 | 0 | 0 | 0 | 0 | 0 | 0 | 0 | 0 | 0 | 0 | 0 | 0 | 0.047552 | 0.00033 | 0.00067 | 0.001 | 0.00133 | 0.14927 | 0.027125 | 0 |  | 0.0917 | 0.1275 | 0.2102 | 0.2109
2014-05-22 | 21時 |  | 0 | 0 | 0 | 0 | [9 empty] | 0 | 0 | 0 | 0 | 0 | 0 | 0 | 0 | 0 | 0 | 0 | 0 | 0 | 0 | 0 | 0 | 0 | 0 | 0 | 0 | 0 | 0 | 0.047552 | 0.00033 | 0.00067 | 0.001 | 0.00133 | 0.14618 | 0.10814 | 0.031304 |  | 0.1216 | 0.1873 | 0.2837 | 0.2844
2014-05-22 | 22時 |  | 0 | 0 | 0 | 0 | [9 empty] | 0 | 0 | 0 | 0 | 0 | 0 | 0 | 0 | 0 | 0 | 0 | 0 | 0 | 0 | 0 | 0 | 0 | 0 | 0 | 0 | 0 | 0 | 0.047552 | 0.00628 | 0.01256 | 0.01884 | 0.02512 | 0.12467 | 0.16133 | 0.043827 |  | 0.1738 | 0.1917 | 0.262 | 0.2626
2014-05-22 | 23時 |  | 0 | 0 | 0 | 0 | [9 empty] | 0 | 0 | 0 | 0 | 0 | 0 | 0 | 0 | 0 | 0 | 0 | 0 | 0 | 0 | 0 | 0 | 0 | 0 | 0 | 0 | 0 | 0 | 0.047552 | 0.0067 | 0.01339 | 0.02009 | 0.02679 | 0.12467 | 0.18881 | 0.031848 |  | 0.1877 | 0.2176 | 0.2756 | 0.2763
2014-05-23 | 0時 |  | 0 | 0 | 0 | 0 | [9 empty] | 0 | 0 | 0 | 0 | 0 | 0 | 0 | 0 | 0 | 0 | 0 | 0 | 0 | 0 | 0 | 0 | 0 | 0 | 0 | 0 | 0 | 0 | 0.047552 | 0.00013 | 0.00025 | 0.00038 | 0.0005 | 0 | 0.078899 | 0.011656 |  | 0.1578 | 0.1578 | 0.1806 | 0.1812
2014-05-23 | 1時 |  | 0 | 0 | 0 | 0 | [9 empty] | 0 | 0 | 0 | 0 | 0 | 0 | 0 | 0 | 0 | 0 | 0 | 0 | 0 | 0 | 0 | 0 | 0 | 0 | 0 | 0 | 0 | 0 | 0.047552 | 0.00013 | 0.00025 | 0.00038 | 0.0005 | 0 | 0 | 0 |  | 0.0483 | 0.0483 | 0.0711 | 0.0717
2014-05-23 | 2時 |  | 0 | 0 | 0 | 0 | [9 empty] | 0 | 0 | 0 | 0 | 0 | 0 | 0 | 0 | 0 | 0 | 0 | 0 | 0 | 0 | 0 | 0 | 0 | 0 | 0 | 0 | 0 | 0 | 0.047552 | 0.00013 | 0.00025 | 0.00038 | 0.0005 | 0 | 0 | 0 |  | 0.056 | 0.0561 | 0.0788 | 0.0795
2014-05-23 | 3時 |  | 0 | 0 | 0 | 0 | [9 empty] | 0 | 0 | 0 | 0 | 0 | 0 | 0 | 0 | 0 | 0 | 0 | 0 | 0 | 0 | 0 | 0 | 0 | 0 | 0 | 0 | 0 | 0 | 0.047552 | 0.00013 | 0.00025 | 0.00038 | 0.0005 | 0 | 0 | 0 |  | 0.056 | 0.0561 | 0.0788 | 0.0795
2014-05-23 | 4時 |  | 0 | 0 | 0 | 0 | [9 empty] | 0 | 0 | 0 | 0 | 0 | 0 | 0 | 0 | 0 | 0 | 0 | 0 | 0 | 0 | 0 | 0 | 0 | 0 | 0 | 0 | 0 | 0 | 0.047552 | 0.00013 | 0.00025 | 0.00038 | 0.0005 | 0 | 0 | 0 |  | 0.0483 | 0.0483 | 0.0711 | 0.0717
2014-05-23 | 5時 |  | 4.5985 | 0 | 0 | 0 | [9 empty] | 0.31433 | 0 | 0 | 0 | 0 | 0 | 0 | 0 | 0 | 0 | 0 | 0 | 0 | 0 | 0 | 0 | 0 | 0 | 0 | 0 | 0 | 0 | 0.047552 | 0.00013 | 0.00025 | 0.00038 | 0.0005 | 0 | 0 | 0 |  | 0.056 | 0.0561 | 0.0788 | 0.0795
2014-05-23 | 6時 |  | 0.80719 | 0 | 0 | 0 | [9 empty] | 0.13786 | 0 | 0 | 0 | 0 | 0 | 0 | 0 | 0 | 0 | 0 | 0 | 0 | 0 | 0 | 0 | 0 | 0 | 0 | 0 | 0 | 0 | 0.047552 | 0.00338 | 0.00675 | 0.01013 | 0.01351 | 0 | 0.024649 | 0.011815 |  | 0.1925 | 0.2611 | 0.3525 | 0.3531
2014-05-23 | 7時 |  | 1.0432 | 0 | 0 | 0 | [9 empty] | 0.14882 | 0 | 0 | 0 | 0 | 0 | 0 | 0 | 0 | 0 | 0 | 0 | 0 | 0 | 0 | 0 | 0 | 0 | 0 | 0 | 0 | 0 | 0.047552 | 0.00054 | 0.00108 | 0.00163 | 0.00217 | 0.13859 | 0.053895 | 0.036861 |  | 0.1524 | 0.248 | 0.3662 | 0.3669
2014-05-23 | 8時 |  | 1.0306 | 0 | 0 | 0 | [9 empty] | 0.15045 | 0 | 0 | 0 | 0 | 0 | 0 | 0 | 0 | 0 | 0 | 0 | 0 | 0 | 0 | 0 | 0 | 0 | 0 | 0 | 0 | 0 | 0.047552 | 0.00054 | 0.00108 | 0.00163 | 0.00217 | 0.093503 | 0 | 0.035602 |  | 0.1091 | 0.1448 | 0.2032 | 0.2039
2014-05-23 | 9時 |  | 0 | 0 | 0 | 0 | [9 empty] | 0 | 0 | 0 | 0 | 0 | 0 | 0 | 0 | 0 | 0 | 0 | 0 | 0 | 0 | 0 | 0 | 0 | 0 | 0 | 0 | 0 | 0 | 0.047552 | 0.00013 | 0.00025 | 0.00038 | 0.0005 | 0.17838 | 0.10971 | 0.042749 |  | 0.3011 | 0.3368 | 0.3953 | 0.396
2014-05-23 | 10時 |  | 0 | 0 | 0 | 0 | [9 empty] | 0 | 0 | 0 | 0 | 0 | 0 | 0 | 0 | 0 | 0 | 0 | 0 | 0 | 0 | 0 | 0 | 0 | 0 | 0 | 0 | 0 | 0 | 0.047552 | 0.00033 | 0.00067 | 0.001 | 0.00133 | 0.093503 | 0 | 0.012523 |  | 0.0483 | 0.0483 | 0.0711 | 0.0717
2014-05-23 | 11時 |  | 4.5393 | 0 | 0 | 0 | [9 empty] | 0.32316 | 0 | 0 | 0 | 0 | 0 | 0 | 0 | 0 | 0 | 0 | 0 | 0 | 0 | 0 | 0 | 0 | 0 | 0 | 0 | 0 | 0 | 0.047552 | 0.00013 | 0.00025 | 0.00038 | 0.0005 | 0 | 0 | 0.0052775 |  | 0.056 | 0.0561 | 0.0788 | 0.0795
2014-05-23 | 12時 |  | 1.638 | 0 | 0 | 0 | [9 empty] | 0.18594 | 0 | 0 | 0 | 0 | 0 | 0 | 0 | 0 | 0 | 0 | 0 | 0 | 0 | 0 | 0 | 0 | 0 | 0 | 0 | 0 | 0 | 0.047552 | 0.00338 | 0.00675 | 0.01013 | 0.01351 | 0.05371 | 0 | 0.0052775 |  | 0.1983 | 0.2727 | 0.3698 | 0.3705
2014-05-23 | 13時 |  | 0 | 0 | 0 | 0 | [9 empty] | 0 | 0 | 0 | 0 | 0 | 0 | 0 | 0 | 0 | 0 | 0 | 0 | 0 | 0 | 0 | 0 | 0 | 0 | 0 | 0 | 0 | 0 | 0.047552 | 0.00033 | 0.00067 | 0.001 | 0.00133 | 0.11604 | 0 | 0 |  | 0.0483 | 0.0483 | 0.0711 | 0.0717
2014-05-23 | 14時 |  | 0 | 0 | 0 | 0 | [9 empty] | 0 | 0 | 0 | 0 | 0 | 0 | 0 | 0 | 0 | 0 | 0 | 0 | 0 | 0 | 0 | 0 | 0 | 0 | 0 | 0 | 0 | 0 | 0.047552 | 0.00013 | 0.00025 | 0.00038 | 0.0005 | 0.031168 | 0 | 0.017801 |  | 0.056 | 0.0561 | 0.0788 | 0.0795
2014-05-23 | 15時 |  | 4.4476 | 0 | 0 | 0 | [9 empty] | 0.3314 | 0 | 0 | 0 | 0 | 0 | 0 | 0 | 0 | 0 | 0 | 0 | 0 | 0 | 0 | 0 | 0 | 0 | 0 | 0 | 0 | 0 | 0.047552 | 0.00013 | 0.00025 | 0.00038 | 0.0005 | 0 | 0 | 0 |  | 0.056 | 0.0561 | 0.0788 | 0.0795
2014-05-23 | 16時 |  | 2.4598 | 0 | 0 | 0 | [9 empty] | 0.23601 | 0 | 0 | 0 | 0 | 0 | 0 | 0 | 0 | 0 | 0 | 0 | 0 | 0 | 0 | 0 | 0 | 0 | 0 | 0 | 0 | 0 | 0.047552 | 0.00033 | 0.00067 | 0.001 | 0.00133 | 0.062335 | 0 | 0.0052775 |  | 0.0483 | 0.0483 | 0.0711 | 0.0717
2014-05-23 | 17時 |  | 4.816 | 0 | 3.6942 | 0 | [9 empty] | 0.37019 | 0 | 0 | 0 | 0 | 0.27267 | 0 | 0 | 0 | 0 | 0 | 0 | 0 | 0 | 0 | 0 | 0 | 0 | 0 | 0 | 0 | 0 | 0.047552 | 0.00033 | 0.00067 | 0.001 | 0.00133 | 0.10536 | 0 | 0.0082775 |  | 0.1304 | 0.2048 | 0.3019 | 0.3026
2014-05-23 | 18時 |  | 5.1231 | 0 | 0 | 0 | [9 empty] | 0.39268 | 0 | 0 | 0 | 0 | 0 | 0 | 0 | 0 | 0 | 0 | 0 | 0 | 0 | 0 | 0 | 0 | 0 | 0 | 0 | 0 | 0 | 0.047552 | 0.00642 | 0.01284 | 0.01926 | 0.02568 | 0.12467 | 0 | 0.0082775 |  | 0.303 | 0.3387 | 0.3972 | 0.5469
2014-05-23 | 19時 |  | 2.5385 | 0 | 3.7673 | 0 | [9 empty] | 0.24693 | 0 | 0 | 0 | 0 | 0.27869 | 0 | 0 | 0 | 0 | 0 | 0 | 0 | 0 | 0 | 0 | 0 | 0 | 0 | 0 | 0 | 0 | 0.047552 | 0.00642 | 0.01284 | 0.01926 | 0.02568 | 0.21072 | 0.10708 | 0.0082775 |  | 0.0991 | 0.1348 | 0.1932 | 0.1939
2014-05-23 | 20時 |  | 3.0456 | 0 | 3.3084 | 0 | [9 empty] | 0.27348 | 0 | 0 | 0 | 0 | 0.25566 | 0 | 0 | 0 | 0 | 0 | 0 | 0 | 0 | 0 | 0 | 0 | 0 | 0 | 0 | 0 | 0 | 0.047552 | 0.00033 | 0.00067 | 0.001 | 0.00133 | 0.14927 | 0.027125 | 0 |  | 0.0917 | 0.1275 | 0.2102 | 0.2109
2014-05-23 | 21時 |  | 3.4569 | 0 | 3.5788 | 0 | [9 empty] | 0.29738 | 0 | 0 | 0 | 0 | 0.39864 | 0 | 0 | 0 | 0 | 0 | 0 | 0 | 0 | 0 | 0 | 0 | 0 | 0 | 0 | 0 | 0 | 0.047552 | 0.00033 | 0.00067 | 0.001 | 0.00133 | 0.14618 | 0.10814 | 0.031304 |  | 0.1216 | 0.1873 | 0.2837 | 0.2844
2014-05-23 | 22時 |  | 3.7879 | 0 | 1.3687 | 0 | [9 empty] | 0.31848 | 0 | 0 | 0 | 0 | 0.18759 | 0 | 0 | 0 | 0 | 0 | 0 | 0 | 0 | 0 | 0 | 0 | 0 | 0 | 0 | 0 | 0 | 0.047552 | 0.00628 | 0.01256 | 0.01884 | 0.02512 | 0.12467 | 0.16133 | 0.043827 |  | 0.1738 | 0.1917 | 0.262 | 0.2626
2014-05-23 | 23時 |  | 0 | 0 | 0 | 0 | [9 empty] | 0 | 0 | 0 | 0 | 0 | 0 | 0 | 0 | 0 | 0 | 0 | 0 | 0 | 0 | 0 | 0 | 0 | 0 | 0 | 0 | 0 | 0 | 0.047552 | 0.0067 | 0.01339 | 0.02009 | 0.02679 | 0.12467 | 0.18881 | 0.031848 |  | 0.1877 | 0.2176 | 0.2756 | 0.2763
2014-05-24 | 0時 |  | 0 | 0 | 0 | 0 | [9 empty] | 0 | 0 | 0 | 0 | 0 | 0 | 0 | 0 | 0 | 0 | 0 | 0 | 0 | 0 | 0 | 0 | 0 | 0 | 0 | 0 | 0 | 0 | 0.047552 | 0.00013 | 0.00025 | 0.00038 | 0.0005 | 0 | 0.078899 | 0.011656 |  | 0.1578 | 0.1578 | 0.1806 | 0.1812
2014-05-24 | 1時 |  | 0 | 0 | 0 | 0 | [9 empty] | 0 | 0 | 0 | 0 | 0 | 0 | 0 | 0 | 0 | 0 | 0 | 0 | 0 | 0 | 0 | 0 | 0 | 0 | 0 | 0 | 0 | 0 | 0.047552 | 0.00013 | 0.00025 | 0.00038 | 0.0005 | 0 | 0 | 0 |  | 0.0483 | 0.0483 | 0.0711 | 0.0717
2014-05-24 | 2時 |  | 0 | 0 | 0 | 0 | [9 empty] | 0 | 0 | 0 | 0 | 0 | 0 | 0 | 0 | 0 | 0 | 0 | 0 | 0 | 0 | 0 | 0 | 0 | 0 | 0 | 0 | 0 | 0 | 0.047552 | 0.00013 | 0.00025 | 0.00038 | 0.0005 | 0 | 0 | 0 |  | 0.056 | 0.0561 | 0.0788 | 0.0795
2014-05-24 | 3時 |  | 0 | 0 | 0 | 0 | [9 empty] | 0 | 0 | 0 | 0 | 0 | 0 | 0 | 0 | 0 | 0 | 0 | 0 | 0 | 0 | 0 | 0 | 0 | 0 | 0 | 0 | 0 | 0 | 0.047552 | 0.00013 | 0.00025 | 0.00038 | 0.0005 | 0 | 0 | 0 |  | 0.056 | 0.0561 | 0.0788 | 0.0795
2014-05-24 | 4時 |  | 0 | 0 | 0 | 0 | [9 empty] | 0 | 0 | 0 | 0 | 0 | 0 | 0 | 0 | 0 | 0 | 0 | 0 | 0 | 0 | 0 | 0 | 0 | 0 | 0 | 0 | 0 | 0 | 0.047552 | 0.00013 | 0.00025 | 0.00038 | 0.0005 | 0 | 0 | 0 |  | 0.0483 | 0.0483 | 0.0711 | 0.0717
2014-05-24 | 5時 |  | 15.3714 | 0 | 0 | 0 | [9 empty] | 1.2361 | 0 | 0 | 0 | 0 | 0 | 0 | 0 | 0 | 0 | 0 | 0 | 0 | 0 | 0 | 0 | 0 | 0 | 0 | 0 | 0 | 0 | 0.047552 | 0.00013 | 0.00025 | 0.00038 | 0.0005 | 0 | 0 | 0 |  | 0.056 | 0.0561 | 0.0788 | 0.0795
2014-05-24 | 6時 |  | 3.7673 | 0 | 0 | 0 | [9 empty] | 0.29281 | 0 | 0 | 0 | 0 | 0 | 0 | 0 | 0 | 0 | 0 | 0 | 0 | 0 | 0 | 0 | 0 | 0 | 0 | 0 | 0 | 0 | 0.047552 | 0.00338 | 0.00675 | 0.01013 | 0.01351 | 0 | 0.024649 | 0.011815 |  | 0.1925 | 0.2611 | 0.3525 | 0.3531
2014-05-24 | 7時 |  | 0.77824 | 0 | 0 | 0 | [9 empty] | 0.13239 | 0 | 0 | 0 | 0 | 0 | 0 | 0 | 0 | 0 | 0 | 0 | 0 | 0 | 0 | 0 | 0 | 0 | 0 | 0 | 0 | 0 | 0.047552 | 0.00054 | 0.00108 | 0.00163 | 0.00217 | 0.13859 | 0.053895 | 0.036861 |  | 0.1524 | 0.248 | 0.3662 | 0.3669
2014-05-24 | 8時 |  | 0.027208 | 0 | 0 | 0 | [9 empty] | 0.10742 | 0 | 0 | 0 | 0 | 0 | 0 | 0 | 0 | 0 | 0 | 0 | 0 | 0 | 0 | 0 | 0 | 0 | 0 | 0 | 0 | 0 | 0.047552 | 0.00054 | 0.00108 | 0.00163 | 0.00217 | 0.093503 | 0 | 0.035602 |  | 0.1091 | 0.1448 | 0.2032 | 0.2039
2014-05-24 | 9時 |  | 0 | 0 | 0 | 0 | [9 empty] | 0 | 0 | 0 | 0 | 0 | 0 | 0 | 0 | 0 | 0 | 0 | 0 | 0 | 0 | 0 | 0 | 0 | 0 | 0 | 0 | 0 | 0 | 0.047552 | 0.00013 | 0.00025 | 0.00038 | 0.0005 | 0.17838 | 0.10971 | 0.042749 |  | 0.3011 | 0.3368 | 0.3953 | 0.396
2014-05-24 | 10時 |  | 0 | 0 | 0 | 0 | [9 empty] | 0 | 0 | 0 | 0 | 0 | 0 | 0 | 0 | 0 | 0 | 0 | 0 | 0 | 0 | 0 | 0 | 0 | 0 | 0 | 0 | 0 | 0 | 0.047552 | 0.00033 | 0.00067 | 0.001 | 0.00133 | 0.093503 | 0 | 0.012523 |  | 0.0483 | 0.0483 | 0.0711 | 0.0717
2014-05-24 | 11時 |  | 0.027497 | 0 | 0 | 0 | [9 empty] | 0.10243 | 0 | 0 | 0 | 0 | 0 | 0 | 0 | 0 | 0 | 0 | 0 | 0 | 0 | 0 | 0 | 0 | 0 | 0 | 0 | 0 | 0 | 0.047552 | 0.00013 | 0.00025 | 0.00038 | 0.0005 | 0 | 0 | 0.0052775 |  | 0.056 | 0.0561 | 0.0788 | 0.0795
2014-05-24 | 12時 |  | 0.0093966 | 0 | 0 | 0 | [9 empty] | 0.10251 | 0 | 0 | 0 | 0 | 0 | 0 | 0 | 0 | 0 | 0 | 0 | 0 | 0 | 0 | 0 | 0 | 0 | 0 | 0 | 0 | 0 | 0.047552 | 0.00338 | 0.00675 | 0.01013 | 0.01351 | 0.05371 | 0 | 0.0052775 |  | 0.1983 | 0.2727 | 0.3698 | 0.3705
2014-05-24 | 13時 |  | 0 | 0 | 0 | 0 | [9 empty] | 0 | 0 | 0 | 0 | 0 | 0 | 0 | 0 | 0 | 0 | 0 | 0 | 0 | 0 | 0 | 0 | 0 | 0 | 0 | 0 | 0 | 0 | 0.047552 | 0.00033 | 0.00067 | 0.001 | 0.00133 | 0.11604 | 0 | 0 |  | 0.0483 | 0.0483 | 0.0711 | 0.0717
2014-05-24 | 14時 |  | 0 | 0 | 0 | 0 | [9 empty] | 0 | 0 | 0 | 0 | 0 | 0 | 0 | 0 | 0 | 0 | 0 | 0 | 0 | 0 | 0 | 0 | 0 | 0 | 0 | 0 | 0 | 0 | 0.047552 | 0.00013 | 0.00025 | 0.00038 | 0.0005 | 0.031168 | 0 | 0.017801 |  | 0.056 | 0.0561 | 0.0788 | 0.0795
2014-05-24 | 15時 |  | 0.017189 | 0 | 0 | 0 | [9 empty] | 0.10146 | 0 | 0 | 0 | 0 | 0 | 0 | 0 | 0 | 0 | 0 | 0 | 0 | 0 | 0 | 0 | 0 | 0 | 0 | 0 | 0 | 0 | 0.047552 | 0.00013 | 0.00025 | 0.00038 | 0.0005 | 0 | 0 | 0 |  | 0.056 | 0.0561 | 0.0788 | 0.0795
2014-05-24 | 16時 |  | 0.006387 | 0 | 0 | 0 | [9 empty] | 0.10275 | 0 | 0 | 0 | 0 | 0 | 0 | 0 | 0 | 0 | 0 | 0 | 0 | 0 | 0 | 0 | 0 | 0 | 0 | 0 | 0 | 0 | 0.047552 | 0.00033 | 0.00067 | 0.001 | 0.00133 | 0.062335 | 0 | 0.0052775 |  | 0.0483 | 0.0483 | 0.0711 | 0.0717
2014-05-24 | 17時 |  | 0.017339 | 0 | 0.017728 | 0 | [9 empty] | 0.10732 | 0 | 0 | 0 | 0 | 0.16269 | 0 | 0 | 0 | 0 | 0 | 0 | 0 | 0 | 0 | 0 | 0 | 0 | 0 | 0 | 0 | 0 | 0.047552 | 0.00033 | 0.00067 | 0.001 | 0.00133 | 0.10536 | 0 | 0.0082775 |  | 0.1304 | 0.2048 | 0.3019 | 0.3026
2014-05-24 | 18時 |  | 0.056711 | 0 | 0 | 0 | [9 empty] | 0.1104 | 0 | 0 | 0 | 0 | 0 | 0 | 0 | 0 | 0 | 0 | 0 | 0 | 0 | 0 | 0 | 0 | 0 | 0 | 0 | 0 | 0 | 0.047552 | 0.00642 | 0.01284 | 0.01926 | 0.02568 | 0.12467 | 0 | 0.0082775 |  | 0.303 | 0.3387 | 0.3972 | 0.5469
2014-05-24 | 19時 |  | 0.030118 | 0 | 0.45908 | 0 | [9 empty] | 0.11091 | 0 | 0 | 0 | 0 | 0.16669 | 0 | 0 | 0 | 0 | 0 | 0 | 0 | 0 | 0 | 0 | 0 | 0 | 0 | 0 | 0 | 0 | 0.047552 | 0.00642 | 0.01284 | 0.01926 | 0.02568 | 0.21072 | 0.10708 | 0.0082775 |  | 0.0991 | 0.1348 | 0.1932 | 0.1939
2014-05-24 | 20時 |  | 0.51516 | 0 | 1.1108 | 0 | [9 empty] | 0.12933 | 0 | 0 | 0 | 0 | 0.17421 | 0 | 0 | 0 | 0 | 0 | 0 | 0 | 0 | 0 | 0 | 0 | 0 | 0 | 0 | 0 | 0 | 0.047552 | 0.00033 | 0.00067 | 0.001 | 0.00133 | 0.14927 | 0.027125 | 0 |  | 0.0917 | 0.1275 | 0.2102 | 0.2109
2014-05-24 | 21時 |  | 1.3714 | 0 | 1.1942 | 0 | [9 empty] | 0.16771 | 0 | 0 | 0 | 0 | 0.33919 | 0 | 0 | 0 | 0 | 0 | 0 | 0 | 0 | 0 | 0 | 0 | 0 | 0 | 0 | 0 | 0 | 0.047552 | 0.00033 | 0.00067 | 0.001 | 0.00133 | 0.14618 | 0.10814 | 0.031304 |  | 0.1216 | 0.1873 | 0.2837 | 0.2844
2014-05-24 | 22時 |  | 1.9661 | 0 | 0.56057 | 0 | [9 empty] | 0.19823 | 0 | 0 | 0 | 0 | 0.17019 | 0 | 0 | 0 | 0 | 0 | 0 | 0 | 0 | 0 | 0 | 0 | 0 | 0 | 0 | 0 | 0 | 0.047552 | 0.00628 | 0.01256 | 0.01884 | 0.02512 | 0.12467 | 0.16133 | 0.043827 |  | 0.1738 | 0.1917 | 0.262 | 0.2626
2014-05-24 | 23時 |  | 0 | 0 | 0 | 0 | [9 empty] | 0 | 0 | 0 | 0 | 0 | 0 | 0 | 0 | 0 | 0 | 0 | 0 | 0 | 0 | 0 | 0 | 0 | 0 | 0 | 0 | 0 | 0 | 0.047552 | 0.0067 | 0.01339 | 0.02009 | 0.02679 | 0.12467 | 0.18881 | 0.031848 |  | 0.1877 | 0.2176 | 0.2756 | 0.2763
2014-05-25 | 0時 |  | 0 | 0 | 0 | 0 | [9 empty] | 0 | 0 | 0 | 0 | 0 | 0 | 0 | 0 | 0 | 0 | 0 | 0 | 0 | 0 | 0 | 0 | 0 | 0 | 0 | 0 | 0 | 0 | 0.047552 | 0.00013 | 0.00025 | 0.00038 | 0.0005 | 0 | 0.078899 | 0.011656 |  | 0.1578 | 0.1578 | 0.1806 | 0.1812
2014-05-25 | 1時 |  | 0 | 0 | 0 | 0 | [9 empty] | 0 | 0 | 0 | 0 | 0 | 0 | 0 | 0 | 0 | 0 | 0 | 0 | 0 | 0 | 0 | 0 | 0 | 0 | 0 | 0 | 0 | 0 | 0.047552 | 0.00013 | 0.00025 | 0.00038 | 0.0005 | 0 | 0 | 0 |  | 0.0483 | 0.0483 | 0.0711 | 0.0717
2014-05-25 | 2時 |  | 0 | 0 | 0 | 0 | [9 empty] | 0 | 0 | 0 | 0 | 0 | 0 | 0 | 0 | 0 | 0 | 0 | 0 | 0 | 0 | 0 | 0 | 0 | 0 | 0 | 0 | 0 | 0 | 0.047552 | 0.00013 | 0.00025 | 0.00038 | 0.0005 | 0 | 0 | 0 |  | 0.056 | 0.0561 | 0.0788 | 0.0795
2014-05-25 | 3時 |  | 0 | 0 | 0 | 0 | [9 empty] | 0 | 0 | 0 | 0 | 0 | 0 | 0 | 0 | 0 | 0 | 0 | 0 | 0 | 0 | 0 | 0 | 0 | 0 | 0 | 0 | 0 | 0 | 0.047552 | 0.00013 | 0.00025 | 0.00038 | 0.0005 | 0 | 0 | 0 |  | 0.056 | 0.0561 | 0.0788 | 0.0795
2014-05-25 | 4時 |  | 0 | 0 | 0 | 0 | [9 empty] | 0 | 0 | 0 | 0 | 0 | 0 | 0 | 0 | 0 | 0 | 0 | 0 | 0 | 0 | 0 | 0 | 0 | 0 | 0 | 0 | 0 | 0 | 0.047552 | 0.00013 | 0.00025 | 0.00038 | 0.0005 | 0 | 0 | 0 |  | 0.0483 | 0.0483 | 0.0711 | 0.0717
2014-05-25 | 5時 |  | 12.5812 | 0 | 0 | 0 | [9 empty] | 0.93514 | 0 | 0 | 0 | 0 | 0 | 0 | 0 | 0 | 0 | 0 | 0 | 0 | 0 | 0 | 0 | 0 | 0 | 0 | 0 | 0 | 0 | 0.047552 | 0.00013 | 0.00025 | 0.00038 | 0.0005 | 0 | 0 | 0 |  | 0.056 | 0.0561 | 0.0788 | 0.0795
2014-05-25 | 6時 |  | 3.5045 | 0 | 0 | 0 | [9 empty] | 0.27296 | 0 | 0 | 0 | 0 | 0 | 0 | 0 | 0 | 0 | 0 | 0 | 0 | 0 | 0 | 0 | 0 | 0 | 0 | 0 | 0 | 0 | 0.047552 | 0.00338 | 0.00675 | 0.01013 | 0.01351 | 0 | 0.024649 | 0.011815 |  | 0.1925 | 0.2611 | 0.3525 | 0.3531
2014-05-25 | 7時 |  | 2.5649 | 0 | 0 | 0 | [9 empty] | 0.21609 | 0 | 0 | 0 | 0 | 0 | 0 | 0 | 0 | 0 | 0 | 0 | 0 | 0 | 0 | 0 | 0 | 0 | 0 | 0 | 0 | 0 | 0.047552 | 0.00054 | 0.00108 | 0.00163 | 0.00217 | 0.13859 | 0.053895 | 0.036861 |  | 0.1524 | 0.248 | 0.3662 | 0.3669
2014-05-25 | 8時 |  | 1.6233 | 0 | 0 | 0 | [9 empty] | 0.16864 | 0 | 0 | 0 | 0 | 0 | 0 | 0 | 0 | 0 | 0 | 0 | 0 | 0 | 0 | 0 | 0 | 0 | 0 | 0 | 0 | 0 | 0.047552 | 0.00054 | 0.00108 | 0.00163 | 0.00217 | 0.093503 | 0 | 0.035602 |  | 0.1091 | 0.1448 | 0.2032 | 0.2039
2014-05-25 | 9時 |  | 0 | 0 | 0 | 0 | [9 empty] | 0 | 0 | 0 | 0 | 0 | 0 | 0 | 0 | 0 | 0 | 0 | 0 | 0 | 0 | 0 | 0 | 0 | 0 | 0 | 0 | 0 | 0 | 0.047552 | 0.00013 | 0.00025 | 0.00038 | 0.0005 | 0.17838 | 0.10971 | 0.042749 |  | 0.3011 | 0.3368 | 0.3953 | 0.396
2014-05-25 | 10時 |  | 0 | 0 | 0 | 0 | [9 empty] | 0 | 0 | 0 | 0 | 0 | 0 | 0 | 0 | 0 | 0 | 0 | 0 | 0 | 0 | 0 | 0 | 0 | 0 | 0 | 0 | 0 | 0 | 0.047552 | 0.00033 | 0.00067 | 0.001 | 0.00133 | 0.093503 | 0 | 0.012523 |  | 0.0483 | 0.0483 | 0.0711 | 0.0717
2014-05-25 | 11時 |  | 2.4178 | 0 | 0 | 0 | [9 empty] | 0.18399 | 0 | 0 | 0 | 0 | 0 | 0 | 0 | 0 | 0 | 0 | 0 | 0 | 0 | 0 | 0 | 0 | 0 | 0 | 0 | 0 | 0 | 0.047552 | 0.00013 | 0.00025 | 0.00038 | 0.0005 | 0 | 0 | 0.0052775 |  | 0.056 | 0.0561 | 0.0788 | 0.0795
2014-05-25 | 12時 |  | 0.42091 | 0 | 0 | 0 | [9 empty] | 0.11872 | 0 | 0 | 0 | 0 | 0 | 0 | 0 | 0 | 0 | 0 | 0 | 0 | 0 | 0 | 0 | 0 | 0 | 0 | 0 | 0 | 0 | 0.047552 | 0.00338 | 0.00675 | 0.01013 | 0.01351 | 0.05371 | 0 | 0.0052775 |  | 0.1983 | 0.2727 | 0.3698 | 0.3705
2014-05-25 | 13時 |  | 0 | 0 | 0 | 0 | [9 empty] | 0 | 0 | 0 | 0 | 0 | 0 | 0 | 0 | 0 | 0 | 0 | 0 | 0 | 0 | 0 | 0 | 0 | 0 | 0 | 0 | 0 | 0 | 0.047552 | 0.00033 | 0.00067 | 0.001 | 0.00133 | 0.11604 | 0 | 0 |  | 0.0483 | 0.0483 | 0.0711 | 0.0717
2014-05-25 | 14時 |  | 0 | 0 | 0 | 0 | [9 empty] | 0 | 0 | 0 | 0 | 0 | 0 | 0 | 0 | 0 | 0 | 0 | 0 | 0 | 0 | 0 | 0 | 0 | 0 | 0 | 0 | 0 | 0 | 0.047552 | 0.00013 | 0.00025 | 0.00038 | 0.0005 | 0.031168 | 0 | 0.017801 |  | 0.056 | 0.0561 | 0.0788 | 0.0795
2014-05-25 | 15時 |  | 2.5597 | 0 | 0 | 0 | [9 empty] | 0.20708 | 0 | 0 | 0 | 0 | 0 | 0 | 0 | 0 | 0 | 0 | 0 | 0 | 0 | 0 | 0 | 0 | 0 | 0 | 0 | 0 | 0 | 0.047552 | 0.00013 | 0.00025 | 0.00038 | 0.0005 | 0 | 0 | 0 |  | 0.056 | 0.0561 | 0.0788 | 0.0795
2014-05-25 | 16時 |  | 1.19 | 0 | 0 | 0 | [9 empty] | 0.1482 | 0 | 0 | 0 | 0 | 0 | 0 | 0 | 0 | 0 | 0 | 0 | 0 | 0 | 0 | 0 | 0 | 0 | 0 | 0 | 0 | 0 | 0.047552 | 0.00033 | 0.00067 | 0.001 | 0.00133 | 0.062335 | 0 | 0.0052775 |  | 0.0483 | 0.0483 | 0.0711 | 0.0717
2014-05-25 | 17時 |  | 2.8822 | 0 | 2.4716 | 0 | [9 empty] | 0.22148 | 0 | 0 | 0 | 0 | 0.20469 | 0 | 0 | 0 | 0 | 0 | 0 | 0 | 0 | 0 | 0 | 0 | 0 | 0 | 0 | 0 | 0 | 0.047552 | 0.00033 | 0.00067 | 0.001 | 0.00133 | 0.10536 | 0 | 0.0082775 |  | 0.1304 | 0.2048 | 0.3019 | 0.3026
2014-05-25 | 18時 |  | 3.1201 | 0 | 0 | 0 | [9 empty] | 0.23572 | 0 | 0 | 0 | 0 | 0 | 0 | 0 | 0 | 0 | 0 | 0 | 0 | 0 | 0 | 0 | 0 | 0 | 0 | 0 | 0 | 0 | 0.047552 | 0.00642 | 0.01284 | 0.01926 | 0.02568 | 0.12467 | 0 | 0.0082775 |  | 0.303 | 0.3387 | 0.3972 | 0.5469
2014-05-25 | 19時 |  | 1.3266 | 0 | 2.5475 | 0 | [9 empty] | 0.16324 | 0 | 0 | 0 | 0 | 0.2113 | 0 | 0 | 0 | 0 | 0 | 0 | 0 | 0 | 0 | 0 | 0 | 0 | 0 | 0 | 0 | 0 | 0.047552 | 0.00642 | 0.01284 | 0.01926 | 0.02568 | 0.21072 | 0.10708 | 0.0082775 |  | 0.0991 | 0.1348 | 0.1932 | 0.1939
2014-05-25 | 20時 |  | 1.8602 | 0 | 2.3038 | 0 | [9 empty] | 0.18537 | 0 | 0 | 0 | 0 | 0.20306 | 0 | 0 | 0 | 0 | 0 | 0 | 0 | 0 | 0 | 0 | 0 | 0 | 0 | 0 | 0 | 0 | 0.047552 | 0.00033 | 0.00067 | 0.001 | 0.00133 | 0.14927 | 0.027125 | 0 |  | 0.0917 | 0.1275 | 0.2102 | 0.2109
2014-05-25 | 21時 |  | 2.2525 | 0 | 2.251 | 0 | [9 empty] | 0.20278 | 0 | 0 | 0 | 0 | 0.35107 | 0 | 0 | 0 | 0 | 0 | 0 | 0 | 0 | 0 | 0 | 0 | 0 | 0 | 0 | 0 | 0 | 0.047552 | 0.00033 | 0.00067 | 0.001 | 0.00133 | 0.14618 | 0.10814 | 0.031304 |  | 0.1216 | 0.1873 | 0.2837 | 0.2844
2014-05-25 | 22時 |  | 2.5215 | 0 | 0.82689 | 0 | [9 empty] | 0.21506 | 0 | 0 | 0 | 0 | 0.17071 | 0 | 0 | 0 | 0 | 0 | 0 | 0 | 0 | 0 | 0 | 0 | 0 | 0 | 0 | 0 | 0 | 0.047552 | 0.00628 | 0.01256 | 0.01884 | 0.02512 | 0.12467 | 0.16133 | 0.043827 |  | 0.1738 | 0.1917 | 0.262 | 0.2626
2014-05-25 | 23時 |  | 0 | 0 | 0 | 0 | [9 empty] | 0 | 0 | 0 | 0 | 0 | 0 | 0 | 0 | 0 | 0 | 0 | 0 | 0 | 0 | 0 | 0 | 0 | 0 | 0 | 0 | 0 | 0 | 0.047552 | 0.0067 | 0.01339 | 0.02009 | 0.02679 | 0.12467 | 0.18881 | 0.031848 |  | 0.1877 | 0.2176 | 0.2756 | 0.2763
2014-05-26 | 0時 |  | 0 | 0 | 0 | 0 | [9 empty] | 0 | 0 | 0 | 0 | 0 | 0 | 0 | 0 | 0 | 0 | 0 | 0 | 0 | 0 | 0 | 0 | 0 | 0 | 0 | 0 | 0 | 0 | 0.047552 | 0.00013 | 0.00025 | 0.00038 | 0.0005 | 0 | 0.078899 | 0.011656 |  | 0.1578 | 0.1578 | 0.1806 | 0.1812
2014-05-26 | 1時 |  | 0 | 0 | 0 | 0 | [9 empty] | 0 | 0 | 0 | 0 | 0 | 0 | 0 | 0 | 0 | 0 | 0 | 0 | 0 | 0 | 0 | 0 | 0 | 0 | 0 | 0 | 0 | 0 | 0.047552 | 0.00013 | 0.00025 | 0.00038 | 0.0005 | 0 | 0 | 0 |  | 0.0483 | 0.0483 | 0.0711 | 0.0717
2014-05-26 | 2時 |  | 0 | 0 | 0 | 0 | [9 empty] | 0 | 0 | 0 | 0 | 0 | 0 | 0 | 0 | 0 | 0 | 0 | 0 | 0 | 0 | 0 | 0 | 0 | 0 | 0 | 0 | 0 | 0 | 0.047552 | 0.00013 | 0.00025 | 0.00038 | 0.0005 | 0 | 0 | 0 |  | 0.056 | 0.0561 | 0.0788 | 0.0795
2014-05-26 | 3時 |  | 0 | 0 | 0 | 0 | [9 empty] | 0 | 0 | 0 | 0 | 0 | 0 | 0 | 0 | 0 | 0 | 0 | 0 | 0 | 0 | 0 | 0 | 0 | 0 | 0 | 0 | 0 | 0 | 0.047552 | 0.00013 | 0.00025 | 0.00038 | 0.0005 | 0 | 0 | 0 |  | 0.056 | 0.0561 | 0.0788 | 0.0795
2014-05-26 | 4時 |  | 0 | 0 | 0 | 0 | [9 empty] | 0 | 0 | 0 | 0 | 0 | 0 | 0 | 0 | 0 | 0 | 0 | 0 | 0 | 0 | 0 | 0 | 0 | 0 | 0 | 0 | 0 | 0 | 0.047552 | 0.00013 | 0.00025 | 0.00038 | 0.0005 | 0 | 0 | 0 |  | 0.0483 | 0.0483 | 0.0711 | 0.0717
2014-05-26 | 5時 |  | 11.8761 | 0 | 0 | 0 | [9 empty] | 0.84763 | 0 | 0 | 0 | 0 | 0 | 0 | 0 | 0 | 0 | 0 | 0 | 0 | 0 | 0 | 0 | 0 | 0 | 0 | 0 | 0 | 0 | 0.047552 | 0.00013 | 0.00025 | 0.00038 | 0.0005 | 0 | 0 | 0 |  | 0.056 | 0.0561 | 0.0788 | 0.0795
2014-05-26 | 6時 |  | 3.1015 | 0 | 0 | 0 | [9 empty] | 0.24251 | 0 | 0 | 0 | 0 | 0 | 0 | 0 | 0 | 0 | 0 | 0 | 0 | 0 | 0 | 0 | 0 | 0 | 0 | 0 | 0 | 0 | 0.047552 | 0.00338 | 0.00675 | 0.01013 | 0.01351 | 0 | 0.024649 | 0.011815 |  | 0.1925 | 0.2611 | 0.3525 | 0.3531
2014-05-26 | 7時 |  | 2.2145 | 0 | 0 | 0 | [9 empty] | 0.19662 | 0 | 0 | 0 | 0 | 0 | 0 | 0 | 0 | 0 | 0 | 0 | 0 | 0 | 0 | 0 | 0 | 0 | 0 | 0 | 0 | 0 | 0.047552 | 0.00054 | 0.00108 | 0.00163 | 0.00217 | 0.13859 | 0.053895 | 0.036861 |  | 0.1524 | 0.248 | 0.3662 | 0.3669
2014-05-26 | 8時 |  | 1.1742 | 0 | 0 | 0 | [9 empty] | 0.14647 | 0 | 0 | 0 | 0 | 0 | 0 | 0 | 0 | 0 | 0 | 0 | 0 | 0 | 0 | 0 | 0 | 0 | 0 | 0 | 0 | 0 | 0.047552 | 0.00054 | 0.00108 | 0.00163 | 0.00217 | 0.093503 | 0 | 0.035602 |  | 0.1091 | 0.1448 | 0.2032 | 0.2039
2014-05-26 | 9時 |  | 0 | 0 | 0 | 0 | [9 empty] | 0 | 0 | 0 | 0 | 0 | 0 | 0 | 0 | 0 | 0 | 0 | 0 | 0 | 0 | 0 | 0 | 0 | 0 | 0 | 0 | 0 | 0 | 0.047552 | 0.00013 | 0.00025 | 0.00038 | 0.0005 | 0.17838 | 0.10971 | 0.042749 |  | 0.3011 | 0.3368 | 0.3953 | 0.396
2014-05-26 | 10時 |  | 0 | 0 | 0 | 0 | [9 empty] | 0 | 0 | 0 | 0 | 0 | 0 | 0 | 0 | 0 | 0 | 0 | 0 | 0 | 0 | 0 | 0 | 0 | 0 | 0 | 0 | 0 | 0 | 0.047552 | 0.00033 | 0.00067 | 0.001 | 0.00133 | 0.093503 | 0 | 0.012523 |  | 0.0483 | 0.0483 | 0.0711 | 0.0717
2014-05-26 | 11時 |  | 0.76603 | 0 | 0 | 0 | [9 empty] | 0.12238 | 0 | 0 | 0 | 0 | 0 | 0 | 0 | 0 | 0 | 0 | 0 | 0 | 0 | 0 | 0 | 0 | 0 | 0 | 0 | 0 | 0 | 0.047552 | 0.00013 | 0.00025 | 0.00038 | 0.0005 | 0 | 0 | 0.0052775 |  | 0.056 | 0.0561 | 0.0788 | 0.0795
2014-05-26 | 12時 |  | 0.025126 | 0 | 0 | 0 | [9 empty] | 0.10722 | 0 | 0 | 0 | 0 | 0 | 0 | 0 | 0 | 0 | 0 | 0 | 0 | 0 | 0 | 0 | 0 | 0 | 0 | 0 | 0 | 0 | 0.047552 | 0.00338 | 0.00675 | 0.01013 | 0.01351 | 0.05371 | 0 | 0.0052775 |  | 0.1983 | 0.2727 | 0.3698 | 0.3705
2014-05-26 | 13時 |  | 0 | 0 | 0 | 0 | [9 empty] | 0 | 0 | 0 | 0 | 0 | 0 | 0 | 0 | 0 | 0 | 0 | 0 | 0 | 0 | 0 | 0 | 0 | 0 | 0 | 0 | 0 | 0 | 0.047552 | 0.00033 | 0.00067 | 0.001 | 0.00133 | 0.11604 | 0 | 0 |  | 0.0483 | 0.0483 | 0.0711 | 0.0717
2014-05-26 | 14時 |  | 0 | 0 | 0 | 0 | [9 empty] | 0 | 0 | 0 | 0 | 0 | 0 | 0 | 0 | 0 | 0 | 0 | 0 | 0 | 0 | 0 | 0 | 0 | 0 | 0 | 0 | 0 | 0 | 0.047552 | 0.00013 | 0.00025 | 0.00038 | 0.0005 | 0.031168 | 0 | 0.017801 |  | 0.056 | 0.0561 | 0.0788 | 0.0795
2014-05-26 | 15時 |  | 0.040649 | 0 | 0 | 0 | [9 empty] | 0.10303 | 0 | 0 | 0 | 0 | 0 | 0 | 0 | 0 | 0 | 0 | 0 | 0 | 0 | 0 | 0 | 0 | 0 | 0 | 0 | 0 | 0 | 0.047552 | 0.00013 | 0.00025 | 0.00038 | 0.0005 | 0 | 0 | 0 |  | 0.056 | 0.0561 | 0.0788 | 0.0795
2014-05-26 | 16時 |  | 0.0093109 | 0 | 0 | 0 | [9 empty] | 0.10181 | 0 | 0 | 0 | 0 | 0 | 0 | 0 | 0 | 0 | 0 | 0 | 0 | 0 | 0 | 0 | 0 | 0 | 0 | 0 | 0 | 0 | 0.047552 | 0.00033 | 0.00067 | 0.001 | 0.00133 | 0.062335 | 0 | 0.0052775 |  | 0.0483 | 0.0483 | 0.0711 | 0.0717
2014-05-26 | 17時 |  | 0.19944 | 0 | 0.6128 | 0 | [9 empty] | 0.11207 | 0 | 0 | 0 | 0 | 0.16387 | 0 | 0 | 0 | 0 | 0 | 0 | 0 | 0 | 0 | 0 | 0 | 0 | 0 | 0 | 0 | 0 | 0.047552 | 0.00033 | 0.00067 | 0.001 | 0.00133 | 0.10536 | 0 | 0.0082775 |  | 0.1304 | 0.2048 | 0.3019 | 0.3026
2014-05-26 | 18時 |  | 1.4288 | 0 | 0 | 0 | [9 empty] | 0.153 | 0 | 0 | 0 | 0 | 0 | 0 | 0 | 0 | 0 | 0 | 0 | 0 | 0 | 0 | 0 | 0 | 0 | 0 | 0 | 0 | 0 | 0.047552 | 0.00642 | 0.01284 | 0.01926 | 0.02568 | 0.12467 | 0 | 0.0082775 |  | 0.303 | 0.3387 | 0.3972 | 0.5469
2014-05-26 | 19時 |  | 0.20394 | 0 | 0.99517 | 0 | [9 empty] | 0.11461 | 0 | 0 | 0 | 0 | 0.16952 | 0 | 0 | 0 | 0 | 0 | 0 | 0 | 0 | 0 | 0 | 0 | 0 | 0 | 0 | 0 | 0 | 0.047552 | 0.00642 | 0.01284 | 0.01926 | 0.02568 | 0.21072 | 0.10708 | 0.0082775 |  | 0.0991 | 0.1348 | 0.1932 | 0.1939
2014-05-26 | 20時 |  | 0.92258 | 0 | 1.4416 | 0 | [9 empty] | 0.14067 | 0 | 0 | 0 | 0 | 0.17792 | 0 | 0 | 0 | 0 | 0 | 0 | 0 | 0 | 0 | 0 | 0 | 0 | 0 | 0 | 0 | 0 | 0.047552 | 0.00033 | 0.00067 | 0.001 | 0.00133 | 0.14927 | 0.027125 | 0 |  | 0.0917 | 0.1275 | 0.2102 | 0.2109
2014-05-26 | 21時 |  | 1.7489 | 0 | 1.5323 | 0 | [9 empty] | 0.18509 | 0 | 0 | 0 | 0 | 0.34291 | 0 | 0 | 0 | 0 | 0 | 0 | 0 | 0 | 0 | 0 | 0 | 0 | 0 | 0 | 0 | 0 | 0.047552 | 0.00033 | 0.00067 | 0.001 | 0.00133 | 0.14618 | 0.10814 | 0.031304 |  | 0.1216 | 0.1873 | 0.2837 | 0.2844
2014-05-26 | 22時 |  | 2.2858 | 0 | 0.67081 | 0 | [9 empty] | 0.21245 | 0 | 0 | 0 | 0 | 0.17091 | 0 | 0 | 0 | 0 | 0 | 0 | 0 | 0 | 0 | 0 | 0 | 0 | 0 | 0 | 0 | 0 | 0.047552 | 0.00628 | 0.01256 | 0.01884 | 0.02512 | 0.12467 | 0.16133 | 0.043827 |  | 0.1738 | 0.1917 | 0.262 | 0.2626
2014-05-26 | 23時 |  | 0 | 0 | 0 | 0 | [9 empty] | 0 | 0 | 0 | 0 | 0 | 0 | 0 | 0 | 0 | 0 | 0 | 0 | 0 | 0 | 0 | 0 | 0 | 0 | 0 | 0 | 0 | 0 | 0.047552 | 0.0067 | 0.01339 | 0.02009 | 0.02679 | 0.12467 | 0.18881 | 0.031848 |  | 0.1877 | 0.2176 | 0.2756 | 0.2763
2014-05-27 | 0時 |  | 0 | 0 | 0 | 0 | [9 empty] | 0 | 0 | 0 | 0 | 0 | 0 | 0 | 0 | 0 | 0 | 0 | 0 | 0 | 0 | 0 | 0 | 0 | 0 | 0 | 0 | 0 | 0 | 0.047552 | 0.00013 | 0.00025 | 0.00038 | 0.0005 | 0 | 0 | 0 |  | 0.1578 | 0.1578 | 0.1806 | 0.1812
2014-05-27 | 1時 |  | 0 | 0 | 0 | 0 | [9 empty] | 0 | 0 | 0 | 0 | 0 | 0 | 0 | 0 | 0 | 0 | 0 | 0 | 0 | 0 | 0 | 0 | 0 | 0 | 0 | 0 | 0 | 0 | 0.047552 | 0.00013 | 0.00025 | 0.00038 | 0.0005 | 0 | 0 | 0 |  | 0.0483 | 0.0483 | 0.0711 | 0.0717
2014-05-27 | 2時 |  | 0 | 0 | 0 | 0 | [9 empty] | 0 | 0 | 0 | 0 | 0 | 0 | 0 | 0 | 0 | 0 | 0 | 0 | 0 | 0 | 0 | 0 | 0 | 0 | 0 | 0 | 0 | 0 | 0.047552 | 0.00013 | 0.00025 | 0.00038 | 0.0005 | 0 | 0 | 0 |  | 0.056 | 0.0561 | 0.0788 | 0.0795
2014-05-27 | 3時 |  | 0 | 0 | 0 | 0 | [9 empty] | 0 | 0 | 0 | 0 | 0 | 0 | 0 | 0 | 0 | 0 | 0 | 0 | 0 | 0 | 0 | 0 | 0 | 0 | 0 | 0 | 0 | 0 | 0.047552 | 0.00013 | 0.00025 | 0.00038 | 0.0005 | 0 | 0 | 0 |  | 0.056 | 0.0561 | 0.0788 | 0.0795
2014-05-27 | 4時 |  | 0 | 0 | 0 | 0 | [9 empty] | 0 | 0 | 0 | 0 | 0 | 0 | 0 | 0 | 0 | 0 | 0 | 0 | 0 | 0 | 0 | 0 | 0 | 0 | 0 | 0 | 0 | 0 | 0.047552 | 0.00013 | 0.00025 | 0.00038 | 0.0005 | 0 | 0 | 0 |  | 0.0483 | 0.0483 | 0.0711 | 0.0717
2014-05-27 | 5時 |  | 0 | 0 | 0 | 0 | [9 empty] | 0 | 0 | 0 | 0 | 0 | 0 | 0 | 0 | 0 | 0 | 0 | 0 | 0 | 0 | 0 | 0 | 0 | 0 | 0 | 0 | 0 | 0 | 0.047552 | 0.00013 | 0.00025 | 0.00038 | 0.0005 | 0 | 0 | 0 |  | 0.056 | 0.0561 | 0.0788 | 0.0795
2014-05-27 | 6時 |  | 0 | 0 | 0 | 0 | [9 empty] | 0 | 0 | 0 | 0 | 0 | 0 | 0 | 0 | 0 | 0 | 0 | 0 | 0 | 0 | 0 | 0 | 0 | 0 | 0 | 0 | 0 | 0 | 0.047552 | 0.00013 | 0.00025 | 0.00038 | 0.0005 | 0 | 0 | 0 |  | 0.056 | 0.0561 | 0.0788 | 0.0795
2014-05-27 | 7時 |  | 7.7818 | 0 | 3.3456 | 0 | [9 empty] | 0.48439 | 0 | 0 | 0 | 0 | 0.23032 | 0 | 0 | 0 | 0 | 0 | 0 | 0 | 0 | 0 | 0 | 0 | 0 | 0 | 0 | 0 | 0 | 0.047552 | 0.00054 | 0.00108 | 0.00163 | 0.00217 | 0 | 0.024649 | 0.022689 |  | 0.1168 | 0.1854 | 0.2767 | 0.2774
2014-05-27 | 8時 |  | 0.0192 | 0 | 1.8125 | 0 | [9 empty] | 0.10406 | 0 | 0 | 0 | 0 | 0.33393 | 0 | 0 | 0 | 0 | 0 | 0 | 0 | 0 | 0 | 0 | 0 | 0 | 0 | 0 | 0 | 0 | 0.047552 | 0.00379 | 0.00759 | 0.01138 | 0.01518 | 0.084877 | 0.078545 | 0.064582 |  | 0.2156 | 0.2812 | 0.3696 | 0.3702
2014-05-27 | 9時 |  | 0.0052499 | 0 | 0.0040264 | 0 | [9 empty] | 0.10177 | 0 | 0 | 0 | 0 | 0.3174 | 0 | 0 | 0 | 0 | 0 | 0 | 0 | 0 | 0 | 0 | 0 | 0 | 0 | 0 | 0 | 0 | 0.047552 | 0.00033 | 0.00067 | 0.001 | 0.00133 | 0.23209 | 0.16325 | 0.052059 |  | 0.2163 | 0.252 | 0.3265 | 0.3272
2014-05-27 | 10時 |  | 0.00090066 | 0 | 0 | 0 | [9 empty] | 0.102 | 0 | 0 | 0 | 0 | 0 | 0 | 0 | 0 | 0 | 0 | 0 | 0 | 0 | 0 | 0 | 0 | 0 | 0 | 0 | 0 | 0 | 0.047552 | 0.00054 | 0.00108 | 0.00163 | 0.00217 | 0.12467 | 0.21558 | 0.037471 |  | 0.1917 | 0.2274 | 0.3128 | 0.3134
2014-05-27 | 11時 |  | 0 | 0 | 0 | 0 | [9 empty] | 0 | 0 | 0 | 0 | 0 | 0 | 0 | 0 | 0 | 0 | 0 | 0 | 0 | 0 | 0 | 0 | 0 | 0 | 0 | 0 | 0 | 0 | 0.047552 | 0.00033 | 0.00067 | 0.001 | 0.00133 | 0.12467 | 0.21558 | 0 |  | 0.1994 | 0.2352 | 0.315 | 0.3157
2014-05-27 | 12時 |  | 0 | 0 | 0 | 0 | [9 empty] | 0 | 0 | 0 | 0 | 0 | 0 | 0 | 0 | 0 | 0 | 0 | 0 | 0 | 0 | 0 | 0 | 0 | 0 | 0 | 0 | 0 | 0 | 0.047552 | 0.00338 | 0.00675 | 0.01013 | 0.01351 | 0.14721 | 0.13456 | 0.018352 |  | 0.1983 | 0.2727 | 0.3698 | 0.3705
2014-05-27 | 13時 |  | 0 | 0 | 0 | 0 | [9 empty] | 0 | 0 | 0 | 0 | 0 | 0 | 0 | 0 | 0 | 0 | 0 | 0 | 0 | 0 | 0 | 0 | 0 | 0 | 0 | 0 | 0 | 0 | 0.047552 | 0.00033 | 0.00067 | 0.001 | 0.00133 | 0.13756 | 0.026771 | 0.023629 |  | 0.0483 | 0.0483 | 0.0711 | 0.0717
2014-05-27 | 14時 |  | 0 | 0 | 0 | 0 | [9 empty] | 0 | 0 | 0 | 0 | 0 | 0 | 0 | 0 | 0 | 0 | 0 | 0 | 0 | 0 | 0 | 0 | 0 | 0 | 0 | 0 | 0 | 0 | 0.047552 | 0.00013 | 0.00025 | 0.00038 | 0.0005 | 0 | 0 | 0 |  | 0.056 | 0.0561 | 0.0788 | 0.0795
2014-05-27 | 15時 |  | 0 | 0 | 0 | 0 | [9 empty] | 0 | 0 | 0 | 0 | 0 | 0 | 0 | 0 | 0 | 0 | 0 | 0 | 0 | 0 | 0 | 0 | 0 | 0 | 0 | 0 | 0 | 0 | 0.047552 | 0.00013 | 0.00025 | 0.00038 | 0.0005 | 0 | 0 | 0 |  | 0.056 | 0.0561 | 0.0788 | 0.0795
2014-05-27 | 16時 |  | 0 | 0 | 0 | 0 | [9 empty] | 0 | 0 | 0 | 0 | 0 | 0 | 0 | 0 | 0 | 0 | 0 | 0 | 0 | 0 | 0 | 0 | 0 | 0 | 0 | 0 | 0 | 0 | 0.047552 | 0.00054 | 0.00108 | 0.00163 | 0.00217 | 0.062335 | 0.054249 | 0.024058 |  | 0.2095 | 0.275 | 0.3956 | 0.5453
2014-05-27 | 17時 |  | 0 | 0 | 0 | 0 | [9 empty] | 0 | 0 | 0 | 0 | 0 | 0 | 0 | 0 | 0 | 0 | 0 | 0 | 0 | 0 | 0 | 0 | 0 | 0 | 0 | 0 | 0 | 0 | 0.047552 | 0.00642 | 0.01284 | 0.01926 | 0.02568 | 0.12467 | 0.1085 | 0.026923 |  | 0.2423 | 0.2781 | 0.3689 | 0.5187
2014-05-27 | 18時 |  | 0 | 0 | 0 | 0 | [9 empty] | 0 | 0 | 0 | 0 | 0 | 0 | 0 | 0 | 0 | 0 | 0 | 0 | 0 | 0 | 0 | 0 | 0 | 0 | 0 | 0 | 0 | 0 | 0.047552 | 0.00642 | 0.01284 | 0.01926 | 0.02568 | 0.21072 | 0.1085 | 0 |  | 0.1819 | 0.2177 | 0.2978 | 0.4476
2014-05-27 | 19時 |  | 0.00065579 | 0 | 0.0034173 | 0 | [9 empty] | 0.10485 | 0 | 0 | 0 | 0 | 0.16085 | 0 | 0 | 0 | 0 | 0 | 0 | 0 | 0 | 0 | 0 | 0 | 0 | 0 | 0 | 0 | 0 | 0.047552 | 0.00013 | 0.00025 | 0.00038 | 0.0005 | 0.12879 | 0 | 0.006537 |  | 0.0998 | 0.1355 | 0.2049 | 0.2056
2014-05-27 | 20時 |  | 0.0060751 | 0 | 0.0046577 | 0 | [9 empty] | 0.1062 | 0 | 0 | 0 | 0 | 0.32379 | 0 | 0 | 0 | 0 | 0 | 0 | 0 | 0 | 0 | 0 | 0 | 0 | 0 | 0 | 0 | 0 | 0.047552 | 0.00033 | 0.00067 | 0.001 | 0.00133 | 0.16769 | 0.10779 | 0.006537 |  | 0.0917 | 0.1275 | 0.2183 | 0.219
2014-05-27 | 21時 |  | 0.01128 | 0 | 0.0044258 | 0 | [9 empty] | 0.10772 | 0 | 0 | 0 | 0 | 0.32652 | 0 | 0 | 0 | 0 | 0 | 0 | 0 | 0 | 0 | 0 | 0 | 0 | 0 | 0 | 0 | 0 | 0.047552 | 0.00628 | 0.01256 | 0.01884 | 0.02512 | 0.12467 | 0.18846 | 0.012659 |  | 0.1755 | 0.2411 | 0.3458 | 0.3465
2014-05-27 | 22時 |  | 0 | 0 | 0 | 0 | [9 empty] | 0 | 0 | 0 | 0 | 0 | 0 | 0 | 0 | 0 | 0 | 0 | 0 | 0 | 0 | 0 | 0 | 0 | 0 | 0 | 0 | 0 | 0 | 0.047552 | 0.00649 | 0.01298 | 0.01947 | 0.02595 | 0.12467 | 0.16133 | 0.043827 |  | 0.1139 | 0.1795 | 0.3002 | 0.3009
2014-05-27 | 23時 |  | 0 | 0 | 0 | 0 | [9 empty] | 0 | 0 | 0 | 0 | 0 | 0 | 0 | 0 | 0 | 0 | 0 | 0 | 0 | 0 | 0 | 0 | 0 | 0 | 0 | 0 | 0 | 0 | 0.047552 | 0.00331 | 0.00661 | 0.00992 | 0.01323 | 0.062335 | 0.15709 | 0.04296 |  | 0.1578 | 0.1578 | 0.1806 | 0.1812
2014-05-28 | 0時 |  | 0 | 0 | 0 | 0 | [9 empty] | 0 | 0 | 0 | 0 | 0 | 0 | 0 | 0 | 0 | 0 | 0 | 0 | 0 | 0 | 0 | 0 | 0 | 0 | 0 | 0 | 0 | 0 | 0.047552 | 0.00013 | 0.00025 | 0.00038 | 0.0005 | 0 | 0 | 0 |  | 0.1578 | 0.1578 | 0.1806 | 0.1812
2014-05-28 | 1時 |  | 0 | 0 | 0 | 0 | [9 empty] | 0 | 0 | 0 | 0 | 0 | 0 | 0 | 0 | 0 | 0 | 0 | 0 | 0 | 0 | 0 | 0 | 0 | 0 | 0 | 0 | 0 | 0 | 0.047552 | 0.00013 | 0.00025 | 0.00038 | 0.0005 | 0 | 0 | 0 |  | 0.0483 | 0.0483 | 0.0711 | 0.0717
2014-05-28 | 2時 |  | 0 | 0 | 0 | 0 | [9 empty] | 0 | 0 | 0 | 0 | 0 | 0 | 0 | 0 | 0 | 0 | 0 | 0 | 0 | 0 | 0 | 0 | 0 | 0 | 0 | 0 | 0 | 0 | 0.047552 | 0.00013 | 0.00025 | 0.00038 | 0.0005 | 0 | 0 | 0 |  | 0.056 | 0.0561 | 0.0788 | 0.0795
2014-05-28 | 3時 |  | 0 | 0 | 0 | 0 | [9 empty] | 0 | 0 | 0 | 0 | 0 | 0 | 0 | 0 | 0 | 0 | 0 | 0 | 0 | 0 | 0 | 0 | 0 | 0 | 0 | 0 | 0 | 0 | 0.047552 | 0.00013 | 0.00025 | 0.00038 | 0.0005 | 0 | 0 | 0 |  | 0.056 | 0.0561 | 0.0788 | 0.0795
2014-05-28 | 4時 |  | 0 | 0 | 0 | 0 | [9 empty] | 0 | 0 | 0 | 0 | 0 | 0 | 0 | 0 | 0 | 0 | 0 | 0 | 0 | 0 | 0 | 0 | 0 | 0 | 0 | 0 | 0 | 0 | 0.047552 | 0.00013 | 0.00025 | 0.00038 | 0.0005 | 0 | 0 | 0 |  | 0.0483 | 0.0483 | 0.0711 | 0.0717
2014-05-28 | 5時 |  | 0 | 0 | 0 | 0 | [9 empty] | 0 | 0 | 0 | 0 | 0 | 0 | 0 | 0 | 0 | 0 | 0 | 0 | 0 | 0 | 0 | 0 | 0 | 0 | 0 | 0 | 0 | 0 | 0.047552 | 0.00013 | 0.00025 | 0.00038 | 0.0005 | 0 | 0 | 0 |  | 0.056 | 0.0561 | 0.0788 | 0.0795
2014-05-28 | 6時 |  | 0 | 0 | 0 | 0 | [9 empty] | 0 | 0 | 0 | 0 | 0 | 0 | 0 | 0 | 0 | 0 | 0 | 0 | 0 | 0 | 0 | 0 | 0 | 0 | 0 | 0 | 0 | 0 | 0.047552 | 0.00033 | 0.00067 | 0.001 | 0.00133 | 0 | 0.024649 | 0.011815 |  | 0.0859 | 0.1159 | 0.1685 | 0.1692
2014-05-28 | 7時 |  | 3.4819 | 0 | 1.3415 | 0 | [9 empty] | 0.21216 | 0 | 0 | 0 | 0 | 0.16885 | 0 | 0 | 0 | 0 | 0 | 0 | 0 | 0 | 0 | 0 | 0 | 0 | 0 | 0 | 0 | 0 | 0.047552 | 0.00033 | 0.00067 | 0.001 | 0.00133 | 0.093503 | 0 | 0.015347 |  | 0.2346 | 0.2703 | 0.3287 | 0.3294
2014-05-28 | 8時 |  | 0.025943 | 0 | 0.73848 | 0 | [9 empty] | 0.1049 | 0 | 0 | 0 | 0 | 0.32214 | 0 | 0 | 0 | 0 | 0 | 0 | 0 | 0 | 0 | 0 | 0 | 0 | 0 | 0 | 0 | 0 | 0.047552 | 0.00705 | 0.01409 | 0.02114 | 0.02818 | 0.13653 | 0.078545 | 0.060527 |  | 0.2282 | 0.3325 | 0.4595 | 0.4602
2014-05-28 | 9時 |  | 0.0074146 | 0 | 0.0060654 | 0 | [9 empty] | 0.10484 | 0 | 0 | 0 | 0 | 0.32141 | 0 | 0 | 0 | 0 | 0 | 0 | 0 | 0 | 0 | 0 | 0 | 0 | 0 | 0 | 0 | 0 | 0.047552 | 0.00013 | 0.00025 | 0.00038 | 0.0005 | 0.084877 | 0.053895 | 0.0052775 |  | 0.056 | 0.0561 | 0.0788 | 0.0795
2014-05-28 | 10時 |  | 0.004061 | 0 | 0.0024748 | 0 | [9 empty] | 0.10464 | 0 | 0 | 0 | 0 | 0.32121 | 0 | 0 | 0 | 0 | 0 | 0 | 0 | 0 | 0 | 0 | 0 | 0 | 0 | 0 | 0 | 0 | 0.047552 | 0.00013 | 0.00025 | 0.00038 | 0.0005 | 0 | 0 | 0 |  | 0.0483 | 0.0483 | 0.0711 | 0.0717
2014-05-28 | 11時 |  | 0.0073768 | 0 | 0.0021929 | 0 | [9 empty] | 0.10498 | 0 | 0 | 0 | 0 | 0.16086 | 0 | 0 | 0 | 0 | 0 | 0 | 0 | 0 | 0 | 0 | 0 | 0 | 0 | 0 | 0 | 0 | 0.047552 | 0.00013 | 0.00025 | 0.00038 | 0.0005 | 0 | 0 | 0 |  | 0.056 | 0.0561 | 0.0788 | 0.0795
2014-05-28 | 12時 |  | 0.010147 | 0 | 0 | 0 | [9 empty] | 0.10531 | 0 | 0 | 0 | 0 | 0 | 0 | 0 | 0 | 0 | 0 | 0 | 0 | 0 | 0 | 0 | 0 | 0 | 0 | 0 | 0 | 0 | 0.047552 | 0.00013 | 0.00025 | 0.00038 | 0.0005 | 0 | 0 | 0 |  | 0.056 | 0.0561 | 0.0788 | 0.0795
2014-05-28 | 13時 |  | 0 | 0 | 0 | 0 | [9 empty] | 0 | 0 | 0 | 0 | 0 | 0 | 0 | 0 | 0 | 0 | 0 | 0 | 0 | 0 | 0 | 0 | 0 | 0 | 0 | 0 | 0 | 0 | 0.047552 | 0.00013 | 0.00025 | 0.00038 | 0.0005 | 0 | 0 | 0 |  | 0.0483 | 0.0483 | 0.0711 | 0.0717
2014-05-28 | 14時 |  | 0 | 0 | 0 | 0 | [9 empty] | 0 | 0 | 0 | 0 | 0 | 0 | 0 | 0 | 0 | 0 | 0 | 0 | 0 | 0 | 0 | 0 | 0 | 0 | 0 | 0 | 0 | 0 | 0.047552 | 0.00013 | 0.00025 | 0.00038 | 0.0005 | 0 | 0 | 0 |  | 0.056 | 0.0561 | 0.0788 | 0.0795
2014-05-28 | 15時 |  | 0.020986 | 0 | 0.0086601 | 0 | [9 empty] | 0.10365 | 0 | 0 | 0 | 0 | 0.15963 | 0 | 0 | 0 | 0 | 0 | 0 | 0 | 0 | 0 | 0 | 0 | 0 | 0 | 0 | 0 | 0 | 0.047552 | 0.00013 | 0.00025 | 0.00038 | 0.0005 | 0 | 0 | 0 |  | 0.056 | 0.0561 | 0.0788 | 0.0795
2014-05-28 | 16時 |  | 0.0095422 | 0 | 0.0026443 | 0 | [9 empty] | 0.10307 | 0 | 0 | 0 | 0 | 0.15938 | 0 | 0 | 0 | 0 | 0 | 0 | 0 | 0 | 0 | 0 | 0 | 0 | 0 | 0 | 0 | 0 | 0.047552 | 0.00013 | 0.00025 | 0.00038 | 0.0005 | 0 | 0 | 0 |  | 0.0483 | 0.0483 | 0.0711 | 0.0717
2014-05-28 | 17時 |  | 0.020755 | 0 | 0.0038011 | 0 | [9 empty] | 0.10423 | 0 | 0 | 0 | 0 | 0.16003 | 0 | 0 | 0 | 0 | 0 | 0 | 0 | 0 | 0 | 0 | 0 | 0 | 0 | 0 | 0 | 0 | 0.047552 | 0.00013 | 0.00025 | 0.00038 | 0.0005 | 0 | 0 | 0 |  | 0.056 | 0.0561 | 0.0788 | 0.0795
2014-05-28 | 18時 |  | 0.0043738 | 0 | 0 | 0 | [9 empty] | 0.1041 | 0 | 0 | 0 | 0 | 0 | 0 | 0 | 0 | 0 | 0 | 0 | 0 | 0 | 0 | 0 | 0 | 0 | 0 | 0 | 0 | 0 | 0.047552 | 0.00013 | 0.00025 | 0.00038 | 0.0005 | 0 | 0 | 0 |  | 0.056 | 0.0561 | 0.0788 | 0.0795
2014-05-28 | 19時 |  | 0.020198 | 0 | 0.041256 | 0 | [9 empty] | 0.10508 | 0 | 0 | 0 | 0 | 0.32129 | 0 | 0 | 0 | 0 | 0 | 0 | 0 | 0 | 0 | 0 | 0 | 0 | 0 | 0 | 0 | 0 | 0.047552 | 0.00013 | 0.00025 | 0.00038 | 0.0005 | 0 | 0 | 0 |  | 0.0483 | 0.0483 | 0.0711 | 0.0717
2014-05-28 | 20時 |  | 0.024977 | 0 | 0.021378 | 0 | [9 empty] | 0.10532 | 0 | 0 | 0 | 0 | 0.32158 | 0 | 0 | 0 | 0 | 0 | 0 | 0 | 0 | 0 | 0 | 0 | 0 | 0 | 0 | 0 | 0 | 0.047552 | 0.00054 | 0.00108 | 0.00163 | 0.00217 | 0.062335 | 0 | 0.0082775 |  | 0.1304 | 0.2048 | 0.3129 | 0.4626
2014-05-28 | 21時 |  | 0.034268 | 0 | 0.010259 | 0 | [9 empty] | 0.1052 | 0 | 0 | 0 | 0 | 0.32118 | 0 | 0 | 0 | 0 | 0 | 0 | 0 | 0 | 0 | 0 | 0 | 0 | 0 | 0 | 0 | 0 | 0.047552 | 0.00033 | 0.00067 | 0.001 | 0.00133 | 0.12467 | 0.026771 | 0.031304 |  | 0.1755 | 0.2411 | 0.3322 | 0.4447
2014-05-28 | 22時 |  | 0 | 0 | 0 | 0 | [9 empty] | 0 | 0 | 0 | 0 | 0 | 0 | 0 | 0 | 0 | 0 | 0 | 0 | 0 | 0 | 0 | 0 | 0 | 0 | 0 | 0 | 0 | 0 | 0.047552 | 0.00352 | 0.00703 | 0.01055 | 0.01406 | 0.12467 | 0.16133 | 0.043827 |  | 0.051 | 0.0511 | 0.0952 | 0.0959
2014-05-28 | 23時 |  | 0 | 0 | 0 | 0 | [9 empty] | 0 | 0 | 0 | 0 | 0 | 0 | 0 | 0 | 0 | 0 | 0 | 0 | 0 | 0 | 0 | 0 | 0 | 0 | 0 | 0 | 0 | 0 | 0.047552 | 0.00628 | 0.01256 | 0.01884 | 0.02512 | 0.062335 | 0.15709 | 0.044922 |  | 0.1877 | 0.2176 | 0.2703 | 0.2709
2014-05-29 | 0時 |  | 0 | 0 | 0 | 0 | [9 empty] | 0 | 0 | 0 | 0 | 0 | 0 | 0 | 0 | 0 | 0 | 0 | 0 | 0 | 0 | 0 | 0 | 0 | 0 | 0 | 0 | 0 | 0 | 0.047552 | 0.00013 | 0.00025 | 0.00038 | 0.0005 | 0 | 0.078899 | 0.011656 |  | 0.1578 | 0.1578 | 0.1806 | 0.1812
2014-05-29 | 1時 |  | 0 | 0 | 0 | 0 | [9 empty] | 0 | 0 | 0 | 0 | 0 | 0 | 0 | 0 | 0 | 0 | 0 | 0 | 0 | 0 | 0 | 0 | 0 | 0 | 0 | 0 | 0 | 0 | 0.047552 | 0.00013 | 0.00025 | 0.00038 | 0.0005 | 0 | 0 | 0 |  | 0.0483 | 0.0483 | 0.0711 | 0.0717
2014-05-29 | 2時 |  | 0 | 0 | 0 | 0 | [9 empty] | 0 | 0 | 0 | 0 | 0 | 0 | 0 | 0 | 0 | 0 | 0 | 0 | 0 | 0 | 0 | 0 | 0 | 0 | 0 | 0 | 0 | 0 | 0.047552 | 0.00013 | 0.00025 | 0.00038 | 0.0005 | 0 | 0 | 0 |  | 0.056 | 0.0561 | 0.0788 | 0.0795
2014-05-29 | 3時 |  | 0 | 0 | 0 | 0 | [9 empty] | 0 | 0 | 0 | 0 | 0 | 0 | 0 | 0 | 0 | 0 | 0 | 0 | 0 | 0 | 0 | 0 | 0 | 0 | 0 | 0 | 0 | 0 | 0.047552 | 0.00013 | 0.00025 | 0.00038 | 0.0005 | 0 | 0 | 0 |  | 0.056 | 0.0561 | 0.0788 | 0.0795
2014-05-29 | 4時 |  | 0 | 0 | 0 | 0 | [9 empty] | 0 | 0 | 0 | 0 | 0 | 0 | 0 | 0 | 0 | 0 | 0 | 0 | 0 | 0 | 0 | 0 | 0 | 0 | 0 | 0 | 0 | 0 | 0.047552 | 0.00013 | 0.00025 | 0.00038 | 0.0005 | 0 | 0 | 0 |  | 0.0483 | 0.0483 | 0.0711 | 0.0717
2014-05-29 | 5時 |  | 6.4404 | 0 | 0 | 0 | [9 empty] | 0.39644 | 0 | 0 | 0 | 0 | 0 | 0 | 0 | 0 | 0 | 0 | 0 | 0 | 0 | 0 | 0 | 0 | 0 | 0 | 0 | 0 | 0 | 0.047552 | 0.00013 | 0.00025 | 0.00038 | 0.0005 | 0 | 0 | 0 |  | 0.056 | 0.0561 | 0.0788 | 0.0795
2014-05-29 | 6時 |  | 0.013998 | 0 | 0 | 0 | [9 empty] | 0.10511 | 0 | 0 | 0 | 0 | 0 | 0 | 0 | 0 | 0 | 0 | 0 | 0 | 0 | 0 | 0 | 0 | 0 | 0 | 0 | 0 | 0 | 0.047552 | 0.00338 | 0.00675 | 0.01013 | 0.01351 | 0 | 0.024649 | 0.011815 |  | 0.1925 | 0.2611 | 0.3525 | 0.3531
2014-05-29 | 7時 |  | 0.0073886 | 0 | 0 | 0 | [9 empty] | 0.10262 | 0 | 0 | 0 | 0 | 0 | 0 | 0 | 0 | 0 | 0 | 0 | 0 | 0 | 0 | 0 | 0 | 0 | 0 | 0 | 0 | 0 | 0.047552 | 0.00054 | 0.00108 | 0.00163 | 0.00217 | 0.13859 | 0.053895 | 0.036861 |  | 0.1524 | 0.248 | 0.3662 | 0.3669
2014-05-29 | 8時 |  | 0 | 0 | 0 | 0 | [9 empty] | 0 | 0 | 0 | 0 | 0 | 0 | 0 | 0 | 0 | 0 | 0 | 0 | 0 | 0 | 0 | 0 | 0 | 0 | 0 | 0 | 0 | 0 | 0.047552 | 0.00054 | 0.00108 | 0.00163 | 0.00217 | 0.093503 | 0 | 0.035602 |  | 0.1091 | 0.1448 | 0.2032 | 0.2039
2014-05-29 | 9時 |  | 0 | 0 | 0 | 0 | [9 empty] | 0 | 0 | 0 | 0 | 0 | 0 | 0 | 0 | 0 | 0 | 0 | 0 | 0 | 0 | 0 | 0 | 0 | 0 | 0 | 0 | 0 | 0 | 0.047552 | 0.00013 | 0.00025 | 0.00038 | 0.0005 | 0.17838 | 0.10971 | 0.042749 |  | 0.3011 | 0.3368 | 0.3953 | 0.396
2014-05-29 | 10時 |  | 0 | 0 | 0 | 0 | [9 empty] | 0 | 0 | 0 | 0 | 0 | 0 | 0 | 0 | 0 | 0 | 0 | 0 | 0 | 0 | 0 | 0 | 0 | 0 | 0 | 0 | 0 | 0 | 0.047552 | 0.00033 | 0.00067 | 0.001 | 0.00133 | 0.093503 | 0 | 0.012523 |  | 0.0483 | 0.0483 | 0.0711 | 0.0717
2014-05-29 | 11時 |  | 0.00089629 | 0 | 0 | 0 | [9 empty] | 0.10132 | 0 | 0 | 0 | 0 | 0 | 0 | 0 | 0 | 0 | 0 | 0 | 0 | 0 | 0 | 0 | 0 | 0 | 0 | 0 | 0 | 0 | 0.047552 | 0.00013 | 0.00025 | 0.00038 | 0.0005 | 0 | 0 | 0.0052775 |  | 0.056 | 0.0561 | 0.0788 | 0.0795
2014-05-29 | 12時 |  | 0 | 0 | 0 | 0 | [9 empty] | 0 | 0 | 0 | 0 | 0 | 0 | 0 | 0 | 0 | 0 | 0 | 0 | 0 | 0 | 0 | 0 | 0 | 0 | 0 | 0 | 0 | 0 | 0.047552 | 0.00338 | 0.00675 | 0.01013 | 0.01351 | 0.05371 | 0 | 0.0052775 |  | 0.1983 | 0.2727 | 0.3698 | 0.3705
2014-05-29 | 13時 |  | 0 | 0 | 0 | 0 | [9 empty] | 0 | 0 | 0 | 0 | 0 | 0 | 0 | 0 | 0 | 0 | 0 | 0 | 0 | 0 | 0 | 0 | 0 | 0 | 0 | 0 | 0 | 0 | 0.047552 | 0.00033 | 0.00067 | 0.001 | 0.00133 | 0.11604 | 0 | 0 |  | 0.0483 | 0.0483 | 0.0711 | 0.0717
2014-05-29 | 14時 |  | 0 | 0 | 0 | 0 | [9 empty] | 0 | 0 | 0 | 0 | 0 | 0 | 0 | 0 | 0 | 0 | 0 | 0 | 0 | 0 | 0 | 0 | 0 | 0 | 0 | 0 | 0 | 0 | 0.047552 | 0.00013 | 0.00025 | 0.00038 | 0.0005 | 0.031168 | 0 | 0.017801 |  | 0.056 | 0.0561 | 0.0788 | 0.0795
2014-05-29 | 15時 |  | 0.00050636 | 0 | 0 | 0 | [9 empty] | 0.10077 | 0 | 0 | 0 | 0 | 0 | 0 | 0 | 0 | 0 | 0 | 0 | 0 | 0 | 0 | 0 | 0 | 0 | 0 | 0 | 0 | 0 | 0.047552 | 0.00013 | 0.00025 | 0.00038 | 0.0005 | 0 | 0 | 0 |  | 0.056 | 0.0561 | 0.0788 | 0.0795
2014-05-29 | 16時 |  | 0 | 0 | 0 | 0 | [9 empty] | 0 | 0 | 0 | 0 | 0 | 0 | 0 | 0 | 0 | 0 | 0 | 0 | 0 | 0 | 0 | 0 | 0 | 0 | 0 | 0 | 0 | 0 | 0.047552 | 0.00033 | 0.00067 | 0.001 | 0.00133 | 0.062335 | 0 | 0.0052775 |  | 0.0483 | 0.0483 | 0.0711 | 0.0717
2014-05-29 | 17時 |  | 0.0034307 | 0 | 0.0037615 | 0 | [9 empty] | 0.10285 | 0 | 0 | 0 | 0 | 0.15936 | 0 | 0 | 0 | 0 | 0 | 0 | 0 | 0 | 0 | 0 | 0 | 0 | 0 | 0 | 0 | 0 | 0.047552 | 0.00033 | 0.00067 | 0.001 | 0.00133 | 0.10536 | 0 | 0.0082775 |  | 0.1304 | 0.2048 | 0.3019 | 0.3026
2014-05-29 | 18時 |  | 0.0086575 | 0 | 0 | 0 | [9 empty] | 0.10501 | 0 | 0 | 0 | 0 | 0 | 0 | 0 | 0 | 0 | 0 | 0 | 0 | 0 | 0 | 0 | 0 | 0 | 0 | 0 | 0 | 0 | 0.047552 | 0.00642 | 0.01284 | 0.01926 | 0.02568 | 0.12467 | 0 | 0.0082775 |  | 0.303 | 0.3387 | 0.3972 | 0.5469
2014-05-29 | 19時 |  | 0.0019363 | 0 | 0.006314 | 0 | [9 empty] | 0.10529 | 0 | 0 | 0 | 0 | 0.16111 | 0 | 0 | 0 | 0 | 0 | 0 | 0 | 0 | 0 | 0 | 0 | 0 | 0 | 0 | 0 | 0 | 0.047552 | 0.00642 | 0.01284 | 0.01926 | 0.02568 | 0.21072 | 0.10708 | 0.0082775 |  | 0.0991 | 0.1348 | 0.1932 | 0.1939
2014-05-29 | 20時 |  | 0.0070175 | 0 | 0.012724 | 0 | [9 empty] | 0.10622 | 0 | 0 | 0 | 0 | 0.1619 | 0 | 0 | 0 | 0 | 0 | 0 | 0 | 0 | 0 | 0 | 0 | 0 | 0 | 0 | 0 | 0 | 0.047552 | 0.00033 | 0.00067 | 0.001 | 0.00133 | 0.14927 | 0.027125 | 0 |  | 0.0917 | 0.1275 | 0.2102 | 0.2109
2014-05-29 | 21時 |  | 0.010792 | 0 | 0.012503 | 0 | [9 empty] | 0.10687 | 0 | 0 | 0 | 0 | 0.32482 | 0 | 0 | 0 | 0 | 0 | 0 | 0 | 0 | 0 | 0 | 0 | 0 | 0 | 0 | 0 | 0 | 0.047552 | 0.00033 | 0.00067 | 0.001 | 0.00133 | 0.14618 | 0.10814 | 0.031304 |  | 0.1216 | 0.1873 | 0.2837 | 0.2844
2014-05-29 | 22時 |  | 0.037988 | 0 | 0.0079082 | 0 | [9 empty] | 0.10769 | 0 | 0 | 0 | 0 | 0.1625 | 0 | 0 | 0 | 0 | 0 | 0 | 0 | 0 | 0 | 0 | 0 | 0 | 0 | 0 | 0 | 0 | 0.047552 | 0.00628 | 0.01256 | 0.01884 | 0.02512 | 0.12467 | 0.16133 | 0.043827 |  | 0.1738 | 0.1917 | 0.262 | 0.2626
2014-05-29 | 23時 |  | 0 | 0 | 0 | 0 | [9 empty] | 0 | 0 | 0 | 0 | 0 | 0 | 0 | 0 | 0 | 0 | 0 | 0 | 0 | 0 | 0 | 0 | 0 | 0 | 0 | 0 | 0 | 0 | 0.047552 | 0.0067 | 0.01339 | 0.02009 | 0.02679 | 0.12467 | 0.18881 | 0.031848 |  | 0.1877 | 0.2176 | 0.2756 | 0.2763
2014-05-30 | 0時 |  | 0 | 0 | 0 | 0 | [9 empty] | 0 | 0 | 0 | 0 | 0 | 0 | 0 | 0 | 0 | 0 | 0.00081778 | 0 | 0 | 0 | 0 | 0 | 0 | 0 | 0 | 0 | 0 | 0 | 0.047552 | 0.00013 | 0.00025 | 0.00038 | 0.0005 | 0 | 0.078899 | 0.011656 |  | 0.1578 | 0.1578 | 0.1806 | 0.1812
2014-05-30 | 1時 |  | 0 | 0 | 0 | 0 | [9 empty] | 0 | 0 | 0 | 0 | 0 | 0 | 0 | 0 | 0 | 0 | 0 | 0 | 0 | 0 | 0 | 0 | 0 | 0 | 0 | 0 | 0 | 0 | 0.047552 | 0.00013 | 0.00025 | 0.00038 | 0.0005 | 0 | 0 | 0 |  | 0.0483 | 0.0483 | 0.0711 | 0.0717
2014-05-30 | 2時 |  | 0 | 0 | 0 | 0 | [9 empty] | 0 | 0 | 0 | 0 | 0 | 0 | 0 | 0 | 0 | 0 | 0 | 0 | 0 | 0 | 0 | 0 | 0 | 0 | 0 | 0 | 0 | 0 | 0.047552 | 0.00013 | 0.00025 | 0.00038 | 0.0005 | 0 | 0 | 0 |  | 0.056 | 0.0561 | 0.0788 | 0.0795
2014-05-30 | 3時 |  | 0 | 0 | 0 | 0 | [9 empty] | 0 | 0 | 0 | 0 | 0 | 0 | 0 | 0 | 0 | 0 | 0 | 0 | 0 | 0 | 0 | 0 | 0 | 0 | 0 | 0 | 0 | 0 | 0.047552 | 0.00013 | 0.00025 | 0.00038 | 0.0005 | 0 | 0 | 0 |  | 0.056 | 0.0561 | 0.0788 | 0.0795
2014-05-30 | 4時 |  | 0 | 0 | 0 | 0 | [9 empty] | 0 | 0 | 0 | 0 | 0 | 0 | 0 | 0 | 0 | 0 | 0 | 0 | 0 | 0 | 0 | 0 | 0 | 0 | 0 | 0 | 0 | 0 | 0.047552 | 0.00013 | 0.00025 | 0.00038 | 0.0005 | 0 | 0 | 0 |  | 0.0483 | 0.0483 | 0.0711 | 0.0717
2014-05-30 | 5時 |  | 5.6718 | 0 | 0 | 0 | [9 empty] | 0.33448 | 0 | 0 | 0 | 0 | 0 | 0 | 0 | 0 | 0 | 0 | 0 | 0 | 0 | 0 | 0 | 0 | 0 | 0 | 0 | 0 | 0 | 0.047552 | 0.00013 | 0.00025 | 0.00038 | 0.0005 | 0 | 0 | 0 |  | 0.056 | 0.0561 | 0.0788 | 0.0795
2014-05-30 | 6時 |  | 0.26929 | 0 | 0 | 0 | [9 empty] | 0.11 | 0 | 0 | 0 | 0 | 0 | 0 | 0 | 0 | 0 | 0 | 0 | 0 | 0 | 0 | 0 | 0 | 0 | 0 | 0 | 0 | 0 | 0.047552 | 0.00338 | 0.00675 | 0.01013 | 0.01351 | 0 | 0.024649 | 0.011815 |  | 0.1925 | 0.2611 | 0.3525 | 0.3531
2014-05-30 | 7時 |  | 0.019386 | 0 | 0 | 0 | [9 empty] | 0.10406 | 0 | 0 | 0 | 0 | 0 | 0 | 0 | 0 | 0 | 0 | 0 | 0 | 0 | 0 | 0 | 0 | 0 | 0 | 0 | 0 | 0 | 0.047552 | 0.00054 | 0.00108 | 0.00163 | 0.00217 | 0.13859 | 0.053895 | 0.036861 |  | 0.1524 | 0.248 | 0.3662 | 0.3669
2014-05-30 | 8時 |  | 0.0077502 | 0 | 0 | 0 | [9 empty] | 0.10318 | 0 | 0 | 0 | 0 | 0 | 0 | 0 | 0 | 0 | 0 | 0 | 0 | 0 | 0 | 0 | 0 | 0 | 0 | 0 | 0 | 0 | 0.047552 | 0.00054 | 0.00108 | 0.00163 | 0.00217 | 0.093503 | 0 | 0.035602 |  | 0.1091 | 0.1448 | 0.2032 | 0.2039
2014-05-30 | 9時 |  | 0 | 0 | 0 | 0 | [9 empty] | 0 | 0 | 0 | 0 | 0 | 0 | 0 | 0 | 0 | 0 | 0 | 0 | 0 | 0 | 0 | 0 | 0 | 0 | 0 | 0 | 0 | 0 | 0.047552 | 0.00013 | 0.00025 | 0.00038 | 0.0005 | 0.17838 | 0.10971 | 0.042749 |  | 0.3011 | 0.3368 | 0.3953 | 0.396
2014-05-30 | 10時 |  | 0 | 0 | 0 | 0 | [9 empty] | 0 | 0 | 0 | 0 | 0 | 0 | 0 | 0 | 0 | 0 | 0 | 0 | 0 | 0 | 0 | 0 | 0 | 0 | 0 | 0 | 0 | 0 | 0.047552 | 0.00033 | 0.00067 | 0.001 | 0.00133 | 0.093503 | 0 | 0.012523 |  | 0.0483 | 0.0483 | 0.0711 | 0.0717
2014-05-30 | 11時 |  | 0.0091502 | 0 | 0 | 0 | [9 empty] | 0.10055 | 0 | 0 | 0 | 0 | 0 | 0 | 0 | 0 | 0 | 0 | 0 | 0 | 0 | 0 | 0 | 0 | 0 | 0 | 0 | 0 | 0 | 0.047552 | 0.00013 | 0.00025 | 0.00038 | 0.0005 | 0 | 0 | 0.0052775 |  | 0.056 | 0.0561 | 0.0788 | 0.0795
2014-05-30 | 12時 |  | 0 | 0 | 0 | 0 | [9 empty] | 0 | 0 | 0 | 0 | 0 | 0 | 0 | 0 | 0 | 0 | 0 | 0 | 0 | 0 | 0 | 0 | 0 | 0 | 0 | 0 | 0 | 0 | 0.047552 | 0.00338 | 0.00675 | 0.01013 | 0.01351 | 0.05371 | 0 | 0.0052775 |  | 0.1983 | 0.2727 | 0.3698 | 0.3705
2014-05-30 | 13時 |  | 0 | 0 | 0 | 0 | [9 empty] | 0 | 0 | 0 | 0 | 0 | 0 | 0 | 0 | 0 | 0 | 0 | 0 | 0 | 0 | 0 | 0 | 0 | 0 | 0 | 0 | 0 | 0 | 0.047552 | 0.00033 | 0.00067 | 0.001 | 0.00133 | 0.11604 | 0 | 0 |  | 0.0483 | 0.0483 | 0.0711 | 0.0717
2014-05-30 | 14時 |  | 0 | 0 | 0 | 0 | [9 empty] | 0 | 0 | 0 | 0 | 0 | 0 | 0 | 0 | 0 | 0 | 0 | 0 | 0 | 0 | 0 | 0 | 0 | 0 | 0 | 0 | 0 | 0 | 0.047552 | 0.00013 | 0.00025 | 0.00038 | 0.0005 | 0.031168 | 0 | 0.017801 |  | 0.056 | 0.0561 | 0.0788 | 0.0795
2014-05-30 | 15時 |  | 0 | 0 | 0 | 0 | [9 empty] | 0 | 0 | 0 | 0 | 0 | 0 | 0 | 0 | 0 | 0 | 0 | 0 | 0 | 0 | 0 | 0 | 0 | 0 | 0 | 0 | 0 | 0 | 0.047552 | 0.00013 | 0.00025 | 0.00038 | 0.0005 | 0 | 0 | 0 |  | 0.056 | 0.0561 | 0.0788 | 0.0795
2014-05-30 | 16時 |  | 0 | 0 | 0 | 0 | [9 empty] | 0 | 0 | 0 | 0 | 0 | 0 | 0 | 0 | 0 | 0 | 0 | 0 | 0 | 0 | 0 | 0 | 0 | 0 | 0 | 0 | 0 | 0 | 0.047552 | 0.00033 | 0.00067 | 0.001 | 0.00133 | 0.062335 | 0 | 0.0052775 |  | 0.0483 | 0.0483 | 0.0711 | 0.0717
2014-05-30 | 17時 |  | 0 | 0 | 0.00091352 | 0 | [9 empty] | 0 | 0 | 0 | 0 | 0 | 0.1584 | 0 | 0 | 0 | 0 | 0 | 0 | 0 | 0 | 0 | 0 | 0 | 0 | 0 | 0 | 0 | 0 | 0.047552 | 0.00033 | 0.00067 | 0.001 | 0.00133 | 0.10536 | 0 | 0.0082775 |  | 0.1304 | 0.2048 | 0.3019 | 0.3026
2014-05-30 | 18時 |  | 0 | 0 | 0 | 0 | [9 empty] | 0 | 0 | 0 | 0 | 0 | 0 | 0 | 0 | 0 | 0 | 0 | 0 | 0 | 0 | 0 | 0 | 0 | 0 | 0 | 0 | 0 | 0 | 0.047552 | 0.00642 | 0.01284 | 0.01926 | 0.02568 | 0.12467 | 0 | 0.0082775 |  | 0.303 | 0.3387 | 0.3972 | 0.5469
2014-05-30 | 19時 |  | 0 | 0 | 0.0029252 | 0 | [9 empty] | 0 | 0 | 0 | 0 | 0 | 0.16034 | 0 | 0 | 0 | 0 | 0 | 0 | 0 | 0 | 0 | 0 | 0 | 0 | 0 | 0 | 0 | 0 | 0.047552 | 0.00642 | 0.01284 | 0.01926 | 0.02568 | 0.21072 | 0.10708 | 0.0082775 |  | 0.0991 | 0.1348 | 0.1932 | 0.1939
2014-05-30 | 20時 |  | 0.0032021 | 0 | 0.0067571 | 0 | [9 empty] | 0.10545 | 0 | 0 | 0 | 0 | 0.16131 | 0 | 0 | 0 | 0 | 0 | 0 | 0 | 0 | 0 | 0 | 0 | 0 | 0 | 0 | 0 | 0 | 0.047552 | 0.00033 | 0.00067 | 0.001 | 0.00133 | 0.14927 | 0.027125 | 0 |  | 0.0917 | 0.1275 | 0.2102 | 0.2109
2014-05-30 | 21時 |  | 0.0080517 | 0 | 0.0059 | 0 | [9 empty] | 0.10555 | 0 | 0 | 0 | 0 | 0.32256 | 0 | 0 | 0 | 0 | 0 | 0 | 0 | 0 | 0 | 0 | 0 | 0 | 0 | 0 | 0 | 0 | 0.047552 | 0.00033 | 0.00067 | 0.001 | 0.00133 | 0.14618 | 0.10814 | 0.031304 |  | 0.1216 | 0.1873 | 0.2837 | 0.2844
2014-05-30 | 22時 |  | 0.01075 | 0 | 0.0024645 | 0 | [9 empty] | 0.10575 | 0 | 0 | 0 | 0 | 0.16136 | 0 | 0 | 0 | 0 | 0 | 0 | 0 | 0 | 0 | 0 | 0 | 0 | 0 | 0 | 0 | 0 | 0.047552 | 0.00628 | 0.01256 | 0.01884 | 0.02512 | 0.12467 | 0.16133 | 0.043827 |  | 0.1738 | 0.1917 | 0.262 | 0.2626
2014-05-30 | 23時 |  | 0 | 0 | 0 | 0 | [9 empty] | 0 | 0 | 0 | 0 | 0 | 0 | 0 | 0 | 0 | 0 | 0 | 0 | 0 | 0 | 0 | 0 | 0 | 0 | 0 | 0 | 0 | 0 | 0.047552 | 0.0067 | 0.01339 | 0.02009 | 0.02679 | 0.12467 | 0.18881 | 0.031848 |  | 0.1877 | 0.2176 | 0.2756 | 0.2763
2014-05-31 | 0時 |  | 0 | 0 | 0 | 0 | [9 empty] | 0 | 0 | 0 | 0 | 0 | 0 | 0 | 0 | 0 | 0 | 0 | 0 | 0 | 0 | 0 | 0 | 0 | 0 | 0 | 0 | 0 | 0 | 0.047552 | 0.00013 | 0.00025 | 0.00038 | 0.0005 | 0 | 0.078899 | 0.011656 |  | 0.1578 | 0.1578 | 0.1806 | 0.1812
2014-05-31 | 1時 |  | 0 | 0 | 0 | 0 | [9 empty] | 0 | 0 | 0 | 0 | 0 | 0 | 0 | 0 | 0 | 0 | 0 | 0 | 0 | 0 | 0 | 0 | 0 | 0 | 0 | 0 | 0 | 0 | 0.047552 | 0.00013 | 0.00025 | 0.00038 | 0.0005 | 0 | 0 | 0 |  | 0.0483 | 0.0483 | 0.0711 | 0.0717
2014-05-31 | 2時 |  | 0 | 0 | 0 | 0 | [9 empty] | 0 | 0 | 0 | 0 | 0 | 0 | 0 | 0 | 0 | 0 | 0 | 0 | 0 | 0 | 0 | 0 | 0 | 0 | 0 | 0 | 0 | 0 | 0.047552 | 0.00013 | 0.00025 | 0.00038 | 0.0005 | 0 | 0 | 0 |  | 0.056 | 0.0561 | 0.0788 | 0.0795
2014-05-31 | 3時 |  | 0 | 0 | 0 | 0 | [9 empty] | 0 | 0 | 0 | 0 | 0 | 0 | 0 | 0 | 0 | 0 | 0 | 0 | 0 | 0 | 0 | 0 | 0 | 0 | 0 | 0 | 0 | 0 | 0.047552 | 0.00013 | 0.00025 | 0.00038 | 0.0005 | 0 | 0 | 0 |  | 0.056 | 0.0561 | 0.0788 | 0.0795
2014-05-31 | 4時 |  | 0 | 0 | 0 | 0 | [9 empty] | 0 | 0 | 0 | 0 | 0 | 0 | 0 | 0 | 0 | 0 | 0 | 0 | 0 | 0 | 0 | 0 | 0 | 0 | 0 | 0 | 0 | 0 | 0.047552 | 0.00013 | 0.00025 | 0.00038 | 0.0005 | 0 | 0 | 0 |  | 0.0483 | 0.0483 | 0.0711 | 0.0717
2014-05-31 | 5時 |  | 2.9806 | 0 | 0 | 0 | [9 empty] | 0.20566 | 0 | 0 | 0 | 0 | 0 | 0 | 0 | 0 | 0 | 0 | 0 | 0 | 0 | 0 | 0 | 0 | 0 | 0 | 0 | 0 | 0 | 0.047552 | 0.00013 | 0.00025 | 0.00038 | 0.0005 | 0 | 0 | 0 |  | 0.056 | 0.0561 | 0.0788 | 0.0795
2014-05-31 | 6時 |  | 0.010496 | 0 | 0 | 0 | [9 empty] | 0.10364 | 0 | 0 | 0 | 0 | 0 | 0 | 0 | 0 | 0 | 0 | 0 | 0 | 0 | 0 | 0 | 0 | 0 | 0 | 0 | 0 | 0 | 0.047552 | 0.00338 | 0.00675 | 0.01013 | 0.01351 | 0 | 0.024649 | 0.011815 |  | 0.1925 | 0.2611 | 0.3525 | 0.3531
2014-05-31 | 7時 |  | 0.0047785 | 0 | 0 | 0 | [9 empty] | 0.10177 | 0 | 0 | 0 | 0 | 0 | 0 | 0 | 0 | 0 | 0 | 0 | 0 | 0 | 0 | 0 | 0 | 0 | 0 | 0 | 0 | 0 | 0.047552 | 0.00054 | 0.00108 | 0.00163 | 0.00217 | 0.13859 | 0.053895 | 0.036861 |  | 0.1524 | 0.248 | 0.3662 | 0.3669
2014-05-31 | 8時 |  | 0 | 0 | 0 | 0 | [9 empty] | 0 | 0 | 0 | 0 | 0 | 0 | 0 | 0 | 0 | 0 | 0 | 0 | 0 | 0 | 0 | 0 | 0 | 0 | 0 | 0 | 0 | 0 | 0.047552 | 0.00054 | 0.00108 | 0.00163 | 0.00217 | 0.093503 | 0 | 0.035602 |  | 0.1091 | 0.1448 | 0.2032 | 0.2039
2014-05-31 | 9時 |  | 0 | 0 | 0 | 0 | [9 empty] | 0 | 0 | 0 | 0 | 0 | 0 | 0 | 0 | 0 | 0 | 0 | 0 | 0 | 0 | 0 | 0 | 0 | 0 | 0 | 0 | 0 | 0 | 0.047552 | 0.00013 | 0.00025 | 0.00038 | 0.0005 | 0.17838 | 0.10971 | 0.042749 |  | 0.3011 | 0.3368 | 0.3953 | 0.396
2014-05-31 | 10時 |  | 0 | 0 | 0 | 0 | [9 empty] | 0 | 0 | 0 | 0 | 0 | 0 | 0 | 0 | 0 | 0 | 0 | 0 | 0 | 0 | 0 | 0 | 0 | 0 | 0 | 0 | 0 | 0 | 0.047552 | 0.00033 | 0.00067 | 0.001 | 0.00133 | 0.093503 | 0 | 0.012523 |  | 0.0483 | 0.0483 | 0.0711 | 0.0717
2014-05-31 | 11時 |  | 0 | 0 | 0 | 0 | [9 empty] | 0 | 0 | 0 | 0 | 0 | 0 | 0 | 0 | 0 | 0 | 0.038016 | 0 | 0 | 0 | 0 | 0 | 0 | 0 | 0 | 0 | 0 | 0 | 0.047552 | 0.00013 | 0.00025 | 0.00038 | 0.0005 | 0 | 0 | 0.0052775 |  | 0.056 | 0.0561 | 0.0788 | 0.0795
2014-05-31 | 12時 |  | 0 | 0 | 0 | 0 | [9 empty] | 0 | 0 | 0 | 0 | 0 | 0 | 0 | 0 | 0 | 0 | 0.33598 | 0 | 0 | 0 | 0 | 0 | 0 | 0 | 0 | 0 | 0 | 0 | 0.047552 | 0.00338 | 0.00675 | 0.01013 | 0.01351 | 0.05371 | 0 | 0.0052775 |  | 0.1983 | 0.2727 | 0.3698 | 0.3705
2014-05-31 | 13時 |  | 0 | 0 | 0 | 0 | [9 empty] | 0 | 0 | 0 | 0 | 0 | 0 | 0 | 0 | 0 | 0 | 0.59541 | 0 | 0 | 0 | 0 | 0 | 0 | 0 | 0 | 0 | 0 | 0 | 0.047552 | 0.00033 | 0.00067 | 0.001 | 0.00133 | 0.11604 | 0 | 0 |  | 0.0483 | 0.0483 | 0.0711 | 0.0717
2014-05-31 | 14時 |  | 0 | 0 | 0 | 0 | [9 empty] | 0 | 0 | 0 | 0 | 0 | 0 | 0 | 0 | 0 | 0 | 1.007 | 0 | 0 | 0 | 0 | 0 | 0 | 0 | 0 | 0 | 0 | 0 | 0.047552 | 0.00013 | 0.00025 | 0.00038 | 0.0005 | 0.031168 | 0 | 0.017801 |  | 0.056 | 0.0561 | 0.0788 | 0.0795
2014-05-31 | 15時 |  | 0 | 0 | 0 | 0 | [9 empty] | 0 | 0 | 0 | 0 | 0 | 0 | 0 | 0 | 0 | 0 | 0.8136 | 0 | 0 | 0 | 0 | 0 | 0 | 0 | 0 | 0 | 0 | 0 | 0.047552 | 0.00013 | 0.00025 | 0.00038 | 0.0005 | 0 | 0 | 0 |  | 0.056 | 0.0561 | 0.0788 | 0.0795
2014-05-31 | 16時 |  | 0 | 0 | 0 | 0 | [9 empty] | 0 | 0 | 0 | 0 | 0 | 0 | 0 | 0 | 0 | 0 | 0.60974 | 0 | 0 | 0 | 0 | 0 | 0 | 0 | 0 | 0 | 0 | 0 | 0.047552 | 0.00033 | 0.00067 | 0.001 | 0.00133 | 0.062335 | 0 | 0.0052775 |  | 0.0483 | 0.0483 | 0.0711 | 0.0717
2014-05-31 | 17時 |  | 0 | 0 | 0 | 0 | [9 empty] | 0 | 0 | 0 | 0 | 0 | 0 | 0 | 0 | 0 | 0 | 0.40866 | 0 | 0 | 0 | 0 | 0 | 0 | 0 | 0 | 0 | 0 | 0 | 0.047552 | 0.00033 | 0.00067 | 0.001 | 0.00133 | 0.10536 | 0 | 0.0082775 |  | 0.1304 | 0.2048 | 0.3019 | 0.3026
2014-05-31 | 18時 |  | 0 | 0 | 0 | 0 | [9 empty] | 0 | 0 | 0 | 0 | 0 | 0 | 0 | 0 | 0 | 0 | 0.031261 | 0 | 0 | 0 | 0 | 0 | 0 | 0 | 0 | 0 | 0 | 0 | 0.047552 | 0.00642 | 0.01284 | 0.01926 | 0.02568 | 0.12467 | 0 | 0.0082775 |  | 0.303 | 0.3387 | 0.3972 | 0.5469
2014-05-31 | 19時 |  | 0 | 0 | 0 | 0 | [9 empty] | 0 | 0 | 0 | 0 | 0 | 0 | 0 | 0 | 0 | 0 | 0.029494 | 0 | 0 | 0 | 0 | 0 | 0 | 0 | 0 | 0 | 0 | 0 | 0.047552 | 0.00642 | 0.01284 | 0.01926 | 0.02568 | 0.21072 | 0.10708 | 0.0082775 |  | 0.0991 | 0.1348 | 0.1932 | 0.1939
2014-05-31 | 20時 |  | 0 | 0 | 0 | 0 | [9 empty] | 0 | 0 | 0 | 0 | 0 | 0 | 0 | 0 | 0 | 0 | 0.036054 | 0 | 0 | 0 | 0 | 0 | 0 | 0 | 0 | 0 | 0 | 0 | 0.047552 | 0.00033 | 0.00067 | 0.001 | 0.00133 | 0.14927 | 0.027125 | 0 |  | 0.0917 | 0.1275 | 0.2102 | 0.2109
2014-05-31 | 21時 |  | 0 | 0 | 0 | 0 | [9 empty] | 0 | 0 | 0 | 0 | 0 | 0 | 0 | 0 | 0 | 0 | 0.0040132 | 0 | 0 | 0 | 0 | 0 | 0 | 0 | 0 | 0 | 0 | 0 | 0.047552 | 0.00033 | 0.00067 | 0.001 | 0.00133 | 0.14618 | 0.10814 | 0.031304 |  | 0.1216 | 0.1873 | 0.2837 | 0.2844
2014-05-31 | 22時 |  | 0 | 0 | 0 | 0 | [9 empty] | 0 | 0 | 0 | 0 | 0 | 0 | 0 | 0 | 0 | 0 | 0 | 0 | 0 | 0 | 0 | 0 | 0 | 0 | 0 | 0 | 0 | 0 | 0.047552 | 0.00628 | 0.01256 | 0.01884 | 0.02512 | 0.12467 | 0.16133 | 0.043827 |  | 0.1738 | 0.1917 | 0.262 | 0.2626
2014-05-31 | 23時 |  | 0 | 0 | 0 | 0 | [9 empty] | 0 | 0 | 0 | 0 | 0 | 0 | 0 | 0 | 0 | 0 | 0 | 0 | 0 | 0 | 0 | 0 | 0 | 0 | 0 | 0 | 0 | 0 | 0.047552 | 0.0067 | 0.01339 | 0.02009 | 0.02679 | 0.12467 | 0.18881 | 0.031848 |  | 0.1877 | 0.2176 | 0.2756 | 0.2763
2014-06-01 | 0時 |  | 0 | 0 | 0 | 0 | [9 empty] | 0 | 0 | 0 | 0 | 0 | 0 | 0 | 0 | 0 | 0 | 0 | 0 | 0 | 0 | 0 | 0 | 0 | 0 | 0 | 0 | 0 | 0 | 0.047552 | 0.00013 | 0.00025 | 0.00038 | 0.0005 | 0 | 0.078899 | 0.011656 |  | 0.1578 | 0.1578 | 0.1806 | 0.1812
2014-06-01 | 1時 |  | 0 | 0 | 0 | 0 | [9 empty] | 0 | 0 | 0 | 0 | 0 | 0 | 0 | 0 | 0 | 0 | 0 | 0 | 0 | 0 | 0 | 0 | 0 | 0 | 0 | 0 | 0 | 0 | 0.047552 | 0.00013 | 0.00025 | 0.00038 | 0.0005 | 0 | 0 | 0 |  | 0.0483 | 0.0483 | 0.0711 | 0.0717
2014-06-01 | 2時 |  | 0 | 0 | 0 | 0 | [9 empty] | 0 | 0 | 0 | 0 | 0 | 0 | 0 | 0 | 0 | 0 | 0 | 0 | 0 | 0 | 0 | 0 | 0 | 0 | 0 | 0 | 0 | 0 | 0.047552 | 0.00013 | 0.00025 | 0.00038 | 0.0005 | 0 | 0 | 0 |  | 0.056 | 0.0561 | 0.0788 | 0.0795
2014-06-01 | 3時 |  | 0 | 0 | 0 | 0 | [9 empty] | 0 | 0 | 0 | 0 | 0 | 0 | 0 | 0 | 0 | 0 | 0 | 0 | 0 | 0 | 0 | 0 | 0 | 0 | 0 | 0 | 0 | 0 | 0.047552 | 0.00013 | 0.00025 | 0.00038 | 0.0005 | 0 | 0 | 0 |  | 0.056 | 0.0561 | 0.0788 | 0.0795
2014-06-01 | 4時 |  | 0 | 0 | 0 | 0 | [9 empty] | 0 | 0 | 0 | 0 | 0 | 0 | 0 | 0 | 0 | 0 | 0 | 0 | 0 | 0 | 0 | 0 | 0 | 0 | 0 | 0 | 0 | 0 | 0.047552 | 0.00013 | 0.00025 | 0.00038 | 0.0005 | 0 | 0 | 0 |  | 0.0483 | 0.0483 | 0.0711 | 0.0717
2014-06-01 | 5時 |  | 0 | 0 | 0 | 0 | [9 empty] | 0 | 0 | 0 | 0 | 0 | 0 | 0 | 0 | 0 | 0 | 0 | 0 | 0 | 0 | 0 | 0 | 0 | 0 | 0 | 0 | 0 | 0 | 0.047552 | 0.00013 | 0.00025 | 0.00038 | 0.0005 | 0 | 0 | 0 |  | 0.056 | 0.0561 | 0.0788 | 0.0795
2014-06-01 | 6時 |  | 0 | 0 | 0 | 0 | [9 empty] | 0 | 0 | 0 | 0 | 0 | 0 | 0 | 0 | 0 | 0 | 0 | 0 | 0 | 0 | 0 | 0 | 0 | 0 | 0 | 0 | 0 | 0 | 0.047552 | 0.00338 | 0.00675 | 0.01013 | 0.01351 | 0 | 0.024649 | 0.011815 |  | 0.1925 | 0.2611 | 0.3525 | 0.3531
2014-06-01 | 7時 |  | 0 | 0 | 0 | 0 | [9 empty] | 0 | 0 | 0 | 0 | 0 | 0 | 0 | 0 | 0 | 0 | 0 | 0 | 0 | 0 | 0 | 0 | 0 | 0 | 0 | 0 | 0 | 0 | 0.047552 | 0.00054 | 0.00108 | 0.00163 | 0.00217 | 0.13859 | 0.053895 | 0.036861 |  | 0.1524 | 0.248 | 0.3662 | 0.3669
2014-06-01 | 8時 |  | 0 | 0 | 0 | 0 | [9 empty] | 0 | 0 | 0 | 0 | 0 | 0 | 0 | 0 | 0 | 0 | 0 | 0 | 0 | 0 | 0 | 0 | 0 | 0 | 0 | 0 | 0 | 0 | 0.047552 | 0.00054 | 0.00108 | 0.00163 | 0.00217 | 0.093503 | 0 | 0.035602 |  | 0.1091 | 0.1448 | 0.2032 | 0.2039
2014-06-01 | 9時 |  | 0 | 0 | 0 | 0 | [9 empty] | 0 | 0 | 0 | 0 | 0 | 0 | 0 | 0 | 0 | 0 | 0.095541 | 0 | 0 | 0 | 0 | 0 | 0 | 0 | 0 | 0 | 0 | 0 | 0.047552 | 0.00013 | 0.00025 | 0.00038 | 0.0005 | 0.17838 | 0.10971 | 0.042749 |  | 0.3011 | 0.3368 | 0.3953 | 0.396
2014-06-01 | 10時 |  | 0 | 0 | 0 | 0 | [9 empty] | 0 | 0 | 0 | 0 | 0 | 0 | 0 | 0 | 0 | 0 | 0.30228 | 0 | 0 | 0 | 0 | 0 | 0 | 0 | 0 | 0 | 0 | 0 | 0.047552 | 0.00033 | 0.00067 | 0.001 | 0.00133 | 0.093503 | 0 | 0.012523 |  | 0.0483 | 0.0483 | 0.0711 | 0.0717
2014-06-01 | 11時 |  | 0 | 0 | 0 | 0 | [9 empty] | 0 | 0 | 0 | 0 | 0 | 0 | 0 | 0 | 0 | 0 | 0.79001 | 0 | 0 | 0 | 0 | 0 | 0 | 0 | 0 | 0 | 0 | 0 | 0.047552 | 0.00013 | 0.00025 | 0.00038 | 0.0005 | 0 | 0 | 0.0052775 |  | 0.056 | 0.0561 | 0.0788 | 0.0795
2014-06-01 | 12時 |  | 0 | 0 | 0 | 0 | [9 empty] | 0 | 0 | 0 | 0 | 0 | 0 | 0 | 0 | 0 | 0 | 1.5269 | 0 | 0 | 0 | 0 | 0 | 0 | 0 | 0 | 0 | 0 | 0 | 0.047552 | 0.00338 | 0.00675 | 0.01013 | 0.01351 | 0.05371 | 0 | 0.0052775 |  | 0.1983 | 0.2727 | 0.3698 | 0.3705
2014-06-01 | 13時 |  | 0 | 0 | 0 | 0 | [9 empty] | 0 | 0 | 0 | 0 | 0 | 0 | 0 | 0 | 0 | 0 | 2.0938 | 0 | 0 | 0 | 0 | 0 | 0 | 0 | 0 | 0 | 0 | 0 | 0.047552 | 0.00033 | 0.00067 | 0.001 | 0.00133 | 0.11604 | 0 | 0 |  | 0.0483 | 0.0483 | 0.0711 | 0.0717
2014-06-01 | 14時 |  | 0 | 0 | 0 | 0 | [9 empty] | 0 | 0 | 0 | 0 | 0 | 0 | 0 | 0 | 0 | 0 | 2.1614 | 0 | 0 | 0 | 0 | 0 | 0 | 0 | 0 | 0 | 0 | 0 | 0.047552 | 0.00013 | 0.00025 | 0.00038 | 0.0005 | 0.031168 | 0 | 0.017801 |  | 0.056 | 0.0561 | 0.0788 | 0.0795
2014-06-01 | 15時 |  | 0 | 0 | 0 | 0 | [9 empty] | 0 | 0 | 0 | 0 | 0 | 0 | 0 | 0 | 0 | 0 | 2.3024 | 0 | 0 | 0 | 0 | 0 | 0 | 0 | 0 | 0 | 0 | 0 | 0.047552 | 0.00013 | 0.00025 | 0.00038 | 0.0005 | 0 | 0 | 0 |  | 0.056 | 0.0561 | 0.0788 | 0.0795
2014-06-01 | 16時 |  | 0 | 0 | 0 | 0 | [9 empty] | 0 | 0 | 0 | 0 | 0 | 0 | 0 | 0 | 0 | 0 | 1.9509 | 0 | 0 | 0 | 0 | 0 | 0 | 0 | 0 | 0 | 0 | 0 | 0.047552 | 0.00033 | 0.00067 | 0.001 | 0.00133 | 0.062335 | 0 | 0.0052775 |  | 0.0483 | 0.0483 | 0.0711 | 0.0717
2014-06-01 | 17時 |  | 0 | 0 | 0 | 0 | [9 empty] | 0 | 0 | 0 | 0 | 0 | 0 | 0 | 0 | 0 | 0 | 1.8429 | 0 | 0 | 0 | 0 | 0 | 0 | 0 | 0 | 0 | 0 | 0 | 0.047552 | 0.00033 | 0.00067 | 0.001 | 0.00133 | 0.10536 | 0 | 0.0082775 |  | 0.1304 | 0.2048 | 0.3019 | 0.3026
2014-06-01 | 18時 |  | 0 | 0 | 0 | 0 | [9 empty] | 0 | 0 | 0 | 0 | 0 | 0 | 0 | 0 | 0 | 0 | 0.71127 | 0 | 0 | 0 | 0 | 0 | 0 | 0 | 0 | 0 | 0 | 0 | 0.047552 | 0.00642 | 0.01284 | 0.01926 | 0.02568 | 0.12467 | 0 | 0.0082775 |  | 0.303 | 0.3387 | 0.3972 | 0.5469
2014-06-01 | 19時 |  | 0 | 0 | 0 | 0 | [9 empty] | 0 | 0 | 0 | 0 | 0 | 0 | 0 | 0 | 0 | 0 | 0.40873 | 0 | 0 | 0 | 0 | 0 | 0 | 0 | 0 | 0 | 0 | 0 | 0.047552 | 0.00642 | 0.01284 | 0.01926 | 0.02568 | 0.21072 | 0.10708 | 0.0082775 |  | 0.0991 | 0.1348 | 0.1932 | 0.1939
2014-06-01 | 20時 |  | 0 | 0 | 0 | 0 | [9 empty] | 0 | 0 | 0 | 0 | 0 | 0 | 0 | 0 | 0 | 0 | 0.16561 | 0 | 0 | 0 | 0 | 0 | 0 | 0 | 0 | 0 | 0 | 0 | 0.047552 | 0.00033 | 0.00067 | 0.001 | 0.00133 | 0.14927 | 0.027125 | 0 |  | 0.0917 | 0.1275 | 0.2102 | 0.2109
2014-06-01 | 21時 |  | 0 | 0 | 0 | 0 | [9 empty] | 0 | 0 | 0 | 0 | 0 | 0 | 0 | 0 | 0 | 0 | 0.041499 | 0 | 0 | 0 | 0 | 0 | 0 | 0 | 0 | 0 | 0 | 0 | 0.047552 | 0.00033 | 0.00067 | 0.001 | 0.00133 | 0.14618 | 0.10814 | 0.031304 |  | 0.1216 | 0.1873 | 0.2837 | 0.2844
2014-06-01 | 22時 |  | 0 | 0 | 0 | 0 | [9 empty] | 0 | 0 | 0 | 0 | 0 | 0 | 0 | 0 | 0 | 0 | 0.00029616 | 0 | 0 | 0 | 0 | 0 | 0 | 0 | 0 | 0 | 0 | 0 | 0.047552 | 0.00628 | 0.01256 | 0.01884 | 0.02512 | 0.12467 | 0.16133 | 0.043827 |  | 0.1738 | 0.1917 | 0.262 | 0.2626
2014-06-01 | 23時 |  | 0 | 0 | 0 | 0 | [9 empty] | 0 | 0 | 0 | 0 | 0 | 0 | 0 | 0 | 0 | 0 | 0 | 0 | 0 | 0 | 0 | 0 | 0 | 0 | 0 | 0 | 0 | 0 | 0.047552 | 0.0067 | 0.01339 | 0.02009 | 0.02679 | 0.12467 | 0.18881 | 0.031848 |  | 0.1877 | 0.2176 | 0.2756 | 0.2763
2014-06-02 | 0時 |  | 0 | 0 | 0 | 0 | [9 empty] | 0 | 0 | 0 | 0 | 0 | 0 | 0 | 0 | 0 | 0 | 0 | 0 | 0 | 0 | 0 | 0 | 0 | 0 | 0 | 0 | 0 | 0 | 0.047552 | 0.00013 | 0.00025 | 0.00038 | 0.0005 | 0 | 0.078899 | 0.011656 |  | 0.1578 | 0.1578 | 0.1806 | 0.1812
2014-06-02 | 1時 |  | 0 | 0 | 0 | 0 | [9 empty] | 0 | 0 | 0 | 0 | 0 | 0 | 0 | 0 | 0 | 0 | 0 | 0 | 0 | 0 | 0 | 0 | 0 | 0 | 0 | 0 | 0 | 0 | 0.047552 | 0.00013 | 0.00025 | 0.00038 | 0.0005 | 0 | 0 | 0 |  | 0.0483 | 0.0483 | 0.0711 | 0.0717
2014-06-02 | 2時 |  | 0 | 0 | 0 | 0 | [9 empty] | 0 | 0 | 0 | 0 | 0 | 0 | 0 | 0 | 0 | 0 | 0 | 0 | 0 | 0 | 0 | 0 | 0 | 0 | 0 | 0 | 0 | 0 | 0.047552 | 0.00013 | 0.00025 | 0.00038 | 0.0005 | 0 | 0 | 0 |  | 0.056 | 0.0561 | 0.0788 | 0.0795
2014-06-02 | 3時 |  | 0 | 0 | 0 | 0 | [9 empty] | 0 | 0 | 0 | 0 | 0 | 0 | 0 | 0 | 0 | 0 | 0 | 0 | 0 | 0 | 0 | 0 | 0 | 0 | 0 | 0 | 0 | 0 | 0.047552 | 0.00013 | 0.00025 | 0.00038 | 0.0005 | 0 | 0 | 0 |  | 0.056 | 0.0561 | 0.0788 | 0.0795
2014-06-02 | 4時 |  | 0 | 0 | 0 | 0 | [9 empty] | 0 | 0 | 0 | 0 | 0 | 0 | 0 | 0 | 0 | 0 | 0 | 0 | 0 | 0 | 0 | 0 | 0 | 0 | 0 | 0 | 0 | 0 | 0.047552 | 0.00013 | 0.00025 | 0.00038 | 0.0005 | 0 | 0 | 0 |  | 0.0483 | 0.0483 | 0.0711 | 0.0717
2014-06-02 | 5時 |  | 0 | 0 | 0 | 0 | [9 empty] | 0 | 0 | 0 | 0 | 0 | 0 | 0 | 0 | 0 | 0 | 0 | 0 | 0 | 0 | 0 | 0 | 0 | 0 | 0 | 0 | 0 | 0 | 0.047552 | 0.00013 | 0.00025 | 0.00038 | 0.0005 | 0 | 0 | 0 |  | 0.056 | 0.0561 | 0.0788 | 0.0795
2014-06-02 | 6時 |  | 0 | 0 | 0 | 0 | [9 empty] | 0 | 0 | 0 | 0 | 0 | 0 | 0 | 0 | 0 | 0 | 0 | 0 | 0 | 0 | 0 | 0 | 0 | 0 | 0 | 0 | 0 | 0 | 0.047552 | 0.00338 | 0.00675 | 0.01013 | 0.01351 | 0 | 0.024649 | 0.011815 |  | 0.1925 | 0.2611 | 0.3525 | 0.3531
2014-06-02 | 7時 |  | 0 | 0 | 0 | 0 | [9 empty] | 0 | 0 | 0 | 0 | 0 | 0 | 0 | 0 | 0 | 0 | 0 | 0 | 0 | 0 | 0 | 0 | 0 | 0 | 0 | 0 | 0 | 0 | 0.047552 | 0.00054 | 0.00108 | 0.00163 | 0.00217 | 0.13859 | 0.053895 | 0.036861 |  | 0.1524 | 0.248 | 0.3662 | 0.3669
2014-06-02 | 8時 |  | 0 | 0 | 0 | 0 | [9 empty] | 0 | 0 | 0 | 0 | 0 | 0 | 0 | 0 | 0 | 0 | 0.0058328 | 0 | 0 | 0 | 0 | 0 | 0 | 0 | 0 | 0 | 0 | 0 | 0.047552 | 0.00054 | 0.00108 | 0.00163 | 0.00217 | 0.093503 | 0 | 0.035602 |  | 0.1091 | 0.1448 | 0.2032 | 0.2039
2014-06-02 | 9時 |  | 0 | 0 | 0 | 0 | [9 empty] | 0 | 0 | 0 | 0 | 0 | 0 | 0 | 0 | 0 | 0 | 0.31556 | 0 | 0 | 0 | 0 | 0 | 0 | 0 | 0 | 0 | 0 | 0 | 0.047552 | 0.00013 | 0.00025 | 0.00038 | 0.0005 | 0.17838 | 0.10971 | 0.042749 |  | 0.3011 | 0.3368 | 0.3953 | 0.396
2014-06-02 | 10時 |  | 0 | 0 | 0 | 0 | [9 empty] | 0 | 0 | 0 | 0 | 0 | 0 | 0 | 0 | 0 | 0 | 0.43032 | 0 | 0 | 0 | 0 | 0 | 0 | 0 | 0 | 0 | 0 | 0 | 0.047552 | 0.00033 | 0.00067 | 0.001 | 0.00133 | 0.093503 | 0 | 0.012523 |  | 0.0483 | 0.0483 | 0.0711 | 0.0717
2014-06-02 | 11時 |  | 0 | 0 | 0 | 0 | [9 empty] | 0 | 0 | 0 | 0 | 0 | 0 | 0 | 0 | 0 | 0 | 0.99055 | 0 | 0 | 0 | 0 | 0 | 0 | 0 | 0 | 0 | 0 | 0 | 0.047552 | 0.00013 | 0.00025 | 0.00038 | 0.0005 | 0 | 0 | 0.0052775 |  | 0.056 | 0.0561 | 0.0788 | 0.0795
2014-06-02 | 12時 |  | 0 | 0 | 0 | 0 | [9 empty] | 0 | 0 | 0 | 0 | 0 | 0 | 0 | 0 | 0 | 0 | 1.8302 | 0 | 0 | 0 | 0 | 0 | 0 | 0 | 0 | 0 | 0 | 0 | 0.047552 | 0.00338 | 0.00675 | 0.01013 | 0.01351 | 0.05371 | 0 | 0.0052775 |  | 0.1983 | 0.2727 | 0.3698 | 0.3705
2014-06-02 | 13時 |  | 0 | 0 | 0 | 0 | [9 empty] | 0 | 0 | 0 | 0 | 0 | 0 | 0 | 0 | 0 | 0 | 1.973 | 0 | 0 | 0 | 0 | 0 | 0 | 0 | 0 | 0 | 0 | 0 | 0.047552 | 0.00033 | 0.00067 | 0.001 | 0.00133 | 0.11604 | 0 | 0 |  | 0.0483 | 0.0483 | 0.0711 | 0.0717
2014-06-02 | 14時 |  | 0 | 0 | 0 | 0 | [9 empty] | 0 | 0 | 0 | 0 | 0 | 0 | 0 | 0 | 0 | 0 | 2.0527 | 0 | 0 | 0 | 0 | 0 | 0 | 0 | 0 | 0 | 0 | 0 | 0.047552 | 0.00013 | 0.00025 | 0.00038 | 0.0005 | 0.031168 | 0 | 0.017801 |  | 0.056 | 0.0561 | 0.0788 | 0.0795
2014-06-02 | 15時 |  | 0 | 0 | 0 | 0 | [9 empty] | 0 | 0 | 0 | 0 | 0 | 0 | 0 | 0 | 0 | 0 | 1.941 | 0 | 0 | 0 | 0 | 0 | 0 | 0 | 0 | 0 | 0 | 0 | 0.047552 | 0.00013 | 0.00025 | 0.00038 | 0.0005 | 0 | 0 | 0 |  | 0.056 | 0.0561 | 0.0788 | 0.0795
2014-06-02 | 16時 |  | 0 | 0 | 0 | 0 | [9 empty] | 0 | 0 | 0 | 0 | 0 | 0 | 0 | 0 | 0 | 0 | 1.8742 | 0 | 0 | 0 | 0 | 0 | 0 | 0 | 0 | 0 | 0 | 0 | 0.047552 | 0.00033 | 0.00067 | 0.001 | 0.00133 | 0.062335 | 0 | 0.0052775 |  | 0.0483 | 0.0483 | 0.0711 | 0.0717
2014-06-02 | 17時 |  | 0 | 0 | 0 | 0 | [9 empty] | 0 | 0 | 0 | 0 | 0 | 0 | 0 | 0 | 0 | 0 | 1.2037 | 0 | 0 | 0 | 0 | 0 | 0 | 0 | 0 | 0 | 0 | 0 | 0.047552 | 0.00033 | 0.00067 | 0.001 | 0.00133 | 0.10536 | 0 | 0.0082775 |  | 0.1304 | 0.2048 | 0.3019 | 0.3026
2014-06-02 | 18時 |  | 0 | 0 | 0 | 0 | [9 empty] | 0 | 0 | 0 | 0 | 0 | 0 | 0 | 0 | 0 | 0 | 0.53918 | 0 | 0 | 0 | 0 | 0 | 0 | 0 | 0 | 0 | 0 | 0 | 0.047552 | 0.00642 | 0.01284 | 0.01926 | 0.02568 | 0.12467 | 0 | 0.0082775 |  | 0.303 | 0.3387 | 0.3972 | 0.5469
2014-06-02 | 19時 |  | 0 | 0 | 0 | 0 | [9 empty] | 0 | 0 | 0 | 0 | 0 | 0 | 0 | 0 | 0 | 0 | 0.33693 | 0 | 0 | 0 | 0 | 0 | 0 | 0 | 0 | 0 | 0 | 0 | 0.047552 | 0.00642 | 0.01284 | 0.01926 | 0.02568 | 0.21072 | 0.10708 | 0.0082775 |  | 0.0991 | 0.1348 | 0.1932 | 0.1939
2014-06-02 | 20時 |  | 0 | 0 | 0 | 0 | [9 empty] | 0 | 0 | 0 | 0 | 0 | 0 | 0 | 0 | 0 | 0 | 0.20325 | 0 | 0 | 0 | 0 | 0 | 0 | 0 | 0 | 0 | 0 | 0 | 0.047552 | 0.00033 | 0.00067 | 0.001 | 0.00133 | 0.14927 | 0.027125 | 0 |  | 0.0917 | 0.1275 | 0.2102 | 0.2109
2014-06-02 | 21時 |  | 0 | 0 | 0 | 0 | [9 empty] | 0 | 0 | 0 | 0 | 0 | 0 | 0 | 0 | 0 | 0 | 0.061336 | 0 | 0 | 0 | 0 | 0 | 0 | 0 | 0 | 0 | 0 | 0 | 0.047552 | 0.00033 | 0.00067 | 0.001 | 0.00133 | 0.14618 | 0.10814 | 0.031304 |  | 0.1216 | 0.1873 | 0.2837 | 0.2844
2014-06-02 | 22時 |  | 0 | 0 | 0 | 0 | [9 empty] | 0 | 0 | 0 | 0 | 0 | 0 | 0 | 0 | 0 | 0 | 0.0033636 | 0 | 0 | 0 | 0 | 0 | 0 | 0 | 0 | 0 | 0 | 0 | 0.047552 | 0.00628 | 0.01256 | 0.01884 | 0.02512 | 0.12467 | 0.16133 | 0.043827 |  | 0.1738 | 0.1917 | 0.262 | 0.2626
2014-06-02 | 23時 |  | 0 | 0 | 0 | 0 | [9 empty] | 0 | 0 | 0 | 0 | 0 | 0 | 0 | 0 | 0 | 0 | 0 | 0 | 0 | 0 | 0 | 0 | 0 | 0 | 0 | 0 | 0 | 0 | 0.047552 | 0.0067 | 0.01339 | 0.02009 | 0.02679 | 0.12467 | 0.18881 | 0.031848 |  | 0.1877 | 0.2176 | 0.2756 | 0.2763
2014-06-03 | 0時 |  | 0 | 0 | 0 | 0 | [9 empty] | 0 | 0 | 0 | 0 | 0 | 0 | 0 | 0 | 0 | 0 | 0 | 0 | 0 | 0 | 0 | 0 | 0 | 0 | 0 | 0 | 0 | 0 | 0.047552 | 0.00013 | 0.00025 | 0.00038 | 0.0005 | 0 | 0 | 0 |  | 0.1578 | 0.1578 | 0.1806 | 0.1812
2014-06-03 | 1時 |  | 0 | 0 | 0 | 0 | [9 empty] | 0 | 0 | 0 | 0 | 0 | 0 | 0 | 0 | 0 | 0 | 0 | 0 | 0 | 0 | 0 | 0 | 0 | 0 | 0 | 0 | 0 | 0 | 0.047552 | 0.00013 | 0.00025 | 0.00038 | 0.0005 | 0 | 0 | 0 |  | 0.0483 | 0.0483 | 0.0711 | 0.0717
2014-06-03 | 2時 |  | 0 | 0 | 0 | 0 | [9 empty] | 0 | 0 | 0 | 0 | 0 | 0 | 0 | 0 | 0 | 0 | 0 | 0 | 0 | 0 | 0 | 0 | 0 | 0 | 0 | 0 | 0 | 0 | 0.047552 | 0.00013 | 0.00025 | 0.00038 | 0.0005 | 0 | 0 | 0 |  | 0.056 | 0.0561 | 0.0788 | 0.0795
2014-06-03 | 3時 |  | 0 | 0 | 0 | 0 | [9 empty] | 0 | 0 | 0 | 0 | 0 | 0 | 0 | 0 | 0 | 0 | 0 | 0 | 0 | 0 | 0 | 0 | 0 | 0 | 0 | 0 | 0 | 0 | 0.047552 | 0.00013 | 0.00025 | 0.00038 | 0.0005 | 0 | 0 | 0 |  | 0.056 | 0.0561 | 0.0788 | 0.0795
2014-06-03 | 4時 |  | 0 | 0 | 0 | 0 | [9 empty] | 0 | 0 | 0 | 0 | 0 | 0 | 0 | 0 | 0 | 0 | 0 | 0 | 0 | 0 | 0 | 0 | 0 | 0 | 0 | 0 | 0 | 0 | 0.047552 | 0.00013 | 0.00025 | 0.00038 | 0.0005 | 0 | 0 | 0 |  | 0.0483 | 0.0483 | 0.0711 | 0.0717
2014-06-03 | 5時 |  | 0 | 0 | 0 | 0 | [9 empty] | 0 | 0 | 0 | 0 | 0 | 0 | 0 | 0 | 0 | 0 | 0 | 0 | 0 | 0 | 0 | 0 | 0 | 0 | 0 | 0 | 0 | 0 | 0.047552 | 0.00013 | 0.00025 | 0.00038 | 0.0005 | 0 | 0 | 0 |  | 0.056 | 0.0561 | 0.0788 | 0.0795
2014-06-03 | 6時 |  | 0 | 0 | 0 | 0 | [9 empty] | 0 | 0 | 0 | 0 | 0 | 0 | 0 | 0 | 0 | 0 | 0 | 0 | 0 | 0 | 0 | 0 | 0 | 0 | 0 | 0 | 0 | 0 | 0.047552 | 0.00013 | 0.00025 | 0.00038 | 0.0005 | 0 | 0 | 0 |  | 0.056 | 0.0561 | 0.0788 | 0.0795
2014-06-03 | 7時 |  | 0 | 0 | 0 | 0 | [9 empty] | 0 | 0 | 0 | 0 | 0 | 0 | 0 | 0 | 0 | 0 | 0 | 0 | 0 | 0 | 0 | 0 | 0 | 0 | 0 | 0 | 0 | 0 | 0.047552 | 0.00054 | 0.00108 | 0.00163 | 0.00217 | 0 | 0.024649 | 0.022689 |  | 0.1168 | 0.1854 | 0.2767 | 0.2774
2014-06-03 | 8時 |  | 0 | 0 | 0 | 0 | [9 empty] | 0 | 0 | 0 | 0 | 0 | 0 | 0 | 0 | 0 | 0 | 0 | 0 | 0 | 0 | 0 | 0 | 0 | 0 | 0 | 0 | 0 | 0 | 0.047552 | 0.00379 | 0.00759 | 0.01138 | 0.01518 | 0.084877 | 0.078545 | 0.064582 |  | 0.2156 | 0.2812 | 0.3696 | 0.3702
2014-06-03 | 9時 |  | 0 | 0 | 0 | 0 | [9 empty] | 0 | 0 | 0 | 0 | 0 | 0 | 0 | 0 | 0 | 0 | 0.035625 | 0 | 0 | 0 | 0 | 0 | 0 | 0 | 0 | 0 | 0 | 0 | 0.047552 | 0.00033 | 0.00067 | 0.001 | 0.00133 | 0.23209 | 0.16325 | 0.052059 |  | 0.2163 | 0.252 | 0.3265 | 0.3272
2014-06-03 | 10時 |  | 0 | 0 | 0 | 0 | [9 empty] | 0 | 0 | 0 | 0 | 0 | 0 | 0 | 0 | 0 | 0 | 0.74408 | 0 | 0 | 0 | 0 | 0 | 0 | 0 | 0 | 0 | 0 | 0 | 0.047552 | 0.00054 | 0.00108 | 0.00163 | 0.00217 | 0.12467 | 0.21558 | 0.037471 |  | 0.1917 | 0.2274 | 0.3128 | 0.3134
2014-06-03 | 11時 |  | 0 | 0 | 0 | 0 | [9 empty] | 0 | 0 | 0 | 0 | 0 | 0 | 0 | 0 | 0 | 0 | 1.2404 | 0 | 0 | 0 | 0 | 0 | 0 | 0 | 0 | 0 | 0 | 0 | 0.047552 | 0.00033 | 0.00067 | 0.001 | 0.00133 | 0.12467 | 0.21558 | 0 |  | 0.1994 | 0.2352 | 0.315 | 0.3157
2014-06-03 | 12時 |  | 0 | 0 | 0 | 0 | [9 empty] | 0 | 0 | 0 | 0 | 0 | 0 | 0 | 0 | 0 | 0 | 1.6584 | 0 | 0 | 0 | 0 | 0 | 0 | 0 | 0 | 0 | 0 | 0 | 0.047552 | 0.00338 | 0.00675 | 0.01013 | 0.01351 | 0.14721 | 0.13456 | 0.018352 |  | 0.1983 | 0.2727 | 0.3698 | 0.3705
2014-06-03 | 13時 |  | 0 | 0 | 0 | 0 | [9 empty] | 0 | 0 | 0 | 0 | 0 | 0 | 0 | 0 | 0 | 0 | 1.712 | 0 | 0 | 0 | 0 | 0 | 0 | 0 | 0 | 0 | 0 | 0 | 0.047552 | 0.00033 | 0.00067 | 0.001 | 0.00133 | 0.13756 | 0.026771 | 0.023629 |  | 0.0483 | 0.0483 | 0.0711 | 0.0717
2014-06-03 | 14時 |  | 0 | 0 | 0 | 0 | [9 empty] | 0 | 0 | 0 | 0 | 0 | 0 | 0 | 0 | 0 | 0 | 1.7365 | 0 | 0 | 0 | 0 | 0 | 0 | 0 | 0 | 0 | 0 | 0 | 0.047552 | 0.00013 | 0.00025 | 0.00038 | 0.0005 | 0 | 0 | 0 |  | 0.056 | 0.0561 | 0.0788 | 0.0795
2014-06-03 | 15時 |  | 0 | 0 | 0 | 0 | [9 empty] | 0 | 0 | 0 | 0 | 0 | 0 | 0 | 0 | 0 | 0 | 1.6574 | 0 | 0 | 0 | 0 | 0 | 0 | 0 | 0 | 0 | 0 | 0 | 0.047552 | 0.00013 | 0.00025 | 0.00038 | 0.0005 | 0 | 0 | 0 |  | 0.056 | 0.0561 | 0.0788 | 0.0795
2014-06-03 | 16時 |  | 0 | 0 | 0 | 0 | [9 empty] | 0 | 0 | 0 | 0 | 0 | 0 | 0 | 0 | 0 | 0 | 1.6675 | 0 | 0 | 0 | 0 | 0 | 0 | 0 | 0 | 0 | 0 | 0 | 0.047552 | 0.00054 | 0.00108 | 0.00163 | 0.00217 | 0.062335 | 0.054249 | 0.024058 |  | 0.2095 | 0.275 | 0.3956 | 0.5453
2014-06-03 | 17時 |  | 0 | 0 | 0 | 0 | [9 empty] | 0 | 0 | 0 | 0 | 0 | 0 | 0 | 0 | 0 | 0 | 1.0282 | 0 | 0 | 0 | 0 | 0 | 0 | 0 | 0 | 0 | 0 | 0 | 0.047552 | 0.00642 | 0.01284 | 0.01926 | 0.02568 | 0.12467 | 0.1085 | 0.026923 |  | 0.2423 | 0.2781 | 0.3689 | 0.5187
2014-06-03 | 18時 |  | 0 | 0 | 0 | 0 | [9 empty] | 0 | 0 | 0 | 0 | 0 | 0 | 0 | 0 | 0 | 0 | 0.54442 | 0 | 0 | 0 | 0 | 0 | 0 | 0 | 0 | 0 | 0 | 0 | 0.047552 | 0.00642 | 0.01284 | 0.01926 | 0.02568 | 0.21072 | 0.1085 | 0 |  | 0.1819 | 0.2177 | 0.2978 | 0.4476
2014-06-03 | 19時 |  | 0 | 0 | 0 | 0 | [9 empty] | 0 | 0 | 0 | 0 | 0 | 0 | 0 | 0 | 0 | 0 | 0.37108 | 0 | 0 | 0 | 0 | 0 | 0 | 0 | 0 | 0 | 0 | 0 | 0.047552 | 0.00013 | 0.00025 | 0.00038 | 0.0005 | 0.12879 | 0 | 0.006537 |  | 0.0998 | 0.1355 | 0.2049 | 0.2056
2014-06-03 | 20時 |  | 0 | 0 | 0 | 0 | [9 empty] | 0 | 0 | 0 | 0 | 0 | 0 | 0 | 0 | 0 | 0 | 0.2465 | 0 | 0 | 0 | 0 | 0 | 0 | 0 | 0 | 0 | 0 | 0 | 0.047552 | 0.00033 | 0.00067 | 0.001 | 0.00133 | 0.16769 | 0.10779 | 0.006537 |  | 0.0917 | 0.1275 | 0.2183 | 0.219
2014-06-03 | 21時 |  | 0 | 0 | 0 | 0 | [9 empty] | 0 | 0 | 0 | 0 | 0 | 0 | 0 | 0 | 0 | 0 | 0.13594 | 0 | 0 | 0 | 0 | 0 | 0 | 0 | 0 | 0 | 0 | 0 | 0.047552 | 0.00628 | 0.01256 | 0.01884 | 0.02512 | 0.12467 | 0.18846 | 0.012659 |  | 0.1755 | 0.2411 | 0.3458 | 0.3465
2014-06-03 | 22時 |  | 0 | 0 | 0 | 0 | [9 empty] | 0 | 0 | 0 | 0 | 0 | 0 | 0 | 0 | 0 | 0 | 0.013159 | 0 | 0 | 0 | 0 | 0 | 0 | 0 | 0 | 0 | 0 | 0 | 0.047552 | 0.00649 | 0.01298 | 0.01947 | 0.02595 | 0.12467 | 0.16133 | 0.043827 |  | 0.1139 | 0.1795 | 0.3002 | 0.3009
2014-06-03 | 23時 |  | 0 | 0 | 0 | 0 | [9 empty] | 0 | 0 | 0 | 0 | 0 | 0 | 0 | 0 | 0 | 0 | 0 | 0 | 0 | 0 | 0 | 0 | 0 | 0 | 0 | 0 | 0 | 0 | 0.047552 | 0.00331 | 0.00661 | 0.00992 | 0.01323 | 0.062335 | 0.15709 | 0.04296 |  | 0.1578 | 0.1578 | 0.1806 | 0.1812
2014-06-04 | 0時 |  | 0 | 0 | 0 | 0 | [9 empty] | 0 | 0 | 0 | 0 | 0 | 0 | 0 | 0 | 0 | 0 | 0 | 0 | 0 | 0 | 0 | 0 | 0 | 0 | 0 | 0 | 0 | 0 | 0.047552 | 0.00013 | 0.00025 | 0.00038 | 0.0005 | 0 | 0 | 0 |  | 0.1578 | 0.1578 | 0.1806 | 0.1812
2014-06-04 | 1時 |  | 0 | 0 | 0 | 0 | [9 empty] | 0 | 0 | 0 | 0 | 0 | 0 | 0 | 0 | 0 | 0 | 0 | 0 | 0 | 0 | 0 | 0 | 0 | 0 | 0 | 0 | 0 | 0 | 0.047552 | 0.00013 | 0.00025 | 0.00038 | 0.0005 | 0 | 0 | 0 |  | 0.0483 | 0.0483 | 0.0711 | 0.0717
2014-06-04 | 2時 |  | 0 | 0 | 0 | 0 | [9 empty] | 0 | 0 | 0 | 0 | 0 | 0 | 0 | 0 | 0 | 0 | 0 | 0 | 0 | 0 | 0 | 0 | 0 | 0 | 0 | 0 | 0 | 0 | 0.047552 | 0.00013 | 0.00025 | 0.00038 | 0.0005 | 0 | 0 | 0 |  | 0.056 | 0.0561 | 0.0788 | 0.0795
2014-06-04 | 3時 |  | 0 | 0 | 0 | 0 | [9 empty] | 0 | 0 | 0 | 0 | 0 | 0 | 0 | 0 | 0 | 0 | 0 | 0 | 0 | 0 | 0 | 0 | 0 | 0 | 0 | 0 | 0 | 0 | 0.047552 | 0.00013 | 0.00025 | 0.00038 | 0.0005 | 0 | 0 | 0 |  | 0.056 | 0.0561 | 0.0788 | 0.0795
2014-06-04 | 4時 |  | 0 | 0 | 0 | 0 | [9 empty] | 0 | 0 | 0 | 0 | 0 | 0 | 0 | 0 | 0 | 0 | 0 | 0 | 0 | 0 | 0 | 0 | 0 | 0 | 0 | 0 | 0 | 0 | 0.047552 | 0.00013 | 0.00025 | 0.00038 | 0.0005 | 0 | 0 | 0 |  | 0.0483 | 0.0483 | 0.0711 | 0.0717
2014-06-04 | 5時 |  | 0 | 0 | 0 | 0 | [9 empty] | 0 | 0 | 0 | 0 | 0 | 0 | 0 | 0 | 0 | 0 | 0 | 0 | 0 | 0 | 0 | 0 | 0 | 0 | 0 | 0 | 0 | 0 | 0.047552 | 0.00013 | 0.00025 | 0.00038 | 0.0005 | 0 | 0 | 0 |  | 0.056 | 0.0561 | 0.0788 | 0.0795
2014-06-04 | 6時 |  | 0 | 0 | 0 | 0 | [9 empty] | 0 | 0 | 0 | 0 | 0 | 0 | 0 | 0 | 0 | 0 | 0 | 0 | 0 | 0 | 0 | 0 | 0 | 0 | 0 | 0 | 0 | 0 | 0.047552 | 0.00013 | 0.00025 | 0.00038 | 0.0005 | 0 | 0 | 0 |  | 0.056 | 0.0561 | 0.0788 | 0.0795
2014-06-04 | 7時 |  | 0 | 0 | 0 | 0 | [9 empty] | 0 | 0 | 0 | 0 | 0 | 0 | 0 | 0 | 0 | 0 | 0 | 0 | 0 | 0 | 0 | 0 | 0 | 0 | 0 | 0 | 0 | 0 | 0.047552 | 0.00054 | 0.00108 | 0.00163 | 0.00217 | 0 | 0.024649 | 0.022689 |  | 0.1168 | 0.1854 | 0.2767 | 0.2774
2014-06-04 | 8時 |  | 0 | 0 | 0 | 0 | [9 empty] | 0 | 0 | 0 | 0 | 0 | 0 | 0 | 0 | 0 | 0 | 0.0079795 | 0 | 0 | 0 | 0 | 0 | 0 | 0 | 0 | 0 | 0 | 0 | 0.047552 | 0.00379 | 0.00759 | 0.01138 | 0.01518 | 0.084877 | 0.078545 | 0.064582 |  | 0.2156 | 0.2812 | 0.3696 | 0.3702
2014-06-04 | 9時 |  | 0 | 0 | 0 | 0 | [9 empty] | 0 | 0 | 0 | 0 | 0 | 0 | 0 | 0 | 0 | 0 | 0.77435 | 0 | 0 | 0 | 0 | 0 | 0 | 0 | 0 | 0 | 0 | 0 | 0.047552 | 0.00033 | 0.00067 | 0.001 | 0.00133 | 0.23209 | 0.16325 | 0.052059 |  | 0.2163 | 0.252 | 0.3265 | 0.3272
2014-06-04 | 10時 |  | 0 | 0 | 0 | 0 | [9 empty] | 0 | 0 | 0 | 0 | 0 | 0 | 0 | 0 | 0 | 0 | 1.4361 | 0 | 0 | 0 | 0 | 0 | 0 | 0 | 0 | 0 | 0 | 0 | 0.047552 | 0.00054 | 0.00108 | 0.00163 | 0.00217 | 0.12467 | 0.21558 | 0.037471 |  | 0.1917 | 0.2274 | 0.3128 | 0.3134
2014-06-04 | 11時 |  | 0 | 0 | 0 | 0 | [9 empty] | 0 | 0 | 0 | 0 | 0 | 0 | 0 | 0 | 0 | 0 | 1.682 | 0 | 0 | 0 | 0 | 0 | 0 | 0 | 0 | 0 | 0 | 0 | 0.047552 | 0.00033 | 0.00067 | 0.001 | 0.00133 | 0.12467 | 0.21558 | 0 |  | 0.1994 | 0.2352 | 0.315 | 0.3157
2014-06-04 | 12時 |  | 0 | 0 | 0 | 0 | [9 empty] | 0 | 0 | 0 | 0 | 0 | 0 | 0 | 0 | 0 | 0 | 1.7661 | 0 | 0 | 0 | 0 | 0 | 0 | 0 | 0 | 0 | 0 | 0 | 0.047552 | 0.00338 | 0.00675 | 0.01013 | 0.01351 | 0.14721 | 0.13456 | 0.018352 |  | 0.1983 | 0.2727 | 0.3698 | 0.3705
2014-06-04 | 13時 |  | 0 | 0 | 0 | 0 | [9 empty] | 0 | 0 | 0 | 0 | 0 | 0 | 0 | 0 | 0 | 0 | 1.7942 | 0 | 0 | 0 | 0 | 0 | 0 | 0 | 0 | 0 | 0 | 0 | 0.047552 | 0.00033 | 0.00067 | 0.001 | 0.00133 | 0.13756 | 0.026771 | 0.023629 |  | 0.0483 | 0.0483 | 0.0711 | 0.0717
2014-06-04 | 14時 |  | 0 | 0 | 0 | 0 | [9 empty] | 0 | 0 | 0 | 0 | 0 | 0 | 0 | 0 | 0 | 0 | 1.6494 | 0 | 0 | 0 | 0 | 0 | 0 | 0 | 0 | 0 | 0 | 0 | 0.047552 | 0.00013 | 0.00025 | 0.00038 | 0.0005 | 0 | 0 | 0 |  | 0.056 | 0.0561 | 0.0788 | 0.0795
2014-06-04 | 15時 |  | 0 | 0 | 0 | 0 | [9 empty] | 0 | 0 | 0 | 0 | 0 | 0 | 0 | 0 | 0 | 0 | 1.7151 | 0 | 0 | 0 | 0 | 0 | 0 | 0 | 0 | 0 | 0 | 0 | 0.047552 | 0.00013 | 0.00025 | 0.00038 | 0.0005 | 0 | 0 | 0 |  | 0.056 | 0.0561 | 0.0788 | 0.0795
2014-06-04 | 16時 |  | 0 | 0 | 0 | 0 | [9 empty] | 0 | 0 | 0 | 0 | 0 | 0 | 0 | 0 | 0 | 0 | 1.5721 | 0 | 0 | 0 | 0 | 0 | 0 | 0 | 0 | 0 | 0 | 0 | 0.047552 | 0.00054 | 0.00108 | 0.00163 | 0.00217 | 0.062335 | 0.054249 | 0.024058 |  | 0.2095 | 0.275 | 0.3956 | 0.5453
2014-06-04 | 17時 |  | 0 | 0 | 0 | 0 | [9 empty] | 0 | 0 | 0 | 0 | 0 | 0 | 0 | 0 | 0 | 0 | 1.0952 | 0 | 0 | 0 | 0 | 0 | 0 | 0 | 0 | 0 | 0 | 0 | 0.047552 | 0.00642 | 0.01284 | 0.01926 | 0.02568 | 0.12467 | 0.1085 | 0.026923 |  | 0.2423 | 0.2781 | 0.3689 | 0.5187
2014-06-04 | 18時 |  | 0 | 0 | 0 | 0 | [9 empty] | 0 | 0 | 0 | 0 | 0 | 0 | 0 | 0 | 0 | 0 | 0.63818 | 0 | 0 | 0 | 0 | 0 | 0 | 0 | 0 | 0 | 0 | 0 | 0.047552 | 0.00642 | 0.01284 | 0.01926 | 0.02568 | 0.21072 | 0.1085 | 0 |  | 0.1819 | 0.2177 | 0.2978 | 0.4476
2014-06-04 | 19時 |  | 0 | 0 | 0 | 0 | [9 empty] | 0 | 0 | 0 | 0 | 0 | 0 | 0 | 0 | 0 | 0 | 0.46444 | 0 | 0 | 0 | 0 | 0 | 0 | 0 | 0 | 0 | 0 | 0 | 0.047552 | 0.00013 | 0.00025 | 0.00038 | 0.0005 | 0.12879 | 0 | 0.006537 |  | 0.0998 | 0.1355 | 0.2049 | 0.2056
2014-06-04 | 20時 |  | 0 | 0 | 0 | 0 | [9 empty] | 0 | 0 | 0 | 0 | 0 | 0 | 0 | 0 | 0 | 0 | 0.23562 | 0 | 0 | 0 | 0 | 0 | 0 | 0 | 0 | 0 | 0 | 0 | 0.047552 | 0.00033 | 0.00067 | 0.001 | 0.00133 | 0.16769 | 0.10779 | 0.006537 |  | 0.0917 | 0.1275 | 0.2183 | 0.219
2014-06-04 | 21時 |  | 0 | 0 | 0 | 0 | [9 empty] | 0 | 0 | 0 | 0 | 0 | 0 | 0 | 0 | 0 | 0 | 0.10556 | 0 | 0 | 0 | 0 | 0 | 0 | 0 | 0 | 0 | 0 | 0 | 0.047552 | 0.00628 | 0.01256 | 0.01884 | 0.02512 | 0.12467 | 0.18846 | 0.012659 |  | 0.1755 | 0.2411 | 0.3458 | 0.3465
2014-06-04 | 22時 |  | 0 | 0 | 0 | 0 | [9 empty] | 0 | 0 | 0 | 0 | 0 | 0 | 0 | 0 | 0 | 0 | 0.0092298 | 0 | 0 | 0 | 0 | 0 | 0 | 0 | 0 | 0 | 0 | 0 | 0.047552 | 0.00649 | 0.01298 | 0.01947 | 0.02595 | 0.12467 | 0.16133 | 0.043827 |  | 0.1139 | 0.1795 | 0.3002 | 0.3009
2014-06-04 | 23時 |  | 0 | 0 | 0 | 0 | [9 empty] | 0 | 0 | 0 | 0 | 0 | 0 | 0 | 0 | 0 | 0 | 0 | 0 | 0 | 0 | 0 | 0 | 0 | 0 | 0 | 0 | 0 | 0 | 0.047552 | 0.00331 | 0.00661 | 0.00992 | 0.01323 | 0.062335 | 0.15709 | 0.04296 |  | 0.1578 | 0.1578 | 0.1806 | 0.1812
2014-06-05 | 0時 |  | 0 | 0 | 0 | 0 | [9 empty] | 0 | 0 | 0 | 0 | 0 | 0 | 0 | 0 | 0 | 0 | 0 | 0 | 0 | 0 | 0 | 0 | 0 | 0 | 0 | 0 | 0 | 0 | 0.047552 | 0.00013 | 0.00025 | 0.00038 | 0.0005 | 0 | 0.078899 | 0.011656 |  | 0.1578 | 0.1578 | 0.1806 | 0.1812
2014-06-05 | 1時 |  | 0 | 0 | 0 | 0 | [9 empty] | 0 | 0 | 0 | 0 | 0 | 0 | 0 | 0 | 0 | 0 | 0 | 0 | 0 | 0 | 0 | 0 | 0 | 0 | 0 | 0 | 0 | 0 | 0.047552 | 0.00013 | 0.00025 | 0.00038 | 0.0005 | 0 | 0 | 0 |  | 0.0483 | 0.0483 | 0.0711 | 0.0717
2014-06-05 | 2時 |  | 0 | 0 | 0 | 0 | [9 empty] | 0 | 0 | 0 | 0 | 0 | 0 | 0 | 0 | 0 | 0 | 0 | 0 | 0 | 0 | 0 | 0 | 0 | 0 | 0 | 0 | 0 | 0 | 0.047552 | 0.00013 | 0.00025 | 0.00038 | 0.0005 | 0 | 0 | 0 |  | 0.056 | 0.0561 | 0.0788 | 0.0795
2014-06-05 | 3時 |  | 0 | 0 | 0 | 0 | [9 empty] | 0 | 0 | 0 | 0 | 0 | 0 | 0 | 0 | 0 | 0 | 0 | 0 | 0 | 0 | 0 | 0 | 0 | 0 | 0 | 0 | 0 | 0 | 0.047552 | 0.00013 | 0.00025 | 0.00038 | 0.0005 | 0 | 0 | 0 |  | 0.056 | 0.0561 | 0.0788 | 0.0795
2014-06-05 | 4時 |  | 0 | 0 | 0 | 0 | [9 empty] | 0 | 0 | 0 | 0 | 0 | 0 | 0 | 0 | 0 | 0 | 0 | 0 | 0 | 0 | 0 | 0 | 0 | 0 | 0 | 0 | 0 | 0 | 0.047552 | 0.00013 | 0.00025 | 0.00038 | 0.0005 | 0 | 0 | 0 |  | 0.0483 | 0.0483 | 0.0711 | 0.0717
2014-06-05 | 5時 |  | 0 | 0 | 0 | 0 | [9 empty] | 0 | 0 | 0 | 0 | 0 | 0 | 0 | 0 | 0 | 0 | 0 | 0 | 0 | 0 | 0 | 0 | 0 | 0 | 0 | 0 | 0 | 0 | 0.047552 | 0.00013 | 0.00025 | 0.00038 | 0.0005 | 0 | 0 | 0 |  | 0.056 | 0.0561 | 0.0788 | 0.0795
2014-06-05 | 6時 |  | 0 | 0 | 0 | 0 | [9 empty] | 0 | 0 | 0 | 0 | 0 | 0 | 0 | 0 | 0 | 0 | 0 | 0 | 0 | 0 | 0 | 0 | 0 | 0 | 0 | 0 | 0 | 0 | 0.047552 | 0.00338 | 0.00675 | 0.01013 | 0.01351 | 0 | 0.024649 | 0.011815 |  | 0.1925 | 0.2611 | 0.3525 | 0.3531
2014-06-05 | 7時 |  | 0 | 0 | 0 | 0 | [9 empty] | 0 | 0 | 0 | 0 | 0 | 0 | 0 | 0 | 0 | 0 | 0 | 0 | 0 | 0 | 0 | 0 | 0 | 0 | 0 | 0 | 0 | 0 | 0.047552 | 0.00054 | 0.00108 | 0.00163 | 0.00217 | 0.13859 | 0.053895 | 0.036861 |  | 0.1524 | 0.248 | 0.3662 | 0.3669
2014-06-05 | 8時 |  | 0 | 0 | 0 | 0 | [9 empty] | 0 | 0 | 0 | 0 | 0 | 0 | 0 | 0 | 0 | 0 | 0 | 0 | 0 | 0 | 0 | 0 | 0 | 0 | 0 | 0 | 0 | 0 | 0.047552 | 0.00054 | 0.00108 | 0.00163 | 0.00217 | 0.093503 | 0 | 0.035602 |  | 0.1091 | 0.1448 | 0.2032 | 0.2039
2014-06-05 | 9時 |  | 0 | 0 | 0 | 0 | [9 empty] | 0 | 0 | 0 | 0 | 0 | 0 | 0 | 0 | 0 | 0 | 0.24101 | 0 | 0 | 0 | 0 | 0 | 0 | 0 | 0 | 0 | 0 | 0 | 0.047552 | 0.00013 | 0.00025 | 0.00038 | 0.0005 | 0.17838 | 0.10971 | 0.042749 |  | 0.3011 | 0.3368 | 0.3953 | 0.396
2014-06-05 | 10時 |  | 0 | 0 | 0 | 0 | [9 empty] | 0 | 0 | 0 | 0 | 0 | 0 | 0 | 0 | 0 | 0 | 0.57505 | 0 | 0 | 0 | 0 | 0 | 0 | 0 | 0 | 0 | 0 | 0 | 0.047552 | 0.00033 | 0.00067 | 0.001 | 0.00133 | 0.093503 | 0 | 0.012523 |  | 0.0483 | 0.0483 | 0.0711 | 0.0717
2014-06-05 | 11時 |  | 0 | 0 | 0 | 0 | [9 empty] | 0 | 0 | 0 | 0 | 0 | 0 | 0 | 0 | 0 | 0 | 1.0503 | 0 | 0 | 0 | 0 | 0 | 0 | 0 | 0 | 0 | 0 | 0 | 0.047552 | 0.00013 | 0.00025 | 0.00038 | 0.0005 | 0 | 0 | 0.0052775 |  | 0.056 | 0.0561 | 0.0788 | 0.0795
2014-06-05 | 12時 |  | 0 | 0 | 0 | 0 | [9 empty] | 0 | 0 | 0 | 0 | 0 | 0 | 0 | 0 | 0 | 0 | 1.4998 | 0 | 0 | 0 | 0 | 0 | 0 | 0 | 0 | 0 | 0 | 0 | 0.047552 | 0.00338 | 0.00675 | 0.01013 | 0.01351 | 0.05371 | 0 | 0.0052775 |  | 0.1983 | 0.2727 | 0.3698 | 0.3705
2014-06-05 | 13時 |  | 0 | 0 | 0 | 0 | [9 empty] | 0 | 0 | 0 | 0 | 0 | 0 | 0 | 0 | 0 | 0 | 1.1674 | 0 | 0 | 0 | 0 | 0 | 0 | 0 | 0 | 0 | 0 | 0 | 0.047552 | 0.00033 | 0.00067 | 0.001 | 0.00133 | 0.11604 | 0 | 0 |  | 0.0483 | 0.0483 | 0.0711 | 0.0717
2014-06-05 | 14時 |  | 0 | 0 | 0 | 0 | [9 empty] | 0 | 0 | 0 | 0 | 0 | 0 | 0 | 0 | 0 | 0 | 0.80712 | 0 | 0 | 0 | 0 | 0 | 0 | 0 | 0 | 0 | 0 | 0 | 0.047552 | 0.00013 | 0.00025 | 0.00038 | 0.0005 | 0.031168 | 0 | 0.017801 |  | 0.056 | 0.0561 | 0.0788 | 0.0795
2014-06-05 | 15時 |  | 0 | 0 | 0 | 0 | [9 empty] | 0 | 0 | 0 | 0 | 0 | 0 | 0 | 0 | 0 | 0 | 0.66326 | 0 | 0 | 0 | 0 | 0 | 0 | 0 | 0 | 0 | 0 | 0 | 0.047552 | 0.00013 | 0.00025 | 0.00038 | 0.0005 | 0 | 0 | 0 |  | 0.056 | 0.0561 | 0.0788 | 0.0795
2014-06-05 | 16時 |  | 0 | 0 | 0 | 0 | [9 empty] | 0 | 0 | 0 | 0 | 0 | 0 | 0 | 0 | 0 | 0 | 0.4837 | 0 | 0 | 0 | 0 | 0 | 0 | 0 | 0 | 0 | 0 | 0 | 0.047552 | 0.00033 | 0.00067 | 0.001 | 0.00133 | 0.062335 | 0 | 0.0052775 |  | 0.0483 | 0.0483 | 0.0711 | 0.0717
2014-06-05 | 17時 |  | 0 | 0 | 0 | 0 | [9 empty] | 0 | 0 | 0 | 0 | 0 | 0 | 0 | 0 | 0 | 0 | 0.25275 | 0 | 0 | 0 | 0 | 0 | 0 | 0 | 0 | 0 | 0 | 0 | 0.047552 | 0.00033 | 0.00067 | 0.001 | 0.00133 | 0.10536 | 0 | 0.0082775 |  | 0.1304 | 0.2048 | 0.3019 | 0.3026
2014-06-05 | 18時 |  | 0 | 0 | 0 | 0 | [9 empty] | 0 | 0 | 0 | 0 | 0 | 0 | 0 | 0 | 0 | 0 | 0.062867 | 0 | 0 | 0 | 0 | 0 | 0 | 0 | 0 | 0 | 0 | 0 | 0.047552 | 0.00642 | 0.01284 | 0.01926 | 0.02568 | 0.12467 | 0 | 0.0082775 |  | 0.303 | 0.3387 | 0.3972 | 0.5469
2014-06-05 | 19時 |  | 0 | 0 | 0 | 0 | [9 empty] | 0 | 0 | 0 | 0 | 0 | 0 | 0 | 0 | 0 | 0 | 0.08064 | 0 | 0 | 0 | 0 | 0 | 0 | 0 | 0 | 0 | 0 | 0 | 0.047552 | 0.00642 | 0.01284 | 0.01926 | 0.02568 | 0.21072 | 0.10708 | 0.0082775 |  | 0.0991 | 0.1348 | 0.1932 | 0.1939
2014-06-05 | 20時 |  | 0 | 0 | 0 | 0 | [9 empty] | 0 | 0 | 0 | 0 | 0 | 0 | 0 | 0 | 0 | 0 | 0.057187 | 0 | 0 | 0 | 0 | 0 | 0 | 0 | 0 | 0 | 0 | 0 | 0.047552 | 0.00033 | 0.00067 | 0.001 | 0.00133 | 0.14927 | 0.027125 | 0 |  | 0.0917 | 0.1275 | 0.2102 | 0.2109
2014-06-05 | 21時 |  | 0 | 0 | 0 | 0 | [9 empty] | 0 | 0 | 0 | 0 | 0 | 0 | 0 | 0 | 0 | 0 | 0.01112 | 0 | 0 | 0 | 0 | 0 | 0 | 0 | 0 | 0 | 0 | 0 | 0.047552 | 0.00033 | 0.00067 | 0.001 | 0.00133 | 0.14618 | 0.10814 | 0.031304 |  | 0.1216 | 0.1873 | 0.2837 | 0.2844
2014-06-05 | 22時 |  | 0 | 0 | 0 | 0 | [9 empty] | 0 | 0 | 0 | 0 | 0 | 0 | 0 | 0 | 0 | 0 | 0 | 0 | 0 | 0 | 0 | 0 | 0 | 0 | 0 | 0 | 0 | 0 | 0.047552 | 0.00628 | 0.01256 | 0.01884 | 0.02512 | 0.12467 | 0.16133 | 0.043827 |  | 0.1738 | 0.1917 | 0.262 | 0.2626
2014-06-05 | 23時 |  | 0 | 0 | 0 | 0 | [9 empty] | 0 | 0 | 0 | 0 | 0 | 0 | 0 | 0 | 0 | 0 | 0 | 0 | 0 | 0 | 0 | 0 | 0 | 0 | 0 | 0 | 0 | 0 | 0.047552 | 0.0067 | 0.01339 | 0.02009 | 0.02679 | 0.12467 | 0.18881 | 0.031848 |  | 0.1877 | 0.2176 | 0.2756 | 0.2763
2014-06-06 | 0時 |  | 0 | 0 | 0 | 0 | [9 empty] | 0 | 0 | 0 | 0 | 0 | 0 | 0 | 0 | 0 | 0 | 0 | 0 | 0 | 0 | 0 | 0 | 0 | 0 | 0 | 0 | 0 | 0 | 0.047552 | 0.00013 | 0.00025 | 0.00038 | 0.0005 | 0 | 0.078899 | 0.011656 |  | 0.1578 | 0.1578 | 0.1806 | 0.1812
2014-06-06 | 1時 |  | 0 | 0 | 0 | 0 | [9 empty] | 0 | 0 | 0 | 0 | 0 | 0 | 0 | 0 | 0 | 0 | 0 | 0 | 0 | 0 | 0 | 0 | 0 | 0 | 0 | 0 | 0 | 0 | 0.047552 | 0.00013 | 0.00025 | 0.00038 | 0.0005 | 0 | 0 | 0 |  | 0.0483 | 0.0483 | 0.0711 | 0.0717
2014-06-06 | 2時 |  | 0 | 0 | 0 | 0 | [9 empty] | 0 | 0 | 0 | 0 | 0 | 0 | 0 | 0 | 0 | 0 | 0 | 0 | 0 | 0 | 0 | 0 | 0 | 0 | 0 | 0 | 0 | 0 | 0.047552 | 0.00013 | 0.00025 | 0.00038 | 0.0005 | 0 | 0 | 0 |  | 0.056 | 0.0561 | 0.0788 | 0.0795
2014-06-06 | 3時 |  | 0 | 0 | 0 | 0 | [9 empty] | 0 | 0 | 0 | 0 | 0 | 0 | 0 | 0 | 0 | 0 | 0 | 0 | 0 | 0 | 0 | 0 | 0 | 0 | 0 | 0 | 0 | 0 | 0.047552 | 0.00013 | 0.00025 | 0.00038 | 0.0005 | 0 | 0 | 0 |  | 0.056 | 0.0561 | 0.0788 | 0.0795
2014-06-06 | 4時 |  | 0 | 0 | 0 | 0 | [9 empty] | 0 | 0 | 0 | 0 | 0 | 0 | 0 | 0 | 0 | 0 | 0 | 0 | 0 | 0 | 0 | 0 | 0 | 0 | 0 | 0 | 0 | 0 | 0.047552 | 0.00013 | 0.00025 | 0.00038 | 0.0005 | 0 | 0 | 0 |  | 0.0483 | 0.0483 | 0.0711 | 0.0717
2014-06-06 | 5時 |  | 0 | 0 | 0 | 0 | [9 empty] | 0 | 0 | 0 | 0 | 0 | 0 | 0 | 0 | 0 | 0 | 0 | 0 | 0 | 0 | 0 | 0 | 0 | 0 | 0 | 0 | 0 | 0 | 0.047552 | 0.00013 | 0.00025 | 0.00038 | 0.0005 | 0 | 0 | 0 |  | 0.056 | 0.0561 | 0.0788 | 0.0795
2014-06-06 | 6時 |  | 0 | 0 | 0 | 0 | [9 empty] | 0 | 0 | 0 | 0 | 0 | 0 | 0 | 0 | 0 | 0 | 0 | 0 | 0 | 0 | 0 | 0 | 0 | 0 | 0 | 0 | 0 | 0 | 0.047552 | 0.00338 | 0.00675 | 0.01013 | 0.01351 | 0 | 0.024649 | 0.011815 |  | 0.1925 | 0.2611 | 0.3525 | 0.3531
2014-06-06 | 7時 |  | 0 | 0 | 0 | 0 | [9 empty] | 0 | 0 | 0 | 0 | 0 | 0 | 0 | 0 | 0 | 0 | 0 | 0 | 0 | 0 | 0 | 0 | 0 | 0 | 0 | 0 | 0 | 0 | 0.047552 | 0.00054 | 0.00108 | 0.00163 | 0.00217 | 0.13859 | 0.053895 | 0.036861 |  | 0.1524 | 0.248 | 0.3662 | 0.3669
2014-06-06 | 8時 |  | 0 | 0 | 0 | 0 | [9 empty] | 0 | 0 | 0 | 0 | 0 | 0 | 0 | 0 | 0 | 0 | 0 | 0 | 0 | 0 | 0 | 0 | 0 | 0 | 0 | 0 | 0 | 0 | 0.047552 | 0.00054 | 0.00108 | 0.00163 | 0.00217 | 0.093503 | 0 | 0.035602 |  | 0.1091 | 0.1448 | 0.2032 | 0.2039
2014-06-06 | 9時 |  | 0 | 0 | 0 | 0 | [9 empty] | 0 | 0 | 0 | 0 | 0 | 0 | 0 | 0 | 0 | 0 | 0 | 0 | 0 | 0 | 0 | 0 | 0 | 0 | 0 | 0 | 0 | 0 | 0.047552 | 0.00013 | 0.00025 | 0.00038 | 0.0005 | 0.17838 | 0.10971 | 0.042749 |  | 0.3011 | 0.3368 | 0.3953 | 0.396
2014-06-06 | 10時 |  | 0 | 0 | 0 | 0 | [9 empty] | 0 | 0 | 0 | 0 | 0 | 0 | 0 | 0 | 0 | 0 | 0.010655 | 0 | 0 | 0 | 0 | 0 | 0 | 0 | 0 | 0 | 0 | 0 | 0.047552 | 0.00033 | 0.00067 | 0.001 | 0.00133 | 0.093503 | 0 | 0.012523 |  | 0.0483 | 0.0483 | 0.0711 | 0.0717
2014-06-06 | 11時 |  | 0 | 0 | 0 | 0 | [9 empty] | 0 | 0 | 0 | 0 | 0 | 0 | 0 | 0 | 0 | 0 | 0.11932 | 0 | 0 | 0 | 0 | 0 | 0 | 0 | 0 | 0 | 0 | 0 | 0.047552 | 0.00013 | 0.00025 | 0.00038 | 0.0005 | 0 | 0 | 0.0052775 |  | 0.056 | 0.0561 | 0.0788 | 0.0795
2014-06-06 | 12時 |  | 0 | 0 | 0 | 0 | [9 empty] | 0 | 0 | 0 | 0 | 0 | 0 | 0 | 0 | 0 | 0 | 0.16964 | 0 | 0 | 0 | 0 | 0 | 0 | 0 | 0 | 0 | 0 | 0 | 0.047552 | 0.00338 | 0.00675 | 0.01013 | 0.01351 | 0.05371 | 0 | 0.0052775 |  | 0.1983 | 0.2727 | 0.3698 | 0.3705
2014-06-06 | 13時 |  | 0 | 0 | 0 | 0 | [9 empty] | 0 | 0 | 0 | 0 | 0 | 0 | 0 | 0 | 0 | 0 | 0.057057 | 0 | 0 | 0 | 0 | 0 | 0 | 0 | 0 | 0 | 0 | 0 | 0.047552 | 0.00033 | 0.00067 | 0.001 | 0.00133 | 0.11604 | 0 | 0 |  | 0.0483 | 0.0483 | 0.0711 | 0.0717
2014-06-06 | 14時 |  | 0 | 0 | 0 | 0 | [9 empty] | 0 | 0 | 0 | 0 | 0 | 0 | 0 | 0 | 0 | 0 | 0.018934 | 0 | 0 | 0 | 0 | 0 | 0 | 0 | 0 | 0 | 0 | 0 | 0.047552 | 0.00013 | 0.00025 | 0.00038 | 0.0005 | 0.031168 | 0 | 0.017801 |  | 0.056 | 0.0561 | 0.0788 | 0.0795
2014-06-06 | 15時 |  | 0 | 0 | 0 | 0 | [9 empty] | 0 | 0 | 0 | 0 | 0 | 0 | 0 | 0 | 0 | 0 | 0.01128 | 0 | 0 | 0 | 0 | 0 | 0 | 0 | 0 | 0 | 0 | 0 | 0.047552 | 0.00013 | 0.00025 | 0.00038 | 0.0005 | 0 | 0 | 0 |  | 0.056 | 0.0561 | 0.0788 | 0.0795
2014-06-06 | 16時 |  | 0 | 0 | 0 | 0 | [9 empty] | 0 | 0 | 0 | 0 | 0 | 0 | 0 | 0 | 0 | 0 | 0.0031755 | 0 | 0 | 0 | 0 | 0 | 0 | 0 | 0 | 0 | 0 | 0 | 0.047552 | 0.00033 | 0.00067 | 0.001 | 0.00133 | 0.062335 | 0 | 0.0052775 |  | 0.0483 | 0.0483 | 0.0711 | 0.0717
2014-06-06 | 17時 |  | 0 | 0 | 0 | 0 | [9 empty] | 0 | 0 | 0 | 0 | 0 | 0 | 0 | 0 | 0 | 0 | 0 | 0 | 0 | 0 | 0 | 0 | 0 | 0 | 0 | 0 | 0 | 0 | 0.047552 | 0.00033 | 0.00067 | 0.001 | 0.00133 | 0.10536 | 0 | 0.0082775 |  | 0.1304 | 0.2048 | 0.3019 | 0.3026
2014-06-06 | 18時 |  | 0 | 0 | 0 | 0 | [9 empty] | 0 | 0 | 0 | 0 | 0 | 0 | 0 | 0 | 0 | 0 | 0 | 0 | 0 | 0 | 0 | 0 | 0 | 0 | 0 | 0 | 0 | 0 | 0.047552 | 0.00642 | 0.01284 | 0.01926 | 0.02568 | 0.12467 | 0 | 0.0082775 |  | 0.303 | 0.3387 | 0.3972 | 0.5469
2014-06-06 | 19時 |  | 0 | 0 | 0 | 0 | [9 empty] | 0 | 0 | 0 | 0 | 0 | 0 | 0 | 0 | 0 | 0 | 0 | 0 | 0 | 0 | 0 | 0 | 0 | 0 | 0 | 0 | 0 | 0 | 0.047552 | 0.00642 | 0.01284 | 0.01926 | 0.02568 | 0.21072 | 0.10708 | 0.0082775 |  | 0.0991 | 0.1348 | 0.1932 | 0.1939
2014-06-06 | 20時 |  | 0 | 0 | 0 | 0 | [9 empty] | 0 | 0 | 0 | 0 | 0 | 0 | 0 | 0 | 0 | 0 | 0 | 0 | 0 | 0 | 0 | 0 | 0 | 0 | 0 | 0 | 0 | 0 | 0.047552 | 0.00033 | 0.00067 | 0.001 | 0.00133 | 0.14927 | 0.027125 | 0 |  | 0.0917 | 0.1275 | 0.2102 | 0.2109
2014-06-06 | 21時 |  | 0 | 0 | 0 | 0 | [9 empty] | 0 | 0 | 0 | 0 | 0 | 0 | 0 | 0 | 0 | 0 | 0 | 0 | 0 | 0 | 0 | 0 | 0 | 0 | 0 | 0 | 0 | 0 | 0.047552 | 0.00033 | 0.00067 | 0.001 | 0.00133 | 0.14618 | 0.10814 | 0.031304 |  | 0.1216 | 0.1873 | 0.2837 | 0.2844
2014-06-06 | 22時 |  | 0 | 0 | 0 | 0 | [9 empty] | 0 | 0 | 0 | 0 | 0 | 0 | 0 | 0 | 0 | 0 | 0 | 0 | 0 | 0 | 0 | 0 | 0 | 0 | 0 | 0 | 0 | 0 | 0.047552 | 0.00628 | 0.01256 | 0.01884 | 0.02512 | 0.12467 | 0.16133 | 0.043827 |  | 0.1738 | 0.1917 | 0.262 | 0.2626
2014-06-06 | 23時 |  | 0 | 0 | 0 | 0 | [9 empty] | 0 | 0 | 0 | 0 | 0 | 0 | 0 | 0 | 0 | 0 | 0 | 0 | 0 | 0 | 0 | 0 | 0 | 0 | 0 | 0 | 0 | 0 | 0.047552 | 0.0067 | 0.01339 | 0.02009 | 0.02679 | 0.12467 | 0.18881 | 0.031848 |  | 0.1877 | 0.2176 | 0.2756 | 0.2763
2014-06-07 | 0時 |  | 0 | 0 | 0 | 0 | [9 empty] | 0 | 0 | 0 | 0 | 0 | 0 | 0 | 0 | 0 | 0 | 0 | 0 | 0 | 0 | 0 | 0 | 0 | 0 | 0 | 0 | 0 | 0 | 0.047552 | 0.00013 | 0.00025 | 0.00038 | 0.0005 | 0 | 0.078899 | 0.011656 |  | 0.1578 | 0.1578 | 0.1806 | 0.1812
2014-06-07 | 1時 |  | 0 | 0 | 0 | 0 | [9 empty] | 0 | 0 | 0 | 0 | 0 | 0 | 0 | 0 | 0 | 0 | 0 | 0 | 0 | 0 | 0 | 0 | 0 | 0 | 0 | 0 | 0 | 0 | 0.047552 | 0.00013 | 0.00025 | 0.00038 | 0.0005 | 0 | 0 | 0 |  | 0.0483 | 0.0483 | 0.0711 | 0.0717
2014-06-07 | 2時 |  | 0 | 0 | 0 | 0 | [9 empty] | 0 | 0 | 0 | 0 | 0 | 0 | 0 | 0 | 0 | 0 | 0 | 0 | 0 | 0 | 0 | 0 | 0 | 0 | 0 | 0 | 0 | 0 | 0.047552 | 0.00013 | 0.00025 | 0.00038 | 0.0005 | 0 | 0 | 0 |  | 0.056 | 0.0561 | 0.0788 | 0.0795
2014-06-07 | 3時 |  | 0 | 0 | 0 | 0 | [9 empty] | 0 | 0 | 0 | 0 | 0 | 0 | 0 | 0 | 0 | 0 | 0 | 0 | 0 | 0 | 0 | 0 | 0 | 0 | 0 | 0 | 0 | 0 | 0.047552 | 0.00013 | 0.00025 | 0.00038 | 0.0005 | 0 | 0 | 0 |  | 0.056 | 0.0561 | 0.0788 | 0.0795
2014-06-07 | 4時 |  | 0 | 0 | 0 | 0 | [9 empty] | 0 | 0 | 0 | 0 | 0 | 0 | 0 | 0 | 0 | 0 | 0 | 0 | 0 | 0 | 0 | 0 | 0 | 0 | 0 | 0 | 0 | 0 | 0.047552 | 0.00013 | 0.00025 | 0.00038 | 0.0005 | 0 | 0 | 0 |  | 0.0483 | 0.0483 | 0.0711 | 0.0717
2014-06-07 | 5時 |  | 0 | 0 | 0 | 0 | [9 empty] | 0 | 0 | 0 | 0 | 0 | 0 | 0 | 0 | 0 | 0 | 0 | 0 | 0 | 0 | 0 | 0 | 0 | 0 | 0 | 0 | 0 | 0 | 0.047552 | 0.00013 | 0.00025 | 0.00038 | 0.0005 | 0 | 0 | 0 |  | 0.056 | 0.0561 | 0.0788 | 0.0795
2014-06-07 | 6時 |  | 0 | 0 | 0 | 0 | [9 empty] | 0 | 0 | 0 | 0 | 0 | 0 | 0 | 0 | 0 | 0 | 0 | 0 | 0 | 0 | 0 | 0 | 0 | 0 | 0 | 0 | 0 | 0 | 0.047552 | 0.00338 | 0.00675 | 0.01013 | 0.01351 | 0 | 0.024649 | 0.011815 |  | 0.1925 | 0.2611 | 0.3525 | 0.3531
2014-06-07 | 7時 |  | 0 | 0 | 0 | 0 | [9 empty] | 0 | 0 | 0 | 0 | 0 | 0 | 0 | 0 | 0 | 0 | 0 | 0 | 0 | 0 | 0 | 0 | 0 | 0 | 0 | 0 | 0 | 0 | 0.047552 | 0.00054 | 0.00108 | 0.00163 | 0.00217 | 0.13859 | 0.053895 | 0.036861 |  | 0.1524 | 0.248 | 0.3662 | 0.3669
2014-06-07 | 8時 |  | 0 | 0 | 0 | 0 | [9 empty] | 0 | 0 | 0 | 0 | 0 | 0 | 0 | 0 | 0 | 0 | 0 | 0 | 0 | 0 | 0 | 0 | 0 | 0 | 0 | 0 | 0 | 0 | 0.047552 | 0.00054 | 0.00108 | 0.00163 | 0.00217 | 0.093503 | 0 | 0.035602 |  | 0.1091 | 0.1448 | 0.2032 | 0.2039
2014-06-07 | 9時 |  | 0 | 0 | 0 | 0 | [9 empty] | 0 | 0 | 0 | 0 | 0 | 0 | 0 | 0 | 0 | 0 | 0 | 0 | 0 | 0 | 0 | 0 | 0 | 0 | 0 | 0 | 0 | 0 | 0.047552 | 0.00013 | 0.00025 | 0.00038 | 0.0005 | 0.17838 | 0.10971 | 0.042749 |  | 0.3011 | 0.3368 | 0.3953 | 0.396
2014-06-07 | 10時 |  | 0 | 0 | 0 | 0 | [9 empty] | 0 | 0 | 0 | 0 | 0 | 0 | 0 | 0 | 0 | 0 | 0 | 0 | 0 | 0 | 0 | 0 | 0 | 0 | 0 | 0 | 0 | 0 | 0.047552 | 0.00033 | 0.00067 | 0.001 | 0.00133 | 0.093503 | 0 | 0.012523 |  | 0.0483 | 0.0483 | 0.0711 | 0.0717
2014-06-07 | 11時 |  | 0 | 0 | 0 | 0 | [9 empty] | 0 | 0 | 0 | 0 | 0 | 0 | 0 | 0 | 0 | 0 | 0.080305 | 0 | 0 | 0 | 0 | 0 | 0 | 0 | 0 | 0 | 0 | 0 | 0.047552 | 0.00013 | 0.00025 | 0.00038 | 0.0005 | 0 | 0 | 0.0052775 |  | 0.056 | 0.0561 | 0.0788 | 0.0795
2014-06-07 | 12時 |  | 0 | 0 | 0 | 0 | [9 empty] | 0 | 0 | 0 | 0 | 0 | 0 | 0 | 0 | 0 | 0 | 0.40767 | 0 | 0 | 0 | 0 | 0 | 0 | 0 | 0 | 0 | 0 | 0 | 0.047552 | 0.00338 | 0.00675 | 0.01013 | 0.01351 | 0.05371 | 0 | 0.0052775 |  | 0.1983 | 0.2727 | 0.3698 | 0.3705
2014-06-07 | 13時 |  | 0 | 0 | 0 | 0 | [9 empty] | 0 | 0 | 0 | 0 | 0 | 0 | 0 | 0 | 0 | 0 | 0.43342 | 0 | 0 | 0 | 0 | 0 | 0 | 0 | 0 | 0 | 0 | 0 | 0.047552 | 0.00033 | 0.00067 | 0.001 | 0.00133 | 0.11604 | 0 | 0 |  | 0.0483 | 0.0483 | 0.0711 | 0.0717
2014-06-07 | 14時 |  | 0 | 0 | 0 | 0 | [9 empty] | 0 | 0 | 0 | 0 | 0 | 0 | 0 | 0 | 0 | 0 | 0.6848 | 0 | 0 | 0 | 0 | 0 | 0 | 0 | 0 | 0 | 0 | 0 | 0.047552 | 0.00013 | 0.00025 | 0.00038 | 0.0005 | 0.031168 | 0 | 0.017801 |  | 0.056 | 0.0561 | 0.0788 | 0.0795
2014-06-07 | 15時 |  | 0 | 0 | 0 | 0 | [9 empty] | 0 | 0 | 0 | 0 | 0 | 0 | 0 | 0 | 0 | 0 | 0.88826 | 0 | 0 | 0 | 0 | 0 | 0 | 0 | 0 | 0 | 0 | 0 | 0.047552 | 0.00013 | 0.00025 | 0.00038 | 0.0005 | 0 | 0 | 0 |  | 0.056 | 0.0561 | 0.0788 | 0.0795
2014-06-07 | 16時 |  | 0 | 0 | 0 | 0 | [9 empty] | 0 | 0 | 0 | 0 | 0 | 0 | 0 | 0 | 0 | 0 | 0.77967 | 0 | 0 | 0 | 0 | 0 | 0 | 0 | 0 | 0 | 0 | 0 | 0.047552 | 0.00033 | 0.00067 | 0.001 | 0.00133 | 0.062335 | 0 | 0.0052775 |  | 0.0483 | 0.0483 | 0.0711 | 0.0717
2014-06-07 | 17時 |  | 0 | 0 | 0 | 0 | [9 empty] | 0 | 0 | 0 | 0 | 0 | 0 | 0 | 0 | 0 | 0 | 0.31172 | 0 | 0 | 0 | 0 | 0 | 0 | 0 | 0 | 0 | 0 | 0 | 0.047552 | 0.00033 | 0.00067 | 0.001 | 0.00133 | 0.10536 | 0 | 0.0082775 |  | 0.1304 | 0.2048 | 0.3019 | 0.3026
2014-06-07 | 18時 |  | 0 | 0 | 0 | 0 | [9 empty] | 0 | 0 | 0 | 0 | 0 | 0 | 0 | 0 | 0 | 0 | 0.032139 | 0 | 0 | 0 | 0 | 0 | 0 | 0 | 0 | 0 | 0 | 0 | 0.047552 | 0.00642 | 0.01284 | 0.01926 | 0.02568 | 0.12467 | 0 | 0.0082775 |  | 0.303 | 0.3387 | 0.3972 | 0.5469
2014-06-07 | 19時 |  | 0 | 0 | 0 | 0 | [9 empty] | 0 | 0 | 0 | 0 | 0 | 0 | 0 | 0 | 0 | 0 | 0.01522 | 0 | 0 | 0 | 0 | 0 | 0 | 0 | 0 | 0 | 0 | 0 | 0.047552 | 0.00642 | 0.01284 | 0.01926 | 0.02568 | 0.21072 | 0.10708 | 0.0082775 |  | 0.0991 | 0.1348 | 0.1932 | 0.1939
2014-06-07 | 20時 |  | 0 | 0 | 0 | 0 | [9 empty] | 0 | 0 | 0 | 0 | 0 | 0 | 0 | 0 | 0 | 0 | 0.027082 | 0 | 0 | 0 | 0 | 0 | 0 | 0 | 0 | 0 | 0 | 0 | 0.047552 | 0.00033 | 0.00067 | 0.001 | 0.00133 | 0.14927 | 0.027125 | 0 |  | 0.0917 | 0.1275 | 0.2102 | 0.2109
2014-06-07 | 21時 |  | 0 | 0 | 0 | 0 | [9 empty] | 0 | 0 | 0 | 0 | 0 | 0 | 0 | 0 | 0 | 0 | 0 | 0 | 0 | 0 | 0 | 0 | 0 | 0 | 0 | 0 | 0 | 0 | 0.047552 | 0.00033 | 0.00067 | 0.001 | 0.00133 | 0.14618 | 0.10814 | 0.031304 |  | 0.1216 | 0.1873 | 0.2837 | 0.2844
2014-06-07 | 22時 |  | 0 | 0 | 0 | 0 | [9 empty] | 0 | 0 | 0 | 0 | 0 | 0 | 0 | 0 | 0 | 0 | 0 | 0 | 0 | 0 | 0 | 0 | 0 | 0 | 0 | 0 | 0 | 0 | 0.047552 | 0.00628 | 0.01256 | 0.01884 | 0.02512 | 0.12467 | 0.16133 | 0.043827 |  | 0.1738 | 0.1917 | 0.262 | 0.2626
2014-06-07 | 23時 |  | 0 | 0 | 0 | 0 | [9 empty] | 0 | 0 | 0 | 0 | 0 | 0 | 0 | 0 | 0 | 0 | 0 | 0 | 0 | 0 | 0 | 0 | 0 | 0 | 0 | 0 | 0 | 0 | 0.047552 | 0.0067 | 0.01339 | 0.02009 | 0.02679 | 0.12467 | 0.18881 | 0.031848 |  | 0.1877 | 0.2176 | 0.2756 | 0.2763
2014-06-08 | 0時 |  | 0 | 0 | 0 | 0 | [9 empty] | 0 | 0 | 0 | 0 | 0 | 0 | 0 | 0 | 0 | 0 | 0 | 0 | 0 | 0 | 0 | 0 | 0 | 0 | 0 | 0 | 0 | 0 | 0.047552 | 0.00013 | 0.00025 | 0.00038 | 0.0005 | 0 | 0.078899 | 0.011656 |  | 0.1578 | 0.1578 | 0.1806 | 0.1812
2014-06-08 | 1時 |  | 0 | 0 | 0 | 0 | [9 empty] | 0 | 0 | 0 | 0 | 0 | 0 | 0 | 0 | 0 | 0 | 0 | 0 | 0 | 0 | 0 | 0 | 0 | 0 | 0 | 0 | 0 | 0 | 0.047552 | 0.00013 | 0.00025 | 0.00038 | 0.0005 | 0 | 0 | 0 |  | 0.0483 | 0.0483 | 0.0711 | 0.0717
2014-06-08 | 2時 |  | 0 | 0 | 0 | 0 | [9 empty] | 0 | 0 | 0 | 0 | 0 | 0 | 0 | 0 | 0 | 0 | 0 | 0 | 0 | 0 | 0 | 0 | 0 | 0 | 0 | 0 | 0 | 0 | 0.047552 | 0.00013 | 0.00025 | 0.00038 | 0.0005 | 0 | 0 | 0 |  | 0.056 | 0.0561 | 0.0788 | 0.0795
2014-06-08 | 3時 |  | 0 | 0 | 0 | 0 | [9 empty] | 0 | 0 | 0 | 0 | 0 | 0 | 0 | 0 | 0 | 0 | 0 | 0 | 0 | 0 | 0 | 0 | 0 | 0 | 0 | 0 | 0 | 0 | 0.047552 | 0.00013 | 0.00025 | 0.00038 | 0.0005 | 0 | 0 | 0 |  | 0.056 | 0.0561 | 0.0788 | 0.0795
2014-06-08 | 4時 |  | 0 | 0 | 0 | 0 | [9 empty] | 0 | 0 | 0 | 0 | 0 | 0 | 0 | 0 | 0 | 0 | 0 | 0 | 0 | 0 | 0 | 0 | 0 | 0 | 0 | 0 | 0 | 0 | 0.047552 | 0.00013 | 0.00025 | 0.00038 | 0.0005 | 0 | 0 | 0 |  | 0.0483 | 0.0483 | 0.0711 | 0.0717
2014-06-08 | 5時 |  | 0 | 0 | 0 | 0 | [9 empty] | 0 | 0 | 0 | 0 | 0 | 0 | 0 | 0 | 0 | 0 | 0 | 0 | 0 | 0 | 0 | 0 | 0 | 0 | 0 | 0 | 0 | 0 | 0.047552 | 0.00013 | 0.00025 | 0.00038 | 0.0005 | 0 | 0 | 0 |  | 0.056 | 0.0561 | 0.0788 | 0.0795
2014-06-08 | 6時 |  | 0 | 0 | 0 | 0 | [9 empty] | 0 | 0 | 0 | 0 | 0 | 0 | 0 | 0 | 0 | 0 | 0 | 0 | 0 | 0 | 0 | 0 | 0 | 0 | 0 | 0 | 0 | 0 | 0.047552 | 0.00338 | 0.00675 | 0.01013 | 0.01351 | 0 | 0.024649 | 0.011815 |  | 0.1925 | 0.2611 | 0.3525 | 0.3531
2014-06-08 | 7時 |  | 0 | 0 | 0 | 0 | [9 empty] | 0 | 0 | 0 | 0 | 0 | 0 | 0 | 0 | 0 | 0 | 0 | 0 | 0 | 0 | 0 | 0 | 0 | 0 | 0 | 0 | 0 | 0 | 0.047552 | 0.00054 | 0.00108 | 0.00163 | 0.00217 | 0.13859 | 0.053895 | 0.036861 |  | 0.1524 | 0.248 | 0.3662 | 0.3669
2014-06-08 | 8時 |  | 0 | 0 | 0 | 0 | [9 empty] | 0 | 0 | 0 | 0 | 0 | 0 | 0 | 0 | 0 | 0 | 0 | 0 | 0 | 0 | 0 | 0 | 0 | 0 | 0 | 0 | 0 | 0 | 0.047552 | 0.00054 | 0.00108 | 0.00163 | 0.00217 | 0.093503 | 0 | 0.035602 |  | 0.1091 | 0.1448 | 0.2032 | 0.2039
2014-06-08 | 9時 |  | 0 | 0 | 0 | 0 | [9 empty] | 0 | 0 | 0 | 0 | 0 | 0 | 0 | 0 | 0 | 0 | 0 | 0 | 0 | 0 | 0 | 0 | 0 | 0 | 0 | 0 | 0 | 0 | 0.047552 | 0.00013 | 0.00025 | 0.00038 | 0.0005 | 0.17838 | 0.10971 | 0.042749 |  | 0.3011 | 0.3368 | 0.3953 | 0.396
2014-06-08 | 10時 |  | 0 | 0 | 0 | 0 | [9 empty] | 0 | 0 | 0 | 0 | 0 | 0 | 0 | 0 | 0 | 0 | 0 | 0 | 0 | 0 | 0 | 0 | 0 | 0 | 0 | 0 | 0 | 0 | 0.047552 | 0.00033 | 0.00067 | 0.001 | 0.00133 | 0.093503 | 0 | 0.012523 |  | 0.0483 | 0.0483 | 0.0711 | 0.0717
2014-06-08 | 11時 |  | 0 | 0 | 0 | 0 | [9 empty] | 0 | 0 | 0 | 0 | 0 | 0 | 0 | 0 | 0 | 0 | 0.053715 | 0 | 0 | 0 | 0 | 0 | 0 | 0 | 0 | 0 | 0 | 0 | 0.047552 | 0.00013 | 0.00025 | 0.00038 | 0.0005 | 0 | 0 | 0.0052775 |  | 0.056 | 0.0561 | 0.0788 | 0.0795
2014-06-08 | 12時 |  | 0 | 0 | 0 | 0 | [9 empty] | 0 | 0 | 0 | 0 | 0 | 0 | 0 | 0 | 0 | 0 | 0.22715 | 0 | 0 | 0 | 0 | 0 | 0 | 0 | 0 | 0 | 0 | 0 | 0.047552 | 0.00338 | 0.00675 | 0.01013 | 0.01351 | 0.05371 | 0 | 0.0052775 |  | 0.1983 | 0.2727 | 0.3698 | 0.3705
2014-06-08 | 13時 |  | 0 | 0 | 0 | 0 | [9 empty] | 0 | 0 | 0 | 0 | 0 | 0 | 0 | 0 | 0 | 0 | 0.21067 | 0 | 0 | 0 | 0 | 0 | 0 | 0 | 0 | 0 | 0 | 0 | 0.047552 | 0.00033 | 0.00067 | 0.001 | 0.00133 | 0.11604 | 0 | 0 |  | 0.0483 | 0.0483 | 0.0711 | 0.0717
2014-06-08 | 14時 |  | 0 | 0 | 0 | 0 | [9 empty] | 0 | 0 | 0 | 0 | 0 | 0 | 0 | 0 | 0 | 0 | 0.53833 | 0 | 0 | 0 | 0 | 0 | 0 | 0 | 0 | 0 | 0 | 0 | 0.047552 | 0.00013 | 0.00025 | 0.00038 | 0.0005 | 0.031168 | 0 | 0.017801 |  | 0.056 | 0.0561 | 0.0788 | 0.0795
2014-06-08 | 15時 |  | 0 | 0 | 0 | 0 | [9 empty] | 0 | 0 | 0 | 0 | 0 | 0 | 0 | 0 | 0 | 0 | 1.0909 | 0 | 0 | 0 | 0 | 0 | 0 | 0 | 0 | 0 | 0 | 0 | 0.047552 | 0.00013 | 0.00025 | 0.00038 | 0.0005 | 0 | 0 | 0 |  | 0.056 | 0.0561 | 0.0788 | 0.0795
2014-06-08 | 16時 |  | 0 | 0 | 0 | 0 | [9 empty] | 0 | 0 | 0 | 0 | 0 | 0 | 0 | 0 | 0 | 0 | 1.136 | 0 | 0 | 0 | 0 | 0 | 0 | 0 | 0 | 0 | 0 | 0 | 0.047552 | 0.00033 | 0.00067 | 0.001 | 0.00133 | 0.062335 | 0 | 0.0052775 |  | 0.0483 | 0.0483 | 0.0711 | 0.0717
2014-06-08 | 17時 |  | 0 | 0 | 0 | 0 | [9 empty] | 0 | 0 | 0 | 0 | 0 | 0 | 0 | 0 | 0 | 0 | 0.92508 | 0 | 0 | 0 | 0 | 0 | 0 | 0 | 0 | 0 | 0 | 0 | 0.047552 | 0.00033 | 0.00067 | 0.001 | 0.00133 | 0.10536 | 0 | 0.0082775 |  | 0.1304 | 0.2048 | 0.3019 | 0.3026
2014-06-08 | 18時 |  | 0 | 0 | 0 | 0 | [9 empty] | 0 | 0 | 0 | 0 | 0 | 0 | 0 | 0 | 0 | 0 | 0.3 | 0 | 0 | 0 | 0 | 0 | 0 | 0 | 0 | 0 | 0 | 0 | 0.047552 | 0.00642 | 0.01284 | 0.01926 | 0.02568 | 0.12467 | 0 | 0.0082775 |  | 0.303 | 0.3387 | 0.3972 | 0.5469
2014-06-08 | 19時 |  | 0 | 0 | 0 | 0 | [9 empty] | 0 | 0 | 0 | 0 | 0 | 0 | 0 | 0 | 0 | 0 | 0.14223 | 0 | 0 | 0 | 0 | 0 | 0 | 0 | 0 | 0 | 0 | 0 | 0.047552 | 0.00642 | 0.01284 | 0.01926 | 0.02568 | 0.21072 | 0.10708 | 0.0082775 |  | 0.0991 | 0.1348 | 0.1932 | 0.1939
2014-06-08 | 20時 |  | 0 | 0 | 0 | 0 | [9 empty] | 0 | 0 | 0 | 0 | 0 | 0 | 0 | 0 | 0 | 0 | 0.057201 | 0 | 0 | 0 | 0 | 0 | 0 | 0 | 0 | 0 | 0 | 0 | 0.047552 | 0.00033 | 0.00067 | 0.001 | 0.00133 | 0.14927 | 0.027125 | 0 |  | 0.0917 | 0.1275 | 0.2102 | 0.2109
2014-06-08 | 21時 |  | 0 | 0 | 0 | 0 | [9 empty] | 0 | 0 | 0 | 0 | 0 | 0 | 0 | 0 | 0 | 0 | 0.0087655 | 0 | 0 | 0 | 0 | 0 | 0 | 0 | 0 | 0 | 0 | 0 | 0.047552 | 0.00033 | 0.00067 | 0.001 | 0.00133 | 0.14618 | 0.10814 | 0.031304 |  | 0.1216 | 0.1873 | 0.2837 | 0.2844
2014-06-08 | 22時 |  | 0 | 0 | 0 | 0 | [9 empty] | 0 | 0 | 0 | 0 | 0 | 0 | 0 | 0 | 0 | 0 | 0 | 0 | 0 | 0 | 0 | 0 | 0 | 0 | 0 | 0 | 0 | 0 | 0.047552 | 0.00628 | 0.01256 | 0.01884 | 0.02512 | 0.12467 | 0.16133 | 0.043827 |  | 0.1738 | 0.1917 | 0.262 | 0.2626
2014-06-08 | 23時 |  | 0 | 0 | 0 | 0 | [9 empty] | 0 | 0 | 0 | 0 | 0 | 0 | 0 | 0 | 0 | 0 | 0 | 0 | 0 | 0 | 0 | 0 | 0 | 0 | 0 | 0 | 0 | 0 | 0.047552 | 0.0067 | 0.01339 | 0.02009 | 0.02679 | 0.12467 | 0.18881 | 0.031848 |  | 0.1877 | 0.2176 | 0.2756 | 0.2763
2014-06-09 | 0時 |  | 0 | 0 | 0 | 0 | [9 empty] | 0 | 0 | 0 | 0 | 0 | 0 | 0 | 0 | 0 | 0 | 0 | 0 | 0 | 0 | 0 | 0 | 0 | 0 | 0 | 0 | 0 | 0 | 0.047552 | 0.00013 | 0.00025 | 0.00038 | 0.0005 | 0 | 0.078899 | 0.011656 |  | 0.1578 | 0.1578 | 0.1806 | 0.1812
2014-06-09 | 1時 |  | 0 | 0 | 0 | 0 | [9 empty] | 0 | 0 | 0 | 0 | 0 | 0 | 0 | 0 | 0 | 0 | 0 | 0 | 0 | 0 | 0 | 0 | 0 | 0 | 0 | 0 | 0 | 0 | 0.047552 | 0.00013 | 0.00025 | 0.00038 | 0.0005 | 0 | 0 | 0 |  | 0.0483 | 0.0483 | 0.0711 | 0.0717
2014-06-09 | 2時 |  | 0 | 0 | 0 | 0 | [9 empty] | 0 | 0 | 0 | 0 | 0 | 0 | 0 | 0 | 0 | 0 | 0 | 0 | 0 | 0 | 0 | 0 | 0 | 0 | 0 | 0 | 0 | 0 | 0.047552 | 0.00013 | 0.00025 | 0.00038 | 0.0005 | 0 | 0 | 0 |  | 0.056 | 0.0561 | 0.0788 | 0.0795
2014-06-09 | 3時 |  | 0 | 0 | 0 | 0 | [9 empty] | 0 | 0 | 0 | 0 | 0 | 0 | 0 | 0 | 0 | 0 | 0 | 0 | 0 | 0 | 0 | 0 | 0 | 0 | 0 | 0 | 0 | 0 | 0.047552 | 0.00013 | 0.00025 | 0.00038 | 0.0005 | 0 | 0 | 0 |  | 0.056 | 0.0561 | 0.0788 | 0.0795
2014-06-09 | 4時 |  | 0 | 0 | 0 | 0 | [9 empty] | 0 | 0 | 0 | 0 | 0 | 0 | 0 | 0 | 0 | 0 | 0 | 0 | 0 | 0 | 0 | 0 | 0 | 0 | 0 | 0 | 0 | 0 | 0.047552 | 0.00013 | 0.00025 | 0.00038 | 0.0005 | 0 | 0 | 0 |  | 0.0483 | 0.0483 | 0.0711 | 0.0717
2014-06-09 | 5時 |  | 0 | 0 | 0 | 0 | [9 empty] | 0 | 0 | 0 | 0 | 0 | 0 | 0 | 0 | 0 | 0 | 0 | 0 | 0 | 0 | 0 | 0 | 0 | 0 | 0 | 0 | 0 | 0 | 0.047552 | 0.00013 | 0.00025 | 0.00038 | 0.0005 | 0 | 0 | 0 |  | 0.056 | 0.0561 | 0.0788 | 0.0795
2014-06-09 | 6時 |  | 0 | 0 | 0 | 0 | [9 empty] | 0 | 0 | 0 | 0 | 0 | 0 | 0 | 0 | 0 | 0 | 0 | 0 | 0 | 0 | 0 | 0 | 0 | 0 | 0 | 0 | 0 | 0 | 0.047552 | 0.00338 | 0.00675 | 0.01013 | 0.01351 | 0 | 0.024649 | 0.011815 |  | 0.1925 | 0.2611 | 0.3525 | 0.3531
2014-06-09 | 7時 |  | 0 | 0 | 0 | 0 | [9 empty] | 0 | 0 | 0 | 0 | 0 | 0 | 0 | 0 | 0 | 0 | 0 | 0 | 0 | 0 | 0 | 0 | 0 | 0 | 0 | 0 | 0 | 0 | 0.047552 | 0.00054 | 0.00108 | 0.00163 | 0.00217 | 0.13859 | 0.053895 | 0.036861 |  | 0.1524 | 0.248 | 0.3662 | 0.3669
2014-06-09 | 8時 |  | 0 | 0 | 0 | 0 | [9 empty] | 0 | 0 | 0 | 0 | 0 | 0 | 0 | 0 | 0 | 0 | 0 | 0 | 0 | 0 | 0 | 0 | 0 | 0 | 0 | 0 | 0 | 0 | 0.047552 | 0.00054 | 0.00108 | 0.00163 | 0.00217 | 0.093503 | 0 | 0.035602 |  | 0.1091 | 0.1448 | 0.2032 | 0.2039
2014-06-09 | 9時 |  | 0 | 0 | 0 | 0 | [9 empty] | 0 | 0 | 0 | 0 | 0 | 0 | 0 | 0 | 0 | 0 | 0.12655 | 0 | 0 | 0 | 0 | 0 | 0 | 0 | 0 | 0 | 0 | 0 | 0.047552 | 0.00013 | 0.00025 | 0.00038 | 0.0005 | 0.17838 | 0.10971 | 0.042749 |  | 0.3011 | 0.3368 | 0.3953 | 0.396
2014-06-09 | 10時 |  | 0 | 0 | 0 | 0 | [9 empty] | 0 | 0 | 0 | 0 | 0 | 0 | 0 | 0 | 0 | 0 | 0.35234 | 0 | 0 | 0 | 0 | 0 | 0 | 0 | 0 | 0 | 0 | 0 | 0.047552 | 0.00033 | 0.00067 | 0.001 | 0.00133 | 0.093503 | 0 | 0.012523 |  | 0.0483 | 0.0483 | 0.0711 | 0.0717
2014-06-09 | 11時 |  | 0 | 0 | 0 | 0 | [9 empty] | 0 | 0 | 0 | 0 | 0 | 0 | 0 | 0 | 0 | 0 | 0.83641 | 0 | 0 | 0 | 0 | 0 | 0 | 0 | 0 | 0 | 0 | 0 | 0.047552 | 0.00013 | 0.00025 | 0.00038 | 0.0005 | 0 | 0 | 0.0052775 |  | 0.056 | 0.0561 | 0.0788 | 0.0795
2014-06-09 | 12時 |  | 0 | 0 | 0 | 0 | [9 empty] | 0 | 0 | 0 | 0 | 0 | 0 | 0 | 0 | 0 | 0 | 1.4593 | 0 | 0 | 0 | 0 | 0 | 0 | 0 | 0 | 0 | 0 | 0 | 0.047552 | 0.00338 | 0.00675 | 0.01013 | 0.01351 | 0.05371 | 0 | 0.0052775 |  | 0.1983 | 0.2727 | 0.3698 | 0.3705
2014-06-09 | 13時 |  | 0 | 0 | 0 | 0 | [9 empty] | 0 | 0 | 0 | 0 | 0 | 0 | 0 | 0 | 0 | 0 | 2.0811 | 0 | 0 | 0 | 0 | 0 | 0 | 0 | 0 | 0 | 0 | 0 | 0.047552 | 0.00033 | 0.00067 | 0.001 | 0.00133 | 0.11604 | 0 | 0 |  | 0.0483 | 0.0483 | 0.0711 | 0.0717
2014-06-09 | 14時 |  | 0 | 0 | 0 | 0 | [9 empty] | 0 | 0 | 0 | 0 | 0 | 0 | 0 | 0 | 0 | 0 | 2.1232 | 0 | 0 | 0 | 0 | 0 | 0 | 0 | 0 | 0 | 0 | 0 | 0.047552 | 0.00013 | 0.00025 | 0.00038 | 0.0005 | 0.031168 | 0 | 0.017801 |  | 0.056 | 0.0561 | 0.0788 | 0.0795
2014-06-09 | 15時 |  | 0 | 0 | 0 | 0 | [9 empty] | 0 | 0 | 0 | 0 | 0 | 0 | 0 | 0 | 0 | 0 | 2.1164 | 0 | 0 | 0 | 0 | 0 | 0 | 0 | 0 | 0 | 0 | 0 | 0.047552 | 0.00013 | 0.00025 | 0.00038 | 0.0005 | 0 | 0 | 0 |  | 0.056 | 0.0561 | 0.0788 | 0.0795
2014-06-09 | 16時 |  | 0 | 0 | 0 | 0 | [9 empty] | 0 | 0 | 0 | 0 | 0 | 0 | 0 | 0 | 0 | 0 | 2.0267 | 0 | 0 | 0 | 0 | 0 | 0 | 0 | 0 | 0 | 0 | 0 | 0.047552 | 0.00033 | 0.00067 | 0.001 | 0.00133 | 0.062335 | 0 | 0.0052775 |  | 0.0483 | 0.0483 | 0.0711 | 0.0717
2014-06-09 | 17時 |  | 0 | 0 | 0 | 0 | [9 empty] | 0 | 0 | 0 | 0 | 0 | 0 | 0 | 0 | 0 | 0 | 1.9843 | 0 | 0 | 0 | 0 | 0 | 0 | 0 | 0 | 0 | 0 | 0 | 0.047552 | 0.00033 | 0.00067 | 0.001 | 0.00133 | 0.10536 | 0 | 0.0082775 |  | 0.1304 | 0.2048 | 0.3019 | 0.3026
2014-06-09 | 18時 |  | 0 | 0 | 0 | 0 | [9 empty] | 0 | 0 | 0 | 0 | 0 | 0 | 0 | 0 | 0 | 0 | 1.2273 | 0 | 0 | 0 | 0 | 0 | 0 | 0 | 0 | 0 | 0 | 0 | 0.047552 | 0.00642 | 0.01284 | 0.01926 | 0.02568 | 0.12467 | 0 | 0.0082775 |  | 0.303 | 0.3387 | 0.3972 | 0.5469
2014-06-09 | 19時 |  | 0 | 0 | 0 | 0 | [9 empty] | 0 | 0 | 0 | 0 | 0 | 0 | 0 | 0 | 0 | 0 | 0.68427 | 0 | 0 | 0 | 0 | 0 | 0 | 0 | 0 | 0 | 0 | 0 | 0.047552 | 0.00642 | 0.01284 | 0.01926 | 0.02568 | 0.21072 | 0.10708 | 0.0082775 |  | 0.0991 | 0.1348 | 0.1932 | 0.1939
2014-06-09 | 20時 |  | 0 | 0 | 0 | 0 | [9 empty] | 0 | 0 | 0 | 0 | 0 | 0 | 0 | 0 | 0 | 0 | 0.373 | 0 | 0 | 0 | 0 | 0 | 0 | 0 | 0 | 0 | 0 | 0 | 0.047552 | 0.00033 | 0.00067 | 0.001 | 0.00133 | 0.14927 | 0.027125 | 0 |  | 0.0917 | 0.1275 | 0.2102 | 0.2109
2014-06-09 | 21時 |  | 0 | 0 | 0 | 0 | [9 empty] | 0 | 0 | 0 | 0 | 0 | 0 | 0 | 0 | 0 | 0 | 0.23369 | 0 | 0 | 0 | 0 | 0 | 0 | 0 | 0 | 0 | 0 | 0 | 0.047552 | 0.00033 | 0.00067 | 0.001 | 0.00133 | 0.14618 | 0.10814 | 0.031304 |  | 0.1216 | 0.1873 | 0.2837 | 0.2844
2014-06-09 | 22時 |  | 0 | 0 | 0 | 0 | [9 empty] | 0 | 0 | 0 | 0 | 0 | 0 | 0 | 0 | 0 | 0 | 0.058303 | 0 | 0 | 0 | 0 | 0 | 0 | 0 | 0 | 0 | 0 | 0 | 0.047552 | 0.00628 | 0.01256 | 0.01884 | 0.02512 | 0.12467 | 0.16133 | 0.043827 |  | 0.1738 | 0.1917 | 0.262 | 0.2626
2014-06-09 | 23時 |  | 0 | 0 | 0 | 0 | [9 empty] | 0 | 0 | 0 | 0 | 0 | 0 | 0 | 0 | 0 | 0 | 0 | 0 | 0 | 0 | 0 | 0 | 0 | 0 | 0 | 0 | 0 | 0 | 0.047552 | 0.0067 | 0.01339 | 0.02009 | 0.02679 | 0.12467 | 0.18881 | 0.031848 |  | 0.1877 | 0.2176 | 0.2756 | 0.2763
2014-06-10 | 0時 |  | 0 | 0 | 0 | 0 | [9 empty] | 0 | 0 | 0 | 0 | 0 | 0 | 0 | 0 | 0 | 0 | 0 | 0 | 0 | 0 | 0 | 0 | 0 | 0 | 0 | 0 | 0 | 0 | 0.047552 | 0.00013 | 0.00025 | 0.00038 | 0.0005 | 0 | 0 | 0 |  | 0.1578 | 0.1578 | 0.1806 | 0.1812
2014-06-10 | 1時 |  | 0 | 0 | 0 | 0 | [9 empty] | 0 | 0 | 0 | 0 | 0 | 0 | 0 | 0 | 0 | 0 | 0 | 0 | 0 | 0 | 0 | 0 | 0 | 0 | 0 | 0 | 0 | 0 | 0.047552 | 0.00013 | 0.00025 | 0.00038 | 0.0005 | 0 | 0 | 0 |  | 0.0483 | 0.0483 | 0.0711 | 0.0717
2014-06-10 | 2時 |  | 0 | 0 | 0 | 0 | [9 empty] | 0 | 0 | 0 | 0 | 0 | 0 | 0 | 0 | 0 | 0 | 0 | 0 | 0 | 0 | 0 | 0 | 0 | 0 | 0 | 0 | 0 | 0 | 0.047552 | 0.00013 | 0.00025 | 0.00038 | 0.0005 | 0 | 0 | 0 |  | 0.056 | 0.0561 | 0.0788 | 0.0795
2014-06-10 | 3時 |  | 0 | 0 | 0 | 0 | [9 empty] | 0 | 0 | 0 | 0 | 0 | 0 | 0 | 0 | 0 | 0 | 0 | 0 | 0 | 0 | 0 | 0 | 0 | 0 | 0 | 0 | 0 | 0 | 0.047552 | 0.00013 | 0.00025 | 0.00038 | 0.0005 | 0 | 0 | 0 |  | 0.056 | 0.0561 | 0.0788 | 0.0795
2014-06-10 | 4時 |  | 0 | 0 | 0 | 0 | [9 empty] | 0 | 0 | 0 | 0 | 0 | 0 | 0 | 0 | 0 | 0 | 0 | 0 | 0 | 0 | 0 | 0 | 0 | 0 | 0 | 0 | 0 | 0 | 0.047552 | 0.00013 | 0.00025 | 0.00038 | 0.0005 | 0 | 0 | 0 |  | 0.0483 | 0.0483 | 0.0711 | 0.0717
2014-06-10 | 5時 |  | 0 | 0 | 0 | 0 | [9 empty] | 0 | 0 | 0 | 0 | 0 | 0 | 0 | 0 | 0 | 0 | 0 | 0 | 0 | 0 | 0 | 0 | 0 | 0 | 0 | 0 | 0 | 0 | 0.047552 | 0.00013 | 0.00025 | 0.00038 | 0.0005 | 0 | 0 | 0 |  | 0.056 | 0.0561 | 0.0788 | 0.0795
2014-06-10 | 6時 |  | 0 | 0 | 0 | 0 | [9 empty] | 0 | 0 | 0 | 0 | 0 | 0 | 0 | 0 | 0 | 0 | 0 | 0 | 0 | 0 | 0 | 0 | 0 | 0 | 0 | 0 | 0 | 0 | 0.047552 | 0.00013 | 0.00025 | 0.00038 | 0.0005 | 0 | 0 | 0 |  | 0.056 | 0.0561 | 0.0788 | 0.0795
2014-06-10 | 7時 |  | 0 | 0 | 0 | 0 | [9 empty] | 0 | 0 | 0 | 0 | 0 | 0 | 0 | 0 | 0 | 0 | 0 | 0 | 0 | 0 | 0 | 0 | 0 | 0 | 0 | 0 | 0 | 0 | 0.047552 | 0.00054 | 0.00108 | 0.00163 | 0.00217 | 0 | 0.024649 | 0.022689 |  | 0.1168 | 0.1854 | 0.2767 | 0.2774
2014-06-10 | 8時 |  | 0 | 0 | 0 | 0 | [9 empty] | 0 | 0 | 0 | 0 | 0 | 0 | 0 | 0 | 0 | 0 | 0.21882 | 0 | 0 | 0 | 0 | 0 | 0 | 0 | 0 | 0 | 0 | 0 | 0.047552 | 0.00379 | 0.00759 | 0.01138 | 0.01518 | 0.084877 | 0.078545 | 0.064582 |  | 0.2156 | 0.2812 | 0.3696 | 0.3702
2014-06-10 | 9時 |  | 0 | 0 | 0 | 0 | [9 empty] | 0 | 0 | 0 | 0 | 0 | 0 | 0 | 0 | 0 | 0 | 0.71236 | 0 | 0 | 0 | 0 | 0 | 0 | 0 | 0 | 0 | 0 | 0 | 0.047552 | 0.00033 | 0.00067 | 0.001 | 0.00133 | 0.23209 | 0.16325 | 0.052059 |  | 0.2163 | 0.252 | 0.3265 | 0.3272
2014-06-10 | 10時 |  | 0 | 0 | 0 | 0 | [9 empty] | 0 | 0 | 0 | 0 | 0 | 0 | 0 | 0 | 0 | 0 | 1.0388 | 0 | 0 | 0 | 0 | 0 | 0 | 0 | 0 | 0 | 0 | 0 | 0.047552 | 0.00054 | 0.00108 | 0.00163 | 0.00217 | 0.12467 | 0.21558 | 0.037471 |  | 0.1917 | 0.2274 | 0.3128 | 0.3134
2014-06-10 | 11時 |  | 0 | 0 | 0 | 0 | [9 empty] | 0 | 0 | 0 | 0 | 0 | 0 | 0 | 0 | 0 | 0 | 1.6954 | 0 | 0 | 0 | 0 | 0 | 0 | 0 | 0 | 0 | 0 | 0 | 0.047552 | 0.00033 | 0.00067 | 0.001 | 0.00133 | 0.12467 | 0.21558 | 0 |  | 0.1994 | 0.2352 | 0.315 | 0.3157
2014-06-10 | 12時 |  | 0 | 0 | 0 | 0 | [9 empty] | 0 | 0 | 0 | 0 | 0 | 0 | 0 | 0 | 0 | 0 | 1.8161 | 0 | 0 | 0 | 0 | 0 | 0 | 0 | 0 | 0 | 0 | 0 | 0.047552 | 0.00338 | 0.00675 | 0.01013 | 0.01351 | 0.14721 | 0.13456 | 0.018352 |  | 0.1983 | 0.2727 | 0.3698 | 0.3705
2014-06-10 | 13時 |  | 0 | 0 | 0 | 0 | [9 empty] | 0 | 0 | 0 | 0 | 0 | 0 | 0 | 0 | 0 | 0 | 1.8401 | 0 | 0 | 0 | 0 | 0 | 0 | 0 | 0 | 0 | 0 | 0 | 0.047552 | 0.00033 | 0.00067 | 0.001 | 0.00133 | 0.13756 | 0.026771 | 0.023629 |  | 0.0483 | 0.0483 | 0.0711 | 0.0717
2014-06-10 | 14時 |  | 0 | 0 | 0 | 0 | [9 empty] | 0 | 0 | 0 | 0 | 0 | 0 | 0 | 0 | 0 | 0 | 1.8292 | 0 | 0 | 0 | 0 | 0 | 0 | 0 | 0 | 0 | 0 | 0 | 0.047552 | 0.00013 | 0.00025 | 0.00038 | 0.0005 | 0 | 0 | 0 |  | 0.056 | 0.0561 | 0.0788 | 0.0795
2014-06-10 | 15時 |  | 0 | 0 | 0 | 0 | [9 empty] | 0 | 0 | 0 | 0 | 0 | 0 | 0 | 0 | 0 | 0 | 1.81 | 0 | 0 | 0 | 0 | 0 | 0 | 0 | 0 | 0 | 0 | 0 | 0.047552 | 0.00013 | 0.00025 | 0.00038 | 0.0005 | 0 | 0 | 0 |  | 0.056 | 0.0561 | 0.0788 | 0.0795
2014-06-10 | 16時 |  | 0 | 0 | 0 | 0 | [9 empty] | 0 | 0 | 0 | 0 | 0 | 0 | 0 | 0 | 0 | 0 | 1.7757 | 0 | 0 | 0 | 0 | 0 | 0 | 0 | 0 | 0 | 0 | 0 | 0.047552 | 0.00054 | 0.00108 | 0.00163 | 0.00217 | 0.062335 | 0.054249 | 0.024058 |  | 0.2095 | 0.275 | 0.3956 | 0.5453
2014-06-10 | 17時 |  | 0 | 0 | 0 | 0 | [9 empty] | 0 | 0 | 0 | 0 | 0 | 0 | 0 | 0 | 0 | 0 | 1.6198 | 0 | 0 | 0 | 0 | 0 | 0 | 0 | 0 | 0 | 0 | 0 | 0.047552 | 0.00642 | 0.01284 | 0.01926 | 0.02568 | 0.12467 | 0.1085 | 0.026923 |  | 0.2423 | 0.2781 | 0.3689 | 0.5187
2014-06-10 | 18時 |  | 0 | 0 | 0 | 0 | [9 empty] | 0 | 0 | 0 | 0 | 0 | 0 | 0 | 0 | 0 | 0 | 0.80995 | 0 | 0 | 0 | 0 | 0 | 0 | 0 | 0 | 0 | 0 | 0 | 0.047552 | 0.00642 | 0.01284 | 0.01926 | 0.02568 | 0.21072 | 0.1085 | 0 |  | 0.1819 | 0.2177 | 0.2978 | 0.4476
2014-06-10 | 19時 |  | 0 | 0 | 0 | 0 | [9 empty] | 0 | 0 | 0 | 0 | 0 | 0 | 0 | 0 | 0 | 0 | 0.48836 | 0 | 0 | 0 | 0 | 0 | 0 | 0 | 0 | 0 | 0 | 0 | 0.047552 | 0.00013 | 0.00025 | 0.00038 | 0.0005 | 0.12879 | 0 | 0.006537 |  | 0.0998 | 0.1355 | 0.2049 | 0.2056
2014-06-10 | 20時 |  | 0 | 0 | 0 | 0 | [9 empty] | 0 | 0 | 0 | 0 | 0 | 0 | 0 | 0 | 0 | 0 | 0.22555 | 0 | 0 | 0 | 0 | 0 | 0 | 0 | 0 | 0 | 0 | 0 | 0.047552 | 0.00033 | 0.00067 | 0.001 | 0.00133 | 0.16769 | 0.10779 | 0.006537 |  | 0.0917 | 0.1275 | 0.2183 | 0.219
2014-06-10 | 21時 |  | 0 | 0 | 0 | 0 | [9 empty] | 0 | 0 | 0 | 0 | 0 | 0 | 0 | 0 | 0 | 0 | 0.10148 | 0 | 0 | 0 | 0 | 0 | 0 | 0 | 0 | 0 | 0 | 0 | 0.047552 | 0.00628 | 0.01256 | 0.01884 | 0.02512 | 0.12467 | 0.18846 | 0.012659 |  | 0.1755 | 0.2411 | 0.3458 | 0.3465
2014-06-10 | 22時 |  | 0 | 0 | 0 | 0 | [9 empty] | 0 | 0 | 0 | 0 | 0 | 0 | 0 | 0 | 0 | 0 | 0.0058115 | 0 | 0 | 0 | 0 | 0 | 0 | 0 | 0 | 0 | 0 | 0 | 0.047552 | 0.00649 | 0.01298 | 0.01947 | 0.02595 | 0.12467 | 0.16133 | 0.043827 |  | 0.1139 | 0.1795 | 0.3002 | 0.3009
2014-06-10 | 23時 |  | 0 | 0 | 0 | 0 | [9 empty] | 0 | 0 | 0 | 0 | 0 | 0 | 0 | 0 | 0 | 0 | 0 | 0 | 0 | 0 | 0 | 0 | 0 | 0 | 0 | 0 | 0 | 0 | 0.047552 | 0.00331 | 0.00661 | 0.00992 | 0.01323 | 0.062335 | 0.15709 | 0.04296 |  | 0.1578 | 0.1578 | 0.1806 | 0.1812
2014-06-11 | 0時 |  | 0 | 0 | 0 | 0 | [9 empty] | 0 | 0 | 0 | 0 | 0 | 0 | 0 | 0 | 0 | 0 | 0 | 0 | 0 | 0 | 0 | 0 | 0 | 0 | 0 | 0 | 0 | 0 | 0.047552 | 0.00013 | 0.00025 | 0.00038 | 0.0005 | 0 | 0 | 0 |  | 0.1578 | 0.1578 | 0.1806 | 0.1812
2014-06-11 | 1時 |  | 0 | 0 | 0 | 0 | [9 empty] | 0 | 0 | 0 | 0 | 0 | 0 | 0 | 0 | 0 | 0 | 0 | 0 | 0 | 0 | 0 | 0 | 0 | 0 | 0 | 0 | 0 | 0 | 0.047552 | 0.00013 | 0.00025 | 0.00038 | 0.0005 | 0 | 0 | 0 |  | 0.0483 | 0.0483 | 0.0711 | 0.0717
2014-06-11 | 2時 |  | 0 | 0 | 0 | 0 | [9 empty] | 0 | 0 | 0 | 0 | 0 | 0 | 0 | 0 | 0 | 0 | 0 | 0 | 0 | 0 | 0 | 0 | 0 | 0 | 0 | 0 | 0 | 0 | 0.047552 | 0.00013 | 0.00025 | 0.00038 | 0.0005 | 0 | 0 | 0 |  | 0.056 | 0.0561 | 0.0788 | 0.0795
2014-06-11 | 3時 |  | 0 | 0 | 0 | 0 | [9 empty] | 0 | 0 | 0 | 0 | 0 | 0 | 0 | 0 | 0 | 0 | 0 | 0 | 0 | 0 | 0 | 0 | 0 | 0 | 0 | 0 | 0 | 0 | 0.047552 | 0.00013 | 0.00025 | 0.00038 | 0.0005 | 0 | 0 | 0 |  | 0.056 | 0.0561 | 0.0788 | 0.0795
2014-06-11 | 4時 |  | 0 | 0 | 0 | 0 | [9 empty] | 0 | 0 | 0 | 0 | 0 | 0 | 0 | 0 | 0 | 0 | 0 | 0 | 0 | 0 | 0 | 0 | 0 | 0 | 0 | 0 | 0 | 0 | 0.047552 | 0.00013 | 0.00025 | 0.00038 | 0.0005 | 0 | 0 | 0 |  | 0.0483 | 0.0483 | 0.0711 | 0.0717
2014-06-11 | 5時 |  | 0 | 0 | 0 | 0 | [9 empty] | 0 | 0 | 0 | 0 | 0 | 0 | 0 | 0 | 0 | 0 | 0 | 0 | 0 | 0 | 0 | 0 | 0 | 0 | 0 | 0 | 0 | 0 | 0.047552 | 0.00013 | 0.00025 | 0.00038 | 0.0005 | 0 | 0 | 0 |  | 0.056 | 0.0561 | 0.0788 | 0.0795
2014-06-11 | 6時 |  | 0 | 0 | 0 | 0 | [9 empty] | 0 | 0 | 0 | 0 | 0 | 0 | 0 | 0 | 0 | 0 | 0 | 0 | 0 | 0 | 0 | 0 | 0 | 0 | 0 | 0 | 0 | 0 | 0.047552 | 0.00033 | 0.00067 | 0.001 | 0.00133 | 0 | 0.024649 | 0.011815 |  | 0.0859 | 0.1159 | 0.1685 | 0.1692
2014-06-11 | 7時 |  | 0 | 0 | 0 | 0 | [9 empty] | 0 | 0 | 0 | 0 | 0 | 0 | 0 | 0 | 0 | 0 | 0 | 0 | 0 | 0 | 0 | 0 | 0 | 0 | 0 | 0 | 0 | 0 | 0.047552 | 0.00033 | 0.00067 | 0.001 | 0.00133 | 0.093503 | 0 | 0.015347 |  | 0.2346 | 0.2703 | 0.3287 | 0.3294
2014-06-11 | 8時 |  | 0 | 0 | 0 | 0 | [9 empty] | 0 | 0 | 0 | 0 | 0 | 0 | 0 | 0 | 0 | 0 | 0.1277 | 0 | 0 | 0 | 0 | 0 | 0 | 0 | 0 | 0 | 0 | 0 | 0.047552 | 0.00705 | 0.01409 | 0.02114 | 0.02818 | 0.13653 | 0.078545 | 0.060527 |  | 0.2282 | 0.3325 | 0.4595 | 0.4602
2014-06-11 | 9時 |  | 0 | 0 | 0 | 0 | [9 empty] | 0 | 0 | 0 | 0 | 0 | 0 | 0 | 0 | 0 | 0 | 0.69589 | 0 | 0 | 0 | 0 | 0 | 0 | 0 | 0 | 0 | 0 | 0 | 0.047552 | 0.00013 | 0.00025 | 0.00038 | 0.0005 | 0.084877 | 0.053895 | 0.0052775 |  | 0.056 | 0.0561 | 0.0788 | 0.0795
2014-06-11 | 10時 |  | 0 | 0 | 0 | 0 | [9 empty] | 0 | 0 | 0 | 0 | 0 | 0 | 0 | 0 | 0 | 0 | 1.273 | 0 | 0 | 0 | 0 | 0 | 0 | 0 | 0 | 0 | 0 | 0 | 0.047552 | 0.00013 | 0.00025 | 0.00038 | 0.0005 | 0 | 0 | 0 |  | 0.0483 | 0.0483 | 0.0711 | 0.0717
2014-06-11 | 11時 |  | 0 | 0 | 0 | 0 | [9 empty] | 0 | 0 | 0 | 0 | 0 | 0 | 0 | 0 | 0 | 0 | 1.6169 | 0 | 0 | 0 | 0 | 0 | 0 | 0 | 0 | 0 | 0 | 0 | 0.047552 | 0.00013 | 0.00025 | 0.00038 | 0.0005 | 0 | 0 | 0 |  | 0.056 | 0.0561 | 0.0788 | 0.0795
2014-06-11 | 12時 |  | 0 | 0 | 0 | 0 | [9 empty] | 0 | 0 | 0 | 0 | 0 | 0 | 0 | 0 | 0 | 0 | 1.7542 | 0 | 0 | 0 | 0 | 0 | 0 | 0 | 0 | 0 | 0 | 0 | 0.047552 | 0.00013 | 0.00025 | 0.00038 | 0.0005 | 0 | 0 | 0 |  | 0.056 | 0.0561 | 0.0788 | 0.0795
2014-06-11 | 13時 |  | 0 | 0 | 0 | 0 | [9 empty] | 0 | 0 | 0 | 0 | 0 | 0 | 0 | 0 | 0 | 0 | 1.868 | 0 | 0 | 0 | 0 | 0 | 0 | 0 | 0 | 0 | 0 | 0 | 0.047552 | 0.00013 | 0.00025 | 0.00038 | 0.0005 | 0 | 0 | 0 |  | 0.0483 | 0.0483 | 0.0711 | 0.0717
2014-06-11 | 14時 |  | 0 | 0 | 0 | 0 | [9 empty] | 0 | 0 | 0 | 0 | 0 | 0 | 0 | 0 | 0 | 0 | 1.7733 | 0 | 0 | 0 | 0 | 0 | 0 | 0 | 0 | 0 | 0 | 0 | 0.047552 | 0.00013 | 0.00025 | 0.00038 | 0.0005 | 0 | 0 | 0 |  | 0.056 | 0.0561 | 0.0788 | 0.0795
2014-06-11 | 15時 |  | 0 | 0 | 0 | 0 | [9 empty] | 0 | 0 | 0 | 0 | 0 | 0 | 0 | 0 | 0 | 0 | 1.7644 | 0 | 0 | 0 | 0 | 0 | 0 | 0 | 0 | 0 | 0 | 0 | 0.047552 | 0.00013 | 0.00025 | 0.00038 | 0.0005 | 0 | 0 | 0 |  | 0.056 | 0.0561 | 0.0788 | 0.0795
2014-06-11 | 16時 |  | 0 | 0 | 0 | 0 | [9 empty] | 0 | 0 | 0 | 0 | 0 | 0 | 0 | 0 | 0 | 0 | 1.7644 | 0 | 0 | 0 | 0 | 0 | 0 | 0 | 0 | 0 | 0 | 0 | 0.047552 | 0.00013 | 0.00025 | 0.00038 | 0.0005 | 0 | 0 | 0 |  | 0.0483 | 0.0483 | 0.0711 | 0.0717
2014-06-11 | 17時 |  | 0 | 0 | 0 | 0 | [9 empty] | 0 | 0 | 0 | 0 | 0 | 0 | 0 | 0 | 0 | 0 | 1.4866 | 0 | 0 | 0 | 0 | 0 | 0 | 0 | 0 | 0 | 0 | 0 | 0.047552 | 0.00013 | 0.00025 | 0.00038 | 0.0005 | 0 | 0 | 0 |  | 0.056 | 0.0561 | 0.0788 | 0.0795
2014-06-11 | 18時 |  | 0 | 0 | 0 | 0 | [9 empty] | 0 | 0 | 0 | 0 | 0 | 0 | 0 | 0 | 0 | 0 | 0.63099 | 0 | 0 | 0 | 0 | 0 | 0 | 0 | 0 | 0 | 0 | 0 | 0.047552 | 0.00013 | 0.00025 | 0.00038 | 0.0005 | 0 | 0 | 0 |  | 0.056 | 0.0561 | 0.0788 | 0.0795
2014-06-11 | 19時 |  | 0 | 0 | 0 | 0 | [9 empty] | 0 | 0 | 0 | 0 | 0 | 0 | 0 | 0 | 0 | 0 | 0.29496 | 0 | 0 | 0 | 0 | 0 | 0 | 0 | 0 | 0 | 0 | 0 | 0.047552 | 0.00013 | 0.00025 | 0.00038 | 0.0005 | 0 | 0 | 0 |  | 0.0483 | 0.0483 | 0.0711 | 0.0717
2014-06-11 | 20時 |  | 0 | 0 | 0 | 0 | [9 empty] | 0 | 0 | 0 | 0 | 0 | 0 | 0 | 0 | 0 | 0 | 0.11386 | 0 | 0 | 0 | 0 | 0 | 0 | 0 | 0 | 0 | 0 | 0 | 0.047552 | 0.00054 | 0.00108 | 0.00163 | 0.00217 | 0.062335 | 0 | 0.0082775 |  | 0.1304 | 0.2048 | 0.3129 | 0.4626
2014-06-11 | 21時 |  | 0 | 0 | 0 | 0 | [9 empty] | 0 | 0 | 0 | 0 | 0 | 0 | 0 | 0 | 0 | 0 | 0.040863 | 0 | 0 | 0 | 0 | 0 | 0 | 0 | 0 | 0 | 0 | 0 | 0.047552 | 0.00033 | 0.00067 | 0.001 | 0.00133 | 0.12467 | 0.026771 | 0.031304 |  | 0.1755 | 0.2411 | 0.3322 | 0.4447
2014-06-11 | 22時 |  | 0 | 0 | 0 | 0 | [9 empty] | 0 | 0 | 0 | 0 | 0 | 0 | 0 | 0 | 0 | 0 | 0 | 0 | 0 | 0 | 0 | 0 | 0 | 0 | 0 | 0 | 0 | 0 | 0.047552 | 0.00352 | 0.00703 | 0.01055 | 0.01406 | 0.12467 | 0.16133 | 0.043827 |  | 0.051 | 0.0511 | 0.0952 | 0.0959
2014-06-11 | 23時 |  | 0 | 0 | 0 | 0 | [9 empty] | 0 | 0 | 0 | 0 | 0 | 0 | 0 | 0 | 0 | 0 | 0 | 0 | 0 | 0 | 0 | 0 | 0 | 0 | 0 | 0 | 0 | 0 | 0.047552 | 0.00628 | 0.01256 | 0.01884 | 0.02512 | 0.062335 | 0.15709 | 0.044922 |  | 0.1877 | 0.2176 | 0.2703 | 0.2709
2014-06-12 | 0時 |  | 0 | 0 | 0 | 0 | [9 empty] | 0 | 0 | 0 | 0 | 0 | 0 | 0 | 0 | 0 | 0 | 0 | 0 | 0 | 0 | 0 | 0 | 0 | 0 | 0 | 0 | 0 | 0 | 0.047552 | 0.00013 | 0.00025 | 0.00038 | 0.0005 | 0 | 0.078899 | 0.011656 |  | 0.1578 | 0.1578 | 0.1806 | 0.1812
2014-06-12 | 1時 |  | 0 | 0 | 0 | 0 | [9 empty] | 0 | 0 | 0 | 0 | 0 | 0 | 0 | 0 | 0 | 0 | 0 | 0 | 0 | 0 | 0 | 0 | 0 | 0 | 0 | 0 | 0 | 0 | 0.047552 | 0.00013 | 0.00025 | 0.00038 | 0.0005 | 0 | 0 | 0 |  | 0.0483 | 0.0483 | 0.0711 | 0.0717
2014-06-12 | 2時 |  | 0 | 0 | 0 | 0 | [9 empty] | 0 | 0 | 0 | 0 | 0 | 0 | 0 | 0 | 0 | 0 | 0 | 0 | 0 | 0 | 0 | 0 | 0 | 0 | 0 | 0 | 0 | 0 | 0.047552 | 0.00013 | 0.00025 | 0.00038 | 0.0005 | 0 | 0 | 0 |  | 0.056 | 0.0561 | 0.0788 | 0.0795
2014-06-12 | 3時 |  | 0 | 0 | 0 | 0 | [9 empty] | 0 | 0 | 0 | 0 | 0 | 0 | 0 | 0 | 0 | 0 | 0 | 0 | 0 | 0 | 0 | 0 | 0 | 0 | 0 | 0 | 0 | 0 | 0.047552 | 0.00013 | 0.00025 | 0.00038 | 0.0005 | 0 | 0 | 0 |  | 0.056 | 0.0561 | 0.0788 | 0.0795
2014-06-12 | 4時 |  | 0 | 0 | 0 | 0 | [9 empty] | 0 | 0 | 0 | 0 | 0 | 0 | 0 | 0 | 0 | 0 | 0 | 0 | 0 | 0 | 0 | 0 | 0 | 0 | 0 | 0 | 0 | 0 | 0.047552 | 0.00013 | 0.00025 | 0.00038 | 0.0005 | 0 | 0 | 0 |  | 0.0483 | 0.0483 | 0.0711 | 0.0717
2014-06-12 | 5時 |  | 0 | 0 | 0 | 0 | [9 empty] | 0 | 0 | 0 | 0 | 0 | 0 | 0 | 0 | 0 | 0 | 0 | 0 | 0 | 0 | 0 | 0 | 0 | 0 | 0 | 0 | 0 | 0 | 0.047552 | 0.00013 | 0.00025 | 0.00038 | 0.0005 | 0 | 0 | 0 |  | 0.056 | 0.0561 | 0.0788 | 0.0795
2014-06-12 | 6時 |  | 0 | 0 | 0 | 0 | [9 empty] | 0 | 0 | 0 | 0 | 0 | 0 | 0 | 0 | 0 | 0 | 0 | 0 | 0 | 0 | 0 | 0 | 0 | 0 | 0 | 0 | 0 | 0 | 0.047552 | 0.00338 | 0.00675 | 0.01013 | 0.01351 | 0 | 0.024649 | 0.011815 |  | 0.1925 | 0.2611 | 0.3525 | 0.3531
2014-06-12 | 7時 |  | 0 | 0 | 0 | 0 | [9 empty] | 0 | 0 | 0 | 0 | 0 | 0 | 0 | 0 | 0 | 0 | 0 | 0 | 0 | 0 | 0 | 0 | 0 | 0 | 0 | 0 | 0 | 0 | 0.047552 | 0.00054 | 0.00108 | 0.00163 | 0.00217 | 0.13859 | 0.053895 | 0.036861 |  | 0.1524 | 0.248 | 0.3662 | 0.3669
2014-06-12 | 8時 |  | 0 | 0 | 0 | 0 | [9 empty] | 0 | 0 | 0 | 0 | 0 | 0 | 0 | 0 | 0 | 0 | 0 | 0 | 0 | 0 | 0 | 0 | 0 | 0 | 0 | 0 | 0 | 0 | 0.047552 | 0.00054 | 0.00108 | 0.00163 | 0.00217 | 0.093503 | 0 | 0.035602 |  | 0.1091 | 0.1448 | 0.2032 | 0.2039
2014-06-12 | 9時 |  | 0 | 0 | 0 | 0 | [9 empty] | 0 | 0 | 0 | 0 | 0 | 0 | 0 | 0 | 0 | 0 | 0.053381 | 0 | 0 | 0 | 0 | 0 | 0 | 0 | 0 | 0 | 0 | 0 | 0.047552 | 0.00013 | 0.00025 | 0.00038 | 0.0005 | 0.17838 | 0.10971 | 0.042749 |  | 0.3011 | 0.3368 | 0.3953 | 0.396
2014-06-12 | 10時 |  | 0 | 0 | 0 | 0 | [9 empty] | 0 | 0 | 0 | 0 | 0 | 0 | 0 | 0 | 0 | 0 | 0.17614 | 0 | 0 | 0 | 0 | 0 | 0 | 0 | 0 | 0 | 0 | 0 | 0.047552 | 0.00033 | 0.00067 | 0.001 | 0.00133 | 0.093503 | 0 | 0.012523 |  | 0.0483 | 0.0483 | 0.0711 | 0.0717
2014-06-12 | 11時 |  | 0 | 0 | 0 | 0 | [9 empty] | 0 | 0 | 0 | 0 | 0 | 0 | 0 | 0 | 0 | 0 | 0.37822 | 0 | 0 | 0 | 0 | 0 | 0 | 0 | 0 | 0 | 0 | 0 | 0.047552 | 0.00013 | 0.00025 | 0.00038 | 0.0005 | 0 | 0 | 0.0052775 |  | 0.056 | 0.0561 | 0.0788 | 0.0795
2014-06-12 | 12時 |  | 0 | 0 | 0 | 0 | [9 empty] | 0 | 0 | 0 | 0 | 0 | 0 | 0 | 0 | 0 | 0 | 0.57981 | 0 | 0 | 0 | 0 | 0 | 0 | 0 | 0 | 0 | 0 | 0 | 0.047552 | 0.00338 | 0.00675 | 0.01013 | 0.01351 | 0.05371 | 0 | 0.0052775 |  | 0.1983 | 0.2727 | 0.3698 | 0.3705
2014-06-12 | 13時 |  | 0 | 0 | 0 | 0 | [9 empty] | 0 | 0 | 0 | 0 | 0 | 0 | 0 | 0 | 0 | 0 | 1.0994 | 0 | 0 | 0 | 0 | 0 | 0 | 0 | 0 | 0 | 0 | 0 | 0.047552 | 0.00033 | 0.00067 | 0.001 | 0.00133 | 0.11604 | 0 | 0 |  | 0.0483 | 0.0483 | 0.0711 | 0.0717
2014-06-12 | 14時 |  | 0 | 0 | 0 | 0 | [9 empty] | 0 | 0 | 0 | 0 | 0 | 0 | 0 | 0 | 0 | 0 | 1.3015 | 0 | 0 | 0 | 0 | 0 | 0 | 0 | 0 | 0 | 0 | 0 | 0.047552 | 0.00013 | 0.00025 | 0.00038 | 0.0005 | 0.031168 | 0 | 0.017801 |  | 0.056 | 0.0561 | 0.0788 | 0.0795
2014-06-12 | 15時 |  | 0 | 0 | 0 | 0 | [9 empty] | 0 | 0 | 0 | 0 | 0 | 0 | 0 | 0 | 0 | 0 | 1.5054 | 0 | 0 | 0 | 0 | 0 | 0 | 0 | 0 | 0 | 0 | 0 | 0.047552 | 0.00013 | 0.00025 | 0.00038 | 0.0005 | 0 | 0 | 0 |  | 0.056 | 0.0561 | 0.0788 | 0.0795
2014-06-12 | 16時 |  | 0 | 0 | 0 | 0 | [9 empty] | 0 | 0 | 0 | 0 | 0 | 0 | 0 | 0 | 0 | 0 | 1.4258 | 0 | 0 | 0 | 0 | 0 | 0 | 0 | 0 | 0 | 0 | 0 | 0.047552 | 0.00033 | 0.00067 | 0.001 | 0.00133 | 0.062335 | 0 | 0.0052775 |  | 0.0483 | 0.0483 | 0.0711 | 0.0717
2014-06-12 | 17時 |  | 0 | 0 | 0 | 0 | [9 empty] | 0 | 0 | 0 | 0 | 0 | 0 | 0 | 0 | 0 | 0 | 1.1366 | 0 | 0 | 0 | 0 | 0 | 0 | 0 | 0 | 0 | 0 | 0 | 0.047552 | 0.00033 | 0.00067 | 0.001 | 0.00133 | 0.10536 | 0 | 0.0082775 |  | 0.1304 | 0.2048 | 0.3019 | 0.3026
2014-06-12 | 18時 |  | 0 | 0 | 0 | 0 | [9 empty] | 0 | 0 | 0 | 0 | 0 | 0 | 0 | 0 | 0 | 0 | 0.38585 | 0 | 0 | 0 | 0 | 0 | 0 | 0 | 0 | 0 | 0 | 0 | 0.047552 | 0.00642 | 0.01284 | 0.01926 | 0.02568 | 0.12467 | 0 | 0.0082775 |  | 0.303 | 0.3387 | 0.3972 | 0.5469
2014-06-12 | 19時 |  | 0 | 0 | 0 | 0 | [9 empty] | 0 | 0 | 0 | 0 | 0 | 0 | 0 | 0 | 0 | 0 | 0.16574 | 0 | 0 | 0 | 0 | 0 | 0 | 0 | 0 | 0 | 0 | 0 | 0.047552 | 0.00642 | 0.01284 | 0.01926 | 0.02568 | 0.21072 | 0.10708 | 0.0082775 |  | 0.0991 | 0.1348 | 0.1932 | 0.1939
2014-06-12 | 20時 |  | 0 | 0 | 0 | 0 | [9 empty] | 0 | 0 | 0 | 0 | 0 | 0 | 0 | 0 | 0 | 0 | 0.069424 | 0 | 0 | 0 | 0 | 0 | 0 | 0 | 0 | 0 | 0 | 0 | 0.047552 | 0.00033 | 0.00067 | 0.001 | 0.00133 | 0.14927 | 0.027125 | 0 |  | 0.0917 | 0.1275 | 0.2102 | 0.2109
2014-06-12 | 21時 |  | 0 | 0 | 0 | 0 | [9 empty] | 0 | 0 | 0 | 0 | 0 | 0 | 0 | 0 | 0 | 0 | 0.012043 | 0 | 0 | 0 | 0 | 0 | 0 | 0 | 0 | 0 | 0 | 0 | 0.047552 | 0.00033 | 0.00067 | 0.001 | 0.00133 | 0.14618 | 0.10814 | 0.031304 |  | 0.1216 | 0.1873 | 0.2837 | 0.2844
2014-06-12 | 22時 |  | 0 | 0 | 0 | 0 | [9 empty] | 0 | 0 | 0 | 0 | 0 | 0 | 0 | 0 | 0 | 0 | 0 | 0 | 0 | 0 | 0 | 0 | 0 | 0 | 0 | 0 | 0 | 0 | 0.047552 | 0.00628 | 0.01256 | 0.01884 | 0.02512 | 0.12467 | 0.16133 | 0.043827 |  | 0.1738 | 0.1917 | 0.262 | 0.2626
2014-06-12 | 23時 |  | 0 | 0 | 0 | 0 | [9 empty] | 0 | 0 | 0 | 0 | 0 | 0 | 0 | 0 | 0 | 0 | 0 | 0 | 0 | 0 | 0 | 0 | 0 | 0 | 0 | 0 | 0 | 0 | 0.047552 | 0.0067 | 0.01339 | 0.02009 | 0.02679 | 0.12467 | 0.18881 | 0.031848 |  | 0.1877 | 0.2176 | 0.2756 | 0.2763
2014-06-13 | 0時 |  | 0 | 0 | 0 | 0 | [9 empty] | 0 | 0 | 0 | 0 | 0 | 0 | 0 | 0 | 0 | 0 | 0 | 0 | 0 | 0 | 0 | 0 | 0 | 0 | 0 | 0 | 0 | 0 | 0.047552 | 0.00013 | 0.00025 | 0.00038 | 0.0005 | 0 | 0.078899 | 0.011656 |  | 0.1578 | 0.1578 | 0.1806 | 0.1812
2014-06-13 | 1時 |  | 0 | 0 | 0 | 0 | [9 empty] | 0 | 0 | 0 | 0 | 0 | 0 | 0 | 0 | 0 | 0 | 0 | 0 | 0 | 0 | 0 | 0 | 0 | 0 | 0 | 0 | 0 | 0 | 0.047552 | 0.00013 | 0.00025 | 0.00038 | 0.0005 | 0 | 0 | 0 |  | 0.0483 | 0.0483 | 0.0711 | 0.0717
2014-06-13 | 2時 |  | 0 | 0 | 0 | 0 | [9 empty] | 0 | 0 | 0 | 0 | 0 | 0 | 0 | 0 | 0 | 0 | 0 | 0 | 0 | 0 | 0 | 0 | 0 | 0 | 0 | 0 | 0 | 0 | 0.047552 | 0.00013 | 0.00025 | 0.00038 | 0.0005 | 0 | 0 | 0 |  | 0.056 | 0.0561 | 0.0788 | 0.0795
2014-06-13 | 3時 |  | 0 | 0 | 0 | 0 | [9 empty] | 0 | 0 | 0 | 0 | 0 | 0 | 0 | 0 | 0 | 0 | 0 | 0 | 0 | 0 | 0 | 0 | 0 | 0 | 0 | 0 | 0 | 0 | 0.047552 | 0.00013 | 0.00025 | 0.00038 | 0.0005 | 0 | 0 | 0 |  | 0.056 | 0.0561 | 0.0788 | 0.0795
2014-06-13 | 4時 |  | 0 | 0 | 0 | 0 | [9 empty] | 0 | 0 | 0 | 0 | 0 | 0 | 0 | 0 | 0 | 0 | 0 | 0 | 0 | 0 | 0 | 0 | 0 | 0 | 0 | 0 | 0 | 0 | 0.047552 | 0.00013 | 0.00025 | 0.00038 | 0.0005 | 0 | 0 | 0 |  | 0.0483 | 0.0483 | 0.0711 | 0.0717
2014-06-13 | 5時 |  | 0 | 0 | 0 | 0 | [9 empty] | 0 | 0 | 0 | 0 | 0 | 0 | 0 | 0 | 0 | 0 | 0 | 0 | 0 | 0 | 0 | 0 | 0 | 0 | 0 | 0 | 0 | 0 | 0.047552 | 0.00013 | 0.00025 | 0.00038 | 0.0005 | 0 | 0 | 0 |  | 0.056 | 0.0561 | 0.0788 | 0.0795
2014-06-13 | 6時 |  | 0 | 0 | 0 | 0 | [9 empty] | 0 | 0 | 0 | 0 | 0 | 0 | 0 | 0 | 0 | 0 | 0 | 0 | 0 | 0 | 0 | 0 | 0 | 0 | 0 | 0 | 0 | 0 | 0.047552 | 0.00338 | 0.00675 | 0.01013 | 0.01351 | 0 | 0.024649 | 0.011815 |  | 0.1925 | 0.2611 | 0.3525 | 0.3531
2014-06-13 | 7時 |  | 0 | 0 | 0 | 0 | [9 empty] | 0 | 0 | 0 | 0 | 0 | 0 | 0 | 0 | 0 | 0 | 0 | 0 | 0 | 0 | 0 | 0 | 0 | 0 | 0 | 0 | 0 | 0 | 0.047552 | 0.00054 | 0.00108 | 0.00163 | 0.00217 | 0.13859 | 0.053895 | 0.036861 |  | 0.1524 | 0.248 | 0.3662 | 0.3669
2014-06-13 | 8時 |  | 0 | 0 | 0 | 0 | [9 empty] | 0 | 0 | 0 | 0 | 0 | 0 | 0 | 0 | 0 | 0 | 0 | 0 | 0 | 0 | 0 | 0 | 0 | 0 | 0 | 0 | 0 | 0 | 0.047552 | 0.00054 | 0.00108 | 0.00163 | 0.00217 | 0.093503 | 0 | 0.035602 |  | 0.1091 | 0.1448 | 0.2032 | 0.2039
2014-06-13 | 9時 |  | 0 | 0 | 0 | 0 | [9 empty] | 0 | 0 | 0 | 0 | 0 | 0 | 0 | 0 | 0 | 0 | 0.18092 | 0 | 0 | 0 | 0 | 0 | 0 | 0 | 0 | 0 | 0 | 0 | 0.047552 | 0.00013 | 0.00025 | 0.00038 | 0.0005 | 0.17838 | 0.10971 | 0.042749 |  | 0.3011 | 0.3368 | 0.3953 | 0.396
2014-06-13 | 10時 |  | 0 | 0 | 0 | 0 | [9 empty] | 0 | 0 | 0 | 0 | 0 | 0 | 0 | 0 | 0 | 0 | 0.32701 | 0 | 0 | 0 | 0 | 0 | 0 | 0 | 0 | 0 | 0 | 0 | 0.047552 | 0.00033 | 0.00067 | 0.001 | 0.00133 | 0.093503 | 0 | 0.012523 |  | 0.0483 | 0.0483 | 0.0711 | 0.0717
2014-06-13 | 11時 |  | 0 | 0 | 0 | 0 | [9 empty] | 0 | 0 | 0 | 0 | 0 | 0 | 0 | 0 | 0 | 0 | 0.60908 | 0 | 0 | 0 | 0 | 0 | 0 | 0 | 0 | 0 | 0 | 0 | 0.047552 | 0.00013 | 0.00025 | 0.00038 | 0.0005 | 0 | 0 | 0.0052775 |  | 0.056 | 0.0561 | 0.0788 | 0.0795
2014-06-13 | 12時 |  | 0 | 0 | 0 | 0 | [9 empty] | 0 | 0 | 0 | 0 | 0 | 0 | 0 | 0 | 0 | 0 | 1.4374 | 0 | 0 | 0 | 0 | 0 | 0 | 0 | 0 | 0 | 0 | 0 | 0.047552 | 0.00338 | 0.00675 | 0.01013 | 0.01351 | 0.05371 | 0 | 0.0052775 |  | 0.1983 | 0.2727 | 0.3698 | 0.3705
2014-06-13 | 13時 |  | 0 | 0 | 0 | 0 | [9 empty] | 0 | 0 | 0 | 0 | 0 | 0 | 0 | 0 | 0 | 0 | 1.4846 | 0 | 0 | 0 | 0 | 0 | 0 | 0 | 0 | 0 | 0 | 0 | 0.047552 | 0.00033 | 0.00067 | 0.001 | 0.00133 | 0.11604 | 0 | 0 |  | 0.0483 | 0.0483 | 0.0711 | 0.0717
2014-06-13 | 14時 |  | 0 | 0 | 0 | 0 | [9 empty] | 0 | 0 | 0 | 0 | 0 | 0 | 0 | 0 | 0 | 0 | 1.0744 | 0 | 0 | 0 | 0 | 0 | 0 | 0 | 0 | 0 | 0 | 0 | 0.047552 | 0.00013 | 0.00025 | 0.00038 | 0.0005 | 0.031168 | 0 | 0.017801 |  | 0.056 | 0.0561 | 0.0788 | 0.0795
2014-06-13 | 15時 |  | 0 | 0 | 0 | 0 | [9 empty] | 0 | 0 | 0 | 0 | 0 | 0 | 0 | 0 | 0 | 0 | 0.89371 | 0 | 0 | 0 | 0 | 0 | 0 | 0 | 0 | 0 | 0 | 0 | 0.047552 | 0.00013 | 0.00025 | 0.00038 | 0.0005 | 0 | 0 | 0 |  | 0.056 | 0.0561 | 0.0788 | 0.0795
2014-06-13 | 16時 |  | 0 | 0 | 0 | 0 | [9 empty] | 0 | 0 | 0 | 0 | 0 | 0 | 0 | 0 | 0 | 0 | 0.51403 | 0 | 0 | 0 | 0 | 0 | 0 | 0 | 0 | 0 | 0 | 0 | 0.047552 | 0.00033 | 0.00067 | 0.001 | 0.00133 | 0.062335 | 0 | 0.0052775 |  | 0.0483 | 0.0483 | 0.0711 | 0.0717
2014-06-13 | 17時 |  | 0 | 0 | 0 | 0 | [9 empty] | 0 | 0 | 0 | 0 | 0 | 0 | 0 | 0 | 0 | 0 | 0.24625 | 0 | 0 | 0 | 0 | 0 | 0 | 0 | 0 | 0 | 0 | 0 | 0.047552 | 0.00033 | 0.00067 | 0.001 | 0.00133 | 0.10536 | 0 | 0.0082775 |  | 0.1304 | 0.2048 | 0.3019 | 0.3026
2014-06-13 | 18時 |  | 0 | 0 | 0 | 0 | [9 empty] | 0 | 0 | 0 | 0 | 0 | 0 | 0 | 0 | 0 | 0 | 0.056184 | 0 | 0 | 0 | 0 | 0 | 0 | 0 | 0 | 0 | 0 | 0 | 0.047552 | 0.00642 | 0.01284 | 0.01926 | 0.02568 | 0.12467 | 0 | 0.0082775 |  | 0.303 | 0.3387 | 0.3972 | 0.5469
2014-06-13 | 19時 |  | 0 | 0 | 0 | 0 | [9 empty] | 0 | 0 | 0 | 0 | 0 | 0 | 0 | 0 | 0 | 0 | 0.061266 | 0 | 0 | 0 | 0 | 0 | 0 | 0 | 0 | 0 | 0 | 0 | 0.047552 | 0.00642 | 0.01284 | 0.01926 | 0.02568 | 0.21072 | 0.10708 | 0.0082775 |  | 0.0991 | 0.1348 | 0.1932 | 0.1939
2014-06-13 | 20時 |  | 0 | 0 | 0 | 0 | [9 empty] | 0 | 0 | 0 | 0 | 0 | 0 | 0 | 0 | 0 | 0 | 0.052906 | 0 | 0 | 0 | 0 | 0 | 0 | 0 | 0 | 0 | 0 | 0 | 0.047552 | 0.00033 | 0.00067 | 0.001 | 0.00133 | 0.14927 | 0.027125 | 0 |  | 0.0917 | 0.1275 | 0.2102 | 0.2109
2014-06-13 | 21時 |  | 0 | 0 | 0 | 0 | [9 empty] | 0 | 0 | 0 | 0 | 0 | 0 | 0 | 0 | 0 | 0 | 0.010227 | 0 | 0 | 0 | 0 | 0 | 0 | 0 | 0 | 0 | 0 | 0 | 0.047552 | 0.00033 | 0.00067 | 0.001 | 0.00133 | 0.14618 | 0.10814 | 0.031304 |  | 0.1216 | 0.1873 | 0.2837 | 0.2844
2014-06-13 | 22時 |  | 0 | 0 | 0 | 0 | [9 empty] | 0 | 0 | 0 | 0 | 0 | 0 | 0 | 0 | 0 | 0 | 0 | 0 | 0 | 0 | 0 | 0 | 0 | 0 | 0 | 0 | 0 | 0 | 0.047552 | 0.00628 | 0.01256 | 0.01884 | 0.02512 | 0.12467 | 0.16133 | 0.043827 |  | 0.1738 | 0.1917 | 0.262 | 0.2626
2014-06-13 | 23時 |  | 0 | 0 | 0 | 0 | [9 empty] | 0 | 0 | 0 | 0 | 0 | 0 | 0 | 0 | 0 | 0 | 0 | 0 | 0 | 0 | 0 | 0 | 0 | 0 | 0 | 0 | 0 | 0 | 0.047552 | 0.0067 | 0.01339 | 0.02009 | 0.02679 | 0.12467 | 0.18881 | 0.031848 |  | 0.1877 | 0.2176 | 0.2756 | 0.2763
2014-06-14 | 0時 |  | 0 | 0 | 0 | 0 | [9 empty] | 0 | 0 | 0 | 0 | 0 | 0 | 0 | 0 | 0 | 0 | 0 | 0 | 0 | 0 | 0 | 0 | 0 | 0 | 0 | 0 | 0 | 0 | 0.047552 | 0.00013 | 0.00025 | 0.00038 | 0.0005 | 0 | 0.078899 | 0.011656 |  | 0.1578 | 0.1578 | 0.1806 | 0.1812
2014-06-14 | 1時 |  | 0 | 0 | 0 | 0 | [9 empty] | 0 | 0 | 0 | 0 | 0 | 0 | 0 | 0 | 0 | 0 | 0 | 0 | 0 | 0 | 0 | 0 | 0 | 0 | 0 | 0 | 0 | 0 | 0.047552 | 0.00013 | 0.00025 | 0.00038 | 0.0005 | 0 | 0 | 0 |  | 0.0483 | 0.0483 | 0.0711 | 0.0717
2014-06-14 | 2時 |  | 0 | 0 | 0 | 0 | [9 empty] | 0 | 0 | 0 | 0 | 0 | 0 | 0 | 0 | 0 | 0 | 0 | 0 | 0 | 0 | 0 | 0 | 0 | 0 | 0 | 0 | 0 | 0 | 0.047552 | 0.00013 | 0.00025 | 0.00038 | 0.0005 | 0 | 0 | 0 |  | 0.056 | 0.0561 | 0.0788 | 0.0795
2014-06-14 | 3時 |  | 0 | 0 | 0 | 0 | [9 empty] | 0 | 0 | 0 | 0 | 0 | 0 | 0 | 0 | 0 | 0 | 0 | 0 | 0 | 0 | 0 | 0 | 0 | 0 | 0 | 0 | 0 | 0 | 0.047552 | 0.00013 | 0.00025 | 0.00038 | 0.0005 | 0 | 0 | 0 |  | 0.056 | 0.0561 | 0.0788 | 0.0795
2014-06-14 | 4時 |  | 0 | 0 | 0 | 0 | [9 empty] | 0 | 0 | 0 | 0 | 0 | 0 | 0 | 0 | 0 | 0 | 0 | 0 | 0 | 0 | 0 | 0 | 0 | 0 | 0 | 0 | 0 | 0 | 0.047552 | 0.00013 | 0.00025 | 0.00038 | 0.0005 | 0 | 0 | 0 |  | 0.0483 | 0.0483 | 0.0711 | 0.0717
2014-06-14 | 5時 |  | 0 | 0 | 0 | 0 | [9 empty] | 0 | 0 | 0 | 0 | 0 | 0 | 0 | 0 | 0 | 0 | 0 | 0 | 0 | 0 | 0 | 0 | 0 | 0 | 0 | 0 | 0 | 0 | 0.047552 | 0.00013 | 0.00025 | 0.00038 | 0.0005 | 0 | 0 | 0 |  | 0.056 | 0.0561 | 0.0788 | 0.0795
2014-06-14 | 6時 |  | 0 | 0 | 0 | 0 | [9 empty] | 0 | 0 | 0 | 0 | 0 | 0 | 0 | 0 | 0 | 0 | 0 | 0 | 0 | 0 | 0 | 0 | 0 | 0 | 0 | 0 | 0 | 0 | 0.047552 | 0.00338 | 0.00675 | 0.01013 | 0.01351 | 0 | 0.024649 | 0.011815 |  | 0.1925 | 0.2611 | 0.3525 | 0.3531
2014-06-14 | 7時 |  | 0 | 0 | 0 | 0 | [9 empty] | 0 | 0 | 0 | 0 | 0 | 0 | 0 | 0 | 0 | 0 | 0 | 0 | 0 | 0 | 0 | 0 | 0 | 0 | 0 | 0 | 0 | 0 | 0.047552 | 0.00054 | 0.00108 | 0.00163 | 0.00217 | 0.13859 | 0.053895 | 0.036861 |  | 0.1524 | 0.248 | 0.3662 | 0.3669
2014-06-14 | 8時 |  | 0 | 0 | 0 | 0 | [9 empty] | 0 | 0 | 0 | 0 | 0 | 0 | 0 | 0 | 0 | 0 | 0 | 0 | 0 | 0 | 0 | 0 | 0 | 0 | 0 | 0 | 0 | 0 | 0.047552 | 0.00054 | 0.00108 | 0.00163 | 0.00217 | 0.093503 | 0 | 0.035602 |  | 0.1091 | 0.1448 | 0.2032 | 0.2039
2014-06-14 | 9時 |  | 0 | 0 | 0 | 0 | [9 empty] | 0 | 0 | 0 | 0 | 0 | 0 | 0 | 0 | 0 | 0 | 0.15637 | 0 | 0 | 0 | 0 | 0 | 0 | 0 | 0 | 0 | 0 | 0 | 0.047552 | 0.00013 | 0.00025 | 0.00038 | 0.0005 | 0.17838 | 0.10971 | 0.042749 |  | 0.3011 | 0.3368 | 0.3953 | 0.396
2014-06-14 | 10時 |  | 0 | 0 | 0 | 0 | [9 empty] | 0 | 0 | 0 | 0 | 0 | 0 | 0 | 0 | 0 | 0 | 0.37219 | 0 | 0 | 0 | 0 | 0 | 0 | 0 | 0 | 0 | 0 | 0 | 0.047552 | 0.00033 | 0.00067 | 0.001 | 0.00133 | 0.093503 | 0 | 0.012523 |  | 0.0483 | 0.0483 | 0.0711 | 0.0717
2014-06-14 | 11時 |  | 0 | 0 | 0 | 0 | [9 empty] | 0 | 0 | 0 | 0 | 0 | 0 | 0 | 0 | 0 | 0 | 0.87734 | 0 | 0 | 0 | 0 | 0 | 0 | 0 | 0 | 0 | 0 | 0 | 0.047552 | 0.00013 | 0.00025 | 0.00038 | 0.0005 | 0 | 0 | 0.0052775 |  | 0.056 | 0.0561 | 0.0788 | 0.0795
2014-06-14 | 12時 |  | 0 | 0 | 0 | 0 | [9 empty] | 0 | 0 | 0 | 0 | 0 | 0 | 0 | 0 | 0 | 0 | 1.2057 | 0 | 0 | 0 | 0 | 0 | 0 | 0 | 0 | 0 | 0 | 0 | 0.047552 | 0.00338 | 0.00675 | 0.01013 | 0.01351 | 0.05371 | 0 | 0.0052775 |  | 0.1983 | 0.2727 | 0.3698 | 0.3705
2014-06-14 | 13時 |  | 0 | 0 | 0 | 0 | [9 empty] | 0 | 0 | 0 | 0 | 0 | 0 | 0 | 0 | 0 | 0 | 1.0728 | 0 | 0 | 0 | 0 | 0 | 0 | 0 | 0 | 0 | 0 | 0 | 0.047552 | 0.00033 | 0.00067 | 0.001 | 0.00133 | 0.11604 | 0 | 0 |  | 0.0483 | 0.0483 | 0.0711 | 0.0717
2014-06-14 | 14時 |  | 0 | 0 | 0 | 0 | [9 empty] | 0 | 0 | 0 | 0 | 0 | 0 | 0 | 0 | 0 | 0 | 0.9209 | 0 | 0 | 0 | 0 | 0 | 0 | 0 | 0 | 0 | 0 | 0 | 0.047552 | 0.00013 | 0.00025 | 0.00038 | 0.0005 | 0.031168 | 0 | 0.017801 |  | 0.056 | 0.0561 | 0.0788 | 0.0795
2014-06-14 | 15時 |  | 0 | 0 | 0 | 0 | [9 empty] | 0 | 0 | 0 | 0 | 0 | 0 | 0 | 0 | 0 | 0 | 0.83666 | 0 | 0 | 0 | 0 | 0 | 0 | 0 | 0 | 0 | 0 | 0 | 0.047552 | 0.00013 | 0.00025 | 0.00038 | 0.0005 | 0 | 0 | 0 |  | 0.056 | 0.0561 | 0.0788 | 0.0795
2014-06-14 | 16時 |  | 0 | 0 | 0 | 0 | [9 empty] | 0 | 0 | 0 | 0 | 0 | 0 | 0 | 0 | 0 | 0 | 0.61686 | 0 | 0 | 0 | 0 | 0 | 0 | 0 | 0 | 0 | 0 | 0 | 0.047552 | 0.00033 | 0.00067 | 0.001 | 0.00133 | 0.062335 | 0 | 0.0052775 |  | 0.0483 | 0.0483 | 0.0711 | 0.0717
2014-06-14 | 17時 |  | 0 | 0 | 0 | 0 | [9 empty] | 0 | 0 | 0 | 0 | 0 | 0 | 0 | 0 | 0 | 0 | 0.42907 | 0 | 0 | 0 | 0 | 0 | 0 | 0 | 0 | 0 | 0 | 0 | 0.047552 | 0.00033 | 0.00067 | 0.001 | 0.00133 | 0.10536 | 0 | 0.0082775 |  | 0.1304 | 0.2048 | 0.3019 | 0.3026
2014-06-14 | 18時 |  | 0 | 0 | 0 | 0 | [9 empty] | 0 | 0 | 0 | 0 | 0 | 0 | 0 | 0 | 0 | 0 | 0.11691 | 0 | 0 | 0 | 0 | 0 | 0 | 0 | 0 | 0 | 0 | 0 | 0.047552 | 0.00642 | 0.01284 | 0.01926 | 0.02568 | 0.12467 | 0 | 0.0082775 |  | 0.303 | 0.3387 | 0.3972 | 0.5469
2014-06-14 | 19時 |  | 0 | 0 | 0 | 0 | [9 empty] | 0 | 0 | 0 | 0 | 0 | 0 | 0 | 0 | 0 | 0 | 0.079698 | 0 | 0 | 0 | 0 | 0 | 0 | 0 | 0 | 0 | 0 | 0 | 0.047552 | 0.00642 | 0.01284 | 0.01926 | 0.02568 | 0.21072 | 0.10708 | 0.0082775 |  | 0.0991 | 0.1348 | 0.1932 | 0.1939
2014-06-14 | 20時 |  | 0 | 0 | 0 | 0 | [9 empty] | 0 | 0 | 0 | 0 | 0 | 0 | 0 | 0 | 0 | 0 | 0.057992 | 0 | 0 | 0 | 0 | 0 | 0 | 0 | 0 | 0 | 0 | 0 | 0.047552 | 0.00033 | 0.00067 | 0.001 | 0.00133 | 0.14927 | 0.027125 | 0 |  | 0.0917 | 0.1275 | 0.2102 | 0.2109
2014-06-14 | 21時 |  | 0 | 0 | 0 | 0 | [9 empty] | 0 | 0 | 0 | 0 | 0 | 0 | 0 | 0 | 0 | 0 | 0.014449 | 0 | 0 | 0 | 0 | 0 | 0 | 0 | 0 | 0 | 0 | 0 | 0.047552 | 0.00033 | 0.00067 | 0.001 | 0.00133 | 0.14618 | 0.10814 | 0.031304 |  | 0.1216 | 0.1873 | 0.2837 | 0.2844
2014-06-14 | 22時 |  | 0 | 0 | 0 | 0 | [9 empty] | 0 | 0 | 0 | 0 | 0 | 0 | 0 | 0 | 0 | 0 | 0 | 0 | 0 | 0 | 0 | 0 | 0 | 0 | 0 | 0 | 0 | 0 | 0.047552 | 0.00628 | 0.01256 | 0.01884 | 0.02512 | 0.12467 | 0.16133 | 0.043827 |  | 0.1738 | 0.1917 | 0.262 | 0.2626
2014-06-14 | 23時 |  | 0 | 0 | 0 | 0 | [9 empty] | 0 | 0 | 0 | 0 | 0 | 0 | 0 | 0 | 0 | 0 | 0 | 0 | 0 | 0 | 0 | 0 | 0 | 0 | 0 | 0 | 0 | 0 | 0.047552 | 0.0067 | 0.01339 | 0.02009 | 0.02679 | 0.12467 | 0.18881 | 0.031848 |  | 0.1877 | 0.2176 | 0.2756 | 0.2763
2014-06-15 | 0時 |  | 0 | 0 | 0 | 0 | [9 empty] | 0 | 0 | 0 | 0 | 0 | 0 | 0 | 0 | 0 | 0 | 0 | 0 | 0 | 0 | 0 | 0 | 0 | 0 | 0 | 0 | 0 | 0 | 0.047552 | 0.00013 | 0.00025 | 0.00038 | 0.0005 | 0 | 0.078899 | 0.011656 |  | 0.1578 | 0.1578 | 0.1806 | 0.1812
2014-06-15 | 1時 |  | 0 | 0 | 0 | 0 | [9 empty] | 0 | 0 | 0 | 0 | 0 | 0 | 0 | 0 | 0 | 0 | 0 | 0 | 0 | 0 | 0 | 0 | 0 | 0 | 0 | 0 | 0 | 0 | 0.047552 | 0.00013 | 0.00025 | 0.00038 | 0.0005 | 0 | 0 | 0 |  | 0.0483 | 0.0483 | 0.0711 | 0.0717
2014-06-15 | 2時 |  | 0 | 0 | 0 | 0 | [9 empty] | 0 | 0 | 0 | 0 | 0 | 0 | 0 | 0 | 0 | 0 | 0 | 0 | 0 | 0 | 0 | 0 | 0 | 0 | 0 | 0 | 0 | 0 | 0.047552 | 0.00013 | 0.00025 | 0.00038 | 0.0005 | 0 | 0 | 0 |  | 0.056 | 0.0561 | 0.0788 | 0.0795
2014-06-15 | 3時 |  | 0 | 0 | 0 | 0 | [9 empty] | 0 | 0 | 0 | 0 | 0 | 0 | 0 | 0 | 0 | 0 | 0 | 0 | 0 | 0 | 0 | 0 | 0 | 0 | 0 | 0 | 0 | 0 | 0.047552 | 0.00013 | 0.00025 | 0.00038 | 0.0005 | 0 | 0 | 0 |  | 0.056 | 0.0561 | 0.0788 | 0.0795
2014-06-15 | 4時 |  | 0 | 0 | 0 | 0 | [9 empty] | 0 | 0 | 0 | 0 | 0 | 0 | 0 | 0 | 0 | 0 | 0 | 0 | 0 | 0 | 0 | 0 | 0 | 0 | 0 | 0 | 0 | 0 | 0.047552 | 0.00013 | 0.00025 | 0.00038 | 0.0005 | 0 | 0 | 0 |  | 0.0483 | 0.0483 | 0.0711 | 0.0717
2014-06-15 | 5時 |  | 0 | 0 | 0 | 0 | [9 empty] | 0 | 0 | 0 | 0 | 0 | 0 | 0 | 0 | 0 | 0 | 0 | 0 | 0 | 0 | 0 | 0 | 0 | 0 | 0 | 0 | 0 | 0 | 0.047552 | 0.00013 | 0.00025 | 0.00038 | 0.0005 | 0 | 0 | 0 |  | 0.056 | 0.0561 | 0.0788 | 0.0795
2014-06-15 | 6時 |  | 0 | 0 | 0 | 0 | [9 empty] | 0 | 0 | 0 | 0 | 0 | 0 | 0 | 0 | 0 | 0 | 0 | 0 | 0 | 0 | 0 | 0 | 0 | 0 | 0 | 0 | 0 | 0 | 0.047552 | 0.00338 | 0.00675 | 0.01013 | 0.01351 | 0 | 0.024649 | 0.011815 |  | 0.1925 | 0.2611 | 0.3525 | 0.3531
2014-06-15 | 7時 |  | 0 | 0 | 0 | 0 | [9 empty] | 0 | 0 | 0 | 0 | 0 | 0 | 0 | 0 | 0 | 0 | 0 | 0 | 0 | 0 | 0 | 0 | 0 | 0 | 0 | 0 | 0 | 0 | 0.047552 | 0.00054 | 0.00108 | 0.00163 | 0.00217 | 0.13859 | 0.053895 | 0.036861 |  | 0.1524 | 0.248 | 0.3662 | 0.3669
2014-06-15 | 8時 |  | 0 | 0 | 0 | 0 | [9 empty] | 0 | 0 | 0 | 0 | 0 | 0 | 0 | 0 | 0 | 0 | 0 | 0 | 0 | 0 | 0 | 0 | 0 | 0 | 0 | 0 | 0 | 0 | 0.047552 | 0.00054 | 0.00108 | 0.00163 | 0.00217 | 0.093503 | 0 | 0.035602 |  | 0.1091 | 0.1448 | 0.2032 | 0.2039
2014-06-15 | 9時 |  | 0 | 0 | 0 | 0 | [9 empty] | 0 | 0 | 0 | 0 | 0 | 0 | 0 | 0 | 0 | 0 | 0.078426 | 0 | 0 | 0 | 0 | 0 | 0 | 0 | 0 | 0 | 0 | 0 | 0.047552 | 0.00013 | 0.00025 | 0.00038 | 0.0005 | 0.17838 | 0.10971 | 0.042749 |  | 0.3011 | 0.3368 | 0.3953 | 0.396
2014-06-15 | 10時 |  | 0 | 0 | 0 | 0 | [9 empty] | 0 | 0 | 0 | 0 | 0 | 0 | 0 | 0 | 0 | 0 | 0.51316 | 0 | 0 | 0 | 0 | 0 | 0 | 0 | 0 | 0 | 0 | 0 | 0.047552 | 0.00033 | 0.00067 | 0.001 | 0.00133 | 0.093503 | 0 | 0.012523 |  | 0.0483 | 0.0483 | 0.0711 | 0.0717
2014-06-15 | 11時 |  | 0 | 0 | 0 | 0 | [9 empty] | 0 | 0 | 0 | 0 | 0 | 0 | 0 | 0 | 0 | 0 | 0.90282 | 0 | 0 | 0 | 0 | 0 | 0 | 0 | 0 | 0 | 0 | 0 | 0.047552 | 0.00013 | 0.00025 | 0.00038 | 0.0005 | 0 | 0 | 0.0052775 |  | 0.056 | 0.0561 | 0.0788 | 0.0795
2014-06-15 | 12時 |  | 0 | 0 | 0 | 0 | [9 empty] | 0 | 0 | 0 | 0 | 0 | 0 | 0 | 0 | 0 | 0 | 1.1081 | 0 | 0 | 0 | 0 | 0 | 0 | 0 | 0 | 0 | 0 | 0 | 0.047552 | 0.00338 | 0.00675 | 0.01013 | 0.01351 | 0.05371 | 0 | 0.0052775 |  | 0.1983 | 0.2727 | 0.3698 | 0.3705
2014-06-15 | 13時 |  | 0 | 0 | 0 | 0 | [9 empty] | 0 | 0 | 0 | 0 | 0 | 0 | 0 | 0 | 0 | 0 | 0.72775 | 0 | 0 | 0 | 0 | 0 | 0 | 0 | 0 | 0 | 0 | 0 | 0.047552 | 0.00033 | 0.00067 | 0.001 | 0.00133 | 0.11604 | 0 | 0 |  | 0.0483 | 0.0483 | 0.0711 | 0.0717
2014-06-15 | 14時 |  | 0 | 0 | 0 | 0 | [9 empty] | 0 | 0 | 0 | 0 | 0 | 0 | 0 | 0 | 0 | 0 | 0.62825 | 0 | 0 | 0 | 0 | 0 | 0 | 0 | 0 | 0 | 0 | 0 | 0.047552 | 0.00013 | 0.00025 | 0.00038 | 0.0005 | 0.031168 | 0 | 0.017801 |  | 0.056 | 0.0561 | 0.0788 | 0.0795
2014-06-15 | 15時 |  | 0 | 0 | 0 | 0 | [9 empty] | 0 | 0 | 0 | 0 | 0 | 0 | 0 | 0 | 0 | 0 | 0.54872 | 0 | 0 | 0 | 0 | 0 | 0 | 0 | 0 | 0 | 0 | 0 | 0.047552 | 0.00013 | 0.00025 | 0.00038 | 0.0005 | 0 | 0 | 0 |  | 0.056 | 0.0561 | 0.0788 | 0.0795
2014-06-15 | 16時 |  | 0 | 0 | 0 | 0 | [9 empty] | 0 | 0 | 0 | 0 | 0 | 0 | 0 | 0 | 0 | 0 | 0.40907 | 0 | 0 | 0 | 0 | 0 | 0 | 0 | 0 | 0 | 0 | 0 | 0.047552 | 0.00033 | 0.00067 | 0.001 | 0.00133 | 0.062335 | 0 | 0.0052775 |  | 0.0483 | 0.0483 | 0.0711 | 0.0717
2014-06-15 | 17時 |  | 0 | 0 | 0 | 0 | [9 empty] | 0 | 0 | 0 | 0 | 0 | 0 | 0 | 0 | 0 | 0 | 0.17329 | 0 | 0 | 0 | 0 | 0 | 0 | 0 | 0 | 0 | 0 | 0 | 0.047552 | 0.00033 | 0.00067 | 0.001 | 0.00133 | 0.10536 | 0 | 0.0082775 |  | 0.1304 | 0.2048 | 0.3019 | 0.3026
2014-06-15 | 18時 |  | 0 | 0 | 0 | 0 | [9 empty] | 0 | 0 | 0 | 0 | 0 | 0 | 0 | 0 | 0 | 0 | 0.058526 | 0 | 0 | 0 | 0 | 0 | 0 | 0 | 0 | 0 | 0 | 0 | 0.047552 | 0.00642 | 0.01284 | 0.01926 | 0.02568 | 0.12467 | 0 | 0.0082775 |  | 0.303 | 0.3387 | 0.3972 | 0.5469
2014-06-15 | 19時 |  | 0 | 0 | 0 | 0 | [9 empty] | 0 | 0 | 0 | 0 | 0 | 0 | 0 | 0 | 0 | 0 | 0.10936 | 0 | 0 | 0 | 0 | 0 | 0 | 0 | 0 | 0 | 0 | 0 | 0.047552 | 0.00642 | 0.01284 | 0.01926 | 0.02568 | 0.21072 | 0.10708 | 0.0082775 |  | 0.0991 | 0.1348 | 0.1932 | 0.1939
2014-06-15 | 20時 |  | 0 | 0 | 0 | 0 | [9 empty] | 0 | 0 | 0 | 0 | 0 | 0 | 0 | 0 | 0 | 0 | 0.081927 | 0 | 0 | 0 | 0 | 0 | 0 | 0 | 0 | 0 | 0 | 0 | 0.047552 | 0.00033 | 0.00067 | 0.001 | 0.00133 | 0.14927 | 0.027125 | 0 |  | 0.0917 | 0.1275 | 0.2102 | 0.2109
2014-06-15 | 21時 |  | 0 | 0 | 0 | 0 | [9 empty] | 0 | 0 | 0 | 0 | 0 | 0 | 0 | 0 | 0 | 0 | 0.022382 | 0 | 0 | 0 | 0 | 0 | 0 | 0 | 0 | 0 | 0 | 0 | 0.047552 | 0.00033 | 0.00067 | 0.001 | 0.00133 | 0.14618 | 0.10814 | 0.031304 |  | 0.1216 | 0.1873 | 0.2837 | 0.2844
2014-06-15 | 22時 |  | 0 | 0 | 0 | 0 | [9 empty] | 0 | 0 | 0 | 0 | 0 | 0 | 0 | 0 | 0 | 0 | 0 | 0 | 0 | 0 | 0 | 0 | 0 | 0 | 0 | 0 | 0 | 0 | 0.047552 | 0.00628 | 0.01256 | 0.01884 | 0.02512 | 0.12467 | 0.16133 | 0.043827 |  | 0.1738 | 0.1917 | 0.262 | 0.2626
2014-06-15 | 23時 |  | 0 | 0 | 0 | 0 | [9 empty] | 0 | 0 | 0 | 0 | 0 | 0 | 0 | 0 | 0 | 0 | 0 | 0 | 0 | 0 | 0 | 0 | 0 | 0 | 0 | 0 | 0 | 0 | 0.047552 | 0.0067 | 0.01339 | 0.02009 | 0.02679 | 0.12467 | 0.18881 | 0.031848 |  | 0.1877 | 0.2176 | 0.2756 | 0.2763
2014-06-16 | 0時 |  | 0 | 0 | 0 | 0 | [9 empty] | 0 | 0 | 0 | 0 | 0 | 0 | 0 | 0 | 0 | 0 | 0 | 0 | 0 | 0 | 0 | 0 | 0 | 0 | 0 | 0 | 0 | 0 | 0.047552 | 0.00013 | 0.00025 | 0.00038 | 0.0005 | 0 | 0.078899 | 0.011656 |  | 0.1578 | 0.1578 | 0.1806 | 0.1812
2014-06-16 | 1時 |  | 0 | 0 | 0 | 0 | [9 empty] | 0 | 0 | 0 | 0 | 0 | 0 | 0 | 0 | 0 | 0 | 0 | 0 | 0 | 0 | 0 | 0 | 0 | 0 | 0 | 0 | 0 | 0 | 0.047552 | 0.00013 | 0.00025 | 0.00038 | 0.0005 | 0 | 0 | 0 |  | 0.0483 | 0.0483 | 0.0711 | 0.0717
2014-06-16 | 2時 |  | 0 | 0 | 0 | 0 | [9 empty] | 0 | 0 | 0 | 0 | 0 | 0 | 0 | 0 | 0 | 0 | 0 | 0 | 0 | 0 | 0 | 0 | 0 | 0 | 0 | 0 | 0 | 0 | 0.047552 | 0.00013 | 0.00025 | 0.00038 | 0.0005 | 0 | 0 | 0 |  | 0.056 | 0.0561 | 0.0788 | 0.0795
2014-06-16 | 3時 |  | 0 | 0 | 0 | 0 | [9 empty] | 0 | 0 | 0 | 0 | 0 | 0 | 0 | 0 | 0 | 0 | 0 | 0 | 0 | 0 | 0 | 0 | 0 | 0 | 0 | 0 | 0 | 0 | 0.047552 | 0.00013 | 0.00025 | 0.00038 | 0.0005 | 0 | 0 | 0 |  | 0.056 | 0.0561 | 0.0788 | 0.0795
2014-06-16 | 4時 |  | 0 | 0 | 0 | 0 | [9 empty] | 0 | 0 | 0 | 0 | 0 | 0 | 0 | 0 | 0 | 0 | 0 | 0 | 0 | 0 | 0 | 0 | 0 | 0 | 0 | 0 | 0 | 0 | 0.047552 | 0.00013 | 0.00025 | 0.00038 | 0.0005 | 0 | 0 | 0 |  | 0.0483 | 0.0483 | 0.0711 | 0.0717
2014-06-16 | 5時 |  | 0 | 0 | 0 | 0 | [9 empty] | 0 | 0 | 0 | 0 | 0 | 0 | 0 | 0 | 0 | 0 | 0 | 0 | 0 | 0 | 0 | 0 | 0 | 0 | 0 | 0 | 0 | 0 | 0.047552 | 0.00013 | 0.00025 | 0.00038 | 0.0005 | 0 | 0 | 0 |  | 0.056 | 0.0561 | 0.0788 | 0.0795
2014-06-16 | 6時 |  | 0 | 0 | 0 | 0 | [9 empty] | 0 | 0 | 0 | 0 | 0 | 0 | 0 | 0 | 0 | 0 | 0 | 0 | 0 | 0 | 0 | 0 | 0 | 0 | 0 | 0 | 0 | 0 | 0.047552 | 0.00338 | 0.00675 | 0.01013 | 0.01351 | 0 | 0.024649 | 0.011815 |  | 0.1925 | 0.2611 | 0.3525 | 0.3531
2014-06-16 | 7時 |  | 0 | 0 | 0 | 0 | [9 empty] | 0 | 0 | 0 | 0 | 0 | 0 | 0 | 0 | 0 | 0 | 0 | 0 | 0 | 0 | 0 | 0 | 0 | 0 | 0 | 0 | 0 | 0 | 0.047552 | 0.00054 | 0.00108 | 0.00163 | 0.00217 | 0.13859 | 0.053895 | 0.036861 |  | 0.1524 | 0.248 | 0.3662 | 0.3669
2014-06-16 | 8時 |  | 0 | 0 | 0 | 0 | [9 empty] | 0 | 0 | 0 | 0 | 0 | 0 | 0 | 0 | 0 | 0 | 0 | 0 | 0 | 0 | 0 | 0 | 0 | 0 | 0 | 0 | 0 | 0 | 0.047552 | 0.00054 | 0.00108 | 0.00163 | 0.00217 | 0.093503 | 0 | 0.035602 |  | 0.1091 | 0.1448 | 0.2032 | 0.2039
2014-06-16 | 9時 |  | 0 | 0 | 0 | 0 | [9 empty] | 0 | 0 | 0 | 0 | 0 | 0 | 0 | 0 | 0 | 0 | 0 | 0 | 0 | 0 | 0 | 0 | 0 | 0 | 0 | 0 | 0 | 0 | 0.047552 | 0.00013 | 0.00025 | 0.00038 | 0.0005 | 0.17838 | 0.10971 | 0.042749 |  | 0.3011 | 0.3368 | 0.3953 | 0.396
2014-06-16 | 10時 |  | 0 | 0 | 0 | 0 | [9 empty] | 0 | 0 | 0 | 0 | 0 | 0 | 0 | 0 | 0 | 0 | 0 | 0 | 0 | 0 | 0 | 0 | 0 | 0 | 0 | 0 | 0 | 0 | 0.047552 | 0.00033 | 0.00067 | 0.001 | 0.00133 | 0.093503 | 0 | 0.012523 |  | 0.0483 | 0.0483 | 0.0711 | 0.0717
2014-06-16 | 11時 |  | 0 | 0 | 0 | 0 | [9 empty] | 0 | 0 | 0 | 0 | 0 | 0 | 0 | 0 | 0 | 0 | 0 | 0 | 0 | 0 | 0 | 0 | 0 | 0 | 0 | 0 | 0 | 0 | 0.047552 | 0.00013 | 0.00025 | 0.00038 | 0.0005 | 0 | 0 | 0.0052775 |  | 0.056 | 0.0561 | 0.0788 | 0.0795
2014-06-16 | 12時 |  | 0 | 0 | 0 | 0 | [9 empty] | 0 | 0 | 0 | 0 | 0 | 0 | 0 | 0 | 0 | 0 | 0 | 0 | 0 | 0 | 0 | 0 | 0 | 0 | 0 | 0 | 0 | 0 | 0.047552 | 0.00338 | 0.00675 | 0.01013 | 0.01351 | 0.05371 | 0 | 0.0052775 |  | 0.1983 | 0.2727 | 0.3698 | 0.3705
2014-06-16 | 13時 |  | 0 | 0 | 0 | 0 | [9 empty] | 0 | 0 | 0 | 0 | 0 | 0 | 0 | 0 | 0 | 0 | 0 | 0 | 0 | 0 | 0 | 0 | 0 | 0 | 0 | 0 | 0 | 0 | 0.047552 | 0.00033 | 0.00067 | 0.001 | 0.00133 | 0.11604 | 0 | 0 |  | 0.0483 | 0.0483 | 0.0711 | 0.0717
2014-06-16 | 14時 |  | 0 | 0 | 0 | 0 | [9 empty] | 0 | 0 | 0 | 0 | 0 | 0 | 0 | 0 | 0 | 0 | 0 | 0 | 0 | 0 | 0 | 0 | 0 | 0 | 0 | 0 | 0 | 0 | 0.047552 | 0.00013 | 0.00025 | 0.00038 | 0.0005 | 0.031168 | 0 | 0.017801 |  | 0.056 | 0.0561 | 0.0788 | 0.0795
2014-06-16 | 15時 |  | 0 | 0 | 0 | 0 | [9 empty] | 0 | 0 | 0 | 0 | 0 | 0 | 0 | 0 | 0 | 0 | 0 | 0 | 0 | 0 | 0 | 0 | 0 | 0 | 0 | 0 | 0 | 0 | 0.047552 | 0.00013 | 0.00025 | 0.00038 | 0.0005 | 0 | 0 | 0 |  | 0.056 | 0.0561 | 0.0788 | 0.0795
2014-06-16 | 16時 |  | 0 | 0 | 0 | 0 | [9 empty] | 0 | 0 | 0 | 0 | 0 | 0 | 0 | 0 | 0 | 0 | 0 | 0 | 0 | 0 | 0 | 0 | 0 | 0 | 0 | 0 | 0 | 0 | 0.047552 | 0.00033 | 0.00067 | 0.001 | 0.00133 | 0.062335 | 0 | 0.0052775 |  | 0.0483 | 0.0483 | 0.0711 | 0.0717
2014-06-16 | 17時 |  | 0 | 0 | 0 | 0 | [9 empty] | 0 | 0 | 0 | 0 | 0 | 0 | 0 | 0 | 0 | 0 | 0 | 0 | 0 | 0 | 0 | 0 | 0 | 0 | 0 | 0 | 0 | 0 | 0.047552 | 0.00033 | 0.00067 | 0.001 | 0.00133 | 0.10536 | 0 | 0.0082775 |  | 0.1304 | 0.2048 | 0.3019 | 0.3026
2014-06-16 | 18時 |  | 0 | 0 | 0 | 0 | [9 empty] | 0 | 0 | 0 | 0 | 0 | 0 | 0 | 0 | 0 | 0 | 0 | 0 | 0 | 0 | 0 | 0 | 0 | 0 | 0 | 0 | 0 | 0 | 0.047552 | 0.00642 | 0.01284 | 0.01926 | 0.02568 | 0.12467 | 0 | 0.0082775 |  | 0.303 | 0.3387 | 0.3972 | 0.5469
2014-06-16 | 19時 |  | 0 | 0 | 0 | 0 | [9 empty] | 0 | 0 | 0 | 0 | 0 | 0 | 0 | 0 | 0 | 0 | 0 | 0 | 0 | 0 | 0 | 0 | 0 | 0 | 0 | 0 | 0 | 0 | 0.047552 | 0.00642 | 0.01284 | 0.01926 | 0.02568 | 0.21072 | 0.10708 | 0.0082775 |  | 0.0991 | 0.1348 | 0.1932 | 0.1939
2014-06-16 | 20時 |  | 0 | 0 | 0 | 0 | [9 empty] | 0 | 0 | 0 | 0 | 0 | 0 | 0 | 0 | 0 | 0 | 0 | 0 | 0 | 0 | 0 | 0 | 0 | 0 | 0 | 0 | 0 | 0 | 0.047552 | 0.00033 | 0.00067 | 0.001 | 0.00133 | 0.14927 | 0.027125 | 0 |  | 0.0917 | 0.1275 | 0.2102 | 0.2109
2014-06-16 | 21時 |  | 0 | 0 | 0 | 0 | [9 empty] | 0 | 0 | 0 | 0 | 0 | 0 | 0 | 0 | 0 | 0 | 0 | 0 | 0 | 0 | 0 | 0 | 0 | 0 | 0 | 0 | 0 | 0 | 0.047552 | 0.00033 | 0.00067 | 0.001 | 0.00133 | 0.14618 | 0.10814 | 0.031304 |  | 0.1216 | 0.1873 | 0.2837 | 0.2844
2014-06-16 | 22時 |  | 0 | 0 | 0 | 0 | [9 empty] | 0 | 0 | 0 | 0 | 0 | 0 | 0 | 0 | 0 | 0 | 0 | 0 | 0 | 0 | 0 | 0 | 0 | 0 | 0 | 0 | 0 | 0 | 0.047552 | 0.00628 | 0.01256 | 0.01884 | 0.02512 | 0.12467 | 0.16133 | 0.043827 |  | 0.1738 | 0.1917 | 0.262 | 0.2626
2014-06-16 | 23時 |  | 0 | 0 | 0 | 0 | [9 empty] | 0 | 0 | 0 | 0 | 0 | 0 | 0 | 0 | 0 | 0 | 0 | 0 | 0 | 0 | 0 | 0 | 0 | 0 | 0 | 0 | 0 | 0 | 0.047552 | 0.0067 | 0.01339 | 0.02009 | 0.02679 | 0.12467 | 0.18881 | 0.031848 |  | 0.1877 | 0.2176 | 0.2756 | 0.2763
2014-06-17 | 0時 |  | 0 | 0 | 0 | 0 | [9 empty] | 0 | 0 | 0 | 0 | 0 | 0 | 0 | 0 | 0 | 0 | 0 | 0 | 0 | 0 | 0 | 0 | 0 | 0 | 0 | 0 | 0 | 0 | 0.047552 | 0.00013 | 0.00025 | 0.00038 | 0.0005 | 0 | 0 | 0 |  | 0.1578 | 0.1578 | 0.1806 | 0.1812
2014-06-17 | 1時 |  | 0 | 0 | 0 | 0 | [9 empty] | 0 | 0 | 0 | 0 | 0 | 0 | 0 | 0 | 0 | 0 | 0 | 0 | 0 | 0 | 0 | 0 | 0 | 0 | 0 | 0 | 0 | 0 | 0.047552 | 0.00013 | 0.00025 | 0.00038 | 0.0005 | 0 | 0 | 0 |  | 0.0483 | 0.0483 | 0.0711 | 0.0717
2014-06-17 | 2時 |  | 0 | 0 | 0 | 0 | [9 empty] | 0 | 0 | 0 | 0 | 0 | 0 | 0 | 0 | 0 | 0 | 0 | 0 | 0 | 0 | 0 | 0 | 0 | 0 | 0 | 0 | 0 | 0 | 0.047552 | 0.00013 | 0.00025 | 0.00038 | 0.0005 | 0 | 0 | 0 |  | 0.056 | 0.0561 | 0.0788 | 0.0795
2014-06-17 | 3時 |  | 0 | 0 | 0 | 0 | [9 empty] | 0 | 0 | 0 | 0 | 0 | 0 | 0 | 0 | 0 | 0 | 0 | 0 | 0 | 0 | 0 | 0 | 0 | 0 | 0 | 0 | 0 | 0 | 0.047552 | 0.00013 | 0.00025 | 0.00038 | 0.0005 | 0 | 0 | 0 |  | 0.056 | 0.0561 | 0.0788 | 0.0795
2014-06-17 | 4時 |  | 0 | 0 | 0 | 0 | [9 empty] | 0 | 0 | 0 | 0 | 0 | 0 | 0 | 0 | 0 | 0 | 0 | 0 | 0 | 0 | 0 | 0 | 0 | 0 | 0 | 0 | 0 | 0 | 0.047552 | 0.00013 | 0.00025 | 0.00038 | 0.0005 | 0 | 0 | 0 |  | 0.0483 | 0.0483 | 0.0711 | 0.0717
2014-06-17 | 5時 |  | 0 | 0 | 0 | 0 | [9 empty] | 0 | 0 | 0 | 0 | 0 | 0 | 0 | 0 | 0 | 0 | 0 | 0 | 0 | 0 | 0 | 0 | 0 | 0 | 0 | 0 | 0 | 0 | 0.047552 | 0.00013 | 0.00025 | 0.00038 | 0.0005 | 0 | 0 | 0 |  | 0.056 | 0.0561 | 0.0788 | 0.0795
2014-06-17 | 6時 |  | 0 | 0 | 0 | 0 | [9 empty] | 0 | 0 | 0 | 0 | 0 | 0 | 0 | 0 | 0 | 0 | 0 | 0 | 0 | 0 | 0 | 0 | 0 | 0 | 0 | 0 | 0 | 0 | 0.047552 | 0.00013 | 0.00025 | 0.00038 | 0.0005 | 0 | 0 | 0 |  | 0.056 | 0.0561 | 0.0788 | 0.0795
2014-06-17 | 7時 |  | 0 | 0 | 0 | 0 | [9 empty] | 0 | 0 | 0 | 0 | 0 | 0 | 0 | 0 | 0 | 0 | 0 | 0 | 0 | 0 | 0 | 0 | 0 | 0 | 0 | 0 | 0 | 0 | 0.047552 | 0.00054 | 0.00108 | 0.00163 | 0.00217 | 0 | 0.024649 | 0.022689 |  | 0.1168 | 0.1854 | 0.2767 | 0.2774
2014-06-17 | 8時 |  | 0 | 0 | 0 | 0 | [9 empty] | 0 | 0 | 0 | 0 | 0 | 0 | 0 | 0 | 0 | 0 | 0 | 0 | 0 | 0 | 0 | 0 | 0 | 0 | 0 | 0 | 0 | 0 | 0.047552 | 0.00379 | 0.00759 | 0.01138 | 0.01518 | 0.084877 | 0.078545 | 0.064582 |  | 0.2156 | 0.2812 | 0.3696 | 0.3702
2014-06-17 | 9時 |  | 0 | 0 | 0 | 0 | [9 empty] | 0 | 0 | 0 | 0 | 0 | 0 | 0 | 0 | 0 | 0 | 0 | 0 | 0 | 0 | 0 | 0 | 0 | 0 | 0 | 0 | 0 | 0 | 0.047552 | 0.00033 | 0.00067 | 0.001 | 0.00133 | 0.23209 | 0.16325 | 0.052059 |  | 0.2163 | 0.252 | 0.3265 | 0.3272
2014-06-17 | 10時 |  | 0 | 0 | 0 | 0 | [9 empty] | 0 | 0 | 0 | 0 | 0 | 0 | 0 | 0 | 0 | 0 | 0.11142 | 0 | 0 | 0 | 0 | 0 | 0 | 0 | 0 | 0 | 0 | 0 | 0.047552 | 0.00054 | 0.00108 | 0.00163 | 0.00217 | 0.12467 | 0.21558 | 0.037471 |  | 0.1917 | 0.2274 | 0.3128 | 0.3134
2014-06-17 | 11時 |  | 0 | 0 | 0 | 0 | [9 empty] | 0 | 0 | 0 | 0 | 0 | 0 | 0 | 0 | 0 | 0 | 0.35998 | 0 | 0 | 0 | 0 | 0 | 0 | 0 | 0 | 0 | 0 | 0 | 0.047552 | 0.00033 | 0.00067 | 0.001 | 0.00133 | 0.12467 | 0.21558 | 0 |  | 0.1994 | 0.2352 | 0.315 | 0.3157
2014-06-17 | 12時 |  | 0 | 0 | 0 | 0 | [9 empty] | 0 | 0 | 0 | 0 | 0 | 0 | 0 | 0 | 0 | 0 | 0.37087 | 0 | 0 | 0 | 0 | 0 | 0 | 0 | 0 | 0 | 0 | 0 | 0.047552 | 0.00338 | 0.00675 | 0.01013 | 0.01351 | 0.14721 | 0.13456 | 0.018352 |  | 0.1983 | 0.2727 | 0.3698 | 0.3705
2014-06-17 | 13時 |  | 0 | 0 | 0 | 0 | [9 empty] | 0 | 0 | 0 | 0 | 0 | 0 | 0 | 0 | 0 | 0 | 0.27411 | 0 | 0 | 0 | 0 | 0 | 0 | 0 | 0 | 0 | 0 | 0 | 0.047552 | 0.00033 | 0.00067 | 0.001 | 0.00133 | 0.13756 | 0.026771 | 0.023629 |  | 0.0483 | 0.0483 | 0.0711 | 0.0717
2014-06-17 | 14時 |  | 0 | 0 | 0 | 0 | [9 empty] | 0 | 0 | 0 | 0 | 0 | 0 | 0 | 0 | 0 | 0 | 0.14381 | 0 | 0 | 0 | 0 | 0 | 0 | 0 | 0 | 0 | 0 | 0 | 0.047552 | 0.00013 | 0.00025 | 0.00038 | 0.0005 | 0 | 0 | 0 |  | 0.056 | 0.0561 | 0.0788 | 0.0795
2014-06-17 | 15時 |  | 0 | 0 | 0 | 0 | [9 empty] | 0 | 0 | 0 | 0 | 0 | 0 | 0 | 0 | 0 | 0 | 0.28658 | 0 | 0 | 0 | 0 | 0 | 0 | 0 | 0 | 0 | 0 | 0 | 0.047552 | 0.00013 | 0.00025 | 0.00038 | 0.0005 | 0 | 0 | 0 |  | 0.056 | 0.0561 | 0.0788 | 0.0795
2014-06-17 | 16時 |  | 0 | 0 | 0 | 0 | [9 empty] | 0 | 0 | 0 | 0 | 0 | 0 | 0 | 0 | 0 | 0 | 0.39238 | 0 | 0 | 0 | 0 | 0 | 0 | 0 | 0 | 0 | 0 | 0 | 0.047552 | 0.00054 | 0.00108 | 0.00163 | 0.00217 | 0.062335 | 0.054249 | 0.024058 |  | 0.2095 | 0.275 | 0.3956 | 0.5453
2014-06-17 | 17時 |  | 0 | 0 | 0 | 0 | [9 empty] | 0 | 0 | 0 | 0 | 0 | 0 | 0 | 0 | 0 | 0 | 0.073108 | 0 | 0 | 0 | 0 | 0 | 0 | 0 | 0 | 0 | 0 | 0 | 0.047552 | 0.00642 | 0.01284 | 0.01926 | 0.02568 | 0.12467 | 0.1085 | 0.026923 |  | 0.2423 | 0.2781 | 0.3689 | 0.5187
2014-06-17 | 18時 |  | 0 | 0 | 0 | 0 | [9 empty] | 0 | 0 | 0 | 0 | 0 | 0 | 0 | 0 | 0 | 0 | 0.095151 | 0 | 0 | 0 | 0 | 0 | 0 | 0 | 0 | 0 | 0 | 0 | 0.047552 | 0.00642 | 0.01284 | 0.01926 | 0.02568 | 0.21072 | 0.1085 | 0 |  | 0.1819 | 0.2177 | 0.2978 | 0.4476
2014-06-17 | 19時 |  | 0 | 0 | 0 | 0 | [9 empty] | 0 | 0 | 0 | 0 | 0 | 0 | 0 | 0 | 0 | 0 | 0.0013144 | 0 | 0 | 0 | 0 | 0 | 0 | 0 | 0 | 0 | 0 | 0 | 0.047552 | 0.00013 | 0.00025 | 0.00038 | 0.0005 | 0.12879 | 0 | 0.006537 |  | 0.0998 | 0.1355 | 0.2049 | 0.2056
2014-06-17 | 20時 |  | 0 | 0 | 0 | 0 | [9 empty] | 0 | 0 | 0 | 0 | 0 | 0 | 0 | 0 | 0 | 0 | 0.020932 | 0 | 0 | 0 | 0 | 0 | 0 | 0 | 0 | 0 | 0 | 0 | 0.047552 | 0.00033 | 0.00067 | 0.001 | 0.00133 | 0.16769 | 0.10779 | 0.006537 |  | 0.0917 | 0.1275 | 0.2183 | 0.219
2014-06-17 | 21時 |  | 0 | 0 | 0 | 0 | [9 empty] | 0 | 0 | 0 | 0 | 0 | 0 | 0 | 0 | 0 | 0 | 0.001932 | 0 | 0 | 0 | 0 | 0 | 0 | 0 | 0 | 0 | 0 | 0 | 0.047552 | 0.00628 | 0.01256 | 0.01884 | 0.02512 | 0.12467 | 0.18846 | 0.012659 |  | 0.1755 | 0.2411 | 0.3458 | 0.3465
2014-06-17 | 22時 |  | 0 | 0 | 0 | 0 | [9 empty] | 0 | 0 | 0 | 0 | 0 | 0 | 0 | 0 | 0 | 0 | 0 | 0 | 0 | 0 | 0 | 0 | 0 | 0 | 0 | 0 | 0 | 0 | 0.047552 | 0.00649 | 0.01298 | 0.01947 | 0.02595 | 0.12467 | 0.16133 | 0.043827 |  | 0.1139 | 0.1795 | 0.3002 | 0.3009
2014-06-17 | 23時 |  | 0 | 0 | 0 | 0 | [9 empty] | 0 | 0 | 0 | 0 | 0 | 0 | 0 | 0 | 0 | 0 | 0 | 0 | 0 | 0 | 0 | 0 | 0 | 0 | 0 | 0 | 0 | 0 | 0.047552 | 0.00331 | 0.00661 | 0.00992 | 0.01323 | 0.062335 | 0.15709 | 0.04296 |  | 0.1578 | 0.1578 | 0.1806 | 0.1812
2014-06-18 | 0時 |  | 0 | 0 | 0 | 0 | [9 empty] | 0 | 0 | 0 | 0 | 0 | 0 | 0 | 0 | 0 | 0 | 0 | 0 | 0 | 0 | 0 | 0 | 0 | 0 | 0 | 0 | 0 | 0 | 0.047552 | 0.00013 | 0.00025 | 0.00038 | 0.0005 | 0 | 0 | 0 |  | 0.1578 | 0.1578 | 0.1806 | 0.1812
2014-06-18 | 1時 |  | 0 | 0 | 0 | 0 | [9 empty] | 0 | 0 | 0 | 0 | 0 | 0 | 0 | 0 | 0 | 0 | 0 | 0 | 0 | 0 | 0 | 0 | 0 | 0 | 0 | 0 | 0 | 0 | 0.047552 | 0.00013 | 0.00025 | 0.00038 | 0.0005 | 0 | 0 | 0 |  | 0.0483 | 0.0483 | 0.0711 | 0.0717
2014-06-18 | 2時 |  | 0 | 0 | 0 | 0 | [9 empty] | 0 | 0 | 0 | 0 | 0 | 0 | 0 | 0 | 0 | 0 | 0 | 0 | 0 | 0 | 0 | 0 | 0 | 0 | 0 | 0 | 0 | 0 | 0.047552 | 0.00013 | 0.00025 | 0.00038 | 0.0005 | 0 | 0 | 0 |  | 0.056 | 0.0561 | 0.0788 | 0.0795
2014-06-18 | 3時 |  | 0 | 0 | 0 | 0 | [9 empty] | 0 | 0 | 0 | 0 | 0 | 0 | 0 | 0 | 0 | 0 | 0 | 0 | 0 | 0 | 0 | 0 | 0 | 0 | 0 | 0 | 0 | 0 | 0.047552 | 0.00013 | 0.00025 | 0.00038 | 0.0005 | 0 | 0 | 0 |  | 0.056 | 0.0561 | 0.0788 | 0.0795
2014-06-18 | 4時 |  | 0 | 0 | 0 | 0 | [9 empty] | 0 | 0 | 0 | 0 | 0 | 0 | 0 | 0 | 0 | 0 | 0 | 0 | 0 | 0 | 0 | 0 | 0 | 0 | 0 | 0 | 0 | 0 | 0.047552 | 0.00013 | 0.00025 | 0.00038 | 0.0005 | 0 | 0 | 0 |  | 0.0483 | 0.0483 | 0.0711 | 0.0717
2014-06-18 | 5時 |  | 0 | 0 | 0 | 0 | [9 empty] | 0 | 0 | 0 | 0 | 0 | 0 | 0 | 0 | 0 | 0 | 0 | 0 | 0 | 0 | 0 | 0 | 0 | 0 | 0 | 0 | 0 | 0 | 0.047552 | 0.00013 | 0.00025 | 0.00038 | 0.0005 | 0 | 0 | 0 |  | 0.056 | 0.0561 | 0.0788 | 0.0795
2014-06-18 | 6時 |  | 0 | 0 | 0 | 0 | [9 empty] | 0 | 0 | 0 | 0 | 0 | 0 | 0 | 0 | 0 | 0 | 0 | 0 | 0 | 0 | 0 | 0 | 0 | 0 | 0 | 0 | 0 | 0 | 0.047552 | 0.00013 | 0.00025 | 0.00038 | 0.0005 | 0 | 0 | 0 |  | 0.056 | 0.0561 | 0.0788 | 0.0795
2014-06-18 | 7時 |  | 0 | 0 | 0 | 0 | [9 empty] | 0 | 0 | 0 | 0 | 0 | 0 | 0 | 0 | 0 | 0 | 0 | 0 | 0 | 0 | 0 | 0 | 0 | 0 | 0 | 0 | 0 | 0 | 0.047552 | 0.00054 | 0.00108 | 0.00163 | 0.00217 | 0 | 0.024649 | 0.022689 |  | 0.1168 | 0.1854 | 0.2767 | 0.2774
2014-06-18 | 8時 |  | 0 | 0 | 0 | 0 | [9 empty] | 0 | 0 | 0 | 0 | 0 | 0 | 0 | 0 | 0 | 0 | 0.59164 | 0 | 0 | 0 | 0 | 0 | 0 | 0 | 0 | 0 | 0 | 0 | 0.047552 | 0.00379 | 0.00759 | 0.01138 | 0.01518 | 0.084877 | 0.078545 | 0.064582 |  | 0.2156 | 0.2812 | 0.3696 | 0.3702
2014-06-18 | 9時 |  | 0 | 0 | 0 | 0 | [9 empty] | 0 | 0 | 0 | 0 | 0 | 0 | 0 | 0 | 0 | 0 | 1.2387 | 0 | 0 | 0 | 0 | 0 | 0 | 0 | 0 | 0 | 0 | 0 | 0.047552 | 0.00033 | 0.00067 | 0.001 | 0.00133 | 0.23209 | 0.16325 | 0.052059 |  | 0.2163 | 0.252 | 0.3265 | 0.3272
2014-06-18 | 10時 |  | 0 | 0 | 0 | 0 | [9 empty] | 0 | 0 | 0 | 0 | 0 | 0 | 0 | 0 | 0 | 0 | 1.5274 | 0 | 0 | 0 | 0 | 0 | 0 | 0 | 0 | 0 | 0 | 0 | 0.047552 | 0.00054 | 0.00108 | 0.00163 | 0.00217 | 0.12467 | 0.21558 | 0.037471 |  | 0.1917 | 0.2274 | 0.3128 | 0.3134
2014-06-18 | 11時 |  | 0 | 0 | 0 | 0 | [9 empty] | 0 | 0 | 0 | 0 | 0 | 0 | 0 | 0 | 0 | 0 | 1.5871 | 0 | 0 | 0 | 0 | 0 | 0 | 0 | 0 | 0 | 0 | 0 | 0.047552 | 0.00033 | 0.00067 | 0.001 | 0.00133 | 0.12467 | 0.21558 | 0 |  | 0.1994 | 0.2352 | 0.315 | 0.3157
2014-06-18 | 12時 |  | 0 | 0 | 0 | 0 | [9 empty] | 0 | 0 | 0 | 0 | 0 | 0 | 0 | 0 | 0 | 0 | 1.6052 | 0 | 0 | 0 | 0 | 0 | 0 | 0 | 0 | 0 | 0 | 0 | 0.047552 | 0.00338 | 0.00675 | 0.01013 | 0.01351 | 0.14721 | 0.13456 | 0.018352 |  | 0.1983 | 0.2727 | 0.3698 | 0.3705
2014-06-18 | 13時 |  | 0 | 0 | 0 | 0 | [9 empty] | 0 | 0 | 0 | 0 | 0 | 0 | 0 | 0 | 0 | 0 | 1.6237 | 0 | 0 | 0 | 0 | 0 | 0 | 0 | 0 | 0 | 0 | 0 | 0.047552 | 0.00033 | 0.00067 | 0.001 | 0.00133 | 0.13756 | 0.026771 | 0.023629 |  | 0.0483 | 0.0483 | 0.0711 | 0.0717
2014-06-18 | 14時 |  | 0 | 0 | 0 | 0 | [9 empty] | 0 | 0 | 0 | 0 | 0 | 0 | 0 | 0 | 0 | 0 | 1.6681 | 0 | 0 | 0 | 0 | 0 | 0 | 0 | 0 | 0 | 0 | 0 | 0.047552 | 0.00013 | 0.00025 | 0.00038 | 0.0005 | 0 | 0 | 0 |  | 0.056 | 0.0561 | 0.0788 | 0.0795
2014-06-18 | 15時 |  | 0 | 0 | 0 | 0 | [9 empty] | 0 | 0 | 0 | 0 | 0 | 0 | 0 | 0 | 0 | 0 | 1.6821 | 0 | 0 | 0 | 0 | 0 | 0 | 0 | 0 | 0 | 0 | 0 | 0.047552 | 0.00013 | 0.00025 | 0.00038 | 0.0005 | 0 | 0 | 0 |  | 0.056 | 0.0561 | 0.0788 | 0.0795
2014-06-18 | 16時 |  | 0 | 0 | 0 | 0 | [9 empty] | 0 | 0 | 0 | 0 | 0 | 0 | 0 | 0 | 0 | 0 | 1.3213 | 0 | 0 | 0 | 0 | 0 | 0 | 0 | 0 | 0 | 0 | 0 | 0.047552 | 0.00054 | 0.00108 | 0.00163 | 0.00217 | 0.062335 | 0.054249 | 0.024058 |  | 0.2095 | 0.275 | 0.3956 | 0.5453
2014-06-18 | 17時 |  | 0 | 0 | 0 | 0 | [9 empty] | 0 | 0 | 0 | 0 | 0 | 0 | 0 | 0 | 0 | 0 | 0.85841 | 0 | 0 | 0 | 0 | 0 | 0 | 0 | 0 | 0 | 0 | 0 | 0.047552 | 0.00642 | 0.01284 | 0.01926 | 0.02568 | 0.12467 | 0.1085 | 0.026923 |  | 0.2423 | 0.2781 | 0.3689 | 0.5187
2014-06-18 | 18時 |  | 0 | 0 | 0 | 0 | [9 empty] | 0 | 0 | 0 | 0 | 0 | 0 | 0 | 0 | 0 | 0 | 0.42987 | 0 | 0 | 0 | 0 | 0 | 0 | 0 | 0 | 0 | 0 | 0 | 0.047552 | 0.00642 | 0.01284 | 0.01926 | 0.02568 | 0.21072 | 0.1085 | 0 |  | 0.1819 | 0.2177 | 0.2978 | 0.4476
2014-06-18 | 19時 |  | 0 | 0 | 0 | 0 | [9 empty] | 0 | 0 | 0 | 0 | 0 | 0 | 0 | 0 | 0 | 0 | 0.2419 | 0 | 0 | 0 | 0 | 0 | 0 | 0 | 0 | 0 | 0 | 0 | 0.047552 | 0.00013 | 0.00025 | 0.00038 | 0.0005 | 0.12879 | 0 | 0.006537 |  | 0.0998 | 0.1355 | 0.2049 | 0.2056
2014-06-18 | 20時 |  | 0 | 0 | 0 | 0 | [9 empty] | 0 | 0 | 0 | 0 | 0 | 0 | 0 | 0 | 0 | 0 | 0.15941 | 0 | 0 | 0 | 0 | 0 | 0 | 0 | 0 | 0 | 0 | 0 | 0.047552 | 0.00033 | 0.00067 | 0.001 | 0.00133 | 0.16769 | 0.10779 | 0.006537 |  | 0.0917 | 0.1275 | 0.2183 | 0.219
2014-06-18 | 21時 |  | 0 | 0 | 0 | 0 | [9 empty] | 0 | 0 | 0 | 0 | 0 | 0 | 0 | 0 | 0 | 0 | 0.096495 | 0 | 0 | 0 | 0 | 0 | 0 | 0 | 0 | 0 | 0 | 0 | 0.047552 | 0.00628 | 0.01256 | 0.01884 | 0.02512 | 0.12467 | 0.18846 | 0.012659 |  | 0.1755 | 0.2411 | 0.3458 | 0.3465
2014-06-18 | 22時 |  | 0 | 0 | 0 | 0 | [9 empty] | 0 | 0 | 0 | 0 | 0 | 0 | 0 | 0 | 0 | 0 | 0.006099 | 0 | 0 | 0 | 0 | 0 | 0 | 0 | 0 | 0 | 0 | 0 | 0.047552 | 0.00649 | 0.01298 | 0.01947 | 0.02595 | 0.12467 | 0.16133 | 0.043827 |  | 0.1139 | 0.1795 | 0.3002 | 0.3009
2014-06-18 | 23時 |  | 0 | 0 | 0 | 0 | [9 empty] | 0 | 0 | 0 | 0 | 0 | 0 | 0 | 0 | 0 | 0 | 0 | 0 | 0 | 0 | 0 | 0 | 0 | 0 | 0 | 0 | 0 | 0 | 0.047552 | 0.00331 | 0.00661 | 0.00992 | 0.01323 | 0.062335 | 0.15709 | 0.04296 |  | 0.1578 | 0.1578 | 0.1806 | 0.1812
2014-06-19 | 0時 |  | 0 | 0 | 0 | 0 | [9 empty] | 0 | 0 | 0 | 0 | 0 | 0 | 0 | 0 | 0 | 0 | 0 | 0 | 0 | 0 | 0 | 0 | 0 | 0 | 0 | 0 | 0 | 0 | 0.047552 | 0.00013 | 0.00025 | 0.00038 | 0.0005 | 0 | 0.078899 | 0.011656 |  | 0.1578 | 0.1578 | 0.1806 | 0.1812
2014-06-19 | 1時 |  | 0 | 0 | 0 | 0 | [9 empty] | 0 | 0 | 0 | 0 | 0 | 0 | 0 | 0 | 0 | 0 | 0 | 0 | 0 | 0 | 0 | 0 | 0 | 0 | 0 | 0 | 0 | 0 | 0.047552 | 0.00013 | 0.00025 | 0.00038 | 0.0005 | 0 | 0 | 0 |  | 0.0483 | 0.0483 | 0.0711 | 0.0717
2014-06-19 | 2時 |  | 0 | 0 | 0 | 0 | [9 empty] | 0 | 0 | 0 | 0 | 0 | 0 | 0 | 0 | 0 | 0 | 0 | 0 | 0 | 0 | 0 | 0 | 0 | 0 | 0 | 0 | 0 | 0 | 0.047552 | 0.00013 | 0.00025 | 0.00038 | 0.0005 | 0 | 0 | 0 |  | 0.056 | 0.0561 | 0.0788 | 0.0795
2014-06-19 | 3時 |  | 0 | 0 | 0 | 0 | [9 empty] | 0 | 0 | 0 | 0 | 0 | 0 | 0 | 0 | 0 | 0 | 0 | 0 | 0 | 0 | 0 | 0 | 0 | 0 | 0 | 0 | 0 | 0 | 0.047552 | 0.00013 | 0.00025 | 0.00038 | 0.0005 | 0 | 0 | 0 |  | 0.056 | 0.0561 | 0.0788 | 0.0795
2014-06-19 | 4時 |  | 0 | 0 | 0 | 0 | [9 empty] | 0 | 0 | 0 | 0 | 0 | 0 | 0 | 0 | 0 | 0 | 0 | 0 | 0 | 0 | 0 | 0 | 0 | 0 | 0 | 0 | 0 | 0 | 0.047552 | 0.00013 | 0.00025 | 0.00038 | 0.0005 | 0 | 0 | 0 |  | 0.0483 | 0.0483 | 0.0711 | 0.0717
2014-06-19 | 5時 |  | 0 | 0 | 0 | 0 | [9 empty] | 0 | 0 | 0 | 0 | 0 | 0 | 0 | 0 | 0 | 0 | 0 | 0 | 0 | 0 | 0 | 0 | 0 | 0 | 0 | 0 | 0 | 0 | 0.047552 | 0.00013 | 0.00025 | 0.00038 | 0.0005 | 0 | 0 | 0 |  | 0.056 | 0.0561 | 0.0788 | 0.0795
2014-06-19 | 6時 |  | 0 | 0 | 0 | 0 | [9 empty] | 0 | 0 | 0 | 0 | 0 | 0 | 0 | 0 | 0 | 0 | 0 | 0 | 0 | 0 | 0 | 0 | 0 | 0 | 0 | 0 | 0 | 0 | 0.047552 | 0.00338 | 0.00675 | 0.01013 | 0.01351 | 0 | 0.024649 | 0.011815 |  | 0.1925 | 0.2611 | 0.3525 | 0.3531
2014-06-19 | 7時 |  | 0 | 0 | 0 | 0 | [9 empty] | 0 | 0 | 0 | 0 | 0 | 0 | 0 | 0 | 0 | 0 | 0.067703 | 0 | 0 | 0 | 0 | 0 | 0 | 0 | 0 | 0 | 0 | 0 | 0.047552 | 0.00054 | 0.00108 | 0.00163 | 0.00217 | 0.13859 | 0.053895 | 0.036861 |  | 0.1524 | 0.248 | 0.3662 | 0.3669
2014-06-19 | 8時 |  | 0 | 0 | 0 | 0 | [9 empty] | 0 | 0 | 0 | 0 | 0 | 0 | 0 | 0 | 0 | 0 | 0.48854 | 0 | 0 | 0 | 0 | 0 | 0 | 0 | 0 | 0 | 0 | 0 | 0.047552 | 0.00054 | 0.00108 | 0.00163 | 0.00217 | 0.093503 | 0 | 0.035602 |  | 0.1091 | 0.1448 | 0.2032 | 0.2039
2014-06-19 | 9時 |  | 0 | 0 | 0 | 0 | [9 empty] | 0 | 0 | 0 | 0 | 0 | 0 | 0 | 0 | 0 | 0 | 0.76763 | 0 | 0 | 0 | 0 | 0 | 0 | 0 | 0 | 0 | 0 | 0 | 0.047552 | 0.00013 | 0.00025 | 0.00038 | 0.0005 | 0.17838 | 0.10971 | 0.042749 |  | 0.3011 | 0.3368 | 0.3953 | 0.396
2014-06-19 | 10時 |  | 0 | 0 | 0 | 0 | [9 empty] | 0 | 0 | 0 | 0 | 0 | 0 | 0 | 0 | 0 | 0 | 1.12 | 0 | 0 | 0 | 0 | 0 | 0 | 0 | 0 | 0 | 0 | 0 | 0.047552 | 0.00033 | 0.00067 | 0.001 | 0.00133 | 0.093503 | 0 | 0.012523 |  | 0.0483 | 0.0483 | 0.0711 | 0.0717
2014-06-19 | 11時 |  | 0 | 0 | 0 | 0 | [9 empty] | 0 | 0 | 0 | 0 | 0 | 0 | 0 | 0 | 0 | 0 | 1.8048 | 0 | 0 | 0 | 0 | 0 | 0 | 0 | 0 | 0 | 0 | 0 | 0.047552 | 0.00013 | 0.00025 | 0.00038 | 0.0005 | 0 | 0 | 0.0052775 |  | 0.056 | 0.0561 | 0.0788 | 0.0795
2014-06-19 | 12時 |  | 0 | 0 | 0 | 0 | [9 empty] | 0 | 0 | 0 | 0 | 0 | 0 | 0 | 0 | 0 | 0 | 1.9849 | 0 | 0 | 0 | 0 | 0 | 0 | 0 | 0 | 0 | 0 | 0 | 0.047552 | 0.00338 | 0.00675 | 0.01013 | 0.01351 | 0.05371 | 0 | 0.0052775 |  | 0.1983 | 0.2727 | 0.3698 | 0.3705
2014-06-19 | 13時 |  | 0 | 0 | 0 | 0 | [9 empty] | 0 | 0 | 0 | 0 | 0 | 0 | 0 | 0 | 0 | 0 | 1.9078 | 0 | 0 | 0 | 0 | 0 | 0 | 0 | 0 | 0 | 0 | 0 | 0.047552 | 0.00033 | 0.00067 | 0.001 | 0.00133 | 0.11604 | 0 | 0 |  | 0.0483 | 0.0483 | 0.0711 | 0.0717
2014-06-19 | 14時 |  | 0 | 0 | 0 | 0 | [9 empty] | 0 | 0 | 0 | 0 | 0 | 0 | 0 | 0 | 0 | 0 | 1.896 | 0 | 0 | 0 | 0 | 0 | 0 | 0 | 0 | 0 | 0 | 0 | 0.047552 | 0.00013 | 0.00025 | 0.00038 | 0.0005 | 0.031168 | 0 | 0.017801 |  | 0.056 | 0.0561 | 0.0788 | 0.0795
2014-06-19 | 15時 |  | 0 | 0 | 0 | 0 | [9 empty] | 0 | 0 | 0 | 0 | 0 | 0 | 0 | 0 | 0 | 0 | 1.8705 | 0 | 0 | 0 | 0 | 0 | 0 | 0 | 0 | 0 | 0 | 0 | 0.047552 | 0.00013 | 0.00025 | 0.00038 | 0.0005 | 0 | 0 | 0 |  | 0.056 | 0.0561 | 0.0788 | 0.0795
2014-06-19 | 16時 |  | 0 | 0 | 0 | 0 | [9 empty] | 0 | 0 | 0 | 0 | 0 | 0 | 0 | 0 | 0 | 0 | 1.8272 | 0 | 0 | 0 | 0 | 0 | 0 | 0 | 0 | 0 | 0 | 0 | 0.047552 | 0.00033 | 0.00067 | 0.001 | 0.00133 | 0.062335 | 0 | 0.0052775 |  | 0.0483 | 0.0483 | 0.0711 | 0.0717
2014-06-19 | 17時 |  | 0 | 0 | 0 | 0 | [9 empty] | 0 | 0 | 0 | 0 | 0 | 0 | 0 | 0 | 0 | 0 | 1.6799 | 0 | 0 | 0 | 0 | 0 | 0 | 0 | 0 | 0 | 0 | 0 | 0.047552 | 0.00033 | 0.00067 | 0.001 | 0.00133 | 0.10536 | 0 | 0.0082775 |  | 0.1304 | 0.2048 | 0.3019 | 0.3026
2014-06-19 | 18時 |  | 0 | 0 | 0 | 0 | [9 empty] | 0 | 0 | 0 | 0 | 0 | 0 | 0 | 0 | 0 | 0 | 0.99591 | 0 | 0 | 0 | 0 | 0 | 0 | 0 | 0 | 0 | 0 | 0 | 0.047552 | 0.00642 | 0.01284 | 0.01926 | 0.02568 | 0.12467 | 0 | 0.0082775 |  | 0.303 | 0.3387 | 0.3972 | 0.5469
2014-06-19 | 19時 |  | 0 | 0 | 0 | 0 | [9 empty] | 0 | 0 | 0 | 0 | 0 | 0 | 0 | 0 | 0 | 0 | 0.51631 | 0 | 0 | 0 | 0 | 0 | 0 | 0 | 0 | 0 | 0 | 0 | 0.047552 | 0.00642 | 0.01284 | 0.01926 | 0.02568 | 0.21072 | 0.10708 | 0.0082775 |  | 0.0991 | 0.1348 | 0.1932 | 0.1939
2014-06-19 | 20時 |  | 0 | 0 | 0 | 0 | [9 empty] | 0 | 0 | 0 | 0 | 0 | 0 | 0 | 0 | 0 | 0 | 0.30832 | 0 | 0 | 0 | 0 | 0 | 0 | 0 | 0 | 0 | 0 | 0 | 0.047552 | 0.00033 | 0.00067 | 0.001 | 0.00133 | 0.14927 | 0.027125 | 0 |  | 0.0917 | 0.1275 | 0.2102 | 0.2109
2014-06-19 | 21時 |  | 0 | 0 | 0 | 0 | [9 empty] | 0 | 0 | 0 | 0 | 0 | 0 | 0 | 0 | 0 | 0 | 0.16953 | 0 | 0 | 0 | 0 | 0 | 0 | 0 | 0 | 0 | 0 | 0 | 0.047552 | 0.00033 | 0.00067 | 0.001 | 0.00133 | 0.14618 | 0.10814 | 0.031304 |  | 0.1216 | 0.1873 | 0.2837 | 0.2844
2014-06-19 | 22時 |  | 0 | 0 | 0 | 0 | [9 empty] | 0 | 0 | 0 | 0 | 0 | 0 | 0 | 0 | 0 | 0 | 0.040974 | 0 | 0 | 0 | 0 | 0 | 0 | 0 | 0 | 0 | 0 | 0 | 0.047552 | 0.00628 | 0.01256 | 0.01884 | 0.02512 | 0.12467 | 0.16133 | 0.043827 |  | 0.1738 | 0.1917 | 0.262 | 0.2626
2014-06-19 | 23時 |  | 0 | 0 | 0 | 0 | [9 empty] | 0 | 0 | 0 | 0 | 0 | 0 | 0 | 0 | 0 | 0 | 0 | 0 | 0 | 0 | 0 | 0 | 0 | 0 | 0 | 0 | 0 | 0 | 0.047552 | 0.0067 | 0.01339 | 0.02009 | 0.02679 | 0.12467 | 0.18881 | 0.031848 |  | 0.1877 | 0.2176 | 0.2756 | 0.2763
2014-06-20 | 0時 |  | 0 | 0 | 0 | 0 | [9 empty] | 0 | 0 | 0 | 0 | 0 | 0 | 0 | 0 | 0 | 0 | 0 | 0 | 0 | 0 | 0 | 0 | 0 | 0 | 0 | 0 | 0 | 0 | 0.047552 | 0.00013 | 0.00025 | 0.00038 | 0.0005 | 0 | 0.078899 | 0.011656 |  | 0.1578 | 0.1578 | 0.1806 | 0.1812
2014-06-20 | 1時 |  | 0 | 0 | 0 | 0 | [9 empty] | 0 | 0 | 0 | 0 | 0 | 0 | 0 | 0 | 0 | 0 | 0 | 0 | 0 | 0 | 0 | 0 | 0 | 0 | 0 | 0 | 0 | 0 | 0.047552 | 0.00013 | 0.00025 | 0.00038 | 0.0005 | 0 | 0 | 0 |  | 0.0483 | 0.0483 | 0.0711 | 0.0717
2014-06-20 | 2時 |  | 0 | 0 | 0 | 0 | [9 empty] | 0 | 0 | 0 | 0 | 0 | 0 | 0 | 0 | 0 | 0 | 0 | 0 | 0 | 0 | 0 | 0 | 0 | 0 | 0 | 0 | 0 | 0 | 0.047552 | 0.00013 | 0.00025 | 0.00038 | 0.0005 | 0 | 0 | 0 |  | 0.056 | 0.0561 | 0.0788 | 0.0795
2014-06-20 | 3時 |  | 0 | 0 | 0 | 0 | [9 empty] | 0 | 0 | 0 | 0 | 0 | 0 | 0 | 0 | 0 | 0 | 0 | 0 | 0 | 0 | 0 | 0 | 0 | 0 | 0 | 0 | 0 | 0 | 0.047552 | 0.00013 | 0.00025 | 0.00038 | 0.0005 | 0 | 0 | 0 |  | 0.056 | 0.0561 | 0.0788 | 0.0795
2014-06-20 | 4時 |  | 0 | 0 | 0 | 0 | [9 empty] | 0 | 0 | 0 | 0 | 0 | 0 | 0 | 0 | 0 | 0 | 0 | 0 | 0 | 0 | 0 | 0 | 0 | 0 | 0 | 0 | 0 | 0 | 0.047552 | 0.00013 | 0.00025 | 0.00038 | 0.0005 | 0 | 0 | 0 |  | 0.0483 | 0.0483 | 0.0711 | 0.0717
2014-06-20 | 5時 |  | 0 | 0 | 0 | 0 | [9 empty] | 0 | 0 | 0 | 0 | 0 | 0 | 0 | 0 | 0 | 0 | 0 | 0 | 0 | 0 | 0 | 0 | 0 | 0 | 0 | 0 | 0 | 0 | 0.047552 | 0.00013 | 0.00025 | 0.00038 | 0.0005 | 0 | 0 | 0 |  | 0.056 | 0.0561 | 0.0788 | 0.0795
2014-06-20 | 6時 |  | 0 | 0 | 0 | 0 | [9 empty] | 0 | 0 | 0 | 0 | 0 | 0 | 0 | 0 | 0 | 0 | 0 | 0 | 0 | 0 | 0 | 0 | 0 | 0 | 0 | 0 | 0 | 0 | 0.047552 | 0.00338 | 0.00675 | 0.01013 | 0.01351 | 0 | 0.024649 | 0.011815 |  | 0.1925 | 0.2611 | 0.3525 | 0.3531
2014-06-20 | 7時 |  | 0 | 0 | 0 | 0 | [9 empty] | 0 | 0 | 0 | 0 | 0 | 0 | 0 | 0 | 0 | 0 | 0 | 0 | 0 | 0 | 0 | 0 | 0 | 0 | 0 | 0 | 0 | 0 | 0.047552 | 0.00054 | 0.00108 | 0.00163 | 0.00217 | 0.13859 | 0.053895 | 0.036861 |  | 0.1524 | 0.248 | 0.3662 | 0.3669
2014-06-20 | 8時 |  | 0 | 0 | 0 | 0 | [9 empty] | 0 | 0 | 0 | 0 | 0 | 0 | 0 | 0 | 0 | 0 | 0.2619 | 0 | 0 | 0 | 0 | 0 | 0 | 0 | 0 | 0 | 0 | 0 | 0.047552 | 0.00054 | 0.00108 | 0.00163 | 0.00217 | 0.093503 | 0 | 0.035602 |  | 0.1091 | 0.1448 | 0.2032 | 0.2039
2014-06-20 | 9時 |  | 0 | 0 | 0 | 0 | [9 empty] | 0 | 0 | 0 | 0 | 0 | 0 | 0 | 0 | 0 | 0 | 0.62052 | 0 | 0 | 0 | 0 | 0 | 0 | 0 | 0 | 0 | 0 | 0 | 0.047552 | 0.00013 | 0.00025 | 0.00038 | 0.0005 | 0.17838 | 0.10971 | 0.042749 |  | 0.3011 | 0.3368 | 0.3953 | 0.396
2014-06-20 | 10時 |  | 0 | 0 | 0 | 0 | [9 empty] | 0 | 0 | 0 | 0 | 0 | 0 | 0 | 0 | 0 | 0 | 1.216 | 0 | 0 | 0 | 0 | 0 | 0 | 0 | 0 | 0 | 0 | 0 | 0.047552 | 0.00033 | 0.00067 | 0.001 | 0.00133 | 0.093503 | 0 | 0.012523 |  | 0.0483 | 0.0483 | 0.0711 | 0.0717
2014-06-20 | 11時 |  | 0 | 0 | 0 | 0 | [9 empty] | 0 | 0 | 0 | 0 | 0 | 0 | 0 | 0 | 0 | 0 | 1.7511 | 0 | 0 | 0 | 0 | 0 | 0 | 0 | 0 | 0 | 0 | 0 | 0.047552 | 0.00013 | 0.00025 | 0.00038 | 0.0005 | 0 | 0 | 0.0052775 |  | 0.056 | 0.0561 | 0.0788 | 0.0795
2014-06-20 | 12時 |  | 0 | 0 | 0 | 0 | [9 empty] | 0 | 0 | 0 | 0 | 0 | 0 | 0 | 0 | 0 | 0 | 1.7755 | 0 | 0 | 0 | 0 | 0 | 0 | 0 | 0 | 0 | 0 | 0 | 0.047552 | 0.00338 | 0.00675 | 0.01013 | 0.01351 | 0.05371 | 0 | 0.0052775 |  | 0.1983 | 0.2727 | 0.3698 | 0.3705
2014-06-20 | 13時 |  | 0 | 0 | 0 | 0 | [9 empty] | 0 | 0 | 0 | 0 | 0 | 0 | 0 | 0 | 0 | 0 | 2.061 | 0 | 0 | 0 | 0 | 0 | 0 | 0 | 0 | 0 | 0 | 0 | 0.047552 | 0.00033 | 0.00067 | 0.001 | 0.00133 | 0.11604 | 0 | 0 |  | 0.0483 | 0.0483 | 0.0711 | 0.0717
2014-06-20 | 14時 |  | 0 | 0 | 0 | 0 | [9 empty] | 0 | 0 | 0 | 0 | 0 | 0 | 0 | 0 | 0 | 0 | 1.981 | 0 | 0 | 0 | 0 | 0 | 0 | 0 | 0 | 0 | 0 | 0 | 0.047552 | 0.00013 | 0.00025 | 0.00038 | 0.0005 | 0.031168 | 0 | 0.017801 |  | 0.056 | 0.0561 | 0.0788 | 0.0795
2014-06-20 | 15時 |  | 0 | 0 | 0 | 0 | [9 empty] | 0 | 0 | 0 | 0 | 0 | 0 | 0 | 0 | 0 | 0 | 1.9259 | 0 | 0 | 0 | 0 | 0 | 0 | 0 | 0 | 0 | 0 | 0 | 0.047552 | 0.00013 | 0.00025 | 0.00038 | 0.0005 | 0 | 0 | 0 |  | 0.056 | 0.0561 | 0.0788 | 0.0795
2014-06-20 | 16時 |  | 0 | 0 | 0 | 0 | [9 empty] | 0 | 0 | 0 | 0 | 0 | 0 | 0 | 0 | 0 | 0 | 1.6314 | 0 | 0 | 0 | 0 | 0 | 0 | 0 | 0 | 0 | 0 | 0 | 0.047552 | 0.00033 | 0.00067 | 0.001 | 0.00133 | 0.062335 | 0 | 0.0052775 |  | 0.0483 | 0.0483 | 0.0711 | 0.0717
2014-06-20 | 17時 |  | 0 | 0 | 0 | 0 | [9 empty] | 0 | 0 | 0 | 0 | 0 | 0 | 0 | 0 | 0 | 0 | 0.94798 | 0 | 0 | 0 | 0 | 0 | 0 | 0 | 0 | 0 | 0 | 0 | 0.047552 | 0.00033 | 0.00067 | 0.001 | 0.00133 | 0.10536 | 0 | 0.0082775 |  | 0.1304 | 0.2048 | 0.3019 | 0.3026
2014-06-20 | 18時 |  | 0 | 0 | 0 | 0 | [9 empty] | 0 | 0 | 0 | 0 | 0 | 0 | 0 | 0 | 0 | 0 | 0.45135 | 0 | 0 | 0 | 0 | 0 | 0 | 0 | 0 | 0 | 0 | 0 | 0.047552 | 0.00642 | 0.01284 | 0.01926 | 0.02568 | 0.12467 | 0 | 0.0082775 |  | 0.303 | 0.3387 | 0.3972 | 0.5469
2014-06-20 | 19時 |  | 0 | 0 | 0 | 0 | [9 empty] | 0 | 0 | 0 | 0 | 0 | 0 | 0 | 0 | 0 | 0 | 0.37825 | 0 | 0 | 0 | 0 | 0 | 0 | 0 | 0 | 0 | 0 | 0 | 0.047552 | 0.00642 | 0.01284 | 0.01926 | 0.02568 | 0.21072 | 0.10708 | 0.0082775 |  | 0.0991 | 0.1348 | 0.1932 | 0.1939
2014-06-20 | 20時 |  | 0 | 0 | 0 | 0 | [9 empty] | 0 | 0 | 0 | 0 | 0 | 0 | 0 | 0 | 0 | 0 | 0.23699 | 0 | 0 | 0 | 0 | 0 | 0 | 0 | 0 | 0 | 0 | 0 | 0.047552 | 0.00033 | 0.00067 | 0.001 | 0.00133 | 0.14927 | 0.027125 | 0 |  | 0.0917 | 0.1275 | 0.2102 | 0.2109
2014-06-20 | 21時 |  | 0 | 0 | 0 | 0 | [9 empty] | 0 | 0 | 0 | 0 | 0 | 0 | 0 | 0 | 0 | 0 | 0.18389 | 0 | 0 | 0 | 0 | 0 | 0 | 0 | 0 | 0 | 0 | 0 | 0.047552 | 0.00033 | 0.00067 | 0.001 | 0.00133 | 0.14618 | 0.10814 | 0.031304 |  | 0.1216 | 0.1873 | 0.2837 | 0.2844
2014-06-20 | 22時 |  | 0 | 0 | 0 | 0 | [9 empty] | 0 | 0 | 0 | 0 | 0 | 0 | 0 | 0 | 0 | 0 | 0.060069 | 0 | 0 | 0 | 0 | 0 | 0 | 0 | 0 | 0 | 0 | 0 | 0.047552 | 0.00628 | 0.01256 | 0.01884 | 0.02512 | 0.12467 | 0.16133 | 0.043827 |  | 0.1738 | 0.1917 | 0.262 | 0.2626
2014-06-20 | 23時 |  | 0 | 0 | 0 | 0 | [9 empty] | 0 | 0 | 0 | 0 | 0 | 0 | 0 | 0 | 0 | 0 | 0.0014951 | 0 | 0 | 0 | 0 | 0 | 0 | 0 | 0 | 0 | 0 | 0 | 0.047552 | 0.0067 | 0.01339 | 0.02009 | 0.02679 | 0.12467 | 0.18881 | 0.031848 |  | 0.1877 | 0.2176 | 0.2756 | 0.2763
2014-06-21 | 0時 |  | 0 | 0 | 0 | 0 | [9 empty] | 0 | 0 | 0 | 0 | 0 | 0 | 0 | 0 | 0 | 0 | 0 | 0 | 0 | 0 | 0 | 0 | 0 | 0 | 0 | 0 | 0 | 0 | 0.047552 | 0.00013 | 0.00025 | 0.00038 | 0.0005 | 0 | 0.078899 | 0.011656 |  | 0.1578 | 0.1578 | 0.1806 | 0.1812
2014-06-21 | 1時 |  | 0 | 0 | 0 | 0 | [9 empty] | 0 | 0 | 0 | 0 | 0 | 0 | 0 | 0 | 0 | 0 | 0 | 0 | 0 | 0 | 0 | 0 | 0 | 0 | 0 | 0 | 0 | 0 | 0.047552 | 0.00013 | 0.00025 | 0.00038 | 0.0005 | 0 | 0 | 0 |  | 0.0483 | 0.0483 | 0.0711 | 0.0717
2014-06-21 | 2時 |  | 0 | 0 | 0 | 0 | [9 empty] | 0 | 0 | 0 | 0 | 0 | 0 | 0 | 0 | 0 | 0 | 0 | 0 | 0 | 0 | 0 | 0 | 0 | 0 | 0 | 0 | 0 | 0 | 0.047552 | 0.00013 | 0.00025 | 0.00038 | 0.0005 | 0 | 0 | 0 |  | 0.056 | 0.0561 | 0.0788 | 0.0795
2014-06-21 | 3時 |  | 0 | 0 | 0 | 0 | [9 empty] | 0 | 0 | 0 | 0 | 0 | 0 | 0 | 0 | 0 | 0 | 0 | 0 | 0 | 0 | 0 | 0 | 0 | 0 | 0 | 0 | 0 | 0 | 0.047552 | 0.00013 | 0.00025 | 0.00038 | 0.0005 | 0 | 0 | 0 |  | 0.056 | 0.0561 | 0.0788 | 0.0795
2014-06-21 | 4時 |  | 0 | 0 | 0 | 0 | [9 empty] | 0 | 0 | 0 | 0 | 0 | 0 | 0 | 0 | 0 | 0 | 0 | 0 | 0 | 0 | 0 | 0 | 0 | 0 | 0 | 0 | 0 | 0 | 0.047552 | 0.00013 | 0.00025 | 0.00038 | 0.0005 | 0 | 0 | 0 |  | 0.0483 | 0.0483 | 0.0711 | 0.0717
2014-06-21 | 5時 |  | 0 | 0 | 0 | 0 | [9 empty] | 0 | 0 | 0 | 0 | 0 | 0 | 0 | 0 | 0 | 0 | 0 | 0 | 0 | 0 | 0 | 0 | 0 | 0 | 0 | 0 | 0 | 0 | 0.047552 | 0.00013 | 0.00025 | 0.00038 | 0.0005 | 0 | 0 | 0 |  | 0.056 | 0.0561 | 0.0788 | 0.0795
2014-06-21 | 6時 |  | 0 | 0 | 0 | 0 | [9 empty] | 0 | 0 | 0 | 0 | 0 | 0 | 0 | 0 | 0 | 0 | 0 | 0 | 0 | 0 | 0 | 0 | 0 | 0 | 0 | 0 | 0 | 0 | 0.047552 | 0.00338 | 0.00675 | 0.01013 | 0.01351 | 0 | 0.024649 | 0.011815 |  | 0.1925 | 0.2611 | 0.3525 | 0.3531
2014-06-21 | 7時 |  | 0 | 0 | 0 | 0 | [9 empty] | 0 | 0 | 0 | 0 | 0 | 0 | 0 | 0 | 0 | 0 | 0 | 0 | 0 | 0 | 0 | 0 | 0 | 0 | 0 | 0 | 0 | 0 | 0.047552 | 0.00054 | 0.00108 | 0.00163 | 0.00217 | 0.13859 | 0.053895 | 0.036861 |  | 0.1524 | 0.248 | 0.3662 | 0.3669
2014-06-21 | 8時 |  | 0 | 0 | 0 | 0 | [9 empty] | 0 | 0 | 0 | 0 | 0 | 0 | 0 | 0 | 0 | 0 | 0 | 0 | 0 | 0 | 0 | 0 | 0 | 0 | 0 | 0 | 0 | 0 | 0.047552 | 0.00054 | 0.00108 | 0.00163 | 0.00217 | 0.093503 | 0 | 0.035602 |  | 0.1091 | 0.1448 | 0.2032 | 0.2039
2014-06-21 | 9時 |  | 0 | 0 | 0 | 0 | [9 empty] | 0 | 0 | 0 | 0 | 0 | 0 | 0 | 0 | 0 | 0 | 0 | 0 | 0 | 0 | 0 | 0 | 0 | 0 | 0 | 0 | 0 | 0 | 0.047552 | 0.00013 | 0.00025 | 0.00038 | 0.0005 | 0.17838 | 0.10971 | 0.042749 |  | 0.3011 | 0.3368 | 0.3953 | 0.396
2014-06-21 | 10時 |  | 0 | 0 | 0 | 0 | [9 empty] | 0 | 0 | 0 | 0 | 0 | 0 | 0 | 0 | 0 | 0 | 0.0028322 | 0 | 0 | 0 | 0 | 0 | 0 | 0 | 0 | 0 | 0 | 0 | 0.047552 | 0.00033 | 0.00067 | 0.001 | 0.00133 | 0.093503 | 0 | 0.012523 |  | 0.0483 | 0.0483 | 0.0711 | 0.0717
2014-06-21 | 11時 |  | 0 | 0 | 0 | 0 | [9 empty] | 0 | 0 | 0 | 0 | 0 | 0 | 0 | 0 | 0 | 0 | 0.011393 | 0 | 0 | 0 | 0 | 0 | 0 | 0 | 0 | 0 | 0 | 0 | 0.047552 | 0.00013 | 0.00025 | 0.00038 | 0.0005 | 0 | 0 | 0.0052775 |  | 0.056 | 0.0561 | 0.0788 | 0.0795
2014-06-21 | 12時 |  | 0 | 0 | 0 | 0 | [9 empty] | 0 | 0 | 0 | 0 | 0 | 0 | 0 | 0 | 0 | 0 | 0.14277 | 0 | 0 | 0 | 0 | 0 | 0 | 0 | 0 | 0 | 0 | 0 | 0.047552 | 0.00338 | 0.00675 | 0.01013 | 0.01351 | 0.05371 | 0 | 0.0052775 |  | 0.1983 | 0.2727 | 0.3698 | 0.3705
2014-06-21 | 13時 |  | 0 | 0 | 0 | 0 | [9 empty] | 0 | 0 | 0 | 0 | 0 | 0 | 0 | 0 | 0 | 0 | 0.14635 | 0 | 0 | 0 | 0 | 0 | 0 | 0 | 0 | 0 | 0 | 0 | 0.047552 | 0.00033 | 0.00067 | 0.001 | 0.00133 | 0.11604 | 0 | 0 |  | 0.0483 | 0.0483 | 0.0711 | 0.0717
2014-06-21 | 14時 |  | 0 | 0 | 0 | 0 | [9 empty] | 0 | 0 | 0 | 0 | 0 | 0 | 0 | 0 | 0 | 0 | 0.1743 | 0 | 0 | 0 | 0 | 0 | 0 | 0 | 0 | 0 | 0 | 0 | 0.047552 | 0.00013 | 0.00025 | 0.00038 | 0.0005 | 0.031168 | 0 | 0.017801 |  | 0.056 | 0.0561 | 0.0788 | 0.0795
2014-06-21 | 15時 |  | 0 | 0 | 0 | 0 | [9 empty] | 0 | 0 | 0 | 0 | 0 | 0 | 0 | 0 | 0 | 0 | 0.18207 | 0 | 0 | 0 | 0 | 0 | 0 | 0 | 0 | 0 | 0 | 0 | 0.047552 | 0.00013 | 0.00025 | 0.00038 | 0.0005 | 0 | 0 | 0 |  | 0.056 | 0.0561 | 0.0788 | 0.0795
2014-06-21 | 16時 |  | 0 | 0 | 0 | 0 | [9 empty] | 0 | 0 | 0 | 0 | 0 | 0 | 0 | 0 | 0 | 0 | 0.12178 | 0 | 0 | 0 | 0 | 0 | 0 | 0 | 0 | 0 | 0 | 0 | 0.047552 | 0.00033 | 0.00067 | 0.001 | 0.00133 | 0.062335 | 0 | 0.0052775 |  | 0.0483 | 0.0483 | 0.0711 | 0.0717
2014-06-21 | 17時 |  | 0 | 0 | 0 | 0 | [9 empty] | 0 | 0 | 0 | 0 | 0 | 0 | 0 | 0 | 0 | 0 | 0.022053 | 0 | 0 | 0 | 0 | 0 | 0 | 0 | 0 | 0 | 0 | 0 | 0.047552 | 0.00033 | 0.00067 | 0.001 | 0.00133 | 0.10536 | 0 | 0.0082775 |  | 0.1304 | 0.2048 | 0.3019 | 0.3026
2014-06-21 | 18時 |  | 0 | 0 | 0 | 0 | [9 empty] | 0 | 0 | 0 | 0 | 0 | 0 | 0 | 0 | 0 | 0 | 0.0060799 | 0 | 0 | 0 | 0 | 0 | 0 | 0 | 0 | 0 | 0 | 0 | 0.047552 | 0.00642 | 0.01284 | 0.01926 | 0.02568 | 0.12467 | 0 | 0.0082775 |  | 0.303 | 0.3387 | 0.3972 | 0.5469
2014-06-21 | 19時 |  | 0 | 0 | 0 | 0 | [9 empty] | 0 | 0 | 0 | 0 | 0 | 0 | 0 | 0 | 0 | 0 | 0.00095861 | 0 | 0 | 0 | 0 | 0 | 0 | 0 | 0 | 0 | 0 | 0 | 0.047552 | 0.00642 | 0.01284 | 0.01926 | 0.02568 | 0.21072 | 0.10708 | 0.0082775 |  | 0.0991 | 0.1348 | 0.1932 | 0.1939
2014-06-21 | 20時 |  | 0 | 0 | 0 | 0 | [9 empty] | 0 | 0 | 0 | 0 | 0 | 0 | 0 | 0 | 0 | 0 | 0.029879 | 0 | 0 | 0 | 0 | 0 | 0 | 0 | 0 | 0 | 0 | 0 | 0.047552 | 0.00033 | 0.00067 | 0.001 | 0.00133 | 0.14927 | 0.027125 | 0 |  | 0.0917 | 0.1275 | 0.2102 | 0.2109
2014-06-21 | 21時 |  | 0 | 0 | 0 | 0 | [9 empty] | 0 | 0 | 0 | 0 | 0 | 0 | 0 | 0 | 0 | 0 | 0.0037096 | 0 | 0 | 0 | 0 | 0 | 0 | 0 | 0 | 0 | 0 | 0 | 0.047552 | 0.00033 | 0.00067 | 0.001 | 0.00133 | 0.14618 | 0.10814 | 0.031304 |  | 0.1216 | 0.1873 | 0.2837 | 0.2844
2014-06-21 | 22時 |  | 0 | 0 | 0 | 0 | [9 empty] | 0 | 0 | 0 | 0 | 0 | 0 | 0 | 0 | 0 | 0 | 0 | 0 | 0 | 0 | 0 | 0 | 0 | 0 | 0 | 0 | 0 | 0 | 0.047552 | 0.00628 | 0.01256 | 0.01884 | 0.02512 | 0.12467 | 0.16133 | 0.043827 |  | 0.1738 | 0.1917 | 0.262 | 0.2626
2014-06-21 | 23時 |  | 0 | 0 | 0 | 0 | [9 empty] | 0 | 0 | 0 | 0 | 0 | 0 | 0 | 0 | 0 | 0 | 0 | 0 | 0 | 0 | 0 | 0 | 0 | 0 | 0 | 0 | 0 | 0 | 0.047552 | 0.0067 | 0.01339 | 0.02009 | 0.02679 | 0.12467 | 0.18881 | 0.031848 |  | 0.1877 | 0.2176 | 0.2756 | 0.2763
2014-06-22 | 0時 |  | 0 | 0 | 0 | 0 | [9 empty] | 0 | 0 | 0 | 0 | 0 | 0 | 0 | 0 | 0 | 0 | 0 | 0 | 0 | 0 | 0 | 0 | 0 | 0 | 0 | 0 | 0 | 0 | 0.047552 | 0.00013 | 0.00025 | 0.00038 | 0.0005 | 0 | 0.078899 | 0.011656 |  | 0.1578 | 0.1578 | 0.1806 | 0.1812
2014-06-22 | 1時 |  | 0 | 0 | 0 | 0 | [9 empty] | 0 | 0 | 0 | 0 | 0 | 0 | 0 | 0 | 0 | 0 | 0 | 0 | 0 | 0 | 0 | 0 | 0 | 0 | 0 | 0 | 0 | 0 | 0.047552 | 0.00013 | 0.00025 | 0.00038 | 0.0005 | 0 | 0 | 0 |  | 0.0483 | 0.0483 | 0.0711 | 0.0717
2014-06-22 | 2時 |  | 0 | 0 | 0 | 0 | [9 empty] | 0 | 0 | 0 | 0 | 0 | 0 | 0 | 0 | 0 | 0 | 0 | 0 | 0 | 0 | 0 | 0 | 0 | 0 | 0 | 0 | 0 | 0 | 0.047552 | 0.00013 | 0.00025 | 0.00038 | 0.0005 | 0 | 0 | 0 |  | 0.056 | 0.0561 | 0.0788 | 0.0795
2014-06-22 | 3時 |  | 0 | 0 | 0 | 0 | [9 empty] | 0 | 0 | 0 | 0 | 0 | 0 | 0 | 0 | 0 | 0 | 0 | 0 | 0 | 0 | 0 | 0 | 0 | 0 | 0 | 0 | 0 | 0 | 0.047552 | 0.00013 | 0.00025 | 0.00038 | 0.0005 | 0 | 0 | 0 |  | 0.056 | 0.0561 | 0.0788 | 0.0795
2014-06-22 | 4時 |  | 0 | 0 | 0 | 0 | [9 empty] | 0 | 0 | 0 | 0 | 0 | 0 | 0 | 0 | 0 | 0 | 0 | 0 | 0 | 0 | 0 | 0 | 0 | 0 | 0 | 0 | 0 | 0 | 0.047552 | 0.00013 | 0.00025 | 0.00038 | 0.0005 | 0 | 0 | 0 |  | 0.0483 | 0.0483 | 0.0711 | 0.0717
2014-06-22 | 5時 |  | 0 | 0 | 0 | 0 | [9 empty] | 0 | 0 | 0 | 0 | 0 | 0 | 0 | 0 | 0 | 0 | 0 | 0 | 0 | 0 | 0 | 0 | 0 | 0 | 0 | 0 | 0 | 0 | 0.047552 | 0.00013 | 0.00025 | 0.00038 | 0.0005 | 0 | 0 | 0 |  | 0.056 | 0.0561 | 0.0788 | 0.0795
2014-06-22 | 6時 |  | 0 | 0 | 0 | 0 | [9 empty] | 0 | 0 | 0 | 0 | 0 | 0 | 0 | 0 | 0 | 0 | 0 | 0 | 0 | 0 | 0 | 0 | 0 | 0 | 0 | 0 | 0 | 0 | 0.047552 | 0.00338 | 0.00675 | 0.01013 | 0.01351 | 0 | 0.024649 | 0.011815 |  | 0.1925 | 0.2611 | 0.3525 | 0.3531
2014-06-22 | 7時 |  | 0 | 0 | 0 | 0 | [9 empty] | 0 | 0 | 0 | 0 | 0 | 0 | 0 | 0 | 0 | 0 | 0 | 0 | 0 | 0 | 0 | 0 | 0 | 0 | 0 | 0 | 0 | 0 | 0.047552 | 0.00054 | 0.00108 | 0.00163 | 0.00217 | 0.13859 | 0.053895 | 0.036861 |  | 0.1524 | 0.248 | 0.3662 | 0.3669
2014-06-22 | 8時 |  | 0 | 0 | 0 | 0 | [9 empty] | 0 | 0 | 0 | 0 | 0 | 0 | 0 | 0 | 0 | 0 | 0 | 0 | 0 | 0 | 0 | 0 | 0 | 0 | 0 | 0 | 0 | 0 | 0.047552 | 0.00054 | 0.00108 | 0.00163 | 0.00217 | 0.093503 | 0 | 0.035602 |  | 0.1091 | 0.1448 | 0.2032 | 0.2039
2014-06-22 | 9時 |  | 0 | 0 | 0 | 0 | [9 empty] | 0 | 0 | 0 | 0 | 0 | 0 | 0 | 0 | 0 | 0 | 0 | 0 | 0 | 0 | 0 | 0 | 0 | 0 | 0 | 0 | 0 | 0 | 0.047552 | 0.00013 | 0.00025 | 0.00038 | 0.0005 | 0.17838 | 0.10971 | 0.042749 |  | 0.3011 | 0.3368 | 0.3953 | 0.396
2014-06-22 | 10時 |  | 0 | 0 | 0 | 0 | [9 empty] | 0 | 0 | 0 | 0 | 0 | 0 | 0 | 0 | 0 | 0 | 0 | 0 | 0 | 0 | 0 | 0 | 0 | 0 | 0 | 0 | 0 | 0 | 0.047552 | 0.00033 | 0.00067 | 0.001 | 0.00133 | 0.093503 | 0 | 0.012523 |  | 0.0483 | 0.0483 | 0.0711 | 0.0717
2014-06-22 | 11時 |  | 0 | 0 | 0 | 0 | [9 empty] | 0 | 0 | 0 | 0 | 0 | 0 | 0 | 0 | 0 | 0 | 0.021067 | 0 | 0 | 0 | 0 | 0 | 0 | 0 | 0 | 0 | 0 | 0 | 0.047552 | 0.00013 | 0.00025 | 0.00038 | 0.0005 | 0 | 0 | 0.0052775 |  | 0.056 | 0.0561 | 0.0788 | 0.0795
2014-06-22 | 12時 |  | 0 | 0 | 0 | 0 | [9 empty] | 0 | 0 | 0 | 0 | 0 | 0 | 0 | 0 | 0 | 0 | 0.28266 | 0 | 0 | 0 | 0 | 0 | 0 | 0 | 0 | 0 | 0 | 0 | 0.047552 | 0.00338 | 0.00675 | 0.01013 | 0.01351 | 0.05371 | 0 | 0.0052775 |  | 0.1983 | 0.2727 | 0.3698 | 0.3705
2014-06-22 | 13時 |  | 0 | 0 | 0 | 0 | [9 empty] | 0 | 0 | 0 | 0 | 0 | 0 | 0 | 0 | 0 | 0 | 0.30612 | 0 | 0 | 0 | 0 | 0 | 0 | 0 | 0 | 0 | 0 | 0 | 0.047552 | 0.00033 | 0.00067 | 0.001 | 0.00133 | 0.11604 | 0 | 0 |  | 0.0483 | 0.0483 | 0.0711 | 0.0717
2014-06-22 | 14時 |  | 0 | 0 | 0 | 0 | [9 empty] | 0 | 0 | 0 | 0 | 0 | 0 | 0 | 0 | 0 | 0 | 0.32614 | 0 | 0 | 0 | 0 | 0 | 0 | 0 | 0 | 0 | 0 | 0 | 0.047552 | 0.00013 | 0.00025 | 0.00038 | 0.0005 | 0.031168 | 0 | 0.017801 |  | 0.056 | 0.0561 | 0.0788 | 0.0795
2014-06-22 | 15時 |  | 0 | 0 | 0 | 0 | [9 empty] | 0 | 0 | 0 | 0 | 0 | 0 | 0 | 0 | 0 | 0 | 0.42862 | 0 | 0 | 0 | 0 | 0 | 0 | 0 | 0 | 0 | 0 | 0 | 0.047552 | 0.00013 | 0.00025 | 0.00038 | 0.0005 | 0 | 0 | 0 |  | 0.056 | 0.0561 | 0.0788 | 0.0795
2014-06-22 | 16時 |  | 0 | 0 | 0 | 0 | [9 empty] | 0 | 0 | 0 | 0 | 0 | 0 | 0 | 0 | 0 | 0 | 0.41226 | 0 | 0 | 0 | 0 | 0 | 0 | 0 | 0 | 0 | 0 | 0 | 0.047552 | 0.00033 | 0.00067 | 0.001 | 0.00133 | 0.062335 | 0 | 0.0052775 |  | 0.0483 | 0.0483 | 0.0711 | 0.0717
2014-06-22 | 17時 |  | 0 | 0 | 0 | 0 | [9 empty] | 0 | 0 | 0 | 0 | 0 | 0 | 0 | 0 | 0 | 0 | 0.32936 | 0 | 0 | 0 | 0 | 0 | 0 | 0 | 0 | 0 | 0 | 0 | 0.047552 | 0.00033 | 0.00067 | 0.001 | 0.00133 | 0.10536 | 0 | 0.0082775 |  | 0.1304 | 0.2048 | 0.3019 | 0.3026
2014-06-22 | 18時 |  | 0 | 0 | 0 | 0 | [9 empty] | 0 | 0 | 0 | 0 | 0 | 0 | 0 | 0 | 0 | 0 | 0.15733 | 0 | 0 | 0 | 0 | 0 | 0 | 0 | 0 | 0 | 0 | 0 | 0.047552 | 0.00642 | 0.01284 | 0.01926 | 0.02568 | 0.12467 | 0 | 0.0082775 |  | 0.303 | 0.3387 | 0.3972 | 0.5469
2014-06-22 | 19時 |  | 0 | 0 | 0 | 0 | [9 empty] | 0 | 0 | 0 | 0 | 0 | 0 | 0 | 0 | 0 | 0 | 0.19866 | 0 | 0 | 0 | 0 | 0 | 0 | 0 | 0 | 0 | 0 | 0 | 0.047552 | 0.00642 | 0.01284 | 0.01926 | 0.02568 | 0.21072 | 0.10708 | 0.0082775 |  | 0.0991 | 0.1348 | 0.1932 | 0.1939
2014-06-22 | 20時 |  | 0 | 0 | 0 | 0 | [9 empty] | 0 | 0 | 0 | 0 | 0 | 0 | 0 | 0 | 0 | 0 | 0.11901 | 0 | 0 | 0 | 0 | 0 | 0 | 0 | 0 | 0 | 0 | 0 | 0.047552 | 0.00033 | 0.00067 | 0.001 | 0.00133 | 0.14927 | 0.027125 | 0 |  | 0.0917 | 0.1275 | 0.2102 | 0.2109
2014-06-22 | 21時 |  | 0 | 0 | 0 | 0 | [9 empty] | 0 | 0 | 0 | 0 | 0 | 0 | 0 | 0 | 0 | 0 | 0.044635 | 0 | 0 | 0 | 0 | 0 | 0 | 0 | 0 | 0 | 0 | 0 | 0.047552 | 0.00033 | 0.00067 | 0.001 | 0.00133 | 0.14618 | 0.10814 | 0.031304 |  | 0.1216 | 0.1873 | 0.2837 | 0.2844
2014-06-22 | 22時 |  | 0 | 0 | 0 | 0 | [9 empty] | 0 | 0 | 0 | 0 | 0 | 0 | 0 | 0 | 0 | 0 | 0.0039775 | 0 | 0 | 0 | 0 | 0 | 0 | 0 | 0 | 0 | 0 | 0 | 0.047552 | 0.00628 | 0.01256 | 0.01884 | 0.02512 | 0.12467 | 0.16133 | 0.043827 |  | 0.1738 | 0.1917 | 0.262 | 0.2626
2014-06-22 | 23時 |  | 0 | 0 | 0 | 0 | [9 empty] | 0 | 0 | 0 | 0 | 0 | 0 | 0 | 0 | 0 | 0 | 0 | 0 | 0 | 0 | 0 | 0 | 0 | 0 | 0 | 0 | 0 | 0 | 0.047552 | 0.0067 | 0.01339 | 0.02009 | 0.02679 | 0.12467 | 0.18881 | 0.031848 |  | 0.1877 | 0.2176 | 0.2756 | 0.2763
2014-06-23 | 0時 |  | 0 | 0 | 0 | 0 | [9 empty] | 0 | 0 | 0 | 0 | 0 | 0 | 0 | 0 | 0 | 0 | 0 | 0 | 0 | 0 | 0 | 0 | 0 | 0 | 0 | 0 | 0 | 0 | 0.047552 | 0.00013 | 0.00025 | 0.00038 | 0.0005 | 0 | 0.078899 | 0.011656 |  | 0.1578 | 0.1578 | 0.1806 | 0.1812
2014-06-23 | 1時 |  | 0 | 0 | 0 | 0 | [9 empty] | 0 | 0 | 0 | 0 | 0 | 0 | 0 | 0 | 0 | 0 | 0 | 0 | 0 | 0 | 0 | 0 | 0 | 0 | 0 | 0 | 0 | 0 | 0.047552 | 0.00013 | 0.00025 | 0.00038 | 0.0005 | 0 | 0 | 0 |  | 0.0483 | 0.0483 | 0.0711 | 0.0717
2014-06-23 | 2時 |  | 0 | 0 | 0 | 0 | [9 empty] | 0 | 0 | 0 | 0 | 0 | 0 | 0 | 0 | 0 | 0 | 0 | 0 | 0 | 0 | 0 | 0 | 0 | 0 | 0 | 0 | 0 | 0 | 0.047552 | 0.00013 | 0.00025 | 0.00038 | 0.0005 | 0 | 0 | 0 |  | 0.056 | 0.0561 | 0.0788 | 0.0795
2014-06-23 | 3時 |  | 0 | 0 | 0 | 0 | [9 empty] | 0 | 0 | 0 | 0 | 0 | 0 | 0 | 0 | 0 | 0 | 0 | 0 | 0 | 0 | 0 | 0 | 0 | 0 | 0 | 0 | 0 | 0 | 0.047552 | 0.00013 | 0.00025 | 0.00038 | 0.0005 | 0 | 0 | 0 |  | 0.056 | 0.0561 | 0.0788 | 0.0795
2014-06-23 | 4時 |  | 0 | 0 | 0 | 0 | [9 empty] | 0 | 0 | 0 | 0 | 0 | 0 | 0 | 0 | 0 | 0 | 0 | 0 | 0 | 0 | 0 | 0 | 0 | 0 | 0 | 0 | 0 | 0 | 0.047552 | 0.00013 | 0.00025 | 0.00038 | 0.0005 | 0 | 0 | 0 |  | 0.0483 | 0.0483 | 0.0711 | 0.0717
2014-06-23 | 5時 |  | 0 | 0 | 0 | 0 | [9 empty] | 0 | 0 | 0 | 0 | 0 | 0 | 0 | 0 | 0 | 0 | 0 | 0 | 0 | 0 | 0 | 0 | 0 | 0 | 0 | 0 | 0 | 0 | 0.047552 | 0.00013 | 0.00025 | 0.00038 | 0.0005 | 0 | 0 | 0 |  | 0.056 | 0.0561 | 0.0788 | 0.0795
2014-06-23 | 6時 |  | 0 | 0 | 0 | 0 | [9 empty] | 0 | 0 | 0 | 0 | 0 | 0 | 0 | 0 | 0 | 0 | 0 | 0 | 0 | 0 | 0 | 0 | 0 | 0 | 0 | 0 | 0 | 0 | 0.047552 | 0.00338 | 0.00675 | 0.01013 | 0.01351 | 0 | 0.024649 | 0.011815 |  | 0.1925 | 0.2611 | 0.3525 | 0.3531
2014-06-23 | 7時 |  | 0 | 0 | 0 | 0 | [9 empty] | 0 | 0 | 0 | 0 | 0 | 0 | 0 | 0 | 0 | 0 | 0 | 0 | 0 | 0 | 0 | 0 | 0 | 0 | 0 | 0 | 0 | 0 | 0.047552 | 0.00054 | 0.00108 | 0.00163 | 0.00217 | 0.13859 | 0.053895 | 0.036861 |  | 0.1524 | 0.248 | 0.3662 | 0.3669
2014-06-23 | 8時 |  | 0 | 0 | 0 | 0 | [9 empty] | 0 | 0 | 0 | 0 | 0 | 0 | 0 | 0 | 0 | 0 | 0 | 0 | 0 | 0 | 0 | 0 | 0 | 0 | 0 | 0 | 0 | 0 | 0.047552 | 0.00054 | 0.00108 | 0.00163 | 0.00217 | 0.093503 | 0 | 0.035602 |  | 0.1091 | 0.1448 | 0.2032 | 0.2039
2014-06-23 | 9時 |  | 0 | 0 | 0 | 0 | [9 empty] | 0 | 0 | 0 | 0 | 0 | 0 | 0 | 0 | 0 | 0 | 0 | 0 | 0 | 0 | 0 | 0 | 0 | 0 | 0 | 0 | 0 | 0 | 0.047552 | 0.00013 | 0.00025 | 0.00038 | 0.0005 | 0.17838 | 0.10971 | 0.042749 |  | 0.3011 | 0.3368 | 0.3953 | 0.396
2014-06-23 | 10時 |  | 0 | 0 | 0 | 0 | [9 empty] | 0 | 0 | 0 | 0 | 0 | 0 | 0 | 0 | 0 | 0 | 0 | 0 | 0 | 0 | 0 | 0 | 0 | 0 | 0 | 0 | 0 | 0 | 0.047552 | 0.00033 | 0.00067 | 0.001 | 0.00133 | 0.093503 | 0 | 0.012523 |  | 0.0483 | 0.0483 | 0.0711 | 0.0717
2014-06-23 | 11時 |  | 0 | 0 | 0 | 0 | [9 empty] | 0 | 0 | 0 | 0 | 0 | 0 | 0 | 0 | 0 | 0 | 0 | 0 | 0 | 0 | 0 | 0 | 0 | 0 | 0 | 0 | 0 | 0 | 0.047552 | 0.00013 | 0.00025 | 0.00038 | 0.0005 | 0 | 0 | 0.0052775 |  | 0.056 | 0.0561 | 0.0788 | 0.0795
2014-06-23 | 12時 |  | 0 | 0 | 0 | 0 | [9 empty] | 0 | 0 | 0 | 0 | 0 | 0 | 0 | 0 | 0 | 0 | 0 | 0 | 0 | 0 | 0 | 0 | 0 | 0 | 0 | 0 | 0 | 0 | 0.047552 | 0.00338 | 0.00675 | 0.01013 | 0.01351 | 0.05371 | 0 | 0.0052775 |  | 0.1983 | 0.2727 | 0.3698 | 0.3705
2014-06-23 | 13時 |  | 0 | 0 | 0 | 0 | [9 empty] | 0 | 0 | 0 | 0 | 0 | 0 | 0 | 0 | 0 | 0 | 0 | 0 | 0 | 0 | 0 | 0 | 0 | 0 | 0 | 0 | 0 | 0 | 0.047552 | 0.00033 | 0.00067 | 0.001 | 0.00133 | 0.11604 | 0 | 0 |  | 0.0483 | 0.0483 | 0.0711 | 0.0717
2014-06-23 | 14時 |  | 0 | 0 | 0 | 0 | [9 empty] | 0 | 0 | 0 | 0 | 0 | 0 | 0 | 0 | 0 | 0 | 0 | 0 | 0 | 0 | 0 | 0 | 0 | 0 | 0 | 0 | 0 | 0 | 0.047552 | 0.00013 | 0.00025 | 0.00038 | 0.0005 | 0.031168 | 0 | 0.017801 |  | 0.056 | 0.0561 | 0.0788 | 0.0795
2014-06-23 | 15時 |  | 0 | 0 | 0 | 0 | [9 empty] | 0 | 0 | 0 | 0 | 0 | 0 | 0 | 0 | 0 | 0 | 0 | 0 | 0 | 0 | 0 | 0 | 0 | 0 | 0 | 0 | 0 | 0 | 0.047552 | 0.00013 | 0.00025 | 0.00038 | 0.0005 | 0 | 0 | 0 |  | 0.056 | 0.0561 | 0.0788 | 0.0795
2014-06-23 | 16時 |  | 0 | 0 | 0 | 0 | [9 empty] | 0 | 0 | 0 | 0 | 0 | 0 | 0 | 0 | 0 | 0 | 0 | 0 | 0 | 0 | 0 | 0 | 0 | 0 | 0 | 0 | 0 | 0 | 0.047552 | 0.00033 | 0.00067 | 0.001 | 0.00133 | 0.062335 | 0 | 0.0052775 |  | 0.0483 | 0.0483 | 0.0711 | 0.0717
2014-06-23 | 17時 |  | 0 | 0 | 0 | 0 | [9 empty] | 0 | 0 | 0 | 0 | 0 | 0 | 0 | 0 | 0 | 0 | 0 | 0 | 0 | 0 | 0 | 0 | 0 | 0 | 0 | 0 | 0 | 0 | 0.047552 | 0.00033 | 0.00067 | 0.001 | 0.00133 | 0.10536 | 0 | 0.0082775 |  | 0.1304 | 0.2048 | 0.3019 | 0.3026
2014-06-23 | 18時 |  | 0 | 0 | 0 | 0 | [9 empty] | 0 | 0 | 0 | 0 | 0 | 0 | 0 | 0 | 0 | 0 | 0 | 0 | 0 | 0 | 0 | 0 | 0 | 0 | 0 | 0 | 0 | 0 | 0.047552 | 0.00642 | 0.01284 | 0.01926 | 0.02568 | 0.12467 | 0 | 0.0082775 |  | 0.303 | 0.3387 | 0.3972 | 0.5469
2014-06-23 | 19時 |  | 0 | 0 | 0 | 0 | [9 empty] | 0 | 0 | 0 | 0 | 0 | 0 | 0 | 0 | 0 | 0 | 0 | 0 | 0 | 0 | 0 | 0 | 0 | 0 | 0 | 0 | 0 | 0 | 0.047552 | 0.00642 | 0.01284 | 0.01926 | 0.02568 | 0.21072 | 0.10708 | 0.0082775 |  | 0.0991 | 0.1348 | 0.1932 | 0.1939
2014-06-23 | 20時 |  | 0 | 0 | 0 | 0 | [9 empty] | 0 | 0 | 0 | 0 | 0 | 0 | 0 | 0 | 0 | 0 | 0.00071915 | 0 | 0 | 0 | 0 | 0 | 0 | 0 | 0 | 0 | 0 | 0 | 0.047552 | 0.00033 | 0.00067 | 0.001 | 0.00133 | 0.14927 | 0.027125 | 0 |  | 0.0917 | 0.1275 | 0.2102 | 0.2109
2014-06-23 | 21時 |  | 0 | 0 | 0 | 0 | [9 empty] | 0 | 0 | 0 | 0 | 0 | 0 | 0 | 0 | 0 | 0 | 0 | 0 | 0 | 0 | 0 | 0 | 0 | 0 | 0 | 0 | 0 | 0 | 0.047552 | 0.00033 | 0.00067 | 0.001 | 0.00133 | 0.14618 | 0.10814 | 0.031304 |  | 0.1216 | 0.1873 | 0.2837 | 0.2844
2014-06-23 | 22時 |  | 0 | 0 | 0 | 0 | [9 empty] | 0 | 0 | 0 | 0 | 0 | 0 | 0 | 0 | 0 | 0 | 0 | 0 | 0 | 0 | 0 | 0 | 0 | 0 | 0 | 0 | 0 | 0 | 0.047552 | 0.00628 | 0.01256 | 0.01884 | 0.02512 | 0.12467 | 0.16133 | 0.043827 |  | 0.1738 | 0.1917 | 0.262 | 0.2626
2014-06-23 | 23時 |  | 0 | 0 | 0 | 0 | [9 empty] | 0 | 0 | 0 | 0 | 0 | 0 | 0 | 0 | 0 | 0 | 0 | 0 | 0 | 0 | 0 | 0 | 0 | 0 | 0 | 0 | 0 | 0 | 0.047552 | 0.0067 | 0.01339 | 0.02009 | 0.02679 | 0.12467 | 0.18881 | 0.031848 |  | 0.1877 | 0.2176 | 0.2756 | 0.2763
2014-06-24 | 0時 |  | 0 | 0 | 0 | 0 | [9 empty] | 0 | 0 | 0 | 0 | 0 | 0 | 0 | 0 | 0 | 0 | 0 | 0 | 0 | 0 | 0 | 0 | 0 | 0 | 0 | 0 | 0 | 0 | 0.047552 | 0.00013 | 0.00025 | 0.00038 | 0.0005 | 0 | 0 | 0 |  | 0.1578 | 0.1578 | 0.1806 | 0.1812
2014-06-24 | 1時 |  | 0 | 0 | 0 | 0 | [9 empty] | 0 | 0 | 0 | 0 | 0 | 0 | 0 | 0 | 0 | 0 | 0 | 0 | 0 | 0 | 0 | 0 | 0 | 0 | 0 | 0 | 0 | 0 | 0.047552 | 0.00013 | 0.00025 | 0.00038 | 0.0005 | 0 | 0 | 0 |  | 0.0483 | 0.0483 | 0.0711 | 0.0717
2014-06-24 | 2時 |  | 0 | 0 | 0 | 0 | [9 empty] | 0 | 0 | 0 | 0 | 0 | 0 | 0 | 0 | 0 | 0 | 0 | 0 | 0 | 0 | 0 | 0 | 0 | 0 | 0 | 0 | 0 | 0 | 0.047552 | 0.00013 | 0.00025 | 0.00038 | 0.0005 | 0 | 0 | 0 |  | 0.056 | 0.0561 | 0.0788 | 0.0795
2014-06-24 | 3時 |  | 0 | 0 | 0 | 0 | [9 empty] | 0 | 0 | 0 | 0 | 0 | 0 | 0 | 0 | 0 | 0 | 0 | 0 | 0 | 0 | 0 | 0 | 0 | 0 | 0 | 0 | 0 | 0 | 0.047552 | 0.00013 | 0.00025 | 0.00038 | 0.0005 | 0 | 0 | 0 |  | 0.056 | 0.0561 | 0.0788 | 0.0795
2014-06-24 | 4時 |  | 0 | 0 | 0 | 0 | [9 empty] | 0 | 0 | 0 | 0 | 0 | 0 | 0 | 0 | 0 | 0 | 0 | 0 | 0 | 0 | 0 | 0 | 0 | 0 | 0 | 0 | 0 | 0 | 0.047552 | 0.00013 | 0.00025 | 0.00038 | 0.0005 | 0 | 0 | 0 |  | 0.0483 | 0.0483 | 0.0711 | 0.0717
2014-06-24 | 5時 |  | 0 | 0 | 0 | 0 | [9 empty] | 0 | 0 | 0 | 0 | 0 | 0 | 0 | 0 | 0 | 0 | 0 | 0 | 0 | 0 | 0 | 0 | 0 | 0 | 0 | 0 | 0 | 0 | 0.047552 | 0.00013 | 0.00025 | 0.00038 | 0.0005 | 0 | 0 | 0 |  | 0.056 | 0.0561 | 0.0788 | 0.0795
2014-06-24 | 6時 |  | 0 | 0 | 0 | 0 | [9 empty] | 0 | 0 | 0 | 0 | 0 | 0 | 0 | 0 | 0 | 0 | 0 | 0 | 0 | 0 | 0 | 0 | 0 | 0 | 0 | 0 | 0 | 0 | 0.047552 | 0.00013 | 0.00025 | 0.00038 | 0.0005 | 0 | 0 | 0 |  | 0.056 | 0.0561 | 0.0788 | 0.0795
2014-06-24 | 7時 |  | 0 | 0 | 0 | 0 | [9 empty] | 0 | 0 | 0 | 0 | 0 | 0 | 0 | 0 | 0 | 0 | 0 | 0 | 0 | 0 | 0 | 0 | 0 | 0 | 0 | 0 | 0 | 0 | 0.047552 | 0.00054 | 0.00108 | 0.00163 | 0.00217 | 0 | 0.024649 | 0.022689 |  | 0.1168 | 0.1854 | 0.2767 | 0.2774
2014-06-24 | 8時 |  | 0 | 0 | 0 | 0 | [9 empty] | 0 | 0 | 0 | 0 | 0 | 0 | 0 | 0 | 0 | 0 | 0 | 0 | 0 | 0 | 0 | 0 | 0 | 0 | 0 | 0 | 0 | 0 | 0.047552 | 0.00379 | 0.00759 | 0.01138 | 0.01518 | 0.084877 | 0.078545 | 0.064582 |  | 0.2156 | 0.2812 | 0.3696 | 0.3702
2014-06-24 | 9時 |  | 0 | 0 | 0 | 0 | [9 empty] | 0 | 0 | 0 | 0 | 0 | 0 | 0 | 0 | 0 | 0 | 0.87964 | 0 | 0 | 0 | 0 | 0 | 0 | 0 | 0 | 0 | 0 | 0 | 0.047552 | 0.00033 | 0.00067 | 0.001 | 0.00133 | 0.23209 | 0.16325 | 0.052059 |  | 0.2163 | 0.252 | 0.3265 | 0.3272
2014-06-24 | 10時 |  | 0 | 0 | 0 | 0 | [9 empty] | 0 | 0 | 0 | 0 | 0 | 0 | 0 | 0 | 0 | 0 | 1.7491 | 0 | 0 | 0 | 0 | 0 | 0 | 0 | 0 | 0 | 0 | 0 | 0.047552 | 0.00054 | 0.00108 | 0.00163 | 0.00217 | 0.12467 | 0.21558 | 0.037471 |  | 0.1917 | 0.2274 | 0.3128 | 0.3134
2014-06-24 | 11時 |  | 0 | 0 | 0 | 0 | [9 empty] | 0 | 0 | 0 | 0 | 0 | 0 | 0 | 0 | 0 | 0 | 1.793 | 0 | 0 | 0 | 0 | 0 | 0 | 0 | 0 | 0 | 0 | 0 | 0.047552 | 0.00033 | 0.00067 | 0.001 | 0.00133 | 0.12467 | 0.21558 | 0 |  | 0.1994 | 0.2352 | 0.315 | 0.3157
2014-06-24 | 12時 |  | 0 | 0 | 0 | 0 | [9 empty] | 0 | 0 | 0 | 0 | 0 | 0 | 0 | 0 | 0 | 0 | 1.3805 | 0 | 0 | 0 | 0 | 0 | 0 | 0 | 0 | 0 | 0 | 0 | 0.047552 | 0.00338 | 0.00675 | 0.01013 | 0.01351 | 0.14721 | 0.13456 | 0.018352 |  | 0.1983 | 0.2727 | 0.3698 | 0.3705
2014-06-24 | 13時 |  | 0 | 0 | 0 | 0 | [9 empty] | 0 | 0 | 0 | 0 | 0 | 0 | 0 | 0 | 0 | 0 | 0.62473 | 0 | 0 | 0 | 0 | 0 | 0 | 0 | 0 | 0 | 0 | 0 | 0.047552 | 0.00033 | 0.00067 | 0.001 | 0.00133 | 0.13756 | 0.026771 | 0.023629 |  | 0.0483 | 0.0483 | 0.0711 | 0.0717
2014-06-24 | 14時 |  | 0 | 0 | 0 | 0 | [9 empty] | 0 | 0 | 0 | 0 | 0 | 0 | 0 | 0 | 0 | 0 | 0.52823 | 0 | 0 | 0 | 0 | 0 | 0 | 0 | 0 | 0 | 0 | 0 | 0.047552 | 0.00013 | 0.00025 | 0.00038 | 0.0005 | 0 | 0 | 0 |  | 0.056 | 0.0561 | 0.0788 | 0.0795
2014-06-24 | 15時 |  | 0 | 0 | 0 | 0 | [9 empty] | 0 | 0 | 0 | 0 | 0 | 0 | 0 | 0 | 0 | 0 | 0.67169 | 0 | 0 | 0 | 0 | 0 | 0 | 0 | 0 | 0 | 0 | 0 | 0.047552 | 0.00013 | 0.00025 | 0.00038 | 0.0005 | 0 | 0 | 0 |  | 0.056 | 0.0561 | 0.0788 | 0.0795
2014-06-24 | 16時 |  | 0 | 0 | 0 | 0 | [9 empty] | 0 | 0 | 0 | 0 | 0 | 0 | 0 | 0 | 0 | 0 | 0.60339 | 0 | 0 | 0 | 0 | 0 | 0 | 0 | 0 | 0 | 0 | 0 | 0.047552 | 0.00054 | 0.00108 | 0.00163 | 0.00217 | 0.062335 | 0.054249 | 0.024058 |  | 0.2095 | 0.275 | 0.3956 | 0.5453
2014-06-24 | 17時 |  | 0 | 0 | 0 | 0 | [9 empty] | 0 | 0 | 0 | 0 | 0 | 0 | 0 | 0 | 0 | 0 | 0.12765 | 0 | 0 | 0 | 0 | 0 | 0 | 0 | 0 | 0 | 0 | 0 | 0.047552 | 0.00642 | 0.01284 | 0.01926 | 0.02568 | 0.12467 | 0.1085 | 0.026923 |  | 0.2423 | 0.2781 | 0.3689 | 0.5187
2014-06-24 | 18時 |  | 0 | 0 | 0 | 0 | [9 empty] | 0 | 0 | 0 | 0 | 0 | 0 | 0 | 0 | 0 | 0 | 0.15163 | 0 | 0 | 0 | 0 | 0 | 0 | 0 | 0 | 0 | 0 | 0 | 0.047552 | 0.00642 | 0.01284 | 0.01926 | 0.02568 | 0.21072 | 0.1085 | 0 |  | 0.1819 | 0.2177 | 0.2978 | 0.4476
2014-06-24 | 19時 |  | 0 | 0 | 0 | 0 | [9 empty] | 0 | 0 | 0 | 0 | 0 | 0 | 0 | 0 | 0 | 0 | 0.026596 | 0 | 0 | 0 | 0 | 0 | 0 | 0 | 0 | 0 | 0 | 0 | 0.047552 | 0.00013 | 0.00025 | 0.00038 | 0.0005 | 0.12879 | 0 | 0.006537 |  | 0.0998 | 0.1355 | 0.2049 | 0.2056
2014-06-24 | 20時 |  | 0 | 0 | 0 | 0 | [9 empty] | 0 | 0 | 0 | 0 | 0 | 0 | 0 | 0 | 0 | 0 | 0.042966 | 0 | 0 | 0 | 0 | 0 | 0 | 0 | 0 | 0 | 0 | 0 | 0.047552 | 0.00033 | 0.00067 | 0.001 | 0.00133 | 0.16769 | 0.10779 | 0.006537 |  | 0.0917 | 0.1275 | 0.2183 | 0.219
2014-06-24 | 21時 |  | 0 | 0 | 0 | 0 | [9 empty] | 0 | 0 | 0 | 0 | 0 | 0 | 0 | 0 | 0 | 0 | 0.021255 | 0 | 0 | 0 | 0 | 0 | 0 | 0 | 0 | 0 | 0 | 0 | 0.047552 | 0.00628 | 0.01256 | 0.01884 | 0.02512 | 0.12467 | 0.18846 | 0.012659 |  | 0.1755 | 0.2411 | 0.3458 | 0.3465
2014-06-24 | 22時 |  | 0 | 0 | 0 | 0 | [9 empty] | 0 | 0 | 0 | 0 | 0 | 0 | 0 | 0 | 0 | 0 | 0 | 0 | 0 | 0 | 0 | 0 | 0 | 0 | 0 | 0 | 0 | 0 | 0.047552 | 0.00649 | 0.01298 | 0.01947 | 0.02595 | 0.12467 | 0.16133 | 0.043827 |  | 0.1139 | 0.1795 | 0.3002 | 0.3009
2014-06-24 | 23時 |  | 0 | 0 | 0 | 0 | [9 empty] | 0 | 0 | 0 | 0 | 0 | 0 | 0 | 0 | 0 | 0 | 0 | 0 | 0 | 0 | 0 | 0 | 0 | 0 | 0 | 0 | 0 | 0 | 0.047552 | 0.00331 | 0.00661 | 0.00992 | 0.01323 | 0.062335 | 0.15709 | 0.04296 |  | 0.1578 | 0.1578 | 0.1806 | 0.1812
2014-06-25 | 0時 |  | 0 | 0 | 0 | 0 | [9 empty] | 0 | 0 | 0 | 0 | 0 | 0 | 0 | 0 | 0 | 0 | 0 | 0 | 0 | 0 | 0 | 0 | 0 | 0 | 0 | 0 | 0 | 0 | 0.047552 | 0.00013 | 0.00025 | 0.00038 | 0.0005 | 0 | 0 | 0 |  | 0.1578 | 0.1578 | 0.1806 | 0.1812
2014-06-25 | 1時 |  | 0 | 0 | 0 | 0 | [9 empty] | 0 | 0 | 0 | 0 | 0 | 0 | 0 | 0 | 0 | 0 | 0 | 0 | 0 | 0 | 0 | 0 | 0 | 0 | 0 | 0 | 0 | 0 | 0.047552 | 0.00013 | 0.00025 | 0.00038 | 0.0005 | 0 | 0 | 0 |  | 0.0483 | 0.0483 | 0.0711 | 0.0717
2014-06-25 | 2時 |  | 0 | 0 | 0 | 0 | [9 empty] | 0 | 0 | 0 | 0 | 0 | 0 | 0 | 0 | 0 | 0 | 0 | 0 | 0 | 0 | 0 | 0 | 0 | 0 | 0 | 0 | 0 | 0 | 0.047552 | 0.00013 | 0.00025 | 0.00038 | 0.0005 | 0 | 0 | 0 |  | 0.056 | 0.0561 | 0.0788 | 0.0795
2014-06-25 | 3時 |  | 0 | 0 | 0 | 0 | [9 empty] | 0 | 0 | 0 | 0 | 0 | 0 | 0 | 0 | 0 | 0 | 0 | 0 | 0 | 0 | 0 | 0 | 0 | 0 | 0 | 0 | 0 | 0 | 0.047552 | 0.00013 | 0.00025 | 0.00038 | 0.0005 | 0 | 0 | 0 |  | 0.056 | 0.0561 | 0.0788 | 0.0795
2014-06-25 | 4時 |  | 0 | 0 | 0 | 0 | [9 empty] | 0 | 0 | 0 | 0 | 0 | 0 | 0 | 0 | 0 | 0 | 0 | 0 | 0 | 0 | 0 | 0 | 0 | 0 | 0 | 0 | 0 | 0 | 0.047552 | 0.00013 | 0.00025 | 0.00038 | 0.0005 | 0 | 0 | 0 |  | 0.0483 | 0.0483 | 0.0711 | 0.0717
2014-06-25 | 5時 |  | 0 | 0 | 0 | 0 | [9 empty] | 0 | 0 | 0 | 0 | 0 | 0 | 0 | 0 | 0 | 0 | 0 | 0 | 0 | 0 | 0 | 0 | 0 | 0 | 0 | 0 | 0 | 0 | 0.047552 | 0.00013 | 0.00025 | 0.00038 | 0.0005 | 0 | 0 | 0 |  | 0.056 | 0.0561 | 0.0788 | 0.0795
2014-06-25 | 6時 |  | 0 | 0 | 0 | 0 | [9 empty] | 0 | 0 | 0 | 0 | 0 | 0 | 0 | 0 | 0 | 0 | 0 | 0 | 0 | 0 | 0 | 0 | 0 | 0 | 0 | 0 | 0 | 0 | 0.047552 | 0.00033 | 0.00067 | 0.001 | 0.00133 | 0 | 0.024649 | 0.011815 |  | 0.0859 | 0.1159 | 0.1685 | 0.1692
2014-06-25 | 7時 |  | 0 | 0 | 0 | 0 | [9 empty] | 0 | 0 | 0 | 0 | 0 | 0 | 0 | 0 | 0 | 0 | 0 | 0 | 0 | 0 | 0 | 0 | 0 | 0 | 0 | 0 | 0 | 0 | 0.047552 | 0.00033 | 0.00067 | 0.001 | 0.00133 | 0.093503 | 0 | 0.015347 |  | 0.2346 | 0.2703 | 0.3287 | 0.3294
2014-06-25 | 8時 |  | 0 | 0 | 0 | 0 | [9 empty] | 0 | 0 | 0 | 0 | 0 | 0 | 0 | 0 | 0 | 0 | 0 | 0 | 0 | 0 | 0 | 0 | 0 | 0 | 0 | 0 | 0 | 0 | 0.047552 | 0.00705 | 0.01409 | 0.02114 | 0.02818 | 0.13653 | 0.078545 | 0.060527 |  | 0.2282 | 0.3325 | 0.4595 | 0.4602
2014-06-25 | 9時 |  | 0 | 0 | 0 | 0 | [9 empty] | 0 | 0 | 0 | 0 | 0 | 0 | 0 | 0 | 0 | 0 | 0.089022 | 0 | 0 | 0 | 0 | 0 | 0 | 0 | 0 | 0 | 0 | 0 | 0.047552 | 0.00013 | 0.00025 | 0.00038 | 0.0005 | 0.084877 | 0.053895 | 0.0052775 |  | 0.056 | 0.0561 | 0.0788 | 0.0795
2014-06-25 | 10時 |  | 0 | 0 | 0 | 0 | [9 empty] | 0 | 0 | 0 | 0 | 0 | 0 | 0 | 0 | 0 | 0 | 0.70335 | 0 | 0 | 0 | 0 | 0 | 0 | 0 | 0 | 0 | 0 | 0 | 0.047552 | 0.00013 | 0.00025 | 0.00038 | 0.0005 | 0 | 0 | 0 |  | 0.0483 | 0.0483 | 0.0711 | 0.0717
2014-06-25 | 11時 |  | 0 | 0 | 0 | 0 | [9 empty] | 0 | 0 | 0 | 0 | 0 | 0 | 0 | 0 | 0 | 0 | 0.53693 | 0 | 0 | 0 | 0 | 0 | 0 | 0 | 0 | 0 | 0 | 0 | 0.047552 | 0.00013 | 0.00025 | 0.00038 | 0.0005 | 0 | 0 | 0 |  | 0.056 | 0.0561 | 0.0788 | 0.0795
2014-06-25 | 12時 |  | 0 | 0 | 0 | 0 | [9 empty] | 0 | 0 | 0 | 0 | 0 | 0 | 0 | 0 | 0 | 0 | 0.35934 | 0 | 0 | 0 | 0 | 0 | 0 | 0 | 0 | 0 | 0 | 0 | 0.047552 | 0.00013 | 0.00025 | 0.00038 | 0.0005 | 0 | 0 | 0 |  | 0.056 | 0.0561 | 0.0788 | 0.0795
2014-06-25 | 13時 |  | 0 | 0 | 0 | 0 | [9 empty] | 0 | 0 | 0 | 0 | 0 | 0 | 0 | 0 | 0 | 0 | 0.16368 | 0 | 0 | 0 | 0 | 0 | 0 | 0 | 0 | 0 | 0 | 0 | 0.047552 | 0.00013 | 0.00025 | 0.00038 | 0.0005 | 0 | 0 | 0 |  | 0.0483 | 0.0483 | 0.0711 | 0.0717
2014-06-25 | 14時 |  | 0 | 0 | 0 | 0 | [9 empty] | 0 | 0 | 0 | 0 | 0 | 0 | 0 | 0 | 0 | 0 | 0.27299 | 0 | 0 | 0 | 0 | 0 | 0 | 0 | 0 | 0 | 0 | 0 | 0.047552 | 0.00013 | 0.00025 | 0.00038 | 0.0005 | 0 | 0 | 0 |  | 0.056 | 0.0561 | 0.0788 | 0.0795
2014-06-25 | 15時 |  | 0 | 0 | 0 | 0 | [9 empty] | 0 | 0 | 0 | 0 | 0 | 0 | 0 | 0 | 0 | 0 | 0.93314 | 0 | 0 | 0 | 0 | 0 | 0 | 0 | 0 | 0 | 0 | 0 | 0.047552 | 0.00013 | 0.00025 | 0.00038 | 0.0005 | 0 | 0 | 0 |  | 0.056 | 0.0561 | 0.0788 | 0.0795
2014-06-25 | 16時 |  | 0 | 0 | 0 | 0 | [9 empty] | 0 | 0 | 0 | 0 | 0 | 0 | 0 | 0 | 0 | 0 | 1.1185 | 0 | 0 | 0 | 0 | 0 | 0 | 0 | 0 | 0 | 0 | 0 | 0.047552 | 0.00013 | 0.00025 | 0.00038 | 0.0005 | 0 | 0 | 0 |  | 0.0483 | 0.0483 | 0.0711 | 0.0717
2014-06-25 | 17時 |  | 0 | 0 | 0 | 0 | [9 empty] | 0 | 0 | 0 | 0 | 0 | 0 | 0 | 0 | 0 | 0 | 1.2578 | 0 | 0 | 0 | 0 | 0 | 0 | 0 | 0 | 0 | 0 | 0 | 0.047552 | 0.00013 | 0.00025 | 0.00038 | 0.0005 | 0 | 0 | 0 |  | 0.056 | 0.0561 | 0.0788 | 0.0795
2014-06-25 | 18時 |  | 0 | 0 | 0 | 0 | [9 empty] | 0 | 0 | 0 | 0 | 0 | 0 | 0 | 0 | 0 | 0 | 0.88454 | 0 | 0 | 0 | 0 | 0 | 0 | 0 | 0 | 0 | 0 | 0 | 0.047552 | 0.00013 | 0.00025 | 0.00038 | 0.0005 | 0 | 0 | 0 |  | 0.056 | 0.0561 | 0.0788 | 0.0795
2014-06-25 | 19時 |  | 0 | 0 | 0 | 0 | [9 empty] | 0 | 0 | 0 | 0 | 0 | 0 | 0 | 0 | 0 | 0 | 0.78703 | 0 | 0 | 0 | 0 | 0 | 0 | 0 | 0 | 0 | 0 | 0 | 0.047552 | 0.00013 | 0.00025 | 0.00038 | 0.0005 | 0 | 0 | 0 |  | 0.0483 | 0.0483 | 0.0711 | 0.0717
2014-06-25 | 20時 |  | 0 | 0 | 0 | 0 | [9 empty] | 0 | 0 | 0 | 0 | 0 | 0 | 0 | 0 | 0 | 0 | 0.67353 | 0 | 0 | 0 | 0 | 0 | 0 | 0 | 0 | 0 | 0 | 0 | 0.047552 | 0.00054 | 0.00108 | 0.00163 | 0.00217 | 0.062335 | 0 | 0.0082775 |  | 0.1304 | 0.2048 | 0.3129 | 0.4626
2014-06-25 | 21時 |  | 0 | 0 | 0 | 0 | [9 empty] | 0 | 0 | 0 | 0 | 0 | 0 | 0 | 0 | 0 | 0 | 0.5353 | 0 | 0 | 0 | 0 | 0 | 0 | 0 | 0 | 0 | 0 | 0 | 0.047552 | 0.00033 | 0.00067 | 0.001 | 0.00133 | 0.12467 | 0.026771 | 0.031304 |  | 0.1755 | 0.2411 | 0.3322 | 0.4447
2014-06-25 | 22時 |  | 0 | 0 | 0 | 0 | [9 empty] | 0 | 0 | 0 | 0 | 0 | 0 | 0 | 0 | 0 | 0 | 0.067594 | 0 | 0 | 0 | 0 | 0 | 0 | 0 | 0 | 0 | 0 | 0 | 0.047552 | 0.00352 | 0.00703 | 0.01055 | 0.01406 | 0.12467 | 0.16133 | 0.043827 |  | 0.051 | 0.0511 | 0.0952 | 0.0959
2014-06-25 | 23時 |  | 0 | 0 | 0 | 0 | [9 empty] | 0 | 0 | 0 | 0 | 0 | 0 | 0 | 0 | 0 | 0 | 0.005793 | 0 | 0 | 0 | 0 | 0 | 0 | 0 | 0 | 0 | 0 | 0 | 0.047552 | 0.00628 | 0.01256 | 0.01884 | 0.02512 | 0.062335 | 0.15709 | 0.044922 |  | 0.1877 | 0.2176 | 0.2703 | 0.2709
2014-06-26 | 0時 |  | 0 | 0 | 0 | 0 | [9 empty] | 0 | 0 | 0 | 0 | 0 | 0 | 0 | 0 | 0 | 0 | 0 | 0 | 0 | 0 | 0 | 0 | 0 | 0 | 0 | 0 | 0 | 0 | 0.047552 | 0.00013 | 0.00025 | 0.00038 | 0.0005 | 0 | 0.078899 | 0.011656 |  | 0.1578 | 0.1578 | 0.1806 | 0.1812
2014-06-26 | 1時 |  | 0 | 0 | 0 | 0 | [9 empty] | 0 | 0 | 0 | 0 | 0 | 0 | 0 | 0 | 0 | 0 | 0 | 0 | 0 | 0 | 0 | 0 | 0 | 0 | 0 | 0 | 0 | 0 | 0.047552 | 0.00013 | 0.00025 | 0.00038 | 0.0005 | 0 | 0 | 0 |  | 0.0483 | 0.0483 | 0.0711 | 0.0717
2014-06-26 | 2時 |  | 0 | 0 | 0 | 0 | [9 empty] | 0 | 0 | 0 | 0 | 0 | 0 | 0 | 0 | 0 | 0 | 0 | 0 | 0 | 0 | 0 | 0 | 0 | 0 | 0 | 0 | 0 | 0 | 0.047552 | 0.00013 | 0.00025 | 0.00038 | 0.0005 | 0 | 0 | 0 |  | 0.056 | 0.0561 | 0.0788 | 0.0795
2014-06-26 | 3時 |  | 0 | 0 | 0 | 0 | [9 empty] | 0 | 0 | 0 | 0 | 0 | 0 | 0 | 0 | 0 | 0 | 0 | 0 | 0 | 0 | 0 | 0 | 0 | 0 | 0 | 0 | 0 | 0 | 0.047552 | 0.00013 | 0.00025 | 0.00038 | 0.0005 | 0 | 0 | 0 |  | 0.056 | 0.0561 | 0.0788 | 0.0795
2014-06-26 | 4時 |  | 0 | 0 | 0 | 0 | [9 empty] | 0 | 0 | 0 | 0 | 0 | 0 | 0 | 0 | 0 | 0 | 0 | 0 | 0 | 0 | 0 | 0 | 0 | 0 | 0 | 0 | 0 | 0 | 0.047552 | 0.00013 | 0.00025 | 0.00038 | 0.0005 | 0 | 0 | 0 |  | 0.0483 | 0.0483 | 0.0711 | 0.0717
2014-06-26 | 5時 |  | 0 | 0 | 0 | 0 | [9 empty] | 0 | 0 | 0 | 0 | 0 | 0 | 0 | 0 | 0 | 0 | 0 | 0 | 0 | 0 | 0 | 0 | 0 | 0 | 0 | 0 | 0 | 0 | 0.047552 | 0.00013 | 0.00025 | 0.00038 | 0.0005 | 0 | 0 | 0 |  | 0.056 | 0.0561 | 0.0788 | 0.0795
2014-06-26 | 6時 |  | 0 | 0 | 0 | 0 | [9 empty] | 0 | 0 | 0 | 0 | 0 | 0 | 0 | 0 | 0 | 0 | 0.0028959 | 0 | 0 | 0 | 0 | 0 | 0 | 0 | 0 | 0 | 0 | 0 | 0.047552 | 0.00338 | 0.00675 | 0.01013 | 0.01351 | 0 | 0.024649 | 0.011815 |  | 0.1925 | 0.2611 | 0.3525 | 0.3531
2014-06-26 | 7時 |  | 0 | 0 | 0 | 0 | [9 empty] | 0 | 0 | 0 | 0 | 0 | 0 | 0 | 0 | 0 | 0 | 0.88023 | 0 | 0 | 0 | 0 | 0 | 0 | 0 | 0 | 0 | 0 | 0 | 0.047552 | 0.00054 | 0.00108 | 0.00163 | 0.00217 | 0.13859 | 0.053895 | 0.036861 |  | 0.1524 | 0.248 | 0.3662 | 0.3669
2014-06-26 | 8時 |  | 0 | 0 | 0 | 0 | [9 empty] | 0 | 0 | 0 | 0 | 0 | 0 | 0 | 0 | 0 | 0 | 1.7592 | 0 | 0 | 0 | 0 | 0 | 0 | 0 | 0 | 0 | 0 | 0 | 0.047552 | 0.00054 | 0.00108 | 0.00163 | 0.00217 | 0.093503 | 0 | 0.035602 |  | 0.1091 | 0.1448 | 0.2032 | 0.2039
2014-06-26 | 9時 |  | 0 | 0 | 0 | 0 | [9 empty] | 0 | 0 | 0 | 0 | 0 | 0 | 0 | 0 | 0 | 0 | 1.8239 | 0 | 0 | 0 | 0 | 0 | 0 | 0 | 0 | 0 | 0 | 0 | 0.047552 | 0.00013 | 0.00025 | 0.00038 | 0.0005 | 0.17838 | 0.10971 | 0.042749 |  | 0.3011 | 0.3368 | 0.3953 | 0.396
2014-06-26 | 10時 |  | 0 | 0 | 0 | 0 | [9 empty] | 0 | 0 | 0 | 0 | 0 | 0 | 0 | 0 | 0 | 0 | 1.902 | 0 | 0 | 0 | 0 | 0 | 0 | 0 | 0 | 0 | 0 | 0 | 0.047552 | 0.00033 | 0.00067 | 0.001 | 0.00133 | 0.093503 | 0 | 0.012523 |  | 0.0483 | 0.0483 | 0.0711 | 0.0717
2014-06-26 | 11時 |  | 0 | 0 | 0 | 0 | [9 empty] | 0 | 0 | 0 | 0 | 0 | 0 | 0 | 0 | 0 | 0 | 1.9762 | 0 | 0 | 0 | 0 | 0 | 0 | 0 | 0 | 0 | 0 | 0 | 0.047552 | 0.00013 | 0.00025 | 0.00038 | 0.0005 | 0 | 0 | 0.0052775 |  | 0.056 | 0.0561 | 0.0788 | 0.0795
2014-06-26 | 12時 |  | 0 | 0 | 0 | 0 | [9 empty] | 0 | 0 | 0 | 0 | 0 | 0 | 0 | 0 | 0 | 0 | 1.9187 | 0 | 0 | 0 | 0 | 0 | 0 | 0 | 0 | 0 | 0 | 0 | 0.047552 | 0.00338 | 0.00675 | 0.01013 | 0.01351 | 0.05371 | 0 | 0.0052775 |  | 0.1983 | 0.2727 | 0.3698 | 0.3705
2014-06-26 | 13時 |  | 0 | 0 | 0 | 0 | [9 empty] | 0 | 0 | 0 | 0 | 0 | 0 | 0 | 0 | 0 | 0 | 1.9145 | 0 | 0 | 0 | 0 | 0 | 0 | 0 | 0 | 0 | 0 | 0 | 0.047552 | 0.00033 | 0.00067 | 0.001 | 0.00133 | 0.11604 | 0 | 0 |  | 0.0483 | 0.0483 | 0.0711 | 0.0717
2014-06-26 | 14時 |  | 0 | 0 | 0 | 0 | [9 empty] | 0 | 0 | 0 | 0 | 0 | 0 | 0 | 0 | 0 | 0 | 1.9955 | 0 | 0 | 0 | 0 | 0 | 0 | 0 | 0 | 0 | 0 | 0 | 0.047552 | 0.00013 | 0.00025 | 0.00038 | 0.0005 | 0.031168 | 0 | 0.017801 |  | 0.056 | 0.0561 | 0.0788 | 0.0795
2014-06-26 | 15時 |  | 0 | 0 | 0 | 0 | [9 empty] | 0 | 0 | 0 | 0 | 0 | 0 | 0 | 0 | 0 | 0 | 1.8606 | 0 | 0 | 0 | 0 | 0 | 0 | 0 | 0 | 0 | 0 | 0 | 0.047552 | 0.00013 | 0.00025 | 0.00038 | 0.0005 | 0 | 0 | 0 |  | 0.056 | 0.0561 | 0.0788 | 0.0795
2014-06-26 | 16時 |  | 0 | 0 | 0 | 0 | [9 empty] | 0 | 0 | 0 | 0 | 0 | 0 | 0 | 0 | 0 | 0 | 1.8334 | 0 | 0 | 0 | 0 | 0 | 0 | 0 | 0 | 0 | 0 | 0 | 0.047552 | 0.00033 | 0.00067 | 0.001 | 0.00133 | 0.062335 | 0 | 0.0052775 |  | 0.0483 | 0.0483 | 0.0711 | 0.0717
2014-06-26 | 17時 |  | 0 | 0 | 0 | 0 | [9 empty] | 0 | 0 | 0 | 0 | 0 | 0 | 0 | 0 | 0 | 0 | 1.7465 | 0 | 0 | 0 | 0 | 0 | 0 | 0 | 0 | 0 | 0 | 0 | 0.047552 | 0.00033 | 0.00067 | 0.001 | 0.00133 | 0.10536 | 0 | 0.0082775 |  | 0.1304 | 0.2048 | 0.3019 | 0.3026
2014-06-26 | 18時 |  | 0 | 0 | 0 | 0 | [9 empty] | 0 | 0 | 0 | 0 | 0 | 0 | 0 | 0 | 0 | 0 | 0.87942 | 0 | 0 | 0 | 0 | 0 | 0 | 0 | 0 | 0 | 0 | 0 | 0.047552 | 0.00642 | 0.01284 | 0.01926 | 0.02568 | 0.12467 | 0 | 0.0082775 |  | 0.303 | 0.3387 | 0.3972 | 0.5469
2014-06-26 | 19時 |  | 0 | 0 | 0 | 0 | [9 empty] | 0 | 0 | 0 | 0 | 0 | 0 | 0 | 0 | 0 | 0 | 0.42782 | 0 | 0 | 0 | 0 | 0 | 0 | 0 | 0 | 0 | 0 | 0 | 0.047552 | 0.00642 | 0.01284 | 0.01926 | 0.02568 | 0.21072 | 0.10708 | 0.0082775 |  | 0.0991 | 0.1348 | 0.1932 | 0.1939
2014-06-26 | 20時 |  | 0 | 0 | 0 | 0 | [9 empty] | 0 | 0 | 0 | 0 | 0 | 0 | 0 | 0 | 0 | 0 | 0.16107 | 0 | 0 | 0 | 0 | 0 | 0 | 0 | 0 | 0 | 0 | 0 | 0.047552 | 0.00033 | 0.00067 | 0.001 | 0.00133 | 0.14927 | 0.027125 | 0 |  | 0.0917 | 0.1275 | 0.2102 | 0.2109
2014-06-26 | 21時 |  | 0 | 0 | 0 | 0 | [9 empty] | 0 | 0 | 0 | 0 | 0 | 0 | 0 | 0 | 0 | 0 | 0.03571 | 0 | 0 | 0 | 0 | 0 | 0 | 0 | 0 | 0 | 0 | 0 | 0.047552 | 0.00033 | 0.00067 | 0.001 | 0.00133 | 0.14618 | 0.10814 | 0.031304 |  | 0.1216 | 0.1873 | 0.2837 | 0.2844
2014-06-26 | 22時 |  | 0 | 0 | 0 | 0 | [9 empty] | 0 | 0 | 0 | 0 | 0 | 0 | 0 | 0 | 0 | 0 | 0.0017406 | 0 | 0 | 0 | 0 | 0 | 0 | 0 | 0 | 0 | 0 | 0 | 0.047552 | 0.00628 | 0.01256 | 0.01884 | 0.02512 | 0.12467 | 0.16133 | 0.043827 |  | 0.1738 | 0.1917 | 0.262 | 0.2626
2014-06-26 | 23時 |  | 0 | 0 | 0 | 0 | [9 empty] | 0 | 0 | 0 | 0 | 0 | 0 | 0 | 0 | 0 | 0 | 0 | 0 | 0 | 0 | 0 | 0 | 0 | 0 | 0 | 0 | 0 | 0 | 0.047552 | 0.0067 | 0.01339 | 0.02009 | 0.02679 | 0.12467 | 0.18881 | 0.031848 |  | 0.1877 | 0.2176 | 0.2756 | 0.2763
2014-06-27 | 0時 |  | 0 | 0 | 0 | 0 | [9 empty] | 0 | 0 | 0 | 0 | 0 | 0 | 0 | 0 | 0 | 0 | 0 | 0 | 0 | 0 | 0 | 0 | 0 | 0 | 0 | 0 | 0 | 0 | 0.047552 | 0.00013 | 0.00025 | 0.00038 | 0.0005 | 0 | 0.078899 | 0.011656 |  | 0.1578 | 0.1578 | 0.1806 | 0.1812
2014-06-27 | 1時 |  | 0 | 0 | 0 | 0 | [9 empty] | 0 | 0 | 0 | 0 | 0 | 0 | 0 | 0 | 0 | 0 | 0 | 0 | 0 | 0 | 0 | 0 | 0 | 0 | 0 | 0 | 0 | 0 | 0.047552 | 0.00013 | 0.00025 | 0.00038 | 0.0005 | 0 | 0 | 0 |  | 0.0483 | 0.0483 | 0.0711 | 0.0717
2014-06-27 | 2時 |  | 0 | 0 | 0 | 0 | [9 empty] | 0 | 0 | 0 | 0 | 0 | 0 | 0 | 0 | 0 | 0 | 0 | 0 | 0 | 0 | 0 | 0 | 0 | 0 | 0 | 0 | 0 | 0 | 0.047552 | 0.00013 | 0.00025 | 0.00038 | 0.0005 | 0 | 0 | 0 |  | 0.056 | 0.0561 | 0.0788 | 0.0795
2014-06-27 | 3時 |  | 0 | 0 | 0 | 0 | [9 empty] | 0 | 0 | 0 | 0 | 0 | 0 | 0 | 0 | 0 | 0 | 0 | 0 | 0 | 0 | 0 | 0 | 0 | 0 | 0 | 0 | 0 | 0 | 0.047552 | 0.00013 | 0.00025 | 0.00038 | 0.0005 | 0 | 0 | 0 |  | 0.056 | 0.0561 | 0.0788 | 0.0795
2014-06-27 | 4時 |  | 0 | 0 | 0 | 0 | [9 empty] | 0 | 0 | 0 | 0 | 0 | 0 | 0 | 0 | 0 | 0 | 0 | 0 | 0 | 0 | 0 | 0 | 0 | 0 | 0 | 0 | 0 | 0 | 0.047552 | 0.00013 | 0.00025 | 0.00038 | 0.0005 | 0 | 0 | 0 |  | 0.0483 | 0.0483 | 0.0711 | 0.0717
2014-06-27 | 5時 |  | 0 | 0 | 0 | 0 | [9 empty] | 0 | 0 | 0 | 0 | 0 | 0 | 0 | 0 | 0 | 0 | 0 | 0 | 0 | 0 | 0 | 0 | 0 | 0 | 0 | 0 | 0 | 0 | 0.047552 | 0.00013 | 0.00025 | 0.00038 | 0.0005 | 0 | 0 | 0 |  | 0.056 | 0.0561 | 0.0788 | 0.0795
2014-06-27 | 6時 |  | 0 | 0 | 0 | 0 | [9 empty] | 0 | 0 | 0 | 0 | 0 | 0 | 0 | 0 | 0 | 0 | 0 | 0 | 0 | 0 | 0 | 0 | 0 | 0 | 0 | 0 | 0 | 0 | 0.047552 | 0.00338 | 0.00675 | 0.01013 | 0.01351 | 0 | 0.024649 | 0.011815 |  | 0.1925 | 0.2611 | 0.3525 | 0.3531
2014-06-27 | 7時 |  | 0 | 0 | 0 | 0 | [9 empty] | 0 | 0 | 0 | 0 | 0 | 0 | 0 | 0 | 0 | 0 | 0 | 0 | 0 | 0 | 0 | 0 | 0 | 0 | 0 | 0 | 0 | 0 | 0.047552 | 0.00054 | 0.00108 | 0.00163 | 0.00217 | 0.13859 | 0.053895 | 0.036861 |  | 0.1524 | 0.248 | 0.3662 | 0.3669
2014-06-27 | 8時 |  | 0 | 0 | 0 | 0 | [9 empty] | 0 | 0 | 0 | 0 | 0 | 0 | 0 | 0 | 0 | 0 | 0.1293 | 0 | 0 | 0 | 0 | 0 | 0 | 0 | 0 | 0 | 0 | 0 | 0.047552 | 0.00054 | 0.00108 | 0.00163 | 0.00217 | 0.093503 | 0 | 0.035602 |  | 0.1091 | 0.1448 | 0.2032 | 0.2039
2014-06-27 | 9時 |  | 0 | 0 | 0 | 0 | [9 empty] | 0 | 0 | 0 | 0 | 0 | 0 | 0 | 0 | 0 | 0 | 0.26621 | 0 | 0 | 0 | 0 | 0 | 0 | 0 | 0 | 0 | 0 | 0 | 0.047552 | 0.00013 | 0.00025 | 0.00038 | 0.0005 | 0.17838 | 0.10971 | 0.042749 |  | 0.3011 | 0.3368 | 0.3953 | 0.396
2014-06-27 | 10時 |  | 0 | 0 | 0 | 0 | [9 empty] | 0 | 0 | 0 | 0 | 0 | 0 | 0 | 0 | 0 | 0 | 0.43255 | 0 | 0 | 0 | 0 | 0 | 0 | 0 | 0 | 0 | 0 | 0 | 0.047552 | 0.00033 | 0.00067 | 0.001 | 0.00133 | 0.093503 | 0 | 0.012523 |  | 0.0483 | 0.0483 | 0.0711 | 0.0717
2014-06-27 | 11時 |  | 0 | 0 | 0 | 0 | [9 empty] | 0 | 0 | 0 | 0 | 0 | 0 | 0 | 0 | 0 | 0 | 0.85349 | 0 | 0 | 0 | 0 | 0 | 0 | 0 | 0 | 0 | 0 | 0 | 0.047552 | 0.00013 | 0.00025 | 0.00038 | 0.0005 | 0 | 0 | 0.0052775 |  | 0.056 | 0.0561 | 0.0788 | 0.0795
2014-06-27 | 12時 |  | 0 | 0 | 0 | 0 | [9 empty] | 0 | 0 | 0 | 0 | 0 | 0 | 0 | 0 | 0 | 0 | 1.5339 | 0 | 0 | 0 | 0 | 0 | 0 | 0 | 0 | 0 | 0 | 0 | 0.047552 | 0.00338 | 0.00675 | 0.01013 | 0.01351 | 0.05371 | 0 | 0.0052775 |  | 0.1983 | 0.2727 | 0.3698 | 0.3705
2014-06-27 | 13時 |  | 0 | 0 | 0 | 0 | [9 empty] | 0 | 0 | 0 | 0 | 0 | 0 | 0 | 0 | 0 | 0 | 1.7397 | 0 | 0 | 0 | 0 | 0 | 0 | 0 | 0 | 0 | 0 | 0 | 0.047552 | 0.00033 | 0.00067 | 0.001 | 0.00133 | 0.11604 | 0 | 0 |  | 0.0483 | 0.0483 | 0.0711 | 0.0717
2014-06-27 | 14時 |  | 0 | 0 | 0 | 0 | [9 empty] | 0 | 0 | 0 | 0 | 0 | 0 | 0 | 0 | 0 | 0 | 1.9973 | 0 | 0 | 0 | 0 | 0 | 0 | 0 | 0 | 0 | 0 | 0 | 0.047552 | 0.00013 | 0.00025 | 0.00038 | 0.0005 | 0.031168 | 0 | 0.017801 |  | 0.056 | 0.0561 | 0.0788 | 0.0795
2014-06-27 | 15時 |  | 0 | 0 | 0 | 0 | [9 empty] | 0 | 0 | 0 | 0 | 0 | 0 | 0 | 0 | 0 | 0 | 1.9172 | 0 | 0 | 0 | 0 | 0 | 0 | 0 | 0 | 0 | 0 | 0 | 0.047552 | 0.00013 | 0.00025 | 0.00038 | 0.0005 | 0 | 0 | 0 |  | 0.056 | 0.0561 | 0.0788 | 0.0795
2014-06-27 | 16時 |  | 0 | 0 | 0 | 0 | [9 empty] | 0 | 0 | 0 | 0 | 0 | 0 | 0 | 0 | 0 | 0 | 1.8423 | 0 | 0 | 0 | 0 | 0 | 0 | 0 | 0 | 0 | 0 | 0 | 0.047552 | 0.00033 | 0.00067 | 0.001 | 0.00133 | 0.062335 | 0 | 0.0052775 |  | 0.0483 | 0.0483 | 0.0711 | 0.0717
2014-06-27 | 17時 |  | 0 | 0 | 0 | 0 | [9 empty] | 0 | 0 | 0 | 0 | 0 | 0 | 0 | 0 | 0 | 0 | 1.7182 | 0 | 0 | 0 | 0 | 0 | 0 | 0 | 0 | 0 | 0 | 0 | 0.047552 | 0.00033 | 0.00067 | 0.001 | 0.00133 | 0.10536 | 0 | 0.0082775 |  | 0.1304 | 0.2048 | 0.3019 | 0.3026
2014-06-27 | 18時 |  | 0 | 0 | 0 | 0 | [9 empty] | 0 | 0 | 0 | 0 | 0 | 0 | 0 | 0 | 0 | 0 | 1.1638 | 0 | 0 | 0 | 0 | 0 | 0 | 0 | 0 | 0 | 0 | 0 | 0.047552 | 0.00642 | 0.01284 | 0.01926 | 0.02568 | 0.12467 | 0 | 0.0082775 |  | 0.303 | 0.3387 | 0.3972 | 0.5469
2014-06-27 | 19時 |  | 0 | 0 | 0 | 0 | [9 empty] | 0 | 0 | 0 | 0 | 0 | 0 | 0 | 0 | 0 | 0 | 0.75037 | 0 | 0 | 0 | 0 | 0 | 0 | 0 | 0 | 0 | 0 | 0 | 0.047552 | 0.00642 | 0.01284 | 0.01926 | 0.02568 | 0.21072 | 0.10708 | 0.0082775 |  | 0.0991 | 0.1348 | 0.1932 | 0.1939
2014-06-27 | 20時 |  | 0 | 0 | 0 | 0 | [9 empty] | 0 | 0 | 0 | 0 | 0 | 0 | 0 | 0 | 0 | 0 | 0.53833 | 0 | 0 | 0 | 0 | 0 | 0 | 0 | 0 | 0 | 0 | 0 | 0.047552 | 0.00033 | 0.00067 | 0.001 | 0.00133 | 0.14927 | 0.027125 | 0 |  | 0.0917 | 0.1275 | 0.2102 | 0.2109
2014-06-27 | 21時 |  | 0 | 0 | 0 | 0 | [9 empty] | 0 | 0 | 0 | 0 | 0 | 0 | 0 | 0 | 0 | 0 | 0.34366 | 0 | 0 | 0 | 0 | 0 | 0 | 0 | 0 | 0 | 0 | 0 | 0.047552 | 0.00033 | 0.00067 | 0.001 | 0.00133 | 0.14618 | 0.10814 | 0.031304 |  | 0.1216 | 0.1873 | 0.2837 | 0.2844
2014-06-27 | 22時 |  | 0 | 0 | 0 | 0 | [9 empty] | 0 | 0 | 0 | 0 | 0 | 0 | 0 | 0 | 0 | 0 | 0.09542 | 0 | 0 | 0 | 0 | 0 | 0 | 0 | 0 | 0 | 0 | 0 | 0.047552 | 0.00628 | 0.01256 | 0.01884 | 0.02512 | 0.12467 | 0.16133 | 0.043827 |  | 0.1738 | 0.1917 | 0.262 | 0.2626
2014-06-27 | 23時 |  | 0 | 0 | 0 | 0 | [9 empty] | 0 | 0 | 0 | 0 | 0 | 0 | 0 | 0 | 0 | 0 | 0.0012587 | 0 | 0 | 0 | 0 | 0 | 0 | 0 | 0 | 0 | 0 | 0 | 0.047552 | 0.0067 | 0.01339 | 0.02009 | 0.02679 | 0.12467 | 0.18881 | 0.031848 |  | 0.1877 | 0.2176 | 0.2756 | 0.2763
2014-06-28 | 0時 |  | 0 | 0 | 0 | 0 | [9 empty] | 0 | 0 | 0 | 0 | 0 | 0 | 0 | 0 | 0 | 0 | 0 | 0 | 0 | 0 | 0 | 0 | 0 | 0 | 0 | 0 | 0 | 0 | 0.047552 | 0.00013 | 0.00025 | 0.00038 | 0.0005 | 0 | 0.078899 | 0.011656 |  | 0.1578 | 0.1578 | 0.1806 | 0.1812
2014-06-28 | 1時 |  | 0 | 0 | 0 | 0 | [9 empty] | 0 | 0 | 0 | 0 | 0 | 0 | 0 | 0 | 0 | 0 | 0 | 0 | 0 | 0 | 0 | 0 | 0 | 0 | 0 | 0 | 0 | 0 | 0.047552 | 0.00013 | 0.00025 | 0.00038 | 0.0005 | 0 | 0 | 0 |  | 0.0483 | 0.0483 | 0.0711 | 0.0717
2014-06-28 | 2時 |  | 0 | 0 | 0 | 0 | [9 empty] | 0 | 0 | 0 | 0 | 0 | 0 | 0 | 0 | 0 | 0 | 0 | 0 | 0 | 0 | 0 | 0 | 0 | 0 | 0 | 0 | 0 | 0 | 0.047552 | 0.00013 | 0.00025 | 0.00038 | 0.0005 | 0 | 0 | 0 |  | 0.056 | 0.0561 | 0.0788 | 0.0795
2014-06-28 | 3時 |  | 0 | 0 | 0 | 0 | [9 empty] | 0 | 0 | 0 | 0 | 0 | 0 | 0 | 0 | 0 | 0 | 0 | 0 | 0 | 0 | 0 | 0 | 0 | 0 | 0 | 0 | 0 | 0 | 0.047552 | 0.00013 | 0.00025 | 0.00038 | 0.0005 | 0 | 0 | 0 |  | 0.056 | 0.0561 | 0.0788 | 0.0795
2014-06-28 | 4時 |  | 0 | 0 | 0 | 0 | [9 empty] | 0 | 0 | 0 | 0 | 0 | 0 | 0 | 0 | 0 | 0 | 0 | 0 | 0 | 0 | 0 | 0 | 0 | 0 | 0 | 0 | 0 | 0 | 0.047552 | 0.00013 | 0.00025 | 0.00038 | 0.0005 | 0 | 0 | 0 |  | 0.0483 | 0.0483 | 0.0711 | 0.0717
2014-06-28 | 5時 |  | 0 | 0 | 0 | 0 | [9 empty] | 0 | 0 | 0 | 0 | 0 | 0 | 0 | 0 | 0 | 0 | 0 | 0 | 0 | 0 | 0 | 0 | 0 | 0 | 0 | 0 | 0 | 0 | 0.047552 | 0.00013 | 0.00025 | 0.00038 | 0.0005 | 0 | 0 | 0 |  | 0.056 | 0.0561 | 0.0788 | 0.0795
2014-06-28 | 6時 |  | 0 | 0 | 0 | 0 | [9 empty] | 0 | 0 | 0 | 0 | 0 | 0 | 0 | 0 | 0 | 0 | 0 | 0 | 0 | 0 | 0 | 0 | 0 | 0 | 0 | 0 | 0 | 0 | 0.047552 | 0.00338 | 0.00675 | 0.01013 | 0.01351 | 0 | 0.024649 | 0.011815 |  | 0.1925 | 0.2611 | 0.3525 | 0.3531
2014-06-28 | 7時 |  | 0 | 0 | 0 | 0 | [9 empty] | 0 | 0 | 0 | 0 | 0 | 0 | 0 | 0 | 0 | 0 | 0 | 0 | 0 | 0 | 0 | 0 | 0 | 0 | 0 | 0 | 0 | 0 | 0.047552 | 0.00054 | 0.00108 | 0.00163 | 0.00217 | 0.13859 | 0.053895 | 0.036861 |  | 0.1524 | 0.248 | 0.3662 | 0.3669
2014-06-28 | 8時 |  | 0 | 0 | 0 | 0 | [9 empty] | 0 | 0 | 0 | 0 | 0 | 0 | 0 | 0 | 0 | 0 | 0 | 0 | 0 | 0 | 0 | 0 | 0 | 0 | 0 | 0 | 0 | 0 | 0.047552 | 0.00054 | 0.00108 | 0.00163 | 0.00217 | 0.093503 | 0 | 0.035602 |  | 0.1091 | 0.1448 | 0.2032 | 0.2039
2014-06-28 | 9時 |  | 0 | 0 | 0 | 0 | [9 empty] | 0 | 0 | 0 | 0 | 0 | 0 | 0 | 0 | 0 | 0 | 0.014341 | 0 | 0 | 0 | 0 | 0 | 0 | 0 | 0 | 0 | 0 | 0 | 0.047552 | 0.00013 | 0.00025 | 0.00038 | 0.0005 | 0.17838 | 0.10971 | 0.042749 |  | 0.3011 | 0.3368 | 0.3953 | 0.396
2014-06-28 | 10時 |  | 0 | 0 | 0 | 0 | [9 empty] | 0 | 0 | 0 | 0 | 0 | 0 | 0 | 0 | 0 | 0 | 0.1599 | 0 | 0 | 0 | 0 | 0 | 0 | 0 | 0 | 0 | 0 | 0 | 0.047552 | 0.00033 | 0.00067 | 0.001 | 0.00133 | 0.093503 | 0 | 0.012523 |  | 0.0483 | 0.0483 | 0.0711 | 0.0717
2014-06-28 | 11時 |  | 0 | 0 | 0 | 0 | [9 empty] | 0 | 0 | 0 | 0 | 0 | 0 | 0 | 0 | 0 | 0 | 0.64464 | 0 | 0 | 0 | 0 | 0 | 0 | 0 | 0 | 0 | 0 | 0 | 0.047552 | 0.00013 | 0.00025 | 0.00038 | 0.0005 | 0 | 0 | 0.0052775 |  | 0.056 | 0.0561 | 0.0788 | 0.0795
2014-06-28 | 12時 |  | 0 | 0 | 0 | 0 | [9 empty] | 0 | 0 | 0 | 0 | 0 | 0 | 0 | 0 | 0 | 0 | 0.49327 | 0 | 0 | 0 | 0 | 0 | 0 | 0 | 0 | 0 | 0 | 0 | 0.047552 | 0.00338 | 0.00675 | 0.01013 | 0.01351 | 0.05371 | 0 | 0.0052775 |  | 0.1983 | 0.2727 | 0.3698 | 0.3705
2014-06-28 | 13時 |  | 0 | 0 | 0 | 0 | [9 empty] | 0 | 0 | 0 | 0 | 0 | 0 | 0 | 0 | 0 | 0 | 0.15827 | 0 | 0 | 0 | 0 | 0 | 0 | 0 | 0 | 0 | 0 | 0 | 0.047552 | 0.00033 | 0.00067 | 0.001 | 0.00133 | 0.11604 | 0 | 0 |  | 0.0483 | 0.0483 | 0.0711 | 0.0717
2014-06-28 | 14時 |  | 0 | 0 | 0 | 0 | [9 empty] | 0 | 0 | 0 | 0 | 0 | 0 | 0 | 0 | 0 | 0 | 0.019913 | 0 | 0 | 0 | 0 | 0 | 0 | 0 | 0 | 0 | 0 | 0 | 0.047552 | 0.00013 | 0.00025 | 0.00038 | 0.0005 | 0.031168 | 0 | 0.017801 |  | 0.056 | 0.0561 | 0.0788 | 0.0795
2014-06-28 | 15時 |  | 0 | 0 | 0 | 0 | [9 empty] | 0 | 0 | 0 | 0 | 0 | 0 | 0 | 0 | 0 | 0 | 0.14128 | 0 | 0 | 0 | 0 | 0 | 0 | 0 | 0 | 0 | 0 | 0 | 0.047552 | 0.00013 | 0.00025 | 0.00038 | 0.0005 | 0 | 0 | 0 |  | 0.056 | 0.0561 | 0.0788 | 0.0795
2014-06-28 | 16時 |  | 0 | 0 | 0 | 0 | [9 empty] | 0 | 0 | 0 | 0 | 0 | 0 | 0 | 0 | 0 | 0 | 0.19992 | 0 | 0 | 0 | 0 | 0 | 0 | 0 | 0 | 0 | 0 | 0 | 0.047552 | 0.00033 | 0.00067 | 0.001 | 0.00133 | 0.062335 | 0 | 0.0052775 |  | 0.0483 | 0.0483 | 0.0711 | 0.0717
2014-06-28 | 17時 |  | 0 | 0 | 0 | 0 | [9 empty] | 0 | 0 | 0 | 0 | 0 | 0 | 0 | 0 | 0 | 0 | 0.036082 | 0 | 0 | 0 | 0 | 0 | 0 | 0 | 0 | 0 | 0 | 0 | 0.047552 | 0.00033 | 0.00067 | 0.001 | 0.00133 | 0.10536 | 0 | 0.0082775 |  | 0.1304 | 0.2048 | 0.3019 | 0.3026
2014-06-28 | 18時 |  | 0 | 0 | 0 | 0 | [9 empty] | 0 | 0 | 0 | 0 | 0 | 0 | 0 | 0 | 0 | 0 | 0.015041 | 0 | 0 | 0 | 0 | 0 | 0 | 0 | 0 | 0 | 0 | 0 | 0.047552 | 0.00642 | 0.01284 | 0.01926 | 0.02568 | 0.12467 | 0 | 0.0082775 |  | 0.303 | 0.3387 | 0.3972 | 0.5469
2014-06-28 | 19時 |  | 0 | 0 | 0 | 0 | [9 empty] | 0 | 0 | 0 | 0 | 0 | 0 | 0 | 0 | 0 | 0 | 0.12617 | 0 | 0 | 0 | 0 | 0 | 0 | 0 | 0 | 0 | 0 | 0 | 0.047552 | 0.00642 | 0.01284 | 0.01926 | 0.02568 | 0.21072 | 0.10708 | 0.0082775 |  | 0.0991 | 0.1348 | 0.1932 | 0.1939
2014-06-28 | 20時 |  | 0 | 0 | 0 | 0 | [9 empty] | 0 | 0 | 0 | 0 | 0 | 0 | 0 | 0 | 0 | 0 | 0.11077 | 0 | 0 | 0 | 0 | 0 | 0 | 0 | 0 | 0 | 0 | 0 | 0.047552 | 0.00033 | 0.00067 | 0.001 | 0.00133 | 0.14927 | 0.027125 | 0 |  | 0.0917 | 0.1275 | 0.2102 | 0.2109
2014-06-28 | 21時 |  | 0 | 0 | 0 | 0 | [9 empty] | 0 | 0 | 0 | 0 | 0 | 0 | 0 | 0 | 0 | 0 | 0.040512 | 0 | 0 | 0 | 0 | 0 | 0 | 0 | 0 | 0 | 0 | 0 | 0.047552 | 0.00033 | 0.00067 | 0.001 | 0.00133 | 0.14618 | 0.10814 | 0.031304 |  | 0.1216 | 0.1873 | 0.2837 | 0.2844
2014-06-28 | 22時 |  | 0 | 0 | 0 | 0 | [9 empty] | 0 | 0 | 0 | 0 | 0 | 0 | 0 | 0 | 0 | 0 | 0.012663 | 0 | 0 | 0 | 0 | 0 | 0 | 0 | 0 | 0 | 0 | 0 | 0.047552 | 0.00628 | 0.01256 | 0.01884 | 0.02512 | 0.12467 | 0.16133 | 0.043827 |  | 0.1738 | 0.1917 | 0.262 | 0.2626
2014-06-28 | 23時 |  | 0 | 0 | 0 | 0 | [9 empty] | 0 | 0 | 0 | 0 | 0 | 0 | 0 | 0 | 0 | 0 | 0 | 0 | 0 | 0 | 0 | 0 | 0 | 0 | 0 | 0 | 0 | 0 | 0.047552 | 0.0067 | 0.01339 | 0.02009 | 0.02679 | 0.12467 | 0.18881 | 0.031848 |  | 0.1877 | 0.2176 | 0.2756 | 0.2763
2014-06-29 | 0時 |  | 0 | 0 | 0 | 0 | [9 empty] | 0 | 0 | 0 | 0 | 0 | 0 | 0 | 0 | 0 | 0 | 0 | 0 | 0 | 0 | 0 | 0 | 0 | 0 | 0 | 0 | 0 | 0 | 0.047552 | 0.00013 | 0.00025 | 0.00038 | 0.0005 | 0 | 0.078899 | 0.011656 |  | 0.1578 | 0.1578 | 0.1806 | 0.1812
2014-06-29 | 1時 |  | 0 | 0 | 0 | 0 | [9 empty] | 0 | 0 | 0 | 0 | 0 | 0 | 0 | 0 | 0 | 0 | 0 | 0 | 0 | 0 | 0 | 0 | 0 | 0 | 0 | 0 | 0 | 0 | 0.047552 | 0.00013 | 0.00025 | 0.00038 | 0.0005 | 0 | 0 | 0 |  | 0.0483 | 0.0483 | 0.0711 | 0.0717
2014-06-29 | 2時 |  | 0 | 0 | 0 | 0 | [9 empty] | 0 | 0 | 0 | 0 | 0 | 0 | 0 | 0 | 0 | 0 | 0 | 0 | 0 | 0 | 0 | 0 | 0 | 0 | 0 | 0 | 0 | 0 | 0.047552 | 0.00013 | 0.00025 | 0.00038 | 0.0005 | 0 | 0 | 0 |  | 0.056 | 0.0561 | 0.0788 | 0.0795
2014-06-29 | 3時 |  | 0 | 0 | 0 | 0 | [9 empty] | 0 | 0 | 0 | 0 | 0 | 0 | 0 | 0 | 0 | 0 | 0 | 0 | 0 | 0 | 0 | 0 | 0 | 0 | 0 | 0 | 0 | 0 | 0.047552 | 0.00013 | 0.00025 | 0.00038 | 0.0005 | 0 | 0 | 0 |  | 0.056 | 0.0561 | 0.0788 | 0.0795
2014-06-29 | 4時 |  | 0 | 0 | 0 | 0 | [9 empty] | 0 | 0 | 0 | 0 | 0 | 0 | 0 | 0 | 0 | 0 | 0 | 0 | 0 | 0 | 0 | 0 | 0 | 0 | 0 | 0 | 0 | 0 | 0.047552 | 0.00013 | 0.00025 | 0.00038 | 0.0005 | 0 | 0 | 0 |  | 0.0483 | 0.0483 | 0.0711 | 0.0717
2014-06-29 | 5時 |  | 0 | 0 | 0 | 0 | [9 empty] | 0 | 0 | 0 | 0 | 0 | 0 | 0 | 0 | 0 | 0 | 0 | 0 | 0 | 0 | 0 | 0 | 0 | 0 | 0 | 0 | 0 | 0 | 0.047552 | 0.00013 | 0.00025 | 0.00038 | 0.0005 | 0 | 0 | 0 |  | 0.056 | 0.0561 | 0.0788 | 0.0795
2014-06-29 | 6時 |  | 0 | 0 | 0 | 0 | [9 empty] | 0 | 0 | 0 | 0 | 0 | 0 | 0 | 0 | 0 | 0 | 0 | 0 | 0 | 0 | 0 | 0 | 0 | 0 | 0 | 0 | 0 | 0 | 0.047552 | 0.00338 | 0.00675 | 0.01013 | 0.01351 | 0 | 0.024649 | 0.011815 |  | 0.1925 | 0.2611 | 0.3525 | 0.3531
2014-06-29 | 7時 |  | 0 | 0 | 0 | 0 | [9 empty] | 0 | 0 | 0 | 0 | 0 | 0 | 0 | 0 | 0 | 0 | 0 | 0 | 0 | 0 | 0 | 0 | 0 | 0 | 0 | 0 | 0 | 0 | 0.047552 | 0.00054 | 0.00108 | 0.00163 | 0.00217 | 0.13859 | 0.053895 | 0.036861 |  | 0.1524 | 0.248 | 0.3662 | 0.3669
2014-06-29 | 8時 |  | 0 | 0 | 0 | 0 | [9 empty] | 0 | 0 | 0 | 0 | 0 | 0 | 0 | 0 | 0 | 0 | 0 | 0 | 0 | 0 | 0 | 0 | 0 | 0 | 0 | 0 | 0 | 0 | 0.047552 | 0.00054 | 0.00108 | 0.00163 | 0.00217 | 0.093503 | 0 | 0.035602 |  | 0.1091 | 0.1448 | 0.2032 | 0.2039
2014-06-29 | 9時 |  | 0 | 0 | 0 | 0 | [9 empty] | 0 | 0 | 0 | 0 | 0 | 0 | 0 | 0 | 0 | 0 | 0.00052026 | 0 | 0 | 0 | 0 | 0 | 0 | 0 | 0 | 0 | 0 | 0 | 0.047552 | 0.00013 | 0.00025 | 0.00038 | 0.0005 | 0.17838 | 0.10971 | 0.042749 |  | 0.3011 | 0.3368 | 0.3953 | 0.396
2014-06-29 | 10時 |  | 0 | 0 | 0 | 0 | [9 empty] | 0 | 0 | 0 | 0 | 0 | 0 | 0 | 0 | 0 | 0 | 0.013674 | 0 | 0 | 0 | 0 | 0 | 0 | 0 | 0 | 0 | 0 | 0 | 0.047552 | 0.00033 | 0.00067 | 0.001 | 0.00133 | 0.093503 | 0 | 0.012523 |  | 0.0483 | 0.0483 | 0.0711 | 0.0717
2014-06-29 | 11時 |  | 0 | 0 | 0 | 0 | [9 empty] | 0 | 0 | 0 | 0 | 0 | 0 | 0 | 0 | 0 | 0 | 0.10412 | 0 | 0 | 0 | 0 | 0 | 0 | 0 | 0 | 0 | 0 | 0 | 0.047552 | 0.00013 | 0.00025 | 0.00038 | 0.0005 | 0 | 0 | 0.0052775 |  | 0.056 | 0.0561 | 0.0788 | 0.0795
2014-06-29 | 12時 |  | 0 | 0 | 0 | 0 | [9 empty] | 0 | 0 | 0 | 0 | 0 | 0 | 0 | 0 | 0 | 0 | 0.82635 | 0 | 0 | 0 | 0 | 0 | 0 | 0 | 0 | 0 | 0 | 0 | 0.047552 | 0.00338 | 0.00675 | 0.01013 | 0.01351 | 0.05371 | 0 | 0.0052775 |  | 0.1983 | 0.2727 | 0.3698 | 0.3705
2014-06-29 | 13時 |  | 0 | 0 | 0 | 0 | [9 empty] | 0 | 0 | 0 | 0 | 0 | 0 | 0 | 0 | 0 | 0 | 1.2452 | 0 | 0 | 0 | 0 | 0 | 0 | 0 | 0 | 0 | 0 | 0 | 0.047552 | 0.00033 | 0.00067 | 0.001 | 0.00133 | 0.11604 | 0 | 0 |  | 0.0483 | 0.0483 | 0.0711 | 0.0717
2014-06-29 | 14時 |  | 0 | 0 | 0 | 0 | [9 empty] | 0 | 0 | 0 | 0 | 0 | 0 | 0 | 0 | 0 | 0 | 1.183 | 0 | 0 | 0 | 0 | 0 | 0 | 0 | 0 | 0 | 0 | 0 | 0.047552 | 0.00013 | 0.00025 | 0.00038 | 0.0005 | 0.031168 | 0 | 0.017801 |  | 0.056 | 0.0561 | 0.0788 | 0.0795
2014-06-29 | 15時 |  | 0 | 0 | 0 | 0 | [9 empty] | 0 | 0 | 0 | 0 | 0 | 0 | 0 | 0 | 0 | 0 | 1.0065 | 0 | 0 | 0 | 0 | 0 | 0 | 0 | 0 | 0 | 0 | 0 | 0.047552 | 0.00013 | 0.00025 | 0.00038 | 0.0005 | 0 | 0 | 0 |  | 0.056 | 0.0561 | 0.0788 | 0.0795
2014-06-29 | 16時 |  | 0 | 0 | 0 | 0 | [9 empty] | 0 | 0 | 0 | 0 | 0 | 0 | 0 | 0 | 0 | 0 | 1.2344 | 0 | 0 | 0 | 0 | 0 | 0 | 0 | 0 | 0 | 0 | 0 | 0.047552 | 0.00033 | 0.00067 | 0.001 | 0.00133 | 0.062335 | 0 | 0.0052775 |  | 0.0483 | 0.0483 | 0.0711 | 0.0717
2014-06-29 | 17時 |  | 0 | 0 | 0 | 0 | [9 empty] | 0 | 0 | 0 | 0 | 0 | 0 | 0 | 0 | 0 | 0 | 0.94445 | 0 | 0 | 0 | 0 | 0 | 0 | 0 | 0 | 0 | 0 | 0 | 0.047552 | 0.00033 | 0.00067 | 0.001 | 0.00133 | 0.10536 | 0 | 0.0082775 |  | 0.1304 | 0.2048 | 0.3019 | 0.3026
2014-06-29 | 18時 |  | 0 | 0 | 0 | 0 | [9 empty] | 0 | 0 | 0 | 0 | 0 | 0 | 0 | 0 | 0 | 0 | 0.50395 | 0 | 0 | 0 | 0 | 0 | 0 | 0 | 0 | 0 | 0 | 0 | 0.047552 | 0.00642 | 0.01284 | 0.01926 | 0.02568 | 0.12467 | 0 | 0.0082775 |  | 0.303 | 0.3387 | 0.3972 | 0.5469
2014-06-29 | 19時 |  | 0 | 0 | 0 | 0 | [9 empty] | 0 | 0 | 0 | 0 | 0 | 0 | 0 | 0 | 0 | 0 | 0.6205 | 0 | 0 | 0 | 0 | 0 | 0 | 0 | 0 | 0 | 0 | 0 | 0.047552 | 0.00642 | 0.01284 | 0.01926 | 0.02568 | 0.21072 | 0.10708 | 0.0082775 |  | 0.0991 | 0.1348 | 0.1932 | 0.1939
2014-06-29 | 20時 |  | 0 | 0 | 0 | 0 | [9 empty] | 0 | 0 | 0 | 0 | 0 | 0 | 0 | 0 | 0 | 0 | 0.49092 | 0 | 0 | 0 | 0 | 0 | 0 | 0 | 0 | 0 | 0 | 0 | 0.047552 | 0.00033 | 0.00067 | 0.001 | 0.00133 | 0.14927 | 0.027125 | 0 |  | 0.0917 | 0.1275 | 0.2102 | 0.2109
2014-06-29 | 21時 |  | 0 | 0 | 0 | 0 | [9 empty] | 0 | 0 | 0 | 0 | 0 | 0 | 0 | 0 | 0 | 0 | 0.36051 | 0 | 0 | 0 | 0 | 0 | 0 | 0 | 0 | 0 | 0 | 0 | 0.047552 | 0.00033 | 0.00067 | 0.001 | 0.00133 | 0.14618 | 0.10814 | 0.031304 |  | 0.1216 | 0.1873 | 0.2837 | 0.2844
2014-06-29 | 22時 |  | 0 | 0 | 0 | 0 | [9 empty] | 0 | 0 | 0 | 0 | 0 | 0 | 0 | 0 | 0 | 0 | 0.1367 | 0 | 0 | 0 | 0 | 0 | 0 | 0 | 0 | 0 | 0 | 0 | 0.047552 | 0.00628 | 0.01256 | 0.01884 | 0.02512 | 0.12467 | 0.16133 | 0.043827 |  | 0.1738 | 0.1917 | 0.262 | 0.2626
2014-06-29 | 23時 |  | 0 | 0 | 0 | 0 | [9 empty] | 0 | 0 | 0 | 0 | 0 | 0 | 0 | 0 | 0 | 0 | 0.0062707 | 0 | 0 | 0 | 0 | 0 | 0 | 0 | 0 | 0 | 0 | 0 | 0.047552 | 0.0067 | 0.01339 | 0.02009 | 0.02679 | 0.12467 | 0.18881 | 0.031848 |  | 0.1877 | 0.2176 | 0.2756 | 0.2763
2014-06-30 | 0時 |  | 0 | 0 | 0 | 0 | [9 empty] | 0 | 0 | 0 | 0 | 0 | 0 | 0 | 0 | 0 | 0 | 0 | 0 | 0 | 0 | 0 | 0 | 0 | 0 | 0 | 0 | 0 | 0 | 0.047552 | 0.00013 | 0.00025 | 0.00038 | 0.0005 | 0 | 0.078899 | 0.011656 |  | 0.1578 | 0.1578 | 0.1806 | 0.1812
2014-06-30 | 1時 |  | 0 | 0 | 0 | 0 | [9 empty] | 0 | 0 | 0 | 0 | 0 | 0 | 0 | 0 | 0 | 0 | 0 | 0 | 0 | 0 | 0 | 0 | 0 | 0 | 0 | 0 | 0 | 0 | 0.047552 | 0.00013 | 0.00025 | 0.00038 | 0.0005 | 0 | 0 | 0 |  | 0.0483 | 0.0483 | 0.0711 | 0.0717
2014-06-30 | 2時 |  | 0 | 0 | 0 | 0 | [9 empty] | 0 | 0 | 0 | 0 | 0 | 0 | 0 | 0 | 0 | 0 | 0 | 0 | 0 | 0 | 0 | 0 | 0 | 0 | 0 | 0 | 0 | 0 | 0.047552 | 0.00013 | 0.00025 | 0.00038 | 0.0005 | 0 | 0 | 0 |  | 0.056 | 0.0561 | 0.0788 | 0.0795
2014-06-30 | 3時 |  | 0 | 0 | 0 | 0 | [9 empty] | 0 | 0 | 0 | 0 | 0 | 0 | 0 | 0 | 0 | 0 | 0 | 0 | 0 | 0 | 0 | 0 | 0 | 0 | 0 | 0 | 0 | 0 | 0.047552 | 0.00013 | 0.00025 | 0.00038 | 0.0005 | 0 | 0 | 0 |  | 0.056 | 0.0561 | 0.0788 | 0.0795
2014-06-30 | 4時 |  | 0 | 0 | 0 | 0 | [9 empty] | 0 | 0 | 0 | 0 | 0 | 0 | 0 | 0 | 0 | 0 | 0 | 0 | 0 | 0 | 0 | 0 | 0 | 0 | 0 | 0 | 0 | 0 | 0.047552 | 0.00013 | 0.00025 | 0.00038 | 0.0005 | 0 | 0 | 0 |  | 0.0483 | 0.0483 | 0.0711 | 0.0717
2014-06-30 | 5時 |  | 0 | 0 | 0 | 0 | [9 empty] | 0 | 0 | 0 | 0 | 0 | 0 | 0 | 0 | 0 | 0 | 0 | 0 | 0 | 0 | 0 | 0 | 0 | 0 | 0 | 0 | 0 | 0 | 0.047552 | 0.00013 | 0.00025 | 0.00038 | 0.0005 | 0 | 0 | 0 |  | 0.056 | 0.0561 | 0.0788 | 0.0795
2014-06-30 | 6時 |  | 0 | 0 | 0 | 0 | [9 empty] | 0 | 0 | 0 | 0 | 0 | 0 | 0 | 0 | 0 | 0 | 0 | 0 | 0 | 0 | 0 | 0 | 0 | 0 | 0 | 0 | 0 | 0 | 0.047552 | 0.00338 | 0.00675 | 0.01013 | 0.01351 | 0 | 0.024649 | 0.011815 |  | 0.1925 | 0.2611 | 0.3525 | 0.3531
2014-06-30 | 7時 |  | 0 | 0 | 0 | 0 | [9 empty] | 0 | 0 | 0 | 0 | 0 | 0 | 0 | 0 | 0 | 0 | 0.015772 | 0 | 0 | 0 | 0 | 0 | 0 | 0 | 0 | 0 | 0 | 0 | 0.047552 | 0.00054 | 0.00108 | 0.00163 | 0.00217 | 0.13859 | 0.053895 | 0.036861 |  | 0.1524 | 0.248 | 0.3662 | 0.3669
2014-06-30 | 8時 |  | 0 | 0 | 0 | 0 | [9 empty] | 0 | 0 | 0 | 0 | 0 | 0 | 0 | 0 | 0 | 0 | 0.51947 | 0 | 0 | 0 | 0 | 0 | 0 | 0 | 0 | 0 | 0 | 0 | 0.047552 | 0.00054 | 0.00108 | 0.00163 | 0.00217 | 0.093503 | 0 | 0.035602 |  | 0.1091 | 0.1448 | 0.2032 | 0.2039
2014-06-30 | 9時 |  | 0 | 0 | 0 | 0 | [9 empty] | 0 | 0 | 0 | 0 | 0 | 0 | 0 | 0 | 0 | 0 | 1.3032 | 0 | 0 | 0 | 0 | 0 | 0 | 0 | 0 | 0 | 0 | 0 | 0.047552 | 0.00013 | 0.00025 | 0.00038 | 0.0005 | 0.17838 | 0.10971 | 0.042749 |  | 0.3011 | 0.3368 | 0.3953 | 0.396
2014-06-30 | 10時 |  | 0 | 0 | 0 | 0 | [9 empty] | 0 | 0 | 0 | 0 | 0 | 0 | 0 | 0 | 0 | 0 | 1.8641 | 0 | 0 | 0 | 0 | 0 | 0 | 0 | 0 | 0 | 0 | 0 | 0.047552 | 0.00033 | 0.00067 | 0.001 | 0.00133 | 0.093503 | 0 | 0.012523 |  | 0.0483 | 0.0483 | 0.0711 | 0.0717
2014-06-30 | 11時 |  | 0 | 0 | 0 | 0 | [9 empty] | 0 | 0 | 0 | 0 | 0 | 0 | 0 | 0 | 0 | 0 | 2.0127 | 0 | 0 | 0 | 0 | 0 | 0 | 0 | 0 | 0 | 0 | 0 | 0.047552 | 0.00013 | 0.00025 | 0.00038 | 0.0005 | 0 | 0 | 0.0052775 |  | 0.056 | 0.0561 | 0.0788 | 0.0795
2014-06-30 | 12時 |  | 0 | 0 | 0 | 0 | [9 empty] | 0 | 0 | 0 | 0 | 0 | 0 | 0 | 0 | 0 | 0 | 2.2269 | 0 | 0 | 0 | 0 | 0 | 0 | 0 | 0 | 0 | 0 | 0 | 0.047552 | 0.00338 | 0.00675 | 0.01013 | 0.01351 | 0.05371 | 0 | 0.0052775 |  | 0.1983 | 0.2727 | 0.3698 | 0.3705
2014-06-30 | 13時 |  | 0 | 0 | 0 | 0 | [9 empty] | 0 | 0 | 0 | 0 | 0 | 0 | 0 | 0 | 0 | 0 | 2.004 | 0 | 0 | 0 | 0 | 0 | 0 | 0 | 0 | 0 | 0 | 0 | 0.047552 | 0.00033 | 0.00067 | 0.001 | 0.00133 | 0.11604 | 0 | 0 |  | 0.0483 | 0.0483 | 0.0711 | 0.0717
2014-06-30 | 14時 |  | 0 | 0 | 0 | 0 | [9 empty] | 0 | 0 | 0 | 0 | 0 | 0 | 0 | 0 | 0 | 0 | 1.9328 | 0 | 0 | 0 | 0 | 0 | 0 | 0 | 0 | 0 | 0 | 0 | 0.047552 | 0.00013 | 0.00025 | 0.00038 | 0.0005 | 0.031168 | 0 | 0.017801 |  | 0.056 | 0.0561 | 0.0788 | 0.0795
2014-06-30 | 15時 |  | 0 | 0 | 0 | 0 | [9 empty] | 0 | 0 | 0 | 0 | 0 | 0 | 0 | 0 | 0 | 0 | 1.9571 | 0 | 0 | 0 | 0 | 0 | 0 | 0 | 0 | 0 | 0 | 0 | 0.047552 | 0.00013 | 0.00025 | 0.00038 | 0.0005 | 0 | 0 | 0 |  | 0.056 | 0.0561 | 0.0788 | 0.0795
2014-06-30 | 16時 |  | 0 | 0 | 0 | 0 | [9 empty] | 0 | 0 | 0 | 0 | 0 | 0 | 0 | 0 | 0 | 0 | 2.0452 | 0 | 0 | 0 | 0 | 0 | 0 | 0 | 0 | 0 | 0 | 0 | 0.047552 | 0.00033 | 0.00067 | 0.001 | 0.00133 | 0.062335 | 0 | 0.0052775 |  | 0.0483 | 0.0483 | 0.0711 | 0.0717
2014-06-30 | 17時 |  | 0 | 0 | 0 | 0 | [9 empty] | 0 | 0 | 0 | 0 | 0 | 0 | 0 | 0 | 0 | 0 | 1.7027 | 0 | 0 | 0 | 0 | 0 | 0 | 0 | 0 | 0 | 0 | 0 | 0.047552 | 0.00033 | 0.00067 | 0.001 | 0.00133 | 0.10536 | 0 | 0.0082775 |  | 0.1304 | 0.2048 | 0.3019 | 0.3026
2014-06-30 | 18時 |  | 0 | 0 | 0 | 0 | [9 empty] | 0 | 0 | 0 | 0 | 0 | 0 | 0 | 0 | 0 | 0 | 1.0458 | 0 | 0 | 0 | 0 | 0 | 0 | 0 | 0 | 0 | 0 | 0 | 0.047552 | 0.00642 | 0.01284 | 0.01926 | 0.02568 | 0.12467 | 0 | 0.0082775 |  | 0.303 | 0.3387 | 0.3972 | 0.5469
2014-06-30 | 19時 |  | 0 | 0 | 0 | 0 | [9 empty] | 0 | 0 | 0 | 0 | 0 | 0 | 0 | 0 | 0 | 0 | 0.64238 | 0 | 0 | 0 | 0 | 0 | 0 | 0 | 0 | 0 | 0 | 0 | 0.047552 | 0.00642 | 0.01284 | 0.01926 | 0.02568 | 0.21072 | 0.10708 | 0.0082775 |  | 0.0991 | 0.1348 | 0.1932 | 0.1939
2014-06-30 | 20時 |  | 0 | 0 | 0 | 0 | [9 empty] | 0 | 0 | 0 | 0 | 0 | 0 | 0 | 0 | 0 | 0 | 0.36007 | 0 | 0 | 0 | 0 | 0 | 0 | 0 | 0 | 0 | 0 | 0 | 0.047552 | 0.00033 | 0.00067 | 0.001 | 0.00133 | 0.14927 | 0.027125 | 0 |  | 0.0917 | 0.1275 | 0.2102 | 0.2109
2014-06-30 | 21時 |  | 0 | 0 | 0 | 0 | [9 empty] | 0 | 0 | 0 | 0 | 0 | 0 | 0 | 0 | 0 | 0 | 0.26596 | 0 | 0 | 0 | 0 | 0 | 0 | 0 | 0 | 0 | 0 | 0 | 0.047552 | 0.00033 | 0.00067 | 0.001 | 0.00133 | 0.14618 | 0.10814 | 0.031304 |  | 0.1216 | 0.1873 | 0.2837 | 0.2844
2014-06-30 | 22時 |  | 0 | 0 | 0 | 0 | [9 empty] | 0 | 0 | 0 | 0 | 0 | 0 | 0 | 0 | 0 | 0 | 0.082963 | 0 | 0 | 0 | 0 | 0 | 0 | 0 | 0 | 0 | 0 | 0 | 0.047552 | 0.00628 | 0.01256 | 0.01884 | 0.02512 | 0.12467 | 0.16133 | 0.043827 |  | 0.1738 | 0.1917 | 0.262 | 0.2626
2014-06-30 | 23時 |  | 0 | 0 | 0 | 0 | [9 empty] | 0 | 0 | 0 | 0 | 0 | 0 | 0 | 0 | 0 | 0 | 0.0015748 | 0 | 0 | 0 | 0 | 0 | 0 | 0 | 0 | 0 | 0 | 0 | 0.047552 | 0.0067 | 0.01339 | 0.02009 | 0.02679 | 0.12467 | 0.18881 | 0.031848 |  | 0.1877 | 0.2176 | 0.2756 | 0.2763
2014-07-01 | 0時 |  | 0 | 0 | 0 | 0 | [9 empty] | 0 | 0 | 0 | 0 | 0 | 0 | 0 | 0 | 0 | 0 | 0 | 0 | 0 | 0 | 0 | 0 | 0 | 0 | 0 | 0 | 0 | 0 | 0.047552 | 0.00013 | 0.00025 | 0.00038 | 0.0005 | 0 | 0 | 0 |  | 0.1578 | 0.1578 | 0.1806 | 0.1812
2014-07-01 | 1時 |  | 0 | 0 | 0 | 0 | [9 empty] | 0 | 0 | 0 | 0 | 0 | 0 | 0 | 0 | 0 | 0 | 0 | 0 | 0 | 0 | 0 | 0 | 0 | 0 | 0 | 0 | 0 | 0 | 0.047552 | 0.00013 | 0.00025 | 0.00038 | 0.0005 | 0 | 0 | 0 |  | 0.0483 | 0.0483 | 0.0711 | 0.0717
2014-07-01 | 2時 |  | 0 | 0 | 0 | 0 | [9 empty] | 0 | 0 | 0 | 0 | 0 | 0 | 0 | 0 | 0 | 0 | 0 | 0 | 0 | 0 | 0 | 0 | 0 | 0 | 0 | 0 | 0 | 0 | 0.047552 | 0.00013 | 0.00025 | 0.00038 | 0.0005 | 0 | 0 | 0 |  | 0.056 | 0.0561 | 0.0788 | 0.0795
2014-07-01 | 3時 |  | 0 | 0 | 0 | 0 | [9 empty] | 0 | 0 | 0 | 0 | 0 | 0 | 0 | 0 | 0 | 0 | 0 | 0 | 0 | 0 | 0 | 0 | 0 | 0 | 0 | 0 | 0 | 0 | 0.047552 | 0.00013 | 0.00025 | 0.00038 | 0.0005 | 0 | 0 | 0 |  | 0.056 | 0.0561 | 0.0788 | 0.0795
2014-07-01 | 4時 |  | 0 | 0 | 0 | 0 | [9 empty] | 0 | 0 | 0 | 0 | 0 | 0 | 0 | 0 | 0 | 0 | 0 | 0 | 0 | 0 | 0 | 0 | 0 | 0 | 0 | 0 | 0 | 0 | 0.047552 | 0.00013 | 0.00025 | 0.00038 | 0.0005 | 0 | 0 | 0 |  | 0.0483 | 0.0483 | 0.0711 | 0.0717
2014-07-01 | 5時 |  | 0 | 0 | 0 | 0 | [9 empty] | 0 | 0 | 0 | 0 | 0 | 0 | 0 | 0 | 0 | 0 | 0 | 0 | 0 | 0 | 0 | 0 | 0 | 0 | 0 | 0 | 0 | 0 | 0.047552 | 0.00013 | 0.00025 | 0.00038 | 0.0005 | 0 | 0 | 0 |  | 0.056 | 0.0561 | 0.0788 | 0.0795
2014-07-01 | 6時 |  | 0 | 0 | 0 | 0 | [9 empty] | 0 | 0 | 0 | 0 | 0 | 0 | 0 | 0 | 0 | 0 | 0 | 0 | 0 | 0 | 0 | 0 | 0 | 0 | 0 | 0 | 0 | 0 | 0.047552 | 0.00013 | 0.00025 | 0.00038 | 0.0005 | 0 | 0 | 0 |  | 0.056 | 0.0561 | 0.0788 | 0.0795
2014-07-01 | 7時 |  | 0 | 0 | 0 | 0 | [9 empty] | 0 | 0 | 0 | 0 | 0 | 0 | 0 | 0 | 0 | 0 | 0.056758 | 0 | 0 | 0 | 0 | 0 | 0 | 0 | 0 | 0 | 0 | 0 | 0.047552 | 0.00054 | 0.00108 | 0.00163 | 0.00217 | 0 | 0.024649 | 0.022689 |  | 0.1168 | 0.1854 | 0.2767 | 0.2774
2014-07-01 | 8時 |  | 0 | 0 | 0 | 0 | [9 empty] | 0 | 0 | 0 | 0 | 0 | 0 | 0 | 0 | 0 | 0 | 0.19308 | 0 | 0 | 0 | 0 | 0 | 0 | 0 | 0 | 0 | 0 | 0 | 0.047552 | 0.00379 | 0.00759 | 0.01138 | 0.01518 | 0.084877 | 0.078545 | 0.064582 |  | 0.2156 | 0.2812 | 0.3696 | 0.3702
2014-07-01 | 9時 |  | 0 | 0 | 0 | 0 | [9 empty] | 0 | 0 | 0 | 0 | 0 | 0 | 0 | 0 | 0 | 0 | 0.48972 | 0 | 0 | 0 | 0 | 0 | 0 | 0 | 0 | 0 | 0 | 0 | 0.047552 | 0.00033 | 0.00067 | 0.001 | 0.00133 | 0.23209 | 0.16325 | 0.052059 |  | 0.2163 | 0.252 | 0.3265 | 0.3272
2014-07-01 | 10時 |  | 0 | 0 | 0 | 0 | [9 empty] | 0 | 0 | 0 | 0 | 0 | 0 | 0 | 0 | 0 | 0 | 0.76334 | 0 | 0 | 0 | 0 | 0 | 0 | 0 | 0 | 0 | 0 | 0 | 0.047552 | 0.00054 | 0.00108 | 0.00163 | 0.00217 | 0.12467 | 0.21558 | 0.037471 |  | 0.1917 | 0.2274 | 0.3128 | 0.3134
2014-07-01 | 11時 |  | 0 | 0 | 0 | 0 | [9 empty] | 0 | 0 | 0 | 0 | 0 | 0 | 0 | 0 | 0 | 0 | 0.48276 | 0 | 0 | 0 | 0 | 0 | 0 | 0 | 0 | 0 | 0 | 0 | 0.047552 | 0.00033 | 0.00067 | 0.001 | 0.00133 | 0.12467 | 0.21558 | 0 |  | 0.1994 | 0.2352 | 0.315 | 0.3157
2014-07-01 | 12時 |  | 0 | 0 | 0 | 0 | [9 empty] | 0 | 0 | 0 | 0 | 0 | 0 | 0 | 0 | 0 | 0 | 0.17564 | 0 | 0 | 0 | 0 | 0 | 0 | 0 | 0 | 0 | 0 | 0 | 0.047552 | 0.00338 | 0.00675 | 0.01013 | 0.01351 | 0.14721 | 0.13456 | 0.018352 |  | 0.1983 | 0.2727 | 0.3698 | 0.3705
2014-07-01 | 13時 |  | 0 | 0 | 0 | 0 | [9 empty] | 0 | 0 | 0 | 0 | 0 | 0 | 0 | 0 | 0 | 0 | 0.087787 | 0 | 0 | 0 | 0 | 0 | 0 | 0 | 0 | 0 | 0 | 0 | 0.047552 | 0.00033 | 0.00067 | 0.001 | 0.00133 | 0.13756 | 0.026771 | 0.023629 |  | 0.0483 | 0.0483 | 0.0711 | 0.0717
2014-07-01 | 14時 |  | 0 | 0 | 0 | 0 | [9 empty] | 0 | 0 | 0 | 0 | 0 | 0 | 0 | 0 | 0 | 0 | 0.083302 | 0 | 0 | 0 | 0 | 0 | 0 | 0 | 0 | 0 | 0 | 0 | 0.047552 | 0.00013 | 0.00025 | 0.00038 | 0.0005 | 0 | 0 | 0 |  | 0.056 | 0.0561 | 0.0788 | 0.0795
2014-07-01 | 15時 |  | 0 | 0 | 0 | 0 | [9 empty] | 0 | 0 | 0 | 0 | 0 | 0 | 0 | 0 | 0 | 0 | 0.38108 | 0 | 0 | 0 | 0 | 0 | 0 | 0 | 0 | 0 | 0 | 0 | 0.047552 | 0.00013 | 0.00025 | 0.00038 | 0.0005 | 0 | 0 | 0 |  | 0.056 | 0.0561 | 0.0788 | 0.0795
2014-07-01 | 16時 |  | 0 | 0 | 0 | 0 | [9 empty] | 0 | 0 | 0 | 0 | 0 | 0 | 0 | 0 | 0 | 0 | 0.5823 | 0 | 0 | 0 | 0 | 0 | 0 | 0 | 0 | 0 | 0 | 0 | 0.047552 | 0.00054 | 0.00108 | 0.00163 | 0.00217 | 0.062335 | 0.054249 | 0.024058 |  | 0.2095 | 0.275 | 0.3956 | 0.5453
2014-07-01 | 17時 |  | 0 | 0 | 0 | 0 | [9 empty] | 0 | 0 | 0 | 0 | 0 | 0 | 0 | 0 | 0 | 0 | 0.31003 | 0 | 0 | 0 | 0 | 0 | 0 | 0 | 0 | 0 | 0 | 0 | 0.047552 | 0.00642 | 0.01284 | 0.01926 | 0.02568 | 0.12467 | 0.1085 | 0.026923 |  | 0.2423 | 0.2781 | 0.3689 | 0.5187
2014-07-01 | 18時 |  | 0 | 0 | 0 | 0 | [9 empty] | 0 | 0 | 0 | 0 | 0 | 0 | 0 | 0 | 0 | 0 | 0.28079 | 0 | 0 | 0 | 0 | 0 | 0 | 0 | 0 | 0 | 0 | 0 | 0.047552 | 0.00642 | 0.01284 | 0.01926 | 0.02568 | 0.21072 | 0.1085 | 0 |  | 0.1819 | 0.2177 | 0.2978 | 0.4476
2014-07-01 | 19時 |  | 0 | 0 | 0 | 0 | [9 empty] | 0 | 0 | 0 | 0 | 0 | 0 | 0 | 0 | 0 | 0 | 0.15997 | 0 | 0 | 0 | 0 | 0 | 0 | 0 | 0 | 0 | 0 | 0 | 0.047552 | 0.00013 | 0.00025 | 0.00038 | 0.0005 | 0.12879 | 0 | 0.006537 |  | 0.0998 | 0.1355 | 0.2049 | 0.2056
2014-07-01 | 20時 |  | 0 | 0 | 0 | 0 | [9 empty] | 0 | 0 | 0 | 0 | 0 | 0 | 0 | 0 | 0 | 0 | 0.14268 | 0 | 0 | 0 | 0 | 0 | 0 | 0 | 0 | 0 | 0 | 0 | 0.047552 | 0.00033 | 0.00067 | 0.001 | 0.00133 | 0.16769 | 0.10779 | 0.006537 |  | 0.0917 | 0.1275 | 0.2183 | 0.219
2014-07-01 | 21時 |  | 0 | 0 | 0 | 0 | [9 empty] | 0 | 0 | 0 | 0 | 0 | 0 | 0 | 0 | 0 | 0 | 0.13873 | 0 | 0 | 0 | 0 | 0 | 0 | 0 | 0 | 0 | 0 | 0 | 0.047552 | 0.00628 | 0.01256 | 0.01884 | 0.02512 | 0.12467 | 0.18846 | 0.012659 |  | 0.1755 | 0.2411 | 0.3458 | 0.3465
2014-07-01 | 22時 |  | 0 | 0 | 0 | 0 | [9 empty] | 0 | 0 | 0 | 0 | 0 | 0 | 0 | 0 | 0 | 0 | 0.018731 | 0 | 0 | 0 | 0 | 0 | 0 | 0 | 0 | 0 | 0 | 0 | 0.047552 | 0.00649 | 0.01298 | 0.01947 | 0.02595 | 0.12467 | 0.16133 | 0.043827 |  | 0.1139 | 0.1795 | 0.3002 | 0.3009
2014-07-01 | 23時 |  | 0 | 0 | 0 | 0 | [9 empty] | 0 | 0 | 0 | 0 | 0 | 0 | 0 | 0 | 0 | 0 | 0 | 0 | 0 | 0 | 0 | 0 | 0 | 0 | 0 | 0 | 0 | 0 | 0.047552 | 0.00331 | 0.00661 | 0.00992 | 0.01323 | 0.062335 | 0.15709 | 0.04296 |  | 0.1578 | 0.1578 | 0.1806 | 0.1812
2014-07-02 | 0時 |  | 0 | 0 | 0 | 0 | [9 empty] | 0 | 0 | 0 | 0 | 0 | 0 | 0 | 0 | 0 | 0 | 0 | 0 | 0 | 0 | 0 | 0 | 0 | 0 | 0 | 0 | 0 | 0 | 0.047552 | 0.00013 | 0.00025 | 0.00038 | 0.0005 | 0 | 0 | 0 |  | 0.1578 | 0.1578 | 0.1806 | 0.1812
2014-07-02 | 1時 |  | 0 | 0 | 0 | 0 | [9 empty] | 0 | 0 | 0 | 0 | 0 | 0 | 0 | 0 | 0 | 0 | 0 | 0 | 0 | 0 | 0 | 0 | 0 | 0 | 0 | 0 | 0 | 0 | 0.047552 | 0.00013 | 0.00025 | 0.00038 | 0.0005 | 0 | 0 | 0 |  | 0.0483 | 0.0483 | 0.0711 | 0.0717
2014-07-02 | 2時 |  | 0 | 0 | 0 | 0 | [9 empty] | 0 | 0 | 0 | 0 | 0 | 0 | 0 | 0 | 0 | 0 | 0 | 0 | 0 | 0 | 0 | 0 | 0 | 0 | 0 | 0 | 0 | 0 | 0.047552 | 0.00013 | 0.00025 | 0.00038 | 0.0005 | 0 | 0 | 0 |  | 0.056 | 0.0561 | 0.0788 | 0.0795
2014-07-02 | 3時 |  | 0 | 0 | 0 | 0 | [9 empty] | 0 | 0 | 0 | 0 | 0 | 0 | 0 | 0 | 0 | 0 | 0 | 0 | 0 | 0 | 0 | 0 | 0 | 0 | 0 | 0 | 0 | 0 | 0.047552 | 0.00013 | 0.00025 | 0.00038 | 0.0005 | 0 | 0 | 0 |  | 0.056 | 0.0561 | 0.0788 | 0.0795
2014-07-02 | 4時 |  | 0 | 0 | 0 | 0 | [9 empty] | 0 | 0 | 0 | 0 | 0 | 0 | 0 | 0 | 0 | 0 | 0 | 0 | 0 | 0 | 0 | 0 | 0 | 0 | 0 | 0 | 0 | 0 | 0.047552 | 0.00013 | 0.00025 | 0.00038 | 0.0005 | 0 | 0 | 0 |  | 0.0483 | 0.0483 | 0.0711 | 0.0717
2014-07-02 | 5時 |  | 0 | 0 | 0 | 0 | [9 empty] | 0 | 0 | 0 | 0 | 0 | 0 | 0 | 0 | 0 | 0 | 0 | 0 | 0 | 0 | 0 | 0 | 0 | 0 | 0 | 0 | 0 | 0 | 0.047552 | 0.00013 | 0.00025 | 0.00038 | 0.0005 | 0 | 0 | 0 |  | 0.056 | 0.0561 | 0.0788 | 0.0795
2014-07-02 | 6時 |  | 0 | 0 | 0 | 0 | [9 empty] | 0 | 0 | 0 | 0 | 0 | 0 | 0 | 0 | 0 | 0 | 0 | 0 | 0 | 0 | 0 | 0 | 0 | 0 | 0 | 0 | 0 | 0 | 0.047552 | 0.00013 | 0.00025 | 0.00038 | 0.0005 | 0 | 0 | 0 |  | 0.056 | 0.0561 | 0.0788 | 0.0795
2014-07-02 | 7時 |  | 0 | 0 | 0 | 0 | [9 empty] | 0 | 0 | 0 | 0 | 0 | 0 | 0 | 0 | 0 | 0 | 0.42142 | 0 | 0 | 0 | 0 | 0 | 0 | 0 | 0 | 0 | 0 | 0 | 0.047552 | 0.00054 | 0.00108 | 0.00163 | 0.00217 | 0 | 0.024649 | 0.022689 |  | 0.1168 | 0.1854 | 0.2767 | 0.2774
2014-07-02 | 8時 |  | 0 | 0 | 0 | 0 | [9 empty] | 0 | 0 | 0 | 0 | 0 | 0 | 0 | 0 | 0 | 0 | 1.5829 | 0 | 0 | 0 | 0 | 0 | 0 | 0 | 0 | 0 | 0 | 0 | 0.047552 | 0.00379 | 0.00759 | 0.01138 | 0.01518 | 0.084877 | 0.078545 | 0.064582 |  | 0.2156 | 0.2812 | 0.3696 | 0.3702
2014-07-02 | 9時 |  | 0 | 0 | 0 | 0 | [9 empty] | 0 | 0 | 0 | 0 | 0 | 0 | 0 | 0 | 0 | 0 | 1.8388 | 0 | 0 | 0 | 0 | 0 | 0 | 0 | 0 | 0 | 0 | 0 | 0.047552 | 0.00033 | 0.00067 | 0.001 | 0.00133 | 0.23209 | 0.16325 | 0.052059 |  | 0.2163 | 0.252 | 0.3265 | 0.3272
2014-07-02 | 10時 |  | 0 | 0 | 0 | 0 | [9 empty] | 0 | 0 | 0 | 0 | 0 | 0 | 0 | 0 | 0 | 0 | 1.7338 | 0 | 0 | 0 | 0 | 0 | 0 | 0 | 0 | 0 | 0 | 0 | 0.047552 | 0.00054 | 0.00108 | 0.00163 | 0.00217 | 0.12467 | 0.21558 | 0.037471 |  | 0.1917 | 0.2274 | 0.3128 | 0.3134
2014-07-02 | 11時 |  | 0 | 0 | 0 | 0 | [9 empty] | 0 | 0 | 0 | 0 | 0 | 0 | 0 | 0 | 0 | 0 | 2.0376 | 0 | 0 | 0 | 0 | 0 | 0 | 0 | 0 | 0 | 0 | 0 | 0.047552 | 0.00033 | 0.00067 | 0.001 | 0.00133 | 0.12467 | 0.21558 | 0 |  | 0.1994 | 0.2352 | 0.315 | 0.3157
2014-07-02 | 12時 |  | 0 | 0 | 0 | 0 | [9 empty] | 0 | 0 | 0 | 0 | 0 | 0 | 0 | 0 | 0 | 0 | 1.9649 | 0 | 0 | 0 | 0 | 0 | 0 | 0 | 0 | 0 | 0 | 0 | 0.047552 | 0.00338 | 0.00675 | 0.01013 | 0.01351 | 0.14721 | 0.13456 | 0.018352 |  | 0.1983 | 0.2727 | 0.3698 | 0.3705
2014-07-02 | 13時 |  | 0 | 0 | 0 | 0 | [9 empty] | 0 | 0 | 0 | 0 | 0 | 0 | 0 | 0 | 0 | 0 | 1.9978 | 0 | 0 | 0 | 0 | 0 | 0 | 0 | 0 | 0 | 0 | 0 | 0.047552 | 0.00033 | 0.00067 | 0.001 | 0.00133 | 0.13756 | 0.026771 | 0.023629 |  | 0.0483 | 0.0483 | 0.0711 | 0.0717
2014-07-02 | 14時 |  | 0 | 0 | 0 | 0 | [9 empty] | 0 | 0 | 0 | 0 | 0 | 0 | 0 | 0 | 0 | 0 | 1.9395 | 0 | 0 | 0 | 0 | 0 | 0 | 0 | 0 | 0 | 0 | 0 | 0.047552 | 0.00013 | 0.00025 | 0.00038 | 0.0005 | 0 | 0 | 0 |  | 0.056 | 0.0561 | 0.0788 | 0.0795
2014-07-02 | 15時 |  | 0 | 0 | 0 | 0 | [9 empty] | 0 | 0 | 0 | 0 | 0 | 0 | 0 | 0 | 0 | 0 | 1.9538 | 0 | 0 | 0 | 0 | 0 | 0 | 0 | 0 | 0 | 0 | 0 | 0.047552 | 0.00013 | 0.00025 | 0.00038 | 0.0005 | 0 | 0 | 0 |  | 0.056 | 0.0561 | 0.0788 | 0.0795
2014-07-02 | 16時 |  | 0 | 0 | 0 | 0 | [9 empty] | 0 | 0 | 0 | 0 | 0 | 0 | 0 | 0 | 0 | 0 | 1.8347 | 0 | 0 | 0 | 0 | 0 | 0 | 0 | 0 | 0 | 0 | 0 | 0.047552 | 0.00054 | 0.00108 | 0.00163 | 0.00217 | 0.062335 | 0.054249 | 0.024058 |  | 0.2095 | 0.275 | 0.3956 | 0.5453
2014-07-02 | 17時 |  | 0 | 0 | 0 | 0 | [9 empty] | 0 | 0 | 0 | 0 | 0 | 0 | 0 | 0 | 0 | 0 | 1.2945 | 0 | 0 | 0 | 0 | 0 | 0 | 0 | 0 | 0 | 0 | 0 | 0.047552 | 0.00642 | 0.01284 | 0.01926 | 0.02568 | 0.12467 | 0.1085 | 0.026923 |  | 0.2423 | 0.2781 | 0.3689 | 0.5187
2014-07-02 | 18時 |  | 0 | 0 | 0 | 0 | [9 empty] | 0 | 0 | 0 | 0 | 0 | 0 | 0 | 0 | 0 | 0 | 0.46303 | 0 | 0 | 0 | 0 | 0 | 0 | 0 | 0 | 0 | 0 | 0 | 0.047552 | 0.00642 | 0.01284 | 0.01926 | 0.02568 | 0.21072 | 0.1085 | 0 |  | 0.1819 | 0.2177 | 0.2978 | 0.4476
2014-07-02 | 19時 |  | 0 | 0 | 0 | 0 | [9 empty] | 0 | 0 | 0 | 0 | 0 | 0 | 0 | 0 | 0 | 0 | 0.41984 | 0 | 0 | 0 | 0 | 0 | 0 | 0 | 0 | 0 | 0 | 0 | 0.047552 | 0.00013 | 0.00025 | 0.00038 | 0.0005 | 0.12879 | 0 | 0.006537 |  | 0.0998 | 0.1355 | 0.2049 | 0.2056
2014-07-02 | 20時 |  | 0 | 0 | 0 | 0 | [9 empty] | 0 | 0 | 0 | 0 | 0 | 0 | 0 | 0 | 0 | 0 | 0.26894 | 0 | 0 | 0 | 0 | 0 | 0 | 0 | 0 | 0 | 0 | 0 | 0.047552 | 0.00033 | 0.00067 | 0.001 | 0.00133 | 0.16769 | 0.10779 | 0.006537 |  | 0.0917 | 0.1275 | 0.2183 | 0.219
2014-07-02 | 21時 |  | 0 | 0 | 0 | 0 | [9 empty] | 0 | 0 | 0 | 0 | 0 | 0 | 0 | 0 | 0 | 0 | 0.12335 | 0 | 0 | 0 | 0 | 0 | 0 | 0 | 0 | 0 | 0 | 0 | 0.047552 | 0.00628 | 0.01256 | 0.01884 | 0.02512 | 0.12467 | 0.18846 | 0.012659 |  | 0.1755 | 0.2411 | 0.3458 | 0.3465
2014-07-02 | 22時 |  | 0 | 0 | 0 | 0 | [9 empty] | 0 | 0 | 0 | 0 | 0 | 0 | 0 | 0 | 0 | 0 | 0.0039406 | 0 | 0 | 0 | 0 | 0 | 0 | 0 | 0 | 0 | 0 | 0 | 0.047552 | 0.00649 | 0.01298 | 0.01947 | 0.02595 | 0.12467 | 0.16133 | 0.043827 |  | 0.1139 | 0.1795 | 0.3002 | 0.3009
2014-07-02 | 23時 |  | 0 | 0 | 0 | 0 | [9 empty] | 0 | 0 | 0 | 0 | 0 | 0 | 0 | 0 | 0 | 0 | 0 | 0 | 0 | 0 | 0 | 0 | 0 | 0 | 0 | 0 | 0 | 0 | 0.047552 | 0.00331 | 0.00661 | 0.00992 | 0.01323 | 0.062335 | 0.15709 | 0.04296 |  | 0.1578 | 0.1578 | 0.1806 | 0.1812
2014-07-03 | 0時 |  | 0 | 0 | 0 | 0 | [9 empty] | 0 | 0 | 0 | 0 | 0 | 0 | 0 | 0 | 0 | 0 | 0 | 0 | 0 | 0 | 0 | 0 | 0 | 0 | 0 | 0 | 0 | 0 | 0.047552 | 0.00013 | 0.00025 | 0.00038 | 0.0005 | 0 | 0.078899 | 0.011656 |  | 0.1578 | 0.1578 | 0.1806 | 0.1812
2014-07-03 | 1時 |  | 0 | 0 | 0 | 0 | [9 empty] | 0 | 0 | 0 | 0 | 0 | 0 | 0 | 0 | 0 | 0 | 0 | 0 | 0 | 0 | 0 | 0 | 0 | 0 | 0 | 0 | 0 | 0 | 0.047552 | 0.00013 | 0.00025 | 0.00038 | 0.0005 | 0 | 0 | 0 |  | 0.0483 | 0.0483 | 0.0711 | 0.0717
2014-07-03 | 2時 |  | 0 | 0 | 0 | 0 | [9 empty] | 0 | 0 | 0 | 0 | 0 | 0 | 0 | 0 | 0 | 0 | 0 | 0 | 0 | 0 | 0 | 0 | 0 | 0 | 0 | 0 | 0 | 0 | 0.047552 | 0.00013 | 0.00025 | 0.00038 | 0.0005 | 0 | 0 | 0 |  | 0.056 | 0.0561 | 0.0788 | 0.0795
2014-07-03 | 3時 |  | 0 | 0 | 0 | 0 | [9 empty] | 0 | 0 | 0 | 0 | 0 | 0 | 0 | 0 | 0 | 0 | 0 | 0 | 0 | 0 | 0 | 0 | 0 | 0 | 0 | 0 | 0 | 0 | 0.047552 | 0.00013 | 0.00025 | 0.00038 | 0.0005 | 0 | 0 | 0 |  | 0.056 | 0.0561 | 0.0788 | 0.0795
2014-07-03 | 4時 |  | 0 | 0 | 0 | 0 | [9 empty] | 0 | 0 | 0 | 0 | 0 | 0 | 0 | 0 | 0 | 0 | 0 | 0 | 0 | 0 | 0 | 0 | 0 | 0 | 0 | 0 | 0 | 0 | 0.047552 | 0.00013 | 0.00025 | 0.00038 | 0.0005 | 0 | 0 | 0 |  | 0.0483 | 0.0483 | 0.0711 | 0.0717
2014-07-03 | 5時 |  | 0 | 0 | 0 | 0 | [9 empty] | 0 | 0 | 0 | 0 | 0 | 0 | 0 | 0 | 0 | 0 | 0 | 0 | 0 | 0 | 0 | 0 | 0 | 0 | 0 | 0 | 0 | 0 | 0.047552 | 0.00013 | 0.00025 | 0.00038 | 0.0005 | 0 | 0 | 0 |  | 0.056 | 0.0561 | 0.0788 | 0.0795
2014-07-03 | 6時 |  | 0 | 0 | 0 | 0 | [9 empty] | 0 | 0 | 0 | 0 | 0 | 0 | 0 | 0 | 0 | 0 | 0 | 0 | 0 | 0 | 0 | 0 | 0 | 0 | 0 | 0 | 0 | 0 | 0.047552 | 0.00338 | 0.00675 | 0.01013 | 0.01351 | 0 | 0.024649 | 0.011815 |  | 0.1925 | 0.2611 | 0.3525 | 0.3531
2014-07-03 | 7時 |  | 0 | 0 | 0 | 0 | [9 empty] | 0 | 0 | 0 | 0 | 0 | 0 | 0 | 0 | 0 | 0 | 0 | 0 | 0 | 0 | 0 | 0 | 0 | 0 | 0 | 0 | 0 | 0 | 0.047552 | 0.00054 | 0.00108 | 0.00163 | 0.00217 | 0.13859 | 0.053895 | 0.036861 |  | 0.1524 | 0.248 | 0.3662 | 0.3669
2014-07-03 | 8時 |  | 0 | 0 | 0 | 0 | [9 empty] | 0 | 0 | 0 | 0 | 0 | 0 | 0 | 0 | 0 | 0 | 0.18954 | 0 | 0 | 0 | 0 | 0 | 0 | 0 | 0 | 0 | 0 | 0 | 0.047552 | 0.00054 | 0.00108 | 0.00163 | 0.00217 | 0.093503 | 0 | 0.035602 |  | 0.1091 | 0.1448 | 0.2032 | 0.2039
2014-07-03 | 9時 |  | 0 | 0 | 0 | 0 | [9 empty] | 0 | 0 | 0 | 0 | 0 | 0 | 0 | 0 | 0 | 0 | 0.71958 | 0 | 0 | 0 | 0 | 0 | 0 | 0 | 0 | 0 | 0 | 0 | 0.047552 | 0.00013 | 0.00025 | 0.00038 | 0.0005 | 0.17838 | 0.10971 | 0.042749 |  | 0.3011 | 0.3368 | 0.3953 | 0.396
2014-07-03 | 10時 |  | 0 | 0 | 0 | 0 | [9 empty] | 0 | 0 | 0 | 0 | 0 | 0 | 0 | 0 | 0 | 0 | 0.69149 | 0 | 0 | 0 | 0 | 0 | 0 | 0 | 0 | 0 | 0 | 0 | 0.047552 | 0.00033 | 0.00067 | 0.001 | 0.00133 | 0.093503 | 0 | 0.012523 |  | 0.0483 | 0.0483 | 0.0711 | 0.0717
2014-07-03 | 11時 |  | 0 | 0 | 0 | 0 | [9 empty] | 0 | 0 | 0 | 0 | 0 | 0 | 0 | 0 | 0 | 0 | 1.4702 | 0 | 0 | 0 | 0 | 0 | 0 | 0 | 0 | 0 | 0 | 0 | 0.047552 | 0.00013 | 0.00025 | 0.00038 | 0.0005 | 0 | 0 | 0.0052775 |  | 0.056 | 0.0561 | 0.0788 | 0.0795
2014-07-03 | 12時 |  | 0 | 0 | 0 | 0 | [9 empty] | 0 | 0 | 0 | 0 | 0 | 0 | 0 | 0 | 0 | 0 | 1.5072 | 0 | 0 | 0 | 0 | 0 | 0 | 0 | 0 | 0 | 0 | 0 | 0.047552 | 0.00338 | 0.00675 | 0.01013 | 0.01351 | 0.05371 | 0 | 0.0052775 |  | 0.1983 | 0.2727 | 0.3698 | 0.3705
2014-07-03 | 13時 |  | 0 | 0 | 0 | 0 | [9 empty] | 0 | 0 | 0 | 0 | 0 | 0 | 0 | 0 | 0 | 0 | 1.2838 | 0 | 0 | 0 | 0 | 0 | 0 | 0 | 0 | 0 | 0 | 0 | 0.047552 | 0.00033 | 0.00067 | 0.001 | 0.00133 | 0.11604 | 0 | 0 |  | 0.0483 | 0.0483 | 0.0711 | 0.0717
2014-07-03 | 14時 |  | 0 | 0 | 0 | 0 | [9 empty] | 0 | 0 | 0 | 0 | 0 | 0 | 0 | 0 | 0 | 0 | 1.5736 | 0 | 0 | 0 | 0 | 0 | 0 | 0 | 0 | 0 | 0 | 0 | 0.047552 | 0.00013 | 0.00025 | 0.00038 | 0.0005 | 0.031168 | 0 | 0.017801 |  | 0.056 | 0.0561 | 0.0788 | 0.0795
2014-07-03 | 15時 |  | 0 | 0 | 0 | 0 | [9 empty] | 0 | 0 | 0 | 0 | 0 | 0 | 0 | 0 | 0 | 0 | 1.8272 | 0 | 0 | 0 | 0 | 0 | 0 | 0 | 0 | 0 | 0 | 0 | 0.047552 | 0.00013 | 0.00025 | 0.00038 | 0.0005 | 0 | 0 | 0 |  | 0.056 | 0.0561 | 0.0788 | 0.0795
2014-07-03 | 16時 |  | 0 | 0 | 0 | 0 | [9 empty] | 0 | 0 | 0 | 0 | 0 | 0 | 0 | 0 | 0 | 0 | 1.3698 | 0 | 0 | 0 | 0 | 0 | 0 | 0 | 0 | 0 | 0 | 0 | 0.047552 | 0.00033 | 0.00067 | 0.001 | 0.00133 | 0.062335 | 0 | 0.0052775 |  | 0.0483 | 0.0483 | 0.0711 | 0.0717
2014-07-03 | 17時 |  | 0 | 0 | 0 | 0 | [9 empty] | 0 | 0 | 0 | 0 | 0 | 0 | 0 | 0 | 0 | 0 | 1.1934 | 0 | 0 | 0 | 0 | 0 | 0 | 0 | 0 | 0 | 0 | 0 | 0.047552 | 0.00033 | 0.00067 | 0.001 | 0.00133 | 0.10536 | 0 | 0.0082775 |  | 0.1304 | 0.2048 | 0.3019 | 0.3026
2014-07-03 | 18時 |  | 0 | 0 | 0 | 0 | [9 empty] | 0 | 0 | 0 | 0 | 0 | 0 | 0 | 0 | 0 | 0 | 0.54296 | 0 | 0 | 0 | 0 | 0 | 0 | 0 | 0 | 0 | 0 | 0 | 0.047552 | 0.00642 | 0.01284 | 0.01926 | 0.02568 | 0.12467 | 0 | 0.0082775 |  | 0.303 | 0.3387 | 0.3972 | 0.5469
2014-07-03 | 19時 |  | 0 | 0 | 0 | 0 | [9 empty] | 0 | 0 | 0 | 0 | 0 | 0 | 0 | 0 | 0 | 0 | 0.48584 | 0 | 0 | 0 | 0 | 0 | 0 | 0 | 0 | 0 | 0 | 0 | 0.047552 | 0.00642 | 0.01284 | 0.01926 | 0.02568 | 0.21072 | 0.10708 | 0.0082775 |  | 0.0991 | 0.1348 | 0.1932 | 0.1939
2014-07-03 | 20時 |  | 0 | 0 | 0 | 0 | [9 empty] | 0 | 0 | 0 | 0 | 0 | 0 | 0 | 0 | 0 | 0 | 0.36336 | 0 | 0 | 0 | 0 | 0 | 0 | 0 | 0 | 0 | 0 | 0 | 0.047552 | 0.00033 | 0.00067 | 0.001 | 0.00133 | 0.14927 | 0.027125 | 0 |  | 0.0917 | 0.1275 | 0.2102 | 0.2109
2014-07-03 | 21時 |  | 0 | 0 | 0 | 0 | [9 empty] | 0 | 0 | 0 | 0 | 0 | 0 | 0 | 0 | 0 | 0 | 0.3384 | 0 | 0 | 0 | 0 | 0 | 0 | 0 | 0 | 0 | 0 | 0 | 0.047552 | 0.00033 | 0.00067 | 0.001 | 0.00133 | 0.14618 | 0.10814 | 0.031304 |  | 0.1216 | 0.1873 | 0.2837 | 0.2844
2014-07-03 | 22時 |  | 0 | 0 | 0 | 0 | [9 empty] | 0 | 0 | 0 | 0 | 0 | 0 | 0 | 0 | 0 | 0 | 0.090093 | 0 | 0 | 0 | 0 | 0 | 0 | 0 | 0 | 0 | 0 | 0 | 0.047552 | 0.00628 | 0.01256 | 0.01884 | 0.02512 | 0.12467 | 0.16133 | 0.043827 |  | 0.1738 | 0.1917 | 0.262 | 0.2626
2014-07-03 | 23時 |  | 0 | 0 | 0 | 0 | [9 empty] | 0 | 0 | 0 | 0 | 0 | 0 | 0 | 0 | 0 | 0 | 0.00063297 | 0 | 0 | 0 | 0 | 0 | 0 | 0 | 0 | 0 | 0 | 0 | 0.047552 | 0.0067 | 0.01339 | 0.02009 | 0.02679 | 0.12467 | 0.18881 | 0.031848 |  | 0.1877 | 0.2176 | 0.2756 | 0.2763
2014-07-04 | 0時 |  | 0 | 0 | 0 | 0 | [9 empty] | 0 | 0 | 0 | 0 | 0 | 0 | 0 | 0 | 0 | 0 | 0 | 0 | 0 | 0 | 0 | 0 | 0 | 0 | 0 | 0 | 0 | 0 | 0.047552 | 0.00013 | 0.00025 | 0.00038 | 0.0005 | 0 | 0.078899 | 0.011656 |  | 0.1578 | 0.1578 | 0.1806 | 0.1812
2014-07-04 | 1時 |  | 0 | 0 | 0 | 0 | [9 empty] | 0 | 0 | 0 | 0 | 0 | 0 | 0 | 0 | 0 | 0 | 0 | 0 | 0 | 0 | 0 | 0 | 0 | 0 | 0 | 0 | 0 | 0 | 0.047552 | 0.00013 | 0.00025 | 0.00038 | 0.0005 | 0 | 0 | 0 |  | 0.0483 | 0.0483 | 0.0711 | 0.0717
2014-07-04 | 2時 |  | 0 | 0 | 0 | 0 | [9 empty] | 0 | 0 | 0 | 0 | 0 | 0 | 0 | 0 | 0 | 0 | 0 | 0 | 0 | 0 | 0 | 0 | 0 | 0 | 0 | 0 | 0 | 0 | 0.047552 | 0.00013 | 0.00025 | 0.00038 | 0.0005 | 0 | 0 | 0 |  | 0.056 | 0.0561 | 0.0788 | 0.0795
2014-07-04 | 3時 |  | 0 | 0 | 0 | 0 | [9 empty] | 0 | 0 | 0 | 0 | 0 | 0 | 0 | 0 | 0 | 0 | 0 | 0 | 0 | 0 | 0 | 0 | 0 | 0 | 0 | 0 | 0 | 0 | 0.047552 | 0.00013 | 0.00025 | 0.00038 | 0.0005 | 0 | 0 | 0 |  | 0.056 | 0.0561 | 0.0788 | 0.0795
2014-07-04 | 4時 |  | 0 | 0 | 0 | 0 | [9 empty] | 0 | 0 | 0 | 0 | 0 | 0 | 0 | 0 | 0 | 0 | 0 | 0 | 0 | 0 | 0 | 0 | 0 | 0 | 0 | 0 | 0 | 0 | 0.047552 | 0.00013 | 0.00025 | 0.00038 | 0.0005 | 0 | 0 | 0 |  | 0.0483 | 0.0483 | 0.0711 | 0.0717
2014-07-04 | 5時 |  | 0 | 0 | 0 | 0 | [9 empty] | 0 | 0 | 0 | 0 | 0 | 0 | 0 | 0 | 0 | 0 | 0 | 0 | 0 | 0 | 0 | 0 | 0 | 0 | 0 | 0 | 0 | 0 | 0.047552 | 0.00013 | 0.00025 | 0.00038 | 0.0005 | 0 | 0 | 0 |  | 0.056 | 0.0561 | 0.0788 | 0.0795
2014-07-04 | 6時 |  | 0 | 0 | 0 | 0 | [9 empty] | 0 | 0 | 0 | 0 | 0 | 0 | 0 | 0 | 0 | 0 | 0 | 0 | 0 | 0 | 0 | 0 | 0 | 0 | 0 | 0 | 0 | 0 | 0.047552 | 0.00338 | 0.00675 | 0.01013 | 0.01351 | 0 | 0.024649 | 0.011815 |  | 0.1925 | 0.2611 | 0.3525 | 0.3531
2014-07-04 | 7時 |  | 0 | 0 | 0 | 0 | [9 empty] | 0 | 0 | 0 | 0 | 0 | 0 | 0 | 0 | 0 | 0 | 0 | 0 | 0 | 0 | 0 | 0 | 0 | 0 | 0 | 0 | 0 | 0 | 0.047552 | 0.00054 | 0.00108 | 0.00163 | 0.00217 | 0.13859 | 0.053895 | 0.036861 |  | 0.1524 | 0.248 | 0.3662 | 0.3669
2014-07-04 | 8時 |  | 0 | 0 | 0 | 0 | [9 empty] | 0 | 0 | 0 | 0 | 0 | 0 | 0 | 0 | 0 | 0 | 0 | 0 | 0 | 0 | 0 | 0 | 0 | 0 | 0 | 0 | 0 | 0 | 0.047552 | 0.00054 | 0.00108 | 0.00163 | 0.00217 | 0.093503 | 0 | 0.035602 |  | 0.1091 | 0.1448 | 0.2032 | 0.2039
2014-07-04 | 9時 |  | 0 | 0 | 0 | 0 | [9 empty] | 0 | 0 | 0 | 0 | 0 | 0 | 0 | 0 | 0 | 0 | 0 | 0 | 0 | 0 | 0 | 0 | 0 | 0 | 0 | 0 | 0 | 0 | 0.047552 | 0.00013 | 0.00025 | 0.00038 | 0.0005 | 0.17838 | 0.10971 | 0.042749 |  | 0.3011 | 0.3368 | 0.3953 | 0.396
2014-07-04 | 10時 |  | 0 | 0 | 0 | 0 | [9 empty] | 0 | 0 | 0 | 0 | 0 | 0 | 0 | 0 | 0 | 0 | 0 | 0 | 0 | 0 | 0 | 0 | 0 | 0 | 0 | 0 | 0 | 0 | 0.047552 | 0.00033 | 0.00067 | 0.001 | 0.00133 | 0.093503 | 0 | 0.012523 |  | 0.0483 | 0.0483 | 0.0711 | 0.0717
2014-07-04 | 11時 |  | 0 | 0 | 0 | 0 | [9 empty] | 0 | 0 | 0 | 0 | 0 | 0 | 0 | 0 | 0 | 0 | 0.0042713 | 0 | 0 | 0 | 0 | 0 | 0 | 0 | 0 | 0 | 0 | 0 | 0.047552 | 0.00013 | 0.00025 | 0.00038 | 0.0005 | 0 | 0 | 0.0052775 |  | 0.056 | 0.0561 | 0.0788 | 0.0795
2014-07-04 | 12時 |  | 0 | 0 | 0 | 0 | [9 empty] | 0 | 0 | 0 | 0 | 0 | 0 | 0 | 0 | 0 | 0 | 0.011522 | 0 | 0 | 0 | 0 | 0 | 0 | 0 | 0 | 0 | 0 | 0 | 0.047552 | 0.00338 | 0.00675 | 0.01013 | 0.01351 | 0.05371 | 0 | 0.0052775 |  | 0.1983 | 0.2727 | 0.3698 | 0.3705
2014-07-04 | 13時 |  | 0 | 0 | 0 | 0 | [9 empty] | 0 | 0 | 0 | 0 | 0 | 0 | 0 | 0 | 0 | 0 | 0.012475 | 0 | 0 | 0 | 0 | 0 | 0 | 0 | 0 | 0 | 0 | 0 | 0.047552 | 0.00033 | 0.00067 | 0.001 | 0.00133 | 0.11604 | 0 | 0 |  | 0.0483 | 0.0483 | 0.0711 | 0.0717
2014-07-04 | 14時 |  | 0 | 0 | 0 | 0 | [9 empty] | 0 | 0 | 0 | 0 | 0 | 0 | 0 | 0 | 0 | 0 | 0.010912 | 0 | 0 | 0 | 0 | 0 | 0 | 0 | 0 | 0 | 0 | 0 | 0.047552 | 0.00013 | 0.00025 | 0.00038 | 0.0005 | 0.031168 | 0 | 0.017801 |  | 0.056 | 0.0561 | 0.0788 | 0.0795
2014-07-04 | 15時 |  | 0 | 0 | 0 | 0 | [9 empty] | 0 | 0 | 0 | 0 | 0 | 0 | 0 | 0 | 0 | 0 | 0.010926 | 0 | 0 | 0 | 0 | 0 | 0 | 0 | 0 | 0 | 0 | 0 | 0.047552 | 0.00013 | 0.00025 | 0.00038 | 0.0005 | 0 | 0 | 0 |  | 0.056 | 0.0561 | 0.0788 | 0.0795
2014-07-04 | 16時 |  | 0 | 0 | 0 | 0 | [9 empty] | 0 | 0 | 0 | 0 | 0 | 0 | 0 | 0 | 0 | 0 | 0.014202 | 0 | 0 | 0 | 0 | 0 | 0 | 0 | 0 | 0 | 0 | 0 | 0.047552 | 0.00033 | 0.00067 | 0.001 | 0.00133 | 0.062335 | 0 | 0.0052775 |  | 0.0483 | 0.0483 | 0.0711 | 0.0717
2014-07-04 | 17時 |  | 0 | 0 | 0 | 0 | [9 empty] | 0 | 0 | 0 | 0 | 0 | 0 | 0 | 0 | 0 | 0 | 0.011502 | 0 | 0 | 0 | 0 | 0 | 0 | 0 | 0 | 0 | 0 | 0 | 0.047552 | 0.00033 | 0.00067 | 0.001 | 0.00133 | 0.10536 | 0 | 0.0082775 |  | 0.1304 | 0.2048 | 0.3019 | 0.3026
2014-07-04 | 18時 |  | 0 | 0 | 0 | 0 | [9 empty] | 0 | 0 | 0 | 0 | 0 | 0 | 0 | 0 | 0 | 0 | 0.0056076 | 0 | 0 | 0 | 0 | 0 | 0 | 0 | 0 | 0 | 0 | 0 | 0.047552 | 0.00642 | 0.01284 | 0.01926 | 0.02568 | 0.12467 | 0 | 0.0082775 |  | 0.303 | 0.3387 | 0.3972 | 0.5469
2014-07-04 | 19時 |  | 0 | 0 | 0 | 0 | [9 empty] | 0 | 0 | 0 | 0 | 0 | 0 | 0 | 0 | 0 | 0 | 0.036565 | 0 | 0 | 0 | 0 | 0 | 0 | 0 | 0 | 0 | 0 | 0 | 0.047552 | 0.00642 | 0.01284 | 0.01926 | 0.02568 | 0.21072 | 0.10708 | 0.0082775 |  | 0.0991 | 0.1348 | 0.1932 | 0.1939
2014-07-04 | 20時 |  | 0 | 0 | 0 | 0 | [9 empty] | 0 | 0 | 0 | 0 | 0 | 0 | 0 | 0 | 0 | 0 | 0.085495 | 0 | 0 | 0 | 0 | 0 | 0 | 0 | 0 | 0 | 0 | 0 | 0.047552 | 0.00033 | 0.00067 | 0.001 | 0.00133 | 0.14927 | 0.027125 | 0 |  | 0.0917 | 0.1275 | 0.2102 | 0.2109
2014-07-04 | 21時 |  | 0 | 0 | 0 | 0 | [9 empty] | 0 | 0 | 0 | 0 | 0 | 0 | 0 | 0 | 0 | 0 | 0.019447 | 0 | 0 | 0 | 0 | 0 | 0 | 0 | 0 | 0 | 0 | 0 | 0.047552 | 0.00033 | 0.00067 | 0.001 | 0.00133 | 0.14618 | 0.10814 | 0.031304 |  | 0.1216 | 0.1873 | 0.2837 | 0.2844
2014-07-04 | 22時 |  | 0 | 0 | 0 | 0 | [9 empty] | 0 | 0 | 0 | 0 | 0 | 0 | 0 | 0 | 0 | 0 | 0 | 0 | 0 | 0 | 0 | 0 | 0 | 0 | 0 | 0 | 0 | 0 | 0.047552 | 0.00628 | 0.01256 | 0.01884 | 0.02512 | 0.12467 | 0.16133 | 0.043827 |  | 0.1738 | 0.1917 | 0.262 | 0.2626
2014-07-04 | 23時 |  | 0 | 0 | 0 | 0 | [9 empty] | 0 | 0 | 0 | 0 | 0 | 0 | 0 | 0 | 0 | 0 | 0 | 0 | 0 | 0 | 0 | 0 | 0 | 0 | 0 | 0 | 0 | 0 | 0.047552 | 0.0067 | 0.01339 | 0.02009 | 0.02679 | 0.12467 | 0.18881 | 0.031848 |  | 0.1877 | 0.2176 | 0.2756 | 0.2763
2014-07-05 | 0時 |  | 0 | 0 | 0 | 0 | [9 empty] | 0 | 0 | 0 | 0 | 0 | 0 | 0 | 0 | 0 | 0 | 0 | 0 | 0 | 0 | 0 | 0 | 0 | 0 | 0 | 0 | 0 | 0 | 0.047552 | 0.00013 | 0.00025 | 0.00038 | 0.0005 | 0 | 0.078899 | 0.011656 |  | 0.1578 | 0.1578 | 0.1806 | 0.1812
2014-07-05 | 1時 |  | 0 | 0 | 0 | 0 | [9 empty] | 0 | 0 | 0 | 0 | 0 | 0 | 0 | 0 | 0 | 0 | 0 | 0 | 0 | 0 | 0 | 0 | 0 | 0 | 0 | 0 | 0 | 0 | 0.047552 | 0.00013 | 0.00025 | 0.00038 | 0.0005 | 0 | 0 | 0 |  | 0.0483 | 0.0483 | 0.0711 | 0.0717
2014-07-05 | 2時 |  | 0 | 0 | 0 | 0 | [9 empty] | 0 | 0 | 0 | 0 | 0 | 0 | 0 | 0 | 0 | 0 | 0 | 0 | 0 | 0 | 0 | 0 | 0 | 0 | 0 | 0 | 0 | 0 | 0.047552 | 0.00013 | 0.00025 | 0.00038 | 0.0005 | 0 | 0 | 0 |  | 0.056 | 0.0561 | 0.0788 | 0.0795
2014-07-05 | 3時 |  | 0 | 0 | 0 | 0 | [9 empty] | 0 | 0 | 0 | 0 | 0 | 0 | 0 | 0 | 0 | 0 | 0 | 0 | 0 | 0 | 0 | 0 | 0 | 0 | 0 | 0 | 0 | 0 | 0.047552 | 0.00013 | 0.00025 | 0.00038 | 0.0005 | 0 | 0 | 0 |  | 0.056 | 0.0561 | 0.0788 | 0.0795
2014-07-05 | 4時 |  | 0 | 0 | 0 | 0 | [9 empty] | 0 | 0 | 0 | 0 | 0 | 0 | 0 | 0 | 0 | 0 | 0 | 0 | 0 | 0 | 0 | 0 | 0 | 0 | 0 | 0 | 0 | 0 | 0.047552 | 0.00013 | 0.00025 | 0.00038 | 0.0005 | 0 | 0 | 0 |  | 0.0483 | 0.0483 | 0.0711 | 0.0717
2014-07-05 | 5時 |  | 0 | 0 | 0 | 0 | [9 empty] | 0 | 0 | 0 | 0 | 0 | 0 | 0 | 0 | 0 | 0 | 0 | 0 | 0 | 0 | 0 | 0 | 0 | 0 | 0 | 0 | 0 | 0 | 0.047552 | 0.00013 | 0.00025 | 0.00038 | 0.0005 | 0 | 0 | 0 |  | 0.056 | 0.0561 | 0.0788 | 0.0795
2014-07-05 | 6時 |  | 0 | 0 | 0 | 0 | [9 empty] | 0 | 0 | 0 | 0 | 0 | 0 | 0 | 0 | 0 | 0 | 0 | 0 | 0 | 0 | 0 | 0 | 0 | 0 | 0 | 0 | 0 | 0 | 0.047552 | 0.00338 | 0.00675 | 0.01013 | 0.01351 | 0 | 0.024649 | 0.011815 |  | 0.1925 | 0.2611 | 0.3525 | 0.3531
2014-07-05 | 7時 |  | 0 | 0 | 0 | 0 | [9 empty] | 0 | 0 | 0 | 0 | 0 | 0 | 0 | 0 | 0 | 0 | 0 | 0 | 0 | 0 | 0 | 0 | 0 | 0 | 0 | 0 | 0 | 0 | 0.047552 | 0.00054 | 0.00108 | 0.00163 | 0.00217 | 0.13859 | 0.053895 | 0.036861 |  | 0.1524 | 0.248 | 0.3662 | 0.3669
2014-07-05 | 8時 |  | 0 | 0 | 0 | 0 | [9 empty] | 0 | 0 | 0 | 0 | 0 | 0 | 0 | 0 | 0 | 0 | 0 | 0 | 0 | 0 | 0 | 0 | 0 | 0 | 0 | 0 | 0 | 0 | 0.047552 | 0.00054 | 0.00108 | 0.00163 | 0.00217 | 0.093503 | 0 | 0.035602 |  | 0.1091 | 0.1448 | 0.2032 | 0.2039
2014-07-05 | 9時 |  | 0 | 0 | 0 | 0 | [9 empty] | 0 | 0 | 0 | 0 | 0 | 0 | 0 | 0 | 0 | 0 | 0.23014 | 0 | 0 | 0 | 0 | 0 | 0 | 0 | 0 | 0 | 0 | 0 | 0.047552 | 0.00013 | 0.00025 | 0.00038 | 0.0005 | 0.17838 | 0.10971 | 0.042749 |  | 0.3011 | 0.3368 | 0.3953 | 0.396
2014-07-05 | 10時 |  | 0 | 0 | 0 | 0 | [9 empty] | 0 | 0 | 0 | 0 | 0 | 0 | 0 | 0 | 0 | 0 | 0.60985 | 0 | 0 | 0 | 0 | 0 | 0 | 0 | 0 | 0 | 0 | 0 | 0.047552 | 0.00033 | 0.00067 | 0.001 | 0.00133 | 0.093503 | 0 | 0.012523 |  | 0.0483 | 0.0483 | 0.0711 | 0.0717
2014-07-05 | 11時 |  | 0 | 0 | 0 | 0 | [9 empty] | 0 | 0 | 0 | 0 | 0 | 0 | 0 | 0 | 0 | 0 | 1.5585 | 0 | 0 | 0 | 0 | 0 | 0 | 0 | 0 | 0 | 0 | 0 | 0.047552 | 0.00013 | 0.00025 | 0.00038 | 0.0005 | 0 | 0 | 0.0052775 |  | 0.056 | 0.0561 | 0.0788 | 0.0795
2014-07-05 | 12時 |  | 0 | 0 | 0 | 0 | [9 empty] | 0 | 0 | 0 | 0 | 0 | 0 | 0 | 0 | 0 | 0 | 1.5809 | 0 | 0 | 0 | 0 | 0 | 0 | 0 | 0 | 0 | 0 | 0 | 0.047552 | 0.00338 | 0.00675 | 0.01013 | 0.01351 | 0.05371 | 0 | 0.0052775 |  | 0.1983 | 0.2727 | 0.3698 | 0.3705
2014-07-05 | 13時 |  | 0 | 0 | 0 | 0 | [9 empty] | 0 | 0 | 0 | 0 | 0 | 0 | 0 | 0 | 0 | 0 | 0.82399 | 0 | 0 | 0 | 0 | 0 | 0 | 0 | 0 | 0 | 0 | 0 | 0.047552 | 0.00033 | 0.00067 | 0.001 | 0.00133 | 0.11604 | 0 | 0 |  | 0.0483 | 0.0483 | 0.0711 | 0.0717
2014-07-05 | 14時 |  | 0 | 0 | 0 | 0 | [9 empty] | 0 | 0 | 0 | 0 | 0 | 0 | 0 | 0 | 0 | 0 | 0.63076 | 0 | 0 | 0 | 0 | 0 | 0 | 0 | 0 | 0 | 0 | 0 | 0.047552 | 0.00013 | 0.00025 | 0.00038 | 0.0005 | 0.031168 | 0 | 0.017801 |  | 0.056 | 0.0561 | 0.0788 | 0.0795
2014-07-05 | 15時 |  | 0 | 0 | 0 | 0 | [9 empty] | 0 | 0 | 0 | 0 | 0 | 0 | 0 | 0 | 0 | 0 | 0.56845 | 0 | 0 | 0 | 0 | 0 | 0 | 0 | 0 | 0 | 0 | 0 | 0.047552 | 0.00013 | 0.00025 | 0.00038 | 0.0005 | 0 | 0 | 0 |  | 0.056 | 0.0561 | 0.0788 | 0.0795
2014-07-05 | 16時 |  | 0 | 0 | 0 | 0 | [9 empty] | 0 | 0 | 0 | 0 | 0 | 0 | 0 | 0 | 0 | 0 | 0.53027 | 0 | 0 | 0 | 0 | 0 | 0 | 0 | 0 | 0 | 0 | 0 | 0.047552 | 0.00033 | 0.00067 | 0.001 | 0.00133 | 0.062335 | 0 | 0.0052775 |  | 0.0483 | 0.0483 | 0.0711 | 0.0717
2014-07-05 | 17時 |  | 0 | 0 | 0 | 0 | [9 empty] | 0 | 0 | 0 | 0 | 0 | 0 | 0 | 0 | 0 | 0 | 0.40453 | 0 | 0 | 0 | 0 | 0 | 0 | 0 | 0 | 0 | 0 | 0 | 0.047552 | 0.00033 | 0.00067 | 0.001 | 0.00133 | 0.10536 | 0 | 0.0082775 |  | 0.1304 | 0.2048 | 0.3019 | 0.3026
2014-07-05 | 18時 |  | 0 | 0 | 0 | 0 | [9 empty] | 0 | 0 | 0 | 0 | 0 | 0 | 0 | 0 | 0 | 0 | 0.19071 | 0 | 0 | 0 | 0 | 0 | 0 | 0 | 0 | 0 | 0 | 0 | 0.047552 | 0.00642 | 0.01284 | 0.01926 | 0.02568 | 0.12467 | 0 | 0.0082775 |  | 0.303 | 0.3387 | 0.3972 | 0.5469
2014-07-05 | 19時 |  | 0 | 0 | 0 | 0 | [9 empty] | 0 | 0 | 0 | 0 | 0 | 0 | 0 | 0 | 0 | 0 | 0.34362 | 0 | 0 | 0 | 0 | 0 | 0 | 0 | 0 | 0 | 0 | 0 | 0.047552 | 0.00642 | 0.01284 | 0.01926 | 0.02568 | 0.21072 | 0.10708 | 0.0082775 |  | 0.0991 | 0.1348 | 0.1932 | 0.1939
2014-07-05 | 20時 |  | 0 | 0 | 0 | 0 | [9 empty] | 0 | 0 | 0 | 0 | 0 | 0 | 0 | 0 | 0 | 0 | 0.22931 | 0 | 0 | 0 | 0 | 0 | 0 | 0 | 0 | 0 | 0 | 0 | 0.047552 | 0.00033 | 0.00067 | 0.001 | 0.00133 | 0.14927 | 0.027125 | 0 |  | 0.0917 | 0.1275 | 0.2102 | 0.2109
2014-07-05 | 21時 |  | 0 | 0 | 0 | 0 | [9 empty] | 0 | 0 | 0 | 0 | 0 | 0 | 0 | 0 | 0 | 0 | 0.087597 | 0 | 0 | 0 | 0 | 0 | 0 | 0 | 0 | 0 | 0 | 0 | 0.047552 | 0.00033 | 0.00067 | 0.001 | 0.00133 | 0.14618 | 0.10814 | 0.031304 |  | 0.1216 | 0.1873 | 0.2837 | 0.2844
2014-07-05 | 22時 |  | 0 | 0 | 0 | 0 | [9 empty] | 0 | 0 | 0 | 0 | 0 | 0 | 0 | 0 | 0 | 0 | 0.021215 | 0 | 0 | 0 | 0 | 0 | 0 | 0 | 0 | 0 | 0 | 0 | 0.047552 | 0.00628 | 0.01256 | 0.01884 | 0.02512 | 0.12467 | 0.16133 | 0.043827 |  | 0.1738 | 0.1917 | 0.262 | 0.2626
2014-07-05 | 23時 |  | 0 | 0 | 0 | 0 | [9 empty] | 0 | 0 | 0 | 0 | 0 | 0 | 0 | 0 | 0 | 0 | 0 | 0 | 0 | 0 | 0 | 0 | 0 | 0 | 0 | 0 | 0 | 0 | 0.047552 | 0.0067 | 0.01339 | 0.02009 | 0.02679 | 0.12467 | 0.18881 | 0.031848 |  | 0.1877 | 0.2176 | 0.2756 | 0.2763
2014-07-06 | 0時 |  | 0 | 0 | 0 | 0 | [9 empty] | 0 | 0 | 0 | 0 | 0 | 0 | 0 | 0 | 0 | 0 | 0 | 0 | 0 | 0 | 0 | 0 | 0 | 0 | 0 | 0 | 0 | 0 | 0.047552 | 0.00013 | 0.00025 | 0.00038 | 0.0005 | 0 | 0.078899 | 0.011656 |  | 0.1578 | 0.1578 | 0.1806 | 0.1812
2014-07-06 | 1時 |  | 0 | 0 | 0 | 0 | [9 empty] | 0 | 0 | 0 | 0 | 0 | 0 | 0 | 0 | 0 | 0 | 0 | 0 | 0 | 0 | 0 | 0 | 0 | 0 | 0 | 0 | 0 | 0 | 0.047552 | 0.00013 | 0.00025 | 0.00038 | 0.0005 | 0 | 0 | 0 |  | 0.0483 | 0.0483 | 0.0711 | 0.0717
2014-07-06 | 2時 |  | 0 | 0 | 0 | 0 | [9 empty] | 0 | 0 | 0 | 0 | 0 | 0 | 0 | 0 | 0 | 0 | 0 | 0 | 0 | 0 | 0 | 0 | 0 | 0 | 0 | 0 | 0 | 0 | 0.047552 | 0.00013 | 0.00025 | 0.00038 | 0.0005 | 0 | 0 | 0 |  | 0.056 | 0.0561 | 0.0788 | 0.0795
2014-07-06 | 3時 |  | 0 | 0 | 0 | 0 | [9 empty] | 0 | 0 | 0 | 0 | 0 | 0 | 0 | 0 | 0 | 0 | 0 | 0 | 0 | 0 | 0 | 0 | 0 | 0 | 0 | 0 | 0 | 0 | 0.047552 | 0.00013 | 0.00025 | 0.00038 | 0.0005 | 0 | 0 | 0 |  | 0.056 | 0.0561 | 0.0788 | 0.0795
2014-07-06 | 4時 |  | 0 | 0 | 0 | 0 | [9 empty] | 0 | 0 | 0 | 0 | 0 | 0 | 0 | 0 | 0 | 0 | 0 | 0 | 0 | 0 | 0 | 0 | 0 | 0 | 0 | 0 | 0 | 0 | 0.047552 | 0.00013 | 0.00025 | 0.00038 | 0.0005 | 0 | 0 | 0 |  | 0.0483 | 0.0483 | 0.0711 | 0.0717
2014-07-06 | 5時 |  | 0 | 0 | 0 | 0 | [9 empty] | 0 | 0 | 0 | 0 | 0 | 0 | 0 | 0 | 0 | 0 | 0 | 0 | 0 | 0 | 0 | 0 | 0 | 0 | 0 | 0 | 0 | 0 | 0.047552 | 0.00013 | 0.00025 | 0.00038 | 0.0005 | 0 | 0 | 0 |  | 0.056 | 0.0561 | 0.0788 | 0.0795
2014-07-06 | 6時 |  | 0 | 0 | 0 | 0 | [9 empty] | 0 | 0 | 0 | 0 | 0 | 0 | 0 | 0 | 0 | 0 | 0 | 0 | 0 | 0 | 0 | 0 | 0 | 0 | 0 | 0 | 0 | 0 | 0.047552 | 0.00338 | 0.00675 | 0.01013 | 0.01351 | 0 | 0.024649 | 0.011815 |  | 0.1925 | 0.2611 | 0.3525 | 0.3531
2014-07-06 | 7時 |  | 0 | 0 | 0 | 0 | [9 empty] | 0 | 0 | 0 | 0 | 0 | 0 | 0 | 0 | 0 | 0 | 0.12627 | 0 | 0 | 0 | 0 | 0 | 0 | 0 | 0 | 0 | 0 | 0 | 0.047552 | 0.00054 | 0.00108 | 0.00163 | 0.00217 | 0.13859 | 0.053895 | 0.036861 |  | 0.1524 | 0.248 | 0.3662 | 0.3669
2014-07-06 | 8時 |  | 0 | 0 | 0 | 0 | [9 empty] | 0 | 0 | 0 | 0 | 0 | 0 | 0 | 0 | 0 | 0 | 0.44487 | 0 | 0 | 0 | 0 | 0 | 0 | 0 | 0 | 0 | 0 | 0 | 0.047552 | 0.00054 | 0.00108 | 0.00163 | 0.00217 | 0.093503 | 0 | 0.035602 |  | 0.1091 | 0.1448 | 0.2032 | 0.2039
2014-07-06 | 9時 |  | 0 | 0 | 0 | 0 | [9 empty] | 0 | 0 | 0 | 0 | 0 | 0 | 0 | 0 | 0 | 0 | 0.79733 | 0 | 0 | 0 | 0 | 0 | 0 | 0 | 0 | 0 | 0 | 0 | 0.047552 | 0.00013 | 0.00025 | 0.00038 | 0.0005 | 0.17838 | 0.10971 | 0.042749 |  | 0.3011 | 0.3368 | 0.3953 | 0.396
2014-07-06 | 10時 |  | 0 | 0 | 0 | 0 | [9 empty] | 0 | 0 | 0 | 0 | 0 | 0 | 0 | 0 | 0 | 0 | 1.3668 | 0 | 0 | 0 | 0 | 0 | 0 | 0 | 0 | 0 | 0 | 0 | 0.047552 | 0.00033 | 0.00067 | 0.001 | 0.00133 | 0.093503 | 0 | 0.012523 |  | 0.0483 | 0.0483 | 0.0711 | 0.0717
2014-07-06 | 11時 |  | 0 | 0 | 0 | 0 | [9 empty] | 0 | 0 | 0 | 0 | 0 | 0 | 0 | 0 | 0 | 0 | 1.7579 | 0 | 0 | 0 | 0 | 0 | 0 | 0 | 0 | 0 | 0 | 0 | 0.047552 | 0.00013 | 0.00025 | 0.00038 | 0.0005 | 0 | 0 | 0.0052775 |  | 0.056 | 0.0561 | 0.0788 | 0.0795
2014-07-06 | 12時 |  | 0 | 0 | 0 | 0 | [9 empty] | 0 | 0 | 0 | 0 | 0 | 0 | 0 | 0 | 0 | 0 | 1.8331 | 0 | 0 | 0 | 0 | 0 | 0 | 0 | 0 | 0 | 0 | 0 | 0.047552 | 0.00338 | 0.00675 | 0.01013 | 0.01351 | 0.05371 | 0 | 0.0052775 |  | 0.1983 | 0.2727 | 0.3698 | 0.3705
2014-07-06 | 13時 |  | 0 | 0 | 0 | 0 | [9 empty] | 0 | 0 | 0 | 0 | 0 | 0 | 0 | 0 | 0 | 0 | 1.8555 | 0 | 0 | 0 | 0 | 0 | 0 | 0 | 0 | 0 | 0 | 0 | 0.047552 | 0.00033 | 0.00067 | 0.001 | 0.00133 | 0.11604 | 0 | 0 |  | 0.0483 | 0.0483 | 0.0711 | 0.0717
2014-07-06 | 14時 |  | 0 | 0 | 0 | 0 | [9 empty] | 0 | 0 | 0 | 0 | 0 | 0 | 0 | 0 | 0 | 0 | 1.9775 | 0 | 0 | 0 | 0 | 0 | 0 | 0 | 0 | 0 | 0 | 0 | 0.047552 | 0.00013 | 0.00025 | 0.00038 | 0.0005 | 0.031168 | 0 | 0.017801 |  | 0.056 | 0.0561 | 0.0788 | 0.0795
2014-07-06 | 15時 |  | 0 | 0 | 0 | 0 | [9 empty] | 0 | 0 | 0 | 0 | 0 | 0 | 0 | 0 | 0 | 0 | 1.9428 | 0 | 0 | 0 | 0 | 0 | 0 | 0 | 0 | 0 | 0 | 0 | 0.047552 | 0.00013 | 0.00025 | 0.00038 | 0.0005 | 0 | 0 | 0 |  | 0.056 | 0.0561 | 0.0788 | 0.0795
2014-07-06 | 16時 |  | 0 | 0 | 0 | 0 | [9 empty] | 0 | 0 | 0 | 0 | 0 | 0 | 0 | 0 | 0 | 0 | 1.9659 | 0 | 0 | 0 | 0 | 0 | 0 | 0 | 0 | 0 | 0 | 0 | 0.047552 | 0.00033 | 0.00067 | 0.001 | 0.00133 | 0.062335 | 0 | 0.0052775 |  | 0.0483 | 0.0483 | 0.0711 | 0.0717
2014-07-06 | 17時 |  | 0 | 0 | 0 | 0 | [9 empty] | 0 | 0 | 0 | 0 | 0 | 0 | 0 | 0 | 0 | 0 | 1.8906 | 0 | 0 | 0 | 0 | 0 | 0 | 0 | 0 | 0 | 0 | 0 | 0.047552 | 0.00033 | 0.00067 | 0.001 | 0.00133 | 0.10536 | 0 | 0.0082775 |  | 0.1304 | 0.2048 | 0.3019 | 0.3026
2014-07-06 | 18時 |  | 0 | 0 | 0 | 0 | [9 empty] | 0 | 0 | 0 | 0 | 0 | 0 | 0 | 0 | 0 | 0 | 1.3844 | 0 | 0 | 0 | 0 | 0 | 0 | 0 | 0 | 0 | 0 | 0 | 0.047552 | 0.00642 | 0.01284 | 0.01926 | 0.02568 | 0.12467 | 0 | 0.0082775 |  | 0.303 | 0.3387 | 0.3972 | 0.5469
2014-07-06 | 19時 |  | 0 | 0 | 0 | 0 | [9 empty] | 0 | 0 | 0 | 0 | 0 | 0 | 0 | 0 | 0 | 0 | 0.71985 | 0 | 0 | 0 | 0 | 0 | 0 | 0 | 0 | 0 | 0 | 0 | 0.047552 | 0.00642 | 0.01284 | 0.01926 | 0.02568 | 0.21072 | 0.10708 | 0.0082775 |  | 0.0991 | 0.1348 | 0.1932 | 0.1939
2014-07-06 | 20時 |  | 0 | 0 | 0 | 0 | [9 empty] | 0 | 0 | 0 | 0 | 0 | 0 | 0 | 0 | 0 | 0 | 0.41836 | 0 | 0 | 0 | 0 | 0 | 0 | 0 | 0 | 0 | 0 | 0 | 0.047552 | 0.00033 | 0.00067 | 0.001 | 0.00133 | 0.14927 | 0.027125 | 0 |  | 0.0917 | 0.1275 | 0.2102 | 0.2109
2014-07-06 | 21時 |  | 0 | 0 | 0 | 0 | [9 empty] | 0 | 0 | 0 | 0 | 0 | 0 | 0 | 0 | 0 | 0 | 0.33138 | 0 | 0 | 0 | 0 | 0 | 0 | 0 | 0 | 0 | 0 | 0 | 0.047552 | 0.00033 | 0.00067 | 0.001 | 0.00133 | 0.14618 | 0.10814 | 0.031304 |  | 0.1216 | 0.1873 | 0.2837 | 0.2844
2014-07-06 | 22時 |  | 0 | 0 | 0 | 0 | [9 empty] | 0 | 0 | 0 | 0 | 0 | 0 | 0 | 0 | 0 | 0 | 0.069135 | 0 | 0 | 0 | 0 | 0 | 0 | 0 | 0 | 0 | 0 | 0 | 0.047552 | 0.00628 | 0.01256 | 0.01884 | 0.02512 | 0.12467 | 0.16133 | 0.043827 |  | 0.1738 | 0.1917 | 0.262 | 0.2626
2014-07-06 | 23時 |  | 0 | 0 | 0 | 0 | [9 empty] | 0 | 0 | 0 | 0 | 0 | 0 | 0 | 0 | 0 | 0 | 0.0026244 | 0 | 0 | 0 | 0 | 0 | 0 | 0 | 0 | 0 | 0 | 0 | 0.047552 | 0.0067 | 0.01339 | 0.02009 | 0.02679 | 0.12467 | 0.18881 | 0.031848 |  | 0.1877 | 0.2176 | 0.2756 | 0.2763
2014-07-07 | 0時 |  | 0 | 0 | 0 | 0 | [9 empty] | 0 | 0 | 0 | 0 | 0 | 0 | 0 | 0 | 0 | 0 | 0 | 0 | 0 | 0 | 0 | 0 | 0 | 0 | 0 | 0 | 0 | 0 | 0.047552 | 0.00013 | 0.00025 | 0.00038 | 0.0005 | 0 | 0.078899 | 0.011656 |  | 0.1578 | 0.1578 | 0.1806 | 0.1812
2014-07-07 | 1時 |  | 0 | 0 | 0 | 0 | [9 empty] | 0 | 0 | 0 | 0 | 0 | 0 | 0 | 0 | 0 | 0 | 0 | 0 | 0 | 0 | 0 | 0 | 0 | 0 | 0 | 0 | 0 | 0 | 0.047552 | 0.00013 | 0.00025 | 0.00038 | 0.0005 | 0 | 0 | 0 |  | 0.0483 | 0.0483 | 0.0711 | 0.0717
2014-07-07 | 2時 |  | 0 | 0 | 0 | 0 | [9 empty] | 0 | 0 | 0 | 0 | 0 | 0 | 0 | 0 | 0 | 0 | 0 | 0 | 0 | 0 | 0 | 0 | 0 | 0 | 0 | 0 | 0 | 0 | 0.047552 | 0.00013 | 0.00025 | 0.00038 | 0.0005 | 0 | 0 | 0 |  | 0.056 | 0.0561 | 0.0788 | 0.0795
2014-07-07 | 3時 |  | 0 | 0 | 0 | 0 | [9 empty] | 0 | 0 | 0 | 0 | 0 | 0 | 0 | 0 | 0 | 0 | 0 | 0 | 0 | 0 | 0 | 0 | 0 | 0 | 0 | 0 | 0 | 0 | 0.047552 | 0.00013 | 0.00025 | 0.00038 | 0.0005 | 0 | 0 | 0 |  | 0.056 | 0.0561 | 0.0788 | 0.0795
2014-07-07 | 4時 |  | 0 | 0 | 0 | 0 | [9 empty] | 0 | 0 | 0 | 0 | 0 | 0 | 0 | 0 | 0 | 0 | 0 | 0 | 0 | 0 | 0 | 0 | 0 | 0 | 0 | 0 | 0 | 0 | 0.047552 | 0.00013 | 0.00025 | 0.00038 | 0.0005 | 0 | 0 | 0 |  | 0.0483 | 0.0483 | 0.0711 | 0.0717
2014-07-07 | 5時 |  | 0 | 0 | 0 | 0 | [9 empty] | 0 | 0 | 0 | 0 | 0 | 0 | 0 | 0 | 0 | 0 | 0 | 0 | 0 | 0 | 0 | 0 | 0 | 0 | 0 | 0 | 0 | 0 | 0.047552 | 0.00013 | 0.00025 | 0.00038 | 0.0005 | 0 | 0 | 0 |  | 0.056 | 0.0561 | 0.0788 | 0.0795
2014-07-07 | 6時 |  | 0 | 0 | 0 | 0 | [9 empty] | 0 | 0 | 0 | 0 | 0 | 0 | 0 | 0 | 0 | 0 | 0 | 0 | 0 | 0 | 0 | 0 | 0 | 0 | 0 | 0 | 0 | 0 | 0.047552 | 0.00338 | 0.00675 | 0.01013 | 0.01351 | 0 | 0.024649 | 0.011815 |  | 0.1925 | 0.2611 | 0.3525 | 0.3531
2014-07-07 | 7時 |  | 0 | 0 | 0 | 0 | [9 empty] | 0 | 0 | 0 | 0 | 0 | 0 | 0 | 0 | 0 | 0 | 0 | 0 | 0 | 0 | 0 | 0 | 0 | 0 | 0 | 0 | 0 | 0 | 0.047552 | 0.00054 | 0.00108 | 0.00163 | 0.00217 | 0.13859 | 0.053895 | 0.036861 |  | 0.1524 | 0.248 | 0.3662 | 0.3669
2014-07-07 | 8時 |  | 0 | 0 | 0 | 0 | [9 empty] | 0 | 0 | 0 | 0 | 0 | 0 | 0 | 0 | 0 | 0 | 0.25539 | 0 | 0 | 0 | 0 | 0 | 0 | 0 | 0 | 0 | 0 | 0 | 0.047552 | 0.00054 | 0.00108 | 0.00163 | 0.00217 | 0.093503 | 0 | 0.035602 |  | 0.1091 | 0.1448 | 0.2032 | 0.2039
2014-07-07 | 9時 |  | 0 | 0 | 0 | 0 | [9 empty] | 0 | 0 | 0 | 0 | 0 | 0 | 0 | 0 | 0 | 0 | 0.51195 | 0 | 0 | 0 | 0 | 0 | 0 | 0 | 0 | 0 | 0 | 0 | 0.047552 | 0.00013 | 0.00025 | 0.00038 | 0.0005 | 0.17838 | 0.10971 | 0.042749 |  | 0.3011 | 0.3368 | 0.3953 | 0.396
2014-07-07 | 10時 |  | 0 | 0 | 0 | 0 | [9 empty] | 0 | 0 | 0 | 0 | 0 | 0 | 0 | 0 | 0 | 0 | 0.87897 | 0 | 0 | 0 | 0 | 0 | 0 | 0 | 0 | 0 | 0 | 0 | 0.047552 | 0.00033 | 0.00067 | 0.001 | 0.00133 | 0.093503 | 0 | 0.012523 |  | 0.0483 | 0.0483 | 0.0711 | 0.0717
2014-07-07 | 11時 |  | 0 | 0 | 0 | 0 | [9 empty] | 0 | 0 | 0 | 0 | 0 | 0 | 0 | 0 | 0 | 0 | 1.2973 | 0 | 0 | 0 | 0 | 0 | 0 | 0 | 0 | 0 | 0 | 0 | 0.047552 | 0.00013 | 0.00025 | 0.00038 | 0.0005 | 0 | 0 | 0.0052775 |  | 0.056 | 0.0561 | 0.0788 | 0.0795
2014-07-07 | 12時 |  | 0 | 0 | 0 | 0 | [9 empty] | 0 | 0 | 0 | 0 | 0 | 0 | 0 | 0 | 0 | 0 | 1.3632 | 0 | 0 | 0 | 0 | 0 | 0 | 0 | 0 | 0 | 0 | 0 | 0.047552 | 0.00338 | 0.00675 | 0.01013 | 0.01351 | 0.05371 | 0 | 0.0052775 |  | 0.1983 | 0.2727 | 0.3698 | 0.3705
2014-07-07 | 13時 |  | 0 | 0 | 0 | 0 | [9 empty] | 0 | 0 | 0 | 0 | 0 | 0 | 0 | 0 | 0 | 0 | 1.243 | 0 | 0 | 0 | 0 | 0 | 0 | 0 | 0 | 0 | 0 | 0 | 0.047552 | 0.00033 | 0.00067 | 0.001 | 0.00133 | 0.11604 | 0 | 0 |  | 0.0483 | 0.0483 | 0.0711 | 0.0717
2014-07-07 | 14時 |  | 0 | 0 | 0 | 0 | [9 empty] | 0 | 0 | 0 | 0 | 0 | 0 | 0 | 0 | 0 | 0 | 1.4041 | 0 | 0 | 0 | 0 | 0 | 0 | 0 | 0 | 0 | 0 | 0 | 0.047552 | 0.00013 | 0.00025 | 0.00038 | 0.0005 | 0.031168 | 0 | 0.017801 |  | 0.056 | 0.0561 | 0.0788 | 0.0795
2014-07-07 | 15時 |  | 0 | 0 | 0 | 0 | [9 empty] | 0 | 0 | 0 | 0 | 0 | 0 | 0 | 0 | 0 | 0 | 1.4462 | 0 | 0 | 0 | 0 | 0 | 0 | 0 | 0 | 0 | 0 | 0 | 0.047552 | 0.00013 | 0.00025 | 0.00038 | 0.0005 | 0 | 0 | 0 |  | 0.056 | 0.0561 | 0.0788 | 0.0795
2014-07-07 | 16時 |  | 0 | 0 | 0 | 0 | [9 empty] | 0 | 0 | 0 | 0 | 0 | 0 | 0 | 0 | 0 | 0 | 1.2627 | 0 | 0 | 0 | 0 | 0 | 0 | 0 | 0 | 0 | 0 | 0 | 0.047552 | 0.00033 | 0.00067 | 0.001 | 0.00133 | 0.062335 | 0 | 0.0052775 |  | 0.0483 | 0.0483 | 0.0711 | 0.0717
2014-07-07 | 17時 |  | 0 | 0 | 0 | 0 | [9 empty] | 0 | 0 | 0 | 0 | 0 | 0 | 0 | 0 | 0 | 0 | 1.5911 | 0 | 0 | 0 | 0 | 0 | 0 | 0 | 0 | 0 | 0 | 0 | 0.047552 | 0.00033 | 0.00067 | 0.001 | 0.00133 | 0.10536 | 0 | 0.0082775 |  | 0.1304 | 0.2048 | 0.3019 | 0.3026
2014-07-07 | 18時 |  | 0 | 0 | 0 | 0 | [9 empty] | 0 | 0 | 0 | 0 | 0 | 0 | 0 | 0 | 0 | 0 | 1.1872 | 0 | 0 | 0 | 0 | 0 | 0 | 0 | 0 | 0 | 0 | 0 | 0.047552 | 0.00642 | 0.01284 | 0.01926 | 0.02568 | 0.12467 | 0 | 0.0082775 |  | 0.303 | 0.3387 | 0.3972 | 0.5469
2014-07-07 | 19時 |  | 0 | 0 | 0 | 0 | [9 empty] | 0 | 0 | 0 | 0 | 0 | 0 | 0 | 0 | 0 | 0 | 0.87488 | 0 | 0 | 0 | 0 | 0 | 0 | 0 | 0 | 0 | 0 | 0 | 0.047552 | 0.00642 | 0.01284 | 0.01926 | 0.02568 | 0.21072 | 0.10708 | 0.0082775 |  | 0.0991 | 0.1348 | 0.1932 | 0.1939
2014-07-07 | 20時 |  | 0 | 0 | 0 | 0 | [9 empty] | 0 | 0 | 0 | 0 | 0 | 0 | 0 | 0 | 0 | 0 | 0.86436 | 0 | 0 | 0 | 0 | 0 | 0 | 0 | 0 | 0 | 0 | 0 | 0.047552 | 0.00033 | 0.00067 | 0.001 | 0.00133 | 0.14927 | 0.027125 | 0 |  | 0.0917 | 0.1275 | 0.2102 | 0.2109
2014-07-07 | 21時 |  | 0 | 0 | 0 | 0 | [9 empty] | 0 | 0 | 0 | 0 | 0 | 0 | 0 | 0 | 0 | 0 | 0.79323 | 0 | 0 | 0 | 0 | 0 | 0 | 0 | 0 | 0 | 0 | 0 | 0.047552 | 0.00033 | 0.00067 | 0.001 | 0.00133 | 0.14618 | 0.10814 | 0.031304 |  | 0.1216 | 0.1873 | 0.2837 | 0.2844
2014-07-07 | 22時 |  | 0 | 0 | 0 | 0 | [9 empty] | 0 | 0 | 0 | 0 | 0 | 0 | 0 | 0 | 0 | 0 | 0.63428 | 0 | 0 | 0 | 0 | 0 | 0 | 0 | 0 | 0 | 0 | 0 | 0.047552 | 0.00628 | 0.01256 | 0.01884 | 0.02512 | 0.12467 | 0.16133 | 0.043827 |  | 0.1738 | 0.1917 | 0.262 | 0.2626
2014-07-07 | 23時 |  | 0 | 0 | 0 | 0 | [9 empty] | 0 | 0 | 0 | 0 | 0 | 0 | 0 | 0 | 0 | 0 | 0.09273 | 0 | 0 | 0 | 0 | 0 | 0 | 0 | 0 | 0 | 0 | 0 | 0.047552 | 0.0067 | 0.01339 | 0.02009 | 0.02679 | 0.12467 | 0.18881 | 0.031848 |  | 0.1877 | 0.2176 | 0.2756 | 0.2763
2014-07-08 | 0時 |  | 0 | 0 | 0 | 0 | [9 empty] | 0 | 0 | 0 | 0 | 0 | 0 | 0 | 0 | 0 | 0 | 0.0503 | 0 | 0 | 0 | 0 | 0 | 0 | 0 | 0 | 0 | 0 | 0 | 0.047552 | 0.00013 | 0.00025 | 0.00038 | 0.0005 | 0 | 0 | 0 |  | 0.1578 | 0.1578 | 0.1806 | 0.1812
2014-07-08 | 1時 |  | 0 | 0 | 0 | 0 | [9 empty] | 0 | 0 | 0 | 0 | 0 | 0 | 0 | 0 | 0 | 0 | 0.10095 | 0 | 0 | 0 | 0 | 0 | 0 | 0 | 0 | 0 | 0 | 0 | 0.047552 | 0.00013 | 0.00025 | 0.00038 | 0.0005 | 0 | 0 | 0 |  | 0.0483 | 0.0483 | 0.0711 | 0.0717
2014-07-08 | 2時 |  | 0 | 0 | 0 | 0 | [9 empty] | 0 | 0 | 0 | 0 | 0 | 0 | 0 | 0 | 0 | 0 | 0.14991 | 0 | 0 | 0 | 0 | 0 | 0 | 0 | 0 | 0 | 0 | 0 | 0.047552 | 0.00013 | 0.00025 | 0.00038 | 0.0005 | 0 | 0 | 0 |  | 0.056 | 0.0561 | 0.0788 | 0.0795
2014-07-08 | 3時 |  | 0 | 0 | 0 | 0 | [9 empty] | 0 | 0 | 0 | 0 | 0 | 0 | 0 | 0 | 0 | 0 | 0.13726 | 0 | 0 | 0 | 0 | 0 | 0 | 0 | 0 | 0 | 0 | 0 | 0.047552 | 0.00013 | 0.00025 | 0.00038 | 0.0005 | 0 | 0 | 0 |  | 0.056 | 0.0561 | 0.0788 | 0.0795
2014-07-08 | 4時 |  | 0 | 0 | 0 | 0 | [9 empty] | 0 | 0 | 0 | 0 | 0 | 0 | 0 | 0 | 0 | 0 | 0.090218 | 0 | 0 | 0 | 0 | 0 | 0 | 0 | 0 | 0 | 0 | 0 | 0.047552 | 0.00013 | 0.00025 | 0.00038 | 0.0005 | 0 | 0 | 0 |  | 0.0483 | 0.0483 | 0.0711 | 0.0717
2014-07-08 | 5時 |  | 0 | 0 | 0 | 0 | [9 empty] | 0 | 0 | 0 | 0 | 0 | 0 | 0 | 0 | 0 | 0 | 0.19995 | 0 | 0 | 0 | 0 | 0 | 0 | 0 | 0 | 0 | 0 | 0 | 0.047552 | 0.00013 | 0.00025 | 0.00038 | 0.0005 | 0 | 0 | 0 |  | 0.056 | 0.0561 | 0.0788 | 0.0795
2014-07-08 | 6時 |  | 0 | 0 | 0 | 0 | [9 empty] | 0 | 0 | 0 | 0 | 0 | 0 | 0 | 0 | 0 | 0 | 0.92337 | 0 | 0 | 0 | 0 | 0 | 0 | 0 | 0 | 0 | 0 | 0 | 0.047552 | 0.00013 | 0.00025 | 0.00038 | 0.0005 | 0 | 0 | 0 |  | 0.056 | 0.0561 | 0.0788 | 0.0795
2014-07-08 | 7時 |  | 0 | 0 | 0 | 0 | [9 empty] | 0 | 0 | 0 | 0 | 0 | 0 | 0 | 0 | 0 | 0 | 1.7061 | 0 | 0 | 0 | 0 | 0 | 0 | 0 | 0 | 0 | 0 | 0 | 0.047552 | 0.00054 | 0.00108 | 0.00163 | 0.00217 | 0 | 0.024649 | 0.022689 |  | 0.1168 | 0.1854 | 0.2767 | 0.2774
2014-07-08 | 8時 |  | 0 | 0 | 0 | 0 | [9 empty] | 0 | 0 | 0 | 0 | 0 | 0 | 0 | 0 | 0 | 0 | 1.7877 | 0 | 0 | 0 | 0 | 0 | 0 | 0 | 0 | 0 | 0 | 0 | 0.047552 | 0.00379 | 0.00759 | 0.01138 | 0.01518 | 0.084877 | 0.078545 | 0.064582 |  | 0.2156 | 0.2812 | 0.3696 | 0.3702
2014-07-08 | 9時 |  | 0 | 0 | 0 | 0 | [9 empty] | 0 | 0 | 0 | 0 | 0 | 0 | 0 | 0 | 0 | 0 | 1.8346 | 0 | 0 | 0 | 0 | 0 | 0 | 0 | 0 | 0 | 0 | 0 | 0.047552 | 0.00033 | 0.00067 | 0.001 | 0.00133 | 0.23209 | 0.16325 | 0.052059 |  | 0.2163 | 0.252 | 0.3265 | 0.3272
2014-07-08 | 10時 |  | 0 | 0 | 0 | 0 | [9 empty] | 0 | 0 | 0 | 0 | 0 | 0 | 0 | 0 | 0 | 0 | 1.727 | 0 | 0 | 0 | 0 | 0 | 0 | 0 | 0 | 0 | 0 | 0 | 0.047552 | 0.00054 | 0.00108 | 0.00163 | 0.00217 | 0.12467 | 0.21558 | 0.037471 |  | 0.1917 | 0.2274 | 0.3128 | 0.3134
2014-07-08 | 11時 |  | 0 | 0 | 0 | 0 | [9 empty] | 0 | 0 | 0 | 0 | 0 | 0 | 0 | 0 | 0 | 0 | 1.7846 | 0 | 0 | 0 | 0 | 0 | 0 | 0 | 0 | 0 | 0 | 0 | 0.047552 | 0.00033 | 0.00067 | 0.001 | 0.00133 | 0.12467 | 0.21558 | 0 |  | 0.1994 | 0.2352 | 0.315 | 0.3157
2014-07-08 | 12時 |  | 0 | 0 | 0 | 0 | [9 empty] | 0 | 0 | 0 | 0 | 0 | 0 | 0 | 0 | 0 | 0 | 1.8278 | 0 | 0 | 0 | 0 | 0 | 0 | 0 | 0 | 0 | 0 | 0 | 0.047552 | 0.00338 | 0.00675 | 0.01013 | 0.01351 | 0.14721 | 0.13456 | 0.018352 |  | 0.1983 | 0.2727 | 0.3698 | 0.3705
2014-07-08 | 13時 |  | 0 | 0 | 0 | 0 | [9 empty] | 0 | 0 | 0 | 0 | 0 | 0 | 0 | 0 | 0 | 0 | 1.929 | 0 | 0 | 0 | 0 | 0 | 0 | 0 | 0 | 0 | 0 | 0 | 0.047552 | 0.00033 | 0.00067 | 0.001 | 0.00133 | 0.13756 | 0.026771 | 0.023629 |  | 0.0483 | 0.0483 | 0.0711 | 0.0717
2014-07-08 | 14時 |  | 0 | 0 | 0 | 0 | [9 empty] | 0 | 0 | 0 | 0 | 0 | 0 | 0 | 0 | 0 | 0 | 1.8324 | 0 | 0 | 0 | 0 | 0 | 0 | 0 | 0 | 0 | 0 | 0 | 0.047552 | 0.00013 | 0.00025 | 0.00038 | 0.0005 | 0 | 0 | 0 |  | 0.056 | 0.0561 | 0.0788 | 0.0795
2014-07-08 | 15時 |  | 0 | 0 | 0 | 0 | [9 empty] | 0 | 0 | 0 | 0 | 0 | 0 | 0 | 0 | 0 | 0 | 1.8367 | 0 | 0 | 0 | 0 | 0 | 0 | 0 | 0 | 0 | 0 | 0 | 0.047552 | 0.00013 | 0.00025 | 0.00038 | 0.0005 | 0 | 0 | 0 |  | 0.056 | 0.0561 | 0.0788 | 0.0795
2014-07-08 | 16時 |  | 0 | 0 | 0 | 0 | [9 empty] | 0 | 0 | 0 | 0 | 0 | 0 | 0 | 0 | 0 | 0 | 1.7558 | 0 | 0 | 0 | 0 | 0 | 0 | 0 | 0 | 0 | 0 | 0 | 0.047552 | 0.00054 | 0.00108 | 0.00163 | 0.00217 | 0.062335 | 0.054249 | 0.024058 |  | 0.2095 | 0.275 | 0.3956 | 0.5453
2014-07-08 | 17時 |  | 0 | 0 | 0 | 0 | [9 empty] | 0 | 0 | 0 | 0 | 0 | 0 | 0 | 0 | 0 | 0 | 1.5748 | 0 | 0 | 0 | 0 | 0 | 0 | 0 | 0 | 0 | 0 | 0 | 0.047552 | 0.00642 | 0.01284 | 0.01926 | 0.02568 | 0.12467 | 0.1085 | 0.026923 |  | 0.2423 | 0.2781 | 0.3689 | 0.5187
2014-07-08 | 18時 |  | 0 | 0 | 0 | 0 | [9 empty] | 0 | 0 | 0 | 0 | 0 | 0 | 0 | 0 | 0 | 0 | 0.93347 | 0 | 0 | 0 | 0 | 0 | 0 | 0 | 0 | 0 | 0 | 0 | 0.047552 | 0.00642 | 0.01284 | 0.01926 | 0.02568 | 0.21072 | 0.1085 | 0 |  | 0.1819 | 0.2177 | 0.2978 | 0.4476
2014-07-08 | 19時 |  | 0 | 0 | 0 | 0 | [9 empty] | 0 | 0 | 0 | 0 | 0 | 0 | 0 | 0 | 0 | 0 | 0.60127 | 0 | 0 | 0 | 0 | 0 | 0 | 0 | 0 | 0 | 0 | 0 | 0.047552 | 0.00013 | 0.00025 | 0.00038 | 0.0005 | 0.12879 | 0 | 0.006537 |  | 0.0998 | 0.1355 | 0.2049 | 0.2056
2014-07-08 | 20時 |  | 0 | 0 | 0 | 0 | [9 empty] | 0 | 0 | 0 | 0 | 0 | 0 | 0 | 0 | 0 | 0 | 0.435 | 0 | 0 | 0 | 0 | 0 | 0 | 0 | 0 | 0 | 0 | 0 | 0.047552 | 0.00033 | 0.00067 | 0.001 | 0.00133 | 0.16769 | 0.10779 | 0.006537 |  | 0.0917 | 0.1275 | 0.2183 | 0.219
2014-07-08 | 21時 |  | 0 | 0 | 0 | 0 | [9 empty] | 0 | 0 | 0 | 0 | 0 | 0 | 0 | 0 | 0 | 0 | 0.30059 | 0 | 0 | 0 | 0 | 0 | 0 | 0 | 0 | 0 | 0 | 0 | 0.047552 | 0.00628 | 0.01256 | 0.01884 | 0.02512 | 0.12467 | 0.18846 | 0.012659 |  | 0.1755 | 0.2411 | 0.3458 | 0.3465
2014-07-08 | 22時 |  | 0 | 0 | 0 | 0 | [9 empty] | 0 | 0 | 0 | 0 | 0 | 0 | 0 | 0 | 0 | 0 | 0.027497 | 0 | 0 | 0 | 0 | 0 | 0 | 0 | 0 | 0 | 0 | 0 | 0.047552 | 0.00649 | 0.01298 | 0.01947 | 0.02595 | 0.12467 | 0.16133 | 0.043827 |  | 0.1139 | 0.1795 | 0.3002 | 0.3009
2014-07-08 | 23時 |  | 0 | 0 | 0 | 0 | [9 empty] | 0 | 0 | 0 | 0 | 0 | 0 | 0 | 0 | 0 | 0 | 0.00044913 | 0 | 0 | 0 | 0 | 0 | 0 | 0 | 0 | 0 | 0 | 0 | 0.047552 | 0.00331 | 0.00661 | 0.00992 | 0.01323 | 0.062335 | 0.15709 | 0.04296 |  | 0.1578 | 0.1578 | 0.1806 | 0.1812
2014-07-09 | 0時 |  | 0 | 0 | 0 | 0 | [9 empty] | 0 | 0 | 0 | 0 | 0 | 0 | 0 | 0 | 0 | 0 | 0 | 0 | 0 | 0 | 0 | 0 | 0 | 0 | 0 | 0 | 0 | 0 | 0.047552 | 0.00013 | 0.00025 | 0.00038 | 0.0005 | 0 | 0 | 0 |  | 0.1578 | 0.1578 | 0.1806 | 0.1812
2014-07-09 | 1時 |  | 0 | 0 | 0 | 0 | [9 empty] | 0 | 0 | 0 | 0 | 0 | 0 | 0 | 0 | 0 | 0 | 0 | 0 | 0 | 0 | 0 | 0 | 0 | 0 | 0 | 0 | 0 | 0 | 0.047552 | 0.00013 | 0.00025 | 0.00038 | 0.0005 | 0 | 0 | 0 |  | 0.0483 | 0.0483 | 0.0711 | 0.0717
2014-07-09 | 2時 |  | 0 | 0 | 0 | 0 | [9 empty] | 0 | 0 | 0 | 0 | 0 | 0 | 0 | 0 | 0 | 0 | 0 | 0 | 0 | 0 | 0 | 0 | 0 | 0 | 0 | 0 | 0 | 0 | 0.047552 | 0.00013 | 0.00025 | 0.00038 | 0.0005 | 0 | 0 | 0 |  | 0.056 | 0.0561 | 0.0788 | 0.0795
2014-07-09 | 3時 |  | 0 | 0 | 0 | 0 | [9 empty] | 0 | 0 | 0 | 0 | 0 | 0 | 0 | 0 | 0 | 0 | 0 | 0 | 0 | 0 | 0 | 0 | 0 | 0 | 0 | 0 | 0 | 0 | 0.047552 | 0.00013 | 0.00025 | 0.00038 | 0.0005 | 0 | 0 | 0 |  | 0.056 | 0.0561 | 0.0788 | 0.0795
2014-07-09 | 4時 |  | 0 | 0 | 0 | 0 | [9 empty] | 0 | 0 | 0 | 0 | 0 | 0 | 0 | 0 | 0 | 0 | 0 | 0 | 0 | 0 | 0 | 0 | 0 | 0 | 0 | 0 | 0 | 0 | 0.047552 | 0.00013 | 0.00025 | 0.00038 | 0.0005 | 0 | 0 | 0 |  | 0.0483 | 0.0483 | 0.0711 | 0.0717
2014-07-09 | 5時 |  | 0 | 0 | 0 | 0 | [9 empty] | 0 | 0 | 0 | 0 | 0 | 0 | 0 | 0 | 0 | 0 | 0 | 0 | 0 | 0 | 0 | 0 | 0 | 0 | 0 | 0 | 0 | 0 | 0.047552 | 0.00013 | 0.00025 | 0.00038 | 0.0005 | 0 | 0 | 0 |  | 0.056 | 0.0561 | 0.0788 | 0.0795
2014-07-09 | 6時 |  | 0 | 0 | 0 | 0 | [9 empty] | 0 | 0 | 0 | 0 | 0 | 0 | 0 | 0 | 0 | 0 | 0 | 0 | 0 | 0 | 0 | 0 | 0 | 0 | 0 | 0 | 0 | 0 | 0.047552 | 0.00033 | 0.00067 | 0.001 | 0.00133 | 0 | 0.024649 | 0.011815 |  | 0.0859 | 0.1159 | 0.1685 | 0.1692
2014-07-09 | 7時 |  | 0 | 0 | 0 | 0 | [9 empty] | 0 | 0 | 0 | 0 | 0 | 0 | 0 | 0 | 0 | 0 | 0.017327 | 0 | 0 | 0 | 0 | 0 | 0 | 0 | 0 | 0 | 0 | 0 | 0.047552 | 0.00033 | 0.00067 | 0.001 | 0.00133 | 0.093503 | 0 | 0.015347 |  | 0.2346 | 0.2703 | 0.3287 | 0.3294
2014-07-09 | 8時 |  | 0 | 0 | 0 | 0 | [9 empty] | 0 | 0 | 0 | 0 | 0 | 0 | 0 | 0 | 0 | 0 | 0.12171 | 0 | 0 | 0 | 0 | 0 | 0 | 0 | 0 | 0 | 0 | 0 | 0.047552 | 0.00705 | 0.01409 | 0.02114 | 0.02818 | 0.13653 | 0.078545 | 0.060527 |  | 0.2282 | 0.3325 | 0.4595 | 0.4602
2014-07-09 | 9時 |  | 0 | 0 | 0 | 0 | [9 empty] | 0 | 0 | 0 | 0 | 0 | 0 | 0 | 0 | 0 | 0 | 0.71417 | 0 | 0 | 0 | 0 | 0 | 0 | 0 | 0 | 0 | 0 | 0 | 0.047552 | 0.00013 | 0.00025 | 0.00038 | 0.0005 | 0.084877 | 0.053895 | 0.0052775 |  | 0.056 | 0.0561 | 0.0788 | 0.0795
2014-07-09 | 10時 |  | 0 | 0 | 0 | 0 | [9 empty] | 0 | 0 | 0 | 0 | 0 | 0 | 0 | 0 | 0 | 0 | 0.92588 | 0 | 0 | 0 | 0 | 0 | 0 | 0 | 0 | 0 | 0 | 0 | 0.047552 | 0.00013 | 0.00025 | 0.00038 | 0.0005 | 0 | 0 | 0 |  | 0.0483 | 0.0483 | 0.0711 | 0.0717
2014-07-09 | 11時 |  | 0 | 0 | 0 | 0 | [9 empty] | 0 | 0 | 0 | 0 | 0 | 0 | 0 | 0 | 0 | 0 | 1.1833 | 0 | 0 | 0 | 0 | 0 | 0 | 0 | 0 | 0 | 0 | 0 | 0.047552 | 0.00013 | 0.00025 | 0.00038 | 0.0005 | 0 | 0 | 0 |  | 0.056 | 0.0561 | 0.0788 | 0.0795
2014-07-09 | 12時 |  | 0 | 0 | 0 | 0 | [9 empty] | 0 | 0 | 0 | 0 | 0 | 0 | 0 | 0 | 0 | 0 | 1.5772 | 0 | 0 | 0 | 0 | 0 | 0 | 0 | 0 | 0 | 0 | 0 | 0.047552 | 0.00013 | 0.00025 | 0.00038 | 0.0005 | 0 | 0 | 0 |  | 0.056 | 0.0561 | 0.0788 | 0.0795
2014-07-09 | 13時 |  | 0 | 0 | 0 | 0 | [9 empty] | 0 | 0 | 0 | 0 | 0 | 0 | 0 | 0 | 0 | 0 | 1.7798 | 0 | 0 | 0 | 0 | 0 | 0 | 0 | 0 | 0 | 0 | 0 | 0.047552 | 0.00013 | 0.00025 | 0.00038 | 0.0005 | 0 | 0 | 0 |  | 0.0483 | 0.0483 | 0.0711 | 0.0717
2014-07-09 | 14時 |  | 0 | 0 | 0 | 0 | [9 empty] | 0 | 0 | 0 | 0 | 0 | 0 | 0 | 0 | 0 | 0 | 1.471 | 0 | 0 | 0 | 0 | 0 | 0 | 0 | 0 | 0 | 0 | 0 | 0.047552 | 0.00013 | 0.00025 | 0.00038 | 0.0005 | 0 | 0 | 0 |  | 0.056 | 0.0561 | 0.0788 | 0.0795
2014-07-09 | 15時 |  | 0 | 0 | 0 | 0 | [9 empty] | 0 | 0 | 0 | 0 | 0 | 0 | 0 | 0 | 0 | 0 | 1.7961 | 0 | 0 | 0 | 0 | 0 | 0 | 0 | 0 | 0 | 0 | 0 | 0.047552 | 0.00013 | 0.00025 | 0.00038 | 0.0005 | 0 | 0 | 0 |  | 0.056 | 0.0561 | 0.0788 | 0.0795
2014-07-09 | 16時 |  | 0 | 0 | 0 | 0 | [9 empty] | 0 | 0 | 0 | 0 | 0 | 0 | 0 | 0 | 0 | 0 | 2.0271 | 0 | 0 | 0 | 0 | 0 | 0 | 0 | 0 | 0 | 0 | 0 | 0.047552 | 0.00013 | 0.00025 | 0.00038 | 0.0005 | 0 | 0 | 0 |  | 0.0483 | 0.0483 | 0.0711 | 0.0717
2014-07-09 | 17時 |  | 0 | 0 | 0 | 0 | [9 empty] | 0 | 0 | 0 | 0 | 0 | 0 | 0 | 0 | 0 | 0 | 1.9141 | 0 | 0 | 0 | 0 | 0 | 0 | 0 | 0 | 0 | 0 | 0 | 0.047552 | 0.00013 | 0.00025 | 0.00038 | 0.0005 | 0 | 0 | 0 |  | 0.056 | 0.0561 | 0.0788 | 0.0795
2014-07-09 | 18時 |  | 0 | 0 | 0 | 0 | [9 empty] | 0 | 0 | 0 | 0 | 0 | 0 | 0 | 0 | 0 | 0 | 1.6305 | 0 | 0 | 0 | 0 | 0 | 0 | 0 | 0 | 0 | 0 | 0 | 0.047552 | 0.00013 | 0.00025 | 0.00038 | 0.0005 | 0 | 0 | 0 |  | 0.056 | 0.0561 | 0.0788 | 0.0795
2014-07-09 | 19時 |  | 0 | 0 | 0 | 0 | [9 empty] | 0 | 0 | 0 | 0 | 0 | 0 | 0 | 0 | 0 | 0 | 1.2793 | 0 | 0 | 0 | 0 | 0 | 0 | 0 | 0 | 0 | 0 | 0 | 0.047552 | 0.00013 | 0.00025 | 0.00038 | 0.0005 | 0 | 0 | 0 |  | 0.0483 | 0.0483 | 0.0711 | 0.0717
2014-07-09 | 20時 |  | 0 | 0 | 0 | 0 | [9 empty] | 0 | 0 | 0 | 0 | 0 | 0 | 0 | 0 | 0 | 0 | 1.0888 | 0 | 0 | 0 | 0 | 0 | 0 | 0 | 0 | 0 | 0 | 0 | 0.047552 | 0.00054 | 0.00108 | 0.00163 | 0.00217 | 0.062335 | 0 | 0.0082775 |  | 0.1304 | 0.2048 | 0.3129 | 0.4626
2014-07-09 | 21時 |  | 0 | 0 | 0 | 0 | [9 empty] | 0 | 0 | 0 | 0 | 0 | 0 | 0 | 0 | 0 | 0 | 0.71786 | 0 | 0 | 0 | 0 | 0 | 0 | 0 | 0 | 0 | 0 | 0 | 0.047552 | 0.00033 | 0.00067 | 0.001 | 0.00133 | 0.12467 | 0.026771 | 0.031304 |  | 0.1755 | 0.2411 | 0.3322 | 0.4447
2014-07-09 | 22時 |  | 0 | 0 | 0 | 0 | [9 empty] | 0 | 0 | 0 | 0 | 0 | 0 | 0 | 0 | 0 | 0 | 0.17448 | 0 | 0 | 0 | 0 | 0 | 0 | 0 | 0 | 0 | 0 | 0 | 0.047552 | 0.00352 | 0.00703 | 0.01055 | 0.01406 | 0.12467 | 0.16133 | 0.043827 |  | 0.051 | 0.0511 | 0.0952 | 0.0959
2014-07-09 | 23時 |  | 0 | 0 | 0 | 0 | [9 empty] | 0 | 0 | 0 | 0 | 0 | 0 | 0 | 0 | 0 | 0 | 0.026231 | 0 | 0 | 0 | 0 | 0 | 0 | 0 | 0 | 0 | 0 | 0 | 0.047552 | 0.00628 | 0.01256 | 0.01884 | 0.02512 | 0.062335 | 0.15709 | 0.044922 |  | 0.1877 | 0.2176 | 0.2703 | 0.2709
2014-07-10 | 0時 |  | 0 | 0 | 0 | 0 | [9 empty] | 0 | 0 | 0 | 0 | 0 | 0 | 0 | 0 | 0 | 0 | 0.0061396 | 0 | 0 | 0 | 0 | 0 | 0 | 0 | 0.084913 | 0 | 0 | 0 | 0.047552 | 0.00013 | 0.00025 | 0.00038 | 0.0005 | 0 | 0.078899 | 0.011656 |  | 0.1578 | 0.1578 | 0.1806 | 0.1812
2014-07-10 | 1時 |  | 0 | 0 | 0 | 0 | [9 empty] | 0 | 0 | 0 | 0 | 0 | 0 | 0 | 0 | 0 | 0 | 0 | 0 | 0 | 0 | 0 | 0 | 0 | 0 | 0 | 0 | 0 | 0 | 0.047552 | 0.00013 | 0.00025 | 0.00038 | 0.0005 | 0 | 0 | 0 |  | 0.0483 | 0.0483 | 0.0711 | 0.0717
2014-07-10 | 2時 |  | 0 | 0 | 0 | 0 | [9 empty] | 0 | 0 | 0 | 0 | 0 | 0 | 0 | 0 | 0 | 0 | 0 | 0 | 0 | 0 | 0 | 0 | 0 | 0 | 0 | 0 | 0 | 0 | 0.047552 | 0.00013 | 0.00025 | 0.00038 | 0.0005 | 0 | 0 | 0 |  | 0.056 | 0.0561 | 0.0788 | 0.0795
2014-07-10 | 3時 |  | 0 | 0 | 0 | 0 | [9 empty] | 0 | 0 | 0 | 0 | 0 | 0 | 0 | 0 | 0 | 0 | 0 | 0 | 0 | 0 | 0 | 0 | 0 | 0 | 0 | 0 | 0 | 0 | 0.047552 | 0.00013 | 0.00025 | 0.00038 | 0.0005 | 0 | 0 | 0 |  | 0.056 | 0.0561 | 0.0788 | 0.0795
2014-07-10 | 4時 |  | 0 | 0 | 0 | 0 | [9 empty] | 0 | 0 | 0 | 0 | 0 | 0 | 0 | 0 | 0 | 0 | 0 | 0 | 0 | 0 | 0 | 0 | 0 | 0 | 0 | 0 | 0 | 0 | 0.047552 | 0.00013 | 0.00025 | 0.00038 | 0.0005 | 0 | 0 | 0 |  | 0.0483 | 0.0483 | 0.0711 | 0.0717
2014-07-10 | 5時 |  | 0 | 0 | 0 | 0 | [9 empty] | 0 | 0 | 0 | 0 | 0 | 0 | 0 | 0 | 0 | 0 | 0 | 0 | 0 | 0 | 0 | 0 | 0 | 0 | 0 | 0 | 0 | 0 | 0.047552 | 0.00013 | 0.00025 | 0.00038 | 0.0005 | 0 | 0 | 0 |  | 0.056 | 0.0561 | 0.0788 | 0.0795
2014-07-10 | 6時 |  | 0 | 0 | 0 | 0 | [9 empty] | 0 | 0 | 0 | 0 | 0 | 0 | 0 | 0 | 0 | 0 | 0.012025 | 0 | 0 | 0 | 0 | 0 | 0 | 0 | 0 | 0 | 0 | 0 | 0.047552 | 0.00338 | 0.00675 | 0.01013 | 0.01351 | 0 | 0.024649 | 0.011815 |  | 0.1925 | 0.2611 | 0.3525 | 0.3531
2014-07-10 | 7時 |  | 0 | 0 | 0 | 0 | [9 empty] | 0 | 0 | 0 | 0 | 0 | 0 | 0 | 0 | 0 | 0 | 0.24966 | 0 | 0 | 0 | 0 | 0 | 0 | 0 | 0 | 0 | 0 | 0 | 0.047552 | 0.00054 | 0.00108 | 0.00163 | 0.00217 | 0.13859 | 0.053895 | 0.036861 |  | 0.1524 | 0.248 | 0.3662 | 0.3669
2014-07-10 | 8時 |  | 0 | 0 | 0 | 0 | [9 empty] | 0 | 0 | 0 | 0 | 0 | 0 | 0 | 0 | 0 | 0 | 1.6214 | 0 | 0 | 0 | 0 | 0 | 0 | 0 | 0 | 0 | 0 | 0 | 0.047552 | 0.00054 | 0.00108 | 0.00163 | 0.00217 | 0.093503 | 0 | 0.035602 |  | 0.1091 | 0.1448 | 0.2032 | 0.2039
2014-07-10 | 9時 |  | 0 | 0 | 0 | 0 | [9 empty] | 0 | 0 | 0 | 0 | 0 | 0 | 0 | 0 | 0 | 0 | 1.8755 | 0 | 0 | 0 | 0 | 0 | 0 | 0 | 0 | 0 | 0 | 0 | 0.047552 | 0.00013 | 0.00025 | 0.00038 | 0.0005 | 0.17838 | 0.10971 | 0.042749 |  | 0.3011 | 0.3368 | 0.3953 | 0.396
2014-07-10 | 10時 |  | 0 | 0 | 0 | 0 | [9 empty] | 0 | 0 | 0 | 0 | 0 | 0 | 0 | 0 | 0 | 0 | 2.121 | 0 | 0 | 0 | 0 | 0 | 0 | 0 | 0 | 0 | 0 | 0 | 0.047552 | 0.00033 | 0.00067 | 0.001 | 0.00133 | 0.093503 | 0 | 0.012523 |  | 0.0483 | 0.0483 | 0.0711 | 0.0717
2014-07-10 | 11時 |  | 0 | 0 | 0 | 0 | [9 empty] | 0 | 0 | 0 | 0 | 0 | 0 | 0 | 0 | 0 | 0 | 2.4031 | 0 | 0 | 0 | 0.083849 | 0 | 0 | 0 | 0 | 0 | 0 | 0 | 0.047552 | 0.00013 | 0.00025 | 0.00038 | 0.0005 | 0 | 0 | 0.0052775 |  | 0.056 | 0.0561 | 0.0788 | 0.0795
2014-07-10 | 12時 |  | 0 | 0 | 0 | 0 | [9 empty] | 0 | 0 | 0 | 0 | 0 | 0 | 0 | 0 | 0 | 0 | 2.5279 | 0 | 0 | 0 | 0.11011 | 0 | 0 | 0 | 0 | 0 | 0 | 0 | 0.047552 | 0.00338 | 0.00675 | 0.01013 | 0.01351 | 0.05371 | 0 | 0.0052775 |  | 0.1983 | 0.2727 | 0.3698 | 0.3705
2014-07-10 | 13時 |  | 0 | 0 | 0 | 0 | [9 empty] | 0 | 0 | 0 | 0 | 0 | 0 | 0 | 0 | 0 | 0 | 2.3642 | 0 | 0 | 0 | 0 | 0 | 0 | 0 | 0 | 0 | 0 | 0 | 0.047552 | 0.00033 | 0.00067 | 0.001 | 0.00133 | 0.11604 | 0 | 0 |  | 0.0483 | 0.0483 | 0.0711 | 0.0717
2014-07-10 | 14時 |  | 0 | 0 | 0 | 0 | [9 empty] | 0 | 0 | 0 | 0 | 0 | 0 | 0 | 0 | 0 | 0 | 2.2119 | 0 | 0 | 0 | 0 | 0 | 0 | 0 | 0 | 0 | 0 | 0 | 0.047552 | 0.00013 | 0.00025 | 0.00038 | 0.0005 | 0.031168 | 0 | 0.017801 |  | 0.056 | 0.0561 | 0.0788 | 0.0795
2014-07-10 | 15時 |  | 0 | 0 | 0 | 0 | [9 empty] | 0 | 0 | 0 | 0 | 0 | 0 | 0 | 0 | 0 | 0 | 2.2486 | 0 | 0 | 0 | 0.15597 | 0 | 0 | 0 | 0 | 0 | 0 | 0 | 0.047552 | 0.00013 | 0.00025 | 0.00038 | 0.0005 | 0 | 0 | 0 |  | 0.056 | 0.0561 | 0.0788 | 0.0795
2014-07-10 | 16時 |  | 0 | 0 | 0 | 0 | [9 empty] | 0 | 0 | 0 | 0 | 0 | 0 | 0 | 0 | 0 | 0 | 2.2724 | 0 | 0 | 0 | 0.095261 | 0 | 0 | 0 | 0 | 0 | 0 | 0 | 0.047552 | 0.00033 | 0.00067 | 0.001 | 0.00133 | 0.062335 | 0 | 0.0052775 |  | 0.0483 | 0.0483 | 0.0711 | 0.0717
2014-07-10 | 17時 |  | 0 | 0 | 0 | 0 | [9 empty] | 0 | 0 | 0 | 0 | 0 | 0 | 0 | 0 | 0 | 0 | 2.2184 | 0 | 0 | 0 | 0.060987 | 0 | 0 | 0 | 0.11167 | 0 | 0 | 0 | 0.047552 | 0.00033 | 0.00067 | 0.001 | 0.00133 | 0.10536 | 0 | 0.0082775 |  | 0.1304 | 0.2048 | 0.3019 | 0.3026
2014-07-10 | 18時 |  | 0 | 0 | 0 | 0 | [9 empty] | 0 | 0 | 0 | 0 | 0 | 0 | 0 | 0 | 0 | 0 | 2.0722 | 0 | 0 | 0 | 0.036043 | 0 | 0 | 0 | 0 | 0 | 0 | 0 | 0.047552 | 0.00642 | 0.01284 | 0.01926 | 0.02568 | 0.12467 | 0 | 0.0082775 |  | 0.303 | 0.3387 | 0.3972 | 0.5469
2014-07-10 | 19時 |  | 0 | 0 | 0 | 0 | [9 empty] | 0 | 0 | 0 | 0 | 0 | 0 | 0 | 0 | 0 | 0 | 1.5916 | 0 | 0 | 0 | 0.038539 | 0 | 0 | 0 | 0.096942 | 0 | 0 | 0 | 0.047552 | 0.00642 | 0.01284 | 0.01926 | 0.02568 | 0.21072 | 0.10708 | 0.0082775 |  | 0.0991 | 0.1348 | 0.1932 | 0.1939
2014-07-10 | 20時 |  | 0 | 0 | 0 | 0 | [9 empty] | 0 | 0 | 0 | 0 | 0 | 0 | 0 | 0 | 0 | 0 | 1.2353 | 0 | 0 | 0 | 0.027137 | 0 | 0 | 0 | 0.083803 | 0 | 0 | 0 | 0.047552 | 0.00033 | 0.00067 | 0.001 | 0.00133 | 0.14927 | 0.027125 | 0 |  | 0.0917 | 0.1275 | 0.2102 | 0.2109
2014-07-10 | 21時 |  | 0 | 0 | 0 | 0 | [9 empty] | 0 | 0 | 0 | 0 | 0 | 0 | 0 | 0 | 0 | 0 | 0.97106 | 0 | 0 | 0 | 0 | 0 | 0 | 0 | 0.16899 | 0 | 0 | 0 | 0.047552 | 0.00033 | 0.00067 | 0.001 | 0.00133 | 0.14618 | 0.10814 | 0.031304 |  | 0.1216 | 0.1873 | 0.2837 | 0.2844
2014-07-10 | 22時 |  | 0 | 0 | 0 | 0 | [9 empty] | 0 | 0 | 0 | 0 | 0 | 0 | 0 | 0 | 0 | 0 | 0.65419 | 0 | 0 | 0 | 0 | 0 | 0 | 0 | 0 | 0 | 0 | 0 | 0.047552 | 0.00628 | 0.01256 | 0.01884 | 0.02512 | 0.12467 | 0.16133 | 0.043827 |  | 0.1738 | 0.1917 | 0.262 | 0.2626
2014-07-10 | 23時 |  | 0 | 0 | 0 | 0 | [9 empty] | 0 | 0 | 0 | 0 | 0 | 0 | 0 | 0 | 0 | 0 | 0.097474 | 0 | 0 | 0 | 0 | 0 | 0 | 0 | 0 | 0 | 0 | 0 | 0.047552 | 0.0067 | 0.01339 | 0.02009 | 0.02679 | 0.12467 | 0.18881 | 0.031848 |  | 0.1877 | 0.2176 | 0.2756 | 0.2763
2014-07-11 | 0時 |  | 0 | 0 | 0 | 0 | [9 empty] | 0 | 0 | 0 | 0 | 0 | 0 | 0 | 0 | 0 | 0 | 0.017398 | 0 | 0 | 0 | 0 | 0 | 0 | 0 | 0 | 0 | 0 | 0 | 0.047552 | 0.00013 | 0.00025 | 0.00038 | 0.0005 | 0 | 0.078899 | 0.011656 |  | 0.1578 | 0.1578 | 0.1806 | 0.1812
2014-07-11 | 1時 |  | 0 | 0 | 0 | 0 | [9 empty] | 0 | 0 | 0 | 0 | 0 | 0 | 0 | 0 | 0 | 0 | 0.0044004 | 0 | 0 | 0 | 0 | 0 | 0 | 0 | 0 | 0 | 0 | 0 | 0.047552 | 0.00013 | 0.00025 | 0.00038 | 0.0005 | 0 | 0 | 0 |  | 0.0483 | 0.0483 | 0.0711 | 0.0717
2014-07-11 | 2時 |  | 0 | 0 | 0 | 0 | [9 empty] | 0 | 0 | 0 | 0 | 0 | 0 | 0 | 0 | 0 | 0 | 0 | 0 | 0 | 0 | 0 | 0 | 0 | 0 | 0 | 0 | 0 | 0 | 0.047552 | 0.00013 | 0.00025 | 0.00038 | 0.0005 | 0 | 0 | 0 |  | 0.056 | 0.0561 | 0.0788 | 0.0795
2014-07-11 | 3時 |  | 0 | 0 | 0 | 0 | [9 empty] | 0 | 0 | 0 | 0 | 0 | 0 | 0 | 0 | 0 | 0 | 0 | 0 | 0 | 0 | 0 | 0 | 0 | 0 | 0 | 0 | 0 | 0 | 0.047552 | 0.00013 | 0.00025 | 0.00038 | 0.0005 | 0 | 0 | 0 |  | 0.056 | 0.0561 | 0.0788 | 0.0795
2014-07-11 | 4時 |  | 0 | 0 | 0 | 0 | [9 empty] | 0 | 0 | 0 | 0 | 0 | 0 | 0 | 0 | 0 | 0 | 0 | 0 | 0 | 0 | 0 | 0 | 0 | 0 | 0 | 0 | 0 | 0 | 0.047552 | 0.00013 | 0.00025 | 0.00038 | 0.0005 | 0 | 0 | 0 |  | 0.0483 | 0.0483 | 0.0711 | 0.0717
2014-07-11 | 5時 |  | 0 | 0 | 0 | 0 | [9 empty] | 0 | 0 | 0 | 0 | 0 | 0 | 0 | 0 | 0 | 0 | 0.0090641 | 0 | 0 | 0 | 0 | 0 | 0 | 0 | 0 | 0 | 0 | 0 | 0.047552 | 0.00013 | 0.00025 | 0.00038 | 0.0005 | 0 | 0 | 0 |  | 0.056 | 0.0561 | 0.0788 | 0.0795
2014-07-11 | 6時 |  | 0 | 0 | 0 | 0 | [9 empty] | 0 | 0 | 0 | 0 | 0 | 0 | 0 | 0 | 0 | 0 | 0.77965 | 0 | 0 | 0 | 0 | 0 | 0 | 0 | 0 | 0 | 0 | 0 | 0.047552 | 0.00338 | 0.00675 | 0.01013 | 0.01351 | 0 | 0.024649 | 0.011815 |  | 0.1925 | 0.2611 | 0.3525 | 0.3531
2014-07-11 | 7時 |  | 0 | 0 | 0 | 0 | [9 empty] | 0 | 0 | 0 | 0 | 0 | 0 | 0 | 0 | 0 | 0 | 1.5577 | 0 | 0 | 0 | 0 | 0 | 0 | 0 | 0 | 0 | 0 | 0 | 0.047552 | 0.00054 | 0.00108 | 0.00163 | 0.00217 | 0.13859 | 0.053895 | 0.036861 |  | 0.1524 | 0.248 | 0.3662 | 0.3669
2014-07-11 | 8時 |  | 0 | 0 | 0 | 0 | [9 empty] | 0 | 0 | 0 | 0 | 0 | 0 | 0 | 0 | 0 | 0 | 1.9554 | 0 | 0 | 0 | 0.019774 | 0 | 0 | 0 | 0 | 0 | 0 | 0 | 0.047552 | 0.00054 | 0.00108 | 0.00163 | 0.00217 | 0.093503 | 0 | 0.035602 |  | 0.1091 | 0.1448 | 0.2032 | 0.2039
2014-07-11 | 9時 |  | 0 | 0 | 0 | 0 | [9 empty] | 0 | 0 | 0 | 0 | 0 | 0 | 0 | 0 | 0 | 0 | 2.1607 | 0 | 0 | 0 | 0 | 0 | 0 | 0 | 0 | 0 | 0 | 0 | 0.047552 | 0.00013 | 0.00025 | 0.00038 | 0.0005 | 0.17838 | 0.10971 | 0.042749 |  | 0.3011 | 0.3368 | 0.3953 | 0.396
2014-07-11 | 10時 |  | 0 | 0 | 0 | 0 | [9 empty] | 0 | 0 | 0 | 0 | 0 | 0 | 0 | 0 | 0 | 0 | 2.2336 | 0 | 0 | 0 | 0 | 0 | 0 | 0 | 0 | 0 | 0 | 0 | 0.047552 | 0.00033 | 0.00067 | 0.001 | 0.00133 | 0.093503 | 0 | 0.012523 |  | 0.0483 | 0.0483 | 0.0711 | 0.0717
2014-07-11 | 11時 |  | 0 | 0 | 0 | 0 | [9 empty] | 0 | 0 | 0 | 0 | 0 | 0 | 0 | 0 | 0 | 0 | 2.2532 | 0 | 0 | 0 | 0.097391 | 0 | 0 | 0 | 0 | 0 | 0 | 0 | 0.047552 | 0.00013 | 0.00025 | 0.00038 | 0.0005 | 0 | 0 | 0.0052775 |  | 0.056 | 0.0561 | 0.0788 | 0.0795
2014-07-11 | 12時 |  | 0 | 0 | 0 | 0 | [9 empty] | 0 | 0 | 0 | 0 | 0 | 0 | 0 | 0 | 0 | 0 | 2.3613 | 0 | 0 | 0 | 0.099167 | 0 | 0 | 0 | 0 | 0 | 0 | 0 | 0.047552 | 0.00338 | 0.00675 | 0.01013 | 0.01351 | 0.05371 | 0 | 0.0052775 |  | 0.1983 | 0.2727 | 0.3698 | 0.3705
2014-07-11 | 13時 |  | 0 | 0 | 0 | 0 | [9 empty] | 0 | 0 | 0 | 0 | 0 | 0 | 0 | 0 | 0 | 0 | 2.4506 | 0 | 0 | 0 | 0 | 0 | 0 | 0 | 0 | 0 | 0 | 0 | 0.047552 | 0.00033 | 0.00067 | 0.001 | 0.00133 | 0.11604 | 0 | 0 |  | 0.0483 | 0.0483 | 0.0711 | 0.0717
2014-07-11 | 14時 |  | 0 | 0 | 0 | 0 | [9 empty] | 0 | 0 | 0 | 0 | 0 | 0 | 0 | 0 | 0 | 0 | 2.4356 | 0 | 0 | 0 | 0 | 0 | 0 | 0 | 0 | 0 | 0 | 0 | 0.047552 | 0.00013 | 0.00025 | 0.00038 | 0.0005 | 0.031168 | 0 | 0.017801 |  | 0.056 | 0.0561 | 0.0788 | 0.0795
2014-07-11 | 15時 |  | 0 | 0 | 0 | 0 | [9 empty] | 0 | 0 | 0 | 0 | 0 | 0 | 0 | 0 | 0 | 0 | 2.2881 | 0 | 0 | 0 | 0.14383 | 0 | 0 | 0 | 0 | 0 | 0 | 0 | 0.047552 | 0.00013 | 0.00025 | 0.00038 | 0.0005 | 0 | 0 | 0 |  | 0.056 | 0.0561 | 0.0788 | 0.0795
2014-07-11 | 16時 |  | 0 | 0 | 0 | 0 | [9 empty] | 0 | 0 | 0 | 0 | 0 | 0 | 0 | 0 | 0 | 0 | 2.3085 | 0 | 0 | 0 | 0.085216 | 0 | 0 | 0 | 0 | 0 | 0 | 0 | 0.047552 | 0.00033 | 0.00067 | 0.001 | 0.00133 | 0.062335 | 0 | 0.0052775 |  | 0.0483 | 0.0483 | 0.0711 | 0.0717
2014-07-11 | 17時 |  | 0 | 0 | 0 | 0 | [9 empty] | 0 | 0 | 0 | 0 | 0 | 0 | 0 | 0 | 0 | 0 | 2.2327 | 0 | 0 | 0 | 0.051694 | 0 | 0 | 0 | 0.10745 | 0 | 0 | 0 | 0.047552 | 0.00033 | 0.00067 | 0.001 | 0.00133 | 0.10536 | 0 | 0.0082775 |  | 0.1304 | 0.2048 | 0.3019 | 0.3026
2014-07-11 | 18時 |  | 0 | 0 | 0 | 0 | [9 empty] | 0 | 0 | 0 | 0 | 0 | 0 | 0 | 0 | 0 | 0 | 2.1532 | 0 | 0 | 0 | 0.027227 | 0 | 0 | 0 | 0 | 0 | 0 | 0 | 0.047552 | 0.00642 | 0.01284 | 0.01926 | 0.02568 | 0.12467 | 0 | 0.0082775 |  | 0.303 | 0.3387 | 0.3972 | 0.5469
2014-07-11 | 19時 |  | 0 | 0 | 0 | 0 | [9 empty] | 0 | 0 | 0 | 0 | 0 | 0 | 0 | 0 | 0 | 0 | 2.0081 | 0 | 0 | 0 | 0.032718 | 0 | 0 | 0 | 0.091884 | 0 | 0 | 0 | 0.047552 | 0.00642 | 0.01284 | 0.01926 | 0.02568 | 0.21072 | 0.10708 | 0.0082775 |  | 0.0991 | 0.1348 | 0.1932 | 0.1939
2014-07-11 | 20時 |  | 0 | 0 | 0 | 0 | [9 empty] | 0 | 0 | 0 | 0 | 0 | 0 | 0 | 0 | 0 | 0 | 1.8608 | 0 | 0 | 0 | 0.019643 | 0 | 0 | 0 | 0.083179 | 0 | 0 | 0 | 0.047552 | 0.00033 | 0.00067 | 0.001 | 0.00133 | 0.14927 | 0.027125 | 0 |  | 0.0917 | 0.1275 | 0.2102 | 0.2109
2014-07-11 | 21時 |  | 0 | 0 | 0 | 0 | [9 empty] | 0 | 0 | 0 | 0 | 0 | 0 | 0 | 0 | 0 | 0 | 1.5788 | 0 | 0 | 0 | 0 | 0 | 0 | 0 | 0.0839 | 0 | 0 | 0 | 0.047552 | 0.00033 | 0.00067 | 0.001 | 0.00133 | 0.14618 | 0.10814 | 0.031304 |  | 0.1216 | 0.1873 | 0.2837 | 0.2844
2014-07-11 | 22時 |  | 0 | 0 | 0 | 0 | [9 empty] | 0 | 0 | 0 | 0 | 0 | 0 | 0 | 0 | 0 | 0 | 1.4188 | 0 | 0 | 0 | 0 | 0 | 0 | 0 | 0 | 0 | 0 | 0 | 0.047552 | 0.00628 | 0.01256 | 0.01884 | 0.02512 | 0.12467 | 0.16133 | 0.043827 |  | 0.1738 | 0.1917 | 0.262 | 0.2626
2014-07-11 | 23時 |  | 0 | 0 | 0 | 0 | [9 empty] | 0 | 0 | 0 | 0 | 0 | 0 | 0 | 0 | 0 | 0 | 0.57554 | 0 | 0 | 0 | 0 | 0 | 0 | 0 | 0 | 0 | 0 | 0 | 0.047552 | 0.0067 | 0.01339 | 0.02009 | 0.02679 | 0.12467 | 0.18881 | 0.031848 |  | 0.1877 | 0.2176 | 0.2756 | 0.2763
2014-07-12 | 0時 |  | 0 | 0 | 0 | 0 | [9 empty] | 0 | 0 | 0 | 0 | 0 | 0 | 0 | 0 | 0 | 0 | 0.2764 | 0 | 0 | 0 | 0 | 0 | 0 | 0 | 0 | 0 | 0 | 0 | 0.047552 | 0.00013 | 0.00025 | 0.00038 | 0.0005 | 0 | 0.078899 | 0.011656 |  | 0.1578 | 0.1578 | 0.1806 | 0.1812
2014-07-12 | 1時 |  | 0 | 0 | 0 | 0 | [9 empty] | 0 | 0 | 0 | 0 | 0 | 0 | 0 | 0 | 0 | 0 | 0.13386 | 0 | 0 | 0 | 0 | 0 | 0 | 0 | 0 | 0 | 0 | 0 | 0.047552 | 0.00013 | 0.00025 | 0.00038 | 0.0005 | 0 | 0 | 0 |  | 0.0483 | 0.0483 | 0.0711 | 0.0717
2014-07-12 | 2時 |  | 0 | 0 | 0 | 0 | [9 empty] | 0 | 0 | 0 | 0 | 0 | 0 | 0 | 0 | 0 | 0 | 0.077827 | 0 | 0 | 0 | 0 | 0 | 0 | 0 | 0 | 0 | 0 | 0 | 0.047552 | 0.00013 | 0.00025 | 0.00038 | 0.0005 | 0 | 0 | 0 |  | 0.056 | 0.0561 | 0.0788 | 0.0795
2014-07-12 | 3時 |  | 0 | 0 | 0 | 0 | [9 empty] | 0 | 0 | 0 | 0 | 0 | 0 | 0 | 0 | 0 | 0 | 0.026366 | 0 | 0 | 0 | 0 | 0 | 0 | 0 | 0 | 0 | 0 | 0 | 0.047552 | 0.00013 | 0.00025 | 0.00038 | 0.0005 | 0 | 0 | 0 |  | 0.056 | 0.0561 | 0.0788 | 0.0795
2014-07-12 | 4時 |  | 0 | 0 | 0 | 0 | [9 empty] | 0 | 0 | 0 | 0 | 0 | 0 | 0 | 0 | 0 | 0 | 0.01731 | 0 | 0 | 0 | 0 | 0 | 0 | 0 | 0 | 0 | 0 | 0 | 0.047552 | 0.00013 | 0.00025 | 0.00038 | 0.0005 | 0 | 0 | 0 |  | 0.0483 | 0.0483 | 0.0711 | 0.0717
2014-07-12 | 5時 |  | 0 | 0 | 0 | 0 | [9 empty] | 0 | 0 | 0 | 0 | 0 | 0 | 0 | 0 | 0 | 0 | 0.029108 | 0 | 0 | 0 | 0 | 0 | 0 | 0 | 0 | 0 | 0 | 0 | 0.047552 | 0.00013 | 0.00025 | 0.00038 | 0.0005 | 0 | 0 | 0 |  | 0.056 | 0.0561 | 0.0788 | 0.0795
2014-07-12 | 6時 |  | 0 | 0 | 0 | 0 | [9 empty] | 0 | 0 | 0 | 0 | 0 | 0 | 0 | 0 | 0 | 0 | 0.5248 | 0 | 0 | 0 | 0 | 0 | 0 | 0 | 0 | 0 | 0 | 0 | 0.047552 | 0.00338 | 0.00675 | 0.01013 | 0.01351 | 0 | 0.024649 | 0.011815 |  | 0.1925 | 0.2611 | 0.3525 | 0.3531
2014-07-12 | 7時 |  | 0 | 0 | 0 | 0 | [9 empty] | 0 | 0 | 0 | 0 | 0 | 0 | 0 | 0 | 0 | 0 | 1.1231 | 0 | 0 | 0 | 0 | 0 | 0 | 0 | 0 | 0 | 0 | 0 | 0.047552 | 0.00054 | 0.00108 | 0.00163 | 0.00217 | 0.13859 | 0.053895 | 0.036861 |  | 0.1524 | 0.248 | 0.3662 | 0.3669
2014-07-12 | 8時 |  | 0 | 0 | 0 | 0 | [9 empty] | 0 | 0 | 0 | 0 | 0 | 0 | 0 | 0 | 0 | 0 | 1.668 | 0 | 0 | 0 | 0.021999 | 0 | 0 | 0 | 0 | 0 | 0 | 0 | 0.047552 | 0.00054 | 0.00108 | 0.00163 | 0.00217 | 0.093503 | 0 | 0.035602 |  | 0.1091 | 0.1448 | 0.2032 | 0.2039
2014-07-12 | 9時 |  | 0 | 0 | 0 | 0 | [9 empty] | 0 | 0 | 0 | 0 | 0 | 0 | 0 | 0 | 0 | 0 | 1.8668 | 0 | 0 | 0 | 0 | 0 | 0 | 0 | 0 | 0 | 0 | 0 | 0.047552 | 0.00013 | 0.00025 | 0.00038 | 0.0005 | 0.17838 | 0.10971 | 0.042749 |  | 0.3011 | 0.3368 | 0.3953 | 0.396
2014-07-12 | 10時 |  | 0 | 0 | 0 | 0 | [9 empty] | 0 | 0 | 0 | 0 | 0 | 0 | 0 | 0 | 0 | 0 | 2.086 | 0 | 0 | 0 | 0 | 0 | 0 | 0 | 0 | 0 | 0 | 0 | 0.047552 | 0.00033 | 0.00067 | 0.001 | 0.00133 | 0.093503 | 0 | 0.012523 |  | 0.0483 | 0.0483 | 0.0711 | 0.0717
2014-07-12 | 11時 |  | 0 | 0 | 0 | 0 | [9 empty] | 0 | 0 | 0 | 0 | 0 | 0 | 0 | 0 | 0 | 0 | 2.1162 | 0 | 0 | 0 | 0.082734 | 0 | 0 | 0 | 0 | 0 | 0 | 0 | 0.047552 | 0.00013 | 0.00025 | 0.00038 | 0.0005 | 0 | 0 | 0.0052775 |  | 0.056 | 0.0561 | 0.0788 | 0.0795
2014-07-12 | 12時 |  | 0 | 0 | 0 | 0 | [9 empty] | 0 | 0 | 0 | 0 | 0 | 0 | 0 | 0 | 0 | 0 | 2.2857 | 0 | 0 | 0 | 0.09302 | 0 | 0 | 0 | 0 | 0 | 0 | 0 | 0.047552 | 0.00338 | 0.00675 | 0.01013 | 0.01351 | 0.05371 | 0 | 0.0052775 |  | 0.1983 | 0.2727 | 0.3698 | 0.3705
2014-07-12 | 13時 |  | 0 | 0 | 0 | 0 | [9 empty] | 0 | 0 | 0 | 0 | 0 | 0 | 0 | 0 | 0 | 0 | 2.4012 | 0 | 0 | 0 | 0 | 0 | 0 | 0 | 0 | 0 | 0 | 0 | 0.047552 | 0.00033 | 0.00067 | 0.001 | 0.00133 | 0.11604 | 0 | 0 |  | 0.0483 | 0.0483 | 0.0711 | 0.0717
2014-07-12 | 14時 |  | 0 | 0 | 0 | 0 | [9 empty] | 0 | 0 | 0 | 0 | 0 | 0 | 0 | 0 | 0 | 0 | 2.4429 | 0 | 0 | 0 | 0 | 0 | 0 | 0 | 0 | 0 | 0 | 0 | 0.047552 | 0.00013 | 0.00025 | 0.00038 | 0.0005 | 0.031168 | 0 | 0.017801 |  | 0.056 | 0.0561 | 0.0788 | 0.0795
2014-07-12 | 15時 |  | 0 | 0 | 0 | 0 | [9 empty] | 0 | 0 | 0 | 0 | 0 | 0 | 0 | 0 | 0 | 0 | 2.416 | 0 | 0 | 0 | 0.13072 | 0 | 0 | 0 | 0 | 0 | 0 | 0 | 0.047552 | 0.00013 | 0.00025 | 0.00038 | 0.0005 | 0 | 0 | 0 |  | 0.056 | 0.0561 | 0.0788 | 0.0795
2014-07-12 | 16時 |  | 0 | 0 | 0 | 0 | [9 empty] | 0 | 0 | 0 | 0 | 0 | 0 | 0 | 0 | 0 | 0 | 2.3292 | 0 | 0 | 0 | 0.083644 | 0 | 0 | 0 | 0 | 0 | 0 | 0 | 0.047552 | 0.00033 | 0.00067 | 0.001 | 0.00133 | 0.062335 | 0 | 0.0052775 |  | 0.0483 | 0.0483 | 0.0711 | 0.0717
2014-07-12 | 17時 |  | 0 | 0 | 0 | 0 | [9 empty] | 0 | 0 | 0 | 0 | 0 | 0 | 0 | 0 | 0 | 0 | 2.0747 | 0 | 0 | 0 | 0.048652 | 0 | 0 | 0 | 0.10584 | 0 | 0 | 0 | 0.047552 | 0.00033 | 0.00067 | 0.001 | 0.00133 | 0.10536 | 0 | 0.0082775 |  | 0.1304 | 0.2048 | 0.3019 | 0.3026
2014-07-12 | 18時 |  | 0 | 0 | 0 | 0 | [9 empty] | 0 | 0 | 0 | 0 | 0 | 0 | 0 | 0 | 0 | 0 | 1.9691 | 0 | 0 | 0 | 0.027922 | 0 | 0 | 0 | 0 | 0 | 0 | 0 | 0.047552 | 0.00642 | 0.01284 | 0.01926 | 0.02568 | 0.12467 | 0 | 0.0082775 |  | 0.303 | 0.3387 | 0.3972 | 0.5469
2014-07-12 | 19時 |  | 0 | 0 | 0 | 0 | [9 empty] | 0 | 0 | 0 | 0 | 0 | 0 | 0 | 0 | 0 | 0 | 1.8605 | 0 | 0 | 0 | 0.036197 | 0 | 0 | 0 | 0.093835 | 0 | 0 | 0 | 0.047552 | 0.00642 | 0.01284 | 0.01926 | 0.02568 | 0.21072 | 0.10708 | 0.0082775 |  | 0.0991 | 0.1348 | 0.1932 | 0.1939
2014-07-12 | 20時 |  | 0 | 0 | 0 | 0 | [9 empty] | 0 | 0 | 0 | 0 | 0 | 0 | 0 | 0 | 0 | 0 | 1.8136 | 0 | 0 | 0 | 0.021848 | 0 | 0 | 0 | 0.083362 | 0 | 0 | 0 | 0.047552 | 0.00033 | 0.00067 | 0.001 | 0.00133 | 0.14927 | 0.027125 | 0 |  | 0.0917 | 0.1275 | 0.2102 | 0.2109
2014-07-12 | 21時 |  | 0 | 0 | 0 | 0 | [9 empty] | 0 | 0 | 0 | 0 | 0 | 0 | 0 | 0 | 0 | 0 | 1.5769 | 0 | 0 | 0 | 0 | 0 | 0 | 0 | 0.16737 | 0 | 0 | 0 | 0.047552 | 0.00033 | 0.00067 | 0.001 | 0.00133 | 0.14618 | 0.10814 | 0.031304 |  | 0.1216 | 0.1873 | 0.2837 | 0.2844
2014-07-12 | 22時 |  | 0 | 0 | 0 | 0 | [9 empty] | 0 | 0 | 0 | 0 | 0 | 0 | 0 | 0 | 0 | 0 | 1.6075 | 0 | 0 | 0 | 0 | 0 | 0 | 0 | 0.083377 | 0 | 0 | 0 | 0.047552 | 0.00628 | 0.01256 | 0.01884 | 0.02512 | 0.12467 | 0.16133 | 0.043827 |  | 0.1738 | 0.1917 | 0.262 | 0.2626
2014-07-12 | 23時 |  | 0 | 0 | 0 | 0 | [9 empty] | 0 | 0 | 0 | 0 | 0 | 0 | 0 | 0 | 0 | 0 | 0.85639 | 0 | 0 | 0 | 0 | 0 | 0 | 0 | 0 | 0 | 0 | 0 | 0.047552 | 0.0067 | 0.01339 | 0.02009 | 0.02679 | 0.12467 | 0.18881 | 0.031848 |  | 0.1877 | 0.2176 | 0.2756 | 0.2763
2014-07-13 | 0時 |  | 0 | 0 | 0 | 0 | [9 empty] | 0 | 0 | 0 | 0 | 0 | 0 | 0 | 0 | 0 | 0 | 0.27833 | 0 | 0 | 0 | 0 | 0 | 0 | 0 | 0 | 0 | 0 | 0 | 0.047552 | 0.00013 | 0.00025 | 0.00038 | 0.0005 | 0 | 0.078899 | 0.011656 |  | 0.1578 | 0.1578 | 0.1806 | 0.1812
2014-07-13 | 1時 |  | 0 | 0 | 0 | 0 | [9 empty] | 0 | 0 | 0 | 0 | 0 | 0 | 0 | 0 | 0 | 0 | 0.039992 | 0 | 0 | 0 | 0 | 0 | 0 | 0 | 0 | 0 | 0 | 0 | 0.047552 | 0.00013 | 0.00025 | 0.00038 | 0.0005 | 0 | 0 | 0 |  | 0.0483 | 0.0483 | 0.0711 | 0.0717
2014-07-13 | 2時 |  | 0 | 0 | 0 | 0 | [9 empty] | 0 | 0 | 0 | 0 | 0 | 0 | 0 | 0 | 0 | 0 | 0.0073168 | 0 | 0 | 0 | 0 | 0 | 0 | 0 | 0 | 0 | 0 | 0 | 0.047552 | 0.00013 | 0.00025 | 0.00038 | 0.0005 | 0 | 0 | 0 |  | 0.056 | 0.0561 | 0.0788 | 0.0795
2014-07-13 | 3時 |  | 0 | 0 | 0 | 0 | [9 empty] | 0 | 0 | 0 | 0 | 0 | 0 | 0 | 0 | 0 | 0 | 0.0014526 | 0 | 0 | 0 | 0 | 0 | 0 | 0 | 0 | 0 | 0 | 0 | 0.047552 | 0.00013 | 0.00025 | 0.00038 | 0.0005 | 0 | 0 | 0 |  | 0.056 | 0.0561 | 0.0788 | 0.0795
2014-07-13 | 4時 |  | 0 | 0 | 0 | 0 | [9 empty] | 0 | 0 | 0 | 0 | 0 | 0 | 0 | 0 | 0 | 0 | 0 | 0 | 0 | 0 | 0 | 0 | 0 | 0 | 0 | 0 | 0 | 0 | 0.047552 | 0.00013 | 0.00025 | 0.00038 | 0.0005 | 0 | 0 | 0 |  | 0.0483 | 0.0483 | 0.0711 | 0.0717
2014-07-13 | 5時 |  | 0 | 0 | 0 | 0 | [9 empty] | 0 | 0 | 0 | 0 | 0 | 0 | 0 | 0 | 0 | 0 | 0.0057443 | 0 | 0 | 0 | 0 | 0 | 0 | 0 | 0 | 0 | 0 | 0 | 0.047552 | 0.00013 | 0.00025 | 0.00038 | 0.0005 | 0 | 0 | 0 |  | 0.056 | 0.0561 | 0.0788 | 0.0795
2014-07-13 | 6時 |  | 0 | 0 | 0 | 0 | [9 empty] | 0 | 0 | 0 | 0 | 0 | 0 | 0 | 0 | 0 | 0 | 0.092855 | 0 | 0 | 0 | 0 | 0 | 0 | 0 | 0 | 0 | 0 | 0 | 0.047552 | 0.00338 | 0.00675 | 0.01013 | 0.01351 | 0 | 0.024649 | 0.011815 |  | 0.1925 | 0.2611 | 0.3525 | 0.3531
2014-07-13 | 7時 |  | 0 | 0 | 0 | 0 | [9 empty] | 0 | 0 | 0 | 0 | 0 | 0 | 0 | 0 | 0 | 0 | 1.1595 | 0 | 0 | 0 | 0 | 0 | 0 | 0 | 0 | 0 | 0 | 0 | 0.047552 | 0.00054 | 0.00108 | 0.00163 | 0.00217 | 0.13859 | 0.053895 | 0.036861 |  | 0.1524 | 0.248 | 0.3662 | 0.3669
2014-07-13 | 8時 |  | 0 | 0 | 0 | 0 | [9 empty] | 0 | 0 | 0 | 0 | 0 | 0 | 0 | 0 | 0 | 0 | 1.796 | 0 | 0 | 0 | 0 | 0 | 0 | 0 | 0 | 0 | 0 | 0 | 0.047552 | 0.00054 | 0.00108 | 0.00163 | 0.00217 | 0.093503 | 0 | 0.035602 |  | 0.1091 | 0.1448 | 0.2032 | 0.2039
2014-07-13 | 9時 |  | 0 | 0 | 0 | 0 | [9 empty] | 0 | 0 | 0 | 0 | 0 | 0 | 0 | 0 | 0 | 0 | 1.8771 | 0 | 0 | 0 | 0 | 0 | 0 | 0 | 0 | 0 | 0 | 0 | 0.047552 | 0.00013 | 0.00025 | 0.00038 | 0.0005 | 0.17838 | 0.10971 | 0.042749 |  | 0.3011 | 0.3368 | 0.3953 | 0.396
2014-07-13 | 10時 |  | 0 | 0 | 0 | 0 | [9 empty] | 0 | 0 | 0 | 0 | 0 | 0 | 0 | 0 | 0 | 0 | 2.0857 | 0 | 0 | 0 | 0 | 0 | 0 | 0 | 0 | 0 | 0 | 0 | 0.047552 | 0.00033 | 0.00067 | 0.001 | 0.00133 | 0.093503 | 0 | 0.012523 |  | 0.0483 | 0.0483 | 0.0711 | 0.0717
2014-07-13 | 11時 |  | 0 | 0 | 0 | 0 | [9 empty] | 0 | 0 | 0 | 0 | 0 | 0 | 0 | 0 | 0 | 0 | 2.0833 | 0 | 0 | 0 | 0.039741 | 0 | 0 | 0 | 0 | 0 | 0 | 0 | 0.047552 | 0.00013 | 0.00025 | 0.00038 | 0.0005 | 0 | 0 | 0.0052775 |  | 0.056 | 0.0561 | 0.0788 | 0.0795
2014-07-13 | 12時 |  | 0 | 0 | 0 | 0 | [9 empty] | 0 | 0 | 0 | 0 | 0 | 0 | 0 | 0 | 0 | 0 | 2.1817 | 0 | 0 | 0 | 0.071266 | 0 | 0 | 0 | 0 | 0 | 0 | 0 | 0.047552 | 0.00338 | 0.00675 | 0.01013 | 0.01351 | 0.05371 | 0 | 0.0052775 |  | 0.1983 | 0.2727 | 0.3698 | 0.3705
2014-07-13 | 13時 |  | 0 | 0 | 0 | 0 | [9 empty] | 0 | 0 | 0 | 0 | 0 | 0 | 0 | 0 | 0 | 0 | 2.0929 | 0 | 0 | 0 | 0 | 0 | 0 | 0 | 0 | 0 | 0 | 0 | 0.047552 | 0.00033 | 0.00067 | 0.001 | 0.00133 | 0.11604 | 0 | 0 |  | 0.0483 | 0.0483 | 0.0711 | 0.0717
2014-07-13 | 14時 |  | 0 | 0 | 0 | 0 | [9 empty] | 0 | 0 | 0 | 0 | 0 | 0 | 0 | 0 | 0 | 0 | 1.965 | 0 | 0 | 0 | 0 | 0 | 0 | 0 | 0 | 0 | 0 | 0 | 0.047552 | 0.00013 | 0.00025 | 0.00038 | 0.0005 | 0.031168 | 0 | 0.017801 |  | 0.056 | 0.0561 | 0.0788 | 0.0795
2014-07-13 | 15時 |  | 0 | 0 | 0 | 0 | [9 empty] | 0 | 0 | 0 | 0 | 0 | 0 | 0 | 0 | 0 | 0 | 2.0925 | 0 | 0 | 0 | 0.11055 | 0 | 0 | 0 | 0 | 0 | 0 | 0 | 0.047552 | 0.00013 | 0.00025 | 0.00038 | 0.0005 | 0 | 0 | 0 |  | 0.056 | 0.0561 | 0.0788 | 0.0795
2014-07-13 | 16時 |  | 0 | 0 | 0 | 0 | [9 empty] | 0 | 0 | 0 | 0 | 0 | 0 | 0 | 0 | 0 | 0 | 1.9797 | 0 | 0 | 0 | 0.063056 | 0 | 0 | 0 | 0 | 0 | 0 | 0 | 0.047552 | 0.00033 | 0.00067 | 0.001 | 0.00133 | 0.062335 | 0 | 0.0052775 |  | 0.0483 | 0.0483 | 0.0711 | 0.0717
2014-07-13 | 17時 |  | 0 | 0 | 0 | 0 | [9 empty] | 0 | 0 | 0 | 0 | 0 | 0 | 0 | 0 | 0 | 0 | 1.9516 | 0 | 0 | 0 | 0.028451 | 0 | 0 | 0 | 0.095318 | 0 | 0 | 0 | 0.047552 | 0.00033 | 0.00067 | 0.001 | 0.00133 | 0.10536 | 0 | 0.0082775 |  | 0.1304 | 0.2048 | 0.3019 | 0.3026
2014-07-13 | 18時 |  | 0 | 0 | 0 | 0 | [9 empty] | 0 | 0 | 0 | 0 | 0 | 0 | 0 | 0 | 0 | 0 | 1.5708 | 0 | 0 | 0 | 0.018572 | 0 | 0 | 0 | 0 | 0 | 0 | 0 | 0.047552 | 0.00642 | 0.01284 | 0.01926 | 0.02568 | 0.12467 | 0 | 0.0082775 |  | 0.303 | 0.3387 | 0.3972 | 0.5469
2014-07-13 | 19時 |  | 0 | 0 | 0 | 0 | [9 empty] | 0 | 0 | 0 | 0 | 0 | 0 | 0 | 0 | 0 | 0 | 1.1112 | 0 | 0 | 0 | 0.02138 | 0 | 0 | 0 | 0.08726 | 0 | 0 | 0 | 0.047552 | 0.00642 | 0.01284 | 0.01926 | 0.02568 | 0.21072 | 0.10708 | 0.0082775 |  | 0.0991 | 0.1348 | 0.1932 | 0.1939
2014-07-13 | 20時 |  | 0 | 0 | 0 | 0 | [9 empty] | 0 | 0 | 0 | 0 | 0 | 0 | 0 | 0 | 0 | 0 | 0.79487 | 0 | 0 | 0 | 0.017459 | 0 | 0 | 0 | 0 | 0 | 0 | 0 | 0.047552 | 0.00033 | 0.00067 | 0.001 | 0.00133 | 0.14927 | 0.027125 | 0 |  | 0.0917 | 0.1275 | 0.2102 | 0.2109
2014-07-13 | 21時 |  | 0 | 0 | 0 | 0 | [9 empty] | 0 | 0 | 0 | 0 | 0 | 0 | 0 | 0 | 0 | 0 | 0.61963 | 0 | 0 | 0 | 0 | 0 | 0 | 0 | 0.083504 | 0 | 0 | 0 | 0.047552 | 0.00033 | 0.00067 | 0.001 | 0.00133 | 0.14618 | 0.10814 | 0.031304 |  | 0.1216 | 0.1873 | 0.2837 | 0.2844
2014-07-13 | 22時 |  | 0 | 0 | 0 | 0 | [9 empty] | 0 | 0 | 0 | 0 | 0 | 0 | 0 | 0 | 0 | 0 | 0.32035 | 0 | 0 | 0 | 0 | 0 | 0 | 0 | 0 | 0 | 0 | 0 | 0.047552 | 0.00628 | 0.01256 | 0.01884 | 0.02512 | 0.12467 | 0.16133 | 0.043827 |  | 0.1738 | 0.1917 | 0.262 | 0.2626
2014-07-13 | 23時 |  | 0 | 0 | 0 | 0 | [9 empty] | 0 | 0 | 0 | 0 | 0 | 0 | 0 | 0 | 0 | 0 | 0.065102 | 0 | 0 | 0 | 0 | 0 | 0 | 0 | 0 | 0 | 0 | 0 | 0.047552 | 0.0067 | 0.01339 | 0.02009 | 0.02679 | 0.12467 | 0.18881 | 0.031848 |  | 0.1877 | 0.2176 | 0.2756 | 0.2763
2014-07-14 | 0時 |  | 0 | 0 | 0 | 0 | [9 empty] | 0 | 0 | 0 | 0 | 0 | 0 | 0 | 0 | 0 | 0 | 0.02342 | 0 | 0 | 0 | 0 | 0 | 0 | 0 | 0 | 0 | 0 | 0 | 0.047552 | 0.00013 | 0.00025 | 0.00038 | 0.0005 | 0 | 0.078899 | 0.011656 |  | 0.1578 | 0.1578 | 0.1806 | 0.1812
2014-07-14 | 1時 |  | 0 | 0 | 0 | 0 | [9 empty] | 0 | 0 | 0 | 0 | 0 | 0 | 0 | 0 | 0 | 0 | 0.0040064 | 0 | 0 | 0 | 0 | 0 | 0 | 0 | 0 | 0 | 0 | 0 | 0.047552 | 0.00013 | 0.00025 | 0.00038 | 0.0005 | 0 | 0 | 0 |  | 0.0483 | 0.0483 | 0.0711 | 0.0717
2014-07-14 | 2時 |  | 0 | 0 | 0 | 0 | [9 empty] | 0 | 0 | 0 | 0 | 0 | 0 | 0 | 0 | 0 | 0 | 0.00063098 | 0 | 0 | 0 | 0 | 0 | 0 | 0 | 0 | 0 | 0 | 0 | 0.047552 | 0.00013 | 0.00025 | 0.00038 | 0.0005 | 0 | 0 | 0 |  | 0.056 | 0.0561 | 0.0788 | 0.0795
2014-07-14 | 3時 |  | 0 | 0 | 0 | 0 | [9 empty] | 0 | 0 | 0 | 0 | 0 | 0 | 0 | 0 | 0 | 0 | 0 | 0 | 0 | 0 | 0 | 0 | 0 | 0 | 0 | 0 | 0 | 0 | 0.047552 | 0.00013 | 0.00025 | 0.00038 | 0.0005 | 0 | 0 | 0 |  | 0.056 | 0.0561 | 0.0788 | 0.0795
2014-07-14 | 4時 |  | 0 | 0 | 0 | 0 | [9 empty] | 0 | 0 | 0 | 0 | 0 | 0 | 0 | 0 | 0 | 0 | 0 | 0 | 0 | 0 | 0 | 0 | 0 | 0 | 0 | 0 | 0 | 0 | 0.047552 | 0.00013 | 0.00025 | 0.00038 | 0.0005 | 0 | 0 | 0 |  | 0.0483 | 0.0483 | 0.0711 | 0.0717
2014-07-14 | 5時 |  | 0 | 0 | 0 | 0 | [9 empty] | 0 | 0 | 0 | 0 | 0 | 0 | 0 | 0 | 0 | 0 | 0 | 0 | 0 | 0 | 0 | 0 | 0 | 0 | 0 | 0 | 0 | 0 | 0.047552 | 0.00013 | 0.00025 | 0.00038 | 0.0005 | 0 | 0 | 0 |  | 0.056 | 0.0561 | 0.0788 | 0.0795
2014-07-14 | 6時 |  | 0 | 0 | 0 | 0 | [9 empty] | 0 | 0 | 0 | 0 | 0 | 0 | 0 | 0 | 0 | 0 | 0.04132 | 0 | 0 | 0 | 0 | 0 | 0 | 0 | 0 | 0 | 0 | 0 | 0.047552 | 0.00338 | 0.00675 | 0.01013 | 0.01351 | 0 | 0.024649 | 0.011815 |  | 0.1925 | 0.2611 | 0.3525 | 0.3531
2014-07-14 | 7時 |  | 0 | 0 | 0 | 0 | [9 empty] | 0 | 0 | 0 | 0 | 0 | 0 | 0 | 0 | 0 | 0 | 0.36981 | 0 | 0 | 0 | 0 | 0 | 0 | 0 | 0 | 0 | 0 | 0 | 0.047552 | 0.00054 | 0.00108 | 0.00163 | 0.00217 | 0.13859 | 0.053895 | 0.036861 |  | 0.1524 | 0.248 | 0.3662 | 0.3669
2014-07-14 | 8時 |  | 0 | 0 | 0 | 0 | [9 empty] | 0 | 0 | 0 | 0 | 0 | 0 | 0 | 0 | 0 | 0 | 1.5372 | 0 | 0 | 0 | 0 | 0 | 0 | 0 | 0 | 0 | 0 | 0 | 0.047552 | 0.00054 | 0.00108 | 0.00163 | 0.00217 | 0.093503 | 0 | 0.035602 |  | 0.1091 | 0.1448 | 0.2032 | 0.2039
2014-07-14 | 9時 |  | 0 | 0 | 0 | 0 | [9 empty] | 0 | 0 | 0 | 0 | 0 | 0 | 0 | 0 | 0 | 0 | 1.7013 | 0 | 0 | 0 | 0 | 0 | 0 | 0 | 0 | 0 | 0 | 0 | 0.047552 | 0.00013 | 0.00025 | 0.00038 | 0.0005 | 0.17838 | 0.10971 | 0.042749 |  | 0.3011 | 0.3368 | 0.3953 | 0.396
2014-07-14 | 10時 |  | 0 | 0 | 0 | 0 | [9 empty] | 0 | 0 | 0 | 0 | 0 | 0 | 0 | 0 | 0 | 0 | 1.6739 | 0 | 0 | 0 | 0 | 0 | 0 | 0 | 0 | 0 | 0 | 0 | 0.047552 | 0.00033 | 0.00067 | 0.001 | 0.00133 | 0.093503 | 0 | 0.012523 |  | 0.0483 | 0.0483 | 0.0711 | 0.0717
2014-07-14 | 11時 |  | 0 | 0 | 0 | 0 | [9 empty] | 0 | 0 | 0 | 0 | 0 | 0 | 0 | 0 | 0 | 0 | 1.8918 | 0 | 0 | 0 | 0.027198 | 0 | 0 | 0 | 0 | 0 | 0 | 0 | 0.047552 | 0.00013 | 0.00025 | 0.00038 | 0.0005 | 0 | 0 | 0.0052775 |  | 0.056 | 0.0561 | 0.0788 | 0.0795
2014-07-14 | 12時 |  | 0 | 0 | 0 | 0 | [9 empty] | 0 | 0 | 0 | 0 | 0 | 0 | 0 | 0 | 0 | 0 | 1.9242 | 0 | 0 | 0 | 0.039401 | 0 | 0 | 0 | 0 | 0 | 0 | 0 | 0.047552 | 0.00338 | 0.00675 | 0.01013 | 0.01351 | 0.05371 | 0 | 0.0052775 |  | 0.1983 | 0.2727 | 0.3698 | 0.3705
2014-07-14 | 13時 |  | 0 | 0 | 0 | 0 | [9 empty] | 0 | 0 | 0 | 0 | 0 | 0 | 0 | 0 | 0 | 0 | 1.8876 | 0 | 0 | 0 | 0 | 0 | 0 | 0 | 0 | 0 | 0 | 0 | 0.047552 | 0.00033 | 0.00067 | 0.001 | 0.00133 | 0.11604 | 0 | 0 |  | 0.0483 | 0.0483 | 0.0711 | 0.0717
2014-07-14 | 14時 |  | 0 | 0 | 0 | 0 | [9 empty] | 0 | 0 | 0 | 0 | 0 | 0 | 0 | 0 | 0 | 0 | 1.9751 | 0 | 0 | 0 | 0 | 0 | 0 | 0 | 0 | 0 | 0 | 0 | 0.047552 | 0.00013 | 0.00025 | 0.00038 | 0.0005 | 0.031168 | 0 | 0.017801 |  | 0.056 | 0.0561 | 0.0788 | 0.0795
2014-07-14 | 15時 |  | 0 | 0 | 0 | 0 | [9 empty] | 0 | 0 | 0 | 0 | 0 | 0 | 0 | 0 | 0 | 0 | 2.1321 | 0 | 0 | 0 | 0.075202 | 0 | 0 | 0 | 0 | 0 | 0 | 0 | 0.047552 | 0.00013 | 0.00025 | 0.00038 | 0.0005 | 0 | 0 | 0 |  | 0.056 | 0.0561 | 0.0788 | 0.0795
2014-07-14 | 16時 |  | 0 | 0 | 0 | 0 | [9 empty] | 0 | 0 | 0 | 0 | 0 | 0 | 0 | 0 | 0 | 0 | 2.0623 | 0 | 0 | 0 | 0.052764 | 0 | 0 | 0 | 0 | 0 | 0 | 0 | 0.047552 | 0.00033 | 0.00067 | 0.001 | 0.00133 | 0.062335 | 0 | 0.0052775 |  | 0.0483 | 0.0483 | 0.0711 | 0.0717
2014-07-14 | 17時 |  | 0 | 0 | 0 | 0 | [9 empty] | 0 | 0 | 0 | 0 | 0 | 0 | 0 | 0 | 0 | 0 | 1.9628 | 0 | 0 | 0 | 0.023581 | 0 | 0 | 0 | 0.089155 | 0 | 0 | 0 | 0.047552 | 0.00033 | 0.00067 | 0.001 | 0.00133 | 0.10536 | 0 | 0.0082775 |  | 0.1304 | 0.2048 | 0.3019 | 0.3026
2014-07-14 | 18時 |  | 0 | 0 | 0 | 0 | [9 empty] | 0 | 0 | 0 | 0 | 0 | 0 | 0 | 0 | 0 | 0 | 1.6928 | 0 | 0 | 0 | 0 | 0 | 0 | 0 | 0 | 0 | 0 | 0 | 0.047552 | 0.00642 | 0.01284 | 0.01926 | 0.02568 | 0.12467 | 0 | 0.0082775 |  | 0.303 | 0.3387 | 0.3972 | 0.5469
2014-07-14 | 19時 |  | 0 | 0 | 0 | 0 | [9 empty] | 0 | 0 | 0 | 0 | 0 | 0 | 0 | 0 | 0 | 0 | 1.1362 | 0 | 0 | 0 | 0.020436 | 0 | 0 | 0 | 0.084946 | 0 | 0 | 0 | 0.047552 | 0.00642 | 0.01284 | 0.01926 | 0.02568 | 0.21072 | 0.10708 | 0.0082775 |  | 0.0991 | 0.1348 | 0.1932 | 0.1939
2014-07-14 | 20時 |  | 0 | 0 | 0 | 0 | [9 empty] | 0 | 0 | 0 | 0 | 0 | 0 | 0 | 0 | 0 | 0 | 0.77422 | 0 | 0 | 0 | 0 | 0 | 0 | 0 | 0 | 0 | 0 | 0 | 0.047552 | 0.00033 | 0.00067 | 0.001 | 0.00133 | 0.14927 | 0.027125 | 0 |  | 0.0917 | 0.1275 | 0.2102 | 0.2109
2014-07-14 | 21時 |  | 0 | 0 | 0 | 0 | [9 empty] | 0 | 0 | 0 | 0 | 0 | 0 | 0 | 0 | 0 | 0 | 0.64496 | 0 | 0 | 0 | 0 | 0 | 0 | 0 | 0 | 0 | 0 | 0 | 0.047552 | 0.00033 | 0.00067 | 0.001 | 0.00133 | 0.14618 | 0.10814 | 0.031304 |  | 0.1216 | 0.1873 | 0.2837 | 0.2844
2014-07-14 | 22時 |  | 0 | 0 | 0 | 0 | [9 empty] | 0 | 0 | 0 | 0 | 0 | 0 | 0 | 0 | 0 | 0 | 0.37776 | 0 | 0 | 0 | 0 | 0 | 0 | 0 | 0 | 0 | 0 | 0 | 0.047552 | 0.00628 | 0.01256 | 0.01884 | 0.02512 | 0.12467 | 0.16133 | 0.043827 |  | 0.1738 | 0.1917 | 0.262 | 0.2626
2014-07-14 | 23時 |  | 0 | 0 | 0 | 0 | [9 empty] | 0 | 0 | 0 | 0 | 0 | 0 | 0 | 0 | 0 | 0 | 0.014748 | 0 | 0 | 0 | 0 | 0 | 0 | 0 | 0 | 0 | 0 | 0 | 0.047552 | 0.0067 | 0.01339 | 0.02009 | 0.02679 | 0.12467 | 0.18881 | 0.031848 |  | 0.1877 | 0.2176 | 0.2756 | 0.2763
2014-07-15 | 0時 |  | 0 | 0 | 0 | 0 | [9 empty] | 0 | 0 | 0 | 0 | 0 | 0 | 0 | 0 | 0 | 0 | 0.007307 | 0 | 0 | 0 | 0 | 0 | 0 | 0 | 0 | 0 | 0 | 0 | 0.047552 | 0.00013 | 0.00025 | 0.00038 | 0.0005 | 0 | 0 | 0 |  | 0.1578 | 0.1578 | 0.1806 | 0.1812
2014-07-15 | 1時 |  | 0 | 0 | 0 | 0 | [9 empty] | 0 | 0 | 0 | 0 | 0 | 0 | 0 | 0 | 0 | 0 | 0 | 0 | 0 | 0 | 0 | 0 | 0 | 0 | 0 | 0 | 0 | 0 | 0.047552 | 0.00013 | 0.00025 | 0.00038 | 0.0005 | 0 | 0 | 0 |  | 0.0483 | 0.0483 | 0.0711 | 0.0717
2014-07-15 | 2時 |  | 0 | 0 | 0 | 0 | [9 empty] | 0 | 0 | 0 | 0 | 0 | 0 | 0 | 0 | 0 | 0 | 0 | 0 | 0 | 0 | 0 | 0 | 0 | 0 | 0 | 0 | 0 | 0 | 0.047552 | 0.00013 | 0.00025 | 0.00038 | 0.0005 | 0 | 0 | 0 |  | 0.056 | 0.0561 | 0.0788 | 0.0795
2014-07-15 | 3時 |  | 0 | 0 | 0 | 0 | [9 empty] | 0 | 0 | 0 | 0 | 0 | 0 | 0 | 0 | 0 | 0 | 0 | 0 | 0 | 0 | 0 | 0 | 0 | 0 | 0 | 0 | 0 | 0 | 0.047552 | 0.00013 | 0.00025 | 0.00038 | 0.0005 | 0 | 0 | 0 |  | 0.056 | 0.0561 | 0.0788 | 0.0795
2014-07-15 | 4時 |  | 0 | 0 | 0 | 0 | [9 empty] | 0 | 0 | 0 | 0 | 0 | 0 | 0 | 0 | 0 | 0 | 0 | 0 | 0 | 0 | 0 | 0 | 0 | 0 | 0 | 0 | 0 | 0 | 0.047552 | 0.00013 | 0.00025 | 0.00038 | 0.0005 | 0 | 0 | 0 |  | 0.0483 | 0.0483 | 0.0711 | 0.0717
2014-07-15 | 5時 |  | 0 | 0 | 0 | 0 | [9 empty] | 0 | 0 | 0 | 0 | 0 | 0 | 0 | 0 | 0 | 0 | 0 | 0 | 0 | 0 | 0 | 0 | 0 | 0 | 0 | 0 | 0 | 0 | 0.047552 | 0.00013 | 0.00025 | 0.00038 | 0.0005 | 0 | 0 | 0 |  | 0.056 | 0.0561 | 0.0788 | 0.0795
2014-07-15 | 6時 |  | 0 | 0 | 0 | 0 | [9 empty] | 0 | 0 | 0 | 0 | 0 | 0 | 0 | 0 | 0 | 0 | 0.0062851 | 0 | 0 | 0 | 0 | 0 | 0 | 0 | 0 | 0 | 0 | 0 | 0.047552 | 0.00013 | 0.00025 | 0.00038 | 0.0005 | 0 | 0 | 0 |  | 0.056 | 0.0561 | 0.0788 | 0.0795
2014-07-15 | 7時 |  | 0 | 0 | 0 | 0 | [9 empty] | 0 | 0 | 0 | 0 | 0 | 0 | 0 | 0 | 0 | 0 | 0.1047 | 0 | 0 | 0 | 0 | 0 | 0 | 0 | 0 | 0 | 0 | 0 | 0.047552 | 0.00054 | 0.00108 | 0.00163 | 0.00217 | 0 | 0.024649 | 0.022689 |  | 0.1168 | 0.1854 | 0.2767 | 0.2774
2014-07-15 | 8時 |  | 0 | 0 | 0 | 0 | [9 empty] | 0 | 0 | 0 | 0 | 0 | 0 | 0 | 0 | 0 | 0 | 1.4976 | 0 | 0 | 0 | 0 | 0 | 0 | 0 | 0 | 0 | 0 | 0 | 0.047552 | 0.00379 | 0.00759 | 0.01138 | 0.01518 | 0.084877 | 0.078545 | 0.064582 |  | 0.2156 | 0.2812 | 0.3696 | 0.3702
2014-07-15 | 9時 |  | 0 | 0 | 0 | 0 | [9 empty] | 0 | 0 | 0 | 0 | 0 | 0 | 0 | 0 | 0 | 0 | 1.6691 | 0 | 0 | 0 | 0.047311 | 0 | 0 | 0 | 0.1822 | 0 | 0 | 0 | 0.047552 | 0.00033 | 0.00067 | 0.001 | 0.00133 | 0.23209 | 0.16325 | 0.052059 |  | 0.2163 | 0.252 | 0.3265 | 0.3272
2014-07-15 | 10時 |  | 0 | 0 | 0 | 0 | [9 empty] | 0 | 0 | 0 | 0 | 0 | 0 | 0 | 0 | 0 | 0 | 1.7833 | 0 | 0 | 0 | 0.1029 | 0 | 0 | 0 | 0.21354 | 0 | 0 | 0 | 0.047552 | 0.00054 | 0.00108 | 0.00163 | 0.00217 | 0.12467 | 0.21558 | 0.037471 |  | 0.1917 | 0.2274 | 0.3128 | 0.3134
2014-07-15 | 11時 |  | 0 | 0 | 0 | 0 | [9 empty] | 0 | 0 | 0 | 0 | 0 | 0 | 0 | 0 | 0 | 0 | 1.9532 | 0 | 0 | 0 | 0.12117 | 0 | 0 | 0 | 0.11158 | 0 | 0 | 0 | 0.047552 | 0.00033 | 0.00067 | 0.001 | 0.00133 | 0.12467 | 0.21558 | 0 |  | 0.1994 | 0.2352 | 0.315 | 0.3157
2014-07-15 | 12時 |  | 0 | 0 | 0 | 0 | [9 empty] | 0 | 0 | 0 | 0 | 0 | 0 | 0 | 0 | 0 | 0 | 2.0136 | 0 | 0 | 0 | 0.11414 | 0 | 0 | 0 | 0 | 0 | 0 | 0 | 0.047552 | 0.00338 | 0.00675 | 0.01013 | 0.01351 | 0.14721 | 0.13456 | 0.018352 |  | 0.1983 | 0.2727 | 0.3698 | 0.3705
2014-07-15 | 13時 |  | 0 | 0 | 0 | 0 | [9 empty] | 0 | 0 | 0 | 0 | 0 | 0 | 0 | 0 | 0 | 0 | 1.9352 | 0 | 0 | 0 | 0 | 0 | 0 | 0 | 0 | 0 | 0 | 0 | 0.047552 | 0.00033 | 0.00067 | 0.001 | 0.00133 | 0.13756 | 0.026771 | 0.023629 |  | 0.0483 | 0.0483 | 0.0711 | 0.0717
2014-07-15 | 14時 |  | 0 | 0 | 0 | 0 | [9 empty] | 0 | 0 | 0 | 0 | 0 | 0 | 0 | 0 | 0 | 0 | 1.9134 | 0 | 0 | 0 | 0 | 0 | 0 | 0 | 0 | 0 | 0 | 0 | 0.047552 | 0.00013 | 0.00025 | 0.00038 | 0.0005 | 0 | 0 | 0 |  | 0.056 | 0.0561 | 0.0788 | 0.0795
2014-07-15 | 15時 |  | 0 | 0 | 0 | 0 | [9 empty] | 0 | 0 | 0 | 0 | 0 | 0 | 0 | 0 | 0 | 0 | 1.5802 | 0 | 0 | 0 | 0.17742 | 0 | 0 | 0 | 0.14028 | 0 | 0 | 0 | 0.047552 | 0.00013 | 0.00025 | 0.00038 | 0.0005 | 0 | 0 | 0 |  | 0.056 | 0.0561 | 0.0788 | 0.0795
2014-07-15 | 16時 |  | 0 | 0 | 0 | 0 | [9 empty] | 0 | 0 | 0 | 0 | 0 | 0 | 0 | 0 | 0 | 0 | 1.4893 | 0 | 0 | 0 | 0.090594 | 0 | 0 | 0 | 0.10736 | 0 | 0 | 0 | 0.047552 | 0.00054 | 0.00108 | 0.00163 | 0.00217 | 0.062335 | 0.054249 | 0.024058 |  | 0.2095 | 0.275 | 0.3956 | 0.5453
2014-07-15 | 17時 |  | 0 | 0 | 0 | 0 | [9 empty] | 0 | 0 | 0 | 0 | 0 | 0 | 0 | 0 | 0 | 0 | 1.1902 | 0 | 0 | 0 | 0.059312 | 0 | 0 | 0 | 0.097523 | 0 | 0 | 0 | 0.047552 | 0.00642 | 0.01284 | 0.01926 | 0.02568 | 0.12467 | 0.1085 | 0.026923 |  | 0.2423 | 0.2781 | 0.3689 | 0.5187
2014-07-15 | 18時 |  | 0 | 0 | 0 | 0 | [9 empty] | 0 | 0 | 0 | 0 | 0 | 0 | 0 | 0 | 0 | 0 | 0.72911 | 0 | 0 | 0 | 0.063076 | 0 | 0 | 0 | 0 | 0 | 0 | 0 | 0.047552 | 0.00642 | 0.01284 | 0.01926 | 0.02568 | 0.21072 | 0.1085 | 0 |  | 0.1819 | 0.2177 | 0.2978 | 0.4476
2014-07-15 | 19時 |  | 0 | 0 | 0 | 0 | [9 empty] | 0 | 0 | 0 | 0 | 0 | 0 | 0 | 0 | 0 | 0 | 0.78943 | 0 | 0 | 0 | 0.038816 | 0 | 0 | 0 | 0.18598 | 0 | 0 | 0 | 0.047552 | 0.00013 | 0.00025 | 0.00038 | 0.0005 | 0.12879 | 0 | 0.006537 |  | 0.0998 | 0.1355 | 0.2049 | 0.2056
2014-07-15 | 20時 |  | 0 | 0 | 0 | 0 | [9 empty] | 0 | 0 | 0 | 0 | 0 | 0 | 0 | 0 | 0 | 0 | 0.67062 | 0 | 0 | 0 | 0.028643 | 0 | 0 | 0 | 0.17033 | 0 | 0 | 0 | 0.047552 | 0.00033 | 0.00067 | 0.001 | 0.00133 | 0.16769 | 0.10779 | 0.006537 |  | 0.0917 | 0.1275 | 0.2183 | 0.219
2014-07-15 | 21時 |  | 0 | 0 | 0 | 0 | [9 empty] | 0 | 0 | 0 | 0 | 0 | 0 | 0 | 0 | 0 | 0 | 0.53042 | 0 | 0 | 0 | 0.018293 | 0 | 0 | 0 | 0.17096 | 0 | 0 | 0 | 0.047552 | 0.00628 | 0.01256 | 0.01884 | 0.02512 | 0.12467 | 0.18846 | 0.012659 |  | 0.1755 | 0.2411 | 0.3458 | 0.3465
2014-07-15 | 22時 |  | 0 | 0 | 0 | 0 | [9 empty] | 0 | 0 | 0 | 0 | 0 | 0 | 0 | 0 | 0 | 0 | 0.081976 | 0 | 0 | 0 | 0 | 0 | 0 | 0 | 0 | 0 | 0 | 0 | 0.047552 | 0.00649 | 0.01298 | 0.01947 | 0.02595 | 0.12467 | 0.16133 | 0.043827 |  | 0.1139 | 0.1795 | 0.3002 | 0.3009
2014-07-15 | 23時 |  | 0 | 0 | 0 | 0 | [9 empty] | 0 | 0 | 0 | 0 | 0 | 0 | 0 | 0 | 0 | 0 | 0.011234 | 0 | 0 | 0 | 0 | 0 | 0 | 0 | 0 | 0 | 0 | 0 | 0.047552 | 0.00331 | 0.00661 | 0.00992 | 0.01323 | 0.062335 | 0.15709 | 0.04296 |  | 0.1578 | 0.1578 | 0.1806 | 0.1812
2014-07-16 | 0時 |  | 0 | 0 | 0 | 0 | [9 empty] | 0 | 0 | 0 | 0 | 0 | 0 | 0 | 0 | 0 | 0 | 0.003068 | 0 | 0 | 0 | 0 | 0 | 0 | 0 | 0 | 0 | 0 | 0 | 0.047552 | 0.00013 | 0.00025 | 0.00038 | 0.0005 | 0 | 0 | 0 |  | 0.1578 | 0.1578 | 0.1806 | 0.1812
2014-07-16 | 1時 |  | 0 | 0 | 0 | 0 | [9 empty] | 0 | 0 | 0 | 0 | 0 | 0 | 0 | 0 | 0 | 0 | 0 | 0 | 0 | 0 | 0 | 0 | 0 | 0 | 0 | 0 | 0 | 0 | 0.047552 | 0.00013 | 0.00025 | 0.00038 | 0.0005 | 0 | 0 | 0 |  | 0.0483 | 0.0483 | 0.0711 | 0.0717
2014-07-16 | 2時 |  | 0 | 0 | 0 | 0 | [9 empty] | 0 | 0 | 0 | 0 | 0 | 0 | 0 | 0 | 0 | 0 | 0 | 0 | 0 | 0 | 0 | 0 | 0 | 0 | 0 | 0 | 0 | 0 | 0.047552 | 0.00013 | 0.00025 | 0.00038 | 0.0005 | 0 | 0 | 0 |  | 0.056 | 0.0561 | 0.0788 | 0.0795
2014-07-16 | 3時 |  | 0 | 0 | 0 | 0 | [9 empty] | 0 | 0 | 0 | 0 | 0 | 0 | 0 | 0 | 0 | 0 | 0 | 0 | 0 | 0 | 0 | 0 | 0 | 0 | 0 | 0 | 0 | 0 | 0.047552 | 0.00013 | 0.00025 | 0.00038 | 0.0005 | 0 | 0 | 0 |  | 0.056 | 0.0561 | 0.0788 | 0.0795
2014-07-16 | 4時 |  | 0 | 0 | 0 | 0 | [9 empty] | 0 | 0 | 0 | 0 | 0 | 0 | 0 | 0 | 0 | 0 | 0 | 0 | 0 | 0 | 0 | 0 | 0 | 0 | 0 | 0 | 0 | 0 | 0.047552 | 0.00013 | 0.00025 | 0.00038 | 0.0005 | 0 | 0 | 0 |  | 0.0483 | 0.0483 | 0.0711 | 0.0717
2014-07-16 | 5時 |  | 0 | 0 | 0 | 0 | [9 empty] | 0 | 0 | 0 | 0 | 0 | 0 | 0 | 0 | 0 | 0 | 0 | 0 | 0 | 0 | 0 | 0 | 0 | 0 | 0 | 0 | 0 | 0 | 0.047552 | 0.00013 | 0.00025 | 0.00038 | 0.0005 | 0 | 0 | 0 |  | 0.056 | 0.0561 | 0.0788 | 0.0795
2014-07-16 | 6時 |  | 0 | 0 | 0 | 0 | [9 empty] | 0 | 0 | 0 | 0 | 0 | 0 | 0 | 0 | 0 | 0 | 0.012521 | 0 | 0 | 0 | 0 | 0 | 0 | 0 | 0 | 0 | 0 | 0 | 0.047552 | 0.00013 | 0.00025 | 0.00038 | 0.0005 | 0 | 0 | 0 |  | 0.056 | 0.0561 | 0.0788 | 0.0795
2014-07-16 | 7時 |  | 0 | 0 | 0 | 0 | [9 empty] | 0 | 0 | 0 | 0 | 0 | 0 | 0 | 0 | 0 | 0 | 0.12406 | 0 | 0 | 0 | 0 | 0 | 0 | 0 | 0 | 0 | 0 | 0 | 0.047552 | 0.00054 | 0.00108 | 0.00163 | 0.00217 | 0 | 0.024649 | 0.022689 |  | 0.1168 | 0.1854 | 0.2767 | 0.2774
2014-07-16 | 8時 |  | 0 | 0 | 0 | 0 | [9 empty] | 0 | 0 | 0 | 0 | 0 | 0 | 0 | 0 | 0 | 0 | 0.65163 | 0 | 0 | 0 | 0 | 0 | 0 | 0 | 0 | 0 | 0 | 0 | 0.047552 | 0.00379 | 0.00759 | 0.01138 | 0.01518 | 0.084877 | 0.078545 | 0.064582 |  | 0.2156 | 0.2812 | 0.3696 | 0.3702
2014-07-16 | 9時 |  | 0 | 0 | 0 | 0 | [9 empty] | 0 | 0 | 0 | 0 | 0 | 0 | 0 | 0 | 0 | 0 | 1.4108 | 0 | 0 | 0 | 0.055478 | 0 | 0 | 0 | 0.18783 | 0 | 0 | 0 | 0.047552 | 0.00033 | 0.00067 | 0.001 | 0.00133 | 0.23209 | 0.16325 | 0.052059 |  | 0.2163 | 0.252 | 0.3265 | 0.3272
2014-07-16 | 10時 |  | 0 | 0 | 0 | 0 | [9 empty] | 0 | 0 | 0 | 0 | 0 | 0 | 0 | 0 | 0 | 0 | 1.4351 | 0 | 0 | 0 | 0.094764 | 0 | 0 | 0 | 0.20976 | 0 | 0 | 0 | 0.047552 | 0.00054 | 0.00108 | 0.00163 | 0.00217 | 0.12467 | 0.21558 | 0.037471 |  | 0.1917 | 0.2274 | 0.3128 | 0.3134
2014-07-16 | 11時 |  | 0 | 0 | 0 | 0 | [9 empty] | 0 | 0 | 0 | 0 | 0 | 0 | 0 | 0 | 0 | 0 | 1.5338 | 0 | 0 | 0 | 0.10835 | 0 | 0 | 0 | 0.1084 | 0 | 0 | 0 | 0.047552 | 0.00033 | 0.00067 | 0.001 | 0.00133 | 0.12467 | 0.21558 | 0 |  | 0.1994 | 0.2352 | 0.315 | 0.3157
2014-07-16 | 12時 |  | 0 | 0 | 0 | 0 | [9 empty] | 0 | 0 | 0 | 0 | 0 | 0 | 0 | 0 | 0 | 0 | 1.8519 | 0 | 0 | 0 | 0.10821 | 0 | 0 | 0 | 0 | 0 | 0 | 0 | 0.047552 | 0.00338 | 0.00675 | 0.01013 | 0.01351 | 0.14721 | 0.13456 | 0.018352 |  | 0.1983 | 0.2727 | 0.3698 | 0.3705
2014-07-16 | 13時 |  | 0 | 0 | 0 | 0 | [9 empty] | 0 | 0 | 0 | 0 | 0 | 0 | 0 | 0 | 0 | 0 | 1.8546 | 0 | 0 | 0 | 0 | 0 | 0 | 0 | 0 | 0 | 0 | 0 | 0.047552 | 0.00033 | 0.00067 | 0.001 | 0.00133 | 0.13756 | 0.026771 | 0.023629 |  | 0.0483 | 0.0483 | 0.0711 | 0.0717
2014-07-16 | 14時 |  | 0 | 0 | 0 | 0 | [9 empty] | 0 | 0 | 0 | 0 | 0 | 0 | 0 | 0 | 0 | 0 | 1.8179 | 0 | 0 | 0 | 0 | 0 | 0 | 0 | 0 | 0 | 0 | 0 | 0.047552 | 0.00013 | 0.00025 | 0.00038 | 0.0005 | 0 | 0 | 0 |  | 0.056 | 0.0561 | 0.0788 | 0.0795
2014-07-16 | 15時 |  | 0 | 0 | 0 | 0 | [9 empty] | 0 | 0 | 0 | 0 | 0 | 0 | 0 | 0 | 0 | 0 | 1.9623 | 0 | 0 | 0 | 0.18363 | 0 | 0 | 0 | 0.1453 | 0 | 0 | 0 | 0.047552 | 0.00013 | 0.00025 | 0.00038 | 0.0005 | 0 | 0 | 0 |  | 0.056 | 0.0561 | 0.0788 | 0.0795
2014-07-16 | 16時 |  | 0 | 0 | 0 | 0 | [9 empty] | 0 | 0 | 0 | 0 | 0 | 0 | 0 | 0 | 0 | 0 | 1.9533 | 0 | 0 | 0 | 0.10286 | 0 | 0 | 0 | 0.11084 | 0 | 0 | 0 | 0.047552 | 0.00054 | 0.00108 | 0.00163 | 0.00217 | 0.062335 | 0.054249 | 0.024058 |  | 0.2095 | 0.275 | 0.3956 | 0.5453
2014-07-16 | 17時 |  | 0 | 0 | 0 | 0 | [9 empty] | 0 | 0 | 0 | 0 | 0 | 0 | 0 | 0 | 0 | 0 | 1.8186 | 0 | 0 | 0 | 0.066359 | 0 | 0 | 0 | 0.098432 | 0 | 0 | 0 | 0.047552 | 0.00642 | 0.01284 | 0.01926 | 0.02568 | 0.12467 | 0.1085 | 0.026923 |  | 0.2423 | 0.2781 | 0.3689 | 0.5187
2014-07-16 | 18時 |  | 0 | 0 | 0 | 0 | [9 empty] | 0 | 0 | 0 | 0 | 0 | 0 | 0 | 0 | 0 | 0 | 1.5648 | 0 | 0 | 0 | 0.062915 | 0 | 0 | 0 | 0 | 0 | 0 | 0 | 0.047552 | 0.00642 | 0.01284 | 0.01926 | 0.02568 | 0.21072 | 0.1085 | 0 |  | 0.1819 | 0.2177 | 0.2978 | 0.4476
2014-07-16 | 19時 |  | 0 | 0 | 0 | 0 | [9 empty] | 0 | 0 | 0 | 0 | 0 | 0 | 0 | 0 | 0 | 0 | 1.2609 | 0 | 0 | 0 | 0.038989 | 0 | 0 | 0 | 0.18649 | 0 | 0 | 0 | 0.047552 | 0.00013 | 0.00025 | 0.00038 | 0.0005 | 0.12879 | 0 | 0.006537 |  | 0.0998 | 0.1355 | 0.2049 | 0.2056
2014-07-16 | 20時 |  | 0 | 0 | 0 | 0 | [9 empty] | 0 | 0 | 0 | 0 | 0 | 0 | 0 | 0 | 0 | 0 | 1.0764 | 0 | 0 | 0 | 0.029541 | 0 | 0 | 0 | 0.17068 | 0 | 0 | 0 | 0.047552 | 0.00033 | 0.00067 | 0.001 | 0.00133 | 0.16769 | 0.10779 | 0.006537 |  | 0.0917 | 0.1275 | 0.2183 | 0.219
2014-07-16 | 21時 |  | 0 | 0 | 0 | 0 | [9 empty] | 0 | 0 | 0 | 0 | 0 | 0 | 0 | 0 | 0 | 0 | 0.8015 | 0 | 0 | 0 | 0.018466 | 0 | 0 | 0 | 0.1714 | 0 | 0 | 0 | 0.047552 | 0.00628 | 0.01256 | 0.01884 | 0.02512 | 0.12467 | 0.18846 | 0.012659 |  | 0.1755 | 0.2411 | 0.3458 | 0.3465
2014-07-16 | 22時 |  | 0 | 0 | 0 | 0 | [9 empty] | 0 | 0 | 0 | 0 | 0 | 0 | 0 | 0 | 0 | 0 | 0.28615 | 0 | 0 | 0 | 0 | 0 | 0 | 0 | 0 | 0 | 0 | 0 | 0.047552 | 0.00649 | 0.01298 | 0.01947 | 0.02595 | 0.12467 | 0.16133 | 0.043827 |  | 0.1139 | 0.1795 | 0.3002 | 0.3009
2014-07-16 | 23時 |  | 0 | 0 | 0 | 0 | [9 empty] | 0 | 0 | 0 | 0 | 0 | 0 | 0 | 0 | 0 | 0 | 0.12142 | 0 | 0 | 0 | 0 | 0 | 0 | 0 | 0 | 0 | 0 | 0 | 0.047552 | 0.00331 | 0.00661 | 0.00992 | 0.01323 | 0.062335 | 0.15709 | 0.04296 |  | 0.1578 | 0.1578 | 0.1806 | 0.1812
2014-07-17 | 0時 |  | 0 | 0 | 0 | 0 | [9 empty] | 0 | 0 | 0 | 0 | 0 | 0 | 0 | 0 | 0 | 0 | 0.05433 | 0 | 0 | 0 | 0 | 0 | 0 | 0 | 0 | 0 | 0 | 0 | 0.047552 | 0.00013 | 0.00025 | 0.00038 | 0.0005 | 0 | 0.078899 | 0.011656 |  | 0.1578 | 0.1578 | 0.1806 | 0.1812
2014-07-17 | 1時 |  | 0 | 0 | 0 | 0 | [9 empty] | 0 | 0 | 0 | 0 | 0 | 0 | 0 | 0 | 0 | 0 | 0.029179 | 0 | 0 | 0 | 0 | 0 | 0 | 0 | 0 | 0 | 0 | 0 | 0.047552 | 0.00013 | 0.00025 | 0.00038 | 0.0005 | 0 | 0 | 0 |  | 0.0483 | 0.0483 | 0.0711 | 0.0717
2014-07-17 | 2時 |  | 0 | 0 | 0 | 0 | [9 empty] | 0 | 0 | 0 | 0 | 0 | 0 | 0 | 0 | 0 | 0 | 0.0086988 | 0 | 0 | 0 | 0 | 0 | 0 | 0 | 0 | 0 | 0 | 0 | 0.047552 | 0.00013 | 0.00025 | 0.00038 | 0.0005 | 0 | 0 | 0 |  | 0.056 | 0.0561 | 0.0788 | 0.0795
2014-07-17 | 3時 |  | 0 | 0 | 0 | 0 | [9 empty] | 0 | 0 | 0 | 0 | 0 | 0 | 0 | 0 | 0 | 0 | 0.0024494 | 0 | 0 | 0 | 0 | 0 | 0 | 0 | 0 | 0 | 0 | 0 | 0.047552 | 0.00013 | 0.00025 | 0.00038 | 0.0005 | 0 | 0 | 0 |  | 0.056 | 0.0561 | 0.0788 | 0.0795
2014-07-17 | 4時 |  | 0 | 0 | 0 | 0 | [9 empty] | 0 | 0 | 0 | 0 | 0 | 0 | 0 | 0 | 0 | 0 | 0 | 0 | 0 | 0 | 0 | 0 | 0 | 0 | 0 | 0 | 0 | 0 | 0.047552 | 0.00013 | 0.00025 | 0.00038 | 0.0005 | 0 | 0 | 0 |  | 0.0483 | 0.0483 | 0.0711 | 0.0717
2014-07-17 | 5時 |  | 0 | 0 | 0 | 0 | [9 empty] | 0 | 0 | 0 | 0 | 0 | 0 | 0 | 0 | 0 | 0 | 0.028022 | 0 | 0 | 0 | 0 | 0 | 0 | 0 | 0 | 0 | 0 | 0 | 0.047552 | 0.00013 | 0.00025 | 0.00038 | 0.0005 | 0 | 0 | 0 |  | 0.056 | 0.0561 | 0.0788 | 0.0795
2014-07-17 | 6時 |  | 0 | 0 | 0 | 0 | [9 empty] | 0 | 0 | 0 | 0 | 0 | 0 | 0 | 0 | 0 | 0 | 0.86851 | 0 | 0 | 0 | 0 | 0 | 0 | 0 | 0 | 0 | 0 | 0 | 0.047552 | 0.00338 | 0.00675 | 0.01013 | 0.01351 | 0 | 0.024649 | 0.011815 |  | 0.1925 | 0.2611 | 0.3525 | 0.3531
2014-07-17 | 7時 |  | 0 | 0 | 0 | 0 | [9 empty] | 0 | 0 | 0 | 0 | 0 | 0 | 0 | 0 | 0 | 0 | 1.6777 | 0 | 0 | 0 | 0 | 0 | 0 | 0 | 0 | 0 | 0 | 0 | 0.047552 | 0.00054 | 0.00108 | 0.00163 | 0.00217 | 0.13859 | 0.053895 | 0.036861 |  | 0.1524 | 0.248 | 0.3662 | 0.3669
2014-07-17 | 8時 |  | 0 | 0 | 0 | 0 | [9 empty] | 0 | 0 | 0 | 0 | 0 | 0 | 0 | 0 | 0 | 0 | 1.8158 | 0 | 0 | 0 | 0 | 0 | 0 | 0 | 0 | 0 | 0 | 0 | 0.047552 | 0.00054 | 0.00108 | 0.00163 | 0.00217 | 0.093503 | 0 | 0.035602 |  | 0.1091 | 0.1448 | 0.2032 | 0.2039
2014-07-17 | 9時 |  | 0 | 0 | 0 | 0 | [9 empty] | 0 | 0 | 0 | 0 | 0 | 0 | 0 | 0 | 0 | 0 | 2.0467 | 0 | 0 | 0 | 0 | 0 | 0 | 0 | 0 | 0 | 0 | 0 | 0.047552 | 0.00013 | 0.00025 | 0.00038 | 0.0005 | 0.17838 | 0.10971 | 0.042749 |  | 0.3011 | 0.3368 | 0.3953 | 0.396
2014-07-17 | 10時 |  | 0 | 0 | 0 | 0 | [9 empty] | 0 | 0 | 0 | 0 | 0 | 0 | 0 | 0 | 0 | 0 | 2.0492 | 0 | 0 | 0 | 0 | 0 | 0 | 0 | 0 | 0 | 0 | 0 | 0.047552 | 0.00033 | 0.00067 | 0.001 | 0.00133 | 0.093503 | 0 | 0.012523 |  | 0.0483 | 0.0483 | 0.0711 | 0.0717
2014-07-17 | 11時 |  | 0 | 0 | 0 | 0 | [9 empty] | 0 | 0 | 0 | 0 | 0 | 0 | 0 | 0 | 0 | 0 | 2.1834 | 0 | 0 | 0 | 0.095555 | 0 | 0 | 0 | 0 | 0 | 0 | 0 | 0.047552 | 0.00013 | 0.00025 | 0.00038 | 0.0005 | 0 | 0 | 0.0052775 |  | 0.056 | 0.0561 | 0.0788 | 0.0795
2014-07-17 | 12時 |  | 0 | 0 | 0 | 0 | [9 empty] | 0 | 0 | 0 | 0 | 0 | 0 | 0 | 0 | 0 | 0 | 2.2104 | 0 | 0 | 0 | 0.10099 | 0 | 0 | 0 | 0 | 0 | 0 | 0 | 0.047552 | 0.00338 | 0.00675 | 0.01013 | 0.01351 | 0.05371 | 0 | 0.0052775 |  | 0.1983 | 0.2727 | 0.3698 | 0.3705
2014-07-17 | 13時 |  | 0 | 0 | 0 | 0 | [9 empty] | 0 | 0 | 0 | 0 | 0 | 0 | 0 | 0 | 0 | 0 | 2.3224 | 0 | 0 | 0 | 0 | 0 | 0 | 0 | 0 | 0 | 0 | 0 | 0.047552 | 0.00033 | 0.00067 | 0.001 | 0.00133 | 0.11604 | 0 | 0 |  | 0.0483 | 0.0483 | 0.0711 | 0.0717
2014-07-17 | 14時 |  | 0 | 0 | 0 | 0 | [9 empty] | 0 | 0 | 0 | 0 | 0 | 0 | 0 | 0 | 0 | 0 | 2.1889 | 0 | 0 | 0 | 0 | 0 | 0 | 0 | 0 | 0 | 0 | 0 | 0.047552 | 0.00013 | 0.00025 | 0.00038 | 0.0005 | 0.031168 | 0 | 0.017801 |  | 0.056 | 0.0561 | 0.0788 | 0.0795
2014-07-17 | 15時 |  | 0 | 0 | 0 | 0 | [9 empty] | 0 | 0 | 0 | 0 | 0 | 0 | 0 | 0 | 0 | 0 | 2.0266 | 0 | 0 | 0 | 0.12465 | 0 | 0 | 0 | 0 | 0 | 0 | 0 | 0.047552 | 0.00013 | 0.00025 | 0.00038 | 0.0005 | 0 | 0 | 0 |  | 0.056 | 0.0561 | 0.0788 | 0.0795
2014-07-17 | 16時 |  | 0 | 0 | 0 | 0 | [9 empty] | 0 | 0 | 0 | 0 | 0 | 0 | 0 | 0 | 0 | 0 | 1.6387 | 0 | 0 | 0 | 0.075442 | 0 | 0 | 0 | 0 | 0 | 0 | 0 | 0.047552 | 0.00033 | 0.00067 | 0.001 | 0.00133 | 0.062335 | 0 | 0.0052775 |  | 0.0483 | 0.0483 | 0.0711 | 0.0717
2014-07-17 | 17時 |  | 0 | 0 | 0 | 0 | [9 empty] | 0 | 0 | 0 | 0 | 0 | 0 | 0 | 0 | 0 | 0 | 1.7391 | 0 | 0 | 0 | 0.043814 | 0 | 0 | 0 | 0.10368 | 0 | 0 | 0 | 0.047552 | 0.00033 | 0.00067 | 0.001 | 0.00133 | 0.10536 | 0 | 0.0082775 |  | 0.1304 | 0.2048 | 0.3019 | 0.3026
2014-07-17 | 18時 |  | 0 | 0 | 0 | 0 | [9 empty] | 0 | 0 | 0 | 0 | 0 | 0 | 0 | 0 | 0 | 0 | 1.6593 | 0 | 0 | 0 | 0.026831 | 0 | 0 | 0 | 0 | 0 | 0 | 0 | 0.047552 | 0.00642 | 0.01284 | 0.01926 | 0.02568 | 0.12467 | 0 | 0.0082775 |  | 0.303 | 0.3387 | 0.3972 | 0.5469
2014-07-17 | 19時 |  | 0 | 0 | 0 | 0 | [9 empty] | 0 | 0 | 0 | 0 | 0 | 0 | 0 | 0 | 0 | 0 | 1.3624 | 0 | 0 | 0 | 0.033434 | 0 | 0 | 0 | 0.092894 | 0 | 0 | 0 | 0.047552 | 0.00642 | 0.01284 | 0.01926 | 0.02568 | 0.21072 | 0.10708 | 0.0082775 |  | 0.0991 | 0.1348 | 0.1932 | 0.1939
2014-07-17 | 20時 |  | 0 | 0 | 0 | 0 | [9 empty] | 0 | 0 | 0 | 0 | 0 | 0 | 0 | 0 | 0 | 0 | 1.0429 | 0 | 0 | 0 | 0.021241 | 0 | 0 | 0 | 0.083181 | 0 | 0 | 0 | 0.047552 | 0.00033 | 0.00067 | 0.001 | 0.00133 | 0.14927 | 0.027125 | 0 |  | 0.0917 | 0.1275 | 0.2102 | 0.2109
2014-07-17 | 21時 |  | 0 | 0 | 0 | 0 | [9 empty] | 0 | 0 | 0 | 0 | 0 | 0 | 0 | 0 | 0 | 0 | 0.93653 | 0 | 0 | 0 | 0 | 0 | 0 | 0 | 0.16724 | 0 | 0 | 0 | 0.047552 | 0.00033 | 0.00067 | 0.001 | 0.00133 | 0.14618 | 0.10814 | 0.031304 |  | 0.1216 | 0.1873 | 0.2837 | 0.2844
2014-07-17 | 22時 |  | 0 | 0 | 0 | 0 | [9 empty] | 0 | 0 | 0 | 0 | 0 | 0 | 0 | 0 | 0 | 0 | 0.57887 | 0 | 0 | 0 | 0 | 0 | 0 | 0 | 0.083202 | 0 | 0 | 0 | 0.047552 | 0.00628 | 0.01256 | 0.01884 | 0.02512 | 0.12467 | 0.16133 | 0.043827 |  | 0.1738 | 0.1917 | 0.262 | 0.2626
2014-07-17 | 23時 |  | 0 | 0 | 0 | 0 | [9 empty] | 0 | 0 | 0 | 0 | 0 | 0 | 0 | 0 | 0 | 0 | 0.064744 | 0 | 0 | 0 | 0 | 0 | 0 | 0 | 0 | 0 | 0 | 0 | 0.047552 | 0.0067 | 0.01339 | 0.02009 | 0.02679 | 0.12467 | 0.18881 | 0.031848 |  | 0.1877 | 0.2176 | 0.2756 | 0.2763
2014-07-18 | 0時 |  | 0 | 0 | 0 | 0 | [9 empty] | 0 | 0 | 0 | 0 | 0 | 0 | 0 | 0 | 0 | 0 | 0.040555 | 0 | 0 | 0 | 0 | 0 | 0 | 0 | 0 | 0 | 0 | 0 | 0.047552 | 0.00013 | 0.00025 | 0.00038 | 0.0005 | 0 | 0.078899 | 0.011656 |  | 0.1578 | 0.1578 | 0.1806 | 0.1812
2014-07-18 | 1時 |  | 0 | 0 | 0 | 0 | [9 empty] | 0 | 0 | 0 | 0 | 0 | 0 | 0 | 0 | 0 | 0 | 0.023287 | 0 | 0 | 0 | 0 | 0 | 0 | 0 | 0 | 0 | 0 | 0 | 0.047552 | 0.00013 | 0.00025 | 0.00038 | 0.0005 | 0 | 0 | 0 |  | 0.0483 | 0.0483 | 0.0711 | 0.0717
2014-07-18 | 2時 |  | 0 | 0 | 0 | 0 | [9 empty] | 0 | 0 | 0 | 0 | 0 | 0 | 0 | 0 | 0 | 0 | 0.010408 | 0 | 0 | 0 | 0 | 0 | 0 | 0 | 0 | 0 | 0 | 0 | 0.047552 | 0.00013 | 0.00025 | 0.00038 | 0.0005 | 0 | 0 | 0 |  | 0.056 | 0.0561 | 0.0788 | 0.0795
2014-07-18 | 3時 |  | 0 | 0 | 0 | 0 | [9 empty] | 0 | 0 | 0 | 0 | 0 | 0 | 0 | 0 | 0 | 0 | 0.0063653 | 0 | 0 | 0 | 0 | 0 | 0 | 0 | 0 | 0 | 0 | 0 | 0.047552 | 0.00013 | 0.00025 | 0.00038 | 0.0005 | 0 | 0 | 0 |  | 0.056 | 0.0561 | 0.0788 | 0.0795
2014-07-18 | 4時 |  | 0 | 0 | 0 | 0 | [9 empty] | 0 | 0 | 0 | 0 | 0 | 0 | 0 | 0 | 0 | 0 | 0.0022032 | 0 | 0 | 0 | 0 | 0 | 0 | 0 | 0 | 0 | 0 | 0 | 0.047552 | 0.00013 | 0.00025 | 0.00038 | 0.0005 | 0 | 0 | 0 |  | 0.0483 | 0.0483 | 0.0711 | 0.0717
2014-07-18 | 5時 |  | 0 | 0 | 0 | 0 | [9 empty] | 0 | 0 | 0 | 0 | 0 | 0 | 0 | 0 | 0 | 0 | 0.012809 | 0 | 0 | 0 | 0 | 0 | 0 | 0 | 0 | 0 | 0 | 0 | 0.047552 | 0.00013 | 0.00025 | 0.00038 | 0.0005 | 0 | 0 | 0 |  | 0.056 | 0.0561 | 0.0788 | 0.0795
2014-07-18 | 6時 |  | 0 | 0 | 0 | 0 | [9 empty] | 0 | 0 | 0 | 0 | 0 | 0 | 0 | 0 | 0 | 0 | 0.10613 | 0 | 0 | 0 | 0 | 0 | 0 | 0 | 0 | 0 | 0 | 0 | 0.047552 | 0.00338 | 0.00675 | 0.01013 | 0.01351 | 0 | 0.024649 | 0.011815 |  | 0.1925 | 0.2611 | 0.3525 | 0.3531
2014-07-18 | 7時 |  | 0 | 0 | 0 | 0 | [9 empty] | 0 | 0 | 0 | 0 | 0 | 0 | 0 | 0 | 0 | 0 | 0.5713 | 0 | 0 | 0 | 0 | 0 | 0 | 0 | 0 | 0 | 0 | 0 | 0.047552 | 0.00054 | 0.00108 | 0.00163 | 0.00217 | 0.13859 | 0.053895 | 0.036861 |  | 0.1524 | 0.248 | 0.3662 | 0.3669
2014-07-18 | 8時 |  | 0 | 0 | 0 | 0 | [9 empty] | 0 | 0 | 0 | 0 | 0 | 0 | 0 | 0 | 0 | 0 | 1.5174 | 0 | 0 | 0 | 0 | 0 | 0 | 0 | 0 | 0 | 0 | 0 | 0.047552 | 0.00054 | 0.00108 | 0.00163 | 0.00217 | 0.093503 | 0 | 0.035602 |  | 0.1091 | 0.1448 | 0.2032 | 0.2039
2014-07-18 | 9時 |  | 0 | 0 | 0 | 0 | [9 empty] | 0 | 0 | 0 | 0 | 0 | 0 | 0 | 0 | 0 | 0 | 1.5803 | 0 | 0 | 0 | 0 | 0 | 0 | 0 | 0 | 0 | 0 | 0 | 0.047552 | 0.00013 | 0.00025 | 0.00038 | 0.0005 | 0.17838 | 0.10971 | 0.042749 |  | 0.3011 | 0.3368 | 0.3953 | 0.396
2014-07-18 | 10時 |  | 0 | 0 | 0 | 0 | [9 empty] | 0 | 0 | 0 | 0 | 0 | 0 | 0 | 0 | 0 | 0 | 1.8032 | 0 | 0 | 0 | 0 | 0 | 0 | 0 | 0 | 0 | 0 | 0 | 0.047552 | 0.00033 | 0.00067 | 0.001 | 0.00133 | 0.093503 | 0 | 0.012523 |  | 0.0483 | 0.0483 | 0.0711 | 0.0717
2014-07-18 | 11時 |  | 0 | 0 | 0 | 0 | [9 empty] | 0 | 0 | 0 | 0 | 0 | 0 | 0 | 0 | 0 | 0 | 1.9473 | 0 | 0 | 0 | 0 | 0 | 0 | 0 | 0 | 0 | 0 | 0 | 0.047552 | 0.00013 | 0.00025 | 0.00038 | 0.0005 | 0 | 0 | 0.0052775 |  | 0.056 | 0.0561 | 0.0788 | 0.0795
2014-07-18 | 12時 |  | 0 | 0 | 0 | 0 | [9 empty] | 0 | 0 | 0 | 0 | 0 | 0 | 0 | 0 | 0 | 0 | 1.7048 | 0 | 0 | 0 | 0 | 0 | 0 | 0 | 0 | 0 | 0 | 0 | 0.047552 | 0.00338 | 0.00675 | 0.01013 | 0.01351 | 0.05371 | 0 | 0.0052775 |  | 0.1983 | 0.2727 | 0.3698 | 0.3705
2014-07-18 | 13時 |  | 0 | 0 | 0 | 0 | [9 empty] | 0 | 0 | 0 | 0 | 0 | 0 | 0 | 0 | 0 | 0 | 1.9879 | 0 | 0 | 0 | 0 | 0 | 0 | 0 | 0 | 0 | 0 | 0 | 0.047552 | 0.00033 | 0.00067 | 0.001 | 0.00133 | 0.11604 | 0 | 0 |  | 0.0483 | 0.0483 | 0.0711 | 0.0717
2014-07-18 | 14時 |  | 0 | 0 | 0 | 0 | [9 empty] | 0 | 0 | 0 | 0 | 0 | 0 | 0 | 0 | 0 | 0 | 1.8458 | 0 | 0 | 0 | 0 | 0 | 0 | 0 | 0 | 0 | 0 | 0 | 0.047552 | 0.00013 | 0.00025 | 0.00038 | 0.0005 | 0.031168 | 0 | 0.017801 |  | 0.056 | 0.0561 | 0.0788 | 0.0795
2014-07-18 | 15時 |  | 0 | 0 | 0 | 0 | [9 empty] | 0 | 0 | 0 | 0 | 0 | 0 | 0 | 0 | 0 | 0 | 1.3086 | 0 | 0 | 0 | 0 | 0 | 0 | 0 | 0 | 0 | 0 | 0 | 0.047552 | 0.00013 | 0.00025 | 0.00038 | 0.0005 | 0 | 0 | 0 |  | 0.056 | 0.0561 | 0.0788 | 0.0795
2014-07-18 | 16時 |  | 0 | 0 | 0 | 0 | [9 empty] | 0 | 0 | 0 | 0 | 0 | 0 | 0 | 0 | 0 | 0 | 1.1797 | 0 | 0 | 0 | 0 | 0 | 0 | 0 | 0 | 0 | 0 | 0 | 0.047552 | 0.00033 | 0.00067 | 0.001 | 0.00133 | 0.062335 | 0 | 0.0052775 |  | 0.0483 | 0.0483 | 0.0711 | 0.0717
2014-07-18 | 17時 |  | 0 | 0 | 0 | 0 | [9 empty] | 0 | 0 | 0 | 0 | 0 | 0 | 0 | 0 | 0 | 0 | 1.5456 | 0 | 0 | 0 | 0 | 0 | 0 | 0 | 0 | 0 | 0 | 0 | 0.047552 | 0.00033 | 0.00067 | 0.001 | 0.00133 | 0.10536 | 0 | 0.0082775 |  | 0.1304 | 0.2048 | 0.3019 | 0.3026
2014-07-18 | 18時 |  | 0 | 0 | 0 | 0 | [9 empty] | 0 | 0 | 0 | 0 | 0 | 0 | 0 | 0 | 0 | 0 | 1.0148 | 0 | 0 | 0 | 0 | 0 | 0 | 0 | 0 | 0 | 0 | 0 | 0.047552 | 0.00642 | 0.01284 | 0.01926 | 0.02568 | 0.12467 | 0 | 0.0082775 |  | 0.303 | 0.3387 | 0.3972 | 0.5469
2014-07-18 | 19時 |  | 0 | 0 | 0 | 0 | [9 empty] | 0 | 0 | 0 | 0 | 0 | 0 | 0 | 0 | 0 | 0 | 0.90244 | 0 | 0 | 0 | 0 | 0 | 0 | 0 | 0 | 0 | 0 | 0 | 0.047552 | 0.00642 | 0.01284 | 0.01926 | 0.02568 | 0.21072 | 0.10708 | 0.0082775 |  | 0.0991 | 0.1348 | 0.1932 | 0.1939
2014-07-18 | 20時 |  | 0 | 0 | 0 | 0 | [9 empty] | 0 | 0 | 0 | 0 | 0 | 0 | 0 | 0 | 0 | 0 | 0.95917 | 0 | 0 | 0 | 0 | 0 | 0 | 0 | 0 | 0 | 0 | 0 | 0.047552 | 0.00033 | 0.00067 | 0.001 | 0.00133 | 0.14927 | 0.027125 | 0 |  | 0.0917 | 0.1275 | 0.2102 | 0.2109
2014-07-18 | 21時 |  | 0 | 0 | 0 | 0 | [9 empty] | 0 | 0 | 0 | 0 | 0 | 0 | 0 | 0 | 0 | 0 | 0.65796 | 0 | 0 | 0 | 0 | 0 | 0 | 0 | 0 | 0 | 0 | 0 | 0.047552 | 0.00033 | 0.00067 | 0.001 | 0.00133 | 0.14618 | 0.10814 | 0.031304 |  | 0.1216 | 0.1873 | 0.2837 | 0.2844
2014-07-18 | 22時 |  | 0 | 0 | 0 | 0 | [9 empty] | 0 | 0 | 0 | 0 | 0 | 0 | 0 | 0 | 0 | 0 | 0.3269 | 0 | 0 | 0 | 0 | 0 | 0 | 0 | 0 | 0 | 0 | 0 | 0.047552 | 0.00628 | 0.01256 | 0.01884 | 0.02512 | 0.12467 | 0.16133 | 0.043827 |  | 0.1738 | 0.1917 | 0.262 | 0.2626
2014-07-18 | 23時 |  | 0 | 0 | 0 | 0 | [9 empty] | 0 | 0 | 0 | 0 | 0 | 0 | 0 | 0 | 0 | 0 | 0.015608 | 0 | 0 | 0 | 0 | 0 | 0 | 0 | 0 | 0 | 0 | 0 | 0.047552 | 0.0067 | 0.01339 | 0.02009 | 0.02679 | 0.12467 | 0.18881 | 0.031848 |  | 0.1877 | 0.2176 | 0.2756 | 0.2763
2014-07-19 | 0時 |  | 0 | 0 | 0 | 0 | [9 empty] | 0 | 0 | 0 | 0 | 0 | 0 | 0 | 0 | 0 | 0 | 0.010801 | 0 | 0 | 0 | 0 | 0 | 0 | 0 | 0 | 0 | 0 | 0 | 0.047552 | 0.00013 | 0.00025 | 0.00038 | 0.0005 | 0 | 0.078899 | 0.011656 |  | 0.1578 | 0.1578 | 0.1806 | 0.1812
2014-07-19 | 1時 |  | 0 | 0 | 0 | 0 | [9 empty] | 0 | 0 | 0 | 0 | 0 | 0 | 0 | 0 | 0 | 0 | 0.0023773 | 0 | 0 | 0 | 0 | 0 | 0 | 0 | 0 | 0 | 0 | 0 | 0.047552 | 0.00013 | 0.00025 | 0.00038 | 0.0005 | 0 | 0 | 0 |  | 0.0483 | 0.0483 | 0.0711 | 0.0717
2014-07-19 | 2時 |  | 0 | 0 | 0 | 0 | [9 empty] | 0 | 0 | 0 | 0 | 0 | 0 | 0 | 0 | 0 | 0 | 0 | 0 | 0 | 0 | 0 | 0 | 0 | 0 | 0 | 0 | 0 | 0 | 0.047552 | 0.00013 | 0.00025 | 0.00038 | 0.0005 | 0 | 0 | 0 |  | 0.056 | 0.0561 | 0.0788 | 0.0795
2014-07-19 | 3時 |  | 0 | 0 | 0 | 0 | [9 empty] | 0 | 0 | 0 | 0 | 0 | 0 | 0 | 0 | 0 | 0 | 0 | 0 | 0 | 0 | 0 | 0 | 0 | 0 | 0 | 0 | 0 | 0 | 0.047552 | 0.00013 | 0.00025 | 0.00038 | 0.0005 | 0 | 0 | 0 |  | 0.056 | 0.0561 | 0.0788 | 0.0795
2014-07-19 | 4時 |  | 0 | 0 | 0 | 0 | [9 empty] | 0 | 0 | 0 | 0 | 0 | 0 | 0 | 0 | 0 | 0 | 0 | 0 | 0 | 0 | 0 | 0 | 0 | 0 | 0 | 0 | 0 | 0 | 0.047552 | 0.00013 | 0.00025 | 0.00038 | 0.0005 | 0 | 0 | 0 |  | 0.0483 | 0.0483 | 0.0711 | 0.0717
2014-07-19 | 5時 |  | 0 | 0 | 0 | 0 | [9 empty] | 0 | 0 | 0 | 0 | 0 | 0 | 0 | 0 | 0 | 0 | 0 | 0 | 0 | 0 | 0 | 0 | 0 | 0 | 0 | 0 | 0 | 0 | 0.047552 | 0.00013 | 0.00025 | 0.00038 | 0.0005 | 0 | 0 | 0 |  | 0.056 | 0.0561 | 0.0788 | 0.0795
2014-07-19 | 6時 |  | 0 | 0 | 0 | 0 | [9 empty] | 0 | 0 | 0 | 0 | 0 | 0 | 0 | 0 | 0 | 0 | 0.036674 | 0 | 0 | 0 | 0 | 0 | 0 | 0 | 0 | 0 | 0 | 0 | 0.047552 | 0.00338 | 0.00675 | 0.01013 | 0.01351 | 0 | 0.024649 | 0.011815 |  | 0.1925 | 0.2611 | 0.3525 | 0.3531
2014-07-19 | 7時 |  | 0 | 0 | 0 | 0 | [9 empty] | 0 | 0 | 0 | 0 | 0 | 0 | 0 | 0 | 0 | 0 | 0.15479 | 0 | 0 | 0 | 0 | 0 | 0 | 0 | 0 | 0 | 0 | 0 | 0.047552 | 0.00054 | 0.00108 | 0.00163 | 0.00217 | 0.13859 | 0.053895 | 0.036861 |  | 0.1524 | 0.248 | 0.3662 | 0.3669
2014-07-19 | 8時 |  | 0 | 0 | 0 | 0 | [9 empty] | 0 | 0 | 0 | 0 | 0 | 0 | 0 | 0 | 0 | 0 | 0.86402 | 0 | 0 | 0 | 0 | 0 | 0 | 0 | 0 | 0 | 0 | 0 | 0.047552 | 0.00054 | 0.00108 | 0.00163 | 0.00217 | 0.093503 | 0 | 0.035602 |  | 0.1091 | 0.1448 | 0.2032 | 0.2039
2014-07-19 | 9時 |  | 0 | 0 | 0 | 0 | [9 empty] | 0 | 0 | 0 | 0 | 0 | 0 | 0 | 0 | 0 | 0 | 1.6024 | 0 | 0 | 0 | 0 | 0 | 0 | 0 | 0 | 0 | 0 | 0 | 0.047552 | 0.00013 | 0.00025 | 0.00038 | 0.0005 | 0.17838 | 0.10971 | 0.042749 |  | 0.3011 | 0.3368 | 0.3953 | 0.396
2014-07-19 | 10時 |  | 0 | 0 | 0 | 0 | [9 empty] | 0 | 0 | 0 | 0 | 0 | 0 | 0 | 0 | 0 | 0 | 1.7671 | 0 | 0 | 0 | 0 | 0 | 0 | 0 | 0 | 0 | 0 | 0 | 0.047552 | 0.00033 | 0.00067 | 0.001 | 0.00133 | 0.093503 | 0 | 0.012523 |  | 0.0483 | 0.0483 | 0.0711 | 0.0717
2014-07-19 | 11時 |  | 0 | 0 | 0 | 0 | [9 empty] | 0 | 0 | 0 | 0 | 0 | 0 | 0 | 0 | 0 | 0 | 1.8881 | 0 | 0 | 0 | 0.03655 | 0 | 0 | 0 | 0 | 0 | 0 | 0 | 0.047552 | 0.00013 | 0.00025 | 0.00038 | 0.0005 | 0 | 0 | 0.0052775 |  | 0.056 | 0.0561 | 0.0788 | 0.0795
2014-07-19 | 12時 |  | 0 | 0 | 0 | 0 | [9 empty] | 0 | 0 | 0 | 0 | 0 | 0 | 0 | 0 | 0 | 0 | 1.926 | 0 | 0 | 0 | 0.027696 | 0 | 0 | 0 | 0 | 0 | 0 | 0 | 0.047552 | 0.00338 | 0.00675 | 0.01013 | 0.01351 | 0.05371 | 0 | 0.0052775 |  | 0.1983 | 0.2727 | 0.3698 | 0.3705
2014-07-19 | 13時 |  | 0 | 0 | 0 | 0 | [9 empty] | 0 | 0 | 0 | 0 | 0 | 0 | 0 | 0 | 0 | 0 | 2.084 | 0 | 0 | 0 | 0 | 0 | 0 | 0 | 0 | 0 | 0 | 0 | 0.047552 | 0.00033 | 0.00067 | 0.001 | 0.00133 | 0.11604 | 0 | 0 |  | 0.0483 | 0.0483 | 0.0711 | 0.0717
2014-07-19 | 14時 |  | 0 | 0 | 0 | 0 | [9 empty] | 0 | 0 | 0 | 0 | 0 | 0 | 0 | 0 | 0 | 0 | 2.2258 | 0 | 0 | 0 | 0 | 0 | 0 | 0 | 0 | 0 | 0 | 0 | 0.047552 | 0.00013 | 0.00025 | 0.00038 | 0.0005 | 0.031168 | 0 | 0.017801 |  | 0.056 | 0.0561 | 0.0788 | 0.0795
2014-07-19 | 15時 |  | 0 | 0 | 0 | 0 | [9 empty] | 0 | 0 | 0 | 0 | 0 | 0 | 0 | 0 | 0 | 0 | 1.8085 | 0 | 0 | 0 | 0.038736 | 0 | 0 | 0 | 0 | 0 | 0 | 0 | 0.047552 | 0.00013 | 0.00025 | 0.00038 | 0.0005 | 0 | 0 | 0 |  | 0.056 | 0.0561 | 0.0788 | 0.0795
2014-07-19 | 16時 |  | 0 | 0 | 0 | 0 | [9 empty] | 0 | 0 | 0 | 0 | 0 | 0 | 0 | 0 | 0 | 0 | 1.4685 | 0 | 0 | 0 | 0.035547 | 0 | 0 | 0 | 0 | 0 | 0 | 0 | 0.047552 | 0.00033 | 0.00067 | 0.001 | 0.00133 | 0.062335 | 0 | 0.0052775 |  | 0.0483 | 0.0483 | 0.0711 | 0.0717
2014-07-19 | 17時 |  | 0 | 0 | 0 | 0 | [9 empty] | 0 | 0 | 0 | 0 | 0 | 0 | 0 | 0 | 0 | 0 | 1.301 | 0 | 0 | 0 | 0.020729 | 0 | 0 | 0 | 0.084225 | 0 | 0 | 0 | 0.047552 | 0.00033 | 0.00067 | 0.001 | 0.00133 | 0.10536 | 0 | 0.0082775 |  | 0.1304 | 0.2048 | 0.3019 | 0.3026
2014-07-19 | 18時 |  | 0 | 0 | 0 | 0 | [9 empty] | 0 | 0 | 0 | 0 | 0 | 0 | 0 | 0 | 0 | 0 | 0.99118 | 0 | 0 | 0 | 0 | 0 | 0 | 0 | 0 | 0 | 0 | 0 | 0.047552 | 0.00642 | 0.01284 | 0.01926 | 0.02568 | 0.12467 | 0 | 0.0082775 |  | 0.303 | 0.3387 | 0.3972 | 0.5469
2014-07-19 | 19時 |  | 0 | 0 | 0 | 0 | [9 empty] | 0 | 0 | 0 | 0 | 0 | 0 | 0 | 0 | 0 | 0 | 0.82377 | 0 | 0 | 0 | 0.017775 | 0 | 0 | 0 | 0 | 0 | 0 | 0 | 0.047552 | 0.00642 | 0.01284 | 0.01926 | 0.02568 | 0.21072 | 0.10708 | 0.0082775 |  | 0.0991 | 0.1348 | 0.1932 | 0.1939
2014-07-19 | 20時 |  | 0 | 0 | 0 | 0 | [9 empty] | 0 | 0 | 0 | 0 | 0 | 0 | 0 | 0 | 0 | 0 | 0.90551 | 0 | 0 | 0 | 0 | 0 | 0 | 0 | 0 | 0 | 0 | 0 | 0.047552 | 0.00033 | 0.00067 | 0.001 | 0.00133 | 0.14927 | 0.027125 | 0 |  | 0.0917 | 0.1275 | 0.2102 | 0.2109
2014-07-19 | 21時 |  | 0 | 0 | 0 | 0 | [9 empty] | 0 | 0 | 0 | 0 | 0 | 0 | 0 | 0 | 0 | 0 | 0.78635 | 0 | 0 | 0 | 0 | 0 | 0 | 0 | 0 | 0 | 0 | 0 | 0.047552 | 0.00033 | 0.00067 | 0.001 | 0.00133 | 0.14618 | 0.10814 | 0.031304 |  | 0.1216 | 0.1873 | 0.2837 | 0.2844
2014-07-19 | 22時 |  | 0 | 0 | 0 | 0 | [9 empty] | 0 | 0 | 0 | 0 | 0 | 0 | 0 | 0 | 0 | 0 | 0.41642 | 0 | 0 | 0 | 0 | 0 | 0 | 0 | 0 | 0 | 0 | 0 | 0.047552 | 0.00628 | 0.01256 | 0.01884 | 0.02512 | 0.12467 | 0.16133 | 0.043827 |  | 0.1738 | 0.1917 | 0.262 | 0.2626
2014-07-19 | 23時 |  | 0 | 0 | 0 | 0 | [9 empty] | 0 | 0 | 0 | 0 | 0 | 0 | 0 | 0 | 0 | 0 | 0.018916 | 0 | 0 | 0 | 0 | 0 | 0 | 0 | 0 | 0 | 0 | 0 | 0.047552 | 0.0067 | 0.01339 | 0.02009 | 0.02679 | 0.12467 | 0.18881 | 0.031848 |  | 0.1877 | 0.2176 | 0.2756 | 0.2763
2014-07-20 | 0時 |  | 0 | 0 | 0 | 0 | [9 empty] | 0 | 0 | 0 | 0 | 0 | 0 | 0 | 0 | 0 | 0 | 0.012044 | 0 | 0 | 0 | 0 | 0 | 0 | 0 | 0 | 0 | 0 | 0 | 0.047552 | 0.00013 | 0.00025 | 0.00038 | 0.0005 | 0 | 0 | 0 |  | 0.1578 | 0.1578 | 0.1806 | 0.1812
2014-07-20 | 1時 |  | 0 | 0 | 0 | 0 | [9 empty] | 0 | 0 | 0 | 0 | 0 | 0 | 0 | 0 | 0 | 0 | 0.0038077 | 0 | 0 | 0 | 0 | 0 | 0 | 0 | 0 | 0 | 0 | 0 | 0.047552 | 0.00013 | 0.00025 | 0.00038 | 0.0005 | 0 | 0 | 0 |  | 0.0483 | 0.0483 | 0.0711 | 0.0717
2014-07-20 | 2時 |  | 0 | 0 | 0 | 0 | [9 empty] | 0 | 0 | 0 | 0 | 0 | 0 | 0 | 0 | 0 | 0 | 0 | 0 | 0 | 0 | 0 | 0 | 0 | 0 | 0 | 0 | 0 | 0 | 0.047552 | 0.00013 | 0.00025 | 0.00038 | 0.0005 | 0 | 0 | 0 |  | 0.056 | 0.0561 | 0.0788 | 0.0795
2014-07-20 | 3時 |  | 0 | 0 | 0 | 0 | [9 empty] | 0 | 0 | 0 | 0 | 0 | 0 | 0 | 0 | 0 | 0 | 0 | 0 | 0 | 0 | 0 | 0 | 0 | 0 | 0 | 0 | 0 | 0 | 0.047552 | 0.00013 | 0.00025 | 0.00038 | 0.0005 | 0 | 0 | 0 |  | 0.056 | 0.0561 | 0.0788 | 0.0795
2014-07-20 | 4時 |  | 0 | 0 | 0 | 0 | [9 empty] | 0 | 0 | 0 | 0 | 0 | 0 | 0 | 0 | 0 | 0 | 0 | 0 | 0 | 0 | 0 | 0 | 0 | 0 | 0 | 0 | 0 | 0 | 0.047552 | 0.00013 | 0.00025 | 0.00038 | 0.0005 | 0 | 0 | 0 |  | 0.0483 | 0.0483 | 0.0711 | 0.0717
2014-07-20 | 5時 |  | 0 | 0 | 0 | 0 | [9 empty] | 0 | 0 | 0 | 0 | 0 | 0 | 0 | 0 | 0 | 0 | 0 | 0 | 0 | 0 | 0 | 0 | 0 | 0 | 0 | 0 | 0 | 0 | 0.047552 | 0.00013 | 0.00025 | 0.00038 | 0.0005 | 0 | 0 | 0 |  | 0.056 | 0.0561 | 0.0788 | 0.0795
2014-07-20 | 6時 |  | 0 | 0 | 0 | 0 | [9 empty] | 0 | 0 | 0 | 0 | 0 | 0 | 0 | 0 | 0 | 0 | 0.077707 | 0 | 0 | 0 | 0 | 0 | 0 | 0 | 0 | 0 | 0 | 0 | 0.047552 | 0.00013 | 0.00025 | 0.00038 | 0.0005 | 0 | 0 | 0 |  | 0.056 | 0.0561 | 0.0788 | 0.0795
2014-07-20 | 7時 |  | 0 | 0 | 0 | 0 | [9 empty] | 0 | 0 | 0 | 0 | 0 | 0 | 0 | 0 | 0 | 0 | 1.5077 | 0 | 0 | 0 | 0 | 0 | 0 | 0 | 0 | 0 | 0 | 0 | 0.047552 | 0.00054 | 0.00108 | 0.00163 | 0.00217 | 0 | 0.024649 | 0.022689 |  | 0.1168 | 0.1854 | 0.2767 | 0.2774
2014-07-20 | 8時 |  | 0 | 0 | 0 | 0 | [9 empty] | 0 | 0 | 0 | 0 | 0 | 0 | 0 | 0 | 0 | 0 | 1.8305 | 0 | 0 | 0 | 0.033986 | 0 | 0 | 0 | 0 | 0 | 0 | 0 | 0.047552 | 0.00379 | 0.00759 | 0.01138 | 0.01518 | 0.084877 | 0.078545 | 0.064582 |  | 0.2156 | 0.2812 | 0.3696 | 0.3702
2014-07-20 | 9時 |  | 0 | 0 | 0 | 0 | [9 empty] | 0 | 0 | 0 | 0 | 0 | 0 | 0 | 0 | 0 | 0 | 2.2046 | 0 | 0 | 0 | 0.096196 | 0 | 0 | 0 | 0.16785 | 0 | 0 | 0 | 0.047552 | 0.00033 | 0.00067 | 0.001 | 0.00133 | 0.23209 | 0.16325 | 0.052059 |  | 0.2163 | 0.252 | 0.3265 | 0.3272
2014-07-20 | 10時 |  | 0 | 0 | 0 | 0 | [9 empty] | 0 | 0 | 0 | 0 | 0 | 0 | 0 | 0 | 0 | 0 | 2.3453 | 0 | 0 | 0 | 0.13498 | 0 | 0 | 0 | 0.20926 | 0 | 0 | 0 | 0.047552 | 0.00054 | 0.00108 | 0.00163 | 0.00217 | 0.12467 | 0.21558 | 0.037471 |  | 0.1917 | 0.2274 | 0.3128 | 0.3134
2014-07-20 | 11時 |  | 0 | 0 | 0 | 0 | [9 empty] | 0 | 0 | 0 | 0 | 0 | 0 | 0 | 0 | 0 | 0 | 2.4418 | 0 | 0 | 0 | 0.15497 | 0 | 0 | 0 | 0.11606 | 0 | 0 | 0 | 0.047552 | 0.00033 | 0.00067 | 0.001 | 0.00133 | 0.12467 | 0.21558 | 0 |  | 0.1994 | 0.2352 | 0.315 | 0.3157
2014-07-20 | 12時 |  | 0 | 0 | 0 | 0 | [9 empty] | 0 | 0 | 0 | 0 | 0 | 0 | 0 | 0 | 0 | 0 | 2.5154 | 0 | 0 | 0 | 0.14745 | 0 | 0 | 0 | 0 | 0 | 0 | 0 | 0.047552 | 0.00338 | 0.00675 | 0.01013 | 0.01351 | 0.14721 | 0.13456 | 0.018352 |  | 0.1983 | 0.2727 | 0.3698 | 0.3705
2014-07-20 | 13時 |  | 0 | 0 | 0 | 0 | [9 empty] | 0 | 0 | 0 | 0 | 0 | 0 | 0 | 0 | 0 | 0 | 2.5085 | 0 | 0 | 0 | 0 | 0 | 0 | 0 | 0 | 0 | 0 | 0 | 0.047552 | 0.00033 | 0.00067 | 0.001 | 0.00133 | 0.13756 | 0.026771 | 0.023629 |  | 0.0483 | 0.0483 | 0.0711 | 0.0717
2014-07-20 | 14時 |  | 0 | 0 | 0 | 0 | [9 empty] | 0 | 0 | 0 | 0 | 0 | 0 | 0 | 0 | 0 | 0 | 2.6106 | 0 | 0 | 0 | 0 | 0 | 0 | 0 | 0 | 0 | 0 | 0 | 0.047552 | 0.00013 | 0.00025 | 0.00038 | 0.0005 | 0 | 0 | 0 |  | 0.056 | 0.0561 | 0.0788 | 0.0795
2014-07-20 | 15時 |  | 0 | 0 | 0 | 0 | [9 empty] | 0 | 0 | 0 | 0 | 0 | 0 | 0 | 0 | 0 | 0 | 2.5328 | 0 | 0 | 0 | 0.30144 | 0 | 0 | 0 | 0.19069 | 0 | 0 | 0 | 0.047552 | 0.00013 | 0.00025 | 0.00038 | 0.0005 | 0 | 0 | 0 |  | 0.056 | 0.0561 | 0.0788 | 0.0795
2014-07-20 | 16時 |  | 0 | 0 | 0 | 0 | [9 empty] | 0 | 0 | 0 | 0 | 0 | 0 | 0 | 0 | 0 | 0 | 2.4514 | 0 | 0 | 0 | 0.19705 | 0 | 0 | 0 | 0.13571 | 0 | 0 | 0 | 0.047552 | 0.00054 | 0.00108 | 0.00163 | 0.00217 | 0.062335 | 0.054249 | 0.024058 |  | 0.2095 | 0.275 | 0.3956 | 0.5453
2014-07-20 | 17時 |  | 0 | 0 | 0 | 0 | [9 empty] | 0 | 0 | 0 | 0 | 0 | 0 | 0 | 0 | 0 | 0 | 2.354 | 0 | 0 | 0 | 0.1458 | 0 | 0 | 0 | 0.11839 | 0 | 0 | 0 | 0.047552 | 0.00642 | 0.01284 | 0.01926 | 0.02568 | 0.12467 | 0.1085 | 0.026923 |  | 0.2423 | 0.2781 | 0.3689 | 0.5187
2014-07-20 | 18時 |  | 0 | 0 | 0 | 0 | [9 empty] | 0 | 0 | 0 | 0 | 0 | 0 | 0 | 0 | 0 | 0 | 2.2158 | 0 | 0 | 0 | 0.097088 | 0 | 0 | 0 | 0 | 0 | 0 | 0 | 0.047552 | 0.00642 | 0.01284 | 0.01926 | 0.02568 | 0.21072 | 0.1085 | 0 |  | 0.1819 | 0.2177 | 0.2978 | 0.4476
2014-07-20 | 19時 |  | 0 | 0 | 0 | 0 | [9 empty] | 0 | 0 | 0 | 0 | 0 | 0 | 0 | 0 | 0 | 0 | 2.0918 | 0 | 0 | 0 | 0.058949 | 0 | 0 | 0 | 0.21388 | 0 | 0 | 0 | 0.047552 | 0.00013 | 0.00025 | 0.00038 | 0.0005 | 0.12879 | 0 | 0.006537 |  | 0.0998 | 0.1355 | 0.2049 | 0.2056
2014-07-20 | 20時 |  | 0 | 0 | 0 | 0 | [9 empty] | 0 | 0 | 0 | 0 | 0 | 0 | 0 | 0 | 0 | 0 | 2.0785 | 0 | 0 | 0 | 0.059542 | 0 | 0 | 0 | 0.18519 | 0 | 0 | 0 | 0.047552 | 0.00033 | 0.00067 | 0.001 | 0.00133 | 0.16769 | 0.10779 | 0.006537 |  | 0.0917 | 0.1275 | 0.2183 | 0.219
2014-07-20 | 21時 |  | 0 | 0 | 0 | 0 | [9 empty] | 0 | 0 | 0 | 0 | 0 | 0 | 0 | 0 | 0 | 0 | 1.7785 | 0 | 0 | 0 | 0.034434 | 0 | 0 | 0 | 0.18067 | 0 | 0 | 0 | 0.047552 | 0.00628 | 0.01256 | 0.01884 | 0.02512 | 0.12467 | 0.18846 | 0.012659 |  | 0.1755 | 0.2411 | 0.3458 | 0.3465
2014-07-20 | 22時 |  | 0 | 0 | 0 | 0 | [9 empty] | 0 | 0 | 0 | 0 | 0 | 0 | 0 | 0 | 0 | 0 | 0.81607 | 0 | 0 | 0 | 0 | 0 | 0 | 0 | 0.088893 | 0 | 0 | 0 | 0.047552 | 0.00649 | 0.01298 | 0.01947 | 0.02595 | 0.12467 | 0.16133 | 0.043827 |  | 0.1139 | 0.1795 | 0.3002 | 0.3009
2014-07-20 | 23時 |  | 0 | 0 | 0 | 0 | [9 empty] | 0 | 0 | 0 | 0 | 0 | 0 | 0 | 0 | 0 | 0 | 0.48162 | 0 | 0 | 0 | 0 | 0 | 0 | 0 | 0 | 0 | 0 | 0 | 0.047552 | 0.00331 | 0.00661 | 0.00992 | 0.01323 | 0.062335 | 0.15709 | 0.04296 |  | 0.1578 | 0.1578 | 0.1806 | 0.1812
2014-07-21 | 0時 |  | 0 | 0 | 0 | 0 | [9 empty] | 0 | 0 | 0 | 0 | 0 | 0 | 0 | 0 | 0 | 0 | 0.26979 | 0 | 0 | 0 | 0 | 0 | 0 | 0 | 0 | 0 | 0 | 0 | 0.047552 | 0.00013 | 0.00025 | 0.00038 | 0.0005 | 0 | 0.078899 | 0.011656 |  | 0.1578 | 0.1578 | 0.1806 | 0.1812
2014-07-21 | 1時 |  | 0 | 0 | 0 | 0 | [9 empty] | 0 | 0 | 0 | 0 | 0 | 0 | 0 | 0 | 0 | 0 | 0.23746 | 0 | 0 | 0 | 0 | 0 | 0 | 0 | 0 | 0 | 0 | 0 | 0.047552 | 0.00013 | 0.00025 | 0.00038 | 0.0005 | 0 | 0 | 0 |  | 0.0483 | 0.0483 | 0.0711 | 0.0717
2014-07-21 | 2時 |  | 0 | 0 | 0 | 0 | [9 empty] | 0 | 0 | 0 | 0 | 0 | 0 | 0 | 0 | 0 | 0 | 0.10872 | 0 | 0 | 0 | 0 | 0 | 0 | 0 | 0 | 0 | 0 | 0 | 0.047552 | 0.00013 | 0.00025 | 0.00038 | 0.0005 | 0 | 0 | 0 |  | 0.056 | 0.0561 | 0.0788 | 0.0795
2014-07-21 | 3時 |  | 0 | 0 | 0 | 0 | [9 empty] | 0 | 0 | 0 | 0 | 0 | 0 | 0 | 0 | 0 | 0 | 0.070378 | 0 | 0 | 0 | 0 | 0 | 0 | 0 | 0 | 0 | 0 | 0 | 0.047552 | 0.00013 | 0.00025 | 0.00038 | 0.0005 | 0 | 0 | 0 |  | 0.056 | 0.0561 | 0.0788 | 0.0795
2014-07-21 | 4時 |  | 0 | 0 | 0 | 0 | [9 empty] | 0 | 0 | 0 | 0 | 0 | 0 | 0 | 0 | 0 | 0 | 0.017184 | 0 | 0 | 0 | 0 | 0 | 0 | 0 | 0 | 0 | 0 | 0 | 0.047552 | 0.00013 | 0.00025 | 0.00038 | 0.0005 | 0 | 0 | 0 |  | 0.0483 | 0.0483 | 0.0711 | 0.0717
2014-07-21 | 5時 |  | 0 | 0 | 0 | 0 | [9 empty] | 0 | 0 | 0 | 0 | 0 | 0 | 0 | 0 | 0 | 0 | 0.027649 | 0 | 0 | 0 | 0 | 0 | 0 | 0 | 0 | 0 | 0 | 0 | 0.047552 | 0.00013 | 0.00025 | 0.00038 | 0.0005 | 0 | 0 | 0 |  | 0.056 | 0.0561 | 0.0788 | 0.0795
2014-07-21 | 6時 |  | 0 | 0 | 0 | 0 | [9 empty] | 0 | 0 | 0 | 0 | 0 | 0 | 0 | 0 | 0 | 0 | 1.325 | 0 | 0 | 0 | 0 | 0 | 0 | 0 | 0 | 0 | 0 | 0 | 0.047552 | 0.00338 | 0.00675 | 0.01013 | 0.01351 | 0 | 0.024649 | 0.011815 |  | 0.1925 | 0.2611 | 0.3525 | 0.3531
2014-07-21 | 7時 |  | 0 | 0 | 0 | 0 | [9 empty] | 0 | 0 | 0 | 0 | 0 | 0 | 0 | 0 | 0 | 0 | 1.7015 | 0 | 0 | 0 | 0.020655 | 0 | 0 | 0 | 0 | 0 | 0 | 0 | 0.047552 | 0.00054 | 0.00108 | 0.00163 | 0.00217 | 0.13859 | 0.053895 | 0.036861 |  | 0.1524 | 0.248 | 0.3662 | 0.3669
2014-07-21 | 8時 |  | 0 | 0 | 0 | 0 | [9 empty] | 0 | 0 | 0 | 0 | 0 | 0 | 0 | 0 | 0 | 0 | 2.0264 | 0 | 0 | 0 | 0.067339 | 0 | 0 | 0 | 0 | 0 | 0 | 0 | 0.047552 | 0.00054 | 0.00108 | 0.00163 | 0.00217 | 0.093503 | 0 | 0.035602 |  | 0.1091 | 0.1448 | 0.2032 | 0.2039
2014-07-21 | 9時 |  | 0 | 0 | 0 | 0 | [9 empty] | 0 | 0 | 0 | 0 | 0 | 0 | 0 | 0 | 0 | 0 | 2.2794 | 0 | 0 | 0 | 0 | 0 | 0 | 0 | 0 | 0 | 0 | 0 | 0.047552 | 0.00013 | 0.00025 | 0.00038 | 0.0005 | 0.17838 | 0.10971 | 0.042749 |  | 0.3011 | 0.3368 | 0.3953 | 0.396
2014-07-21 | 10時 |  | 0 | 0 | 0 | 0 | [9 empty] | 0 | 0 | 0 | 0 | 0 | 0 | 0 | 0 | 0 | 0 | 2.2799 | 0 | 0 | 0 | 0 | 0 | 0 | 0 | 0 | 0 | 0 | 0 | 0.047552 | 0.00033 | 0.00067 | 0.001 | 0.00133 | 0.093503 | 0 | 0.012523 |  | 0.0483 | 0.0483 | 0.0711 | 0.0717
2014-07-21 | 11時 |  | 0 | 0 | 0 | 0 | [9 empty] | 0 | 0 | 0 | 0 | 0 | 0 | 0 | 0 | 0 | 0 | 2.4704 | 0 | 0 | 0 | 0.14718 | 0 | 0 | 0 | 0 | 0 | 0 | 0 | 0.047552 | 0.00013 | 0.00025 | 0.00038 | 0.0005 | 0 | 0 | 0.0052775 |  | 0.056 | 0.0561 | 0.0788 | 0.0795
2014-07-21 | 12時 |  | 0 | 0 | 0 | 0 | [9 empty] | 0 | 0 | 0 | 0 | 0 | 0 | 0 | 0 | 0 | 0 | 2.6913 | 0 | 0 | 0 | 0.097749 | 0 | 0 | 0 | 0 | 0 | 0 | 0 | 0.047552 | 0.00338 | 0.00675 | 0.01013 | 0.01351 | 0.05371 | 0 | 0.0052775 |  | 0.1983 | 0.2727 | 0.3698 | 0.3705
2014-07-21 | 13時 |  | 0 | 0 | 0 | 0 | [9 empty] | 0 | 0 | 0 | 0 | 0 | 0 | 0 | 0 | 0 | 0 | 2.5687 | 0 | 0 | 0 | 0 | 0 | 0 | 0 | 0 | 0 | 0 | 0 | 0.047552 | 0.00033 | 0.00067 | 0.001 | 0.00133 | 0.11604 | 0 | 0 |  | 0.0483 | 0.0483 | 0.0711 | 0.0717
2014-07-21 | 14時 |  | 0 | 0 | 0 | 0 | [9 empty] | 0 | 0 | 0 | 0 | 0 | 0 | 0 | 0 | 0 | 0 | 2.3298 | 0 | 0 | 0 | 0 | 0 | 0 | 0 | 0 | 0 | 0 | 0 | 0.047552 | 0.00013 | 0.00025 | 0.00038 | 0.0005 | 0.031168 | 0 | 0.017801 |  | 0.056 | 0.0561 | 0.0788 | 0.0795
2014-07-21 | 15時 |  | 0 | 0 | 0 | 0 | [9 empty] | 0 | 0 | 0 | 0 | 0 | 0 | 0 | 0 | 0 | 0 | 2.4067 | 0 | 0 | 0 | 0.090412 | 0 | 0 | 0 | 0 | 0 | 0 | 0 | 0.047552 | 0.00013 | 0.00025 | 0.00038 | 0.0005 | 0 | 0 | 0 |  | 0.056 | 0.0561 | 0.0788 | 0.0795
2014-07-21 | 16時 |  | 0 | 0 | 0 | 0 | [9 empty] | 0 | 0 | 0 | 0 | 0 | 0 | 0 | 0 | 0 | 0 | 2.2938 | 0 | 0 | 0 | 0.060444 | 0 | 0 | 0 | 0 | 0 | 0 | 0 | 0.047552 | 0.00033 | 0.00067 | 0.001 | 0.00133 | 0.062335 | 0 | 0.0052775 |  | 0.0483 | 0.0483 | 0.0711 | 0.0717
2014-07-21 | 17時 |  | 0 | 0 | 0 | 0 | [9 empty] | 0 | 0 | 0 | 0 | 0 | 0 | 0 | 0 | 0 | 0 | 2.2566 | 0 | 0 | 0 | 0.037951 | 0 | 0 | 0 | 0.090145 | 0 | 0 | 0 | 0.047552 | 0.00033 | 0.00067 | 0.001 | 0.00133 | 0.10536 | 0 | 0.0082775 |  | 0.1304 | 0.2048 | 0.3019 | 0.3026
2014-07-21 | 18時 |  | 0 | 0 | 0 | 0 | [9 empty] | 0 | 0 | 0 | 0 | 0 | 0 | 0 | 0 | 0 | 0 | 2.2385 | 0 | 0 | 0 | 0.029618 | 0 | 0 | 0 | 0 | 0 | 0 | 0 | 0.047552 | 0.00642 | 0.01284 | 0.01926 | 0.02568 | 0.12467 | 0 | 0.0082775 |  | 0.303 | 0.3387 | 0.3972 | 0.5469
2014-07-21 | 19時 |  | 0 | 0 | 0 | 0 | [9 empty] | 0 | 0 | 0 | 0 | 0 | 0 | 0 | 0 | 0 | 0 | 2.0776 | 0 | 0 | 0 | 0.06353 | 0 | 0 | 0 | 0.086675 | 0 | 0 | 0 | 0.047552 | 0.00642 | 0.01284 | 0.01926 | 0.02568 | 0.21072 | 0.10708 | 0.0082775 |  | 0.0991 | 0.1348 | 0.1932 | 0.1939
2014-07-21 | 20時 |  | 0 | 0 | 0 | 0 | [9 empty] | 0 | 0 | 0 | 0 | 0 | 0 | 0 | 0 | 0 | 0 | 2.0296 | 0 | 0 | 0 | 0.042142 | 0 | 0 | 0 | 0 | 0 | 0 | 0 | 0.047552 | 0.00033 | 0.00067 | 0.001 | 0.00133 | 0.14927 | 0.027125 | 0 |  | 0.0917 | 0.1275 | 0.2102 | 0.2109
2014-07-21 | 21時 |  | 0 | 0 | 0 | 0 | [9 empty] | 0 | 0 | 0 | 0 | 0 | 0 | 0 | 0 | 0 | 0 | 1.9236 | 0 | 0 | 0 | 0.027206 | 0 | 0 | 0 | 0.16909 | 0 | 0 | 0 | 0.047552 | 0.00033 | 0.00067 | 0.001 | 0.00133 | 0.14618 | 0.10814 | 0.031304 |  | 0.1216 | 0.1873 | 0.2837 | 0.2844
2014-07-21 | 22時 |  | 0 | 0 | 0 | 0 | [9 empty] | 0 | 0 | 0 | 0 | 0 | 0 | 0 | 0 | 0 | 0 | 1.8634 | 0 | 0 | 0 | 0 | 0 | 0 | 0 | 0.085457 | 0 | 0 | 0 | 0.047552 | 0.00628 | 0.01256 | 0.01884 | 0.02512 | 0.12467 | 0.16133 | 0.043827 |  | 0.1738 | 0.1917 | 0.262 | 0.2626
2014-07-21 | 23時 |  | 0 | 0 | 0 | 0 | [9 empty] | 0 | 0 | 0 | 0 | 0 | 0 | 0 | 0 | 0 | 0 | 1.2391 | 0 | 0 | 0 | 0 | 0 | 0 | 0 | 0 | 0 | 0 | 0 | 0.047552 | 0.0067 | 0.01339 | 0.02009 | 0.02679 | 0.12467 | 0.18881 | 0.031848 |  | 0.1877 | 0.2176 | 0.2756 | 0.2763
2014-07-22 | 0時 |  | 0 | 0 | 0 | 0 | [9 empty] | 0 | 0 | 0 | 0 | 0 | 0 | 0 | 0 | 0 | 0 | 1.0724 | 0 | 0 | 0 | 0 | 0 | 0 | 0 | 0 | 0 | 0 | 0 | 0.047552 | 0.00013 | 0.00025 | 0.00038 | 0.0005 | 0 | 0 | 0 |  | 0.1578 | 0.1578 | 0.1806 | 0.1812
2014-07-22 | 1時 |  | 0 | 0 | 0 | 0 | [9 empty] | 0 | 0 | 0 | 0 | 0 | 0 | 0 | 0 | 0 | 0 | 0.77 | 0 | 0 | 0 | 0 | 0 | 0 | 0 | 0 | 0 | 0 | 0 | 0.047552 | 0.00013 | 0.00025 | 0.00038 | 0.0005 | 0 | 0 | 0 |  | 0.0483 | 0.0483 | 0.0711 | 0.0717
2014-07-22 | 2時 |  | 0 | 0 | 0 | 0 | [9 empty] | 0 | 0 | 0 | 0 | 0 | 0 | 0 | 0 | 0 | 0 | 0.51548 | 0 | 0 | 0 | 0 | 0 | 0 | 0 | 0 | 0 | 0 | 0 | 0.047552 | 0.00013 | 0.00025 | 0.00038 | 0.0005 | 0 | 0 | 0 |  | 0.056 | 0.0561 | 0.0788 | 0.0795
2014-07-22 | 3時 |  | 0 | 0 | 0 | 0 | [9 empty] | 0 | 0 | 0 | 0 | 0 | 0 | 0 | 0 | 0 | 0 | 0.33927 | 0 | 0 | 0 | 0 | 0 | 0 | 0 | 0 | 0 | 0 | 0 | 0.047552 | 0.00013 | 0.00025 | 0.00038 | 0.0005 | 0 | 0 | 0 |  | 0.056 | 0.0561 | 0.0788 | 0.0795
2014-07-22 | 4時 |  | 0 | 0 | 0 | 0 | [9 empty] | 0 | 0 | 0 | 0 | 0 | 0 | 0 | 0 | 0 | 0 | 0.22975 | 0 | 0 | 0 | 0 | 0 | 0 | 0 | 0 | 0 | 0 | 0 | 0.047552 | 0.00013 | 0.00025 | 0.00038 | 0.0005 | 0 | 0 | 0 |  | 0.0483 | 0.0483 | 0.0711 | 0.0717
2014-07-22 | 5時 |  | 0 | 0 | 0 | 0 | [9 empty] | 0 | 0 | 0 | 0 | 0 | 0 | 0 | 0 | 0 | 0 | 0.57887 | 0 | 0 | 0 | 0 | 0 | 0 | 0 | 0 | 0 | 0 | 0 | 0.047552 | 0.00013 | 0.00025 | 0.00038 | 0.0005 | 0 | 0 | 0 |  | 0.056 | 0.0561 | 0.0788 | 0.0795
2014-07-22 | 6時 |  | 0 | 0 | 0 | 0 | [9 empty] | 0 | 0 | 0 | 0 | 0 | 0 | 0 | 0 | 0 | 0 | 1.4347 | 0 | 0 | 0 | 0 | 0 | 0 | 0 | 0 | 0 | 0 | 0 | 0.047552 | 0.00013 | 0.00025 | 0.00038 | 0.0005 | 0 | 0 | 0 |  | 0.056 | 0.0561 | 0.0788 | 0.0795
2014-07-22 | 7時 |  | 0 | 0 | 0 | 0 | [9 empty] | 0 | 0 | 0 | 0 | 0 | 0 | 0 | 0 | 0 | 0 | 1.8482 | 0 | 0 | 0 | 0 | 0 | 0 | 0 | 0 | 0 | 0 | 0 | 0.047552 | 0.00054 | 0.00108 | 0.00163 | 0.00217 | 0 | 0.024649 | 0.022689 |  | 0.1168 | 0.1854 | 0.2767 | 0.2774
2014-07-22 | 8時 |  | 0 | 0 | 0 | 0 | [9 empty] | 0 | 0 | 0 | 0 | 0 | 0 | 0 | 0 | 0 | 0 | 2.1378 | 0 | 0 | 0 | 0 | 0 | 0 | 0 | 0 | 0 | 0 | 0 | 0.047552 | 0.00379 | 0.00759 | 0.01138 | 0.01518 | 0.084877 | 0.078545 | 0.064582 |  | 0.2156 | 0.2812 | 0.3696 | 0.3702
2014-07-22 | 9時 |  | 0 | 0 | 0 | 0 | [9 empty] | 0 | 0 | 0 | 0 | 0 | 0 | 0 | 0 | 0 | 0 | 2.408 | 0 | 0 | 0 | 0.07258 | 0 | 0 | 0 | 0.18051 | 0 | 0 | 0 | 0.047552 | 0.00033 | 0.00067 | 0.001 | 0.00133 | 0.23209 | 0.16325 | 0.052059 |  | 0.2163 | 0.252 | 0.3265 | 0.3272
2014-07-22 | 10時 |  | 0 | 0 | 0 | 0 | [9 empty] | 0 | 0 | 0 | 0 | 0 | 0 | 0 | 0 | 0 | 0 | 2.5433 | 0 | 0 | 0 | 0.092525 | 0 | 0 | 0 | 0.1984 | 0 | 0 | 0 | 0.047552 | 0.00054 | 0.00108 | 0.00163 | 0.00217 | 0.12467 | 0.21558 | 0.037471 |  | 0.1917 | 0.2274 | 0.3128 | 0.3134
2014-07-22 | 11時 |  | 0 | 0 | 0 | 0 | [9 empty] | 0 | 0 | 0 | 0 | 0 | 0 | 0 | 0 | 0 | 0 | 2.5425 | 0 | 0 | 0 | 0.096364 | 0 | 0 | 0 | 0.094864 | 0 | 0 | 0 | 0.047552 | 0.00033 | 0.00067 | 0.001 | 0.00133 | 0.12467 | 0.21558 | 0 |  | 0.1994 | 0.2352 | 0.315 | 0.3157
2014-07-22 | 12時 |  | 0 | 0 | 0 | 0 | [9 empty] | 0 | 0 | 0 | 0 | 0 | 0 | 0 | 0 | 0 | 0 | 2.6337 | 0 | 0 | 0 | 0.06543 | 0 | 0 | 0 | 0 | 0 | 0 | 0 | 0.047552 | 0.00338 | 0.00675 | 0.01013 | 0.01351 | 0.14721 | 0.13456 | 0.018352 |  | 0.1983 | 0.2727 | 0.3698 | 0.3705
2014-07-22 | 13時 |  | 0 | 0 | 0 | 0 | [9 empty] | 0 | 0 | 0 | 0 | 0 | 0 | 0 | 0 | 0 | 0 | 2.8278 | 0 | 0 | 0 | 0 | 0 | 0 | 0 | 0 | 0 | 0 | 0 | 0.047552 | 0.00033 | 0.00067 | 0.001 | 0.00133 | 0.13756 | 0.026771 | 0.023629 |  | 0.0483 | 0.0483 | 0.0711 | 0.0717
2014-07-22 | 14時 |  | 0 | 0 | 0 | 0 | [9 empty] | 0 | 0 | 0 | 0 | 0 | 0 | 0 | 0 | 0 | 0 | 2.6743 | 0 | 0 | 0 | 0 | 0 | 0 | 0 | 0 | 0 | 0 | 0 | 0.047552 | 0.00013 | 0.00025 | 0.00038 | 0.0005 | 0 | 0 | 0 |  | 0.056 | 0.0561 | 0.0788 | 0.0795
2014-07-22 | 15時 |  | 0 | 0 | 0 | 0 | [9 empty] | 0 | 0 | 0 | 0 | 0 | 0 | 0 | 0 | 0 | 0 | 2.7227 | 0 | 0 | 0 | 0.10212 | 0 | 0 | 0 | 0.11081 | 0 | 0 | 0 | 0.047552 | 0.00013 | 0.00025 | 0.00038 | 0.0005 | 0 | 0 | 0 |  | 0.056 | 0.0561 | 0.0788 | 0.0795
2014-07-22 | 16時 |  | 0 | 0 | 0 | 0 | [9 empty] | 0 | 0 | 0 | 0 | 0 | 0 | 0 | 0 | 0 | 0 | 2.5494 | 0 | 0 | 0 | 0.070941 | 0 | 0 | 0 | 0.095513 | 0 | 0 | 0 | 0.047552 | 0.00054 | 0.00108 | 0.00163 | 0.00217 | 0.062335 | 0.054249 | 0.024058 |  | 0.2095 | 0.275 | 0.3956 | 0.5453
2014-07-22 | 17時 |  | 0 | 0 | 0 | 0 | [9 empty] | 0 | 0 | 0 | 0 | 0 | 0 | 0 | 0 | 0 | 0 | 2.4829 | 0 | 0 | 0 | 0.057247 | 0 | 0 | 0 | 0.088778 | 0 | 0 | 0 | 0.047552 | 0.00642 | 0.01284 | 0.01926 | 0.02568 | 0.12467 | 0.1085 | 0.026923 |  | 0.2423 | 0.2781 | 0.3689 | 0.5187
2014-07-22 | 18時 |  | 0 | 0 | 0 | 0 | [9 empty] | 0 | 0 | 0 | 0 | 0 | 0 | 0 | 0 | 0 | 0 | 2.2336 | 0 | 0 | 0 | 0.073825 | 0 | 0 | 0 | 0 | 0 | 0 | 0 | 0.047552 | 0.00642 | 0.01284 | 0.01926 | 0.02568 | 0.21072 | 0.1085 | 0 |  | 0.1819 | 0.2177 | 0.2978 | 0.4476
2014-07-22 | 19時 |  | 0 | 0 | 0 | 0 | [9 empty] | 0 | 0 | 0 | 0 | 0 | 0 | 0 | 0 | 0 | 0 | 2.1692 | 0 | 0 | 0 | 0.055175 | 0 | 0 | 0 | 0.17497 | 0 | 0 | 0 | 0.047552 | 0.00013 | 0.00025 | 0.00038 | 0.0005 | 0.12879 | 0 | 0.006537 |  | 0.0998 | 0.1355 | 0.2049 | 0.2056
2014-07-22 | 20時 |  | 0 | 0 | 0 | 0 | [9 empty] | 0 | 0 | 0 | 0 | 0 | 0 | 0 | 0 | 0 | 0 | 2.0739 | 0 | 0 | 0 | 0.048521 | 0 | 0 | 0 | 0.17196 | 0 | 0 | 0 | 0.047552 | 0.00033 | 0.00067 | 0.001 | 0.00133 | 0.16769 | 0.10779 | 0.006537 |  | 0.0917 | 0.1275 | 0.2183 | 0.219
2014-07-22 | 21時 |  | 0 | 0 | 0 | 0 | [9 empty] | 0 | 0 | 0 | 0 | 0 | 0 | 0 | 0 | 0 | 0 | 1.9695 | 0 | 0 | 0 | 0.030597 | 0 | 0 | 0 | 0.18303 | 0 | 0 | 0 | 0.047552 | 0.00628 | 0.01256 | 0.01884 | 0.02512 | 0.12467 | 0.18846 | 0.012659 |  | 0.1755 | 0.2411 | 0.3458 | 0.3465
2014-07-22 | 22時 |  | 0 | 0 | 0 | 0 | [9 empty] | 0 | 0 | 0 | 0 | 0 | 0 | 0 | 0 | 0 | 0 | 1.9269 | 0 | 0 | 0 | 0 | 0 | 0 | 0 | 0 | 0 | 0 | 0 | 0.047552 | 0.00649 | 0.01298 | 0.01947 | 0.02595 | 0.12467 | 0.16133 | 0.043827 |  | 0.1139 | 0.1795 | 0.3002 | 0.3009
2014-07-22 | 23時 |  | 0 | 0 | 0 | 0 | [9 empty] | 0 | 0 | 0 | 0 | 0 | 0 | 0 | 0 | 0 | 0 | 1.2297 | 0 | 0 | 0 | 0 | 0 | 0 | 0 | 0 | 0 | 0 | 0 | 0.047552 | 0.00331 | 0.00661 | 0.00992 | 0.01323 | 0.062335 | 0.15709 | 0.04296 |  | 0.1578 | 0.1578 | 0.1806 | 0.1812
2014-07-23 | 0時 |  | 0 | 0 | 0 | 0 | [9 empty] | 0 | 0 | 0 | 0 | 0 | 0 | 0 | 0 | 0 | 0 | 1.0229 | 0 | 0 | 0 | 0 | 0 | 0 | 0 | 0 | 0 | 0 | 0 | 0.047552 | 0.00013 | 0.00025 | 0.00038 | 0.0005 | 0 | 0 | 0 |  | 0.1578 | 0.1578 | 0.1806 | 0.1812
2014-07-23 | 1時 |  | 0 | 0 | 0 | 0 | [9 empty] | 0 | 0 | 0 | 0 | 0 | 0 | 0 | 0 | 0 | 0 | 0.49458 | 0 | 0 | 0 | 0 | 0 | 0 | 0 | 0 | 0 | 0 | 0 | 0.047552 | 0.00013 | 0.00025 | 0.00038 | 0.0005 | 0 | 0 | 0 |  | 0.0483 | 0.0483 | 0.0711 | 0.0717
2014-07-23 | 2時 |  | 0 | 0 | 0 | 0 | [9 empty] | 0 | 0 | 0 | 0 | 0 | 0 | 0 | 0 | 0 | 0 | 0.30846 | 0 | 0 | 0 | 0 | 0 | 0 | 0 | 0 | 0 | 0 | 0 | 0.047552 | 0.00013 | 0.00025 | 0.00038 | 0.0005 | 0 | 0 | 0 |  | 0.056 | 0.0561 | 0.0788 | 0.0795
2014-07-23 | 3時 |  | 0 | 0 | 0 | 0 | [9 empty] | 0 | 0 | 0 | 0 | 0 | 0 | 0 | 0 | 0 | 0 | 0.20066 | 0 | 0 | 0 | 0 | 0 | 0 | 0 | 0 | 0 | 0 | 0 | 0.047552 | 0.00013 | 0.00025 | 0.00038 | 0.0005 | 0 | 0 | 0 |  | 0.056 | 0.0561 | 0.0788 | 0.0795
2014-07-23 | 4時 |  | 0 | 0 | 0 | 0 | [9 empty] | 0 | 0 | 0 | 0 | 0 | 0 | 0 | 0 | 0 | 0 | 0.12801 | 0 | 0 | 0 | 0 | 0 | 0 | 0 | 0 | 0 | 0 | 0 | 0.047552 | 0.00013 | 0.00025 | 0.00038 | 0.0005 | 0 | 0 | 0 |  | 0.0483 | 0.0483 | 0.0711 | 0.0717
2014-07-23 | 5時 |  | 0 | 0 | 0 | 0 | [9 empty] | 0 | 0 | 0 | 0 | 0 | 0 | 0 | 0 | 0 | 0 | 0.70692 | 0 | 0 | 0 | 0 | 0 | 0 | 0 | 0 | 0 | 0 | 0 | 0.047552 | 0.00013 | 0.00025 | 0.00038 | 0.0005 | 0 | 0 | 0 |  | 0.056 | 0.0561 | 0.0788 | 0.0795
2014-07-23 | 6時 |  | 0 | 0 | 0 | 0 | [9 empty] | 0 | 0 | 0 | 0 | 0 | 0 | 0 | 0 | 0 | 0 | 1.7284 | 0 | 0 | 0 | 0 | 0 | 0 | 0 | 0 | 0 | 0 | 0 | 0.047552 | 0.00033 | 0.00067 | 0.001 | 0.00133 | 0 | 0.024649 | 0.011815 |  | 0.0859 | 0.1159 | 0.1685 | 0.1692
2014-07-23 | 7時 |  | 0 | 0 | 0 | 0 | [9 empty] | 0 | 0 | 0 | 0 | 0 | 0 | 0 | 0 | 0 | 0 | 1.9294 | 0 | 0 | 0 | 0 | 0 | 0 | 0 | 0 | 0 | 0 | 0 | 0.047552 | 0.00033 | 0.00067 | 0.001 | 0.00133 | 0.093503 | 0 | 0.015347 |  | 0.2346 | 0.2703 | 0.3287 | 0.3294
2014-07-23 | 8時 |  | 0 | 0 | 0 | 0 | [9 empty] | 0 | 0 | 0 | 0 | 0 | 0 | 0 | 0 | 0 | 0 | 2.186 | 0 | 0 | 0 | 0.026183 | 0 | 0 | 0 | 0.081652 | 0 | 0 | 0 | 0.047552 | 0.00705 | 0.01409 | 0.02114 | 0.02818 | 0.13653 | 0.078545 | 0.060527 |  | 0.2282 | 0.3325 | 0.4595 | 0.4602
2014-07-23 | 9時 |  | 0 | 0 | 0 | 0 | [9 empty] | 0 | 0 | 0 | 0 | 0 | 0 | 0 | 0 | 0 | 0 | 2.4085 | 0 | 0 | 0 | 0.16165 | 0 | 0 | 0 | 0.22555 | 0 | 0 | 0 | 0.047552 | 0.00013 | 0.00025 | 0.00038 | 0.0005 | 0.084877 | 0.053895 | 0.0052775 |  | 0.056 | 0.0561 | 0.0788 | 0.0795
2014-07-23 | 10時 |  | 0 | 0 | 0 | 0 | [9 empty] | 0 | 0 | 0 | 0 | 0 | 0 | 0 | 0 | 0 | 0 | 2.6309 | 0 | 0 | 0 | 0.1459 | 0 | 0 | 0 | 0.22896 | 0 | 0 | 0 | 0.047552 | 0.00013 | 0.00025 | 0.00038 | 0.0005 | 0 | 0 | 0 |  | 0.0483 | 0.0483 | 0.0711 | 0.0717
2014-07-23 | 11時 |  | 0 | 0 | 0 | 0 | [9 empty] | 0 | 0 | 0 | 0 | 0 | 0 | 0 | 0 | 0 | 0 | 2.7179 | 0 | 0 | 0 | 0.20348 | 0 | 0 | 0 | 0.12173 | 0 | 0 | 0 | 0.047552 | 0.00013 | 0.00025 | 0.00038 | 0.0005 | 0 | 0 | 0 |  | 0.056 | 0.0561 | 0.0788 | 0.0795
2014-07-23 | 12時 |  | 0 | 0 | 0 | 0 | [9 empty] | 0 | 0 | 0 | 0 | 0 | 0 | 0 | 0 | 0 | 0 | 2.7437 | 0 | 0 | 0 | 0.1366 | 0 | 0 | 0 | 0 | 0 | 0 | 0 | 0.047552 | 0.00013 | 0.00025 | 0.00038 | 0.0005 | 0 | 0 | 0 |  | 0.056 | 0.0561 | 0.0788 | 0.0795
2014-07-23 | 13時 |  | 0 | 0 | 0 | 0 | [9 empty] | 0 | 0 | 0 | 0 | 0 | 0 | 0 | 0 | 0 | 0 | 2.7031 | 0 | 0 | 0 | 0 | 0 | 0 | 0 | 0 | 0 | 0 | 0 | 0.047552 | 0.00013 | 0.00025 | 0.00038 | 0.0005 | 0 | 0 | 0 |  | 0.0483 | 0.0483 | 0.0711 | 0.0717
2014-07-23 | 14時 |  | 0 | 0 | 0 | 0 | [9 empty] | 0 | 0 | 0 | 0 | 0 | 0 | 0 | 0 | 0 | 0 | 2.7132 | 0 | 0 | 0 | 0 | 0 | 0 | 0 | 0 | 0 | 0 | 0 | 0.047552 | 0.00013 | 0.00025 | 0.00038 | 0.0005 | 0 | 0 | 0 |  | 0.056 | 0.0561 | 0.0788 | 0.0795
2014-07-23 | 15時 |  | 0 | 0 | 0 | 0 | [9 empty] | 0 | 0 | 0 | 0 | 0 | 0 | 0 | 0 | 0 | 0 | 2.685 | 0 | 0 | 0 | 0.25709 | 0 | 0 | 0 | 0.16828 | 0 | 0 | 0 | 0.047552 | 0.00013 | 0.00025 | 0.00038 | 0.0005 | 0 | 0 | 0 |  | 0.056 | 0.0561 | 0.0788 | 0.0795
2014-07-23 | 16時 |  | 0 | 0 | 0 | 0 | [9 empty] | 0 | 0 | 0 | 0 | 0 | 0 | 0 | 0 | 0 | 0 | 2.6906 | 0 | 0 | 0 | 0.2029 | 0 | 0 | 0 | 0.12022 | 0 | 0 | 0 | 0.047552 | 0.00013 | 0.00025 | 0.00038 | 0.0005 | 0 | 0 | 0 |  | 0.0483 | 0.0483 | 0.0711 | 0.0717
2014-07-23 | 17時 |  | 0 | 0 | 0 | 0 | [9 empty] | 0 | 0 | 0 | 0 | 0 | 0 | 0 | 0 | 0 | 0 | 2.5148 | 0 | 0 | 0 | 0.16068 | 0 | 0 | 0 | 0.11003 | 0 | 0 | 0 | 0.047552 | 0.00013 | 0.00025 | 0.00038 | 0.0005 | 0 | 0 | 0 |  | 0.056 | 0.0561 | 0.0788 | 0.0795
2014-07-23 | 18時 |  | 0 | 0 | 0 | 0 | [9 empty] | 0 | 0 | 0 | 0 | 0 | 0 | 0 | 0 | 0 | 0 | 2.3845 | 0 | 0 | 0 | 0.11373 | 0 | 0 | 0 | 0 | 0 | 0 | 0 | 0.047552 | 0.00013 | 0.00025 | 0.00038 | 0.0005 | 0 | 0 | 0 |  | 0.056 | 0.0561 | 0.0788 | 0.0795
2014-07-23 | 19時 |  | 0 | 0 | 0 | 0 | [9 empty] | 0 | 0 | 0 | 0 | 0 | 0 | 0 | 0 | 0 | 0 | 2.2358 | 0 | 0 | 0 | 0.082014 | 0 | 0 | 0 | 0.23614 | 0 | 0 | 0 | 0.047552 | 0.00013 | 0.00025 | 0.00038 | 0.0005 | 0 | 0 | 0 |  | 0.0483 | 0.0483 | 0.0711 | 0.0717
2014-07-23 | 20時 |  | 0 | 0 | 0 | 0 | [9 empty] | 0 | 0 | 0 | 0 | 0 | 0 | 0 | 0 | 0 | 0 | 2.1518 | 0 | 0 | 0 | 0.073256 | 0 | 0 | 0 | 0.19217 | 0 | 0 | 0 | 0.047552 | 0.00054 | 0.00108 | 0.00163 | 0.00217 | 0.062335 | 0 | 0.0082775 |  | 0.1304 | 0.2048 | 0.3129 | 0.4626
2014-07-23 | 21時 |  | 0 | 0 | 0 | 0 | [9 empty] | 0 | 0 | 0 | 0 | 0 | 0 | 0 | 0 | 0 | 0 | 2.0574 | 0 | 0 | 0 | 0.057791 | 0 | 0 | 0 | 0.1932 | 0 | 0 | 0 | 0.047552 | 0.00033 | 0.00067 | 0.001 | 0.00133 | 0.12467 | 0.026771 | 0.031304 |  | 0.1755 | 0.2411 | 0.3322 | 0.4447
2014-07-23 | 22時 |  | 0 | 0 | 0 | 0 | [9 empty] | 0 | 0 | 0 | 0 | 0 | 0 | 0 | 0 | 0 | 0 | 1.9145 | 0 | 0 | 0 | 0 | 0 | 0 | 0 | 0 | 0 | 0 | 0 | 0.047552 | 0.00352 | 0.00703 | 0.01055 | 0.01406 | 0.12467 | 0.16133 | 0.043827 |  | 0.051 | 0.0511 | 0.0952 | 0.0959
2014-07-23 | 23時 |  | 0 | 0 | 0 | 0 | [9 empty] | 0 | 0 | 0 | 0 | 0 | 0 | 0 | 0 | 0 | 0 | 1.3514 | 0 | 0 | 0 | 0 | 0 | 0 | 0 | 0 | 0 | 0 | 0 | 0.047552 | 0.00628 | 0.01256 | 0.01884 | 0.02512 | 0.062335 | 0.15709 | 0.044922 |  | 0.1877 | 0.2176 | 0.2703 | 0.2709
2014-07-24 | 0時 |  | 0 | 0 | 0 | 0 | [9 empty] | 0 | 0 | 0 | 0 | 0 | 0 | 0 | 0 | 0 | 0 | 1.2346 | 0 | 0 | 0 | 0 | 0 | 0 | 0 | 0 | 0 | 0 | 0 | 0.047552 | 0.00013 | 0.00025 | 0.00038 | 0.0005 | 0 | 0.078899 | 0.011656 |  | 0.1578 | 0.1578 | 0.1806 | 0.1812
2014-07-24 | 1時 |  | 0 | 0 | 0 | 0 | [9 empty] | 0 | 0 | 0 | 0 | 0 | 0 | 0 | 0 | 0 | 0 | 1.0976 | 0 | 0 | 0 | 0 | 0 | 0 | 0 | 0 | 0 | 0 | 0 | 0.047552 | 0.00013 | 0.00025 | 0.00038 | 0.0005 | 0 | 0 | 0 |  | 0.0483 | 0.0483 | 0.0711 | 0.0717
2014-07-24 | 2時 |  | 0 | 0 | 0 | 0 | [9 empty] | 0 | 0 | 0 | 0 | 0 | 0 | 0 | 0 | 0 | 0 | 0.9306 | 0 | 0 | 0 | 0 | 0 | 0 | 0 | 0 | 0 | 0 | 0 | 0.047552 | 0.00013 | 0.00025 | 0.00038 | 0.0005 | 0 | 0 | 0 |  | 0.056 | 0.0561 | 0.0788 | 0.0795
2014-07-24 | 3時 |  | 0 | 0 | 0 | 0 | [9 empty] | 0 | 0 | 0 | 0 | 0 | 0 | 0 | 0 | 0 | 0 | 0.7053 | 0 | 0 | 0 | 0 | 0 | 0 | 0 | 0 | 0 | 0 | 0 | 0.047552 | 0.00013 | 0.00025 | 0.00038 | 0.0005 | 0 | 0 | 0 |  | 0.056 | 0.0561 | 0.0788 | 0.0795
2014-07-24 | 4時 |  | 0 | 0 | 0 | 0 | [9 empty] | 0 | 0 | 0 | 0 | 0 | 0 | 0 | 0 | 0 | 0 | 0.44919 | 0 | 0 | 0 | 0 | 0 | 0 | 0 | 0 | 0 | 0 | 0 | 0.047552 | 0.00013 | 0.00025 | 0.00038 | 0.0005 | 0 | 0 | 0 |  | 0.0483 | 0.0483 | 0.0711 | 0.0717
2014-07-24 | 5時 |  | 0 | 0 | 0 | 0 | [9 empty] | 0 | 0 | 0 | 0 | 0 | 0 | 0 | 0 | 0 | 0 | 1.4564 | 0 | 0 | 0 | 0 | 0 | 0 | 0 | 0 | 0 | 0 | 0 | 0.047552 | 0.00013 | 0.00025 | 0.00038 | 0.0005 | 0 | 0 | 0 |  | 0.056 | 0.0561 | 0.0788 | 0.0795
2014-07-24 | 6時 |  | 0 | 0 | 0 | 0 | [9 empty] | 0 | 0 | 0 | 0 | 0 | 0 | 0 | 0 | 0 | 0 | 1.8437 | 0 | 0 | 0 | 0.09233 | 0 | 0 | 0 | 0 | 0 | 0 | 0 | 0.047552 | 0.00338 | 0.00675 | 0.01013 | 0.01351 | 0 | 0.024649 | 0.011815 |  | 0.1925 | 0.2611 | 0.3525 | 0.3531
2014-07-24 | 7時 |  | 0 | 0 | 0 | 0 | [9 empty] | 0 | 0 | 0 | 0 | 0 | 0 | 0 | 0 | 0 | 0 | 2.051 | 0 | 0 | 0 | 0.12675 | 0 | 0 | 0 | 0 | 0 | 0 | 0 | 0.047552 | 0.00054 | 0.00108 | 0.00163 | 0.00217 | 0.13859 | 0.053895 | 0.036861 |  | 0.1524 | 0.248 | 0.3662 | 0.3669
2014-07-24 | 8時 |  | 0 | 0 | 0 | 0 | [9 empty] | 0 | 0 | 0 | 0 | 0 | 0 | 0 | 0 | 0 | 0 | 2.2486 | 0 | 0 | 0 | 0.14907 | 0 | 0 | 0 | 0 | 0 | 0 | 0 | 0.047552 | 0.00054 | 0.00108 | 0.00163 | 0.00217 | 0.093503 | 0 | 0.035602 |  | 0.1091 | 0.1448 | 0.2032 | 0.2039
2014-07-24 | 9時 |  | 0 | 0 | 0 | 0 | [9 empty] | 0 | 0 | 0 | 0 | 0 | 0 | 0 | 0 | 0 | 0 | 2.3839 | 0 | 0 | 0 | 0 | 0 | 0 | 0 | 0 | 0 | 0 | 0 | 0.047552 | 0.00013 | 0.00025 | 0.00038 | 0.0005 | 0.17838 | 0.10971 | 0.042749 |  | 0.3011 | 0.3368 | 0.3953 | 0.396
2014-07-24 | 10時 |  | 0 | 0 | 0 | 0 | [9 empty] | 0 | 0 | 0 | 0 | 0 | 0 | 0 | 0 | 0 | 0 | 2.6409 | 0 | 0 | 0 | 0 | 0 | 0 | 0 | 0 | 0 | 0 | 0 | 0.047552 | 0.00033 | 0.00067 | 0.001 | 0.00133 | 0.093503 | 0 | 0.012523 |  | 0.0483 | 0.0483 | 0.0711 | 0.0717
2014-07-24 | 11時 |  | 0 | 0 | 0 | 0 | [9 empty] | 0 | 0 | 0 | 0 | 0 | 0 | 0 | 0 | 0 | 0 | 2.8224 | 0 | 0 | 0 | 0.40462 | 0 | 0 | 0 | 0 | 0 | 0 | 0 | 0.047552 | 0.00013 | 0.00025 | 0.00038 | 0.0005 | 0 | 0 | 0.0052775 |  | 0.056 | 0.0561 | 0.0788 | 0.0795
2014-07-24 | 12時 |  | 0 | 0 | 0 | 0 | [9 empty] | 0 | 0 | 0 | 0 | 0 | 0 | 0 | 0 | 0 | 0 | 2.6942 | 0 | 0 | 0 | 0.21563 | 0 | 0 | 0 | 0 | 0 | 0 | 0 | 0.047552 | 0.00338 | 0.00675 | 0.01013 | 0.01351 | 0.05371 | 0 | 0.0052775 |  | 0.1983 | 0.2727 | 0.3698 | 0.3705
2014-07-24 | 13時 |  | 0 | 0 | 0 | 0 | [9 empty] | 0 | 0 | 0 | 0 | 0 | 0 | 0 | 0 | 0 | 0 | 2.7125 | 0 | 0 | 0 | 0 | 0 | 0 | 0 | 0 | 0 | 0 | 0 | 0.047552 | 0.00033 | 0.00067 | 0.001 | 0.00133 | 0.11604 | 0 | 0 |  | 0.0483 | 0.0483 | 0.0711 | 0.0717
2014-07-24 | 14時 |  | 0 | 0 | 0 | 0 | [9 empty] | 0 | 0 | 0 | 0 | 0 | 0 | 0 | 0 | 0 | 0 | 2.7085 | 0 | 0 | 0 | 0 | 0 | 0 | 0 | 0 | 0 | 0 | 0 | 0.047552 | 0.00013 | 0.00025 | 0.00038 | 0.0005 | 0.031168 | 0 | 0.017801 |  | 0.056 | 0.0561 | 0.0788 | 0.0795
2014-07-24 | 15時 |  | 0 | 0 | 0 | 0 | [9 empty] | 0 | 0 | 0 | 0 | 0 | 0 | 0 | 0 | 0 | 0 | 2.6463 | 0 | 0 | 0 | 0.31647 | 0 | 0 | 0 | 0 | 0 | 0 | 0 | 0.047552 | 0.00013 | 0.00025 | 0.00038 | 0.0005 | 0 | 0 | 0 |  | 0.056 | 0.0561 | 0.0788 | 0.0795
2014-07-24 | 16時 |  | 0 | 0 | 0 | 0 | [9 empty] | 0 | 0 | 0 | 0 | 0 | 0 | 0 | 0 | 0 | 0 | 2.5921 | 0 | 0 | 0 | 0.15638 | 0 | 0 | 0 | 0 | 0 | 0 | 0 | 0.047552 | 0.00033 | 0.00067 | 0.001 | 0.00133 | 0.062335 | 0 | 0.0052775 |  | 0.0483 | 0.0483 | 0.0711 | 0.0717
2014-07-24 | 17時 |  | 0 | 0 | 0 | 0 | [9 empty] | 0 | 0 | 0 | 0 | 0 | 0 | 0 | 0 | 0 | 0 | 2.5369 | 0 | 0 | 0 | 0.11133 | 0 | 0 | 0 | 0.17911 | 0 | 0 | 0 | 0.047552 | 0.00033 | 0.00067 | 0.001 | 0.00133 | 0.10536 | 0 | 0.0082775 |  | 0.1304 | 0.2048 | 0.3019 | 0.3026
2014-07-24 | 18時 |  | 0 | 0 | 0 | 0 | [9 empty] | 0 | 0 | 0 | 0 | 0 | 0 | 0 | 0 | 0 | 0 | 2.4356 | 0 | 0 | 0 | 0.074242 | 0 | 0 | 0 | 0 | 0 | 0 | 0 | 0.047552 | 0.00642 | 0.01284 | 0.01926 | 0.02568 | 0.12467 | 0 | 0.0082775 |  | 0.303 | 0.3387 | 0.3972 | 0.5469
2014-07-24 | 19時 |  | 0 | 0 | 0 | 0 | [9 empty] | 0 | 0 | 0 | 0 | 0 | 0 | 0 | 0 | 0 | 0 | 2.2503 | 0 | 0 | 0 | 0.061442 | 0 | 0 | 0 | 0.12347 | 0 | 0 | 0 | 0.047552 | 0.00642 | 0.01284 | 0.01926 | 0.02568 | 0.21072 | 0.10708 | 0.0082775 |  | 0.0991 | 0.1348 | 0.1932 | 0.1939
2014-07-24 | 20時 |  | 0 | 0 | 0 | 0 | [9 empty] | 0 | 0 | 0 | 0 | 0 | 0 | 0 | 0 | 0 | 0 | 2.1289 | 0 | 0 | 0 | 0.03809 | 0 | 0 | 0 | 0.0905 | 0 | 0 | 0 | 0.047552 | 0.00033 | 0.00067 | 0.001 | 0.00133 | 0.14927 | 0.027125 | 0 |  | 0.0917 | 0.1275 | 0.2102 | 0.2109
2014-07-24 | 21時 |  | 0 | 0 | 0 | 0 | [9 empty] | 0 | 0 | 0 | 0 | 0 | 0 | 0 | 0 | 0 | 0 | 1.9975 | 0 | 0 | 0 | 0.024474 | 0 | 0 | 0 | 0.17558 | 0 | 0 | 0 | 0.047552 | 0.00033 | 0.00067 | 0.001 | 0.00133 | 0.14618 | 0.10814 | 0.031304 |  | 0.1216 | 0.1873 | 0.2837 | 0.2844
2014-07-24 | 22時 |  | 0 | 0 | 0 | 0 | [9 empty] | 0 | 0 | 0 | 0 | 0 | 0 | 0 | 0 | 0 | 0 | 1.9593 | 0 | 0 | 0 | 0.017095 | 0 | 0 | 0 | 0.17564 | 0 | 0 | 0 | 0.047552 | 0.00628 | 0.01256 | 0.01884 | 0.02512 | 0.12467 | 0.16133 | 0.043827 |  | 0.1738 | 0.1917 | 0.262 | 0.2626
2014-07-24 | 23時 |  | 0 | 0 | 0 | 0 | [9 empty] | 0 | 0 | 0 | 0 | 0 | 0 | 0 | 0 | 0 | 0 | 1.2638 | 0 | 0 | 0 | 0 | 0 | 0 | 0 | 0 | 0 | 0 | 0 | 0.047552 | 0.0067 | 0.01339 | 0.02009 | 0.02679 | 0.12467 | 0.18881 | 0.031848 |  | 0.1877 | 0.2176 | 0.2756 | 0.2763
2014-07-25 | 0時 |  | 0 | 0 | 0 | 0 | [9 empty] | 0 | 0 | 0 | 0 | 0 | 0 | 0 | 0 | 0 | 0 | 1.1036 | 0 | 0 | 0 | 0 | 0 | 0 | 0 | 0 | 0 | 0 | 0 | 0.047552 | 0.00013 | 0.00025 | 0.00038 | 0.0005 | 0 | 0.078899 | 0.011656 |  | 0.1578 | 0.1578 | 0.1806 | 0.1812
2014-07-25 | 1時 |  | 0 | 0 | 0 | 0 | [9 empty] | 0 | 0 | 0 | 0 | 0 | 0 | 0 | 0 | 0 | 0 | 0.84718 | 0 | 0 | 0 | 0 | 0 | 0 | 0 | 0 | 0 | 0 | 0 | 0.047552 | 0.00013 | 0.00025 | 0.00038 | 0.0005 | 0 | 0 | 0 |  | 0.0483 | 0.0483 | 0.0711 | 0.0717
2014-07-25 | 2時 |  | 0 | 0 | 0 | 0 | [9 empty] | 0 | 0 | 0 | 0 | 0 | 0 | 0 | 0 | 0 | 0 | 0.51747 | 0 | 0 | 0 | 0 | 0 | 0 | 0 | 0 | 0 | 0 | 0 | 0.047552 | 0.00013 | 0.00025 | 0.00038 | 0.0005 | 0 | 0 | 0 |  | 0.056 | 0.0561 | 0.0788 | 0.0795
2014-07-25 | 3時 |  | 0 | 0 | 0 | 0 | [9 empty] | 0 | 0 | 0 | 0 | 0 | 0 | 0 | 0 | 0 | 0 | 0.21144 | 0 | 0 | 0 | 0 | 0 | 0 | 0 | 0 | 0 | 0 | 0 | 0.047552 | 0.00013 | 0.00025 | 0.00038 | 0.0005 | 0 | 0 | 0 |  | 0.056 | 0.0561 | 0.0788 | 0.0795
2014-07-25 | 4時 |  | 0 | 0 | 0 | 0 | [9 empty] | 0 | 0 | 0 | 0 | 0 | 0 | 0 | 0 | 0 | 0 | 0.18885 | 0 | 0 | 0 | 0 | 0 | 0 | 0 | 0 | 0 | 0 | 0 | 0.047552 | 0.00013 | 0.00025 | 0.00038 | 0.0005 | 0 | 0 | 0 |  | 0.0483 | 0.0483 | 0.0711 | 0.0717
2014-07-25 | 5時 |  | 0 | 0 | 0 | 0 | [9 empty] | 0 | 0 | 0 | 0 | 0 | 0 | 0 | 0 | 0 | 0 | 1.193 | 0 | 0 | 0 | 0 | 0 | 0 | 0 | 0 | 0 | 0 | 0 | 0.047552 | 0.00013 | 0.00025 | 0.00038 | 0.0005 | 0 | 0 | 0 |  | 0.056 | 0.0561 | 0.0788 | 0.0795
2014-07-25 | 6時 |  | 0 | 0 | 0 | 0 | [9 empty] | 0 | 0 | 0 | 0 | 0 | 0 | 0 | 0 | 0 | 0 | 1.6915 | 0 | 0 | 0 | 0 | 0 | 0 | 0 | 0 | 0 | 0 | 0 | 0.047552 | 0.00338 | 0.00675 | 0.01013 | 0.01351 | 0 | 0.024649 | 0.011815 |  | 0.1925 | 0.2611 | 0.3525 | 0.3531
2014-07-25 | 7時 |  | 0 | 0 | 0 | 0 | [9 empty] | 0 | 0 | 0 | 0 | 0 | 0 | 0 | 0 | 0 | 0 | 1.9357 | 0 | 0 | 0 | 0.023593 | 0 | 0 | 0 | 0 | 0 | 0 | 0 | 0.047552 | 0.00054 | 0.00108 | 0.00163 | 0.00217 | 0.13859 | 0.053895 | 0.036861 |  | 0.1524 | 0.248 | 0.3662 | 0.3669
2014-07-25 | 8時 |  | 0 | 0 | 0 | 0 | [9 empty] | 0 | 0 | 0 | 0 | 0 | 0 | 0 | 0 | 0 | 0 | 2.1647 | 0 | 0 | 0 | 0.075589 | 0 | 0 | 0 | 0 | 0 | 0 | 0 | 0.047552 | 0.00054 | 0.00108 | 0.00163 | 0.00217 | 0.093503 | 0 | 0.035602 |  | 0.1091 | 0.1448 | 0.2032 | 0.2039
2014-07-25 | 9時 |  | 0 | 0 | 0 | 0 | [9 empty] | 0 | 0 | 0 | 0 | 0 | 0 | 0 | 0 | 0 | 0 | 2.3884 | 0 | 0 | 0 | 0 | 0 | 0 | 0 | 0 | 0 | 0 | 0 | 0.047552 | 0.00013 | 0.00025 | 0.00038 | 0.0005 | 0.17838 | 0.10971 | 0.042749 |  | 0.3011 | 0.3368 | 0.3953 | 0.396
2014-07-25 | 10時 |  | 0 | 0 | 0 | 0 | [9 empty] | 0 | 0 | 0 | 0 | 0 | 0 | 0 | 0 | 0 | 0 | 2.4441 | 0 | 0 | 0 | 0 | 0 | 0 | 0 | 0 | 0 | 0 | 0 | 0.047552 | 0.00033 | 0.00067 | 0.001 | 0.00133 | 0.093503 | 0 | 0.012523 |  | 0.0483 | 0.0483 | 0.0711 | 0.0717
2014-07-25 | 11時 |  | 0 | 0 | 0 | 0 | [9 empty] | 0 | 0 | 0 | 0 | 0 | 0 | 0 | 0 | 0 | 0 | 2.5889 | 0 | 0 | 0 | 0.16364 | 0 | 0 | 0 | 0 | 0 | 0 | 0 | 0.047552 | 0.00013 | 0.00025 | 0.00038 | 0.0005 | 0 | 0 | 0.0052775 |  | 0.056 | 0.0561 | 0.0788 | 0.0795
2014-07-25 | 12時 |  | 0 | 0 | 0 | 0 | [9 empty] | 0 | 0 | 0 | 0 | 0 | 0 | 0 | 0 | 0 | 0 | 2.4625 | 0 | 0 | 0 | 0.091697 | 0 | 0 | 0 | 0 | 0 | 0 | 0 | 0.047552 | 0.00338 | 0.00675 | 0.01013 | 0.01351 | 0.05371 | 0 | 0.0052775 |  | 0.1983 | 0.2727 | 0.3698 | 0.3705
2014-07-25 | 13時 |  | 0 | 0 | 0 | 0 | [9 empty] | 0 | 0 | 0 | 0 | 0 | 0 | 0 | 0 | 0 | 0 | 2.7053 | 0 | 0 | 0 | 0 | 0 | 0 | 0 | 0 | 0 | 0 | 0 | 0.047552 | 0.00033 | 0.00067 | 0.001 | 0.00133 | 0.11604 | 0 | 0 |  | 0.0483 | 0.0483 | 0.0711 | 0.0717
2014-07-25 | 14時 |  | 0 | 0 | 0 | 0 | [9 empty] | 0 | 0 | 0 | 0 | 0 | 0 | 0 | 0 | 0 | 0 | 2.771 | 0 | 0 | 0 | 0 | 0 | 0 | 0 | 0 | 0 | 0 | 0 | 0.047552 | 0.00013 | 0.00025 | 0.00038 | 0.0005 | 0.031168 | 0 | 0.017801 |  | 0.056 | 0.0561 | 0.0788 | 0.0795
2014-07-25 | 15時 |  | 0 | 0 | 0 | 0 | [9 empty] | 0 | 0 | 0 | 0 | 0 | 0 | 0 | 0 | 0 | 0 | 2.669 | 0 | 0 | 0 | 0.066401 | 0 | 0 | 0 | 0 | 0 | 0 | 0 | 0.047552 | 0.00013 | 0.00025 | 0.00038 | 0.0005 | 0 | 0 | 0 |  | 0.056 | 0.0561 | 0.0788 | 0.0795
2014-07-25 | 16時 |  | 0 | 0 | 0 | 0 | [9 empty] | 0 | 0 | 0 | 0 | 0 | 0 | 0 | 0 | 0 | 0 | 2.662 | 0 | 0 | 0 | 0.043591 | 0 | 0 | 0 | 0 | 0 | 0 | 0 | 0.047552 | 0.00033 | 0.00067 | 0.001 | 0.00133 | 0.062335 | 0 | 0.0052775 |  | 0.0483 | 0.0483 | 0.0711 | 0.0717
2014-07-25 | 17時 |  | 0 | 0 | 0 | 0 | [9 empty] | 0 | 0 | 0 | 0 | 0 | 0 | 0 | 0 | 0 | 0 | 2.4627 | 0 | 0 | 0 | 0.023343 | 0 | 0 | 0 | 0.091436 | 0 | 0 | 0 | 0.047552 | 0.00033 | 0.00067 | 0.001 | 0.00133 | 0.10536 | 0 | 0.0082775 |  | 0.1304 | 0.2048 | 0.3019 | 0.3026
2014-07-25 | 18時 |  | 0 | 0 | 0 | 0 | [9 empty] | 0 | 0 | 0 | 0 | 0 | 0 | 0 | 0 | 0 | 0 | 2.2524 | 0 | 0 | 0 | 0 | 0 | 0 | 0 | 0 | 0 | 0 | 0 | 0.047552 | 0.00642 | 0.01284 | 0.01926 | 0.02568 | 0.12467 | 0 | 0.0082775 |  | 0.303 | 0.3387 | 0.3972 | 0.5469
2014-07-25 | 19時 |  | 0 | 0 | 0 | 0 | [9 empty] | 0 | 0 | 0 | 0 | 0 | 0 | 0 | 0 | 0 | 0 | 2.1149 | 0 | 0 | 0 | 0.025534 | 0 | 0 | 0 | 0.085168 | 0 | 0 | 0 | 0.047552 | 0.00642 | 0.01284 | 0.01926 | 0.02568 | 0.21072 | 0.10708 | 0.0082775 |  | 0.0991 | 0.1348 | 0.1932 | 0.1939
2014-07-25 | 20時 |  | 0 | 0 | 0 | 0 | [9 empty] | 0 | 0 | 0 | 0 | 0 | 0 | 0 | 0 | 0 | 0 | 2.0386 | 0 | 0 | 0 | 0 | 0 | 0 | 0 | 0 | 0 | 0 | 0 | 0.047552 | 0.00033 | 0.00067 | 0.001 | 0.00133 | 0.14927 | 0.027125 | 0 |  | 0.0917 | 0.1275 | 0.2102 | 0.2109
2014-07-25 | 21時 |  | 0 | 0 | 0 | 0 | [9 empty] | 0 | 0 | 0 | 0 | 0 | 0 | 0 | 0 | 0 | 0 | 1.9241 | 0 | 0 | 0 | 0 | 0 | 0 | 0 | 0 | 0 | 0 | 0 | 0.047552 | 0.00033 | 0.00067 | 0.001 | 0.00133 | 0.14618 | 0.10814 | 0.031304 |  | 0.1216 | 0.1873 | 0.2837 | 0.2844
2014-07-25 | 22時 |  | 0 | 0 | 0 | 0 | [9 empty] | 0 | 0 | 0 | 0 | 0 | 0 | 0 | 0 | 0 | 0 | 1.8886 | 0 | 0 | 0 | 0 | 0 | 0 | 0 | 0 | 0 | 0 | 0 | 0.047552 | 0.00628 | 0.01256 | 0.01884 | 0.02512 | 0.12467 | 0.16133 | 0.043827 |  | 0.1738 | 0.1917 | 0.262 | 0.2626
2014-07-25 | 23時 |  | 0 | 0 | 0 | 0 | [9 empty] | 0 | 0 | 0 | 0 | 0 | 0 | 0 | 0 | 0 | 0 | 1.1646 | 0 | 0 | 0 | 0 | 0 | 0 | 0 | 0 | 0 | 0 | 0 | 0.047552 | 0.0067 | 0.01339 | 0.02009 | 0.02679 | 0.12467 | 0.18881 | 0.031848 |  | 0.1877 | 0.2176 | 0.2756 | 0.2763
2014-07-26 | 0時 |  | 0 | 0 | 0 | 0 | [9 empty] | 0 | 0 | 0 | 0 | 0 | 0 | 0 | 0 | 0 | 0 | 0.94665 | 0 | 0 | 0 | 0 | 0 | 0 | 0 | 0 | 0 | 0 | 0 | 0.047552 | 0.00013 | 0.00025 | 0.00038 | 0.0005 | 0 | 0.078899 | 0.011656 |  | 0.1578 | 0.1578 | 0.1806 | 0.1812
2014-07-26 | 1時 |  | 0 | 0 | 0 | 0 | [9 empty] | 0 | 0 | 0 | 0 | 0 | 0 | 0 | 0 | 0 | 0 | 0.80588 | 0 | 0 | 0 | 0 | 0 | 0 | 0 | 0 | 0 | 0 | 0 | 0.047552 | 0.00013 | 0.00025 | 0.00038 | 0.0005 | 0 | 0 | 0 |  | 0.0483 | 0.0483 | 0.0711 | 0.0717
2014-07-26 | 2時 |  | 0 | 0 | 0 | 0 | [9 empty] | 0 | 0 | 0 | 0 | 0 | 0 | 0 | 0 | 0 | 0 | 0.57284 | 0 | 0 | 0 | 0 | 0 | 0 | 0 | 0 | 0 | 0 | 0 | 0.047552 | 0.00013 | 0.00025 | 0.00038 | 0.0005 | 0 | 0 | 0 |  | 0.056 | 0.0561 | 0.0788 | 0.0795
2014-07-26 | 3時 |  | 0 | 0 | 0 | 0 | [9 empty] | 0 | 0 | 0 | 0 | 0 | 0 | 0 | 0 | 0 | 0 | 0.41626 | 0 | 0 | 0 | 0 | 0 | 0 | 0 | 0 | 0 | 0 | 0 | 0.047552 | 0.00013 | 0.00025 | 0.00038 | 0.0005 | 0 | 0 | 0 |  | 0.056 | 0.0561 | 0.0788 | 0.0795
2014-07-26 | 4時 |  | 0 | 0 | 0 | 0 | [9 empty] | 0 | 0 | 0 | 0 | 0 | 0 | 0 | 0 | 0 | 0 | 0.43666 | 0 | 0 | 0 | 0 | 0 | 0 | 0 | 0 | 0 | 0 | 0 | 0.047552 | 0.00013 | 0.00025 | 0.00038 | 0.0005 | 0 | 0 | 0 |  | 0.0483 | 0.0483 | 0.0711 | 0.0717
2014-07-26 | 5時 |  | 0 | 0 | 0 | 0 | [9 empty] | 0 | 0 | 0 | 0 | 0 | 0 | 0 | 0 | 0 | 0 | 0.93468 | 0 | 0 | 0 | 0 | 0 | 0 | 0 | 0 | 0 | 0 | 0 | 0.047552 | 0.00013 | 0.00025 | 0.00038 | 0.0005 | 0 | 0 | 0 |  | 0.056 | 0.0561 | 0.0788 | 0.0795
2014-07-26 | 6時 |  | 0 | 0 | 0 | 0 | [9 empty] | 0 | 0 | 0 | 0 | 0 | 0 | 0 | 0 | 0 | 0 | 1.6611 | 0 | 0 | 0 | 0 | 0 | 0 | 0 | 0 | 0 | 0 | 0 | 0.047552 | 0.00338 | 0.00675 | 0.01013 | 0.01351 | 0 | 0.024649 | 0.011815 |  | 0.1925 | 0.2611 | 0.3525 | 0.3531
2014-07-26 | 7時 |  | 0 | 0 | 0 | 0 | [9 empty] | 0 | 0 | 0 | 0 | 0 | 0 | 0 | 0 | 0 | 0 | 1.8487 | 0 | 0 | 0 | 0 | 0 | 0 | 0 | 0 | 0 | 0 | 0 | 0.047552 | 0.00054 | 0.00108 | 0.00163 | 0.00217 | 0.13859 | 0.053895 | 0.036861 |  | 0.1524 | 0.248 | 0.3662 | 0.3669
2014-07-26 | 8時 |  | 0 | 0 | 0 | 0 | [9 empty] | 0 | 0 | 0 | 0 | 0 | 0 | 0 | 0 | 0 | 0 | 2.0209 | 0 | 0 | 0 | 0.07844 | 0 | 0 | 0 | 0 | 0 | 0 | 0 | 0.047552 | 0.00054 | 0.00108 | 0.00163 | 0.00217 | 0.093503 | 0 | 0.035602 |  | 0.1091 | 0.1448 | 0.2032 | 0.2039
2014-07-26 | 9時 |  | 0 | 0 | 0 | 0 | [9 empty] | 0 | 0 | 0 | 0 | 0 | 0 | 0 | 0 | 0 | 0 | 2.0026 | 0 | 0 | 0 | 0 | 0 | 0 | 0 | 0 | 0 | 0 | 0 | 0.047552 | 0.00013 | 0.00025 | 0.00038 | 0.0005 | 0.17838 | 0.10971 | 0.042749 |  | 0.3011 | 0.3368 | 0.3953 | 0.396
2014-07-26 | 10時 |  | 0 | 0 | 0 | 0 | [9 empty] | 0 | 0 | 0 | 0 | 0 | 0 | 0 | 0 | 0 | 0 | 2.1233 | 0 | 0 | 0 | 0 | 0 | 0 | 0 | 0 | 0 | 0 | 0 | 0.047552 | 0.00033 | 0.00067 | 0.001 | 0.00133 | 0.093503 | 0 | 0.012523 |  | 0.0483 | 0.0483 | 0.0711 | 0.0717
2014-07-26 | 11時 |  | 0 | 0 | 0 | 0 | [9 empty] | 0 | 0 | 0 | 0 | 0 | 0 | 0 | 0 | 0 | 0 | 2.1792 | 0 | 0 | 0 | 0.30869 | 0 | 0 | 0 | 0 | 0 | 0 | 0 | 0.047552 | 0.00013 | 0.00025 | 0.00038 | 0.0005 | 0 | 0 | 0.0052775 |  | 0.056 | 0.0561 | 0.0788 | 0.0795
2014-07-26 | 12時 |  | 0 | 0 | 0 | 0 | [9 empty] | 0 | 0 | 0 | 0 | 0 | 0 | 0 | 0 | 0 | 0 | 1.7034 | 0 | 0 | 0 | 0.18479 | 0 | 0 | 0 | 0 | 0 | 0 | 0 | 0.047552 | 0.00338 | 0.00675 | 0.01013 | 0.01351 | 0.05371 | 0 | 0.0052775 |  | 0.1983 | 0.2727 | 0.3698 | 0.3705
2014-07-26 | 13時 |  | 0 | 0 | 0 | 0 | [9 empty] | 0 | 0 | 0 | 0 | 0 | 0 | 0 | 0 | 0 | 0 | 1.7402 | 0 | 0 | 0 | 0 | 0 | 0 | 0 | 0 | 0 | 0 | 0 | 0.047552 | 0.00033 | 0.00067 | 0.001 | 0.00133 | 0.11604 | 0 | 0 |  | 0.0483 | 0.0483 | 0.0711 | 0.0717
2014-07-26 | 14時 |  | 0 | 0 | 0 | 0 | [9 empty] | 0 | 0 | 0 | 0 | 0 | 0 | 0 | 0 | 0 | 0 | 1.9246 | 0 | 0 | 0 | 0 | 0 | 0 | 0 | 0 | 0 | 0 | 0 | 0.047552 | 0.00013 | 0.00025 | 0.00038 | 0.0005 | 0.031168 | 0 | 0.017801 |  | 0.056 | 0.0561 | 0.0788 | 0.0795
2014-07-26 | 15時 |  | 0 | 0 | 0 | 0 | [9 empty] | 0 | 0 | 0 | 0 | 0 | 0 | 0 | 0 | 0 | 0 | 2.0697 | 0 | 0 | 0 | 0.33163 | 0 | 0 | 0 | 0 | 0 | 0 | 0 | 0.047552 | 0.00013 | 0.00025 | 0.00038 | 0.0005 | 0 | 0 | 0 |  | 0.056 | 0.0561 | 0.0788 | 0.0795
2014-07-26 | 16時 |  | 0 | 0 | 0 | 0 | [9 empty] | 0 | 0 | 0 | 0 | 0 | 0 | 0 | 0 | 0 | 0 | 1.9663 | 0 | 0 | 0 | 0.18756 | 0 | 0 | 0 | 0 | 0 | 0 | 0 | 0.047552 | 0.00033 | 0.00067 | 0.001 | 0.00133 | 0.062335 | 0 | 0.0052775 |  | 0.0483 | 0.0483 | 0.0711 | 0.0717
2014-07-26 | 17時 |  | 0 | 0 | 0 | 0 | [9 empty] | 0 | 0 | 0 | 0 | 0 | 0 | 0 | 0 | 0 | 0 | 1.9377 | 0 | 0 | 0 | 0.17712 | 0 | 0 | 0 | 0.20889 | 0 | 0 | 0 | 0.047552 | 0.00033 | 0.00067 | 0.001 | 0.00133 | 0.10536 | 0 | 0.0082775 |  | 0.1304 | 0.2048 | 0.3019 | 0.3026
2014-07-26 | 18時 |  | 0 | 0 | 0 | 0 | [9 empty] | 0 | 0 | 0 | 0 | 0 | 0 | 0 | 0 | 0 | 0 | 1.8811 | 0 | 0 | 0 | 0.14124 | 0 | 0 | 0 | 0 | 0 | 0 | 0 | 0.047552 | 0.00642 | 0.01284 | 0.01926 | 0.02568 | 0.12467 | 0 | 0.0082775 |  | 0.303 | 0.3387 | 0.3972 | 0.5469
2014-07-26 | 19時 |  | 0 | 0 | 0 | 0 | [9 empty] | 0 | 0 | 0 | 0 | 0 | 0 | 0 | 0 | 0 | 0 | 1.7799 | 0 | 0 | 0 | 0.10787 | 0 | 0 | 0 | 0.16025 | 0 | 0 | 0 | 0.047552 | 0.00642 | 0.01284 | 0.01926 | 0.02568 | 0.21072 | 0.10708 | 0.0082775 |  | 0.0991 | 0.1348 | 0.1932 | 0.1939
2014-07-26 | 20時 |  | 0 | 0 | 0 | 0 | [9 empty] | 0 | 0 | 0 | 0 | 0 | 0 | 0 | 0 | 0 | 0 | 1.6551 | 0 | 0 | 0 | 0.080891 | 0 | 0 | 0 | 0.10812 | 0 | 0 | 0 | 0.047552 | 0.00033 | 0.00067 | 0.001 | 0.00133 | 0.14927 | 0.027125 | 0 |  | 0.0917 | 0.1275 | 0.2102 | 0.2109
2014-07-26 | 21時 |  | 0 | 0 | 0 | 0 | [9 empty] | 0 | 0 | 0 | 0 | 0 | 0 | 0 | 0 | 0 | 0 | 1.1361 | 0 | 0 | 0 | 0.058928 | 0 | 0 | 0 | 0.19976 | 0 | 0 | 0 | 0.047552 | 0.00033 | 0.00067 | 0.001 | 0.00133 | 0.14618 | 0.10814 | 0.031304 |  | 0.1216 | 0.1873 | 0.2837 | 0.2844
2014-07-26 | 22時 |  | 0 | 0 | 0 | 0 | [9 empty] | 0 | 0 | 0 | 0 | 0 | 0 | 0 | 0 | 0 | 0 | 0.79986 | 0 | 0 | 0 | 0.047656 | 0 | 0 | 0 | 0.18778 | 0 | 0 | 0 | 0.047552 | 0.00628 | 0.01256 | 0.01884 | 0.02512 | 0.12467 | 0.16133 | 0.043827 |  | 0.1738 | 0.1917 | 0.262 | 0.2626
2014-07-26 | 23時 |  | 0 | 0 | 0 | 0 | [9 empty] | 0 | 0 | 0 | 0 | 0 | 0 | 0 | 0 | 0 | 0 | 0.19453 | 0 | 0 | 0 | 0 | 0 | 0 | 0 | 0 | 0 | 0 | 0 | 0.047552 | 0.0067 | 0.01339 | 0.02009 | 0.02679 | 0.12467 | 0.18881 | 0.031848 |  | 0.1877 | 0.2176 | 0.2756 | 0.2763
2014-07-27 | 0時 |  | 0 | 0 | 0 | 0 | [9 empty] | 0 | 0 | 0 | 0 | 0 | 0 | 0 | 0 | 0 | 0 | 0.14608 | 0 | 0 | 0 | 0 | 0 | 0 | 0 | 0 | 0 | 0 | 0 | 0.047552 | 0.00013 | 0.00025 | 0.00038 | 0.0005 | 0 | 0.078899 | 0.011656 |  | 0.1578 | 0.1578 | 0.1806 | 0.1812
2014-07-27 | 1時 |  | 0 | 0 | 0 | 0 | [9 empty] | 0 | 0 | 0 | 0 | 0 | 0 | 0 | 0 | 0 | 0 | 0.13523 | 0 | 0 | 0 | 0 | 0 | 0 | 0 | 0 | 0 | 0 | 0 | 0.047552 | 0.00013 | 0.00025 | 0.00038 | 0.0005 | 0 | 0 | 0 |  | 0.0483 | 0.0483 | 0.0711 | 0.0717
2014-07-27 | 2時 |  | 0 | 0 | 0 | 0 | [9 empty] | 0 | 0 | 0 | 0 | 0 | 0 | 0 | 0 | 0 | 0 | 0.093775 | 0 | 0 | 0 | 0 | 0 | 0 | 0 | 0 | 0 | 0 | 0 | 0.047552 | 0.00013 | 0.00025 | 0.00038 | 0.0005 | 0 | 0 | 0 |  | 0.056 | 0.0561 | 0.0788 | 0.0795
2014-07-27 | 3時 |  | 0 | 0 | 0 | 0 | [9 empty] | 0 | 0 | 0 | 0 | 0 | 0 | 0 | 0 | 0 | 0 | 0.087075 | 0 | 0 | 0 | 0 | 0 | 0 | 0 | 0 | 0 | 0 | 0 | 0.047552 | 0.00013 | 0.00025 | 0.00038 | 0.0005 | 0 | 0 | 0 |  | 0.056 | 0.0561 | 0.0788 | 0.0795
2014-07-27 | 4時 |  | 0 | 0 | 0 | 0 | [9 empty] | 0 | 0 | 0 | 0 | 0 | 0 | 0 | 0 | 0 | 0 | 0.07384 | 0 | 0 | 0 | 0 | 0 | 0 | 0 | 0 | 0 | 0 | 0 | 0.047552 | 0.00013 | 0.00025 | 0.00038 | 0.0005 | 0 | 0 | 0 |  | 0.0483 | 0.0483 | 0.0711 | 0.0717
2014-07-27 | 5時 |  | 0 | 0 | 0 | 0 | [9 empty] | 0 | 0 | 0 | 0 | 0 | 0 | 0 | 0 | 0 | 0 | 0.0768 | 0 | 0 | 0 | 0 | 0 | 0 | 0 | 0 | 0 | 0 | 0 | 0.047552 | 0.00013 | 0.00025 | 0.00038 | 0.0005 | 0 | 0 | 0 |  | 0.056 | 0.0561 | 0.0788 | 0.0795
2014-07-27 | 6時 |  | 0 | 0 | 0 | 0 | [9 empty] | 0 | 0 | 0 | 0 | 0 | 0 | 0 | 0 | 0 | 0 | 0.90464 | 0 | 0 | 0 | 0.065754 | 0 | 0 | 0 | 0 | 0 | 0 | 0 | 0.047552 | 0.00338 | 0.00675 | 0.01013 | 0.01351 | 0 | 0.024649 | 0.011815 |  | 0.1925 | 0.2611 | 0.3525 | 0.3531
2014-07-27 | 7時 |  | 0 | 0 | 0 | 0 | [9 empty] | 0 | 0 | 0 | 0 | 0 | 0 | 0 | 0 | 0 | 0 | 1.6191 | 0 | 0 | 0 | 0.087992 | 0 | 0 | 0 | 0 | 0 | 0 | 0 | 0.047552 | 0.00054 | 0.00108 | 0.00163 | 0.00217 | 0.13859 | 0.053895 | 0.036861 |  | 0.1524 | 0.248 | 0.3662 | 0.3669
2014-07-27 | 8時 |  | 0 | 0 | 0 | 0 | [9 empty] | 0 | 0 | 0 | 0 | 0 | 0 | 0 | 0 | 0 | 0 | 1.8164 | 0 | 0 | 0 | 0.11953 | 0 | 0 | 0 | 0 | 0 | 0 | 0 | 0.047552 | 0.00054 | 0.00108 | 0.00163 | 0.00217 | 0.093503 | 0 | 0.035602 |  | 0.1091 | 0.1448 | 0.2032 | 0.2039
2014-07-27 | 9時 |  | 0 | 0 | 0 | 0 | [9 empty] | 0 | 0 | 0 | 0 | 0 | 0 | 0 | 0 | 0 | 0 | 1.8303 | 0 | 0 | 0 | 0 | 0 | 0 | 0 | 0 | 0 | 0 | 0 | 0.047552 | 0.00013 | 0.00025 | 0.00038 | 0.0005 | 0.17838 | 0.10971 | 0.042749 |  | 0.3011 | 0.3368 | 0.3953 | 0.396
2014-07-27 | 10時 |  | 0 | 0 | 0 | 0 | [9 empty] | 0 | 0 | 0 | 0 | 0 | 0 | 0 | 0 | 0 | 0 | 1.8808 | 0 | 0 | 0 | 0 | 0 | 0 | 0 | 0 | 0 | 0 | 0 | 0.047552 | 0.00033 | 0.00067 | 0.001 | 0.00133 | 0.093503 | 0 | 0.012523 |  | 0.0483 | 0.0483 | 0.0711 | 0.0717
2014-07-27 | 11時 |  | 0 | 0 | 0 | 0 | [9 empty] | 0 | 0 | 0 | 0 | 0 | 0 | 0 | 0 | 0 | 0 | 1.912 | 0 | 0 | 0 | 0.21132 | 0 | 0 | 0 | 0 | 0 | 0 | 0 | 0.047552 | 0.00013 | 0.00025 | 0.00038 | 0.0005 | 0 | 0 | 0.0052775 |  | 0.056 | 0.0561 | 0.0788 | 0.0795
2014-07-27 | 12時 |  | 0 | 0 | 0 | 0 | [9 empty] | 0 | 0 | 0 | 0 | 0 | 0 | 0 | 0 | 0 | 0 | 2.0065 | 0 | 0 | 0 | 0.11959 | 0 | 0 | 0 | 0 | 0 | 0 | 0 | 0.047552 | 0.00338 | 0.00675 | 0.01013 | 0.01351 | 0.05371 | 0 | 0.0052775 |  | 0.1983 | 0.2727 | 0.3698 | 0.3705
2014-07-27 | 13時 |  | 0 | 0 | 0 | 0 | [9 empty] | 0 | 0 | 0 | 0 | 0 | 0 | 0 | 0 | 0 | 0 | 1.8627 | 0 | 0 | 0 | 0 | 0 | 0 | 0 | 0 | 0 | 0 | 0 | 0.047552 | 0.00033 | 0.00067 | 0.001 | 0.00133 | 0.11604 | 0 | 0 |  | 0.0483 | 0.0483 | 0.0711 | 0.0717
2014-07-27 | 14時 |  | 0 | 0 | 0 | 0 | [9 empty] | 0 | 0 | 0 | 0 | 0 | 0 | 0 | 0 | 0 | 0 | 1.7367 | 0 | 0 | 0 | 0 | 0 | 0 | 0 | 0 | 0 | 0 | 0 | 0.047552 | 0.00013 | 0.00025 | 0.00038 | 0.0005 | 0.031168 | 0 | 0.017801 |  | 0.056 | 0.0561 | 0.0788 | 0.0795
2014-07-27 | 15時 |  | 0 | 0 | 0 | 0 | [9 empty] | 0 | 0 | 0 | 0 | 0 | 0 | 0 | 0 | 0 | 0 | 1.6774 | 0 | 0 | 0 | 0.12932 | 0 | 0 | 0 | 0 | 0 | 0 | 0 | 0.047552 | 0.00013 | 0.00025 | 0.00038 | 0.0005 | 0 | 0 | 0 |  | 0.056 | 0.0561 | 0.0788 | 0.0795
2014-07-27 | 16時 |  | 0 | 0 | 0 | 0 | [9 empty] | 0 | 0 | 0 | 0 | 0 | 0 | 0 | 0 | 0 | 0 | 1.5495 | 0 | 0 | 0 | 0.083412 | 0 | 0 | 0 | 0 | 0 | 0 | 0 | 0.047552 | 0.00033 | 0.00067 | 0.001 | 0.00133 | 0.062335 | 0 | 0.0052775 |  | 0.0483 | 0.0483 | 0.0711 | 0.0717
2014-07-27 | 17時 |  | 0 | 0 | 0 | 0 | [9 empty] | 0 | 0 | 0 | 0 | 0 | 0 | 0 | 0 | 0 | 0 | 1.6556 | 0 | 0 | 0 | 0.097161 | 0 | 0 | 0 | 0.13164 | 0 | 0 | 0 | 0.047552 | 0.00033 | 0.00067 | 0.001 | 0.00133 | 0.10536 | 0 | 0.0082775 |  | 0.1304 | 0.2048 | 0.3019 | 0.3026
2014-07-27 | 18時 |  | 0 | 0 | 0 | 0 | [9 empty] | 0 | 0 | 0 | 0 | 0 | 0 | 0 | 0 | 0 | 0 | 1.1018 | 0 | 0 | 0 | 0.075137 | 0 | 0 | 0 | 0 | 0 | 0 | 0 | 0.047552 | 0.00642 | 0.01284 | 0.01926 | 0.02568 | 0.12467 | 0 | 0.0082775 |  | 0.303 | 0.3387 | 0.3972 | 0.5469
2014-07-27 | 19時 |  | 0 | 0 | 0 | 0 | [9 empty] | 0 | 0 | 0 | 0 | 0 | 0 | 0 | 0 | 0 | 0 | 0.70883 | 0 | 0 | 0 | 0.084997 | 0 | 0 | 0 | 0.12137 | 0 | 0 | 0 | 0.047552 | 0.00642 | 0.01284 | 0.01926 | 0.02568 | 0.21072 | 0.10708 | 0.0082775 |  | 0.0991 | 0.1348 | 0.1932 | 0.1939
2014-07-27 | 20時 |  | 0 | 0 | 0 | 0 | [9 empty] | 0 | 0 | 0 | 0 | 0 | 0 | 0 | 0 | 0 | 0 | 0.74511 | 0 | 0 | 0 | 0.064221 | 0 | 0 | 0 | 0.092625 | 0 | 0 | 0 | 0.047552 | 0.00033 | 0.00067 | 0.001 | 0.00133 | 0.14927 | 0.027125 | 0 |  | 0.0917 | 0.1275 | 0.2102 | 0.2109
2014-07-27 | 21時 |  | 0 | 0 | 0 | 0 | [9 empty] | 0 | 0 | 0 | 0 | 0 | 0 | 0 | 0 | 0 | 0 | 0.7023 | 0 | 0 | 0 | 0.04924 | 0 | 0 | 0 | 0.18896 | 0 | 0 | 0 | 0.047552 | 0.00033 | 0.00067 | 0.001 | 0.00133 | 0.14618 | 0.10814 | 0.031304 |  | 0.1216 | 0.1873 | 0.2837 | 0.2844
2014-07-27 | 22時 |  | 0 | 0 | 0 | 0 | [9 empty] | 0 | 0 | 0 | 0 | 0 | 0 | 0 | 0 | 0 | 0 | 0.52057 | 0 | 0 | 0 | 0.038345 | 0 | 0 | 0 | 0.090918 | 0 | 0 | 0 | 0.047552 | 0.00628 | 0.01256 | 0.01884 | 0.02512 | 0.12467 | 0.16133 | 0.043827 |  | 0.1738 | 0.1917 | 0.262 | 0.2626
2014-07-27 | 23時 |  | 0 | 0 | 0 | 0 | [9 empty] | 0 | 0 | 0 | 0 | 0 | 0 | 0 | 0 | 0 | 0 | 0.028301 | 0 | 0 | 0 | 0 | 0 | 0 | 0 | 0 | 0 | 0 | 0 | 0.047552 | 0.0067 | 0.01339 | 0.02009 | 0.02679 | 0.12467 | 0.18881 | 0.031848 |  | 0.1877 | 0.2176 | 0.2756 | 0.2763
2014-07-28 | 0時 |  | 0 | 0 | 0 | 0 | [9 empty] | 0 | 0 | 0 | 0 | 0 | 0 | 0 | 0 | 0 | 0 | 0.017041 | 0 | 0 | 0 | 0 | 0 | 0 | 0 | 0 | 0 | 0 | 0 | 0.047552 | 0.00013 | 0.00025 | 0.00038 | 0.0005 | 0 | 0.078899 | 0.011656 |  | 0.1578 | 0.1578 | 0.1806 | 0.1812
2014-07-28 | 1時 |  | 0 | 0 | 0 | 0 | [9 empty] | 0 | 0 | 0 | 0 | 0 | 0 | 0 | 0 | 0 | 0 | 0.013994 | 0 | 0 | 0 | 0 | 0 | 0 | 0 | 0 | 0 | 0 | 0 | 0.047552 | 0.00013 | 0.00025 | 0.00038 | 0.0005 | 0 | 0 | 0 |  | 0.0483 | 0.0483 | 0.0711 | 0.0717
2014-07-28 | 2時 |  | 0 | 0 | 0 | 0 | [9 empty] | 0 | 0 | 0 | 0 | 0 | 0 | 0 | 0 | 0 | 0 | 0.0084722 | 0 | 0 | 0 | 0 | 0 | 0 | 0 | 0 | 0 | 0 | 0 | 0.047552 | 0.00013 | 0.00025 | 0.00038 | 0.0005 | 0 | 0 | 0 |  | 0.056 | 0.0561 | 0.0788 | 0.0795
2014-07-28 | 3時 |  | 0 | 0 | 0 | 0 | [9 empty] | 0 | 0 | 0 | 0 | 0 | 0 | 0 | 0 | 0 | 0 | 0.0046772 | 0 | 0 | 0 | 0 | 0 | 0 | 0 | 0 | 0 | 0 | 0 | 0.047552 | 0.00013 | 0.00025 | 0.00038 | 0.0005 | 0 | 0 | 0 |  | 0.056 | 0.0561 | 0.0788 | 0.0795
2014-07-28 | 4時 |  | 0 | 0 | 0 | 0 | [9 empty] | 0 | 0 | 0 | 0 | 0 | 0 | 0 | 0 | 0 | 0 | 0 | 0 | 0 | 0 | 0 | 0 | 0 | 0 | 0 | 0 | 0 | 0 | 0.047552 | 0.00013 | 0.00025 | 0.00038 | 0.0005 | 0 | 0 | 0 |  | 0.0483 | 0.0483 | 0.0711 | 0.0717
2014-07-28 | 5時 |  | 0 | 0 | 0 | 0 | [9 empty] | 0 | 0 | 0 | 0 | 0 | 0 | 0 | 0 | 0 | 0 | 0.01319 | 0 | 0 | 0 | 0 | 0 | 0 | 0 | 0 | 0 | 0 | 0 | 0.047552 | 0.00013 | 0.00025 | 0.00038 | 0.0005 | 0 | 0 | 0 |  | 0.056 | 0.0561 | 0.0788 | 0.0795
2014-07-28 | 6時 |  | 0 | 0 | 0 | 0 | [9 empty] | 0 | 0 | 0 | 0 | 0 | 0 | 0 | 0 | 0 | 0 | 0.20221 | 0 | 0 | 0 | 0 | 0 | 0 | 0 | 0 | 0 | 0 | 0 | 0.047552 | 0.00338 | 0.00675 | 0.01013 | 0.01351 | 0 | 0.024649 | 0.011815 |  | 0.1925 | 0.2611 | 0.3525 | 0.3531
2014-07-28 | 7時 |  | 0 | 0 | 0 | 0 | [9 empty] | 0 | 0 | 0 | 0 | 0 | 0 | 0 | 0 | 0 | 0 | 0.73189 | 0 | 0 | 0 | 0 | 0 | 0 | 0 | 0 | 0 | 0 | 0 | 0.047552 | 0.00054 | 0.00108 | 0.00163 | 0.00217 | 0.13859 | 0.053895 | 0.036861 |  | 0.1524 | 0.248 | 0.3662 | 0.3669
2014-07-28 | 8時 |  | 0 | 0 | 0 | 0 | [9 empty] | 0 | 0 | 0 | 0 | 0 | 0 | 0 | 0 | 0 | 0 | 1.6348 | 0 | 0 | 0 | 0 | 0 | 0 | 0 | 0 | 0 | 0 | 0 | 0.047552 | 0.00054 | 0.00108 | 0.00163 | 0.00217 | 0.093503 | 0 | 0.035602 |  | 0.1091 | 0.1448 | 0.2032 | 0.2039
2014-07-28 | 9時 |  | 0 | 0 | 0 | 0 | [9 empty] | 0 | 0 | 0 | 0 | 0 | 0 | 0 | 0 | 0 | 0 | 1.7292 | 0 | 0 | 0 | 0 | 0 | 0 | 0 | 0 | 0 | 0 | 0 | 0.047552 | 0.00013 | 0.00025 | 0.00038 | 0.0005 | 0.17838 | 0.10971 | 0.042749 |  | 0.3011 | 0.3368 | 0.3953 | 0.396
2014-07-28 | 10時 |  | 0 | 0 | 0 | 0 | [9 empty] | 0 | 0 | 0 | 0 | 0 | 0 | 0 | 0 | 0 | 0 | 1.7526 | 0 | 0 | 0 | 0 | 0 | 0 | 0 | 0 | 0 | 0 | 0 | 0.047552 | 0.00033 | 0.00067 | 0.001 | 0.00133 | 0.093503 | 0 | 0.012523 |  | 0.0483 | 0.0483 | 0.0711 | 0.0717
2014-07-28 | 11時 |  | 0 | 0 | 0 | 0 | [9 empty] | 0 | 0 | 0 | 0 | 0 | 0 | 0 | 0 | 0 | 0 | 1.8894 | 0 | 0 | 0 | 0 | 0 | 0 | 0 | 0 | 0 | 0 | 0 | 0.047552 | 0.00013 | 0.00025 | 0.00038 | 0.0005 | 0 | 0 | 0.0052775 |  | 0.056 | 0.0561 | 0.0788 | 0.0795
2014-07-28 | 12時 |  | 0 | 0 | 0 | 0 | [9 empty] | 0 | 0 | 0 | 0 | 0 | 0 | 0 | 0 | 0 | 0 | 2.0193 | 0 | 0 | 0 | 0.038199 | 0 | 0 | 0 | 0 | 0 | 0 | 0 | 0.047552 | 0.00338 | 0.00675 | 0.01013 | 0.01351 | 0.05371 | 0 | 0.0052775 |  | 0.1983 | 0.2727 | 0.3698 | 0.3705
2014-07-28 | 13時 |  | 0 | 0 | 0 | 0 | [9 empty] | 0 | 0 | 0 | 0 | 0 | 0 | 0 | 0 | 0 | 0 | 2.1006 | 0 | 0 | 0 | 0 | 0 | 0 | 0 | 0 | 0 | 0 | 0 | 0.047552 | 0.00033 | 0.00067 | 0.001 | 0.00133 | 0.11604 | 0 | 0 |  | 0.0483 | 0.0483 | 0.0711 | 0.0717
2014-07-28 | 14時 |  | 0 | 0 | 0 | 0 | [9 empty] | 0 | 0 | 0 | 0 | 0 | 0 | 0 | 0 | 0 | 0 | 2.1374 | 0 | 0 | 0 | 0 | 0 | 0 | 0 | 0 | 0 | 0 | 0 | 0.047552 | 0.00013 | 0.00025 | 0.00038 | 0.0005 | 0.031168 | 0 | 0.017801 |  | 0.056 | 0.0561 | 0.0788 | 0.0795
2014-07-28 | 15時 |  | 0 | 0 | 0 | 0 | [9 empty] | 0 | 0 | 0 | 0 | 0 | 0 | 0 | 0 | 0 | 0 | 2.1265 | 0 | 0 | 0 | 0.17947 | 0 | 0 | 0 | 0 | 0 | 0 | 0 | 0.047552 | 0.00013 | 0.00025 | 0.00038 | 0.0005 | 0 | 0 | 0 |  | 0.056 | 0.0561 | 0.0788 | 0.0795
2014-07-28 | 16時 |  | 0 | 0 | 0 | 0 | [9 empty] | 0 | 0 | 0 | 0 | 0 | 0 | 0 | 0 | 0 | 0 | 2.1186 | 0 | 0 | 0 | 0.087837 | 0 | 0 | 0 | 0 | 0 | 0 | 0 | 0.047552 | 0.00033 | 0.00067 | 0.001 | 0.00133 | 0.062335 | 0 | 0.0052775 |  | 0.0483 | 0.0483 | 0.0711 | 0.0717
2014-07-28 | 17時 |  | 0 | 0 | 0 | 0 | [9 empty] | 0 | 0 | 0 | 0 | 0 | 0 | 0 | 0 | 0 | 0 | 2.0128 | 0 | 0 | 0 | 0.10537 | 0 | 0 | 0 | 0.10973 | 0 | 0 | 0 | 0.047552 | 0.00033 | 0.00067 | 0.001 | 0.00133 | 0.10536 | 0 | 0.0082775 |  | 0.1304 | 0.2048 | 0.3019 | 0.3026
2014-07-28 | 18時 |  | 0 | 0 | 0 | 0 | [9 empty] | 0 | 0 | 0 | 0 | 0 | 0 | 0 | 0 | 0 | 0 | 1.9077 | 0 | 0 | 0 | 0.067326 | 0 | 0 | 0 | 0 | 0 | 0 | 0 | 0.047552 | 0.00642 | 0.01284 | 0.01926 | 0.02568 | 0.12467 | 0 | 0.0082775 |  | 0.303 | 0.3387 | 0.3972 | 0.5469
2014-07-28 | 19時 |  | 0 | 0 | 0 | 0 | [9 empty] | 0 | 0 | 0 | 0 | 0 | 0 | 0 | 0 | 0 | 0 | 1.7816 | 0 | 0 | 0 | 0.06829 | 0 | 0 | 0 | 0.096735 | 0 | 0 | 0 | 0.047552 | 0.00642 | 0.01284 | 0.01926 | 0.02568 | 0.21072 | 0.10708 | 0.0082775 |  | 0.0991 | 0.1348 | 0.1932 | 0.1939
2014-07-28 | 20時 |  | 0 | 0 | 0 | 0 | [9 empty] | 0 | 0 | 0 | 0 | 0 | 0 | 0 | 0 | 0 | 0 | 1.7592 | 0 | 0 | 0 | 0.050539 | 0 | 0 | 0 | 0.081912 | 0 | 0 | 0 | 0.047552 | 0.00033 | 0.00067 | 0.001 | 0.00133 | 0.14927 | 0.027125 | 0 |  | 0.0917 | 0.1275 | 0.2102 | 0.2109
2014-07-28 | 21時 |  | 0 | 0 | 0 | 0 | [9 empty] | 0 | 0 | 0 | 0 | 0 | 0 | 0 | 0 | 0 | 0 | 1.8025 | 0 | 0 | 0 | 0.031517 | 0 | 0 | 0 | 0.17481 | 0 | 0 | 0 | 0.047552 | 0.00033 | 0.00067 | 0.001 | 0.00133 | 0.14618 | 0.10814 | 0.031304 |  | 0.1216 | 0.1873 | 0.2837 | 0.2844
2014-07-28 | 22時 |  | 0 | 0 | 0 | 0 | [9 empty] | 0 | 0 | 0 | 0 | 0 | 0 | 0 | 0 | 0 | 0 | 1.734 | 0 | 0 | 0 | 0 | 0 | 0 | 0 | 0.08565 | 0 | 0 | 0 | 0.047552 | 0.00628 | 0.01256 | 0.01884 | 0.02512 | 0.12467 | 0.16133 | 0.043827 |  | 0.1738 | 0.1917 | 0.262 | 0.2626
2014-07-28 | 23時 |  | 0 | 0 | 0 | 0 | [9 empty] | 0 | 0 | 0 | 0 | 0 | 0 | 0 | 0 | 0 | 0 | 0.85022 | 0 | 0 | 0 | 0 | 0 | 0 | 0 | 0 | 0 | 0 | 0 | 0.047552 | 0.0067 | 0.01339 | 0.02009 | 0.02679 | 0.12467 | 0.18881 | 0.031848 |  | 0.1877 | 0.2176 | 0.2756 | 0.2763
2014-07-29 | 0時 |  | 0 | 0 | 0 | 0 | [9 empty] | 0 | 0 | 0 | 0 | 0 | 0 | 0 | 0 | 0 | 0 | 0.77916 | 0 | 0 | 0 | 0 | 0 | 0 | 0 | 0 | 0 | 0 | 0 | 0.047552 | 0.00013 | 0.00025 | 0.00038 | 0.0005 | 0 | 0 | 0 |  | 0.1578 | 0.1578 | 0.1806 | 0.1812
2014-07-29 | 1時 |  | 0 | 0 | 0 | 0 | [9 empty] | 0 | 0 | 0 | 0 | 0 | 0 | 0 | 0 | 0 | 0 | 0.80566 | 0 | 0 | 0 | 0 | 0 | 0 | 0 | 0 | 0 | 0 | 0 | 0.047552 | 0.00013 | 0.00025 | 0.00038 | 0.0005 | 0 | 0 | 0 |  | 0.0483 | 0.0483 | 0.0711 | 0.0717
2014-07-29 | 2時 |  | 0 | 0 | 0 | 0 | [9 empty] | 0 | 0 | 0 | 0 | 0 | 0 | 0 | 0 | 0 | 0 | 0.73246 | 0 | 0 | 0 | 0 | 0 | 0 | 0 | 0 | 0 | 0 | 0 | 0.047552 | 0.00013 | 0.00025 | 0.00038 | 0.0005 | 0 | 0 | 0 |  | 0.056 | 0.0561 | 0.0788 | 0.0795
2014-07-29 | 3時 |  | 0 | 0 | 0 | 0 | [9 empty] | 0 | 0 | 0 | 0 | 0 | 0 | 0 | 0 | 0 | 0 | 0.60463 | 0 | 0 | 0 | 0 | 0 | 0 | 0 | 0 | 0 | 0 | 0 | 0.047552 | 0.00013 | 0.00025 | 0.00038 | 0.0005 | 0 | 0 | 0 |  | 0.056 | 0.0561 | 0.0788 | 0.0795
2014-07-29 | 4時 |  | 0 | 0 | 0 | 0 | [9 empty] | 0 | 0 | 0 | 0 | 0 | 0 | 0 | 0 | 0 | 0 | 0.51078 | 0 | 0 | 0 | 0 | 0 | 0 | 0 | 0 | 0 | 0 | 0 | 0.047552 | 0.00013 | 0.00025 | 0.00038 | 0.0005 | 0 | 0 | 0 |  | 0.0483 | 0.0483 | 0.0711 | 0.0717
2014-07-29 | 5時 |  | 0 | 0 | 0 | 0 | [9 empty] | 0 | 0 | 0 | 0 | 0 | 0 | 0 | 0 | 0 | 0 | 0.76918 | 0 | 0 | 0 | 0 | 0 | 0 | 0 | 0 | 0 | 0 | 0 | 0.047552 | 0.00013 | 0.00025 | 0.00038 | 0.0005 | 0 | 0 | 0 |  | 0.056 | 0.0561 | 0.0788 | 0.0795
2014-07-29 | 6時 |  | 0 | 0 | 0 | 0 | [9 empty] | 0 | 0 | 0 | 0 | 0 | 0 | 0 | 0 | 0 | 0 | 1.1086 | 0 | 0 | 0 | 0 | 0 | 0 | 0 | 0 | 0 | 0 | 0 | 0.047552 | 0.00013 | 0.00025 | 0.00038 | 0.0005 | 0 | 0 | 0 |  | 0.056 | 0.0561 | 0.0788 | 0.0795
2014-07-29 | 7時 |  | 0 | 0 | 0 | 0 | [9 empty] | 0 | 0 | 0 | 0 | 0 | 0 | 0 | 0 | 0 | 0 | 1.7404 | 0 | 0 | 0 | 0 | 0 | 0 | 0 | 0 | 0 | 0 | 0 | 0.047552 | 0.00054 | 0.00108 | 0.00163 | 0.00217 | 0 | 0.024649 | 0.022689 |  | 0.1168 | 0.1854 | 0.2767 | 0.2774
2014-07-29 | 8時 |  | 0 | 0 | 0 | 0 | [9 empty] | 0 | 0 | 0 | 0 | 0 | 0 | 0 | 0 | 0 | 0 | 1.7284 | 0 | 0 | 0 | 0 | 0 | 0 | 0 | 0 | 0 | 0 | 0 | 0.047552 | 0.00379 | 0.00759 | 0.01138 | 0.01518 | 0.084877 | 0.078545 | 0.064582 |  | 0.2156 | 0.2812 | 0.3696 | 0.3702
2014-07-29 | 9時 |  | 0 | 0 | 0 | 0 | [9 empty] | 0 | 0 | 0 | 0 | 0 | 0 | 0 | 0 | 0 | 0 | 1.6908 | 0 | 0 | 0 | 0.11579 | 0 | 0 | 0 | 0.19592 | 0 | 0 | 0 | 0.047552 | 0.00033 | 0.00067 | 0.001 | 0.00133 | 0.23209 | 0.16325 | 0.052059 |  | 0.2163 | 0.252 | 0.3265 | 0.3272
2014-07-29 | 10時 |  | 0 | 0 | 0 | 0 | [9 empty] | 0 | 0 | 0 | 0 | 0 | 0 | 0 | 0 | 0 | 0 | 1.6888 | 0 | 0 | 0 | 0.12752 | 0 | 0 | 0 | 0.2192 | 0 | 0 | 0 | 0.047552 | 0.00054 | 0.00108 | 0.00163 | 0.00217 | 0.12467 | 0.21558 | 0.037471 |  | 0.1917 | 0.2274 | 0.3128 | 0.3134
2014-07-29 | 11時 |  | 0 | 0 | 0 | 0 | [9 empty] | 0 | 0 | 0 | 0 | 0 | 0 | 0 | 0 | 0 | 0 | 1.74 | 0 | 0 | 0 | 0.12167 | 0 | 0 | 0 | 0.10306 | 0 | 0 | 0 | 0.047552 | 0.00033 | 0.00067 | 0.001 | 0.00133 | 0.12467 | 0.21558 | 0 |  | 0.1994 | 0.2352 | 0.315 | 0.3157
2014-07-29 | 12時 |  | 0 | 0 | 0 | 0 | [9 empty] | 0 | 0 | 0 | 0 | 0 | 0 | 0 | 0 | 0 | 0 | 2.0474 | 0 | 0 | 0 | 0.093223 | 0 | 0 | 0 | 0 | 0 | 0 | 0 | 0.047552 | 0.00338 | 0.00675 | 0.01013 | 0.01351 | 0.14721 | 0.13456 | 0.018352 |  | 0.1983 | 0.2727 | 0.3698 | 0.3705
2014-07-29 | 13時 |  | 0 | 0 | 0 | 0 | [9 empty] | 0 | 0 | 0 | 0 | 0 | 0 | 0 | 0 | 0 | 0 | 1.9702 | 0 | 0 | 0 | 0 | 0 | 0 | 0 | 0 | 0 | 0 | 0 | 0.047552 | 0.00033 | 0.00067 | 0.001 | 0.00133 | 0.13756 | 0.026771 | 0.023629 |  | 0.0483 | 0.0483 | 0.0711 | 0.0717
2014-07-29 | 14時 |  | 0 | 0 | 0 | 0 | [9 empty] | 0 | 0 | 0 | 0 | 0 | 0 | 0 | 0 | 0 | 0 | 2.1048 | 0 | 0 | 0 | 0 | 0 | 0 | 0 | 0 | 0 | 0 | 0 | 0.047552 | 0.00013 | 0.00025 | 0.00038 | 0.0005 | 0 | 0 | 0 |  | 0.056 | 0.0561 | 0.0788 | 0.0795
2014-07-29 | 15時 |  | 0 | 0 | 0 | 0 | [9 empty] | 0 | 0 | 0 | 0 | 0 | 0 | 0 | 0 | 0 | 0 | 2.1088 | 0 | 0 | 0 | 0.16204 | 0 | 0 | 0 | 0.13241 | 0 | 0 | 0 | 0.047552 | 0.00013 | 0.00025 | 0.00038 | 0.0005 | 0 | 0 | 0 |  | 0.056 | 0.0561 | 0.0788 | 0.0795
2014-07-29 | 16時 |  | 0 | 0 | 0 | 0 | [9 empty] | 0 | 0 | 0 | 0 | 0 | 0 | 0 | 0 | 0 | 0 | 2.0471 | 0 | 0 | 0 | 0.12671 | 0 | 0 | 0 | 0.10547 | 0 | 0 | 0 | 0.047552 | 0.00054 | 0.00108 | 0.00163 | 0.00217 | 0.062335 | 0.054249 | 0.024058 |  | 0.2095 | 0.275 | 0.3956 | 0.5453
2014-07-29 | 17時 |  | 0 | 0 | 0 | 0 | [9 empty] | 0 | 0 | 0 | 0 | 0 | 0 | 0 | 0 | 0 | 0 | 1.9385 | 0 | 0 | 0 | 0.094589 | 0 | 0 | 0 | 0.097818 | 0 | 0 | 0 | 0.047552 | 0.00642 | 0.01284 | 0.01926 | 0.02568 | 0.12467 | 0.1085 | 0.026923 |  | 0.2423 | 0.2781 | 0.3689 | 0.5187
2014-07-29 | 18時 |  | 0 | 0 | 0 | 0 | [9 empty] | 0 | 0 | 0 | 0 | 0 | 0 | 0 | 0 | 0 | 0 | 1.8989 | 0 | 0 | 0 | 0.078667 | 0 | 0 | 0 | 0 | 0 | 0 | 0 | 0.047552 | 0.00642 | 0.01284 | 0.01926 | 0.02568 | 0.21072 | 0.1085 | 0 |  | 0.1819 | 0.2177 | 0.2978 | 0.4476
2014-07-29 | 19時 |  | 0 | 0 | 0 | 0 | [9 empty] | 0 | 0 | 0 | 0 | 0 | 0 | 0 | 0 | 0 | 0 | 1.8383 | 0 | 0 | 0 | 0.05221 | 0 | 0 | 0 | 0.19539 | 0 | 0 | 0 | 0.047552 | 0.00013 | 0.00025 | 0.00038 | 0.0005 | 0.12879 | 0 | 0.006537 |  | 0.0998 | 0.1355 | 0.2049 | 0.2056
2014-07-29 | 20時 |  | 0 | 0 | 0 | 0 | [9 empty] | 0 | 0 | 0 | 0 | 0 | 0 | 0 | 0 | 0 | 0 | 1.7454 | 0 | 0 | 0 | 0.044836 | 0 | 0 | 0 | 0.17594 | 0 | 0 | 0 | 0.047552 | 0.00033 | 0.00067 | 0.001 | 0.00133 | 0.16769 | 0.10779 | 0.006537 |  | 0.0917 | 0.1275 | 0.2183 | 0.219
2014-07-29 | 21時 |  | 0 | 0 | 0 | 0 | [9 empty] | 0 | 0 | 0 | 0 | 0 | 0 | 0 | 0 | 0 | 0 | 1.5679 | 0 | 0 | 0 | 0.032218 | 0 | 0 | 0 | 0.17872 | 0 | 0 | 0 | 0.047552 | 0.00628 | 0.01256 | 0.01884 | 0.02512 | 0.12467 | 0.18846 | 0.012659 |  | 0.1755 | 0.2411 | 0.3458 | 0.3465
2014-07-29 | 22時 |  | 0 | 0 | 0 | 0 | [9 empty] | 0 | 0 | 0 | 0 | 0 | 0 | 0 | 0 | 0 | 0 | 1.3875 | 0 | 0 | 0 | 0 | 0 | 0 | 0 | 0 | 0 | 0 | 0 | 0.047552 | 0.00649 | 0.01298 | 0.01947 | 0.02595 | 0.12467 | 0.16133 | 0.043827 |  | 0.1139 | 0.1795 | 0.3002 | 0.3009
2014-07-29 | 23時 |  | 0 | 0 | 0 | 0 | [9 empty] | 0 | 0 | 0 | 0 | 0 | 0 | 0 | 0 | 0 | 0 | 0.78525 | 0 | 0 | 0 | 0 | 0 | 0 | 0 | 0 | 0 | 0 | 0 | 0.047552 | 0.00331 | 0.00661 | 0.00992 | 0.01323 | 0.062335 | 0.15709 | 0.04296 |  | 0.1578 | 0.1578 | 0.1806 | 0.1812
2014-07-30 | 0時 |  | 0 | 0 | 0 | 0 | [9 empty] | 0 | 0 | 0 | 0 | 0 | 0 | 0 | 0 | 0 | 0 | 0.50603 | 0 | 0 | 0 | 0 | 0 | 0 | 0 | 0 | 0 | 0 | 0 | 0.047552 | 0.00013 | 0.00025 | 0.00038 | 0.0005 | 0 | 0 | 0 |  | 0.1578 | 0.1578 | 0.1806 | 0.1812
2014-07-30 | 1時 |  | 0 | 0 | 0 | 0 | [9 empty] | 0 | 0 | 0 | 0 | 0 | 0 | 0 | 0 | 0 | 0 | 0.42371 | 0 | 0 | 0 | 0 | 0 | 0 | 0 | 0 | 0 | 0 | 0 | 0.047552 | 0.00013 | 0.00025 | 0.00038 | 0.0005 | 0 | 0 | 0 |  | 0.0483 | 0.0483 | 0.0711 | 0.0717
2014-07-30 | 2時 |  | 0 | 0 | 0 | 0 | [9 empty] | 0 | 0 | 0 | 0 | 0 | 0 | 0 | 0 | 0 | 0 | 0.41135 | 0 | 0 | 0 | 0 | 0 | 0 | 0 | 0 | 0 | 0 | 0 | 0.047552 | 0.00013 | 0.00025 | 0.00038 | 0.0005 | 0 | 0 | 0 |  | 0.056 | 0.0561 | 0.0788 | 0.0795
2014-07-30 | 3時 |  | 0 | 0 | 0 | 0 | [9 empty] | 0 | 0 | 0 | 0 | 0 | 0 | 0 | 0 | 0 | 0 | 0.38253 | 0 | 0 | 0 | 0 | 0 | 0 | 0 | 0 | 0 | 0 | 0 | 0.047552 | 0.00013 | 0.00025 | 0.00038 | 0.0005 | 0 | 0 | 0 |  | 0.056 | 0.0561 | 0.0788 | 0.0795
2014-07-30 | 4時 |  | 0 | 0 | 0 | 0 | [9 empty] | 0 | 0 | 0 | 0 | 0 | 0 | 0 | 0 | 0 | 0 | 0.33191 | 0 | 0 | 0 | 0 | 0 | 0 | 0 | 0 | 0 | 0 | 0 | 0.047552 | 0.00013 | 0.00025 | 0.00038 | 0.0005 | 0 | 0 | 0 |  | 0.0483 | 0.0483 | 0.0711 | 0.0717
2014-07-30 | 5時 |  | 0 | 0 | 0 | 0 | [9 empty] | 0 | 0 | 0 | 0 | 0 | 0 | 0 | 0 | 0 | 0 | 0.46564 | 0 | 0 | 0 | 0 | 0 | 0 | 0 | 0 | 0 | 0 | 0 | 0.047552 | 0.00013 | 0.00025 | 0.00038 | 0.0005 | 0 | 0 | 0 |  | 0.056 | 0.0561 | 0.0788 | 0.0795
2014-07-30 | 6時 |  | 0 | 0 | 0 | 0 | [9 empty] | 0 | 0 | 0 | 0 | 0 | 0 | 0 | 0 | 0 | 0 | 1.5548 | 0 | 0 | 0 | 0 | 0 | 0 | 0 | 0 | 0 | 0 | 0 | 0.047552 | 0.00013 | 0.00025 | 0.00038 | 0.0005 | 0 | 0 | 0 |  | 0.056 | 0.0561 | 0.0788 | 0.0795
2014-07-30 | 7時 |  | 0 | 0 | 0 | 0 | [9 empty] | 0 | 0 | 0 | 0 | 0 | 0 | 0 | 0 | 0 | 0 | 1.8622 | 0 | 0 | 0 | 0 | 0 | 0 | 0 | 0 | 0 | 0 | 0 | 0.047552 | 0.00054 | 0.00108 | 0.00163 | 0.00217 | 0 | 0.024649 | 0.022689 |  | 0.1168 | 0.1854 | 0.2767 | 0.2774
2014-07-30 | 8時 |  | 0 | 0 | 0 | 0 | [9 empty] | 0 | 0 | 0 | 0 | 0 | 0 | 0 | 0 | 0 | 0 | 2.0551 | 0 | 0 | 0 | 0.032276 | 0 | 0 | 0 | 0.083405 | 0 | 0 | 0 | 0.047552 | 0.00379 | 0.00759 | 0.01138 | 0.01518 | 0.084877 | 0.078545 | 0.064582 |  | 0.2156 | 0.2812 | 0.3696 | 0.3702
2014-07-30 | 9時 |  | 0 | 0 | 0 | 0 | [9 empty] | 0 | 0 | 0 | 0 | 0 | 0 | 0 | 0 | 0 | 0 | 2.2676 | 0 | 0 | 0 | 0.20139 | 0 | 0 | 0 | 0.25442 | 0 | 0 | 0 | 0.047552 | 0.00033 | 0.00067 | 0.001 | 0.00133 | 0.23209 | 0.16325 | 0.052059 |  | 0.2163 | 0.252 | 0.3265 | 0.3272
2014-07-30 | 10時 |  | 0 | 0 | 0 | 0 | [9 empty] | 0 | 0 | 0 | 0 | 0 | 0 | 0 | 0 | 0 | 0 | 2.3615 | 0 | 0 | 0 | 0.19041 | 0 | 0 | 0 | 0.25297 | 0 | 0 | 0 | 0.047552 | 0.00054 | 0.00108 | 0.00163 | 0.00217 | 0.12467 | 0.21558 | 0.037471 |  | 0.1917 | 0.2274 | 0.3128 | 0.3134
2014-07-30 | 11時 |  | 0 | 0 | 0 | 0 | [9 empty] | 0 | 0 | 0 | 0 | 0 | 0 | 0 | 0 | 0 | 0 | 2.7021 | 0 | 0 | 0 | 0.24583 | 0 | 0 | 0 | 0.12958 | 0 | 0 | 0 | 0.047552 | 0.00033 | 0.00067 | 0.001 | 0.00133 | 0.12467 | 0.21558 | 0 |  | 0.1994 | 0.2352 | 0.315 | 0.3157
2014-07-30 | 12時 |  | 0 | 0 | 0 | 0 | [9 empty] | 0 | 0 | 0 | 0 | 0 | 0 | 0 | 0 | 0 | 0 | 2.8114 | 0 | 0 | 0 | 0.22577 | 0 | 0 | 0 | 0 | 0 | 0 | 0 | 0.047552 | 0.00338 | 0.00675 | 0.01013 | 0.01351 | 0.14721 | 0.13456 | 0.018352 |  | 0.1983 | 0.2727 | 0.3698 | 0.3705
2014-07-30 | 13時 |  | 0 | 0 | 0 | 0 | [9 empty] | 0 | 0 | 0 | 0 | 0 | 0 | 0 | 0 | 0 | 0 | 2.6791 | 0 | 0 | 0 | 0 | 0 | 0 | 0 | 0 | 0 | 0 | 0 | 0.047552 | 0.00033 | 0.00067 | 0.001 | 0.00133 | 0.13756 | 0.026771 | 0.023629 |  | 0.0483 | 0.0483 | 0.0711 | 0.0717
2014-07-30 | 14時 |  | 0 | 0 | 0 | 0 | [9 empty] | 0 | 0 | 0 | 0 | 0 | 0 | 0 | 0 | 0 | 0 | 2.6542 | 0 | 0 | 0 | 0 | 0 | 0 | 0 | 0 | 0 | 0 | 0 | 0.047552 | 0.00013 | 0.00025 | 0.00038 | 0.0005 | 0 | 0 | 0 |  | 0.056 | 0.0561 | 0.0788 | 0.0795
2014-07-30 | 15時 |  | 0 | 0 | 0 | 0 | [9 empty] | 0 | 0 | 0 | 0 | 0 | 0 | 0 | 0 | 0 | 0 | 2.4767 | 0 | 0 | 0 | 0.38504 | 0 | 0 | 0 | 0.22643 | 0 | 0 | 0 | 0.047552 | 0.00013 | 0.00025 | 0.00038 | 0.0005 | 0 | 0 | 0 |  | 0.056 | 0.0561 | 0.0788 | 0.0795
2014-07-30 | 16時 |  | 0 | 0 | 0 | 0 | [9 empty] | 0 | 0 | 0 | 0 | 0 | 0 | 0 | 0 | 0 | 0 | 2.492 | 0 | 0 | 0 | 0.22409 | 0 | 0 | 0 | 0.1319 | 0 | 0 | 0 | 0.047552 | 0.00054 | 0.00108 | 0.00163 | 0.00217 | 0.062335 | 0.054249 | 0.024058 |  | 0.2095 | 0.275 | 0.3956 | 0.5453
2014-07-30 | 17時 |  | 0 | 0 | 0 | 0 | [9 empty] | 0 | 0 | 0 | 0 | 0 | 0 | 0 | 0 | 0 | 0 | 2.4015 | 0 | 0 | 0 | 0.18495 | 0 | 0 | 0 | 0.11865 | 0 | 0 | 0 | 0.047552 | 0.00642 | 0.01284 | 0.01926 | 0.02568 | 0.12467 | 0.1085 | 0.026923 |  | 0.2423 | 0.2781 | 0.3689 | 0.5187
2014-07-30 | 18時 |  | 0 | 0 | 0 | 0 | [9 empty] | 0 | 0 | 0 | 0 | 0 | 0 | 0 | 0 | 0 | 0 | 2.2904 | 0 | 0 | 0 | 0.13821 | 0 | 0 | 0 | 0 | 0 | 0 | 0 | 0.047552 | 0.00642 | 0.01284 | 0.01926 | 0.02568 | 0.21072 | 0.1085 | 0 |  | 0.1819 | 0.2177 | 0.2978 | 0.4476
2014-07-30 | 19時 |  | 0 | 0 | 0 | 0 | [9 empty] | 0 | 0 | 0 | 0 | 0 | 0 | 0 | 0 | 0 | 0 | 2.1455 | 0 | 0 | 0 | 0.10031 | 0 | 0 | 0 | 0.26092 | 0 | 0 | 0 | 0.047552 | 0.00013 | 0.00025 | 0.00038 | 0.0005 | 0.12879 | 0 | 0.006537 |  | 0.0998 | 0.1355 | 0.2049 | 0.2056
2014-07-30 | 20時 |  | 0 | 0 | 0 | 0 | [9 empty] | 0 | 0 | 0 | 0 | 0 | 0 | 0 | 0 | 0 | 0 | 2.0048 | 0 | 0 | 0 | 0.077456 | 0 | 0 | 0 | 0.19546 | 0 | 0 | 0 | 0.047552 | 0.00033 | 0.00067 | 0.001 | 0.00133 | 0.16769 | 0.10779 | 0.006537 |  | 0.0917 | 0.1275 | 0.2183 | 0.219
2014-07-30 | 21時 |  | 0 | 0 | 0 | 0 | [9 empty] | 0 | 0 | 0 | 0 | 0 | 0 | 0 | 0 | 0 | 0 | 1.8776 | 0 | 0 | 0 | 0.061922 | 0 | 0 | 0 | 0.19505 | 0 | 0 | 0 | 0.047552 | 0.00628 | 0.01256 | 0.01884 | 0.02512 | 0.12467 | 0.18846 | 0.012659 |  | 0.1755 | 0.2411 | 0.3458 | 0.3465
2014-07-30 | 22時 |  | 0 | 0 | 0 | 0 | [9 empty] | 0 | 0 | 0 | 0 | 0 | 0 | 0 | 0 | 0 | 0 | 1.864 | 0 | 0 | 0 | 0 | 0 | 0 | 0 | 0.092848 | 0 | 0 | 0 | 0.047552 | 0.00649 | 0.01298 | 0.01947 | 0.02595 | 0.12467 | 0.16133 | 0.043827 |  | 0.1139 | 0.1795 | 0.3002 | 0.3009
2014-07-30 | 23時 |  | 0 | 0 | 0 | 0 | [9 empty] | 0 | 0 | 0 | 0 | 0 | 0 | 0 | 0 | 0 | 0 | 1.279 | 0 | 0 | 0 | 0 | 0 | 0 | 0 | 0 | 0 | 0 | 0 | 0.047552 | 0.00331 | 0.00661 | 0.00992 | 0.01323 | 0.062335 | 0.15709 | 0.04296 |  | 0.1578 | 0.1578 | 0.1806 | 0.1812
2014-07-31 | 0時 |  | 0 | 0 | 0 | 0 | [9 empty] | 0 | 0 | 0 | 0 | 0 | 0 | 0 | 0 | 0 | 0 | 1.0019 | 0 | 0 | 0 | 0 | 0 | 0 | 0 | 0 | 0 | 0 | 0 | 0.047552 | 0.00013 | 0.00025 | 0.00038 | 0.0005 | 0 | 0.078899 | 0.011656 |  | 0.1578 | 0.1578 | 0.1806 | 0.1812
2014-07-31 | 1時 |  | 0 | 0 | 0 | 0 | [9 empty] | 0 | 0 | 0 | 0 | 0 | 0 | 0 | 0 | 0 | 0 | 0.72278 | 0 | 0 | 0 | 0 | 0 | 0 | 0 | 0 | 0 | 0 | 0 | 0.047552 | 0.00013 | 0.00025 | 0.00038 | 0.0005 | 0 | 0 | 0 |  | 0.0483 | 0.0483 | 0.0711 | 0.0717
2014-07-31 | 2時 |  | 0 | 0 | 0 | 0 | [9 empty] | 0 | 0 | 0 | 0 | 0 | 0 | 0 | 0 | 0 | 0 | 0.59568 | 0 | 0 | 0 | 0 | 0 | 0 | 0 | 0 | 0 | 0 | 0 | 0.047552 | 0.00013 | 0.00025 | 0.00038 | 0.0005 | 0 | 0 | 0 |  | 0.056 | 0.0561 | 0.0788 | 0.0795
2014-07-31 | 3時 |  | 0 | 0 | 0 | 0 | [9 empty] | 0 | 0 | 0 | 0 | 0 | 0 | 0 | 0 | 0 | 0 | 0.48456 | 0 | 0 | 0 | 0 | 0 | 0 | 0 | 0 | 0 | 0 | 0 | 0.047552 | 0.00013 | 0.00025 | 0.00038 | 0.0005 | 0 | 0 | 0 |  | 0.056 | 0.0561 | 0.0788 | 0.0795
2014-07-31 | 4時 |  | 0 | 0 | 0 | 0 | [9 empty] | 0 | 0 | 0 | 0 | 0 | 0 | 0 | 0 | 0 | 0 | 0.38753 | 0 | 0 | 0 | 0 | 0 | 0 | 0 | 0 | 0 | 0 | 0 | 0.047552 | 0.00013 | 0.00025 | 0.00038 | 0.0005 | 0 | 0 | 0 |  | 0.0483 | 0.0483 | 0.0711 | 0.0717
2014-07-31 | 5時 |  | 0 | 0 | 0 | 0 | [9 empty] | 0 | 0 | 0 | 0 | 0 | 0 | 0 | 0 | 0 | 0 | 0.99768 | 0 | 0 | 0 | 0 | 0 | 0 | 0 | 0 | 0 | 0 | 0 | 0.047552 | 0.00013 | 0.00025 | 0.00038 | 0.0005 | 0 | 0 | 0 |  | 0.056 | 0.0561 | 0.0788 | 0.0795
2014-07-31 | 6時 |  | 0 | 0 | 0 | 0 | [9 empty] | 0 | 0 | 0 | 0 | 0 | 0 | 0 | 0 | 0 | 0 | 1.7339 | 0 | 0 | 0 | 0.066891 | 0 | 0 | 0 | 0 | 0 | 0 | 0 | 0.047552 | 0.00338 | 0.00675 | 0.01013 | 0.01351 | 0 | 0.024649 | 0.011815 |  | 0.1925 | 0.2611 | 0.3525 | 0.3531
2014-07-31 | 7時 |  | 0 | 0 | 0 | 0 | [9 empty] | 0 | 0 | 0 | 0 | 0 | 0 | 0 | 0 | 0 | 0 | 1.8713 | 0 | 0 | 0 | 0.097022 | 0 | 0 | 0 | 0 | 0 | 0 | 0 | 0.047552 | 0.00054 | 0.00108 | 0.00163 | 0.00217 | 0.13859 | 0.053895 | 0.036861 |  | 0.1524 | 0.248 | 0.3662 | 0.3669
2014-07-31 | 8時 |  | 0 | 0 | 0 | 0 | [9 empty] | 0 | 0 | 0 | 0 | 0 | 0 | 0 | 0 | 0 | 0 | 2.0458 | 0 | 0 | 0 | 0.10949 | 0 | 0 | 0 | 0 | 0 | 0 | 0 | 0.047552 | 0.00054 | 0.00108 | 0.00163 | 0.00217 | 0.093503 | 0 | 0.035602 |  | 0.1091 | 0.1448 | 0.2032 | 0.2039
2014-07-31 | 9時 |  | 0 | 0 | 0 | 0 | [9 empty] | 0 | 0 | 0 | 0 | 0 | 0 | 0 | 0 | 0 | 0 | 2.1931 | 0 | 0 | 0 | 0 | 0 | 0 | 0 | 0 | 0 | 0 | 0 | 0.047552 | 0.00013 | 0.00025 | 0.00038 | 0.0005 | 0.17838 | 0.10971 | 0.042749 |  | 0.3011 | 0.3368 | 0.3953 | 0.396
2014-07-31 | 10時 |  | 0 | 0 | 0 | 0 | [9 empty] | 0 | 0 | 0 | 0 | 0 | 0 | 0 | 0 | 0 | 0 | 2.3984 | 0 | 0 | 0 | 0 | 0 | 0 | 0 | 0 | 0 | 0 | 0 | 0.047552 | 0.00033 | 0.00067 | 0.001 | 0.00133 | 0.093503 | 0 | 0.012523 |  | 0.0483 | 0.0483 | 0.0711 | 0.0717
2014-07-31 | 11時 |  | 0 | 0 | 0 | 0 | [9 empty] | 0 | 0 | 0 | 0 | 0 | 0 | 0 | 0 | 0 | 0 | 2.7361 | 0 | 0 | 0 | 0.12202 | 0 | 0 | 0 | 0 | 0 | 0 | 0 | 0.047552 | 0.00013 | 0.00025 | 0.00038 | 0.0005 | 0 | 0 | 0.0052775 |  | 0.056 | 0.0561 | 0.0788 | 0.0795
2014-07-31 | 12時 |  | 0 | 0 | 0 | 0 | [9 empty] | 0 | 0 | 0 | 0 | 0 | 0 | 0 | 0 | 0 | 0 | 2.7 | 0 | 0 | 0 | 0.06031 | 0 | 0 | 0 | 0 | 0 | 0 | 0 | 0.047552 | 0.00338 | 0.00675 | 0.01013 | 0.01351 | 0.05371 | 0 | 0.0052775 |  | 0.1983 | 0.2727 | 0.3698 | 0.3705
2014-07-31 | 13時 |  | 0 | 0 | 0 | 0 | [9 empty] | 0 | 0 | 0 | 0 | 0 | 0 | 0 | 0 | 0 | 0 | 2.7767 | 0 | 0 | 0 | 0 | 0 | 0 | 0 | 0 | 0 | 0 | 0 | 0.047552 | 0.00033 | 0.00067 | 0.001 | 0.00133 | 0.11604 | 0 | 0 |  | 0.0483 | 0.0483 | 0.0711 | 0.0717
2014-07-31 | 14時 |  | 0 | 0 | 0 | 0 | [9 empty] | 0 | 0 | 0 | 0 | 0 | 0 | 0 | 0 | 0 | 0 | 2.6275 | 0 | 0 | 0 | 0 | 0 | 0 | 0 | 0 | 0 | 0 | 0 | 0.047552 | 0.00013 | 0.00025 | 0.00038 | 0.0005 | 0.031168 | 0 | 0.017801 |  | 0.056 | 0.0561 | 0.0788 | 0.0795
2014-07-31 | 15時 |  | 0 | 0 | 0 | 0 | [9 empty] | 0 | 0 | 0 | 0 | 0 | 0 | 0 | 0 | 0 | 0 | 2.5506 | 0 | 0 | 0 | 0.12544 | 0 | 0 | 0 | 0 | 0 | 0 | 0 | 0.047552 | 0.00013 | 0.00025 | 0.00038 | 0.0005 | 0 | 0 | 0 |  | 0.056 | 0.0561 | 0.0788 | 0.0795
2014-07-31 | 16時 |  | 0 | 0 | 0 | 0 | [9 empty] | 0 | 0 | 0 | 0 | 0 | 0 | 0 | 0 | 0 | 0 | 2.4565 | 0 | 0 | 0 | 0.10339 | 0 | 0 | 0 | 0 | 0 | 0 | 0 | 0.047552 | 0.00033 | 0.00067 | 0.001 | 0.00133 | 0.062335 | 0 | 0.0052775 |  | 0.0483 | 0.0483 | 0.0711 | 0.0717
2014-07-31 | 17時 |  | 0 | 0 | 0 | 0 | [9 empty] | 0 | 0 | 0 | 0 | 0 | 0 | 0 | 0 | 0 | 0 | 2.3018 | 0 | 0 | 0 | 0.12367 | 0 | 0 | 0 | 0.11924 | 0 | 0 | 0 | 0.047552 | 0.00033 | 0.00067 | 0.001 | 0.00133 | 0.10536 | 0 | 0.0082775 |  | 0.1304 | 0.2048 | 0.3019 | 0.3026
2014-07-31 | 18時 |  | 0 | 0 | 0 | 0 | [9 empty] | 0 | 0 | 0 | 0 | 0 | 0 | 0 | 0 | 0 | 0 | 2.2358 | 0 | 0 | 0 | 0.12298 | 0 | 0 | 0 | 0 | 0 | 0 | 0 | 0.047552 | 0.00642 | 0.01284 | 0.01926 | 0.02568 | 0.12467 | 0 | 0.0082775 |  | 0.303 | 0.3387 | 0.3972 | 0.5469
2014-07-31 | 19時 |  | 0 | 0 | 0 | 0 | [9 empty] | 0 | 0 | 0 | 0 | 0 | 0 | 0 | 0 | 0 | 0 | 2.1146 | 0 | 0 | 0 | 0.084148 | 0 | 0 | 0 | 0.11461 | 0 | 0 | 0 | 0.047552 | 0.00642 | 0.01284 | 0.01926 | 0.02568 | 0.21072 | 0.10708 | 0.0082775 |  | 0.0991 | 0.1348 | 0.1932 | 0.1939
2014-07-31 | 20時 |  | 0 | 0 | 0 | 0 | [9 empty] | 0 | 0 | 0 | 0 | 0 | 0 | 0 | 0 | 0 | 0 | 1.9756 | 0 | 0 | 0 | 0.060209 | 0 | 0 | 0 | 0.091199 | 0 | 0 | 0 | 0.047552 | 0.00033 | 0.00067 | 0.001 | 0.00133 | 0.14927 | 0.027125 | 0 |  | 0.0917 | 0.1275 | 0.2102 | 0.2109
2014-07-31 | 21時 |  | 0 | 0 | 0 | 0 | [9 empty] | 0 | 0 | 0 | 0 | 0 | 0 | 0 | 0 | 0 | 0 | 1.8373 | 0 | 0 | 0 | 0.041781 | 0 | 0 | 0 | 0.18381 | 0 | 0 | 0 | 0.047552 | 0.00033 | 0.00067 | 0.001 | 0.00133 | 0.14618 | 0.10814 | 0.031304 |  | 0.1216 | 0.1873 | 0.2837 | 0.2844
2014-07-31 | 22時 |  | 0 | 0 | 0 | 0 | [9 empty] | 0 | 0 | 0 | 0 | 0 | 0 | 0 | 0 | 0 | 0 | 1.5737 | 0 | 0 | 0 | 0.030309 | 0 | 0 | 0 | 0.088769 | 0 | 0 | 0 | 0.047552 | 0.00628 | 0.01256 | 0.01884 | 0.02512 | 0.12467 | 0.16133 | 0.043827 |  | 0.1738 | 0.1917 | 0.262 | 0.2626
2014-07-31 | 23時 |  | 0 | 0 | 0 | 0 | [9 empty] | 0 | 0 | 0 | 0 | 0 | 0 | 0 | 0 | 0 | 0 | 0.51393 | 0 | 0 | 0 | 0 | 0 | 0 | 0 | 0 | 0 | 0 | 0 | 0.047552 | 0.0067 | 0.01339 | 0.02009 | 0.02679 | 0.12467 | 0.18881 | 0.031848 |  | 0.1877 | 0.2176 | 0.2756 | 0.2763
2014-08-01 | 0時 |  | 0 | 0 | 0 | 0 | [9 empty] | 0 | 0 | 0 | 0 | 0 | 0 | 0 | 0 | 0 | 0 | 0.14776 | 0 | 0 | 0 | 0 | 0 | 0 | 0 | 0 | 0 | 0 | 0 | 0.047552 | 0.00013 | 0.00025 | 0.00038 | 0.0005 | 0 | 0.078899 | 0.011656 |  | 0.1578 | 0.1578 | 0.1806 | 0.1812
2014-08-01 | 1時 |  | 0 | 0 | 0 | 0 | [9 empty] | 0 | 0 | 0 | 0 | 0 | 0 | 0 | 0 | 0 | 0 | 0.020873 | 0 | 0 | 0 | 0 | 0 | 0 | 0 | 0 | 0 | 0 | 0 | 0.047552 | 0.00013 | 0.00025 | 0.00038 | 0.0005 | 0 | 0 | 0 |  | 0.0483 | 0.0483 | 0.0711 | 0.0717
2014-08-01 | 2時 |  | 0 | 0 | 0 | 0 | [9 empty] | 0 | 0 | 0 | 0 | 0 | 0 | 0 | 0 | 0 | 0 | 0.0052246 | 0 | 0 | 0 | 0 | 0 | 0 | 0 | 0 | 0 | 0 | 0 | 0.047552 | 0.00013 | 0.00025 | 0.00038 | 0.0005 | 0 | 0 | 0 |  | 0.056 | 0.0561 | 0.0788 | 0.0795
2014-08-01 | 3時 |  | 0 | 0 | 0 | 0 | [9 empty] | 0 | 0 | 0 | 0 | 0 | 0 | 0 | 0 | 0 | 0 | 0 | 0 | 0 | 0 | 0 | 0 | 0 | 0 | 0 | 0 | 0 | 0 | 0.047552 | 0.00013 | 0.00025 | 0.00038 | 0.0005 | 0 | 0 | 0 |  | 0.056 | 0.0561 | 0.0788 | 0.0795
2014-08-01 | 4時 |  | 0 | 0 | 0 | 0 | [9 empty] | 0 | 0 | 0 | 0 | 0 | 0 | 0 | 0 | 0 | 0 | 0 | 0 | 0 | 0 | 0 | 0 | 0 | 0 | 0 | 0 | 0 | 0 | 0.047552 | 0.00013 | 0.00025 | 0.00038 | 0.0005 | 0 | 0 | 0 |  | 0.0483 | 0.0483 | 0.0711 | 0.0717
2014-08-01 | 5時 |  | 0 | 0 | 0 | 0 | [9 empty] | 0 | 0 | 0 | 0 | 0 | 0 | 0 | 0 | 0 | 0 | 0 | 0 | 0 | 0 | 0 | 0 | 0 | 0 | 0 | 0 | 0 | 0 | 0.047552 | 0.00013 | 0.00025 | 0.00038 | 0.0005 | 0 | 0 | 0 |  | 0.056 | 0.0561 | 0.0788 | 0.0795
2014-08-01 | 6時 |  | 0 | 0 | 0 | 0 | [9 empty] | 0 | 0 | 0 | 0 | 0 | 0 | 0 | 0 | 0 | 0 | 0.21345 | 0 | 0 | 0 | 0.027836 | 0 | 0 | 0 | 0 | 0 | 0 | 0 | 0.047552 | 0.00338 | 0.00675 | 0.01013 | 0.01351 | 0 | 0.024649 | 0.011815 |  | 0.1925 | 0.2611 | 0.3525 | 0.3531
2014-08-01 | 7時 |  | 0 | 0 | 0 | 0 | [9 empty] | 0 | 0 | 0 | 0 | 0 | 0 | 0 | 0 | 0 | 0 | 0.63214 | 0 | 0 | 0 | 0.16111 | 0 | 0 | 0 | 0 | 0 | 0 | 0 | 0.047552 | 0.00054 | 0.00108 | 0.00163 | 0.00217 | 0.13859 | 0.053895 | 0.036861 |  | 0.1524 | 0.248 | 0.3662 | 0.3669
2014-08-01 | 8時 |  | 0 | 0 | 0 | 0 | [9 empty] | 0 | 0 | 0 | 0 | 0 | 0 | 0 | 0 | 0 | 0 | 1.4863 | 0 | 0 | 0 | 0.19633 | 0 | 0 | 0 | 0 | 0 | 0 | 0 | 0.047552 | 0.00054 | 0.00108 | 0.00163 | 0.00217 | 0.093503 | 0 | 0.035602 |  | 0.1091 | 0.1448 | 0.2032 | 0.2039
2014-08-01 | 9時 |  | 0 | 0 | 0 | 0 | [9 empty] | 0 | 0 | 0 | 0 | 0 | 0 | 0 | 0 | 0 | 0 | 1.6908 | 0 | 0 | 0 | 0 | 0 | 0 | 0 | 0 | 0 | 0 | 0 | 0.047552 | 0.00013 | 0.00025 | 0.00038 | 0.0005 | 0.17838 | 0.10971 | 0.042749 |  | 0.3011 | 0.3368 | 0.3953 | 0.396
2014-08-01 | 10時 |  | 0 | 0 | 0 | 0 | [9 empty] | 0 | 0 | 0 | 0 | 0 | 0 | 0 | 0 | 0 | 0 | 1.7626 | 0 | 0 | 0 | 0 | 0 | 0 | 0 | 0 | 0 | 0 | 0 | 0.047552 | 0.00033 | 0.00067 | 0.001 | 0.00133 | 0.093503 | 0 | 0.012523 |  | 0.0483 | 0.0483 | 0.0711 | 0.0717
2014-08-01 | 11時 |  | 0 | 0 | 0 | 0 | [9 empty] | 0 | 0 | 0 | 0 | 0 | 0 | 0 | 0 | 0 | 0 | 1.874 | 0 | 0 | 0 | 0.86259 | 0 | 0 | 0 | 0 | 0 | 0 | 0 | 0.047552 | 0.00013 | 0.00025 | 0.00038 | 0.0005 | 0 | 0 | 0.0052775 |  | 0.056 | 0.0561 | 0.0788 | 0.0795
2014-08-01 | 12時 |  | 0 | 0 | 0 | 0 | [9 empty] | 0 | 0 | 0 | 0 | 0 | 0 | 0 | 0 | 0 | 0 | 2.1444 | 0 | 0 | 0 | 0.28648 | 0 | 0 | 0 | 0 | 0 | 0 | 0 | 0.047552 | 0.00338 | 0.00675 | 0.01013 | 0.01351 | 0.05371 | 0 | 0.0052775 |  | 0.1983 | 0.2727 | 0.3698 | 0.3705
2014-08-01 | 13時 |  | 0 | 0 | 0 | 0 | [9 empty] | 0 | 0 | 0 | 0 | 0 | 0 | 0 | 0 | 0 | 0 | 2.1805 | 0 | 0 | 0 | 0 | 0 | 0 | 0 | 0 | 0 | 0 | 0 | 0.047552 | 0.00033 | 0.00067 | 0.001 | 0.00133 | 0.11604 | 0 | 0 |  | 0.0483 | 0.0483 | 0.0711 | 0.0717
2014-08-01 | 14時 |  | 0 | 0 | 0 | 0 | [9 empty] | 0 | 0 | 0 | 0 | 0 | 0 | 0 | 0 | 0 | 0 | 2.3169 | 0 | 0 | 0 | 0 | 0 | 0 | 0 | 0 | 0 | 0 | 0 | 0.047552 | 0.00013 | 0.00025 | 0.00038 | 0.0005 | 0.031168 | 0 | 0.017801 |  | 0.056 | 0.0561 | 0.0788 | 0.0795
2014-08-01 | 15時 |  | 0 | 0 | 0 | 0 | [9 empty] | 0 | 0 | 0 | 0 | 0 | 0 | 0 | 0 | 0 | 0 | 2.4063 | 0 | 0 | 0 | 0.39026 | 0 | 0 | 0 | 0 | 0 | 0 | 0 | 0.047552 | 0.00013 | 0.00025 | 0.00038 | 0.0005 | 0 | 0 | 0 |  | 0.056 | 0.0561 | 0.0788 | 0.0795
2014-08-01 | 16時 |  | 0 | 0 | 0 | 0 | [9 empty] | 0 | 0 | 0 | 0 | 0 | 0 | 0 | 0 | 0 | 0 | 2.3773 | 0 | 0 | 0 | 0.22801 | 0 | 0 | 0 | 0 | 0 | 0 | 0 | 0.047552 | 0.00033 | 0.00067 | 0.001 | 0.00133 | 0.062335 | 0 | 0.0052775 |  | 0.0483 | 0.0483 | 0.0711 | 0.0717
2014-08-01 | 17時 |  | 0 | 0 | 0 | 0 | [9 empty] | 0 | 0 | 0 | 0 | 0 | 0 | 0 | 0 | 0 | 0 | 2.1892 | 0 | 0 | 0 | 0.22043 | 0 | 0 | 0 | 0.28792 | 0 | 0 | 0 | 0.047552 | 0.00033 | 0.00067 | 0.001 | 0.00133 | 0.10536 | 0 | 0.0082775 |  | 0.1304 | 0.2048 | 0.3019 | 0.3026
2014-08-01 | 18時 |  | 0 | 0 | 0 | 0 | [9 empty] | 0 | 0 | 0 | 0 | 0 | 0 | 0 | 0 | 0 | 0 | 2.1025 | 0 | 0 | 0 | 0.16333 | 0 | 0 | 0 | 0 | 0 | 0 | 0 | 0.047552 | 0.00642 | 0.01284 | 0.01926 | 0.02568 | 0.12467 | 0 | 0.0082775 |  | 0.303 | 0.3387 | 0.3972 | 0.5469
2014-08-01 | 19時 |  | 0 | 0 | 0 | 0 | [9 empty] | 0 | 0 | 0 | 0 | 0 | 0 | 0 | 0 | 0 | 0 | 1.7401 | 0 | 0 | 0 | 0.13119 | 0 | 0 | 0 | 0.2019 | 0 | 0 | 0 | 0.047552 | 0.00642 | 0.01284 | 0.01926 | 0.02568 | 0.21072 | 0.10708 | 0.0082775 |  | 0.0991 | 0.1348 | 0.1932 | 0.1939
2014-08-01 | 20時 |  | 0 | 0 | 0 | 0 | [9 empty] | 0 | 0 | 0 | 0 | 0 | 0 | 0 | 0 | 0 | 0 | 1.404 | 0 | 0 | 0 | 0.10996 | 0 | 0 | 0 | 0.1232 | 0 | 0 | 0 | 0.047552 | 0.00033 | 0.00067 | 0.001 | 0.00133 | 0.14927 | 0.027125 | 0 |  | 0.0917 | 0.1275 | 0.2102 | 0.2109
2014-08-01 | 21時 |  | 0 | 0 | 0 | 0 | [9 empty] | 0 | 0 | 0 | 0 | 0 | 0 | 0 | 0 | 0 | 0 | 1.0566 | 0 | 0 | 0 | 0.082293 | 0 | 0 | 0 | 0.21899 | 0 | 0 | 0 | 0.047552 | 0.00033 | 0.00067 | 0.001 | 0.00133 | 0.14618 | 0.10814 | 0.031304 |  | 0.1216 | 0.1873 | 0.2837 | 0.2844
2014-08-01 | 22時 |  | 0 | 0 | 0 | 0 | [9 empty] | 0 | 0 | 0 | 0 | 0 | 0 | 0 | 0 | 0 | 0 | 0.76789 | 0 | 0 | 0 | 0.063514 | 0 | 0 | 0 | 0.22387 | 0 | 0 | 0 | 0.047552 | 0.00628 | 0.01256 | 0.01884 | 0.02512 | 0.12467 | 0.16133 | 0.043827 |  | 0.1738 | 0.1917 | 0.262 | 0.2626
2014-08-01 | 23時 |  | 0 | 0 | 0 | 0 | [9 empty] | 0 | 0 | 0 | 0 | 0 | 0 | 0 | 0 | 0 | 0 | 0.10914 | 0 | 0 | 0 | 0 | 0 | 0 | 0 | 0.088923 | 0 | 0 | 0 | 0.047552 | 0.0067 | 0.01339 | 0.02009 | 0.02679 | 0.12467 | 0.18881 | 0.031848 |  | 0.1877 | 0.2176 | 0.2756 | 0.2763
2014-08-02 | 0時 |  | 0 | 0 | 0 | 0 | [9 empty] | 0 | 0 | 0 | 0 | 0 | 0 | 0 | 0 | 0 | 0 | 0.033612 | 0 | 0 | 0 | 0 | 0 | 0 | 0 | 0 | 0 | 0 | 0 | 0.047552 | 0.00013 | 0.00025 | 0.00038 | 0.0005 | 0 | 0.078899 | 0.011656 |  | 0.1578 | 0.1578 | 0.1806 | 0.1812
2014-08-02 | 1時 |  | 0 | 0 | 0 | 0 | [9 empty] | 0 | 0 | 0 | 0 | 0 | 0 | 0 | 0 | 0 | 0 | 0.0071243 | 0 | 0 | 0 | 0 | 0 | 0 | 0 | 0 | 0 | 0 | 0 | 0.047552 | 0.00013 | 0.00025 | 0.00038 | 0.0005 | 0 | 0 | 0 |  | 0.0483 | 0.0483 | 0.0711 | 0.0717
2014-08-02 | 2時 |  | 0 | 0 | 0 | 0 | [9 empty] | 0 | 0 | 0 | 0 | 0 | 0 | 0 | 0 | 0 | 0 | 0 | 0 | 0 | 0 | 0 | 0 | 0 | 0 | 0 | 0 | 0 | 0 | 0.047552 | 0.00013 | 0.00025 | 0.00038 | 0.0005 | 0 | 0 | 0 |  | 0.056 | 0.0561 | 0.0788 | 0.0795
2014-08-02 | 3時 |  | 0 | 0 | 0 | 0 | [9 empty] | 0 | 0 | 0 | 0 | 0 | 0 | 0 | 0 | 0 | 0 | 0 | 0 | 0 | 0 | 0 | 0 | 0 | 0 | 0 | 0 | 0 | 0 | 0.047552 | 0.00013 | 0.00025 | 0.00038 | 0.0005 | 0 | 0 | 0 |  | 0.056 | 0.0561 | 0.0788 | 0.0795
2014-08-02 | 4時 |  | 0 | 0 | 0 | 0 | [9 empty] | 0 | 0 | 0 | 0 | 0 | 0 | 0 | 0 | 0 | 0 | 0 | 0 | 0 | 0 | 0 | 0 | 0 | 0 | 0 | 0 | 0 | 0 | 0.047552 | 0.00013 | 0.00025 | 0.00038 | 0.0005 | 0 | 0 | 0 |  | 0.0483 | 0.0483 | 0.0711 | 0.0717
2014-08-02 | 5時 |  | 0 | 0 | 0 | 0 | [9 empty] | 0 | 0 | 0 | 0 | 0 | 0 | 0 | 0 | 0 | 0 | 0 | 0 | 0 | 0 | 0.022023 | 0 | 0 | 0 | 0 | 0 | 0 | 0 | 0.047552 | 0.00013 | 0.00025 | 0.00038 | 0.0005 | 0 | 0 | 0 |  | 0.056 | 0.0561 | 0.0788 | 0.0795
2014-08-02 | 6時 |  | 0 | 0 | 0 | 0 | [9 empty] | 0 | 0 | 0 | 0 | 0 | 0 | 0 | 0 | 0 | 0 | 0.20436 | 0 | 0 | 0 | 0.1137 | 0 | 0 | 0 | 0 | 0 | 0 | 0 | 0.047552 | 0.00338 | 0.00675 | 0.01013 | 0.01351 | 0 | 0.024649 | 0.011815 |  | 0.1925 | 0.2611 | 0.3525 | 0.3531
2014-08-02 | 7時 |  | 0 | 0 | 0 | 0 | [9 empty] | 0 | 0 | 0 | 0 | 0 | 0 | 0 | 0 | 0 | 0 | 1.0225 | 0 | 0 | 0 | 0.096574 | 0 | 0 | 0 | 0 | 0 | 0 | 0 | 0.047552 | 0.00054 | 0.00108 | 0.00163 | 0.00217 | 0.13859 | 0.053895 | 0.036861 |  | 0.1524 | 0.248 | 0.3662 | 0.3669
2014-08-02 | 8時 |  | 0 | 0 | 0 | 0 | [9 empty] | 0 | 0 | 0 | 0 | 0 | 0 | 0 | 0 | 0 | 0 | 1.9104 | 0 | 0 | 0 | 0.16555 | 0 | 0 | 0 | 0 | 0 | 0 | 0 | 0.047552 | 0.00054 | 0.00108 | 0.00163 | 0.00217 | 0.093503 | 0 | 0.035602 |  | 0.1091 | 0.1448 | 0.2032 | 0.2039
2014-08-02 | 9時 |  | 0 | 0 | 0 | 0 | [9 empty] | 0 | 0 | 0 | 0 | 0 | 0 | 0 | 0 | 0 | 0 | 2.1294 | 0 | 0 | 0 | 0 | 0 | 0 | 0 | 0 | 0 | 0 | 0 | 0.047552 | 0.00013 | 0.00025 | 0.00038 | 0.0005 | 0.17838 | 0.10971 | 0.042749 |  | 0.3011 | 0.3368 | 0.3953 | 0.396
2014-08-02 | 10時 |  | 0 | 0 | 0 | 0 | [9 empty] | 0 | 0 | 0 | 0 | 0 | 0 | 0 | 0 | 0 | 0 | 2.411 | 0 | 0 | 0 | 0 | 0 | 0 | 0 | 0 | 0 | 0 | 0 | 0.047552 | 0.00033 | 0.00067 | 0.001 | 0.00133 | 0.093503 | 0 | 0.012523 |  | 0.0483 | 0.0483 | 0.0711 | 0.0717
2014-08-02 | 11時 |  | 0 | 0 | 0 | 0 | [9 empty] | 0 | 0 | 0 | 0 | 0 | 0 | 0 | 0 | 0 | 0 | 2.5511 | 0 | 0 | 0 | 0.5784 | 0 | 0 | 0 | 0 | 0 | 0 | 0 | 0.047552 | 0.00013 | 0.00025 | 0.00038 | 0.0005 | 0 | 0 | 0.0052775 |  | 0.056 | 0.0561 | 0.0788 | 0.0795
2014-08-02 | 12時 |  | 0 | 0 | 0 | 0 | [9 empty] | 0 | 0 | 0 | 0 | 0 | 0 | 0 | 0 | 0 | 0 | 2.6257 | 0 | 0 | 0 | 0.28735 | 0 | 0 | 0 | 0 | 0 | 0 | 0 | 0.047552 | 0.00338 | 0.00675 | 0.01013 | 0.01351 | 0.05371 | 0 | 0.0052775 |  | 0.1983 | 0.2727 | 0.3698 | 0.3705
2014-08-02 | 13時 |  | 0 | 0 | 0 | 0 | [9 empty] | 0 | 0 | 0 | 0 | 0 | 0 | 0 | 0 | 0 | 0 | 2.694 | 0 | 0 | 0 | 0 | 0 | 0 | 0 | 0 | 0 | 0 | 0 | 0.047552 | 0.00033 | 0.00067 | 0.001 | 0.00133 | 0.11604 | 0 | 0 |  | 0.0483 | 0.0483 | 0.0711 | 0.0717
2014-08-02 | 14時 |  | 0 | 0 | 0 | 0 | [9 empty] | 0 | 0 | 0 | 0 | 0 | 0 | 0 | 0 | 0 | 0 | 2.8178 | 0 | 0 | 0 | 0 | 0 | 0 | 0 | 0 | 0 | 0 | 0 | 0.047552 | 0.00013 | 0.00025 | 0.00038 | 0.0005 | 0.031168 | 0 | 0.017801 |  | 0.056 | 0.0561 | 0.0788 | 0.0795
2014-08-02 | 15時 |  | 0 | 0 | 0 | 0 | [9 empty] | 0 | 0 | 0 | 0 | 0 | 0 | 0 | 0 | 0 | 0 | 2.8173 | 0 | 0 | 0 | 0.55691 | 0 | 0 | 0 | 0 | 0 | 0 | 0 | 0.047552 | 0.00013 | 0.00025 | 0.00038 | 0.0005 | 0 | 0 | 0 |  | 0.056 | 0.0561 | 0.0788 | 0.0795
2014-08-02 | 16時 |  | 0 | 0 | 0 | 0 | [9 empty] | 0 | 0 | 0 | 0 | 0 | 0 | 0 | 0 | 0 | 0 | 2.6667 | 0 | 0 | 0 | 0.24638 | 0 | 0 | 0 | 0 | 0 | 0 | 0 | 0.047552 | 0.00033 | 0.00067 | 0.001 | 0.00133 | 0.062335 | 0 | 0.0052775 |  | 0.0483 | 0.0483 | 0.0711 | 0.0717
2014-08-02 | 17時 |  | 0 | 0 | 0 | 0 | [9 empty] | 0 | 0 | 0 | 0 | 0 | 0 | 0 | 0 | 0 | 0 | 2.3849 | 0 | 0 | 0 | 0.25566 | 0 | 0 | 0 | 0.34295 | 0 | 0 | 0 | 0.047552 | 0.00033 | 0.00067 | 0.001 | 0.00133 | 0.10536 | 0 | 0.0082775 |  | 0.1304 | 0.2048 | 0.3019 | 0.3026
2014-08-02 | 18時 |  | 0 | 0 | 0 | 0 | [9 empty] | 0 | 0 | 0 | 0 | 0 | 0 | 0 | 0 | 0 | 0 | 2.0594 | 0 | 0 | 0 | 0.20133 | 0 | 0 | 0 | 0 | 0 | 0 | 0 | 0.047552 | 0.00642 | 0.01284 | 0.01926 | 0.02568 | 0.12467 | 0 | 0.0082775 |  | 0.303 | 0.3387 | 0.3972 | 0.5469
2014-08-02 | 19時 |  | 0 | 0 | 0 | 0 | [9 empty] | 0 | 0 | 0 | 0 | 0 | 0 | 0 | 0 | 0 | 0 | 1.5942 | 0 | 0 | 0 | 0.14213 | 0 | 0 | 0 | 0.24816 | 0 | 0 | 0 | 0.047552 | 0.00642 | 0.01284 | 0.01926 | 0.02568 | 0.21072 | 0.10708 | 0.0082775 |  | 0.0991 | 0.1348 | 0.1932 | 0.1939
2014-08-02 | 20時 |  | 0 | 0 | 0 | 0 | [9 empty] | 0 | 0 | 0 | 0 | 0 | 0 | 0 | 0 | 0 | 0 | 1.0732 | 0 | 0 | 0 | 0.098172 | 0 | 0 | 0 | 0.12008 | 0 | 0 | 0 | 0.047552 | 0.00033 | 0.00067 | 0.001 | 0.00133 | 0.14927 | 0.027125 | 0 |  | 0.0917 | 0.1275 | 0.2102 | 0.2109
2014-08-02 | 21時 |  | 0 | 0 | 0 | 0 | [9 empty] | 0 | 0 | 0 | 0 | 0 | 0 | 0 | 0 | 0 | 0 | 0.69394 | 0 | 0 | 0 | 0.071167 | 0 | 0 | 0 | 0.21072 | 0 | 0 | 0 | 0.047552 | 0.00033 | 0.00067 | 0.001 | 0.00133 | 0.14618 | 0.10814 | 0.031304 |  | 0.1216 | 0.1873 | 0.2837 | 0.2844
2014-08-02 | 22時 |  | 0 | 0 | 0 | 0 | [9 empty] | 0 | 0 | 0 | 0 | 0 | 0 | 0 | 0 | 0 | 0 | 0.38946 | 0 | 0 | 0 | 0.057494 | 0 | 0 | 0 | 0.2317 | 0 | 0 | 0 | 0.047552 | 0.00628 | 0.01256 | 0.01884 | 0.02512 | 0.12467 | 0.16133 | 0.043827 |  | 0.1738 | 0.1917 | 0.262 | 0.2626
2014-08-02 | 23時 |  | 0 | 0 | 0 | 0 | [9 empty] | 0 | 0 | 0 | 0 | 0 | 0 | 0 | 0 | 0 | 0 | 0.04926 | 0 | 0 | 0 | 0 | 0 | 0 | 0 | 0.089191 | 0 | 0 | 0 | 0.047552 | 0.0067 | 0.01339 | 0.02009 | 0.02679 | 0.12467 | 0.18881 | 0.031848 |  | 0.1877 | 0.2176 | 0.2756 | 0.2763
2014-08-03 | 0時 |  | 0 | 0 | 0 | 0 | [9 empty] | 0 | 0 | 0 | 0 | 0 | 0 | 0 | 0 | 0 | 0 | 0.0078053 | 0 | 0 | 0 | 0 | 0 | 0 | 0 | 0 | 0 | 0 | 0 | 0.047552 | 0.00013 | 0.00025 | 0.00038 | 0.0005 | 0 | 0.078899 | 0.011656 |  | 0.1578 | 0.1578 | 0.1806 | 0.1812
2014-08-03 | 1時 |  | 0 | 0 | 0 | 0 | [9 empty] | 0 | 0 | 0 | 0 | 0 | 0 | 0 | 0 | 0 | 0 | 0.002812 | 0 | 0 | 0 | 0 | 0 | 0 | 0 | 0 | 0 | 0 | 0 | 0.047552 | 0.00013 | 0.00025 | 0.00038 | 0.0005 | 0 | 0 | 0 |  | 0.0483 | 0.0483 | 0.0711 | 0.0717
2014-08-03 | 2時 |  | 0 | 0 | 0 | 0 | [9 empty] | 0 | 0 | 0 | 0 | 0 | 0 | 0 | 0 | 0 | 0 | 0 | 0 | 0 | 0 | 0 | 0 | 0 | 0 | 0 | 0 | 0 | 0 | 0.047552 | 0.00013 | 0.00025 | 0.00038 | 0.0005 | 0 | 0 | 0 |  | 0.056 | 0.0561 | 0.0788 | 0.0795
2014-08-03 | 3時 |  | 0 | 0 | 0 | 0 | [9 empty] | 0 | 0 | 0 | 0 | 0 | 0 | 0 | 0 | 0 | 0 | 0 | 0 | 0 | 0 | 0 | 0 | 0 | 0 | 0 | 0 | 0 | 0 | 0.047552 | 0.00013 | 0.00025 | 0.00038 | 0.0005 | 0 | 0 | 0 |  | 0.056 | 0.0561 | 0.0788 | 0.0795
2014-08-03 | 4時 |  | 0 | 0 | 0 | 0 | [9 empty] | 0 | 0 | 0 | 0 | 0 | 0 | 0 | 0 | 0 | 0 | 0 | 0 | 0 | 0 | 0 | 0 | 0 | 0 | 0 | 0 | 0 | 0 | 0.047552 | 0.00013 | 0.00025 | 0.00038 | 0.0005 | 0 | 0 | 0 |  | 0.0483 | 0.0483 | 0.0711 | 0.0717
2014-08-03 | 5時 |  | 0 | 0 | 0 | 0 | [9 empty] | 0 | 0 | 0 | 0 | 0 | 0 | 0 | 0 | 0 | 0 | 0 | 0 | 0 | 0 | 0 | 0 | 0 | 0 | 0 | 0 | 0 | 0 | 0.047552 | 0.00013 | 0.00025 | 0.00038 | 0.0005 | 0 | 0 | 0 |  | 0.056 | 0.0561 | 0.0788 | 0.0795
2014-08-03 | 6時 |  | 0 | 0 | 0 | 0 | [9 empty] | 0 | 0 | 0 | 0 | 0 | 0 | 0 | 0 | 0 | 0 | 0.13076 | 0 | 0 | 0 | 0.06 | 0 | 0 | 0 | 0 | 0 | 0 | 0 | 0.047552 | 0.00338 | 0.00675 | 0.01013 | 0.01351 | 0 | 0.024649 | 0.011815 |  | 0.1925 | 0.2611 | 0.3525 | 0.3531
2014-08-03 | 7時 |  | 0 | 0 | 0 | 0 | [9 empty] | 0 | 0 | 0 | 0 | 0 | 0 | 0 | 0 | 0 | 0 | 0.53172 | 0 | 0 | 0 | 0.087452 | 0 | 0 | 0 | 0 | 0 | 0 | 0 | 0.047552 | 0.00054 | 0.00108 | 0.00163 | 0.00217 | 0.13859 | 0.053895 | 0.036861 |  | 0.1524 | 0.248 | 0.3662 | 0.3669
2014-08-03 | 8時 |  | 0 | 0 | 0 | 0 | [9 empty] | 0 | 0 | 0 | 0 | 0 | 0 | 0 | 0 | 0 | 0 | 1.3109 | 0 | 0 | 0 | 0.14376 | 0 | 0 | 0 | 0 | 0 | 0 | 0 | 0.047552 | 0.00054 | 0.00108 | 0.00163 | 0.00217 | 0.093503 | 0 | 0.035602 |  | 0.1091 | 0.1448 | 0.2032 | 0.2039
2014-08-03 | 9時 |  | 0 | 0 | 0 | 0 | [9 empty] | 0 | 0 | 0 | 0 | 0 | 0 | 0 | 0 | 0 | 0 | 1.9841 | 0 | 0 | 0 | 0 | 0 | 0 | 0 | 0 | 0 | 0 | 0 | 0.047552 | 0.00013 | 0.00025 | 0.00038 | 0.0005 | 0.17838 | 0.10971 | 0.042749 |  | 0.3011 | 0.3368 | 0.3953 | 0.396
2014-08-03 | 10時 |  | 0 | 0 | 0 | 0 | [9 empty] | 0 | 0 | 0 | 0 | 0 | 0 | 0 | 0 | 0 | 0 | 2.1596 | 0 | 0 | 0 | 0 | 0 | 0 | 0 | 0 | 0 | 0 | 0 | 0.047552 | 0.00033 | 0.00067 | 0.001 | 0.00133 | 0.093503 | 0 | 0.012523 |  | 0.0483 | 0.0483 | 0.0711 | 0.0717
2014-08-03 | 11時 |  | 0 | 0 | 0 | 0 | [9 empty] | 0 | 0 | 0 | 0 | 0 | 0 | 0 | 0 | 0 | 0 | 2.2807 | 0 | 0 | 0 | 0.43422 | 0 | 0 | 0 | 0 | 0 | 0 | 0 | 0.047552 | 0.00013 | 0.00025 | 0.00038 | 0.0005 | 0 | 0 | 0.0052775 |  | 0.056 | 0.0561 | 0.0788 | 0.0795
2014-08-03 | 12時 |  | 0 | 0 | 0 | 0 | [9 empty] | 0 | 0 | 0 | 0 | 0 | 0 | 0 | 0 | 0 | 0 | 2.4406 | 0 | 0 | 0 | 0.27057 | 0 | 0 | 0 | 0 | 0 | 0 | 0 | 0.047552 | 0.00338 | 0.00675 | 0.01013 | 0.01351 | 0.05371 | 0 | 0.0052775 |  | 0.1983 | 0.2727 | 0.3698 | 0.3705
2014-08-03 | 13時 |  | 0 | 0 | 0 | 0 | [9 empty] | 0 | 0 | 0 | 0 | 0 | 0 | 0 | 0 | 0 | 0 | 2.3234 | 0 | 0 | 0 | 0 | 0 | 0 | 0 | 0 | 0 | 0 | 0 | 0.047552 | 0.00033 | 0.00067 | 0.001 | 0.00133 | 0.11604 | 0 | 0 |  | 0.0483 | 0.0483 | 0.0711 | 0.0717
2014-08-03 | 14時 |  | 0 | 0 | 0 | 0 | [9 empty] | 0 | 0 | 0 | 0 | 0 | 0 | 0 | 0 | 0 | 0 | 2.4204 | 0 | 0 | 0 | 0 | 0 | 0 | 0 | 0 | 0 | 0 | 0 | 0.047552 | 0.00013 | 0.00025 | 0.00038 | 0.0005 | 0.031168 | 0 | 0.017801 |  | 0.056 | 0.0561 | 0.0788 | 0.0795
2014-08-03 | 15時 |  | 0 | 0 | 0 | 0 | [9 empty] | 0 | 0 | 0 | 0 | 0 | 0 | 0 | 0 | 0 | 0 | 2.4936 | 0 | 0 | 0 | 0.37896 | 0 | 0 | 0 | 0 | 0 | 0 | 0 | 0.047552 | 0.00013 | 0.00025 | 0.00038 | 0.0005 | 0 | 0 | 0 |  | 0.056 | 0.0561 | 0.0788 | 0.0795
2014-08-03 | 16時 |  | 0 | 0 | 0 | 0 | [9 empty] | 0 | 0 | 0 | 0 | 0 | 0 | 0 | 0 | 0 | 0 | 2.262 | 0 | 0 | 0 | 0.19977 | 0 | 0 | 0 | 0 | 0 | 0 | 0 | 0.047552 | 0.00033 | 0.00067 | 0.001 | 0.00133 | 0.062335 | 0 | 0.0052775 |  | 0.0483 | 0.0483 | 0.0711 | 0.0717
2014-08-03 | 17時 |  | 0 | 0 | 0 | 0 | [9 empty] | 0 | 0 | 0 | 0 | 0 | 0 | 0 | 0 | 0 | 0 | 2.2244 | 0 | 0 | 0 | 0.18213 | 0 | 0 | 0 | 0.23377 | 0 | 0 | 0 | 0.047552 | 0.00033 | 0.00067 | 0.001 | 0.00133 | 0.10536 | 0 | 0.0082775 |  | 0.1304 | 0.2048 | 0.3019 | 0.3026
2014-08-03 | 18時 |  | 0 | 0 | 0 | 0 | [9 empty] | 0 | 0 | 0 | 0 | 0 | 0 | 0 | 0 | 0 | 0 | 2.0234 | 0 | 0 | 0 | 0.12995 | 0 | 0 | 0 | 0 | 0 | 0 | 0 | 0.047552 | 0.00642 | 0.01284 | 0.01926 | 0.02568 | 0.12467 | 0 | 0.0082775 |  | 0.303 | 0.3387 | 0.3972 | 0.5469
2014-08-03 | 19時 |  | 0 | 0 | 0 | 0 | [9 empty] | 0 | 0 | 0 | 0 | 0 | 0 | 0 | 0 | 0 | 0 | 1.6516 | 0 | 0 | 0 | 0.10851 | 0 | 0 | 0 | 0.16509 | 0 | 0 | 0 | 0.047552 | 0.00642 | 0.01284 | 0.01926 | 0.02568 | 0.21072 | 0.10708 | 0.0082775 |  | 0.0991 | 0.1348 | 0.1932 | 0.1939
2014-08-03 | 20時 |  | 0 | 0 | 0 | 0 | [9 empty] | 0 | 0 | 0 | 0 | 0 | 0 | 0 | 0 | 0 | 0 | 1.4719 | 0 | 0 | 0 | 0.073983 | 0 | 0 | 0 | 0.10517 | 0 | 0 | 0 | 0.047552 | 0.00033 | 0.00067 | 0.001 | 0.00133 | 0.14927 | 0.027125 | 0 |  | 0.0917 | 0.1275 | 0.2102 | 0.2109
2014-08-03 | 21時 |  | 0 | 0 | 0 | 0 | [9 empty] | 0 | 0 | 0 | 0 | 0 | 0 | 0 | 0 | 0 | 0 | 1.3546 | 0 | 0 | 0 | 0.054632 | 0 | 0 | 0 | 0.19735 | 0 | 0 | 0 | 0.047552 | 0.00033 | 0.00067 | 0.001 | 0.00133 | 0.14618 | 0.10814 | 0.031304 |  | 0.1216 | 0.1873 | 0.2837 | 0.2844
2014-08-03 | 22時 |  | 0 | 0 | 0 | 0 | [9 empty] | 0 | 0 | 0 | 0 | 0 | 0 | 0 | 0 | 0 | 0 | 1.2794 | 0 | 0 | 0 | 0.04159 | 0 | 0 | 0 | 0.19092 | 0 | 0 | 0 | 0.047552 | 0.00628 | 0.01256 | 0.01884 | 0.02512 | 0.12467 | 0.16133 | 0.043827 |  | 0.1738 | 0.1917 | 0.262 | 0.2626
2014-08-03 | 23時 |  | 0 | 0 | 0 | 0 | [9 empty] | 0 | 0 | 0 | 0 | 0 | 0 | 0 | 0 | 0 | 0 | 0.72287 | 0 | 0 | 0 | 0 | 0 | 0 | 0 | 0 | 0 | 0 | 0 | 0.047552 | 0.0067 | 0.01339 | 0.02009 | 0.02679 | 0.12467 | 0.18881 | 0.031848 |  | 0.1877 | 0.2176 | 0.2756 | 0.2763
2014-08-04 | 0時 |  | 0 | 0 | 0 | 0 | [9 empty] | 0 | 0 | 0 | 0 | 0 | 0 | 0 | 0 | 0 | 0 | 0.6083 | 0 | 0 | 0 | 0 | 0 | 0 | 0 | 0 | 0 | 0 | 0 | 0.047552 | 0.00013 | 0.00025 | 0.00038 | 0.0005 | 0 | 0.078899 | 0.011656 |  | 0.1578 | 0.1578 | 0.1806 | 0.1812
2014-08-04 | 1時 |  | 0 | 0 | 0 | 0 | [9 empty] | 0 | 0 | 0 | 0 | 0 | 0 | 0 | 0 | 0 | 0 | 0.47071 | 0 | 0 | 0 | 0 | 0 | 0 | 0 | 0 | 0 | 0 | 0 | 0.047552 | 0.00013 | 0.00025 | 0.00038 | 0.0005 | 0 | 0 | 0 |  | 0.0483 | 0.0483 | 0.0711 | 0.0717
2014-08-04 | 2時 |  | 0 | 0 | 0 | 0 | [9 empty] | 0 | 0 | 0 | 0 | 0 | 0 | 0 | 0 | 0 | 0 | 0.39087 | 0 | 0 | 0 | 0 | 0 | 0 | 0 | 0 | 0 | 0 | 0 | 0.047552 | 0.00013 | 0.00025 | 0.00038 | 0.0005 | 0 | 0 | 0 |  | 0.056 | 0.0561 | 0.0788 | 0.0795
2014-08-04 | 3時 |  | 0 | 0 | 0 | 0 | [9 empty] | 0 | 0 | 0 | 0 | 0 | 0 | 0 | 0 | 0 | 0 | 0.30758 | 0 | 0 | 0 | 0 | 0 | 0 | 0 | 0 | 0 | 0 | 0 | 0.047552 | 0.00013 | 0.00025 | 0.00038 | 0.0005 | 0 | 0 | 0 |  | 0.056 | 0.0561 | 0.0788 | 0.0795
2014-08-04 | 4時 |  | 0 | 0 | 0 | 0 | [9 empty] | 0 | 0 | 0 | 0 | 0 | 0 | 0 | 0 | 0 | 0 | 0.22812 | 0 | 0 | 0 | 0 | 0 | 0 | 0 | 0 | 0 | 0 | 0 | 0.047552 | 0.00013 | 0.00025 | 0.00038 | 0.0005 | 0 | 0 | 0 |  | 0.0483 | 0.0483 | 0.0711 | 0.0717
2014-08-04 | 5時 |  | 0 | 0 | 0 | 0 | [9 empty] | 0 | 0 | 0 | 0 | 0 | 0 | 0 | 0 | 0 | 0 | 0.57397 | 0 | 0 | 0 | 0 | 0 | 0 | 0 | 0 | 0 | 0 | 0 | 0.047552 | 0.00013 | 0.00025 | 0.00038 | 0.0005 | 0 | 0 | 0 |  | 0.056 | 0.0561 | 0.0788 | 0.0795
2014-08-04 | 6時 |  | 0 | 0 | 0 | 0 | [9 empty] | 0 | 0 | 0 | 0 | 0 | 0 | 0 | 0 | 0 | 0 | 1.3228 | 0 | 0 | 0 | 0 | 0 | 0 | 0 | 0 | 0 | 0 | 0 | 0.047552 | 0.00338 | 0.00675 | 0.01013 | 0.01351 | 0 | 0.024649 | 0.011815 |  | 0.1925 | 0.2611 | 0.3525 | 0.3531
2014-08-04 | 7時 |  | 0 | 0 | 0 | 0 | [9 empty] | 0 | 0 | 0 | 0 | 0 | 0 | 0 | 0 | 0 | 0 | 1.7353 | 0 | 0 | 0 | 0 | 0 | 0 | 0 | 0 | 0 | 0 | 0 | 0.047552 | 0.00054 | 0.00108 | 0.00163 | 0.00217 | 0.13859 | 0.053895 | 0.036861 |  | 0.1524 | 0.248 | 0.3662 | 0.3669
2014-08-04 | 8時 |  | 0 | 0 | 0 | 0 | [9 empty] | 0 | 0 | 0 | 0 | 0 | 0 | 0 | 0 | 0 | 0 | 1.7492 | 0 | 0 | 0 | 0.030226 | 0 | 0 | 0 | 0 | 0 | 0 | 0 | 0.047552 | 0.00054 | 0.00108 | 0.00163 | 0.00217 | 0.093503 | 0 | 0.035602 |  | 0.1091 | 0.1448 | 0.2032 | 0.2039
2014-08-04 | 9時 |  | 0 | 0 | 0 | 0 | [9 empty] | 0 | 0 | 0 | 0 | 0 | 0 | 0 | 0 | 0 | 0 | 1.9936 | 0 | 0 | 0 | 0 | 0 | 0 | 0 | 0 | 0 | 0 | 0 | 0.047552 | 0.00013 | 0.00025 | 0.00038 | 0.0005 | 0.17838 | 0.10971 | 0.042749 |  | 0.3011 | 0.3368 | 0.3953 | 0.396
2014-08-04 | 10時 |  | 0 | 0 | 0 | 0 | [9 empty] | 0 | 0 | 0 | 0 | 0 | 0 | 0 | 0 | 0 | 0 | 2.0005 | 0 | 0 | 0 | 0 | 0 | 0 | 0 | 0 | 0 | 0 | 0 | 0.047552 | 0.00033 | 0.00067 | 0.001 | 0.00133 | 0.093503 | 0 | 0.012523 |  | 0.0483 | 0.0483 | 0.0711 | 0.0717
2014-08-04 | 11時 |  | 0 | 0 | 0 | 0 | [9 empty] | 0 | 0 | 0 | 0 | 0 | 0 | 0 | 0 | 0 | 0 | 2.2374 | 0 | 0 | 0 | 0.091199 | 0 | 0 | 0 | 0 | 0 | 0 | 0 | 0.047552 | 0.00013 | 0.00025 | 0.00038 | 0.0005 | 0 | 0 | 0.0052775 |  | 0.056 | 0.0561 | 0.0788 | 0.0795
2014-08-04 | 12時 |  | 0 | 0 | 0 | 0 | [9 empty] | 0 | 0 | 0 | 0 | 0 | 0 | 0 | 0 | 0 | 0 | 2.1795 | 0 | 0 | 0 | 0.070769 | 0 | 0 | 0 | 0 | 0 | 0 | 0 | 0.047552 | 0.00338 | 0.00675 | 0.01013 | 0.01351 | 0.05371 | 0 | 0.0052775 |  | 0.1983 | 0.2727 | 0.3698 | 0.3705
2014-08-04 | 13時 |  | 0 | 0 | 0 | 0 | [9 empty] | 0 | 0 | 0 | 0 | 0 | 0 | 0 | 0 | 0 | 0 | 2.1728 | 0 | 0 | 0 | 0 | 0 | 0 | 0 | 0 | 0 | 0 | 0 | 0.047552 | 0.00033 | 0.00067 | 0.001 | 0.00133 | 0.11604 | 0 | 0 |  | 0.0483 | 0.0483 | 0.0711 | 0.0717
2014-08-04 | 14時 |  | 0 | 0 | 0 | 0 | [9 empty] | 0 | 0 | 0 | 0 | 0 | 0 | 0 | 0 | 0 | 0 | 2.1761 | 0 | 0 | 0 | 0 | 0 | 0 | 0 | 0 | 0 | 0 | 0 | 0.047552 | 0.00013 | 0.00025 | 0.00038 | 0.0005 | 0.031168 | 0 | 0.017801 |  | 0.056 | 0.0561 | 0.0788 | 0.0795
2014-08-04 | 15時 |  | 0 | 0 | 0 | 0 | [9 empty] | 0 | 0 | 0 | 0 | 0 | 0 | 0 | 0 | 0 | 0 | 2.0622 | 0 | 0 | 0 | 0.07415 | 0 | 0 | 0 | 0 | 0 | 0 | 0 | 0.047552 | 0.00013 | 0.00025 | 0.00038 | 0.0005 | 0 | 0 | 0 |  | 0.056 | 0.0561 | 0.0788 | 0.0795
2014-08-04 | 16時 |  | 0 | 0 | 0 | 0 | [9 empty] | 0 | 0 | 0 | 0 | 0 | 0 | 0 | 0 | 0 | 0 | 1.9011 | 0 | 0 | 0 | 0.053523 | 0 | 0 | 0 | 0 | 0 | 0 | 0 | 0.047552 | 0.00033 | 0.00067 | 0.001 | 0.00133 | 0.062335 | 0 | 0.0052775 |  | 0.0483 | 0.0483 | 0.0711 | 0.0717
2014-08-04 | 17時 |  | 0 | 0 | 0 | 0 | [9 empty] | 0 | 0 | 0 | 0 | 0 | 0 | 0 | 0 | 0 | 0 | 1.8388 | 0 | 0 | 0 | 0.02599 | 0 | 0 | 0 | 0.089523 | 0 | 0 | 0 | 0.047552 | 0.00033 | 0.00067 | 0.001 | 0.00133 | 0.10536 | 0 | 0.0082775 |  | 0.1304 | 0.2048 | 0.3019 | 0.3026
2014-08-04 | 18時 |  | 0 | 0 | 0 | 0 | [9 empty] | 0 | 0 | 0 | 0 | 0 | 0 | 0 | 0 | 0 | 0 | 1.8413 | 0 | 0 | 0 | 0 | 0 | 0 | 0 | 0 | 0 | 0 | 0 | 0.047552 | 0.00642 | 0.01284 | 0.01926 | 0.02568 | 0.12467 | 0 | 0.0082775 |  | 0.303 | 0.3387 | 0.3972 | 0.5469
2014-08-04 | 19時 |  | 0 | 0 | 0 | 0 | [9 empty] | 0 | 0 | 0 | 0 | 0 | 0 | 0 | 0 | 0 | 0 | 1.4391 | 0 | 0 | 0 | 0.034279 | 0 | 0 | 0 | 0.084926 | 0 | 0 | 0 | 0.047552 | 0.00642 | 0.01284 | 0.01926 | 0.02568 | 0.21072 | 0.10708 | 0.0082775 |  | 0.0991 | 0.1348 | 0.1932 | 0.1939
2014-08-04 | 20時 |  | 0 | 0 | 0 | 0 | [9 empty] | 0 | 0 | 0 | 0 | 0 | 0 | 0 | 0 | 0 | 0 | 1.6215 | 0 | 0 | 0 | 0.020996 | 0 | 0 | 0 | 0 | 0 | 0 | 0 | 0.047552 | 0.00033 | 0.00067 | 0.001 | 0.00133 | 0.14927 | 0.027125 | 0 |  | 0.0917 | 0.1275 | 0.2102 | 0.2109
2014-08-04 | 21時 |  | 0 | 0 | 0 | 0 | [9 empty] | 0 | 0 | 0 | 0 | 0 | 0 | 0 | 0 | 0 | 0 | 1.3176 | 0 | 0 | 0 | 0 | 0 | 0 | 0 | 0 | 0 | 0 | 0 | 0.047552 | 0.00033 | 0.00067 | 0.001 | 0.00133 | 0.14618 | 0.10814 | 0.031304 |  | 0.1216 | 0.1873 | 0.2837 | 0.2844
2014-08-04 | 22時 |  | 0 | 0 | 0 | 0 | [9 empty] | 0 | 0 | 0 | 0 | 0 | 0 | 0 | 0 | 0 | 0 | 1.1534 | 0 | 0 | 0 | 0 | 0 | 0 | 0 | 0 | 0 | 0 | 0 | 0.047552 | 0.00628 | 0.01256 | 0.01884 | 0.02512 | 0.12467 | 0.16133 | 0.043827 |  | 0.1738 | 0.1917 | 0.262 | 0.2626
2014-08-04 | 23時 |  | 0 | 0 | 0 | 0 | [9 empty] | 0 | 0 | 0 | 0 | 0 | 0 | 0 | 0 | 0 | 0 | 0.29533 | 0 | 0 | 0 | 0 | 0 | 0 | 0 | 0 | 0 | 0 | 0 | 0.047552 | 0.0067 | 0.01339 | 0.02009 | 0.02679 | 0.12467 | 0.18881 | 0.031848 |  | 0.1877 | 0.2176 | 0.2756 | 0.2763
2014-08-05 | 0時 |  | 0 | 0 | 0 | 0 | [9 empty] | 0 | 0 | 0 | 0 | 0 | 0 | 0 | 0 | 0 | 0 | 0.14698 | 0 | 0 | 0 | 0 | 0 | 0 | 0 | 0 | 0 | 0 | 0 | 0.047552 | 0.00013 | 0.00025 | 0.00038 | 0.0005 | 0 | 0 | 0 |  | 0.1578 | 0.1578 | 0.1806 | 0.1812
2014-08-05 | 1時 |  | 0 | 0 | 0 | 0 | [9 empty] | 0 | 0 | 0 | 0 | 0 | 0 | 0 | 0 | 0 | 0 | 0.076361 | 0 | 0 | 0 | 0 | 0 | 0 | 0 | 0 | 0 | 0 | 0 | 0.047552 | 0.00013 | 0.00025 | 0.00038 | 0.0005 | 0 | 0 | 0 |  | 0.0483 | 0.0483 | 0.0711 | 0.0717
2014-08-05 | 2時 |  | 0 | 0 | 0 | 0 | [9 empty] | 0 | 0 | 0 | 0 | 0 | 0 | 0 | 0 | 0 | 0 | 0.039122 | 0 | 0 | 0 | 0 | 0 | 0 | 0 | 0 | 0 | 0 | 0 | 0.047552 | 0.00013 | 0.00025 | 0.00038 | 0.0005 | 0 | 0 | 0 |  | 0.056 | 0.0561 | 0.0788 | 0.0795
2014-08-05 | 3時 |  | 0 | 0 | 0 | 0 | [9 empty] | 0 | 0 | 0 | 0 | 0 | 0 | 0 | 0 | 0 | 0 | 0.041394 | 0 | 0 | 0 | 0 | 0 | 0 | 0 | 0 | 0 | 0 | 0 | 0.047552 | 0.00013 | 0.00025 | 0.00038 | 0.0005 | 0 | 0 | 0 |  | 0.056 | 0.0561 | 0.0788 | 0.0795
2014-08-05 | 4時 |  | 0 | 0 | 0 | 0 | [9 empty] | 0 | 0 | 0 | 0 | 0 | 0 | 0 | 0 | 0 | 0 | 0.020553 | 0 | 0 | 0 | 0 | 0 | 0 | 0 | 0 | 0 | 0 | 0 | 0.047552 | 0.00013 | 0.00025 | 0.00038 | 0.0005 | 0 | 0 | 0 |  | 0.0483 | 0.0483 | 0.0711 | 0.0717
2014-08-05 | 5時 |  | 0 | 0 | 0 | 0 | [9 empty] | 0 | 0 | 0 | 0 | 0 | 0 | 0 | 0 | 0 | 0 | 0.06159 | 0 | 0 | 0 | 0 | 0 | 0 | 0 | 0 | 0 | 0 | 0 | 0.047552 | 0.00013 | 0.00025 | 0.00038 | 0.0005 | 0 | 0 | 0 |  | 0.056 | 0.0561 | 0.0788 | 0.0795
2014-08-05 | 6時 |  | 0 | 0 | 0 | 0 | [9 empty] | 0 | 0 | 0 | 0 | 0 | 0 | 0 | 0 | 0 | 0 | 0.83465 | 0 | 0 | 0 | 0 | 0 | 0 | 0 | 0 | 0 | 0 | 0 | 0.047552 | 0.00013 | 0.00025 | 0.00038 | 0.0005 | 0 | 0 | 0 |  | 0.056 | 0.0561 | 0.0788 | 0.0795
2014-08-05 | 7時 |  | 0 | 0 | 0 | 0 | [9 empty] | 0 | 0 | 0 | 0 | 0 | 0 | 0 | 0 | 0 | 0 | 1.709 | 0 | 0 | 0 | 0 | 0 | 0 | 0 | 0 | 0 | 0 | 0 | 0.047552 | 0.00054 | 0.00108 | 0.00163 | 0.00217 | 0 | 0.024649 | 0.022689 |  | 0.1168 | 0.1854 | 0.2767 | 0.2774
2014-08-05 | 8時 |  | 0 | 0 | 0 | 0 | [9 empty] | 0 | 0 | 0 | 0 | 0 | 0 | 0 | 0 | 0 | 0 | 1.9568 | 0 | 0 | 0 | 0 | 0 | 0 | 0 | 0 | 0 | 0 | 0 | 0.047552 | 0.00379 | 0.00759 | 0.01138 | 0.01518 | 0.084877 | 0.078545 | 0.064582 |  | 0.2156 | 0.2812 | 0.3696 | 0.3702
2014-08-05 | 9時 |  | 0 | 0 | 0 | 0 | [9 empty] | 0 | 0 | 0 | 0 | 0 | 0 | 0 | 0 | 0 | 0 | 2.0637 | 0 | 0 | 0 | 0 | 0 | 0 | 0 | 0 | 0 | 0 | 0 | 0.047552 | 0.00033 | 0.00067 | 0.001 | 0.00133 | 0.23209 | 0.16325 | 0.052059 |  | 0.2163 | 0.252 | 0.3265 | 0.3272
2014-08-05 | 10時 |  | 0 | 0 | 0 | 0 | [9 empty] | 0 | 0 | 0 | 0 | 0 | 0 | 0 | 0 | 0 | 0 | 2.2125 | 0 | 0 | 0 | 0 | 0 | 0 | 0 | 0 | 0 | 0 | 0 | 0.047552 | 0.00054 | 0.00108 | 0.00163 | 0.00217 | 0.12467 | 0.21558 | 0.037471 |  | 0.1917 | 0.2274 | 0.3128 | 0.3134
2014-08-05 | 11時 |  | 0 | 0 | 0 | 0 | [9 empty] | 0 | 0 | 0 | 0 | 0 | 0 | 0 | 0 | 0 | 0 | 2.3422 | 0 | 0 | 0 | 0 | 0 | 0 | 0 | 0 | 0 | 0 | 0 | 0.047552 | 0.00033 | 0.00067 | 0.001 | 0.00133 | 0.12467 | 0.21558 | 0 |  | 0.1994 | 0.2352 | 0.315 | 0.3157
2014-08-05 | 12時 |  | 0 | 0 | 0 | 0 | [9 empty] | 0 | 0 | 0 | 0 | 0 | 0 | 0 | 0 | 0 | 0 | 2.3288 | 0 | 0 | 0 | 0 | 0 | 0 | 0 | 0 | 0 | 0 | 0 | 0.047552 | 0.00338 | 0.00675 | 0.01013 | 0.01351 | 0.14721 | 0.13456 | 0.018352 |  | 0.1983 | 0.2727 | 0.3698 | 0.3705
2014-08-05 | 13時 |  | 0 | 0 | 0 | 0 | [9 empty] | 0 | 0 | 0 | 0 | 0 | 0 | 0 | 0 | 0 | 0 | 2.247 | 0 | 0 | 0 | 0 | 0 | 0 | 0 | 0 | 0 | 0 | 0 | 0.047552 | 0.00033 | 0.00067 | 0.001 | 0.00133 | 0.13756 | 0.026771 | 0.023629 |  | 0.0483 | 0.0483 | 0.0711 | 0.0717
2014-08-05 | 14時 |  | 0 | 0 | 0 | 0 | [9 empty] | 0 | 0 | 0 | 0 | 0 | 0 | 0 | 0 | 0 | 0 | 2.3092 | 0 | 0 | 0 | 0 | 0 | 0 | 0 | 0 | 0 | 0 | 0 | 0.047552 | 0.00013 | 0.00025 | 0.00038 | 0.0005 | 0 | 0 | 0 |  | 0.056 | 0.0561 | 0.0788 | 0.0795
2014-08-05 | 15時 |  | 0 | 0 | 0 | 0 | [9 empty] | 0 | 0 | 0 | 0 | 0 | 0 | 0 | 0 | 0 | 0 | 2.245 | 0 | 0 | 0 | 0 | 0 | 0 | 0 | 0 | 0 | 0 | 0 | 0.047552 | 0.00013 | 0.00025 | 0.00038 | 0.0005 | 0 | 0 | 0 |  | 0.056 | 0.0561 | 0.0788 | 0.0795
2014-08-05 | 16時 |  | 0 | 0 | 0 | 0 | [9 empty] | 0 | 0 | 0 | 0 | 0 | 0 | 0 | 0 | 0 | 0 | 2.2508 | 0 | 0 | 0 | 0 | 0 | 0 | 0 | 0 | 0 | 0 | 0 | 0.047552 | 0.00054 | 0.00108 | 0.00163 | 0.00217 | 0.062335 | 0.054249 | 0.024058 |  | 0.2095 | 0.275 | 0.3956 | 0.5453
2014-08-05 | 17時 |  | 0 | 0 | 0 | 0 | [9 empty] | 0 | 0 | 0 | 0 | 0 | 0 | 0 | 0 | 0 | 0 | 2.1062 | 0 | 0 | 0 | 0 | 0 | 0 | 0 | 0 | 0 | 0 | 0 | 0.047552 | 0.00642 | 0.01284 | 0.01926 | 0.02568 | 0.12467 | 0.1085 | 0.026923 |  | 0.2423 | 0.2781 | 0.3689 | 0.5187
2014-08-05 | 18時 |  | 0 | 0 | 0 | 0 | [9 empty] | 0 | 0 | 0 | 0 | 0 | 0 | 0 | 0 | 0 | 0 | 1.9631 | 0 | 0 | 0 | 0 | 0 | 0 | 0 | 0 | 0 | 0 | 0 | 0.047552 | 0.00642 | 0.01284 | 0.01926 | 0.02568 | 0.21072 | 0.1085 | 0 |  | 0.1819 | 0.2177 | 0.2978 | 0.4476
2014-08-05 | 19時 |  | 0 | 0 | 0 | 0 | [9 empty] | 0 | 0 | 0 | 0 | 0 | 0 | 0 | 0 | 0 | 0 | 1.9362 | 0 | 0 | 0 | 0 | 0 | 0 | 0 | 0 | 0 | 0 | 0 | 0.047552 | 0.00013 | 0.00025 | 0.00038 | 0.0005 | 0.12879 | 0 | 0.006537 |  | 0.0998 | 0.1355 | 0.2049 | 0.2056
2014-08-05 | 20時 |  | 0 | 0 | 0 | 0 | [9 empty] | 0 | 0 | 0 | 0 | 0 | 0 | 0 | 0 | 0 | 0 | 1.8629 | 0 | 0 | 0 | 0 | 0 | 0 | 0 | 0 | 0 | 0 | 0 | 0.047552 | 0.00033 | 0.00067 | 0.001 | 0.00133 | 0.16769 | 0.10779 | 0.006537 |  | 0.0917 | 0.1275 | 0.2183 | 0.219
2014-08-05 | 21時 |  | 0 | 0 | 0 | 0 | [9 empty] | 0 | 0 | 0 | 0 | 0 | 0 | 0 | 0 | 0 | 0 | 1.7174 | 0 | 0 | 0 | 0 | 0 | 0 | 0 | 0 | 0 | 0 | 0 | 0.047552 | 0.00628 | 0.01256 | 0.01884 | 0.02512 | 0.12467 | 0.18846 | 0.012659 |  | 0.1755 | 0.2411 | 0.3458 | 0.3465
2014-08-05 | 22時 |  | 0 | 0 | 0 | 0 | [9 empty] | 0 | 0 | 0 | 0 | 0 | 0 | 0 | 0 | 0 | 0 | 1.2932 | 0 | 0 | 0 | 0 | 0 | 0 | 0 | 0 | 0 | 0 | 0 | 0.047552 | 0.00649 | 0.01298 | 0.01947 | 0.02595 | 0.12467 | 0.16133 | 0.043827 |  | 0.1139 | 0.1795 | 0.3002 | 0.3009
2014-08-05 | 23時 |  | 0 | 0 | 0 | 0 | [9 empty] | 0 | 0 | 0 | 0 | 0 | 0 | 0 | 0 | 0 | 0 | 0.70322 | 0 | 0 | 0 | 0 | 0 | 0 | 0 | 0 | 0 | 0 | 0 | 0.047552 | 0.00331 | 0.00661 | 0.00992 | 0.01323 | 0.062335 | 0.15709 | 0.04296 |  | 0.1578 | 0.1578 | 0.1806 | 0.1812
2014-08-06 | 0時 |  | 0 | 0 | 0 | 0 | [9 empty] | 0 | 0 | 0 | 0 | 0 | 0 | 0 | 0 | 0 | 0 | 0.37333 | 0 | 0 | 0 | 0 | 0 | 0 | 0 | 0 | 0 | 0 | 0 | 0.047552 | 0.00013 | 0.00025 | 0.00038 | 0.0005 | 0 | 0 | 0 |  | 0.1578 | 0.1578 | 0.1806 | 0.1812
2014-08-06 | 1時 |  | 0 | 0 | 0 | 0 | [9 empty] | 0 | 0 | 0 | 0 | 0 | 0 | 0 | 0 | 0 | 0 | 0.22885 | 0 | 0 | 0 | 0 | 0 | 0 | 0 | 0 | 0 | 0 | 0 | 0.047552 | 0.00013 | 0.00025 | 0.00038 | 0.0005 | 0 | 0 | 0 |  | 0.0483 | 0.0483 | 0.0711 | 0.0717
2014-08-06 | 2時 |  | 0 | 0 | 0 | 0 | [9 empty] | 0 | 0 | 0 | 0 | 0 | 0 | 0 | 0 | 0 | 0 | 0.15333 | 0 | 0 | 0 | 0 | 0 | 0 | 0 | 0 | 0 | 0 | 0 | 0.047552 | 0.00013 | 0.00025 | 0.00038 | 0.0005 | 0 | 0 | 0 |  | 0.056 | 0.0561 | 0.0788 | 0.0795
2014-08-06 | 3時 |  | 0 | 0 | 0 | 0 | [9 empty] | 0 | 0 | 0 | 0 | 0 | 0 | 0 | 0 | 0 | 0 | 0.11517 | 0 | 0 | 0 | 0 | 0 | 0 | 0 | 0 | 0 | 0 | 0 | 0.047552 | 0.00013 | 0.00025 | 0.00038 | 0.0005 | 0 | 0 | 0 |  | 0.056 | 0.0561 | 0.0788 | 0.0795
2014-08-06 | 4時 |  | 0 | 0 | 0 | 0 | [9 empty] | 0 | 0 | 0 | 0 | 0 | 0 | 0 | 0 | 0 | 0 | 0.072003 | 0 | 0 | 0 | 0 | 0 | 0 | 0 | 0 | 0 | 0 | 0 | 0.047552 | 0.00013 | 0.00025 | 0.00038 | 0.0005 | 0 | 0 | 0 |  | 0.0483 | 0.0483 | 0.0711 | 0.0717
2014-08-06 | 5時 |  | 0 | 0 | 0 | 0 | [9 empty] | 0 | 0 | 0 | 0 | 0 | 0 | 0 | 0 | 0 | 0 | 0.31034 | 0 | 0 | 0 | 0 | 0 | 0 | 0 | 0 | 0 | 0 | 0 | 0.047552 | 0.00013 | 0.00025 | 0.00038 | 0.0005 | 0 | 0 | 0 |  | 0.056 | 0.0561 | 0.0788 | 0.0795
2014-08-06 | 6時 |  | 0 | 0 | 0 | 0 | [9 empty] | 0 | 0 | 0 | 0 | 0 | 0 | 0 | 0 | 0 | 0 | 1.628 | 0 | 0 | 0 | 0 | 0 | 0 | 0 | 0 | 0 | 0 | 0 | 0.047552 | 0.00033 | 0.00067 | 0.001 | 0.00133 | 0 | 0.024649 | 0.011815 |  | 0.0859 | 0.1159 | 0.1685 | 0.1692
2014-08-06 | 7時 |  | 0 | 0 | 0 | 0 | [9 empty] | 0 | 0 | 0 | 0 | 0 | 0 | 0 | 0 | 0 | 0 | 1.737 | 0 | 0 | 0 | 0 | 0 | 0 | 0 | 0 | 0 | 0 | 0 | 0.047552 | 0.00033 | 0.00067 | 0.001 | 0.00133 | 0.093503 | 0 | 0.015347 |  | 0.2346 | 0.2703 | 0.3287 | 0.3294
2014-08-06 | 8時 |  | 0 | 0 | 0 | 0 | [9 empty] | 0 | 0 | 0 | 0 | 0 | 0 | 0 | 0 | 0 | 0 | 1.8591 | 0 | 0 | 0 | 0 | 0 | 0 | 0 | 0 | 0 | 0 | 0 | 0.047552 | 0.00705 | 0.01409 | 0.02114 | 0.02818 | 0.13653 | 0.078545 | 0.060527 |  | 0.2282 | 0.3325 | 0.4595 | 0.4602
2014-08-06 | 9時 |  | 0 | 0 | 0 | 0 | [9 empty] | 0 | 0 | 0 | 0 | 0 | 0 | 0 | 0 | 0 | 0 | 2.0256 | 0 | 0 | 0 | 0.04208 | 0 | 0 | 0 | 0.17458 | 0 | 0 | 0 | 0.047552 | 0.00013 | 0.00025 | 0.00038 | 0.0005 | 0.084877 | 0.053895 | 0.0052775 |  | 0.056 | 0.0561 | 0.0788 | 0.0795
2014-08-06 | 10時 |  | 0 | 0 | 0 | 0 | [9 empty] | 0 | 0 | 0 | 0 | 0 | 0 | 0 | 0 | 0 | 0 | 2.0154 | 0 | 0 | 0 | 0.093977 | 0 | 0 | 0 | 0.21457 | 0 | 0 | 0 | 0.047552 | 0.00013 | 0.00025 | 0.00038 | 0.0005 | 0 | 0 | 0 |  | 0.0483 | 0.0483 | 0.0711 | 0.0717
2014-08-06 | 11時 |  | 0 | 0 | 0 | 0 | [9 empty] | 0 | 0 | 0 | 0 | 0 | 0 | 0 | 0 | 0 | 0 | 2.09 | 0 | 0 | 0 | 0.11698 | 0 | 0 | 0 | 0.10599 | 0 | 0 | 0 | 0.047552 | 0.00013 | 0.00025 | 0.00038 | 0.0005 | 0 | 0 | 0 |  | 0.056 | 0.0561 | 0.0788 | 0.0795
2014-08-06 | 12時 |  | 0 | 0 | 0 | 0 | [9 empty] | 0 | 0 | 0 | 0 | 0 | 0 | 0 | 0 | 0 | 0 | 2.2571 | 0 | 0 | 0 | 0.10451 | 0 | 0 | 0 | 0 | 0 | 0 | 0 | 0.047552 | 0.00013 | 0.00025 | 0.00038 | 0.0005 | 0 | 0 | 0 |  | 0.056 | 0.0561 | 0.0788 | 0.0795
2014-08-06 | 13時 |  | 0 | 0 | 0 | 0 | [9 empty] | 0 | 0 | 0 | 0 | 0 | 0 | 0 | 0 | 0 | 0 | 2.2377 | 0 | 0 | 0 | 0 | 0 | 0 | 0 | 0 | 0 | 0 | 0 | 0.047552 | 0.00013 | 0.00025 | 0.00038 | 0.0005 | 0 | 0 | 0 |  | 0.0483 | 0.0483 | 0.0711 | 0.0717
2014-08-06 | 14時 |  | 0 | 0 | 0 | 0 | [9 empty] | 0 | 0 | 0 | 0 | 0 | 0 | 0 | 0 | 0 | 0 | 2.3679 | 0 | 0 | 0 | 0 | 0 | 0 | 0 | 0 | 0 | 0 | 0 | 0.047552 | 0.00013 | 0.00025 | 0.00038 | 0.0005 | 0 | 0 | 0 |  | 0.056 | 0.0561 | 0.0788 | 0.0795
2014-08-06 | 15時 |  | 0 | 0 | 0 | 0 | [9 empty] | 0 | 0 | 0 | 0 | 0 | 0 | 0 | 0 | 0 | 0 | 2.3789 | 0 | 0 | 0 | 0.10167 | 0 | 0 | 0 | 0.11102 | 0 | 0 | 0 | 0.047552 | 0.00013 | 0.00025 | 0.00038 | 0.0005 | 0 | 0 | 0 |  | 0.056 | 0.0561 | 0.0788 | 0.0795
2014-08-06 | 16時 |  | 0 | 0 | 0 | 0 | [9 empty] | 0 | 0 | 0 | 0 | 0 | 0 | 0 | 0 | 0 | 0 | 2.3391 | 0 | 0 | 0 | 0.06835 | 0 | 0 | 0 | 0.096184 | 0 | 0 | 0 | 0.047552 | 0.00013 | 0.00025 | 0.00038 | 0.0005 | 0 | 0 | 0 |  | 0.0483 | 0.0483 | 0.0711 | 0.0717
2014-08-06 | 17時 |  | 0 | 0 | 0 | 0 | [9 empty] | 0 | 0 | 0 | 0 | 0 | 0 | 0 | 0 | 0 | 0 | 2.1949 | 0 | 0 | 0 | 0.050409 | 0 | 0 | 0 | 0.090356 | 0 | 0 | 0 | 0.047552 | 0.00013 | 0.00025 | 0.00038 | 0.0005 | 0 | 0 | 0 |  | 0.056 | 0.0561 | 0.0788 | 0.0795
2014-08-06 | 18時 |  | 0 | 0 | 0 | 0 | [9 empty] | 0 | 0 | 0 | 0 | 0 | 0 | 0 | 0 | 0 | 0 | 1.9986 | 0 | 0 | 0 | 0.059369 | 0 | 0 | 0 | 0 | 0 | 0 | 0 | 0.047552 | 0.00013 | 0.00025 | 0.00038 | 0.0005 | 0 | 0 | 0 |  | 0.056 | 0.0561 | 0.0788 | 0.0795
2014-08-06 | 19時 |  | 0 | 0 | 0 | 0 | [9 empty] | 0 | 0 | 0 | 0 | 0 | 0 | 0 | 0 | 0 | 0 | 1.8563 | 0 | 0 | 0 | 0.039875 | 0 | 0 | 0 | 0.17873 | 0 | 0 | 0 | 0.047552 | 0.00013 | 0.00025 | 0.00038 | 0.0005 | 0 | 0 | 0 |  | 0.0483 | 0.0483 | 0.0711 | 0.0717
2014-08-06 | 20時 |  | 0 | 0 | 0 | 0 | [9 empty] | 0 | 0 | 0 | 0 | 0 | 0 | 0 | 0 | 0 | 0 | 1.5457 | 0 | 0 | 0 | 0.036164 | 0 | 0 | 0 | 0.1698 | 0 | 0 | 0 | 0.047552 | 0.00054 | 0.00108 | 0.00163 | 0.00217 | 0.062335 | 0 | 0.0082775 |  | 0.1304 | 0.2048 | 0.3129 | 0.4626
2014-08-06 | 21時 |  | 0 | 0 | 0 | 0 | [9 empty] | 0 | 0 | 0 | 0 | 0 | 0 | 0 | 0 | 0 | 0 | 1.2663 | 0 | 0 | 0 | 0.022209 | 0 | 0 | 0 | 0.1761 | 0 | 0 | 0 | 0.047552 | 0.00033 | 0.00067 | 0.001 | 0.00133 | 0.12467 | 0.026771 | 0.031304 |  | 0.1755 | 0.2411 | 0.3322 | 0.4447
2014-08-06 | 22時 |  | 0 | 0 | 0 | 0 | [9 empty] | 0 | 0 | 0 | 0 | 0 | 0 | 0 | 0 | 0 | 0 | 0.71013 | 0 | 0 | 0 | 0 | 0 | 0 | 0 | 0 | 0 | 0 | 0 | 0.047552 | 0.00352 | 0.00703 | 0.01055 | 0.01406 | 0.12467 | 0.16133 | 0.043827 |  | 0.051 | 0.0511 | 0.0952 | 0.0959
2014-08-06 | 23時 |  | 0 | 0 | 0 | 0 | [9 empty] | 0 | 0 | 0 | 0 | 0 | 0 | 0 | 0 | 0 | 0 | 0.20848 | 0 | 0 | 0 | 0 | 0 | 0 | 0 | 0 | 0 | 0 | 0 | 0.047552 | 0.00628 | 0.01256 | 0.01884 | 0.02512 | 0.062335 | 0.15709 | 0.044922 |  | 0.1877 | 0.2176 | 0.2703 | 0.2709
2014-08-07 | 0時 |  | 0 | 0 | 0 | 0 | [9 empty] | 0 | 0 | 0 | 0 | 0 | 0 | 0 | 0 | 0 | 0 | 0.11605 | 0 | 0 | 0 | 0 | 0 | 0 | 0 | 0 | 0 | 0 | 0 | 0.047552 | 0.00013 | 0.00025 | 0.00038 | 0.0005 | 0 | 0.078899 | 0.011656 |  | 0.1578 | 0.1578 | 0.1806 | 0.1812
2014-08-07 | 1時 |  | 0 | 0 | 0 | 0 | [9 empty] | 0 | 0 | 0 | 0 | 0 | 0 | 0 | 0 | 0 | 0 | 0.059411 | 0 | 0 | 0 | 0 | 0 | 0 | 0 | 0 | 0 | 0 | 0 | 0.047552 | 0.00013 | 0.00025 | 0.00038 | 0.0005 | 0 | 0 | 0 |  | 0.0483 | 0.0483 | 0.0711 | 0.0717
2014-08-07 | 2時 |  | 0 | 0 | 0 | 0 | [9 empty] | 0 | 0 | 0 | 0 | 0 | 0 | 0 | 0 | 0 | 0 | 0.022863 | 0 | 0 | 0 | 0 | 0 | 0 | 0 | 0 | 0 | 0 | 0 | 0.047552 | 0.00013 | 0.00025 | 0.00038 | 0.0005 | 0 | 0 | 0 |  | 0.056 | 0.0561 | 0.0788 | 0.0795
2014-08-07 | 3時 |  | 0 | 0 | 0 | 0 | [9 empty] | 0 | 0 | 0 | 0 | 0 | 0 | 0 | 0 | 0 | 0 | 0.010164 | 0 | 0 | 0 | 0 | 0 | 0 | 0 | 0 | 0 | 0 | 0 | 0.047552 | 0.00013 | 0.00025 | 0.00038 | 0.0005 | 0 | 0 | 0 |  | 0.056 | 0.0561 | 0.0788 | 0.0795
2014-08-07 | 4時 |  | 0 | 0 | 0 | 0 | [9 empty] | 0 | 0 | 0 | 0 | 0 | 0 | 0 | 0 | 0 | 0 | 0.0032918 | 0 | 0 | 0 | 0 | 0 | 0 | 0 | 0 | 0 | 0 | 0 | 0.047552 | 0.00013 | 0.00025 | 0.00038 | 0.0005 | 0 | 0 | 0 |  | 0.0483 | 0.0483 | 0.0711 | 0.0717
2014-08-07 | 5時 |  | 0 | 0 | 0 | 0 | [9 empty] | 0 | 0 | 0 | 0 | 0 | 0 | 0 | 0 | 0 | 0 | 0.02392 | 0 | 0 | 0 | 0 | 0 | 0 | 0 | 0 | 0 | 0 | 0 | 0.047552 | 0.00013 | 0.00025 | 0.00038 | 0.0005 | 0 | 0 | 0 |  | 0.056 | 0.0561 | 0.0788 | 0.0795
2014-08-07 | 6時 |  | 0 | 0 | 0 | 0 | [9 empty] | 0 | 0 | 0 | 0 | 0 | 0 | 0 | 0 | 0 | 0 | 0.96489 | 0 | 0 | 0 | 0 | 0 | 0 | 0 | 0 | 0 | 0 | 0 | 0.047552 | 0.00338 | 0.00675 | 0.01013 | 0.01351 | 0 | 0.024649 | 0.011815 |  | 0.1925 | 0.2611 | 0.3525 | 0.3531
2014-08-07 | 7時 |  | 0 | 0 | 0 | 0 | [9 empty] | 0 | 0 | 0 | 0 | 0 | 0 | 0 | 0 | 0 | 0 | 1.6397 | 0 | 0 | 0 | 0 | 0 | 0 | 0 | 0 | 0 | 0 | 0 | 0.047552 | 0.00054 | 0.00108 | 0.00163 | 0.00217 | 0.13859 | 0.053895 | 0.036861 |  | 0.1524 | 0.248 | 0.3662 | 0.3669
2014-08-07 | 8時 |  | 0 | 0 | 0 | 0 | [9 empty] | 0 | 0 | 0 | 0 | 0 | 0 | 0 | 0 | 0 | 0 | 1.8117 | 0 | 0 | 0 | 0.028335 | 0 | 0 | 0 | 0 | 0 | 0 | 0 | 0.047552 | 0.00054 | 0.00108 | 0.00163 | 0.00217 | 0.093503 | 0 | 0.035602 |  | 0.1091 | 0.1448 | 0.2032 | 0.2039
2014-08-07 | 9時 |  | 0 | 0 | 0 | 0 | [9 empty] | 0 | 0 | 0 | 0 | 0 | 0 | 0 | 0 | 0 | 0 | 1.8332 | 0 | 0 | 0 | 0 | 0 | 0 | 0 | 0 | 0 | 0 | 0 | 0.047552 | 0.00013 | 0.00025 | 0.00038 | 0.0005 | 0.17838 | 0.10971 | 0.042749 |  | 0.3011 | 0.3368 | 0.3953 | 0.396
2014-08-07 | 10時 |  | 0 | 0 | 0 | 0 | [9 empty] | 0 | 0 | 0 | 0 | 0 | 0 | 0 | 0 | 0 | 0 | 2.0526 | 0 | 0 | 0 | 0 | 0 | 0 | 0 | 0 | 0 | 0 | 0 | 0.047552 | 0.00033 | 0.00067 | 0.001 | 0.00133 | 0.093503 | 0 | 0.012523 |  | 0.0483 | 0.0483 | 0.0711 | 0.0717
2014-08-07 | 11時 |  | 0 | 0 | 0 | 0 | [9 empty] | 0 | 0 | 0 | 0 | 0 | 0 | 0 | 0 | 0 | 0 | 2.1285 | 0 | 0 | 0 | 0.15053 | 0 | 0 | 0 | 0 | 0 | 0 | 0 | 0.047552 | 0.00013 | 0.00025 | 0.00038 | 0.0005 | 0 | 0 | 0.0052775 |  | 0.056 | 0.0561 | 0.0788 | 0.0795
2014-08-07 | 12時 |  | 0 | 0 | 0 | 0 | [9 empty] | 0 | 0 | 0 | 0 | 0 | 0 | 0 | 0 | 0 | 0 | 2.2607 | 0 | 0 | 0 | 0.097779 | 0 | 0 | 0 | 0 | 0 | 0 | 0 | 0.047552 | 0.00338 | 0.00675 | 0.01013 | 0.01351 | 0.05371 | 0 | 0.0052775 |  | 0.1983 | 0.2727 | 0.3698 | 0.3705
2014-08-07 | 13時 |  | 0 | 0 | 0 | 0 | [9 empty] | 0 | 0 | 0 | 0 | 0 | 0 | 0 | 0 | 0 | 0 | 2.4052 | 0 | 0 | 0 | 0 | 0 | 0 | 0 | 0 | 0 | 0 | 0 | 0.047552 | 0.00033 | 0.00067 | 0.001 | 0.00133 | 0.11604 | 0 | 0 |  | 0.0483 | 0.0483 | 0.0711 | 0.0717
2014-08-07 | 14時 |  | 0 | 0 | 0 | 0 | [9 empty] | 0 | 0 | 0 | 0 | 0 | 0 | 0 | 0 | 0 | 0 | 2.3582 | 0 | 0 | 0 | 0 | 0 | 0 | 0 | 0 | 0 | 0 | 0 | 0.047552 | 0.00013 | 0.00025 | 0.00038 | 0.0005 | 0.031168 | 0 | 0.017801 |  | 0.056 | 0.0561 | 0.0788 | 0.0795
2014-08-07 | 15時 |  | 0 | 0 | 0 | 0 | [9 empty] | 0 | 0 | 0 | 0 | 0 | 0 | 0 | 0 | 0 | 0 | 2.375 | 0 | 0 | 0 | 0.11643 | 0 | 0 | 0 | 0 | 0 | 0 | 0 | 0.047552 | 0.00013 | 0.00025 | 0.00038 | 0.0005 | 0 | 0 | 0 |  | 0.056 | 0.0561 | 0.0788 | 0.0795
2014-08-07 | 16時 |  | 0 | 0 | 0 | 0 | [9 empty] | 0 | 0 | 0 | 0 | 0 | 0 | 0 | 0 | 0 | 0 | 2.3426 | 0 | 0 | 0 | 0.07774 | 0 | 0 | 0 | 0 | 0 | 0 | 0 | 0.047552 | 0.00033 | 0.00067 | 0.001 | 0.00133 | 0.062335 | 0 | 0.0052775 |  | 0.0483 | 0.0483 | 0.0711 | 0.0717
2014-08-07 | 17時 |  | 0 | 0 | 0 | 0 | [9 empty] | 0 | 0 | 0 | 0 | 0 | 0 | 0 | 0 | 0 | 0 | 2.1443 | 0 | 0 | 0 | 0.061798 | 0 | 0 | 0 | 0.11519 | 0 | 0 | 0 | 0.047552 | 0.00033 | 0.00067 | 0.001 | 0.00133 | 0.10536 | 0 | 0.0082775 |  | 0.1304 | 0.2048 | 0.3019 | 0.3026
2014-08-07 | 18時 |  | 0 | 0 | 0 | 0 | [9 empty] | 0 | 0 | 0 | 0 | 0 | 0 | 0 | 0 | 0 | 0 | 1.9673 | 0 | 0 | 0 | 0.048707 | 0 | 0 | 0 | 0 | 0 | 0 | 0 | 0.047552 | 0.00642 | 0.01284 | 0.01926 | 0.02568 | 0.12467 | 0 | 0.0082775 |  | 0.303 | 0.3387 | 0.3972 | 0.5469
2014-08-07 | 19時 |  | 0 | 0 | 0 | 0 | [9 empty] | 0 | 0 | 0 | 0 | 0 | 0 | 0 | 0 | 0 | 0 | 1.8222 | 0 | 0 | 0 | 0.057182 | 0 | 0 | 0 | 0.10402 | 0 | 0 | 0 | 0.047552 | 0.00642 | 0.01284 | 0.01926 | 0.02568 | 0.21072 | 0.10708 | 0.0082775 |  | 0.0991 | 0.1348 | 0.1932 | 0.1939
2014-08-07 | 20時 |  | 0 | 0 | 0 | 0 | [9 empty] | 0 | 0 | 0 | 0 | 0 | 0 | 0 | 0 | 0 | 0 | 1.7061 | 0 | 0 | 0 | 0.037567 | 0 | 0 | 0 | 0.082852 | 0 | 0 | 0 | 0.047552 | 0.00033 | 0.00067 | 0.001 | 0.00133 | 0.14927 | 0.027125 | 0 |  | 0.0917 | 0.1275 | 0.2102 | 0.2109
2014-08-07 | 21時 |  | 0 | 0 | 0 | 0 | [9 empty] | 0 | 0 | 0 | 0 | 0 | 0 | 0 | 0 | 0 | 0 | 1.3662 | 0 | 0 | 0 | 0.024065 | 0 | 0 | 0 | 0.17053 | 0 | 0 | 0 | 0.047552 | 0.00033 | 0.00067 | 0.001 | 0.00133 | 0.14618 | 0.10814 | 0.031304 |  | 0.1216 | 0.1873 | 0.2837 | 0.2844
2014-08-07 | 22時 |  | 0 | 0 | 0 | 0 | [9 empty] | 0 | 0 | 0 | 0 | 0 | 0 | 0 | 0 | 0 | 0 | 1.2663 | 0 | 0 | 0 | 0 | 0 | 0 | 0 | 0.084733 | 0 | 0 | 0 | 0.047552 | 0.00628 | 0.01256 | 0.01884 | 0.02512 | 0.12467 | 0.16133 | 0.043827 |  | 0.1738 | 0.1917 | 0.262 | 0.2626
2014-08-07 | 23時 |  | 0 | 0 | 0 | 0 | [9 empty] | 0 | 0 | 0 | 0 | 0 | 0 | 0 | 0 | 0 | 0 | 0.38114 | 0 | 0 | 0 | 0 | 0 | 0 | 0 | 0 | 0 | 0 | 0 | 0.047552 | 0.0067 | 0.01339 | 0.02009 | 0.02679 | 0.12467 | 0.18881 | 0.031848 |  | 0.1877 | 0.2176 | 0.2756 | 0.2763
2014-08-08 | 0時 |  | 0 | 0 | 0 | 0 | [9 empty] | 0 | 0 | 0 | 0 | 0 | 0 | 0 | 0 | 0 | 0 | 0.16723 | 0 | 0 | 0 | 0 | 0 | 0 | 0 | 0 | 0 | 0 | 0 | 0.047552 | 0.00013 | 0.00025 | 0.00038 | 0.0005 | 0 | 0.078899 | 0.011656 |  | 0.1578 | 0.1578 | 0.1806 | 0.1812
2014-08-08 | 1時 |  | 0 | 0 | 0 | 0 | [9 empty] | 0 | 0 | 0 | 0 | 0 | 0 | 0 | 0 | 0 | 0 | 0.089288 | 0 | 0 | 0 | 0 | 0 | 0 | 0 | 0 | 0 | 0 | 0 | 0.047552 | 0.00013 | 0.00025 | 0.00038 | 0.0005 | 0 | 0 | 0 |  | 0.0483 | 0.0483 | 0.0711 | 0.0717
2014-08-08 | 2時 |  | 0 | 0 | 0 | 0 | [9 empty] | 0 | 0 | 0 | 0 | 0 | 0 | 0 | 0 | 0 | 0 | 0.047514 | 0 | 0 | 0 | 0 | 0 | 0 | 0 | 0 | 0 | 0 | 0 | 0.047552 | 0.00013 | 0.00025 | 0.00038 | 0.0005 | 0 | 0 | 0 |  | 0.056 | 0.0561 | 0.0788 | 0.0795
2014-08-08 | 3時 |  | 0 | 0 | 0 | 0 | [9 empty] | 0 | 0 | 0 | 0 | 0 | 0 | 0 | 0 | 0 | 0 | 0.012304 | 0 | 0 | 0 | 0 | 0 | 0 | 0 | 0 | 0 | 0 | 0 | 0.047552 | 0.00013 | 0.00025 | 0.00038 | 0.0005 | 0 | 0 | 0 |  | 0.056 | 0.0561 | 0.0788 | 0.0795
2014-08-08 | 4時 |  | 0 | 0 | 0 | 0 | [9 empty] | 0 | 0 | 0 | 0 | 0 | 0 | 0 | 0 | 0 | 0 | 0.010503 | 0 | 0 | 0 | 0 | 0 | 0 | 0 | 0 | 0 | 0 | 0 | 0.047552 | 0.00013 | 0.00025 | 0.00038 | 0.0005 | 0 | 0 | 0 |  | 0.0483 | 0.0483 | 0.0711 | 0.0717
2014-08-08 | 5時 |  | 0 | 0 | 0 | 0 | [9 empty] | 0 | 0 | 0 | 0 | 0 | 0 | 0 | 0 | 0 | 0 | 0.052591 | 0 | 0 | 0 | 0 | 0 | 0 | 0 | 0 | 0 | 0 | 0 | 0.047552 | 0.00013 | 0.00025 | 0.00038 | 0.0005 | 0 | 0 | 0 |  | 0.056 | 0.0561 | 0.0788 | 0.0795
2014-08-08 | 6時 |  | 0 | 0 | 0 | 0 | [9 empty] | 0 | 0 | 0 | 0 | 0 | 0 | 0 | 0 | 0 | 0 | 1.5822 | 0 | 0 | 0 | 0 | 0 | 0 | 0 | 0 | 0 | 0 | 0 | 0.047552 | 0.00338 | 0.00675 | 0.01013 | 0.01351 | 0 | 0.024649 | 0.011815 |  | 0.1925 | 0.2611 | 0.3525 | 0.3531
2014-08-08 | 7時 |  | 0 | 0 | 0 | 0 | [9 empty] | 0 | 0 | 0 | 0 | 0 | 0 | 0 | 0 | 0 | 0 | 1.7373 | 0 | 0 | 0 | 0 | 0 | 0 | 0 | 0 | 0 | 0 | 0 | 0.047552 | 0.00054 | 0.00108 | 0.00163 | 0.00217 | 0.13859 | 0.053895 | 0.036861 |  | 0.1524 | 0.248 | 0.3662 | 0.3669
2014-08-08 | 8時 |  | 0 | 0 | 0 | 0 | [9 empty] | 0 | 0 | 0 | 0 | 0 | 0 | 0 | 0 | 0 | 0 | 1.9608 | 0 | 0 | 0 | 0.057054 | 0 | 0 | 0 | 0 | 0 | 0 | 0 | 0.047552 | 0.00054 | 0.00108 | 0.00163 | 0.00217 | 0.093503 | 0 | 0.035602 |  | 0.1091 | 0.1448 | 0.2032 | 0.2039
2014-08-08 | 9時 |  | 0 | 0 | 0 | 0 | [9 empty] | 0 | 0 | 0 | 0 | 0 | 0 | 0 | 0 | 0 | 0 | 1.999 | 0 | 0 | 0 | 0 | 0 | 0 | 0 | 0 | 0 | 0 | 0 | 0.047552 | 0.00013 | 0.00025 | 0.00038 | 0.0005 | 0.17838 | 0.10971 | 0.042749 |  | 0.3011 | 0.3368 | 0.3953 | 0.396
2014-08-08 | 10時 |  | 0 | 0 | 0 | 0 | [9 empty] | 0 | 0 | 0 | 0 | 0 | 0 | 0 | 0 | 0 | 0 | 2.0782 | 0 | 0 | 0 | 0 | 0 | 0 | 0 | 0 | 0 | 0 | 0 | 0.047552 | 0.00033 | 0.00067 | 0.001 | 0.00133 | 0.093503 | 0 | 0.012523 |  | 0.0483 | 0.0483 | 0.0711 | 0.0717
2014-08-08 | 11時 |  | 0 | 0 | 0 | 0 | [9 empty] | 0 | 0 | 0 | 0 | 0 | 0 | 0 | 0 | 0 | 0 | 2.1862 | 0 | 0 | 0 | 0.1891 | 0 | 0 | 0 | 0 | 0 | 0 | 0 | 0.047552 | 0.00013 | 0.00025 | 0.00038 | 0.0005 | 0 | 0 | 0.0052775 |  | 0.056 | 0.0561 | 0.0788 | 0.0795
2014-08-08 | 12時 |  | 0 | 0 | 0 | 0 | [9 empty] | 0 | 0 | 0 | 0 | 0 | 0 | 0 | 0 | 0 | 0 | 2.1863 | 0 | 0 | 0 | 0.1653 | 0 | 0 | 0 | 0 | 0 | 0 | 0 | 0.047552 | 0.00338 | 0.00675 | 0.01013 | 0.01351 | 0.05371 | 0 | 0.0052775 |  | 0.1983 | 0.2727 | 0.3698 | 0.3705
2014-08-08 | 13時 |  | 0 | 0 | 0 | 0 | [9 empty] | 0 | 0 | 0 | 0 | 0 | 0 | 0 | 0 | 0 | 0 | 2.37 | 0 | 0 | 0 | 0 | 0 | 0 | 0 | 0 | 0 | 0 | 0 | 0.047552 | 0.00033 | 0.00067 | 0.001 | 0.00133 | 0.11604 | 0 | 0 |  | 0.0483 | 0.0483 | 0.0711 | 0.0717
2014-08-08 | 14時 |  | 0 | 0 | 0 | 0 | [9 empty] | 0 | 0 | 0 | 0 | 0 | 0 | 0 | 0 | 0 | 0 | 2.3527 | 0 | 0 | 0 | 0 | 0 | 0 | 0 | 0 | 0 | 0 | 0 | 0.047552 | 0.00013 | 0.00025 | 0.00038 | 0.0005 | 0.031168 | 0 | 0.017801 |  | 0.056 | 0.0561 | 0.0788 | 0.0795
2014-08-08 | 15時 |  | 0 | 0 | 0 | 0 | [9 empty] | 0 | 0 | 0 | 0 | 0 | 0 | 0 | 0 | 0 | 0 | 2.34 | 0 | 0 | 0 | 0.27689 | 0 | 0 | 0 | 0 | 0 | 0 | 0 | 0.047552 | 0.00013 | 0.00025 | 0.00038 | 0.0005 | 0 | 0 | 0 |  | 0.056 | 0.0561 | 0.0788 | 0.0795
2014-08-08 | 16時 |  | 0 | 0 | 0 | 0 | [9 empty] | 0 | 0 | 0 | 0 | 0 | 0 | 0 | 0 | 0 | 0 | 2.3346 | 0 | 0 | 0 | 0.14858 | 0 | 0 | 0 | 0 | 0 | 0 | 0 | 0.047552 | 0.00033 | 0.00067 | 0.001 | 0.00133 | 0.062335 | 0 | 0.0052775 |  | 0.0483 | 0.0483 | 0.0711 | 0.0717
2014-08-08 | 17時 |  | 0 | 0 | 0 | 0 | [9 empty] | 0 | 0 | 0 | 0 | 0 | 0 | 0 | 0 | 0 | 0 | 2.1796 | 0 | 0 | 0 | 0.13276 | 0 | 0 | 0 | 0.15725 | 0 | 0 | 0 | 0.047552 | 0.00033 | 0.00067 | 0.001 | 0.00133 | 0.10536 | 0 | 0.0082775 |  | 0.1304 | 0.2048 | 0.3019 | 0.3026
2014-08-08 | 18時 |  | 0 | 0 | 0 | 0 | [9 empty] | 0 | 0 | 0 | 0 | 0 | 0 | 0 | 0 | 0 | 0 | 1.9854 | 0 | 0 | 0 | 0.10055 | 0 | 0 | 0 | 0 | 0 | 0 | 0 | 0.047552 | 0.00642 | 0.01284 | 0.01926 | 0.02568 | 0.12467 | 0 | 0.0082775 |  | 0.303 | 0.3387 | 0.3972 | 0.5469
2014-08-08 | 19時 |  | 0 | 0 | 0 | 0 | [9 empty] | 0 | 0 | 0 | 0 | 0 | 0 | 0 | 0 | 0 | 0 | 1.8855 | 0 | 0 | 0 | 0.085593 | 0 | 0 | 0 | 0.12404 | 0 | 0 | 0 | 0.047552 | 0.00642 | 0.01284 | 0.01926 | 0.02568 | 0.21072 | 0.10708 | 0.0082775 |  | 0.0991 | 0.1348 | 0.1932 | 0.1939
2014-08-08 | 20時 |  | 0 | 0 | 0 | 0 | [9 empty] | 0 | 0 | 0 | 0 | 0 | 0 | 0 | 0 | 0 | 0 | 1.7113 | 0 | 0 | 0 | 0.057541 | 0 | 0 | 0 | 0.096137 | 0 | 0 | 0 | 0.047552 | 0.00033 | 0.00067 | 0.001 | 0.00133 | 0.14927 | 0.027125 | 0 |  | 0.0917 | 0.1275 | 0.2102 | 0.2109
2014-08-08 | 21時 |  | 0 | 0 | 0 | 0 | [9 empty] | 0 | 0 | 0 | 0 | 0 | 0 | 0 | 0 | 0 | 0 | 1.4126 | 0 | 0 | 0 | 0.03685 | 0 | 0 | 0 | 0.18409 | 0 | 0 | 0 | 0.047552 | 0.00033 | 0.00067 | 0.001 | 0.00133 | 0.14618 | 0.10814 | 0.031304 |  | 0.1216 | 0.1873 | 0.2837 | 0.2844
2014-08-08 | 22時 |  | 0 | 0 | 0 | 0 | [9 empty] | 0 | 0 | 0 | 0 | 0 | 0 | 0 | 0 | 0 | 0 | 1.3526 | 0 | 0 | 0 | 0.029455 | 0 | 0 | 0 | 0.1787 | 0 | 0 | 0 | 0.047552 | 0.00628 | 0.01256 | 0.01884 | 0.02512 | 0.12467 | 0.16133 | 0.043827 |  | 0.1738 | 0.1917 | 0.262 | 0.2626
2014-08-08 | 23時 |  | 0 | 0 | 0 | 0 | [9 empty] | 0 | 0 | 0 | 0 | 0 | 0 | 0 | 0 | 0 | 0 | 0.40167 | 0 | 0 | 0 | 0 | 0 | 0 | 0 | 0 | 0 | 0 | 0 | 0.047552 | 0.0067 | 0.01339 | 0.02009 | 0.02679 | 0.12467 | 0.18881 | 0.031848 |  | 0.1877 | 0.2176 | 0.2756 | 0.2763
2014-08-09 | 0時 |  | 0 | 0 | 0 | 0 | [9 empty] | 0 | 0 | 0 | 0 | 0 | 0 | 0 | 0 | 0 | 0 | 0.25782 | 0 | 0 | 0 | 0 | 0 | 0 | 0 | 0 | 0 | 0 | 0 | 0.047552 | 0.00013 | 0.00025 | 0.00038 | 0.0005 | 0 | 0.078899 | 0.011656 |  | 0.1578 | 0.1578 | 0.1806 | 0.1812
2014-08-09 | 1時 |  | 0 | 0 | 0 | 0 | [9 empty] | 0 | 0 | 0 | 0 | 0 | 0 | 0 | 0 | 0 | 0 | 0.1947 | 0 | 0 | 0 | 0 | 0 | 0 | 0 | 0 | 0 | 0 | 0 | 0.047552 | 0.00013 | 0.00025 | 0.00038 | 0.0005 | 0 | 0 | 0 |  | 0.0483 | 0.0483 | 0.0711 | 0.0717
2014-08-09 | 2時 |  | 0 | 0 | 0 | 0 | [9 empty] | 0 | 0 | 0 | 0 | 0 | 0 | 0 | 0 | 0 | 0 | 0.15742 | 0 | 0 | 0 | 0 | 0 | 0 | 0 | 0 | 0 | 0 | 0 | 0.047552 | 0.00013 | 0.00025 | 0.00038 | 0.0005 | 0 | 0 | 0 |  | 0.056 | 0.0561 | 0.0788 | 0.0795
2014-08-09 | 3時 |  | 0 | 0 | 0 | 0 | [9 empty] | 0 | 0 | 0 | 0 | 0 | 0 | 0 | 0 | 0 | 0 | 0.044647 | 0 | 0 | 0 | 0 | 0 | 0 | 0 | 0 | 0 | 0 | 0 | 0.047552 | 0.00013 | 0.00025 | 0.00038 | 0.0005 | 0 | 0 | 0 |  | 0.056 | 0.0561 | 0.0788 | 0.0795
2014-08-09 | 4時 |  | 0 | 0 | 0 | 0 | [9 empty] | 0 | 0 | 0 | 0 | 0 | 0 | 0 | 0 | 0 | 0 | 0.012361 | 0 | 0 | 0 | 0 | 0 | 0 | 0 | 0 | 0 | 0 | 0 | 0.047552 | 0.00013 | 0.00025 | 0.00038 | 0.0005 | 0 | 0 | 0 |  | 0.0483 | 0.0483 | 0.0711 | 0.0717
2014-08-09 | 5時 |  | 0 | 0 | 0 | 0 | [9 empty] | 0 | 0 | 0 | 0 | 0 | 0 | 0 | 0 | 0 | 0 | 0.14782 | 0 | 0 | 0 | 0 | 0 | 0 | 0 | 0 | 0 | 0 | 0 | 0.047552 | 0.00013 | 0.00025 | 0.00038 | 0.0005 | 0 | 0 | 0 |  | 0.056 | 0.0561 | 0.0788 | 0.0795
2014-08-09 | 6時 |  | 0 | 0 | 0 | 0 | [9 empty] | 0 | 0 | 0 | 0 | 0 | 0 | 0 | 0 | 0 | 0 | 1.6021 | 0 | 0 | 0 | 0 | 0 | 0 | 0 | 0 | 0 | 0 | 0 | 0.047552 | 0.00338 | 0.00675 | 0.01013 | 0.01351 | 0 | 0.024649 | 0.011815 |  | 0.1925 | 0.2611 | 0.3525 | 0.3531
2014-08-09 | 7時 |  | 0 | 0 | 0 | 0 | [9 empty] | 0 | 0 | 0 | 0 | 0 | 0 | 0 | 0 | 0 | 0 | 1.7673 | 0 | 0 | 0 | 0.034646 | 0 | 0 | 0 | 0 | 0 | 0 | 0 | 0.047552 | 0.00054 | 0.00108 | 0.00163 | 0.00217 | 0.13859 | 0.053895 | 0.036861 |  | 0.1524 | 0.248 | 0.3662 | 0.3669
2014-08-09 | 8時 |  | 0 | 0 | 0 | 0 | [9 empty] | 0 | 0 | 0 | 0 | 0 | 0 | 0 | 0 | 0 | 0 | 1.8915 | 0 | 0 | 0 | 0.11128 | 0 | 0 | 0 | 0 | 0 | 0 | 0 | 0.047552 | 0.00054 | 0.00108 | 0.00163 | 0.00217 | 0.093503 | 0 | 0.035602 |  | 0.1091 | 0.1448 | 0.2032 | 0.2039
2014-08-09 | 9時 |  | 0 | 0 | 0 | 0 | [9 empty] | 0 | 0 | 0 | 0 | 0 | 0 | 0 | 0 | 0 | 0 | 2.1025 | 0 | 0 | 0 | 0 | 0 | 0 | 0 | 0 | 0 | 0 | 0 | 0.047552 | 0.00013 | 0.00025 | 0.00038 | 0.0005 | 0.17838 | 0.10971 | 0.042749 |  | 0.3011 | 0.3368 | 0.3953 | 0.396
2014-08-09 | 10時 |  | 0 | 0 | 0 | 0 | [9 empty] | 0 | 0 | 0 | 0 | 0 | 0 | 0 | 0 | 0 | 0 | 2.1181 | 0 | 0 | 0 | 0 | 0 | 0 | 0 | 0 | 0 | 0 | 0 | 0.047552 | 0.00033 | 0.00067 | 0.001 | 0.00133 | 0.093503 | 0 | 0.012523 |  | 0.0483 | 0.0483 | 0.0711 | 0.0717
2014-08-09 | 11時 |  | 0 | 0 | 0 | 0 | [9 empty] | 0 | 0 | 0 | 0 | 0 | 0 | 0 | 0 | 0 | 0 | 2.2001 | 0 | 0 | 0 | 0.31961 | 0 | 0 | 0 | 0 | 0 | 0 | 0 | 0.047552 | 0.00013 | 0.00025 | 0.00038 | 0.0005 | 0 | 0 | 0.0052775 |  | 0.056 | 0.0561 | 0.0788 | 0.0795
2014-08-09 | 12時 |  | 0 | 0 | 0 | 0 | [9 empty] | 0 | 0 | 0 | 0 | 0 | 0 | 0 | 0 | 0 | 0 | 2.2969 | 0 | 0 | 0 | 0.20717 | 0 | 0 | 0 | 0 | 0 | 0 | 0 | 0.047552 | 0.00338 | 0.00675 | 0.01013 | 0.01351 | 0.05371 | 0 | 0.0052775 |  | 0.1983 | 0.2727 | 0.3698 | 0.3705
2014-08-09 | 13時 |  | 0 | 0 | 0 | 0 | [9 empty] | 0 | 0 | 0 | 0 | 0 | 0 | 0 | 0 | 0 | 0 | 2.4027 | 0 | 0 | 0 | 0 | 0 | 0 | 0 | 0 | 0 | 0 | 0 | 0.047552 | 0.00033 | 0.00067 | 0.001 | 0.00133 | 0.11604 | 0 | 0 |  | 0.0483 | 0.0483 | 0.0711 | 0.0717
2014-08-09 | 14時 |  | 0 | 0 | 0 | 0 | [9 empty] | 0 | 0 | 0 | 0 | 0 | 0 | 0 | 0 | 0 | 0 | 2.3373 | 0 | 0 | 0 | 0 | 0 | 0 | 0 | 0 | 0 | 0 | 0 | 0.047552 | 0.00013 | 0.00025 | 0.00038 | 0.0005 | 0.031168 | 0 | 0.017801 |  | 0.056 | 0.0561 | 0.0788 | 0.0795
2014-08-09 | 15時 |  | 0 | 0 | 0 | 0 | [9 empty] | 0 | 0 | 0 | 0 | 0 | 0 | 0 | 0 | 0 | 0 | 2.2991 | 0 | 0 | 0 | 0.29127 | 0 | 0 | 0 | 0 | 0 | 0 | 0 | 0.047552 | 0.00013 | 0.00025 | 0.00038 | 0.0005 | 0 | 0 | 0 |  | 0.056 | 0.0561 | 0.0788 | 0.0795
2014-08-09 | 16時 |  | 0 | 0 | 0 | 0 | [9 empty] | 0 | 0 | 0 | 0 | 0 | 0 | 0 | 0 | 0 | 0 | 2.2892 | 0 | 0 | 0 | 0.15712 | 0 | 0 | 0 | 0 | 0 | 0 | 0 | 0.047552 | 0.00033 | 0.00067 | 0.001 | 0.00133 | 0.062335 | 0 | 0.0052775 |  | 0.0483 | 0.0483 | 0.0711 | 0.0717
2014-08-09 | 17時 |  | 0 | 0 | 0 | 0 | [9 empty] | 0 | 0 | 0 | 0 | 0 | 0 | 0 | 0 | 0 | 0 | 2.2149 | 0 | 0 | 0 | 0.11985 | 0 | 0 | 0 | 0.17164 | 0 | 0 | 0 | 0.047552 | 0.00033 | 0.00067 | 0.001 | 0.00133 | 0.10536 | 0 | 0.0082775 |  | 0.1304 | 0.2048 | 0.3019 | 0.3026
2014-08-09 | 18時 |  | 0 | 0 | 0 | 0 | [9 empty] | 0 | 0 | 0 | 0 | 0 | 0 | 0 | 0 | 0 | 0 | 1.9873 | 0 | 0 | 0 | 0.086389 | 0 | 0 | 0 | 0 | 0 | 0 | 0 | 0.047552 | 0.00642 | 0.01284 | 0.01926 | 0.02568 | 0.12467 | 0 | 0.0082775 |  | 0.303 | 0.3387 | 0.3972 | 0.5469
2014-08-09 | 19時 |  | 0 | 0 | 0 | 0 | [9 empty] | 0 | 0 | 0 | 0 | 0 | 0 | 0 | 0 | 0 | 0 | 1.657 | 0 | 0 | 0 | 0.082718 | 0 | 0 | 0 | 0.13321 | 0 | 0 | 0 | 0.047552 | 0.00642 | 0.01284 | 0.01926 | 0.02568 | 0.21072 | 0.10708 | 0.0082775 |  | 0.0991 | 0.1348 | 0.1932 | 0.1939
2014-08-09 | 20時 |  | 0 | 0 | 0 | 0 | [9 empty] | 0 | 0 | 0 | 0 | 0 | 0 | 0 | 0 | 0 | 0 | 1.5091 | 0 | 0 | 0 | 0.058696 | 0 | 0 | 0 | 0.09654 | 0 | 0 | 0 | 0.047552 | 0.00033 | 0.00067 | 0.001 | 0.00133 | 0.14927 | 0.027125 | 0 |  | 0.0917 | 0.1275 | 0.2102 | 0.2109
2014-08-09 | 21時 |  | 0 | 0 | 0 | 0 | [9 empty] | 0 | 0 | 0 | 0 | 0 | 0 | 0 | 0 | 0 | 0 | 1.3545 | 0 | 0 | 0 | 0.043999 | 0 | 0 | 0 | 0.18887 | 0 | 0 | 0 | 0.047552 | 0.00033 | 0.00067 | 0.001 | 0.00133 | 0.14618 | 0.10814 | 0.031304 |  | 0.1216 | 0.1873 | 0.2837 | 0.2844
2014-08-09 | 22時 |  | 0 | 0 | 0 | 0 | [9 empty] | 0 | 0 | 0 | 0 | 0 | 0 | 0 | 0 | 0 | 0 | 1.2453 | 0 | 0 | 0 | 0.035187 | 0 | 0 | 0 | 0.1813 | 0 | 0 | 0 | 0.047552 | 0.00628 | 0.01256 | 0.01884 | 0.02512 | 0.12467 | 0.16133 | 0.043827 |  | 0.1738 | 0.1917 | 0.262 | 0.2626
2014-08-09 | 23時 |  | 0 | 0 | 0 | 0 | [9 empty] | 0 | 0 | 0 | 0 | 0 | 0 | 0 | 0 | 0 | 0 | 0.78731 | 0 | 0 | 0 | 0 | 0 | 0 | 0 | 0 | 0 | 0 | 0 | 0.047552 | 0.0067 | 0.01339 | 0.02009 | 0.02679 | 0.12467 | 0.18881 | 0.031848 |  | 0.1877 | 0.2176 | 0.2756 | 0.2763
2014-08-10 | 0時 |  | 0 | 0 | 0 | 0 | [9 empty] | 0 | 0 | 0 | 0 | 0 | 0 | 0 | 0 | 0 | 0 | 0.4336 | 0 | 0 | 0 | 0 | 0 | 0 | 0 | 0 | 0 | 0 | 0 | 0.047552 | 0.00013 | 0.00025 | 0.00038 | 0.0005 | 0 | 0.078899 | 0.011656 |  | 0.1578 | 0.1578 | 0.1806 | 0.1812
2014-08-10 | 1時 |  | 0 | 0 | 0 | 0 | [9 empty] | 0 | 0 | 0 | 0 | 0 | 0 | 0 | 0 | 0 | 0 | 0.27929 | 0 | 0 | 0 | 0 | 0 | 0 | 0 | 0 | 0 | 0 | 0 | 0.047552 | 0.00013 | 0.00025 | 0.00038 | 0.0005 | 0 | 0 | 0 |  | 0.0483 | 0.0483 | 0.0711 | 0.0717
2014-08-10 | 2時 |  | 0 | 0 | 0 | 0 | [9 empty] | 0 | 0 | 0 | 0 | 0 | 0 | 0 | 0 | 0 | 0 | 0.19147 | 0 | 0 | 0 | 0 | 0 | 0 | 0 | 0 | 0 | 0 | 0 | 0.047552 | 0.00013 | 0.00025 | 0.00038 | 0.0005 | 0 | 0 | 0 |  | 0.056 | 0.0561 | 0.0788 | 0.0795
2014-08-10 | 3時 |  | 0 | 0 | 0 | 0 | [9 empty] | 0 | 0 | 0 | 0 | 0 | 0 | 0 | 0 | 0 | 0 | 0.14272 | 0 | 0 | 0 | 0 | 0 | 0 | 0 | 0 | 0 | 0 | 0 | 0.047552 | 0.00013 | 0.00025 | 0.00038 | 0.0005 | 0 | 0 | 0 |  | 0.056 | 0.0561 | 0.0788 | 0.0795
2014-08-10 | 4時 |  | 0 | 0 | 0 | 0 | [9 empty] | 0 | 0 | 0 | 0 | 0 | 0 | 0 | 0 | 0 | 0 | 0.1144 | 0 | 0 | 0 | 0 | 0 | 0 | 0 | 0 | 0 | 0 | 0 | 0.047552 | 0.00013 | 0.00025 | 0.00038 | 0.0005 | 0 | 0 | 0 |  | 0.0483 | 0.0483 | 0.0711 | 0.0717
2014-08-10 | 5時 |  | 0 | 0 | 0 | 0 | [9 empty] | 0 | 0 | 0 | 0 | 0 | 0 | 0 | 0 | 0 | 0 | 0.14153 | 0 | 0 | 0 | 0 | 0 | 0 | 0 | 0 | 0 | 0 | 0 | 0.047552 | 0.00013 | 0.00025 | 0.00038 | 0.0005 | 0 | 0 | 0 |  | 0.056 | 0.0561 | 0.0788 | 0.0795
2014-08-10 | 6時 |  | 0 | 0 | 0 | 0 | [9 empty] | 0 | 0 | 0 | 0 | 0 | 0 | 0 | 0 | 0 | 0 | 1.0052 | 0 | 0 | 0 | 0 | 0 | 0 | 0 | 0 | 0 | 0 | 0 | 0.047552 | 0.00338 | 0.00675 | 0.01013 | 0.01351 | 0 | 0.024649 | 0.011815 |  | 0.1925 | 0.2611 | 0.3525 | 0.3531
2014-08-10 | 7時 |  | 0 | 0 | 0 | 0 | [9 empty] | 0 | 0 | 0 | 0 | 0 | 0 | 0 | 0 | 0 | 0 | 0.96108 | 0 | 0 | 0 | 0.057475 | 0 | 0 | 0 | 0 | 0 | 0 | 0 | 0.047552 | 0.00054 | 0.00108 | 0.00163 | 0.00217 | 0.13859 | 0.053895 | 0.036861 |  | 0.1524 | 0.248 | 0.3662 | 0.3669
2014-08-10 | 8時 |  | 0 | 0 | 0 | 0 | [9 empty] | 0 | 0 | 0 | 0 | 0 | 0 | 0 | 0 | 0 | 0 | 1.5909 | 0 | 0 | 0 | 0.10533 | 0 | 0 | 0 | 0 | 0 | 0 | 0 | 0.047552 | 0.00054 | 0.00108 | 0.00163 | 0.00217 | 0.093503 | 0 | 0.035602 |  | 0.1091 | 0.1448 | 0.2032 | 0.2039
2014-08-10 | 9時 |  | 0 | 0 | 0 | 0 | [9 empty] | 0 | 0 | 0 | 0 | 0 | 0 | 0 | 0 | 0 | 0 | 1.366 | 0 | 0 | 0 | 0 | 0 | 0 | 0 | 0 | 0 | 0 | 0 | 0.047552 | 0.00013 | 0.00025 | 0.00038 | 0.0005 | 0.17838 | 0.10971 | 0.042749 |  | 0.3011 | 0.3368 | 0.3953 | 0.396
2014-08-10 | 10時 |  | 0 | 0 | 0 | 0 | [9 empty] | 0 | 0 | 0 | 0 | 0 | 0 | 0 | 0 | 0 | 0 | 1.7696 | 0 | 0 | 0 | 0 | 0 | 0 | 0 | 0 | 0 | 0 | 0 | 0.047552 | 0.00033 | 0.00067 | 0.001 | 0.00133 | 0.093503 | 0 | 0.012523 |  | 0.0483 | 0.0483 | 0.0711 | 0.0717
2014-08-10 | 11時 |  | 0 | 0 | 0 | 0 | [9 empty] | 0 | 0 | 0 | 0 | 0 | 0 | 0 | 0 | 0 | 0 | 1.8824 | 0 | 0 | 0 | 0.3766 | 0 | 0 | 0 | 0 | 0 | 0 | 0 | 0.047552 | 0.00013 | 0.00025 | 0.00038 | 0.0005 | 0 | 0 | 0.0052775 |  | 0.056 | 0.0561 | 0.0788 | 0.0795
2014-08-10 | 12時 |  | 0 | 0 | 0 | 0 | [9 empty] | 0 | 0 | 0 | 0 | 0 | 0 | 0 | 0 | 0 | 0 | 2.0071 | 0 | 0 | 0 | 0.22821 | 0 | 0 | 0 | 0 | 0 | 0 | 0 | 0.047552 | 0.00338 | 0.00675 | 0.01013 | 0.01351 | 0.05371 | 0 | 0.0052775 |  | 0.1983 | 0.2727 | 0.3698 | 0.3705
2014-08-10 | 13時 |  | 0 | 0 | 0 | 0 | [9 empty] | 0 | 0 | 0 | 0 | 0 | 0 | 0 | 0 | 0 | 0 | 2.0403 | 0 | 0 | 0 | 0 | 0 | 0 | 0 | 0 | 0 | 0 | 0 | 0.047552 | 0.00033 | 0.00067 | 0.001 | 0.00133 | 0.11604 | 0 | 0 |  | 0.0483 | 0.0483 | 0.0711 | 0.0717
2014-08-10 | 14時 |  | 0 | 0 | 0 | 0 | [9 empty] | 0 | 0 | 0 | 0 | 0 | 0 | 0 | 0 | 0 | 0 | 1.8523 | 0 | 0 | 0 | 0 | 0 | 0 | 0 | 0 | 0 | 0 | 0 | 0.047552 | 0.00013 | 0.00025 | 0.00038 | 0.0005 | 0.031168 | 0 | 0.017801 |  | 0.056 | 0.0561 | 0.0788 | 0.0795
2014-08-10 | 15時 |  | 0 | 0 | 0 | 0 | [9 empty] | 0 | 0 | 0 | 0 | 0 | 0 | 0 | 0 | 0 | 0 | 1.8039 | 0 | 0 | 0 | 0.40143 | 0 | 0 | 0 | 0 | 0 | 0 | 0 | 0.047552 | 0.00013 | 0.00025 | 0.00038 | 0.0005 | 0 | 0 | 0 |  | 0.056 | 0.0561 | 0.0788 | 0.0795
2014-08-10 | 16時 |  | 0 | 0 | 0 | 0 | [9 empty] | 0 | 0 | 0 | 0 | 0 | 0 | 0 | 0 | 0 | 0 | 1.6247 | 0 | 0 | 0 | 0.20473 | 0 | 0 | 0 | 0 | 0 | 0 | 0 | 0.047552 | 0.00033 | 0.00067 | 0.001 | 0.00133 | 0.062335 | 0 | 0.0052775 |  | 0.0483 | 0.0483 | 0.0711 | 0.0717
2014-08-10 | 17時 |  | 0 | 0 | 0 | 0 | [9 empty] | 0 | 0 | 0 | 0 | 0 | 0 | 0 | 0 | 0 | 0 | 1.6778 | 0 | 0 | 0 | 0.20975 | 0 | 0 | 0 | 0.24802 | 0 | 0 | 0 | 0.047552 | 0.00033 | 0.00067 | 0.001 | 0.00133 | 0.10536 | 0 | 0.0082775 |  | 0.1304 | 0.2048 | 0.3019 | 0.3026
2014-08-10 | 18時 |  | 0 | 0 | 0 | 0 | [9 empty] | 0 | 0 | 0 | 0 | 0 | 0 | 0 | 0 | 0 | 0 | 1.2555 | 0 | 0 | 0 | 0.17294 | 0 | 0 | 0 | 0 | 0 | 0 | 0 | 0.047552 | 0.00642 | 0.01284 | 0.01926 | 0.02568 | 0.12467 | 0 | 0.0082775 |  | 0.303 | 0.3387 | 0.3972 | 0.5469
2014-08-10 | 19時 |  | 0 | 0 | 0 | 0 | [9 empty] | 0 | 0 | 0 | 0 | 0 | 0 | 0 | 0 | 0 | 0 | 0.849 | 0 | 0 | 0 | 0.12905 | 0 | 0 | 0 | 0.19798 | 0 | 0 | 0 | 0.047552 | 0.00642 | 0.01284 | 0.01926 | 0.02568 | 0.21072 | 0.10708 | 0.0082775 |  | 0.0991 | 0.1348 | 0.1932 | 0.1939
2014-08-10 | 20時 |  | 0 | 0 | 0 | 0 | [9 empty] | 0 | 0 | 0 | 0 | 0 | 0 | 0 | 0 | 0 | 0 | 0.89271 | 0 | 0 | 0 | 0.095614 | 0 | 0 | 0 | 0.11649 | 0 | 0 | 0 | 0.047552 | 0.00033 | 0.00067 | 0.001 | 0.00133 | 0.14927 | 0.027125 | 0 |  | 0.0917 | 0.1275 | 0.2102 | 0.2109
2014-08-10 | 21時 |  | 0 | 0 | 0 | 0 | [9 empty] | 0 | 0 | 0 | 0 | 0 | 0 | 0 | 0 | 0 | 0 | 0.80142 | 0 | 0 | 0 | 0.074101 | 0 | 0 | 0 | 0.21162 | 0 | 0 | 0 | 0.047552 | 0.00033 | 0.00067 | 0.001 | 0.00133 | 0.14618 | 0.10814 | 0.031304 |  | 0.1216 | 0.1873 | 0.2837 | 0.2844
2014-08-10 | 22時 |  | 0 | 0 | 0 | 0 | [9 empty] | 0 | 0 | 0 | 0 | 0 | 0 | 0 | 0 | 0 | 0 | 0.72732 | 0 | 0 | 0 | 0.062151 | 0 | 0 | 0 | 0.21836 | 0 | 0 | 0 | 0.047552 | 0.00628 | 0.01256 | 0.01884 | 0.02512 | 0.12467 | 0.16133 | 0.043827 |  | 0.1738 | 0.1917 | 0.262 | 0.2626
2014-08-10 | 23時 |  | 0 | 0 | 0 | 0 | [9 empty] | 0 | 0 | 0 | 0 | 0 | 0 | 0 | 0 | 0 | 0 | 0.15809 | 0 | 0 | 0 | 0 | 0 | 0 | 0 | 0.087958 | 0 | 0 | 0 | 0.047552 | 0.0067 | 0.01339 | 0.02009 | 0.02679 | 0.12467 | 0.18881 | 0.031848 |  | 0.1877 | 0.2176 | 0.2756 | 0.2763
2014-08-11 | 0時 |  | 0 | 0 | 0 | 0 | [9 empty] | 0 | 0 | 0 | 0 | 0 | 0 | 0 | 0 | 0 | 0 | 0.23248 | 0 | 0 | 0 | 0 | 0 | 0 | 0 | 0 | 0 | 0 | 0 | 0.047552 | 0.00013 | 0.00025 | 0.00038 | 0.0005 | 0 | 0.078899 | 0.011656 |  | 0.1578 | 0.1578 | 0.1806 | 0.1812
2014-08-11 | 1時 |  | 0 | 0 | 0 | 0 | [9 empty] | 0 | 0 | 0 | 0 | 0 | 0 | 0 | 0 | 0 | 0 | 0.21698 | 0 | 0 | 0 | 0 | 0 | 0 | 0 | 0 | 0 | 0 | 0 | 0.047552 | 0.00013 | 0.00025 | 0.00038 | 0.0005 | 0 | 0 | 0 |  | 0.0483 | 0.0483 | 0.0711 | 0.0717
2014-08-11 | 2時 |  | 0 | 0 | 0 | 0 | [9 empty] | 0 | 0 | 0 | 0 | 0 | 0 | 0 | 0 | 0 | 0 | 0.22248 | 0 | 0 | 0 | 0 | 0 | 0 | 0 | 0 | 0 | 0 | 0 | 0.047552 | 0.00013 | 0.00025 | 0.00038 | 0.0005 | 0 | 0 | 0 |  | 0.056 | 0.0561 | 0.0788 | 0.0795
2014-08-11 | 3時 |  | 0 | 0 | 0 | 0 | [9 empty] | 0 | 0 | 0 | 0 | 0 | 0 | 0 | 0 | 0 | 0 | 0.19073 | 0 | 0 | 0 | 0 | 0 | 0 | 0 | 0 | 0 | 0 | 0 | 0.047552 | 0.00013 | 0.00025 | 0.00038 | 0.0005 | 0 | 0 | 0 |  | 0.056 | 0.0561 | 0.0788 | 0.0795
2014-08-11 | 4時 |  | 0 | 0 | 0 | 0 | [9 empty] | 0 | 0 | 0 | 0 | 0 | 0 | 0 | 0 | 0 | 0 | 0.12676 | 0 | 0 | 0 | 0 | 0 | 0 | 0 | 0 | 0 | 0 | 0 | 0.047552 | 0.00013 | 0.00025 | 0.00038 | 0.0005 | 0 | 0 | 0 |  | 0.0483 | 0.0483 | 0.0711 | 0.0717
2014-08-11 | 5時 |  | 0 | 0 | 0 | 0 | [9 empty] | 0 | 0 | 0 | 0 | 0 | 0 | 0 | 0 | 0 | 0 | 0.14039 | 0 | 0 | 0 | 0 | 0 | 0 | 0 | 0 | 0 | 0 | 0 | 0.047552 | 0.00013 | 0.00025 | 0.00038 | 0.0005 | 0 | 0 | 0 |  | 0.056 | 0.0561 | 0.0788 | 0.0795
2014-08-11 | 6時 |  | 0 | 0 | 0 | 0 | [9 empty] | 0 | 0 | 0 | 0 | 0 | 0 | 0 | 0 | 0 | 0 | 1.3028 | 0 | 0 | 0 | 0.062378 | 0 | 0 | 0 | 0 | 0 | 0 | 0 | 0.047552 | 0.00338 | 0.00675 | 0.01013 | 0.01351 | 0 | 0.024649 | 0.011815 |  | 0.1925 | 0.2611 | 0.3525 | 0.3531
2014-08-11 | 7時 |  | 0 | 0 | 0 | 0 | [9 empty] | 0 | 0 | 0 | 0 | 0 | 0 | 0 | 0 | 0 | 0 | 1.7649 | 0 | 0 | 0 | 0.098677 | 0 | 0 | 0 | 0 | 0 | 0 | 0 | 0.047552 | 0.00054 | 0.00108 | 0.00163 | 0.00217 | 0.13859 | 0.053895 | 0.036861 |  | 0.1524 | 0.248 | 0.3662 | 0.3669
2014-08-11 | 8時 |  | 0 | 0 | 0 | 0 | [9 empty] | 0 | 0 | 0 | 0 | 0 | 0 | 0 | 0 | 0 | 0 | 1.6126 | 0 | 0 | 0 | 0.15566 | 0 | 0 | 0 | 0 | 0 | 0 | 0 | 0.047552 | 0.00054 | 0.00108 | 0.00163 | 0.00217 | 0.093503 | 0 | 0.035602 |  | 0.1091 | 0.1448 | 0.2032 | 0.2039
2014-08-11 | 9時 |  | 0 | 0 | 0 | 0 | [9 empty] | 0 | 0 | 0 | 0 | 0 | 0 | 0 | 0 | 0 | 0 | 1.9285 | 0 | 0 | 0 | 0 | 0 | 0 | 0 | 0 | 0 | 0 | 0 | 0.047552 | 0.00013 | 0.00025 | 0.00038 | 0.0005 | 0.17838 | 0.10971 | 0.042749 |  | 0.3011 | 0.3368 | 0.3953 | 0.396
2014-08-11 | 10時 |  | 0 | 0 | 0 | 0 | [9 empty] | 0 | 0 | 0 | 0 | 0 | 0 | 0 | 0 | 0 | 0 | 2.0561 | 0 | 0 | 0 | 0 | 0 | 0 | 0 | 0 | 0 | 0 | 0 | 0.047552 | 0.00033 | 0.00067 | 0.001 | 0.00133 | 0.093503 | 0 | 0.012523 |  | 0.0483 | 0.0483 | 0.0711 | 0.0717
2014-08-11 | 11時 |  | 0 | 0 | 0 | 0 | [9 empty] | 0 | 0 | 0 | 0 | 0 | 0 | 0 | 0 | 0 | 0 | 2.1135 | 0 | 0 | 0 | 0.59291 | 0 | 0 | 0 | 0 | 0 | 0 | 0 | 0.047552 | 0.00013 | 0.00025 | 0.00038 | 0.0005 | 0 | 0 | 0.0052775 |  | 0.056 | 0.0561 | 0.0788 | 0.0795
2014-08-11 | 12時 |  | 0 | 0 | 0 | 0 | [9 empty] | 0 | 0 | 0 | 0 | 0 | 0 | 0 | 0 | 0 | 0 | 2.104 | 0 | 0 | 0 | 0.29945 | 0 | 0 | 0 | 0 | 0 | 0 | 0 | 0.047552 | 0.00338 | 0.00675 | 0.01013 | 0.01351 | 0.05371 | 0 | 0.0052775 |  | 0.1983 | 0.2727 | 0.3698 | 0.3705
2014-08-11 | 13時 |  | 0 | 0 | 0 | 0 | [9 empty] | 0 | 0 | 0 | 0 | 0 | 0 | 0 | 0 | 0 | 0 | 2.0367 | 0 | 0 | 0 | 0 | 0 | 0 | 0 | 0 | 0 | 0 | 0 | 0.047552 | 0.00033 | 0.00067 | 0.001 | 0.00133 | 0.11604 | 0 | 0 |  | 0.0483 | 0.0483 | 0.0711 | 0.0717
2014-08-11 | 14時 |  | 0 | 0 | 0 | 0 | [9 empty] | 0 | 0 | 0 | 0 | 0 | 0 | 0 | 0 | 0 | 0 | 2.0932 | 0 | 0 | 0 | 0 | 0 | 0 | 0 | 0 | 0 | 0 | 0 | 0.047552 | 0.00013 | 0.00025 | 0.00038 | 0.0005 | 0.031168 | 0 | 0.017801 |  | 0.056 | 0.0561 | 0.0788 | 0.0795
2014-08-11 | 15時 |  | 0 | 0 | 0 | 0 | [9 empty] | 0 | 0 | 0 | 0 | 0 | 0 | 0 | 0 | 0 | 0 | 2.1344 | 0 | 0 | 0 | 0.61512 | 0 | 0 | 0 | 0 | 0 | 0 | 0 | 0.047552 | 0.00013 | 0.00025 | 0.00038 | 0.0005 | 0 | 0 | 0 |  | 0.056 | 0.0561 | 0.0788 | 0.0795
2014-08-11 | 16時 |  | 0 | 0 | 0 | 0 | [9 empty] | 0 | 0 | 0 | 0 | 0 | 0 | 0 | 0 | 0 | 0 | 2.0889 | 0 | 0 | 0 | 0.27469 | 0 | 0 | 0 | 0 | 0 | 0 | 0 | 0.047552 | 0.00033 | 0.00067 | 0.001 | 0.00133 | 0.062335 | 0 | 0.0052775 |  | 0.0483 | 0.0483 | 0.0711 | 0.0717
2014-08-11 | 17時 |  | 0 | 0 | 0 | 0 | [9 empty] | 0 | 0 | 0 | 0 | 0 | 0 | 0 | 0 | 0 | 0 | 1.9816 | 0 | 0 | 0 | 0.31604 | 0 | 0 | 0 | 0.38397 | 0 | 0 | 0 | 0.047552 | 0.00033 | 0.00067 | 0.001 | 0.00133 | 0.10536 | 0 | 0.0082775 |  | 0.1304 | 0.2048 | 0.3019 | 0.3026
2014-08-11 | 18時 |  | 0 | 0 | 0 | 0 | [9 empty] | 0 | 0 | 0 | 0 | 0 | 0 | 0 | 0 | 0 | 0 | 1.8889 | 0 | 0 | 0 | 0.27638 | 0 | 0 | 0 | 0 | 0 | 0 | 0 | 0.047552 | 0.00642 | 0.01284 | 0.01926 | 0.02568 | 0.12467 | 0 | 0.0082775 |  | 0.303 | 0.3387 | 0.3972 | 0.5469
2014-08-11 | 19時 |  | 0 | 0 | 0 | 0 | [9 empty] | 0 | 0 | 0 | 0 | 0 | 0 | 0 | 0 | 0 | 0 | 1.7675 | 0 | 0 | 0 | 0.18013 | 0 | 0 | 0 | 0.29924 | 0 | 0 | 0 | 0.047552 | 0.00642 | 0.01284 | 0.01926 | 0.02568 | 0.21072 | 0.10708 | 0.0082775 |  | 0.0991 | 0.1348 | 0.1932 | 0.1939
2014-08-11 | 20時 |  | 0 | 0 | 0 | 0 | [9 empty] | 0 | 0 | 0 | 0 | 0 | 0 | 0 | 0 | 0 | 0 | 1.7451 | 0 | 0 | 0 | 0.13644 | 0 | 0 | 0 | 0.14246 | 0 | 0 | 0 | 0.047552 | 0.00033 | 0.00067 | 0.001 | 0.00133 | 0.14927 | 0.027125 | 0 |  | 0.0917 | 0.1275 | 0.2102 | 0.2109
2014-08-11 | 21時 |  | 0 | 0 | 0 | 0 | [9 empty] | 0 | 0 | 0 | 0 | 0 | 0 | 0 | 0 | 0 | 0 | 1.605 | 0 | 0 | 0 | 0.10476 | 0 | 0 | 0 | 0.23793 | 0 | 0 | 0 | 0.047552 | 0.00033 | 0.00067 | 0.001 | 0.00133 | 0.14618 | 0.10814 | 0.031304 |  | 0.1216 | 0.1873 | 0.2837 | 0.2844
2014-08-11 | 22時 |  | 0 | 0 | 0 | 0 | [9 empty] | 0 | 0 | 0 | 0 | 0 | 0 | 0 | 0 | 0 | 0 | 1.7217 | 0 | 0 | 0 | 0.086353 | 0 | 0 | 0 | 0.27859 | 0 | 0 | 0 | 0.047552 | 0.00628 | 0.01256 | 0.01884 | 0.02512 | 0.12467 | 0.16133 | 0.043827 |  | 0.1738 | 0.1917 | 0.262 | 0.2626
2014-08-11 | 23時 |  | 0 | 0 | 0 | 0 | [9 empty] | 0 | 0 | 0 | 0 | 0 | 0 | 0 | 0 | 0 | 0 | 0.62043 | 0 | 0 | 0 | 0 | 0 | 0 | 0 | 0.09908 | 0 | 0 | 0 | 0.047552 | 0.0067 | 0.01339 | 0.02009 | 0.02679 | 0.12467 | 0.18881 | 0.031848 |  | 0.1877 | 0.2176 | 0.2756 | 0.2763
2014-08-12 | 0時 |  | 0 | 0 | 0 | 0 | [9 empty] | 0 | 0 | 0 | 0 | 0 | 0 | 0 | 0 | 0 | 0 | 0.513 | 0 | 0 | 0 | 0 | 0 | 0 | 0 | 0.088706 | 0 | 0 | 0 | 0.047552 | 0.00013 | 0.00025 | 0.00038 | 0.0005 | 0 | 0 | 0 |  | 0.1578 | 0.1578 | 0.1806 | 0.1812
2014-08-12 | 1時 |  | 0 | 0 | 0 | 0 | [9 empty] | 0 | 0 | 0 | 0 | 0 | 0 | 0 | 0 | 0 | 0 | 0.43022 | 0 | 0 | 0 | 0 | 0 | 0 | 0 | 0 | 0 | 0 | 0 | 0.047552 | 0.00013 | 0.00025 | 0.00038 | 0.0005 | 0 | 0 | 0 |  | 0.0483 | 0.0483 | 0.0711 | 0.0717
2014-08-12 | 2時 |  | 0 | 0 | 0 | 0 | [9 empty] | 0 | 0 | 0 | 0 | 0 | 0 | 0 | 0 | 0 | 0 | 0.20539 | 0 | 0 | 0 | 0 | 0 | 0 | 0 | 0 | 0 | 0 | 0 | 0.047552 | 0.00013 | 0.00025 | 0.00038 | 0.0005 | 0 | 0 | 0 |  | 0.056 | 0.0561 | 0.0788 | 0.0795
2014-08-12 | 3時 |  | 0 | 0 | 0 | 0 | [9 empty] | 0 | 0 | 0 | 0 | 0 | 0 | 0 | 0 | 0 | 0 | 0.15964 | 0 | 0 | 0 | 0 | 0 | 0 | 0 | 0 | 0 | 0 | 0 | 0.047552 | 0.00013 | 0.00025 | 0.00038 | 0.0005 | 0 | 0 | 0 |  | 0.056 | 0.0561 | 0.0788 | 0.0795
2014-08-12 | 4時 |  | 0 | 0 | 0 | 0 | [9 empty] | 0 | 0 | 0 | 0 | 0 | 0 | 0 | 0 | 0 | 0 | 0.11373 | 0 | 0 | 0 | 0 | 0 | 0 | 0 | 0 | 0 | 0 | 0 | 0.047552 | 0.00013 | 0.00025 | 0.00038 | 0.0005 | 0 | 0 | 0 |  | 0.0483 | 0.0483 | 0.0711 | 0.0717
2014-08-12 | 5時 |  | 0 | 0 | 0 | 0 | [9 empty] | 0 | 0 | 0 | 0 | 0 | 0 | 0 | 0 | 0 | 0 | 0.15656 | 0 | 0 | 0 | 0 | 0 | 0 | 0 | 0 | 0 | 0 | 0 | 0.047552 | 0.00013 | 0.00025 | 0.00038 | 0.0005 | 0 | 0 | 0 |  | 0.056 | 0.0561 | 0.0788 | 0.0795
2014-08-12 | 6時 |  | 0 | 0 | 0 | 0 | [9 empty] | 0 | 0 | 0 | 0 | 0 | 0 | 0 | 0 | 0 | 0 | 0.82728 | 0 | 0 | 0 | 0 | 0 | 0 | 0 | 0 | 0 | 0 | 0 | 0.047552 | 0.00013 | 0.00025 | 0.00038 | 0.0005 | 0 | 0 | 0 |  | 0.056 | 0.0561 | 0.0788 | 0.0795
2014-08-12 | 7時 |  | 0 | 0 | 0 | 0 | [9 empty] | 0 | 0 | 0 | 0 | 0 | 0 | 0 | 0 | 0 | 0 | 1.7316 | 0 | 0 | 0 | 0.15835 | 0 | 0 | 0 | 0.083631 | 0 | 0 | 0 | 0.047552 | 0.00054 | 0.00108 | 0.00163 | 0.00217 | 0 | 0.024649 | 0.022689 |  | 0.1168 | 0.1854 | 0.2767 | 0.2774
2014-08-12 | 8時 |  | 0 | 0 | 0 | 0 | [9 empty] | 0 | 0 | 0 | 0 | 0 | 0 | 0 | 0 | 0 | 0 | 1.7664 | 0 | 0 | 0 | 0.12469 | 0 | 0 | 0 | 0.28561 | 0 | 0 | 0 | 0.047552 | 0.00379 | 0.00759 | 0.01138 | 0.01518 | 0.084877 | 0.078545 | 0.064582 |  | 0.2156 | 0.2812 | 0.3696 | 0.3702
2014-08-12 | 9時 |  | 0 | 0 | 0 | 0 | [9 empty] | 0 | 0 | 0 | 0 | 0 | 0 | 0 | 0 | 0 | 0 | 1.786 | 0 | 0 | 0 | 0.166 | 0 | 0 | 0 | 0.23681 | 0 | 0 | 0 | 0.047552 | 0.00033 | 0.00067 | 0.001 | 0.00133 | 0.23209 | 0.16325 | 0.052059 |  | 0.2163 | 0.252 | 0.3265 | 0.3272
2014-08-12 | 10時 |  | 0 | 0 | 0 | 0 | [9 empty] | 0 | 0 | 0 | 0 | 0 | 0 | 0 | 0 | 0 | 0 | 1.8774 | 0 | 0 | 0 | 0.20713 | 0 | 0 | 0 | 0.25886 | 0 | 0 | 0 | 0.047552 | 0.00054 | 0.00108 | 0.00163 | 0.00217 | 0.12467 | 0.21558 | 0.037471 |  | 0.1917 | 0.2274 | 0.3128 | 0.3134
2014-08-12 | 11時 |  | 0 | 0 | 0 | 0 | [9 empty] | 0 | 0 | 0 | 0 | 0 | 0 | 0 | 0 | 0 | 0 | 1.8925 | 0 | 0 | 0 | 0.25881 | 0 | 0 | 0 | 0.13373 | 0 | 0 | 0 | 0.047552 | 0.00033 | 0.00067 | 0.001 | 0.00133 | 0.12467 | 0.21558 | 0 |  | 0.1994 | 0.2352 | 0.315 | 0.3157
2014-08-12 | 12時 |  | 0 | 0 | 0 | 0 | [9 empty] | 0 | 0 | 0 | 0 | 0 | 0 | 0 | 0 | 0 | 0 | 1.9568 | 0 | 0 | 0 | 0.23353 | 0 | 0 | 0 | 0 | 0 | 0 | 0 | 0.047552 | 0.00338 | 0.00675 | 0.01013 | 0.01351 | 0.14721 | 0.13456 | 0.018352 |  | 0.1983 | 0.2727 | 0.3698 | 0.3705
2014-08-12 | 13時 |  | 0 | 0 | 0 | 0 | [9 empty] | 0 | 0 | 0 | 0 | 0 | 0 | 0 | 0 | 0 | 0 | 2.0029 | 0 | 0 | 0 | 0 | 0 | 0 | 0 | 0 | 0 | 0 | 0 | 0.047552 | 0.00033 | 0.00067 | 0.001 | 0.00133 | 0.13756 | 0.026771 | 0.023629 |  | 0.0483 | 0.0483 | 0.0711 | 0.0717
2014-08-12 | 14時 |  | 0 | 0 | 0 | 0 | [9 empty] | 0 | 0 | 0 | 0 | 0 | 0 | 0 | 0 | 0 | 0 | 2.0583 | 0 | 0 | 0 | 0 | 0 | 0 | 0 | 0 | 0 | 0 | 0 | 0.047552 | 0.00013 | 0.00025 | 0.00038 | 0.0005 | 0 | 0 | 0 |  | 0.056 | 0.0561 | 0.0788 | 0.0795
2014-08-12 | 15時 |  | 0 | 0 | 0 | 0 | [9 empty] | 0 | 0 | 0 | 0 | 0 | 0 | 0 | 0 | 0 | 0 | 2.0477 | 0 | 0 | 0 | 0.52364 | 0 | 0 | 0 | 0.27985 | 0 | 0 | 0 | 0.047552 | 0.00013 | 0.00025 | 0.00038 | 0.0005 | 0 | 0 | 0 |  | 0.056 | 0.0561 | 0.0788 | 0.0795
2014-08-12 | 16時 |  | 0 | 0 | 0 | 0 | [9 empty] | 0 | 0 | 0 | 0 | 0 | 0 | 0 | 0 | 0 | 0 | 1.9591 | 0 | 0 | 0 | 0.34262 | 0 | 0 | 0 | 0.15429 | 0 | 0 | 0 | 0.047552 | 0.00054 | 0.00108 | 0.00163 | 0.00217 | 0.062335 | 0.054249 | 0.024058 |  | 0.2095 | 0.275 | 0.3956 | 0.5453
2014-08-12 | 17時 |  | 0 | 0 | 0 | 0 | [9 empty] | 0 | 0 | 0 | 0 | 0 | 0 | 0 | 0 | 0 | 0 | 1.8254 | 0 | 0 | 0 | 0.26898 | 0 | 0 | 0 | 0.13416 | 0 | 0 | 0 | 0.047552 | 0.00642 | 0.01284 | 0.01926 | 0.02568 | 0.12467 | 0.1085 | 0.026923 |  | 0.2423 | 0.2781 | 0.3689 | 0.5187
2014-08-12 | 18時 |  | 0 | 0 | 0 | 0 | [9 empty] | 0 | 0 | 0 | 0 | 0 | 0 | 0 | 0 | 0 | 0 | 1.7019 | 0 | 0 | 0 | 0.16935 | 0 | 0 | 0 | 0 | 0 | 0 | 0 | 0.047552 | 0.00642 | 0.01284 | 0.01926 | 0.02568 | 0.21072 | 0.1085 | 0 |  | 0.1819 | 0.2177 | 0.2978 | 0.4476
2014-08-12 | 19時 |  | 0 | 0 | 0 | 0 | [9 empty] | 0 | 0 | 0 | 0 | 0 | 0 | 0 | 0 | 0 | 0 | 1.7111 | 0 | 0 | 0 | 0.11908 | 0 | 0 | 0 | 0.29477 | 0 | 0 | 0 | 0.047552 | 0.00013 | 0.00025 | 0.00038 | 0.0005 | 0.12879 | 0 | 0.006537 |  | 0.0998 | 0.1355 | 0.2049 | 0.2056
2014-08-12 | 20時 |  | 0 | 0 | 0 | 0 | [9 empty] | 0 | 0 | 0 | 0 | 0 | 0 | 0 | 0 | 0 | 0 | 1.7104 | 0 | 0 | 0 | 0.1011 | 0 | 0 | 0 | 0.2084 | 0 | 0 | 0 | 0.047552 | 0.00033 | 0.00067 | 0.001 | 0.00133 | 0.16769 | 0.10779 | 0.006537 |  | 0.0917 | 0.1275 | 0.2183 | 0.219
2014-08-12 | 21時 |  | 0 | 0 | 0 | 0 | [9 empty] | 0 | 0 | 0 | 0 | 0 | 0 | 0 | 0 | 0 | 0 | 1.5125 | 0 | 0 | 0 | 0.078788 | 0 | 0 | 0 | 0.20334 | 0 | 0 | 0 | 0.047552 | 0.00628 | 0.01256 | 0.01884 | 0.02512 | 0.12467 | 0.18846 | 0.012659 |  | 0.1755 | 0.2411 | 0.3458 | 0.3465
2014-08-12 | 22時 |  | 0 | 0 | 0 | 0 | [9 empty] | 0 | 0 | 0 | 0 | 0 | 0 | 0 | 0 | 0 | 0 | 0.83849 | 0 | 0 | 0 | 0 | 0 | 0 | 0 | 0.11939 | 0 | 0 | 0 | 0.047552 | 0.00649 | 0.01298 | 0.01947 | 0.02595 | 0.12467 | 0.16133 | 0.043827 |  | 0.1139 | 0.1795 | 0.3002 | 0.3009
2014-08-12 | 23時 |  | 0 | 0 | 0 | 0 | [9 empty] | 0 | 0 | 0 | 0 | 0 | 0 | 0 | 0 | 0 | 0 | 0.53558 | 0 | 0 | 0 | 0 | 0 | 0 | 0 | 0.087984 | 0 | 0 | 0 | 0.047552 | 0.00331 | 0.00661 | 0.00992 | 0.01323 | 0.062335 | 0.15709 | 0.04296 |  | 0.1578 | 0.1578 | 0.1806 | 0.1812
2014-08-13 | 0時 |  | 0 | 0 | 0 | 0 | [9 empty] | 0 | 0 | 0 | 0 | 0 | 0 | 0 | 0 | 0 | 0 | 0.19194 | 0 | 0 | 0 | 0 | 0 | 0 | 0 | 0 | 0 | 0 | 0 | 0.047552 | 0.00013 | 0.00025 | 0.00038 | 0.0005 | 0 | 0 | 0 |  | 0.1578 | 0.1578 | 0.1806 | 0.1812
2014-08-13 | 1時 |  | 0 | 0 | 0 | 0 | [9 empty] | 0 | 0 | 0 | 0 | 0 | 0 | 0 | 0 | 0 | 0 | 0.10633 | 0 | 0 | 0 | 0 | 0 | 0 | 0 | 0 | 0 | 0 | 0 | 0.047552 | 0.00013 | 0.00025 | 0.00038 | 0.0005 | 0 | 0 | 0 |  | 0.0483 | 0.0483 | 0.0711 | 0.0717
2014-08-13 | 2時 |  | 0 | 0 | 0 | 0 | [9 empty] | 0 | 0 | 0 | 0 | 0 | 0 | 0 | 0 | 0 | 0 | 0.052571 | 0 | 0 | 0 | 0 | 0 | 0 | 0 | 0 | 0 | 0 | 0 | 0.047552 | 0.00013 | 0.00025 | 0.00038 | 0.0005 | 0 | 0 | 0 |  | 0.056 | 0.0561 | 0.0788 | 0.0795
2014-08-13 | 3時 |  | 0 | 0 | 0 | 0 | [9 empty] | 0 | 0 | 0 | 0 | 0 | 0 | 0 | 0 | 0 | 0 | 0.027276 | 0 | 0 | 0 | 0 | 0 | 0 | 0 | 0 | 0 | 0 | 0 | 0.047552 | 0.00013 | 0.00025 | 0.00038 | 0.0005 | 0 | 0 | 0 |  | 0.056 | 0.0561 | 0.0788 | 0.0795
2014-08-13 | 4時 |  | 0 | 0 | 0 | 0 | [9 empty] | 0 | 0 | 0 | 0 | 0 | 0 | 0 | 0 | 0 | 0 | 0.014534 | 0 | 0 | 0 | 0 | 0 | 0 | 0 | 0 | 0 | 0 | 0 | 0.047552 | 0.00013 | 0.00025 | 0.00038 | 0.0005 | 0 | 0 | 0 |  | 0.0483 | 0.0483 | 0.0711 | 0.0717
2014-08-13 | 5時 |  | 0 | 0 | 0 | 0 | [9 empty] | 0 | 0 | 0 | 0 | 0 | 0 | 0 | 0 | 0 | 0 | 0.011112 | 0 | 0 | 0 | 0 | 0 | 0 | 0 | 0 | 0 | 0 | 0 | 0.047552 | 0.00013 | 0.00025 | 0.00038 | 0.0005 | 0 | 0 | 0 |  | 0.056 | 0.0561 | 0.0788 | 0.0795
2014-08-13 | 6時 |  | 0 | 0 | 0 | 0 | [9 empty] | 0 | 0 | 0 | 0 | 0 | 0 | 0 | 0 | 0 | 0 | 0.1146 | 0 | 0 | 0 | 0 | 0 | 0 | 0 | 0 | 0 | 0 | 0 | 0.047552 | 0.00013 | 0.00025 | 0.00038 | 0.0005 | 0 | 0 | 0 |  | 0.056 | 0.0561 | 0.0788 | 0.0795
2014-08-13 | 7時 |  | 0 | 0 | 0 | 0 | [9 empty] | 0 | 0 | 0 | 0 | 0 | 0 | 0 | 0 | 0 | 0 | 0.60513 | 0 | 0 | 0 | 0.062745 | 0 | 0 | 0 | 0 | 0 | 0 | 0 | 0.047552 | 0.00054 | 0.00108 | 0.00163 | 0.00217 | 0 | 0.024649 | 0.022689 |  | 0.1168 | 0.1854 | 0.2767 | 0.2774
2014-08-13 | 8時 |  | 0 | 0 | 0 | 0 | [9 empty] | 0 | 0 | 0 | 0 | 0 | 0 | 0 | 0 | 0 | 0 | 1.4892 | 0 | 0 | 0 | 0.1131 | 0 | 0 | 0 | 0.2397 | 0 | 0 | 0 | 0.047552 | 0.00379 | 0.00759 | 0.01138 | 0.01518 | 0.084877 | 0.078545 | 0.064582 |  | 0.2156 | 0.2812 | 0.3696 | 0.3702
2014-08-13 | 9時 |  | 0 | 0 | 0 | 0 | [9 empty] | 0 | 0 | 0 | 0 | 0 | 0 | 0 | 0 | 0 | 0 | 1.6163 | 0 | 0 | 0 | 0.14908 | 0 | 0 | 0 | 0.22748 | 0 | 0 | 0 | 0.047552 | 0.00033 | 0.00067 | 0.001 | 0.00133 | 0.23209 | 0.16325 | 0.052059 |  | 0.2163 | 0.252 | 0.3265 | 0.3272
2014-08-13 | 10時 |  | 0 | 0 | 0 | 0 | [9 empty] | 0 | 0 | 0 | 0 | 0 | 0 | 0 | 0 | 0 | 0 | 1.7385 | 0 | 0 | 0 | 0.16578 | 0 | 0 | 0 | 0.23752 | 0 | 0 | 0 | 0.047552 | 0.00054 | 0.00108 | 0.00163 | 0.00217 | 0.12467 | 0.21558 | 0.037471 |  | 0.1917 | 0.2274 | 0.3128 | 0.3134
2014-08-13 | 11時 |  | 0 | 0 | 0 | 0 | [9 empty] | 0 | 0 | 0 | 0 | 0 | 0 | 0 | 0 | 0 | 0 | 1.6253 | 0 | 0 | 0 | 0.22939 | 0 | 0 | 0 | 0.12444 | 0 | 0 | 0 | 0.047552 | 0.00033 | 0.00067 | 0.001 | 0.00133 | 0.12467 | 0.21558 | 0 |  | 0.1994 | 0.2352 | 0.315 | 0.3157
2014-08-13 | 12時 |  | 0 | 0 | 0 | 0 | [9 empty] | 0 | 0 | 0 | 0 | 0 | 0 | 0 | 0 | 0 | 0 | 1.8012 | 0 | 0 | 0 | 0.16844 | 0 | 0 | 0 | 0 | 0 | 0 | 0 | 0.047552 | 0.00338 | 0.00675 | 0.01013 | 0.01351 | 0.14721 | 0.13456 | 0.018352 |  | 0.1983 | 0.2727 | 0.3698 | 0.3705
2014-08-13 | 13時 |  | 0 | 0 | 0 | 0 | [9 empty] | 0 | 0 | 0 | 0 | 0 | 0 | 0 | 0 | 0 | 0 | 1.7952 | 0 | 0 | 0 | 0 | 0 | 0 | 0 | 0 | 0 | 0 | 0 | 0.047552 | 0.00033 | 0.00067 | 0.001 | 0.00133 | 0.13756 | 0.026771 | 0.023629 |  | 0.0483 | 0.0483 | 0.0711 | 0.0717
2014-08-13 | 14時 |  | 0 | 0 | 0 | 0 | [9 empty] | 0 | 0 | 0 | 0 | 0 | 0 | 0 | 0 | 0 | 0 | 1.7456 | 0 | 0 | 0 | 0 | 0 | 0 | 0 | 0 | 0 | 0 | 0 | 0.047552 | 0.00013 | 0.00025 | 0.00038 | 0.0005 | 0 | 0 | 0 |  | 0.056 | 0.0561 | 0.0788 | 0.0795
2014-08-13 | 15時 |  | 0 | 0 | 0 | 0 | [9 empty] | 0 | 0 | 0 | 0 | 0 | 0 | 0 | 0 | 0 | 0 | 1.8203 | 0 | 0 | 0 | 0.37051 | 0 | 0 | 0 | 0.21144 | 0 | 0 | 0 | 0.047552 | 0.00013 | 0.00025 | 0.00038 | 0.0005 | 0 | 0 | 0 |  | 0.056 | 0.0561 | 0.0788 | 0.0795
2014-08-13 | 16時 |  | 0 | 0 | 0 | 0 | [9 empty] | 0 | 0 | 0 | 0 | 0 | 0 | 0 | 0 | 0 | 0 | 1.8763 | 0 | 0 | 0 | 0.26732 | 0 | 0 | 0 | 0.13039 | 0 | 0 | 0 | 0.047552 | 0.00054 | 0.00108 | 0.00163 | 0.00217 | 0.062335 | 0.054249 | 0.024058 |  | 0.2095 | 0.275 | 0.3956 | 0.5453
2014-08-13 | 17時 |  | 0 | 0 | 0 | 0 | [9 empty] | 0 | 0 | 0 | 0 | 0 | 0 | 0 | 0 | 0 | 0 | 1.8393 | 0 | 0 | 0 | 0.21553 | 0 | 0 | 0 | 0.11639 | 0 | 0 | 0 | 0.047552 | 0.00642 | 0.01284 | 0.01926 | 0.02568 | 0.12467 | 0.1085 | 0.026923 |  | 0.2423 | 0.2781 | 0.3689 | 0.5187
2014-08-13 | 18時 |  | 0 | 0 | 0 | 0 | [9 empty] | 0 | 0 | 0 | 0 | 0 | 0 | 0 | 0 | 0 | 0 | 1.5552 | 0 | 0 | 0 | 0.14624 | 0 | 0 | 0 | 0 | 0 | 0 | 0 | 0.047552 | 0.00642 | 0.01284 | 0.01926 | 0.02568 | 0.21072 | 0.1085 | 0 |  | 0.1819 | 0.2177 | 0.2978 | 0.4476
2014-08-13 | 19時 |  | 0 | 0 | 0 | 0 | [9 empty] | 0 | 0 | 0 | 0 | 0 | 0 | 0 | 0 | 0 | 0 | 1.5312 | 0 | 0 | 0 | 0.11331 | 0 | 0 | 0 | 0.27995 | 0 | 0 | 0 | 0.047552 | 0.00013 | 0.00025 | 0.00038 | 0.0005 | 0.12879 | 0 | 0.006537 |  | 0.0998 | 0.1355 | 0.2049 | 0.2056
2014-08-13 | 20時 |  | 0 | 0 | 0 | 0 | [9 empty] | 0 | 0 | 0 | 0 | 0 | 0 | 0 | 0 | 0 | 0 | 1.5121 | 0 | 0 | 0 | 0.10233 | 0 | 0 | 0 | 0.20717 | 0 | 0 | 0 | 0.047552 | 0.00033 | 0.00067 | 0.001 | 0.00133 | 0.16769 | 0.10779 | 0.006537 |  | 0.0917 | 0.1275 | 0.2183 | 0.219
2014-08-13 | 21時 |  | 0 | 0 | 0 | 0 | [9 empty] | 0 | 0 | 0 | 0 | 0 | 0 | 0 | 0 | 0 | 0 | 1.3965 | 0 | 0 | 0 | 0.079787 | 0 | 0 | 0 | 0.20372 | 0 | 0 | 0 | 0.047552 | 0.00628 | 0.01256 | 0.01884 | 0.02512 | 0.12467 | 0.18846 | 0.012659 |  | 0.1755 | 0.2411 | 0.3458 | 0.3465
2014-08-13 | 22時 |  | 0 | 0 | 0 | 0 | [9 empty] | 0 | 0 | 0 | 0 | 0 | 0 | 0 | 0 | 0 | 0 | 0.59235 | 0 | 0 | 0 | 0 | 0 | 0 | 0 | 0.092042 | 0 | 0 | 0 | 0.047552 | 0.00649 | 0.01298 | 0.01947 | 0.02595 | 0.12467 | 0.16133 | 0.043827 |  | 0.1139 | 0.1795 | 0.3002 | 0.3009
2014-08-13 | 23時 |  | 0 | 0 | 0 | 0 | [9 empty] | 0 | 0 | 0 | 0 | 0 | 0 | 0 | 0 | 0 | 0 | 0.2909 | 0 | 0 | 0 | 0 | 0 | 0 | 0 | 0 | 0 | 0 | 0 | 0.047552 | 0.00331 | 0.00661 | 0.00992 | 0.01323 | 0.062335 | 0.15709 | 0.04296 |  | 0.1578 | 0.1578 | 0.1806 | 0.1812
2014-08-14 | 0時 |  | 0 | 0 | 0 | 0 | [9 empty] | 0 | 0 | 0 | 0 | 0 | 0 | 0 | 0 | 0 | 0 | 0.18939 | 0 | 0 | 0 | 0 | 0 | 0 | 0 | 0 | 0 | 0 | 0 | 0.047552 | 0.00013 | 0.00025 | 0.00038 | 0.0005 | 0 | 0.078899 | 0.011656 |  | 0.1578 | 0.1578 | 0.1806 | 0.1812
2014-08-14 | 1時 |  | 0 | 0 | 0 | 0 | [9 empty] | 0 | 0 | 0 | 0 | 0 | 0 | 0 | 0 | 0 | 0 | 0.15497 | 0 | 0 | 0 | 0 | 0 | 0 | 0 | 0 | 0 | 0 | 0 | 0.047552 | 0.00013 | 0.00025 | 0.00038 | 0.0005 | 0 | 0 | 0 |  | 0.0483 | 0.0483 | 0.0711 | 0.0717
2014-08-14 | 2時 |  | 0 | 0 | 0 | 0 | [9 empty] | 0 | 0 | 0 | 0 | 0 | 0 | 0 | 0 | 0 | 0 | 0.10577 | 0 | 0 | 0 | 0 | 0 | 0 | 0 | 0 | 0 | 0 | 0 | 0.047552 | 0.00013 | 0.00025 | 0.00038 | 0.0005 | 0 | 0 | 0 |  | 0.056 | 0.0561 | 0.0788 | 0.0795
2014-08-14 | 3時 |  | 0 | 0 | 0 | 0 | [9 empty] | 0 | 0 | 0 | 0 | 0 | 0 | 0 | 0 | 0 | 0 | 0.072488 | 0 | 0 | 0 | 0 | 0 | 0 | 0 | 0 | 0 | 0 | 0 | 0.047552 | 0.00013 | 0.00025 | 0.00038 | 0.0005 | 0 | 0 | 0 |  | 0.056 | 0.0561 | 0.0788 | 0.0795
2014-08-14 | 4時 |  | 0 | 0 | 0 | 0 | [9 empty] | 0 | 0 | 0 | 0 | 0 | 0 | 0 | 0 | 0 | 0 | 0.069884 | 0 | 0 | 0 | 0 | 0 | 0 | 0 | 0 | 0 | 0 | 0 | 0.047552 | 0.00013 | 0.00025 | 0.00038 | 0.0005 | 0 | 0 | 0 |  | 0.0483 | 0.0483 | 0.0711 | 0.0717
2014-08-14 | 5時 |  | 0 | 0 | 0 | 0 | [9 empty] | 0 | 0 | 0 | 0 | 0 | 0 | 0 | 0 | 0 | 0 | 0.097148 | 0 | 0 | 0 | 0 | 0 | 0 | 0 | 0 | 0 | 0 | 0 | 0.047552 | 0.00013 | 0.00025 | 0.00038 | 0.0005 | 0 | 0 | 0 |  | 0.056 | 0.0561 | 0.0788 | 0.0795
2014-08-14 | 6時 |  | 0 | 0 | 0 | 0 | [9 empty] | 0 | 0 | 0 | 0 | 0 | 0 | 0 | 0 | 0 | 0 | 1.0156 | 0 | 0 | 0 | 0.08783 | 0 | 0 | 0 | 0 | 0 | 0 | 0 | 0.047552 | 0.00338 | 0.00675 | 0.01013 | 0.01351 | 0 | 0.024649 | 0.011815 |  | 0.1925 | 0.2611 | 0.3525 | 0.3531
2014-08-14 | 7時 |  | 0 | 0 | 0 | 0 | [9 empty] | 0 | 0 | 0 | 0 | 0 | 0 | 0 | 0 | 0 | 0 | 1.6798 | 0 | 0 | 0 | 0.095651 | 0 | 0 | 0 | 0 | 0 | 0 | 0 | 0.047552 | 0.00054 | 0.00108 | 0.00163 | 0.00217 | 0.13859 | 0.053895 | 0.036861 |  | 0.1524 | 0.248 | 0.3662 | 0.3669
2014-08-14 | 8時 |  | 0 | 0 | 0 | 0 | [9 empty] | 0 | 0 | 0 | 0 | 0 | 0 | 0 | 0 | 0 | 0 | 1.812 | 0 | 0 | 0 | 0.1508 | 0 | 0 | 0 | 0 | 0 | 0 | 0 | 0.047552 | 0.00054 | 0.00108 | 0.00163 | 0.00217 | 0.093503 | 0 | 0.035602 |  | 0.1091 | 0.1448 | 0.2032 | 0.2039
2014-08-14 | 9時 |  | 0 | 0 | 0 | 0 | [9 empty] | 0 | 0 | 0 | 0 | 0 | 0 | 0 | 0 | 0 | 0 | 1.8308 | 0 | 0 | 0 | 0 | 0 | 0 | 0 | 0 | 0 | 0 | 0 | 0.047552 | 0.00013 | 0.00025 | 0.00038 | 0.0005 | 0.17838 | 0.10971 | 0.042749 |  | 0.3011 | 0.3368 | 0.3953 | 0.396
2014-08-14 | 10時 |  | 0 | 0 | 0 | 0 | [9 empty] | 0 | 0 | 0 | 0 | 0 | 0 | 0 | 0 | 0 | 0 | 1.8999 | 0 | 0 | 0 | 0 | 0 | 0 | 0 | 0 | 0 | 0 | 0 | 0.047552 | 0.00033 | 0.00067 | 0.001 | 0.00133 | 0.093503 | 0 | 0.012523 |  | 0.0483 | 0.0483 | 0.0711 | 0.0717
2014-08-14 | 11時 |  | 0 | 0 | 0 | 0 | [9 empty] | 0 | 0 | 0 | 0 | 0 | 0 | 0 | 0 | 0 | 0 | 2.1024 | 0 | 0 | 0 | 0.64823 | 0 | 0 | 0 | 0 | 0 | 0 | 0 | 0.047552 | 0.00013 | 0.00025 | 0.00038 | 0.0005 | 0 | 0 | 0.0052775 |  | 0.056 | 0.0561 | 0.0788 | 0.0795
2014-08-14 | 12時 |  | 0 | 0 | 0 | 0 | [9 empty] | 0 | 0 | 0 | 0 | 0 | 0 | 0 | 0 | 0 | 0 | 2.1089 | 0 | 0 | 0 | 0.2411 | 0 | 0 | 0 | 0 | 0 | 0 | 0 | 0.047552 | 0.00338 | 0.00675 | 0.01013 | 0.01351 | 0.05371 | 0 | 0.0052775 |  | 0.1983 | 0.2727 | 0.3698 | 0.3705
2014-08-14 | 13時 |  | 0 | 0 | 0 | 0 | [9 empty] | 0 | 0 | 0 | 0 | 0 | 0 | 0 | 0 | 0 | 0 | 2.2269 | 0 | 0 | 0 | 0 | 0 | 0 | 0 | 0 | 0 | 0 | 0 | 0.047552 | 0.00033 | 0.00067 | 0.001 | 0.00133 | 0.11604 | 0 | 0 |  | 0.0483 | 0.0483 | 0.0711 | 0.0717
2014-08-14 | 14時 |  | 0 | 0 | 0 | 0 | [9 empty] | 0 | 0 | 0 | 0 | 0 | 0 | 0 | 0 | 0 | 0 | 2.2069 | 0 | 0 | 0 | 0 | 0 | 0 | 0 | 0 | 0 | 0 | 0 | 0.047552 | 0.00013 | 0.00025 | 0.00038 | 0.0005 | 0.031168 | 0 | 0.017801 |  | 0.056 | 0.0561 | 0.0788 | 0.0795
2014-08-14 | 15時 |  | 0 | 0 | 0 | 0 | [9 empty] | 0 | 0 | 0 | 0 | 0 | 0 | 0 | 0 | 0 | 0 | 2.2327 | 0 | 0 | 0 | 0.37953 | 0 | 0 | 0 | 0 | 0 | 0 | 0 | 0.047552 | 0.00013 | 0.00025 | 0.00038 | 0.0005 | 0 | 0 | 0 |  | 0.056 | 0.0561 | 0.0788 | 0.0795
2014-08-14 | 16時 |  | 0 | 0 | 0 | 0 | [9 empty] | 0 | 0 | 0 | 0 | 0 | 0 | 0 | 0 | 0 | 0 | 2.1233 | 0 | 0 | 0 | 0.19794 | 0 | 0 | 0 | 0 | 0 | 0 | 0 | 0.047552 | 0.00033 | 0.00067 | 0.001 | 0.00133 | 0.062335 | 0 | 0.0052775 |  | 0.0483 | 0.0483 | 0.0711 | 0.0717
2014-08-14 | 17時 |  | 0 | 0 | 0 | 0 | [9 empty] | 0 | 0 | 0 | 0 | 0 | 0 | 0 | 0 | 0 | 0 | 1.9657 | 0 | 0 | 0 | 0.24727 | 0 | 0 | 0 | 0.32544 | 0 | 0 | 0 | 0.047552 | 0.00033 | 0.00067 | 0.001 | 0.00133 | 0.10536 | 0 | 0.0082775 |  | 0.1304 | 0.2048 | 0.3019 | 0.3026
2014-08-14 | 18時 |  | 0 | 0 | 0 | 0 | [9 empty] | 0 | 0 | 0 | 0 | 0 | 0 | 0 | 0 | 0 | 0 | 1.8287 | 0 | 0 | 0 | 0.21901 | 0 | 0 | 0 | 0 | 0 | 0 | 0 | 0.047552 | 0.00642 | 0.01284 | 0.01926 | 0.02568 | 0.12467 | 0 | 0.0082775 |  | 0.303 | 0.3387 | 0.3972 | 0.5469
2014-08-14 | 19時 |  | 0 | 0 | 0 | 0 | [9 empty] | 0 | 0 | 0 | 0 | 0 | 0 | 0 | 0 | 0 | 0 | 1.7564 | 0 | 0 | 0 | 0.13944 | 0 | 0 | 0 | 0.26064 | 0 | 0 | 0 | 0.047552 | 0.00642 | 0.01284 | 0.01926 | 0.02568 | 0.21072 | 0.10708 | 0.0082775 |  | 0.0991 | 0.1348 | 0.1932 | 0.1939
2014-08-14 | 20時 |  | 0 | 0 | 0 | 0 | [9 empty] | 0 | 0 | 0 | 0 | 0 | 0 | 0 | 0 | 0 | 0 | 1.7236 | 0 | 0 | 0 | 0.10684 | 0 | 0 | 0 | 0.12276 | 0 | 0 | 0 | 0.047552 | 0.00033 | 0.00067 | 0.001 | 0.00133 | 0.14927 | 0.027125 | 0 |  | 0.0917 | 0.1275 | 0.2102 | 0.2109
2014-08-14 | 21時 |  | 0 | 0 | 0 | 0 | [9 empty] | 0 | 0 | 0 | 0 | 0 | 0 | 0 | 0 | 0 | 0 | 1.6753 | 0 | 0 | 0 | 0.09266 | 0 | 0 | 0 | 0.22358 | 0 | 0 | 0 | 0.047552 | 0.00033 | 0.00067 | 0.001 | 0.00133 | 0.14618 | 0.10814 | 0.031304 |  | 0.1216 | 0.1873 | 0.2837 | 0.2844
2014-08-14 | 22時 |  | 0 | 0 | 0 | 0 | [9 empty] | 0 | 0 | 0 | 0 | 0 | 0 | 0 | 0 | 0 | 0 | 1.5802 | 0 | 0 | 0 | 0.080852 | 0 | 0 | 0 | 0.21086 | 0 | 0 | 0 | 0.047552 | 0.00628 | 0.01256 | 0.01884 | 0.02512 | 0.12467 | 0.16133 | 0.043827 |  | 0.1738 | 0.1917 | 0.262 | 0.2626
2014-08-14 | 23時 |  | 0 | 0 | 0 | 0 | [9 empty] | 0 | 0 | 0 | 0 | 0 | 0 | 0 | 0 | 0 | 0 | 0.63278 | 0 | 0 | 0 | 0 | 0 | 0 | 0 | 0.087727 | 0 | 0 | 0 | 0.047552 | 0.0067 | 0.01339 | 0.02009 | 0.02679 | 0.12467 | 0.18881 | 0.031848 |  | 0.1877 | 0.2176 | 0.2756 | 0.2763
2014-08-15 | 0時 |  | 0 | 0 | 0 | 0 | [9 empty] | 0 | 0 | 0 | 0 | 0 | 0 | 0 | 0 | 0 | 0 | 0.43384 | 0 | 0 | 0 | 0 | 0 | 0 | 0 | 0 | 0 | 0 | 0 | 0.047552 | 0.00013 | 0.00025 | 0.00038 | 0.0005 | 0 | 0.078899 | 0.011656 |  | 0.1578 | 0.1578 | 0.1806 | 0.1812
2014-08-15 | 1時 |  | 0 | 0 | 0 | 0 | [9 empty] | 0 | 0 | 0 | 0 | 0 | 0 | 0 | 0 | 0 | 0 | 0.34238 | 0 | 0 | 0 | 0 | 0 | 0 | 0 | 0 | 0 | 0 | 0 | 0.047552 | 0.00013 | 0.00025 | 0.00038 | 0.0005 | 0 | 0 | 0 |  | 0.0483 | 0.0483 | 0.0711 | 0.0717
2014-08-15 | 2時 |  | 0 | 0 | 0 | 0 | [9 empty] | 0 | 0 | 0 | 0 | 0 | 0 | 0 | 0 | 0 | 0 | 0.25995 | 0 | 0 | 0 | 0 | 0 | 0 | 0 | 0 | 0 | 0 | 0 | 0.047552 | 0.00013 | 0.00025 | 0.00038 | 0.0005 | 0 | 0 | 0 |  | 0.056 | 0.0561 | 0.0788 | 0.0795
2014-08-15 | 3時 |  | 0 | 0 | 0 | 0 | [9 empty] | 0 | 0 | 0 | 0 | 0 | 0 | 0 | 0 | 0 | 0 | 0.20872 | 0 | 0 | 0 | 0 | 0 | 0 | 0 | 0 | 0 | 0 | 0 | 0.047552 | 0.00013 | 0.00025 | 0.00038 | 0.0005 | 0 | 0 | 0 |  | 0.056 | 0.0561 | 0.0788 | 0.0795
2014-08-15 | 4時 |  | 0 | 0 | 0 | 0 | [9 empty] | 0 | 0 | 0 | 0 | 0 | 0 | 0 | 0 | 0 | 0 | 0.17686 | 0 | 0 | 0 | 0 | 0 | 0 | 0 | 0 | 0 | 0 | 0 | 0.047552 | 0.00013 | 0.00025 | 0.00038 | 0.0005 | 0 | 0 | 0 |  | 0.0483 | 0.0483 | 0.0711 | 0.0717
2014-08-15 | 5時 |  | 0 | 0 | 0 | 0 | [9 empty] | 0 | 0 | 0 | 0 | 0 | 0 | 0 | 0 | 0 | 0 | 0.25015 | 0 | 0 | 0 | 0 | 0 | 0 | 0 | 0 | 0 | 0 | 0 | 0.047552 | 0.00013 | 0.00025 | 0.00038 | 0.0005 | 0 | 0 | 0 |  | 0.056 | 0.0561 | 0.0788 | 0.0795
2014-08-15 | 6時 |  | 0 | 0 | 0 | 0 | [9 empty] | 0 | 0 | 0 | 0 | 0 | 0 | 0 | 0 | 0 | 0 | 1.2719 | 0 | 0 | 0 | 0.037893 | 0 | 0 | 0 | 0 | 0 | 0 | 0 | 0.047552 | 0.00338 | 0.00675 | 0.01013 | 0.01351 | 0 | 0.024649 | 0.011815 |  | 0.1925 | 0.2611 | 0.3525 | 0.3531
2014-08-15 | 7時 |  | 0 | 0 | 0 | 0 | [9 empty] | 0 | 0 | 0 | 0 | 0 | 0 | 0 | 0 | 0 | 0 | 1.7043 | 0 | 0 | 0 | 0.065503 | 0 | 0 | 0 | 0 | 0 | 0 | 0 | 0.047552 | 0.00054 | 0.00108 | 0.00163 | 0.00217 | 0.13859 | 0.053895 | 0.036861 |  | 0.1524 | 0.248 | 0.3662 | 0.3669
2014-08-15 | 8時 |  | 0 | 0 | 0 | 0 | [9 empty] | 0 | 0 | 0 | 0 | 0 | 0 | 0 | 0 | 0 | 0 | 1.7688 | 0 | 0 | 0 | 0.076599 | 0 | 0 | 0 | 0 | 0 | 0 | 0 | 0.047552 | 0.00054 | 0.00108 | 0.00163 | 0.00217 | 0.093503 | 0 | 0.035602 |  | 0.1091 | 0.1448 | 0.2032 | 0.2039
2014-08-15 | 9時 |  | 0 | 0 | 0 | 0 | [9 empty] | 0 | 0 | 0 | 0 | 0 | 0 | 0 | 0 | 0 | 0 | 1.8474 | 0 | 0 | 0 | 0 | 0 | 0 | 0 | 0 | 0 | 0 | 0 | 0.047552 | 0.00013 | 0.00025 | 0.00038 | 0.0005 | 0.17838 | 0.10971 | 0.042749 |  | 0.3011 | 0.3368 | 0.3953 | 0.396
2014-08-15 | 10時 |  | 0 | 0 | 0 | 0 | [9 empty] | 0 | 0 | 0 | 0 | 0 | 0 | 0 | 0 | 0 | 0 | 2.0129 | 0 | 0 | 0 | 0 | 0 | 0 | 0 | 0 | 0 | 0 | 0 | 0.047552 | 0.00033 | 0.00067 | 0.001 | 0.00133 | 0.093503 | 0 | 0.012523 |  | 0.0483 | 0.0483 | 0.0711 | 0.0717
2014-08-15 | 11時 |  | 0 | 0 | 0 | 0 | [9 empty] | 0 | 0 | 0 | 0 | 0 | 0 | 0 | 0 | 0 | 0 | 2.1873 | 0 | 0 | 0 | 0.13318 | 0 | 0 | 0 | 0 | 0 | 0 | 0 | 0.047552 | 0.00013 | 0.00025 | 0.00038 | 0.0005 | 0 | 0 | 0.0052775 |  | 0.056 | 0.0561 | 0.0788 | 0.0795
2014-08-15 | 12時 |  | 0 | 0 | 0 | 0 | [9 empty] | 0 | 0 | 0 | 0 | 0 | 0 | 0 | 0 | 0 | 0 | 2.2237 | 0 | 0 | 0 | 0.11466 | 0 | 0 | 0 | 0 | 0 | 0 | 0 | 0.047552 | 0.00338 | 0.00675 | 0.01013 | 0.01351 | 0.05371 | 0 | 0.0052775 |  | 0.1983 | 0.2727 | 0.3698 | 0.3705
2014-08-15 | 13時 |  | 0 | 0 | 0 | 0 | [9 empty] | 0 | 0 | 0 | 0 | 0 | 0 | 0 | 0 | 0 | 0 | 2.2377 | 0 | 0 | 0 | 0 | 0 | 0 | 0 | 0 | 0 | 0 | 0 | 0.047552 | 0.00033 | 0.00067 | 0.001 | 0.00133 | 0.11604 | 0 | 0 |  | 0.0483 | 0.0483 | 0.0711 | 0.0717
2014-08-15 | 14時 |  | 0 | 0 | 0 | 0 | [9 empty] | 0 | 0 | 0 | 0 | 0 | 0 | 0 | 0 | 0 | 0 | 2.1783 | 0 | 0 | 0 | 0 | 0 | 0 | 0 | 0 | 0 | 0 | 0 | 0.047552 | 0.00013 | 0.00025 | 0.00038 | 0.0005 | 0.031168 | 0 | 0.017801 |  | 0.056 | 0.0561 | 0.0788 | 0.0795
2014-08-15 | 15時 |  | 0 | 0 | 0 | 0 | [9 empty] | 0 | 0 | 0 | 0 | 0 | 0 | 0 | 0 | 0 | 0 | 2.3656 | 0 | 0 | 0 | 0.17004 | 0 | 0 | 0 | 0 | 0 | 0 | 0 | 0.047552 | 0.00013 | 0.00025 | 0.00038 | 0.0005 | 0 | 0 | 0 |  | 0.056 | 0.0561 | 0.0788 | 0.0795
2014-08-15 | 16時 |  | 0 | 0 | 0 | 0 | [9 empty] | 0 | 0 | 0 | 0 | 0 | 0 | 0 | 0 | 0 | 0 | 2.1967 | 0 | 0 | 0 | 0.10686 | 0 | 0 | 0 | 0 | 0 | 0 | 0 | 0.047552 | 0.00033 | 0.00067 | 0.001 | 0.00133 | 0.062335 | 0 | 0.0052775 |  | 0.0483 | 0.0483 | 0.0711 | 0.0717
2014-08-15 | 17時 |  | 0 | 0 | 0 | 0 | [9 empty] | 0 | 0 | 0 | 0 | 0 | 0 | 0 | 0 | 0 | 0 | 2.142 | 0 | 0 | 0 | 0.12262 | 0 | 0 | 0 | 0.13466 | 0 | 0 | 0 | 0.047552 | 0.00033 | 0.00067 | 0.001 | 0.00133 | 0.10536 | 0 | 0.0082775 |  | 0.1304 | 0.2048 | 0.3019 | 0.3026
2014-08-15 | 18時 |  | 0 | 0 | 0 | 0 | [9 empty] | 0 | 0 | 0 | 0 | 0 | 0 | 0 | 0 | 0 | 0 | 1.9982 | 0 | 0 | 0 | 0.086626 | 0 | 0 | 0 | 0 | 0 | 0 | 0 | 0.047552 | 0.00642 | 0.01284 | 0.01926 | 0.02568 | 0.12467 | 0 | 0.0082775 |  | 0.303 | 0.3387 | 0.3972 | 0.5469
2014-08-15 | 19時 |  | 0 | 0 | 0 | 0 | [9 empty] | 0 | 0 | 0 | 0 | 0 | 0 | 0 | 0 | 0 | 0 | 1.9349 | 0 | 0 | 0 | 0.088455 | 0 | 0 | 0 | 0.11771 | 0 | 0 | 0 | 0.047552 | 0.00642 | 0.01284 | 0.01926 | 0.02568 | 0.21072 | 0.10708 | 0.0082775 |  | 0.0991 | 0.1348 | 0.1932 | 0.1939
2014-08-15 | 20時 |  | 0 | 0 | 0 | 0 | [9 empty] | 0 | 0 | 0 | 0 | 0 | 0 | 0 | 0 | 0 | 0 | 1.8158 | 0 | 0 | 0 | 0.068188 | 0 | 0 | 0 | 0.089998 | 0 | 0 | 0 | 0.047552 | 0.00033 | 0.00067 | 0.001 | 0.00133 | 0.14927 | 0.027125 | 0 |  | 0.0917 | 0.1275 | 0.2102 | 0.2109
2014-08-15 | 21時 |  | 0 | 0 | 0 | 0 | [9 empty] | 0 | 0 | 0 | 0 | 0 | 0 | 0 | 0 | 0 | 0 | 1.7095 | 0 | 0 | 0 | 0.051993 | 0 | 0 | 0 | 0.1901 | 0 | 0 | 0 | 0.047552 | 0.00033 | 0.00067 | 0.001 | 0.00133 | 0.14618 | 0.10814 | 0.031304 |  | 0.1216 | 0.1873 | 0.2837 | 0.2844
2014-08-15 | 22時 |  | 0 | 0 | 0 | 0 | [9 empty] | 0 | 0 | 0 | 0 | 0 | 0 | 0 | 0 | 0 | 0 | 1.7449 | 0 | 0 | 0 | 0.035509 | 0 | 0 | 0 | 0.091194 | 0 | 0 | 0 | 0.047552 | 0.00628 | 0.01256 | 0.01884 | 0.02512 | 0.12467 | 0.16133 | 0.043827 |  | 0.1738 | 0.1917 | 0.262 | 0.2626
2014-08-15 | 23時 |  | 0 | 0 | 0 | 0 | [9 empty] | 0 | 0 | 0 | 0 | 0 | 0 | 0 | 0 | 0 | 0 | 1.0942 | 0 | 0 | 0 | 0 | 0 | 0 | 0 | 0 | 0 | 0 | 0 | 0.047552 | 0.0067 | 0.01339 | 0.02009 | 0.02679 | 0.12467 | 0.18881 | 0.031848 |  | 0.1877 | 0.2176 | 0.2756 | 0.2763
2014-08-16 | 0時 |  | 0 | 0 | 0 | 0 | [9 empty] | 0 | 0 | 0 | 0 | 0 | 0 | 0 | 0 | 0 | 0 | 0.24169 | 0 | 0 | 0 | 0 | 0 | 0 | 0 | 0 | 0 | 0 | 0 | 0.047552 | 0.00013 | 0.00025 | 0.00038 | 0.0005 | 0 | 0.078899 | 0.011656 |  | 0.1578 | 0.1578 | 0.1806 | 0.1812
2014-08-16 | 1時 |  | 0 | 0 | 0 | 0 | [9 empty] | 0 | 0 | 0 | 0 | 0 | 0 | 0 | 0 | 0 | 0 | 0.11066 | 0 | 0 | 0 | 0 | 0 | 0 | 0 | 0 | 0 | 0 | 0 | 0.047552 | 0.00013 | 0.00025 | 0.00038 | 0.0005 | 0 | 0 | 0 |  | 0.0483 | 0.0483 | 0.0711 | 0.0717
2014-08-16 | 2時 |  | 0 | 0 | 0 | 0 | [9 empty] | 0 | 0 | 0 | 0 | 0 | 0 | 0 | 0 | 0 | 0 | 0.049794 | 0 | 0 | 0 | 0 | 0 | 0 | 0 | 0 | 0 | 0 | 0 | 0.047552 | 0.00013 | 0.00025 | 0.00038 | 0.0005 | 0 | 0 | 0 |  | 0.056 | 0.0561 | 0.0788 | 0.0795
2014-08-16 | 3時 |  | 0 | 0 | 0 | 0 | [9 empty] | 0 | 0 | 0 | 0 | 0 | 0 | 0 | 0 | 0 | 0 | 0.031543 | 0 | 0 | 0 | 0 | 0 | 0 | 0 | 0 | 0 | 0 | 0 | 0.047552 | 0.00013 | 0.00025 | 0.00038 | 0.0005 | 0 | 0 | 0 |  | 0.056 | 0.0561 | 0.0788 | 0.0795
2014-08-16 | 4時 |  | 0 | 0 | 0 | 0 | [9 empty] | 0 | 0 | 0 | 0 | 0 | 0 | 0 | 0 | 0 | 0 | 0.029016 | 0 | 0 | 0 | 0 | 0 | 0 | 0 | 0 | 0 | 0 | 0 | 0.047552 | 0.00013 | 0.00025 | 0.00038 | 0.0005 | 0 | 0 | 0 |  | 0.0483 | 0.0483 | 0.0711 | 0.0717
2014-08-16 | 5時 |  | 0 | 0 | 0 | 0 | [9 empty] | 0 | 0 | 0 | 0 | 0 | 0 | 0 | 0 | 0 | 0 | 0.033494 | 0 | 0 | 0 | 0 | 0 | 0 | 0 | 0 | 0 | 0 | 0 | 0.047552 | 0.00013 | 0.00025 | 0.00038 | 0.0005 | 0 | 0 | 0 |  | 0.056 | 0.0561 | 0.0788 | 0.0795
2014-08-16 | 6時 |  | 0 | 0 | 0 | 0 | [9 empty] | 0 | 0 | 0 | 0 | 0 | 0 | 0 | 0 | 0 | 0 | 0.45102 | 0 | 0 | 0 | 0 | 0 | 0 | 0 | 0 | 0 | 0 | 0 | 0.047552 | 0.00338 | 0.00675 | 0.01013 | 0.01351 | 0 | 0.024649 | 0.011815 |  | 0.1925 | 0.2611 | 0.3525 | 0.3531
2014-08-16 | 7時 |  | 0 | 0 | 0 | 0 | [9 empty] | 0 | 0 | 0 | 0 | 0 | 0 | 0 | 0 | 0 | 0 | 1.0616 | 0 | 0 | 0 | 0 | 0 | 0 | 0 | 0 | 0 | 0 | 0 | 0.047552 | 0.00054 | 0.00108 | 0.00163 | 0.00217 | 0.13859 | 0.053895 | 0.036861 |  | 0.1524 | 0.248 | 0.3662 | 0.3669
2014-08-16 | 8時 |  | 0 | 0 | 0 | 0 | [9 empty] | 0 | 0 | 0 | 0 | 0 | 0 | 0 | 0 | 0 | 0 | 1.598 | 0 | 0 | 0 | 0.062082 | 0 | 0 | 0 | 0 | 0 | 0 | 0 | 0.047552 | 0.00054 | 0.00108 | 0.00163 | 0.00217 | 0.093503 | 0 | 0.035602 |  | 0.1091 | 0.1448 | 0.2032 | 0.2039
2014-08-16 | 9時 |  | 0 | 0 | 0 | 0 | [9 empty] | 0 | 0 | 0 | 0 | 0 | 0 | 0 | 0 | 0 | 0 | 1.7243 | 0 | 0 | 0 | 0 | 0 | 0 | 0 | 0 | 0 | 0 | 0 | 0.047552 | 0.00013 | 0.00025 | 0.00038 | 0.0005 | 0.17838 | 0.10971 | 0.042749 |  | 0.3011 | 0.3368 | 0.3953 | 0.396
2014-08-16 | 10時 |  | 0 | 0 | 0 | 0 | [9 empty] | 0 | 0 | 0 | 0 | 0 | 0 | 0 | 0 | 0 | 0 | 1.7398 | 0 | 0 | 0 | 0 | 0 | 0 | 0 | 0 | 0 | 0 | 0 | 0.047552 | 0.00033 | 0.00067 | 0.001 | 0.00133 | 0.093503 | 0 | 0.012523 |  | 0.0483 | 0.0483 | 0.0711 | 0.0717
2014-08-16 | 11時 |  | 0 | 0 | 0 | 0 | [9 empty] | 0 | 0 | 0 | 0 | 0 | 0 | 0 | 0 | 0 | 0 | 1.7555 | 0 | 0 | 0 | 0.15986 | 0 | 0 | 0 | 0 | 0 | 0 | 0 | 0.047552 | 0.00013 | 0.00025 | 0.00038 | 0.0005 | 0 | 0 | 0.0052775 |  | 0.056 | 0.0561 | 0.0788 | 0.0795
2014-08-16 | 12時 |  | 0 | 0 | 0 | 0 | [9 empty] | 0 | 0 | 0 | 0 | 0 | 0 | 0 | 0 | 0 | 0 | 2.0306 | 0 | 0 | 0 | 0.11492 | 0 | 0 | 0 | 0 | 0 | 0 | 0 | 0.047552 | 0.00338 | 0.00675 | 0.01013 | 0.01351 | 0.05371 | 0 | 0.0052775 |  | 0.1983 | 0.2727 | 0.3698 | 0.3705
2014-08-16 | 13時 |  | 0 | 0 | 0 | 0 | [9 empty] | 0 | 0 | 0 | 0 | 0 | 0 | 0 | 0 | 0 | 0 | 2.0563 | 0 | 0 | 0 | 0 | 0 | 0 | 0 | 0 | 0 | 0 | 0 | 0.047552 | 0.00033 | 0.00067 | 0.001 | 0.00133 | 0.11604 | 0 | 0 |  | 0.0483 | 0.0483 | 0.0711 | 0.0717
2014-08-16 | 14時 |  | 0 | 0 | 0 | 0 | [9 empty] | 0 | 0 | 0 | 0 | 0 | 0 | 0 | 0 | 0 | 0 | 2.0844 | 0 | 0 | 0 | 0 | 0 | 0 | 0 | 0 | 0 | 0 | 0 | 0.047552 | 0.00013 | 0.00025 | 0.00038 | 0.0005 | 0.031168 | 0 | 0.017801 |  | 0.056 | 0.0561 | 0.0788 | 0.0795
2014-08-16 | 15時 |  | 0 | 0 | 0 | 0 | [9 empty] | 0 | 0 | 0 | 0 | 0 | 0 | 0 | 0 | 0 | 0 | 2.0868 | 0 | 0 | 0 | 0.16143 | 0 | 0 | 0 | 0 | 0 | 0 | 0 | 0.047552 | 0.00013 | 0.00025 | 0.00038 | 0.0005 | 0 | 0 | 0 |  | 0.056 | 0.0561 | 0.0788 | 0.0795
2014-08-16 | 16時 |  | 0 | 0 | 0 | 0 | [9 empty] | 0 | 0 | 0 | 0 | 0 | 0 | 0 | 0 | 0 | 0 | 1.7809 | 0 | 0 | 0 | 0.10451 | 0 | 0 | 0 | 0 | 0 | 0 | 0 | 0.047552 | 0.00033 | 0.00067 | 0.001 | 0.00133 | 0.062335 | 0 | 0.0052775 |  | 0.0483 | 0.0483 | 0.0711 | 0.0717
2014-08-16 | 17時 |  | 0 | 0 | 0 | 0 | [9 empty] | 0 | 0 | 0 | 0 | 0 | 0 | 0 | 0 | 0 | 0 | 1.8852 | 0 | 0 | 0 | 0.072136 | 0 | 0 | 0 | 0.13107 | 0 | 0 | 0 | 0.047552 | 0.00033 | 0.00067 | 0.001 | 0.00133 | 0.10536 | 0 | 0.0082775 |  | 0.1304 | 0.2048 | 0.3019 | 0.3026
2014-08-16 | 18時 |  | 0 | 0 | 0 | 0 | [9 empty] | 0 | 0 | 0 | 0 | 0 | 0 | 0 | 0 | 0 | 0 | 1.7426 | 0 | 0 | 0 | 0.055252 | 0 | 0 | 0 | 0 | 0 | 0 | 0 | 0.047552 | 0.00642 | 0.01284 | 0.01926 | 0.02568 | 0.12467 | 0 | 0.0082775 |  | 0.303 | 0.3387 | 0.3972 | 0.5469
2014-08-16 | 19時 |  | 0 | 0 | 0 | 0 | [9 empty] | 0 | 0 | 0 | 0 | 0 | 0 | 0 | 0 | 0 | 0 | 1.6274 | 0 | 0 | 0 | 0.063606 | 0 | 0 | 0 | 0.11176 | 0 | 0 | 0 | 0.047552 | 0.00642 | 0.01284 | 0.01926 | 0.02568 | 0.21072 | 0.10708 | 0.0082775 |  | 0.0991 | 0.1348 | 0.1932 | 0.1939
2014-08-16 | 20時 |  | 0 | 0 | 0 | 0 | [9 empty] | 0 | 0 | 0 | 0 | 0 | 0 | 0 | 0 | 0 | 0 | 1.6425 | 0 | 0 | 0 | 0.044002 | 0 | 0 | 0 | 0.085198 | 0 | 0 | 0 | 0.047552 | 0.00033 | 0.00067 | 0.001 | 0.00133 | 0.14927 | 0.027125 | 0 |  | 0.0917 | 0.1275 | 0.2102 | 0.2109
2014-08-16 | 21時 |  | 0 | 0 | 0 | 0 | [9 empty] | 0 | 0 | 0 | 0 | 0 | 0 | 0 | 0 | 0 | 0 | 1.2341 | 0 | 0 | 0 | 0.027213 | 0 | 0 | 0 | 0.17472 | 0 | 0 | 0 | 0.047552 | 0.00033 | 0.00067 | 0.001 | 0.00133 | 0.14618 | 0.10814 | 0.031304 |  | 0.1216 | 0.1873 | 0.2837 | 0.2844
2014-08-16 | 22時 |  | 0 | 0 | 0 | 0 | [9 empty] | 0 | 0 | 0 | 0 | 0 | 0 | 0 | 0 | 0 | 0 | 0.94591 | 0 | 0 | 0 | 0 | 0 | 0 | 0 | 0.084191 | 0 | 0 | 0 | 0.047552 | 0.00628 | 0.01256 | 0.01884 | 0.02512 | 0.12467 | 0.16133 | 0.043827 |  | 0.1738 | 0.1917 | 0.262 | 0.2626
2014-08-16 | 23時 |  | 0 | 0 | 0 | 0 | [9 empty] | 0 | 0 | 0 | 0 | 0 | 0 | 0 | 0 | 0 | 0 | 0.19929 | 0 | 0 | 0 | 0 | 0 | 0 | 0 | 0 | 0 | 0 | 0 | 0.047552 | 0.0067 | 0.01339 | 0.02009 | 0.02679 | 0.12467 | 0.18881 | 0.031848 |  | 0.1877 | 0.2176 | 0.2756 | 0.2763
2014-08-17 | 0時 |  | 0 | 0 | 0 | 0 | [9 empty] | 0 | 0 | 0 | 0 | 0 | 0 | 0 | 0 | 0 | 0 | 0.12451 | 0 | 0 | 0 | 0 | 0 | 0 | 0 | 0 | 0 | 0 | 0 | 0.047552 | 0.00013 | 0.00025 | 0.00038 | 0.0005 | 0 | 0.078899 | 0.011656 |  | 0.1578 | 0.1578 | 0.1806 | 0.1812
2014-08-17 | 1時 |  | 0 | 0 | 0 | 0 | [9 empty] | 0 | 0 | 0 | 0 | 0 | 0 | 0 | 0 | 0 | 0 | 0.063897 | 0 | 0 | 0 | 0 | 0 | 0 | 0 | 0 | 0 | 0 | 0 | 0.047552 | 0.00013 | 0.00025 | 0.00038 | 0.0005 | 0 | 0 | 0 |  | 0.0483 | 0.0483 | 0.0711 | 0.0717
2014-08-17 | 2時 |  | 0 | 0 | 0 | 0 | [9 empty] | 0 | 0 | 0 | 0 | 0 | 0 | 0 | 0 | 0 | 0 | 0.030111 | 0 | 0 | 0 | 0 | 0 | 0 | 0 | 0 | 0 | 0 | 0 | 0.047552 | 0.00013 | 0.00025 | 0.00038 | 0.0005 | 0 | 0 | 0 |  | 0.056 | 0.0561 | 0.0788 | 0.0795
2014-08-17 | 3時 |  | 0 | 0 | 0 | 0 | [9 empty] | 0 | 0 | 0 | 0 | 0 | 0 | 0 | 0 | 0 | 0 | 0.011997 | 0 | 0 | 0 | 0 | 0 | 0 | 0 | 0 | 0 | 0 | 0 | 0.047552 | 0.00013 | 0.00025 | 0.00038 | 0.0005 | 0 | 0 | 0 |  | 0.056 | 0.0561 | 0.0788 | 0.0795
2014-08-17 | 4時 |  | 0 | 0 | 0 | 0 | [9 empty] | 0 | 0 | 0 | 0 | 0 | 0 | 0 | 0 | 0 | 0 | 0.0064006 | 0 | 0 | 0 | 0 | 0 | 0 | 0 | 0 | 0 | 0 | 0 | 0.047552 | 0.00013 | 0.00025 | 0.00038 | 0.0005 | 0 | 0 | 0 |  | 0.0483 | 0.0483 | 0.0711 | 0.0717
2014-08-17 | 5時 |  | 0 | 0 | 0 | 0 | [9 empty] | 0 | 0 | 0 | 0 | 0 | 0 | 0 | 0 | 0 | 0 | 0.018242 | 0 | 0 | 0 | 0 | 0 | 0 | 0 | 0 | 0 | 0 | 0 | 0.047552 | 0.00013 | 0.00025 | 0.00038 | 0.0005 | 0 | 0 | 0 |  | 0.056 | 0.0561 | 0.0788 | 0.0795
2014-08-17 | 6時 |  | 0 | 0 | 0 | 0 | [9 empty] | 0 | 0 | 0 | 0 | 0 | 0 | 0 | 0 | 0 | 0 | 0.37215 | 0 | 0 | 0 | 0 | 0 | 0 | 0 | 0 | 0 | 0 | 0 | 0.047552 | 0.00338 | 0.00675 | 0.01013 | 0.01351 | 0 | 0.024649 | 0.011815 |  | 0.1925 | 0.2611 | 0.3525 | 0.3531
2014-08-17 | 7時 |  | 0 | 0 | 0 | 0 | [9 empty] | 0 | 0 | 0 | 0 | 0 | 0 | 0 | 0 | 0 | 0 | 1.5923 | 0 | 0 | 0 | 0 | 0 | 0 | 0 | 0 | 0 | 0 | 0 | 0.047552 | 0.00054 | 0.00108 | 0.00163 | 0.00217 | 0.13859 | 0.053895 | 0.036861 |  | 0.1524 | 0.248 | 0.3662 | 0.3669
2014-08-17 | 8時 |  | 0 | 0 | 0 | 0 | [9 empty] | 0 | 0 | 0 | 0 | 0 | 0 | 0 | 0 | 0 | 0 | 1.8677 | 0 | 0 | 0 | 0.027042 | 0 | 0 | 0 | 0 | 0 | 0 | 0 | 0.047552 | 0.00054 | 0.00108 | 0.00163 | 0.00217 | 0.093503 | 0 | 0.035602 |  | 0.1091 | 0.1448 | 0.2032 | 0.2039
2014-08-17 | 9時 |  | 0 | 0 | 0 | 0 | [9 empty] | 0 | 0 | 0 | 0 | 0 | 0 | 0 | 0 | 0 | 0 | 2.0067 | 0 | 0 | 0 | 0 | 0 | 0 | 0 | 0 | 0 | 0 | 0 | 0.047552 | 0.00013 | 0.00025 | 0.00038 | 0.0005 | 0.17838 | 0.10971 | 0.042749 |  | 0.3011 | 0.3368 | 0.3953 | 0.396
2014-08-17 | 10時 |  | 0 | 0 | 0 | 0 | [9 empty] | 0 | 0 | 0 | 0 | 0 | 0 | 0 | 0 | 0 | 0 | 2.1698 | 0 | 0 | 0 | 0 | 0 | 0 | 0 | 0 | 0 | 0 | 0 | 0.047552 | 0.00033 | 0.00067 | 0.001 | 0.00133 | 0.093503 | 0 | 0.012523 |  | 0.0483 | 0.0483 | 0.0711 | 0.0717
2014-08-17 | 11時 |  | 0 | 0 | 0 | 0 | [9 empty] | 0 | 0 | 0 | 0 | 0 | 0 | 0 | 0 | 0 | 0 | 2.117 | 0 | 0 | 0 | 0.26809 | 0 | 0 | 0 | 0 | 0 | 0 | 0 | 0.047552 | 0.00013 | 0.00025 | 0.00038 | 0.0005 | 0 | 0 | 0.0052775 |  | 0.056 | 0.0561 | 0.0788 | 0.0795
2014-08-17 | 12時 |  | 0 | 0 | 0 | 0 | [9 empty] | 0 | 0 | 0 | 0 | 0 | 0 | 0 | 0 | 0 | 0 | 2.1905 | 0 | 0 | 0 | 0.19105 | 0 | 0 | 0 | 0 | 0 | 0 | 0 | 0.047552 | 0.00338 | 0.00675 | 0.01013 | 0.01351 | 0.05371 | 0 | 0.0052775 |  | 0.1983 | 0.2727 | 0.3698 | 0.3705
2014-08-17 | 13時 |  | 0 | 0 | 0 | 0 | [9 empty] | 0 | 0 | 0 | 0 | 0 | 0 | 0 | 0 | 0 | 0 | 2.2426 | 0 | 0 | 0 | 0 | 0 | 0 | 0 | 0 | 0 | 0 | 0 | 0.047552 | 0.00033 | 0.00067 | 0.001 | 0.00133 | 0.11604 | 0 | 0 |  | 0.0483 | 0.0483 | 0.0711 | 0.0717
2014-08-17 | 14時 |  | 0 | 0 | 0 | 0 | [9 empty] | 0 | 0 | 0 | 0 | 0 | 0 | 0 | 0 | 0 | 0 | 2.2502 | 0 | 0 | 0 | 0 | 0 | 0 | 0 | 0 | 0 | 0 | 0 | 0.047552 | 0.00013 | 0.00025 | 0.00038 | 0.0005 | 0.031168 | 0 | 0.017801 |  | 0.056 | 0.0561 | 0.0788 | 0.0795
2014-08-17 | 15時 |  | 0 | 0 | 0 | 0 | [9 empty] | 0 | 0 | 0 | 0 | 0 | 0 | 0 | 0 | 0 | 0 | 2.1483 | 0 | 0 | 0 | 0.30312 | 0 | 0 | 0 | 0 | 0 | 0 | 0 | 0.047552 | 0.00013 | 0.00025 | 0.00038 | 0.0005 | 0 | 0 | 0 |  | 0.056 | 0.0561 | 0.0788 | 0.0795
2014-08-17 | 16時 |  | 0 | 0 | 0 | 0 | [9 empty] | 0 | 0 | 0 | 0 | 0 | 0 | 0 | 0 | 0 | 0 | 2.1326 | 0 | 0 | 0 | 0.14658 | 0 | 0 | 0 | 0 | 0 | 0 | 0 | 0.047552 | 0.00033 | 0.00067 | 0.001 | 0.00133 | 0.062335 | 0 | 0.0052775 |  | 0.0483 | 0.0483 | 0.0711 | 0.0717
2014-08-17 | 17時 |  | 0 | 0 | 0 | 0 | [9 empty] | 0 | 0 | 0 | 0 | 0 | 0 | 0 | 0 | 0 | 0 | 1.9721 | 0 | 0 | 0 | 0.10185 | 0 | 0 | 0 | 0.14851 | 0 | 0 | 0 | 0.047552 | 0.00033 | 0.00067 | 0.001 | 0.00133 | 0.10536 | 0 | 0.0082775 |  | 0.1304 | 0.2048 | 0.3019 | 0.3026
2014-08-17 | 18時 |  | 0 | 0 | 0 | 0 | [9 empty] | 0 | 0 | 0 | 0 | 0 | 0 | 0 | 0 | 0 | 0 | 1.9593 | 0 | 0 | 0 | 0.072815 | 0 | 0 | 0 | 0 | 0 | 0 | 0 | 0.047552 | 0.00642 | 0.01284 | 0.01926 | 0.02568 | 0.12467 | 0 | 0.0082775 |  | 0.303 | 0.3387 | 0.3972 | 0.5469
2014-08-17 | 19時 |  | 0 | 0 | 0 | 0 | [9 empty] | 0 | 0 | 0 | 0 | 0 | 0 | 0 | 0 | 0 | 0 | 1.8373 | 0 | 0 | 0 | 0.069561 | 0 | 0 | 0 | 0.11883 | 0 | 0 | 0 | 0.047552 | 0.00642 | 0.01284 | 0.01926 | 0.02568 | 0.21072 | 0.10708 | 0.0082775 |  | 0.0991 | 0.1348 | 0.1932 | 0.1939
2014-08-17 | 20時 |  | 0 | 0 | 0 | 0 | [9 empty] | 0 | 0 | 0 | 0 | 0 | 0 | 0 | 0 | 0 | 0 | 1.8268 | 0 | 0 | 0 | 0.055627 | 0 | 0 | 0 | 0.093018 | 0 | 0 | 0 | 0.047552 | 0.00033 | 0.00067 | 0.001 | 0.00133 | 0.14927 | 0.027125 | 0 |  | 0.0917 | 0.1275 | 0.2102 | 0.2109
2014-08-17 | 21時 |  | 0 | 0 | 0 | 0 | [9 empty] | 0 | 0 | 0 | 0 | 0 | 0 | 0 | 0 | 0 | 0 | 1.6575 | 0 | 0 | 0 | 0.043753 | 0 | 0 | 0 | 0.18306 | 0 | 0 | 0 | 0.047552 | 0.00033 | 0.00067 | 0.001 | 0.00133 | 0.14618 | 0.10814 | 0.031304 |  | 0.1216 | 0.1873 | 0.2837 | 0.2844
2014-08-17 | 22時 |  | 0 | 0 | 0 | 0 | [9 empty] | 0 | 0 | 0 | 0 | 0 | 0 | 0 | 0 | 0 | 0 | 1.6745 | 0 | 0 | 0 | 0.031727 | 0 | 0 | 0 | 0.17807 | 0 | 0 | 0 | 0.047552 | 0.00628 | 0.01256 | 0.01884 | 0.02512 | 0.12467 | 0.16133 | 0.043827 |  | 0.1738 | 0.1917 | 0.262 | 0.2626
2014-08-17 | 23時 |  | 0 | 0 | 0 | 0 | [9 empty] | 0 | 0 | 0 | 0 | 0 | 0 | 0 | 0 | 0 | 0 | 0.67378 | 0 | 0 | 0 | 0 | 0 | 0 | 0 | 0 | 0 | 0 | 0 | 0.047552 | 0.0067 | 0.01339 | 0.02009 | 0.02679 | 0.12467 | 0.18881 | 0.031848 |  | 0.1877 | 0.2176 | 0.2756 | 0.2763
2014-08-18 | 0時 |  | 0 | 0 | 0 | 0 | [9 empty] | 0 | 0 | 0 | 0 | 0 | 0 | 0 | 0 | 0 | 0 | 0.36278 | 0 | 0 | 0 | 0 | 0 | 0 | 0 | 0 | 0 | 0 | 0 | 0.047552 | 0.00013 | 0.00025 | 0.00038 | 0.0005 | 0 | 0.078899 | 0.011656 |  | 0.1578 | 0.1578 | 0.1806 | 0.1812
2014-08-18 | 1時 |  | 0 | 0 | 0 | 0 | [9 empty] | 0 | 0 | 0 | 0 | 0 | 0 | 0 | 0 | 0 | 0 | 0.23692 | 0 | 0 | 0 | 0 | 0 | 0 | 0 | 0 | 0 | 0 | 0 | 0.047552 | 0.00013 | 0.00025 | 0.00038 | 0.0005 | 0 | 0 | 0 |  | 0.0483 | 0.0483 | 0.0711 | 0.0717
2014-08-18 | 2時 |  | 0 | 0 | 0 | 0 | [9 empty] | 0 | 0 | 0 | 0 | 0 | 0 | 0 | 0 | 0 | 0 | 0.22751 | 0 | 0 | 0 | 0 | 0 | 0 | 0 | 0 | 0 | 0 | 0 | 0.047552 | 0.00013 | 0.00025 | 0.00038 | 0.0005 | 0 | 0 | 0 |  | 0.056 | 0.0561 | 0.0788 | 0.0795
2014-08-18 | 3時 |  | 0 | 0 | 0 | 0 | [9 empty] | 0 | 0 | 0 | 0 | 0 | 0 | 0 | 0 | 0 | 0 | 0.15899 | 0 | 0 | 0 | 0 | 0 | 0 | 0 | 0 | 0 | 0 | 0 | 0.047552 | 0.00013 | 0.00025 | 0.00038 | 0.0005 | 0 | 0 | 0 |  | 0.056 | 0.0561 | 0.0788 | 0.0795
2014-08-18 | 4時 |  | 0 | 0 | 0 | 0 | [9 empty] | 0 | 0 | 0 | 0 | 0 | 0 | 0 | 0 | 0 | 0 | 0.1593 | 0 | 0 | 0 | 0 | 0 | 0 | 0 | 0 | 0 | 0 | 0 | 0.047552 | 0.00013 | 0.00025 | 0.00038 | 0.0005 | 0 | 0 | 0 |  | 0.0483 | 0.0483 | 0.0711 | 0.0717
2014-08-18 | 5時 |  | 0 | 0 | 0 | 0 | [9 empty] | 0 | 0 | 0 | 0 | 0 | 0 | 0 | 0 | 0 | 0 | 0.24023 | 0 | 0 | 0 | 0 | 0 | 0 | 0 | 0 | 0 | 0 | 0 | 0.047552 | 0.00013 | 0.00025 | 0.00038 | 0.0005 | 0 | 0 | 0 |  | 0.056 | 0.0561 | 0.0788 | 0.0795
2014-08-18 | 6時 |  | 0 | 0 | 0 | 0 | [9 empty] | 0 | 0 | 0 | 0 | 0 | 0 | 0 | 0 | 0 | 0 | 1.3301 | 0 | 0 | 0 | 0 | 0 | 0 | 0 | 0 | 0 | 0 | 0 | 0.047552 | 0.00338 | 0.00675 | 0.01013 | 0.01351 | 0 | 0.024649 | 0.011815 |  | 0.1925 | 0.2611 | 0.3525 | 0.3531
2014-08-18 | 7時 |  | 0 | 0 | 0 | 0 | [9 empty] | 0 | 0 | 0 | 0 | 0 | 0 | 0 | 0 | 0 | 0 | 1.6595 | 0 | 0 | 0 | 0.082221 | 0 | 0 | 0 | 0 | 0 | 0 | 0 | 0.047552 | 0.00054 | 0.00108 | 0.00163 | 0.00217 | 0.13859 | 0.053895 | 0.036861 |  | 0.1524 | 0.248 | 0.3662 | 0.3669
2014-08-18 | 8時 |  | 0 | 0 | 0 | 0 | [9 empty] | 0 | 0 | 0 | 0 | 0 | 0 | 0 | 0 | 0 | 0 | 1.7576 | 0 | 0 | 0 | 0.1488 | 0 | 0 | 0 | 0 | 0 | 0 | 0 | 0.047552 | 0.00054 | 0.00108 | 0.00163 | 0.00217 | 0.093503 | 0 | 0.035602 |  | 0.1091 | 0.1448 | 0.2032 | 0.2039
2014-08-18 | 9時 |  | 0 | 0 | 0 | 0 | [9 empty] | 0 | 0 | 0 | 0 | 0 | 0 | 0 | 0 | 0 | 0 | 1.8509 | 0 | 0 | 0 | 0 | 0 | 0 | 0 | 0 | 0 | 0 | 0 | 0.047552 | 0.00013 | 0.00025 | 0.00038 | 0.0005 | 0.17838 | 0.10971 | 0.042749 |  | 0.3011 | 0.3368 | 0.3953 | 0.396
2014-08-18 | 10時 |  | 0 | 0 | 0 | 0 | [9 empty] | 0 | 0 | 0 | 0 | 0 | 0 | 0 | 0 | 0 | 0 | 2.0452 | 0 | 0 | 0 | 0 | 0 | 0 | 0 | 0 | 0 | 0 | 0 | 0.047552 | 0.00033 | 0.00067 | 0.001 | 0.00133 | 0.093503 | 0 | 0.012523 |  | 0.0483 | 0.0483 | 0.0711 | 0.0717
2014-08-18 | 11時 |  | 0 | 0 | 0 | 0 | [9 empty] | 0 | 0 | 0 | 0 | 0 | 0 | 0 | 0 | 0 | 0 | 2.2302 | 0 | 0 | 0 | 0.53854 | 0 | 0 | 0 | 0 | 0 | 0 | 0 | 0.047552 | 0.00013 | 0.00025 | 0.00038 | 0.0005 | 0 | 0 | 0.0052775 |  | 0.056 | 0.0561 | 0.0788 | 0.0795
2014-08-18 | 12時 |  | 0 | 0 | 0 | 0 | [9 empty] | 0 | 0 | 0 | 0 | 0 | 0 | 0 | 0 | 0 | 0 | 2.1554 | 0 | 0 | 0 | 0.29206 | 0 | 0 | 0 | 0 | 0 | 0 | 0 | 0.047552 | 0.00338 | 0.00675 | 0.01013 | 0.01351 | 0.05371 | 0 | 0.0052775 |  | 0.1983 | 0.2727 | 0.3698 | 0.3705
2014-08-18 | 13時 |  | 0 | 0 | 0 | 0 | [9 empty] | 0 | 0 | 0 | 0 | 0 | 0 | 0 | 0 | 0 | 0 | 2.1422 | 0 | 0 | 0 | 0 | 0 | 0 | 0 | 0 | 0 | 0 | 0 | 0.047552 | 0.00033 | 0.00067 | 0.001 | 0.00133 | 0.11604 | 0 | 0 |  | 0.0483 | 0.0483 | 0.0711 | 0.0717
2014-08-18 | 14時 |  | 0 | 0 | 0 | 0 | [9 empty] | 0 | 0 | 0 | 0 | 0 | 0 | 0 | 0 | 0 | 0 | 2.174 | 0 | 0 | 0 | 0 | 0 | 0 | 0 | 0 | 0 | 0 | 0 | 0.047552 | 0.00013 | 0.00025 | 0.00038 | 0.0005 | 0.031168 | 0 | 0.017801 |  | 0.056 | 0.0561 | 0.0788 | 0.0795
2014-08-18 | 15時 |  | 0 | 0 | 0 | 0 | [9 empty] | 0 | 0 | 0 | 0 | 0 | 0 | 0 | 0 | 0 | 0 | 2.0412 | 0 | 0 | 0 | 0.41544 | 0 | 0 | 0 | 0 | 0 | 0 | 0 | 0.047552 | 0.00013 | 0.00025 | 0.00038 | 0.0005 | 0 | 0 | 0 |  | 0.056 | 0.0561 | 0.0788 | 0.0795
2014-08-18 | 16時 |  | 0 | 0 | 0 | 0 | [9 empty] | 0 | 0 | 0 | 0 | 0 | 0 | 0 | 0 | 0 | 0 | 1.8994 | 0 | 0 | 0 | 0.19749 | 0 | 0 | 0 | 0 | 0 | 0 | 0 | 0.047552 | 0.00033 | 0.00067 | 0.001 | 0.00133 | 0.062335 | 0 | 0.0052775 |  | 0.0483 | 0.0483 | 0.0711 | 0.0717
2014-08-18 | 17時 |  | 0 | 0 | 0 | 0 | [9 empty] | 0 | 0 | 0 | 0 | 0 | 0 | 0 | 0 | 0 | 0 | 1.8951 | 0 | 0 | 0 | 0.16138 | 0 | 0 | 0 | 0.21291 | 0 | 0 | 0 | 0.047552 | 0.00033 | 0.00067 | 0.001 | 0.00133 | 0.10536 | 0 | 0.0082775 |  | 0.1304 | 0.2048 | 0.3019 | 0.3026
2014-08-18 | 18時 |  | 0 | 0 | 0 | 0 | [9 empty] | 0 | 0 | 0 | 0 | 0 | 0 | 0 | 0 | 0 | 0 | 1.7511 | 0 | 0 | 0 | 0.15133 | 0 | 0 | 0 | 0 | 0 | 0 | 0 | 0.047552 | 0.00642 | 0.01284 | 0.01926 | 0.02568 | 0.12467 | 0 | 0.0082775 |  | 0.303 | 0.3387 | 0.3972 | 0.5469
2014-08-18 | 19時 |  | 0 | 0 | 0 | 0 | [9 empty] | 0 | 0 | 0 | 0 | 0 | 0 | 0 | 0 | 0 | 0 | 1.6415 | 0 | 0 | 0 | 0.12598 | 0 | 0 | 0 | 0.17026 | 0 | 0 | 0 | 0.047552 | 0.00642 | 0.01284 | 0.01926 | 0.02568 | 0.21072 | 0.10708 | 0.0082775 |  | 0.0991 | 0.1348 | 0.1932 | 0.1939
2014-08-18 | 20時 |  | 0 | 0 | 0 | 0 | [9 empty] | 0 | 0 | 0 | 0 | 0 | 0 | 0 | 0 | 0 | 0 | 1.5995 | 0 | 0 | 0 | 0.094196 | 0 | 0 | 0 | 0.11499 | 0 | 0 | 0 | 0.047552 | 0.00033 | 0.00067 | 0.001 | 0.00133 | 0.14927 | 0.027125 | 0 |  | 0.0917 | 0.1275 | 0.2102 | 0.2109
2014-08-18 | 21時 |  | 0 | 0 | 0 | 0 | [9 empty] | 0 | 0 | 0 | 0 | 0 | 0 | 0 | 0 | 0 | 0 | 1.4313 | 0 | 0 | 0 | 0.068519 | 0 | 0 | 0 | 0.2074 | 0 | 0 | 0 | 0.047552 | 0.00033 | 0.00067 | 0.001 | 0.00133 | 0.14618 | 0.10814 | 0.031304 |  | 0.1216 | 0.1873 | 0.2837 | 0.2844
2014-08-18 | 22時 |  | 0 | 0 | 0 | 0 | [9 empty] | 0 | 0 | 0 | 0 | 0 | 0 | 0 | 0 | 0 | 0 | 1.4363 | 0 | 0 | 0 | 0.053095 | 0 | 0 | 0 | 0.19756 | 0 | 0 | 0 | 0.047552 | 0.00628 | 0.01256 | 0.01884 | 0.02512 | 0.12467 | 0.16133 | 0.043827 |  | 0.1738 | 0.1917 | 0.262 | 0.2626
2014-08-18 | 23時 |  | 0 | 0 | 0 | 0 | [9 empty] | 0 | 0 | 0 | 0 | 0 | 0 | 0 | 0 | 0 | 0 | 0.56607 | 0 | 0 | 0 | 0 | 0 | 0 | 0 | 0 | 0 | 0 | 0 | 0.047552 | 0.0067 | 0.01339 | 0.02009 | 0.02679 | 0.12467 | 0.18881 | 0.031848 |  | 0.1877 | 0.2176 | 0.2756 | 0.2763
2014-08-19 | 0時 |  | 0 | 0 | 0 | 0 | [9 empty] | 0 | 0 | 0 | 0 | 0 | 0 | 0 | 0 | 0 | 0 | 0.42452 | 0 | 0 | 0 | 0 | 0 | 0 | 0 | 0 | 0 | 0 | 0 | 0.047552 | 0.00013 | 0.00025 | 0.00038 | 0.0005 | 0 | 0 | 0 |  | 0.1578 | 0.1578 | 0.1806 | 0.1812
2014-08-19 | 1時 |  | 0 | 0 | 0 | 0 | [9 empty] | 0 | 0 | 0 | 0 | 0 | 0 | 0 | 0 | 0 | 0 | 0.34635 | 0 | 0 | 0 | 0 | 0 | 0 | 0 | 0 | 0 | 0 | 0 | 0.047552 | 0.00013 | 0.00025 | 0.00038 | 0.0005 | 0 | 0 | 0 |  | 0.0483 | 0.0483 | 0.0711 | 0.0717
2014-08-19 | 2時 |  | 0 | 0 | 0 | 0 | [9 empty] | 0 | 0 | 0 | 0 | 0 | 0 | 0 | 0 | 0 | 0 | 0.25991 | 0 | 0 | 0 | 0 | 0 | 0 | 0 | 0 | 0 | 0 | 0 | 0.047552 | 0.00013 | 0.00025 | 0.00038 | 0.0005 | 0 | 0 | 0 |  | 0.056 | 0.0561 | 0.0788 | 0.0795
2014-08-19 | 3時 |  | 0 | 0 | 0 | 0 | [9 empty] | 0 | 0 | 0 | 0 | 0 | 0 | 0 | 0 | 0 | 0 | 0.20042 | 0 | 0 | 0 | 0 | 0 | 0 | 0 | 0 | 0 | 0 | 0 | 0.047552 | 0.00013 | 0.00025 | 0.00038 | 0.0005 | 0 | 0 | 0 |  | 0.056 | 0.0561 | 0.0788 | 0.0795
2014-08-19 | 4時 |  | 0 | 0 | 0 | 0 | [9 empty] | 0 | 0 | 0 | 0 | 0 | 0 | 0 | 0 | 0 | 0 | 0.15243 | 0 | 0 | 0 | 0 | 0 | 0 | 0 | 0 | 0 | 0 | 0 | 0.047552 | 0.00013 | 0.00025 | 0.00038 | 0.0005 | 0 | 0 | 0 |  | 0.0483 | 0.0483 | 0.0711 | 0.0717
2014-08-19 | 5時 |  | 0 | 0 | 0 | 0 | [9 empty] | 0 | 0 | 0 | 0 | 0 | 0 | 0 | 0 | 0 | 0 | 0.21947 | 0 | 0 | 0 | 0 | 0 | 0 | 0 | 0 | 0 | 0 | 0 | 0.047552 | 0.00013 | 0.00025 | 0.00038 | 0.0005 | 0 | 0 | 0 |  | 0.056 | 0.0561 | 0.0788 | 0.0795
2014-08-19 | 6時 |  | 0 | 0 | 0 | 0 | [9 empty] | 0 | 0 | 0 | 0 | 0 | 0 | 0 | 0 | 0 | 0 | 0.79102 | 0 | 0 | 0 | 0 | 0 | 0 | 0 | 0 | 0 | 0 | 0 | 0.047552 | 0.00013 | 0.00025 | 0.00038 | 0.0005 | 0 | 0 | 0 |  | 0.056 | 0.0561 | 0.0788 | 0.0795
2014-08-19 | 7時 |  | 0 | 0 | 0 | 0 | [9 empty] | 0 | 0 | 0 | 0 | 0 | 0 | 0 | 0 | 0 | 0 | 1.6373 | 0 | 0 | 0 | 0.10428 | 0 | 0 | 0 | 0 | 0 | 0 | 0 | 0.047552 | 0.00054 | 0.00108 | 0.00163 | 0.00217 | 0 | 0.024649 | 0.022689 |  | 0.1168 | 0.1854 | 0.2767 | 0.2774
2014-08-19 | 8時 |  | 0 | 0 | 0 | 0 | [9 empty] | 0 | 0 | 0 | 0 | 0 | 0 | 0 | 0 | 0 | 0 | 1.7079 | 0 | 0 | 0 | 0.16081 | 0 | 0 | 0 | 0.2651 | 0 | 0 | 0 | 0.047552 | 0.00379 | 0.00759 | 0.01138 | 0.01518 | 0.084877 | 0.078545 | 0.064582 |  | 0.2156 | 0.2812 | 0.3696 | 0.3702
2014-08-19 | 9時 |  | 0 | 0 | 0 | 0 | [9 empty] | 0 | 0 | 0 | 0 | 0 | 0 | 0 | 0 | 0 | 0 | 1.9026 | 0 | 0 | 0 | 0.21599 | 0 | 0 | 0 | 0.24915 | 0 | 0 | 0 | 0.047552 | 0.00033 | 0.00067 | 0.001 | 0.00133 | 0.23209 | 0.16325 | 0.052059 |  | 0.2163 | 0.252 | 0.3265 | 0.3272
2014-08-19 | 10時 |  | 0 | 0 | 0 | 0 | [9 empty] | 0 | 0 | 0 | 0 | 0 | 0 | 0 | 0 | 0 | 0 | 1.9976 | 0 | 0 | 0 | 0.25688 | 0 | 0 | 0 | 0.28122 | 0 | 0 | 0 | 0.047552 | 0.00054 | 0.00108 | 0.00163 | 0.00217 | 0.12467 | 0.21558 | 0.037471 |  | 0.1917 | 0.2274 | 0.3128 | 0.3134
2014-08-19 | 11時 |  | 0 | 0 | 0 | 0 | [9 empty] | 0 | 0 | 0 | 0 | 0 | 0 | 0 | 0 | 0 | 0 | 2.0265 | 0 | 0 | 0 | 0.30105 | 0 | 0 | 0 | 0.14834 | 0 | 0 | 0 | 0.047552 | 0.00033 | 0.00067 | 0.001 | 0.00133 | 0.12467 | 0.21558 | 0 |  | 0.1994 | 0.2352 | 0.315 | 0.3157
2014-08-19 | 12時 |  | 0 | 0 | 0 | 0 | [9 empty] | 0 | 0 | 0 | 0 | 0 | 0 | 0 | 0 | 0 | 0 | 2.0558 | 0 | 0 | 0 | 0.24403 | 0 | 0 | 0 | 0 | 0 | 0 | 0 | 0.047552 | 0.00338 | 0.00675 | 0.01013 | 0.01351 | 0.14721 | 0.13456 | 0.018352 |  | 0.1983 | 0.2727 | 0.3698 | 0.3705
2014-08-19 | 13時 |  | 0 | 0 | 0 | 0 | [9 empty] | 0 | 0 | 0 | 0 | 0 | 0 | 0 | 0 | 0 | 0 | 1.9742 | 0 | 0 | 0 | 0 | 0 | 0 | 0 | 0 | 0 | 0 | 0 | 0.047552 | 0.00033 | 0.00067 | 0.001 | 0.00133 | 0.13756 | 0.026771 | 0.023629 |  | 0.0483 | 0.0483 | 0.0711 | 0.0717
2014-08-19 | 14時 |  | 0 | 0 | 0 | 0 | [9 empty] | 0 | 0 | 0 | 0 | 0 | 0 | 0 | 0 | 0 | 0 | 2.0461 | 0 | 0 | 0 | 0 | 0 | 0 | 0 | 0 | 0 | 0 | 0 | 0.047552 | 0.00013 | 0.00025 | 0.00038 | 0.0005 | 0 | 0 | 0 |  | 0.056 | 0.0561 | 0.0788 | 0.0795
2014-08-19 | 15時 |  | 0 | 0 | 0 | 0 | [9 empty] | 0 | 0 | 0 | 0 | 0 | 0 | 0 | 0 | 0 | 0 | 2.0222 | 0 | 0 | 0 | 0.38882 | 0 | 0 | 0 | 0.23097 | 0 | 0 | 0 | 0.047552 | 0.00013 | 0.00025 | 0.00038 | 0.0005 | 0 | 0 | 0 |  | 0.056 | 0.0561 | 0.0788 | 0.0795
2014-08-19 | 16時 |  | 0 | 0 | 0 | 0 | [9 empty] | 0 | 0 | 0 | 0 | 0 | 0 | 0 | 0 | 0 | 0 | 2.0226 | 0 | 0 | 0 | 0.21831 | 0 | 0 | 0 | 0.13303 | 0 | 0 | 0 | 0.047552 | 0.00054 | 0.00108 | 0.00163 | 0.00217 | 0.062335 | 0.054249 | 0.024058 |  | 0.2095 | 0.275 | 0.3956 | 0.5453
2014-08-19 | 17時 |  | 0 | 0 | 0 | 0 | [9 empty] | 0 | 0 | 0 | 0 | 0 | 0 | 0 | 0 | 0 | 0 | 1.9802 | 0 | 0 | 0 | 0.1712 | 0 | 0 | 0 | 0.11729 | 0 | 0 | 0 | 0.047552 | 0.00642 | 0.01284 | 0.01926 | 0.02568 | 0.12467 | 0.1085 | 0.026923 |  | 0.2423 | 0.2781 | 0.3689 | 0.5187
2014-08-19 | 18時 |  | 0 | 0 | 0 | 0 | [9 empty] | 0 | 0 | 0 | 0 | 0 | 0 | 0 | 0 | 0 | 0 | 1.815 | 0 | 0 | 0 | 0.123 | 0 | 0 | 0 | 0 | 0 | 0 | 0 | 0.047552 | 0.00642 | 0.01284 | 0.01926 | 0.02568 | 0.21072 | 0.1085 | 0 |  | 0.1819 | 0.2177 | 0.2978 | 0.4476
2014-08-19 | 19時 |  | 0 | 0 | 0 | 0 | [9 empty] | 0 | 0 | 0 | 0 | 0 | 0 | 0 | 0 | 0 | 0 | 1.742 | 0 | 0 | 0 | 0.093331 | 0 | 0 | 0 | 0.24661 | 0 | 0 | 0 | 0.047552 | 0.00013 | 0.00025 | 0.00038 | 0.0005 | 0.12879 | 0 | 0.006537 |  | 0.0998 | 0.1355 | 0.2049 | 0.2056
2014-08-19 | 20時 |  | 0 | 0 | 0 | 0 | [9 empty] | 0 | 0 | 0 | 0 | 0 | 0 | 0 | 0 | 0 | 0 | 1.6178 | 0 | 0 | 0 | 0.080563 | 0 | 0 | 0 | 0.19632 | 0 | 0 | 0 | 0.047552 | 0.00033 | 0.00067 | 0.001 | 0.00133 | 0.16769 | 0.10779 | 0.006537 |  | 0.0917 | 0.1275 | 0.2183 | 0.219
2014-08-19 | 21時 |  | 0 | 0 | 0 | 0 | [9 empty] | 0 | 0 | 0 | 0 | 0 | 0 | 0 | 0 | 0 | 0 | 1.5405 | 0 | 0 | 0 | 0.059538 | 0 | 0 | 0 | 0.19244 | 0 | 0 | 0 | 0.047552 | 0.00628 | 0.01256 | 0.01884 | 0.02512 | 0.12467 | 0.18846 | 0.012659 |  | 0.1755 | 0.2411 | 0.3458 | 0.3465
2014-08-19 | 22時 |  | 0 | 0 | 0 | 0 | [9 empty] | 0 | 0 | 0 | 0 | 0 | 0 | 0 | 0 | 0 | 0 | 0.87082 | 0 | 0 | 0 | 0 | 0 | 0 | 0 | 0.092964 | 0 | 0 | 0 | 0.047552 | 0.00649 | 0.01298 | 0.01947 | 0.02595 | 0.12467 | 0.16133 | 0.043827 |  | 0.1139 | 0.1795 | 0.3002 | 0.3009
2014-08-19 | 23時 |  | 0 | 0 | 0 | 0 | [9 empty] | 0 | 0 | 0 | 0 | 0 | 0 | 0 | 0 | 0 | 0 | 0.50914 | 0 | 0 | 0 | 0 | 0 | 0 | 0 | 0 | 0 | 0 | 0 | 0.047552 | 0.00331 | 0.00661 | 0.00992 | 0.01323 | 0.062335 | 0.15709 | 0.04296 |  | 0.1578 | 0.1578 | 0.1806 | 0.1812
2014-08-20 | 0時 |  | 0 | 0 | 0 | 0 | [9 empty] | 0 | 0 | 0 | 0 | 0 | 0 | 0 | 0 | 0 | 0 | 0.20275 | 0 | 0 | 0 | 0 | 0 | 0 | 0 | 0 | 0 | 0 | 0 | 0.047552 | 0.00013 | 0.00025 | 0.00038 | 0.0005 | 0 | 0 | 0 |  | 0.1578 | 0.1578 | 0.1806 | 0.1812
2014-08-20 | 1時 |  | 0 | 0 | 0 | 0 | [9 empty] | 0 | 0 | 0 | 0 | 0 | 0 | 0 | 0 | 0 | 0 | 0.14298 | 0 | 0 | 0 | 0 | 0 | 0 | 0 | 0 | 0 | 0 | 0 | 0.047552 | 0.00013 | 0.00025 | 0.00038 | 0.0005 | 0 | 0 | 0 |  | 0.0483 | 0.0483 | 0.0711 | 0.0717
2014-08-20 | 2時 |  | 0 | 0 | 0 | 0 | [9 empty] | 0 | 0 | 0 | 0 | 0 | 0 | 0 | 0 | 0 | 0 | 0.1135 | 0 | 0 | 0 | 0 | 0 | 0 | 0 | 0 | 0 | 0 | 0 | 0.047552 | 0.00013 | 0.00025 | 0.00038 | 0.0005 | 0 | 0 | 0 |  | 0.056 | 0.0561 | 0.0788 | 0.0795
2014-08-20 | 3時 |  | 0 | 0 | 0 | 0 | [9 empty] | 0 | 0 | 0 | 0 | 0 | 0 | 0 | 0 | 0 | 0 | 0.08532 | 0 | 0 | 0 | 0 | 0 | 0 | 0 | 0 | 0 | 0 | 0 | 0.047552 | 0.00013 | 0.00025 | 0.00038 | 0.0005 | 0 | 0 | 0 |  | 0.056 | 0.0561 | 0.0788 | 0.0795
2014-08-20 | 4時 |  | 0 | 0 | 0 | 0 | [9 empty] | 0 | 0 | 0 | 0 | 0 | 0 | 0 | 0 | 0 | 0 | 0.041763 | 0 | 0 | 0 | 0 | 0 | 0 | 0 | 0 | 0 | 0 | 0 | 0.047552 | 0.00013 | 0.00025 | 0.00038 | 0.0005 | 0 | 0 | 0 |  | 0.0483 | 0.0483 | 0.0711 | 0.0717
2014-08-20 | 5時 |  | 0 | 0 | 0 | 0 | [9 empty] | 0 | 0 | 0 | 0 | 0 | 0 | 0 | 0 | 0 | 0 | 0.067637 | 0 | 0 | 0 | 0 | 0 | 0 | 0 | 0 | 0 | 0 | 0 | 0.047552 | 0.00013 | 0.00025 | 0.00038 | 0.0005 | 0 | 0 | 0 |  | 0.056 | 0.0561 | 0.0788 | 0.0795
2014-08-20 | 6時 |  | 0 | 0 | 0 | 0 | [9 empty] | 0 | 0 | 0 | 0 | 0 | 0 | 0 | 0 | 0 | 0 | 0.35728 | 0 | 0 | 0 | 0 | 0 | 0 | 0 | 0 | 0 | 0 | 0 | 0.047552 | 0.00033 | 0.00067 | 0.001 | 0.00133 | 0 | 0.024649 | 0.011815 |  | 0.0859 | 0.1159 | 0.1685 | 0.1692
2014-08-20 | 7時 |  | 0 | 0 | 0 | 0 | [9 empty] | 0 | 0 | 0 | 0 | 0 | 0 | 0 | 0 | 0 | 0 | 1.5866 | 0 | 0 | 0 | 0 | 0 | 0 | 0 | 0 | 0 | 0 | 0 | 0.047552 | 0.00033 | 0.00067 | 0.001 | 0.00133 | 0.093503 | 0 | 0.015347 |  | 0.2346 | 0.2703 | 0.3287 | 0.3294
2014-08-20 | 8時 |  | 0 | 0 | 0 | 0 | [9 empty] | 0 | 0 | 0 | 0 | 0 | 0 | 0 | 0 | 0 | 0 | 1.8424 | 0 | 0 | 0 | 0.112 | 0 | 0 | 0 | 0.19058 | 0 | 0 | 0 | 0.047552 | 0.00705 | 0.01409 | 0.02114 | 0.02818 | 0.13653 | 0.078545 | 0.060527 |  | 0.2282 | 0.3325 | 0.4595 | 0.4602
2014-08-20 | 9時 |  | 0 | 0 | 0 | 0 | [9 empty] | 0 | 0 | 0 | 0 | 0 | 0 | 0 | 0 | 0 | 0 | 1.8055 | 0 | 0 | 0 | 0.1659 | 0 | 0 | 0 | 0.23308 | 0 | 0 | 0 | 0.047552 | 0.00013 | 0.00025 | 0.00038 | 0.0005 | 0.084877 | 0.053895 | 0.0052775 |  | 0.056 | 0.0561 | 0.0788 | 0.0795
2014-08-20 | 10時 |  | 0 | 0 | 0 | 0 | [9 empty] | 0 | 0 | 0 | 0 | 0 | 0 | 0 | 0 | 0 | 0 | 1.9028 | 0 | 0 | 0 | 0.18507 | 0 | 0 | 0 | 0.24787 | 0 | 0 | 0 | 0.047552 | 0.00013 | 0.00025 | 0.00038 | 0.0005 | 0 | 0 | 0 |  | 0.0483 | 0.0483 | 0.0711 | 0.0717
2014-08-20 | 11時 |  | 0 | 0 | 0 | 0 | [9 empty] | 0 | 0 | 0 | 0 | 0 | 0 | 0 | 0 | 0 | 0 | 2.0847 | 0 | 0 | 0 | 0.14685 | 0 | 0 | 0 | 0.11088 | 0 | 0 | 0 | 0.047552 | 0.00013 | 0.00025 | 0.00038 | 0.0005 | 0 | 0 | 0 |  | 0.056 | 0.0561 | 0.0788 | 0.0795
2014-08-20 | 12時 |  | 0 | 0 | 0 | 0 | [9 empty] | 0 | 0 | 0 | 0 | 0 | 0 | 0 | 0 | 0 | 0 | 2.2873 | 0 | 0 | 0 | 0.15745 | 0 | 0 | 0 | 0 | 0 | 0 | 0 | 0.047552 | 0.00013 | 0.00025 | 0.00038 | 0.0005 | 0 | 0 | 0 |  | 0.056 | 0.0561 | 0.0788 | 0.0795
2014-08-20 | 13時 |  | 0 | 0 | 0 | 0 | [9 empty] | 0 | 0 | 0 | 0 | 0 | 0 | 0 | 0 | 0 | 0 | 2.3361 | 0 | 0 | 0 | 0 | 0 | 0 | 0 | 0 | 0 | 0 | 0 | 0.047552 | 0.00013 | 0.00025 | 0.00038 | 0.0005 | 0 | 0 | 0 |  | 0.0483 | 0.0483 | 0.0711 | 0.0717
2014-08-20 | 14時 |  | 0 | 0 | 0 | 0 | [9 empty] | 0 | 0 | 0 | 0 | 0 | 0 | 0 | 0 | 0 | 0 | 2.3986 | 0 | 0 | 0 | 0 | 0 | 0 | 0 | 0 | 0 | 0 | 0 | 0.047552 | 0.00013 | 0.00025 | 0.00038 | 0.0005 | 0 | 0 | 0 |  | 0.056 | 0.0561 | 0.0788 | 0.0795
2014-08-20 | 15時 |  | 0 | 0 | 0 | 0 | [9 empty] | 0 | 0 | 0 | 0 | 0 | 0 | 0 | 0 | 0 | 0 | 2.3043 | 0 | 0 | 0 | 0.28404 | 0 | 0 | 0 | 0.1805 | 0 | 0 | 0 | 0.047552 | 0.00013 | 0.00025 | 0.00038 | 0.0005 | 0 | 0 | 0 |  | 0.056 | 0.0561 | 0.0788 | 0.0795
2014-08-20 | 16時 |  | 0 | 0 | 0 | 0 | [9 empty] | 0 | 0 | 0 | 0 | 0 | 0 | 0 | 0 | 0 | 0 | 2.2702 | 0 | 0 | 0 | 0.17587 | 0 | 0 | 0 | 0.12354 | 0 | 0 | 0 | 0.047552 | 0.00013 | 0.00025 | 0.00038 | 0.0005 | 0 | 0 | 0 |  | 0.0483 | 0.0483 | 0.0711 | 0.0717
2014-08-20 | 17時 |  | 0 | 0 | 0 | 0 | [9 empty] | 0 | 0 | 0 | 0 | 0 | 0 | 0 | 0 | 0 | 0 | 2.1182 | 0 | 0 | 0 | 0.14218 | 0 | 0 | 0 | 0.11138 | 0 | 0 | 0 | 0.047552 | 0.00013 | 0.00025 | 0.00038 | 0.0005 | 0 | 0 | 0 |  | 0.056 | 0.0561 | 0.0788 | 0.0795
2014-08-20 | 18時 |  | 0 | 0 | 0 | 0 | [9 empty] | 0 | 0 | 0 | 0 | 0 | 0 | 0 | 0 | 0 | 0 | 2.0131 | 0 | 0 | 0 | 0.12427 | 0 | 0 | 0 | 0 | 0 | 0 | 0 | 0.047552 | 0.00013 | 0.00025 | 0.00038 | 0.0005 | 0 | 0 | 0 |  | 0.056 | 0.0561 | 0.0788 | 0.0795
2014-08-20 | 19時 |  | 0 | 0 | 0 | 0 | [9 empty] | 0 | 0 | 0 | 0 | 0 | 0 | 0 | 0 | 0 | 0 | 1.9485 | 0 | 0 | 0 | 0.079835 | 0 | 0 | 0 | 0.22532 | 0 | 0 | 0 | 0.047552 | 0.00013 | 0.00025 | 0.00038 | 0.0005 | 0 | 0 | 0 |  | 0.0483 | 0.0483 | 0.0711 | 0.0717
2014-08-20 | 20時 |  | 0 | 0 | 0 | 0 | [9 empty] | 0 | 0 | 0 | 0 | 0 | 0 | 0 | 0 | 0 | 0 | 1.8029 | 0 | 0 | 0 | 0.076749 | 0 | 0 | 0 | 0.19375 | 0 | 0 | 0 | 0.047552 | 0.00054 | 0.00108 | 0.00163 | 0.00217 | 0.062335 | 0 | 0.0082775 |  | 0.1304 | 0.2048 | 0.3129 | 0.4626
2014-08-20 | 21時 |  | 0 | 0 | 0 | 0 | [9 empty] | 0 | 0 | 0 | 0 | 0 | 0 | 0 | 0 | 0 | 0 | 1.5618 | 0 | 0 | 0 | 0.061799 | 0 | 0 | 0 | 0.19425 | 0 | 0 | 0 | 0.047552 | 0.00033 | 0.00067 | 0.001 | 0.00133 | 0.12467 | 0.026771 | 0.031304 |  | 0.1755 | 0.2411 | 0.3322 | 0.4447
2014-08-20 | 22時 |  | 0 | 0 | 0 | 0 | [9 empty] | 0 | 0 | 0 | 0 | 0 | 0 | 0 | 0 | 0 | 0 | 1.0407 | 0 | 0 | 0 | 0 | 0 | 0 | 0 | 0.089578 | 0 | 0 | 0 | 0.047552 | 0.00352 | 0.00703 | 0.01055 | 0.01406 | 0.12467 | 0.16133 | 0.043827 |  | 0.051 | 0.0511 | 0.0952 | 0.0959
2014-08-20 | 23時 |  | 0 | 0 | 0 | 0 | [9 empty] | 0 | 0 | 0 | 0 | 0 | 0 | 0 | 0 | 0 | 0 | 0.45215 | 0 | 0 | 0 | 0 | 0 | 0 | 0 | 0 | 0 | 0 | 0 | 0.047552 | 0.00628 | 0.01256 | 0.01884 | 0.02512 | 0.062335 | 0.15709 | 0.044922 |  | 0.1877 | 0.2176 | 0.2703 | 0.2709
2014-08-21 | 0時 |  | 0 | 0 | 0 | 0 | [9 empty] | 0 | 0 | 0 | 0 | 0 | 0 | 0 | 0 | 0 | 0 | 0.19331 | 0 | 0 | 0 | 0 | 0 | 0 | 0 | 0 | 0 | 0 | 0 | 0.047552 | 0.00013 | 0.00025 | 0.00038 | 0.0005 | 0 | 0.078899 | 0.011656 |  | 0.1578 | 0.1578 | 0.1806 | 0.1812
2014-08-21 | 1時 |  | 0 | 0 | 0 | 0 | [9 empty] | 0 | 0 | 0 | 0 | 0 | 0 | 0 | 0 | 0 | 0 | 0.080148 | 0 | 0 | 0 | 0 | 0 | 0 | 0 | 0 | 0 | 0 | 0 | 0.047552 | 0.00013 | 0.00025 | 0.00038 | 0.0005 | 0 | 0 | 0 |  | 0.0483 | 0.0483 | 0.0711 | 0.0717
2014-08-21 | 2時 |  | 0 | 0 | 0 | 0 | [9 empty] | 0 | 0 | 0 | 0 | 0 | 0 | 0 | 0 | 0 | 0 | 0.033047 | 0 | 0 | 0 | 0 | 0 | 0 | 0 | 0 | 0 | 0 | 0 | 0.047552 | 0.00013 | 0.00025 | 0.00038 | 0.0005 | 0 | 0 | 0 |  | 0.056 | 0.0561 | 0.0788 | 0.0795
2014-08-21 | 3時 |  | 0 | 0 | 0 | 0 | [9 empty] | 0 | 0 | 0 | 0 | 0 | 0 | 0 | 0 | 0 | 0 | 0.012441 | 0 | 0 | 0 | 0 | 0 | 0 | 0 | 0 | 0 | 0 | 0 | 0.047552 | 0.00013 | 0.00025 | 0.00038 | 0.0005 | 0 | 0 | 0 |  | 0.056 | 0.0561 | 0.0788 | 0.0795
2014-08-21 | 4時 |  | 0 | 0 | 0 | 0 | [9 empty] | 0 | 0 | 0 | 0 | 0 | 0 | 0 | 0 | 0 | 0 | 0.0064518 | 0 | 0 | 0 | 0 | 0 | 0 | 0 | 0 | 0 | 0 | 0 | 0.047552 | 0.00013 | 0.00025 | 0.00038 | 0.0005 | 0 | 0 | 0 |  | 0.0483 | 0.0483 | 0.0711 | 0.0717
2014-08-21 | 5時 |  | 0 | 0 | 0 | 0 | [9 empty] | 0 | 0 | 0 | 0 | 0 | 0 | 0 | 0 | 0 | 0 | 0.018411 | 0 | 0 | 0 | 0 | 0 | 0 | 0 | 0 | 0 | 0 | 0 | 0.047552 | 0.00013 | 0.00025 | 0.00038 | 0.0005 | 0 | 0 | 0 |  | 0.056 | 0.0561 | 0.0788 | 0.0795
2014-08-21 | 6時 |  | 0 | 0 | 0 | 0 | [9 empty] | 0 | 0 | 0 | 0 | 0 | 0 | 0 | 0 | 0 | 0 | 0.25016 | 0 | 0 | 0 | 0 | 0 | 0 | 0 | 0 | 0 | 0 | 0 | 0.047552 | 0.00338 | 0.00675 | 0.01013 | 0.01351 | 0 | 0.024649 | 0.011815 |  | 0.1925 | 0.2611 | 0.3525 | 0.3531
2014-08-21 | 7時 |  | 0 | 0 | 0 | 0 | [9 empty] | 0 | 0 | 0 | 0 | 0 | 0 | 0 | 0 | 0 | 0 | 0.84832 | 0 | 0 | 0 | 0.14082 | 0 | 0 | 0 | 0 | 0 | 0 | 0 | 0.047552 | 0.00054 | 0.00108 | 0.00163 | 0.00217 | 0.13859 | 0.053895 | 0.036861 |  | 0.1524 | 0.248 | 0.3662 | 0.3669
2014-08-21 | 8時 |  | 0 | 0 | 0 | 0 | [9 empty] | 0 | 0 | 0 | 0 | 0 | 0 | 0 | 0 | 0 | 0 | 1.6978 | 0 | 0 | 0 | 0.13678 | 0 | 0 | 0 | 0 | 0 | 0 | 0 | 0.047552 | 0.00054 | 0.00108 | 0.00163 | 0.00217 | 0.093503 | 0 | 0.035602 |  | 0.1091 | 0.1448 | 0.2032 | 0.2039
2014-08-21 | 9時 |  | 0 | 0 | 0 | 0 | [9 empty] | 0 | 0 | 0 | 0 | 0 | 0 | 0 | 0 | 0 | 0 | 1.8406 | 0 | 0 | 0 | 0 | 0 | 0 | 0 | 0 | 0 | 0 | 0 | 0.047552 | 0.00013 | 0.00025 | 0.00038 | 0.0005 | 0.17838 | 0.10971 | 0.042749 |  | 0.3011 | 0.3368 | 0.3953 | 0.396
2014-08-21 | 10時 |  | 0 | 0 | 0 | 0 | [9 empty] | 0 | 0 | 0 | 0 | 0 | 0 | 0 | 0 | 0 | 0 | 2.1111 | 0 | 0 | 0 | 0 | 0 | 0 | 0 | 0 | 0 | 0 | 0 | 0.047552 | 0.00033 | 0.00067 | 0.001 | 0.00133 | 0.093503 | 0 | 0.012523 |  | 0.0483 | 0.0483 | 0.0711 | 0.0717
2014-08-21 | 11時 |  | 0 | 0 | 0 | 0 | [9 empty] | 0 | 0 | 0 | 0 | 0 | 0 | 0 | 0 | 0 | 0 | 2.1277 | 0 | 0 | 0 | 0.30243 | 0 | 0 | 0 | 0 | 0 | 0 | 0 | 0.047552 | 0.00013 | 0.00025 | 0.00038 | 0.0005 | 0 | 0 | 0.0052775 |  | 0.056 | 0.0561 | 0.0788 | 0.0795
2014-08-21 | 12時 |  | 0 | 0 | 0 | 0 | [9 empty] | 0 | 0 | 0 | 0 | 0 | 0 | 0 | 0 | 0 | 0 | 2.1997 | 0 | 0 | 0 | 0.18305 | 0 | 0 | 0 | 0 | 0 | 0 | 0 | 0.047552 | 0.00338 | 0.00675 | 0.01013 | 0.01351 | 0.05371 | 0 | 0.0052775 |  | 0.1983 | 0.2727 | 0.3698 | 0.3705
2014-08-21 | 13時 |  | 0 | 0 | 0 | 0 | [9 empty] | 0 | 0 | 0 | 0 | 0 | 0 | 0 | 0 | 0 | 0 | 2.2082 | 0 | 0 | 0 | 0 | 0 | 0 | 0 | 0 | 0 | 0 | 0 | 0.047552 | 0.00033 | 0.00067 | 0.001 | 0.00133 | 0.11604 | 0 | 0 |  | 0.0483 | 0.0483 | 0.0711 | 0.0717
2014-08-21 | 14時 |  | 0 | 0 | 0 | 0 | [9 empty] | 0 | 0 | 0 | 0 | 0 | 0 | 0 | 0 | 0 | 0 | 2.2203 | 0 | 0 | 0 | 0 | 0 | 0 | 0 | 0 | 0 | 0 | 0 | 0.047552 | 0.00013 | 0.00025 | 0.00038 | 0.0005 | 0.031168 | 0 | 0.017801 |  | 0.056 | 0.0561 | 0.0788 | 0.0795
2014-08-21 | 15時 |  | 0 | 0 | 0 | 0 | [9 empty] | 0 | 0 | 0 | 0 | 0 | 0 | 0 | 0 | 0 | 0 | 2.1174 | 0 | 0 | 0 | 0.13366 | 0 | 0 | 0 | 0 | 0 | 0 | 0 | 0.047552 | 0.00013 | 0.00025 | 0.00038 | 0.0005 | 0 | 0 | 0 |  | 0.056 | 0.0561 | 0.0788 | 0.0795
2014-08-21 | 16時 |  | 0 | 0 | 0 | 0 | [9 empty] | 0 | 0 | 0 | 0 | 0 | 0 | 0 | 0 | 0 | 0 | 2.0446 | 0 | 0 | 0 | 0.0636 | 0 | 0 | 0 | 0 | 0 | 0 | 0 | 0.047552 | 0.00033 | 0.00067 | 0.001 | 0.00133 | 0.062335 | 0 | 0.0052775 |  | 0.0483 | 0.0483 | 0.0711 | 0.0717
2014-08-21 | 17時 |  | 0 | 0 | 0 | 0 | [9 empty] | 0 | 0 | 0 | 0 | 0 | 0 | 0 | 0 | 0 | 0 | 1.9798 | 0 | 0 | 0 | 0.028558 | 0 | 0 | 0 | 0.11079 | 0 | 0 | 0 | 0.047552 | 0.00033 | 0.00067 | 0.001 | 0.00133 | 0.10536 | 0 | 0.0082775 |  | 0.1304 | 0.2048 | 0.3019 | 0.3026
2014-08-21 | 18時 |  | 0 | 0 | 0 | 0 | [9 empty] | 0 | 0 | 0 | 0 | 0 | 0 | 0 | 0 | 0 | 0 | 1.9336 | 0 | 0 | 0 | 0.018685 | 0 | 0 | 0 | 0 | 0 | 0 | 0 | 0.047552 | 0.00642 | 0.01284 | 0.01926 | 0.02568 | 0.12467 | 0 | 0.0082775 |  | 0.303 | 0.3387 | 0.3972 | 0.5469
2014-08-21 | 19時 |  | 0 | 0 | 0 | 0 | [9 empty] | 0 | 0 | 0 | 0 | 0 | 0 | 0 | 0 | 0 | 0 | 1.8977 | 0 | 0 | 0 | 0.030571 | 0 | 0 | 0 | 0.095482 | 0 | 0 | 0 | 0.047552 | 0.00642 | 0.01284 | 0.01926 | 0.02568 | 0.21072 | 0.10708 | 0.0082775 |  | 0.0991 | 0.1348 | 0.1932 | 0.1939
2014-08-21 | 20時 |  | 0 | 0 | 0 | 0 | [9 empty] | 0 | 0 | 0 | 0 | 0 | 0 | 0 | 0 | 0 | 0 | 1.8528 | 0 | 0 | 0 | 0.021178 | 0 | 0 | 0 | 0 | 0 | 0 | 0 | 0.047552 | 0.00033 | 0.00067 | 0.001 | 0.00133 | 0.14927 | 0.027125 | 0 |  | 0.0917 | 0.1275 | 0.2102 | 0.2109
2014-08-21 | 21時 |  | 0 | 0 | 0 | 0 | [9 empty] | 0 | 0 | 0 | 0 | 0 | 0 | 0 | 0 | 0 | 0 | 1.791 | 0 | 0 | 0 | 0 | 0 | 0 | 0 | 0.084139 | 0 | 0 | 0 | 0.047552 | 0.00033 | 0.00067 | 0.001 | 0.00133 | 0.14618 | 0.10814 | 0.031304 |  | 0.1216 | 0.1873 | 0.2837 | 0.2844
2014-08-21 | 22時 |  | 0 | 0 | 0 | 0 | [9 empty] | 0 | 0 | 0 | 0 | 0 | 0 | 0 | 0 | 0 | 0 | 1.7116 | 0 | 0 | 0 | 0 | 0 | 0 | 0 | 0.08324 | 0 | 0 | 0 | 0.047552 | 0.00628 | 0.01256 | 0.01884 | 0.02512 | 0.12467 | 0.16133 | 0.043827 |  | 0.1738 | 0.1917 | 0.262 | 0.2626
2014-08-21 | 23時 |  | 0 | 0 | 0 | 0 | [9 empty] | 0 | 0 | 0 | 0 | 0 | 0 | 0 | 0 | 0 | 0 | 0.79509 | 0 | 0 | 0 | 0 | 0 | 0 | 0 | 0 | 0 | 0 | 0 | 0.047552 | 0.0067 | 0.01339 | 0.02009 | 0.02679 | 0.12467 | 0.18881 | 0.031848 |  | 0.1877 | 0.2176 | 0.2756 | 0.2763
2014-08-22 | 0時 |  | 0 | 0 | 0 | 0 | [9 empty] | 0 | 0 | 0 | 0 | 0 | 0 | 0 | 0 | 0 | 0 | 0.47973 | 0 | 0 | 0 | 0 | 0 | 0 | 0 | 0 | 0 | 0 | 0 | 0.047552 | 0.00013 | 0.00025 | 0.00038 | 0.0005 | 0 | 0.078899 | 0.011656 |  | 0.1578 | 0.1578 | 0.1806 | 0.1812
2014-08-22 | 1時 |  | 0 | 0 | 0 | 0 | [9 empty] | 0 | 0 | 0 | 0 | 0 | 0 | 0 | 0 | 0 | 0 | 0.29544 | 0 | 0 | 0 | 0 | 0 | 0 | 0 | 0 | 0 | 0 | 0 | 0.047552 | 0.00013 | 0.00025 | 0.00038 | 0.0005 | 0 | 0 | 0 |  | 0.0483 | 0.0483 | 0.0711 | 0.0717
2014-08-22 | 2時 |  | 0 | 0 | 0 | 0 | [9 empty] | 0 | 0 | 0 | 0 | 0 | 0 | 0 | 0 | 0 | 0 | 0.2602 | 0 | 0 | 0 | 0 | 0 | 0 | 0 | 0 | 0 | 0 | 0 | 0.047552 | 0.00013 | 0.00025 | 0.00038 | 0.0005 | 0 | 0 | 0 |  | 0.056 | 0.0561 | 0.0788 | 0.0795
2014-08-22 | 3時 |  | 0 | 0 | 0 | 0 | [9 empty] | 0 | 0 | 0 | 0 | 0 | 0 | 0 | 0 | 0 | 0 | 0.23914 | 0 | 0 | 0 | 0 | 0 | 0 | 0 | 0 | 0 | 0 | 0 | 0.047552 | 0.00013 | 0.00025 | 0.00038 | 0.0005 | 0 | 0 | 0 |  | 0.056 | 0.0561 | 0.0788 | 0.0795
2014-08-22 | 4時 |  | 0 | 0 | 0 | 0 | [9 empty] | 0 | 0 | 0 | 0 | 0 | 0 | 0 | 0 | 0 | 0 | 0.18465 | 0 | 0 | 0 | 0 | 0 | 0 | 0 | 0 | 0 | 0 | 0 | 0.047552 | 0.00013 | 0.00025 | 0.00038 | 0.0005 | 0 | 0 | 0 |  | 0.0483 | 0.0483 | 0.0711 | 0.0717
2014-08-22 | 5時 |  | 0 | 0 | 0 | 0 | [9 empty] | 0 | 0 | 0 | 0 | 0 | 0 | 0 | 0 | 0 | 0 | 0.36604 | 0 | 0 | 0 | 0 | 0 | 0 | 0 | 0 | 0 | 0 | 0 | 0.047552 | 0.00013 | 0.00025 | 0.00038 | 0.0005 | 0 | 0 | 0 |  | 0.056 | 0.0561 | 0.0788 | 0.0795
2014-08-22 | 6時 |  | 0 | 0 | 0 | 0 | [9 empty] | 0 | 0 | 0 | 0 | 0 | 0 | 0 | 0 | 0 | 0 | 1.5762 | 0 | 0 | 0 | 0 | 0 | 0 | 0 | 0 | 0 | 0 | 0 | 0.047552 | 0.00338 | 0.00675 | 0.01013 | 0.01351 | 0 | 0.024649 | 0.011815 |  | 0.1925 | 0.2611 | 0.3525 | 0.3531
2014-08-22 | 7時 |  | 0 | 0 | 0 | 0 | [9 empty] | 0 | 0 | 0 | 0 | 0 | 0 | 0 | 0 | 0 | 0 | 1.7244 | 0 | 0 | 0 | 0 | 0 | 0 | 0 | 0 | 0 | 0 | 0 | 0.047552 | 0.00054 | 0.00108 | 0.00163 | 0.00217 | 0.13859 | 0.053895 | 0.036861 |  | 0.1524 | 0.248 | 0.3662 | 0.3669
2014-08-22 | 8時 |  | 0 | 0 | 0 | 0 | [9 empty] | 0 | 0 | 0 | 0 | 0 | 0 | 0 | 0 | 0 | 0 | 1.8881 | 0 | 0 | 0 | 0 | 0 | 0 | 0 | 0 | 0 | 0 | 0 | 0.047552 | 0.00054 | 0.00108 | 0.00163 | 0.00217 | 0.093503 | 0 | 0.035602 |  | 0.1091 | 0.1448 | 0.2032 | 0.2039
2014-08-22 | 9時 |  | 0 | 0 | 0 | 0 | [9 empty] | 0 | 0 | 0 | 0 | 0 | 0 | 0 | 0 | 0 | 0 | 1.8952 | 0 | 0 | 0 | 0 | 0 | 0 | 0 | 0 | 0 | 0 | 0 | 0.047552 | 0.00013 | 0.00025 | 0.00038 | 0.0005 | 0.17838 | 0.10971 | 0.042749 |  | 0.3011 | 0.3368 | 0.3953 | 0.396
2014-08-22 | 10時 |  | 0 | 0 | 0 | 0 | [9 empty] | 0 | 0 | 0 | 0 | 0 | 0 | 0 | 0 | 0 | 0 | 2.0242 | 0 | 0 | 0 | 0 | 0 | 0 | 0 | 0 | 0 | 0 | 0 | 0.047552 | 0.00033 | 0.00067 | 0.001 | 0.00133 | 0.093503 | 0 | 0.012523 |  | 0.0483 | 0.0483 | 0.0711 | 0.0717
2014-08-22 | 11時 |  | 0 | 0 | 0 | 0 | [9 empty] | 0 | 0 | 0 | 0 | 0 | 0 | 0 | 0 | 0 | 0 | 2.129 | 0 | 0 | 0 | 0.020999 | 0 | 0 | 0 | 0 | 0 | 0 | 0 | 0.047552 | 0.00013 | 0.00025 | 0.00038 | 0.0005 | 0 | 0 | 0.0052775 |  | 0.056 | 0.0561 | 0.0788 | 0.0795
2014-08-22 | 12時 |  | 0 | 0 | 0 | 0 | [9 empty] | 0 | 0 | 0 | 0 | 0 | 0 | 0 | 0 | 0 | 0 | 1.9621 | 0 | 0 | 0 | 0.028216 | 0 | 0 | 0 | 0 | 0 | 0 | 0 | 0.047552 | 0.00338 | 0.00675 | 0.01013 | 0.01351 | 0.05371 | 0 | 0.0052775 |  | 0.1983 | 0.2727 | 0.3698 | 0.3705
2014-08-22 | 13時 |  | 0 | 0 | 0 | 0 | [9 empty] | 0 | 0 | 0 | 0 | 0 | 0 | 0 | 0 | 0 | 0 | 2.1352 | 0 | 0 | 0 | 0 | 0 | 0 | 0 | 0 | 0 | 0 | 0 | 0.047552 | 0.00033 | 0.00067 | 0.001 | 0.00133 | 0.11604 | 0 | 0 |  | 0.0483 | 0.0483 | 0.0711 | 0.0717
2014-08-22 | 14時 |  | 0 | 0 | 0 | 0 | [9 empty] | 0 | 0 | 0 | 0 | 0 | 0 | 0 | 0 | 0 | 0 | 2.1405 | 0 | 0 | 0 | 0 | 0 | 0 | 0 | 0 | 0 | 0 | 0 | 0.047552 | 0.00013 | 0.00025 | 0.00038 | 0.0005 | 0.031168 | 0 | 0.017801 |  | 0.056 | 0.0561 | 0.0788 | 0.0795
2014-08-22 | 15時 |  | 0 | 0 | 0 | 0 | [9 empty] | 0 | 0 | 0 | 0 | 0 | 0 | 0 | 0 | 0 | 0 | 2.1337 | 0 | 0 | 0 | 0.029727 | 0 | 0 | 0 | 0 | 0 | 0 | 0 | 0.047552 | 0.00013 | 0.00025 | 0.00038 | 0.0005 | 0 | 0 | 0 |  | 0.056 | 0.0561 | 0.0788 | 0.0795
2014-08-22 | 16時 |  | 0 | 0 | 0 | 0 | [9 empty] | 0 | 0 | 0 | 0 | 0 | 0 | 0 | 0 | 0 | 0 | 2.1701 | 0 | 0 | 0 | 0.027808 | 0 | 0 | 0 | 0 | 0 | 0 | 0 | 0.047552 | 0.00033 | 0.00067 | 0.001 | 0.00133 | 0.062335 | 0 | 0.0052775 |  | 0.0483 | 0.0483 | 0.0711 | 0.0717
2014-08-22 | 17時 |  | 0 | 0 | 0 | 0 | [9 empty] | 0 | 0 | 0 | 0 | 0 | 0 | 0 | 0 | 0 | 0 | 2.0667 | 0 | 0 | 0 | 0 | 0 | 0 | 0 | 0 | 0 | 0 | 0 | 0.047552 | 0.00033 | 0.00067 | 0.001 | 0.00133 | 0.10536 | 0 | 0.0082775 |  | 0.1304 | 0.2048 | 0.3019 | 0.3026
2014-08-22 | 18時 |  | 0 | 0 | 0 | 0 | [9 empty] | 0 | 0 | 0 | 0 | 0 | 0 | 0 | 0 | 0 | 0 | 1.9219 | 0 | 0 | 0 | 0 | 0 | 0 | 0 | 0 | 0 | 0 | 0 | 0.047552 | 0.00642 | 0.01284 | 0.01926 | 0.02568 | 0.12467 | 0 | 0.0082775 |  | 0.303 | 0.3387 | 0.3972 | 0.5469
2014-08-22 | 19時 |  | 0 | 0 | 0 | 0 | [9 empty] | 0 | 0 | 0 | 0 | 0 | 0 | 0 | 0 | 0 | 0 | 1.8413 | 0 | 0 | 0 | 0.021233 | 0 | 0 | 0 | 0 | 0 | 0 | 0 | 0.047552 | 0.00642 | 0.01284 | 0.01926 | 0.02568 | 0.21072 | 0.10708 | 0.0082775 |  | 0.0991 | 0.1348 | 0.1932 | 0.1939
2014-08-22 | 20時 |  | 0 | 0 | 0 | 0 | [9 empty] | 0 | 0 | 0 | 0 | 0 | 0 | 0 | 0 | 0 | 0 | 1.8086 | 0 | 0 | 0 | 0 | 0 | 0 | 0 | 0 | 0 | 0 | 0 | 0.047552 | 0.00033 | 0.00067 | 0.001 | 0.00133 | 0.14927 | 0.027125 | 0 |  | 0.0917 | 0.1275 | 0.2102 | 0.2109
2014-08-22 | 21時 |  | 0 | 0 | 0 | 0 | [9 empty] | 0 | 0 | 0 | 0 | 0 | 0 | 0 | 0 | 0 | 0 | 1.7935 | 0 | 0 | 0 | 0 | 0 | 0 | 0 | 0 | 0 | 0 | 0 | 0.047552 | 0.00033 | 0.00067 | 0.001 | 0.00133 | 0.14618 | 0.10814 | 0.031304 |  | 0.1216 | 0.1873 | 0.2837 | 0.2844
2014-08-22 | 22時 |  | 0 | 0 | 0 | 0 | [9 empty] | 0 | 0 | 0 | 0 | 0 | 0 | 0 | 0 | 0 | 0 | 1.7235 | 0 | 0 | 0 | 0 | 0 | 0 | 0 | 0 | 0 | 0 | 0 | 0.047552 | 0.00628 | 0.01256 | 0.01884 | 0.02512 | 0.12467 | 0.16133 | 0.043827 |  | 0.1738 | 0.1917 | 0.262 | 0.2626
2014-08-22 | 23時 |  | 0 | 0 | 0 | 0 | [9 empty] | 0 | 0 | 0 | 0 | 0 | 0 | 0 | 0 | 0 | 0 | 0.88092 | 0 | 0 | 0 | 0 | 0 | 0 | 0 | 0 | 0 | 0 | 0 | 0.047552 | 0.0067 | 0.01339 | 0.02009 | 0.02679 | 0.12467 | 0.18881 | 0.031848 |  | 0.1877 | 0.2176 | 0.2756 | 0.2763
2014-08-23 | 0時 |  | 0 | 0 | 0 | 0 | [9 empty] | 0 | 0 | 0 | 0 | 0 | 0 | 0 | 0 | 0 | 0 | 0.80347 | 0 | 0 | 0 | 0 | 0 | 0 | 0 | 0 | 0 | 0 | 0 | 0.047552 | 0.00013 | 0.00025 | 0.00038 | 0.0005 | 0 | 0.078899 | 0.011656 |  | 0.1578 | 0.1578 | 0.1806 | 0.1812
2014-08-23 | 1時 |  | 0 | 0 | 0 | 0 | [9 empty] | 0 | 0 | 0 | 0 | 0 | 0 | 0 | 0 | 0 | 0 | 0.66627 | 0 | 0 | 0 | 0 | 0 | 0 | 0 | 0 | 0 | 0 | 0 | 0.047552 | 0.00013 | 0.00025 | 0.00038 | 0.0005 | 0 | 0 | 0 |  | 0.0483 | 0.0483 | 0.0711 | 0.0717
2014-08-23 | 2時 |  | 0 | 0 | 0 | 0 | [9 empty] | 0 | 0 | 0 | 0 | 0 | 0 | 0 | 0 | 0 | 0 | 0.48526 | 0 | 0 | 0 | 0 | 0 | 0 | 0 | 0 | 0 | 0 | 0 | 0.047552 | 0.00013 | 0.00025 | 0.00038 | 0.0005 | 0 | 0 | 0 |  | 0.056 | 0.0561 | 0.0788 | 0.0795
2014-08-23 | 3時 |  | 0 | 0 | 0 | 0 | [9 empty] | 0 | 0 | 0 | 0 | 0 | 0 | 0 | 0 | 0 | 0 | 0.36551 | 0 | 0 | 0 | 0 | 0 | 0 | 0 | 0 | 0 | 0 | 0 | 0.047552 | 0.00013 | 0.00025 | 0.00038 | 0.0005 | 0 | 0 | 0 |  | 0.056 | 0.0561 | 0.0788 | 0.0795
2014-08-23 | 4時 |  | 0 | 0 | 0 | 0 | [9 empty] | 0 | 0 | 0 | 0 | 0 | 0 | 0 | 0 | 0 | 0 | 0.25818 | 0 | 0 | 0 | 0 | 0 | 0 | 0 | 0 | 0 | 0 | 0 | 0.047552 | 0.00013 | 0.00025 | 0.00038 | 0.0005 | 0 | 0 | 0 |  | 0.0483 | 0.0483 | 0.0711 | 0.0717
2014-08-23 | 5時 |  | 0 | 0 | 0 | 0 | [9 empty] | 0 | 0 | 0 | 0 | 0 | 0 | 0 | 0 | 0 | 0 | 0.5745 | 0 | 0 | 0 | 0 | 0 | 0 | 0 | 0 | 0 | 0 | 0 | 0.047552 | 0.00013 | 0.00025 | 0.00038 | 0.0005 | 0 | 0 | 0 |  | 0.056 | 0.0561 | 0.0788 | 0.0795
2014-08-23 | 6時 |  | 0 | 0 | 0 | 0 | [9 empty] | 0 | 0 | 0 | 0 | 0 | 0 | 0 | 0 | 0 | 0 | 1.5045 | 0 | 0 | 0 | 0 | 0 | 0 | 0 | 0 | 0 | 0 | 0 | 0.047552 | 0.00338 | 0.00675 | 0.01013 | 0.01351 | 0 | 0.024649 | 0.011815 |  | 0.1925 | 0.2611 | 0.3525 | 0.3531
2014-08-23 | 7時 |  | 0 | 0 | 0 | 0 | [9 empty] | 0 | 0 | 0 | 0 | 0 | 0 | 0 | 0 | 0 | 0 | 1.7388 | 0 | 0 | 0 | 0 | 0 | 0 | 0 | 0 | 0 | 0 | 0 | 0.047552 | 0.00054 | 0.00108 | 0.00163 | 0.00217 | 0.13859 | 0.053895 | 0.036861 |  | 0.1524 | 0.248 | 0.3662 | 0.3669
2014-08-23 | 8時 |  | 0 | 0 | 0 | 0 | [9 empty] | 0 | 0 | 0 | 0 | 0 | 0 | 0 | 0 | 0 | 0 | 1.8974 | 0 | 0 | 0 | 0 | 0 | 0 | 0 | 0 | 0 | 0 | 0 | 0.047552 | 0.00054 | 0.00108 | 0.00163 | 0.00217 | 0.093503 | 0 | 0.035602 |  | 0.1091 | 0.1448 | 0.2032 | 0.2039
2014-08-23 | 9時 |  | 0 | 0 | 0 | 0 | [9 empty] | 0 | 0 | 0 | 0 | 0 | 0 | 0 | 0 | 0 | 0 | 2.0115 | 0 | 0 | 0 | 0 | 0 | 0 | 0 | 0 | 0 | 0 | 0 | 0.047552 | 0.00013 | 0.00025 | 0.00038 | 0.0005 | 0.17838 | 0.10971 | 0.042749 |  | 0.3011 | 0.3368 | 0.3953 | 0.396
2014-08-23 | 10時 |  | 0 | 0 | 0 | 0 | [9 empty] | 0 | 0 | 0 | 0 | 0 | 0 | 0 | 0 | 0 | 0 | 2.0823 | 0 | 0 | 0 | 0 | 0 | 0 | 0 | 0 | 0 | 0 | 0 | 0.047552 | 0.00033 | 0.00067 | 0.001 | 0.00133 | 0.093503 | 0 | 0.012523 |  | 0.0483 | 0.0483 | 0.0711 | 0.0717
2014-08-23 | 11時 |  | 0 | 0 | 0 | 0 | [9 empty] | 0 | 0 | 0 | 0 | 0 | 0 | 0 | 0 | 0 | 0 | 2.2567 | 0 | 0 | 0 | 0.042147 | 0 | 0 | 0 | 0 | 0 | 0 | 0 | 0.047552 | 0.00013 | 0.00025 | 0.00038 | 0.0005 | 0 | 0 | 0.0052775 |  | 0.056 | 0.0561 | 0.0788 | 0.0795
2014-08-23 | 12時 |  | 0 | 0 | 0 | 0 | [9 empty] | 0 | 0 | 0 | 0 | 0 | 0 | 0 | 0 | 0 | 0 | 2.3899 | 0 | 0 | 0 | 0.10325 | 0 | 0 | 0 | 0 | 0 | 0 | 0 | 0.047552 | 0.00338 | 0.00675 | 0.01013 | 0.01351 | 0.05371 | 0 | 0.0052775 |  | 0.1983 | 0.2727 | 0.3698 | 0.3705
2014-08-23 | 13時 |  | 0 | 0 | 0 | 0 | [9 empty] | 0 | 0 | 0 | 0 | 0 | 0 | 0 | 0 | 0 | 0 | 2.4979 | 0 | 0 | 0 | 0 | 0 | 0 | 0 | 0 | 0 | 0 | 0 | 0.047552 | 0.00033 | 0.00067 | 0.001 | 0.00133 | 0.11604 | 0 | 0 |  | 0.0483 | 0.0483 | 0.0711 | 0.0717
2014-08-23 | 14時 |  | 0 | 0 | 0 | 0 | [9 empty] | 0 | 0 | 0 | 0 | 0 | 0 | 0 | 0 | 0 | 0 | 2.408 | 0 | 0 | 0 | 0 | 0 | 0 | 0 | 0 | 0 | 0 | 0 | 0.047552 | 0.00013 | 0.00025 | 0.00038 | 0.0005 | 0.031168 | 0 | 0.017801 |  | 0.056 | 0.0561 | 0.0788 | 0.0795
2014-08-23 | 15時 |  | 0 | 0 | 0 | 0 | [9 empty] | 0 | 0 | 0 | 0 | 0 | 0 | 0 | 0 | 0 | 0 | 2.3572 | 0 | 0 | 0 | 0.14888 | 0 | 0 | 0 | 0 | 0 | 0 | 0 | 0.047552 | 0.00013 | 0.00025 | 0.00038 | 0.0005 | 0 | 0 | 0 |  | 0.056 | 0.0561 | 0.0788 | 0.0795
2014-08-23 | 16時 |  | 0 | 0 | 0 | 0 | [9 empty] | 0 | 0 | 0 | 0 | 0 | 0 | 0 | 0 | 0 | 0 | 2.2364 | 0 | 0 | 0 | 0.078053 | 0 | 0 | 0 | 0 | 0 | 0 | 0 | 0.047552 | 0.00033 | 0.00067 | 0.001 | 0.00133 | 0.062335 | 0 | 0.0052775 |  | 0.0483 | 0.0483 | 0.0711 | 0.0717
2014-08-23 | 17時 |  | 0 | 0 | 0 | 0 | [9 empty] | 0 | 0 | 0 | 0 | 0 | 0 | 0 | 0 | 0 | 0 | 2.2057 | 0 | 0 | 0 | 0.043246 | 0 | 0 | 0 | 0.1021 | 0 | 0 | 0 | 0.047552 | 0.00033 | 0.00067 | 0.001 | 0.00133 | 0.10536 | 0 | 0.0082775 |  | 0.1304 | 0.2048 | 0.3019 | 0.3026
2014-08-23 | 18時 |  | 0 | 0 | 0 | 0 | [9 empty] | 0 | 0 | 0 | 0 | 0 | 0 | 0 | 0 | 0 | 0 | 2.1129 | 0 | 0 | 0 | 0.020035 | 0 | 0 | 0 | 0 | 0 | 0 | 0 | 0.047552 | 0.00642 | 0.01284 | 0.01926 | 0.02568 | 0.12467 | 0 | 0.0082775 |  | 0.303 | 0.3387 | 0.3972 | 0.5469
2014-08-23 | 19時 |  | 0 | 0 | 0 | 0 | [9 empty] | 0 | 0 | 0 | 0 | 0 | 0 | 0 | 0 | 0 | 0 | 2.0269 | 0 | 0 | 0 | 0.024678 | 0 | 0 | 0 | 0.087954 | 0 | 0 | 0 | 0.047552 | 0.00642 | 0.01284 | 0.01926 | 0.02568 | 0.21072 | 0.10708 | 0.0082775 |  | 0.0991 | 0.1348 | 0.1932 | 0.1939
2014-08-23 | 20時 |  | 0 | 0 | 0 | 0 | [9 empty] | 0 | 0 | 0 | 0 | 0 | 0 | 0 | 0 | 0 | 0 | 1.9684 | 0 | 0 | 0 | 0.017156 | 0 | 0 | 0 | 0 | 0 | 0 | 0 | 0.047552 | 0.00033 | 0.00067 | 0.001 | 0.00133 | 0.14927 | 0.027125 | 0 |  | 0.0917 | 0.1275 | 0.2102 | 0.2109
2014-08-23 | 21時 |  | 0 | 0 | 0 | 0 | [9 empty] | 0 | 0 | 0 | 0 | 0 | 0 | 0 | 0 | 0 | 0 | 1.9274 | 0 | 0 | 0 | 0 | 0 | 0 | 0 | 0.083722 | 0 | 0 | 0 | 0.047552 | 0.00033 | 0.00067 | 0.001 | 0.00133 | 0.14618 | 0.10814 | 0.031304 |  | 0.1216 | 0.1873 | 0.2837 | 0.2844
2014-08-23 | 22時 |  | 0 | 0 | 0 | 0 | [9 empty] | 0 | 0 | 0 | 0 | 0 | 0 | 0 | 0 | 0 | 0 | 1.8834 | 0 | 0 | 0 | 0 | 0 | 0 | 0 | 0 | 0 | 0 | 0 | 0.047552 | 0.00628 | 0.01256 | 0.01884 | 0.02512 | 0.12467 | 0.16133 | 0.043827 |  | 0.1738 | 0.1917 | 0.262 | 0.2626
2014-08-23 | 23時 |  | 0 | 0 | 0 | 0 | [9 empty] | 0 | 0 | 0 | 0 | 0 | 0 | 0 | 0 | 0 | 0 | 1.4926 | 0 | 0 | 0 | 0 | 0 | 0 | 0 | 0 | 0 | 0 | 0 | 0.047552 | 0.0067 | 0.01339 | 0.02009 | 0.02679 | 0.12467 | 0.18881 | 0.031848 |  | 0.1877 | 0.2176 | 0.2756 | 0.2763
2014-08-24 | 0時 |  | 0 | 0 | 0 | 0 | [9 empty] | 0 | 0 | 0 | 0 | 0 | 0 | 0 | 0 | 0 | 0 | 1.2519 | 0 | 0 | 0 | 0 | 0 | 0 | 0 | 0 | 0 | 0 | 0 | 0.047552 | 0.00013 | 0.00025 | 0.00038 | 0.0005 | 0 | 0.078899 | 0.011656 |  | 0.1578 | 0.1578 | 0.1806 | 0.1812
2014-08-24 | 1時 |  | 0 | 0 | 0 | 0 | [9 empty] | 0 | 0 | 0 | 0 | 0 | 0 | 0 | 0 | 0 | 0 | 0.96978 | 0 | 0 | 0 | 0 | 0 | 0 | 0 | 0 | 0 | 0 | 0 | 0.047552 | 0.00013 | 0.00025 | 0.00038 | 0.0005 | 0 | 0 | 0 |  | 0.0483 | 0.0483 | 0.0711 | 0.0717
2014-08-24 | 2時 |  | 0 | 0 | 0 | 0 | [9 empty] | 0 | 0 | 0 | 0 | 0 | 0 | 0 | 0 | 0 | 0 | 0.7673 | 0 | 0 | 0 | 0 | 0 | 0 | 0 | 0 | 0 | 0 | 0 | 0.047552 | 0.00013 | 0.00025 | 0.00038 | 0.0005 | 0 | 0 | 0 |  | 0.056 | 0.0561 | 0.0788 | 0.0795
2014-08-24 | 3時 |  | 0 | 0 | 0 | 0 | [9 empty] | 0 | 0 | 0 | 0 | 0 | 0 | 0 | 0 | 0 | 0 | 0.65187 | 0 | 0 | 0 | 0 | 0 | 0 | 0 | 0 | 0 | 0 | 0 | 0.047552 | 0.00013 | 0.00025 | 0.00038 | 0.0005 | 0 | 0 | 0 |  | 0.056 | 0.0561 | 0.0788 | 0.0795
2014-08-24 | 4時 |  | 0 | 0 | 0 | 0 | [9 empty] | 0 | 0 | 0 | 0 | 0 | 0 | 0 | 0 | 0 | 0 | 0.43681 | 0 | 0 | 0 | 0 | 0 | 0 | 0 | 0 | 0 | 0 | 0 | 0.047552 | 0.00013 | 0.00025 | 0.00038 | 0.0005 | 0 | 0 | 0 |  | 0.0483 | 0.0483 | 0.0711 | 0.0717
2014-08-24 | 5時 |  | 0 | 0 | 0 | 0 | [9 empty] | 0 | 0 | 0 | 0 | 0 | 0 | 0 | 0 | 0 | 0 | 0.75024 | 0 | 0 | 0 | 0 | 0 | 0 | 0 | 0 | 0 | 0 | 0 | 0.047552 | 0.00013 | 0.00025 | 0.00038 | 0.0005 | 0 | 0 | 0 |  | 0.056 | 0.0561 | 0.0788 | 0.0795
2014-08-24 | 6時 |  | 0 | 0 | 0 | 0 | [9 empty] | 0 | 0 | 0 | 0 | 0 | 0 | 0 | 0 | 0 | 0 | 1.6773 | 0 | 0 | 0 | 0 | 0 | 0 | 0 | 0 | 0 | 0 | 0 | 0.047552 | 0.00338 | 0.00675 | 0.01013 | 0.01351 | 0 | 0.024649 | 0.011815 |  | 0.1925 | 0.2611 | 0.3525 | 0.3531
2014-08-24 | 7時 |  | 0 | 0 | 0 | 0 | [9 empty] | 0 | 0 | 0 | 0 | 0 | 0 | 0 | 0 | 0 | 0 | 1.7422 | 0 | 0 | 0 | 0 | 0 | 0 | 0 | 0 | 0 | 0 | 0 | 0.047552 | 0.00054 | 0.00108 | 0.00163 | 0.00217 | 0.13859 | 0.053895 | 0.036861 |  | 0.1524 | 0.248 | 0.3662 | 0.3669
2014-08-24 | 8時 |  | 0 | 0 | 0 | 0 | [9 empty] | 0 | 0 | 0 | 0 | 0 | 0 | 0 | 0 | 0 | 0 | 1.9205 | 0 | 0 | 0 | 0.034198 | 0 | 0 | 0 | 0 | 0 | 0 | 0 | 0.047552 | 0.00054 | 0.00108 | 0.00163 | 0.00217 | 0.093503 | 0 | 0.035602 |  | 0.1091 | 0.1448 | 0.2032 | 0.2039
2014-08-24 | 9時 |  | 0 | 0 | 0 | 0 | [9 empty] | 0 | 0 | 0 | 0 | 0 | 0 | 0 | 0 | 0 | 0 | 1.7005 | 0 | 0 | 0 | 0 | 0 | 0 | 0 | 0 | 0 | 0 | 0 | 0.047552 | 0.00013 | 0.00025 | 0.00038 | 0.0005 | 0.17838 | 0.10971 | 0.042749 |  | 0.3011 | 0.3368 | 0.3953 | 0.396
2014-08-24 | 10時 |  | 0 | 0 | 0 | 0 | [9 empty] | 0 | 0 | 0 | 0 | 0 | 0 | 0 | 0 | 0 | 0 | 1.7263 | 0 | 0 | 0 | 0 | 0 | 0 | 0 | 0 | 0 | 0 | 0 | 0.047552 | 0.00033 | 0.00067 | 0.001 | 0.00133 | 0.093503 | 0 | 0.012523 |  | 0.0483 | 0.0483 | 0.0711 | 0.0717
2014-08-24 | 11時 |  | 0 | 0 | 0 | 0 | [9 empty] | 0 | 0 | 0 | 0 | 0 | 0 | 0 | 0 | 0 | 0 | 1.8131 | 0 | 0 | 0 | 0.26312 | 0 | 0 | 0 | 0 | 0 | 0 | 0 | 0.047552 | 0.00013 | 0.00025 | 0.00038 | 0.0005 | 0 | 0 | 0.0052775 |  | 0.056 | 0.0561 | 0.0788 | 0.0795
2014-08-24 | 12時 |  | 0 | 0 | 0 | 0 | [9 empty] | 0 | 0 | 0 | 0 | 0 | 0 | 0 | 0 | 0 | 0 | 1.9203 | 0 | 0 | 0 | 0.19056 | 0 | 0 | 0 | 0 | 0 | 0 | 0 | 0.047552 | 0.00338 | 0.00675 | 0.01013 | 0.01351 | 0.05371 | 0 | 0.0052775 |  | 0.1983 | 0.2727 | 0.3698 | 0.3705
2014-08-24 | 13時 |  | 0 | 0 | 0 | 0 | [9 empty] | 0 | 0 | 0 | 0 | 0 | 0 | 0 | 0 | 0 | 0 | 2.0153 | 0 | 0 | 0 | 0 | 0 | 0 | 0 | 0 | 0 | 0 | 0 | 0.047552 | 0.00033 | 0.00067 | 0.001 | 0.00133 | 0.11604 | 0 | 0 |  | 0.0483 | 0.0483 | 0.0711 | 0.0717
2014-08-24 | 14時 |  | 0 | 0 | 0 | 0 | [9 empty] | 0 | 0 | 0 | 0 | 0 | 0 | 0 | 0 | 0 | 0 | 2.0602 | 0 | 0 | 0 | 0 | 0 | 0 | 0 | 0 | 0 | 0 | 0 | 0.047552 | 0.00013 | 0.00025 | 0.00038 | 0.0005 | 0.031168 | 0 | 0.017801 |  | 0.056 | 0.0561 | 0.0788 | 0.0795
2014-08-24 | 15時 |  | 0 | 0 | 0 | 0 | [9 empty] | 0 | 0 | 0 | 0 | 0 | 0 | 0 | 0 | 0 | 0 | 1.9558 | 0 | 0 | 0 | 0.24431 | 0 | 0 | 0 | 0 | 0 | 0 | 0 | 0.047552 | 0.00013 | 0.00025 | 0.00038 | 0.0005 | 0 | 0 | 0 |  | 0.056 | 0.0561 | 0.0788 | 0.0795
2014-08-24 | 16時 |  | 0 | 0 | 0 | 0 | [9 empty] | 0 | 0 | 0 | 0 | 0 | 0 | 0 | 0 | 0 | 0 | 1.6281 | 0 | 0 | 0 | 0.12087 | 0 | 0 | 0 | 0 | 0 | 0 | 0 | 0.047552 | 0.00033 | 0.00067 | 0.001 | 0.00133 | 0.062335 | 0 | 0.0052775 |  | 0.0483 | 0.0483 | 0.0711 | 0.0717
2014-08-24 | 17時 |  | 0 | 0 | 0 | 0 | [9 empty] | 0 | 0 | 0 | 0 | 0 | 0 | 0 | 0 | 0 | 0 | 1.3807 | 0 | 0 | 0 | 0.085543 | 0 | 0 | 0 | 0.13531 | 0 | 0 | 0 | 0.047552 | 0.00033 | 0.00067 | 0.001 | 0.00133 | 0.10536 | 0 | 0.0082775 |  | 0.1304 | 0.2048 | 0.3019 | 0.3026
2014-08-24 | 18時 |  | 0 | 0 | 0 | 0 | [9 empty] | 0 | 0 | 0 | 0 | 0 | 0 | 0 | 0 | 0 | 0 | 1.0642 | 0 | 0 | 0 | 0.056771 | 0 | 0 | 0 | 0 | 0 | 0 | 0 | 0.047552 | 0.00642 | 0.01284 | 0.01926 | 0.02568 | 0.12467 | 0 | 0.0082775 |  | 0.303 | 0.3387 | 0.3972 | 0.5469
2014-08-24 | 19時 |  | 0 | 0 | 0 | 0 | [9 empty] | 0 | 0 | 0 | 0 | 0 | 0 | 0 | 0 | 0 | 0 | 1.1165 | 0 | 0 | 0 | 0.062553 | 0 | 0 | 0 | 0.1112 | 0 | 0 | 0 | 0.047552 | 0.00642 | 0.01284 | 0.01926 | 0.02568 | 0.21072 | 0.10708 | 0.0082775 |  | 0.0991 | 0.1348 | 0.1932 | 0.1939
2014-08-24 | 20時 |  | 0 | 0 | 0 | 0 | [9 empty] | 0 | 0 | 0 | 0 | 0 | 0 | 0 | 0 | 0 | 0 | 1.2472 | 0 | 0 | 0 | 0.050232 | 0 | 0 | 0 | 0.089011 | 0 | 0 | 0 | 0.047552 | 0.00033 | 0.00067 | 0.001 | 0.00133 | 0.14927 | 0.027125 | 0 |  | 0.0917 | 0.1275 | 0.2102 | 0.2109
2014-08-24 | 21時 |  | 0 | 0 | 0 | 0 | [9 empty] | 0 | 0 | 0 | 0 | 0 | 0 | 0 | 0 | 0 | 0 | 1.1098 | 0 | 0 | 0 | 0.031021 | 0 | 0 | 0 | 0.17451 | 0 | 0 | 0 | 0.047552 | 0.00033 | 0.00067 | 0.001 | 0.00133 | 0.14618 | 0.10814 | 0.031304 |  | 0.1216 | 0.1873 | 0.2837 | 0.2844
2014-08-24 | 22時 |  | 0 | 0 | 0 | 0 | [9 empty] | 0 | 0 | 0 | 0 | 0 | 0 | 0 | 0 | 0 | 0 | 0.68528 | 0 | 0 | 0 | 0.020151 | 0 | 0 | 0 | 0.084847 | 0 | 0 | 0 | 0.047552 | 0.00628 | 0.01256 | 0.01884 | 0.02512 | 0.12467 | 0.16133 | 0.043827 |  | 0.1738 | 0.1917 | 0.262 | 0.2626
2014-08-24 | 23時 |  | 0 | 0 | 0 | 0 | [9 empty] | 0 | 0 | 0 | 0 | 0 | 0 | 0 | 0 | 0 | 0 | 0.10247 | 0 | 0 | 0 | 0 | 0 | 0 | 0 | 0 | 0 | 0 | 0 | 0.047552 | 0.0067 | 0.01339 | 0.02009 | 0.02679 | 0.12467 | 0.18881 | 0.031848 |  | 0.1877 | 0.2176 | 0.2756 | 0.2763
2014-08-25 | 0時 |  | 0 | 0 | 0 | 0 | [9 empty] | 0 | 0 | 0 | 0 | 0 | 0 | 0 | 0 | 0 | 0 | 0.1134 | 0 | 0 | 0 | 0 | 0 | 0 | 0 | 0 | 0 | 0 | 0 | 0.047552 | 0.00013 | 0.00025 | 0.00038 | 0.0005 | 0 | 0.078899 | 0.011656 |  | 0.1578 | 0.1578 | 0.1806 | 0.1812
2014-08-25 | 1時 |  | 0 | 0 | 0 | 0 | [9 empty] | 0 | 0 | 0 | 0 | 0 | 0 | 0 | 0 | 0 | 0 | 0.079783 | 0 | 0 | 0 | 0 | 0 | 0 | 0 | 0 | 0 | 0 | 0 | 0.047552 | 0.00013 | 0.00025 | 0.00038 | 0.0005 | 0 | 0 | 0 |  | 0.0483 | 0.0483 | 0.0711 | 0.0717
2014-08-25 | 2時 |  | 0 | 0 | 0 | 0 | [9 empty] | 0 | 0 | 0 | 0 | 0 | 0 | 0 | 0 | 0 | 0 | 0.04644 | 0 | 0 | 0 | 0 | 0 | 0 | 0 | 0 | 0 | 0 | 0 | 0.047552 | 0.00013 | 0.00025 | 0.00038 | 0.0005 | 0 | 0 | 0 |  | 0.056 | 0.0561 | 0.0788 | 0.0795
2014-08-25 | 3時 |  | 0 | 0 | 0 | 0 | [9 empty] | 0 | 0 | 0 | 0 | 0 | 0 | 0 | 0 | 0 | 0 | 0.031562 | 0 | 0 | 0 | 0 | 0 | 0 | 0 | 0 | 0 | 0 | 0 | 0.047552 | 0.00013 | 0.00025 | 0.00038 | 0.0005 | 0 | 0 | 0 |  | 0.056 | 0.0561 | 0.0788 | 0.0795
2014-08-25 | 4時 |  | 0 | 0 | 0 | 0 | [9 empty] | 0 | 0 | 0 | 0 | 0 | 0 | 0 | 0 | 0 | 0 | 0.012015 | 0 | 0 | 0 | 0 | 0 | 0 | 0 | 0 | 0 | 0 | 0 | 0.047552 | 0.00013 | 0.00025 | 0.00038 | 0.0005 | 0 | 0 | 0 |  | 0.0483 | 0.0483 | 0.0711 | 0.0717
2014-08-25 | 5時 |  | 0 | 0 | 0 | 0 | [9 empty] | 0 | 0 | 0 | 0 | 0 | 0 | 0 | 0 | 0 | 0 | 0.021243 | 0 | 0 | 0 | 0 | 0 | 0 | 0 | 0 | 0 | 0 | 0 | 0.047552 | 0.00013 | 0.00025 | 0.00038 | 0.0005 | 0 | 0 | 0 |  | 0.056 | 0.0561 | 0.0788 | 0.0795
2014-08-25 | 6時 |  | 0 | 0 | 0 | 0 | [9 empty] | 0 | 0 | 0 | 0 | 0 | 0 | 0 | 0 | 0 | 0 | 0.25255 | 0 | 0 | 0 | 0 | 0 | 0 | 0 | 0 | 0 | 0 | 0 | 0.047552 | 0.00338 | 0.00675 | 0.01013 | 0.01351 | 0 | 0.024649 | 0.011815 |  | 0.1925 | 0.2611 | 0.3525 | 0.3531
2014-08-25 | 7時 |  | 0 | 0 | 0 | 0 | [9 empty] | 0 | 0 | 0 | 0 | 0 | 0 | 0 | 0 | 0 | 0 | 0.5219 | 0 | 0 | 0 | 0 | 0 | 0 | 0 | 0 | 0 | 0 | 0 | 0.047552 | 0.00054 | 0.00108 | 0.00163 | 0.00217 | 0.13859 | 0.053895 | 0.036861 |  | 0.1524 | 0.248 | 0.3662 | 0.3669
2014-08-25 | 8時 |  | 0 | 0 | 0 | 0 | [9 empty] | 0 | 0 | 0 | 0 | 0 | 0 | 0 | 0 | 0 | 0 | 1.4827 | 0 | 0 | 0 | 0 | 0 | 0 | 0 | 0 | 0 | 0 | 0 | 0.047552 | 0.00054 | 0.00108 | 0.00163 | 0.00217 | 0.093503 | 0 | 0.035602 |  | 0.1091 | 0.1448 | 0.2032 | 0.2039
2014-08-25 | 9時 |  | 0 | 0 | 0 | 0 | [9 empty] | 0 | 0 | 0 | 0 | 0 | 0 | 0 | 0 | 0 | 0 | 1.5038 | 0 | 0 | 0 | 0 | 0 | 0 | 0 | 0 | 0 | 0 | 0 | 0.047552 | 0.00013 | 0.00025 | 0.00038 | 0.0005 | 0.17838 | 0.10971 | 0.042749 |  | 0.3011 | 0.3368 | 0.3953 | 0.396
2014-08-25 | 10時 |  | 0 | 0 | 0 | 0 | [9 empty] | 0 | 0 | 0 | 0 | 0 | 0 | 0 | 0 | 0 | 0 | 1.3018 | 0 | 0 | 0 | 0 | 0 | 0 | 0 | 0 | 0 | 0 | 0 | 0.047552 | 0.00033 | 0.00067 | 0.001 | 0.00133 | 0.093503 | 0 | 0.012523 |  | 0.0483 | 0.0483 | 0.0711 | 0.0717
2014-08-25 | 11時 |  | 0 | 0 | 0 | 0 | [9 empty] | 0 | 0 | 0 | 0 | 0 | 0 | 0 | 0 | 0 | 0 | 1.6399 | 0 | 0 | 0 | 0.15762 | 0 | 0 | 0 | 0 | 0 | 0 | 0 | 0.047552 | 0.00013 | 0.00025 | 0.00038 | 0.0005 | 0 | 0 | 0.0052775 |  | 0.056 | 0.0561 | 0.0788 | 0.0795
2014-08-25 | 12時 |  | 0 | 0 | 0 | 0 | [9 empty] | 0 | 0 | 0 | 0 | 0 | 0 | 0 | 0 | 0 | 0 | 1.673 | 0 | 0 | 0 | 0.17661 | 0 | 0 | 0 | 0 | 0 | 0 | 0 | 0.047552 | 0.00338 | 0.00675 | 0.01013 | 0.01351 | 0.05371 | 0 | 0.0052775 |  | 0.1983 | 0.2727 | 0.3698 | 0.3705
2014-08-25 | 13時 |  | 0 | 0 | 0 | 0 | [9 empty] | 0 | 0 | 0 | 0 | 0 | 0 | 0 | 0 | 0 | 0 | 1.7683 | 0 | 0 | 0 | 0 | 0 | 0 | 0 | 0 | 0 | 0 | 0 | 0.047552 | 0.00033 | 0.00067 | 0.001 | 0.00133 | 0.11604 | 0 | 0 |  | 0.0483 | 0.0483 | 0.0711 | 0.0717
2014-08-25 | 14時 |  | 0 | 0 | 0 | 0 | [9 empty] | 0 | 0 | 0 | 0 | 0 | 0 | 0 | 0 | 0 | 0 | 1.9215 | 0 | 0 | 0 | 0 | 0 | 0 | 0 | 0 | 0 | 0 | 0 | 0.047552 | 0.00013 | 0.00025 | 0.00038 | 0.0005 | 0.031168 | 0 | 0.017801 |  | 0.056 | 0.0561 | 0.0788 | 0.0795
2014-08-25 | 15時 |  | 0 | 0 | 0 | 0 | [9 empty] | 0 | 0 | 0 | 0 | 0 | 0 | 0 | 0 | 0 | 0 | 1.924 | 0 | 0 | 0 | 0.36484 | 0 | 0 | 0 | 0 | 0 | 0 | 0 | 0.047552 | 0.00013 | 0.00025 | 0.00038 | 0.0005 | 0 | 0 | 0 |  | 0.056 | 0.0561 | 0.0788 | 0.0795
2014-08-25 | 16時 |  | 0 | 0 | 0 | 0 | [9 empty] | 0 | 0 | 0 | 0 | 0 | 0 | 0 | 0 | 0 | 0 | 1.8394 | 0 | 0 | 0 | 0.19614 | 0 | 0 | 0 | 0 | 0 | 0 | 0 | 0.047552 | 0.00033 | 0.00067 | 0.001 | 0.00133 | 0.062335 | 0 | 0.0052775 |  | 0.0483 | 0.0483 | 0.0711 | 0.0717
2014-08-25 | 17時 |  | 0 | 0 | 0 | 0 | [9 empty] | 0 | 0 | 0 | 0 | 0 | 0 | 0 | 0 | 0 | 0 | 1.7957 | 0 | 0 | 0 | 0.17179 | 0 | 0 | 0 | 0.1857 | 0 | 0 | 0 | 0.047552 | 0.00033 | 0.00067 | 0.001 | 0.00133 | 0.10536 | 0 | 0.0082775 |  | 0.1304 | 0.2048 | 0.3019 | 0.3026
2014-08-25 | 18時 |  | 0 | 0 | 0 | 0 | [9 empty] | 0 | 0 | 0 | 0 | 0 | 0 | 0 | 0 | 0 | 0 | 1.5825 | 0 | 0 | 0 | 0.10893 | 0 | 0 | 0 | 0 | 0 | 0 | 0 | 0.047552 | 0.00642 | 0.01284 | 0.01926 | 0.02568 | 0.12467 | 0 | 0.0082775 |  | 0.303 | 0.3387 | 0.3972 | 0.5469
2014-08-25 | 19時 |  | 0 | 0 | 0 | 0 | [9 empty] | 0 | 0 | 0 | 0 | 0 | 0 | 0 | 0 | 0 | 0 | 1.1554 | 0 | 0 | 0 | 0.090661 | 0 | 0 | 0 | 0.13464 | 0 | 0 | 0 | 0.047552 | 0.00642 | 0.01284 | 0.01926 | 0.02568 | 0.21072 | 0.10708 | 0.0082775 |  | 0.0991 | 0.1348 | 0.1932 | 0.1939
2014-08-25 | 20時 |  | 0 | 0 | 0 | 0 | [9 empty] | 0 | 0 | 0 | 0 | 0 | 0 | 0 | 0 | 0 | 0 | 1.0215 | 0 | 0 | 0 | 0.066572 | 0 | 0 | 0 | 0.10017 | 0 | 0 | 0 | 0.047552 | 0.00033 | 0.00067 | 0.001 | 0.00133 | 0.14927 | 0.027125 | 0 |  | 0.0917 | 0.1275 | 0.2102 | 0.2109
2014-08-25 | 21時 |  | 0 | 0 | 0 | 0 | [9 empty] | 0 | 0 | 0 | 0 | 0 | 0 | 0 | 0 | 0 | 0 | 0.87091 | 0 | 0 | 0 | 0.052347 | 0 | 0 | 0 | 0.19433 | 0 | 0 | 0 | 0.047552 | 0.00033 | 0.00067 | 0.001 | 0.00133 | 0.14618 | 0.10814 | 0.031304 |  | 0.1216 | 0.1873 | 0.2837 | 0.2844
2014-08-25 | 22時 |  | 0 | 0 | 0 | 0 | [9 empty] | 0 | 0 | 0 | 0 | 0 | 0 | 0 | 0 | 0 | 0 | 0.74383 | 0 | 0 | 0 | 0.040244 | 0 | 0 | 0 | 0.1824 | 0 | 0 | 0 | 0.047552 | 0.00628 | 0.01256 | 0.01884 | 0.02512 | 0.12467 | 0.16133 | 0.043827 |  | 0.1738 | 0.1917 | 0.262 | 0.2626
2014-08-25 | 23時 |  | 0 | 0 | 0 | 0 | [9 empty] | 0 | 0 | 0 | 0 | 0 | 0 | 0 | 0 | 0 | 0 | 0.10138 | 0 | 0 | 0 | 0 | 0 | 0 | 0 | 0 | 0 | 0 | 0 | 0.047552 | 0.0067 | 0.01339 | 0.02009 | 0.02679 | 0.12467 | 0.18881 | 0.031848 |  | 0.1877 | 0.2176 | 0.2756 | 0.2763
2014-08-26 | 0時 |  | 0 | 0 | 0 | 0 | [9 empty] | 0 | 0 | 0 | 0 | 0 | 0 | 0 | 0 | 0 | 0 | 0.084933 | 0 | 0 | 0 | 0 | 0 | 0 | 0 | 0 | 0 | 0 | 0 | 0.047552 | 0.00013 | 0.00025 | 0.00038 | 0.0005 | 0 | 0 | 0 |  | 0.1578 | 0.1578 | 0.1806 | 0.1812
2014-08-26 | 1時 |  | 0 | 0 | 0 | 0 | [9 empty] | 0 | 0 | 0 | 0 | 0 | 0 | 0 | 0 | 0 | 0 | 0.036341 | 0 | 0 | 0 | 0 | 0 | 0 | 0 | 0 | 0 | 0 | 0 | 0.047552 | 0.00013 | 0.00025 | 0.00038 | 0.0005 | 0 | 0 | 0 |  | 0.0483 | 0.0483 | 0.0711 | 0.0717
2014-08-26 | 2時 |  | 0 | 0 | 0 | 0 | [9 empty] | 0 | 0 | 0 | 0 | 0 | 0 | 0 | 0 | 0 | 0 | 0.012106 | 0 | 0 | 0 | 0 | 0 | 0 | 0 | 0 | 0 | 0 | 0 | 0.047552 | 0.00013 | 0.00025 | 0.00038 | 0.0005 | 0 | 0 | 0 |  | 0.056 | 0.0561 | 0.0788 | 0.0795
2014-08-26 | 3時 |  | 0 | 0 | 0 | 0 | [9 empty] | 0 | 0 | 0 | 0 | 0 | 0 | 0 | 0 | 0 | 0 | 0.0099148 | 0 | 0 | 0 | 0 | 0 | 0 | 0 | 0 | 0 | 0 | 0 | 0.047552 | 0.00013 | 0.00025 | 0.00038 | 0.0005 | 0 | 0 | 0 |  | 0.056 | 0.0561 | 0.0788 | 0.0795
2014-08-26 | 4時 |  | 0 | 0 | 0 | 0 | [9 empty] | 0 | 0 | 0 | 0 | 0 | 0 | 0 | 0 | 0 | 0 | 0.0030656 | 0 | 0 | 0 | 0 | 0 | 0 | 0 | 0 | 0 | 0 | 0 | 0.047552 | 0.00013 | 0.00025 | 0.00038 | 0.0005 | 0 | 0 | 0 |  | 0.0483 | 0.0483 | 0.0711 | 0.0717
2014-08-26 | 5時 |  | 0 | 0 | 0 | 0 | [9 empty] | 0 | 0 | 0 | 0 | 0 | 0 | 0 | 0 | 0 | 0 | 0.0030688 | 0 | 0 | 0 | 0 | 0 | 0 | 0 | 0 | 0 | 0 | 0 | 0.047552 | 0.00013 | 0.00025 | 0.00038 | 0.0005 | 0 | 0 | 0 |  | 0.056 | 0.0561 | 0.0788 | 0.0795
2014-08-26 | 6時 |  | 0 | 0 | 0 | 0 | [9 empty] | 0 | 0 | 0 | 0 | 0 | 0 | 0 | 0 | 0 | 0 | 0.10624 | 0 | 0 | 0 | 0 | 0 | 0 | 0 | 0 | 0 | 0 | 0 | 0.047552 | 0.00013 | 0.00025 | 0.00038 | 0.0005 | 0 | 0 | 0 |  | 0.056 | 0.0561 | 0.0788 | 0.0795
2014-08-26 | 7時 |  | 0 | 0 | 0 | 0 | [9 empty] | 0 | 0 | 0 | 0 | 0 | 0 | 0 | 0 | 0 | 0 | 1.2649 | 0 | 0 | 0 | 0.074514 | 0 | 0 | 0 | 0 | 0 | 0 | 0 | 0.047552 | 0.00054 | 0.00108 | 0.00163 | 0.00217 | 0 | 0.024649 | 0.022689 |  | 0.1168 | 0.1854 | 0.2767 | 0.2774
2014-08-26 | 8時 |  | 0 | 0 | 0 | 0 | [9 empty] | 0 | 0 | 0 | 0 | 0 | 0 | 0 | 0 | 0 | 0 | 1.7538 | 0 | 0 | 0 | 0.15494 | 0 | 0 | 0 | 0.26452 | 0 | 0 | 0 | 0.047552 | 0.00379 | 0.00759 | 0.01138 | 0.01518 | 0.084877 | 0.078545 | 0.064582 |  | 0.2156 | 0.2812 | 0.3696 | 0.3702
2014-08-26 | 9時 |  | 0 | 0 | 0 | 0 | [9 empty] | 0 | 0 | 0 | 0 | 0 | 0 | 0 | 0 | 0 | 0 | 1.8268 | 0 | 0 | 0 | 0.21567 | 0 | 0 | 0 | 0.24934 | 0 | 0 | 0 | 0.047552 | 0.00033 | 0.00067 | 0.001 | 0.00133 | 0.23209 | 0.16325 | 0.052059 |  | 0.2163 | 0.252 | 0.3265 | 0.3272
2014-08-26 | 10時 |  | 0 | 0 | 0 | 0 | [9 empty] | 0 | 0 | 0 | 0 | 0 | 0 | 0 | 0 | 0 | 0 | 1.8697 | 0 | 0 | 0 | 0.25802 | 0 | 0 | 0 | 0.28821 | 0 | 0 | 0 | 0.047552 | 0.00054 | 0.00108 | 0.00163 | 0.00217 | 0.12467 | 0.21558 | 0.037471 |  | 0.1917 | 0.2274 | 0.3128 | 0.3134
2014-08-26 | 11時 |  | 0 | 0 | 0 | 0 | [9 empty] | 0 | 0 | 0 | 0 | 0 | 0 | 0 | 0 | 0 | 0 | 1.9525 | 0 | 0 | 0 | 0.3166 | 0 | 0 | 0 | 0.15685 | 0 | 0 | 0 | 0.047552 | 0.00033 | 0.00067 | 0.001 | 0.00133 | 0.12467 | 0.21558 | 0 |  | 0.1994 | 0.2352 | 0.315 | 0.3157
2014-08-26 | 12時 |  | 0 | 0 | 0 | 0 | [9 empty] | 0 | 0 | 0 | 0 | 0 | 0 | 0 | 0 | 0 | 0 | 2.0774 | 0 | 0 | 0 | 0.27783 | 0 | 0 | 0 | 0 | 0 | 0 | 0 | 0.047552 | 0.00338 | 0.00675 | 0.01013 | 0.01351 | 0.14721 | 0.13456 | 0.018352 |  | 0.1983 | 0.2727 | 0.3698 | 0.3705
2014-08-26 | 13時 |  | 0 | 0 | 0 | 0 | [9 empty] | 0 | 0 | 0 | 0 | 0 | 0 | 0 | 0 | 0 | 0 | 1.9414 | 0 | 0 | 0 | 0 | 0 | 0 | 0 | 0 | 0 | 0 | 0 | 0.047552 | 0.00033 | 0.00067 | 0.001 | 0.00133 | 0.13756 | 0.026771 | 0.023629 |  | 0.0483 | 0.0483 | 0.0711 | 0.0717
2014-08-26 | 14時 |  | 0 | 0 | 0 | 0 | [9 empty] | 0 | 0 | 0 | 0 | 0 | 0 | 0 | 0 | 0 | 0 | 1.863 | 0 | 0 | 0 | 0 | 0 | 0 | 0 | 0 | 0 | 0 | 0 | 0.047552 | 0.00013 | 0.00025 | 0.00038 | 0.0005 | 0 | 0 | 0 |  | 0.056 | 0.0561 | 0.0788 | 0.0795
2014-08-26 | 15時 |  | 0 | 0 | 0 | 0 | [9 empty] | 0 | 0 | 0 | 0 | 0 | 0 | 0 | 0 | 0 | 0 | 1.7467 | 0 | 0 | 0 | 0.54359 | 0 | 0 | 0 | 0.29576 | 0 | 0 | 0 | 0.047552 | 0.00013 | 0.00025 | 0.00038 | 0.0005 | 0 | 0 | 0 |  | 0.056 | 0.0561 | 0.0788 | 0.0795
2014-08-26 | 16時 |  | 0 | 0 | 0 | 0 | [9 empty] | 0 | 0 | 0 | 0 | 0 | 0 | 0 | 0 | 0 | 0 | 1.808 | 0 | 0 | 0 | 0.31609 | 0 | 0 | 0 | 0.15712 | 0 | 0 | 0 | 0.047552 | 0.00054 | 0.00108 | 0.00163 | 0.00217 | 0.062335 | 0.054249 | 0.024058 |  | 0.2095 | 0.275 | 0.3956 | 0.5453
2014-08-26 | 17時 |  | 0 | 0 | 0 | 0 | [9 empty] | 0 | 0 | 0 | 0 | 0 | 0 | 0 | 0 | 0 | 0 | 1.5 | 0 | 0 | 0 | 0.2356 | 0 | 0 | 0 | 0.13351 | 0 | 0 | 0 | 0.047552 | 0.00642 | 0.01284 | 0.01926 | 0.02568 | 0.12467 | 0.1085 | 0.026923 |  | 0.2423 | 0.2781 | 0.3689 | 0.5187
2014-08-26 | 18時 |  | 0 | 0 | 0 | 0 | [9 empty] | 0 | 0 | 0 | 0 | 0 | 0 | 0 | 0 | 0 | 0 | 0.85235 | 0 | 0 | 0 | 0.16264 | 0 | 0 | 0 | 0 | 0 | 0 | 0 | 0.047552 | 0.00642 | 0.01284 | 0.01926 | 0.02568 | 0.21072 | 0.1085 | 0 |  | 0.1819 | 0.2177 | 0.2978 | 0.4476
2014-08-26 | 19時 |  | 0 | 0 | 0 | 0 | [9 empty] | 0 | 0 | 0 | 0 | 0 | 0 | 0 | 0 | 0 | 0 | 0.64729 | 0 | 0 | 0 | 0.1144 | 0 | 0 | 0 | 0.28301 | 0 | 0 | 0 | 0.047552 | 0.00013 | 0.00025 | 0.00038 | 0.0005 | 0.12879 | 0 | 0.006537 |  | 0.0998 | 0.1355 | 0.2049 | 0.2056
2014-08-26 | 20時 |  | 0 | 0 | 0 | 0 | [9 empty] | 0 | 0 | 0 | 0 | 0 | 0 | 0 | 0 | 0 | 0 | 0.5036 | 0 | 0 | 0 | 0.096336 | 0 | 0 | 0 | 0.20662 | 0 | 0 | 0 | 0.047552 | 0.00033 | 0.00067 | 0.001 | 0.00133 | 0.16769 | 0.10779 | 0.006537 |  | 0.0917 | 0.1275 | 0.2183 | 0.219
2014-08-26 | 21時 |  | 0 | 0 | 0 | 0 | [9 empty] | 0 | 0 | 0 | 0 | 0 | 0 | 0 | 0 | 0 | 0 | 0.37233 | 0 | 0 | 0 | 0.072487 | 0 | 0 | 0 | 0.20052 | 0 | 0 | 0 | 0.047552 | 0.00628 | 0.01256 | 0.01884 | 0.02512 | 0.12467 | 0.18846 | 0.012659 |  | 0.1755 | 0.2411 | 0.3458 | 0.3465
2014-08-26 | 22時 |  | 0 | 0 | 0 | 0 | [9 empty] | 0 | 0 | 0 | 0 | 0 | 0 | 0 | 0 | 0 | 0 | 0.035002 | 0 | 0 | 0 | 0 | 0 | 0 | 0 | 0.11894 | 0 | 0 | 0 | 0.047552 | 0.00649 | 0.01298 | 0.01947 | 0.02595 | 0.12467 | 0.16133 | 0.043827 |  | 0.1139 | 0.1795 | 0.3002 | 0.3009
2014-08-26 | 23時 |  | 0 | 0 | 0 | 0 | [9 empty] | 0 | 0 | 0 | 0 | 0 | 0 | 0 | 0 | 0 | 0 | 0.0030507 | 0 | 0 | 0 | 0 | 0 | 0 | 0 | 0.087906 | 0 | 0 | 0 | 0.047552 | 0.00331 | 0.00661 | 0.00992 | 0.01323 | 0.062335 | 0.15709 | 0.04296 |  | 0.1578 | 0.1578 | 0.1806 | 0.1812
2014-08-27 | 0時 |  | 0 | 0 | 0 | 0 | [9 empty] | 0 | 0 | 0 | 0 | 0 | 0 | 0 | 0 | 0 | 0 | 0 | 0 | 0 | 0 | 0 | 0 | 0 | 0 | 0 | 0 | 0 | 0 | 0.047552 | 0.00013 | 0.00025 | 0.00038 | 0.0005 | 0 | 0 | 0 |  | 0.1578 | 0.1578 | 0.1806 | 0.1812
2014-08-27 | 1時 |  | 0 | 0 | 0 | 0 | [9 empty] | 0 | 0 | 0 | 0 | 0 | 0 | 0 | 0 | 0 | 0 | 0 | 0 | 0 | 0 | 0 | 0 | 0 | 0 | 0 | 0 | 0 | 0 | 0.047552 | 0.00013 | 0.00025 | 0.00038 | 0.0005 | 0 | 0 | 0 |  | 0.0483 | 0.0483 | 0.0711 | 0.0717
2014-08-27 | 2時 |  | 0 | 0 | 0 | 0 | [9 empty] | 0 | 0 | 0 | 0 | 0 | 0 | 0 | 0 | 0 | 0 | 0 | 0 | 0 | 0 | 0 | 0 | 0 | 0 | 0 | 0 | 0 | 0 | 0.047552 | 0.00013 | 0.00025 | 0.00038 | 0.0005 | 0 | 0 | 0 |  | 0.056 | 0.0561 | 0.0788 | 0.0795
2014-08-27 | 3時 |  | 0 | 0 | 0 | 0 | [9 empty] | 0 | 0 | 0 | 0 | 0 | 0 | 0 | 0 | 0 | 0 | 0 | 0 | 0 | 0 | 0 | 0 | 0 | 0 | 0 | 0 | 0 | 0 | 0.047552 | 0.00013 | 0.00025 | 0.00038 | 0.0005 | 0 | 0 | 0 |  | 0.056 | 0.0561 | 0.0788 | 0.0795
2014-08-27 | 4時 |  | 0 | 0 | 0 | 0 | [9 empty] | 0 | 0 | 0 | 0 | 0 | 0 | 0 | 0 | 0 | 0 | 0 | 0 | 0 | 0 | 0 | 0 | 0 | 0 | 0 | 0 | 0 | 0 | 0.047552 | 0.00013 | 0.00025 | 0.00038 | 0.0005 | 0 | 0 | 0 |  | 0.0483 | 0.0483 | 0.0711 | 0.0717
2014-08-27 | 5時 |  | 0 | 0 | 0 | 0 | [9 empty] | 0 | 0 | 0 | 0 | 0 | 0 | 0 | 0 | 0 | 0 | 0 | 0 | 0 | 0 | 0 | 0 | 0 | 0 | 0 | 0 | 0 | 0 | 0.047552 | 0.00013 | 0.00025 | 0.00038 | 0.0005 | 0 | 0 | 0 |  | 0.056 | 0.0561 | 0.0788 | 0.0795
2014-08-27 | 6時 |  | 0 | 0 | 0 | 0 | [9 empty] | 0 | 0 | 0 | 0 | 0 | 0 | 0 | 0 | 0 | 0 | 0 | 0 | 0 | 0 | 0 | 0 | 0 | 0 | 0 | 0 | 0 | 0 | 0.047552 | 0.00013 | 0.00025 | 0.00038 | 0.0005 | 0 | 0 | 0 |  | 0.056 | 0.0561 | 0.0788 | 0.0795
2014-08-27 | 7時 |  | 0 | 0 | 0 | 0 | [9 empty] | 0 | 0 | 0 | 0 | 0 | 0 | 0 | 0 | 0 | 0 | 0.36733 | 0 | 0 | 0 | 0.037774 | 0 | 0 | 0 | 0 | 0 | 0 | 0 | 0.047552 | 0.00054 | 0.00108 | 0.00163 | 0.00217 | 0 | 0.024649 | 0.022689 |  | 0.1168 | 0.1854 | 0.2767 | 0.2774
2014-08-27 | 8時 |  | 0 | 0 | 0 | 0 | [9 empty] | 0 | 0 | 0 | 0 | 0 | 0 | 0 | 0 | 0 | 0 | 1.6837 | 0 | 0 | 0 | 0.13647 | 0 | 0 | 0 | 0.24266 | 0 | 0 | 0 | 0.047552 | 0.00379 | 0.00759 | 0.01138 | 0.01518 | 0.084877 | 0.078545 | 0.064582 |  | 0.2156 | 0.2812 | 0.3696 | 0.3702
2014-08-27 | 9時 |  | 0 | 0 | 0 | 0 | [9 empty] | 0 | 0 | 0 | 0 | 0 | 0 | 0 | 0 | 0 | 0 | 1.7909 | 0 | 0 | 0 | 0.17367 | 0 | 0 | 0 | 0.23519 | 0 | 0 | 0 | 0.047552 | 0.00033 | 0.00067 | 0.001 | 0.00133 | 0.23209 | 0.16325 | 0.052059 |  | 0.2163 | 0.252 | 0.3265 | 0.3272
2014-08-27 | 10時 |  | 0 | 0 | 0 | 0 | [9 empty] | 0 | 0 | 0 | 0 | 0 | 0 | 0 | 0 | 0 | 0 | 1.8876 | 0 | 0 | 0 | 0.25852 | 0 | 0 | 0 | 0.29483 | 0 | 0 | 0 | 0.047552 | 0.00054 | 0.00108 | 0.00163 | 0.00217 | 0.12467 | 0.21558 | 0.037471 |  | 0.1917 | 0.2274 | 0.3128 | 0.3134
2014-08-27 | 11時 |  | 0 | 0 | 0 | 0 | [9 empty] | 0 | 0 | 0 | 0 | 0 | 0 | 0 | 0 | 0 | 0 | 2.0351 | 0 | 0 | 0 | 0.29745 | 0 | 0 | 0 | 0.15601 | 0 | 0 | 0 | 0.047552 | 0.00033 | 0.00067 | 0.001 | 0.00133 | 0.12467 | 0.21558 | 0 |  | 0.1994 | 0.2352 | 0.315 | 0.3157
2014-08-27 | 12時 |  | 0 | 0 | 0 | 0 | [9 empty] | 0 | 0 | 0 | 0 | 0 | 0 | 0 | 0 | 0 | 0 | 2.0222 | 0 | 0 | 0 | 0.2648 | 0 | 0 | 0 | 0 | 0 | 0 | 0 | 0.047552 | 0.00338 | 0.00675 | 0.01013 | 0.01351 | 0.14721 | 0.13456 | 0.018352 |  | 0.1983 | 0.2727 | 0.3698 | 0.3705
2014-08-27 | 13時 |  | 0 | 0 | 0 | 0 | [9 empty] | 0 | 0 | 0 | 0 | 0 | 0 | 0 | 0 | 0 | 0 | 2.1714 | 0 | 0 | 0 | 0 | 0 | 0 | 0 | 0 | 0 | 0 | 0 | 0.047552 | 0.00033 | 0.00067 | 0.001 | 0.00133 | 0.13756 | 0.026771 | 0.023629 |  | 0.0483 | 0.0483 | 0.0711 | 0.0717
2014-08-27 | 14時 |  | 0 | 0 | 0 | 0 | [9 empty] | 0 | 0 | 0 | 0 | 0 | 0 | 0 | 0 | 0 | 0 | 2.1243 | 0 | 0 | 0 | 0 | 0 | 0 | 0 | 0 | 0 | 0 | 0 | 0.047552 | 0.00013 | 0.00025 | 0.00038 | 0.0005 | 0 | 0 | 0 |  | 0.056 | 0.0561 | 0.0788 | 0.0795
2014-08-27 | 15時 |  | 0 | 0 | 0 | 0 | [9 empty] | 0 | 0 | 0 | 0 | 0 | 0 | 0 | 0 | 0 | 0 | 2.2079 | 0 | 0 | 0 | 0.44842 | 0 | 0 | 0 | 0.25667 | 0 | 0 | 0 | 0.047552 | 0.00013 | 0.00025 | 0.00038 | 0.0005 | 0 | 0 | 0 |  | 0.056 | 0.0561 | 0.0788 | 0.0795
2014-08-27 | 16時 |  | 0 | 0 | 0 | 0 | [9 empty] | 0 | 0 | 0 | 0 | 0 | 0 | 0 | 0 | 0 | 0 | 2.0758 | 0 | 0 | 0 | 0.27093 | 0 | 0 | 0 | 0.15029 | 0 | 0 | 0 | 0.047552 | 0.00054 | 0.00108 | 0.00163 | 0.00217 | 0.062335 | 0.054249 | 0.024058 |  | 0.2095 | 0.275 | 0.3956 | 0.5453
2014-08-27 | 17時 |  | 0 | 0 | 0 | 0 | [9 empty] | 0 | 0 | 0 | 0 | 0 | 0 | 0 | 0 | 0 | 0 | 1.9772 | 0 | 0 | 0 | 0.17965 | 0 | 0 | 0 | 0.12143 | 0 | 0 | 0 | 0.047552 | 0.00642 | 0.01284 | 0.01926 | 0.02568 | 0.12467 | 0.1085 | 0.026923 |  | 0.2423 | 0.2781 | 0.3689 | 0.5187
2014-08-27 | 18時 |  | 0 | 0 | 0 | 0 | [9 empty] | 0 | 0 | 0 | 0 | 0 | 0 | 0 | 0 | 0 | 0 | 1.3747 | 0 | 0 | 0 | 0.13667 | 0 | 0 | 0 | 0 | 0 | 0 | 0 | 0.047552 | 0.00642 | 0.01284 | 0.01926 | 0.02568 | 0.21072 | 0.1085 | 0 |  | 0.1819 | 0.2177 | 0.2978 | 0.4476
2014-08-27 | 19時 |  | 0 | 0 | 0 | 0 | [9 empty] | 0 | 0 | 0 | 0 | 0 | 0 | 0 | 0 | 0 | 0 | 1.1136 | 0 | 0 | 0 | 0.12022 | 0 | 0 | 0 | 0.27276 | 0 | 0 | 0 | 0.047552 | 0.00013 | 0.00025 | 0.00038 | 0.0005 | 0.12879 | 0 | 0.006537 |  | 0.0998 | 0.1355 | 0.2049 | 0.2056
2014-08-27 | 20時 |  | 0 | 0 | 0 | 0 | [9 empty] | 0 | 0 | 0 | 0 | 0 | 0 | 0 | 0 | 0 | 0 | 0.86464 | 0 | 0 | 0 | 0.10651 | 0 | 0 | 0 | 0.21119 | 0 | 0 | 0 | 0.047552 | 0.00033 | 0.00067 | 0.001 | 0.00133 | 0.16769 | 0.10779 | 0.006537 |  | 0.0917 | 0.1275 | 0.2183 | 0.219
2014-08-27 | 21時 |  | 0 | 0 | 0 | 0 | [9 empty] | 0 | 0 | 0 | 0 | 0 | 0 | 0 | 0 | 0 | 0 | 0.68 | 0 | 0 | 0 | 0.078964 | 0 | 0 | 0 | 0.20332 | 0 | 0 | 0 | 0.047552 | 0.00628 | 0.01256 | 0.01884 | 0.02512 | 0.12467 | 0.18846 | 0.012659 |  | 0.1755 | 0.2411 | 0.3458 | 0.3465
2014-08-27 | 22時 |  | 0 | 0 | 0 | 0 | [9 empty] | 0 | 0 | 0 | 0 | 0 | 0 | 0 | 0 | 0 | 0 | 0.1621 | 0 | 0 | 0 | 0 | 0 | 0 | 0 | 0.11471 | 0 | 0 | 0 | 0.047552 | 0.00649 | 0.01298 | 0.01947 | 0.02595 | 0.12467 | 0.16133 | 0.043827 |  | 0.1139 | 0.1795 | 0.3002 | 0.3009
2014-08-27 | 23時 |  | 0 | 0 | 0 | 0 | [9 empty] | 0 | 0 | 0 | 0 | 0 | 0 | 0 | 0 | 0 | 0 | 0.014083 | 0 | 0 | 0 | 0 | 0 | 0 | 0 | 0.0876 | 0 | 0 | 0 | 0.047552 | 0.00331 | 0.00661 | 0.00992 | 0.01323 | 0.062335 | 0.15709 | 0.04296 |  | 0.1578 | 0.1578 | 0.1806 | 0.1812
2014-08-28 | 0時 |  | 0 | 0 | 0 | 0 | [9 empty] | 0 | 0 | 0 | 0 | 0 | 0 | 0 | 0 | 0 | 0 | 0.0077081 | 0 | 0 | 0 | 0 | 0 | 0 | 0 | 0 | 0 | 0 | 0 | 0.047552 | 0.00013 | 0.00025 | 0.00038 | 0.0005 | 0 | 0.078899 | 0.011656 |  | 0.1578 | 0.1578 | 0.1806 | 0.1812
2014-08-28 | 1時 |  | 0 | 0 | 0 | 0 | [9 empty] | 0 | 0 | 0 | 0 | 0 | 0 | 0 | 0 | 0 | 0 | 0.00091253 | 0 | 0 | 0 | 0 | 0 | 0 | 0 | 0 | 0 | 0 | 0 | 0.047552 | 0.00013 | 0.00025 | 0.00038 | 0.0005 | 0 | 0 | 0 |  | 0.0483 | 0.0483 | 0.0711 | 0.0717
2014-08-28 | 2時 |  | 0 | 0 | 0 | 0 | [9 empty] | 0 | 0 | 0 | 0 | 0 | 0 | 0 | 0 | 0 | 0 | 0 | 0 | 0 | 0 | 0 | 0 | 0 | 0 | 0 | 0 | 0 | 0 | 0.047552 | 0.00013 | 0.00025 | 0.00038 | 0.0005 | 0 | 0 | 0 |  | 0.056 | 0.0561 | 0.0788 | 0.0795
2014-08-28 | 3時 |  | 0 | 0 | 0 | 0 | [9 empty] | 0 | 0 | 0 | 0 | 0 | 0 | 0 | 0 | 0 | 0 | 0 | 0 | 0 | 0 | 0 | 0 | 0 | 0 | 0 | 0 | 0 | 0 | 0.047552 | 0.00013 | 0.00025 | 0.00038 | 0.0005 | 0 | 0 | 0 |  | 0.056 | 0.0561 | 0.0788 | 0.0795
2014-08-28 | 4時 |  | 0 | 0 | 0 | 0 | [9 empty] | 0 | 0 | 0 | 0 | 0 | 0 | 0 | 0 | 0 | 0 | 0 | 0 | 0 | 0 | 0 | 0 | 0 | 0 | 0 | 0 | 0 | 0 | 0.047552 | 0.00013 | 0.00025 | 0.00038 | 0.0005 | 0 | 0 | 0 |  | 0.0483 | 0.0483 | 0.0711 | 0.0717
2014-08-28 | 5時 |  | 0 | 0 | 0 | 0 | [9 empty] | 0 | 0 | 0 | 0 | 0 | 0 | 0 | 0 | 0 | 0 | 0 | 0 | 0 | 0 | 0 | 0 | 0 | 0 | 0 | 0 | 0 | 0 | 0.047552 | 0.00013 | 0.00025 | 0.00038 | 0.0005 | 0 | 0 | 0 |  | 0.056 | 0.0561 | 0.0788 | 0.0795
2014-08-28 | 6時 |  | 0 | 0 | 0 | 0 | [9 empty] | 0 | 0 | 0 | 0 | 0 | 0 | 0 | 0 | 0 | 0 | 0.012298 | 0 | 0 | 0 | 0.037705 | 0 | 0 | 0 | 0 | 0 | 0 | 0 | 0.047552 | 0.00338 | 0.00675 | 0.01013 | 0.01351 | 0 | 0.024649 | 0.011815 |  | 0.1925 | 0.2611 | 0.3525 | 0.3531
2014-08-28 | 7時 |  | 0 | 0 | 0 | 0 | [9 empty] | 0 | 0 | 0 | 0 | 0 | 0 | 0 | 0 | 0 | 0 | 0.58979 | 0 | 0 | 0 | 0.070895 | 0 | 0 | 0 | 0 | 0 | 0 | 0 | 0.047552 | 0.00054 | 0.00108 | 0.00163 | 0.00217 | 0.13859 | 0.053895 | 0.036861 |  | 0.1524 | 0.248 | 0.3662 | 0.3669
2014-08-28 | 8時 |  | 0 | 0 | 0 | 0 | [9 empty] | 0 | 0 | 0 | 0 | 0 | 0 | 0 | 0 | 0 | 0 | 1.635 | 0 | 0 | 0 | 0.10827 | 0 | 0 | 0 | 0 | 0 | 0 | 0 | 0.047552 | 0.00054 | 0.00108 | 0.00163 | 0.00217 | 0.093503 | 0 | 0.035602 |  | 0.1091 | 0.1448 | 0.2032 | 0.2039
2014-08-28 | 9時 |  | 0 | 0 | 0 | 0 | [9 empty] | 0 | 0 | 0 | 0 | 0 | 0 | 0 | 0 | 0 | 0 | 1.8541 | 0 | 0 | 0 | 0 | 0 | 0 | 0 | 0 | 0 | 0 | 0 | 0.047552 | 0.00013 | 0.00025 | 0.00038 | 0.0005 | 0.17838 | 0.10971 | 0.042749 |  | 0.3011 | 0.3368 | 0.3953 | 0.396
2014-08-28 | 10時 |  | 0 | 0 | 0 | 0 | [9 empty] | 0 | 0 | 0 | 0 | 0 | 0 | 0 | 0 | 0 | 0 | 1.8782 | 0 | 0 | 0 | 0 | 0 | 0 | 0 | 0 | 0 | 0 | 0 | 0.047552 | 0.00033 | 0.00067 | 0.001 | 0.00133 | 0.093503 | 0 | 0.012523 |  | 0.0483 | 0.0483 | 0.0711 | 0.0717
2014-08-28 | 11時 |  | 0 | 0 | 0 | 0 | [9 empty] | 0 | 0 | 0 | 0 | 0 | 0 | 0 | 0 | 0 | 0 | 2.0628 | 0 | 0 | 0 | 0.71702 | 0 | 0 | 0 | 0 | 0 | 0 | 0 | 0.047552 | 0.00013 | 0.00025 | 0.00038 | 0.0005 | 0 | 0 | 0.0052775 |  | 0.056 | 0.0561 | 0.0788 | 0.0795
2014-08-28 | 12時 |  | 0 | 0 | 0 | 0 | [9 empty] | 0 | 0 | 0 | 0 | 0 | 0 | 0 | 0 | 0 | 0 | 2.1297 | 0 | 0 | 0 | 0.3359 | 0 | 0 | 0 | 0 | 0 | 0 | 0 | 0.047552 | 0.00338 | 0.00675 | 0.01013 | 0.01351 | 0.05371 | 0 | 0.0052775 |  | 0.1983 | 0.2727 | 0.3698 | 0.3705
2014-08-28 | 13時 |  | 0 | 0 | 0 | 0 | [9 empty] | 0 | 0 | 0 | 0 | 0 | 0 | 0 | 0 | 0 | 0 | 2.1 | 0 | 0 | 0 | 0 | 0 | 0 | 0 | 0 | 0 | 0 | 0 | 0.047552 | 0.00033 | 0.00067 | 0.001 | 0.00133 | 0.11604 | 0 | 0 |  | 0.0483 | 0.0483 | 0.0711 | 0.0717
2014-08-28 | 14時 |  | 0 | 0 | 0 | 0 | [9 empty] | 0 | 0 | 0 | 0 | 0 | 0 | 0 | 0 | 0 | 0 | 2.3117 | 0 | 0 | 0 | 0 | 0 | 0 | 0 | 0 | 0 | 0 | 0 | 0.047552 | 0.00013 | 0.00025 | 0.00038 | 0.0005 | 0.031168 | 0 | 0.017801 |  | 0.056 | 0.0561 | 0.0788 | 0.0795
2014-08-28 | 15時 |  | 0 | 0 | 0 | 0 | [9 empty] | 0 | 0 | 0 | 0 | 0 | 0 | 0 | 0 | 0 | 0 | 2.1509 | 0 | 0 | 0 | 0.71966 | 0 | 0 | 0 | 0 | 0 | 0 | 0 | 0.047552 | 0.00013 | 0.00025 | 0.00038 | 0.0005 | 0 | 0 | 0 |  | 0.056 | 0.0561 | 0.0788 | 0.0795
2014-08-28 | 16時 |  | 0 | 0 | 0 | 0 | [9 empty] | 0 | 0 | 0 | 0 | 0 | 0 | 0 | 0 | 0 | 0 | 2.0744 | 0 | 0 | 0 | 0.26929 | 0 | 0 | 0 | 0 | 0 | 0 | 0 | 0.047552 | 0.00033 | 0.00067 | 0.001 | 0.00133 | 0.062335 | 0 | 0.0052775 |  | 0.0483 | 0.0483 | 0.0711 | 0.0717
2014-08-28 | 17時 |  | 0 | 0 | 0 | 0 | [9 empty] | 0 | 0 | 0 | 0 | 0 | 0 | 0 | 0 | 0 | 0 | 2.0365 | 0 | 0 | 0 | 0.28722 | 0 | 0 | 0 | 0.40356 | 0 | 0 | 0 | 0.047552 | 0.00033 | 0.00067 | 0.001 | 0.00133 | 0.10536 | 0 | 0.0082775 |  | 0.1304 | 0.2048 | 0.3019 | 0.3026
2014-08-28 | 18時 |  | 0 | 0 | 0 | 0 | [9 empty] | 0 | 0 | 0 | 0 | 0 | 0 | 0 | 0 | 0 | 0 | 1.8381 | 0 | 0 | 0 | 0.23447 | 0 | 0 | 0 | 0 | 0 | 0 | 0 | 0.047552 | 0.00642 | 0.01284 | 0.01926 | 0.02568 | 0.12467 | 0 | 0.0082775 |  | 0.303 | 0.3387 | 0.3972 | 0.5469
2014-08-28 | 19時 |  | 0 | 0 | 0 | 0 | [9 empty] | 0 | 0 | 0 | 0 | 0 | 0 | 0 | 0 | 0 | 0 | 1.3542 | 0 | 0 | 0 | 0.15899 | 0 | 0 | 0 | 0.29638 | 0 | 0 | 0 | 0.047552 | 0.00642 | 0.01284 | 0.01926 | 0.02568 | 0.21072 | 0.10708 | 0.0082775 |  | 0.0991 | 0.1348 | 0.1932 | 0.1939
2014-08-28 | 20時 |  | 0 | 0 | 0 | 0 | [9 empty] | 0 | 0 | 0 | 0 | 0 | 0 | 0 | 0 | 0 | 0 | 1.0953 | 0 | 0 | 0 | 0.11899 | 0 | 0 | 0 | 0.13254 | 0 | 0 | 0 | 0.047552 | 0.00033 | 0.00067 | 0.001 | 0.00133 | 0.14927 | 0.027125 | 0 |  | 0.0917 | 0.1275 | 0.2102 | 0.2109
2014-08-28 | 21時 |  | 0 | 0 | 0 | 0 | [9 empty] | 0 | 0 | 0 | 0 | 0 | 0 | 0 | 0 | 0 | 0 | 0.87138 | 0 | 0 | 0 | 0.094287 | 0 | 0 | 0 | 0.22805 | 0 | 0 | 0 | 0.047552 | 0.00033 | 0.00067 | 0.001 | 0.00133 | 0.14618 | 0.10814 | 0.031304 |  | 0.1216 | 0.1873 | 0.2837 | 0.2844
2014-08-28 | 22時 |  | 0 | 0 | 0 | 0 | [9 empty] | 0 | 0 | 0 | 0 | 0 | 0 | 0 | 0 | 0 | 0 | 0.57151 | 0 | 0 | 0 | 0.079836 | 0 | 0 | 0 | 0.24947 | 0 | 0 | 0 | 0.047552 | 0.00628 | 0.01256 | 0.01884 | 0.02512 | 0.12467 | 0.16133 | 0.043827 |  | 0.1738 | 0.1917 | 0.262 | 0.2626
2014-08-28 | 23時 |  | 0 | 0 | 0 | 0 | [9 empty] | 0 | 0 | 0 | 0 | 0 | 0 | 0 | 0 | 0 | 0 | 0.038678 | 0 | 0 | 0 | 0 | 0 | 0 | 0 | 0.094778 | 0 | 0 | 0 | 0.047552 | 0.0067 | 0.01339 | 0.02009 | 0.02679 | 0.12467 | 0.18881 | 0.031848 |  | 0.1877 | 0.2176 | 0.2756 | 0.2763
2014-08-29 | 0時 |  | 0 | 0 | 0 | 0 | [9 empty] | 0 | 0 | 0 | 0 | 0 | 0 | 0 | 0 | 0 | 0 | 0.0092673 | 0 | 0 | 0 | 0 | 0 | 0 | 0 | 0.087408 | 0 | 0 | 0 | 0.047552 | 0.00013 | 0.00025 | 0.00038 | 0.0005 | 0 | 0.078899 | 0.011656 |  | 0.1578 | 0.1578 | 0.1806 | 0.1812
2014-08-29 | 1時 |  | 0 | 0 | 0 | 0 | [9 empty] | 0 | 0 | 0 | 0 | 0 | 0 | 0 | 0 | 0 | 0 | 0.0047191 | 0 | 0 | 0 | 0 | 0 | 0 | 0 | 0 | 0 | 0 | 0 | 0.047552 | 0.00013 | 0.00025 | 0.00038 | 0.0005 | 0 | 0 | 0 |  | 0.0483 | 0.0483 | 0.0711 | 0.0717
2014-08-29 | 2時 |  | 0 | 0 | 0 | 0 | [9 empty] | 0 | 0 | 0 | 0 | 0 | 0 | 0 | 0 | 0 | 0 | 0 | 0 | 0 | 0 | 0 | 0 | 0 | 0 | 0 | 0 | 0 | 0 | 0.047552 | 0.00013 | 0.00025 | 0.00038 | 0.0005 | 0 | 0 | 0 |  | 0.056 | 0.0561 | 0.0788 | 0.0795
2014-08-29 | 3時 |  | 0 | 0 | 0 | 0 | [9 empty] | 0 | 0 | 0 | 0 | 0 | 0 | 0 | 0 | 0 | 0 | 0 | 0 | 0 | 0 | 0 | 0 | 0 | 0 | 0 | 0 | 0 | 0 | 0.047552 | 0.00013 | 0.00025 | 0.00038 | 0.0005 | 0 | 0 | 0 |  | 0.056 | 0.0561 | 0.0788 | 0.0795
2014-08-29 | 4時 |  | 0 | 0 | 0 | 0 | [9 empty] | 0 | 0 | 0 | 0 | 0 | 0 | 0 | 0 | 0 | 0 | 0 | 0 | 0 | 0 | 0 | 0 | 0 | 0 | 0 | 0 | 0 | 0 | 0.047552 | 0.00013 | 0.00025 | 0.00038 | 0.0005 | 0 | 0 | 0 |  | 0.0483 | 0.0483 | 0.0711 | 0.0717
2014-08-29 | 5時 |  | 0 | 0 | 0 | 0 | [9 empty] | 0 | 0 | 0 | 0 | 0 | 0 | 0 | 0 | 0 | 0 | 0 | 0 | 0 | 0 | 0 | 0 | 0 | 0 | 0 | 0 | 0 | 0 | 0.047552 | 0.00013 | 0.00025 | 0.00038 | 0.0005 | 0 | 0 | 0 |  | 0.056 | 0.0561 | 0.0788 | 0.0795
2014-08-29 | 6時 |  | 0 | 0 | 0 | 0 | [9 empty] | 0 | 0 | 0 | 0 | 0 | 0 | 0 | 0 | 0 | 0 | 0.23708 | 0 | 0 | 0 | 0.09912 | 0 | 0 | 0 | 0 | 0 | 0 | 0 | 0.047552 | 0.00338 | 0.00675 | 0.01013 | 0.01351 | 0 | 0.024649 | 0.011815 |  | 0.1925 | 0.2611 | 0.3525 | 0.3531
2014-08-29 | 7時 |  | 0 | 0 | 0 | 0 | [9 empty] | 0 | 0 | 0 | 0 | 0 | 0 | 0 | 0 | 0 | 0 | 0.50423 | 0 | 0 | 0 | 0.10827 | 0 | 0 | 0 | 0 | 0 | 0 | 0 | 0.047552 | 0.00054 | 0.00108 | 0.00163 | 0.00217 | 0.13859 | 0.053895 | 0.036861 |  | 0.1524 | 0.248 | 0.3662 | 0.3669
2014-08-29 | 8時 |  | 0 | 0 | 0 | 0 | [9 empty] | 0 | 0 | 0 | 0 | 0 | 0 | 0 | 0 | 0 | 0 | 1.6714 | 0 | 0 | 0 | 0.15485 | 0 | 0 | 0 | 0 | 0 | 0 | 0 | 0.047552 | 0.00054 | 0.00108 | 0.00163 | 0.00217 | 0.093503 | 0 | 0.035602 |  | 0.1091 | 0.1448 | 0.2032 | 0.2039
2014-08-29 | 9時 |  | 0 | 0 | 0 | 0 | [9 empty] | 0 | 0 | 0 | 0 | 0 | 0 | 0 | 0 | 0 | 0 | 1.8417 | 0 | 0 | 0 | 0 | 0 | 0 | 0 | 0 | 0 | 0 | 0 | 0.047552 | 0.00013 | 0.00025 | 0.00038 | 0.0005 | 0.17838 | 0.10971 | 0.042749 |  | 0.3011 | 0.3368 | 0.3953 | 0.396
2014-08-29 | 10時 |  | 0 | 0 | 0 | 0 | [9 empty] | 0 | 0 | 0 | 0 | 0 | 0 | 0 | 0 | 0 | 0 | 2.01 | 0 | 0 | 0 | 0 | 0 | 0 | 0 | 0 | 0 | 0 | 0 | 0.047552 | 0.00033 | 0.00067 | 0.001 | 0.00133 | 0.093503 | 0 | 0.012523 |  | 0.0483 | 0.0483 | 0.0711 | 0.0717
2014-08-29 | 11時 |  | 0 | 0 | 0 | 0 | [9 empty] | 0 | 0 | 0 | 0 | 0 | 0 | 0 | 0 | 0 | 0 | 1.9872 | 0 | 0 | 0 | 0.64592 | 0 | 0 | 0 | 0 | 0 | 0 | 0 | 0.047552 | 0.00013 | 0.00025 | 0.00038 | 0.0005 | 0 | 0 | 0.0052775 |  | 0.056 | 0.0561 | 0.0788 | 0.0795
2014-08-29 | 12時 |  | 0 | 0 | 0 | 0 | [9 empty] | 0 | 0 | 0 | 0 | 0 | 0 | 0 | 0 | 0 | 0 | 2.0141 | 0 | 0 | 0 | 0.31704 | 0 | 0 | 0 | 0 | 0 | 0 | 0 | 0.047552 | 0.00338 | 0.00675 | 0.01013 | 0.01351 | 0.05371 | 0 | 0.0052775 |  | 0.1983 | 0.2727 | 0.3698 | 0.3705
2014-08-29 | 13時 |  | 0 | 0 | 0 | 0 | [9 empty] | 0 | 0 | 0 | 0 | 0 | 0 | 0 | 0 | 0 | 0 | 1.9681 | 0 | 0 | 0 | 0 | 0 | 0 | 0 | 0 | 0 | 0 | 0 | 0.047552 | 0.00033 | 0.00067 | 0.001 | 0.00133 | 0.11604 | 0 | 0 |  | 0.0483 | 0.0483 | 0.0711 | 0.0717
2014-08-29 | 14時 |  | 0 | 0 | 0 | 0 | [9 empty] | 0 | 0 | 0 | 0 | 0 | 0 | 0 | 0 | 0 | 0 | 1.9662 | 0 | 0 | 0 | 0 | 0 | 0 | 0 | 0 | 0 | 0 | 0 | 0.047552 | 0.00013 | 0.00025 | 0.00038 | 0.0005 | 0.031168 | 0 | 0.017801 |  | 0.056 | 0.0561 | 0.0788 | 0.0795
2014-08-29 | 15時 |  | 0 | 0 | 0 | 0 | [9 empty] | 0 | 0 | 0 | 0 | 0 | 0 | 0 | 0 | 0 | 0 | 1.914 | 0 | 0 | 0 | 0.5518 | 0 | 0 | 0 | 0 | 0 | 0 | 0 | 0.047552 | 0.00013 | 0.00025 | 0.00038 | 0.0005 | 0 | 0 | 0 |  | 0.056 | 0.0561 | 0.0788 | 0.0795
2014-08-29 | 16時 |  | 0 | 0 | 0 | 0 | [9 empty] | 0 | 0 | 0 | 0 | 0 | 0 | 0 | 0 | 0 | 0 | 1.895 | 0 | 0 | 0 | 0.22687 | 0 | 0 | 0 | 0 | 0 | 0 | 0 | 0.047552 | 0.00033 | 0.00067 | 0.001 | 0.00133 | 0.062335 | 0 | 0.0052775 |  | 0.0483 | 0.0483 | 0.0711 | 0.0717
2014-08-29 | 17時 |  | 0 | 0 | 0 | 0 | [9 empty] | 0 | 0 | 0 | 0 | 0 | 0 | 0 | 0 | 0 | 0 | 1.8567 | 0 | 0 | 0 | 0.21977 | 0 | 0 | 0 | 0.32764 | 0 | 0 | 0 | 0.047552 | 0.00033 | 0.00067 | 0.001 | 0.00133 | 0.10536 | 0 | 0.0082775 |  | 0.1304 | 0.2048 | 0.3019 | 0.3026
2014-08-29 | 18時 |  | 0 | 0 | 0 | 0 | [9 empty] | 0 | 0 | 0 | 0 | 0 | 0 | 0 | 0 | 0 | 0 | 1.4949 | 0 | 0 | 0 | 0.18825 | 0 | 0 | 0 | 0 | 0 | 0 | 0 | 0.047552 | 0.00642 | 0.01284 | 0.01926 | 0.02568 | 0.12467 | 0 | 0.0082775 |  | 0.303 | 0.3387 | 0.3972 | 0.5469
2014-08-29 | 19時 |  | 0 | 0 | 0 | 0 | [9 empty] | 0 | 0 | 0 | 0 | 0 | 0 | 0 | 0 | 0 | 0 | 1.0104 | 0 | 0 | 0 | 0.12977 | 0 | 0 | 0 | 0.22777 | 0 | 0 | 0 | 0.047552 | 0.00642 | 0.01284 | 0.01926 | 0.02568 | 0.21072 | 0.10708 | 0.0082775 |  | 0.0991 | 0.1348 | 0.1932 | 0.1939
2014-08-29 | 20時 |  | 0 | 0 | 0 | 0 | [9 empty] | 0 | 0 | 0 | 0 | 0 | 0 | 0 | 0 | 0 | 0 | 0.74029 | 0 | 0 | 0 | 0.096661 | 0 | 0 | 0 | 0.11842 | 0 | 0 | 0 | 0.047552 | 0.00033 | 0.00067 | 0.001 | 0.00133 | 0.14927 | 0.027125 | 0 |  | 0.0917 | 0.1275 | 0.2102 | 0.2109
2014-08-29 | 21時 |  | 0 | 0 | 0 | 0 | [9 empty] | 0 | 0 | 0 | 0 | 0 | 0 | 0 | 0 | 0 | 0 | 0.50538 | 0 | 0 | 0 | 0.074137 | 0 | 0 | 0 | 0.21147 | 0 | 0 | 0 | 0.047552 | 0.00033 | 0.00067 | 0.001 | 0.00133 | 0.14618 | 0.10814 | 0.031304 |  | 0.1216 | 0.1873 | 0.2837 | 0.2844
2014-08-29 | 22時 |  | 0 | 0 | 0 | 0 | [9 empty] | 0 | 0 | 0 | 0 | 0 | 0 | 0 | 0 | 0 | 0 | 0.23732 | 0 | 0 | 0 | 0.065392 | 0 | 0 | 0 | 0.22671 | 0 | 0 | 0 | 0.047552 | 0.00628 | 0.01256 | 0.01884 | 0.02512 | 0.12467 | 0.16133 | 0.043827 |  | 0.1738 | 0.1917 | 0.262 | 0.2626
2014-08-29 | 23時 |  | 0 | 0 | 0 | 0 | [9 empty] | 0 | 0 | 0 | 0 | 0 | 0 | 0 | 0 | 0 | 0 | 0.0081138 | 0 | 0 | 0 | 0 | 0 | 0 | 0 | 0.08891 | 0 | 0 | 0 | 0.047552 | 0.0067 | 0.01339 | 0.02009 | 0.02679 | 0.12467 | 0.18881 | 0.031848 |  | 0.1877 | 0.2176 | 0.2756 | 0.2763
2014-08-30 | 0時 |  | 0 | 0 | 0 | 0 | [9 empty] | 0 | 0 | 0 | 0 | 0 | 0 | 0 | 0 | 0 | 0 | 0.00083362 | 0 | 0 | 0 | 0 | 0 | 0 | 0 | 0 | 0 | 0 | 0 | 0.047552 | 0.00013 | 0.00025 | 0.00038 | 0.0005 | 0 | 0.078899 | 0.011656 |  | 0.1578 | 0.1578 | 0.1806 | 0.1812
2014-08-30 | 1時 |  | 0 | 0 | 0 | 0 | [9 empty] | 0 | 0 | 0 | 0 | 0 | 0 | 0 | 0 | 0 | 0 | 0 | 0 | 0 | 0 | 0 | 0 | 0 | 0 | 0 | 0 | 0 | 0 | 0.047552 | 0.00013 | 0.00025 | 0.00038 | 0.0005 | 0 | 0 | 0 |  | 0.0483 | 0.0483 | 0.0711 | 0.0717
2014-08-30 | 2時 |  | 0 | 0 | 0 | 0 | [9 empty] | 0 | 0 | 0 | 0 | 0 | 0 | 0 | 0 | 0 | 0 | 0 | 0 | 0 | 0 | 0 | 0 | 0 | 0 | 0 | 0 | 0 | 0 | 0.047552 | 0.00013 | 0.00025 | 0.00038 | 0.0005 | 0 | 0 | 0 |  | 0.056 | 0.0561 | 0.0788 | 0.0795
2014-08-30 | 3時 |  | 0 | 0 | 0 | 0 | [9 empty] | 0 | 0 | 0 | 0 | 0 | 0 | 0 | 0 | 0 | 0 | 0 | 0 | 0 | 0 | 0 | 0 | 0 | 0 | 0 | 0 | 0 | 0 | 0.047552 | 0.00013 | 0.00025 | 0.00038 | 0.0005 | 0 | 0 | 0 |  | 0.056 | 0.0561 | 0.0788 | 0.0795
2014-08-30 | 4時 |  | 0 | 0 | 0 | 0 | [9 empty] | 0 | 0 | 0 | 0 | 0 | 0 | 0 | 0 | 0 | 0 | 0 | 0 | 0 | 0 | 0 | 0 | 0 | 0 | 0 | 0 | 0 | 0 | 0.047552 | 0.00013 | 0.00025 | 0.00038 | 0.0005 | 0 | 0 | 0 |  | 0.0483 | 0.0483 | 0.0711 | 0.0717
2014-08-30 | 5時 |  | 0 | 0 | 0 | 0 | [9 empty] | 0 | 0 | 0 | 0 | 0 | 0 | 0 | 0 | 0 | 0 | 0 | 0 | 0 | 0 | 0 | 0 | 0 | 0 | 0 | 0 | 0 | 0 | 0.047552 | 0.00013 | 0.00025 | 0.00038 | 0.0005 | 0 | 0 | 0 |  | 0.056 | 0.0561 | 0.0788 | 0.0795
2014-08-30 | 6時 |  | 0 | 0 | 0 | 0 | [9 empty] | 0 | 0 | 0 | 0 | 0 | 0 | 0 | 0 | 0 | 0 | 0 | 0 | 0 | 0 | 0.062741 | 0 | 0 | 0 | 0 | 0 | 0 | 0 | 0.047552 | 0.00338 | 0.00675 | 0.01013 | 0.01351 | 0 | 0.024649 | 0.011815 |  | 0.1925 | 0.2611 | 0.3525 | 0.3531
2014-08-30 | 7時 |  | 0 | 0 | 0 | 0 | [9 empty] | 0 | 0 | 0 | 0 | 0 | 0 | 0 | 0 | 0 | 0 | 0.091912 | 0 | 0 | 0 | 0.091806 | 0 | 0 | 0 | 0 | 0 | 0 | 0 | 0.047552 | 0.00054 | 0.00108 | 0.00163 | 0.00217 | 0.13859 | 0.053895 | 0.036861 |  | 0.1524 | 0.248 | 0.3662 | 0.3669
2014-08-30 | 8時 |  | 0 | 0 | 0 | 0 | [9 empty] | 0 | 0 | 0 | 0 | 0 | 0 | 0 | 0 | 0 | 0 | 0.54958 | 0 | 0 | 0 | 0.11745 | 0 | 0 | 0 | 0 | 0 | 0 | 0 | 0.047552 | 0.00054 | 0.00108 | 0.00163 | 0.00217 | 0.093503 | 0 | 0.035602 |  | 0.1091 | 0.1448 | 0.2032 | 0.2039
2014-08-30 | 9時 |  | 0 | 0 | 0 | 0 | [9 empty] | 0 | 0 | 0 | 0 | 0 | 0 | 0 | 0 | 0 | 0 | 1.0019 | 0 | 0 | 0 | 0 | 0 | 0 | 0 | 0 | 0 | 0 | 0 | 0.047552 | 0.00013 | 0.00025 | 0.00038 | 0.0005 | 0.17838 | 0.10971 | 0.042749 |  | 0.3011 | 0.3368 | 0.3953 | 0.396
2014-08-30 | 10時 |  | 0 | 0 | 0 | 0 | [9 empty] | 0 | 0 | 0 | 0 | 0 | 0 | 0 | 0 | 0 | 0 | 1.6916 | 0 | 0 | 0 | 0 | 0 | 0 | 0 | 0 | 0 | 0 | 0 | 0.047552 | 0.00033 | 0.00067 | 0.001 | 0.00133 | 0.093503 | 0 | 0.012523 |  | 0.0483 | 0.0483 | 0.0711 | 0.0717
2014-08-30 | 11時 |  | 0 | 0 | 0 | 0 | [9 empty] | 0 | 0 | 0 | 0 | 0 | 0 | 0 | 0 | 0 | 0 | 1.8308 | 0 | 0 | 0 | 0.50498 | 0 | 0 | 0 | 0 | 0 | 0 | 0 | 0.047552 | 0.00013 | 0.00025 | 0.00038 | 0.0005 | 0 | 0 | 0.0052775 |  | 0.056 | 0.0561 | 0.0788 | 0.0795
2014-08-30 | 12時 |  | 0 | 0 | 0 | 0 | [9 empty] | 0 | 0 | 0 | 0 | 0 | 0 | 0 | 0 | 0 | 0 | 1.9873 | 0 | 0 | 0 | 0.3046 | 0 | 0 | 0 | 0 | 0 | 0 | 0 | 0.047552 | 0.00338 | 0.00675 | 0.01013 | 0.01351 | 0.05371 | 0 | 0.0052775 |  | 0.1983 | 0.2727 | 0.3698 | 0.3705
2014-08-30 | 13時 |  | 0 | 0 | 0 | 0 | [9 empty] | 0 | 0 | 0 | 0 | 0 | 0 | 0 | 0 | 0 | 0 | 1.9849 | 0 | 0 | 0 | 0 | 0 | 0 | 0 | 0 | 0 | 0 | 0 | 0.047552 | 0.00033 | 0.00067 | 0.001 | 0.00133 | 0.11604 | 0 | 0 |  | 0.0483 | 0.0483 | 0.0711 | 0.0717
2014-08-30 | 14時 |  | 0 | 0 | 0 | 0 | [9 empty] | 0 | 0 | 0 | 0 | 0 | 0 | 0 | 0 | 0 | 0 | 2.0052 | 0 | 0 | 0 | 0 | 0 | 0 | 0 | 0 | 0 | 0 | 0 | 0.047552 | 0.00013 | 0.00025 | 0.00038 | 0.0005 | 0.031168 | 0 | 0.017801 |  | 0.056 | 0.0561 | 0.0788 | 0.0795
2014-08-30 | 15時 |  | 0 | 0 | 0 | 0 | [9 empty] | 0 | 0 | 0 | 0 | 0 | 0 | 0 | 0 | 0 | 0 | 2.0518 | 0 | 0 | 0 | 0.4789 | 0 | 0 | 0 | 0 | 0 | 0 | 0 | 0.047552 | 0.00013 | 0.00025 | 0.00038 | 0.0005 | 0 | 0 | 0 |  | 0.056 | 0.0561 | 0.0788 | 0.0795
2014-08-30 | 16時 |  | 0 | 0 | 0 | 0 | [9 empty] | 0 | 0 | 0 | 0 | 0 | 0 | 0 | 0 | 0 | 0 | 2.0165 | 0 | 0 | 0 | 0.19119 | 0 | 0 | 0 | 0 | 0 | 0 | 0 | 0.047552 | 0.00033 | 0.00067 | 0.001 | 0.00133 | 0.062335 | 0 | 0.0052775 |  | 0.0483 | 0.0483 | 0.0711 | 0.0717
2014-08-30 | 17時 |  | 0 | 0 | 0 | 0 | [9 empty] | 0 | 0 | 0 | 0 | 0 | 0 | 0 | 0 | 0 | 0 | 1.8411 | 0 | 0 | 0 | 0.16939 | 0 | 0 | 0 | 0.28589 | 0 | 0 | 0 | 0.047552 | 0.00033 | 0.00067 | 0.001 | 0.00133 | 0.10536 | 0 | 0.0082775 |  | 0.1304 | 0.2048 | 0.3019 | 0.3026
2014-08-30 | 18時 |  | 0 | 0 | 0 | 0 | [9 empty] | 0 | 0 | 0 | 0 | 0 | 0 | 0 | 0 | 0 | 0 | 1.2044 | 0 | 0 | 0 | 0.14045 | 0 | 0 | 0 | 0 | 0 | 0 | 0 | 0.047552 | 0.00642 | 0.01284 | 0.01926 | 0.02568 | 0.12467 | 0 | 0.0082775 |  | 0.303 | 0.3387 | 0.3972 | 0.5469
2014-08-30 | 19時 |  | 0 | 0 | 0 | 0 | [9 empty] | 0 | 0 | 0 | 0 | 0 | 0 | 0 | 0 | 0 | 0 | 0.81972 | 0 | 0 | 0 | 0.10426 | 0 | 0 | 0 | 0.19617 | 0 | 0 | 0 | 0.047552 | 0.00642 | 0.01284 | 0.01926 | 0.02568 | 0.21072 | 0.10708 | 0.0082775 |  | 0.0991 | 0.1348 | 0.1932 | 0.1939
2014-08-30 | 20時 |  | 0 | 0 | 0 | 0 | [9 empty] | 0 | 0 | 0 | 0 | 0 | 0 | 0 | 0 | 0 | 0 | 0.58453 | 0 | 0 | 0 | 0.067324 | 0 | 0 | 0 | 0.10268 | 0 | 0 | 0 | 0.047552 | 0.00033 | 0.00067 | 0.001 | 0.00133 | 0.14927 | 0.027125 | 0 |  | 0.0917 | 0.1275 | 0.2102 | 0.2109
2014-08-30 | 21時 |  | 0 | 0 | 0 | 0 | [9 empty] | 0 | 0 | 0 | 0 | 0 | 0 | 0 | 0 | 0 | 0 | 0.41809 | 0 | 0 | 0 | 0.051192 | 0 | 0 | 0 | 0.19393 | 0 | 0 | 0 | 0.047552 | 0.00033 | 0.00067 | 0.001 | 0.00133 | 0.14618 | 0.10814 | 0.031304 |  | 0.1216 | 0.1873 | 0.2837 | 0.2844
2014-08-30 | 22時 |  | 0 | 0 | 0 | 0 | [9 empty] | 0 | 0 | 0 | 0 | 0 | 0 | 0 | 0 | 0 | 0 | 0.20686 | 0 | 0 | 0 | 0.04114 | 0 | 0 | 0 | 0.19349 | 0 | 0 | 0 | 0.047552 | 0.00628 | 0.01256 | 0.01884 | 0.02512 | 0.12467 | 0.16133 | 0.043827 |  | 0.1738 | 0.1917 | 0.262 | 0.2626
2014-08-30 | 23時 |  | 0 | 0 | 0 | 0 | [9 empty] | 0 | 0 | 0 | 0 | 0 | 0 | 0 | 0 | 0 | 0 | 0.0067392 | 0 | 0 | 0 | 0 | 0 | 0 | 0 | 0 | 0 | 0 | 0 | 0.047552 | 0.0067 | 0.01339 | 0.02009 | 0.02679 | 0.12467 | 0.18881 | 0.031848 |  | 0.1877 | 0.2176 | 0.2756 | 0.2763
2014-08-31 | 0時 |  | 0 | 0 | 0 | 0 | [9 empty] | 0 | 0 | 0 | 0 | 0 | 0 | 0 | 0 | 0 | 0 | 0.00099877 | 0 | 0 | 0 | 0 | 0 | 0 | 0 | 0 | 0 | 0 | 0 | 0.047552 | 0.00013 | 0.00025 | 0.00038 | 0.0005 | 0 | 0.078899 | 0.011656 |  | 0.1578 | 0.1578 | 0.1806 | 0.1812
2014-08-31 | 1時 |  | 0 | 0 | 0 | 0 | [9 empty] | 0 | 0 | 0 | 0 | 0 | 0 | 0 | 0 | 0 | 0 | 0 | 0 | 0 | 0 | 0 | 0 | 0 | 0 | 0 | 0 | 0 | 0 | 0.047552 | 0.00013 | 0.00025 | 0.00038 | 0.0005 | 0 | 0 | 0 |  | 0.0483 | 0.0483 | 0.0711 | 0.0717
2014-08-31 | 2時 |  | 0 | 0 | 0 | 0 | [9 empty] | 0 | 0 | 0 | 0 | 0 | 0 | 0 | 0 | 0 | 0 | 0 | 0 | 0 | 0 | 0 | 0 | 0 | 0 | 0 | 0 | 0 | 0 | 0.047552 | 0.00013 | 0.00025 | 0.00038 | 0.0005 | 0 | 0 | 0 |  | 0.056 | 0.0561 | 0.0788 | 0.0795
2014-08-31 | 3時 |  | 0 | 0 | 0 | 0 | [9 empty] | 0 | 0 | 0 | 0 | 0 | 0 | 0 | 0 | 0 | 0 | 0 | 0 | 0 | 0 | 0 | 0 | 0 | 0 | 0 | 0 | 0 | 0 | 0.047552 | 0.00013 | 0.00025 | 0.00038 | 0.0005 | 0 | 0 | 0 |  | 0.056 | 0.0561 | 0.0788 | 0.0795
2014-08-31 | 4時 |  | 0 | 0 | 0 | 0 | [9 empty] | 0 | 0 | 0 | 0 | 0 | 0 | 0 | 0 | 0 | 0 | 0 | 0 | 0 | 0 | 0 | 0 | 0 | 0 | 0 | 0 | 0 | 0 | 0.047552 | 0.00013 | 0.00025 | 0.00038 | 0.0005 | 0 | 0 | 0 |  | 0.0483 | 0.0483 | 0.0711 | 0.0717
2014-08-31 | 5時 |  | 0 | 0 | 0 | 0 | [9 empty] | 0 | 0 | 0 | 0 | 0 | 0 | 0 | 0 | 0 | 0 | 0 | 0 | 0 | 0 | 0 | 0 | 0 | 0 | 0 | 0 | 0 | 0 | 0.047552 | 0.00013 | 0.00025 | 0.00038 | 0.0005 | 0 | 0 | 0 |  | 0.056 | 0.0561 | 0.0788 | 0.0795
2014-08-31 | 6時 |  | 0 | 0 | 0 | 0 | [9 empty] | 0 | 0 | 0 | 0 | 0 | 0 | 0 | 0 | 0 | 0 | 0 | 0 | 0 | 0 | 0.026508 | 0 | 0 | 0 | 0 | 0 | 0 | 0 | 0.047552 | 0.00338 | 0.00675 | 0.01013 | 0.01351 | 0 | 0.024649 | 0.011815 |  | 0.1925 | 0.2611 | 0.3525 | 0.3531
2014-08-31 | 7時 |  | 0 | 0 | 0 | 0 | [9 empty] | 0 | 0 | 0 | 0 | 0 | 0 | 0 | 0 | 0 | 0 | 0.17613 | 0 | 0 | 0 | 0.11017 | 0 | 0 | 0 | 0 | 0 | 0 | 0 | 0.047552 | 0.00054 | 0.00108 | 0.00163 | 0.00217 | 0.13859 | 0.053895 | 0.036861 |  | 0.1524 | 0.248 | 0.3662 | 0.3669
2014-08-31 | 8時 |  | 0 | 0 | 0 | 0 | [9 empty] | 0 | 0 | 0 | 0 | 0 | 0 | 0 | 0 | 0 | 0 | 0.81146 | 0 | 0 | 0 | 0.16879 | 0 | 0 | 0 | 0 | 0 | 0 | 0 | 0.047552 | 0.00054 | 0.00108 | 0.00163 | 0.00217 | 0.093503 | 0 | 0.035602 |  | 0.1091 | 0.1448 | 0.2032 | 0.2039
2014-08-31 | 9時 |  | 0 | 0 | 0 | 0 | [9 empty] | 0 | 0 | 0 | 0 | 0 | 0 | 0 | 0 | 0 | 0 | 1.4507 | 0 | 0 | 0 | 0 | 0 | 0 | 0 | 0 | 0 | 0 | 0 | 0.047552 | 0.00013 | 0.00025 | 0.00038 | 0.0005 | 0.17838 | 0.10971 | 0.042749 |  | 0.3011 | 0.3368 | 0.3953 | 0.396
2014-08-31 | 10時 |  | 0 | 0 | 0 | 0 | [9 empty] | 0 | 0 | 0 | 0 | 0 | 0 | 0 | 0 | 0 | 0 | 1.8699 | 0 | 0 | 0 | 0 | 0 | 0 | 0 | 0 | 0 | 0 | 0 | 0.047552 | 0.00033 | 0.00067 | 0.001 | 0.00133 | 0.093503 | 0 | 0.012523 |  | 0.0483 | 0.0483 | 0.0711 | 0.0717
2014-08-31 | 11時 |  | 0 | 0 | 0 | 0 | [9 empty] | 0 | 0 | 0 | 0 | 0 | 0 | 0 | 0 | 0 | 0 | 1.9466 | 0 | 0 | 0 | 0.46911 | 0 | 0 | 0 | 0 | 0 | 0 | 0 | 0.047552 | 0.00013 | 0.00025 | 0.00038 | 0.0005 | 0 | 0 | 0.0052775 |  | 0.056 | 0.0561 | 0.0788 | 0.0795
2014-08-31 | 12時 |  | 0 | 0 | 0 | 0 | [9 empty] | 0 | 0 | 0 | 0 | 0 | 0 | 0 | 0 | 0 | 0 | 1.9283 | 0 | 0 | 0 | 0.23087 | 0 | 0 | 0 | 0 | 0 | 0 | 0 | 0.047552 | 0.00338 | 0.00675 | 0.01013 | 0.01351 | 0.05371 | 0 | 0.0052775 |  | 0.1983 | 0.2727 | 0.3698 | 0.3705
2014-08-31 | 13時 |  | 0 | 0 | 0 | 0 | [9 empty] | 0 | 0 | 0 | 0 | 0 | 0 | 0 | 0 | 0 | 0 | 2.0647 | 0 | 0 | 0 | 0 | 0 | 0 | 0 | 0 | 0 | 0 | 0 | 0.047552 | 0.00033 | 0.00067 | 0.001 | 0.00133 | 0.11604 | 0 | 0 |  | 0.0483 | 0.0483 | 0.0711 | 0.0717
2014-08-31 | 14時 |  | 0 | 0 | 0 | 0 | [9 empty] | 0 | 0 | 0 | 0 | 0 | 0 | 0 | 0 | 0 | 0 | 2.0963 | 0 | 0 | 0 | 0 | 0 | 0 | 0 | 0 | 0 | 0 | 0 | 0.047552 | 0.00013 | 0.00025 | 0.00038 | 0.0005 | 0.031168 | 0 | 0.017801 |  | 0.056 | 0.0561 | 0.0788 | 0.0795
2014-08-31 | 15時 |  | 0 | 0 | 0 | 0 | [9 empty] | 0 | 0 | 0 | 0 | 0 | 0 | 0 | 0 | 0 | 0 | 2.0265 | 0 | 0 | 0 | 0.29518 | 0 | 0 | 0 | 0 | 0 | 0 | 0 | 0.047552 | 0.00013 | 0.00025 | 0.00038 | 0.0005 | 0 | 0 | 0 |  | 0.056 | 0.0561 | 0.0788 | 0.0795
2014-08-31 | 16時 |  | 0 | 0 | 0 | 0 | [9 empty] | 0 | 0 | 0 | 0 | 0 | 0 | 0 | 0 | 0 | 0 | 1.8558 | 0 | 0 | 0 | 0.14846 | 0 | 0 | 0 | 0 | 0 | 0 | 0 | 0.047552 | 0.00033 | 0.00067 | 0.001 | 0.00133 | 0.062335 | 0 | 0.0052775 |  | 0.0483 | 0.0483 | 0.0711 | 0.0717
2014-08-31 | 17時 |  | 0 | 0 | 0 | 0 | [9 empty] | 0 | 0 | 0 | 0 | 0 | 0 | 0 | 0 | 0 | 0 | 1.5407 | 0 | 0 | 0 | 0.11499 | 0 | 0 | 0 | 0.17042 | 0 | 0 | 0 | 0.047552 | 0.00033 | 0.00067 | 0.001 | 0.00133 | 0.10536 | 0 | 0.0082775 |  | 0.1304 | 0.2048 | 0.3019 | 0.3026
2014-08-31 | 18時 |  | 0 | 0 | 0 | 0 | [9 empty] | 0 | 0 | 0 | 0 | 0 | 0 | 0 | 0 | 0 | 0 | 0.96119 | 0 | 0 | 0 | 0.073533 | 0 | 0 | 0 | 0 | 0 | 0 | 0 | 0.047552 | 0.00642 | 0.01284 | 0.01926 | 0.02568 | 0.12467 | 0 | 0.0082775 |  | 0.303 | 0.3387 | 0.3972 | 0.5469
2014-08-31 | 19時 |  | 0 | 0 | 0 | 0 | [9 empty] | 0 | 0 | 0 | 0 | 0 | 0 | 0 | 0 | 0 | 0 | 0.80027 | 0 | 0 | 0 | 0.071876 | 0 | 0 | 0 | 0.12283 | 0 | 0 | 0 | 0.047552 | 0.00642 | 0.01284 | 0.01926 | 0.02568 | 0.21072 | 0.10708 | 0.0082775 |  | 0.0991 | 0.1348 | 0.1932 | 0.1939
2014-08-31 | 20時 |  | 0 | 0 | 0 | 0 | [9 empty] | 0 | 0 | 0 | 0 | 0 | 0 | 0 | 0 | 0 | 0 | 0.69766 | 0 | 0 | 0 | 0.051342 | 0 | 0 | 0 | 0.093105 | 0 | 0 | 0 | 0.047552 | 0.00033 | 0.00067 | 0.001 | 0.00133 | 0.14927 | 0.027125 | 0 |  | 0.0917 | 0.1275 | 0.2102 | 0.2109
2014-08-31 | 21時 |  | 0 | 0 | 0 | 0 | [9 empty] | 0 | 0 | 0 | 0 | 0 | 0 | 0 | 0 | 0 | 0 | 0.64464 | 0 | 0 | 0 | 0.035887 | 0 | 0 | 0 | 0.18231 | 0 | 0 | 0 | 0.047552 | 0.00033 | 0.00067 | 0.001 | 0.00133 | 0.14618 | 0.10814 | 0.031304 |  | 0.1216 | 0.1873 | 0.2837 | 0.2844
2014-08-31 | 22時 |  | 0 | 0 | 0 | 0 | [9 empty] | 0 | 0 | 0 | 0 | 0 | 0 | 0 | 0 | 0 | 0 | 0.4462 | 0 | 0 | 0 | 0.027113 | 0 | 0 | 0 | 0.17652 | 0 | 0 | 0 | 0.047552 | 0.00628 | 0.01256 | 0.01884 | 0.02512 | 0.12467 | 0.16133 | 0.043827 |  | 0.1738 | 0.1917 | 0.262 | 0.2626
2014-08-31 | 23時 |  | 0 | 0 | 0 | 0 | [9 empty] | 0 | 0 | 0 | 0 | 0 | 0 | 0 | 0 | 0 | 0 | 0.021276 | 0 | 0 | 0 | 0 | 0 | 0 | 0 | 0 | 0 | 0 | 0 | 0.047552 | 0.0067 | 0.01339 | 0.02009 | 0.02679 | 0.12467 | 0.18881 | 0.031848 |  | 0.1877 | 0.2176 | 0.2756 | 0.2763
2014-09-01 | 0時 |  | 0 | 0 | 0 | 0 | [9 empty] | 0 | 0 | 0 | 0 | 0 | 0 | 0 | 0 | 0 | 0 | 0.012841 | 0 | 0 | 0 | 0 | 0 | 0 | 0 | 0 | 0 | 0 | 0 | 0.047552 | 0.00013 | 0.00025 | 0.00038 | 0.0005 | 0 | 0.078899 | 0.011656 |  | 0.1578 | 0.1578 | 0.1806 | 0.1812
2014-09-01 | 1時 |  | 0 | 0 | 0 | 0 | [9 empty] | 0 | 0 | 0 | 0 | 0 | 0 | 0 | 0 | 0 | 0 | 0.01108 | 0 | 0 | 0 | 0 | 0 | 0 | 0 | 0 | 0 | 0 | 0 | 0.047552 | 0.00013 | 0.00025 | 0.00038 | 0.0005 | 0 | 0 | 0 |  | 0.0483 | 0.0483 | 0.0711 | 0.0717
2014-09-01 | 2時 |  | 0 | 0 | 0 | 0 | [9 empty] | 0 | 0 | 0 | 0 | 0 | 0 | 0 | 0 | 0 | 0 | 0.0041988 | 0 | 0 | 0 | 0 | 0 | 0 | 0 | 0 | 0 | 0 | 0 | 0.047552 | 0.00013 | 0.00025 | 0.00038 | 0.0005 | 0 | 0 | 0 |  | 0.056 | 0.0561 | 0.0788 | 0.0795
2014-09-01 | 3時 |  | 0 | 0 | 0 | 0 | [9 empty] | 0 | 0 | 0 | 0 | 0 | 0 | 0 | 0 | 0 | 0 | 0 | 0 | 0 | 0 | 0 | 0 | 0 | 0 | 0 | 0 | 0 | 0 | 0.047552 | 0.00013 | 0.00025 | 0.00038 | 0.0005 | 0 | 0 | 0 |  | 0.056 | 0.0561 | 0.0788 | 0.0795
2014-09-01 | 4時 |  | 0 | 0 | 0 | 0 | [9 empty] | 0 | 0 | 0 | 0 | 0 | 0 | 0 | 0 | 0 | 0 | 0 | 0 | 0 | 0 | 0 | 0 | 0 | 0 | 0 | 0 | 0 | 0 | 0.047552 | 0.00013 | 0.00025 | 0.00038 | 0.0005 | 0 | 0 | 0 |  | 0.0483 | 0.0483 | 0.0711 | 0.0717
2014-09-01 | 5時 |  | 0 | 0 | 0 | 0 | [9 empty] | 0 | 0 | 0 | 0 | 0 | 0 | 0 | 0 | 0 | 0 | 0 | 0 | 0 | 0 | 0 | 0 | 0 | 0 | 0 | 0 | 0 | 0 | 0.047552 | 0.00013 | 0.00025 | 0.00038 | 0.0005 | 0 | 0 | 0 |  | 0.056 | 0.0561 | 0.0788 | 0.0795
2014-09-01 | 6時 |  | 0 | 0 | 0 | 0 | [9 empty] | 0 | 0 | 0 | 0 | 0 | 0 | 0 | 0 | 0 | 0 | 0.097556 | 0 | 0 | 0 | 0 | 0 | 0 | 0 | 0 | 0 | 0 | 0 | 0.047552 | 0.00338 | 0.00675 | 0.01013 | 0.01351 | 0 | 0.024649 | 0.011815 |  | 0.1925 | 0.2611 | 0.3525 | 0.3531
2014-09-01 | 7時 |  | 0 | 0 | 0 | 0 | [9 empty] | 0 | 0 | 0 | 0 | 0 | 0 | 0 | 0 | 0 | 0 | 1.0474 | 0 | 0 | 0 | 0 | 0 | 0 | 0 | 0 | 0 | 0 | 0 | 0.047552 | 0.00054 | 0.00108 | 0.00163 | 0.00217 | 0.13859 | 0.053895 | 0.036861 |  | 0.1524 | 0.248 | 0.3662 | 0.3669
2014-09-01 | 8時 |  | 0 | 0 | 0 | 0 | [9 empty] | 0 | 0 | 0 | 0 | 0 | 0 | 0 | 0 | 0 | 0 | 1.7521 | 0 | 0 | 0 | 0 | 0 | 0 | 0 | 0 | 0 | 0 | 0 | 0.047552 | 0.00054 | 0.00108 | 0.00163 | 0.00217 | 0.093503 | 0 | 0.035602 |  | 0.1091 | 0.1448 | 0.2032 | 0.2039
2014-09-01 | 9時 |  | 0 | 0 | 0 | 0 | [9 empty] | 0 | 0 | 0 | 0 | 0 | 0 | 0 | 0 | 0 | 0 | 1.9061 | 0 | 0 | 0 | 0 | 0 | 0 | 0 | 0 | 0 | 0 | 0 | 0.047552 | 0.00013 | 0.00025 | 0.00038 | 0.0005 | 0.17838 | 0.10971 | 0.042749 |  | 0.3011 | 0.3368 | 0.3953 | 0.396
2014-09-01 | 10時 |  | 0 | 0 | 0 | 0 | [9 empty] | 0 | 0 | 0 | 0 | 0 | 0 | 0 | 0 | 0 | 0 | 2.1593 | 0 | 0 | 0 | 0 | 0 | 0 | 0 | 0 | 0 | 0 | 0 | 0.047552 | 0.00033 | 0.00067 | 0.001 | 0.00133 | 0.093503 | 0 | 0.012523 |  | 0.0483 | 0.0483 | 0.0711 | 0.0717
2014-09-01 | 11時 |  | 0 | 0 | 0 | 0 | [9 empty] | 0 | 0 | 0 | 0 | 0 | 0 | 0 | 0 | 0 | 0 | 2.5211 | 0 | 0 | 0 | 0 | 0 | 0 | 0 | 0 | 0 | 0 | 0 | 0.047552 | 0.00013 | 0.00025 | 0.00038 | 0.0005 | 0 | 0 | 0.0052775 |  | 0.056 | 0.0561 | 0.0788 | 0.0795
2014-09-01 | 12時 |  | 0 | 0 | 0 | 0 | [9 empty] | 0 | 0 | 0 | 0 | 0 | 0 | 0 | 0 | 0 | 0 | 2.589 | 0 | 0 | 0 | 0 | 0 | 0 | 0 | 0 | 0 | 0 | 0 | 0.047552 | 0.00338 | 0.00675 | 0.01013 | 0.01351 | 0.05371 | 0 | 0.0052775 |  | 0.1983 | 0.2727 | 0.3698 | 0.3705
2014-09-01 | 13時 |  | 0 | 0 | 0 | 0 | [9 empty] | 0 | 0 | 0 | 0 | 0 | 0 | 0 | 0 | 0 | 0 | 2.7284 | 0 | 0 | 0 | 0 | 0 | 0 | 0 | 0 | 0 | 0 | 0 | 0.047552 | 0.00033 | 0.00067 | 0.001 | 0.00133 | 0.11604 | 0 | 0 |  | 0.0483 | 0.0483 | 0.0711 | 0.0717
2014-09-01 | 14時 |  | 0 | 0 | 0 | 0 | [9 empty] | 0 | 0 | 0 | 0 | 0 | 0 | 0 | 0 | 0 | 0 | 2.6346 | 0 | 0 | 0 | 0 | 0 | 0 | 0 | 0 | 0 | 0 | 0 | 0.047552 | 0.00013 | 0.00025 | 0.00038 | 0.0005 | 0.031168 | 0 | 0.017801 |  | 0.056 | 0.0561 | 0.0788 | 0.0795
2014-09-01 | 15時 |  | 0 | 0 | 0 | 0 | [9 empty] | 0 | 0 | 0 | 0 | 0 | 0 | 0 | 0 | 0 | 0 | 2.3465 | 0 | 0 | 0 | 0 | 0 | 0 | 0 | 0 | 0 | 0 | 0 | 0.047552 | 0.00013 | 0.00025 | 0.00038 | 0.0005 | 0 | 0 | 0 |  | 0.056 | 0.0561 | 0.0788 | 0.0795
2014-09-01 | 16時 |  | 0 | 0 | 0 | 0 | [9 empty] | 0 | 0 | 0 | 0 | 0 | 0 | 0 | 0 | 0 | 0 | 2.2259 | 0 | 0 | 0 | 0 | 0 | 0 | 0 | 0 | 0 | 0 | 0 | 0.047552 | 0.00033 | 0.00067 | 0.001 | 0.00133 | 0.062335 | 0 | 0.0052775 |  | 0.0483 | 0.0483 | 0.0711 | 0.0717
2014-09-01 | 17時 |  | 0 | 0 | 0 | 0 | [9 empty] | 0 | 0 | 0 | 0 | 0 | 0 | 0 | 0 | 0 | 0 | 2.1777 | 0 | 0 | 0 | 0 | 0 | 0 | 0 | 0 | 0 | 0 | 0 | 0.047552 | 0.00033 | 0.00067 | 0.001 | 0.00133 | 0.10536 | 0 | 0.0082775 |  | 0.1304 | 0.2048 | 0.3019 | 0.3026
2014-09-01 | 18時 |  | 0 | 0 | 0 | 0 | [9 empty] | 0 | 0 | 0 | 0 | 0 | 0 | 0 | 0 | 0 | 0 | 2.1255 | 0 | 0 | 0 | 0 | 0 | 0 | 0 | 0 | 0 | 0 | 0 | 0.047552 | 0.00642 | 0.01284 | 0.01926 | 0.02568 | 0.12467 | 0 | 0.0082775 |  | 0.303 | 0.3387 | 0.3972 | 0.5469
2014-09-01 | 19時 |  | 0 | 0 | 0 | 0 | [9 empty] | 0 | 0 | 0 | 0 | 0 | 0 | 0 | 0 | 0 | 0 | 1.984 | 0 | 0 | 0 | 0 | 0 | 0 | 0 | 0 | 0 | 0 | 0 | 0.047552 | 0.00642 | 0.01284 | 0.01926 | 0.02568 | 0.21072 | 0.10708 | 0.0082775 |  | 0.0991 | 0.1348 | 0.1932 | 0.1939
2014-09-01 | 20時 |  | 0 | 0 | 0 | 0 | [9 empty] | 0 | 0 | 0 | 0 | 0 | 0 | 0 | 0 | 0 | 0 | 1.9489 | 0 | 0 | 0 | 0 | 0 | 0 | 0 | 0 | 0 | 0 | 0 | 0.047552 | 0.00033 | 0.00067 | 0.001 | 0.00133 | 0.14927 | 0.027125 | 0 |  | 0.0917 | 0.1275 | 0.2102 | 0.2109
2014-09-01 | 21時 |  | 0 | 0 | 0 | 0 | [9 empty] | 0 | 0 | 0 | 0 | 0 | 0 | 0 | 0 | 0 | 0 | 1.8729 | 0 | 0 | 0 | 0 | 0 | 0 | 0 | 0 | 0 | 0 | 0 | 0.047552 | 0.00033 | 0.00067 | 0.001 | 0.00133 | 0.14618 | 0.10814 | 0.031304 |  | 0.1216 | 0.1873 | 0.2837 | 0.2844
2014-09-01 | 22時 |  | 0 | 0 | 0 | 0 | [9 empty] | 0 | 0 | 0 | 0 | 0 | 0 | 0 | 0 | 0 | 0 | 1.7235 | 0 | 0 | 0 | 0 | 0 | 0 | 0 | 0 | 0 | 0 | 0 | 0.047552 | 0.00628 | 0.01256 | 0.01884 | 0.02512 | 0.12467 | 0.16133 | 0.043827 |  | 0.1738 | 0.1917 | 0.262 | 0.2626
2014-09-01 | 23時 |  | 0 | 0 | 0 | 0 | [9 empty] | 0 | 0 | 0 | 0 | 0 | 0 | 0 | 0 | 0 | 0 | 0.98969 | 0 | 0 | 0 | 0 | 0 | 0 | 0 | 0 | 0 | 0 | 0 | 0.047552 | 0.0067 | 0.01339 | 0.02009 | 0.02679 | 0.12467 | 0.18881 | 0.031848 |  | 0.1877 | 0.2176 | 0.2756 | 0.2763
2014-09-02 | 0時 |  | 0 | 0 | 0 | 0 | [9 empty] | 0 | 0 | 0 | 0 | 0 | 0 | 0 | 0 | 0 | 0 | 0.73865 | 0 | 0 | 0 | 0 | 0 | 0 | 0 | 0 | 0 | 0 | 0 | 0.047552 | 0.00013 | 0.00025 | 0.00038 | 0.0005 | 0 | 0 | 0 |  | 0.1578 | 0.1578 | 0.1806 | 0.1812
2014-09-02 | 1時 |  | 0 | 0 | 0 | 0 | [9 empty] | 0 | 0 | 0 | 0 | 0 | 0 | 0 | 0 | 0 | 0 | 0.55035 | 0 | 0 | 0 | 0 | 0 | 0 | 0 | 0 | 0 | 0 | 0 | 0.047552 | 0.00013 | 0.00025 | 0.00038 | 0.0005 | 0 | 0 | 0 |  | 0.0483 | 0.0483 | 0.0711 | 0.0717
2014-09-02 | 2時 |  | 0 | 0 | 0 | 0 | [9 empty] | 0 | 0 | 0 | 0 | 0 | 0 | 0 | 0 | 0 | 0 | 0.38003 | 0 | 0 | 0 | 0 | 0 | 0 | 0 | 0 | 0 | 0 | 0 | 0.047552 | 0.00013 | 0.00025 | 0.00038 | 0.0005 | 0 | 0 | 0 |  | 0.056 | 0.0561 | 0.0788 | 0.0795
2014-09-02 | 3時 |  | 0 | 0 | 0 | 0 | [9 empty] | 0 | 0 | 0 | 0 | 0 | 0 | 0 | 0 | 0 | 0 | 0.18684 | 0 | 0 | 0 | 0 | 0 | 0 | 0 | 0 | 0 | 0 | 0 | 0.047552 | 0.00013 | 0.00025 | 0.00038 | 0.0005 | 0 | 0 | 0 |  | 0.056 | 0.0561 | 0.0788 | 0.0795
2014-09-02 | 4時 |  | 0 | 0 | 0 | 0 | [9 empty] | 0 | 0 | 0 | 0 | 0 | 0 | 0 | 0 | 0 | 0 | 0.092183 | 0 | 0 | 0 | 0 | 0 | 0 | 0 | 0 | 0 | 0 | 0 | 0.047552 | 0.00013 | 0.00025 | 0.00038 | 0.0005 | 0 | 0 | 0 |  | 0.0483 | 0.0483 | 0.0711 | 0.0717
2014-09-02 | 5時 |  | 0 | 0 | 0 | 0 | [9 empty] | 0 | 0 | 0 | 0 | 0 | 0 | 0 | 0 | 0 | 0 | 0.091201 | 0 | 0 | 0 | 0 | 0 | 0 | 0 | 0 | 0 | 0 | 0 | 0.047552 | 0.00013 | 0.00025 | 0.00038 | 0.0005 | 0 | 0 | 0 |  | 0.056 | 0.0561 | 0.0788 | 0.0795
2014-09-02 | 6時 |  | 0 | 0 | 0 | 0 | [9 empty] | 0 | 0 | 0 | 0 | 0 | 0 | 0 | 0 | 0 | 0 | 0.48956 | 0 | 0 | 0 | 0 | 0 | 0 | 0 | 0 | 0 | 0 | 0 | 0.047552 | 0.00013 | 0.00025 | 0.00038 | 0.0005 | 0 | 0 | 0 |  | 0.056 | 0.0561 | 0.0788 | 0.0795
2014-09-02 | 7時 |  | 0 | 0 | 0 | 0 | [9 empty] | 0 | 0 | 0 | 0 | 0 | 0 | 0 | 0 | 0 | 0 | 1.6361 | 0 | 0 | 0 | 0 | 0 | 0 | 0 | 0 | 0 | 0 | 0 | 0.047552 | 0.00054 | 0.00108 | 0.00163 | 0.00217 | 0 | 0.024649 | 0.022689 |  | 0.1168 | 0.1854 | 0.2767 | 0.2774
2014-09-02 | 8時 |  | 0 | 0 | 0 | 0 | [9 empty] | 0 | 0 | 0 | 0 | 0 | 0 | 0 | 0 | 0 | 0 | 1.8272 | 0 | 0 | 0 | 0 | 0 | 0 | 0 | 0 | 0 | 0 | 0 | 0.047552 | 0.00379 | 0.00759 | 0.01138 | 0.01518 | 0.084877 | 0.078545 | 0.064582 |  | 0.2156 | 0.2812 | 0.3696 | 0.3702
2014-09-02 | 9時 |  | 0 | 0 | 0 | 0 | [9 empty] | 0 | 0 | 0 | 0 | 0 | 0 | 0 | 0 | 0 | 0 | 2.1468 | 0 | 0 | 0 | 0 | 0 | 0 | 0 | 0 | 0 | 0 | 0 | 0.047552 | 0.00033 | 0.00067 | 0.001 | 0.00133 | 0.23209 | 0.16325 | 0.052059 |  | 0.2163 | 0.252 | 0.3265 | 0.3272
2014-09-02 | 10時 |  | 0 | 0 | 0 | 0 | [9 empty] | 0 | 0 | 0 | 0 | 0 | 0 | 0 | 0 | 0 | 0 | 2.4076 | 0 | 0 | 0 | 0 | 0 | 0 | 0 | 0 | 0 | 0 | 0 | 0.047552 | 0.00054 | 0.00108 | 0.00163 | 0.00217 | 0.12467 | 0.21558 | 0.037471 |  | 0.1917 | 0.2274 | 0.3128 | 0.3134
2014-09-02 | 11時 |  | 0 | 0 | 0 | 0 | [9 empty] | 0 | 0 | 0 | 0 | 0 | 0 | 0 | 0 | 0 | 0 | 2.6197 | 0 | 0 | 0 | 0 | 0 | 0 | 0 | 0 | 0 | 0 | 0 | 0.047552 | 0.00033 | 0.00067 | 0.001 | 0.00133 | 0.12467 | 0.21558 | 0 |  | 0.1994 | 0.2352 | 0.315 | 0.3157
2014-09-02 | 12時 |  | 0 | 0 | 0 | 0 | [9 empty] | 0 | 0 | 0 | 0 | 0 | 0 | 0 | 0 | 0 | 0 | 2.5837 | 0 | 0 | 0 | 0 | 0 | 0 | 0 | 0 | 0 | 0 | 0 | 0.047552 | 0.00338 | 0.00675 | 0.01013 | 0.01351 | 0.14721 | 0.13456 | 0.018352 |  | 0.1983 | 0.2727 | 0.3698 | 0.3705
2014-09-02 | 13時 |  | 0 | 0 | 0 | 0 | [9 empty] | 0 | 0 | 0 | 0 | 0 | 0 | 0 | 0 | 0 | 0 | 2.6834 | 0 | 0 | 0 | 0 | 0 | 0 | 0 | 0 | 0 | 0 | 0 | 0.047552 | 0.00033 | 0.00067 | 0.001 | 0.00133 | 0.13756 | 0.026771 | 0.023629 |  | 0.0483 | 0.0483 | 0.0711 | 0.0717
2014-09-02 | 14時 |  | 0 | 0 | 0 | 0 | [9 empty] | 0 | 0 | 0 | 0 | 0 | 0 | 0 | 0 | 0 | 0 | 2.6443 | 0 | 0 | 0 | 0 | 0 | 0 | 0 | 0 | 0 | 0 | 0 | 0.047552 | 0.00013 | 0.00025 | 0.00038 | 0.0005 | 0 | 0 | 0 |  | 0.056 | 0.0561 | 0.0788 | 0.0795
2014-09-02 | 15時 |  | 0 | 0 | 0 | 0 | [9 empty] | 0 | 0 | 0 | 0 | 0 | 0 | 0 | 0 | 0 | 0 | 2.513 | 0 | 0 | 0 | 0 | 0 | 0 | 0 | 0 | 0 | 0 | 0 | 0.047552 | 0.00013 | 0.00025 | 0.00038 | 0.0005 | 0 | 0 | 0 |  | 0.056 | 0.0561 | 0.0788 | 0.0795
2014-09-02 | 16時 |  | 0 | 0 | 0 | 0 | [9 empty] | 0 | 0 | 0 | 0 | 0 | 0 | 0 | 0 | 0 | 0 | 2.5091 | 0 | 0 | 0 | 0 | 0 | 0 | 0 | 0 | 0 | 0 | 0 | 0.047552 | 0.00054 | 0.00108 | 0.00163 | 0.00217 | 0.062335 | 0.054249 | 0.024058 |  | 0.2095 | 0.275 | 0.3956 | 0.5453
2014-09-02 | 17時 |  | 0 | 0 | 0 | 0 | [9 empty] | 0 | 0 | 0 | 0 | 0 | 0 | 0 | 0 | 0 | 0 | 2.3525 | 0 | 0 | 0 | 0 | 0 | 0 | 0 | 0 | 0 | 0 | 0 | 0.047552 | 0.00642 | 0.01284 | 0.01926 | 0.02568 | 0.12467 | 0.1085 | 0.026923 |  | 0.2423 | 0.2781 | 0.3689 | 0.5187
2014-09-02 | 18時 |  | 0 | 0 | 0 | 0 | [9 empty] | 0 | 0 | 0 | 0 | 0 | 0 | 0 | 0 | 0 | 0 | 2.2279 | 0 | 0 | 0 | 0 | 0 | 0 | 0 | 0 | 0 | 0 | 0 | 0.047552 | 0.00642 | 0.01284 | 0.01926 | 0.02568 | 0.21072 | 0.1085 | 0 |  | 0.1819 | 0.2177 | 0.2978 | 0.4476
2014-09-02 | 19時 |  | 0 | 0 | 0 | 0 | [9 empty] | 0 | 0 | 0 | 0 | 0 | 0 | 0 | 0 | 0 | 0 | 2.1492 | 0 | 0 | 0 | 0 | 0 | 0 | 0 | 0 | 0 | 0 | 0 | 0.047552 | 0.00013 | 0.00025 | 0.00038 | 0.0005 | 0.12879 | 0 | 0.006537 |  | 0.0998 | 0.1355 | 0.2049 | 0.2056
2014-09-02 | 20時 |  | 0 | 0 | 0 | 0 | [9 empty] | 0 | 0 | 0 | 0 | 0 | 0 | 0 | 0 | 0 | 0 | 2.0723 | 0 | 0 | 0 | 0 | 0 | 0 | 0 | 0 | 0 | 0 | 0 | 0.047552 | 0.00033 | 0.00067 | 0.001 | 0.00133 | 0.16769 | 0.10779 | 0.006537 |  | 0.0917 | 0.1275 | 0.2183 | 0.219
2014-09-02 | 21時 |  | 0 | 0 | 0 | 0 | [9 empty] | 0 | 0 | 0 | 0 | 0 | 0 | 0 | 0 | 0 | 0 | 1.9448 | 0 | 0 | 0 | 0 | 0 | 0 | 0 | 0 | 0 | 0 | 0 | 0.047552 | 0.00628 | 0.01256 | 0.01884 | 0.02512 | 0.12467 | 0.18846 | 0.012659 |  | 0.1755 | 0.2411 | 0.3458 | 0.3465
2014-09-02 | 22時 |  | 0 | 0 | 0 | 0 | [9 empty] | 0 | 0 | 0 | 0 | 0 | 0 | 0 | 0 | 0 | 0 | 1.6118 | 0 | 0 | 0 | 0 | 0 | 0 | 0 | 0 | 0 | 0 | 0 | 0.047552 | 0.00649 | 0.01298 | 0.01947 | 0.02595 | 0.12467 | 0.16133 | 0.043827 |  | 0.1139 | 0.1795 | 0.3002 | 0.3009
2014-09-02 | 23時 |  | 0 | 0 | 0 | 0 | [9 empty] | 0 | 0 | 0 | 0 | 0 | 0 | 0 | 0 | 0 | 0 | 1.0958 | 0 | 0 | 0 | 0 | 0 | 0 | 0 | 0 | 0 | 0 | 0 | 0.047552 | 0.00331 | 0.00661 | 0.00992 | 0.01323 | 0.062335 | 0.15709 | 0.04296 |  | 0.1578 | 0.1578 | 0.1806 | 0.1812
2014-09-03 | 0時 |  | 0 | 0 | 0 | 0 | [9 empty] | 0 | 0 | 0 | 0 | 0 | 0 | 0 | 0 | 0 | 0 | 0.91105 | 0 | 0 | 0 | 0 | 0 | 0 | 0 | 0 | 0 | 0 | 0 | 0.047552 | 0.00013 | 0.00025 | 0.00038 | 0.0005 | 0 | 0 | 0 |  | 0.1578 | 0.1578 | 0.1806 | 0.1812
2014-09-03 | 1時 |  | 0 | 0 | 0 | 0 | [9 empty] | 0 | 0 | 0 | 0 | 0 | 0 | 0 | 0 | 0 | 0 | 0.60963 | 0 | 0 | 0 | 0 | 0 | 0 | 0 | 0 | 0 | 0 | 0 | 0.047552 | 0.00013 | 0.00025 | 0.00038 | 0.0005 | 0 | 0 | 0 |  | 0.0483 | 0.0483 | 0.0711 | 0.0717
2014-09-03 | 2時 |  | 0 | 0 | 0 | 0 | [9 empty] | 0 | 0 | 0 | 0 | 0 | 0 | 0 | 0 | 0 | 0 | 0.38695 | 0 | 0 | 0 | 0 | 0 | 0 | 0 | 0 | 0 | 0 | 0 | 0.047552 | 0.00013 | 0.00025 | 0.00038 | 0.0005 | 0 | 0 | 0 |  | 0.056 | 0.0561 | 0.0788 | 0.0795
2014-09-03 | 3時 |  | 0 | 0 | 0 | 0 | [9 empty] | 0 | 0 | 0 | 0 | 0 | 0 | 0 | 0 | 0 | 0 | 0.25278 | 0 | 0 | 0 | 0 | 0 | 0 | 0 | 0 | 0 | 0 | 0 | 0.047552 | 0.00013 | 0.00025 | 0.00038 | 0.0005 | 0 | 0 | 0 |  | 0.056 | 0.0561 | 0.0788 | 0.0795
2014-09-03 | 4時 |  | 0 | 0 | 0 | 0 | [9 empty] | 0 | 0 | 0 | 0 | 0 | 0 | 0 | 0 | 0 | 0 | 0.16895 | 0 | 0 | 0 | 0 | 0 | 0 | 0 | 0 | 0 | 0 | 0 | 0.047552 | 0.00013 | 0.00025 | 0.00038 | 0.0005 | 0 | 0 | 0 |  | 0.0483 | 0.0483 | 0.0711 | 0.0717
2014-09-03 | 5時 |  | 0 | 0 | 0 | 0 | [9 empty] | 0 | 0 | 0 | 0 | 0 | 0 | 0 | 0 | 0 | 0 | 0.21567 | 0 | 0 | 0 | 0 | 0 | 0 | 0 | 0 | 0 | 0 | 0 | 0.047552 | 0.00013 | 0.00025 | 0.00038 | 0.0005 | 0 | 0 | 0 |  | 0.056 | 0.0561 | 0.0788 | 0.0795
2014-09-03 | 6時 |  | 0 | 0 | 0 | 0 | [9 empty] | 0 | 0 | 0 | 0 | 0 | 0 | 0 | 0 | 0 | 0 | 1.0232 | 0 | 0 | 0 | 0 | 0 | 0 | 0 | 0 | 0 | 0 | 0 | 0.047552 | 0.00033 | 0.00067 | 0.001 | 0.00133 | 0 | 0.024649 | 0.011815 |  | 0.0859 | 0.1159 | 0.1685 | 0.1692
2014-09-03 | 7時 |  | 0 | 0 | 0 | 0 | [9 empty] | 0 | 0 | 0 | 0 | 0 | 0 | 0 | 0 | 0 | 0 | 1.7893 | 0 | 0 | 0 | 0 | 0 | 0 | 0 | 0 | 0 | 0 | 0 | 0.047552 | 0.00033 | 0.00067 | 0.001 | 0.00133 | 0.093503 | 0 | 0.015347 |  | 0.2346 | 0.2703 | 0.3287 | 0.3294
2014-09-03 | 8時 |  | 0 | 0 | 0 | 0 | [9 empty] | 0 | 0 | 0 | 0 | 0 | 0 | 0 | 0 | 0 | 0 | 2.1111 | 0 | 0 | 0 | 0 | 0 | 0 | 0 | 0 | 0 | 0 | 0 | 0.047552 | 0.00705 | 0.01409 | 0.02114 | 0.02818 | 0.13653 | 0.078545 | 0.060527 |  | 0.2282 | 0.3325 | 0.4595 | 0.4602
2014-09-03 | 9時 |  | 0 | 0 | 0 | 0 | [9 empty] | 0 | 0 | 0 | 0 | 0 | 0 | 0 | 0 | 0 | 0 | 2.1577 | 0 | 0 | 0 | 0 | 0 | 0 | 0 | 0 | 0 | 0 | 0 | 0.047552 | 0.00013 | 0.00025 | 0.00038 | 0.0005 | 0.084877 | 0.053895 | 0.0052775 |  | 0.056 | 0.0561 | 0.0788 | 0.0795
2014-09-03 | 10時 |  | 0 | 0 | 0 | 0 | [9 empty] | 0 | 0 | 0 | 0 | 0 | 0 | 0 | 0 | 0 | 0 | 2.4046 | 0 | 0 | 0 | 0 | 0 | 0 | 0 | 0 | 0 | 0 | 0 | 0.047552 | 0.00013 | 0.00025 | 0.00038 | 0.0005 | 0 | 0 | 0 |  | 0.0483 | 0.0483 | 0.0711 | 0.0717
2014-09-03 | 11時 |  | 0 | 0 | 0 | 0 | [9 empty] | 0 | 0 | 0 | 0 | 0 | 0 | 0 | 0 | 0 | 0 | 2.6465 | 0 | 0 | 0 | 0 | 0 | 0 | 0 | 0 | 0 | 0 | 0 | 0.047552 | 0.00013 | 0.00025 | 0.00038 | 0.0005 | 0 | 0 | 0 |  | 0.056 | 0.0561 | 0.0788 | 0.0795
2014-09-03 | 12時 |  | 0 | 0 | 0 | 0 | [9 empty] | 0 | 0 | 0 | 0 | 0 | 0 | 0 | 0 | 0 | 0 | 2.741 | 0 | 0 | 0 | 0 | 0 | 0 | 0 | 0 | 0 | 0 | 0 | 0.047552 | 0.00013 | 0.00025 | 0.00038 | 0.0005 | 0 | 0 | 0 |  | 0.056 | 0.0561 | 0.0788 | 0.0795
2014-09-03 | 13時 |  | 0 | 0 | 0 | 0 | [9 empty] | 0 | 0 | 0 | 0 | 0 | 0 | 0 | 0 | 0 | 0 | 2.778 | 0 | 0 | 0 | 0 | 0 | 0 | 0 | 0 | 0 | 0 | 0 | 0.047552 | 0.00013 | 0.00025 | 0.00038 | 0.0005 | 0 | 0 | 0 |  | 0.0483 | 0.0483 | 0.0711 | 0.0717
2014-09-03 | 14時 |  | 0 | 0 | 0 | 0 | [9 empty] | 0 | 0 | 0 | 0 | 0 | 0 | 0 | 0 | 0 | 0 | 2.9356 | 0 | 0 | 0 | 0 | 0 | 0 | 0 | 0 | 0 | 0 | 0 | 0.047552 | 0.00013 | 0.00025 | 0.00038 | 0.0005 | 0 | 0 | 0 |  | 0.056 | 0.0561 | 0.0788 | 0.0795
2014-09-03 | 15時 |  | 0 | 0 | 0 | 0 | [9 empty] | 0 | 0 | 0 | 0 | 0 | 0 | 0 | 0 | 0 | 0 | 2.6841 | 0 | 0 | 0 | 0 | 0 | 0 | 0 | 0 | 0 | 0 | 0 | 0.047552 | 0.00013 | 0.00025 | 0.00038 | 0.0005 | 0 | 0 | 0 |  | 0.056 | 0.0561 | 0.0788 | 0.0795
2014-09-03 | 16時 |  | 0 | 0 | 0 | 0 | [9 empty] | 0 | 0 | 0 | 0 | 0 | 0 | 0 | 0 | 0 | 0 | 2.5138 | 0 | 0 | 0 | 0 | 0 | 0 | 0 | 0 | 0 | 0 | 0 | 0.047552 | 0.00013 | 0.00025 | 0.00038 | 0.0005 | 0 | 0 | 0 |  | 0.0483 | 0.0483 | 0.0711 | 0.0717
2014-09-03 | 17時 |  | 0 | 0 | 0 | 0 | [9 empty] | 0 | 0 | 0 | 0 | 0 | 0 | 0 | 0 | 0 | 0 | 2.3947 | 0 | 0 | 0 | 0 | 0 | 0 | 0 | 0 | 0 | 0 | 0 | 0.047552 | 0.00013 | 0.00025 | 0.00038 | 0.0005 | 0 | 0 | 0 |  | 0.056 | 0.0561 | 0.0788 | 0.0795
2014-09-03 | 18時 |  | 0 | 0 | 0 | 0 | [9 empty] | 0 | 0 | 0 | 0 | 0 | 0 | 0 | 0 | 0 | 0 | 2.2318 | 0 | 0 | 0 | 0 | 0 | 0 | 0 | 0 | 0 | 0 | 0 | 0.047552 | 0.00013 | 0.00025 | 0.00038 | 0.0005 | 0 | 0 | 0 |  | 0.056 | 0.0561 | 0.0788 | 0.0795
2014-09-03 | 19時 |  | 0 | 0 | 0 | 0 | [9 empty] | 0 | 0 | 0 | 0 | 0 | 0 | 0 | 0 | 0 | 0 | 2.1384 | 0 | 0 | 0 | 0 | 0 | 0 | 0 | 0 | 0 | 0 | 0 | 0.047552 | 0.00013 | 0.00025 | 0.00038 | 0.0005 | 0 | 0 | 0 |  | 0.0483 | 0.0483 | 0.0711 | 0.0717
2014-09-03 | 20時 |  | 0 | 0 | 0 | 0 | [9 empty] | 0 | 0 | 0 | 0 | 0 | 0 | 0 | 0 | 0 | 0 | 2.0611 | 0 | 0 | 0 | 0 | 0 | 0 | 0 | 0 | 0 | 0 | 0 | 0.047552 | 0.00054 | 0.00108 | 0.00163 | 0.00217 | 0.062335 | 0 | 0.0082775 |  | 0.1304 | 0.2048 | 0.3129 | 0.4626
2014-09-03 | 21時 |  | 0 | 0 | 0 | 0 | [9 empty] | 0 | 0 | 0 | 0 | 0 | 0 | 0 | 0 | 0 | 0 | 1.9576 | 0 | 0 | 0 | 0 | 0 | 0 | 0 | 0 | 0 | 0 | 0 | 0.047552 | 0.00033 | 0.00067 | 0.001 | 0.00133 | 0.12467 | 0.026771 | 0.031304 |  | 0.1755 | 0.2411 | 0.3322 | 0.4447
2014-09-03 | 22時 |  | 0 | 0 | 0 | 0 | [9 empty] | 0 | 0 | 0 | 0 | 0 | 0 | 0 | 0 | 0 | 0 | 1.9443 | 0 | 0 | 0 | 0 | 0 | 0 | 0 | 0 | 0 | 0 | 0 | 0.047552 | 0.00352 | 0.00703 | 0.01055 | 0.01406 | 0.12467 | 0.16133 | 0.043827 |  | 0.051 | 0.0511 | 0.0952 | 0.0959
2014-09-03 | 23時 |  | 0 | 0 | 0 | 0 | [9 empty] | 0 | 0 | 0 | 0 | 0 | 0 | 0 | 0 | 0 | 0 | 1.3956 | 0 | 0 | 0 | 0 | 0 | 0 | 0 | 0 | 0 | 0 | 0 | 0.047552 | 0.00628 | 0.01256 | 0.01884 | 0.02512 | 0.062335 | 0.15709 | 0.044922 |  | 0.1877 | 0.2176 | 0.2703 | 0.2709
2014-09-04 | 0時 |  | 0 | 0 | 0 | 0 | [9 empty] | 0 | 0 | 0 | 0 | 0 | 0 | 0 | 0 | 0 | 0 | 1.3157 | 0 | 0 | 0 | 0 | 0 | 0 | 0 | 0 | 0 | 0 | 0 | 0.047552 | 0.00013 | 0.00025 | 0.00038 | 0.0005 | 0 | 0.078899 | 0.011656 |  | 0.1578 | 0.1578 | 0.1806 | 0.1812
2014-09-04 | 1時 |  | 0 | 0 | 0 | 0 | [9 empty] | 0 | 0 | 0 | 0 | 0 | 0 | 0 | 0 | 0 | 0 | 1.1552 | 0 | 0 | 0 | 0 | 0 | 0 | 0 | 0 | 0 | 0 | 0 | 0.047552 | 0.00013 | 0.00025 | 0.00038 | 0.0005 | 0 | 0 | 0 |  | 0.0483 | 0.0483 | 0.0711 | 0.0717
2014-09-04 | 2時 |  | 0 | 0 | 0 | 0 | [9 empty] | 0 | 0 | 0 | 0 | 0 | 0 | 0 | 0 | 0 | 0 | 0.83842 | 0 | 0 | 0 | 0 | 0 | 0 | 0 | 0 | 0 | 0 | 0 | 0.047552 | 0.00013 | 0.00025 | 0.00038 | 0.0005 | 0 | 0 | 0 |  | 0.056 | 0.0561 | 0.0788 | 0.0795
2014-09-04 | 3時 |  | 0 | 0 | 0 | 0 | [9 empty] | 0 | 0 | 0 | 0 | 0 | 0 | 0 | 0 | 0 | 0 | 0.68756 | 0 | 0 | 0 | 0 | 0 | 0 | 0 | 0 | 0 | 0 | 0 | 0.047552 | 0.00013 | 0.00025 | 0.00038 | 0.0005 | 0 | 0 | 0 |  | 0.056 | 0.0561 | 0.0788 | 0.0795
2014-09-04 | 4時 |  | 0 | 0 | 0 | 0 | [9 empty] | 0 | 0 | 0 | 0 | 0 | 0 | 0 | 0 | 0 | 0 | 0.56927 | 0 | 0 | 0 | 0 | 0 | 0 | 0 | 0 | 0 | 0 | 0 | 0.047552 | 0.00013 | 0.00025 | 0.00038 | 0.0005 | 0 | 0 | 0 |  | 0.0483 | 0.0483 | 0.0711 | 0.0717
2014-09-04 | 5時 |  | 0 | 0 | 0 | 0 | [9 empty] | 0 | 0 | 0 | 0 | 0 | 0 | 0 | 0 | 0 | 0 | 1.0628 | 0 | 0 | 0 | 0 | 0 | 0 | 0 | 0 | 0 | 0 | 0 | 0.047552 | 0.00013 | 0.00025 | 0.00038 | 0.0005 | 0 | 0 | 0 |  | 0.056 | 0.0561 | 0.0788 | 0.0795
2014-09-04 | 6時 |  | 0 | 0 | 0 | 0 | [9 empty] | 0 | 0 | 0 | 0 | 0 | 0 | 0 | 0 | 0 | 0 | 1.4874 | 0 | 0 | 0 | 0 | 0 | 0 | 0 | 0 | 0 | 0 | 0 | 0.047552 | 0.00338 | 0.00675 | 0.01013 | 0.01351 | 0 | 0.024649 | 0.011815 |  | 0.1925 | 0.2611 | 0.3525 | 0.3531
2014-09-04 | 7時 |  | 0 | 0 | 0 | 0 | [9 empty] | 0 | 0 | 0 | 0 | 0 | 0 | 0 | 0 | 0 | 0 | 1.9017 | 0 | 0 | 0 | 0 | 0 | 0 | 0 | 0 | 0 | 0 | 0 | 0.047552 | 0.00054 | 0.00108 | 0.00163 | 0.00217 | 0.13859 | 0.053895 | 0.036861 |  | 0.1524 | 0.248 | 0.3662 | 0.3669
2014-09-04 | 8時 |  | 0 | 0 | 0 | 0 | [9 empty] | 0 | 0 | 0 | 0 | 0 | 0 | 0 | 0 | 0 | 0 | 2.0777 | 0 | 0 | 0 | 0 | 0 | 0 | 0 | 0 | 0 | 0 | 0 | 0.047552 | 0.00054 | 0.00108 | 0.00163 | 0.00217 | 0.093503 | 0 | 0.035602 |  | 0.1091 | 0.1448 | 0.2032 | 0.2039
2014-09-04 | 9時 |  | 0 | 0 | 0 | 0 | [9 empty] | 0 | 0 | 0 | 0 | 0 | 0 | 0 | 0 | 0 | 0 | 2.4116 | 0 | 0 | 0 | 0 | 0 | 0 | 0 | 0 | 0 | 0 | 0 | 0.047552 | 0.00013 | 0.00025 | 0.00038 | 0.0005 | 0.17838 | 0.10971 | 0.042749 |  | 0.3011 | 0.3368 | 0.3953 | 0.396
2014-09-04 | 10時 |  | 0 | 0 | 0 | 0 | [9 empty] | 0 | 0 | 0 | 0 | 0 | 0 | 0 | 0 | 0 | 0 | 2.5132 | 0 | 0 | 0 | 0 | 0 | 0 | 0 | 0 | 0 | 0 | 0 | 0.047552 | 0.00033 | 0.00067 | 0.001 | 0.00133 | 0.093503 | 0 | 0.012523 |  | 0.0483 | 0.0483 | 0.0711 | 0.0717
2014-09-04 | 11時 |  | 0 | 0 | 0 | 0 | [9 empty] | 0 | 0 | 0 | 0 | 0 | 0 | 0 | 0 | 0 | 0 | 2.682 | 0 | 0 | 0 | 0 | 0 | 0 | 0 | 0 | 0 | 0 | 0 | 0.047552 | 0.00013 | 0.00025 | 0.00038 | 0.0005 | 0 | 0 | 0.0052775 |  | 0.056 | 0.0561 | 0.0788 | 0.0795
2014-09-04 | 12時 |  | 0 | 0 | 0 | 0 | [9 empty] | 0 | 0 | 0 | 0 | 0 | 0 | 0 | 0 | 0 | 0 | 2.6074 | 0 | 0 | 0 | 0 | 0 | 0 | 0 | 0 | 0 | 0 | 0 | 0.047552 | 0.00338 | 0.00675 | 0.01013 | 0.01351 | 0.05371 | 0 | 0.0052775 |  | 0.1983 | 0.2727 | 0.3698 | 0.3705
2014-09-04 | 13時 |  | 0 | 0 | 0 | 0 | [9 empty] | 0 | 0 | 0 | 0 | 0 | 0 | 0 | 0 | 0 | 0 | 2.5279 | 0 | 0 | 0 | 0 | 0 | 0 | 0 | 0 | 0 | 0 | 0 | 0.047552 | 0.00033 | 0.00067 | 0.001 | 0.00133 | 0.11604 | 0 | 0 |  | 0.0483 | 0.0483 | 0.0711 | 0.0717
2014-09-04 | 14時 |  | 0 | 0 | 0 | 0 | [9 empty] | 0 | 0 | 0 | 0 | 0 | 0 | 0 | 0 | 0 | 0 | 1.5477 | 0 | 0 | 0 | 0 | 0 | 0 | 0 | 0 | 0 | 0 | 0 | 0.047552 | 0.00013 | 0.00025 | 0.00038 | 0.0005 | 0.031168 | 0 | 0.017801 |  | 0.056 | 0.0561 | 0.0788 | 0.0795
2014-09-04 | 15時 |  | 0 | 0 | 0 | 0 | [9 empty] | 0 | 0 | 0 | 0 | 0 | 0 | 0 | 0 | 0 | 0 | 1.0815 | 0 | 0 | 0 | 0 | 0 | 0 | 0 | 0 | 0 | 0 | 0 | 0.047552 | 0.00013 | 0.00025 | 0.00038 | 0.0005 | 0 | 0 | 0 |  | 0.056 | 0.0561 | 0.0788 | 0.0795
2014-09-04 | 16時 |  | 0 | 0 | 0 | 0 | [9 empty] | 0 | 0 | 0 | 0 | 0 | 0 | 0 | 0 | 0 | 0 | 0.87216 | 0 | 0 | 0 | 0 | 0 | 0 | 0 | 0 | 0 | 0 | 0 | 0.047552 | 0.00033 | 0.00067 | 0.001 | 0.00133 | 0.062335 | 0 | 0.0052775 |  | 0.0483 | 0.0483 | 0.0711 | 0.0717
2014-09-04 | 17時 |  | 0 | 0 | 0 | 0 | [9 empty] | 0 | 0 | 0 | 0 | 0 | 0 | 0 | 0 | 0 | 0 | 0.90524 | 0 | 0 | 0 | 0 | 0 | 0 | 0 | 0 | 0 | 0 | 0 | 0.047552 | 0.00033 | 0.00067 | 0.001 | 0.00133 | 0.10536 | 0 | 0.0082775 |  | 0.1304 | 0.2048 | 0.3019 | 0.3026
2014-09-04 | 18時 |  | 0 | 0 | 0 | 0 | [9 empty] | 0 | 0 | 0 | 0 | 0 | 0 | 0 | 0 | 0 | 0 | 0.34439 | 0 | 0 | 0 | 0 | 0 | 0 | 0 | 0 | 0 | 0 | 0 | 0.047552 | 0.00642 | 0.01284 | 0.01926 | 0.02568 | 0.12467 | 0 | 0.0082775 |  | 0.303 | 0.3387 | 0.3972 | 0.5469
2014-09-04 | 19時 |  | 0 | 0 | 0 | 0 | [9 empty] | 0 | 0 | 0 | 0 | 0 | 0 | 0 | 0 | 0 | 0 | 0.49612 | 0 | 0 | 0 | 0 | 0 | 0 | 0 | 0 | 0 | 0 | 0 | 0.047552 | 0.00642 | 0.01284 | 0.01926 | 0.02568 | 0.21072 | 0.10708 | 0.0082775 |  | 0.0991 | 0.1348 | 0.1932 | 0.1939
2014-09-04 | 20時 |  | 0 | 0 | 0 | 0 | [9 empty] | 0 | 0 | 0 | 0 | 0 | 0 | 0 | 0 | 0 | 0 | 0.3127 | 0 | 0 | 0 | 0 | 0 | 0 | 0 | 0 | 0 | 0 | 0 | 0.047552 | 0.00033 | 0.00067 | 0.001 | 0.00133 | 0.14927 | 0.027125 | 0 |  | 0.0917 | 0.1275 | 0.2102 | 0.2109
2014-09-04 | 21時 |  | 0 | 0 | 0 | 0 | [9 empty] | 0 | 0 | 0 | 0 | 0 | 0 | 0 | 0 | 0 | 0 | 0.10583 | 0 | 0 | 0 | 0 | 0 | 0 | 0 | 0 | 0 | 0 | 0 | 0.047552 | 0.00033 | 0.00067 | 0.001 | 0.00133 | 0.14618 | 0.10814 | 0.031304 |  | 0.1216 | 0.1873 | 0.2837 | 0.2844
2014-09-04 | 22時 |  | 0 | 0 | 0 | 0 | [9 empty] | 0 | 0 | 0 | 0 | 0 | 0 | 0 | 0 | 0 | 0 | 0.040595 | 0 | 0 | 0 | 0 | 0 | 0 | 0 | 0 | 0 | 0 | 0 | 0.047552 | 0.00628 | 0.01256 | 0.01884 | 0.02512 | 0.12467 | 0.16133 | 0.043827 |  | 0.1738 | 0.1917 | 0.262 | 0.2626
2014-09-04 | 23時 |  | 0 | 0 | 0 | 0 | [9 empty] | 0 | 0 | 0 | 0 | 0 | 0 | 0 | 0 | 0 | 0 | 0 | 0 | 0 | 0 | 0 | 0 | 0 | 0 | 0 | 0 | 0 | 0 | 0.047552 | 0.0067 | 0.01339 | 0.02009 | 0.02679 | 0.12467 | 0.18881 | 0.031848 |  | 0.1877 | 0.2176 | 0.2756 | 0.2763
2014-09-05 | 0時 |  | 0 | 0 | 0 | 0 | [9 empty] | 0 | 0 | 0 | 0 | 0 | 0 | 0 | 0 | 0 | 0 | 0 | 0 | 0 | 0 | 0 | 0 | 0 | 0 | 0 | 0 | 0 | 0 | 0.047552 | 0.00013 | 0.00025 | 0.00038 | 0.0005 | 0 | 0.078899 | 0.011656 |  | 0.1578 | 0.1578 | 0.1806 | 0.1812
2014-09-05 | 1時 |  | 0 | 0 | 0 | 0 | [9 empty] | 0 | 0 | 0 | 0 | 0 | 0 | 0 | 0 | 0 | 0 | 0 | 0 | 0 | 0 | 0 | 0 | 0 | 0 | 0 | 0 | 0 | 0 | 0.047552 | 0.00013 | 0.00025 | 0.00038 | 0.0005 | 0 | 0 | 0 |  | 0.0483 | 0.0483 | 0.0711 | 0.0717
2014-09-05 | 2時 |  | 0 | 0 | 0 | 0 | [9 empty] | 0 | 0 | 0 | 0 | 0 | 0 | 0 | 0 | 0 | 0 | 0 | 0 | 0 | 0 | 0 | 0 | 0 | 0 | 0 | 0 | 0 | 0 | 0.047552 | 0.00013 | 0.00025 | 0.00038 | 0.0005 | 0 | 0 | 0 |  | 0.056 | 0.0561 | 0.0788 | 0.0795
2014-09-05 | 3時 |  | 0 | 0 | 0 | 0 | [9 empty] | 0 | 0 | 0 | 0 | 0 | 0 | 0 | 0 | 0 | 0 | 0 | 0 | 0 | 0 | 0 | 0 | 0 | 0 | 0 | 0 | 0 | 0 | 0.047552 | 0.00013 | 0.00025 | 0.00038 | 0.0005 | 0 | 0 | 0 |  | 0.056 | 0.0561 | 0.0788 | 0.0795
2014-09-05 | 4時 |  | 0 | 0 | 0 | 0 | [9 empty] | 0 | 0 | 0 | 0 | 0 | 0 | 0 | 0 | 0 | 0 | 0 | 0 | 0 | 0 | 0 | 0 | 0 | 0 | 0 | 0 | 0 | 0 | 0.047552 | 0.00013 | 0.00025 | 0.00038 | 0.0005 | 0 | 0 | 0 |  | 0.0483 | 0.0483 | 0.0711 | 0.0717
2014-09-05 | 5時 |  | 0 | 0 | 0 | 0 | [9 empty] | 0 | 0 | 0 | 0 | 0 | 0 | 0 | 0 | 0 | 0 | 0 | 0 | 0 | 0 | 0 | 0 | 0 | 0 | 0 | 0 | 0 | 0 | 0.047552 | 0.00013 | 0.00025 | 0.00038 | 0.0005 | 0 | 0 | 0 |  | 0.056 | 0.0561 | 0.0788 | 0.0795
2014-09-05 | 6時 |  | 0 | 0 | 0 | 0 | [9 empty] | 0 | 0 | 0 | 0 | 0 | 0 | 0 | 0 | 0 | 0 | 0 | 0 | 0 | 0 | 0 | 0 | 0 | 0 | 0 | 0 | 0 | 0 | 0.047552 | 0.00338 | 0.00675 | 0.01013 | 0.01351 | 0 | 0.024649 | 0.011815 |  | 0.1925 | 0.2611 | 0.3525 | 0.3531
2014-09-05 | 7時 |  | 0 | 0 | 0 | 0 | [9 empty] | 0 | 0 | 0 | 0 | 0 | 0 | 0 | 0 | 0 | 0 | 0 | 0 | 0 | 0 | 0 | 0 | 0 | 0 | 0 | 0 | 0 | 0 | 0.047552 | 0.00054 | 0.00108 | 0.00163 | 0.00217 | 0.13859 | 0.053895 | 0.036861 |  | 0.1524 | 0.248 | 0.3662 | 0.3669
2014-09-05 | 8時 |  | 0 | 0 | 0 | 0 | [9 empty] | 0 | 0 | 0 | 0 | 0 | 0 | 0 | 0 | 0 | 0 | 0.90109 | 0 | 0 | 0 | 0 | 0 | 0 | 0 | 0 | 0 | 0 | 0 | 0.047552 | 0.00054 | 0.00108 | 0.00163 | 0.00217 | 0.093503 | 0 | 0.035602 |  | 0.1091 | 0.1448 | 0.2032 | 0.2039
2014-09-05 | 9時 |  | 0 | 0 | 0 | 0 | [9 empty] | 0 | 0 | 0 | 0 | 0 | 0 | 0 | 0 | 0 | 0 | 1.6136 | 0 | 0 | 0 | 0 | 0 | 0 | 0 | 0 | 0 | 0 | 0 | 0.047552 | 0.00013 | 0.00025 | 0.00038 | 0.0005 | 0.17838 | 0.10971 | 0.042749 |  | 0.3011 | 0.3368 | 0.3953 | 0.396
2014-09-05 | 10時 |  | 0 | 0 | 0 | 0 | [9 empty] | 0 | 0 | 0 | 0 | 0 | 0 | 0 | 0 | 0 | 0 | 1.6419 | 0 | 0 | 0 | 0 | 0 | 0 | 0 | 0 | 0 | 0 | 0 | 0.047552 | 0.00033 | 0.00067 | 0.001 | 0.00133 | 0.093503 | 0 | 0.012523 |  | 0.0483 | 0.0483 | 0.0711 | 0.0717
2014-09-05 | 11時 |  | 0 | 0 | 0 | 0 | [9 empty] | 0 | 0 | 0 | 0 | 0 | 0 | 0 | 0 | 0 | 0 | 1.783 | 0 | 0 | 0 | 0 | 0 | 0 | 0 | 0 | 0 | 0 | 0 | 0.047552 | 0.00013 | 0.00025 | 0.00038 | 0.0005 | 0 | 0 | 0.0052775 |  | 0.056 | 0.0561 | 0.0788 | 0.0795
2014-09-05 | 12時 |  | 0 | 0 | 0 | 0 | [9 empty] | 0 | 0 | 0 | 0 | 0 | 0 | 0 | 0 | 0 | 0 | 1.9152 | 0 | 0 | 0 | 0 | 0 | 0 | 0 | 0 | 0 | 0 | 0 | 0.047552 | 0.00338 | 0.00675 | 0.01013 | 0.01351 | 0.05371 | 0 | 0.0052775 |  | 0.1983 | 0.2727 | 0.3698 | 0.3705
2014-09-05 | 13時 |  | 0 | 0 | 0 | 0 | [9 empty] | 0 | 0 | 0 | 0 | 0 | 0 | 0 | 0 | 0 | 0 | 1.8662 | 0 | 0 | 0 | 0 | 0 | 0 | 0 | 0 | 0 | 0 | 0 | 0.047552 | 0.00033 | 0.00067 | 0.001 | 0.00133 | 0.11604 | 0 | 0 |  | 0.0483 | 0.0483 | 0.0711 | 0.0717
2014-09-05 | 14時 |  | 0 | 0 | 0 | 0 | [9 empty] | 0 | 0 | 0 | 0 | 0 | 0 | 0 | 0 | 0 | 0 | 1.2822 | 0 | 0 | 0 | 0 | 0 | 0 | 0 | 0 | 0 | 0 | 0 | 0.047552 | 0.00013 | 0.00025 | 0.00038 | 0.0005 | 0.031168 | 0 | 0.017801 |  | 0.056 | 0.0561 | 0.0788 | 0.0795
2014-09-05 | 15時 |  | 0 | 0 | 0 | 0 | [9 empty] | 0 | 0 | 0 | 0 | 0 | 0 | 0 | 0 | 0 | 0 | 1.4291 | 0 | 0 | 0 | 0 | 0 | 0 | 0 | 0 | 0 | 0 | 0 | 0.047552 | 0.00013 | 0.00025 | 0.00038 | 0.0005 | 0 | 0 | 0 |  | 0.056 | 0.0561 | 0.0788 | 0.0795
2014-09-05 | 16時 |  | 0 | 0 | 0 | 0 | [9 empty] | 0 | 0 | 0 | 0 | 0 | 0 | 0 | 0 | 0 | 0 | 0.80351 | 0 | 0 | 0 | 0 | 0 | 0 | 0 | 0 | 0 | 0 | 0 | 0.047552 | 0.00033 | 0.00067 | 0.001 | 0.00133 | 0.062335 | 0 | 0.0052775 |  | 0.0483 | 0.0483 | 0.0711 | 0.0717
2014-09-05 | 17時 |  | 0 | 0 | 0 | 0 | [9 empty] | 0 | 0 | 0 | 0 | 0 | 0 | 0 | 0 | 0 | 0 | 0.63855 | 0 | 0 | 0 | 0 | 0 | 0 | 0 | 0 | 0 | 0 | 0 | 0.047552 | 0.00033 | 0.00067 | 0.001 | 0.00133 | 0.10536 | 0 | 0.0082775 |  | 0.1304 | 0.2048 | 0.3019 | 0.3026
2014-09-05 | 18時 |  | 0 | 0 | 0 | 0 | [9 empty] | 0 | 0 | 0 | 0 | 0 | 0 | 0 | 0 | 0 | 0 | 0.24704 | 0 | 0 | 0 | 0 | 0 | 0 | 0 | 0 | 0 | 0 | 0 | 0.047552 | 0.00642 | 0.01284 | 0.01926 | 0.02568 | 0.12467 | 0 | 0.0082775 |  | 0.303 | 0.3387 | 0.3972 | 0.5469
2014-09-05 | 19時 |  | 0 | 0 | 0 | 0 | [9 empty] | 0 | 0 | 0 | 0 | 0 | 0 | 0 | 0 | 0 | 0 | 0.23032 | 0 | 0 | 0 | 0 | 0 | 0 | 0 | 0 | 0 | 0 | 0 | 0.047552 | 0.00642 | 0.01284 | 0.01926 | 0.02568 | 0.21072 | 0.10708 | 0.0082775 |  | 0.0991 | 0.1348 | 0.1932 | 0.1939
2014-09-05 | 20時 |  | 0 | 0 | 0 | 0 | [9 empty] | 0 | 0 | 0 | 0 | 0 | 0 | 0 | 0 | 0 | 0 | 0.13677 | 0 | 0 | 0 | 0 | 0 | 0 | 0 | 0 | 0 | 0 | 0 | 0.047552 | 0.00033 | 0.00067 | 0.001 | 0.00133 | 0.14927 | 0.027125 | 0 |  | 0.0917 | 0.1275 | 0.2102 | 0.2109
2014-09-05 | 21時 |  | 0 | 0 | 0 | 0 | [9 empty] | 0 | 0 | 0 | 0 | 0 | 0 | 0 | 0 | 0 | 0 | 0.029189 | 0 | 0 | 0 | 0 | 0 | 0 | 0 | 0 | 0 | 0 | 0 | 0.047552 | 0.00033 | 0.00067 | 0.001 | 0.00133 | 0.14618 | 0.10814 | 0.031304 |  | 0.1216 | 0.1873 | 0.2837 | 0.2844
2014-09-05 | 22時 |  | 0 | 0 | 0 | 0 | [9 empty] | 0 | 0 | 0 | 0 | 0 | 0 | 0 | 0 | 0 | 0 | 0.0062816 | 0 | 0 | 0 | 0 | 0 | 0 | 0 | 0 | 0 | 0 | 0 | 0.047552 | 0.00628 | 0.01256 | 0.01884 | 0.02512 | 0.12467 | 0.16133 | 0.043827 |  | 0.1738 | 0.1917 | 0.262 | 0.2626
2014-09-05 | 23時 |  | 0 | 0 | 0 | 0 | [9 empty] | 0 | 0 | 0 | 0 | 0 | 0 | 0 | 0 | 0 | 0 | 0 | 0 | 0 | 0 | 0 | 0 | 0 | 0 | 0 | 0 | 0 | 0 | 0.047552 | 0.0067 | 0.01339 | 0.02009 | 0.02679 | 0.12467 | 0.18881 | 0.031848 |  | 0.1877 | 0.2176 | 0.2756 | 0.2763
2014-09-06 | 0時 |  | 0 | 0 | 0 | 0 | [9 empty] | 0 | 0 | 0 | 0 | 0 | 0 | 0 | 0 | 0 | 0 | 0 | 0 | 0 | 0 | 0 | 0 | 0 | 0 | 0 | 0 | 0 | 0 | 0.047552 | 0.00013 | 0.00025 | 0.00038 | 0.0005 | 0 | 0.078899 | 0.011656 |  | 0.1578 | 0.1578 | 0.1806 | 0.1812
2014-09-06 | 1時 |  | 0 | 0 | 0 | 0 | [9 empty] | 0 | 0 | 0 | 0 | 0 | 0 | 0 | 0 | 0 | 0 | 0 | 0 | 0 | 0 | 0 | 0 | 0 | 0 | 0 | 0 | 0 | 0 | 0.047552 | 0.00013 | 0.00025 | 0.00038 | 0.0005 | 0 | 0 | 0 |  | 0.0483 | 0.0483 | 0.0711 | 0.0717
2014-09-06 | 2時 |  | 0 | 0 | 0 | 0 | [9 empty] | 0 | 0 | 0 | 0 | 0 | 0 | 0 | 0 | 0 | 0 | 0 | 0 | 0 | 0 | 0 | 0 | 0 | 0 | 0 | 0 | 0 | 0 | 0.047552 | 0.00013 | 0.00025 | 0.00038 | 0.0005 | 0 | 0 | 0 |  | 0.056 | 0.0561 | 0.0788 | 0.0795
2014-09-06 | 3時 |  | 0 | 0 | 0 | 0 | [9 empty] | 0 | 0 | 0 | 0 | 0 | 0 | 0 | 0 | 0 | 0 | 0 | 0 | 0 | 0 | 0 | 0 | 0 | 0 | 0 | 0 | 0 | 0 | 0.047552 | 0.00013 | 0.00025 | 0.00038 | 0.0005 | 0 | 0 | 0 |  | 0.056 | 0.0561 | 0.0788 | 0.0795
2014-09-06 | 4時 |  | 0 | 0 | 0 | 0 | [9 empty] | 0 | 0 | 0 | 0 | 0 | 0 | 0 | 0 | 0 | 0 | 0 | 0 | 0 | 0 | 0 | 0 | 0 | 0 | 0 | 0 | 0 | 0 | 0.047552 | 0.00013 | 0.00025 | 0.00038 | 0.0005 | 0 | 0 | 0 |  | 0.0483 | 0.0483 | 0.0711 | 0.0717
2014-09-06 | 5時 |  | 0 | 0 | 0 | 0 | [9 empty] | 0 | 0 | 0 | 0 | 0 | 0 | 0 | 0 | 0 | 0 | 0 | 0 | 0 | 0 | 0 | 0 | 0 | 0 | 0 | 0 | 0 | 0 | 0.047552 | 0.00013 | 0.00025 | 0.00038 | 0.0005 | 0 | 0 | 0 |  | 0.056 | 0.0561 | 0.0788 | 0.0795
2014-09-06 | 6時 |  | 0 | 0 | 0 | 0 | [9 empty] | 0 | 0 | 0 | 0 | 0 | 0 | 0 | 0 | 0 | 0 | 0 | 0 | 0 | 0 | 0 | 0 | 0 | 0 | 0 | 0 | 0 | 0 | 0.047552 | 0.00338 | 0.00675 | 0.01013 | 0.01351 | 0 | 0.024649 | 0.011815 |  | 0.1925 | 0.2611 | 0.3525 | 0.3531
2014-09-06 | 7時 |  | 0 | 0 | 0 | 0 | [9 empty] | 0 | 0 | 0 | 0 | 0 | 0 | 0 | 0 | 0 | 0 | 0 | 0 | 0 | 0 | 0 | 0 | 0 | 0 | 0 | 0 | 0 | 0 | 0.047552 | 0.00054 | 0.00108 | 0.00163 | 0.00217 | 0.13859 | 0.053895 | 0.036861 |  | 0.1524 | 0.248 | 0.3662 | 0.3669
2014-09-06 | 8時 |  | 0 | 0 | 0 | 0 | [9 empty] | 0 | 0 | 0 | 0 | 0 | 0 | 0 | 0 | 0 | 0 | 0.42206 | 0 | 0 | 0 | 0 | 0 | 0 | 0 | 0 | 0 | 0 | 0 | 0.047552 | 0.00054 | 0.00108 | 0.00163 | 0.00217 | 0.093503 | 0 | 0.035602 |  | 0.1091 | 0.1448 | 0.2032 | 0.2039
2014-09-06 | 9時 |  | 0 | 0 | 0 | 0 | [9 empty] | 0 | 0 | 0 | 0 | 0 | 0 | 0 | 0 | 0 | 0 | 0.75134 | 0 | 0 | 0 | 0 | 0 | 0 | 0 | 0 | 0 | 0 | 0 | 0.047552 | 0.00013 | 0.00025 | 0.00038 | 0.0005 | 0.17838 | 0.10971 | 0.042749 |  | 0.3011 | 0.3368 | 0.3953 | 0.396
2014-09-06 | 10時 |  | 0 | 0 | 0 | 0 | [9 empty] | 0 | 0 | 0 | 0 | 0 | 0 | 0 | 0 | 0 | 0 | 1.6002 | 0 | 0 | 0 | 0 | 0 | 0 | 0 | 0 | 0 | 0 | 0 | 0.047552 | 0.00033 | 0.00067 | 0.001 | 0.00133 | 0.093503 | 0 | 0.012523 |  | 0.0483 | 0.0483 | 0.0711 | 0.0717
2014-09-06 | 11時 |  | 0 | 0 | 0 | 0 | [9 empty] | 0 | 0 | 0 | 0 | 0 | 0 | 0 | 0 | 0 | 0 | 1.6648 | 0 | 0 | 0 | 0 | 0 | 0 | 0 | 0 | 0 | 0 | 0 | 0.047552 | 0.00013 | 0.00025 | 0.00038 | 0.0005 | 0 | 0 | 0.0052775 |  | 0.056 | 0.0561 | 0.0788 | 0.0795
2014-09-06 | 12時 |  | 0 | 0 | 0 | 0 | [9 empty] | 0 | 0 | 0 | 0 | 0 | 0 | 0 | 0 | 0 | 0 | 1.7628 | 0 | 0 | 0 | 0 | 0 | 0 | 0 | 0 | 0 | 0 | 0 | 0.047552 | 0.00338 | 0.00675 | 0.01013 | 0.01351 | 0.05371 | 0 | 0.0052775 |  | 0.1983 | 0.2727 | 0.3698 | 0.3705
2014-09-06 | 13時 |  | 0 | 0 | 0 | 0 | [9 empty] | 0 | 0 | 0 | 0 | 0 | 0 | 0 | 0 | 0 | 0 | 1.8211 | 0 | 0 | 0 | 0 | 0 | 0 | 0 | 0 | 0 | 0 | 0 | 0.047552 | 0.00033 | 0.00067 | 0.001 | 0.00133 | 0.11604 | 0 | 0 |  | 0.0483 | 0.0483 | 0.0711 | 0.0717
2014-09-06 | 14時 |  | 0 | 0 | 0 | 0 | [9 empty] | 0 | 0 | 0 | 0 | 0 | 0 | 0 | 0 | 0 | 0 | 1.8298 | 0 | 0 | 0 | 0 | 0 | 0 | 0 | 0 | 0 | 0 | 0 | 0.047552 | 0.00013 | 0.00025 | 0.00038 | 0.0005 | 0.031168 | 0 | 0.017801 |  | 0.056 | 0.0561 | 0.0788 | 0.0795
2014-09-06 | 15時 |  | 0 | 0 | 0 | 0 | [9 empty] | 0 | 0 | 0 | 0 | 0 | 0 | 0 | 0 | 0 | 0 | 1.8737 | 0 | 0 | 0 | 0 | 0 | 0 | 0 | 0 | 0 | 0 | 0 | 0.047552 | 0.00013 | 0.00025 | 0.00038 | 0.0005 | 0 | 0 | 0 |  | 0.056 | 0.0561 | 0.0788 | 0.0795
2014-09-06 | 16時 |  | 0 | 0 | 0 | 0 | [9 empty] | 0 | 0 | 0 | 0 | 0 | 0 | 0 | 0 | 0 | 0 | 1.865 | 0 | 0 | 0 | 0 | 0 | 0 | 0 | 0 | 0 | 0 | 0 | 0.047552 | 0.00033 | 0.00067 | 0.001 | 0.00133 | 0.062335 | 0 | 0.0052775 |  | 0.0483 | 0.0483 | 0.0711 | 0.0717
2014-09-06 | 17時 |  | 0 | 0 | 0 | 0 | [9 empty] | 0 | 0 | 0 | 0 | 0 | 0 | 0 | 0 | 0 | 0 | 1.4087 | 0 | 0 | 0 | 0 | 0 | 0 | 0 | 0 | 0 | 0 | 0 | 0.047552 | 0.00033 | 0.00067 | 0.001 | 0.00133 | 0.10536 | 0 | 0.0082775 |  | 0.1304 | 0.2048 | 0.3019 | 0.3026
2014-09-06 | 18時 |  | 0 | 0 | 0 | 0 | [9 empty] | 0 | 0 | 0 | 0 | 0 | 0 | 0 | 0 | 0 | 0 | 0.64472 | 0 | 0 | 0 | 0 | 0 | 0 | 0 | 0 | 0 | 0 | 0 | 0.047552 | 0.00642 | 0.01284 | 0.01926 | 0.02568 | 0.12467 | 0 | 0.0082775 |  | 0.303 | 0.3387 | 0.3972 | 0.5469
2014-09-06 | 19時 |  | 0 | 0 | 0 | 0 | [9 empty] | 0 | 0 | 0 | 0 | 0 | 0 | 0 | 0 | 0 | 0 | 0.45153 | 0 | 0 | 0 | 0 | 0 | 0 | 0 | 0 | 0 | 0 | 0 | 0.047552 | 0.00642 | 0.01284 | 0.01926 | 0.02568 | 0.21072 | 0.10708 | 0.0082775 |  | 0.0991 | 0.1348 | 0.1932 | 0.1939
2014-09-06 | 20時 |  | 0 | 0 | 0 | 0 | [9 empty] | 0 | 0 | 0 | 0 | 0 | 0 | 0 | 0 | 0 | 0 | 0.26866 | 0 | 0 | 0 | 0 | 0 | 0 | 0 | 0 | 0 | 0 | 0 | 0.047552 | 0.00033 | 0.00067 | 0.001 | 0.00133 | 0.14927 | 0.027125 | 0 |  | 0.0917 | 0.1275 | 0.2102 | 0.2109
2014-09-06 | 21時 |  | 0 | 0 | 0 | 0 | [9 empty] | 0 | 0 | 0 | 0 | 0 | 0 | 0 | 0 | 0 | 0 | 0.11999 | 0 | 0 | 0 | 0 | 0 | 0 | 0 | 0 | 0 | 0 | 0 | 0.047552 | 0.00033 | 0.00067 | 0.001 | 0.00133 | 0.14618 | 0.10814 | 0.031304 |  | 0.1216 | 0.1873 | 0.2837 | 0.2844
2014-09-06 | 22時 |  | 0 | 0 | 0 | 0 | [9 empty] | 0 | 0 | 0 | 0 | 0 | 0 | 0 | 0 | 0 | 0 | 0.049002 | 0 | 0 | 0 | 0 | 0 | 0 | 0 | 0 | 0 | 0 | 0 | 0.047552 | 0.00628 | 0.01256 | 0.01884 | 0.02512 | 0.12467 | 0.16133 | 0.043827 |  | 0.1738 | 0.1917 | 0.262 | 0.2626
2014-09-06 | 23時 |  | 0 | 0 | 0 | 0 | [9 empty] | 0 | 0 | 0 | 0 | 0 | 0 | 0 | 0 | 0 | 0 | 0 | 0 | 0 | 0 | 0 | 0 | 0 | 0 | 0 | 0 | 0 | 0 | 0.047552 | 0.0067 | 0.01339 | 0.02009 | 0.02679 | 0.12467 | 0.18881 | 0.031848 |  | 0.1877 | 0.2176 | 0.2756 | 0.2763
2014-09-07 | 0時 |  | 0 | 0 | 0 | 0 | [9 empty] | 0 | 0 | 0 | 0 | 0 | 0 | 0 | 0 | 0 | 0 | 0 | 0 | 0 | 0 | 0 | 0 | 0 | 0 | 0 | 0 | 0 | 0 | 0.047552 | 0.00013 | 0.00025 | 0.00038 | 0.0005 | 0 | 0.078899 | 0.011656 |  | 0.1578 | 0.1578 | 0.1806 | 0.1812
2014-09-07 | 1時 |  | 0 | 0 | 0 | 0 | [9 empty] | 0 | 0 | 0 | 0 | 0 | 0 | 0 | 0 | 0 | 0 | 0 | 0 | 0 | 0 | 0 | 0 | 0 | 0 | 0 | 0 | 0 | 0 | 0.047552 | 0.00013 | 0.00025 | 0.00038 | 0.0005 | 0 | 0 | 0 |  | 0.0483 | 0.0483 | 0.0711 | 0.0717
2014-09-07 | 2時 |  | 0 | 0 | 0 | 0 | [9 empty] | 0 | 0 | 0 | 0 | 0 | 0 | 0 | 0 | 0 | 0 | 0 | 0 | 0 | 0 | 0 | 0 | 0 | 0 | 0 | 0 | 0 | 0 | 0.047552 | 0.00013 | 0.00025 | 0.00038 | 0.0005 | 0 | 0 | 0 |  | 0.056 | 0.0561 | 0.0788 | 0.0795
2014-09-07 | 3時 |  | 0 | 0 | 0 | 0 | [9 empty] | 0 | 0 | 0 | 0 | 0 | 0 | 0 | 0 | 0 | 0 | 0 | 0 | 0 | 0 | 0 | 0 | 0 | 0 | 0 | 0 | 0 | 0 | 0.047552 | 0.00013 | 0.00025 | 0.00038 | 0.0005 | 0 | 0 | 0 |  | 0.056 | 0.0561 | 0.0788 | 0.0795
2014-09-07 | 4時 |  | 0 | 0 | 0 | 0 | [9 empty] | 0 | 0 | 0 | 0 | 0 | 0 | 0 | 0 | 0 | 0 | 0 | 0 | 0 | 0 | 0 | 0 | 0 | 0 | 0 | 0 | 0 | 0 | 0.047552 | 0.00013 | 0.00025 | 0.00038 | 0.0005 | 0 | 0 | 0 |  | 0.0483 | 0.0483 | 0.0711 | 0.0717
2014-09-07 | 5時 |  | 0 | 0 | 0 | 0 | [9 empty] | 0 | 0 | 0 | 0 | 0 | 0 | 0 | 0 | 0 | 0 | 0 | 0 | 0 | 0 | 0 | 0 | 0 | 0 | 0 | 0 | 0 | 0 | 0.047552 | 0.00013 | 0.00025 | 0.00038 | 0.0005 | 0 | 0 | 0 |  | 0.056 | 0.0561 | 0.0788 | 0.0795
2014-09-07 | 6時 |  | 0 | 0 | 0 | 0 | [9 empty] | 0 | 0 | 0 | 0 | 0 | 0 | 0 | 0 | 0 | 0 | 0 | 0 | 0 | 0 | 0 | 0 | 0 | 0 | 0 | 0 | 0 | 0 | 0.047552 | 0.00338 | 0.00675 | 0.01013 | 0.01351 | 0 | 0.024649 | 0.011815 |  | 0.1925 | 0.2611 | 0.3525 | 0.3531
2014-09-07 | 7時 |  | 0 | 0 | 0 | 0 | [9 empty] | 0 | 0 | 0 | 0 | 0 | 0 | 0 | 0 | 0 | 0 | 0 | 0 | 0 | 0 | 0 | 0 | 0 | 0 | 0 | 0 | 0 | 0 | 0.047552 | 0.00054 | 0.00108 | 0.00163 | 0.00217 | 0.13859 | 0.053895 | 0.036861 |  | 0.1524 | 0.248 | 0.3662 | 0.3669
2014-09-07 | 8時 |  | 0 | 0 | 0 | 0 | [9 empty] | 0 | 0 | 0 | 0 | 0 | 0 | 0 | 0 | 0 | 0 | 0 | 0 | 0 | 0 | 0 | 0 | 0 | 0 | 0 | 0 | 0 | 0 | 0.047552 | 0.00054 | 0.00108 | 0.00163 | 0.00217 | 0.093503 | 0 | 0.035602 |  | 0.1091 | 0.1448 | 0.2032 | 0.2039
2014-09-07 | 9時 |  | 0 | 0 | 0 | 0 | [9 empty] | 0 | 0 | 0 | 0 | 0 | 0 | 0 | 0 | 0 | 0 | 0.31166 | 0 | 0 | 0 | 0 | 0 | 0 | 0 | 0 | 0 | 0 | 0 | 0.047552 | 0.00013 | 0.00025 | 0.00038 | 0.0005 | 0.17838 | 0.10971 | 0.042749 |  | 0.3011 | 0.3368 | 0.3953 | 0.396
2014-09-07 | 10時 |  | 0 | 0 | 0 | 0 | [9 empty] | 0 | 0 | 0 | 0 | 0 | 0 | 0 | 0 | 0 | 0 | 0.32129 | 0 | 0 | 0 | 0 | 0 | 0 | 0 | 0 | 0 | 0 | 0 | 0.047552 | 0.00033 | 0.00067 | 0.001 | 0.00133 | 0.093503 | 0 | 0.012523 |  | 0.0483 | 0.0483 | 0.0711 | 0.0717
2014-09-07 | 11時 |  | 0 | 0 | 0 | 0 | [9 empty] | 0 | 0 | 0 | 0 | 0 | 0 | 0 | 0 | 0 | 0 | 0.38461 | 0 | 0 | 0 | 0 | 0 | 0 | 0 | 0 | 0 | 0 | 0 | 0.047552 | 0.00013 | 0.00025 | 0.00038 | 0.0005 | 0 | 0 | 0.0052775 |  | 0.056 | 0.0561 | 0.0788 | 0.0795
2014-09-07 | 12時 |  | 0 | 0 | 0 | 0 | [9 empty] | 0 | 0 | 0 | 0 | 0 | 0 | 0 | 0 | 0 | 0 | 0.62356 | 0 | 0 | 0 | 0 | 0 | 0 | 0 | 0 | 0 | 0 | 0 | 0.047552 | 0.00338 | 0.00675 | 0.01013 | 0.01351 | 0.05371 | 0 | 0.0052775 |  | 0.1983 | 0.2727 | 0.3698 | 0.3705
2014-09-07 | 13時 |  | 0 | 0 | 0 | 0 | [9 empty] | 0 | 0 | 0 | 0 | 0 | 0 | 0 | 0 | 0 | 0 | 0.48293 | 0 | 0 | 0 | 0 | 0 | 0 | 0 | 0 | 0 | 0 | 0 | 0.047552 | 0.00033 | 0.00067 | 0.001 | 0.00133 | 0.11604 | 0 | 0 |  | 0.0483 | 0.0483 | 0.0711 | 0.0717
2014-09-07 | 14時 |  | 0 | 0 | 0 | 0 | [9 empty] | 0 | 0 | 0 | 0 | 0 | 0 | 0 | 0 | 0 | 0 | 0.4581 | 0 | 0 | 0 | 0 | 0 | 0 | 0 | 0 | 0 | 0 | 0 | 0.047552 | 0.00013 | 0.00025 | 0.00038 | 0.0005 | 0.031168 | 0 | 0.017801 |  | 0.056 | 0.0561 | 0.0788 | 0.0795
2014-09-07 | 15時 |  | 0 | 0 | 0 | 0 | [9 empty] | 0 | 0 | 0 | 0 | 0 | 0 | 0 | 0 | 0 | 0 | 0.55206 | 0 | 0 | 0 | 0 | 0 | 0 | 0 | 0 | 0 | 0 | 0 | 0.047552 | 0.00013 | 0.00025 | 0.00038 | 0.0005 | 0 | 0 | 0 |  | 0.056 | 0.0561 | 0.0788 | 0.0795
2014-09-07 | 16時 |  | 0 | 0 | 0 | 0 | [9 empty] | 0 | 0 | 0 | 0 | 0 | 0 | 0 | 0 | 0 | 0 | 0.54163 | 0 | 0 | 0 | 0 | 0 | 0 | 0 | 0 | 0 | 0 | 0 | 0.047552 | 0.00033 | 0.00067 | 0.001 | 0.00133 | 0.062335 | 0 | 0.0052775 |  | 0.0483 | 0.0483 | 0.0711 | 0.0717
2014-09-07 | 17時 |  | 0 | 0 | 0 | 0 | [9 empty] | 0 | 0 | 0 | 0 | 0 | 0 | 0 | 0 | 0 | 0 | 0.39002 | 0 | 0 | 0 | 0 | 0 | 0 | 0 | 0 | 0 | 0 | 0 | 0.047552 | 0.00033 | 0.00067 | 0.001 | 0.00133 | 0.10536 | 0 | 0.0082775 |  | 0.1304 | 0.2048 | 0.3019 | 0.3026
2014-09-07 | 18時 |  | 0 | 0 | 0 | 0 | [9 empty] | 0 | 0 | 0 | 0 | 0 | 0 | 0 | 0 | 0 | 0 | 0.30271 | 0 | 0 | 0 | 0 | 0 | 0 | 0 | 0 | 0 | 0 | 0 | 0.047552 | 0.00642 | 0.01284 | 0.01926 | 0.02568 | 0.12467 | 0 | 0.0082775 |  | 0.303 | 0.3387 | 0.3972 | 0.5469
2014-09-07 | 19時 |  | 0 | 0 | 0 | 0 | [9 empty] | 0 | 0 | 0 | 0 | 0 | 0 | 0 | 0 | 0 | 0 | 0.40153 | 0 | 0 | 0 | 0 | 0 | 0 | 0 | 0 | 0 | 0 | 0 | 0.047552 | 0.00642 | 0.01284 | 0.01926 | 0.02568 | 0.21072 | 0.10708 | 0.0082775 |  | 0.0991 | 0.1348 | 0.1932 | 0.1939
2014-09-07 | 20時 |  | 0 | 0 | 0 | 0 | [9 empty] | 0 | 0 | 0 | 0 | 0 | 0 | 0 | 0 | 0 | 0 | 0.21733 | 0 | 0 | 0 | 0 | 0 | 0 | 0 | 0 | 0 | 0 | 0 | 0.047552 | 0.00033 | 0.00067 | 0.001 | 0.00133 | 0.14927 | 0.027125 | 0 |  | 0.0917 | 0.1275 | 0.2102 | 0.2109
2014-09-07 | 21時 |  | 0 | 0 | 0 | 0 | [9 empty] | 0 | 0 | 0 | 0 | 0 | 0 | 0 | 0 | 0 | 0 | 0.070911 | 0 | 0 | 0 | 0 | 0 | 0 | 0 | 0 | 0 | 0 | 0 | 0.047552 | 0.00033 | 0.00067 | 0.001 | 0.00133 | 0.14618 | 0.10814 | 0.031304 |  | 0.1216 | 0.1873 | 0.2837 | 0.2844
2014-09-07 | 22時 |  | 0 | 0 | 0 | 0 | [9 empty] | 0 | 0 | 0 | 0 | 0 | 0 | 0 | 0 | 0 | 0 | 0.022029 | 0 | 0 | 0 | 0 | 0 | 0 | 0 | 0 | 0 | 0 | 0 | 0.047552 | 0.00628 | 0.01256 | 0.01884 | 0.02512 | 0.12467 | 0.16133 | 0.043827 |  | 0.1738 | 0.1917 | 0.262 | 0.2626
2014-09-07 | 23時 |  | 0 | 0 | 0 | 0 | [9 empty] | 0 | 0 | 0 | 0 | 0 | 0 | 0 | 0 | 0 | 0 | 0 | 0 | 0 | 0 | 0 | 0 | 0 | 0 | 0 | 0 | 0 | 0 | 0.047552 | 0.0067 | 0.01339 | 0.02009 | 0.02679 | 0.12467 | 0.18881 | 0.031848 |  | 0.1877 | 0.2176 | 0.2756 | 0.2763
2014-09-08 | 0時 |  | 0 | 0 | 0 | 0 | [9 empty] | 0 | 0 | 0 | 0 | 0 | 0 | 0 | 0 | 0 | 0 | 0 | 0 | 0 | 0 | 0 | 0 | 0 | 0 | 0 | 0 | 0 | 0 | 0.047552 | 0.00013 | 0.00025 | 0.00038 | 0.0005 | 0 | 0.078899 | 0.011656 |  | 0.1578 | 0.1578 | 0.1806 | 0.1812
2014-09-08 | 1時 |  | 0 | 0 | 0 | 0 | [9 empty] | 0 | 0 | 0 | 0 | 0 | 0 | 0 | 0 | 0 | 0 | 0 | 0 | 0 | 0 | 0 | 0 | 0 | 0 | 0 | 0 | 0 | 0 | 0.047552 | 0.00013 | 0.00025 | 0.00038 | 0.0005 | 0 | 0 | 0 |  | 0.0483 | 0.0483 | 0.0711 | 0.0717
2014-09-08 | 2時 |  | 0 | 0 | 0 | 0 | [9 empty] | 0 | 0 | 0 | 0 | 0 | 0 | 0 | 0 | 0 | 0 | 0 | 0 | 0 | 0 | 0 | 0 | 0 | 0 | 0 | 0 | 0 | 0 | 0.047552 | 0.00013 | 0.00025 | 0.00038 | 0.0005 | 0 | 0 | 0 |  | 0.056 | 0.0561 | 0.0788 | 0.0795
2014-09-08 | 3時 |  | 0 | 0 | 0 | 0 | [9 empty] | 0 | 0 | 0 | 0 | 0 | 0 | 0 | 0 | 0 | 0 | 0 | 0 | 0 | 0 | 0 | 0 | 0 | 0 | 0 | 0 | 0 | 0 | 0.047552 | 0.00013 | 0.00025 | 0.00038 | 0.0005 | 0 | 0 | 0 |  | 0.056 | 0.0561 | 0.0788 | 0.0795
2014-09-08 | 4時 |  | 0 | 0 | 0 | 0 | [9 empty] | 0 | 0 | 0 | 0 | 0 | 0 | 0 | 0 | 0 | 0 | 0 | 0 | 0 | 0 | 0 | 0 | 0 | 0 | 0 | 0 | 0 | 0 | 0.047552 | 0.00013 | 0.00025 | 0.00038 | 0.0005 | 0 | 0 | 0 |  | 0.0483 | 0.0483 | 0.0711 | 0.0717
2014-09-08 | 5時 |  | 0 | 0 | 0 | 0 | [9 empty] | 0 | 0 | 0 | 0 | 0 | 0 | 0 | 0 | 0 | 0 | 0 | 0 | 0 | 0 | 0 | 0 | 0 | 0 | 0 | 0 | 0 | 0 | 0.047552 | 0.00013 | 0.00025 | 0.00038 | 0.0005 | 0 | 0 | 0 |  | 0.056 | 0.0561 | 0.0788 | 0.0795
2014-09-08 | 6時 |  | 0 | 0 | 0 | 0 | [9 empty] | 0 | 0 | 0 | 0 | 0 | 0 | 0 | 0 | 0 | 0 | 0 | 0 | 0 | 0 | 0 | 0 | 0 | 0 | 0 | 0 | 0 | 0 | 0.047552 | 0.00338 | 0.00675 | 0.01013 | 0.01351 | 0 | 0.024649 | 0.011815 |  | 0.1925 | 0.2611 | 0.3525 | 0.3531
2014-09-08 | 7時 |  | 0 | 0 | 0 | 0 | [9 empty] | 0 | 0 | 0 | 0 | 0 | 0 | 0 | 0 | 0 | 0 | 0 | 0 | 0 | 0 | 0 | 0 | 0 | 0 | 0 | 0 | 0 | 0 | 0.047552 | 0.00054 | 0.00108 | 0.00163 | 0.00217 | 0.13859 | 0.053895 | 0.036861 |  | 0.1524 | 0.248 | 0.3662 | 0.3669
2014-09-08 | 8時 |  | 0 | 0 | 0 | 0 | [9 empty] | 0 | 0 | 0 | 0 | 0 | 0 | 0 | 0 | 0 | 0 | 0 | 0 | 0 | 0 | 0 | 0 | 0 | 0 | 0 | 0 | 0 | 0 | 0.047552 | 0.00054 | 0.00108 | 0.00163 | 0.00217 | 0.093503 | 0 | 0.035602 |  | 0.1091 | 0.1448 | 0.2032 | 0.2039
2014-09-08 | 9時 |  | 0 | 0 | 0 | 0 | [9 empty] | 0 | 0 | 0 | 0 | 0 | 0 | 0 | 0 | 0 | 0 | 0.0058109 | 0 | 0 | 0 | 0 | 0 | 0 | 0 | 0 | 0 | 0 | 0 | 0.047552 | 0.00013 | 0.00025 | 0.00038 | 0.0005 | 0.17838 | 0.10971 | 0.042749 |  | 0.3011 | 0.3368 | 0.3953 | 0.396
2014-09-08 | 10時 |  | 0 | 0 | 0 | 0 | [9 empty] | 0 | 0 | 0 | 0 | 0 | 0 | 0 | 0 | 0 | 0 | 0.0091254 | 0 | 0 | 0 | 0 | 0 | 0 | 0 | 0 | 0 | 0 | 0 | 0.047552 | 0.00033 | 0.00067 | 0.001 | 0.00133 | 0.093503 | 0 | 0.012523 |  | 0.0483 | 0.0483 | 0.0711 | 0.0717
2014-09-08 | 11時 |  | 0 | 0 | 0 | 0 | [9 empty] | 0 | 0 | 0 | 0 | 0 | 0 | 0 | 0 | 0 | 0 | 0.013681 | 0 | 0 | 0 | 0 | 0 | 0 | 0 | 0 | 0 | 0 | 0 | 0.047552 | 0.00013 | 0.00025 | 0.00038 | 0.0005 | 0 | 0 | 0.0052775 |  | 0.056 | 0.0561 | 0.0788 | 0.0795
2014-09-08 | 12時 |  | 0 | 0 | 0 | 0 | [9 empty] | 0 | 0 | 0 | 0 | 0 | 0 | 0 | 0 | 0 | 0 | 0.12962 | 0 | 0 | 0 | 0 | 0 | 0 | 0 | 0 | 0 | 0 | 0 | 0.047552 | 0.00338 | 0.00675 | 0.01013 | 0.01351 | 0.05371 | 0 | 0.0052775 |  | 0.1983 | 0.2727 | 0.3698 | 0.3705
2014-09-08 | 13時 |  | 0 | 0 | 0 | 0 | [9 empty] | 0 | 0 | 0 | 0 | 0 | 0 | 0 | 0 | 0 | 0 | 0.024263 | 0 | 0 | 0 | 0 | 0 | 0 | 0 | 0 | 0 | 0 | 0 | 0.047552 | 0.00033 | 0.00067 | 0.001 | 0.00133 | 0.11604 | 0 | 0 |  | 0.0483 | 0.0483 | 0.0711 | 0.0717
2014-09-08 | 14時 |  | 0 | 0 | 0 | 0 | [9 empty] | 0 | 0 | 0 | 0 | 0 | 0 | 0 | 0 | 0 | 0 | 0.027871 | 0 | 0 | 0 | 0 | 0 | 0 | 0 | 0 | 0 | 0 | 0 | 0.047552 | 0.00013 | 0.00025 | 0.00038 | 0.0005 | 0.031168 | 0 | 0.017801 |  | 0.056 | 0.0561 | 0.0788 | 0.0795
2014-09-08 | 15時 |  | 0 | 0 | 0 | 0 | [9 empty] | 0 | 0 | 0 | 0 | 0 | 0 | 0 | 0 | 0 | 0 | 0.21306 | 0 | 0 | 0 | 0 | 0 | 0 | 0 | 0 | 0 | 0 | 0 | 0.047552 | 0.00013 | 0.00025 | 0.00038 | 0.0005 | 0 | 0 | 0 |  | 0.056 | 0.0561 | 0.0788 | 0.0795
2014-09-08 | 16時 |  | 0 | 0 | 0 | 0 | [9 empty] | 0 | 0 | 0 | 0 | 0 | 0 | 0 | 0 | 0 | 0 | 0.24859 | 0 | 0 | 0 | 0 | 0 | 0 | 0 | 0 | 0 | 0 | 0 | 0.047552 | 0.00033 | 0.00067 | 0.001 | 0.00133 | 0.062335 | 0 | 0.0052775 |  | 0.0483 | 0.0483 | 0.0711 | 0.0717
2014-09-08 | 17時 |  | 0 | 0 | 0 | 0 | [9 empty] | 0 | 0 | 0 | 0 | 0 | 0 | 0 | 0 | 0 | 0 | 0.051641 | 0 | 0 | 0 | 0 | 0 | 0 | 0 | 0 | 0 | 0 | 0 | 0.047552 | 0.00033 | 0.00067 | 0.001 | 0.00133 | 0.10536 | 0 | 0.0082775 |  | 0.1304 | 0.2048 | 0.3019 | 0.3026
2014-09-08 | 18時 |  | 0 | 0 | 0 | 0 | [9 empty] | 0 | 0 | 0 | 0 | 0 | 0 | 0 | 0 | 0 | 0 | 0.023351 | 0 | 0 | 0 | 0 | 0 | 0 | 0 | 0 | 0 | 0 | 0 | 0.047552 | 0.00642 | 0.01284 | 0.01926 | 0.02568 | 0.12467 | 0 | 0.0082775 |  | 0.303 | 0.3387 | 0.3972 | 0.5469
2014-09-08 | 19時 |  | 0 | 0 | 0 | 0 | [9 empty] | 0 | 0 | 0 | 0 | 0 | 0 | 0 | 0 | 0 | 0 | 0.19978 | 0 | 0 | 0 | 0 | 0 | 0 | 0 | 0 | 0 | 0 | 0 | 0.047552 | 0.00642 | 0.01284 | 0.01926 | 0.02568 | 0.21072 | 0.10708 | 0.0082775 |  | 0.0991 | 0.1348 | 0.1932 | 0.1939
2014-09-08 | 20時 |  | 0 | 0 | 0 | 0 | [9 empty] | 0 | 0 | 0 | 0 | 0 | 0 | 0 | 0 | 0 | 0 | 0.24426 | 0 | 0 | 0 | 0 | 0 | 0 | 0 | 0 | 0 | 0 | 0 | 0.047552 | 0.00033 | 0.00067 | 0.001 | 0.00133 | 0.14927 | 0.027125 | 0 |  | 0.0917 | 0.1275 | 0.2102 | 0.2109
2014-09-08 | 21時 |  | 0 | 0 | 0 | 0 | [9 empty] | 0 | 0 | 0 | 0 | 0 | 0 | 0 | 0 | 0 | 0 | 0.11032 | 0 | 0 | 0 | 0 | 0 | 0 | 0 | 0 | 0 | 0 | 0 | 0.047552 | 0.00033 | 0.00067 | 0.001 | 0.00133 | 0.14618 | 0.10814 | 0.031304 |  | 0.1216 | 0.1873 | 0.2837 | 0.2844
2014-09-08 | 22時 |  | 0 | 0 | 0 | 0 | [9 empty] | 0 | 0 | 0 | 0 | 0 | 0 | 0 | 0 | 0 | 0 | 0.042513 | 0 | 0 | 0 | 0 | 0 | 0 | 0 | 0 | 0 | 0 | 0 | 0.047552 | 0.00628 | 0.01256 | 0.01884 | 0.02512 | 0.12467 | 0.16133 | 0.043827 |  | 0.1738 | 0.1917 | 0.262 | 0.2626
2014-09-08 | 23時 |  | 0 | 0 | 0 | 0 | [9 empty] | 0 | 0 | 0 | 0 | 0 | 0 | 0 | 0 | 0 | 0 | 0.00020143 | 0 | 0 | 0 | 0 | 0 | 0 | 0 | 0 | 0 | 0 | 0 | 0.047552 | 0.0067 | 0.01339 | 0.02009 | 0.02679 | 0.12467 | 0.18881 | 0.031848 |  | 0.1877 | 0.2176 | 0.2756 | 0.2763
2014-09-09 | 0時 |  | 0 | 0 | 0 | 0 | [9 empty] | 0 | 0 | 0 | 0 | 0 | 0 | 0 | 0 | 0 | 0 | 0 | 0 | 0 | 0 | 0 | 0 | 0 | 0 | 0 | 0 | 0 | 0 | 0.047552 | 0.00013 | 0.00025 | 0.00038 | 0.0005 | 0 | 0 | 0 |  | 0.1578 | 0.1578 | 0.1806 | 0.1812
2014-09-09 | 1時 |  | 0 | 0 | 0 | 0 | [9 empty] | 0 | 0 | 0 | 0 | 0 | 0 | 0 | 0 | 0 | 0 | 0 | 0 | 0 | 0 | 0 | 0 | 0 | 0 | 0 | 0 | 0 | 0 | 0.047552 | 0.00013 | 0.00025 | 0.00038 | 0.0005 | 0 | 0 | 0 |  | 0.0483 | 0.0483 | 0.0711 | 0.0717
2014-09-09 | 2時 |  | 0 | 0 | 0 | 0 | [9 empty] | 0 | 0 | 0 | 0 | 0 | 0 | 0 | 0 | 0 | 0 | 0 | 0 | 0 | 0 | 0 | 0 | 0 | 0 | 0 | 0 | 0 | 0 | 0.047552 | 0.00013 | 0.00025 | 0.00038 | 0.0005 | 0 | 0 | 0 |  | 0.056 | 0.0561 | 0.0788 | 0.0795
2014-09-09 | 3時 |  | 0 | 0 | 0 | 0 | [9 empty] | 0 | 0 | 0 | 0 | 0 | 0 | 0 | 0 | 0 | 0 | 0 | 0 | 0 | 0 | 0 | 0 | 0 | 0 | 0 | 0 | 0 | 0 | 0.047552 | 0.00013 | 0.00025 | 0.00038 | 0.0005 | 0 | 0 | 0 |  | 0.056 | 0.0561 | 0.0788 | 0.0795
2014-09-09 | 4時 |  | 0 | 0 | 0 | 0 | [9 empty] | 0 | 0 | 0 | 0 | 0 | 0 | 0 | 0 | 0 | 0 | 0 | 0 | 0 | 0 | 0 | 0 | 0 | 0 | 0 | 0 | 0 | 0 | 0.047552 | 0.00013 | 0.00025 | 0.00038 | 0.0005 | 0 | 0 | 0 |  | 0.0483 | 0.0483 | 0.0711 | 0.0717
2014-09-09 | 5時 |  | 0 | 0 | 0 | 0 | [9 empty] | 0 | 0 | 0 | 0 | 0 | 0 | 0 | 0 | 0 | 0 | 0 | 0 | 0 | 0 | 0 | 0 | 0 | 0 | 0 | 0 | 0 | 0 | 0.047552 | 0.00013 | 0.00025 | 0.00038 | 0.0005 | 0 | 0 | 0 |  | 0.056 | 0.0561 | 0.0788 | 0.0795
2014-09-09 | 6時 |  | 0 | 0 | 0 | 0 | [9 empty] | 0 | 0 | 0 | 0 | 0 | 0 | 0 | 0 | 0 | 0 | 0 | 0 | 0 | 0 | 0 | 0 | 0 | 0 | 0 | 0 | 0 | 0 | 0.047552 | 0.00013 | 0.00025 | 0.00038 | 0.0005 | 0 | 0 | 0 |  | 0.056 | 0.0561 | 0.0788 | 0.0795
2014-09-09 | 7時 |  | 0 | 0 | 0 | 0 | [9 empty] | 0 | 0 | 0 | 0 | 0 | 0 | 0 | 0 | 0 | 0 | 0.010585 | 0 | 0 | 0 | 0 | 0 | 0 | 0 | 0 | 0 | 0 | 0 | 0.047552 | 0.00054 | 0.00108 | 0.00163 | 0.00217 | 0 | 0.024649 | 0.022689 |  | 0.1168 | 0.1854 | 0.2767 | 0.2774
2014-09-09 | 8時 |  | 0 | 0 | 0 | 0 | [9 empty] | 0 | 0 | 0 | 0 | 0 | 0 | 0 | 0 | 0 | 0 | 0.0081127 | 0 | 0 | 0 | 0 | 0 | 0 | 0 | 0 | 0 | 0 | 0 | 0.047552 | 0.00379 | 0.00759 | 0.01138 | 0.01518 | 0.084877 | 0.078545 | 0.064582 |  | 0.2156 | 0.2812 | 0.3696 | 0.3702
2014-09-09 | 9時 |  | 0 | 0 | 0 | 0 | [9 empty] | 0 | 0 | 0 | 0 | 0 | 0 | 0 | 0 | 0 | 0 | 0.030713 | 0 | 0 | 0 | 0 | 0 | 0 | 0 | 0 | 0 | 0 | 0 | 0.047552 | 0.00033 | 0.00067 | 0.001 | 0.00133 | 0.23209 | 0.16325 | 0.052059 |  | 0.2163 | 0.252 | 0.3265 | 0.3272
2014-09-09 | 10時 |  | 0 | 0 | 0 | 0 | [9 empty] | 0 | 0 | 0 | 0 | 0 | 0 | 0 | 0 | 0 | 0 | 0.60352 | 0 | 0 | 0 | 0 | 0 | 0 | 0 | 0 | 0 | 0 | 0 | 0.047552 | 0.00054 | 0.00108 | 0.00163 | 0.00217 | 0.12467 | 0.21558 | 0.037471 |  | 0.1917 | 0.2274 | 0.3128 | 0.3134
2014-09-09 | 11時 |  | 0 | 0 | 0 | 0 | [9 empty] | 0 | 0 | 0 | 0 | 0 | 0 | 0 | 0 | 0 | 0 | 0.69694 | 0 | 0 | 0 | 0 | 0 | 0 | 0 | 0 | 0 | 0 | 0 | 0.047552 | 0.00033 | 0.00067 | 0.001 | 0.00133 | 0.12467 | 0.21558 | 0 |  | 0.1994 | 0.2352 | 0.315 | 0.3157
2014-09-09 | 12時 |  | 0 | 0 | 0 | 0 | [9 empty] | 0 | 0 | 0 | 0 | 0 | 0 | 0 | 0 | 0 | 0 | 0.34939 | 0 | 0 | 0 | 0 | 0 | 0 | 0 | 0 | 0 | 0 | 0 | 0.047552 | 0.00338 | 0.00675 | 0.01013 | 0.01351 | 0.14721 | 0.13456 | 0.018352 |  | 0.1983 | 0.2727 | 0.3698 | 0.3705
2014-09-09 | 13時 |  | 0 | 0 | 0 | 0 | [9 empty] | 0 | 0 | 0 | 0 | 0 | 0 | 0 | 0 | 0 | 0 | 0.062135 | 0 | 0 | 0 | 0 | 0 | 0 | 0 | 0 | 0 | 0 | 0 | 0.047552 | 0.00033 | 0.00067 | 0.001 | 0.00133 | 0.13756 | 0.026771 | 0.023629 |  | 0.0483 | 0.0483 | 0.0711 | 0.0717
2014-09-09 | 14時 |  | 0 | 0 | 0 | 0 | [9 empty] | 0 | 0 | 0 | 0 | 0 | 0 | 0 | 0 | 0 | 0 | 0.034504 | 0 | 0 | 0 | 0 | 0 | 0 | 0 | 0 | 0 | 0 | 0 | 0.047552 | 0.00013 | 0.00025 | 0.00038 | 0.0005 | 0 | 0 | 0 |  | 0.056 | 0.0561 | 0.0788 | 0.0795
2014-09-09 | 15時 |  | 0 | 0 | 0 | 0 | [9 empty] | 0 | 0 | 0 | 0 | 0 | 0 | 0 | 0 | 0 | 0 | 0.22392 | 0 | 0 | 0 | 0 | 0 | 0 | 0 | 0 | 0 | 0 | 0 | 0.047552 | 0.00013 | 0.00025 | 0.00038 | 0.0005 | 0 | 0 | 0 |  | 0.056 | 0.0561 | 0.0788 | 0.0795
2014-09-09 | 16時 |  | 0 | 0 | 0 | 0 | [9 empty] | 0 | 0 | 0 | 0 | 0 | 0 | 0 | 0 | 0 | 0 | 0.33363 | 0 | 0 | 0 | 0 | 0 | 0 | 0 | 0 | 0 | 0 | 0 | 0.047552 | 0.00054 | 0.00108 | 0.00163 | 0.00217 | 0.062335 | 0.054249 | 0.024058 |  | 0.2095 | 0.275 | 0.3956 | 0.5453
2014-09-09 | 17時 |  | 0 | 0 | 0 | 0 | [9 empty] | 0 | 0 | 0 | 0 | 0 | 0 | 0 | 0 | 0 | 0 | 0.13332 | 0 | 0 | 0 | 0 | 0 | 0 | 0 | 0 | 0 | 0 | 0 | 0.047552 | 0.00642 | 0.01284 | 0.01926 | 0.02568 | 0.12467 | 0.1085 | 0.026923 |  | 0.2423 | 0.2781 | 0.3689 | 0.5187
2014-09-09 | 18時 |  | 0 | 0 | 0 | 0 | [9 empty] | 0 | 0 | 0 | 0 | 0 | 0 | 0 | 0 | 0 | 0 | 0.22088 | 0 | 0 | 0 | 0 | 0 | 0 | 0 | 0 | 0 | 0 | 0 | 0.047552 | 0.00642 | 0.01284 | 0.01926 | 0.02568 | 0.21072 | 0.1085 | 0 |  | 0.1819 | 0.2177 | 0.2978 | 0.4476
2014-09-09 | 19時 |  | 0 | 0 | 0 | 0 | [9 empty] | 0 | 0 | 0 | 0 | 0 | 0 | 0 | 0 | 0 | 0 | 0.13773 | 0 | 0 | 0 | 0 | 0 | 0 | 0 | 0 | 0 | 0 | 0 | 0.047552 | 0.00013 | 0.00025 | 0.00038 | 0.0005 | 0.12879 | 0 | 0.006537 |  | 0.0998 | 0.1355 | 0.2049 | 0.2056
2014-09-09 | 20時 |  | 0 | 0 | 0 | 0 | [9 empty] | 0 | 0 | 0 | 0 | 0 | 0 | 0 | 0 | 0 | 0 | 0.19781 | 0 | 0 | 0 | 0 | 0 | 0 | 0 | 0 | 0 | 0 | 0 | 0.047552 | 0.00033 | 0.00067 | 0.001 | 0.00133 | 0.16769 | 0.10779 | 0.006537 |  | 0.0917 | 0.1275 | 0.2183 | 0.219
2014-09-09 | 21時 |  | 0 | 0 | 0 | 0 | [9 empty] | 0 | 0 | 0 | 0 | 0 | 0 | 0 | 0 | 0 | 0 | 0.22033 | 0 | 0 | 0 | 0 | 0 | 0 | 0 | 0 | 0 | 0 | 0 | 0.047552 | 0.00628 | 0.01256 | 0.01884 | 0.02512 | 0.12467 | 0.18846 | 0.012659 |  | 0.1755 | 0.2411 | 0.3458 | 0.3465
2014-09-09 | 22時 |  | 0 | 0 | 0 | 0 | [9 empty] | 0 | 0 | 0 | 0 | 0 | 0 | 0 | 0 | 0 | 0 | 0.04331 | 0 | 0 | 0 | 0 | 0 | 0 | 0 | 0 | 0 | 0 | 0 | 0.047552 | 0.00649 | 0.01298 | 0.01947 | 0.02595 | 0.12467 | 0.16133 | 0.043827 |  | 0.1139 | 0.1795 | 0.3002 | 0.3009
2014-09-09 | 23時 |  | 0 | 0 | 0 | 0 | [9 empty] | 0 | 0 | 0 | 0 | 0 | 0 | 0 | 0 | 0 | 0 | 0.0029899 | 0 | 0 | 0 | 0 | 0 | 0 | 0 | 0 | 0 | 0 | 0 | 0.047552 | 0.00331 | 0.00661 | 0.00992 | 0.01323 | 0.062335 | 0.15709 | 0.04296 |  | 0.1578 | 0.1578 | 0.1806 | 0.1812
2014-09-10 | 0時 |  | 0 | 0 | 0 | 0 | [9 empty] | 0 | 0 | 0 | 0 | 0 | 0 | 0 | 0 | 0 | 0 | 0 | 0 | 0 | 0 | 0 | 0 | 0 | 0 | 0 | 0 | 0 | 0 | 0.047552 | 0.00013 | 0.00025 | 0.00038 | 0.0005 | 0 | 0 | 0 |  | 0.1578 | 0.1578 | 0.1806 | 0.1812
2014-09-10 | 1時 |  | 0 | 0 | 0 | 0 | [9 empty] | 0 | 0 | 0 | 0 | 0 | 0 | 0 | 0 | 0 | 0 | 0 | 0 | 0 | 0 | 0 | 0 | 0 | 0 | 0 | 0 | 0 | 0 | 0.047552 | 0.00013 | 0.00025 | 0.00038 | 0.0005 | 0 | 0 | 0 |  | 0.0483 | 0.0483 | 0.0711 | 0.0717
2014-09-10 | 2時 |  | 0 | 0 | 0 | 0 | [9 empty] | 0 | 0 | 0 | 0 | 0 | 0 | 0 | 0 | 0 | 0 | 0 | 0 | 0 | 0 | 0 | 0 | 0 | 0 | 0 | 0 | 0 | 0 | 0.047552 | 0.00013 | 0.00025 | 0.00038 | 0.0005 | 0 | 0 | 0 |  | 0.056 | 0.0561 | 0.0788 | 0.0795
2014-09-10 | 3時 |  | 0 | 0 | 0 | 0 | [9 empty] | 0 | 0 | 0 | 0 | 0 | 0 | 0 | 0 | 0 | 0 | 0 | 0 | 0 | 0 | 0 | 0 | 0 | 0 | 0 | 0 | 0 | 0 | 0.047552 | 0.00013 | 0.00025 | 0.00038 | 0.0005 | 0 | 0 | 0 |  | 0.056 | 0.0561 | 0.0788 | 0.0795
2014-09-10 | 4時 |  | 0 | 0 | 0 | 0 | [9 empty] | 0 | 0 | 0 | 0 | 0 | 0 | 0 | 0 | 0 | 0 | 0 | 0 | 0 | 0 | 0 | 0 | 0 | 0 | 0 | 0 | 0 | 0 | 0.047552 | 0.00013 | 0.00025 | 0.00038 | 0.0005 | 0 | 0 | 0 |  | 0.0483 | 0.0483 | 0.0711 | 0.0717
2014-09-10 | 5時 |  | 0 | 0 | 0 | 0 | [9 empty] | 0 | 0 | 0 | 0 | 0 | 0 | 0 | 0 | 0 | 0 | 0 | 0 | 0 | 0 | 0 | 0 | 0 | 0 | 0 | 0 | 0 | 0 | 0.047552 | 0.00013 | 0.00025 | 0.00038 | 0.0005 | 0 | 0 | 0 |  | 0.056 | 0.0561 | 0.0788 | 0.0795
2014-09-10 | 6時 |  | 0 | 0 | 0 | 0 | [9 empty] | 0 | 0 | 0 | 0 | 0 | 0 | 0 | 0 | 0 | 0 | 0 | 0 | 0 | 0 | 0 | 0 | 0 | 0 | 0 | 0 | 0 | 0 | 0.047552 | 0.00013 | 0.00025 | 0.00038 | 0.0005 | 0 | 0 | 0 |  | 0.056 | 0.0561 | 0.0788 | 0.0795
2014-09-10 | 7時 |  | 0 | 0 | 0 | 0 | [9 empty] | 0 | 0 | 0 | 0 | 0 | 0 | 0 | 0 | 0 | 0 | 0.12526 | 0 | 0 | 0 | 0 | 0 | 0 | 0 | 0 | 0 | 0 | 0 | 0.047552 | 0.00054 | 0.00108 | 0.00163 | 0.00217 | 0 | 0.024649 | 0.022689 |  | 0.1168 | 0.1854 | 0.2767 | 0.2774
2014-09-10 | 8時 |  | 0 | 0 | 0 | 0 | [9 empty] | 0 | 0 | 0 | 0 | 0 | 0 | 0 | 0 | 0 | 0 | 1.5673 | 0 | 0 | 0 | 0 | 0 | 0 | 0 | 0 | 0 | 0 | 0 | 0.047552 | 0.00379 | 0.00759 | 0.01138 | 0.01518 | 0.084877 | 0.078545 | 0.064582 |  | 0.2156 | 0.2812 | 0.3696 | 0.3702
2014-09-10 | 9時 |  | 0 | 0 | 0 | 0 | [9 empty] | 0 | 0 | 0 | 0 | 0 | 0 | 0 | 0 | 0 | 0 | 1.686 | 0 | 0 | 0 | 0 | 0 | 0 | 0 | 0 | 0 | 0 | 0 | 0.047552 | 0.00033 | 0.00067 | 0.001 | 0.00133 | 0.23209 | 0.16325 | 0.052059 |  | 0.2163 | 0.252 | 0.3265 | 0.3272
2014-09-10 | 10時 |  | 0 | 0 | 0 | 0 | [9 empty] | 0 | 0 | 0 | 0 | 0 | 0 | 0 | 0 | 0 | 0 | 1.881 | 0 | 0 | 0 | 0 | 0 | 0 | 0 | 0 | 0 | 0 | 0 | 0.047552 | 0.00054 | 0.00108 | 0.00163 | 0.00217 | 0.12467 | 0.21558 | 0.037471 |  | 0.1917 | 0.2274 | 0.3128 | 0.3134
2014-09-10 | 11時 |  | 0 | 0 | 0 | 0 | [9 empty] | 0 | 0 | 0 | 0 | 0 | 0 | 0 | 0 | 0 | 0 | 1.9564 | 0 | 0 | 0 | 0 | 0 | 0 | 0 | 0 | 0 | 0 | 0 | 0.047552 | 0.00033 | 0.00067 | 0.001 | 0.00133 | 0.12467 | 0.21558 | 0 |  | 0.1994 | 0.2352 | 0.315 | 0.3157
2014-09-10 | 12時 |  | 0 | 0 | 0 | 0 | [9 empty] | 0 | 0 | 0 | 0 | 0 | 0 | 0 | 0 | 0 | 0 | 1.9883 | 0 | 0 | 0 | 0 | 0 | 0 | 0 | 0 | 0 | 0 | 0 | 0.047552 | 0.00338 | 0.00675 | 0.01013 | 0.01351 | 0.14721 | 0.13456 | 0.018352 |  | 0.1983 | 0.2727 | 0.3698 | 0.3705
2014-09-10 | 13時 |  | 0 | 0 | 0 | 0 | [9 empty] | 0 | 0 | 0 | 0 | 0 | 0 | 0 | 0 | 0 | 0 | 1.9682 | 0 | 0 | 0 | 0 | 0 | 0 | 0 | 0 | 0 | 0 | 0 | 0.047552 | 0.00033 | 0.00067 | 0.001 | 0.00133 | 0.13756 | 0.026771 | 0.023629 |  | 0.0483 | 0.0483 | 0.0711 | 0.0717
2014-09-10 | 14時 |  | 0 | 0 | 0 | 0 | [9 empty] | 0 | 0 | 0 | 0 | 0 | 0 | 0 | 0 | 0 | 0 | 1.9714 | 0 | 0 | 0 | 0 | 0 | 0 | 0 | 0 | 0 | 0 | 0 | 0.047552 | 0.00013 | 0.00025 | 0.00038 | 0.0005 | 0 | 0 | 0 |  | 0.056 | 0.0561 | 0.0788 | 0.0795
2014-09-10 | 15時 |  | 0 | 0 | 0 | 0 | [9 empty] | 0 | 0 | 0 | 0 | 0 | 0 | 0 | 0 | 0 | 0 | 1.9219 | 0 | 0 | 0 | 0 | 0 | 0 | 0 | 0 | 0 | 0 | 0 | 0.047552 | 0.00013 | 0.00025 | 0.00038 | 0.0005 | 0 | 0 | 0 |  | 0.056 | 0.0561 | 0.0788 | 0.0795
2014-09-10 | 16時 |  | 0 | 0 | 0 | 0 | [9 empty] | 0 | 0 | 0 | 0 | 0 | 0 | 0 | 0 | 0 | 0 | 1.7814 | 0 | 0 | 0 | 0 | 0 | 0 | 0 | 0 | 0 | 0 | 0 | 0.047552 | 0.00054 | 0.00108 | 0.00163 | 0.00217 | 0.062335 | 0.054249 | 0.024058 |  | 0.2095 | 0.275 | 0.3956 | 0.5453
2014-09-10 | 17時 |  | 0 | 0 | 0 | 0 | [9 empty] | 0 | 0 | 0 | 0 | 0 | 0 | 0 | 0 | 0 | 0 | 1.0248 | 0 | 0 | 0 | 0 | 0 | 0 | 0 | 0 | 0 | 0 | 0 | 0.047552 | 0.00642 | 0.01284 | 0.01926 | 0.02568 | 0.12467 | 0.1085 | 0.026923 |  | 0.2423 | 0.2781 | 0.3689 | 0.5187
2014-09-10 | 18時 |  | 0 | 0 | 0 | 0 | [9 empty] | 0 | 0 | 0 | 0 | 0 | 0 | 0 | 0 | 0 | 0 | 0.37692 | 0 | 0 | 0 | 0 | 0 | 0 | 0 | 0 | 0 | 0 | 0 | 0.047552 | 0.00642 | 0.01284 | 0.01926 | 0.02568 | 0.21072 | 0.1085 | 0 |  | 0.1819 | 0.2177 | 0.2978 | 0.4476
2014-09-10 | 19時 |  | 0 | 0 | 0 | 0 | [9 empty] | 0 | 0 | 0 | 0 | 0 | 0 | 0 | 0 | 0 | 0 | 0.33499 | 0 | 0 | 0 | 0 | 0 | 0 | 0 | 0 | 0 | 0 | 0 | 0.047552 | 0.00013 | 0.00025 | 0.00038 | 0.0005 | 0.12879 | 0 | 0.006537 |  | 0.0998 | 0.1355 | 0.2049 | 0.2056
2014-09-10 | 20時 |  | 0 | 0 | 0 | 0 | [9 empty] | 0 | 0 | 0 | 0 | 0 | 0 | 0 | 0 | 0 | 0 | 0.24683 | 0 | 0 | 0 | 0 | 0 | 0 | 0 | 0 | 0 | 0 | 0 | 0.047552 | 0.00033 | 0.00067 | 0.001 | 0.00133 | 0.16769 | 0.10779 | 0.006537 |  | 0.0917 | 0.1275 | 0.2183 | 0.219
2014-09-10 | 21時 |  | 0 | 0 | 0 | 0 | [9 empty] | 0 | 0 | 0 | 0 | 0 | 0 | 0 | 0 | 0 | 0 | 0.16117 | 0 | 0 | 0 | 0 | 0 | 0 | 0 | 0 | 0 | 0 | 0 | 0.047552 | 0.00628 | 0.01256 | 0.01884 | 0.02512 | 0.12467 | 0.18846 | 0.012659 |  | 0.1755 | 0.2411 | 0.3458 | 0.3465
2014-09-10 | 22時 |  | 0 | 0 | 0 | 0 | [9 empty] | 0 | 0 | 0 | 0 | 0 | 0 | 0 | 0 | 0 | 0 | 0.022757 | 0 | 0 | 0 | 0 | 0 | 0 | 0 | 0 | 0 | 0 | 0 | 0.047552 | 0.00649 | 0.01298 | 0.01947 | 0.02595 | 0.12467 | 0.16133 | 0.043827 |  | 0.1139 | 0.1795 | 0.3002 | 0.3009
2014-09-10 | 23時 |  | 0 | 0 | 0 | 0 | [9 empty] | 0 | 0 | 0 | 0 | 0 | 0 | 0 | 0 | 0 | 0 | 9.01e-05 | 0 | 0 | 0 | 0 | 0 | 0 | 0 | 0 | 0 | 0 | 0 | 0.047552 | 0.00331 | 0.00661 | 0.00992 | 0.01323 | 0.062335 | 0.15709 | 0.04296 |  | 0.1578 | 0.1578 | 0.1806 | 0.1812
2014-09-11 | 0時 |  | 0 | 0 | 0 | 0 | [9 empty] | 0 | 0 | 0 | 0 | 0 | 0 | 0 | 0 | 0 | 0 | 0 | 0 | 0 | 0 | 0 | 0 | 0 | 0 | 0 | 0 | 0 | 0 | 0.047552 | 0.00013 | 0.00025 | 0.00038 | 0.0005 | 0 | 0.078899 | 0.011656 |  | 0.1578 | 0.1578 | 0.1806 | 0.1812
2014-09-11 | 1時 |  | 0 | 0 | 0 | 0 | [9 empty] | 0 | 0 | 0 | 0 | 0 | 0 | 0 | 0 | 0 | 0 | 0 | 0 | 0 | 0 | 0 | 0 | 0 | 0 | 0 | 0 | 0 | 0 | 0.047552 | 0.00013 | 0.00025 | 0.00038 | 0.0005 | 0 | 0 | 0 |  | 0.0483 | 0.0483 | 0.0711 | 0.0717
2014-09-11 | 2時 |  | 0 | 0 | 0 | 0 | [9 empty] | 0 | 0 | 0 | 0 | 0 | 0 | 0 | 0 | 0 | 0 | 0 | 0 | 0 | 0 | 0 | 0 | 0 | 0 | 0 | 0 | 0 | 0 | 0.047552 | 0.00013 | 0.00025 | 0.00038 | 0.0005 | 0 | 0 | 0 |  | 0.056 | 0.0561 | 0.0788 | 0.0795
2014-09-11 | 3時 |  | 0 | 0 | 0 | 0 | [9 empty] | 0 | 0 | 0 | 0 | 0 | 0 | 0 | 0 | 0 | 0 | 0 | 0 | 0 | 0 | 0 | 0 | 0 | 0 | 0 | 0 | 0 | 0 | 0.047552 | 0.00013 | 0.00025 | 0.00038 | 0.0005 | 0 | 0 | 0 |  | 0.056 | 0.0561 | 0.0788 | 0.0795
2014-09-11 | 4時 |  | 0 | 0 | 0 | 0 | [9 empty] | 0 | 0 | 0 | 0 | 0 | 0 | 0 | 0 | 0 | 0 | 0 | 0 | 0 | 0 | 0 | 0 | 0 | 0 | 0 | 0 | 0 | 0 | 0.047552 | 0.00013 | 0.00025 | 0.00038 | 0.0005 | 0 | 0 | 0 |  | 0.0483 | 0.0483 | 0.0711 | 0.0717
2014-09-11 | 5時 |  | 0 | 0 | 0 | 0 | [9 empty] | 0 | 0 | 0 | 0 | 0 | 0 | 0 | 0 | 0 | 0 | 0 | 0 | 0 | 0 | 0 | 0 | 0 | 0 | 0 | 0 | 0 | 0 | 0.047552 | 0.00013 | 0.00025 | 0.00038 | 0.0005 | 0 | 0 | 0 |  | 0.056 | 0.0561 | 0.0788 | 0.0795
2014-09-11 | 6時 |  | 0 | 0 | 0 | 0 | [9 empty] | 0 | 0 | 0 | 0 | 0 | 0 | 0 | 0 | 0 | 0 | 0 | 0 | 0 | 0 | 0 | 0 | 0 | 0 | 0 | 0 | 0 | 0 | 0.047552 | 0.00338 | 0.00675 | 0.01013 | 0.01351 | 0 | 0.024649 | 0.011815 |  | 0.1925 | 0.2611 | 0.3525 | 0.3531
2014-09-11 | 7時 |  | 0 | 0 | 0 | 0 | [9 empty] | 0 | 0 | 0 | 0 | 0 | 0 | 0 | 0 | 0 | 0 | 0 | 0 | 0 | 0 | 0 | 0 | 0 | 0 | 0 | 0 | 0 | 0 | 0.047552 | 0.00054 | 0.00108 | 0.00163 | 0.00217 | 0.13859 | 0.053895 | 0.036861 |  | 0.1524 | 0.248 | 0.3662 | 0.3669
2014-09-11 | 8時 |  | 0 | 0 | 0 | 0 | [9 empty] | 0 | 0 | 0 | 0 | 0 | 0 | 0 | 0 | 0 | 0 | 0.31779 | 0 | 0 | 0 | 0 | 0 | 0 | 0 | 0 | 0 | 0 | 0 | 0.047552 | 0.00054 | 0.00108 | 0.00163 | 0.00217 | 0.093503 | 0 | 0.035602 |  | 0.1091 | 0.1448 | 0.2032 | 0.2039
2014-09-11 | 9時 |  | 0 | 0 | 0 | 0 | [9 empty] | 0 | 0 | 0 | 0 | 0 | 0 | 0 | 0 | 0 | 0 | 0.87685 | 0 | 0 | 0 | 0 | 0 | 0 | 0 | 0 | 0 | 0 | 0 | 0.047552 | 0.00013 | 0.00025 | 0.00038 | 0.0005 | 0.17838 | 0.10971 | 0.042749 |  | 0.3011 | 0.3368 | 0.3953 | 0.396
2014-09-11 | 10時 |  | 0 | 0 | 0 | 0 | [9 empty] | 0 | 0 | 0 | 0 | 0 | 0 | 0 | 0 | 0 | 0 | 1.6 | 0 | 0 | 0 | 0 | 0 | 0 | 0 | 0 | 0 | 0 | 0 | 0.047552 | 0.00033 | 0.00067 | 0.001 | 0.00133 | 0.093503 | 0 | 0.012523 |  | 0.0483 | 0.0483 | 0.0711 | 0.0717
2014-09-11 | 11時 |  | 0 | 0 | 0 | 0 | [9 empty] | 0 | 0 | 0 | 0 | 0 | 0 | 0 | 0 | 0 | 0 | 1.7369 | 0 | 0 | 0 | 0 | 0 | 0 | 0 | 0 | 0 | 0 | 0 | 0.047552 | 0.00013 | 0.00025 | 0.00038 | 0.0005 | 0 | 0 | 0.0052775 |  | 0.056 | 0.0561 | 0.0788 | 0.0795
2014-09-11 | 12時 |  | 0 | 0 | 0 | 0 | [9 empty] | 0 | 0 | 0 | 0 | 0 | 0 | 0 | 0 | 0 | 0 | 1.7077 | 0 | 0 | 0 | 0 | 0 | 0 | 0 | 0 | 0 | 0 | 0 | 0.047552 | 0.00338 | 0.00675 | 0.01013 | 0.01351 | 0.05371 | 0 | 0.0052775 |  | 0.1983 | 0.2727 | 0.3698 | 0.3705
2014-09-11 | 13時 |  | 0 | 0 | 0 | 0 | [9 empty] | 0 | 0 | 0 | 0 | 0 | 0 | 0 | 0 | 0 | 0 | 1.7866 | 0 | 0 | 0 | 0 | 0 | 0 | 0 | 0 | 0 | 0 | 0 | 0.047552 | 0.00033 | 0.00067 | 0.001 | 0.00133 | 0.11604 | 0 | 0 |  | 0.0483 | 0.0483 | 0.0711 | 0.0717
2014-09-11 | 14時 |  | 0 | 0 | 0 | 0 | [9 empty] | 0 | 0 | 0 | 0 | 0 | 0 | 0 | 0 | 0 | 0 | 1.7459 | 0 | 0 | 0 | 0 | 0 | 0 | 0 | 0 | 0 | 0 | 0 | 0.047552 | 0.00013 | 0.00025 | 0.00038 | 0.0005 | 0.031168 | 0 | 0.017801 |  | 0.056 | 0.0561 | 0.0788 | 0.0795
2014-09-11 | 15時 |  | 0 | 0 | 0 | 0 | [9 empty] | 0 | 0 | 0 | 0 | 0 | 0 | 0 | 0 | 0 | 0 | 1.5873 | 0 | 0 | 0 | 0 | 0 | 0 | 0 | 0 | 0 | 0 | 0 | 0.047552 | 0.00013 | 0.00025 | 0.00038 | 0.0005 | 0 | 0 | 0 |  | 0.056 | 0.0561 | 0.0788 | 0.0795
2014-09-11 | 16時 |  | 0 | 0 | 0 | 0 | [9 empty] | 0 | 0 | 0 | 0 | 0 | 0 | 0 | 0 | 0 | 0 | 0.77957 | 0 | 0 | 0 | 0 | 0 | 0 | 0 | 0 | 0 | 0 | 0 | 0.047552 | 0.00033 | 0.00067 | 0.001 | 0.00133 | 0.062335 | 0 | 0.0052775 |  | 0.0483 | 0.0483 | 0.0711 | 0.0717
2014-09-11 | 17時 |  | 0 | 0 | 0 | 0 | [9 empty] | 0 | 0 | 0 | 0 | 0 | 0 | 0 | 0 | 0 | 0 | 0.27809 | 0 | 0 | 0 | 0 | 0 | 0 | 0 | 0 | 0 | 0 | 0 | 0.047552 | 0.00033 | 0.00067 | 0.001 | 0.00133 | 0.10536 | 0 | 0.0082775 |  | 0.1304 | 0.2048 | 0.3019 | 0.3026
2014-09-11 | 18時 |  | 0 | 0 | 0 | 0 | [9 empty] | 0 | 0 | 0 | 0 | 0 | 0 | 0 | 0 | 0 | 0 | 0.057613 | 0 | 0 | 0 | 0 | 0 | 0 | 0 | 0 | 0 | 0 | 0 | 0.047552 | 0.00642 | 0.01284 | 0.01926 | 0.02568 | 0.12467 | 0 | 0.0082775 |  | 0.303 | 0.3387 | 0.3972 | 0.5469
2014-09-11 | 19時 |  | 0 | 0 | 0 | 0 | [9 empty] | 0 | 0 | 0 | 0 | 0 | 0 | 0 | 0 | 0 | 0 | 0.098562 | 0 | 0 | 0 | 0 | 0 | 0 | 0 | 0 | 0 | 0 | 0 | 0.047552 | 0.00642 | 0.01284 | 0.01926 | 0.02568 | 0.21072 | 0.10708 | 0.0082775 |  | 0.0991 | 0.1348 | 0.1932 | 0.1939
2014-09-11 | 20時 |  | 0 | 0 | 0 | 0 | [9 empty] | 0 | 0 | 0 | 0 | 0 | 0 | 0 | 0 | 0 | 0 | 0.065755 | 0 | 0 | 0 | 0 | 0 | 0 | 0 | 0 | 0 | 0 | 0 | 0.047552 | 0.00033 | 0.00067 | 0.001 | 0.00133 | 0.14927 | 0.027125 | 0 |  | 0.0917 | 0.1275 | 0.2102 | 0.2109
2014-09-11 | 21時 |  | 0 | 0 | 0 | 0 | [9 empty] | 0 | 0 | 0 | 0 | 0 | 0 | 0 | 0 | 0 | 0 | 0.018147 | 0 | 0 | 0 | 0 | 0 | 0 | 0 | 0 | 0 | 0 | 0 | 0.047552 | 0.00033 | 0.00067 | 0.001 | 0.00133 | 0.14618 | 0.10814 | 0.031304 |  | 0.1216 | 0.1873 | 0.2837 | 0.2844
2014-09-11 | 22時 |  | 0 | 0 | 0 | 0 | [9 empty] | 0 | 0 | 0 | 0 | 0 | 0 | 0 | 0 | 0 | 0 | 0.00041294 | 0 | 0 | 0 | 0 | 0 | 0 | 0 | 0 | 0 | 0 | 0 | 0.047552 | 0.00628 | 0.01256 | 0.01884 | 0.02512 | 0.12467 | 0.16133 | 0.043827 |  | 0.1738 | 0.1917 | 0.262 | 0.2626
2014-09-11 | 23時 |  | 0 | 0 | 0 | 0 | [9 empty] | 0 | 0 | 0 | 0 | 0 | 0 | 0 | 0 | 0 | 0 | 0 | 0 | 0 | 0 | 0 | 0 | 0 | 0 | 0 | 0 | 0 | 0 | 0.047552 | 0.0067 | 0.01339 | 0.02009 | 0.02679 | 0.12467 | 0.18881 | 0.031848 |  | 0.1877 | 0.2176 | 0.2756 | 0.2763
2014-09-12 | 0時 |  | 0 | 0 | 0 | 0 | [9 empty] | 0 | 0 | 0 | 0 | 0 | 0 | 0 | 0 | 0 | 0 | 0 | 0 | 0 | 0 | 0 | 0 | 0 | 0 | 0 | 0 | 0 | 0 | 0.047552 | 0.00013 | 0.00025 | 0.00038 | 0.0005 | 0 | 0.078899 | 0.011656 |  | 0.1578 | 0.1578 | 0.1806 | 0.1812
2014-09-12 | 1時 |  | 0 | 0 | 0 | 0 | [9 empty] | 0 | 0 | 0 | 0 | 0 | 0 | 0 | 0 | 0 | 0 | 0 | 0 | 0 | 0 | 0 | 0 | 0 | 0 | 0 | 0 | 0 | 0 | 0.047552 | 0.00013 | 0.00025 | 0.00038 | 0.0005 | 0 | 0 | 0 |  | 0.0483 | 0.0483 | 0.0711 | 0.0717
2014-09-12 | 2時 |  | 0 | 0 | 0 | 0 | [9 empty] | 0 | 0 | 0 | 0 | 0 | 0 | 0 | 0 | 0 | 0 | 0 | 0 | 0 | 0 | 0 | 0 | 0 | 0 | 0 | 0 | 0 | 0 | 0.047552 | 0.00013 | 0.00025 | 0.00038 | 0.0005 | 0 | 0 | 0 |  | 0.056 | 0.0561 | 0.0788 | 0.0795
2014-09-12 | 3時 |  | 0 | 0 | 0 | 0 | [9 empty] | 0 | 0 | 0 | 0 | 0 | 0 | 0 | 0 | 0 | 0 | 0 | 0 | 0 | 0 | 0 | 0 | 0 | 0 | 0 | 0 | 0 | 0 | 0.047552 | 0.00013 | 0.00025 | 0.00038 | 0.0005 | 0 | 0 | 0 |  | 0.056 | 0.0561 | 0.0788 | 0.0795
2014-09-12 | 4時 |  | 0 | 0 | 0 | 0 | [9 empty] | 0 | 0 | 0 | 0 | 0 | 0 | 0 | 0 | 0 | 0 | 0 | 0 | 0 | 0 | 0 | 0 | 0 | 0 | 0 | 0 | 0 | 0 | 0.047552 | 0.00013 | 0.00025 | 0.00038 | 0.0005 | 0 | 0 | 0 |  | 0.0483 | 0.0483 | 0.0711 | 0.0717
2014-09-12 | 5時 |  | 0 | 0 | 0 | 0 | [9 empty] | 0 | 0 | 0 | 0 | 0 | 0 | 0 | 0 | 0 | 0 | 0 | 0 | 0 | 0 | 0 | 0 | 0 | 0 | 0 | 0 | 0 | 0 | 0.047552 | 0.00013 | 0.00025 | 0.00038 | 0.0005 | 0 | 0 | 0 |  | 0.056 | 0.0561 | 0.0788 | 0.0795
2014-09-12 | 6時 |  | 0 | 0 | 0 | 0 | [9 empty] | 0 | 0 | 0 | 0 | 0 | 0 | 0 | 0 | 0 | 0 | 0 | 0 | 0 | 0 | 0 | 0 | 0 | 0 | 0 | 0 | 0 | 0 | 0.047552 | 0.00338 | 0.00675 | 0.01013 | 0.01351 | 0 | 0.024649 | 0.011815 |  | 0.1925 | 0.2611 | 0.3525 | 0.3531
2014-09-12 | 7時 |  | 0 | 0 | 0 | 0 | [9 empty] | 0 | 0 | 0 | 0 | 0 | 0 | 0 | 0 | 0 | 0 | 0 | 0 | 0 | 0 | 0 | 0 | 0 | 0 | 0 | 0 | 0 | 0 | 0.047552 | 0.00054 | 0.00108 | 0.00163 | 0.00217 | 0.13859 | 0.053895 | 0.036861 |  | 0.1524 | 0.248 | 0.3662 | 0.3669
2014-09-12 | 8時 |  | 0 | 0 | 0 | 0 | [9 empty] | 0 | 0 | 0 | 0 | 0 | 0 | 0 | 0 | 0 | 0 | 0 | 0 | 0 | 0 | 0 | 0 | 0 | 0 | 0 | 0 | 0 | 0 | 0.047552 | 0.00054 | 0.00108 | 0.00163 | 0.00217 | 0.093503 | 0 | 0.035602 |  | 0.1091 | 0.1448 | 0.2032 | 0.2039
2014-09-12 | 9時 |  | 0 | 0 | 0 | 0 | [9 empty] | 0 | 0 | 0 | 0 | 0 | 0 | 0 | 0 | 0 | 0 | 0.031454 | 0 | 0 | 0 | 0 | 0 | 0 | 0 | 0 | 0 | 0 | 0 | 0.047552 | 0.00013 | 0.00025 | 0.00038 | 0.0005 | 0.17838 | 0.10971 | 0.042749 |  | 0.3011 | 0.3368 | 0.3953 | 0.396
2014-09-12 | 10時 |  | 0 | 0 | 0 | 0 | [9 empty] | 0 | 0 | 0 | 0 | 0 | 0 | 0 | 0 | 0 | 0 | 0.54432 | 0 | 0 | 0 | 0 | 0 | 0 | 0 | 0 | 0 | 0 | 0 | 0.047552 | 0.00033 | 0.00067 | 0.001 | 0.00133 | 0.093503 | 0 | 0.012523 |  | 0.0483 | 0.0483 | 0.0711 | 0.0717
2014-09-12 | 11時 |  | 0 | 0 | 0 | 0 | [9 empty] | 0 | 0 | 0 | 0 | 0 | 0 | 0 | 0 | 0 | 0 | 1.3192 | 0 | 0 | 0 | 0 | 0 | 0 | 0 | 0 | 0 | 0 | 0 | 0.047552 | 0.00013 | 0.00025 | 0.00038 | 0.0005 | 0 | 0 | 0.0052775 |  | 0.056 | 0.0561 | 0.0788 | 0.0795
2014-09-12 | 12時 |  | 0 | 0 | 0 | 0 | [9 empty] | 0 | 0 | 0 | 0 | 0 | 0 | 0 | 0 | 0 | 0 | 1.6064 | 0 | 0 | 0 | 0 | 0 | 0 | 0 | 0 | 0 | 0 | 0 | 0.047552 | 0.00338 | 0.00675 | 0.01013 | 0.01351 | 0.05371 | 0 | 0.0052775 |  | 0.1983 | 0.2727 | 0.3698 | 0.3705
2014-09-12 | 13時 |  | 0 | 0 | 0 | 0 | [9 empty] | 0 | 0 | 0 | 0 | 0 | 0 | 0 | 0 | 0 | 0 | 1.6295 | 0 | 0 | 0 | 0 | 0 | 0 | 0 | 0 | 0 | 0 | 0 | 0.047552 | 0.00033 | 0.00067 | 0.001 | 0.00133 | 0.11604 | 0 | 0 |  | 0.0483 | 0.0483 | 0.0711 | 0.0717
2014-09-12 | 14時 |  | 0 | 0 | 0 | 0 | [9 empty] | 0 | 0 | 0 | 0 | 0 | 0 | 0 | 0 | 0 | 0 | 1.6605 | 0 | 0 | 0 | 0 | 0 | 0 | 0 | 0 | 0 | 0 | 0 | 0.047552 | 0.00013 | 0.00025 | 0.00038 | 0.0005 | 0.031168 | 0 | 0.017801 |  | 0.056 | 0.0561 | 0.0788 | 0.0795
2014-09-12 | 15時 |  | 0 | 0 | 0 | 0 | [9 empty] | 0 | 0 | 0 | 0 | 0 | 0 | 0 | 0 | 0 | 0 | 1.6466 | 0 | 0 | 0 | 0 | 0 | 0 | 0 | 0 | 0 | 0 | 0 | 0.047552 | 0.00013 | 0.00025 | 0.00038 | 0.0005 | 0 | 0 | 0 |  | 0.056 | 0.0561 | 0.0788 | 0.0795
2014-09-12 | 16時 |  | 0 | 0 | 0 | 0 | [9 empty] | 0 | 0 | 0 | 0 | 0 | 0 | 0 | 0 | 0 | 0 | 1.0902 | 0 | 0 | 0 | 0 | 0 | 0 | 0 | 0 | 0 | 0 | 0 | 0.047552 | 0.00033 | 0.00067 | 0.001 | 0.00133 | 0.062335 | 0 | 0.0052775 |  | 0.0483 | 0.0483 | 0.0711 | 0.0717
2014-09-12 | 17時 |  | 0 | 0 | 0 | 0 | [9 empty] | 0 | 0 | 0 | 0 | 0 | 0 | 0 | 0 | 0 | 0 | 0.52215 | 0 | 0 | 0 | 0 | 0 | 0 | 0 | 0 | 0 | 0 | 0 | 0.047552 | 0.00033 | 0.00067 | 0.001 | 0.00133 | 0.10536 | 0 | 0.0082775 |  | 0.1304 | 0.2048 | 0.3019 | 0.3026
2014-09-12 | 18時 |  | 0 | 0 | 0 | 0 | [9 empty] | 0 | 0 | 0 | 0 | 0 | 0 | 0 | 0 | 0 | 0 | 0.098561 | 0 | 0 | 0 | 0 | 0 | 0 | 0 | 0 | 0 | 0 | 0 | 0.047552 | 0.00642 | 0.01284 | 0.01926 | 0.02568 | 0.12467 | 0 | 0.0082775 |  | 0.303 | 0.3387 | 0.3972 | 0.5469
2014-09-12 | 19時 |  | 0 | 0 | 0 | 0 | [9 empty] | 0 | 0 | 0 | 0 | 0 | 0 | 0 | 0 | 0 | 0 | 0.10112 | 0 | 0 | 0 | 0 | 0 | 0 | 0 | 0 | 0 | 0 | 0 | 0.047552 | 0.00642 | 0.01284 | 0.01926 | 0.02568 | 0.21072 | 0.10708 | 0.0082775 |  | 0.0991 | 0.1348 | 0.1932 | 0.1939
2014-09-12 | 20時 |  | 0 | 0 | 0 | 0 | [9 empty] | 0 | 0 | 0 | 0 | 0 | 0 | 0 | 0 | 0 | 0 | 0.065072 | 0 | 0 | 0 | 0 | 0 | 0 | 0 | 0 | 0 | 0 | 0 | 0.047552 | 0.00033 | 0.00067 | 0.001 | 0.00133 | 0.14927 | 0.027125 | 0 |  | 0.0917 | 0.1275 | 0.2102 | 0.2109
2014-09-12 | 21時 |  | 0 | 0 | 0 | 0 | [9 empty] | 0 | 0 | 0 | 0 | 0 | 0 | 0 | 0 | 0 | 0 | 0.01533 | 0 | 0 | 0 | 0 | 0 | 0 | 0 | 0 | 0 | 0 | 0 | 0.047552 | 0.00033 | 0.00067 | 0.001 | 0.00133 | 0.14618 | 0.10814 | 0.031304 |  | 0.1216 | 0.1873 | 0.2837 | 0.2844
2014-09-12 | 22時 |  | 0 | 0 | 0 | 0 | [9 empty] | 0 | 0 | 0 | 0 | 0 | 0 | 0 | 0 | 0 | 0 | 0 | 0 | 0 | 0 | 0 | 0 | 0 | 0 | 0 | 0 | 0 | 0 | 0.047552 | 0.00628 | 0.01256 | 0.01884 | 0.02512 | 0.12467 | 0.16133 | 0.043827 |  | 0.1738 | 0.1917 | 0.262 | 0.2626
2014-09-12 | 23時 |  | 0 | 0 | 0 | 0 | [9 empty] | 0 | 0 | 0 | 0 | 0 | 0 | 0 | 0 | 0 | 0 | 0 | 0 | 0 | 0 | 0 | 0 | 0 | 0 | 0 | 0 | 0 | 0 | 0.047552 | 0.0067 | 0.01339 | 0.02009 | 0.02679 | 0.12467 | 0.18881 | 0.031848 |  | 0.1877 | 0.2176 | 0.2756 | 0.2763
2014-09-13 | 0時 |  | 0 | 0 | 0 | 0 | [9 empty] | 0 | 0 | 0 | 0 | 0 | 0 | 0 | 0 | 0 | 0 | 0 | 0 | 0 | 0 | 0 | 0 | 0 | 0 | 0 | 0 | 0 | 0 | 0.047552 | 0.00013 | 0.00025 | 0.00038 | 0.0005 | 0 | 0.078899 | 0.011656 |  | 0.1578 | 0.1578 | 0.1806 | 0.1812
2014-09-13 | 1時 |  | 0 | 0 | 0 | 0 | [9 empty] | 0 | 0 | 0 | 0 | 0 | 0 | 0 | 0 | 0 | 0 | 0 | 0 | 0 | 0 | 0 | 0 | 0 | 0 | 0 | 0 | 0 | 0 | 0.047552 | 0.00013 | 0.00025 | 0.00038 | 0.0005 | 0 | 0 | 0 |  | 0.0483 | 0.0483 | 0.0711 | 0.0717
2014-09-13 | 2時 |  | 0 | 0 | 0 | 0 | [9 empty] | 0 | 0 | 0 | 0 | 0 | 0 | 0 | 0 | 0 | 0 | 0 | 0 | 0 | 0 | 0 | 0 | 0 | 0 | 0 | 0 | 0 | 0 | 0.047552 | 0.00013 | 0.00025 | 0.00038 | 0.0005 | 0 | 0 | 0 |  | 0.056 | 0.0561 | 0.0788 | 0.0795
2014-09-13 | 3時 |  | 0 | 0 | 0 | 0 | [9 empty] | 0 | 0 | 0 | 0 | 0 | 0 | 0 | 0 | 0 | 0 | 0 | 0 | 0 | 0 | 0 | 0 | 0 | 0 | 0 | 0 | 0 | 0 | 0.047552 | 0.00013 | 0.00025 | 0.00038 | 0.0005 | 0 | 0 | 0 |  | 0.056 | 0.0561 | 0.0788 | 0.0795
2014-09-13 | 4時 |  | 0 | 0 | 0 | 0 | [9 empty] | 0 | 0 | 0 | 0 | 0 | 0 | 0 | 0 | 0 | 0 | 0 | 0 | 0 | 0 | 0 | 0 | 0 | 0 | 0 | 0 | 0 | 0 | 0.047552 | 0.00013 | 0.00025 | 0.00038 | 0.0005 | 0 | 0 | 0 |  | 0.0483 | 0.0483 | 0.0711 | 0.0717
2014-09-13 | 5時 |  | 0 | 0 | 0 | 0 | [9 empty] | 0 | 0 | 0 | 0 | 0 | 0 | 0 | 0 | 0 | 0 | 0 | 0 | 0 | 0 | 0 | 0 | 0 | 0 | 0 | 0 | 0 | 0 | 0.047552 | 0.00013 | 0.00025 | 0.00038 | 0.0005 | 0 | 0 | 0 |  | 0.056 | 0.0561 | 0.0788 | 0.0795
2014-09-13 | 6時 |  | 0 | 0 | 0 | 0 | [9 empty] | 0 | 0 | 0 | 0 | 0 | 0 | 0 | 0 | 0 | 0 | 0 | 0 | 0 | 0 | 0 | 0 | 0 | 0 | 0 | 0 | 0 | 0 | 0.047552 | 0.00338 | 0.00675 | 0.01013 | 0.01351 | 0 | 0.024649 | 0.011815 |  | 0.1925 | 0.2611 | 0.3525 | 0.3531
2014-09-13 | 7時 |  | 0 | 0 | 0 | 0 | [9 empty] | 0 | 0 | 0 | 0 | 0 | 0 | 0 | 0 | 0 | 0 | 0 | 0 | 0 | 0 | 0 | 0 | 0 | 0 | 0 | 0 | 0 | 0 | 0.047552 | 0.00054 | 0.00108 | 0.00163 | 0.00217 | 0.13859 | 0.053895 | 0.036861 |  | 0.1524 | 0.248 | 0.3662 | 0.3669
2014-09-13 | 8時 |  | 0 | 0 | 0 | 0 | [9 empty] | 0 | 0 | 0 | 0 | 0 | 0 | 0 | 0 | 0 | 0 | 0 | 0 | 0 | 0 | 0 | 0 | 0 | 0 | 0 | 0 | 0 | 0 | 0.047552 | 0.00054 | 0.00108 | 0.00163 | 0.00217 | 0.093503 | 0 | 0.035602 |  | 0.1091 | 0.1448 | 0.2032 | 0.2039
2014-09-13 | 9時 |  | 0 | 0 | 0 | 0 | [9 empty] | 0 | 0 | 0 | 0 | 0 | 0 | 0 | 0 | 0 | 0 | 0 | 0 | 0 | 0 | 0 | 0 | 0 | 0 | 0 | 0 | 0 | 0 | 0.047552 | 0.00013 | 0.00025 | 0.00038 | 0.0005 | 0.17838 | 0.10971 | 0.042749 |  | 0.3011 | 0.3368 | 0.3953 | 0.396
2014-09-13 | 10時 |  | 0 | 0 | 0 | 0 | [9 empty] | 0 | 0 | 0 | 0 | 0 | 0 | 0 | 0 | 0 | 0 | 0.0023094 | 0 | 0 | 0 | 0 | 0 | 0 | 0 | 0 | 0 | 0 | 0 | 0.047552 | 0.00033 | 0.00067 | 0.001 | 0.00133 | 0.093503 | 0 | 0.012523 |  | 0.0483 | 0.0483 | 0.0711 | 0.0717
2014-09-13 | 11時 |  | 0 | 0 | 0 | 0 | [9 empty] | 0 | 0 | 0 | 0 | 0 | 0 | 0 | 0 | 0 | 0 | 0.25294 | 0 | 0 | 0 | 0 | 0 | 0 | 0 | 0 | 0 | 0 | 0 | 0.047552 | 0.00013 | 0.00025 | 0.00038 | 0.0005 | 0 | 0 | 0.0052775 |  | 0.056 | 0.0561 | 0.0788 | 0.0795
2014-09-13 | 12時 |  | 0 | 0 | 0 | 0 | [9 empty] | 0 | 0 | 0 | 0 | 0 | 0 | 0 | 0 | 0 | 0 | 0.35859 | 0 | 0 | 0 | 0 | 0 | 0 | 0 | 0 | 0 | 0 | 0 | 0.047552 | 0.00338 | 0.00675 | 0.01013 | 0.01351 | 0.05371 | 0 | 0.0052775 |  | 0.1983 | 0.2727 | 0.3698 | 0.3705
2014-09-13 | 13時 |  | 0 | 0 | 0 | 0 | [9 empty] | 0 | 0 | 0 | 0 | 0 | 0 | 0 | 0 | 0 | 0 | 0.13584 | 0 | 0 | 0 | 0 | 0 | 0 | 0 | 0 | 0 | 0 | 0 | 0.047552 | 0.00033 | 0.00067 | 0.001 | 0.00133 | 0.11604 | 0 | 0 |  | 0.0483 | 0.0483 | 0.0711 | 0.0717
2014-09-13 | 14時 |  | 0 | 0 | 0 | 0 | [9 empty] | 0 | 0 | 0 | 0 | 0 | 0 | 0 | 0 | 0 | 0 | 0.10551 | 0 | 0 | 0 | 0 | 0 | 0 | 0 | 0 | 0 | 0 | 0 | 0.047552 | 0.00013 | 0.00025 | 0.00038 | 0.0005 | 0.031168 | 0 | 0.017801 |  | 0.056 | 0.0561 | 0.0788 | 0.0795
2014-09-13 | 15時 |  | 0 | 0 | 0 | 0 | [9 empty] | 0 | 0 | 0 | 0 | 0 | 0 | 0 | 0 | 0 | 0 | 0.11864 | 0 | 0 | 0 | 0 | 0 | 0 | 0 | 0 | 0 | 0 | 0 | 0.047552 | 0.00013 | 0.00025 | 0.00038 | 0.0005 | 0 | 0 | 0 |  | 0.056 | 0.0561 | 0.0788 | 0.0795
2014-09-13 | 16時 |  | 0 | 0 | 0 | 0 | [9 empty] | 0 | 0 | 0 | 0 | 0 | 0 | 0 | 0 | 0 | 0 | 0.086121 | 0 | 0 | 0 | 0 | 0 | 0 | 0 | 0 | 0 | 0 | 0 | 0.047552 | 0.00033 | 0.00067 | 0.001 | 0.00133 | 0.062335 | 0 | 0.0052775 |  | 0.0483 | 0.0483 | 0.0711 | 0.0717
2014-09-13 | 17時 |  | 0 | 0 | 0 | 0 | [9 empty] | 0 | 0 | 0 | 0 | 0 | 0 | 0 | 0 | 0 | 0 | 0.0083437 | 0 | 0 | 0 | 0 | 0 | 0 | 0 | 0 | 0 | 0 | 0 | 0.047552 | 0.00033 | 0.00067 | 0.001 | 0.00133 | 0.10536 | 0 | 0.0082775 |  | 0.1304 | 0.2048 | 0.3019 | 0.3026
2014-09-13 | 18時 |  | 0 | 0 | 0 | 0 | [9 empty] | 0 | 0 | 0 | 0 | 0 | 0 | 0 | 0 | 0 | 0 | 0.0022856 | 0 | 0 | 0 | 0 | 0 | 0 | 0 | 0 | 0 | 0 | 0 | 0.047552 | 0.00642 | 0.01284 | 0.01926 | 0.02568 | 0.12467 | 0 | 0.0082775 |  | 0.303 | 0.3387 | 0.3972 | 0.5469
2014-09-13 | 19時 |  | 0 | 0 | 0 | 0 | [9 empty] | 0 | 0 | 0 | 0 | 0 | 0 | 0 | 0 | 0 | 0 | 0 | 0 | 0 | 0 | 0 | 0 | 0 | 0 | 0 | 0 | 0 | 0 | 0.047552 | 0.00642 | 0.01284 | 0.01926 | 0.02568 | 0.21072 | 0.10708 | 0.0082775 |  | 0.0991 | 0.1348 | 0.1932 | 0.1939
2014-09-13 | 20時 |  | 0 | 0 | 0 | 0 | [9 empty] | 0 | 0 | 0 | 0 | 0 | 0 | 0 | 0 | 0 | 0 | 0.025556 | 0 | 0 | 0 | 0 | 0 | 0 | 0 | 0 | 0 | 0 | 0 | 0.047552 | 0.00033 | 0.00067 | 0.001 | 0.00133 | 0.14927 | 0.027125 | 0 |  | 0.0917 | 0.1275 | 0.2102 | 0.2109
2014-09-13 | 21時 |  | 0 | 0 | 0 | 0 | [9 empty] | 0 | 0 | 0 | 0 | 0 | 0 | 0 | 0 | 0 | 0 | 0.00094896 | 0 | 0 | 0 | 0 | 0 | 0 | 0 | 0 | 0 | 0 | 0 | 0.047552 | 0.00033 | 0.00067 | 0.001 | 0.00133 | 0.14618 | 0.10814 | 0.031304 |  | 0.1216 | 0.1873 | 0.2837 | 0.2844
2014-09-13 | 22時 |  | 0 | 0 | 0 | 0 | [9 empty] | 0 | 0 | 0 | 0 | 0 | 0 | 0 | 0 | 0 | 0 | 0 | 0 | 0 | 0 | 0 | 0 | 0 | 0 | 0 | 0 | 0 | 0 | 0.047552 | 0.00628 | 0.01256 | 0.01884 | 0.02512 | 0.12467 | 0.16133 | 0.043827 |  | 0.1738 | 0.1917 | 0.262 | 0.2626
2014-09-13 | 23時 |  | 0 | 0 | 0 | 0 | [9 empty] | 0 | 0 | 0 | 0 | 0 | 0 | 0 | 0 | 0 | 0 | 0 | 0 | 0 | 0 | 0 | 0 | 0 | 0 | 0 | 0 | 0 | 0 | 0.047552 | 0.0067 | 0.01339 | 0.02009 | 0.02679 | 0.12467 | 0.18881 | 0.031848 |  | 0.1877 | 0.2176 | 0.2756 | 0.2763
2014-09-14 | 0時 |  | 0 | 0 | 0 | 0 | [9 empty] | 0 | 0 | 0 | 0 | 0 | 0 | 0 | 0 | 0 | 0 | 0 | 0 | 0 | 0 | 0 | 0 | 0 | 0 | 0 | 0 | 0 | 0 | 0.047552 | 0.00013 | 0.00025 | 0.00038 | 0.0005 | 0 | 0.078899 | 0.011656 |  | 0.1578 | 0.1578 | 0.1806 | 0.1812
2014-09-14 | 1時 |  | 0 | 0 | 0 | 0 | [9 empty] | 0 | 0 | 0 | 0 | 0 | 0 | 0 | 0 | 0 | 0 | 0 | 0 | 0 | 0 | 0 | 0 | 0 | 0 | 0 | 0 | 0 | 0 | 0.047552 | 0.00013 | 0.00025 | 0.00038 | 0.0005 | 0 | 0 | 0 |  | 0.0483 | 0.0483 | 0.0711 | 0.0717
2014-09-14 | 2時 |  | 0 | 0 | 0 | 0 | [9 empty] | 0 | 0 | 0 | 0 | 0 | 0 | 0 | 0 | 0 | 0 | 0 | 0 | 0 | 0 | 0 | 0 | 0 | 0 | 0 | 0 | 0 | 0 | 0.047552 | 0.00013 | 0.00025 | 0.00038 | 0.0005 | 0 | 0 | 0 |  | 0.056 | 0.0561 | 0.0788 | 0.0795
2014-09-14 | 3時 |  | 0 | 0 | 0 | 0 | [9 empty] | 0 | 0 | 0 | 0 | 0 | 0 | 0 | 0 | 0 | 0 | 0 | 0 | 0 | 0 | 0 | 0 | 0 | 0 | 0 | 0 | 0 | 0 | 0.047552 | 0.00013 | 0.00025 | 0.00038 | 0.0005 | 0 | 0 | 0 |  | 0.056 | 0.0561 | 0.0788 | 0.0795
2014-09-14 | 4時 |  | 0 | 0 | 0 | 0 | [9 empty] | 0 | 0 | 0 | 0 | 0 | 0 | 0 | 0 | 0 | 0 | 0 | 0 | 0 | 0 | 0 | 0 | 0 | 0 | 0 | 0 | 0 | 0 | 0.047552 | 0.00013 | 0.00025 | 0.00038 | 0.0005 | 0 | 0 | 0 |  | 0.0483 | 0.0483 | 0.0711 | 0.0717
2014-09-14 | 5時 |  | 0 | 0 | 0 | 0 | [9 empty] | 0 | 0 | 0 | 0 | 0 | 0 | 0 | 0 | 0 | 0 | 0 | 0 | 0 | 0 | 0 | 0 | 0 | 0 | 0 | 0 | 0 | 0 | 0.047552 | 0.00013 | 0.00025 | 0.00038 | 0.0005 | 0 | 0 | 0 |  | 0.056 | 0.0561 | 0.0788 | 0.0795
2014-09-14 | 6時 |  | 0 | 0 | 0 | 0 | [9 empty] | 0 | 0 | 0 | 0 | 0 | 0 | 0 | 0 | 0 | 0 | 0 | 0 | 0 | 0 | 0 | 0 | 0 | 0 | 0 | 0 | 0 | 0 | 0.047552 | 0.00338 | 0.00675 | 0.01013 | 0.01351 | 0 | 0.024649 | 0.011815 |  | 0.1925 | 0.2611 | 0.3525 | 0.3531
2014-09-14 | 7時 |  | 0 | 0 | 0 | 0 | [9 empty] | 0 | 0 | 0 | 0 | 0 | 0 | 0 | 0 | 0 | 0 | 0 | 0 | 0 | 0 | 0 | 0 | 0 | 0 | 0 | 0 | 0 | 0 | 0.047552 | 0.00054 | 0.00108 | 0.00163 | 0.00217 | 0.13859 | 0.053895 | 0.036861 |  | 0.1524 | 0.248 | 0.3662 | 0.3669
2014-09-14 | 8時 |  | 0 | 0 | 0 | 0 | [9 empty] | 0 | 0 | 0 | 0 | 0 | 0 | 0 | 0 | 0 | 0 | 0 | 0 | 0 | 0 | 0 | 0 | 0 | 0 | 0 | 0 | 0 | 0 | 0.047552 | 0.00054 | 0.00108 | 0.00163 | 0.00217 | 0.093503 | 0 | 0.035602 |  | 0.1091 | 0.1448 | 0.2032 | 0.2039
2014-09-14 | 9時 |  | 0 | 0 | 0 | 0 | [9 empty] | 0 | 0 | 0 | 0 | 0 | 0 | 0 | 0 | 0 | 0 | 0 | 0 | 0 | 0 | 0 | 0 | 0 | 0 | 0 | 0 | 0 | 0 | 0.047552 | 0.00013 | 0.00025 | 0.00038 | 0.0005 | 0.17838 | 0.10971 | 0.042749 |  | 0.3011 | 0.3368 | 0.3953 | 0.396
2014-09-14 | 10時 |  | 0 | 0 | 0 | 0 | [9 empty] | 0 | 0 | 0 | 0 | 0 | 0 | 0 | 0 | 0 | 0 | 0 | 0 | 0 | 0 | 0 | 0 | 0 | 0 | 0 | 0 | 0 | 0 | 0.047552 | 0.00033 | 0.00067 | 0.001 | 0.00133 | 0.093503 | 0 | 0.012523 |  | 0.0483 | 0.0483 | 0.0711 | 0.0717
2014-09-14 | 11時 |  | 0 | 0 | 0 | 0 | [9 empty] | 0 | 0 | 0 | 0 | 0 | 0 | 0 | 0 | 0 | 0 | 0.1618 | 0 | 0 | 0 | 0 | 0 | 0 | 0 | 0 | 0 | 0 | 0 | 0.047552 | 0.00013 | 0.00025 | 0.00038 | 0.0005 | 0 | 0 | 0.0052775 |  | 0.056 | 0.0561 | 0.0788 | 0.0795
2014-09-14 | 12時 |  | 0 | 0 | 0 | 0 | [9 empty] | 0 | 0 | 0 | 0 | 0 | 0 | 0 | 0 | 0 | 0 | 0.72502 | 0 | 0 | 0 | 0 | 0 | 0 | 0 | 0 | 0 | 0 | 0 | 0.047552 | 0.00338 | 0.00675 | 0.01013 | 0.01351 | 0.05371 | 0 | 0.0052775 |  | 0.1983 | 0.2727 | 0.3698 | 0.3705
2014-09-14 | 13時 |  | 0 | 0 | 0 | 0 | [9 empty] | 0 | 0 | 0 | 0 | 0 | 0 | 0 | 0 | 0 | 0 | 1.1932 | 0 | 0 | 0 | 0 | 0 | 0 | 0 | 0 | 0 | 0 | 0 | 0.047552 | 0.00033 | 0.00067 | 0.001 | 0.00133 | 0.11604 | 0 | 0 |  | 0.0483 | 0.0483 | 0.0711 | 0.0717
2014-09-14 | 14時 |  | 0 | 0 | 0 | 0 | [9 empty] | 0 | 0 | 0 | 0 | 0 | 0 | 0 | 0 | 0 | 0 | 1.4839 | 0 | 0 | 0 | 0 | 0 | 0 | 0 | 0 | 0 | 0 | 0 | 0.047552 | 0.00013 | 0.00025 | 0.00038 | 0.0005 | 0.031168 | 0 | 0.017801 |  | 0.056 | 0.0561 | 0.0788 | 0.0795
2014-09-14 | 15時 |  | 0 | 0 | 0 | 0 | [9 empty] | 0 | 0 | 0 | 0 | 0 | 0 | 0 | 0 | 0 | 0 | 1.1361 | 0 | 0 | 0 | 0 | 0 | 0 | 0 | 0 | 0 | 0 | 0 | 0.047552 | 0.00013 | 0.00025 | 0.00038 | 0.0005 | 0 | 0 | 0 |  | 0.056 | 0.0561 | 0.0788 | 0.0795
2014-09-14 | 16時 |  | 0 | 0 | 0 | 0 | [9 empty] | 0 | 0 | 0 | 0 | 0 | 0 | 0 | 0 | 0 | 0 | 0.63843 | 0 | 0 | 0 | 0 | 0 | 0 | 0 | 0 | 0 | 0 | 0 | 0.047552 | 0.00033 | 0.00067 | 0.001 | 0.00133 | 0.062335 | 0 | 0.0052775 |  | 0.0483 | 0.0483 | 0.0711 | 0.0717
2014-09-14 | 17時 |  | 0 | 0 | 0 | 0 | [9 empty] | 0 | 0 | 0 | 0 | 0 | 0 | 0 | 0 | 0 | 0 | 0.298 | 0 | 0 | 0 | 0 | 0 | 0 | 0 | 0 | 0 | 0 | 0 | 0.047552 | 0.00033 | 0.00067 | 0.001 | 0.00133 | 0.10536 | 0 | 0.0082775 |  | 0.1304 | 0.2048 | 0.3019 | 0.3026
2014-09-14 | 18時 |  | 0 | 0 | 0 | 0 | [9 empty] | 0 | 0 | 0 | 0 | 0 | 0 | 0 | 0 | 0 | 0 | 0.12716 | 0 | 0 | 0 | 0 | 0 | 0 | 0 | 0 | 0 | 0 | 0 | 0.047552 | 0.00642 | 0.01284 | 0.01926 | 0.02568 | 0.12467 | 0 | 0.0082775 |  | 0.303 | 0.3387 | 0.3972 | 0.5469
2014-09-14 | 19時 |  | 0 | 0 | 0 | 0 | [9 empty] | 0 | 0 | 0 | 0 | 0 | 0 | 0 | 0 | 0 | 0 | 0.131 | 0 | 0 | 0 | 0 | 0 | 0 | 0 | 0 | 0 | 0 | 0 | 0.047552 | 0.00642 | 0.01284 | 0.01926 | 0.02568 | 0.21072 | 0.10708 | 0.0082775 |  | 0.0991 | 0.1348 | 0.1932 | 0.1939
2014-09-14 | 20時 |  | 0 | 0 | 0 | 0 | [9 empty] | 0 | 0 | 0 | 0 | 0 | 0 | 0 | 0 | 0 | 0 | 0.087616 | 0 | 0 | 0 | 0 | 0 | 0 | 0 | 0 | 0 | 0 | 0 | 0.047552 | 0.00033 | 0.00067 | 0.001 | 0.00133 | 0.14927 | 0.027125 | 0 |  | 0.0917 | 0.1275 | 0.2102 | 0.2109
2014-09-14 | 21時 |  | 0 | 0 | 0 | 0 | [9 empty] | 0 | 0 | 0 | 0 | 0 | 0 | 0 | 0 | 0 | 0 | 0.020886 | 0 | 0 | 0 | 0 | 0 | 0 | 0 | 0 | 0 | 0 | 0 | 0.047552 | 0.00033 | 0.00067 | 0.001 | 0.00133 | 0.14618 | 0.10814 | 0.031304 |  | 0.1216 | 0.1873 | 0.2837 | 0.2844
2014-09-14 | 22時 |  | 0 | 0 | 0 | 0 | [9 empty] | 0 | 0 | 0 | 0 | 0 | 0 | 0 | 0 | 0 | 0 | 0.0039349 | 0 | 0 | 0 | 0 | 0 | 0 | 0 | 0 | 0 | 0 | 0 | 0.047552 | 0.00628 | 0.01256 | 0.01884 | 0.02512 | 0.12467 | 0.16133 | 0.043827 |  | 0.1738 | 0.1917 | 0.262 | 0.2626
2014-09-14 | 23時 |  | 0 | 0 | 0 | 0 | [9 empty] | 0 | 0 | 0 | 0 | 0 | 0 | 0 | 0 | 0 | 0 | 0 | 0 | 0 | 0 | 0 | 0 | 0 | 0 | 0 | 0 | 0 | 0 | 0.047552 | 0.0067 | 0.01339 | 0.02009 | 0.02679 | 0.12467 | 0.18881 | 0.031848 |  | 0.1877 | 0.2176 | 0.2756 | 0.2763
2014-09-15 | 0時 |  | 0 | 0 | 0 | 0 | [9 empty] | 0 | 0 | 0 | 0 | 0 | 0 | 0 | 0 | 0 | 0 | 0 | 0 | 0 | 0 | 0 | 0 | 0 | 0 | 0 | 0 | 0 | 0 | 0.047552 | 0.00013 | 0.00025 | 0.00038 | 0.0005 | 0 | 0 | 0 |  | 0.1578 | 0.1578 | 0.1806 | 0.1812
2014-09-15 | 1時 |  | 0 | 0 | 0 | 0 | [9 empty] | 0 | 0 | 0 | 0 | 0 | 0 | 0 | 0 | 0 | 0 | 0 | 0 | 0 | 0 | 0 | 0 | 0 | 0 | 0 | 0 | 0 | 0 | 0.047552 | 0.00013 | 0.00025 | 0.00038 | 0.0005 | 0 | 0 | 0 |  | 0.0483 | 0.0483 | 0.0711 | 0.0717
2014-09-15 | 2時 |  | 0 | 0 | 0 | 0 | [9 empty] | 0 | 0 | 0 | 0 | 0 | 0 | 0 | 0 | 0 | 0 | 0 | 0 | 0 | 0 | 0 | 0 | 0 | 0 | 0 | 0 | 0 | 0 | 0.047552 | 0.00013 | 0.00025 | 0.00038 | 0.0005 | 0 | 0 | 0 |  | 0.056 | 0.0561 | 0.0788 | 0.0795
2014-09-15 | 3時 |  | 0 | 0 | 0 | 0 | [9 empty] | 0 | 0 | 0 | 0 | 0 | 0 | 0 | 0 | 0 | 0 | 0 | 0 | 0 | 0 | 0 | 0 | 0 | 0 | 0 | 0 | 0 | 0 | 0.047552 | 0.00013 | 0.00025 | 0.00038 | 0.0005 | 0 | 0 | 0 |  | 0.056 | 0.0561 | 0.0788 | 0.0795
2014-09-15 | 4時 |  | 0 | 0 | 0 | 0 | [9 empty] | 0 | 0 | 0 | 0 | 0 | 0 | 0 | 0 | 0 | 0 | 0 | 0 | 0 | 0 | 0 | 0 | 0 | 0 | 0 | 0 | 0 | 0 | 0.047552 | 0.00013 | 0.00025 | 0.00038 | 0.0005 | 0 | 0 | 0 |  | 0.0483 | 0.0483 | 0.0711 | 0.0717
2014-09-15 | 5時 |  | 0 | 0 | 0 | 0 | [9 empty] | 0 | 0 | 0 | 0 | 0 | 0 | 0 | 0 | 0 | 0 | 0 | 0 | 0 | 0 | 0 | 0 | 0 | 0 | 0 | 0 | 0 | 0 | 0.047552 | 0.00013 | 0.00025 | 0.00038 | 0.0005 | 0 | 0 | 0 |  | 0.056 | 0.0561 | 0.0788 | 0.0795
2014-09-15 | 6時 |  | 0 | 0 | 0 | 0 | [9 empty] | 0 | 0 | 0 | 0 | 0 | 0 | 0 | 0 | 0 | 0 | 0 | 0 | 0 | 0 | 0 | 0 | 0 | 0 | 0 | 0 | 0 | 0 | 0.047552 | 0.00033 | 0.00067 | 0.001 | 0.00133 | 0 | 0.024649 | 0.011815 |  | 0.0859 | 0.1159 | 0.1685 | 0.1692
2014-09-15 | 7時 |  | 0 | 0 | 0 | 0 | [9 empty] | 0 | 0 | 0 | 0 | 0 | 0 | 0 | 0 | 0 | 0 | 0 | 0 | 0 | 0 | 0 | 0 | 0 | 0 | 0 | 0 | 0 | 0 | 0.047552 | 0.00033 | 0.00067 | 0.001 | 0.00133 | 0.093503 | 0 | 0.015347 |  | 0.2346 | 0.2703 | 0.3287 | 0.3294
2014-09-15 | 8時 |  | 0 | 0 | 0 | 0 | [9 empty] | 0 | 0 | 0 | 0 | 0 | 0 | 0 | 0 | 0 | 0 | 0 | 0 | 0 | 0 | 0 | 0 | 0 | 0 | 0 | 0 | 0 | 0 | 0.047552 | 0.00705 | 0.01409 | 0.02114 | 0.02818 | 0.13653 | 0.078545 | 0.060527 |  | 0.2282 | 0.3325 | 0.4595 | 0.4602
2014-09-15 | 9時 |  | 0 | 0 | 0 | 0 | [9 empty] | 0 | 0 | 0 | 0 | 0 | 0 | 0 | 0 | 0 | 0 | 0 | 0 | 0 | 0 | 0 | 0 | 0 | 0 | 0 | 0 | 0 | 0 | 0.047552 | 0.00013 | 0.00025 | 0.00038 | 0.0005 | 0.084877 | 0.053895 | 0.0052775 |  | 0.056 | 0.0561 | 0.0788 | 0.0795
2014-09-15 | 10時 |  | 0 | 0 | 0 | 0 | [9 empty] | 0 | 0 | 0 | 0 | 0 | 0 | 0 | 0 | 0 | 0 | 0.43161 | 0 | 0 | 0 | 0 | 0 | 0 | 0 | 0 | 0 | 0 | 0 | 0.047552 | 0.00013 | 0.00025 | 0.00038 | 0.0005 | 0 | 0 | 0 |  | 0.0483 | 0.0483 | 0.0711 | 0.0717
2014-09-15 | 11時 |  | 0 | 0 | 0 | 0 | [9 empty] | 0 | 0 | 0 | 0 | 0 | 0 | 0 | 0 | 0 | 0 | 0.44601 | 0 | 0 | 0 | 0 | 0 | 0 | 0 | 0 | 0 | 0 | 0 | 0.047552 | 0.00013 | 0.00025 | 0.00038 | 0.0005 | 0 | 0 | 0 |  | 0.056 | 0.0561 | 0.0788 | 0.0795
2014-09-15 | 12時 |  | 0 | 0 | 0 | 0 | [9 empty] | 0 | 0 | 0 | 0 | 0 | 0 | 0 | 0 | 0 | 0 | 0.27235 | 0 | 0 | 0 | 0 | 0 | 0 | 0 | 0 | 0 | 0 | 0 | 0.047552 | 0.00013 | 0.00025 | 0.00038 | 0.0005 | 0 | 0 | 0 |  | 0.056 | 0.0561 | 0.0788 | 0.0795
2014-09-15 | 13時 |  | 0 | 0 | 0 | 0 | [9 empty] | 0 | 0 | 0 | 0 | 0 | 0 | 0 | 0 | 0 | 0 | 0.19335 | 0 | 0 | 0 | 0 | 0 | 0 | 0 | 0 | 0 | 0 | 0 | 0.047552 | 0.00013 | 0.00025 | 0.00038 | 0.0005 | 0 | 0 | 0 |  | 0.0483 | 0.0483 | 0.0711 | 0.0717
2014-09-15 | 14時 |  | 0 | 0 | 0 | 0 | [9 empty] | 0 | 0 | 0 | 0 | 0 | 0 | 0 | 0 | 0 | 0 | 0.31573 | 0 | 0 | 0 | 0 | 0 | 0 | 0 | 0 | 0 | 0 | 0 | 0.047552 | 0.00013 | 0.00025 | 0.00038 | 0.0005 | 0 | 0 | 0 |  | 0.056 | 0.0561 | 0.0788 | 0.0795
2014-09-15 | 15時 |  | 0 | 0 | 0 | 0 | [9 empty] | 0 | 0 | 0 | 0 | 0 | 0 | 0 | 0 | 0 | 0 | 0.33187 | 0 | 0 | 0 | 0 | 0 | 0 | 0 | 0 | 0 | 0 | 0 | 0.047552 | 0.00013 | 0.00025 | 0.00038 | 0.0005 | 0 | 0 | 0 |  | 0.056 | 0.0561 | 0.0788 | 0.0795
2014-09-15 | 16時 |  | 0 | 0 | 0 | 0 | [9 empty] | 0 | 0 | 0 | 0 | 0 | 0 | 0 | 0 | 0 | 0 | 0.23944 | 0 | 0 | 0 | 0 | 0 | 0 | 0 | 0 | 0 | 0 | 0 | 0.047552 | 0.00013 | 0.00025 | 0.00038 | 0.0005 | 0 | 0 | 0 |  | 0.0483 | 0.0483 | 0.0711 | 0.0717
2014-09-15 | 17時 |  | 0 | 0 | 0 | 0 | [9 empty] | 0 | 0 | 0 | 0 | 0 | 0 | 0 | 0 | 0 | 0 | 0.10283 | 0 | 0 | 0 | 0 | 0 | 0 | 0 | 0 | 0 | 0 | 0 | 0.047552 | 0.00013 | 0.00025 | 0.00038 | 0.0005 | 0 | 0 | 0 |  | 0.056 | 0.0561 | 0.0788 | 0.0795
2014-09-15 | 18時 |  | 0 | 0 | 0 | 0 | [9 empty] | 0 | 0 | 0 | 0 | 0 | 0 | 0 | 0 | 0 | 0 | 0.11266 | 0 | 0 | 0 | 0 | 0 | 0 | 0 | 0 | 0 | 0 | 0 | 0.047552 | 0.00013 | 0.00025 | 0.00038 | 0.0005 | 0 | 0 | 0 |  | 0.056 | 0.0561 | 0.0788 | 0.0795
2014-09-15 | 19時 |  | 0 | 0 | 0 | 0 | [9 empty] | 0 | 0 | 0 | 0 | 0 | 0 | 0 | 0 | 0 | 0 | 0.021124 | 0 | 0 | 0 | 0 | 0 | 0 | 0 | 0 | 0 | 0 | 0 | 0.047552 | 0.00013 | 0.00025 | 0.00038 | 0.0005 | 0 | 0 | 0 |  | 0.0483 | 0.0483 | 0.0711 | 0.0717
2014-09-15 | 20時 |  | 0 | 0 | 0 | 0 | [9 empty] | 0 | 0 | 0 | 0 | 0 | 0 | 0 | 0 | 0 | 0 | 0.017594 | 0 | 0 | 0 | 0 | 0 | 0 | 0 | 0 | 0 | 0 | 0 | 0.047552 | 0.00054 | 0.00108 | 0.00163 | 0.00217 | 0.062335 | 0 | 0.0082775 |  | 0.1304 | 0.2048 | 0.3129 | 0.4626
2014-09-15 | 21時 |  | 0 | 0 | 0 | 0 | [9 empty] | 0 | 0 | 0 | 0 | 0 | 0 | 0 | 0 | 0 | 0 | 0.0063868 | 0 | 0 | 0 | 0 | 0 | 0 | 0 | 0 | 0 | 0 | 0 | 0.047552 | 0.00033 | 0.00067 | 0.001 | 0.00133 | 0.12467 | 0.026771 | 0.031304 |  | 0.1755 | 0.2411 | 0.3322 | 0.4447
2014-09-15 | 22時 |  | 0 | 0 | 0 | 0 | [9 empty] | 0 | 0 | 0 | 0 | 0 | 0 | 0 | 0 | 0 | 0 | 0 | 0 | 0 | 0 | 0 | 0 | 0 | 0 | 0 | 0 | 0 | 0 | 0.047552 | 0.00352 | 0.00703 | 0.01055 | 0.01406 | 0.12467 | 0.16133 | 0.043827 |  | 0.051 | 0.0511 | 0.0952 | 0.0959
2014-09-15 | 23時 |  | 0 | 0 | 0 | 0 | [9 empty] | 0 | 0 | 0 | 0 | 0 | 0 | 0 | 0 | 0 | 0 | 0 | 0 | 0 | 0 | 0 | 0 | 0 | 0 | 0 | 0 | 0 | 0 | 0.047552 | 0.00628 | 0.01256 | 0.01884 | 0.02512 | 0.062335 | 0.15709 | 0.044922 |  | 0.1877 | 0.2176 | 0.2703 | 0.2709
2014-09-16 | 0時 |  | 0 | 0 | 0 | 0 | [9 empty] | 0 | 0 | 0 | 0 | 0 | 0 | 0 | 0 | 0 | 0 | 0 | 0 | 0 | 0 | 0 | 0 | 0 | 0 | 0 | 0 | 0 | 0 | 0.047552 | 0.00013 | 0.00025 | 0.00038 | 0.0005 | 0 | 0 | 0 |  | 0.1578 | 0.1578 | 0.1806 | 0.1812
2014-09-16 | 1時 |  | 0 | 0 | 0 | 0 | [9 empty] | 0 | 0 | 0 | 0 | 0 | 0 | 0 | 0 | 0 | 0 | 0 | 0 | 0 | 0 | 0 | 0 | 0 | 0 | 0 | 0 | 0 | 0 | 0.047552 | 0.00013 | 0.00025 | 0.00038 | 0.0005 | 0 | 0 | 0 |  | 0.0483 | 0.0483 | 0.0711 | 0.0717
2014-09-16 | 2時 |  | 0 | 0 | 0 | 0 | [9 empty] | 0 | 0 | 0 | 0 | 0 | 0 | 0 | 0 | 0 | 0 | 0 | 0 | 0 | 0 | 0 | 0 | 0 | 0 | 0 | 0 | 0 | 0 | 0.047552 | 0.00013 | 0.00025 | 0.00038 | 0.0005 | 0 | 0 | 0 |  | 0.056 | 0.0561 | 0.0788 | 0.0795
2014-09-16 | 3時 |  | 0 | 0 | 0 | 0 | [9 empty] | 0 | 0 | 0 | 0 | 0 | 0 | 0 | 0 | 0 | 0 | 0 | 0 | 0 | 0 | 0 | 0 | 0 | 0 | 0 | 0 | 0 | 0 | 0.047552 | 0.00013 | 0.00025 | 0.00038 | 0.0005 | 0 | 0 | 0 |  | 0.056 | 0.0561 | 0.0788 | 0.0795
2014-09-16 | 4時 |  | 0 | 0 | 0 | 0 | [9 empty] | 0 | 0 | 0 | 0 | 0 | 0 | 0 | 0 | 0 | 0 | 0 | 0 | 0 | 0 | 0 | 0 | 0 | 0 | 0 | 0 | 0 | 0 | 0.047552 | 0.00013 | 0.00025 | 0.00038 | 0.0005 | 0 | 0 | 0 |  | 0.0483 | 0.0483 | 0.0711 | 0.0717
2014-09-16 | 5時 |  | 0 | 0 | 0 | 0 | [9 empty] | 0 | 0 | 0 | 0 | 0 | 0 | 0 | 0 | 0 | 0 | 0 | 0 | 0 | 0 | 0 | 0 | 0 | 0 | 0 | 0 | 0 | 0 | 0.047552 | 0.00013 | 0.00025 | 0.00038 | 0.0005 | 0 | 0 | 0 |  | 0.056 | 0.0561 | 0.0788 | 0.0795
2014-09-16 | 6時 |  | 0 | 0 | 0 | 0 | [9 empty] | 0 | 0 | 0 | 0 | 0 | 0 | 0 | 0 | 0 | 0 | 0 | 0 | 0 | 0 | 0 | 0 | 0 | 0 | 0 | 0 | 0 | 0 | 0.047552 | 0.00013 | 0.00025 | 0.00038 | 0.0005 | 0 | 0 | 0 |  | 0.056 | 0.0561 | 0.0788 | 0.0795
2014-09-16 | 7時 |  | 0 | 0 | 0 | 0 | [9 empty] | 0 | 0 | 0 | 0 | 0 | 0 | 0 | 0 | 0 | 0 | 0 | 0 | 0 | 0 | 0 | 0 | 0 | 0 | 0 | 0 | 0 | 0 | 0.047552 | 0.00054 | 0.00108 | 0.00163 | 0.00217 | 0 | 0.024649 | 0.022689 |  | 0.1168 | 0.1854 | 0.2767 | 0.2774
2014-09-16 | 8時 |  | 0 | 0 | 0 | 0 | [9 empty] | 0 | 0 | 0 | 0 | 0 | 0 | 0 | 0 | 0 | 0 | 0.23802 | 0 | 0 | 0 | 0 | 0 | 0 | 0 | 0 | 0 | 0 | 0 | 0.047552 | 0.00379 | 0.00759 | 0.01138 | 0.01518 | 0.084877 | 0.078545 | 0.064582 |  | 0.2156 | 0.2812 | 0.3696 | 0.3702
2014-09-16 | 9時 |  | 0 | 0 | 0 | 0 | [9 empty] | 0 | 0 | 0 | 0 | 0 | 0 | 0 | 0 | 0 | 0 | 1.3862 | 0 | 0 | 0 | 0 | 0 | 0 | 0 | 0 | 0 | 0 | 0 | 0.047552 | 0.00033 | 0.00067 | 0.001 | 0.00133 | 0.23209 | 0.16325 | 0.052059 |  | 0.2163 | 0.252 | 0.3265 | 0.3272
2014-09-16 | 10時 |  | 0 | 0 | 0 | 0 | [9 empty] | 0 | 0 | 0 | 0 | 0 | 0 | 0 | 0 | 0 | 0 | 1.508 | 0 | 0 | 0 | 0 | 0 | 0 | 0 | 0 | 0 | 0 | 0 | 0.047552 | 0.00054 | 0.00108 | 0.00163 | 0.00217 | 0.12467 | 0.21558 | 0.037471 |  | 0.1917 | 0.2274 | 0.3128 | 0.3134
2014-09-16 | 11時 |  | 0 | 0 | 0 | 0 | [9 empty] | 0 | 0 | 0 | 0 | 0 | 0 | 0 | 0 | 0 | 0 | 1.7081 | 0 | 0 | 0 | 0 | 0 | 0 | 0 | 0 | 0 | 0 | 0 | 0.047552 | 0.00033 | 0.00067 | 0.001 | 0.00133 | 0.12467 | 0.21558 | 0 |  | 0.1994 | 0.2352 | 0.315 | 0.3157
2014-09-16 | 12時 |  | 0 | 0 | 0 | 0 | [9 empty] | 0 | 0 | 0 | 0 | 0 | 0 | 0 | 0 | 0 | 0 | 1.6821 | 0 | 0 | 0 | 0 | 0 | 0 | 0 | 0 | 0 | 0 | 0 | 0.047552 | 0.00338 | 0.00675 | 0.01013 | 0.01351 | 0.14721 | 0.13456 | 0.018352 |  | 0.1983 | 0.2727 | 0.3698 | 0.3705
2014-09-16 | 13時 |  | 0 | 0 | 0 | 0 | [9 empty] | 0 | 0 | 0 | 0 | 0 | 0 | 0 | 0 | 0 | 0 | 1.8095 | 0 | 0 | 0 | 0 | 0 | 0 | 0 | 0 | 0 | 0 | 0 | 0.047552 | 0.00033 | 0.00067 | 0.001 | 0.00133 | 0.13756 | 0.026771 | 0.023629 |  | 0.0483 | 0.0483 | 0.0711 | 0.0717
2014-09-16 | 14時 |  | 0 | 0 | 0 | 0 | [9 empty] | 0 | 0 | 0 | 0 | 0 | 0 | 0 | 0 | 0 | 0 | 1.8996 | 0 | 0 | 0 | 0 | 0 | 0 | 0 | 0 | 0 | 0 | 0 | 0.047552 | 0.00013 | 0.00025 | 0.00038 | 0.0005 | 0 | 0 | 0 |  | 0.056 | 0.0561 | 0.0788 | 0.0795
2014-09-16 | 15時 |  | 0 | 0 | 0 | 0 | [9 empty] | 0 | 0 | 0 | 0 | 0 | 0 | 0 | 0 | 0 | 0 | 1.7932 | 0 | 0 | 0 | 0 | 0 | 0 | 0 | 0 | 0 | 0 | 0 | 0.047552 | 0.00013 | 0.00025 | 0.00038 | 0.0005 | 0 | 0 | 0 |  | 0.056 | 0.0561 | 0.0788 | 0.0795
2014-09-16 | 16時 |  | 0 | 0 | 0 | 0 | [9 empty] | 0 | 0 | 0 | 0 | 0 | 0 | 0 | 0 | 0 | 0 | 1.4545 | 0 | 0 | 0 | 0 | 0 | 0 | 0 | 0 | 0 | 0 | 0 | 0.047552 | 0.00054 | 0.00108 | 0.00163 | 0.00217 | 0.062335 | 0.054249 | 0.024058 |  | 0.2095 | 0.275 | 0.3956 | 0.5453
2014-09-16 | 17時 |  | 0 | 0 | 0 | 0 | [9 empty] | 0 | 0 | 0 | 0 | 0 | 0 | 0 | 0 | 0 | 0 | 0.65903 | 0 | 0 | 0 | 0 | 0 | 0 | 0 | 0 | 0 | 0 | 0 | 0.047552 | 0.00642 | 0.01284 | 0.01926 | 0.02568 | 0.12467 | 0.1085 | 0.026923 |  | 0.2423 | 0.2781 | 0.3689 | 0.5187
2014-09-16 | 18時 |  | 0 | 0 | 0 | 0 | [9 empty] | 0 | 0 | 0 | 0 | 0 | 0 | 0 | 0 | 0 | 0 | 0.24874 | 0 | 0 | 0 | 0 | 0 | 0 | 0 | 0 | 0 | 0 | 0 | 0.047552 | 0.00642 | 0.01284 | 0.01926 | 0.02568 | 0.21072 | 0.1085 | 0 |  | 0.1819 | 0.2177 | 0.2978 | 0.4476
2014-09-16 | 19時 |  | 0 | 0 | 0 | 0 | [9 empty] | 0 | 0 | 0 | 0 | 0 | 0 | 0 | 0 | 0 | 0 | 0.14749 | 0 | 0 | 0 | 0 | 0 | 0 | 0 | 0 | 0 | 0 | 0 | 0.047552 | 0.00013 | 0.00025 | 0.00038 | 0.0005 | 0.12879 | 0 | 0.006537 |  | 0.0998 | 0.1355 | 0.2049 | 0.2056
2014-09-16 | 20時 |  | 0 | 0 | 0 | 0 | [9 empty] | 0 | 0 | 0 | 0 | 0 | 0 | 0 | 0 | 0 | 0 | 0.070802 | 0 | 0 | 0 | 0 | 0 | 0 | 0 | 0 | 0 | 0 | 0 | 0.047552 | 0.00033 | 0.00067 | 0.001 | 0.00133 | 0.16769 | 0.10779 | 0.006537 |  | 0.0917 | 0.1275 | 0.2183 | 0.219
2014-09-16 | 21時 |  | 0 | 0 | 0 | 0 | [9 empty] | 0 | 0 | 0 | 0 | 0 | 0 | 0 | 0 | 0 | 0 | 0.025831 | 0 | 0 | 0 | 0 | 0 | 0 | 0 | 0 | 0 | 0 | 0 | 0.047552 | 0.00628 | 0.01256 | 0.01884 | 0.02512 | 0.12467 | 0.18846 | 0.012659 |  | 0.1755 | 0.2411 | 0.3458 | 0.3465
2014-09-16 | 22時 |  | 0 | 0 | 0 | 0 | [9 empty] | 0 | 0 | 0 | 0 | 0 | 0 | 0 | 0 | 0 | 0 | 0 | 0 | 0 | 0 | 0 | 0 | 0 | 0 | 0 | 0 | 0 | 0 | 0.047552 | 0.00649 | 0.01298 | 0.01947 | 0.02595 | 0.12467 | 0.16133 | 0.043827 |  | 0.1139 | 0.1795 | 0.3002 | 0.3009
2014-09-16 | 23時 |  | 0 | 0 | 0 | 0 | [9 empty] | 0 | 0 | 0 | 0 | 0 | 0 | 0 | 0 | 0 | 0 | 0 | 0 | 0 | 0 | 0 | 0 | 0 | 0 | 0 | 0 | 0 | 0 | 0.047552 | 0.00331 | 0.00661 | 0.00992 | 0.01323 | 0.062335 | 0.15709 | 0.04296 |  | 0.1578 | 0.1578 | 0.1806 | 0.1812
2014-09-17 | 0時 |  | 0 | 0 | 0 | 0 | [9 empty] | 0 | 0 | 0 | 0 | 0 | 0 | 0 | 0 | 0 | 0 | 0 | 0 | 0 | 0 | 0 | 0 | 0 | 0 | 0 | 0 | 0 | 0 | 0.047552 | 0.00013 | 0.00025 | 0.00038 | 0.0005 | 0 | 0 | 0 |  | 0.1578 | 0.1578 | 0.1806 | 0.1812
2014-09-17 | 1時 |  | 0 | 0 | 0 | 0 | [9 empty] | 0 | 0 | 0 | 0 | 0 | 0 | 0 | 0 | 0 | 0 | 0 | 0 | 0 | 0 | 0 | 0 | 0 | 0 | 0 | 0 | 0 | 0 | 0.047552 | 0.00013 | 0.00025 | 0.00038 | 0.0005 | 0 | 0 | 0 |  | 0.0483 | 0.0483 | 0.0711 | 0.0717
2014-09-17 | 2時 |  | 0 | 0 | 0 | 0 | [9 empty] | 0 | 0 | 0 | 0 | 0 | 0 | 0 | 0 | 0 | 0 | 0 | 0 | 0 | 0 | 0 | 0 | 0 | 0 | 0 | 0 | 0 | 0 | 0.047552 | 0.00013 | 0.00025 | 0.00038 | 0.0005 | 0 | 0 | 0 |  | 0.056 | 0.0561 | 0.0788 | 0.0795
2014-09-17 | 3時 |  | 0 | 0 | 0 | 0 | [9 empty] | 0 | 0 | 0 | 0 | 0 | 0 | 0 | 0 | 0 | 0 | 0 | 0 | 0 | 0 | 0 | 0 | 0 | 0 | 0 | 0 | 0 | 0 | 0.047552 | 0.00013 | 0.00025 | 0.00038 | 0.0005 | 0 | 0 | 0 |  | 0.056 | 0.0561 | 0.0788 | 0.0795
2014-09-17 | 4時 |  | 0 | 0 | 0 | 0 | [9 empty] | 0 | 0 | 0 | 0 | 0 | 0 | 0 | 0 | 0 | 0 | 0 | 0 | 0 | 0 | 0 | 0 | 0 | 0 | 0 | 0 | 0 | 0 | 0.047552 | 0.00013 | 0.00025 | 0.00038 | 0.0005 | 0 | 0 | 0 |  | 0.0483 | 0.0483 | 0.0711 | 0.0717
2014-09-17 | 5時 |  | 0 | 0 | 0 | 0 | [9 empty] | 0 | 0 | 0 | 0 | 0 | 0 | 0 | 0 | 0 | 0 | 0 | 0 | 0 | 0 | 0 | 0 | 0 | 0 | 0 | 0 | 0 | 0 | 0.047552 | 0.00013 | 0.00025 | 0.00038 | 0.0005 | 0 | 0 | 0 |  | 0.056 | 0.0561 | 0.0788 | 0.0795
2014-09-17 | 6時 |  | 0 | 0 | 0 | 0 | [9 empty] | 0 | 0 | 0 | 0 | 0 | 0 | 0 | 0 | 0 | 0 | 0 | 0 | 0 | 0 | 0 | 0 | 0 | 0 | 0 | 0 | 0 | 0 | 0.047552 | 0.00033 | 0.00067 | 0.001 | 0.00133 | 0 | 0.024649 | 0.011815 |  | 0.0859 | 0.1159 | 0.1685 | 0.1692
2014-09-17 | 7時 |  | 0 | 0 | 0 | 0 | [9 empty] | 0 | 0 | 0 | 0 | 0 | 0 | 0 | 0 | 0 | 0 | 0 | 0 | 0 | 0 | 0 | 0 | 0 | 0 | 0 | 0 | 0 | 0 | 0.047552 | 0.00033 | 0.00067 | 0.001 | 0.00133 | 0.093503 | 0 | 0.015347 |  | 0.2346 | 0.2703 | 0.3287 | 0.3294
2014-09-17 | 8時 |  | 0 | 0 | 0 | 0 | [9 empty] | 0 | 0 | 0 | 0 | 0 | 0 | 0 | 0 | 0 | 0 | 0.015413 | 0 | 0 | 0 | 0 | 0 | 0 | 0 | 0 | 0 | 0 | 0 | 0.047552 | 0.00705 | 0.01409 | 0.02114 | 0.02818 | 0.13653 | 0.078545 | 0.060527 |  | 0.2282 | 0.3325 | 0.4595 | 0.4602
2014-09-17 | 9時 |  | 0 | 0 | 0 | 0 | [9 empty] | 0 | 0 | 0 | 0 | 0 | 0 | 0 | 0 | 0 | 0 | 0.67407 | 0 | 0 | 0 | 0 | 0 | 0 | 0 | 0 | 0 | 0 | 0 | 0.047552 | 0.00013 | 0.00025 | 0.00038 | 0.0005 | 0.084877 | 0.053895 | 0.0052775 |  | 0.056 | 0.0561 | 0.0788 | 0.0795
2014-09-17 | 10時 |  | 0 | 0 | 0 | 0 | [9 empty] | 0 | 0 | 0 | 0 | 0 | 0 | 0 | 0 | 0 | 0 | 1.2415 | 0 | 0 | 0 | 0 | 0 | 0 | 0 | 0 | 0 | 0 | 0 | 0.047552 | 0.00013 | 0.00025 | 0.00038 | 0.0005 | 0 | 0 | 0 |  | 0.0483 | 0.0483 | 0.0711 | 0.0717
2014-09-17 | 11時 |  | 0 | 0 | 0 | 0 | [9 empty] | 0 | 0 | 0 | 0 | 0 | 0 | 0 | 0 | 0 | 0 | 1.5297 | 0 | 0 | 0 | 0 | 0 | 0 | 0 | 0 | 0 | 0 | 0 | 0.047552 | 0.00013 | 0.00025 | 0.00038 | 0.0005 | 0 | 0 | 0 |  | 0.056 | 0.0561 | 0.0788 | 0.0795
2014-09-17 | 12時 |  | 0 | 0 | 0 | 0 | [9 empty] | 0 | 0 | 0 | 0 | 0 | 0 | 0 | 0 | 0 | 0 | 1.6097 | 0 | 0 | 0 | 0 | 0 | 0 | 0 | 0 | 0 | 0 | 0 | 0.047552 | 0.00013 | 0.00025 | 0.00038 | 0.0005 | 0 | 0 | 0 |  | 0.056 | 0.0561 | 0.0788 | 0.0795
2014-09-17 | 13時 |  | 0 | 0 | 0 | 0 | [9 empty] | 0 | 0 | 0 | 0 | 0 | 0 | 0 | 0 | 0 | 0 | 1.5631 | 0 | 0 | 0 | 0 | 0 | 0 | 0 | 0 | 0 | 0 | 0 | 0.047552 | 0.00013 | 0.00025 | 0.00038 | 0.0005 | 0 | 0 | 0 |  | 0.0483 | 0.0483 | 0.0711 | 0.0717
2014-09-17 | 14時 |  | 0 | 0 | 0 | 0 | [9 empty] | 0 | 0 | 0 | 0 | 0 | 0 | 0 | 0 | 0 | 0 | 1.4781 | 0 | 0 | 0 | 0 | 0 | 0 | 0 | 0 | 0 | 0 | 0 | 0.047552 | 0.00013 | 0.00025 | 0.00038 | 0.0005 | 0 | 0 | 0 |  | 0.056 | 0.0561 | 0.0788 | 0.0795
2014-09-17 | 15時 |  | 0 | 0 | 0 | 0 | [9 empty] | 0 | 0 | 0 | 0 | 0 | 0 | 0 | 0 | 0 | 0 | 1.4019 | 0 | 0 | 0 | 0 | 0 | 0 | 0 | 0 | 0 | 0 | 0 | 0.047552 | 0.00013 | 0.00025 | 0.00038 | 0.0005 | 0 | 0 | 0 |  | 0.056 | 0.0561 | 0.0788 | 0.0795
2014-09-17 | 16時 |  | 0 | 0 | 0 | 0 | [9 empty] | 0 | 0 | 0 | 0 | 0 | 0 | 0 | 0 | 0 | 0 | 0.78816 | 0 | 0 | 0 | 0 | 0 | 0 | 0 | 0 | 0 | 0 | 0 | 0.047552 | 0.00013 | 0.00025 | 0.00038 | 0.0005 | 0 | 0 | 0 |  | 0.0483 | 0.0483 | 0.0711 | 0.0717
2014-09-17 | 17時 |  | 0 | 0 | 0 | 0 | [9 empty] | 0 | 0 | 0 | 0 | 0 | 0 | 0 | 0 | 0 | 0 | 0.35904 | 0 | 0 | 0 | 0 | 0 | 0 | 0 | 0 | 0 | 0 | 0 | 0.047552 | 0.00013 | 0.00025 | 0.00038 | 0.0005 | 0 | 0 | 0 |  | 0.056 | 0.0561 | 0.0788 | 0.0795
2014-09-17 | 18時 |  | 0 | 0 | 0 | 0 | [9 empty] | 0 | 0 | 0 | 0 | 0 | 0 | 0 | 0 | 0 | 0 | 0.22307 | 0 | 0 | 0 | 0 | 0 | 0 | 0 | 0 | 0 | 0 | 0 | 0.047552 | 0.00013 | 0.00025 | 0.00038 | 0.0005 | 0 | 0 | 0 |  | 0.056 | 0.0561 | 0.0788 | 0.0795
2014-09-17 | 19時 |  | 0 | 0 | 0 | 0 | [9 empty] | 0 | 0 | 0 | 0 | 0 | 0 | 0 | 0 | 0 | 0 | 0.16698 | 0 | 0 | 0 | 0 | 0 | 0 | 0 | 0 | 0 | 0 | 0 | 0.047552 | 0.00013 | 0.00025 | 0.00038 | 0.0005 | 0 | 0 | 0 |  | 0.0483 | 0.0483 | 0.0711 | 0.0717
2014-09-17 | 20時 |  | 0 | 0 | 0 | 0 | [9 empty] | 0 | 0 | 0 | 0 | 0 | 0 | 0 | 0 | 0 | 0 | 0.10602 | 0 | 0 | 0 | 0 | 0 | 0 | 0 | 0 | 0 | 0 | 0 | 0.047552 | 0.00054 | 0.00108 | 0.00163 | 0.00217 | 0.062335 | 0 | 0.0082775 |  | 0.1304 | 0.2048 | 0.3129 | 0.4626
2014-09-17 | 21時 |  | 0 | 0 | 0 | 0 | [9 empty] | 0 | 0 | 0 | 0 | 0 | 0 | 0 | 0 | 0 | 0 | 0.090652 | 0 | 0 | 0 | 0 | 0 | 0 | 0 | 0 | 0 | 0 | 0 | 0.047552 | 0.00033 | 0.00067 | 0.001 | 0.00133 | 0.12467 | 0.026771 | 0.031304 |  | 0.1755 | 0.2411 | 0.3322 | 0.4447
2014-09-17 | 22時 |  | 0 | 0 | 0 | 0 | [9 empty] | 0 | 0 | 0 | 0 | 0 | 0 | 0 | 0 | 0 | 0 | 0.001822 | 0 | 0 | 0 | 0 | 0 | 0 | 0 | 0 | 0 | 0 | 0 | 0.047552 | 0.00352 | 0.00703 | 0.01055 | 0.01406 | 0.12467 | 0.16133 | 0.043827 |  | 0.051 | 0.0511 | 0.0952 | 0.0959
2014-09-17 | 23時 |  | 0 | 0 | 0 | 0 | [9 empty] | 0 | 0 | 0 | 0 | 0 | 0 | 0 | 0 | 0 | 0 | 0 | 0 | 0 | 0 | 0 | 0 | 0 | 0 | 0 | 0 | 0 | 0 | 0.047552 | 0.00628 | 0.01256 | 0.01884 | 0.02512 | 0.062335 | 0.15709 | 0.044922 |  | 0.1877 | 0.2176 | 0.2703 | 0.2709
2014-09-18 | 0時 |  | 0 | 0 | 0 | 0 | [9 empty] | 0 | 0 | 0 | 0 | 0 | 0 | 0 | 0 | 0 | 0 | 0 | 0 | 0 | 0 | 0 | 0 | 0 | 0 | 0 | 0 | 0 | 0 | 0.047552 | 0.00013 | 0.00025 | 0.00038 | 0.0005 | 0 | 0.078899 | 0.011656 |  | 0.1578 | 0.1578 | 0.1806 | 0.1812
2014-09-18 | 1時 |  | 0 | 0 | 0 | 0 | [9 empty] | 0 | 0 | 0 | 0 | 0 | 0 | 0 | 0 | 0 | 0 | 0 | 0 | 0 | 0 | 0 | 0 | 0 | 0 | 0 | 0 | 0 | 0 | 0.047552 | 0.00013 | 0.00025 | 0.00038 | 0.0005 | 0 | 0 | 0 |  | 0.0483 | 0.0483 | 0.0711 | 0.0717
2014-09-18 | 2時 |  | 0 | 0 | 0 | 0 | [9 empty] | 0 | 0 | 0 | 0 | 0 | 0 | 0 | 0 | 0 | 0 | 0 | 0 | 0 | 0 | 0 | 0 | 0 | 0 | 0 | 0 | 0 | 0 | 0.047552 | 0.00013 | 0.00025 | 0.00038 | 0.0005 | 0 | 0 | 0 |  | 0.056 | 0.0561 | 0.0788 | 0.0795
2014-09-18 | 3時 |  | 0 | 0 | 0 | 0 | [9 empty] | 0 | 0 | 0 | 0 | 0 | 0 | 0 | 0 | 0 | 0 | 0 | 0 | 0 | 0 | 0 | 0 | 0 | 0 | 0 | 0 | 0 | 0 | 0.047552 | 0.00013 | 0.00025 | 0.00038 | 0.0005 | 0 | 0 | 0 |  | 0.056 | 0.0561 | 0.0788 | 0.0795
2014-09-18 | 4時 |  | 0 | 0 | 0 | 0 | [9 empty] | 0 | 0 | 0 | 0 | 0 | 0 | 0 | 0 | 0 | 0 | 0 | 0 | 0 | 0 | 0 | 0 | 0 | 0 | 0 | 0 | 0 | 0 | 0.047552 | 0.00013 | 0.00025 | 0.00038 | 0.0005 | 0 | 0 | 0 |  | 0.0483 | 0.0483 | 0.0711 | 0.0717
2014-09-18 | 5時 |  | 0 | 0 | 0 | 0 | [9 empty] | 0 | 0 | 0 | 0 | 0 | 0 | 0 | 0 | 0 | 0 | 0 | 0 | 0 | 0 | 0 | 0 | 0 | 0 | 0 | 0 | 0 | 0 | 0.047552 | 0.00013 | 0.00025 | 0.00038 | 0.0005 | 0 | 0 | 0 |  | 0.056 | 0.0561 | 0.0788 | 0.0795
2014-09-18 | 6時 |  | 0 | 0 | 0 | 0 | [9 empty] | 0 | 0 | 0 | 0 | 0 | 0 | 0 | 0 | 0 | 0 | 0 | 0 | 0 | 0 | 0 | 0 | 0 | 0 | 0 | 0 | 0 | 0 | 0.047552 | 0.00338 | 0.00675 | 0.01013 | 0.01351 | 0 | 0.024649 | 0.011815 |  | 0.1925 | 0.2611 | 0.3525 | 0.3531
2014-09-18 | 7時 |  | 0 | 0 | 0 | 0 | [9 empty] | 0 | 0 | 0 | 0 | 0 | 0 | 0 | 0 | 0 | 0 | 0 | 0 | 0 | 0 | 0 | 0 | 0 | 0 | 0 | 0 | 0 | 0 | 0.047552 | 0.00054 | 0.00108 | 0.00163 | 0.00217 | 0.13859 | 0.053895 | 0.036861 |  | 0.1524 | 0.248 | 0.3662 | 0.3669
2014-09-18 | 8時 |  | 0 | 0 | 0 | 0 | [9 empty] | 0 | 0 | 0 | 0 | 0 | 0 | 0 | 0 | 0 | 0 | 0 | 0 | 0 | 0 | 0 | 0 | 0 | 0 | 0 | 0 | 0 | 0 | 0.047552 | 0.00054 | 0.00108 | 0.00163 | 0.00217 | 0.093503 | 0 | 0.035602 |  | 0.1091 | 0.1448 | 0.2032 | 0.2039
2014-09-18 | 9時 |  | 0 | 0 | 0 | 0 | [9 empty] | 0 | 0 | 0 | 0 | 0 | 0 | 0 | 0 | 0 | 0 | 0 | 0 | 0 | 0 | 0 | 0 | 0 | 0 | 0 | 0 | 0 | 0 | 0.047552 | 0.00013 | 0.00025 | 0.00038 | 0.0005 | 0.17838 | 0.10971 | 0.042749 |  | 0.3011 | 0.3368 | 0.3953 | 0.396
2014-09-18 | 10時 |  | 0 | 0 | 0 | 0 | [9 empty] | 0 | 0 | 0 | 0 | 0 | 0 | 0 | 0 | 0 | 0 | 0 | 0 | 0 | 0 | 0 | 0 | 0 | 0 | 0 | 0 | 0 | 0 | 0.047552 | 0.00033 | 0.00067 | 0.001 | 0.00133 | 0.093503 | 0 | 0.012523 |  | 0.0483 | 0.0483 | 0.0711 | 0.0717
2014-09-18 | 11時 |  | 0 | 0 | 0 | 0 | [9 empty] | 0 | 0 | 0 | 0 | 0 | 0 | 0 | 0 | 0 | 0 | 0 | 0 | 0 | 0 | 0 | 0 | 0 | 0 | 0 | 0 | 0 | 0 | 0.047552 | 0.00013 | 0.00025 | 0.00038 | 0.0005 | 0 | 0 | 0.0052775 |  | 0.056 | 0.0561 | 0.0788 | 0.0795
2014-09-18 | 12時 |  | 0 | 0 | 0 | 0 | [9 empty] | 0 | 0 | 0 | 0 | 0 | 0 | 0 | 0 | 0 | 0 | 0 | 0 | 0 | 0 | 0 | 0 | 0 | 0 | 0 | 0 | 0 | 0 | 0.047552 | 0.00338 | 0.00675 | 0.01013 | 0.01351 | 0.05371 | 0 | 0.0052775 |  | 0.1983 | 0.2727 | 0.3698 | 0.3705
2014-09-18 | 13時 |  | 0 | 0 | 0 | 0 | [9 empty] | 0 | 0 | 0 | 0 | 0 | 0 | 0 | 0 | 0 | 0 | 0 | 0 | 0 | 0 | 0 | 0 | 0 | 0 | 0 | 0 | 0 | 0 | 0.047552 | 0.00033 | 0.00067 | 0.001 | 0.00133 | 0.11604 | 0 | 0 |  | 0.0483 | 0.0483 | 0.0711 | 0.0717
2014-09-18 | 14時 |  | 0 | 0 | 0 | 0 | [9 empty] | 0 | 0 | 0 | 0 | 0 | 0 | 0 | 0 | 0 | 0 | 0 | 0 | 0 | 0 | 0 | 0 | 0 | 0 | 0 | 0 | 0 | 0 | 0.047552 | 0.00013 | 0.00025 | 0.00038 | 0.0005 | 0.031168 | 0 | 0.017801 |  | 0.056 | 0.0561 | 0.0788 | 0.0795
2014-09-18 | 15時 |  | 0 | 0 | 0 | 0 | [9 empty] | 0 | 0 | 0 | 0 | 0 | 0 | 0 | 0 | 0 | 0 | 0 | 0 | 0 | 0 | 0 | 0 | 0 | 0 | 0 | 0 | 0 | 0 | 0.047552 | 0.00013 | 0.00025 | 0.00038 | 0.0005 | 0 | 0 | 0 |  | 0.056 | 0.0561 | 0.0788 | 0.0795
2014-09-18 | 16時 |  | 0 | 0 | 0 | 0 | [9 empty] | 0 | 0 | 0 | 0 | 0 | 0 | 0 | 0 | 0 | 0 | 0 | 0 | 0 | 0 | 0 | 0 | 0 | 0 | 0 | 0 | 0 | 0 | 0.047552 | 0.00033 | 0.00067 | 0.001 | 0.00133 | 0.062335 | 0 | 0.0052775 |  | 0.0483 | 0.0483 | 0.0711 | 0.0717
2014-09-18 | 17時 |  | 0 | 0 | 0 | 0 | [9 empty] | 0 | 0 | 0 | 0 | 0 | 0 | 0 | 0 | 0 | 0 | 0 | 0 | 0 | 0 | 0 | 0 | 0 | 0 | 0 | 0 | 0 | 0 | 0.047552 | 0.00033 | 0.00067 | 0.001 | 0.00133 | 0.10536 | 0 | 0.0082775 |  | 0.1304 | 0.2048 | 0.3019 | 0.3026
2014-09-18 | 18時 |  | 0 | 0 | 0 | 0 | [9 empty] | 0 | 0 | 0 | 0 | 0 | 0 | 0 | 0 | 0 | 0 | 0 | 0 | 0 | 0 | 0 | 0 | 0 | 0 | 0 | 0 | 0 | 0 | 0.047552 | 0.00642 | 0.01284 | 0.01926 | 0.02568 | 0.12467 | 0 | 0.0082775 |  | 0.303 | 0.3387 | 0.3972 | 0.5469
2014-09-18 | 19時 |  | 0 | 0 | 0 | 0 | [9 empty] | 0 | 0 | 0 | 0 | 0 | 0 | 0 | 0 | 0 | 0 | 0 | 0 | 0 | 0 | 0 | 0 | 0 | 0 | 0 | 0 | 0 | 0 | 0.047552 | 0.00642 | 0.01284 | 0.01926 | 0.02568 | 0.21072 | 0.10708 | 0.0082775 |  | 0.0991 | 0.1348 | 0.1932 | 0.1939
2014-09-18 | 20時 |  | 0 | 0 | 0 | 0 | [9 empty] | 0 | 0 | 0 | 0 | 0 | 0 | 0 | 0 | 0 | 0 | 0 | 0 | 0 | 0 | 0 | 0 | 0 | 0 | 0 | 0 | 0 | 0 | 0.047552 | 0.00033 | 0.00067 | 0.001 | 0.00133 | 0.14927 | 0.027125 | 0 |  | 0.0917 | 0.1275 | 0.2102 | 0.2109
2014-09-18 | 21時 |  | 0 | 0 | 0 | 0 | [9 empty] | 0 | 0 | 0 | 0 | 0 | 0 | 0 | 0 | 0 | 0 | 0 | 0 | 0 | 0 | 0 | 0 | 0 | 0 | 0 | 0 | 0 | 0 | 0.047552 | 0.00033 | 0.00067 | 0.001 | 0.00133 | 0.14618 | 0.10814 | 0.031304 |  | 0.1216 | 0.1873 | 0.2837 | 0.2844
2014-09-18 | 22時 |  | 0 | 0 | 0 | 0 | [9 empty] | 0 | 0 | 0 | 0 | 0 | 0 | 0 | 0 | 0 | 0 | 0 | 0 | 0 | 0 | 0 | 0 | 0 | 0 | 0 | 0 | 0 | 0 | 0.047552 | 0.00628 | 0.01256 | 0.01884 | 0.02512 | 0.12467 | 0.16133 | 0.043827 |  | 0.1738 | 0.1917 | 0.262 | 0.2626
2014-09-18 | 23時 |  | 0 | 0 | 0 | 0 | [9 empty] | 0 | 0 | 0 | 0 | 0 | 0 | 0 | 0 | 0 | 0 | 0 | 0 | 0 | 0 | 0 | 0 | 0 | 0 | 0 | 0 | 0 | 0 | 0.047552 | 0.0067 | 0.01339 | 0.02009 | 0.02679 | 0.12467 | 0.18881 | 0.031848 |  | 0.1877 | 0.2176 | 0.2756 | 0.2763
2014-09-19 | 0時 |  | 0 | 0 | 0 | 0 | [9 empty] | 0 | 0 | 0 | 0 | 0 | 0 | 0 | 0 | 0 | 0 | 0 | 0 | 0 | 0 | 0 | 0 | 0 | 0 | 0 | 0 | 0 | 0 | 0.047552 | 0.00013 | 0.00025 | 0.00038 | 0.0005 | 0 | 0.078899 | 0.011656 |  | 0.1578 | 0.1578 | 0.1806 | 0.1812
2014-09-19 | 1時 |  | 0 | 0 | 0 | 0 | [9 empty] | 0 | 0 | 0 | 0 | 0 | 0 | 0 | 0 | 0 | 0 | 0 | 0 | 0 | 0 | 0 | 0 | 0 | 0 | 0 | 0 | 0 | 0 | 0.047552 | 0.00013 | 0.00025 | 0.00038 | 0.0005 | 0 | 0 | 0 |  | 0.0483 | 0.0483 | 0.0711 | 0.0717
2014-09-19 | 2時 |  | 0 | 0 | 0 | 0 | [9 empty] | 0 | 0 | 0 | 0 | 0 | 0 | 0 | 0 | 0 | 0 | 0 | 0 | 0 | 0 | 0 | 0 | 0 | 0 | 0 | 0 | 0 | 0 | 0.047552 | 0.00013 | 0.00025 | 0.00038 | 0.0005 | 0 | 0 | 0 |  | 0.056 | 0.0561 | 0.0788 | 0.0795
2014-09-19 | 3時 |  | 0 | 0 | 0 | 0 | [9 empty] | 0 | 0 | 0 | 0 | 0 | 0 | 0 | 0 | 0 | 0 | 0 | 0 | 0 | 0 | 0 | 0 | 0 | 0 | 0 | 0 | 0 | 0 | 0.047552 | 0.00013 | 0.00025 | 0.00038 | 0.0005 | 0 | 0 | 0 |  | 0.056 | 0.0561 | 0.0788 | 0.0795
2014-09-19 | 4時 |  | 0 | 0 | 0 | 0 | [9 empty] | 0 | 0 | 0 | 0 | 0 | 0 | 0 | 0 | 0 | 0 | 0 | 0 | 0 | 0 | 0 | 0 | 0 | 0 | 0 | 0 | 0 | 0 | 0.047552 | 0.00013 | 0.00025 | 0.00038 | 0.0005 | 0 | 0 | 0 |  | 0.0483 | 0.0483 | 0.0711 | 0.0717
2014-09-19 | 5時 |  | 0 | 0 | 0 | 0 | [9 empty] | 0 | 0 | 0 | 0 | 0 | 0 | 0 | 0 | 0 | 0 | 0 | 0 | 0 | 0 | 0 | 0 | 0 | 0 | 0 | 0 | 0 | 0 | 0.047552 | 0.00013 | 0.00025 | 0.00038 | 0.0005 | 0 | 0 | 0 |  | 0.056 | 0.0561 | 0.0788 | 0.0795
2014-09-19 | 6時 |  | 0 | 0 | 0 | 0 | [9 empty] | 0 | 0 | 0 | 0 | 0 | 0 | 0 | 0 | 0 | 0 | 0 | 0 | 0 | 0 | 0 | 0 | 0 | 0 | 0 | 0 | 0 | 0 | 0.047552 | 0.00338 | 0.00675 | 0.01013 | 0.01351 | 0 | 0.024649 | 0.011815 |  | 0.1925 | 0.2611 | 0.3525 | 0.3531
2014-09-19 | 7時 |  | 0 | 0 | 0 | 0 | [9 empty] | 0 | 0 | 0 | 0 | 0 | 0 | 0 | 0 | 0 | 0 | 0 | 0 | 0 | 0 | 0 | 0 | 0 | 0 | 0 | 0 | 0 | 0 | 0.047552 | 0.00054 | 0.00108 | 0.00163 | 0.00217 | 0.13859 | 0.053895 | 0.036861 |  | 0.1524 | 0.248 | 0.3662 | 0.3669
2014-09-19 | 8時 |  | 0 | 0 | 0 | 0 | [9 empty] | 0 | 0 | 0 | 0 | 0 | 0 | 0 | 0 | 0 | 0 | 0 | 0 | 0 | 0 | 0 | 0 | 0 | 0 | 0 | 0 | 0 | 0 | 0.047552 | 0.00054 | 0.00108 | 0.00163 | 0.00217 | 0.093503 | 0 | 0.035602 |  | 0.1091 | 0.1448 | 0.2032 | 0.2039
2014-09-19 | 9時 |  | 0 | 0 | 0 | 0 | [9 empty] | 0 | 0 | 0 | 0 | 0 | 0 | 0 | 0 | 0 | 0 | 0.016334 | 0 | 0 | 0 | 0 | 0 | 0 | 0 | 0 | 0 | 0 | 0 | 0.047552 | 0.00013 | 0.00025 | 0.00038 | 0.0005 | 0.17838 | 0.10971 | 0.042749 |  | 0.3011 | 0.3368 | 0.3953 | 0.396
2014-09-19 | 10時 |  | 0 | 0 | 0 | 0 | [9 empty] | 0 | 0 | 0 | 0 | 0 | 0 | 0 | 0 | 0 | 0 | 0.40599 | 0 | 0 | 0 | 0 | 0 | 0 | 0 | 0 | 0 | 0 | 0 | 0.047552 | 0.00033 | 0.00067 | 0.001 | 0.00133 | 0.093503 | 0 | 0.012523 |  | 0.0483 | 0.0483 | 0.0711 | 0.0717
2014-09-19 | 11時 |  | 0 | 0 | 0 | 0 | [9 empty] | 0 | 0 | 0 | 0 | 0 | 0 | 0 | 0 | 0 | 0 | 1.1828 | 0 | 0 | 0 | 0 | 0 | 0 | 0 | 0 | 0 | 0 | 0 | 0.047552 | 0.00013 | 0.00025 | 0.00038 | 0.0005 | 0 | 0 | 0.0052775 |  | 0.056 | 0.0561 | 0.0788 | 0.0795
2014-09-19 | 12時 |  | 0 | 0 | 0 | 0 | [9 empty] | 0 | 0 | 0 | 0 | 0 | 0 | 0 | 0 | 0 | 0 | 1.5708 | 0 | 0 | 0 | 0 | 0 | 0 | 0 | 0 | 0 | 0 | 0 | 0.047552 | 0.00338 | 0.00675 | 0.01013 | 0.01351 | 0.05371 | 0 | 0.0052775 |  | 0.1983 | 0.2727 | 0.3698 | 0.3705
2014-09-19 | 13時 |  | 0 | 0 | 0 | 0 | [9 empty] | 0 | 0 | 0 | 0 | 0 | 0 | 0 | 0 | 0 | 0 | 1.6354 | 0 | 0 | 0 | 0 | 0 | 0 | 0 | 0 | 0 | 0 | 0 | 0.047552 | 0.00033 | 0.00067 | 0.001 | 0.00133 | 0.11604 | 0 | 0 |  | 0.0483 | 0.0483 | 0.0711 | 0.0717
2014-09-19 | 14時 |  | 0 | 0 | 0 | 0 | [9 empty] | 0 | 0 | 0 | 0 | 0 | 0 | 0 | 0 | 0 | 0 | 1.7014 | 0 | 0 | 0 | 0 | 0 | 0 | 0 | 0 | 0 | 0 | 0 | 0.047552 | 0.00013 | 0.00025 | 0.00038 | 0.0005 | 0.031168 | 0 | 0.017801 |  | 0.056 | 0.0561 | 0.0788 | 0.0795
2014-09-19 | 15時 |  | 0 | 0 | 0 | 0 | [9 empty] | 0 | 0 | 0 | 0 | 0 | 0 | 0 | 0 | 0 | 0 | 1.667 | 0 | 0 | 0 | 0 | 0 | 0 | 0 | 0 | 0 | 0 | 0 | 0.047552 | 0.00013 | 0.00025 | 0.00038 | 0.0005 | 0 | 0 | 0 |  | 0.056 | 0.0561 | 0.0788 | 0.0795
2014-09-19 | 16時 |  | 0 | 0 | 0 | 0 | [9 empty] | 0 | 0 | 0 | 0 | 0 | 0 | 0 | 0 | 0 | 0 | 0.83475 | 0 | 0 | 0 | 0 | 0 | 0 | 0 | 0 | 0 | 0 | 0 | 0.047552 | 0.00033 | 0.00067 | 0.001 | 0.00133 | 0.062335 | 0 | 0.0052775 |  | 0.0483 | 0.0483 | 0.0711 | 0.0717
2014-09-19 | 17時 |  | 0 | 0 | 0 | 0 | [9 empty] | 0 | 0 | 0 | 0 | 0 | 0 | 0 | 0 | 0 | 0 | 0.49295 | 0 | 0 | 0 | 0 | 0 | 0 | 0 | 0 | 0 | 0 | 0 | 0.047552 | 0.00033 | 0.00067 | 0.001 | 0.00133 | 0.10536 | 0 | 0.0082775 |  | 0.1304 | 0.2048 | 0.3019 | 0.3026
2014-09-19 | 18時 |  | 0 | 0 | 0 | 0 | [9 empty] | 0 | 0 | 0 | 0 | 0 | 0 | 0 | 0 | 0 | 0 | 0.1447 | 0 | 0 | 0 | 0 | 0 | 0 | 0 | 0 | 0 | 0 | 0 | 0.047552 | 0.00642 | 0.01284 | 0.01926 | 0.02568 | 0.12467 | 0 | 0.0082775 |  | 0.303 | 0.3387 | 0.3972 | 0.5469
2014-09-19 | 19時 |  | 0 | 0 | 0 | 0 | [9 empty] | 0 | 0 | 0 | 0 | 0 | 0 | 0 | 0 | 0 | 0 | 0.18352 | 0 | 0 | 0 | 0 | 0 | 0 | 0 | 0 | 0 | 0 | 0 | 0.047552 | 0.00642 | 0.01284 | 0.01926 | 0.02568 | 0.21072 | 0.10708 | 0.0082775 |  | 0.0991 | 0.1348 | 0.1932 | 0.1939
2014-09-19 | 20時 |  | 0 | 0 | 0 | 0 | [9 empty] | 0 | 0 | 0 | 0 | 0 | 0 | 0 | 0 | 0 | 0 | 0.13583 | 0 | 0 | 0 | 0 | 0 | 0 | 0 | 0 | 0 | 0 | 0 | 0.047552 | 0.00033 | 0.00067 | 0.001 | 0.00133 | 0.14927 | 0.027125 | 0 |  | 0.0917 | 0.1275 | 0.2102 | 0.2109
2014-09-19 | 21時 |  | 0 | 0 | 0 | 0 | [9 empty] | 0 | 0 | 0 | 0 | 0 | 0 | 0 | 0 | 0 | 0 | 0.047633 | 0 | 0 | 0 | 0 | 0 | 0 | 0 | 0 | 0 | 0 | 0 | 0.047552 | 0.00033 | 0.00067 | 0.001 | 0.00133 | 0.14618 | 0.10814 | 0.031304 |  | 0.1216 | 0.1873 | 0.2837 | 0.2844
2014-09-19 | 22時 |  | 0 | 0 | 0 | 0 | [9 empty] | 0 | 0 | 0 | 0 | 0 | 0 | 0 | 0 | 0 | 0 | 0.011294 | 0 | 0 | 0 | 0 | 0 | 0 | 0 | 0 | 0 | 0 | 0 | 0.047552 | 0.00628 | 0.01256 | 0.01884 | 0.02512 | 0.12467 | 0.16133 | 0.043827 |  | 0.1738 | 0.1917 | 0.262 | 0.2626
2014-09-19 | 23時 |  | 0 | 0 | 0 | 0 | [9 empty] | 0 | 0 | 0 | 0 | 0 | 0 | 0 | 0 | 0 | 0 | 0 | 0 | 0 | 0 | 0 | 0 | 0 | 0 | 0 | 0 | 0 | 0 | 0.047552 | 0.0067 | 0.01339 | 0.02009 | 0.02679 | 0.12467 | 0.18881 | 0.031848 |  | 0.1877 | 0.2176 | 0.2756 | 0.2763
2014-09-20 | 0時 |  | 0 | 0 | 0 | 0 | [9 empty] | 0 | 0 | 0 | 0 | 0 | 0 | 0 | 0 | 0 | 0 | 0 | 0 | 0 | 0 | 0 | 0 | 0 | 0 | 0 | 0 | 0 | 0 | 0.047552 | 0.00013 | 0.00025 | 0.00038 | 0.0005 | 0 | 0.078899 | 0.011656 |  | 0.1578 | 0.1578 | 0.1806 | 0.1812
2014-09-20 | 1時 |  | 0 | 0 | 0 | 0 | [9 empty] | 0 | 0 | 0 | 0 | 0 | 0 | 0 | 0 | 0 | 0 | 0 | 0 | 0 | 0 | 0 | 0 | 0 | 0 | 0 | 0 | 0 | 0 | 0.047552 | 0.00013 | 0.00025 | 0.00038 | 0.0005 | 0 | 0 | 0 |  | 0.0483 | 0.0483 | 0.0711 | 0.0717
2014-09-20 | 2時 |  | 0 | 0 | 0 | 0 | [9 empty] | 0 | 0 | 0 | 0 | 0 | 0 | 0 | 0 | 0 | 0 | 0 | 0 | 0 | 0 | 0 | 0 | 0 | 0 | 0 | 0 | 0 | 0 | 0.047552 | 0.00013 | 0.00025 | 0.00038 | 0.0005 | 0 | 0 | 0 |  | 0.056 | 0.0561 | 0.0788 | 0.0795
2014-09-20 | 3時 |  | 0 | 0 | 0 | 0 | [9 empty] | 0 | 0 | 0 | 0 | 0 | 0 | 0 | 0 | 0 | 0 | 0 | 0 | 0 | 0 | 0 | 0 | 0 | 0 | 0 | 0 | 0 | 0 | 0.047552 | 0.00013 | 0.00025 | 0.00038 | 0.0005 | 0 | 0 | 0 |  | 0.056 | 0.0561 | 0.0788 | 0.0795
2014-09-20 | 4時 |  | 0 | 0 | 0 | 0 | [9 empty] | 0 | 0 | 0 | 0 | 0 | 0 | 0 | 0 | 0 | 0 | 0 | 0 | 0 | 0 | 0 | 0 | 0 | 0 | 0 | 0 | 0 | 0 | 0.047552 | 0.00013 | 0.00025 | 0.00038 | 0.0005 | 0 | 0 | 0 |  | 0.0483 | 0.0483 | 0.0711 | 0.0717
2014-09-20 | 5時 |  | 0 | 0 | 0 | 0 | [9 empty] | 0 | 0 | 0 | 0 | 0 | 0 | 0 | 0 | 0 | 0 | 0 | 0 | 0 | 0 | 0 | 0 | 0 | 0 | 0 | 0 | 0 | 0 | 0.047552 | 0.00013 | 0.00025 | 0.00038 | 0.0005 | 0 | 0 | 0 |  | 0.056 | 0.0561 | 0.0788 | 0.0795
2014-09-20 | 6時 |  | 0 | 0 | 0 | 0 | [9 empty] | 0 | 0 | 0 | 0 | 0 | 0 | 0 | 0 | 0 | 0 | 0 | 0 | 0 | 0 | 0 | 0 | 0 | 0 | 0 | 0 | 0 | 0 | 0.047552 | 0.00338 | 0.00675 | 0.01013 | 0.01351 | 0 | 0.024649 | 0.011815 |  | 0.1925 | 0.2611 | 0.3525 | 0.3531
2014-09-20 | 7時 |  | 0 | 0 | 0 | 0 | [9 empty] | 0 | 0 | 0 | 0 | 0 | 0 | 0 | 0 | 0 | 0 | 0 | 0 | 0 | 0 | 0 | 0 | 0 | 0 | 0 | 0 | 0 | 0 | 0.047552 | 0.00054 | 0.00108 | 0.00163 | 0.00217 | 0.13859 | 0.053895 | 0.036861 |  | 0.1524 | 0.248 | 0.3662 | 0.3669
2014-09-20 | 8時 |  | 0 | 0 | 0 | 0 | [9 empty] | 0 | 0 | 0 | 0 | 0 | 0 | 0 | 0 | 0 | 0 | 0 | 0 | 0 | 0 | 0 | 0 | 0 | 0 | 0 | 0 | 0 | 0 | 0.047552 | 0.00054 | 0.00108 | 0.00163 | 0.00217 | 0.093503 | 0 | 0.035602 |  | 0.1091 | 0.1448 | 0.2032 | 0.2039
2014-09-20 | 9時 |  | 0 | 0 | 0 | 0 | [9 empty] | 0 | 0 | 0 | 0 | 0 | 0 | 0 | 0 | 0 | 0 | 0.083686 | 0 | 0 | 0 | 0 | 0 | 0 | 0 | 0 | 0 | 0 | 0 | 0.047552 | 0.00013 | 0.00025 | 0.00038 | 0.0005 | 0.17838 | 0.10971 | 0.042749 |  | 0.3011 | 0.3368 | 0.3953 | 0.396
2014-09-20 | 10時 |  | 0 | 0 | 0 | 0 | [9 empty] | 0 | 0 | 0 | 0 | 0 | 0 | 0 | 0 | 0 | 0 | 0.39714 | 0 | 0 | 0 | 0 | 0 | 0 | 0 | 0 | 0 | 0 | 0 | 0.047552 | 0.00033 | 0.00067 | 0.001 | 0.00133 | 0.093503 | 0 | 0.012523 |  | 0.0483 | 0.0483 | 0.0711 | 0.0717
2014-09-20 | 11時 |  | 0 | 0 | 0 | 0 | [9 empty] | 0 | 0 | 0 | 0 | 0 | 0 | 0 | 0 | 0 | 0 | 0.84451 | 0 | 0 | 0 | 0 | 0 | 0 | 0 | 0 | 0 | 0 | 0 | 0.047552 | 0.00013 | 0.00025 | 0.00038 | 0.0005 | 0 | 0 | 0.0052775 |  | 0.056 | 0.0561 | 0.0788 | 0.0795
2014-09-20 | 12時 |  | 0 | 0 | 0 | 0 | [9 empty] | 0 | 0 | 0 | 0 | 0 | 0 | 0 | 0 | 0 | 0 | 1.461 | 0 | 0 | 0 | 0 | 0 | 0 | 0 | 0 | 0 | 0 | 0 | 0.047552 | 0.00338 | 0.00675 | 0.01013 | 0.01351 | 0.05371 | 0 | 0.0052775 |  | 0.1983 | 0.2727 | 0.3698 | 0.3705
2014-09-20 | 13時 |  | 0 | 0 | 0 | 0 | [9 empty] | 0 | 0 | 0 | 0 | 0 | 0 | 0 | 0 | 0 | 0 | 1.2649 | 0 | 0 | 0 | 0 | 0 | 0 | 0 | 0 | 0 | 0 | 0 | 0.047552 | 0.00033 | 0.00067 | 0.001 | 0.00133 | 0.11604 | 0 | 0 |  | 0.0483 | 0.0483 | 0.0711 | 0.0717
2014-09-20 | 14時 |  | 0 | 0 | 0 | 0 | [9 empty] | 0 | 0 | 0 | 0 | 0 | 0 | 0 | 0 | 0 | 0 | 1.0124 | 0 | 0 | 0 | 0 | 0 | 0 | 0 | 0 | 0 | 0 | 0 | 0.047552 | 0.00013 | 0.00025 | 0.00038 | 0.0005 | 0.031168 | 0 | 0.017801 |  | 0.056 | 0.0561 | 0.0788 | 0.0795
2014-09-20 | 15時 |  | 0 | 0 | 0 | 0 | [9 empty] | 0 | 0 | 0 | 0 | 0 | 0 | 0 | 0 | 0 | 0 | 1.003 | 0 | 0 | 0 | 0 | 0 | 0 | 0 | 0 | 0 | 0 | 0 | 0.047552 | 0.00013 | 0.00025 | 0.00038 | 0.0005 | 0 | 0 | 0 |  | 0.056 | 0.0561 | 0.0788 | 0.0795
2014-09-20 | 16時 |  | 0 | 0 | 0 | 0 | [9 empty] | 0 | 0 | 0 | 0 | 0 | 0 | 0 | 0 | 0 | 0 | 0.68551 | 0 | 0 | 0 | 0 | 0 | 0 | 0 | 0 | 0 | 0 | 0 | 0.047552 | 0.00033 | 0.00067 | 0.001 | 0.00133 | 0.062335 | 0 | 0.0052775 |  | 0.0483 | 0.0483 | 0.0711 | 0.0717
2014-09-20 | 17時 |  | 0 | 0 | 0 | 0 | [9 empty] | 0 | 0 | 0 | 0 | 0 | 0 | 0 | 0 | 0 | 0 | 0.35969 | 0 | 0 | 0 | 0 | 0 | 0 | 0 | 0 | 0 | 0 | 0 | 0.047552 | 0.00033 | 0.00067 | 0.001 | 0.00133 | 0.10536 | 0 | 0.0082775 |  | 0.1304 | 0.2048 | 0.3019 | 0.3026
2014-09-20 | 18時 |  | 0 | 0 | 0 | 0 | [9 empty] | 0 | 0 | 0 | 0 | 0 | 0 | 0 | 0 | 0 | 0 | 0.24213 | 0 | 0 | 0 | 0 | 0 | 0 | 0 | 0 | 0 | 0 | 0 | 0.047552 | 0.00642 | 0.01284 | 0.01926 | 0.02568 | 0.12467 | 0 | 0.0082775 |  | 0.303 | 0.3387 | 0.3972 | 0.5469
2014-09-20 | 19時 |  | 0 | 0 | 0 | 0 | [9 empty] | 0 | 0 | 0 | 0 | 0 | 0 | 0 | 0 | 0 | 0 | 0.2679 | 0 | 0 | 0 | 0 | 0 | 0 | 0 | 0 | 0 | 0 | 0 | 0.047552 | 0.00642 | 0.01284 | 0.01926 | 0.02568 | 0.21072 | 0.10708 | 0.0082775 |  | 0.0991 | 0.1348 | 0.1932 | 0.1939
2014-09-20 | 20時 |  | 0 | 0 | 0 | 0 | [9 empty] | 0 | 0 | 0 | 0 | 0 | 0 | 0 | 0 | 0 | 0 | 0.17717 | 0 | 0 | 0 | 0 | 0 | 0 | 0 | 0 | 0 | 0 | 0 | 0.047552 | 0.00033 | 0.00067 | 0.001 | 0.00133 | 0.14927 | 0.027125 | 0 |  | 0.0917 | 0.1275 | 0.2102 | 0.2109
2014-09-20 | 21時 |  | 0 | 0 | 0 | 0 | [9 empty] | 0 | 0 | 0 | 0 | 0 | 0 | 0 | 0 | 0 | 0 | 0.025374 | 0 | 0 | 0 | 0 | 0 | 0 | 0 | 0 | 0 | 0 | 0 | 0.047552 | 0.00033 | 0.00067 | 0.001 | 0.00133 | 0.14618 | 0.10814 | 0.031304 |  | 0.1216 | 0.1873 | 0.2837 | 0.2844
2014-09-20 | 22時 |  | 0 | 0 | 0 | 0 | [9 empty] | 0 | 0 | 0 | 0 | 0 | 0 | 0 | 0 | 0 | 0 | 0.014359 | 0 | 0 | 0 | 0 | 0 | 0 | 0 | 0 | 0 | 0 | 0 | 0.047552 | 0.00628 | 0.01256 | 0.01884 | 0.02512 | 0.12467 | 0.16133 | 0.043827 |  | 0.1738 | 0.1917 | 0.262 | 0.2626
2014-09-20 | 23時 |  | 0 | 0 | 0 | 0 | [9 empty] | 0 | 0 | 0 | 0 | 0 | 0 | 0 | 0 | 0 | 0 | 0 | 0 | 0 | 0 | 0 | 0 | 0 | 0 | 0 | 0 | 0 | 0 | 0.047552 | 0.0067 | 0.01339 | 0.02009 | 0.02679 | 0.12467 | 0.18881 | 0.031848 |  | 0.1877 | 0.2176 | 0.2756 | 0.2763
2014-09-21 | 0時 |  | 0 | 0 | 0 | 0 | [9 empty] | 0 | 0 | 0 | 0 | 0 | 0 | 0 | 0 | 0 | 0 | 0 | 0 | 0 | 0 | 0 | 0 | 0 | 0 | 0 | 0 | 0 | 0 | 0.047552 | 0.00013 | 0.00025 | 0.00038 | 0.0005 | 0 | 0.078899 | 0.011656 |  | 0.1578 | 0.1578 | 0.1806 | 0.1812
2014-09-21 | 1時 |  | 0 | 0 | 0 | 0 | [9 empty] | 0 | 0 | 0 | 0 | 0 | 0 | 0 | 0 | 0 | 0 | 0 | 0 | 0 | 0 | 0 | 0 | 0 | 0 | 0 | 0 | 0 | 0 | 0.047552 | 0.00013 | 0.00025 | 0.00038 | 0.0005 | 0 | 0 | 0 |  | 0.0483 | 0.0483 | 0.0711 | 0.0717
2014-09-21 | 2時 |  | 0 | 0 | 0 | 0 | [9 empty] | 0 | 0 | 0 | 0 | 0 | 0 | 0 | 0 | 0 | 0 | 0 | 0 | 0 | 0 | 0 | 0 | 0 | 0 | 0 | 0 | 0 | 0 | 0.047552 | 0.00013 | 0.00025 | 0.00038 | 0.0005 | 0 | 0 | 0 |  | 0.056 | 0.0561 | 0.0788 | 0.0795
2014-09-21 | 3時 |  | 0 | 0 | 0 | 0 | [9 empty] | 0 | 0 | 0 | 0 | 0 | 0 | 0 | 0 | 0 | 0 | 0 | 0 | 0 | 0 | 0 | 0 | 0 | 0 | 0 | 0 | 0 | 0 | 0.047552 | 0.00013 | 0.00025 | 0.00038 | 0.0005 | 0 | 0 | 0 |  | 0.056 | 0.0561 | 0.0788 | 0.0795
2014-09-21 | 4時 |  | 0 | 0 | 0 | 0 | [9 empty] | 0 | 0 | 0 | 0 | 0 | 0 | 0 | 0 | 0 | 0 | 0 | 0 | 0 | 0 | 0 | 0 | 0 | 0 | 0 | 0 | 0 | 0 | 0.047552 | 0.00013 | 0.00025 | 0.00038 | 0.0005 | 0 | 0 | 0 |  | 0.0483 | 0.0483 | 0.0711 | 0.0717
2014-09-21 | 5時 |  | 0 | 0 | 0 | 0 | [9 empty] | 0 | 0 | 0 | 0 | 0 | 0 | 0 | 0 | 0 | 0 | 0 | 0 | 0 | 0 | 0 | 0 | 0 | 0 | 0 | 0 | 0 | 0 | 0.047552 | 0.00013 | 0.00025 | 0.00038 | 0.0005 | 0 | 0 | 0 |  | 0.056 | 0.0561 | 0.0788 | 0.0795
2014-09-21 | 6時 |  | 0 | 0 | 0 | 0 | [9 empty] | 0 | 0 | 0 | 0 | 0 | 0 | 0 | 0 | 0 | 0 | 0 | 0 | 0 | 0 | 0 | 0 | 0 | 0 | 0 | 0 | 0 | 0 | 0.047552 | 0.00338 | 0.00675 | 0.01013 | 0.01351 | 0 | 0.024649 | 0.011815 |  | 0.1925 | 0.2611 | 0.3525 | 0.3531
2014-09-21 | 7時 |  | 0 | 0 | 0 | 0 | [9 empty] | 0 | 0 | 0 | 0 | 0 | 0 | 0 | 0 | 0 | 0 | 0 | 0 | 0 | 0 | 0 | 0 | 0 | 0 | 0 | 0 | 0 | 0 | 0.047552 | 0.00054 | 0.00108 | 0.00163 | 0.00217 | 0.13859 | 0.053895 | 0.036861 |  | 0.1524 | 0.248 | 0.3662 | 0.3669
2014-09-21 | 8時 |  | 0 | 0 | 0 | 0 | [9 empty] | 0 | 0 | 0 | 0 | 0 | 0 | 0 | 0 | 0 | 0 | 0 | 0 | 0 | 0 | 0 | 0 | 0 | 0 | 0 | 0 | 0 | 0 | 0.047552 | 0.00054 | 0.00108 | 0.00163 | 0.00217 | 0.093503 | 0 | 0.035602 |  | 0.1091 | 0.1448 | 0.2032 | 0.2039
2014-09-21 | 9時 |  | 0 | 0 | 0 | 0 | [9 empty] | 0 | 0 | 0 | 0 | 0 | 0 | 0 | 0 | 0 | 0 | 0.69397 | 0 | 0 | 0 | 0 | 0 | 0 | 0 | 0 | 0 | 0 | 0 | 0.047552 | 0.00013 | 0.00025 | 0.00038 | 0.0005 | 0.17838 | 0.10971 | 0.042749 |  | 0.3011 | 0.3368 | 0.3953 | 0.396
2014-09-21 | 10時 |  | 0 | 0 | 0 | 0 | [9 empty] | 0 | 0 | 0 | 0 | 0 | 0 | 0 | 0 | 0 | 0 | 1.0785 | 0 | 0 | 0 | 0 | 0 | 0 | 0 | 0 | 0 | 0 | 0 | 0.047552 | 0.00033 | 0.00067 | 0.001 | 0.00133 | 0.093503 | 0 | 0.012523 |  | 0.0483 | 0.0483 | 0.0711 | 0.0717
2014-09-21 | 11時 |  | 0 | 0 | 0 | 0 | [9 empty] | 0 | 0 | 0 | 0 | 0 | 0 | 0 | 0 | 0 | 0 | 0.90993 | 0 | 0 | 0 | 0 | 0 | 0 | 0 | 0 | 0 | 0 | 0 | 0.047552 | 0.00013 | 0.00025 | 0.00038 | 0.0005 | 0 | 0 | 0.0052775 |  | 0.056 | 0.0561 | 0.0788 | 0.0795
2014-09-21 | 12時 |  | 0 | 0 | 0 | 0 | [9 empty] | 0 | 0 | 0 | 0 | 0 | 0 | 0 | 0 | 0 | 0 | 1.0296 | 0 | 0 | 0 | 0 | 0 | 0 | 0 | 0 | 0 | 0 | 0 | 0.047552 | 0.00338 | 0.00675 | 0.01013 | 0.01351 | 0.05371 | 0 | 0.0052775 |  | 0.1983 | 0.2727 | 0.3698 | 0.3705
2014-09-21 | 13時 |  | 0 | 0 | 0 | 0 | [9 empty] | 0 | 0 | 0 | 0 | 0 | 0 | 0 | 0 | 0 | 0 | 1.3724 | 0 | 0 | 0 | 0 | 0 | 0 | 0 | 0 | 0 | 0 | 0 | 0.047552 | 0.00033 | 0.00067 | 0.001 | 0.00133 | 0.11604 | 0 | 0 |  | 0.0483 | 0.0483 | 0.0711 | 0.0717
2014-09-21 | 14時 |  | 0 | 0 | 0 | 0 | [9 empty] | 0 | 0 | 0 | 0 | 0 | 0 | 0 | 0 | 0 | 0 | 0.87824 | 0 | 0 | 0 | 0 | 0 | 0 | 0 | 0 | 0 | 0 | 0 | 0.047552 | 0.00013 | 0.00025 | 0.00038 | 0.0005 | 0.031168 | 0 | 0.017801 |  | 0.056 | 0.0561 | 0.0788 | 0.0795
2014-09-21 | 15時 |  | 0 | 0 | 0 | 0 | [9 empty] | 0 | 0 | 0 | 0 | 0 | 0 | 0 | 0 | 0 | 0 | 0.82542 | 0 | 0 | 0 | 0 | 0 | 0 | 0 | 0 | 0 | 0 | 0 | 0.047552 | 0.00013 | 0.00025 | 0.00038 | 0.0005 | 0 | 0 | 0 |  | 0.056 | 0.0561 | 0.0788 | 0.0795
2014-09-21 | 16時 |  | 0 | 0 | 0 | 0 | [9 empty] | 0 | 0 | 0 | 0 | 0 | 0 | 0 | 0 | 0 | 0 | 0.64189 | 0 | 0 | 0 | 0 | 0 | 0 | 0 | 0 | 0 | 0 | 0 | 0.047552 | 0.00033 | 0.00067 | 0.001 | 0.00133 | 0.062335 | 0 | 0.0052775 |  | 0.0483 | 0.0483 | 0.0711 | 0.0717
2014-09-21 | 17時 |  | 0 | 0 | 0 | 0 | [9 empty] | 0 | 0 | 0 | 0 | 0 | 0 | 0 | 0 | 0 | 0 | 0.3264 | 0 | 0 | 0 | 0 | 0 | 0 | 0 | 0 | 0 | 0 | 0 | 0.047552 | 0.00033 | 0.00067 | 0.001 | 0.00133 | 0.10536 | 0 | 0.0082775 |  | 0.1304 | 0.2048 | 0.3019 | 0.3026
2014-09-21 | 18時 |  | 0 | 0 | 0 | 0 | [9 empty] | 0 | 0 | 0 | 0 | 0 | 0 | 0 | 0 | 0 | 0 | 0.15825 | 0 | 0 | 0 | 0 | 0 | 0 | 0 | 0 | 0 | 0 | 0 | 0.047552 | 0.00642 | 0.01284 | 0.01926 | 0.02568 | 0.12467 | 0 | 0.0082775 |  | 0.303 | 0.3387 | 0.3972 | 0.5469
2014-09-21 | 19時 |  | 0 | 0 | 0 | 0 | [9 empty] | 0 | 0 | 0 | 0 | 0 | 0 | 0 | 0 | 0 | 0 | 0.22117 | 0 | 0 | 0 | 0 | 0 | 0 | 0 | 0 | 0 | 0 | 0 | 0.047552 | 0.00642 | 0.01284 | 0.01926 | 0.02568 | 0.21072 | 0.10708 | 0.0082775 |  | 0.0991 | 0.1348 | 0.1932 | 0.1939
2014-09-21 | 20時 |  | 0 | 0 | 0 | 0 | [9 empty] | 0 | 0 | 0 | 0 | 0 | 0 | 0 | 0 | 0 | 0 | 0.11765 | 0 | 0 | 0 | 0 | 0 | 0 | 0 | 0 | 0 | 0 | 0 | 0.047552 | 0.00033 | 0.00067 | 0.001 | 0.00133 | 0.14927 | 0.027125 | 0 |  | 0.0917 | 0.1275 | 0.2102 | 0.2109
2014-09-21 | 21時 |  | 0 | 0 | 0 | 0 | [9 empty] | 0 | 0 | 0 | 0 | 0 | 0 | 0 | 0 | 0 | 0 | 0.021517 | 0 | 0 | 0 | 0 | 0 | 0 | 0 | 0 | 0 | 0 | 0 | 0.047552 | 0.00033 | 0.00067 | 0.001 | 0.00133 | 0.14618 | 0.10814 | 0.031304 |  | 0.1216 | 0.1873 | 0.2837 | 0.2844
2014-09-21 | 22時 |  | 0 | 0 | 0 | 0 | [9 empty] | 0 | 0 | 0 | 0 | 0 | 0 | 0 | 0 | 0 | 0 | 0 | 0 | 0 | 0 | 0 | 0 | 0 | 0 | 0 | 0 | 0 | 0 | 0.047552 | 0.00628 | 0.01256 | 0.01884 | 0.02512 | 0.12467 | 0.16133 | 0.043827 |  | 0.1738 | 0.1917 | 0.262 | 0.2626
2014-09-21 | 23時 |  | 0 | 0 | 0 | 0 | [9 empty] | 0 | 0 | 0 | 0 | 0 | 0 | 0 | 0 | 0 | 0 | 0 | 0 | 0 | 0 | 0 | 0 | 0 | 0 | 0 | 0 | 0 | 0 | 0.047552 | 0.0067 | 0.01339 | 0.02009 | 0.02679 | 0.12467 | 0.18881 | 0.031848 |  | 0.1877 | 0.2176 | 0.2756 | 0.2763
2014-09-22 | 0時 |  | 0 | 0 | 0 | 0 | [9 empty] | 0 | 0 | 0 | 0 | 0 | 0 | 0 | 0 | 0 | 0 | 0 | 0 | 0 | 0 | 0 | 0 | 0 | 0 | 0 | 0 | 0 | 0 | 0.047552 | 0.00013 | 0.00025 | 0.00038 | 0.0005 | 0 | 0.078899 | 0.011656 |  | 0.1578 | 0.1578 | 0.1806 | 0.1812
2014-09-22 | 1時 |  | 0 | 0 | 0 | 0 | [9 empty] | 0 | 0 | 0 | 0 | 0 | 0 | 0 | 0 | 0 | 0 | 0 | 0 | 0 | 0 | 0 | 0 | 0 | 0 | 0 | 0 | 0 | 0 | 0.047552 | 0.00013 | 0.00025 | 0.00038 | 0.0005 | 0 | 0 | 0 |  | 0.0483 | 0.0483 | 0.0711 | 0.0717
2014-09-22 | 2時 |  | 0 | 0 | 0 | 0 | [9 empty] | 0 | 0 | 0 | 0 | 0 | 0 | 0 | 0 | 0 | 0 | 0 | 0 | 0 | 0 | 0 | 0 | 0 | 0 | 0 | 0 | 0 | 0 | 0.047552 | 0.00013 | 0.00025 | 0.00038 | 0.0005 | 0 | 0 | 0 |  | 0.056 | 0.0561 | 0.0788 | 0.0795
2014-09-22 | 3時 |  | 0 | 0 | 0 | 0 | [9 empty] | 0 | 0 | 0 | 0 | 0 | 0 | 0 | 0 | 0 | 0 | 0 | 0 | 0 | 0 | 0 | 0 | 0 | 0 | 0 | 0 | 0 | 0 | 0.047552 | 0.00013 | 0.00025 | 0.00038 | 0.0005 | 0 | 0 | 0 |  | 0.056 | 0.0561 | 0.0788 | 0.0795
2014-09-22 | 4時 |  | 0 | 0 | 0 | 0 | [9 empty] | 0 | 0 | 0 | 0 | 0 | 0 | 0 | 0 | 0 | 0 | 0 | 0 | 0 | 0 | 0 | 0 | 0 | 0 | 0 | 0 | 0 | 0 | 0.047552 | 0.00013 | 0.00025 | 0.00038 | 0.0005 | 0 | 0 | 0 |  | 0.0483 | 0.0483 | 0.0711 | 0.0717
2014-09-22 | 5時 |  | 0 | 0 | 0 | 0 | [9 empty] | 0 | 0 | 0 | 0 | 0 | 0 | 0 | 0 | 0 | 0 | 0 | 0 | 0 | 0 | 0 | 0 | 0 | 0 | 0 | 0 | 0 | 0 | 0.047552 | 0.00013 | 0.00025 | 0.00038 | 0.0005 | 0 | 0 | 0 |  | 0.056 | 0.0561 | 0.0788 | 0.0795
2014-09-22 | 6時 |  | 0 | 0 | 0 | 0 | [9 empty] | 0 | 0 | 0 | 0 | 0 | 0 | 0 | 0 | 0 | 0 | 0 | 0 | 0 | 0 | 0 | 0 | 0 | 0 | 0 | 0 | 0 | 0 | 0.047552 | 0.00338 | 0.00675 | 0.01013 | 0.01351 | 0 | 0.024649 | 0.011815 |  | 0.1925 | 0.2611 | 0.3525 | 0.3531
2014-09-22 | 7時 |  | 0 | 0 | 0 | 0 | [9 empty] | 0 | 0 | 0 | 0 | 0 | 0 | 0 | 0 | 0 | 0 | 0 | 0 | 0 | 0 | 0 | 0 | 0 | 0 | 0 | 0 | 0 | 0 | 0.047552 | 0.00054 | 0.00108 | 0.00163 | 0.00217 | 0.13859 | 0.053895 | 0.036861 |  | 0.1524 | 0.248 | 0.3662 | 0.3669
2014-09-22 | 8時 |  | 0 | 0 | 0 | 0 | [9 empty] | 0 | 0 | 0 | 0 | 0 | 0 | 0 | 0 | 0 | 0 | 0.085814 | 0 | 0 | 0 | 0 | 0 | 0 | 0 | 0 | 0 | 0 | 0 | 0.047552 | 0.00054 | 0.00108 | 0.00163 | 0.00217 | 0.093503 | 0 | 0.035602 |  | 0.1091 | 0.1448 | 0.2032 | 0.2039
2014-09-22 | 9時 |  | 0 | 0 | 0 | 0 | [9 empty] | 0 | 0 | 0 | 0 | 0 | 0 | 0 | 0 | 0 | 0 | 0.46616 | 0 | 0 | 0 | 0 | 0 | 0 | 0 | 0 | 0 | 0 | 0 | 0.047552 | 0.00013 | 0.00025 | 0.00038 | 0.0005 | 0.17838 | 0.10971 | 0.042749 |  | 0.3011 | 0.3368 | 0.3953 | 0.396
2014-09-22 | 10時 |  | 0 | 0 | 0 | 0 | [9 empty] | 0 | 0 | 0 | 0 | 0 | 0 | 0 | 0 | 0 | 0 | 1.0769 | 0 | 0 | 0 | 0 | 0 | 0 | 0 | 0 | 0 | 0 | 0 | 0.047552 | 0.00033 | 0.00067 | 0.001 | 0.00133 | 0.093503 | 0 | 0.012523 |  | 0.0483 | 0.0483 | 0.0711 | 0.0717
2014-09-22 | 11時 |  | 0 | 0 | 0 | 0 | [9 empty] | 0 | 0 | 0 | 0 | 0 | 0 | 0 | 0 | 0 | 0 | 1.6051 | 0 | 0 | 0 | 0 | 0 | 0 | 0 | 0 | 0 | 0 | 0 | 0.047552 | 0.00013 | 0.00025 | 0.00038 | 0.0005 | 0 | 0 | 0.0052775 |  | 0.056 | 0.0561 | 0.0788 | 0.0795
2014-09-22 | 12時 |  | 0 | 0 | 0 | 0 | [9 empty] | 0 | 0 | 0 | 0 | 0 | 0 | 0 | 0 | 0 | 0 | 1.5784 | 0 | 0 | 0 | 0 | 0 | 0 | 0 | 0 | 0 | 0 | 0 | 0.047552 | 0.00338 | 0.00675 | 0.01013 | 0.01351 | 0.05371 | 0 | 0.0052775 |  | 0.1983 | 0.2727 | 0.3698 | 0.3705
2014-09-22 | 13時 |  | 0 | 0 | 0 | 0 | [9 empty] | 0 | 0 | 0 | 0 | 0 | 0 | 0 | 0 | 0 | 0 | 1.6567 | 0 | 0 | 0 | 0 | 0 | 0 | 0 | 0 | 0 | 0 | 0 | 0.047552 | 0.00033 | 0.00067 | 0.001 | 0.00133 | 0.11604 | 0 | 0 |  | 0.0483 | 0.0483 | 0.0711 | 0.0717
2014-09-22 | 14時 |  | 0 | 0 | 0 | 0 | [9 empty] | 0 | 0 | 0 | 0 | 0 | 0 | 0 | 0 | 0 | 0 | 1.7099 | 0 | 0 | 0 | 0 | 0 | 0 | 0 | 0 | 0 | 0 | 0 | 0.047552 | 0.00013 | 0.00025 | 0.00038 | 0.0005 | 0.031168 | 0 | 0.017801 |  | 0.056 | 0.0561 | 0.0788 | 0.0795
2014-09-22 | 15時 |  | 0 | 0 | 0 | 0 | [9 empty] | 0 | 0 | 0 | 0 | 0 | 0 | 0 | 0 | 0 | 0 | 1.7164 | 0 | 0 | 0 | 0 | 0 | 0 | 0 | 0 | 0 | 0 | 0 | 0.047552 | 0.00013 | 0.00025 | 0.00038 | 0.0005 | 0 | 0 | 0 |  | 0.056 | 0.0561 | 0.0788 | 0.0795
2014-09-22 | 16時 |  | 0 | 0 | 0 | 0 | [9 empty] | 0 | 0 | 0 | 0 | 0 | 0 | 0 | 0 | 0 | 0 | 1.2954 | 0 | 0 | 0 | 0 | 0 | 0 | 0 | 0 | 0 | 0 | 0 | 0.047552 | 0.00033 | 0.00067 | 0.001 | 0.00133 | 0.062335 | 0 | 0.0052775 |  | 0.0483 | 0.0483 | 0.0711 | 0.0717
2014-09-22 | 17時 |  | 0 | 0 | 0 | 0 | [9 empty] | 0 | 0 | 0 | 0 | 0 | 0 | 0 | 0 | 0 | 0 | 0.43111 | 0 | 0 | 0 | 0 | 0 | 0 | 0 | 0 | 0 | 0 | 0 | 0.047552 | 0.00033 | 0.00067 | 0.001 | 0.00133 | 0.10536 | 0 | 0.0082775 |  | 0.1304 | 0.2048 | 0.3019 | 0.3026
2014-09-22 | 18時 |  | 0 | 0 | 0 | 0 | [9 empty] | 0 | 0 | 0 | 0 | 0 | 0 | 0 | 0 | 0 | 0 | 0.14209 | 0 | 0 | 0 | 0 | 0 | 0 | 0 | 0 | 0 | 0 | 0 | 0.047552 | 0.00642 | 0.01284 | 0.01926 | 0.02568 | 0.12467 | 0 | 0.0082775 |  | 0.303 | 0.3387 | 0.3972 | 0.5469
2014-09-22 | 19時 |  | 0 | 0 | 0 | 0 | [9 empty] | 0 | 0 | 0 | 0 | 0 | 0 | 0 | 0 | 0 | 0 | 0.14146 | 0 | 0 | 0 | 0 | 0 | 0 | 0 | 0 | 0 | 0 | 0 | 0.047552 | 0.00642 | 0.01284 | 0.01926 | 0.02568 | 0.21072 | 0.10708 | 0.0082775 |  | 0.0991 | 0.1348 | 0.1932 | 0.1939
2014-09-22 | 20時 |  | 0 | 0 | 0 | 0 | [9 empty] | 0 | 0 | 0 | 0 | 0 | 0 | 0 | 0 | 0 | 0 | 0.067711 | 0 | 0 | 0 | 0 | 0 | 0 | 0 | 0 | 0 | 0 | 0 | 0.047552 | 0.00033 | 0.00067 | 0.001 | 0.00133 | 0.14927 | 0.027125 | 0 |  | 0.0917 | 0.1275 | 0.2102 | 0.2109
2014-09-22 | 21時 |  | 0 | 0 | 0 | 0 | [9 empty] | 0 | 0 | 0 | 0 | 0 | 0 | 0 | 0 | 0 | 0 | 0.017345 | 0 | 0 | 0 | 0 | 0 | 0 | 0 | 0 | 0 | 0 | 0 | 0.047552 | 0.00033 | 0.00067 | 0.001 | 0.00133 | 0.14618 | 0.10814 | 0.031304 |  | 0.1216 | 0.1873 | 0.2837 | 0.2844
2014-09-22 | 22時 |  | 0 | 0 | 0 | 0 | [9 empty] | 0 | 0 | 0 | 0 | 0 | 0 | 0 | 0 | 0 | 0 | 0 | 0 | 0 | 0 | 0 | 0 | 0 | 0 | 0 | 0 | 0 | 0 | 0.047552 | 0.00628 | 0.01256 | 0.01884 | 0.02512 | 0.12467 | 0.16133 | 0.043827 |  | 0.1738 | 0.1917 | 0.262 | 0.2626
2014-09-22 | 23時 |  | 0 | 0 | 0 | 0 | [9 empty] | 0 | 0 | 0 | 0 | 0 | 0 | 0 | 0 | 0 | 0 | 0 | 0 | 0 | 0 | 0 | 0 | 0 | 0 | 0 | 0 | 0 | 0 | 0.047552 | 0.0067 | 0.01339 | 0.02009 | 0.02679 | 0.12467 | 0.18881 | 0.031848 |  | 0.1877 | 0.2176 | 0.2756 | 0.2763
2014-09-23 | 0時 |  | 0 | 0 | 0 | 0 | [9 empty] | 0 | 0 | 0 | 0 | 0 | 0 | 0 | 0 | 0 | 0 | 0 | 0 | 0 | 0 | 0 | 0 | 0 | 0 | 0 | 0 | 0 | 0 | 0.047552 | 0.00013 | 0.00025 | 0.00038 | 0.0005 | 0 | 0 | 0 |  | 0.1578 | 0.1578 | 0.1806 | 0.1812
2014-09-23 | 1時 |  | 0 | 0 | 0 | 0 | [9 empty] | 0 | 0 | 0 | 0 | 0 | 0 | 0 | 0 | 0 | 0 | 0 | 0 | 0 | 0 | 0 | 0 | 0 | 0 | 0 | 0 | 0 | 0 | 0.047552 | 0.00013 | 0.00025 | 0.00038 | 0.0005 | 0 | 0 | 0 |  | 0.0483 | 0.0483 | 0.0711 | 0.0717
2014-09-23 | 2時 |  | 0 | 0 | 0 | 0 | [9 empty] | 0 | 0 | 0 | 0 | 0 | 0 | 0 | 0 | 0 | 0 | 0 | 0 | 0 | 0 | 0 | 0 | 0 | 0 | 0 | 0 | 0 | 0 | 0.047552 | 0.00013 | 0.00025 | 0.00038 | 0.0005 | 0 | 0 | 0 |  | 0.056 | 0.0561 | 0.0788 | 0.0795
2014-09-23 | 3時 |  | 0 | 0 | 0 | 0 | [9 empty] | 0 | 0 | 0 | 0 | 0 | 0 | 0 | 0 | 0 | 0 | 0 | 0 | 0 | 0 | 0 | 0 | 0 | 0 | 0 | 0 | 0 | 0 | 0.047552 | 0.00013 | 0.00025 | 0.00038 | 0.0005 | 0 | 0 | 0 |  | 0.056 | 0.0561 | 0.0788 | 0.0795
2014-09-23 | 4時 |  | 0 | 0 | 0 | 0 | [9 empty] | 0 | 0 | 0 | 0 | 0 | 0 | 0 | 0 | 0 | 0 | 0 | 0 | 0 | 0 | 0 | 0 | 0 | 0 | 0 | 0 | 0 | 0 | 0.047552 | 0.00013 | 0.00025 | 0.00038 | 0.0005 | 0 | 0 | 0 |  | 0.0483 | 0.0483 | 0.0711 | 0.0717
2014-09-23 | 5時 |  | 0 | 0 | 0 | 0 | [9 empty] | 0 | 0 | 0 | 0 | 0 | 0 | 0 | 0 | 0 | 0 | 0 | 0 | 0 | 0 | 0 | 0 | 0 | 0 | 0 | 0 | 0 | 0 | 0.047552 | 0.00013 | 0.00025 | 0.00038 | 0.0005 | 0 | 0 | 0 |  | 0.056 | 0.0561 | 0.0788 | 0.0795
2014-09-23 | 6時 |  | 0 | 0 | 0 | 0 | [9 empty] | 0 | 0 | 0 | 0 | 0 | 0 | 0 | 0 | 0 | 0 | 0 | 0 | 0 | 0 | 0 | 0 | 0 | 0 | 0 | 0 | 0 | 0 | 0.047552 | 0.00013 | 0.00025 | 0.00038 | 0.0005 | 0 | 0 | 0 |  | 0.056 | 0.0561 | 0.0788 | 0.0795
2014-09-23 | 7時 |  | 0 | 0 | 0 | 0 | [9 empty] | 0 | 0 | 0 | 0 | 0 | 0 | 0 | 0 | 0 | 0 | 0 | 0 | 0 | 0 | 0 | 0 | 0 | 0 | 0 | 0 | 0 | 0 | 0.047552 | 0.00054 | 0.00108 | 0.00163 | 0.00217 | 0 | 0.024649 | 0.022689 |  | 0.1168 | 0.1854 | 0.2767 | 0.2774
2014-09-23 | 8時 |  | 0 | 0 | 0 | 0 | [9 empty] | 0 | 0 | 0 | 0 | 0 | 0 | 0 | 0 | 0 | 0 | 0.058491 | 0 | 0 | 0 | 0 | 0 | 0 | 0 | 0 | 0 | 0 | 0 | 0.047552 | 0.00379 | 0.00759 | 0.01138 | 0.01518 | 0.084877 | 0.078545 | 0.064582 |  | 0.2156 | 0.2812 | 0.3696 | 0.3702
2014-09-23 | 9時 |  | 0 | 0 | 0 | 0 | [9 empty] | 0 | 0 | 0 | 0 | 0 | 0 | 0 | 0 | 0 | 0 | 0.72724 | 0 | 0 | 0 | 0 | 0 | 0 | 0 | 0 | 0 | 0 | 0 | 0.047552 | 0.00033 | 0.00067 | 0.001 | 0.00133 | 0.23209 | 0.16325 | 0.052059 |  | 0.2163 | 0.252 | 0.3265 | 0.3272
2014-09-23 | 10時 |  | 0 | 0 | 0 | 0 | [9 empty] | 0 | 0 | 0 | 0 | 0 | 0 | 0 | 0 | 0 | 0 | 1.3993 | 0 | 0 | 0 | 0 | 0 | 0 | 0 | 0 | 0 | 0 | 0 | 0.047552 | 0.00054 | 0.00108 | 0.00163 | 0.00217 | 0.12467 | 0.21558 | 0.037471 |  | 0.1917 | 0.2274 | 0.3128 | 0.3134
2014-09-23 | 11時 |  | 0 | 0 | 0 | 0 | [9 empty] | 0 | 0 | 0 | 0 | 0 | 0 | 0 | 0 | 0 | 0 | 1.6651 | 0 | 0 | 0 | 0 | 0 | 0 | 0 | 0 | 0 | 0 | 0 | 0.047552 | 0.00033 | 0.00067 | 0.001 | 0.00133 | 0.12467 | 0.21558 | 0 |  | 0.1994 | 0.2352 | 0.315 | 0.3157
2014-09-23 | 12時 |  | 0 | 0 | 0 | 0 | [9 empty] | 0 | 0 | 0 | 0 | 0 | 0 | 0 | 0 | 0 | 0 | 1.6131 | 0 | 0 | 0 | 0 | 0 | 0 | 0 | 0 | 0 | 0 | 0 | 0.047552 | 0.00338 | 0.00675 | 0.01013 | 0.01351 | 0.14721 | 0.13456 | 0.018352 |  | 0.1983 | 0.2727 | 0.3698 | 0.3705
2014-09-23 | 13時 |  | 0 | 0 | 0 | 0 | [9 empty] | 0 | 0 | 0 | 0 | 0 | 0 | 0 | 0 | 0 | 0 | 1.7745 | 0 | 0 | 0 | 0 | 0 | 0 | 0 | 0 | 0 | 0 | 0 | 0.047552 | 0.00033 | 0.00067 | 0.001 | 0.00133 | 0.13756 | 0.026771 | 0.023629 |  | 0.0483 | 0.0483 | 0.0711 | 0.0717
2014-09-23 | 14時 |  | 0 | 0 | 0 | 0 | [9 empty] | 0 | 0 | 0 | 0 | 0 | 0 | 0 | 0 | 0 | 0 | 1.7118 | 0 | 0 | 0 | 0 | 0 | 0 | 0 | 0 | 0 | 0 | 0 | 0.047552 | 0.00013 | 0.00025 | 0.00038 | 0.0005 | 0 | 0 | 0 |  | 0.056 | 0.0561 | 0.0788 | 0.0795
2014-09-23 | 15時 |  | 0 | 0 | 0 | 0 | [9 empty] | 0 | 0 | 0 | 0 | 0 | 0 | 0 | 0 | 0 | 0 | 1.7314 | 0 | 0 | 0 | 0 | 0 | 0 | 0 | 0 | 0 | 0 | 0 | 0.047552 | 0.00013 | 0.00025 | 0.00038 | 0.0005 | 0 | 0 | 0 |  | 0.056 | 0.0561 | 0.0788 | 0.0795
2014-09-23 | 16時 |  | 0 | 0 | 0 | 0 | [9 empty] | 0 | 0 | 0 | 0 | 0 | 0 | 0 | 0 | 0 | 0 | 1.5517 | 0 | 0 | 0 | 0 | 0 | 0 | 0 | 0 | 0 | 0 | 0 | 0.047552 | 0.00054 | 0.00108 | 0.00163 | 0.00217 | 0.062335 | 0.054249 | 0.024058 |  | 0.2095 | 0.275 | 0.3956 | 0.5453
2014-09-23 | 17時 |  | 0 | 0 | 0 | 0 | [9 empty] | 0 | 0 | 0 | 0 | 0 | 0 | 0 | 0 | 0 | 0 | 0.51165 | 0 | 0 | 0 | 0 | 0 | 0 | 0 | 0 | 0 | 0 | 0 | 0.047552 | 0.00642 | 0.01284 | 0.01926 | 0.02568 | 0.12467 | 0.1085 | 0.026923 |  | 0.2423 | 0.2781 | 0.3689 | 0.5187
2014-09-23 | 18時 |  | 0 | 0 | 0 | 0 | [9 empty] | 0 | 0 | 0 | 0 | 0 | 0 | 0 | 0 | 0 | 0 | 0.22053 | 0 | 0 | 0 | 0 | 0 | 0 | 0 | 0 | 0 | 0 | 0 | 0.047552 | 0.00642 | 0.01284 | 0.01926 | 0.02568 | 0.21072 | 0.1085 | 0 |  | 0.1819 | 0.2177 | 0.2978 | 0.4476
2014-09-23 | 19時 |  | 0 | 0 | 0 | 0 | [9 empty] | 0 | 0 | 0 | 0 | 0 | 0 | 0 | 0 | 0 | 0 | 0.044516 | 0 | 0 | 0 | 0 | 0 | 0 | 0 | 0 | 0 | 0 | 0 | 0.047552 | 0.00013 | 0.00025 | 0.00038 | 0.0005 | 0.12879 | 0 | 0.006537 |  | 0.0998 | 0.1355 | 0.2049 | 0.2056
2014-09-23 | 20時 |  | 0 | 0 | 0 | 0 | [9 empty] | 0 | 0 | 0 | 0 | 0 | 0 | 0 | 0 | 0 | 0 | 0.020501 | 0 | 0 | 0 | 0 | 0 | 0 | 0 | 0 | 0 | 0 | 0 | 0.047552 | 0.00033 | 0.00067 | 0.001 | 0.00133 | 0.16769 | 0.10779 | 0.006537 |  | 0.0917 | 0.1275 | 0.2183 | 0.219
2014-09-23 | 21時 |  | 0 | 0 | 0 | 0 | [9 empty] | 0 | 0 | 0 | 0 | 0 | 0 | 0 | 0 | 0 | 0 | 0.0039094 | 0 | 0 | 0 | 0 | 0 | 0 | 0 | 0 | 0 | 0 | 0 | 0.047552 | 0.00628 | 0.01256 | 0.01884 | 0.02512 | 0.12467 | 0.18846 | 0.012659 |  | 0.1755 | 0.2411 | 0.3458 | 0.3465
2014-09-23 | 22時 |  | 0 | 0 | 0 | 0 | [9 empty] | 0 | 0 | 0 | 0 | 0 | 0 | 0 | 0 | 0 | 0 | 0 | 0 | 0 | 0 | 0 | 0 | 0 | 0 | 0 | 0 | 0 | 0 | 0.047552 | 0.00649 | 0.01298 | 0.01947 | 0.02595 | 0.12467 | 0.16133 | 0.043827 |  | 0.1139 | 0.1795 | 0.3002 | 0.3009
2014-09-23 | 23時 |  | 0 | 0 | 0 | 0 | [9 empty] | 0 | 0 | 0 | 0 | 0 | 0 | 0 | 0 | 0 | 0 | 0 | 0 | 0 | 0 | 0 | 0 | 0 | 0 | 0 | 0 | 0 | 0 | 0.047552 | 0.00331 | 0.00661 | 0.00992 | 0.01323 | 0.062335 | 0.15709 | 0.04296 |  | 0.1578 | 0.1578 | 0.1806 | 0.1812
2014-09-24 | 0時 |  | 0 | 0 | 0 | 0 | [9 empty] | 0 | 0 | 0 | 0 | 0 | 0 | 0 | 0 | 0 | 0 | 0 | 0 | 0 | 0 | 0 | 0 | 0 | 0 | 0 | 0 | 0 | 0 | 0.047552 | 0.00013 | 0.00025 | 0.00038 | 0.0005 | 0 | 0 | 0 |  | 0.1578 | 0.1578 | 0.1806 | 0.1812
2014-09-24 | 1時 |  | 0 | 0 | 0 | 0 | [9 empty] | 0 | 0 | 0 | 0 | 0 | 0 | 0 | 0 | 0 | 0 | 0 | 0 | 0 | 0 | 0 | 0 | 0 | 0 | 0 | 0 | 0 | 0 | 0.047552 | 0.00013 | 0.00025 | 0.00038 | 0.0005 | 0 | 0 | 0 |  | 0.0483 | 0.0483 | 0.0711 | 0.0717
2014-09-24 | 2時 |  | 0 | 0 | 0 | 0 | [9 empty] | 0 | 0 | 0 | 0 | 0 | 0 | 0 | 0 | 0 | 0 | 0 | 0 | 0 | 0 | 0 | 0 | 0 | 0 | 0 | 0 | 0 | 0 | 0.047552 | 0.00013 | 0.00025 | 0.00038 | 0.0005 | 0 | 0 | 0 |  | 0.056 | 0.0561 | 0.0788 | 0.0795
2014-09-24 | 3時 |  | 0 | 0 | 0 | 0 | [9 empty] | 0 | 0 | 0 | 0 | 0 | 0 | 0 | 0 | 0 | 0 | 0 | 0 | 0 | 0 | 0 | 0 | 0 | 0 | 0 | 0 | 0 | 0 | 0.047552 | 0.00013 | 0.00025 | 0.00038 | 0.0005 | 0 | 0 | 0 |  | 0.056 | 0.0561 | 0.0788 | 0.0795
2014-09-24 | 4時 |  | 0 | 0 | 0 | 0 | [9 empty] | 0 | 0 | 0 | 0 | 0 | 0 | 0 | 0 | 0 | 0 | 0 | 0 | 0 | 0 | 0 | 0 | 0 | 0 | 0 | 0 | 0 | 0 | 0.047552 | 0.00013 | 0.00025 | 0.00038 | 0.0005 | 0 | 0 | 0 |  | 0.0483 | 0.0483 | 0.0711 | 0.0717
2014-09-24 | 5時 |  | 0 | 0 | 0 | 0 | [9 empty] | 0 | 0 | 0 | 0 | 0 | 0 | 0 | 0 | 0 | 0 | 0 | 0 | 0 | 0 | 0 | 0 | 0 | 0 | 0 | 0 | 0 | 0 | 0.047552 | 0.00013 | 0.00025 | 0.00038 | 0.0005 | 0 | 0 | 0 |  | 0.056 | 0.0561 | 0.0788 | 0.0795
2014-09-24 | 6時 |  | 0 | 0 | 0 | 0 | [9 empty] | 0 | 0 | 0 | 0 | 0 | 0 | 0 | 0 | 0 | 0 | 0 | 0 | 0 | 0 | 0 | 0 | 0 | 0 | 0 | 0 | 0 | 0 | 0.047552 | 0.00013 | 0.00025 | 0.00038 | 0.0005 | 0 | 0 | 0 |  | 0.056 | 0.0561 | 0.0788 | 0.0795
2014-09-24 | 7時 |  | 0 | 0 | 0 | 0 | [9 empty] | 0 | 0 | 0 | 0 | 0 | 0 | 0 | 0 | 0 | 0 | 0 | 0 | 0 | 0 | 0 | 0 | 0 | 0 | 0 | 0 | 0 | 0 | 0.047552 | 0.00054 | 0.00108 | 0.00163 | 0.00217 | 0 | 0.024649 | 0.022689 |  | 0.1168 | 0.1854 | 0.2767 | 0.2774
2014-09-24 | 8時 |  | 0 | 0 | 0 | 0 | [9 empty] | 0 | 0 | 0 | 0 | 0 | 0 | 0 | 0 | 0 | 0 | 0 | 0 | 0 | 0 | 0 | 0 | 0 | 0 | 0 | 0 | 0 | 0 | 0.047552 | 0.00379 | 0.00759 | 0.01138 | 0.01518 | 0.084877 | 0.078545 | 0.064582 |  | 0.2156 | 0.2812 | 0.3696 | 0.3702
2014-09-24 | 9時 |  | 0 | 0 | 0 | 0 | [9 empty] | 0 | 0 | 0 | 0 | 0 | 0 | 0 | 0 | 0 | 0 | 0 | 0 | 0 | 0 | 0 | 0 | 0 | 0 | 0 | 0 | 0 | 0 | 0.047552 | 0.00033 | 0.00067 | 0.001 | 0.00133 | 0.23209 | 0.16325 | 0.052059 |  | 0.2163 | 0.252 | 0.3265 | 0.3272
2014-09-24 | 10時 |  | 0 | 0 | 0 | 0 | [9 empty] | 0 | 0 | 0 | 0 | 0 | 0 | 0 | 0 | 0 | 0 | 0 | 0 | 0 | 0 | 0 | 0 | 0 | 0 | 0 | 0 | 0 | 0 | 0.047552 | 0.00054 | 0.00108 | 0.00163 | 0.00217 | 0.12467 | 0.21558 | 0.037471 |  | 0.1917 | 0.2274 | 0.3128 | 0.3134
2014-09-24 | 11時 |  | 0 | 0 | 0 | 0 | [9 empty] | 0 | 0 | 0 | 0 | 0 | 0 | 0 | 0 | 0 | 0 | 0 | 0 | 0 | 0 | 0 | 0 | 0 | 0 | 0 | 0 | 0 | 0 | 0.047552 | 0.00033 | 0.00067 | 0.001 | 0.00133 | 0.12467 | 0.21558 | 0 |  | 0.1994 | 0.2352 | 0.315 | 0.3157
2014-09-24 | 12時 |  | 0 | 0 | 0 | 0 | [9 empty] | 0 | 0 | 0 | 0 | 0 | 0 | 0 | 0 | 0 | 0 | 0 | 0 | 0 | 0 | 0 | 0 | 0 | 0 | 0 | 0 | 0 | 0 | 0.047552 | 0.00338 | 0.00675 | 0.01013 | 0.01351 | 0.14721 | 0.13456 | 0.018352 |  | 0.1983 | 0.2727 | 0.3698 | 0.3705
2014-09-24 | 13時 |  | 0 | 0 | 0 | 0 | [9 empty] | 0 | 0 | 0 | 0 | 0 | 0 | 0 | 0 | 0 | 0 | 0 | 0 | 0 | 0 | 0 | 0 | 0 | 0 | 0 | 0 | 0 | 0 | 0.047552 | 0.00033 | 0.00067 | 0.001 | 0.00133 | 0.13756 | 0.026771 | 0.023629 |  | 0.0483 | 0.0483 | 0.0711 | 0.0717
2014-09-24 | 14時 |  | 0 | 0 | 0 | 0 | [9 empty] | 0 | 0 | 0 | 0 | 0 | 0 | 0 | 0 | 0 | 0 | 0 | 0 | 0 | 0 | 0 | 0 | 0 | 0 | 0 | 0 | 0 | 0 | 0.047552 | 0.00013 | 0.00025 | 0.00038 | 0.0005 | 0 | 0 | 0 |  | 0.056 | 0.0561 | 0.0788 | 0.0795
2014-09-24 | 15時 |  | 0 | 0 | 0 | 0 | [9 empty] | 0 | 0 | 0 | 0 | 0 | 0 | 0 | 0 | 0 | 0 | 0 | 0 | 0 | 0 | 0 | 0 | 0 | 0 | 0 | 0 | 0 | 0 | 0.047552 | 0.00013 | 0.00025 | 0.00038 | 0.0005 | 0 | 0 | 0 |  | 0.056 | 0.0561 | 0.0788 | 0.0795
2014-09-24 | 16時 |  | 0 | 0 | 0 | 0 | [9 empty] | 0 | 0 | 0 | 0 | 0 | 0 | 0 | 0 | 0 | 0 | 0 | 0 | 0 | 0 | 0 | 0 | 0 | 0 | 0 | 0 | 0 | 0 | 0.047552 | 0.00054 | 0.00108 | 0.00163 | 0.00217 | 0.062335 | 0.054249 | 0.024058 |  | 0.2095 | 0.275 | 0.3956 | 0.5453
2014-09-24 | 17時 |  | 0 | 0 | 0 | 0 | [9 empty] | 0 | 0 | 0 | 0 | 0 | 0 | 0 | 0 | 0 | 0 | 0 | 0 | 0 | 0 | 0 | 0 | 0 | 0 | 0 | 0 | 0 | 0 | 0.047552 | 0.00642 | 0.01284 | 0.01926 | 0.02568 | 0.12467 | 0.1085 | 0.026923 |  | 0.2423 | 0.2781 | 0.3689 | 0.5187
2014-09-24 | 18時 |  | 0 | 0 | 0 | 0 | [9 empty] | 0 | 0 | 0 | 0 | 0 | 0 | 0 | 0 | 0 | 0 | 0 | 0 | 0 | 0 | 0 | 0 | 0 | 0 | 0 | 0 | 0 | 0 | 0.047552 | 0.00642 | 0.01284 | 0.01926 | 0.02568 | 0.21072 | 0.1085 | 0 |  | 0.1819 | 0.2177 | 0.2978 | 0.4476
2014-09-24 | 19時 |  | 0 | 0 | 0 | 0 | [9 empty] | 0 | 0 | 0 | 0 | 0 | 0 | 0 | 0 | 0 | 0 | 0 | 0 | 0 | 0 | 0 | 0 | 0 | 0 | 0 | 0 | 0 | 0 | 0.047552 | 0.00013 | 0.00025 | 0.00038 | 0.0005 | 0.12879 | 0 | 0.006537 |  | 0.0998 | 0.1355 | 0.2049 | 0.2056
2014-09-24 | 20時 |  | 0 | 0 | 0 | 0 | [9 empty] | 0 | 0 | 0 | 0 | 0 | 0 | 0 | 0 | 0 | 0 | 0 | 0 | 0 | 0 | 0 | 0 | 0 | 0 | 0 | 0 | 0 | 0 | 0.047552 | 0.00033 | 0.00067 | 0.001 | 0.00133 | 0.16769 | 0.10779 | 0.006537 |  | 0.0917 | 0.1275 | 0.2183 | 0.219
2014-09-24 | 21時 |  | 0 | 0 | 0 | 0 | [9 empty] | 0 | 0 | 0 | 0 | 0 | 0 | 0 | 0 | 0 | 0 | 0 | 0 | 0 | 0 | 0 | 0 | 0 | 0 | 0 | 0 | 0 | 0 | 0.047552 | 0.00628 | 0.01256 | 0.01884 | 0.02512 | 0.12467 | 0.18846 | 0.012659 |  | 0.1755 | 0.2411 | 0.3458 | 0.3465
2014-09-24 | 22時 |  | 0 | 0 | 0 | 0 | [9 empty] | 0 | 0 | 0 | 0 | 0 | 0 | 0 | 0 | 0 | 0 | 0 | 0 | 0 | 0 | 0 | 0 | 0 | 0 | 0 | 0 | 0 | 0 | 0.047552 | 0.00649 | 0.01298 | 0.01947 | 0.02595 | 0.12467 | 0.16133 | 0.043827 |  | 0.1139 | 0.1795 | 0.3002 | 0.3009
2014-09-24 | 23時 |  | 0 | 0 | 0 | 0 | [9 empty] | 0 | 0 | 0 | 0 | 0 | 0 | 0 | 0 | 0 | 0 | 0 | 0 | 0 | 0 | 0 | 0 | 0 | 0 | 0 | 0 | 0 | 0 | 0.047552 | 0.00331 | 0.00661 | 0.00992 | 0.01323 | 0.062335 | 0.15709 | 0.04296 |  | 0.1578 | 0.1578 | 0.1806 | 0.1812
2014-09-25 | 0時 |  | 0 | 0 | 0 | 0 | [9 empty] | 0 | 0 | 0 | 0 | 0 | 0 | 0 | 0 | 0 | 0 | 0 | 0 | 0 | 0 | 0 | 0 | 0 | 0 | 0 | 0 | 0 | 0 | 0.047552 | 0.00013 | 0.00025 | 0.00038 | 0.0005 | 0 | 0.078899 | 0.011656 |  | 0.1578 | 0.1578 | 0.1806 | 0.1812
2014-09-25 | 1時 |  | 0 | 0 | 0 | 0 | [9 empty] | 0 | 0 | 0 | 0 | 0 | 0 | 0 | 0 | 0 | 0 | 0 | 0 | 0 | 0 | 0 | 0 | 0 | 0 | 0 | 0 | 0 | 0 | 0.047552 | 0.00013 | 0.00025 | 0.00038 | 0.0005 | 0 | 0 | 0 |  | 0.0483 | 0.0483 | 0.0711 | 0.0717
2014-09-25 | 2時 |  | 0 | 0 | 0 | 0 | [9 empty] | 0 | 0 | 0 | 0 | 0 | 0 | 0 | 0 | 0 | 0 | 0 | 0 | 0 | 0 | 0 | 0 | 0 | 0 | 0 | 0 | 0 | 0 | 0.047552 | 0.00013 | 0.00025 | 0.00038 | 0.0005 | 0 | 0 | 0 |  | 0.056 | 0.0561 | 0.0788 | 0.0795
2014-09-25 | 3時 |  | 0 | 0 | 0 | 0 | [9 empty] | 0 | 0 | 0 | 0 | 0 | 0 | 0 | 0 | 0 | 0 | 0 | 0 | 0 | 0 | 0 | 0 | 0 | 0 | 0 | 0 | 0 | 0 | 0.047552 | 0.00013 | 0.00025 | 0.00038 | 0.0005 | 0 | 0 | 0 |  | 0.056 | 0.0561 | 0.0788 | 0.0795
2014-09-25 | 4時 |  | 0 | 0 | 0 | 0 | [9 empty] | 0 | 0 | 0 | 0 | 0 | 0 | 0 | 0 | 0 | 0 | 0 | 0 | 0 | 0 | 0 | 0 | 0 | 0 | 0 | 0 | 0 | 0 | 0.047552 | 0.00013 | 0.00025 | 0.00038 | 0.0005 | 0 | 0 | 0 |  | 0.0483 | 0.0483 | 0.0711 | 0.0717
2014-09-25 | 5時 |  | 0 | 0 | 0 | 0 | [9 empty] | 0 | 0 | 0 | 0 | 0 | 0 | 0 | 0 | 0 | 0 | 0 | 0 | 0 | 0 | 0 | 0 | 0 | 0 | 0 | 0 | 0 | 0 | 0.047552 | 0.00013 | 0.00025 | 0.00038 | 0.0005 | 0 | 0 | 0 |  | 0.056 | 0.0561 | 0.0788 | 0.0795
2014-09-25 | 6時 |  | 0 | 0 | 0 | 0 | [9 empty] | 0 | 0 | 0 | 0 | 0 | 0 | 0 | 0 | 0 | 0 | 0 | 0 | 0 | 0 | 0 | 0 | 0 | 0 | 0 | 0 | 0 | 0 | 0.047552 | 0.00338 | 0.00675 | 0.01013 | 0.01351 | 0 | 0.024649 | 0.011815 |  | 0.1925 | 0.2611 | 0.3525 | 0.3531
2014-09-25 | 7時 |  | 0 | 0 | 0 | 0 | [9 empty] | 0 | 0 | 0 | 0 | 0 | 0 | 0 | 0 | 0 | 0 | 0 | 0 | 0 | 0 | 0 | 0 | 0 | 0 | 0 | 0 | 0 | 0 | 0.047552 | 0.00054 | 0.00108 | 0.00163 | 0.00217 | 0.13859 | 0.053895 | 0.036861 |  | 0.1524 | 0.248 | 0.3662 | 0.3669
2014-09-25 | 8時 |  | 0 | 0 | 0 | 0 | [9 empty] | 0 | 0 | 0 | 0 | 0 | 0 | 0 | 0 | 0 | 0 | 0 | 0 | 0 | 0 | 0 | 0 | 0 | 0 | 0 | 0 | 0 | 0 | 0.047552 | 0.00054 | 0.00108 | 0.00163 | 0.00217 | 0.093503 | 0 | 0.035602 |  | 0.1091 | 0.1448 | 0.2032 | 0.2039
2014-09-25 | 9時 |  | 0 | 0 | 0 | 0 | [9 empty] | 0 | 0 | 0 | 0 | 0 | 0 | 0 | 0 | 0 | 0 | 0 | 0 | 0 | 0 | 0 | 0 | 0 | 0 | 0 | 0 | 0 | 0 | 0.047552 | 0.00013 | 0.00025 | 0.00038 | 0.0005 | 0.17838 | 0.10971 | 0.042749 |  | 0.3011 | 0.3368 | 0.3953 | 0.396
2014-09-25 | 10時 |  | 0 | 0 | 0 | 0 | [9 empty] | 0 | 0 | 0 | 0 | 0 | 0 | 0 | 0 | 0 | 0 | 0 | 0 | 0 | 0 | 0 | 0 | 0 | 0 | 0 | 0 | 0 | 0 | 0.047552 | 0.00033 | 0.00067 | 0.001 | 0.00133 | 0.093503 | 0 | 0.012523 |  | 0.0483 | 0.0483 | 0.0711 | 0.0717
2014-09-25 | 11時 |  | 0 | 0 | 0 | 0 | [9 empty] | 0 | 0 | 0 | 0 | 0 | 0 | 0 | 0 | 0 | 0 | 0 | 0 | 0 | 0 | 0 | 0 | 0 | 0 | 0 | 0 | 0 | 0 | 0.047552 | 0.00013 | 0.00025 | 0.00038 | 0.0005 | 0 | 0 | 0.0052775 |  | 0.056 | 0.0561 | 0.0788 | 0.0795
2014-09-25 | 12時 |  | 0 | 0 | 0 | 0 | [9 empty] | 0 | 0 | 0 | 0 | 0 | 0 | 0 | 0 | 0 | 0 | 0 | 0 | 0 | 0 | 0 | 0 | 0 | 0 | 0 | 0 | 0 | 0 | 0.047552 | 0.00338 | 0.00675 | 0.01013 | 0.01351 | 0.05371 | 0 | 0.0052775 |  | 0.1983 | 0.2727 | 0.3698 | 0.3705
2014-09-25 | 13時 |  | 0 | 0 | 0 | 0 | [9 empty] | 0 | 0 | 0 | 0 | 0 | 0 | 0 | 0 | 0 | 0 | 0 | 0 | 0 | 0 | 0 | 0 | 0 | 0 | 0 | 0 | 0 | 0 | 0.047552 | 0.00033 | 0.00067 | 0.001 | 0.00133 | 0.11604 | 0 | 0 |  | 0.0483 | 0.0483 | 0.0711 | 0.0717
2014-09-25 | 14時 |  | 0 | 0 | 0 | 0 | [9 empty] | 0 | 0 | 0 | 0 | 0 | 0 | 0 | 0 | 0 | 0 | 0 | 0 | 0 | 0 | 0 | 0 | 0 | 0 | 0 | 0 | 0 | 0 | 0.047552 | 0.00013 | 0.00025 | 0.00038 | 0.0005 | 0.031168 | 0 | 0.017801 |  | 0.056 | 0.0561 | 0.0788 | 0.0795
2014-09-25 | 15時 |  | 0 | 0 | 0 | 0 | [9 empty] | 0 | 0 | 0 | 0 | 0 | 0 | 0 | 0 | 0 | 0 | 0 | 0 | 0 | 0 | 0 | 0 | 0 | 0 | 0 | 0 | 0 | 0 | 0.047552 | 0.00013 | 0.00025 | 0.00038 | 0.0005 | 0 | 0 | 0 |  | 0.056 | 0.0561 | 0.0788 | 0.0795
2014-09-25 | 16時 |  | 0 | 0 | 0 | 0 | [9 empty] | 0 | 0 | 0 | 0 | 0 | 0 | 0 | 0 | 0 | 0 | 0 | 0 | 0 | 0 | 0 | 0 | 0 | 0 | 0 | 0 | 0 | 0 | 0.047552 | 0.00033 | 0.00067 | 0.001 | 0.00133 | 0.062335 | 0 | 0.0052775 |  | 0.0483 | 0.0483 | 0.0711 | 0.0717
2014-09-25 | 17時 |  | 0 | 0 | 0 | 0 | [9 empty] | 0 | 0 | 0 | 0 | 0 | 0 | 0 | 0 | 0 | 0 | 0 | 0 | 0 | 0 | 0 | 0 | 0 | 0 | 0 | 0 | 0 | 0 | 0.047552 | 0.00033 | 0.00067 | 0.001 | 0.00133 | 0.10536 | 0 | 0.0082775 |  | 0.1304 | 0.2048 | 0.3019 | 0.3026
2014-09-25 | 18時 |  | 0 | 0 | 0 | 0 | [9 empty] | 0 | 0 | 0 | 0 | 0 | 0 | 0 | 0 | 0 | 0 | 0 | 0 | 0 | 0 | 0 | 0 | 0 | 0 | 0 | 0 | 0 | 0 | 0.047552 | 0.00642 | 0.01284 | 0.01926 | 0.02568 | 0.12467 | 0 | 0.0082775 |  | 0.303 | 0.3387 | 0.3972 | 0.5469
2014-09-25 | 19時 |  | 0 | 0 | 0 | 0 | [9 empty] | 0 | 0 | 0 | 0 | 0 | 0 | 0 | 0 | 0 | 0 | 0 | 0 | 0 | 0 | 0 | 0 | 0 | 0 | 0 | 0 | 0 | 0 | 0.047552 | 0.00642 | 0.01284 | 0.01926 | 0.02568 | 0.21072 | 0.10708 | 0.0082775 |  | 0.0991 | 0.1348 | 0.1932 | 0.1939
2014-09-25 | 20時 |  | 0 | 0 | 0 | 0 | [9 empty] | 0 | 0 | 0 | 0 | 0 | 0 | 0 | 0 | 0 | 0 | 0 | 0 | 0 | 0 | 0 | 0 | 0 | 0 | 0 | 0 | 0 | 0 | 0.047552 | 0.00033 | 0.00067 | 0.001 | 0.00133 | 0.14927 | 0.027125 | 0 |  | 0.0917 | 0.1275 | 0.2102 | 0.2109
2014-09-25 | 21時 |  | 0 | 0 | 0 | 0 | [9 empty] | 0 | 0 | 0 | 0 | 0 | 0 | 0 | 0 | 0 | 0 | 0 | 0 | 0 | 0 | 0 | 0 | 0 | 0 | 0 | 0 | 0 | 0 | 0.047552 | 0.00033 | 0.00067 | 0.001 | 0.00133 | 0.14618 | 0.10814 | 0.031304 |  | 0.1216 | 0.1873 | 0.2837 | 0.2844
2014-09-25 | 22時 |  | 0 | 0 | 0 | 0 | [9 empty] | 0 | 0 | 0 | 0 | 0 | 0 | 0 | 0 | 0 | 0 | 0 | 0 | 0 | 0 | 0 | 0 | 0 | 0 | 0 | 0 | 0 | 0 | 0.047552 | 0.00628 | 0.01256 | 0.01884 | 0.02512 | 0.12467 | 0.16133 | 0.043827 |  | 0.1738 | 0.1917 | 0.262 | 0.2626
2014-09-25 | 23時 |  | 0 | 0 | 0 | 0 | [9 empty] | 0 | 0 | 0 | 0 | 0 | 0 | 0 | 0 | 0 | 0 | 0 | 0 | 0 | 0 | 0 | 0 | 0 | 0 | 0 | 0 | 0 | 0 | 0.047552 | 0.0067 | 0.01339 | 0.02009 | 0.02679 | 0.12467 | 0.18881 | 0.031848 |  | 0.1877 | 0.2176 | 0.2756 | 0.2763
2014-09-26 | 0時 |  | 0 | 0 | 0 | 0 | [9 empty] | 0 | 0 | 0 | 0 | 0 | 0 | 0 | 0 | 0 | 0 | 0 | 0 | 0 | 0 | 0 | 0 | 0 | 0 | 0 | 0 | 0 | 0 | 0.047552 | 0.00013 | 0.00025 | 0.00038 | 0.0005 | 0 | 0.078899 | 0.011656 |  | 0.1578 | 0.1578 | 0.1806 | 0.1812
2014-09-26 | 1時 |  | 0 | 0 | 0 | 0 | [9 empty] | 0 | 0 | 0 | 0 | 0 | 0 | 0 | 0 | 0 | 0 | 0 | 0 | 0 | 0 | 0 | 0 | 0 | 0 | 0 | 0 | 0 | 0 | 0.047552 | 0.00013 | 0.00025 | 0.00038 | 0.0005 | 0 | 0 | 0 |  | 0.0483 | 0.0483 | 0.0711 | 0.0717
2014-09-26 | 2時 |  | 0 | 0 | 0 | 0 | [9 empty] | 0 | 0 | 0 | 0 | 0 | 0 | 0 | 0 | 0 | 0 | 0 | 0 | 0 | 0 | 0 | 0 | 0 | 0 | 0 | 0 | 0 | 0 | 0.047552 | 0.00013 | 0.00025 | 0.00038 | 0.0005 | 0 | 0 | 0 |  | 0.056 | 0.0561 | 0.0788 | 0.0795
2014-09-26 | 3時 |  | 0 | 0 | 0 | 0 | [9 empty] | 0 | 0 | 0 | 0 | 0 | 0 | 0 | 0 | 0 | 0 | 0 | 0 | 0 | 0 | 0 | 0 | 0 | 0 | 0 | 0 | 0 | 0 | 0.047552 | 0.00013 | 0.00025 | 0.00038 | 0.0005 | 0 | 0 | 0 |  | 0.056 | 0.0561 | 0.0788 | 0.0795
2014-09-26 | 4時 |  | 0 | 0 | 0 | 0 | [9 empty] | 0 | 0 | 0 | 0 | 0 | 0 | 0 | 0 | 0 | 0 | 0 | 0 | 0 | 0 | 0 | 0 | 0 | 0 | 0 | 0 | 0 | 0 | 0.047552 | 0.00013 | 0.00025 | 0.00038 | 0.0005 | 0 | 0 | 0 |  | 0.0483 | 0.0483 | 0.0711 | 0.0717
2014-09-26 | 5時 |  | 0 | 0 | 0 | 0 | [9 empty] | 0 | 0 | 0 | 0 | 0 | 0 | 0 | 0 | 0 | 0 | 0 | 0 | 0 | 0 | 0 | 0 | 0 | 0 | 0 | 0 | 0 | 0 | 0.047552 | 0.00013 | 0.00025 | 0.00038 | 0.0005 | 0 | 0 | 0 |  | 0.056 | 0.0561 | 0.0788 | 0.0795
2014-09-26 | 6時 |  | 0 | 0 | 0 | 0 | [9 empty] | 0 | 0 | 0 | 0 | 0 | 0 | 0 | 0 | 0 | 0 | 0 | 0 | 0 | 0 | 0 | 0 | 0 | 0 | 0 | 0 | 0 | 0 | 0.047552 | 0.00338 | 0.00675 | 0.01013 | 0.01351 | 0 | 0.024649 | 0.011815 |  | 0.1925 | 0.2611 | 0.3525 | 0.3531
2014-09-26 | 7時 |  | 0 | 0 | 0 | 0 | [9 empty] | 0 | 0 | 0 | 0 | 0 | 0 | 0 | 0 | 0 | 0 | 0 | 0 | 0 | 0 | 0 | 0 | 0 | 0 | 0 | 0 | 0 | 0 | 0.047552 | 0.00054 | 0.00108 | 0.00163 | 0.00217 | 0.13859 | 0.053895 | 0.036861 |  | 0.1524 | 0.248 | 0.3662 | 0.3669
2014-09-26 | 8時 |  | 0 | 0 | 0 | 0 | [9 empty] | 0 | 0 | 0 | 0 | 0 | 0 | 0 | 0 | 0 | 0 | 0 | 0 | 0 | 0 | 0 | 0 | 0 | 0 | 0 | 0 | 0 | 0 | 0.047552 | 0.00054 | 0.00108 | 0.00163 | 0.00217 | 0.093503 | 0 | 0.035602 |  | 0.1091 | 0.1448 | 0.2032 | 0.2039
2014-09-26 | 9時 |  | 0 | 0 | 0 | 0 | [9 empty] | 0 | 0 | 0 | 0 | 0 | 0 | 0 | 0 | 0 | 0 | 0 | 0 | 0 | 0 | 0 | 0 | 0 | 0 | 0 | 0 | 0 | 0 | 0.047552 | 0.00013 | 0.00025 | 0.00038 | 0.0005 | 0.17838 | 0.10971 | 0.042749 |  | 0.3011 | 0.3368 | 0.3953 | 0.396
2014-09-26 | 10時 |  | 0 | 0 | 0 | 0 | [9 empty] | 0 | 0 | 0 | 0 | 0 | 0 | 0 | 0 | 0 | 0 | 0 | 0 | 0 | 0 | 0 | 0 | 0 | 0 | 0 | 0 | 0 | 0 | 0.047552 | 0.00033 | 0.00067 | 0.001 | 0.00133 | 0.093503 | 0 | 0.012523 |  | 0.0483 | 0.0483 | 0.0711 | 0.0717
2014-09-26 | 11時 |  | 0 | 0 | 0 | 0 | [9 empty] | 0 | 0 | 0 | 0 | 0 | 0 | 0 | 0 | 0 | 0 | 0 | 0 | 0 | 0 | 0 | 0 | 0 | 0 | 0 | 0 | 0 | 0 | 0.047552 | 0.00013 | 0.00025 | 0.00038 | 0.0005 | 0 | 0 | 0.0052775 |  | 0.056 | 0.0561 | 0.0788 | 0.0795
2014-09-26 | 12時 |  | 0 | 0 | 0 | 0 | [9 empty] | 0 | 0 | 0 | 0 | 0 | 0 | 0 | 0 | 0 | 0 | 0 | 0 | 0 | 0 | 0 | 0 | 0 | 0 | 0 | 0 | 0 | 0 | 0.047552 | 0.00338 | 0.00675 | 0.01013 | 0.01351 | 0.05371 | 0 | 0.0052775 |  | 0.1983 | 0.2727 | 0.3698 | 0.3705
2014-09-26 | 13時 |  | 0 | 0 | 0 | 0 | [9 empty] | 0 | 0 | 0 | 0 | 0 | 0 | 0 | 0 | 0 | 0 | 0 | 0 | 0 | 0 | 0 | 0 | 0 | 0 | 0 | 0 | 0 | 0 | 0.047552 | 0.00033 | 0.00067 | 0.001 | 0.00133 | 0.11604 | 0 | 0 |  | 0.0483 | 0.0483 | 0.0711 | 0.0717
2014-09-26 | 14時 |  | 0 | 0 | 0 | 0 | [9 empty] | 0 | 0 | 0 | 0 | 0 | 0 | 0 | 0 | 0 | 0 | 0 | 0 | 0 | 0 | 0 | 0 | 0 | 0 | 0 | 0 | 0 | 0 | 0.047552 | 0.00013 | 0.00025 | 0.00038 | 0.0005 | 0.031168 | 0 | 0.017801 |  | 0.056 | 0.0561 | 0.0788 | 0.0795
2014-09-26 | 15時 |  | 0 | 0 | 0 | 0 | [9 empty] | 0 | 0 | 0 | 0 | 0 | 0 | 0 | 0 | 0 | 0 | 0 | 0 | 0 | 0 | 0 | 0 | 0 | 0 | 0 | 0 | 0 | 0 | 0.047552 | 0.00013 | 0.00025 | 0.00038 | 0.0005 | 0 | 0 | 0 |  | 0.056 | 0.0561 | 0.0788 | 0.0795
2014-09-26 | 16時 |  | 0 | 0 | 0 | 0 | [9 empty] | 0 | 0 | 0 | 0 | 0 | 0 | 0 | 0 | 0 | 0 | 0 | 0 | 0 | 0 | 0 | 0 | 0 | 0 | 0 | 0 | 0 | 0 | 0.047552 | 0.00033 | 0.00067 | 0.001 | 0.00133 | 0.062335 | 0 | 0.0052775 |  | 0.0483 | 0.0483 | 0.0711 | 0.0717
2014-09-26 | 17時 |  | 0 | 0 | 0 | 0 | [9 empty] | 0 | 0 | 0 | 0 | 0 | 0 | 0 | 0 | 0 | 0 | 0 | 0 | 0 | 0 | 0 | 0 | 0 | 0 | 0 | 0 | 0 | 0 | 0.047552 | 0.00033 | 0.00067 | 0.001 | 0.00133 | 0.10536 | 0 | 0.0082775 |  | 0.1304 | 0.2048 | 0.3019 | 0.3026
2014-09-26 | 18時 |  | 0 | 0 | 0 | 0 | [9 empty] | 0 | 0 | 0 | 0 | 0 | 0 | 0 | 0 | 0 | 0 | 0 | 0 | 0 | 0 | 0 | 0 | 0 | 0 | 0 | 0 | 0 | 0 | 0.047552 | 0.00642 | 0.01284 | 0.01926 | 0.02568 | 0.12467 | 0 | 0.0082775 |  | 0.303 | 0.3387 | 0.3972 | 0.5469
2014-09-26 | 19時 |  | 0 | 0 | 0 | 0 | [9 empty] | 0 | 0 | 0 | 0 | 0 | 0 | 0 | 0 | 0 | 0 | 0 | 0 | 0 | 0 | 0 | 0 | 0 | 0 | 0 | 0 | 0 | 0 | 0.047552 | 0.00642 | 0.01284 | 0.01926 | 0.02568 | 0.21072 | 0.10708 | 0.0082775 |  | 0.0991 | 0.1348 | 0.1932 | 0.1939
2014-09-26 | 20時 |  | 0 | 0 | 0 | 0 | [9 empty] | 0 | 0 | 0 | 0 | 0 | 0 | 0 | 0 | 0 | 0 | 0 | 0 | 0 | 0 | 0 | 0 | 0 | 0 | 0 | 0 | 0 | 0 | 0.047552 | 0.00033 | 0.00067 | 0.001 | 0.00133 | 0.14927 | 0.027125 | 0 |  | 0.0917 | 0.1275 | 0.2102 | 0.2109
2014-09-26 | 21時 |  | 0 | 0 | 0 | 0 | [9 empty] | 0 | 0 | 0 | 0 | 0 | 0 | 0 | 0 | 0 | 0 | 0 | 0 | 0 | 0 | 0 | 0 | 0 | 0 | 0 | 0 | 0 | 0 | 0.047552 | 0.00033 | 0.00067 | 0.001 | 0.00133 | 0.14618 | 0.10814 | 0.031304 |  | 0.1216 | 0.1873 | 0.2837 | 0.2844
2014-09-26 | 22時 |  | 0 | 0 | 0 | 0 | [9 empty] | 0 | 0 | 0 | 0 | 0 | 0 | 0 | 0 | 0 | 0 | 0 | 0 | 0 | 0 | 0 | 0 | 0 | 0 | 0 | 0 | 0 | 0 | 0.047552 | 0.00628 | 0.01256 | 0.01884 | 0.02512 | 0.12467 | 0.16133 | 0.043827 |  | 0.1738 | 0.1917 | 0.262 | 0.2626
2014-09-26 | 23時 |  | 0 | 0 | 0 | 0 | [9 empty] | 0 | 0 | 0 | 0 | 0 | 0 | 0 | 0 | 0 | 0 | 0 | 0 | 0 | 0 | 0 | 0 | 0 | 0 | 0 | 0 | 0 | 0 | 0.047552 | 0.0067 | 0.01339 | 0.02009 | 0.02679 | 0.12467 | 0.18881 | 0.031848 |  | 0.1877 | 0.2176 | 0.2756 | 0.2763
2014-09-27 | 0時 |  | 0 | 0 | 0 | 0 | [9 empty] | 0 | 0 | 0 | 0 | 0 | 0 | 0 | 0 | 0 | 0 | 0 | 0 | 0 | 0 | 0 | 0 | 0 | 0 | 0 | 0 | 0 | 0 | 0.047552 | 0.00013 | 0.00025 | 0.00038 | 0.0005 | 0 | 0.078899 | 0.011656 |  | 0.1578 | 0.1578 | 0.1806 | 0.1812
2014-09-27 | 1時 |  | 0 | 0 | 0 | 0 | [9 empty] | 0 | 0 | 0 | 0 | 0 | 0 | 0 | 0 | 0 | 0 | 0 | 0 | 0 | 0 | 0 | 0 | 0 | 0 | 0 | 0 | 0 | 0 | 0.047552 | 0.00013 | 0.00025 | 0.00038 | 0.0005 | 0 | 0 | 0 |  | 0.0483 | 0.0483 | 0.0711 | 0.0717
2014-09-27 | 2時 |  | 0 | 0 | 0 | 0 | [9 empty] | 0 | 0 | 0 | 0 | 0 | 0 | 0 | 0 | 0 | 0 | 0 | 0 | 0 | 0 | 0 | 0 | 0 | 0 | 0 | 0 | 0 | 0 | 0.047552 | 0.00013 | 0.00025 | 0.00038 | 0.0005 | 0 | 0 | 0 |  | 0.056 | 0.0561 | 0.0788 | 0.0795
2014-09-27 | 3時 |  | 0 | 0 | 0 | 0 | [9 empty] | 0 | 0 | 0 | 0 | 0 | 0 | 0 | 0 | 0 | 0 | 0 | 0 | 0 | 0 | 0 | 0 | 0 | 0 | 0 | 0 | 0 | 0 | 0.047552 | 0.00013 | 0.00025 | 0.00038 | 0.0005 | 0 | 0 | 0 |  | 0.056 | 0.0561 | 0.0788 | 0.0795
2014-09-27 | 4時 |  | 0 | 0 | 0 | 0 | [9 empty] | 0 | 0 | 0 | 0 | 0 | 0 | 0 | 0 | 0 | 0 | 0 | 0 | 0 | 0 | 0 | 0 | 0 | 0 | 0 | 0 | 0 | 0 | 0.047552 | 0.00013 | 0.00025 | 0.00038 | 0.0005 | 0 | 0 | 0 |  | 0.0483 | 0.0483 | 0.0711 | 0.0717
2014-09-27 | 5時 |  | 0 | 0 | 0 | 0 | [9 empty] | 0 | 0 | 0 | 0 | 0 | 0 | 0 | 0 | 0 | 0 | 0 | 0 | 0 | 0 | 0 | 0 | 0 | 0 | 0 | 0 | 0 | 0 | 0.047552 | 0.00013 | 0.00025 | 0.00038 | 0.0005 | 0 | 0 | 0 |  | 0.056 | 0.0561 | 0.0788 | 0.0795
2014-09-27 | 6時 |  | 0 | 0 | 0 | 0 | [9 empty] | 0 | 0 | 0 | 0 | 0 | 0 | 0 | 0 | 0 | 0 | 0 | 0 | 0 | 0 | 0 | 0 | 0 | 0 | 0 | 0 | 0 | 0 | 0.047552 | 0.00338 | 0.00675 | 0.01013 | 0.01351 | 0 | 0.024649 | 0.011815 |  | 0.1925 | 0.2611 | 0.3525 | 0.3531
2014-09-27 | 7時 |  | 0 | 0 | 0 | 0 | [9 empty] | 0 | 0 | 0 | 0 | 0 | 0 | 0 | 0 | 0 | 0 | 0 | 0 | 0 | 0 | 0 | 0 | 0 | 0 | 0 | 0 | 0 | 0 | 0.047552 | 0.00054 | 0.00108 | 0.00163 | 0.00217 | 0.13859 | 0.053895 | 0.036861 |  | 0.1524 | 0.248 | 0.3662 | 0.3669
2014-09-27 | 8時 |  | 0 | 0 | 0 | 0 | [9 empty] | 0 | 0 | 0 | 0 | 0 | 0 | 0 | 0 | 0 | 0 | 0 | 0 | 0 | 0 | 0 | 0 | 0 | 0 | 0 | 0 | 0 | 0 | 0.047552 | 0.00054 | 0.00108 | 0.00163 | 0.00217 | 0.093503 | 0 | 0.035602 |  | 0.1091 | 0.1448 | 0.2032 | 0.2039
2014-09-27 | 9時 |  | 0 | 0 | 0 | 0 | [9 empty] | 0 | 0 | 0 | 0 | 0 | 0 | 0 | 0 | 0 | 0 | 0 | 0 | 0 | 0 | 0 | 0 | 0 | 0 | 0 | 0 | 0 | 0 | 0.047552 | 0.00013 | 0.00025 | 0.00038 | 0.0005 | 0.17838 | 0.10971 | 0.042749 |  | 0.3011 | 0.3368 | 0.3953 | 0.396
2014-09-27 | 10時 |  | 0 | 0 | 0 | 0 | [9 empty] | 0 | 0 | 0 | 0 | 0 | 0 | 0 | 0 | 0 | 0 | 0 | 0 | 0 | 0 | 0 | 0 | 0 | 0 | 0 | 0 | 0 | 0 | 0.047552 | 0.00033 | 0.00067 | 0.001 | 0.00133 | 0.093503 | 0 | 0.012523 |  | 0.0483 | 0.0483 | 0.0711 | 0.0717
2014-09-27 | 11時 |  | 0 | 0 | 0 | 0 | [9 empty] | 0 | 0 | 0 | 0 | 0 | 0 | 0 | 0 | 0 | 0 | 0 | 0 | 0 | 0 | 0 | 0 | 0 | 0 | 0 | 0 | 0 | 0 | 0.047552 | 0.00013 | 0.00025 | 0.00038 | 0.0005 | 0 | 0 | 0.0052775 |  | 0.056 | 0.0561 | 0.0788 | 0.0795
2014-09-27 | 12時 |  | 0 | 0 | 0 | 0 | [9 empty] | 0 | 0 | 0 | 0 | 0 | 0 | 0 | 0 | 0 | 0 | 0 | 0 | 0 | 0 | 0 | 0 | 0 | 0 | 0 | 0 | 0 | 0 | 0.047552 | 0.00338 | 0.00675 | 0.01013 | 0.01351 | 0.05371 | 0 | 0.0052775 |  | 0.1983 | 0.2727 | 0.3698 | 0.3705
2014-09-27 | 13時 |  | 0 | 0 | 0 | 0 | [9 empty] | 0 | 0 | 0 | 0 | 0 | 0 | 0 | 0 | 0 | 0 | 0 | 0 | 0 | 0 | 0 | 0 | 0 | 0 | 0 | 0 | 0 | 0 | 0.047552 | 0.00033 | 0.00067 | 0.001 | 0.00133 | 0.11604 | 0 | 0 |  | 0.0483 | 0.0483 | 0.0711 | 0.0717
2014-09-27 | 14時 |  | 0 | 0 | 0 | 0 | [9 empty] | 0 | 0 | 0 | 0 | 0 | 0 | 0 | 0 | 0 | 0 | 0 | 0 | 0 | 0 | 0 | 0 | 0 | 0 | 0 | 0 | 0 | 0 | 0.047552 | 0.00013 | 0.00025 | 0.00038 | 0.0005 | 0.031168 | 0 | 0.017801 |  | 0.056 | 0.0561 | 0.0788 | 0.0795
2014-09-27 | 15時 |  | 0 | 0 | 0 | 0 | [9 empty] | 0 | 0 | 0 | 0 | 0 | 0 | 0 | 0 | 0 | 0 | 0 | 0 | 0 | 0 | 0 | 0 | 0 | 0 | 0 | 0 | 0 | 0 | 0.047552 | 0.00013 | 0.00025 | 0.00038 | 0.0005 | 0 | 0 | 0 |  | 0.056 | 0.0561 | 0.0788 | 0.0795
2014-09-27 | 16時 |  | 0 | 0 | 0 | 0 | [9 empty] | 0 | 0 | 0 | 0 | 0 | 0 | 0 | 0 | 0 | 0 | 0 | 0 | 0 | 0 | 0 | 0 | 0 | 0 | 0 | 0 | 0 | 0 | 0.047552 | 0.00033 | 0.00067 | 0.001 | 0.00133 | 0.062335 | 0 | 0.0052775 |  | 0.0483 | 0.0483 | 0.0711 | 0.0717
2014-09-27 | 17時 |  | 0 | 0 | 0 | 0 | [9 empty] | 0 | 0 | 0 | 0 | 0 | 0 | 0 | 0 | 0 | 0 | 0 | 0 | 0 | 0 | 0 | 0 | 0 | 0 | 0 | 0 | 0 | 0 | 0.047552 | 0.00033 | 0.00067 | 0.001 | 0.00133 | 0.10536 | 0 | 0.0082775 |  | 0.1304 | 0.2048 | 0.3019 | 0.3026
2014-09-27 | 18時 |  | 0 | 0 | 0 | 0 | [9 empty] | 0 | 0 | 0 | 0 | 0 | 0 | 0 | 0 | 0 | 0 | 0 | 0 | 0 | 0 | 0 | 0 | 0 | 0 | 0 | 0 | 0 | 0 | 0.047552 | 0.00642 | 0.01284 | 0.01926 | 0.02568 | 0.12467 | 0 | 0.0082775 |  | 0.303 | 0.3387 | 0.3972 | 0.5469
2014-09-27 | 19時 |  | 0 | 0 | 0 | 0 | [9 empty] | 0 | 0 | 0 | 0 | 0 | 0 | 0 | 0 | 0 | 0 | 0 | 0 | 0 | 0 | 0 | 0 | 0 | 0 | 0 | 0 | 0 | 0 | 0.047552 | 0.00642 | 0.01284 | 0.01926 | 0.02568 | 0.21072 | 0.10708 | 0.0082775 |  | 0.0991 | 0.1348 | 0.1932 | 0.1939
2014-09-27 | 20時 |  | 0 | 0 | 0 | 0 | [9 empty] | 0 | 0 | 0 | 0 | 0 | 0 | 0 | 0 | 0 | 0 | 0 | 0 | 0 | 0 | 0 | 0 | 0 | 0 | 0 | 0 | 0 | 0 | 0.047552 | 0.00033 | 0.00067 | 0.001 | 0.00133 | 0.14927 | 0.027125 | 0 |  | 0.0917 | 0.1275 | 0.2102 | 0.2109
2014-09-27 | 21時 |  | 0 | 0 | 0 | 0 | [9 empty] | 0 | 0 | 0 | 0 | 0 | 0 | 0 | 0 | 0 | 0 | 0 | 0 | 0 | 0 | 0 | 0 | 0 | 0 | 0 | 0 | 0 | 0 | 0.047552 | 0.00033 | 0.00067 | 0.001 | 0.00133 | 0.14618 | 0.10814 | 0.031304 |  | 0.1216 | 0.1873 | 0.2837 | 0.2844
2014-09-27 | 22時 |  | 0 | 0 | 0 | 0 | [9 empty] | 0 | 0 | 0 | 0 | 0 | 0 | 0 | 0 | 0 | 0 | 0 | 0 | 0 | 0 | 0 | 0 | 0 | 0 | 0 | 0 | 0 | 0 | 0.047552 | 0.00628 | 0.01256 | 0.01884 | 0.02512 | 0.12467 | 0.16133 | 0.043827 |  | 0.1738 | 0.1917 | 0.262 | 0.2626
2014-09-27 | 23時 |  | 0 | 0 | 0 | 0 | [9 empty] | 0 | 0 | 0 | 0 | 0 | 0 | 0 | 0 | 0 | 0 | 0 | 0 | 0 | 0 | 0 | 0 | 0 | 0 | 0 | 0 | 0 | 0 | 0.047552 | 0.0067 | 0.01339 | 0.02009 | 0.02679 | 0.12467 | 0.18881 | 0.031848 |  | 0.1877 | 0.2176 | 0.2756 | 0.2763
2014-09-28 | 0時 |  | 0 | 0 | 0 | 0 | [9 empty] | 0 | 0 | 0 | 0 | 0 | 0 | 0 | 0 | 0 | 0 | 0 | 0 | 0 | 0 | 0 | 0 | 0 | 0 | 0 | 0 | 0 | 0 | 0.047552 | 0.00013 | 0.00025 | 0.00038 | 0.0005 | 0 | 0.078899 | 0.011656 |  | 0.1578 | 0.1578 | 0.1806 | 0.1812
2014-09-28 | 1時 |  | 0 | 0 | 0 | 0 | [9 empty] | 0 | 0 | 0 | 0 | 0 | 0 | 0 | 0 | 0 | 0 | 0 | 0 | 0 | 0 | 0 | 0 | 0 | 0 | 0 | 0 | 0 | 0 | 0.047552 | 0.00013 | 0.00025 | 0.00038 | 0.0005 | 0 | 0 | 0 |  | 0.0483 | 0.0483 | 0.0711 | 0.0717
2014-09-28 | 2時 |  | 0 | 0 | 0 | 0 | [9 empty] | 0 | 0 | 0 | 0 | 0 | 0 | 0 | 0 | 0 | 0 | 0 | 0 | 0 | 0 | 0 | 0 | 0 | 0 | 0 | 0 | 0 | 0 | 0.047552 | 0.00013 | 0.00025 | 0.00038 | 0.0005 | 0 | 0 | 0 |  | 0.056 | 0.0561 | 0.0788 | 0.0795
2014-09-28 | 3時 |  | 0 | 0 | 0 | 0 | [9 empty] | 0 | 0 | 0 | 0 | 0 | 0 | 0 | 0 | 0 | 0 | 0 | 0 | 0 | 0 | 0 | 0 | 0 | 0 | 0 | 0 | 0 | 0 | 0.047552 | 0.00013 | 0.00025 | 0.00038 | 0.0005 | 0 | 0 | 0 |  | 0.056 | 0.0561 | 0.0788 | 0.0795
2014-09-28 | 4時 |  | 0 | 0 | 0 | 0 | [9 empty] | 0 | 0 | 0 | 0 | 0 | 0 | 0 | 0 | 0 | 0 | 0 | 0 | 0 | 0 | 0 | 0 | 0 | 0 | 0 | 0 | 0 | 0 | 0.047552 | 0.00013 | 0.00025 | 0.00038 | 0.0005 | 0 | 0 | 0 |  | 0.0483 | 0.0483 | 0.0711 | 0.0717
2014-09-28 | 5時 |  | 0 | 0 | 0 | 0 | [9 empty] | 0 | 0 | 0 | 0 | 0 | 0 | 0 | 0 | 0 | 0 | 0 | 0 | 0 | 0 | 0 | 0 | 0 | 0 | 0 | 0 | 0 | 0 | 0.047552 | 0.00013 | 0.00025 | 0.00038 | 0.0005 | 0 | 0 | 0 |  | 0.056 | 0.0561 | 0.0788 | 0.0795
2014-09-28 | 6時 |  | 0 | 0 | 0 | 0 | [9 empty] | 0 | 0 | 0 | 0 | 0 | 0 | 0 | 0 | 0 | 0 | 0 | 0 | 0 | 0 | 0 | 0 | 0 | 0 | 0 | 0 | 0 | 0 | 0.047552 | 0.00338 | 0.00675 | 0.01013 | 0.01351 | 0 | 0.024649 | 0.011815 |  | 0.1925 | 0.2611 | 0.3525 | 0.3531
2014-09-28 | 7時 |  | 0 | 0 | 0 | 0 | [9 empty] | 0 | 0 | 0 | 0 | 0 | 0 | 0 | 0 | 0 | 0 | 0 | 0 | 0 | 0 | 0 | 0 | 0 | 0 | 0 | 0 | 0 | 0 | 0.047552 | 0.00054 | 0.00108 | 0.00163 | 0.00217 | 0.13859 | 0.053895 | 0.036861 |  | 0.1524 | 0.248 | 0.3662 | 0.3669
2014-09-28 | 8時 |  | 0 | 0 | 0 | 0 | [9 empty] | 0 | 0 | 0 | 0 | 0 | 0 | 0 | 0 | 0 | 0 | 0 | 0 | 0 | 0 | 0 | 0 | 0 | 0 | 0 | 0 | 0 | 0 | 0.047552 | 0.00054 | 0.00108 | 0.00163 | 0.00217 | 0.093503 | 0 | 0.035602 |  | 0.1091 | 0.1448 | 0.2032 | 0.2039
2014-09-28 | 9時 |  | 0 | 0 | 0 | 0 | [9 empty] | 0 | 0 | 0 | 0 | 0 | 0 | 0 | 0 | 0 | 0 | 0 | 0 | 0 | 0 | 0 | 0 | 0 | 0 | 0 | 0 | 0 | 0 | 0.047552 | 0.00013 | 0.00025 | 0.00038 | 0.0005 | 0.17838 | 0.10971 | 0.042749 |  | 0.3011 | 0.3368 | 0.3953 | 0.396
2014-09-28 | 10時 |  | 0 | 0 | 0 | 0 | [9 empty] | 0 | 0 | 0 | 0 | 0 | 0 | 0 | 0 | 0 | 0 | 0 | 0 | 0 | 0 | 0 | 0 | 0 | 0 | 0 | 0 | 0 | 0 | 0.047552 | 0.00033 | 0.00067 | 0.001 | 0.00133 | 0.093503 | 0 | 0.012523 |  | 0.0483 | 0.0483 | 0.0711 | 0.0717
2014-09-28 | 11時 |  | 0 | 0 | 0 | 0 | [9 empty] | 0 | 0 | 0 | 0 | 0 | 0 | 0 | 0 | 0 | 0 | 0 | 0 | 0 | 0 | 0 | 0 | 0 | 0 | 0 | 0 | 0 | 0 | 0.047552 | 0.00013 | 0.00025 | 0.00038 | 0.0005 | 0 | 0 | 0.0052775 |  | 0.056 | 0.0561 | 0.0788 | 0.0795
2014-09-28 | 12時 |  | 0 | 0 | 0 | 0 | [9 empty] | 0 | 0 | 0 | 0 | 0 | 0 | 0 | 0 | 0 | 0 | 0 | 0 | 0 | 0 | 0 | 0 | 0 | 0 | 0 | 0 | 0 | 0 | 0.047552 | 0.00338 | 0.00675 | 0.01013 | 0.01351 | 0.05371 | 0 | 0.0052775 |  | 0.1983 | 0.2727 | 0.3698 | 0.3705
2014-09-28 | 13時 |  | 0 | 0 | 0 | 0 | [9 empty] | 0 | 0 | 0 | 0 | 0 | 0 | 0 | 0 | 0 | 0 | 0 | 0 | 0 | 0 | 0 | 0 | 0 | 0 | 0 | 0 | 0 | 0 | 0.047552 | 0.00033 | 0.00067 | 0.001 | 0.00133 | 0.11604 | 0 | 0 |  | 0.0483 | 0.0483 | 0.0711 | 0.0717
2014-09-28 | 14時 |  | 0 | 0 | 0 | 0 | [9 empty] | 0 | 0 | 0 | 0 | 0 | 0 | 0 | 0 | 0 | 0 | 0 | 0 | 0 | 0 | 0 | 0 | 0 | 0 | 0 | 0 | 0 | 0 | 0.047552 | 0.00013 | 0.00025 | 0.00038 | 0.0005 | 0.031168 | 0 | 0.017801 |  | 0.056 | 0.0561 | 0.0788 | 0.0795
2014-09-28 | 15時 |  | 0 | 0 | 0 | 0 | [9 empty] | 0 | 0 | 0 | 0 | 0 | 0 | 0 | 0 | 0 | 0 | 0 | 0 | 0 | 0 | 0 | 0 | 0 | 0 | 0 | 0 | 0 | 0 | 0.047552 | 0.00013 | 0.00025 | 0.00038 | 0.0005 | 0 | 0 | 0 |  | 0.056 | 0.0561 | 0.0788 | 0.0795
2014-09-28 | 16時 |  | 0 | 0 | 0 | 0 | [9 empty] | 0 | 0 | 0 | 0 | 0 | 0 | 0 | 0 | 0 | 0 | 0 | 0 | 0 | 0 | 0 | 0 | 0 | 0 | 0 | 0 | 0 | 0 | 0.047552 | 0.00033 | 0.00067 | 0.001 | 0.00133 | 0.062335 | 0 | 0.0052775 |  | 0.0483 | 0.0483 | 0.0711 | 0.0717
2014-09-28 | 17時 |  | 0 | 0 | 0 | 0 | [9 empty] | 0 | 0 | 0 | 0 | 0 | 0 | 0 | 0 | 0 | 0 | 0 | 0 | 0 | 0 | 0 | 0 | 0 | 0 | 0 | 0 | 0 | 0 | 0.047552 | 0.00033 | 0.00067 | 0.001 | 0.00133 | 0.10536 | 0 | 0.0082775 |  | 0.1304 | 0.2048 | 0.3019 | 0.3026
2014-09-28 | 18時 |  | 0 | 0 | 0 | 0 | [9 empty] | 0 | 0 | 0 | 0 | 0 | 0 | 0 | 0 | 0 | 0 | 0 | 0 | 0 | 0 | 0 | 0 | 0 | 0 | 0 | 0 | 0 | 0 | 0.047552 | 0.00642 | 0.01284 | 0.01926 | 0.02568 | 0.12467 | 0 | 0.0082775 |  | 0.303 | 0.3387 | 0.3972 | 0.5469
2014-09-28 | 19時 |  | 0 | 0 | 0 | 0 | [9 empty] | 0 | 0 | 0 | 0 | 0 | 0 | 0 | 0 | 0 | 0 | 0 | 0 | 0 | 0 | 0 | 0 | 0 | 0 | 0 | 0 | 0 | 0 | 0.047552 | 0.00642 | 0.01284 | 0.01926 | 0.02568 | 0.21072 | 0.10708 | 0.0082775 |  | 0.0991 | 0.1348 | 0.1932 | 0.1939
2014-09-28 | 20時 |  | 0 | 0 | 0 | 0 | [9 empty] | 0 | 0 | 0 | 0 | 0 | 0 | 0 | 0 | 0 | 0 | 0 | 0 | 0 | 0 | 0 | 0 | 0 | 0 | 0 | 0 | 0 | 0 | 0.047552 | 0.00033 | 0.00067 | 0.001 | 0.00133 | 0.14927 | 0.027125 | 0 |  | 0.0917 | 0.1275 | 0.2102 | 0.2109
2014-09-28 | 21時 |  | 0 | 0 | 0 | 0 | [9 empty] | 0 | 0 | 0 | 0 | 0 | 0 | 0 | 0 | 0 | 0 | 0 | 0 | 0 | 0 | 0 | 0 | 0 | 0 | 0 | 0 | 0 | 0 | 0.047552 | 0.00033 | 0.00067 | 0.001 | 0.00133 | 0.14618 | 0.10814 | 0.031304 |  | 0.1216 | 0.1873 | 0.2837 | 0.2844
2014-09-28 | 22時 |  | 0 | 0 | 0 | 0 | [9 empty] | 0 | 0 | 0 | 0 | 0 | 0 | 0 | 0 | 0 | 0 | 0 | 0 | 0 | 0 | 0 | 0 | 0 | 0 | 0 | 0 | 0 | 0 | 0.047552 | 0.00628 | 0.01256 | 0.01884 | 0.02512 | 0.12467 | 0.16133 | 0.043827 |  | 0.1738 | 0.1917 | 0.262 | 0.2626
2014-09-28 | 23時 |  | 0 | 0 | 0 | 0 | [9 empty] | 0 | 0 | 0 | 0 | 0 | 0 | 0 | 0 | 0 | 0 | 0 | 0 | 0 | 0 | 0 | 0 | 0 | 0 | 0 | 0 | 0 | 0 | 0.047552 | 0.0067 | 0.01339 | 0.02009 | 0.02679 | 0.12467 | 0.18881 | 0.031848 |  | 0.1877 | 0.2176 | 0.2756 | 0.2763
2014-09-29 | 0時 |  | 0 | 0 | 0 | 0 | [9 empty] | 0 | 0 | 0 | 0 | 0 | 0 | 0 | 0 | 0 | 0 | 0 | 0 | 0 | 0 | 0 | 0 | 0 | 0 | 0 | 0 | 0 | 0 | 0.047552 | 0.00013 | 0.00025 | 0.00038 | 0.0005 | 0 | 0.078899 | 0.011656 |  | 0.1578 | 0.1578 | 0.1806 | 0.1812
2014-09-29 | 1時 |  | 0 | 0 | 0 | 0 | [9 empty] | 0 | 0 | 0 | 0 | 0 | 0 | 0 | 0 | 0 | 0 | 0 | 0 | 0 | 0 | 0 | 0 | 0 | 0 | 0 | 0 | 0 | 0 | 0.047552 | 0.00013 | 0.00025 | 0.00038 | 0.0005 | 0 | 0 | 0 |  | 0.0483 | 0.0483 | 0.0711 | 0.0717
2014-09-29 | 2時 |  | 0 | 0 | 0 | 0 | [9 empty] | 0 | 0 | 0 | 0 | 0 | 0 | 0 | 0 | 0 | 0 | 0 | 0 | 0 | 0 | 0 | 0 | 0 | 0 | 0 | 0 | 0 | 0 | 0.047552 | 0.00013 | 0.00025 | 0.00038 | 0.0005 | 0 | 0 | 0 |  | 0.056 | 0.0561 | 0.0788 | 0.0795
2014-09-29 | 3時 |  | 0 | 0 | 0 | 0 | [9 empty] | 0 | 0 | 0 | 0 | 0 | 0 | 0 | 0 | 0 | 0 | 0 | 0 | 0 | 0 | 0 | 0 | 0 | 0 | 0 | 0 | 0 | 0 | 0.047552 | 0.00013 | 0.00025 | 0.00038 | 0.0005 | 0 | 0 | 0 |  | 0.056 | 0.0561 | 0.0788 | 0.0795
2014-09-29 | 4時 |  | 0 | 0 | 0 | 0 | [9 empty] | 0 | 0 | 0 | 0 | 0 | 0 | 0 | 0 | 0 | 0 | 0 | 0 | 0 | 0 | 0 | 0 | 0 | 0 | 0 | 0 | 0 | 0 | 0.047552 | 0.00013 | 0.00025 | 0.00038 | 0.0005 | 0 | 0 | 0 |  | 0.0483 | 0.0483 | 0.0711 | 0.0717
2014-09-29 | 5時 |  | 0 | 0 | 0 | 0 | [9 empty] | 0 | 0 | 0 | 0 | 0 | 0 | 0 | 0 | 0 | 0 | 0 | 0 | 0 | 0 | 0 | 0 | 0 | 0 | 0 | 0 | 0 | 0 | 0.047552 | 0.00013 | 0.00025 | 0.00038 | 0.0005 | 0 | 0 | 0 |  | 0.056 | 0.0561 | 0.0788 | 0.0795
2014-09-29 | 6時 |  | 0 | 0 | 0 | 0 | [9 empty] | 0 | 0 | 0 | 0 | 0 | 0 | 0 | 0 | 0 | 0 | 0 | 0 | 0 | 0 | 0 | 0 | 0 | 0 | 0 | 0 | 0 | 0 | 0.047552 | 0.00338 | 0.00675 | 0.01013 | 0.01351 | 0 | 0.024649 | 0.011815 |  | 0.1925 | 0.2611 | 0.3525 | 0.3531
2014-09-29 | 7時 |  | 0 | 0 | 0 | 0 | [9 empty] | 0 | 0 | 0 | 0 | 0 | 0 | 0 | 0 | 0 | 0 | 0 | 0 | 0 | 0 | 0 | 0 | 0 | 0 | 0 | 0 | 0 | 0 | 0.047552 | 0.00054 | 0.00108 | 0.00163 | 0.00217 | 0.13859 | 0.053895 | 0.036861 |  | 0.1524 | 0.248 | 0.3662 | 0.3669
2014-09-29 | 8時 |  | 0 | 0 | 0 | 0 | [9 empty] | 0 | 0 | 0 | 0 | 0 | 0 | 0 | 0 | 0 | 0 | 0 | 0 | 0 | 0 | 0 | 0 | 0 | 0 | 0 | 0 | 0 | 0 | 0.047552 | 0.00054 | 0.00108 | 0.00163 | 0.00217 | 0.093503 | 0 | 0.035602 |  | 0.1091 | 0.1448 | 0.2032 | 0.2039
2014-09-29 | 9時 |  | 0 | 0 | 0 | 0 | [9 empty] | 0 | 0 | 0 | 0 | 0 | 0 | 0 | 0 | 0 | 0 | 0 | 0 | 0 | 0 | 0 | 0 | 0 | 0 | 0 | 0 | 0 | 0 | 0.047552 | 0.00013 | 0.00025 | 0.00038 | 0.0005 | 0.17838 | 0.10971 | 0.042749 |  | 0.3011 | 0.3368 | 0.3953 | 0.396
2014-09-29 | 10時 |  | 0 | 0 | 0 | 0 | [9 empty] | 0 | 0 | 0 | 0 | 0 | 0 | 0 | 0 | 0 | 0 | 0 | 0 | 0 | 0 | 0 | 0 | 0 | 0 | 0 | 0 | 0 | 0 | 0.047552 | 0.00033 | 0.00067 | 0.001 | 0.00133 | 0.093503 | 0 | 0.012523 |  | 0.0483 | 0.0483 | 0.0711 | 0.0717
2014-09-29 | 11時 |  | 0 | 0 | 0 | 0 | [9 empty] | 0 | 0 | 0 | 0 | 0 | 0 | 0 | 0 | 0 | 0 | 0 | 0 | 0 | 0 | 0 | 0 | 0 | 0 | 0 | 0 | 0 | 0 | 0.047552 | 0.00013 | 0.00025 | 0.00038 | 0.0005 | 0 | 0 | 0.0052775 |  | 0.056 | 0.0561 | 0.0788 | 0.0795
2014-09-29 | 12時 |  | 0 | 0 | 0 | 0 | [9 empty] | 0 | 0 | 0 | 0 | 0 | 0 | 0 | 0 | 0 | 0 | 0 | 0 | 0 | 0 | 0 | 0 | 0 | 0 | 0 | 0 | 0 | 0 | 0.047552 | 0.00338 | 0.00675 | 0.01013 | 0.01351 | 0.05371 | 0 | 0.0052775 |  | 0.1983 | 0.2727 | 0.3698 | 0.3705
2014-09-29 | 13時 |  | 0 | 0 | 0 | 0 | [9 empty] | 0 | 0 | 0 | 0 | 0 | 0 | 0 | 0 | 0 | 0 | 0 | 0 | 0 | 0 | 0 | 0 | 0 | 0 | 0 | 0 | 0 | 0 | 0.047552 | 0.00033 | 0.00067 | 0.001 | 0.00133 | 0.11604 | 0 | 0 |  | 0.0483 | 0.0483 | 0.0711 | 0.0717
2014-09-29 | 14時 |  | 0 | 0 | 0 | 0 | [9 empty] | 0 | 0 | 0 | 0 | 0 | 0 | 0 | 0 | 0 | 0 | 0 | 0 | 0 | 0 | 0 | 0 | 0 | 0 | 0 | 0 | 0 | 0 | 0.047552 | 0.00013 | 0.00025 | 0.00038 | 0.0005 | 0.031168 | 0 | 0.017801 |  | 0.056 | 0.0561 | 0.0788 | 0.0795
2014-09-29 | 15時 |  | 0 | 0 | 0 | 0 | [9 empty] | 0 | 0 | 0 | 0 | 0 | 0 | 0 | 0 | 0 | 0 | 0 | 0 | 0 | 0 | 0 | 0 | 0 | 0 | 0 | 0 | 0 | 0 | 0.047552 | 0.00013 | 0.00025 | 0.00038 | 0.0005 | 0 | 0 | 0 |  | 0.056 | 0.0561 | 0.0788 | 0.0795
2014-09-29 | 16時 |  | 0 | 0 | 0 | 0 | [9 empty] | 0 | 0 | 0 | 0 | 0 | 0 | 0 | 0 | 0 | 0 | 0 | 0 | 0 | 0 | 0 | 0 | 0 | 0 | 0 | 0 | 0 | 0 | 0.047552 | 0.00033 | 0.00067 | 0.001 | 0.00133 | 0.062335 | 0 | 0.0052775 |  | 0.0483 | 0.0483 | 0.0711 | 0.0717
2014-09-29 | 17時 |  | 0 | 0 | 0 | 0 | [9 empty] | 0 | 0 | 0 | 0 | 0 | 0 | 0 | 0 | 0 | 0 | 0 | 0 | 0 | 0 | 0 | 0 | 0 | 0 | 0 | 0 | 0 | 0 | 0.047552 | 0.00033 | 0.00067 | 0.001 | 0.00133 | 0.10536 | 0 | 0.0082775 |  | 0.1304 | 0.2048 | 0.3019 | 0.3026
2014-09-29 | 18時 |  | 0 | 0 | 0 | 0 | [9 empty] | 0 | 0 | 0 | 0 | 0 | 0 | 0 | 0 | 0 | 0 | 0 | 0 | 0 | 0 | 0 | 0 | 0 | 0 | 0 | 0 | 0 | 0 | 0.047552 | 0.00642 | 0.01284 | 0.01926 | 0.02568 | 0.12467 | 0 | 0.0082775 |  | 0.303 | 0.3387 | 0.3972 | 0.5469
2014-09-29 | 19時 |  | 0 | 0 | 0 | 0 | [9 empty] | 0 | 0 | 0 | 0 | 0 | 0 | 0 | 0 | 0 | 0 | 0 | 0 | 0 | 0 | 0 | 0 | 0 | 0 | 0 | 0 | 0 | 0 | 0.047552 | 0.00642 | 0.01284 | 0.01926 | 0.02568 | 0.21072 | 0.10708 | 0.0082775 |  | 0.0991 | 0.1348 | 0.1932 | 0.1939
2014-09-29 | 20時 |  | 0 | 0 | 0 | 0 | [9 empty] | 0 | 0 | 0 | 0 | 0 | 0 | 0 | 0 | 0 | 0 | 0 | 0 | 0 | 0 | 0 | 0 | 0 | 0 | 0 | 0 | 0 | 0 | 0.047552 | 0.00033 | 0.00067 | 0.001 | 0.00133 | 0.14927 | 0.027125 | 0 |  | 0.0917 | 0.1275 | 0.2102 | 0.2109
2014-09-29 | 21時 |  | 0 | 0 | 0 | 0 | [9 empty] | 0 | 0 | 0 | 0 | 0 | 0 | 0 | 0 | 0 | 0 | 0 | 0 | 0 | 0 | 0 | 0 | 0 | 0 | 0 | 0 | 0 | 0 | 0.047552 | 0.00033 | 0.00067 | 0.001 | 0.00133 | 0.14618 | 0.10814 | 0.031304 |  | 0.1216 | 0.1873 | 0.2837 | 0.2844
2014-09-29 | 22時 |  | 0 | 0 | 0 | 0 | [9 empty] | 0 | 0 | 0 | 0 | 0 | 0 | 0 | 0 | 0 | 0 | 0 | 0 | 0 | 0 | 0 | 0 | 0 | 0 | 0 | 0 | 0 | 0 | 0.047552 | 0.00628 | 0.01256 | 0.01884 | 0.02512 | 0.12467 | 0.16133 | 0.043827 |  | 0.1738 | 0.1917 | 0.262 | 0.2626
2014-09-29 | 23時 |  | 0 | 0 | 0 | 0 | [9 empty] | 0 | 0 | 0 | 0 | 0 | 0 | 0 | 0 | 0 | 0 | 0 | 0 | 0 | 0 | 0 | 0 | 0 | 0 | 0 | 0 | 0 | 0 | 0.047552 | 0.0067 | 0.01339 | 0.02009 | 0.02679 | 0.12467 | 0.18881 | 0.031848 |  | 0.1877 | 0.2176 | 0.2756 | 0.2763
2014-09-30 | 0時 |  | 0 | 0 | 0 | 0 | [9 empty] | 0 | 0 | 0 | 0 | 0 | 0 | 0 | 0 | 0 | 0 | 0 | 0 | 0 | 0 | 0 | 0 | 0 | 0 | 0 | 0 | 0 | 0 | 0.047552 | 0.00013 | 0.00025 | 0.00038 | 0.0005 | 0 | 0 | 0 |  | 0.1578 | 0.1578 | 0.1806 | 0.1812
2014-09-30 | 1時 |  | 0 | 0 | 0 | 0 | [9 empty] | 0 | 0 | 0 | 0 | 0 | 0 | 0 | 0 | 0 | 0 | 0 | 0 | 0 | 0 | 0 | 0 | 0 | 0 | 0 | 0 | 0 | 0 | 0.047552 | 0.00013 | 0.00025 | 0.00038 | 0.0005 | 0 | 0 | 0 |  | 0.0483 | 0.0483 | 0.0711 | 0.0717
2014-09-30 | 2時 |  | 0 | 0 | 0 | 0 | [9 empty] | 0 | 0 | 0 | 0 | 0 | 0 | 0 | 0 | 0 | 0 | 0 | 0 | 0 | 0 | 0 | 0 | 0 | 0 | 0 | 0 | 0 | 0 | 0.047552 | 0.00013 | 0.00025 | 0.00038 | 0.0005 | 0 | 0 | 0 |  | 0.056 | 0.0561 | 0.0788 | 0.0795
2014-09-30 | 3時 |  | 0 | 0 | 0 | 0 | [9 empty] | 0 | 0 | 0 | 0 | 0 | 0 | 0 | 0 | 0 | 0 | 0 | 0 | 0 | 0 | 0 | 0 | 0 | 0 | 0 | 0 | 0 | 0 | 0.047552 | 0.00013 | 0.00025 | 0.00038 | 0.0005 | 0 | 0 | 0 |  | 0.056 | 0.0561 | 0.0788 | 0.0795
2014-09-30 | 4時 |  | 0 | 0 | 0 | 0 | [9 empty] | 0 | 0 | 0 | 0 | 0 | 0 | 0 | 0 | 0 | 0 | 0 | 0 | 0 | 0 | 0 | 0 | 0 | 0 | 0 | 0 | 0 | 0 | 0.047552 | 0.00013 | 0.00025 | 0.00038 | 0.0005 | 0 | 0 | 0 |  | 0.0483 | 0.0483 | 0.0711 | 0.0717
2014-09-30 | 5時 |  | 0 | 0 | 0 | 0 | [9 empty] | 0 | 0 | 0 | 0 | 0 | 0 | 0 | 0 | 0 | 0 | 0 | 0 | 0 | 0 | 0 | 0 | 0 | 0 | 0 | 0 | 0 | 0 | 0.047552 | 0.00013 | 0.00025 | 0.00038 | 0.0005 | 0 | 0 | 0 |  | 0.056 | 0.0561 | 0.0788 | 0.0795
2014-09-30 | 6時 |  | 0 | 0 | 0 | 0 | [9 empty] | 0 | 0 | 0 | 0 | 0 | 0 | 0 | 0 | 0 | 0 | 0 | 0 | 0 | 0 | 0 | 0 | 0 | 0 | 0 | 0 | 0 | 0 | 0.047552 | 0.00013 | 0.00025 | 0.00038 | 0.0005 | 0 | 0 | 0 |  | 0.056 | 0.0561 | 0.0788 | 0.0795
2014-09-30 | 7時 |  | 1.8622 | 0 | 1.0916 | 0 | [9 empty] | 0.17279 | 0 | 0 | 0 | 0 | 0.17083 | 0 | 0 | 0 | 0 | 0 | 0 | 0 | 0 | 0 | 0 | 0 | 0 | 0 | 0 | 0 | 0 | 0.047552 | 0.00054 | 0.00108 | 0.00163 | 0.00217 | 0 | 0.024649 | 0.022689 |  | 0.1168 | 0.1854 | 0.2767 | 0.2774
2014-09-30 | 8時 |  | 0.014767 | 0 | 0.057874 | 0 | [9 empty] | 0.1047 | 0 | 0 | 0 | 0 | 0.3208 | 0 | 0 | 0 | 0 | 0 | 0 | 0 | 0 | 0 | 0 | 0 | 0 | 0 | 0 | 0 | 0 | 0.047552 | 0.00379 | 0.00759 | 0.01138 | 0.01518 | 0.084877 | 0.078545 | 0.064582 |  | 0.2156 | 0.2812 | 0.3696 | 0.3702
2014-09-30 | 9時 |  | 0.00098797 | 0 | 0.0025316 | 0 | [9 empty] | 0.10187 | 0 | 0 | 0 | 0 | 0.31755 | 0 | 0 | 0 | 0 | 0 | 0 | 0 | 0 | 0 | 0 | 0 | 0 | 0 | 0 | 0 | 0 | 0.047552 | 0.00033 | 0.00067 | 0.001 | 0.00133 | 0.23209 | 0.16325 | 0.052059 |  | 0.2163 | 0.252 | 0.3265 | 0.3272
2014-09-30 | 10時 |  | 0 | 0 | 0 | 0 | [9 empty] | 0 | 0 | 0 | 0 | 0 | 0 | 0 | 0 | 0 | 0 | 0 | 0 | 0 | 0 | 0 | 0 | 0 | 0 | 0 | 0 | 0 | 0 | 0.047552 | 0.00054 | 0.00108 | 0.00163 | 0.00217 | 0.12467 | 0.21558 | 0.037471 |  | 0.1917 | 0.2274 | 0.3128 | 0.3134
2014-09-30 | 11時 |  | 0 | 0 | 0 | 0 | [9 empty] | 0 | 0 | 0 | 0 | 0 | 0 | 0 | 0 | 0 | 0 | 0 | 0 | 0 | 0 | 0 | 0 | 0 | 0 | 0 | 0 | 0 | 0 | 0.047552 | 0.00033 | 0.00067 | 0.001 | 0.00133 | 0.12467 | 0.21558 | 0 |  | 0.1994 | 0.2352 | 0.315 | 0.3157
2014-09-30 | 12時 |  | 0 | 0 | 0 | 0 | [9 empty] | 0 | 0 | 0 | 0 | 0 | 0 | 0 | 0 | 0 | 0 | 0 | 0 | 0 | 0 | 0 | 0 | 0 | 0 | 0 | 0 | 0 | 0 | 0.047552 | 0.00338 | 0.00675 | 0.01013 | 0.01351 | 0.14721 | 0.13456 | 0.018352 |  | 0.1983 | 0.2727 | 0.3698 | 0.3705
2014-09-30 | 13時 |  | 0 | 0 | 0 | 0 | [9 empty] | 0 | 0 | 0 | 0 | 0 | 0 | 0 | 0 | 0 | 0 | 0 | 0 | 0 | 0 | 0 | 0 | 0 | 0 | 0 | 0 | 0 | 0 | 0.047552 | 0.00033 | 0.00067 | 0.001 | 0.00133 | 0.13756 | 0.026771 | 0.023629 |  | 0.0483 | 0.0483 | 0.0711 | 0.0717
2014-09-30 | 14時 |  | 0 | 0 | 0 | 0 | [9 empty] | 0 | 0 | 0 | 0 | 0 | 0 | 0 | 0 | 0 | 0 | 0 | 0 | 0 | 0 | 0 | 0 | 0 | 0 | 0 | 0 | 0 | 0 | 0.047552 | 0.00013 | 0.00025 | 0.00038 | 0.0005 | 0 | 0 | 0 |  | 0.056 | 0.0561 | 0.0788 | 0.0795
2014-09-30 | 15時 |  | 0 | 0 | 0 | 0 | [9 empty] | 0 | 0 | 0 | 0 | 0 | 0 | 0 | 0 | 0 | 0 | 0 | 0 | 0 | 0 | 0 | 0 | 0 | 0 | 0 | 0 | 0 | 0 | 0.047552 | 0.00013 | 0.00025 | 0.00038 | 0.0005 | 0 | 0 | 0 |  | 0.056 | 0.0561 | 0.0788 | 0.0795
2014-09-30 | 16時 |  | 0 | 0 | 0 | 0 | [9 empty] | 0 | 0 | 0 | 0 | 0 | 0 | 0 | 0 | 0 | 0 | 0 | 0 | 0 | 0 | 0 | 0 | 0 | 0 | 0 | 0 | 0 | 0 | 0.047552 | 0.00054 | 0.00108 | 0.00163 | 0.00217 | 0.062335 | 0.054249 | 0.024058 |  | 0.2095 | 0.275 | 0.3956 | 0.5453
2014-09-30 | 17時 |  | 0 | 0 | 0 | 0 | [9 empty] | 0 | 0 | 0 | 0 | 0 | 0 | 0 | 0 | 0 | 0 | 0 | 0 | 0 | 0 | 0 | 0 | 0 | 0 | 0 | 0 | 0 | 0 | 0.047552 | 0.00642 | 0.01284 | 0.01926 | 0.02568 | 0.12467 | 0.1085 | 0.026923 |  | 0.2423 | 0.2781 | 0.3689 | 0.5187
2014-09-30 | 18時 |  | 0 | 0 | 0 | 0 | [9 empty] | 0 | 0 | 0 | 0 | 0 | 0 | 0 | 0 | 0 | 0 | 0 | 0 | 0 | 0 | 0 | 0 | 0 | 0 | 0 | 0 | 0 | 0 | 0.047552 | 0.00642 | 0.01284 | 0.01926 | 0.02568 | 0.21072 | 0.1085 | 0 |  | 0.1819 | 0.2177 | 0.2978 | 0.4476
2014-09-30 | 19時 |  | 0 | 0 | 0.0039529 | 0 | [9 empty] | 0 | 0 | 0 | 0 | 0 | 0.32187 | 0 | 0 | 0 | 0 | 0 | 0 | 0 | 0 | 0 | 0 | 0 | 0 | 0 | 0 | 0 | 0 | 0.047552 | 0.00013 | 0.00025 | 0.00038 | 0.0005 | 0.12879 | 0 | 0.006537 |  | 0.0998 | 0.1355 | 0.2049 | 0.2056
2014-09-30 | 20時 |  | 0.00042476 | 0 | 0.0043626 | 0 | [9 empty] | 0.10593 | 0 | 0 | 0 | 0 | 0.32354 | 0 | 0 | 0 | 0 | 0 | 0 | 0 | 0 | 0 | 0 | 0 | 0 | 0 | 0 | 0 | 0 | 0.047552 | 0.00033 | 0.00067 | 0.001 | 0.00133 | 0.16769 | 0.10779 | 0.006537 |  | 0.0917 | 0.1275 | 0.2183 | 0.219
2014-09-30 | 21時 |  | 0.0069399 | 0 | 0.0031785 | 0 | [9 empty] | 0.10663 | 0 | 0 | 0 | 0 | 0.32458 | 0 | 0 | 0 | 0 | 0 | 0 | 0 | 0 | 0 | 0 | 0 | 0 | 0 | 0 | 0 | 0 | 0.047552 | 0.00628 | 0.01256 | 0.01884 | 0.02512 | 0.12467 | 0.18846 | 0.012659 |  | 0.1755 | 0.2411 | 0.3458 | 0.3465
2014-09-30 | 22時 |  | 0 | 0 | 0 | 0 | [9 empty] | 0 | 0 | 0 | 0 | 0 | 0 | 0 | 0 | 0 | 0 | 0 | 0 | 0 | 0 | 0 | 0 | 0 | 0 | 0 | 0 | 0 | 0 | 0.047552 | 0.00649 | 0.01298 | 0.01947 | 0.02595 | 0.12467 | 0.16133 | 0.043827 |  | 0.1139 | 0.1795 | 0.3002 | 0.3009
2014-09-30 | 23時 |  | 0 | 0 | 0 | 0 | [9 empty] | 0 | 0 | 0 | 0 | 0 | 0 | 0 | 0 | 0 | 0 | 0 | 0 | 0 | 0 | 0 | 0 | 0 | 0 | 0 | 0 | 0 | 0 | 0.047552 | 0.00331 | 0.00661 | 0.00992 | 0.01323 | 0.062335 | 0.15709 | 0.04296 |  | 0.1578 | 0.1578 | 0.1806 | 0.1812
2014-10-01 | 0時 |  | 0 | 0 | 0 | 0 | [9 empty] | 0 | 0 | 0 | 0 | 0 | 0 | 0 | 0 | 0 | 0 | 0 | 0 | 0 | 0 | 0 | 0 | 0 | 0 | 0 | 0 | 0 | 0 | 0.047552 | 0.00013 | 0.00025 | 0.00038 | 0.0005 | 0 | 0 | 0 |  | 0.1578 | 0.1578 | 0.1806 | 0.1812
2014-10-01 | 1時 |  | 0 | 0 | 0 | 0 | [9 empty] | 0 | 0 | 0 | 0 | 0 | 0 | 0 | 0 | 0 | 0 | 0 | 0 | 0 | 0 | 0 | 0 | 0 | 0 | 0 | 0 | 0 | 0 | 0.047552 | 0.00013 | 0.00025 | 0.00038 | 0.0005 | 0 | 0 | 0 |  | 0.0483 | 0.0483 | 0.0711 | 0.0717
2014-10-01 | 2時 |  | 0 | 0 | 0 | 0 | [9 empty] | 0 | 0 | 0 | 0 | 0 | 0 | 0 | 0 | 0 | 0 | 0 | 0 | 0 | 0 | 0 | 0 | 0 | 0 | 0 | 0 | 0 | 0 | 0.047552 | 0.00013 | 0.00025 | 0.00038 | 0.0005 | 0 | 0 | 0 |  | 0.056 | 0.0561 | 0.0788 | 0.0795
2014-10-01 | 3時 |  | 0 | 0 | 0 | 0 | [9 empty] | 0 | 0 | 0 | 0 | 0 | 0 | 0 | 0 | 0 | 0 | 0 | 0 | 0 | 0 | 0 | 0 | 0 | 0 | 0 | 0 | 0 | 0 | 0.047552 | 0.00013 | 0.00025 | 0.00038 | 0.0005 | 0 | 0 | 0 |  | 0.056 | 0.0561 | 0.0788 | 0.0795
2014-10-01 | 4時 |  | 0 | 0 | 0 | 0 | [9 empty] | 0 | 0 | 0 | 0 | 0 | 0 | 0 | 0 | 0 | 0 | 0 | 0 | 0 | 0 | 0 | 0 | 0 | 0 | 0 | 0 | 0 | 0 | 0.047552 | 0.00013 | 0.00025 | 0.00038 | 0.0005 | 0 | 0 | 0 |  | 0.0483 | 0.0483 | 0.0711 | 0.0717
2014-10-01 | 5時 |  | 0 | 0 | 0 | 0 | [9 empty] | 0 | 0 | 0 | 0 | 0 | 0 | 0 | 0 | 0 | 0 | 0 | 0 | 0 | 0 | 0 | 0 | 0 | 0 | 0 | 0 | 0 | 0 | 0.047552 | 0.00013 | 0.00025 | 0.00038 | 0.0005 | 0 | 0 | 0 |  | 0.056 | 0.0561 | 0.0788 | 0.0795
2014-10-01 | 6時 |  | 0 | 0 | 0 | 0 | [9 empty] | 0 | 0 | 0 | 0 | 0 | 0 | 0 | 0 | 0 | 0 | 0 | 0 | 0 | 0 | 0 | 0 | 0 | 0 | 0 | 0 | 0 | 0 | 0.047552 | 0.00033 | 0.00067 | 0.001 | 0.00133 | 0 | 0.024649 | 0.011815 |  | 0.0859 | 0.1159 | 0.1685 | 0.1692
2014-10-01 | 7時 |  | 0.86473 | 0 | 0.91887 | 0 | [9 empty] | 0.13149 | 0 | 0 | 0 | 0 | 0.16665 | 0 | 0 | 0 | 0 | 0 | 0 | 0 | 0 | 0 | 0 | 0 | 0 | 0 | 0 | 0 | 0 | 0.047552 | 0.00033 | 0.00067 | 0.001 | 0.00133 | 0.093503 | 0 | 0.015347 |  | 0.2346 | 0.2703 | 0.3287 | 0.3294
2014-10-01 | 8時 |  | 0.008002 | 0 | 0.029059 | 0 | [9 empty] | 0.10319 | 0 | 0 | 0 | 0 | 0.31891 | 0 | 0 | 0 | 0 | 0 | 0 | 0 | 0 | 0 | 0 | 0 | 0 | 0 | 0 | 0 | 0 | 0.047552 | 0.00705 | 0.01409 | 0.02114 | 0.02818 | 0.13653 | 0.078545 | 0.060527 |  | 0.2282 | 0.3325 | 0.4595 | 0.4602
2014-10-01 | 9時 |  | 0 | 0 | 0 | 0 | [9 empty] | 0 | 0 | 0 | 0 | 0 | 0 | 0 | 0 | 0 | 0 | 0 | 0 | 0 | 0 | 0 | 0 | 0 | 0 | 0 | 0 | 0 | 0 | 0.047552 | 0.00013 | 0.00025 | 0.00038 | 0.0005 | 0.084877 | 0.053895 | 0.0052775 |  | 0.056 | 0.0561 | 0.0788 | 0.0795
2014-10-01 | 10時 |  | 0 | 0 | 0 | 0 | [9 empty] | 0 | 0 | 0 | 0 | 0 | 0 | 0 | 0 | 0 | 0 | 0 | 0 | 0 | 0 | 0 | 0 | 0 | 0 | 0 | 0 | 0 | 0 | 0.047552 | 0.00013 | 0.00025 | 0.00038 | 0.0005 | 0 | 0 | 0 |  | 0.0483 | 0.0483 | 0.0711 | 0.0717
2014-10-01 | 11時 |  | 0 | 0 | 0 | 0 | [9 empty] | 0 | 0 | 0 | 0 | 0 | 0 | 0 | 0 | 0 | 0 | 0 | 0 | 0 | 0 | 0 | 0 | 0 | 0 | 0 | 0 | 0 | 0 | 0.047552 | 0.00013 | 0.00025 | 0.00038 | 0.0005 | 0 | 0 | 0 |  | 0.056 | 0.0561 | 0.0788 | 0.0795
2014-10-01 | 12時 |  | 0 | 0 | 0 | 0 | [9 empty] | 0 | 0 | 0 | 0 | 0 | 0 | 0 | 0 | 0 | 0 | 0 | 0 | 0 | 0 | 0 | 0 | 0 | 0 | 0 | 0 | 0 | 0 | 0.047552 | 0.00013 | 0.00025 | 0.00038 | 0.0005 | 0 | 0 | 0 |  | 0.056 | 0.0561 | 0.0788 | 0.0795
2014-10-01 | 13時 |  | 0 | 0 | 0 | 0 | [9 empty] | 0 | 0 | 0 | 0 | 0 | 0 | 0 | 0 | 0 | 0 | 0 | 0 | 0 | 0 | 0 | 0 | 0 | 0 | 0 | 0 | 0 | 0 | 0.047552 | 0.00013 | 0.00025 | 0.00038 | 0.0005 | 0 | 0 | 0 |  | 0.0483 | 0.0483 | 0.0711 | 0.0717
2014-10-01 | 14時 |  | 0 | 0 | 0 | 0 | [9 empty] | 0 | 0 | 0 | 0 | 0 | 0 | 0 | 0 | 0 | 0 | 0 | 0 | 0 | 0 | 0 | 0 | 0 | 0 | 0 | 0 | 0 | 0 | 0.047552 | 0.00013 | 0.00025 | 0.00038 | 0.0005 | 0 | 0 | 0 |  | 0.056 | 0.0561 | 0.0788 | 0.0795
2014-10-01 | 15時 |  | 0 | 0 | 0 | 0 | [9 empty] | 0 | 0 | 0 | 0 | 0 | 0 | 0 | 0 | 0 | 0 | 0 | 0 | 0 | 0 | 0 | 0 | 0 | 0 | 0 | 0 | 0 | 0 | 0.047552 | 0.00013 | 0.00025 | 0.00038 | 0.0005 | 0 | 0 | 0 |  | 0.056 | 0.0561 | 0.0788 | 0.0795
2014-10-01 | 16時 |  | 0 | 0 | 0 | 0 | [9 empty] | 0 | 0 | 0 | 0 | 0 | 0 | 0 | 0 | 0 | 0 | 0 | 0 | 0 | 0 | 0 | 0 | 0 | 0 | 0 | 0 | 0 | 0 | 0.047552 | 0.00013 | 0.00025 | 0.00038 | 0.0005 | 0 | 0 | 0 |  | 0.0483 | 0.0483 | 0.0711 | 0.0717
2014-10-01 | 17時 |  | 0 | 0 | 0 | 0 | [9 empty] | 0 | 0 | 0 | 0 | 0 | 0 | 0 | 0 | 0 | 0 | 0 | 0 | 0 | 0 | 0 | 0 | 0 | 0 | 0 | 0 | 0 | 0 | 0.047552 | 0.00013 | 0.00025 | 0.00038 | 0.0005 | 0 | 0 | 0 |  | 0.056 | 0.0561 | 0.0788 | 0.0795
2014-10-01 | 18時 |  | 0 | 0 | 0 | 0 | [9 empty] | 0 | 0 | 0 | 0 | 0 | 0 | 0 | 0 | 0 | 0 | 0 | 0 | 0 | 0 | 0 | 0 | 0 | 0 | 0 | 0 | 0 | 0 | 0.047552 | 0.00013 | 0.00025 | 0.00038 | 0.0005 | 0 | 0 | 0 |  | 0.056 | 0.0561 | 0.0788 | 0.0795
2014-10-01 | 19時 |  | 0 | 0 | 0 | 0 | [9 empty] | 0 | 0 | 0 | 0 | 0 | 0 | 0 | 0 | 0 | 0 | 0 | 0 | 0 | 0 | 0 | 0 | 0 | 0 | 0 | 0 | 0 | 0 | 0.047552 | 0.00013 | 0.00025 | 0.00038 | 0.0005 | 0 | 0 | 0 |  | 0.0483 | 0.0483 | 0.0711 | 0.0717
2014-10-01 | 20時 |  | 0 | 0 | 0 | 0 | [9 empty] | 0 | 0 | 0 | 0 | 0 | 0 | 0 | 0 | 0 | 0 | 0 | 0 | 0 | 0 | 0 | 0 | 0 | 0 | 0 | 0 | 0 | 0 | 0.047552 | 0.00054 | 0.00108 | 0.00163 | 0.00217 | 0.062335 | 0 | 0.0082775 |  | 0.1304 | 0.2048 | 0.3129 | 0.4626
2014-10-01 | 21時 |  | 0 | 0 | 0 | 0 | [9 empty] | 0 | 0 | 0 | 0 | 0 | 0 | 0 | 0 | 0 | 0 | 0 | 0 | 0 | 0 | 0 | 0 | 0 | 0 | 0 | 0 | 0 | 0 | 0.047552 | 0.00033 | 0.00067 | 0.001 | 0.00133 | 0.12467 | 0.026771 | 0.031304 |  | 0.1755 | 0.2411 | 0.3322 | 0.4447
2014-10-01 | 22時 |  | 0 | 0 | 0 | 0 | [9 empty] | 0 | 0 | 0 | 0 | 0 | 0 | 0 | 0 | 0 | 0 | 0 | 0 | 0 | 0 | 0 | 0 | 0 | 0 | 0 | 0 | 0 | 0 | 0.047552 | 0.00352 | 0.00703 | 0.01055 | 0.01406 | 0.12467 | 0.16133 | 0.043827 |  | 0.051 | 0.0511 | 0.0952 | 0.0959
2014-10-01 | 23時 |  | 0 | 0 | 0 | 0 | [9 empty] | 0 | 0 | 0 | 0 | 0 | 0 | 0 | 0 | 0 | 0 | 0 | 0 | 0 | 0 | 0 | 0 | 0 | 0 | 0 | 0 | 0 | 0 | 0.047552 | 0.00628 | 0.01256 | 0.01884 | 0.02512 | 0.062335 | 0.15709 | 0.044922 |  | 0.1877 | 0.2176 | 0.2703 | 0.2709
2014-10-02 | 0時 |  | 0 | 0 | 0 | 0 | [9 empty] | 0 | 0 | 0 | 0 | 0 | 0 | 0 | 0 | 0 | 0 | 0 | 0 | 0 | 0 | 0 | 0 | 0 | 0 | 0 | 0 | 0 | 0 | 0.047552 | 0.00013 | 0.00025 | 0.00038 | 0.0005 | 0 | 0.078899 | 0.011656 |  | 0.1578 | 0.1578 | 0.1806 | 0.1812
2014-10-02 | 1時 |  | 0 | 0 | 0 | 0 | [9 empty] | 0 | 0 | 0 | 0 | 0 | 0 | 0 | 0 | 0 | 0 | 0 | 0 | 0 | 0 | 0 | 0 | 0 | 0 | 0 | 0 | 0 | 0 | 0.047552 | 0.00013 | 0.00025 | 0.00038 | 0.0005 | 0 | 0 | 0 |  | 0.0483 | 0.0483 | 0.0711 | 0.0717
2014-10-02 | 2時 |  | 0 | 0 | 0 | 0 | [9 empty] | 0 | 0 | 0 | 0 | 0 | 0 | 0 | 0 | 0 | 0 | 0 | 0 | 0 | 0 | 0 | 0 | 0 | 0 | 0 | 0 | 0 | 0 | 0.047552 | 0.00013 | 0.00025 | 0.00038 | 0.0005 | 0 | 0 | 0 |  | 0.056 | 0.0561 | 0.0788 | 0.0795
2014-10-02 | 3時 |  | 0 | 0 | 0 | 0 | [9 empty] | 0 | 0 | 0 | 0 | 0 | 0 | 0 | 0 | 0 | 0 | 0 | 0 | 0 | 0 | 0 | 0 | 0 | 0 | 0 | 0 | 0 | 0 | 0.047552 | 0.00013 | 0.00025 | 0.00038 | 0.0005 | 0 | 0 | 0 |  | 0.056 | 0.0561 | 0.0788 | 0.0795
2014-10-02 | 4時 |  | 0 | 0 | 0 | 0 | [9 empty] | 0 | 0 | 0 | 0 | 0 | 0 | 0 | 0 | 0 | 0 | 0 | 0 | 0 | 0 | 0 | 0 | 0 | 0 | 0 | 0 | 0 | 0 | 0.047552 | 0.00013 | 0.00025 | 0.00038 | 0.0005 | 0 | 0 | 0 |  | 0.0483 | 0.0483 | 0.0711 | 0.0717
2014-10-02 | 5時 |  | 3.2688 | 0 | 0 | 0 | [9 empty] | 0.23825 | 0 | 0 | 0 | 0 | 0 | 0 | 0 | 0 | 0 | 0 | 0 | 0 | 0 | 0 | 0 | 0 | 0 | 0 | 0 | 0 | 0 | 0.047552 | 0.00013 | 0.00025 | 0.00038 | 0.0005 | 0 | 0 | 0 |  | 0.056 | 0.0561 | 0.0788 | 0.0795
2014-10-02 | 6時 |  | 0.038294 | 0 | 0 | 0 | [9 empty] | 0.11028 | 0 | 0 | 0 | 0 | 0 | 0 | 0 | 0 | 0 | 0 | 0 | 0 | 0 | 0 | 0 | 0 | 0 | 0 | 0 | 0 | 0 | 0.047552 | 0.00338 | 0.00675 | 0.01013 | 0.01351 | 0 | 0.024649 | 0.011815 |  | 0.1925 | 0.2611 | 0.3525 | 0.3531
2014-10-02 | 7時 |  | 0.012296 | 0 | 0 | 0 | [9 empty] | 0.10578 | 0 | 0 | 0 | 0 | 0 | 0 | 0 | 0 | 0 | 0 | 0 | 0 | 0 | 0 | 0 | 0 | 0 | 0 | 0 | 0 | 0 | 0.047552 | 0.00054 | 0.00108 | 0.00163 | 0.00217 | 0.13859 | 0.053895 | 0.036861 |  | 0.1524 | 0.248 | 0.3662 | 0.3669
2014-10-02 | 8時 |  | 0.0084348 | 0 | 0 | 0 | [9 empty] | 0.10403 | 0 | 0 | 0 | 0 | 0 | 0 | 0 | 0 | 0 | 0 | 0 | 0 | 0 | 0 | 0 | 0 | 0 | 0 | 0 | 0 | 0 | 0.047552 | 0.00054 | 0.00108 | 0.00163 | 0.00217 | 0.093503 | 0 | 0.035602 |  | 0.1091 | 0.1448 | 0.2032 | 0.2039
2014-10-02 | 9時 |  | 0 | 0 | 0 | 0 | [9 empty] | 0 | 0 | 0 | 0 | 0 | 0 | 0 | 0 | 0 | 0 | 0 | 0 | 0 | 0 | 0 | 0 | 0 | 0 | 0 | 0 | 0 | 0 | 0.047552 | 0.00013 | 0.00025 | 0.00038 | 0.0005 | 0.17838 | 0.10971 | 0.042749 |  | 0.3011 | 0.3368 | 0.3953 | 0.396
2014-10-02 | 10時 |  | 0 | 0 | 0 | 0 | [9 empty] | 0 | 0 | 0 | 0 | 0 | 0 | 0 | 0 | 0 | 0 | 0 | 0 | 0 | 0 | 0 | 0 | 0 | 0 | 0 | 0 | 0 | 0 | 0.047552 | 0.00033 | 0.00067 | 0.001 | 0.00133 | 0.093503 | 0 | 0.012523 |  | 0.0483 | 0.0483 | 0.0711 | 0.0717
2014-10-02 | 11時 |  | 0 | 0 | 0 | 0 | [9 empty] | 0 | 0 | 0 | 0 | 0 | 0 | 0 | 0 | 0 | 0 | 0 | 0 | 0 | 0 | 0 | 0 | 0 | 0 | 0 | 0 | 0 | 0 | 0.047552 | 0.00013 | 0.00025 | 0.00038 | 0.0005 | 0 | 0 | 0.0052775 |  | 0.056 | 0.0561 | 0.0788 | 0.0795
2014-10-02 | 12時 |  | 0 | 0 | 0 | 0 | [9 empty] | 0 | 0 | 0 | 0 | 0 | 0 | 0 | 0 | 0 | 0 | 0 | 0 | 0 | 0 | 0 | 0 | 0 | 0 | 0 | 0 | 0 | 0 | 0.047552 | 0.00338 | 0.00675 | 0.01013 | 0.01351 | 0.05371 | 0 | 0.0052775 |  | 0.1983 | 0.2727 | 0.3698 | 0.3705
2014-10-02 | 13時 |  | 0 | 0 | 0 | 0 | [9 empty] | 0 | 0 | 0 | 0 | 0 | 0 | 0 | 0 | 0 | 0 | 0 | 0 | 0 | 0 | 0 | 0 | 0 | 0 | 0 | 0 | 0 | 0 | 0.047552 | 0.00033 | 0.00067 | 0.001 | 0.00133 | 0.11604 | 0 | 0 |  | 0.0483 | 0.0483 | 0.0711 | 0.0717
2014-10-02 | 14時 |  | 0 | 0 | 0 | 0 | [9 empty] | 0 | 0 | 0 | 0 | 0 | 0 | 0 | 0 | 0 | 0 | 0 | 0 | 0 | 0 | 0 | 0 | 0 | 0 | 0 | 0 | 0 | 0 | 0.047552 | 0.00013 | 0.00025 | 0.00038 | 0.0005 | 0.031168 | 0 | 0.017801 |  | 0.056 | 0.0561 | 0.0788 | 0.0795
2014-10-02 | 15時 |  | 0 | 0 | 0 | 0 | [9 empty] | 0 | 0 | 0 | 0 | 0 | 0 | 0 | 0 | 0 | 0 | 0 | 0 | 0 | 0 | 0 | 0 | 0 | 0 | 0 | 0 | 0 | 0 | 0.047552 | 0.00013 | 0.00025 | 0.00038 | 0.0005 | 0 | 0 | 0 |  | 0.056 | 0.0561 | 0.0788 | 0.0795
2014-10-02 | 16時 |  | 0 | 0 | 0 | 0 | [9 empty] | 0 | 0 | 0 | 0 | 0 | 0 | 0 | 0 | 0 | 0 | 0 | 0 | 0 | 0 | 0 | 0 | 0 | 0 | 0 | 0 | 0 | 0 | 0.047552 | 0.00033 | 0.00067 | 0.001 | 0.00133 | 0.062335 | 0 | 0.0052775 |  | 0.0483 | 0.0483 | 0.0711 | 0.0717
2014-10-02 | 17時 |  | 0 | 0 | 0 | 0 | [9 empty] | 0 | 0 | 0 | 0 | 0 | 0 | 0 | 0 | 0 | 0 | 0 | 0 | 0 | 0 | 0 | 0 | 0 | 0 | 0 | 0 | 0 | 0 | 0.047552 | 0.00033 | 0.00067 | 0.001 | 0.00133 | 0.10536 | 0 | 0.0082775 |  | 0.1304 | 0.2048 | 0.3019 | 0.3026
2014-10-02 | 18時 |  | 0 | 0 | 0 | 0 | [9 empty] | 0 | 0 | 0 | 0 | 0 | 0 | 0 | 0 | 0 | 0 | 0 | 0 | 0 | 0 | 0 | 0 | 0 | 0 | 0 | 0 | 0 | 0 | 0.047552 | 0.00642 | 0.01284 | 0.01926 | 0.02568 | 0.12467 | 0 | 0.0082775 |  | 0.303 | 0.3387 | 0.3972 | 0.5469
2014-10-02 | 19時 |  | 0 | 0 | 0 | 0 | [9 empty] | 0 | 0 | 0 | 0 | 0 | 0 | 0 | 0 | 0 | 0 | 0 | 0 | 0 | 0 | 0 | 0 | 0 | 0 | 0 | 0 | 0 | 0 | 0.047552 | 0.00642 | 0.01284 | 0.01926 | 0.02568 | 0.21072 | 0.10708 | 0.0082775 |  | 0.0991 | 0.1348 | 0.1932 | 0.1939
2014-10-02 | 20時 |  | 0 | 0 | 0.0023653 | 0 | [9 empty] | 0 | 0 | 0 | 0 | 0 | 0.16097 | 0 | 0 | 0 | 0 | 0 | 0 | 0 | 0 | 0 | 0 | 0 | 0 | 0 | 0 | 0 | 0 | 0.047552 | 0.00033 | 0.00067 | 0.001 | 0.00133 | 0.14927 | 0.027125 | 0 |  | 0.0917 | 0.1275 | 0.2102 | 0.2109
2014-10-02 | 21時 |  | 0 | 0 | 0.0012132 | 0 | [9 empty] | 0 | 0 | 0 | 0 | 0 | 0.32234 | 0 | 0 | 0 | 0 | 0 | 0 | 0 | 0 | 0 | 0 | 0 | 0 | 0 | 0 | 0 | 0 | 0.047552 | 0.00033 | 0.00067 | 0.001 | 0.00133 | 0.14618 | 0.10814 | 0.031304 |  | 0.1216 | 0.1873 | 0.2837 | 0.2844
2014-10-02 | 22時 |  | 0.0040919 | 0 | 0.0016962 | 0 | [9 empty] | 0.1067 | 0 | 0 | 0 | 0 | 0.16238 | 0 | 0 | 0 | 0 | 0 | 0 | 0 | 0 | 0 | 0 | 0 | 0 | 0 | 0 | 0 | 0 | 0.047552 | 0.00628 | 0.01256 | 0.01884 | 0.02512 | 0.12467 | 0.16133 | 0.043827 |  | 0.1738 | 0.1917 | 0.262 | 0.2626
2014-10-02 | 23時 |  | 0 | 0 | 0 | 0 | [9 empty] | 0 | 0 | 0 | 0 | 0 | 0 | 0 | 0 | 0 | 0 | 0 | 0 | 0 | 0 | 0 | 0 | 0 | 0 | 0 | 0 | 0 | 0 | 0.047552 | 0.0067 | 0.01339 | 0.02009 | 0.02679 | 0.12467 | 0.18881 | 0.031848 |  | 0.1877 | 0.2176 | 0.2756 | 0.2763
2014-10-03 | 0時 |  | 0 | 0 | 0 | 0 | [9 empty] | 0 | 0 | 0 | 0 | 0 | 0 | 0 | 0 | 0 | 0 | 0 | 0 | 0 | 0 | 0 | 0 | 0 | 0 | 0 | 0 | 0 | 0 | 0.047552 | 0.00013 | 0.00025 | 0.00038 | 0.0005 | 0 | 0.078899 | 0.011656 |  | 0.1578 | 0.1578 | 0.1806 | 0.1812
2014-10-03 | 1時 |  | 0 | 0 | 0 | 0 | [9 empty] | 0 | 0 | 0 | 0 | 0 | 0 | 0 | 0 | 0 | 0 | 0 | 0 | 0 | 0 | 0 | 0 | 0 | 0 | 0 | 0 | 0 | 0 | 0.047552 | 0.00013 | 0.00025 | 0.00038 | 0.0005 | 0 | 0 | 0 |  | 0.0483 | 0.0483 | 0.0711 | 0.0717
2014-10-03 | 2時 |  | 0 | 0 | 0 | 0 | [9 empty] | 0 | 0 | 0 | 0 | 0 | 0 | 0 | 0 | 0 | 0 | 0 | 0 | 0 | 0 | 0 | 0 | 0 | 0 | 0 | 0 | 0 | 0 | 0.047552 | 0.00013 | 0.00025 | 0.00038 | 0.0005 | 0 | 0 | 0 |  | 0.056 | 0.0561 | 0.0788 | 0.0795
2014-10-03 | 3時 |  | 0 | 0 | 0 | 0 | [9 empty] | 0 | 0 | 0 | 0 | 0 | 0 | 0 | 0 | 0 | 0 | 0 | 0 | 0 | 0 | 0 | 0 | 0 | 0 | 0 | 0 | 0 | 0 | 0.047552 | 0.00013 | 0.00025 | 0.00038 | 0.0005 | 0 | 0 | 0 |  | 0.056 | 0.0561 | 0.0788 | 0.0795
2014-10-03 | 4時 |  | 0 | 0 | 0 | 0 | [9 empty] | 0 | 0 | 0 | 0 | 0 | 0 | 0 | 0 | 0 | 0 | 0 | 0 | 0 | 0 | 0 | 0 | 0 | 0 | 0 | 0 | 0 | 0 | 0.047552 | 0.00013 | 0.00025 | 0.00038 | 0.0005 | 0 | 0 | 0 |  | 0.0483 | 0.0483 | 0.0711 | 0.0717
2014-10-03 | 5時 |  | 3.5203 | 0 | 0 | 0 | [9 empty] | 0.24198 | 0 | 0 | 0 | 0 | 0 | 0 | 0 | 0 | 0 | 0 | 0 | 0 | 0 | 0 | 0 | 0 | 0 | 0 | 0 | 0 | 0 | 0.047552 | 0.00013 | 0.00025 | 0.00038 | 0.0005 | 0 | 0 | 0 |  | 0.056 | 0.0561 | 0.0788 | 0.0795
2014-10-03 | 6時 |  | 0.049675 | 0 | 0 | 0 | [9 empty] | 0.10862 | 0 | 0 | 0 | 0 | 0 | 0 | 0 | 0 | 0 | 0 | 0 | 0 | 0 | 0 | 0 | 0 | 0 | 0 | 0 | 0 | 0 | 0.047552 | 0.00338 | 0.00675 | 0.01013 | 0.01351 | 0 | 0.024649 | 0.011815 |  | 0.1925 | 0.2611 | 0.3525 | 0.3531
2014-10-03 | 7時 |  | 0.034585 | 0 | 0 | 0 | [9 empty] | 0.10716 | 0 | 0 | 0 | 0 | 0 | 0 | 0 | 0 | 0 | 0 | 0 | 0 | 0 | 0 | 0 | 0 | 0 | 0 | 0 | 0 | 0 | 0.047552 | 0.00054 | 0.00108 | 0.00163 | 0.00217 | 0.13859 | 0.053895 | 0.036861 |  | 0.1524 | 0.248 | 0.3662 | 0.3669
2014-10-03 | 8時 |  | 0.010909 | 0 | 0 | 0 | [9 empty] | 0.10575 | 0 | 0 | 0 | 0 | 0 | 0 | 0 | 0 | 0 | 0 | 0 | 0 | 0 | 0 | 0 | 0 | 0 | 0 | 0 | 0 | 0 | 0.047552 | 0.00054 | 0.00108 | 0.00163 | 0.00217 | 0.093503 | 0 | 0.035602 |  | 0.1091 | 0.1448 | 0.2032 | 0.2039
2014-10-03 | 9時 |  | 0 | 0 | 0 | 0 | [9 empty] | 0 | 0 | 0 | 0 | 0 | 0 | 0 | 0 | 0 | 0 | 0 | 0 | 0 | 0 | 0 | 0 | 0 | 0 | 0 | 0 | 0 | 0 | 0.047552 | 0.00013 | 0.00025 | 0.00038 | 0.0005 | 0.17838 | 0.10971 | 0.042749 |  | 0.3011 | 0.3368 | 0.3953 | 0.396
2014-10-03 | 10時 |  | 0 | 0 | 0 | 0 | [9 empty] | 0 | 0 | 0 | 0 | 0 | 0 | 0 | 0 | 0 | 0 | 0 | 0 | 0 | 0 | 0 | 0 | 0 | 0 | 0 | 0 | 0 | 0 | 0.047552 | 0.00033 | 0.00067 | 0.001 | 0.00133 | 0.093503 | 0 | 0.012523 |  | 0.0483 | 0.0483 | 0.0711 | 0.0717
2014-10-03 | 11時 |  | 0 | 0 | 0 | 0 | [9 empty] | 0 | 0 | 0 | 0 | 0 | 0 | 0 | 0 | 0 | 0 | 0 | 0 | 0 | 0 | 0 | 0 | 0 | 0 | 0 | 0 | 0 | 0 | 0.047552 | 0.00013 | 0.00025 | 0.00038 | 0.0005 | 0 | 0 | 0.0052775 |  | 0.056 | 0.0561 | 0.0788 | 0.0795
2014-10-03 | 12時 |  | 0 | 0 | 0 | 0 | [9 empty] | 0 | 0 | 0 | 0 | 0 | 0 | 0 | 0 | 0 | 0 | 0 | 0 | 0 | 0 | 0 | 0 | 0 | 0 | 0 | 0 | 0 | 0 | 0.047552 | 0.00338 | 0.00675 | 0.01013 | 0.01351 | 0.05371 | 0 | 0.0052775 |  | 0.1983 | 0.2727 | 0.3698 | 0.3705
2014-10-03 | 13時 |  | 0 | 0 | 0 | 0 | [9 empty] | 0 | 0 | 0 | 0 | 0 | 0 | 0 | 0 | 0 | 0 | 0 | 0 | 0 | 0 | 0 | 0 | 0 | 0 | 0 | 0 | 0 | 0 | 0.047552 | 0.00033 | 0.00067 | 0.001 | 0.00133 | 0.11604 | 0 | 0 |  | 0.0483 | 0.0483 | 0.0711 | 0.0717
2014-10-03 | 14時 |  | 0 | 0 | 0 | 0 | [9 empty] | 0 | 0 | 0 | 0 | 0 | 0 | 0 | 0 | 0 | 0 | 0 | 0 | 0 | 0 | 0 | 0 | 0 | 0 | 0 | 0 | 0 | 0 | 0.047552 | 0.00013 | 0.00025 | 0.00038 | 0.0005 | 0.031168 | 0 | 0.017801 |  | 0.056 | 0.0561 | 0.0788 | 0.0795
2014-10-03 | 15時 |  | 0 | 0 | 0 | 0 | [9 empty] | 0 | 0 | 0 | 0 | 0 | 0 | 0 | 0 | 0 | 0 | 0 | 0 | 0 | 0 | 0 | 0 | 0 | 0 | 0 | 0 | 0 | 0 | 0.047552 | 0.00013 | 0.00025 | 0.00038 | 0.0005 | 0 | 0 | 0 |  | 0.056 | 0.0561 | 0.0788 | 0.0795
2014-10-03 | 16時 |  | 0 | 0 | 0 | 0 | [9 empty] | 0 | 0 | 0 | 0 | 0 | 0 | 0 | 0 | 0 | 0 | 0 | 0 | 0 | 0 | 0 | 0 | 0 | 0 | 0 | 0 | 0 | 0 | 0.047552 | 0.00033 | 0.00067 | 0.001 | 0.00133 | 0.062335 | 0 | 0.0052775 |  | 0.0483 | 0.0483 | 0.0711 | 0.0717
2014-10-03 | 17時 |  | 0 | 0 | 0 | 0 | [9 empty] | 0 | 0 | 0 | 0 | 0 | 0 | 0 | 0 | 0 | 0 | 0 | 0 | 0 | 0 | 0 | 0 | 0 | 0 | 0 | 0 | 0 | 0 | 0.047552 | 0.00033 | 0.00067 | 0.001 | 0.00133 | 0.10536 | 0 | 0.0082775 |  | 0.1304 | 0.2048 | 0.3019 | 0.3026
2014-10-03 | 18時 |  | 0 | 0 | 0 | 0 | [9 empty] | 0 | 0 | 0 | 0 | 0 | 0 | 0 | 0 | 0 | 0 | 0 | 0 | 0 | 0 | 0 | 0 | 0 | 0 | 0 | 0 | 0 | 0 | 0.047552 | 0.00642 | 0.01284 | 0.01926 | 0.02568 | 0.12467 | 0 | 0.0082775 |  | 0.303 | 0.3387 | 0.3972 | 0.5469
2014-10-03 | 19時 |  | 0 | 0 | 0 | 0 | [9 empty] | 0 | 0 | 0 | 0 | 0 | 0 | 0 | 0 | 0 | 0 | 0 | 0 | 0 | 0 | 0 | 0 | 0 | 0 | 0 | 0 | 0 | 0 | 0.047552 | 0.00642 | 0.01284 | 0.01926 | 0.02568 | 0.21072 | 0.10708 | 0.0082775 |  | 0.0991 | 0.1348 | 0.1932 | 0.1939
2014-10-03 | 20時 |  | 0 | 0 | 0 | 0 | [9 empty] | 0 | 0 | 0 | 0 | 0 | 0 | 0 | 0 | 0 | 0 | 0 | 0 | 0 | 0 | 0 | 0 | 0 | 0 | 0 | 0 | 0 | 0 | 0.047552 | 0.00033 | 0.00067 | 0.001 | 0.00133 | 0.14927 | 0.027125 | 0 |  | 0.0917 | 0.1275 | 0.2102 | 0.2109
2014-10-03 | 21時 |  | 0 | 0 | 0 | 0 | [9 empty] | 0 | 0 | 0 | 0 | 0 | 0 | 0 | 0 | 0 | 0 | 0 | 0 | 0 | 0 | 0 | 0 | 0 | 0 | 0 | 0 | 0 | 0 | 0.047552 | 0.00033 | 0.00067 | 0.001 | 0.00133 | 0.14618 | 0.10814 | 0.031304 |  | 0.1216 | 0.1873 | 0.2837 | 0.2844
2014-10-03 | 22時 |  | 0 | 0 | 0 | 0 | [9 empty] | 0 | 0 | 0 | 0 | 0 | 0 | 0 | 0 | 0 | 0 | 0 | 0 | 0 | 0 | 0 | 0 | 0 | 0 | 0 | 0 | 0 | 0 | 0.047552 | 0.00628 | 0.01256 | 0.01884 | 0.02512 | 0.12467 | 0.16133 | 0.043827 |  | 0.1738 | 0.1917 | 0.262 | 0.2626
2014-10-03 | 23時 |  | 0 | 0 | 0 | 0 | [9 empty] | 0 | 0 | 0 | 0 | 0 | 0 | 0 | 0 | 0 | 0 | 0 | 0 | 0 | 0 | 0 | 0 | 0 | 0 | 0 | 0 | 0 | 0 | 0.047552 | 0.0067 | 0.01339 | 0.02009 | 0.02679 | 0.12467 | 0.18881 | 0.031848 |  | 0.1877 | 0.2176 | 0.2756 | 0.2763
2014-10-04 | 0時 |  | 0 | 0 | 0 | 0 | [9 empty] | 0 | 0 | 0 | 0 | 0 | 0 | 0 | 0 | 0 | 0 | 0 | 0 | 0 | 0 | 0 | 0 | 0 | 0 | 0 | 0 | 0 | 0 | 0.047552 | 0.00013 | 0.00025 | 0.00038 | 0.0005 | 0 | 0.078899 | 0.011656 |  | 0.1578 | 0.1578 | 0.1806 | 0.1812
2014-10-04 | 1時 |  | 0 | 0 | 0 | 0 | [9 empty] | 0 | 0 | 0 | 0 | 0 | 0 | 0 | 0 | 0 | 0 | 0 | 0 | 0 | 0 | 0 | 0 | 0 | 0 | 0 | 0 | 0 | 0 | 0.047552 | 0.00013 | 0.00025 | 0.00038 | 0.0005 | 0 | 0 | 0 |  | 0.0483 | 0.0483 | 0.0711 | 0.0717
2014-10-04 | 2時 |  | 0 | 0 | 0 | 0 | [9 empty] | 0 | 0 | 0 | 0 | 0 | 0 | 0 | 0 | 0 | 0 | 0 | 0 | 0 | 0 | 0 | 0 | 0 | 0 | 0 | 0 | 0 | 0 | 0.047552 | 0.00013 | 0.00025 | 0.00038 | 0.0005 | 0 | 0 | 0 |  | 0.056 | 0.0561 | 0.0788 | 0.0795
2014-10-04 | 3時 |  | 0 | 0 | 0 | 0 | [9 empty] | 0 | 0 | 0 | 0 | 0 | 0 | 0 | 0 | 0 | 0 | 0 | 0 | 0 | 0 | 0 | 0 | 0 | 0 | 0 | 0 | 0 | 0 | 0.047552 | 0.00013 | 0.00025 | 0.00038 | 0.0005 | 0 | 0 | 0 |  | 0.056 | 0.0561 | 0.0788 | 0.0795
2014-10-04 | 4時 |  | 0 | 0 | 0 | 0 | [9 empty] | 0 | 0 | 0 | 0 | 0 | 0 | 0 | 0 | 0 | 0 | 0 | 0 | 0 | 0 | 0 | 0 | 0 | 0 | 0 | 0 | 0 | 0 | 0.047552 | 0.00013 | 0.00025 | 0.00038 | 0.0005 | 0 | 0 | 0 |  | 0.0483 | 0.0483 | 0.0711 | 0.0717
2014-10-04 | 5時 |  | 0.085478 | 0 | 0 | 0 | [9 empty] | 0.10462 | 0 | 0 | 0 | 0 | 0 | 0 | 0 | 0 | 0 | 0 | 0 | 0 | 0 | 0 | 0 | 0 | 0 | 0 | 0 | 0 | 0 | 0.047552 | 0.00013 | 0.00025 | 0.00038 | 0.0005 | 0 | 0 | 0 |  | 0.056 | 0.0561 | 0.0788 | 0.0795
2014-10-04 | 6時 |  | 0.0063334 | 0 | 0 | 0 | [9 empty] | 0.10316 | 0 | 0 | 0 | 0 | 0 | 0 | 0 | 0 | 0 | 0 | 0 | 0 | 0 | 0 | 0 | 0 | 0 | 0 | 0 | 0 | 0 | 0.047552 | 0.00338 | 0.00675 | 0.01013 | 0.01351 | 0 | 0.024649 | 0.011815 |  | 0.1925 | 0.2611 | 0.3525 | 0.3531
2014-10-04 | 7時 |  | 0.010408 | 0 | 0 | 0 | [9 empty] | 0.10294 | 0 | 0 | 0 | 0 | 0 | 0 | 0 | 0 | 0 | 0 | 0 | 0 | 0 | 0 | 0 | 0 | 0 | 0 | 0 | 0 | 0 | 0.047552 | 0.00054 | 0.00108 | 0.00163 | 0.00217 | 0.13859 | 0.053895 | 0.036861 |  | 0.1524 | 0.248 | 0.3662 | 0.3669
2014-10-04 | 8時 |  | 0.0046994 | 0 | 0 | 0 | [9 empty] | 0.10245 | 0 | 0 | 0 | 0 | 0 | 0 | 0 | 0 | 0 | 0 | 0 | 0 | 0 | 0 | 0 | 0 | 0 | 0 | 0 | 0 | 0 | 0.047552 | 0.00054 | 0.00108 | 0.00163 | 0.00217 | 0.093503 | 0 | 0.035602 |  | 0.1091 | 0.1448 | 0.2032 | 0.2039
2014-10-04 | 9時 |  | 0 | 0 | 0 | 0 | [9 empty] | 0 | 0 | 0 | 0 | 0 | 0 | 0 | 0 | 0 | 0 | 0 | 0 | 0 | 0 | 0 | 0 | 0 | 0 | 0 | 0 | 0 | 0 | 0.047552 | 0.00013 | 0.00025 | 0.00038 | 0.0005 | 0.17838 | 0.10971 | 0.042749 |  | 0.3011 | 0.3368 | 0.3953 | 0.396
2014-10-04 | 10時 |  | 0 | 0 | 0 | 0 | [9 empty] | 0 | 0 | 0 | 0 | 0 | 0 | 0 | 0 | 0 | 0 | 0 | 0 | 0 | 0 | 0 | 0 | 0 | 0 | 0 | 0 | 0 | 0 | 0.047552 | 0.00033 | 0.00067 | 0.001 | 0.00133 | 0.093503 | 0 | 0.012523 |  | 0.0483 | 0.0483 | 0.0711 | 0.0717
2014-10-04 | 11時 |  | 0.041607 | 0 | 0 | 0 | [9 empty] | 0.10243 | 0 | 0 | 0 | 0 | 0 | 0 | 0 | 0 | 0 | 0 | 0 | 0 | 0 | 0 | 0 | 0 | 0 | 0 | 0 | 0 | 0 | 0.047552 | 0.00013 | 0.00025 | 0.00038 | 0.0005 | 0 | 0 | 0.0052775 |  | 0.056 | 0.0561 | 0.0788 | 0.0795
2014-10-04 | 12時 |  | 0.0090036 | 0 | 0 | 0 | [9 empty] | 0.10181 | 0 | 0 | 0 | 0 | 0 | 0 | 0 | 0 | 0 | 0 | 0 | 0 | 0 | 0 | 0 | 0 | 0 | 0 | 0 | 0 | 0 | 0.047552 | 0.00338 | 0.00675 | 0.01013 | 0.01351 | 0.05371 | 0 | 0.0052775 |  | 0.1983 | 0.2727 | 0.3698 | 0.3705
2014-10-04 | 13時 |  | 0 | 0 | 0 | 0 | [9 empty] | 0 | 0 | 0 | 0 | 0 | 0 | 0 | 0 | 0 | 0 | 0 | 0 | 0 | 0 | 0 | 0 | 0 | 0 | 0 | 0 | 0 | 0 | 0.047552 | 0.00033 | 0.00067 | 0.001 | 0.00133 | 0.11604 | 0 | 0 |  | 0.0483 | 0.0483 | 0.0711 | 0.0717
2014-10-04 | 14時 |  | 0 | 0 | 0 | 0 | [9 empty] | 0 | 0 | 0 | 0 | 0 | 0 | 0 | 0 | 0 | 0 | 0 | 0 | 0 | 0 | 0 | 0 | 0 | 0 | 0 | 0 | 0 | 0 | 0.047552 | 0.00013 | 0.00025 | 0.00038 | 0.0005 | 0.031168 | 0 | 0.017801 |  | 0.056 | 0.0561 | 0.0788 | 0.0795
2014-10-04 | 15時 |  | 0.44778 | 0 | 0 | 0 | [9 empty] | 0.11695 | 0 | 0 | 0 | 0 | 0 | 0 | 0 | 0 | 0 | 0 | 0 | 0 | 0 | 0 | 0 | 0 | 0 | 0 | 0 | 0 | 0 | 0.047552 | 0.00013 | 0.00025 | 0.00038 | 0.0005 | 0 | 0 | 0 |  | 0.056 | 0.0561 | 0.0788 | 0.0795
2014-10-04 | 16時 |  | 0.23387 | 0 | 0 | 0 | [9 empty] | 0.11206 | 0 | 0 | 0 | 0 | 0 | 0 | 0 | 0 | 0 | 0 | 0 | 0 | 0 | 0 | 0 | 0 | 0 | 0 | 0 | 0 | 0 | 0.047552 | 0.00033 | 0.00067 | 0.001 | 0.00133 | 0.062335 | 0 | 0.0052775 |  | 0.0483 | 0.0483 | 0.0711 | 0.0717
2014-10-04 | 17時 |  | 1.3969 | 0 | 1.428 | 0 | [9 empty] | 0.14667 | 0 | 0 | 0 | 0 | 0.17332 | 0 | 0 | 0 | 0 | 0 | 0 | 0 | 0 | 0 | 0 | 0 | 0 | 0 | 0 | 0 | 0 | 0.047552 | 0.00033 | 0.00067 | 0.001 | 0.00133 | 0.10536 | 0 | 0.0082775 |  | 0.1304 | 0.2048 | 0.3019 | 0.3026
2014-10-04 | 18時 |  | 1.6135 | 0 | 0 | 0 | [9 empty] | 0.15676 | 0 | 0 | 0 | 0 | 0 | 0 | 0 | 0 | 0 | 0 | 0 | 0 | 0 | 0 | 0 | 0 | 0 | 0 | 0 | 0 | 0 | 0.047552 | 0.00642 | 0.01284 | 0.01926 | 0.02568 | 0.12467 | 0 | 0.0082775 |  | 0.303 | 0.3387 | 0.3972 | 0.5469
2014-10-04 | 19時 |  | 0.086124 | 0 | 1.4347 | 0 | [9 empty] | 0.10978 | 0 | 0 | 0 | 0 | 0.17479 | 0 | 0 | 0 | 0 | 0 | 0 | 0 | 0 | 0 | 0 | 0 | 0 | 0 | 0 | 0 | 0 | 0.047552 | 0.00642 | 0.01284 | 0.01926 | 0.02568 | 0.21072 | 0.10708 | 0.0082775 |  | 0.0991 | 0.1348 | 0.1932 | 0.1939
2014-10-04 | 20時 |  | 0.66447 | 0 | 1.5002 | 0 | [9 empty] | 0.12785 | 0 | 0 | 0 | 0 | 0.17683 | 0 | 0 | 0 | 0 | 0 | 0 | 0 | 0 | 0 | 0 | 0 | 0 | 0 | 0 | 0 | 0 | 0.047552 | 0.00033 | 0.00067 | 0.001 | 0.00133 | 0.14927 | 0.027125 | 0 |  | 0.0917 | 0.1275 | 0.2102 | 0.2109
2014-10-04 | 21時 |  | 1.1011 | 0 | 1.2086 | 0 | [9 empty] | 0.14223 | 0 | 0 | 0 | 0 | 0.33036 | 0 | 0 | 0 | 0 | 0 | 0 | 0 | 0 | 0 | 0 | 0 | 0 | 0 | 0 | 0 | 0 | 0.047552 | 0.00033 | 0.00067 | 0.001 | 0.00133 | 0.14618 | 0.10814 | 0.031304 |  | 0.1216 | 0.1873 | 0.2837 | 0.2844
2014-10-04 | 22時 |  | 1.5826 | 0 | 0.49736 | 0 | [9 empty] | 0.1663 | 0 | 0 | 0 | 0 | 0.166 | 0 | 0 | 0 | 0 | 0 | 0 | 0 | 0 | 0 | 0 | 0 | 0 | 0 | 0 | 0 | 0 | 0.047552 | 0.00628 | 0.01256 | 0.01884 | 0.02512 | 0.12467 | 0.16133 | 0.043827 |  | 0.1738 | 0.1917 | 0.262 | 0.2626
2014-10-04 | 23時 |  | 0 | 0 | 0 | 0 | [9 empty] | 0 | 0 | 0 | 0 | 0 | 0 | 0 | 0 | 0 | 0 | 0 | 0 | 0 | 0 | 0 | 0 | 0 | 0 | 0 | 0 | 0 | 0 | 0.047552 | 0.0067 | 0.01339 | 0.02009 | 0.02679 | 0.12467 | 0.18881 | 0.031848 |  | 0.1877 | 0.2176 | 0.2756 | 0.2763
2014-10-05 | 0時 |  | 0 | 0 | 0 | 0 | [9 empty] | 0 | 0 | 0 | 0 | 0 | 0 | 0 | 0 | 0 | 0 | 0 | 0 | 0 | 0 | 0 | 0 | 0 | 0 | 0 | 0 | 0 | 0 | 0.047552 | 0.00013 | 0.00025 | 0.00038 | 0.0005 | 0 | 0.078899 | 0.011656 |  | 0.1578 | 0.1578 | 0.1806 | 0.1812
2014-10-05 | 1時 |  | 0 | 0 | 0 | 0 | [9 empty] | 0 | 0 | 0 | 0 | 0 | 0 | 0 | 0 | 0 | 0 | 0 | 0 | 0 | 0 | 0 | 0 | 0 | 0 | 0 | 0 | 0 | 0 | 0.047552 | 0.00013 | 0.00025 | 0.00038 | 0.0005 | 0 | 0 | 0 |  | 0.0483 | 0.0483 | 0.0711 | 0.0717
2014-10-05 | 2時 |  | 0 | 0 | 0 | 0 | [9 empty] | 0 | 0 | 0 | 0 | 0 | 0 | 0 | 0 | 0 | 0 | 0 | 0 | 0 | 0 | 0 | 0 | 0 | 0 | 0 | 0 | 0 | 0 | 0.047552 | 0.00013 | 0.00025 | 0.00038 | 0.0005 | 0 | 0 | 0 |  | 0.056 | 0.0561 | 0.0788 | 0.0795
2014-10-05 | 3時 |  | 0 | 0 | 0 | 0 | [9 empty] | 0 | 0 | 0 | 0 | 0 | 0 | 0 | 0 | 0 | 0 | 0 | 0 | 0 | 0 | 0 | 0 | 0 | 0 | 0 | 0 | 0 | 0 | 0.047552 | 0.00013 | 0.00025 | 0.00038 | 0.0005 | 0 | 0 | 0 |  | 0.056 | 0.0561 | 0.0788 | 0.0795
2014-10-05 | 4時 |  | 0 | 0 | 0 | 0 | [9 empty] | 0 | 0 | 0 | 0 | 0 | 0 | 0 | 0 | 0 | 0 | 0 | 0 | 0 | 0 | 0 | 0 | 0 | 0 | 0 | 0 | 0 | 0 | 0.047552 | 0.00013 | 0.00025 | 0.00038 | 0.0005 | 0 | 0 | 0 |  | 0.0483 | 0.0483 | 0.0711 | 0.0717
2014-10-05 | 5時 |  | 12.9642 | 0 | 0 | 0 | [9 empty] | 0.99222 | 0 | 0 | 0 | 0 | 0 | 0 | 0 | 0 | 0 | 0 | 0 | 0 | 0 | 0 | 0 | 0 | 0 | 0 | 0 | 0 | 0 | 0.047552 | 0.00013 | 0.00025 | 0.00038 | 0.0005 | 0 | 0 | 0 |  | 0.056 | 0.0561 | 0.0788 | 0.0795
2014-10-05 | 6時 |  | 3.8891 | 0 | 0 | 0 | [9 empty] | 0.31056 | 0 | 0 | 0 | 0 | 0 | 0 | 0 | 0 | 0 | 0 | 0 | 0 | 0 | 0 | 0 | 0 | 0 | 0 | 0 | 0 | 0 | 0.047552 | 0.00338 | 0.00675 | 0.01013 | 0.01351 | 0 | 0.024649 | 0.011815 |  | 0.1925 | 0.2611 | 0.3525 | 0.3531
2014-10-05 | 7時 |  | 2.6248 | 0 | 0 | 0 | [9 empty] | 0.22877 | 0 | 0 | 0 | 0 | 0 | 0 | 0 | 0 | 0 | 0 | 0 | 0 | 0 | 0 | 0 | 0 | 0 | 0 | 0 | 0 | 0 | 0.047552 | 0.00054 | 0.00108 | 0.00163 | 0.00217 | 0.13859 | 0.053895 | 0.036861 |  | 0.1524 | 0.248 | 0.3662 | 0.3669
2014-10-05 | 8時 |  | 0.034407 | 0 | 0 | 0 | [9 empty] | 0.11061 | 0 | 0 | 0 | 0 | 0 | 0 | 0 | 0 | 0 | 0 | 0 | 0 | 0 | 0 | 0 | 0 | 0 | 0 | 0 | 0 | 0 | 0.047552 | 0.00054 | 0.00108 | 0.00163 | 0.00217 | 0.093503 | 0 | 0.035602 |  | 0.1091 | 0.1448 | 0.2032 | 0.2039
2014-10-05 | 9時 |  | 0 | 0 | 0 | 0 | [9 empty] | 0 | 0 | 0 | 0 | 0 | 0 | 0 | 0 | 0 | 0 | 0 | 0 | 0 | 0 | 0 | 0 | 0 | 0 | 0 | 0 | 0 | 0 | 0.047552 | 0.00013 | 0.00025 | 0.00038 | 0.0005 | 0.17838 | 0.10971 | 0.042749 |  | 0.3011 | 0.3368 | 0.3953 | 0.396
2014-10-05 | 10時 |  | 0 | 0 | 0 | 0 | [9 empty] | 0 | 0 | 0 | 0 | 0 | 0 | 0 | 0 | 0 | 0 | 0 | 0 | 0 | 0 | 0 | 0 | 0 | 0 | 0 | 0 | 0 | 0 | 0.047552 | 0.00033 | 0.00067 | 0.001 | 0.00133 | 0.093503 | 0 | 0.012523 |  | 0.0483 | 0.0483 | 0.0711 | 0.0717
2014-10-05 | 11時 |  | 0.022961 | 0 | 0 | 0 | [9 empty] | 0.10296 | 0 | 0 | 0 | 0 | 0 | 0 | 0 | 0 | 0 | 0 | 0 | 0 | 0 | 0 | 0 | 0 | 0 | 0 | 0 | 0 | 0 | 0.047552 | 0.00013 | 0.00025 | 0.00038 | 0.0005 | 0 | 0 | 0.0052775 |  | 0.056 | 0.0561 | 0.0788 | 0.0795
2014-10-05 | 12時 |  | 0.0054262 | 0 | 0 | 0 | [9 empty] | 0.10274 | 0 | 0 | 0 | 0 | 0 | 0 | 0 | 0 | 0 | 0 | 0 | 0 | 0 | 0 | 0 | 0 | 0 | 0 | 0 | 0 | 0 | 0.047552 | 0.00338 | 0.00675 | 0.01013 | 0.01351 | 0.05371 | 0 | 0.0052775 |  | 0.1983 | 0.2727 | 0.3698 | 0.3705
2014-10-05 | 13時 |  | 0 | 0 | 0 | 0 | [9 empty] | 0 | 0 | 0 | 0 | 0 | 0 | 0 | 0 | 0 | 0 | 0 | 0 | 0 | 0 | 0 | 0 | 0 | 0 | 0 | 0 | 0 | 0 | 0.047552 | 0.00033 | 0.00067 | 0.001 | 0.00133 | 0.11604 | 0 | 0 |  | 0.0483 | 0.0483 | 0.0711 | 0.0717
2014-10-05 | 14時 |  | 0 | 0 | 0 | 0 | [9 empty] | 0 | 0 | 0 | 0 | 0 | 0 | 0 | 0 | 0 | 0 | 0 | 0 | 0 | 0 | 0 | 0 | 0 | 0 | 0 | 0 | 0 | 0 | 0.047552 | 0.00013 | 0.00025 | 0.00038 | 0.0005 | 0.031168 | 0 | 0.017801 |  | 0.056 | 0.0561 | 0.0788 | 0.0795
2014-10-05 | 15時 |  | 0.016708 | 0 | 0 | 0 | [9 empty] | 0.10445 | 0 | 0 | 0 | 0 | 0 | 0 | 0 | 0 | 0 | 0 | 0 | 0 | 0 | 0 | 0 | 0 | 0 | 0 | 0 | 0 | 0 | 0.047552 | 0.00013 | 0.00025 | 0.00038 | 0.0005 | 0 | 0 | 0 |  | 0.056 | 0.0561 | 0.0788 | 0.0795
2014-10-05 | 16時 |  | 0.0095597 | 0 | 0 | 0 | [9 empty] | 0.10614 | 0 | 0 | 0 | 0 | 0 | 0 | 0 | 0 | 0 | 0 | 0 | 0 | 0 | 0 | 0 | 0 | 0 | 0 | 0 | 0 | 0 | 0.047552 | 0.00033 | 0.00067 | 0.001 | 0.00133 | 0.062335 | 0 | 0.0052775 |  | 0.0483 | 0.0483 | 0.0711 | 0.0717
2014-10-05 | 17時 |  | 0.018564 | 0 | 0.017043 | 0 | [9 empty] | 0.10763 | 0 | 0 | 0 | 0 | 0.16297 | 0 | 0 | 0 | 0 | 0 | 0 | 0 | 0 | 0 | 0 | 0 | 0 | 0 | 0 | 0 | 0 | 0.047552 | 0.00033 | 0.00067 | 0.001 | 0.00133 | 0.10536 | 0 | 0.0082775 |  | 0.1304 | 0.2048 | 0.3019 | 0.3026
2014-10-05 | 18時 |  | 0.043286 | 0 | 0 | 0 | [9 empty] | 0.1106 | 0 | 0 | 0 | 0 | 0 | 0 | 0 | 0 | 0 | 0 | 0 | 0 | 0 | 0 | 0 | 0 | 0 | 0 | 0 | 0 | 0 | 0.047552 | 0.00642 | 0.01284 | 0.01926 | 0.02568 | 0.12467 | 0 | 0.0082775 |  | 0.303 | 0.3387 | 0.3972 | 0.5469
2014-10-05 | 19時 |  | 0.02898 | 0 | 0.036678 | 0 | [9 empty] | 0.11249 | 0 | 0 | 0 | 0 | 0.16804 | 0 | 0 | 0 | 0 | 0 | 0 | 0 | 0 | 0 | 0 | 0 | 0 | 0 | 0 | 0 | 0 | 0.047552 | 0.00642 | 0.01284 | 0.01926 | 0.02568 | 0.21072 | 0.10708 | 0.0082775 |  | 0.0991 | 0.1348 | 0.1932 | 0.1939
2014-10-05 | 20時 |  | 0.052806 | 0 | 0.78786 | 0 | [9 empty] | 0.11359 | 0 | 0 | 0 | 0 | 0.17178 | 0 | 0 | 0 | 0 | 0 | 0 | 0 | 0 | 0 | 0 | 0 | 0 | 0 | 0 | 0 | 0 | 0.047552 | 0.00033 | 0.00067 | 0.001 | 0.00133 | 0.14927 | 0.027125 | 0 |  | 0.0917 | 0.1275 | 0.2102 | 0.2109
2014-10-05 | 21時 |  | 0.94666 | 0 | 1.0309 | 0 | [9 empty] | 0.15408 | 0 | 0 | 0 | 0 | 0.34148 | 0 | 0 | 0 | 0 | 0 | 0 | 0 | 0 | 0 | 0 | 0 | 0 | 0 | 0 | 0 | 0 | 0.047552 | 0.00033 | 0.00067 | 0.001 | 0.00133 | 0.14618 | 0.10814 | 0.031304 |  | 0.1216 | 0.1873 | 0.2837 | 0.2844
2014-10-05 | 22時 |  | 1.6697 | 0 | 0.50669 | 0 | [9 empty] | 0.18522 | 0 | 0 | 0 | 0 | 0.17002 | 0 | 0 | 0 | 0 | 0 | 0 | 0 | 0 | 0 | 0 | 0 | 0 | 0 | 0 | 0 | 0 | 0.047552 | 0.00628 | 0.01256 | 0.01884 | 0.02512 | 0.12467 | 0.16133 | 0.043827 |  | 0.1738 | 0.1917 | 0.262 | 0.2626
2014-10-05 | 23時 |  | 0 | 0 | 0 | 0 | [9 empty] | 0 | 0 | 0 | 0 | 0 | 0 | 0 | 0 | 0 | 0 | 0 | 0 | 0 | 0 | 0 | 0 | 0 | 0 | 0 | 0 | 0 | 0 | 0.047552 | 0.0067 | 0.01339 | 0.02009 | 0.02679 | 0.12467 | 0.18881 | 0.031848 |  | 0.1877 | 0.2176 | 0.2756 | 0.2763
2014-10-06 | 0時 |  | 0 | 0 | 0 | 0 | [9 empty] | 0 | 0 | 0 | 0 | 0 | 0 | 0 | 0 | 0 | 0 | 0 | 0 | 0 | 0 | 0 | 0 | 0 | 0 | 0 | 0 | 0 | 0 | 0.047552 | 0.00013 | 0.00025 | 0.00038 | 0.0005 | 0 | 0.078899 | 0.011656 |  | 0.1578 | 0.1578 | 0.1806 | 0.1812
2014-10-06 | 1時 |  | 0 | 0 | 0 | 0 | [9 empty] | 0 | 0 | 0 | 0 | 0 | 0 | 0 | 0 | 0 | 0 | 0 | 0 | 0 | 0 | 0 | 0 | 0 | 0 | 0 | 0 | 0 | 0 | 0.047552 | 0.00013 | 0.00025 | 0.00038 | 0.0005 | 0 | 0 | 0 |  | 0.0483 | 0.0483 | 0.0711 | 0.0717
2014-10-06 | 2時 |  | 0 | 0 | 0 | 0 | [9 empty] | 0 | 0 | 0 | 0 | 0 | 0 | 0 | 0 | 0 | 0 | 0 | 0 | 0 | 0 | 0 | 0 | 0 | 0 | 0 | 0 | 0 | 0 | 0.047552 | 0.00013 | 0.00025 | 0.00038 | 0.0005 | 0 | 0 | 0 |  | 0.056 | 0.0561 | 0.0788 | 0.0795
2014-10-06 | 3時 |  | 0 | 0 | 0 | 0 | [9 empty] | 0 | 0 | 0 | 0 | 0 | 0 | 0 | 0 | 0 | 0 | 0 | 0 | 0 | 0 | 0 | 0 | 0 | 0 | 0 | 0 | 0 | 0 | 0.047552 | 0.00013 | 0.00025 | 0.00038 | 0.0005 | 0 | 0 | 0 |  | 0.056 | 0.0561 | 0.0788 | 0.0795
2014-10-06 | 4時 |  | 0 | 0 | 0 | 0 | [9 empty] | 0 | 0 | 0 | 0 | 0 | 0 | 0 | 0 | 0 | 0 | 0 | 0 | 0 | 0 | 0 | 0 | 0 | 0 | 0 | 0 | 0 | 0 | 0.047552 | 0.00013 | 0.00025 | 0.00038 | 0.0005 | 0 | 0 | 0 |  | 0.0483 | 0.0483 | 0.0711 | 0.0717
2014-10-06 | 5時 |  | 13.0135 | 0 | 0 | 0 | [9 empty] | 1.0159 | 0 | 0 | 0 | 0 | 0 | 0 | 0 | 0 | 0 | 0 | 0 | 0 | 0 | 0 | 0 | 0 | 0 | 0 | 0 | 0 | 0 | 0.047552 | 0.00013 | 0.00025 | 0.00038 | 0.0005 | 0 | 0 | 0 |  | 0.056 | 0.0561 | 0.0788 | 0.0795
2014-10-06 | 6時 |  | 2.1956 | 0 | 0 | 0 | [9 empty] | 0.22941 | 0 | 0 | 0 | 0 | 0 | 0 | 0 | 0 | 0 | 0 | 0 | 0 | 0 | 0 | 0 | 0 | 0 | 0 | 0 | 0 | 0 | 0.047552 | 0.00338 | 0.00675 | 0.01013 | 0.01351 | 0 | 0.024649 | 0.011815 |  | 0.1925 | 0.2611 | 0.3525 | 0.3531
2014-10-06 | 7時 |  | 0.035884 | 0 | 0 | 0 | [9 empty] | 0.11186 | 0 | 0 | 0 | 0 | 0 | 0 | 0 | 0 | 0 | 0 | 0 | 0 | 0 | 0 | 0 | 0 | 0 | 0 | 0 | 0 | 0 | 0.047552 | 0.00054 | 0.00108 | 0.00163 | 0.00217 | 0.13859 | 0.053895 | 0.036861 |  | 0.1524 | 0.248 | 0.3662 | 0.3669
2014-10-06 | 8時 |  | 0.01531 | 0 | 0 | 0 | [9 empty] | 0.10627 | 0 | 0 | 0 | 0 | 0 | 0 | 0 | 0 | 0 | 0 | 0 | 0 | 0 | 0 | 0 | 0 | 0 | 0 | 0 | 0 | 0 | 0.047552 | 0.00054 | 0.00108 | 0.00163 | 0.00217 | 0.093503 | 0 | 0.035602 |  | 0.1091 | 0.1448 | 0.2032 | 0.2039
2014-10-06 | 9時 |  | 0 | 0 | 0 | 0 | [9 empty] | 0 | 0 | 0 | 0 | 0 | 0 | 0 | 0 | 0 | 0 | 0 | 0 | 0 | 0 | 0 | 0 | 0 | 0 | 0 | 0 | 0 | 0 | 0.047552 | 0.00013 | 0.00025 | 0.00038 | 0.0005 | 0.17838 | 0.10971 | 0.042749 |  | 0.3011 | 0.3368 | 0.3953 | 0.396
2014-10-06 | 10時 |  | 0 | 0 | 0 | 0 | [9 empty] | 0 | 0 | 0 | 0 | 0 | 0 | 0 | 0 | 0 | 0 | 0 | 0 | 0 | 0 | 0 | 0 | 0 | 0 | 0 | 0 | 0 | 0 | 0.047552 | 0.00033 | 0.00067 | 0.001 | 0.00133 | 0.093503 | 0 | 0.012523 |  | 0.0483 | 0.0483 | 0.0711 | 0.0717
2014-10-06 | 11時 |  | 0.014775 | 0 | 0 | 0 | [9 empty] | 0.10129 | 0 | 0 | 0 | 0 | 0 | 0 | 0 | 0 | 0 | 0 | 0 | 0 | 0 | 0 | 0 | 0 | 0 | 0 | 0 | 0 | 0 | 0.047552 | 0.00013 | 0.00025 | 0.00038 | 0.0005 | 0 | 0 | 0.0052775 |  | 0.056 | 0.0561 | 0.0788 | 0.0795
2014-10-06 | 12時 |  | 0.00044612 | 0 | 0 | 0 | [9 empty] | 0.10105 | 0 | 0 | 0 | 0 | 0 | 0 | 0 | 0 | 0 | 0 | 0 | 0 | 0 | 0 | 0 | 0 | 0 | 0 | 0 | 0 | 0 | 0.047552 | 0.00338 | 0.00675 | 0.01013 | 0.01351 | 0.05371 | 0 | 0.0052775 |  | 0.1983 | 0.2727 | 0.3698 | 0.3705
2014-10-06 | 13時 |  | 0 | 0 | 0 | 0 | [9 empty] | 0 | 0 | 0 | 0 | 0 | 0 | 0 | 0 | 0 | 0 | 0 | 0 | 0 | 0 | 0 | 0 | 0 | 0 | 0 | 0 | 0 | 0 | 0.047552 | 0.00033 | 0.00067 | 0.001 | 0.00133 | 0.11604 | 0 | 0 |  | 0.0483 | 0.0483 | 0.0711 | 0.0717
2014-10-06 | 14時 |  | 0 | 0 | 0 | 0 | [9 empty] | 0 | 0 | 0 | 0 | 0 | 0 | 0 | 0 | 0 | 0 | 0 | 0 | 0 | 0 | 0 | 0 | 0 | 0 | 0 | 0 | 0 | 0 | 0.047552 | 0.00013 | 0.00025 | 0.00038 | 0.0005 | 0.031168 | 0 | 0.017801 |  | 0.056 | 0.0561 | 0.0788 | 0.0795
2014-10-06 | 15時 |  | 0.013874 | 0 | 0 | 0 | [9 empty] | 0.10525 | 0 | 0 | 0 | 0 | 0 | 0 | 0 | 0 | 0 | 0 | 0 | 0 | 0 | 0 | 0 | 0 | 0 | 0 | 0 | 0 | 0 | 0.047552 | 0.00013 | 0.00025 | 0.00038 | 0.0005 | 0 | 0 | 0 |  | 0.056 | 0.0561 | 0.0788 | 0.0795
2014-10-06 | 16時 |  | 0.0087033 | 0 | 0 | 0 | [9 empty] | 0.10626 | 0 | 0 | 0 | 0 | 0 | 0 | 0 | 0 | 0 | 0 | 0 | 0 | 0 | 0 | 0 | 0 | 0 | 0 | 0 | 0 | 0 | 0.047552 | 0.00033 | 0.00067 | 0.001 | 0.00133 | 0.062335 | 0 | 0.0052775 |  | 0.0483 | 0.0483 | 0.0711 | 0.0717
2014-10-06 | 17時 |  | 0.020037 | 0 | 0.01543 | 0 | [9 empty] | 0.10883 | 0 | 0 | 0 | 0 | 0.16416 | 0 | 0 | 0 | 0 | 0 | 0 | 0 | 0 | 0 | 0 | 0 | 0 | 0 | 0 | 0 | 0 | 0.047552 | 0.00033 | 0.00067 | 0.001 | 0.00133 | 0.10536 | 0 | 0.0082775 |  | 0.1304 | 0.2048 | 0.3019 | 0.3026
2014-10-06 | 18時 |  | 0.021006 | 0 | 0 | 0 | [9 empty] | 0.109 | 0 | 0 | 0 | 0 | 0 | 0 | 0 | 0 | 0 | 0 | 0 | 0 | 0 | 0 | 0 | 0 | 0 | 0 | 0 | 0 | 0 | 0.047552 | 0.00642 | 0.01284 | 0.01926 | 0.02568 | 0.12467 | 0 | 0.0082775 |  | 0.303 | 0.3387 | 0.3972 | 0.5469
2014-10-06 | 19時 |  | 0.015467 | 0 | 0.021101 | 0 | [9 empty] | 0.11267 | 0 | 0 | 0 | 0 | 0.16907 | 0 | 0 | 0 | 0 | 0 | 0 | 0 | 0 | 0 | 0 | 0 | 0 | 0 | 0 | 0 | 0 | 0.047552 | 0.00642 | 0.01284 | 0.01926 | 0.02568 | 0.21072 | 0.10708 | 0.0082775 |  | 0.0991 | 0.1348 | 0.1932 | 0.1939
2014-10-06 | 20時 |  | 0.054493 | 0 | 0.11851 | 0 | [9 empty] | 0.11604 | 0 | 0 | 0 | 0 | 0.17128 | 0 | 0 | 0 | 0 | 0 | 0 | 0 | 0 | 0 | 0 | 0 | 0 | 0 | 0 | 0 | 0 | 0.047552 | 0.00033 | 0.00067 | 0.001 | 0.00133 | 0.14927 | 0.027125 | 0 |  | 0.0917 | 0.1275 | 0.2102 | 0.2109
2014-10-06 | 21時 |  | 0.077952 | 0 | 0.42342 | 0 | [9 empty] | 0.11797 | 0 | 0 | 0 | 0 | 0.34523 | 0 | 0 | 0 | 0 | 0 | 0 | 0 | 0 | 0 | 0 | 0 | 0 | 0 | 0 | 0 | 0 | 0.047552 | 0.00033 | 0.00067 | 0.001 | 0.00133 | 0.14618 | 0.10814 | 0.031304 |  | 0.1216 | 0.1873 | 0.2837 | 0.2844
2014-10-06 | 22時 |  | 1.6258 | 0 | 0.50805 | 0 | [9 empty] | 0.20057 | 0 | 0 | 0 | 0 | 0.17514 | 0 | 0 | 0 | 0 | 0 | 0 | 0 | 0 | 0 | 0 | 0 | 0 | 0 | 0 | 0 | 0 | 0.047552 | 0.00628 | 0.01256 | 0.01884 | 0.02512 | 0.12467 | 0.16133 | 0.043827 |  | 0.1738 | 0.1917 | 0.262 | 0.2626
2014-10-06 | 23時 |  | 0 | 0 | 0 | 0 | [9 empty] | 0 | 0 | 0 | 0 | 0 | 0 | 0 | 0 | 0 | 0 | 0 | 0 | 0 | 0 | 0 | 0 | 0 | 0 | 0 | 0 | 0 | 0 | 0.047552 | 0.0067 | 0.01339 | 0.02009 | 0.02679 | 0.12467 | 0.18881 | 0.031848 |  | 0.1877 | 0.2176 | 0.2756 | 0.2763
2014-10-07 | 0時 |  | 0 | 0 | 0 | 0 | [9 empty] | 0 | 0 | 0 | 0 | 0 | 0 | 0 | 0 | 0 | 0 | 0 | 0 | 0 | 0 | 0 | 0 | 0 | 0 | 0 | 0 | 0 | 0 | 0.047552 | 0.00013 | 0.00025 | 0.00038 | 0.0005 | 0 | 0 | 0 |  | 0.1578 | 0.1578 | 0.1806 | 0.1812
2014-10-07 | 1時 |  | 0 | 0 | 0 | 0 | [9 empty] | 0 | 0 | 0 | 0 | 0 | 0 | 0 | 0 | 0 | 0 | 0 | 0 | 0 | 0 | 0 | 0 | 0 | 0 | 0 | 0 | 0 | 0 | 0.047552 | 0.00013 | 0.00025 | 0.00038 | 0.0005 | 0 | 0 | 0 |  | 0.0483 | 0.0483 | 0.0711 | 0.0717
2014-10-07 | 2時 |  | 0 | 0 | 0 | 0 | [9 empty] | 0 | 0 | 0 | 0 | 0 | 0 | 0 | 0 | 0 | 0 | 0 | 0 | 0 | 0 | 0 | 0 | 0 | 0 | 0 | 0 | 0 | 0 | 0.047552 | 0.00013 | 0.00025 | 0.00038 | 0.0005 | 0 | 0 | 0 |  | 0.056 | 0.0561 | 0.0788 | 0.0795
2014-10-07 | 3時 |  | 0 | 0 | 0 | 0 | [9 empty] | 0 | 0 | 0 | 0 | 0 | 0 | 0 | 0 | 0 | 0 | 0 | 0 | 0 | 0 | 0 | 0 | 0 | 0 | 0 | 0 | 0 | 0 | 0.047552 | 0.00013 | 0.00025 | 0.00038 | 0.0005 | 0 | 0 | 0 |  | 0.056 | 0.0561 | 0.0788 | 0.0795
2014-10-07 | 4時 |  | 0 | 0 | 0 | 0 | [9 empty] | 0 | 0 | 0 | 0 | 0 | 0 | 0 | 0 | 0 | 0 | 0 | 0 | 0 | 0 | 0 | 0 | 0 | 0 | 0 | 0 | 0 | 0 | 0.047552 | 0.00013 | 0.00025 | 0.00038 | 0.0005 | 0 | 0 | 0 |  | 0.0483 | 0.0483 | 0.0711 | 0.0717
2014-10-07 | 5時 |  | 0 | 0 | 0 | 0 | [9 empty] | 0 | 0 | 0 | 0 | 0 | 0 | 0 | 0 | 0 | 0 | 0 | 0 | 0 | 0 | 0 | 0 | 0 | 0 | 0 | 0 | 0 | 0 | 0.047552 | 0.00013 | 0.00025 | 0.00038 | 0.0005 | 0 | 0 | 0 |  | 0.056 | 0.0561 | 0.0788 | 0.0795
2014-10-07 | 6時 |  | 0 | 0 | 0 | 0 | [9 empty] | 0 | 0 | 0 | 0 | 0 | 0 | 0 | 0 | 0 | 0 | 0 | 0 | 0 | 0 | 0 | 0 | 0 | 0 | 0 | 0 | 0 | 0 | 0.047552 | 0.00013 | 0.00025 | 0.00038 | 0.0005 | 0 | 0 | 0 |  | 0.056 | 0.0561 | 0.0788 | 0.0795
2014-10-07 | 7時 |  | 8.7372 | 0 | 3.9104 | 0 | [9 empty] | 0.6118 | 0 | 0 | 0 | 0 | 0.27667 | 0 | 0 | 0 | 0 | 0 | 0 | 0 | 0 | 0 | 0 | 0 | 0 | 0 | 0 | 0 | 0 | 0.047552 | 0.00054 | 0.00108 | 0.00163 | 0.00217 | 0 | 0.024649 | 0.022689 |  | 0.1168 | 0.1854 | 0.2767 | 0.2774
2014-10-07 | 8時 |  | 0.028184 | 0 | 1.7101 | 0 | [9 empty] | 0.10981 | 0 | 0 | 0 | 0 | 0.34782 | 0 | 0 | 0 | 0 | 0 | 0 | 0 | 0 | 0 | 0 | 0 | 0 | 0 | 0 | 0 | 0 | 0.047552 | 0.00379 | 0.00759 | 0.01138 | 0.01518 | 0.084877 | 0.078545 | 0.064582 |  | 0.2156 | 0.2812 | 0.3696 | 0.3702
2014-10-07 | 9時 |  | 0.010208 | 0 | 0.00855 | 0 | [9 empty] | 0.1049 | 0 | 0 | 0 | 0 | 0.3214 | 0 | 0 | 0 | 0 | 0 | 0 | 0 | 0 | 0 | 0 | 0 | 0 | 0 | 0 | 0 | 0 | 0.047552 | 0.00033 | 0.00067 | 0.001 | 0.00133 | 0.23209 | 0.16325 | 0.052059 |  | 0.2163 | 0.252 | 0.3265 | 0.3272
2014-10-07 | 10時 |  | 0.0017847 | 0 | 0 | 0 | [9 empty] | 0.10296 | 0 | 0 | 0 | 0 | 0 | 0 | 0 | 0 | 0 | 0 | 0 | 0 | 0 | 0 | 0 | 0 | 0 | 0 | 0 | 0 | 0 | 0.047552 | 0.00054 | 0.00108 | 0.00163 | 0.00217 | 0.12467 | 0.21558 | 0.037471 |  | 0.1917 | 0.2274 | 0.3128 | 0.3134
2014-10-07 | 11時 |  | 0 | 0 | 0 | 0 | [9 empty] | 0 | 0 | 0 | 0 | 0 | 0 | 0 | 0 | 0 | 0 | 0 | 0 | 0 | 0 | 0 | 0 | 0 | 0 | 0 | 0 | 0 | 0 | 0.047552 | 0.00033 | 0.00067 | 0.001 | 0.00133 | 0.12467 | 0.21558 | 0 |  | 0.1994 | 0.2352 | 0.315 | 0.3157
2014-10-07 | 12時 |  | 0.00059307 | 0 | 0 | 0 | [9 empty] | 0.1005 | 0 | 0 | 0 | 0 | 0 | 0 | 0 | 0 | 0 | 0 | 0 | 0 | 0 | 0 | 0 | 0 | 0 | 0 | 0 | 0 | 0 | 0.047552 | 0.00338 | 0.00675 | 0.01013 | 0.01351 | 0.14721 | 0.13456 | 0.018352 |  | 0.1983 | 0.2727 | 0.3698 | 0.3705
2014-10-07 | 13時 |  | 0 | 0 | 0 | 0 | [9 empty] | 0 | 0 | 0 | 0 | 0 | 0 | 0 | 0 | 0 | 0 | 0 | 0 | 0 | 0 | 0 | 0 | 0 | 0 | 0 | 0 | 0 | 0 | 0.047552 | 0.00033 | 0.00067 | 0.001 | 0.00133 | 0.13756 | 0.026771 | 0.023629 |  | 0.0483 | 0.0483 | 0.0711 | 0.0717
2014-10-07 | 14時 |  | 0 | 0 | 0 | 0 | [9 empty] | 0 | 0 | 0 | 0 | 0 | 0 | 0 | 0 | 0 | 0 | 0 | 0 | 0 | 0 | 0 | 0 | 0 | 0 | 0 | 0 | 0 | 0 | 0.047552 | 0.00013 | 0.00025 | 0.00038 | 0.0005 | 0 | 0 | 0 |  | 0.056 | 0.0561 | 0.0788 | 0.0795
2014-10-07 | 15時 |  | 0.010729 | 0 | 0.0031659 | 0 | [9 empty] | 0.10308 | 0 | 0 | 0 | 0 | 0.15938 | 0 | 0 | 0 | 0 | 0 | 0 | 0 | 0 | 0 | 0 | 0 | 0 | 0 | 0 | 0 | 0 | 0.047552 | 0.00013 | 0.00025 | 0.00038 | 0.0005 | 0 | 0 | 0 |  | 0.056 | 0.0561 | 0.0788 | 0.0795
2014-10-07 | 16時 |  | 0.011864 | 0 | 0.0026031 | 0 | [9 empty] | 0.10577 | 0 | 0 | 0 | 0 | 0.16136 | 0 | 0 | 0 | 0 | 0 | 0 | 0 | 0 | 0 | 0 | 0 | 0 | 0 | 0 | 0 | 0 | 0.047552 | 0.00054 | 0.00108 | 0.00163 | 0.00217 | 0.062335 | 0.054249 | 0.024058 |  | 0.2095 | 0.275 | 0.3956 | 0.5453
2014-10-07 | 17時 |  | 0.014746 | 0 | 0.0045774 | 0 | [9 empty] | 0.10654 | 0 | 0 | 0 | 0 | 0.16198 | 0 | 0 | 0 | 0 | 0 | 0 | 0 | 0 | 0 | 0 | 0 | 0 | 0 | 0 | 0 | 0 | 0.047552 | 0.00642 | 0.01284 | 0.01926 | 0.02568 | 0.12467 | 0.1085 | 0.026923 |  | 0.2423 | 0.2781 | 0.3689 | 0.5187
2014-10-07 | 18時 |  | 0.008148 | 0 | 0 | 0 | [9 empty] | 0.10792 | 0 | 0 | 0 | 0 | 0 | 0 | 0 | 0 | 0 | 0 | 0 | 0 | 0 | 0 | 0 | 0 | 0 | 0 | 0 | 0 | 0 | 0.047552 | 0.00642 | 0.01284 | 0.01926 | 0.02568 | 0.21072 | 0.1085 | 0 |  | 0.1819 | 0.2177 | 0.2978 | 0.4476
2014-10-07 | 19時 |  | 0.014327 | 0 | 0.033004 | 0 | [9 empty] | 0.11078 | 0 | 0 | 0 | 0 | 0.33327 | 0 | 0 | 0 | 0 | 0 | 0 | 0 | 0 | 0 | 0 | 0 | 0 | 0 | 0 | 0 | 0 | 0.047552 | 0.00013 | 0.00025 | 0.00038 | 0.0005 | 0.12879 | 0 | 0.006537 |  | 0.0998 | 0.1355 | 0.2049 | 0.2056
2014-10-07 | 20時 |  | 0.045887 | 0 | 0.03964 | 0 | [9 empty] | 0.11378 | 0 | 0 | 0 | 0 | 0.33783 | 0 | 0 | 0 | 0 | 0 | 0 | 0 | 0 | 0 | 0 | 0 | 0 | 0 | 0 | 0 | 0 | 0.047552 | 0.00033 | 0.00067 | 0.001 | 0.00133 | 0.16769 | 0.10779 | 0.006537 |  | 0.0917 | 0.1275 | 0.2183 | 0.219
2014-10-07 | 21時 |  | 0.070803 | 0 | 0.042614 | 0 | [9 empty] | 0.11597 | 0 | 0 | 0 | 0 | 0.34071 | 0 | 0 | 0 | 0 | 0 | 0 | 0 | 0 | 0 | 0 | 0 | 0 | 0 | 0 | 0 | 0 | 0.047552 | 0.00628 | 0.01256 | 0.01884 | 0.02512 | 0.12467 | 0.18846 | 0.012659 |  | 0.1755 | 0.2411 | 0.3458 | 0.3465
2014-10-07 | 22時 |  | 0 | 0 | 0 | 0 | [9 empty] | 0 | 0 | 0 | 0 | 0 | 0 | 0 | 0 | 0 | 0 | 0 | 0 | 0 | 0 | 0 | 0 | 0 | 0 | 0 | 0 | 0 | 0 | 0.047552 | 0.00649 | 0.01298 | 0.01947 | 0.02595 | 0.12467 | 0.16133 | 0.043827 |  | 0.1139 | 0.1795 | 0.3002 | 0.3009
2014-10-07 | 23時 |  | 0 | 0 | 0 | 0 | [9 empty] | 0 | 0 | 0 | 0 | 0 | 0 | 0 | 0 | 0 | 0 | 0 | 0 | 0 | 0 | 0 | 0 | 0 | 0 | 0 | 0 | 0 | 0 | 0.047552 | 0.00331 | 0.00661 | 0.00992 | 0.01323 | 0.062335 | 0.15709 | 0.04296 |  | 0.1578 | 0.1578 | 0.1806 | 0.1812
2014-10-08 | 0時 |  | 0 | 0 | 0 | 0 | [9 empty] | 0 | 0 | 0 | 0 | 0 | 0 | 0 | 0 | 0 | 0 | 0 | 0 | 0 | 0 | 0 | 0 | 0 | 0 | 0 | 0 | 0 | 0 | 0.047552 | 0.00013 | 0.00025 | 0.00038 | 0.0005 | 0 | 0 | 0 |  | 0.1578 | 0.1578 | 0.1806 | 0.1812
2014-10-08 | 1時 |  | 0 | 0 | 0 | 0 | [9 empty] | 0 | 0 | 0 | 0 | 0 | 0 | 0 | 0 | 0 | 0 | 0 | 0 | 0 | 0 | 0 | 0 | 0 | 0 | 0 | 0 | 0 | 0 | 0.047552 | 0.00013 | 0.00025 | 0.00038 | 0.0005 | 0 | 0 | 0 |  | 0.0483 | 0.0483 | 0.0711 | 0.0717
2014-10-08 | 2時 |  | 0 | 0 | 0 | 0 | [9 empty] | 0 | 0 | 0 | 0 | 0 | 0 | 0 | 0 | 0 | 0 | 0 | 0 | 0 | 0 | 0 | 0 | 0 | 0 | 0 | 0 | 0 | 0 | 0.047552 | 0.00013 | 0.00025 | 0.00038 | 0.0005 | 0 | 0 | 0 |  | 0.056 | 0.0561 | 0.0788 | 0.0795
2014-10-08 | 3時 |  | 0 | 0 | 0 | 0 | [9 empty] | 0 | 0 | 0 | 0 | 0 | 0 | 0 | 0 | 0 | 0 | 0 | 0 | 0 | 0 | 0 | 0 | 0 | 0 | 0 | 0 | 0 | 0 | 0.047552 | 0.00013 | 0.00025 | 0.00038 | 0.0005 | 0 | 0 | 0 |  | 0.056 | 0.0561 | 0.0788 | 0.0795
2014-10-08 | 4時 |  | 0 | 0 | 0 | 0 | [9 empty] | 0 | 0 | 0 | 0 | 0 | 0 | 0 | 0 | 0 | 0 | 0 | 0 | 0 | 0 | 0 | 0 | 0 | 0 | 0 | 0 | 0 | 0 | 0.047552 | 0.00013 | 0.00025 | 0.00038 | 0.0005 | 0 | 0 | 0 |  | 0.0483 | 0.0483 | 0.0711 | 0.0717
2014-10-08 | 5時 |  | 0 | 0 | 0 | 0 | [9 empty] | 0 | 0 | 0 | 0 | 0 | 0 | 0 | 0 | 0 | 0 | 0 | 0 | 0 | 0 | 0 | 0 | 0 | 0 | 0 | 0 | 0 | 0 | 0.047552 | 0.00013 | 0.00025 | 0.00038 | 0.0005 | 0 | 0 | 0 |  | 0.056 | 0.0561 | 0.0788 | 0.0795
2014-10-08 | 6時 |  | 0 | 0 | 0 | 0 | [9 empty] | 0 | 0 | 0 | 0 | 0 | 0 | 0 | 0 | 0 | 0 | 0 | 0 | 0 | 0 | 0 | 0 | 0 | 0 | 0 | 0 | 0 | 0 | 0.047552 | 0.00013 | 0.00025 | 0.00038 | 0.0005 | 0 | 0 | 0 |  | 0.056 | 0.0561 | 0.0788 | 0.0795
2014-10-08 | 7時 |  | 6.6143 | 0 | 2.8493 | 0 | [9 empty] | 0.41334 | 0 | 0 | 0 | 0 | 0.21424 | 0 | 0 | 0 | 0 | 0 | 0 | 0 | 0 | 0 | 0 | 0 | 0 | 0 | 0 | 0 | 0 | 0.047552 | 0.00054 | 0.00108 | 0.00163 | 0.00217 | 0 | 0.024649 | 0.022689 |  | 0.1168 | 0.1854 | 0.2767 | 0.2774
2014-10-08 | 8時 |  | 0.018291 | 0 | 0.94577 | 0 | [9 empty] | 0.10447 | 0 | 0 | 0 | 0 | 0.32328 | 0 | 0 | 0 | 0 | 0 | 0 | 0 | 0 | 0 | 0 | 0 | 0 | 0 | 0 | 0 | 0 | 0.047552 | 0.00379 | 0.00759 | 0.01138 | 0.01518 | 0.084877 | 0.078545 | 0.064582 |  | 0.2156 | 0.2812 | 0.3696 | 0.3702
2014-10-08 | 9時 |  | 0.0023826 | 0 | 0.0026242 | 0 | [9 empty] | 0.10133 | 0 | 0 | 0 | 0 | 0.31699 | 0 | 0 | 0 | 0 | 0 | 0 | 0 | 0 | 0 | 0 | 0 | 0 | 0 | 0 | 0 | 0 | 0.047552 | 0.00033 | 0.00067 | 0.001 | 0.00133 | 0.23209 | 0.16325 | 0.052059 |  | 0.2163 | 0.252 | 0.3265 | 0.3272
2014-10-08 | 10時 |  | 0 | 0 | 0 | 0 | [9 empty] | 0 | 0 | 0 | 0 | 0 | 0 | 0 | 0 | 0 | 0 | 0 | 0 | 0 | 0 | 0 | 0 | 0 | 0 | 0 | 0 | 0 | 0 | 0.047552 | 0.00054 | 0.00108 | 0.00163 | 0.00217 | 0.12467 | 0.21558 | 0.037471 |  | 0.1917 | 0.2274 | 0.3128 | 0.3134
2014-10-08 | 11時 |  | 0 | 0 | 0 | 0 | [9 empty] | 0 | 0 | 0 | 0 | 0 | 0 | 0 | 0 | 0 | 0 | 0 | 0 | 0 | 0 | 0 | 0 | 0 | 0 | 0 | 0 | 0 | 0 | 0.047552 | 0.00033 | 0.00067 | 0.001 | 0.00133 | 0.12467 | 0.21558 | 0 |  | 0.1994 | 0.2352 | 0.315 | 0.3157
2014-10-08 | 12時 |  | 0.0020257 | 0 | 0 | 0 | [9 empty] | 0.10065 | 0 | 0 | 0 | 0 | 0 | 0 | 0 | 0 | 0 | 0 | 0 | 0 | 0 | 0 | 0 | 0 | 0 | 0 | 0 | 0 | 0 | 0.047552 | 0.00338 | 0.00675 | 0.01013 | 0.01351 | 0.14721 | 0.13456 | 0.018352 |  | 0.1983 | 0.2727 | 0.3698 | 0.3705
2014-10-08 | 13時 |  | 0 | 0 | 0 | 0 | [9 empty] | 0 | 0 | 0 | 0 | 0 | 0 | 0 | 0 | 0 | 0 | 0 | 0 | 0 | 0 | 0 | 0 | 0 | 0 | 0 | 0 | 0 | 0 | 0.047552 | 0.00033 | 0.00067 | 0.001 | 0.00133 | 0.13756 | 0.026771 | 0.023629 |  | 0.0483 | 0.0483 | 0.0711 | 0.0717
2014-10-08 | 14時 |  | 0 | 0 | 0 | 0 | [9 empty] | 0 | 0 | 0 | 0 | 0 | 0 | 0 | 0 | 0 | 0 | 0 | 0 | 0 | 0 | 0 | 0 | 0 | 0 | 0 | 0 | 0 | 0 | 0.047552 | 0.00013 | 0.00025 | 0.00038 | 0.0005 | 0 | 0 | 0 |  | 0.056 | 0.0561 | 0.0788 | 0.0795
2014-10-08 | 15時 |  | 0.01523 | 0 | 0.0063007 | 0 | [9 empty] | 0.10258 | 0 | 0 | 0 | 0 | 0.15903 | 0 | 0 | 0 | 0 | 0 | 0 | 0 | 0 | 0 | 0 | 0 | 0 | 0 | 0 | 0 | 0 | 0.047552 | 0.00013 | 0.00025 | 0.00038 | 0.0005 | 0 | 0 | 0 |  | 0.056 | 0.0561 | 0.0788 | 0.0795
2014-10-08 | 16時 |  | 0.010039 | 0 | 0.0028667 | 0 | [9 empty] | 0.10391 | 0 | 0 | 0 | 0 | 0.15994 | 0 | 0 | 0 | 0 | 0 | 0 | 0 | 0 | 0 | 0 | 0 | 0 | 0 | 0 | 0 | 0 | 0.047552 | 0.00054 | 0.00108 | 0.00163 | 0.00217 | 0.062335 | 0.054249 | 0.024058 |  | 0.2095 | 0.275 | 0.3956 | 0.5453
2014-10-08 | 17時 |  | 0.011537 | 0 | 0.0041479 | 0 | [9 empty] | 0.10464 | 0 | 0 | 0 | 0 | 0.16045 | 0 | 0 | 0 | 0 | 0 | 0 | 0 | 0 | 0 | 0 | 0 | 0 | 0 | 0 | 0 | 0 | 0.047552 | 0.00642 | 0.01284 | 0.01926 | 0.02568 | 0.12467 | 0.1085 | 0.026923 |  | 0.2423 | 0.2781 | 0.3689 | 0.5187
2014-10-08 | 18時 |  | 0.0039583 | 0 | 0 | 0 | [9 empty] | 0.10437 | 0 | 0 | 0 | 0 | 0 | 0 | 0 | 0 | 0 | 0 | 0 | 0 | 0 | 0 | 0 | 0 | 0 | 0 | 0 | 0 | 0 | 0.047552 | 0.00642 | 0.01284 | 0.01926 | 0.02568 | 0.21072 | 0.1085 | 0 |  | 0.1819 | 0.2177 | 0.2978 | 0.4476
2014-10-08 | 19時 |  | 0.012958 | 0 | 0.039802 | 0 | [9 empty] | 0.10537 | 0 | 0 | 0 | 0 | 0.32198 | 0 | 0 | 0 | 0 | 0 | 0 | 0 | 0 | 0 | 0 | 0 | 0 | 0 | 0 | 0 | 0 | 0.047552 | 0.00013 | 0.00025 | 0.00038 | 0.0005 | 0.12879 | 0 | 0.006537 |  | 0.0998 | 0.1355 | 0.2049 | 0.2056
2014-10-08 | 20時 |  | 0.022529 | 0 | 0.023337 | 0 | [9 empty] | 0.10614 | 0 | 0 | 0 | 0 | 0.32298 | 0 | 0 | 0 | 0 | 0 | 0 | 0 | 0 | 0 | 0 | 0 | 0 | 0 | 0 | 0 | 0 | 0.047552 | 0.00033 | 0.00067 | 0.001 | 0.00133 | 0.16769 | 0.10779 | 0.006537 |  | 0.0917 | 0.1275 | 0.2183 | 0.219
2014-10-08 | 21時 |  | 0.033538 | 0 | 0.013541 | 0 | [9 empty] | 0.10623 | 0 | 0 | 0 | 0 | 0.32277 | 0 | 0 | 0 | 0 | 0 | 0 | 0 | 0 | 0 | 0 | 0 | 0 | 0 | 0 | 0 | 0 | 0.047552 | 0.00628 | 0.01256 | 0.01884 | 0.02512 | 0.12467 | 0.18846 | 0.012659 |  | 0.1755 | 0.2411 | 0.3458 | 0.3465
2014-10-08 | 22時 |  | 0 | 0 | 0 | 0 | [9 empty] | 0 | 0 | 0 | 0 | 0 | 0 | 0 | 0 | 0 | 0 | 0 | 0 | 0 | 0 | 0 | 0 | 0 | 0 | 0 | 0 | 0 | 0 | 0.047552 | 0.00649 | 0.01298 | 0.01947 | 0.02595 | 0.12467 | 0.16133 | 0.043827 |  | 0.1139 | 0.1795 | 0.3002 | 0.3009
2014-10-08 | 23時 |  | 0 | 0 | 0 | 0 | [9 empty] | 0 | 0 | 0 | 0 | 0 | 0 | 0 | 0 | 0 | 0 | 0 | 0 | 0 | 0 | 0 | 0 | 0 | 0 | 0 | 0 | 0 | 0 | 0.047552 | 0.00331 | 0.00661 | 0.00992 | 0.01323 | 0.062335 | 0.15709 | 0.04296 |  | 0.1578 | 0.1578 | 0.1806 | 0.1812
2014-10-09 | 0時 |  | 0 | 0 | 0 | 0 | [9 empty] | 0 | 0 | 0 | 0 | 0 | 0 | 0 | 0 | 0 | 0 | 0 | 0 | 0 | 0 | 0 | 0 | 0 | 0 | 0 | 0 | 0 | 0 | 0.047552 | 0.00013 | 0.00025 | 0.00038 | 0.0005 | 0 | 0.078899 | 0.011656 |  | 0.1578 | 0.1578 | 0.1806 | 0.1812
2014-10-09 | 1時 |  | 0 | 0 | 0 | 0 | [9 empty] | 0 | 0 | 0 | 0 | 0 | 0 | 0 | 0 | 0 | 0 | 0 | 0 | 0 | 0 | 0 | 0 | 0 | 0 | 0 | 0 | 0 | 0 | 0.047552 | 0.00013 | 0.00025 | 0.00038 | 0.0005 | 0 | 0 | 0 |  | 0.0483 | 0.0483 | 0.0711 | 0.0717
2014-10-09 | 2時 |  | 0 | 0 | 0 | 0 | [9 empty] | 0 | 0 | 0 | 0 | 0 | 0 | 0 | 0 | 0 | 0 | 0 | 0 | 0 | 0 | 0 | 0 | 0 | 0 | 0 | 0 | 0 | 0 | 0.047552 | 0.00013 | 0.00025 | 0.00038 | 0.0005 | 0 | 0 | 0 |  | 0.056 | 0.0561 | 0.0788 | 0.0795
2014-10-09 | 3時 |  | 0 | 0 | 0 | 0 | [9 empty] | 0 | 0 | 0 | 0 | 0 | 0 | 0 | 0 | 0 | 0 | 0 | 0 | 0 | 0 | 0 | 0 | 0 | 0 | 0 | 0 | 0 | 0 | 0.047552 | 0.00013 | 0.00025 | 0.00038 | 0.0005 | 0 | 0 | 0 |  | 0.056 | 0.0561 | 0.0788 | 0.0795
2014-10-09 | 4時 |  | 0 | 0 | 0 | 0 | [9 empty] | 0 | 0 | 0 | 0 | 0 | 0 | 0 | 0 | 0 | 0 | 0 | 0 | 0 | 0 | 0 | 0 | 0 | 0 | 0 | 0 | 0 | 0 | 0.047552 | 0.00013 | 0.00025 | 0.00038 | 0.0005 | 0 | 0 | 0 |  | 0.0483 | 0.0483 | 0.0711 | 0.0717
2014-10-09 | 5時 |  | 7.5151 | 0 | 0 | 0 | [9 empty] | 0.46459 | 0 | 0 | 0 | 0 | 0 | 0 | 0 | 0 | 0 | 0 | 0 | 0 | 0 | 0 | 0 | 0 | 0 | 0 | 0 | 0 | 0 | 0.047552 | 0.00013 | 0.00025 | 0.00038 | 0.0005 | 0 | 0 | 0 |  | 0.056 | 0.0561 | 0.0788 | 0.0795
2014-10-09 | 6時 |  | 1.8591 | 0 | 0 | 0 | [9 empty] | 0.16635 | 0 | 0 | 0 | 0 | 0 | 0 | 0 | 0 | 0 | 0 | 0 | 0 | 0 | 0 | 0 | 0 | 0 | 0 | 0 | 0 | 0 | 0.047552 | 0.00338 | 0.00675 | 0.01013 | 0.01351 | 0 | 0.024649 | 0.011815 |  | 0.1925 | 0.2611 | 0.3525 | 0.3531
2014-10-09 | 7時 |  | 1.6799 | 0 | 0 | 0 | [9 empty] | 0.15763 | 0 | 0 | 0 | 0 | 0 | 0 | 0 | 0 | 0 | 0 | 0 | 0 | 0 | 0 | 0 | 0 | 0 | 0 | 0 | 0 | 0 | 0.047552 | 0.00054 | 0.00108 | 0.00163 | 0.00217 | 0.13859 | 0.053895 | 0.036861 |  | 0.1524 | 0.248 | 0.3662 | 0.3669
2014-10-09 | 8時 |  | 1.3274 | 0 | 0 | 0 | [9 empty] | 0.14504 | 0 | 0 | 0 | 0 | 0 | 0 | 0 | 0 | 0 | 0 | 0 | 0 | 0 | 0 | 0 | 0 | 0 | 0 | 0 | 0 | 0 | 0.047552 | 0.00054 | 0.00108 | 0.00163 | 0.00217 | 0.093503 | 0 | 0.035602 |  | 0.1091 | 0.1448 | 0.2032 | 0.2039
2014-10-09 | 9時 |  | 0 | 0 | 0 | 0 | [9 empty] | 0 | 0 | 0 | 0 | 0 | 0 | 0 | 0 | 0 | 0 | 0 | 0 | 0 | 0 | 0 | 0 | 0 | 0 | 0 | 0 | 0 | 0 | 0.047552 | 0.00013 | 0.00025 | 0.00038 | 0.0005 | 0.17838 | 0.10971 | 0.042749 |  | 0.3011 | 0.3368 | 0.3953 | 0.396
2014-10-09 | 10時 |  | 0 | 0 | 0 | 0 | [9 empty] | 0 | 0 | 0 | 0 | 0 | 0 | 0 | 0 | 0 | 0 | 0 | 0 | 0 | 0 | 0 | 0 | 0 | 0 | 0 | 0 | 0 | 0 | 0.047552 | 0.00033 | 0.00067 | 0.001 | 0.00133 | 0.093503 | 0 | 0.012523 |  | 0.0483 | 0.0483 | 0.0711 | 0.0717
2014-10-09 | 11時 |  | 4.6164 | 0 | 0 | 0 | [9 empty] | 0.28436 | 0 | 0 | 0 | 0 | 0 | 0 | 0 | 0 | 0 | 0 | 0 | 0 | 0 | 0 | 0 | 0 | 0 | 0 | 0 | 0 | 0 | 0.047552 | 0.00013 | 0.00025 | 0.00038 | 0.0005 | 0 | 0 | 0.0052775 |  | 0.056 | 0.0561 | 0.0788 | 0.0795
2014-10-09 | 12時 |  | 1.6073 | 0 | 0 | 0 | [9 empty] | 0.15224 | 0 | 0 | 0 | 0 | 0 | 0 | 0 | 0 | 0 | 0 | 0 | 0 | 0 | 0 | 0 | 0 | 0 | 0 | 0 | 0 | 0 | 0.047552 | 0.00338 | 0.00675 | 0.01013 | 0.01351 | 0.05371 | 0 | 0.0052775 |  | 0.1983 | 0.2727 | 0.3698 | 0.3705
2014-10-09 | 13時 |  | 0 | 0 | 0 | 0 | [9 empty] | 0 | 0 | 0 | 0 | 0 | 0 | 0 | 0 | 0 | 0 | 0 | 0 | 0 | 0 | 0 | 0 | 0 | 0 | 0 | 0 | 0 | 0 | 0.047552 | 0.00033 | 0.00067 | 0.001 | 0.00133 | 0.11604 | 0 | 0 |  | 0.0483 | 0.0483 | 0.0711 | 0.0717
2014-10-09 | 14時 |  | 0 | 0 | 0 | 0 | [9 empty] | 0 | 0 | 0 | 0 | 0 | 0 | 0 | 0 | 0 | 0 | 0 | 0 | 0 | 0 | 0 | 0 | 0 | 0 | 0 | 0 | 0 | 0 | 0.047552 | 0.00013 | 0.00025 | 0.00038 | 0.0005 | 0.031168 | 0 | 0.017801 |  | 0.056 | 0.0561 | 0.0788 | 0.0795
2014-10-09 | 15時 |  | 2.2565 | 0 | 0 | 0 | [9 empty] | 0.15269 | 0 | 0 | 0 | 0 | 0 | 0 | 0 | 0 | 0 | 0 | 0 | 0 | 0 | 0 | 0 | 0 | 0 | 0 | 0 | 0 | 0 | 0.047552 | 0.00013 | 0.00025 | 0.00038 | 0.0005 | 0 | 0 | 0 |  | 0.056 | 0.0561 | 0.0788 | 0.0795
2014-10-09 | 16時 |  | 0.76895 | 0 | 0 | 0 | [9 empty] | 0.11634 | 0 | 0 | 0 | 0 | 0 | 0 | 0 | 0 | 0 | 0 | 0 | 0 | 0 | 0 | 0 | 0 | 0 | 0 | 0 | 0 | 0 | 0.047552 | 0.00033 | 0.00067 | 0.001 | 0.00133 | 0.062335 | 0 | 0.0052775 |  | 0.0483 | 0.0483 | 0.0711 | 0.0717
2014-10-09 | 17時 |  | 1.4848 | 0 | 2.2468 | 0 | [9 empty] | 0.13668 | 0 | 0 | 0 | 0 | 0.18493 | 0 | 0 | 0 | 0 | 0 | 0 | 0 | 0 | 0 | 0 | 0 | 0 | 0 | 0 | 0 | 0 | 0.047552 | 0.00033 | 0.00067 | 0.001 | 0.00133 | 0.10536 | 0 | 0.0082775 |  | 0.1304 | 0.2048 | 0.3019 | 0.3026
2014-10-09 | 18時 |  | 1.3386 | 0 | 0 | 0 | [9 empty] | 0.1334 | 0 | 0 | 0 | 0 | 0 | 0 | 0 | 0 | 0 | 0 | 0 | 0 | 0 | 0 | 0 | 0 | 0 | 0 | 0 | 0 | 0 | 0.047552 | 0.00642 | 0.01284 | 0.01926 | 0.02568 | 0.12467 | 0 | 0.0082775 |  | 0.303 | 0.3387 | 0.3972 | 0.5469
2014-10-09 | 19時 |  | 0.031223 | 0 | 1.8517 | 0 | [9 empty] | 0.1047 | 0 | 0 | 0 | 0 | 0.17649 | 0 | 0 | 0 | 0 | 0 | 0 | 0 | 0 | 0 | 0 | 0 | 0 | 0 | 0 | 0 | 0 | 0.047552 | 0.00642 | 0.01284 | 0.01926 | 0.02568 | 0.21072 | 0.10708 | 0.0082775 |  | 0.0991 | 0.1348 | 0.1932 | 0.1939
2014-10-09 | 20時 |  | 0.71959 | 0 | 1.5037 | 0 | [9 empty] | 0.12458 | 0 | 0 | 0 | 0 | 0.17393 | 0 | 0 | 0 | 0 | 0 | 0 | 0 | 0 | 0 | 0 | 0 | 0 | 0 | 0 | 0 | 0 | 0.047552 | 0.00033 | 0.00067 | 0.001 | 0.00133 | 0.14927 | 0.027125 | 0 |  | 0.0917 | 0.1275 | 0.2102 | 0.2109
2014-10-09 | 21時 |  | 1.1512 | 0 | 1.2355 | 0 | [9 empty] | 0.13881 | 0 | 0 | 0 | 0 | 0.32769 | 0 | 0 | 0 | 0 | 0 | 0 | 0 | 0 | 0 | 0 | 0 | 0 | 0 | 0 | 0 | 0 | 0.047552 | 0.00033 | 0.00067 | 0.001 | 0.00133 | 0.14618 | 0.10814 | 0.031304 |  | 0.1216 | 0.1873 | 0.2837 | 0.2844
2014-10-09 | 22時 |  | 1.4414 | 0 | 0.43355 | 0 | [9 empty] | 0.14946 | 0 | 0 | 0 | 0 | 0.16286 | 0 | 0 | 0 | 0 | 0 | 0 | 0 | 0 | 0 | 0 | 0 | 0 | 0 | 0 | 0 | 0 | 0.047552 | 0.00628 | 0.01256 | 0.01884 | 0.02512 | 0.12467 | 0.16133 | 0.043827 |  | 0.1738 | 0.1917 | 0.262 | 0.2626
2014-10-09 | 23時 |  | 0 | 0 | 0 | 0 | [9 empty] | 0 | 0 | 0 | 0 | 0 | 0 | 0 | 0 | 0 | 0 | 0 | 0 | 0 | 0 | 0 | 0 | 0 | 0 | 0 | 0 | 0 | 0 | 0.047552 | 0.0067 | 0.01339 | 0.02009 | 0.02679 | 0.12467 | 0.18881 | 0.031848 |  | 0.1877 | 0.2176 | 0.2756 | 0.2763
2014-10-10 | 0時 |  | 0 | 0 | 0 | 0 | [9 empty] | 0 | 0 | 0 | 0 | 0 | 0 | 0 | 0 | 0 | 0 | 0 | 0 | 0 | 0 | 0 | 0 | 0 | 0 | 0 | 0 | 0 | 0 | 0.047552 | 0.00013 | 0.00025 | 0.00038 | 0.0005 | 0 | 0 | 0 |  | 0.1578 | 0.1578 | 0.1806 | 0.1812
2014-10-10 | 1時 |  | 0 | 0 | 0 | 0 | [9 empty] | 0 | 0 | 0 | 0 | 0 | 0 | 0 | 0 | 0 | 0 | 0 | 0 | 0 | 0 | 0 | 0 | 0 | 0 | 0 | 0 | 0 | 0 | 0.047552 | 0.00013 | 0.00025 | 0.00038 | 0.0005 | 0 | 0 | 0 |  | 0.0483 | 0.0483 | 0.0711 | 0.0717
2014-10-10 | 2時 |  | 0 | 0 | 0 | 0 | [9 empty] | 0 | 0 | 0 | 0 | 0 | 0 | 0 | 0 | 0 | 0 | 0 | 0 | 0 | 0 | 0 | 0 | 0 | 0 | 0 | 0 | 0 | 0 | 0.047552 | 0.00013 | 0.00025 | 0.00038 | 0.0005 | 0 | 0 | 0 |  | 0.056 | 0.0561 | 0.0788 | 0.0795
2014-10-10 | 3時 |  | 0 | 0 | 0 | 0 | [9 empty] | 0 | 0 | 0 | 0 | 0 | 0 | 0 | 0 | 0 | 0 | 0 | 0 | 0 | 0 | 0 | 0 | 0 | 0 | 0 | 0 | 0 | 0 | 0.047552 | 0.00013 | 0.00025 | 0.00038 | 0.0005 | 0 | 0 | 0 |  | 0.056 | 0.0561 | 0.0788 | 0.0795
2014-10-10 | 4時 |  | 0 | 0 | 0 | 0 | [9 empty] | 0 | 0 | 0 | 0 | 0 | 0 | 0 | 0 | 0 | 0 | 0 | 0 | 0 | 0 | 0 | 0 | 0 | 0 | 0 | 0 | 0 | 0 | 0.047552 | 0.00013 | 0.00025 | 0.00038 | 0.0005 | 0 | 0 | 0 |  | 0.0483 | 0.0483 | 0.0711 | 0.0717
2014-10-10 | 5時 |  | 0 | 0 | 0 | 0 | [9 empty] | 0 | 0 | 0 | 0 | 0 | 0 | 0 | 0 | 0 | 0 | 0 | 0 | 0 | 0 | 0 | 0 | 0 | 0 | 0 | 0 | 0 | 0 | 0.047552 | 0.00013 | 0.00025 | 0.00038 | 0.0005 | 0 | 0 | 0 |  | 0.056 | 0.0561 | 0.0788 | 0.0795
2014-10-10 | 6時 |  | 0 | 0 | 0 | 0 | [9 empty] | 0 | 0 | 0 | 0 | 0 | 0 | 0 | 0 | 0 | 0 | 0 | 0 | 0 | 0 | 0 | 0 | 0 | 0 | 0 | 0 | 0 | 0 | 0.047552 | 0.00013 | 0.00025 | 0.00038 | 0.0005 | 0 | 0 | 0 |  | 0.056 | 0.0561 | 0.0788 | 0.0795
2014-10-10 | 7時 |  | 5.4733 | 0 | 2.0334 | 0 | [9 empty] | 0.32043 | 0 | 0 | 0 | 0 | 0.18431 | 0 | 0 | 0 | 0 | 0 | 0 | 0 | 0 | 0 | 0 | 0 | 0 | 0 | 0 | 0 | 0 | 0.047552 | 0.00054 | 0.00108 | 0.00163 | 0.00217 | 0 | 0.024649 | 0.022689 |  | 0.1168 | 0.1854 | 0.2767 | 0.2774
2014-10-10 | 8時 |  | 0.0084633 | 0 | 0.51156 | 0 | [9 empty] | 0.10291 | 0 | 0 | 0 | 0 | 0.31822 | 0 | 0 | 0 | 0 | 0 | 0 | 0 | 0 | 0 | 0 | 0 | 0 | 0 | 0 | 0 | 0 | 0.047552 | 0.00379 | 0.00759 | 0.01138 | 0.01518 | 0.084877 | 0.078545 | 0.064582 |  | 0.2156 | 0.2812 | 0.3696 | 0.3702
2014-10-10 | 9時 |  | 0 | 0 | 0.00061232 | 0 | [9 empty] | 0 | 0 | 0 | 0 | 0 | 0.15805 | 0 | 0 | 0 | 0 | 0 | 0 | 0 | 0 | 0 | 0 | 0 | 0 | 0 | 0 | 0 | 0 | 0.047552 | 0.00033 | 0.00067 | 0.001 | 0.00133 | 0.23209 | 0.16325 | 0.052059 |  | 0.2163 | 0.252 | 0.3265 | 0.3272
2014-10-10 | 10時 |  | 0 | 0 | 0 | 0 | [9 empty] | 0 | 0 | 0 | 0 | 0 | 0 | 0 | 0 | 0 | 0 | 0 | 0 | 0 | 0 | 0 | 0 | 0 | 0 | 0 | 0 | 0 | 0 | 0.047552 | 0.00054 | 0.00108 | 0.00163 | 0.00217 | 0.12467 | 0.21558 | 0.037471 |  | 0.1917 | 0.2274 | 0.3128 | 0.3134
2014-10-10 | 11時 |  | 0 | 0 | 0 | 0 | [9 empty] | 0 | 0 | 0 | 0 | 0 | 0 | 0 | 0 | 0 | 0 | 0 | 0 | 0 | 0 | 0 | 0 | 0 | 0 | 0 | 0 | 0 | 0 | 0.047552 | 0.00033 | 0.00067 | 0.001 | 0.00133 | 0.12467 | 0.21558 | 0 |  | 0.1994 | 0.2352 | 0.315 | 0.3157
2014-10-10 | 12時 |  | 0 | 0 | 0 | 0 | [9 empty] | 0 | 0 | 0 | 0 | 0 | 0 | 0 | 0 | 0 | 0 | 0 | 0 | 0 | 0 | 0 | 0 | 0 | 0 | 0 | 0 | 0 | 0 | 0.047552 | 0.00338 | 0.00675 | 0.01013 | 0.01351 | 0.14721 | 0.13456 | 0.018352 |  | 0.1983 | 0.2727 | 0.3698 | 0.3705
2014-10-10 | 13時 |  | 0 | 0 | 0 | 0 | [9 empty] | 0 | 0 | 0 | 0 | 0 | 0 | 0 | 0 | 0 | 0 | 0 | 0 | 0 | 0 | 0 | 0 | 0 | 0 | 0 | 0 | 0 | 0 | 0.047552 | 0.00033 | 0.00067 | 0.001 | 0.00133 | 0.13756 | 0.026771 | 0.023629 |  | 0.0483 | 0.0483 | 0.0711 | 0.0717
2014-10-10 | 14時 |  | 0 | 0 | 0 | 0 | [9 empty] | 0 | 0 | 0 | 0 | 0 | 0 | 0 | 0 | 0 | 0 | 0 | 0 | 0 | 0 | 0 | 0 | 0 | 0 | 0 | 0 | 0 | 0 | 0.047552 | 0.00013 | 0.00025 | 0.00038 | 0.0005 | 0 | 0 | 0 |  | 0.056 | 0.0561 | 0.0788 | 0.0795
2014-10-10 | 15時 |  | 0 | 0 | 0 | 0 | [9 empty] | 0 | 0 | 0 | 0 | 0 | 0 | 0 | 0 | 0 | 0 | 0 | 0 | 0 | 0 | 0 | 0 | 0 | 0 | 0 | 0 | 0 | 0 | 0.047552 | 0.00013 | 0.00025 | 0.00038 | 0.0005 | 0 | 0 | 0 |  | 0.056 | 0.0561 | 0.0788 | 0.0795
2014-10-10 | 16時 |  | 0 | 0 | 0 | 0 | [9 empty] | 0 | 0 | 0 | 0 | 0 | 0 | 0 | 0 | 0 | 0 | 0 | 0 | 0 | 0 | 0 | 0 | 0 | 0 | 0 | 0 | 0 | 0 | 0.047552 | 0.00054 | 0.00108 | 0.00163 | 0.00217 | 0.062335 | 0.054249 | 0.024058 |  | 0.2095 | 0.275 | 0.3956 | 0.5453
2014-10-10 | 17時 |  | 0.00072046 | 0 | 0 | 0 | [9 empty] | 0.10309 | 0 | 0 | 0 | 0 | 0 | 0 | 0 | 0 | 0 | 0 | 0 | 0 | 0 | 0 | 0 | 0 | 0 | 0 | 0 | 0 | 0 | 0.047552 | 0.00642 | 0.01284 | 0.01926 | 0.02568 | 0.12467 | 0.1085 | 0.026923 |  | 0.2423 | 0.2781 | 0.3689 | 0.5187
2014-10-10 | 18時 |  | 9.6789e-05 | 0 | 0 | 0 | [9 empty] | 0.10538 | 0 | 0 | 0 | 0 | 0 | 0 | 0 | 0 | 0 | 0 | 0 | 0 | 0 | 0 | 0 | 0 | 0 | 0 | 0 | 0 | 0 | 0.047552 | 0.00642 | 0.01284 | 0.01926 | 0.02568 | 0.21072 | 0.1085 | 0 |  | 0.1819 | 0.2177 | 0.2978 | 0.4476
2014-10-10 | 19時 |  | 0.006827 | 0 | 0.010932 | 0 | [9 empty] | 0.10788 | 0 | 0 | 0 | 0 | 0.32708 | 0 | 0 | 0 | 0 | 0 | 0 | 0 | 0 | 0 | 0 | 0 | 0 | 0 | 0 | 0 | 0 | 0.047552 | 0.00013 | 0.00025 | 0.00038 | 0.0005 | 0.12879 | 0 | 0.006537 |  | 0.0998 | 0.1355 | 0.2049 | 0.2056
2014-10-10 | 20時 |  | 0.010081 | 0 | 0.0088513 | 0 | [9 empty] | 0.10923 | 0 | 0 | 0 | 0 | 0.32989 | 0 | 0 | 0 | 0 | 0 | 0 | 0 | 0 | 0 | 0 | 0 | 0 | 0 | 0 | 0 | 0 | 0.047552 | 0.00033 | 0.00067 | 0.001 | 0.00133 | 0.16769 | 0.10779 | 0.006537 |  | 0.0917 | 0.1275 | 0.2183 | 0.219
2014-10-10 | 21時 |  | 0.019924 | 0 | 0.0097891 | 0 | [9 empty] | 0.10997 | 0 | 0 | 0 | 0 | 0.33089 | 0 | 0 | 0 | 0 | 0 | 0 | 0 | 0 | 0 | 0 | 0 | 0 | 0 | 0 | 0 | 0 | 0.047552 | 0.00628 | 0.01256 | 0.01884 | 0.02512 | 0.12467 | 0.18846 | 0.012659 |  | 0.1755 | 0.2411 | 0.3458 | 0.3465
2014-10-10 | 22時 |  | 0 | 0 | 0 | 0 | [9 empty] | 0 | 0 | 0 | 0 | 0 | 0 | 0 | 0 | 0 | 0 | 0 | 0 | 0 | 0 | 0 | 0 | 0 | 0 | 0 | 0 | 0 | 0 | 0.047552 | 0.00649 | 0.01298 | 0.01947 | 0.02595 | 0.12467 | 0.16133 | 0.043827 |  | 0.1139 | 0.1795 | 0.3002 | 0.3009
2014-10-10 | 23時 |  | 0 | 0 | 0 | 0 | [9 empty] | 0 | 0 | 0 | 0 | 0 | 0 | 0 | 0 | 0 | 0 | 0 | 0 | 0 | 0 | 0 | 0 | 0 | 0 | 0 | 0 | 0 | 0 | 0.047552 | 0.00331 | 0.00661 | 0.00992 | 0.01323 | 0.062335 | 0.15709 | 0.04296 |  | 0.1578 | 0.1578 | 0.1806 | 0.1812
2014-10-11 | 0時 |  | 0 | 0 | 0 | 0 | [9 empty] | 0 | 0 | 0 | 0 | 0 | 0 | 0 | 0 | 0 | 0 | 0 | 0 | 0 | 0 | 0 | 0 | 0 | 0 | 0 | 0 | 0 | 0 | 0.047552 | 0.00013 | 0.00025 | 0.00038 | 0.0005 | 0 | 0.078899 | 0.011656 |  | 0.1578 | 0.1578 | 0.1806 | 0.1812
2014-10-11 | 1時 |  | 0 | 0 | 0 | 0 | [9 empty] | 0 | 0 | 0 | 0 | 0 | 0 | 0 | 0 | 0 | 0 | 0 | 0 | 0 | 0 | 0 | 0 | 0 | 0 | 0 | 0 | 0 | 0 | 0.047552 | 0.00013 | 0.00025 | 0.00038 | 0.0005 | 0 | 0 | 0 |  | 0.0483 | 0.0483 | 0.0711 | 0.0717
2014-10-11 | 2時 |  | 0 | 0 | 0 | 0 | [9 empty] | 0 | 0 | 0 | 0 | 0 | 0 | 0 | 0 | 0 | 0 | 0 | 0 | 0 | 0 | 0 | 0 | 0 | 0 | 0 | 0 | 0 | 0 | 0.047552 | 0.00013 | 0.00025 | 0.00038 | 0.0005 | 0 | 0 | 0 |  | 0.056 | 0.0561 | 0.0788 | 0.0795
2014-10-11 | 3時 |  | 0 | 0 | 0 | 0 | [9 empty] | 0 | 0 | 0 | 0 | 0 | 0 | 0 | 0 | 0 | 0 | 0 | 0 | 0 | 0 | 0 | 0 | 0 | 0 | 0 | 0 | 0 | 0 | 0.047552 | 0.00013 | 0.00025 | 0.00038 | 0.0005 | 0 | 0 | 0 |  | 0.056 | 0.0561 | 0.0788 | 0.0795
2014-10-11 | 4時 |  | 0 | 0 | 0 | 0 | [9 empty] | 0 | 0 | 0 | 0 | 0 | 0 | 0 | 0 | 0 | 0 | 0 | 0 | 0 | 0 | 0 | 0 | 0 | 0 | 0 | 0 | 0 | 0 | 0.047552 | 0.00013 | 0.00025 | 0.00038 | 0.0005 | 0 | 0 | 0 |  | 0.0483 | 0.0483 | 0.0711 | 0.0717
2014-10-11 | 5時 |  | 11.3084 | 0 | 0 | 0 | [9 empty] | 0.83704 | 0 | 0 | 0 | 0 | 0 | 0 | 0 | 0 | 0 | 0 | 0 | 0 | 0 | 0 | 0 | 0 | 0 | 0 | 0 | 0 | 0 | 0.047552 | 0.00013 | 0.00025 | 0.00038 | 0.0005 | 0 | 0 | 0 |  | 0.056 | 0.0561 | 0.0788 | 0.0795
2014-10-11 | 6時 |  | 2.8048 | 0 | 0 | 0 | [9 empty] | 0.24896 | 0 | 0 | 0 | 0 | 0 | 0 | 0 | 0 | 0 | 0 | 0 | 0 | 0 | 0 | 0 | 0 | 0 | 0 | 0 | 0 | 0 | 0.047552 | 0.00338 | 0.00675 | 0.01013 | 0.01351 | 0 | 0.024649 | 0.011815 |  | 0.1925 | 0.2611 | 0.3525 | 0.3531
2014-10-11 | 7時 |  | 1.098 | 0 | 0 | 0 | [9 empty] | 0.15264 | 0 | 0 | 0 | 0 | 0 | 0 | 0 | 0 | 0 | 0 | 0 | 0 | 0 | 0 | 0 | 0 | 0 | 0 | 0 | 0 | 0 | 0.047552 | 0.00054 | 0.00108 | 0.00163 | 0.00217 | 0.13859 | 0.053895 | 0.036861 |  | 0.1524 | 0.248 | 0.3662 | 0.3669
2014-10-11 | 8時 |  | 0.033676 | 0 | 0 | 0 | [9 empty] | 0.10848 | 0 | 0 | 0 | 0 | 0 | 0 | 0 | 0 | 0 | 0 | 0 | 0 | 0 | 0 | 0 | 0 | 0 | 0 | 0 | 0 | 0 | 0.047552 | 0.00054 | 0.00108 | 0.00163 | 0.00217 | 0.093503 | 0 | 0.035602 |  | 0.1091 | 0.1448 | 0.2032 | 0.2039
2014-10-11 | 9時 |  | 0 | 0 | 0 | 0 | [9 empty] | 0 | 0 | 0 | 0 | 0 | 0 | 0 | 0 | 0 | 0 | 0 | 0 | 0 | 0 | 0 | 0 | 0 | 0 | 0 | 0 | 0 | 0 | 0.047552 | 0.00013 | 0.00025 | 0.00038 | 0.0005 | 0.17838 | 0.10971 | 0.042749 |  | 0.3011 | 0.3368 | 0.3953 | 0.396
2014-10-11 | 10時 |  | 0 | 0 | 0 | 0 | [9 empty] | 0 | 0 | 0 | 0 | 0 | 0 | 0 | 0 | 0 | 0 | 0 | 0 | 0 | 0 | 0 | 0 | 0 | 0 | 0 | 0 | 0 | 0 | 0.047552 | 0.00033 | 0.00067 | 0.001 | 0.00133 | 0.093503 | 0 | 0.012523 |  | 0.0483 | 0.0483 | 0.0711 | 0.0717
2014-10-11 | 11時 |  | 0.020125 | 0 | 0 | 0 | [9 empty] | 0.10004 | 0 | 0 | 0 | 0 | 0 | 0 | 0 | 0 | 0 | 0 | 0 | 0 | 0 | 0 | 0 | 0 | 0 | 0 | 0 | 0 | 0 | 0.047552 | 0.00013 | 0.00025 | 0.00038 | 0.0005 | 0 | 0 | 0.0052775 |  | 0.056 | 0.0561 | 0.0788 | 0.0795
2014-10-11 | 12時 |  | 0.00033083 | 0 | 0 | 0 | [9 empty] | 0.098873 | 0 | 0 | 0 | 0 | 0 | 0 | 0 | 0 | 0 | 0 | 0 | 0 | 0 | 0 | 0 | 0 | 0 | 0 | 0 | 0 | 0 | 0.047552 | 0.00338 | 0.00675 | 0.01013 | 0.01351 | 0.05371 | 0 | 0.0052775 |  | 0.1983 | 0.2727 | 0.3698 | 0.3705
2014-10-11 | 13時 |  | 0 | 0 | 0 | 0 | [9 empty] | 0 | 0 | 0 | 0 | 0 | 0 | 0 | 0 | 0 | 0 | 0 | 0 | 0 | 0 | 0 | 0 | 0 | 0 | 0 | 0 | 0 | 0 | 0.047552 | 0.00033 | 0.00067 | 0.001 | 0.00133 | 0.11604 | 0 | 0 |  | 0.0483 | 0.0483 | 0.0711 | 0.0717
2014-10-11 | 14時 |  | 0 | 0 | 0 | 0 | [9 empty] | 0 | 0 | 0 | 0 | 0 | 0 | 0 | 0 | 0 | 0 | 0 | 0 | 0 | 0 | 0 | 0 | 0 | 0 | 0 | 0 | 0 | 0 | 0.047552 | 0.00013 | 0.00025 | 0.00038 | 0.0005 | 0.031168 | 0 | 0.017801 |  | 0.056 | 0.0561 | 0.0788 | 0.0795
2014-10-11 | 15時 |  | 0.0053074 | 0 | 0 | 0 | [9 empty] | 0.10108 | 0 | 0 | 0 | 0 | 0 | 0 | 0 | 0 | 0 | 0 | 0 | 0 | 0 | 0 | 0 | 0 | 0 | 0 | 0 | 0 | 0 | 0.047552 | 0.00013 | 0.00025 | 0.00038 | 0.0005 | 0 | 0 | 0 |  | 0.056 | 0.0561 | 0.0788 | 0.0795
2014-10-11 | 16時 |  | 0.0031109 | 0 | 0 | 0 | [9 empty] | 0.10285 | 0 | 0 | 0 | 0 | 0 | 0 | 0 | 0 | 0 | 0 | 0 | 0 | 0 | 0 | 0 | 0 | 0 | 0 | 0 | 0 | 0 | 0.047552 | 0.00033 | 0.00067 | 0.001 | 0.00133 | 0.062335 | 0 | 0.0052775 |  | 0.0483 | 0.0483 | 0.0711 | 0.0717
2014-10-11 | 17時 |  | 0.011114 | 0 | 0.010187 | 0 | [9 empty] | 0.10505 | 0 | 0 | 0 | 0 | 0.16083 | 0 | 0 | 0 | 0 | 0 | 0 | 0 | 0 | 0 | 0 | 0 | 0 | 0 | 0 | 0 | 0 | 0.047552 | 0.00033 | 0.00067 | 0.001 | 0.00133 | 0.10536 | 0 | 0.0082775 |  | 0.1304 | 0.2048 | 0.3019 | 0.3026
2014-10-11 | 18時 |  | 0.015752 | 0 | 0 | 0 | [9 empty] | 0.10756 | 0 | 0 | 0 | 0 | 0 | 0 | 0 | 0 | 0 | 0 | 0 | 0 | 0 | 0 | 0 | 0 | 0 | 0 | 0 | 0 | 0 | 0.047552 | 0.00642 | 0.01284 | 0.01926 | 0.02568 | 0.12467 | 0 | 0.0082775 |  | 0.303 | 0.3387 | 0.3972 | 0.5469
2014-10-11 | 19時 |  | 0.0068773 | 0 | 0.012221 | 0 | [9 empty] | 0.10774 | 0 | 0 | 0 | 0 | 0.16334 | 0 | 0 | 0 | 0 | 0 | 0 | 0 | 0 | 0 | 0 | 0 | 0 | 0 | 0 | 0 | 0 | 0.047552 | 0.00642 | 0.01284 | 0.01926 | 0.02568 | 0.21072 | 0.10708 | 0.0082775 |  | 0.0991 | 0.1348 | 0.1932 | 0.1939
2014-10-11 | 20時 |  | 0.011157 | 0 | 0.024804 | 0 | [9 empty] | 0.10814 | 0 | 0 | 0 | 0 | 0.16368 | 0 | 0 | 0 | 0 | 0 | 0 | 0 | 0 | 0 | 0 | 0 | 0 | 0 | 0 | 0 | 0 | 0.047552 | 0.00033 | 0.00067 | 0.001 | 0.00133 | 0.14927 | 0.027125 | 0 |  | 0.0917 | 0.1275 | 0.2102 | 0.2109
2014-10-11 | 21時 |  | 0.034165 | 0 | 0.029696 | 0 | [9 empty] | 0.10985 | 0 | 0 | 0 | 0 | 0.32951 | 0 | 0 | 0 | 0 | 0 | 0 | 0 | 0 | 0 | 0 | 0 | 0 | 0 | 0 | 0 | 0 | 0.047552 | 0.00033 | 0.00067 | 0.001 | 0.00133 | 0.14618 | 0.10814 | 0.031304 |  | 0.1216 | 0.1873 | 0.2837 | 0.2844
2014-10-11 | 22時 |  | 0.050753 | 0 | 0.014351 | 0 | [9 empty] | 0.1099 | 0 | 0 | 0 | 0 | 0.16424 | 0 | 0 | 0 | 0 | 0 | 0 | 0 | 0 | 0 | 0 | 0 | 0 | 0 | 0 | 0 | 0 | 0.047552 | 0.00628 | 0.01256 | 0.01884 | 0.02512 | 0.12467 | 0.16133 | 0.043827 |  | 0.1738 | 0.1917 | 0.262 | 0.2626
2014-10-11 | 23時 |  | 0 | 0 | 0 | 0 | [9 empty] | 0 | 0 | 0 | 0 | 0 | 0 | 0 | 0 | 0 | 0 | 0 | 0 | 0 | 0 | 0 | 0 | 0 | 0 | 0 | 0 | 0 | 0 | 0.047552 | 0.0067 | 0.01339 | 0.02009 | 0.02679 | 0.12467 | 0.18881 | 0.031848 |  | 0.1877 | 0.2176 | 0.2756 | 0.2763
2014-10-12 | 0時 |  | 0 | 0 | 0 | 0 | [9 empty] | 0 | 0 | 0 | 0 | 0 | 0 | 0 | 0 | 0 | 0 | 0 | 0 | 0 | 0 | 0 | 0 | 0 | 0 | 0 | 0 | 0 | 0 | 0.047552 | 0.00013 | 0.00025 | 0.00038 | 0.0005 | 0 | 0.078899 | 0.011656 |  | 0.1578 | 0.1578 | 0.1806 | 0.1812
2014-10-12 | 1時 |  | 0 | 0 | 0 | 0 | [9 empty] | 0 | 0 | 0 | 0 | 0 | 0 | 0 | 0 | 0 | 0 | 0 | 0 | 0 | 0 | 0 | 0 | 0 | 0 | 0 | 0 | 0 | 0 | 0.047552 | 0.00013 | 0.00025 | 0.00038 | 0.0005 | 0 | 0 | 0 |  | 0.0483 | 0.0483 | 0.0711 | 0.0717
2014-10-12 | 2時 |  | 0 | 0 | 0 | 0 | [9 empty] | 0 | 0 | 0 | 0 | 0 | 0 | 0 | 0 | 0 | 0 | 0 | 0 | 0 | 0 | 0 | 0 | 0 | 0 | 0 | 0 | 0 | 0 | 0.047552 | 0.00013 | 0.00025 | 0.00038 | 0.0005 | 0 | 0 | 0 |  | 0.056 | 0.0561 | 0.0788 | 0.0795
2014-10-12 | 3時 |  | 0 | 0 | 0 | 0 | [9 empty] | 0 | 0 | 0 | 0 | 0 | 0 | 0 | 0 | 0 | 0 | 0 | 0 | 0 | 0 | 0 | 0 | 0 | 0 | 0 | 0 | 0 | 0 | 0.047552 | 0.00013 | 0.00025 | 0.00038 | 0.0005 | 0 | 0 | 0 |  | 0.056 | 0.0561 | 0.0788 | 0.0795
2014-10-12 | 4時 |  | 0 | 0 | 0 | 0 | [9 empty] | 0 | 0 | 0 | 0 | 0 | 0 | 0 | 0 | 0 | 0 | 0 | 0 | 0 | 0 | 0 | 0 | 0 | 0 | 0 | 0 | 0 | 0 | 0.047552 | 0.00013 | 0.00025 | 0.00038 | 0.0005 | 0 | 0 | 0 |  | 0.0483 | 0.0483 | 0.0711 | 0.0717
2014-10-12 | 5時 |  | 7.003 | 0 | 0 | 0 | [9 empty] | 0.42909 | 0 | 0 | 0 | 0 | 0 | 0 | 0 | 0 | 0 | 0 | 0 | 0 | 0 | 0 | 0 | 0 | 0 | 0 | 0 | 0 | 0 | 0.047552 | 0.00013 | 0.00025 | 0.00038 | 0.0005 | 0 | 0 | 0 |  | 0.056 | 0.0561 | 0.0788 | 0.0795
2014-10-12 | 6時 |  | 1.4084 | 0 | 0 | 0 | [9 empty] | 0.14704 | 0 | 0 | 0 | 0 | 0 | 0 | 0 | 0 | 0 | 0 | 0 | 0 | 0 | 0 | 0 | 0 | 0 | 0 | 0 | 0 | 0 | 0.047552 | 0.00338 | 0.00675 | 0.01013 | 0.01351 | 0 | 0.024649 | 0.011815 |  | 0.1925 | 0.2611 | 0.3525 | 0.3531
2014-10-12 | 7時 |  | 1.0557 | 0 | 0 | 0 | [9 empty] | 0.131 | 0 | 0 | 0 | 0 | 0 | 0 | 0 | 0 | 0 | 0 | 0 | 0 | 0 | 0 | 0 | 0 | 0 | 0 | 0 | 0 | 0 | 0.047552 | 0.00054 | 0.00108 | 0.00163 | 0.00217 | 0.13859 | 0.053895 | 0.036861 |  | 0.1524 | 0.248 | 0.3662 | 0.3669
2014-10-12 | 8時 |  | 0.57421 | 0 | 0 | 0 | [9 empty] | 0.11623 | 0 | 0 | 0 | 0 | 0 | 0 | 0 | 0 | 0 | 0 | 0 | 0 | 0 | 0 | 0 | 0 | 0 | 0 | 0 | 0 | 0 | 0.047552 | 0.00054 | 0.00108 | 0.00163 | 0.00217 | 0.093503 | 0 | 0.035602 |  | 0.1091 | 0.1448 | 0.2032 | 0.2039
2014-10-12 | 9時 |  | 0 | 0 | 0 | 0 | [9 empty] | 0 | 0 | 0 | 0 | 0 | 0 | 0 | 0 | 0 | 0 | 0 | 0 | 0 | 0 | 0 | 0 | 0 | 0 | 0 | 0 | 0 | 0 | 0.047552 | 0.00013 | 0.00025 | 0.00038 | 0.0005 | 0.17838 | 0.10971 | 0.042749 |  | 0.3011 | 0.3368 | 0.3953 | 0.396
2014-10-12 | 10時 |  | 0 | 0 | 0 | 0 | [9 empty] | 0 | 0 | 0 | 0 | 0 | 0 | 0 | 0 | 0 | 0 | 0 | 0 | 0 | 0 | 0 | 0 | 0 | 0 | 0 | 0 | 0 | 0 | 0.047552 | 0.00033 | 0.00067 | 0.001 | 0.00133 | 0.093503 | 0 | 0.012523 |  | 0.0483 | 0.0483 | 0.0711 | 0.0717
2014-10-12 | 11時 |  | 2.2047 | 0 | 0 | 0 | [9 empty] | 0.15994 | 0 | 0 | 0 | 0 | 0 | 0 | 0 | 0 | 0 | 0 | 0 | 0 | 0 | 0 | 0 | 0 | 0 | 0 | 0 | 0 | 0 | 0.047552 | 0.00013 | 0.00025 | 0.00038 | 0.0005 | 0 | 0 | 0.0052775 |  | 0.056 | 0.0561 | 0.0788 | 0.0795
2014-10-12 | 12時 |  | 0.3366 | 0 | 0 | 0 | [9 empty] | 0.10949 | 0 | 0 | 0 | 0 | 0 | 0 | 0 | 0 | 0 | 0 | 0 | 0 | 0 | 0 | 0 | 0 | 0 | 0 | 0 | 0 | 0 | 0.047552 | 0.00338 | 0.00675 | 0.01013 | 0.01351 | 0.05371 | 0 | 0.0052775 |  | 0.1983 | 0.2727 | 0.3698 | 0.3705
2014-10-12 | 13時 |  | 0 | 0 | 0 | 0 | [9 empty] | 0 | 0 | 0 | 0 | 0 | 0 | 0 | 0 | 0 | 0 | 0 | 0 | 0 | 0 | 0 | 0 | 0 | 0 | 0 | 0 | 0 | 0 | 0.047552 | 0.00033 | 0.00067 | 0.001 | 0.00133 | 0.11604 | 0 | 0 |  | 0.0483 | 0.0483 | 0.0711 | 0.0717
2014-10-12 | 14時 |  | 0 | 0 | 0 | 0 | [9 empty] | 0 | 0 | 0 | 0 | 0 | 0 | 0 | 0 | 0 | 0 | 0 | 0 | 0 | 0 | 0 | 0 | 0 | 0 | 0 | 0 | 0 | 0 | 0.047552 | 0.00013 | 0.00025 | 0.00038 | 0.0005 | 0.031168 | 0 | 0.017801 |  | 0.056 | 0.0561 | 0.0788 | 0.0795
2014-10-12 | 15時 |  | 2.2033 | 0 | 0 | 0 | [9 empty] | 0.15548 | 0 | 0 | 0 | 0 | 0 | 0 | 0 | 0 | 0 | 0 | 0 | 0 | 0 | 0 | 0 | 0 | 0 | 0 | 0 | 0 | 0 | 0.047552 | 0.00013 | 0.00025 | 0.00038 | 0.0005 | 0 | 0 | 0 |  | 0.056 | 0.0561 | 0.0788 | 0.0795
2014-10-12 | 16時 |  | 0.74473 | 0 | 0 | 0 | [9 empty] | 0.11757 | 0 | 0 | 0 | 0 | 0 | 0 | 0 | 0 | 0 | 0 | 0 | 0 | 0 | 0 | 0 | 0 | 0 | 0 | 0 | 0 | 0 | 0.047552 | 0.00033 | 0.00067 | 0.001 | 0.00133 | 0.062335 | 0 | 0.0052775 |  | 0.0483 | 0.0483 | 0.0711 | 0.0717
2014-10-12 | 17時 |  | 1.3397 | 0 | 1.9761 | 0 | [9 empty] | 0.13216 | 0 | 0 | 0 | 0 | 0.17853 | 0 | 0 | 0 | 0 | 0 | 0 | 0 | 0 | 0 | 0 | 0 | 0 | 0 | 0 | 0 | 0 | 0.047552 | 0.00033 | 0.00067 | 0.001 | 0.00133 | 0.10536 | 0 | 0.0082775 |  | 0.1304 | 0.2048 | 0.3019 | 0.3026
2014-10-12 | 18時 |  | 1.1494 | 0 | 0 | 0 | [9 empty] | 0.12735 | 0 | 0 | 0 | 0 | 0 | 0 | 0 | 0 | 0 | 0 | 0 | 0 | 0 | 0 | 0 | 0 | 0 | 0 | 0 | 0 | 0 | 0.047552 | 0.00642 | 0.01284 | 0.01926 | 0.02568 | 0.12467 | 0 | 0.0082775 |  | 0.303 | 0.3387 | 0.3972 | 0.5469
2014-10-12 | 19時 |  | 0.016803 | 0 | 1.6113 | 0 | [9 empty] | 0.10416 | 0 | 0 | 0 | 0 | 0.1715 | 0 | 0 | 0 | 0 | 0 | 0 | 0 | 0 | 0 | 0 | 0 | 0 | 0 | 0 | 0 | 0 | 0.047552 | 0.00642 | 0.01284 | 0.01926 | 0.02568 | 0.21072 | 0.10708 | 0.0082775 |  | 0.0991 | 0.1348 | 0.1932 | 0.1939
2014-10-12 | 20時 |  | 0.2262 | 0 | 1.2475 | 0 | [9 empty] | 0.10774 | 0 | 0 | 0 | 0 | 0.16611 | 0 | 0 | 0 | 0 | 0 | 0 | 0 | 0 | 0 | 0 | 0 | 0 | 0 | 0 | 0 | 0 | 0.047552 | 0.00033 | 0.00067 | 0.001 | 0.00133 | 0.14927 | 0.027125 | 0 |  | 0.0917 | 0.1275 | 0.2102 | 0.2109
2014-10-12 | 21時 |  | 0.60049 | 0 | 0.70553 | 0 | [9 empty] | 0.11495 | 0 | 0 | 0 | 0 | 0.31958 | 0 | 0 | 0 | 0 | 0 | 0 | 0 | 0 | 0 | 0 | 0 | 0 | 0 | 0 | 0 | 0 | 0.047552 | 0.00033 | 0.00067 | 0.001 | 0.00133 | 0.14618 | 0.10814 | 0.031304 |  | 0.1216 | 0.1873 | 0.2837 | 0.2844
2014-10-12 | 22時 |  | 0.83598 | 0 | 0.19123 | 0 | [9 empty] | 0.12092 | 0 | 0 | 0 | 0 | 0.15978 | 0 | 0 | 0 | 0 | 0 | 0 | 0 | 0 | 0 | 0 | 0 | 0 | 0 | 0 | 0 | 0 | 0.047552 | 0.00628 | 0.01256 | 0.01884 | 0.02512 | 0.12467 | 0.16133 | 0.043827 |  | 0.1738 | 0.1917 | 0.262 | 0.2626
2014-10-12 | 23時 |  | 0 | 0 | 0 | 0 | [9 empty] | 0 | 0 | 0 | 0 | 0 | 0 | 0 | 0 | 0 | 0 | 0 | 0 | 0 | 0 | 0 | 0 | 0 | 0 | 0 | 0 | 0 | 0 | 0.047552 | 0.0067 | 0.01339 | 0.02009 | 0.02679 | 0.12467 | 0.18881 | 0.031848 |  | 0.1877 | 0.2176 | 0.2756 | 0.2763
2014-10-13 | 0時 |  | 0 | 0 | 0 | 0 | [9 empty] | 0 | 0 | 0 | 0 | 0 | 0 | 0 | 0 | 0 | 0 | 0 | 0 | 0 | 0 | 0 | 0 | 0 | 0 | 0 | 0 | 0 | 0 | 0.047552 | 0.00013 | 0.00025 | 0.00038 | 0.0005 | 0 | 0.078899 | 0.011656 |  | 0.1578 | 0.1578 | 0.1806 | 0.1812
2014-10-13 | 1時 |  | 0 | 0 | 0 | 0 | [9 empty] | 0 | 0 | 0 | 0 | 0 | 0 | 0 | 0 | 0 | 0 | 0 | 0 | 0 | 0 | 0 | 0 | 0 | 0 | 0 | 0 | 0 | 0 | 0.047552 | 0.00013 | 0.00025 | 0.00038 | 0.0005 | 0 | 0 | 0 |  | 0.0483 | 0.0483 | 0.0711 | 0.0717
2014-10-13 | 2時 |  | 0 | 0 | 0 | 0 | [9 empty] | 0 | 0 | 0 | 0 | 0 | 0 | 0 | 0 | 0 | 0 | 0 | 0 | 0 | 0 | 0 | 0 | 0 | 0 | 0 | 0 | 0 | 0 | 0.047552 | 0.00013 | 0.00025 | 0.00038 | 0.0005 | 0 | 0 | 0 |  | 0.056 | 0.0561 | 0.0788 | 0.0795
2014-10-13 | 3時 |  | 0 | 0 | 0 | 0 | [9 empty] | 0 | 0 | 0 | 0 | 0 | 0 | 0 | 0 | 0 | 0 | 0 | 0 | 0 | 0 | 0 | 0 | 0 | 0 | 0 | 0 | 0 | 0 | 0.047552 | 0.00013 | 0.00025 | 0.00038 | 0.0005 | 0 | 0 | 0 |  | 0.056 | 0.0561 | 0.0788 | 0.0795
2014-10-13 | 4時 |  | 0 | 0 | 0 | 0 | [9 empty] | 0 | 0 | 0 | 0 | 0 | 0 | 0 | 0 | 0 | 0 | 0 | 0 | 0 | 0 | 0 | 0 | 0 | 0 | 0 | 0 | 0 | 0 | 0.047552 | 0.00013 | 0.00025 | 0.00038 | 0.0005 | 0 | 0 | 0 |  | 0.0483 | 0.0483 | 0.0711 | 0.0717
2014-10-13 | 5時 |  | 6.2052 | 0 | 0 | 0 | [9 empty] | 0.34635 | 0 | 0 | 0 | 0 | 0 | 0 | 0 | 0 | 0 | 0 | 0 | 0 | 0 | 0 | 0 | 0 | 0 | 0 | 0 | 0 | 0 | 0.047552 | 0.00013 | 0.00025 | 0.00038 | 0.0005 | 0 | 0 | 0 |  | 0.056 | 0.0561 | 0.0788 | 0.0795
2014-10-13 | 6時 |  | 0.9133 | 0 | 0 | 0 | [9 empty] | 0.12224 | 0 | 0 | 0 | 0 | 0 | 0 | 0 | 0 | 0 | 0 | 0 | 0 | 0 | 0 | 0 | 0 | 0 | 0 | 0 | 0 | 0 | 0.047552 | 0.00338 | 0.00675 | 0.01013 | 0.01351 | 0 | 0.024649 | 0.011815 |  | 0.1925 | 0.2611 | 0.3525 | 0.3531
2014-10-13 | 7時 |  | 0.019101 | 0 | 0 | 0 | [9 empty] | 0.10363 | 0 | 0 | 0 | 0 | 0 | 0 | 0 | 0 | 0 | 0 | 0 | 0 | 0 | 0 | 0 | 0 | 0 | 0 | 0 | 0 | 0 | 0.047552 | 0.00054 | 0.00108 | 0.00163 | 0.00217 | 0.13859 | 0.053895 | 0.036861 |  | 0.1524 | 0.248 | 0.3662 | 0.3669
2014-10-13 | 8時 |  | 0.0014736 | 0 | 0 | 0 | [9 empty] | 0.10105 | 0 | 0 | 0 | 0 | 0 | 0 | 0 | 0 | 0 | 0 | 0 | 0 | 0 | 0 | 0 | 0 | 0 | 0 | 0 | 0 | 0 | 0.047552 | 0.00054 | 0.00108 | 0.00163 | 0.00217 | 0.093503 | 0 | 0.035602 |  | 0.1091 | 0.1448 | 0.2032 | 0.2039
2014-10-13 | 9時 |  | 0 | 0 | 0 | 0 | [9 empty] | 0 | 0 | 0 | 0 | 0 | 0 | 0 | 0 | 0 | 0 | 0 | 0 | 0 | 0 | 0 | 0 | 0 | 0 | 0 | 0 | 0 | 0 | 0.047552 | 0.00013 | 0.00025 | 0.00038 | 0.0005 | 0.17838 | 0.10971 | 0.042749 |  | 0.3011 | 0.3368 | 0.3953 | 0.396
2014-10-13 | 10時 |  | 0 | 0 | 0 | 0 | [9 empty] | 0 | 0 | 0 | 0 | 0 | 0 | 0 | 0 | 0 | 0 | 0 | 0 | 0 | 0 | 0 | 0 | 0 | 0 | 0 | 0 | 0 | 0 | 0.047552 | 0.00033 | 0.00067 | 0.001 | 0.00133 | 0.093503 | 0 | 0.012523 |  | 0.0483 | 0.0483 | 0.0711 | 0.0717
2014-10-13 | 11時 |  | 0 | 0 | 0 | 0 | [9 empty] | 0 | 0 | 0 | 0 | 0 | 0 | 0 | 0 | 0 | 0 | 0 | 0 | 0 | 0 | 0 | 0 | 0 | 0 | 0 | 0 | 0 | 0 | 0.047552 | 0.00013 | 0.00025 | 0.00038 | 0.0005 | 0 | 0 | 0.0052775 |  | 0.056 | 0.0561 | 0.0788 | 0.0795
2014-10-13 | 12時 |  | 0 | 0 | 0 | 0 | [9 empty] | 0 | 0 | 0 | 0 | 0 | 0 | 0 | 0 | 0 | 0 | 0 | 0 | 0 | 0 | 0 | 0 | 0 | 0 | 0 | 0 | 0 | 0 | 0.047552 | 0.00338 | 0.00675 | 0.01013 | 0.01351 | 0.05371 | 0 | 0.0052775 |  | 0.1983 | 0.2727 | 0.3698 | 0.3705
2014-10-13 | 13時 |  | 0 | 0 | 0 | 0 | [9 empty] | 0 | 0 | 0 | 0 | 0 | 0 | 0 | 0 | 0 | 0 | 0 | 0 | 0 | 0 | 0 | 0 | 0 | 0 | 0 | 0 | 0 | 0 | 0.047552 | 0.00033 | 0.00067 | 0.001 | 0.00133 | 0.11604 | 0 | 0 |  | 0.0483 | 0.0483 | 0.0711 | 0.0717
2014-10-13 | 14時 |  | 0 | 0 | 0 | 0 | [9 empty] | 0 | 0 | 0 | 0 | 0 | 0 | 0 | 0 | 0 | 0 | 0 | 0 | 0 | 0 | 0 | 0 | 0 | 0 | 0 | 0 | 0 | 0 | 0.047552 | 0.00013 | 0.00025 | 0.00038 | 0.0005 | 0.031168 | 0 | 0.017801 |  | 0.056 | 0.0561 | 0.0788 | 0.0795
2014-10-13 | 15時 |  | 0 | 0 | 0 | 0 | [9 empty] | 0 | 0 | 0 | 0 | 0 | 0 | 0 | 0 | 0 | 0 | 0 | 0 | 0 | 0 | 0 | 0 | 0 | 0 | 0 | 0 | 0 | 0 | 0.047552 | 0.00013 | 0.00025 | 0.00038 | 0.0005 | 0 | 0 | 0 |  | 0.056 | 0.0561 | 0.0788 | 0.0795
2014-10-13 | 16時 |  | 0 | 0 | 0 | 0 | [9 empty] | 0 | 0 | 0 | 0 | 0 | 0 | 0 | 0 | 0 | 0 | 0 | 0 | 0 | 0 | 0 | 0 | 0 | 0 | 0 | 0 | 0 | 0 | 0.047552 | 0.00033 | 0.00067 | 0.001 | 0.00133 | 0.062335 | 0 | 0.0052775 |  | 0.0483 | 0.0483 | 0.0711 | 0.0717
2014-10-13 | 17時 |  | 0 | 0 | 0.0015127 | 0 | [9 empty] | 0 | 0 | 0 | 0 | 0 | 0.15897 | 0 | 0 | 0 | 0 | 0 | 0 | 0 | 0 | 0 | 0 | 0 | 0 | 0 | 0 | 0 | 0 | 0.047552 | 0.00033 | 0.00067 | 0.001 | 0.00133 | 0.10536 | 0 | 0.0082775 |  | 0.1304 | 0.2048 | 0.3019 | 0.3026
2014-10-13 | 18時 |  | 0 | 0 | 0 | 0 | [9 empty] | 0 | 0 | 0 | 0 | 0 | 0 | 0 | 0 | 0 | 0 | 0 | 0 | 0 | 0 | 0 | 0 | 0 | 0 | 0 | 0 | 0 | 0 | 0.047552 | 0.00642 | 0.01284 | 0.01926 | 0.02568 | 0.12467 | 0 | 0.0082775 |  | 0.303 | 0.3387 | 0.3972 | 0.5469
2014-10-13 | 19時 |  | 0 | 0 | 0.0030866 | 0 | [9 empty] | 0 | 0 | 0 | 0 | 0 | 0.15938 | 0 | 0 | 0 | 0 | 0 | 0 | 0 | 0 | 0 | 0 | 0 | 0 | 0 | 0 | 0 | 0 | 0.047552 | 0.00642 | 0.01284 | 0.01926 | 0.02568 | 0.21072 | 0.10708 | 0.0082775 |  | 0.0991 | 0.1348 | 0.1932 | 0.1939
2014-10-13 | 20時 |  | 0 | 0 | 0.0060551 | 0 | [9 empty] | 0 | 0 | 0 | 0 | 0 | 0.1599 | 0 | 0 | 0 | 0 | 0 | 0 | 0 | 0 | 0 | 0 | 0 | 0 | 0 | 0 | 0 | 0 | 0.047552 | 0.00033 | 0.00067 | 0.001 | 0.00133 | 0.14927 | 0.027125 | 0 |  | 0.0917 | 0.1275 | 0.2102 | 0.2109
2014-10-13 | 21時 |  | 0.0048074 | 0 | 0.0040429 | 0 | [9 empty] | 0.10383 | 0 | 0 | 0 | 0 | 0.31996 | 0 | 0 | 0 | 0 | 0 | 0 | 0 | 0 | 0 | 0 | 0 | 0 | 0 | 0 | 0 | 0 | 0.047552 | 0.00033 | 0.00067 | 0.001 | 0.00133 | 0.14618 | 0.10814 | 0.031304 |  | 0.1216 | 0.1873 | 0.2837 | 0.2844
2014-10-13 | 22時 |  | 0.0080939 | 0 | 0.0018324 | 0 | [9 empty] | 0.10472 | 0 | 0 | 0 | 0 | 0.16056 | 0 | 0 | 0 | 0 | 0 | 0 | 0 | 0 | 0 | 0 | 0 | 0 | 0 | 0 | 0 | 0 | 0.047552 | 0.00628 | 0.01256 | 0.01884 | 0.02512 | 0.12467 | 0.16133 | 0.043827 |  | 0.1738 | 0.1917 | 0.262 | 0.2626
2014-10-13 | 23時 |  | 0 | 0 | 0 | 0 | [9 empty] | 0 | 0 | 0 | 0 | 0 | 0 | 0 | 0 | 0 | 0 | 0 | 0 | 0 | 0 | 0 | 0 | 0 | 0 | 0 | 0 | 0 | 0 | 0.047552 | 0.0067 | 0.01339 | 0.02009 | 0.02679 | 0.12467 | 0.18881 | 0.031848 |  | 0.1877 | 0.2176 | 0.2756 | 0.2763
2014-10-14 | 0時 |  | 0 | 0 | 0 | 0 | [9 empty] | 0 | 0 | 0 | 0 | 0 | 0 | 0 | 0 | 0 | 0 | 0 | 0 | 0 | 0 | 0 | 0 | 0 | 0 | 0 | 0 | 0 | 0 | 0.047552 | 0.00013 | 0.00025 | 0.00038 | 0.0005 | 0 | 0 | 0 |  | 0.1578 | 0.1578 | 0.1806 | 0.1812
2014-10-14 | 1時 |  | 0 | 0 | 0 | 0 | [9 empty] | 0 | 0 | 0 | 0 | 0 | 0 | 0 | 0 | 0 | 0 | 0 | 0 | 0 | 0 | 0 | 0 | 0 | 0 | 0 | 0 | 0 | 0 | 0.047552 | 0.00013 | 0.00025 | 0.00038 | 0.0005 | 0 | 0 | 0 |  | 0.0483 | 0.0483 | 0.0711 | 0.0717
2014-10-14 | 2時 |  | 0 | 0 | 0 | 0 | [9 empty] | 0 | 0 | 0 | 0 | 0 | 0 | 0 | 0 | 0 | 0 | 0 | 0 | 0 | 0 | 0 | 0 | 0 | 0 | 0 | 0 | 0 | 0 | 0.047552 | 0.00013 | 0.00025 | 0.00038 | 0.0005 | 0 | 0 | 0 |  | 0.056 | 0.0561 | 0.0788 | 0.0795
2014-10-14 | 3時 |  | 0 | 0 | 0 | 0 | [9 empty] | 0 | 0 | 0 | 0 | 0 | 0 | 0 | 0 | 0 | 0 | 0 | 0 | 0 | 0 | 0 | 0 | 0 | 0 | 0 | 0 | 0 | 0 | 0.047552 | 0.00013 | 0.00025 | 0.00038 | 0.0005 | 0 | 0 | 0 |  | 0.056 | 0.0561 | 0.0788 | 0.0795
2014-10-14 | 4時 |  | 0 | 0 | 0 | 0 | [9 empty] | 0 | 0 | 0 | 0 | 0 | 0 | 0 | 0 | 0 | 0 | 0 | 0 | 0 | 0 | 0 | 0 | 0 | 0 | 0 | 0 | 0 | 0 | 0.047552 | 0.00013 | 0.00025 | 0.00038 | 0.0005 | 0 | 0 | 0 |  | 0.0483 | 0.0483 | 0.0711 | 0.0717
2014-10-14 | 5時 |  | 0 | 0 | 0 | 0 | [9 empty] | 0 | 0 | 0 | 0 | 0 | 0 | 0 | 0 | 0 | 0 | 0 | 0 | 0 | 0 | 0 | 0 | 0 | 0 | 0 | 0 | 0 | 0 | 0.047552 | 0.00013 | 0.00025 | 0.00038 | 0.0005 | 0 | 0 | 0 |  | 0.056 | 0.0561 | 0.0788 | 0.0795
2014-10-14 | 6時 |  | 0 | 0 | 0 | 0 | [9 empty] | 0 | 0 | 0 | 0 | 0 | 0 | 0 | 0 | 0 | 0 | 0 | 0 | 0 | 0 | 0 | 0 | 0 | 0 | 0 | 0 | 0 | 0 | 0.047552 | 0.00013 | 0.00025 | 0.00038 | 0.0005 | 0 | 0 | 0 |  | 0.056 | 0.0561 | 0.0788 | 0.0795
2014-10-14 | 7時 |  | 0.096365 | 0 | 0.21387 | 0 | [9 empty] | 0.10601 | 0 | 0 | 0 | 0 | 0.15988 | 0 | 0 | 0 | 0 | 0 | 0 | 0 | 0 | 0 | 0 | 0 | 0 | 0 | 0 | 0 | 0 | 0.047552 | 0.00054 | 0.00108 | 0.00163 | 0.00217 | 0 | 0.024649 | 0.022689 |  | 0.1168 | 0.1854 | 0.2767 | 0.2774
2014-10-14 | 8時 |  | 0.00073295 | 0 | 0.012335 | 0 | [9 empty] | 0.1005 | 0 | 0 | 0 | 0 | 0.31618 | 0 | 0 | 0 | 0 | 0 | 0 | 0 | 0 | 0 | 0 | 0 | 0 | 0 | 0 | 0 | 0 | 0.047552 | 0.00379 | 0.00759 | 0.01138 | 0.01518 | 0.084877 | 0.078545 | 0.064582 |  | 0.2156 | 0.2812 | 0.3696 | 0.3702
2014-10-14 | 9時 |  | 0 | 0 | 0 | 0 | [9 empty] | 0 | 0 | 0 | 0 | 0 | 0 | 0 | 0 | 0 | 0 | 0 | 0 | 0 | 0 | 0 | 0 | 0 | 0 | 0 | 0 | 0 | 0 | 0.047552 | 0.00033 | 0.00067 | 0.001 | 0.00133 | 0.23209 | 0.16325 | 0.052059 |  | 0.2163 | 0.252 | 0.3265 | 0.3272
2014-10-14 | 10時 |  | 0 | 0 | 0 | 0 | [9 empty] | 0 | 0 | 0 | 0 | 0 | 0 | 0 | 0 | 0 | 0 | 0 | 0 | 0 | 0 | 0 | 0 | 0 | 0 | 0 | 0 | 0 | 0 | 0.047552 | 0.00054 | 0.00108 | 0.00163 | 0.00217 | 0.12467 | 0.21558 | 0.037471 |  | 0.1917 | 0.2274 | 0.3128 | 0.3134
2014-10-14 | 11時 |  | 0 | 0 | 0 | 0 | [9 empty] | 0 | 0 | 0 | 0 | 0 | 0 | 0 | 0 | 0 | 0 | 0 | 0 | 0 | 0 | 0 | 0 | 0 | 0 | 0 | 0 | 0 | 0 | 0.047552 | 0.00033 | 0.00067 | 0.001 | 0.00133 | 0.12467 | 0.21558 | 0 |  | 0.1994 | 0.2352 | 0.315 | 0.3157
2014-10-14 | 12時 |  | 0 | 0 | 0 | 0 | [9 empty] | 0 | 0 | 0 | 0 | 0 | 0 | 0 | 0 | 0 | 0 | 0 | 0 | 0 | 0 | 0 | 0 | 0 | 0 | 0 | 0 | 0 | 0 | 0.047552 | 0.00338 | 0.00675 | 0.01013 | 0.01351 | 0.14721 | 0.13456 | 0.018352 |  | 0.1983 | 0.2727 | 0.3698 | 0.3705
2014-10-14 | 13時 |  | 0 | 0 | 0 | 0 | [9 empty] | 0 | 0 | 0 | 0 | 0 | 0 | 0 | 0 | 0 | 0 | 0 | 0 | 0 | 0 | 0 | 0 | 0 | 0 | 0 | 0 | 0 | 0 | 0.047552 | 0.00033 | 0.00067 | 0.001 | 0.00133 | 0.13756 | 0.026771 | 0.023629 |  | 0.0483 | 0.0483 | 0.0711 | 0.0717
2014-10-14 | 14時 |  | 0 | 0 | 0 | 0 | [9 empty] | 0 | 0 | 0 | 0 | 0 | 0 | 0 | 0 | 0 | 0 | 0 | 0 | 0 | 0 | 0 | 0 | 0 | 0 | 0 | 0 | 0 | 0 | 0.047552 | 0.00013 | 0.00025 | 0.00038 | 0.0005 | 0 | 0 | 0 |  | 0.056 | 0.0561 | 0.0788 | 0.0795
2014-10-14 | 15時 |  | 0 | 0 | 0 | 0 | [9 empty] | 0 | 0 | 0 | 0 | 0 | 0 | 0 | 0 | 0 | 0 | 0 | 0 | 0 | 0 | 0 | 0 | 0 | 0 | 0 | 0 | 0 | 0 | 0.047552 | 0.00013 | 0.00025 | 0.00038 | 0.0005 | 0 | 0 | 0 |  | 0.056 | 0.0561 | 0.0788 | 0.0795
2014-10-14 | 16時 |  | 0 | 0 | 0 | 0 | [9 empty] | 0 | 0 | 0 | 0 | 0 | 0 | 0 | 0 | 0 | 0 | 0 | 0 | 0 | 0 | 0 | 0 | 0 | 0 | 0 | 0 | 0 | 0 | 0.047552 | 0.00054 | 0.00108 | 0.00163 | 0.00217 | 0.062335 | 0.054249 | 0.024058 |  | 0.2095 | 0.275 | 0.3956 | 0.5453
2014-10-14 | 17時 |  | 0 | 0 | 0 | 0 | [9 empty] | 0 | 0 | 0 | 0 | 0 | 0 | 0 | 0 | 0 | 0 | 0 | 0 | 0 | 0 | 0 | 0 | 0 | 0 | 0 | 0 | 0 | 0 | 0.047552 | 0.00642 | 0.01284 | 0.01926 | 0.02568 | 0.12467 | 0.1085 | 0.026923 |  | 0.2423 | 0.2781 | 0.3689 | 0.5187
2014-10-14 | 18時 |  | 0 | 0 | 0 | 0 | [9 empty] | 0 | 0 | 0 | 0 | 0 | 0 | 0 | 0 | 0 | 0 | 0 | 0 | 0 | 0 | 0 | 0 | 0 | 0 | 0 | 0 | 0 | 0 | 0.047552 | 0.00642 | 0.01284 | 0.01926 | 0.02568 | 0.21072 | 0.1085 | 0 |  | 0.1819 | 0.2177 | 0.2978 | 0.4476
2014-10-14 | 19時 |  | 0 | 0 | 0.00024938 | 0 | [9 empty] | 0 | 0 | 0 | 0 | 0 | 0.15993 | 0 | 0 | 0 | 0 | 0 | 0 | 0 | 0 | 0 | 0 | 0 | 0 | 0 | 0 | 0 | 0 | 0.047552 | 0.00013 | 0.00025 | 0.00038 | 0.0005 | 0.12879 | 0 | 0.006537 |  | 0.0998 | 0.1355 | 0.2049 | 0.2056
2014-10-14 | 20時 |  | 0 | 0 | 0 | 0 | [9 empty] | 0 | 0 | 0 | 0 | 0 | 0 | 0 | 0 | 0 | 0 | 0 | 0 | 0 | 0 | 0 | 0 | 0 | 0 | 0 | 0 | 0 | 0 | 0.047552 | 0.00033 | 0.00067 | 0.001 | 0.00133 | 0.16769 | 0.10779 | 0.006537 |  | 0.0917 | 0.1275 | 0.2183 | 0.219
2014-10-14 | 21時 |  | 0 | 0 | 0 | 0 | [9 empty] | 0 | 0 | 0 | 0 | 0 | 0 | 0 | 0 | 0 | 0 | 0 | 0 | 0 | 0 | 0 | 0 | 0 | 0 | 0 | 0 | 0 | 0 | 0.047552 | 0.00628 | 0.01256 | 0.01884 | 0.02512 | 0.12467 | 0.18846 | 0.012659 |  | 0.1755 | 0.2411 | 0.3458 | 0.3465
2014-10-14 | 22時 |  | 0 | 0 | 0 | 0 | [9 empty] | 0 | 0 | 0 | 0 | 0 | 0 | 0 | 0 | 0 | 0 | 0 | 0 | 0 | 0 | 0 | 0 | 0 | 0 | 0 | 0 | 0 | 0 | 0.047552 | 0.00649 | 0.01298 | 0.01947 | 0.02595 | 0.12467 | 0.16133 | 0.043827 |  | 0.1139 | 0.1795 | 0.3002 | 0.3009
2014-10-14 | 23時 |  | 0 | 0 | 0 | 0 | [9 empty] | 0 | 0 | 0 | 0 | 0 | 0 | 0 | 0 | 0 | 0 | 0 | 0 | 0 | 0 | 0 | 0 | 0 | 0 | 0 | 0 | 0 | 0 | 0.047552 | 0.00331 | 0.00661 | 0.00992 | 0.01323 | 0.062335 | 0.15709 | 0.04296 |  | 0.1578 | 0.1578 | 0.1806 | 0.1812
2014-10-15 | 0時 |  | 0 | 0 | 0 | 0 | [9 empty] | 0 | 0 | 0 | 0 | 0 | 0 | 0 | 0 | 0 | 0 | 0 | 0 | 0 | 0 | 0 | 0 | 0 | 0 | 0 | 0 | 0 | 0 | 0.047552 | 0.00013 | 0.00025 | 0.00038 | 0.0005 | 0 | 0 | 0 |  | 0.1578 | 0.1578 | 0.1806 | 0.1812
2014-10-15 | 1時 |  | 0 | 0 | 0 | 0 | [9 empty] | 0 | 0 | 0 | 0 | 0 | 0 | 0 | 0 | 0 | 0 | 0 | 0 | 0 | 0 | 0 | 0 | 0 | 0 | 0 | 0 | 0 | 0 | 0.047552 | 0.00013 | 0.00025 | 0.00038 | 0.0005 | 0 | 0 | 0 |  | 0.0483 | 0.0483 | 0.0711 | 0.0717
2014-10-15 | 2時 |  | 0 | 0 | 0 | 0 | [9 empty] | 0 | 0 | 0 | 0 | 0 | 0 | 0 | 0 | 0 | 0 | 0 | 0 | 0 | 0 | 0 | 0 | 0 | 0 | 0 | 0 | 0 | 0 | 0.047552 | 0.00013 | 0.00025 | 0.00038 | 0.0005 | 0 | 0 | 0 |  | 0.056 | 0.0561 | 0.0788 | 0.0795
2014-10-15 | 3時 |  | 0 | 0 | 0 | 0 | [9 empty] | 0 | 0 | 0 | 0 | 0 | 0 | 0 | 0 | 0 | 0 | 0 | 0 | 0 | 0 | 0 | 0 | 0 | 0 | 0 | 0 | 0 | 0 | 0.047552 | 0.00013 | 0.00025 | 0.00038 | 0.0005 | 0 | 0 | 0 |  | 0.056 | 0.0561 | 0.0788 | 0.0795
2014-10-15 | 4時 |  | 0 | 0 | 0 | 0 | [9 empty] | 0 | 0 | 0 | 0 | 0 | 0 | 0 | 0 | 0 | 0 | 0 | 0 | 0 | 0 | 0 | 0 | 0 | 0 | 0 | 0 | 0 | 0 | 0.047552 | 0.00013 | 0.00025 | 0.00038 | 0.0005 | 0 | 0 | 0 |  | 0.0483 | 0.0483 | 0.0711 | 0.0717
2014-10-15 | 5時 |  | 0 | 0 | 0 | 0 | [9 empty] | 0 | 0 | 0 | 0 | 0 | 0 | 0 | 0 | 0 | 0 | 0 | 0 | 0 | 0 | 0 | 0 | 0 | 0 | 0 | 0 | 0 | 0 | 0.047552 | 0.00013 | 0.00025 | 0.00038 | 0.0005 | 0 | 0 | 0 |  | 0.056 | 0.0561 | 0.0788 | 0.0795
2014-10-15 | 6時 |  | 0 | 0 | 0 | 0 | [9 empty] | 0 | 0 | 0 | 0 | 0 | 0 | 0 | 0 | 0 | 0 | 0 | 0 | 0 | 0 | 0 | 0 | 0 | 0 | 0 | 0 | 0 | 0 | 0.047552 | 0.00033 | 0.00067 | 0.001 | 0.00133 | 0 | 0.024649 | 0.011815 |  | 0.0859 | 0.1159 | 0.1685 | 0.1692
2014-10-15 | 7時 |  | 2.5139 | 0 | 0.68023 | 0 | [9 empty] | 0.18293 | 0 | 0 | 0 | 0 | 0.16325 | 0 | 0 | 0 | 0 | 0 | 0 | 0 | 0 | 0 | 0 | 0 | 0 | 0 | 0 | 0 | 0 | 0.047552 | 0.00033 | 0.00067 | 0.001 | 0.00133 | 0.093503 | 0 | 0.015347 |  | 0.2346 | 0.2703 | 0.3287 | 0.3294
2014-10-15 | 8時 |  | 0.031561 | 0 | 0.68871 | 0 | [9 empty] | 0.10515 | 0 | 0 | 0 | 0 | 0.32206 | 0 | 0 | 0 | 0 | 0 | 0 | 0 | 0 | 0 | 0 | 0 | 0 | 0 | 0 | 0 | 0 | 0.047552 | 0.00705 | 0.01409 | 0.02114 | 0.02818 | 0.13653 | 0.078545 | 0.060527 |  | 0.2282 | 0.3325 | 0.4595 | 0.4602
2014-10-15 | 9時 |  | 0.004826 | 0 | 0.0098278 | 0 | [9 empty] | 0.10369 | 0 | 0 | 0 | 0 | 0.31974 | 0 | 0 | 0 | 0 | 0 | 0 | 0 | 0 | 0 | 0 | 0 | 0 | 0 | 0 | 0 | 0 | 0.047552 | 0.00013 | 0.00025 | 0.00038 | 0.0005 | 0.084877 | 0.053895 | 0.0052775 |  | 0.056 | 0.0561 | 0.0788 | 0.0795
2014-10-15 | 10時 |  | 0.0012158 | 0 | 0.0015959 | 0 | [9 empty] | 0.10241 | 0 | 0 | 0 | 0 | 0.15912 | 0 | 0 | 0 | 0 | 0 | 0 | 0 | 0 | 0 | 0 | 0 | 0 | 0 | 0 | 0 | 0 | 0.047552 | 0.00013 | 0.00025 | 0.00038 | 0.0005 | 0 | 0 | 0 |  | 0.0483 | 0.0483 | 0.0711 | 0.0717
2014-10-15 | 11時 |  | 0.0033954 | 0 | 0.0018663 | 0 | [9 empty] | 0.1023 | 0 | 0 | 0 | 0 | 0.15904 | 0 | 0 | 0 | 0 | 0 | 0 | 0 | 0 | 0 | 0 | 0 | 0 | 0 | 0 | 0 | 0 | 0.047552 | 0.00013 | 0.00025 | 0.00038 | 0.0005 | 0 | 0 | 0 |  | 0.056 | 0.0561 | 0.0788 | 0.0795
2014-10-15 | 12時 |  | 0.0070758 | 0 | 0 | 0 | [9 empty] | 0.10206 | 0 | 0 | 0 | 0 | 0 | 0 | 0 | 0 | 0 | 0 | 0 | 0 | 0 | 0 | 0 | 0 | 0 | 0 | 0 | 0 | 0 | 0.047552 | 0.00013 | 0.00025 | 0.00038 | 0.0005 | 0 | 0 | 0 |  | 0.056 | 0.0561 | 0.0788 | 0.0795
2014-10-15 | 13時 |  | 0 | 0 | 0 | 0 | [9 empty] | 0 | 0 | 0 | 0 | 0 | 0 | 0 | 0 | 0 | 0 | 0 | 0 | 0 | 0 | 0 | 0 | 0 | 0 | 0 | 0 | 0 | 0 | 0.047552 | 0.00013 | 0.00025 | 0.00038 | 0.0005 | 0 | 0 | 0 |  | 0.0483 | 0.0483 | 0.0711 | 0.0717
2014-10-15 | 14時 |  | 0 | 0 | 0 | 0 | [9 empty] | 0 | 0 | 0 | 0 | 0 | 0 | 0 | 0 | 0 | 0 | 0 | 0 | 0 | 0 | 0 | 0 | 0 | 0 | 0 | 0 | 0 | 0 | 0.047552 | 0.00013 | 0.00025 | 0.00038 | 0.0005 | 0 | 0 | 0 |  | 0.056 | 0.0561 | 0.0788 | 0.0795
2014-10-15 | 15時 |  | 0.040364 | 0 | 0.017842 | 0 | [9 empty] | 0.10318 | 0 | 0 | 0 | 0 | 0.15914 | 0 | 0 | 0 | 0 | 0 | 0 | 0 | 0 | 0 | 0 | 0 | 0 | 0 | 0 | 0 | 0 | 0.047552 | 0.00013 | 0.00025 | 0.00038 | 0.0005 | 0 | 0 | 0 |  | 0.056 | 0.0561 | 0.0788 | 0.0795
2014-10-15 | 16時 |  | 0.026846 | 0 | 0.0075215 | 0 | [9 empty] | 0.10345 | 0 | 0 | 0 | 0 | 0.15945 | 0 | 0 | 0 | 0 | 0 | 0 | 0 | 0 | 0 | 0 | 0 | 0 | 0 | 0 | 0 | 0 | 0.047552 | 0.00013 | 0.00025 | 0.00038 | 0.0005 | 0 | 0 | 0 |  | 0.0483 | 0.0483 | 0.0711 | 0.0717
2014-10-15 | 17時 |  | 0.036803 | 0 | 0.013429 | 0 | [9 empty] | 0.10479 | 0 | 0 | 0 | 0 | 0.1602 | 0 | 0 | 0 | 0 | 0 | 0 | 0 | 0 | 0 | 0 | 0 | 0 | 0 | 0 | 0 | 0 | 0.047552 | 0.00013 | 0.00025 | 0.00038 | 0.0005 | 0 | 0 | 0 |  | 0.056 | 0.0561 | 0.0788 | 0.0795
2014-10-15 | 18時 |  | 0.0097013 | 0 | 0 | 0 | [9 empty] | 0.10433 | 0 | 0 | 0 | 0 | 0 | 0 | 0 | 0 | 0 | 0 | 0 | 0 | 0 | 0 | 0 | 0 | 0 | 0 | 0 | 0 | 0 | 0.047552 | 0.00013 | 0.00025 | 0.00038 | 0.0005 | 0 | 0 | 0 |  | 0.056 | 0.0561 | 0.0788 | 0.0795
2014-10-15 | 19時 |  | 0.023342 | 0 | 0.90345 | 0 | [9 empty] | 0.10514 | 0 | 0 | 0 | 0 | 0.32222 | 0 | 0 | 0 | 0 | 0 | 0 | 0 | 0 | 0 | 0 | 0 | 0 | 0 | 0 | 0 | 0 | 0.047552 | 0.00013 | 0.00025 | 0.00038 | 0.0005 | 0 | 0 | 0 |  | 0.0483 | 0.0483 | 0.0711 | 0.0717
2014-10-15 | 20時 |  | 0.029009 | 0 | 0.38765 | 0 | [9 empty] | 0.10614 | 0 | 0 | 0 | 0 | 0.32224 | 0 | 0 | 0 | 0 | 0 | 0 | 0 | 0 | 0 | 0 | 0 | 0 | 0 | 0 | 0 | 0 | 0.047552 | 0.00054 | 0.00108 | 0.00163 | 0.00217 | 0.062335 | 0 | 0.0082775 |  | 0.1304 | 0.2048 | 0.3129 | 0.4626
2014-10-15 | 21時 |  | 0.44516 | 0 | 0.058346 | 0 | [9 empty] | 0.11531 | 0 | 0 | 0 | 0 | 0.3224 | 0 | 0 | 0 | 0 | 0 | 0 | 0 | 0 | 0 | 0 | 0 | 0 | 0 | 0 | 0 | 0 | 0.047552 | 0.00033 | 0.00067 | 0.001 | 0.00133 | 0.12467 | 0.026771 | 0.031304 |  | 0.1755 | 0.2411 | 0.3322 | 0.4447
2014-10-15 | 22時 |  | 0 | 0 | 0 | 0 | [9 empty] | 0 | 0 | 0 | 0 | 0 | 0 | 0 | 0 | 0 | 0 | 0 | 0 | 0 | 0 | 0 | 0 | 0 | 0 | 0 | 0 | 0 | 0 | 0.047552 | 0.00352 | 0.00703 | 0.01055 | 0.01406 | 0.12467 | 0.16133 | 0.043827 |  | 0.051 | 0.0511 | 0.0952 | 0.0959
2014-10-15 | 23時 |  | 0 | 0 | 0 | 0 | [9 empty] | 0 | 0 | 0 | 0 | 0 | 0 | 0 | 0 | 0 | 0 | 0 | 0 | 0 | 0 | 0 | 0 | 0 | 0 | 0 | 0 | 0 | 0 | 0.047552 | 0.00628 | 0.01256 | 0.01884 | 0.02512 | 0.062335 | 0.15709 | 0.044922 |  | 0.1877 | 0.2176 | 0.2703 | 0.2709
2014-10-16 | 0時 |  | 0 | 0 | 0 | 0 | [9 empty] | 0 | 0 | 0 | 0 | 0 | 0 | 0 | 0 | 0 | 0 | 0 | 0 | 0 | 0 | 0 | 0 | 0 | 0 | 0 | 0 | 0 | 0 | 0.047552 | 0.00013 | 0.00025 | 0.00038 | 0.0005 | 0 | 0.078899 | 0.011656 |  | 0.1578 | 0.1578 | 0.1806 | 0.1812
2014-10-16 | 1時 |  | 0 | 0 | 0 | 0 | [9 empty] | 0 | 0 | 0 | 0 | 0 | 0 | 0 | 0 | 0 | 0 | 0 | 0 | 0 | 0 | 0 | 0 | 0 | 0 | 0 | 0 | 0 | 0 | 0.047552 | 0.00013 | 0.00025 | 0.00038 | 0.0005 | 0 | 0 | 0 |  | 0.0483 | 0.0483 | 0.0711 | 0.0717
2014-10-16 | 2時 |  | 0 | 0 | 0 | 0 | [9 empty] | 0 | 0 | 0 | 0 | 0 | 0 | 0 | 0 | 0 | 0 | 0 | 0 | 0 | 0 | 0 | 0 | 0 | 0 | 0 | 0 | 0 | 0 | 0.047552 | 0.00013 | 0.00025 | 0.00038 | 0.0005 | 0 | 0 | 0 |  | 0.056 | 0.0561 | 0.0788 | 0.0795
2014-10-16 | 3時 |  | 0 | 0 | 0 | 0 | [9 empty] | 0 | 0 | 0 | 0 | 0 | 0 | 0 | 0 | 0 | 0 | 0 | 0 | 0 | 0 | 0 | 0 | 0 | 0 | 0 | 0 | 0 | 0 | 0.047552 | 0.00013 | 0.00025 | 0.00038 | 0.0005 | 0 | 0 | 0 |  | 0.056 | 0.0561 | 0.0788 | 0.0795
2014-10-16 | 4時 |  | 0 | 0 | 0 | 0 | [9 empty] | 0 | 0 | 0 | 0 | 0 | 0 | 0 | 0 | 0 | 0 | 0 | 0 | 0 | 0 | 0 | 0 | 0 | 0 | 0 | 0 | 0 | 0 | 0.047552 | 0.00013 | 0.00025 | 0.00038 | 0.0005 | 0 | 0 | 0 |  | 0.0483 | 0.0483 | 0.0711 | 0.0717
2014-10-16 | 5時 |  | 9.6373 | 0 | 0 | 0 | [9 empty] | 0.64518 | 0 | 0 | 0 | 0 | 0 | 0 | 0 | 0 | 0 | 0 | 0 | 0 | 0 | 0 | 0 | 0 | 0 | 0 | 0 | 0 | 0 | 0.047552 | 0.00013 | 0.00025 | 0.00038 | 0.0005 | 0 | 0 | 0 |  | 0.056 | 0.0561 | 0.0788 | 0.0795
2014-10-16 | 6時 |  | 1.1436 | 0 | 0 | 0 | [9 empty] | 0.15107 | 0 | 0 | 0 | 0 | 0 | 0 | 0 | 0 | 0 | 0 | 0 | 0 | 0 | 0 | 0 | 0 | 0 | 0 | 0 | 0 | 0 | 0.047552 | 0.00338 | 0.00675 | 0.01013 | 0.01351 | 0 | 0.024649 | 0.011815 |  | 0.1925 | 0.2611 | 0.3525 | 0.3531
2014-10-16 | 7時 |  | 0.016588 | 0 | 0 | 0 | [9 empty] | 0.10758 | 0 | 0 | 0 | 0 | 0 | 0 | 0 | 0 | 0 | 0 | 0 | 0 | 0 | 0 | 0 | 0 | 0 | 0 | 0 | 0 | 0 | 0.047552 | 0.00054 | 0.00108 | 0.00163 | 0.00217 | 0.13859 | 0.053895 | 0.036861 |  | 0.1524 | 0.248 | 0.3662 | 0.3669
2014-10-16 | 8時 |  | 0.0073994 | 0 | 0 | 0 | [9 empty] | 0.10401 | 0 | 0 | 0 | 0 | 0 | 0 | 0 | 0 | 0 | 0 | 0 | 0 | 0 | 0 | 0 | 0 | 0 | 0 | 0 | 0 | 0 | 0.047552 | 0.00054 | 0.00108 | 0.00163 | 0.00217 | 0.093503 | 0 | 0.035602 |  | 0.1091 | 0.1448 | 0.2032 | 0.2039
2014-10-16 | 9時 |  | 0 | 0 | 0 | 0 | [9 empty] | 0 | 0 | 0 | 0 | 0 | 0 | 0 | 0 | 0 | 0 | 0 | 0 | 0 | 0 | 0 | 0 | 0 | 0 | 0 | 0 | 0 | 0 | 0.047552 | 0.00013 | 0.00025 | 0.00038 | 0.0005 | 0.17838 | 0.10971 | 0.042749 |  | 0.3011 | 0.3368 | 0.3953 | 0.396
2014-10-16 | 10時 |  | 0 | 0 | 0 | 0 | [9 empty] | 0 | 0 | 0 | 0 | 0 | 0 | 0 | 0 | 0 | 0 | 0 | 0 | 0 | 0 | 0 | 0 | 0 | 0 | 0 | 0 | 0 | 0 | 0.047552 | 0.00033 | 0.00067 | 0.001 | 0.00133 | 0.093503 | 0 | 0.012523 |  | 0.0483 | 0.0483 | 0.0711 | 0.0717
2014-10-16 | 11時 |  | 0.00045424 | 0 | 0 | 0 | [9 empty] | 0.098194 | 0 | 0 | 0 | 0 | 0 | 0 | 0 | 0 | 0 | 0 | 0 | 0 | 0 | 0 | 0 | 0 | 0 | 0 | 0 | 0 | 0 | 0.047552 | 0.00013 | 0.00025 | 0.00038 | 0.0005 | 0 | 0 | 0.0052775 |  | 0.056 | 0.0561 | 0.0788 | 0.0795
2014-10-16 | 12時 |  | 0 | 0 | 0 | 0 | [9 empty] | 0 | 0 | 0 | 0 | 0 | 0 | 0 | 0 | 0 | 0 | 0 | 0 | 0 | 0 | 0 | 0 | 0 | 0 | 0 | 0 | 0 | 0 | 0.047552 | 0.00338 | 0.00675 | 0.01013 | 0.01351 | 0.05371 | 0 | 0.0052775 |  | 0.1983 | 0.2727 | 0.3698 | 0.3705
2014-10-16 | 13時 |  | 0 | 0 | 0 | 0 | [9 empty] | 0 | 0 | 0 | 0 | 0 | 0 | 0 | 0 | 0 | 0 | 0 | 0 | 0 | 0 | 0 | 0 | 0 | 0 | 0 | 0 | 0 | 0 | 0.047552 | 0.00033 | 0.00067 | 0.001 | 0.00133 | 0.11604 | 0 | 0 |  | 0.0483 | 0.0483 | 0.0711 | 0.0717
2014-10-16 | 14時 |  | 0 | 0 | 0 | 0 | [9 empty] | 0 | 0 | 0 | 0 | 0 | 0 | 0 | 0 | 0 | 0 | 0 | 0 | 0 | 0 | 0 | 0 | 0 | 0 | 0 | 0 | 0 | 0 | 0.047552 | 0.00013 | 0.00025 | 0.00038 | 0.0005 | 0.031168 | 0 | 0.017801 |  | 0.056 | 0.0561 | 0.0788 | 0.0795
2014-10-16 | 15時 |  | 0 | 0 | 0 | 0 | [9 empty] | 0 | 0 | 0 | 0 | 0 | 0 | 0 | 0 | 0 | 0 | 0 | 0 | 0 | 0 | 0 | 0 | 0 | 0 | 0 | 0 | 0 | 0 | 0.047552 | 0.00013 | 0.00025 | 0.00038 | 0.0005 | 0 | 0 | 0 |  | 0.056 | 0.0561 | 0.0788 | 0.0795
2014-10-16 | 16時 |  | 0 | 0 | 0 | 0 | [9 empty] | 0 | 0 | 0 | 0 | 0 | 0 | 0 | 0 | 0 | 0 | 0 | 0 | 0 | 0 | 0 | 0 | 0 | 0 | 0 | 0 | 0 | 0 | 0.047552 | 0.00033 | 0.00067 | 0.001 | 0.00133 | 0.062335 | 0 | 0.0052775 |  | 0.0483 | 0.0483 | 0.0711 | 0.0717
2014-10-16 | 17時 |  | 0.0039758 | 0 | 0.0040853 | 0 | [9 empty] | 0.1056 | 0 | 0 | 0 | 0 | 0.16143 | 0 | 0 | 0 | 0 | 0 | 0 | 0 | 0 | 0 | 0 | 0 | 0 | 0 | 0 | 0 | 0 | 0.047552 | 0.00033 | 0.00067 | 0.001 | 0.00133 | 0.10536 | 0 | 0.0082775 |  | 0.1304 | 0.2048 | 0.3019 | 0.3026
2014-10-16 | 18時 |  | 0.015164 | 0 | 0 | 0 | [9 empty] | 0.10882 | 0 | 0 | 0 | 0 | 0 | 0 | 0 | 0 | 0 | 0 | 0 | 0 | 0 | 0 | 0 | 0 | 0 | 0 | 0 | 0 | 0 | 0.047552 | 0.00642 | 0.01284 | 0.01926 | 0.02568 | 0.12467 | 0 | 0.0082775 |  | 0.303 | 0.3387 | 0.3972 | 0.5469
2014-10-16 | 19時 |  | 0.0076911 | 0 | 0.0095668 | 0 | [9 empty] | 0.10999 | 0 | 0 | 0 | 0 | 0.1659 | 0 | 0 | 0 | 0 | 0 | 0 | 0 | 0 | 0 | 0 | 0 | 0 | 0 | 0 | 0 | 0 | 0.047552 | 0.00642 | 0.01284 | 0.01926 | 0.02568 | 0.21072 | 0.10708 | 0.0082775 |  | 0.0991 | 0.1348 | 0.1932 | 0.1939
2014-10-16 | 20時 |  | 0.014318 | 0 | 0.017189 | 0 | [9 empty] | 0.11163 | 0 | 0 | 0 | 0 | 0.16779 | 0 | 0 | 0 | 0 | 0 | 0 | 0 | 0 | 0 | 0 | 0 | 0 | 0 | 0 | 0 | 0 | 0.047552 | 0.00033 | 0.00067 | 0.001 | 0.00133 | 0.14927 | 0.027125 | 0 |  | 0.0917 | 0.1275 | 0.2102 | 0.2109
2014-10-16 | 21時 |  | 0.034771 | 0 | 0.031504 | 0 | [9 empty] | 0.11347 | 0 | 0 | 0 | 0 | 0.33825 | 0 | 0 | 0 | 0 | 0 | 0 | 0 | 0 | 0 | 0 | 0 | 0 | 0 | 0 | 0 | 0 | 0.047552 | 0.00033 | 0.00067 | 0.001 | 0.00133 | 0.14618 | 0.10814 | 0.031304 |  | 0.1216 | 0.1873 | 0.2837 | 0.2844
2014-10-16 | 22時 |  | 0.070204 | 0 | 0.021495 | 0 | [9 empty] | 0.11561 | 0 | 0 | 0 | 0 | 0.16989 | 0 | 0 | 0 | 0 | 0 | 0 | 0 | 0 | 0 | 0 | 0 | 0 | 0 | 0 | 0 | 0 | 0.047552 | 0.00628 | 0.01256 | 0.01884 | 0.02512 | 0.12467 | 0.16133 | 0.043827 |  | 0.1738 | 0.1917 | 0.262 | 0.2626
2014-10-16 | 23時 |  | 0 | 0 | 0 | 0 | [9 empty] | 0 | 0 | 0 | 0 | 0 | 0 | 0 | 0 | 0 | 0 | 0 | 0 | 0 | 0 | 0 | 0 | 0 | 0 | 0 | 0 | 0 | 0 | 0.047552 | 0.0067 | 0.01339 | 0.02009 | 0.02679 | 0.12467 | 0.18881 | 0.031848 |  | 0.1877 | 0.2176 | 0.2756 | 0.2763
2014-10-17 | 0時 |  | 0 | 0 | 0 | 0 | [9 empty] | 0 | 0 | 0 | 0 | 0 | 0 | 0 | 0 | 0 | 0 | 0 | 0 | 0 | 0 | 0 | 0 | 0 | 0 | 0 | 0 | 0 | 0 | 0.047552 | 0.00013 | 0.00025 | 0.00038 | 0.0005 | 0 | 0.078899 | 0.011656 |  | 0.1578 | 0.1578 | 0.1806 | 0.1812
2014-10-17 | 1時 |  | 0 | 0 | 0 | 0 | [9 empty] | 0 | 0 | 0 | 0 | 0 | 0 | 0 | 0 | 0 | 0 | 0 | 0 | 0 | 0 | 0 | 0 | 0 | 0 | 0 | 0 | 0 | 0 | 0.047552 | 0.00013 | 0.00025 | 0.00038 | 0.0005 | 0 | 0 | 0 |  | 0.0483 | 0.0483 | 0.0711 | 0.0717
2014-10-17 | 2時 |  | 0 | 0 | 0 | 0 | [9 empty] | 0 | 0 | 0 | 0 | 0 | 0 | 0 | 0 | 0 | 0 | 0 | 0 | 0 | 0 | 0 | 0 | 0 | 0 | 0 | 0 | 0 | 0 | 0.047552 | 0.00013 | 0.00025 | 0.00038 | 0.0005 | 0 | 0 | 0 |  | 0.056 | 0.0561 | 0.0788 | 0.0795
2014-10-17 | 3時 |  | 0 | 0 | 0 | 0 | [9 empty] | 0 | 0 | 0 | 0 | 0 | 0 | 0 | 0 | 0 | 0 | 0 | 0 | 0 | 0 | 0 | 0 | 0 | 0 | 0 | 0 | 0 | 0 | 0.047552 | 0.00013 | 0.00025 | 0.00038 | 0.0005 | 0 | 0 | 0 |  | 0.056 | 0.0561 | 0.0788 | 0.0795
2014-10-17 | 4時 |  | 0 | 0 | 0 | 0 | [9 empty] | 0 | 0 | 0 | 0 | 0 | 0 | 0 | 0 | 0 | 0 | 0 | 0 | 0 | 0 | 0 | 0 | 0 | 0 | 0 | 0 | 0 | 0 | 0.047552 | 0.00013 | 0.00025 | 0.00038 | 0.0005 | 0 | 0 | 0 |  | 0.0483 | 0.0483 | 0.0711 | 0.0717
2014-10-17 | 5時 |  | 13.3797 | 0 | 0 | 0 | [9 empty] | 1.5176 | 0 | 0 | 0 | 0 | 0 | 0 | 0 | 0 | 0 | 0 | 0 | 0 | 0 | 0 | 0 | 0 | 0 | 0 | 0 | 0 | 0 | 0.047552 | 0.00013 | 0.00025 | 0.00038 | 0.0005 | 0 | 0 | 0 |  | 0.056 | 0.0561 | 0.0788 | 0.0795
2014-10-17 | 6時 |  | 2.3977 | 0 | 0 | 0 | [9 empty] | 0.2431 | 0 | 0 | 0 | 0 | 0 | 0 | 0 | 0 | 0 | 0 | 0 | 0 | 0 | 0 | 0 | 0 | 0 | 0 | 0 | 0 | 0 | 0.047552 | 0.00338 | 0.00675 | 0.01013 | 0.01351 | 0 | 0.024649 | 0.011815 |  | 0.1925 | 0.2611 | 0.3525 | 0.3531
2014-10-17 | 7時 |  | 0.065672 | 0 | 0 | 0 | [9 empty] | 0.11329 | 0 | 0 | 0 | 0 | 0 | 0 | 0 | 0 | 0 | 0 | 0 | 0 | 0 | 0 | 0 | 0 | 0 | 0 | 0 | 0 | 0 | 0.047552 | 0.00054 | 0.00108 | 0.00163 | 0.00217 | 0.13859 | 0.053895 | 0.036861 |  | 0.1524 | 0.248 | 0.3662 | 0.3669
2014-10-17 | 8時 |  | 0.022926 | 0 | 0 | 0 | [9 empty] | 0.10877 | 0 | 0 | 0 | 0 | 0 | 0 | 0 | 0 | 0 | 0 | 0 | 0 | 0 | 0 | 0 | 0 | 0 | 0 | 0 | 0 | 0 | 0.047552 | 0.00054 | 0.00108 | 0.00163 | 0.00217 | 0.093503 | 0 | 0.035602 |  | 0.1091 | 0.1448 | 0.2032 | 0.2039
2014-10-17 | 9時 |  | 0 | 0 | 0 | 0 | [9 empty] | 0 | 0 | 0 | 0 | 0 | 0 | 0 | 0 | 0 | 0 | 0 | 0 | 0 | 0 | 0 | 0 | 0 | 0 | 0 | 0 | 0 | 0 | 0.047552 | 0.00013 | 0.00025 | 0.00038 | 0.0005 | 0.17838 | 0.10971 | 0.042749 |  | 0.3011 | 0.3368 | 0.3953 | 0.396
2014-10-17 | 10時 |  | 0 | 0 | 0 | 0 | [9 empty] | 0 | 0 | 0 | 0 | 0 | 0 | 0 | 0 | 0 | 0 | 0 | 0 | 0 | 0 | 0 | 0 | 0 | 0 | 0 | 0 | 0 | 0 | 0.047552 | 0.00033 | 0.00067 | 0.001 | 0.00133 | 0.093503 | 0 | 0.012523 |  | 0.0483 | 0.0483 | 0.0711 | 0.0717
2014-10-17 | 11時 |  | 0.017379 | 0 | 0 | 0 | [9 empty] | 0.099028 | 0 | 0 | 0 | 0 | 0 | 0 | 0 | 0 | 0 | 0 | 0 | 0 | 0 | 0 | 0 | 0 | 0 | 0 | 0 | 0 | 0 | 0.047552 | 0.00013 | 0.00025 | 0.00038 | 0.0005 | 0 | 0 | 0.0052775 |  | 0.056 | 0.0561 | 0.0788 | 0.0795
2014-10-17 | 12時 |  | 0 | 0 | 0 | 0 | [9 empty] | 0 | 0 | 0 | 0 | 0 | 0 | 0 | 0 | 0 | 0 | 0 | 0 | 0 | 0 | 0 | 0 | 0 | 0 | 0 | 0 | 0 | 0 | 0.047552 | 0.00338 | 0.00675 | 0.01013 | 0.01351 | 0.05371 | 0 | 0.0052775 |  | 0.1983 | 0.2727 | 0.3698 | 0.3705
2014-10-17 | 13時 |  | 0 | 0 | 0 | 0 | [9 empty] | 0 | 0 | 0 | 0 | 0 | 0 | 0 | 0 | 0 | 0 | 0 | 0 | 0 | 0 | 0 | 0 | 0 | 0 | 0 | 0 | 0 | 0 | 0.047552 | 0.00033 | 0.00067 | 0.001 | 0.00133 | 0.11604 | 0 | 0 |  | 0.0483 | 0.0483 | 0.0711 | 0.0717
2014-10-17 | 14時 |  | 0 | 0 | 0 | 0 | [9 empty] | 0 | 0 | 0 | 0 | 0 | 0 | 0 | 0 | 0 | 0 | 0 | 0 | 0 | 0 | 0 | 0 | 0 | 0 | 0 | 0 | 0 | 0 | 0.047552 | 0.00013 | 0.00025 | 0.00038 | 0.0005 | 0.031168 | 0 | 0.017801 |  | 0.056 | 0.0561 | 0.0788 | 0.0795
2014-10-17 | 15時 |  | 0.0048644 | 0 | 0 | 0 | [9 empty] | 0.10067 | 0 | 0 | 0 | 0 | 0 | 0 | 0 | 0 | 0 | 0 | 0 | 0 | 0 | 0 | 0 | 0 | 0 | 0 | 0 | 0 | 0 | 0.047552 | 0.00013 | 0.00025 | 0.00038 | 0.0005 | 0 | 0 | 0 |  | 0.056 | 0.0561 | 0.0788 | 0.0795
2014-10-17 | 16時 |  | 0.0039352 | 0 | 0 | 0 | [9 empty] | 0.10286 | 0 | 0 | 0 | 0 | 0 | 0 | 0 | 0 | 0 | 0 | 0 | 0 | 0 | 0 | 0 | 0 | 0 | 0 | 0 | 0 | 0 | 0.047552 | 0.00033 | 0.00067 | 0.001 | 0.00133 | 0.062335 | 0 | 0.0052775 |  | 0.0483 | 0.0483 | 0.0711 | 0.0717
2014-10-17 | 17時 |  | 0.010777 | 0 | 0.010481 | 0 | [9 empty] | 0.10421 | 0 | 0 | 0 | 0 | 0.16019 | 0 | 0 | 0 | 0 | 0 | 0 | 0 | 0 | 0 | 0 | 0 | 0 | 0 | 0 | 0 | 0 | 0.047552 | 0.00033 | 0.00067 | 0.001 | 0.00133 | 0.10536 | 0 | 0.0082775 |  | 0.1304 | 0.2048 | 0.3019 | 0.3026
2014-10-17 | 18時 |  | 0.021062 | 0 | 0 | 0 | [9 empty] | 0.11001 | 0 | 0 | 0 | 0 | 0 | 0 | 0 | 0 | 0 | 0 | 0 | 0 | 0 | 0 | 0 | 0 | 0 | 0 | 0 | 0 | 0 | 0.047552 | 0.00642 | 0.01284 | 0.01926 | 0.02568 | 0.12467 | 0 | 0.0082775 |  | 0.303 | 0.3387 | 0.3972 | 0.5469
2014-10-17 | 19時 |  | 0.011754 | 0 | 0.014917 | 0 | [9 empty] | 0.11069 | 0 | 0 | 0 | 0 | 0.1666 | 0 | 0 | 0 | 0 | 0 | 0 | 0 | 0 | 0 | 0 | 0 | 0 | 0 | 0 | 0 | 0 | 0.047552 | 0.00642 | 0.01284 | 0.01926 | 0.02568 | 0.21072 | 0.10708 | 0.0082775 |  | 0.0991 | 0.1348 | 0.1932 | 0.1939
2014-10-17 | 20時 |  | 0.023666 | 0 | 0.03424 | 0 | [9 empty] | 0.11228 | 0 | 0 | 0 | 0 | 0.16813 | 0 | 0 | 0 | 0 | 0 | 0 | 0 | 0 | 0 | 0 | 0 | 0 | 0 | 0 | 0 | 0 | 0.047552 | 0.00033 | 0.00067 | 0.001 | 0.00133 | 0.14927 | 0.027125 | 0 |  | 0.0917 | 0.1275 | 0.2102 | 0.2109
2014-10-17 | 21時 |  | 0.062976 | 0 | 0.051472 | 0 | [9 empty] | 0.11481 | 0 | 0 | 0 | 0 | 0.33861 | 0 | 0 | 0 | 0 | 0 | 0 | 0 | 0 | 0 | 0 | 0 | 0 | 0 | 0 | 0 | 0 | 0.047552 | 0.00033 | 0.00067 | 0.001 | 0.00133 | 0.14618 | 0.10814 | 0.031304 |  | 0.1216 | 0.1873 | 0.2837 | 0.2844
2014-10-17 | 22時 |  | 0.086208 | 0 | 0.027888 | 0 | [9 empty] | 0.11768 | 0 | 0 | 0 | 0 | 0.1716 | 0 | 0 | 0 | 0 | 0 | 0 | 0 | 0 | 0 | 0 | 0 | 0 | 0 | 0 | 0 | 0 | 0.047552 | 0.00628 | 0.01256 | 0.01884 | 0.02512 | 0.12467 | 0.16133 | 0.043827 |  | 0.1738 | 0.1917 | 0.262 | 0.2626
2014-10-17 | 23時 |  | 0 | 0 | 0 | 0 | [9 empty] | 0 | 0 | 0 | 0 | 0 | 0 | 0 | 0 | 0 | 0 | 0 | 0 | 0 | 0 | 0 | 0 | 0 | 0 | 0 | 0 | 0 | 0 | 0.047552 | 0.0067 | 0.01339 | 0.02009 | 0.02679 | 0.12467 | 0.18881 | 0.031848 |  | 0.1877 | 0.2176 | 0.2756 | 0.2763
2014-10-18 | 0時 |  | 0 | 0 | 0 | 0 | [9 empty] | 0 | 0 | 0 | 0 | 0 | 0 | 0 | 0 | 0 | 0 | 0 | 0 | 0 | 0 | 0 | 0 | 0 | 0 | 0 | 0 | 0 | 0 | 0.047552 | 0.00013 | 0.00025 | 0.00038 | 0.0005 | 0 | 0.078899 | 0.011656 |  | 0.1578 | 0.1578 | 0.1806 | 0.1812
2014-10-18 | 1時 |  | 0 | 0 | 0 | 0 | [9 empty] | 0 | 0 | 0 | 0 | 0 | 0 | 0 | 0 | 0 | 0 | 0 | 0 | 0 | 0 | 0 | 0 | 0 | 0 | 0 | 0 | 0 | 0 | 0.047552 | 0.00013 | 0.00025 | 0.00038 | 0.0005 | 0 | 0 | 0 |  | 0.0483 | 0.0483 | 0.0711 | 0.0717
2014-10-18 | 2時 |  | 0 | 0 | 0 | 0 | [9 empty] | 0 | 0 | 0 | 0 | 0 | 0 | 0 | 0 | 0 | 0 | 0 | 0 | 0 | 0 | 0 | 0 | 0 | 0 | 0 | 0 | 0 | 0 | 0.047552 | 0.00013 | 0.00025 | 0.00038 | 0.0005 | 0 | 0 | 0 |  | 0.056 | 0.0561 | 0.0788 | 0.0795
2014-10-18 | 3時 |  | 0 | 0 | 0 | 0 | [9 empty] | 0 | 0 | 0 | 0 | 0 | 0 | 0 | 0 | 0 | 0 | 0 | 0 | 0 | 0 | 0 | 0 | 0 | 0 | 0 | 0 | 0 | 0 | 0.047552 | 0.00013 | 0.00025 | 0.00038 | 0.0005 | 0 | 0 | 0 |  | 0.056 | 0.0561 | 0.0788 | 0.0795
2014-10-18 | 4時 |  | 0 | 0 | 0 | 0 | [9 empty] | 0 | 0 | 0 | 0 | 0 | 0 | 0 | 0 | 0 | 0 | 0 | 0 | 0 | 0 | 0 | 0 | 0 | 0 | 0 | 0 | 0 | 0 | 0.047552 | 0.00013 | 0.00025 | 0.00038 | 0.0005 | 0 | 0 | 0 |  | 0.0483 | 0.0483 | 0.0711 | 0.0717
2014-10-18 | 5時 |  | 14.4094 | 0 | 0 | 0 | [9 empty] | 1.7026 | 0 | 0 | 0 | 0 | 0 | 0 | 0 | 0 | 0 | 0 | 0 | 0 | 0 | 0 | 0 | 0 | 0 | 0 | 0 | 0 | 0 | 0.047552 | 0.00013 | 0.00025 | 0.00038 | 0.0005 | 0 | 0 | 0 |  | 0.056 | 0.0561 | 0.0788 | 0.0795
2014-10-18 | 6時 |  | 3.0608 | 0 | 0 | 0 | [9 empty] | 0.28413 | 0 | 0 | 0 | 0 | 0 | 0 | 0 | 0 | 0 | 0 | 0 | 0 | 0 | 0 | 0 | 0 | 0 | 0 | 0 | 0 | 0 | 0.047552 | 0.00338 | 0.00675 | 0.01013 | 0.01351 | 0 | 0.024649 | 0.011815 |  | 0.1925 | 0.2611 | 0.3525 | 0.3531
2014-10-18 | 7時 |  | 0.20267 | 0 | 0 | 0 | [9 empty] | 0.12051 | 0 | 0 | 0 | 0 | 0 | 0 | 0 | 0 | 0 | 0 | 0 | 0 | 0 | 0 | 0 | 0 | 0 | 0 | 0 | 0 | 0 | 0.047552 | 0.00054 | 0.00108 | 0.00163 | 0.00217 | 0.13859 | 0.053895 | 0.036861 |  | 0.1524 | 0.248 | 0.3662 | 0.3669
2014-10-18 | 8時 |  | 0.021662 | 0 | 0 | 0 | [9 empty] | 0.10815 | 0 | 0 | 0 | 0 | 0 | 0 | 0 | 0 | 0 | 0 | 0 | 0 | 0 | 0 | 0 | 0 | 0 | 0 | 0 | 0 | 0 | 0.047552 | 0.00054 | 0.00108 | 0.00163 | 0.00217 | 0.093503 | 0 | 0.035602 |  | 0.1091 | 0.1448 | 0.2032 | 0.2039
2014-10-18 | 9時 |  | 0 | 0 | 0 | 0 | [9 empty] | 0 | 0 | 0 | 0 | 0 | 0 | 0 | 0 | 0 | 0 | 0 | 0 | 0 | 0 | 0 | 0 | 0 | 0 | 0 | 0 | 0 | 0 | 0.047552 | 0.00013 | 0.00025 | 0.00038 | 0.0005 | 0.17838 | 0.10971 | 0.042749 |  | 0.3011 | 0.3368 | 0.3953 | 0.396
2014-10-18 | 10時 |  | 0 | 0 | 0 | 0 | [9 empty] | 0 | 0 | 0 | 0 | 0 | 0 | 0 | 0 | 0 | 0 | 0 | 0 | 0 | 0 | 0 | 0 | 0 | 0 | 0 | 0 | 0 | 0 | 0.047552 | 0.00033 | 0.00067 | 0.001 | 0.00133 | 0.093503 | 0 | 0.012523 |  | 0.0483 | 0.0483 | 0.0711 | 0.0717
2014-10-18 | 11時 |  | 0.020052 | 0 | 0 | 0 | [9 empty] | 0.1009 | 0 | 0 | 0 | 0 | 0 | 0 | 0 | 0 | 0 | 0 | 0 | 0 | 0 | 0 | 0 | 0 | 0 | 0 | 0 | 0 | 0 | 0.047552 | 0.00013 | 0.00025 | 0.00038 | 0.0005 | 0 | 0 | 0.0052775 |  | 0.056 | 0.0561 | 0.0788 | 0.0795
2014-10-18 | 12時 |  | 0.0035949 | 0 | 0 | 0 | [9 empty] | 0.10107 | 0 | 0 | 0 | 0 | 0 | 0 | 0 | 0 | 0 | 0 | 0 | 0 | 0 | 0 | 0 | 0 | 0 | 0 | 0 | 0 | 0 | 0.047552 | 0.00338 | 0.00675 | 0.01013 | 0.01351 | 0.05371 | 0 | 0.0052775 |  | 0.1983 | 0.2727 | 0.3698 | 0.3705
2014-10-18 | 13時 |  | 0 | 0 | 0 | 0 | [9 empty] | 0 | 0 | 0 | 0 | 0 | 0 | 0 | 0 | 0 | 0 | 0 | 0 | 0 | 0 | 0 | 0 | 0 | 0 | 0 | 0 | 0 | 0 | 0.047552 | 0.00033 | 0.00067 | 0.001 | 0.00133 | 0.11604 | 0 | 0 |  | 0.0483 | 0.0483 | 0.0711 | 0.0717
2014-10-18 | 14時 |  | 0 | 0 | 0 | 0 | [9 empty] | 0 | 0 | 0 | 0 | 0 | 0 | 0 | 0 | 0 | 0 | 0 | 0 | 0 | 0 | 0 | 0 | 0 | 0 | 0 | 0 | 0 | 0 | 0.047552 | 0.00013 | 0.00025 | 0.00038 | 0.0005 | 0.031168 | 0 | 0.017801 |  | 0.056 | 0.0561 | 0.0788 | 0.0795
2014-10-18 | 15時 |  | 0.012482 | 0 | 0 | 0 | [9 empty] | 0.10226 | 0 | 0 | 0 | 0 | 0 | 0 | 0 | 0 | 0 | 0 | 0 | 0 | 0 | 0 | 0 | 0 | 0 | 0 | 0 | 0 | 0 | 0.047552 | 0.00013 | 0.00025 | 0.00038 | 0.0005 | 0 | 0 | 0 |  | 0.056 | 0.0561 | 0.0788 | 0.0795
2014-10-18 | 16時 |  | 0.011144 | 0 | 0 | 0 | [9 empty] | 0.10772 | 0 | 0 | 0 | 0 | 0 | 0 | 0 | 0 | 0 | 0 | 0 | 0 | 0 | 0 | 0 | 0 | 0 | 0 | 0 | 0 | 0 | 0.047552 | 0.00033 | 0.00067 | 0.001 | 0.00133 | 0.062335 | 0 | 0.0052775 |  | 0.0483 | 0.0483 | 0.0711 | 0.0717
2014-10-18 | 17時 |  | 0.023098 | 0 | 0.01677 | 0 | [9 empty] | 0.10979 | 0 | 0 | 0 | 0 | 0.16512 | 0 | 0 | 0 | 0 | 0 | 0 | 0 | 0 | 0 | 0 | 0 | 0 | 0 | 0 | 0 | 0 | 0.047552 | 0.00033 | 0.00067 | 0.001 | 0.00133 | 0.10536 | 0 | 0.0082775 |  | 0.1304 | 0.2048 | 0.3019 | 0.3026
2014-10-18 | 18時 |  | 0.020885 | 0 | 0 | 0 | [9 empty] | 0.10798 | 0 | 0 | 0 | 0 | 0 | 0 | 0 | 0 | 0 | 0 | 0 | 0 | 0 | 0 | 0 | 0 | 0 | 0 | 0 | 0 | 0 | 0.047552 | 0.00642 | 0.01284 | 0.01926 | 0.02568 | 0.12467 | 0 | 0.0082775 |  | 0.303 | 0.3387 | 0.3972 | 0.5469
2014-10-18 | 19時 |  | 0.011266 | 0 | 0.017375 | 0 | [9 empty] | 0.10842 | 0 | 0 | 0 | 0 | 0.16392 | 0 | 0 | 0 | 0 | 0 | 0 | 0 | 0 | 0 | 0 | 0 | 0 | 0 | 0 | 0 | 0 | 0.047552 | 0.00642 | 0.01284 | 0.01926 | 0.02568 | 0.21072 | 0.10708 | 0.0082775 |  | 0.0991 | 0.1348 | 0.1932 | 0.1939
2014-10-18 | 20時 |  | 0.029867 | 0 | 0.037136 | 0 | [9 empty] | 0.10942 | 0 | 0 | 0 | 0 | 0.16442 | 0 | 0 | 0 | 0 | 0 | 0 | 0 | 0 | 0 | 0 | 0 | 0 | 0 | 0 | 0 | 0 | 0.047552 | 0.00033 | 0.00067 | 0.001 | 0.00133 | 0.14927 | 0.027125 | 0 |  | 0.0917 | 0.1275 | 0.2102 | 0.2109
2014-10-18 | 21時 |  | 0.051317 | 0 | 0.044153 | 0 | [9 empty] | 0.11055 | 0 | 0 | 0 | 0 | 0.3298 | 0 | 0 | 0 | 0 | 0 | 0 | 0 | 0 | 0 | 0 | 0 | 0 | 0 | 0 | 0 | 0 | 0.047552 | 0.00033 | 0.00067 | 0.001 | 0.00133 | 0.14618 | 0.10814 | 0.031304 |  | 0.1216 | 0.1873 | 0.2837 | 0.2844
2014-10-18 | 22時 |  | 0.062624 | 0 | 0.019067 | 0 | [9 empty] | 0.11091 | 0 | 0 | 0 | 0 | 0.16487 | 0 | 0 | 0 | 0 | 0 | 0 | 0 | 0 | 0 | 0 | 0 | 0 | 0 | 0 | 0 | 0 | 0.047552 | 0.00628 | 0.01256 | 0.01884 | 0.02512 | 0.12467 | 0.16133 | 0.043827 |  | 0.1738 | 0.1917 | 0.262 | 0.2626
2014-10-18 | 23時 |  | 0 | 0 | 0 | 0 | [9 empty] | 0 | 0 | 0 | 0 | 0 | 0 | 0 | 0 | 0 | 0 | 0 | 0 | 0 | 0 | 0 | 0 | 0 | 0 | 0 | 0 | 0 | 0 | 0.047552 | 0.0067 | 0.01339 | 0.02009 | 0.02679 | 0.12467 | 0.18881 | 0.031848 |  | 0.1877 | 0.2176 | 0.2756 | 0.2763
2014-10-19 | 0時 |  | 0 | 0 | 0 | 0 | [9 empty] | 0 | 0 | 0 | 0 | 0 | 0 | 0 | 0 | 0 | 0 | 0 | 0 | 0 | 0 | 0 | 0 | 0 | 0 | 0 | 0 | 0 | 0 | 0.047552 | 0.00013 | 0.00025 | 0.00038 | 0.0005 | 0 | 0.078899 | 0.011656 |  | 0.1578 | 0.1578 | 0.1806 | 0.1812
2014-10-19 | 1時 |  | 0 | 0 | 0 | 0 | [9 empty] | 0 | 0 | 0 | 0 | 0 | 0 | 0 | 0 | 0 | 0 | 0 | 0 | 0 | 0 | 0 | 0 | 0 | 0 | 0 | 0 | 0 | 0 | 0.047552 | 0.00013 | 0.00025 | 0.00038 | 0.0005 | 0 | 0 | 0 |  | 0.0483 | 0.0483 | 0.0711 | 0.0717
2014-10-19 | 2時 |  | 0 | 0 | 0 | 0 | [9 empty] | 0 | 0 | 0 | 0 | 0 | 0 | 0 | 0 | 0 | 0 | 0 | 0 | 0 | 0 | 0 | 0 | 0 | 0 | 0 | 0 | 0 | 0 | 0.047552 | 0.00013 | 0.00025 | 0.00038 | 0.0005 | 0 | 0 | 0 |  | 0.056 | 0.0561 | 0.0788 | 0.0795
2014-10-19 | 3時 |  | 0 | 0 | 0 | 0 | [9 empty] | 0 | 0 | 0 | 0 | 0 | 0 | 0 | 0 | 0 | 0 | 0 | 0 | 0 | 0 | 0 | 0 | 0 | 0 | 0 | 0 | 0 | 0 | 0.047552 | 0.00013 | 0.00025 | 0.00038 | 0.0005 | 0 | 0 | 0 |  | 0.056 | 0.0561 | 0.0788 | 0.0795
2014-10-19 | 4時 |  | 0 | 0 | 0 | 0 | [9 empty] | 0 | 0 | 0 | 0 | 0 | 0 | 0 | 0 | 0 | 0 | 0 | 0 | 0 | 0 | 0 | 0 | 0 | 0 | 0 | 0 | 0 | 0 | 0.047552 | 0.00013 | 0.00025 | 0.00038 | 0.0005 | 0 | 0 | 0 |  | 0.0483 | 0.0483 | 0.0711 | 0.0717
2014-10-19 | 5時 |  | 9.9374 | 0 | 0 | 0 | [9 empty] | 0.68134 | 0 | 0 | 0 | 0 | 0 | 0 | 0 | 0 | 0 | 0 | 0 | 0 | 0 | 0 | 0 | 0 | 0 | 0 | 0 | 0 | 0 | 0.047552 | 0.00013 | 0.00025 | 0.00038 | 0.0005 | 0 | 0 | 0 |  | 0.056 | 0.0561 | 0.0788 | 0.0795
2014-10-19 | 6時 |  | 2.8525 | 0 | 0 | 0 | [9 empty] | 0.22743 | 0 | 0 | 0 | 0 | 0 | 0 | 0 | 0 | 0 | 0 | 0 | 0 | 0 | 0 | 0 | 0 | 0 | 0 | 0 | 0 | 0 | 0.047552 | 0.00338 | 0.00675 | 0.01013 | 0.01351 | 0 | 0.024649 | 0.011815 |  | 0.1925 | 0.2611 | 0.3525 | 0.3531
2014-10-19 | 7時 |  | 2.3775 | 0 | 0 | 0 | [9 empty] | 0.19822 | 0 | 0 | 0 | 0 | 0 | 0 | 0 | 0 | 0 | 0 | 0 | 0 | 0 | 0 | 0 | 0 | 0 | 0 | 0 | 0 | 0 | 0.047552 | 0.00054 | 0.00108 | 0.00163 | 0.00217 | 0.13859 | 0.053895 | 0.036861 |  | 0.1524 | 0.248 | 0.3662 | 0.3669
2014-10-19 | 8時 |  | 1.8273 | 0 | 0 | 0 | [9 empty] | 0.16986 | 0 | 0 | 0 | 0 | 0 | 0 | 0 | 0 | 0 | 0 | 0 | 0 | 0 | 0 | 0 | 0 | 0 | 0 | 0 | 0 | 0 | 0.047552 | 0.00054 | 0.00108 | 0.00163 | 0.00217 | 0.093503 | 0 | 0.035602 |  | 0.1091 | 0.1448 | 0.2032 | 0.2039
2014-10-19 | 9時 |  | 0 | 0 | 0 | 0 | [9 empty] | 0 | 0 | 0 | 0 | 0 | 0 | 0 | 0 | 0 | 0 | 0 | 0 | 0 | 0 | 0 | 0 | 0 | 0 | 0 | 0 | 0 | 0 | 0.047552 | 0.00013 | 0.00025 | 0.00038 | 0.0005 | 0.17838 | 0.10971 | 0.042749 |  | 0.3011 | 0.3368 | 0.3953 | 0.396
2014-10-19 | 10時 |  | 0 | 0 | 0 | 0 | [9 empty] | 0 | 0 | 0 | 0 | 0 | 0 | 0 | 0 | 0 | 0 | 0 | 0 | 0 | 0 | 0 | 0 | 0 | 0 | 0 | 0 | 0 | 0 | 0.047552 | 0.00033 | 0.00067 | 0.001 | 0.00133 | 0.093503 | 0 | 0.012523 |  | 0.0483 | 0.0483 | 0.0711 | 0.0717
2014-10-19 | 11時 |  | 4.1179 | 0 | 0 | 0 | [9 empty] | 0.25689 | 0 | 0 | 0 | 0 | 0 | 0 | 0 | 0 | 0 | 0 | 0 | 0 | 0 | 0 | 0 | 0 | 0 | 0 | 0 | 0 | 0 | 0.047552 | 0.00013 | 0.00025 | 0.00038 | 0.0005 | 0 | 0 | 0.0052775 |  | 0.056 | 0.0561 | 0.0788 | 0.0795
2014-10-19 | 12時 |  | 1.5847 | 0 | 0 | 0 | [9 empty] | 0.15362 | 0 | 0 | 0 | 0 | 0 | 0 | 0 | 0 | 0 | 0 | 0 | 0 | 0 | 0 | 0 | 0 | 0 | 0 | 0 | 0 | 0 | 0.047552 | 0.00338 | 0.00675 | 0.01013 | 0.01351 | 0.05371 | 0 | 0.0052775 |  | 0.1983 | 0.2727 | 0.3698 | 0.3705
2014-10-19 | 13時 |  | 0 | 0 | 0 | 0 | [9 empty] | 0 | 0 | 0 | 0 | 0 | 0 | 0 | 0 | 0 | 0 | 0 | 0 | 0 | 0 | 0 | 0 | 0 | 0 | 0 | 0 | 0 | 0 | 0.047552 | 0.00033 | 0.00067 | 0.001 | 0.00133 | 0.11604 | 0 | 0 |  | 0.0483 | 0.0483 | 0.0711 | 0.0717
2014-10-19 | 14時 |  | 0 | 0 | 0 | 0 | [9 empty] | 0 | 0 | 0 | 0 | 0 | 0 | 0 | 0 | 0 | 0 | 0 | 0 | 0 | 0 | 0 | 0 | 0 | 0 | 0 | 0 | 0 | 0 | 0.047552 | 0.00013 | 0.00025 | 0.00038 | 0.0005 | 0.031168 | 0 | 0.017801 |  | 0.056 | 0.0561 | 0.0788 | 0.0795
2014-10-19 | 15時 |  | 4.5096 | 0 | 0 | 0 | [9 empty] | 0.27757 | 0 | 0 | 0 | 0 | 0 | 0 | 0 | 0 | 0 | 0 | 0 | 0 | 0 | 0 | 0 | 0 | 0 | 0 | 0 | 0 | 0 | 0.047552 | 0.00013 | 0.00025 | 0.00038 | 0.0005 | 0 | 0 | 0 |  | 0.056 | 0.0561 | 0.0788 | 0.0795
2014-10-19 | 16時 |  | 2.087 | 0 | 0 | 0 | [9 empty] | 0.17402 | 0 | 0 | 0 | 0 | 0 | 0 | 0 | 0 | 0 | 0 | 0 | 0 | 0 | 0 | 0 | 0 | 0 | 0 | 0 | 0 | 0 | 0.047552 | 0.00033 | 0.00067 | 0.001 | 0.00133 | 0.062335 | 0 | 0.0052775 |  | 0.0483 | 0.0483 | 0.0711 | 0.0717
2014-10-19 | 17時 |  | 3.2304 | 0 | 3.3957 | 0 | [9 empty] | 0.22748 | 0 | 0 | 0 | 0 | 0.23335 | 0 | 0 | 0 | 0 | 0 | 0 | 0 | 0 | 0 | 0 | 0 | 0 | 0 | 0 | 0 | 0 | 0.047552 | 0.00033 | 0.00067 | 0.001 | 0.00133 | 0.10536 | 0 | 0.0082775 |  | 0.1304 | 0.2048 | 0.3019 | 0.3026
2014-10-19 | 18時 |  | 3.0757 | 0 | 0 | 0 | [9 empty] | 0.22164 | 0 | 0 | 0 | 0 | 0 | 0 | 0 | 0 | 0 | 0 | 0 | 0 | 0 | 0 | 0 | 0 | 0 | 0 | 0 | 0 | 0 | 0.047552 | 0.00642 | 0.01284 | 0.01926 | 0.02568 | 0.12467 | 0 | 0.0082775 |  | 0.303 | 0.3387 | 0.3972 | 0.5469
2014-10-19 | 19時 |  | 1.224 | 0 | 3.002 | 0 | [9 empty] | 0.14883 | 0 | 0 | 0 | 0 | 0.22003 | 0 | 0 | 0 | 0 | 0 | 0 | 0 | 0 | 0 | 0 | 0 | 0 | 0 | 0 | 0 | 0 | 0.047552 | 0.00642 | 0.01284 | 0.01926 | 0.02568 | 0.21072 | 0.10708 | 0.0082775 |  | 0.0991 | 0.1348 | 0.1932 | 0.1939
2014-10-19 | 20時 |  | 1.6459 | 0 | 2.3092 | 0 | [9 empty] | 0.16445 | 0 | 0 | 0 | 0 | 0.19759 | 0 | 0 | 0 | 0 | 0 | 0 | 0 | 0 | 0 | 0 | 0 | 0 | 0 | 0 | 0 | 0 | 0.047552 | 0.00033 | 0.00067 | 0.001 | 0.00133 | 0.14927 | 0.027125 | 0 |  | 0.0917 | 0.1275 | 0.2102 | 0.2109
2014-10-19 | 21時 |  | 1.9616 | 0 | 2.118 | 0 | [9 empty] | 0.17751 | 0 | 0 | 0 | 0 | 0.34277 | 0 | 0 | 0 | 0 | 0 | 0 | 0 | 0 | 0 | 0 | 0 | 0 | 0 | 0 | 0 | 0 | 0.047552 | 0.00033 | 0.00067 | 0.001 | 0.00133 | 0.14618 | 0.10814 | 0.031304 |  | 0.1216 | 0.1873 | 0.2837 | 0.2844
2014-10-19 | 22時 |  | 2.1553 | 0 | 0.73137 | 0 | [9 empty] | 0.18532 | 0 | 0 | 0 | 0 | 0.16682 | 0 | 0 | 0 | 0 | 0 | 0 | 0 | 0 | 0 | 0 | 0 | 0 | 0 | 0 | 0 | 0 | 0.047552 | 0.00628 | 0.01256 | 0.01884 | 0.02512 | 0.12467 | 0.16133 | 0.043827 |  | 0.1738 | 0.1917 | 0.262 | 0.2626
2014-10-19 | 23時 |  | 0 | 0 | 0 | 0 | [9 empty] | 0 | 0 | 0 | 0 | 0 | 0 | 0 | 0 | 0 | 0 | 0 | 0 | 0 | 0 | 0 | 0 | 0 | 0 | 0 | 0 | 0 | 0 | 0.047552 | 0.0067 | 0.01339 | 0.02009 | 0.02679 | 0.12467 | 0.18881 | 0.031848 |  | 0.1877 | 0.2176 | 0.2756 | 0.2763
2014-10-20 | 0時 |  | 0 | 0 | 0 | 0 | [9 empty] | 0 | 0 | 0 | 0 | 0 | 0 | 0 | 0 | 0 | 0 | 0 | 0 | 0 | 0 | 0 | 0 | 0 | 0 | 0 | 0 | 0 | 0 | 0.047552 | 0.00013 | 0.00025 | 0.00038 | 0.0005 | 0 | 0.078899 | 0.011656 |  | 0.1578 | 0.1578 | 0.1806 | 0.1812
2014-10-20 | 1時 |  | 0 | 0 | 0 | 0 | [9 empty] | 0 | 0 | 0 | 0 | 0 | 0 | 0 | 0 | 0 | 0 | 0 | 0 | 0 | 0 | 0 | 0 | 0 | 0 | 0 | 0 | 0 | 0 | 0.047552 | 0.00013 | 0.00025 | 0.00038 | 0.0005 | 0 | 0 | 0 |  | 0.0483 | 0.0483 | 0.0711 | 0.0717
2014-10-20 | 2時 |  | 0 | 0 | 0 | 0 | [9 empty] | 0 | 0 | 0 | 0 | 0 | 0 | 0 | 0 | 0 | 0 | 0 | 0 | 0 | 0 | 0 | 0 | 0 | 0 | 0 | 0 | 0 | 0 | 0.047552 | 0.00013 | 0.00025 | 0.00038 | 0.0005 | 0 | 0 | 0 |  | 0.056 | 0.0561 | 0.0788 | 0.0795
2014-10-20 | 3時 |  | 0 | 0 | 0 | 0 | [9 empty] | 0 | 0 | 0 | 0 | 0 | 0 | 0 | 0 | 0 | 0 | 0 | 0 | 0 | 0 | 0 | 0 | 0 | 0 | 0 | 0 | 0 | 0 | 0.047552 | 0.00013 | 0.00025 | 0.00038 | 0.0005 | 0 | 0 | 0 |  | 0.056 | 0.0561 | 0.0788 | 0.0795
2014-10-20 | 4時 |  | 0 | 0 | 0 | 0 | [9 empty] | 0 | 0 | 0 | 0 | 0 | 0 | 0 | 0 | 0 | 0 | 0 | 0 | 0 | 0 | 0 | 0 | 0 | 0 | 0 | 0 | 0 | 0 | 0.047552 | 0.00013 | 0.00025 | 0.00038 | 0.0005 | 0 | 0 | 0 |  | 0.0483 | 0.0483 | 0.0711 | 0.0717
2014-10-20 | 5時 |  | 10.2904 | 0 | 0 | 0 | [9 empty] | 0.68134 | 0 | 0 | 0 | 0 | 0 | 0 | 0 | 0 | 0 | 0 | 0 | 0 | 0 | 0 | 0 | 0 | 0 | 0 | 0 | 0 | 0 | 0.047552 | 0.00013 | 0.00025 | 0.00038 | 0.0005 | 0 | 0 | 0 |  | 0.056 | 0.0561 | 0.0788 | 0.0795
2014-10-20 | 6時 |  | 2.913 | 0 | 0 | 0 | [9 empty] | 0.21655 | 0 | 0 | 0 | 0 | 0 | 0 | 0 | 0 | 0 | 0 | 0 | 0 | 0 | 0 | 0 | 0 | 0 | 0 | 0 | 0 | 0 | 0.047552 | 0.00338 | 0.00675 | 0.01013 | 0.01351 | 0 | 0.024649 | 0.011815 |  | 0.1925 | 0.2611 | 0.3525 | 0.3531
2014-10-20 | 7時 |  | 2.5496 | 0 | 0 | 0 | [9 empty] | 0.19789 | 0 | 0 | 0 | 0 | 0 | 0 | 0 | 0 | 0 | 0 | 0 | 0 | 0 | 0 | 0 | 0 | 0 | 0 | 0 | 0 | 0 | 0.047552 | 0.00054 | 0.00108 | 0.00163 | 0.00217 | 0.13859 | 0.053895 | 0.036861 |  | 0.1524 | 0.248 | 0.3662 | 0.3669
2014-10-20 | 8時 |  | 1.8695 | 0 | 0 | 0 | [9 empty] | 0.16752 | 0 | 0 | 0 | 0 | 0 | 0 | 0 | 0 | 0 | 0 | 0 | 0 | 0 | 0 | 0 | 0 | 0 | 0 | 0 | 0 | 0 | 0.047552 | 0.00054 | 0.00108 | 0.00163 | 0.00217 | 0.093503 | 0 | 0.035602 |  | 0.1091 | 0.1448 | 0.2032 | 0.2039
2014-10-20 | 9時 |  | 0 | 0 | 0 | 0 | [9 empty] | 0 | 0 | 0 | 0 | 0 | 0 | 0 | 0 | 0 | 0 | 0 | 0 | 0 | 0 | 0 | 0 | 0 | 0 | 0 | 0 | 0 | 0 | 0.047552 | 0.00013 | 0.00025 | 0.00038 | 0.0005 | 0.17838 | 0.10971 | 0.042749 |  | 0.3011 | 0.3368 | 0.3953 | 0.396
2014-10-20 | 10時 |  | 0 | 0 | 0 | 0 | [9 empty] | 0 | 0 | 0 | 0 | 0 | 0 | 0 | 0 | 0 | 0 | 0 | 0 | 0 | 0 | 0 | 0 | 0 | 0 | 0 | 0 | 0 | 0 | 0.047552 | 0.00033 | 0.00067 | 0.001 | 0.00133 | 0.093503 | 0 | 0.012523 |  | 0.0483 | 0.0483 | 0.0711 | 0.0717
2014-10-20 | 11時 |  | 5.1833 | 0 | 0 | 0 | [9 empty] | 0.32003 | 0 | 0 | 0 | 0 | 0 | 0 | 0 | 0 | 0 | 0 | 0 | 0 | 0 | 0 | 0 | 0 | 0 | 0 | 0 | 0 | 0 | 0.047552 | 0.00013 | 0.00025 | 0.00038 | 0.0005 | 0 | 0 | 0.0052775 |  | 0.056 | 0.0561 | 0.0788 | 0.0795
2014-10-20 | 12時 |  | 2.306 | 0 | 0 | 0 | [9 empty] | 0.18879 | 0 | 0 | 0 | 0 | 0 | 0 | 0 | 0 | 0 | 0 | 0 | 0 | 0 | 0 | 0 | 0 | 0 | 0 | 0 | 0 | 0 | 0.047552 | 0.00338 | 0.00675 | 0.01013 | 0.01351 | 0.05371 | 0 | 0.0052775 |  | 0.1983 | 0.2727 | 0.3698 | 0.3705
2014-10-20 | 13時 |  | 0 | 0 | 0 | 0 | [9 empty] | 0 | 0 | 0 | 0 | 0 | 0 | 0 | 0 | 0 | 0 | 0 | 0 | 0 | 0 | 0 | 0 | 0 | 0 | 0 | 0 | 0 | 0 | 0.047552 | 0.00033 | 0.00067 | 0.001 | 0.00133 | 0.11604 | 0 | 0 |  | 0.0483 | 0.0483 | 0.0711 | 0.0717
2014-10-20 | 14時 |  | 0 | 0 | 0 | 0 | [9 empty] | 0 | 0 | 0 | 0 | 0 | 0 | 0 | 0 | 0 | 0 | 0 | 0 | 0 | 0 | 0 | 0 | 0 | 0 | 0 | 0 | 0 | 0 | 0.047552 | 0.00013 | 0.00025 | 0.00038 | 0.0005 | 0.031168 | 0 | 0.017801 |  | 0.056 | 0.0561 | 0.0788 | 0.0795
2014-10-20 | 15時 |  | 5.3873 | 0 | 0 | 0 | [9 empty] | 0.32993 | 0 | 0 | 0 | 0 | 0 | 0 | 0 | 0 | 0 | 0 | 0 | 0 | 0 | 0 | 0 | 0 | 0 | 0 | 0 | 0 | 0 | 0.047552 | 0.00013 | 0.00025 | 0.00038 | 0.0005 | 0 | 0 | 0 |  | 0.056 | 0.0561 | 0.0788 | 0.0795
2014-10-20 | 16時 |  | 2.6344 | 0 | 0 | 0 | [9 empty] | 0.2064 | 0 | 0 | 0 | 0 | 0 | 0 | 0 | 0 | 0 | 0 | 0 | 0 | 0 | 0 | 0 | 0 | 0 | 0 | 0 | 0 | 0 | 0.047552 | 0.00033 | 0.00067 | 0.001 | 0.00133 | 0.062335 | 0 | 0.0052775 |  | 0.0483 | 0.0483 | 0.0711 | 0.0717
2014-10-20 | 17時 |  | 4.015 | 0 | 3.9444 | 0 | [9 empty] | 0.28093 | 0 | 0 | 0 | 0 | 0.26396 | 0 | 0 | 0 | 0 | 0 | 0 | 0 | 0 | 0 | 0 | 0 | 0 | 0 | 0 | 0 | 0 | 0.047552 | 0.00033 | 0.00067 | 0.001 | 0.00133 | 0.10536 | 0 | 0.0082775 |  | 0.1304 | 0.2048 | 0.3019 | 0.3026
2014-10-20 | 18時 |  | 4.0154 | 0 | 0 | 0 | [9 empty] | 0.28726 | 0 | 0 | 0 | 0 | 0 | 0 | 0 | 0 | 0 | 0 | 0 | 0 | 0 | 0 | 0 | 0 | 0 | 0 | 0 | 0 | 0 | 0.047552 | 0.00642 | 0.01284 | 0.01926 | 0.02568 | 0.12467 | 0 | 0.0082775 |  | 0.303 | 0.3387 | 0.3972 | 0.5469
2014-10-20 | 19時 |  | 1.852 | 0 | 3.5887 | 0 | [9 empty] | 0.18501 | 0 | 0 | 0 | 0 | 0.25153 | 0 | 0 | 0 | 0 | 0 | 0 | 0 | 0 | 0 | 0 | 0 | 0 | 0 | 0 | 0 | 0 | 0.047552 | 0.00642 | 0.01284 | 0.01926 | 0.02568 | 0.21072 | 0.10708 | 0.0082775 |  | 0.0991 | 0.1348 | 0.1932 | 0.1939
2014-10-20 | 20時 |  | 2.218 | 0 | 2.774 | 0 | [9 empty] | 0.19856 | 0 | 0 | 0 | 0 | 0.21766 | 0 | 0 | 0 | 0 | 0 | 0 | 0 | 0 | 0 | 0 | 0 | 0 | 0 | 0 | 0 | 0 | 0.047552 | 0.00033 | 0.00067 | 0.001 | 0.00133 | 0.14927 | 0.027125 | 0 |  | 0.0917 | 0.1275 | 0.2102 | 0.2109
2014-10-20 | 21時 |  | 2.4951 | 0 | 2.6897 | 0 | [9 empty] | 0.21001 | 0 | 0 | 0 | 0 | 0.35767 | 0 | 0 | 0 | 0 | 0 | 0 | 0 | 0 | 0 | 0 | 0 | 0 | 0 | 0 | 0 | 0 | 0.047552 | 0.00033 | 0.00067 | 0.001 | 0.00133 | 0.14618 | 0.10814 | 0.031304 |  | 0.1216 | 0.1873 | 0.2837 | 0.2844
2014-10-20 | 22時 |  | 2.7382 | 0 | 0.96956 | 0 | [9 empty] | 0.22414 | 0 | 0 | 0 | 0 | 0.17229 | 0 | 0 | 0 | 0 | 0 | 0 | 0 | 0 | 0 | 0 | 0 | 0 | 0 | 0 | 0 | 0 | 0.047552 | 0.00628 | 0.01256 | 0.01884 | 0.02512 | 0.12467 | 0.16133 | 0.043827 |  | 0.1738 | 0.1917 | 0.262 | 0.2626
2014-10-20 | 23時 |  | 0 | 0 | 0 | 0 | [9 empty] | 0 | 0 | 0 | 0 | 0 | 0 | 0 | 0 | 0 | 0 | 0 | 0 | 0 | 0 | 0 | 0 | 0 | 0 | 0 | 0 | 0 | 0 | 0.047552 | 0.0067 | 0.01339 | 0.02009 | 0.02679 | 0.12467 | 0.18881 | 0.031848 |  | 0.1877 | 0.2176 | 0.2756 | 0.2763
2014-10-21 | 0時 |  | 0 | 0 | 0 | 0 | [9 empty] | 0 | 0 | 0 | 0 | 0 | 0 | 0 | 0 | 0 | 0 | 0 | 0 | 0 | 0 | 0 | 0 | 0 | 0 | 0 | 0 | 0 | 0 | 0.047552 | 0.00013 | 0.00025 | 0.00038 | 0.0005 | 0 | 0 | 0 |  | 0.1578 | 0.1578 | 0.1806 | 0.1812
2014-10-21 | 1時 |  | 0 | 0 | 0 | 0 | [9 empty] | 0 | 0 | 0 | 0 | 0 | 0 | 0 | 0 | 0 | 0 | 0 | 0 | 0 | 0 | 0 | 0 | 0 | 0 | 0 | 0 | 0 | 0 | 0.047552 | 0.00013 | 0.00025 | 0.00038 | 0.0005 | 0 | 0 | 0 |  | 0.0483 | 0.0483 | 0.0711 | 0.0717
2014-10-21 | 2時 |  | 0 | 0 | 0 | 0 | [9 empty] | 0 | 0 | 0 | 0 | 0 | 0 | 0 | 0 | 0 | 0 | 0 | 0 | 0 | 0 | 0 | 0 | 0 | 0 | 0 | 0 | 0 | 0 | 0.047552 | 0.00013 | 0.00025 | 0.00038 | 0.0005 | 0 | 0 | 0 |  | 0.056 | 0.0561 | 0.0788 | 0.0795
2014-10-21 | 3時 |  | 0 | 0 | 0 | 0 | [9 empty] | 0 | 0 | 0 | 0 | 0 | 0 | 0 | 0 | 0 | 0 | 0 | 0 | 0 | 0 | 0 | 0 | 0 | 0 | 0 | 0 | 0 | 0 | 0.047552 | 0.00013 | 0.00025 | 0.00038 | 0.0005 | 0 | 0 | 0 |  | 0.056 | 0.0561 | 0.0788 | 0.0795
2014-10-21 | 4時 |  | 0 | 0 | 0 | 0 | [9 empty] | 0 | 0 | 0 | 0 | 0 | 0 | 0 | 0 | 0 | 0 | 0 | 0 | 0 | 0 | 0 | 0 | 0 | 0 | 0 | 0 | 0 | 0 | 0.047552 | 0.00013 | 0.00025 | 0.00038 | 0.0005 | 0 | 0 | 0 |  | 0.0483 | 0.0483 | 0.0711 | 0.0717
2014-10-21 | 5時 |  | 0 | 0 | 0 | 0 | [9 empty] | 0 | 0 | 0 | 0 | 0 | 0 | 0 | 0 | 0 | 0 | 0 | 0 | 0 | 0 | 0 | 0 | 0 | 0 | 0 | 0 | 0 | 0 | 0.047552 | 0.00013 | 0.00025 | 0.00038 | 0.0005 | 0 | 0 | 0 |  | 0.056 | 0.0561 | 0.0788 | 0.0795
2014-10-21 | 6時 |  | 0 | 0 | 0 | 0 | [9 empty] | 0 | 0 | 0 | 0 | 0 | 0 | 0 | 0 | 0 | 0 | 0 | 0 | 0 | 0 | 0 | 0 | 0 | 0 | 0 | 0 | 0 | 0 | 0.047552 | 0.00013 | 0.00025 | 0.00038 | 0.0005 | 0 | 0 | 0 |  | 0.056 | 0.0561 | 0.0788 | 0.0795
2014-10-21 | 7時 |  | 10.2244 | 0 | 3.7143 | 0 | [9 empty] | 0.68344 | 0 | 0 | 0 | 0 | 0.25012 | 0 | 0 | 0 | 0 | 0 | 0 | 0 | 0 | 0 | 0 | 0 | 0 | 0 | 0 | 0 | 0 | 0.047552 | 0.00054 | 0.00108 | 0.00163 | 0.00217 | 0 | 0.024649 | 0.022689 |  | 0.1168 | 0.1854 | 0.2767 | 0.2774
2014-10-21 | 8時 |  | 1.5596 | 0 | 3.4076 | 0 | [9 empty] | 0.15978 | 0 | 0 | 0 | 0 | 0.37886 | 0 | 0 | 0 | 0 | 0 | 0 | 0 | 0 | 0 | 0 | 0 | 0 | 0 | 0 | 0 | 0 | 0.047552 | 0.00379 | 0.00759 | 0.01138 | 0.01518 | 0.084877 | 0.078545 | 0.064582 |  | 0.2156 | 0.2812 | 0.3696 | 0.3702
2014-10-21 | 9時 |  | 0.025557 | 0 | 0.14829 | 0 | [9 empty] | 0.10841 | 0 | 0 | 0 | 0 | 0.32685 | 0 | 0 | 0 | 0 | 0 | 0 | 0 | 0 | 0 | 0 | 0 | 0 | 0 | 0 | 0 | 0 | 0.047552 | 0.00033 | 0.00067 | 0.001 | 0.00133 | 0.23209 | 0.16325 | 0.052059 |  | 0.2163 | 0.252 | 0.3265 | 0.3272
2014-10-21 | 10時 |  | 0.0082962 | 0 | 0.0056114 | 0 | [9 empty] | 0.10597 | 0 | 0 | 0 | 0 | 0.32329 | 0 | 0 | 0 | 0 | 0 | 0 | 0 | 0 | 0 | 0 | 0 | 0 | 0 | 0 | 0 | 0 | 0.047552 | 0.00054 | 0.00108 | 0.00163 | 0.00217 | 0.12467 | 0.21558 | 0.037471 |  | 0.1917 | 0.2274 | 0.3128 | 0.3134
2014-10-21 | 11時 |  | 0.0086784 | 0 | 0.0021515 | 0 | [9 empty] | 0.10556 | 0 | 0 | 0 | 0 | 0.16132 | 0 | 0 | 0 | 0 | 0 | 0 | 0 | 0 | 0 | 0 | 0 | 0 | 0 | 0 | 0 | 0 | 0.047552 | 0.00033 | 0.00067 | 0.001 | 0.00133 | 0.12467 | 0.21558 | 0 |  | 0.1994 | 0.2352 | 0.315 | 0.3157
2014-10-21 | 12時 |  | 0.0086035 | 0 | 0 | 0 | [9 empty] | 0.10487 | 0 | 0 | 0 | 0 | 0 | 0 | 0 | 0 | 0 | 0 | 0 | 0 | 0 | 0 | 0 | 0 | 0 | 0 | 0 | 0 | 0 | 0.047552 | 0.00338 | 0.00675 | 0.01013 | 0.01351 | 0.14721 | 0.13456 | 0.018352 |  | 0.1983 | 0.2727 | 0.3698 | 0.3705
2014-10-21 | 13時 |  | 0 | 0 | 0 | 0 | [9 empty] | 0 | 0 | 0 | 0 | 0 | 0 | 0 | 0 | 0 | 0 | 0 | 0 | 0 | 0 | 0 | 0 | 0 | 0 | 0 | 0 | 0 | 0 | 0.047552 | 0.00033 | 0.00067 | 0.001 | 0.00133 | 0.13756 | 0.026771 | 0.023629 |  | 0.0483 | 0.0483 | 0.0711 | 0.0717
2014-10-21 | 14時 |  | 0 | 0 | 0 | 0 | [9 empty] | 0 | 0 | 0 | 0 | 0 | 0 | 0 | 0 | 0 | 0 | 0 | 0 | 0 | 0 | 0 | 0 | 0 | 0 | 0 | 0 | 0 | 0 | 0.047552 | 0.00013 | 0.00025 | 0.00038 | 0.0005 | 0 | 0 | 0 |  | 0.056 | 0.0561 | 0.0788 | 0.0795
2014-10-21 | 15時 |  | 0.025617 | 0 | 0.0094979 | 0 | [9 empty] | 0.10855 | 0 | 0 | 0 | 0 | 0.16364 | 0 | 0 | 0 | 0 | 0 | 0 | 0 | 0 | 0 | 0 | 0 | 0 | 0 | 0 | 0 | 0 | 0.047552 | 0.00013 | 0.00025 | 0.00038 | 0.0005 | 0 | 0 | 0 |  | 0.056 | 0.0561 | 0.0788 | 0.0795
2014-10-21 | 16時 |  | 0.033738 | 0 | 0.0062587 | 0 | [9 empty] | 0.11058 | 0 | 0 | 0 | 0 | 0.16557 | 0 | 0 | 0 | 0 | 0 | 0 | 0 | 0 | 0 | 0 | 0 | 0 | 0 | 0 | 0 | 0 | 0.047552 | 0.00054 | 0.00108 | 0.00163 | 0.00217 | 0.062335 | 0.054249 | 0.024058 |  | 0.2095 | 0.275 | 0.3956 | 0.5453
2014-10-21 | 17時 |  | 0.40703 | 0 | 0.0081903 | 0 | [9 empty] | 0.12525 | 0 | 0 | 0 | 0 | 0.16662 | 0 | 0 | 0 | 0 | 0 | 0 | 0 | 0 | 0 | 0 | 0 | 0 | 0 | 0 | 0 | 0 | 0.047552 | 0.00642 | 0.01284 | 0.01926 | 0.02568 | 0.12467 | 0.1085 | 0.026923 |  | 0.2423 | 0.2781 | 0.3689 | 0.5187
2014-10-21 | 18時 |  | 0.12113 | 0 | 0 | 0 | [9 empty] | 0.11559 | 0 | 0 | 0 | 0 | 0 | 0 | 0 | 0 | 0 | 0 | 0 | 0 | 0 | 0 | 0 | 0 | 0 | 0 | 0 | 0 | 0 | 0.047552 | 0.00642 | 0.01284 | 0.01926 | 0.02568 | 0.21072 | 0.1085 | 0 |  | 0.1819 | 0.2177 | 0.2978 | 0.4476
2014-10-21 | 19時 |  | 1.0186 | 0 | 1.184 | 0 | [9 empty] | 0.15523 | 0 | 0 | 0 | 0 | 0.3428 | 0 | 0 | 0 | 0 | 0 | 0 | 0 | 0 | 0 | 0 | 0 | 0 | 0 | 0 | 0 | 0 | 0.047552 | 0.00013 | 0.00025 | 0.00038 | 0.0005 | 0.12879 | 0 | 0.006537 |  | 0.0998 | 0.1355 | 0.2049 | 0.2056
2014-10-21 | 20時 |  | 1.5063 | 0 | 1.2683 | 0 | [9 empty] | 0.1832 | 0 | 0 | 0 | 0 | 0.34545 | 0 | 0 | 0 | 0 | 0 | 0 | 0 | 0 | 0 | 0 | 0 | 0 | 0 | 0 | 0 | 0 | 0.047552 | 0.00033 | 0.00067 | 0.001 | 0.00133 | 0.16769 | 0.10779 | 0.006537 |  | 0.0917 | 0.1275 | 0.2183 | 0.219
2014-10-21 | 21時 |  | 2.3674 | 0 | 1.2634 | 0 | [9 empty] | 0.23772 | 0 | 0 | 0 | 0 | 0.3511 | 0 | 0 | 0 | 0 | 0 | 0 | 0 | 0 | 0 | 0 | 0 | 0 | 0 | 0 | 0 | 0 | 0.047552 | 0.00628 | 0.01256 | 0.01884 | 0.02512 | 0.12467 | 0.18846 | 0.012659 |  | 0.1755 | 0.2411 | 0.3458 | 0.3465
2014-10-21 | 22時 |  | 0 | 0 | 0 | 0 | [9 empty] | 0 | 0 | 0 | 0 | 0 | 0 | 0 | 0 | 0 | 0 | 0 | 0 | 0 | 0 | 0 | 0 | 0 | 0 | 0 | 0 | 0 | 0 | 0.047552 | 0.00649 | 0.01298 | 0.01947 | 0.02595 | 0.12467 | 0.16133 | 0.043827 |  | 0.1139 | 0.1795 | 0.3002 | 0.3009
2014-10-21 | 23時 |  | 0 | 0 | 0 | 0 | [9 empty] | 0 | 0 | 0 | 0 | 0 | 0 | 0 | 0 | 0 | 0 | 0 | 0 | 0 | 0 | 0 | 0 | 0 | 0 | 0 | 0 | 0 | 0 | 0.047552 | 0.00331 | 0.00661 | 0.00992 | 0.01323 | 0.062335 | 0.15709 | 0.04296 |  | 0.1578 | 0.1578 | 0.1806 | 0.1812
2014-10-22 | 0時 |  | 0 | 0 | 0 | 0 | [9 empty] | 0 | 0 | 0 | 0 | 0 | 0 | 0 | 0 | 0 | 0 | 0 | 0 | 0 | 0 | 0 | 0 | 0 | 0 | 0 | 0 | 0 | 0 | 0.047552 | 0.00013 | 0.00025 | 0.00038 | 0.0005 | 0 | 0 | 0 |  | 0.1578 | 0.1578 | 0.1806 | 0.1812
2014-10-22 | 1時 |  | 0 | 0 | 0 | 0 | [9 empty] | 0 | 0 | 0 | 0 | 0 | 0 | 0 | 0 | 0 | 0 | 0 | 0 | 0 | 0 | 0 | 0 | 0 | 0 | 0 | 0 | 0 | 0 | 0.047552 | 0.00013 | 0.00025 | 0.00038 | 0.0005 | 0 | 0 | 0 |  | 0.0483 | 0.0483 | 0.0711 | 0.0717
2014-10-22 | 2時 |  | 0 | 0 | 0 | 0 | [9 empty] | 0 | 0 | 0 | 0 | 0 | 0 | 0 | 0 | 0 | 0 | 0 | 0 | 0 | 0 | 0 | 0 | 0 | 0 | 0 | 0 | 0 | 0 | 0.047552 | 0.00013 | 0.00025 | 0.00038 | 0.0005 | 0 | 0 | 0 |  | 0.056 | 0.0561 | 0.0788 | 0.0795
2014-10-22 | 3時 |  | 0 | 0 | 0 | 0 | [9 empty] | 0 | 0 | 0 | 0 | 0 | 0 | 0 | 0 | 0 | 0 | 0 | 0 | 0 | 0 | 0 | 0 | 0 | 0 | 0 | 0 | 0 | 0 | 0.047552 | 0.00013 | 0.00025 | 0.00038 | 0.0005 | 0 | 0 | 0 |  | 0.056 | 0.0561 | 0.0788 | 0.0795
2014-10-22 | 4時 |  | 0 | 0 | 0 | 0 | [9 empty] | 0 | 0 | 0 | 0 | 0 | 0 | 0 | 0 | 0 | 0 | 0 | 0 | 0 | 0 | 0 | 0 | 0 | 0 | 0 | 0 | 0 | 0 | 0.047552 | 0.00013 | 0.00025 | 0.00038 | 0.0005 | 0 | 0 | 0 |  | 0.0483 | 0.0483 | 0.0711 | 0.0717
2014-10-22 | 5時 |  | 0 | 0 | 0 | 0 | [9 empty] | 0 | 0 | 0 | 0 | 0 | 0 | 0 | 0 | 0 | 0 | 0 | 0 | 0 | 0 | 0 | 0 | 0 | 0 | 0 | 0 | 0 | 0 | 0.047552 | 0.00013 | 0.00025 | 0.00038 | 0.0005 | 0 | 0 | 0 |  | 0.056 | 0.0561 | 0.0788 | 0.0795
2014-10-22 | 6時 |  | 0 | 0 | 0 | 0 | [9 empty] | 0 | 0 | 0 | 0 | 0 | 0 | 0 | 0 | 0 | 0 | 0 | 0 | 0 | 0 | 0 | 0 | 0 | 0 | 0 | 0 | 0 | 0 | 0.047552 | 0.00013 | 0.00025 | 0.00038 | 0.0005 | 0 | 0 | 0 |  | 0.056 | 0.0561 | 0.0788 | 0.0795
2014-10-22 | 7時 |  | 13.5417 | 0 | 5.2463 | 0 | [9 empty] | 1.0608 | 0 | 0 | 0 | 0 | 0.3699 | 0 | 0 | 0 | 0 | 0 | 0 | 0 | 0 | 0 | 0 | 0 | 0 | 0 | 0 | 0 | 0 | 0.047552 | 0.00054 | 0.00108 | 0.00163 | 0.00217 | 0 | 0.024649 | 0.022689 |  | 0.1168 | 0.1854 | 0.2767 | 0.2774
2014-10-22 | 8時 |  | 0.061413 | 0 | 3.1222 | 0 | [9 empty] | 0.11232 | 0 | 0 | 0 | 0 | 0.39057 | 0 | 0 | 0 | 0 | 0 | 0 | 0 | 0 | 0 | 0 | 0 | 0 | 0 | 0 | 0 | 0 | 0.047552 | 0.00379 | 0.00759 | 0.01138 | 0.01518 | 0.084877 | 0.078545 | 0.064582 |  | 0.2156 | 0.2812 | 0.3696 | 0.3702
2014-10-22 | 9時 |  | 0.016788 | 0 | 0.013293 | 0 | [9 empty] | 0.10588 | 0 | 0 | 0 | 0 | 0.32277 | 0 | 0 | 0 | 0 | 0 | 0 | 0 | 0 | 0 | 0 | 0 | 0 | 0 | 0 | 0 | 0 | 0.047552 | 0.00033 | 0.00067 | 0.001 | 0.00133 | 0.23209 | 0.16325 | 0.052059 |  | 0.2163 | 0.252 | 0.3265 | 0.3272
2014-10-22 | 10時 |  | 0.0065328 | 0 | 0.0024374 | 0 | [9 empty] | 0.1033 | 0 | 0 | 0 | 0 | 0.31921 | 0 | 0 | 0 | 0 | 0 | 0 | 0 | 0 | 0 | 0 | 0 | 0 | 0 | 0 | 0 | 0 | 0.047552 | 0.00054 | 0.00108 | 0.00163 | 0.00217 | 0.12467 | 0.21558 | 0.037471 |  | 0.1917 | 0.2274 | 0.3128 | 0.3134
2014-10-22 | 11時 |  | 0.0036229 | 0 | 0 | 0 | [9 empty] | 0.10203 | 0 | 0 | 0 | 0 | 0 | 0 | 0 | 0 | 0 | 0 | 0 | 0 | 0 | 0 | 0 | 0 | 0 | 0 | 0 | 0 | 0 | 0.047552 | 0.00033 | 0.00067 | 0.001 | 0.00133 | 0.12467 | 0.21558 | 0 |  | 0.1994 | 0.2352 | 0.315 | 0.3157
2014-10-22 | 12時 |  | 0.0031045 | 0 | 0 | 0 | [9 empty] | 0.10011 | 0 | 0 | 0 | 0 | 0 | 0 | 0 | 0 | 0 | 0 | 0 | 0 | 0 | 0 | 0 | 0 | 0 | 0 | 0 | 0 | 0 | 0.047552 | 0.00338 | 0.00675 | 0.01013 | 0.01351 | 0.14721 | 0.13456 | 0.018352 |  | 0.1983 | 0.2727 | 0.3698 | 0.3705
2014-10-22 | 13時 |  | 0 | 0 | 0 | 0 | [9 empty] | 0 | 0 | 0 | 0 | 0 | 0 | 0 | 0 | 0 | 0 | 0 | 0 | 0 | 0 | 0 | 0 | 0 | 0 | 0 | 0 | 0 | 0 | 0.047552 | 0.00033 | 0.00067 | 0.001 | 0.00133 | 0.13756 | 0.026771 | 0.023629 |  | 0.0483 | 0.0483 | 0.0711 | 0.0717
2014-10-22 | 14時 |  | 0 | 0 | 0 | 0 | [9 empty] | 0 | 0 | 0 | 0 | 0 | 0 | 0 | 0 | 0 | 0 | 0 | 0 | 0 | 0 | 0 | 0 | 0 | 0 | 0 | 0 | 0 | 0 | 0.047552 | 0.00013 | 0.00025 | 0.00038 | 0.0005 | 0 | 0 | 0 |  | 0.056 | 0.0561 | 0.0788 | 0.0795
2014-10-22 | 15時 |  | 0.0086533 | 0 | 0.0011263 | 0 | [9 empty] | 0.10166 | 0 | 0 | 0 | 0 | 0.15859 | 0 | 0 | 0 | 0 | 0 | 0 | 0 | 0 | 0 | 0 | 0 | 0 | 0 | 0 | 0 | 0 | 0.047552 | 0.00013 | 0.00025 | 0.00038 | 0.0005 | 0 | 0 | 0 |  | 0.056 | 0.0561 | 0.0788 | 0.0795
2014-10-22 | 16時 |  | 0.015592 | 0 | 0.0029226 | 0 | [9 empty] | 0.10741 | 0 | 0 | 0 | 0 | 0.16279 | 0 | 0 | 0 | 0 | 0 | 0 | 0 | 0 | 0 | 0 | 0 | 0 | 0 | 0 | 0 | 0 | 0.047552 | 0.00054 | 0.00108 | 0.00163 | 0.00217 | 0.062335 | 0.054249 | 0.024058 |  | 0.2095 | 0.275 | 0.3956 | 0.5453
2014-10-22 | 17時 |  | 0.022353 | 0 | 0.0059083 | 0 | [9 empty] | 0.11006 | 0 | 0 | 0 | 0 | 0.1654 | 0 | 0 | 0 | 0 | 0 | 0 | 0 | 0 | 0 | 0 | 0 | 0 | 0 | 0 | 0 | 0 | 0.047552 | 0.00642 | 0.01284 | 0.01926 | 0.02568 | 0.12467 | 0.1085 | 0.026923 |  | 0.2423 | 0.2781 | 0.3689 | 0.5187
2014-10-22 | 18時 |  | 0.013338 | 0 | 0 | 0 | [9 empty] | 0.1106 | 0 | 0 | 0 | 0 | 0 | 0 | 0 | 0 | 0 | 0 | 0 | 0 | 0 | 0 | 0 | 0 | 0 | 0 | 0 | 0 | 0 | 0.047552 | 0.00642 | 0.01284 | 0.01926 | 0.02568 | 0.21072 | 0.1085 | 0 |  | 0.1819 | 0.2177 | 0.2978 | 0.4476
2014-10-22 | 19時 |  | 0.032244 | 0 | 0.03791 | 0 | [9 empty] | 0.11322 | 0 | 0 | 0 | 0 | 0.33783 | 0 | 0 | 0 | 0 | 0 | 0 | 0 | 0 | 0 | 0 | 0 | 0 | 0 | 0 | 0 | 0 | 0.047552 | 0.00013 | 0.00025 | 0.00038 | 0.0005 | 0.12879 | 0 | 0.006537 |  | 0.0998 | 0.1355 | 0.2049 | 0.2056
2014-10-22 | 20時 |  | 0.061633 | 0 | 0.044844 | 0 | [9 empty] | 0.11556 | 0 | 0 | 0 | 0 | 0.34071 | 0 | 0 | 0 | 0 | 0 | 0 | 0 | 0 | 0 | 0 | 0 | 0 | 0 | 0 | 0 | 0 | 0.047552 | 0.00033 | 0.00067 | 0.001 | 0.00133 | 0.16769 | 0.10779 | 0.006537 |  | 0.0917 | 0.1275 | 0.2183 | 0.219
2014-10-22 | 21時 |  | 0.33787 | 0 | 0.050208 | 0 | [9 empty] | 0.13034 | 0 | 0 | 0 | 0 | 0.34465 | 0 | 0 | 0 | 0 | 0 | 0 | 0 | 0 | 0 | 0 | 0 | 0 | 0 | 0 | 0 | 0 | 0.047552 | 0.00628 | 0.01256 | 0.01884 | 0.02512 | 0.12467 | 0.18846 | 0.012659 |  | 0.1755 | 0.2411 | 0.3458 | 0.3465
2014-10-22 | 22時 |  | 0 | 0 | 0 | 0 | [9 empty] | 0 | 0 | 0 | 0 | 0 | 0 | 0 | 0 | 0 | 0 | 0 | 0 | 0 | 0 | 0 | 0 | 0 | 0 | 0 | 0 | 0 | 0 | 0.047552 | 0.00649 | 0.01298 | 0.01947 | 0.02595 | 0.12467 | 0.16133 | 0.043827 |  | 0.1139 | 0.1795 | 0.3002 | 0.3009
2014-10-22 | 23時 |  | 0 | 0 | 0 | 0 | [9 empty] | 0 | 0 | 0 | 0 | 0 | 0 | 0 | 0 | 0 | 0 | 0 | 0 | 0 | 0 | 0 | 0 | 0 | 0 | 0 | 0 | 0 | 0 | 0.047552 | 0.00331 | 0.00661 | 0.00992 | 0.01323 | 0.062335 | 0.15709 | 0.04296 |  | 0.1578 | 0.1578 | 0.1806 | 0.1812
2014-10-23 | 0時 |  | 0 | 0 | 0 | 0 | [9 empty] | 0 | 0 | 0 | 0 | 0 | 0 | 0 | 0 | 0 | 0 | 0 | 0 | 0 | 0 | 0 | 0 | 0 | 0 | 0 | 0 | 0 | 0 | 0.047552 | 0.00013 | 0.00025 | 0.00038 | 0.0005 | 0 | 0.078899 | 0.011656 |  | 0.1578 | 0.1578 | 0.1806 | 0.1812
2014-10-23 | 1時 |  | 0 | 0 | 0 | 0 | [9 empty] | 0 | 0 | 0 | 0 | 0 | 0 | 0 | 0 | 0 | 0 | 0 | 0 | 0 | 0 | 0 | 0 | 0 | 0 | 0 | 0 | 0 | 0 | 0.047552 | 0.00013 | 0.00025 | 0.00038 | 0.0005 | 0 | 0 | 0 |  | 0.0483 | 0.0483 | 0.0711 | 0.0717
2014-10-23 | 2時 |  | 0 | 0 | 0 | 0 | [9 empty] | 0 | 0 | 0 | 0 | 0 | 0 | 0 | 0 | 0 | 0 | 0 | 0 | 0 | 0 | 0 | 0 | 0 | 0 | 0 | 0 | 0 | 0 | 0.047552 | 0.00013 | 0.00025 | 0.00038 | 0.0005 | 0 | 0 | 0 |  | 0.056 | 0.0561 | 0.0788 | 0.0795
2014-10-23 | 3時 |  | 0 | 0 | 0 | 0 | [9 empty] | 0 | 0 | 0 | 0 | 0 | 0 | 0 | 0 | 0 | 0 | 0 | 0 | 0 | 0 | 0 | 0 | 0 | 0 | 0 | 0 | 0 | 0 | 0.047552 | 0.00013 | 0.00025 | 0.00038 | 0.0005 | 0 | 0 | 0 |  | 0.056 | 0.0561 | 0.0788 | 0.0795
2014-10-23 | 4時 |  | 0 | 0 | 0 | 0 | [9 empty] | 0 | 0 | 0 | 0 | 0 | 0 | 0 | 0 | 0 | 0 | 0 | 0 | 0 | 0 | 0 | 0 | 0 | 0 | 0 | 0 | 0 | 0 | 0.047552 | 0.00013 | 0.00025 | 0.00038 | 0.0005 | 0 | 0 | 0 |  | 0.0483 | 0.0483 | 0.0711 | 0.0717
2014-10-23 | 5時 |  | 15.739 | 0 | 0 | 0 | [9 empty] | 1.9589 | 0 | 0 | 0 | 0 | 0 | 0 | 0 | 0 | 0 | 0 | 0 | 0 | 0 | 0 | 0 | 0 | 0 | 0 | 0 | 0 | 0 | 0.047552 | 0.00013 | 0.00025 | 0.00038 | 0.0005 | 0 | 0 | 0 |  | 0.056 | 0.0561 | 0.0788 | 0.0795
2014-10-23 | 6時 |  | 4.7178 | 0 | 0 | 0 | [9 empty] | 0.38352 | 0 | 0 | 0 | 0 | 0 | 0 | 0 | 0 | 0 | 0 | 0 | 0 | 0 | 0 | 0 | 0 | 0 | 0 | 0 | 0 | 0 | 0.047552 | 0.00338 | 0.00675 | 0.01013 | 0.01351 | 0 | 0.024649 | 0.011815 |  | 0.1925 | 0.2611 | 0.3525 | 0.3531
2014-10-23 | 7時 |  | 3.3296 | 0 | 0 | 0 | [9 empty] | 0.27539 | 0 | 0 | 0 | 0 | 0 | 0 | 0 | 0 | 0 | 0 | 0 | 0 | 0 | 0 | 0 | 0 | 0 | 0 | 0 | 0 | 0 | 0.047552 | 0.00054 | 0.00108 | 0.00163 | 0.00217 | 0.13859 | 0.053895 | 0.036861 |  | 0.1524 | 0.248 | 0.3662 | 0.3669
2014-10-23 | 8時 |  | 0.82137 | 0 | 0 | 0 | [9 empty] | 0.14204 | 0 | 0 | 0 | 0 | 0 | 0 | 0 | 0 | 0 | 0 | 0 | 0 | 0 | 0 | 0 | 0 | 0 | 0 | 0 | 0 | 0 | 0.047552 | 0.00054 | 0.00108 | 0.00163 | 0.00217 | 0.093503 | 0 | 0.035602 |  | 0.1091 | 0.1448 | 0.2032 | 0.2039
2014-10-23 | 9時 |  | 0 | 0 | 0 | 0 | [9 empty] | 0 | 0 | 0 | 0 | 0 | 0 | 0 | 0 | 0 | 0 | 0 | 0 | 0 | 0 | 0 | 0 | 0 | 0 | 0 | 0 | 0 | 0 | 0.047552 | 0.00013 | 0.00025 | 0.00038 | 0.0005 | 0.17838 | 0.10971 | 0.042749 |  | 0.3011 | 0.3368 | 0.3953 | 0.396
2014-10-23 | 10時 |  | 0 | 0 | 0 | 0 | [9 empty] | 0 | 0 | 0 | 0 | 0 | 0 | 0 | 0 | 0 | 0 | 0 | 0 | 0 | 0 | 0 | 0 | 0 | 0 | 0 | 0 | 0 | 0 | 0.047552 | 0.00033 | 0.00067 | 0.001 | 0.00133 | 0.093503 | 0 | 0.012523 |  | 0.0483 | 0.0483 | 0.0711 | 0.0717
2014-10-23 | 11時 |  | 0.04024 | 0 | 0 | 0 | [9 empty] | 0.1044 | 0 | 0 | 0 | 0 | 0 | 0 | 0 | 0 | 0 | 0 | 0 | 0 | 0 | 0 | 0 | 0 | 0 | 0 | 0 | 0 | 0 | 0.047552 | 0.00013 | 0.00025 | 0.00038 | 0.0005 | 0 | 0 | 0.0052775 |  | 0.056 | 0.0561 | 0.0788 | 0.0795
2014-10-23 | 12時 |  | 0.016287 | 0 | 0 | 0 | [9 empty] | 0.10373 | 0 | 0 | 0 | 0 | 0 | 0 | 0 | 0 | 0 | 0 | 0 | 0 | 0 | 0 | 0 | 0 | 0 | 0 | 0 | 0 | 0 | 0.047552 | 0.00338 | 0.00675 | 0.01013 | 0.01351 | 0.05371 | 0 | 0.0052775 |  | 0.1983 | 0.2727 | 0.3698 | 0.3705
2014-10-23 | 13時 |  | 0 | 0 | 0 | 0 | [9 empty] | 0 | 0 | 0 | 0 | 0 | 0 | 0 | 0 | 0 | 0 | 0 | 0 | 0 | 0 | 0 | 0 | 0 | 0 | 0 | 0 | 0 | 0 | 0.047552 | 0.00033 | 0.00067 | 0.001 | 0.00133 | 0.11604 | 0 | 0 |  | 0.0483 | 0.0483 | 0.0711 | 0.0717
2014-10-23 | 14時 |  | 0 | 0 | 0 | 0 | [9 empty] | 0 | 0 | 0 | 0 | 0 | 0 | 0 | 0 | 0 | 0 | 0 | 0 | 0 | 0 | 0 | 0 | 0 | 0 | 0 | 0 | 0 | 0 | 0.047552 | 0.00013 | 0.00025 | 0.00038 | 0.0005 | 0.031168 | 0 | 0.017801 |  | 0.056 | 0.0561 | 0.0788 | 0.0795
2014-10-23 | 15時 |  | 0.03275 | 0 | 0 | 0 | [9 empty] | 0.10517 | 0 | 0 | 0 | 0 | 0 | 0 | 0 | 0 | 0 | 0 | 0 | 0 | 0 | 0 | 0 | 0 | 0 | 0 | 0 | 0 | 0 | 0.047552 | 0.00013 | 0.00025 | 0.00038 | 0.0005 | 0 | 0 | 0 |  | 0.056 | 0.0561 | 0.0788 | 0.0795
2014-10-23 | 16時 |  | 0.03316 | 0 | 0 | 0 | [9 empty] | 0.10623 | 0 | 0 | 0 | 0 | 0 | 0 | 0 | 0 | 0 | 0 | 0 | 0 | 0 | 0 | 0 | 0 | 0 | 0 | 0 | 0 | 0 | 0.047552 | 0.00033 | 0.00067 | 0.001 | 0.00133 | 0.062335 | 0 | 0.0052775 |  | 0.0483 | 0.0483 | 0.0711 | 0.0717
2014-10-23 | 17時 |  | 0.15384 | 0 | 0.582 | 0 | [9 empty] | 0.10986 | 0 | 0 | 0 | 0 | 0.16286 | 0 | 0 | 0 | 0 | 0 | 0 | 0 | 0 | 0 | 0 | 0 | 0 | 0 | 0 | 0 | 0 | 0.047552 | 0.00033 | 0.00067 | 0.001 | 0.00133 | 0.10536 | 0 | 0.0082775 |  | 0.1304 | 0.2048 | 0.3019 | 0.3026
2014-10-23 | 18時 |  | 1.2215 | 0 | 0 | 0 | [9 empty] | 0.14102 | 0 | 0 | 0 | 0 | 0 | 0 | 0 | 0 | 0 | 0 | 0 | 0 | 0 | 0 | 0 | 0 | 0 | 0 | 0 | 0 | 0 | 0.047552 | 0.00642 | 0.01284 | 0.01926 | 0.02568 | 0.12467 | 0 | 0.0082775 |  | 0.303 | 0.3387 | 0.3972 | 0.5469
2014-10-23 | 19時 |  | 0.034106 | 0 | 0.90782 | 0 | [9 empty] | 0.1076 | 0 | 0 | 0 | 0 | 0.16615 | 0 | 0 | 0 | 0 | 0 | 0 | 0 | 0 | 0 | 0 | 0 | 0 | 0 | 0 | 0 | 0 | 0.047552 | 0.00642 | 0.01284 | 0.01926 | 0.02568 | 0.21072 | 0.10708 | 0.0082775 |  | 0.0991 | 0.1348 | 0.1932 | 0.1939
2014-10-23 | 20時 |  | 0.68432 | 0 | 1.2374 | 0 | [9 empty] | 0.12767 | 0 | 0 | 0 | 0 | 0.17179 | 0 | 0 | 0 | 0 | 0 | 0 | 0 | 0 | 0 | 0 | 0 | 0 | 0 | 0 | 0 | 0 | 0.047552 | 0.00033 | 0.00067 | 0.001 | 0.00133 | 0.14927 | 0.027125 | 0 |  | 0.0917 | 0.1275 | 0.2102 | 0.2109
2014-10-23 | 21時 |  | 1.1687 | 0 | 1.0509 | 0 | [9 empty] | 0.14512 | 0 | 0 | 0 | 0 | 0.32953 | 0 | 0 | 0 | 0 | 0 | 0 | 0 | 0 | 0 | 0 | 0 | 0 | 0 | 0 | 0 | 0 | 0.047552 | 0.00033 | 0.00067 | 0.001 | 0.00133 | 0.14618 | 0.10814 | 0.031304 |  | 0.1216 | 0.1873 | 0.2837 | 0.2844
2014-10-23 | 22時 |  | 1.5666 | 0 | 0.43257 | 0 | [9 empty] | 0.16356 | 0 | 0 | 0 | 0 | 0.16514 | 0 | 0 | 0 | 0 | 0 | 0 | 0 | 0 | 0 | 0 | 0 | 0 | 0 | 0 | 0 | 0 | 0.047552 | 0.00628 | 0.01256 | 0.01884 | 0.02512 | 0.12467 | 0.16133 | 0.043827 |  | 0.1738 | 0.1917 | 0.262 | 0.2626
2014-10-23 | 23時 |  | 0 | 0 | 0 | 0 | [9 empty] | 0 | 0 | 0 | 0 | 0 | 0 | 0 | 0 | 0 | 0 | 0 | 0 | 0 | 0 | 0 | 0 | 0 | 0 | 0 | 0 | 0 | 0 | 0.047552 | 0.0067 | 0.01339 | 0.02009 | 0.02679 | 0.12467 | 0.18881 | 0.031848 |  | 0.1877 | 0.2176 | 0.2756 | 0.2763
2014-10-24 | 0時 |  | 0 | 0 | 0 | 0 | [9 empty] | 0 | 0 | 0 | 0 | 0 | 0 | 0 | 0 | 0 | 0 | 0 | 0 | 0 | 0 | 0 | 0 | 0 | 0 | 0 | 0 | 0 | 0 | 0.047552 | 0.00013 | 0.00025 | 0.00038 | 0.0005 | 0 | 0.078899 | 0.011656 |  | 0.1578 | 0.1578 | 0.1806 | 0.1812
2014-10-24 | 1時 |  | 0 | 0 | 0 | 0 | [9 empty] | 0 | 0 | 0 | 0 | 0 | 0 | 0 | 0 | 0 | 0 | 0 | 0 | 0 | 0 | 0 | 0 | 0 | 0 | 0 | 0 | 0 | 0 | 0.047552 | 0.00013 | 0.00025 | 0.00038 | 0.0005 | 0 | 0 | 0 |  | 0.0483 | 0.0483 | 0.0711 | 0.0717
2014-10-24 | 2時 |  | 0 | 0 | 0 | 0 | [9 empty] | 0 | 0 | 0 | 0 | 0 | 0 | 0 | 0 | 0 | 0 | 0 | 0 | 0 | 0 | 0 | 0 | 0 | 0 | 0 | 0 | 0 | 0 | 0.047552 | 0.00013 | 0.00025 | 0.00038 | 0.0005 | 0 | 0 | 0 |  | 0.056 | 0.0561 | 0.0788 | 0.0795
2014-10-24 | 3時 |  | 0 | 0 | 0 | 0 | [9 empty] | 0 | 0 | 0 | 0 | 0 | 0 | 0 | 0 | 0 | 0 | 0 | 0 | 0 | 0 | 0 | 0 | 0 | 0 | 0 | 0 | 0 | 0 | 0.047552 | 0.00013 | 0.00025 | 0.00038 | 0.0005 | 0 | 0 | 0 |  | 0.056 | 0.0561 | 0.0788 | 0.0795
2014-10-24 | 4時 |  | 0 | 0 | 0 | 0 | [9 empty] | 0 | 0 | 0 | 0 | 0 | 0 | 0 | 0 | 0 | 0 | 0 | 0 | 0 | 0 | 0 | 0 | 0 | 0 | 0 | 0 | 0 | 0 | 0.047552 | 0.00013 | 0.00025 | 0.00038 | 0.0005 | 0 | 0 | 0 |  | 0.0483 | 0.0483 | 0.0711 | 0.0717
2014-10-24 | 5時 |  | 10.4688 | 0 | 0 | 0 | [9 empty] | 0.70827 | 0 | 0 | 0 | 0 | 0 | 0 | 0 | 0 | 0 | 0 | 0 | 0 | 0 | 0 | 0 | 0 | 0 | 0 | 0 | 0 | 0 | 0.047552 | 0.00013 | 0.00025 | 0.00038 | 0.0005 | 0 | 0 | 0 |  | 0.056 | 0.0561 | 0.0788 | 0.0795
2014-10-24 | 6時 |  | 2.8299 | 0 | 0 | 0 | [9 empty] | 0.216 | 0 | 0 | 0 | 0 | 0 | 0 | 0 | 0 | 0 | 0 | 0 | 0 | 0 | 0 | 0 | 0 | 0 | 0 | 0 | 0 | 0 | 0.047552 | 0.00338 | 0.00675 | 0.01013 | 0.01351 | 0 | 0.024649 | 0.011815 |  | 0.1925 | 0.2611 | 0.3525 | 0.3531
2014-10-24 | 7時 |  | 2.372 | 0 | 0 | 0 | [9 empty] | 0.19056 | 0 | 0 | 0 | 0 | 0 | 0 | 0 | 0 | 0 | 0 | 0 | 0 | 0 | 0 | 0 | 0 | 0 | 0 | 0 | 0 | 0 | 0.047552 | 0.00054 | 0.00108 | 0.00163 | 0.00217 | 0.13859 | 0.053895 | 0.036861 |  | 0.1524 | 0.248 | 0.3662 | 0.3669
2014-10-24 | 8時 |  | 1.7553 | 0 | 0 | 0 | [9 empty] | 0.16256 | 0 | 0 | 0 | 0 | 0 | 0 | 0 | 0 | 0 | 0 | 0 | 0 | 0 | 0 | 0 | 0 | 0 | 0 | 0 | 0 | 0 | 0.047552 | 0.00054 | 0.00108 | 0.00163 | 0.00217 | 0.093503 | 0 | 0.035602 |  | 0.1091 | 0.1448 | 0.2032 | 0.2039
2014-10-24 | 9時 |  | 0 | 0 | 0 | 0 | [9 empty] | 0 | 0 | 0 | 0 | 0 | 0 | 0 | 0 | 0 | 0 | 0 | 0 | 0 | 0 | 0 | 0 | 0 | 0 | 0 | 0 | 0 | 0 | 0.047552 | 0.00013 | 0.00025 | 0.00038 | 0.0005 | 0.17838 | 0.10971 | 0.042749 |  | 0.3011 | 0.3368 | 0.3953 | 0.396
2014-10-24 | 10時 |  | 0 | 0 | 0 | 0 | [9 empty] | 0 | 0 | 0 | 0 | 0 | 0 | 0 | 0 | 0 | 0 | 0 | 0 | 0 | 0 | 0 | 0 | 0 | 0 | 0 | 0 | 0 | 0 | 0.047552 | 0.00033 | 0.00067 | 0.001 | 0.00133 | 0.093503 | 0 | 0.012523 |  | 0.0483 | 0.0483 | 0.0711 | 0.0717
2014-10-24 | 11時 |  | 4.2374 | 0 | 0 | 0 | [9 empty] | 0.25108 | 0 | 0 | 0 | 0 | 0 | 0 | 0 | 0 | 0 | 0 | 0 | 0 | 0 | 0 | 0 | 0 | 0 | 0 | 0 | 0 | 0 | 0.047552 | 0.00013 | 0.00025 | 0.00038 | 0.0005 | 0 | 0 | 0.0052775 |  | 0.056 | 0.0561 | 0.0788 | 0.0795
2014-10-24 | 12時 |  | 1.8614 | 0 | 0 | 0 | [9 empty] | 0.15379 | 0 | 0 | 0 | 0 | 0 | 0 | 0 | 0 | 0 | 0 | 0 | 0 | 0 | 0 | 0 | 0 | 0 | 0 | 0 | 0 | 0 | 0.047552 | 0.00338 | 0.00675 | 0.01013 | 0.01351 | 0.05371 | 0 | 0.0052775 |  | 0.1983 | 0.2727 | 0.3698 | 0.3705
2014-10-24 | 13時 |  | 0 | 0 | 0 | 0 | [9 empty] | 0 | 0 | 0 | 0 | 0 | 0 | 0 | 0 | 0 | 0 | 0 | 0 | 0 | 0 | 0 | 0 | 0 | 0 | 0 | 0 | 0 | 0 | 0.047552 | 0.00033 | 0.00067 | 0.001 | 0.00133 | 0.11604 | 0 | 0 |  | 0.0483 | 0.0483 | 0.0711 | 0.0717
2014-10-24 | 14時 |  | 0 | 0 | 0 | 0 | [9 empty] | 0 | 0 | 0 | 0 | 0 | 0 | 0 | 0 | 0 | 0 | 0 | 0 | 0 | 0 | 0 | 0 | 0 | 0 | 0 | 0 | 0 | 0 | 0.047552 | 0.00013 | 0.00025 | 0.00038 | 0.0005 | 0.031168 | 0 | 0.017801 |  | 0.056 | 0.0561 | 0.0788 | 0.0795
2014-10-24 | 15時 |  | 4.1532 | 0 | 0 | 0 | [9 empty] | 0.22665 | 0 | 0 | 0 | 0 | 0 | 0 | 0 | 0 | 0 | 0 | 0 | 0 | 0 | 0 | 0 | 0 | 0 | 0 | 0 | 0 | 0 | 0.047552 | 0.00013 | 0.00025 | 0.00038 | 0.0005 | 0 | 0 | 0 |  | 0.056 | 0.0561 | 0.0788 | 0.0795
2014-10-24 | 16時 |  | 1.5617 | 0 | 0 | 0 | [9 empty] | 0.136 | 0 | 0 | 0 | 0 | 0 | 0 | 0 | 0 | 0 | 0 | 0 | 0 | 0 | 0 | 0 | 0 | 0 | 0 | 0 | 0 | 0 | 0.047552 | 0.00033 | 0.00067 | 0.001 | 0.00133 | 0.062335 | 0 | 0.0052775 |  | 0.0483 | 0.0483 | 0.0711 | 0.0717
2014-10-24 | 17時 |  | 1.8798 | 0 | 2.868 | 0 | [9 empty] | 0.14485 | 0 | 0 | 0 | 0 | 0.19984 | 0 | 0 | 0 | 0 | 0 | 0 | 0 | 0 | 0 | 0 | 0 | 0 | 0 | 0 | 0 | 0 | 0.047552 | 0.00033 | 0.00067 | 0.001 | 0.00133 | 0.10536 | 0 | 0.0082775 |  | 0.1304 | 0.2048 | 0.3019 | 0.3026
2014-10-24 | 18時 |  | 1.7167 | 0 | 0 | 0 | [9 empty] | 0.14321 | 0 | 0 | 0 | 0 | 0 | 0 | 0 | 0 | 0 | 0 | 0 | 0 | 0 | 0 | 0 | 0 | 0 | 0 | 0 | 0 | 0 | 0.047552 | 0.00642 | 0.01284 | 0.01926 | 0.02568 | 0.12467 | 0 | 0.0082775 |  | 0.303 | 0.3387 | 0.3972 | 0.5469
2014-10-24 | 19時 |  | 0.33974 | 0 | 2.2981 | 0 | [9 empty] | 0.11009 | 0 | 0 | 0 | 0 | 0.18609 | 0 | 0 | 0 | 0 | 0 | 0 | 0 | 0 | 0 | 0 | 0 | 0 | 0 | 0 | 0 | 0 | 0.047552 | 0.00642 | 0.01284 | 0.01926 | 0.02568 | 0.21072 | 0.10708 | 0.0082775 |  | 0.0991 | 0.1348 | 0.1932 | 0.1939
2014-10-24 | 20時 |  | 0.7511 | 0 | 1.6005 | 0 | [9 empty] | 0.11899 | 0 | 0 | 0 | 0 | 0.1719 | 0 | 0 | 0 | 0 | 0 | 0 | 0 | 0 | 0 | 0 | 0 | 0 | 0 | 0 | 0 | 0 | 0.047552 | 0.00033 | 0.00067 | 0.001 | 0.00133 | 0.14927 | 0.027125 | 0 |  | 0.0917 | 0.1275 | 0.2102 | 0.2109
2014-10-24 | 21時 |  | 1.0568 | 0 | 1.1454 | 0 | [9 empty] | 0.12726 | 0 | 0 | 0 | 0 | 0.32232 | 0 | 0 | 0 | 0 | 0 | 0 | 0 | 0 | 0 | 0 | 0 | 0 | 0 | 0 | 0 | 0 | 0.047552 | 0.00033 | 0.00067 | 0.001 | 0.00133 | 0.14618 | 0.10814 | 0.031304 |  | 0.1216 | 0.1873 | 0.2837 | 0.2844
2014-10-24 | 22時 |  | 1.3311 | 0 | 0.37637 | 0 | [9 empty] | 0.13823 | 0 | 0 | 0 | 0 | 0.16091 | 0 | 0 | 0 | 0 | 0 | 0 | 0 | 0 | 0 | 0 | 0 | 0 | 0 | 0 | 0 | 0 | 0.047552 | 0.00628 | 0.01256 | 0.01884 | 0.02512 | 0.12467 | 0.16133 | 0.043827 |  | 0.1738 | 0.1917 | 0.262 | 0.2626
2014-10-24 | 23時 |  | 0 | 0 | 0 | 0 | [9 empty] | 0 | 0 | 0 | 0 | 0 | 0 | 0 | 0 | 0 | 0 | 0 | 0 | 0 | 0 | 0 | 0 | 0 | 0 | 0 | 0 | 0 | 0 | 0.047552 | 0.0067 | 0.01339 | 0.02009 | 0.02679 | 0.12467 | 0.18881 | 0.031848 |  | 0.1877 | 0.2176 | 0.2756 | 0.2763
2014-10-25 | 0時 |  | 0 | 0 | 0 | 0 | [9 empty] | 0 | 0 | 0 | 0 | 0 | 0 | 0 | 0 | 0 | 0 | 0 | 0 | 0 | 0 | 0 | 0 | 0 | 0 | 0 | 0 | 0 | 0 | 0.047552 | 0.00013 | 0.00025 | 0.00038 | 0.0005 | 0 | 0.078899 | 0.011656 |  | 0.1578 | 0.1578 | 0.1806 | 0.1812
2014-10-25 | 1時 |  | 0 | 0 | 0 | 0 | [9 empty] | 0 | 0 | 0 | 0 | 0 | 0 | 0 | 0 | 0 | 0 | 0 | 0 | 0 | 0 | 0 | 0 | 0 | 0 | 0 | 0 | 0 | 0 | 0.047552 | 0.00013 | 0.00025 | 0.00038 | 0.0005 | 0 | 0 | 0 |  | 0.0483 | 0.0483 | 0.0711 | 0.0717
2014-10-25 | 2時 |  | 0 | 0 | 0 | 0 | [9 empty] | 0 | 0 | 0 | 0 | 0 | 0 | 0 | 0 | 0 | 0 | 0 | 0 | 0 | 0 | 0 | 0 | 0 | 0 | 0 | 0 | 0 | 0 | 0.047552 | 0.00013 | 0.00025 | 0.00038 | 0.0005 | 0 | 0 | 0 |  | 0.056 | 0.0561 | 0.0788 | 0.0795
2014-10-25 | 3時 |  | 0 | 0 | 0 | 0 | [9 empty] | 0 | 0 | 0 | 0 | 0 | 0 | 0 | 0 | 0 | 0 | 0 | 0 | 0 | 0 | 0 | 0 | 0 | 0 | 0 | 0 | 0 | 0 | 0.047552 | 0.00013 | 0.00025 | 0.00038 | 0.0005 | 0 | 0 | 0 |  | 0.056 | 0.0561 | 0.0788 | 0.0795
2014-10-25 | 4時 |  | 0 | 0 | 0 | 0 | [9 empty] | 0 | 0 | 0 | 0 | 0 | 0 | 0 | 0 | 0 | 0 | 0 | 0 | 0 | 0 | 0 | 0 | 0 | 0 | 0 | 0 | 0 | 0 | 0.047552 | 0.00013 | 0.00025 | 0.00038 | 0.0005 | 0 | 0 | 0 |  | 0.0483 | 0.0483 | 0.0711 | 0.0717
2014-10-25 | 5時 |  | 8.9025 | 0 | 0 | 0 | [9 empty] | 0.56231 | 0 | 0 | 0 | 0 | 0 | 0 | 0 | 0 | 0 | 0 | 0 | 0 | 0 | 0 | 0 | 0 | 0 | 0 | 0 | 0 | 0 | 0.047552 | 0.00013 | 0.00025 | 0.00038 | 0.0005 | 0 | 0 | 0 |  | 0.056 | 0.0561 | 0.0788 | 0.0795
2014-10-25 | 6時 |  | 2.3507 | 0 | 0 | 0 | [9 empty] | 0.18416 | 0 | 0 | 0 | 0 | 0 | 0 | 0 | 0 | 0 | 0 | 0 | 0 | 0 | 0 | 0 | 0 | 0 | 0 | 0 | 0 | 0 | 0.047552 | 0.00338 | 0.00675 | 0.01013 | 0.01351 | 0 | 0.024649 | 0.011815 |  | 0.1925 | 0.2611 | 0.3525 | 0.3531
2014-10-25 | 7時 |  | 1.8159 | 0 | 0 | 0 | [9 empty] | 0.15932 | 0 | 0 | 0 | 0 | 0 | 0 | 0 | 0 | 0 | 0 | 0 | 0 | 0 | 0 | 0 | 0 | 0 | 0 | 0 | 0 | 0 | 0.047552 | 0.00054 | 0.00108 | 0.00163 | 0.00217 | 0.13859 | 0.053895 | 0.036861 |  | 0.1524 | 0.248 | 0.3662 | 0.3669
2014-10-25 | 8時 |  | 0.013821 | 0 | 0 | 0 | [9 empty] | 0.10638 | 0 | 0 | 0 | 0 | 0 | 0 | 0 | 0 | 0 | 0 | 0 | 0 | 0 | 0 | 0 | 0 | 0 | 0 | 0 | 0 | 0 | 0.047552 | 0.00054 | 0.00108 | 0.00163 | 0.00217 | 0.093503 | 0 | 0.035602 |  | 0.1091 | 0.1448 | 0.2032 | 0.2039
2014-10-25 | 9時 |  | 0 | 0 | 0 | 0 | [9 empty] | 0 | 0 | 0 | 0 | 0 | 0 | 0 | 0 | 0 | 0 | 0 | 0 | 0 | 0 | 0 | 0 | 0 | 0 | 0 | 0 | 0 | 0 | 0.047552 | 0.00013 | 0.00025 | 0.00038 | 0.0005 | 0.17838 | 0.10971 | 0.042749 |  | 0.3011 | 0.3368 | 0.3953 | 0.396
2014-10-25 | 10時 |  | 0 | 0 | 0 | 0 | [9 empty] | 0 | 0 | 0 | 0 | 0 | 0 | 0 | 0 | 0 | 0 | 0 | 0 | 0 | 0 | 0 | 0 | 0 | 0 | 0 | 0 | 0 | 0 | 0.047552 | 0.00033 | 0.00067 | 0.001 | 0.00133 | 0.093503 | 0 | 0.012523 |  | 0.0483 | 0.0483 | 0.0711 | 0.0717
2014-10-25 | 11時 |  | 0.058698 | 0 | 0 | 0 | [9 empty] | 0.10598 | 0 | 0 | 0 | 0 | 0 | 0 | 0 | 0 | 0 | 0 | 0 | 0 | 0 | 0 | 0 | 0 | 0 | 0 | 0 | 0 | 0 | 0.047552 | 0.00013 | 0.00025 | 0.00038 | 0.0005 | 0 | 0 | 0.0052775 |  | 0.056 | 0.0561 | 0.0788 | 0.0795
2014-10-25 | 12時 |  | 0.0064976 | 0 | 0 | 0 | [9 empty] | 0.1033 | 0 | 0 | 0 | 0 | 0 | 0 | 0 | 0 | 0 | 0 | 0 | 0 | 0 | 0 | 0 | 0 | 0 | 0 | 0 | 0 | 0 | 0.047552 | 0.00338 | 0.00675 | 0.01013 | 0.01351 | 0.05371 | 0 | 0.0052775 |  | 0.1983 | 0.2727 | 0.3698 | 0.3705
2014-10-25 | 13時 |  | 0 | 0 | 0 | 0 | [9 empty] | 0 | 0 | 0 | 0 | 0 | 0 | 0 | 0 | 0 | 0 | 0 | 0 | 0 | 0 | 0 | 0 | 0 | 0 | 0 | 0 | 0 | 0 | 0.047552 | 0.00033 | 0.00067 | 0.001 | 0.00133 | 0.11604 | 0 | 0 |  | 0.0483 | 0.0483 | 0.0711 | 0.0717
2014-10-25 | 14時 |  | 0 | 0 | 0 | 0 | [9 empty] | 0 | 0 | 0 | 0 | 0 | 0 | 0 | 0 | 0 | 0 | 0 | 0 | 0 | 0 | 0 | 0 | 0 | 0 | 0 | 0 | 0 | 0 | 0.047552 | 0.00013 | 0.00025 | 0.00038 | 0.0005 | 0.031168 | 0 | 0.017801 |  | 0.056 | 0.0561 | 0.0788 | 0.0795
2014-10-25 | 15時 |  | 0.030145 | 0 | 0 | 0 | [9 empty] | 0.10794 | 0 | 0 | 0 | 0 | 0 | 0 | 0 | 0 | 0 | 0 | 0 | 0 | 0 | 0 | 0 | 0 | 0 | 0 | 0 | 0 | 0 | 0.047552 | 0.00013 | 0.00025 | 0.00038 | 0.0005 | 0 | 0 | 0 |  | 0.056 | 0.0561 | 0.0788 | 0.0795
2014-10-25 | 16時 |  | 0.032737 | 0 | 0 | 0 | [9 empty] | 0.1104 | 0 | 0 | 0 | 0 | 0 | 0 | 0 | 0 | 0 | 0 | 0 | 0 | 0 | 0 | 0 | 0 | 0 | 0 | 0 | 0 | 0 | 0.047552 | 0.00033 | 0.00067 | 0.001 | 0.00133 | 0.062335 | 0 | 0.0052775 |  | 0.0483 | 0.0483 | 0.0711 | 0.0717
2014-10-25 | 17時 |  | 1.453 | 0 | 0.70093 | 0 | [9 empty] | 0.17326 | 0 | 0 | 0 | 0 | 0.17108 | 0 | 0 | 0 | 0 | 0 | 0 | 0 | 0 | 0 | 0 | 0 | 0 | 0 | 0 | 0 | 0 | 0.047552 | 0.00033 | 0.00067 | 0.001 | 0.00133 | 0.10536 | 0 | 0.0082775 |  | 0.1304 | 0.2048 | 0.3019 | 0.3026
2014-10-25 | 18時 |  | 2.6036 | 0 | 0 | 0 | [9 empty] | 0.22872 | 0 | 0 | 0 | 0 | 0 | 0 | 0 | 0 | 0 | 0 | 0 | 0 | 0 | 0 | 0 | 0 | 0 | 0 | 0 | 0 | 0 | 0.047552 | 0.00642 | 0.01284 | 0.01926 | 0.02568 | 0.12467 | 0 | 0.0082775 |  | 0.303 | 0.3387 | 0.3972 | 0.5469
2014-10-25 | 19時 |  | 0.93662 | 0 | 1.3372 | 0 | [9 empty] | 0.15562 | 0 | 0 | 0 | 0 | 0.18289 | 0 | 0 | 0 | 0 | 0 | 0 | 0 | 0 | 0 | 0 | 0 | 0 | 0 | 0 | 0 | 0 | 0.047552 | 0.00642 | 0.01284 | 0.01926 | 0.02568 | 0.21072 | 0.10708 | 0.0082775 |  | 0.0991 | 0.1348 | 0.1932 | 0.1939
2014-10-25 | 20時 |  | 1.6162 | 0 | 1.9574 | 0 | [9 empty] | 0.18491 | 0 | 0 | 0 | 0 | 0.19727 | 0 | 0 | 0 | 0 | 0 | 0 | 0 | 0 | 0 | 0 | 0 | 0 | 0 | 0 | 0 | 0 | 0.047552 | 0.00033 | 0.00067 | 0.001 | 0.00133 | 0.14927 | 0.027125 | 0 |  | 0.0917 | 0.1275 | 0.2102 | 0.2109
2014-10-25 | 21時 |  | 2.1604 | 0 | 1.9883 | 0 | [9 empty] | 0.21089 | 0 | 0 | 0 | 0 | 0.3525 | 0 | 0 | 0 | 0 | 0 | 0 | 0 | 0 | 0 | 0 | 0 | 0 | 0 | 0 | 0 | 0 | 0.047552 | 0.00033 | 0.00067 | 0.001 | 0.00133 | 0.14618 | 0.10814 | 0.031304 |  | 0.1216 | 0.1873 | 0.2837 | 0.2844
2014-10-25 | 22時 |  | 2.6949 | 0 | 0.84557 | 0 | [9 empty] | 0.24531 | 0 | 0 | 0 | 0 | 0.17558 | 0 | 0 | 0 | 0 | 0 | 0 | 0 | 0 | 0 | 0 | 0 | 0 | 0 | 0 | 0 | 0 | 0.047552 | 0.00628 | 0.01256 | 0.01884 | 0.02512 | 0.12467 | 0.16133 | 0.043827 |  | 0.1738 | 0.1917 | 0.262 | 0.2626
2014-10-25 | 23時 |  | 0 | 0 | 0 | 0 | [9 empty] | 0 | 0 | 0 | 0 | 0 | 0 | 0 | 0 | 0 | 0 | 0 | 0 | 0 | 0 | 0 | 0 | 0 | 0 | 0 | 0 | 0 | 0 | 0.047552 | 0.0067 | 0.01339 | 0.02009 | 0.02679 | 0.12467 | 0.18881 | 0.031848 |  | 0.1877 | 0.2176 | 0.2756 | 0.2763
2014-10-26 | 0時 |  | 0 | 0 | 0 | 0 | [9 empty] | 0 | 0 | 0 | 0 | 0 | 0 | 0 | 0 | 0 | 0 | 0 | 0 | 0 | 0 | 0 | 0 | 0 | 0 | 0 | 0 | 0 | 0 | 0.047552 | 0.00013 | 0.00025 | 0.00038 | 0.0005 | 0 | 0.078899 | 0.011656 |  | 0.1578 | 0.1578 | 0.1806 | 0.1812
2014-10-26 | 1時 |  | 0 | 0 | 0 | 0 | [9 empty] | 0 | 0 | 0 | 0 | 0 | 0 | 0 | 0 | 0 | 0 | 0 | 0 | 0 | 0 | 0 | 0 | 0 | 0 | 0 | 0 | 0 | 0 | 0.047552 | 0.00013 | 0.00025 | 0.00038 | 0.0005 | 0 | 0 | 0 |  | 0.0483 | 0.0483 | 0.0711 | 0.0717
2014-10-26 | 2時 |  | 0 | 0 | 0 | 0 | [9 empty] | 0 | 0 | 0 | 0 | 0 | 0 | 0 | 0 | 0 | 0 | 0 | 0 | 0 | 0 | 0 | 0 | 0 | 0 | 0 | 0 | 0 | 0 | 0.047552 | 0.00013 | 0.00025 | 0.00038 | 0.0005 | 0 | 0 | 0 |  | 0.056 | 0.0561 | 0.0788 | 0.0795
2014-10-26 | 3時 |  | 0 | 0 | 0 | 0 | [9 empty] | 0 | 0 | 0 | 0 | 0 | 0 | 0 | 0 | 0 | 0 | 0 | 0 | 0 | 0 | 0 | 0 | 0 | 0 | 0 | 0 | 0 | 0 | 0.047552 | 0.00013 | 0.00025 | 0.00038 | 0.0005 | 0 | 0 | 0 |  | 0.056 | 0.0561 | 0.0788 | 0.0795
2014-10-26 | 4時 |  | 0 | 0 | 0 | 0 | [9 empty] | 0 | 0 | 0 | 0 | 0 | 0 | 0 | 0 | 0 | 0 | 0 | 0 | 0 | 0 | 0 | 0 | 0 | 0 | 0 | 0 | 0 | 0 | 0.047552 | 0.00013 | 0.00025 | 0.00038 | 0.0005 | 0 | 0 | 0 |  | 0.0483 | 0.0483 | 0.0711 | 0.0717
2014-10-26 | 5時 |  | 13.1609 | 0 | 0 | 0 | [9 empty] | 0.96819 | 0 | 0 | 0 | 0 | 0 | 0 | 0 | 0 | 0 | 0 | 0 | 0 | 0 | 0 | 0 | 0 | 0 | 0 | 0 | 0 | 0 | 0.047552 | 0.00013 | 0.00025 | 0.00038 | 0.0005 | 0 | 0 | 0 |  | 0.056 | 0.0561 | 0.0788 | 0.0795
2014-10-26 | 6時 |  | 3.6604 | 0 | 0 | 0 | [9 empty] | 0.27265 | 0 | 0 | 0 | 0 | 0 | 0 | 0 | 0 | 0 | 0 | 0 | 0 | 0 | 0 | 0 | 0 | 0 | 0 | 0 | 0 | 0 | 0.047552 | 0.00338 | 0.00675 | 0.01013 | 0.01351 | 0 | 0.024649 | 0.011815 |  | 0.1925 | 0.2611 | 0.3525 | 0.3531
2014-10-26 | 7時 |  | 2.3451 | 0 | 0 | 0 | [9 empty] | 0.1821 | 0 | 0 | 0 | 0 | 0 | 0 | 0 | 0 | 0 | 0 | 0 | 0 | 0 | 0 | 0 | 0 | 0 | 0 | 0 | 0 | 0 | 0.047552 | 0.00054 | 0.00108 | 0.00163 | 0.00217 | 0.13859 | 0.053895 | 0.036861 |  | 0.1524 | 0.248 | 0.3662 | 0.3669
2014-10-26 | 8時 |  | 1.7228 | 0 | 0 | 0 | [9 empty] | 0.15988 | 0 | 0 | 0 | 0 | 0 | 0 | 0 | 0 | 0 | 0 | 0 | 0 | 0 | 0 | 0 | 0 | 0 | 0 | 0 | 0 | 0 | 0.047552 | 0.00054 | 0.00108 | 0.00163 | 0.00217 | 0.093503 | 0 | 0.035602 |  | 0.1091 | 0.1448 | 0.2032 | 0.2039
2014-10-26 | 9時 |  | 0 | 0 | 0 | 0 | [9 empty] | 0 | 0 | 0 | 0 | 0 | 0 | 0 | 0 | 0 | 0 | 0 | 0 | 0 | 0 | 0 | 0 | 0 | 0 | 0 | 0 | 0 | 0 | 0.047552 | 0.00013 | 0.00025 | 0.00038 | 0.0005 | 0.17838 | 0.10971 | 0.042749 |  | 0.3011 | 0.3368 | 0.3953 | 0.396
2014-10-26 | 10時 |  | 0 | 0 | 0 | 0 | [9 empty] | 0 | 0 | 0 | 0 | 0 | 0 | 0 | 0 | 0 | 0 | 0 | 0 | 0 | 0 | 0 | 0 | 0 | 0 | 0 | 0 | 0 | 0 | 0.047552 | 0.00033 | 0.00067 | 0.001 | 0.00133 | 0.093503 | 0 | 0.012523 |  | 0.0483 | 0.0483 | 0.0711 | 0.0717
2014-10-26 | 11時 |  | 0.052054 | 0 | 0 | 0 | [9 empty] | 0.10285 | 0 | 0 | 0 | 0 | 0 | 0 | 0 | 0 | 0 | 0 | 0 | 0 | 0 | 0 | 0 | 0 | 0 | 0 | 0 | 0 | 0 | 0.047552 | 0.00013 | 0.00025 | 0.00038 | 0.0005 | 0 | 0 | 0.0052775 |  | 0.056 | 0.0561 | 0.0788 | 0.0795
2014-10-26 | 12時 |  | 0.01296 | 0 | 0 | 0 | [9 empty] | 0.10466 | 0 | 0 | 0 | 0 | 0 | 0 | 0 | 0 | 0 | 0 | 0 | 0 | 0 | 0 | 0 | 0 | 0 | 0 | 0 | 0 | 0 | 0.047552 | 0.00338 | 0.00675 | 0.01013 | 0.01351 | 0.05371 | 0 | 0.0052775 |  | 0.1983 | 0.2727 | 0.3698 | 0.3705
2014-10-26 | 13時 |  | 0 | 0 | 0 | 0 | [9 empty] | 0 | 0 | 0 | 0 | 0 | 0 | 0 | 0 | 0 | 0 | 0 | 0 | 0 | 0 | 0 | 0 | 0 | 0 | 0 | 0 | 0 | 0 | 0.047552 | 0.00033 | 0.00067 | 0.001 | 0.00133 | 0.11604 | 0 | 0 |  | 0.0483 | 0.0483 | 0.0711 | 0.0717
2014-10-26 | 14時 |  | 0 | 0 | 0 | 0 | [9 empty] | 0 | 0 | 0 | 0 | 0 | 0 | 0 | 0 | 0 | 0 | 0 | 0 | 0 | 0 | 0 | 0 | 0 | 0 | 0 | 0 | 0 | 0 | 0.047552 | 0.00013 | 0.00025 | 0.00038 | 0.0005 | 0.031168 | 0 | 0.017801 |  | 0.056 | 0.0561 | 0.0788 | 0.0795
2014-10-26 | 15時 |  | 0.041986 | 0 | 0 | 0 | [9 empty] | 0.1058 | 0 | 0 | 0 | 0 | 0 | 0 | 0 | 0 | 0 | 0 | 0 | 0 | 0 | 0 | 0 | 0 | 0 | 0 | 0 | 0 | 0 | 0.047552 | 0.00013 | 0.00025 | 0.00038 | 0.0005 | 0 | 0 | 0 |  | 0.056 | 0.0561 | 0.0788 | 0.0795
2014-10-26 | 16時 |  | 0.043938 | 0 | 0 | 0 | [9 empty] | 0.10877 | 0 | 0 | 0 | 0 | 0 | 0 | 0 | 0 | 0 | 0 | 0 | 0 | 0 | 0 | 0 | 0 | 0 | 0 | 0 | 0 | 0 | 0.047552 | 0.00033 | 0.00067 | 0.001 | 0.00133 | 0.062335 | 0 | 0.0052775 |  | 0.0483 | 0.0483 | 0.0711 | 0.0717
2014-10-26 | 17時 |  | 1.4221 | 0 | 0.97689 | 0 | [9 empty] | 0.15342 | 0 | 0 | 0 | 0 | 0.16857 | 0 | 0 | 0 | 0 | 0 | 0 | 0 | 0 | 0 | 0 | 0 | 0 | 0 | 0 | 0 | 0 | 0.047552 | 0.00033 | 0.00067 | 0.001 | 0.00133 | 0.10536 | 0 | 0.0082775 |  | 0.1304 | 0.2048 | 0.3019 | 0.3026
2014-10-26 | 18時 |  | 2.4232 | 0 | 0 | 0 | [9 empty] | 0.20677 | 0 | 0 | 0 | 0 | 0 | 0 | 0 | 0 | 0 | 0 | 0 | 0 | 0 | 0 | 0 | 0 | 0 | 0 | 0 | 0 | 0 | 0.047552 | 0.00642 | 0.01284 | 0.01926 | 0.02568 | 0.12467 | 0 | 0.0082775 |  | 0.303 | 0.3387 | 0.3972 | 0.5469
2014-10-26 | 19時 |  | 1.0388 | 0 | 1.5625 | 0 | [9 empty] | 0.15665 | 0 | 0 | 0 | 0 | 0.18604 | 0 | 0 | 0 | 0 | 0 | 0 | 0 | 0 | 0 | 0 | 0 | 0 | 0 | 0 | 0 | 0 | 0.047552 | 0.00642 | 0.01284 | 0.01926 | 0.02568 | 0.21072 | 0.10708 | 0.0082775 |  | 0.0991 | 0.1348 | 0.1932 | 0.1939
2014-10-26 | 20時 |  | 1.682 | 0 | 2.0363 | 0 | [9 empty] | 0.18135 | 0 | 0 | 0 | 0 | 0.19672 | 0 | 0 | 0 | 0 | 0 | 0 | 0 | 0 | 0 | 0 | 0 | 0 | 0 | 0 | 0 | 0 | 0.047552 | 0.00033 | 0.00067 | 0.001 | 0.00133 | 0.14927 | 0.027125 | 0 |  | 0.0917 | 0.1275 | 0.2102 | 0.2109
2014-10-26 | 21時 |  | 2.3275 | 0 | 2.1606 | 0 | [9 empty] | 0.21719 | 0 | 0 | 0 | 0 | 0.35437 | 0 | 0 | 0 | 0 | 0 | 0 | 0 | 0 | 0 | 0 | 0 | 0 | 0 | 0 | 0 | 0 | 0.047552 | 0.00033 | 0.00067 | 0.001 | 0.00133 | 0.14618 | 0.10814 | 0.031304 |  | 0.1216 | 0.1873 | 0.2837 | 0.2844
2014-10-26 | 22時 |  | 2.8949 | 0 | 0.93154 | 0 | [9 empty] | 0.2547 | 0 | 0 | 0 | 0 | 0.17652 | 0 | 0 | 0 | 0 | 0 | 0 | 0 | 0 | 0 | 0 | 0 | 0 | 0 | 0 | 0 | 0 | 0.047552 | 0.00628 | 0.01256 | 0.01884 | 0.02512 | 0.12467 | 0.16133 | 0.043827 |  | 0.1738 | 0.1917 | 0.262 | 0.2626
2014-10-26 | 23時 |  | 0 | 0 | 0 | 0 | [9 empty] | 0 | 0 | 0 | 0 | 0 | 0 | 0 | 0 | 0 | 0 | 0 | 0 | 0 | 0 | 0 | 0 | 0 | 0 | 0 | 0 | 0 | 0 | 0.047552 | 0.0067 | 0.01339 | 0.02009 | 0.02679 | 0.12467 | 0.18881 | 0.031848 |  | 0.1877 | 0.2176 | 0.2756 | 0.2763
2014-10-27 | 0時 |  | 0 | 0 | 0 | 0 | [9 empty] | 0 | 0 | 0 | 0 | 0 | 0 | 0 | 0 | 0 | 0 | 0 | 0 | 0 | 0 | 0 | 0 | 0 | 0 | 0 | 0 | 0 | 0 | 0.047552 | 0.00013 | 0.00025 | 0.00038 | 0.0005 | 0 | 0.078899 | 0.011656 |  | 0.1578 | 0.1578 | 0.1806 | 0.1812
2014-10-27 | 1時 |  | 0 | 0 | 0 | 0 | [9 empty] | 0 | 0 | 0 | 0 | 0 | 0 | 0 | 0 | 0 | 0 | 0 | 0 | 0 | 0 | 0 | 0 | 0 | 0 | 0 | 0 | 0 | 0 | 0.047552 | 0.00013 | 0.00025 | 0.00038 | 0.0005 | 0 | 0 | 0 |  | 0.0483 | 0.0483 | 0.0711 | 0.0717
2014-10-27 | 2時 |  | 0 | 0 | 0 | 0 | [9 empty] | 0 | 0 | 0 | 0 | 0 | 0 | 0 | 0 | 0 | 0 | 0 | 0 | 0 | 0 | 0 | 0 | 0 | 0 | 0 | 0 | 0 | 0 | 0.047552 | 0.00013 | 0.00025 | 0.00038 | 0.0005 | 0 | 0 | 0 |  | 0.056 | 0.0561 | 0.0788 | 0.0795
2014-10-27 | 3時 |  | 0 | 0 | 0 | 0 | [9 empty] | 0 | 0 | 0 | 0 | 0 | 0 | 0 | 0 | 0 | 0 | 0 | 0 | 0 | 0 | 0 | 0 | 0 | 0 | 0 | 0 | 0 | 0 | 0.047552 | 0.00013 | 0.00025 | 0.00038 | 0.0005 | 0 | 0 | 0 |  | 0.056 | 0.0561 | 0.0788 | 0.0795
2014-10-27 | 4時 |  | 0 | 0 | 0 | 0 | [9 empty] | 0 | 0 | 0 | 0 | 0 | 0 | 0 | 0 | 0 | 0 | 0 | 0 | 0 | 0 | 0 | 0 | 0 | 0 | 0 | 0 | 0 | 0 | 0.047552 | 0.00013 | 0.00025 | 0.00038 | 0.0005 | 0 | 0 | 0 |  | 0.0483 | 0.0483 | 0.0711 | 0.0717
2014-10-27 | 5時 |  | 17.1989 | 0 | 0 | 0 | [9 empty] | 2.305 | 0 | 0 | 0 | 0 | 0 | 0 | 0 | 0 | 0 | 0 | 0 | 0 | 0 | 0 | 0 | 0 | 0 | 0 | 0 | 0 | 0 | 0.047552 | 0.00013 | 0.00025 | 0.00038 | 0.0005 | 0 | 0 | 0 |  | 0.056 | 0.0561 | 0.0788 | 0.0795
2014-10-27 | 6時 |  | 4.363 | 0 | 0 | 0 | [9 empty] | 0.44634 | 0 | 0 | 0 | 0 | 0 | 0 | 0 | 0 | 0 | 0 | 0 | 0 | 0 | 0 | 0 | 0 | 0 | 0 | 0 | 0 | 0 | 0.047552 | 0.00338 | 0.00675 | 0.01013 | 0.01351 | 0 | 0.024649 | 0.011815 |  | 0.1925 | 0.2611 | 0.3525 | 0.3531
2014-10-27 | 7時 |  | 1.1787 | 0 | 0 | 0 | [9 empty] | 0.16928 | 0 | 0 | 0 | 0 | 0 | 0 | 0 | 0 | 0 | 0 | 0 | 0 | 0 | 0 | 0 | 0 | 0 | 0 | 0 | 0 | 0 | 0.047552 | 0.00054 | 0.00108 | 0.00163 | 0.00217 | 0.13859 | 0.053895 | 0.036861 |  | 0.1524 | 0.248 | 0.3662 | 0.3669
2014-10-27 | 8時 |  | 0.025656 | 0 | 0 | 0 | [9 empty] | 0.10973 | 0 | 0 | 0 | 0 | 0 | 0 | 0 | 0 | 0 | 0 | 0 | 0 | 0 | 0 | 0 | 0 | 0 | 0 | 0 | 0 | 0 | 0.047552 | 0.00054 | 0.00108 | 0.00163 | 0.00217 | 0.093503 | 0 | 0.035602 |  | 0.1091 | 0.1448 | 0.2032 | 0.2039
2014-10-27 | 9時 |  | 0 | 0 | 0 | 0 | [9 empty] | 0 | 0 | 0 | 0 | 0 | 0 | 0 | 0 | 0 | 0 | 0 | 0 | 0 | 0 | 0 | 0 | 0 | 0 | 0 | 0 | 0 | 0 | 0.047552 | 0.00013 | 0.00025 | 0.00038 | 0.0005 | 0.17838 | 0.10971 | 0.042749 |  | 0.3011 | 0.3368 | 0.3953 | 0.396
2014-10-27 | 10時 |  | 0 | 0 | 0 | 0 | [9 empty] | 0 | 0 | 0 | 0 | 0 | 0 | 0 | 0 | 0 | 0 | 0 | 0 | 0 | 0 | 0 | 0 | 0 | 0 | 0 | 0 | 0 | 0 | 0.047552 | 0.00033 | 0.00067 | 0.001 | 0.00133 | 0.093503 | 0 | 0.012523 |  | 0.0483 | 0.0483 | 0.0711 | 0.0717
2014-10-27 | 11時 |  | 0.025404 | 0 | 0 | 0 | [9 empty] | 0.10138 | 0 | 0 | 0 | 0 | 0 | 0 | 0 | 0 | 0 | 0 | 0 | 0 | 0 | 0 | 0 | 0 | 0 | 0 | 0 | 0 | 0 | 0.047552 | 0.00013 | 0.00025 | 0.00038 | 0.0005 | 0 | 0 | 0.0052775 |  | 0.056 | 0.0561 | 0.0788 | 0.0795
2014-10-27 | 12時 |  | 0.0067779 | 0 | 0 | 0 | [9 empty] | 0.10109 | 0 | 0 | 0 | 0 | 0 | 0 | 0 | 0 | 0 | 0 | 0 | 0 | 0 | 0 | 0 | 0 | 0 | 0 | 0 | 0 | 0 | 0.047552 | 0.00338 | 0.00675 | 0.01013 | 0.01351 | 0.05371 | 0 | 0.0052775 |  | 0.1983 | 0.2727 | 0.3698 | 0.3705
2014-10-27 | 13時 |  | 0 | 0 | 0 | 0 | [9 empty] | 0 | 0 | 0 | 0 | 0 | 0 | 0 | 0 | 0 | 0 | 0 | 0 | 0 | 0 | 0 | 0 | 0 | 0 | 0 | 0 | 0 | 0 | 0.047552 | 0.00033 | 0.00067 | 0.001 | 0.00133 | 0.11604 | 0 | 0 |  | 0.0483 | 0.0483 | 0.0711 | 0.0717
2014-10-27 | 14時 |  | 0 | 0 | 0 | 0 | [9 empty] | 0 | 0 | 0 | 0 | 0 | 0 | 0 | 0 | 0 | 0 | 0 | 0 | 0 | 0 | 0 | 0 | 0 | 0 | 0 | 0 | 0 | 0 | 0.047552 | 0.00013 | 0.00025 | 0.00038 | 0.0005 | 0.031168 | 0 | 0.017801 |  | 0.056 | 0.0561 | 0.0788 | 0.0795
2014-10-27 | 15時 |  | 0.023516 | 0 | 0 | 0 | [9 empty] | 0.10442 | 0 | 0 | 0 | 0 | 0 | 0 | 0 | 0 | 0 | 0 | 0 | 0 | 0 | 0 | 0 | 0 | 0 | 0 | 0 | 0 | 0 | 0.047552 | 0.00013 | 0.00025 | 0.00038 | 0.0005 | 0 | 0 | 0 |  | 0.056 | 0.0561 | 0.0788 | 0.0795
2014-10-27 | 16時 |  | 0.014279 | 0 | 0 | 0 | [9 empty] | 0.10625 | 0 | 0 | 0 | 0 | 0 | 0 | 0 | 0 | 0 | 0 | 0 | 0 | 0 | 0 | 0 | 0 | 0 | 0 | 0 | 0 | 0 | 0.047552 | 0.00033 | 0.00067 | 0.001 | 0.00133 | 0.062335 | 0 | 0.0052775 |  | 0.0483 | 0.0483 | 0.0711 | 0.0717
2014-10-27 | 17時 |  | 0.022382 | 0 | 0.01965 | 0 | [9 empty] | 0.10745 | 0 | 0 | 0 | 0 | 0.16268 | 0 | 0 | 0 | 0 | 0 | 0 | 0 | 0 | 0 | 0 | 0 | 0 | 0 | 0 | 0 | 0 | 0.047552 | 0.00033 | 0.00067 | 0.001 | 0.00133 | 0.10536 | 0 | 0.0082775 |  | 0.1304 | 0.2048 | 0.3019 | 0.3026
2014-10-27 | 18時 |  | 0.047408 | 0 | 0 | 0 | [9 empty] | 0.10824 | 0 | 0 | 0 | 0 | 0 | 0 | 0 | 0 | 0 | 0 | 0 | 0 | 0 | 0 | 0 | 0 | 0 | 0 | 0 | 0 | 0 | 0.047552 | 0.00642 | 0.01284 | 0.01926 | 0.02568 | 0.12467 | 0 | 0.0082775 |  | 0.303 | 0.3387 | 0.3972 | 0.5469
2014-10-27 | 19時 |  | 0.024467 | 0 | 0.032944 | 0 | [9 empty] | 0.10779 | 0 | 0 | 0 | 0 | 0.16285 | 0 | 0 | 0 | 0 | 0 | 0 | 0 | 0 | 0 | 0 | 0 | 0 | 0 | 0 | 0 | 0 | 0.047552 | 0.00642 | 0.01284 | 0.01926 | 0.02568 | 0.21072 | 0.10708 | 0.0082775 |  | 0.0991 | 0.1348 | 0.1932 | 0.1939
2014-10-27 | 20時 |  | 0.057481 | 0 | 0.52072 | 0 | [9 empty] | 0.11266 | 0 | 0 | 0 | 0 | 0.16806 | 0 | 0 | 0 | 0 | 0 | 0 | 0 | 0 | 0 | 0 | 0 | 0 | 0 | 0 | 0 | 0 | 0.047552 | 0.00033 | 0.00067 | 0.001 | 0.00133 | 0.14927 | 0.027125 | 0 |  | 0.0917 | 0.1275 | 0.2102 | 0.2109
2014-10-27 | 21時 |  | 0.8732 | 0 | 0.89381 | 0 | [9 empty] | 0.15363 | 0 | 0 | 0 | 0 | 0.34312 | 0 | 0 | 0 | 0 | 0 | 0 | 0 | 0 | 0 | 0 | 0 | 0 | 0 | 0 | 0 | 0 | 0.047552 | 0.00033 | 0.00067 | 0.001 | 0.00133 | 0.14618 | 0.10814 | 0.031304 |  | 0.1216 | 0.1873 | 0.2837 | 0.2844
2014-10-27 | 22時 |  | 1.7253 | 0 | 0.47477 | 0 | [9 empty] | 0.18478 | 0 | 0 | 0 | 0 | 0.16904 | 0 | 0 | 0 | 0 | 0 | 0 | 0 | 0 | 0 | 0 | 0 | 0 | 0 | 0 | 0 | 0 | 0.047552 | 0.00628 | 0.01256 | 0.01884 | 0.02512 | 0.12467 | 0.16133 | 0.043827 |  | 0.1738 | 0.1917 | 0.262 | 0.2626
2014-10-27 | 23時 |  | 0 | 0 | 0 | 0 | [9 empty] | 0 | 0 | 0 | 0 | 0 | 0 | 0 | 0 | 0 | 0 | 0 | 0 | 0 | 0 | 0 | 0 | 0 | 0 | 0 | 0 | 0 | 0 | 0.047552 | 0.0067 | 0.01339 | 0.02009 | 0.02679 | 0.12467 | 0.18881 | 0.031848 |  | 0.1877 | 0.2176 | 0.2756 | 0.2763
2014-10-28 | 0時 |  | 0 | 0 | 0 | 0 | [9 empty] | 0 | 0 | 0 | 0 | 0 | 0 | 0 | 0 | 0 | 0 | 0 | 0 | 0 | 0 | 0 | 0 | 0 | 0 | 0 | 0 | 0 | 0 | 0.047552 | 0.00013 | 0.00025 | 0.00038 | 0.0005 | 0 | 0 | 0 |  | 0.1578 | 0.1578 | 0.1806 | 0.1812
2014-10-28 | 1時 |  | 0 | 0 | 0 | 0 | [9 empty] | 0 | 0 | 0 | 0 | 0 | 0 | 0 | 0 | 0 | 0 | 0 | 0 | 0 | 0 | 0 | 0 | 0 | 0 | 0 | 0 | 0 | 0 | 0.047552 | 0.00013 | 0.00025 | 0.00038 | 0.0005 | 0 | 0 | 0 |  | 0.0483 | 0.0483 | 0.0711 | 0.0717
2014-10-28 | 2時 |  | 0 | 0 | 0 | 0 | [9 empty] | 0 | 0 | 0 | 0 | 0 | 0 | 0 | 0 | 0 | 0 | 0 | 0 | 0 | 0 | 0 | 0 | 0 | 0 | 0 | 0 | 0 | 0 | 0.047552 | 0.00013 | 0.00025 | 0.00038 | 0.0005 | 0 | 0 | 0 |  | 0.056 | 0.0561 | 0.0788 | 0.0795
2014-10-28 | 3時 |  | 0 | 0 | 0 | 0 | [9 empty] | 0 | 0 | 0 | 0 | 0 | 0 | 0 | 0 | 0 | 0 | 0 | 0 | 0 | 0 | 0 | 0 | 0 | 0 | 0 | 0 | 0 | 0 | 0.047552 | 0.00013 | 0.00025 | 0.00038 | 0.0005 | 0 | 0 | 0 |  | 0.056 | 0.0561 | 0.0788 | 0.0795
2014-10-28 | 4時 |  | 0 | 0 | 0 | 0 | [9 empty] | 0 | 0 | 0 | 0 | 0 | 0 | 0 | 0 | 0 | 0 | 0 | 0 | 0 | 0 | 0 | 0 | 0 | 0 | 0 | 0 | 0 | 0 | 0.047552 | 0.00013 | 0.00025 | 0.00038 | 0.0005 | 0 | 0 | 0 |  | 0.0483 | 0.0483 | 0.0711 | 0.0717
2014-10-28 | 5時 |  | 0 | 0 | 0 | 0 | [9 empty] | 0 | 0 | 0 | 0 | 0 | 0 | 0 | 0 | 0 | 0 | 0 | 0 | 0 | 0 | 0 | 0 | 0 | 0 | 0 | 0 | 0 | 0 | 0.047552 | 0.00013 | 0.00025 | 0.00038 | 0.0005 | 0 | 0 | 0 |  | 0.056 | 0.0561 | 0.0788 | 0.0795
2014-10-28 | 6時 |  | 0 | 0 | 0 | 0 | [9 empty] | 0 | 0 | 0 | 0 | 0 | 0 | 0 | 0 | 0 | 0 | 0 | 0 | 0 | 0 | 0 | 0 | 0 | 0 | 0 | 0 | 0 | 0 | 0.047552 | 0.00013 | 0.00025 | 0.00038 | 0.0005 | 0 | 0 | 0 |  | 0.056 | 0.0561 | 0.0788 | 0.0795
2014-10-28 | 7時 |  | 10.6004 | 0 | 4.0997 | 0 | [9 empty] | 0.75552 | 0 | 0 | 0 | 0 | 0.2849 | 0 | 0 | 0 | 0 | 0 | 0 | 0 | 0 | 0 | 0 | 0 | 0 | 0 | 0 | 0 | 0 | 0.047552 | 0.00054 | 0.00108 | 0.00163 | 0.00217 | 0 | 0.024649 | 0.022689 |  | 0.1168 | 0.1854 | 0.2767 | 0.2774
2014-10-28 | 8時 |  | 0.048107 | 0 | 2.2092 | 0 | [9 empty] | 0.11044 | 0 | 0 | 0 | 0 | 0.36035 | 0 | 0 | 0 | 0 | 0 | 0 | 0 | 0 | 0 | 0 | 0 | 0 | 0 | 0 | 0 | 0 | 0.047552 | 0.00379 | 0.00759 | 0.01138 | 0.01518 | 0.084877 | 0.078545 | 0.064582 |  | 0.2156 | 0.2812 | 0.3696 | 0.3702
2014-10-28 | 9時 |  | 0.013002 | 0 | 0.010229 | 0 | [9 empty] | 0.10424 | 0 | 0 | 0 | 0 | 0.32034 | 0 | 0 | 0 | 0 | 0 | 0 | 0 | 0 | 0 | 0 | 0 | 0 | 0 | 0 | 0 | 0 | 0.047552 | 0.00033 | 0.00067 | 0.001 | 0.00133 | 0.23209 | 0.16325 | 0.052059 |  | 0.2163 | 0.252 | 0.3265 | 0.3272
2014-10-28 | 10時 |  | 0.0023454 | 0 | 0 | 0 | [9 empty] | 0.10092 | 0 | 0 | 0 | 0 | 0 | 0 | 0 | 0 | 0 | 0 | 0 | 0 | 0 | 0 | 0 | 0 | 0 | 0 | 0 | 0 | 0 | 0.047552 | 0.00054 | 0.00108 | 0.00163 | 0.00217 | 0.12467 | 0.21558 | 0.037471 |  | 0.1917 | 0.2274 | 0.3128 | 0.3134
2014-10-28 | 11時 |  | 0 | 0 | 0 | 0 | [9 empty] | 0 | 0 | 0 | 0 | 0 | 0 | 0 | 0 | 0 | 0 | 0 | 0 | 0 | 0 | 0 | 0 | 0 | 0 | 0 | 0 | 0 | 0 | 0.047552 | 0.00033 | 0.00067 | 0.001 | 0.00133 | 0.12467 | 0.21558 | 0 |  | 0.1994 | 0.2352 | 0.315 | 0.3157
2014-10-28 | 12時 |  | 0.00010423 | 0 | 0 | 0 | [9 empty] | 0.099687 | 0 | 0 | 0 | 0 | 0 | 0 | 0 | 0 | 0 | 0 | 0 | 0 | 0 | 0 | 0 | 0 | 0 | 0 | 0 | 0 | 0 | 0.047552 | 0.00338 | 0.00675 | 0.01013 | 0.01351 | 0.14721 | 0.13456 | 0.018352 |  | 0.1983 | 0.2727 | 0.3698 | 0.3705
2014-10-28 | 13時 |  | 0 | 0 | 0 | 0 | [9 empty] | 0 | 0 | 0 | 0 | 0 | 0 | 0 | 0 | 0 | 0 | 0 | 0 | 0 | 0 | 0 | 0 | 0 | 0 | 0 | 0 | 0 | 0 | 0.047552 | 0.00033 | 0.00067 | 0.001 | 0.00133 | 0.13756 | 0.026771 | 0.023629 |  | 0.0483 | 0.0483 | 0.0711 | 0.0717
2014-10-28 | 14時 |  | 0 | 0 | 0 | 0 | [9 empty] | 0 | 0 | 0 | 0 | 0 | 0 | 0 | 0 | 0 | 0 | 0 | 0 | 0 | 0 | 0 | 0 | 0 | 0 | 0 | 0 | 0 | 0 | 0.047552 | 0.00013 | 0.00025 | 0.00038 | 0.0005 | 0 | 0 | 0 |  | 0.056 | 0.0561 | 0.0788 | 0.0795
2014-10-28 | 15時 |  | 0.0085266 | 0 | 0.00025367 | 0 | [9 empty] | 0.10236 | 0 | 0 | 0 | 0 | 0.15897 | 0 | 0 | 0 | 0 | 0 | 0 | 0 | 0 | 0 | 0 | 0 | 0 | 0 | 0 | 0 | 0 | 0.047552 | 0.00013 | 0.00025 | 0.00038 | 0.0005 | 0 | 0 | 0 |  | 0.056 | 0.0561 | 0.0788 | 0.0795
2014-10-28 | 16時 |  | 0.011108 | 0 | 0.001798 | 0 | [9 empty] | 0.10491 | 0 | 0 | 0 | 0 | 0.16067 | 0 | 0 | 0 | 0 | 0 | 0 | 0 | 0 | 0 | 0 | 0 | 0 | 0 | 0 | 0 | 0 | 0.047552 | 0.00054 | 0.00108 | 0.00163 | 0.00217 | 0.062335 | 0.054249 | 0.024058 |  | 0.2095 | 0.275 | 0.3956 | 0.5453
2014-10-28 | 17時 |  | 0.019061 | 0 | 0.0049556 | 0 | [9 empty] | 0.10851 | 0 | 0 | 0 | 0 | 0.1638 | 0 | 0 | 0 | 0 | 0 | 0 | 0 | 0 | 0 | 0 | 0 | 0 | 0 | 0 | 0 | 0 | 0.047552 | 0.00642 | 0.01284 | 0.01926 | 0.02568 | 0.12467 | 0.1085 | 0.026923 |  | 0.2423 | 0.2781 | 0.3689 | 0.5187
2014-10-28 | 18時 |  | 0.012789 | 0 | 0 | 0 | [9 empty] | 0.11087 | 0 | 0 | 0 | 0 | 0 | 0 | 0 | 0 | 0 | 0 | 0 | 0 | 0 | 0 | 0 | 0 | 0 | 0 | 0 | 0 | 0 | 0.047552 | 0.00642 | 0.01284 | 0.01926 | 0.02568 | 0.21072 | 0.1085 | 0 |  | 0.1819 | 0.2177 | 0.2978 | 0.4476
2014-10-28 | 19時 |  | 0.02206 | 0 | 0.032459 | 0 | [9 empty] | 0.11265 | 0 | 0 | 0 | 0 | 0.33745 | 0 | 0 | 0 | 0 | 0 | 0 | 0 | 0 | 0 | 0 | 0 | 0 | 0 | 0 | 0 | 0 | 0.047552 | 0.00013 | 0.00025 | 0.00038 | 0.0005 | 0.12879 | 0 | 0.006537 |  | 0.0998 | 0.1355 | 0.2049 | 0.2056
2014-10-28 | 20時 |  | 0.055891 | 0 | 0.037821 | 0 | [9 empty] | 0.11435 | 0 | 0 | 0 | 0 | 0.33824 | 0 | 0 | 0 | 0 | 0 | 0 | 0 | 0 | 0 | 0 | 0 | 0 | 0 | 0 | 0 | 0 | 0.047552 | 0.00033 | 0.00067 | 0.001 | 0.00133 | 0.16769 | 0.10779 | 0.006537 |  | 0.0917 | 0.1275 | 0.2183 | 0.219
2014-10-28 | 21時 |  | 0.076878 | 0 | 0.042529 | 0 | [9 empty] | 0.11557 | 0 | 0 | 0 | 0 | 0.33904 | 0 | 0 | 0 | 0 | 0 | 0 | 0 | 0 | 0 | 0 | 0 | 0 | 0 | 0 | 0 | 0 | 0.047552 | 0.00628 | 0.01256 | 0.01884 | 0.02512 | 0.12467 | 0.18846 | 0.012659 |  | 0.1755 | 0.2411 | 0.3458 | 0.3465
2014-10-28 | 22時 |  | 0 | 0 | 0 | 0 | [9 empty] | 0 | 0 | 0 | 0 | 0 | 0 | 0 | 0 | 0 | 0 | 0 | 0 | 0 | 0 | 0 | 0 | 0 | 0 | 0 | 0 | 0 | 0 | 0.047552 | 0.00649 | 0.01298 | 0.01947 | 0.02595 | 0.12467 | 0.16133 | 0.043827 |  | 0.1139 | 0.1795 | 0.3002 | 0.3009
2014-10-28 | 23時 |  | 0 | 0 | 0 | 0 | [9 empty] | 0 | 0 | 0 | 0 | 0 | 0 | 0 | 0 | 0 | 0 | 0 | 0 | 0 | 0 | 0 | 0 | 0 | 0 | 0 | 0 | 0 | 0 | 0.047552 | 0.00331 | 0.00661 | 0.00992 | 0.01323 | 0.062335 | 0.15709 | 0.04296 |  | 0.1578 | 0.1578 | 0.1806 | 0.1812
2014-10-29 | 0時 |  | 0 | 0 | 0 | 0 | [9 empty] | 0 | 0 | 0 | 0 | 0 | 0 | 0 | 0 | 0 | 0 | 0 | 0 | 0 | 0 | 0 | 0 | 0 | 0 | 0 | 0 | 0 | 0 | 0.047552 | 0.00013 | 0.00025 | 0.00038 | 0.0005 | 0 | 0 | 0 |  | 0.1578 | 0.1578 | 0.1806 | 0.1812
2014-10-29 | 1時 |  | 0 | 0 | 0 | 0 | [9 empty] | 0 | 0 | 0 | 0 | 0 | 0 | 0 | 0 | 0 | 0 | 0 | 0 | 0 | 0 | 0 | 0 | 0 | 0 | 0 | 0 | 0 | 0 | 0.047552 | 0.00013 | 0.00025 | 0.00038 | 0.0005 | 0 | 0 | 0 |  | 0.0483 | 0.0483 | 0.0711 | 0.0717
2014-10-29 | 2時 |  | 0 | 0 | 0 | 0 | [9 empty] | 0 | 0 | 0 | 0 | 0 | 0 | 0 | 0 | 0 | 0 | 0 | 0 | 0 | 0 | 0 | 0 | 0 | 0 | 0 | 0 | 0 | 0 | 0.047552 | 0.00013 | 0.00025 | 0.00038 | 0.0005 | 0 | 0 | 0 |  | 0.056 | 0.0561 | 0.0788 | 0.0795
2014-10-29 | 3時 |  | 0 | 0 | 0 | 0 | [9 empty] | 0 | 0 | 0 | 0 | 0 | 0 | 0 | 0 | 0 | 0 | 0 | 0 | 0 | 0 | 0 | 0 | 0 | 0 | 0 | 0 | 0 | 0 | 0.047552 | 0.00013 | 0.00025 | 0.00038 | 0.0005 | 0 | 0 | 0 |  | 0.056 | 0.0561 | 0.0788 | 0.0795
2014-10-29 | 4時 |  | 0 | 0 | 0 | 0 | [9 empty] | 0 | 0 | 0 | 0 | 0 | 0 | 0 | 0 | 0 | 0 | 0 | 0 | 0 | 0 | 0 | 0 | 0 | 0 | 0 | 0 | 0 | 0 | 0.047552 | 0.00013 | 0.00025 | 0.00038 | 0.0005 | 0 | 0 | 0 |  | 0.0483 | 0.0483 | 0.0711 | 0.0717
2014-10-29 | 5時 |  | 0 | 0 | 0 | 0 | [9 empty] | 0 | 0 | 0 | 0 | 0 | 0 | 0 | 0 | 0 | 0 | 0 | 0 | 0 | 0 | 0 | 0 | 0 | 0 | 0 | 0 | 0 | 0 | 0.047552 | 0.00013 | 0.00025 | 0.00038 | 0.0005 | 0 | 0 | 0 |  | 0.056 | 0.0561 | 0.0788 | 0.0795
2014-10-29 | 6時 |  | 0 | 0 | 0 | 0 | [9 empty] | 0 | 0 | 0 | 0 | 0 | 0 | 0 | 0 | 0 | 0 | 0 | 0 | 0 | 0 | 0 | 0 | 0 | 0 | 0 | 0 | 0 | 0 | 0.047552 | 0.00033 | 0.00067 | 0.001 | 0.00133 | 0 | 0.024649 | 0.011815 |  | 0.0859 | 0.1159 | 0.1685 | 0.1692
2014-10-29 | 7時 |  | 12.7611 | 0 | 4.5762 | 0 | [9 empty] | 0.98142 | 0 | 0 | 0 | 0 | 0.32685 | 0 | 0 | 0 | 0 | 0 | 0 | 0 | 0 | 0 | 0 | 0 | 0 | 0 | 0 | 0 | 0 | 0.047552 | 0.00033 | 0.00067 | 0.001 | 0.00133 | 0.093503 | 0 | 0.015347 |  | 0.2346 | 0.2703 | 0.3287 | 0.3294
2014-10-29 | 8時 |  | 1.3582 | 0 | 3.7559 | 0 | [9 empty] | 0.17353 | 0 | 0 | 0 | 0 | 0.41534 | 0 | 0 | 0 | 0 | 0 | 0 | 0 | 0 | 0 | 0 | 0 | 0 | 0 | 0 | 0 | 0 | 0.047552 | 0.00705 | 0.01409 | 0.02114 | 0.02818 | 0.13653 | 0.078545 | 0.060527 |  | 0.2282 | 0.3325 | 0.4595 | 0.4602
2014-10-29 | 9時 |  | 0.026287 | 0 | 0.023012 | 0 | [9 empty] | 0.1096 | 0 | 0 | 0 | 0 | 0.32953 | 0 | 0 | 0 | 0 | 0 | 0 | 0 | 0 | 0 | 0 | 0 | 0 | 0 | 0 | 0 | 0 | 0.047552 | 0.00013 | 0.00025 | 0.00038 | 0.0005 | 0.084877 | 0.053895 | 0.0052775 |  | 0.056 | 0.0561 | 0.0788 | 0.0795
2014-10-29 | 10時 |  | 0.012393 | 0 | 0.0079436 | 0 | [9 empty] | 0.10494 | 0 | 0 | 0 | 0 | 0.3214 | 0 | 0 | 0 | 0 | 0 | 0 | 0 | 0 | 0 | 0 | 0 | 0 | 0 | 0 | 0 | 0 | 0.047552 | 0.00013 | 0.00025 | 0.00038 | 0.0005 | 0 | 0 | 0 |  | 0.0483 | 0.0483 | 0.0711 | 0.0717
2014-10-29 | 11時 |  | 0.010615 | 0 | 0.0029439 | 0 | [9 empty] | 0.10308 | 0 | 0 | 0 | 0 | 0.15946 | 0 | 0 | 0 | 0 | 0 | 0 | 0 | 0 | 0 | 0 | 0 | 0 | 0 | 0 | 0 | 0 | 0.047552 | 0.00013 | 0.00025 | 0.00038 | 0.0005 | 0 | 0 | 0 |  | 0.056 | 0.0561 | 0.0788 | 0.0795
2014-10-29 | 12時 |  | 0.0136 | 0 | 0 | 0 | [9 empty] | 0.10369 | 0 | 0 | 0 | 0 | 0 | 0 | 0 | 0 | 0 | 0 | 0 | 0 | 0 | 0 | 0 | 0 | 0 | 0 | 0 | 0 | 0 | 0.047552 | 0.00013 | 0.00025 | 0.00038 | 0.0005 | 0 | 0 | 0 |  | 0.056 | 0.0561 | 0.0788 | 0.0795
2014-10-29 | 13時 |  | 0 | 0 | 0 | 0 | [9 empty] | 0 | 0 | 0 | 0 | 0 | 0 | 0 | 0 | 0 | 0 | 0 | 0 | 0 | 0 | 0 | 0 | 0 | 0 | 0 | 0 | 0 | 0 | 0.047552 | 0.00013 | 0.00025 | 0.00038 | 0.0005 | 0 | 0 | 0 |  | 0.0483 | 0.0483 | 0.0711 | 0.0717
2014-10-29 | 14時 |  | 0 | 0 | 0 | 0 | [9 empty] | 0 | 0 | 0 | 0 | 0 | 0 | 0 | 0 | 0 | 0 | 0 | 0 | 0 | 0 | 0 | 0 | 0 | 0 | 0 | 0 | 0 | 0 | 0.047552 | 0.00013 | 0.00025 | 0.00038 | 0.0005 | 0 | 0 | 0 |  | 0.056 | 0.0561 | 0.0788 | 0.0795
2014-10-29 | 15時 |  | 0.061609 | 0 | 0.019847 | 0 | [9 empty] | 0.10587 | 0 | 0 | 0 | 0 | 0.16061 | 0 | 0 | 0 | 0 | 0 | 0 | 0 | 0 | 0 | 0 | 0 | 0 | 0 | 0 | 0 | 0 | 0.047552 | 0.00013 | 0.00025 | 0.00038 | 0.0005 | 0 | 0 | 0 |  | 0.056 | 0.0561 | 0.0788 | 0.0795
2014-10-29 | 16時 |  | 0.087128 | 0 | 0.013128 | 0 | [9 empty] | 0.10653 | 0 | 0 | 0 | 0 | 0.16074 | 0 | 0 | 0 | 0 | 0 | 0 | 0 | 0 | 0 | 0 | 0 | 0 | 0 | 0 | 0 | 0 | 0.047552 | 0.00013 | 0.00025 | 0.00038 | 0.0005 | 0 | 0 | 0 |  | 0.0483 | 0.0483 | 0.0711 | 0.0717
2014-10-29 | 17時 |  | 1.0468 | 0 | 0.086975 | 0 | [9 empty] | 0.13182 | 0 | 0 | 0 | 0 | 0.16126 | 0 | 0 | 0 | 0 | 0 | 0 | 0 | 0 | 0 | 0 | 0 | 0 | 0 | 0 | 0 | 0 | 0.047552 | 0.00013 | 0.00025 | 0.00038 | 0.0005 | 0 | 0 | 0 |  | 0.056 | 0.0561 | 0.0788 | 0.0795
2014-10-29 | 18時 |  | 0.028734 | 0 | 0 | 0 | [9 empty] | 0.10598 | 0 | 0 | 0 | 0 | 0 | 0 | 0 | 0 | 0 | 0 | 0 | 0 | 0 | 0 | 0 | 0 | 0 | 0 | 0 | 0 | 0 | 0.047552 | 0.00013 | 0.00025 | 0.00038 | 0.0005 | 0 | 0 | 0 |  | 0.056 | 0.0561 | 0.0788 | 0.0795
2014-10-29 | 19時 |  | 0.36922 | 0 | 1.3536 | 0 | [9 empty] | 0.11381 | 0 | 0 | 0 | 0 | 0.32608 | 0 | 0 | 0 | 0 | 0 | 0 | 0 | 0 | 0 | 0 | 0 | 0 | 0 | 0 | 0 | 0 | 0.047552 | 0.00013 | 0.00025 | 0.00038 | 0.0005 | 0 | 0 | 0 |  | 0.0483 | 0.0483 | 0.0711 | 0.0717
2014-10-29 | 20時 |  | 0.41375 | 0 | 0.49596 | 0 | [9 empty] | 0.11335 | 0 | 0 | 0 | 0 | 0.32098 | 0 | 0 | 0 | 0 | 0 | 0 | 0 | 0 | 0 | 0 | 0 | 0 | 0 | 0 | 0 | 0 | 0.047552 | 0.00054 | 0.00108 | 0.00163 | 0.00217 | 0.062335 | 0 | 0.0082775 |  | 0.1304 | 0.2048 | 0.3129 | 0.4626
2014-10-29 | 21時 |  | 0.71011 | 0 | 0.059345 | 0 | [9 empty] | 0.11933 | 0 | 0 | 0 | 0 | 0.32101 | 0 | 0 | 0 | 0 | 0 | 0 | 0 | 0 | 0 | 0 | 0 | 0 | 0 | 0 | 0 | 0 | 0.047552 | 0.00033 | 0.00067 | 0.001 | 0.00133 | 0.12467 | 0.026771 | 0.031304 |  | 0.1755 | 0.2411 | 0.3322 | 0.4447
2014-10-29 | 22時 |  | 0 | 0 | 0 | 0 | [9 empty] | 0 | 0 | 0 | 0 | 0 | 0 | 0 | 0 | 0 | 0 | 0 | 0 | 0 | 0 | 0 | 0 | 0 | 0 | 0 | 0 | 0 | 0 | 0.047552 | 0.00352 | 0.00703 | 0.01055 | 0.01406 | 0.12467 | 0.16133 | 0.043827 |  | 0.051 | 0.0511 | 0.0952 | 0.0959
2014-10-29 | 23時 |  | 0 | 0 | 0 | 0 | [9 empty] | 0 | 0 | 0 | 0 | 0 | 0 | 0 | 0 | 0 | 0 | 0 | 0 | 0 | 0 | 0 | 0 | 0 | 0 | 0 | 0 | 0 | 0 | 0.047552 | 0.00628 | 0.01256 | 0.01884 | 0.02512 | 0.062335 | 0.15709 | 0.044922 |  | 0.1877 | 0.2176 | 0.2703 | 0.2709
2014-10-30 | 0時 |  | 0 | 0 | 0 | 0 | [9 empty] | 0 | 0 | 0 | 0 | 0 | 0 | 0 | 0 | 0 | 0 | 0 | 0 | 0 | 0 | 0 | 0 | 0 | 0 | 0 | 0 | 0 | 0 | 0.047552 | 0.00013 | 0.00025 | 0.00038 | 0.0005 | 0 | 0.078899 | 0.011656 |  | 0.1578 | 0.1578 | 0.1806 | 0.1812
2014-10-30 | 1時 |  | 0 | 0 | 0 | 0 | [9 empty] | 0 | 0 | 0 | 0 | 0 | 0 | 0 | 0 | 0 | 0 | 0 | 0 | 0 | 0 | 0 | 0 | 0 | 0 | 0 | 0 | 0 | 0 | 0.047552 | 0.00013 | 0.00025 | 0.00038 | 0.0005 | 0 | 0 | 0 |  | 0.0483 | 0.0483 | 0.0711 | 0.0717
2014-10-30 | 2時 |  | 0 | 0 | 0 | 0 | [9 empty] | 0 | 0 | 0 | 0 | 0 | 0 | 0 | 0 | 0 | 0 | 0 | 0 | 0 | 0 | 0 | 0 | 0 | 0 | 0 | 0 | 0 | 0 | 0.047552 | 0.00013 | 0.00025 | 0.00038 | 0.0005 | 0 | 0 | 0 |  | 0.056 | 0.0561 | 0.0788 | 0.0795
2014-10-30 | 3時 |  | 0 | 0 | 0 | 0 | [9 empty] | 0 | 0 | 0 | 0 | 0 | 0 | 0 | 0 | 0 | 0 | 0 | 0 | 0 | 0 | 0 | 0 | 0 | 0 | 0 | 0 | 0 | 0 | 0.047552 | 0.00013 | 0.00025 | 0.00038 | 0.0005 | 0 | 0 | 0 |  | 0.056 | 0.0561 | 0.0788 | 0.0795
2014-10-30 | 4時 |  | 0 | 0 | 0 | 0 | [9 empty] | 0 | 0 | 0 | 0 | 0 | 0 | 0 | 0 | 0 | 0 | 0 | 0 | 0 | 0 | 0 | 0 | 0 | 0 | 0 | 0 | 0 | 0 | 0.047552 | 0.00013 | 0.00025 | 0.00038 | 0.0005 | 0 | 0 | 0 |  | 0.0483 | 0.0483 | 0.0711 | 0.0717
2014-10-30 | 5時 |  | 8.4677 | 0 | 0 | 0 | [9 empty] | 0.52081 | 0 | 0 | 0 | 0 | 0 | 0 | 0 | 0 | 0 | 0 | 0 | 0 | 0 | 0 | 0 | 0 | 0 | 0 | 0 | 0 | 0 | 0.047552 | 0.00013 | 0.00025 | 0.00038 | 0.0005 | 0 | 0 | 0 |  | 0.056 | 0.0561 | 0.0788 | 0.0795
2014-10-30 | 6時 |  | 2.0773 | 0 | 0 | 0 | [9 empty] | 0.16855 | 0 | 0 | 0 | 0 | 0 | 0 | 0 | 0 | 0 | 0 | 0 | 0 | 0 | 0 | 0 | 0 | 0 | 0 | 0 | 0 | 0 | 0.047552 | 0.00338 | 0.00675 | 0.01013 | 0.01351 | 0 | 0.024649 | 0.011815 |  | 0.1925 | 0.2611 | 0.3525 | 0.3531
2014-10-30 | 7時 |  | 1.3518 | 0 | 0 | 0 | [9 empty] | 0.14011 | 0 | 0 | 0 | 0 | 0 | 0 | 0 | 0 | 0 | 0 | 0 | 0 | 0 | 0 | 0 | 0 | 0 | 0 | 0 | 0 | 0 | 0.047552 | 0.00054 | 0.00108 | 0.00163 | 0.00217 | 0.13859 | 0.053895 | 0.036861 |  | 0.1524 | 0.248 | 0.3662 | 0.3669
2014-10-30 | 8時 |  | 0.20842 | 0 | 0 | 0 | [9 empty] | 0.10898 | 0 | 0 | 0 | 0 | 0 | 0 | 0 | 0 | 0 | 0 | 0 | 0 | 0 | 0 | 0 | 0 | 0 | 0 | 0 | 0 | 0 | 0.047552 | 0.00054 | 0.00108 | 0.00163 | 0.00217 | 0.093503 | 0 | 0.035602 |  | 0.1091 | 0.1448 | 0.2032 | 0.2039
2014-10-30 | 9時 |  | 0 | 0 | 0 | 0 | [9 empty] | 0 | 0 | 0 | 0 | 0 | 0 | 0 | 0 | 0 | 0 | 0 | 0 | 0 | 0 | 0 | 0 | 0 | 0 | 0 | 0 | 0 | 0 | 0.047552 | 0.00013 | 0.00025 | 0.00038 | 0.0005 | 0.17838 | 0.10971 | 0.042749 |  | 0.3011 | 0.3368 | 0.3953 | 0.396
2014-10-30 | 10時 |  | 0 | 0 | 0 | 0 | [9 empty] | 0 | 0 | 0 | 0 | 0 | 0 | 0 | 0 | 0 | 0 | 0 | 0 | 0 | 0 | 0 | 0 | 0 | 0 | 0 | 0 | 0 | 0 | 0.047552 | 0.00033 | 0.00067 | 0.001 | 0.00133 | 0.093503 | 0 | 0.012523 |  | 0.0483 | 0.0483 | 0.0711 | 0.0717
2014-10-30 | 11時 |  | 0.010112 | 0 | 0 | 0 | [9 empty] | 0.099439 | 0 | 0 | 0 | 0 | 0 | 0 | 0 | 0 | 0 | 0 | 0 | 0 | 0 | 0 | 0 | 0 | 0 | 0 | 0 | 0 | 0 | 0.047552 | 0.00013 | 0.00025 | 0.00038 | 0.0005 | 0 | 0 | 0.0052775 |  | 0.056 | 0.0561 | 0.0788 | 0.0795
2014-10-30 | 12時 |  | 0 | 0 | 0 | 0 | [9 empty] | 0 | 0 | 0 | 0 | 0 | 0 | 0 | 0 | 0 | 0 | 0 | 0 | 0 | 0 | 0 | 0 | 0 | 0 | 0 | 0 | 0 | 0 | 0.047552 | 0.00338 | 0.00675 | 0.01013 | 0.01351 | 0.05371 | 0 | 0.0052775 |  | 0.1983 | 0.2727 | 0.3698 | 0.3705
2014-10-30 | 13時 |  | 0 | 0 | 0 | 0 | [9 empty] | 0 | 0 | 0 | 0 | 0 | 0 | 0 | 0 | 0 | 0 | 0 | 0 | 0 | 0 | 0 | 0 | 0 | 0 | 0 | 0 | 0 | 0 | 0.047552 | 0.00033 | 0.00067 | 0.001 | 0.00133 | 0.11604 | 0 | 0 |  | 0.0483 | 0.0483 | 0.0711 | 0.0717
2014-10-30 | 14時 |  | 0 | 0 | 0 | 0 | [9 empty] | 0 | 0 | 0 | 0 | 0 | 0 | 0 | 0 | 0 | 0 | 0 | 0 | 0 | 0 | 0 | 0 | 0 | 0 | 0 | 0 | 0 | 0 | 0.047552 | 0.00013 | 0.00025 | 0.00038 | 0.0005 | 0.031168 | 0 | 0.017801 |  | 0.056 | 0.0561 | 0.0788 | 0.0795
2014-10-30 | 15時 |  | 0.0068954 | 0 | 0 | 0 | [9 empty] | 0.10151 | 0 | 0 | 0 | 0 | 0 | 0 | 0 | 0 | 0 | 0 | 0 | 0 | 0 | 0 | 0 | 0 | 0 | 0 | 0 | 0 | 0 | 0.047552 | 0.00013 | 0.00025 | 0.00038 | 0.0005 | 0 | 0 | 0 |  | 0.056 | 0.0561 | 0.0788 | 0.0795
2014-10-30 | 16時 |  | 0.005945 | 0 | 0 | 0 | [9 empty] | 0.10482 | 0 | 0 | 0 | 0 | 0 | 0 | 0 | 0 | 0 | 0 | 0 | 0 | 0 | 0 | 0 | 0 | 0 | 0 | 0 | 0 | 0 | 0.047552 | 0.00033 | 0.00067 | 0.001 | 0.00133 | 0.062335 | 0 | 0.0052775 |  | 0.0483 | 0.0483 | 0.0711 | 0.0717
2014-10-30 | 17時 |  | 0.011706 | 0 | 0.0096894 | 0 | [9 empty] | 0.10478 | 0 | 0 | 0 | 0 | 0.16061 | 0 | 0 | 0 | 0 | 0 | 0 | 0 | 0 | 0 | 0 | 0 | 0 | 0 | 0 | 0 | 0 | 0.047552 | 0.00033 | 0.00067 | 0.001 | 0.00133 | 0.10536 | 0 | 0.0082775 |  | 0.1304 | 0.2048 | 0.3019 | 0.3026
2014-10-30 | 18時 |  | 0.016632 | 0 | 0 | 0 | [9 empty] | 0.10773 | 0 | 0 | 0 | 0 | 0 | 0 | 0 | 0 | 0 | 0 | 0 | 0 | 0 | 0 | 0 | 0 | 0 | 0 | 0 | 0 | 0 | 0.047552 | 0.00642 | 0.01284 | 0.01926 | 0.02568 | 0.12467 | 0 | 0.0082775 |  | 0.303 | 0.3387 | 0.3972 | 0.5469
2014-10-30 | 19時 |  | 0.007418 | 0 | 0.01167 | 0 | [9 empty] | 0.10776 | 0 | 0 | 0 | 0 | 0.16334 | 0 | 0 | 0 | 0 | 0 | 0 | 0 | 0 | 0 | 0 | 0 | 0 | 0 | 0 | 0 | 0 | 0.047552 | 0.00642 | 0.01284 | 0.01926 | 0.02568 | 0.21072 | 0.10708 | 0.0082775 |  | 0.0991 | 0.1348 | 0.1932 | 0.1939
2014-10-30 | 20時 |  | 0.022956 | 0 | 0.030051 | 0 | [9 empty] | 0.10833 | 0 | 0 | 0 | 0 | 0.16352 | 0 | 0 | 0 | 0 | 0 | 0 | 0 | 0 | 0 | 0 | 0 | 0 | 0 | 0 | 0 | 0 | 0.047552 | 0.00033 | 0.00067 | 0.001 | 0.00133 | 0.14927 | 0.027125 | 0 |  | 0.0917 | 0.1275 | 0.2102 | 0.2109
2014-10-30 | 21時 |  | 0.045987 | 0 | 0.034726 | 0 | [9 empty] | 0.11007 | 0 | 0 | 0 | 0 | 0.32918 | 0 | 0 | 0 | 0 | 0 | 0 | 0 | 0 | 0 | 0 | 0 | 0 | 0 | 0 | 0 | 0 | 0.047552 | 0.00033 | 0.00067 | 0.001 | 0.00133 | 0.14618 | 0.10814 | 0.031304 |  | 0.1216 | 0.1873 | 0.2837 | 0.2844
2014-10-30 | 22時 |  | 0.060499 | 0 | 0.016514 | 0 | [9 empty] | 0.11133 | 0 | 0 | 0 | 0 | 0.16537 | 0 | 0 | 0 | 0 | 0 | 0 | 0 | 0 | 0 | 0 | 0 | 0 | 0 | 0 | 0 | 0 | 0.047552 | 0.00628 | 0.01256 | 0.01884 | 0.02512 | 0.12467 | 0.16133 | 0.043827 |  | 0.1738 | 0.1917 | 0.262 | 0.2626
2014-10-30 | 23時 |  | 0 | 0 | 0 | 0 | [9 empty] | 0 | 0 | 0 | 0 | 0 | 0 | 0 | 0 | 0 | 0 | 0 | 0 | 0 | 0 | 0 | 0 | 0 | 0 | 0 | 0 | 0 | 0 | 0.047552 | 0.0067 | 0.01339 | 0.02009 | 0.02679 | 0.12467 | 0.18881 | 0.031848 |  | 0.1877 | 0.2176 | 0.2756 | 0.2763
2014-10-31 | 0時 |  | 0 | 0 | 0 | 0 | [9 empty] | 0 | 0 | 0 | 0 | 0 | 0 | 0 | 0 | 0 | 0 | 0 | 0 | 0 | 0 | 0 | 0 | 0 | 0 | 0 | 0 | 0 | 0 | 0.047552 | 0.00013 | 0.00025 | 0.00038 | 0.0005 | 0 | 0.078899 | 0.011656 |  | 0.1578 | 0.1578 | 0.1806 | 0.1812
2014-10-31 | 1時 |  | 0 | 0 | 0 | 0 | [9 empty] | 0 | 0 | 0 | 0 | 0 | 0 | 0 | 0 | 0 | 0 | 0 | 0 | 0 | 0 | 0 | 0 | 0 | 0 | 0 | 0 | 0 | 0 | 0.047552 | 0.00013 | 0.00025 | 0.00038 | 0.0005 | 0 | 0 | 0 |  | 0.0483 | 0.0483 | 0.0711 | 0.0717
2014-10-31 | 2時 |  | 0 | 0 | 0 | 0 | [9 empty] | 0 | 0 | 0 | 0 | 0 | 0 | 0 | 0 | 0 | 0 | 0 | 0 | 0 | 0 | 0 | 0 | 0 | 0 | 0 | 0 | 0 | 0 | 0.047552 | 0.00013 | 0.00025 | 0.00038 | 0.0005 | 0 | 0 | 0 |  | 0.056 | 0.0561 | 0.0788 | 0.0795
2014-10-31 | 3時 |  | 0 | 0 | 0 | 0 | [9 empty] | 0 | 0 | 0 | 0 | 0 | 0 | 0 | 0 | 0 | 0 | 0 | 0 | 0 | 0 | 0 | 0 | 0 | 0 | 0 | 0 | 0 | 0 | 0.047552 | 0.00013 | 0.00025 | 0.00038 | 0.0005 | 0 | 0 | 0 |  | 0.056 | 0.0561 | 0.0788 | 0.0795
2014-10-31 | 4時 |  | 0 | 0 | 0 | 0 | [9 empty] | 0 | 0 | 0 | 0 | 0 | 0 | 0 | 0 | 0 | 0 | 0 | 0 | 0 | 0 | 0 | 0 | 0 | 0 | 0 | 0 | 0 | 0 | 0.047552 | 0.00013 | 0.00025 | 0.00038 | 0.0005 | 0 | 0 | 0 |  | 0.0483 | 0.0483 | 0.0711 | 0.0717
2014-10-31 | 5時 |  | 9.07 | 0 | 0 | 0 | [9 empty] | 0.58885 | 0 | 0 | 0 | 0 | 0 | 0 | 0 | 0 | 0 | 0 | 0 | 0 | 0 | 0 | 0 | 0 | 0 | 0 | 0 | 0 | 0 | 0.047552 | 0.00013 | 0.00025 | 0.00038 | 0.0005 | 0 | 0 | 0 |  | 0.056 | 0.0561 | 0.0788 | 0.0795
2014-10-31 | 6時 |  | 1.7719 | 0 | 0 | 0 | [9 empty] | 0.16851 | 0 | 0 | 0 | 0 | 0 | 0 | 0 | 0 | 0 | 0 | 0 | 0 | 0 | 0 | 0 | 0 | 0 | 0 | 0 | 0 | 0 | 0.047552 | 0.00338 | 0.00675 | 0.01013 | 0.01351 | 0 | 0.024649 | 0.011815 |  | 0.1925 | 0.2611 | 0.3525 | 0.3531
2014-10-31 | 7時 |  | 0.063596 | 0 | 0 | 0 | [9 empty] | 0.10786 | 0 | 0 | 0 | 0 | 0 | 0 | 0 | 0 | 0 | 0 | 0 | 0 | 0 | 0 | 0 | 0 | 0 | 0 | 0 | 0 | 0 | 0.047552 | 0.00054 | 0.00108 | 0.00163 | 0.00217 | 0.13859 | 0.053895 | 0.036861 |  | 0.1524 | 0.248 | 0.3662 | 0.3669
2014-10-31 | 8時 |  | 0.010767 | 0 | 0 | 0 | [9 empty] | 0.10435 | 0 | 0 | 0 | 0 | 0 | 0 | 0 | 0 | 0 | 0 | 0 | 0 | 0 | 0 | 0 | 0 | 0 | 0 | 0 | 0 | 0 | 0.047552 | 0.00054 | 0.00108 | 0.00163 | 0.00217 | 0.093503 | 0 | 0.035602 |  | 0.1091 | 0.1448 | 0.2032 | 0.2039
2014-10-31 | 9時 |  | 0 | 0 | 0 | 0 | [9 empty] | 0 | 0 | 0 | 0 | 0 | 0 | 0 | 0 | 0 | 0 | 0 | 0 | 0 | 0 | 0 | 0 | 0 | 0 | 0 | 0 | 0 | 0 | 0.047552 | 0.00013 | 0.00025 | 0.00038 | 0.0005 | 0.17838 | 0.10971 | 0.042749 |  | 0.3011 | 0.3368 | 0.3953 | 0.396
2014-10-31 | 10時 |  | 0 | 0 | 0 | 0 | [9 empty] | 0 | 0 | 0 | 0 | 0 | 0 | 0 | 0 | 0 | 0 | 0 | 0 | 0 | 0 | 0 | 0 | 0 | 0 | 0 | 0 | 0 | 0 | 0.047552 | 0.00033 | 0.00067 | 0.001 | 0.00133 | 0.093503 | 0 | 0.012523 |  | 0.0483 | 0.0483 | 0.0711 | 0.0717
2014-10-31 | 11時 |  | 0.027796 | 0 | 0 | 0 | [9 empty] | 0.10537 | 0 | 0 | 0 | 0 | 0 | 0 | 0 | 0 | 0 | 0 | 0 | 0 | 0 | 0 | 0 | 0 | 0 | 0 | 0 | 0 | 0 | 0.047552 | 0.00013 | 0.00025 | 0.00038 | 0.0005 | 0 | 0 | 0.0052775 |  | 0.056 | 0.0561 | 0.0788 | 0.0795
2014-10-31 | 12時 |  | 0.018368 | 0 | 0 | 0 | [9 empty] | 0.10591 | 0 | 0 | 0 | 0 | 0 | 0 | 0 | 0 | 0 | 0 | 0 | 0 | 0 | 0 | 0 | 0 | 0 | 0 | 0 | 0 | 0 | 0.047552 | 0.00338 | 0.00675 | 0.01013 | 0.01351 | 0.05371 | 0 | 0.0052775 |  | 0.1983 | 0.2727 | 0.3698 | 0.3705
2014-10-31 | 13時 |  | 0 | 0 | 0 | 0 | [9 empty] | 0 | 0 | 0 | 0 | 0 | 0 | 0 | 0 | 0 | 0 | 0 | 0 | 0 | 0 | 0 | 0 | 0 | 0 | 0 | 0 | 0 | 0 | 0.047552 | 0.00033 | 0.00067 | 0.001 | 0.00133 | 0.11604 | 0 | 0 |  | 0.0483 | 0.0483 | 0.0711 | 0.0717
2014-10-31 | 14時 |  | 0 | 0 | 0 | 0 | [9 empty] | 0 | 0 | 0 | 0 | 0 | 0 | 0 | 0 | 0 | 0 | 0 | 0 | 0 | 0 | 0 | 0 | 0 | 0 | 0 | 0 | 0 | 0 | 0.047552 | 0.00013 | 0.00025 | 0.00038 | 0.0005 | 0.031168 | 0 | 0.017801 |  | 0.056 | 0.0561 | 0.0788 | 0.0795
2014-10-31 | 15時 |  | 0.23814 | 0 | 0 | 0 | [9 empty] | 0.10983 | 0 | 0 | 0 | 0 | 0 | 0 | 0 | 0 | 0 | 0 | 0 | 0 | 0 | 0 | 0 | 0 | 0 | 0 | 0 | 0 | 0 | 0.047552 | 0.00013 | 0.00025 | 0.00038 | 0.0005 | 0 | 0 | 0 |  | 0.056 | 0.0561 | 0.0788 | 0.0795
2014-10-31 | 16時 |  | 0.44564 | 0 | 0 | 0 | [9 empty] | 0.11753 | 0 | 0 | 0 | 0 | 0 | 0 | 0 | 0 | 0 | 0 | 0 | 0 | 0 | 0 | 0 | 0 | 0 | 0 | 0 | 0 | 0 | 0.047552 | 0.00033 | 0.00067 | 0.001 | 0.00133 | 0.062335 | 0 | 0.0052775 |  | 0.0483 | 0.0483 | 0.0711 | 0.0717
2014-10-31 | 17時 |  | 1.7457 | 0 | 1.3102 | 0 | [9 empty] | 0.16069 | 0 | 0 | 0 | 0 | 0.17205 | 0 | 0 | 0 | 0 | 0 | 0 | 0 | 0 | 0 | 0 | 0 | 0 | 0 | 0 | 0 | 0 | 0.047552 | 0.00033 | 0.00067 | 0.001 | 0.00133 | 0.10536 | 0 | 0.0082775 |  | 0.1304 | 0.2048 | 0.3019 | 0.3026
2014-10-31 | 18時 |  | 2.0991 | 0 | 0 | 0 | [9 empty] | 0.18047 | 0 | 0 | 0 | 0 | 0 | 0 | 0 | 0 | 0 | 0 | 0 | 0 | 0 | 0 | 0 | 0 | 0 | 0 | 0 | 0 | 0 | 0.047552 | 0.00642 | 0.01284 | 0.01926 | 0.02568 | 0.12467 | 0 | 0.0082775 |  | 0.303 | 0.3387 | 0.3972 | 0.5469
2014-10-31 | 19時 |  | 0.50599 | 0 | 1.5167 | 0 | [9 empty] | 0.12321 | 0 | 0 | 0 | 0 | 0.17731 | 0 | 0 | 0 | 0 | 0 | 0 | 0 | 0 | 0 | 0 | 0 | 0 | 0 | 0 | 0 | 0 | 0.047552 | 0.00642 | 0.01284 | 0.01926 | 0.02568 | 0.21072 | 0.10708 | 0.0082775 |  | 0.0991 | 0.1348 | 0.1932 | 0.1939
2014-10-31 | 20時 |  | 1.3327 | 0 | 1.7675 | 0 | [9 empty] | 0.16098 | 0 | 0 | 0 | 0 | 0.18717 | 0 | 0 | 0 | 0 | 0 | 0 | 0 | 0 | 0 | 0 | 0 | 0 | 0 | 0 | 0 | 0 | 0.047552 | 0.00033 | 0.00067 | 0.001 | 0.00133 | 0.14927 | 0.027125 | 0 |  | 0.0917 | 0.1275 | 0.2102 | 0.2109
2014-10-31 | 21時 |  | 2.1014 | 0 | 1.9168 | 0 | [9 empty] | 0.20631 | 0 | 0 | 0 | 0 | 0.3506 | 0 | 0 | 0 | 0 | 0 | 0 | 0 | 0 | 0 | 0 | 0 | 0 | 0 | 0 | 0 | 0 | 0.047552 | 0.00033 | 0.00067 | 0.001 | 0.00133 | 0.14618 | 0.10814 | 0.031304 |  | 0.1216 | 0.1873 | 0.2837 | 0.2844
2014-10-31 | 22時 |  | 2.6635 | 0 | 0.83728 | 0 | [9 empty] | 0.24167 | 0 | 0 | 0 | 0 | 0.17504 | 0 | 0 | 0 | 0 | 0 | 0 | 0 | 0 | 0 | 0 | 0 | 0 | 0 | 0 | 0 | 0 | 0.047552 | 0.00628 | 0.01256 | 0.01884 | 0.02512 | 0.12467 | 0.16133 | 0.043827 |  | 0.1738 | 0.1917 | 0.262 | 0.2626
2014-10-31 | 23時 |  | 0 | 0 | 0 | 0 | [9 empty] | 0 | 0 | 0 | 0 | 0 | 0 | 0 | 0 | 0 | 0 | 0 | 0 | 0 | 0 | 0 | 0 | 0 | 0 | 0 | 0 | 0 | 0 | 0.047552 | 0.0067 | 0.01339 | 0.02009 | 0.02679 | 0.12467 | 0.18881 | 0.031848 |  | 0.1877 | 0.2176 | 0.2756 | 0.2763
2014-11-01 | 0時 |  | 0 | 0 | 0 | 0 | [9 empty] | 0 | 0 | 0 | 0 | 0 | 0 | 0 | 0 | 0 | 0 | 0 | 0 | 0 | 0 | 0 | 0 | 0 | 0 | 0 | 0 | 0 | 0 | 0.047552 | 0.00013 | 0.00025 | 0.00038 | 0.0005 | 0 | 0.078899 | 0.011656 |  | 0.1578 | 0.1578 | 0.1806 | 0.1812
2014-11-01 | 1時 |  | 0 | 0 | 0 | 0 | [9 empty] | 0 | 0 | 0 | 0 | 0 | 0 | 0 | 0 | 0 | 0 | 0 | 0 | 0 | 0 | 0 | 0 | 0 | 0 | 0 | 0 | 0 | 0 | 0.047552 | 0.00013 | 0.00025 | 0.00038 | 0.0005 | 0 | 0 | 0 |  | 0.0483 | 0.0483 | 0.0711 | 0.0717
2014-11-01 | 2時 |  | 0 | 0 | 0 | 0 | [9 empty] | 0 | 0 | 0 | 0 | 0 | 0 | 0 | 0 | 0 | 0 | 0 | 0 | 0 | 0 | 0 | 0 | 0 | 0 | 0 | 0 | 0 | 0 | 0.047552 | 0.00013 | 0.00025 | 0.00038 | 0.0005 | 0 | 0 | 0 |  | 0.056 | 0.0561 | 0.0788 | 0.0795
2014-11-01 | 3時 |  | 0 | 0 | 0 | 0 | [9 empty] | 0 | 0 | 0 | 0 | 0 | 0 | 0 | 0 | 0 | 0 | 0 | 0 | 0 | 0 | 0 | 0 | 0 | 0 | 0 | 0 | 0 | 0 | 0.047552 | 0.00013 | 0.00025 | 0.00038 | 0.0005 | 0 | 0 | 0 |  | 0.056 | 0.0561 | 0.0788 | 0.0795
2014-11-01 | 4時 |  | 0 | 0 | 0 | 0 | [9 empty] | 0 | 0 | 0 | 0 | 0 | 0 | 0 | 0 | 0 | 0 | 0 | 0 | 0 | 0 | 0 | 0 | 0 | 0 | 0 | 0 | 0 | 0 | 0.047552 | 0.00013 | 0.00025 | 0.00038 | 0.0005 | 0 | 0 | 0 |  | 0.0483 | 0.0483 | 0.0711 | 0.0717
2014-11-01 | 5時 |  | 19.0102 | 0 | 0 | 0 | [9 empty] | 2.9156 | 0 | 0 | 0 | 0 | 0 | 0 | 0 | 0 | 0 | 0 | 0 | 0 | 0 | 0 | 0 | 0 | 0 | 0 | 0 | 0 | 0 | 0.047552 | 0.00013 | 0.00025 | 0.00038 | 0.0005 | 0 | 0 | 0 |  | 0.056 | 0.0561 | 0.0788 | 0.0795
2014-11-01 | 6時 |  | 6.7085 | 0 | 0 | 0 | [9 empty] | 0.71636 | 0 | 0 | 0 | 0 | 0 | 0 | 0 | 0 | 0 | 0 | 0 | 0 | 0 | 0 | 0 | 0 | 0 | 0 | 0 | 0 | 0 | 0.047552 | 0.00338 | 0.00675 | 0.01013 | 0.01351 | 0 | 0.024649 | 0.011815 |  | 0.1925 | 0.2611 | 0.3525 | 0.3531
2014-11-01 | 7時 |  | 5.1109 | 0 | 0 | 0 | [9 empty] | 0.43996 | 0 | 0 | 0 | 0 | 0 | 0 | 0 | 0 | 0 | 0 | 0 | 0 | 0 | 0 | 0 | 0 | 0 | 0 | 0 | 0 | 0 | 0.047552 | 0.00054 | 0.00108 | 0.00163 | 0.00217 | 0.13859 | 0.053895 | 0.036861 |  | 0.1524 | 0.248 | 0.3662 | 0.3669
2014-11-01 | 8時 |  | 3.2338 | 0 | 0 | 0 | [9 empty] | 0.2951 | 0 | 0 | 0 | 0 | 0 | 0 | 0 | 0 | 0 | 0 | 0 | 0 | 0 | 0 | 0 | 0 | 0 | 0 | 0 | 0 | 0 | 0.047552 | 0.00054 | 0.00108 | 0.00163 | 0.00217 | 0.093503 | 0 | 0.035602 |  | 0.1091 | 0.1448 | 0.2032 | 0.2039
2014-11-01 | 9時 |  | 0 | 0 | 0 | 0 | [9 empty] | 0 | 0 | 0 | 0 | 0 | 0 | 0 | 0 | 0 | 0 | 0 | 0 | 0 | 0 | 0 | 0 | 0 | 0 | 0 | 0 | 0 | 0 | 0.047552 | 0.00013 | 0.00025 | 0.00038 | 0.0005 | 0.17838 | 0.10971 | 0.042749 |  | 0.3011 | 0.3368 | 0.3953 | 0.396
2014-11-01 | 10時 |  | 0 | 0 | 0 | 0 | [9 empty] | 0 | 0 | 0 | 0 | 0 | 0 | 0 | 0 | 0 | 0 | 0 | 0 | 0 | 0 | 0 | 0 | 0 | 0 | 0 | 0 | 0 | 0 | 0.047552 | 0.00033 | 0.00067 | 0.001 | 0.00133 | 0.093503 | 0 | 0.012523 |  | 0.0483 | 0.0483 | 0.0711 | 0.0717
2014-11-01 | 11時 |  | 0.92219 | 0 | 0 | 0 | [9 empty] | 0.13277 | 0 | 0 | 0 | 0 | 0 | 0 | 0 | 0 | 0 | 0 | 0 | 0 | 0 | 0 | 0 | 0 | 0 | 0 | 0 | 0 | 0 | 0.047552 | 0.00013 | 0.00025 | 0.00038 | 0.0005 | 0 | 0 | 0.0052775 |  | 0.056 | 0.0561 | 0.0788 | 0.0795
2014-11-01 | 12時 |  | 0.19612 | 0 | 0 | 0 | [9 empty] | 0.11111 | 0 | 0 | 0 | 0 | 0 | 0 | 0 | 0 | 0 | 0 | 0 | 0 | 0 | 0 | 0 | 0 | 0 | 0 | 0 | 0 | 0 | 0.047552 | 0.00338 | 0.00675 | 0.01013 | 0.01351 | 0.05371 | 0 | 0.0052775 |  | 0.1983 | 0.2727 | 0.3698 | 0.3705
2014-11-01 | 13時 |  | 0 | 0 | 0 | 0 | [9 empty] | 0 | 0 | 0 | 0 | 0 | 0 | 0 | 0 | 0 | 0 | 0 | 0 | 0 | 0 | 0 | 0 | 0 | 0 | 0 | 0 | 0 | 0 | 0.047552 | 0.00033 | 0.00067 | 0.001 | 0.00133 | 0.11604 | 0 | 0 |  | 0.0483 | 0.0483 | 0.0711 | 0.0717
2014-11-01 | 14時 |  | 0 | 0 | 0 | 0 | [9 empty] | 0 | 0 | 0 | 0 | 0 | 0 | 0 | 0 | 0 | 0 | 0 | 0 | 0 | 0 | 0 | 0 | 0 | 0 | 0 | 0 | 0 | 0 | 0.047552 | 0.00013 | 0.00025 | 0.00038 | 0.0005 | 0.031168 | 0 | 0.017801 |  | 0.056 | 0.0561 | 0.0788 | 0.0795
2014-11-01 | 15時 |  | 1.7873 | 0 | 0 | 0 | [9 empty] | 0.16987 | 0 | 0 | 0 | 0 | 0 | 0 | 0 | 0 | 0 | 0 | 0 | 0 | 0 | 0 | 0 | 0 | 0 | 0 | 0 | 0 | 0 | 0.047552 | 0.00013 | 0.00025 | 0.00038 | 0.0005 | 0 | 0 | 0 |  | 0.056 | 0.0561 | 0.0788 | 0.0795
2014-11-01 | 16時 |  | 1.9327 | 0 | 0 | 0 | [9 empty] | 0.20154 | 0 | 0 | 0 | 0 | 0 | 0 | 0 | 0 | 0 | 0 | 0 | 0 | 0 | 0 | 0 | 0 | 0 | 0 | 0 | 0 | 0 | 0.047552 | 0.00033 | 0.00067 | 0.001 | 0.00133 | 0.062335 | 0 | 0.0052775 |  | 0.0483 | 0.0483 | 0.0711 | 0.0717
2014-11-01 | 17時 |  | 4.4498 | 0 | 2.7488 | 0 | [9 empty] | 0.34481 | 0 | 0 | 0 | 0 | 0.22854 | 0 | 0 | 0 | 0 | 0 | 0 | 0 | 0 | 0 | 0 | 0 | 0 | 0 | 0 | 0 | 0 | 0.047552 | 0.00033 | 0.00067 | 0.001 | 0.00133 | 0.10536 | 0 | 0.0082775 |  | 0.1304 | 0.2048 | 0.3019 | 0.3026
2014-11-01 | 18時 |  | 5.1771 | 0 | 0 | 0 | [9 empty] | 0.40301 | 0 | 0 | 0 | 0 | 0 | 0 | 0 | 0 | 0 | 0 | 0 | 0 | 0 | 0 | 0 | 0 | 0 | 0 | 0 | 0 | 0 | 0.047552 | 0.00642 | 0.01284 | 0.01926 | 0.02568 | 0.12467 | 0 | 0.0082775 |  | 0.303 | 0.3387 | 0.3972 | 0.5469
2014-11-01 | 19時 |  | 2.7919 | 0 | 3.3498 | 0 | [9 empty] | 0.32489 | 0 | 0 | 0 | 0 | 0.321 | 0 | 0 | 0 | 0 | 0 | 0 | 0 | 0 | 0 | 0 | 0 | 0 | 0 | 0 | 0 | 0 | 0.047552 | 0.00642 | 0.01284 | 0.01926 | 0.02568 | 0.21072 | 0.10708 | 0.0082775 |  | 0.0991 | 0.1348 | 0.1932 | 0.1939
2014-11-01 | 20時 |  | 3.5686 | 0 | 3.4583 | 0 | [9 empty] | 0.39478 | 0 | 0 | 0 | 0 | 0.33484 | 0 | 0 | 0 | 0 | 0 | 0 | 0 | 0 | 0 | 0 | 0 | 0 | 0 | 0 | 0 | 0 | 0.047552 | 0.00033 | 0.00067 | 0.001 | 0.00133 | 0.14927 | 0.027125 | 0 |  | 0.0917 | 0.1275 | 0.2102 | 0.2109
2014-11-01 | 21時 |  | 4.2514 | 0 | 4.1459 | 0 | [9 empty] | 0.46338 | 0 | 0 | 0 | 0 | 0.48864 | 0 | 0 | 0 | 0 | 0 | 0 | 0 | 0 | 0 | 0 | 0 | 0 | 0 | 0 | 0 | 0 | 0.047552 | 0.00033 | 0.00067 | 0.001 | 0.00133 | 0.14618 | 0.10814 | 0.031304 |  | 0.1216 | 0.1873 | 0.2837 | 0.2844
2014-11-01 | 22時 |  | 4.7628 | 0 | 1.6947 | 0 | [9 empty] | 0.51257 | 0 | 0 | 0 | 0 | 0.22287 | 0 | 0 | 0 | 0 | 0 | 0 | 0 | 0 | 0 | 0 | 0 | 0 | 0 | 0 | 0 | 0 | 0.047552 | 0.00628 | 0.01256 | 0.01884 | 0.02512 | 0.12467 | 0.16133 | 0.043827 |  | 0.1738 | 0.1917 | 0.262 | 0.2626
2014-11-01 | 23時 |  | 0 | 0 | 0 | 0 | [9 empty] | 0 | 0 | 0 | 0 | 0 | 0 | 0 | 0 | 0 | 0 | 0 | 0 | 0 | 0 | 0 | 0 | 0 | 0 | 0 | 0 | 0 | 0 | 0.047552 | 0.0067 | 0.01339 | 0.02009 | 0.02679 | 0.12467 | 0.18881 | 0.031848 |  | 0.1877 | 0.2176 | 0.2756 | 0.2763
2014-11-02 | 0時 |  | 0 | 0 | 0 | 0 | [9 empty] | 0 | 0 | 0 | 0 | 0 | 0 | 0 | 0 | 0 | 0 | 0 | 0 | 0 | 0 | 0 | 0 | 0 | 0 | 0 | 0 | 0 | 0 | 0.047552 | 0.00013 | 0.00025 | 0.00038 | 0.0005 | 0 | 0.078899 | 0.011656 |  | 0.1578 | 0.1578 | 0.1806 | 0.1812
2014-11-02 | 1時 |  | 0 | 0 | 0 | 0 | [9 empty] | 0 | 0 | 0 | 0 | 0 | 0 | 0 | 0 | 0 | 0 | 0 | 0 | 0 | 0 | 0 | 0 | 0 | 0 | 0 | 0 | 0 | 0 | 0.047552 | 0.00013 | 0.00025 | 0.00038 | 0.0005 | 0 | 0 | 0 |  | 0.0483 | 0.0483 | 0.0711 | 0.0717
2014-11-02 | 2時 |  | 0 | 0 | 0 | 0 | [9 empty] | 0 | 0 | 0 | 0 | 0 | 0 | 0 | 0 | 0 | 0 | 0 | 0 | 0 | 0 | 0 | 0 | 0 | 0 | 0 | 0 | 0 | 0 | 0.047552 | 0.00013 | 0.00025 | 0.00038 | 0.0005 | 0 | 0 | 0 |  | 0.056 | 0.0561 | 0.0788 | 0.0795
2014-11-02 | 3時 |  | 0 | 0 | 0 | 0 | [9 empty] | 0 | 0 | 0 | 0 | 0 | 0 | 0 | 0 | 0 | 0 | 0 | 0 | 0 | 0 | 0 | 0 | 0 | 0 | 0 | 0 | 0 | 0 | 0.047552 | 0.00013 | 0.00025 | 0.00038 | 0.0005 | 0 | 0 | 0 |  | 0.056 | 0.0561 | 0.0788 | 0.0795
2014-11-02 | 4時 |  | 0 | 0 | 0 | 0 | [9 empty] | 0 | 0 | 0 | 0 | 0 | 0 | 0 | 0 | 0 | 0 | 0 | 0 | 0 | 0 | 0 | 0 | 0 | 0 | 0 | 0 | 0 | 0 | 0.047552 | 0.00013 | 0.00025 | 0.00038 | 0.0005 | 0 | 0 | 0 |  | 0.0483 | 0.0483 | 0.0711 | 0.0717
2014-11-02 | 5時 |  | 21.0107 | 1.3662 | 0 | 0 | [9 empty] | 3.6021 | 0 | 0 | 0 | 0 | 0 | 0 | 0 | 0 | 0 | 0 | 0 | 0 | 0 | 0 | 0 | 0 | 0 | 0 | 0 | 0 | 0 | 0.047552 | 0.00013 | 0.00025 | 0.00038 | 0.0005 | 0 | 0 | 0 |  | 0.056 | 0.0561 | 0.0788 | 0.0795
2014-11-02 | 6時 |  | 7.274 | 0 | 0 | 0 | [9 empty] | 0.77138 | 0 | 0 | 0 | 0 | 0 | 0 | 0 | 0 | 0 | 0 | 0 | 0 | 0 | 0 | 0 | 0 | 0 | 0 | 0 | 0 | 0 | 0.047552 | 0.00338 | 0.00675 | 0.01013 | 0.01351 | 0 | 0.024649 | 0.011815 |  | 0.1925 | 0.2611 | 0.3525 | 0.3531
2014-11-02 | 7時 |  | 3.2784 | 0 | 0 | 0 | [9 empty] | 0.37295 | 0 | 0 | 0 | 0 | 0 | 0 | 0 | 0 | 0 | 0 | 0 | 0 | 0 | 0 | 0 | 0 | 0 | 0 | 0 | 0 | 0 | 0.047552 | 0.00054 | 0.00108 | 0.00163 | 0.00217 | 0.13859 | 0.053895 | 0.036861 |  | 0.1524 | 0.248 | 0.3662 | 0.3669
2014-11-02 | 8時 |  | 0.27327 | 0 | 0 | 0 | [9 empty] | 0.12523 | 0 | 0 | 0 | 0 | 0 | 0 | 0 | 0 | 0 | 0 | 0 | 0 | 0 | 0 | 0 | 0 | 0 | 0 | 0 | 0 | 0 | 0.047552 | 0.00054 | 0.00108 | 0.00163 | 0.00217 | 0.093503 | 0 | 0.035602 |  | 0.1091 | 0.1448 | 0.2032 | 0.2039
2014-11-02 | 9時 |  | 0 | 0 | 0 | 0 | [9 empty] | 0 | 0 | 0 | 0 | 0 | 0 | 0 | 0 | 0 | 0 | 0 | 0 | 0 | 0 | 0 | 0 | 0 | 0 | 0 | 0 | 0 | 0 | 0.047552 | 0.00013 | 0.00025 | 0.00038 | 0.0005 | 0.17838 | 0.10971 | 0.042749 |  | 0.3011 | 0.3368 | 0.3953 | 0.396
2014-11-02 | 10時 |  | 0 | 0 | 0 | 0 | [9 empty] | 0 | 0 | 0 | 0 | 0 | 0 | 0 | 0 | 0 | 0 | 0 | 0 | 0 | 0 | 0 | 0 | 0 | 0 | 0 | 0 | 0 | 0 | 0.047552 | 0.00033 | 0.00067 | 0.001 | 0.00133 | 0.093503 | 0 | 0.012523 |  | 0.0483 | 0.0483 | 0.0711 | 0.0717
2014-11-02 | 11時 |  | 0.048304 | 0 | 0 | 0 | [9 empty] | 0.10453 | 0 | 0 | 0 | 0 | 0 | 0 | 0 | 0 | 0 | 0 | 0 | 0 | 0 | 0 | 0 | 0 | 0 | 0 | 0 | 0 | 0 | 0.047552 | 0.00013 | 0.00025 | 0.00038 | 0.0005 | 0 | 0 | 0.0052775 |  | 0.056 | 0.0561 | 0.0788 | 0.0795
2014-11-02 | 12時 |  | 0.016006 | 0 | 0 | 0 | [9 empty] | 0.10301 | 0 | 0 | 0 | 0 | 0 | 0 | 0 | 0 | 0 | 0 | 0 | 0 | 0 | 0 | 0 | 0 | 0 | 0 | 0 | 0 | 0 | 0.047552 | 0.00338 | 0.00675 | 0.01013 | 0.01351 | 0.05371 | 0 | 0.0052775 |  | 0.1983 | 0.2727 | 0.3698 | 0.3705
2014-11-02 | 13時 |  | 0 | 0 | 0 | 0 | [9 empty] | 0 | 0 | 0 | 0 | 0 | 0 | 0 | 0 | 0 | 0 | 0 | 0 | 0 | 0 | 0 | 0 | 0 | 0 | 0 | 0 | 0 | 0 | 0.047552 | 0.00033 | 0.00067 | 0.001 | 0.00133 | 0.11604 | 0 | 0 |  | 0.0483 | 0.0483 | 0.0711 | 0.0717
2014-11-02 | 14時 |  | 0 | 0 | 0 | 0 | [9 empty] | 0 | 0 | 0 | 0 | 0 | 0 | 0 | 0 | 0 | 0 | 0 | 0 | 0 | 0 | 0 | 0 | 0 | 0 | 0 | 0 | 0 | 0 | 0.047552 | 0.00013 | 0.00025 | 0.00038 | 0.0005 | 0.031168 | 0 | 0.017801 |  | 0.056 | 0.0561 | 0.0788 | 0.0795
2014-11-02 | 15時 |  | 0.033122 | 0 | 0 | 0 | [9 empty] | 0.10548 | 0 | 0 | 0 | 0 | 0 | 0 | 0 | 0 | 0 | 0 | 0 | 0 | 0 | 0 | 0 | 0 | 0 | 0 | 0 | 0 | 0 | 0.047552 | 0.00013 | 0.00025 | 0.00038 | 0.0005 | 0 | 0 | 0 |  | 0.056 | 0.0561 | 0.0788 | 0.0795
2014-11-02 | 16時 |  | 0.021697 | 0 | 0 | 0 | [9 empty] | 0.1096 | 0 | 0 | 0 | 0 | 0 | 0 | 0 | 0 | 0 | 0 | 0 | 0 | 0 | 0 | 0 | 0 | 0 | 0 | 0 | 0 | 0 | 0.047552 | 0.00033 | 0.00067 | 0.001 | 0.00133 | 0.062335 | 0 | 0.0052775 |  | 0.0483 | 0.0483 | 0.0711 | 0.0717
2014-11-02 | 17時 |  | 0.072455 | 0 | 0.037483 | 0 | [9 empty] | 0.11488 | 0 | 0 | 0 | 0 | 0.16891 | 0 | 0 | 0 | 0 | 0 | 0 | 0 | 0 | 0 | 0 | 0 | 0 | 0 | 0 | 0 | 0 | 0.047552 | 0.00033 | 0.00067 | 0.001 | 0.00133 | 0.10536 | 0 | 0.0082775 |  | 0.1304 | 0.2048 | 0.3019 | 0.3026
2014-11-02 | 18時 |  | 1.2812 | 0 | 0 | 0 | [9 empty] | 0.16626 | 0 | 0 | 0 | 0 | 0 | 0 | 0 | 0 | 0 | 0 | 0 | 0 | 0 | 0 | 0 | 0 | 0 | 0 | 0 | 0 | 0 | 0.047552 | 0.00642 | 0.01284 | 0.01926 | 0.02568 | 0.12467 | 0 | 0.0082775 |  | 0.303 | 0.3387 | 0.3972 | 0.5469
2014-11-02 | 19時 |  | 0.64257 | 0 | 0.57669 | 0 | [9 empty] | 0.1436 | 0 | 0 | 0 | 0 | 0.1728 | 0 | 0 | 0 | 0 | 0 | 0 | 0 | 0 | 0 | 0 | 0 | 0 | 0 | 0 | 0 | 0 | 0.047552 | 0.00642 | 0.01284 | 0.01926 | 0.02568 | 0.21072 | 0.10708 | 0.0082775 |  | 0.0991 | 0.1348 | 0.1932 | 0.1939
2014-11-02 | 20時 |  | 1.6686 | 0 | 1.6245 | 0 | [9 empty] | 0.19843 | 0 | 0 | 0 | 0 | 0.19252 | 0 | 0 | 0 | 0 | 0 | 0 | 0 | 0 | 0 | 0 | 0 | 0 | 0 | 0 | 0 | 0 | 0.047552 | 0.00033 | 0.00067 | 0.001 | 0.00133 | 0.14927 | 0.027125 | 0 |  | 0.0917 | 0.1275 | 0.2102 | 0.2109
2014-11-02 | 21時 |  | 2.4268 | 0 | 2.0883 | 0 | [9 empty] | 0.24375 | 0 | 0 | 0 | 0 | 0.3635 | 0 | 0 | 0 | 0 | 0 | 0 | 0 | 0 | 0 | 0 | 0 | 0 | 0 | 0 | 0 | 0 | 0.047552 | 0.00033 | 0.00067 | 0.001 | 0.00133 | 0.14618 | 0.10814 | 0.031304 |  | 0.1216 | 0.1873 | 0.2837 | 0.2844
2014-11-02 | 22時 |  | 3.1206 | 0 | 0.9567 | 0 | [9 empty] | 0.28863 | 0 | 0 | 0 | 0 | 0.18149 | 0 | 0 | 0 | 0 | 0 | 0 | 0 | 0 | 0 | 0 | 0 | 0 | 0 | 0 | 0 | 0 | 0.047552 | 0.00628 | 0.01256 | 0.01884 | 0.02512 | 0.12467 | 0.16133 | 0.043827 |  | 0.1738 | 0.1917 | 0.262 | 0.2626
2014-11-02 | 23時 |  | 0 | 0 | 0 | 0 | [9 empty] | 0 | 0 | 0 | 0 | 0 | 0 | 0 | 0 | 0 | 0 | 0 | 0 | 0 | 0 | 0 | 0 | 0 | 0 | 0 | 0 | 0 | 0 | 0.047552 | 0.0067 | 0.01339 | 0.02009 | 0.02679 | 0.12467 | 0.18881 | 0.031848 |  | 0.1877 | 0.2176 | 0.2756 | 0.2763
2014-11-03 | 0時 |  | 0 | 0 | 0 | 0 | [9 empty] | 0 | 0 | 0 | 0 | 0 | 0 | 0 | 0 | 0 | 0 | 0 | 0 | 0 | 0 | 0 | 0 | 0 | 0 | 0 | 0 | 0 | 0 | 0.047552 | 0.00013 | 0.00025 | 0.00038 | 0.0005 | 0 | 0 | 0 |  | 0.1578 | 0.1578 | 0.1806 | 0.1812
2014-11-03 | 1時 |  | 0 | 0 | 0 | 0 | [9 empty] | 0 | 0 | 0 | 0 | 0 | 0 | 0 | 0 | 0 | 0 | 0 | 0 | 0 | 0 | 0 | 0 | 0 | 0 | 0 | 0 | 0 | 0 | 0.047552 | 0.00013 | 0.00025 | 0.00038 | 0.0005 | 0 | 0 | 0 |  | 0.0483 | 0.0483 | 0.0711 | 0.0717
2014-11-03 | 2時 |  | 0 | 0 | 0 | 0 | [9 empty] | 0 | 0 | 0 | 0 | 0 | 0 | 0 | 0 | 0 | 0 | 0 | 0 | 0 | 0 | 0 | 0 | 0 | 0 | 0 | 0 | 0 | 0 | 0.047552 | 0.00013 | 0.00025 | 0.00038 | 0.0005 | 0 | 0 | 0 |  | 0.056 | 0.0561 | 0.0788 | 0.0795
2014-11-03 | 3時 |  | 0 | 0 | 0 | 0 | [9 empty] | 0 | 0 | 0 | 0 | 0 | 0 | 0 | 0 | 0 | 0 | 0 | 0 | 0 | 0 | 0 | 0 | 0 | 0 | 0 | 0 | 0 | 0 | 0.047552 | 0.00013 | 0.00025 | 0.00038 | 0.0005 | 0 | 0 | 0 |  | 0.056 | 0.0561 | 0.0788 | 0.0795
2014-11-03 | 4時 |  | 0 | 0 | 0 | 0 | [9 empty] | 0 | 0 | 0 | 0 | 0 | 0 | 0 | 0 | 0 | 0 | 0 | 0 | 0 | 0 | 0 | 0 | 0 | 0 | 0 | 0 | 0 | 0 | 0.047552 | 0.00013 | 0.00025 | 0.00038 | 0.0005 | 0 | 0 | 0 |  | 0.0483 | 0.0483 | 0.0711 | 0.0717
2014-11-03 | 5時 |  | 0 | 0 | 0 | 0 | [9 empty] | 0 | 0 | 0 | 0 | 0 | 0 | 0 | 0 | 0 | 0 | 0 | 0 | 0 | 0 | 0 | 0 | 0 | 0 | 0 | 0 | 0 | 0 | 0.047552 | 0.00013 | 0.00025 | 0.00038 | 0.0005 | 0 | 0 | 0 |  | 0.056 | 0.0561 | 0.0788 | 0.0795
2014-11-03 | 6時 |  | 0 | 0 | 0 | 0 | [9 empty] | 0 | 0 | 0 | 0 | 0 | 0 | 0 | 0 | 0 | 0 | 0 | 0 | 0 | 0 | 0 | 0 | 0 | 0 | 0 | 0 | 0 | 0 | 0.047552 | 0.00013 | 0.00025 | 0.00038 | 0.0005 | 0 | 0 | 0 |  | 0.056 | 0.0561 | 0.0788 | 0.0795
2014-11-03 | 7時 |  | 13.8899 | 0 | 5.1213 | 0 | [9 empty] | 1.0948 | 0 | 0 | 0 | 0 | 0.36103 | 0 | 0 | 0 | 0 | 0 | 0 | 0 | 0 | 0 | 0 | 0 | 0 | 0 | 0 | 0 | 0 | 0.047552 | 0.00054 | 0.00108 | 0.00163 | 0.00217 | 0 | 0.024649 | 0.022689 |  | 0.1168 | 0.1854 | 0.2767 | 0.2774
2014-11-03 | 8時 |  | 0.38146 | 0 | 3.2201 | 0 | [9 empty] | 0.12546 | 0 | 0 | 0 | 0 | 0.39674 | 0 | 0 | 0 | 0 | 0 | 0 | 0 | 0 | 0 | 0 | 0 | 0 | 0 | 0 | 0 | 0 | 0.047552 | 0.00379 | 0.00759 | 0.01138 | 0.01518 | 0.084877 | 0.078545 | 0.064582 |  | 0.2156 | 0.2812 | 0.3696 | 0.3702
2014-11-03 | 9時 |  | 0.020058 | 0 | 0.015251 | 0 | [9 empty] | 0.10839 | 0 | 0 | 0 | 0 | 0.32737 | 0 | 0 | 0 | 0 | 0 | 0 | 0 | 0 | 0 | 0 | 0 | 0 | 0 | 0 | 0 | 0 | 0.047552 | 0.00033 | 0.00067 | 0.001 | 0.00133 | 0.23209 | 0.16325 | 0.052059 |  | 0.2163 | 0.252 | 0.3265 | 0.3272
2014-11-03 | 10時 |  | 0.011113 | 0 | 0.0058645 | 0 | [9 empty] | 0.10575 | 0 | 0 | 0 | 0 | 0.3228 | 0 | 0 | 0 | 0 | 0 | 0 | 0 | 0 | 0 | 0 | 0 | 0 | 0 | 0 | 0 | 0 | 0.047552 | 0.00054 | 0.00108 | 0.00163 | 0.00217 | 0.12467 | 0.21558 | 0.037471 |  | 0.1917 | 0.2274 | 0.3128 | 0.3134
2014-11-03 | 11時 |  | 0.0070154 | 0 | 0.0010574 | 0 | [9 empty] | 0.10206 | 0 | 0 | 0 | 0 | 0.15889 | 0 | 0 | 0 | 0 | 0 | 0 | 0 | 0 | 0 | 0 | 0 | 0 | 0 | 0 | 0 | 0 | 0.047552 | 0.00033 | 0.00067 | 0.001 | 0.00133 | 0.12467 | 0.21558 | 0 |  | 0.1994 | 0.2352 | 0.315 | 0.3157
2014-11-03 | 12時 |  | 0.0056383 | 0 | 0 | 0 | [9 empty] | 0.10108 | 0 | 0 | 0 | 0 | 0 | 0 | 0 | 0 | 0 | 0 | 0 | 0 | 0 | 0 | 0 | 0 | 0 | 0 | 0 | 0 | 0 | 0.047552 | 0.00338 | 0.00675 | 0.01013 | 0.01351 | 0.14721 | 0.13456 | 0.018352 |  | 0.1983 | 0.2727 | 0.3698 | 0.3705
2014-11-03 | 13時 |  | 0 | 0 | 0 | 0 | [9 empty] | 0 | 0 | 0 | 0 | 0 | 0 | 0 | 0 | 0 | 0 | 0 | 0 | 0 | 0 | 0 | 0 | 0 | 0 | 0 | 0 | 0 | 0 | 0.047552 | 0.00033 | 0.00067 | 0.001 | 0.00133 | 0.13756 | 0.026771 | 0.023629 |  | 0.0483 | 0.0483 | 0.0711 | 0.0717
2014-11-03 | 14時 |  | 0 | 0 | 0 | 0 | [9 empty] | 0 | 0 | 0 | 0 | 0 | 0 | 0 | 0 | 0 | 0 | 0 | 0 | 0 | 0 | 0 | 0 | 0 | 0 | 0 | 0 | 0 | 0 | 0.047552 | 0.00013 | 0.00025 | 0.00038 | 0.0005 | 0 | 0 | 0 |  | 0.056 | 0.0561 | 0.0788 | 0.0795
2014-11-03 | 15時 |  | 0.017221 | 0 | 0.0046775 | 0 | [9 empty] | 0.10431 | 0 | 0 | 0 | 0 | 0.16013 | 0 | 0 | 0 | 0 | 0 | 0 | 0 | 0 | 0 | 0 | 0 | 0 | 0 | 0 | 0 | 0 | 0.047552 | 0.00013 | 0.00025 | 0.00038 | 0.0005 | 0 | 0 | 0 |  | 0.056 | 0.0561 | 0.0788 | 0.0795
2014-11-03 | 16時 |  | 0.018096 | 0 | 0.0039719 | 0 | [9 empty] | 0.10719 | 0 | 0 | 0 | 0 | 0.16251 | 0 | 0 | 0 | 0 | 0 | 0 | 0 | 0 | 0 | 0 | 0 | 0 | 0 | 0 | 0 | 0 | 0.047552 | 0.00054 | 0.00108 | 0.00163 | 0.00217 | 0.062335 | 0.054249 | 0.024058 |  | 0.2095 | 0.275 | 0.3956 | 0.5453
2014-11-03 | 17時 |  | 0.021602 | 0 | 0.0060793 | 0 | [9 empty] | 0.10844 | 0 | 0 | 0 | 0 | 0.16365 | 0 | 0 | 0 | 0 | 0 | 0 | 0 | 0 | 0 | 0 | 0 | 0 | 0 | 0 | 0 | 0 | 0.047552 | 0.00642 | 0.01284 | 0.01926 | 0.02568 | 0.12467 | 0.1085 | 0.026923 |  | 0.2423 | 0.2781 | 0.3689 | 0.5187
2014-11-03 | 18時 |  | 0.012273 | 0 | 0 | 0 | [9 empty] | 0.10831 | 0 | 0 | 0 | 0 | 0 | 0 | 0 | 0 | 0 | 0 | 0 | 0 | 0 | 0 | 0 | 0 | 0 | 0 | 0 | 0 | 0 | 0.047552 | 0.00642 | 0.01284 | 0.01926 | 0.02568 | 0.21072 | 0.1085 | 0 |  | 0.1819 | 0.2177 | 0.2978 | 0.4476
2014-11-03 | 19時 |  | 0.040065 | 0 | 0.039375 | 0 | [9 empty] | 0.11125 | 0 | 0 | 0 | 0 | 0.33219 | 0 | 0 | 0 | 0 | 0 | 0 | 0 | 0 | 0 | 0 | 0 | 0 | 0 | 0 | 0 | 0 | 0.047552 | 0.00013 | 0.00025 | 0.00038 | 0.0005 | 0.12879 | 0 | 0.006537 |  | 0.0998 | 0.1355 | 0.2049 | 0.2056
2014-11-03 | 20時 |  | 0.056076 | 0 | 0.04059 | 0 | [9 empty] | 0.11261 | 0 | 0 | 0 | 0 | 0.33398 | 0 | 0 | 0 | 0 | 0 | 0 | 0 | 0 | 0 | 0 | 0 | 0 | 0 | 0 | 0 | 0 | 0.047552 | 0.00033 | 0.00067 | 0.001 | 0.00133 | 0.16769 | 0.10779 | 0.006537 |  | 0.0917 | 0.1275 | 0.2183 | 0.219
2014-11-03 | 21時 |  | 0.21278 | 0 | 0.038701 | 0 | [9 empty] | 0.11937 | 0 | 0 | 0 | 0 | 0.33548 | 0 | 0 | 0 | 0 | 0 | 0 | 0 | 0 | 0 | 0 | 0 | 0 | 0 | 0 | 0 | 0 | 0.047552 | 0.00628 | 0.01256 | 0.01884 | 0.02512 | 0.12467 | 0.18846 | 0.012659 |  | 0.1755 | 0.2411 | 0.3458 | 0.3465
2014-11-03 | 22時 |  | 0 | 0 | 0 | 0 | [9 empty] | 0 | 0 | 0 | 0 | 0 | 0 | 0 | 0 | 0 | 0 | 0 | 0 | 0 | 0 | 0 | 0 | 0 | 0 | 0 | 0 | 0 | 0 | 0.047552 | 0.00649 | 0.01298 | 0.01947 | 0.02595 | 0.12467 | 0.16133 | 0.043827 |  | 0.1139 | 0.1795 | 0.3002 | 0.3009
2014-11-03 | 23時 |  | 0 | 0 | 0 | 0 | [9 empty] | 0 | 0 | 0 | 0 | 0 | 0 | 0 | 0 | 0 | 0 | 0 | 0 | 0 | 0 | 0 | 0 | 0 | 0 | 0 | 0 | 0 | 0 | 0.047552 | 0.00331 | 0.00661 | 0.00992 | 0.01323 | 0.062335 | 0.15709 | 0.04296 |  | 0.1578 | 0.1578 | 0.1806 | 0.1812
2014-11-04 | 0時 |  | 0 | 0 | 0 | 0 | [9 empty] | 0 | 0 | 0 | 0 | 0 | 0 | 0 | 0 | 0 | 0 | 0 | 0 | 0 | 0 | 0 | 0 | 0 | 0 | 0 | 0 | 0 | 0 | 0.047552 | 0.00013 | 0.00025 | 0.00038 | 0.0005 | 0 | 0 | 0 |  | 0.1578 | 0.1578 | 0.1806 | 0.1812
2014-11-04 | 1時 |  | 0 | 0 | 0 | 0 | [9 empty] | 0 | 0 | 0 | 0 | 0 | 0 | 0 | 0 | 0 | 0 | 0 | 0 | 0 | 0 | 0 | 0 | 0 | 0 | 0 | 0 | 0 | 0 | 0.047552 | 0.00013 | 0.00025 | 0.00038 | 0.0005 | 0 | 0 | 0 |  | 0.0483 | 0.0483 | 0.0711 | 0.0717
2014-11-04 | 2時 |  | 0 | 0 | 0 | 0 | [9 empty] | 0 | 0 | 0 | 0 | 0 | 0 | 0 | 0 | 0 | 0 | 0 | 0 | 0 | 0 | 0 | 0 | 0 | 0 | 0 | 0 | 0 | 0 | 0.047552 | 0.00013 | 0.00025 | 0.00038 | 0.0005 | 0 | 0 | 0 |  | 0.056 | 0.0561 | 0.0788 | 0.0795
2014-11-04 | 3時 |  | 0 | 0 | 0 | 0 | [9 empty] | 0 | 0 | 0 | 0 | 0 | 0 | 0 | 0 | 0 | 0 | 0 | 0 | 0 | 0 | 0 | 0 | 0 | 0 | 0 | 0 | 0 | 0 | 0.047552 | 0.00013 | 0.00025 | 0.00038 | 0.0005 | 0 | 0 | 0 |  | 0.056 | 0.0561 | 0.0788 | 0.0795
2014-11-04 | 4時 |  | 0 | 0 | 0 | 0 | [9 empty] | 0 | 0 | 0 | 0 | 0 | 0 | 0 | 0 | 0 | 0 | 0 | 0 | 0 | 0 | 0 | 0 | 0 | 0 | 0 | 0 | 0 | 0 | 0.047552 | 0.00013 | 0.00025 | 0.00038 | 0.0005 | 0 | 0 | 0 |  | 0.0483 | 0.0483 | 0.0711 | 0.0717
2014-11-04 | 5時 |  | 0 | 0 | 0 | 0 | [9 empty] | 0 | 0 | 0 | 0 | 0 | 0 | 0 | 0 | 0 | 0 | 0 | 0 | 0 | 0 | 0 | 0 | 0 | 0 | 0 | 0 | 0 | 0 | 0.047552 | 0.00013 | 0.00025 | 0.00038 | 0.0005 | 0 | 0 | 0 |  | 0.056 | 0.0561 | 0.0788 | 0.0795
2014-11-04 | 6時 |  | 0 | 0 | 0 | 0 | [9 empty] | 0 | 0 | 0 | 0 | 0 | 0 | 0 | 0 | 0 | 0 | 0 | 0 | 0 | 0 | 0 | 0 | 0 | 0 | 0 | 0 | 0 | 0 | 0.047552 | 0.00013 | 0.00025 | 0.00038 | 0.0005 | 0 | 0 | 0 |  | 0.056 | 0.0561 | 0.0788 | 0.0795
2014-11-04 | 7時 |  | 10.6612 | 0 | 3.5703 | 0 | [9 empty] | 0.74854 | 0 | 0 | 0 | 0 | 0.25465 | 0 | 0 | 0 | 0 | 0 | 0 | 0 | 0 | 0 | 0 | 0 | 0 | 0 | 0 | 0 | 0 | 0.047552 | 0.00054 | 0.00108 | 0.00163 | 0.00217 | 0 | 0.024649 | 0.022689 |  | 0.1168 | 0.1854 | 0.2767 | 0.2774
2014-11-04 | 8時 |  | 2.8054 | 0 | 4.2479 | 0 | [9 empty] | 0.22214 | 0 | 0 | 0 | 0 | 0.40741 | 0 | 0 | 0 | 0 | 0 | 0 | 0 | 0 | 0 | 0 | 0 | 0 | 0 | 0 | 0 | 0 | 0.047552 | 0.00379 | 0.00759 | 0.01138 | 0.01518 | 0.084877 | 0.078545 | 0.064582 |  | 0.2156 | 0.2812 | 0.3696 | 0.3702
2014-11-04 | 9時 |  | 1.3289 | 0 | 1.1694 | 0 | [9 empty] | 0.15767 | 0 | 0 | 0 | 0 | 0.33455 | 0 | 0 | 0 | 0 | 0 | 0 | 0 | 0 | 0 | 0 | 0 | 0 | 0 | 0 | 0 | 0 | 0.047552 | 0.00033 | 0.00067 | 0.001 | 0.00133 | 0.23209 | 0.16325 | 0.052059 |  | 0.2163 | 0.252 | 0.3265 | 0.3272
2014-11-04 | 10時 |  | 0.58095 | 0 | 0.42982 | 0 | [9 empty] | 0.13184 | 0 | 0 | 0 | 0 | 0.33323 | 0 | 0 | 0 | 0 | 0 | 0 | 0 | 0 | 0 | 0 | 0 | 0 | 0 | 0 | 0 | 0 | 0.047552 | 0.00054 | 0.00108 | 0.00163 | 0.00217 | 0.12467 | 0.21558 | 0.037471 |  | 0.1917 | 0.2274 | 0.3128 | 0.3134
2014-11-04 | 11時 |  | 1.8279 | 0 | 0.53395 | 0 | [9 empty] | 0.18787 | 0 | 0 | 0 | 0 | 0.1691 | 0 | 0 | 0 | 0 | 0 | 0 | 0 | 0 | 0 | 0 | 0 | 0 | 0 | 0 | 0 | 0 | 0.047552 | 0.00033 | 0.00067 | 0.001 | 0.00133 | 0.12467 | 0.21558 | 0 |  | 0.1994 | 0.2352 | 0.315 | 0.3157
2014-11-04 | 12時 |  | 1.0797 | 0 | 0 | 0 | [9 empty] | 0.14971 | 0 | 0 | 0 | 0 | 0 | 0 | 0 | 0 | 0 | 0 | 0 | 0 | 0 | 0 | 0 | 0 | 0 | 0 | 0 | 0 | 0 | 0.047552 | 0.00338 | 0.00675 | 0.01013 | 0.01351 | 0.14721 | 0.13456 | 0.018352 |  | 0.1983 | 0.2727 | 0.3698 | 0.3705
2014-11-04 | 13時 |  | 0 | 0 | 0 | 0 | [9 empty] | 0 | 0 | 0 | 0 | 0 | 0 | 0 | 0 | 0 | 0 | 0 | 0 | 0 | 0 | 0 | 0 | 0 | 0 | 0 | 0 | 0 | 0 | 0.047552 | 0.00033 | 0.00067 | 0.001 | 0.00133 | 0.13756 | 0.026771 | 0.023629 |  | 0.0483 | 0.0483 | 0.0711 | 0.0717
2014-11-04 | 14時 |  | 0 | 0 | 0 | 0 | [9 empty] | 0 | 0 | 0 | 0 | 0 | 0 | 0 | 0 | 0 | 0 | 0 | 0 | 0 | 0 | 0 | 0 | 0 | 0 | 0 | 0 | 0 | 0 | 0.047552 | 0.00013 | 0.00025 | 0.00038 | 0.0005 | 0 | 0 | 0 |  | 0.056 | 0.0561 | 0.0788 | 0.0795
2014-11-04 | 15時 |  | 3.0598 | 0 | 1.1325 | 0 | [9 empty] | 0.26771 | 0 | 0 | 0 | 0 | 0.18065 | 0 | 0 | 0 | 0 | 0 | 0 | 0 | 0 | 0 | 0 | 0 | 0 | 0 | 0 | 0 | 0 | 0.047552 | 0.00013 | 0.00025 | 0.00038 | 0.0005 | 0 | 0 | 0 |  | 0.056 | 0.0561 | 0.0788 | 0.0795
2014-11-04 | 16時 |  | 4.464 | 0 | 0.9591 | 0 | [9 empty] | 0.34829 | 0 | 0 | 0 | 0 | 0.17827 | 0 | 0 | 0 | 0 | 0 | 0 | 0 | 0 | 0 | 0 | 0 | 0 | 0 | 0 | 0 | 0 | 0.047552 | 0.00054 | 0.00108 | 0.00163 | 0.00217 | 0.062335 | 0.054249 | 0.024058 |  | 0.2095 | 0.275 | 0.3956 | 0.5453
2014-11-04 | 17時 |  | 5.0542 | 0 | 1.3013 | 0 | [9 empty] | 0.38993 | 0 | 0 | 0 | 0 | 0.18563 | 0 | 0 | 0 | 0 | 0 | 0 | 0 | 0 | 0 | 0 | 0 | 0 | 0 | 0 | 0 | 0 | 0.047552 | 0.00642 | 0.01284 | 0.01926 | 0.02568 | 0.12467 | 0.1085 | 0.026923 |  | 0.2423 | 0.2781 | 0.3689 | 0.5187
2014-11-04 | 18時 |  | 2.6424 | 0 | 0 | 0 | [9 empty] | 0.25355 | 0 | 0 | 0 | 0 | 0 | 0 | 0 | 0 | 0 | 0 | 0 | 0 | 0 | 0 | 0 | 0 | 0 | 0 | 0 | 0 | 0 | 0.047552 | 0.00642 | 0.01284 | 0.01926 | 0.02568 | 0.21072 | 0.1085 | 0 |  | 0.1819 | 0.2177 | 0.2978 | 0.4476
2014-11-04 | 19時 |  | 3.1668 | 0 | 5.6209 | 0 | [9 empty] | 0.2857 | 0 | 0 | 0 | 0 | 0.47668 | 0 | 0 | 0 | 0 | 0 | 0 | 0 | 0 | 0 | 0 | 0 | 0 | 0 | 0 | 0 | 0 | 0.047552 | 0.00013 | 0.00025 | 0.00038 | 0.0005 | 0.12879 | 0 | 0.006537 |  | 0.0998 | 0.1355 | 0.2049 | 0.2056
2014-11-04 | 20時 |  | 3.319 | 0 | 2.872 | 0 | [9 empty] | 0.29541 | 0 | 0 | 0 | 0 | 0.38003 | 0 | 0 | 0 | 0 | 0 | 0 | 0 | 0 | 0 | 0 | 0 | 0 | 0 | 0 | 0 | 0 | 0.047552 | 0.00033 | 0.00067 | 0.001 | 0.00133 | 0.16769 | 0.10779 | 0.006537 |  | 0.0917 | 0.1275 | 0.2183 | 0.219
2014-11-04 | 21時 |  | 3.8608 | 0 | 2.3753 | 0 | [9 empty] | 0.33382 | 0 | 0 | 0 | 0 | 0.37219 | 0 | 0 | 0 | 0 | 0 | 0 | 0 | 0 | 0 | 0 | 0 | 0 | 0 | 0 | 0 | 0 | 0.047552 | 0.00628 | 0.01256 | 0.01884 | 0.02512 | 0.12467 | 0.18846 | 0.012659 |  | 0.1755 | 0.2411 | 0.3458 | 0.3465
2014-11-04 | 22時 |  | 0 | 0 | 0 | 0 | [9 empty] | 0 | 0 | 0 | 0 | 0 | 0 | 0 | 0 | 0 | 0 | 0 | 0 | 0 | 0 | 0 | 0 | 0 | 0 | 0 | 0 | 0 | 0 | 0.047552 | 0.00649 | 0.01298 | 0.01947 | 0.02595 | 0.12467 | 0.16133 | 0.043827 |  | 0.1139 | 0.1795 | 0.3002 | 0.3009
2014-11-04 | 23時 |  | 0 | 0 | 0 | 0 | [9 empty] | 0 | 0 | 0 | 0 | 0 | 0 | 0 | 0 | 0 | 0 | 0 | 0 | 0 | 0 | 0 | 0 | 0 | 0 | 0 | 0 | 0 | 0 | 0.047552 | 0.00331 | 0.00661 | 0.00992 | 0.01323 | 0.062335 | 0.15709 | 0.04296 |  | 0.1578 | 0.1578 | 0.1806 | 0.1812
2014-11-05 | 0時 |  | 0 | 0 | 0 | 0 | [9 empty] | 0 | 0 | 0 | 0 | 0 | 0 | 0 | 0 | 0 | 0 | 0 | 0 | 0 | 0 | 0 | 0 | 0 | 0 | 0 | 0 | 0 | 0 | 0.047552 | 0.00013 | 0.00025 | 0.00038 | 0.0005 | 0 | 0 | 0 |  | 0.1578 | 0.1578 | 0.1806 | 0.1812
2014-11-05 | 1時 |  | 0 | 0 | 0 | 0 | [9 empty] | 0 | 0 | 0 | 0 | 0 | 0 | 0 | 0 | 0 | 0 | 0 | 0 | 0 | 0 | 0 | 0 | 0 | 0 | 0 | 0 | 0 | 0 | 0.047552 | 0.00013 | 0.00025 | 0.00038 | 0.0005 | 0 | 0 | 0 |  | 0.0483 | 0.0483 | 0.0711 | 0.0717
2014-11-05 | 2時 |  | 0 | 0 | 0 | 0 | [9 empty] | 0 | 0 | 0 | 0 | 0 | 0 | 0 | 0 | 0 | 0 | 0 | 0 | 0 | 0 | 0 | 0 | 0 | 0 | 0 | 0 | 0 | 0 | 0.047552 | 0.00013 | 0.00025 | 0.00038 | 0.0005 | 0 | 0 | 0 |  | 0.056 | 0.0561 | 0.0788 | 0.0795
2014-11-05 | 3時 |  | 0 | 0 | 0 | 0 | [9 empty] | 0 | 0 | 0 | 0 | 0 | 0 | 0 | 0 | 0 | 0 | 0 | 0 | 0 | 0 | 0 | 0 | 0 | 0 | 0 | 0 | 0 | 0 | 0.047552 | 0.00013 | 0.00025 | 0.00038 | 0.0005 | 0 | 0 | 0 |  | 0.056 | 0.0561 | 0.0788 | 0.0795
2014-11-05 | 4時 |  | 0 | 0 | 0 | 0 | [9 empty] | 0 | 0 | 0 | 0 | 0 | 0 | 0 | 0 | 0 | 0 | 0 | 0 | 0 | 0 | 0 | 0 | 0 | 0 | 0 | 0 | 0 | 0 | 0.047552 | 0.00013 | 0.00025 | 0.00038 | 0.0005 | 0 | 0 | 0 |  | 0.0483 | 0.0483 | 0.0711 | 0.0717
2014-11-05 | 5時 |  | 0 | 0 | 0 | 0 | [9 empty] | 0 | 0 | 0 | 0 | 0 | 0 | 0 | 0 | 0 | 0 | 0 | 0 | 0 | 0 | 0 | 0 | 0 | 0 | 0 | 0 | 0 | 0 | 0.047552 | 0.00013 | 0.00025 | 0.00038 | 0.0005 | 0 | 0 | 0 |  | 0.056 | 0.0561 | 0.0788 | 0.0795
2014-11-05 | 6時 |  | 0 | 0 | 0 | 0 | [9 empty] | 0 | 0 | 0 | 0 | 0 | 0 | 0 | 0 | 0 | 0 | 0 | 0 | 0 | 0 | 0 | 0 | 0 | 0 | 0 | 0 | 0 | 0 | 0.047552 | 0.00013 | 0.00025 | 0.00038 | 0.0005 | 0 | 0 | 0 |  | 0.056 | 0.0561 | 0.0788 | 0.0795
2014-11-05 | 7時 |  | 17.2995 | 0 | 6.3222 | 0 | [9 empty] | 1.5124 | 0 | 0 | 0 | 0 | 0.45922 | 0 | 0 | 0 | 0 | 0 | 0 | 0 | 0 | 0 | 0 | 0 | 0 | 0 | 0 | 0 | 0 | 0.047552 | 0.00054 | 0.00108 | 0.00163 | 0.00217 | 0 | 0.024649 | 0.022689 |  | 0.1168 | 0.1854 | 0.2767 | 0.2774
2014-11-05 | 8時 |  | 1.0255 | 0 | 4.2769 | 0 | [9 empty] | 0.16665 | 0 | 0 | 0 | 0 | 0.45695 | 0 | 0 | 0 | 0 | 0 | 0 | 0 | 0 | 0 | 0 | 0 | 0 | 0 | 0 | 0 | 0 | 0.047552 | 0.00379 | 0.00759 | 0.01138 | 0.01518 | 0.084877 | 0.078545 | 0.064582 |  | 0.2156 | 0.2812 | 0.3696 | 0.3702
2014-11-05 | 9時 |  | 0.028528 | 0 | 0.021411 | 0 | [9 empty] | 0.11484 | 0 | 0 | 0 | 0 | 0.34295 | 0 | 0 | 0 | 0 | 0 | 0 | 0 | 0 | 0 | 0 | 0 | 0 | 0 | 0 | 0 | 0 | 0.047552 | 0.00033 | 0.00067 | 0.001 | 0.00133 | 0.23209 | 0.16325 | 0.052059 |  | 0.2163 | 0.252 | 0.3265 | 0.3272
2014-11-05 | 10時 |  | 0.023711 | 0 | 0.015166 | 0 | [9 empty] | 0.11534 | 0 | 0 | 0 | 0 | 0.34523 | 0 | 0 | 0 | 0 | 0 | 0 | 0 | 0 | 0 | 0 | 0 | 0 | 0 | 0 | 0 | 0 | 0.047552 | 0.00054 | 0.00108 | 0.00163 | 0.00217 | 0.12467 | 0.21558 | 0.037471 |  | 0.1917 | 0.2274 | 0.3128 | 0.3134
2014-11-05 | 11時 |  | 0.033026 | 0 | 0.0086754 | 0 | [9 empty] | 0.11834 | 0 | 0 | 0 | 0 | 0.17681 | 0 | 0 | 0 | 0 | 0 | 0 | 0 | 0 | 0 | 0 | 0 | 0 | 0 | 0 | 0 | 0 | 0.047552 | 0.00033 | 0.00067 | 0.001 | 0.00133 | 0.12467 | 0.21558 | 0 |  | 0.1994 | 0.2352 | 0.315 | 0.3157
2014-11-05 | 12時 |  | 0.029598 | 0 | 0 | 0 | [9 empty] | 0.11652 | 0 | 0 | 0 | 0 | 0 | 0 | 0 | 0 | 0 | 0 | 0 | 0 | 0 | 0 | 0 | 0 | 0 | 0 | 0 | 0 | 0 | 0.047552 | 0.00338 | 0.00675 | 0.01013 | 0.01351 | 0.14721 | 0.13456 | 0.018352 |  | 0.1983 | 0.2727 | 0.3698 | 0.3705
2014-11-05 | 13時 |  | 0 | 0 | 0 | 0 | [9 empty] | 0 | 0 | 0 | 0 | 0 | 0 | 0 | 0 | 0 | 0 | 0 | 0 | 0 | 0 | 0 | 0 | 0 | 0 | 0 | 0 | 0 | 0 | 0.047552 | 0.00033 | 0.00067 | 0.001 | 0.00133 | 0.13756 | 0.026771 | 0.023629 |  | 0.0483 | 0.0483 | 0.0711 | 0.0717
2014-11-05 | 14時 |  | 0 | 0 | 0 | 0 | [9 empty] | 0 | 0 | 0 | 0 | 0 | 0 | 0 | 0 | 0 | 0 | 0 | 0 | 0 | 0 | 0 | 0 | 0 | 0 | 0 | 0 | 0 | 0 | 0.047552 | 0.00013 | 0.00025 | 0.00038 | 0.0005 | 0 | 0 | 0 |  | 0.056 | 0.0561 | 0.0788 | 0.0795
2014-11-05 | 15時 |  | 2.0661 | 0 | 0.1754 | 0 | [9 empty] | 0.24633 | 0 | 0 | 0 | 0 | 0.18068 | 0 | 0 | 0 | 0 | 0 | 0 | 0 | 0 | 0 | 0 | 0 | 0 | 0 | 0 | 0 | 0 | 0.047552 | 0.00013 | 0.00025 | 0.00038 | 0.0005 | 0 | 0 | 0 |  | 0.056 | 0.0561 | 0.0788 | 0.0795
2014-11-05 | 16時 |  | 4.8321 | 0 | 0.87428 | 0 | [9 empty] | 0.4084 | 0 | 0 | 0 | 0 | 0.18362 | 0 | 0 | 0 | 0 | 0 | 0 | 0 | 0 | 0 | 0 | 0 | 0 | 0 | 0 | 0 | 0 | 0.047552 | 0.00054 | 0.00108 | 0.00163 | 0.00217 | 0.062335 | 0.054249 | 0.024058 |  | 0.2095 | 0.275 | 0.3956 | 0.5453
2014-11-05 | 17時 |  | 5.7568 | 0 | 1.2922 | 0 | [9 empty] | 0.46679 | 0 | 0 | 0 | 0 | 0.19129 | 0 | 0 | 0 | 0 | 0 | 0 | 0 | 0 | 0 | 0 | 0 | 0 | 0 | 0 | 0 | 0 | 0.047552 | 0.00642 | 0.01284 | 0.01926 | 0.02568 | 0.12467 | 0.1085 | 0.026923 |  | 0.2423 | 0.2781 | 0.3689 | 0.5187
2014-11-05 | 18時 |  | 3.1115 | 0 | 0 | 0 | [9 empty] | 0.30245 | 0 | 0 | 0 | 0 | 0 | 0 | 0 | 0 | 0 | 0 | 0 | 0 | 0 | 0 | 0 | 0 | 0 | 0 | 0 | 0 | 0 | 0.047552 | 0.00642 | 0.01284 | 0.01926 | 0.02568 | 0.21072 | 0.1085 | 0 |  | 0.1819 | 0.2177 | 0.2978 | 0.4476
2014-11-05 | 19時 |  | 3.6728 | 0 | 5.9621 | 0 | [9 empty] | 0.33614 | 0 | 0 | 0 | 0 | 0.50789 | 0 | 0 | 0 | 0 | 0 | 0 | 0 | 0 | 0 | 0 | 0 | 0 | 0 | 0 | 0 | 0 | 0.047552 | 0.00013 | 0.00025 | 0.00038 | 0.0005 | 0.12879 | 0 | 0.006537 |  | 0.0998 | 0.1355 | 0.2049 | 0.2056
2014-11-05 | 20時 |  | 3.8096 | 0 | 3.2109 | 0 | [9 empty] | 0.34069 | 0 | 0 | 0 | 0 | 0.39631 | 0 | 0 | 0 | 0 | 0 | 0 | 0 | 0 | 0 | 0 | 0 | 0 | 0 | 0 | 0 | 0 | 0.047552 | 0.00033 | 0.00067 | 0.001 | 0.00133 | 0.16769 | 0.10779 | 0.006537 |  | 0.0917 | 0.1275 | 0.2183 | 0.219
2014-11-05 | 21時 |  | 4.2135 | 0 | 2.6188 | 0 | [9 empty] | 0.36115 | 0 | 0 | 0 | 0 | 0.37984 | 0 | 0 | 0 | 0 | 0 | 0 | 0 | 0 | 0 | 0 | 0 | 0 | 0 | 0 | 0 | 0 | 0.047552 | 0.00628 | 0.01256 | 0.01884 | 0.02512 | 0.12467 | 0.18846 | 0.012659 |  | 0.1755 | 0.2411 | 0.3458 | 0.3465
2014-11-05 | 22時 |  | 0 | 0 | 0 | 0 | [9 empty] | 0 | 0 | 0 | 0 | 0 | 0 | 0 | 0 | 0 | 0 | 0 | 0 | 0 | 0 | 0 | 0 | 0 | 0 | 0 | 0 | 0 | 0 | 0.047552 | 0.00649 | 0.01298 | 0.01947 | 0.02595 | 0.12467 | 0.16133 | 0.043827 |  | 0.1139 | 0.1795 | 0.3002 | 0.3009
2014-11-05 | 23時 |  | 0 | 0 | 0 | 0 | [9 empty] | 0 | 0 | 0 | 0 | 0 | 0 | 0 | 0 | 0 | 0 | 0 | 0 | 0 | 0 | 0 | 0 | 0 | 0 | 0 | 0 | 0 | 0 | 0.047552 | 0.00331 | 0.00661 | 0.00992 | 0.01323 | 0.062335 | 0.15709 | 0.04296 |  | 0.1578 | 0.1578 | 0.1806 | 0.1812
2014-11-06 | 0時 |  | 0 | 0 | 0 | 0 | [9 empty] | 0 | 0 | 0 | 0 | 0 | 0 | 0 | 0 | 0 | 0 | 0 | 0 | 0 | 0 | 0 | 0 | 0 | 0 | 0 | 0 | 0 | 0 | 0.047552 | 0.00013 | 0.00025 | 0.00038 | 0.0005 | 0 | 0.078899 | 0.011656 |  | 0.1578 | 0.1578 | 0.1806 | 0.1812
2014-11-06 | 1時 |  | 0 | 0 | 0 | 0 | [9 empty] | 0 | 0 | 0 | 0 | 0 | 0 | 0 | 0 | 0 | 0 | 0 | 0 | 0 | 0 | 0 | 0 | 0 | 0 | 0 | 0 | 0 | 0 | 0.047552 | 0.00013 | 0.00025 | 0.00038 | 0.0005 | 0 | 0 | 0 |  | 0.0483 | 0.0483 | 0.0711 | 0.0717
2014-11-06 | 2時 |  | 0 | 0 | 0 | 0 | [9 empty] | 0 | 0 | 0 | 0 | 0 | 0 | 0 | 0 | 0 | 0 | 0 | 0 | 0 | 0 | 0 | 0 | 0 | 0 | 0 | 0 | 0 | 0 | 0.047552 | 0.00013 | 0.00025 | 0.00038 | 0.0005 | 0 | 0 | 0 |  | 0.056 | 0.0561 | 0.0788 | 0.0795
2014-11-06 | 3時 |  | 0 | 0 | 0 | 0 | [9 empty] | 0 | 0 | 0 | 0 | 0 | 0 | 0 | 0 | 0 | 0 | 0 | 0 | 0 | 0 | 0 | 0 | 0 | 0 | 0 | 0 | 0 | 0 | 0.047552 | 0.00013 | 0.00025 | 0.00038 | 0.0005 | 0 | 0 | 0 |  | 0.056 | 0.0561 | 0.0788 | 0.0795
2014-11-06 | 4時 |  | 0 | 0 | 0 | 0 | [9 empty] | 0 | 0 | 0 | 0 | 0 | 0 | 0 | 0 | 0 | 0 | 0 | 0 | 0 | 0 | 0 | 0 | 0 | 0 | 0 | 0 | 0 | 0 | 0.047552 | 0.00013 | 0.00025 | 0.00038 | 0.0005 | 0 | 0 | 0 |  | 0.0483 | 0.0483 | 0.0711 | 0.0717
2014-11-06 | 5時 |  | 23.1824 | 0 | 0 | 0 | [9 empty] | 2.5974 | 0 | 0 | 0 | 0 | 0 | 0 | 0 | 0 | 0 | 0 | 0 | 0 | 0 | 0 | 0 | 0 | 0 | 0 | 0 | 0 | 0 | 0.047552 | 0.00013 | 0.00025 | 0.00038 | 0.0005 | 0 | 0 | 0 |  | 0.056 | 0.0561 | 0.0788 | 0.0795
2014-11-06 | 6時 |  | 6.7795 | 0 | 0 | 0 | [9 empty] | 0.58451 | 0 | 0 | 0 | 0 | 0 | 0 | 0 | 0 | 0 | 0 | 0 | 0 | 0 | 0 | 0 | 0 | 0 | 0 | 0 | 0 | 0 | 0.047552 | 0.00338 | 0.00675 | 0.01013 | 0.01351 | 0 | 0.024649 | 0.011815 |  | 0.1925 | 0.2611 | 0.3525 | 0.3531
2014-11-06 | 7時 |  | 3.0762 | 0 | 0 | 0 | [9 empty] | 0.30802 | 0 | 0 | 0 | 0 | 0 | 0 | 0 | 0 | 0 | 0 | 0 | 0 | 0 | 0 | 0 | 0 | 0 | 0 | 0 | 0 | 0 | 0.047552 | 0.00054 | 0.00108 | 0.00163 | 0.00217 | 0.13859 | 0.053895 | 0.036861 |  | 0.1524 | 0.248 | 0.3662 | 0.3669
2014-11-06 | 8時 |  | 0.29062 | 0 | 0 | 0 | [9 empty] | 0.12908 | 0 | 0 | 0 | 0 | 0 | 0 | 0 | 0 | 0 | 0 | 0 | 0 | 0 | 0 | 0 | 0 | 0 | 0 | 0 | 0 | 0 | 0.047552 | 0.00054 | 0.00108 | 0.00163 | 0.00217 | 0.093503 | 0 | 0.035602 |  | 0.1091 | 0.1448 | 0.2032 | 0.2039
2014-11-06 | 9時 |  | 0 | 0 | 0 | 0 | [9 empty] | 0 | 0 | 0 | 0 | 0 | 0 | 0 | 0 | 0 | 0 | 0 | 0 | 0 | 0 | 0 | 0 | 0 | 0 | 0 | 0 | 0 | 0 | 0.047552 | 0.00013 | 0.00025 | 0.00038 | 0.0005 | 0.17838 | 0.10971 | 0.042749 |  | 0.3011 | 0.3368 | 0.3953 | 0.396
2014-11-06 | 10時 |  | 0 | 0 | 0 | 0 | [9 empty] | 0 | 0 | 0 | 0 | 0 | 0 | 0 | 0 | 0 | 0 | 0 | 0 | 0 | 0 | 0 | 0 | 0 | 0 | 0 | 0 | 0 | 0 | 0.047552 | 0.00033 | 0.00067 | 0.001 | 0.00133 | 0.093503 | 0 | 0.012523 |  | 0.0483 | 0.0483 | 0.0711 | 0.0717
2014-11-06 | 11時 |  | 0.066455 | 0 | 0 | 0 | [9 empty] | 0.11201 | 0 | 0 | 0 | 0 | 0 | 0 | 0 | 0 | 0 | 0 | 0 | 0 | 0 | 0 | 0 | 0 | 0 | 0 | 0 | 0 | 0 | 0.047552 | 0.00013 | 0.00025 | 0.00038 | 0.0005 | 0 | 0 | 0.0052775 |  | 0.056 | 0.0561 | 0.0788 | 0.0795
2014-11-06 | 12時 |  | 0.026847 | 0 | 0 | 0 | [9 empty] | 0.10888 | 0 | 0 | 0 | 0 | 0 | 0 | 0 | 0 | 0 | 0 | 0 | 0 | 0 | 0 | 0 | 0 | 0 | 0 | 0 | 0 | 0 | 0.047552 | 0.00338 | 0.00675 | 0.01013 | 0.01351 | 0.05371 | 0 | 0.0052775 |  | 0.1983 | 0.2727 | 0.3698 | 0.3705
2014-11-06 | 13時 |  | 0 | 0 | 0 | 0 | [9 empty] | 0 | 0 | 0 | 0 | 0 | 0 | 0 | 0 | 0 | 0 | 0 | 0 | 0 | 0 | 0 | 0 | 0 | 0 | 0 | 0 | 0 | 0 | 0.047552 | 0.00033 | 0.00067 | 0.001 | 0.00133 | 0.11604 | 0 | 0 |  | 0.0483 | 0.0483 | 0.0711 | 0.0717
2014-11-06 | 14時 |  | 0 | 0 | 0 | 0 | [9 empty] | 0 | 0 | 0 | 0 | 0 | 0 | 0 | 0 | 0 | 0 | 0 | 0 | 0 | 0 | 0 | 0 | 0 | 0 | 0 | 0 | 0 | 0 | 0.047552 | 0.00013 | 0.00025 | 0.00038 | 0.0005 | 0.031168 | 0 | 0.017801 |  | 0.056 | 0.0561 | 0.0788 | 0.0795
2014-11-06 | 15時 |  | 0.059261 | 0 | 0 | 0 | [9 empty] | 0.11305 | 0 | 0 | 0 | 0 | 0 | 0 | 0 | 0 | 0 | 0 | 0 | 0 | 0 | 0 | 0 | 0 | 0 | 0 | 0 | 0 | 0 | 0.047552 | 0.00013 | 0.00025 | 0.00038 | 0.0005 | 0 | 0 | 0 |  | 0.056 | 0.0561 | 0.0788 | 0.0795
2014-11-06 | 16時 |  | 0.080785 | 0 | 0 | 0 | [9 empty] | 0.11675 | 0 | 0 | 0 | 0 | 0 | 0 | 0 | 0 | 0 | 0 | 0 | 0 | 0 | 0 | 0 | 0 | 0 | 0 | 0 | 0 | 0 | 0.047552 | 0.00033 | 0.00067 | 0.001 | 0.00133 | 0.062335 | 0 | 0.0052775 |  | 0.0483 | 0.0483 | 0.0711 | 0.0717
2014-11-06 | 17時 |  | 3.2833 | 0 | 1.0285 | 0 | [9 empty] | 0.3059 | 0 | 0 | 0 | 0 | 0.18443 | 0 | 0 | 0 | 0 | 0 | 0 | 0 | 0 | 0 | 0 | 0 | 0 | 0 | 0 | 0 | 0 | 0.047552 | 0.00033 | 0.00067 | 0.001 | 0.00133 | 0.10536 | 0 | 0.0082775 |  | 0.1304 | 0.2048 | 0.3019 | 0.3026
2014-11-06 | 18時 |  | 4.7834 | 0 | 0 | 0 | [9 empty] | 0.40537 | 0 | 0 | 0 | 0 | 0 | 0 | 0 | 0 | 0 | 0 | 0 | 0 | 0 | 0 | 0 | 0 | 0 | 0 | 0 | 0 | 0 | 0.047552 | 0.00642 | 0.01284 | 0.01926 | 0.02568 | 0.12467 | 0 | 0.0082775 |  | 0.303 | 0.3387 | 0.3972 | 0.5469
2014-11-06 | 19時 |  | 2.5605 | 0 | 2.2546 | 0 | [9 empty] | 0.28044 | 0 | 0 | 0 | 0 | 0.22427 | 0 | 0 | 0 | 0 | 0 | 0 | 0 | 0 | 0 | 0 | 0 | 0 | 0 | 0 | 0 | 0 | 0.047552 | 0.00642 | 0.01284 | 0.01926 | 0.02568 | 0.21072 | 0.10708 | 0.0082775 |  | 0.0991 | 0.1348 | 0.1932 | 0.1939
2014-11-06 | 20時 |  | 3.5418 | 0 | 3.1868 | 0 | [9 empty] | 0.34489 | 0 | 0 | 0 | 0 | 0.26862 | 0 | 0 | 0 | 0 | 0 | 0 | 0 | 0 | 0 | 0 | 0 | 0 | 0 | 0 | 0 | 0 | 0.047552 | 0.00033 | 0.00067 | 0.001 | 0.00133 | 0.14927 | 0.027125 | 0 |  | 0.0917 | 0.1275 | 0.2102 | 0.2109
2014-11-06 | 21時 |  | 4.3619 | 0 | 4.0135 | 0 | [9 empty] | 0.40712 | 0 | 0 | 0 | 0 | 0.43934 | 0 | 0 | 0 | 0 | 0 | 0 | 0 | 0 | 0 | 0 | 0 | 0 | 0 | 0 | 0 | 0 | 0.047552 | 0.00033 | 0.00067 | 0.001 | 0.00133 | 0.14618 | 0.10814 | 0.031304 |  | 0.1216 | 0.1873 | 0.2837 | 0.2844
2014-11-06 | 22時 |  | 5.0445 | 0 | 1.7386 | 0 | [9 empty] | 0.56132 | 0 | 0 | 0 | 0 | 0.23084 | 0 | 0 | 0 | 0 | 0 | 0 | 0 | 0 | 0 | 0 | 0 | 0 | 0 | 0 | 0 | 0 | 0.047552 | 0.00628 | 0.01256 | 0.01884 | 0.02512 | 0.12467 | 0.16133 | 0.043827 |  | 0.1738 | 0.1917 | 0.262 | 0.2626
2014-11-06 | 23時 |  | 0 | 0 | 0 | 0 | [9 empty] | 0 | 0 | 0 | 0 | 0 | 0 | 0 | 0 | 0 | 0 | 0 | 0 | 0 | 0 | 0 | 0 | 0 | 0 | 0 | 0 | 0 | 0 | 0.047552 | 0.0067 | 0.01339 | 0.02009 | 0.02679 | 0.12467 | 0.18881 | 0.031848 |  | 0.1877 | 0.2176 | 0.2756 | 0.2763
2014-11-07 | 0時 |  | 0 | 0 | 0 | 0 | [9 empty] | 0 | 0 | 0 | 0 | 0 | 0 | 0 | 0 | 0 | 0 | 0 | 0 | 0 | 0 | 0 | 0 | 0 | 0 | 0 | 0 | 0 | 0 | 0.047552 | 0.00013 | 0.00025 | 0.00038 | 0.0005 | 0 | 0.078899 | 0.011656 |  | 0.1578 | 0.1578 | 0.1806 | 0.1812
2014-11-07 | 1時 |  | 0 | 0 | 0 | 0 | [9 empty] | 0 | 0 | 0 | 0 | 0 | 0 | 0 | 0 | 0 | 0 | 0 | 0 | 0 | 0 | 0 | 0 | 0 | 0 | 0 | 0 | 0 | 0 | 0.047552 | 0.00013 | 0.00025 | 0.00038 | 0.0005 | 0 | 0 | 0 |  | 0.0483 | 0.0483 | 0.0711 | 0.0717
2014-11-07 | 2時 |  | 0 | 0 | 0 | 0 | [9 empty] | 0 | 0 | 0 | 0 | 0 | 0 | 0 | 0 | 0 | 0 | 0 | 0 | 0 | 0 | 0 | 0 | 0 | 0 | 0 | 0 | 0 | 0 | 0.047552 | 0.00013 | 0.00025 | 0.00038 | 0.0005 | 0 | 0 | 0 |  | 0.056 | 0.0561 | 0.0788 | 0.0795
2014-11-07 | 3時 |  | 0 | 0 | 0 | 0 | [9 empty] | 0 | 0 | 0 | 0 | 0 | 0 | 0 | 0 | 0 | 0 | 0 | 0 | 0 | 0 | 0 | 0 | 0 | 0 | 0 | 0 | 0 | 0 | 0.047552 | 0.00013 | 0.00025 | 0.00038 | 0.0005 | 0 | 0 | 0 |  | 0.056 | 0.0561 | 0.0788 | 0.0795
2014-11-07 | 4時 |  | 0 | 0 | 0 | 0 | [9 empty] | 0 | 0 | 0 | 0 | 0 | 0 | 0 | 0 | 0 | 0 | 0 | 0 | 0 | 0 | 0 | 0 | 0 | 0 | 0 | 0 | 0 | 0 | 0.047552 | 0.00013 | 0.00025 | 0.00038 | 0.0005 | 0 | 0 | 0 |  | 0.0483 | 0.0483 | 0.0711 | 0.0717
2014-11-07 | 5時 |  | 20.7856 | 3.7314 | 0 | 0 | [9 empty] | 3.5889 | 0 | 0 | 0 | 0 | 0 | 0 | 0 | 0 | 0 | 0 | 0 | 0 | 0 | 0 | 0 | 0 | 0 | 0 | 0 | 0 | 0 | 0.047552 | 0.00013 | 0.00025 | 0.00038 | 0.0005 | 0 | 0 | 0 |  | 0.056 | 0.0561 | 0.0788 | 0.0795
2014-11-07 | 6時 |  | 7.9081 | 0 | 0 | 0 | [9 empty] | 0.85905 | 0 | 0 | 0 | 0 | 0 | 0 | 0 | 0 | 0 | 0 | 0 | 0 | 0 | 0 | 0 | 0 | 0 | 0 | 0 | 0 | 0 | 0.047552 | 0.00338 | 0.00675 | 0.01013 | 0.01351 | 0 | 0.024649 | 0.011815 |  | 0.1925 | 0.2611 | 0.3525 | 0.3531
2014-11-07 | 7時 |  | 4.5702 | 0 | 0 | 0 | [9 empty] | 0.42054 | 0 | 0 | 0 | 0 | 0 | 0 | 0 | 0 | 0 | 0 | 0 | 0 | 0 | 0 | 0 | 0 | 0 | 0 | 0 | 0 | 0 | 0.047552 | 0.00054 | 0.00108 | 0.00163 | 0.00217 | 0.13859 | 0.053895 | 0.036861 |  | 0.1524 | 0.248 | 0.3662 | 0.3669
2014-11-07 | 8時 |  | 1.6397 | 0 | 0 | 0 | [9 empty] | 0.20714 | 0 | 0 | 0 | 0 | 0 | 0 | 0 | 0 | 0 | 0 | 0 | 0 | 0 | 0 | 0 | 0 | 0 | 0 | 0 | 0 | 0 | 0.047552 | 0.00054 | 0.00108 | 0.00163 | 0.00217 | 0.093503 | 0 | 0.035602 |  | 0.1091 | 0.1448 | 0.2032 | 0.2039
2014-11-07 | 9時 |  | 0 | 0 | 0 | 0 | [9 empty] | 0 | 0 | 0 | 0 | 0 | 0 | 0 | 0 | 0 | 0 | 0 | 0 | 0 | 0 | 0 | 0 | 0 | 0 | 0 | 0 | 0 | 0 | 0.047552 | 0.00013 | 0.00025 | 0.00038 | 0.0005 | 0.17838 | 0.10971 | 0.042749 |  | 0.3011 | 0.3368 | 0.3953 | 0.396
2014-11-07 | 10時 |  | 0 | 0 | 0 | 0 | [9 empty] | 0 | 0 | 0 | 0 | 0 | 0 | 0 | 0 | 0 | 0 | 0 | 0 | 0 | 0 | 0 | 0 | 0 | 0 | 0 | 0 | 0 | 0 | 0.047552 | 0.00033 | 0.00067 | 0.001 | 0.00133 | 0.093503 | 0 | 0.012523 |  | 0.0483 | 0.0483 | 0.0711 | 0.0717
2014-11-07 | 11時 |  | 0.08878 | 0 | 0 | 0 | [9 empty] | 0.1095 | 0 | 0 | 0 | 0 | 0 | 0 | 0 | 0 | 0 | 0 | 0 | 0 | 0 | 0 | 0 | 0 | 0 | 0 | 0 | 0 | 0 | 0.047552 | 0.00013 | 0.00025 | 0.00038 | 0.0005 | 0 | 0 | 0.0052775 |  | 0.056 | 0.0561 | 0.0788 | 0.0795
2014-11-07 | 12時 |  | 0.027991 | 0 | 0 | 0 | [9 empty] | 0.10656 | 0 | 0 | 0 | 0 | 0 | 0 | 0 | 0 | 0 | 0 | 0 | 0 | 0 | 0 | 0 | 0 | 0 | 0 | 0 | 0 | 0 | 0.047552 | 0.00338 | 0.00675 | 0.01013 | 0.01351 | 0.05371 | 0 | 0.0052775 |  | 0.1983 | 0.2727 | 0.3698 | 0.3705
2014-11-07 | 13時 |  | 0 | 0 | 0 | 0 | [9 empty] | 0 | 0 | 0 | 0 | 0 | 0 | 0 | 0 | 0 | 0 | 0 | 0 | 0 | 0 | 0 | 0 | 0 | 0 | 0 | 0 | 0 | 0 | 0.047552 | 0.00033 | 0.00067 | 0.001 | 0.00133 | 0.11604 | 0 | 0 |  | 0.0483 | 0.0483 | 0.0711 | 0.0717
2014-11-07 | 14時 |  | 0 | 0 | 0 | 0 | [9 empty] | 0 | 0 | 0 | 0 | 0 | 0 | 0 | 0 | 0 | 0 | 0 | 0 | 0 | 0 | 0 | 0 | 0 | 0 | 0 | 0 | 0 | 0 | 0.047552 | 0.00013 | 0.00025 | 0.00038 | 0.0005 | 0.031168 | 0 | 0.017801 |  | 0.056 | 0.0561 | 0.0788 | 0.0795
2014-11-07 | 15時 |  | 0.063773 | 0 | 0 | 0 | [9 empty] | 0.10916 | 0 | 0 | 0 | 0 | 0 | 0 | 0 | 0 | 0 | 0 | 0 | 0 | 0 | 0 | 0 | 0 | 0 | 0 | 0 | 0 | 0 | 0.047552 | 0.00013 | 0.00025 | 0.00038 | 0.0005 | 0 | 0 | 0 |  | 0.056 | 0.0561 | 0.0788 | 0.0795
2014-11-07 | 16時 |  | 0.068198 | 0 | 0 | 0 | [9 empty] | 0.11158 | 0 | 0 | 0 | 0 | 0 | 0 | 0 | 0 | 0 | 0 | 0 | 0 | 0 | 0 | 0 | 0 | 0 | 0 | 0 | 0 | 0 | 0.047552 | 0.00033 | 0.00067 | 0.001 | 0.00133 | 0.062335 | 0 | 0.0052775 |  | 0.0483 | 0.0483 | 0.0711 | 0.0717
2014-11-07 | 17時 |  | 2.0518 | 0 | 0.9874 | 0 | [9 empty] | 0.19126 | 0 | 0 | 0 | 0 | 0.17219 | 0 | 0 | 0 | 0 | 0 | 0 | 0 | 0 | 0 | 0 | 0 | 0 | 0 | 0 | 0 | 0 | 0.047552 | 0.00033 | 0.00067 | 0.001 | 0.00133 | 0.10536 | 0 | 0.0082775 |  | 0.1304 | 0.2048 | 0.3019 | 0.3026
2014-11-07 | 18時 |  | 3.1844 | 0 | 0 | 0 | [9 empty] | 0.25768 | 0 | 0 | 0 | 0 | 0 | 0 | 0 | 0 | 0 | 0 | 0 | 0 | 0 | 0 | 0 | 0 | 0 | 0 | 0 | 0 | 0 | 0.047552 | 0.00642 | 0.01284 | 0.01926 | 0.02568 | 0.12467 | 0 | 0.0082775 |  | 0.303 | 0.3387 | 0.3972 | 0.5469
2014-11-07 | 19時 |  | 1.5194 | 0 | 1.753 | 0 | [9 empty] | 0.18384 | 0 | 0 | 0 | 0 | 0.19299 | 0 | 0 | 0 | 0 | 0 | 0 | 0 | 0 | 0 | 0 | 0 | 0 | 0 | 0 | 0 | 0 | 0.047552 | 0.00642 | 0.01284 | 0.01926 | 0.02568 | 0.21072 | 0.10708 | 0.0082775 |  | 0.0991 | 0.1348 | 0.1932 | 0.1939
2014-11-07 | 20時 |  | 2.0791 | 0 | 2.2476 | 0 | [9 empty] | 0.20695 | 0 | 0 | 0 | 0 | 0.20617 | 0 | 0 | 0 | 0 | 0 | 0 | 0 | 0 | 0 | 0 | 0 | 0 | 0 | 0 | 0 | 0 | 0.047552 | 0.00033 | 0.00067 | 0.001 | 0.00133 | 0.14927 | 0.027125 | 0 |  | 0.0917 | 0.1275 | 0.2102 | 0.2109
2014-11-07 | 21時 |  | 2.6683 | 0 | 2.4175 | 0 | [9 empty] | 0.23791 | 0 | 0 | 0 | 0 | 0.36081 | 0 | 0 | 0 | 0 | 0 | 0 | 0 | 0 | 0 | 0 | 0 | 0 | 0 | 0 | 0 | 0 | 0.047552 | 0.00033 | 0.00067 | 0.001 | 0.00133 | 0.14618 | 0.10814 | 0.031304 |  | 0.1216 | 0.1873 | 0.2837 | 0.2844
2014-11-07 | 22時 |  | 3.0577 | 0 | 0.96704 | 0 | [9 empty] | 0.25671 | 0 | 0 | 0 | 0 | 0.1757 | 0 | 0 | 0 | 0 | 0 | 0 | 0 | 0 | 0 | 0 | 0 | 0 | 0 | 0 | 0 | 0 | 0.047552 | 0.00628 | 0.01256 | 0.01884 | 0.02512 | 0.12467 | 0.16133 | 0.043827 |  | 0.1738 | 0.1917 | 0.262 | 0.2626
2014-11-07 | 23時 |  | 0 | 0 | 0 | 0 | [9 empty] | 0 | 0 | 0 | 0 | 0 | 0 | 0 | 0 | 0 | 0 | 0 | 0 | 0 | 0 | 0 | 0 | 0 | 0 | 0 | 0 | 0 | 0 | 0.047552 | 0.0067 | 0.01339 | 0.02009 | 0.02679 | 0.12467 | 0.18881 | 0.031848 |  | 0.1877 | 0.2176 | 0.2756 | 0.2763
2014-11-08 | 0時 |  | 0 | 0 | 0 | 0 | [9 empty] | 0 | 0 | 0 | 0 | 0 | 0 | 0 | 0 | 0 | 0 | 0 | 0 | 0 | 0 | 0 | 0 | 0 | 0 | 0 | 0 | 0 | 0 | 0.047552 | 0.00013 | 0.00025 | 0.00038 | 0.0005 | 0 | 0.078899 | 0.011656 |  | 0.1578 | 0.1578 | 0.1806 | 0.1812
2014-11-08 | 1時 |  | 0 | 0 | 0 | 0 | [9 empty] | 0 | 0 | 0 | 0 | 0 | 0 | 0 | 0 | 0 | 0 | 0 | 0 | 0 | 0 | 0 | 0 | 0 | 0 | 0 | 0 | 0 | 0 | 0.047552 | 0.00013 | 0.00025 | 0.00038 | 0.0005 | 0 | 0 | 0 |  | 0.0483 | 0.0483 | 0.0711 | 0.0717
2014-11-08 | 2時 |  | 0 | 0 | 0 | 0 | [9 empty] | 0 | 0 | 0 | 0 | 0 | 0 | 0 | 0 | 0 | 0 | 0 | 0 | 0 | 0 | 0 | 0 | 0 | 0 | 0 | 0 | 0 | 0 | 0.047552 | 0.00013 | 0.00025 | 0.00038 | 0.0005 | 0 | 0 | 0 |  | 0.056 | 0.0561 | 0.0788 | 0.0795
2014-11-08 | 3時 |  | 0 | 0 | 0 | 0 | [9 empty] | 0 | 0 | 0 | 0 | 0 | 0 | 0 | 0 | 0 | 0 | 0 | 0 | 0 | 0 | 0 | 0 | 0 | 0 | 0 | 0 | 0 | 0 | 0.047552 | 0.00013 | 0.00025 | 0.00038 | 0.0005 | 0 | 0 | 0 |  | 0.056 | 0.0561 | 0.0788 | 0.0795
2014-11-08 | 4時 |  | 0 | 0 | 0 | 0 | [9 empty] | 0 | 0 | 0 | 0 | 0 | 0 | 0 | 0 | 0 | 0 | 0 | 0 | 0 | 0 | 0 | 0 | 0 | 0 | 0 | 0 | 0 | 0 | 0.047552 | 0.00013 | 0.00025 | 0.00038 | 0.0005 | 0 | 0 | 0 |  | 0.0483 | 0.0483 | 0.0711 | 0.0717
2014-11-08 | 5時 |  | 14.8237 | 0 | 0 | 0 | [9 empty] | 1.1566 | 0 | 0 | 0 | 0 | 0 | 0 | 0 | 0 | 0 | 0 | 0 | 0 | 0 | 0 | 0 | 0 | 0 | 0 | 0 | 0 | 0 | 0.047552 | 0.00013 | 0.00025 | 0.00038 | 0.0005 | 0 | 0 | 0 |  | 0.056 | 0.0561 | 0.0788 | 0.0795
2014-11-08 | 6時 |  | 4.8362 | 0 | 0 | 0 | [9 empty] | 0.34246 | 0 | 0 | 0 | 0 | 0 | 0 | 0 | 0 | 0 | 0 | 0 | 0 | 0 | 0 | 0 | 0 | 0 | 0 | 0 | 0 | 0 | 0.047552 | 0.00338 | 0.00675 | 0.01013 | 0.01351 | 0 | 0.024649 | 0.011815 |  | 0.1925 | 0.2611 | 0.3525 | 0.3531
2014-11-08 | 7時 |  | 3.607 | 0 | 0 | 0 | [9 empty] | 0.25918 | 0 | 0 | 0 | 0 | 0 | 0 | 0 | 0 | 0 | 0 | 0 | 0 | 0 | 0 | 0 | 0 | 0 | 0 | 0 | 0 | 0 | 0.047552 | 0.00054 | 0.00108 | 0.00163 | 0.00217 | 0.13859 | 0.053895 | 0.036861 |  | 0.1524 | 0.248 | 0.3662 | 0.3669
2014-11-08 | 8時 |  | 2.3214 | 0 | 0 | 0 | [9 empty] | 0.18759 | 0 | 0 | 0 | 0 | 0 | 0 | 0 | 0 | 0 | 0 | 0 | 0 | 0 | 0 | 0 | 0 | 0 | 0 | 0 | 0 | 0 | 0.047552 | 0.00054 | 0.00108 | 0.00163 | 0.00217 | 0.093503 | 0 | 0.035602 |  | 0.1091 | 0.1448 | 0.2032 | 0.2039
2014-11-08 | 9時 |  | 0 | 0 | 0 | 0 | [9 empty] | 0 | 0 | 0 | 0 | 0 | 0 | 0 | 0 | 0 | 0 | 0 | 0 | 0 | 0 | 0 | 0 | 0 | 0 | 0 | 0 | 0 | 0 | 0.047552 | 0.00013 | 0.00025 | 0.00038 | 0.0005 | 0.17838 | 0.10971 | 0.042749 |  | 0.3011 | 0.3368 | 0.3953 | 0.396
2014-11-08 | 10時 |  | 0 | 0 | 0 | 0 | [9 empty] | 0 | 0 | 0 | 0 | 0 | 0 | 0 | 0 | 0 | 0 | 0 | 0 | 0 | 0 | 0 | 0 | 0 | 0 | 0 | 0 | 0 | 0 | 0.047552 | 0.00033 | 0.00067 | 0.001 | 0.00133 | 0.093503 | 0 | 0.012523 |  | 0.0483 | 0.0483 | 0.0711 | 0.0717
2014-11-08 | 11時 |  | 4.5349 | 0 | 0 | 0 | [9 empty] | 0.24558 | 0 | 0 | 0 | 0 | 0 | 0 | 0 | 0 | 0 | 0 | 0 | 0 | 0 | 0 | 0 | 0 | 0 | 0 | 0 | 0 | 0 | 0.047552 | 0.00013 | 0.00025 | 0.00038 | 0.0005 | 0 | 0 | 0.0052775 |  | 0.056 | 0.0561 | 0.0788 | 0.0795
2014-11-08 | 12時 |  | 1.4501 | 0 | 0 | 0 | [9 empty] | 0.12974 | 0 | 0 | 0 | 0 | 0 | 0 | 0 | 0 | 0 | 0 | 0 | 0 | 0 | 0 | 0 | 0 | 0 | 0 | 0 | 0 | 0 | 0.047552 | 0.00338 | 0.00675 | 0.01013 | 0.01351 | 0.05371 | 0 | 0.0052775 |  | 0.1983 | 0.2727 | 0.3698 | 0.3705
2014-11-08 | 13時 |  | 0 | 0 | 0 | 0 | [9 empty] | 0 | 0 | 0 | 0 | 0 | 0 | 0 | 0 | 0 | 0 | 0 | 0 | 0 | 0 | 0 | 0 | 0 | 0 | 0 | 0 | 0 | 0 | 0.047552 | 0.00033 | 0.00067 | 0.001 | 0.00133 | 0.11604 | 0 | 0 |  | 0.0483 | 0.0483 | 0.0711 | 0.0717
2014-11-08 | 14時 |  | 0 | 0 | 0 | 0 | [9 empty] | 0 | 0 | 0 | 0 | 0 | 0 | 0 | 0 | 0 | 0 | 0 | 0 | 0 | 0 | 0 | 0 | 0 | 0 | 0 | 0 | 0 | 0 | 0.047552 | 0.00013 | 0.00025 | 0.00038 | 0.0005 | 0.031168 | 0 | 0.017801 |  | 0.056 | 0.0561 | 0.0788 | 0.0795
2014-11-08 | 15時 |  | 4.4931 | 0 | 0 | 0 | [9 empty] | 0.25817 | 0 | 0 | 0 | 0 | 0 | 0 | 0 | 0 | 0 | 0 | 0 | 0 | 0 | 0 | 0 | 0 | 0 | 0 | 0 | 0 | 0 | 0.047552 | 0.00013 | 0.00025 | 0.00038 | 0.0005 | 0 | 0 | 0 |  | 0.056 | 0.0561 | 0.0788 | 0.0795
2014-11-08 | 16時 |  | 2.0339 | 0 | 0 | 0 | [9 empty] | 0.16196 | 0 | 0 | 0 | 0 | 0 | 0 | 0 | 0 | 0 | 0 | 0 | 0 | 0 | 0 | 0 | 0 | 0 | 0 | 0 | 0 | 0 | 0.047552 | 0.00033 | 0.00067 | 0.001 | 0.00133 | 0.062335 | 0 | 0.0052775 |  | 0.0483 | 0.0483 | 0.0711 | 0.0717
2014-11-08 | 17時 |  | 2.7303 | 0 | 3.1815 | 0 | [9 empty] | 0.18829 | 0 | 0 | 0 | 0 | 0.21701 | 0 | 0 | 0 | 0 | 0 | 0 | 0 | 0 | 0 | 0 | 0 | 0 | 0 | 0 | 0 | 0 | 0.047552 | 0.00033 | 0.00067 | 0.001 | 0.00133 | 0.10536 | 0 | 0.0082775 |  | 0.1304 | 0.2048 | 0.3019 | 0.3026
2014-11-08 | 18時 |  | 2.4011 | 0 | 0 | 0 | [9 empty] | 0.174 | 0 | 0 | 0 | 0 | 0 | 0 | 0 | 0 | 0 | 0 | 0 | 0 | 0 | 0 | 0 | 0 | 0 | 0 | 0 | 0 | 0 | 0.047552 | 0.00642 | 0.01284 | 0.01926 | 0.02568 | 0.12467 | 0 | 0.0082775 |  | 0.303 | 0.3387 | 0.3972 | 0.5469
2014-11-08 | 19時 |  | 0.85165 | 0 | 2.66 | 0 | [9 empty] | 0.12595 | 0 | 0 | 0 | 0 | 0.1999 | 0 | 0 | 0 | 0 | 0 | 0 | 0 | 0 | 0 | 0 | 0 | 0 | 0 | 0 | 0 | 0 | 0.047552 | 0.00642 | 0.01284 | 0.01926 | 0.02568 | 0.21072 | 0.10708 | 0.0082775 |  | 0.0991 | 0.1348 | 0.1932 | 0.1939
2014-11-08 | 20時 |  | 1.2926 | 0 | 1.9196 | 0 | [9 empty] | 0.1402 | 0 | 0 | 0 | 0 | 0.18177 | 0 | 0 | 0 | 0 | 0 | 0 | 0 | 0 | 0 | 0 | 0 | 0 | 0 | 0 | 0 | 0 | 0.047552 | 0.00033 | 0.00067 | 0.001 | 0.00133 | 0.14927 | 0.027125 | 0 |  | 0.0917 | 0.1275 | 0.2102 | 0.2109
2014-11-08 | 21時 |  | 1.6053 | 0 | 1.5994 | 0 | [9 empty] | 0.15146 | 0 | 0 | 0 | 0 | 0.32993 | 0 | 0 | 0 | 0 | 0 | 0 | 0 | 0 | 0 | 0 | 0 | 0 | 0 | 0 | 0 | 0 | 0.047552 | 0.00033 | 0.00067 | 0.001 | 0.00133 | 0.14618 | 0.10814 | 0.031304 |  | 0.1216 | 0.1873 | 0.2837 | 0.2844
2014-11-08 | 22時 |  | 1.7845 | 0 | 0.52316 | 0 | [9 empty] | 0.15747 | 0 | 0 | 0 | 0 | 0.16247 | 0 | 0 | 0 | 0 | 0 | 0 | 0 | 0 | 0 | 0 | 0 | 0 | 0 | 0 | 0 | 0 | 0.047552 | 0.00628 | 0.01256 | 0.01884 | 0.02512 | 0.12467 | 0.16133 | 0.043827 |  | 0.1738 | 0.1917 | 0.262 | 0.2626
2014-11-08 | 23時 |  | 0 | 0 | 0 | 0 | [9 empty] | 0 | 0 | 0 | 0 | 0 | 0 | 0 | 0 | 0 | 0 | 0 | 0 | 0 | 0 | 0 | 0 | 0 | 0 | 0 | 0 | 0 | 0 | 0.047552 | 0.0067 | 0.01339 | 0.02009 | 0.02679 | 0.12467 | 0.18881 | 0.031848 |  | 0.1877 | 0.2176 | 0.2756 | 0.2763
2014-11-09 | 0時 |  | 0 | 0 | 0 | 0 | [9 empty] | 0 | 0 | 0 | 0 | 0 | 0 | 0 | 0 | 0 | 0 | 0 | 0 | 0 | 0 | 0 | 0 | 0 | 0 | 0 | 0 | 0 | 0 | 0.047552 | 0.00013 | 0.00025 | 0.00038 | 0.0005 | 0 | 0.078899 | 0.011656 |  | 0.1578 | 0.1578 | 0.1806 | 0.1812
2014-11-09 | 1時 |  | 0 | 0 | 0 | 0 | [9 empty] | 0 | 0 | 0 | 0 | 0 | 0 | 0 | 0 | 0 | 0 | 0 | 0 | 0 | 0 | 0 | 0 | 0 | 0 | 0 | 0 | 0 | 0 | 0.047552 | 0.00013 | 0.00025 | 0.00038 | 0.0005 | 0 | 0 | 0 |  | 0.0483 | 0.0483 | 0.0711 | 0.0717
2014-11-09 | 2時 |  | 0 | 0 | 0 | 0 | [9 empty] | 0 | 0 | 0 | 0 | 0 | 0 | 0 | 0 | 0 | 0 | 0 | 0 | 0 | 0 | 0 | 0 | 0 | 0 | 0 | 0 | 0 | 0 | 0.047552 | 0.00013 | 0.00025 | 0.00038 | 0.0005 | 0 | 0 | 0 |  | 0.056 | 0.0561 | 0.0788 | 0.0795
2014-11-09 | 3時 |  | 0 | 0 | 0 | 0 | [9 empty] | 0 | 0 | 0 | 0 | 0 | 0 | 0 | 0 | 0 | 0 | 0 | 0 | 0 | 0 | 0 | 0 | 0 | 0 | 0 | 0 | 0 | 0 | 0.047552 | 0.00013 | 0.00025 | 0.00038 | 0.0005 | 0 | 0 | 0 |  | 0.056 | 0.0561 | 0.0788 | 0.0795
2014-11-09 | 4時 |  | 0 | 0 | 0 | 0 | [9 empty] | 0 | 0 | 0 | 0 | 0 | 0 | 0 | 0 | 0 | 0 | 0 | 0 | 0 | 0 | 0 | 0 | 0 | 0 | 0 | 0 | 0 | 0 | 0.047552 | 0.00013 | 0.00025 | 0.00038 | 0.0005 | 0 | 0 | 0 |  | 0.0483 | 0.0483 | 0.0711 | 0.0717
2014-11-09 | 5時 |  | 11.1423 | 0 | 0 | 0 | [9 empty] | 0.77182 | 0 | 0 | 0 | 0 | 0 | 0 | 0 | 0 | 0 | 0 | 0 | 0 | 0 | 0 | 0 | 0 | 0 | 0 | 0 | 0 | 0 | 0.047552 | 0.00013 | 0.00025 | 0.00038 | 0.0005 | 0 | 0 | 0 |  | 0.056 | 0.0561 | 0.0788 | 0.0795
2014-11-09 | 6時 |  | 2.2399 | 0 | 0 | 0 | [9 empty] | 0.20221 | 0 | 0 | 0 | 0 | 0 | 0 | 0 | 0 | 0 | 0 | 0 | 0 | 0 | 0 | 0 | 0 | 0 | 0 | 0 | 0 | 0 | 0.047552 | 0.00338 | 0.00675 | 0.01013 | 0.01351 | 0 | 0.024649 | 0.011815 |  | 0.1925 | 0.2611 | 0.3525 | 0.3531
2014-11-09 | 7時 |  | 0.029643 | 0 | 0 | 0 | [9 empty] | 0.11119 | 0 | 0 | 0 | 0 | 0 | 0 | 0 | 0 | 0 | 0 | 0 | 0 | 0 | 0 | 0 | 0 | 0 | 0 | 0 | 0 | 0 | 0.047552 | 0.00054 | 0.00108 | 0.00163 | 0.00217 | 0.13859 | 0.053895 | 0.036861 |  | 0.1524 | 0.248 | 0.3662 | 0.3669
2014-11-09 | 8時 |  | 0.016194 | 0 | 0 | 0 | [9 empty] | 0.10957 | 0 | 0 | 0 | 0 | 0 | 0 | 0 | 0 | 0 | 0 | 0 | 0 | 0 | 0 | 0 | 0 | 0 | 0 | 0 | 0 | 0 | 0.047552 | 0.00054 | 0.00108 | 0.00163 | 0.00217 | 0.093503 | 0 | 0.035602 |  | 0.1091 | 0.1448 | 0.2032 | 0.2039
2014-11-09 | 9時 |  | 0 | 0 | 0 | 0 | [9 empty] | 0 | 0 | 0 | 0 | 0 | 0 | 0 | 0 | 0 | 0 | 0 | 0 | 0 | 0 | 0 | 0 | 0 | 0 | 0 | 0 | 0 | 0 | 0.047552 | 0.00013 | 0.00025 | 0.00038 | 0.0005 | 0.17838 | 0.10971 | 0.042749 |  | 0.3011 | 0.3368 | 0.3953 | 0.396
2014-11-09 | 10時 |  | 0 | 0 | 0 | 0 | [9 empty] | 0 | 0 | 0 | 0 | 0 | 0 | 0 | 0 | 0 | 0 | 0 | 0 | 0 | 0 | 0 | 0 | 0 | 0 | 0 | 0 | 0 | 0 | 0.047552 | 0.00033 | 0.00067 | 0.001 | 0.00133 | 0.093503 | 0 | 0.012523 |  | 0.0483 | 0.0483 | 0.0711 | 0.0717
2014-11-09 | 11時 |  | 0.029799 | 0 | 0 | 0 | [9 empty] | 0.10749 | 0 | 0 | 0 | 0 | 0 | 0 | 0 | 0 | 0 | 0 | 0 | 0 | 0 | 0 | 0 | 0 | 0 | 0 | 0 | 0 | 0 | 0.047552 | 0.00013 | 0.00025 | 0.00038 | 0.0005 | 0 | 0 | 0.0052775 |  | 0.056 | 0.0561 | 0.0788 | 0.0795
2014-11-09 | 12時 |  | 0.010458 | 0 | 0 | 0 | [9 empty] | 0.10686 | 0 | 0 | 0 | 0 | 0 | 0 | 0 | 0 | 0 | 0 | 0 | 0 | 0 | 0 | 0 | 0 | 0 | 0 | 0 | 0 | 0 | 0.047552 | 0.00338 | 0.00675 | 0.01013 | 0.01351 | 0.05371 | 0 | 0.0052775 |  | 0.1983 | 0.2727 | 0.3698 | 0.3705
2014-11-09 | 13時 |  | 0 | 0 | 0 | 0 | [9 empty] | 0 | 0 | 0 | 0 | 0 | 0 | 0 | 0 | 0 | 0 | 0 | 0 | 0 | 0 | 0 | 0 | 0 | 0 | 0 | 0 | 0 | 0 | 0.047552 | 0.00033 | 0.00067 | 0.001 | 0.00133 | 0.11604 | 0 | 0 |  | 0.0483 | 0.0483 | 0.0711 | 0.0717
2014-11-09 | 14時 |  | 0 | 0 | 0 | 0 | [9 empty] | 0 | 0 | 0 | 0 | 0 | 0 | 0 | 0 | 0 | 0 | 0 | 0 | 0 | 0 | 0 | 0 | 0 | 0 | 0 | 0 | 0 | 0 | 0.047552 | 0.00013 | 0.00025 | 0.00038 | 0.0005 | 0.031168 | 0 | 0.017801 |  | 0.056 | 0.0561 | 0.0788 | 0.0795
2014-11-09 | 15時 |  | 0.039419 | 0 | 0 | 0 | [9 empty] | 0.11352 | 0 | 0 | 0 | 0 | 0 | 0 | 0 | 0 | 0 | 0 | 0 | 0 | 0 | 0 | 0 | 0 | 0 | 0 | 0 | 0 | 0 | 0.047552 | 0.00013 | 0.00025 | 0.00038 | 0.0005 | 0 | 0 | 0 |  | 0.056 | 0.0561 | 0.0788 | 0.0795
2014-11-09 | 16時 |  | 0.027424 | 0 | 0 | 0 | [9 empty] | 0.11538 | 0 | 0 | 0 | 0 | 0 | 0 | 0 | 0 | 0 | 0 | 0 | 0 | 0 | 0 | 0 | 0 | 0 | 0 | 0 | 0 | 0 | 0.047552 | 0.00033 | 0.00067 | 0.001 | 0.00133 | 0.062335 | 0 | 0.0052775 |  | 0.0483 | 0.0483 | 0.0711 | 0.0717
2014-11-09 | 17時 |  | 0.0971 | 0 | 0.039019 | 0 | [9 empty] | 0.1196 | 0 | 0 | 0 | 0 | 0.17348 | 0 | 0 | 0 | 0 | 0 | 0 | 0 | 0 | 0 | 0 | 0 | 0 | 0 | 0 | 0 | 0 | 0.047552 | 0.00033 | 0.00067 | 0.001 | 0.00133 | 0.10536 | 0 | 0.0082775 |  | 0.1304 | 0.2048 | 0.3019 | 0.3026
2014-11-09 | 18時 |  | 2.1403 | 0 | 0 | 0 | [9 empty] | 0.24214 | 0 | 0 | 0 | 0 | 0 | 0 | 0 | 0 | 0 | 0 | 0 | 0 | 0 | 0 | 0 | 0 | 0 | 0 | 0 | 0 | 0 | 0.047552 | 0.00642 | 0.01284 | 0.01926 | 0.02568 | 0.12467 | 0 | 0.0082775 |  | 0.303 | 0.3387 | 0.3972 | 0.5469
2014-11-09 | 19時 |  | 1.319 | 0 | 0.56847 | 0 | [9 empty] | 0.20627 | 0 | 0 | 0 | 0 | 0.18407 | 0 | 0 | 0 | 0 | 0 | 0 | 0 | 0 | 0 | 0 | 0 | 0 | 0 | 0 | 0 | 0 | 0.047552 | 0.00642 | 0.01284 | 0.01926 | 0.02568 | 0.21072 | 0.10708 | 0.0082775 |  | 0.0991 | 0.1348 | 0.1932 | 0.1939
2014-11-09 | 20時 |  | 2.444 | 0 | 1.99 | 0 | [9 empty] | 0.27987 | 0 | 0 | 0 | 0 | 0.21673 | 0 | 0 | 0 | 0 | 0 | 0 | 0 | 0 | 0 | 0 | 0 | 0 | 0 | 0 | 0 | 0 | 0.047552 | 0.00033 | 0.00067 | 0.001 | 0.00133 | 0.14927 | 0.027125 | 0 |  | 0.0917 | 0.1275 | 0.2102 | 0.2109
2014-11-09 | 21時 |  | 3.3341 | 0 | 2.8584 | 0 | [9 empty] | 0.34107 | 0 | 0 | 0 | 0 | 0.40127 | 0 | 0 | 0 | 0 | 0 | 0 | 0 | 0 | 0 | 0 | 0 | 0 | 0 | 0 | 0 | 0 | 0.047552 | 0.00033 | 0.00067 | 0.001 | 0.00133 | 0.14618 | 0.10814 | 0.031304 |  | 0.1216 | 0.1873 | 0.2837 | 0.2844
2014-11-09 | 22時 |  | 4.0501 | 0 | 1.2813 | 0 | [9 empty] | 0.38068 | 0 | 0 | 0 | 0 | 0.19525 | 0 | 0 | 0 | 0 | 0 | 0 | 0 | 0 | 0 | 0 | 0 | 0 | 0 | 0 | 0 | 0 | 0.047552 | 0.00628 | 0.01256 | 0.01884 | 0.02512 | 0.12467 | 0.16133 | 0.043827 |  | 0.1738 | 0.1917 | 0.262 | 0.2626
2014-11-09 | 23時 |  | 0 | 0 | 0 | 0 | [9 empty] | 0 | 0 | 0 | 0 | 0 | 0 | 0 | 0 | 0 | 0 | 0 | 0 | 0 | 0 | 0 | 0 | 0 | 0 | 0 | 0 | 0 | 0 | 0.047552 | 0.0067 | 0.01339 | 0.02009 | 0.02679 | 0.12467 | 0.18881 | 0.031848 |  | 0.1877 | 0.2176 | 0.2756 | 0.2763
2014-11-10 | 0時 |  | 0 | 0 | 0 | 0 | [9 empty] | 0 | 0 | 0 | 0 | 0 | 0 | 0 | 0 | 0 | 0 | 0 | 0 | 0 | 0 | 0 | 0 | 0 | 0 | 0 | 0 | 0 | 0 | 0.047552 | 0.00013 | 0.00025 | 0.00038 | 0.0005 | 0 | 0.078899 | 0.011656 |  | 0.1578 | 0.1578 | 0.1806 | 0.1812
2014-11-10 | 1時 |  | 0 | 0 | 0 | 0 | [9 empty] | 0 | 0 | 0 | 0 | 0 | 0 | 0 | 0 | 0 | 0 | 0 | 0 | 0 | 0 | 0 | 0 | 0 | 0 | 0 | 0 | 0 | 0 | 0.047552 | 0.00013 | 0.00025 | 0.00038 | 0.0005 | 0 | 0 | 0 |  | 0.0483 | 0.0483 | 0.0711 | 0.0717
2014-11-10 | 2時 |  | 0 | 0 | 0 | 0 | [9 empty] | 0 | 0 | 0 | 0 | 0 | 0 | 0 | 0 | 0 | 0 | 0 | 0 | 0 | 0 | 0 | 0 | 0 | 0 | 0 | 0 | 0 | 0 | 0.047552 | 0.00013 | 0.00025 | 0.00038 | 0.0005 | 0 | 0 | 0 |  | 0.056 | 0.0561 | 0.0788 | 0.0795
2014-11-10 | 3時 |  | 0 | 0 | 0 | 0 | [9 empty] | 0 | 0 | 0 | 0 | 0 | 0 | 0 | 0 | 0 | 0 | 0 | 0 | 0 | 0 | 0 | 0 | 0 | 0 | 0 | 0 | 0 | 0 | 0.047552 | 0.00013 | 0.00025 | 0.00038 | 0.0005 | 0 | 0 | 0 |  | 0.056 | 0.0561 | 0.0788 | 0.0795
2014-11-10 | 4時 |  | 0 | 0 | 0 | 0 | [9 empty] | 0 | 0 | 0 | 0 | 0 | 0 | 0 | 0 | 0 | 0 | 0 | 0 | 0 | 0 | 0 | 0 | 0 | 0 | 0 | 0 | 0 | 0 | 0.047552 | 0.00013 | 0.00025 | 0.00038 | 0.0005 | 0 | 0 | 0 |  | 0.0483 | 0.0483 | 0.0711 | 0.0717
2014-11-10 | 5時 |  | 19.7951 | 0 | 0 | 0 | [9 empty] | 3.0523 | 0 | 0 | 0 | 0 | 0 | 0 | 0 | 0 | 0 | 0 | 0 | 0 | 0 | 0 | 0 | 0 | 0 | 0 | 0 | 0 | 0 | 0.047552 | 0.00013 | 0.00025 | 0.00038 | 0.0005 | 0 | 0 | 0 |  | 0.056 | 0.0561 | 0.0788 | 0.0795
2014-11-10 | 6時 |  | 7.4613 | 0 | 0 | 0 | [9 empty] | 0.76201 | 0 | 0 | 0 | 0 | 0 | 0 | 0 | 0 | 0 | 0 | 0 | 0 | 0 | 0 | 0 | 0 | 0 | 0 | 0 | 0 | 0 | 0.047552 | 0.00338 | 0.00675 | 0.01013 | 0.01351 | 0 | 0.024649 | 0.011815 |  | 0.1925 | 0.2611 | 0.3525 | 0.3531
2014-11-10 | 7時 |  | 6.6625 | 0 | 0 | 0 | [9 empty] | 0.68366 | 0 | 0 | 0 | 0 | 0 | 0 | 0 | 0 | 0 | 0 | 0 | 0 | 0 | 0 | 0 | 0 | 0 | 0 | 0 | 0 | 0 | 0.047552 | 0.00054 | 0.00108 | 0.00163 | 0.00217 | 0.13859 | 0.053895 | 0.036861 |  | 0.1524 | 0.248 | 0.3662 | 0.3669
2014-11-10 | 8時 |  | 5.96 | 0 | 0 | 0 | [9 empty] | 0.61507 | 0 | 0 | 0 | 0 | 0 | 0 | 0 | 0 | 0 | 0 | 0 | 0 | 0 | 0 | 0 | 0 | 0 | 0 | 0 | 0 | 0 | 0.047552 | 0.00054 | 0.00108 | 0.00163 | 0.00217 | 0.093503 | 0 | 0.035602 |  | 0.1091 | 0.1448 | 0.2032 | 0.2039
2014-11-10 | 9時 |  | 0 | 0 | 0 | 0 | [9 empty] | 0 | 0 | 0 | 0 | 0 | 0 | 0 | 0 | 0 | 0 | 0 | 0 | 0 | 0 | 0 | 0 | 0 | 0 | 0 | 0 | 0 | 0 | 0.047552 | 0.00013 | 0.00025 | 0.00038 | 0.0005 | 0.17838 | 0.10971 | 0.042749 |  | 0.3011 | 0.3368 | 0.3953 | 0.396
2014-11-10 | 10時 |  | 0 | 0 | 0 | 0 | [9 empty] | 0 | 0 | 0 | 0 | 0 | 0 | 0 | 0 | 0 | 0 | 0 | 0 | 0 | 0 | 0 | 0 | 0 | 0 | 0 | 0 | 0 | 0 | 0.047552 | 0.00033 | 0.00067 | 0.001 | 0.00133 | 0.093503 | 0 | 0.012523 |  | 0.0483 | 0.0483 | 0.0711 | 0.0717
2014-11-10 | 11時 |  | 8.7232 | 0 | 0 | 0 | [9 empty] | 0.62788 | 0 | 0 | 0 | 0 | 0 | 0 | 0 | 0 | 0 | 0 | 0 | 0 | 0 | 0 | 0 | 0 | 0 | 0 | 0 | 0 | 0 | 0.047552 | 0.00013 | 0.00025 | 0.00038 | 0.0005 | 0 | 0 | 0.0052775 |  | 0.056 | 0.0561 | 0.0788 | 0.0795
2014-11-10 | 12時 |  | 0.05526 | 0 | 0 | 0 | [9 empty] | 0.11337 | 0 | 0 | 0 | 0 | 0 | 0 | 0 | 0 | 0 | 0 | 0 | 0 | 0 | 0 | 0 | 0 | 0 | 0 | 0 | 0 | 0 | 0.047552 | 0.00338 | 0.00675 | 0.01013 | 0.01351 | 0.05371 | 0 | 0.0052775 |  | 0.1983 | 0.2727 | 0.3698 | 0.3705
2014-11-10 | 13時 |  | 0 | 0 | 0 | 0 | [9 empty] | 0 | 0 | 0 | 0 | 0 | 0 | 0 | 0 | 0 | 0 | 0 | 0 | 0 | 0 | 0 | 0 | 0 | 0 | 0 | 0 | 0 | 0 | 0.047552 | 0.00033 | 0.00067 | 0.001 | 0.00133 | 0.11604 | 0 | 0 |  | 0.0483 | 0.0483 | 0.0711 | 0.0717
2014-11-10 | 14時 |  | 0 | 0 | 0 | 0 | [9 empty] | 0 | 0 | 0 | 0 | 0 | 0 | 0 | 0 | 0 | 0 | 0 | 0 | 0 | 0 | 0 | 0 | 0 | 0 | 0 | 0 | 0 | 0 | 0.047552 | 0.00013 | 0.00025 | 0.00038 | 0.0005 | 0.031168 | 0 | 0.017801 |  | 0.056 | 0.0561 | 0.0788 | 0.0795
2014-11-10 | 15時 |  | 4.3563 | 0 | 0 | 0 | [9 empty] | 0.31971 | 0 | 0 | 0 | 0 | 0 | 0 | 0 | 0 | 0 | 0 | 0 | 0 | 0 | 0 | 0 | 0 | 0 | 0 | 0 | 0 | 0 | 0.047552 | 0.00013 | 0.00025 | 0.00038 | 0.0005 | 0 | 0 | 0 |  | 0.056 | 0.0561 | 0.0788 | 0.0795
2014-11-10 | 16時 |  | 3.0586 | 0 | 0 | 0 | [9 empty] | 0.25458 | 0 | 0 | 0 | 0 | 0 | 0 | 0 | 0 | 0 | 0 | 0 | 0 | 0 | 0 | 0 | 0 | 0 | 0 | 0 | 0 | 0 | 0.047552 | 0.00033 | 0.00067 | 0.001 | 0.00133 | 0.062335 | 0 | 0.0052775 |  | 0.0483 | 0.0483 | 0.0711 | 0.0717
2014-11-10 | 17時 |  | 5.1147 | 0 | 4.0168 | 0 | [9 empty] | 0.37104 | 0 | 0 | 0 | 0 | 0.28142 | 0 | 0 | 0 | 0 | 0 | 0 | 0 | 0 | 0 | 0 | 0 | 0 | 0 | 0 | 0 | 0 | 0.047552 | 0.00033 | 0.00067 | 0.001 | 0.00133 | 0.10536 | 0 | 0.0082775 |  | 0.1304 | 0.2048 | 0.3019 | 0.3026
2014-11-10 | 18時 |  | 5.1767 | 0 | 0 | 0 | [9 empty] | 0.37751 | 0 | 0 | 0 | 0 | 0 | 0 | 0 | 0 | 0 | 0 | 0 | 0 | 0 | 0 | 0 | 0 | 0 | 0 | 0 | 0 | 0 | 0.047552 | 0.00642 | 0.01284 | 0.01926 | 0.02568 | 0.12467 | 0 | 0.0082775 |  | 0.303 | 0.3387 | 0.3972 | 0.5469
2014-11-10 | 19時 |  | 2.703 | 0 | 3.9581 | 0 | [9 empty] | 0.24168 | 0 | 0 | 0 | 0 | 0.27969 | 0 | 0 | 0 | 0 | 0 | 0 | 0 | 0 | 0 | 0 | 0 | 0 | 0 | 0 | 0 | 0 | 0.047552 | 0.00642 | 0.01284 | 0.01926 | 0.02568 | 0.21072 | 0.10708 | 0.0082775 |  | 0.0991 | 0.1348 | 0.1932 | 0.1939
2014-11-10 | 20時 |  | 3.2006 | 0 | 3.3262 | 0 | [9 empty] | 0.27193 | 0 | 0 | 0 | 0 | 0.2518 | 0 | 0 | 0 | 0 | 0 | 0 | 0 | 0 | 0 | 0 | 0 | 0 | 0 | 0 | 0 | 0 | 0.047552 | 0.00033 | 0.00067 | 0.001 | 0.00133 | 0.14927 | 0.027125 | 0 |  | 0.0917 | 0.1275 | 0.2102 | 0.2109
2014-11-10 | 21時 |  | 3.6128 | 0 | 3.6038 | 0 | [9 empty] | 0.30013 | 0 | 0 | 0 | 0 | 0.39662 | 0 | 0 | 0 | 0 | 0 | 0 | 0 | 0 | 0 | 0 | 0 | 0 | 0 | 0 | 0 | 0 | 0.047552 | 0.00033 | 0.00067 | 0.001 | 0.00133 | 0.14618 | 0.10814 | 0.031304 |  | 0.1216 | 0.1873 | 0.2837 | 0.2844
2014-11-10 | 22時 |  | 3.9179 | 0 | 1.3723 | 0 | [9 empty] | 0.32091 | 0 | 0 | 0 | 0 | 0.18665 | 0 | 0 | 0 | 0 | 0 | 0 | 0 | 0 | 0 | 0 | 0 | 0 | 0 | 0 | 0 | 0 | 0.047552 | 0.00628 | 0.01256 | 0.01884 | 0.02512 | 0.12467 | 0.16133 | 0.043827 |  | 0.1738 | 0.1917 | 0.262 | 0.2626
2014-11-10 | 23時 |  | 0 | 0 | 0 | 0 | [9 empty] | 0 | 0 | 0 | 0 | 0 | 0 | 0 | 0 | 0 | 0 | 0 | 0 | 0 | 0 | 0 | 0 | 0 | 0 | 0 | 0 | 0 | 0 | 0.047552 | 0.0067 | 0.01339 | 0.02009 | 0.02679 | 0.12467 | 0.18881 | 0.031848 |  | 0.1877 | 0.2176 | 0.2756 | 0.2763
2014-11-11 | 0時 |  | 0 | 0 | 0 | 0 | [9 empty] | 0 | 0 | 0 | 0 | 0 | 0 | 0 | 0 | 0 | 0 | 0 | 0 | 0 | 0 | 0 | 0 | 0 | 0 | 0 | 0 | 0 | 0 | 0.047552 | 0.00013 | 0.00025 | 0.00038 | 0.0005 | 0 | 0 | 0 |  | 0.1578 | 0.1578 | 0.1806 | 0.1812
2014-11-11 | 1時 |  | 0 | 0 | 0 | 0 | [9 empty] | 0 | 0 | 0 | 0 | 0 | 0 | 0 | 0 | 0 | 0 | 0 | 0 | 0 | 0 | 0 | 0 | 0 | 0 | 0 | 0 | 0 | 0 | 0.047552 | 0.00013 | 0.00025 | 0.00038 | 0.0005 | 0 | 0 | 0 |  | 0.0483 | 0.0483 | 0.0711 | 0.0717
2014-11-11 | 2時 |  | 0 | 0 | 0 | 0 | [9 empty] | 0 | 0 | 0 | 0 | 0 | 0 | 0 | 0 | 0 | 0 | 0 | 0 | 0 | 0 | 0 | 0 | 0 | 0 | 0 | 0 | 0 | 0 | 0.047552 | 0.00013 | 0.00025 | 0.00038 | 0.0005 | 0 | 0 | 0 |  | 0.056 | 0.0561 | 0.0788 | 0.0795
2014-11-11 | 3時 |  | 0 | 0 | 0 | 0 | [9 empty] | 0 | 0 | 0 | 0 | 0 | 0 | 0 | 0 | 0 | 0 | 0 | 0 | 0 | 0 | 0 | 0 | 0 | 0 | 0 | 0 | 0 | 0 | 0.047552 | 0.00013 | 0.00025 | 0.00038 | 0.0005 | 0 | 0 | 0 |  | 0.056 | 0.0561 | 0.0788 | 0.0795
2014-11-11 | 4時 |  | 0 | 0 | 0 | 0 | [9 empty] | 0 | 0 | 0 | 0 | 0 | 0 | 0 | 0 | 0 | 0 | 0 | 0 | 0 | 0 | 0 | 0 | 0 | 0 | 0 | 0 | 0 | 0 | 0.047552 | 0.00013 | 0.00025 | 0.00038 | 0.0005 | 0 | 0 | 0 |  | 0.0483 | 0.0483 | 0.0711 | 0.0717
2014-11-11 | 5時 |  | 0 | 0 | 0 | 0 | [9 empty] | 0 | 0 | 0 | 0 | 0 | 0 | 0 | 0 | 0 | 0 | 0 | 0 | 0 | 0 | 0 | 0 | 0 | 0 | 0 | 0 | 0 | 0 | 0.047552 | 0.00013 | 0.00025 | 0.00038 | 0.0005 | 0 | 0 | 0 |  | 0.056 | 0.0561 | 0.0788 | 0.0795
2014-11-11 | 6時 |  | 0 | 0 | 0 | 0 | [9 empty] | 0 | 0 | 0 | 0 | 0 | 0 | 0 | 0 | 0 | 0 | 0 | 0 | 0 | 0 | 0 | 0 | 0 | 0 | 0 | 0 | 0 | 0 | 0.047552 | 0.00013 | 0.00025 | 0.00038 | 0.0005 | 0 | 0 | 0 |  | 0.056 | 0.0561 | 0.0788 | 0.0795
2014-11-11 | 7時 |  | 18.0717 | 0 | 6.3827 | 0 | [9 empty] | 1.6243 | 0 | 0 | 0 | 0 | 0.46968 | 0 | 0 | 0 | 0 | 0 | 0 | 0 | 0 | 0 | 0 | 0 | 0 | 0 | 0 | 0 | 0 | 0.047552 | 0.00054 | 0.00108 | 0.00163 | 0.00217 | 0 | 0.024649 | 0.022689 |  | 0.1168 | 0.1854 | 0.2767 | 0.2774
2014-11-11 | 8時 |  | 5.1114 | 0 | 7.376 | 0 | [9 empty] | 0.41455 | 0 | 0 | 0 | 0 | 0.60182 | 0 | 0 | 0 | 0 | 0 | 0 | 0 | 0 | 0 | 0 | 0 | 0 | 0 | 0 | 0 | 0 | 0.047552 | 0.00379 | 0.00759 | 0.01138 | 0.01518 | 0.084877 | 0.078545 | 0.064582 |  | 0.2156 | 0.2812 | 0.3696 | 0.3702
2014-11-11 | 9時 |  | 0.031247 | 0 | 0.022732 | 0 | [9 empty] | 0.11705 | 0 | 0 | 0 | 0 | 0.34948 | 0 | 0 | 0 | 0 | 0 | 0 | 0 | 0 | 0 | 0 | 0 | 0 | 0 | 0 | 0 | 0 | 0.047552 | 0.00033 | 0.00067 | 0.001 | 0.00133 | 0.23209 | 0.16325 | 0.052059 |  | 0.2163 | 0.252 | 0.3265 | 0.3272
2014-11-11 | 10時 |  | 0.023416 | 0 | 0.01426 | 0 | [9 empty] | 0.11446 | 0 | 0 | 0 | 0 | 0.34253 | 0 | 0 | 0 | 0 | 0 | 0 | 0 | 0 | 0 | 0 | 0 | 0 | 0 | 0 | 0 | 0 | 0.047552 | 0.00054 | 0.00108 | 0.00163 | 0.00217 | 0.12467 | 0.21558 | 0.037471 |  | 0.1917 | 0.2274 | 0.3128 | 0.3134
2014-11-11 | 11時 |  | 0.042536 | 0 | 0.0087853 | 0 | [9 empty] | 0.11472 | 0 | 0 | 0 | 0 | 0.17044 | 0 | 0 | 0 | 0 | 0 | 0 | 0 | 0 | 0 | 0 | 0 | 0 | 0 | 0 | 0 | 0 | 0.047552 | 0.00033 | 0.00067 | 0.001 | 0.00133 | 0.12467 | 0.21558 | 0 |  | 0.1994 | 0.2352 | 0.315 | 0.3157
2014-11-11 | 12時 |  | 0.063256 | 0 | 0 | 0 | [9 empty] | 0.11661 | 0 | 0 | 0 | 0 | 0 | 0 | 0 | 0 | 0 | 0 | 0 | 0 | 0 | 0 | 0 | 0 | 0 | 0 | 0 | 0 | 0 | 0.047552 | 0.00338 | 0.00675 | 0.01013 | 0.01351 | 0.14721 | 0.13456 | 0.018352 |  | 0.1983 | 0.2727 | 0.3698 | 0.3705
2014-11-11 | 13時 |  | 0 | 0 | 0 | 0 | [9 empty] | 0 | 0 | 0 | 0 | 0 | 0 | 0 | 0 | 0 | 0 | 0 | 0 | 0 | 0 | 0 | 0 | 0 | 0 | 0 | 0 | 0 | 0 | 0.047552 | 0.00033 | 0.00067 | 0.001 | 0.00133 | 0.13756 | 0.026771 | 0.023629 |  | 0.0483 | 0.0483 | 0.0711 | 0.0717
2014-11-11 | 14時 |  | 0 | 0 | 0 | 0 | [9 empty] | 0 | 0 | 0 | 0 | 0 | 0 | 0 | 0 | 0 | 0 | 0 | 0 | 0 | 0 | 0 | 0 | 0 | 0 | 0 | 0 | 0 | 0 | 0.047552 | 0.00013 | 0.00025 | 0.00038 | 0.0005 | 0 | 0 | 0 |  | 0.056 | 0.0561 | 0.0788 | 0.0795
2014-11-11 | 15時 |  | 3.2549 | 0 | 0.78343 | 0 | [9 empty] | 0.28952 | 0 | 0 | 0 | 0 | 0.17771 | 0 | 0 | 0 | 0 | 0 | 0 | 0 | 0 | 0 | 0 | 0 | 0 | 0 | 0 | 0 | 0 | 0.047552 | 0.00013 | 0.00025 | 0.00038 | 0.0005 | 0 | 0 | 0 |  | 0.056 | 0.0561 | 0.0788 | 0.0795
2014-11-11 | 16時 |  | 5.0063 | 0 | 0.98832 | 0 | [9 empty] | 0.40245 | 0 | 0 | 0 | 0 | 0.18246 | 0 | 0 | 0 | 0 | 0 | 0 | 0 | 0 | 0 | 0 | 0 | 0 | 0 | 0 | 0 | 0 | 0.047552 | 0.00054 | 0.00108 | 0.00163 | 0.00217 | 0.062335 | 0.054249 | 0.024058 |  | 0.2095 | 0.275 | 0.3956 | 0.5453
2014-11-11 | 17時 |  | 5.9315 | 0 | 1.3992 | 0 | [9 empty] | 0.4706 | 0 | 0 | 0 | 0 | 0.19246 | 0 | 0 | 0 | 0 | 0 | 0 | 0 | 0 | 0 | 0 | 0 | 0 | 0 | 0 | 0 | 0 | 0.047552 | 0.00642 | 0.01284 | 0.01926 | 0.02568 | 0.12467 | 0.1085 | 0.026923 |  | 0.2423 | 0.2781 | 0.3689 | 0.5187
2014-11-11 | 18時 |  | 3.5919 | 0 | 0 | 0 | [9 empty] | 0.4171 | 0 | 0 | 0 | 0 | 0 | 0 | 0 | 0 | 0 | 0 | 0 | 0 | 0 | 0 | 0 | 0 | 0 | 0 | 0 | 0 | 0 | 0.047552 | 0.00642 | 0.01284 | 0.01926 | 0.02568 | 0.21072 | 0.1085 | 0 |  | 0.1819 | 0.2177 | 0.2978 | 0.4476
2014-11-11 | 19時 |  | 4.1885 | 0 | 6.6946 | 0 | [9 empty] | 0.46827 | 0 | 0 | 0 | 0 | 0.68252 | 0 | 0 | 0 | 0 | 0 | 0 | 0 | 0 | 0 | 0 | 0 | 0 | 0 | 0 | 0 | 0 | 0.047552 | 0.00013 | 0.00025 | 0.00038 | 0.0005 | 0.12879 | 0 | 0.006537 |  | 0.0998 | 0.1355 | 0.2049 | 0.2056
2014-11-11 | 20時 |  | 4.614 | 0 | 3.8096 | 0 | [9 empty] | 0.52228 | 0 | 0 | 0 | 0 | 0.47996 | 0 | 0 | 0 | 0 | 0 | 0 | 0 | 0 | 0 | 0 | 0 | 0 | 0 | 0 | 0 | 0 | 0.047552 | 0.00033 | 0.00067 | 0.001 | 0.00133 | 0.16769 | 0.10779 | 0.006537 |  | 0.0917 | 0.1275 | 0.2183 | 0.219
2014-11-11 | 21時 |  | 5.2612 | 0 | 3.3669 | 0 | [9 empty] | 0.58815 | 0 | 0 | 0 | 0 | 0.45941 | 0 | 0 | 0 | 0 | 0 | 0 | 0 | 0 | 0 | 0 | 0 | 0 | 0 | 0 | 0 | 0 | 0.047552 | 0.00628 | 0.01256 | 0.01884 | 0.02512 | 0.12467 | 0.18846 | 0.012659 |  | 0.1755 | 0.2411 | 0.3458 | 0.3465
2014-11-11 | 22時 |  | 0 | 0 | 0 | 0 | [9 empty] | 0 | 0 | 0 | 0 | 0 | 0 | 0 | 0 | 0 | 0 | 0 | 0 | 0 | 0 | 0 | 0 | 0 | 0 | 0 | 0 | 0 | 0 | 0.047552 | 0.00649 | 0.01298 | 0.01947 | 0.02595 | 0.12467 | 0.16133 | 0.043827 |  | 0.1139 | 0.1795 | 0.3002 | 0.3009
2014-11-11 | 23時 |  | 0 | 0 | 0 | 0 | [9 empty] | 0 | 0 | 0 | 0 | 0 | 0 | 0 | 0 | 0 | 0 | 0 | 0 | 0 | 0 | 0 | 0 | 0 | 0 | 0 | 0 | 0 | 0 | 0.047552 | 0.00331 | 0.00661 | 0.00992 | 0.01323 | 0.062335 | 0.15709 | 0.04296 |  | 0.1578 | 0.1578 | 0.1806 | 0.1812
2014-11-12 | 0時 |  | 0 | 0 | 0 | 0 | [9 empty] | 0 | 0 | 0 | 0 | 0 | 0 | 0 | 0 | 0 | 0 | 0 | 0 | 0 | 0 | 0 | 0 | 0 | 0 | 0 | 0 | 0 | 0 | 0.047552 | 0.00013 | 0.00025 | 0.00038 | 0.0005 | 0 | 0 | 0 |  | 0.1578 | 0.1578 | 0.1806 | 0.1812
2014-11-12 | 1時 |  | 0 | 0 | 0 | 0 | [9 empty] | 0 | 0 | 0 | 0 | 0 | 0 | 0 | 0 | 0 | 0 | 0 | 0 | 0 | 0 | 0 | 0 | 0 | 0 | 0 | 0 | 0 | 0 | 0.047552 | 0.00013 | 0.00025 | 0.00038 | 0.0005 | 0 | 0 | 0 |  | 0.0483 | 0.0483 | 0.0711 | 0.0717
2014-11-12 | 2時 |  | 0 | 0 | 0 | 0 | [9 empty] | 0 | 0 | 0 | 0 | 0 | 0 | 0 | 0 | 0 | 0 | 0 | 0 | 0 | 0 | 0 | 0 | 0 | 0 | 0 | 0 | 0 | 0 | 0.047552 | 0.00013 | 0.00025 | 0.00038 | 0.0005 | 0 | 0 | 0 |  | 0.056 | 0.0561 | 0.0788 | 0.0795
2014-11-12 | 3時 |  | 0 | 0 | 0 | 0 | [9 empty] | 0 | 0 | 0 | 0 | 0 | 0 | 0 | 0 | 0 | 0 | 0 | 0 | 0 | 0 | 0 | 0 | 0 | 0 | 0 | 0 | 0 | 0 | 0.047552 | 0.00013 | 0.00025 | 0.00038 | 0.0005 | 0 | 0 | 0 |  | 0.056 | 0.0561 | 0.0788 | 0.0795
2014-11-12 | 4時 |  | 0 | 0 | 0 | 0 | [9 empty] | 0 | 0 | 0 | 0 | 0 | 0 | 0 | 0 | 0 | 0 | 0 | 0 | 0 | 0 | 0 | 0 | 0 | 0 | 0 | 0 | 0 | 0 | 0.047552 | 0.00013 | 0.00025 | 0.00038 | 0.0005 | 0 | 0 | 0 |  | 0.0483 | 0.0483 | 0.0711 | 0.0717
2014-11-12 | 5時 |  | 0 | 0 | 0 | 0 | [9 empty] | 0 | 0 | 0 | 0 | 0 | 0 | 0 | 0 | 0 | 0 | 0 | 0 | 0 | 0 | 0 | 0 | 0 | 0 | 0 | 0 | 0 | 0 | 0.047552 | 0.00013 | 0.00025 | 0.00038 | 0.0005 | 0 | 0 | 0 |  | 0.056 | 0.0561 | 0.0788 | 0.0795
2014-11-12 | 6時 |  | 0 | 0 | 0 | 0 | [9 empty] | 0 | 0 | 0 | 0 | 0 | 0 | 0 | 0 | 0 | 0 | 0 | 0 | 0 | 0 | 0 | 0 | 0 | 0 | 0 | 0 | 0 | 0 | 0.047552 | 0.00033 | 0.00067 | 0.001 | 0.00133 | 0 | 0.024649 | 0.011815 |  | 0.0859 | 0.1159 | 0.1685 | 0.1692
2014-11-12 | 7時 |  | 17.7439 | 0 | 6.7223 | 0 | [9 empty] | 2.4575 | 0 | 0 | 0 | 0 | 0.67442 | 0 | 0 | 0 | 0 | 0 | 0 | 0 | 0 | 0 | 0 | 0 | 0 | 0 | 0 | 0 | 0 | 0.047552 | 0.00033 | 0.00067 | 0.001 | 0.00133 | 0.093503 | 0 | 0.015347 |  | 0.2346 | 0.2703 | 0.3287 | 0.3294
2014-11-12 | 8時 |  | 4.9507 | 0 | 7.4533 | 0 | [9 empty] | 0.40324 | 0 | 0 | 0 | 0 | 0.60191 | 0 | 0 | 0 | 0 | 0 | 0 | 0 | 0 | 0 | 0 | 0 | 0 | 0 | 0 | 0 | 0 | 0.047552 | 0.00705 | 0.01409 | 0.02114 | 0.02818 | 0.13653 | 0.078545 | 0.060527 |  | 0.2282 | 0.3325 | 0.4595 | 0.4602
2014-11-12 | 9時 |  | 3.4796 | 0 | 2.8385 | 0 | [9 empty] | 0.3151 | 0 | 0 | 0 | 0 | 0.38427 | 0 | 0 | 0 | 0 | 0 | 0 | 0 | 0 | 0 | 0 | 0 | 0 | 0 | 0 | 0 | 0 | 0.047552 | 0.00013 | 0.00025 | 0.00038 | 0.0005 | 0.084877 | 0.053895 | 0.0052775 |  | 0.056 | 0.0561 | 0.0788 | 0.0795
2014-11-12 | 10時 |  | 2.4466 | 0 | 1.7218 | 0 | [9 empty] | 0.24958 | 0 | 0 | 0 | 0 | 0.35989 | 0 | 0 | 0 | 0 | 0 | 0 | 0 | 0 | 0 | 0 | 0 | 0 | 0 | 0 | 0 | 0 | 0.047552 | 0.00013 | 0.00025 | 0.00038 | 0.0005 | 0 | 0 | 0 |  | 0.0483 | 0.0483 | 0.0711 | 0.0717
2014-11-12 | 11時 |  | 2.9954 | 0 | 0.69343 | 0 | [9 empty] | 0.26965 | 0 | 0 | 0 | 0 | 0.17568 | 0 | 0 | 0 | 0 | 0 | 0 | 0 | 0 | 0 | 0 | 0 | 0 | 0 | 0 | 0 | 0 | 0.047552 | 0.00013 | 0.00025 | 0.00038 | 0.0005 | 0 | 0 | 0 |  | 0.056 | 0.0561 | 0.0788 | 0.0795
2014-11-12 | 12時 |  | 3.0975 | 0 | 0 | 0 | [9 empty] | 0.27413 | 0 | 0 | 0 | 0 | 0 | 0 | 0 | 0 | 0 | 0 | 0 | 0 | 0 | 0 | 0 | 0 | 0 | 0 | 0 | 0 | 0 | 0.047552 | 0.00013 | 0.00025 | 0.00038 | 0.0005 | 0 | 0 | 0 |  | 0.056 | 0.0561 | 0.0788 | 0.0795
2014-11-12 | 13時 |  | 0 | 0 | 0 | 0 | [9 empty] | 0 | 0 | 0 | 0 | 0 | 0 | 0 | 0 | 0 | 0 | 0 | 0 | 0 | 0 | 0 | 0 | 0 | 0 | 0 | 0 | 0 | 0 | 0.047552 | 0.00013 | 0.00025 | 0.00038 | 0.0005 | 0 | 0 | 0 |  | 0.0483 | 0.0483 | 0.0711 | 0.0717
2014-11-12 | 14時 |  | 0 | 0 | 0 | 0 | [9 empty] | 0 | 0 | 0 | 0 | 0 | 0 | 0 | 0 | 0 | 0 | 0 | 0 | 0 | 0 | 0 | 0 | 0 | 0 | 0 | 0 | 0 | 0 | 0.047552 | 0.00013 | 0.00025 | 0.00038 | 0.0005 | 0 | 0 | 0 |  | 0.056 | 0.0561 | 0.0788 | 0.0795
2014-11-12 | 15時 |  | 8.2717 | 0 | 3.6759 | 0 | [9 empty] | 0.60275 | 0 | 0 | 0 | 0 | 0.27463 | 0 | 0 | 0 | 0 | 0 | 0 | 0 | 0 | 0 | 0 | 0 | 0 | 0 | 0 | 0 | 0 | 0.047552 | 0.00013 | 0.00025 | 0.00038 | 0.0005 | 0 | 0 | 0 |  | 0.056 | 0.0561 | 0.0788 | 0.0795
2014-11-12 | 16時 |  | 6.8004 | 0 | 1.9082 | 0 | [9 empty] | 0.51059 | 0 | 0 | 0 | 0 | 0.20344 | 0 | 0 | 0 | 0 | 0 | 0 | 0 | 0 | 0 | 0 | 0 | 0 | 0 | 0 | 0 | 0 | 0.047552 | 0.00013 | 0.00025 | 0.00038 | 0.0005 | 0 | 0 | 0 |  | 0.0483 | 0.0483 | 0.0711 | 0.0717
2014-11-12 | 17時 |  | 6.7572 | 0 | 2.0026 | 0 | [9 empty] | 0.50926 | 0 | 0 | 0 | 0 | 0.20676 | 0 | 0 | 0 | 0 | 0 | 0 | 0 | 0 | 0 | 0 | 0 | 0 | 0 | 0 | 0 | 0 | 0.047552 | 0.00013 | 0.00025 | 0.00038 | 0.0005 | 0 | 0 | 0 |  | 0.056 | 0.0561 | 0.0788 | 0.0795
2014-11-12 | 18時 |  | 3.8515 | 0 | 0 | 0 | [9 empty] | 0.32707 | 0 | 0 | 0 | 0 | 0 | 0 | 0 | 0 | 0 | 0 | 0 | 0 | 0 | 0 | 0 | 0 | 0 | 0 | 0 | 0 | 0 | 0.047552 | 0.00013 | 0.00025 | 0.00038 | 0.0005 | 0 | 0 | 0 |  | 0.056 | 0.0561 | 0.0788 | 0.0795
2014-11-12 | 19時 |  | 4.0976 | 0 | 7.5325 | 0 | [9 empty] | 0.34138 | 0 | 0 | 0 | 0 | 0.57252 | 0 | 0 | 0 | 0 | 0 | 0 | 0 | 0 | 0 | 0 | 0 | 0 | 0 | 0 | 0 | 0 | 0.047552 | 0.00013 | 0.00025 | 0.00038 | 0.0005 | 0 | 0 | 0 |  | 0.0483 | 0.0483 | 0.0711 | 0.0717
2014-11-12 | 20時 |  | 4.1323 | 0 | 3.5233 | 0 | [9 empty] | 0.34983 | 0 | 0 | 0 | 0 | 0.40065 | 0 | 0 | 0 | 0 | 0 | 0 | 0 | 0 | 0 | 0 | 0 | 0 | 0 | 0 | 0 | 0 | 0.047552 | 0.00054 | 0.00108 | 0.00163 | 0.00217 | 0.062335 | 0 | 0.0082775 |  | 0.1304 | 0.2048 | 0.3129 | 0.4626
2014-11-12 | 21時 |  | 4.4404 | 0 | 2.7489 | 0 | [9 empty] | 0.36819 | 0 | 0 | 0 | 0 | 0.38018 | 0 | 0 | 0 | 0 | 0 | 0 | 0 | 0 | 0 | 0 | 0 | 0 | 0 | 0 | 0 | 0 | 0.047552 | 0.00033 | 0.00067 | 0.001 | 0.00133 | 0.12467 | 0.026771 | 0.031304 |  | 0.1755 | 0.2411 | 0.3322 | 0.4447
2014-11-12 | 22時 |  | 0 | 0 | 0 | 0 | [9 empty] | 0 | 0 | 0 | 0 | 0 | 0 | 0 | 0 | 0 | 0 | 0 | 0 | 0 | 0 | 0 | 0 | 0 | 0 | 0 | 0 | 0 | 0 | 0.047552 | 0.00352 | 0.00703 | 0.01055 | 0.01406 | 0.12467 | 0.16133 | 0.043827 |  | 0.051 | 0.0511 | 0.0952 | 0.0959
2014-11-12 | 23時 |  | 0 | 0 | 0 | 0 | [9 empty] | 0 | 0 | 0 | 0 | 0 | 0 | 0 | 0 | 0 | 0 | 0 | 0 | 0 | 0 | 0 | 0 | 0 | 0 | 0 | 0 | 0 | 0 | 0.047552 | 0.00628 | 0.01256 | 0.01884 | 0.02512 | 0.062335 | 0.15709 | 0.044922 |  | 0.1877 | 0.2176 | 0.2703 | 0.2709
2014-11-13 | 0時 |  | 0 | 0 | 0 | 0 | [9 empty] | 0 | 0 | 0 | 0 | 0 | 0 | 0 | 0 | 0 | 0 | 0 | 0 | 0 | 0 | 0 | 0 | 0 | 0 | 0 | 0 | 0 | 0 | 0.047552 | 0.00013 | 0.00025 | 0.00038 | 0.0005 | 0 | 0.078899 | 0.011656 |  | 0.1578 | 0.1578 | 0.1806 | 0.1812
2014-11-13 | 1時 |  | 0 | 0 | 0 | 0 | [9 empty] | 0 | 0 | 0 | 0 | 0 | 0 | 0 | 0 | 0 | 0 | 0 | 0 | 0 | 0 | 0 | 0 | 0 | 0 | 0 | 0 | 0 | 0 | 0.047552 | 0.00013 | 0.00025 | 0.00038 | 0.0005 | 0 | 0 | 0 |  | 0.0483 | 0.0483 | 0.0711 | 0.0717
2014-11-13 | 2時 |  | 0 | 0 | 0 | 0 | [9 empty] | 0 | 0 | 0 | 0 | 0 | 0 | 0 | 0 | 0 | 0 | 0 | 0 | 0 | 0 | 0 | 0 | 0 | 0 | 0 | 0 | 0 | 0 | 0.047552 | 0.00013 | 0.00025 | 0.00038 | 0.0005 | 0 | 0 | 0 |  | 0.056 | 0.0561 | 0.0788 | 0.0795
2014-11-13 | 3時 |  | 0 | 0 | 0 | 0 | [9 empty] | 0 | 0 | 0 | 0 | 0 | 0 | 0 | 0 | 0 | 0 | 0 | 0 | 0 | 0 | 0 | 0 | 0 | 0 | 0 | 0 | 0 | 0 | 0.047552 | 0.00013 | 0.00025 | 0.00038 | 0.0005 | 0 | 0 | 0 |  | 0.056 | 0.0561 | 0.0788 | 0.0795
2014-11-13 | 4時 |  | 0 | 0 | 0 | 0 | [9 empty] | 0 | 0 | 0 | 0 | 0 | 0 | 0 | 0 | 0 | 0 | 0 | 0 | 0 | 0 | 0 | 0 | 0 | 0 | 0 | 0 | 0 | 0 | 0.047552 | 0.00013 | 0.00025 | 0.00038 | 0.0005 | 0 | 0 | 0 |  | 0.0483 | 0.0483 | 0.0711 | 0.0717
2014-11-13 | 5時 |  | 20.8246 | 0 | 0 | 0 | [9 empty] | 3.3257 | 0 | 0 | 0 | 0 | 0 | 0 | 0 | 0 | 0 | 0 | 0 | 0 | 0 | 0 | 0 | 0 | 0 | 0 | 0 | 0 | 0 | 0.047552 | 0.00013 | 0.00025 | 0.00038 | 0.0005 | 0 | 0 | 0 |  | 0.056 | 0.0561 | 0.0788 | 0.0795
2014-11-13 | 6時 |  | 7.4243 | 0 | 0 | 0 | [9 empty] | 0.73184 | 0 | 0 | 0 | 0 | 0 | 0 | 0 | 0 | 0 | 0 | 0 | 0 | 0 | 0 | 0 | 0 | 0 | 0 | 0 | 0 | 0 | 0.047552 | 0.00338 | 0.00675 | 0.01013 | 0.01351 | 0 | 0.024649 | 0.011815 |  | 0.1925 | 0.2611 | 0.3525 | 0.3531
2014-11-13 | 7時 |  | 5.8576 | 0 | 0 | 0 | [9 empty] | 0.57457 | 0 | 0 | 0 | 0 | 0 | 0 | 0 | 0 | 0 | 0 | 0 | 0 | 0 | 0 | 0 | 0 | 0 | 0 | 0 | 0 | 0 | 0.047552 | 0.00054 | 0.00108 | 0.00163 | 0.00217 | 0.13859 | 0.053895 | 0.036861 |  | 0.1524 | 0.248 | 0.3662 | 0.3669
2014-11-13 | 8時 |  | 2.0535 | 0 | 0 | 0 | [9 empty] | 0.21672 | 0 | 0 | 0 | 0 | 0 | 0 | 0 | 0 | 0 | 0 | 0 | 0 | 0 | 0 | 0 | 0 | 0 | 0 | 0 | 0 | 0 | 0.047552 | 0.00054 | 0.00108 | 0.00163 | 0.00217 | 0.093503 | 0 | 0.035602 |  | 0.1091 | 0.1448 | 0.2032 | 0.2039
2014-11-13 | 9時 |  | 0 | 0 | 0 | 0 | [9 empty] | 0 | 0 | 0 | 0 | 0 | 0 | 0 | 0 | 0 | 0 | 0 | 0 | 0 | 0 | 0 | 0 | 0 | 0 | 0 | 0 | 0 | 0 | 0.047552 | 0.00013 | 0.00025 | 0.00038 | 0.0005 | 0.17838 | 0.10971 | 0.042749 |  | 0.3011 | 0.3368 | 0.3953 | 0.396
2014-11-13 | 10時 |  | 0 | 0 | 0 | 0 | [9 empty] | 0 | 0 | 0 | 0 | 0 | 0 | 0 | 0 | 0 | 0 | 0 | 0 | 0 | 0 | 0 | 0 | 0 | 0 | 0 | 0 | 0 | 0 | 0.047552 | 0.00033 | 0.00067 | 0.001 | 0.00133 | 0.093503 | 0 | 0.012523 |  | 0.0483 | 0.0483 | 0.0711 | 0.0717
2014-11-13 | 11時 |  | 7.3953 | 0 | 0 | 0 | [9 empty] | 0.52895 | 0 | 0 | 0 | 0 | 0 | 0 | 0 | 0 | 0 | 0 | 0 | 0 | 0 | 0 | 0 | 0 | 0 | 0 | 0 | 0 | 0 | 0.047552 | 0.00013 | 0.00025 | 0.00038 | 0.0005 | 0 | 0 | 0.0052775 |  | 0.056 | 0.0561 | 0.0788 | 0.0795
2014-11-13 | 12時 |  | 3.8465 | 0 | 0 | 0 | [9 empty] | 0.31811 | 0 | 0 | 0 | 0 | 0 | 0 | 0 | 0 | 0 | 0 | 0 | 0 | 0 | 0 | 0 | 0 | 0 | 0 | 0 | 0 | 0 | 0.047552 | 0.00338 | 0.00675 | 0.01013 | 0.01351 | 0.05371 | 0 | 0.0052775 |  | 0.1983 | 0.2727 | 0.3698 | 0.3705
2014-11-13 | 13時 |  | 0 | 0 | 0 | 0 | [9 empty] | 0 | 0 | 0 | 0 | 0 | 0 | 0 | 0 | 0 | 0 | 0 | 0 | 0 | 0 | 0 | 0 | 0 | 0 | 0 | 0 | 0 | 0 | 0.047552 | 0.00033 | 0.00067 | 0.001 | 0.00133 | 0.11604 | 0 | 0 |  | 0.0483 | 0.0483 | 0.0711 | 0.0717
2014-11-13 | 14時 |  | 0 | 0 | 0 | 0 | [9 empty] | 0 | 0 | 0 | 0 | 0 | 0 | 0 | 0 | 0 | 0 | 0 | 0 | 0 | 0 | 0 | 0 | 0 | 0 | 0 | 0 | 0 | 0 | 0.047552 | 0.00013 | 0.00025 | 0.00038 | 0.0005 | 0.031168 | 0 | 0.017801 |  | 0.056 | 0.0561 | 0.0788 | 0.0795
2014-11-13 | 15時 |  | 8.6094 | 0 | 0 | 0 | [9 empty] | 0.61949 | 0 | 0 | 0 | 0 | 0 | 0 | 0 | 0 | 0 | 0 | 0 | 0 | 0 | 0 | 0 | 0 | 0 | 0 | 0 | 0 | 0 | 0.047552 | 0.00013 | 0.00025 | 0.00038 | 0.0005 | 0 | 0 | 0 |  | 0.056 | 0.0561 | 0.0788 | 0.0795
2014-11-13 | 16時 |  | 4.8792 | 0 | 0 | 0 | [9 empty] | 0.38084 | 0 | 0 | 0 | 0 | 0 | 0 | 0 | 0 | 0 | 0 | 0 | 0 | 0 | 0 | 0 | 0 | 0 | 0 | 0 | 0 | 0 | 0.047552 | 0.00033 | 0.00067 | 0.001 | 0.00133 | 0.062335 | 0 | 0.0052775 |  | 0.0483 | 0.0483 | 0.0711 | 0.0717
2014-11-13 | 17時 |  | 7.0158 | 0 | 5.9404 | 0 | [9 empty] | 0.5234 | 0 | 0 | 0 | 0 | 0.41513 | 0 | 0 | 0 | 0 | 0 | 0 | 0 | 0 | 0 | 0 | 0 | 0 | 0 | 0 | 0 | 0 | 0.047552 | 0.00033 | 0.00067 | 0.001 | 0.00133 | 0.10536 | 0 | 0.0082775 |  | 0.1304 | 0.2048 | 0.3019 | 0.3026
2014-11-13 | 18時 |  | 7.0516 | 0 | 0 | 0 | [9 empty] | 0.53351 | 0 | 0 | 0 | 0 | 0 | 0 | 0 | 0 | 0 | 0 | 0 | 0 | 0 | 0 | 0 | 0 | 0 | 0 | 0 | 0 | 0 | 0.047552 | 0.00642 | 0.01284 | 0.01926 | 0.02568 | 0.12467 | 0 | 0.0082775 |  | 0.303 | 0.3387 | 0.3972 | 0.5469
2014-11-13 | 19時 |  | 4.2108 | 0 | 5.6766 | 0 | [9 empty] | 0.36748 | 0 | 0 | 0 | 0 | 0.41246 | 0 | 0 | 0 | 0 | 0 | 0 | 0 | 0 | 0 | 0 | 0 | 0 | 0 | 0 | 0 | 0 | 0.047552 | 0.00642 | 0.01284 | 0.01926 | 0.02568 | 0.21072 | 0.10708 | 0.0082775 |  | 0.0991 | 0.1348 | 0.1932 | 0.1939
2014-11-13 | 20時 |  | 4.6503 | 0 | 4.5054 | 0 | [9 empty] | 0.485 | 0 | 0 | 0 | 0 | 0.42701 | 0 | 0 | 0 | 0 | 0 | 0 | 0 | 0 | 0 | 0 | 0 | 0 | 0 | 0 | 0 | 0 | 0.047552 | 0.00033 | 0.00067 | 0.001 | 0.00133 | 0.14927 | 0.027125 | 0 |  | 0.0917 | 0.1275 | 0.2102 | 0.2109
2014-11-13 | 21時 |  | 5.0075 | 0 | 5.123 | 0 | [9 empty] | 0.51993 | 0 | 0 | 0 | 0 | 0.54963 | 0 | 0 | 0 | 0 | 0 | 0 | 0 | 0 | 0 | 0 | 0 | 0 | 0 | 0 | 0 | 0 | 0.047552 | 0.00033 | 0.00067 | 0.001 | 0.00133 | 0.14618 | 0.10814 | 0.031304 |  | 0.1216 | 0.1873 | 0.2837 | 0.2844
2014-11-13 | 22時 |  | 5.2768 | 0 | 1.9416 | 0 | [9 empty] | 0.54635 | 0 | 0 | 0 | 0 | 0.23336 | 0 | 0 | 0 | 0 | 0 | 0 | 0 | 0 | 0 | 0 | 0 | 0 | 0 | 0 | 0 | 0 | 0.047552 | 0.00628 | 0.01256 | 0.01884 | 0.02512 | 0.12467 | 0.16133 | 0.043827 |  | 0.1738 | 0.1917 | 0.262 | 0.2626
2014-11-13 | 23時 |  | 0 | 0 | 0 | 0 | [9 empty] | 0 | 0 | 0 | 0 | 0 | 0 | 0 | 0 | 0 | 0 | 0 | 0 | 0 | 0 | 0 | 0 | 0 | 0 | 0 | 0 | 0 | 0 | 0.047552 | 0.0067 | 0.01339 | 0.02009 | 0.02679 | 0.12467 | 0.18881 | 0.031848 |  | 0.1877 | 0.2176 | 0.2756 | 0.2763
2014-11-14 | 0時 |  | 0 | 0 | 0 | 0 | [9 empty] | 0 | 0 | 0 | 0 | 0 | 0 | 0 | 0 | 0 | 0 | 0 | 0 | 0 | 0 | 0 | 0 | 0 | 0 | 0 | 0 | 0 | 0 | 0.047552 | 0.00013 | 0.00025 | 0.00038 | 0.0005 | 0 | 0.078899 | 0.011656 |  | 0.1578 | 0.1578 | 0.1806 | 0.1812
2014-11-14 | 1時 |  | 0 | 0 | 0 | 0 | [9 empty] | 0 | 0 | 0 | 0 | 0 | 0 | 0 | 0 | 0 | 0 | 0 | 0 | 0 | 0 | 0 | 0 | 0 | 0 | 0 | 0 | 0 | 0 | 0.047552 | 0.00013 | 0.00025 | 0.00038 | 0.0005 | 0 | 0 | 0 |  | 0.0483 | 0.0483 | 0.0711 | 0.0717
2014-11-14 | 2時 |  | 0 | 0 | 0 | 0 | [9 empty] | 0 | 0 | 0 | 0 | 0 | 0 | 0 | 0 | 0 | 0 | 0 | 0 | 0 | 0 | 0 | 0 | 0 | 0 | 0 | 0 | 0 | 0 | 0.047552 | 0.00013 | 0.00025 | 0.00038 | 0.0005 | 0 | 0 | 0 |  | 0.056 | 0.0561 | 0.0788 | 0.0795
2014-11-14 | 3時 |  | 0 | 0 | 0 | 0 | [9 empty] | 0 | 0 | 0 | 0 | 0 | 0 | 0 | 0 | 0 | 0 | 0 | 0 | 0 | 0 | 0 | 0 | 0 | 0 | 0 | 0 | 0 | 0 | 0.047552 | 0.00013 | 0.00025 | 0.00038 | 0.0005 | 0 | 0 | 0 |  | 0.056 | 0.0561 | 0.0788 | 0.0795
2014-11-14 | 4時 |  | 0 | 0 | 0 | 0 | [9 empty] | 0 | 0 | 0 | 0 | 0 | 0 | 0 | 0 | 0 | 0 | 0 | 0 | 0 | 0 | 0 | 0 | 0 | 0 | 0 | 0 | 0 | 0 | 0.047552 | 0.00013 | 0.00025 | 0.00038 | 0.0005 | 0 | 0 | 0 |  | 0.0483 | 0.0483 | 0.0711 | 0.0717
2014-11-14 | 5時 |  | 21.4117 | 0 | 0 | 0 | [9 empty] | 3.5977 | 0 | 0 | 0 | 0 | 0 | 0 | 0 | 0 | 0 | 0 | 0 | 0 | 0 | 0 | 0 | 0 | 0 | 0 | 0 | 0 | 0 | 0.047552 | 0.00013 | 0.00025 | 0.00038 | 0.0005 | 0 | 0 | 0 |  | 0.056 | 0.0561 | 0.0788 | 0.0795
2014-11-14 | 6時 |  | 7.9221 | 0 | 0 | 0 | [9 empty] | 0.8032 | 0 | 0 | 0 | 0 | 0 | 0 | 0 | 0 | 0 | 0 | 0 | 0 | 0 | 0 | 0 | 0 | 0 | 0 | 0 | 0 | 0 | 0.047552 | 0.00338 | 0.00675 | 0.01013 | 0.01351 | 0 | 0.024649 | 0.011815 |  | 0.1925 | 0.2611 | 0.3525 | 0.3531
2014-11-14 | 7時 |  | 6.6906 | 0 | 0 | 0 | [9 empty] | 0.67536 | 0 | 0 | 0 | 0 | 0 | 0 | 0 | 0 | 0 | 0 | 0 | 0 | 0 | 0 | 0 | 0 | 0 | 0 | 0 | 0 | 0 | 0.047552 | 0.00054 | 0.00108 | 0.00163 | 0.00217 | 0.13859 | 0.053895 | 0.036861 |  | 0.1524 | 0.248 | 0.3662 | 0.3669
2014-11-14 | 8時 |  | 4.6058 | 0 | 0 | 0 | [9 empty] | 0.39031 | 0 | 0 | 0 | 0 | 0 | 0 | 0 | 0 | 0 | 0 | 0 | 0 | 0 | 0 | 0 | 0 | 0 | 0 | 0 | 0 | 0 | 0.047552 | 0.00054 | 0.00108 | 0.00163 | 0.00217 | 0.093503 | 0 | 0.035602 |  | 0.1091 | 0.1448 | 0.2032 | 0.2039
2014-11-14 | 9時 |  | 0 | 0 | 0 | 0 | [9 empty] | 0 | 0 | 0 | 0 | 0 | 0 | 0 | 0 | 0 | 0 | 0 | 0 | 0 | 0 | 0 | 0 | 0 | 0 | 0 | 0 | 0 | 0 | 0.047552 | 0.00013 | 0.00025 | 0.00038 | 0.0005 | 0.17838 | 0.10971 | 0.042749 |  | 0.3011 | 0.3368 | 0.3953 | 0.396
2014-11-14 | 10時 |  | 0 | 0 | 0 | 0 | [9 empty] | 0 | 0 | 0 | 0 | 0 | 0 | 0 | 0 | 0 | 0 | 0 | 0 | 0 | 0 | 0 | 0 | 0 | 0 | 0 | 0 | 0 | 0 | 0.047552 | 0.00033 | 0.00067 | 0.001 | 0.00133 | 0.093503 | 0 | 0.012523 |  | 0.0483 | 0.0483 | 0.0711 | 0.0717
2014-11-14 | 11時 |  | 2.1551 | 0 | 0 | 0 | [9 empty] | 0.2115 | 0 | 0 | 0 | 0 | 0 | 0 | 0 | 0 | 0 | 0 | 0 | 0 | 0 | 0 | 0 | 0 | 0 | 0 | 0 | 0 | 0 | 0.047552 | 0.00013 | 0.00025 | 0.00038 | 0.0005 | 0 | 0 | 0.0052775 |  | 0.056 | 0.0561 | 0.0788 | 0.0795
2014-11-14 | 12時 |  | 0.053689 | 0 | 0 | 0 | [9 empty] | 0.11585 | 0 | 0 | 0 | 0 | 0 | 0 | 0 | 0 | 0 | 0 | 0 | 0 | 0 | 0 | 0 | 0 | 0 | 0 | 0 | 0 | 0 | 0.047552 | 0.00338 | 0.00675 | 0.01013 | 0.01351 | 0.05371 | 0 | 0.0052775 |  | 0.1983 | 0.2727 | 0.3698 | 0.3705
2014-11-14 | 13時 |  | 0 | 0 | 0 | 0 | [9 empty] | 0 | 0 | 0 | 0 | 0 | 0 | 0 | 0 | 0 | 0 | 0 | 0 | 0 | 0 | 0 | 0 | 0 | 0 | 0 | 0 | 0 | 0 | 0.047552 | 0.00033 | 0.00067 | 0.001 | 0.00133 | 0.11604 | 0 | 0 |  | 0.0483 | 0.0483 | 0.0711 | 0.0717
2014-11-14 | 14時 |  | 0 | 0 | 0 | 0 | [9 empty] | 0 | 0 | 0 | 0 | 0 | 0 | 0 | 0 | 0 | 0 | 0 | 0 | 0 | 0 | 0 | 0 | 0 | 0 | 0 | 0 | 0 | 0 | 0.047552 | 0.00013 | 0.00025 | 0.00038 | 0.0005 | 0.031168 | 0 | 0.017801 |  | 0.056 | 0.0561 | 0.0788 | 0.0795
2014-11-14 | 15時 |  | 5.6177 | 0 | 0 | 0 | [9 empty] | 0.43889 | 0 | 0 | 0 | 0 | 0 | 0 | 0 | 0 | 0 | 0 | 0 | 0 | 0 | 0 | 0 | 0 | 0 | 0 | 0 | 0 | 0 | 0.047552 | 0.00013 | 0.00025 | 0.00038 | 0.0005 | 0 | 0 | 0 |  | 0.056 | 0.0561 | 0.0788 | 0.0795
2014-11-14 | 16時 |  | 4.0192 | 0 | 0 | 0 | [9 empty] | 0.35203 | 0 | 0 | 0 | 0 | 0 | 0 | 0 | 0 | 0 | 0 | 0 | 0 | 0 | 0 | 0 | 0 | 0 | 0 | 0 | 0 | 0 | 0.047552 | 0.00033 | 0.00067 | 0.001 | 0.00133 | 0.062335 | 0 | 0.0052775 |  | 0.0483 | 0.0483 | 0.0711 | 0.0717
2014-11-14 | 17時 |  | 6.7371 | 0 | 4.4821 | 0 | [9 empty] | 0.52477 | 0 | 0 | 0 | 0 | 0.33198 | 0 | 0 | 0 | 0 | 0 | 0 | 0 | 0 | 0 | 0 | 0 | 0 | 0 | 0 | 0 | 0 | 0.047552 | 0.00033 | 0.00067 | 0.001 | 0.00133 | 0.10536 | 0 | 0.0082775 |  | 0.1304 | 0.2048 | 0.3019 | 0.3026
2014-11-14 | 18時 |  | 6.9731 | 0 | 0 | 0 | [9 empty] | 0.54673 | 0 | 0 | 0 | 0 | 0 | 0 | 0 | 0 | 0 | 0 | 0 | 0 | 0 | 0 | 0 | 0 | 0 | 0 | 0 | 0 | 0 | 0.047552 | 0.00642 | 0.01284 | 0.01926 | 0.02568 | 0.12467 | 0 | 0.0082775 |  | 0.303 | 0.3387 | 0.3972 | 0.5469
2014-11-14 | 19時 |  | 3.938 | 0 | 4.761 | 0 | [9 empty] | 0.43027 | 0 | 0 | 0 | 0 | 0.45463 | 0 | 0 | 0 | 0 | 0 | 0 | 0 | 0 | 0 | 0 | 0 | 0 | 0 | 0 | 0 | 0 | 0.047552 | 0.00642 | 0.01284 | 0.01926 | 0.02568 | 0.21072 | 0.10708 | 0.0082775 |  | 0.0991 | 0.1348 | 0.1932 | 0.1939
2014-11-14 | 20時 |  | 4.4719 | 0 | 4.2133 | 0 | [9 empty] | 0.39413 | 0 | 0 | 0 | 0 | 0.32288 | 0 | 0 | 0 | 0 | 0 | 0 | 0 | 0 | 0 | 0 | 0 | 0 | 0 | 0 | 0 | 0 | 0.047552 | 0.00033 | 0.00067 | 0.001 | 0.00133 | 0.14927 | 0.027125 | 0 |  | 0.0917 | 0.1275 | 0.2102 | 0.2109
2014-11-14 | 21時 |  | 4.8292 | 0 | 4.8053 | 0 | [9 empty] | 0.50769 | 0 | 0 | 0 | 0 | 0.52931 | 0 | 0 | 0 | 0 | 0 | 0 | 0 | 0 | 0 | 0 | 0 | 0 | 0 | 0 | 0 | 0 | 0.047552 | 0.00033 | 0.00067 | 0.001 | 0.00133 | 0.14618 | 0.10814 | 0.031304 |  | 0.1216 | 0.1873 | 0.2837 | 0.2844
2014-11-14 | 22時 |  | 5.2154 | 0 | 1.8759 | 0 | [9 empty] | 0.55021 | 0 | 0 | 0 | 0 | 0.23206 | 0 | 0 | 0 | 0 | 0 | 0 | 0 | 0 | 0 | 0 | 0 | 0 | 0 | 0 | 0 | 0 | 0.047552 | 0.00628 | 0.01256 | 0.01884 | 0.02512 | 0.12467 | 0.16133 | 0.043827 |  | 0.1738 | 0.1917 | 0.262 | 0.2626
2014-11-14 | 23時 |  | 0 | 0 | 0 | 0 | [9 empty] | 0 | 0 | 0 | 0 | 0 | 0 | 0 | 0 | 0 | 0 | 0 | 0 | 0 | 0 | 0 | 0 | 0 | 0 | 0 | 0 | 0 | 0 | 0.047552 | 0.0067 | 0.01339 | 0.02009 | 0.02679 | 0.12467 | 0.18881 | 0.031848 |  | 0.1877 | 0.2176 | 0.2756 | 0.2763
2014-11-15 | 0時 |  | 0 | 0 | 0 | 0 | [9 empty] | 0 | 0 | 0 | 0 | 0 | 0 | 0 | 0 | 0 | 0 | 0 | 0 | 0 | 0 | 0 | 0 | 0 | 0 | 0 | 0 | 0 | 0 | 0.047552 | 0.00013 | 0.00025 | 0.00038 | 0.0005 | 0 | 0.078899 | 0.011656 |  | 0.1578 | 0.1578 | 0.1806 | 0.1812
2014-11-15 | 1時 |  | 0 | 0 | 0 | 0 | [9 empty] | 0 | 0 | 0 | 0 | 0 | 0 | 0 | 0 | 0 | 0 | 0 | 0 | 0 | 0 | 0 | 0 | 0 | 0 | 0 | 0 | 0 | 0 | 0.047552 | 0.00013 | 0.00025 | 0.00038 | 0.0005 | 0 | 0 | 0 |  | 0.0483 | 0.0483 | 0.0711 | 0.0717
2014-11-15 | 2時 |  | 0 | 0 | 0 | 0 | [9 empty] | 0 | 0 | 0 | 0 | 0 | 0 | 0 | 0 | 0 | 0 | 0 | 0 | 0 | 0 | 0 | 0 | 0 | 0 | 0 | 0 | 0 | 0 | 0.047552 | 0.00013 | 0.00025 | 0.00038 | 0.0005 | 0 | 0 | 0 |  | 0.056 | 0.0561 | 0.0788 | 0.0795
2014-11-15 | 3時 |  | 0 | 0 | 0 | 0 | [9 empty] | 0 | 0 | 0 | 0 | 0 | 0 | 0 | 0 | 0 | 0 | 0 | 0 | 0 | 0 | 0 | 0 | 0 | 0 | 0 | 0 | 0 | 0 | 0.047552 | 0.00013 | 0.00025 | 0.00038 | 0.0005 | 0 | 0 | 0 |  | 0.056 | 0.0561 | 0.0788 | 0.0795
2014-11-15 | 4時 |  | 0 | 0 | 0 | 0 | [9 empty] | 0 | 0 | 0 | 0 | 0 | 0 | 0 | 0 | 0 | 0 | 0 | 0 | 0 | 0 | 0 | 0 | 0 | 0 | 0 | 0 | 0 | 0 | 0.047552 | 0.00013 | 0.00025 | 0.00038 | 0.0005 | 0 | 0 | 0 |  | 0.0483 | 0.0483 | 0.0711 | 0.0717
2014-11-15 | 5時 |  | 21.4006 | 0.6211 | 0 | 0 | [9 empty] | 3.6325 | 0 | 0 | 0 | 0 | 0 | 0 | 0 | 0 | 0 | 0 | 0 | 0 | 0 | 0 | 0 | 0 | 0 | 0 | 0 | 0 | 0 | 0.047552 | 0.00013 | 0.00025 | 0.00038 | 0.0005 | 0 | 0 | 0 |  | 0.056 | 0.0561 | 0.0788 | 0.0795
2014-11-15 | 6時 |  | 7.5339 | 0 | 0 | 0 | [9 empty] | 0.79427 | 0 | 0 | 0 | 0 | 0 | 0 | 0 | 0 | 0 | 0 | 0 | 0 | 0 | 0 | 0 | 0 | 0 | 0 | 0 | 0 | 0 | 0.047552 | 0.00338 | 0.00675 | 0.01013 | 0.01351 | 0 | 0.024649 | 0.011815 |  | 0.1925 | 0.2611 | 0.3525 | 0.3531
2014-11-15 | 7時 |  | 3.8657 | 0 | 0 | 0 | [9 empty] | 0.36399 | 0 | 0 | 0 | 0 | 0 | 0 | 0 | 0 | 0 | 0 | 0 | 0 | 0 | 0 | 0 | 0 | 0 | 0 | 0 | 0 | 0 | 0.047552 | 0.00054 | 0.00108 | 0.00163 | 0.00217 | 0.13859 | 0.053895 | 0.036861 |  | 0.1524 | 0.248 | 0.3662 | 0.3669
2014-11-15 | 8時 |  | 3.7386 | 0 | 0 | 0 | [9 empty] | 0.33277 | 0 | 0 | 0 | 0 | 0 | 0 | 0 | 0 | 0 | 0 | 0 | 0 | 0 | 0 | 0 | 0 | 0 | 0 | 0 | 0 | 0 | 0.047552 | 0.00054 | 0.00108 | 0.00163 | 0.00217 | 0.093503 | 0 | 0.035602 |  | 0.1091 | 0.1448 | 0.2032 | 0.2039
2014-11-15 | 9時 |  | 0 | 0 | 0 | 0 | [9 empty] | 0 | 0 | 0 | 0 | 0 | 0 | 0 | 0 | 0 | 0 | 0 | 0 | 0 | 0 | 0 | 0 | 0 | 0 | 0 | 0 | 0 | 0 | 0.047552 | 0.00013 | 0.00025 | 0.00038 | 0.0005 | 0.17838 | 0.10971 | 0.042749 |  | 0.3011 | 0.3368 | 0.3953 | 0.396
2014-11-15 | 10時 |  | 0 | 0 | 0 | 0 | [9 empty] | 0 | 0 | 0 | 0 | 0 | 0 | 0 | 0 | 0 | 0 | 0 | 0 | 0 | 0 | 0 | 0 | 0 | 0 | 0 | 0 | 0 | 0 | 0.047552 | 0.00033 | 0.00067 | 0.001 | 0.00133 | 0.093503 | 0 | 0.012523 |  | 0.0483 | 0.0483 | 0.0711 | 0.0717
2014-11-15 | 11時 |  | 1.52 | 0 | 0 | 0 | [9 empty] | 0.19977 | 0 | 0 | 0 | 0 | 0 | 0 | 0 | 0 | 0 | 0 | 0 | 0 | 0 | 0 | 0 | 0 | 0 | 0 | 0 | 0 | 0 | 0.047552 | 0.00013 | 0.00025 | 0.00038 | 0.0005 | 0 | 0 | 0.0052775 |  | 0.056 | 0.0561 | 0.0788 | 0.0795
2014-11-15 | 12時 |  | 0.039306 | 0 | 0 | 0 | [9 empty] | 0.11701 | 0 | 0 | 0 | 0 | 0 | 0 | 0 | 0 | 0 | 0 | 0 | 0 | 0 | 0 | 0 | 0 | 0 | 0 | 0 | 0 | 0 | 0.047552 | 0.00338 | 0.00675 | 0.01013 | 0.01351 | 0.05371 | 0 | 0.0052775 |  | 0.1983 | 0.2727 | 0.3698 | 0.3705
2014-11-15 | 13時 |  | 0 | 0 | 0 | 0 | [9 empty] | 0 | 0 | 0 | 0 | 0 | 0 | 0 | 0 | 0 | 0 | 0 | 0 | 0 | 0 | 0 | 0 | 0 | 0 | 0 | 0 | 0 | 0 | 0.047552 | 0.00033 | 0.00067 | 0.001 | 0.00133 | 0.11604 | 0 | 0 |  | 0.0483 | 0.0483 | 0.0711 | 0.0717
2014-11-15 | 14時 |  | 0 | 0 | 0 | 0 | [9 empty] | 0 | 0 | 0 | 0 | 0 | 0 | 0 | 0 | 0 | 0 | 0 | 0 | 0 | 0 | 0 | 0 | 0 | 0 | 0 | 0 | 0 | 0 | 0.047552 | 0.00013 | 0.00025 | 0.00038 | 0.0005 | 0.031168 | 0 | 0.017801 |  | 0.056 | 0.0561 | 0.0788 | 0.0795
2014-11-15 | 15時 |  | 2.0442 | 0 | 0 | 0 | [9 empty] | 0.2323 | 0 | 0 | 0 | 0 | 0 | 0 | 0 | 0 | 0 | 0 | 0 | 0 | 0 | 0 | 0 | 0 | 0 | 0 | 0 | 0 | 0 | 0.047552 | 0.00013 | 0.00025 | 0.00038 | 0.0005 | 0 | 0 | 0 |  | 0.056 | 0.0561 | 0.0788 | 0.0795
2014-11-15 | 16時 |  | 2.7022 | 0 | 0 | 0 | [9 empty] | 0.273 | 0 | 0 | 0 | 0 | 0 | 0 | 0 | 0 | 0 | 0 | 0 | 0 | 0 | 0 | 0 | 0 | 0 | 0 | 0 | 0 | 0 | 0.047552 | 0.00033 | 0.00067 | 0.001 | 0.00133 | 0.062335 | 0 | 0.0052775 |  | 0.0483 | 0.0483 | 0.0711 | 0.0717
2014-11-15 | 17時 |  | 5.7426 | 0 | 2.9394 | 0 | [9 empty] | 0.4644 | 0 | 0 | 0 | 0 | 0.2496 | 0 | 0 | 0 | 0 | 0 | 0 | 0 | 0 | 0 | 0 | 0 | 0 | 0 | 0 | 0 | 0 | 0.047552 | 0.00033 | 0.00067 | 0.001 | 0.00133 | 0.10536 | 0 | 0.0082775 |  | 0.1304 | 0.2048 | 0.3019 | 0.3026
2014-11-15 | 18時 |  | 6.303 | 0 | 0 | 0 | [9 empty] | 0.49917 | 0 | 0 | 0 | 0 | 0 | 0 | 0 | 0 | 0 | 0 | 0 | 0 | 0 | 0 | 0 | 0 | 0 | 0 | 0 | 0 | 0 | 0.047552 | 0.00642 | 0.01284 | 0.01926 | 0.02568 | 0.12467 | 0 | 0.0082775 |  | 0.303 | 0.3387 | 0.3972 | 0.5469
2014-11-15 | 19時 |  | 3.3267 | 0 | 3.6297 | 0 | [9 empty] | 0.3073 | 0 | 0 | 0 | 0 | 0.28044 | 0 | 0 | 0 | 0 | 0 | 0 | 0 | 0 | 0 | 0 | 0 | 0 | 0 | 0 | 0 | 0 | 0.047552 | 0.00642 | 0.01284 | 0.01926 | 0.02568 | 0.21072 | 0.10708 | 0.0082775 |  | 0.0991 | 0.1348 | 0.1932 | 0.1939
2014-11-15 | 20時 |  | 3.8656 | 0 | 3.6822 | 0 | [9 empty] | 0.33659 | 0 | 0 | 0 | 0 | 0.28212 | 0 | 0 | 0 | 0 | 0 | 0 | 0 | 0 | 0 | 0 | 0 | 0 | 0 | 0 | 0 | 0 | 0.047552 | 0.00033 | 0.00067 | 0.001 | 0.00133 | 0.14927 | 0.027125 | 0 |  | 0.0917 | 0.1275 | 0.2102 | 0.2109
2014-11-15 | 21時 |  | 4.2414 | 0 | 4.1054 | 0 | [9 empty] | 0.35501 | 0 | 0 | 0 | 0 | 0.42149 | 0 | 0 | 0 | 0 | 0 | 0 | 0 | 0 | 0 | 0 | 0 | 0 | 0 | 0 | 0 | 0 | 0.047552 | 0.00033 | 0.00067 | 0.001 | 0.00133 | 0.14618 | 0.10814 | 0.031304 |  | 0.1216 | 0.1873 | 0.2837 | 0.2844
2014-11-15 | 22時 |  | 4.4873 | 0 | 1.5632 | 0 | [9 empty] | 0.36566 | 0 | 0 | 0 | 0 | 0.1936 | 0 | 0 | 0 | 0 | 0 | 0 | 0 | 0 | 0 | 0 | 0 | 0 | 0 | 0 | 0 | 0 | 0.047552 | 0.00628 | 0.01256 | 0.01884 | 0.02512 | 0.12467 | 0.16133 | 0.043827 |  | 0.1738 | 0.1917 | 0.262 | 0.2626
2014-11-15 | 23時 |  | 0 | 0 | 0 | 0 | [9 empty] | 0 | 0 | 0 | 0 | 0 | 0 | 0 | 0 | 0 | 0 | 0 | 0 | 0 | 0 | 0 | 0 | 0 | 0 | 0 | 0 | 0 | 0 | 0.047552 | 0.0067 | 0.01339 | 0.02009 | 0.02679 | 0.12467 | 0.18881 | 0.031848 |  | 0.1877 | 0.2176 | 0.2756 | 0.2763
2014-11-16 | 0時 |  | 0 | 0 | 0 | 0 | [9 empty] | 0 | 0 | 0 | 0 | 0 | 0 | 0 | 0 | 0 | 0 | 0 | 0 | 0 | 0 | 0 | 0 | 0 | 0 | 0 | 0 | 0 | 0 | 0.047552 | 0.00013 | 0.00025 | 0.00038 | 0.0005 | 0 | 0.078899 | 0.011656 |  | 0.1578 | 0.1578 | 0.1806 | 0.1812
2014-11-16 | 1時 |  | 0 | 0 | 0 | 0 | [9 empty] | 0 | 0 | 0 | 0 | 0 | 0 | 0 | 0 | 0 | 0 | 0 | 0 | 0 | 0 | 0 | 0 | 0 | 0 | 0 | 0 | 0 | 0 | 0.047552 | 0.00013 | 0.00025 | 0.00038 | 0.0005 | 0 | 0 | 0 |  | 0.0483 | 0.0483 | 0.0711 | 0.0717
2014-11-16 | 2時 |  | 0 | 0 | 0 | 0 | [9 empty] | 0 | 0 | 0 | 0 | 0 | 0 | 0 | 0 | 0 | 0 | 0 | 0 | 0 | 0 | 0 | 0 | 0 | 0 | 0 | 0 | 0 | 0 | 0.047552 | 0.00013 | 0.00025 | 0.00038 | 0.0005 | 0 | 0 | 0 |  | 0.056 | 0.0561 | 0.0788 | 0.0795
2014-11-16 | 3時 |  | 0 | 0 | 0 | 0 | [9 empty] | 0 | 0 | 0 | 0 | 0 | 0 | 0 | 0 | 0 | 0 | 0 | 0 | 0 | 0 | 0 | 0 | 0 | 0 | 0 | 0 | 0 | 0 | 0.047552 | 0.00013 | 0.00025 | 0.00038 | 0.0005 | 0 | 0 | 0 |  | 0.056 | 0.0561 | 0.0788 | 0.0795
2014-11-16 | 4時 |  | 0 | 0 | 0 | 0 | [9 empty] | 0 | 0 | 0 | 0 | 0 | 0 | 0 | 0 | 0 | 0 | 0 | 0 | 0 | 0 | 0 | 0 | 0 | 0 | 0 | 0 | 0 | 0 | 0.047552 | 0.00013 | 0.00025 | 0.00038 | 0.0005 | 0 | 0 | 0 |  | 0.0483 | 0.0483 | 0.0711 | 0.0717
2014-11-16 | 5時 |  | 19.4134 | 0 | 0 | 0 | [9 empty] | 1.8092 | 0 | 0 | 0 | 0 | 0 | 0 | 0 | 0 | 0 | 0 | 0 | 0 | 0 | 0 | 0 | 0 | 0 | 0 | 0 | 0 | 0 | 0.047552 | 0.00013 | 0.00025 | 0.00038 | 0.0005 | 0 | 0 | 0 |  | 0.056 | 0.0561 | 0.0788 | 0.0795
2014-11-16 | 6時 |  | 6.8727 | 0 | 0 | 0 | [9 empty] | 0.53998 | 0 | 0 | 0 | 0 | 0 | 0 | 0 | 0 | 0 | 0 | 0 | 0 | 0 | 0 | 0 | 0 | 0 | 0 | 0 | 0 | 0 | 0.047552 | 0.00338 | 0.00675 | 0.01013 | 0.01351 | 0 | 0.024649 | 0.011815 |  | 0.1925 | 0.2611 | 0.3525 | 0.3531
2014-11-16 | 7時 |  | 4.4793 | 0 | 0 | 0 | [9 empty] | 0.38121 | 0 | 0 | 0 | 0 | 0 | 0 | 0 | 0 | 0 | 0 | 0 | 0 | 0 | 0 | 0 | 0 | 0 | 0 | 0 | 0 | 0 | 0.047552 | 0.00054 | 0.00108 | 0.00163 | 0.00217 | 0.13859 | 0.053895 | 0.036861 |  | 0.1524 | 0.248 | 0.3662 | 0.3669
2014-11-16 | 8時 |  | 0.84732 | 0 | 0 | 0 | [9 empty] | 0.15848 | 0 | 0 | 0 | 0 | 0 | 0 | 0 | 0 | 0 | 0 | 0 | 0 | 0 | 0 | 0 | 0 | 0 | 0 | 0 | 0 | 0 | 0.047552 | 0.00054 | 0.00108 | 0.00163 | 0.00217 | 0.093503 | 0 | 0.035602 |  | 0.1091 | 0.1448 | 0.2032 | 0.2039
2014-11-16 | 9時 |  | 0 | 0 | 0 | 0 | [9 empty] | 0 | 0 | 0 | 0 | 0 | 0 | 0 | 0 | 0 | 0 | 0 | 0 | 0 | 0 | 0 | 0 | 0 | 0 | 0 | 0 | 0 | 0 | 0.047552 | 0.00013 | 0.00025 | 0.00038 | 0.0005 | 0.17838 | 0.10971 | 0.042749 |  | 0.3011 | 0.3368 | 0.3953 | 0.396
2014-11-16 | 10時 |  | 0 | 0 | 0 | 0 | [9 empty] | 0 | 0 | 0 | 0 | 0 | 0 | 0 | 0 | 0 | 0 | 0 | 0 | 0 | 0 | 0 | 0 | 0 | 0 | 0 | 0 | 0 | 0 | 0.047552 | 0.00033 | 0.00067 | 0.001 | 0.00133 | 0.093503 | 0 | 0.012523 |  | 0.0483 | 0.0483 | 0.0711 | 0.0717
2014-11-16 | 11時 |  | 0.10097 | 0 | 0 | 0 | [9 empty] | 0.11642 | 0 | 0 | 0 | 0 | 0 | 0 | 0 | 0 | 0 | 0 | 0 | 0 | 0 | 0 | 0 | 0 | 0 | 0 | 0 | 0 | 0 | 0.047552 | 0.00013 | 0.00025 | 0.00038 | 0.0005 | 0 | 0 | 0.0052775 |  | 0.056 | 0.0561 | 0.0788 | 0.0795
2014-11-16 | 12時 |  | 0.031929 | 0 | 0 | 0 | [9 empty] | 0.11261 | 0 | 0 | 0 | 0 | 0 | 0 | 0 | 0 | 0 | 0 | 0 | 0 | 0 | 0 | 0 | 0 | 0 | 0 | 0 | 0 | 0 | 0.047552 | 0.00338 | 0.00675 | 0.01013 | 0.01351 | 0.05371 | 0 | 0.0052775 |  | 0.1983 | 0.2727 | 0.3698 | 0.3705
2014-11-16 | 13時 |  | 0 | 0 | 0 | 0 | [9 empty] | 0 | 0 | 0 | 0 | 0 | 0 | 0 | 0 | 0 | 0 | 0 | 0 | 0 | 0 | 0 | 0 | 0 | 0 | 0 | 0 | 0 | 0 | 0.047552 | 0.00033 | 0.00067 | 0.001 | 0.00133 | 0.11604 | 0 | 0 |  | 0.0483 | 0.0483 | 0.0711 | 0.0717
2014-11-16 | 14時 |  | 0 | 0 | 0 | 0 | [9 empty] | 0 | 0 | 0 | 0 | 0 | 0 | 0 | 0 | 0 | 0 | 0 | 0 | 0 | 0 | 0 | 0 | 0 | 0 | 0 | 0 | 0 | 0 | 0.047552 | 0.00013 | 0.00025 | 0.00038 | 0.0005 | 0.031168 | 0 | 0.017801 |  | 0.056 | 0.0561 | 0.0788 | 0.0795
2014-11-16 | 15時 |  | 0.10356 | 0 | 0 | 0 | [9 empty] | 0.1176 | 0 | 0 | 0 | 0 | 0 | 0 | 0 | 0 | 0 | 0 | 0 | 0 | 0 | 0 | 0 | 0 | 0 | 0 | 0 | 0 | 0 | 0.047552 | 0.00013 | 0.00025 | 0.00038 | 0.0005 | 0 | 0 | 0 |  | 0.056 | 0.0561 | 0.0788 | 0.0795
2014-11-16 | 16時 |  | 0.903 | 0 | 0 | 0 | [9 empty] | 0.17257 | 0 | 0 | 0 | 0 | 0 | 0 | 0 | 0 | 0 | 0 | 0 | 0 | 0 | 0 | 0 | 0 | 0 | 0 | 0 | 0 | 0 | 0.047552 | 0.00033 | 0.00067 | 0.001 | 0.00133 | 0.062335 | 0 | 0.0052775 |  | 0.0483 | 0.0483 | 0.0711 | 0.0717
2014-11-16 | 17時 |  | 5.2232 | 0 | 1.7892 | 0 | [9 empty] | 0.45 | 0 | 0 | 0 | 0 | 0.2083 | 0 | 0 | 0 | 0 | 0 | 0 | 0 | 0 | 0 | 0 | 0 | 0 | 0 | 0 | 0 | 0 | 0.047552 | 0.00033 | 0.00067 | 0.001 | 0.00133 | 0.10536 | 0 | 0.0082775 |  | 0.1304 | 0.2048 | 0.3019 | 0.3026
2014-11-16 | 18時 |  | 6.3192 | 0 | 0 | 0 | [9 empty] | 0.53353 | 0 | 0 | 0 | 0 | 0 | 0 | 0 | 0 | 0 | 0 | 0 | 0 | 0 | 0 | 0 | 0 | 0 | 0 | 0 | 0 | 0 | 0.047552 | 0.00642 | 0.01284 | 0.01926 | 0.02568 | 0.12467 | 0 | 0.0082775 |  | 0.303 | 0.3387 | 0.3972 | 0.5469
2014-11-16 | 19時 |  | 3.584 | 0 | 3.0317 | 0 | [9 empty] | 0.36791 | 0 | 0 | 0 | 0 | 0.26873 | 0 | 0 | 0 | 0 | 0 | 0 | 0 | 0 | 0 | 0 | 0 | 0 | 0 | 0 | 0 | 0 | 0.047552 | 0.00642 | 0.01284 | 0.01926 | 0.02568 | 0.21072 | 0.10708 | 0.0082775 |  | 0.0991 | 0.1348 | 0.1932 | 0.1939
2014-11-16 | 20時 |  | 4.5077 | 0 | 3.8738 | 0 | [9 empty] | 0.4367 | 0 | 0 | 0 | 0 | 0.32196 | 0 | 0 | 0 | 0 | 0 | 0 | 0 | 0 | 0 | 0 | 0 | 0 | 0 | 0 | 0 | 0 | 0.047552 | 0.00033 | 0.00067 | 0.001 | 0.00133 | 0.14927 | 0.027125 | 0 |  | 0.0917 | 0.1275 | 0.2102 | 0.2109
2014-11-16 | 21時 |  | 5.1868 | 0 | 4.8334 | 0 | [9 empty] | 0.48473 | 0 | 0 | 0 | 0 | 0.48669 | 0 | 0 | 0 | 0 | 0 | 0 | 0 | 0 | 0 | 0 | 0 | 0 | 0 | 0 | 0 | 0 | 0.047552 | 0.00033 | 0.00067 | 0.001 | 0.00133 | 0.14618 | 0.10814 | 0.031304 |  | 0.1216 | 0.1873 | 0.2837 | 0.2844
2014-11-16 | 22時 |  | 5.9034 | 0 | 2.0599 | 0 | [9 empty] | 0.67111 | 0 | 0 | 0 | 0 | 0.25855 | 0 | 0 | 0 | 0 | 0 | 0 | 0 | 0 | 0 | 0 | 0 | 0 | 0 | 0 | 0 | 0 | 0.047552 | 0.00628 | 0.01256 | 0.01884 | 0.02512 | 0.12467 | 0.16133 | 0.043827 |  | 0.1738 | 0.1917 | 0.262 | 0.2626
2014-11-16 | 23時 |  | 0 | 0 | 0 | 0 | [9 empty] | 0 | 0 | 0 | 0 | 0 | 0 | 0 | 0 | 0 | 0 | 0 | 0 | 0 | 0 | 0 | 0 | 0 | 0 | 0 | 0 | 0 | 0 | 0.047552 | 0.0067 | 0.01339 | 0.02009 | 0.02679 | 0.12467 | 0.18881 | 0.031848 |  | 0.1877 | 0.2176 | 0.2756 | 0.2763
2014-11-17 | 0時 |  | 0 | 0 | 0 | 0 | [9 empty] | 0 | 0 | 0 | 0 | 0 | 0 | 0 | 0 | 0 | 0 | 0 | 0 | 0 | 0 | 0 | 0 | 0 | 0 | 0 | 0 | 0 | 0 | 0.047552 | 0.00013 | 0.00025 | 0.00038 | 0.0005 | 0 | 0.078899 | 0.011656 |  | 0.1578 | 0.1578 | 0.1806 | 0.1812
2014-11-17 | 1時 |  | 0 | 0 | 0 | 0 | [9 empty] | 0 | 0 | 0 | 0 | 0 | 0 | 0 | 0 | 0 | 0 | 0 | 0 | 0 | 0 | 0 | 0 | 0 | 0 | 0 | 0 | 0 | 0 | 0.047552 | 0.00013 | 0.00025 | 0.00038 | 0.0005 | 0 | 0 | 0 |  | 0.0483 | 0.0483 | 0.0711 | 0.0717
2014-11-17 | 2時 |  | 0 | 0 | 0 | 0 | [9 empty] | 0 | 0 | 0 | 0 | 0 | 0 | 0 | 0 | 0 | 0 | 0 | 0 | 0 | 0 | 0 | 0 | 0 | 0 | 0 | 0 | 0 | 0 | 0.047552 | 0.00013 | 0.00025 | 0.00038 | 0.0005 | 0 | 0 | 0 |  | 0.056 | 0.0561 | 0.0788 | 0.0795
2014-11-17 | 3時 |  | 0 | 0 | 0 | 0 | [9 empty] | 0 | 0 | 0 | 0 | 0 | 0 | 0 | 0 | 0 | 0 | 0 | 0 | 0 | 0 | 0 | 0 | 0 | 0 | 0 | 0 | 0 | 0 | 0.047552 | 0.00013 | 0.00025 | 0.00038 | 0.0005 | 0 | 0 | 0 |  | 0.056 | 0.0561 | 0.0788 | 0.0795
2014-11-17 | 4時 |  | 0 | 0 | 0 | 0 | [9 empty] | 0 | 0 | 0 | 0 | 0 | 0 | 0 | 0 | 0 | 0 | 0 | 0 | 0 | 0 | 0 | 0 | 0 | 0 | 0 | 0 | 0 | 0 | 0.047552 | 0.00013 | 0.00025 | 0.00038 | 0.0005 | 0 | 0 | 0 |  | 0.0483 | 0.0483 | 0.0711 | 0.0717
2014-11-17 | 5時 |  | 20.7681 | 4.5249 | 0 | 0 | [9 empty] | 3.5881 | 0 | 0 | 0 | 0 | 0 | 0 | 0 | 0 | 0 | 0 | 0 | 0 | 0 | 0 | 0 | 0 | 0 | 0 | 0 | 0 | 0 | 0.047552 | 0.00013 | 0.00025 | 0.00038 | 0.0005 | 0 | 0 | 0 |  | 0.056 | 0.0561 | 0.0788 | 0.0795
2014-11-17 | 6時 |  | 9.3093 | 0 | 0 | 0 | [9 empty] | 1.0279 | 0 | 0 | 0 | 0 | 0 | 0 | 0 | 0 | 0 | 0 | 0 | 0 | 0 | 0 | 0 | 0 | 0 | 0 | 0 | 0 | 0 | 0.047552 | 0.00338 | 0.00675 | 0.01013 | 0.01351 | 0 | 0.024649 | 0.011815 |  | 0.1925 | 0.2611 | 0.3525 | 0.3531
2014-11-17 | 7時 |  | 7.5866 | 0 | 0 | 0 | [9 empty] | 0.81992 | 0 | 0 | 0 | 0 | 0 | 0 | 0 | 0 | 0 | 0 | 0 | 0 | 0 | 0 | 0 | 0 | 0 | 0 | 0 | 0 | 0 | 0.047552 | 0.00054 | 0.00108 | 0.00163 | 0.00217 | 0.13859 | 0.053895 | 0.036861 |  | 0.1524 | 0.248 | 0.3662 | 0.3669
2014-11-17 | 8時 |  | 7.14 | 0 | 0 | 0 | [9 empty] | 0.76287 | 0 | 0 | 0 | 0 | 0 | 0 | 0 | 0 | 0 | 0 | 0 | 0 | 0 | 0 | 0 | 0 | 0 | 0 | 0 | 0 | 0 | 0.047552 | 0.00054 | 0.00108 | 0.00163 | 0.00217 | 0.093503 | 0 | 0.035602 |  | 0.1091 | 0.1448 | 0.2032 | 0.2039
2014-11-17 | 9時 |  | 0 | 0 | 0 | 0 | [9 empty] | 0 | 0 | 0 | 0 | 0 | 0 | 0 | 0 | 0 | 0 | 0 | 0 | 0 | 0 | 0 | 0 | 0 | 0 | 0 | 0 | 0 | 0 | 0.047552 | 0.00013 | 0.00025 | 0.00038 | 0.0005 | 0.17838 | 0.10971 | 0.042749 |  | 0.3011 | 0.3368 | 0.3953 | 0.396
2014-11-17 | 10時 |  | 0 | 0 | 0 | 0 | [9 empty] | 0 | 0 | 0 | 0 | 0 | 0 | 0 | 0 | 0 | 0 | 0 | 0 | 0 | 0 | 0 | 0 | 0 | 0 | 0 | 0 | 0 | 0 | 0.047552 | 0.00033 | 0.00067 | 0.001 | 0.00133 | 0.093503 | 0 | 0.012523 |  | 0.0483 | 0.0483 | 0.0711 | 0.0717
2014-11-17 | 11時 |  | 15.8174 | 0 | 0 | 0 | [9 empty] | 2.0016 | 0 | 0 | 0 | 0 | 0 | 0 | 0 | 0 | 0 | 0 | 0 | 0 | 0 | 0 | 0 | 0 | 0 | 0 | 0 | 0 | 0 | 0.047552 | 0.00013 | 0.00025 | 0.00038 | 0.0005 | 0 | 0 | 0.0052775 |  | 0.056 | 0.0561 | 0.0788 | 0.0795
2014-11-17 | 12時 |  | 7.8469 | 0 | 0 | 0 | [9 empty] | 0.7861 | 0 | 0 | 0 | 0 | 0 | 0 | 0 | 0 | 0 | 0 | 0 | 0 | 0 | 0 | 0 | 0 | 0 | 0 | 0 | 0 | 0 | 0.047552 | 0.00338 | 0.00675 | 0.01013 | 0.01351 | 0.05371 | 0 | 0.0052775 |  | 0.1983 | 0.2727 | 0.3698 | 0.3705
2014-11-17 | 13時 |  | 0 | 0 | 0 | 0 | [9 empty] | 0 | 0 | 0 | 0 | 0 | 0 | 0 | 0 | 0 | 0 | 0 | 0 | 0 | 0 | 0 | 0 | 0 | 0 | 0 | 0 | 0 | 0 | 0.047552 | 0.00033 | 0.00067 | 0.001 | 0.00133 | 0.11604 | 0 | 0 |  | 0.0483 | 0.0483 | 0.0711 | 0.0717
2014-11-17 | 14時 |  | 0 | 0 | 0 | 0 | [9 empty] | 0 | 0 | 0 | 0 | 0 | 0 | 0 | 0 | 0 | 0 | 0 | 0 | 0 | 0 | 0 | 0 | 0 | 0 | 0 | 0 | 0 | 0 | 0.047552 | 0.00013 | 0.00025 | 0.00038 | 0.0005 | 0.031168 | 0 | 0.017801 |  | 0.056 | 0.0561 | 0.0788 | 0.0795
2014-11-17 | 15時 |  | 14.2631 | 0 | 0 | 0 | [9 empty] | 1.672 | 0 | 0 | 0 | 0 | 0 | 0 | 0 | 0 | 0 | 0 | 0 | 0 | 0 | 0 | 0 | 0 | 0 | 0 | 0 | 0 | 0 | 0.047552 | 0.00013 | 0.00025 | 0.00038 | 0.0005 | 0 | 0 | 0 |  | 0.056 | 0.0561 | 0.0788 | 0.0795
2014-11-17 | 16時 |  | 7.3641 | 0 | 0 | 0 | [9 empty] | 0.72266 | 0 | 0 | 0 | 0 | 0 | 0 | 0 | 0 | 0 | 0 | 0 | 0 | 0 | 0 | 0 | 0 | 0 | 0 | 0 | 0 | 0 | 0.047552 | 0.00033 | 0.00067 | 0.001 | 0.00133 | 0.062335 | 0 | 0.0052775 |  | 0.0483 | 0.0483 | 0.0711 | 0.0717
2014-11-17 | 17時 |  | 9.2675 | 0 | 8.9719 | 0 | [9 empty] | 0.93747 | 0 | 0 | 0 | 0 | 0.98062 | 0 | 0 | 0 | 0 | 0 | 0 | 0 | 0 | 0 | 0 | 0 | 0 | 0 | 0 | 0 | 0 | 0.047552 | 0.00033 | 0.00067 | 0.001 | 0.00133 | 0.10536 | 0 | 0.0082775 |  | 0.1304 | 0.2048 | 0.3019 | 0.3026
2014-11-17 | 18時 |  | 9.1474 | 0 | 0 | 0 | [9 empty] | 0.93536 | 0 | 0 | 0 | 0 | 0 | 0 | 0 | 0 | 0 | 0 | 0 | 0 | 0 | 0 | 0 | 0 | 0 | 0 | 0 | 0 | 0 | 0.047552 | 0.00642 | 0.01284 | 0.01926 | 0.02568 | 0.12467 | 0 | 0.0082775 |  | 0.303 | 0.3387 | 0.3972 | 0.5469
2014-11-17 | 19時 |  | 5.5954 | 0 | 7.973 | 0 | [9 empty] | 0.57444 | 0 | 0 | 0 | 0 | 0.83825 | 0 | 0 | 0 | 0 | 0 | 0 | 0 | 0 | 0 | 0 | 0 | 0 | 0 | 0 | 0 | 0 | 0.047552 | 0.00642 | 0.01284 | 0.01926 | 0.02568 | 0.21072 | 0.10708 | 0.0082775 |  | 0.0991 | 0.1348 | 0.1932 | 0.1939
2014-11-17 | 20時 |  | 5.8313 | 0 | 5.6535 | 0 | [9 empty] | 0.59871 | 0 | 0 | 0 | 0 | 0.55133 | 0 | 0 | 0 | 0 | 0 | 0 | 0 | 0 | 0 | 0 | 0 | 0 | 0 | 0 | 0 | 0 | 0.047552 | 0.00033 | 0.00067 | 0.001 | 0.00133 | 0.14927 | 0.027125 | 0 |  | 0.0917 | 0.1275 | 0.2102 | 0.2109
2014-11-17 | 21時 |  | 5.9845 | 0 | 6.3572 | 0 | [9 empty] | 0.61261 | 0 | 0 | 0 | 0 | 0.6489 | 0 | 0 | 0 | 0 | 0 | 0 | 0 | 0 | 0 | 0 | 0 | 0 | 0 | 0 | 0 | 0 | 0.047552 | 0.00033 | 0.00067 | 0.001 | 0.00133 | 0.14618 | 0.10814 | 0.031304 |  | 0.1216 | 0.1873 | 0.2837 | 0.2844
2014-11-17 | 22時 |  | 6.089 | 0 | 2.3294 | 0 | [9 empty] | 0.62217 | 0 | 0 | 0 | 0 | 0.25739 | 0 | 0 | 0 | 0 | 0 | 0 | 0 | 0 | 0 | 0 | 0 | 0 | 0 | 0 | 0 | 0 | 0.047552 | 0.00628 | 0.01256 | 0.01884 | 0.02512 | 0.12467 | 0.16133 | 0.043827 |  | 0.1738 | 0.1917 | 0.262 | 0.2626
2014-11-17 | 23時 |  | 0 | 0 | 0 | 0 | [9 empty] | 0 | 0 | 0 | 0 | 0 | 0 | 0 | 0 | 0 | 0 | 0 | 0 | 0 | 0 | 0 | 0 | 0 | 0 | 0 | 0 | 0 | 0 | 0.047552 | 0.0067 | 0.01339 | 0.02009 | 0.02679 | 0.12467 | 0.18881 | 0.031848 |  | 0.1877 | 0.2176 | 0.2756 | 0.2763
2014-11-18 | 0時 |  | 0 | 0 | 0 | 0 | [9 empty] | 0 | 0 | 0 | 0 | 0 | 0 | 0 | 0 | 0 | 0 | 0 | 0 | 0 | 0 | 0 | 0 | 0 | 0 | 0 | 0 | 0 | 0 | 0.047552 | 0.00013 | 0.00025 | 0.00038 | 0.0005 | 0 | 0 | 0 |  | 0.1578 | 0.1578 | 0.1806 | 0.1812
2014-11-18 | 1時 |  | 0 | 0 | 0 | 0 | [9 empty] | 0 | 0 | 0 | 0 | 0 | 0 | 0 | 0 | 0 | 0 | 0 | 0 | 0 | 0 | 0 | 0 | 0 | 0 | 0 | 0 | 0 | 0 | 0.047552 | 0.00013 | 0.00025 | 0.00038 | 0.0005 | 0 | 0 | 0 |  | 0.0483 | 0.0483 | 0.0711 | 0.0717
2014-11-18 | 2時 |  | 0 | 0 | 0 | 0 | [9 empty] | 0 | 0 | 0 | 0 | 0 | 0 | 0 | 0 | 0 | 0 | 0 | 0 | 0 | 0 | 0 | 0 | 0 | 0 | 0 | 0 | 0 | 0 | 0.047552 | 0.00013 | 0.00025 | 0.00038 | 0.0005 | 0 | 0 | 0 |  | 0.056 | 0.0561 | 0.0788 | 0.0795
2014-11-18 | 3時 |  | 0 | 0 | 0 | 0 | [9 empty] | 0 | 0 | 0 | 0 | 0 | 0 | 0 | 0 | 0 | 0 | 0 | 0 | 0 | 0 | 0 | 0 | 0 | 0 | 0 | 0 | 0 | 0 | 0.047552 | 0.00013 | 0.00025 | 0.00038 | 0.0005 | 0 | 0 | 0 |  | 0.056 | 0.0561 | 0.0788 | 0.0795
2014-11-18 | 4時 |  | 0 | 0 | 0 | 0 | [9 empty] | 0 | 0 | 0 | 0 | 0 | 0 | 0 | 0 | 0 | 0 | 0 | 0 | 0 | 0 | 0 | 0 | 0 | 0 | 0 | 0 | 0 | 0 | 0.047552 | 0.00013 | 0.00025 | 0.00038 | 0.0005 | 0 | 0 | 0 |  | 0.0483 | 0.0483 | 0.0711 | 0.0717
2014-11-18 | 5時 |  | 0 | 0 | 0 | 0 | [9 empty] | 0 | 0 | 0 | 0 | 0 | 0 | 0 | 0 | 0 | 0 | 0 | 0 | 0 | 0 | 0 | 0 | 0 | 0 | 0 | 0 | 0 | 0 | 0.047552 | 0.00013 | 0.00025 | 0.00038 | 0.0005 | 0 | 0 | 0 |  | 0.056 | 0.0561 | 0.0788 | 0.0795
2014-11-18 | 6時 |  | 0 | 0 | 0 | 0 | [9 empty] | 0 | 0 | 0 | 0 | 0 | 0 | 0 | 0 | 0 | 0 | 0 | 0 | 0 | 0 | 0 | 0 | 0 | 0 | 0 | 0 | 0 | 0 | 0.047552 | 0.00013 | 0.00025 | 0.00038 | 0.0005 | 0 | 0 | 0 |  | 0.056 | 0.0561 | 0.0788 | 0.0795
2014-11-18 | 7時 |  | 21.1762 | 2.3277 | 8.393 | 0 | [9 empty] | 3.6142 | 0 | 0 | 0 | 0 | 0.96275 | 0 | 0 | 0 | 0 | 0 | 0 | 0 | 0 | 0 | 0 | 0 | 0 | 0 | 0 | 0 | 0 | 0.047552 | 0.00054 | 0.00108 | 0.00163 | 0.00217 | 0 | 0.024649 | 0.022689 |  | 0.1168 | 0.1854 | 0.2767 | 0.2774
2014-11-18 | 8時 |  | 7.0817 | 0 | 9.7988 | 0 | [9 empty] | 0.73674 | 0 | 0 | 0 | 0 | 1.0477 | 0 | 0 | 0 | 0 | 0 | 0 | 0 | 0 | 0 | 0 | 0 | 0 | 0 | 0 | 0 | 0 | 0.047552 | 0.00379 | 0.00759 | 0.01138 | 0.01518 | 0.084877 | 0.078545 | 0.064582 |  | 0.2156 | 0.2812 | 0.3696 | 0.3702
2014-11-18 | 9時 |  | 2.7077 | 0 | 1.8551 | 0 | [9 empty] | 0.33383 | 0 | 0 | 0 | 0 | 0.38268 | 0 | 0 | 0 | 0 | 0 | 0 | 0 | 0 | 0 | 0 | 0 | 0 | 0 | 0 | 0 | 0 | 0.047552 | 0.00033 | 0.00067 | 0.001 | 0.00133 | 0.23209 | 0.16325 | 0.052059 |  | 0.2163 | 0.252 | 0.3265 | 0.3272
2014-11-18 | 10時 |  | 0.20093 | 0 | 0.026848 | 0 | [9 empty] | 0.12613 | 0 | 0 | 0 | 0 | 0.34995 | 0 | 0 | 0 | 0 | 0 | 0 | 0 | 0 | 0 | 0 | 0 | 0 | 0 | 0 | 0 | 0 | 0.047552 | 0.00054 | 0.00108 | 0.00163 | 0.00217 | 0.12467 | 0.21558 | 0.037471 |  | 0.1917 | 0.2274 | 0.3128 | 0.3134
2014-11-18 | 11時 |  | 0.16335 | 0 | 0.0097607 | 0 | [9 empty] | 0.11885 | 0 | 0 | 0 | 0 | 0.16918 | 0 | 0 | 0 | 0 | 0 | 0 | 0 | 0 | 0 | 0 | 0 | 0 | 0 | 0 | 0 | 0 | 0.047552 | 0.00033 | 0.00067 | 0.001 | 0.00133 | 0.12467 | 0.21558 | 0 |  | 0.1994 | 0.2352 | 0.315 | 0.3157
2014-11-18 | 12時 |  | 0.050967 | 0 | 0 | 0 | [9 empty] | 0.11321 | 0 | 0 | 0 | 0 | 0 | 0 | 0 | 0 | 0 | 0 | 0 | 0 | 0 | 0 | 0 | 0 | 0 | 0 | 0 | 0 | 0 | 0.047552 | 0.00338 | 0.00675 | 0.01013 | 0.01351 | 0.14721 | 0.13456 | 0.018352 |  | 0.1983 | 0.2727 | 0.3698 | 0.3705
2014-11-18 | 13時 |  | 0 | 0 | 0 | 0 | [9 empty] | 0 | 0 | 0 | 0 | 0 | 0 | 0 | 0 | 0 | 0 | 0 | 0 | 0 | 0 | 0 | 0 | 0 | 0 | 0 | 0 | 0 | 0 | 0.047552 | 0.00033 | 0.00067 | 0.001 | 0.00133 | 0.13756 | 0.026771 | 0.023629 |  | 0.0483 | 0.0483 | 0.0711 | 0.0717
2014-11-18 | 14時 |  | 0 | 0 | 0 | 0 | [9 empty] | 0 | 0 | 0 | 0 | 0 | 0 | 0 | 0 | 0 | 0 | 0 | 0 | 0 | 0 | 0 | 0 | 0 | 0 | 0 | 0 | 0 | 0 | 0.047552 | 0.00013 | 0.00025 | 0.00038 | 0.0005 | 0 | 0 | 0 |  | 0.056 | 0.0561 | 0.0788 | 0.0795
2014-11-18 | 15時 |  | 2.2467 | 0 | 0.12059 | 0 | [9 empty] | 0.22047 | 0 | 0 | 0 | 0 | 0.17076 | 0 | 0 | 0 | 0 | 0 | 0 | 0 | 0 | 0 | 0 | 0 | 0 | 0 | 0 | 0 | 0 | 0.047552 | 0.00013 | 0.00025 | 0.00038 | 0.0005 | 0 | 0 | 0 |  | 0.056 | 0.0561 | 0.0788 | 0.0795
2014-11-18 | 16時 |  | 4.2398 | 0 | 0.75496 | 0 | [9 empty] | 0.338 | 0 | 0 | 0 | 0 | 0.17603 | 0 | 0 | 0 | 0 | 0 | 0 | 0 | 0 | 0 | 0 | 0 | 0 | 0 | 0 | 0 | 0 | 0.047552 | 0.00054 | 0.00108 | 0.00163 | 0.00217 | 0.062335 | 0.054249 | 0.024058 |  | 0.2095 | 0.275 | 0.3956 | 0.5453
2014-11-18 | 17時 |  | 5.4487 | 0 | 1.1959 | 0 | [9 empty] | 0.42689 | 0 | 0 | 0 | 0 | 0.18571 | 0 | 0 | 0 | 0 | 0 | 0 | 0 | 0 | 0 | 0 | 0 | 0 | 0 | 0 | 0 | 0 | 0.047552 | 0.00642 | 0.01284 | 0.01926 | 0.02568 | 0.12467 | 0.1085 | 0.026923 |  | 0.2423 | 0.2781 | 0.3689 | 0.5187
2014-11-18 | 18時 |  | 3.1521 | 0 | 0 | 0 | [9 empty] | 0.35651 | 0 | 0 | 0 | 0 | 0 | 0 | 0 | 0 | 0 | 0 | 0 | 0 | 0 | 0 | 0 | 0 | 0 | 0 | 0 | 0 | 0 | 0.047552 | 0.00642 | 0.01284 | 0.01926 | 0.02568 | 0.21072 | 0.1085 | 0 |  | 0.1819 | 0.2177 | 0.2978 | 0.4476
2014-11-18 | 19時 |  | 3.8007 | 0 | 5.7643 | 0 | [9 empty] | 0.41487 | 0 | 0 | 0 | 0 | 0.58832 | 0 | 0 | 0 | 0 | 0 | 0 | 0 | 0 | 0 | 0 | 0 | 0 | 0 | 0 | 0 | 0 | 0.047552 | 0.00013 | 0.00025 | 0.00038 | 0.0005 | 0.12879 | 0 | 0.006537 |  | 0.0998 | 0.1355 | 0.2049 | 0.2056
2014-11-18 | 20時 |  | 3.9951 | 0 | 3.2102 | 0 | [9 empty] | 0.43069 | 0 | 0 | 0 | 0 | 0.42918 | 0 | 0 | 0 | 0 | 0 | 0 | 0 | 0 | 0 | 0 | 0 | 0 | 0 | 0 | 0 | 0 | 0.047552 | 0.00033 | 0.00067 | 0.001 | 0.00133 | 0.16769 | 0.10779 | 0.006537 |  | 0.0917 | 0.1275 | 0.2183 | 0.219
2014-11-18 | 21時 |  | 4.4804 | 0 | 2.6939 | 0 | [9 empty] | 0.47224 | 0 | 0 | 0 | 0 | 0.40746 | 0 | 0 | 0 | 0 | 0 | 0 | 0 | 0 | 0 | 0 | 0 | 0 | 0 | 0 | 0 | 0 | 0.047552 | 0.00628 | 0.01256 | 0.01884 | 0.02512 | 0.12467 | 0.18846 | 0.012659 |  | 0.1755 | 0.2411 | 0.3458 | 0.3465
2014-11-18 | 22時 |  | 0 | 0 | 0 | 0 | [9 empty] | 0 | 0 | 0 | 0 | 0 | 0 | 0 | 0 | 0 | 0 | 0 | 0 | 0 | 0 | 0 | 0 | 0 | 0 | 0 | 0 | 0 | 0 | 0.047552 | 0.00649 | 0.01298 | 0.01947 | 0.02595 | 0.12467 | 0.16133 | 0.043827 |  | 0.1139 | 0.1795 | 0.3002 | 0.3009
2014-11-18 | 23時 |  | 0 | 0 | 0 | 0 | [9 empty] | 0 | 0 | 0 | 0 | 0 | 0 | 0 | 0 | 0 | 0 | 0 | 0 | 0 | 0 | 0 | 0 | 0 | 0 | 0 | 0 | 0 | 0 | 0.047552 | 0.00331 | 0.00661 | 0.00992 | 0.01323 | 0.062335 | 0.15709 | 0.04296 |  | 0.1578 | 0.1578 | 0.1806 | 0.1812
2014-11-19 | 0時 |  | 0 | 0 | 0 | 0 | [9 empty] | 0 | 0 | 0 | 0 | 0 | 0 | 0 | 0 | 0 | 0 | 0 | 0 | 0 | 0 | 0 | 0 | 0 | 0 | 0 | 0 | 0 | 0 | 0.047552 | 0.00013 | 0.00025 | 0.00038 | 0.0005 | 0 | 0 | 0 |  | 0.1578 | 0.1578 | 0.1806 | 0.1812
2014-11-19 | 1時 |  | 0 | 0 | 0 | 0 | [9 empty] | 0 | 0 | 0 | 0 | 0 | 0 | 0 | 0 | 0 | 0 | 0 | 0 | 0 | 0 | 0 | 0 | 0 | 0 | 0 | 0 | 0 | 0 | 0.047552 | 0.00013 | 0.00025 | 0.00038 | 0.0005 | 0 | 0 | 0 |  | 0.0483 | 0.0483 | 0.0711 | 0.0717
2014-11-19 | 2時 |  | 0 | 0 | 0 | 0 | [9 empty] | 0 | 0 | 0 | 0 | 0 | 0 | 0 | 0 | 0 | 0 | 0 | 0 | 0 | 0 | 0 | 0 | 0 | 0 | 0 | 0 | 0 | 0 | 0.047552 | 0.00013 | 0.00025 | 0.00038 | 0.0005 | 0 | 0 | 0 |  | 0.056 | 0.0561 | 0.0788 | 0.0795
2014-11-19 | 3時 |  | 0 | 0 | 0 | 0 | [9 empty] | 0 | 0 | 0 | 0 | 0 | 0 | 0 | 0 | 0 | 0 | 0 | 0 | 0 | 0 | 0 | 0 | 0 | 0 | 0 | 0 | 0 | 0 | 0.047552 | 0.00013 | 0.00025 | 0.00038 | 0.0005 | 0 | 0 | 0 |  | 0.056 | 0.0561 | 0.0788 | 0.0795
2014-11-19 | 4時 |  | 0 | 0 | 0 | 0 | [9 empty] | 0 | 0 | 0 | 0 | 0 | 0 | 0 | 0 | 0 | 0 | 0 | 0 | 0 | 0 | 0 | 0 | 0 | 0 | 0 | 0 | 0 | 0 | 0.047552 | 0.00013 | 0.00025 | 0.00038 | 0.0005 | 0 | 0 | 0 |  | 0.0483 | 0.0483 | 0.0711 | 0.0717
2014-11-19 | 5時 |  | 0 | 0 | 0 | 0 | [9 empty] | 0 | 0 | 0 | 0 | 0 | 0 | 0 | 0 | 0 | 0 | 0 | 0 | 0 | 0 | 0 | 0 | 0 | 0 | 0 | 0 | 0 | 0 | 0.047552 | 0.00013 | 0.00025 | 0.00038 | 0.0005 | 0 | 0 | 0 |  | 0.056 | 0.0561 | 0.0788 | 0.0795
2014-11-19 | 6時 |  | 0 | 0 | 0 | 0 | [9 empty] | 0 | 0 | 0 | 0 | 0 | 0 | 0 | 0 | 0 | 0 | 0 | 0 | 0 | 0 | 0 | 0 | 0 | 0 | 0 | 0 | 0 | 0 | 0.047552 | 0.00013 | 0.00025 | 0.00038 | 0.0005 | 0 | 0 | 0 |  | 0.056 | 0.0561 | 0.0788 | 0.0795
2014-11-19 | 7時 |  | 21.4717 | 1.6001 | 8.1013 | 0 | [9 empty] | 3.6387 | 0 | 0 | 0 | 0 | 0.88452 | 0 | 0 | 0 | 0 | 0 | 0 | 0 | 0 | 0 | 0 | 0 | 0 | 0 | 0 | 0 | 0 | 0.047552 | 0.00054 | 0.00108 | 0.00163 | 0.00217 | 0 | 0.024649 | 0.022689 |  | 0.1168 | 0.1854 | 0.2767 | 0.2774
2014-11-19 | 8時 |  | 7.9147 | 0 | 10.2782 | 0 | [9 empty] | 0.80243 | 0 | 0 | 0 | 0 | 1.0655 | 0 | 0 | 0 | 0 | 0 | 0 | 0 | 0 | 0 | 0 | 0 | 0 | 0 | 0 | 0 | 0 | 0.047552 | 0.00379 | 0.00759 | 0.01138 | 0.01518 | 0.084877 | 0.078545 | 0.064582 |  | 0.2156 | 0.2812 | 0.3696 | 0.3702
2014-11-19 | 9時 |  | 5.7011 | 0 | 4.3621 | 0 | [9 empty] | 0.57765 | 0 | 0 | 0 | 0 | 0.49201 | 0 | 0 | 0 | 0 | 0 | 0 | 0 | 0 | 0 | 0 | 0 | 0 | 0 | 0 | 0 | 0 | 0.047552 | 0.00033 | 0.00067 | 0.001 | 0.00133 | 0.23209 | 0.16325 | 0.052059 |  | 0.2163 | 0.252 | 0.3265 | 0.3272
2014-11-19 | 10時 |  | 4.7249 | 0 | 3.3817 | 0 | [9 empty] | 0.4808 | 0 | 0 | 0 | 0 | 0.43244 | 0 | 0 | 0 | 0 | 0 | 0 | 0 | 0 | 0 | 0 | 0 | 0 | 0 | 0 | 0 | 0 | 0.047552 | 0.00054 | 0.00108 | 0.00163 | 0.00217 | 0.12467 | 0.21558 | 0.037471 |  | 0.1917 | 0.2274 | 0.3128 | 0.3134
2014-11-19 | 11時 |  | 5.9105 | 0 | 1.7859 | 0 | [9 empty] | 0.58246 | 0 | 0 | 0 | 0 | 0.2204 | 0 | 0 | 0 | 0 | 0 | 0 | 0 | 0 | 0 | 0 | 0 | 0 | 0 | 0 | 0 | 0 | 0.047552 | 0.00033 | 0.00067 | 0.001 | 0.00133 | 0.12467 | 0.21558 | 0 |  | 0.1994 | 0.2352 | 0.315 | 0.3157
2014-11-19 | 12時 |  | 5.476 | 0 | 0 | 0 | [9 empty] | 0.43148 | 0 | 0 | 0 | 0 | 0 | 0 | 0 | 0 | 0 | 0 | 0 | 0 | 0 | 0 | 0 | 0 | 0 | 0 | 0 | 0 | 0 | 0.047552 | 0.00338 | 0.00675 | 0.01013 | 0.01351 | 0.14721 | 0.13456 | 0.018352 |  | 0.1983 | 0.2727 | 0.3698 | 0.3705
2014-11-19 | 13時 |  | 0 | 0 | 0 | 0 | [9 empty] | 0 | 0 | 0 | 0 | 0 | 0 | 0 | 0 | 0 | 0 | 0 | 0 | 0 | 0 | 0 | 0 | 0 | 0 | 0 | 0 | 0 | 0 | 0.047552 | 0.00033 | 0.00067 | 0.001 | 0.00133 | 0.13756 | 0.026771 | 0.023629 |  | 0.0483 | 0.0483 | 0.0711 | 0.0717
2014-11-19 | 14時 |  | 0 | 0 | 0 | 0 | [9 empty] | 0 | 0 | 0 | 0 | 0 | 0 | 0 | 0 | 0 | 0 | 0 | 0 | 0 | 0 | 0 | 0 | 0 | 0 | 0 | 0 | 0 | 0 | 0.047552 | 0.00013 | 0.00025 | 0.00038 | 0.0005 | 0 | 0 | 0 |  | 0.056 | 0.0561 | 0.0788 | 0.0795
2014-11-19 | 15時 |  | 9.7922 | 0 | 4.699 | 0 | [9 empty] | 0.7004 | 0 | 0 | 0 | 0 | 0.32226 | 0 | 0 | 0 | 0 | 0 | 0 | 0 | 0 | 0 | 0 | 0 | 0 | 0 | 0 | 0 | 0 | 0.047552 | 0.00013 | 0.00025 | 0.00038 | 0.0005 | 0 | 0 | 0 |  | 0.056 | 0.0561 | 0.0788 | 0.0795
2014-11-19 | 16時 |  | 6.8632 | 0 | 2.136 | 0 | [9 empty] | 0.4887 | 0 | 0 | 0 | 0 | 0.2052 | 0 | 0 | 0 | 0 | 0 | 0 | 0 | 0 | 0 | 0 | 0 | 0 | 0 | 0 | 0 | 0 | 0.047552 | 0.00054 | 0.00108 | 0.00163 | 0.00217 | 0.062335 | 0.054249 | 0.024058 |  | 0.2095 | 0.275 | 0.3956 | 0.5453
2014-11-19 | 17時 |  | 6.606 | 0 | 2.1113 | 0 | [9 empty] | 0.47494 | 0 | 0 | 0 | 0 | 0.20507 | 0 | 0 | 0 | 0 | 0 | 0 | 0 | 0 | 0 | 0 | 0 | 0 | 0 | 0 | 0 | 0 | 0.047552 | 0.00642 | 0.01284 | 0.01926 | 0.02568 | 0.12467 | 0.1085 | 0.026923 |  | 0.2423 | 0.2781 | 0.3689 | 0.5187
2014-11-19 | 18時 |  | 3.9991 | 0 | 0 | 0 | [9 empty] | 0.32552 | 0 | 0 | 0 | 0 | 0 | 0 | 0 | 0 | 0 | 0 | 0 | 0 | 0 | 0 | 0 | 0 | 0 | 0 | 0 | 0 | 0 | 0.047552 | 0.00642 | 0.01284 | 0.01926 | 0.02568 | 0.21072 | 0.1085 | 0 |  | 0.1819 | 0.2177 | 0.2978 | 0.4476
2014-11-19 | 19時 |  | 4.2104 | 0 | 7.8084 | 0 | [9 empty] | 0.33891 | 0 | 0 | 0 | 0 | 0.57867 | 0 | 0 | 0 | 0 | 0 | 0 | 0 | 0 | 0 | 0 | 0 | 0 | 0 | 0 | 0 | 0 | 0.047552 | 0.00013 | 0.00025 | 0.00038 | 0.0005 | 0.12879 | 0 | 0.006537 |  | 0.0998 | 0.1355 | 0.2049 | 0.2056
2014-11-19 | 20時 |  | 4.1585 | 0 | 3.5195 | 0 | [9 empty] | 0.33978 | 0 | 0 | 0 | 0 | 0.39529 | 0 | 0 | 0 | 0 | 0 | 0 | 0 | 0 | 0 | 0 | 0 | 0 | 0 | 0 | 0 | 0 | 0.047552 | 0.00033 | 0.00067 | 0.001 | 0.00133 | 0.16769 | 0.10779 | 0.006537 |  | 0.0917 | 0.1275 | 0.2183 | 0.219
2014-11-19 | 21時 |  | 4.4148 | 0 | 2.6846 | 0 | [9 empty] | 0.35472 | 0 | 0 | 0 | 0 | 0.37411 | 0 | 0 | 0 | 0 | 0 | 0 | 0 | 0 | 0 | 0 | 0 | 0 | 0 | 0 | 0 | 0 | 0.047552 | 0.00628 | 0.01256 | 0.01884 | 0.02512 | 0.12467 | 0.18846 | 0.012659 |  | 0.1755 | 0.2411 | 0.3458 | 0.3465
2014-11-19 | 22時 |  | 0 | 0 | 0 | 0 | [9 empty] | 0 | 0 | 0 | 0 | 0 | 0 | 0 | 0 | 0 | 0 | 0 | 0 | 0 | 0 | 0 | 0 | 0 | 0 | 0 | 0 | 0 | 0 | 0.047552 | 0.00649 | 0.01298 | 0.01947 | 0.02595 | 0.12467 | 0.16133 | 0.043827 |  | 0.1139 | 0.1795 | 0.3002 | 0.3009
2014-11-19 | 23時 |  | 0 | 0 | 0 | 0 | [9 empty] | 0 | 0 | 0 | 0 | 0 | 0 | 0 | 0 | 0 | 0 | 0 | 0 | 0 | 0 | 0 | 0 | 0 | 0 | 0 | 0 | 0 | 0 | 0.047552 | 0.00331 | 0.00661 | 0.00992 | 0.01323 | 0.062335 | 0.15709 | 0.04296 |  | 0.1578 | 0.1578 | 0.1806 | 0.1812
2014-11-20 | 0時 |  | 0 | 0 | 0 | 0 | [9 empty] | 0 | 0 | 0 | 0 | 0 | 0 | 0 | 0 | 0 | 0 | 0 | 0 | 0 | 0 | 0 | 0 | 0 | 0 | 0 | 0 | 0 | 0 | 0.047552 | 0.00013 | 0.00025 | 0.00038 | 0.0005 | 0 | 0.078899 | 0.011656 |  | 0.1578 | 0.1578 | 0.1806 | 0.1812
2014-11-20 | 1時 |  | 0 | 0 | 0 | 0 | [9 empty] | 0 | 0 | 0 | 0 | 0 | 0 | 0 | 0 | 0 | 0 | 0 | 0 | 0 | 0 | 0 | 0 | 0 | 0 | 0 | 0 | 0 | 0 | 0.047552 | 0.00013 | 0.00025 | 0.00038 | 0.0005 | 0 | 0 | 0 |  | 0.0483 | 0.0483 | 0.0711 | 0.0717
2014-11-20 | 2時 |  | 0 | 0 | 0 | 0 | [9 empty] | 0 | 0 | 0 | 0 | 0 | 0 | 0 | 0 | 0 | 0 | 0 | 0 | 0 | 0 | 0 | 0 | 0 | 0 | 0 | 0 | 0 | 0 | 0.047552 | 0.00013 | 0.00025 | 0.00038 | 0.0005 | 0 | 0 | 0 |  | 0.056 | 0.0561 | 0.0788 | 0.0795
2014-11-20 | 3時 |  | 0 | 0 | 0 | 0 | [9 empty] | 0 | 0 | 0 | 0 | 0 | 0 | 0 | 0 | 0 | 0 | 0 | 0 | 0 | 0 | 0 | 0 | 0 | 0 | 0 | 0 | 0 | 0 | 0.047552 | 0.00013 | 0.00025 | 0.00038 | 0.0005 | 0 | 0 | 0 |  | 0.056 | 0.0561 | 0.0788 | 0.0795
2014-11-20 | 4時 |  | 0 | 0 | 0 | 0 | [9 empty] | 0 | 0 | 0 | 0 | 0 | 0 | 0 | 0 | 0 | 0 | 0 | 0 | 0 | 0 | 0 | 0 | 0 | 0 | 0 | 0 | 0 | 0 | 0.047552 | 0.00013 | 0.00025 | 0.00038 | 0.0005 | 0 | 0 | 0 |  | 0.0483 | 0.0483 | 0.0711 | 0.0717
2014-11-20 | 5時 |  | 18.1374 | 0 | 0 | 0 | [9 empty] | 1.5795 | 0 | 0 | 0 | 0 | 0 | 0 | 0 | 0 | 0 | 0 | 0 | 0 | 0 | 0 | 0 | 0 | 0 | 0 | 0 | 0 | 0 | 0.047552 | 0.00013 | 0.00025 | 0.00038 | 0.0005 | 0 | 0 | 0 |  | 0.056 | 0.0561 | 0.0788 | 0.0795
2014-11-20 | 6時 |  | 6.0019 | 0 | 0 | 0 | [9 empty] | 0.46469 | 0 | 0 | 0 | 0 | 0 | 0 | 0 | 0 | 0 | 0 | 0 | 0 | 0 | 0 | 0 | 0 | 0 | 0 | 0 | 0 | 0 | 0.047552 | 0.00338 | 0.00675 | 0.01013 | 0.01351 | 0 | 0.024649 | 0.011815 |  | 0.1925 | 0.2611 | 0.3525 | 0.3531
2014-11-20 | 7時 |  | 3.435 | 0 | 0 | 0 | [9 empty] | 0.27635 | 0 | 0 | 0 | 0 | 0 | 0 | 0 | 0 | 0 | 0 | 0 | 0 | 0 | 0 | 0 | 0 | 0 | 0 | 0 | 0 | 0 | 0.047552 | 0.00054 | 0.00108 | 0.00163 | 0.00217 | 0.13859 | 0.053895 | 0.036861 |  | 0.1524 | 0.248 | 0.3662 | 0.3669
2014-11-20 | 8時 |  | 3.4276 | 0 | 0 | 0 | [9 empty] | 0.27596 | 0 | 0 | 0 | 0 | 0 | 0 | 0 | 0 | 0 | 0 | 0 | 0 | 0 | 0 | 0 | 0 | 0 | 0 | 0 | 0 | 0 | 0.047552 | 0.00054 | 0.00108 | 0.00163 | 0.00217 | 0.093503 | 0 | 0.035602 |  | 0.1091 | 0.1448 | 0.2032 | 0.2039
2014-11-20 | 9時 |  | 0 | 0 | 0 | 0 | [9 empty] | 0 | 0 | 0 | 0 | 0 | 0 | 0 | 0 | 0 | 0 | 0 | 0 | 0 | 0 | 0 | 0 | 0 | 0 | 0 | 0 | 0 | 0 | 0.047552 | 0.00013 | 0.00025 | 0.00038 | 0.0005 | 0.17838 | 0.10971 | 0.042749 |  | 0.3011 | 0.3368 | 0.3953 | 0.396
2014-11-20 | 10時 |  | 0 | 0 | 0 | 0 | [9 empty] | 0 | 0 | 0 | 0 | 0 | 0 | 0 | 0 | 0 | 0 | 0 | 0 | 0 | 0 | 0 | 0 | 0 | 0 | 0 | 0 | 0 | 0 | 0.047552 | 0.00033 | 0.00067 | 0.001 | 0.00133 | 0.093503 | 0 | 0.012523 |  | 0.0483 | 0.0483 | 0.0711 | 0.0717
2014-11-20 | 11時 |  | 6.2672 | 0 | 0 | 0 | [9 empty] | 0.41868 | 0 | 0 | 0 | 0 | 0 | 0 | 0 | 0 | 0 | 0 | 0 | 0 | 0 | 0 | 0 | 0 | 0 | 0 | 0 | 0 | 0 | 0.047552 | 0.00013 | 0.00025 | 0.00038 | 0.0005 | 0 | 0 | 0.0052775 |  | 0.056 | 0.0561 | 0.0788 | 0.0795
2014-11-20 | 12時 |  | 2.6792 | 0 | 0 | 0 | [9 empty] | 0.22641 | 0 | 0 | 0 | 0 | 0 | 0 | 0 | 0 | 0 | 0 | 0 | 0 | 0 | 0 | 0 | 0 | 0 | 0 | 0 | 0 | 0 | 0.047552 | 0.00338 | 0.00675 | 0.01013 | 0.01351 | 0.05371 | 0 | 0.0052775 |  | 0.1983 | 0.2727 | 0.3698 | 0.3705
2014-11-20 | 13時 |  | 0 | 0 | 0 | 0 | [9 empty] | 0 | 0 | 0 | 0 | 0 | 0 | 0 | 0 | 0 | 0 | 0 | 0 | 0 | 0 | 0 | 0 | 0 | 0 | 0 | 0 | 0 | 0 | 0.047552 | 0.00033 | 0.00067 | 0.001 | 0.00133 | 0.11604 | 0 | 0 |  | 0.0483 | 0.0483 | 0.0711 | 0.0717
2014-11-20 | 14時 |  | 0 | 0 | 0 | 0 | [9 empty] | 0 | 0 | 0 | 0 | 0 | 0 | 0 | 0 | 0 | 0 | 0 | 0 | 0 | 0 | 0 | 0 | 0 | 0 | 0 | 0 | 0 | 0 | 0.047552 | 0.00013 | 0.00025 | 0.00038 | 0.0005 | 0.031168 | 0 | 0.017801 |  | 0.056 | 0.0561 | 0.0788 | 0.0795
2014-11-20 | 15時 |  | 9.133 | 0 | 0 | 0 | [9 empty] | 0.67878 | 0 | 0 | 0 | 0 | 0 | 0 | 0 | 0 | 0 | 0 | 0 | 0 | 0 | 0 | 0 | 0 | 0 | 0 | 0 | 0 | 0 | 0.047552 | 0.00013 | 0.00025 | 0.00038 | 0.0005 | 0 | 0 | 0 |  | 0.056 | 0.0561 | 0.0788 | 0.0795
2014-11-20 | 16時 |  | 5.1615 | 0 | 0 | 0 | [9 empty] | 0.51639 | 0 | 0 | 0 | 0 | 0 | 0 | 0 | 0 | 0 | 0 | 0 | 0 | 0 | 0 | 0 | 0 | 0 | 0 | 0 | 0 | 0 | 0.047552 | 0.00033 | 0.00067 | 0.001 | 0.00133 | 0.062335 | 0 | 0.0052775 |  | 0.0483 | 0.0483 | 0.0711 | 0.0717
2014-11-20 | 17時 |  | 7.3841 | 0 | 5.9597 | 0 | [9 empty] | 0.72313 | 0 | 0 | 0 | 0 | 0.56258 | 0 | 0 | 0 | 0 | 0 | 0 | 0 | 0 | 0 | 0 | 0 | 0 | 0 | 0 | 0 | 0 | 0.047552 | 0.00033 | 0.00067 | 0.001 | 0.00133 | 0.10536 | 0 | 0.0082775 |  | 0.1304 | 0.2048 | 0.3019 | 0.3026
2014-11-20 | 18時 |  | 7.4124 | 0 | 0 | 0 | [9 empty] | 0.57045 | 0 | 0 | 0 | 0 | 0 | 0 | 0 | 0 | 0 | 0 | 0 | 0 | 0 | 0 | 0 | 0 | 0 | 0 | 0 | 0 | 0 | 0.047552 | 0.00642 | 0.01284 | 0.01926 | 0.02568 | 0.12467 | 0 | 0.0082775 |  | 0.303 | 0.3387 | 0.3972 | 0.5469
2014-11-20 | 19時 |  | 4.3616 | 0 | 5.7233 | 0 | [9 empty] | 0.38064 | 0 | 0 | 0 | 0 | 0.41887 | 0 | 0 | 0 | 0 | 0 | 0 | 0 | 0 | 0 | 0 | 0 | 0 | 0 | 0 | 0 | 0 | 0.047552 | 0.00642 | 0.01284 | 0.01926 | 0.02568 | 0.21072 | 0.10708 | 0.0082775 |  | 0.0991 | 0.1348 | 0.1932 | 0.1939
2014-11-20 | 20時 |  | 4.9333 | 0 | 4.6293 | 0 | [9 empty] | 0.42866 | 0 | 0 | 0 | 0 | 0.35225 | 0 | 0 | 0 | 0 | 0 | 0 | 0 | 0 | 0 | 0 | 0 | 0 | 0 | 0 | 0 | 0 | 0.047552 | 0.00033 | 0.00067 | 0.001 | 0.00133 | 0.14927 | 0.027125 | 0 |  | 0.0917 | 0.1275 | 0.2102 | 0.2109
2014-11-20 | 21時 |  | 5.3636 | 0 | 5.3972 | 0 | [9 empty] | 0.4619 | 0 | 0 | 0 | 0 | 0.49622 | 0 | 0 | 0 | 0 | 0 | 0 | 0 | 0 | 0 | 0 | 0 | 0 | 0 | 0 | 0 | 0 | 0.047552 | 0.00033 | 0.00067 | 0.001 | 0.00133 | 0.14618 | 0.10814 | 0.031304 |  | 0.1216 | 0.1873 | 0.2837 | 0.2844
2014-11-20 | 22時 |  | 5.6924 | 0 | 2.0808 | 0 | [9 empty] | 0.48617 | 0 | 0 | 0 | 0 | 0.21965 | 0 | 0 | 0 | 0 | 0 | 0 | 0 | 0 | 0 | 0 | 0 | 0 | 0 | 0 | 0 | 0 | 0.047552 | 0.00628 | 0.01256 | 0.01884 | 0.02512 | 0.12467 | 0.16133 | 0.043827 |  | 0.1738 | 0.1917 | 0.262 | 0.2626
2014-11-20 | 23時 |  | 0 | 0 | 0 | 0 | [9 empty] | 0 | 0 | 0 | 0 | 0 | 0 | 0 | 0 | 0 | 0 | 0 | 0 | 0 | 0 | 0 | 0 | 0 | 0 | 0 | 0 | 0 | 0 | 0.047552 | 0.0067 | 0.01339 | 0.02009 | 0.02679 | 0.12467 | 0.18881 | 0.031848 |  | 0.1877 | 0.2176 | 0.2756 | 0.2763
2014-11-21 | 0時 |  | 0 | 0 | 0 | 0 | [9 empty] | 0 | 0 | 0 | 0 | 0 | 0 | 0 | 0 | 0 | 0 | 0 | 0 | 0 | 0 | 0 | 0 | 0 | 0 | 0 | 0 | 0 | 0 | 0.047552 | 0.00013 | 0.00025 | 0.00038 | 0.0005 | 0 | 0.078899 | 0.011656 |  | 0.1578 | 0.1578 | 0.1806 | 0.1812
2014-11-21 | 1時 |  | 0 | 0 | 0 | 0 | [9 empty] | 0 | 0 | 0 | 0 | 0 | 0 | 0 | 0 | 0 | 0 | 0 | 0 | 0 | 0 | 0 | 0 | 0 | 0 | 0 | 0 | 0 | 0 | 0.047552 | 0.00013 | 0.00025 | 0.00038 | 0.0005 | 0 | 0 | 0 |  | 0.0483 | 0.0483 | 0.0711 | 0.0717
2014-11-21 | 2時 |  | 0 | 0 | 0 | 0 | [9 empty] | 0 | 0 | 0 | 0 | 0 | 0 | 0 | 0 | 0 | 0 | 0 | 0 | 0 | 0 | 0 | 0 | 0 | 0 | 0 | 0 | 0 | 0 | 0.047552 | 0.00013 | 0.00025 | 0.00038 | 0.0005 | 0 | 0 | 0 |  | 0.056 | 0.0561 | 0.0788 | 0.0795
2014-11-21 | 3時 |  | 0 | 0 | 0 | 0 | [9 empty] | 0 | 0 | 0 | 0 | 0 | 0 | 0 | 0 | 0 | 0 | 0 | 0 | 0 | 0 | 0 | 0 | 0 | 0 | 0 | 0 | 0 | 0 | 0.047552 | 0.00013 | 0.00025 | 0.00038 | 0.0005 | 0 | 0 | 0 |  | 0.056 | 0.0561 | 0.0788 | 0.0795
2014-11-21 | 4時 |  | 0 | 0 | 0 | 0 | [9 empty] | 0 | 0 | 0 | 0 | 0 | 0 | 0 | 0 | 0 | 0 | 0 | 0 | 0 | 0 | 0 | 0 | 0 | 0 | 0 | 0 | 0 | 0 | 0.047552 | 0.00013 | 0.00025 | 0.00038 | 0.0005 | 0 | 0 | 0 |  | 0.0483 | 0.0483 | 0.0711 | 0.0717
2014-11-21 | 5時 |  | 23.5534 | 0 | 0 | 0 | [9 empty] | 2.6168 | 0 | 0 | 0 | 0 | 0 | 0 | 0 | 0 | 0 | 0 | 0 | 0 | 0 | 0 | 0 | 0 | 0 | 0 | 0 | 0 | 0 | 0.047552 | 0.00013 | 0.00025 | 0.00038 | 0.0005 | 0 | 0 | 0 |  | 0.056 | 0.0561 | 0.0788 | 0.0795
2014-11-21 | 6時 |  | 7.679 | 0 | 0 | 0 | [9 empty] | 0.62956 | 0 | 0 | 0 | 0 | 0 | 0 | 0 | 0 | 0 | 0 | 0 | 0 | 0 | 0 | 0 | 0 | 0 | 0 | 0 | 0 | 0 | 0.047552 | 0.00338 | 0.00675 | 0.01013 | 0.01351 | 0 | 0.024649 | 0.011815 |  | 0.1925 | 0.2611 | 0.3525 | 0.3531
2014-11-21 | 7時 |  | 4.4456 | 0 | 0 | 0 | [9 empty] | 0.38182 | 0 | 0 | 0 | 0 | 0 | 0 | 0 | 0 | 0 | 0 | 0 | 0 | 0 | 0 | 0 | 0 | 0 | 0 | 0 | 0 | 0 | 0.047552 | 0.00054 | 0.00108 | 0.00163 | 0.00217 | 0.13859 | 0.053895 | 0.036861 |  | 0.1524 | 0.248 | 0.3662 | 0.3669
2014-11-21 | 8時 |  | 1.8325 | 0 | 0 | 0 | [9 empty] | 0.22655 | 0 | 0 | 0 | 0 | 0 | 0 | 0 | 0 | 0 | 0 | 0 | 0 | 0 | 0 | 0 | 0 | 0 | 0 | 0 | 0 | 0 | 0.047552 | 0.00054 | 0.00108 | 0.00163 | 0.00217 | 0.093503 | 0 | 0.035602 |  | 0.1091 | 0.1448 | 0.2032 | 0.2039
2014-11-21 | 9時 |  | 0 | 0 | 0 | 0 | [9 empty] | 0 | 0 | 0 | 0 | 0 | 0 | 0 | 0 | 0 | 0 | 0 | 0 | 0 | 0 | 0 | 0 | 0 | 0 | 0 | 0 | 0 | 0 | 0.047552 | 0.00013 | 0.00025 | 0.00038 | 0.0005 | 0.17838 | 0.10971 | 0.042749 |  | 0.3011 | 0.3368 | 0.3953 | 0.396
2014-11-21 | 10時 |  | 0 | 0 | 0 | 0 | [9 empty] | 0 | 0 | 0 | 0 | 0 | 0 | 0 | 0 | 0 | 0 | 0 | 0 | 0 | 0 | 0 | 0 | 0 | 0 | 0 | 0 | 0 | 0 | 0.047552 | 0.00033 | 0.00067 | 0.001 | 0.00133 | 0.093503 | 0 | 0.012523 |  | 0.0483 | 0.0483 | 0.0711 | 0.0717
2014-11-21 | 11時 |  | 3.1781 | 0 | 0 | 0 | [9 empty] | 0.27853 | 0 | 0 | 0 | 0 | 0 | 0 | 0 | 0 | 0 | 0 | 0 | 0 | 0 | 0 | 0 | 0 | 0 | 0 | 0 | 0 | 0 | 0.047552 | 0.00013 | 0.00025 | 0.00038 | 0.0005 | 0 | 0 | 0.0052775 |  | 0.056 | 0.0561 | 0.0788 | 0.0795
2014-11-21 | 12時 |  | 0.038032 | 0 | 0 | 0 | [9 empty] | 0.11406 | 0 | 0 | 0 | 0 | 0 | 0 | 0 | 0 | 0 | 0 | 0 | 0 | 0 | 0 | 0 | 0 | 0 | 0 | 0 | 0 | 0 | 0.047552 | 0.00338 | 0.00675 | 0.01013 | 0.01351 | 0.05371 | 0 | 0.0052775 |  | 0.1983 | 0.2727 | 0.3698 | 0.3705
2014-11-21 | 13時 |  | 0 | 0 | 0 | 0 | [9 empty] | 0 | 0 | 0 | 0 | 0 | 0 | 0 | 0 | 0 | 0 | 0 | 0 | 0 | 0 | 0 | 0 | 0 | 0 | 0 | 0 | 0 | 0 | 0.047552 | 0.00033 | 0.00067 | 0.001 | 0.00133 | 0.11604 | 0 | 0 |  | 0.0483 | 0.0483 | 0.0711 | 0.0717
2014-11-21 | 14時 |  | 0 | 0 | 0 | 0 | [9 empty] | 0 | 0 | 0 | 0 | 0 | 0 | 0 | 0 | 0 | 0 | 0 | 0 | 0 | 0 | 0 | 0 | 0 | 0 | 0 | 0 | 0 | 0 | 0.047552 | 0.00013 | 0.00025 | 0.00038 | 0.0005 | 0.031168 | 0 | 0.017801 |  | 0.056 | 0.0561 | 0.0788 | 0.0795
2014-11-21 | 15時 |  | 2.6133 | 0 | 0 | 0 | [9 empty] | 0.25791 | 0 | 0 | 0 | 0 | 0 | 0 | 0 | 0 | 0 | 0 | 0 | 0 | 0 | 0 | 0 | 0 | 0 | 0 | 0 | 0 | 0 | 0.047552 | 0.00013 | 0.00025 | 0.00038 | 0.0005 | 0 | 0 | 0 |  | 0.056 | 0.0561 | 0.0788 | 0.0795
2014-11-21 | 16時 |  | 2.9753 | 0 | 0 | 0 | [9 empty] | 0.29002 | 0 | 0 | 0 | 0 | 0 | 0 | 0 | 0 | 0 | 0 | 0 | 0 | 0 | 0 | 0 | 0 | 0 | 0 | 0 | 0 | 0 | 0.047552 | 0.00033 | 0.00067 | 0.001 | 0.00133 | 0.062335 | 0 | 0.0052775 |  | 0.0483 | 0.0483 | 0.0711 | 0.0717
2014-11-21 | 17時 |  | 7.0192 | 0 | 3.4767 | 0 | [9 empty] | 0.58698 | 0 | 0 | 0 | 0 | 0.29044 | 0 | 0 | 0 | 0 | 0 | 0 | 0 | 0 | 0 | 0 | 0 | 0 | 0 | 0 | 0 | 0 | 0.047552 | 0.00033 | 0.00067 | 0.001 | 0.00133 | 0.10536 | 0 | 0.0082775 |  | 0.1304 | 0.2048 | 0.3019 | 0.3026
2014-11-21 | 18時 |  | 7.9399 | 0 | 0 | 0 | [9 empty] | 0.66527 | 0 | 0 | 0 | 0 | 0 | 0 | 0 | 0 | 0 | 0 | 0 | 0 | 0 | 0 | 0 | 0 | 0 | 0 | 0 | 0 | 0 | 0.047552 | 0.00642 | 0.01284 | 0.01926 | 0.02568 | 0.12467 | 0 | 0.0082775 |  | 0.303 | 0.3387 | 0.3972 | 0.5469
2014-11-21 | 19時 |  | 4.5632 | 0 | 4.5005 | 0 | [9 empty] | 0.44039 | 0 | 0 | 0 | 0 | 0.36414 | 0 | 0 | 0 | 0 | 0 | 0 | 0 | 0 | 0 | 0 | 0 | 0 | 0 | 0 | 0 | 0 | 0.047552 | 0.00642 | 0.01284 | 0.01926 | 0.02568 | 0.21072 | 0.10708 | 0.0082775 |  | 0.0991 | 0.1348 | 0.1932 | 0.1939
2014-11-21 | 20時 |  | 5.2405 | 0 | 4.6171 | 0 | [9 empty] | 0.48689 | 0 | 0 | 0 | 0 | 0.37326 | 0 | 0 | 0 | 0 | 0 | 0 | 0 | 0 | 0 | 0 | 0 | 0 | 0 | 0 | 0 | 0 | 0.047552 | 0.00033 | 0.00067 | 0.001 | 0.00133 | 0.14927 | 0.027125 | 0 |  | 0.0917 | 0.1275 | 0.2102 | 0.2109
2014-11-21 | 21時 |  | 5.7966 | 0 | 5.5883 | 0 | [9 empty] | 0.52707 | 0 | 0 | 0 | 0 | 0.52621 | 0 | 0 | 0 | 0 | 0 | 0 | 0 | 0 | 0 | 0 | 0 | 0 | 0 | 0 | 0 | 0 | 0.047552 | 0.00033 | 0.00067 | 0.001 | 0.00133 | 0.14618 | 0.10814 | 0.031304 |  | 0.1216 | 0.1873 | 0.2837 | 0.2844
2014-11-21 | 22時 |  | 6.1277 | 0 | 2.1946 | 0 | [9 empty] | 0.54186 | 0 | 0 | 0 | 0 | 0.23033 | 0 | 0 | 0 | 0 | 0 | 0 | 0 | 0 | 0 | 0 | 0 | 0 | 0 | 0 | 0 | 0 | 0.047552 | 0.00628 | 0.01256 | 0.01884 | 0.02512 | 0.12467 | 0.16133 | 0.043827 |  | 0.1738 | 0.1917 | 0.262 | 0.2626
2014-11-21 | 23時 |  | 0 | 0 | 0 | 0 | [9 empty] | 0 | 0 | 0 | 0 | 0 | 0 | 0 | 0 | 0 | 0 | 0 | 0 | 0 | 0 | 0 | 0 | 0 | 0 | 0 | 0 | 0 | 0 | 0.047552 | 0.0067 | 0.01339 | 0.02009 | 0.02679 | 0.12467 | 0.18881 | 0.031848 |  | 0.1877 | 0.2176 | 0.2756 | 0.2763
2014-11-22 | 0時 |  | 0 | 0 | 0 | 0 | [9 empty] | 0 | 0 | 0 | 0 | 0 | 0 | 0 | 0 | 0 | 0 | 0 | 0 | 0 | 0 | 0 | 0 | 0 | 0 | 0 | 0 | 0 | 0 | 0.047552 | 0.00013 | 0.00025 | 0.00038 | 0.0005 | 0 | 0.078899 | 0.011656 |  | 0.1578 | 0.1578 | 0.1806 | 0.1812
2014-11-22 | 1時 |  | 0 | 0 | 0 | 0 | [9 empty] | 0 | 0 | 0 | 0 | 0 | 0 | 0 | 0 | 0 | 0 | 0 | 0 | 0 | 0 | 0 | 0 | 0 | 0 | 0 | 0 | 0 | 0 | 0.047552 | 0.00013 | 0.00025 | 0.00038 | 0.0005 | 0 | 0 | 0 |  | 0.0483 | 0.0483 | 0.0711 | 0.0717
2014-11-22 | 2時 |  | 0 | 0 | 0 | 0 | [9 empty] | 0 | 0 | 0 | 0 | 0 | 0 | 0 | 0 | 0 | 0 | 0 | 0 | 0 | 0 | 0 | 0 | 0 | 0 | 0 | 0 | 0 | 0 | 0.047552 | 0.00013 | 0.00025 | 0.00038 | 0.0005 | 0 | 0 | 0 |  | 0.056 | 0.0561 | 0.0788 | 0.0795
2014-11-22 | 3時 |  | 0 | 0 | 0 | 0 | [9 empty] | 0 | 0 | 0 | 0 | 0 | 0 | 0 | 0 | 0 | 0 | 0 | 0 | 0 | 0 | 0 | 0 | 0 | 0 | 0 | 0 | 0 | 0 | 0.047552 | 0.00013 | 0.00025 | 0.00038 | 0.0005 | 0 | 0 | 0 |  | 0.056 | 0.0561 | 0.0788 | 0.0795
2014-11-22 | 4時 |  | 0 | 0 | 0 | 0 | [9 empty] | 0 | 0 | 0 | 0 | 0 | 0 | 0 | 0 | 0 | 0 | 0 | 0 | 0 | 0 | 0 | 0 | 0 | 0 | 0 | 0 | 0 | 0 | 0.047552 | 0.00013 | 0.00025 | 0.00038 | 0.0005 | 0 | 0 | 0 |  | 0.0483 | 0.0483 | 0.0711 | 0.0717
2014-11-22 | 5時 |  | 20.6194 | 5.9232 | 0 | 0 | [9 empty] | 3.583 | 0 | 0 | 0 | 0 | 0 | 0 | 0 | 0 | 0 | 0 | 0 | 0 | 0 | 0 | 0 | 0 | 0 | 0 | 0 | 0 | 0 | 0.047552 | 0.00013 | 0.00025 | 0.00038 | 0.0005 | 0 | 0 | 0 |  | 0.056 | 0.0561 | 0.0788 | 0.0795
2014-11-22 | 6時 |  | 8.6032 | 0 | 0 | 0 | [9 empty] | 0.95146 | 0 | 0 | 0 | 0 | 0 | 0 | 0 | 0 | 0 | 0 | 0 | 0 | 0 | 0 | 0 | 0 | 0 | 0 | 0 | 0 | 0 | 0.047552 | 0.00338 | 0.00675 | 0.01013 | 0.01351 | 0 | 0.024649 | 0.011815 |  | 0.1925 | 0.2611 | 0.3525 | 0.3531
2014-11-22 | 7時 |  | 5.5444 | 0 | 0 | 0 | [9 empty] | 0.6228 | 0 | 0 | 0 | 0 | 0 | 0 | 0 | 0 | 0 | 0 | 0 | 0 | 0 | 0 | 0 | 0 | 0 | 0 | 0 | 0 | 0 | 0.047552 | 0.00054 | 0.00108 | 0.00163 | 0.00217 | 0.13859 | 0.053895 | 0.036861 |  | 0.1524 | 0.248 | 0.3662 | 0.3669
2014-11-22 | 8時 |  | 3.1324 | 0 | 0 | 0 | [9 empty] | 0.32033 | 0 | 0 | 0 | 0 | 0 | 0 | 0 | 0 | 0 | 0 | 0 | 0 | 0 | 0 | 0 | 0 | 0 | 0 | 0 | 0 | 0 | 0.047552 | 0.00054 | 0.00108 | 0.00163 | 0.00217 | 0.093503 | 0 | 0.035602 |  | 0.1091 | 0.1448 | 0.2032 | 0.2039
2014-11-22 | 9時 |  | 0 | 0 | 0 | 0 | [9 empty] | 0 | 0 | 0 | 0 | 0 | 0 | 0 | 0 | 0 | 0 | 0 | 0 | 0 | 0 | 0 | 0 | 0 | 0 | 0 | 0 | 0 | 0 | 0.047552 | 0.00013 | 0.00025 | 0.00038 | 0.0005 | 0.17838 | 0.10971 | 0.042749 |  | 0.3011 | 0.3368 | 0.3953 | 0.396
2014-11-22 | 10時 |  | 0 | 0 | 0 | 0 | [9 empty] | 0 | 0 | 0 | 0 | 0 | 0 | 0 | 0 | 0 | 0 | 0 | 0 | 0 | 0 | 0 | 0 | 0 | 0 | 0 | 0 | 0 | 0 | 0.047552 | 0.00033 | 0.00067 | 0.001 | 0.00133 | 0.093503 | 0 | 0.012523 |  | 0.0483 | 0.0483 | 0.0711 | 0.0717
2014-11-22 | 11時 |  | 3.1195 | 0 | 0 | 0 | [9 empty] | 0.25439 | 0 | 0 | 0 | 0 | 0 | 0 | 0 | 0 | 0 | 0 | 0 | 0 | 0 | 0 | 0 | 0 | 0 | 0 | 0 | 0 | 0 | 0.047552 | 0.00013 | 0.00025 | 0.00038 | 0.0005 | 0 | 0 | 0.0052775 |  | 0.056 | 0.0561 | 0.0788 | 0.0795
2014-11-22 | 12時 |  | 0.062021 | 0 | 0 | 0 | [9 empty] | 0.11251 | 0 | 0 | 0 | 0 | 0 | 0 | 0 | 0 | 0 | 0 | 0 | 0 | 0 | 0 | 0 | 0 | 0 | 0 | 0 | 0 | 0 | 0.047552 | 0.00338 | 0.00675 | 0.01013 | 0.01351 | 0.05371 | 0 | 0.0052775 |  | 0.1983 | 0.2727 | 0.3698 | 0.3705
2014-11-22 | 13時 |  | 0 | 0 | 0 | 0 | [9 empty] | 0 | 0 | 0 | 0 | 0 | 0 | 0 | 0 | 0 | 0 | 0 | 0 | 0 | 0 | 0 | 0 | 0 | 0 | 0 | 0 | 0 | 0 | 0.047552 | 0.00033 | 0.00067 | 0.001 | 0.00133 | 0.11604 | 0 | 0 |  | 0.0483 | 0.0483 | 0.0711 | 0.0717
2014-11-22 | 14時 |  | 0 | 0 | 0 | 0 | [9 empty] | 0 | 0 | 0 | 0 | 0 | 0 | 0 | 0 | 0 | 0 | 0 | 0 | 0 | 0 | 0 | 0 | 0 | 0 | 0 | 0 | 0 | 0 | 0.047552 | 0.00013 | 0.00025 | 0.00038 | 0.0005 | 0.031168 | 0 | 0.017801 |  | 0.056 | 0.0561 | 0.0788 | 0.0795
2014-11-22 | 15時 |  | 4.2449 | 0 | 0 | 0 | [9 empty] | 0.30841 | 0 | 0 | 0 | 0 | 0 | 0 | 0 | 0 | 0 | 0 | 0 | 0 | 0 | 0 | 0 | 0 | 0 | 0 | 0 | 0 | 0 | 0.047552 | 0.00013 | 0.00025 | 0.00038 | 0.0005 | 0 | 0 | 0 |  | 0.056 | 0.0561 | 0.0788 | 0.0795
2014-11-22 | 16時 |  | 2.86 | 0 | 0 | 0 | [9 empty] | 0.23823 | 0 | 0 | 0 | 0 | 0 | 0 | 0 | 0 | 0 | 0 | 0 | 0 | 0 | 0 | 0 | 0 | 0 | 0 | 0 | 0 | 0 | 0.047552 | 0.00033 | 0.00067 | 0.001 | 0.00133 | 0.062335 | 0 | 0.0052775 |  | 0.0483 | 0.0483 | 0.0711 | 0.0717
2014-11-22 | 17時 |  | 4.7083 | 0 | 3.4696 | 0 | [9 empty] | 0.3339 | 0 | 0 | 0 | 0 | 0.24969 | 0 | 0 | 0 | 0 | 0 | 0 | 0 | 0 | 0 | 0 | 0 | 0 | 0 | 0 | 0 | 0 | 0.047552 | 0.00033 | 0.00067 | 0.001 | 0.00133 | 0.10536 | 0 | 0.0082775 |  | 0.1304 | 0.2048 | 0.3019 | 0.3026
2014-11-22 | 18時 |  | 4.8672 | 0 | 0 | 0 | [9 empty] | 0.34835 | 0 | 0 | 0 | 0 | 0 | 0 | 0 | 0 | 0 | 0 | 0 | 0 | 0 | 0 | 0 | 0 | 0 | 0 | 0 | 0 | 0 | 0.047552 | 0.00642 | 0.01284 | 0.01926 | 0.02568 | 0.12467 | 0 | 0.0082775 |  | 0.303 | 0.3387 | 0.3972 | 0.5469
2014-11-22 | 19時 |  | 2.6704 | 0 | 3.6321 | 0 | [9 empty] | 0.23801 | 0 | 0 | 0 | 0 | 0.2626 | 0 | 0 | 0 | 0 | 0 | 0 | 0 | 0 | 0 | 0 | 0 | 0 | 0 | 0 | 0 | 0 | 0.047552 | 0.00642 | 0.01284 | 0.01926 | 0.02568 | 0.21072 | 0.10708 | 0.0082775 |  | 0.0991 | 0.1348 | 0.1932 | 0.1939
2014-11-22 | 20時 |  | 3.2259 | 0 | 3.1849 | 0 | [9 empty] | 0.27103 | 0 | 0 | 0 | 0 | 0.24449 | 0 | 0 | 0 | 0 | 0 | 0 | 0 | 0 | 0 | 0 | 0 | 0 | 0 | 0 | 0 | 0 | 0.047552 | 0.00033 | 0.00067 | 0.001 | 0.00133 | 0.14927 | 0.027125 | 0 |  | 0.0917 | 0.1275 | 0.2102 | 0.2109
2014-11-22 | 21時 |  | 3.6377 | 0 | 3.4804 | 0 | [9 empty] | 0.29671 | 0 | 0 | 0 | 0 | 0.39057 | 0 | 0 | 0 | 0 | 0 | 0 | 0 | 0 | 0 | 0 | 0 | 0 | 0 | 0 | 0 | 0 | 0.047552 | 0.00033 | 0.00067 | 0.001 | 0.00133 | 0.14618 | 0.10814 | 0.031304 |  | 0.1216 | 0.1873 | 0.2837 | 0.2844
2014-11-22 | 22時 |  | 3.9896 | 0 | 1.3481 | 0 | [9 empty] | 0.32246 | 0 | 0 | 0 | 0 | 0.18562 | 0 | 0 | 0 | 0 | 0 | 0 | 0 | 0 | 0 | 0 | 0 | 0 | 0 | 0 | 0 | 0 | 0.047552 | 0.00628 | 0.01256 | 0.01884 | 0.02512 | 0.12467 | 0.16133 | 0.043827 |  | 0.1738 | 0.1917 | 0.262 | 0.2626
2014-11-22 | 23時 |  | 0 | 0 | 0 | 0 | [9 empty] | 0 | 0 | 0 | 0 | 0 | 0 | 0 | 0 | 0 | 0 | 0 | 0 | 0 | 0 | 0 | 0 | 0 | 0 | 0 | 0 | 0 | 0 | 0.047552 | 0.0067 | 0.01339 | 0.02009 | 0.02679 | 0.12467 | 0.18881 | 0.031848 |  | 0.1877 | 0.2176 | 0.2756 | 0.2763
2014-11-23 | 0時 |  | 0 | 0 | 0 | 0 | [9 empty] | 0 | 0 | 0 | 0 | 0 | 0 | 0 | 0 | 0 | 0 | 0 | 0 | 0 | 0 | 0 | 0 | 0 | 0 | 0 | 0 | 0 | 0 | 0.047552 | 0.00013 | 0.00025 | 0.00038 | 0.0005 | 0 | 0 | 0 |  | 0.1578 | 0.1578 | 0.1806 | 0.1812
2014-11-23 | 1時 |  | 0 | 0 | 0 | 0 | [9 empty] | 0 | 0 | 0 | 0 | 0 | 0 | 0 | 0 | 0 | 0 | 0 | 0 | 0 | 0 | 0 | 0 | 0 | 0 | 0 | 0 | 0 | 0 | 0.047552 | 0.00013 | 0.00025 | 0.00038 | 0.0005 | 0 | 0 | 0 |  | 0.0483 | 0.0483 | 0.0711 | 0.0717
2014-11-23 | 2時 |  | 0 | 0 | 0 | 0 | [9 empty] | 0 | 0 | 0 | 0 | 0 | 0 | 0 | 0 | 0 | 0 | 0 | 0 | 0 | 0 | 0 | 0 | 0 | 0 | 0 | 0 | 0 | 0 | 0.047552 | 0.00013 | 0.00025 | 0.00038 | 0.0005 | 0 | 0 | 0 |  | 0.056 | 0.0561 | 0.0788 | 0.0795
2014-11-23 | 3時 |  | 0 | 0 | 0 | 0 | [9 empty] | 0 | 0 | 0 | 0 | 0 | 0 | 0 | 0 | 0 | 0 | 0 | 0 | 0 | 0 | 0 | 0 | 0 | 0 | 0 | 0 | 0 | 0 | 0.047552 | 0.00013 | 0.00025 | 0.00038 | 0.0005 | 0 | 0 | 0 |  | 0.056 | 0.0561 | 0.0788 | 0.0795
2014-11-23 | 4時 |  | 0 | 0 | 0 | 0 | [9 empty] | 0 | 0 | 0 | 0 | 0 | 0 | 0 | 0 | 0 | 0 | 0 | 0 | 0 | 0 | 0 | 0 | 0 | 0 | 0 | 0 | 0 | 0 | 0.047552 | 0.00013 | 0.00025 | 0.00038 | 0.0005 | 0 | 0 | 0 |  | 0.0483 | 0.0483 | 0.0711 | 0.0717
2014-11-23 | 5時 |  | 0 | 0 | 0 | 0 | [9 empty] | 0 | 0 | 0 | 0 | 0 | 0 | 0 | 0 | 0 | 0 | 0 | 0 | 0 | 0 | 0 | 0 | 0 | 0 | 0 | 0 | 0 | 0 | 0.047552 | 0.00013 | 0.00025 | 0.00038 | 0.0005 | 0 | 0 | 0 |  | 0.056 | 0.0561 | 0.0788 | 0.0795
2014-11-23 | 6時 |  | 0 | 0 | 0 | 0 | [9 empty] | 0 | 0 | 0 | 0 | 0 | 0 | 0 | 0 | 0 | 0 | 0 | 0 | 0 | 0 | 0 | 0 | 0 | 0 | 0 | 0 | 0 | 0 | 0.047552 | 0.00013 | 0.00025 | 0.00038 | 0.0005 | 0 | 0 | 0 |  | 0.056 | 0.0561 | 0.0788 | 0.0795
2014-11-23 | 7時 |  | 16.4682 | 0 | 5.7246 | 0 | [9 empty] | 1.3661 | 0 | 0 | 0 | 0 | 0.38823 | 0 | 0 | 0 | 0 | 0 | 0 | 0 | 0 | 0 | 0 | 0 | 0 | 0 | 0 | 0 | 0 | 0.047552 | 0.00054 | 0.00108 | 0.00163 | 0.00217 | 0 | 0.024649 | 0.022689 |  | 0.1168 | 0.1854 | 0.2767 | 0.2774
2014-11-23 | 8時 |  | 2.9075 | 0 | 5.2089 | 0 | [9 empty] | 0.25535 | 0 | 0 | 0 | 0 | 0.47501 | 0 | 0 | 0 | 0 | 0 | 0 | 0 | 0 | 0 | 0 | 0 | 0 | 0 | 0 | 0 | 0 | 0.047552 | 0.00379 | 0.00759 | 0.01138 | 0.01518 | 0.084877 | 0.078545 | 0.064582 |  | 0.2156 | 0.2812 | 0.3696 | 0.3702
2014-11-23 | 9時 |  | 0.60056 | 0 | 0.36774 | 0 | [9 empty] | 0.13522 | 0 | 0 | 0 | 0 | 0.33602 | 0 | 0 | 0 | 0 | 0 | 0 | 0 | 0 | 0 | 0 | 0 | 0 | 0 | 0 | 0 | 0 | 0.047552 | 0.00033 | 0.00067 | 0.001 | 0.00133 | 0.23209 | 0.16325 | 0.052059 |  | 0.2163 | 0.252 | 0.3265 | 0.3272
2014-11-23 | 10時 |  | 1.4903 | 0 | 1.0561 | 0 | [9 empty] | 0.17971 | 0 | 0 | 0 | 0 | 0.34223 | 0 | 0 | 0 | 0 | 0 | 0 | 0 | 0 | 0 | 0 | 0 | 0 | 0 | 0 | 0 | 0 | 0.047552 | 0.00054 | 0.00108 | 0.00163 | 0.00217 | 0.12467 | 0.21558 | 0.037471 |  | 0.1917 | 0.2274 | 0.3128 | 0.3134
2014-11-23 | 11時 |  | 2.7556 | 0 | 0.78257 | 0 | [9 empty] | 0.23926 | 0 | 0 | 0 | 0 | 0.17297 | 0 | 0 | 0 | 0 | 0 | 0 | 0 | 0 | 0 | 0 | 0 | 0 | 0 | 0 | 0 | 0 | 0.047552 | 0.00033 | 0.00067 | 0.001 | 0.00133 | 0.12467 | 0.21558 | 0 |  | 0.1994 | 0.2352 | 0.315 | 0.3157
2014-11-23 | 12時 |  | 2.6722 | 0 | 0 | 0 | [9 empty] | 0.21606 | 0 | 0 | 0 | 0 | 0 | 0 | 0 | 0 | 0 | 0 | 0 | 0 | 0 | 0 | 0 | 0 | 0 | 0 | 0 | 0 | 0 | 0.047552 | 0.00338 | 0.00675 | 0.01013 | 0.01351 | 0.14721 | 0.13456 | 0.018352 |  | 0.1983 | 0.2727 | 0.3698 | 0.3705
2014-11-23 | 13時 |  | 0 | 0 | 0 | 0 | [9 empty] | 0 | 0 | 0 | 0 | 0 | 0 | 0 | 0 | 0 | 0 | 0 | 0 | 0 | 0 | 0 | 0 | 0 | 0 | 0 | 0 | 0 | 0 | 0.047552 | 0.00033 | 0.00067 | 0.001 | 0.00133 | 0.13756 | 0.026771 | 0.023629 |  | 0.0483 | 0.0483 | 0.0711 | 0.0717
2014-11-23 | 14時 |  | 0 | 0 | 0 | 0 | [9 empty] | 0 | 0 | 0 | 0 | 0 | 0 | 0 | 0 | 0 | 0 | 0 | 0 | 0 | 0 | 0 | 0 | 0 | 0 | 0 | 0 | 0 | 0 | 0.047552 | 0.00013 | 0.00025 | 0.00038 | 0.0005 | 0 | 0 | 0 |  | 0.056 | 0.0561 | 0.0788 | 0.0795
2014-11-23 | 15時 |  | 7.48 | 0 | 3.2782 | 0 | [9 empty] | 0.50998 | 0 | 0 | 0 | 0 | 0.24292 | 0 | 0 | 0 | 0 | 0 | 0 | 0 | 0 | 0 | 0 | 0 | 0 | 0 | 0 | 0 | 0 | 0.047552 | 0.00013 | 0.00025 | 0.00038 | 0.0005 | 0 | 0 | 0 |  | 0.056 | 0.0561 | 0.0788 | 0.0795
2014-11-23 | 16時 |  | 5.0854 | 0 | 1.4918 | 0 | [9 empty] | 0.34687 | 0 | 0 | 0 | 0 | 0.18161 | 0 | 0 | 0 | 0 | 0 | 0 | 0 | 0 | 0 | 0 | 0 | 0 | 0 | 0 | 0 | 0 | 0.047552 | 0.00054 | 0.00108 | 0.00163 | 0.00217 | 0.062335 | 0.054249 | 0.024058 |  | 0.2095 | 0.275 | 0.3956 | 0.5453
2014-11-23 | 17時 |  | 4.7852 | 0 | 1.5172 | 0 | [9 empty] | 0.32726 | 0 | 0 | 0 | 0 | 0.18164 | 0 | 0 | 0 | 0 | 0 | 0 | 0 | 0 | 0 | 0 | 0 | 0 | 0 | 0 | 0 | 0 | 0.047552 | 0.00642 | 0.01284 | 0.01926 | 0.02568 | 0.12467 | 0.1085 | 0.026923 |  | 0.2423 | 0.2781 | 0.3689 | 0.5187
2014-11-23 | 18時 |  | 2.5869 | 0 | 0 | 0 | [9 empty] | 0.21514 | 0 | 0 | 0 | 0 | 0 | 0 | 0 | 0 | 0 | 0 | 0 | 0 | 0 | 0 | 0 | 0 | 0 | 0 | 0 | 0 | 0 | 0.047552 | 0.00642 | 0.01284 | 0.01926 | 0.02568 | 0.21072 | 0.1085 | 0 |  | 0.1819 | 0.2177 | 0.2978 | 0.4476
2014-11-23 | 19時 |  | 2.5519 | 0 | 5.4201 | 0 | [9 empty] | 0.19896 | 0 | 0 | 0 | 0 | 0.4243 | 0 | 0 | 0 | 0 | 0 | 0 | 0 | 0 | 0 | 0 | 0 | 0 | 0 | 0 | 0 | 0 | 0.047552 | 0.00013 | 0.00025 | 0.00038 | 0.0005 | 0.12879 | 0 | 0.006537 |  | 0.0998 | 0.1355 | 0.2049 | 0.2056
2014-11-23 | 20時 |  | 2.7945 | 0 | 2.3893 | 0 | [9 empty] | 0.23193 | 0 | 0 | 0 | 0 | 0.35397 | 0 | 0 | 0 | 0 | 0 | 0 | 0 | 0 | 0 | 0 | 0 | 0 | 0 | 0 | 0 | 0 | 0.047552 | 0.00033 | 0.00067 | 0.001 | 0.00133 | 0.16769 | 0.10779 | 0.006537 |  | 0.0917 | 0.1275 | 0.2183 | 0.219
2014-11-23 | 21時 |  | 3.1615 | 0 | 1.7278 | 0 | [9 empty] | 0.2543 | 0 | 0 | 0 | 0 | 0.34569 | 0 | 0 | 0 | 0 | 0 | 0 | 0 | 0 | 0 | 0 | 0 | 0 | 0 | 0 | 0 | 0 | 0.047552 | 0.00628 | 0.01256 | 0.01884 | 0.02512 | 0.12467 | 0.18846 | 0.012659 |  | 0.1755 | 0.2411 | 0.3458 | 0.3465
2014-11-23 | 22時 |  | 0 | 0 | 0 | 0 | [9 empty] | 0 | 0 | 0 | 0 | 0 | 0 | 0 | 0 | 0 | 0 | 0 | 0 | 0 | 0 | 0 | 0 | 0 | 0 | 0 | 0 | 0 | 0 | 0.047552 | 0.00649 | 0.01298 | 0.01947 | 0.02595 | 0.12467 | 0.16133 | 0.043827 |  | 0.1139 | 0.1795 | 0.3002 | 0.3009
2014-11-23 | 23時 |  | 0 | 0 | 0 | 0 | [9 empty] | 0 | 0 | 0 | 0 | 0 | 0 | 0 | 0 | 0 | 0 | 0 | 0 | 0 | 0 | 0 | 0 | 0 | 0 | 0 | 0 | 0 | 0 | 0.047552 | 0.00331 | 0.00661 | 0.00992 | 0.01323 | 0.062335 | 0.15709 | 0.04296 |  | 0.1578 | 0.1578 | 0.1806 | 0.1812
2014-11-24 | 0時 |  | 0 | 0 | 0 | 0 | [9 empty] | 0 | 0 | 0 | 0 | 0 | 0 | 0 | 0 | 0 | 0 | 0 | 0 | 0 | 0 | 0 | 0 | 0 | 0 | 0 | 0 | 0 | 0 | 0.047552 | 0.00013 | 0.00025 | 0.00038 | 0.0005 | 0 | 0.078899 | 0.011656 |  | 0.1578 | 0.1578 | 0.1806 | 0.1812
2014-11-24 | 1時 |  | 0 | 0 | 0 | 0 | [9 empty] | 0 | 0 | 0 | 0 | 0 | 0 | 0 | 0 | 0 | 0 | 0 | 0 | 0 | 0 | 0 | 0 | 0 | 0 | 0 | 0 | 0 | 0 | 0.047552 | 0.00013 | 0.00025 | 0.00038 | 0.0005 | 0 | 0 | 0 |  | 0.0483 | 0.0483 | 0.0711 | 0.0717
2014-11-24 | 2時 |  | 0 | 0 | 0 | 0 | [9 empty] | 0 | 0 | 0 | 0 | 0 | 0 | 0 | 0 | 0 | 0 | 0 | 0 | 0 | 0 | 0 | 0 | 0 | 0 | 0 | 0 | 0 | 0 | 0.047552 | 0.00013 | 0.00025 | 0.00038 | 0.0005 | 0 | 0 | 0 |  | 0.056 | 0.0561 | 0.0788 | 0.0795
2014-11-24 | 3時 |  | 0 | 0 | 0 | 0 | [9 empty] | 0 | 0 | 0 | 0 | 0 | 0 | 0 | 0 | 0 | 0 | 0 | 0 | 0 | 0 | 0 | 0 | 0 | 0 | 0 | 0 | 0 | 0 | 0.047552 | 0.00013 | 0.00025 | 0.00038 | 0.0005 | 0 | 0 | 0 |  | 0.056 | 0.0561 | 0.0788 | 0.0795
2014-11-24 | 4時 |  | 0 | 0 | 0 | 0 | [9 empty] | 0 | 0 | 0 | 0 | 0 | 0 | 0 | 0 | 0 | 0 | 0 | 0 | 0 | 0 | 0 | 0 | 0 | 0 | 0 | 0 | 0 | 0 | 0.047552 | 0.00013 | 0.00025 | 0.00038 | 0.0005 | 0 | 0 | 0 |  | 0.0483 | 0.0483 | 0.0711 | 0.0717
2014-11-24 | 5時 |  | 18.3179 | 0 | 0 | 0 | [9 empty] | 1.65 | 0 | 0 | 0 | 0 | 0 | 0 | 0 | 0 | 0 | 0 | 0 | 0 | 0 | 0 | 0 | 0 | 0 | 0 | 0 | 0 | 0 | 0.047552 | 0.00013 | 0.00025 | 0.00038 | 0.0005 | 0 | 0 | 0 |  | 0.056 | 0.0561 | 0.0788 | 0.0795
2014-11-24 | 6時 |  | 6.267 | 0 | 0 | 0 | [9 empty] | 0.49832 | 0 | 0 | 0 | 0 | 0 | 0 | 0 | 0 | 0 | 0 | 0 | 0 | 0 | 0 | 0 | 0 | 0 | 0 | 0 | 0 | 0 | 0.047552 | 0.00338 | 0.00675 | 0.01013 | 0.01351 | 0 | 0.024649 | 0.011815 |  | 0.1925 | 0.2611 | 0.3525 | 0.3531
2014-11-24 | 7時 |  | 3.6231 | 0 | 0 | 0 | [9 empty] | 0.32833 | 0 | 0 | 0 | 0 | 0 | 0 | 0 | 0 | 0 | 0 | 0 | 0 | 0 | 0 | 0 | 0 | 0 | 0 | 0 | 0 | 0 | 0.047552 | 0.00054 | 0.00108 | 0.00163 | 0.00217 | 0.13859 | 0.053895 | 0.036861 |  | 0.1524 | 0.248 | 0.3662 | 0.3669
2014-11-24 | 8時 |  | 2.0512 | 0 | 0 | 0 | [9 empty] | 0.23016 | 0 | 0 | 0 | 0 | 0 | 0 | 0 | 0 | 0 | 0 | 0 | 0 | 0 | 0 | 0 | 0 | 0 | 0 | 0 | 0 | 0 | 0.047552 | 0.00054 | 0.00108 | 0.00163 | 0.00217 | 0.093503 | 0 | 0.035602 |  | 0.1091 | 0.1448 | 0.2032 | 0.2039
2014-11-24 | 9時 |  | 0 | 0 | 0 | 0 | [9 empty] | 0 | 0 | 0 | 0 | 0 | 0 | 0 | 0 | 0 | 0 | 0 | 0 | 0 | 0 | 0 | 0 | 0 | 0 | 0 | 0 | 0 | 0 | 0.047552 | 0.00013 | 0.00025 | 0.00038 | 0.0005 | 0.17838 | 0.10971 | 0.042749 |  | 0.3011 | 0.3368 | 0.3953 | 0.396
2014-11-24 | 10時 |  | 0 | 0 | 0 | 0 | [9 empty] | 0 | 0 | 0 | 0 | 0 | 0 | 0 | 0 | 0 | 0 | 0 | 0 | 0 | 0 | 0 | 0 | 0 | 0 | 0 | 0 | 0 | 0 | 0.047552 | 0.00033 | 0.00067 | 0.001 | 0.00133 | 0.093503 | 0 | 0.012523 |  | 0.0483 | 0.0483 | 0.0711 | 0.0717
2014-11-24 | 11時 |  | 0.11662 | 0 | 0 | 0 | [9 empty] | 0.12243 | 0 | 0 | 0 | 0 | 0 | 0 | 0 | 0 | 0 | 0 | 0 | 0 | 0 | 0 | 0 | 0 | 0 | 0 | 0 | 0 | 0 | 0.047552 | 0.00013 | 0.00025 | 0.00038 | 0.0005 | 0 | 0 | 0.0052775 |  | 0.056 | 0.0561 | 0.0788 | 0.0795
2014-11-24 | 12時 |  | 0.039172 | 0 | 0 | 0 | [9 empty] | 0.12005 | 0 | 0 | 0 | 0 | 0 | 0 | 0 | 0 | 0 | 0 | 0 | 0 | 0 | 0 | 0 | 0 | 0 | 0 | 0 | 0 | 0 | 0.047552 | 0.00338 | 0.00675 | 0.01013 | 0.01351 | 0.05371 | 0 | 0.0052775 |  | 0.1983 | 0.2727 | 0.3698 | 0.3705
2014-11-24 | 13時 |  | 0 | 0 | 0 | 0 | [9 empty] | 0 | 0 | 0 | 0 | 0 | 0 | 0 | 0 | 0 | 0 | 0 | 0 | 0 | 0 | 0 | 0 | 0 | 0 | 0 | 0 | 0 | 0 | 0.047552 | 0.00033 | 0.00067 | 0.001 | 0.00133 | 0.11604 | 0 | 0 |  | 0.0483 | 0.0483 | 0.0711 | 0.0717
2014-11-24 | 14時 |  | 0 | 0 | 0 | 0 | [9 empty] | 0 | 0 | 0 | 0 | 0 | 0 | 0 | 0 | 0 | 0 | 0 | 0 | 0 | 0 | 0 | 0 | 0 | 0 | 0 | 0 | 0 | 0 | 0.047552 | 0.00013 | 0.00025 | 0.00038 | 0.0005 | 0.031168 | 0 | 0.017801 |  | 0.056 | 0.0561 | 0.0788 | 0.0795
2014-11-24 | 15時 |  | 4.3803 | 0 | 0 | 0 | [9 empty] | 0.40698 | 0 | 0 | 0 | 0 | 0 | 0 | 0 | 0 | 0 | 0 | 0 | 0 | 0 | 0 | 0 | 0 | 0 | 0 | 0 | 0 | 0 | 0.047552 | 0.00013 | 0.00025 | 0.00038 | 0.0005 | 0 | 0 | 0 |  | 0.056 | 0.0561 | 0.0788 | 0.0795
2014-11-24 | 16時 |  | 3.9424 | 0 | 0 | 0 | [9 empty] | 0.47032 | 0 | 0 | 0 | 0 | 0 | 0 | 0 | 0 | 0 | 0 | 0 | 0 | 0 | 0 | 0 | 0 | 0 | 0 | 0 | 0 | 0 | 0.047552 | 0.00033 | 0.00067 | 0.001 | 0.00133 | 0.062335 | 0 | 0.0052775 |  | 0.0483 | 0.0483 | 0.0711 | 0.0717
2014-11-24 | 17時 |  | 7.6878 | 0 | 4.0728 | 0 | [9 empty] | 0.64116 | 0 | 0 | 0 | 0 | 0.33013 | 0 | 0 | 0 | 0 | 0 | 0 | 0 | 0 | 0 | 0 | 0 | 0 | 0 | 0 | 0 | 0 | 0.047552 | 0.00033 | 0.00067 | 0.001 | 0.00133 | 0.10536 | 0 | 0.0082775 |  | 0.1304 | 0.2048 | 0.3019 | 0.3026
2014-11-24 | 18時 |  | 8.312 | 0 | 0 | 0 | [9 empty] | 0.69507 | 0 | 0 | 0 | 0 | 0 | 0 | 0 | 0 | 0 | 0 | 0 | 0 | 0 | 0 | 0 | 0 | 0 | 0 | 0 | 0 | 0 | 0.047552 | 0.00642 | 0.01284 | 0.01926 | 0.02568 | 0.12467 | 0 | 0.0082775 |  | 0.303 | 0.3387 | 0.3972 | 0.5469
2014-11-24 | 19時 |  | 4.8148 | 0 | 4.9107 | 0 | [9 empty] | 0.45989 | 0 | 0 | 0 | 0 | 0.39543 | 0 | 0 | 0 | 0 | 0 | 0 | 0 | 0 | 0 | 0 | 0 | 0 | 0 | 0 | 0 | 0 | 0.047552 | 0.00642 | 0.01284 | 0.01926 | 0.02568 | 0.21072 | 0.10708 | 0.0082775 |  | 0.0991 | 0.1348 | 0.1932 | 0.1939
2014-11-24 | 20時 |  | 5.406 | 0 | 4.8065 | 0 | [9 empty] | 0.49794 | 0 | 0 | 0 | 0 | 0.38694 | 0 | 0 | 0 | 0 | 0 | 0 | 0 | 0 | 0 | 0 | 0 | 0 | 0 | 0 | 0 | 0 | 0.047552 | 0.00033 | 0.00067 | 0.001 | 0.00133 | 0.14927 | 0.027125 | 0 |  | 0.0917 | 0.1275 | 0.2102 | 0.2109
2014-11-24 | 21時 |  | 5.9405 | 0 | 5.7889 | 0 | [9 empty] | 0.53826 | 0 | 0 | 0 | 0 | 0.53821 | 0 | 0 | 0 | 0 | 0 | 0 | 0 | 0 | 0 | 0 | 0 | 0 | 0 | 0 | 0 | 0 | 0.047552 | 0.00033 | 0.00067 | 0.001 | 0.00133 | 0.14618 | 0.10814 | 0.031304 |  | 0.1216 | 0.1873 | 0.2837 | 0.2844
2014-11-24 | 22時 |  | 6.4687 | 0 | 2.34 | 0 | [9 empty] | 0.58478 | 0 | 0 | 0 | 0 | 0.2414 | 0 | 0 | 0 | 0 | 0 | 0 | 0 | 0 | 0 | 0 | 0 | 0 | 0 | 0 | 0 | 0 | 0.047552 | 0.00628 | 0.01256 | 0.01884 | 0.02512 | 0.12467 | 0.16133 | 0.043827 |  | 0.1738 | 0.1917 | 0.262 | 0.2626
2014-11-24 | 23時 |  | 0 | 0 | 0 | 0 | [9 empty] | 0 | 0 | 0 | 0 | 0 | 0 | 0 | 0 | 0 | 0 | 0 | 0 | 0 | 0 | 0 | 0 | 0 | 0 | 0 | 0 | 0 | 0 | 0.047552 | 0.0067 | 0.01339 | 0.02009 | 0.02679 | 0.12467 | 0.18881 | 0.031848 |  | 0.1877 | 0.2176 | 0.2756 | 0.2763
2014-11-25 | 0時 |  | 0 | 0 | 0 | 0 | [9 empty] | 0 | 0 | 0 | 0 | 0 | 0 | 0 | 0 | 0 | 0 | 0 | 0 | 0 | 0 | 0 | 0 | 0 | 0 | 0 | 0 | 0 | 0 | 0.047552 | 0.00013 | 0.00025 | 0.00038 | 0.0005 | 0 | 0 | 0 |  | 0.1578 | 0.1578 | 0.1806 | 0.1812
2014-11-25 | 1時 |  | 0 | 0 | 0 | 0 | [9 empty] | 0 | 0 | 0 | 0 | 0 | 0 | 0 | 0 | 0 | 0 | 0 | 0 | 0 | 0 | 0 | 0 | 0 | 0 | 0 | 0 | 0 | 0 | 0.047552 | 0.00013 | 0.00025 | 0.00038 | 0.0005 | 0 | 0 | 0 |  | 0.0483 | 0.0483 | 0.0711 | 0.0717
2014-11-25 | 2時 |  | 0 | 0 | 0 | 0 | [9 empty] | 0 | 0 | 0 | 0 | 0 | 0 | 0 | 0 | 0 | 0 | 0 | 0 | 0 | 0 | 0 | 0 | 0 | 0 | 0 | 0 | 0 | 0 | 0.047552 | 0.00013 | 0.00025 | 0.00038 | 0.0005 | 0 | 0 | 0 |  | 0.056 | 0.0561 | 0.0788 | 0.0795
2014-11-25 | 3時 |  | 0 | 0 | 0 | 0 | [9 empty] | 0 | 0 | 0 | 0 | 0 | 0 | 0 | 0 | 0 | 0 | 0 | 0 | 0 | 0 | 0 | 0 | 0 | 0 | 0 | 0 | 0 | 0 | 0.047552 | 0.00013 | 0.00025 | 0.00038 | 0.0005 | 0 | 0 | 0 |  | 0.056 | 0.0561 | 0.0788 | 0.0795
2014-11-25 | 4時 |  | 0 | 0 | 0 | 0 | [9 empty] | 0 | 0 | 0 | 0 | 0 | 0 | 0 | 0 | 0 | 0 | 0 | 0 | 0 | 0 | 0 | 0 | 0 | 0 | 0 | 0 | 0 | 0 | 0.047552 | 0.00013 | 0.00025 | 0.00038 | 0.0005 | 0 | 0 | 0 |  | 0.0483 | 0.0483 | 0.0711 | 0.0717
2014-11-25 | 5時 |  | 0 | 0 | 0 | 0 | [9 empty] | 0 | 0 | 0 | 0 | 0 | 0 | 0 | 0 | 0 | 0 | 0 | 0 | 0 | 0 | 0 | 0 | 0 | 0 | 0 | 0 | 0 | 0 | 0.047552 | 0.00013 | 0.00025 | 0.00038 | 0.0005 | 0 | 0 | 0 |  | 0.056 | 0.0561 | 0.0788 | 0.0795
2014-11-25 | 6時 |  | 0 | 0 | 0 | 0 | [9 empty] | 0 | 0 | 0 | 0 | 0 | 0 | 0 | 0 | 0 | 0 | 0 | 0 | 0 | 0 | 0 | 0 | 0 | 0 | 0 | 0 | 0 | 0 | 0.047552 | 0.00013 | 0.00025 | 0.00038 | 0.0005 | 0 | 0 | 0 |  | 0.056 | 0.0561 | 0.0788 | 0.0795
2014-11-25 | 7時 |  | 22.5073 | 0 | 8.3048 | 0 | [9 empty] | 2.4354 | 0 | 0 | 0 | 0 | 0.68171 | 0 | 0 | 0 | 0 | 0 | 0 | 0 | 0 | 0 | 0 | 0 | 0 | 0 | 0 | 0 | 0 | 0.047552 | 0.00054 | 0.00108 | 0.00163 | 0.00217 | 0 | 0.024649 | 0.022689 |  | 0.1168 | 0.1854 | 0.2767 | 0.2774
2014-11-25 | 8時 |  | 3.6706 | 0 | 7.2187 | 0 | [9 empty] | 0.35783 | 0 | 0 | 0 | 0 | 0.64317 | 0 | 0 | 0 | 0 | 0 | 0 | 0 | 0 | 0 | 0 | 0 | 0 | 0 | 0 | 0 | 0 | 0.047552 | 0.00379 | 0.00759 | 0.01138 | 0.01518 | 0.084877 | 0.078545 | 0.064582 |  | 0.2156 | 0.2812 | 0.3696 | 0.3702
2014-11-25 | 9時 |  | 1.0765 | 0 | 0.67305 | 0 | [9 empty] | 0.18954 | 0 | 0 | 0 | 0 | 0.36569 | 0 | 0 | 0 | 0 | 0 | 0 | 0 | 0 | 0 | 0 | 0 | 0 | 0 | 0 | 0 | 0 | 0.047552 | 0.00033 | 0.00067 | 0.001 | 0.00133 | 0.23209 | 0.16325 | 0.052059 |  | 0.2163 | 0.252 | 0.3265 | 0.3272
2014-11-25 | 10時 |  | 1.1728 | 0 | 0.49688 | 0 | [9 empty] | 0.19628 | 0 | 0 | 0 | 0 | 0.36577 | 0 | 0 | 0 | 0 | 0 | 0 | 0 | 0 | 0 | 0 | 0 | 0 | 0 | 0 | 0 | 0 | 0.047552 | 0.00054 | 0.00108 | 0.00163 | 0.00217 | 0.12467 | 0.21558 | 0.037471 |  | 0.1917 | 0.2274 | 0.3128 | 0.3134
2014-11-25 | 11時 |  | 2.6587 | 0 | 0.4564 | 0 | [9 empty] | 0.27749 | 0 | 0 | 0 | 0 | 0.17991 | 0 | 0 | 0 | 0 | 0 | 0 | 0 | 0 | 0 | 0 | 0 | 0 | 0 | 0 | 0 | 0 | 0.047552 | 0.00033 | 0.00067 | 0.001 | 0.00133 | 0.12467 | 0.21558 | 0 |  | 0.1994 | 0.2352 | 0.315 | 0.3157
2014-11-25 | 12時 |  | 1.4474 | 0 | 0 | 0 | [9 empty] | 0.20715 | 0 | 0 | 0 | 0 | 0 | 0 | 0 | 0 | 0 | 0 | 0 | 0 | 0 | 0 | 0 | 0 | 0 | 0 | 0 | 0 | 0 | 0.047552 | 0.00338 | 0.00675 | 0.01013 | 0.01351 | 0.14721 | 0.13456 | 0.018352 |  | 0.1983 | 0.2727 | 0.3698 | 0.3705
2014-11-25 | 13時 |  | 0 | 0 | 0 | 0 | [9 empty] | 0 | 0 | 0 | 0 | 0 | 0 | 0 | 0 | 0 | 0 | 0 | 0 | 0 | 0 | 0 | 0 | 0 | 0 | 0 | 0 | 0 | 0 | 0.047552 | 0.00033 | 0.00067 | 0.001 | 0.00133 | 0.13756 | 0.026771 | 0.023629 |  | 0.0483 | 0.0483 | 0.0711 | 0.0717
2014-11-25 | 14時 |  | 0 | 0 | 0 | 0 | [9 empty] | 0 | 0 | 0 | 0 | 0 | 0 | 0 | 0 | 0 | 0 | 0 | 0 | 0 | 0 | 0 | 0 | 0 | 0 | 0 | 0 | 0 | 0 | 0.047552 | 0.00013 | 0.00025 | 0.00038 | 0.0005 | 0 | 0 | 0 |  | 0.056 | 0.0561 | 0.0788 | 0.0795
2014-11-25 | 15時 |  | 9.1796 | 0 | 3.5841 | 0 | [9 empty] | 0.72446 | 0 | 0 | 0 | 0 | 0.2902 | 0 | 0 | 0 | 0 | 0 | 0 | 0 | 0 | 0 | 0 | 0 | 0 | 0 | 0 | 0 | 0 | 0.047552 | 0.00013 | 0.00025 | 0.00038 | 0.0005 | 0 | 0 | 0 |  | 0.056 | 0.0561 | 0.0788 | 0.0795
2014-11-25 | 16時 |  | 8.1384 | 0 | 2.1412 | 0 | [9 empty] | 0.64326 | 0 | 0 | 0 | 0 | 0.21989 | 0 | 0 | 0 | 0 | 0 | 0 | 0 | 0 | 0 | 0 | 0 | 0 | 0 | 0 | 0 | 0 | 0.047552 | 0.00054 | 0.00108 | 0.00163 | 0.00217 | 0.062335 | 0.054249 | 0.024058 |  | 0.2095 | 0.275 | 0.3956 | 0.5453
2014-11-25 | 17時 |  | 8.0751 | 0 | 2.293 | 0 | [9 empty] | 0.63404 | 0 | 0 | 0 | 0 | 0.22471 | 0 | 0 | 0 | 0 | 0 | 0 | 0 | 0 | 0 | 0 | 0 | 0 | 0 | 0 | 0 | 0 | 0.047552 | 0.00642 | 0.01284 | 0.01926 | 0.02568 | 0.12467 | 0.1085 | 0.026923 |  | 0.2423 | 0.2781 | 0.3689 | 0.5187
2014-11-25 | 18時 |  | 4.7579 | 0 | 0 | 0 | [9 empty] | 0.40654 | 0 | 0 | 0 | 0 | 0 | 0 | 0 | 0 | 0 | 0 | 0 | 0 | 0 | 0 | 0 | 0 | 0 | 0 | 0 | 0 | 0 | 0.047552 | 0.00642 | 0.01284 | 0.01926 | 0.02568 | 0.21072 | 0.1085 | 0 |  | 0.1819 | 0.2177 | 0.2978 | 0.4476
2014-11-25 | 19時 |  | 4.936 | 0 | 8.6548 | 0 | [9 empty] | 0.41208 | 0 | 0 | 0 | 0 | 0.65682 | 0 | 0 | 0 | 0 | 0 | 0 | 0 | 0 | 0 | 0 | 0 | 0 | 0 | 0 | 0 | 0 | 0.047552 | 0.00013 | 0.00025 | 0.00038 | 0.0005 | 0.12879 | 0 | 0.006537 |  | 0.0998 | 0.1355 | 0.2049 | 0.2056
2014-11-25 | 20時 |  | 4.8037 | 0 | 4.0191 | 0 | [9 empty] | 0.39837 | 0 | 0 | 0 | 0 | 0.41997 | 0 | 0 | 0 | 0 | 0 | 0 | 0 | 0 | 0 | 0 | 0 | 0 | 0 | 0 | 0 | 0 | 0.047552 | 0.00033 | 0.00067 | 0.001 | 0.00133 | 0.16769 | 0.10779 | 0.006537 |  | 0.0917 | 0.1275 | 0.2183 | 0.219
2014-11-25 | 21時 |  | 5.0751 | 0 | 3.1756 | 0 | [9 empty] | 0.41512 | 0 | 0 | 0 | 0 | 0.39412 | 0 | 0 | 0 | 0 | 0 | 0 | 0 | 0 | 0 | 0 | 0 | 0 | 0 | 0 | 0 | 0 | 0.047552 | 0.00628 | 0.01256 | 0.01884 | 0.02512 | 0.12467 | 0.18846 | 0.012659 |  | 0.1755 | 0.2411 | 0.3458 | 0.3465
2014-11-25 | 22時 |  | 0 | 0 | 0 | 0 | [9 empty] | 0 | 0 | 0 | 0 | 0 | 0 | 0 | 0 | 0 | 0 | 0 | 0 | 0 | 0 | 0 | 0 | 0 | 0 | 0 | 0 | 0 | 0 | 0.047552 | 0.00649 | 0.01298 | 0.01947 | 0.02595 | 0.12467 | 0.16133 | 0.043827 |  | 0.1139 | 0.1795 | 0.3002 | 0.3009
2014-11-25 | 23時 |  | 0 | 0 | 0 | 0 | [9 empty] | 0 | 0 | 0 | 0 | 0 | 0 | 0 | 0 | 0 | 0 | 0 | 0 | 0 | 0 | 0 | 0 | 0 | 0 | 0 | 0 | 0 | 0 | 0.047552 | 0.00331 | 0.00661 | 0.00992 | 0.01323 | 0.062335 | 0.15709 | 0.04296 |  | 0.1578 | 0.1578 | 0.1806 | 0.1812
2014-11-26 | 0時 |  | 0 | 0 | 0 | 0 | [9 empty] | 0 | 0 | 0 | 0 | 0 | 0 | 0 | 0 | 0 | 0 | 0 | 0 | 0 | 0 | 0 | 0 | 0 | 0 | 0 | 0 | 0 | 0 | 0.047552 | 0.00013 | 0.00025 | 0.00038 | 0.0005 | 0 | 0 | 0 |  | 0.1578 | 0.1578 | 0.1806 | 0.1812
2014-11-26 | 1時 |  | 0 | 0 | 0 | 0 | [9 empty] | 0 | 0 | 0 | 0 | 0 | 0 | 0 | 0 | 0 | 0 | 0 | 0 | 0 | 0 | 0 | 0 | 0 | 0 | 0 | 0 | 0 | 0 | 0.047552 | 0.00013 | 0.00025 | 0.00038 | 0.0005 | 0 | 0 | 0 |  | 0.0483 | 0.0483 | 0.0711 | 0.0717
2014-11-26 | 2時 |  | 0 | 0 | 0 | 0 | [9 empty] | 0 | 0 | 0 | 0 | 0 | 0 | 0 | 0 | 0 | 0 | 0 | 0 | 0 | 0 | 0 | 0 | 0 | 0 | 0 | 0 | 0 | 0 | 0.047552 | 0.00013 | 0.00025 | 0.00038 | 0.0005 | 0 | 0 | 0 |  | 0.056 | 0.0561 | 0.0788 | 0.0795
2014-11-26 | 3時 |  | 0 | 0 | 0 | 0 | [9 empty] | 0 | 0 | 0 | 0 | 0 | 0 | 0 | 0 | 0 | 0 | 0 | 0 | 0 | 0 | 0 | 0 | 0 | 0 | 0 | 0 | 0 | 0 | 0.047552 | 0.00013 | 0.00025 | 0.00038 | 0.0005 | 0 | 0 | 0 |  | 0.056 | 0.0561 | 0.0788 | 0.0795
2014-11-26 | 4時 |  | 0 | 0 | 0 | 0 | [9 empty] | 0 | 0 | 0 | 0 | 0 | 0 | 0 | 0 | 0 | 0 | 0 | 0 | 0 | 0 | 0 | 0 | 0 | 0 | 0 | 0 | 0 | 0 | 0.047552 | 0.00013 | 0.00025 | 0.00038 | 0.0005 | 0 | 0 | 0 |  | 0.0483 | 0.0483 | 0.0711 | 0.0717
2014-11-26 | 5時 |  | 0 | 0 | 0 | 0 | [9 empty] | 0 | 0 | 0 | 0 | 0 | 0 | 0 | 0 | 0 | 0 | 0 | 0 | 0 | 0 | 0 | 0 | 0 | 0 | 0 | 0 | 0 | 0 | 0.047552 | 0.00013 | 0.00025 | 0.00038 | 0.0005 | 0 | 0 | 0 |  | 0.056 | 0.0561 | 0.0788 | 0.0795
2014-11-26 | 6時 |  | 0 | 0 | 0 | 0 | [9 empty] | 0 | 0 | 0 | 0 | 0 | 0 | 0 | 0 | 0 | 0 | 0 | 0 | 0 | 0 | 0 | 0 | 0 | 0 | 0 | 0 | 0 | 0 | 0.047552 | 0.00033 | 0.00067 | 0.001 | 0.00133 | 0 | 0.024649 | 0.011815 |  | 0.0859 | 0.1159 | 0.1685 | 0.1692
2014-11-26 | 7時 |  | 20.1896 | 0 | 7.0191 | 0 | [9 empty] | 1.9358 | 0 | 0 | 0 | 0 | 0.51672 | 0 | 0 | 0 | 0 | 0 | 0 | 0 | 0 | 0 | 0 | 0 | 0 | 0 | 0 | 0 | 0 | 0.047552 | 0.00033 | 0.00067 | 0.001 | 0.00133 | 0.093503 | 0 | 0.015347 |  | 0.2346 | 0.2703 | 0.3287 | 0.3294
2014-11-26 | 8時 |  | 4.3253 | 0 | 6.8782 | 0 | [9 empty] | 0.33636 | 0 | 0 | 0 | 0 | 0.55465 | 0 | 0 | 0 | 0 | 0 | 0 | 0 | 0 | 0 | 0 | 0 | 0 | 0 | 0 | 0 | 0 | 0.047552 | 0.00705 | 0.01409 | 0.02114 | 0.02818 | 0.13653 | 0.078545 | 0.060527 |  | 0.2282 | 0.3325 | 0.4595 | 0.4602
2014-11-26 | 9時 |  | 0.81521 | 0 | 0.42804 | 0 | [9 empty] | 0.14407 | 0 | 0 | 0 | 0 | 0.33606 | 0 | 0 | 0 | 0 | 0 | 0 | 0 | 0 | 0 | 0 | 0 | 0 | 0 | 0 | 0 | 0 | 0.047552 | 0.00013 | 0.00025 | 0.00038 | 0.0005 | 0.084877 | 0.053895 | 0.0052775 |  | 0.056 | 0.0561 | 0.0788 | 0.0795
2014-11-26 | 10時 |  | 0.024343 | 0 | 0.01462 | 0 | [9 empty] | 0.111 | 0 | 0 | 0 | 0 | 0.33296 | 0 | 0 | 0 | 0 | 0 | 0 | 0 | 0 | 0 | 0 | 0 | 0 | 0 | 0 | 0 | 0 | 0.047552 | 0.00013 | 0.00025 | 0.00038 | 0.0005 | 0 | 0 | 0 |  | 0.0483 | 0.0483 | 0.0711 | 0.0717
2014-11-26 | 11時 |  | 0.68766 | 0 | 0.014524 | 0 | [9 empty] | 0.13553 | 0 | 0 | 0 | 0 | 0.1665 | 0 | 0 | 0 | 0 | 0 | 0 | 0 | 0 | 0 | 0 | 0 | 0 | 0 | 0 | 0 | 0 | 0.047552 | 0.00013 | 0.00025 | 0.00038 | 0.0005 | 0 | 0 | 0 |  | 0.056 | 0.0561 | 0.0788 | 0.0795
2014-11-26 | 12時 |  | 1.5067 | 0 | 0 | 0 | [9 empty] | 0.17086 | 0 | 0 | 0 | 0 | 0 | 0 | 0 | 0 | 0 | 0 | 0 | 0 | 0 | 0 | 0 | 0 | 0 | 0 | 0 | 0 | 0 | 0.047552 | 0.00013 | 0.00025 | 0.00038 | 0.0005 | 0 | 0 | 0 |  | 0.056 | 0.0561 | 0.0788 | 0.0795
2014-11-26 | 13時 |  | 0 | 0 | 0 | 0 | [9 empty] | 0 | 0 | 0 | 0 | 0 | 0 | 0 | 0 | 0 | 0 | 0 | 0 | 0 | 0 | 0 | 0 | 0 | 0 | 0 | 0 | 0 | 0 | 0.047552 | 0.00013 | 0.00025 | 0.00038 | 0.0005 | 0 | 0 | 0 |  | 0.0483 | 0.0483 | 0.0711 | 0.0717
2014-11-26 | 14時 |  | 0 | 0 | 0 | 0 | [9 empty] | 0 | 0 | 0 | 0 | 0 | 0 | 0 | 0 | 0 | 0 | 0 | 0 | 0 | 0 | 0 | 0 | 0 | 0 | 0 | 0 | 0 | 0 | 0.047552 | 0.00013 | 0.00025 | 0.00038 | 0.0005 | 0 | 0 | 0 |  | 0.056 | 0.0561 | 0.0788 | 0.0795
2014-11-26 | 15時 |  | 5.662 | 0 | 2.1366 | 0 | [9 empty] | 0.39058 | 0 | 0 | 0 | 0 | 0.20024 | 0 | 0 | 0 | 0 | 0 | 0 | 0 | 0 | 0 | 0 | 0 | 0 | 0 | 0 | 0 | 0 | 0.047552 | 0.00013 | 0.00025 | 0.00038 | 0.0005 | 0 | 0 | 0 |  | 0.056 | 0.0561 | 0.0788 | 0.0795
2014-11-26 | 16時 |  | 5.2907 | 0 | 1.3156 | 0 | [9 empty] | 0.38712 | 0 | 0 | 0 | 0 | 0.18294 | 0 | 0 | 0 | 0 | 0 | 0 | 0 | 0 | 0 | 0 | 0 | 0 | 0 | 0 | 0 | 0 | 0.047552 | 0.00013 | 0.00025 | 0.00038 | 0.0005 | 0 | 0 | 0 |  | 0.0483 | 0.0483 | 0.0711 | 0.0717
2014-11-26 | 17時 |  | 5.3931 | 0 | 1.5074 | 0 | [9 empty] | 0.39325 | 0 | 0 | 0 | 0 | 0.18713 | 0 | 0 | 0 | 0 | 0 | 0 | 0 | 0 | 0 | 0 | 0 | 0 | 0 | 0 | 0 | 0 | 0.047552 | 0.00013 | 0.00025 | 0.00038 | 0.0005 | 0 | 0 | 0 |  | 0.056 | 0.0561 | 0.0788 | 0.0795
2014-11-26 | 18時 |  | 3.0157 | 0 | 0 | 0 | [9 empty] | 0.26103 | 0 | 0 | 0 | 0 | 0 | 0 | 0 | 0 | 0 | 0 | 0 | 0 | 0 | 0 | 0 | 0 | 0 | 0 | 0 | 0 | 0 | 0.047552 | 0.00013 | 0.00025 | 0.00038 | 0.0005 | 0 | 0 | 0 |  | 0.056 | 0.0561 | 0.0788 | 0.0795
2014-11-26 | 19時 |  | 3.446 | 0 | 6.0475 | 0 | [9 empty] | 0.2886 | 0 | 0 | 0 | 0 | 0.48559 | 0 | 0 | 0 | 0 | 0 | 0 | 0 | 0 | 0 | 0 | 0 | 0 | 0 | 0 | 0 | 0 | 0.047552 | 0.00013 | 0.00025 | 0.00038 | 0.0005 | 0 | 0 | 0 |  | 0.0483 | 0.0483 | 0.0711 | 0.0717
2014-11-26 | 20時 |  | 3.5723 | 0 | 2.9545 | 0 | [9 empty] | 0.30147 | 0 | 0 | 0 | 0 | 0.37833 | 0 | 0 | 0 | 0 | 0 | 0 | 0 | 0 | 0 | 0 | 0 | 0 | 0 | 0 | 0 | 0 | 0.047552 | 0.00054 | 0.00108 | 0.00163 | 0.00217 | 0.062335 | 0 | 0.0082775 |  | 0.1304 | 0.2048 | 0.3129 | 0.4626
2014-11-26 | 21時 |  | 4.0953 | 0 | 2.415 | 0 | [9 empty] | 0.34125 | 0 | 0 | 0 | 0 | 0.37049 | 0 | 0 | 0 | 0 | 0 | 0 | 0 | 0 | 0 | 0 | 0 | 0 | 0 | 0 | 0 | 0 | 0.047552 | 0.00033 | 0.00067 | 0.001 | 0.00133 | 0.12467 | 0.026771 | 0.031304 |  | 0.1755 | 0.2411 | 0.3322 | 0.4447
2014-11-26 | 22時 |  | 0 | 0 | 0 | 0 | [9 empty] | 0 | 0 | 0 | 0 | 0 | 0 | 0 | 0 | 0 | 0 | 0 | 0 | 0 | 0 | 0 | 0 | 0 | 0 | 0 | 0 | 0 | 0 | 0.047552 | 0.00352 | 0.00703 | 0.01055 | 0.01406 | 0.12467 | 0.16133 | 0.043827 |  | 0.051 | 0.0511 | 0.0952 | 0.0959
2014-11-26 | 23時 |  | 0 | 0 | 0 | 0 | [9 empty] | 0 | 0 | 0 | 0 | 0 | 0 | 0 | 0 | 0 | 0 | 0 | 0 | 0 | 0 | 0 | 0 | 0 | 0 | 0 | 0 | 0 | 0 | 0.047552 | 0.00628 | 0.01256 | 0.01884 | 0.02512 | 0.062335 | 0.15709 | 0.044922 |  | 0.1877 | 0.2176 | 0.2703 | 0.2709
2014-11-27 | 0時 |  | 0 | 0 | 0 | 0 | [9 empty] | 0 | 0 | 0 | 0 | 0 | 0 | 0 | 0 | 0 | 0 | 0 | 0 | 0 | 0 | 0 | 0 | 0 | 0 | 0 | 0 | 0 | 0 | 0.047552 | 0.00013 | 0.00025 | 0.00038 | 0.0005 | 0 | 0.078899 | 0.011656 |  | 0.1578 | 0.1578 | 0.1806 | 0.1812
2014-11-27 | 1時 |  | 0 | 0 | 0 | 0 | [9 empty] | 0 | 0 | 0 | 0 | 0 | 0 | 0 | 0 | 0 | 0 | 0 | 0 | 0 | 0 | 0 | 0 | 0 | 0 | 0 | 0 | 0 | 0 | 0.047552 | 0.00013 | 0.00025 | 0.00038 | 0.0005 | 0 | 0 | 0 |  | 0.0483 | 0.0483 | 0.0711 | 0.0717
2014-11-27 | 2時 |  | 0 | 0 | 0 | 0 | [9 empty] | 0 | 0 | 0 | 0 | 0 | 0 | 0 | 0 | 0 | 0 | 0 | 0 | 0 | 0 | 0 | 0 | 0 | 0 | 0 | 0 | 0 | 0 | 0.047552 | 0.00013 | 0.00025 | 0.00038 | 0.0005 | 0 | 0 | 0 |  | 0.056 | 0.0561 | 0.0788 | 0.0795
2014-11-27 | 3時 |  | 0 | 0 | 0 | 0 | [9 empty] | 0 | 0 | 0 | 0 | 0 | 0 | 0 | 0 | 0 | 0 | 0 | 0 | 0 | 0 | 0 | 0 | 0 | 0 | 0 | 0 | 0 | 0 | 0.047552 | 0.00013 | 0.00025 | 0.00038 | 0.0005 | 0 | 0 | 0 |  | 0.056 | 0.0561 | 0.0788 | 0.0795
2014-11-27 | 4時 |  | 0 | 0 | 0 | 0 | [9 empty] | 0 | 0 | 0 | 0 | 0 | 0 | 0 | 0 | 0 | 0 | 0 | 0 | 0 | 0 | 0 | 0 | 0 | 0 | 0 | 0 | 0 | 0 | 0.047552 | 0.00013 | 0.00025 | 0.00038 | 0.0005 | 0 | 0 | 0 |  | 0.0483 | 0.0483 | 0.0711 | 0.0717
2014-11-27 | 5時 |  | 21.3542 | 0.37975 | 0 | 0 | [9 empty] | 3.6286 | 0 | 0 | 0 | 0 | 0 | 0 | 0 | 0 | 0 | 0 | 0 | 0 | 0 | 0 | 0 | 0 | 0 | 0 | 0 | 0 | 0 | 0.047552 | 0.00013 | 0.00025 | 0.00038 | 0.0005 | 0 | 0 | 0 |  | 0.056 | 0.0561 | 0.0788 | 0.0795
2014-11-27 | 6時 |  | 7.9145 | 0 | 0 | 0 | [9 empty] | 0.82712 | 0 | 0 | 0 | 0 | 0 | 0 | 0 | 0 | 0 | 0 | 0 | 0 | 0 | 0 | 0 | 0 | 0 | 0 | 0 | 0 | 0 | 0.047552 | 0.00338 | 0.00675 | 0.01013 | 0.01351 | 0 | 0.024649 | 0.011815 |  | 0.1925 | 0.2611 | 0.3525 | 0.3531
2014-11-27 | 7時 |  | 5.7802 | 0 | 0 | 0 | [9 empty] | 0.59878 | 0 | 0 | 0 | 0 | 0 | 0 | 0 | 0 | 0 | 0 | 0 | 0 | 0 | 0 | 0 | 0 | 0 | 0 | 0 | 0 | 0 | 0.047552 | 0.00054 | 0.00108 | 0.00163 | 0.00217 | 0.13859 | 0.053895 | 0.036861 |  | 0.1524 | 0.248 | 0.3662 | 0.3669
2014-11-27 | 8時 |  | 1.2581 | 0 | 0 | 0 | [9 empty] | 0.18286 | 0 | 0 | 0 | 0 | 0 | 0 | 0 | 0 | 0 | 0 | 0 | 0 | 0 | 0 | 0 | 0 | 0 | 0 | 0 | 0 | 0 | 0.047552 | 0.00054 | 0.00108 | 0.00163 | 0.00217 | 0.093503 | 0 | 0.035602 |  | 0.1091 | 0.1448 | 0.2032 | 0.2039
2014-11-27 | 9時 |  | 0 | 0 | 0 | 0 | [9 empty] | 0 | 0 | 0 | 0 | 0 | 0 | 0 | 0 | 0 | 0 | 0 | 0 | 0 | 0 | 0 | 0 | 0 | 0 | 0 | 0 | 0 | 0 | 0.047552 | 0.00013 | 0.00025 | 0.00038 | 0.0005 | 0.17838 | 0.10971 | 0.042749 |  | 0.3011 | 0.3368 | 0.3953 | 0.396
2014-11-27 | 10時 |  | 0 | 0 | 0 | 0 | [9 empty] | 0 | 0 | 0 | 0 | 0 | 0 | 0 | 0 | 0 | 0 | 0 | 0 | 0 | 0 | 0 | 0 | 0 | 0 | 0 | 0 | 0 | 0 | 0.047552 | 0.00033 | 0.00067 | 0.001 | 0.00133 | 0.093503 | 0 | 0.012523 |  | 0.0483 | 0.0483 | 0.0711 | 0.0717
2014-11-27 | 11時 |  | 0.069959 | 0 | 0 | 0 | [9 empty] | 0.10917 | 0 | 0 | 0 | 0 | 0 | 0 | 0 | 0 | 0 | 0 | 0 | 0 | 0 | 0 | 0 | 0 | 0 | 0 | 0 | 0 | 0 | 0.047552 | 0.00013 | 0.00025 | 0.00038 | 0.0005 | 0 | 0 | 0.0052775 |  | 0.056 | 0.0561 | 0.0788 | 0.0795
2014-11-27 | 12時 |  | 0.027573 | 0 | 0 | 0 | [9 empty] | 0.10802 | 0 | 0 | 0 | 0 | 0 | 0 | 0 | 0 | 0 | 0 | 0 | 0 | 0 | 0 | 0 | 0 | 0 | 0 | 0 | 0 | 0 | 0.047552 | 0.00338 | 0.00675 | 0.01013 | 0.01351 | 0.05371 | 0 | 0.0052775 |  | 0.1983 | 0.2727 | 0.3698 | 0.3705
2014-11-27 | 13時 |  | 0 | 0 | 0 | 0 | [9 empty] | 0 | 0 | 0 | 0 | 0 | 0 | 0 | 0 | 0 | 0 | 0 | 0 | 0 | 0 | 0 | 0 | 0 | 0 | 0 | 0 | 0 | 0 | 0.047552 | 0.00033 | 0.00067 | 0.001 | 0.00133 | 0.11604 | 0 | 0 |  | 0.0483 | 0.0483 | 0.0711 | 0.0717
2014-11-27 | 14時 |  | 0 | 0 | 0 | 0 | [9 empty] | 0 | 0 | 0 | 0 | 0 | 0 | 0 | 0 | 0 | 0 | 0 | 0 | 0 | 0 | 0 | 0 | 0 | 0 | 0 | 0 | 0 | 0 | 0.047552 | 0.00013 | 0.00025 | 0.00038 | 0.0005 | 0.031168 | 0 | 0.017801 |  | 0.056 | 0.0561 | 0.0788 | 0.0795
2014-11-27 | 15時 |  | 0.12059 | 0 | 0 | 0 | [9 empty] | 0.11483 | 0 | 0 | 0 | 0 | 0 | 0 | 0 | 0 | 0 | 0 | 0 | 0 | 0 | 0 | 0 | 0 | 0 | 0 | 0 | 0 | 0 | 0.047552 | 0.00013 | 0.00025 | 0.00038 | 0.0005 | 0 | 0 | 0 |  | 0.056 | 0.0561 | 0.0788 | 0.0795
2014-11-27 | 16時 |  | 1.1383 | 0 | 0 | 0 | [9 empty] | 0.15711 | 0 | 0 | 0 | 0 | 0 | 0 | 0 | 0 | 0 | 0 | 0 | 0 | 0 | 0 | 0 | 0 | 0 | 0 | 0 | 0 | 0 | 0.047552 | 0.00033 | 0.00067 | 0.001 | 0.00133 | 0.062335 | 0 | 0.0052775 |  | 0.0483 | 0.0483 | 0.0711 | 0.0717
2014-11-27 | 17時 |  | 3.3422 | 0 | 1.5961 | 0 | [9 empty] | 0.26117 | 0 | 0 | 0 | 0 | 0.18557 | 0 | 0 | 0 | 0 | 0 | 0 | 0 | 0 | 0 | 0 | 0 | 0 | 0 | 0 | 0 | 0 | 0.047552 | 0.00033 | 0.00067 | 0.001 | 0.00133 | 0.10536 | 0 | 0.0082775 |  | 0.1304 | 0.2048 | 0.3019 | 0.3026
2014-11-27 | 18時 |  | 3.6658 | 0 | 0 | 0 | [9 empty] | 0.28015 | 0 | 0 | 0 | 0 | 0 | 0 | 0 | 0 | 0 | 0 | 0 | 0 | 0 | 0 | 0 | 0 | 0 | 0 | 0 | 0 | 0 | 0.047552 | 0.00642 | 0.01284 | 0.01926 | 0.02568 | 0.12467 | 0 | 0.0082775 |  | 0.303 | 0.3387 | 0.3972 | 0.5469
2014-11-27 | 19時 |  | 2.1225 | 0 | 2.2755 | 0 | [9 empty] | 0.2229 | 0 | 0 | 0 | 0 | 0.21263 | 0 | 0 | 0 | 0 | 0 | 0 | 0 | 0 | 0 | 0 | 0 | 0 | 0 | 0 | 0 | 0 | 0.047552 | 0.00642 | 0.01284 | 0.01926 | 0.02568 | 0.21072 | 0.10708 | 0.0082775 |  | 0.0991 | 0.1348 | 0.1932 | 0.1939
2014-11-27 | 20時 |  | 2.987 | 0 | 2.7262 | 0 | [9 empty] | 0.2778 | 0 | 0 | 0 | 0 | 0.23311 | 0 | 0 | 0 | 0 | 0 | 0 | 0 | 0 | 0 | 0 | 0 | 0 | 0 | 0 | 0 | 0 | 0.047552 | 0.00033 | 0.00067 | 0.001 | 0.00133 | 0.14927 | 0.027125 | 0 |  | 0.0917 | 0.1275 | 0.2102 | 0.2109
2014-11-27 | 21時 |  | 3.772 | 0 | 3.3492 | 0 | [9 empty] | 0.33844 | 0 | 0 | 0 | 0 | 0.40201 | 0 | 0 | 0 | 0 | 0 | 0 | 0 | 0 | 0 | 0 | 0 | 0 | 0 | 0 | 0 | 0 | 0.047552 | 0.00033 | 0.00067 | 0.001 | 0.00133 | 0.14618 | 0.10814 | 0.031304 |  | 0.1216 | 0.1873 | 0.2837 | 0.2844
2014-11-27 | 22時 |  | 4.3821 | 0 | 1.4367 | 0 | [9 empty] | 0.46845 | 0 | 0 | 0 | 0 | 0.20825 | 0 | 0 | 0 | 0 | 0 | 0 | 0 | 0 | 0 | 0 | 0 | 0 | 0 | 0 | 0 | 0 | 0.047552 | 0.00628 | 0.01256 | 0.01884 | 0.02512 | 0.12467 | 0.16133 | 0.043827 |  | 0.1738 | 0.1917 | 0.262 | 0.2626
2014-11-27 | 23時 |  | 0 | 0 | 0 | 0 | [9 empty] | 0 | 0 | 0 | 0 | 0 | 0 | 0 | 0 | 0 | 0 | 0 | 0 | 0 | 0 | 0 | 0 | 0 | 0 | 0 | 0 | 0 | 0 | 0.047552 | 0.0067 | 0.01339 | 0.02009 | 0.02679 | 0.12467 | 0.18881 | 0.031848 |  | 0.1877 | 0.2176 | 0.2756 | 0.2763
2014-11-28 | 0時 |  | 0 | 0 | 0 | 0 | [9 empty] | 0 | 0 | 0 | 0 | 0 | 0 | 0 | 0 | 0 | 0 | 0 | 0 | 0 | 0 | 0 | 0 | 0 | 0 | 0 | 0 | 0 | 0 | 0.047552 | 0.00013 | 0.00025 | 0.00038 | 0.0005 | 0 | 0.078899 | 0.011656 |  | 0.1578 | 0.1578 | 0.1806 | 0.1812
2014-11-28 | 1時 |  | 0 | 0 | 0 | 0 | [9 empty] | 0 | 0 | 0 | 0 | 0 | 0 | 0 | 0 | 0 | 0 | 0 | 0 | 0 | 0 | 0 | 0 | 0 | 0 | 0 | 0 | 0 | 0 | 0.047552 | 0.00013 | 0.00025 | 0.00038 | 0.0005 | 0 | 0 | 0 |  | 0.0483 | 0.0483 | 0.0711 | 0.0717
2014-11-28 | 2時 |  | 0 | 0 | 0 | 0 | [9 empty] | 0 | 0 | 0 | 0 | 0 | 0 | 0 | 0 | 0 | 0 | 0 | 0 | 0 | 0 | 0 | 0 | 0 | 0 | 0 | 0 | 0 | 0 | 0.047552 | 0.00013 | 0.00025 | 0.00038 | 0.0005 | 0 | 0 | 0 |  | 0.056 | 0.0561 | 0.0788 | 0.0795
2014-11-28 | 3時 |  | 0 | 0 | 0 | 0 | [9 empty] | 0 | 0 | 0 | 0 | 0 | 0 | 0 | 0 | 0 | 0 | 0 | 0 | 0 | 0 | 0 | 0 | 0 | 0 | 0 | 0 | 0 | 0 | 0.047552 | 0.00013 | 0.00025 | 0.00038 | 0.0005 | 0 | 0 | 0 |  | 0.056 | 0.0561 | 0.0788 | 0.0795
2014-11-28 | 4時 |  | 0 | 0 | 0 | 0 | [9 empty] | 0 | 0 | 0 | 0 | 0 | 0 | 0 | 0 | 0 | 0 | 0 | 0 | 0 | 0 | 0 | 0 | 0 | 0 | 0 | 0 | 0 | 0 | 0.047552 | 0.00013 | 0.00025 | 0.00038 | 0.0005 | 0 | 0 | 0 |  | 0.0483 | 0.0483 | 0.0711 | 0.0717
2014-11-28 | 5時 |  | 19.7143 | 0 | 0 | 0 | [9 empty] | 2.9399 | 0 | 0 | 0 | 0 | 0 | 0 | 0 | 0 | 0 | 0 | 0 | 0 | 0 | 0 | 0 | 0 | 0 | 0 | 0 | 0 | 0 | 0.047552 | 0.00013 | 0.00025 | 0.00038 | 0.0005 | 0 | 0 | 0 |  | 0.056 | 0.0561 | 0.0788 | 0.0795
2014-11-28 | 6時 |  | 7.2595 | 0 | 0 | 0 | [9 empty] | 0.71062 | 0 | 0 | 0 | 0 | 0 | 0 | 0 | 0 | 0 | 0 | 0 | 0 | 0 | 0 | 0 | 0 | 0 | 0 | 0 | 0 | 0 | 0.047552 | 0.00338 | 0.00675 | 0.01013 | 0.01351 | 0 | 0.024649 | 0.011815 |  | 0.1925 | 0.2611 | 0.3525 | 0.3531
2014-11-28 | 7時 |  | 6.2949 | 0 | 0 | 0 | [9 empty] | 0.48054 | 0 | 0 | 0 | 0 | 0 | 0 | 0 | 0 | 0 | 0 | 0 | 0 | 0 | 0 | 0 | 0 | 0 | 0 | 0 | 0 | 0 | 0.047552 | 0.00054 | 0.00108 | 0.00163 | 0.00217 | 0.13859 | 0.053895 | 0.036861 |  | 0.1524 | 0.248 | 0.3662 | 0.3669
2014-11-28 | 8時 |  | 5.3473 | 0 | 0 | 0 | [9 empty] | 0.40769 | 0 | 0 | 0 | 0 | 0 | 0 | 0 | 0 | 0 | 0 | 0 | 0 | 0 | 0 | 0 | 0 | 0 | 0 | 0 | 0 | 0 | 0.047552 | 0.00054 | 0.00108 | 0.00163 | 0.00217 | 0.093503 | 0 | 0.035602 |  | 0.1091 | 0.1448 | 0.2032 | 0.2039
2014-11-28 | 9時 |  | 0 | 0 | 0 | 0 | [9 empty] | 0 | 0 | 0 | 0 | 0 | 0 | 0 | 0 | 0 | 0 | 0 | 0 | 0 | 0 | 0 | 0 | 0 | 0 | 0 | 0 | 0 | 0 | 0.047552 | 0.00013 | 0.00025 | 0.00038 | 0.0005 | 0.17838 | 0.10971 | 0.042749 |  | 0.3011 | 0.3368 | 0.3953 | 0.396
2014-11-28 | 10時 |  | 0 | 0 | 0 | 0 | [9 empty] | 0 | 0 | 0 | 0 | 0 | 0 | 0 | 0 | 0 | 0 | 0 | 0 | 0 | 0 | 0 | 0 | 0 | 0 | 0 | 0 | 0 | 0 | 0.047552 | 0.00033 | 0.00067 | 0.001 | 0.00133 | 0.093503 | 0 | 0.012523 |  | 0.0483 | 0.0483 | 0.0711 | 0.0717
2014-11-28 | 11時 |  | 9.7653 | 0 | 0 | 0 | [9 empty] | 0.66757 | 0 | 0 | 0 | 0 | 0 | 0 | 0 | 0 | 0 | 0 | 0 | 0 | 0 | 0 | 0 | 0 | 0 | 0 | 0 | 0 | 0 | 0.047552 | 0.00013 | 0.00025 | 0.00038 | 0.0005 | 0 | 0 | 0.0052775 |  | 0.056 | 0.0561 | 0.0788 | 0.0795
2014-11-28 | 12時 |  | 4.8805 | 0 | 0 | 0 | [9 empty] | 0.34773 | 0 | 0 | 0 | 0 | 0 | 0 | 0 | 0 | 0 | 0 | 0 | 0 | 0 | 0 | 0 | 0 | 0 | 0 | 0 | 0 | 0 | 0.047552 | 0.00338 | 0.00675 | 0.01013 | 0.01351 | 0.05371 | 0 | 0.0052775 |  | 0.1983 | 0.2727 | 0.3698 | 0.3705
2014-11-28 | 13時 |  | 0 | 0 | 0 | 0 | [9 empty] | 0 | 0 | 0 | 0 | 0 | 0 | 0 | 0 | 0 | 0 | 0 | 0 | 0 | 0 | 0 | 0 | 0 | 0 | 0 | 0 | 0 | 0 | 0.047552 | 0.00033 | 0.00067 | 0.001 | 0.00133 | 0.11604 | 0 | 0 |  | 0.0483 | 0.0483 | 0.0711 | 0.0717
2014-11-28 | 14時 |  | 0 | 0 | 0 | 0 | [9 empty] | 0 | 0 | 0 | 0 | 0 | 0 | 0 | 0 | 0 | 0 | 0 | 0 | 0 | 0 | 0 | 0 | 0 | 0 | 0 | 0 | 0 | 0 | 0.047552 | 0.00013 | 0.00025 | 0.00038 | 0.0005 | 0.031168 | 0 | 0.017801 |  | 0.056 | 0.0561 | 0.0788 | 0.0795
2014-11-28 | 15時 |  | 10.1263 | 0 | 0 | 0 | [9 empty] | 0.70731 | 0 | 0 | 0 | 0 | 0 | 0 | 0 | 0 | 0 | 0 | 0 | 0 | 0 | 0 | 0 | 0 | 0 | 0 | 0 | 0 | 0 | 0.047552 | 0.00013 | 0.00025 | 0.00038 | 0.0005 | 0 | 0 | 0 |  | 0.056 | 0.0561 | 0.0788 | 0.0795
2014-11-28 | 16時 |  | 5.0117 | 0 | 0 | 0 | [9 empty] | 0.35245 | 0 | 0 | 0 | 0 | 0 | 0 | 0 | 0 | 0 | 0 | 0 | 0 | 0 | 0 | 0 | 0 | 0 | 0 | 0 | 0 | 0 | 0.047552 | 0.00033 | 0.00067 | 0.001 | 0.00133 | 0.062335 | 0 | 0.0052775 |  | 0.0483 | 0.0483 | 0.0711 | 0.0717
2014-11-28 | 17時 |  | 6.2039 | 0 | 6.2554 | 0 | [9 empty] | 0.42521 | 0 | 0 | 0 | 0 | 0.40348 | 0 | 0 | 0 | 0 | 0 | 0 | 0 | 0 | 0 | 0 | 0 | 0 | 0 | 0 | 0 | 0 | 0.047552 | 0.00033 | 0.00067 | 0.001 | 0.00133 | 0.10536 | 0 | 0.0082775 |  | 0.1304 | 0.2048 | 0.3019 | 0.3026
2014-11-28 | 18時 |  | 5.8267 | 0 | 0 | 0 | [9 empty] | 0.40199 | 0 | 0 | 0 | 0 | 0 | 0 | 0 | 0 | 0 | 0 | 0 | 0 | 0 | 0 | 0 | 0 | 0 | 0 | 0 | 0 | 0 | 0.047552 | 0.00642 | 0.01284 | 0.01926 | 0.02568 | 0.12467 | 0 | 0.0082775 |  | 0.303 | 0.3387 | 0.3972 | 0.5469
2014-11-28 | 19時 |  | 3.2851 | 0 | 5.3932 | 0 | [9 empty] | 0.25942 | 0 | 0 | 0 | 0 | 0.34951 | 0 | 0 | 0 | 0 | 0 | 0 | 0 | 0 | 0 | 0 | 0 | 0 | 0 | 0 | 0 | 0 | 0.047552 | 0.00642 | 0.01284 | 0.01926 | 0.02568 | 0.21072 | 0.10708 | 0.0082775 |  | 0.0991 | 0.1348 | 0.1932 | 0.1939
2014-11-28 | 20時 |  | 3.5474 | 0 | 3.7537 | 0 | [9 empty] | 0.27282 | 0 | 0 | 0 | 0 | 0.26309 | 0 | 0 | 0 | 0 | 0 | 0 | 0 | 0 | 0 | 0 | 0 | 0 | 0 | 0 | 0 | 0 | 0.047552 | 0.00033 | 0.00067 | 0.001 | 0.00133 | 0.14927 | 0.027125 | 0 |  | 0.0917 | 0.1275 | 0.2102 | 0.2109
2014-11-28 | 21時 |  | 3.7433 | 0 | 3.8697 | 0 | [9 empty] | 0.28421 | 0 | 0 | 0 | 0 | 0.39391 | 0 | 0 | 0 | 0 | 0 | 0 | 0 | 0 | 0 | 0 | 0 | 0 | 0 | 0 | 0 | 0 | 0.047552 | 0.00033 | 0.00067 | 0.001 | 0.00133 | 0.14618 | 0.10814 | 0.031304 |  | 0.1216 | 0.1873 | 0.2837 | 0.2844
2014-11-28 | 22時 |  | 3.8471 | 0 | 1.3646 | 0 | [9 empty] | 0.28967 | 0 | 0 | 0 | 0 | 0.18098 | 0 | 0 | 0 | 0 | 0 | 0 | 0 | 0 | 0 | 0 | 0 | 0 | 0 | 0 | 0 | 0 | 0.047552 | 0.00628 | 0.01256 | 0.01884 | 0.02512 | 0.12467 | 0.16133 | 0.043827 |  | 0.1738 | 0.1917 | 0.262 | 0.2626
2014-11-28 | 23時 |  | 0 | 0 | 0 | 0 | [9 empty] | 0 | 0 | 0 | 0 | 0 | 0 | 0 | 0 | 0 | 0 | 0 | 0 | 0 | 0 | 0 | 0 | 0 | 0 | 0 | 0 | 0 | 0 | 0.047552 | 0.0067 | 0.01339 | 0.02009 | 0.02679 | 0.12467 | 0.18881 | 0.031848 |  | 0.1877 | 0.2176 | 0.2756 | 0.2763
2014-11-29 | 0時 |  | 0 | 0 | 0 | 0 | [9 empty] | 0 | 0 | 0 | 0 | 0 | 0 | 0 | 0 | 0 | 0 | 0 | 0 | 0 | 0 | 0 | 0 | 0 | 0 | 0 | 0 | 0 | 0 | 0.047552 | 0.00013 | 0.00025 | 0.00038 | 0.0005 | 0 | 0.078899 | 0.011656 |  | 0.1578 | 0.1578 | 0.1806 | 0.1812
2014-11-29 | 1時 |  | 0 | 0 | 0 | 0 | [9 empty] | 0 | 0 | 0 | 0 | 0 | 0 | 0 | 0 | 0 | 0 | 0 | 0 | 0 | 0 | 0 | 0 | 0 | 0 | 0 | 0 | 0 | 0 | 0.047552 | 0.00013 | 0.00025 | 0.00038 | 0.0005 | 0 | 0 | 0 |  | 0.0483 | 0.0483 | 0.0711 | 0.0717
2014-11-29 | 2時 |  | 0 | 0 | 0 | 0 | [9 empty] | 0 | 0 | 0 | 0 | 0 | 0 | 0 | 0 | 0 | 0 | 0 | 0 | 0 | 0 | 0 | 0 | 0 | 0 | 0 | 0 | 0 | 0 | 0.047552 | 0.00013 | 0.00025 | 0.00038 | 0.0005 | 0 | 0 | 0 |  | 0.056 | 0.0561 | 0.0788 | 0.0795
2014-11-29 | 3時 |  | 0 | 0 | 0 | 0 | [9 empty] | 0 | 0 | 0 | 0 | 0 | 0 | 0 | 0 | 0 | 0 | 0 | 0 | 0 | 0 | 0 | 0 | 0 | 0 | 0 | 0 | 0 | 0 | 0.047552 | 0.00013 | 0.00025 | 0.00038 | 0.0005 | 0 | 0 | 0 |  | 0.056 | 0.0561 | 0.0788 | 0.0795
2014-11-29 | 4時 |  | 0 | 0 | 0 | 0 | [9 empty] | 0 | 0 | 0 | 0 | 0 | 0 | 0 | 0 | 0 | 0 | 0 | 0 | 0 | 0 | 0 | 0 | 0 | 0 | 0 | 0 | 0 | 0 | 0.047552 | 0.00013 | 0.00025 | 0.00038 | 0.0005 | 0 | 0 | 0 |  | 0.0483 | 0.0483 | 0.0711 | 0.0717
2014-11-29 | 5時 |  | 16.47 | 0 | 0 | 0 | [9 empty] | 1.3694 | 0 | 0 | 0 | 0 | 0 | 0 | 0 | 0 | 0 | 0 | 0 | 0 | 0 | 0 | 0 | 0 | 0 | 0 | 0 | 0 | 0 | 0.047552 | 0.00013 | 0.00025 | 0.00038 | 0.0005 | 0 | 0 | 0 |  | 0.056 | 0.0561 | 0.0788 | 0.0795
2014-11-29 | 6時 |  | 5.8092 | 0 | 0 | 0 | [9 empty] | 0.43769 | 0 | 0 | 0 | 0 | 0 | 0 | 0 | 0 | 0 | 0 | 0 | 0 | 0 | 0 | 0 | 0 | 0 | 0 | 0 | 0 | 0 | 0.047552 | 0.00338 | 0.00675 | 0.01013 | 0.01351 | 0 | 0.024649 | 0.011815 |  | 0.1925 | 0.2611 | 0.3525 | 0.3531
2014-11-29 | 7時 |  | 4.831 | 0 | 0 | 0 | [9 empty] | 0.37245 | 0 | 0 | 0 | 0 | 0 | 0 | 0 | 0 | 0 | 0 | 0 | 0 | 0 | 0 | 0 | 0 | 0 | 0 | 0 | 0 | 0 | 0.047552 | 0.00054 | 0.00108 | 0.00163 | 0.00217 | 0.13859 | 0.053895 | 0.036861 |  | 0.1524 | 0.248 | 0.3662 | 0.3669
2014-11-29 | 8時 |  | 4.1534 | 0 | 0 | 0 | [9 empty] | 0.32276 | 0 | 0 | 0 | 0 | 0 | 0 | 0 | 0 | 0 | 0 | 0 | 0 | 0 | 0 | 0 | 0 | 0 | 0 | 0 | 0 | 0 | 0.047552 | 0.00054 | 0.00108 | 0.00163 | 0.00217 | 0.093503 | 0 | 0.035602 |  | 0.1091 | 0.1448 | 0.2032 | 0.2039
2014-11-29 | 9時 |  | 0 | 0 | 0 | 0 | [9 empty] | 0 | 0 | 0 | 0 | 0 | 0 | 0 | 0 | 0 | 0 | 0 | 0 | 0 | 0 | 0 | 0 | 0 | 0 | 0 | 0 | 0 | 0 | 0.047552 | 0.00013 | 0.00025 | 0.00038 | 0.0005 | 0.17838 | 0.10971 | 0.042749 |  | 0.3011 | 0.3368 | 0.3953 | 0.396
2014-11-29 | 10時 |  | 0 | 0 | 0 | 0 | [9 empty] | 0 | 0 | 0 | 0 | 0 | 0 | 0 | 0 | 0 | 0 | 0 | 0 | 0 | 0 | 0 | 0 | 0 | 0 | 0 | 0 | 0 | 0 | 0.047552 | 0.00033 | 0.00067 | 0.001 | 0.00133 | 0.093503 | 0 | 0.012523 |  | 0.0483 | 0.0483 | 0.0711 | 0.0717
2014-11-29 | 11時 |  | 6.5186 | 0 | 0 | 0 | [9 empty] | 0.43599 | 0 | 0 | 0 | 0 | 0 | 0 | 0 | 0 | 0 | 0 | 0 | 0 | 0 | 0 | 0 | 0 | 0 | 0 | 0 | 0 | 0 | 0.047552 | 0.00013 | 0.00025 | 0.00038 | 0.0005 | 0 | 0 | 0.0052775 |  | 0.056 | 0.0561 | 0.0788 | 0.0795
2014-11-29 | 12時 |  | 2.9701 | 0 | 0 | 0 | [9 empty] | 0.23617 | 0 | 0 | 0 | 0 | 0 | 0 | 0 | 0 | 0 | 0 | 0 | 0 | 0 | 0 | 0 | 0 | 0 | 0 | 0 | 0 | 0 | 0.047552 | 0.00338 | 0.00675 | 0.01013 | 0.01351 | 0.05371 | 0 | 0.0052775 |  | 0.1983 | 0.2727 | 0.3698 | 0.3705
2014-11-29 | 13時 |  | 0 | 0 | 0 | 0 | [9 empty] | 0 | 0 | 0 | 0 | 0 | 0 | 0 | 0 | 0 | 0 | 0 | 0 | 0 | 0 | 0 | 0 | 0 | 0 | 0 | 0 | 0 | 0 | 0.047552 | 0.00033 | 0.00067 | 0.001 | 0.00133 | 0.11604 | 0 | 0 |  | 0.0483 | 0.0483 | 0.0711 | 0.0717
2014-11-29 | 14時 |  | 0 | 0 | 0 | 0 | [9 empty] | 0 | 0 | 0 | 0 | 0 | 0 | 0 | 0 | 0 | 0 | 0 | 0 | 0 | 0 | 0 | 0 | 0 | 0 | 0 | 0 | 0 | 0 | 0.047552 | 0.00013 | 0.00025 | 0.00038 | 0.0005 | 0.031168 | 0 | 0.017801 |  | 0.056 | 0.0561 | 0.0788 | 0.0795
2014-11-29 | 15時 |  | 7.7118 | 0 | 0 | 0 | [9 empty] | 0.53055 | 0 | 0 | 0 | 0 | 0 | 0 | 0 | 0 | 0 | 0 | 0 | 0 | 0 | 0 | 0 | 0 | 0 | 0 | 0 | 0 | 0 | 0.047552 | 0.00013 | 0.00025 | 0.00038 | 0.0005 | 0 | 0 | 0 |  | 0.056 | 0.0561 | 0.0788 | 0.0795
2014-11-29 | 16時 |  | 4.5401 | 0 | 0 | 0 | [9 empty] | 0.36074 | 0 | 0 | 0 | 0 | 0 | 0 | 0 | 0 | 0 | 0 | 0 | 0 | 0 | 0 | 0 | 0 | 0 | 0 | 0 | 0 | 0 | 0.047552 | 0.00033 | 0.00067 | 0.001 | 0.00133 | 0.062335 | 0 | 0.0052775 |  | 0.0483 | 0.0483 | 0.0711 | 0.0717
2014-11-29 | 17時 |  | 6.8307 | 0 | 5.4217 | 0 | [9 empty] | 0.51413 | 0 | 0 | 0 | 0 | 0.38229 | 0 | 0 | 0 | 0 | 0 | 0 | 0 | 0 | 0 | 0 | 0 | 0 | 0 | 0 | 0 | 0 | 0.047552 | 0.00033 | 0.00067 | 0.001 | 0.00133 | 0.10536 | 0 | 0.0082775 |  | 0.1304 | 0.2048 | 0.3019 | 0.3026
2014-11-29 | 18時 |  | 6.9423 | 0 | 0 | 0 | [9 empty] | 0.67619 | 0 | 0 | 0 | 0 | 0 | 0 | 0 | 0 | 0 | 0 | 0 | 0 | 0 | 0 | 0 | 0 | 0 | 0 | 0 | 0 | 0 | 0.047552 | 0.00642 | 0.01284 | 0.01926 | 0.02568 | 0.12467 | 0 | 0.0082775 |  | 0.303 | 0.3387 | 0.3972 | 0.5469
2014-11-29 | 19時 |  | 4.1465 | 0 | 5.3334 | 0 | [9 empty] | 0.44454 | 0 | 0 | 0 | 0 | 0.50936 | 0 | 0 | 0 | 0 | 0 | 0 | 0 | 0 | 0 | 0 | 0 | 0 | 0 | 0 | 0 | 0 | 0.047552 | 0.00642 | 0.01284 | 0.01926 | 0.02568 | 0.21072 | 0.10708 | 0.0082775 |  | 0.0991 | 0.1348 | 0.1932 | 0.1939
2014-11-29 | 20時 |  | 4.6807 | 0 | 4.3996 | 0 | [9 empty] | 0.49506 | 0 | 0 | 0 | 0 | 0.42238 | 0 | 0 | 0 | 0 | 0 | 0 | 0 | 0 | 0 | 0 | 0 | 0 | 0 | 0 | 0 | 0 | 0.047552 | 0.00033 | 0.00067 | 0.001 | 0.00133 | 0.14927 | 0.027125 | 0 |  | 0.0917 | 0.1275 | 0.2102 | 0.2109
2014-11-29 | 21時 |  | 5.1014 | 0 | 5.0833 | 0 | [9 empty] | 0.53568 | 0 | 0 | 0 | 0 | 0.55172 | 0 | 0 | 0 | 0 | 0 | 0 | 0 | 0 | 0 | 0 | 0 | 0 | 0 | 0 | 0 | 0 | 0.047552 | 0.00033 | 0.00067 | 0.001 | 0.00133 | 0.14618 | 0.10814 | 0.031304 |  | 0.1216 | 0.1873 | 0.2837 | 0.2844
2014-11-29 | 22時 |  | 5.4831 | 0 | 1.9773 | 0 | [9 empty] | 0.57688 | 0 | 0 | 0 | 0 | 0.23855 | 0 | 0 | 0 | 0 | 0 | 0 | 0 | 0 | 0 | 0 | 0 | 0 | 0 | 0 | 0 | 0 | 0.047552 | 0.00628 | 0.01256 | 0.01884 | 0.02512 | 0.12467 | 0.16133 | 0.043827 |  | 0.1738 | 0.1917 | 0.262 | 0.2626
2014-11-29 | 23時 |  | 0 | 0 | 0 | 0 | [9 empty] | 0 | 0 | 0 | 0 | 0 | 0 | 0 | 0 | 0 | 0 | 0 | 0 | 0 | 0 | 0 | 0 | 0 | 0 | 0 | 0 | 0 | 0 | 0.047552 | 0.0067 | 0.01339 | 0.02009 | 0.02679 | 0.12467 | 0.18881 | 0.031848 |  | 0.1877 | 0.2176 | 0.2756 | 0.2763
2014-11-30 | 0時 |  | 0 | 0 | 0 | 0 | [9 empty] | 0 | 0 | 0 | 0 | 0 | 0 | 0 | 0 | 0 | 0 | 0 | 0 | 0 | 0 | 0 | 0 | 0 | 0 | 0 | 0 | 0 | 0 | 0.047552 | 0.00013 | 0.00025 | 0.00038 | 0.0005 | 0 | 0.078899 | 0.011656 |  | 0.1578 | 0.1578 | 0.1806 | 0.1812
2014-11-30 | 1時 |  | 0 | 0 | 0 | 0 | [9 empty] | 0 | 0 | 0 | 0 | 0 | 0 | 0 | 0 | 0 | 0 | 0 | 0 | 0 | 0 | 0 | 0 | 0 | 0 | 0 | 0 | 0 | 0 | 0.047552 | 0.00013 | 0.00025 | 0.00038 | 0.0005 | 0 | 0 | 0 |  | 0.0483 | 0.0483 | 0.0711 | 0.0717
2014-11-30 | 2時 |  | 0 | 0 | 0 | 0 | [9 empty] | 0 | 0 | 0 | 0 | 0 | 0 | 0 | 0 | 0 | 0 | 0 | 0 | 0 | 0 | 0 | 0 | 0 | 0 | 0 | 0 | 0 | 0 | 0.047552 | 0.00013 | 0.00025 | 0.00038 | 0.0005 | 0 | 0 | 0 |  | 0.056 | 0.0561 | 0.0788 | 0.0795
2014-11-30 | 3時 |  | 0 | 0 | 0 | 0 | [9 empty] | 0 | 0 | 0 | 0 | 0 | 0 | 0 | 0 | 0 | 0 | 0 | 0 | 0 | 0 | 0 | 0 | 0 | 0 | 0 | 0 | 0 | 0 | 0.047552 | 0.00013 | 0.00025 | 0.00038 | 0.0005 | 0 | 0 | 0 |  | 0.056 | 0.0561 | 0.0788 | 0.0795
2014-11-30 | 4時 |  | 0 | 0 | 0 | 0 | [9 empty] | 0 | 0 | 0 | 0 | 0 | 0 | 0 | 0 | 0 | 0 | 0 | 0 | 0 | 0 | 0 | 0 | 0 | 0 | 0 | 0 | 0 | 0 | 0.047552 | 0.00013 | 0.00025 | 0.00038 | 0.0005 | 0 | 0 | 0 |  | 0.0483 | 0.0483 | 0.0711 | 0.0717
2014-11-30 | 5時 |  | 20.9135 | 3.4619 | 0 | 0 | [9 empty] | 3.5958 | 0 | 0 | 0 | 0 | 0 | 0 | 0 | 0 | 0 | 0 | 0 | 0 | 0 | 0 | 0 | 0 | 0 | 0 | 0 | 0 | 0 | 0.047552 | 0.00013 | 0.00025 | 0.00038 | 0.0005 | 0 | 0 | 0 |  | 0.056 | 0.0561 | 0.0788 | 0.0795
2014-11-30 | 6時 |  | 9.1343 | 0 | 0 | 0 | [9 empty] | 0.98346 | 0 | 0 | 0 | 0 | 0 | 0 | 0 | 0 | 0 | 0 | 0 | 0 | 0 | 0 | 0 | 0 | 0 | 0 | 0 | 0 | 0 | 0.047552 | 0.00338 | 0.00675 | 0.01013 | 0.01351 | 0 | 0.024649 | 0.011815 |  | 0.1925 | 0.2611 | 0.3525 | 0.3531
2014-11-30 | 7時 |  | 7.7352 | 0 | 0 | 0 | [9 empty] | 0.82568 | 0 | 0 | 0 | 0 | 0 | 0 | 0 | 0 | 0 | 0 | 0 | 0 | 0 | 0 | 0 | 0 | 0 | 0 | 0 | 0 | 0 | 0.047552 | 0.00054 | 0.00108 | 0.00163 | 0.00217 | 0.13859 | 0.053895 | 0.036861 |  | 0.1524 | 0.248 | 0.3662 | 0.3669
2014-11-30 | 8時 |  | 6.5596 | 0 | 0 | 0 | [9 empty] | 0.7022 | 0 | 0 | 0 | 0 | 0 | 0 | 0 | 0 | 0 | 0 | 0 | 0 | 0 | 0 | 0 | 0 | 0 | 0 | 0 | 0 | 0 | 0.047552 | 0.00054 | 0.00108 | 0.00163 | 0.00217 | 0.093503 | 0 | 0.035602 |  | 0.1091 | 0.1448 | 0.2032 | 0.2039
2014-11-30 | 9時 |  | 0 | 0 | 0 | 0 | [9 empty] | 0 | 0 | 0 | 0 | 0 | 0 | 0 | 0 | 0 | 0 | 0 | 0 | 0 | 0 | 0 | 0 | 0 | 0 | 0 | 0 | 0 | 0 | 0.047552 | 0.00013 | 0.00025 | 0.00038 | 0.0005 | 0.17838 | 0.10971 | 0.042749 |  | 0.3011 | 0.3368 | 0.3953 | 0.396
2014-11-30 | 10時 |  | 0 | 0 | 0 | 0 | [9 empty] | 0 | 0 | 0 | 0 | 0 | 0 | 0 | 0 | 0 | 0 | 0 | 0 | 0 | 0 | 0 | 0 | 0 | 0 | 0 | 0 | 0 | 0 | 0.047552 | 0.00033 | 0.00067 | 0.001 | 0.00133 | 0.093503 | 0 | 0.012523 |  | 0.0483 | 0.0483 | 0.0711 | 0.0717
2014-11-30 | 11時 |  | 8.5891 | 0 | 0 | 0 | [9 empty] | 0.62892 | 0 | 0 | 0 | 0 | 0 | 0 | 0 | 0 | 0 | 0 | 0 | 0 | 0 | 0 | 0 | 0 | 0 | 0 | 0 | 0 | 0 | 0.047552 | 0.00013 | 0.00025 | 0.00038 | 0.0005 | 0 | 0 | 0.0052775 |  | 0.056 | 0.0561 | 0.0788 | 0.0795
2014-11-30 | 12時 |  | 2.4378 | 0 | 0 | 0 | [9 empty] | 0.23013 | 0 | 0 | 0 | 0 | 0 | 0 | 0 | 0 | 0 | 0 | 0 | 0 | 0 | 0 | 0 | 0 | 0 | 0 | 0 | 0 | 0 | 0.047552 | 0.00338 | 0.00675 | 0.01013 | 0.01351 | 0.05371 | 0 | 0.0052775 |  | 0.1983 | 0.2727 | 0.3698 | 0.3705
2014-11-30 | 13時 |  | 0 | 0 | 0 | 0 | [9 empty] | 0 | 0 | 0 | 0 | 0 | 0 | 0 | 0 | 0 | 0 | 0 | 0 | 0 | 0 | 0 | 0 | 0 | 0 | 0 | 0 | 0 | 0 | 0.047552 | 0.00033 | 0.00067 | 0.001 | 0.00133 | 0.11604 | 0 | 0 |  | 0.0483 | 0.0483 | 0.0711 | 0.0717
2014-11-30 | 14時 |  | 0 | 0 | 0 | 0 | [9 empty] | 0 | 0 | 0 | 0 | 0 | 0 | 0 | 0 | 0 | 0 | 0 | 0 | 0 | 0 | 0 | 0 | 0 | 0 | 0 | 0 | 0 | 0 | 0.047552 | 0.00013 | 0.00025 | 0.00038 | 0.0005 | 0.031168 | 0 | 0.017801 |  | 0.056 | 0.0561 | 0.0788 | 0.0795
2014-11-30 | 15時 |  | 6.4145 | 0 | 0 | 0 | [9 empty] | 0.44146 | 0 | 0 | 0 | 0 | 0 | 0 | 0 | 0 | 0 | 0 | 0 | 0 | 0 | 0 | 0 | 0 | 0 | 0 | 0 | 0 | 0 | 0.047552 | 0.00013 | 0.00025 | 0.00038 | 0.0005 | 0 | 0 | 0 |  | 0.056 | 0.0561 | 0.0788 | 0.0795
2014-11-30 | 16時 |  | 4.2536 | 0 | 0 | 0 | [9 empty] | 0.33359 | 0 | 0 | 0 | 0 | 0 | 0 | 0 | 0 | 0 | 0 | 0 | 0 | 0 | 0 | 0 | 0 | 0 | 0 | 0 | 0 | 0 | 0.047552 | 0.00033 | 0.00067 | 0.001 | 0.00133 | 0.062335 | 0 | 0.0052775 |  | 0.0483 | 0.0483 | 0.0711 | 0.0717
2014-11-30 | 17時 |  | 6.3885 | 0 | 5.1207 | 0 | [9 empty] | 0.46696 | 0 | 0 | 0 | 0 | 0.35219 | 0 | 0 | 0 | 0 | 0 | 0 | 0 | 0 | 0 | 0 | 0 | 0 | 0 | 0 | 0 | 0 | 0.047552 | 0.00033 | 0.00067 | 0.001 | 0.00133 | 0.10536 | 0 | 0.0082775 |  | 0.1304 | 0.2048 | 0.3019 | 0.3026
2014-11-30 | 18時 |  | 6.8112 | 0 | 0 | 0 | [9 empty] | 0.51436 | 0 | 0 | 0 | 0 | 0 | 0 | 0 | 0 | 0 | 0 | 0 | 0 | 0 | 0 | 0 | 0 | 0 | 0 | 0 | 0 | 0 | 0.047552 | 0.00642 | 0.01284 | 0.01926 | 0.02568 | 0.12467 | 0 | 0.0082775 |  | 0.303 | 0.3387 | 0.3972 | 0.5469
2014-11-30 | 19時 |  | 3.9838 | 0 | 5.1347 | 0 | [9 empty] | 0.34232 | 0 | 0 | 0 | 0 | 0.36724 | 0 | 0 | 0 | 0 | 0 | 0 | 0 | 0 | 0 | 0 | 0 | 0 | 0 | 0 | 0 | 0 | 0.047552 | 0.00642 | 0.01284 | 0.01926 | 0.02568 | 0.21072 | 0.10708 | 0.0082775 |  | 0.0991 | 0.1348 | 0.1932 | 0.1939
2014-11-30 | 20時 |  | 4.4774 | 0 | 4.2477 | 0 | [9 empty] | 0.45869 | 0 | 0 | 0 | 0 | 0.39542 | 0 | 0 | 0 | 0 | 0 | 0 | 0 | 0 | 0 | 0 | 0 | 0 | 0 | 0 | 0 | 0 | 0.047552 | 0.00033 | 0.00067 | 0.001 | 0.00133 | 0.14927 | 0.027125 | 0 |  | 0.0917 | 0.1275 | 0.2102 | 0.2109
2014-11-30 | 21時 |  | 4.8149 | 0 | 4.7966 | 0 | [9 empty] | 0.48687 | 0 | 0 | 0 | 0 | 0.51626 | 0 | 0 | 0 | 0 | 0 | 0 | 0 | 0 | 0 | 0 | 0 | 0 | 0 | 0 | 0 | 0 | 0.047552 | 0.00033 | 0.00067 | 0.001 | 0.00133 | 0.14618 | 0.10814 | 0.031304 |  | 0.1216 | 0.1873 | 0.2837 | 0.2844
2014-11-30 | 22時 |  | 5.0947 | 0 | 1.8244 | 0 | [9 empty] | 0.5137 | 0 | 0 | 0 | 0 | 0.22297 | 0 | 0 | 0 | 0 | 0 | 0 | 0 | 0 | 0 | 0 | 0 | 0 | 0 | 0 | 0 | 0 | 0.047552 | 0.00628 | 0.01256 | 0.01884 | 0.02512 | 0.12467 | 0.16133 | 0.043827 |  | 0.1738 | 0.1917 | 0.262 | 0.2626
2014-11-30 | 23時 |  | 0 | 0 | 0 | 0 | [9 empty] | 0 | 0 | 0 | 0 | 0 | 0 | 0 | 0 | 0 | 0 | 0 | 0 | 0 | 0 | 0 | 0 | 0 | 0 | 0 | 0 | 0 | 0 | 0.047552 | 0.0067 | 0.01339 | 0.02009 | 0.02679 | 0.12467 | 0.18881 | 0.031848 |  | 0.1877 | 0.2176 | 0.2756 | 0.2763
2014-12-01 | 0時 |  | 0 | 0 | 0 | 0 | [9 empty] | 0 | 0 | 0 | 0 | 0 | 0 | 0 | 0 | 0 | 0 | 0 | 0 | 0 | 0 | 0 | 0 | 0 | 0 | 0 | 0 | 0 | 0 | 0.047552 | 0.00013 | 0.00025 | 0.00038 | 0.0005 | 0 | 0.078899 | 0.011656 |  | 0.1578 | 0.1578 | 0.1806 | 0.1812
2014-12-01 | 1時 |  | 0 | 0 | 0 | 0 | [9 empty] | 0 | 0 | 0 | 0 | 0 | 0 | 0 | 0 | 0 | 0 | 0 | 0 | 0 | 0 | 0 | 0 | 0 | 0 | 0 | 0 | 0 | 0 | 0.047552 | 0.00013 | 0.00025 | 0.00038 | 0.0005 | 0 | 0 | 0 |  | 0.0483 | 0.0483 | 0.0711 | 0.0717
2014-12-01 | 2時 |  | 0 | 0 | 0 | 0 | [9 empty] | 0 | 0 | 0 | 0 | 0 | 0 | 0 | 0 | 0 | 0 | 0 | 0 | 0 | 0 | 0 | 0 | 0 | 0 | 0 | 0 | 0 | 0 | 0.047552 | 0.00013 | 0.00025 | 0.00038 | 0.0005 | 0 | 0 | 0 |  | 0.056 | 0.0561 | 0.0788 | 0.0795
2014-12-01 | 3時 |  | 0 | 0 | 0 | 0 | [9 empty] | 0 | 0 | 0 | 0 | 0 | 0 | 0 | 0 | 0 | 0 | 0 | 0 | 0 | 0 | 0 | 0 | 0 | 0 | 0 | 0 | 0 | 0 | 0.047552 | 0.00013 | 0.00025 | 0.00038 | 0.0005 | 0 | 0 | 0 |  | 0.056 | 0.0561 | 0.0788 | 0.0795
2014-12-01 | 4時 |  | 0 | 0 | 0 | 0 | [9 empty] | 0 | 0 | 0 | 0 | 0 | 0 | 0 | 0 | 0 | 0 | 0 | 0 | 0 | 0 | 0 | 0 | 0 | 0 | 0 | 0 | 0 | 0 | 0.047552 | 0.00013 | 0.00025 | 0.00038 | 0.0005 | 0 | 0 | 0 |  | 0.0483 | 0.0483 | 0.0711 | 0.0717
2014-12-01 | 5時 |  | 21.2415 | 1.2778 | 0 | 0 | [9 empty] | 3.6193 | 0 | 0 | 0 | 0 | 0 | 0 | 0 | 0 | 0 | 0 | 0 | 0 | 0 | 0 | 0 | 0 | 0 | 0 | 0 | 0 | 0 | 0.047552 | 0.00013 | 0.00025 | 0.00038 | 0.0005 | 0 | 0 | 0 |  | 0.056 | 0.0561 | 0.0788 | 0.0795
2014-12-01 | 6時 |  | 5.8438 | 0 | 0 | 0 | [9 empty] | 0.5035 | 0 | 0 | 0 | 0 | 0 | 0 | 0 | 0 | 0 | 0 | 0 | 0 | 0 | 0 | 0 | 0 | 0 | 0 | 0 | 0 | 0 | 0.047552 | 0.00338 | 0.00675 | 0.01013 | 0.01351 | 0 | 0.024649 | 0.011815 |  | 0.1925 | 0.2611 | 0.3525 | 0.3531
2014-12-01 | 7時 |  | 1.7634 | 0 | 0 | 0 | [9 empty] | 0.2286 | 0 | 0 | 0 | 0 | 0 | 0 | 0 | 0 | 0 | 0 | 0 | 0 | 0 | 0 | 0 | 0 | 0 | 0 | 0 | 0 | 0 | 0.047552 | 0.00054 | 0.00108 | 0.00163 | 0.00217 | 0.13859 | 0.053895 | 0.036861 |  | 0.1524 | 0.248 | 0.3662 | 0.3669
2014-12-01 | 8時 |  | 0.065875 | 0 | 0 | 0 | [9 empty] | 0.12229 | 0 | 0 | 0 | 0 | 0 | 0 | 0 | 0 | 0 | 0 | 0 | 0 | 0 | 0 | 0 | 0 | 0 | 0 | 0 | 0 | 0 | 0.047552 | 0.00054 | 0.00108 | 0.00163 | 0.00217 | 0.093503 | 0 | 0.035602 |  | 0.1091 | 0.1448 | 0.2032 | 0.2039
2014-12-01 | 9時 |  | 0 | 0 | 0 | 0 | [9 empty] | 0 | 0 | 0 | 0 | 0 | 0 | 0 | 0 | 0 | 0 | 0 | 0 | 0 | 0 | 0 | 0 | 0 | 0 | 0 | 0 | 0 | 0 | 0.047552 | 0.00013 | 0.00025 | 0.00038 | 0.0005 | 0.17838 | 0.10971 | 0.042749 |  | 0.3011 | 0.3368 | 0.3953 | 0.396
2014-12-01 | 10時 |  | 0 | 0 | 0 | 0 | [9 empty] | 0 | 0 | 0 | 0 | 0 | 0 | 0 | 0 | 0 | 0 | 0 | 0 | 0 | 0 | 0 | 0 | 0 | 0 | 0 | 0 | 0 | 0 | 0.047552 | 0.00033 | 0.00067 | 0.001 | 0.00133 | 0.093503 | 0 | 0.012523 |  | 0.0483 | 0.0483 | 0.0711 | 0.0717
2014-12-01 | 11時 |  | 1.6928 | 0 | 0 | 0 | [9 empty] | 0.19521 | 0 | 0 | 0 | 0 | 0 | 0 | 0 | 0 | 0 | 0 | 0 | 0 | 0 | 0 | 0 | 0 | 0 | 0 | 0 | 0 | 0 | 0.047552 | 0.00013 | 0.00025 | 0.00038 | 0.0005 | 0 | 0 | 0.0052775 |  | 0.056 | 0.0561 | 0.0788 | 0.0795
2014-12-01 | 12時 |  | 0.048018 | 0 | 0 | 0 | [9 empty] | 0.11605 | 0 | 0 | 0 | 0 | 0 | 0 | 0 | 0 | 0 | 0 | 0 | 0 | 0 | 0 | 0 | 0 | 0 | 0 | 0 | 0 | 0 | 0.047552 | 0.00338 | 0.00675 | 0.01013 | 0.01351 | 0.05371 | 0 | 0.0052775 |  | 0.1983 | 0.2727 | 0.3698 | 0.3705
2014-12-01 | 13時 |  | 0 | 0 | 0 | 0 | [9 empty] | 0 | 0 | 0 | 0 | 0 | 0 | 0 | 0 | 0 | 0 | 0 | 0 | 0 | 0 | 0 | 0 | 0 | 0 | 0 | 0 | 0 | 0 | 0.047552 | 0.00033 | 0.00067 | 0.001 | 0.00133 | 0.11604 | 0 | 0 |  | 0.0483 | 0.0483 | 0.0711 | 0.0717
2014-12-01 | 14時 |  | 0 | 0 | 0 | 0 | [9 empty] | 0 | 0 | 0 | 0 | 0 | 0 | 0 | 0 | 0 | 0 | 0 | 0 | 0 | 0 | 0 | 0 | 0 | 0 | 0 | 0 | 0 | 0 | 0.047552 | 0.00013 | 0.00025 | 0.00038 | 0.0005 | 0.031168 | 0 | 0.017801 |  | 0.056 | 0.0561 | 0.0788 | 0.0795
2014-12-01 | 15時 |  | 3.3359 | 0 | 0 | 0 | [9 empty] | 0.29636 | 0 | 0 | 0 | 0 | 0 | 0 | 0 | 0 | 0 | 0 | 0 | 0 | 0 | 0 | 0 | 0 | 0 | 0 | 0 | 0 | 0 | 0.047552 | 0.00013 | 0.00025 | 0.00038 | 0.0005 | 0 | 0 | 0 |  | 0.056 | 0.0561 | 0.0788 | 0.0795
2014-12-01 | 16時 |  | 3.0314 | 0 | 0 | 0 | [9 empty] | 0.28681 | 0 | 0 | 0 | 0 | 0 | 0 | 0 | 0 | 0 | 0 | 0 | 0 | 0 | 0 | 0 | 0 | 0 | 0 | 0 | 0 | 0 | 0.047552 | 0.00033 | 0.00067 | 0.001 | 0.00133 | 0.062335 | 0 | 0.0052775 |  | 0.0483 | 0.0483 | 0.0711 | 0.0717
2014-12-01 | 17時 |  | 6.359 | 0 | 3.3791 | 0 | [9 empty] | 0.51344 | 0 | 0 | 0 | 0 | 0.27455 | 0 | 0 | 0 | 0 | 0 | 0 | 0 | 0 | 0 | 0 | 0 | 0 | 0 | 0 | 0 | 0 | 0.047552 | 0.00033 | 0.00067 | 0.001 | 0.00133 | 0.10536 | 0 | 0.0082775 |  | 0.1304 | 0.2048 | 0.3019 | 0.3026
2014-12-01 | 18時 |  | 7.2467 | 0 | 0 | 0 | [9 empty] | 0.74832 | 0 | 0 | 0 | 0 | 0 | 0 | 0 | 0 | 0 | 0 | 0 | 0 | 0 | 0 | 0 | 0 | 0 | 0 | 0 | 0 | 0 | 0.047552 | 0.00642 | 0.01284 | 0.01926 | 0.02568 | 0.12467 | 0 | 0.0082775 |  | 0.303 | 0.3387 | 0.3972 | 0.5469
2014-12-01 | 19時 |  | 4.0083 | 0 | 4.2038 | 0 | [9 empty] | 0.37675 | 0 | 0 | 0 | 0 | 0.32863 | 0 | 0 | 0 | 0 | 0 | 0 | 0 | 0 | 0 | 0 | 0 | 0 | 0 | 0 | 0 | 0 | 0.047552 | 0.00642 | 0.01284 | 0.01926 | 0.02568 | 0.21072 | 0.10708 | 0.0082775 |  | 0.0991 | 0.1348 | 0.1932 | 0.1939
2014-12-01 | 20時 |  | 4.7715 | 0 | 4.2295 | 0 | [9 empty] | 0.53141 | 0 | 0 | 0 | 0 | 0.42562 | 0 | 0 | 0 | 0 | 0 | 0 | 0 | 0 | 0 | 0 | 0 | 0 | 0 | 0 | 0 | 0 | 0.047552 | 0.00033 | 0.00067 | 0.001 | 0.00133 | 0.14927 | 0.027125 | 0 |  | 0.0917 | 0.1275 | 0.2102 | 0.2109
2014-12-01 | 21時 |  | 5.4493 | 0 | 5.1788 | 0 | [9 empty] | 0.60648 | 0 | 0 | 0 | 0 | 0.58515 | 0 | 0 | 0 | 0 | 0 | 0 | 0 | 0 | 0 | 0 | 0 | 0 | 0 | 0 | 0 | 0 | 0.047552 | 0.00033 | 0.00067 | 0.001 | 0.00133 | 0.14618 | 0.10814 | 0.031304 |  | 0.1216 | 0.1873 | 0.2837 | 0.2844
2014-12-01 | 22時 |  | 6.0337 | 0 | 2.1326 | 0 | [9 empty] | 0.67206 | 0 | 0 | 0 | 0 | 0.26042 | 0 | 0 | 0 | 0 | 0 | 0 | 0 | 0 | 0 | 0 | 0 | 0 | 0 | 0 | 0 | 0 | 0.047552 | 0.00628 | 0.01256 | 0.01884 | 0.02512 | 0.12467 | 0.16133 | 0.043827 |  | 0.1738 | 0.1917 | 0.262 | 0.2626
2014-12-01 | 23時 |  | 0 | 0 | 0 | 0 | [9 empty] | 0 | 0 | 0 | 0 | 0 | 0 | 0 | 0 | 0 | 0 | 0 | 0 | 0 | 0 | 0 | 0 | 0 | 0 | 0 | 0 | 0 | 0 | 0.047552 | 0.0067 | 0.01339 | 0.02009 | 0.02679 | 0.12467 | 0.18881 | 0.031848 |  | 0.1877 | 0.2176 | 0.2756 | 0.2763
2014-12-02 | 0時 |  | 0 | 0 | 0 | 0 | [9 empty] | 0 | 0 | 0 | 0 | 0 | 0 | 0 | 0 | 0 | 0 | 0 | 0 | 0 | 0 | 0 | 0 | 0 | 0 | 0 | 0 | 0 | 0 | 0.047552 | 0.00013 | 0.00025 | 0.00038 | 0.0005 | 0 | 0 | 0 |  | 0.1578 | 0.1578 | 0.1806 | 0.1812
2014-12-02 | 1時 |  | 0 | 0 | 0 | 0 | [9 empty] | 0 | 0 | 0 | 0 | 0 | 0 | 0 | 0 | 0 | 0 | 0 | 0 | 0 | 0 | 0 | 0 | 0 | 0 | 0 | 0 | 0 | 0 | 0.047552 | 0.00013 | 0.00025 | 0.00038 | 0.0005 | 0 | 0 | 0 |  | 0.0483 | 0.0483 | 0.0711 | 0.0717
2014-12-02 | 2時 |  | 0 | 0 | 0 | 0 | [9 empty] | 0 | 0 | 0 | 0 | 0 | 0 | 0 | 0 | 0 | 0 | 0 | 0 | 0 | 0 | 0 | 0 | 0 | 0 | 0 | 0 | 0 | 0 | 0.047552 | 0.00013 | 0.00025 | 0.00038 | 0.0005 | 0 | 0 | 0 |  | 0.056 | 0.0561 | 0.0788 | 0.0795
2014-12-02 | 3時 |  | 0 | 0 | 0 | 0 | [9 empty] | 0 | 0 | 0 | 0 | 0 | 0 | 0 | 0 | 0 | 0 | 0 | 0 | 0 | 0 | 0 | 0 | 0 | 0 | 0 | 0 | 0 | 0 | 0.047552 | 0.00013 | 0.00025 | 0.00038 | 0.0005 | 0 | 0 | 0 |  | 0.056 | 0.0561 | 0.0788 | 0.0795
2014-12-02 | 4時 |  | 0 | 0 | 0 | 0 | [9 empty] | 0 | 0 | 0 | 0 | 0 | 0 | 0 | 0 | 0 | 0 | 0 | 0 | 0 | 0 | 0 | 0 | 0 | 0 | 0 | 0 | 0 | 0 | 0.047552 | 0.00013 | 0.00025 | 0.00038 | 0.0005 | 0 | 0 | 0 |  | 0.0483 | 0.0483 | 0.0711 | 0.0717
2014-12-02 | 5時 |  | 0 | 0 | 0 | 0 | [9 empty] | 0 | 0 | 0 | 0 | 0 | 0 | 0 | 0 | 0 | 0 | 0 | 0 | 0 | 0 | 0 | 0 | 0 | 0 | 0 | 0 | 0 | 0 | 0.047552 | 0.00013 | 0.00025 | 0.00038 | 0.0005 | 0 | 0 | 0 |  | 0.056 | 0.0561 | 0.0788 | 0.0795
2014-12-02 | 6時 |  | 0 | 0 | 0 | 0 | [9 empty] | 0 | 0 | 0 | 0 | 0 | 0 | 0 | 0 | 0 | 0 | 0 | 0 | 0 | 0 | 0 | 0 | 0 | 0 | 0 | 0 | 0 | 0 | 0.047552 | 0.00013 | 0.00025 | 0.00038 | 0.0005 | 0 | 0 | 0 |  | 0.056 | 0.0561 | 0.0788 | 0.0795
2014-12-02 | 7時 |  | 21.1337 | 1.8971 | 8.324 | 0 | [9 empty] | 3.6109 | 0 | 0 | 0 | 0 | 0.95591 | 0 | 0 | 0 | 0 | 0 | 0 | 0 | 0 | 0 | 0 | 0 | 0 | 0 | 0 | 0 | 0 | 0.047552 | 0.00054 | 0.00108 | 0.00163 | 0.00217 | 0 | 0.024649 | 0.022689 |  | 0.1168 | 0.1854 | 0.2767 | 0.2774
2014-12-02 | 8時 |  | 8.1889 | 0 | 10.6414 | 0 | [9 empty] | 0.86065 | 0 | 0 | 0 | 0 | 1.157 | 0 | 0 | 0 | 0 | 0 | 0 | 0 | 0 | 0 | 0 | 0 | 0 | 0 | 0 | 0 | 0 | 0.047552 | 0.00379 | 0.00759 | 0.01138 | 0.01518 | 0.084877 | 0.078545 | 0.064582 |  | 0.2156 | 0.2812 | 0.3696 | 0.3702
2014-12-02 | 9時 |  | 5.9488 | 0 | 4.5687 | 0 | [9 empty] | 0.63128 | 0 | 0 | 0 | 0 | 0.52312 | 0 | 0 | 0 | 0 | 0 | 0 | 0 | 0 | 0 | 0 | 0 | 0 | 0 | 0 | 0 | 0 | 0.047552 | 0.00033 | 0.00067 | 0.001 | 0.00133 | 0.23209 | 0.16325 | 0.052059 |  | 0.2163 | 0.252 | 0.3265 | 0.3272
2014-12-02 | 10時 |  | 4.7222 | 0 | 3.3482 | 0 | [9 empty] | 0.49708 | 0 | 0 | 0 | 0 | 0.43838 | 0 | 0 | 0 | 0 | 0 | 0 | 0 | 0 | 0 | 0 | 0 | 0 | 0 | 0 | 0 | 0 | 0.047552 | 0.00054 | 0.00108 | 0.00163 | 0.00217 | 0.12467 | 0.21558 | 0.037471 |  | 0.1917 | 0.2274 | 0.3128 | 0.3134
2014-12-02 | 11時 |  | 5.9359 | 0 | 1.711 | 0 | [9 empty] | 0.60349 | 0 | 0 | 0 | 0 | 0.22097 | 0 | 0 | 0 | 0 | 0 | 0 | 0 | 0 | 0 | 0 | 0 | 0 | 0 | 0 | 0 | 0 | 0.047552 | 0.00033 | 0.00067 | 0.001 | 0.00133 | 0.12467 | 0.21558 | 0 |  | 0.1994 | 0.2352 | 0.315 | 0.3157
2014-12-02 | 12時 |  | 5.0348 | 0 | 0 | 0 | [9 empty] | 0.51771 | 0 | 0 | 0 | 0 | 0 | 0 | 0 | 0 | 0 | 0 | 0 | 0 | 0 | 0 | 0 | 0 | 0 | 0 | 0 | 0 | 0 | 0.047552 | 0.00338 | 0.00675 | 0.01013 | 0.01351 | 0.14721 | 0.13456 | 0.018352 |  | 0.1983 | 0.2727 | 0.3698 | 0.3705
2014-12-02 | 13時 |  | 0 | 0 | 0 | 0 | [9 empty] | 0 | 0 | 0 | 0 | 0 | 0 | 0 | 0 | 0 | 0 | 0 | 0 | 0 | 0 | 0 | 0 | 0 | 0 | 0 | 0 | 0 | 0 | 0.047552 | 0.00033 | 0.00067 | 0.001 | 0.00133 | 0.13756 | 0.026771 | 0.023629 |  | 0.0483 | 0.0483 | 0.0711 | 0.0717
2014-12-02 | 14時 |  | 0 | 0 | 0 | 0 | [9 empty] | 0 | 0 | 0 | 0 | 0 | 0 | 0 | 0 | 0 | 0 | 0 | 0 | 0 | 0 | 0 | 0 | 0 | 0 | 0 | 0 | 0 | 0 | 0.047552 | 0.00013 | 0.00025 | 0.00038 | 0.0005 | 0 | 0 | 0 |  | 0.056 | 0.0561 | 0.0788 | 0.0795
2014-12-02 | 15時 |  | 7.5868 | 0 | 3.4026 | 0 | [9 empty] | 0.57315 | 0 | 0 | 0 | 0 | 0.26758 | 0 | 0 | 0 | 0 | 0 | 0 | 0 | 0 | 0 | 0 | 0 | 0 | 0 | 0 | 0 | 0 | 0.047552 | 0.00013 | 0.00025 | 0.00038 | 0.0005 | 0 | 0 | 0 |  | 0.056 | 0.0561 | 0.0788 | 0.0795
2014-12-02 | 16時 |  | 7.3676 | 0 | 1.9855 | 0 | [9 empty] | 0.72923 | 0 | 0 | 0 | 0 | 0.23259 | 0 | 0 | 0 | 0 | 0 | 0 | 0 | 0 | 0 | 0 | 0 | 0 | 0 | 0 | 0 | 0 | 0.047552 | 0.00054 | 0.00108 | 0.00163 | 0.00217 | 0.062335 | 0.054249 | 0.024058 |  | 0.2095 | 0.275 | 0.3956 | 0.5453
2014-12-02 | 17時 |  | 7.7254 | 0 | 2.1914 | 0 | [9 empty] | 0.77502 | 0 | 0 | 0 | 0 | 0.24697 | 0 | 0 | 0 | 0 | 0 | 0 | 0 | 0 | 0 | 0 | 0 | 0 | 0 | 0 | 0 | 0 | 0.047552 | 0.00642 | 0.01284 | 0.01926 | 0.02568 | 0.12467 | 0.1085 | 0.026923 |  | 0.2423 | 0.2781 | 0.3689 | 0.5187
2014-12-02 | 18時 |  | 4.6182 | 0 | 0 | 0 | [9 empty] | 0.39649 | 0 | 0 | 0 | 0 | 0 | 0 | 0 | 0 | 0 | 0 | 0 | 0 | 0 | 0 | 0 | 0 | 0 | 0 | 0 | 0 | 0 | 0.047552 | 0.00642 | 0.01284 | 0.01926 | 0.02568 | 0.21072 | 0.1085 | 0 |  | 0.1819 | 0.2177 | 0.2978 | 0.4476
2014-12-02 | 19時 |  | 4.9944 | 0 | 8.4496 | 0 | [9 empty] | 0.52185 | 0 | 0 | 0 | 0 | 0.82297 | 0 | 0 | 0 | 0 | 0 | 0 | 0 | 0 | 0 | 0 | 0 | 0 | 0 | 0 | 0 | 0 | 0.047552 | 0.00013 | 0.00025 | 0.00038 | 0.0005 | 0.12879 | 0 | 0.006537 |  | 0.0998 | 0.1355 | 0.2049 | 0.2056
2014-12-02 | 20時 |  | 4.967 | 0 | 4.1005 | 0 | [9 empty] | 0.51645 | 0 | 0 | 0 | 0 | 0.47759 | 0 | 0 | 0 | 0 | 0 | 0 | 0 | 0 | 0 | 0 | 0 | 0 | 0 | 0 | 0 | 0 | 0.047552 | 0.00033 | 0.00067 | 0.001 | 0.00133 | 0.16769 | 0.10779 | 0.006537 |  | 0.0917 | 0.1275 | 0.2183 | 0.219
2014-12-02 | 21時 |  | 5.4348 | 0 | 3.4206 | 0 | [9 empty] | 0.5695 | 0 | 0 | 0 | 0 | 0.44671 | 0 | 0 | 0 | 0 | 0 | 0 | 0 | 0 | 0 | 0 | 0 | 0 | 0 | 0 | 0 | 0 | 0.047552 | 0.00628 | 0.01256 | 0.01884 | 0.02512 | 0.12467 | 0.18846 | 0.012659 |  | 0.1755 | 0.2411 | 0.3458 | 0.3465
2014-12-02 | 22時 |  | 0 | 0 | 0 | 0 | [9 empty] | 0 | 0 | 0 | 0 | 0 | 0 | 0 | 0 | 0 | 0 | 0 | 0 | 0 | 0 | 0 | 0 | 0 | 0 | 0 | 0 | 0 | 0 | 0.047552 | 0.00649 | 0.01298 | 0.01947 | 0.02595 | 0.12467 | 0.16133 | 0.043827 |  | 0.1139 | 0.1795 | 0.3002 | 0.3009
2014-12-02 | 23時 |  | 0 | 0 | 0 | 0 | [9 empty] | 0 | 0 | 0 | 0 | 0 | 0 | 0 | 0 | 0 | 0 | 0 | 0 | 0 | 0 | 0 | 0 | 0 | 0 | 0 | 0 | 0 | 0 | 0.047552 | 0.00331 | 0.00661 | 0.00992 | 0.01323 | 0.062335 | 0.15709 | 0.04296 |  | 0.1578 | 0.1578 | 0.1806 | 0.1812
2014-12-03 | 0時 |  | 0 | 0 | 0 | 0 | [9 empty] | 0 | 0 | 0 | 0 | 0 | 0 | 0 | 0 | 0 | 0 | 0 | 0 | 0 | 0 | 0 | 0 | 0 | 0 | 0 | 0 | 0 | 0 | 0.047552 | 0.00013 | 0.00025 | 0.00038 | 0.0005 | 0 | 0 | 0 |  | 0.1578 | 0.1578 | 0.1806 | 0.1812
2014-12-03 | 1時 |  | 0 | 0 | 0 | 0 | [9 empty] | 0 | 0 | 0 | 0 | 0 | 0 | 0 | 0 | 0 | 0 | 0 | 0 | 0 | 0 | 0 | 0 | 0 | 0 | 0 | 0 | 0 | 0 | 0.047552 | 0.00013 | 0.00025 | 0.00038 | 0.0005 | 0 | 0 | 0 |  | 0.0483 | 0.0483 | 0.0711 | 0.0717
2014-12-03 | 2時 |  | 0 | 0 | 0 | 0 | [9 empty] | 0 | 0 | 0 | 0 | 0 | 0 | 0 | 0 | 0 | 0 | 0 | 0 | 0 | 0 | 0 | 0 | 0 | 0 | 0 | 0 | 0 | 0 | 0.047552 | 0.00013 | 0.00025 | 0.00038 | 0.0005 | 0 | 0 | 0 |  | 0.056 | 0.0561 | 0.0788 | 0.0795
2014-12-03 | 3時 |  | 0 | 0 | 0 | 0 | [9 empty] | 0 | 0 | 0 | 0 | 0 | 0 | 0 | 0 | 0 | 0 | 0 | 0 | 0 | 0 | 0 | 0 | 0 | 0 | 0 | 0 | 0 | 0 | 0.047552 | 0.00013 | 0.00025 | 0.00038 | 0.0005 | 0 | 0 | 0 |  | 0.056 | 0.0561 | 0.0788 | 0.0795
2014-12-03 | 4時 |  | 0 | 0 | 0 | 0 | [9 empty] | 0 | 0 | 0 | 0 | 0 | 0 | 0 | 0 | 0 | 0 | 0 | 0 | 0 | 0 | 0 | 0 | 0 | 0 | 0 | 0 | 0 | 0 | 0.047552 | 0.00013 | 0.00025 | 0.00038 | 0.0005 | 0 | 0 | 0 |  | 0.0483 | 0.0483 | 0.0711 | 0.0717
2014-12-03 | 5時 |  | 0 | 0 | 0 | 0 | [9 empty] | 0 | 0 | 0 | 0 | 0 | 0 | 0 | 0 | 0 | 0 | 0 | 0 | 0 | 0 | 0 | 0 | 0 | 0 | 0 | 0 | 0 | 0 | 0.047552 | 0.00013 | 0.00025 | 0.00038 | 0.0005 | 0 | 0 | 0 |  | 0.056 | 0.0561 | 0.0788 | 0.0795
2014-12-03 | 6時 |  | 0 | 0 | 0 | 0 | [9 empty] | 0 | 0 | 0 | 0 | 0 | 0 | 0 | 0 | 0 | 0 | 0 | 0 | 0 | 0 | 0 | 0 | 0 | 0 | 0 | 0 | 0 | 0 | 0.047552 | 0.00013 | 0.00025 | 0.00038 | 0.0005 | 0 | 0 | 0 |  | 0.056 | 0.0561 | 0.0788 | 0.0795
2014-12-03 | 7時 |  | 21.4958 | 1.0374 | 7.9954 | 0 | [9 empty] | 3.6408 | 0 | 0 | 0 | 0 | 0.86595 | 0 | 0 | 0 | 0 | 0 | 0 | 0 | 0 | 0 | 0 | 0 | 0 | 0 | 0 | 0 | 0 | 0.047552 | 0.00054 | 0.00108 | 0.00163 | 0.00217 | 0 | 0.024649 | 0.022689 |  | 0.1168 | 0.1854 | 0.2767 | 0.2774
2014-12-03 | 8時 |  | 2.0615 | 0 | 5.6826 | 0 | [9 empty] | 0.22903 | 0 | 0 | 0 | 0 | 0.53505 | 0 | 0 | 0 | 0 | 0 | 0 | 0 | 0 | 0 | 0 | 0 | 0 | 0 | 0 | 0 | 0 | 0.047552 | 0.00379 | 0.00759 | 0.01138 | 0.01518 | 0.084877 | 0.078545 | 0.064582 |  | 0.2156 | 0.2812 | 0.3696 | 0.3702
2014-12-03 | 9時 |  | 0.034465 | 0 | 0.024322 | 0 | [9 empty] | 0.11556 | 0 | 0 | 0 | 0 | 0.34428 | 0 | 0 | 0 | 0 | 0 | 0 | 0 | 0 | 0 | 0 | 0 | 0 | 0 | 0 | 0 | 0 | 0.047552 | 0.00033 | 0.00067 | 0.001 | 0.00133 | 0.23209 | 0.16325 | 0.052059 |  | 0.2163 | 0.252 | 0.3265 | 0.3272
2014-12-03 | 10時 |  | 0.027116 | 0 | 0.016688 | 0 | [9 empty] | 0.11213 | 0 | 0 | 0 | 0 | 0.33554 | 0 | 0 | 0 | 0 | 0 | 0 | 0 | 0 | 0 | 0 | 0 | 0 | 0 | 0 | 0 | 0 | 0.047552 | 0.00054 | 0.00108 | 0.00163 | 0.00217 | 0.12467 | 0.21558 | 0.037471 |  | 0.1917 | 0.2274 | 0.3128 | 0.3134
2014-12-03 | 11時 |  | 0.037111 | 0 | 0.0085143 | 0 | [9 empty] | 0.11372 | 0 | 0 | 0 | 0 | 0.16939 | 0 | 0 | 0 | 0 | 0 | 0 | 0 | 0 | 0 | 0 | 0 | 0 | 0 | 0 | 0 | 0 | 0.047552 | 0.00033 | 0.00067 | 0.001 | 0.00133 | 0.12467 | 0.21558 | 0 |  | 0.1994 | 0.2352 | 0.315 | 0.3157
2014-12-03 | 12時 |  | 0.028016 | 0 | 0 | 0 | [9 empty] | 0.11128 | 0 | 0 | 0 | 0 | 0 | 0 | 0 | 0 | 0 | 0 | 0 | 0 | 0 | 0 | 0 | 0 | 0 | 0 | 0 | 0 | 0 | 0.047552 | 0.00338 | 0.00675 | 0.01013 | 0.01351 | 0.14721 | 0.13456 | 0.018352 |  | 0.1983 | 0.2727 | 0.3698 | 0.3705
2014-12-03 | 13時 |  | 0 | 0 | 0 | 0 | [9 empty] | 0 | 0 | 0 | 0 | 0 | 0 | 0 | 0 | 0 | 0 | 0 | 0 | 0 | 0 | 0 | 0 | 0 | 0 | 0 | 0 | 0 | 0 | 0.047552 | 0.00033 | 0.00067 | 0.001 | 0.00133 | 0.13756 | 0.026771 | 0.023629 |  | 0.0483 | 0.0483 | 0.0711 | 0.0717
2014-12-03 | 14時 |  | 0 | 0 | 0 | 0 | [9 empty] | 0 | 0 | 0 | 0 | 0 | 0 | 0 | 0 | 0 | 0 | 0 | 0 | 0 | 0 | 0 | 0 | 0 | 0 | 0 | 0 | 0 | 0 | 0.047552 | 0.00013 | 0.00025 | 0.00038 | 0.0005 | 0 | 0 | 0 |  | 0.056 | 0.0561 | 0.0788 | 0.0795
2014-12-03 | 15時 |  | 1.1582 | 0 | 0.040747 | 0 | [9 empty] | 0.17116 | 0 | 0 | 0 | 0 | 0.17246 | 0 | 0 | 0 | 0 | 0 | 0 | 0 | 0 | 0 | 0 | 0 | 0 | 0 | 0 | 0 | 0 | 0.047552 | 0.00013 | 0.00025 | 0.00038 | 0.0005 | 0 | 0 | 0 |  | 0.056 | 0.0561 | 0.0788 | 0.0795
2014-12-03 | 16時 |  | 3.8857 | 0 | 0.37099 | 0 | [9 empty] | 0.31784 | 0 | 0 | 0 | 0 | 0.17308 | 0 | 0 | 0 | 0 | 0 | 0 | 0 | 0 | 0 | 0 | 0 | 0 | 0 | 0 | 0 | 0 | 0.047552 | 0.00054 | 0.00108 | 0.00163 | 0.00217 | 0.062335 | 0.054249 | 0.024058 |  | 0.2095 | 0.275 | 0.3956 | 0.5453
2014-12-03 | 17時 |  | 4.6725 | 0 | 0.99956 | 0 | [9 empty] | 0.36583 | 0 | 0 | 0 | 0 | 0.17981 | 0 | 0 | 0 | 0 | 0 | 0 | 0 | 0 | 0 | 0 | 0 | 0 | 0 | 0 | 0 | 0 | 0.047552 | 0.00642 | 0.01284 | 0.01926 | 0.02568 | 0.12467 | 0.1085 | 0.026923 |  | 0.2423 | 0.2781 | 0.3689 | 0.5187
2014-12-03 | 18時 |  | 2.9109 | 0 | 0 | 0 | [9 empty] | 0.34018 | 0 | 0 | 0 | 0 | 0 | 0 | 0 | 0 | 0 | 0 | 0 | 0 | 0 | 0 | 0 | 0 | 0 | 0 | 0 | 0 | 0 | 0.047552 | 0.00642 | 0.01284 | 0.01926 | 0.02568 | 0.21072 | 0.1085 | 0 |  | 0.1819 | 0.2177 | 0.2978 | 0.4476
2014-12-03 | 19時 |  | 3.6061 | 0 | 5.2306 | 0 | [9 empty] | 0.3978 | 0 | 0 | 0 | 0 | 0.54923 | 0 | 0 | 0 | 0 | 0 | 0 | 0 | 0 | 0 | 0 | 0 | 0 | 0 | 0 | 0 | 0 | 0.047552 | 0.00013 | 0.00025 | 0.00038 | 0.0005 | 0.12879 | 0 | 0.006537 |  | 0.0998 | 0.1355 | 0.2049 | 0.2056
2014-12-03 | 20時 |  | 3.9982 | 0 | 3.1472 | 0 | [9 empty] | 0.4409 | 0 | 0 | 0 | 0 | 0.43088 | 0 | 0 | 0 | 0 | 0 | 0 | 0 | 0 | 0 | 0 | 0 | 0 | 0 | 0 | 0 | 0 | 0.047552 | 0.00033 | 0.00067 | 0.001 | 0.00133 | 0.16769 | 0.10779 | 0.006537 |  | 0.0917 | 0.1275 | 0.2183 | 0.219
2014-12-03 | 21時 |  | 4.6476 | 0 | 2.78 | 0 | [9 empty] | 0.50422 | 0 | 0 | 0 | 0 | 0.41821 | 0 | 0 | 0 | 0 | 0 | 0 | 0 | 0 | 0 | 0 | 0 | 0 | 0 | 0 | 0 | 0 | 0.047552 | 0.00628 | 0.01256 | 0.01884 | 0.02512 | 0.12467 | 0.18846 | 0.012659 |  | 0.1755 | 0.2411 | 0.3458 | 0.3465
2014-12-03 | 22時 |  | 0 | 0 | 0 | 0 | [9 empty] | 0 | 0 | 0 | 0 | 0 | 0 | 0 | 0 | 0 | 0 | 0 | 0 | 0 | 0 | 0 | 0 | 0 | 0 | 0 | 0 | 0 | 0 | 0.047552 | 0.00649 | 0.01298 | 0.01947 | 0.02595 | 0.12467 | 0.16133 | 0.043827 |  | 0.1139 | 0.1795 | 0.3002 | 0.3009
2014-12-03 | 23時 |  | 0 | 0 | 0 | 0 | [9 empty] | 0 | 0 | 0 | 0 | 0 | 0 | 0 | 0 | 0 | 0 | 0 | 0 | 0 | 0 | 0 | 0 | 0 | 0 | 0 | 0 | 0 | 0 | 0.047552 | 0.00331 | 0.00661 | 0.00992 | 0.01323 | 0.062335 | 0.15709 | 0.04296 |  | 0.1578 | 0.1578 | 0.1806 | 0.1812
2014-12-04 | 0時 |  | 0 | 0 | 0 | 0 | [9 empty] | 0 | 0 | 0 | 0 | 0 | 0 | 0 | 0 | 0 | 0 | 0 | 0 | 0 | 0 | 0 | 0 | 0 | 0 | 0 | 0 | 0 | 0 | 0.047552 | 0.00013 | 0.00025 | 0.00038 | 0.0005 | 0 | 0.078899 | 0.011656 |  | 0.1578 | 0.1578 | 0.1806 | 0.1812
2014-12-04 | 1時 |  | 0 | 0 | 0 | 0 | [9 empty] | 0 | 0 | 0 | 0 | 0 | 0 | 0 | 0 | 0 | 0 | 0 | 0 | 0 | 0 | 0 | 0 | 0 | 0 | 0 | 0 | 0 | 0 | 0.047552 | 0.00013 | 0.00025 | 0.00038 | 0.0005 | 0 | 0 | 0 |  | 0.0483 | 0.0483 | 0.0711 | 0.0717
2014-12-04 | 2時 |  | 0 | 0 | 0 | 0 | [9 empty] | 0 | 0 | 0 | 0 | 0 | 0 | 0 | 0 | 0 | 0 | 0 | 0 | 0 | 0 | 0 | 0 | 0 | 0 | 0 | 0 | 0 | 0 | 0.047552 | 0.00013 | 0.00025 | 0.00038 | 0.0005 | 0 | 0 | 0 |  | 0.056 | 0.0561 | 0.0788 | 0.0795
2014-12-04 | 3時 |  | 0 | 0 | 0 | 0 | [9 empty] | 0 | 0 | 0 | 0 | 0 | 0 | 0 | 0 | 0 | 0 | 0 | 0 | 0 | 0 | 0 | 0 | 0 | 0 | 0 | 0 | 0 | 0 | 0.047552 | 0.00013 | 0.00025 | 0.00038 | 0.0005 | 0 | 0 | 0 |  | 0.056 | 0.0561 | 0.0788 | 0.0795
2014-12-04 | 4時 |  | 0 | 0 | 0 | 0 | [9 empty] | 0 | 0 | 0 | 0 | 0 | 0 | 0 | 0 | 0 | 0 | 0 | 0 | 0 | 0 | 0 | 0 | 0 | 0 | 0 | 0 | 0 | 0 | 0.047552 | 0.00013 | 0.00025 | 0.00038 | 0.0005 | 0 | 0 | 0 |  | 0.0483 | 0.0483 | 0.0711 | 0.0717
2014-12-04 | 5時 |  | 21.0509 | 3.8209 | 0 | 0 | [9 empty] | 3.6049 | 0 | 0 | 0 | 0 | 0 | 0 | 0 | 0 | 0 | 0 | 0 | 0 | 0 | 0 | 0 | 0 | 0 | 0 | 0 | 0 | 0 | 0.047552 | 0.00013 | 0.00025 | 0.00038 | 0.0005 | 0 | 0 | 0 |  | 0.056 | 0.0561 | 0.0788 | 0.0795
2014-12-04 | 6時 |  | 9.2447 | 0 | 0 | 0 | [9 empty] | 0.98567 | 0 | 0 | 0 | 0 | 0 | 0 | 0 | 0 | 0 | 0 | 0 | 0 | 0 | 0 | 0 | 0 | 0 | 0 | 0 | 0 | 0 | 0.047552 | 0.00338 | 0.00675 | 0.01013 | 0.01351 | 0 | 0.024649 | 0.011815 |  | 0.1925 | 0.2611 | 0.3525 | 0.3531
2014-12-04 | 7時 |  | 7.4599 | 0 | 0 | 0 | [9 empty] | 0.78369 | 0 | 0 | 0 | 0 | 0 | 0 | 0 | 0 | 0 | 0 | 0 | 0 | 0 | 0 | 0 | 0 | 0 | 0 | 0 | 0 | 0 | 0.047552 | 0.00054 | 0.00108 | 0.00163 | 0.00217 | 0.13859 | 0.053895 | 0.036861 |  | 0.1524 | 0.248 | 0.3662 | 0.3669
2014-12-04 | 8時 |  | 3.6005 | 0 | 0 | 0 | [9 empty] | 0.39053 | 0 | 0 | 0 | 0 | 0 | 0 | 0 | 0 | 0 | 0 | 0 | 0 | 0 | 0 | 0 | 0 | 0 | 0 | 0 | 0 | 0 | 0.047552 | 0.00054 | 0.00108 | 0.00163 | 0.00217 | 0.093503 | 0 | 0.035602 |  | 0.1091 | 0.1448 | 0.2032 | 0.2039
2014-12-04 | 9時 |  | 0 | 0 | 0 | 0 | [9 empty] | 0 | 0 | 0 | 0 | 0 | 0 | 0 | 0 | 0 | 0 | 0 | 0 | 0 | 0 | 0 | 0 | 0 | 0 | 0 | 0 | 0 | 0 | 0.047552 | 0.00013 | 0.00025 | 0.00038 | 0.0005 | 0.17838 | 0.10971 | 0.042749 |  | 0.3011 | 0.3368 | 0.3953 | 0.396
2014-12-04 | 10時 |  | 0 | 0 | 0 | 0 | [9 empty] | 0 | 0 | 0 | 0 | 0 | 0 | 0 | 0 | 0 | 0 | 0 | 0 | 0 | 0 | 0 | 0 | 0 | 0 | 0 | 0 | 0 | 0 | 0.047552 | 0.00033 | 0.00067 | 0.001 | 0.00133 | 0.093503 | 0 | 0.012523 |  | 0.0483 | 0.0483 | 0.0711 | 0.0717
2014-12-04 | 11時 |  | 0.10455 | 0 | 0 | 0 | [9 empty] | 0.11603 | 0 | 0 | 0 | 0 | 0 | 0 | 0 | 0 | 0 | 0 | 0 | 0 | 0 | 0 | 0 | 0 | 0 | 0 | 0 | 0 | 0 | 0.047552 | 0.00013 | 0.00025 | 0.00038 | 0.0005 | 0 | 0 | 0.0052775 |  | 0.056 | 0.0561 | 0.0788 | 0.0795
2014-12-04 | 12時 |  | 0.054581 | 0 | 0 | 0 | [9 empty] | 0.11176 | 0 | 0 | 0 | 0 | 0 | 0 | 0 | 0 | 0 | 0 | 0 | 0 | 0 | 0 | 0 | 0 | 0 | 0 | 0 | 0 | 0 | 0.047552 | 0.00338 | 0.00675 | 0.01013 | 0.01351 | 0.05371 | 0 | 0.0052775 |  | 0.1983 | 0.2727 | 0.3698 | 0.3705
2014-12-04 | 13時 |  | 0 | 0 | 0 | 0 | [9 empty] | 0 | 0 | 0 | 0 | 0 | 0 | 0 | 0 | 0 | 0 | 0 | 0 | 0 | 0 | 0 | 0 | 0 | 0 | 0 | 0 | 0 | 0 | 0.047552 | 0.00033 | 0.00067 | 0.001 | 0.00133 | 0.11604 | 0 | 0 |  | 0.0483 | 0.0483 | 0.0711 | 0.0717
2014-12-04 | 14時 |  | 0 | 0 | 0 | 0 | [9 empty] | 0 | 0 | 0 | 0 | 0 | 0 | 0 | 0 | 0 | 0 | 0 | 0 | 0 | 0 | 0 | 0 | 0 | 0 | 0 | 0 | 0 | 0 | 0.047552 | 0.00013 | 0.00025 | 0.00038 | 0.0005 | 0.031168 | 0 | 0.017801 |  | 0.056 | 0.0561 | 0.0788 | 0.0795
2014-12-04 | 15時 |  | 3.9826 | 0 | 0 | 0 | [9 empty] | 0.31954 | 0 | 0 | 0 | 0 | 0 | 0 | 0 | 0 | 0 | 0 | 0 | 0 | 0 | 0 | 0 | 0 | 0 | 0 | 0 | 0 | 0 | 0.047552 | 0.00013 | 0.00025 | 0.00038 | 0.0005 | 0 | 0 | 0 |  | 0.056 | 0.0561 | 0.0788 | 0.0795
2014-12-04 | 16時 |  | 3.1363 | 0 | 0 | 0 | [9 empty] | 0.28289 | 0 | 0 | 0 | 0 | 0 | 0 | 0 | 0 | 0 | 0 | 0 | 0 | 0 | 0 | 0 | 0 | 0 | 0 | 0 | 0 | 0 | 0.047552 | 0.00033 | 0.00067 | 0.001 | 0.00133 | 0.062335 | 0 | 0.0052775 |  | 0.0483 | 0.0483 | 0.0711 | 0.0717
2014-12-04 | 17時 |  | 6.5898 | 0 | 3.6541 | 0 | [9 empty] | 0.52873 | 0 | 0 | 0 | 0 | 0.2895 | 0 | 0 | 0 | 0 | 0 | 0 | 0 | 0 | 0 | 0 | 0 | 0 | 0 | 0 | 0 | 0 | 0.047552 | 0.00033 | 0.00067 | 0.001 | 0.00133 | 0.10536 | 0 | 0.0082775 |  | 0.1304 | 0.2048 | 0.3019 | 0.3026
2014-12-04 | 18時 |  | 7.2796 | 0 | 0 | 0 | [9 empty] | 0.7469 | 0 | 0 | 0 | 0 | 0 | 0 | 0 | 0 | 0 | 0 | 0 | 0 | 0 | 0 | 0 | 0 | 0 | 0 | 0 | 0 | 0 | 0.047552 | 0.00642 | 0.01284 | 0.01926 | 0.02568 | 0.12467 | 0 | 0.0082775 |  | 0.303 | 0.3387 | 0.3972 | 0.5469
2014-12-04 | 19時 |  | 4.1968 | 0 | 4.4385 | 0 | [9 empty] | 0.47622 | 0 | 0 | 0 | 0 | 0.4419 | 0 | 0 | 0 | 0 | 0 | 0 | 0 | 0 | 0 | 0 | 0 | 0 | 0 | 0 | 0 | 0 | 0.047552 | 0.00642 | 0.01284 | 0.01926 | 0.02568 | 0.21072 | 0.10708 | 0.0082775 |  | 0.0991 | 0.1348 | 0.1932 | 0.1939
2014-12-04 | 20時 |  | 4.8193 | 0 | 4.301 | 0 | [9 empty] | 0.53102 | 0 | 0 | 0 | 0 | 0.42952 | 0 | 0 | 0 | 0 | 0 | 0 | 0 | 0 | 0 | 0 | 0 | 0 | 0 | 0 | 0 | 0 | 0.047552 | 0.00033 | 0.00067 | 0.001 | 0.00133 | 0.14927 | 0.027125 | 0 |  | 0.0917 | 0.1275 | 0.2102 | 0.2109
2014-12-04 | 21時 |  | 5.3599 | 0 | 5.1337 | 0 | [9 empty] | 0.58454 | 0 | 0 | 0 | 0 | 0.57231 | 0 | 0 | 0 | 0 | 0 | 0 | 0 | 0 | 0 | 0 | 0 | 0 | 0 | 0 | 0 | 0 | 0.047552 | 0.00033 | 0.00067 | 0.001 | 0.00133 | 0.14618 | 0.10814 | 0.031304 |  | 0.1216 | 0.1873 | 0.2837 | 0.2844
2014-12-04 | 22時 |  | 5.964 | 0 | 2.1081 | 0 | [9 empty] | 0.65779 | 0 | 0 | 0 | 0 | 0.25661 | 0 | 0 | 0 | 0 | 0 | 0 | 0 | 0 | 0 | 0 | 0 | 0 | 0 | 0 | 0 | 0 | 0.047552 | 0.00628 | 0.01256 | 0.01884 | 0.02512 | 0.12467 | 0.16133 | 0.043827 |  | 0.1738 | 0.1917 | 0.262 | 0.2626
2014-12-04 | 23時 |  | 0 | 0 | 0 | 0 | [9 empty] | 0 | 0 | 0 | 0 | 0 | 0 | 0 | 0 | 0 | 0 | 0 | 0 | 0 | 0 | 0 | 0 | 0 | 0 | 0 | 0 | 0 | 0 | 0.047552 | 0.0067 | 0.01339 | 0.02009 | 0.02679 | 0.12467 | 0.18881 | 0.031848 |  | 0.1877 | 0.2176 | 0.2756 | 0.2763
2014-12-05 | 0時 |  | 0 | 0 | 0 | 0 | [9 empty] | 0 | 0 | 0 | 0 | 0 | 0 | 0 | 0 | 0 | 0 | 0 | 0 | 0 | 0 | 0 | 0 | 0 | 0 | 0 | 0 | 0 | 0 | 0.047552 | 0.00013 | 0.00025 | 0.00038 | 0.0005 | 0 | 0.078899 | 0.011656 |  | 0.1578 | 0.1578 | 0.1806 | 0.1812
2014-12-05 | 1時 |  | 0 | 0 | 0 | 0 | [9 empty] | 0 | 0 | 0 | 0 | 0 | 0 | 0 | 0 | 0 | 0 | 0 | 0 | 0 | 0 | 0 | 0 | 0 | 0 | 0 | 0 | 0 | 0 | 0.047552 | 0.00013 | 0.00025 | 0.00038 | 0.0005 | 0 | 0 | 0 |  | 0.0483 | 0.0483 | 0.0711 | 0.0717
2014-12-05 | 2時 |  | 0 | 0 | 0 | 0 | [9 empty] | 0 | 0 | 0 | 0 | 0 | 0 | 0 | 0 | 0 | 0 | 0 | 0 | 0 | 0 | 0 | 0 | 0 | 0 | 0 | 0 | 0 | 0 | 0.047552 | 0.00013 | 0.00025 | 0.00038 | 0.0005 | 0 | 0 | 0 |  | 0.056 | 0.0561 | 0.0788 | 0.0795
2014-12-05 | 3時 |  | 0 | 0 | 0 | 0 | [9 empty] | 0 | 0 | 0 | 0 | 0 | 0 | 0 | 0 | 0 | 0 | 0 | 0 | 0 | 0 | 0 | 0 | 0 | 0 | 0 | 0 | 0 | 0 | 0.047552 | 0.00013 | 0.00025 | 0.00038 | 0.0005 | 0 | 0 | 0 |  | 0.056 | 0.0561 | 0.0788 | 0.0795
2014-12-05 | 4時 |  | 0 | 0 | 0 | 0 | [9 empty] | 0 | 0 | 0 | 0 | 0 | 0 | 0 | 0 | 0 | 0 | 0 | 0 | 0 | 0 | 0 | 0 | 0 | 0 | 0 | 0 | 0 | 0 | 0.047552 | 0.00013 | 0.00025 | 0.00038 | 0.0005 | 0 | 0 | 0 |  | 0.0483 | 0.0483 | 0.0711 | 0.0717
2014-12-05 | 5時 |  | 20.9712 | 4.4563 | 0 | 0 | [9 empty] | 3.5995 | 0 | 0 | 0 | 0 | 0 | 0 | 0 | 0 | 0 | 0 | 0 | 0 | 0 | 0 | 0 | 0 | 0 | 0 | 0 | 0 | 0 | 0.047552 | 0.00013 | 0.00025 | 0.00038 | 0.0005 | 0 | 0 | 0 |  | 0.056 | 0.0561 | 0.0788 | 0.0795
2014-12-05 | 6時 |  | 9.9228 | 0 | 0 | 0 | [9 empty] | 1.0775 | 0 | 0 | 0 | 0 | 0 | 0 | 0 | 0 | 0 | 0 | 0 | 0 | 0 | 0 | 0 | 0 | 0 | 0 | 0 | 0 | 0 | 0.047552 | 0.00338 | 0.00675 | 0.01013 | 0.01351 | 0 | 0.024649 | 0.011815 |  | 0.1925 | 0.2611 | 0.3525 | 0.3531
2014-12-05 | 7時 |  | 8.4002 | 0 | 0 | 0 | [9 empty] | 0.8864 | 0 | 0 | 0 | 0 | 0 | 0 | 0 | 0 | 0 | 0 | 0 | 0 | 0 | 0 | 0 | 0 | 0 | 0 | 0 | 0 | 0 | 0.047552 | 0.00054 | 0.00108 | 0.00163 | 0.00217 | 0.13859 | 0.053895 | 0.036861 |  | 0.1524 | 0.248 | 0.3662 | 0.3669
2014-12-05 | 8時 |  | 6.9661 | 0 | 0 | 0 | [9 empty] | 0.72702 | 0 | 0 | 0 | 0 | 0 | 0 | 0 | 0 | 0 | 0 | 0 | 0 | 0 | 0 | 0 | 0 | 0 | 0 | 0 | 0 | 0 | 0.047552 | 0.00054 | 0.00108 | 0.00163 | 0.00217 | 0.093503 | 0 | 0.035602 |  | 0.1091 | 0.1448 | 0.2032 | 0.2039
2014-12-05 | 9時 |  | 0 | 0 | 0 | 0 | [9 empty] | 0 | 0 | 0 | 0 | 0 | 0 | 0 | 0 | 0 | 0 | 0 | 0 | 0 | 0 | 0 | 0 | 0 | 0 | 0 | 0 | 0 | 0 | 0.047552 | 0.00013 | 0.00025 | 0.00038 | 0.0005 | 0.17838 | 0.10971 | 0.042749 |  | 0.3011 | 0.3368 | 0.3953 | 0.396
2014-12-05 | 10時 |  | 0 | 0 | 0 | 0 | [9 empty] | 0 | 0 | 0 | 0 | 0 | 0 | 0 | 0 | 0 | 0 | 0 | 0 | 0 | 0 | 0 | 0 | 0 | 0 | 0 | 0 | 0 | 0 | 0.047552 | 0.00033 | 0.00067 | 0.001 | 0.00133 | 0.093503 | 0 | 0.012523 |  | 0.0483 | 0.0483 | 0.0711 | 0.0717
2014-12-05 | 11時 |  | 10.9914 | 0 | 0 | 0 | [9 empty] | 0.82782 | 0 | 0 | 0 | 0 | 0 | 0 | 0 | 0 | 0 | 0 | 0 | 0 | 0 | 0 | 0 | 0 | 0 | 0 | 0 | 0 | 0 | 0.047552 | 0.00013 | 0.00025 | 0.00038 | 0.0005 | 0 | 0 | 0.0052775 |  | 0.056 | 0.0561 | 0.0788 | 0.0795
2014-12-05 | 12時 |  | 4.3344 | 0 | 0 | 0 | [9 empty] | 0.35133 | 0 | 0 | 0 | 0 | 0 | 0 | 0 | 0 | 0 | 0 | 0 | 0 | 0 | 0 | 0 | 0 | 0 | 0 | 0 | 0 | 0 | 0.047552 | 0.00338 | 0.00675 | 0.01013 | 0.01351 | 0.05371 | 0 | 0.0052775 |  | 0.1983 | 0.2727 | 0.3698 | 0.3705
2014-12-05 | 13時 |  | 0 | 0 | 0 | 0 | [9 empty] | 0 | 0 | 0 | 0 | 0 | 0 | 0 | 0 | 0 | 0 | 0 | 0 | 0 | 0 | 0 | 0 | 0 | 0 | 0 | 0 | 0 | 0 | 0.047552 | 0.00033 | 0.00067 | 0.001 | 0.00133 | 0.11604 | 0 | 0 |  | 0.0483 | 0.0483 | 0.0711 | 0.0717
2014-12-05 | 14時 |  | 0 | 0 | 0 | 0 | [9 empty] | 0 | 0 | 0 | 0 | 0 | 0 | 0 | 0 | 0 | 0 | 0 | 0 | 0 | 0 | 0 | 0 | 0 | 0 | 0 | 0 | 0 | 0 | 0.047552 | 0.00013 | 0.00025 | 0.00038 | 0.0005 | 0.031168 | 0 | 0.017801 |  | 0.056 | 0.0561 | 0.0788 | 0.0795
2014-12-05 | 15時 |  | 10.413 | 0 | 0 | 0 | [9 empty] | 0.78567 | 0 | 0 | 0 | 0 | 0 | 0 | 0 | 0 | 0 | 0 | 0 | 0 | 0 | 0 | 0 | 0 | 0 | 0 | 0 | 0 | 0 | 0.047552 | 0.00013 | 0.00025 | 0.00038 | 0.0005 | 0 | 0 | 0 |  | 0.056 | 0.0561 | 0.0788 | 0.0795
2014-12-05 | 16時 |  | 5.9731 | 0 | 0 | 0 | [9 empty] | 0.46881 | 0 | 0 | 0 | 0 | 0 | 0 | 0 | 0 | 0 | 0 | 0 | 0 | 0 | 0 | 0 | 0 | 0 | 0 | 0 | 0 | 0 | 0.047552 | 0.00033 | 0.00067 | 0.001 | 0.00133 | 0.062335 | 0 | 0.0052775 |  | 0.0483 | 0.0483 | 0.0711 | 0.0717
2014-12-05 | 17時 |  | 8.3174 | 0 | 7.057 | 0 | [9 empty] | 0.83005 | 0 | 0 | 0 | 0 | 0.69979 | 0 | 0 | 0 | 0 | 0 | 0 | 0 | 0 | 0 | 0 | 0 | 0 | 0 | 0 | 0 | 0 | 0.047552 | 0.00033 | 0.00067 | 0.001 | 0.00133 | 0.10536 | 0 | 0.0082775 |  | 0.1304 | 0.2048 | 0.3019 | 0.3026
2014-12-05 | 18時 |  | 8.2431 | 0 | 0 | 0 | [9 empty] | 0.63666 | 0 | 0 | 0 | 0 | 0 | 0 | 0 | 0 | 0 | 0 | 0 | 0 | 0 | 0 | 0 | 0 | 0 | 0 | 0 | 0 | 0 | 0.047552 | 0.00642 | 0.01284 | 0.01926 | 0.02568 | 0.12467 | 0 | 0.0082775 |  | 0.303 | 0.3387 | 0.3972 | 0.5469
2014-12-05 | 19時 |  | 5.0351 | 0 | 6.624 | 0 | [9 empty] | 0.52841 | 0 | 0 | 0 | 0 | 0.66241 | 0 | 0 | 0 | 0 | 0 | 0 | 0 | 0 | 0 | 0 | 0 | 0 | 0 | 0 | 0 | 0 | 0.047552 | 0.00642 | 0.01284 | 0.01926 | 0.02568 | 0.21072 | 0.10708 | 0.0082775 |  | 0.0991 | 0.1348 | 0.1932 | 0.1939
2014-12-05 | 20時 |  | 5.5623 | 0 | 5.1354 | 0 | [9 empty] | 0.5917 | 0 | 0 | 0 | 0 | 0.51077 | 0 | 0 | 0 | 0 | 0 | 0 | 0 | 0 | 0 | 0 | 0 | 0 | 0 | 0 | 0 | 0 | 0.047552 | 0.00033 | 0.00067 | 0.001 | 0.00133 | 0.14927 | 0.027125 | 0 |  | 0.0917 | 0.1275 | 0.2102 | 0.2109
2014-12-05 | 21時 |  | 5.7858 | 0 | 5.8902 | 0 | [9 empty] | 0.60553 | 0 | 0 | 0 | 0 | 0.61991 | 0 | 0 | 0 | 0 | 0 | 0 | 0 | 0 | 0 | 0 | 0 | 0 | 0 | 0 | 0 | 0 | 0.047552 | 0.00033 | 0.00067 | 0.001 | 0.00133 | 0.14618 | 0.10814 | 0.031304 |  | 0.1216 | 0.1873 | 0.2837 | 0.2844
2014-12-05 | 22時 |  | 6.0193 | 0 | 2.2178 | 0 | [9 empty] | 0.62988 | 0 | 0 | 0 | 0 | 0.25443 | 0 | 0 | 0 | 0 | 0 | 0 | 0 | 0 | 0 | 0 | 0 | 0 | 0 | 0 | 0 | 0 | 0.047552 | 0.00628 | 0.01256 | 0.01884 | 0.02512 | 0.12467 | 0.16133 | 0.043827 |  | 0.1738 | 0.1917 | 0.262 | 0.2626
2014-12-05 | 23時 |  | 0 | 0 | 0 | 0 | [9 empty] | 0 | 0 | 0 | 0 | 0 | 0 | 0 | 0 | 0 | 0 | 0 | 0 | 0 | 0 | 0 | 0 | 0 | 0 | 0 | 0 | 0 | 0 | 0.047552 | 0.0067 | 0.01339 | 0.02009 | 0.02679 | 0.12467 | 0.18881 | 0.031848 |  | 0.1877 | 0.2176 | 0.2756 | 0.2763
2014-12-06 | 0時 |  | 0 | 0 | 0 | 0 | [9 empty] | 0 | 0 | 0 | 0 | 0 | 0 | 0 | 0 | 0 | 0 | 0 | 0 | 0 | 0 | 0 | 0 | 0 | 0 | 0 | 0 | 0 | 0 | 0.047552 | 0.00013 | 0.00025 | 0.00038 | 0.0005 | 0 | 0.078899 | 0.011656 |  | 0.1578 | 0.1578 | 0.1806 | 0.1812
2014-12-06 | 1時 |  | 0 | 0 | 0 | 0 | [9 empty] | 0 | 0 | 0 | 0 | 0 | 0 | 0 | 0 | 0 | 0 | 0 | 0 | 0 | 0 | 0 | 0 | 0 | 0 | 0 | 0 | 0 | 0 | 0.047552 | 0.00013 | 0.00025 | 0.00038 | 0.0005 | 0 | 0 | 0 |  | 0.0483 | 0.0483 | 0.0711 | 0.0717
2014-12-06 | 2時 |  | 0 | 0 | 0 | 0 | [9 empty] | 0 | 0 | 0 | 0 | 0 | 0 | 0 | 0 | 0 | 0 | 0 | 0 | 0 | 0 | 0 | 0 | 0 | 0 | 0 | 0 | 0 | 0 | 0.047552 | 0.00013 | 0.00025 | 0.00038 | 0.0005 | 0 | 0 | 0 |  | 0.056 | 0.0561 | 0.0788 | 0.0795
2014-12-06 | 3時 |  | 0 | 0 | 0 | 0 | [9 empty] | 0 | 0 | 0 | 0 | 0 | 0 | 0 | 0 | 0 | 0 | 0 | 0 | 0 | 0 | 0 | 0 | 0 | 0 | 0 | 0 | 0 | 0 | 0.047552 | 0.00013 | 0.00025 | 0.00038 | 0.0005 | 0 | 0 | 0 |  | 0.056 | 0.0561 | 0.0788 | 0.0795
2014-12-06 | 4時 |  | 0 | 0 | 0 | 0 | [9 empty] | 0 | 0 | 0 | 0 | 0 | 0 | 0 | 0 | 0 | 0 | 0 | 0 | 0 | 0 | 0 | 0 | 0 | 0 | 0 | 0 | 0 | 0 | 0.047552 | 0.00013 | 0.00025 | 0.00038 | 0.0005 | 0 | 0 | 0 |  | 0.0483 | 0.0483 | 0.0711 | 0.0717
2014-12-06 | 5時 |  | 21.1127 | 3.0153 | 0 | 0 | [9 empty] | 3.6094 | 0 | 0 | 0 | 0 | 0 | 0 | 0 | 0 | 0 | 0 | 0 | 0 | 0 | 0 | 0 | 0 | 0 | 0 | 0 | 0 | 0 | 0.047552 | 0.00013 | 0.00025 | 0.00038 | 0.0005 | 0 | 0 | 0 |  | 0.056 | 0.0561 | 0.0788 | 0.0795
2014-12-06 | 6時 |  | 8.5568 | 0 | 0 | 0 | [9 empty] | 0.91569 | 0 | 0 | 0 | 0 | 0 | 0 | 0 | 0 | 0 | 0 | 0 | 0 | 0 | 0 | 0 | 0 | 0 | 0 | 0 | 0 | 0 | 0.047552 | 0.00338 | 0.00675 | 0.01013 | 0.01351 | 0 | 0.024649 | 0.011815 |  | 0.1925 | 0.2611 | 0.3525 | 0.3531
2014-12-06 | 7時 |  | 6.7634 | 0 | 0 | 0 | [9 empty] | 0.73579 | 0 | 0 | 0 | 0 | 0 | 0 | 0 | 0 | 0 | 0 | 0 | 0 | 0 | 0 | 0 | 0 | 0 | 0 | 0 | 0 | 0 | 0.047552 | 0.00054 | 0.00108 | 0.00163 | 0.00217 | 0.13859 | 0.053895 | 0.036861 |  | 0.1524 | 0.248 | 0.3662 | 0.3669
2014-12-06 | 8時 |  | 6.6709 | 0 | 0 | 0 | [9 empty] | 0.71907 | 0 | 0 | 0 | 0 | 0 | 0 | 0 | 0 | 0 | 0 | 0 | 0 | 0 | 0 | 0 | 0 | 0 | 0 | 0 | 0 | 0 | 0.047552 | 0.00054 | 0.00108 | 0.00163 | 0.00217 | 0.093503 | 0 | 0.035602 |  | 0.1091 | 0.1448 | 0.2032 | 0.2039
2014-12-06 | 9時 |  | 0 | 0 | 0 | 0 | [9 empty] | 0 | 0 | 0 | 0 | 0 | 0 | 0 | 0 | 0 | 0 | 0 | 0 | 0 | 0 | 0 | 0 | 0 | 0 | 0 | 0 | 0 | 0 | 0.047552 | 0.00013 | 0.00025 | 0.00038 | 0.0005 | 0.17838 | 0.10971 | 0.042749 |  | 0.3011 | 0.3368 | 0.3953 | 0.396
2014-12-06 | 10時 |  | 0 | 0 | 0 | 0 | [9 empty] | 0 | 0 | 0 | 0 | 0 | 0 | 0 | 0 | 0 | 0 | 0 | 0 | 0 | 0 | 0 | 0 | 0 | 0 | 0 | 0 | 0 | 0 | 0.047552 | 0.00033 | 0.00067 | 0.001 | 0.00133 | 0.093503 | 0 | 0.012523 |  | 0.0483 | 0.0483 | 0.0711 | 0.0717
2014-12-06 | 11時 |  | 16.0136 | 0 | 0 | 0 | [9 empty] | 2.1034 | 0 | 0 | 0 | 0 | 0 | 0 | 0 | 0 | 0 | 0 | 0 | 0 | 0 | 0 | 0 | 0 | 0 | 0 | 0 | 0 | 0 | 0.047552 | 0.00013 | 0.00025 | 0.00038 | 0.0005 | 0 | 0 | 0.0052775 |  | 0.056 | 0.0561 | 0.0788 | 0.0795
2014-12-06 | 12時 |  | 7.9953 | 0 | 0 | 0 | [9 empty] | 0.83712 | 0 | 0 | 0 | 0 | 0 | 0 | 0 | 0 | 0 | 0 | 0 | 0 | 0 | 0 | 0 | 0 | 0 | 0 | 0 | 0 | 0 | 0.047552 | 0.00338 | 0.00675 | 0.01013 | 0.01351 | 0.05371 | 0 | 0.0052775 |  | 0.1983 | 0.2727 | 0.3698 | 0.3705
2014-12-06 | 13時 |  | 0 | 0 | 0 | 0 | [9 empty] | 0 | 0 | 0 | 0 | 0 | 0 | 0 | 0 | 0 | 0 | 0 | 0 | 0 | 0 | 0 | 0 | 0 | 0 | 0 | 0 | 0 | 0 | 0.047552 | 0.00033 | 0.00067 | 0.001 | 0.00133 | 0.11604 | 0 | 0 |  | 0.0483 | 0.0483 | 0.0711 | 0.0717
2014-12-06 | 14時 |  | 0 | 0 | 0 | 0 | [9 empty] | 0 | 0 | 0 | 0 | 0 | 0 | 0 | 0 | 0 | 0 | 0 | 0 | 0 | 0 | 0 | 0 | 0 | 0 | 0 | 0 | 0 | 0 | 0.047552 | 0.00013 | 0.00025 | 0.00038 | 0.0005 | 0.031168 | 0 | 0.017801 |  | 0.056 | 0.0561 | 0.0788 | 0.0795
2014-12-06 | 15時 |  | 15.6391 | 0 | 0 | 0 | [9 empty] | 2.011 | 0 | 0 | 0 | 0 | 0 | 0 | 0 | 0 | 0 | 0 | 0 | 0 | 0 | 0 | 0 | 0 | 0 | 0 | 0 | 0 | 0 | 0.047552 | 0.00013 | 0.00025 | 0.00038 | 0.0005 | 0 | 0 | 0 |  | 0.056 | 0.0561 | 0.0788 | 0.0795
2014-12-06 | 16時 |  | 8.4267 | 0 | 0 | 0 | [9 empty] | 0.88467 | 0 | 0 | 0 | 0 | 0 | 0 | 0 | 0 | 0 | 0 | 0 | 0 | 0 | 0 | 0 | 0 | 0 | 0 | 0 | 0 | 0 | 0.047552 | 0.00033 | 0.00067 | 0.001 | 0.00133 | 0.062335 | 0 | 0.0052775 |  | 0.0483 | 0.0483 | 0.0711 | 0.0717
2014-12-06 | 17時 |  | 11.0028 | 0 | 9.7068 | 0.06254 | [9 empty] | 1.2065 | 0 | 0 | 0 | 0 | 1.2225 | 0 | 0 | 0 | 0 | 0 | 0 | 0 | 0 | 0 | 0 | 0 | 0 | 0 | 0 | 0 | 0 | 0.047552 | 0.00033 | 0.00067 | 0.001 | 0.00133 | 0.10536 | 0 | 0.0082775 |  | 0.1304 | 0.2048 | 0.3019 | 0.3026
2014-12-06 | 18時 |  | 10.786 | 0 | 0 | 0 | [9 empty] | 1.1814 | 0 | 0 | 0 | 0 | 0 | 0 | 0 | 0 | 0 | 0 | 0 | 0 | 0 | 0 | 0 | 0 | 0 | 0 | 0 | 0 | 0 | 0.047552 | 0.00642 | 0.01284 | 0.01926 | 0.02568 | 0.12467 | 0 | 0.0082775 |  | 0.303 | 0.3387 | 0.3972 | 0.5469
2014-12-06 | 19時 |  | 6.8762 | 0 | 8.9247 | 0 | [9 empty] | 0.74979 | 0 | 0 | 0 | 0 | 1.0886 | 0 | 0 | 0 | 0 | 0 | 0 | 0 | 0 | 0 | 0 | 0 | 0 | 0 | 0 | 0 | 0 | 0.047552 | 0.00642 | 0.01284 | 0.01926 | 0.02568 | 0.21072 | 0.10708 | 0.0082775 |  | 0.0991 | 0.1348 | 0.1932 | 0.1939
2014-12-06 | 20時 |  | 7.1289 | 0 | 6.5666 | 0 | [9 empty] | 0.77593 | 0 | 0 | 0 | 0 | 0.716 | 0 | 0 | 0 | 0 | 0 | 0 | 0 | 0 | 0 | 0 | 0 | 0 | 0 | 0 | 0 | 0 | 0.047552 | 0.00033 | 0.00067 | 0.001 | 0.00133 | 0.14927 | 0.027125 | 0 |  | 0.0917 | 0.1275 | 0.2102 | 0.2109
2014-12-06 | 21時 |  | 7.2811 | 0 | 7.6133 | 0 | [9 empty] | 0.78777 | 0 | 0 | 0 | 0 | 0.81344 | 0 | 0 | 0 | 0 | 0 | 0 | 0 | 0 | 0 | 0 | 0 | 0 | 0 | 0 | 0 | 0 | 0.047552 | 0.00033 | 0.00067 | 0.001 | 0.00133 | 0.14618 | 0.10814 | 0.031304 |  | 0.1216 | 0.1873 | 0.2837 | 0.2844
2014-12-06 | 22時 |  | 7.4195 | 0 | 2.8391 | 0 | [9 empty] | 0.80154 | 0 | 0 | 0 | 0 | 0.3125 | 0 | 0 | 0 | 0 | 0 | 0 | 0 | 0 | 0 | 0 | 0 | 0 | 0 | 0 | 0 | 0 | 0.047552 | 0.00628 | 0.01256 | 0.01884 | 0.02512 | 0.12467 | 0.16133 | 0.043827 |  | 0.1738 | 0.1917 | 0.262 | 0.2626
2014-12-06 | 23時 |  | 0 | 0 | 0 | 0 | [9 empty] | 0 | 0 | 0 | 0 | 0 | 0 | 0 | 0 | 0 | 0 | 0 | 0 | 0 | 0 | 0 | 0 | 0 | 0 | 0 | 0 | 0 | 0 | 0.047552 | 0.0067 | 0.01339 | 0.02009 | 0.02679 | 0.12467 | 0.18881 | 0.031848 |  | 0.1877 | 0.2176 | 0.2756 | 0.2763
2014-12-07 | 0時 |  | 0 | 0 | 0 | 0 | [9 empty] | 0 | 0 | 0 | 0 | 0 | 0 | 0 | 0 | 0 | 0 | 0 | 0 | 0 | 0 | 0 | 0 | 0 | 0 | 0 | 0 | 0 | 0 | 0.047552 | 0.00013 | 0.00025 | 0.00038 | 0.0005 | 0 | 0.078899 | 0.011656 |  | 0.1578 | 0.1578 | 0.1806 | 0.1812
2014-12-07 | 1時 |  | 0 | 0 | 0 | 0 | [9 empty] | 0 | 0 | 0 | 0 | 0 | 0 | 0 | 0 | 0 | 0 | 0 | 0 | 0 | 0 | 0 | 0 | 0 | 0 | 0 | 0 | 0 | 0 | 0.047552 | 0.00013 | 0.00025 | 0.00038 | 0.0005 | 0 | 0 | 0 |  | 0.0483 | 0.0483 | 0.0711 | 0.0717
2014-12-07 | 2時 |  | 0 | 0 | 0 | 0 | [9 empty] | 0 | 0 | 0 | 0 | 0 | 0 | 0 | 0 | 0 | 0 | 0 | 0 | 0 | 0 | 0 | 0 | 0 | 0 | 0 | 0 | 0 | 0 | 0.047552 | 0.00013 | 0.00025 | 0.00038 | 0.0005 | 0 | 0 | 0 |  | 0.056 | 0.0561 | 0.0788 | 0.0795
2014-12-07 | 3時 |  | 0 | 0 | 0 | 0 | [9 empty] | 0 | 0 | 0 | 0 | 0 | 0 | 0 | 0 | 0 | 0 | 0 | 0 | 0 | 0 | 0 | 0 | 0 | 0 | 0 | 0 | 0 | 0 | 0.047552 | 0.00013 | 0.00025 | 0.00038 | 0.0005 | 0 | 0 | 0 |  | 0.056 | 0.0561 | 0.0788 | 0.0795
2014-12-07 | 4時 |  | 0 | 0 | 0 | 0 | [9 empty] | 0 | 0 | 0 | 0 | 0 | 0 | 0 | 0 | 0 | 0 | 0 | 0 | 0 | 0 | 0 | 0 | 0 | 0 | 0 | 0 | 0 | 0 | 0.047552 | 0.00013 | 0.00025 | 0.00038 | 0.0005 | 0 | 0 | 0 |  | 0.0483 | 0.0483 | 0.0711 | 0.0717
2014-12-07 | 5時 |  | 21.1127 | 5.6228 | 0 | 0 | [9 empty] | 3.6094 | 0 | 0 | 0 | 0 | 0 | 0 | 0 | 0 | 0 | 0 | 0 | 0 | 0 | 0 | 0 | 0 | 0 | 0 | 0 | 0 | 0 | 0.047552 | 0.00013 | 0.00025 | 0.00038 | 0.0005 | 0 | 0 | 0 |  | 0.056 | 0.0561 | 0.0788 | 0.0795
2014-12-07 | 6時 |  | 9.1539 | 0 | 0 | 0 | [9 empty] | 0.97817 | 0 | 0 | 0 | 0 | 0 | 0 | 0 | 0 | 0 | 0 | 0 | 0 | 0 | 0 | 0 | 0 | 0 | 0 | 0 | 0 | 0 | 0.047552 | 0.00338 | 0.00675 | 0.01013 | 0.01351 | 0 | 0.024649 | 0.011815 |  | 0.1925 | 0.2611 | 0.3525 | 0.3531
2014-12-07 | 7時 |  | 7.0307 | 0 | 0 | 0 | [9 empty] | 0.74117 | 0 | 0 | 0 | 0 | 0 | 0 | 0 | 0 | 0 | 0 | 0 | 0 | 0 | 0 | 0 | 0 | 0 | 0 | 0 | 0 | 0 | 0.047552 | 0.00054 | 0.00108 | 0.00163 | 0.00217 | 0.13859 | 0.053895 | 0.036861 |  | 0.1524 | 0.248 | 0.3662 | 0.3669
2014-12-07 | 8時 |  | 3.9125 | 0 | 0 | 0 | [9 empty] | 0.44513 | 0 | 0 | 0 | 0 | 0 | 0 | 0 | 0 | 0 | 0 | 0 | 0 | 0 | 0 | 0 | 0 | 0 | 0 | 0 | 0 | 0 | 0.047552 | 0.00054 | 0.00108 | 0.00163 | 0.00217 | 0.093503 | 0 | 0.035602 |  | 0.1091 | 0.1448 | 0.2032 | 0.2039
2014-12-07 | 9時 |  | 0 | 0 | 0 | 0 | [9 empty] | 0 | 0 | 0 | 0 | 0 | 0 | 0 | 0 | 0 | 0 | 0 | 0 | 0 | 0 | 0 | 0 | 0 | 0 | 0 | 0 | 0 | 0 | 0.047552 | 0.00013 | 0.00025 | 0.00038 | 0.0005 | 0.17838 | 0.10971 | 0.042749 |  | 0.3011 | 0.3368 | 0.3953 | 0.396
2014-12-07 | 10時 |  | 0 | 0 | 0 | 0 | [9 empty] | 0 | 0 | 0 | 0 | 0 | 0 | 0 | 0 | 0 | 0 | 0 | 0 | 0 | 0 | 0 | 0 | 0 | 0 | 0 | 0 | 0 | 0 | 0.047552 | 0.00033 | 0.00067 | 0.001 | 0.00133 | 0.093503 | 0 | 0.012523 |  | 0.0483 | 0.0483 | 0.0711 | 0.0717
2014-12-07 | 11時 |  | 6.7905 | 0 | 0 | 0 | [9 empty] | 0.51453 | 0 | 0 | 0 | 0 | 0 | 0 | 0 | 0 | 0 | 0 | 0 | 0 | 0 | 0 | 0 | 0 | 0 | 0 | 0 | 0 | 0 | 0.047552 | 0.00013 | 0.00025 | 0.00038 | 0.0005 | 0 | 0 | 0.0052775 |  | 0.056 | 0.0561 | 0.0788 | 0.0795
2014-12-07 | 12時 |  | 0.075908 | 0 | 0 | 0 | [9 empty] | 0.12022 | 0 | 0 | 0 | 0 | 0 | 0 | 0 | 0 | 0 | 0 | 0 | 0 | 0 | 0 | 0 | 0 | 0 | 0 | 0 | 0 | 0 | 0.047552 | 0.00338 | 0.00675 | 0.01013 | 0.01351 | 0.05371 | 0 | 0.0052775 |  | 0.1983 | 0.2727 | 0.3698 | 0.3705
2014-12-07 | 13時 |  | 0 | 0 | 0 | 0 | [9 empty] | 0 | 0 | 0 | 0 | 0 | 0 | 0 | 0 | 0 | 0 | 0 | 0 | 0 | 0 | 0 | 0 | 0 | 0 | 0 | 0 | 0 | 0 | 0.047552 | 0.00033 | 0.00067 | 0.001 | 0.00133 | 0.11604 | 0 | 0 |  | 0.0483 | 0.0483 | 0.0711 | 0.0717
2014-12-07 | 14時 |  | 0 | 0 | 0 | 0 | [9 empty] | 0 | 0 | 0 | 0 | 0 | 0 | 0 | 0 | 0 | 0 | 0 | 0 | 0 | 0 | 0 | 0 | 0 | 0 | 0 | 0 | 0 | 0 | 0.047552 | 0.00013 | 0.00025 | 0.00038 | 0.0005 | 0.031168 | 0 | 0.017801 |  | 0.056 | 0.0561 | 0.0788 | 0.0795
2014-12-07 | 15時 |  | 6.6909 | 0 | 0 | 0 | [9 empty] | 0.53548 | 0 | 0 | 0 | 0 | 0 | 0 | 0 | 0 | 0 | 0 | 0 | 0 | 0 | 0 | 0 | 0 | 0 | 0 | 0 | 0 | 0 | 0.047552 | 0.00013 | 0.00025 | 0.00038 | 0.0005 | 0 | 0 | 0 |  | 0.056 | 0.0561 | 0.0788 | 0.0795
2014-12-07 | 16時 |  | 4.9571 | 0 | 0 | 0 | [9 empty] | 0.43017 | 0 | 0 | 0 | 0 | 0 | 0 | 0 | 0 | 0 | 0 | 0 | 0 | 0 | 0 | 0 | 0 | 0 | 0 | 0 | 0 | 0 | 0.047552 | 0.00033 | 0.00067 | 0.001 | 0.00133 | 0.062335 | 0 | 0.0052775 |  | 0.0483 | 0.0483 | 0.0711 | 0.0717
2014-12-07 | 17時 |  | 7.9206 | 0 | 5.29 | 0 | [9 empty] | 0.62621 | 0 | 0 | 0 | 0 | 0.39622 | 0 | 0 | 0 | 0 | 0 | 0 | 0 | 0 | 0 | 0 | 0 | 0 | 0 | 0 | 0 | 0 | 0.047552 | 0.00033 | 0.00067 | 0.001 | 0.00133 | 0.10536 | 0 | 0.0082775 |  | 0.1304 | 0.2048 | 0.3019 | 0.3026
2014-12-07 | 18時 |  | 8.0825 | 0 | 0 | 0 | [9 empty] | 0.63928 | 0 | 0 | 0 | 0 | 0 | 0 | 0 | 0 | 0 | 0 | 0 | 0 | 0 | 0 | 0 | 0 | 0 | 0 | 0 | 0 | 0 | 0.047552 | 0.00642 | 0.01284 | 0.01926 | 0.02568 | 0.12467 | 0 | 0.0082775 |  | 0.303 | 0.3387 | 0.3972 | 0.5469
2014-12-07 | 19時 |  | 4.9255 | 0 | 5.5971 | 0 | [9 empty] | 0.43793 | 0 | 0 | 0 | 0 | 0.42623 | 0 | 0 | 0 | 0 | 0 | 0 | 0 | 0 | 0 | 0 | 0 | 0 | 0 | 0 | 0 | 0 | 0.047552 | 0.00642 | 0.01284 | 0.01926 | 0.02568 | 0.21072 | 0.10708 | 0.0082775 |  | 0.0991 | 0.1348 | 0.1932 | 0.1939
2014-12-07 | 20時 |  | 5.6113 | 0 | 4.9602 | 0 | [9 empty] | 0.49847 | 0 | 0 | 0 | 0 | 0.39022 | 0 | 0 | 0 | 0 | 0 | 0 | 0 | 0 | 0 | 0 | 0 | 0 | 0 | 0 | 0 | 0 | 0.047552 | 0.00033 | 0.00067 | 0.001 | 0.00133 | 0.14927 | 0.027125 | 0 |  | 0.0917 | 0.1275 | 0.2102 | 0.2109
2014-12-07 | 21時 |  | 6.2775 | 0 | 6.1069 | 0 | [9 empty] | 0.69465 | 0 | 0 | 0 | 0 | 0.67251 | 0 | 0 | 0 | 0 | 0 | 0 | 0 | 0 | 0 | 0 | 0 | 0 | 0 | 0 | 0 | 0 | 0.047552 | 0.00033 | 0.00067 | 0.001 | 0.00133 | 0.14618 | 0.10814 | 0.031304 |  | 0.1216 | 0.1873 | 0.2837 | 0.2844
2014-12-07 | 22時 |  | 6.4588 | 0 | 2.3403 | 0 | [9 empty] | 0.55965 | 0 | 0 | 0 | 0 | 0.23546 | 0 | 0 | 0 | 0 | 0 | 0 | 0 | 0 | 0 | 0 | 0 | 0 | 0 | 0 | 0 | 0 | 0.047552 | 0.00628 | 0.01256 | 0.01884 | 0.02512 | 0.12467 | 0.16133 | 0.043827 |  | 0.1738 | 0.1917 | 0.262 | 0.2626
2014-12-07 | 23時 |  | 0 | 0 | 0 | 0 | [9 empty] | 0 | 0 | 0 | 0 | 0 | 0 | 0 | 0 | 0 | 0 | 0 | 0 | 0 | 0 | 0 | 0 | 0 | 0 | 0 | 0 | 0 | 0 | 0.047552 | 0.0067 | 0.01339 | 0.02009 | 0.02679 | 0.12467 | 0.18881 | 0.031848 |  | 0.1877 | 0.2176 | 0.2756 | 0.2763
2014-12-08 | 0時 |  | 0 | 0 | 0 | 0 | [9 empty] | 0 | 0 | 0 | 0 | 0 | 0 | 0 | 0 | 0 | 0 | 0 | 0 | 0 | 0 | 0 | 0 | 0 | 0 | 0 | 0 | 0 | 0 | 0.047552 | 0.00013 | 0.00025 | 0.00038 | 0.0005 | 0 | 0.078899 | 0.011656 |  | 0.1578 | 0.1578 | 0.1806 | 0.1812
2014-12-08 | 1時 |  | 0 | 0 | 0 | 0 | [9 empty] | 0 | 0 | 0 | 0 | 0 | 0 | 0 | 0 | 0 | 0 | 0 | 0 | 0 | 0 | 0 | 0 | 0 | 0 | 0 | 0 | 0 | 0 | 0.047552 | 0.00013 | 0.00025 | 0.00038 | 0.0005 | 0 | 0 | 0 |  | 0.0483 | 0.0483 | 0.0711 | 0.0717
2014-12-08 | 2時 |  | 0 | 0 | 0 | 0 | [9 empty] | 0 | 0 | 0 | 0 | 0 | 0 | 0 | 0 | 0 | 0 | 0 | 0 | 0 | 0 | 0 | 0 | 0 | 0 | 0 | 0 | 0 | 0 | 0.047552 | 0.00013 | 0.00025 | 0.00038 | 0.0005 | 0 | 0 | 0 |  | 0.056 | 0.0561 | 0.0788 | 0.0795
2014-12-08 | 3時 |  | 0 | 0 | 0 | 0 | [9 empty] | 0 | 0 | 0 | 0 | 0 | 0 | 0 | 0 | 0 | 0 | 0 | 0 | 0 | 0 | 0 | 0 | 0 | 0 | 0 | 0 | 0 | 0 | 0.047552 | 0.00013 | 0.00025 | 0.00038 | 0.0005 | 0 | 0 | 0 |  | 0.056 | 0.0561 | 0.0788 | 0.0795
2014-12-08 | 4時 |  | 0 | 0 | 0 | 0 | [9 empty] | 0 | 0 | 0 | 0 | 0 | 0 | 0 | 0 | 0 | 0 | 0 | 0 | 0 | 0 | 0 | 0 | 0 | 0 | 0 | 0 | 0 | 0 | 0.047552 | 0.00013 | 0.00025 | 0.00038 | 0.0005 | 0 | 0 | 0 |  | 0.0483 | 0.0483 | 0.0711 | 0.0717
2014-12-08 | 5時 |  | 20.8033 | 5.6639 | 0 | 0 | [9 empty] | 3.5898 | 0 | 0 | 0 | 0 | 0 | 0 | 0 | 0 | 0 | 0 | 0 | 0 | 0 | 0 | 0 | 0 | 0 | 0 | 0 | 0 | 0 | 0.047552 | 0.00013 | 0.00025 | 0.00038 | 0.0005 | 0 | 0 | 0 |  | 0.056 | 0.0561 | 0.0788 | 0.0795
2014-12-08 | 6時 |  | 9.9846 | 0 | 0 | 0 | [9 empty] | 1.109 | 0 | 0 | 0 | 0 | 0 | 0 | 0 | 0 | 0 | 0 | 0 | 0 | 0 | 0 | 0 | 0 | 0 | 0 | 0 | 0 | 0 | 0.047552 | 0.00338 | 0.00675 | 0.01013 | 0.01351 | 0 | 0.024649 | 0.011815 |  | 0.1925 | 0.2611 | 0.3525 | 0.3531
2014-12-08 | 7時 |  | 5.2076 | 0 | 0 | 0 | [9 empty] | 0.60037 | 0 | 0 | 0 | 0 | 0 | 0 | 0 | 0 | 0 | 0 | 0 | 0 | 0 | 0 | 0 | 0 | 0 | 0 | 0 | 0 | 0 | 0.047552 | 0.00054 | 0.00108 | 0.00163 | 0.00217 | 0.13859 | 0.053895 | 0.036861 |  | 0.1524 | 0.248 | 0.3662 | 0.3669
2014-12-08 | 8時 |  | 1.5175 | 0 | 0 | 0 | [9 empty] | 0.2204 | 0 | 0 | 0 | 0 | 0 | 0 | 0 | 0 | 0 | 0 | 0 | 0 | 0 | 0 | 0 | 0 | 0 | 0 | 0 | 0 | 0 | 0.047552 | 0.00054 | 0.00108 | 0.00163 | 0.00217 | 0.093503 | 0 | 0.035602 |  | 0.1091 | 0.1448 | 0.2032 | 0.2039
2014-12-08 | 9時 |  | 0 | 0 | 0 | 0 | [9 empty] | 0 | 0 | 0 | 0 | 0 | 0 | 0 | 0 | 0 | 0 | 0 | 0 | 0 | 0 | 0 | 0 | 0 | 0 | 0 | 0 | 0 | 0 | 0.047552 | 0.00013 | 0.00025 | 0.00038 | 0.0005 | 0.17838 | 0.10971 | 0.042749 |  | 0.3011 | 0.3368 | 0.3953 | 0.396
2014-12-08 | 10時 |  | 0 | 0 | 0 | 0 | [9 empty] | 0 | 0 | 0 | 0 | 0 | 0 | 0 | 0 | 0 | 0 | 0 | 0 | 0 | 0 | 0 | 0 | 0 | 0 | 0 | 0 | 0 | 0 | 0.047552 | 0.00033 | 0.00067 | 0.001 | 0.00133 | 0.093503 | 0 | 0.012523 |  | 0.0483 | 0.0483 | 0.0711 | 0.0717
2014-12-08 | 11時 |  | 11.6915 | 0 | 0 | 0 | [9 empty] | 0.93214 | 0 | 0 | 0 | 0 | 0 | 0 | 0 | 0 | 0 | 0 | 0 | 0 | 0 | 0 | 0 | 0 | 0 | 0 | 0 | 0 | 0 | 0.047552 | 0.00013 | 0.00025 | 0.00038 | 0.0005 | 0 | 0 | 0.0052775 |  | 0.056 | 0.0561 | 0.0788 | 0.0795
2014-12-08 | 12時 |  | 4.8059 | 0 | 0 | 0 | [9 empty] | 0.41781 | 0 | 0 | 0 | 0 | 0 | 0 | 0 | 0 | 0 | 0 | 0 | 0 | 0 | 0 | 0 | 0 | 0 | 0 | 0 | 0 | 0 | 0.047552 | 0.00338 | 0.00675 | 0.01013 | 0.01351 | 0.05371 | 0 | 0.0052775 |  | 0.1983 | 0.2727 | 0.3698 | 0.3705
2014-12-08 | 13時 |  | 0 | 0 | 0 | 0 | [9 empty] | 0 | 0 | 0 | 0 | 0 | 0 | 0 | 0 | 0 | 0 | 0 | 0 | 0 | 0 | 0 | 0 | 0 | 0 | 0 | 0 | 0 | 0 | 0.047552 | 0.00033 | 0.00067 | 0.001 | 0.00133 | 0.11604 | 0 | 0 |  | 0.0483 | 0.0483 | 0.0711 | 0.0717
2014-12-08 | 14時 |  | 0 | 0 | 0 | 0 | [9 empty] | 0 | 0 | 0 | 0 | 0 | 0 | 0 | 0 | 0 | 0 | 0 | 0 | 0 | 0 | 0 | 0 | 0 | 0 | 0 | 0 | 0 | 0 | 0.047552 | 0.00013 | 0.00025 | 0.00038 | 0.0005 | 0.031168 | 0 | 0.017801 |  | 0.056 | 0.0561 | 0.0788 | 0.0795
2014-12-08 | 15時 |  | 13.0907 | 0 | 0 | 0 | [9 empty] | 1.5355 | 0 | 0 | 0 | 0 | 0 | 0 | 0 | 0 | 0 | 0 | 0 | 0 | 0 | 0 | 0 | 0 | 0 | 0 | 0 | 0 | 0 | 0.047552 | 0.00013 | 0.00025 | 0.00038 | 0.0005 | 0 | 0 | 0 |  | 0.056 | 0.0561 | 0.0788 | 0.0795
2014-12-08 | 16時 |  | 7.714 | 0 | 0 | 0 | [9 empty] | 0.66186 | 0 | 0 | 0 | 0 | 0 | 0 | 0 | 0 | 0 | 0 | 0 | 0 | 0 | 0 | 0 | 0 | 0 | 0 | 0 | 0 | 0 | 0.047552 | 0.00033 | 0.00067 | 0.001 | 0.00133 | 0.062335 | 0 | 0.0052775 |  | 0.0483 | 0.0483 | 0.0711 | 0.0717
2014-12-08 | 17時 |  | 10.8962 | 0 | 8.5342 | 0 | [9 empty] | 0.9099 | 0 | 0 | 0 | 0 | 0.72193 | 0 | 0 | 0 | 0 | 0 | 0 | 0 | 0 | 0 | 0 | 0 | 0 | 0 | 0 | 0 | 0 | 0.047552 | 0.00033 | 0.00067 | 0.001 | 0.00133 | 0.10536 | 0 | 0.0082775 |  | 0.1304 | 0.2048 | 0.3019 | 0.3026
2014-12-08 | 18時 |  | 11.0236 | 0 | 0 | 0 | [9 empty] | 0.92972 | 0 | 0 | 0 | 0 | 0 | 0 | 0 | 0 | 0 | 0 | 0 | 0 | 0 | 0 | 0 | 0 | 0 | 0 | 0 | 0 | 0 | 0.047552 | 0.00642 | 0.01284 | 0.01926 | 0.02568 | 0.12467 | 0 | 0.0082775 |  | 0.303 | 0.3387 | 0.3972 | 0.5469
2014-12-08 | 19時 |  | 6.8939 | 0 | 8.2863 | 0 | [9 empty] | 0.62489 | 0 | 0 | 0 | 0 | 0.71231 | 0 | 0 | 0 | 0 | 0 | 0 | 0 | 0 | 0 | 0 | 0 | 0 | 0 | 0 | 0 | 0 | 0.047552 | 0.00642 | 0.01284 | 0.01926 | 0.02568 | 0.21072 | 0.10708 | 0.0082775 |  | 0.0991 | 0.1348 | 0.1932 | 0.1939
2014-12-08 | 20時 |  | 7.3052 | 0 | 6.5359 | 0 | [9 empty] | 0.65982 | 0 | 0 | 0 | 0 | 0.55079 | 0 | 0 | 0 | 0 | 0 | 0 | 0 | 0 | 0 | 0 | 0 | 0 | 0 | 0 | 0 | 0 | 0.047552 | 0.00033 | 0.00067 | 0.001 | 0.00133 | 0.14927 | 0.027125 | 0 |  | 0.0917 | 0.1275 | 0.2102 | 0.2109
2014-12-08 | 21時 |  | 7.6028 | 0 | 7.7805 | 0 | [9 empty] | 0.68077 | 0 | 0 | 0 | 0 | 0.68565 | 0 | 0 | 0 | 0 | 0 | 0 | 0 | 0 | 0 | 0 | 0 | 0 | 0 | 0 | 0 | 0 | 0.047552 | 0.00033 | 0.00067 | 0.001 | 0.00133 | 0.14618 | 0.10814 | 0.031304 |  | 0.1216 | 0.1873 | 0.2837 | 0.2844
2014-12-08 | 22時 |  | 8.1693 | 0 | 3.086 | 0 | [9 empty] | 0.93455 | 0 | 0 | 0 | 0 | 0.35814 | 0 | 0 | 0 | 0 | 0 | 0 | 0 | 0 | 0 | 0 | 0 | 0 | 0 | 0 | 0 | 0 | 0.047552 | 0.00628 | 0.01256 | 0.01884 | 0.02512 | 0.12467 | 0.16133 | 0.043827 |  | 0.1738 | 0.1917 | 0.262 | 0.2626
2014-12-08 | 23時 |  | 0 | 0 | 0 | 0 | [9 empty] | 0 | 0 | 0 | 0 | 0 | 0 | 0 | 0 | 0 | 0 | 0 | 0 | 0 | 0 | 0 | 0 | 0 | 0 | 0 | 0 | 0 | 0 | 0.047552 | 0.0067 | 0.01339 | 0.02009 | 0.02679 | 0.12467 | 0.18881 | 0.031848 |  | 0.1877 | 0.2176 | 0.2756 | 0.2763
2014-12-09 | 0時 |  | 0 | 0 | 0 | 0 | [9 empty] | 0 | 0 | 0 | 0 | 0 | 0 | 0 | 0 | 0 | 0 | 0 | 0 | 0 | 0 | 0 | 0 | 0 | 0 | 0 | 0 | 0 | 0 | 0.047552 | 0.00013 | 0.00025 | 0.00038 | 0.0005 | 0 | 0 | 0 |  | 0.1578 | 0.1578 | 0.1806 | 0.1812
2014-12-09 | 1時 |  | 0 | 0 | 0 | 0 | [9 empty] | 0 | 0 | 0 | 0 | 0 | 0 | 0 | 0 | 0 | 0 | 0 | 0 | 0 | 0 | 0 | 0 | 0 | 0 | 0 | 0 | 0 | 0 | 0.047552 | 0.00013 | 0.00025 | 0.00038 | 0.0005 | 0 | 0 | 0 |  | 0.0483 | 0.0483 | 0.0711 | 0.0717
2014-12-09 | 2時 |  | 0 | 0 | 0 | 0 | [9 empty] | 0 | 0 | 0 | 0 | 0 | 0 | 0 | 0 | 0 | 0 | 0 | 0 | 0 | 0 | 0 | 0 | 0 | 0 | 0 | 0 | 0 | 0 | 0.047552 | 0.00013 | 0.00025 | 0.00038 | 0.0005 | 0 | 0 | 0 |  | 0.056 | 0.0561 | 0.0788 | 0.0795
2014-12-09 | 3時 |  | 0 | 0 | 0 | 0 | [9 empty] | 0 | 0 | 0 | 0 | 0 | 0 | 0 | 0 | 0 | 0 | 0 | 0 | 0 | 0 | 0 | 0 | 0 | 0 | 0 | 0 | 0 | 0 | 0.047552 | 0.00013 | 0.00025 | 0.00038 | 0.0005 | 0 | 0 | 0 |  | 0.056 | 0.0561 | 0.0788 | 0.0795
2014-12-09 | 4時 |  | 0 | 0 | 0 | 0 | [9 empty] | 0 | 0 | 0 | 0 | 0 | 0 | 0 | 0 | 0 | 0 | 0 | 0 | 0 | 0 | 0 | 0 | 0 | 0 | 0 | 0 | 0 | 0 | 0.047552 | 0.00013 | 0.00025 | 0.00038 | 0.0005 | 0 | 0 | 0 |  | 0.0483 | 0.0483 | 0.0711 | 0.0717
2014-12-09 | 5時 |  | 0 | 0 | 0 | 0 | [9 empty] | 0 | 0 | 0 | 0 | 0 | 0 | 0 | 0 | 0 | 0 | 0 | 0 | 0 | 0 | 0 | 0 | 0 | 0 | 0 | 0 | 0 | 0 | 0.047552 | 0.00013 | 0.00025 | 0.00038 | 0.0005 | 0 | 0 | 0 |  | 0.056 | 0.0561 | 0.0788 | 0.0795
2014-12-09 | 6時 |  | 0 | 0 | 0 | 0 | [9 empty] | 0 | 0 | 0 | 0 | 0 | 0 | 0 | 0 | 0 | 0 | 0 | 0 | 0 | 0 | 0 | 0 | 0 | 0 | 0 | 0 | 0 | 0 | 0.047552 | 0.00013 | 0.00025 | 0.00038 | 0.0005 | 0 | 0 | 0 |  | 0.056 | 0.0561 | 0.0788 | 0.0795
2014-12-09 | 7時 |  | 20.5436 | 6.0735 | 9.2117 | 0.58643 | [9 empty] | 3.5819 | 0 | 0 | 0 | 0 | 1.2189 | 0 | 0 | 0 | 0 | 0 | 0 | 0 | 0 | 0 | 0 | 0 | 0 | 0 | 0 | 0 | 0 | 0.047552 | 0.00054 | 0.00108 | 0.00163 | 0.00217 | 0 | 0.024649 | 0.022689 |  | 0.1168 | 0.1854 | 0.2767 | 0.2774
2014-12-09 | 8時 |  | 3.7464 | 0 | 7.9667 | 0 | [9 empty] | 0.37123 | 0 | 0 | 0 | 0 | 0.7109 | 0 | 0 | 0 | 0 | 0 | 0 | 0 | 0 | 0 | 0 | 0 | 0 | 0 | 0 | 0 | 0 | 0.047552 | 0.00379 | 0.00759 | 0.01138 | 0.01518 | 0.084877 | 0.078545 | 0.064582 |  | 0.2156 | 0.2812 | 0.3696 | 0.3702
2014-12-09 | 9時 |  | 0.48577 | 0 | 0.20483 | 0 | [9 empty] | 0.15082 | 0 | 0 | 0 | 0 | 0.36486 | 0 | 0 | 0 | 0 | 0 | 0 | 0 | 0 | 0 | 0 | 0 | 0 | 0 | 0 | 0 | 0 | 0.047552 | 0.00033 | 0.00067 | 0.001 | 0.00133 | 0.23209 | 0.16325 | 0.052059 |  | 0.2163 | 0.252 | 0.3265 | 0.3272
2014-12-09 | 10時 |  | 1.9743 | 0 | 1.2006 | 0 | [9 empty] | 0.23494 | 0 | 0 | 0 | 0 | 0.3608 | 0 | 0 | 0 | 0 | 0 | 0 | 0 | 0 | 0 | 0 | 0 | 0 | 0 | 0 | 0 | 0 | 0.047552 | 0.00054 | 0.00108 | 0.00163 | 0.00217 | 0.12467 | 0.21558 | 0.037471 |  | 0.1917 | 0.2274 | 0.3128 | 0.3134
2014-12-09 | 11時 |  | 4.013 | 0 | 1.0313 | 0 | [9 empty] | 0.35673 | 0 | 0 | 0 | 0 | 0.18595 | 0 | 0 | 0 | 0 | 0 | 0 | 0 | 0 | 0 | 0 | 0 | 0 | 0 | 0 | 0 | 0 | 0.047552 | 0.00033 | 0.00067 | 0.001 | 0.00133 | 0.12467 | 0.21558 | 0 |  | 0.1994 | 0.2352 | 0.315 | 0.3157
2014-12-09 | 12時 |  | 2.1467 | 0 | 0 | 0 | [9 empty] | 0.23465 | 0 | 0 | 0 | 0 | 0 | 0 | 0 | 0 | 0 | 0 | 0 | 0 | 0 | 0 | 0 | 0 | 0 | 0 | 0 | 0 | 0 | 0.047552 | 0.00338 | 0.00675 | 0.01013 | 0.01351 | 0.14721 | 0.13456 | 0.018352 |  | 0.1983 | 0.2727 | 0.3698 | 0.3705
2014-12-09 | 13時 |  | 0 | 0 | 0 | 0 | [9 empty] | 0 | 0 | 0 | 0 | 0 | 0 | 0 | 0 | 0 | 0 | 0 | 0 | 0 | 0 | 0 | 0 | 0 | 0 | 0 | 0 | 0 | 0 | 0.047552 | 0.00033 | 0.00067 | 0.001 | 0.00133 | 0.13756 | 0.026771 | 0.023629 |  | 0.0483 | 0.0483 | 0.0711 | 0.0717
2014-12-09 | 14時 |  | 0 | 0 | 0 | 0 | [9 empty] | 0 | 0 | 0 | 0 | 0 | 0 | 0 | 0 | 0 | 0 | 0 | 0 | 0 | 0 | 0 | 0 | 0 | 0 | 0 | 0 | 0 | 0 | 0.047552 | 0.00013 | 0.00025 | 0.00038 | 0.0005 | 0 | 0 | 0 |  | 0.056 | 0.0561 | 0.0788 | 0.0795
2014-12-09 | 15時 |  | 8.2742 | 0 | 3.2099 | 0 | [9 empty] | 0.65929 | 0 | 0 | 0 | 0 | 0.27026 | 0 | 0 | 0 | 0 | 0 | 0 | 0 | 0 | 0 | 0 | 0 | 0 | 0 | 0 | 0 | 0 | 0.047552 | 0.00013 | 0.00025 | 0.00038 | 0.0005 | 0 | 0 | 0 |  | 0.056 | 0.0561 | 0.0788 | 0.0795
2014-12-09 | 16時 |  | 8.2468 | 0 | 2.0853 | 0 | [9 empty] | 0.66203 | 0 | 0 | 0 | 0 | 0.22015 | 0 | 0 | 0 | 0 | 0 | 0 | 0 | 0 | 0 | 0 | 0 | 0 | 0 | 0 | 0 | 0 | 0.047552 | 0.00054 | 0.00108 | 0.00163 | 0.00217 | 0.062335 | 0.054249 | 0.024058 |  | 0.2095 | 0.275 | 0.3956 | 0.5453
2014-12-09 | 17時 |  | 8.4066 | 0 | 2.3015 | 0 | [9 empty] | 0.672 | 0 | 0 | 0 | 0 | 0.22831 | 0 | 0 | 0 | 0 | 0 | 0 | 0 | 0 | 0 | 0 | 0 | 0 | 0 | 0 | 0 | 0 | 0.047552 | 0.00642 | 0.01284 | 0.01926 | 0.02568 | 0.12467 | 0.1085 | 0.026923 |  | 0.2423 | 0.2781 | 0.3689 | 0.5187
2014-12-09 | 18時 |  | 5.4193 | 0 | 0 | 0 | [9 empty] | 0.49448 | 0 | 0 | 0 | 0 | 0 | 0 | 0 | 0 | 0 | 0 | 0 | 0 | 0 | 0 | 0 | 0 | 0 | 0 | 0 | 0 | 0 | 0.047552 | 0.00642 | 0.01284 | 0.01926 | 0.02568 | 0.21072 | 0.1085 | 0 |  | 0.1819 | 0.2177 | 0.2978 | 0.4476
2014-12-09 | 19時 |  | 5.8884 | 0 | 9.4489 | 0 | [9 empty] | 0.53325 | 0 | 0 | 0 | 0 | 0.77358 | 0 | 0 | 0 | 0 | 0 | 0 | 0 | 0 | 0 | 0 | 0 | 0 | 0 | 0 | 0 | 0 | 0.047552 | 0.00013 | 0.00025 | 0.00038 | 0.0005 | 0.12879 | 0 | 0.006537 |  | 0.0998 | 0.1355 | 0.2049 | 0.2056
2014-12-09 | 20時 |  | 5.9123 | 0 | 4.7874 | 0 | [9 empty] | 0.53038 | 0 | 0 | 0 | 0 | 0.47961 | 0 | 0 | 0 | 0 | 0 | 0 | 0 | 0 | 0 | 0 | 0 | 0 | 0 | 0 | 0 | 0 | 0.047552 | 0.00033 | 0.00067 | 0.001 | 0.00133 | 0.16769 | 0.10779 | 0.006537 |  | 0.0917 | 0.1275 | 0.2183 | 0.219
2014-12-09 | 21時 |  | 6.5464 | 0 | 4.202 | 0 | [9 empty] | 0.59471 | 0 | 0 | 0 | 0 | 0.46406 | 0 | 0 | 0 | 0 | 0 | 0 | 0 | 0 | 0 | 0 | 0 | 0 | 0 | 0 | 0 | 0 | 0.047552 | 0.00628 | 0.01256 | 0.01884 | 0.02512 | 0.12467 | 0.18846 | 0.012659 |  | 0.1755 | 0.2411 | 0.3458 | 0.3465
2014-12-09 | 22時 |  | 0 | 0 | 0 | 0 | [9 empty] | 0 | 0 | 0 | 0 | 0 | 0 | 0 | 0 | 0 | 0 | 0 | 0 | 0 | 0 | 0 | 0 | 0 | 0 | 0 | 0 | 0 | 0 | 0.047552 | 0.00649 | 0.01298 | 0.01947 | 0.02595 | 0.12467 | 0.16133 | 0.043827 |  | 0.1139 | 0.1795 | 0.3002 | 0.3009
2014-12-09 | 23時 |  | 0 | 0 | 0 | 0 | [9 empty] | 0 | 0 | 0 | 0 | 0 | 0 | 0 | 0 | 0 | 0 | 0 | 0 | 0 | 0 | 0 | 0 | 0 | 0 | 0 | 0 | 0 | 0 | 0.047552 | 0.00331 | 0.00661 | 0.00992 | 0.01323 | 0.062335 | 0.15709 | 0.04296 |  | 0.1578 | 0.1578 | 0.1806 | 0.1812
2014-12-10 | 0時 |  | 0 | 0 | 0 | 0 | [9 empty] | 0 | 0 | 0 | 0 | 0 | 0 | 0 | 0 | 0 | 0 | 0 | 0 | 0 | 0 | 0 | 0 | 0 | 0 | 0 | 0 | 0 | 0 | 0.047552 | 0.00013 | 0.00025 | 0.00038 | 0.0005 | 0 | 0 | 0 |  | 0.1578 | 0.1578 | 0.1806 | 0.1812
2014-12-10 | 1時 |  | 0 | 0 | 0 | 0 | [9 empty] | 0 | 0 | 0 | 0 | 0 | 0 | 0 | 0 | 0 | 0 | 0 | 0 | 0 | 0 | 0 | 0 | 0 | 0 | 0 | 0 | 0 | 0 | 0.047552 | 0.00013 | 0.00025 | 0.00038 | 0.0005 | 0 | 0 | 0 |  | 0.0483 | 0.0483 | 0.0711 | 0.0717
2014-12-10 | 2時 |  | 0 | 0 | 0 | 0 | [9 empty] | 0 | 0 | 0 | 0 | 0 | 0 | 0 | 0 | 0 | 0 | 0 | 0 | 0 | 0 | 0 | 0 | 0 | 0 | 0 | 0 | 0 | 0 | 0.047552 | 0.00013 | 0.00025 | 0.00038 | 0.0005 | 0 | 0 | 0 |  | 0.056 | 0.0561 | 0.0788 | 0.0795
2014-12-10 | 3時 |  | 0 | 0 | 0 | 0 | [9 empty] | 0 | 0 | 0 | 0 | 0 | 0 | 0 | 0 | 0 | 0 | 0 | 0 | 0 | 0 | 0 | 0 | 0 | 0 | 0 | 0 | 0 | 0 | 0.047552 | 0.00013 | 0.00025 | 0.00038 | 0.0005 | 0 | 0 | 0 |  | 0.056 | 0.0561 | 0.0788 | 0.0795
2014-12-10 | 4時 |  | 0 | 0 | 0 | 0 | [9 empty] | 0 | 0 | 0 | 0 | 0 | 0 | 0 | 0 | 0 | 0 | 0 | 0 | 0 | 0 | 0 | 0 | 0 | 0 | 0 | 0 | 0 | 0 | 0.047552 | 0.00013 | 0.00025 | 0.00038 | 0.0005 | 0 | 0 | 0 |  | 0.0483 | 0.0483 | 0.0711 | 0.0717
2014-12-10 | 5時 |  | 0 | 0 | 0 | 0 | [9 empty] | 0 | 0 | 0 | 0 | 0 | 0 | 0 | 0 | 0 | 0 | 0 | 0 | 0 | 0 | 0 | 0 | 0 | 0 | 0 | 0 | 0 | 0 | 0.047552 | 0.00013 | 0.00025 | 0.00038 | 0.0005 | 0 | 0 | 0 |  | 0.056 | 0.0561 | 0.0788 | 0.0795
2014-12-10 | 6時 |  | 0 | 0 | 0 | 0 | [9 empty] | 0 | 0 | 0 | 0 | 0 | 0 | 0 | 0 | 0 | 0 | 0 | 0 | 0 | 0 | 0 | 0 | 0 | 0 | 0 | 0 | 0 | 0 | 0.047552 | 0.00033 | 0.00067 | 0.001 | 0.00133 | 0 | 0.024649 | 0.011815 |  | 0.0859 | 0.1159 | 0.1685 | 0.1692
2014-12-10 | 7時 |  | 26.4741 | 0 | 9.3647 | 0 | [9 empty] | 3.2808 | 0 | 0 | 0 | 0 | 0.76148 | 0 | 0 | 0 | 0 | 0 | 0 | 0 | 0 | 0 | 0 | 0 | 0 | 0 | 0 | 0 | 0 | 0.047552 | 0.00033 | 0.00067 | 0.001 | 0.00133 | 0.093503 | 0 | 0.015347 |  | 0.2346 | 0.2703 | 0.3287 | 0.3294
2014-12-10 | 8時 |  | 8.7319 | 0 | 11.3926 | 0 | [9 empty] | 0.68478 | 0 | 0 | 0 | 0 | 0.90129 | 0 | 0 | 0 | 0 | 0 | 0 | 0 | 0 | 0 | 0 | 0 | 0 | 0 | 0 | 0 | 0 | 0.047552 | 0.00705 | 0.01409 | 0.02114 | 0.02818 | 0.13653 | 0.078545 | 0.060527 |  | 0.2282 | 0.3325 | 0.4595 | 0.4602
2014-12-10 | 9時 |  | 5.9507 | 0 | 4.4366 | 0 | [9 empty] | 0.4748 | 0 | 0 | 0 | 0 | 0.43731 | 0 | 0 | 0 | 0 | 0 | 0 | 0 | 0 | 0 | 0 | 0 | 0 | 0 | 0 | 0 | 0 | 0.047552 | 0.00013 | 0.00025 | 0.00038 | 0.0005 | 0.084877 | 0.053895 | 0.0052775 |  | 0.056 | 0.0561 | 0.0788 | 0.0795
2014-12-10 | 10時 |  | 4.9162 | 0 | 3.399 | 0 | [9 empty] | 0.40668 | 0 | 0 | 0 | 0 | 0.40103 | 0 | 0 | 0 | 0 | 0 | 0 | 0 | 0 | 0 | 0 | 0 | 0 | 0 | 0 | 0 | 0 | 0.047552 | 0.00013 | 0.00025 | 0.00038 | 0.0005 | 0 | 0 | 0 |  | 0.0483 | 0.0483 | 0.0711 | 0.0717
2014-12-10 | 11時 |  | 5.546 | 0 | 1.5566 | 0 | [9 empty] | 0.4344 | 0 | 0 | 0 | 0 | 0.19434 | 0 | 0 | 0 | 0 | 0 | 0 | 0 | 0 | 0 | 0 | 0 | 0 | 0 | 0 | 0 | 0 | 0.047552 | 0.00013 | 0.00025 | 0.00038 | 0.0005 | 0 | 0 | 0 |  | 0.056 | 0.0561 | 0.0788 | 0.0795
2014-12-10 | 12時 |  | 3.4653 | 0 | 0 | 0 | [9 empty] | 0.29902 | 0 | 0 | 0 | 0 | 0 | 0 | 0 | 0 | 0 | 0 | 0 | 0 | 0 | 0 | 0 | 0 | 0 | 0 | 0 | 0 | 0 | 0.047552 | 0.00013 | 0.00025 | 0.00038 | 0.0005 | 0 | 0 | 0 |  | 0.056 | 0.0561 | 0.0788 | 0.0795
2014-12-10 | 13時 |  | 0 | 0 | 0 | 0 | [9 empty] | 0 | 0 | 0 | 0 | 0 | 0 | 0 | 0 | 0 | 0 | 0 | 0 | 0 | 0 | 0 | 0 | 0 | 0 | 0 | 0 | 0 | 0 | 0.047552 | 0.00013 | 0.00025 | 0.00038 | 0.0005 | 0 | 0 | 0 |  | 0.0483 | 0.0483 | 0.0711 | 0.0717
2014-12-10 | 14時 |  | 0 | 0 | 0 | 0 | [9 empty] | 0 | 0 | 0 | 0 | 0 | 0 | 0 | 0 | 0 | 0 | 0 | 0 | 0 | 0 | 0 | 0 | 0 | 0 | 0 | 0 | 0 | 0 | 0.047552 | 0.00013 | 0.00025 | 0.00038 | 0.0005 | 0 | 0 | 0 |  | 0.056 | 0.0561 | 0.0788 | 0.0795
2014-12-10 | 15時 |  | 8.4802 | 0 | 3.6121 | 0 | [9 empty] | 0.63033 | 0 | 0 | 0 | 0 | 0.27603 | 0 | 0 | 0 | 0 | 0 | 0 | 0 | 0 | 0 | 0 | 0 | 0 | 0 | 0 | 0 | 0 | 0.047552 | 0.00013 | 0.00025 | 0.00038 | 0.0005 | 0 | 0 | 0 |  | 0.056 | 0.0561 | 0.0788 | 0.0795
2014-12-10 | 16時 |  | 7.8728 | 0 | 2.0981 | 0 | [9 empty] | 0.61344 | 0 | 0 | 0 | 0 | 0.21593 | 0 | 0 | 0 | 0 | 0 | 0 | 0 | 0 | 0 | 0 | 0 | 0 | 0 | 0 | 0 | 0 | 0.047552 | 0.00013 | 0.00025 | 0.00038 | 0.0005 | 0 | 0 | 0 |  | 0.0483 | 0.0483 | 0.0711 | 0.0717
2014-12-10 | 17時 |  | 7.7544 | 0 | 2.2148 | 0 | [9 empty] | 0.5973 | 0 | 0 | 0 | 0 | 0.21851 | 0 | 0 | 0 | 0 | 0 | 0 | 0 | 0 | 0 | 0 | 0 | 0 | 0 | 0 | 0 | 0 | 0.047552 | 0.00013 | 0.00025 | 0.00038 | 0.0005 | 0 | 0 | 0 |  | 0.056 | 0.0561 | 0.0788 | 0.0795
2014-12-10 | 18時 |  | 4.8664 | 0 | 0 | 0 | [9 empty] | 0.5154 | 0 | 0 | 0 | 0 | 0 | 0 | 0 | 0 | 0 | 0 | 0 | 0 | 0 | 0 | 0 | 0 | 0 | 0 | 0 | 0 | 0 | 0.047552 | 0.00013 | 0.00025 | 0.00038 | 0.0005 | 0 | 0 | 0 |  | 0.056 | 0.0561 | 0.0788 | 0.0795
2014-12-10 | 19時 |  | 5.2263 | 0 | 8.6899 | 0 | [9 empty] | 0.55116 | 0 | 0 | 0 | 0 | 0.85772 | 0 | 0 | 0 | 0 | 0 | 0 | 0 | 0 | 0 | 0 | 0 | 0 | 0 | 0 | 0 | 0 | 0.047552 | 0.00013 | 0.00025 | 0.00038 | 0.0005 | 0 | 0 | 0 |  | 0.0483 | 0.0483 | 0.0711 | 0.0717
2014-12-10 | 20時 |  | 5.2497 | 0 | 4.2663 | 0 | [9 empty] | 0.55475 | 0 | 0 | 0 | 0 | 0.49503 | 0 | 0 | 0 | 0 | 0 | 0 | 0 | 0 | 0 | 0 | 0 | 0 | 0 | 0 | 0 | 0 | 0.047552 | 0.00054 | 0.00108 | 0.00163 | 0.00217 | 0.062335 | 0 | 0.0082775 |  | 0.1304 | 0.2048 | 0.3129 | 0.4626
2014-12-10 | 21時 |  | 5.639 | 0 | 3.5197 | 0 | [9 empty] | 0.59389 | 0 | 0 | 0 | 0 | 0.45469 | 0 | 0 | 0 | 0 | 0 | 0 | 0 | 0 | 0 | 0 | 0 | 0 | 0 | 0 | 0 | 0 | 0.047552 | 0.00033 | 0.00067 | 0.001 | 0.00133 | 0.12467 | 0.026771 | 0.031304 |  | 0.1755 | 0.2411 | 0.3322 | 0.4447
2014-12-10 | 22時 |  | 0 | 0 | 0 | 0 | [9 empty] | 0 | 0 | 0 | 0 | 0 | 0 | 0 | 0 | 0 | 0 | 0 | 0 | 0 | 0 | 0 | 0 | 0 | 0 | 0 | 0 | 0 | 0 | 0.047552 | 0.00352 | 0.00703 | 0.01055 | 0.01406 | 0.12467 | 0.16133 | 0.043827 |  | 0.051 | 0.0511 | 0.0952 | 0.0959
2014-12-10 | 23時 |  | 0 | 0 | 0 | 0 | [9 empty] | 0 | 0 | 0 | 0 | 0 | 0 | 0 | 0 | 0 | 0 | 0 | 0 | 0 | 0 | 0 | 0 | 0 | 0 | 0 | 0 | 0 | 0 | 0.047552 | 0.00628 | 0.01256 | 0.01884 | 0.02512 | 0.062335 | 0.15709 | 0.044922 |  | 0.1877 | 0.2176 | 0.2703 | 0.2709
2014-12-11 | 0時 |  | 0 | 0 | 0 | 0 | [9 empty] | 0 | 0 | 0 | 0 | 0 | 0 | 0 | 0 | 0 | 0 | 0 | 0 | 0 | 0 | 0 | 0 | 0 | 0 | 0 | 0 | 0 | 0 | 0.047552 | 0.00013 | 0.00025 | 0.00038 | 0.0005 | 0 | 0.078899 | 0.011656 |  | 0.1578 | 0.1578 | 0.1806 | 0.1812
2014-12-11 | 1時 |  | 0 | 0 | 0 | 0 | [9 empty] | 0 | 0 | 0 | 0 | 0 | 0 | 0 | 0 | 0 | 0 | 0 | 0 | 0 | 0 | 0 | 0 | 0 | 0 | 0 | 0 | 0 | 0 | 0.047552 | 0.00013 | 0.00025 | 0.00038 | 0.0005 | 0 | 0 | 0 |  | 0.0483 | 0.0483 | 0.0711 | 0.0717
2014-12-11 | 2時 |  | 0 | 0 | 0 | 0 | [9 empty] | 0 | 0 | 0 | 0 | 0 | 0 | 0 | 0 | 0 | 0 | 0 | 0 | 0 | 0 | 0 | 0 | 0 | 0 | 0 | 0 | 0 | 0 | 0.047552 | 0.00013 | 0.00025 | 0.00038 | 0.0005 | 0 | 0 | 0 |  | 0.056 | 0.0561 | 0.0788 | 0.0795
2014-12-11 | 3時 |  | 0 | 0 | 0 | 0 | [9 empty] | 0 | 0 | 0 | 0 | 0 | 0 | 0 | 0 | 0 | 0 | 0 | 0 | 0 | 0 | 0 | 0 | 0 | 0 | 0 | 0 | 0 | 0 | 0.047552 | 0.00013 | 0.00025 | 0.00038 | 0.0005 | 0 | 0 | 0 |  | 0.056 | 0.0561 | 0.0788 | 0.0795
2014-12-11 | 4時 |  | 0 | 0 | 0 | 0 | [9 empty] | 0 | 0 | 0 | 0 | 0 | 0 | 0 | 0 | 0 | 0 | 0 | 0 | 0 | 0 | 0 | 0 | 0 | 0 | 0 | 0 | 0 | 0 | 0.047552 | 0.00013 | 0.00025 | 0.00038 | 0.0005 | 0 | 0 | 0 |  | 0.0483 | 0.0483 | 0.0711 | 0.0717
2014-12-11 | 5時 |  | 21.9077 | 1.122 | 0 | 0 | [9 empty] | 3.6778 | 0 | 0 | 0 | 0 | 0 | 0 | 0 | 0 | 0 | 0 | 0 | 0 | 0 | 0 | 0 | 0 | 0 | 0 | 0 | 0 | 0 | 0.047552 | 0.00013 | 0.00025 | 0.00038 | 0.0005 | 0 | 0 | 0 |  | 0.056 | 0.0561 | 0.0788 | 0.0795
2014-12-11 | 6時 |  | 8.7002 | 0 | 0 | 0 | [9 empty] | 0.88287 | 0 | 0 | 0 | 0 | 0 | 0 | 0 | 0 | 0 | 0 | 0 | 0 | 0 | 0 | 0 | 0 | 0 | 0 | 0 | 0 | 0 | 0.047552 | 0.00338 | 0.00675 | 0.01013 | 0.01351 | 0 | 0.024649 | 0.011815 |  | 0.1925 | 0.2611 | 0.3525 | 0.3531
2014-12-11 | 7時 |  | 7.2822 | 0 | 0 | 0 | [9 empty] | 0.71911 | 0 | 0 | 0 | 0 | 0 | 0 | 0 | 0 | 0 | 0 | 0 | 0 | 0 | 0 | 0 | 0 | 0 | 0 | 0 | 0 | 0 | 0.047552 | 0.00054 | 0.00108 | 0.00163 | 0.00217 | 0.13859 | 0.053895 | 0.036861 |  | 0.1524 | 0.248 | 0.3662 | 0.3669
2014-12-11 | 8時 |  | 5.6464 | 0 | 0 | 0 | [9 empty] | 0.43339 | 0 | 0 | 0 | 0 | 0 | 0 | 0 | 0 | 0 | 0 | 0 | 0 | 0 | 0 | 0 | 0 | 0 | 0 | 0 | 0 | 0 | 0.047552 | 0.00054 | 0.00108 | 0.00163 | 0.00217 | 0.093503 | 0 | 0.035602 |  | 0.1091 | 0.1448 | 0.2032 | 0.2039
2014-12-11 | 9時 |  | 0 | 0 | 0 | 0 | [9 empty] | 0 | 0 | 0 | 0 | 0 | 0 | 0 | 0 | 0 | 0 | 0 | 0 | 0 | 0 | 0 | 0 | 0 | 0 | 0 | 0 | 0 | 0 | 0.047552 | 0.00013 | 0.00025 | 0.00038 | 0.0005 | 0.17838 | 0.10971 | 0.042749 |  | 0.3011 | 0.3368 | 0.3953 | 0.396
2014-12-11 | 10時 |  | 0 | 0 | 0 | 0 | [9 empty] | 0 | 0 | 0 | 0 | 0 | 0 | 0 | 0 | 0 | 0 | 0 | 0 | 0 | 0 | 0 | 0 | 0 | 0 | 0 | 0 | 0 | 0 | 0.047552 | 0.00033 | 0.00067 | 0.001 | 0.00133 | 0.093503 | 0 | 0.012523 |  | 0.0483 | 0.0483 | 0.0711 | 0.0717
2014-12-11 | 11時 |  | 13.427 | 0 | 0 | 0 | [9 empty] | 1.0392 | 0 | 0 | 0 | 0 | 0 | 0 | 0 | 0 | 0 | 0 | 0 | 0 | 0 | 0 | 0 | 0 | 0 | 0 | 0 | 0 | 0 | 0.047552 | 0.00013 | 0.00025 | 0.00038 | 0.0005 | 0 | 0 | 0.0052775 |  | 0.056 | 0.0561 | 0.0788 | 0.0795
2014-12-11 | 12時 |  | 6.1024 | 0 | 0 | 0 | [9 empty] | 0.44126 | 0 | 0 | 0 | 0 | 0 | 0 | 0 | 0 | 0 | 0 | 0 | 0 | 0 | 0 | 0 | 0 | 0 | 0 | 0 | 0 | 0 | 0.047552 | 0.00338 | 0.00675 | 0.01013 | 0.01351 | 0.05371 | 0 | 0.0052775 |  | 0.1983 | 0.2727 | 0.3698 | 0.3705
2014-12-11 | 13時 |  | 0 | 0 | 0 | 0 | [9 empty] | 0 | 0 | 0 | 0 | 0 | 0 | 0 | 0 | 0 | 0 | 0 | 0 | 0 | 0 | 0 | 0 | 0 | 0 | 0 | 0 | 0 | 0 | 0.047552 | 0.00033 | 0.00067 | 0.001 | 0.00133 | 0.11604 | 0 | 0 |  | 0.0483 | 0.0483 | 0.0711 | 0.0717
2014-12-11 | 14時 |  | 0 | 0 | 0 | 0 | [9 empty] | 0 | 0 | 0 | 0 | 0 | 0 | 0 | 0 | 0 | 0 | 0 | 0 | 0 | 0 | 0 | 0 | 0 | 0 | 0 | 0 | 0 | 0 | 0.047552 | 0.00013 | 0.00025 | 0.00038 | 0.0005 | 0.031168 | 0 | 0.017801 |  | 0.056 | 0.0561 | 0.0788 | 0.0795
2014-12-11 | 15時 |  | 10.1428 | 0 | 0 | 0 | [9 empty] | 0.74686 | 0 | 0 | 0 | 0 | 0 | 0 | 0 | 0 | 0 | 0 | 0 | 0 | 0 | 0 | 0 | 0 | 0 | 0 | 0 | 0 | 0 | 0.047552 | 0.00013 | 0.00025 | 0.00038 | 0.0005 | 0 | 0 | 0 |  | 0.056 | 0.0561 | 0.0788 | 0.0795
2014-12-11 | 16時 |  | 5.9239 | 0 | 0 | 0 | [9 empty] | 0.4612 | 0 | 0 | 0 | 0 | 0 | 0 | 0 | 0 | 0 | 0 | 0 | 0 | 0 | 0 | 0 | 0 | 0 | 0 | 0 | 0 | 0 | 0.047552 | 0.00033 | 0.00067 | 0.001 | 0.00133 | 0.062335 | 0 | 0.0052775 |  | 0.0483 | 0.0483 | 0.0711 | 0.0717
2014-12-11 | 17時 |  | 8.1327 | 0 | 7.0668 | 0 | [9 empty] | 0.61466 | 0 | 0 | 0 | 0 | 0.50851 | 0 | 0 | 0 | 0 | 0 | 0 | 0 | 0 | 0 | 0 | 0 | 0 | 0 | 0 | 0 | 0 | 0.047552 | 0.00033 | 0.00067 | 0.001 | 0.00133 | 0.10536 | 0 | 0.0082775 |  | 0.1304 | 0.2048 | 0.3019 | 0.3026
2014-12-11 | 18時 |  | 8.3229 | 0 | 0 | 0 | [9 empty] | 0.64397 | 0 | 0 | 0 | 0 | 0 | 0 | 0 | 0 | 0 | 0 | 0 | 0 | 0 | 0 | 0 | 0 | 0 | 0 | 0 | 0 | 0 | 0.047552 | 0.00642 | 0.01284 | 0.01926 | 0.02568 | 0.12467 | 0 | 0.0082775 |  | 0.303 | 0.3387 | 0.3972 | 0.5469
2014-12-11 | 19時 |  | 4.8405 | 0 | 6.5396 | 0 | [9 empty] | 0.39648 | 0 | 0 | 0 | 0 | 0.46705 | 0 | 0 | 0 | 0 | 0 | 0 | 0 | 0 | 0 | 0 | 0 | 0 | 0 | 0 | 0 | 0 | 0.047552 | 0.00642 | 0.01284 | 0.01926 | 0.02568 | 0.21072 | 0.10708 | 0.0082775 |  | 0.0991 | 0.1348 | 0.1932 | 0.1939
2014-12-11 | 20時 |  | 5.1607 | 0 | 4.9304 | 0 | [9 empty] | 0.41902 | 0 | 0 | 0 | 0 | 0.35766 | 0 | 0 | 0 | 0 | 0 | 0 | 0 | 0 | 0 | 0 | 0 | 0 | 0 | 0 | 0 | 0 | 0.047552 | 0.00033 | 0.00067 | 0.001 | 0.00133 | 0.14927 | 0.027125 | 0 |  | 0.0917 | 0.1275 | 0.2102 | 0.2109
2014-12-11 | 21時 |  | 5.4504 | 0 | 5.5229 | 0 | [9 empty] | 0.4429 | 0 | 0 | 0 | 0 | 0.48801 | 0 | 0 | 0 | 0 | 0 | 0 | 0 | 0 | 0 | 0 | 0 | 0 | 0 | 0 | 0 | 0 | 0.047552 | 0.00033 | 0.00067 | 0.001 | 0.00133 | 0.14618 | 0.10814 | 0.031304 |  | 0.1216 | 0.1873 | 0.2837 | 0.2844
2014-12-11 | 22時 |  | 5.7641 | 0 | 2.1005 | 0 | [9 empty] | 0.47462 | 0 | 0 | 0 | 0 | 0.21669 | 0 | 0 | 0 | 0 | 0 | 0 | 0 | 0 | 0 | 0 | 0 | 0 | 0 | 0 | 0 | 0 | 0.047552 | 0.00628 | 0.01256 | 0.01884 | 0.02512 | 0.12467 | 0.16133 | 0.043827 |  | 0.1738 | 0.1917 | 0.262 | 0.2626
2014-12-11 | 23時 |  | 0 | 0 | 0 | 0 | [9 empty] | 0 | 0 | 0 | 0 | 0 | 0 | 0 | 0 | 0 | 0 | 0 | 0 | 0 | 0 | 0 | 0 | 0 | 0 | 0 | 0 | 0 | 0 | 0.047552 | 0.0067 | 0.01339 | 0.02009 | 0.02679 | 0.12467 | 0.18881 | 0.031848 |  | 0.1877 | 0.2176 | 0.2756 | 0.2763
2014-12-12 | 0時 |  | 0 | 0 | 0 | 0 | [9 empty] | 0 | 0 | 0 | 0 | 0 | 0 | 0 | 0 | 0 | 0 | 0 | 0 | 0 | 0 | 0 | 0 | 0 | 0 | 0 | 0 | 0 | 0 | 0.047552 | 0.00013 | 0.00025 | 0.00038 | 0.0005 | 0 | 0.078899 | 0.011656 |  | 0.1578 | 0.1578 | 0.1806 | 0.1812
2014-12-12 | 1時 |  | 0 | 0 | 0 | 0 | [9 empty] | 0 | 0 | 0 | 0 | 0 | 0 | 0 | 0 | 0 | 0 | 0 | 0 | 0 | 0 | 0 | 0 | 0 | 0 | 0 | 0 | 0 | 0 | 0.047552 | 0.00013 | 0.00025 | 0.00038 | 0.0005 | 0 | 0 | 0 |  | 0.0483 | 0.0483 | 0.0711 | 0.0717
2014-12-12 | 2時 |  | 0 | 0 | 0 | 0 | [9 empty] | 0 | 0 | 0 | 0 | 0 | 0 | 0 | 0 | 0 | 0 | 0 | 0 | 0 | 0 | 0 | 0 | 0 | 0 | 0 | 0 | 0 | 0 | 0.047552 | 0.00013 | 0.00025 | 0.00038 | 0.0005 | 0 | 0 | 0 |  | 0.056 | 0.0561 | 0.0788 | 0.0795
2014-12-12 | 3時 |  | 0 | 0 | 0 | 0 | [9 empty] | 0 | 0 | 0 | 0 | 0 | 0 | 0 | 0 | 0 | 0 | 0 | 0 | 0 | 0 | 0 | 0 | 0 | 0 | 0 | 0 | 0 | 0 | 0.047552 | 0.00013 | 0.00025 | 0.00038 | 0.0005 | 0 | 0 | 0 |  | 0.056 | 0.0561 | 0.0788 | 0.0795
2014-12-12 | 4時 |  | 0 | 0 | 0 | 0 | [9 empty] | 0 | 0 | 0 | 0 | 0 | 0 | 0 | 0 | 0 | 0 | 0 | 0 | 0 | 0 | 0 | 0 | 0 | 0 | 0 | 0 | 0 | 0 | 0.047552 | 0.00013 | 0.00025 | 0.00038 | 0.0005 | 0 | 0 | 0 |  | 0.0483 | 0.0483 | 0.0711 | 0.0717
2014-12-12 | 5時 |  | 21.3773 | 1.7873 | 0 | 0 | [9 empty] | 3.6305 | 0 | 0 | 0 | 0 | 0 | 0 | 0 | 0 | 0 | 0 | 0 | 0 | 0 | 0 | 0 | 0 | 0 | 0 | 0 | 0 | 0 | 0.047552 | 0.00013 | 0.00025 | 0.00038 | 0.0005 | 0 | 0 | 0 |  | 0.056 | 0.0561 | 0.0788 | 0.0795
2014-12-12 | 6時 |  | 8.9837 | 0 | 0 | 0 | [9 empty] | 0.94811 | 0 | 0 | 0 | 0 | 0 | 0 | 0 | 0 | 0 | 0 | 0 | 0 | 0 | 0 | 0 | 0 | 0 | 0 | 0 | 0 | 0 | 0.047552 | 0.00338 | 0.00675 | 0.01013 | 0.01351 | 0 | 0.024649 | 0.011815 |  | 0.1925 | 0.2611 | 0.3525 | 0.3531
2014-12-12 | 7時 |  | 7.7088 | 0 | 0 | 0 | [9 empty] | 0.80896 | 0 | 0 | 0 | 0 | 0 | 0 | 0 | 0 | 0 | 0 | 0 | 0 | 0 | 0 | 0 | 0 | 0 | 0 | 0 | 0 | 0 | 0.047552 | 0.00054 | 0.00108 | 0.00163 | 0.00217 | 0.13859 | 0.053895 | 0.036861 |  | 0.1524 | 0.248 | 0.3662 | 0.3669
2014-12-12 | 8時 |  | 6.5939 | 0 | 0 | 0 | [9 empty] | 0.6787 | 0 | 0 | 0 | 0 | 0 | 0 | 0 | 0 | 0 | 0 | 0 | 0 | 0 | 0 | 0 | 0 | 0 | 0 | 0 | 0 | 0 | 0.047552 | 0.00054 | 0.00108 | 0.00163 | 0.00217 | 0.093503 | 0 | 0.035602 |  | 0.1091 | 0.1448 | 0.2032 | 0.2039
2014-12-12 | 9時 |  | 0 | 0 | 0 | 0 | [9 empty] | 0 | 0 | 0 | 0 | 0 | 0 | 0 | 0 | 0 | 0 | 0 | 0 | 0 | 0 | 0 | 0 | 0 | 0 | 0 | 0 | 0 | 0 | 0.047552 | 0.00013 | 0.00025 | 0.00038 | 0.0005 | 0.17838 | 0.10971 | 0.042749 |  | 0.3011 | 0.3368 | 0.3953 | 0.396
2014-12-12 | 10時 |  | 0 | 0 | 0 | 0 | [9 empty] | 0 | 0 | 0 | 0 | 0 | 0 | 0 | 0 | 0 | 0 | 0 | 0 | 0 | 0 | 0 | 0 | 0 | 0 | 0 | 0 | 0 | 0 | 0.047552 | 0.00033 | 0.00067 | 0.001 | 0.00133 | 0.093503 | 0 | 0.012523 |  | 0.0483 | 0.0483 | 0.0711 | 0.0717
2014-12-12 | 11時 |  | 8.933 | 0 | 0 | 0 | [9 empty] | 0.67622 | 0 | 0 | 0 | 0 | 0 | 0 | 0 | 0 | 0 | 0 | 0 | 0 | 0 | 0 | 0 | 0 | 0 | 0 | 0 | 0 | 0 | 0.047552 | 0.00013 | 0.00025 | 0.00038 | 0.0005 | 0 | 0 | 0.0052775 |  | 0.056 | 0.0561 | 0.0788 | 0.0795
2014-12-12 | 12時 |  | 5.1192 | 0 | 0 | 0 | [9 empty] | 0.41785 | 0 | 0 | 0 | 0 | 0 | 0 | 0 | 0 | 0 | 0 | 0 | 0 | 0 | 0 | 0 | 0 | 0 | 0 | 0 | 0 | 0 | 0.047552 | 0.00338 | 0.00675 | 0.01013 | 0.01351 | 0.05371 | 0 | 0.0052775 |  | 0.1983 | 0.2727 | 0.3698 | 0.3705
2014-12-12 | 13時 |  | 0 | 0 | 0 | 0 | [9 empty] | 0 | 0 | 0 | 0 | 0 | 0 | 0 | 0 | 0 | 0 | 0 | 0 | 0 | 0 | 0 | 0 | 0 | 0 | 0 | 0 | 0 | 0 | 0.047552 | 0.00033 | 0.00067 | 0.001 | 0.00133 | 0.11604 | 0 | 0 |  | 0.0483 | 0.0483 | 0.0711 | 0.0717
2014-12-12 | 14時 |  | 0 | 0 | 0 | 0 | [9 empty] | 0 | 0 | 0 | 0 | 0 | 0 | 0 | 0 | 0 | 0 | 0 | 0 | 0 | 0 | 0 | 0 | 0 | 0 | 0 | 0 | 0 | 0 | 0.047552 | 0.00013 | 0.00025 | 0.00038 | 0.0005 | 0.031168 | 0 | 0.017801 |  | 0.056 | 0.0561 | 0.0788 | 0.0795
2014-12-12 | 15時 |  | 11.7117 | 0 | 0 | 0 | [9 empty] | 0.91891 | 0 | 0 | 0 | 0 | 0 | 0 | 0 | 0 | 0 | 0 | 0 | 0 | 0 | 0 | 0 | 0 | 0 | 0 | 0 | 0 | 0 | 0.047552 | 0.00013 | 0.00025 | 0.00038 | 0.0005 | 0 | 0 | 0 |  | 0.056 | 0.0561 | 0.0788 | 0.0795
2014-12-12 | 16時 |  | 6.6091 | 0 | 0 | 0 | [9 empty] | 0.53154 | 0 | 0 | 0 | 0 | 0 | 0 | 0 | 0 | 0 | 0 | 0 | 0 | 0 | 0 | 0 | 0 | 0 | 0 | 0 | 0 | 0 | 0.047552 | 0.00033 | 0.00067 | 0.001 | 0.00133 | 0.062335 | 0 | 0.0052775 |  | 0.0483 | 0.0483 | 0.0711 | 0.0717
2014-12-12 | 17時 |  | 9.0896 | 0 | 7.5304 | 0 | [9 empty] | 0.71298 | 0 | 0 | 0 | 0 | 0.57153 | 0 | 0 | 0 | 0 | 0 | 0 | 0 | 0 | 0 | 0 | 0 | 0 | 0 | 0 | 0 | 0 | 0.047552 | 0.00033 | 0.00067 | 0.001 | 0.00133 | 0.10536 | 0 | 0.0082775 |  | 0.1304 | 0.2048 | 0.3019 | 0.3026
2014-12-12 | 18時 |  | 9.0882 | 0 | 0 | 0 | [9 empty] | 0.72071 | 0 | 0 | 0 | 0 | 0 | 0 | 0 | 0 | 0 | 0 | 0 | 0 | 0 | 0 | 0 | 0 | 0 | 0 | 0 | 0 | 0 | 0.047552 | 0.00642 | 0.01284 | 0.01926 | 0.02568 | 0.12467 | 0 | 0.0082775 |  | 0.303 | 0.3387 | 0.3972 | 0.5469
2014-12-12 | 19時 |  | 5.6008 | 0 | 7.1209 | 0 | [9 empty] | 0.48459 | 0 | 0 | 0 | 0 | 0.54953 | 0 | 0 | 0 | 0 | 0 | 0 | 0 | 0 | 0 | 0 | 0 | 0 | 0 | 0 | 0 | 0 | 0.047552 | 0.00642 | 0.01284 | 0.01926 | 0.02568 | 0.21072 | 0.10708 | 0.0082775 |  | 0.0991 | 0.1348 | 0.1932 | 0.1939
2014-12-12 | 20時 |  | 5.9822 | 0 | 5.4975 | 0 | [9 empty] | 0.51414 | 0 | 0 | 0 | 0 | 0.42395 | 0 | 0 | 0 | 0 | 0 | 0 | 0 | 0 | 0 | 0 | 0 | 0 | 0 | 0 | 0 | 0 | 0.047552 | 0.00033 | 0.00067 | 0.001 | 0.00133 | 0.14927 | 0.027125 | 0 |  | 0.0917 | 0.1275 | 0.2102 | 0.2109
2014-12-12 | 21時 |  | 6.293 | 0 | 6.3774 | 0 | [9 empty] | 0.53936 | 0 | 0 | 0 | 0 | 0.55811 | 0 | 0 | 0 | 0 | 0 | 0 | 0 | 0 | 0 | 0 | 0 | 0 | 0 | 0 | 0 | 0 | 0.047552 | 0.00033 | 0.00067 | 0.001 | 0.00133 | 0.14618 | 0.10814 | 0.031304 |  | 0.1216 | 0.1873 | 0.2837 | 0.2844
2014-12-12 | 22時 |  | 6.5557 | 0 | 2.4238 | 0 | [9 empty] | 0.56161 | 0 | 0 | 0 | 0 | 0.23801 | 0 | 0 | 0 | 0 | 0 | 0 | 0 | 0 | 0 | 0 | 0 | 0 | 0 | 0 | 0 | 0 | 0.047552 | 0.00628 | 0.01256 | 0.01884 | 0.02512 | 0.12467 | 0.16133 | 0.043827 |  | 0.1738 | 0.1917 | 0.262 | 0.2626
2014-12-12 | 23時 |  | 0 | 0 | 0 | 0 | [9 empty] | 0 | 0 | 0 | 0 | 0 | 0 | 0 | 0 | 0 | 0 | 0 | 0 | 0 | 0 | 0 | 0 | 0 | 0 | 0 | 0 | 0 | 0 | 0.047552 | 0.0067 | 0.01339 | 0.02009 | 0.02679 | 0.12467 | 0.18881 | 0.031848 |  | 0.1877 | 0.2176 | 0.2756 | 0.2763
2014-12-13 | 0時 |  | 0 | 0 | 0 | 0 | [9 empty] | 0 | 0 | 0 | 0 | 0 | 0 | 0 | 0 | 0 | 0 | 0 | 0 | 0 | 0 | 0 | 0 | 0 | 0 | 0 | 0 | 0 | 0 | 0.047552 | 0.00013 | 0.00025 | 0.00038 | 0.0005 | 0 | 0.078899 | 0.011656 |  | 0.1578 | 0.1578 | 0.1806 | 0.1812
2014-12-13 | 1時 |  | 0 | 0 | 0 | 0 | [9 empty] | 0 | 0 | 0 | 0 | 0 | 0 | 0 | 0 | 0 | 0 | 0 | 0 | 0 | 0 | 0 | 0 | 0 | 0 | 0 | 0 | 0 | 0 | 0.047552 | 0.00013 | 0.00025 | 0.00038 | 0.0005 | 0 | 0 | 0 |  | 0.0483 | 0.0483 | 0.0711 | 0.0717
2014-12-13 | 2時 |  | 0 | 0 | 0 | 0 | [9 empty] | 0 | 0 | 0 | 0 | 0 | 0 | 0 | 0 | 0 | 0 | 0 | 0 | 0 | 0 | 0 | 0 | 0 | 0 | 0 | 0 | 0 | 0 | 0.047552 | 0.00013 | 0.00025 | 0.00038 | 0.0005 | 0 | 0 | 0 |  | 0.056 | 0.0561 | 0.0788 | 0.0795
2014-12-13 | 3時 |  | 0 | 0 | 0 | 0 | [9 empty] | 0 | 0 | 0 | 0 | 0 | 0 | 0 | 0 | 0 | 0 | 0 | 0 | 0 | 0 | 0 | 0 | 0 | 0 | 0 | 0 | 0 | 0 | 0.047552 | 0.00013 | 0.00025 | 0.00038 | 0.0005 | 0 | 0 | 0 |  | 0.056 | 0.0561 | 0.0788 | 0.0795
2014-12-13 | 4時 |  | 0 | 0 | 0 | 0 | [9 empty] | 0 | 0 | 0 | 0 | 0 | 0 | 0 | 0 | 0 | 0 | 0 | 0 | 0 | 0 | 0 | 0 | 0 | 0 | 0 | 0 | 0 | 0 | 0.047552 | 0.00013 | 0.00025 | 0.00038 | 0.0005 | 0 | 0 | 0 |  | 0.0483 | 0.0483 | 0.0711 | 0.0717
2014-12-13 | 5時 |  | 25.73 | 0 | 0 | 0 | [9 empty] | 3.1904 | 0 | 0 | 0 | 0 | 0 | 0 | 0 | 0 | 0 | 0 | 0 | 0 | 0 | 0 | 0 | 0 | 0 | 0 | 0 | 0 | 0 | 0.047552 | 0.00013 | 0.00025 | 0.00038 | 0.0005 | 0 | 0 | 0 |  | 0.056 | 0.0561 | 0.0788 | 0.0795
2014-12-13 | 6時 |  | 10.1726 | 0 | 0 | 0 | [9 empty] | 1.1191 | 0 | 0 | 0 | 0 | 0 | 0 | 0 | 0 | 0 | 0 | 0 | 0 | 0 | 0 | 0 | 0 | 0 | 0 | 0 | 0 | 0 | 0.047552 | 0.00338 | 0.00675 | 0.01013 | 0.01351 | 0 | 0.024649 | 0.011815 |  | 0.1925 | 0.2611 | 0.3525 | 0.3531
2014-12-13 | 7時 |  | 8.1018 | 0 | 0 | 0 | [9 empty] | 0.88391 | 0 | 0 | 0 | 0 | 0 | 0 | 0 | 0 | 0 | 0 | 0 | 0 | 0 | 0 | 0 | 0 | 0 | 0 | 0 | 0 | 0 | 0.047552 | 0.00054 | 0.00108 | 0.00163 | 0.00217 | 0.13859 | 0.053895 | 0.036861 |  | 0.1524 | 0.248 | 0.3662 | 0.3669
2014-12-13 | 8時 |  | 5.5935 | 0 | 0 | 0 | [9 empty] | 0.49729 | 0 | 0 | 0 | 0 | 0 | 0 | 0 | 0 | 0 | 0 | 0 | 0 | 0 | 0 | 0 | 0 | 0 | 0 | 0 | 0 | 0 | 0.047552 | 0.00054 | 0.00108 | 0.00163 | 0.00217 | 0.093503 | 0 | 0.035602 |  | 0.1091 | 0.1448 | 0.2032 | 0.2039
2014-12-13 | 9時 |  | 0 | 0 | 0 | 0 | [9 empty] | 0 | 0 | 0 | 0 | 0 | 0 | 0 | 0 | 0 | 0 | 0 | 0 | 0 | 0 | 0 | 0 | 0 | 0 | 0 | 0 | 0 | 0 | 0.047552 | 0.00013 | 0.00025 | 0.00038 | 0.0005 | 0.17838 | 0.10971 | 0.042749 |  | 0.3011 | 0.3368 | 0.3953 | 0.396
2014-12-13 | 10時 |  | 0 | 0 | 0 | 0 | [9 empty] | 0 | 0 | 0 | 0 | 0 | 0 | 0 | 0 | 0 | 0 | 0 | 0 | 0 | 0 | 0 | 0 | 0 | 0 | 0 | 0 | 0 | 0 | 0.047552 | 0.00033 | 0.00067 | 0.001 | 0.00133 | 0.093503 | 0 | 0.012523 |  | 0.0483 | 0.0483 | 0.0711 | 0.0717
2014-12-13 | 11時 |  | 4.8091 | 0 | 0 | 0 | [9 empty] | 0.44151 | 0 | 0 | 0 | 0 | 0 | 0 | 0 | 0 | 0 | 0 | 0 | 0 | 0 | 0 | 0 | 0 | 0 | 0 | 0 | 0 | 0 | 0.047552 | 0.00013 | 0.00025 | 0.00038 | 0.0005 | 0 | 0 | 0.0052775 |  | 0.056 | 0.0561 | 0.0788 | 0.0795
2014-12-13 | 12時 |  | 3.7717 | 0 | 0 | 0 | [9 empty] | 0.38397 | 0 | 0 | 0 | 0 | 0 | 0 | 0 | 0 | 0 | 0 | 0 | 0 | 0 | 0 | 0 | 0 | 0 | 0 | 0 | 0 | 0 | 0.047552 | 0.00338 | 0.00675 | 0.01013 | 0.01351 | 0.05371 | 0 | 0.0052775 |  | 0.1983 | 0.2727 | 0.3698 | 0.3705
2014-12-13 | 13時 |  | 0 | 0 | 0 | 0 | [9 empty] | 0 | 0 | 0 | 0 | 0 | 0 | 0 | 0 | 0 | 0 | 0 | 0 | 0 | 0 | 0 | 0 | 0 | 0 | 0 | 0 | 0 | 0 | 0.047552 | 0.00033 | 0.00067 | 0.001 | 0.00133 | 0.11604 | 0 | 0 |  | 0.0483 | 0.0483 | 0.0711 | 0.0717
2014-12-13 | 14時 |  | 0 | 0 | 0 | 0 | [9 empty] | 0 | 0 | 0 | 0 | 0 | 0 | 0 | 0 | 0 | 0 | 0 | 0 | 0 | 0 | 0 | 0 | 0 | 0 | 0 | 0 | 0 | 0 | 0.047552 | 0.00013 | 0.00025 | 0.00038 | 0.0005 | 0.031168 | 0 | 0.017801 |  | 0.056 | 0.0561 | 0.0788 | 0.0795
2014-12-13 | 15時 |  | 11.8082 | 0 | 0 | 0 | [9 empty] | 0.9726 | 0 | 0 | 0 | 0 | 0 | 0 | 0 | 0 | 0 | 0 | 0 | 0 | 0 | 0 | 0 | 0 | 0 | 0 | 0 | 0 | 0 | 0.047552 | 0.00013 | 0.00025 | 0.00038 | 0.0005 | 0 | 0 | 0 |  | 0.056 | 0.0561 | 0.0788 | 0.0795
2014-12-13 | 16時 |  | 7.2239 | 0 | 0 | 0 | [9 empty] | 0.78683 | 0 | 0 | 0 | 0 | 0 | 0 | 0 | 0 | 0 | 0 | 0 | 0 | 0 | 0 | 0 | 0 | 0 | 0 | 0 | 0 | 0 | 0.047552 | 0.00033 | 0.00067 | 0.001 | 0.00133 | 0.062335 | 0 | 0.0052775 |  | 0.0483 | 0.0483 | 0.0711 | 0.0717
2014-12-13 | 17時 |  | 10.2765 | 0 | 7.5704 | 0 | [9 empty] | 0.84866 | 0 | 0 | 0 | 0 | 0.61684 | 0 | 0 | 0 | 0 | 0 | 0 | 0 | 0 | 0 | 0 | 0 | 0 | 0 | 0 | 0 | 0 | 0.047552 | 0.00033 | 0.00067 | 0.001 | 0.00133 | 0.10536 | 0 | 0.0082775 |  | 0.1304 | 0.2048 | 0.3019 | 0.3026
2014-12-13 | 18時 |  | 10.3404 | 0 | 0 | 0 | [9 empty] | 0.85844 | 0 | 0 | 0 | 0 | 0 | 0 | 0 | 0 | 0 | 0 | 0 | 0 | 0 | 0 | 0 | 0 | 0 | 0 | 0 | 0 | 0 | 0.047552 | 0.00642 | 0.01284 | 0.01926 | 0.02568 | 0.12467 | 0 | 0.0082775 |  | 0.303 | 0.3387 | 0.3972 | 0.5469
2014-12-13 | 19時 |  | 6.2857 | 0 | 7.4696 | 0 | [9 empty] | 0.55556 | 0 | 0 | 0 | 0 | 0.60458 | 0 | 0 | 0 | 0 | 0 | 0 | 0 | 0 | 0 | 0 | 0 | 0 | 0 | 0 | 0 | 0 | 0.047552 | 0.00642 | 0.01284 | 0.01926 | 0.02568 | 0.21072 | 0.10708 | 0.0082775 |  | 0.0991 | 0.1348 | 0.1932 | 0.1939
2014-12-13 | 20時 |  | 6.5493 | 0 | 5.946 | 0 | [9 empty] | 0.5673 | 0 | 0 | 0 | 0 | 0.46925 | 0 | 0 | 0 | 0 | 0 | 0 | 0 | 0 | 0 | 0 | 0 | 0 | 0 | 0 | 0 | 0 | 0.047552 | 0.00033 | 0.00067 | 0.001 | 0.00133 | 0.14927 | 0.027125 | 0 |  | 0.0917 | 0.1275 | 0.2102 | 0.2109
2014-12-13 | 21時 |  | 6.8039 | 0 | 6.9051 | 0 | [9 empty] | 0.58464 | 0 | 0 | 0 | 0 | 0.59614 | 0 | 0 | 0 | 0 | 0 | 0 | 0 | 0 | 0 | 0 | 0 | 0 | 0 | 0 | 0 | 0 | 0.047552 | 0.00033 | 0.00067 | 0.001 | 0.00133 | 0.14618 | 0.10814 | 0.031304 |  | 0.1216 | 0.1873 | 0.2837 | 0.2844
2014-12-13 | 22時 |  | 7.0443 | 0 | 2.6266 | 0 | [9 empty] | 0.60422 | 0 | 0 | 0 | 0 | 0.24984 | 0 | 0 | 0 | 0 | 0 | 0 | 0 | 0 | 0 | 0 | 0 | 0 | 0 | 0 | 0 | 0 | 0.047552 | 0.00628 | 0.01256 | 0.01884 | 0.02512 | 0.12467 | 0.16133 | 0.043827 |  | 0.1738 | 0.1917 | 0.262 | 0.2626
2014-12-13 | 23時 |  | 0 | 0 | 0 | 0 | [9 empty] | 0 | 0 | 0 | 0 | 0 | 0 | 0 | 0 | 0 | 0 | 0 | 0 | 0 | 0 | 0 | 0 | 0 | 0 | 0 | 0 | 0 | 0 | 0.047552 | 0.0067 | 0.01339 | 0.02009 | 0.02679 | 0.12467 | 0.18881 | 0.031848 |  | 0.1877 | 0.2176 | 0.2756 | 0.2763
2014-12-14 | 0時 |  | 0 | 0 | 0 | 0 | [9 empty] | 0 | 0 | 0 | 0 | 0 | 0 | 0 | 0 | 0 | 0 | 0 | 0 | 0 | 0 | 0 | 0 | 0 | 0 | 0 | 0 | 0 | 0 | 0.047552 | 0.00013 | 0.00025 | 0.00038 | 0.0005 | 0 | 0.078899 | 0.011656 |  | 0.1578 | 0.1578 | 0.1806 | 0.1812
2014-12-14 | 1時 |  | 0 | 0 | 0 | 0 | [9 empty] | 0 | 0 | 0 | 0 | 0 | 0 | 0 | 0 | 0 | 0 | 0 | 0 | 0 | 0 | 0 | 0 | 0 | 0 | 0 | 0 | 0 | 0 | 0.047552 | 0.00013 | 0.00025 | 0.00038 | 0.0005 | 0 | 0 | 0 |  | 0.0483 | 0.0483 | 0.0711 | 0.0717
2014-12-14 | 2時 |  | 0 | 0 | 0 | 0 | [9 empty] | 0 | 0 | 0 | 0 | 0 | 0 | 0 | 0 | 0 | 0 | 0 | 0 | 0 | 0 | 0 | 0 | 0 | 0 | 0 | 0 | 0 | 0 | 0.047552 | 0.00013 | 0.00025 | 0.00038 | 0.0005 | 0 | 0 | 0 |  | 0.056 | 0.0561 | 0.0788 | 0.0795
2014-12-14 | 3時 |  | 0 | 0 | 0 | 0 | [9 empty] | 0 | 0 | 0 | 0 | 0 | 0 | 0 | 0 | 0 | 0 | 0 | 0 | 0 | 0 | 0 | 0 | 0 | 0 | 0 | 0 | 0 | 0 | 0.047552 | 0.00013 | 0.00025 | 0.00038 | 0.0005 | 0 | 0 | 0 |  | 0.056 | 0.0561 | 0.0788 | 0.0795
2014-12-14 | 4時 |  | 0 | 0 | 0 | 0 | [9 empty] | 0 | 0 | 0 | 0 | 0 | 0 | 0 | 0 | 0 | 0 | 0 | 0 | 0 | 0 | 0 | 0 | 0 | 0 | 0 | 0 | 0 | 0 | 0.047552 | 0.00013 | 0.00025 | 0.00038 | 0.0005 | 0 | 0 | 0 |  | 0.0483 | 0.0483 | 0.0711 | 0.0717
2014-12-14 | 5時 |  | 26.1818 | 0 | 0 | 0 | [9 empty] | 3.2679 | 0 | 0 | 0 | 0 | 0 | 0 | 0 | 0 | 0 | 0 | 0 | 0 | 0 | 0 | 0 | 0 | 0 | 0 | 0 | 0 | 0 | 0.047552 | 0.00013 | 0.00025 | 0.00038 | 0.0005 | 0 | 0 | 0 |  | 0.056 | 0.0561 | 0.0788 | 0.0795
2014-12-14 | 6時 |  | 9.861 | 0 | 0 | 0 | [9 empty] | 0.80962 | 0 | 0 | 0 | 0 | 0 | 0 | 0 | 0 | 0 | 0 | 0 | 0 | 0 | 0 | 0 | 0 | 0 | 0 | 0 | 0 | 0 | 0.047552 | 0.00338 | 0.00675 | 0.01013 | 0.01351 | 0 | 0.024649 | 0.011815 |  | 0.1925 | 0.2611 | 0.3525 | 0.3531
2014-12-14 | 7時 |  | 4.9096 | 0 | 0 | 0 | [9 empty] | 0.44388 | 0 | 0 | 0 | 0 | 0 | 0 | 0 | 0 | 0 | 0 | 0 | 0 | 0 | 0 | 0 | 0 | 0 | 0 | 0 | 0 | 0 | 0.047552 | 0.00054 | 0.00108 | 0.00163 | 0.00217 | 0.13859 | 0.053895 | 0.036861 |  | 0.1524 | 0.248 | 0.3662 | 0.3669
2014-12-14 | 8時 |  | 1.1957 | 0 | 0 | 0 | [9 empty] | 0.19539 | 0 | 0 | 0 | 0 | 0 | 0 | 0 | 0 | 0 | 0 | 0 | 0 | 0 | 0 | 0 | 0 | 0 | 0 | 0 | 0 | 0 | 0.047552 | 0.00054 | 0.00108 | 0.00163 | 0.00217 | 0.093503 | 0 | 0.035602 |  | 0.1091 | 0.1448 | 0.2032 | 0.2039
2014-12-14 | 9時 |  | 0 | 0 | 0 | 0 | [9 empty] | 0 | 0 | 0 | 0 | 0 | 0 | 0 | 0 | 0 | 0 | 0 | 0 | 0 | 0 | 0 | 0 | 0 | 0 | 0 | 0 | 0 | 0 | 0.047552 | 0.00013 | 0.00025 | 0.00038 | 0.0005 | 0.17838 | 0.10971 | 0.042749 |  | 0.3011 | 0.3368 | 0.3953 | 0.396
2014-12-14 | 10時 |  | 0 | 0 | 0 | 0 | [9 empty] | 0 | 0 | 0 | 0 | 0 | 0 | 0 | 0 | 0 | 0 | 0 | 0 | 0 | 0 | 0 | 0 | 0 | 0 | 0 | 0 | 0 | 0 | 0.047552 | 0.00033 | 0.00067 | 0.001 | 0.00133 | 0.093503 | 0 | 0.012523 |  | 0.0483 | 0.0483 | 0.0711 | 0.0717
2014-12-14 | 11時 |  | 1.8769 | 0 | 0 | 0 | [9 empty] | 0.22278 | 0 | 0 | 0 | 0 | 0 | 0 | 0 | 0 | 0 | 0 | 0 | 0 | 0 | 0 | 0 | 0 | 0 | 0 | 0 | 0 | 0 | 0.047552 | 0.00013 | 0.00025 | 0.00038 | 0.0005 | 0 | 0 | 0.0052775 |  | 0.056 | 0.0561 | 0.0788 | 0.0795
2014-12-14 | 12時 |  | 0.083612 | 0 | 0 | 0 | [9 empty] | 0.12081 | 0 | 0 | 0 | 0 | 0 | 0 | 0 | 0 | 0 | 0 | 0 | 0 | 0 | 0 | 0 | 0 | 0 | 0 | 0 | 0 | 0 | 0.047552 | 0.00338 | 0.00675 | 0.01013 | 0.01351 | 0.05371 | 0 | 0.0052775 |  | 0.1983 | 0.2727 | 0.3698 | 0.3705
2014-12-14 | 13時 |  | 0 | 0 | 0 | 0 | [9 empty] | 0 | 0 | 0 | 0 | 0 | 0 | 0 | 0 | 0 | 0 | 0 | 0 | 0 | 0 | 0 | 0 | 0 | 0 | 0 | 0 | 0 | 0 | 0.047552 | 0.00033 | 0.00067 | 0.001 | 0.00133 | 0.11604 | 0 | 0 |  | 0.0483 | 0.0483 | 0.0711 | 0.0717
2014-12-14 | 14時 |  | 0 | 0 | 0 | 0 | [9 empty] | 0 | 0 | 0 | 0 | 0 | 0 | 0 | 0 | 0 | 0 | 0 | 0 | 0 | 0 | 0 | 0 | 0 | 0 | 0 | 0 | 0 | 0 | 0.047552 | 0.00013 | 0.00025 | 0.00038 | 0.0005 | 0.031168 | 0 | 0.017801 |  | 0.056 | 0.0561 | 0.0788 | 0.0795
2014-12-14 | 15時 |  | 6.3169 | 0 | 0 | 0 | [9 empty] | 0.50159 | 0 | 0 | 0 | 0 | 0 | 0 | 0 | 0 | 0 | 0 | 0 | 0 | 0 | 0 | 0 | 0 | 0 | 0 | 0 | 0 | 0 | 0.047552 | 0.00013 | 0.00025 | 0.00038 | 0.0005 | 0 | 0 | 0 |  | 0.056 | 0.0561 | 0.0788 | 0.0795
2014-12-14 | 16時 |  | 4.5257 | 0 | 0 | 0 | [9 empty] | 0.3948 | 0 | 0 | 0 | 0 | 0 | 0 | 0 | 0 | 0 | 0 | 0 | 0 | 0 | 0 | 0 | 0 | 0 | 0 | 0 | 0 | 0 | 0.047552 | 0.00033 | 0.00067 | 0.001 | 0.00133 | 0.062335 | 0 | 0.0052775 |  | 0.0483 | 0.0483 | 0.0711 | 0.0717
2014-12-14 | 17時 |  | 8.3039 | 0 | 4.8557 | 0 | [9 empty] | 0.68031 | 0 | 0 | 0 | 0 | 0.381 | 0 | 0 | 0 | 0 | 0 | 0 | 0 | 0 | 0 | 0 | 0 | 0 | 0 | 0 | 0 | 0 | 0.047552 | 0.00033 | 0.00067 | 0.001 | 0.00133 | 0.10536 | 0 | 0.0082775 |  | 0.1304 | 0.2048 | 0.3019 | 0.3026
2014-12-14 | 18時 |  | 9.1753 | 0 | 0 | 0 | [9 empty] | 0.77125 | 0 | 0 | 0 | 0 | 0 | 0 | 0 | 0 | 0 | 0 | 0 | 0 | 0 | 0 | 0 | 0 | 0 | 0 | 0 | 0 | 0 | 0.047552 | 0.00642 | 0.01284 | 0.01926 | 0.02568 | 0.12467 | 0 | 0.0082775 |  | 0.303 | 0.3387 | 0.3972 | 0.5469
2014-12-14 | 19時 |  | 5.5752 | 0 | 5.6937 | 0 | [9 empty] | 0.52979 | 0 | 0 | 0 | 0 | 0.46965 | 0 | 0 | 0 | 0 | 0 | 0 | 0 | 0 | 0 | 0 | 0 | 0 | 0 | 0 | 0 | 0 | 0.047552 | 0.00642 | 0.01284 | 0.01926 | 0.02568 | 0.21072 | 0.10708 | 0.0082775 |  | 0.0991 | 0.1348 | 0.1932 | 0.1939
2014-12-14 | 20時 |  | 6.1533 | 0 | 5.3132 | 0 | [9 empty] | 0.56927 | 0 | 0 | 0 | 0 | 0.43869 | 0 | 0 | 0 | 0 | 0 | 0 | 0 | 0 | 0 | 0 | 0 | 0 | 0 | 0 | 0 | 0 | 0.047552 | 0.00033 | 0.00067 | 0.001 | 0.00133 | 0.14927 | 0.027125 | 0 |  | 0.0917 | 0.1275 | 0.2102 | 0.2109
2014-12-14 | 21時 |  | 6.6551 | 0 | 6.451 | 0 | [9 empty] | 0.60836 | 0 | 0 | 0 | 0 | 0.59106 | 0 | 0 | 0 | 0 | 0 | 0 | 0 | 0 | 0 | 0 | 0 | 0 | 0 | 0 | 0 | 0 | 0.047552 | 0.00033 | 0.00067 | 0.001 | 0.00133 | 0.14618 | 0.10814 | 0.031304 |  | 0.1216 | 0.1873 | 0.2837 | 0.2844
2014-12-14 | 22時 |  | 7.0401 | 0 | 2.5419 | 0 | [9 empty] | 0.63661 | 0 | 0 | 0 | 0 | 0.25423 | 0 | 0 | 0 | 0 | 0 | 0 | 0 | 0 | 0 | 0 | 0 | 0 | 0 | 0 | 0 | 0 | 0.047552 | 0.00628 | 0.01256 | 0.01884 | 0.02512 | 0.12467 | 0.16133 | 0.043827 |  | 0.1738 | 0.1917 | 0.262 | 0.2626
2014-12-14 | 23時 |  | 0 | 0 | 0 | 0 | [9 empty] | 0 | 0 | 0 | 0 | 0 | 0 | 0 | 0 | 0 | 0 | 0 | 0 | 0 | 0 | 0 | 0 | 0 | 0 | 0 | 0 | 0 | 0 | 0.047552 | 0.0067 | 0.01339 | 0.02009 | 0.02679 | 0.12467 | 0.18881 | 0.031848 |  | 0.1877 | 0.2176 | 0.2756 | 0.2763
2014-12-15 | 0時 |  | 0 | 0 | 0 | 0 | [9 empty] | 0 | 0 | 0 | 0 | 0 | 0 | 0 | 0 | 0 | 0 | 0 | 0 | 0 | 0 | 0 | 0 | 0 | 0 | 0 | 0 | 0 | 0 | 0.047552 | 0.00013 | 0.00025 | 0.00038 | 0.0005 | 0 | 0.078899 | 0.011656 |  | 0.1578 | 0.1578 | 0.1806 | 0.1812
2014-12-15 | 1時 |  | 0 | 0 | 0 | 0 | [9 empty] | 0 | 0 | 0 | 0 | 0 | 0 | 0 | 0 | 0 | 0 | 0 | 0 | 0 | 0 | 0 | 0 | 0 | 0 | 0 | 0 | 0 | 0 | 0.047552 | 0.00013 | 0.00025 | 0.00038 | 0.0005 | 0 | 0 | 0 |  | 0.0483 | 0.0483 | 0.0711 | 0.0717
2014-12-15 | 2時 |  | 0 | 0 | 0 | 0 | [9 empty] | 0 | 0 | 0 | 0 | 0 | 0 | 0 | 0 | 0 | 0 | 0 | 0 | 0 | 0 | 0 | 0 | 0 | 0 | 0 | 0 | 0 | 0 | 0.047552 | 0.00013 | 0.00025 | 0.00038 | 0.0005 | 0 | 0 | 0 |  | 0.056 | 0.0561 | 0.0788 | 0.0795
2014-12-15 | 3時 |  | 0 | 0 | 0 | 0 | [9 empty] | 0 | 0 | 0 | 0 | 0 | 0 | 0 | 0 | 0 | 0 | 0 | 0 | 0 | 0 | 0 | 0 | 0 | 0 | 0 | 0 | 0 | 0 | 0.047552 | 0.00013 | 0.00025 | 0.00038 | 0.0005 | 0 | 0 | 0 |  | 0.056 | 0.0561 | 0.0788 | 0.0795
2014-12-15 | 4時 |  | 0 | 0 | 0 | 0 | [9 empty] | 0 | 0 | 0 | 0 | 0 | 0 | 0 | 0 | 0 | 0 | 0 | 0 | 0 | 0 | 0 | 0 | 0 | 0 | 0 | 0 | 0 | 0 | 0.047552 | 0.00013 | 0.00025 | 0.00038 | 0.0005 | 0 | 0 | 0 |  | 0.0483 | 0.0483 | 0.0711 | 0.0717
2014-12-15 | 5時 |  | 20.7168 | 6.5025 | 0 | 0 | [9 empty] | 3.586 | 0 | 0 | 0 | 0 | 0 | 0 | 0 | 0 | 0 | 0 | 0 | 0 | 0 | 0 | 0 | 0 | 0 | 0 | 0 | 0 | 0 | 0.047552 | 0.00013 | 0.00025 | 0.00038 | 0.0005 | 0 | 0 | 0 |  | 0.056 | 0.0561 | 0.0788 | 0.0795
2014-12-15 | 6時 |  | 10.7377 | 0 | 0 | 0 | [9 empty] | 1.2031 | 0 | 0 | 0 | 0 | 0 | 0 | 0 | 0 | 0 | 0 | 0 | 0 | 0 | 0 | 0 | 0 | 0 | 0 | 0 | 0 | 0 | 0.047552 | 0.00338 | 0.00675 | 0.01013 | 0.01351 | 0 | 0.024649 | 0.011815 |  | 0.1925 | 0.2611 | 0.3525 | 0.3531
2014-12-15 | 7時 |  | 9.5385 | 0 | 0 | 0 | [9 empty] | 1.0488 | 0 | 0 | 0 | 0 | 0 | 0 | 0 | 0 | 0 | 0 | 0 | 0 | 0 | 0 | 0 | 0 | 0 | 0 | 0 | 0 | 0 | 0.047552 | 0.00054 | 0.00108 | 0.00163 | 0.00217 | 0.13859 | 0.053895 | 0.036861 |  | 0.1524 | 0.248 | 0.3662 | 0.3669
2014-12-15 | 8時 |  | 8.6875 | 0 | 0 | 0 | [9 empty] | 0.94536 | 0 | 0 | 0 | 0 | 0 | 0 | 0 | 0 | 0 | 0 | 0 | 0 | 0 | 0 | 0 | 0 | 0 | 0 | 0 | 0 | 0 | 0.047552 | 0.00054 | 0.00108 | 0.00163 | 0.00217 | 0.093503 | 0 | 0.035602 |  | 0.1091 | 0.1448 | 0.2032 | 0.2039
2014-12-15 | 9時 |  | 0 | 0 | 0 | 0 | [9 empty] | 0 | 0 | 0 | 0 | 0 | 0 | 0 | 0 | 0 | 0 | 0 | 0 | 0 | 0 | 0 | 0 | 0 | 0 | 0 | 0 | 0 | 0 | 0.047552 | 0.00013 | 0.00025 | 0.00038 | 0.0005 | 0.17838 | 0.10971 | 0.042749 |  | 0.3011 | 0.3368 | 0.3953 | 0.396
2014-12-15 | 10時 |  | 0 | 0 | 0 | 0 | [9 empty] | 0 | 0 | 0 | 0 | 0 | 0 | 0 | 0 | 0 | 0 | 0 | 0 | 0 | 0 | 0 | 0 | 0 | 0 | 0 | 0 | 0 | 0 | 0.047552 | 0.00033 | 0.00067 | 0.001 | 0.00133 | 0.093503 | 0 | 0.012523 |  | 0.0483 | 0.0483 | 0.0711 | 0.0717
2014-12-15 | 11時 |  | 13.1477 | 0 | 0 | 0 | [9 empty] | 1.5229 | 0 | 0 | 0 | 0 | 0 | 0 | 0 | 0 | 0 | 0 | 0 | 0 | 0 | 0 | 0 | 0 | 0 | 0 | 0 | 0 | 0 | 0.047552 | 0.00013 | 0.00025 | 0.00038 | 0.0005 | 0 | 0 | 0.0052775 |  | 0.056 | 0.0561 | 0.0788 | 0.0795
2014-12-15 | 12時 |  | 3.8595 | 0 | 0 | 0 | [9 empty] | 0.35862 | 0 | 0 | 0 | 0 | 0 | 0 | 0 | 0 | 0 | 0 | 0 | 0 | 0 | 0 | 0 | 0 | 0 | 0 | 0 | 0 | 0 | 0.047552 | 0.00338 | 0.00675 | 0.01013 | 0.01351 | 0.05371 | 0 | 0.0052775 |  | 0.1983 | 0.2727 | 0.3698 | 0.3705
2014-12-15 | 13時 |  | 0 | 0 | 0 | 0 | [9 empty] | 0 | 0 | 0 | 0 | 0 | 0 | 0 | 0 | 0 | 0 | 0 | 0 | 0 | 0 | 0 | 0 | 0 | 0 | 0 | 0 | 0 | 0 | 0.047552 | 0.00033 | 0.00067 | 0.001 | 0.00133 | 0.11604 | 0 | 0 |  | 0.0483 | 0.0483 | 0.0711 | 0.0717
2014-12-15 | 14時 |  | 0 | 0 | 0 | 0 | [9 empty] | 0 | 0 | 0 | 0 | 0 | 0 | 0 | 0 | 0 | 0 | 0 | 0 | 0 | 0 | 0 | 0 | 0 | 0 | 0 | 0 | 0 | 0 | 0.047552 | 0.00013 | 0.00025 | 0.00038 | 0.0005 | 0.031168 | 0 | 0.017801 |  | 0.056 | 0.0561 | 0.0788 | 0.0795
2014-12-15 | 15時 |  | 12.7906 | 0 | 0 | 0 | [9 empty] | 1.0401 | 0 | 0 | 0 | 0 | 0 | 0 | 0 | 0 | 0 | 0 | 0 | 0 | 0 | 0 | 0 | 0 | 0 | 0 | 0 | 0 | 0 | 0.047552 | 0.00013 | 0.00025 | 0.00038 | 0.0005 | 0 | 0 | 0 |  | 0.056 | 0.0561 | 0.0788 | 0.0795
2014-12-15 | 16時 |  | 7.5832 | 0 | 0 | 0 | [9 empty] | 0.80395 | 0 | 0 | 0 | 0 | 0 | 0 | 0 | 0 | 0 | 0 | 0 | 0 | 0 | 0 | 0 | 0 | 0 | 0 | 0 | 0 | 0 | 0.047552 | 0.00033 | 0.00067 | 0.001 | 0.00133 | 0.062335 | 0 | 0.0052775 |  | 0.0483 | 0.0483 | 0.0711 | 0.0717
2014-12-15 | 17時 |  | 10.6104 | 0 | 8.4077 | 0 | [9 empty] | 0.87252 | 0 | 0 | 0 | 0 | 0.69351 | 0 | 0 | 0 | 0 | 0 | 0 | 0 | 0 | 0 | 0 | 0 | 0 | 0 | 0 | 0 | 0 | 0.047552 | 0.00033 | 0.00067 | 0.001 | 0.00133 | 0.10536 | 0 | 0.0082775 |  | 0.1304 | 0.2048 | 0.3019 | 0.3026
2014-12-15 | 18時 |  | 10.419 | 0 | 0 | 0 | [9 empty] | 0.8539 | 0 | 0 | 0 | 0 | 0 | 0 | 0 | 0 | 0 | 0 | 0 | 0 | 0 | 0 | 0 | 0 | 0 | 0 | 0 | 0 | 0 | 0.047552 | 0.00642 | 0.01284 | 0.01926 | 0.02568 | 0.12467 | 0 | 0.0082775 |  | 0.303 | 0.3387 | 0.3972 | 0.5469
2014-12-15 | 19時 |  | 6.5502 | 0 | 8.0309 | 0 | [9 empty] | 0.57503 | 0 | 0 | 0 | 0 | 0.65856 | 0 | 0 | 0 | 0 | 0 | 0 | 0 | 0 | 0 | 0 | 0 | 0 | 0 | 0 | 0 | 0 | 0.047552 | 0.00642 | 0.01284 | 0.01926 | 0.02568 | 0.21072 | 0.10708 | 0.0082775 |  | 0.0991 | 0.1348 | 0.1932 | 0.1939
2014-12-15 | 20時 |  | 7.0115 | 0 | 6.2599 | 0 | [9 empty] | 0.77078 | 0 | 0 | 0 | 0 | 0.68299 | 0 | 0 | 0 | 0 | 0 | 0 | 0 | 0 | 0 | 0 | 0 | 0 | 0 | 0 | 0 | 0 | 0.047552 | 0.00033 | 0.00067 | 0.001 | 0.00133 | 0.14927 | 0.027125 | 0 |  | 0.0917 | 0.1275 | 0.2102 | 0.2109
2014-12-15 | 21時 |  | 7.3429 | 0 | 7.4552 | 0 | [9 empty] | 0.80805 | 0 | 0 | 0 | 0 | 0.81247 | 0 | 0 | 0 | 0 | 0 | 0 | 0 | 0 | 0 | 0 | 0 | 0 | 0 | 0 | 0 | 0 | 0.047552 | 0.00033 | 0.00067 | 0.001 | 0.00133 | 0.14618 | 0.10814 | 0.031304 |  | 0.1216 | 0.1873 | 0.2837 | 0.2844
2014-12-15 | 22時 |  | 7.4662 | 0 | 2.8018 | 0 | [9 empty] | 0.64758 | 0 | 0 | 0 | 0 | 0.26255 | 0 | 0 | 0 | 0 | 0 | 0 | 0 | 0 | 0 | 0 | 0 | 0 | 0 | 0 | 0 | 0 | 0.047552 | 0.00628 | 0.01256 | 0.01884 | 0.02512 | 0.12467 | 0.16133 | 0.043827 |  | 0.1738 | 0.1917 | 0.262 | 0.2626
2014-12-15 | 23時 |  | 0 | 0 | 0 | 0 | [9 empty] | 0 | 0 | 0 | 0 | 0 | 0 | 0 | 0 | 0 | 0 | 0 | 0 | 0 | 0 | 0 | 0 | 0 | 0 | 0 | 0 | 0 | 0 | 0.047552 | 0.0067 | 0.01339 | 0.02009 | 0.02679 | 0.12467 | 0.18881 | 0.031848 |  | 0.1877 | 0.2176 | 0.2756 | 0.2763
2014-12-16 | 0時 |  | 0 | 0 | 0 | 0 | [9 empty] | 0 | 0 | 0 | 0 | 0 | 0 | 0 | 0 | 0 | 0 | 0 | 0 | 0 | 0 | 0 | 0 | 0 | 0 | 0 | 0 | 0 | 0 | 0.047552 | 0.00013 | 0.00025 | 0.00038 | 0.0005 | 0 | 0 | 0 |  | 0.1578 | 0.1578 | 0.1806 | 0.1812
2014-12-16 | 1時 |  | 0 | 0 | 0 | 0 | [9 empty] | 0 | 0 | 0 | 0 | 0 | 0 | 0 | 0 | 0 | 0 | 0 | 0 | 0 | 0 | 0 | 0 | 0 | 0 | 0 | 0 | 0 | 0 | 0.047552 | 0.00013 | 0.00025 | 0.00038 | 0.0005 | 0 | 0 | 0 |  | 0.0483 | 0.0483 | 0.0711 | 0.0717
2014-12-16 | 2時 |  | 0 | 0 | 0 | 0 | [9 empty] | 0 | 0 | 0 | 0 | 0 | 0 | 0 | 0 | 0 | 0 | 0 | 0 | 0 | 0 | 0 | 0 | 0 | 0 | 0 | 0 | 0 | 0 | 0.047552 | 0.00013 | 0.00025 | 0.00038 | 0.0005 | 0 | 0 | 0 |  | 0.056 | 0.0561 | 0.0788 | 0.0795
2014-12-16 | 3時 |  | 0 | 0 | 0 | 0 | [9 empty] | 0 | 0 | 0 | 0 | 0 | 0 | 0 | 0 | 0 | 0 | 0 | 0 | 0 | 0 | 0 | 0 | 0 | 0 | 0 | 0 | 0 | 0 | 0.047552 | 0.00013 | 0.00025 | 0.00038 | 0.0005 | 0 | 0 | 0 |  | 0.056 | 0.0561 | 0.0788 | 0.0795
2014-12-16 | 4時 |  | 0 | 0 | 0 | 0 | [9 empty] | 0 | 0 | 0 | 0 | 0 | 0 | 0 | 0 | 0 | 0 | 0 | 0 | 0 | 0 | 0 | 0 | 0 | 0 | 0 | 0 | 0 | 0 | 0.047552 | 0.00013 | 0.00025 | 0.00038 | 0.0005 | 0 | 0 | 0 |  | 0.0483 | 0.0483 | 0.0711 | 0.0717
2014-12-16 | 5時 |  | 0 | 0 | 0 | 0 | [9 empty] | 0 | 0 | 0 | 0 | 0 | 0 | 0 | 0 | 0 | 0 | 0 | 0 | 0 | 0 | 0 | 0 | 0 | 0 | 0 | 0 | 0 | 0 | 0.047552 | 0.00013 | 0.00025 | 0.00038 | 0.0005 | 0 | 0 | 0 |  | 0.056 | 0.0561 | 0.0788 | 0.0795
2014-12-16 | 6時 |  | 0 | 0 | 0 | 0 | [9 empty] | 0 | 0 | 0 | 0 | 0 | 0 | 0 | 0 | 0 | 0 | 0 | 0 | 0 | 0 | 0 | 0 | 0 | 0 | 0 | 0 | 0 | 0 | 0.047552 | 0.00013 | 0.00025 | 0.00038 | 0.0005 | 0 | 0 | 0 |  | 0.056 | 0.0561 | 0.0788 | 0.0795
2014-12-16 | 7時 |  | 24.9178 | 0 | 9.0396 | 0 | [9 empty] | 3.042 | 0 | 0 | 0 | 0 | 0.79027 | 0 | 0 | 0 | 0 | 0 | 0 | 0 | 0 | 0 | 0 | 0 | 0 | 0 | 0 | 0 | 0 | 0.047552 | 0.00054 | 0.00108 | 0.00163 | 0.00217 | 0 | 0.024649 | 0.022689 |  | 0.1168 | 0.1854 | 0.2767 | 0.2774
2014-12-16 | 8時 |  | 8.0804 | 0 | 10.8352 | 0 | [9 empty] | 0.69737 | 0 | 0 | 0 | 0 | 0.93351 | 0 | 0 | 0 | 0 | 0 | 0 | 0 | 0 | 0 | 0 | 0 | 0 | 0 | 0 | 0 | 0 | 0.047552 | 0.00379 | 0.00759 | 0.01138 | 0.01518 | 0.084877 | 0.078545 | 0.064582 |  | 0.2156 | 0.2812 | 0.3696 | 0.3702
2014-12-16 | 9時 |  | 4.0951 | 0 | 2.8834 | 0 | [9 empty] | 0.4234 | 0 | 0 | 0 | 0 | 0.41656 | 0 | 0 | 0 | 0 | 0 | 0 | 0 | 0 | 0 | 0 | 0 | 0 | 0 | 0 | 0 | 0 | 0.047552 | 0.00033 | 0.00067 | 0.001 | 0.00133 | 0.23209 | 0.16325 | 0.052059 |  | 0.2163 | 0.252 | 0.3265 | 0.3272
2014-12-16 | 10時 |  | 2.5944 | 0 | 1.3188 | 0 | [9 empty] | 0.30133 | 0 | 0 | 0 | 0 | 0.37721 | 0 | 0 | 0 | 0 | 0 | 0 | 0 | 0 | 0 | 0 | 0 | 0 | 0 | 0 | 0 | 0 | 0.047552 | 0.00054 | 0.00108 | 0.00163 | 0.00217 | 0.12467 | 0.21558 | 0.037471 |  | 0.1917 | 0.2274 | 0.3128 | 0.3134
2014-12-16 | 11時 |  | 2.3267 | 0 | 0.022504 | 0 | [9 empty] | 0.28808 | 0 | 0 | 0 | 0 | 0.19007 | 0 | 0 | 0 | 0 | 0 | 0 | 0 | 0 | 0 | 0 | 0 | 0 | 0 | 0 | 0 | 0 | 0.047552 | 0.00033 | 0.00067 | 0.001 | 0.00133 | 0.12467 | 0.21558 | 0 |  | 0.1994 | 0.2352 | 0.315 | 0.3157
2014-12-16 | 12時 |  | 0.46471 | 0 | 0 | 0 | [9 empty] | 0.15532 | 0 | 0 | 0 | 0 | 0 | 0 | 0 | 0 | 0 | 0 | 0 | 0 | 0 | 0 | 0 | 0 | 0 | 0 | 0 | 0 | 0 | 0.047552 | 0.00338 | 0.00675 | 0.01013 | 0.01351 | 0.14721 | 0.13456 | 0.018352 |  | 0.1983 | 0.2727 | 0.3698 | 0.3705
2014-12-16 | 13時 |  | 0 | 0 | 0 | 0 | [9 empty] | 0 | 0 | 0 | 0 | 0 | 0 | 0 | 0 | 0 | 0 | 0 | 0 | 0 | 0 | 0 | 0 | 0 | 0 | 0 | 0 | 0 | 0 | 0.047552 | 0.00033 | 0.00067 | 0.001 | 0.00133 | 0.13756 | 0.026771 | 0.023629 |  | 0.0483 | 0.0483 | 0.0711 | 0.0717
2014-12-16 | 14時 |  | 0 | 0 | 0 | 0 | [9 empty] | 0 | 0 | 0 | 0 | 0 | 0 | 0 | 0 | 0 | 0 | 0 | 0 | 0 | 0 | 0 | 0 | 0 | 0 | 0 | 0 | 0 | 0 | 0.047552 | 0.00013 | 0.00025 | 0.00038 | 0.0005 | 0 | 0 | 0 |  | 0.056 | 0.0561 | 0.0788 | 0.0795
2014-12-16 | 15時 |  | 8.1123 | 0 | 2.4253 | 0 | [9 empty] | 0.70123 | 0 | 0 | 0 | 0 | 0.24576 | 0 | 0 | 0 | 0 | 0 | 0 | 0 | 0 | 0 | 0 | 0 | 0 | 0 | 0 | 0 | 0 | 0.047552 | 0.00013 | 0.00025 | 0.00038 | 0.0005 | 0 | 0 | 0 |  | 0.056 | 0.0561 | 0.0788 | 0.0795
2014-12-16 | 16時 |  | 9.495 | 0 | 2.1461 | 0 | [9 empty] | 0.8112 | 0 | 0 | 0 | 0 | 0.23494 | 0 | 0 | 0 | 0 | 0 | 0 | 0 | 0 | 0 | 0 | 0 | 0 | 0 | 0 | 0 | 0 | 0.047552 | 0.00054 | 0.00108 | 0.00163 | 0.00217 | 0.062335 | 0.054249 | 0.024058 |  | 0.2095 | 0.275 | 0.3956 | 0.5453
2014-12-16 | 17時 |  | 10.1404 | 0 | 2.5689 | 0 | [9 empty] | 0.86905 | 0 | 0 | 0 | 0 | 0.25682 | 0 | 0 | 0 | 0 | 0 | 0 | 0 | 0 | 0 | 0 | 0 | 0 | 0 | 0 | 0 | 0 | 0.047552 | 0.00642 | 0.01284 | 0.01926 | 0.02568 | 0.12467 | 0.1085 | 0.026923 |  | 0.2423 | 0.2781 | 0.3689 | 0.5187
2014-12-16 | 18時 |  | 6.2737 | 0 | 0 | 0 | [9 empty] | 0.59273 | 0 | 0 | 0 | 0 | 0 | 0 | 0 | 0 | 0 | 0 | 0 | 0 | 0 | 0 | 0 | 0 | 0 | 0 | 0 | 0 | 0 | 0.047552 | 0.00642 | 0.01284 | 0.01926 | 0.02568 | 0.21072 | 0.1085 | 0 |  | 0.1819 | 0.2177 | 0.2978 | 0.4476
2014-12-16 | 19時 |  | 6.7089 | 0 | 10.4257 | 0 | [9 empty] | 0.62599 | 0 | 0 | 0 | 0 | 0.89317 | 0 | 0 | 0 | 0 | 0 | 0 | 0 | 0 | 0 | 0 | 0 | 0 | 0 | 0 | 0 | 0 | 0.047552 | 0.00013 | 0.00025 | 0.00038 | 0.0005 | 0.12879 | 0 | 0.006537 |  | 0.0998 | 0.1355 | 0.2049 | 0.2056
2014-12-16 | 20時 |  | 6.9036 | 0 | 5.5279 | 0 | [9 empty] | 0.64733 | 0 | 0 | 0 | 0 | 0.54328 | 0 | 0 | 0 | 0 | 0 | 0 | 0 | 0 | 0 | 0 | 0 | 0 | 0 | 0 | 0 | 0 | 0.047552 | 0.00033 | 0.00067 | 0.001 | 0.00133 | 0.16769 | 0.10779 | 0.006537 |  | 0.0917 | 0.1275 | 0.2183 | 0.219
2014-12-16 | 21時 |  | 7.1626 | 0 | 4.6417 | 0 | [9 empty] | 0.64983 | 0 | 0 | 0 | 0 | 0.48932 | 0 | 0 | 0 | 0 | 0 | 0 | 0 | 0 | 0 | 0 | 0 | 0 | 0 | 0 | 0 | 0 | 0.047552 | 0.00628 | 0.01256 | 0.01884 | 0.02512 | 0.12467 | 0.18846 | 0.012659 |  | 0.1755 | 0.2411 | 0.3458 | 0.3465
2014-12-16 | 22時 |  | 0 | 0 | 0 | 0 | [9 empty] | 0 | 0 | 0 | 0 | 0 | 0 | 0 | 0 | 0 | 0 | 0 | 0 | 0 | 0 | 0 | 0 | 0 | 0 | 0 | 0 | 0 | 0 | 0.047552 | 0.00649 | 0.01298 | 0.01947 | 0.02595 | 0.12467 | 0.16133 | 0.043827 |  | 0.1139 | 0.1795 | 0.3002 | 0.3009
2014-12-16 | 23時 |  | 0 | 0 | 0 | 0 | [9 empty] | 0 | 0 | 0 | 0 | 0 | 0 | 0 | 0 | 0 | 0 | 0 | 0 | 0 | 0 | 0 | 0 | 0 | 0 | 0 | 0 | 0 | 0 | 0.047552 | 0.00331 | 0.00661 | 0.00992 | 0.01323 | 0.062335 | 0.15709 | 0.04296 |  | 0.1578 | 0.1578 | 0.1806 | 0.1812
2014-12-17 | 0時 |  | 0 | 0 | 0 | 0 | [9 empty] | 0 | 0 | 0 | 0 | 0 | 0 | 0 | 0 | 0 | 0 | 0 | 0 | 0 | 0 | 0 | 0 | 0 | 0 | 0 | 0 | 0 | 0 | 0.047552 | 0.00013 | 0.00025 | 0.00038 | 0.0005 | 0 | 0 | 0 |  | 0.1578 | 0.1578 | 0.1806 | 0.1812
2014-12-17 | 1時 |  | 0 | 0 | 0 | 0 | [9 empty] | 0 | 0 | 0 | 0 | 0 | 0 | 0 | 0 | 0 | 0 | 0 | 0 | 0 | 0 | 0 | 0 | 0 | 0 | 0 | 0 | 0 | 0 | 0.047552 | 0.00013 | 0.00025 | 0.00038 | 0.0005 | 0 | 0 | 0 |  | 0.0483 | 0.0483 | 0.0711 | 0.0717
2014-12-17 | 2時 |  | 0 | 0 | 0 | 0 | [9 empty] | 0 | 0 | 0 | 0 | 0 | 0 | 0 | 0 | 0 | 0 | 0 | 0 | 0 | 0 | 0 | 0 | 0 | 0 | 0 | 0 | 0 | 0 | 0.047552 | 0.00013 | 0.00025 | 0.00038 | 0.0005 | 0 | 0 | 0 |  | 0.056 | 0.0561 | 0.0788 | 0.0795
2014-12-17 | 3時 |  | 0 | 0 | 0 | 0 | [9 empty] | 0 | 0 | 0 | 0 | 0 | 0 | 0 | 0 | 0 | 0 | 0 | 0 | 0 | 0 | 0 | 0 | 0 | 0 | 0 | 0 | 0 | 0 | 0.047552 | 0.00013 | 0.00025 | 0.00038 | 0.0005 | 0 | 0 | 0 |  | 0.056 | 0.0561 | 0.0788 | 0.0795
2014-12-17 | 4時 |  | 0 | 0 | 0 | 0 | [9 empty] | 0 | 0 | 0 | 0 | 0 | 0 | 0 | 0 | 0 | 0 | 0 | 0 | 0 | 0 | 0 | 0 | 0 | 0 | 0 | 0 | 0 | 0 | 0.047552 | 0.00013 | 0.00025 | 0.00038 | 0.0005 | 0 | 0 | 0 |  | 0.0483 | 0.0483 | 0.0711 | 0.0717
2014-12-17 | 5時 |  | 0 | 0 | 0 | 0 | [9 empty] | 0 | 0 | 0 | 0 | 0 | 0 | 0 | 0 | 0 | 0 | 0 | 0 | 0 | 0 | 0 | 0 | 0 | 0 | 0 | 0 | 0 | 0 | 0.047552 | 0.00013 | 0.00025 | 0.00038 | 0.0005 | 0 | 0 | 0 |  | 0.056 | 0.0561 | 0.0788 | 0.0795
2014-12-17 | 6時 |  | 0 | 0 | 0 | 0 | [9 empty] | 0 | 0 | 0 | 0 | 0 | 0 | 0 | 0 | 0 | 0 | 0 | 0 | 0 | 0 | 0 | 0 | 0 | 0 | 0 | 0 | 0 | 0 | 0.047552 | 0.00013 | 0.00025 | 0.00038 | 0.0005 | 0 | 0 | 0 |  | 0.056 | 0.0561 | 0.0788 | 0.0795
2014-12-17 | 7時 |  | 26.8618 | 1.9721 | 10.3357 | 0 | [9 empty] | 3.5848 | 0 | 0 | 0 | 0 | 0.9511 | 0 | 0 | 0 | 0 | 0 | 0 | 0 | 0 | 0 | 0 | 0 | 0 | 0 | 0 | 0 | 0 | 0.047552 | 0.00054 | 0.00108 | 0.00163 | 0.00217 | 0 | 0.024649 | 0.022689 |  | 0.1168 | 0.1854 | 0.2767 | 0.2774
2014-12-17 | 8時 |  | 4.7671 | 0 | 8.8793 | 0 | [9 empty] | 0.47466 | 0 | 0 | 0 | 0 | 0.81955 | 0 | 0 | 0 | 0 | 0 | 0 | 0 | 0 | 0 | 0 | 0 | 0 | 0 | 0 | 0 | 0 | 0.047552 | 0.00379 | 0.00759 | 0.01138 | 0.01518 | 0.084877 | 0.078545 | 0.064582 |  | 0.2156 | 0.2812 | 0.3696 | 0.3702
2014-12-17 | 9時 |  | 2.4301 | 0 | 1.625 | 0 | [9 empty] | 0.30463 | 0 | 0 | 0 | 0 | 0.38926 | 0 | 0 | 0 | 0 | 0 | 0 | 0 | 0 | 0 | 0 | 0 | 0 | 0 | 0 | 0 | 0 | 0.047552 | 0.00033 | 0.00067 | 0.001 | 0.00133 | 0.23209 | 0.16325 | 0.052059 |  | 0.2163 | 0.252 | 0.3265 | 0.3272
2014-12-17 | 10時 |  | 0.076967 | 0 | 0.03177 | 0 | [9 empty] | 0.13003 | 0 | 0 | 0 | 0 | 0.38704 | 0 | 0 | 0 | 0 | 0 | 0 | 0 | 0 | 0 | 0 | 0 | 0 | 0 | 0 | 0 | 0 | 0.047552 | 0.00054 | 0.00108 | 0.00163 | 0.00217 | 0.12467 | 0.21558 | 0.037471 |  | 0.1917 | 0.2274 | 0.3128 | 0.3134
2014-12-17 | 11時 |  | 0.081388 | 0 | 0.013837 | 0 | [9 empty] | 0.12816 | 0 | 0 | 0 | 0 | 0.18916 | 0 | 0 | 0 | 0 | 0 | 0 | 0 | 0 | 0 | 0 | 0 | 0 | 0 | 0 | 0 | 0 | 0.047552 | 0.00033 | 0.00067 | 0.001 | 0.00133 | 0.12467 | 0.21558 | 0 |  | 0.1994 | 0.2352 | 0.315 | 0.3157
2014-12-17 | 12時 |  | 0.070372 | 0 | 0 | 0 | [9 empty] | 0.12736 | 0 | 0 | 0 | 0 | 0 | 0 | 0 | 0 | 0 | 0 | 0 | 0 | 0 | 0 | 0 | 0 | 0 | 0 | 0 | 0 | 0 | 0.047552 | 0.00338 | 0.00675 | 0.01013 | 0.01351 | 0.14721 | 0.13456 | 0.018352 |  | 0.1983 | 0.2727 | 0.3698 | 0.3705
2014-12-17 | 13時 |  | 0 | 0 | 0 | 0 | [9 empty] | 0 | 0 | 0 | 0 | 0 | 0 | 0 | 0 | 0 | 0 | 0 | 0 | 0 | 0 | 0 | 0 | 0 | 0 | 0 | 0 | 0 | 0 | 0.047552 | 0.00033 | 0.00067 | 0.001 | 0.00133 | 0.13756 | 0.026771 | 0.023629 |  | 0.0483 | 0.0483 | 0.0711 | 0.0717
2014-12-17 | 14時 |  | 0 | 0 | 0 | 0 | [9 empty] | 0 | 0 | 0 | 0 | 0 | 0 | 0 | 0 | 0 | 0 | 0 | 0 | 0 | 0 | 0 | 0 | 0 | 0 | 0 | 0 | 0 | 0 | 0.047552 | 0.00013 | 0.00025 | 0.00038 | 0.0005 | 0 | 0 | 0 |  | 0.056 | 0.0561 | 0.0788 | 0.0795
2014-12-17 | 15時 |  | 7.7158 | 0 | 2.0299 | 0 | [9 empty] | 0.66828 | 0 | 0 | 0 | 0 | 0.22738 | 0 | 0 | 0 | 0 | 0 | 0 | 0 | 0 | 0 | 0 | 0 | 0 | 0 | 0 | 0 | 0 | 0.047552 | 0.00013 | 0.00025 | 0.00038 | 0.0005 | 0 | 0 | 0 |  | 0.056 | 0.0561 | 0.0788 | 0.0795
2014-12-17 | 16時 |  | 9.32 | 0 | 1.9507 | 0 | [9 empty] | 0.7995 | 0 | 0 | 0 | 0 | 0.22721 | 0 | 0 | 0 | 0 | 0 | 0 | 0 | 0 | 0 | 0 | 0 | 0 | 0 | 0 | 0 | 0 | 0.047552 | 0.00054 | 0.00108 | 0.00163 | 0.00217 | 0.062335 | 0.054249 | 0.024058 |  | 0.2095 | 0.275 | 0.3956 | 0.5453
2014-12-17 | 17時 |  | 10.1301 | 0 | 2.4982 | 0 | [9 empty] | 0.87293 | 0 | 0 | 0 | 0 | 0.25442 | 0 | 0 | 0 | 0 | 0 | 0 | 0 | 0 | 0 | 0 | 0 | 0 | 0 | 0 | 0 | 0 | 0.047552 | 0.00642 | 0.01284 | 0.01926 | 0.02568 | 0.12467 | 0.1085 | 0.026923 |  | 0.2423 | 0.2781 | 0.3689 | 0.5187
2014-12-17 | 18時 |  | 6.2743 | 0 | 0 | 0 | [9 empty] | 0.59887 | 0 | 0 | 0 | 0 | 0 | 0 | 0 | 0 | 0 | 0 | 0 | 0 | 0 | 0 | 0 | 0 | 0 | 0 | 0 | 0 | 0 | 0.047552 | 0.00642 | 0.01284 | 0.01926 | 0.02568 | 0.21072 | 0.1085 | 0 |  | 0.1819 | 0.2177 | 0.2978 | 0.4476
2014-12-17 | 19時 |  | 6.4838 | 0 | 10.1064 | 0 | [9 empty] | 0.59347 | 0 | 0 | 0 | 0 | 0.84598 | 0 | 0 | 0 | 0 | 0 | 0 | 0 | 0 | 0 | 0 | 0 | 0 | 0 | 0 | 0 | 0 | 0.047552 | 0.00013 | 0.00025 | 0.00038 | 0.0005 | 0.12879 | 0 | 0.006537 |  | 0.0998 | 0.1355 | 0.2049 | 0.2056
2014-12-17 | 20時 |  | 6.573 | 0 | 5.2602 | 0 | [9 empty] | 0.60115 | 0 | 0 | 0 | 0 | 0.51599 | 0 | 0 | 0 | 0 | 0 | 0 | 0 | 0 | 0 | 0 | 0 | 0 | 0 | 0 | 0 | 0 | 0.047552 | 0.00033 | 0.00067 | 0.001 | 0.00133 | 0.16769 | 0.10779 | 0.006537 |  | 0.0917 | 0.1275 | 0.2183 | 0.219
2014-12-17 | 21時 |  | 6.9387 | 0 | 4.4666 | 0 | [9 empty] | 0.62334 | 0 | 0 | 0 | 0 | 0.47619 | 0 | 0 | 0 | 0 | 0 | 0 | 0 | 0 | 0 | 0 | 0 | 0 | 0 | 0 | 0 | 0 | 0.047552 | 0.00628 | 0.01256 | 0.01884 | 0.02512 | 0.12467 | 0.18846 | 0.012659 |  | 0.1755 | 0.2411 | 0.3458 | 0.3465
2014-12-17 | 22時 |  | 0 | 0 | 0 | 0 | [9 empty] | 0 | 0 | 0 | 0 | 0 | 0 | 0 | 0 | 0 | 0 | 0 | 0 | 0 | 0 | 0 | 0 | 0 | 0 | 0 | 0 | 0 | 0 | 0.047552 | 0.00649 | 0.01298 | 0.01947 | 0.02595 | 0.12467 | 0.16133 | 0.043827 |  | 0.1139 | 0.1795 | 0.3002 | 0.3009
2014-12-17 | 23時 |  | 0 | 0 | 0 | 0 | [9 empty] | 0 | 0 | 0 | 0 | 0 | 0 | 0 | 0 | 0 | 0 | 0 | 0 | 0 | 0 | 0 | 0 | 0 | 0 | 0 | 0 | 0 | 0 | 0.047552 | 0.00331 | 0.00661 | 0.00992 | 0.01323 | 0.062335 | 0.15709 | 0.04296 |  | 0.1578 | 0.1578 | 0.1806 | 0.1812
2014-12-18 | 0時 |  | 0 | 0 | 0 | 0 | [9 empty] | 0 | 0 | 0 | 0 | 0 | 0 | 0 | 0 | 0 | 0 | 0 | 0 | 0 | 0 | 0 | 0 | 0 | 0 | 0 | 0 | 0 | 0 | 0.047552 | 0.00013 | 0.00025 | 0.00038 | 0.0005 | 0 | 0.078899 | 0.011656 |  | 0.1578 | 0.1578 | 0.1806 | 0.1812
2014-12-18 | 1時 |  | 0 | 0 | 0 | 0 | [9 empty] | 0 | 0 | 0 | 0 | 0 | 0 | 0 | 0 | 0 | 0 | 0 | 0 | 0 | 0 | 0 | 0 | 0 | 0 | 0 | 0 | 0 | 0 | 0.047552 | 0.00013 | 0.00025 | 0.00038 | 0.0005 | 0 | 0 | 0 |  | 0.0483 | 0.0483 | 0.0711 | 0.0717
2014-12-18 | 2時 |  | 0 | 0 | 0 | 0 | [9 empty] | 0 | 0 | 0 | 0 | 0 | 0 | 0 | 0 | 0 | 0 | 0 | 0 | 0 | 0 | 0 | 0 | 0 | 0 | 0 | 0 | 0 | 0 | 0.047552 | 0.00013 | 0.00025 | 0.00038 | 0.0005 | 0 | 0 | 0 |  | 0.056 | 0.0561 | 0.0788 | 0.0795
2014-12-18 | 3時 |  | 0 | 0 | 0 | 0 | [9 empty] | 0 | 0 | 0 | 0 | 0 | 0 | 0 | 0 | 0 | 0 | 0 | 0 | 0 | 0 | 0 | 0 | 0 | 0 | 0 | 0 | 0 | 0 | 0.047552 | 0.00013 | 0.00025 | 0.00038 | 0.0005 | 0 | 0 | 0 |  | 0.056 | 0.0561 | 0.0788 | 0.0795
2014-12-18 | 4時 |  | 0 | 0 | 0 | 0 | [9 empty] | 0 | 0 | 0 | 0 | 0 | 0 | 0 | 0 | 0 | 0 | 0 | 0 | 0 | 0 | 0 | 0 | 0 | 0 | 0 | 0 | 0 | 0 | 0.047552 | 0.00013 | 0.00025 | 0.00038 | 0.0005 | 0 | 0 | 0 |  | 0.0483 | 0.0483 | 0.0711 | 0.0717
2014-12-18 | 5時 |  | 27.0173 | 2.9561 | 0 | 0 | [9 empty] | 3.5898 | 0 | 0 | 0 | 0 | 0 | 0 | 0 | 0 | 0 | 0 | 0 | 0 | 0 | 0 | 0 | 0 | 0 | 0 | 0 | 0 | 0 | 0.047552 | 0.00013 | 0.00025 | 0.00038 | 0.0005 | 0 | 0 | 0 |  | 0.056 | 0.0561 | 0.0788 | 0.0795
2014-12-18 | 6時 |  | 11.4844 | 0 | 0 | 0 | [9 empty] | 0.96414 | 0 | 0 | 0 | 0 | 0 | 0 | 0 | 0 | 0 | 0 | 0 | 0 | 0 | 0 | 0 | 0 | 0 | 0 | 0 | 0 | 0 | 0.047552 | 0.00338 | 0.00675 | 0.01013 | 0.01351 | 0 | 0.024649 | 0.011815 |  | 0.1925 | 0.2611 | 0.3525 | 0.3531
2014-12-18 | 7時 |  | 8.7743 | 0 | 0 | 0 | [9 empty] | 0.73511 | 0 | 0 | 0 | 0 | 0 | 0 | 0 | 0 | 0 | 0 | 0 | 0 | 0 | 0 | 0 | 0 | 0 | 0 | 0 | 0 | 0 | 0.047552 | 0.00054 | 0.00108 | 0.00163 | 0.00217 | 0.13859 | 0.053895 | 0.036861 |  | 0.1524 | 0.248 | 0.3662 | 0.3669
2014-12-18 | 8時 |  | 6.2781 | 0 | 0 | 0 | [9 empty] | 0.55352 | 0 | 0 | 0 | 0 | 0 | 0 | 0 | 0 | 0 | 0 | 0 | 0 | 0 | 0 | 0 | 0 | 0 | 0 | 0 | 0 | 0 | 0.047552 | 0.00054 | 0.00108 | 0.00163 | 0.00217 | 0.093503 | 0 | 0.035602 |  | 0.1091 | 0.1448 | 0.2032 | 0.2039
2014-12-18 | 9時 |  | 0 | 0 | 0 | 0 | [9 empty] | 0 | 0 | 0 | 0 | 0 | 0 | 0 | 0 | 0 | 0 | 0 | 0 | 0 | 0 | 0 | 0 | 0 | 0 | 0 | 0 | 0 | 0 | 0.047552 | 0.00013 | 0.00025 | 0.00038 | 0.0005 | 0.17838 | 0.10971 | 0.042749 |  | 0.3011 | 0.3368 | 0.3953 | 0.396
2014-12-18 | 10時 |  | 0 | 0 | 0 | 0 | [9 empty] | 0 | 0 | 0 | 0 | 0 | 0 | 0 | 0 | 0 | 0 | 0 | 0 | 0 | 0 | 0 | 0 | 0 | 0 | 0 | 0 | 0 | 0 | 0.047552 | 0.00033 | 0.00067 | 0.001 | 0.00133 | 0.093503 | 0 | 0.012523 |  | 0.0483 | 0.0483 | 0.0711 | 0.0717
2014-12-18 | 11時 |  | 0.65533 | 0 | 0 | 0 | [9 empty] | 0.16525 | 0 | 0 | 0 | 0 | 0 | 0 | 0 | 0 | 0 | 0 | 0 | 0 | 0 | 0 | 0 | 0 | 0 | 0 | 0 | 0 | 0 | 0.047552 | 0.00013 | 0.00025 | 0.00038 | 0.0005 | 0 | 0 | 0.0052775 |  | 0.056 | 0.0561 | 0.0788 | 0.0795
2014-12-18 | 12時 |  | 0.0529 | 0 | 0 | 0 | [9 empty] | 0.12276 | 0 | 0 | 0 | 0 | 0 | 0 | 0 | 0 | 0 | 0 | 0 | 0 | 0 | 0 | 0 | 0 | 0 | 0 | 0 | 0 | 0 | 0.047552 | 0.00338 | 0.00675 | 0.01013 | 0.01351 | 0.05371 | 0 | 0.0052775 |  | 0.1983 | 0.2727 | 0.3698 | 0.3705
2014-12-18 | 13時 |  | 0 | 0 | 0 | 0 | [9 empty] | 0 | 0 | 0 | 0 | 0 | 0 | 0 | 0 | 0 | 0 | 0 | 0 | 0 | 0 | 0 | 0 | 0 | 0 | 0 | 0 | 0 | 0 | 0.047552 | 0.00033 | 0.00067 | 0.001 | 0.00133 | 0.11604 | 0 | 0 |  | 0.0483 | 0.0483 | 0.0711 | 0.0717
2014-12-18 | 14時 |  | 0 | 0 | 0 | 0 | [9 empty] | 0 | 0 | 0 | 0 | 0 | 0 | 0 | 0 | 0 | 0 | 0 | 0 | 0 | 0 | 0 | 0 | 0 | 0 | 0 | 0 | 0 | 0 | 0.047552 | 0.00013 | 0.00025 | 0.00038 | 0.0005 | 0.031168 | 0 | 0.017801 |  | 0.056 | 0.0561 | 0.0788 | 0.0795
2014-12-18 | 15時 |  | 3.6687 | 0 | 0 | 0 | [9 empty] | 0.37349 | 0 | 0 | 0 | 0 | 0 | 0 | 0 | 0 | 0 | 0 | 0 | 0 | 0 | 0 | 0 | 0 | 0 | 0 | 0 | 0 | 0 | 0.047552 | 0.00013 | 0.00025 | 0.00038 | 0.0005 | 0 | 0 | 0 |  | 0.056 | 0.0561 | 0.0788 | 0.0795
2014-12-18 | 16時 |  | 4.1485 | 0 | 0 | 0 | [9 empty] | 0.41409 | 0 | 0 | 0 | 0 | 0 | 0 | 0 | 0 | 0 | 0 | 0 | 0 | 0 | 0 | 0 | 0 | 0 | 0 | 0 | 0 | 0 | 0.047552 | 0.00033 | 0.00067 | 0.001 | 0.00133 | 0.062335 | 0 | 0.0052775 |  | 0.0483 | 0.0483 | 0.0711 | 0.0717
2014-12-18 | 17時 |  | 7.9957 | 0 | 3.9006 | 0 | [9 empty] | 0.67711 | 0 | 0 | 0 | 0 | 0.325 | 0 | 0 | 0 | 0 | 0 | 0 | 0 | 0 | 0 | 0 | 0 | 0 | 0 | 0 | 0 | 0 | 0.047552 | 0.00033 | 0.00067 | 0.001 | 0.00133 | 0.10536 | 0 | 0.0082775 |  | 0.1304 | 0.2048 | 0.3019 | 0.3026
2014-12-18 | 18時 |  | 8.5629 | 0 | 0 | 0 | [9 empty] | 0.71171 | 0 | 0 | 0 | 0 | 0 | 0 | 0 | 0 | 0 | 0 | 0 | 0 | 0 | 0 | 0 | 0 | 0 | 0 | 0 | 0 | 0 | 0.047552 | 0.00642 | 0.01284 | 0.01926 | 0.02568 | 0.12467 | 0 | 0.0082775 |  | 0.303 | 0.3387 | 0.3972 | 0.5469
2014-12-18 | 19時 |  | 5.0308 | 0 | 4.8624 | 0 | [9 empty] | 0.46726 | 0 | 0 | 0 | 0 | 0.38749 | 0 | 0 | 0 | 0 | 0 | 0 | 0 | 0 | 0 | 0 | 0 | 0 | 0 | 0 | 0 | 0 | 0.047552 | 0.00642 | 0.01284 | 0.01926 | 0.02568 | 0.21072 | 0.10708 | 0.0082775 |  | 0.0991 | 0.1348 | 0.1932 | 0.1939
2014-12-18 | 20時 |  | 5.5583 | 0 | 4.8052 | 0 | [9 empty] | 0.49788 | 0 | 0 | 0 | 0 | 0.38084 | 0 | 0 | 0 | 0 | 0 | 0 | 0 | 0 | 0 | 0 | 0 | 0 | 0 | 0 | 0 | 0 | 0.047552 | 0.00033 | 0.00067 | 0.001 | 0.00133 | 0.14927 | 0.027125 | 0 |  | 0.0917 | 0.1275 | 0.2102 | 0.2109
2014-12-18 | 21時 |  | 6.0282 | 0 | 5.7196 | 0 | [9 empty] | 0.53218 | 0 | 0 | 0 | 0 | 0.52719 | 0 | 0 | 0 | 0 | 0 | 0 | 0 | 0 | 0 | 0 | 0 | 0 | 0 | 0 | 0 | 0 | 0.047552 | 0.00033 | 0.00067 | 0.001 | 0.00133 | 0.14618 | 0.10814 | 0.031304 |  | 0.1216 | 0.1873 | 0.2837 | 0.2844
2014-12-18 | 22時 |  | 6.5002 | 0 | 2.2933 | 0 | [9 empty] | 0.57469 | 0 | 0 | 0 | 0 | 0.23635 | 0 | 0 | 0 | 0 | 0 | 0 | 0 | 0 | 0 | 0 | 0 | 0 | 0 | 0 | 0 | 0 | 0.047552 | 0.00628 | 0.01256 | 0.01884 | 0.02512 | 0.12467 | 0.16133 | 0.043827 |  | 0.1738 | 0.1917 | 0.262 | 0.2626
2014-12-18 | 23時 |  | 0 | 0 | 0 | 0 | [9 empty] | 0 | 0 | 0 | 0 | 0 | 0 | 0 | 0 | 0 | 0 | 0 | 0 | 0 | 0 | 0 | 0 | 0 | 0 | 0 | 0 | 0 | 0 | 0.047552 | 0.0067 | 0.01339 | 0.02009 | 0.02679 | 0.12467 | 0.18881 | 0.031848 |  | 0.1877 | 0.2176 | 0.2756 | 0.2763
2014-12-19 | 0時 |  | 0 | 0 | 0 | 0 | [9 empty] | 0 | 0 | 0 | 0 | 0 | 0 | 0 | 0 | 0 | 0 | 0 | 0 | 0 | 0 | 0 | 0 | 0 | 0 | 0 | 0 | 0 | 0 | 0.047552 | 0.00013 | 0.00025 | 0.00038 | 0.0005 | 0 | 0.078899 | 0.011656 |  | 0.1578 | 0.1578 | 0.1806 | 0.1812
2014-12-19 | 1時 |  | 0 | 0 | 0 | 0 | [9 empty] | 0 | 0 | 0 | 0 | 0 | 0 | 0 | 0 | 0 | 0 | 0 | 0 | 0 | 0 | 0 | 0 | 0 | 0 | 0 | 0 | 0 | 0 | 0.047552 | 0.00013 | 0.00025 | 0.00038 | 0.0005 | 0 | 0 | 0 |  | 0.0483 | 0.0483 | 0.0711 | 0.0717
2014-12-19 | 2時 |  | 0 | 0 | 0 | 0 | [9 empty] | 0 | 0 | 0 | 0 | 0 | 0 | 0 | 0 | 0 | 0 | 0 | 0 | 0 | 0 | 0 | 0 | 0 | 0 | 0 | 0 | 0 | 0 | 0.047552 | 0.00013 | 0.00025 | 0.00038 | 0.0005 | 0 | 0 | 0 |  | 0.056 | 0.0561 | 0.0788 | 0.0795
2014-12-19 | 3時 |  | 0 | 0 | 0 | 0 | [9 empty] | 0 | 0 | 0 | 0 | 0 | 0 | 0 | 0 | 0 | 0 | 0 | 0 | 0 | 0 | 0 | 0 | 0 | 0 | 0 | 0 | 0 | 0 | 0.047552 | 0.00013 | 0.00025 | 0.00038 | 0.0005 | 0 | 0 | 0 |  | 0.056 | 0.0561 | 0.0788 | 0.0795
2014-12-19 | 4時 |  | 0 | 0 | 0 | 0 | [9 empty] | 0 | 0 | 0 | 0 | 0 | 0 | 0 | 0 | 0 | 0 | 0 | 0 | 0 | 0 | 0 | 0 | 0 | 0 | 0 | 0 | 0 | 0 | 0.047552 | 0.00013 | 0.00025 | 0.00038 | 0.0005 | 0 | 0 | 0 |  | 0.0483 | 0.0483 | 0.0711 | 0.0717
2014-12-19 | 5時 |  | 25.7456 | 0 | 0 | 0 | [9 empty] | 3.2232 | 0 | 0 | 0 | 0 | 0 | 0 | 0 | 0 | 0 | 0 | 0 | 0 | 0 | 0 | 0 | 0 | 0 | 0 | 0 | 0 | 0 | 0.047552 | 0.00013 | 0.00025 | 0.00038 | 0.0005 | 0 | 0 | 0 |  | 0.056 | 0.0561 | 0.0788 | 0.0795
2014-12-19 | 6時 |  | 10.1066 | 0 | 0 | 0 | [9 empty] | 0.83827 | 0 | 0 | 0 | 0 | 0 | 0 | 0 | 0 | 0 | 0 | 0 | 0 | 0 | 0 | 0 | 0 | 0 | 0 | 0 | 0 | 0 | 0.047552 | 0.00338 | 0.00675 | 0.01013 | 0.01351 | 0 | 0.024649 | 0.011815 |  | 0.1925 | 0.2611 | 0.3525 | 0.3531
2014-12-19 | 7時 |  | 8.581 | 0 | 0 | 0 | [9 empty] | 0.71303 | 0 | 0 | 0 | 0 | 0 | 0 | 0 | 0 | 0 | 0 | 0 | 0 | 0 | 0 | 0 | 0 | 0 | 0 | 0 | 0 | 0 | 0.047552 | 0.00054 | 0.00108 | 0.00163 | 0.00217 | 0.13859 | 0.053895 | 0.036861 |  | 0.1524 | 0.248 | 0.3662 | 0.3669
2014-12-19 | 8時 |  | 7.3395 | 0 | 0 | 0 | [9 empty] | 0.61683 | 0 | 0 | 0 | 0 | 0 | 0 | 0 | 0 | 0 | 0 | 0 | 0 | 0 | 0 | 0 | 0 | 0 | 0 | 0 | 0 | 0 | 0.047552 | 0.00054 | 0.00108 | 0.00163 | 0.00217 | 0.093503 | 0 | 0.035602 |  | 0.1091 | 0.1448 | 0.2032 | 0.2039
2014-12-19 | 9時 |  | 0 | 0 | 0 | 0 | [9 empty] | 0 | 0 | 0 | 0 | 0 | 0 | 0 | 0 | 0 | 0 | 0 | 0 | 0 | 0 | 0 | 0 | 0 | 0 | 0 | 0 | 0 | 0 | 0.047552 | 0.00013 | 0.00025 | 0.00038 | 0.0005 | 0.17838 | 0.10971 | 0.042749 |  | 0.3011 | 0.3368 | 0.3953 | 0.396
2014-12-19 | 10時 |  | 0 | 0 | 0 | 0 | [9 empty] | 0 | 0 | 0 | 0 | 0 | 0 | 0 | 0 | 0 | 0 | 0 | 0 | 0 | 0 | 0 | 0 | 0 | 0 | 0 | 0 | 0 | 0 | 0.047552 | 0.00033 | 0.00067 | 0.001 | 0.00133 | 0.093503 | 0 | 0.012523 |  | 0.0483 | 0.0483 | 0.0711 | 0.0717
2014-12-19 | 11時 |  | 10.5162 | 0 | 0 | 0 | [9 empty] | 0.84787 | 0 | 0 | 0 | 0 | 0 | 0 | 0 | 0 | 0 | 0 | 0 | 0 | 0 | 0 | 0 | 0 | 0 | 0 | 0 | 0 | 0 | 0.047552 | 0.00013 | 0.00025 | 0.00038 | 0.0005 | 0 | 0 | 0.0052775 |  | 0.056 | 0.0561 | 0.0788 | 0.0795
2014-12-19 | 12時 |  | 4.643 | 0 | 0 | 0 | [9 empty] | 0.4198 | 0 | 0 | 0 | 0 | 0 | 0 | 0 | 0 | 0 | 0 | 0 | 0 | 0 | 0 | 0 | 0 | 0 | 0 | 0 | 0 | 0 | 0.047552 | 0.00338 | 0.00675 | 0.01013 | 0.01351 | 0.05371 | 0 | 0.0052775 |  | 0.1983 | 0.2727 | 0.3698 | 0.3705
2014-12-19 | 13時 |  | 0 | 0 | 0 | 0 | [9 empty] | 0 | 0 | 0 | 0 | 0 | 0 | 0 | 0 | 0 | 0 | 0 | 0 | 0 | 0 | 0 | 0 | 0 | 0 | 0 | 0 | 0 | 0 | 0.047552 | 0.00033 | 0.00067 | 0.001 | 0.00133 | 0.11604 | 0 | 0 |  | 0.0483 | 0.0483 | 0.0711 | 0.0717
2014-12-19 | 14時 |  | 0 | 0 | 0 | 0 | [9 empty] | 0 | 0 | 0 | 0 | 0 | 0 | 0 | 0 | 0 | 0 | 0 | 0 | 0 | 0 | 0 | 0 | 0 | 0 | 0 | 0 | 0 | 0 | 0.047552 | 0.00013 | 0.00025 | 0.00038 | 0.0005 | 0.031168 | 0 | 0.017801 |  | 0.056 | 0.0561 | 0.0788 | 0.0795
2014-12-19 | 15時 |  | 11.49 | 0 | 0 | 0 | [9 empty] | 0.92812 | 0 | 0 | 0 | 0 | 0 | 0 | 0 | 0 | 0 | 0 | 0 | 0 | 0 | 0 | 0 | 0 | 0 | 0 | 0 | 0 | 0 | 0.047552 | 0.00013 | 0.00025 | 0.00038 | 0.0005 | 0 | 0 | 0 |  | 0.056 | 0.0561 | 0.0788 | 0.0795
2014-12-19 | 16時 |  | 7.1081 | 0 | 0 | 0 | [9 empty] | 0.60396 | 0 | 0 | 0 | 0 | 0 | 0 | 0 | 0 | 0 | 0 | 0 | 0 | 0 | 0 | 0 | 0 | 0 | 0 | 0 | 0 | 0 | 0.047552 | 0.00033 | 0.00067 | 0.001 | 0.00133 | 0.062335 | 0 | 0.0052775 |  | 0.0483 | 0.0483 | 0.0711 | 0.0717
2014-12-19 | 17時 |  | 10.6957 | 0 | 7.9439 | 0 | [9 empty] | 0.89649 | 0 | 0 | 0 | 0 | 0.66641 | 0 | 0 | 0 | 0 | 0 | 0 | 0 | 0 | 0 | 0 | 0 | 0 | 0 | 0 | 0 | 0 | 0.047552 | 0.00033 | 0.00067 | 0.001 | 0.00133 | 0.10536 | 0 | 0.0082775 |  | 0.1304 | 0.2048 | 0.3019 | 0.3026
2014-12-19 | 18時 |  | 10.7996 | 0 | 0 | 0 | [9 empty] | 0.9081 | 0 | 0 | 0 | 0 | 0 | 0 | 0 | 0 | 0 | 0 | 0 | 0 | 0 | 0 | 0 | 0 | 0 | 0 | 0 | 0 | 0 | 0.047552 | 0.00642 | 0.01284 | 0.01926 | 0.02568 | 0.12467 | 0 | 0.0082775 |  | 0.303 | 0.3387 | 0.3972 | 0.5469
2014-12-19 | 19時 |  | 6.8423 | 0 | 7.895 | 0 | [9 empty] | 0.62441 | 0 | 0 | 0 | 0 | 0.67623 | 0 | 0 | 0 | 0 | 0 | 0 | 0 | 0 | 0 | 0 | 0 | 0 | 0 | 0 | 0 | 0 | 0.047552 | 0.00642 | 0.01284 | 0.01926 | 0.02568 | 0.21072 | 0.10708 | 0.0082775 |  | 0.0991 | 0.1348 | 0.1932 | 0.1939
2014-12-19 | 20時 |  | 7.4399 | 0 | 6.472 | 0 | [9 empty] | 0.68344 | 0 | 0 | 0 | 0 | 0.55662 | 0 | 0 | 0 | 0 | 0 | 0 | 0 | 0 | 0 | 0 | 0 | 0 | 0 | 0 | 0 | 0 | 0.047552 | 0.00033 | 0.00067 | 0.001 | 0.00133 | 0.14927 | 0.027125 | 0 |  | 0.0917 | 0.1275 | 0.2102 | 0.2109
2014-12-19 | 21時 |  | 7.7527 | 0 | 7.8001 | 0 | [9 empty] | 0.70086 | 0 | 0 | 0 | 0 | 0.69469 | 0 | 0 | 0 | 0 | 0 | 0 | 0 | 0 | 0 | 0 | 0 | 0 | 0 | 0 | 0 | 0 | 0.047552 | 0.00033 | 0.00067 | 0.001 | 0.00133 | 0.14618 | 0.10814 | 0.031304 |  | 0.1216 | 0.1873 | 0.2837 | 0.2844
2014-12-19 | 22時 |  | 8.0734 | 0 | 3.0139 | 0 | [9 empty] | 0.72692 | 0 | 0 | 0 | 0 | 0.28514 | 0 | 0 | 0 | 0 | 0 | 0 | 0 | 0 | 0 | 0 | 0 | 0 | 0 | 0 | 0 | 0 | 0.047552 | 0.00628 | 0.01256 | 0.01884 | 0.02512 | 0.12467 | 0.16133 | 0.043827 |  | 0.1738 | 0.1917 | 0.262 | 0.2626
2014-12-19 | 23時 |  | 0 | 0 | 0 | 0 | [9 empty] | 0 | 0 | 0 | 0 | 0 | 0 | 0 | 0 | 0 | 0 | 0 | 0 | 0 | 0 | 0 | 0 | 0 | 0 | 0 | 0 | 0 | 0 | 0.047552 | 0.0067 | 0.01339 | 0.02009 | 0.02679 | 0.12467 | 0.18881 | 0.031848 |  | 0.1877 | 0.2176 | 0.2756 | 0.2763
2014-12-20 | 0時 |  | 0 | 0 | 0 | 0 | [9 empty] | 0 | 0 | 0 | 0 | 0 | 0 | 0 | 0 | 0 | 0 | 0 | 0 | 0 | 0 | 0 | 0 | 0 | 0 | 0 | 0 | 0 | 0 | 0.047552 | 0.00013 | 0.00025 | 0.00038 | 0.0005 | 0 | 0.078899 | 0.011656 |  | 0.1578 | 0.1578 | 0.1806 | 0.1812
2014-12-20 | 1時 |  | 0 | 0 | 0 | 0 | [9 empty] | 0 | 0 | 0 | 0 | 0 | 0 | 0 | 0 | 0 | 0 | 0 | 0 | 0 | 0 | 0 | 0 | 0 | 0 | 0 | 0 | 0 | 0 | 0.047552 | 0.00013 | 0.00025 | 0.00038 | 0.0005 | 0 | 0 | 0 |  | 0.0483 | 0.0483 | 0.0711 | 0.0717
2014-12-20 | 2時 |  | 0 | 0 | 0 | 0 | [9 empty] | 0 | 0 | 0 | 0 | 0 | 0 | 0 | 0 | 0 | 0 | 0 | 0 | 0 | 0 | 0 | 0 | 0 | 0 | 0 | 0 | 0 | 0 | 0.047552 | 0.00013 | 0.00025 | 0.00038 | 0.0005 | 0 | 0 | 0 |  | 0.056 | 0.0561 | 0.0788 | 0.0795
2014-12-20 | 3時 |  | 0 | 0 | 0 | 0 | [9 empty] | 0 | 0 | 0 | 0 | 0 | 0 | 0 | 0 | 0 | 0 | 0 | 0 | 0 | 0 | 0 | 0 | 0 | 0 | 0 | 0 | 0 | 0 | 0.047552 | 0.00013 | 0.00025 | 0.00038 | 0.0005 | 0 | 0 | 0 |  | 0.056 | 0.0561 | 0.0788 | 0.0795
2014-12-20 | 4時 |  | 0 | 0 | 0 | 0 | [9 empty] | 0 | 0 | 0 | 0 | 0 | 0 | 0 | 0 | 0 | 0 | 0 | 0 | 0 | 0 | 0 | 0 | 0 | 0 | 0 | 0 | 0 | 0 | 0.047552 | 0.00013 | 0.00025 | 0.00038 | 0.0005 | 0 | 0 | 0 |  | 0.0483 | 0.0483 | 0.0711 | 0.0717
2014-12-20 | 5時 |  | 26.5356 | 4.1932 | 0 | 0 | [9 empty] | 3.5829 | 0 | 0 | 0 | 0 | 0 | 0 | 0 | 0 | 0 | 0 | 0 | 0 | 0 | 0 | 0 | 0 | 0 | 0 | 0 | 0 | 0 | 0.047552 | 0.00013 | 0.00025 | 0.00038 | 0.0005 | 0 | 0 | 0 |  | 0.056 | 0.0561 | 0.0788 | 0.0795
2014-12-20 | 6時 |  | 12.1748 | 0 | 0 | 0 | [9 empty] | 1.0689 | 0 | 0 | 0 | 0 | 0 | 0 | 0 | 0 | 0 | 0 | 0 | 0 | 0 | 0 | 0 | 0 | 0 | 0 | 0 | 0 | 0 | 0.047552 | 0.00338 | 0.00675 | 0.01013 | 0.01351 | 0 | 0.024649 | 0.011815 |  | 0.1925 | 0.2611 | 0.3525 | 0.3531
2014-12-20 | 7時 |  | 6.8023 | 0 | 0 | 0 | [9 empty] | 0.63559 | 0 | 0 | 0 | 0 | 0 | 0 | 0 | 0 | 0 | 0 | 0 | 0 | 0 | 0 | 0 | 0 | 0 | 0 | 0 | 0 | 0 | 0.047552 | 0.00054 | 0.00108 | 0.00163 | 0.00217 | 0.13859 | 0.053895 | 0.036861 |  | 0.1524 | 0.248 | 0.3662 | 0.3669
2014-12-20 | 8時 |  | 2.8096 | 0 | 0 | 0 | [9 empty] | 0.33334 | 0 | 0 | 0 | 0 | 0 | 0 | 0 | 0 | 0 | 0 | 0 | 0 | 0 | 0 | 0 | 0 | 0 | 0 | 0 | 0 | 0 | 0.047552 | 0.00054 | 0.00108 | 0.00163 | 0.00217 | 0.093503 | 0 | 0.035602 |  | 0.1091 | 0.1448 | 0.2032 | 0.2039
2014-12-20 | 9時 |  | 0 | 0 | 0 | 0 | [9 empty] | 0 | 0 | 0 | 0 | 0 | 0 | 0 | 0 | 0 | 0 | 0 | 0 | 0 | 0 | 0 | 0 | 0 | 0 | 0 | 0 | 0 | 0 | 0.047552 | 0.00013 | 0.00025 | 0.00038 | 0.0005 | 0.17838 | 0.10971 | 0.042749 |  | 0.3011 | 0.3368 | 0.3953 | 0.396
2014-12-20 | 10時 |  | 0 | 0 | 0 | 0 | [9 empty] | 0 | 0 | 0 | 0 | 0 | 0 | 0 | 0 | 0 | 0 | 0 | 0 | 0 | 0 | 0 | 0 | 0 | 0 | 0 | 0 | 0 | 0 | 0.047552 | 0.00033 | 0.00067 | 0.001 | 0.00133 | 0.093503 | 0 | 0.012523 |  | 0.0483 | 0.0483 | 0.0711 | 0.0717
2014-12-20 | 11時 |  | 1.0156 | 0 | 0 | 0 | [9 empty] | 0.17721 | 0 | 0 | 0 | 0 | 0 | 0 | 0 | 0 | 0 | 0 | 0 | 0 | 0 | 0 | 0 | 0 | 0 | 0 | 0 | 0 | 0 | 0.047552 | 0.00013 | 0.00025 | 0.00038 | 0.0005 | 0 | 0 | 0.0052775 |  | 0.056 | 0.0561 | 0.0788 | 0.0795
2014-12-20 | 12時 |  | 0.065574 | 0 | 0 | 0 | [9 empty] | 0.12113 | 0 | 0 | 0 | 0 | 0 | 0 | 0 | 0 | 0 | 0 | 0 | 0 | 0 | 0 | 0 | 0 | 0 | 0 | 0 | 0 | 0 | 0.047552 | 0.00338 | 0.00675 | 0.01013 | 0.01351 | 0.05371 | 0 | 0.0052775 |  | 0.1983 | 0.2727 | 0.3698 | 0.3705
2014-12-20 | 13時 |  | 0 | 0 | 0 | 0 | [9 empty] | 0 | 0 | 0 | 0 | 0 | 0 | 0 | 0 | 0 | 0 | 0 | 0 | 0 | 0 | 0 | 0 | 0 | 0 | 0 | 0 | 0 | 0 | 0.047552 | 0.00033 | 0.00067 | 0.001 | 0.00133 | 0.11604 | 0 | 0 |  | 0.0483 | 0.0483 | 0.0711 | 0.0717
2014-12-20 | 14時 |  | 0 | 0 | 0 | 0 | [9 empty] | 0 | 0 | 0 | 0 | 0 | 0 | 0 | 0 | 0 | 0 | 0 | 0 | 0 | 0 | 0 | 0 | 0 | 0 | 0 | 0 | 0 | 0 | 0.047552 | 0.00013 | 0.00025 | 0.00038 | 0.0005 | 0.031168 | 0 | 0.017801 |  | 0.056 | 0.0561 | 0.0788 | 0.0795
2014-12-20 | 15時 |  | 6.4938 | 0 | 0 | 0 | [9 empty] | 0.54369 | 0 | 0 | 0 | 0 | 0 | 0 | 0 | 0 | 0 | 0 | 0 | 0 | 0 | 0 | 0 | 0 | 0 | 0 | 0 | 0 | 0 | 0.047552 | 0.00013 | 0.00025 | 0.00038 | 0.0005 | 0 | 0 | 0 |  | 0.056 | 0.0561 | 0.0788 | 0.0795
2014-12-20 | 16時 |  | 5.1862 | 0 | 0 | 0 | [9 empty] | 0.48898 | 0 | 0 | 0 | 0 | 0 | 0 | 0 | 0 | 0 | 0 | 0 | 0 | 0 | 0 | 0 | 0 | 0 | 0 | 0 | 0 | 0 | 0.047552 | 0.00033 | 0.00067 | 0.001 | 0.00133 | 0.062335 | 0 | 0.0052775 |  | 0.0483 | 0.0483 | 0.0711 | 0.0717
2014-12-20 | 17時 |  | 9.3368 | 0 | 5.1983 | 0 | [9 empty] | 0.78973 | 0 | 0 | 0 | 0 | 0.42569 | 0 | 0 | 0 | 0 | 0 | 0 | 0 | 0 | 0 | 0 | 0 | 0 | 0 | 0 | 0 | 0 | 0.047552 | 0.00033 | 0.00067 | 0.001 | 0.00133 | 0.10536 | 0 | 0.0082775 |  | 0.1304 | 0.2048 | 0.3019 | 0.3026
2014-12-20 | 18時 |  | 9.4148 | 0 | 0 | 0 | [9 empty] | 0.78464 | 0 | 0 | 0 | 0 | 0 | 0 | 0 | 0 | 0 | 0 | 0 | 0 | 0 | 0 | 0 | 0 | 0 | 0 | 0 | 0 | 0 | 0.047552 | 0.00642 | 0.01284 | 0.01926 | 0.02568 | 0.12467 | 0 | 0.0082775 |  | 0.303 | 0.3387 | 0.3972 | 0.5469
2014-12-20 | 19時 |  | 5.6407 | 0 | 5.8834 | 0 | [9 empty] | 0.51659 | 0 | 0 | 0 | 0 | 0.47201 | 0 | 0 | 0 | 0 | 0 | 0 | 0 | 0 | 0 | 0 | 0 | 0 | 0 | 0 | 0 | 0 | 0.047552 | 0.00642 | 0.01284 | 0.01926 | 0.02568 | 0.21072 | 0.10708 | 0.0082775 |  | 0.0991 | 0.1348 | 0.1932 | 0.1939
2014-12-20 | 20時 |  | 6.1155 | 0 | 5.3156 | 0 | [9 empty] | 0.54708 | 0 | 0 | 0 | 0 | 0.42607 | 0 | 0 | 0 | 0 | 0 | 0 | 0 | 0 | 0 | 0 | 0 | 0 | 0 | 0 | 0 | 0 | 0.047552 | 0.00033 | 0.00067 | 0.001 | 0.00133 | 0.14927 | 0.027125 | 0 |  | 0.0917 | 0.1275 | 0.2102 | 0.2109
2014-12-20 | 21時 |  | 6.4078 | 0 | 6.2433 | 0 | [9 empty] | 0.55925 | 0 | 0 | 0 | 0 | 0.55754 | 0 | 0 | 0 | 0 | 0 | 0 | 0 | 0 | 0 | 0 | 0 | 0 | 0 | 0 | 0 | 0 | 0.047552 | 0.00033 | 0.00067 | 0.001 | 0.00133 | 0.14618 | 0.10814 | 0.031304 |  | 0.1216 | 0.1873 | 0.2837 | 0.2844
2014-12-20 | 22時 |  | 6.6295 | 0 | 2.3853 | 0 | [9 empty] | 0.56968 | 0 | 0 | 0 | 0 | 0.23706 | 0 | 0 | 0 | 0 | 0 | 0 | 0 | 0 | 0 | 0 | 0 | 0 | 0 | 0 | 0 | 0 | 0.047552 | 0.00628 | 0.01256 | 0.01884 | 0.02512 | 0.12467 | 0.16133 | 0.043827 |  | 0.1738 | 0.1917 | 0.262 | 0.2626
2014-12-20 | 23時 |  | 0 | 0 | 0 | 0 | [9 empty] | 0 | 0 | 0 | 0 | 0 | 0 | 0 | 0 | 0 | 0 | 0 | 0 | 0 | 0 | 0 | 0 | 0 | 0 | 0 | 0 | 0 | 0 | 0.047552 | 0.0067 | 0.01339 | 0.02009 | 0.02679 | 0.12467 | 0.18881 | 0.031848 |  | 0.1877 | 0.2176 | 0.2756 | 0.2763
2014-12-21 | 0時 |  | 0 | 0 | 0 | 0 | [9 empty] | 0 | 0 | 0 | 0 | 0 | 0 | 0 | 0 | 0 | 0 | 0 | 0 | 0 | 0 | 0 | 0 | 0 | 0 | 0 | 0 | 0 | 0 | 0.047552 | 0.00013 | 0.00025 | 0.00038 | 0.0005 | 0 | 0.078899 | 0.011656 |  | 0.1578 | 0.1578 | 0.1806 | 0.1812
2014-12-21 | 1時 |  | 0 | 0 | 0 | 0 | [9 empty] | 0 | 0 | 0 | 0 | 0 | 0 | 0 | 0 | 0 | 0 | 0 | 0 | 0 | 0 | 0 | 0 | 0 | 0 | 0 | 0 | 0 | 0 | 0.047552 | 0.00013 | 0.00025 | 0.00038 | 0.0005 | 0 | 0 | 0 |  | 0.0483 | 0.0483 | 0.0711 | 0.0717
2014-12-21 | 2時 |  | 0 | 0 | 0 | 0 | [9 empty] | 0 | 0 | 0 | 0 | 0 | 0 | 0 | 0 | 0 | 0 | 0 | 0 | 0 | 0 | 0 | 0 | 0 | 0 | 0 | 0 | 0 | 0 | 0.047552 | 0.00013 | 0.00025 | 0.00038 | 0.0005 | 0 | 0 | 0 |  | 0.056 | 0.0561 | 0.0788 | 0.0795
2014-12-21 | 3時 |  | 0 | 0 | 0 | 0 | [9 empty] | 0 | 0 | 0 | 0 | 0 | 0 | 0 | 0 | 0 | 0 | 0 | 0 | 0 | 0 | 0 | 0 | 0 | 0 | 0 | 0 | 0 | 0 | 0.047552 | 0.00013 | 0.00025 | 0.00038 | 0.0005 | 0 | 0 | 0 |  | 0.056 | 0.0561 | 0.0788 | 0.0795
2014-12-21 | 4時 |  | 0 | 0 | 0 | 0 | [9 empty] | 0 | 0 | 0 | 0 | 0 | 0 | 0 | 0 | 0 | 0 | 0 | 0 | 0 | 0 | 0 | 0 | 0 | 0 | 0 | 0 | 0 | 0 | 0.047552 | 0.00013 | 0.00025 | 0.00038 | 0.0005 | 0 | 0 | 0 |  | 0.0483 | 0.0483 | 0.0711 | 0.0717
2014-12-21 | 5時 |  | 20.7681 | 6.4088 | 0 | 0 | [9 empty] | 3.5881 | 0 | 0 | 0 | 0 | 0 | 0 | 0 | 0 | 0 | 0 | 0 | 0 | 0 | 0 | 0 | 0 | 0 | 0 | 0 | 0 | 0 | 0.047552 | 0.00013 | 0.00025 | 0.00038 | 0.0005 | 0 | 0 | 0 |  | 0.056 | 0.0561 | 0.0788 | 0.0795
2014-12-21 | 6時 |  | 10.669 | 0 | 0 | 0 | [9 empty] | 1.1895 | 0 | 0 | 0 | 0 | 0 | 0 | 0 | 0 | 0 | 0 | 0 | 0 | 0 | 0 | 0 | 0 | 0 | 0 | 0 | 0 | 0 | 0.047552 | 0.00338 | 0.00675 | 0.01013 | 0.01351 | 0 | 0.024649 | 0.011815 |  | 0.1925 | 0.2611 | 0.3525 | 0.3531
2014-12-21 | 7時 |  | 8.9809 | 0 | 0 | 0 | [9 empty] | 0.97963 | 0 | 0 | 0 | 0 | 0 | 0 | 0 | 0 | 0 | 0 | 0 | 0 | 0 | 0 | 0 | 0 | 0 | 0 | 0 | 0 | 0 | 0.047552 | 0.00054 | 0.00108 | 0.00163 | 0.00217 | 0.13859 | 0.053895 | 0.036861 |  | 0.1524 | 0.248 | 0.3662 | 0.3669
2014-12-21 | 8時 |  | 7.7694 | 0 | 0 | 0 | [9 empty] | 0.66263 | 0 | 0 | 0 | 0 | 0 | 0 | 0 | 0 | 0 | 0 | 0 | 0 | 0 | 0 | 0 | 0 | 0 | 0 | 0 | 0 | 0 | 0.047552 | 0.00054 | 0.00108 | 0.00163 | 0.00217 | 0.093503 | 0 | 0.035602 |  | 0.1091 | 0.1448 | 0.2032 | 0.2039
2014-12-21 | 9時 |  | 0 | 0 | 0 | 0 | [9 empty] | 0 | 0 | 0 | 0 | 0 | 0 | 0 | 0 | 0 | 0 | 0 | 0 | 0 | 0 | 0 | 0 | 0 | 0 | 0 | 0 | 0 | 0 | 0.047552 | 0.00013 | 0.00025 | 0.00038 | 0.0005 | 0.17838 | 0.10971 | 0.042749 |  | 0.3011 | 0.3368 | 0.3953 | 0.396
2014-12-21 | 10時 |  | 0 | 0 | 0 | 0 | [9 empty] | 0 | 0 | 0 | 0 | 0 | 0 | 0 | 0 | 0 | 0 | 0 | 0 | 0 | 0 | 0 | 0 | 0 | 0 | 0 | 0 | 0 | 0 | 0.047552 | 0.00033 | 0.00067 | 0.001 | 0.00133 | 0.093503 | 0 | 0.012523 |  | 0.0483 | 0.0483 | 0.0711 | 0.0717
2014-12-21 | 11時 |  | 8.8947 | 0 | 0 | 0 | [9 empty] | 0.68431 | 0 | 0 | 0 | 0 | 0 | 0 | 0 | 0 | 0 | 0 | 0 | 0 | 0 | 0 | 0 | 0 | 0 | 0 | 0 | 0 | 0 | 0.047552 | 0.00013 | 0.00025 | 0.00038 | 0.0005 | 0 | 0 | 0.0052775 |  | 0.056 | 0.0561 | 0.0788 | 0.0795
2014-12-21 | 12時 |  | 5.3663 | 0 | 0 | 0 | [9 empty] | 0.44191 | 0 | 0 | 0 | 0 | 0 | 0 | 0 | 0 | 0 | 0 | 0 | 0 | 0 | 0 | 0 | 0 | 0 | 0 | 0 | 0 | 0 | 0.047552 | 0.00338 | 0.00675 | 0.01013 | 0.01351 | 0.05371 | 0 | 0.0052775 |  | 0.1983 | 0.2727 | 0.3698 | 0.3705
2014-12-21 | 13時 |  | 0 | 0 | 0 | 0 | [9 empty] | 0 | 0 | 0 | 0 | 0 | 0 | 0 | 0 | 0 | 0 | 0 | 0 | 0 | 0 | 0 | 0 | 0 | 0 | 0 | 0 | 0 | 0 | 0.047552 | 0.00033 | 0.00067 | 0.001 | 0.00133 | 0.11604 | 0 | 0 |  | 0.0483 | 0.0483 | 0.0711 | 0.0717
2014-12-21 | 14時 |  | 0 | 0 | 0 | 0 | [9 empty] | 0 | 0 | 0 | 0 | 0 | 0 | 0 | 0 | 0 | 0 | 0 | 0 | 0 | 0 | 0 | 0 | 0 | 0 | 0 | 0 | 0 | 0 | 0.047552 | 0.00013 | 0.00025 | 0.00038 | 0.0005 | 0.031168 | 0 | 0.017801 |  | 0.056 | 0.0561 | 0.0788 | 0.0795
2014-12-21 | 15時 |  | 12.6799 | 0 | 0 | 0 | [9 empty] | 1.0282 | 0 | 0 | 0 | 0 | 0 | 0 | 0 | 0 | 0 | 0 | 0 | 0 | 0 | 0 | 0 | 0 | 0 | 0 | 0 | 0 | 0 | 0.047552 | 0.00013 | 0.00025 | 0.00038 | 0.0005 | 0 | 0 | 0 |  | 0.056 | 0.0561 | 0.0788 | 0.0795
2014-12-21 | 16時 |  | 7.3769 | 0 | 0 | 0 | [9 empty] | 0.61319 | 0 | 0 | 0 | 0 | 0 | 0 | 0 | 0 | 0 | 0 | 0 | 0 | 0 | 0 | 0 | 0 | 0 | 0 | 0 | 0 | 0 | 0.047552 | 0.00033 | 0.00067 | 0.001 | 0.00133 | 0.062335 | 0 | 0.0052775 |  | 0.0483 | 0.0483 | 0.0711 | 0.0717
2014-12-21 | 17時 |  | 10.5397 | 0 | 8.1995 | 0 | [9 empty] | 0.86831 | 0 | 0 | 0 | 0 | 0.67482 | 0 | 0 | 0 | 0 | 0 | 0 | 0 | 0 | 0 | 0 | 0 | 0 | 0 | 0 | 0 | 0 | 0.047552 | 0.00033 | 0.00067 | 0.001 | 0.00133 | 0.10536 | 0 | 0.0082775 |  | 0.1304 | 0.2048 | 0.3019 | 0.3026
2014-12-21 | 18時 |  | 10.599 | 0 | 0 | 0 | [9 empty] | 1.1669 | 0 | 0 | 0 | 0 | 0 | 0 | 0 | 0 | 0 | 0 | 0 | 0 | 0 | 0 | 0 | 0 | 0 | 0 | 0 | 0 | 0 | 0.047552 | 0.00642 | 0.01284 | 0.01926 | 0.02568 | 0.12467 | 0 | 0.0082775 |  | 0.303 | 0.3387 | 0.3972 | 0.5469
2014-12-21 | 19時 |  | 6.6761 | 0 | 7.9653 | 0 | [9 empty] | 0.59593 | 0 | 0 | 0 | 0 | 0.66525 | 0 | 0 | 0 | 0 | 0 | 0 | 0 | 0 | 0 | 0 | 0 | 0 | 0 | 0 | 0 | 0 | 0.047552 | 0.00642 | 0.01284 | 0.01926 | 0.02568 | 0.21072 | 0.10708 | 0.0082775 |  | 0.0991 | 0.1348 | 0.1932 | 0.1939
2014-12-21 | 20時 |  | 6.8628 | 0 | 6.2023 | 0 | [9 empty] | 0.59485 | 0 | 0 | 0 | 0 | 0.49469 | 0 | 0 | 0 | 0 | 0 | 0 | 0 | 0 | 0 | 0 | 0 | 0 | 0 | 0 | 0 | 0 | 0.047552 | 0.00033 | 0.00067 | 0.001 | 0.00133 | 0.14927 | 0.027125 | 0 |  | 0.0917 | 0.1275 | 0.2102 | 0.2109
2014-12-21 | 21時 |  | 6.8569 | 0 | 7.0243 | 0 | [9 empty] | 0.57281 | 0 | 0 | 0 | 0 | 0.5923 | 0 | 0 | 0 | 0 | 0 | 0 | 0 | 0 | 0 | 0 | 0 | 0 | 0 | 0 | 0 | 0 | 0.047552 | 0.00033 | 0.00067 | 0.001 | 0.00133 | 0.14618 | 0.10814 | 0.031304 |  | 0.1216 | 0.1873 | 0.2837 | 0.2844
2014-12-21 | 22時 |  | 6.9981 | 0 | 2.6108 | 0 | [9 empty] | 0.58399 | 0 | 0 | 0 | 0 | 0.24455 | 0 | 0 | 0 | 0 | 0 | 0 | 0 | 0 | 0 | 0 | 0 | 0 | 0 | 0 | 0 | 0 | 0.047552 | 0.00628 | 0.01256 | 0.01884 | 0.02512 | 0.12467 | 0.16133 | 0.043827 |  | 0.1738 | 0.1917 | 0.262 | 0.2626
2014-12-21 | 23時 |  | 0 | 0 | 0 | 0 | [9 empty] | 0 | 0 | 0 | 0 | 0 | 0 | 0 | 0 | 0 | 0 | 0 | 0 | 0 | 0 | 0 | 0 | 0 | 0 | 0 | 0 | 0 | 0 | 0.047552 | 0.0067 | 0.01339 | 0.02009 | 0.02679 | 0.12467 | 0.18881 | 0.031848 |  | 0.1877 | 0.2176 | 0.2756 | 0.2763
2014-12-22 | 0時 |  | 0 | 0 | 0 | 0 | [9 empty] | 0 | 0 | 0 | 0 | 0 | 0 | 0 | 0 | 0 | 0 | 0 | 0 | 0 | 0 | 0 | 0 | 0 | 0 | 0 | 0 | 0 | 0 | 0.047552 | 0.00013 | 0.00025 | 0.00038 | 0.0005 | 0 | 0.078899 | 0.011656 |  | 0.1578 | 0.1578 | 0.1806 | 0.1812
2014-12-22 | 1時 |  | 0 | 0 | 0 | 0 | [9 empty] | 0 | 0 | 0 | 0 | 0 | 0 | 0 | 0 | 0 | 0 | 0 | 0 | 0 | 0 | 0 | 0 | 0 | 0 | 0 | 0 | 0 | 0 | 0.047552 | 0.00013 | 0.00025 | 0.00038 | 0.0005 | 0 | 0 | 0 |  | 0.0483 | 0.0483 | 0.0711 | 0.0717
2014-12-22 | 2時 |  | 0 | 0 | 0 | 0 | [9 empty] | 0 | 0 | 0 | 0 | 0 | 0 | 0 | 0 | 0 | 0 | 0 | 0 | 0 | 0 | 0 | 0 | 0 | 0 | 0 | 0 | 0 | 0 | 0.047552 | 0.00013 | 0.00025 | 0.00038 | 0.0005 | 0 | 0 | 0 |  | 0.056 | 0.0561 | 0.0788 | 0.0795
2014-12-22 | 3時 |  | 0 | 0 | 0 | 0 | [9 empty] | 0 | 0 | 0 | 0 | 0 | 0 | 0 | 0 | 0 | 0 | 0 | 0 | 0 | 0 | 0 | 0 | 0 | 0 | 0 | 0 | 0 | 0 | 0.047552 | 0.00013 | 0.00025 | 0.00038 | 0.0005 | 0 | 0 | 0 |  | 0.056 | 0.0561 | 0.0788 | 0.0795
2014-12-22 | 4時 |  | 0 | 0 | 0 | 0 | [9 empty] | 0 | 0 | 0 | 0 | 0 | 0 | 0 | 0 | 0 | 0 | 0 | 0 | 0 | 0 | 0 | 0 | 0 | 0 | 0 | 0 | 0 | 0 | 0.047552 | 0.00013 | 0.00025 | 0.00038 | 0.0005 | 0 | 0 | 0 |  | 0.0483 | 0.0483 | 0.0711 | 0.0717
2014-12-22 | 5時 |  | 26.4497 | 0 | 0 | 0 | [9 empty] | 3.3222 | 0 | 0 | 0 | 0 | 0 | 0 | 0 | 0 | 0 | 0 | 0 | 0 | 0 | 0 | 0 | 0 | 0 | 0 | 0 | 0 | 0 | 0.047552 | 0.00013 | 0.00025 | 0.00038 | 0.0005 | 0 | 0 | 0 |  | 0.056 | 0.0561 | 0.0788 | 0.0795
2014-12-22 | 6時 |  | 10.4561 | 0 | 0 | 0 | [9 empty] | 0.86464 | 0 | 0 | 0 | 0 | 0 | 0 | 0 | 0 | 0 | 0 | 0 | 0 | 0 | 0 | 0 | 0 | 0 | 0 | 0 | 0 | 0 | 0.047552 | 0.00338 | 0.00675 | 0.01013 | 0.01351 | 0 | 0.024649 | 0.011815 |  | 0.1925 | 0.2611 | 0.3525 | 0.3531
2014-12-22 | 7時 |  | 6.1924 | 0 | 0 | 0 | [9 empty] | 0.56286 | 0 | 0 | 0 | 0 | 0 | 0 | 0 | 0 | 0 | 0 | 0 | 0 | 0 | 0 | 0 | 0 | 0 | 0 | 0 | 0 | 0 | 0.047552 | 0.00054 | 0.00108 | 0.00163 | 0.00217 | 0.13859 | 0.053895 | 0.036861 |  | 0.1524 | 0.248 | 0.3662 | 0.3669
2014-12-22 | 8時 |  | 2.0092 | 0 | 0 | 0 | [9 empty] | 0.25626 | 0 | 0 | 0 | 0 | 0 | 0 | 0 | 0 | 0 | 0 | 0 | 0 | 0 | 0 | 0 | 0 | 0 | 0 | 0 | 0 | 0 | 0.047552 | 0.00054 | 0.00108 | 0.00163 | 0.00217 | 0.093503 | 0 | 0.035602 |  | 0.1091 | 0.1448 | 0.2032 | 0.2039
2014-12-22 | 9時 |  | 0 | 0 | 0 | 0 | [9 empty] | 0 | 0 | 0 | 0 | 0 | 0 | 0 | 0 | 0 | 0 | 0 | 0 | 0 | 0 | 0 | 0 | 0 | 0 | 0 | 0 | 0 | 0 | 0.047552 | 0.00013 | 0.00025 | 0.00038 | 0.0005 | 0.17838 | 0.10971 | 0.042749 |  | 0.3011 | 0.3368 | 0.3953 | 0.396
2014-12-22 | 10時 |  | 0 | 0 | 0 | 0 | [9 empty] | 0 | 0 | 0 | 0 | 0 | 0 | 0 | 0 | 0 | 0 | 0 | 0 | 0 | 0 | 0 | 0 | 0 | 0 | 0 | 0 | 0 | 0 | 0.047552 | 0.00033 | 0.00067 | 0.001 | 0.00133 | 0.093503 | 0 | 0.012523 |  | 0.0483 | 0.0483 | 0.0711 | 0.0717
2014-12-22 | 11時 |  | 0.15213 | 0 | 0 | 0 | [9 empty] | 0.12635 | 0 | 0 | 0 | 0 | 0 | 0 | 0 | 0 | 0 | 0 | 0 | 0 | 0 | 0 | 0 | 0 | 0 | 0 | 0 | 0 | 0 | 0.047552 | 0.00013 | 0.00025 | 0.00038 | 0.0005 | 0 | 0 | 0.0052775 |  | 0.056 | 0.0561 | 0.0788 | 0.0795
2014-12-22 | 12時 |  | 0.049786 | 0 | 0 | 0 | [9 empty] | 0.11943 | 0 | 0 | 0 | 0 | 0 | 0 | 0 | 0 | 0 | 0 | 0 | 0 | 0 | 0 | 0 | 0 | 0 | 0 | 0 | 0 | 0 | 0.047552 | 0.00338 | 0.00675 | 0.01013 | 0.01351 | 0.05371 | 0 | 0.0052775 |  | 0.1983 | 0.2727 | 0.3698 | 0.3705
2014-12-22 | 13時 |  | 0 | 0 | 0 | 0 | [9 empty] | 0 | 0 | 0 | 0 | 0 | 0 | 0 | 0 | 0 | 0 | 0 | 0 | 0 | 0 | 0 | 0 | 0 | 0 | 0 | 0 | 0 | 0 | 0.047552 | 0.00033 | 0.00067 | 0.001 | 0.00133 | 0.11604 | 0 | 0 |  | 0.0483 | 0.0483 | 0.0711 | 0.0717
2014-12-22 | 14時 |  | 0 | 0 | 0 | 0 | [9 empty] | 0 | 0 | 0 | 0 | 0 | 0 | 0 | 0 | 0 | 0 | 0 | 0 | 0 | 0 | 0 | 0 | 0 | 0 | 0 | 0 | 0 | 0 | 0.047552 | 0.00013 | 0.00025 | 0.00038 | 0.0005 | 0.031168 | 0 | 0.017801 |  | 0.056 | 0.0561 | 0.0788 | 0.0795
2014-12-22 | 15時 |  | 5.2448 | 0 | 0 | 0 | [9 empty] | 0.44852 | 0 | 0 | 0 | 0 | 0 | 0 | 0 | 0 | 0 | 0 | 0 | 0 | 0 | 0 | 0 | 0 | 0 | 0 | 0 | 0 | 0 | 0.047552 | 0.00013 | 0.00025 | 0.00038 | 0.0005 | 0 | 0 | 0 |  | 0.056 | 0.0561 | 0.0788 | 0.0795
2014-12-22 | 16時 |  | 4.3715 | 0 | 0 | 0 | [9 empty] | 0.41039 | 0 | 0 | 0 | 0 | 0 | 0 | 0 | 0 | 0 | 0 | 0 | 0 | 0 | 0 | 0 | 0 | 0 | 0 | 0 | 0 | 0 | 0.047552 | 0.00033 | 0.00067 | 0.001 | 0.00133 | 0.062335 | 0 | 0.0052775 |  | 0.0483 | 0.0483 | 0.0711 | 0.0717
2014-12-22 | 17時 |  | 8.45 | 0 | 4.4091 | 0 | [9 empty] | 0.7098 | 0 | 0 | 0 | 0 | 0.35935 | 0 | 0 | 0 | 0 | 0 | 0 | 0 | 0 | 0 | 0 | 0 | 0 | 0 | 0 | 0 | 0 | 0.047552 | 0.00033 | 0.00067 | 0.001 | 0.00133 | 0.10536 | 0 | 0.0082775 |  | 0.1304 | 0.2048 | 0.3019 | 0.3026
2014-12-22 | 18時 |  | 8.6793 | 0 | 0 | 0 | [9 empty] | 0.71708 | 0 | 0 | 0 | 0 | 0 | 0 | 0 | 0 | 0 | 0 | 0 | 0 | 0 | 0 | 0 | 0 | 0 | 0 | 0 | 0 | 0 | 0.047552 | 0.00642 | 0.01284 | 0.01926 | 0.02568 | 0.12467 | 0 | 0.0082775 |  | 0.303 | 0.3387 | 0.3972 | 0.5469
2014-12-22 | 19時 |  | 5.1454 | 0 | 5.2161 | 0 | [9 empty] | 0.47485 | 0 | 0 | 0 | 0 | 0.41362 | 0 | 0 | 0 | 0 | 0 | 0 | 0 | 0 | 0 | 0 | 0 | 0 | 0 | 0 | 0 | 0 | 0.047552 | 0.00642 | 0.01284 | 0.01926 | 0.02568 | 0.21072 | 0.10708 | 0.0082775 |  | 0.0991 | 0.1348 | 0.1932 | 0.1939
2014-12-22 | 20時 |  | 5.6917 | 0 | 4.9247 | 0 | [9 empty] | 0.51117 | 0 | 0 | 0 | 0 | 0.39207 | 0 | 0 | 0 | 0 | 0 | 0 | 0 | 0 | 0 | 0 | 0 | 0 | 0 | 0 | 0 | 0 | 0.047552 | 0.00033 | 0.00067 | 0.001 | 0.00133 | 0.14927 | 0.027125 | 0 |  | 0.0917 | 0.1275 | 0.2102 | 0.2109
2014-12-22 | 21時 |  | 6.1065 | 0 | 5.8496 | 0 | [9 empty] | 0.53743 | 0 | 0 | 0 | 0 | 0.53443 | 0 | 0 | 0 | 0 | 0 | 0 | 0 | 0 | 0 | 0 | 0 | 0 | 0 | 0 | 0 | 0 | 0.047552 | 0.00033 | 0.00067 | 0.001 | 0.00133 | 0.14618 | 0.10814 | 0.031304 |  | 0.1216 | 0.1873 | 0.2837 | 0.2844
2014-12-22 | 22時 |  | 6.4877 | 0 | 2.3018 | 0 | [9 empty] | 0.56772 | 0 | 0 | 0 | 0 | 0.23526 | 0 | 0 | 0 | 0 | 0 | 0 | 0 | 0 | 0 | 0 | 0 | 0 | 0 | 0 | 0 | 0 | 0.047552 | 0.00628 | 0.01256 | 0.01884 | 0.02512 | 0.12467 | 0.16133 | 0.043827 |  | 0.1738 | 0.1917 | 0.262 | 0.2626
2014-12-22 | 23時 |  | 0 | 0 | 0 | 0 | [9 empty] | 0 | 0 | 0 | 0 | 0 | 0 | 0 | 0 | 0 | 0 | 0 | 0 | 0 | 0 | 0 | 0 | 0 | 0 | 0 | 0 | 0 | 0 | 0.047552 | 0.0067 | 0.01339 | 0.02009 | 0.02679 | 0.12467 | 0.18881 | 0.031848 |  | 0.1877 | 0.2176 | 0.2756 | 0.2763
2014-12-23 | 0時 |  | 0 | 0 | 0 | 0 | [9 empty] | 0 | 0 | 0 | 0 | 0 | 0 | 0 | 0 | 0 | 0 | 0 | 0 | 0 | 0 | 0 | 0 | 0 | 0 | 0 | 0 | 0 | 0 | 0.047552 | 0.00013 | 0.00025 | 0.00038 | 0.0005 | 0 | 0 | 0 |  | 0.1578 | 0.1578 | 0.1806 | 0.1812
2014-12-23 | 1時 |  | 0 | 0 | 0 | 0 | [9 empty] | 0 | 0 | 0 | 0 | 0 | 0 | 0 | 0 | 0 | 0 | 0 | 0 | 0 | 0 | 0 | 0 | 0 | 0 | 0 | 0 | 0 | 0 | 0.047552 | 0.00013 | 0.00025 | 0.00038 | 0.0005 | 0 | 0 | 0 |  | 0.0483 | 0.0483 | 0.0711 | 0.0717
2014-12-23 | 2時 |  | 0 | 0 | 0 | 0 | [9 empty] | 0 | 0 | 0 | 0 | 0 | 0 | 0 | 0 | 0 | 0 | 0 | 0 | 0 | 0 | 0 | 0 | 0 | 0 | 0 | 0 | 0 | 0 | 0.047552 | 0.00013 | 0.00025 | 0.00038 | 0.0005 | 0 | 0 | 0 |  | 0.056 | 0.0561 | 0.0788 | 0.0795
2014-12-23 | 3時 |  | 0 | 0 | 0 | 0 | [9 empty] | 0 | 0 | 0 | 0 | 0 | 0 | 0 | 0 | 0 | 0 | 0 | 0 | 0 | 0 | 0 | 0 | 0 | 0 | 0 | 0 | 0 | 0 | 0.047552 | 0.00013 | 0.00025 | 0.00038 | 0.0005 | 0 | 0 | 0 |  | 0.056 | 0.0561 | 0.0788 | 0.0795
2014-12-23 | 4時 |  | 0 | 0 | 0 | 0 | [9 empty] | 0 | 0 | 0 | 0 | 0 | 0 | 0 | 0 | 0 | 0 | 0 | 0 | 0 | 0 | 0 | 0 | 0 | 0 | 0 | 0 | 0 | 0 | 0.047552 | 0.00013 | 0.00025 | 0.00038 | 0.0005 | 0 | 0 | 0 |  | 0.0483 | 0.0483 | 0.0711 | 0.0717
2014-12-23 | 5時 |  | 0 | 0 | 0 | 0 | [9 empty] | 0 | 0 | 0 | 0 | 0 | 0 | 0 | 0 | 0 | 0 | 0 | 0 | 0 | 0 | 0 | 0 | 0 | 0 | 0 | 0 | 0 | 0 | 0.047552 | 0.00013 | 0.00025 | 0.00038 | 0.0005 | 0 | 0 | 0 |  | 0.056 | 0.0561 | 0.0788 | 0.0795
2014-12-23 | 6時 |  | 0 | 0 | 0 | 0 | [9 empty] | 0 | 0 | 0 | 0 | 0 | 0 | 0 | 0 | 0 | 0 | 0 | 0 | 0 | 0 | 0 | 0 | 0 | 0 | 0 | 0 | 0 | 0 | 0.047552 | 0.00013 | 0.00025 | 0.00038 | 0.0005 | 0 | 0 | 0 |  | 0.056 | 0.0561 | 0.0788 | 0.0795
2014-12-23 | 7時 |  | 21.1337 | 5.1971 | 9.2874 | 0 | [9 empty] | 3.6109 | 0 | 0 | 0 | 0 | 1.1356 | 0 | 0 | 0 | 0 | 0 | 0 | 0 | 0 | 0 | 0 | 0 | 0 | 0 | 0 | 0 | 0 | 0.047552 | 0.00054 | 0.00108 | 0.00163 | 0.00217 | 0 | 0.024649 | 0.022689 |  | 0.1168 | 0.1854 | 0.2767 | 0.2774
2014-12-23 | 8時 |  | 9.0916 | 0 | 11.676 | 0 | [9 empty] | 0.7241 | 0 | 0 | 0 | 0 | 0.93969 | 0 | 0 | 0 | 0 | 0 | 0 | 0 | 0 | 0 | 0 | 0 | 0 | 0 | 0 | 0 | 0 | 0.047552 | 0.00379 | 0.00759 | 0.01138 | 0.01518 | 0.084877 | 0.078545 | 0.064582 |  | 0.2156 | 0.2812 | 0.3696 | 0.3702
2014-12-23 | 9時 |  | 4.6542 | 0 | 3.2838 | 0 | [9 empty] | 0.40689 | 0 | 0 | 0 | 0 | 0.40526 | 0 | 0 | 0 | 0 | 0 | 0 | 0 | 0 | 0 | 0 | 0 | 0 | 0 | 0 | 0 | 0 | 0.047552 | 0.00033 | 0.00067 | 0.001 | 0.00133 | 0.23209 | 0.16325 | 0.052059 |  | 0.2163 | 0.252 | 0.3265 | 0.3272
2014-12-23 | 10時 |  | 0.1484 | 0 | 0.026095 | 0 | [9 empty] | 0.12554 | 0 | 0 | 0 | 0 | 0.35559 | 0 | 0 | 0 | 0 | 0 | 0 | 0 | 0 | 0 | 0 | 0 | 0 | 0 | 0 | 0 | 0 | 0.047552 | 0.00054 | 0.00108 | 0.00163 | 0.00217 | 0.12467 | 0.21558 | 0.037471 |  | 0.1917 | 0.2274 | 0.3128 | 0.3134
2014-12-23 | 11時 |  | 0.061599 | 0 | 0.010894 | 0 | [9 empty] | 0.11976 | 0 | 0 | 0 | 0 | 0.17654 | 0 | 0 | 0 | 0 | 0 | 0 | 0 | 0 | 0 | 0 | 0 | 0 | 0 | 0 | 0 | 0 | 0.047552 | 0.00033 | 0.00067 | 0.001 | 0.00133 | 0.12467 | 0.21558 | 0 |  | 0.1994 | 0.2352 | 0.315 | 0.3157
2014-12-23 | 12時 |  | 0.040363 | 0 | 0 | 0 | [9 empty] | 0.11798 | 0 | 0 | 0 | 0 | 0 | 0 | 0 | 0 | 0 | 0 | 0 | 0 | 0 | 0 | 0 | 0 | 0 | 0 | 0 | 0 | 0 | 0.047552 | 0.00338 | 0.00675 | 0.01013 | 0.01351 | 0.14721 | 0.13456 | 0.018352 |  | 0.1983 | 0.2727 | 0.3698 | 0.3705
2014-12-23 | 13時 |  | 0 | 0 | 0 | 0 | [9 empty] | 0 | 0 | 0 | 0 | 0 | 0 | 0 | 0 | 0 | 0 | 0 | 0 | 0 | 0 | 0 | 0 | 0 | 0 | 0 | 0 | 0 | 0 | 0.047552 | 0.00033 | 0.00067 | 0.001 | 0.00133 | 0.13756 | 0.026771 | 0.023629 |  | 0.0483 | 0.0483 | 0.0711 | 0.0717
2014-12-23 | 14時 |  | 0 | 0 | 0 | 0 | [9 empty] | 0 | 0 | 0 | 0 | 0 | 0 | 0 | 0 | 0 | 0 | 0 | 0 | 0 | 0 | 0 | 0 | 0 | 0 | 0 | 0 | 0 | 0 | 0.047552 | 0.00013 | 0.00025 | 0.00038 | 0.0005 | 0 | 0 | 0 |  | 0.056 | 0.0561 | 0.0788 | 0.0795
2014-12-23 | 15時 |  | 6.0825 | 0 | 1.485 | 0 | [9 empty] | 0.49829 | 0 | 0 | 0 | 0 | 0.19786 | 0 | 0 | 0 | 0 | 0 | 0 | 0 | 0 | 0 | 0 | 0 | 0 | 0 | 0 | 0 | 0 | 0.047552 | 0.00013 | 0.00025 | 0.00038 | 0.0005 | 0 | 0 | 0 |  | 0.056 | 0.0561 | 0.0788 | 0.0795
2014-12-23 | 16時 |  | 7.1213 | 0 | 1.4506 | 0 | [9 empty] | 0.5707 | 0 | 0 | 0 | 0 | 0.19751 | 0 | 0 | 0 | 0 | 0 | 0 | 0 | 0 | 0 | 0 | 0 | 0 | 0 | 0 | 0 | 0 | 0.047552 | 0.00054 | 0.00108 | 0.00163 | 0.00217 | 0.062335 | 0.054249 | 0.024058 |  | 0.2095 | 0.275 | 0.3956 | 0.5453
2014-12-23 | 17時 |  | 7.723 | 0 | 1.8971 | 0 | [9 empty] | 0.62012 | 0 | 0 | 0 | 0 | 0.21241 | 0 | 0 | 0 | 0 | 0 | 0 | 0 | 0 | 0 | 0 | 0 | 0 | 0 | 0 | 0 | 0 | 0.047552 | 0.00642 | 0.01284 | 0.01926 | 0.02568 | 0.12467 | 0.1085 | 0.026923 |  | 0.2423 | 0.2781 | 0.3689 | 0.5187
2014-12-23 | 18時 |  | 4.5716 | 0 | 0 | 0 | [9 empty] | 0.40982 | 0 | 0 | 0 | 0 | 0 | 0 | 0 | 0 | 0 | 0 | 0 | 0 | 0 | 0 | 0 | 0 | 0 | 0 | 0 | 0 | 0 | 0.047552 | 0.00642 | 0.01284 | 0.01926 | 0.02568 | 0.21072 | 0.1085 | 0 |  | 0.1819 | 0.2177 | 0.2978 | 0.4476
2014-12-23 | 19時 |  | 5.0641 | 0 | 7.8047 | 0 | [9 empty] | 0.44827 | 0 | 0 | 0 | 0 | 0.63036 | 0 | 0 | 0 | 0 | 0 | 0 | 0 | 0 | 0 | 0 | 0 | 0 | 0 | 0 | 0 | 0 | 0.047552 | 0.00013 | 0.00025 | 0.00038 | 0.0005 | 0.12879 | 0 | 0.006537 |  | 0.0998 | 0.1355 | 0.2049 | 0.2056
2014-12-23 | 20時 |  | 5.1807 | 0 | 4.0888 | 0 | [9 empty] | 0.45723 | 0 | 0 | 0 | 0 | 0.4388 | 0 | 0 | 0 | 0 | 0 | 0 | 0 | 0 | 0 | 0 | 0 | 0 | 0 | 0 | 0 | 0 | 0.047552 | 0.00033 | 0.00067 | 0.001 | 0.00133 | 0.16769 | 0.10779 | 0.006537 |  | 0.0917 | 0.1275 | 0.2183 | 0.219
2014-12-23 | 21時 |  | 5.6266 | 0 | 3.4467 | 0 | [9 empty] | 0.48921 | 0 | 0 | 0 | 0 | 0.4177 | 0 | 0 | 0 | 0 | 0 | 0 | 0 | 0 | 0 | 0 | 0 | 0 | 0 | 0 | 0 | 0 | 0.047552 | 0.00628 | 0.01256 | 0.01884 | 0.02512 | 0.12467 | 0.18846 | 0.012659 |  | 0.1755 | 0.2411 | 0.3458 | 0.3465
2014-12-23 | 22時 |  | 0 | 0 | 0 | 0 | [9 empty] | 0 | 0 | 0 | 0 | 0 | 0 | 0 | 0 | 0 | 0 | 0 | 0 | 0 | 0 | 0 | 0 | 0 | 0 | 0 | 0 | 0 | 0 | 0.047552 | 0.00649 | 0.01298 | 0.01947 | 0.02595 | 0.12467 | 0.16133 | 0.043827 |  | 0.1139 | 0.1795 | 0.3002 | 0.3009
2014-12-23 | 23時 |  | 0 | 0 | 0 | 0 | [9 empty] | 0 | 0 | 0 | 0 | 0 | 0 | 0 | 0 | 0 | 0 | 0 | 0 | 0 | 0 | 0 | 0 | 0 | 0 | 0 | 0 | 0 | 0 | 0.047552 | 0.00331 | 0.00661 | 0.00992 | 0.01323 | 0.062335 | 0.15709 | 0.04296 |  | 0.1578 | 0.1578 | 0.1806 | 0.1812
2014-12-24 | 0時 |  | 0 | 0 | 0 | 0 | [9 empty] | 0 | 0 | 0 | 0 | 0 | 0 | 0 | 0 | 0 | 0 | 0 | 0 | 0 | 0 | 0 | 0 | 0 | 0 | 0 | 0 | 0 | 0 | 0.047552 | 0.00013 | 0.00025 | 0.00038 | 0.0005 | 0 | 0 | 0 |  | 0.1578 | 0.1578 | 0.1806 | 0.1812
2014-12-24 | 1時 |  | 0 | 0 | 0 | 0 | [9 empty] | 0 | 0 | 0 | 0 | 0 | 0 | 0 | 0 | 0 | 0 | 0 | 0 | 0 | 0 | 0 | 0 | 0 | 0 | 0 | 0 | 0 | 0 | 0.047552 | 0.00013 | 0.00025 | 0.00038 | 0.0005 | 0 | 0 | 0 |  | 0.0483 | 0.0483 | 0.0711 | 0.0717
2014-12-24 | 2時 |  | 0 | 0 | 0 | 0 | [9 empty] | 0 | 0 | 0 | 0 | 0 | 0 | 0 | 0 | 0 | 0 | 0 | 0 | 0 | 0 | 0 | 0 | 0 | 0 | 0 | 0 | 0 | 0 | 0.047552 | 0.00013 | 0.00025 | 0.00038 | 0.0005 | 0 | 0 | 0 |  | 0.056 | 0.0561 | 0.0788 | 0.0795
2014-12-24 | 3時 |  | 0 | 0 | 0 | 0 | [9 empty] | 0 | 0 | 0 | 0 | 0 | 0 | 0 | 0 | 0 | 0 | 0 | 0 | 0 | 0 | 0 | 0 | 0 | 0 | 0 | 0 | 0 | 0 | 0.047552 | 0.00013 | 0.00025 | 0.00038 | 0.0005 | 0 | 0 | 0 |  | 0.056 | 0.0561 | 0.0788 | 0.0795
2014-12-24 | 4時 |  | 0 | 0 | 0 | 0 | [9 empty] | 0 | 0 | 0 | 0 | 0 | 0 | 0 | 0 | 0 | 0 | 0 | 0 | 0 | 0 | 0 | 0 | 0 | 0 | 0 | 0 | 0 | 0 | 0.047552 | 0.00013 | 0.00025 | 0.00038 | 0.0005 | 0 | 0 | 0 |  | 0.0483 | 0.0483 | 0.0711 | 0.0717
2014-12-24 | 5時 |  | 0 | 0 | 0 | 0 | [9 empty] | 0 | 0 | 0 | 0 | 0 | 0 | 0 | 0 | 0 | 0 | 0 | 0 | 0 | 0 | 0 | 0 | 0 | 0 | 0 | 0 | 0 | 0 | 0.047552 | 0.00013 | 0.00025 | 0.00038 | 0.0005 | 0 | 0 | 0 |  | 0.056 | 0.0561 | 0.0788 | 0.0795
2014-12-24 | 6時 |  | 0 | 0 | 0 | 0 | [9 empty] | 0 | 0 | 0 | 0 | 0 | 0 | 0 | 0 | 0 | 0 | 0 | 0 | 0 | 0 | 0 | 0 | 0 | 0 | 0 | 0 | 0 | 0 | 0.047552 | 0.00033 | 0.00067 | 0.001 | 0.00133 | 0 | 0.024649 | 0.011815 |  | 0.0859 | 0.1159 | 0.1685 | 0.1692
2014-12-24 | 7時 |  | 26.9716 | 0.67677 | 9.6359 | 0 | [9 empty] | 3.5881 | 0 | 0 | 0 | 0 | 0.85385 | 0 | 0 | 0 | 0 | 0 | 0 | 0 | 0 | 0 | 0 | 0 | 0 | 0 | 0 | 0 | 0 | 0.047552 | 0.00033 | 0.00067 | 0.001 | 0.00133 | 0.093503 | 0 | 0.015347 |  | 0.2346 | 0.2703 | 0.3287 | 0.3294
2014-12-24 | 8時 |  | 9.7723 | 0 | 12.3333 | 0 | [9 empty] | 0.80741 | 0 | 0 | 0 | 0 | 1.0414 | 0 | 0 | 0 | 0 | 0 | 0 | 0 | 0 | 0 | 0 | 0 | 0 | 0 | 0 | 0 | 0 | 0.047552 | 0.00705 | 0.01409 | 0.02114 | 0.02818 | 0.13653 | 0.078545 | 0.060527 |  | 0.2282 | 0.3325 | 0.4595 | 0.4602
2014-12-24 | 9時 |  | 7.6107 | 0 | 5.6773 | 0 | [9 empty] | 0.82861 | 0 | 0 | 0 | 0 | 0.63216 | 0 | 0 | 0 | 0 | 0 | 0 | 0 | 0 | 0 | 0 | 0 | 0 | 0 | 0 | 0 | 0 | 0.047552 | 0.00013 | 0.00025 | 0.00038 | 0.0005 | 0.084877 | 0.053895 | 0.0052775 |  | 0.056 | 0.0561 | 0.0788 | 0.0795
2014-12-24 | 10時 |  | 6.94 | 0 | 4.907 | 0 | [9 empty] | 0.76069 | 0 | 0 | 0 | 0 | 0.56888 | 0 | 0 | 0 | 0 | 0 | 0 | 0 | 0 | 0 | 0 | 0 | 0 | 0 | 0 | 0 | 0 | 0.047552 | 0.00013 | 0.00025 | 0.00038 | 0.0005 | 0 | 0 | 0 |  | 0.0483 | 0.0483 | 0.0711 | 0.0717
2014-12-24 | 11時 |  | 8.8008 | 0 | 2.6078 | 0 | [9 empty] | 0.95943 | 0 | 0 | 0 | 0 | 0.2985 | 0 | 0 | 0 | 0 | 0 | 0 | 0 | 0 | 0 | 0 | 0 | 0 | 0 | 0 | 0 | 0 | 0.047552 | 0.00013 | 0.00025 | 0.00038 | 0.0005 | 0 | 0 | 0 |  | 0.056 | 0.0561 | 0.0788 | 0.0795
2014-12-24 | 12時 |  | 7.8978 | 0 | 0 | 0 | [9 empty] | 0.85954 | 0 | 0 | 0 | 0 | 0 | 0 | 0 | 0 | 0 | 0 | 0 | 0 | 0 | 0 | 0 | 0 | 0 | 0 | 0 | 0 | 0 | 0.047552 | 0.00013 | 0.00025 | 0.00038 | 0.0005 | 0 | 0 | 0 |  | 0.056 | 0.0561 | 0.0788 | 0.0795
2014-12-24 | 13時 |  | 0 | 0 | 0 | 0 | [9 empty] | 0 | 0 | 0 | 0 | 0 | 0 | 0 | 0 | 0 | 0 | 0 | 0 | 0 | 0 | 0 | 0 | 0 | 0 | 0 | 0 | 0 | 0 | 0.047552 | 0.00013 | 0.00025 | 0.00038 | 0.0005 | 0 | 0 | 0 |  | 0.0483 | 0.0483 | 0.0711 | 0.0717
2014-12-24 | 14時 |  | 0 | 0 | 0 | 0 | [9 empty] | 0 | 0 | 0 | 0 | 0 | 0 | 0 | 0 | 0 | 0 | 0 | 0 | 0 | 0 | 0 | 0 | 0 | 0 | 0 | 0 | 0 | 0 | 0.047552 | 0.00013 | 0.00025 | 0.00038 | 0.0005 | 0 | 0 | 0 |  | 0.056 | 0.0561 | 0.0788 | 0.0795
2014-12-24 | 15時 |  | 15.6684 | 0 | 7.316 | 0 | [9 empty] | 2.0348 | 0 | 0 | 0 | 0 | 0.8058 | 0 | 0 | 0 | 0 | 0 | 0 | 0 | 0 | 0 | 0 | 0 | 0 | 0 | 0 | 0 | 0 | 0.047552 | 0.00013 | 0.00025 | 0.00038 | 0.0005 | 0 | 0 | 0 |  | 0.056 | 0.0561 | 0.0788 | 0.0795
2014-12-24 | 16時 |  | 11.4242 | 0 | 3.4726 | 0 | [9 empty] | 1.2701 | 0 | 0 | 0 | 0 | 0.36322 | 0 | 0 | 0 | 0 | 0 | 0 | 0 | 0 | 0 | 0 | 0 | 0 | 0 | 0 | 0 | 0 | 0.047552 | 0.00013 | 0.00025 | 0.00038 | 0.0005 | 0 | 0 | 0 |  | 0.0483 | 0.0483 | 0.0711 | 0.0717
2014-12-24 | 17時 |  | 10.8179 | 0 | 3.3311 | 0 | [9 empty] | 1.1813 | 0 | 0 | 0 | 0 | 0.34828 | 0 | 0 | 0 | 0 | 0 | 0 | 0 | 0 | 0 | 0 | 0 | 0 | 0 | 0 | 0 | 0 | 0.047552 | 0.00013 | 0.00025 | 0.00038 | 0.0005 | 0 | 0 | 0 |  | 0.056 | 0.0561 | 0.0788 | 0.0795
2014-12-24 | 18時 |  | 6.8646 | 0 | 0 | 0 | [9 empty] | 0.73448 | 0 | 0 | 0 | 0 | 0 | 0 | 0 | 0 | 0 | 0 | 0 | 0 | 0 | 0 | 0 | 0 | 0 | 0 | 0 | 0 | 0 | 0.047552 | 0.00013 | 0.00025 | 0.00038 | 0.0005 | 0 | 0 | 0 |  | 0.056 | 0.0561 | 0.0788 | 0.0795
2014-12-24 | 19時 |  | 6.9751 | 0 | 12.1333 | 0 | [9 empty] | 0.75148 | 0 | 0 | 0 | 0 | 1.3141 | 0 | 0 | 0 | 0 | 0 | 0 | 0 | 0 | 0 | 0 | 0 | 0 | 0 | 0 | 0 | 0 | 0.047552 | 0.00013 | 0.00025 | 0.00038 | 0.0005 | 0 | 0 | 0 |  | 0.0483 | 0.0483 | 0.0711 | 0.0717
2014-12-24 | 20時 |  | 6.8185 | 0 | 5.6131 | 0 | [9 empty] | 0.73792 | 0 | 0 | 0 | 0 | 0.61627 | 0 | 0 | 0 | 0 | 0 | 0 | 0 | 0 | 0 | 0 | 0 | 0 | 0 | 0 | 0 | 0 | 0.047552 | 0.00054 | 0.00108 | 0.00163 | 0.00217 | 0.062335 | 0 | 0.0082775 |  | 0.1304 | 0.2048 | 0.3129 | 0.4626
2014-12-24 | 21時 |  | 7.087 | 0 | 4.5988 | 0 | [9 empty] | 0.76868 | 0 | 0 | 0 | 0 | 0.54222 | 0 | 0 | 0 | 0 | 0 | 0 | 0 | 0 | 0 | 0 | 0 | 0 | 0 | 0 | 0 | 0 | 0.047552 | 0.00033 | 0.00067 | 0.001 | 0.00133 | 0.12467 | 0.026771 | 0.031304 |  | 0.1755 | 0.2411 | 0.3322 | 0.4447
2014-12-24 | 22時 |  | 0 | 0 | 0 | 0 | [9 empty] | 0 | 0 | 0 | 0 | 0 | 0 | 0 | 0 | 0 | 0 | 0 | 0 | 0 | 0 | 0 | 0 | 0 | 0 | 0 | 0 | 0 | 0 | 0.047552 | 0.00352 | 0.00703 | 0.01055 | 0.01406 | 0.12467 | 0.16133 | 0.043827 |  | 0.051 | 0.0511 | 0.0952 | 0.0959
2014-12-24 | 23時 |  | 0 | 0 | 0 | 0 | [9 empty] | 0 | 0 | 0 | 0 | 0 | 0 | 0 | 0 | 0 | 0 | 0 | 0 | 0 | 0 | 0 | 0 | 0 | 0 | 0 | 0 | 0 | 0 | 0.047552 | 0.00628 | 0.01256 | 0.01884 | 0.02512 | 0.062335 | 0.15709 | 0.044922 |  | 0.1877 | 0.2176 | 0.2703 | 0.2709
2014-12-25 | 0時 |  | 0 | 0 | 0 | 0 | [9 empty] | 0 | 0 | 0 | 0 | 0 | 0 | 0 | 0 | 0 | 0 | 0 | 0 | 0 | 0 | 0 | 0 | 0 | 0 | 0 | 0 | 0 | 0 | 0.047552 | 0.00013 | 0.00025 | 0.00038 | 0.0005 | 0 | 0.078899 | 0.011656 |  | 0.1578 | 0.1578 | 0.1806 | 0.1812
2014-12-25 | 1時 |  | 0 | 0 | 0 | 0 | [9 empty] | 0 | 0 | 0 | 0 | 0 | 0 | 0 | 0 | 0 | 0 | 0 | 0 | 0 | 0 | 0 | 0 | 0 | 0 | 0 | 0 | 0 | 0 | 0.047552 | 0.00013 | 0.00025 | 0.00038 | 0.0005 | 0 | 0 | 0 |  | 0.0483 | 0.0483 | 0.0711 | 0.0717
2014-12-25 | 2時 |  | 0 | 0 | 0 | 0 | [9 empty] | 0 | 0 | 0 | 0 | 0 | 0 | 0 | 0 | 0 | 0 | 0 | 0 | 0 | 0 | 0 | 0 | 0 | 0 | 0 | 0 | 0 | 0 | 0.047552 | 0.00013 | 0.00025 | 0.00038 | 0.0005 | 0 | 0 | 0 |  | 0.056 | 0.0561 | 0.0788 | 0.0795
2014-12-25 | 3時 |  | 0 | 0 | 0 | 0 | [9 empty] | 0 | 0 | 0 | 0 | 0 | 0 | 0 | 0 | 0 | 0 | 0 | 0 | 0 | 0 | 0 | 0 | 0 | 0 | 0 | 0 | 0 | 0 | 0.047552 | 0.00013 | 0.00025 | 0.00038 | 0.0005 | 0 | 0 | 0 |  | 0.056 | 0.0561 | 0.0788 | 0.0795
2014-12-25 | 4時 |  | 0 | 0 | 0 | 0 | [9 empty] | 0 | 0 | 0 | 0 | 0 | 0 | 0 | 0 | 0 | 0 | 0 | 0 | 0 | 0 | 0 | 0 | 0 | 0 | 0 | 0 | 0 | 0 | 0.047552 | 0.00013 | 0.00025 | 0.00038 | 0.0005 | 0 | 0 | 0 |  | 0.0483 | 0.0483 | 0.0711 | 0.0717
2014-12-25 | 5時 |  | 27.0173 | 1.9832 | 0 | 0 | [9 empty] | 3.5898 | 0 | 0 | 0 | 0 | 0 | 0 | 0 | 0 | 0 | 0 | 0 | 0 | 0 | 0 | 0 | 0 | 0 | 0 | 0 | 0 | 0 | 0.047552 | 0.00013 | 0.00025 | 0.00038 | 0.0005 | 0 | 0 | 0 |  | 0.056 | 0.0561 | 0.0788 | 0.0795
2014-12-25 | 6時 |  | 11.4554 | 0 | 0 | 0 | [9 empty] | 1.3104 | 0 | 0 | 0 | 0 | 0 | 0 | 0 | 0 | 0 | 0 | 0 | 0 | 0 | 0 | 0 | 0 | 0 | 0 | 0 | 0 | 0 | 0.047552 | 0.00338 | 0.00675 | 0.01013 | 0.01351 | 0 | 0.024649 | 0.011815 |  | 0.1925 | 0.2611 | 0.3525 | 0.3531
2014-12-25 | 7時 |  | 9.9979 | 0 | 0 | 0 | [9 empty] | 1.1151 | 0 | 0 | 0 | 0 | 0 | 0 | 0 | 0 | 0 | 0 | 0 | 0 | 0 | 0 | 0 | 0 | 0 | 0 | 0 | 0 | 0 | 0.047552 | 0.00054 | 0.00108 | 0.00163 | 0.00217 | 0.13859 | 0.053895 | 0.036861 |  | 0.1524 | 0.248 | 0.3662 | 0.3669
2014-12-25 | 8時 |  | 8.7567 | 0 | 0 | 0 | [9 empty] | 0.96525 | 0 | 0 | 0 | 0 | 0 | 0 | 0 | 0 | 0 | 0 | 0 | 0 | 0 | 0 | 0 | 0 | 0 | 0 | 0 | 0 | 0 | 0.047552 | 0.00054 | 0.00108 | 0.00163 | 0.00217 | 0.093503 | 0 | 0.035602 |  | 0.1091 | 0.1448 | 0.2032 | 0.2039
2014-12-25 | 9時 |  | 0 | 0 | 0 | 0 | [9 empty] | 0 | 0 | 0 | 0 | 0 | 0 | 0 | 0 | 0 | 0 | 0 | 0 | 0 | 0 | 0 | 0 | 0 | 0 | 0 | 0 | 0 | 0 | 0.047552 | 0.00013 | 0.00025 | 0.00038 | 0.0005 | 0.17838 | 0.10971 | 0.042749 |  | 0.3011 | 0.3368 | 0.3953 | 0.396
2014-12-25 | 10時 |  | 0 | 0 | 0 | 0 | [9 empty] | 0 | 0 | 0 | 0 | 0 | 0 | 0 | 0 | 0 | 0 | 0 | 0 | 0 | 0 | 0 | 0 | 0 | 0 | 0 | 0 | 0 | 0 | 0.047552 | 0.00033 | 0.00067 | 0.001 | 0.00133 | 0.093503 | 0 | 0.012523 |  | 0.0483 | 0.0483 | 0.0711 | 0.0717
2014-12-25 | 11時 |  | 4.4319 | 0 | 0 | 0 | [9 empty] | 0.4183 | 0 | 0 | 0 | 0 | 0 | 0 | 0 | 0 | 0 | 0 | 0 | 0 | 0 | 0 | 0 | 0 | 0 | 0 | 0 | 0 | 0 | 0.047552 | 0.00013 | 0.00025 | 0.00038 | 0.0005 | 0 | 0 | 0.0052775 |  | 0.056 | 0.0561 | 0.0788 | 0.0795
2014-12-25 | 12時 |  | 0.065423 | 0 | 0 | 0 | [9 empty] | 0.12895 | 0 | 0 | 0 | 0 | 0 | 0 | 0 | 0 | 0 | 0 | 0 | 0 | 0 | 0 | 0 | 0 | 0 | 0 | 0 | 0 | 0 | 0.047552 | 0.00338 | 0.00675 | 0.01013 | 0.01351 | 0.05371 | 0 | 0.0052775 |  | 0.1983 | 0.2727 | 0.3698 | 0.3705
2014-12-25 | 13時 |  | 0 | 0 | 0 | 0 | [9 empty] | 0 | 0 | 0 | 0 | 0 | 0 | 0 | 0 | 0 | 0 | 0 | 0 | 0 | 0 | 0 | 0 | 0 | 0 | 0 | 0 | 0 | 0 | 0.047552 | 0.00033 | 0.00067 | 0.001 | 0.00133 | 0.11604 | 0 | 0 |  | 0.0483 | 0.0483 | 0.0711 | 0.0717
2014-12-25 | 14時 |  | 0 | 0 | 0 | 0 | [9 empty] | 0 | 0 | 0 | 0 | 0 | 0 | 0 | 0 | 0 | 0 | 0 | 0 | 0 | 0 | 0 | 0 | 0 | 0 | 0 | 0 | 0 | 0 | 0.047552 | 0.00013 | 0.00025 | 0.00038 | 0.0005 | 0.031168 | 0 | 0.017801 |  | 0.056 | 0.0561 | 0.0788 | 0.0795
2014-12-25 | 15時 |  | 7.7972 | 0 | 0 | 0 | [9 empty] | 0.70877 | 0 | 0 | 0 | 0 | 0 | 0 | 0 | 0 | 0 | 0 | 0 | 0 | 0 | 0 | 0 | 0 | 0 | 0 | 0 | 0 | 0 | 0.047552 | 0.00013 | 0.00025 | 0.00038 | 0.0005 | 0 | 0 | 0 |  | 0.056 | 0.0561 | 0.0788 | 0.0795
2014-12-25 | 16時 |  | 6.3628 | 0 | 0 | 0 | [9 empty] | 0.61725 | 0 | 0 | 0 | 0 | 0 | 0 | 0 | 0 | 0 | 0 | 0 | 0 | 0 | 0 | 0 | 0 | 0 | 0 | 0 | 0 | 0 | 0.047552 | 0.00033 | 0.00067 | 0.001 | 0.00133 | 0.062335 | 0 | 0.0052775 |  | 0.0483 | 0.0483 | 0.0711 | 0.0717
2014-12-25 | 17時 |  | 11.1119 | 0 | 6.2491 | 0 | [9 empty] | 0.98343 | 0 | 0 | 0 | 0 | 0.55375 | 0 | 0 | 0 | 0 | 0 | 0 | 0 | 0 | 0 | 0 | 0 | 0 | 0 | 0 | 0 | 0 | 0.047552 | 0.00033 | 0.00067 | 0.001 | 0.00133 | 0.10536 | 0 | 0.0082775 |  | 0.1304 | 0.2048 | 0.3019 | 0.3026
2014-12-25 | 18時 |  | 11.5479 | 0 | 0 | 0 | [9 empty] | 1.0217 | 0 | 0 | 0 | 0 | 0 | 0 | 0 | 0 | 0 | 0 | 0 | 0 | 0 | 0 | 0 | 0 | 0 | 0 | 0 | 0 | 0 | 0.047552 | 0.00642 | 0.01284 | 0.01926 | 0.02568 | 0.12467 | 0 | 0.0082775 |  | 0.303 | 0.3387 | 0.3972 | 0.5469
2014-12-25 | 19時 |  | 7.2127 | 0 | 7.1089 | 0 | [9 empty] | 0.70356 | 0 | 0 | 0 | 0 | 0.65013 | 0 | 0 | 0 | 0 | 0 | 0 | 0 | 0 | 0 | 0 | 0 | 0 | 0 | 0 | 0 | 0 | 0.047552 | 0.00642 | 0.01284 | 0.01926 | 0.02568 | 0.21072 | 0.10708 | 0.0082775 |  | 0.0991 | 0.1348 | 0.1932 | 0.1939
2014-12-25 | 20時 |  | 7.7017 | 0 | 6.4922 | 0 | [9 empty] | 0.73363 | 0 | 0 | 0 | 0 | 0.58466 | 0 | 0 | 0 | 0 | 0 | 0 | 0 | 0 | 0 | 0 | 0 | 0 | 0 | 0 | 0 | 0 | 0.047552 | 0.00033 | 0.00067 | 0.001 | 0.00133 | 0.14927 | 0.027125 | 0 |  | 0.0917 | 0.1275 | 0.2102 | 0.2109
2014-12-25 | 21時 |  | 8.1499 | 0 | 7.9684 | 0 | [9 empty] | 0.76738 | 0 | 0 | 0 | 0 | 0.73921 | 0 | 0 | 0 | 0 | 0 | 0 | 0 | 0 | 0 | 0 | 0 | 0 | 0 | 0 | 0 | 0 | 0.047552 | 0.00033 | 0.00067 | 0.001 | 0.00133 | 0.14618 | 0.10814 | 0.031304 |  | 0.1216 | 0.1873 | 0.2837 | 0.2844
2014-12-25 | 22時 |  | 8.5155 | 0 | 3.1313 | 0 | [9 empty] | 0.79388 | 0 | 0 | 0 | 0 | 0.30348 | 0 | 0 | 0 | 0 | 0 | 0 | 0 | 0 | 0 | 0 | 0 | 0 | 0 | 0 | 0 | 0 | 0.047552 | 0.00628 | 0.01256 | 0.01884 | 0.02512 | 0.12467 | 0.16133 | 0.043827 |  | 0.1738 | 0.1917 | 0.262 | 0.2626
2014-12-25 | 23時 |  | 0 | 0 | 0 | 0 | [9 empty] | 0 | 0 | 0 | 0 | 0 | 0 | 0 | 0 | 0 | 0 | 0 | 0 | 0 | 0 | 0 | 0 | 0 | 0 | 0 | 0 | 0 | 0 | 0.047552 | 0.0067 | 0.01339 | 0.02009 | 0.02679 | 0.12467 | 0.18881 | 0.031848 |  | 0.1877 | 0.2176 | 0.2756 | 0.2763
2014-12-26 | 0時 |  | 0 | 0 | 0 | 0 | [9 empty] | 0 | 0 | 0 | 0 | 0 | 0 | 0 | 0 | 0 | 0 | 0 | 0 | 0 | 0 | 0 | 0 | 0 | 0 | 0 | 0 | 0 | 0 | 0.047552 | 0.00013 | 0.00025 | 0.00038 | 0.0005 | 0 | 0.078899 | 0.011656 |  | 0.1578 | 0.1578 | 0.1806 | 0.1812
2014-12-26 | 1時 |  | 0 | 0 | 0 | 0 | [9 empty] | 0 | 0 | 0 | 0 | 0 | 0 | 0 | 0 | 0 | 0 | 0 | 0 | 0 | 0 | 0 | 0 | 0 | 0 | 0 | 0 | 0 | 0 | 0.047552 | 0.00013 | 0.00025 | 0.00038 | 0.0005 | 0 | 0 | 0 |  | 0.0483 | 0.0483 | 0.0711 | 0.0717
2014-12-26 | 2時 |  | 0 | 0 | 0 | 0 | [9 empty] | 0 | 0 | 0 | 0 | 0 | 0 | 0 | 0 | 0 | 0 | 0 | 0 | 0 | 0 | 0 | 0 | 0 | 0 | 0 | 0 | 0 | 0 | 0.047552 | 0.00013 | 0.00025 | 0.00038 | 0.0005 | 0 | 0 | 0 |  | 0.056 | 0.0561 | 0.0788 | 0.0795
2014-12-26 | 3時 |  | 0 | 0 | 0 | 0 | [9 empty] | 0 | 0 | 0 | 0 | 0 | 0 | 0 | 0 | 0 | 0 | 0 | 0 | 0 | 0 | 0 | 0 | 0 | 0 | 0 | 0 | 0 | 0 | 0.047552 | 0.00013 | 0.00025 | 0.00038 | 0.0005 | 0 | 0 | 0 |  | 0.056 | 0.0561 | 0.0788 | 0.0795
2014-12-26 | 4時 |  | 0 | 0 | 0 | 0 | [9 empty] | 0 | 0 | 0 | 0 | 0 | 0 | 0 | 0 | 0 | 0 | 0 | 0 | 0 | 0 | 0 | 0 | 0 | 0 | 0 | 0 | 0 | 0 | 0.047552 | 0.00013 | 0.00025 | 0.00038 | 0.0005 | 0 | 0 | 0 |  | 0.0483 | 0.0483 | 0.0711 | 0.0717
2014-12-26 | 5時 |  | 20.0982 | 13.0174 | 0 | 0 | [9 empty] | 3.6298 | 0 | 0 | 0 | 0 | 0 | 0 | 0 | 0 | 0 | 0 | 0 | 0 | 0 | 0 | 0 | 0 | 0 | 0 | 0 | 0 | 0 | 0.047552 | 0.00013 | 0.00025 | 0.00038 | 0.0005 | 0 | 0 | 0 |  | 0.056 | 0.0561 | 0.0788 | 0.0795
2014-12-26 | 6時 |  | 13.7473 | 0 | 0 | 0 | [9 empty] | 1.7842 | 0 | 0 | 0 | 0 | 0 | 0 | 0 | 0 | 0 | 0 | 0 | 0 | 0 | 0 | 0 | 0 | 0 | 0 | 0 | 0 | 0 | 0.047552 | 0.00338 | 0.00675 | 0.01013 | 0.01351 | 0 | 0.024649 | 0.011815 |  | 0.1925 | 0.2611 | 0.3525 | 0.3531
2014-12-26 | 7時 |  | 11.5282 | 0 | 0 | 0 | [9 empty] | 1.3923 | 0 | 0 | 0 | 0 | 0 | 0 | 0 | 0 | 0 | 0 | 0 | 0 | 0 | 0 | 0 | 0 | 0 | 0 | 0 | 0 | 0 | 0.047552 | 0.00054 | 0.00108 | 0.00163 | 0.00217 | 0.13859 | 0.053895 | 0.036861 |  | 0.1524 | 0.248 | 0.3662 | 0.3669
2014-12-26 | 8時 |  | 8.6404 | 0 | 0 | 0 | [9 empty] | 0.79822 | 0 | 0 | 0 | 0 | 0 | 0 | 0 | 0 | 0 | 0 | 0 | 0 | 0 | 0 | 0 | 0 | 0 | 0 | 0 | 0 | 0 | 0.047552 | 0.00054 | 0.00108 | 0.00163 | 0.00217 | 0.093503 | 0 | 0.035602 |  | 0.1091 | 0.1448 | 0.2032 | 0.2039
2014-12-26 | 9時 |  | 0 | 0 | 0 | 0 | [9 empty] | 0 | 0 | 0 | 0 | 0 | 0 | 0 | 0 | 0 | 0 | 0 | 0 | 0 | 0 | 0 | 0 | 0 | 0 | 0 | 0 | 0 | 0 | 0.047552 | 0.00013 | 0.00025 | 0.00038 | 0.0005 | 0.17838 | 0.10971 | 0.042749 |  | 0.3011 | 0.3368 | 0.3953 | 0.396
2014-12-26 | 10時 |  | 0 | 0 | 0 | 0 | [9 empty] | 0 | 0 | 0 | 0 | 0 | 0 | 0 | 0 | 0 | 0 | 0 | 0 | 0 | 0 | 0 | 0 | 0 | 0 | 0 | 0 | 0 | 0 | 0.047552 | 0.00033 | 0.00067 | 0.001 | 0.00133 | 0.093503 | 0 | 0.012523 |  | 0.0483 | 0.0483 | 0.0711 | 0.0717
2014-12-26 | 11時 |  | 8.5611 | 0 | 0 | 0 | [9 empty] | 0.72579 | 0 | 0 | 0 | 0 | 0 | 0 | 0 | 0 | 0 | 0 | 0 | 0 | 0 | 0 | 0 | 0 | 0 | 0 | 0 | 0 | 0 | 0.047552 | 0.00013 | 0.00025 | 0.00038 | 0.0005 | 0 | 0 | 0.0052775 |  | 0.056 | 0.0561 | 0.0788 | 0.0795
2014-12-26 | 12時 |  | 2.8369 | 0 | 0 | 0 | [9 empty] | 0.32058 | 0 | 0 | 0 | 0 | 0 | 0 | 0 | 0 | 0 | 0 | 0 | 0 | 0 | 0 | 0 | 0 | 0 | 0 | 0 | 0 | 0 | 0.047552 | 0.00338 | 0.00675 | 0.01013 | 0.01351 | 0.05371 | 0 | 0.0052775 |  | 0.1983 | 0.2727 | 0.3698 | 0.3705
2014-12-26 | 13時 |  | 0 | 0 | 0 | 0 | [9 empty] | 0 | 0 | 0 | 0 | 0 | 0 | 0 | 0 | 0 | 0 | 0 | 0 | 0 | 0 | 0 | 0 | 0 | 0 | 0 | 0 | 0 | 0 | 0.047552 | 0.00033 | 0.00067 | 0.001 | 0.00133 | 0.11604 | 0 | 0 |  | 0.0483 | 0.0483 | 0.0711 | 0.0717
2014-12-26 | 14時 |  | 0 | 0 | 0 | 0 | [9 empty] | 0 | 0 | 0 | 0 | 0 | 0 | 0 | 0 | 0 | 0 | 0 | 0 | 0 | 0 | 0 | 0 | 0 | 0 | 0 | 0 | 0 | 0 | 0.047552 | 0.00013 | 0.00025 | 0.00038 | 0.0005 | 0.031168 | 0 | 0.017801 |  | 0.056 | 0.0561 | 0.0788 | 0.0795
2014-12-26 | 15時 |  | 12.8901 | 0 | 0 | 0 | [9 empty] | 1.0733 | 0 | 0 | 0 | 0 | 0 | 0 | 0 | 0 | 0 | 0 | 0 | 0 | 0 | 0 | 0 | 0 | 0 | 0 | 0 | 0 | 0 | 0.047552 | 0.00013 | 0.00025 | 0.00038 | 0.0005 | 0 | 0 | 0 |  | 0.056 | 0.0561 | 0.0788 | 0.0795
2014-12-26 | 16時 |  | 7.9966 | 0 | 0 | 0 | [9 empty] | 0.69769 | 0 | 0 | 0 | 0 | 0 | 0 | 0 | 0 | 0 | 0 | 0 | 0 | 0 | 0 | 0 | 0 | 0 | 0 | 0 | 0 | 0 | 0.047552 | 0.00033 | 0.00067 | 0.001 | 0.00133 | 0.062335 | 0 | 0.0052775 |  | 0.0483 | 0.0483 | 0.0711 | 0.0717
2014-12-26 | 17時 |  | 11.5462 | 0 | 8.4143 | 0 | [9 empty] | 1.3221 | 0 | 0 | 0 | 0 | 1.0338 | 0 | 0 | 0 | 0 | 0 | 0 | 0 | 0 | 0 | 0 | 0 | 0 | 0 | 0 | 0 | 0 | 0.047552 | 0.00033 | 0.00067 | 0.001 | 0.00133 | 0.10536 | 0 | 0.0082775 |  | 0.1304 | 0.2048 | 0.3019 | 0.3026
2014-12-26 | 18時 |  | 11.5235 | 0 | 0 | 0 | [9 empty] | 1.3188 | 0 | 0 | 0 | 0 | 0 | 0 | 0 | 0 | 0 | 0 | 0 | 0 | 0 | 0 | 0 | 0 | 0 | 0 | 0 | 0 | 0 | 0.047552 | 0.00642 | 0.01284 | 0.01926 | 0.02568 | 0.12467 | 0 | 0.0082775 |  | 0.303 | 0.3387 | 0.3972 | 0.5469
2014-12-26 | 19時 |  | 7.2404 | 0 | 8.3625 | 0 | [9 empty] | 0.81052 | 0 | 0 | 0 | 0 | 1.0245 | 0 | 0 | 0 | 0 | 0 | 0 | 0 | 0 | 0 | 0 | 0 | 0 | 0 | 0 | 0 | 0 | 0.047552 | 0.00642 | 0.01284 | 0.01926 | 0.02568 | 0.21072 | 0.10708 | 0.0082775 |  | 0.0991 | 0.1348 | 0.1932 | 0.1939
2014-12-26 | 20時 |  | 7.6568 | 0 | 6.6789 | 0 | [9 empty] | 0.85993 | 0 | 0 | 0 | 0 | 0.76726 | 0 | 0 | 0 | 0 | 0 | 0 | 0 | 0 | 0 | 0 | 0 | 0 | 0 | 0 | 0 | 0 | 0.047552 | 0.00033 | 0.00067 | 0.001 | 0.00133 | 0.14927 | 0.027125 | 0 |  | 0.0917 | 0.1275 | 0.2102 | 0.2109
2014-12-26 | 21時 |  | 7.9613 | 0 | 8.0097 | 0 | [9 empty] | 0.89262 | 0 | 0 | 0 | 0 | 0.89598 | 0 | 0 | 0 | 0 | 0 | 0 | 0 | 0 | 0 | 0 | 0 | 0 | 0 | 0 | 0 | 0 | 0.047552 | 0.00033 | 0.00067 | 0.001 | 0.00133 | 0.14618 | 0.10814 | 0.031304 |  | 0.1216 | 0.1873 | 0.2837 | 0.2844
2014-12-26 | 22時 |  | 8.2534 | 0 | 3.0857 | 0 | [9 empty] | 0.92782 | 0 | 0 | 0 | 0 | 0.35117 | 0 | 0 | 0 | 0 | 0 | 0 | 0 | 0 | 0 | 0 | 0 | 0 | 0 | 0 | 0 | 0 | 0.047552 | 0.00628 | 0.01256 | 0.01884 | 0.02512 | 0.12467 | 0.16133 | 0.043827 |  | 0.1738 | 0.1917 | 0.262 | 0.2626
2014-12-26 | 23時 |  | 0 | 0 | 0 | 0 | [9 empty] | 0 | 0 | 0 | 0 | 0 | 0 | 0 | 0 | 0 | 0 | 0 | 0 | 0 | 0 | 0 | 0 | 0 | 0 | 0 | 0 | 0 | 0 | 0.047552 | 0.0067 | 0.01339 | 0.02009 | 0.02679 | 0.12467 | 0.18881 | 0.031848 |  | 0.1877 | 0.2176 | 0.2756 | 0.2763
2014-12-27 | 0時 |  | 0 | 0 | 0 | 0 | [9 empty] | 0 | 0 | 0 | 0 | 0 | 0 | 0 | 0 | 0 | 0 | 0 | 0 | 0 | 0 | 0 | 0 | 0 | 0 | 0 | 0 | 0 | 0 | 0.047552 | 0.00013 | 0.00025 | 0.00038 | 0.0005 | 0 | 0.078899 | 0.011656 |  | 0.1578 | 0.1578 | 0.1806 | 0.1812
2014-12-27 | 1時 |  | 0 | 0 | 0 | 0 | [9 empty] | 0 | 0 | 0 | 0 | 0 | 0 | 0 | 0 | 0 | 0 | 0 | 0 | 0 | 0 | 0 | 0 | 0 | 0 | 0 | 0 | 0 | 0 | 0.047552 | 0.00013 | 0.00025 | 0.00038 | 0.0005 | 0 | 0 | 0 |  | 0.0483 | 0.0483 | 0.0711 | 0.0717
2014-12-27 | 2時 |  | 0 | 0 | 0 | 0 | [9 empty] | 0 | 0 | 0 | 0 | 0 | 0 | 0 | 0 | 0 | 0 | 0 | 0 | 0 | 0 | 0 | 0 | 0 | 0 | 0 | 0 | 0 | 0 | 0.047552 | 0.00013 | 0.00025 | 0.00038 | 0.0005 | 0 | 0 | 0 |  | 0.056 | 0.0561 | 0.0788 | 0.0795
2014-12-27 | 3時 |  | 0 | 0 | 0 | 0 | [9 empty] | 0 | 0 | 0 | 0 | 0 | 0 | 0 | 0 | 0 | 0 | 0 | 0 | 0 | 0 | 0 | 0 | 0 | 0 | 0 | 0 | 0 | 0 | 0.047552 | 0.00013 | 0.00025 | 0.00038 | 0.0005 | 0 | 0 | 0 |  | 0.056 | 0.0561 | 0.0788 | 0.0795
2014-12-27 | 4時 |  | 0 | 0 | 0 | 0 | [9 empty] | 0 | 0 | 0 | 0 | 0 | 0 | 0 | 0 | 0 | 0 | 0 | 0 | 0 | 0 | 0 | 0 | 0 | 0 | 0 | 0 | 0 | 0 | 0.047552 | 0.00013 | 0.00025 | 0.00038 | 0.0005 | 0 | 0 | 0 |  | 0.0483 | 0.0483 | 0.0711 | 0.0717
2014-12-27 | 5時 |  | 20.0473 | 13.5725 | 0 | 0 | [9 empty] | 3.6551 | 0 | 0 | 0 | 0 | 0 | 0 | 0 | 0 | 0 | 0 | 0 | 0 | 0 | 0 | 0 | 0 | 0 | 0 | 0 | 0 | 0 | 0.047552 | 0.00013 | 0.00025 | 0.00038 | 0.0005 | 0 | 0 | 0 |  | 0.056 | 0.0561 | 0.0788 | 0.0795
2014-12-27 | 6時 |  | 14.0121 | 0 | 0 | 0 | [9 empty] | 1.8424 | 0 | 0 | 0 | 0 | 0 | 0 | 0 | 0 | 0 | 0 | 0 | 0 | 0 | 0 | 0 | 0 | 0 | 0 | 0 | 0 | 0 | 0.047552 | 0.00338 | 0.00675 | 0.01013 | 0.01351 | 0 | 0.024649 | 0.011815 |  | 0.1925 | 0.2611 | 0.3525 | 0.3531
2014-12-27 | 7時 |  | 7.3535 | 0 | 0 | 0 | [9 empty] | 0.88659 | 0 | 0 | 0 | 0 | 0 | 0 | 0 | 0 | 0 | 0 | 0 | 0 | 0 | 0 | 0 | 0 | 0 | 0 | 0 | 0 | 0 | 0.047552 | 0.00054 | 0.00108 | 0.00163 | 0.00217 | 0.13859 | 0.053895 | 0.036861 |  | 0.1524 | 0.248 | 0.3662 | 0.3669
2014-12-27 | 8時 |  | 7.6372 | 0 | 0 | 0 | [9 empty] | 0.89101 | 0 | 0 | 0 | 0 | 0 | 0 | 0 | 0 | 0 | 0 | 0 | 0 | 0 | 0 | 0 | 0 | 0 | 0 | 0 | 0 | 0 | 0.047552 | 0.00054 | 0.00108 | 0.00163 | 0.00217 | 0.093503 | 0 | 0.035602 |  | 0.1091 | 0.1448 | 0.2032 | 0.2039
2014-12-27 | 9時 |  | 0 | 0 | 0 | 0 | [9 empty] | 0 | 0 | 0 | 0 | 0 | 0 | 0 | 0 | 0 | 0 | 0 | 0 | 0 | 0 | 0 | 0 | 0 | 0 | 0 | 0 | 0 | 0 | 0.047552 | 0.00013 | 0.00025 | 0.00038 | 0.0005 | 0.17838 | 0.10971 | 0.042749 |  | 0.3011 | 0.3368 | 0.3953 | 0.396
2014-12-27 | 10時 |  | 0 | 0 | 0 | 0 | [9 empty] | 0 | 0 | 0 | 0 | 0 | 0 | 0 | 0 | 0 | 0 | 0 | 0 | 0 | 0 | 0 | 0 | 0 | 0 | 0 | 0 | 0 | 0 | 0.047552 | 0.00033 | 0.00067 | 0.001 | 0.00133 | 0.093503 | 0 | 0.012523 |  | 0.0483 | 0.0483 | 0.0711 | 0.0717
2014-12-27 | 11時 |  | 5.7811 | 0 | 0 | 0 | [9 empty] | 0.50381 | 0 | 0 | 0 | 0 | 0 | 0 | 0 | 0 | 0 | 0 | 0 | 0 | 0 | 0 | 0 | 0 | 0 | 0 | 0 | 0 | 0 | 0.047552 | 0.00013 | 0.00025 | 0.00038 | 0.0005 | 0 | 0 | 0.0052775 |  | 0.056 | 0.0561 | 0.0788 | 0.0795
2014-12-27 | 12時 |  | 1.9516 | 0 | 0 | 0 | [9 empty] | 0.25412 | 0 | 0 | 0 | 0 | 0 | 0 | 0 | 0 | 0 | 0 | 0 | 0 | 0 | 0 | 0 | 0 | 0 | 0 | 0 | 0 | 0 | 0.047552 | 0.00338 | 0.00675 | 0.01013 | 0.01351 | 0.05371 | 0 | 0.0052775 |  | 0.1983 | 0.2727 | 0.3698 | 0.3705
2014-12-27 | 13時 |  | 0 | 0 | 0 | 0 | [9 empty] | 0 | 0 | 0 | 0 | 0 | 0 | 0 | 0 | 0 | 0 | 0 | 0 | 0 | 0 | 0 | 0 | 0 | 0 | 0 | 0 | 0 | 0 | 0.047552 | 0.00033 | 0.00067 | 0.001 | 0.00133 | 0.11604 | 0 | 0 |  | 0.0483 | 0.0483 | 0.0711 | 0.0717
2014-12-27 | 14時 |  | 0 | 0 | 0 | 0 | [9 empty] | 0 | 0 | 0 | 0 | 0 | 0 | 0 | 0 | 0 | 0 | 0 | 0 | 0 | 0 | 0 | 0 | 0 | 0 | 0 | 0 | 0 | 0 | 0.047552 | 0.00013 | 0.00025 | 0.00038 | 0.0005 | 0.031168 | 0 | 0.017801 |  | 0.056 | 0.0561 | 0.0788 | 0.0795
2014-12-27 | 15時 |  | 10.4154 | 0 | 0 | 0 | [9 empty] | 0.85981 | 0 | 0 | 0 | 0 | 0 | 0 | 0 | 0 | 0 | 0 | 0 | 0 | 0 | 0 | 0 | 0 | 0 | 0 | 0 | 0 | 0 | 0.047552 | 0.00013 | 0.00025 | 0.00038 | 0.0005 | 0 | 0 | 0 |  | 0.056 | 0.0561 | 0.0788 | 0.0795
2014-12-27 | 16時 |  | 7.0844 | 0 | 0 | 0 | [9 empty] | 0.62878 | 0 | 0 | 0 | 0 | 0 | 0 | 0 | 0 | 0 | 0 | 0 | 0 | 0 | 0 | 0 | 0 | 0 | 0 | 0 | 0 | 0 | 0.047552 | 0.00033 | 0.00067 | 0.001 | 0.00133 | 0.062335 | 0 | 0.0052775 |  | 0.0483 | 0.0483 | 0.0711 | 0.0717
2014-12-27 | 17時 |  | 10.7845 | 0 | 7.2421 | 0 | [9 empty] | 0.91149 | 0 | 0 | 0 | 0 | 0.60722 | 0 | 0 | 0 | 0 | 0 | 0 | 0 | 0 | 0 | 0 | 0 | 0 | 0 | 0 | 0 | 0 | 0.047552 | 0.00033 | 0.00067 | 0.001 | 0.00133 | 0.10536 | 0 | 0.0082775 |  | 0.1304 | 0.2048 | 0.3019 | 0.3026
2014-12-27 | 18時 |  | 11.3787 | 0 | 0 | 0 | [9 empty] | 0.98113 | 0 | 0 | 0 | 0 | 0 | 0 | 0 | 0 | 0 | 0 | 0 | 0 | 0 | 0 | 0 | 0 | 0 | 0 | 0 | 0 | 0 | 0.047552 | 0.00642 | 0.01284 | 0.01926 | 0.02568 | 0.12467 | 0 | 0.0082775 |  | 0.303 | 0.3387 | 0.3972 | 0.5469
2014-12-27 | 19時 |  | 7.3674 | 0 | 7.7625 | 0 | [9 empty] | 0.8594 | 0 | 0 | 0 | 0 | 0.97295 | 0 | 0 | 0 | 0 | 0 | 0 | 0 | 0 | 0 | 0 | 0 | 0 | 0 | 0 | 0 | 0 | 0.047552 | 0.00642 | 0.01284 | 0.01926 | 0.02568 | 0.21072 | 0.10708 | 0.0082775 |  | 0.0991 | 0.1348 | 0.1932 | 0.1939
2014-12-27 | 20時 |  | 8.0564 | 0 | 6.7526 | 0 | [9 empty] | 0.94631 | 0 | 0 | 0 | 0 | 0.83243 | 0 | 0 | 0 | 0 | 0 | 0 | 0 | 0 | 0 | 0 | 0 | 0 | 0 | 0 | 0 | 0 | 0.047552 | 0.00033 | 0.00067 | 0.001 | 0.00133 | 0.14927 | 0.027125 | 0 |  | 0.0917 | 0.1275 | 0.2102 | 0.2109
2014-12-27 | 21時 |  | 8.5803 | 0 | 8.4455 | 0 | [9 empty] | 1.0093 | 0 | 0 | 0 | 0 | 1.012 | 0 | 0 | 0 | 0 | 0 | 0 | 0 | 0 | 0 | 0 | 0 | 0 | 0 | 0 | 0 | 0 | 0.047552 | 0.00033 | 0.00067 | 0.001 | 0.00133 | 0.14618 | 0.10814 | 0.031304 |  | 0.1216 | 0.1873 | 0.2837 | 0.2844
2014-12-27 | 22時 |  | 9.1711 | 0 | 3.3982 | 0 | [9 empty] | 1.0915 | 0 | 0 | 0 | 0 | 0.41412 | 0 | 0 | 0 | 0 | 0 | 0 | 0 | 0 | 0 | 0 | 0 | 0 | 0 | 0 | 0 | 0 | 0.047552 | 0.00628 | 0.01256 | 0.01884 | 0.02512 | 0.12467 | 0.16133 | 0.043827 |  | 0.1738 | 0.1917 | 0.262 | 0.2626
2014-12-27 | 23時 |  | 0 | 0 | 0 | 0 | [9 empty] | 0 | 0 | 0 | 0 | 0 | 0 | 0 | 0 | 0 | 0 | 0 | 0 | 0 | 0 | 0 | 0 | 0 | 0 | 0 | 0 | 0 | 0 | 0.047552 | 0.0067 | 0.01339 | 0.02009 | 0.02679 | 0.12467 | 0.18881 | 0.031848 |  | 0.1877 | 0.2176 | 0.2756 | 0.2763
2014-12-28 | 0時 |  | 0 | 0 | 0 | 0 | [9 empty] | 0 | 0 | 0 | 0 | 0 | 0 | 0 | 0 | 0 | 0 | 0 | 0 | 0 | 0 | 0 | 0 | 0 | 0 | 0 | 0 | 0 | 0 | 0.047552 | 0.00013 | 0.00025 | 0.00038 | 0.0005 | 0 | 0.078899 | 0.011656 |  | 0.1578 | 0.1578 | 0.1806 | 0.1812
2014-12-28 | 1時 |  | 0 | 0 | 0 | 0 | [9 empty] | 0 | 0 | 0 | 0 | 0 | 0 | 0 | 0 | 0 | 0 | 0 | 0 | 0 | 0 | 0 | 0 | 0 | 0 | 0 | 0 | 0 | 0 | 0.047552 | 0.00013 | 0.00025 | 0.00038 | 0.0005 | 0 | 0 | 0 |  | 0.0483 | 0.0483 | 0.0711 | 0.0717
2014-12-28 | 2時 |  | 0 | 0 | 0 | 0 | [9 empty] | 0 | 0 | 0 | 0 | 0 | 0 | 0 | 0 | 0 | 0 | 0 | 0 | 0 | 0 | 0 | 0 | 0 | 0 | 0 | 0 | 0 | 0 | 0.047552 | 0.00013 | 0.00025 | 0.00038 | 0.0005 | 0 | 0 | 0 |  | 0.056 | 0.0561 | 0.0788 | 0.0795
2014-12-28 | 3時 |  | 0 | 0 | 0 | 0 | [9 empty] | 0 | 0 | 0 | 0 | 0 | 0 | 0 | 0 | 0 | 0 | 0 | 0 | 0 | 0 | 0 | 0 | 0 | 0 | 0 | 0 | 0 | 0 | 0.047552 | 0.00013 | 0.00025 | 0.00038 | 0.0005 | 0 | 0 | 0 |  | 0.056 | 0.0561 | 0.0788 | 0.0795
2014-12-28 | 4時 |  | 0 | 0 | 0 | 0 | [9 empty] | 0 | 0 | 0 | 0 | 0 | 0 | 0 | 0 | 0 | 0 | 0 | 0 | 0 | 0 | 0 | 0 | 0 | 0 | 0 | 0 | 0 | 0 | 0.047552 | 0.00013 | 0.00025 | 0.00038 | 0.0005 | 0 | 0 | 0 |  | 0.0483 | 0.0483 | 0.0711 | 0.0717
2014-12-28 | 5時 |  | 19.9896 | 17.1521 | 0 | 0 | [9 empty] | 3.7383 | 0 | 0 | 0 | 0 | 0 | 0 | 0 | 0 | 0 | 0 | 0 | 0 | 0 | 0 | 0 | 0 | 0 | 0 | 0 | 0 | 0 | 0.047552 | 0.00013 | 0.00025 | 0.00038 | 0.0005 | 0 | 0 | 0 |  | 0.056 | 0.0561 | 0.0788 | 0.0795
2014-12-28 | 6時 |  | 15.3619 | 0 | 0 | 0 | [9 empty] | 2.1743 | 0 | 0 | 0 | 0 | 0 | 0 | 0 | 0 | 0 | 0 | 0 | 0 | 0 | 0 | 0 | 0 | 0 | 0 | 0 | 0 | 0 | 0.047552 | 0.00338 | 0.00675 | 0.01013 | 0.01351 | 0 | 0.024649 | 0.011815 |  | 0.1925 | 0.2611 | 0.3525 | 0.3531
2014-12-28 | 7時 |  | 10.8708 | 0 | 0 | 0 | [9 empty] | 1.3282 | 0 | 0 | 0 | 0 | 0 | 0 | 0 | 0 | 0 | 0 | 0 | 0 | 0 | 0 | 0 | 0 | 0 | 0 | 0 | 0 | 0 | 0.047552 | 0.00054 | 0.00108 | 0.00163 | 0.00217 | 0.13859 | 0.053895 | 0.036861 |  | 0.1524 | 0.248 | 0.3662 | 0.3669
2014-12-28 | 8時 |  | 7.7012 | 0 | 0 | 0 | [9 empty] | 0.75422 | 0 | 0 | 0 | 0 | 0 | 0 | 0 | 0 | 0 | 0 | 0 | 0 | 0 | 0 | 0 | 0 | 0 | 0 | 0 | 0 | 0 | 0.047552 | 0.00054 | 0.00108 | 0.00163 | 0.00217 | 0.093503 | 0 | 0.035602 |  | 0.1091 | 0.1448 | 0.2032 | 0.2039
2014-12-28 | 9時 |  | 0 | 0 | 0 | 0 | [9 empty] | 0 | 0 | 0 | 0 | 0 | 0 | 0 | 0 | 0 | 0 | 0 | 0 | 0 | 0 | 0 | 0 | 0 | 0 | 0 | 0 | 0 | 0 | 0.047552 | 0.00013 | 0.00025 | 0.00038 | 0.0005 | 0.17838 | 0.10971 | 0.042749 |  | 0.3011 | 0.3368 | 0.3953 | 0.396
2014-12-28 | 10時 |  | 0 | 0 | 0 | 0 | [9 empty] | 0 | 0 | 0 | 0 | 0 | 0 | 0 | 0 | 0 | 0 | 0 | 0 | 0 | 0 | 0 | 0 | 0 | 0 | 0 | 0 | 0 | 0 | 0.047552 | 0.00033 | 0.00067 | 0.001 | 0.00133 | 0.093503 | 0 | 0.012523 |  | 0.0483 | 0.0483 | 0.0711 | 0.0717
2014-12-28 | 11時 |  | 8.7068 | 0 | 0 | 0 | [9 empty] | 0.72068 | 0 | 0 | 0 | 0 | 0 | 0 | 0 | 0 | 0 | 0 | 0 | 0 | 0 | 0 | 0 | 0 | 0 | 0 | 0 | 0 | 0 | 0.047552 | 0.00013 | 0.00025 | 0.00038 | 0.0005 | 0 | 0 | 0.0052775 |  | 0.056 | 0.0561 | 0.0788 | 0.0795
2014-12-28 | 12時 |  | 5.6646 | 0 | 0 | 0 | [9 empty] | 0.50642 | 0 | 0 | 0 | 0 | 0 | 0 | 0 | 0 | 0 | 0 | 0 | 0 | 0 | 0 | 0 | 0 | 0 | 0 | 0 | 0 | 0 | 0.047552 | 0.00338 | 0.00675 | 0.01013 | 0.01351 | 0.05371 | 0 | 0.0052775 |  | 0.1983 | 0.2727 | 0.3698 | 0.3705
2014-12-28 | 13時 |  | 0 | 0 | 0 | 0 | [9 empty] | 0 | 0 | 0 | 0 | 0 | 0 | 0 | 0 | 0 | 0 | 0 | 0 | 0 | 0 | 0 | 0 | 0 | 0 | 0 | 0 | 0 | 0 | 0.047552 | 0.00033 | 0.00067 | 0.001 | 0.00133 | 0.11604 | 0 | 0 |  | 0.0483 | 0.0483 | 0.0711 | 0.0717
2014-12-28 | 14時 |  | 0 | 0 | 0 | 0 | [9 empty] | 0 | 0 | 0 | 0 | 0 | 0 | 0 | 0 | 0 | 0 | 0 | 0 | 0 | 0 | 0 | 0 | 0 | 0 | 0 | 0 | 0 | 0 | 0.047552 | 0.00013 | 0.00025 | 0.00038 | 0.0005 | 0.031168 | 0 | 0.017801 |  | 0.056 | 0.0561 | 0.0788 | 0.0795
2014-12-28 | 15時 |  | 14.5465 | 0 | 0 | 0 | [9 empty] | 1.237 | 0 | 0 | 0 | 0 | 0 | 0 | 0 | 0 | 0 | 0 | 0 | 0 | 0 | 0 | 0 | 0 | 0 | 0 | 0 | 0 | 0 | 0.047552 | 0.00013 | 0.00025 | 0.00038 | 0.0005 | 0 | 0 | 0 |  | 0.056 | 0.0561 | 0.0788 | 0.0795
2014-12-28 | 16時 |  | 8.3432 | 0 | 0 | 0 | [9 empty] | 0.69418 | 0 | 0 | 0 | 0 | 0 | 0 | 0 | 0 | 0 | 0 | 0 | 0 | 0 | 0 | 0 | 0 | 0 | 0 | 0 | 0 | 0 | 0.047552 | 0.00033 | 0.00067 | 0.001 | 0.00133 | 0.062335 | 0 | 0.0052775 |  | 0.0483 | 0.0483 | 0.0711 | 0.0717
2014-12-28 | 17時 |  | 11.0722 | 0 | 9.015 | 0 | [9 empty] | 0.90616 | 0 | 0 | 0 | 0 | 0.7497 | 0 | 0 | 0 | 0 | 0 | 0 | 0 | 0 | 0 | 0 | 0 | 0 | 0 | 0 | 0 | 0 | 0.047552 | 0.00033 | 0.00067 | 0.001 | 0.00133 | 0.10536 | 0 | 0.0082775 |  | 0.1304 | 0.2048 | 0.3019 | 0.3026
2014-12-28 | 18時 |  | 11.0534 | 0 | 0 | 0 | [9 empty] | 0.91378 | 0 | 0 | 0 | 0 | 0 | 0 | 0 | 0 | 0 | 0 | 0 | 0 | 0 | 0 | 0 | 0 | 0 | 0 | 0 | 0 | 0 | 0.047552 | 0.00642 | 0.01284 | 0.01926 | 0.02568 | 0.12467 | 0 | 0.0082775 |  | 0.303 | 0.3387 | 0.3972 | 0.5469
2014-12-28 | 19時 |  | 6.9257 | 0 | 8.5585 | 0 | [9 empty] | 0.59762 | 0 | 0 | 0 | 0 | 0.70678 | 0 | 0 | 0 | 0 | 0 | 0 | 0 | 0 | 0 | 0 | 0 | 0 | 0 | 0 | 0 | 0 | 0.047552 | 0.00642 | 0.01284 | 0.01926 | 0.02568 | 0.21072 | 0.10708 | 0.0082775 |  | 0.0991 | 0.1348 | 0.1932 | 0.1939
2014-12-28 | 20時 |  | 7.1111 | 0 | 6.4019 | 0 | [9 empty] | 0.60727 | 0 | 0 | 0 | 0 | 0.50759 | 0 | 0 | 0 | 0 | 0 | 0 | 0 | 0 | 0 | 0 | 0 | 0 | 0 | 0 | 0 | 0 | 0.047552 | 0.00033 | 0.00067 | 0.001 | 0.00133 | 0.14927 | 0.027125 | 0 |  | 0.0917 | 0.1275 | 0.2102 | 0.2109
2014-12-28 | 21時 |  | 7.387 | 0 | 7.4854 | 0 | [9 empty] | 0.63578 | 0 | 0 | 0 | 0 | 0.64164 | 0 | 0 | 0 | 0 | 0 | 0 | 0 | 0 | 0 | 0 | 0 | 0 | 0 | 0 | 0 | 0 | 0.047552 | 0.00033 | 0.00067 | 0.001 | 0.00133 | 0.14618 | 0.10814 | 0.031304 |  | 0.1216 | 0.1873 | 0.2837 | 0.2844
2014-12-28 | 22時 |  | 7.7958 | 0 | 2.9066 | 0 | [9 empty] | 0.85997 | 0 | 0 | 0 | 0 | 0.32633 | 0 | 0 | 0 | 0 | 0 | 0 | 0 | 0 | 0 | 0 | 0 | 0 | 0 | 0 | 0 | 0 | 0.047552 | 0.00628 | 0.01256 | 0.01884 | 0.02512 | 0.12467 | 0.16133 | 0.043827 |  | 0.1738 | 0.1917 | 0.262 | 0.2626
2014-12-28 | 23時 |  | 0 | 0 | 0 | 0 | [9 empty] | 0 | 0 | 0 | 0 | 0 | 0 | 0 | 0 | 0 | 0 | 0 | 0 | 0 | 0 | 0 | 0 | 0 | 0 | 0 | 0 | 0 | 0 | 0.047552 | 0.0067 | 0.01339 | 0.02009 | 0.02679 | 0.12467 | 0.18881 | 0.031848 |  | 0.1877 | 0.2176 | 0.2756 | 0.2763
2014-12-29 | 0時 |  | 0 | 0 | 0 | 0 | [9 empty] | 0 | 0 | 0 | 0 | 0 | 0 | 0 | 0 | 0 | 0 | 0 | 0 | 0 | 0 | 0 | 0 | 0 | 0 | 0 | 0 | 0 | 0 | 0.047552 | 0.00013 | 0.00025 | 0.00038 | 0.0005 | 0 | 0.078899 | 0.011656 |  | 0.1578 | 0.1578 | 0.1806 | 0.1812
2014-12-29 | 1時 |  | 0 | 0 | 0 | 0 | [9 empty] | 0 | 0 | 0 | 0 | 0 | 0 | 0 | 0 | 0 | 0 | 0 | 0 | 0 | 0 | 0 | 0 | 0 | 0 | 0 | 0 | 0 | 0 | 0.047552 | 0.00013 | 0.00025 | 0.00038 | 0.0005 | 0 | 0 | 0 |  | 0.0483 | 0.0483 | 0.0711 | 0.0717
2014-12-29 | 2時 |  | 0 | 0 | 0 | 0 | [9 empty] | 0 | 0 | 0 | 0 | 0 | 0 | 0 | 0 | 0 | 0 | 0 | 0 | 0 | 0 | 0 | 0 | 0 | 0 | 0 | 0 | 0 | 0 | 0.047552 | 0.00013 | 0.00025 | 0.00038 | 0.0005 | 0 | 0 | 0 |  | 0.056 | 0.0561 | 0.0788 | 0.0795
2014-12-29 | 3時 |  | 0 | 0 | 0 | 0 | [9 empty] | 0 | 0 | 0 | 0 | 0 | 0 | 0 | 0 | 0 | 0 | 0 | 0 | 0 | 0 | 0 | 0 | 0 | 0 | 0 | 0 | 0 | 0 | 0.047552 | 0.00013 | 0.00025 | 0.00038 | 0.0005 | 0 | 0 | 0 |  | 0.056 | 0.0561 | 0.0788 | 0.0795
2014-12-29 | 4時 |  | 0 | 0 | 0 | 0 | [9 empty] | 0 | 0 | 0 | 0 | 0 | 0 | 0 | 0 | 0 | 0 | 0 | 0 | 0 | 0 | 0 | 0 | 0 | 0 | 0 | 0 | 0 | 0 | 0.047552 | 0.00013 | 0.00025 | 0.00038 | 0.0005 | 0 | 0 | 0 |  | 0.0483 | 0.0483 | 0.0711 | 0.0717
2014-12-29 | 5時 |  | 20.4324 | 10.8161 | 0 | 0 | [9 empty] | 3.5829 | 0 | 0 | 0 | 0 | 0 | 0 | 0 | 0 | 0 | 0 | 0 | 0 | 0 | 0 | 0 | 0 | 0 | 0 | 0 | 0 | 0 | 0.047552 | 0.00013 | 0.00025 | 0.00038 | 0.0005 | 0 | 0 | 0 |  | 0.056 | 0.0561 | 0.0788 | 0.0795
2014-12-29 | 6時 |  | 12.4804 | 0 | 0 | 0 | [9 empty] | 1.4859 | 0 | 0 | 0 | 0 | 0 | 0 | 0 | 0 | 0 | 0 | 0 | 0 | 0 | 0 | 0 | 0 | 0 | 0 | 0 | 0 | 0 | 0.047552 | 0.00338 | 0.00675 | 0.01013 | 0.01351 | 0 | 0.024649 | 0.011815 |  | 0.1925 | 0.2611 | 0.3525 | 0.3531
2014-12-29 | 7時 |  | 10.7107 | 0 | 0 | 0 | [9 empty] | 1.2114 | 0 | 0 | 0 | 0 | 0 | 0 | 0 | 0 | 0 | 0 | 0 | 0 | 0 | 0 | 0 | 0 | 0 | 0 | 0 | 0 | 0 | 0.047552 | 0.00054 | 0.00108 | 0.00163 | 0.00217 | 0.13859 | 0.053895 | 0.036861 |  | 0.1524 | 0.248 | 0.3662 | 0.3669
2014-12-29 | 8時 |  | 9.3068 | 0 | 0 | 0 | [9 empty] | 1.0322 | 0 | 0 | 0 | 0 | 0 | 0 | 0 | 0 | 0 | 0 | 0 | 0 | 0 | 0 | 0 | 0 | 0 | 0 | 0 | 0 | 0 | 0.047552 | 0.00054 | 0.00108 | 0.00163 | 0.00217 | 0.093503 | 0 | 0.035602 |  | 0.1091 | 0.1448 | 0.2032 | 0.2039
2014-12-29 | 9時 |  | 0 | 0 | 0 | 0 | [9 empty] | 0 | 0 | 0 | 0 | 0 | 0 | 0 | 0 | 0 | 0 | 0 | 0 | 0 | 0 | 0 | 0 | 0 | 0 | 0 | 0 | 0 | 0 | 0.047552 | 0.00013 | 0.00025 | 0.00038 | 0.0005 | 0.17838 | 0.10971 | 0.042749 |  | 0.3011 | 0.3368 | 0.3953 | 0.396
2014-12-29 | 10時 |  | 0 | 0 | 0 | 0 | [9 empty] | 0 | 0 | 0 | 0 | 0 | 0 | 0 | 0 | 0 | 0 | 0 | 0 | 0 | 0 | 0 | 0 | 0 | 0 | 0 | 0 | 0 | 0 | 0.047552 | 0.00033 | 0.00067 | 0.001 | 0.00133 | 0.093503 | 0 | 0.012523 |  | 0.0483 | 0.0483 | 0.0711 | 0.0717
2014-12-29 | 11時 |  | 17.0436 | 0 | 0 | 0 | [9 empty] | 1.5235 | 0 | 0 | 0 | 0 | 0 | 0 | 0 | 0 | 0 | 0 | 0 | 0 | 0 | 0 | 0 | 0 | 0 | 0 | 0 | 0 | 0 | 0.047552 | 0.00013 | 0.00025 | 0.00038 | 0.0005 | 0 | 0 | 0.0052775 |  | 0.056 | 0.0561 | 0.0788 | 0.0795
2014-12-29 | 12時 |  | 8.2562 | 0 | 0 | 0 | [9 empty] | 0.66742 | 0 | 0 | 0 | 0 | 0 | 0 | 0 | 0 | 0 | 0 | 0 | 0 | 0 | 0 | 0 | 0 | 0 | 0 | 0 | 0 | 0 | 0.047552 | 0.00338 | 0.00675 | 0.01013 | 0.01351 | 0.05371 | 0 | 0.0052775 |  | 0.1983 | 0.2727 | 0.3698 | 0.3705
2014-12-29 | 13時 |  | 0 | 0 | 0 | 0 | [9 empty] | 0 | 0 | 0 | 0 | 0 | 0 | 0 | 0 | 0 | 0 | 0 | 0 | 0 | 0 | 0 | 0 | 0 | 0 | 0 | 0 | 0 | 0 | 0.047552 | 0.00033 | 0.00067 | 0.001 | 0.00133 | 0.11604 | 0 | 0 |  | 0.0483 | 0.0483 | 0.0711 | 0.0717
2014-12-29 | 14時 |  | 0 | 0 | 0 | 0 | [9 empty] | 0 | 0 | 0 | 0 | 0 | 0 | 0 | 0 | 0 | 0 | 0 | 0 | 0 | 0 | 0 | 0 | 0 | 0 | 0 | 0 | 0 | 0 | 0.047552 | 0.00013 | 0.00025 | 0.00038 | 0.0005 | 0.031168 | 0 | 0.017801 |  | 0.056 | 0.0561 | 0.0788 | 0.0795
2014-12-29 | 15時 |  | 15.4173 | 0 | 0 | 0 | [9 empty] | 1.3 | 0 | 0 | 0 | 0 | 0 | 0 | 0 | 0 | 0 | 0 | 0 | 0 | 0 | 0 | 0 | 0 | 0 | 0 | 0 | 0 | 0 | 0.047552 | 0.00013 | 0.00025 | 0.00038 | 0.0005 | 0 | 0 | 0 |  | 0.056 | 0.0561 | 0.0788 | 0.0795
2014-12-29 | 16時 |  | 8.3924 | 0 | 0 | 0 | [9 empty] | 0.85955 | 0 | 0 | 0 | 0 | 0 | 0 | 0 | 0 | 0 | 0 | 0 | 0 | 0 | 0 | 0 | 0 | 0 | 0 | 0 | 0 | 0 | 0.047552 | 0.00033 | 0.00067 | 0.001 | 0.00133 | 0.062335 | 0 | 0.0052775 |  | 0.0483 | 0.0483 | 0.0711 | 0.0717
2014-12-29 | 17時 |  | 10.4306 | 0 | 9.6685 | 0 | [9 empty] | 0.8178 | 0 | 0 | 0 | 0 | 0.77366 | 0 | 0 | 0 | 0 | 0 | 0 | 0 | 0 | 0 | 0 | 0 | 0 | 0 | 0 | 0 | 0 | 0.047552 | 0.00033 | 0.00067 | 0.001 | 0.00133 | 0.10536 | 0 | 0.0082775 |  | 0.1304 | 0.2048 | 0.3019 | 0.3026
2014-12-29 | 18時 |  | 10.2789 | 0 | 0 | 0 | [9 empty] | 1.0898 | 0 | 0 | 0 | 0 | 0 | 0 | 0 | 0 | 0 | 0 | 0 | 0 | 0 | 0 | 0 | 0 | 0 | 0 | 0 | 0 | 0 | 0.047552 | 0.00642 | 0.01284 | 0.01926 | 0.02568 | 0.12467 | 0 | 0.0082775 |  | 0.303 | 0.3387 | 0.3972 | 0.5469
2014-12-29 | 19時 |  | 6.5725 | 0 | 8.7038 | 0 | [9 empty] | 0.68767 | 0 | 0 | 0 | 0 | 0.99139 | 0 | 0 | 0 | 0 | 0 | 0 | 0 | 0 | 0 | 0 | 0 | 0 | 0 | 0 | 0 | 0 | 0.047552 | 0.00642 | 0.01284 | 0.01926 | 0.02568 | 0.21072 | 0.10708 | 0.0082775 |  | 0.0991 | 0.1348 | 0.1932 | 0.1939
2014-12-29 | 20時 |  | 6.8309 | 0 | 6.2362 | 0 | [9 empty] | 0.71865 | 0 | 0 | 0 | 0 | 0.64385 | 0 | 0 | 0 | 0 | 0 | 0 | 0 | 0 | 0 | 0 | 0 | 0 | 0 | 0 | 0 | 0 | 0.047552 | 0.00033 | 0.00067 | 0.001 | 0.00133 | 0.14927 | 0.027125 | 0 |  | 0.0917 | 0.1275 | 0.2102 | 0.2109
2014-12-29 | 21時 |  | 6.9639 | 0 | 7.1462 | 0 | [9 empty] | 0.72995 | 0 | 0 | 0 | 0 | 0.74061 | 0 | 0 | 0 | 0 | 0 | 0 | 0 | 0 | 0 | 0 | 0 | 0 | 0 | 0 | 0 | 0 | 0.047552 | 0.00033 | 0.00067 | 0.001 | 0.00133 | 0.14618 | 0.10814 | 0.031304 |  | 0.1216 | 0.1873 | 0.2837 | 0.2844
2014-12-29 | 22時 |  | 7.1492 | 0 | 2.6691 | 0 | [9 empty] | 0.75592 | 0 | 0 | 0 | 0 | 0.29203 | 0 | 0 | 0 | 0 | 0 | 0 | 0 | 0 | 0 | 0 | 0 | 0 | 0 | 0 | 0 | 0 | 0.047552 | 0.00628 | 0.01256 | 0.01884 | 0.02512 | 0.12467 | 0.16133 | 0.043827 |  | 0.1738 | 0.1917 | 0.262 | 0.2626
2014-12-29 | 23時 |  | 0 | 0 | 0 | 0 | [9 empty] | 0 | 0 | 0 | 0 | 0 | 0 | 0 | 0 | 0 | 0 | 0 | 0 | 0 | 0 | 0 | 0 | 0 | 0 | 0 | 0 | 0 | 0 | 0.047552 | 0.0067 | 0.01339 | 0.02009 | 0.02679 | 0.12467 | 0.18881 | 0.031848 |  | 0.1877 | 0.2176 | 0.2756 | 0.2763
2014-12-30 | 0時 |  | 0 | 0 | 0 | 0 | [9 empty] | 0 | 0 | 0 | 0 | 0 | 0 | 0 | 0 | 0 | 0 | 0 | 0 | 0 | 0 | 0 | 0 | 0 | 0 | 0 | 0 | 0 | 0 | 0.047552 | 0.00013 | 0.00025 | 0.00038 | 0.0005 | 0 | 0 | 0 |  | 0.1578 | 0.1578 | 0.1806 | 0.1812
2014-12-30 | 1時 |  | 0 | 0 | 0 | 0 | [9 empty] | 0 | 0 | 0 | 0 | 0 | 0 | 0 | 0 | 0 | 0 | 0 | 0 | 0 | 0 | 0 | 0 | 0 | 0 | 0 | 0 | 0 | 0 | 0.047552 | 0.00013 | 0.00025 | 0.00038 | 0.0005 | 0 | 0 | 0 |  | 0.0483 | 0.0483 | 0.0711 | 0.0717
2014-12-30 | 2時 |  | 0 | 0 | 0 | 0 | [9 empty] | 0 | 0 | 0 | 0 | 0 | 0 | 0 | 0 | 0 | 0 | 0 | 0 | 0 | 0 | 0 | 0 | 0 | 0 | 0 | 0 | 0 | 0 | 0.047552 | 0.00013 | 0.00025 | 0.00038 | 0.0005 | 0 | 0 | 0 |  | 0.056 | 0.0561 | 0.0788 | 0.0795
2014-12-30 | 3時 |  | 0 | 0 | 0 | 0 | [9 empty] | 0 | 0 | 0 | 0 | 0 | 0 | 0 | 0 | 0 | 0 | 0 | 0 | 0 | 0 | 0 | 0 | 0 | 0 | 0 | 0 | 0 | 0 | 0.047552 | 0.00013 | 0.00025 | 0.00038 | 0.0005 | 0 | 0 | 0 |  | 0.056 | 0.0561 | 0.0788 | 0.0795
2014-12-30 | 4時 |  | 0 | 0 | 0 | 0 | [9 empty] | 0 | 0 | 0 | 0 | 0 | 0 | 0 | 0 | 0 | 0 | 0 | 0 | 0 | 0 | 0 | 0 | 0 | 0 | 0 | 0 | 0 | 0 | 0.047552 | 0.00013 | 0.00025 | 0.00038 | 0.0005 | 0 | 0 | 0 |  | 0.0483 | 0.0483 | 0.0711 | 0.0717
2014-12-30 | 5時 |  | 0 | 0 | 0 | 0 | [9 empty] | 0 | 0 | 0 | 0 | 0 | 0 | 0 | 0 | 0 | 0 | 0 | 0 | 0 | 0 | 0 | 0 | 0 | 0 | 0 | 0 | 0 | 0 | 0.047552 | 0.00013 | 0.00025 | 0.00038 | 0.0005 | 0 | 0 | 0 |  | 0.056 | 0.0561 | 0.0788 | 0.0795
2014-12-30 | 6時 |  | 0 | 0 | 0 | 0 | [9 empty] | 0 | 0 | 0 | 0 | 0 | 0 | 0 | 0 | 0 | 0 | 0 | 0 | 0 | 0 | 0 | 0 | 0 | 0 | 0 | 0 | 0 | 0 | 0.047552 | 0.00033 | 0.00067 | 0.001 | 0.00133 | 0 | 0.024649 | 0.011815 |  | 0.0859 | 0.1159 | 0.1685 | 0.1692
2014-12-30 | 7時 |  | 20.9909 | 6.1713 | 9.5165 | 0 | [9 empty] | 3.6008 | 0 | 0 | 0 | 0 | 1.2061 | 0 | 0 | 0 | 0 | 0 | 0 | 0 | 0 | 0 | 0 | 0 | 0 | 0 | 0 | 0 | 0 | 0.047552 | 0.00033 | 0.00067 | 0.001 | 0.00133 | 0.093503 | 0 | 0.015347 |  | 0.2346 | 0.2703 | 0.3287 | 0.3294
2014-12-30 | 8時 |  | 9.9529 | 0 | 12.3298 | 0 | [9 empty] | 1.0782 | 0 | 0 | 0 | 0 | 1.4311 | 0 | 0 | 0 | 0 | 0 | 0 | 0 | 0 | 0 | 0 | 0 | 0 | 0 | 0 | 0 | 0 | 0.047552 | 0.00705 | 0.01409 | 0.02114 | 0.02818 | 0.13653 | 0.078545 | 0.060527 |  | 0.2282 | 0.3325 | 0.4595 | 0.4602
2014-12-30 | 9時 |  | 7.5357 | 0 | 5.5653 | 0 | [9 empty] | 0.80539 | 0 | 0 | 0 | 0 | 0.61085 | 0 | 0 | 0 | 0 | 0 | 0 | 0 | 0 | 0 | 0 | 0 | 0 | 0 | 0 | 0 | 0 | 0.047552 | 0.00013 | 0.00025 | 0.00038 | 0.0005 | 0.084877 | 0.053895 | 0.0052775 |  | 0.056 | 0.0561 | 0.0788 | 0.0795
2014-12-30 | 10時 |  | 6.2063 | 0 | 4.2459 | 0 | [9 empty] | 0.67856 | 0 | 0 | 0 | 0 | 0.51454 | 0 | 0 | 0 | 0 | 0 | 0 | 0 | 0 | 0 | 0 | 0 | 0 | 0 | 0 | 0 | 0 | 0.047552 | 0.00013 | 0.00025 | 0.00038 | 0.0005 | 0 | 0 | 0 |  | 0.0483 | 0.0483 | 0.0711 | 0.0717
2014-12-30 | 11時 |  | 7.1765 | 0 | 1.9592 | 0 | [9 empty] | 0.76174 | 0 | 0 | 0 | 0 | 0.24438 | 0 | 0 | 0 | 0 | 0 | 0 | 0 | 0 | 0 | 0 | 0 | 0 | 0 | 0 | 0 | 0 | 0.047552 | 0.00013 | 0.00025 | 0.00038 | 0.0005 | 0 | 0 | 0 |  | 0.056 | 0.0561 | 0.0788 | 0.0795
2014-12-30 | 12時 |  | 6.2285 | 0 | 0 | 0 | [9 empty] | 0.66959 | 0 | 0 | 0 | 0 | 0 | 0 | 0 | 0 | 0 | 0 | 0 | 0 | 0 | 0 | 0 | 0 | 0 | 0 | 0 | 0 | 0 | 0.047552 | 0.00013 | 0.00025 | 0.00038 | 0.0005 | 0 | 0 | 0 |  | 0.056 | 0.0561 | 0.0788 | 0.0795
2014-12-30 | 13時 |  | 0 | 0 | 0 | 0 | [9 empty] | 0 | 0 | 0 | 0 | 0 | 0 | 0 | 0 | 0 | 0 | 0 | 0 | 0 | 0 | 0 | 0 | 0 | 0 | 0 | 0 | 0 | 0 | 0.047552 | 0.00013 | 0.00025 | 0.00038 | 0.0005 | 0 | 0 | 0 |  | 0.0483 | 0.0483 | 0.0711 | 0.0717
2014-12-30 | 14時 |  | 0 | 0 | 0 | 0 | [9 empty] | 0 | 0 | 0 | 0 | 0 | 0 | 0 | 0 | 0 | 0 | 0 | 0 | 0 | 0 | 0 | 0 | 0 | 0 | 0 | 0 | 0 | 0 | 0.047552 | 0.00013 | 0.00025 | 0.00038 | 0.0005 | 0 | 0 | 0 |  | 0.056 | 0.0561 | 0.0788 | 0.0795
2014-12-30 | 15時 |  | 14.3252 | 0 | 6.3999 | 0 | [9 empty] | 1.7727 | 0 | 0 | 0 | 0 | 0.6977 | 0 | 0 | 0 | 0 | 0 | 0 | 0 | 0 | 0 | 0 | 0 | 0 | 0 | 0 | 0 | 0 | 0.047552 | 0.00013 | 0.00025 | 0.00038 | 0.0005 | 0 | 0 | 0 |  | 0.056 | 0.0561 | 0.0788 | 0.0795
2014-12-30 | 16時 |  | 11.4242 | 0 | 3.2711 | 0 | [9 empty] | 1.2895 | 0 | 0 | 0 | 0 | 0.35478 | 0 | 0 | 0 | 0 | 0 | 0 | 0 | 0 | 0 | 0 | 0 | 0 | 0 | 0 | 0 | 0 | 0.047552 | 0.00013 | 0.00025 | 0.00038 | 0.0005 | 0 | 0 | 0 |  | 0.0483 | 0.0483 | 0.0711 | 0.0717
2014-12-30 | 17時 |  | 11.354 | 0 | 3.2975 | 0 | [9 empty] | 1.2869 | 0 | 0 | 0 | 0 | 0.36094 | 0 | 0 | 0 | 0 | 0 | 0 | 0 | 0 | 0 | 0 | 0 | 0 | 0 | 0 | 0 | 0 | 0.047552 | 0.00013 | 0.00025 | 0.00038 | 0.0005 | 0 | 0 | 0 |  | 0.056 | 0.0561 | 0.0788 | 0.0795
2014-12-30 | 18時 |  | 7.2719 | 0 | 0 | 0 | [9 empty] | 0.8152 | 0 | 0 | 0 | 0 | 0 | 0 | 0 | 0 | 0 | 0 | 0 | 0 | 0 | 0 | 0 | 0 | 0 | 0 | 0 | 0 | 0 | 0.047552 | 0.00013 | 0.00025 | 0.00038 | 0.0005 | 0 | 0 | 0 |  | 0.056 | 0.0561 | 0.0788 | 0.0795
2014-12-30 | 19時 |  | 7.4504 | 0 | 12.4197 | 0 | [9 empty] | 0.67159 | 0 | 0 | 0 | 0 | 1.0591 | 0 | 0 | 0 | 0 | 0 | 0 | 0 | 0 | 0 | 0 | 0 | 0 | 0 | 0 | 0 | 0 | 0.047552 | 0.00013 | 0.00025 | 0.00038 | 0.0005 | 0 | 0 | 0 |  | 0.0483 | 0.0483 | 0.0711 | 0.0717
2014-12-30 | 20時 |  | 7.4064 | 0 | 6.0066 | 0 | [9 empty] | 0.67164 | 0 | 0 | 0 | 0 | 0.56435 | 0 | 0 | 0 | 0 | 0 | 0 | 0 | 0 | 0 | 0 | 0 | 0 | 0 | 0 | 0 | 0 | 0.047552 | 0.00054 | 0.00108 | 0.00163 | 0.00217 | 0.062335 | 0 | 0.0082775 |  | 0.1304 | 0.2048 | 0.3129 | 0.4626
2014-12-30 | 21時 |  | 7.6634 | 0 | 4.9907 | 0 | [9 empty] | 0.85589 | 0 | 0 | 0 | 0 | 0.59085 | 0 | 0 | 0 | 0 | 0 | 0 | 0 | 0 | 0 | 0 | 0 | 0 | 0 | 0 | 0 | 0 | 0.047552 | 0.00033 | 0.00067 | 0.001 | 0.00133 | 0.12467 | 0.026771 | 0.031304 |  | 0.1755 | 0.2411 | 0.3322 | 0.4447
2014-12-30 | 22時 |  | 0 | 0 | 0 | 0 | [9 empty] | 0 | 0 | 0 | 0 | 0 | 0 | 0 | 0 | 0 | 0 | 0 | 0 | 0 | 0 | 0 | 0 | 0 | 0 | 0 | 0 | 0 | 0 | 0.047552 | 0.00352 | 0.00703 | 0.01055 | 0.01406 | 0.12467 | 0.16133 | 0.043827 |  | 0.051 | 0.0511 | 0.0952 | 0.0959
2014-12-30 | 23時 |  | 0 | 0 | 0 | 0 | [9 empty] | 0 | 0 | 0 | 0 | 0 | 0 | 0 | 0 | 0 | 0 | 0 | 0 | 0 | 0 | 0 | 0 | 0 | 0 | 0 | 0 | 0 | 0 | 0.047552 | 0.00628 | 0.01256 | 0.01884 | 0.02512 | 0.062335 | 0.15709 | 0.044922 |  | 0.1877 | 0.2176 | 0.2703 | 0.2709
2014-12-31 | 0時 |  | 0 | 0 | 0 | 0 | [9 empty] | 0 | 0 | 0 | 0 | 0 | 0 | 0 | 0 | 0 | 0 | 0 | 0 | 0 | 0 | 0 | 0 | 0 | 0 | 0 | 0 | 0 | 0 | 0.047552 | 0.00013 | 0.00025 | 0.00038 | 0.0005 | 0 | 0 | 0 |  | 0.1578 | 0.1578 | 0.1806 | 0.1812
2014-12-31 | 1時 |  | 0 | 0 | 0 | 0 | [9 empty] | 0 | 0 | 0 | 0 | 0 | 0 | 0 | 0 | 0 | 0 | 0 | 0 | 0 | 0 | 0 | 0 | 0 | 0 | 0 | 0 | 0 | 0 | 0.047552 | 0.00013 | 0.00025 | 0.00038 | 0.0005 | 0 | 0 | 0 |  | 0.0483 | 0.0483 | 0.0711 | 0.0717
2014-12-31 | 2時 |  | 0 | 0 | 0 | 0 | [9 empty] | 0 | 0 | 0 | 0 | 0 | 0 | 0 | 0 | 0 | 0 | 0 | 0 | 0 | 0 | 0 | 0 | 0 | 0 | 0 | 0 | 0 | 0 | 0.047552 | 0.00013 | 0.00025 | 0.00038 | 0.0005 | 0 | 0 | 0 |  | 0.056 | 0.0561 | 0.0788 | 0.0795
2014-12-31 | 3時 |  | 0 | 0 | 0 | 0 | [9 empty] | 0 | 0 | 0 | 0 | 0 | 0 | 0 | 0 | 0 | 0 | 0 | 0 | 0 | 0 | 0 | 0 | 0 | 0 | 0 | 0 | 0 | 0 | 0.047552 | 0.00013 | 0.00025 | 0.00038 | 0.0005 | 0 | 0 | 0 |  | 0.056 | 0.0561 | 0.0788 | 0.0795
2014-12-31 | 4時 |  | 0 | 0 | 0 | 0 | [9 empty] | 0 | 0 | 0 | 0 | 0 | 0 | 0 | 0 | 0 | 0 | 0 | 0 | 0 | 0 | 0 | 0 | 0 | 0 | 0 | 0 | 0 | 0 | 0.047552 | 0.00013 | 0.00025 | 0.00038 | 0.0005 | 0 | 0 | 0 |  | 0.0483 | 0.0483 | 0.0711 | 0.0717
2014-12-31 | 5時 |  | 0 | 0 | 0 | 0 | [9 empty] | 0 | 0 | 0 | 0 | 0 | 0 | 0 | 0 | 0 | 0 | 0 | 0 | 0 | 0 | 0 | 0 | 0 | 0 | 0 | 0 | 0 | 0 | 0.047552 | 0.00013 | 0.00025 | 0.00038 | 0.0005 | 0 | 0 | 0 |  | 0.056 | 0.0561 | 0.0788 | 0.0795
2014-12-31 | 6時 |  | 0 | 0 | 0 | 0 | [9 empty] | 0 | 0 | 0 | 0 | 0 | 0 | 0 | 0 | 0 | 0 | 0 | 0 | 0 | 0 | 0 | 0 | 0 | 0 | 0 | 0 | 0 | 0 | 0.047552 | 0.00013 | 0.00025 | 0.00038 | 0.0005 | 0 | 0 | 0 |  | 0.056 | 0.0561 | 0.0788 | 0.0795
2014-12-31 | 7時 |  | 21.0307 | 7.3246 | 9.611 | 0.3079 | [9 empty] | 3.6035 | 0 | 0 | 0 | 0 | 1.2208 | 0 | 0 | 0 | 0 | 0 | 0 | 0 | 0 | 0 | 0 | 0 | 0 | 0 | 0 | 0 | 0 | 0.047552 | 0.00054 | 0.00108 | 0.00163 | 0.00217 | 0 | 0.024649 | 0.022689 |  | 0.1168 | 0.1854 | 0.2767 | 0.2774
2014-12-31 | 8時 |  | 10.2693 | 0 | 12.6989 | 0 | [9 empty] | 1.1151 | 0 | 0 | 0 | 0 | 1.4856 | 0 | 0 | 0 | 0 | 0 | 0 | 0 | 0 | 0 | 0 | 0 | 0 | 0 | 0 | 0 | 0 | 0.047552 | 0.00379 | 0.00759 | 0.01138 | 0.01518 | 0.084877 | 0.078545 | 0.064582 |  | 0.2156 | 0.2812 | 0.3696 | 0.3702
2014-12-31 | 9時 |  | 7.4606 | 0 | 5.4735 | 0 | [9 empty] | 0.78845 | 0 | 0 | 0 | 0 | 0.59653 | 0 | 0 | 0 | 0 | 0 | 0 | 0 | 0 | 0 | 0 | 0 | 0 | 0 | 0 | 0 | 0 | 0.047552 | 0.00033 | 0.00067 | 0.001 | 0.00133 | 0.23209 | 0.16325 | 0.052059 |  | 0.2163 | 0.252 | 0.3265 | 0.3272
2014-12-31 | 10時 |  | 6.081 | 0 | 4.1337 | 0 | [9 empty] | 0.65124 | 0 | 0 | 0 | 0 | 0.49874 | 0 | 0 | 0 | 0 | 0 | 0 | 0 | 0 | 0 | 0 | 0 | 0 | 0 | 0 | 0 | 0 | 0.047552 | 0.00054 | 0.00108 | 0.00163 | 0.00217 | 0.12467 | 0.21558 | 0.037471 |  | 0.1917 | 0.2274 | 0.3128 | 0.3134
2014-12-31 | 11時 |  | 6.8161 | 0 | 1.8395 | 0 | [9 empty] | 0.70937 | 0 | 0 | 0 | 0 | 0.23317 | 0 | 0 | 0 | 0 | 0 | 0 | 0 | 0 | 0 | 0 | 0 | 0 | 0 | 0 | 0 | 0 | 0.047552 | 0.00033 | 0.00067 | 0.001 | 0.00133 | 0.12467 | 0.21558 | 0 |  | 0.1994 | 0.2352 | 0.315 | 0.3157
2014-12-31 | 12時 |  | 5.6709 | 0 | 0 | 0 | [9 empty] | 0.48183 | 0 | 0 | 0 | 0 | 0 | 0 | 0 | 0 | 0 | 0 | 0 | 0 | 0 | 0 | 0 | 0 | 0 | 0 | 0 | 0 | 0 | 0.047552 | 0.00338 | 0.00675 | 0.01013 | 0.01351 | 0.14721 | 0.13456 | 0.018352 |  | 0.1983 | 0.2727 | 0.3698 | 0.3705
2014-12-31 | 13時 |  | 0 | 0 | 0 | 0 | [9 empty] | 0 | 0 | 0 | 0 | 0 | 0 | 0 | 0 | 0 | 0 | 0 | 0 | 0 | 0 | 0 | 0 | 0 | 0 | 0 | 0 | 0 | 0 | 0.047552 | 0.00033 | 0.00067 | 0.001 | 0.00133 | 0.13756 | 0.026771 | 0.023629 |  | 0.0483 | 0.0483 | 0.0711 | 0.0717
2014-12-31 | 14時 |  | 0 | 0 | 0 | 0 | [9 empty] | 0 | 0 | 0 | 0 | 0 | 0 | 0 | 0 | 0 | 0 | 0 | 0 | 0 | 0 | 0 | 0 | 0 | 0 | 0 | 0 | 0 | 0 | 0.047552 | 0.00013 | 0.00025 | 0.00038 | 0.0005 | 0 | 0 | 0 |  | 0.056 | 0.0561 | 0.0788 | 0.0795
2014-12-31 | 15時 |  | 12.4607 | 0 | 5.4877 | 0 | [9 empty] | 1.4162 | 0 | 0 | 0 | 0 | 0.56116 | 0 | 0 | 0 | 0 | 0 | 0 | 0 | 0 | 0 | 0 | 0 | 0 | 0 | 0 | 0 | 0 | 0.047552 | 0.00013 | 0.00025 | 0.00038 | 0.0005 | 0 | 0 | 0 |  | 0.056 | 0.0561 | 0.0788 | 0.0795
2014-12-31 | 16時 |  | 10.2182 | 0 | 2.8851 | 0 | [9 empty] | 1.0997 | 0 | 0 | 0 | 0 | 0.30945 | 0 | 0 | 0 | 0 | 0 | 0 | 0 | 0 | 0 | 0 | 0 | 0 | 0 | 0 | 0 | 0 | 0.047552 | 0.00054 | 0.00108 | 0.00163 | 0.00217 | 0.062335 | 0.054249 | 0.024058 |  | 0.2095 | 0.275 | 0.3956 | 0.5453
2014-12-31 | 17時 |  | 10.0595 | 0 | 2.9272 | 0 | [9 empty] | 1.0796 | 0 | 0 | 0 | 0 | 0.31283 | 0 | 0 | 0 | 0 | 0 | 0 | 0 | 0 | 0 | 0 | 0 | 0 | 0 | 0 | 0 | 0 | 0.047552 | 0.00642 | 0.01284 | 0.01926 | 0.02568 | 0.12467 | 0.1085 | 0.026923 |  | 0.2423 | 0.2781 | 0.3689 | 0.5187
2014-12-31 | 18時 |  | 6.3214 | 0 | 0 | 0 | [9 empty] | 0.67824 | 0 | 0 | 0 | 0 | 0 | 0 | 0 | 0 | 0 | 0 | 0 | 0 | 0 | 0 | 0 | 0 | 0 | 0 | 0 | 0 | 0 | 0.047552 | 0.00642 | 0.01284 | 0.01926 | 0.02568 | 0.21072 | 0.1085 | 0 |  | 0.1819 | 0.2177 | 0.2978 | 0.4476
2014-12-31 | 19時 |  | 6.5608 | 0 | 10.9478 | 0 | [9 empty] | 0.70704 | 0 | 0 | 0 | 0 | 1.1547 | 0 | 0 | 0 | 0 | 0 | 0 | 0 | 0 | 0 | 0 | 0 | 0 | 0 | 0 | 0 | 0 | 0.047552 | 0.00013 | 0.00025 | 0.00038 | 0.0005 | 0.12879 | 0 | 0.006537 |  | 0.0998 | 0.1355 | 0.2049 | 0.2056
2014-12-31 | 20時 |  | 6.4476 | 0 | 5.2113 | 0 | [9 empty] | 0.69322 | 0 | 0 | 0 | 0 | 0.57802 | 0 | 0 | 0 | 0 | 0 | 0 | 0 | 0 | 0 | 0 | 0 | 0 | 0 | 0 | 0 | 0 | 0.047552 | 0.00033 | 0.00067 | 0.001 | 0.00133 | 0.16769 | 0.10779 | 0.006537 |  | 0.0917 | 0.1275 | 0.2183 | 0.219
2014-12-31 | 21時 |  | 6.7911 | 0 | 4.323 | 0 | [9 empty] | 0.73214 | 0 | 0 | 0 | 0 | 0.51864 | 0 | 0 | 0 | 0 | 0 | 0 | 0 | 0 | 0 | 0 | 0 | 0 | 0 | 0 | 0 | 0 | 0.047552 | 0.00628 | 0.01256 | 0.01884 | 0.02512 | 0.12467 | 0.18846 | 0.012659 |  | 0.1755 | 0.2411 | 0.3458 | 0.3465
2014-12-31 | 22時 |  | 0 | 0 | 0 | 0 | [9 empty] | 0 | 0 | 0 | 0 | 0 | 0 | 0 | 0 | 0 | 0 | 0 | 0 | 0 | 0 | 0 | 0 | 0 | 0 | 0 | 0 | 0 | 0 | 0.047552 | 0.00649 | 0.01298 | 0.01947 | 0.02595 | 0.12467 | 0.16133 | 0.043827 |  | 0.1139 | 0.1795 | 0.3002 | 0.3009
2014-12-31 | 23時 |  | 0 | 0 | 0 | 0 | [9 empty] | 0 | 0 | 0 | 0 | 0 | 0 | 0 | 0 | 0 | 0 | 0 | 0 | 0 | 0 | 0 | 0 | 0 | 0 | 0 | 0 | 0 | 0 | 0.047552 | 0.00331 | 0.00661 | 0.00992 | 0.01323 | 0.062335 | 0.15709 | 0.04296 |  | 0.1578 | 0.1578 | 0.1806 | 0.1812

## 貼り付けシート（コージェネレーション設備）
見出し | 一次エネルギー消費量 | 見出し |  | 発電量
章番号 | 第８章 | 章番号 |  | 第８章
式番号 | （1） | 式番号 |  | （2a）（2b）
記号 | E_(CG,d) | 記号 |  | E_(E,CG,gen,d,t)
単位 | MJ/日 | 単位 |  | kWh/h
2014-01-01 | 188.0998 | 2014-01-01 | 0時 | 0.08765
2014-01-02 | 138.0896 | 2014-01-01 | 1時 | 0.04145
2014-01-03 | 112.4092 | 2014-01-01 | 2時 | 0.044741
2014-01-04 | 137.7603 | 2014-01-01 | 3時 | 0.044741
2014-01-05 | 138.2602 | 2014-01-01 | 4時 | 0.04145
2014-01-06 | 138.5571 | 2014-01-01 | 5時 | 0.044741
2014-01-07 | 163.3951 | 2014-01-01 | 6時 | 0.044741
2014-01-08 | 77.7332 | 2014-01-01 | 7時 | 0.40622
2014-01-09 | 138.0441 | 2014-01-01 | 8時 | 0.40622
2014-01-10 | 112.9402 | 2014-01-01 | 9時 | 0.40622
2014-01-11 | 164.3661 | 2014-01-01 | 10時 | 0.40622
2014-01-12 | 113.5275 | 2014-01-01 | 11時 | 0.40622
2014-01-13 | 139.7276 | 2014-01-01 | 12時 | 0.40622
2014-01-14 | 166.0996 | 2014-01-01 | 13時 | 0.1211
2014-01-15 | 192.0747 | 2014-01-01 | 14時 | 0.044741
2014-01-16 | 140.9762 | 2014-01-01 | 15時 | 0.40622
2014-01-17 | 113.6819 | 2014-01-01 | 16時 | 0.40622
2014-01-18 | 139.2338 | 2014-01-01 | 17時 | 0.40622
2014-01-19 | 139.8575 | 2014-01-01 | 18時 | 0.40622
2014-01-20 | 140.4793 | 2014-01-01 | 19時 | 0.35286
2014-01-21 | 166.2178 | 2014-01-01 | 20時 | 0.40622
2014-01-22 | 79.1277 | 2014-01-01 | 21時 | 0.40622
2014-01-23 | 141.2577 | 2014-01-01 | 22時 | 0.28805
2014-01-24 | 115.8262 | 2014-01-01 | 23時 | 0.20373
2014-01-25 | 167.6226 | 2014-01-02 | 0時 | 0.097297
2014-01-26 | 115.2049 | 2014-01-02 | 1時 | 0.029919
2014-01-27 | 141.4232 | 2014-01-02 | 2時 | 0.032546
2014-01-28 | 168.7671 | 2014-01-02 | 3時 | 0.032546
2014-01-29 | 194.9532 | 2014-01-02 | 4時 | 0.029919
2014-01-30 | 143.3929 | 2014-01-02 | 5時 | 0.32109
2014-01-31 | 117.3947 | 2014-01-02 | 6時 | 0.32109
2014-02-01 | 143.2042 | 2014-01-02 | 7時 | 0.32109
2014-02-02 | 143.0666 | 2014-01-02 | 8時 | 0.28292
2014-02-03 | 142.6569 | 2014-01-02 | 9時 | 0.25057
2014-02-04 | 168.1183 | 2014-01-02 | 10時 | 0.065908
2014-02-05 | 80.125 | 2014-01-02 | 11時 | 0.18039
2014-02-06 | 142.642 | 2014-01-02 | 12時 | 0.21883
2014-02-07 | 116.4208 | 2014-01-02 | 13時 | 0.069282
2014-02-08 | 168.3151 | 2014-01-02 | 14時 | 0.049039
2014-02-09 | 115.809 | 2014-01-02 | 15時 | 0.25609
2014-02-10 | 140.8955 | 2014-01-02 | 16時 | 0.21156
2014-02-11 | 164.9336 | 2014-01-02 | 17時 | 0.32109
2014-02-12 | 190.1016 | 2014-01-02 | 18時 | 0.32109
2014-02-13 | 139.2344 | 2014-01-02 | 19時 | 0.26932
2014-02-14 | 113.4399 | 2014-01-02 | 20時 | 0.32109
2014-02-15 | 138.3717 | 2014-01-02 | 21時 | 0.32109
2014-02-16 | 137.513 | 2014-01-02 | 22時 | 0.32109
2014-02-17 | 137.7734 | 2014-01-02 | 23時 | 0.22399
2014-02-18 | 163.0934 | 2014-01-03 | 0時 | 0.078239
2014-02-19 | 77.6677 | 2014-01-03 | 1時 | 0.022225
2014-02-20 | 139.0362 | 2014-01-03 | 2時 | 0.024409
2014-02-21 | 113.6221 | 2014-01-03 | 3時 | 0.024409
2014-02-22 | 165.176 | 2014-01-03 | 4時 | 0.022225
2014-02-23 | 114.8148 | 2014-01-03 | 5時 | 0.26429
2014-02-24 | 141.5326 | 2014-01-03 | 6時 | 0.26429
2014-02-25 | 167.9923 | 2014-01-03 | 7時 | 0.26429
2014-02-26 | 193.0423 | 2014-01-03 | 8時 | 0.21088
2014-02-27 | 141.3783 | 2014-01-03 | 9時 | 0.20566
2014-02-28 | 114.7331 | 2014-01-03 | 10時 | 0.052144
2014-03-01 | 139.7853 | 2014-01-03 | 11時 | 0.23015
2014-03-02 | 139.1431 | 2014-01-03 | 12時 | 0.24999
2014-03-03 | 138.6417 | 2014-01-03 | 13時 | 0.054949
2014-03-04 | 163.9532 | 2014-01-03 | 14時 | 0.03812
2014-03-05 | 78.1295 | 2014-01-03 | 15時 | 0.26429
2014-03-06 | 138.1946 | 2014-01-03 | 16時 | 0.19021
2014-03-07 | 111.8094 | 2014-01-03 | 17時 | 0.26429
2014-03-08 | 160.3761 | 2014-01-03 | 18時 | 0.26429
2014-03-09 | 110.6471 | 2014-01-03 | 19時 | 0.21389
2014-03-10 | 135.8363 | 2014-01-03 | 20時 | 0.26429
2014-03-11 | 160.6627 | 2014-01-03 | 21時 | 0.26429
2014-03-12 | 184.733 | 2014-01-03 | 22時 | 0.26429
2014-03-13 | 135.2749 | 2014-01-03 | 23時 | 0.18356
2014-03-14 | 109.8197 | 2014-01-04 | 0時 | 0.090645
2014-03-15 | 133.176 | 2014-01-04 | 1時 | 0.027234
2014-03-16 | 131.6534 | 2014-01-04 | 2時 | 0.029706
2014-03-17 | 129.2937 | 2014-01-04 | 3時 | 0.029706
2014-03-18 | 153.1975 | 2014-01-04 | 4時 | 0.027234
2014-03-19 | 73.4514 | 2014-01-04 | 5時 | 0.30127
2014-03-20 | 129.5273 | 2014-01-04 | 6時 | 0.30127
2014-03-21 | 150.8636 | 2014-01-04 | 7時 | 0.30127
2014-03-22 | 150.4928 | 2014-01-04 | 8時 | 0.30127
2014-03-23 | 104.3975 | 2014-01-04 | 9時 | 0.23489
2014-03-24 | 127.1839 | 2014-01-04 | 10時 | 0.061104
2014-03-25 | 150.6858 | 2014-01-04 | 11時 | 0.30127
2014-03-26 | 174.0845 | 2014-01-04 | 12時 | 0.25288
2014-03-27 | 128.8703 | 2014-01-04 | 13時 | 0.06428
2014-03-28 | 106.2985 | 2014-01-04 | 14時 | 0.045228
2014-03-29 | 129.4363 | 2014-01-04 | 15時 | 0.28073
2014-03-30 | 128.4043 | 2014-01-04 | 16時 | 0.23634
2014-03-31 | 127.347 | 2014-01-04 | 17時 | 0.30127
2014-04-01 | 151.9695 | 2014-01-04 | 18時 | 0.30127
2014-04-02 | 73.1059 | 2014-01-04 | 19時 | 0.24875
2014-04-03 | 126.9044 | 2014-01-04 | 20時 | 0.30127
2014-04-04 | 103.5579 | 2014-01-04 | 21時 | 0.30127
2014-04-05 | 148.2666 | 2014-01-04 | 22時 | 0.30127
2014-04-06 | 102.2318 | 2014-01-04 | 23時 | 0.20988
2014-04-07 | 124.19 | 2014-01-05 | 0時 | 0.087826
2014-04-08 | 146.7184 | 2014-01-05 | 1時 | 0.026096
2014-04-09 | 168.7269 | 2014-01-05 | 2時 | 0.028503
2014-04-10 | 124.7006 | 2014-01-05 | 3時 | 0.028503
2014-04-11 | 101.9957 | 2014-01-05 | 4時 | 0.026096
2014-04-12 | 123.1628 | 2014-01-05 | 5時 | 0.29287
2014-04-13 | 122.0832 | 2014-01-05 | 6時 | 0.29287
2014-04-14 | 121.9045 | 2014-01-05 | 7時 | 0.29287
2014-04-15 | 144.7394 | 2014-01-05 | 8時 | 0.29287
2014-04-16 | 69.2897 | 2014-01-05 | 9時 | 0.22825
2014-04-17 | 121.6756 | 2014-01-05 | 10時 | 0.059068
2014-04-18 | 98.4463 | 2014-01-05 | 11時 | 0.29287
2014-04-19 | 140.385 | 2014-01-05 | 12時 | 0.29287
2014-04-20 | 96.6885 | 2014-01-05 | 13時 | 0.062159
2014-04-21 | 116.9592 | 2014-01-05 | 14時 | 0.043613
2014-04-22 | 137.9718 | 2014-01-05 | 15時 | 0.29287
2014-04-23 | 158.9056 | 2014-01-05 | 16時 | 0.28903
2014-04-24 | 118.4206 | 2014-01-05 | 17時 | 0.29287
2014-04-25 | 97.7704 | 2014-01-05 | 18時 | 0.29287
2014-04-26 | 117.242 | 2014-01-05 | 19時 | 0.23771
2014-04-27 | 115.3554 | 2014-01-05 | 20時 | 0.29287
2014-04-28 | 114.0916 | 2014-01-05 | 21時 | 0.29287
2014-04-29 | 134.3695 | 2014-01-05 | 22時 | 0.29287
2014-04-30 | 63.5646 | 2014-01-05 | 23時 | 0.2039
2014-05-01 | 111.6921 | 2014-01-06 | 0時 | 0.08778
2014-05-02 | 91.0725 | 2014-01-06 | 1時 | 0.026077
2014-05-03 | 60.9534 | 2014-01-06 | 2時 | 0.028483
2014-05-04 | 60.5272 | 2014-01-06 | 3時 | 0.028483
2014-05-05 | 128.1677 | 2014-01-06 | 4時 | 0.026077
2014-05-06 | 127.3907 | 2014-01-06 | 5時 | 0.29273
2014-05-07 | 147.0557 | 2014-01-06 | 6時 | 0.29273
2014-05-08 | 110.2907 | 2014-01-06 | 7時 | 0.29273
2014-05-09 | 91.7094 | 2014-01-06 | 8時 | 0.29273
2014-05-10 | 111.8156 | 2014-01-06 | 9時 | 0.22814
2014-05-11 | 111.1052 | 2014-01-06 | 10時 | 0.059035
2014-05-12 | 111.9263 | 2014-01-06 | 11時 | 0.29273
2014-05-13 | 133.0259 | 2014-01-06 | 12時 | 0.29273
2014-05-14 | 62.7559 | 2014-01-06 | 13時 | 0.062125
2014-05-15 | 111.937 | 2014-01-06 | 14時 | 0.043586
2014-05-16 | 91.264 | 2014-01-06 | 15時 | 0.29273
2014-05-17 | 129.3917 | 2014-01-06 | 16時 | 0.29273
2014-05-18 | 88.6541 | 2014-01-06 | 17時 | 0.29273
2014-05-19 | 106.131 | 2014-01-06 | 18時 | 0.29273
2014-05-20 | 122.3216 | 2014-01-06 | 19時 | 0.23692
2014-05-21 | 139.2088 | 2014-01-06 | 20時 | 0.29273
2014-05-22 | 103.0567 | 2014-01-06 | 21時 | 0.29273
2014-05-23 | 86.3833 | 2014-01-06 | 22時 | 0.29273
2014-05-24 | 104.2487 | 2014-01-06 | 23時 | 0.2038
2014-05-25 | 105.1268 | 2014-01-07 | 0時 | 0.076704
2014-05-26 | 105.5338 | 2014-01-07 | 1時 | 0.035397
2014-05-27 | 124.2911 | 2014-01-07 | 2時 | 0.038339
2014-05-28 | 58.1788 | 2014-01-07 | 3時 | 0.038339
2014-05-29 | 106.891 | 2014-01-07 | 4時 | 0.035397
2014-05-30 | 88.4562 | 2014-01-07 | 5時 | 0.038339
2014-05-31 | 127.1012 | 2014-01-07 | 6時 | 0.038339
2014-06-01 | 88.449 | 2014-01-07 | 7時 | 0.36153
2014-06-02 | 107.6046 | 2014-01-07 | 8時 | 0.36153
2014-06-03 | 125.2129 | 2014-01-07 | 9時 | 0.36153
2014-06-04 | 142.661 | 2014-01-07 | 10時 | 0.36153
2014-06-05 | 104.5029 | 2014-01-07 | 11時 | 0.36153
2014-06-06 | 84.9996 | 2014-01-07 | 12時 | 0.36153
2014-06-07 | 103.0188 | 2014-01-07 | 13時 | 0.10661
2014-06-08 | 101.1127 | 2014-01-07 | 14時 | 0.038339
2014-06-09 | 100.0572 | 2014-01-07 | 15時 | 0.36153
2014-06-10 | 116.6085 | 2014-01-07 | 16時 | 0.36153
2014-06-11 | 53.6905 | 2014-01-07 | 17時 | 0.36153
2014-06-12 | 98.2418 | 2014-01-07 | 18時 | 0.36153
2014-06-13 | 80.4163 | 2014-01-07 | 19時 | 0.30668
2014-06-14 | 114.518 | 2014-01-07 | 20時 | 0.36153
2014-06-15 | 79.8349 | 2014-01-07 | 21時 | 0.36153
2014-06-16 | 95.3826 | 2014-01-07 | 22時 | 0.25588
2014-06-17 | 111.1552 | 2014-01-07 | 23時 | 0.18049
2014-06-18 | 126.4246 | 2014-01-08 | 0時 | 0.049528
2014-06-19 | 95.7414 | 2014-01-08 | 1時 | 0.020369
2014-06-20 | 80.5443 | 2014-01-08 | 2時 | 0.022446
2014-06-21 | 98.7216 | 2014-01-08 | 3時 | 0.022446
2014-06-22 | 99.1931 | 2014-01-08 | 4時 | 0.020369
2014-06-23 | 99.289 | 2014-01-08 | 5時 | 0.022446
2014-06-24 | 116.8091 | 2014-01-08 | 6時 | 0.056263
2014-06-25 | 53.7295 | 2014-01-08 | 7時 | 0.25059
2014-06-26 | 98.6455 | 2014-01-08 | 8時 | 0.25059
2014-06-27 | 81.0845 | 2014-01-08 | 9時 | 0.25059
2014-06-28 | 117.3506 | 2014-01-08 | 10時 | 0.19839
2014-06-29 | 82.7611 | 2014-01-08 | 11時 | 0.1732
2014-06-30 | 99.0317 | 2014-01-08 | 12時 | 0.1331
2014-07-01 | 115.5472 | 2014-01-08 | 13時 | 0.020369
2014-07-02 | 130.1169 | 2014-01-08 | 14時 | 0.022446
2014-07-03 | 95.9749 | 2014-01-08 | 15時 | 0.25059
2014-07-04 | 78.6578 | 2014-01-08 | 16時 | 0.25059
2014-07-05 | 94.7493 | 2014-01-08 | 17時 | 0.25059
2014-07-06 | 94.1878 | 2014-01-08 | 18時 | 0.23439
2014-07-07 | 93.6097 | 2014-01-08 | 19時 | 0.25059
2014-07-08 | 109.9337 | 2014-01-08 | 20時 | 0.25059
2014-07-09 | 49.4342 | 2014-01-08 | 21時 | 0.25059
2014-07-10 | 92.1633 | 2014-01-08 | 22時 | 0.11825
2014-07-11 | 75.835 | 2014-01-08 | 23時 | 0.15036
2014-07-12 | 107.2526 | 2014-01-09 | 0時 | 0.088069
2014-07-13 | 75.3836 | 2014-01-09 | 1時 | 0.026194
2014-07-14 | 91.5483 | 2014-01-09 | 2時 | 0.028606
2014-07-15 | 107.2045 | 2014-01-09 | 3時 | 0.028606
2014-07-16 | 123.067 | 2014-01-09 | 4時 | 0.026194
2014-07-17 | 91.8984 | 2014-01-09 | 5時 | 0.29359
2014-07-18 | 76.6442 | 2014-01-09 | 6時 | 0.29359
2014-07-19 | 93.0106 | 2014-01-09 | 7時 | 0.29359
2014-07-20 | 108.5463 | 2014-01-09 | 8時 | 0.29359
2014-07-21 | 92.1186 | 2014-01-09 | 9時 | 0.22882
2014-07-22 | 107.2629 | 2014-01-09 | 10時 | 0.059243
2014-07-23 | 48.3691 | 2014-01-09 | 11時 | 0.29359
2014-07-24 | 89.6042 | 2014-01-09 | 12時 | 0.29359
2014-07-25 | 73.2826 | 2014-01-09 | 13時 | 0.062342
2014-07-26 | 104.3546 | 2014-01-09 | 14時 | 0.043752
2014-07-27 | 72.0556 | 2014-01-09 | 15時 | 0.29359
2014-07-28 | 88.1063 | 2014-01-09 | 16時 | 0.29359
2014-07-29 | 102.1181 | 2014-01-09 | 17時 | 0.29359
2014-07-30 | 115.7428 | 2014-01-09 | 18時 | 0.29359
2014-07-31 | 85.8355 | 2014-01-09 | 19時 | 0.24057
2014-08-01 | 68.6346 | 2014-01-09 | 20時 | 0.29359
2014-08-02 | 84.7466 | 2014-01-09 | 21時 | 0.29359
2014-08-03 | 84.6361 | 2014-01-09 | 22時 | 0.29359
2014-08-04 | 85.3965 | 2014-01-09 | 23時 | 0.20441
2014-08-05 | 100.4516 | 2014-01-10 | 0時 | 0.082917
2014-08-06 | 44.7848 | 2014-01-10 | 1時 | 0.024114
2014-08-07 | 86.401 | 2014-01-10 | 2時 | 0.026407
2014-08-08 | 69.8425 | 2014-01-10 | 3時 | 0.026407
2014-08-09 | 101.1944 | 2014-01-10 | 4時 | 0.024114
2014-08-10 | 69.857 | 2014-01-10 | 5時 | 0.27823
2014-08-11 | 86.2389 | 2014-01-10 | 6時 | 0.27823
2014-08-12 | 101.0789 | 2014-01-10 | 7時 | 0.27823
2014-08-13 | 115.9665 | 2014-01-10 | 8時 | 0.27458
2014-08-14 | 86.1935 | 2014-01-10 | 9時 | 0.21668
2014-08-15 | 69.0302 | 2014-01-10 | 10時 | 0.055522
2014-08-16 | 84.8524 | 2014-01-10 | 11時 | 0.14635
2014-08-17 | 84.7169 | 2014-01-10 | 12時 | 0.17786
2014-08-18 | 84.2878 | 2014-01-10 | 13時 | 0.058467
2014-08-19 | 98.2837 | 2014-01-10 | 14時 | 0.0408
2014-08-20 | 43.4963 | 2014-01-10 | 15時 | 0.17909
2014-08-21 | 84.4612 | 2014-01-10 | 16時 | 0.18595
2014-08-22 | 69.0097 | 2014-01-10 | 17時 | 0.27823
2014-08-23 | 101.461 | 2014-01-10 | 18時 | 0.27823
2014-08-24 | 70.8483 | 2014-01-10 | 19時 | 0.22485
2014-08-25 | 87.9173 | 2014-01-10 | 20時 | 0.27823
2014-08-26 | 102.7223 | 2014-01-10 | 21時 | 0.27823
2014-08-27 | 117.1409 | 2014-01-10 | 22時 | 0.27823
2014-08-28 | 86.6036 | 2014-01-10 | 23時 | 0.19348
2014-08-29 | 69.8847 | 2014-01-11 | 0時 | 0.10248
2014-08-30 | 86.3147 | 2014-01-11 | 1時 | 0.032014
2014-08-31 | 86.4043 | 2014-01-11 | 2時 | 0.034762
2014-09-01 | 86.123 | 2014-01-11 | 3時 | 0.034762
2014-09-02 | 100.3152 | 2014-01-11 | 4時 | 0.032014
2014-09-03 | 44.2649 | 2014-01-11 | 5時 | 0.33656
2014-09-04 | 84.9101 | 2014-01-11 | 6時 | 0.33656
2014-09-05 | 67.8837 | 2014-01-11 | 7時 | 0.33656
2014-09-06 | 99.0616 | 2014-01-11 | 8時 | 0.33656
2014-09-07 | 68.6093 | 2014-01-11 | 9時 | 0.26279
2014-09-08 | 86.4021 | 2014-01-11 | 10時 | 0.069655
2014-09-09 | 102.0777 | 2014-01-11 | 11時 | 0.33656
2014-09-10 | 118.0444 | 2014-01-11 | 12時 | 0.33656
2014-09-11 | 89.2762 | 2014-01-11 | 13時 | 0.073184
2014-09-12 | 73.5994 | 2014-01-11 | 14時 | 0.052011
2014-09-13 | 90.9838 | 2014-01-11 | 15時 | 0.33656
2014-09-14 | 92.0888 | 2014-01-11 | 16時 | 0.30233
2014-09-15 | 49.0569 | 2014-01-11 | 17時 | 0.33656
2014-09-16 | 109.9542 | 2014-01-11 | 18時 | 0.33656
2014-09-17 | 50.7971 | 2014-01-11 | 19時 | 0.28141
2014-09-18 | 96.9227 | 2014-01-11 | 20時 | 0.33656
2014-09-19 | 80.7014 | 2014-01-11 | 21時 | 0.33656
2014-09-20 | 115.6918 | 2014-01-11 | 22時 | 0.33656
2014-09-21 | 82.1654 | 2014-01-11 | 23時 | 0.23499
2014-09-22 | 99.3632 | 2014-01-12 | 0時 | 0.075912
2014-09-23 | 117.1431 | 2014-01-12 | 1時 | 0.021286
2014-09-24 | 134.6352 | 2014-01-12 | 2時 | 0.023416
2014-09-25 | 99.9237 | 2014-01-12 | 3時 | 0.023416
2014-09-26 | 83.021 | 2014-01-12 | 4時 | 0.021286
2014-09-27 | 100.7566 | 2014-01-12 | 5時 | 0.25736
2014-09-28 | 99.5387 | 2014-01-12 | 6時 | 0.25736
2014-09-29 | 100.0056 | 2014-01-12 | 7時 | 0.25736
2014-09-30 | 118.3412 | 2014-01-12 | 8時 | 0.25736
2014-10-01 | 54.5077 | 2014-01-12 | 9時 | 0.20018
2014-10-02 | 101.0984 | 2014-01-12 | 10時 | 0.050464
2014-10-03 | 83.6686 | 2014-01-12 | 11時 | 0.25736
2014-10-04 | 120.104 | 2014-01-12 | 12時 | 0.25665
2014-10-05 | 85.7143 | 2014-01-12 | 13時 | 0.053199
2014-10-06 | 105.1316 | 2014-01-12 | 14時 | 0.036787
2014-10-07 | 124.8901 | 2014-01-12 | 15時 | 0.25736
2014-10-08 | 144.4914 | 2014-01-12 | 16時 | 0.20425
2014-10-09 | 108.4688 | 2014-01-12 | 17時 | 0.25736
2014-10-10 | 128.0295 | 2014-01-12 | 18時 | 0.25736
2014-10-11 | 109.0986 | 2014-01-12 | 19時 | 0.20404
2014-10-12 | 109.2505 | 2014-01-12 | 20時 | 0.25736
2014-10-13 | 108.9294 | 2014-01-12 | 21時 | 0.25736
2014-10-14 | 128.5318 | 2014-01-12 | 22時 | 0.25736
2014-10-15 | 60.5146 | 2014-01-12 | 23時 | 0.17863
2014-10-16 | 108.8085 | 2014-01-13 | 0時 | 0.093119
2014-10-17 | 89.6521 | 2014-01-13 | 1時 | 0.028233
2014-10-18 | 127.8304 | 2014-01-13 | 2時 | 0.030763
2014-10-19 | 89.752 | 2014-01-13 | 3時 | 0.030763
2014-10-20 | 109.342 | 2014-01-13 | 4時 | 0.028233
2014-10-21 | 129.5134 | 2014-01-13 | 5時 | 0.30864
2014-10-22 | 149.5272 | 2014-01-13 | 6時 | 0.30864
2014-10-23 | 111.2235 | 2014-01-13 | 7時 | 0.30864
2014-10-24 | 91.7763 | 2014-01-13 | 8時 | 0.30864
2014-10-25 | 112.5121 | 2014-01-13 | 9時 | 0.24072
2014-10-26 | 113.2132 | 2014-01-13 | 10時 | 0.062891
2014-10-27 | 113.7558 | 2014-01-13 | 11時 | 0.24548
2014-10-28 | 134.1442 | 2014-01-13 | 12時 | 0.2347
2014-10-29 | 63.4666 | 2014-01-13 | 13時 | 0.06614
2014-10-30 | 113.172 | 2014-01-13 | 14時 | 0.046645
2014-10-31 | 93.0082 | 2014-01-13 | 15時 | 0.27873
2014-11-01 | 134.5661 | 2014-01-13 | 16時 | 0.25123
2014-11-02 | 94.2616 | 2014-01-13 | 17時 | 0.30864
2014-11-03 | 134.8836 | 2014-01-13 | 18時 | 0.30864
2014-11-04 | 136.0028 | 2014-01-13 | 19時 | 0.25428
2014-11-05 | 158.2764 | 2014-01-13 | 20時 | 0.30864
2014-11-06 | 118.0905 | 2014-01-13 | 21時 | 0.30864
2014-11-07 | 97.5234 | 2014-01-13 | 22時 | 0.30864
2014-11-08 | 118.0215 | 2014-01-13 | 23時 | 0.21512
2014-11-09 | 118.6394 | 2014-01-14 | 0時 | 0.078085
2014-11-10 | 120.414 | 2014-01-14 | 1時 | 0.03616
2014-11-11 | 143.6135 | 2014-01-14 | 2時 | 0.039147
2014-11-12 | 68.6046 | 2014-01-14 | 3時 | 0.039147
2014-11-13 | 122.574 | 2014-01-14 | 4時 | 0.03616
2014-11-14 | 101.422 | 2014-01-14 | 5時 | 0.039147
2014-11-15 | 146.6736 | 2014-01-14 | 6時 | 0.039147
2014-11-16 | 101.9879 | 2014-01-14 | 7時 | 0.36717
2014-11-17 | 125.0418 | 2014-01-14 | 8時 | 0.36717
2014-11-18 | 147.817 | 2014-01-14 | 9時 | 0.36717
2014-11-19 | 171.8574 | 2014-01-14 | 10時 | 0.36717
2014-11-20 | 126.9316 | 2014-01-14 | 11時 | 0.36717
2014-11-21 | 104.5466 | 2014-01-14 | 12時 | 0.36717
2014-11-22 | 127.3863 | 2014-01-14 | 13時 | 0.10844
2014-11-23 | 149.1984 | 2014-01-14 | 14時 | 0.039147
2014-11-24 | 127.0817 | 2014-01-14 | 15時 | 0.36717
2014-11-25 | 150.5513 | 2014-01-14 | 16時 | 0.36717
2014-11-26 | 72.3913 | 2014-01-14 | 17時 | 0.36717
2014-11-27 | 126.4256 | 2014-01-14 | 18時 | 0.36717
2014-11-28 | 102.7868 | 2014-01-14 | 19時 | 0.31349
2014-11-29 | 147.5624 | 2014-01-14 | 20時 | 0.36717
2014-11-30 | 102.8272 | 2014-01-14 | 21時 | 0.36717
2014-12-01 | 125.9006 | 2014-01-14 | 22時 | 0.25994
2014-12-02 | 148.7413 | 2014-01-14 | 23時 | 0.18342
2014-12-03 | 171.0696 | 2014-01-15 | 0時 | 0.089178
2014-12-04 | 126.9522 | 2014-01-15 | 1時 | 0.042295
2014-12-05 | 104.2507 | 2014-01-15 | 2時 | 0.045634
2014-12-06 | 127.5495 | 2014-01-15 | 3時 | 0.045634
2014-12-07 | 128.3297 | 2014-01-15 | 4時 | 0.042295
2014-12-08 | 129.7307 | 2014-01-15 | 5時 | 0.045634
2014-12-09 | 154.5566 | 2014-01-15 | 6時 | 0.045634
2014-12-10 | 74.5682 | 2014-01-15 | 7時 | 0.41246
2014-12-11 | 131.1209 | 2014-01-15 | 8時 | 0.41246
2014-12-12 | 107.5659 | 2014-01-15 | 9時 | 0.41246
2014-12-13 | 155.776 | 2014-01-15 | 10時 | 0.41246
2014-12-14 | 108.3515 | 2014-01-15 | 11時 | 0.41246
2014-12-15 | 133.1977 | 2014-01-15 | 12時 | 0.41246
2014-12-16 | 158.1851 | 2014-01-15 | 13時 | 0.12312
2014-12-17 | 182.6207 | 2014-01-15 | 14時 | 0.045634
2014-12-18 | 134.6256 | 2014-01-15 | 15時 | 0.41246
2014-12-19 | 110.1024 | 2014-01-15 | 16時 | 0.41246
2014-12-20 | 134.6192 | 2014-01-15 | 17時 | 0.41246
2014-12-21 | 135.0039 | 2014-01-15 | 18時 | 0.41246
2014-12-22 | 135.5078 | 2014-01-15 | 19時 | 0.35804
2014-12-23 | 160.2418 | 2014-01-15 | 20時 | 0.41246
2014-12-24 | 76.7243 | 2014-01-15 | 21時 | 0.41246
2014-12-25 | 136.7758 | 2014-01-15 | 22時 | 0.29254
2014-12-26 | 112.3976 | 2014-01-15 | 23時 | 0.20697
2014-12-27 | 162.7781 | 2014-01-16 | 0時 | 0.089338
2014-12-28 | 113.0404 | 2014-01-16 | 1時 | 0.026706
2014-12-29 | 137.9942 | 2014-01-16 | 2時 | 0.029148
2014-12-30 | 77.9957 | 2014-01-16 | 3時 | 0.029148
2014-12-31 | 162.9268 | 2014-01-16 | 4時 | 0.026706
|  | 2014-01-16 | 5時 | 0.29737
|  | 2014-01-16 | 6時 | 0.29737
|  | 2014-01-16 | 7時 | 0.29737
|  | 2014-01-16 | 8時 | 0.29737
|  | 2014-01-16 | 9時 | 0.23181
|  | 2014-01-16 | 10時 | 0.06016
|  | 2014-01-16 | 11時 | 0.29737
|  | 2014-01-16 | 12時 | 0.29737
|  | 2014-01-16 | 13時 | 0.063296
|  | 2014-01-16 | 14時 | 0.044479
|  | 2014-01-16 | 15時 | 0.29737
|  | 2014-01-16 | 16時 | 0.29737
|  | 2014-01-16 | 17時 | 0.29737
|  | 2014-01-16 | 18時 | 0.29737
|  | 2014-01-16 | 19時 | 0.24276
|  | 2014-01-16 | 20時 | 0.29737
|  | 2014-01-16 | 21時 | 0.29737
|  | 2014-01-16 | 22時 | 0.29737
|  | 2014-01-16 | 23時 | 0.2071
|  | 2014-01-17 | 0時 | 0.076694
|  | 2014-01-17 | 1時 | 0.021601
|  | 2014-01-17 | 2時 | 0.02375
|  | 2014-01-17 | 3時 | 0.02375
|  | 2014-01-17 | 4時 | 0.021601
|  | 2014-01-17 | 5時 | 0.25969
|  | 2014-01-17 | 6時 | 0.25969
|  | 2014-01-17 | 7時 | 0.25969
|  | 2014-01-17 | 8時 | 0.25969
|  | 2014-01-17 | 9時 | 0.20202
|  | 2014-01-17 | 10時 | 0.051028
|  | 2014-01-17 | 11時 | 0.25969
|  | 2014-01-17 | 12時 | 0.25969
|  | 2014-01-17 | 13時 | 0.053787
|  | 2014-01-17 | 14時 | 0.037235
|  | 2014-01-17 | 15時 | 0.25969
|  | 2014-01-17 | 16時 | 0.19291
|  | 2014-01-17 | 17時 | 0.25969
|  | 2014-01-17 | 18時 | 0.25969
|  | 2014-01-17 | 19時 | 0.20878
|  | 2014-01-17 | 20時 | 0.25969
|  | 2014-01-17 | 21時 | 0.25969
|  | 2014-01-17 | 22時 | 0.25969
|  | 2014-01-17 | 23時 | 0.18028
|  | 2014-01-18 | 0時 | 0.090565
|  | 2014-01-18 | 1時 | 0.027202
|  | 2014-01-18 | 2時 | 0.029672
|  | 2014-01-18 | 3時 | 0.029672
|  | 2014-01-18 | 4時 | 0.027202
|  | 2014-01-18 | 5時 | 0.30103
|  | 2014-01-18 | 6時 | 0.30103
|  | 2014-01-18 | 7時 | 0.30103
|  | 2014-01-18 | 8時 | 0.30103
|  | 2014-01-18 | 9時 | 0.2347
|  | 2014-01-18 | 10時 | 0.061046
|  | 2014-01-18 | 11時 | 0.27789
|  | 2014-01-18 | 12時 | 0.26137
|  | 2014-01-18 | 13時 | 0.064219
|  | 2014-01-18 | 14時 | 0.045182
|  | 2014-01-18 | 15時 | 0.30103
|  | 2014-01-18 | 16時 | 0.26403
|  | 2014-01-18 | 17時 | 0.30103
|  | 2014-01-18 | 18時 | 0.30103
|  | 2014-01-18 | 19時 | 0.24746
|  | 2014-01-18 | 20時 | 0.30103
|  | 2014-01-18 | 21時 | 0.30103
|  | 2014-01-18 | 22時 | 0.30103
|  | 2014-01-18 | 23時 | 0.20971
|  | 2014-01-19 | 0時 | 0.088418
|  | 2014-01-19 | 1時 | 0.026335
|  | 2014-01-19 | 2時 | 0.028755
|  | 2014-01-19 | 3時 | 0.028755
|  | 2014-01-19 | 4時 | 0.026335
|  | 2014-01-19 | 5時 | 0.29463
|  | 2014-01-19 | 6時 | 0.29463
|  | 2014-01-19 | 7時 | 0.29463
|  | 2014-01-19 | 8時 | 0.29463
|  | 2014-01-19 | 9時 | 0.22964
|  | 2014-01-19 | 10時 | 0.059495
|  | 2014-01-19 | 11時 | 0.29463
|  | 2014-01-19 | 12時 | 0.29463
|  | 2014-01-19 | 13時 | 0.062604
|  | 2014-01-19 | 14時 | 0.043951
|  | 2014-01-19 | 15時 | 0.29463
|  | 2014-01-19 | 16時 | 0.29463
|  | 2014-01-19 | 17時 | 0.29463
|  | 2014-01-19 | 18時 | 0.29463
|  | 2014-01-19 | 19時 | 0.23849
|  | 2014-01-19 | 20時 | 0.29463
|  | 2014-01-19 | 21時 | 0.29463
|  | 2014-01-19 | 22時 | 0.29463
|  | 2014-01-19 | 23時 | 0.20515
|  | 2014-01-20 | 0時 | 0.089123
|  | 2014-01-20 | 1時 | 0.026619
|  | 2014-01-20 | 2時 | 0.029056
|  | 2014-01-20 | 3時 | 0.029056
|  | 2014-01-20 | 4時 | 0.026619
|  | 2014-01-20 | 5時 | 0.29673
|  | 2014-01-20 | 6時 | 0.29673
|  | 2014-01-20 | 7時 | 0.29673
|  | 2014-01-20 | 8時 | 0.29673
|  | 2014-01-20 | 9時 | 0.23131
|  | 2014-01-20 | 10時 | 0.060004
|  | 2014-01-20 | 11時 | 0.29673
|  | 2014-01-20 | 12時 | 0.29673
|  | 2014-01-20 | 13時 | 0.063135
|  | 2014-01-20 | 14時 | 0.044356
|  | 2014-01-20 | 15時 | 0.29673
|  | 2014-01-20 | 16時 | 0.28355
|  | 2014-01-20 | 17時 | 0.29673
|  | 2014-01-20 | 18時 | 0.29673
|  | 2014-01-20 | 19時 | 0.24112
|  | 2014-01-20 | 20時 | 0.29673
|  | 2014-01-20 | 21時 | 0.29673
|  | 2014-01-20 | 22時 | 0.29673
|  | 2014-01-20 | 23時 | 0.20665
|  | 2014-01-21 | 0時 | 0.078997
|  | 2014-01-21 | 1時 | 0.036665
|  | 2014-01-21 | 2時 | 0.039681
|  | 2014-01-21 | 3時 | 0.039681
|  | 2014-01-21 | 4時 | 0.036665
|  | 2014-01-21 | 5時 | 0.039681
|  | 2014-01-21 | 6時 | 0.039681
|  | 2014-01-21 | 7時 | 0.3709
|  | 2014-01-21 | 8時 | 0.3709
|  | 2014-01-21 | 9時 | 0.3709
|  | 2014-01-21 | 10時 | 0.3709
|  | 2014-01-21 | 11時 | 0.3709
|  | 2014-01-21 | 12時 | 0.35352
|  | 2014-01-21 | 13時 | 0.10965
|  | 2014-01-21 | 14時 | 0.039681
|  | 2014-01-21 | 15時 | 0.32348
|  | 2014-01-21 | 16時 | 0.3709
|  | 2014-01-21 | 17時 | 0.3709
|  | 2014-01-21 | 18時 | 0.3709
|  | 2014-01-21 | 19時 | 0.31642
|  | 2014-01-21 | 20時 | 0.3709
|  | 2014-01-21 | 21時 | 0.3709
|  | 2014-01-21 | 22時 | 0.26262
|  | 2014-01-21 | 23時 | 0.18536
|  | 2014-01-22 | 0時 | 0.051142
|  | 2014-01-22 | 1時 | 0.021262
|  | 2014-01-22 | 2時 | 0.02339
|  | 2014-01-22 | 3時 | 0.02339
|  | 2014-01-22 | 4時 | 0.021262
|  | 2014-01-22 | 5時 | 0.02339
|  | 2014-01-22 | 6時 | 0.058044
|  | 2014-01-22 | 7時 | 0.25718
|  | 2014-01-22 | 8時 | 0.25718
|  | 2014-01-22 | 9時 | 0.25718
|  | 2014-01-22 | 10時 | 0.25286
|  | 2014-01-22 | 11時 | 0.17847
|  | 2014-01-22 | 12時 | 0.086967
|  | 2014-01-22 | 13時 | 0.021262
|  | 2014-01-22 | 14時 | 0.02339
|  | 2014-01-22 | 15時 | 0.25718
|  | 2014-01-22 | 16時 | 0.25718
|  | 2014-01-22 | 17時 | 0.25718
|  | 2014-01-22 | 18時 | 0.18086
|  | 2014-01-22 | 19時 | 0.25718
|  | 2014-01-22 | 20時 | 0.25718
|  | 2014-01-22 | 21時 | 0.25718
|  | 2014-01-22 | 22時 | 0.12157
|  | 2014-01-22 | 23時 | 0.15447
|  | 2014-01-23 | 0時 | 0.089625
|  | 2014-01-23 | 1時 | 0.026822
|  | 2014-01-23 | 2時 | 0.029271
|  | 2014-01-23 | 3時 | 0.029271
|  | 2014-01-23 | 4時 | 0.026822
|  | 2014-01-23 | 5時 | 0.29823
|  | 2014-01-23 | 6時 | 0.29823
|  | 2014-01-23 | 7時 | 0.29823
|  | 2014-01-23 | 8時 | 0.29279
|  | 2014-01-23 | 9時 | 0.23249
|  | 2014-01-23 | 10時 | 0.060367
|  | 2014-01-23 | 11時 | 0.29
|  | 2014-01-23 | 12時 | 0.29823
|  | 2014-01-23 | 13時 | 0.063512
|  | 2014-01-23 | 14時 | 0.044643
|  | 2014-01-23 | 15時 | 0.29823
|  | 2014-01-23 | 16時 | 0.29823
|  | 2014-01-23 | 17時 | 0.29823
|  | 2014-01-23 | 18時 | 0.29823
|  | 2014-01-23 | 19時 | 0.24295
|  | 2014-01-23 | 20時 | 0.29823
|  | 2014-01-23 | 21時 | 0.29823
|  | 2014-01-23 | 22時 | 0.29823
|  | 2014-01-23 | 23時 | 0.20771
|  | 2014-01-24 | 0時 | 0.076172
|  | 2014-01-24 | 1時 | 0.021391
|  | 2014-01-24 | 2時 | 0.023527
|  | 2014-01-24 | 3時 | 0.023527
|  | 2014-01-24 | 4時 | 0.021391
|  | 2014-01-24 | 5時 | 0.25813
|  | 2014-01-24 | 6時 | 0.25813
|  | 2014-01-24 | 7時 | 0.25813
|  | 2014-01-24 | 8時 | 0.25813
|  | 2014-01-24 | 9時 | 0.20079
|  | 2014-01-24 | 10時 | 0.050652
|  | 2014-01-24 | 11時 | 0.25813
|  | 2014-01-24 | 12時 | 0.23807
|  | 2014-01-24 | 13時 | 0.053395
|  | 2014-01-24 | 14時 | 0.036936
|  | 2014-01-24 | 15時 | 0.25813
|  | 2014-01-24 | 16時 | 0.25055
|  | 2014-01-24 | 17時 | 0.25813
|  | 2014-01-24 | 18時 | 0.25813
|  | 2014-01-24 | 19時 | 0.20227
|  | 2014-01-24 | 20時 | 0.25813
|  | 2014-01-24 | 21時 | 0.25813
|  | 2014-01-24 | 22時 | 0.25813
|  | 2014-01-24 | 23時 | 0.17918
|  | 2014-01-25 | 0時 | 0.10372
|  | 2014-01-25 | 1時 | 0.032514
|  | 2014-01-25 | 2時 | 0.035291
|  | 2014-01-25 | 3時 | 0.035291
|  | 2014-01-25 | 4時 | 0.032514
|  | 2014-01-25 | 5時 | 0.34025
|  | 2014-01-25 | 6時 | 0.34025
|  | 2014-01-25 | 7時 | 0.34025
|  | 2014-01-25 | 8時 | 0.34025
|  | 2014-01-25 | 9時 | 0.26571
|  | 2014-01-25 | 10時 | 0.070549
|  | 2014-01-25 | 11時 | 0.34025
|  | 2014-01-25 | 12時 | 0.34025
|  | 2014-01-25 | 13時 | 0.074116
|  | 2014-01-25 | 14時 | 0.052721
|  | 2014-01-25 | 15時 | 0.34025
|  | 2014-01-25 | 16時 | 0.34025
|  | 2014-01-25 | 17時 | 0.34025
|  | 2014-01-25 | 18時 | 0.34025
|  | 2014-01-25 | 19時 | 0.28566
|  | 2014-01-25 | 20時 | 0.34025
|  | 2014-01-25 | 21時 | 0.34025
|  | 2014-01-25 | 22時 | 0.34025
|  | 2014-01-25 | 23時 | 0.23762
|  | 2014-01-26 | 0時 | 0.075891
|  | 2014-01-26 | 1時 | 0.021277
|  | 2014-01-26 | 2時 | 0.023407
|  | 2014-01-26 | 3時 | 0.023407
|  | 2014-01-26 | 4時 | 0.021277
|  | 2014-01-26 | 5時 | 0.25729
|  | 2014-01-26 | 6時 | 0.25729
|  | 2014-01-26 | 7時 | 0.25729
|  | 2014-01-26 | 8時 | 0.25729
|  | 2014-01-26 | 9時 | 0.20013
|  | 2014-01-26 | 10時 | 0.050448
|  | 2014-01-26 | 11時 | 0.25729
|  | 2014-01-26 | 12時 | 0.25729
|  | 2014-01-26 | 13時 | 0.053184
|  | 2014-01-26 | 14時 | 0.036775
|  | 2014-01-26 | 15時 | 0.25729
|  | 2014-01-26 | 16時 | 0.25729
|  | 2014-01-26 | 17時 | 0.25729
|  | 2014-01-26 | 18時 | 0.25729
|  | 2014-01-26 | 19時 | 0.20466
|  | 2014-01-26 | 20時 | 0.25729
|  | 2014-01-26 | 21時 | 0.25729
|  | 2014-01-26 | 22時 | 0.25729
|  | 2014-01-26 | 23時 | 0.17858
|  | 2014-01-27 | 0時 | 0.089587
|  | 2014-01-27 | 1時 | 0.026807
|  | 2014-01-27 | 2時 | 0.029254
|  | 2014-01-27 | 3時 | 0.029254
|  | 2014-01-27 | 4時 | 0.026807
|  | 2014-01-27 | 5時 | 0.29811
|  | 2014-01-27 | 6時 | 0.29811
|  | 2014-01-27 | 7時 | 0.29811
|  | 2014-01-27 | 8時 | 0.29811
|  | 2014-01-27 | 9時 | 0.2324
|  | 2014-01-27 | 10時 | 0.060339
|  | 2014-01-27 | 11時 | 0.29811
|  | 2014-01-27 | 12時 | 0.29811
|  | 2014-01-27 | 13時 | 0.063483
|  | 2014-01-27 | 14時 | 0.044621
|  | 2014-01-27 | 15時 | 0.29811
|  | 2014-01-27 | 16時 | 0.29571
|  | 2014-01-27 | 17時 | 0.29811
|  | 2014-01-27 | 18時 | 0.29811
|  | 2014-01-27 | 19時 | 0.24329
|  | 2014-01-27 | 20時 | 0.29811
|  | 2014-01-27 | 21時 | 0.29811
|  | 2014-01-27 | 22時 | 0.29811
|  | 2014-01-27 | 23時 | 0.20763
|  | 2014-01-28 | 0時 | 0.078985
|  | 2014-01-28 | 1時 | 0.036658
|  | 2014-01-28 | 2時 | 0.039673
|  | 2014-01-28 | 3時 | 0.039673
|  | 2014-01-28 | 4時 | 0.036658
|  | 2014-01-28 | 5時 | 0.039673
|  | 2014-01-28 | 6時 | 0.039673
|  | 2014-01-28 | 7時 | 0.37085
|  | 2014-01-28 | 8時 | 0.37085
|  | 2014-01-28 | 9時 | 0.37085
|  | 2014-01-28 | 10時 | 0.37085
|  | 2014-01-28 | 11時 | 0.37085
|  | 2014-01-28 | 12時 | 0.36388
|  | 2014-01-28 | 13時 | 0.10963
|  | 2014-01-28 | 14時 | 0.039673
|  | 2014-01-28 | 15時 | 0.37085
|  | 2014-01-28 | 16時 | 0.37085
|  | 2014-01-28 | 17時 | 0.37085
|  | 2014-01-28 | 18時 | 0.37085
|  | 2014-01-28 | 19時 | 0.31517
|  | 2014-01-28 | 20時 | 0.37085
|  | 2014-01-28 | 21時 | 0.37085
|  | 2014-01-28 | 22時 | 0.26259
|  | 2014-01-28 | 23時 | 0.18533
|  | 2014-01-29 | 0時 | 0.090269
|  | 2014-01-29 | 1時 | 0.042898
|  | 2014-01-29 | 2時 | 0.046272
|  | 2014-01-29 | 3時 | 0.046272
|  | 2014-01-29 | 4時 | 0.042898
|  | 2014-01-29 | 5時 | 0.046272
|  | 2014-01-29 | 6時 | 0.046272
|  | 2014-01-29 | 7時 | 0.41691
|  | 2014-01-29 | 8時 | 0.41691
|  | 2014-01-29 | 9時 | 0.41691
|  | 2014-01-29 | 10時 | 0.41691
|  | 2014-01-29 | 11時 | 0.41691
|  | 2014-01-29 | 12時 | 0.41691
|  | 2014-01-29 | 13時 | 0.12457
|  | 2014-01-29 | 14時 | 0.046272
|  | 2014-01-29 | 15時 | 0.41691
|  | 2014-01-29 | 16時 | 0.41691
|  | 2014-01-29 | 17時 | 0.41691
|  | 2014-01-29 | 18時 | 0.41691
|  | 2014-01-29 | 19時 | 0.36165
|  | 2014-01-29 | 20時 | 0.41691
|  | 2014-01-29 | 21時 | 0.41691
|  | 2014-01-29 | 22時 | 0.29575
|  | 2014-01-29 | 23時 | 0.20929
|  | 2014-01-30 | 0時 | 0.09359
|  | 2014-01-30 | 1時 | 0.028423
|  | 2014-01-30 | 2時 | 0.030964
|  | 2014-01-30 | 3時 | 0.030964
|  | 2014-01-30 | 4時 | 0.028423
|  | 2014-01-30 | 5時 | 0.31005
|  | 2014-01-30 | 6時 | 0.31005
|  | 2014-01-30 | 7時 | 0.31005
|  | 2014-01-30 | 8時 | 0.31005
|  | 2014-01-30 | 9時 | 0.24183
|  | 2014-01-30 | 10時 | 0.063231
|  | 2014-01-30 | 11時 | 0.30736
|  | 2014-01-30 | 12時 | 0.24871
|  | 2014-01-30 | 13時 | 0.066495
|  | 2014-01-30 | 14時 | 0.046915
|  | 2014-01-30 | 15時 | 0.26054
|  | 2014-01-30 | 16時 | 0.25476
|  | 2014-01-30 | 17時 | 0.31005
|  | 2014-01-30 | 18時 | 0.31005
|  | 2014-01-30 | 19時 | 0.2536
|  | 2014-01-30 | 20時 | 0.31005
|  | 2014-01-30 | 21時 | 0.31005
|  | 2014-01-30 | 22時 | 0.31005
|  | 2014-01-30 | 23時 | 0.21612
|  | 2014-01-31 | 0時 | 0.079039
|  | 2014-01-31 | 1時 | 0.022548
|  | 2014-01-31 | 2時 | 0.024751
|  | 2014-01-31 | 3時 | 0.024751
|  | 2014-01-31 | 4時 | 0.022548
|  | 2014-01-31 | 5時 | 0.26667
|  | 2014-01-31 | 6時 | 0.26667
|  | 2014-01-31 | 7時 | 0.26667
|  | 2014-01-31 | 8時 | 0.26667
|  | 2014-01-31 | 9時 | 0.20754
|  | 2014-01-31 | 10時 | 0.052721
|  | 2014-01-31 | 11時 | 0.26014
|  | 2014-01-31 | 12時 | 0.21672
|  | 2014-01-31 | 13時 | 0.055551
|  | 2014-01-31 | 14時 | 0.038578
|  | 2014-01-31 | 15時 | 0.23617
|  | 2014-01-31 | 16時 | 0.21605
|  | 2014-01-31 | 17時 | 0.26667
|  | 2014-01-31 | 18時 | 0.26667
|  | 2014-01-31 | 19時 | 0.21004
|  | 2014-01-31 | 20時 | 0.26667
|  | 2014-01-31 | 21時 | 0.26667
|  | 2014-01-31 | 22時 | 0.26667
|  | 2014-01-31 | 23時 | 0.18526
|  | 2014-02-01 | 0時 | 0.091046
|  | 2014-02-01 | 1時 | 0.027396
|  | 2014-02-01 | 2時 | 0.029877
|  | 2014-02-01 | 3時 | 0.029877
|  | 2014-02-01 | 4時 | 0.027396
|  | 2014-02-01 | 5時 | 0.30246
|  | 2014-02-01 | 6時 | 0.30246
|  | 2014-02-01 | 7時 | 0.30246
|  | 2014-02-01 | 8時 | 0.30246
|  | 2014-02-01 | 9時 | 0.23584
|  | 2014-02-01 | 10時 | 0.061393
|  | 2014-02-01 | 11時 | 0.30246
|  | 2014-02-01 | 12時 | 0.30246
|  | 2014-02-01 | 13時 | 0.064581
|  | 2014-02-01 | 14時 | 0.045457
|  | 2014-02-01 | 15時 | 0.30246
|  | 2014-02-01 | 16時 | 0.28497
|  | 2014-02-01 | 17時 | 0.30246
|  | 2014-02-01 | 18時 | 0.30246
|  | 2014-02-01 | 19時 | 0.24858
|  | 2014-02-01 | 20時 | 0.30246
|  | 2014-02-01 | 21時 | 0.30246
|  | 2014-02-01 | 22時 | 0.30246
|  | 2014-02-01 | 23時 | 0.21073
|  | 2014-02-02 | 0時 | 0.10572
|  | 2014-02-02 | 1時 | 0.033321
|  | 2014-02-02 | 2時 | 0.036144
|  | 2014-02-02 | 3時 | 0.036144
|  | 2014-02-02 | 4時 | 0.033321
|  | 2014-02-02 | 5時 | 0.34621
|  | 2014-02-02 | 6時 | 0.34621
|  | 2014-02-02 | 7時 | 0.34621
|  | 2014-02-02 | 8時 | 0.28341
|  | 2014-02-02 | 9時 | 0.27042
|  | 2014-02-02 | 10時 | 0.071993
|  | 2014-02-02 | 11時 | 0.13254
|  | 2014-02-02 | 12時 | 0.21249
|  | 2014-02-02 | 13時 | 0.075619
|  | 2014-02-02 | 14時 | 0.053866
|  | 2014-02-02 | 15時 | 0.12816
|  | 2014-02-02 | 16時 | 0.20006
|  | 2014-02-02 | 17時 | 0.34621
|  | 2014-02-02 | 18時 | 0.34621
|  | 2014-02-02 | 19時 | 0.29177
|  | 2014-02-02 | 20時 | 0.34621
|  | 2014-02-02 | 21時 | 0.34621
|  | 2014-02-02 | 22時 | 0.34621
|  | 2014-02-02 | 23時 | 0.24186
|  | 2014-02-03 | 0時 | 0.094131
|  | 2014-02-03 | 1時 | 0.028641
|  | 2014-02-03 | 2時 | 0.031195
|  | 2014-02-03 | 3時 | 0.031195
|  | 2014-02-03 | 4時 | 0.028641
|  | 2014-02-03 | 5時 | 0.31166
|  | 2014-02-03 | 6時 | 0.31166
|  | 2014-02-03 | 7時 | 0.31166
|  | 2014-02-03 | 8時 | 0.30929
|  | 2014-02-03 | 9時 | 0.24311
|  | 2014-02-03 | 10時 | 0.063622
|  | 2014-02-03 | 11時 | 0.24306
|  | 2014-02-03 | 12時 | 0.23899
|  | 2014-02-03 | 13時 | 0.066902
|  | 2014-02-03 | 14時 | 0.047225
|  | 2014-02-03 | 15時 | 0.31166
|  | 2014-02-03 | 16時 | 0.26497
|  | 2014-02-03 | 17時 | 0.31166
|  | 2014-02-03 | 18時 | 0.31166
|  | 2014-02-03 | 19時 | 0.25772
|  | 2014-02-03 | 20時 | 0.31166
|  | 2014-02-03 | 21時 | 0.31166
|  | 2014-02-03 | 22時 | 0.31166
|  | 2014-02-03 | 23時 | 0.21727
|  | 2014-02-04 | 0時 | 0.078896
|  | 2014-02-04 | 1時 | 0.036609
|  | 2014-02-04 | 2時 | 0.039621
|  | 2014-02-04 | 3時 | 0.039621
|  | 2014-02-04 | 4時 | 0.036609
|  | 2014-02-04 | 5時 | 0.039621
|  | 2014-02-04 | 6時 | 0.039621
|  | 2014-02-04 | 7時 | 0.37048
|  | 2014-02-04 | 8時 | 0.37048
|  | 2014-02-04 | 9時 | 0.37048
|  | 2014-02-04 | 10時 | 0.37048
|  | 2014-02-04 | 11時 | 0.37048
|  | 2014-02-04 | 12時 | 0.37048
|  | 2014-02-04 | 13時 | 0.10952
|  | 2014-02-04 | 14時 | 0.039621
|  | 2014-02-04 | 15時 | 0.37048
|  | 2014-02-04 | 16時 | 0.37048
|  | 2014-02-04 | 17時 | 0.37048
|  | 2014-02-04 | 18時 | 0.37048
|  | 2014-02-04 | 19時 | 0.31645
|  | 2014-02-04 | 20時 | 0.37048
|  | 2014-02-04 | 21時 | 0.37048
|  | 2014-02-04 | 22時 | 0.26233
|  | 2014-02-04 | 23時 | 0.18514
|  | 2014-02-05 | 0時 | 0.051887
|  | 2014-02-05 | 1時 | 0.021674
|  | 2014-02-05 | 2時 | 0.023826
|  | 2014-02-05 | 3時 | 0.023826
|  | 2014-02-05 | 4時 | 0.021674
|  | 2014-02-05 | 5時 | 0.023826
|  | 2014-02-05 | 6時 | 0.058866
|  | 2014-02-05 | 7時 | 0.26022
|  | 2014-02-05 | 8時 | 0.26022
|  | 2014-02-05 | 9時 | 0.26022
|  | 2014-02-05 | 10時 | 0.19803
|  | 2014-02-05 | 11時 | 0.13639
|  | 2014-02-05 | 12時 | 0.11762
|  | 2014-02-05 | 13時 | 0.021674
|  | 2014-02-05 | 14時 | 0.023826
|  | 2014-02-05 | 15時 | 0.26022
|  | 2014-02-05 | 16時 | 0.26022
|  | 2014-02-05 | 17時 | 0.26022
|  | 2014-02-05 | 18時 | 0.23871
|  | 2014-02-05 | 19時 | 0.26022
|  | 2014-02-05 | 20時 | 0.26022
|  | 2014-02-05 | 21時 | 0.26022
|  | 2014-02-05 | 22時 | 0.1231
|  | 2014-02-05 | 23時 | 0.15637
|  | 2014-02-06 | 0時 | 0.090497
|  | 2014-02-06 | 1時 | 0.027174
|  | 2014-02-06 | 2時 | 0.029643
|  | 2014-02-06 | 3時 | 0.029643
|  | 2014-02-06 | 4時 | 0.027174
|  | 2014-02-06 | 5時 | 0.30083
|  | 2014-02-06 | 6時 | 0.30083
|  | 2014-02-06 | 7時 | 0.30083
|  | 2014-02-06 | 8時 | 0.30083
|  | 2014-02-06 | 9時 | 0.23454
|  | 2014-02-06 | 10時 | 0.060997
|  | 2014-02-06 | 11時 | 0.30083
|  | 2014-02-06 | 12時 | 0.30083
|  | 2014-02-06 | 13時 | 0.064168
|  | 2014-02-06 | 14時 | 0.045143
|  | 2014-02-06 | 15時 | 0.30083
|  | 2014-02-06 | 16時 | 0.29253
|  | 2014-02-06 | 17時 | 0.30083
|  | 2014-02-06 | 18時 | 0.30083
|  | 2014-02-06 | 19時 | 0.24664
|  | 2014-02-06 | 20時 | 0.30083
|  | 2014-02-06 | 21時 | 0.30083
|  | 2014-02-06 | 22時 | 0.30083
|  | 2014-02-06 | 23時 | 0.20956
|  | 2014-02-07 | 0時 | 0.089079
|  | 2014-02-07 | 1時 | 0.026602
|  | 2014-02-07 | 2時 | 0.029038
|  | 2014-02-07 | 3時 | 0.029038
|  | 2014-02-07 | 4時 | 0.026602
|  | 2014-02-07 | 5時 | 0.2966
|  | 2014-02-07 | 6時 | 0.2966
|  | 2014-02-07 | 7時 | 0.2966
|  | 2014-02-07 | 8時 | 0.2454
|  | 2014-02-07 | 9時 | 0.2312
|  | 2014-02-07 | 10時 | 0.059973
|  | 2014-02-07 | 11時 | 0.097532
|  | 2014-02-07 | 12時 | 0.18103
|  | 2014-02-07 | 13時 | 0.063102
|  | 2014-02-07 | 14時 | 0.044331
|  | 2014-02-07 | 15時 | 0.12772
|  | 2014-02-07 | 16時 | 0.1765
|  | 2014-02-07 | 17時 | 0.2966
|  | 2014-02-07 | 18時 | 0.2966
|  | 2014-02-07 | 19時 | 0.24217
|  | 2014-02-07 | 20時 | 0.2966
|  | 2014-02-07 | 21時 | 0.2966
|  | 2014-02-07 | 22時 | 0.2966
|  | 2014-02-07 | 23時 | 0.20656
|  | 2014-02-08 | 0時 | 0.10483
|  | 2014-02-08 | 1時 | 0.03296
|  | 2014-02-08 | 2時 | 0.035763
|  | 2014-02-08 | 3時 | 0.035763
|  | 2014-02-08 | 4時 | 0.03296
|  | 2014-02-08 | 5時 | 0.34355
|  | 2014-02-08 | 6時 | 0.34355
|  | 2014-02-08 | 7時 | 0.34355
|  | 2014-02-08 | 8時 | 0.34355
|  | 2014-02-08 | 9時 | 0.26832
|  | 2014-02-08 | 10時 | 0.071348
|  | 2014-02-08 | 11時 | 0.34355
|  | 2014-02-08 | 12時 | 0.34355
|  | 2014-02-08 | 13時 | 0.074947
|  | 2014-02-08 | 14時 | 0.053354
|  | 2014-02-08 | 15時 | 0.34355
|  | 2014-02-08 | 16時 | 0.30383
|  | 2014-02-08 | 17時 | 0.34355
|  | 2014-02-08 | 18時 | 0.34355
|  | 2014-02-08 | 19時 | 0.28872
|  | 2014-02-08 | 20時 | 0.34355
|  | 2014-02-08 | 21時 | 0.34355
|  | 2014-02-08 | 22時 | 0.34355
|  | 2014-02-08 | 23時 | 0.23996
|  | 2014-02-09 | 0時 | 0.087924
|  | 2014-02-09 | 1時 | 0.026135
|  | 2014-02-09 | 2時 | 0.028544
|  | 2014-02-09 | 3時 | 0.028544
|  | 2014-02-09 | 4時 | 0.026135
|  | 2014-02-09 | 5時 | 0.29316
|  | 2014-02-09 | 6時 | 0.29316
|  | 2014-02-09 | 7時 | 0.29316
|  | 2014-02-09 | 8時 | 0.29316
|  | 2014-02-09 | 9時 | 0.22848
|  | 2014-02-09 | 10時 | 0.059139
|  | 2014-02-09 | 11時 | 0.13686
|  | 2014-02-09 | 12時 | 0.17909
|  | 2014-02-09 | 13時 | 0.062233
|  | 2014-02-09 | 14時 | 0.043669
|  | 2014-02-09 | 15時 | 0.093936
|  | 2014-02-09 | 16時 | 0.15724
|  | 2014-02-09 | 17時 | 0.29316
|  | 2014-02-09 | 18時 | 0.29316
|  | 2014-02-09 | 19時 | 0.23951
|  | 2014-02-09 | 20時 | 0.29316
|  | 2014-02-09 | 21時 | 0.29316
|  | 2014-02-09 | 22時 | 0.29316
|  | 2014-02-09 | 23時 | 0.20411
|  | 2014-02-10 | 0時 | 0.089793
|  | 2014-02-10 | 1時 | 0.02689
|  | 2014-02-10 | 2時 | 0.029343
|  | 2014-02-10 | 3時 | 0.029343
|  | 2014-02-10 | 4時 | 0.02689
|  | 2014-02-10 | 5時 | 0.29873
|  | 2014-02-10 | 6時 | 0.29873
|  | 2014-02-10 | 7時 | 0.29873
|  | 2014-02-10 | 8時 | 0.28904
|  | 2014-02-10 | 9時 | 0.23289
|  | 2014-02-10 | 10時 | 0.060489
|  | 2014-02-10 | 11時 | 0.29873
|  | 2014-02-10 | 12時 | 0.29873
|  | 2014-02-10 | 13時 | 0.063639
|  | 2014-02-10 | 14時 | 0.04474
|  | 2014-02-10 | 15時 | 0.29873
|  | 2014-02-10 | 16時 | 0.29873
|  | 2014-02-10 | 17時 | 0.29873
|  | 2014-02-10 | 18時 | 0.29873
|  | 2014-02-10 | 19時 | 0.24562
|  | 2014-02-10 | 20時 | 0.29873
|  | 2014-02-10 | 21時 | 0.29873
|  | 2014-02-10 | 22時 | 0.29873
|  | 2014-02-10 | 23時 | 0.20807
|  | 2014-02-11 | 0時 | 0.082236
|  | 2014-02-11 | 1時 | 0.038456
|  | 2014-02-11 | 2時 | 0.041574
|  | 2014-02-11 | 3時 | 0.041574
|  | 2014-02-11 | 4時 | 0.038456
|  | 2014-02-11 | 5時 | 0.041574
|  | 2014-02-11 | 6時 | 0.041574
|  | 2014-02-11 | 7時 | 0.38412
|  | 2014-02-11 | 8時 | 0.38412
|  | 2014-02-11 | 9時 | 0.38412
|  | 2014-02-11 | 10時 | 0.38412
|  | 2014-02-11 | 11時 | 0.38412
|  | 2014-02-11 | 12時 | 0.32978
|  | 2014-02-11 | 13時 | 0.11394
|  | 2014-02-11 | 14時 | 0.041574
|  | 2014-02-11 | 15時 | 0.15976
|  | 2014-02-11 | 16時 | 0.38412
|  | 2014-02-11 | 17時 | 0.38412
|  | 2014-02-11 | 18時 | 0.38412
|  | 2014-02-11 | 19時 | 0.3323
|  | 2014-02-11 | 20時 | 0.38412
|  | 2014-02-11 | 21時 | 0.38412
|  | 2014-02-11 | 22時 | 0.27214
|  | 2014-02-11 | 23時 | 0.19223
|  | 2014-02-12 | 0時 | 0.08845
|  | 2014-02-12 | 1時 | 0.041892
|  | 2014-02-12 | 2時 | 0.045209
|  | 2014-02-12 | 3時 | 0.045209
|  | 2014-02-12 | 4時 | 0.041892
|  | 2014-02-12 | 5時 | 0.045209
|  | 2014-02-12 | 6時 | 0.045209
|  | 2014-02-12 | 7時 | 0.40949
|  | 2014-02-12 | 8時 | 0.40949
|  | 2014-02-12 | 9時 | 0.40949
|  | 2014-02-12 | 10時 | 0.40949
|  | 2014-02-12 | 11時 | 0.40949
|  | 2014-02-12 | 12時 | 0.40949
|  | 2014-02-12 | 13時 | 0.12216
|  | 2014-02-12 | 14時 | 0.045209
|  | 2014-02-12 | 15時 | 0.40949
|  | 2014-02-12 | 16時 | 0.40949
|  | 2014-02-12 | 17時 | 0.40949
|  | 2014-02-12 | 18時 | 0.40949
|  | 2014-02-12 | 19時 | 0.35575
|  | 2014-02-12 | 20時 | 0.40949
|  | 2014-02-12 | 21時 | 0.40949
|  | 2014-02-12 | 22時 | 0.2904
|  | 2014-02-12 | 23時 | 0.20542
|  | 2014-02-13 | 0時 | 0.099221
|  | 2014-02-13 | 1時 | 0.030696
|  | 2014-02-13 | 2時 | 0.033368
|  | 2014-02-13 | 3時 | 0.033368
|  | 2014-02-13 | 4時 | 0.030696
|  | 2014-02-13 | 5時 | 0.32683
|  | 2014-02-13 | 6時 | 0.32683
|  | 2014-02-13 | 7時 | 0.32683
|  | 2014-02-13 | 8時 | 0.32027
|  | 2014-02-13 | 9時 | 0.2551
|  | 2014-02-13 | 10時 | 0.067297
|  | 2014-02-13 | 11時 | 0.21361
|  | 2014-02-13 | 12時 | 0.20225
|  | 2014-02-13 | 13時 | 0.070729
|  | 2014-02-13 | 14時 | 0.050141
|  | 2014-02-13 | 15時 | 0.16939
|  | 2014-02-13 | 16時 | 0.19323
|  | 2014-02-13 | 17時 | 0.32683
|  | 2014-02-13 | 18時 | 0.32683
|  | 2014-02-13 | 19時 | 0.27375
|  | 2014-02-13 | 20時 | 0.32683
|  | 2014-02-13 | 21時 | 0.32683
|  | 2014-02-13 | 22時 | 0.32683
|  | 2014-02-13 | 23時 | 0.22807
|  | 2014-02-14 | 0時 | 0.080057
|  | 2014-02-14 | 1時 | 0.022959
|  | 2014-02-14 | 2時 | 0.025186
|  | 2014-02-14 | 3時 | 0.025186
|  | 2014-02-14 | 4時 | 0.022959
|  | 2014-02-14 | 5時 | 0.26971
|  | 2014-02-14 | 6時 | 0.26971
|  | 2014-02-14 | 7時 | 0.26971
|  | 2014-02-14 | 8時 | 0.20152
|  | 2014-02-14 | 9時 | 0.20994
|  | 2014-02-14 | 10時 | 0.053457
|  | 2014-02-14 | 11時 | 0.18251
|  | 2014-02-14 | 12時 | 0.23628
|  | 2014-02-14 | 13時 | 0.056317
|  | 2014-02-14 | 14時 | 0.039162
|  | 2014-02-14 | 15時 | 0.26971
|  | 2014-02-14 | 16時 | 0.19731
|  | 2014-02-14 | 17時 | 0.26971
|  | 2014-02-14 | 18時 | 0.26971
|  | 2014-02-14 | 19時 | 0.21704
|  | 2014-02-14 | 20時 | 0.26971
|  | 2014-02-14 | 21時 | 0.26971
|  | 2014-02-14 | 22時 | 0.26971
|  | 2014-02-14 | 23時 | 0.18742
|  | 2014-02-15 | 0時 | 0.088388
|  | 2014-02-15 | 1時 | 0.026323
|  | 2014-02-15 | 2時 | 0.028742
|  | 2014-02-15 | 3時 | 0.028742
|  | 2014-02-15 | 4時 | 0.026323
|  | 2014-02-15 | 5時 | 0.29454
|  | 2014-02-15 | 6時 | 0.29454
|  | 2014-02-15 | 7時 | 0.29454
|  | 2014-02-15 | 8時 | 0.29454
|  | 2014-02-15 | 9時 | 0.22957
|  | 2014-02-15 | 10時 | 0.059473
|  | 2014-02-15 | 11時 | 0.29454
|  | 2014-02-15 | 12時 | 0.29454
|  | 2014-02-15 | 13時 | 0.062582
|  | 2014-02-15 | 14時 | 0.043934
|  | 2014-02-15 | 15時 | 0.29454
|  | 2014-02-15 | 16時 | 0.29454
|  | 2014-02-15 | 17時 | 0.29454
|  | 2014-02-15 | 18時 | 0.29454
|  | 2014-02-15 | 19時 | 0.24221
|  | 2014-02-15 | 20時 | 0.29454
|  | 2014-02-15 | 21時 | 0.29454
|  | 2014-02-15 | 22時 | 0.29454
|  | 2014-02-15 | 23時 | 0.20509
|  | 2014-02-16 | 0時 | 0.088754
|  | 2014-02-16 | 1時 | 0.02647
|  | 2014-02-16 | 2時 | 0.028899
|  | 2014-02-16 | 3時 | 0.028899
|  | 2014-02-16 | 4時 | 0.02647
|  | 2014-02-16 | 5時 | 0.29563
|  | 2014-02-16 | 6時 | 0.29563
|  | 2014-02-16 | 7時 | 0.29563
|  | 2014-02-16 | 8時 | 0.25969
|  | 2014-02-16 | 9時 | 0.23044
|  | 2014-02-16 | 10時 | 0.059738
|  | 2014-02-16 | 11時 | 0.29563
|  | 2014-02-16 | 12時 | 0.29563
|  | 2014-02-16 | 13時 | 0.062857
|  | 2014-02-16 | 14時 | 0.044144
|  | 2014-02-16 | 15時 | 0.29563
|  | 2014-02-16 | 16時 | 0.29563
|  | 2014-02-16 | 17時 | 0.29563
|  | 2014-02-16 | 18時 | 0.29563
|  | 2014-02-16 | 19時 | 0.24393
|  | 2014-02-16 | 20時 | 0.29563
|  | 2014-02-16 | 21時 | 0.29563
|  | 2014-02-16 | 22時 | 0.29563
|  | 2014-02-16 | 23時 | 0.20586
|  | 2014-02-17 | 0時 | 0.08856
|  | 2014-02-17 | 1時 | 0.026392
|  | 2014-02-17 | 2時 | 0.028816
|  | 2014-02-17 | 3時 | 0.028816
|  | 2014-02-17 | 4時 | 0.026392
|  | 2014-02-17 | 5時 | 0.29505
|  | 2014-02-17 | 6時 | 0.29505
|  | 2014-02-17 | 7時 | 0.29505
|  | 2014-02-17 | 8時 | 0.29505
|  | 2014-02-17 | 9時 | 0.22998
|  | 2014-02-17 | 10時 | 0.059598
|  | 2014-02-17 | 11時 | 0.25089
|  | 2014-02-17 | 12時 | 0.29505
|  | 2014-02-17 | 13時 | 0.062711
|  | 2014-02-17 | 14時 | 0.044033
|  | 2014-02-17 | 15時 | 0.29505
|  | 2014-02-17 | 16時 | 0.29505
|  | 2014-02-17 | 17時 | 0.29505
|  | 2014-02-17 | 18時 | 0.29505
|  | 2014-02-17 | 19時 | 0.24091
|  | 2014-02-17 | 20時 | 0.29505
|  | 2014-02-17 | 21時 | 0.29505
|  | 2014-02-17 | 22時 | 0.29505
|  | 2014-02-17 | 23時 | 0.20545
|  | 2014-02-18 | 0時 | 0.07866
|  | 2014-02-18 | 1時 | 0.036478
|  | 2014-02-18 | 2時 | 0.039483
|  | 2014-02-18 | 3時 | 0.039483
|  | 2014-02-18 | 4時 | 0.036478
|  | 2014-02-18 | 5時 | 0.039483
|  | 2014-02-18 | 6時 | 0.039483
|  | 2014-02-18 | 7時 | 0.36952
|  | 2014-02-18 | 8時 | 0.36952
|  | 2014-02-18 | 9時 | 0.36952
|  | 2014-02-18 | 10時 | 0.36952
|  | 2014-02-18 | 11時 | 0.36952
|  | 2014-02-18 | 12時 | 0.32139
|  | 2014-02-18 | 13時 | 0.1092
|  | 2014-02-18 | 14時 | 0.039483
|  | 2014-02-18 | 15時 | 0.27943
|  | 2014-02-18 | 16時 | 0.36952
|  | 2014-02-18 | 17時 | 0.36952
|  | 2014-02-18 | 18時 | 0.36952
|  | 2014-02-18 | 19時 | 0.31435
|  | 2014-02-18 | 20時 | 0.36952
|  | 2014-02-18 | 21時 | 0.36952
|  | 2014-02-18 | 22時 | 0.26163
|  | 2014-02-18 | 23時 | 0.18464
|  | 2014-02-19 | 0時 | 0.045904
|  | 2014-02-19 | 1時 | 0.018365
|  | 2014-02-19 | 2時 | 0.020327
|  | 2014-02-19 | 3時 | 0.020327
|  | 2014-02-19 | 4時 | 0.018365
|  | 2014-02-19 | 5時 | 0.020327
|  | 2014-02-19 | 6時 | 0.052265
|  | 2014-02-19 | 7時 | 0.23579
|  | 2014-02-19 | 8時 | 0.23579
|  | 2014-02-19 | 9時 | 0.23579
|  | 2014-02-19 | 10時 | 0.23579
|  | 2014-02-19 | 11時 | 0.23579
|  | 2014-02-19 | 12時 | 0.22291
|  | 2014-02-19 | 13時 | 0.018365
|  | 2014-02-19 | 14時 | 0.020327
|  | 2014-02-19 | 15時 | 0.23579
|  | 2014-02-19 | 16時 | 0.23579
|  | 2014-02-19 | 17時 | 0.23579
|  | 2014-02-19 | 18時 | 0.21402
|  | 2014-02-19 | 19時 | 0.23579
|  | 2014-02-19 | 20時 | 0.23579
|  | 2014-02-19 | 21時 | 0.23579
|  | 2014-02-19 | 22時 | 0.11081
|  | 2014-02-19 | 23時 | 0.14114
|  | 2014-02-20 | 0時 | 0.093342
|  | 2014-02-20 | 1時 | 0.028323
|  | 2014-02-20 | 2時 | 0.030858
|  | 2014-02-20 | 3時 | 0.030858
|  | 2014-02-20 | 4時 | 0.028323
|  | 2014-02-20 | 5時 | 0.30931
|  | 2014-02-20 | 6時 | 0.30931
|  | 2014-02-20 | 7時 | 0.30931
|  | 2014-02-20 | 8時 | 0.28801
|  | 2014-02-20 | 9時 | 0.24125
|  | 2014-02-20 | 10時 | 0.063052
|  | 2014-02-20 | 11時 | 0.23873
|  | 2014-02-20 | 12時 | 0.23654
|  | 2014-02-20 | 13時 | 0.066308
|  | 2014-02-20 | 14時 | 0.046773
|  | 2014-02-20 | 15時 | 0.26939
|  | 2014-02-20 | 16時 | 0.24209
|  | 2014-02-20 | 17時 | 0.30931
|  | 2014-02-20 | 18時 | 0.30931
|  | 2014-02-20 | 19時 | 0.25333
|  | 2014-02-20 | 20時 | 0.30931
|  | 2014-02-20 | 21時 | 0.30931
|  | 2014-02-20 | 22時 | 0.30931
|  | 2014-02-20 | 23時 | 0.2156
|  | 2014-02-21 | 0時 | 0.078744
|  | 2014-02-21 | 1時 | 0.022429
|  | 2014-02-21 | 2時 | 0.024625
|  | 2014-02-21 | 3時 | 0.024625
|  | 2014-02-21 | 4時 | 0.022429
|  | 2014-02-21 | 5時 | 0.2658
|  | 2014-02-21 | 6時 | 0.2658
|  | 2014-02-21 | 7時 | 0.2658
|  | 2014-02-21 | 8時 | 0.18946
|  | 2014-02-21 | 9時 | 0.20685
|  | 2014-02-21 | 10時 | 0.052509
|  | 2014-02-21 | 11時 | 0.26186
|  | 2014-02-21 | 12時 | 0.2658
|  | 2014-02-21 | 13時 | 0.055329
|  | 2014-02-21 | 14時 | 0.038409
|  | 2014-02-21 | 15時 | 0.21727
|  | 2014-02-21 | 16時 | 0.19357
|  | 2014-02-21 | 17時 | 0.2658
|  | 2014-02-21 | 18時 | 0.2658
|  | 2014-02-21 | 19時 | 0.21188
|  | 2014-02-21 | 20時 | 0.2658
|  | 2014-02-21 | 21時 | 0.2658
|  | 2014-02-21 | 22時 | 0.2658
|  | 2014-02-21 | 23時 | 0.18463
|  | 2014-02-22 | 0時 | 0.10337
|  | 2014-02-22 | 1時 | 0.032372
|  | 2014-02-22 | 2時 | 0.03514
|  | 2014-02-22 | 3時 | 0.03514
|  | 2014-02-22 | 4時 | 0.032372
|  | 2014-02-22 | 5時 | 0.3392
|  | 2014-02-22 | 6時 | 0.3392
|  | 2014-02-22 | 7時 | 0.3392
|  | 2014-02-22 | 8時 | 0.3392
|  | 2014-02-22 | 9時 | 0.26488
|  | 2014-02-22 | 10時 | 0.070294
|  | 2014-02-22 | 11時 | 0.28969
|  | 2014-02-22 | 12時 | 0.3392
|  | 2014-02-22 | 13時 | 0.07385
|  | 2014-02-22 | 14時 | 0.052518
|  | 2014-02-22 | 15時 | 0.3392
|  | 2014-02-22 | 16時 | 0.3392
|  | 2014-02-22 | 17時 | 0.3392
|  | 2014-02-22 | 18時 | 0.3392
|  | 2014-02-22 | 19時 | 0.28467
|  | 2014-02-22 | 20時 | 0.3392
|  | 2014-02-22 | 21時 | 0.3392
|  | 2014-02-22 | 22時 | 0.3392
|  | 2014-02-22 | 23時 | 0.23687
|  | 2014-02-23 | 0時 | 0.075768
|  | 2014-02-23 | 1時 | 0.021228
|  | 2014-02-23 | 2時 | 0.023354
|  | 2014-02-23 | 3時 | 0.023354
|  | 2014-02-23 | 4時 | 0.021228
|  | 2014-02-23 | 5時 | 0.25693
|  | 2014-02-23 | 6時 | 0.25693
|  | 2014-02-23 | 7時 | 0.25693
|  | 2014-02-23 | 8時 | 0.23672
|  | 2014-02-23 | 9時 | 0.19984
|  | 2014-02-23 | 10時 | 0.050359
|  | 2014-02-23 | 11時 | 0.25693
|  | 2014-02-23 | 12時 | 0.25693
|  | 2014-02-23 | 13時 | 0.053091
|  | 2014-02-23 | 14時 | 0.036704
|  | 2014-02-23 | 15時 | 0.25693
|  | 2014-02-23 | 16時 | 0.24394
|  | 2014-02-23 | 17時 | 0.25693
|  | 2014-02-23 | 18時 | 0.25693
|  | 2014-02-23 | 19時 | 0.20125
|  | 2014-02-23 | 20時 | 0.25693
|  | 2014-02-23 | 21時 | 0.25693
|  | 2014-02-23 | 22時 | 0.25693
|  | 2014-02-23 | 23時 | 0.17832
|  | 2014-02-24 | 0時 | 0.092256
|  | 2014-02-24 | 1時 | 0.027884
|  | 2014-02-24 | 2時 | 0.030394
|  | 2014-02-24 | 3時 | 0.030394
|  | 2014-02-24 | 4時 | 0.027884
|  | 2014-02-24 | 5時 | 0.30607
|  | 2014-02-24 | 6時 | 0.30607
|  | 2014-02-24 | 7時 | 0.30607
|  | 2014-02-24 | 8時 | 0.30607
|  | 2014-02-24 | 9時 | 0.23869
|  | 2014-02-24 | 10時 | 0.062267
|  | 2014-02-24 | 11時 | 0.21558
|  | 2014-02-24 | 12時 | 0.25961
|  | 2014-02-24 | 13時 | 0.065491
|  | 2014-02-24 | 14時 | 0.046151
|  | 2014-02-24 | 15時 | 0.30607
|  | 2014-02-24 | 16時 | 0.2873
|  | 2014-02-24 | 17時 | 0.30607
|  | 2014-02-24 | 18時 | 0.30607
|  | 2014-02-24 | 19時 | 0.2493
|  | 2014-02-24 | 20時 | 0.30607
|  | 2014-02-24 | 21時 | 0.30607
|  | 2014-02-24 | 22時 | 0.30607
|  | 2014-02-24 | 23時 | 0.21329
|  | 2014-02-25 | 0時 | 0.078574
|  | 2014-02-25 | 1時 | 0.036431
|  | 2014-02-25 | 2時 | 0.039433
|  | 2014-02-25 | 3時 | 0.039433
|  | 2014-02-25 | 4時 | 0.036431
|  | 2014-02-25 | 5時 | 0.039433
|  | 2014-02-25 | 6時 | 0.039433
|  | 2014-02-25 | 7時 | 0.36917
|  | 2014-02-25 | 8時 | 0.36917
|  | 2014-02-25 | 9時 | 0.36917
|  | 2014-02-25 | 10時 | 0.36917
|  | 2014-02-25 | 11時 | 0.36917
|  | 2014-02-25 | 12時 | 0.36917
|  | 2014-02-25 | 13時 | 0.10909
|  | 2014-02-25 | 14時 | 0.039433
|  | 2014-02-25 | 15時 | 0.36917
|  | 2014-02-25 | 16時 | 0.36917
|  | 2014-02-25 | 17時 | 0.36917
|  | 2014-02-25 | 18時 | 0.36917
|  | 2014-02-25 | 19時 | 0.31366
|  | 2014-02-25 | 20時 | 0.36917
|  | 2014-02-25 | 21時 | 0.36917
|  | 2014-02-25 | 22時 | 0.26138
|  | 2014-02-25 | 23時 | 0.18446
|  | 2014-02-26 | 0時 | 0.094856
|  | 2014-02-26 | 1時 | 0.045434
|  | 2014-02-26 | 2時 | 0.048955
|  | 2014-02-26 | 3時 | 0.048955
|  | 2014-02-26 | 4時 | 0.045434
|  | 2014-02-26 | 5時 | 0.048955
|  | 2014-02-26 | 6時 | 0.048955
|  | 2014-02-26 | 7時 | 0.43564
|  | 2014-02-26 | 8時 | 0.43564
|  | 2014-02-26 | 9時 | 0.43564
|  | 2014-02-26 | 10時 | 0.43564
|  | 2014-02-26 | 11時 | 0.43564
|  | 2014-02-26 | 12時 | 0.3757
|  | 2014-02-26 | 13時 | 0.13064
|  | 2014-02-26 | 14時 | 0.048955
|  | 2014-02-26 | 15時 | 0.18784
|  | 2014-02-26 | 16時 | 0.43564
|  | 2014-02-26 | 17時 | 0.43564
|  | 2014-02-26 | 18時 | 0.43564
|  | 2014-02-26 | 19時 | 0.38365
|  | 2014-02-26 | 20時 | 0.43564
|  | 2014-02-26 | 21時 | 0.43564
|  | 2014-02-26 | 22時 | 0.30923
|  | 2014-02-26 | 23時 | 0.21902
|  | 2014-02-27 | 0時 | 0.092606
|  | 2014-02-27 | 1時 | 0.028026
|  | 2014-02-27 | 2時 | 0.030544
|  | 2014-02-27 | 3時 | 0.030544
|  | 2014-02-27 | 4時 | 0.028026
|  | 2014-02-27 | 5時 | 0.30711
|  | 2014-02-27 | 6時 | 0.30711
|  | 2014-02-27 | 7時 | 0.30711
|  | 2014-02-27 | 8時 | 0.30711
|  | 2014-02-27 | 9時 | 0.23951
|  | 2014-02-27 | 10時 | 0.06252
|  | 2014-02-27 | 11時 | 0.30711
|  | 2014-02-27 | 12時 | 0.30711
|  | 2014-02-27 | 13時 | 0.065754
|  | 2014-02-27 | 14時 | 0.046351
|  | 2014-02-27 | 15時 | 0.29735
|  | 2014-02-27 | 16時 | 0.19843
|  | 2014-02-27 | 17時 | 0.30711
|  | 2014-02-27 | 18時 | 0.30711
|  | 2014-02-27 | 19時 | 0.25601
|  | 2014-02-27 | 20時 | 0.30711
|  | 2014-02-27 | 21時 | 0.30711
|  | 2014-02-27 | 22時 | 0.30711
|  | 2014-02-27 | 23時 | 0.21404
|  | 2014-02-28 | 0時 | 0.076216
|  | 2014-02-28 | 1時 | 0.021409
|  | 2014-02-28 | 2時 | 0.023546
|  | 2014-02-28 | 3時 | 0.023546
|  | 2014-02-28 | 4時 | 0.021409
|  | 2014-02-28 | 5時 | 0.25826
|  | 2014-02-28 | 6時 | 0.25826
|  | 2014-02-28 | 7時 | 0.25826
|  | 2014-02-28 | 8時 | 0.24528
|  | 2014-02-28 | 9時 | 0.20089
|  | 2014-02-28 | 10時 | 0.050683
|  | 2014-02-28 | 11時 | 0.25826
|  | 2014-02-28 | 12時 | 0.25826
|  | 2014-02-28 | 13時 | 0.053428
|  | 2014-02-28 | 14時 | 0.036961
|  | 2014-02-28 | 15時 | 0.25826
|  | 2014-02-28 | 16時 | 0.25558
|  | 2014-02-28 | 17時 | 0.25826
|  | 2014-02-28 | 18時 | 0.25826
|  | 2014-02-28 | 19時 | 0.20711
|  | 2014-02-28 | 20時 | 0.25826
|  | 2014-02-28 | 21時 | 0.25826
|  | 2014-02-28 | 22時 | 0.25826
|  | 2014-02-28 | 23時 | 0.17927
|  | 2014-03-01 | 0時 | 0.09468
|  | 2014-03-01 | 1時 | 0.028863
|  | 2014-03-01 | 2時 | 0.031429
|  | 2014-03-01 | 3時 | 0.031429
|  | 2014-03-01 | 4時 | 0.028863
|  | 2014-03-01 | 5時 | 0.31329
|  | 2014-03-01 | 6時 | 0.31329
|  | 2014-03-01 | 7時 | 0.31329
|  | 2014-03-01 | 8時 | 0.31329
|  | 2014-03-01 | 9時 | 0.2444
|  | 2014-03-01 | 10時 | 0.064018
|  | 2014-03-01 | 11時 | 0.31329
|  | 2014-03-01 | 12時 | 0.25781
|  | 2014-03-01 | 13時 | 0.067314
|  | 2014-03-01 | 14時 | 0.047539
|  | 2014-03-01 | 15時 | 0.22714
|  | 2014-03-01 | 16時 | 0.17955
|  | 2014-03-01 | 17時 | 0.31329
|  | 2014-03-01 | 18時 | 0.31329
|  | 2014-03-01 | 19時 | 0.26152
|  | 2014-03-01 | 20時 | 0.31329
|  | 2014-03-01 | 21時 | 0.31329
|  | 2014-03-01 | 22時 | 0.31329
|  | 2014-03-01 | 23時 | 0.21844
|  | 2014-03-02 | 0時 | 0.099893
|  | 2014-03-02 | 1時 | 0.030968
|  | 2014-03-02 | 2時 | 0.033655
|  | 2014-03-02 | 3時 | 0.033655
|  | 2014-03-02 | 4時 | 0.030968
|  | 2014-03-02 | 5時 | 0.32883
|  | 2014-03-02 | 6時 | 0.32883
|  | 2014-03-02 | 7時 | 0.32883
|  | 2014-03-02 | 8時 | 0.30127
|  | 2014-03-02 | 9時 | 0.25669
|  | 2014-03-02 | 10時 | 0.067783
|  | 2014-03-02 | 11時 | 0.21123
|  | 2014-03-02 | 12時 | 0.21404
|  | 2014-03-02 | 13時 | 0.071235
|  | 2014-03-02 | 14時 | 0.050526
|  | 2014-03-02 | 15時 | 0.15498
|  | 2014-03-02 | 16時 | 0.19276
|  | 2014-03-02 | 17時 | 0.32883
|  | 2014-03-02 | 18時 | 0.32883
|  | 2014-03-02 | 19時 | 0.27597
|  | 2014-03-02 | 20時 | 0.32883
|  | 2014-03-02 | 21時 | 0.32883
|  | 2014-03-02 | 22時 | 0.32883
|  | 2014-03-02 | 23時 | 0.22949
|  | 2014-03-03 | 0時 | 0.10359
|  | 2014-03-03 | 1時 | 0.032459
|  | 2014-03-03 | 2時 | 0.035232
|  | 2014-03-03 | 3時 | 0.035232
|  | 2014-03-03 | 4時 | 0.032459
|  | 2014-03-03 | 5時 | 0.33984
|  | 2014-03-03 | 6時 | 0.33984
|  | 2014-03-03 | 7時 | 0.33984
|  | 2014-03-03 | 8時 | 0.23036
|  | 2014-03-03 | 9時 | 0.26539
|  | 2014-03-03 | 10時 | 0.07045
|  | 2014-03-03 | 11時 | 0.12569
|  | 2014-03-03 | 12時 | 0.20839
|  | 2014-03-03 | 13時 | 0.074012
|  | 2014-03-03 | 14時 | 0.052642
|  | 2014-03-03 | 15時 | 0.1659
|  | 2014-03-03 | 16時 | 0.18823
|  | 2014-03-03 | 17時 | 0.33984
|  | 2014-03-03 | 18時 | 0.33984
|  | 2014-03-03 | 19時 | 0.28613
|  | 2014-03-03 | 20時 | 0.33984
|  | 2014-03-03 | 21時 | 0.33984
|  | 2014-03-03 | 22時 | 0.33984
|  | 2014-03-03 | 23時 | 0.23733
|  | 2014-03-04 | 0時 | 0.077069
|  | 2014-03-04 | 1時 | 0.035599
|  | 2014-03-04 | 2時 | 0.038553
|  | 2014-03-04 | 3時 | 0.038553
|  | 2014-03-04 | 4時 | 0.035599
|  | 2014-03-04 | 5時 | 0.038553
|  | 2014-03-04 | 6時 | 0.038553
|  | 2014-03-04 | 7時 | 0.36302
|  | 2014-03-04 | 8時 | 0.36302
|  | 2014-03-04 | 9時 | 0.36302
|  | 2014-03-04 | 10時 | 0.36302
|  | 2014-03-04 | 11時 | 0.36302
|  | 2014-03-04 | 12時 | 0.36302
|  | 2014-03-04 | 13時 | 0.1071
|  | 2014-03-04 | 14時 | 0.038553
|  | 2014-03-04 | 15時 | 0.36302
|  | 2014-03-04 | 16時 | 0.36302
|  | 2014-03-04 | 17時 | 0.36302
|  | 2014-03-04 | 18時 | 0.36302
|  | 2014-03-04 | 19時 | 0.30886
|  | 2014-03-04 | 20時 | 0.36302
|  | 2014-03-04 | 21時 | 0.36302
|  | 2014-03-04 | 22時 | 0.25695
|  | 2014-03-04 | 23時 | 0.18126
|  | 2014-03-05 | 0時 | 0.05575
|  | 2014-03-05 | 1時 | 0.02381
|  | 2014-03-05 | 2時 | 0.026085
|  | 2014-03-05 | 3時 | 0.026085
|  | 2014-03-05 | 4時 | 0.02381
|  | 2014-03-05 | 5時 | 0.026085
|  | 2014-03-05 | 6時 | 0.063128
|  | 2014-03-05 | 7時 | 0.27599
|  | 2014-03-05 | 8時 | 0.27599
|  | 2014-03-05 | 9時 | 0.24617
|  | 2014-03-05 | 10時 | 0.17047
|  | 2014-03-05 | 11時 | 0.1216
|  | 2014-03-05 | 12時 | 0.071369
|  | 2014-03-05 | 13時 | 0.02381
|  | 2014-03-05 | 14時 | 0.026085
|  | 2014-03-05 | 15時 | 0.21845
|  | 2014-03-05 | 16時 | 0.27599
|  | 2014-03-05 | 17時 | 0.27599
|  | 2014-03-05 | 18時 | 0.17862
|  | 2014-03-05 | 19時 | 0.27599
|  | 2014-03-05 | 20時 | 0.27599
|  | 2014-03-05 | 21時 | 0.27599
|  | 2014-03-05 | 22時 | 0.13103
|  | 2014-03-05 | 23時 | 0.1662
|  | 2014-03-06 | 0時 | 0.10007
|  | 2014-03-06 | 1時 | 0.03104
|  | 2014-03-06 | 2時 | 0.033732
|  | 2014-03-06 | 3時 | 0.033732
|  | 2014-03-06 | 4時 | 0.03104
|  | 2014-03-06 | 5時 | 0.32937
|  | 2014-03-06 | 6時 | 0.32937
|  | 2014-03-06 | 7時 | 0.32937
|  | 2014-03-06 | 8時 | 0.25194
|  | 2014-03-06 | 9時 | 0.25711
|  | 2014-03-06 | 10時 | 0.067913
|  | 2014-03-06 | 11時 | 0.16782
|  | 2014-03-06 | 12時 | 0.23408
|  | 2014-03-06 | 13時 | 0.07137
|  | 2014-03-06 | 14時 | 0.050629
|  | 2014-03-06 | 15時 | 0.18517
|  | 2014-03-06 | 16時 | 0.1934
|  | 2014-03-06 | 17時 | 0.32937
|  | 2014-03-06 | 18時 | 0.32937
|  | 2014-03-06 | 19時 | 0.27563
|  | 2014-03-06 | 20時 | 0.32937
|  | 2014-03-06 | 21時 | 0.32937
|  | 2014-03-06 | 22時 | 0.32937
|  | 2014-03-06 | 23時 | 0.22988
|  | 2014-03-07 | 0時 | 0.089605
|  | 2014-03-07 | 1時 | 0.026814
|  | 2014-03-07 | 2時 | 0.029262
|  | 2014-03-07 | 3時 | 0.029262
|  | 2014-03-07 | 4時 | 0.026814
|  | 2014-03-07 | 5時 | 0.29817
|  | 2014-03-07 | 6時 | 0.29817
|  | 2014-03-07 | 7時 | 0.29817
|  | 2014-03-07 | 8時 | 0.20162
|  | 2014-03-07 | 9時 | 0.23244
|  | 2014-03-07 | 10時 | 0.060353
|  | 2014-03-07 | 11時 | 0.11277
|  | 2014-03-07 | 12時 | 0.1803
|  | 2014-03-07 | 13時 | 0.063497
|  | 2014-03-07 | 14時 | 0.044632
|  | 2014-03-07 | 15時 | 0.084207
|  | 2014-03-07 | 16時 | 0.12458
|  | 2014-03-07 | 17時 | 0.29817
|  | 2014-03-07 | 18時 | 0.29817
|  | 2014-03-07 | 19時 | 0.24604
|  | 2014-03-07 | 20時 | 0.29817
|  | 2014-03-07 | 21時 | 0.29817
|  | 2014-03-07 | 22時 | 0.29817
|  | 2014-03-07 | 23時 | 0.20767
|  | 2014-03-08 | 0時 | 0.11216
|  | 2014-03-08 | 1時 | 0.035922
|  | 2014-03-08 | 2時 | 0.038894
|  | 2014-03-08 | 3時 | 0.038894
|  | 2014-03-08 | 4時 | 0.035922
|  | 2014-03-08 | 5時 | 0.36541
|  | 2014-03-08 | 6時 | 0.36541
|  | 2014-03-08 | 7時 | 0.36541
|  | 2014-03-08 | 8時 | 0.36407
|  | 2014-03-08 | 9時 | 0.2856
|  | 2014-03-08 | 10時 | 0.076645
|  | 2014-03-08 | 11時 | 0.23463
|  | 2014-03-08 | 12時 | 0.24572
|  | 2014-03-08 | 13時 | 0.080464
|  | 2014-03-08 | 14時 | 0.057557
|  | 2014-03-08 | 15時 | 0.18576
|  | 2014-03-08 | 16時 | 0.19855
|  | 2014-03-08 | 17時 | 0.36541
|  | 2014-03-08 | 18時 | 0.36541
|  | 2014-03-08 | 19時 | 0.31375
|  | 2014-03-08 | 20時 | 0.36541
|  | 2014-03-08 | 21時 | 0.36541
|  | 2014-03-08 | 22時 | 0.36541
|  | 2014-03-08 | 23時 | 0.25552
|  | 2014-03-09 | 0時 | 0.082203
|  | 2014-03-09 | 1時 | 0.023826
|  | 2014-03-09 | 2時 | 0.026102
|  | 2014-03-09 | 3時 | 0.026102
|  | 2014-03-09 | 4時 | 0.023826
|  | 2014-03-09 | 5時 | 0.27611
|  | 2014-03-09 | 6時 | 0.27611
|  | 2014-03-09 | 7時 | 0.27611
|  | 2014-03-09 | 8時 | 0.20346
|  | 2014-03-09 | 9時 | 0.215
|  | 2014-03-09 | 10時 | 0.055007
|  | 2014-03-09 | 11時 | 0.25731
|  | 2014-03-09 | 12時 | 0.21927
|  | 2014-03-09 | 13時 | 0.05793
|  | 2014-03-09 | 14時 | 0.040391
|  | 2014-03-09 | 15時 | 0.13218
|  | 2014-03-09 | 16時 | 0.13681
|  | 2014-03-09 | 17時 | 0.27611
|  | 2014-03-09 | 18時 | 0.27611
|  | 2014-03-09 | 19時 | 0.22517
|  | 2014-03-09 | 20時 | 0.27611
|  | 2014-03-09 | 21時 | 0.27611
|  | 2014-03-09 | 22時 | 0.27611
|  | 2014-03-09 | 23時 | 0.19197
|  | 2014-03-10 | 0時 | 0.092021
|  | 2014-03-10 | 1時 | 0.02779
|  | 2014-03-10 | 2時 | 0.030294
|  | 2014-03-10 | 3時 | 0.030294
|  | 2014-03-10 | 4時 | 0.02779
|  | 2014-03-10 | 5時 | 0.30537
|  | 2014-03-10 | 6時 | 0.30537
|  | 2014-03-10 | 7時 | 0.30537
|  | 2014-03-10 | 8時 | 0.30537
|  | 2014-03-10 | 9時 | 0.23814
|  | 2014-03-10 | 10時 | 0.062098
|  | 2014-03-10 | 11時 | 0.30537
|  | 2014-03-10 | 12時 | 0.22862
|  | 2014-03-10 | 13時 | 0.065315
|  | 2014-03-10 | 14時 | 0.046016
|  | 2014-03-10 | 15時 | 0.24247
|  | 2014-03-10 | 16時 | 0.19024
|  | 2014-03-10 | 17時 | 0.30537
|  | 2014-03-10 | 18時 | 0.30537
|  | 2014-03-10 | 19時 | 0.2531
|  | 2014-03-10 | 20時 | 0.30537
|  | 2014-03-10 | 21時 | 0.30537
|  | 2014-03-10 | 22時 | 0.30537
|  | 2014-03-10 | 23時 | 0.2128
|  | 2014-03-11 | 0時 | 0.076058
|  | 2014-03-11 | 1時 | 0.03504
|  | 2014-03-11 | 2時 | 0.037962
|  | 2014-03-11 | 3時 | 0.037962
|  | 2014-03-11 | 4時 | 0.03504
|  | 2014-03-11 | 5時 | 0.037962
|  | 2014-03-11 | 6時 | 0.037962
|  | 2014-03-11 | 7時 | 0.3589
|  | 2014-03-11 | 8時 | 0.3589
|  | 2014-03-11 | 9時 | 0.3589
|  | 2014-03-11 | 10時 | 0.3589
|  | 2014-03-11 | 11時 | 0.3589
|  | 2014-03-11 | 12時 | 0.3589
|  | 2014-03-11 | 13時 | 0.10576
|  | 2014-03-11 | 14時 | 0.037962
|  | 2014-03-11 | 15時 | 0.3589
|  | 2014-03-11 | 16時 | 0.3589
|  | 2014-03-11 | 17時 | 0.3589
|  | 2014-03-11 | 18時 | 0.3589
|  | 2014-03-11 | 19時 | 0.30706
|  | 2014-03-11 | 20時 | 0.3589
|  | 2014-03-11 | 21時 | 0.3589
|  | 2014-03-11 | 22時 | 0.25398
|  | 2014-03-11 | 23時 | 0.17912
|  | 2014-03-12 | 0時 | 0.086603
|  | 2014-03-12 | 1時 | 0.040871
|  | 2014-03-12 | 2時 | 0.044128
|  | 2014-03-12 | 3時 | 0.044128
|  | 2014-03-12 | 4時 | 0.040871
|  | 2014-03-12 | 5時 | 0.044128
|  | 2014-03-12 | 6時 | 0.044128
|  | 2014-03-12 | 7時 | 0.40194
|  | 2014-03-12 | 8時 | 0.40194
|  | 2014-03-12 | 9時 | 0.40194
|  | 2014-03-12 | 10時 | 0.40194
|  | 2014-03-12 | 11時 | 0.40194
|  | 2014-03-12 | 12時 | 0.40194
|  | 2014-03-12 | 13時 | 0.11972
|  | 2014-03-12 | 14時 | 0.044128
|  | 2014-03-12 | 15時 | 0.40194
|  | 2014-03-12 | 16時 | 0.40194
|  | 2014-03-12 | 17時 | 0.40194
|  | 2014-03-12 | 18時 | 0.40194
|  | 2014-03-12 | 19時 | 0.35078
|  | 2014-03-12 | 20時 | 0.40194
|  | 2014-03-12 | 21時 | 0.40194
|  | 2014-03-12 | 22時 | 0.28498
|  | 2014-03-12 | 23時 | 0.2015
|  | 2014-03-13 | 0時 | 0.096058
|  | 2014-03-13 | 1時 | 0.029419
|  | 2014-03-13 | 2時 | 0.032018
|  | 2014-03-13 | 3時 | 0.032018
|  | 2014-03-13 | 4時 | 0.029419
|  | 2014-03-13 | 5時 | 0.3174
|  | 2014-03-13 | 6時 | 0.3174
|  | 2014-03-13 | 7時 | 0.3174
|  | 2014-03-13 | 8時 | 0.25399
|  | 2014-03-13 | 9時 | 0.24765
|  | 2014-03-13 | 10時 | 0.065013
|  | 2014-03-13 | 11時 | 0.27487
|  | 2014-03-13 | 12時 | 0.26279
|  | 2014-03-13 | 13時 | 0.068351
|  | 2014-03-13 | 14時 | 0.048329
|  | 2014-03-13 | 15時 | 0.16564
|  | 2014-03-13 | 16時 | 0.16567
|  | 2014-03-13 | 17時 | 0.3174
|  | 2014-03-13 | 18時 | 0.3174
|  | 2014-03-13 | 19時 | 0.26628
|  | 2014-03-13 | 20時 | 0.3174
|  | 2014-03-13 | 21時 | 0.3174
|  | 2014-03-13 | 22時 | 0.3174
|  | 2014-03-13 | 23時 | 0.22136
|  | 2014-03-14 | 0時 | 0.090227
|  | 2014-03-14 | 1時 | 0.027065
|  | 2014-03-14 | 2時 | 0.029528
|  | 2014-03-14 | 3時 | 0.029528
|  | 2014-03-14 | 4時 | 0.027065
|  | 2014-03-14 | 5時 | 0.30002
|  | 2014-03-14 | 6時 | 0.30002
|  | 2014-03-14 | 7時 | 0.30002
|  | 2014-03-14 | 8時 | 0.17499
|  | 2014-03-14 | 9時 | 0.23391
|  | 2014-03-14 | 10時 | 0.060802
|  | 2014-03-14 | 11時 | 0.071804
|  | 2014-03-14 | 12時 | 0.17988
|  | 2014-03-14 | 13時 | 0.063965
|  | 2014-03-14 | 14時 | 0.044988
|  | 2014-03-14 | 15時 | 0.091966
|  | 2014-03-14 | 16時 | 0.12293
|  | 2014-03-14 | 17時 | 0.30002
|  | 2014-03-14 | 18時 | 0.30002
|  | 2014-03-14 | 19時 | 0.24957
|  | 2014-03-14 | 20時 | 0.30002
|  | 2014-03-14 | 21時 | 0.30002
|  | 2014-03-14 | 22時 | 0.30002
|  | 2014-03-14 | 23時 | 0.20899
|  | 2014-03-15 | 0時 | 0.10821
|  | 2014-03-15 | 1時 | 0.034327
|  | 2014-03-15 | 2時 | 0.037208
|  | 2014-03-15 | 3時 | 0.037208
|  | 2014-03-15 | 4時 | 0.034327
|  | 2014-03-15 | 5時 | 0.35364
|  | 2014-03-15 | 6時 | 0.35364
|  | 2014-03-15 | 7時 | 0.35364
|  | 2014-03-15 | 8時 | 0.19807
|  | 2014-03-15 | 9時 | 0.2763
|  | 2014-03-15 | 10時 | 0.073793
|  | 2014-03-15 | 11時 | 0.082047
|  | 2014-03-15 | 12時 | 0.21238
|  | 2014-03-15 | 13時 | 0.077494
|  | 2014-03-15 | 14時 | 0.055294
|  | 2014-03-15 | 15時 | 0.078841
|  | 2014-03-15 | 16時 | 0.10127
|  | 2014-03-15 | 17時 | 0.32041
|  | 2014-03-15 | 18時 | 0.35364
|  | 2014-03-15 | 19時 | 0.30374
|  | 2014-03-15 | 20時 | 0.35364
|  | 2014-03-15 | 21時 | 0.35364
|  | 2014-03-15 | 22時 | 0.35364
|  | 2014-03-15 | 23時 | 0.24715
|  | 2014-03-16 | 0時 | 0.10186
|  | 2014-03-16 | 1時 | 0.031761
|  | 2014-03-16 | 2時 | 0.034494
|  | 2014-03-16 | 3時 | 0.034494
|  | 2014-03-16 | 4時 | 0.031761
|  | 2014-03-16 | 5時 | 0.33469
|  | 2014-03-16 | 6時 | 0.33469
|  | 2014-03-16 | 7時 | 0.33469
|  | 2014-03-16 | 8時 | 0.27598
|  | 2014-03-16 | 9時 | 0.26132
|  | 2014-03-16 | 10時 | 0.069202
|  | 2014-03-16 | 11時 | 0.096248
|  | 2014-03-16 | 12時 | 0.21243
|  | 2014-03-16 | 13時 | 0.072713
|  | 2014-03-16 | 14時 | 0.051652
|  | 2014-03-16 | 15時 | 0.13957
|  | 2014-03-16 | 16時 | 0.13398
|  | 2014-03-16 | 17時 | 0.33469
|  | 2014-03-16 | 18時 | 0.33469
|  | 2014-03-16 | 19時 | 0.28566
|  | 2014-03-16 | 20時 | 0.31125
|  | 2014-03-16 | 21時 | 0.33469
|  | 2014-03-16 | 22時 | 0.33469
|  | 2014-03-16 | 23時 | 0.23366
|  | 2014-03-17 | 0時 | 0.10204
|  | 2014-03-17 | 1時 | 0.031836
|  | 2014-03-17 | 2時 | 0.034574
|  | 2014-03-17 | 3時 | 0.034574
|  | 2014-03-17 | 4時 | 0.031836
|  | 2014-03-17 | 5時 | 0.33525
|  | 2014-03-17 | 6時 | 0.2433
|  | 2014-03-17 | 7時 | 0.30206
|  | 2014-03-17 | 8時 | 0.19797
|  | 2014-03-17 | 9時 | 0.26176
|  | 2014-03-17 | 10時 | 0.069337
|  | 2014-03-17 | 11時 | 0.16207
|  | 2014-03-17 | 12時 | 0.227
|  | 2014-03-17 | 13時 | 0.072853
|  | 2014-03-17 | 14時 | 0.051759
|  | 2014-03-17 | 15時 | 0.18957
|  | 2014-03-17 | 16時 | 0.14236
|  | 2014-03-17 | 17時 | 0.33525
|  | 2014-03-17 | 18時 | 0.33525
|  | 2014-03-17 | 19時 | 0.28944
|  | 2014-03-17 | 20時 | 0.33525
|  | 2014-03-17 | 21時 | 0.33525
|  | 2014-03-17 | 22時 | 0.33525
|  | 2014-03-17 | 23時 | 0.23406
|  | 2014-03-18 | 0時 | 0.07439
|  | 2014-03-18 | 1時 | 0.034117
|  | 2014-03-18 | 2時 | 0.036986
|  | 2014-03-18 | 3時 | 0.036986
|  | 2014-03-18 | 4時 | 0.034117
|  | 2014-03-18 | 5時 | 0.036986
|  | 2014-03-18 | 6時 | 0.036986
|  | 2014-03-18 | 7時 | 0.35209
|  | 2014-03-18 | 8時 | 0.35209
|  | 2014-03-18 | 9時 | 0.35209
|  | 2014-03-18 | 10時 | 0.35209
|  | 2014-03-18 | 11時 | 0.35209
|  | 2014-03-18 | 12時 | 0.31911
|  | 2014-03-18 | 13時 | 0.10355
|  | 2014-03-18 | 14時 | 0.036986
|  | 2014-03-18 | 15時 | 0.28596
|  | 2014-03-18 | 16時 | 0.35209
|  | 2014-03-18 | 17時 | 0.35209
|  | 2014-03-18 | 18時 | 0.35209
|  | 2014-03-18 | 19時 | 0.3004
|  | 2014-03-18 | 20時 | 0.35209
|  | 2014-03-18 | 21時 | 0.35209
|  | 2014-03-18 | 22時 | 0.24908
|  | 2014-03-18 | 23時 | 0.17557
|  | 2014-03-19 | 0時 | 0.056337
|  | 2014-03-19 | 1時 | 0.024135
|  | 2014-03-19 | 2時 | 0.026429
|  | 2014-03-19 | 3時 | 0.026429
|  | 2014-03-19 | 4時 | 0.024135
|  | 2014-03-19 | 5時 | 0.026429
|  | 2014-03-19 | 6時 | 0.063776
|  | 2014-03-19 | 7時 | 0.27839
|  | 2014-03-19 | 8時 | 0.27839
|  | 2014-03-19 | 9時 | 0.25268
|  | 2014-03-19 | 10時 | 0.16291
|  | 2014-03-19 | 11時 | 0.11287
|  | 2014-03-19 | 12時 | 0.084841
|  | 2014-03-19 | 13時 | 0.024135
|  | 2014-03-19 | 14時 | 0.026429
|  | 2014-03-19 | 15時 | 0.173
|  | 2014-03-19 | 16時 | 0.21527
|  | 2014-03-19 | 17時 | 0.24932
|  | 2014-03-19 | 18時 | 0.16753
|  | 2014-03-19 | 19時 | 0.27839
|  | 2014-03-19 | 20時 | 0.27839
|  | 2014-03-19 | 21時 | 0.27839
|  | 2014-03-19 | 22時 | 0.13224
|  | 2014-03-19 | 23時 | 0.1677
|  | 2014-03-20 | 0時 | 0.092391
|  | 2014-03-20 | 1時 | 0.027939
|  | 2014-03-20 | 2時 | 0.030452
|  | 2014-03-20 | 3時 | 0.030452
|  | 2014-03-20 | 4時 | 0.027939
|  | 2014-03-20 | 5時 | 0.30647
|  | 2014-03-20 | 6時 | 0.30647
|  | 2014-03-20 | 7時 | 0.30647
|  | 2014-03-20 | 8時 | 0.20633
|  | 2014-03-20 | 9時 | 0.23901
|  | 2014-03-20 | 10時 | 0.062364
|  | 2014-03-20 | 11時 | 0.24211
|  | 2014-03-20 | 12時 | 0.26254
|  | 2014-03-20 | 13時 | 0.065592
|  | 2014-03-20 | 14時 | 0.046228
|  | 2014-03-20 | 15時 | 0.2234
|  | 2014-03-20 | 16時 | 0.16886
|  | 2014-03-20 | 17時 | 0.30647
|  | 2014-03-20 | 18時 | 0.30647
|  | 2014-03-20 | 19時 | 0.25611
|  | 2014-03-20 | 20時 | 0.30647
|  | 2014-03-20 | 21時 | 0.30647
|  | 2014-03-20 | 22時 | 0.30647
|  | 2014-03-20 | 23時 | 0.21358
|  | 2014-03-21 | 0時 | 0.076907
|  | 2014-03-21 | 1時 | 0.035509
|  | 2014-03-21 | 2時 | 0.038458
|  | 2014-03-21 | 3時 | 0.038458
|  | 2014-03-21 | 4時 | 0.035509
|  | 2014-03-21 | 5時 | 0.038458
|  | 2014-03-21 | 6時 | 0.038458
|  | 2014-03-21 | 7時 | 0.36236
|  | 2014-03-21 | 8時 | 0.36236
|  | 2014-03-21 | 9時 | 0.36236
|  | 2014-03-21 | 10時 | 0.36236
|  | 2014-03-21 | 11時 | 0.36236
|  | 2014-03-21 | 12時 | 0.30653
|  | 2014-03-21 | 13時 | 0.10688
|  | 2014-03-21 | 14時 | 0.038458
|  | 2014-03-21 | 15時 | 0.14643
|  | 2014-03-21 | 16時 | 0.36236
|  | 2014-03-21 | 17時 | 0.36236
|  | 2014-03-21 | 18時 | 0.36236
|  | 2014-03-21 | 19時 | 0.31572
|  | 2014-03-21 | 20時 | 0.36236
|  | 2014-03-21 | 21時 | 0.36236
|  | 2014-03-21 | 22時 | 0.25648
|  | 2014-03-21 | 23時 | 0.18092
|  | 2014-03-22 | 0時 | 0.11936
|  | 2014-03-22 | 1時 | 0.038827
|  | 2014-03-22 | 2時 | 0.041967
|  | 2014-03-22 | 3時 | 0.041967
|  | 2014-03-22 | 4時 | 0.038827
|  | 2014-03-22 | 5時 | 0.38685
|  | 2014-03-22 | 6時 | 0.38685
|  | 2014-03-22 | 7時 | 0.37532
|  | 2014-03-22 | 8時 | 0.19266
|  | 2014-03-22 | 9時 | 0.30256
|  | 2014-03-22 | 10時 | 0.081842
|  | 2014-03-22 | 11時 | 0.091273
|  | 2014-03-22 | 12時 | 0.23429
|  | 2014-03-22 | 13時 | 0.085875
|  | 2014-03-22 | 14時 | 0.061679
|  | 2014-03-22 | 15時 | 0.090713
|  | 2014-03-22 | 16時 | 0.11671
|  | 2014-03-22 | 17時 | 0.38685
|  | 2014-03-22 | 18時 | 0.38685
|  | 2014-03-22 | 19時 | 0.33704
|  | 2014-03-22 | 20時 | 0.38685
|  | 2014-03-22 | 21時 | 0.38685
|  | 2014-03-22 | 22時 | 0.38685
|  | 2014-03-22 | 23時 | 0.27079
|  | 2014-03-23 | 0時 | 0.083577
|  | 2014-03-23 | 1時 | 0.024381
|  | 2014-03-23 | 2時 | 0.026689
|  | 2014-03-23 | 3時 | 0.026689
|  | 2014-03-23 | 4時 | 0.024381
|  | 2014-03-23 | 5時 | 0.2802
|  | 2014-03-23 | 6時 | 0.2802
|  | 2014-03-23 | 7時 | 0.2802
|  | 2014-03-23 | 8時 | 0.20745
|  | 2014-03-23 | 9時 | 0.21824
|  | 2014-03-23 | 10時 | 0.055999
|  | 2014-03-23 | 11時 | 0.12085
|  | 2014-03-23 | 12時 | 0.18371
|  | 2014-03-23 | 13時 | 0.058964
|  | 2014-03-23 | 14時 | 0.041178
|  | 2014-03-23 | 15時 | 0.10815
|  | 2014-03-23 | 16時 | 0.11104
|  | 2014-03-23 | 17時 | 0.2802
|  | 2014-03-23 | 18時 | 0.2802
|  | 2014-03-23 | 19時 | 0.22976
|  | 2014-03-23 | 20時 | 0.2802
|  | 2014-03-23 | 21時 | 0.2802
|  | 2014-03-23 | 22時 | 0.2802
|  | 2014-03-23 | 23時 | 0.19489
|  | 2014-03-24 | 0時 | 0.0871
|  | 2014-03-24 | 1時 | 0.025803
|  | 2014-03-24 | 2時 | 0.028193
|  | 2014-03-24 | 3時 | 0.028193
|  | 2014-03-24 | 4時 | 0.025803
|  | 2014-03-24 | 5時 | 0.2907
|  | 2014-03-24 | 6時 | 0.2907
|  | 2014-03-24 | 7時 | 0.2907
|  | 2014-03-24 | 8時 | 0.2907
|  | 2014-03-24 | 9時 | 0.22654
|  | 2014-03-24 | 10時 | 0.058543
|  | 2014-03-24 | 11時 | 0.25755
|  | 2014-03-24 | 12時 | 0.23968
|  | 2014-03-24 | 13時 | 0.061613
|  | 2014-03-24 | 14時 | 0.043196
|  | 2014-03-24 | 15時 | 0.26331
|  | 2014-03-24 | 16時 | 0.17791
|  | 2014-03-24 | 17時 | 0.2907
|  | 2014-03-24 | 18時 | 0.2907
|  | 2014-03-24 | 19時 | 0.24037
|  | 2014-03-24 | 20時 | 0.2907
|  | 2014-03-24 | 21時 | 0.2907
|  | 2014-03-24 | 22時 | 0.2907
|  | 2014-03-24 | 23時 | 0.20236
|  | 2014-03-25 | 0時 | 0.071714
|  | 2014-03-25 | 1時 | 0.032637
|  | 2014-03-25 | 2時 | 0.035421
|  | 2014-03-25 | 3時 | 0.035421
|  | 2014-03-25 | 4時 | 0.032637
|  | 2014-03-25 | 5時 | 0.035421
|  | 2014-03-25 | 6時 | 0.035421
|  | 2014-03-25 | 7時 | 0.34116
|  | 2014-03-25 | 8時 | 0.34116
|  | 2014-03-25 | 9時 | 0.34116
|  | 2014-03-25 | 10時 | 0.34116
|  | 2014-03-25 | 11時 | 0.34116
|  | 2014-03-25 | 12時 | 0.34116
|  | 2014-03-25 | 13時 | 0.10001
|  | 2014-03-25 | 14時 | 0.035421
|  | 2014-03-25 | 15時 | 0.34116
|  | 2014-03-25 | 16時 | 0.34116
|  | 2014-03-25 | 17時 | 0.34116
|  | 2014-03-25 | 18時 | 0.34116
|  | 2014-03-25 | 19時 | 0.28916
|  | 2014-03-25 | 20時 | 0.34116
|  | 2014-03-25 | 21時 | 0.34116
|  | 2014-03-25 | 22時 | 0.24122
|  | 2014-03-25 | 23時 | 0.16989
|  | 2014-03-26 | 0時 | 0.085195
|  | 2014-03-26 | 1時 | 0.040092
|  | 2014-03-26 | 2時 | 0.043305
|  | 2014-03-26 | 3時 | 0.043305
|  | 2014-03-26 | 4時 | 0.040092
|  | 2014-03-26 | 5時 | 0.043305
|  | 2014-03-26 | 6時 | 0.043305
|  | 2014-03-26 | 7時 | 0.3962
|  | 2014-03-26 | 8時 | 0.3962
|  | 2014-03-26 | 9時 | 0.3962
|  | 2014-03-26 | 10時 | 0.3962
|  | 2014-03-26 | 11時 | 0.3962
|  | 2014-03-26 | 12時 | 0.34093
|  | 2014-03-26 | 13時 | 0.11785
|  | 2014-03-26 | 14時 | 0.043305
|  | 2014-03-26 | 15時 | 0.23262
|  | 2014-03-26 | 16時 | 0.3962
|  | 2014-03-26 | 17時 | 0.3962
|  | 2014-03-26 | 18時 | 0.3962
|  | 2014-03-26 | 19時 | 0.34424
|  | 2014-03-26 | 20時 | 0.3962
|  | 2014-03-26 | 21時 | 0.3962
|  | 2014-03-26 | 22時 | 0.28084
|  | 2014-03-26 | 23時 | 0.19851
|  | 2014-03-27 | 0時 | 0.092325
|  | 2014-03-27 | 1時 | 0.027912
|  | 2014-03-27 | 2時 | 0.030424
|  | 2014-03-27 | 3時 | 0.030424
|  | 2014-03-27 | 4時 | 0.027912
|  | 2014-03-27 | 5時 | 0.30628
|  | 2014-03-27 | 6時 | 0.30628
|  | 2014-03-27 | 7時 | 0.30628
|  | 2014-03-27 | 8時 | 0.20554
|  | 2014-03-27 | 9時 | 0.23885
|  | 2014-03-27 | 10時 | 0.062317
|  | 2014-03-27 | 11時 | 0.19589
|  | 2014-03-27 | 12時 | 0.25822
|  | 2014-03-27 | 13時 | 0.065543
|  | 2014-03-27 | 14時 | 0.04619
|  | 2014-03-27 | 15時 | 0.23475
|  | 2014-03-27 | 16時 | 0.18224
|  | 2014-03-27 | 17時 | 0.30628
|  | 2014-03-27 | 18時 | 0.30628
|  | 2014-03-27 | 19時 | 0.25485
|  | 2014-03-27 | 20時 | 0.30628
|  | 2014-03-27 | 21時 | 0.30628
|  | 2014-03-27 | 22時 | 0.30628
|  | 2014-03-27 | 23時 | 0.21344
|  | 2014-03-28 | 0時 | 0.078888
|  | 2014-03-28 | 1時 | 0.022487
|  | 2014-03-28 | 2時 | 0.024686
|  | 2014-03-28 | 3時 | 0.024686
|  | 2014-03-28 | 4時 | 0.022487
|  | 2014-03-28 | 5時 | 0.26623
|  | 2014-03-28 | 6時 | 0.26623
|  | 2014-03-28 | 7時 | 0.26623
|  | 2014-03-28 | 8時 | 0.24123
|  | 2014-03-28 | 9時 | 0.20719
|  | 2014-03-28 | 10時 | 0.052613
|  | 2014-03-28 | 11時 | 0.18865
|  | 2014-03-28 | 12時 | 0.21063
|  | 2014-03-28 | 13時 | 0.055437
|  | 2014-03-28 | 14時 | 0.038492
|  | 2014-03-28 | 15時 | 0.17387
|  | 2014-03-28 | 16時 | 0.13961
|  | 2014-03-28 | 17時 | 0.26623
|  | 2014-03-28 | 18時 | 0.26623
|  | 2014-03-28 | 19時 | 0.21593
|  | 2014-03-28 | 20時 | 0.26623
|  | 2014-03-28 | 21時 | 0.26623
|  | 2014-03-28 | 22時 | 0.26623
|  | 2014-03-28 | 23時 | 0.18494
|  | 2014-03-29 | 0時 | 0.099328
|  | 2014-03-29 | 1時 | 0.03074
|  | 2014-03-29 | 2時 | 0.033414
|  | 2014-03-29 | 3時 | 0.033414
|  | 2014-03-29 | 4時 | 0.03074
|  | 2014-03-29 | 5時 | 0.32715
|  | 2014-03-29 | 6時 | 0.32715
|  | 2014-03-29 | 7時 | 0.32715
|  | 2014-03-29 | 8時 | 0.23207
|  | 2014-03-29 | 9時 | 0.25535
|  | 2014-03-29 | 10時 | 0.067375
|  | 2014-03-29 | 11時 | 0.15542
|  | 2014-03-29 | 12時 | 0.20698
|  | 2014-03-29 | 13時 | 0.07081
|  | 2014-03-29 | 14時 | 0.050202
|  | 2014-03-29 | 15時 | 0.12704
|  | 2014-03-29 | 16時 | 0.13141
|  | 2014-03-29 | 17時 | 0.32715
|  | 2014-03-29 | 18時 | 0.32715
|  | 2014-03-29 | 19時 | 0.27699
|  | 2014-03-29 | 20時 | 0.32715
|  | 2014-03-29 | 21時 | 0.32715
|  | 2014-03-29 | 22時 | 0.32715
|  | 2014-03-29 | 23時 | 0.2283
|  | 2014-03-30 | 0時 | 0.08942
|  | 2014-03-30 | 1時 | 0.02674
|  | 2014-03-30 | 2時 | 0.029183
|  | 2014-03-30 | 3時 | 0.029183
|  | 2014-03-30 | 4時 | 0.02674
|  | 2014-03-30 | 5時 | 0.29762
|  | 2014-03-30 | 6時 | 0.29762
|  | 2014-03-30 | 7時 | 0.29762
|  | 2014-03-30 | 8時 | 0.23135
|  | 2014-03-30 | 9時 | 0.23201
|  | 2014-03-30 | 10時 | 0.060219
|  | 2014-03-30 | 11時 | 0.2749
|  | 2014-03-30 | 12時 | 0.26061
|  | 2014-03-30 | 13時 | 0.063359
|  | 2014-03-30 | 14時 | 0.044526
|  | 2014-03-30 | 15時 | 0.26697
|  | 2014-03-30 | 16時 | 0.16506
|  | 2014-03-30 | 17時 | 0.29762
|  | 2014-03-30 | 18時 | 0.29762
|  | 2014-03-30 | 19時 | 0.24924
|  | 2014-03-30 | 20時 | 0.29762
|  | 2014-03-30 | 21時 | 0.29762
|  | 2014-03-30 | 22時 | 0.29762
|  | 2014-03-30 | 23時 | 0.20728
|  | 2014-03-31 | 0時 | 0.10217
|  | 2014-03-31 | 1時 | 0.031888
|  | 2014-03-31 | 2時 | 0.034628
|  | 2014-03-31 | 3時 | 0.034628
|  | 2014-03-31 | 4時 | 0.031888
|  | 2014-03-31 | 5時 | 0.33563
|  | 2014-03-31 | 6時 | 0.31213
|  | 2014-03-31 | 7時 | 0.33563
|  | 2014-03-31 | 8時 | 0.23277
|  | 2014-03-31 | 9時 | 0.26206
|  | 2014-03-31 | 10時 | 0.069429
|  | 2014-03-31 | 11時 | 0.10556
|  | 2014-03-31 | 12時 | 0.20055
|  | 2014-03-31 | 13時 | 0.072949
|  | 2014-03-31 | 14時 | 0.051832
|  | 2014-03-31 | 15時 | 0.11402
|  | 2014-03-31 | 16時 | 0.12205
|  | 2014-03-31 | 17時 | 0.32764
|  | 2014-03-31 | 18時 | 0.33563
|  | 2014-03-31 | 19時 | 0.28882
|  | 2014-03-31 | 20時 | 0.31742
|  | 2014-03-31 | 21時 | 0.33563
|  | 2014-03-31 | 22時 | 0.33563
|  | 2014-03-31 | 23時 | 0.23433
|  | 2014-04-01 | 0時 | 0.076645
|  | 2014-04-01 | 1時 | 0.035364
|  | 2014-04-01 | 2時 | 0.038305
|  | 2014-04-01 | 3時 | 0.038305
|  | 2014-04-01 | 4時 | 0.035364
|  | 2014-04-01 | 5時 | 0.038305
|  | 2014-04-01 | 6時 | 0.038305
|  | 2014-04-01 | 7時 | 0.36129
|  | 2014-04-01 | 8時 | 0.36129
|  | 2014-04-01 | 9時 | 0.36129
|  | 2014-04-01 | 10時 | 0.36129
|  | 2014-04-01 | 11時 | 0.36129
|  | 2014-04-01 | 12時 | 0.30888
|  | 2014-04-01 | 13時 | 0.10654
|  | 2014-04-01 | 14時 | 0.038305
|  | 2014-04-01 | 15時 | 0.14573
|  | 2014-04-01 | 16時 | 0.36129
|  | 2014-04-01 | 17時 | 0.36129
|  | 2014-04-01 | 18時 | 0.36129
|  | 2014-04-01 | 19時 | 0.31058
|  | 2014-04-01 | 20時 | 0.36129
|  | 2014-04-01 | 21時 | 0.36129
|  | 2014-04-01 | 22時 | 0.25571
|  | 2014-04-01 | 23時 | 0.18036
|  | 2014-04-02 | 0時 | 0.068101
|  | 2014-04-02 | 1時 | 0.03064
|  | 2014-04-02 | 2時 | 0.033308
|  | 2014-04-02 | 3時 | 0.033308
|  | 2014-04-02 | 4時 | 0.03064
|  | 2014-04-02 | 5時 | 0.033308
|  | 2014-04-02 | 6時 | 0.076754
|  | 2014-04-02 | 7時 | 0.32641
|  | 2014-04-02 | 8時 | 0.32641
|  | 2014-04-02 | 9時 | 0.25805
|  | 2014-04-02 | 10時 | 0.18411
|  | 2014-04-02 | 11時 | 0.12809
|  | 2014-04-02 | 12時 | 0.070445
|  | 2014-04-02 | 13時 | 0.03064
|  | 2014-04-02 | 14時 | 0.033308
|  | 2014-04-02 | 15時 | 0.12675
|  | 2014-04-02 | 16時 | 0.12915
|  | 2014-04-02 | 17時 | 0.15732
|  | 2014-04-02 | 18時 | 0.09123
|  | 2014-04-02 | 19時 | 0.22654
|  | 2014-04-02 | 20時 | 0.32641
|  | 2014-04-02 | 21時 | 0.32641
|  | 2014-04-02 | 22時 | 0.1564
|  | 2014-04-02 | 23時 | 0.19765
|  | 2014-04-03 | 0時 | 0.10842
|  | 2014-04-03 | 1時 | 0.034411
|  | 2014-04-03 | 2時 | 0.037297
|  | 2014-04-03 | 3時 | 0.037297
|  | 2014-04-03 | 4時 | 0.034411
|  | 2014-04-03 | 5時 | 0.35425
|  | 2014-04-03 | 6時 | 0.32501
|  | 2014-04-03 | 7時 | 0.34636
|  | 2014-04-03 | 8時 | 0.21813
|  | 2014-04-03 | 9時 | 0.27678
|  | 2014-04-03 | 10時 | 0.073943
|  | 2014-04-03 | 11時 | 0.079307
|  | 2014-04-03 | 12時 | 0.20988
|  | 2014-04-03 | 13時 | 0.077649
|  | 2014-04-03 | 14時 | 0.055413
|  | 2014-04-03 | 15時 | 0.07629
|  | 2014-04-03 | 16時 | 0.099018
|  | 2014-04-03 | 17時 | 0.27353
|  | 2014-04-03 | 18時 | 0.34163
|  | 2014-04-03 | 19時 | 0.29761
|  | 2014-04-03 | 20時 | 0.30565
|  | 2014-04-03 | 21時 | 0.35425
|  | 2014-04-03 | 22時 | 0.35425
|  | 2014-04-03 | 23時 | 0.24759
|  | 2014-04-04 | 0時 | 0.093663
|  | 2014-04-04 | 1時 | 0.028453
|  | 2014-04-04 | 2時 | 0.030995
|  | 2014-04-04 | 3時 | 0.030995
|  | 2014-04-04 | 4時 | 0.028453
|  | 2014-04-04 | 5時 | 0.31027
|  | 2014-04-04 | 6時 | 0.27021
|  | 2014-04-04 | 7時 | 0.26137
|  | 2014-04-04 | 8時 | 0.151
|  | 2014-04-04 | 9時 | 0.24201
|  | 2014-04-04 | 10時 | 0.063284
|  | 2014-04-04 | 11時 | 0.067765
|  | 2014-04-04 | 12時 | 0.18426
|  | 2014-04-04 | 13時 | 0.06655
|  | 2014-04-04 | 14時 | 0.046957
|  | 2014-04-04 | 15時 | 0.065954
|  | 2014-04-04 | 16時 | 0.086244
|  | 2014-04-04 | 17時 | 0.23442
|  | 2014-04-04 | 18時 | 0.31027
|  | 2014-04-04 | 19時 | 0.26233
|  | 2014-04-04 | 20時 | 0.28736
|  | 2014-04-04 | 21時 | 0.31027
|  | 2014-04-04 | 22時 | 0.31027
|  | 2014-04-04 | 23時 | 0.21628
|  | 2014-04-05 | 0時 | 0.11035
|  | 2014-04-05 | 1時 | 0.035191
|  | 2014-04-05 | 2時 | 0.038122
|  | 2014-04-05 | 3時 | 0.038122
|  | 2014-04-05 | 4時 | 0.035191
|  | 2014-04-05 | 5時 | 0.36001
|  | 2014-04-05 | 6時 | 0.36001
|  | 2014-04-05 | 7時 | 0.36001
|  | 2014-04-05 | 8時 | 0.27616
|  | 2014-04-05 | 9時 | 0.28134
|  | 2014-04-05 | 10時 | 0.075338
|  | 2014-04-05 | 11時 | 0.18914
|  | 2014-04-05 | 12時 | 0.24409
|  | 2014-04-05 | 13時 | 0.079103
|  | 2014-04-05 | 14時 | 0.05652
|  | 2014-04-05 | 15時 | 0.13884
|  | 2014-04-05 | 16時 | 0.1413
|  | 2014-04-05 | 17時 | 0.36001
|  | 2014-04-05 | 18時 | 0.36001
|  | 2014-04-05 | 19時 | 0.31141
|  | 2014-04-05 | 20時 | 0.36001
|  | 2014-04-05 | 21時 | 0.36001
|  | 2014-04-05 | 22時 | 0.36001
|  | 2014-04-05 | 23時 | 0.25168
|  | 2014-04-06 | 0時 | 0.084031
|  | 2014-04-06 | 1時 | 0.024564
|  | 2014-04-06 | 2時 | 0.026882
|  | 2014-04-06 | 3時 | 0.026882
|  | 2014-04-06 | 4時 | 0.024564
|  | 2014-04-06 | 5時 | 0.28156
|  | 2014-04-06 | 6時 | 0.26231
|  | 2014-04-06 | 7時 | 0.27528
|  | 2014-04-06 | 8時 | 0.18744
|  | 2014-04-06 | 9時 | 0.21931
|  | 2014-04-06 | 10時 | 0.056327
|  | 2014-04-06 | 11時 | 0.11508
|  | 2014-04-06 | 12時 | 0.17291
|  | 2014-04-06 | 13時 | 0.059305
|  | 2014-04-06 | 14時 | 0.041438
|  | 2014-04-06 | 15時 | 0.10591
|  | 2014-04-06 | 16時 | 0.11661
|  | 2014-04-06 | 17時 | 0.28156
|  | 2014-04-06 | 18時 | 0.28156
|  | 2014-04-06 | 19時 | 0.23304
|  | 2014-04-06 | 20時 | 0.28156
|  | 2014-04-06 | 21時 | 0.28156
|  | 2014-04-06 | 22時 | 0.28156
|  | 2014-04-06 | 23時 | 0.19585
|  | 2014-04-07 | 0時 | 0.094877
|  | 2014-04-07 | 1時 | 0.028942
|  | 2014-04-07 | 2時 | 0.031513
|  | 2014-04-07 | 3時 | 0.031513
|  | 2014-04-07 | 4時 | 0.028942
|  | 2014-04-07 | 5時 | 0.31388
|  | 2014-04-07 | 6時 | 0.31388
|  | 2014-04-07 | 7時 | 0.31388
|  | 2014-04-07 | 8時 | 0.24218
|  | 2014-04-07 | 9時 | 0.24487
|  | 2014-04-07 | 10時 | 0.06416
|  | 2014-04-07 | 11時 | 0.15993
|  | 2014-04-07 | 12時 | 0.21227
|  | 2014-04-07 | 13時 | 0.067462
|  | 2014-04-07 | 14時 | 0.047652
|  | 2014-04-07 | 15時 | 0.13104
|  | 2014-04-07 | 16時 | 0.13284
|  | 2014-04-07 | 17時 | 0.31388
|  | 2014-04-07 | 18時 | 0.31388
|  | 2014-04-07 | 19時 | 0.26478
|  | 2014-04-07 | 20時 | 0.31388
|  | 2014-04-07 | 21時 | 0.31388
|  | 2014-04-07 | 22時 | 0.31388
|  | 2014-04-07 | 23時 | 0.21885
|  | 2014-04-08 | 0時 | 0.071692
|  | 2014-04-08 | 1時 | 0.032625
|  | 2014-04-08 | 2時 | 0.035408
|  | 2014-04-08 | 3時 | 0.035408
|  | 2014-04-08 | 4時 | 0.032625
|  | 2014-04-08 | 5時 | 0.035408
|  | 2014-04-08 | 6時 | 0.035408
|  | 2014-04-08 | 7時 | 0.34107
|  | 2014-04-08 | 8時 | 0.34107
|  | 2014-04-08 | 9時 | 0.34107
|  | 2014-04-08 | 10時 | 0.34107
|  | 2014-04-08 | 11時 | 0.34107
|  | 2014-04-08 | 12時 | 0.32752
|  | 2014-04-08 | 13時 | 0.099979
|  | 2014-04-08 | 14時 | 0.035408
|  | 2014-04-08 | 15時 | 0.26002
|  | 2014-04-08 | 16時 | 0.34107
|  | 2014-04-08 | 17時 | 0.34107
|  | 2014-04-08 | 18時 | 0.34107
|  | 2014-04-08 | 19時 | 0.29039
|  | 2014-04-08 | 20時 | 0.34107
|  | 2014-04-08 | 21時 | 0.34107
|  | 2014-04-08 | 22時 | 0.24115
|  | 2014-04-08 | 23時 | 0.16985
|  | 2014-04-09 | 0時 | 0.084061
|  | 2014-04-09 | 1時 | 0.039465
|  | 2014-04-09 | 2時 | 0.042642
|  | 2014-04-09 | 3時 | 0.042642
|  | 2014-04-09 | 4時 | 0.039465
|  | 2014-04-09 | 5時 | 0.042642
|  | 2014-04-09 | 6時 | 0.042642
|  | 2014-04-09 | 7時 | 0.39157
|  | 2014-04-09 | 8時 | 0.39157
|  | 2014-04-09 | 9時 | 0.39157
|  | 2014-04-09 | 10時 | 0.39157
|  | 2014-04-09 | 11時 | 0.39157
|  | 2014-04-09 | 12時 | 0.3343
|  | 2014-04-09 | 13時 | 0.11635
|  | 2014-04-09 | 14時 | 0.042642
|  | 2014-04-09 | 15時 | 0.17307
|  | 2014-04-09 | 16時 | 0.39157
|  | 2014-04-09 | 17時 | 0.39157
|  | 2014-04-09 | 18時 | 0.39157
|  | 2014-04-09 | 19時 | 0.34132
|  | 2014-04-09 | 20時 | 0.39157
|  | 2014-04-09 | 21時 | 0.39157
|  | 2014-04-09 | 22時 | 0.27751
|  | 2014-04-09 | 23時 | 0.19611
|  | 2014-04-10 | 0時 | 0.091157
|  | 2014-04-10 | 1時 | 0.027441
|  | 2014-04-10 | 2時 | 0.029925
|  | 2014-04-10 | 3時 | 0.029925
|  | 2014-04-10 | 4時 | 0.027441
|  | 2014-04-10 | 5時 | 0.30279
|  | 2014-04-10 | 6時 | 0.30279
|  | 2014-04-10 | 7時 | 0.30279
|  | 2014-04-10 | 8時 | 0.22968
|  | 2014-04-10 | 9時 | 0.2361
|  | 2014-04-10 | 10時 | 0.061473
|  | 2014-04-10 | 11時 | 0.19418
|  | 2014-04-10 | 12時 | 0.22257
|  | 2014-04-10 | 13時 | 0.064664
|  | 2014-04-10 | 14時 | 0.045521
|  | 2014-04-10 | 15時 | 0.2077
|  | 2014-04-10 | 16時 | 0.16687
|  | 2014-04-10 | 17時 | 0.30279
|  | 2014-04-10 | 18時 | 0.30279
|  | 2014-04-10 | 19時 | 0.25315
|  | 2014-04-10 | 20時 | 0.30279
|  | 2014-04-10 | 21時 | 0.30279
|  | 2014-04-10 | 22時 | 0.30279
|  | 2014-04-10 | 23時 | 0.21096
|  | 2014-04-11 | 0時 | 0.087699
|  | 2014-04-11 | 1時 | 0.026044
|  | 2014-04-11 | 2時 | 0.028448
|  | 2014-04-11 | 3時 | 0.028448
|  | 2014-04-11 | 4時 | 0.026044
|  | 2014-04-11 | 5時 | 0.29249
|  | 2014-04-11 | 6時 | 0.29249
|  | 2014-04-11 | 7時 | 0.29249
|  | 2014-04-11 | 8時 | 0.20694
|  | 2014-04-11 | 9時 | 0.22795
|  | 2014-04-11 | 10時 | 0.058976
|  | 2014-04-11 | 11時 | 0.097726
|  | 2014-04-11 | 12時 | 0.18112
|  | 2014-04-11 | 13時 | 0.062064
|  | 2014-04-11 | 14時 | 0.04354
|  | 2014-04-11 | 15時 | 0.065329
|  | 2014-04-11 | 16時 | 0.085225
|  | 2014-04-11 | 17時 | 0.24188
|  | 2014-04-11 | 18時 | 0.28372
|  | 2014-04-11 | 19時 | 0.24531
|  | 2014-04-11 | 20時 | 0.26091
|  | 2014-04-11 | 21時 | 0.29249
|  | 2014-04-11 | 22時 | 0.29249
|  | 2014-04-11 | 23時 | 0.20363
|  | 2014-04-12 | 0時 | 0.10393
|  | 2014-04-12 | 1時 | 0.032599
|  | 2014-04-12 | 2時 | 0.03538
|  | 2014-04-12 | 3時 | 0.03538
|  | 2014-04-12 | 4時 | 0.032599
|  | 2014-04-12 | 5時 | 0.34088
|  | 2014-04-12 | 6時 | 0.34088
|  | 2014-04-12 | 7時 | 0.34088
|  | 2014-04-12 | 8時 | 0.24152
|  | 2014-04-12 | 9時 | 0.26621
|  | 2014-04-12 | 10時 | 0.070701
|  | 2014-04-12 | 11時 | 0.15421
|  | 2014-04-12 | 12時 | 0.2109
|  | 2014-04-12 | 13時 | 0.074274
|  | 2014-04-12 | 14時 | 0.052841
|  | 2014-04-12 | 15時 | 0.072807
|  | 2014-04-12 | 16時 | 0.094381
|  | 2014-04-12 | 17時 | 0.26244
|  | 2014-04-12 | 18時 | 0.30845
|  | 2014-04-12 | 19時 | 0.27465
|  | 2014-04-12 | 20時 | 0.25402
|  | 2014-04-12 | 21時 | 0.34088
|  | 2014-04-12 | 22時 | 0.34088
|  | 2014-04-12 | 23時 | 0.23806
|  | 2014-04-13 | 0時 | 0.10832
|  | 2014-04-13 | 1時 | 0.034369
|  | 2014-04-13 | 2時 | 0.037252
|  | 2014-04-13 | 3時 | 0.037252
|  | 2014-04-13 | 4時 | 0.034369
|  | 2014-04-13 | 5時 | 0.35394
|  | 2014-04-13 | 6時 | 0.2539
|  | 2014-04-13 | 7時 | 0.30955
|  | 2014-04-13 | 8時 | 0.19816
|  | 2014-04-13 | 9時 | 0.27654
|  | 2014-04-13 | 10時 | 0.073867
|  | 2014-04-13 | 11時 | 0.12553
|  | 2014-04-13 | 12時 | 0.21933
|  | 2014-04-13 | 13時 | 0.077571
|  | 2014-04-13 | 14時 | 0.055353
|  | 2014-04-13 | 15時 | 0.08504
|  | 2014-04-13 | 16時 | 0.1008
|  | 2014-04-13 | 17時 | 0.27739
|  | 2014-04-13 | 18時 | 0.32544
|  | 2014-04-13 | 19時 | 0.2905
|  | 2014-04-13 | 20時 | 0.27426
|  | 2014-04-13 | 21時 | 0.35394
|  | 2014-04-13 | 22時 | 0.35394
|  | 2014-04-13 | 23時 | 0.24736
|  | 2014-04-14 | 0時 | 0.11301
|  | 2014-04-14 | 1時 | 0.036265
|  | 2014-04-14 | 2時 | 0.039258
|  | 2014-04-14 | 3時 | 0.039258
|  | 2014-04-14 | 4時 | 0.036265
|  | 2014-04-14 | 5時 | 0.36794
|  | 2014-04-14 | 6時 | 0.26151
|  | 2014-04-14 | 7時 | 0.28604
|  | 2014-04-14 | 8時 | 0.17861
|  | 2014-04-14 | 9時 | 0.28761
|  | 2014-04-14 | 10時 | 0.07726
|  | 2014-04-14 | 11時 | 0.080132
|  | 2014-04-14 | 12時 | 0.21672
|  | 2014-04-14 | 13時 | 0.081103
|  | 2014-04-14 | 14時 | 0.058044
|  | 2014-04-14 | 15時 | 0.077741
|  | 2014-04-14 | 16時 | 0.10173
|  | 2014-04-14 | 17時 | 0.27473
|  | 2014-04-14 | 18時 | 0.32176
|  | 2014-04-14 | 19時 | 0.29595
|  | 2014-04-14 | 20時 | 0.26654
|  | 2014-04-14 | 21時 | 0.36794
|  | 2014-04-14 | 22時 | 0.36794
|  | 2014-04-14 | 23時 | 0.25733
|  | 2014-04-15 | 0時 | 0.071777
|  | 2014-04-15 | 1時 | 0.032672
|  | 2014-04-15 | 2時 | 0.035458
|  | 2014-04-15 | 3時 | 0.035458
|  | 2014-04-15 | 4時 | 0.032672
|  | 2014-04-15 | 5時 | 0.035458
|  | 2014-04-15 | 6時 | 0.035458
|  | 2014-04-15 | 7時 | 0.34142
|  | 2014-04-15 | 8時 | 0.34142
|  | 2014-04-15 | 9時 | 0.34142
|  | 2014-04-15 | 10時 | 0.34142
|  | 2014-04-15 | 11時 | 0.34142
|  | 2014-04-15 | 12時 | 0.32189
|  | 2014-04-15 | 13時 | 0.10009
|  | 2014-04-15 | 14時 | 0.035458
|  | 2014-04-15 | 15時 | 0.21834
|  | 2014-04-15 | 16時 | 0.34142
|  | 2014-04-15 | 17時 | 0.34142
|  | 2014-04-15 | 18時 | 0.34142
|  | 2014-04-15 | 19時 | 0.29189
|  | 2014-04-15 | 20時 | 0.34142
|  | 2014-04-15 | 21時 | 0.34142
|  | 2014-04-15 | 22時 | 0.2414
|  | 2014-04-15 | 23時 | 0.17003
|  | 2014-04-16 | 0時 | 0.06363
|  | 2014-04-16 | 1時 | 0.028167
|  | 2014-04-16 | 2時 | 0.030693
|  | 2014-04-16 | 3時 | 0.030693
|  | 2014-04-16 | 4時 | 0.028167
|  | 2014-04-16 | 5時 | 0.030693
|  | 2014-04-16 | 6時 | 0.071822
|  | 2014-04-16 | 7時 | 0.30816
|  | 2014-04-16 | 8時 | 0.30816
|  | 2014-04-16 | 9時 | 0.24315
|  | 2014-04-16 | 10時 | 0.17039
|  | 2014-04-16 | 11時 | 0.11867
|  | 2014-04-16 | 12時 | 0.065295
|  | 2014-04-16 | 13時 | 0.028167
|  | 2014-04-16 | 14時 | 0.030693
|  | 2014-04-16 | 15時 | 0.11944
|  | 2014-04-16 | 16時 | 0.12666
|  | 2014-04-16 | 17時 | 0.15682
|  | 2014-04-16 | 18時 | 0.084401
|  | 2014-04-16 | 19時 | 0.21657
|  | 2014-04-16 | 20時 | 0.30816
|  | 2014-04-16 | 21時 | 0.30816
|  | 2014-04-16 | 22時 | 0.14721
|  | 2014-04-16 | 23時 | 0.18626
|  | 2014-04-17 | 0時 | 0.11013
|  | 2014-04-17 | 1時 | 0.035101
|  | 2014-04-17 | 2時 | 0.038026
|  | 2014-04-17 | 3時 | 0.038026
|  | 2014-04-17 | 4時 | 0.035101
|  | 2014-04-17 | 5時 | 0.35935
|  | 2014-04-17 | 6時 | 0.32297
|  | 2014-04-17 | 7時 | 0.32057
|  | 2014-04-17 | 8時 | 0.17969
|  | 2014-04-17 | 9時 | 0.28081
|  | 2014-04-17 | 10時 | 0.075177
|  | 2014-04-17 | 11時 | 0.077685
|  | 2014-04-17 | 12時 | 0.21152
|  | 2014-04-17 | 13時 | 0.078935
|  | 2014-04-17 | 14時 | 0.056392
|  | 2014-04-17 | 15時 | 0.074951
|  | 2014-04-17 | 16時 | 0.098011
|  | 2014-04-17 | 17時 | 0.26202
|  | 2014-04-17 | 18時 | 0.31185
|  | 2014-04-17 | 19時 | 0.28549
|  | 2014-04-17 | 20時 | 0.25751
|  | 2014-04-17 | 21時 | 0.35935
|  | 2014-04-17 | 22時 | 0.35935
|  | 2014-04-17 | 23時 | 0.25121
|  | 2014-04-18 | 0時 | 0.096333
|  | 2014-04-18 | 1時 | 0.02953
|  | 2014-04-18 | 2時 | 0.032135
|  | 2014-04-18 | 3時 | 0.032135
|  | 2014-04-18 | 4時 | 0.02953
|  | 2014-04-18 | 5時 | 0.31822
|  | 2014-04-18 | 6時 | 0.23075
|  | 2014-04-18 | 7時 | 0.27383
|  | 2014-04-18 | 8時 | 0.15346
|  | 2014-04-18 | 9時 | 0.2483
|  | 2014-04-18 | 10時 | 0.065212
|  | 2014-04-18 | 11時 | 0.066199
|  | 2014-04-18 | 12時 | 0.18604
|  | 2014-04-18 | 13時 | 0.068557
|  | 2014-04-18 | 14時 | 0.048486
|  | 2014-04-18 | 15時 | 0.066092
|  | 2014-04-18 | 16時 | 0.086785
|  | 2014-04-18 | 17時 | 0.23315
|  | 2014-04-18 | 18時 | 0.27616
|  | 2014-04-18 | 19時 | 0.24749
|  | 2014-04-18 | 20時 | 0.22439
|  | 2014-04-18 | 21時 | 0.31822
|  | 2014-04-18 | 22時 | 0.306
|  | 2014-04-18 | 23時 | 0.22194
|  | 2014-04-19 | 0時 | 0.11699
|  | 2014-04-19 | 1時 | 0.037871
|  | 2014-04-19 | 2時 | 0.040956
|  | 2014-04-19 | 3時 | 0.040956
|  | 2014-04-19 | 4時 | 0.037871
|  | 2014-04-19 | 5時 | 0.32949
|  | 2014-04-19 | 6時 | 0.24917
|  | 2014-04-19 | 7時 | 0.30927
|  | 2014-04-19 | 8時 | 0.20267
|  | 2014-04-19 | 9時 | 0.29698
|  | 2014-04-19 | 10時 | 0.080133
|  | 2014-04-19 | 11時 | 0.14916
|  | 2014-04-19 | 12時 | 0.24542
|  | 2014-04-19 | 13時 | 0.084096
|  | 2014-04-19 | 14時 | 0.060323
|  | 2014-04-19 | 15時 | 0.14257
|  | 2014-04-19 | 16時 | 0.13524
|  | 2014-04-19 | 17時 | 0.36166
|  | 2014-04-19 | 18時 | 0.3798
|  | 2014-04-19 | 19時 | 0.33447
|  | 2014-04-19 | 20時 | 0.33845
|  | 2014-04-19 | 21時 | 0.3798
|  | 2014-04-19 | 22時 | 0.3798
|  | 2014-04-19 | 23時 | 0.26577
|  | 2014-04-20 | 0時 | 0.092098
|  | 2014-04-20 | 1時 | 0.02782
|  | 2014-04-20 | 2時 | 0.030327
|  | 2014-04-20 | 3時 | 0.030327
|  | 2014-04-20 | 4時 | 0.02782
|  | 2014-04-20 | 5時 | 0.3056
|  | 2014-04-20 | 6時 | 0.24412
|  | 2014-04-20 | 7時 | 0.27457
|  | 2014-04-20 | 8時 | 0.14865
|  | 2014-04-20 | 9時 | 0.23832
|  | 2014-04-20 | 10時 | 0.062153
|  | 2014-04-20 | 11時 | 0.065438
|  | 2014-04-20 | 12時 | 0.1804
|  | 2014-04-20 | 13時 | 0.065372
|  | 2014-04-20 | 14時 | 0.04606
|  | 2014-04-20 | 15時 | 0.064493
|  | 2014-04-20 | 16時 | 0.084469
|  | 2014-04-20 | 17時 | 0.2272
|  | 2014-04-20 | 18時 | 0.27746
|  | 2014-04-20 | 19時 | 0.24032
|  | 2014-04-20 | 20時 | 0.23766
|  | 2014-04-20 | 21時 | 0.3056
|  | 2014-04-20 | 22時 | 0.3056
|  | 2014-04-20 | 23時 | 0.21296
|  | 2014-04-21 | 0時 | 0.10683
|  | 2014-04-21 | 1時 | 0.033768
|  | 2014-04-21 | 2時 | 0.036617
|  | 2014-04-21 | 3時 | 0.036617
|  | 2014-04-21 | 4時 | 0.033768
|  | 2014-04-21 | 5時 | 0.34951
|  | 2014-04-21 | 6時 | 0.25142
|  | 2014-04-21 | 7時 | 0.27846
|  | 2014-04-21 | 8時 | 0.17051
|  | 2014-04-21 | 9時 | 0.27303
|  | 2014-04-21 | 10時 | 0.072793
|  | 2014-04-21 | 11時 | 0.076778
|  | 2014-04-21 | 12時 | 0.2066
|  | 2014-04-21 | 13時 | 0.076452
|  | 2014-04-21 | 14時 | 0.054501
|  | 2014-04-21 | 15時 | 0.074359
|  | 2014-04-21 | 16時 | 0.097846
|  | 2014-04-21 | 17時 | 0.26174
|  | 2014-04-21 | 18時 | 0.33407
|  | 2014-04-21 | 19時 | 0.29287
|  | 2014-04-21 | 20時 | 0.28524
|  | 2014-04-21 | 21時 | 0.34951
|  | 2014-04-21 | 22時 | 0.34951
|  | 2014-04-21 | 23時 | 0.24421
|  | 2014-04-22 | 0時 | 0.069505
|  | 2014-04-22 | 1時 | 0.031416
|  | 2014-04-22 | 2時 | 0.034129
|  | 2014-04-22 | 3時 | 0.034129
|  | 2014-04-22 | 4時 | 0.031416
|  | 2014-04-22 | 5時 | 0.034129
|  | 2014-04-22 | 6時 | 0.034129
|  | 2014-04-22 | 7時 | 0.33215
|  | 2014-04-22 | 8時 | 0.33215
|  | 2014-04-22 | 9時 | 0.33215
|  | 2014-04-22 | 10時 | 0.33215
|  | 2014-04-22 | 11時 | 0.33215
|  | 2014-04-22 | 12時 | 0.30263
|  | 2014-04-22 | 13時 | 0.097085
|  | 2014-04-22 | 14時 | 0.034129
|  | 2014-04-22 | 15時 | 0.20036
|  | 2014-04-22 | 16時 | 0.33215
|  | 2014-04-22 | 17時 | 0.33215
|  | 2014-04-22 | 18時 | 0.33215
|  | 2014-04-22 | 19時 | 0.28489
|  | 2014-04-22 | 20時 | 0.33215
|  | 2014-04-22 | 21時 | 0.33215
|  | 2014-04-22 | 22時 | 0.23472
|  | 2014-04-22 | 23時 | 0.1652
|  | 2014-04-23 | 0時 | 0.080653
|  | 2014-04-23 | 1時 | 0.037581
|  | 2014-04-23 | 2時 | 0.040649
|  | 2014-04-23 | 3時 | 0.040649
|  | 2014-04-23 | 4時 | 0.037581
|  | 2014-04-23 | 5時 | 0.040649
|  | 2014-04-23 | 6時 | 0.040649
|  | 2014-04-23 | 7時 | 0.37766
|  | 2014-04-23 | 8時 | 0.37766
|  | 2014-04-23 | 9時 | 0.37766
|  | 2014-04-23 | 10時 | 0.37766
|  | 2014-04-23 | 11時 | 0.37558
|  | 2014-04-23 | 12時 | 0.32073
|  | 2014-04-23 | 13時 | 0.11184
|  | 2014-04-23 | 14時 | 0.040649
|  | 2014-04-23 | 15時 | 0.14827
|  | 2014-04-23 | 16時 | 0.37766
|  | 2014-04-23 | 17時 | 0.37766
|  | 2014-04-23 | 18時 | 0.37497
|  | 2014-04-23 | 19時 | 0.32962
|  | 2014-04-23 | 20時 | 0.37766
|  | 2014-04-23 | 21時 | 0.37766
|  | 2014-04-23 | 22時 | 0.26749
|  | 2014-04-23 | 23時 | 0.18887
|  | 2014-04-24 | 0時 | 0.096614
|  | 2014-04-24 | 1時 | 0.029644
|  | 2014-04-24 | 2時 | 0.032255
|  | 2014-04-24 | 3時 | 0.032255
|  | 2014-04-24 | 4時 | 0.029644
|  | 2014-04-24 | 5時 | 0.31906
|  | 2014-04-24 | 6時 | 0.31906
|  | 2014-04-24 | 7時 | 0.30611
|  | 2014-04-24 | 8時 | 0.18086
|  | 2014-04-24 | 9時 | 0.24896
|  | 2014-04-24 | 10時 | 0.065415
|  | 2014-04-24 | 11時 | 0.089208
|  | 2014-04-24 | 12時 | 0.19167
|  | 2014-04-24 | 13時 | 0.068769
|  | 2014-04-24 | 14時 | 0.048647
|  | 2014-04-24 | 15時 | 0.10057
|  | 2014-04-24 | 16時 | 0.11372
|  | 2014-04-24 | 17時 | 0.31906
|  | 2014-04-24 | 18時 | 0.31906
|  | 2014-04-24 | 19時 | 0.2707
|  | 2014-04-24 | 20時 | 0.31906
|  | 2014-04-24 | 21時 | 0.31906
|  | 2014-04-24 | 22時 | 0.31906
|  | 2014-04-24 | 23時 | 0.22254
|  | 2014-04-25 | 0時 | 0.081273
|  | 2014-04-25 | 1時 | 0.02345
|  | 2014-04-25 | 2時 | 0.025705
|  | 2014-04-25 | 3時 | 0.025705
|  | 2014-04-25 | 4時 | 0.02345
|  | 2014-04-25 | 5時 | 0.27333
|  | 2014-04-25 | 6時 | 0.23828
|  | 2014-04-25 | 7時 | 0.26201
|  | 2014-04-25 | 8時 | 0.16424
|  | 2014-04-25 | 9時 | 0.21281
|  | 2014-04-25 | 10時 | 0.054335
|  | 2014-04-25 | 11時 | 0.11175
|  | 2014-04-25 | 12時 | 0.18493
|  | 2014-04-25 | 13時 | 0.057231
|  | 2014-04-25 | 14時 | 0.039858
|  | 2014-04-25 | 15時 | 0.13635
|  | 2014-04-25 | 16時 | 0.11226
|  | 2014-04-25 | 17時 | 0.27333
|  | 2014-04-25 | 18時 | 0.27333
|  | 2014-04-25 | 19時 | 0.22528
|  | 2014-04-25 | 20時 | 0.26258
|  | 2014-04-25 | 21時 | 0.27333
|  | 2014-04-25 | 22時 | 0.27333
|  | 2014-04-25 | 23時 | 0.19
|  | 2014-04-26 | 0時 | 0.10968
|  | 2014-04-26 | 1時 | 0.034918
|  | 2014-04-26 | 2時 | 0.037833
|  | 2014-04-26 | 3時 | 0.037833
|  | 2014-04-26 | 4時 | 0.034918
|  | 2014-04-26 | 5時 | 0.358
|  | 2014-04-26 | 6時 | 0.28244
|  | 2014-04-26 | 7時 | 0.29052
|  | 2014-04-26 | 8時 | 0.17275
|  | 2014-04-26 | 9時 | 0.27974
|  | 2014-04-26 | 10時 | 0.074849
|  | 2014-04-26 | 11時 | 0.078837
|  | 2014-04-26 | 12時 | 0.21186
|  | 2014-04-26 | 13時 | 0.078593
|  | 2014-04-26 | 14時 | 0.056132
|  | 2014-04-26 | 15時 | 0.07576
|  | 2014-04-26 | 16時 | 0.098379
|  | 2014-04-26 | 17時 | 0.26253
|  | 2014-04-26 | 18時 | 0.3111
|  | 2014-04-26 | 19時 | 0.28475
|  | 2014-04-26 | 20時 | 0.25255
|  | 2014-04-26 | 21時 | 0.358
|  | 2014-04-26 | 22時 | 0.34301
|  | 2014-04-26 | 23時 | 0.25025
|  | 2014-04-27 | 0時 | 0.12615
|  | 2014-04-27 | 1時 | 0.041568
|  | 2014-04-27 | 2時 | 0.044865
|  | 2014-04-27 | 3時 | 0.044865
|  | 2014-04-27 | 4時 | 0.041568
|  | 2014-04-27 | 5時 | 0.26063
|  | 2014-04-27 | 6時 | 0.23459
|  | 2014-04-27 | 7時 | 0.3082
|  | 2014-04-27 | 8時 | 0.19614
|  | 2014-04-27 | 9時 | 0.31856
|  | 2014-04-27 | 10時 | 0.086745
|  | 2014-04-27 | 11時 | 0.088035
|  | 2014-04-27 | 12時 | 0.19834
|  | 2014-04-27 | 13時 | 0.090981
|  | 2014-04-27 | 14時 | 0.065569
|  | 2014-04-27 | 15時 | 0.044865
|  | 2014-04-27 | 16時 | 0.070505
|  | 2014-04-27 | 17時 | 0.18759
|  | 2014-04-27 | 18時 | 0.30933
|  | 2014-04-27 | 19時 | 0.2178
|  | 2014-04-27 | 20時 | 0.28856
|  | 2014-04-27 | 21時 | 0.40709
|  | 2014-04-27 | 22時 | 0.3895
|  | 2014-04-27 | 23時 | 0.28519
|  | 2014-04-28 | 0時 | 0.1381
|  | 2014-04-28 | 1時 | 0.046391
|  | 2014-04-28 | 2時 | 0.049967
|  | 2014-04-28 | 3時 | 0.049967
|  | 2014-04-28 | 4時 | 0.046391
|  | 2014-04-28 | 5時 | 0.32358
|  | 2014-04-28 | 6時 | 0.24916
|  | 2014-04-28 | 7時 | 0.33584
|  | 2014-04-28 | 8時 | 0.2131
|  | 2014-04-28 | 9時 | 0.34671
|  | 2014-04-28 | 10時 | 0.095374
|  | 2014-04-28 | 11時 | 0.052386
|  | 2014-04-28 | 12時 | 0.21637
|  | 2014-04-28 | 13時 | 0.099967
|  | 2014-04-28 | 14時 | 0.072414
|  | 2014-04-28 | 15時 | 0.049967
|  | 2014-04-28 | 16時 | 0.077766
|  | 2014-04-28 | 17時 | 0.20471
|  | 2014-04-28 | 18時 | 0.33671
|  | 2014-04-28 | 19時 | 0.24137
|  | 2014-04-28 | 20時 | 0.19144
|  | 2014-04-28 | 21時 | 0.27521
|  | 2014-04-28 | 22時 | 0.29638
|  | 2014-04-28 | 23時 | 0.31053
|  | 2014-04-29 | 0時 | 0.077119
|  | 2014-04-29 | 1時 | 0.035626
|  | 2014-04-29 | 2時 | 0.038582
|  | 2014-04-29 | 3時 | 0.038582
|  | 2014-04-29 | 4時 | 0.035626
|  | 2014-04-29 | 5時 | 0.038582
|  | 2014-04-29 | 6時 | 0.038582
|  | 2014-04-29 | 7時 | 0.24142
|  | 2014-04-29 | 8時 | 0.36323
|  | 2014-04-29 | 9時 | 0.36323
|  | 2014-04-29 | 10時 | 0.27098
|  | 2014-04-29 | 11時 | 0.25733
|  | 2014-04-29 | 12時 | 0.26751
|  | 2014-04-29 | 13時 | 0.10716
|  | 2014-04-29 | 14時 | 0.038582
|  | 2014-04-29 | 15時 | 0.13804
|  | 2014-04-29 | 16時 | 0.36323
|  | 2014-04-29 | 17時 | 0.36323
|  | 2014-04-29 | 18時 | 0.34834
|  | 2014-04-29 | 19時 | 0.27368
|  | 2014-04-29 | 20時 | 0.36115
|  | 2014-04-29 | 21時 | 0.36323
|  | 2014-04-29 | 22時 | 0.2571
|  | 2014-04-29 | 23時 | 0.18137
|  | 2014-04-30 | 0時 | 0.070033
|  | 2014-04-30 | 1時 | 0.031708
|  | 2014-04-30 | 2時 | 0.034438
|  | 2014-04-30 | 3時 | 0.034438
|  | 2014-04-30 | 4時 | 0.031708
|  | 2014-04-30 | 5時 | 0.034438
|  | 2014-04-30 | 6時 | 0.078886
|  | 2014-04-30 | 7時 | 0.28981
|  | 2014-04-30 | 8時 | 0.3343
|  | 2014-04-30 | 9時 | 0.17703
|  | 2014-04-30 | 10時 | 0.12412
|  | 2014-04-30 | 11時 | 0.070185
|  | 2014-04-30 | 12時 | 0.069615
|  | 2014-04-30 | 13時 | 0.031708
|  | 2014-04-30 | 14時 | 0.034438
|  | 2014-04-30 | 15時 | 0.069091
|  | 2014-04-30 | 16時 | 0.031708
|  | 2014-04-30 | 17時 | 0.070139
|  | 2014-04-30 | 18時 | 0.034438
|  | 2014-04-30 | 19時 | 0.18051
|  | 2014-04-30 | 20時 | 0.3343
|  | 2014-04-30 | 21時 | 0.3343
|  | 2014-04-30 | 22時 | 0.16036
|  | 2014-04-30 | 23時 | 0.20257
|  | 2014-05-01 | 0時 | 0.13474
|  | 2014-05-01 | 1時 | 0.045036
|  | 2014-05-01 | 2時 | 0.048533
|  | 2014-05-01 | 3時 | 0.048533
|  | 2014-05-01 | 4時 | 0.045036
|  | 2014-05-01 | 5時 | 0.34139
|  | 2014-05-01 | 6時 | 0.26008
|  | 2014-05-01 | 7時 | 0.32932
|  | 2014-05-01 | 8時 | 0.20836
|  | 2014-05-01 | 9時 | 0.3388
|  | 2014-05-01 | 10時 | 0.092949
|  | 2014-05-01 | 11時 | 0.0509
|  | 2014-05-01 | 12時 | 0.2113
|  | 2014-05-01 | 13時 | 0.097442
|  | 2014-05-01 | 14時 | 0.07049
|  | 2014-05-01 | 15時 | 0.048533
|  | 2014-05-01 | 16時 | 0.075725
|  | 2014-05-01 | 17時 | 0.1999
|  | 2014-05-01 | 18時 | 0.32902
|  | 2014-05-01 | 19時 | 0.23525
|  | 2014-05-01 | 20時 | 0.18692
|  | 2014-05-01 | 21時 | 0.26886
|  | 2014-05-01 | 22時 | 0.28957
|  | 2014-05-01 | 23時 | 0.30341
|  | 2014-05-02 | 0時 | 0.10655
|  | 2014-05-02 | 1時 | 0.033656
|  | 2014-05-02 | 2時 | 0.036498
|  | 2014-05-02 | 3時 | 0.036498
|  | 2014-05-02 | 4時 | 0.033656
|  | 2014-05-02 | 5時 | 0.074969
|  | 2014-05-02 | 6時 | 0.19165
|  | 2014-05-02 | 7時 | 0.26253
|  | 2014-05-02 | 8時 | 0.1665
|  | 2014-05-02 | 9時 | 0.27237
|  | 2014-05-02 | 10時 | 0.072591
|  | 2014-05-02 | 11時 | 0.074699
|  | 2014-05-02 | 12時 | 0.16877
|  | 2014-05-02 | 13時 | 0.076242
|  | 2014-05-02 | 14時 | 0.054341
|  | 2014-05-02 | 15時 | 0.036498
|  | 2014-05-02 | 16時 | 0.058595
|  | 2014-05-02 | 17時 | 0.1595
|  | 2014-05-02 | 18時 | 0.30323
|  | 2014-05-02 | 19時 | 0.27861
|  | 2014-05-02 | 20時 | 0.24897
|  | 2014-05-02 | 21時 | 0.34868
|  | 2014-05-02 | 22時 | 0.33436
|  | 2014-05-02 | 23時 | 0.24362
|  | 2014-05-03 | 0時 | 0.058176
|  | 2014-05-03 | 1時 | 0.025151
|  | 2014-05-03 | 2時 | 0.027504
|  | 2014-05-03 | 3時 | 0.027504
|  | 2014-05-03 | 4時 | 0.025151
|  | 2014-05-03 | 5時 | 0.027504
|  | 2014-05-03 | 6時 | 0.065805
|  | 2014-05-03 | 7時 | 0.26861
|  | 2014-05-03 | 8時 | 0.28589
|  | 2014-05-03 | 9時 | 0.20018
|  | 2014-05-03 | 10時 | 0.056455
|  | 2014-05-03 | 11時 | 0.10701
|  | 2014-05-03 | 12時 | 0.059133
|  | 2014-05-03 | 13時 | 0.025151
|  | 2014-05-03 | 14時 | 0.027504
|  | 2014-05-03 | 15時 | 0.10711
|  | 2014-05-03 | 16時 | 0.10466
|  | 2014-05-03 | 17時 | 0.10738
|  | 2014-05-03 | 18時 | 0.059753
|  | 2014-05-03 | 19時 | 0.15656
|  | 2014-05-03 | 20時 | 0.28589
|  | 2014-05-03 | 21時 | 0.28589
|  | 2014-05-03 | 22時 | 0.13601
|  | 2014-05-03 | 23時 | 0.17238
|  | 2014-05-04 | 0時 | 0.056135
|  | 2014-05-04 | 1時 | 0.024023
|  | 2014-05-04 | 2時 | 0.02631
|  | 2014-05-04 | 3時 | 0.02631
|  | 2014-05-04 | 4時 | 0.024023
|  | 2014-05-04 | 5時 | 0.02631
|  | 2014-05-04 | 6時 | 0.063553
|  | 2014-05-04 | 7時 | 0.27756
|  | 2014-05-04 | 8時 | 0.27756
|  | 2014-05-04 | 9時 | 0.19471
|  | 2014-05-04 | 10時 | 0.14882
|  | 2014-05-04 | 11時 | 0.10289
|  | 2014-05-04 | 12時 | 0.055507
|  | 2014-05-04 | 13時 | 0.024023
|  | 2014-05-04 | 14時 | 0.02631
|  | 2014-05-04 | 15時 | 0.10215
|  | 2014-05-04 | 16時 | 0.054025
|  | 2014-05-04 | 17時 | 0.10441
|  | 2014-05-04 | 18時 | 0.057654
|  | 2014-05-04 | 19時 | 0.15189
|  | 2014-05-04 | 20時 | 0.27756
|  | 2014-05-04 | 21時 | 0.27756
|  | 2014-05-04 | 22時 | 0.13182
|  | 2014-05-04 | 23時 | 0.16718
|  | 2014-05-05 | 0時 | 0.067705
|  | 2014-05-05 | 1時 | 0.030421
|  | 2014-05-05 | 2時 | 0.033077
|  | 2014-05-05 | 3時 | 0.033077
|  | 2014-05-05 | 4時 | 0.030421
|  | 2014-05-05 | 5時 | 0.033077
|  | 2014-05-05 | 6時 | 0.033077
|  | 2014-05-05 | 7時 | 0.3248
|  | 2014-05-05 | 8時 | 0.3248
|  | 2014-05-05 | 9時 | 0.3248
|  | 2014-05-05 | 10時 | 0.3248
|  | 2014-05-05 | 11時 | 0.32016
|  | 2014-05-05 | 12時 | 0.27459
|  | 2014-05-05 | 13時 | 0.094702
|  | 2014-05-05 | 14時 | 0.033077
|  | 2014-05-05 | 15時 | 0.12468
|  | 2014-05-05 | 16時 | 0.3248
|  | 2014-05-05 | 17時 | 0.3248
|  | 2014-05-05 | 18時 | 0.31386
|  | 2014-05-05 | 19時 | 0.24772
|  | 2014-05-05 | 20時 | 0.3248
|  | 2014-05-05 | 21時 | 0.3248
|  | 2014-05-05 | 22時 | 0.22943
|  | 2014-05-05 | 23時 | 0.16138
|  | 2014-05-06 | 0時 | 0.067391
|  | 2014-05-06 | 1時 | 0.030247
|  | 2014-05-06 | 2時 | 0.032893
|  | 2014-05-06 | 3時 | 0.032893
|  | 2014-05-06 | 4時 | 0.030247
|  | 2014-05-06 | 5時 | 0.032893
|  | 2014-05-06 | 6時 | 0.032893
|  | 2014-05-06 | 7時 | 0.32352
|  | 2014-05-06 | 8時 | 0.32352
|  | 2014-05-06 | 9時 | 0.32352
|  | 2014-05-06 | 10時 | 0.32352
|  | 2014-05-06 | 11時 | 0.32158
|  | 2014-05-06 | 12時 | 0.27445
|  | 2014-05-06 | 13時 | 0.094287
|  | 2014-05-06 | 14時 | 0.032893
|  | 2014-05-06 | 15時 | 0.12398
|  | 2014-05-06 | 16時 | 0.32352
|  | 2014-05-06 | 17時 | 0.32352
|  | 2014-05-06 | 18時 | 0.31172
|  | 2014-05-06 | 19時 | 0.24115
|  | 2014-05-06 | 20時 | 0.32352
|  | 2014-05-06 | 21時 | 0.32352
|  | 2014-05-06 | 22時 | 0.22851
|  | 2014-05-06 | 23時 | 0.16071
|  | 2014-05-07 | 0時 | 0.074652
|  | 2014-05-07 | 1時 | 0.034262
|  | 2014-05-07 | 2時 | 0.03714
|  | 2014-05-07 | 3時 | 0.03714
|  | 2014-05-07 | 4時 | 0.034262
|  | 2014-05-07 | 5時 | 0.03714
|  | 2014-05-07 | 6時 | 0.03714
|  | 2014-05-07 | 7時 | 0.35316
|  | 2014-05-07 | 8時 | 0.35316
|  | 2014-05-07 | 9時 | 0.35316
|  | 2014-05-07 | 10時 | 0.35316
|  | 2014-05-07 | 11時 | 0.35316
|  | 2014-05-07 | 12時 | 0.3041
|  | 2014-05-07 | 13時 | 0.1039
|  | 2014-05-07 | 14時 | 0.03714
|  | 2014-05-07 | 15時 | 0.17171
|  | 2014-05-07 | 16時 | 0.35316
|  | 2014-05-07 | 17時 | 0.35316
|  | 2014-05-07 | 18時 | 0.35316
|  | 2014-05-07 | 19時 | 0.30707
|  | 2014-05-07 | 20時 | 0.35316
|  | 2014-05-07 | 21時 | 0.35316
|  | 2014-05-07 | 22時 | 0.24985
|  | 2014-05-07 | 23時 | 0.17613
|  | 2014-05-08 | 0時 | 0.097753
|  | 2014-05-08 | 1時 | 0.030103
|  | 2014-05-08 | 2時 | 0.032741
|  | 2014-05-08 | 3時 | 0.032741
|  | 2014-05-08 | 4時 | 0.030103
|  | 2014-05-08 | 5時 | 0.32245
|  | 2014-05-08 | 6時 | 0.21669
|  | 2014-05-08 | 7時 | 0.25252
|  | 2014-05-08 | 8時 | 0.15624
|  | 2014-05-08 | 9時 | 0.25164
|  | 2014-05-08 | 10時 | 0.066237
|  | 2014-05-08 | 11時 | 0.071023
|  | 2014-05-08 | 12時 | 0.19219
|  | 2014-05-08 | 13時 | 0.069625
|  | 2014-05-08 | 14時 | 0.0493
|  | 2014-05-08 | 15時 | 0.078668
|  | 2014-05-08 | 16時 | 0.10956
|  | 2014-05-08 | 17時 | 0.31451
|  | 2014-05-08 | 18時 | 0.32245
|  | 2014-05-08 | 19時 | 0.27577
|  | 2014-05-08 | 20時 | 0.31056
|  | 2014-05-08 | 21時 | 0.32245
|  | 2014-05-08 | 22時 | 0.32245
|  | 2014-05-08 | 23時 | 0.22495
|  | 2014-05-09 | 0時 | 0.090221
|  | 2014-05-09 | 1時 | 0.027063
|  | 2014-05-09 | 2時 | 0.029525
|  | 2014-05-09 | 3時 | 0.029525
|  | 2014-05-09 | 4時 | 0.027063
|  | 2014-05-09 | 5時 | 0.30001
|  | 2014-05-09 | 6時 | 0.21313
|  | 2014-05-09 | 7時 | 0.24308
|  | 2014-05-09 | 8時 | 0.14591
|  | 2014-05-09 | 9時 | 0.23389
|  | 2014-05-09 | 10時 | 0.060798
|  | 2014-05-09 | 11時 | 0.063778
|  | 2014-05-09 | 12時 | 0.17624
|  | 2014-05-09 | 13時 | 0.063961
|  | 2014-05-09 | 14時 | 0.044985
|  | 2014-05-09 | 15時 | 0.061947
|  | 2014-05-09 | 16時 | 0.081124
|  | 2014-05-09 | 17時 | 0.22043
|  | 2014-05-09 | 18時 | 0.26189
|  | 2014-05-09 | 19時 | 0.23282
|  | 2014-05-09 | 20時 | 0.23613
|  | 2014-05-09 | 21時 | 0.30001
|  | 2014-05-09 | 22時 | 0.30001
|  | 2014-05-09 | 23時 | 0.20898
|  | 2014-05-10 | 0時 | 0.10164
|  | 2014-05-10 | 1時 | 0.031672
|  | 2014-05-10 | 2時 | 0.0344
|  | 2014-05-10 | 3時 | 0.0344
|  | 2014-05-10 | 4時 | 0.031672
|  | 2014-05-10 | 5時 | 0.33404
|  | 2014-05-10 | 6時 | 0.26894
|  | 2014-05-10 | 7時 | 0.30943
|  | 2014-05-10 | 8時 | 0.19552
|  | 2014-05-10 | 9時 | 0.2608
|  | 2014-05-10 | 10時 | 0.069043
|  | 2014-05-10 | 11時 | 0.098452
|  | 2014-05-10 | 12時 | 0.1976
|  | 2014-05-10 | 13時 | 0.072547
|  | 2014-05-10 | 14時 | 0.051526
|  | 2014-05-10 | 15時 | 0.070841
|  | 2014-05-10 | 16時 | 0.091892
|  | 2014-05-10 | 17時 | 0.2525
|  | 2014-05-10 | 18時 | 0.30026
|  | 2014-05-10 | 19時 | 0.2648
|  | 2014-05-10 | 20時 | 0.24473
|  | 2014-05-10 | 21時 | 0.33404
|  | 2014-05-10 | 22時 | 0.33226
|  | 2014-05-10 | 23時 | 0.2332
|  | 2014-05-11 | 0時 | 0.13631
|  | 2014-05-11 | 1時 | 0.045669
|  | 2014-05-11 | 2時 | 0.049203
|  | 2014-05-11 | 3時 | 0.049203
|  | 2014-05-11 | 4時 | 0.045669
|  | 2014-05-11 | 5時 | 0.28515
|  | 2014-05-11 | 6時 | 0.25268
|  | 2014-05-11 | 7時 | 0.33146
|  | 2014-05-11 | 8時 | 0.21126
|  | 2014-05-11 | 9時 | 0.34249
|  | 2014-05-11 | 10時 | 0.094082
|  | 2014-05-11 | 11時 | 0.051594
|  | 2014-05-11 | 12時 | 0.21367
|  | 2014-05-11 | 13時 | 0.098622
|  | 2014-05-11 | 14時 | 0.071389
|  | 2014-05-11 | 15時 | 0.049203
|  | 2014-05-11 | 16時 | 0.076678
|  | 2014-05-11 | 17時 | 0.20214
|  | 2014-05-11 | 18時 | 0.33261
|  | 2014-05-11 | 19時 | 0.23795
|  | 2014-05-11 | 20時 | 0.18903
|  | 2014-05-11 | 21時 | 0.27182
|  | 2014-05-11 | 22時 | 0.29275
|  | 2014-05-11 | 23時 | 0.30674
|  | 2014-05-12 | 0時 | 0.11395
|  | 2014-05-12 | 1時 | 0.036644
|  | 2014-05-12 | 2時 | 0.039658
|  | 2014-05-12 | 3時 | 0.039658
|  | 2014-05-12 | 4時 | 0.036644
|  | 2014-05-12 | 5時 | 0.099536
|  | 2014-05-12 | 6時 | 0.20509
|  | 2014-05-12 | 7時 | 0.2807
|  | 2014-05-12 | 8時 | 0.17868
|  | 2014-05-12 | 9時 | 0.28981
|  | 2014-05-12 | 10時 | 0.077937
|  | 2014-05-12 | 11時 | 0.086218
|  | 2014-05-12 | 12時 | 0.22063
|  | 2014-05-12 | 13時 | 0.081808
|  | 2014-05-12 | 14時 | 0.058581
|  | 2014-05-12 | 15時 | 0.093547
|  | 2014-05-12 | 16時 | 0.10587
|  | 2014-05-12 | 17時 | 0.28711
|  | 2014-05-12 | 18時 | 0.3361
|  | 2014-05-12 | 19時 | 0.30071
|  | 2014-05-12 | 20時 | 0.27355
|  | 2014-05-12 | 21時 | 0.37074
|  | 2014-05-12 | 22時 | 0.36675
|  | 2014-05-12 | 23時 | 0.25932
|  | 2014-05-13 | 0時 | 0.069248
|  | 2014-05-13 | 1時 | 0.031274
|  | 2014-05-13 | 2時 | 0.033979
|  | 2014-05-13 | 3時 | 0.033979
|  | 2014-05-13 | 4時 | 0.031274
|  | 2014-05-13 | 5時 | 0.033979
|  | 2014-05-13 | 6時 | 0.033979
|  | 2014-05-13 | 7時 | 0.3311
|  | 2014-05-13 | 8時 | 0.3311
|  | 2014-05-13 | 9時 | 0.3311
|  | 2014-05-13 | 10時 | 0.3311
|  | 2014-05-13 | 11時 | 0.32904
|  | 2014-05-13 | 12時 | 0.28131
|  | 2014-05-13 | 13時 | 0.096745
|  | 2014-05-13 | 14時 | 0.033979
|  | 2014-05-13 | 15時 | 0.12968
|  | 2014-05-13 | 16時 | 0.3311
|  | 2014-05-13 | 17時 | 0.3311
|  | 2014-05-13 | 18時 | 0.32943
|  | 2014-05-13 | 19時 | 0.28013
|  | 2014-05-13 | 20時 | 0.3311
|  | 2014-05-13 | 21時 | 0.3311
|  | 2014-05-13 | 22時 | 0.23397
|  | 2014-05-13 | 23時 | 0.16466
|  | 2014-05-14 | 0時 | 0.080244
|  | 2014-05-14 | 1時 | 0.037355
|  | 2014-05-14 | 2時 | 0.04041
|  | 2014-05-14 | 3時 | 0.04041
|  | 2014-05-14 | 4時 | 0.037355
|  | 2014-05-14 | 5時 | 0.04041
|  | 2014-05-14 | 6時 | 0.090152
|  | 2014-05-14 | 7時 | 0.35104
|  | 2014-05-14 | 8時 | 0.37599
|  | 2014-05-14 | 9時 | 0.2609
|  | 2014-05-14 | 10時 | 0.037355
|  | 2014-05-14 | 11時 | 0.04041
|  | 2014-05-14 | 12時 | 0.04041
|  | 2014-05-14 | 13時 | 0.037355
|  | 2014-05-14 | 14時 | 0.04041
|  | 2014-05-14 | 15時 | 0.04041
|  | 2014-05-14 | 16時 | 0.037355
|  | 2014-05-14 | 17時 | 0.04041
|  | 2014-05-14 | 18時 | 0.04041
|  | 2014-05-14 | 19時 | 0.037355
|  | 2014-05-14 | 20時 | 0.28268
|  | 2014-05-14 | 21時 | 0.37599
|  | 2014-05-14 | 22時 | 0.18133
|  | 2014-05-14 | 23時 | 0.22856
|  | 2014-05-15 | 0時 | 0.11058
|  | 2014-05-15 | 1時 | 0.035284
|  | 2014-05-15 | 2時 | 0.03822
|  | 2014-05-15 | 3時 | 0.03822
|  | 2014-05-15 | 4時 | 0.035284
|  | 2014-05-15 | 5時 | 0.27016
|  | 2014-05-15 | 6時 | 0.22884
|  | 2014-05-15 | 7時 | 0.28598
|  | 2014-05-15 | 8時 | 0.17398
|  | 2014-05-15 | 9時 | 0.28188
|  | 2014-05-15 | 10時 | 0.075504
|  | 2014-05-15 | 11時 | 0.077697
|  | 2014-05-15 | 12時 | 0.21202
|  | 2014-05-15 | 13時 | 0.079275
|  | 2014-05-15 | 14時 | 0.056651
|  | 2014-05-15 | 15時 | 0.074812
|  | 2014-05-15 | 16時 | 0.098465
|  | 2014-05-15 | 17時 | 0.26373
|  | 2014-05-15 | 18時 | 0.31261
|  | 2014-05-15 | 19時 | 0.28622
|  | 2014-05-15 | 20時 | 0.2535
|  | 2014-05-15 | 21時 | 0.3607
|  | 2014-05-15 | 22時 | 0.34056
|  | 2014-05-15 | 23時 | 0.25217
|  | 2014-05-16 | 0時 | 0.10298
|  | 2014-05-16 | 1時 | 0.032212
|  | 2014-05-16 | 2時 | 0.034971
|  | 2014-05-16 | 3時 | 0.034971
|  | 2014-05-16 | 4時 | 0.032212
|  | 2014-05-16 | 5時 | 0.1374
|  | 2014-05-16 | 6時 | 0.18992
|  | 2014-05-16 | 7時 | 0.25486
|  | 2014-05-16 | 8時 | 0.16074
|  | 2014-05-16 | 9時 | 0.26395
|  | 2014-05-16 | 10時 | 0.07001
|  | 2014-05-16 | 11時 | 0.071667
|  | 2014-05-16 | 12時 | 0.16337
|  | 2014-05-16 | 13時 | 0.073554
|  | 2014-05-16 | 14時 | 0.052293
|  | 2014-05-16 | 15時 | 0.034971
|  | 2014-05-16 | 16時 | 0.056422
|  | 2014-05-16 | 17時 | 0.21072
|  | 2014-05-16 | 18時 | 0.29311
|  | 2014-05-16 | 19時 | 0.26804
|  | 2014-05-16 | 20時 | 0.2407
|  | 2014-05-16 | 21時 | 0.33802
|  | 2014-05-16 | 22時 | 0.32366
|  | 2014-05-16 | 23時 | 0.23603
|  | 2014-05-17 | 0時 | 0.15309
|  | 2014-05-17 | 1時 | 0.052444
|  | 2014-05-17 | 2時 | 0.056368
|  | 2014-05-17 | 3時 | 0.056368
|  | 2014-05-17 | 4時 | 0.052444
|  | 2014-05-17 | 5時 | 0.31964
|  | 2014-05-17 | 6時 | 0.27402
|  | 2014-05-17 | 7時 | 0.37038
|  | 2014-05-17 | 8時 | 0.23646
|  | 2014-05-17 | 9時 | 0.38204
|  | 2014-05-17 | 10時 | 0.1062
|  | 2014-05-17 | 11時 | 0.059023
|  | 2014-05-17 | 12時 | 0.23899
|  | 2014-05-17 | 13時 | 0.11124
|  | 2014-05-17 | 14時 | 0.081003
|  | 2014-05-17 | 15時 | 0.056368
|  | 2014-05-17 | 16時 | 0.086876
|  | 2014-05-17 | 17時 | 0.22619
|  | 2014-05-17 | 18時 | 0.37106
|  | 2014-05-17 | 19時 | 0.27049
|  | 2014-05-17 | 20時 | 0.21163
|  | 2014-05-17 | 21時 | 0.30356
|  | 2014-05-17 | 22時 | 0.3268
|  | 2014-05-17 | 23時 | 0.34233
|  | 2014-05-18 | 0時 | 0.12541
|  | 2014-05-18 | 1時 | 0.041269
|  | 2014-05-18 | 2時 | 0.044549
|  | 2014-05-18 | 3時 | 0.044549
|  | 2014-05-18 | 4時 | 0.041269
|  | 2014-05-18 | 5時 | 0.089306
|  | 2014-05-18 | 6時 | 0.22334
|  | 2014-05-18 | 7時 | 0.26259
|  | 2014-05-18 | 8時 | 0.15187
|  | 2014-05-18 | 9時 | 0.31681
|  | 2014-05-18 | 10時 | 0.086211
|  | 2014-05-18 | 11時 | 0.046769
|  | 2014-05-18 | 12時 | 0.19722
|  | 2014-05-18 | 13時 | 0.090425
|  | 2014-05-18 | 14時 | 0.065145
|  | 2014-05-18 | 15時 | 0.044549
|  | 2014-05-18 | 16時 | 0.070055
|  | 2014-05-18 | 17時 | 0.18652
|  | 2014-05-18 | 18時 | 0.30764
|  | 2014-05-18 | 19時 | 0.21786
|  | 2014-05-18 | 20時 | 0.17435
|  | 2014-05-18 | 21時 | 0.25121
|  | 2014-05-18 | 22時 | 0.27063
|  | 2014-05-18 | 23時 | 0.28362
|  | 2014-05-19 | 0時 | 0.14223
|  | 2014-05-19 | 1時 | 0.04806
|  | 2014-05-19 | 2時 | 0.051732
|  | 2014-05-19 | 3時 | 0.051732
|  | 2014-05-19 | 4時 | 0.04806
|  | 2014-05-19 | 5時 | 0.1018
|  | 2014-05-19 | 6時 | 0.25106
|  | 2014-05-19 | 7時 | 0.29576
|  | 2014-05-19 | 8時 | 0.17185
|  | 2014-05-19 | 9時 | 0.35645
|  | 2014-05-19 | 10時 | 0.09836
|  | 2014-05-19 | 11時 | 0.054216
|  | 2014-05-19 | 12時 | 0.2226
|  | 2014-05-19 | 13時 | 0.10308
|  | 2014-05-19 | 14時 | 0.074783
|  | 2014-05-19 | 15時 | 0.051732
|  | 2014-05-19 | 16時 | 0.080278
|  | 2014-05-19 | 17時 | 0.21063
|  | 2014-05-19 | 18時 | 0.34618
|  | 2014-05-19 | 19時 | 0.25027
|  | 2014-05-19 | 20時 | 0.19701
|  | 2014-05-19 | 21時 | 0.28303
|  | 2014-05-19 | 22時 | 0.30477
|  | 2014-05-19 | 23時 | 0.3193
|  | 2014-05-20 | 0時 | 0.090137
|  | 2014-05-20 | 1時 | 0.042825
|  | 2014-05-20 | 2時 | 0.046195
|  | 2014-05-20 | 3時 | 0.046195
|  | 2014-05-20 | 4時 | 0.042825
|  | 2014-05-20 | 5時 | 0.046195
|  | 2014-05-20 | 6時 | 0.046195
|  | 2014-05-20 | 7時 | 0.26342
|  | 2014-05-20 | 8時 | 0.27666
|  | 2014-05-20 | 9時 | 0.34689
|  | 2014-05-20 | 10時 | 0.31118
|  | 2014-05-20 | 11時 | 0.29562
|  | 2014-05-20 | 12時 | 0.30723
|  | 2014-05-20 | 13時 | 0.12439
|  | 2014-05-20 | 14時 | 0.046195
|  | 2014-05-20 | 15時 | 0.046195
|  | 2014-05-20 | 16時 | 0.30894
|  | 2014-05-20 | 17時 | 0.35922
|  | 2014-05-20 | 18時 | 0.35405
|  | 2014-05-20 | 19時 | 0.13815
|  | 2014-05-20 | 20時 | 0.22868
|  | 2014-05-20 | 21時 | 0.31296
|  | 2014-05-20 | 22時 | 0.29536
|  | 2014-05-20 | 23時 | 0.20901
|  | 2014-05-21 | 0時 | 0.10203
|  | 2014-05-21 | 1時 | 0.049402
|  | 2014-05-21 | 2時 | 0.05315
|  | 2014-05-21 | 3時 | 0.05315
|  | 2014-05-21 | 4時 | 0.049402
|  | 2014-05-21 | 5時 | 0.05315
|  | 2014-05-21 | 6時 | 0.05315
|  | 2014-05-21 | 7時 | 0.17182
|  | 2014-05-21 | 8時 | 0.30951
|  | 2014-05-21 | 9時 | 0.38763
|  | 2014-05-21 | 10時 | 0.34791
|  | 2014-05-21 | 11時 | 0.33061
|  | 2014-05-21 | 12時 | 0.34351
|  | 2014-05-21 | 13時 | 0.14014
|  | 2014-05-21 | 14時 | 0.05315
|  | 2014-05-21 | 15時 | 0.05315
|  | 2014-05-21 | 16時 | 0.34542
|  | 2014-05-21 | 17時 | 0.40135
|  | 2014-05-21 | 18時 | 0.39559
|  | 2014-05-21 | 19時 | 0.15793
|  | 2014-05-21 | 20時 | 0.25614
|  | 2014-05-21 | 21時 | 0.34989
|  | 2014-05-21 | 22時 | 0.33032
|  | 2014-05-21 | 23時 | 0.23426
|  | 2014-05-22 | 0時 | 0.13711
|  | 2014-05-22 | 1時 | 0.045994
|  | 2014-05-22 | 2時 | 0.049546
|  | 2014-05-22 | 3時 | 0.049546
|  | 2014-05-22 | 4時 | 0.045994
|  | 2014-05-22 | 5時 | 0.099581
|  | 2014-05-22 | 6時 | 0.24343
|  | 2014-05-22 | 7時 | 0.33182
|  | 2014-05-22 | 8時 | 0.16577
|  | 2014-05-22 | 9時 | 0.34439
|  | 2014-05-22 | 10時 | 0.094663
|  | 2014-05-22 | 11時 | 0.05195
|  | 2014-05-22 | 12時 | 0.21488
|  | 2014-05-22 | 13時 | 0.099226
|  | 2014-05-22 | 14時 | 0.071849
|  | 2014-05-22 | 15時 | 0.049546
|  | 2014-05-22 | 16時 | 0.077167
|  | 2014-05-22 | 17時 | 0.2033
|  | 2014-05-22 | 18時 | 0.33445
|  | 2014-05-22 | 19時 | 0.23966
|  | 2014-05-22 | 20時 | 0.19012
|  | 2014-05-22 | 21時 | 0.27334
|  | 2014-05-22 | 22時 | 0.29438
|  | 2014-05-22 | 23時 | 0.30844
|  | 2014-05-23 | 0時 | 0.081283
|  | 2014-05-23 | 1時 | 0.023454
|  | 2014-05-23 | 2時 | 0.025709
|  | 2014-05-23 | 3時 | 0.025709
|  | 2014-05-23 | 4時 | 0.023454
|  | 2014-05-23 | 5時 | 0.11657
|  | 2014-05-23 | 6時 | 0.15895
|  | 2014-05-23 | 7時 | 0.21858
|  | 2014-05-23 | 8時 | 0.14296
|  | 2014-05-23 | 9時 | 0.21283
|  | 2014-05-23 | 10時 | 0.054342
|  | 2014-05-23 | 11時 | 0.12065
|  | 2014-05-23 | 12時 | 0.18439
|  | 2014-05-23 | 13時 | 0.057238
|  | 2014-05-23 | 14時 | 0.039864
|  | 2014-05-23 | 15時 | 0.1215
|  | 2014-05-23 | 16時 | 0.11146
|  | 2014-05-23 | 17時 | 0.27336
|  | 2014-05-23 | 18時 | 0.27336
|  | 2014-05-23 | 19時 | 0.22677
|  | 2014-05-23 | 20時 | 0.26788
|  | 2014-05-23 | 21時 | 0.27336
|  | 2014-05-23 | 22時 | 0.27336
|  | 2014-05-23 | 23時 | 0.19002
|  | 2014-05-24 | 0時 | 0.09973
|  | 2014-05-24 | 1時 | 0.030902
|  | 2014-05-24 | 2時 | 0.033585
|  | 2014-05-24 | 3時 | 0.033585
|  | 2014-05-24 | 4時 | 0.030902
|  | 2014-05-24 | 5時 | 0.32835
|  | 2014-05-24 | 6時 | 0.24548
|  | 2014-05-24 | 7時 | 0.25749
|  | 2014-05-24 | 8時 | 0.15834
|  | 2014-05-24 | 9時 | 0.2563
|  | 2014-05-24 | 10時 | 0.067665
|  | 2014-05-24 | 11時 | 0.07064
|  | 2014-05-24 | 12時 | 0.19374
|  | 2014-05-24 | 13時 | 0.071112
|  | 2014-05-24 | 14時 | 0.050433
|  | 2014-05-24 | 15時 | 0.068491
|  | 2014-05-24 | 16時 | 0.0898
|  | 2014-05-24 | 17時 | 0.24262
|  | 2014-05-24 | 18時 | 0.28678
|  | 2014-05-24 | 19時 | 0.26001
|  | 2014-05-24 | 20時 | 0.2442
|  | 2014-05-24 | 21時 | 0.32835
|  | 2014-05-24 | 22時 | 0.32835
|  | 2014-05-24 | 23時 | 0.22915
|  | 2014-05-25 | 0時 | 0.093332
|  | 2014-05-25 | 1時 | 0.028319
|  | 2014-05-25 | 2時 | 0.030854
|  | 2014-05-25 | 3時 | 0.030854
|  | 2014-05-25 | 4時 | 0.028319
|  | 2014-05-25 | 5時 | 0.30928
|  | 2014-05-25 | 6時 | 0.22455
|  | 2014-05-25 | 7時 | 0.26955
|  | 2014-05-25 | 8時 | 0.16858
|  | 2014-05-25 | 9時 | 0.24123
|  | 2014-05-25 | 10時 | 0.063045
|  | 2014-05-25 | 11時 | 0.09236
|  | 2014-05-25 | 12時 | 0.1874
|  | 2014-05-25 | 13時 | 0.066301
|  | 2014-05-25 | 14時 | 0.046767
|  | 2014-05-25 | 15時 | 0.09815
|  | 2014-05-25 | 16時 | 0.098722
|  | 2014-05-25 | 17時 | 0.27905
|  | 2014-05-25 | 18時 | 0.30928
|  | 2014-05-25 | 19時 | 0.26371
|  | 2014-05-25 | 20時 | 0.25738
|  | 2014-05-25 | 21時 | 0.30928
|  | 2014-05-25 | 22時 | 0.30928
|  | 2014-05-25 | 23時 | 0.21558
|  | 2014-05-26 | 0時 | 0.099458
|  | 2014-05-26 | 1時 | 0.030792
|  | 2014-05-26 | 2時 | 0.033469
|  | 2014-05-26 | 3時 | 0.033469
|  | 2014-05-26 | 4時 | 0.030792
|  | 2014-05-26 | 5時 | 0.32441
|  | 2014-05-26 | 6時 | 0.2276
|  | 2014-05-26 | 7時 | 0.2789
|  | 2014-05-26 | 8時 | 0.17133
|  | 2014-05-26 | 9時 | 0.25566
|  | 2014-05-26 | 10時 | 0.067469
|  | 2014-05-26 | 11時 | 0.077287
|  | 2014-05-26 | 12時 | 0.19487
|  | 2014-05-26 | 13時 | 0.070908
|  | 2014-05-26 | 14時 | 0.050277
|  | 2014-05-26 | 15時 | 0.068832
|  | 2014-05-26 | 16時 | 0.089228
|  | 2014-05-26 | 17時 | 0.24405
|  | 2014-05-26 | 18時 | 0.30069
|  | 2014-05-26 | 19時 | 0.26162
|  | 2014-05-26 | 20時 | 0.24875
|  | 2014-05-26 | 21時 | 0.32754
|  | 2014-05-26 | 22時 | 0.32754
|  | 2014-05-26 | 23時 | 0.22857
|  | 2014-05-27 | 0時 | 0.075235
|  | 2014-05-27 | 1時 | 0.034585
|  | 2014-05-27 | 2時 | 0.03748
|  | 2014-05-27 | 3時 | 0.03748
|  | 2014-05-27 | 4時 | 0.034585
|  | 2014-05-27 | 5時 | 0.03748
|  | 2014-05-27 | 6時 | 0.03748
|  | 2014-05-27 | 7時 | 0.35554
|  | 2014-05-27 | 8時 | 0.35554
|  | 2014-05-27 | 9時 | 0.35554
|  | 2014-05-27 | 10時 | 0.30302
|  | 2014-05-27 | 11時 | 0.25179
|  | 2014-05-27 | 12時 | 0.26176
|  | 2014-05-27 | 13時 | 0.10467
|  | 2014-05-27 | 14時 | 0.03748
|  | 2014-05-27 | 15時 | 0.03748
|  | 2014-05-27 | 16時 | 0.26323
|  | 2014-05-27 | 17時 | 0.30643
|  | 2014-05-27 | 18時 | 0.30199
|  | 2014-05-27 | 19時 | 0.20602
|  | 2014-05-27 | 20時 | 0.3539
|  | 2014-05-27 | 21時 | 0.35554
|  | 2014-05-27 | 22時 | 0.25157
|  | 2014-05-27 | 23時 | 0.17737
|  | 2014-05-28 | 0時 | 0.052566
|  | 2014-05-28 | 1時 | 0.022049
|  | 2014-05-28 | 2時 | 0.024223
|  | 2014-05-28 | 3時 | 0.024223
|  | 2014-05-28 | 4時 | 0.022049
|  | 2014-05-28 | 5時 | 0.024223
|  | 2014-05-28 | 6時 | 0.059615
|  | 2014-05-28 | 7時 | 0.23062
|  | 2014-05-28 | 8時 | 0.26299
|  | 2014-05-28 | 9時 | 0.18316
|  | 2014-05-28 | 10時 | 0.14073
|  | 2014-05-28 | 11時 | 0.09831
|  | 2014-05-28 | 12時 | 0.053573
|  | 2014-05-28 | 13時 | 0.022049
|  | 2014-05-28 | 14時 | 0.024223
|  | 2014-05-28 | 15時 | 0.097597
|  | 2014-05-28 | 16時 | 0.095191
|  | 2014-05-28 | 17時 | 0.09787
|  | 2014-05-28 | 18時 | 0.053234
|  | 2014-05-28 | 19時 | 0.14088
|  | 2014-05-28 | 20時 | 0.26299
|  | 2014-05-28 | 21時 | 0.26299
|  | 2014-05-28 | 22時 | 0.12449
|  | 2014-05-28 | 23時 | 0.1581
|  | 2014-05-29 | 0時 | 0.11342
|  | 2014-05-29 | 1時 | 0.036427
|  | 2014-05-29 | 2時 | 0.039429
|  | 2014-05-29 | 3時 | 0.039429
|  | 2014-05-29 | 4時 | 0.036427
|  | 2014-05-29 | 5時 | 0.19199
|  | 2014-05-29 | 6時 | 0.20421
|  | 2014-05-29 | 7時 | 0.27843
|  | 2014-05-29 | 8時 | 0.13763
|  | 2014-05-29 | 9時 | 0.28855
|  | 2014-05-29 | 10時 | 0.077549
|  | 2014-05-29 | 11時 | 0.080452
|  | 2014-05-29 | 12時 | 0.17912
|  | 2014-05-29 | 13時 | 0.081405
|  | 2014-05-29 | 14時 | 0.058273
|  | 2014-05-29 | 15時 | 0.07821
|  | 2014-05-29 | 16時 | 0.062766
|  | 2014-05-29 | 17時 | 0.27025
|  | 2014-05-29 | 18時 | 0.32056
|  | 2014-05-29 | 19時 | 0.29548
|  | 2014-05-29 | 20時 | 0.26138
|  | 2014-05-29 | 21時 | 0.36914
|  | 2014-05-29 | 22時 | 0.35028
|  | 2014-05-29 | 23時 | 0.25818
|  | 2014-05-30 | 0時 | 0.10269
|  | 2014-05-30 | 1時 | 0.032097
|  | 2014-05-30 | 2時 | 0.03485
|  | 2014-05-30 | 3時 | 0.03485
|  | 2014-05-30 | 4時 | 0.032097
|  | 2014-05-30 | 5時 | 0.15288
|  | 2014-05-30 | 6時 | 0.18767
|  | 2014-05-30 | 7時 | 0.25451
|  | 2014-05-30 | 8時 | 0.1613
|  | 2014-05-30 | 9時 | 0.26328
|  | 2014-05-30 | 10時 | 0.069804
|  | 2014-05-30 | 11時 | 0.072195
|  | 2014-05-30 | 12時 | 0.16294
|  | 2014-05-30 | 13時 | 0.07334
|  | 2014-05-30 | 14時 | 0.05213
|  | 2014-05-30 | 15時 | 0.03485
|  | 2014-05-30 | 16時 | 0.056249
|  | 2014-05-30 | 17時 | 0.20987
|  | 2014-05-30 | 18時 | 0.25558
|  | 2014-05-30 | 19時 | 0.22878
|  | 2014-05-30 | 20時 | 0.23789
|  | 2014-05-30 | 21時 | 0.33717
|  | 2014-05-30 | 22時 | 0.31879
|  | 2014-05-30 | 23時 | 0.23543
|  | 2014-05-31 | 0時 | 0.15862
|  | 2014-05-31 | 1時 | 0.054676
|  | 2014-05-31 | 2時 | 0.058729
|  | 2014-05-31 | 3時 | 0.058729
|  | 2014-05-31 | 4時 | 0.054676
|  | 2014-05-31 | 5時 | 0.16558
|  | 2014-05-31 | 6時 | 0.28043
|  | 2014-05-31 | 7時 | 0.38095
|  | 2014-05-31 | 8時 | 0.19131
|  | 2014-05-31 | 9時 | 0.39506
|  | 2014-05-31 | 10時 | 0.11019
|  | 2014-05-31 | 11時 | 0.061471
|  | 2014-05-31 | 12時 | 0.24733
|  | 2014-05-31 | 13時 | 0.1154
|  | 2014-05-31 | 14時 | 0.084171
|  | 2014-05-31 | 15時 | 0.058729
|  | 2014-05-31 | 16時 | 0.090236
|  | 2014-05-31 | 17時 | 0.23412
|  | 2014-05-31 | 18時 | 0.38373
|  | 2014-05-31 | 19時 | 0.28164
|  | 2014-05-31 | 20時 | 0.21908
|  | 2014-05-31 | 21時 | 0.31402
|  | 2014-05-31 | 22時 | 0.33802
|  | 2014-05-31 | 23時 | 0.35406
|  | 2014-06-01 | 0時 | 0.12822
|  | 2014-06-01 | 1時 | 0.042405
|  | 2014-06-01 | 2時 | 0.045751
|  | 2014-06-01 | 3時 | 0.045751
|  | 2014-06-01 | 4時 | 0.042405
|  | 2014-06-01 | 5時 | 0.045751
|  | 2014-06-01 | 6時 | 0.18434
|  | 2014-06-01 | 7時 | 0.26814
|  | 2014-06-01 | 8時 | 0.15521
|  | 2014-06-01 | 9時 | 0.32344
|  | 2014-06-01 | 10時 | 0.088244
|  | 2014-06-01 | 11時 | 0.048015
|  | 2014-06-01 | 12時 | 0.20147
|  | 2014-06-01 | 13時 | 0.092542
|  | 2014-06-01 | 14時 | 0.066757
|  | 2014-06-01 | 15時 | 0.045751
|  | 2014-06-01 | 16時 | 0.071765
|  | 2014-06-01 | 17時 | 0.19056
|  | 2014-06-01 | 18時 | 0.31409
|  | 2014-06-01 | 19時 | 0.22311
|  | 2014-06-01 | 20時 | 0.17814
|  | 2014-06-01 | 21時 | 0.25653
|  | 2014-06-01 | 22時 | 0.27635
|  | 2014-06-01 | 23時 | 0.28959
|  | 2014-06-02 | 0時 | 0.14689
|  | 2014-06-02 | 1時 | 0.04994
|  | 2014-06-02 | 2時 | 0.05372
|  | 2014-06-02 | 3時 | 0.05372
|  | 2014-06-02 | 4時 | 0.04994
|  | 2014-06-02 | 5時 | 0.05372
|  | 2014-06-02 | 6時 | 0.21028
|  | 2014-06-02 | 7時 | 0.30495
|  | 2014-06-02 | 8時 | 0.17738
|  | 2014-06-02 | 9時 | 0.36742
|  | 2014-06-02 | 10時 | 0.10172
|  | 2014-06-02 | 11時 | 0.056278
|  | 2014-06-02 | 12時 | 0.22963
|  | 2014-06-02 | 13時 | 0.10658
|  | 2014-06-02 | 14時 | 0.077451
|  | 2014-06-02 | 15時 | 0.05372
|  | 2014-06-02 | 16時 | 0.083108
|  | 2014-06-02 | 17時 | 0.21731
|  | 2014-06-02 | 18時 | 0.35685
|  | 2014-06-02 | 19時 | 0.25885
|  | 2014-06-02 | 20時 | 0.20328
|  | 2014-06-02 | 21時 | 0.29184
|  | 2014-06-02 | 22時 | 0.31422
|  | 2014-06-02 | 23時 | 0.32918
|  | 2014-06-03 | 0時 | 0.093366
|  | 2014-06-03 | 1時 | 0.04461
|  | 2014-06-03 | 2時 | 0.048083
|  | 2014-06-03 | 3時 | 0.048083
|  | 2014-06-03 | 4時 | 0.04461
|  | 2014-06-03 | 5時 | 0.048083
|  | 2014-06-03 | 6時 | 0.048083
|  | 2014-06-03 | 7時 | 0.15802
|  | 2014-06-03 | 8時 | 0.28557
|  | 2014-06-03 | 9時 | 0.35795
|  | 2014-06-03 | 10時 | 0.32115
|  | 2014-06-03 | 11時 | 0.30512
|  | 2014-06-03 | 12時 | 0.31708
|  | 2014-06-03 | 13時 | 0.12867
|  | 2014-06-03 | 14時 | 0.048083
|  | 2014-06-03 | 15時 | 0.048083
|  | 2014-06-03 | 16時 | 0.31885
|  | 2014-06-03 | 17時 | 0.37066
|  | 2014-06-03 | 18時 | 0.36533
|  | 2014-06-03 | 19時 | 0.14166
|  | 2014-06-03 | 20時 | 0.23614
|  | 2014-06-03 | 21時 | 0.32299
|  | 2014-06-03 | 22時 | 0.30485
|  | 2014-06-03 | 23時 | 0.21586
|  | 2014-06-04 | 0時 | 0.10388
|  | 2014-06-04 | 1時 | 0.050423
|  | 2014-06-04 | 2時 | 0.05423
|  | 2014-06-04 | 3時 | 0.05423
|  | 2014-06-04 | 4時 | 0.050423
|  | 2014-06-04 | 5時 | 0.05423
|  | 2014-06-04 | 6時 | 0.05423
|  | 2014-06-04 | 7時 | 0.17476
|  | 2014-06-04 | 8時 | 0.31461
|  | 2014-06-04 | 9時 | 0.39396
|  | 2014-06-04 | 10時 | 0.35362
|  | 2014-06-04 | 11時 | 0.33604
|  | 2014-06-04 | 12時 | 0.34915
|  | 2014-06-04 | 13時 | 0.14258
|  | 2014-06-04 | 14時 | 0.05423
|  | 2014-06-04 | 15時 | 0.05423
|  | 2014-06-04 | 16時 | 0.35109
|  | 2014-06-04 | 17時 | 0.40789
|  | 2014-06-04 | 18時 | 0.40205
|  | 2014-06-04 | 19時 | 0.16075
|  | 2014-06-04 | 20時 | 0.26041
|  | 2014-06-04 | 21時 | 0.35563
|  | 2014-06-04 | 22時 | 0.33574
|  | 2014-06-04 | 23時 | 0.23818
|  | 2014-06-05 | 0時 | 0.14338
|  | 2014-06-05 | 1時 | 0.048522
|  | 2014-06-05 | 2時 | 0.052221
|  | 2014-06-05 | 3時 | 0.052221
|  | 2014-06-05 | 4時 | 0.048522
|  | 2014-06-05 | 5時 | 0.052221
|  | 2014-06-05 | 6時 | 0.2054
|  | 2014-06-05 | 7時 | 0.29802
|  | 2014-06-05 | 8時 | 0.17321
|  | 2014-06-05 | 9時 | 0.35915
|  | 2014-06-05 | 10時 | 0.099186
|  | 2014-06-05 | 11時 | 0.054723
|  | 2014-06-05 | 12時 | 0.22433
|  | 2014-06-05 | 13時 | 0.10394
|  | 2014-06-05 | 14時 | 0.075438
|  | 2014-06-05 | 15時 | 0.052221
|  | 2014-06-05 | 16時 | 0.080973
|  | 2014-06-05 | 17時 | 0.21227
|  | 2014-06-05 | 18時 | 0.3488
|  | 2014-06-05 | 19時 | 0.25138
|  | 2014-06-05 | 20時 | 0.19855
|  | 2014-06-05 | 21時 | 0.28519
|  | 2014-06-05 | 22時 | 0.30709
|  | 2014-06-05 | 23時 | 0.32173
|  | 2014-06-06 | 0時 | 0.12468
|  | 2014-06-06 | 1時 | 0.040976
|  | 2014-06-06 | 2時 | 0.04424
|  | 2014-06-06 | 3時 | 0.04424
|  | 2014-06-06 | 4時 | 0.040976
|  | 2014-06-06 | 5時 | 0.04424
|  | 2014-06-06 | 6時 | 0.17942
|  | 2014-06-06 | 7時 | 0.26115
|  | 2014-06-06 | 8時 | 0.15101
|  | 2014-06-06 | 9時 | 0.3151
|  | 2014-06-06 | 10時 | 0.085687
|  | 2014-06-06 | 11時 | 0.046448
|  | 2014-06-06 | 12時 | 0.19613
|  | 2014-06-06 | 13時 | 0.089879
|  | 2014-06-06 | 14時 | 0.064729
|  | 2014-06-06 | 15時 | 0.04424
|  | 2014-06-06 | 16時 | 0.069614
|  | 2014-06-06 | 17時 | 0.18548
|  | 2014-06-06 | 18時 | 0.30597
|  | 2014-06-06 | 19時 | 0.21604
|  | 2014-06-06 | 20時 | 0.17338
|  | 2014-06-06 | 21時 | 0.24984
|  | 2014-06-06 | 22時 | 0.26916
|  | 2014-06-06 | 23時 | 0.28208
|  | 2014-06-07 | 0時 | 0.14172
|  | 2014-06-07 | 1時 | 0.047853
|  | 2014-06-07 | 2時 | 0.051513
|  | 2014-06-07 | 3時 | 0.051513
|  | 2014-06-07 | 4時 | 0.047853
|  | 2014-06-07 | 5時 | 0.051513
|  | 2014-06-07 | 6時 | 0.2031
|  | 2014-06-07 | 7時 | 0.29475
|  | 2014-06-07 | 8時 | 0.17124
|  | 2014-06-07 | 9時 | 0.35524
|  | 2014-06-07 | 10時 | 0.097989
|  | 2014-06-07 | 11時 | 0.053989
|  | 2014-06-07 | 12時 | 0.22183
|  | 2014-06-07 | 13時 | 0.10269
|  | 2014-06-07 | 14時 | 0.074488
|  | 2014-06-07 | 15時 | 0.051513
|  | 2014-06-07 | 16時 | 0.079966
|  | 2014-06-07 | 17時 | 0.2099
|  | 2014-06-07 | 18時 | 0.34501
|  | 2014-06-07 | 19時 | 0.24787
|  | 2014-06-07 | 20時 | 0.19632
|  | 2014-06-07 | 21時 | 0.28206
|  | 2014-06-07 | 22時 | 0.30373
|  | 2014-06-07 | 23時 | 0.31821
|  | 2014-06-08 | 0時 | 0.14146
|  | 2014-06-08 | 1時 | 0.04775
|  | 2014-06-08 | 2時 | 0.051404
|  | 2014-06-08 | 3時 | 0.051404
|  | 2014-06-08 | 4時 | 0.04775
|  | 2014-06-08 | 5時 | 0.051404
|  | 2014-06-08 | 6時 | 0.20274
|  | 2014-06-08 | 7時 | 0.29425
|  | 2014-06-08 | 8時 | 0.17094
|  | 2014-06-08 | 9時 | 0.35464
|  | 2014-06-08 | 10時 | 0.097805
|  | 2014-06-08 | 11時 | 0.053876
|  | 2014-06-08 | 12時 | 0.22144
|  | 2014-06-08 | 13時 | 0.1025
|  | 2014-06-08 | 14時 | 0.074342
|  | 2014-06-08 | 15時 | 0.051404
|  | 2014-06-08 | 16時 | 0.079811
|  | 2014-06-08 | 17時 | 0.20953
|  | 2014-06-08 | 18時 | 0.34442
|  | 2014-06-08 | 19時 | 0.24997
|  | 2014-06-08 | 20時 | 0.19598
|  | 2014-06-08 | 21時 | 0.28157
|  | 2014-06-08 | 22時 | 0.30321
|  | 2014-06-08 | 23時 | 0.31767
|  | 2014-06-09 | 0時 | 0.14033
|  | 2014-06-09 | 1時 | 0.047294
|  | 2014-06-09 | 2時 | 0.050922
|  | 2014-06-09 | 3時 | 0.050922
|  | 2014-06-09 | 4時 | 0.047294
|  | 2014-06-09 | 5時 | 0.050922
|  | 2014-06-09 | 6時 | 0.20117
|  | 2014-06-09 | 7時 | 0.29202
|  | 2014-06-09 | 8時 | 0.16959
|  | 2014-06-09 | 9時 | 0.35198
|  | 2014-06-09 | 10時 | 0.096989
|  | 2014-06-09 | 11時 | 0.053376
|  | 2014-06-09 | 12時 | 0.21974
|  | 2014-06-09 | 13時 | 0.10165
|  | 2014-06-09 | 14時 | 0.073695
|  | 2014-06-09 | 15時 | 0.050922
|  | 2014-06-09 | 16時 | 0.079124
|  | 2014-06-09 | 17時 | 0.20791
|  | 2014-06-09 | 18時 | 0.34183
|  | 2014-06-09 | 19時 | 0.24767
|  | 2014-06-09 | 20時 | 0.19445
|  | 2014-06-09 | 21時 | 0.27944
|  | 2014-06-09 | 22時 | 0.30092
|  | 2014-06-09 | 23時 | 0.31527
|  | 2014-06-10 | 0時 | 0.088907
|  | 2014-06-10 | 1時 | 0.042145
|  | 2014-06-10 | 2時 | 0.045476
|  | 2014-06-10 | 3時 | 0.045476
|  | 2014-06-10 | 4時 | 0.042145
|  | 2014-06-10 | 5時 | 0.045476
|  | 2014-06-10 | 6時 | 0.045476
|  | 2014-06-10 | 7時 | 0.15092
|  | 2014-06-10 | 8時 | 0.27326
|  | 2014-06-10 | 9時 | 0.34268
|  | 2014-06-10 | 10時 | 0.30738
|  | 2014-06-10 | 11時 | 0.29201
|  | 2014-06-10 | 12時 | 0.30347
|  | 2014-06-10 | 13時 | 0.12277
|  | 2014-06-10 | 14時 | 0.045476
|  | 2014-06-10 | 15時 | 0.045476
|  | 2014-06-10 | 16時 | 0.30517
|  | 2014-06-10 | 17時 | 0.35486
|  | 2014-06-10 | 18時 | 0.34975
|  | 2014-06-10 | 19時 | 0.13551
|  | 2014-06-10 | 20時 | 0.22584
|  | 2014-06-10 | 21時 | 0.30914
|  | 2014-06-10 | 22時 | 0.29175
|  | 2014-06-10 | 23時 | 0.2064
|  | 2014-06-11 | 0時 | 0.082153
|  | 2014-06-11 | 1時 | 0.03841
|  | 2014-06-11 | 2時 | 0.041526
|  | 2014-06-11 | 3時 | 0.041526
|  | 2014-06-11 | 4時 | 0.03841
|  | 2014-06-11 | 5時 | 0.041526
|  | 2014-06-11 | 6時 | 0.092258
|  | 2014-06-11 | 7時 | 0.18517
|  | 2014-06-11 | 8時 | 0.31476
|  | 2014-06-11 | 9時 | 0.099071
|  | 2014-06-11 | 10時 | 0.03841
|  | 2014-06-11 | 11時 | 0.041526
|  | 2014-06-11 | 12時 | 0.041526
|  | 2014-06-11 | 13時 | 0.03841
|  | 2014-06-11 | 14時 | 0.041526
|  | 2014-06-11 | 15時 | 0.041526
|  | 2014-06-11 | 16時 | 0.03841
|  | 2014-06-11 | 17時 | 0.041526
|  | 2014-06-11 | 18時 | 0.041526
|  | 2014-06-11 | 19時 | 0.03841
|  | 2014-06-11 | 20時 | 0.22344
|  | 2014-06-11 | 21時 | 0.26075
|  | 2014-06-11 | 22時 | 0.18525
|  | 2014-06-11 | 23時 | 0.23342
|  | 2014-06-12 | 0時 | 0.13847
|  | 2014-06-12 | 1時 | 0.04654
|  | 2014-06-12 | 2時 | 0.050124
|  | 2014-06-12 | 3時 | 0.050124
|  | 2014-06-12 | 4時 | 0.04654
|  | 2014-06-12 | 5時 | 0.050124
|  | 2014-06-12 | 6時 | 0.19858
|  | 2014-06-12 | 7時 | 0.28834
|  | 2014-06-12 | 8時 | 0.16738
|  | 2014-06-12 | 9時 | 0.34758
|  | 2014-06-12 | 10時 | 0.09564
|  | 2014-06-12 | 11時 | 0.052549
|  | 2014-06-12 | 12時 | 0.21692
|  | 2014-06-12 | 13時 | 0.10024
|  | 2014-06-12 | 14時 | 0.072625
|  | 2014-06-12 | 15時 | 0.050124
|  | 2014-06-12 | 16時 | 0.077989
|  | 2014-06-12 | 17時 | 0.20524
|  | 2014-06-12 | 18時 | 0.33755
|  | 2014-06-12 | 19時 | 0.24397
|  | 2014-06-12 | 20時 | 0.19194
|  | 2014-06-12 | 21時 | 0.2759
|  | 2014-06-12 | 22時 | 0.29713
|  | 2014-06-12 | 23時 | 0.31131
|  | 2014-06-13 | 0時 | 0.12103
|  | 2014-06-13 | 1時 | 0.039501
|  | 2014-06-13 | 2時 | 0.042679
|  | 2014-06-13 | 3時 | 0.042679
|  | 2014-06-13 | 4時 | 0.039501
|  | 2014-06-13 | 5時 | 0.042679
|  | 2014-06-13 | 6時 | 0.17434
|  | 2014-06-13 | 7時 | 0.25395
|  | 2014-06-13 | 8時 | 0.14667
|  | 2014-06-13 | 9時 | 0.30649
|  | 2014-06-13 | 10時 | 0.083048
|  | 2014-06-13 | 11時 | 0.04483
|  | 2014-06-13 | 12時 | 0.19061
|  | 2014-06-13 | 13時 | 0.087131
|  | 2014-06-13 | 14時 | 0.062636
|  | 2014-06-13 | 15時 | 0.042679
|  | 2014-06-13 | 16時 | 0.067393
|  | 2014-06-13 | 17時 | 0.18025
|  | 2014-06-13 | 18時 | 0.2976
|  | 2014-06-13 | 19時 | 0.21066
|  | 2014-06-13 | 20時 | 0.16845
|  | 2014-06-13 | 21時 | 0.24292
|  | 2014-06-13 | 22時 | 0.26175
|  | 2014-06-13 | 23時 | 0.27433
|  | 2014-06-14 | 0時 | 0.15348
|  | 2014-06-14 | 1時 | 0.052602
|  | 2014-06-14 | 2時 | 0.056535
|  | 2014-06-14 | 3時 | 0.056535
|  | 2014-06-14 | 4時 | 0.052602
|  | 2014-06-14 | 5時 | 0.056535
|  | 2014-06-14 | 6時 | 0.21945
|  | 2014-06-14 | 7時 | 0.31795
|  | 2014-06-14 | 8時 | 0.18521
|  | 2014-06-14 | 9時 | 0.38296
|  | 2014-06-14 | 10時 | 0.10648
|  | 2014-06-14 | 11時 | 0.059197
|  | 2014-06-14 | 12時 | 0.23958
|  | 2014-06-14 | 13時 | 0.11154
|  | 2014-06-14 | 14時 | 0.081228
|  | 2014-06-14 | 15時 | 0.056535
|  | 2014-06-14 | 16時 | 0.087115
|  | 2014-06-14 | 17時 | 0.22675
|  | 2014-06-14 | 18時 | 0.37196
|  | 2014-06-14 | 19時 | 0.27141
|  | 2014-06-14 | 20時 | 0.21216
|  | 2014-06-14 | 21時 | 0.30431
|  | 2014-06-14 | 22時 | 0.3276
|  | 2014-06-14 | 23時 | 0.34316
|  | 2014-06-15 | 0時 | 0.12004
|  | 2014-06-15 | 1時 | 0.039102
|  | 2014-06-15 | 2時 | 0.042258
|  | 2014-06-15 | 3時 | 0.042258
|  | 2014-06-15 | 4時 | 0.039102
|  | 2014-06-15 | 5時 | 0.042258
|  | 2014-06-15 | 6時 | 0.17297
|  | 2014-06-15 | 7時 | 0.252
|  | 2014-06-15 | 8時 | 0.1455
|  | 2014-06-15 | 9時 | 0.30416
|  | 2014-06-15 | 10時 | 0.082334
|  | 2014-06-15 | 11時 | 0.044393
|  | 2014-06-15 | 12時 | 0.18912
|  | 2014-06-15 | 13時 | 0.086388
|  | 2014-06-15 | 14時 | 0.06207
|  | 2014-06-15 | 15時 | 0.042258
|  | 2014-06-15 | 16時 | 0.066793
|  | 2014-06-15 | 17時 | 0.17883
|  | 2014-06-15 | 18時 | 0.29534
|  | 2014-06-15 | 19時 | 0.20797
|  | 2014-06-15 | 20時 | 0.16712
|  | 2014-06-15 | 21時 | 0.24106
|  | 2014-06-15 | 22時 | 0.25974
|  | 2014-06-15 | 23時 | 0.27223
|  | 2014-06-16 | 0時 | 0.13597
|  | 2014-06-16 | 1時 | 0.045531
|  | 2014-06-16 | 2時 | 0.049057
|  | 2014-06-16 | 3時 | 0.049057
|  | 2014-06-16 | 4時 | 0.045531
|  | 2014-06-16 | 5時 | 0.049057
|  | 2014-06-16 | 6時 | 0.1951
|  | 2014-06-16 | 7時 | 0.28341
|  | 2014-06-16 | 8時 | 0.16441
|  | 2014-06-16 | 9時 | 0.34169
|  | 2014-06-16 | 10時 | 0.093835
|  | 2014-06-16 | 11時 | 0.051443
|  | 2014-06-16 | 12時 | 0.21315
|  | 2014-06-16 | 13時 | 0.098364
|  | 2014-06-16 | 14時 | 0.071193
|  | 2014-06-16 | 15時 | 0.049057
|  | 2014-06-16 | 16時 | 0.07647
|  | 2014-06-16 | 17時 | 0.20165
|  | 2014-06-16 | 18時 | 0.33183
|  | 2014-06-16 | 19時 | 0.23972
|  | 2014-06-16 | 20時 | 0.18857
|  | 2014-06-16 | 21時 | 0.27118
|  | 2014-06-16 | 22時 | 0.29206
|  | 2014-06-16 | 23時 | 0.30601
|  | 2014-06-17 | 0時 | 0.08589
|  | 2014-06-17 | 1時 | 0.040476
|  | 2014-06-17 | 2時 | 0.043711
|  | 2014-06-17 | 3時 | 0.043711
|  | 2014-06-17 | 4時 | 0.040476
|  | 2014-06-17 | 5時 | 0.043711
|  | 2014-06-17 | 6時 | 0.043711
|  | 2014-06-17 | 7時 | 0.14611
|  | 2014-06-17 | 8時 | 0.26492
|  | 2014-06-17 | 9時 | 0.33234
|  | 2014-06-17 | 10時 | 0.29806
|  | 2014-06-17 | 11時 | 0.28313
|  | 2014-06-17 | 12時 | 0.29427
|  | 2014-06-17 | 13時 | 0.11877
|  | 2014-06-17 | 14時 | 0.043711
|  | 2014-06-17 | 15時 | 0.043711
|  | 2014-06-17 | 16時 | 0.29592
|  | 2014-06-17 | 17時 | 0.34417
|  | 2014-06-17 | 18時 | 0.33921
|  | 2014-06-17 | 19時 | 0.13084
|  | 2014-06-17 | 20時 | 0.21888
|  | 2014-06-17 | 21時 | 0.29977
|  | 2014-06-17 | 22時 | 0.28288
|  | 2014-06-17 | 23時 | 0.19999
|  | 2014-06-18 | 0時 | 0.094697
|  | 2014-06-18 | 1時 | 0.045347
|  | 2014-06-18 | 2時 | 0.048862
|  | 2014-06-18 | 3時 | 0.048862
|  | 2014-06-18 | 4時 | 0.045347
|  | 2014-06-18 | 5時 | 0.048862
|  | 2014-06-18 | 6時 | 0.048862
|  | 2014-06-18 | 7時 | 0.16014
|  | 2014-06-18 | 8時 | 0.28925
|  | 2014-06-18 | 9時 | 0.36251
|  | 2014-06-18 | 10時 | 0.32527
|  | 2014-06-18 | 11時 | 0.30904
|  | 2014-06-18 | 12時 | 0.32114
|  | 2014-06-18 | 13時 | 0.13043
|  | 2014-06-18 | 14時 | 0.048862
|  | 2014-06-18 | 15時 | 0.048862
|  | 2014-06-18 | 16時 | 0.32293
|  | 2014-06-18 | 17時 | 0.37537
|  | 2014-06-18 | 18時 | 0.36998
|  | 2014-06-18 | 19時 | 0.14568
|  | 2014-06-18 | 20時 | 0.23921
|  | 2014-06-18 | 21時 | 0.32712
|  | 2014-06-18 | 22時 | 0.30877
|  | 2014-06-18 | 23時 | 0.21869
|  | 2014-06-19 | 0時 | 0.13422
|  | 2014-06-19 | 1時 | 0.044826
|  | 2014-06-19 | 2時 | 0.048311
|  | 2014-06-19 | 3時 | 0.048311
|  | 2014-06-19 | 4時 | 0.044826
|  | 2014-06-19 | 5時 | 0.048311
|  | 2014-06-19 | 6時 | 0.19268
|  | 2014-06-19 | 7時 | 0.27996
|  | 2014-06-19 | 8時 | 0.16233
|  | 2014-06-19 | 9時 | 0.33757
|  | 2014-06-19 | 10時 | 0.092574
|  | 2014-06-19 | 11時 | 0.05067
|  | 2014-06-19 | 12時 | 0.21051
|  | 2014-06-19 | 13時 | 0.097051
|  | 2014-06-19 | 14時 | 0.070193
|  | 2014-06-19 | 15時 | 0.048311
|  | 2014-06-19 | 16時 | 0.075409
|  | 2014-06-19 | 17時 | 0.19915
|  | 2014-06-19 | 18時 | 0.32783
|  | 2014-06-19 | 19時 | 0.23282
|  | 2014-06-19 | 20時 | 0.18622
|  | 2014-06-19 | 21時 | 0.26787
|  | 2014-06-19 | 22時 | 0.28851
|  | 2014-06-19 | 23時 | 0.30231
|  | 2014-06-20 | 0時 | 0.11915
|  | 2014-06-20 | 1時 | 0.038742
|  | 2014-06-20 | 2時 | 0.041877
|  | 2014-06-20 | 3時 | 0.041877
|  | 2014-06-20 | 4時 | 0.038742
|  | 2014-06-20 | 5時 | 0.041877
|  | 2014-06-20 | 6時 | 0.17173
|  | 2014-06-20 | 7時 | 0.25024
|  | 2014-06-20 | 8時 | 0.14444
|  | 2014-06-20 | 9時 | 0.30206
|  | 2014-06-20 | 10時 | 0.08169
|  | 2014-06-20 | 11時 | 0.043998
|  | 2014-06-20 | 12時 | 0.18778
|  | 2014-06-20 | 13時 | 0.085717
|  | 2014-06-20 | 14時 | 0.061559
|  | 2014-06-20 | 15時 | 0.041877
|  | 2014-06-20 | 16時 | 0.066251
|  | 2014-06-20 | 17時 | 0.17755
|  | 2014-06-20 | 18時 | 0.29329
|  | 2014-06-20 | 19時 | 0.20318
|  | 2014-06-20 | 20時 | 0.16592
|  | 2014-06-20 | 21時 | 0.23937
|  | 2014-06-20 | 22時 | 0.25793
|  | 2014-06-20 | 23時 | 0.27034
|  | 2014-06-21 | 0時 | 0.13677
|  | 2014-06-21 | 1時 | 0.045854
|  | 2014-06-21 | 2時 | 0.049398
|  | 2014-06-21 | 3時 | 0.049398
|  | 2014-06-21 | 4時 | 0.045854
|  | 2014-06-21 | 5時 | 0.049398
|  | 2014-06-21 | 6時 | 0.19621
|  | 2014-06-21 | 7時 | 0.28498
|  | 2014-06-21 | 8時 | 0.16536
|  | 2014-06-21 | 9時 | 0.34357
|  | 2014-06-21 | 10時 | 0.094413
|  | 2014-06-21 | 11時 | 0.051797
|  | 2014-06-21 | 12時 | 0.21436
|  | 2014-06-21 | 13時 | 0.098966
|  | 2014-06-21 | 14時 | 0.071651
|  | 2014-06-21 | 15時 | 0.049398
|  | 2014-06-21 | 16時 | 0.076957
|  | 2014-06-21 | 17時 | 0.2028
|  | 2014-06-21 | 18時 | 0.33366
|  | 2014-06-21 | 19時 | 0.23712
|  | 2014-06-21 | 20時 | 0.18965
|  | 2014-06-21 | 21時 | 0.27269
|  | 2014-06-21 | 22時 | 0.29368
|  | 2014-06-21 | 23時 | 0.30771
|  | 2014-06-22 | 0時 | 0.13828
|  | 2014-06-22 | 1時 | 0.046466
|  | 2014-06-22 | 2時 | 0.050046
|  | 2014-06-22 | 3時 | 0.050046
|  | 2014-06-22 | 4時 | 0.046466
|  | 2014-06-22 | 5時 | 0.050046
|  | 2014-06-22 | 6時 | 0.19832
|  | 2014-06-22 | 7時 | 0.28797
|  | 2014-06-22 | 8時 | 0.16716
|  | 2014-06-22 | 9時 | 0.34715
|  | 2014-06-22 | 10時 | 0.095508
|  | 2014-06-22 | 11時 | 0.052468
|  | 2014-06-22 | 12時 | 0.21665
|  | 2014-06-22 | 13時 | 0.10011
|  | 2014-06-22 | 14時 | 0.07252
|  | 2014-06-22 | 15時 | 0.050046
|  | 2014-06-22 | 16時 | 0.077878
|  | 2014-06-22 | 17時 | 0.20497
|  | 2014-06-22 | 18時 | 0.33713
|  | 2014-06-22 | 19時 | 0.24177
|  | 2014-06-22 | 20時 | 0.19169
|  | 2014-06-22 | 21時 | 0.27556
|  | 2014-06-22 | 22時 | 0.29676
|  | 2014-06-22 | 23時 | 0.31092
|  | 2014-06-23 | 0時 | 0.13908
|  | 2014-06-23 | 1時 | 0.046786
|  | 2014-06-23 | 2時 | 0.050385
|  | 2014-06-23 | 3時 | 0.050385
|  | 2014-06-23 | 4時 | 0.046786
|  | 2014-06-23 | 5時 | 0.050385
|  | 2014-06-23 | 6時 | 0.19942
|  | 2014-06-23 | 7時 | 0.28954
|  | 2014-06-23 | 8時 | 0.1681
|  | 2014-06-23 | 9時 | 0.34901
|  | 2014-06-23 | 10時 | 0.096081
|  | 2014-06-23 | 11時 | 0.052819
|  | 2014-06-23 | 12時 | 0.21784
|  | 2014-06-23 | 13時 | 0.1007
|  | 2014-06-23 | 14時 | 0.072975
|  | 2014-06-23 | 15時 | 0.050385
|  | 2014-06-23 | 16時 | 0.07836
|  | 2014-06-23 | 17時 | 0.20611
|  | 2014-06-23 | 18時 | 0.33895
|  | 2014-06-23 | 19時 | 0.24444
|  | 2014-06-23 | 20時 | 0.19276
|  | 2014-06-23 | 21時 | 0.27706
|  | 2014-06-23 | 22時 | 0.29837
|  | 2014-06-23 | 23時 | 0.31261
|  | 2014-06-24 | 0時 | 0.089072
|  | 2014-06-24 | 1時 | 0.042236
|  | 2014-06-24 | 2時 | 0.045573
|  | 2014-06-24 | 3時 | 0.045573
|  | 2014-06-24 | 4時 | 0.042236
|  | 2014-06-24 | 5時 | 0.045573
|  | 2014-06-24 | 6時 | 0.045573
|  | 2014-06-24 | 7時 | 0.15118
|  | 2014-06-24 | 8時 | 0.27371
|  | 2014-06-24 | 9時 | 0.34324
|  | 2014-06-24 | 10時 | 0.30789
|  | 2014-06-24 | 11時 | 0.29249
|  | 2014-06-24 | 12時 | 0.30398
|  | 2014-06-24 | 13時 | 0.12299
|  | 2014-06-24 | 14時 | 0.045573
|  | 2014-06-24 | 15時 | 0.045573
|  | 2014-06-24 | 16時 | 0.30568
|  | 2014-06-24 | 17時 | 0.35545
|  | 2014-06-24 | 18時 | 0.35033
|  | 2014-06-24 | 19時 | 0.13592
|  | 2014-06-24 | 20時 | 0.22622
|  | 2014-06-24 | 21時 | 0.30965
|  | 2014-06-24 | 22時 | 0.29223
|  | 2014-06-24 | 23時 | 0.20675
|  | 2014-06-25 | 0時 | 0.082215
|  | 2014-06-25 | 1時 | 0.038444
|  | 2014-06-25 | 2時 | 0.041562
|  | 2014-06-25 | 3時 | 0.041562
|  | 2014-06-25 | 4時 | 0.038444
|  | 2014-06-25 | 5時 | 0.041562
|  | 2014-06-25 | 6時 | 0.092325
|  | 2014-06-25 | 7時 | 0.1853
|  | 2014-06-25 | 8時 | 0.31497
|  | 2014-06-25 | 9時 | 0.099143
|  | 2014-06-25 | 10時 | 0.038444
|  | 2014-06-25 | 11時 | 0.041562
|  | 2014-06-25 | 12時 | 0.041562
|  | 2014-06-25 | 13時 | 0.038444
|  | 2014-06-25 | 14時 | 0.041562
|  | 2014-06-25 | 15時 | 0.041562
|  | 2014-06-25 | 16時 | 0.038444
|  | 2014-06-25 | 17時 | 0.041562
|  | 2014-06-25 | 18時 | 0.041562
|  | 2014-06-25 | 19時 | 0.038444
|  | 2014-06-25 | 20時 | 0.22359
|  | 2014-06-25 | 21時 | 0.26092
|  | 2014-06-25 | 22時 | 0.18538
|  | 2014-06-25 | 23時 | 0.23358
|  | 2014-06-26 | 0時 | 0.13886
|  | 2014-06-26 | 1時 | 0.046701
|  | 2014-06-26 | 2時 | 0.050294
|  | 2014-06-26 | 3時 | 0.050294
|  | 2014-06-26 | 4時 | 0.046701
|  | 2014-06-26 | 5時 | 0.050294
|  | 2014-06-26 | 6時 | 0.19913
|  | 2014-06-26 | 7時 | 0.28912
|  | 2014-06-26 | 8時 | 0.16785
|  | 2014-06-26 | 9時 | 0.34852
|  | 2014-06-26 | 10時 | 0.095928
|  | 2014-06-26 | 11時 | 0.052726
|  | 2014-06-26 | 12時 | 0.21752
|  | 2014-06-26 | 13時 | 0.10054
|  | 2014-06-26 | 14時 | 0.072853
|  | 2014-06-26 | 15時 | 0.050294
|  | 2014-06-26 | 16時 | 0.078232
|  | 2014-06-26 | 17時 | 0.20581
|  | 2014-06-26 | 18時 | 0.33847
|  | 2014-06-26 | 19時 | 0.24473
|  | 2014-06-26 | 20時 | 0.19248
|  | 2014-06-26 | 21時 | 0.27666
|  | 2014-06-26 | 22時 | 0.29794
|  | 2014-06-26 | 23時 | 0.31216
|  | 2014-06-27 | 0時 | 0.12198
|  | 2014-06-27 | 1時 | 0.039885
|  | 2014-06-27 | 2時 | 0.043086
|  | 2014-06-27 | 3時 | 0.043086
|  | 2014-06-27 | 4時 | 0.039885
|  | 2014-06-27 | 5時 | 0.043086
|  | 2014-06-27 | 6時 | 0.17567
|  | 2014-06-27 | 7時 | 0.25583
|  | 2014-06-27 | 8時 | 0.1478
|  | 2014-06-27 | 9時 | 0.30874
|  | 2014-06-27 | 10時 | 0.083736
|  | 2014-06-27 | 11時 | 0.045252
|  | 2014-06-27 | 12時 | 0.19205
|  | 2014-06-27 | 13時 | 0.087847
|  | 2014-06-27 | 14時 | 0.063181
|  | 2014-06-27 | 15時 | 0.043086
|  | 2014-06-27 | 16時 | 0.067972
|  | 2014-06-27 | 17時 | 0.18161
|  | 2014-06-27 | 18時 | 0.29978
|  | 2014-06-27 | 19時 | 0.21305
|  | 2014-06-27 | 20時 | 0.16974
|  | 2014-06-27 | 21時 | 0.24473
|  | 2014-06-27 | 22時 | 0.26368
|  | 2014-06-27 | 23時 | 0.27635
|  | 2014-06-28 | 0時 | 0.15601
|  | 2014-06-28 | 1時 | 0.053624
|  | 2014-06-28 | 2時 | 0.057616
|  | 2014-06-28 | 3時 | 0.057616
|  | 2014-06-28 | 4時 | 0.053624
|  | 2014-06-28 | 5時 | 0.057616
|  | 2014-06-28 | 6時 | 0.22296
|  | 2014-06-28 | 7時 | 0.32294
|  | 2014-06-28 | 8時 | 0.18821
|  | 2014-06-28 | 9時 | 0.38892
|  | 2014-06-28 | 10時 | 0.10831
|  | 2014-06-28 | 11時 | 0.060317
|  | 2014-06-28 | 12時 | 0.2434
|  | 2014-06-28 | 13時 | 0.11344
|  | 2014-06-28 | 14時 | 0.082677
|  | 2014-06-28 | 15時 | 0.057616
|  | 2014-06-28 | 16時 | 0.088652
|  | 2014-06-28 | 17時 | 0.23038
|  | 2014-06-28 | 18時 | 0.37776
|  | 2014-06-28 | 19時 | 0.27592
|  | 2014-06-28 | 20時 | 0.21557
|  | 2014-06-28 | 21時 | 0.30909
|  | 2014-06-28 | 22時 | 0.33273
|  | 2014-06-28 | 23時 | 0.34853
|  | 2014-06-29 | 0時 | 0.12232
|  | 2014-06-29 | 1時 | 0.04002
|  | 2014-06-29 | 2時 | 0.043228
|  | 2014-06-29 | 3時 | 0.043228
|  | 2014-06-29 | 4時 | 0.04002
|  | 2014-06-29 | 5時 | 0.043228
|  | 2014-06-29 | 6時 | 0.17613
|  | 2014-06-29 | 7時 | 0.25648
|  | 2014-06-29 | 8時 | 0.1482
|  | 2014-06-29 | 9時 | 0.30952
|  | 2014-06-29 | 10時 | 0.083976
|  | 2014-06-29 | 11時 | 0.045399
|  | 2014-06-29 | 12時 | 0.19255
|  | 2014-06-29 | 13時 | 0.088098
|  | 2014-06-29 | 14時 | 0.063372
|  | 2014-06-29 | 15時 | 0.043228
|  | 2014-06-29 | 16時 | 0.068175
|  | 2014-06-29 | 17時 | 0.18209
|  | 2014-06-29 | 18時 | 0.30055
|  | 2014-06-29 | 19時 | 0.21117
|  | 2014-06-29 | 20時 | 0.17019
|  | 2014-06-29 | 21時 | 0.24536
|  | 2014-06-29 | 22時 | 0.26436
|  | 2014-06-29 | 23時 | 0.27705
|  | 2014-06-30 | 0時 | 0.13899
|  | 2014-06-30 | 1時 | 0.046751
|  | 2014-06-30 | 2時 | 0.050347
|  | 2014-06-30 | 3時 | 0.050347
|  | 2014-06-30 | 4時 | 0.046751
|  | 2014-06-30 | 5時 | 0.050347
|  | 2014-06-30 | 6時 | 0.1993
|  | 2014-06-30 | 7時 | 0.28936
|  | 2014-06-30 | 8時 | 0.168
|  | 2014-06-30 | 9時 | 0.34881
|  | 2014-06-30 | 10時 | 0.096017
|  | 2014-06-30 | 11時 | 0.05278
|  | 2014-06-30 | 12時 | 0.21771
|  | 2014-06-30 | 13時 | 0.10064
|  | 2014-06-30 | 14時 | 0.072924
|  | 2014-06-30 | 15時 | 0.050347
|  | 2014-06-30 | 16時 | 0.078307
|  | 2014-06-30 | 17時 | 0.20598
|  | 2014-06-30 | 18時 | 0.33875
|  | 2014-06-30 | 19時 | 0.24455
|  | 2014-06-30 | 20時 | 0.19264
|  | 2014-06-30 | 21時 | 0.27689
|  | 2014-06-30 | 22時 | 0.29819
|  | 2014-06-30 | 23時 | 0.31242
|  | 2014-07-01 | 0時 | 0.087786
|  | 2014-07-01 | 1時 | 0.041525
|  | 2014-07-01 | 2時 | 0.04482
|  | 2014-07-01 | 3時 | 0.04482
|  | 2014-07-01 | 4時 | 0.041525
|  | 2014-07-01 | 5時 | 0.04482
|  | 2014-07-01 | 6時 | 0.04482
|  | 2014-07-01 | 7時 | 0.14913
|  | 2014-07-01 | 8時 | 0.27016
|  | 2014-07-01 | 9時 | 0.33883
|  | 2014-07-01 | 10時 | 0.30392
|  | 2014-07-01 | 11時 | 0.28871
|  | 2014-07-01 | 12時 | 0.30005
|  | 2014-07-01 | 13時 | 0.12128
|  | 2014-07-01 | 14時 | 0.04482
|  | 2014-07-01 | 15時 | 0.04482
|  | 2014-07-01 | 16時 | 0.30173
|  | 2014-07-01 | 17時 | 0.35089
|  | 2014-07-01 | 18時 | 0.34583
|  | 2014-07-01 | 19時 | 0.13218
|  | 2014-07-01 | 20時 | 0.22325
|  | 2014-07-01 | 21時 | 0.30566
|  | 2014-07-01 | 22時 | 0.28845
|  | 2014-07-01 | 23時 | 0.20401
|  | 2014-07-02 | 0時 | 0.097245
|  | 2014-07-02 | 1時 | 0.046756
|  | 2014-07-02 | 2時 | 0.050352
|  | 2014-07-02 | 3時 | 0.050352
|  | 2014-07-02 | 4時 | 0.046756
|  | 2014-07-02 | 5時 | 0.050352
|  | 2014-07-02 | 6時 | 0.050352
|  | 2014-07-02 | 7時 | 0.1642
|  | 2014-07-02 | 8時 | 0.29629
|  | 2014-07-02 | 9時 | 0.37124
|  | 2014-07-02 | 10時 | 0.33314
|  | 2014-07-02 | 11時 | 0.31653
|  | 2014-07-02 | 12時 | 0.32891
|  | 2014-07-02 | 13時 | 0.1338
|  | 2014-07-02 | 14時 | 0.050352
|  | 2014-07-02 | 15時 | 0.050352
|  | 2014-07-02 | 16時 | 0.33075
|  | 2014-07-02 | 17時 | 0.3844
|  | 2014-07-02 | 18時 | 0.37888
|  | 2014-07-02 | 19時 | 0.15101
|  | 2014-07-02 | 20時 | 0.2451
|  | 2014-07-02 | 21時 | 0.33503
|  | 2014-07-02 | 22時 | 0.31625
|  | 2014-07-02 | 23時 | 0.2241
|  | 2014-07-03 | 0時 | 0.13603
|  | 2014-07-03 | 1時 | 0.045556
|  | 2014-07-03 | 2時 | 0.049083
|  | 2014-07-03 | 3時 | 0.049083
|  | 2014-07-03 | 4時 | 0.045556
|  | 2014-07-03 | 5時 | 0.049083
|  | 2014-07-03 | 6時 | 0.19519
|  | 2014-07-03 | 7時 | 0.28353
|  | 2014-07-03 | 8時 | 0.16448
|  | 2014-07-03 | 9時 | 0.34183
|  | 2014-07-03 | 10時 | 0.09388
|  | 2014-07-03 | 11時 | 0.05147
|  | 2014-07-03 | 12時 | 0.21324
|  | 2014-07-03 | 13時 | 0.09841
|  | 2014-07-03 | 14時 | 0.071228
|  | 2014-07-03 | 15時 | 0.049083
|  | 2014-07-03 | 16時 | 0.076508
|  | 2014-07-03 | 17時 | 0.20174
|  | 2014-07-03 | 18時 | 0.33197
|  | 2014-07-03 | 19時 | 0.23896
|  | 2014-07-03 | 20時 | 0.18865
|  | 2014-07-03 | 21時 | 0.27129
|  | 2014-07-03 | 22時 | 0.29218
|  | 2014-07-03 | 23時 | 0.30614
|  | 2014-07-04 | 0時 | 0.11947
|  | 2014-07-04 | 1時 | 0.038873
|  | 2014-07-04 | 2時 | 0.042015
|  | 2014-07-04 | 3時 | 0.042015
|  | 2014-07-04 | 4時 | 0.038873
|  | 2014-07-04 | 5時 | 0.042015
|  | 2014-07-04 | 6時 | 0.17218
|  | 2014-07-04 | 7時 | 0.25088
|  | 2014-07-04 | 8時 | 0.14482
|  | 2014-07-04 | 9時 | 0.30283
|  | 2014-07-04 | 10時 | 0.081924
|  | 2014-07-04 | 11時 | 0.044142
|  | 2014-07-04 | 12時 | 0.18827
|  | 2014-07-04 | 13時 | 0.085961
|  | 2014-07-04 | 14時 | 0.061744
|  | 2014-07-04 | 15時 | 0.042015
|  | 2014-07-04 | 16時 | 0.066448
|  | 2014-07-04 | 17時 | 0.17802
|  | 2014-07-04 | 18時 | 0.29404
|  | 2014-07-04 | 19時 | 0.20804
|  | 2014-07-04 | 20時 | 0.16636
|  | 2014-07-04 | 21時 | 0.23998
|  | 2014-07-04 | 22時 | 0.25859
|  | 2014-07-04 | 23時 | 0.27103
|  | 2014-07-05 | 0時 | 0.1356
|  | 2014-07-05 | 1時 | 0.045385
|  | 2014-07-05 | 2時 | 0.048902
|  | 2014-07-05 | 3時 | 0.048902
|  | 2014-07-05 | 4時 | 0.045385
|  | 2014-07-05 | 5時 | 0.048902
|  | 2014-07-05 | 6時 | 0.1946
|  | 2014-07-05 | 7時 | 0.28269
|  | 2014-07-05 | 8時 | 0.16398
|  | 2014-07-05 | 9時 | 0.34084
|  | 2014-07-05 | 10時 | 0.093574
|  | 2014-07-05 | 11時 | 0.051283
|  | 2014-07-05 | 12時 | 0.2126
|  | 2014-07-05 | 13時 | 0.098092
|  | 2014-07-05 | 14時 | 0.070986
|  | 2014-07-05 | 15時 | 0.048902
|  | 2014-07-05 | 16時 | 0.076251
|  | 2014-07-05 | 17時 | 0.20114
|  | 2014-07-05 | 18時 | 0.331
|  | 2014-07-05 | 19時 | 0.23947
|  | 2014-07-05 | 20時 | 0.18808
|  | 2014-07-05 | 21時 | 0.27049
|  | 2014-07-05 | 22時 | 0.29132
|  | 2014-07-05 | 23時 | 0.30524
|  | 2014-07-06 | 0時 | 0.13503
|  | 2014-07-06 | 1時 | 0.045152
|  | 2014-07-06 | 2時 | 0.048656
|  | 2014-07-06 | 3時 | 0.048656
|  | 2014-07-06 | 4時 | 0.045152
|  | 2014-07-06 | 5時 | 0.048656
|  | 2014-07-06 | 6時 | 0.1938
|  | 2014-07-06 | 7時 | 0.28155
|  | 2014-07-06 | 8時 | 0.16329
|  | 2014-07-06 | 9時 | 0.33947
|  | 2014-07-06 | 10時 | 0.093157
|  | 2014-07-06 | 11時 | 0.051027
|  | 2014-07-06 | 12時 | 0.21173
|  | 2014-07-06 | 13時 | 0.097658
|  | 2014-07-06 | 14時 | 0.070655
|  | 2014-07-06 | 15時 | 0.048656
|  | 2014-07-06 | 16時 | 0.0759
|  | 2014-07-06 | 17時 | 0.20031
|  | 2014-07-06 | 18時 | 0.32968
|  | 2014-07-06 | 19時 | 0.23833
|  | 2014-07-06 | 20時 | 0.18731
|  | 2014-07-06 | 21時 | 0.2694
|  | 2014-07-06 | 22時 | 0.29015
|  | 2014-07-06 | 23時 | 0.30402
|  | 2014-07-07 | 0時 | 0.13464
|  | 2014-07-07 | 1時 | 0.044995
|  | 2014-07-07 | 2時 | 0.04849
|  | 2014-07-07 | 3時 | 0.04849
|  | 2014-07-07 | 4時 | 0.044995
|  | 2014-07-07 | 5時 | 0.04849
|  | 2014-07-07 | 6時 | 0.19326
|  | 2014-07-07 | 7時 | 0.28079
|  | 2014-07-07 | 8時 | 0.16283
|  | 2014-07-07 | 9時 | 0.33856
|  | 2014-07-07 | 10時 | 0.092876
|  | 2014-07-07 | 11時 | 0.050854
|  | 2014-07-07 | 12時 | 0.21115
|  | 2014-07-07 | 13時 | 0.097365
|  | 2014-07-07 | 14時 | 0.070432
|  | 2014-07-07 | 15時 | 0.04849
|  | 2014-07-07 | 16時 | 0.075663
|  | 2014-07-07 | 17時 | 0.19975
|  | 2014-07-07 | 18時 | 0.32878
|  | 2014-07-07 | 19時 | 0.23789
|  | 2014-07-07 | 20時 | 0.18678
|  | 2014-07-07 | 21時 | 0.26866
|  | 2014-07-07 | 22時 | 0.28936
|  | 2014-07-07 | 23時 | 0.30319
|  | 2014-07-08 | 0時 | 0.0853
|  | 2014-07-08 | 1時 | 0.04015
|  | 2014-07-08 | 2時 | 0.043366
|  | 2014-07-08 | 3時 | 0.043366
|  | 2014-07-08 | 4時 | 0.04015
|  | 2014-07-08 | 5時 | 0.043366
|  | 2014-07-08 | 6時 | 0.043366
|  | 2014-07-08 | 7時 | 0.14517
|  | 2014-07-08 | 8時 | 0.26329
|  | 2014-07-08 | 9時 | 0.33032
|  | 2014-07-08 | 10時 | 0.29624
|  | 2014-07-08 | 11時 | 0.28139
|  | 2014-07-08 | 12時 | 0.29247
|  | 2014-07-08 | 13時 | 0.11799
|  | 2014-07-08 | 14時 | 0.043366
|  | 2014-07-08 | 15時 | 0.043366
|  | 2014-07-08 | 16時 | 0.29411
|  | 2014-07-08 | 17時 | 0.34209
|  | 2014-07-08 | 18時 | 0.33715
|  | 2014-07-08 | 19時 | 0.1302
|  | 2014-07-08 | 20時 | 0.21751
|  | 2014-07-08 | 21時 | 0.29794
|  | 2014-07-08 | 22時 | 0.28115
|  | 2014-07-08 | 23時 | 0.19874
|  | 2014-07-09 | 0時 | 0.073132
|  | 2014-07-09 | 1時 | 0.033422
|  | 2014-07-09 | 2時 | 0.036251
|  | 2014-07-09 | 3時 | 0.036251
|  | 2014-07-09 | 4時 | 0.033422
|  | 2014-07-09 | 5時 | 0.036251
|  | 2014-07-09 | 6時 | 0.082305
|  | 2014-07-09 | 7時 | 0.16665
|  | 2014-07-09 | 8時 | 0.2843
|  | 2014-07-09 | 9時 | 0.088491
|  | 2014-07-09 | 10時 | 0.033422
|  | 2014-07-09 | 11時 | 0.036251
|  | 2014-07-09 | 12時 | 0.036251
|  | 2014-07-09 | 13時 | 0.033422
|  | 2014-07-09 | 14時 | 0.036251
|  | 2014-07-09 | 15時 | 0.036251
|  | 2014-07-09 | 16時 | 0.033422
|  | 2014-07-09 | 17時 | 0.036251
|  | 2014-07-09 | 18時 | 0.036251
|  | 2014-07-09 | 19時 | 0.033422
|  | 2014-07-09 | 20時 | 0.2014
|  | 2014-07-09 | 21時 | 0.23526
|  | 2014-07-09 | 22時 | 0.16673
|  | 2014-07-09 | 23時 | 0.21046
|  | 2014-07-10 | 0時 | 0.14967
|  | 2014-07-10 | 1時 | 0.03758
|  | 2014-07-10 | 2時 | 0.040648
|  | 2014-07-10 | 3時 | 0.040648
|  | 2014-07-10 | 4時 | 0.03758
|  | 2014-07-10 | 5時 | 0.040648
|  | 2014-07-10 | 6時 | 0.16773
|  | 2014-07-10 | 7時 | 0.24457
|  | 2014-07-10 | 8時 | 0.14102
|  | 2014-07-10 | 9時 | 0.29528
|  | 2014-07-10 | 10時 | 0.079612
|  | 2014-07-10 | 11時 | 0.075706
|  | 2014-07-10 | 12時 | 0.22674
|  | 2014-07-10 | 13時 | 0.083553
|  | 2014-07-10 | 14時 | 0.05991
|  | 2014-07-10 | 15時 | 0.102
|  | 2014-07-10 | 16時 | 0.10197
|  | 2014-07-10 | 17時 | 0.24135
|  | 2014-07-10 | 18時 | 0.30088
|  | 2014-07-10 | 19時 | 0.25453
|  | 2014-07-10 | 20時 | 0.20568
|  | 2014-07-10 | 21時 | 0.3004
|  | 2014-07-10 | 22時 | 0.25209
|  | 2014-07-10 | 23時 | 0.26424
|  | 2014-07-11 | 0時 | 0.1027
|  | 2014-07-11 | 1時 | 0.032101
|  | 2014-07-11 | 2時 | 0.034854
|  | 2014-07-11 | 3時 | 0.034854
|  | 2014-07-11 | 4時 | 0.032101
|  | 2014-07-11 | 5時 | 0.034854
|  | 2014-07-11 | 6時 | 0.14887
|  | 2014-07-11 | 7時 | 0.2178
|  | 2014-07-11 | 8時 | 0.13188
|  | 2014-07-11 | 9時 | 0.2633
|  | 2014-07-11 | 10時 | 0.069811
|  | 2014-07-11 | 11時 | 0.071086
|  | 2014-07-11 | 12時 | 0.19795
|  | 2014-07-11 | 13時 | 0.073347
|  | 2014-07-11 | 14時 | 0.052135
|  | 2014-07-11 | 15時 | 0.085611
|  | 2014-07-11 | 16時 | 0.086328
|  | 2014-07-11 | 17時 | 0.21015
|  | 2014-07-11 | 18時 | 0.26521
|  | 2014-07-11 | 19時 | 0.21887
|  | 2014-07-11 | 20時 | 0.18005
|  | 2014-07-11 | 21時 | 0.23786
|  | 2014-07-11 | 22時 | 0.22456
|  | 2014-07-11 | 23時 | 0.23545
|  | 2014-07-12 | 0時 | 0.13044
|  | 2014-07-12 | 1時 | 0.043301
|  | 2014-07-12 | 2時 | 0.046699
|  | 2014-07-12 | 3時 | 0.046699
|  | 2014-07-12 | 4時 | 0.043301
|  | 2014-07-12 | 5時 | 0.046699
|  | 2014-07-12 | 6時 | 0.18743
|  | 2014-07-12 | 7時 | 0.27251
|  | 2014-07-12 | 8時 | 0.16743
|  | 2014-07-12 | 9時 | 0.32867
|  | 2014-07-12 | 10時 | 0.089846
|  | 2014-07-12 | 11時 | 0.085035
|  | 2014-07-12 | 12時 | 0.24533
|  | 2014-07-12 | 13時 | 0.09421
|  | 2014-07-12 | 14時 | 0.068028
|  | 2014-07-12 | 15時 | 0.10364
|  | 2014-07-12 | 16時 | 0.10955
|  | 2014-07-12 | 17時 | 0.26103
|  | 2014-07-12 | 18時 | 0.33133
|  | 2014-07-12 | 19時 | 0.28501
|  | 2014-07-12 | 20時 | 0.22696
|  | 2014-07-12 | 21時 | 0.33363
|  | 2014-07-12 | 22時 | 0.31717
|  | 2014-07-12 | 23時 | 0.29429
|  | 2014-07-13 | 0時 | 0.10538
|  | 2014-07-13 | 1時 | 0.033181
|  | 2014-07-13 | 2時 | 0.035996
|  | 2014-07-13 | 3時 | 0.035996
|  | 2014-07-13 | 4時 | 0.033181
|  | 2014-07-13 | 5時 | 0.035996
|  | 2014-07-13 | 6時 | 0.15259
|  | 2014-07-13 | 7時 | 0.22308
|  | 2014-07-13 | 8時 | 0.12808
|  | 2014-07-13 | 9時 | 0.26961
|  | 2014-07-13 | 10時 | 0.071743
|  | 2014-07-13 | 11時 | 0.052242
|  | 2014-07-13 | 12時 | 0.19271
|  | 2014-07-13 | 13時 | 0.075359
|  | 2014-07-13 | 14時 | 0.053668
|  | 2014-07-13 | 15時 | 0.075891
|  | 2014-07-13 | 16時 | 0.080636
|  | 2014-07-13 | 17時 | 0.20248
|  | 2014-07-13 | 18時 | 0.26844
|  | 2014-07-13 | 19時 | 0.21927
|  | 2014-07-13 | 20時 | 0.15367
|  | 2014-07-13 | 21時 | 0.24345
|  | 2014-07-13 | 22時 | 0.22999
|  | 2014-07-13 | 23時 | 0.24113
|  | 2014-07-14 | 0時 | 0.1256
|  | 2014-07-14 | 1時 | 0.041344
|  | 2014-07-14 | 2時 | 0.044629
|  | 2014-07-14 | 3時 | 0.044629
|  | 2014-07-14 | 4時 | 0.041344
|  | 2014-07-14 | 5時 | 0.044629
|  | 2014-07-14 | 6時 | 0.18069
|  | 2014-07-14 | 7時 | 0.26295
|  | 2014-07-14 | 8時 | 0.15209
|  | 2014-07-14 | 9時 | 0.31725
|  | 2014-07-14 | 10時 | 0.086345
|  | 2014-07-14 | 11時 | 0.058306
|  | 2014-07-14 | 12時 | 0.21409
|  | 2014-07-14 | 13時 | 0.090565
|  | 2014-07-14 | 14時 | 0.065251
|  | 2014-07-14 | 15時 | 0.0763
|  | 2014-07-14 | 16時 | 0.092389
|  | 2014-07-14 | 17時 | 0.23427
|  | 2014-07-14 | 18時 | 0.30806
|  | 2014-07-14 | 19時 | 0.26349
|  | 2014-07-14 | 20時 | 0.1746
|  | 2014-07-14 | 21時 | 0.25156
|  | 2014-07-14 | 22時 | 0.27101
|  | 2014-07-14 | 23時 | 0.28401
|  | 2014-07-15 | 0時 | 0.068177
|  | 2014-07-15 | 1時 | 0.030682
|  | 2014-07-15 | 2時 | 0.033353
|  | 2014-07-15 | 3時 | 0.033353
|  | 2014-07-15 | 4時 | 0.030682
|  | 2014-07-15 | 5時 | 0.033353
|  | 2014-07-15 | 6時 | 0.033353
|  | 2014-07-15 | 7時 | 0.1179
|  | 2014-07-15 | 8時 | 0.216
|  | 2014-07-15 | 9時 | 0.32672
|  | 2014-07-15 | 10時 | 0.32672
|  | 2014-07-15 | 11時 | 0.31073
|  | 2014-07-15 | 12時 | 0.27931
|  | 2014-07-15 | 13時 | 0.095327
|  | 2014-07-15 | 14時 | 0.033353
|  | 2014-07-15 | 15時 | 0.14214
|  | 2014-07-15 | 16時 | 0.30937
|  | 2014-07-15 | 17時 | 0.32672
|  | 2014-07-15 | 18時 | 0.29893
|  | 2014-07-15 | 19時 | 0.17613
|  | 2014-07-15 | 20時 | 0.24611
|  | 2014-07-15 | 21時 | 0.30957
|  | 2014-07-15 | 22時 | 0.23082
|  | 2014-07-15 | 23時 | 0.16238
|  | 2014-07-16 | 0時 | 0.076235
|  | 2014-07-16 | 1時 | 0.035137
|  | 2014-07-16 | 2時 | 0.038065
|  | 2014-07-16 | 3時 | 0.038065
|  | 2014-07-16 | 4時 | 0.035137
|  | 2014-07-16 | 5時 | 0.038065
|  | 2014-07-16 | 6時 | 0.038065
|  | 2014-07-16 | 7時 | 0.13073
|  | 2014-07-16 | 8時 | 0.23825
|  | 2014-07-16 | 9時 | 0.35962
|  | 2014-07-16 | 10時 | 0.35962
|  | 2014-07-16 | 11時 | 0.33608
|  | 2014-07-16 | 12時 | 0.30542
|  | 2014-07-16 | 13時 | 0.10599
|  | 2014-07-16 | 14時 | 0.038065
|  | 2014-07-16 | 15時 | 0.16152
|  | 2014-07-16 | 16時 | 0.34651
|  | 2014-07-16 | 17時 | 0.35962
|  | 2014-07-16 | 18時 | 0.32909
|  | 2014-07-16 | 19時 | 0.19833
|  | 2014-07-16 | 20時 | 0.27173
|  | 2014-07-16 | 21時 | 0.34105
|  | 2014-07-16 | 22時 | 0.2545
|  | 2014-07-16 | 23時 | 0.17949
|  | 2014-07-17 | 0時 | 0.11745
|  | 2014-07-17 | 1時 | 0.038057
|  | 2014-07-17 | 2時 | 0.041153
|  | 2014-07-17 | 3時 | 0.041153
|  | 2014-07-17 | 4時 | 0.038057
|  | 2014-07-17 | 5時 | 0.041153
|  | 2014-07-17 | 6時 | 0.16937
|  | 2014-07-17 | 7時 | 0.2469
|  | 2014-07-17 | 8時 | 0.14243
|  | 2014-07-17 | 9時 | 0.29807
|  | 2014-07-17 | 10時 | 0.080466
|  | 2014-07-17 | 11時 | 0.081171
|  | 2014-07-17 | 12時 | 0.2253
|  | 2014-07-17 | 13時 | 0.084442
|  | 2014-07-17 | 14時 | 0.060587
|  | 2014-07-17 | 15時 | 0.090622
|  | 2014-07-17 | 16時 | 0.095162
|  | 2014-07-17 | 17時 | 0.23366
|  | 2014-07-17 | 18時 | 0.30006
|  | 2014-07-17 | 19時 | 0.25393
|  | 2014-07-17 | 20時 | 0.20508
|  | 2014-07-17 | 21時 | 0.30253
|  | 2014-07-17 | 22時 | 0.28751
|  | 2014-07-17 | 23時 | 0.26674
|  | 2014-07-18 | 0時 | 0.11571
|  | 2014-07-18 | 1時 | 0.037352
|  | 2014-07-18 | 2時 | 0.040407
|  | 2014-07-18 | 3時 | 0.040407
|  | 2014-07-18 | 4時 | 0.037352
|  | 2014-07-18 | 5時 | 0.040407
|  | 2014-07-18 | 6時 | 0.16694
|  | 2014-07-18 | 7時 | 0.24345
|  | 2014-07-18 | 8時 | 0.14035
|  | 2014-07-18 | 9時 | 0.29395
|  | 2014-07-18 | 10時 | 0.079203
|  | 2014-07-18 | 11時 | 0.042474
|  | 2014-07-18 | 12時 | 0.18258
|  | 2014-07-18 | 13時 | 0.083127
|  | 2014-07-18 | 14時 | 0.059586
|  | 2014-07-18 | 15時 | 0.040407
|  | 2014-07-18 | 16時 | 0.064158
|  | 2014-07-18 | 17時 | 0.17262
|  | 2014-07-18 | 18時 | 0.2854
|  | 2014-07-18 | 19時 | 0.19937
|  | 2014-07-18 | 20時 | 0.16129
|  | 2014-07-18 | 21時 | 0.23286
|  | 2014-07-18 | 22時 | 0.25095
|  | 2014-07-18 | 23時 | 0.26304
|  | 2014-07-19 | 0時 | 0.12935
|  | 2014-07-19 | 1時 | 0.042859
|  | 2014-07-19 | 2時 | 0.046231
|  | 2014-07-19 | 3時 | 0.046231
|  | 2014-07-19 | 4時 | 0.042859
|  | 2014-07-19 | 5時 | 0.046231
|  | 2014-07-19 | 6時 | 0.1859
|  | 2014-07-19 | 7時 | 0.27035
|  | 2014-07-19 | 8時 | 0.15655
|  | 2014-07-19 | 9時 | 0.32609
|  | 2014-07-19 | 10時 | 0.089055
|  | 2014-07-19 | 11時 | 0.064314
|  | 2014-07-19 | 12時 | 0.21514
|  | 2014-07-19 | 13時 | 0.093387
|  | 2014-07-19 | 14時 | 0.067401
|  | 2014-07-19 | 15時 | 0.062978
|  | 2014-07-19 | 16時 | 0.087816
|  | 2014-07-19 | 17時 | 0.23754
|  | 2014-07-19 | 18時 | 0.31666
|  | 2014-07-19 | 19時 | 0.23426
|  | 2014-07-19 | 20時 | 0.17966
|  | 2014-07-19 | 21時 | 0.25866
|  | 2014-07-19 | 22時 | 0.27863
|  | 2014-07-19 | 23時 | 0.29197
|  | 2014-07-20 | 0時 | 0.065549
|  | 2014-07-20 | 1時 | 0.029228
|  | 2014-07-20 | 2時 | 0.031816
|  | 2014-07-20 | 3時 | 0.031816
|  | 2014-07-20 | 4時 | 0.029228
|  | 2014-07-20 | 5時 | 0.031816
|  | 2014-07-20 | 6時 | 0.031816
|  | 2014-07-20 | 7時 | 0.11371
|  | 2014-07-20 | 8時 | 0.22001
|  | 2014-07-20 | 9時 | 0.31599
|  | 2014-07-20 | 10時 | 0.31599
|  | 2014-07-20 | 11時 | 0.3132
|  | 2014-07-20 | 12時 | 0.28111
|  | 2014-07-20 | 13時 | 0.091848
|  | 2014-07-20 | 14時 | 0.031816
|  | 2014-07-20 | 15時 | 0.19505
|  | 2014-07-20 | 16時 | 0.31599
|  | 2014-07-20 | 17時 | 0.31599
|  | 2014-07-20 | 18時 | 0.30035
|  | 2014-07-20 | 19時 | 0.18555
|  | 2014-07-20 | 20時 | 0.25308
|  | 2014-07-20 | 21時 | 0.30795
|  | 2014-07-20 | 22時 | 0.25258
|  | 2014-07-20 | 23時 | 0.1568
|  | 2014-07-21 | 0時 | 0.11722
|  | 2014-07-21 | 1時 | 0.037963
|  | 2014-07-21 | 2時 | 0.041053
|  | 2014-07-21 | 3時 | 0.041053
|  | 2014-07-21 | 4時 | 0.037963
|  | 2014-07-21 | 5時 | 0.041053
|  | 2014-07-21 | 6時 | 0.16905
|  | 2014-07-21 | 7時 | 0.25462
|  | 2014-07-21 | 8時 | 0.16883
|  | 2014-07-21 | 9時 | 0.29751
|  | 2014-07-21 | 10時 | 0.080296
|  | 2014-07-21 | 11時 | 0.10145
|  | 2014-07-21 | 12時 | 0.22359
|  | 2014-07-21 | 13時 | 0.084266
|  | 2014-07-21 | 14時 | 0.060453
|  | 2014-07-21 | 15時 | 0.076872
|  | 2014-07-21 | 16時 | 0.089024
|  | 2014-07-21 | 17時 | 0.22554
|  | 2014-07-21 | 18時 | 0.30061
|  | 2014-07-21 | 19時 | 0.26363
|  | 2014-07-21 | 20時 | 0.18002
|  | 2014-07-21 | 21時 | 0.31349
|  | 2014-07-21 | 22時 | 0.28787
|  | 2014-07-21 | 23時 | 0.26625
|  | 2014-07-22 | 0時 | 0.0695
|  | 2014-07-22 | 1時 | 0.031413
|  | 2014-07-22 | 2時 | 0.034126
|  | 2014-07-22 | 3時 | 0.034126
|  | 2014-07-22 | 4時 | 0.031413
|  | 2014-07-22 | 5時 | 0.034126
|  | 2014-07-22 | 6時 | 0.034126
|  | 2014-07-22 | 7時 | 0.12001
|  | 2014-07-22 | 8時 | 0.21965
|  | 2014-07-22 | 9時 | 0.33212
|  | 2014-07-22 | 10時 | 0.33212
|  | 2014-07-22 | 11時 | 0.30143
|  | 2014-07-22 | 12時 | 0.26702
|  | 2014-07-22 | 13時 | 0.097078
|  | 2014-07-22 | 14時 | 0.034126
|  | 2014-07-22 | 15時 | 0.10819
|  | 2014-07-22 | 16時 | 0.30354
|  | 2014-07-22 | 17時 | 0.33212
|  | 2014-07-22 | 18時 | 0.30763
|  | 2014-07-22 | 19時 | 0.1825
|  | 2014-07-22 | 20時 | 0.25772
|  | 2014-07-22 | 21時 | 0.32318
|  | 2014-07-22 | 22時 | 0.23471
|  | 2014-07-22 | 23時 | 0.16519
|  | 2014-07-23 | 0時 | 0.042289
|  | 2014-07-23 | 1時 | 0.016366
|  | 2014-07-23 | 2時 | 0.018213
|  | 2014-07-23 | 3時 | 0.018213
|  | 2014-07-23 | 4時 | 0.016366
|  | 2014-07-23 | 5時 | 0.018213
|  | 2014-07-23 | 6時 | 0.048277
|  | 2014-07-23 | 7時 | 0.10334
|  | 2014-07-23 | 8時 | 0.20566
|  | 2014-07-23 | 9時 | 0.14398
|  | 2014-07-23 | 10時 | 0.10511
|  | 2014-07-23 | 11時 | 0.095203
|  | 2014-07-23 | 12時 | 0.05055
|  | 2014-07-23 | 13時 | 0.016366
|  | 2014-07-23 | 14時 | 0.018213
|  | 2014-07-23 | 15時 | 0.11891
|  | 2014-07-23 | 16時 | 0.092861
|  | 2014-07-23 | 17時 | 0.082301
|  | 2014-07-23 | 18時 | 0.045137
|  | 2014-07-23 | 19時 | 0.091684
|  | 2014-07-23 | 20時 | 0.18885
|  | 2014-07-23 | 21時 | 0.20755
|  | 2014-07-23 | 22時 | 0.10339
|  | 2014-07-23 | 23時 | 0.13193
|  | 2014-07-24 | 0時 | 0.099873
|  | 2014-07-24 | 1時 | 0.03096
|  | 2014-07-24 | 2時 | 0.033647
|  | 2014-07-24 | 3時 | 0.033647
|  | 2014-07-24 | 4時 | 0.03096
|  | 2014-07-24 | 5時 | 0.033647
|  | 2014-07-24 | 6時 | 0.17674
|  | 2014-07-24 | 7時 | 0.25589
|  | 2014-07-24 | 8時 | 0.1729
|  | 2014-07-24 | 9時 | 0.25664
|  | 2014-07-24 | 10時 | 0.067769
|  | 2014-07-24 | 11時 | 0.17485
|  | 2014-07-24 | 12時 | 0.23297
|  | 2014-07-24 | 13時 | 0.07122
|  | 2014-07-24 | 14時 | 0.050515
|  | 2014-07-24 | 15時 | 0.14266
|  | 2014-07-24 | 16時 | 0.1084
|  | 2014-07-24 | 17時 | 0.24998
|  | 2014-07-24 | 18時 | 0.2747
|  | 2014-07-24 | 19時 | 0.2355
|  | 2014-07-24 | 20時 | 0.18426
|  | 2014-07-24 | 21時 | 0.27182
|  | 2014-07-24 | 22時 | 0.28521
|  | 2014-07-24 | 23時 | 0.22945
|  | 2014-07-25 | 0時 | 0.10091
|  | 2014-07-25 | 1時 | 0.031377
|  | 2014-07-25 | 2時 | 0.034088
|  | 2014-07-25 | 3時 | 0.034088
|  | 2014-07-25 | 4時 | 0.031377
|  | 2014-07-25 | 5時 | 0.034088
|  | 2014-07-25 | 6時 | 0.14637
|  | 2014-07-25 | 7時 | 0.22247
|  | 2014-07-25 | 8時 | 0.14905
|  | 2014-07-25 | 9時 | 0.25908
|  | 2014-07-25 | 10時 | 0.068516
|  | 2014-07-25 | 11時 | 0.092798
|  | 2014-07-25 | 12時 | 0.19212
|  | 2014-07-25 | 13時 | 0.071998
|  | 2014-07-25 | 14時 | 0.051107
|  | 2014-07-25 | 15時 | 0.057166
|  | 2014-07-25 | 16時 | 0.070315
|  | 2014-07-25 | 17時 | 0.1913
|  | 2014-07-25 | 18時 | 0.25149
|  | 2014-07-25 | 19時 | 0.21045
|  | 2014-07-25 | 20時 | 0.14135
|  | 2014-07-25 | 21時 | 0.20486
|  | 2014-07-25 | 22時 | 0.22092
|  | 2014-07-25 | 23時 | 0.23165
|  | 2014-07-26 | 0時 | 0.11096
|  | 2014-07-26 | 1時 | 0.035434
|  | 2014-07-26 | 2時 | 0.038378
|  | 2014-07-26 | 3時 | 0.038378
|  | 2014-07-26 | 4時 | 0.035434
|  | 2014-07-26 | 5時 | 0.038378
|  | 2014-07-26 | 6時 | 0.16034
|  | 2014-07-26 | 7時 | 0.23408
|  | 2014-07-26 | 8時 | 0.16432
|  | 2014-07-26 | 9時 | 0.28275
|  | 2014-07-26 | 10時 | 0.075772
|  | 2014-07-26 | 11時 | 0.1569
|  | 2014-07-26 | 12時 | 0.24517
|  | 2014-07-26 | 13時 | 0.079554
|  | 2014-07-26 | 14時 | 0.056864
|  | 2014-07-26 | 15時 | 0.16357
|  | 2014-07-26 | 16時 | 0.13207
|  | 2014-07-26 | 17時 | 0.31153
|  | 2014-07-26 | 18時 | 0.32784
|  | 2014-07-26 | 19時 | 0.29422
|  | 2014-07-26 | 20時 | 0.22624
|  | 2014-07-26 | 21時 | 0.32153
|  | 2014-07-26 | 22時 | 0.33018
|  | 2014-07-26 | 23時 | 0.25296
|  | 2014-07-27 | 0時 | 0.08832
|  | 2014-07-27 | 1時 | 0.026295
|  | 2014-07-27 | 2時 | 0.028714
|  | 2014-07-27 | 3時 | 0.028714
|  | 2014-07-27 | 4時 | 0.026295
|  | 2014-07-27 | 5時 | 0.028714
|  | 2014-07-27 | 6時 | 0.14927
|  | 2014-07-27 | 7時 | 0.21672
|  | 2014-07-27 | 8時 | 0.14489
|  | 2014-07-27 | 9時 | 0.22942
|  | 2014-07-27 | 10時 | 0.059425
|  | 2014-07-27 | 11時 | 0.095866
|  | 2014-07-27 | 12時 | 0.17834
|  | 2014-07-27 | 13時 | 0.062531
|  | 2014-07-27 | 14時 | 0.043896
|  | 2014-07-27 | 15時 | 0.068807
|  | 2014-07-27 | 16時 | 0.073376
|  | 2014-07-27 | 17時 | 0.20431
|  | 2014-07-27 | 18時 | 0.24595
|  | 2014-07-27 | 19時 | 0.21384
|  | 2014-07-27 | 20時 | 0.17303
|  | 2014-07-27 | 21時 | 0.25491
|  | 2014-07-27 | 22時 | 0.23545
|  | 2014-07-27 | 23時 | 0.20495
|  | 2014-07-28 | 0時 | 0.1131
|  | 2014-07-28 | 1時 | 0.0363
|  | 2014-07-28 | 2時 | 0.039294
|  | 2014-07-28 | 3時 | 0.039294
|  | 2014-07-28 | 4時 | 0.0363
|  | 2014-07-28 | 5時 | 0.039294
|  | 2014-07-28 | 6時 | 0.16332
|  | 2014-07-28 | 7時 | 0.23831
|  | 2014-07-28 | 8時 | 0.13726
|  | 2014-07-28 | 9時 | 0.28781
|  | 2014-07-28 | 10時 | 0.077322
|  | 2014-07-28 | 11時 | 0.04132
|  | 2014-07-28 | 12時 | 0.19331
|  | 2014-07-28 | 13時 | 0.081168
|  | 2014-07-28 | 14時 | 0.058093
|  | 2014-07-28 | 15時 | 0.10819
|  | 2014-07-28 | 16時 | 0.096295
|  | 2014-07-28 | 17時 | 0.25146
|  | 2014-07-28 | 18時 | 0.30528
|  | 2014-07-28 | 19時 | 0.25999
|  | 2014-07-28 | 20時 | 0.20862
|  | 2014-07-28 | 21時 | 0.30714
|  | 2014-07-28 | 22時 | 0.27854
|  | 2014-07-28 | 23時 | 0.25751
|  | 2014-07-29 | 0時 | 0.065469
|  | 2014-07-29 | 1時 | 0.029184
|  | 2014-07-29 | 2時 | 0.031769
|  | 2014-07-29 | 3時 | 0.031769
|  | 2014-07-29 | 4時 | 0.029184
|  | 2014-07-29 | 5時 | 0.031769
|  | 2014-07-29 | 6時 | 0.031769
|  | 2014-07-29 | 7時 | 0.11359
|  | 2014-07-29 | 8時 | 0.20851
|  | 2014-07-29 | 9時 | 0.31567
|  | 2014-07-29 | 10時 | 0.31567
|  | 2014-07-29 | 11時 | 0.29753
|  | 2014-07-29 | 12時 | 0.26285
|  | 2014-07-29 | 13時 | 0.091741
|  | 2014-07-29 | 14時 | 0.031769
|  | 2014-07-29 | 15時 | 0.12934
|  | 2014-07-29 | 16時 | 0.31021
|  | 2014-07-29 | 17時 | 0.31567
|  | 2014-07-29 | 18時 | 0.29393
|  | 2014-07-29 | 19時 | 0.17739
|  | 2014-07-29 | 20時 | 0.24488
|  | 2014-07-29 | 21時 | 0.30625
|  | 2014-07-29 | 22時 | 0.22286
|  | 2014-07-29 | 23時 | 0.15663
|  | 2014-07-30 | 0時 | 0.066592
|  | 2014-07-30 | 1時 | 0.029805
|  | 2014-07-30 | 2時 | 0.032426
|  | 2014-07-30 | 3時 | 0.032426
|  | 2014-07-30 | 4時 | 0.029805
|  | 2014-07-30 | 5時 | 0.032426
|  | 2014-07-30 | 6時 | 0.032426
|  | 2014-07-30 | 7時 | 0.11538
|  | 2014-07-30 | 8時 | 0.25048
|  | 2014-07-30 | 9時 | 0.32025
|  | 2014-07-30 | 10時 | 0.32025
|  | 2014-07-30 | 11時 | 0.32025
|  | 2014-07-30 | 12時 | 0.31123
|  | 2014-07-30 | 13時 | 0.093229
|  | 2014-07-30 | 14時 | 0.032426
|  | 2014-07-30 | 15時 | 0.23785
|  | 2014-07-30 | 16時 | 0.32025
|  | 2014-07-30 | 17時 | 0.32025
|  | 2014-07-30 | 18時 | 0.31822
|  | 2014-07-30 | 19時 | 0.21955
|  | 2014-07-30 | 20時 | 0.266
|  | 2014-07-30 | 21時 | 0.32025
|  | 2014-07-30 | 22時 | 0.25736
|  | 2014-07-30 | 23時 | 0.15902
|  | 2014-07-31 | 0時 | 0.10504
|  | 2014-07-31 | 1時 | 0.033046
|  | 2014-07-31 | 2時 | 0.035853
|  | 2014-07-31 | 3時 | 0.035853
|  | 2014-07-31 | 4時 | 0.033046
|  | 2014-07-31 | 5時 | 0.035853
|  | 2014-07-31 | 6時 | 0.17619
|  | 2014-07-31 | 7時 | 0.25733
|  | 2014-07-31 | 8時 | 0.16709
|  | 2014-07-31 | 9時 | 0.26881
|  | 2014-07-31 | 10時 | 0.071501
|  | 2014-07-31 | 11時 | 0.081664
|  | 2014-07-31 | 12時 | 0.18819
|  | 2014-07-31 | 13時 | 0.075106
|  | 2014-07-31 | 14時 | 0.053475
|  | 2014-07-31 | 15時 | 0.080995
|  | 2014-07-31 | 16時 | 0.094885
|  | 2014-07-31 | 17時 | 0.24475
|  | 2014-07-31 | 18時 | 0.30522
|  | 2014-07-31 | 19時 | 0.25365
|  | 2014-07-31 | 20時 | 0.20141
|  | 2014-07-31 | 21時 | 0.29387
|  | 2014-07-31 | 22時 | 0.27216
|  | 2014-07-31 | 23時 | 0.24041
|  | 2014-08-01 | 0時 | 0.06636
|  | 2014-08-01 | 1時 | 0.01743
|  | 2014-08-01 | 2時 | 0.019337
|  | 2014-08-01 | 3時 | 0.019337
|  | 2014-08-01 | 4時 | 0.01743
|  | 2014-08-01 | 5時 | 0.019337
|  | 2014-08-01 | 6時 | 0.10517
|  | 2014-08-01 | 7時 | 0.18554
|  | 2014-08-01 | 8時 | 0.12977
|  | 2014-08-01 | 9時 | 0.17767
|  | 2014-08-01 | 10時 | 0.043565
|  | 2014-08-01 | 11時 | 0.22889
|  | 2014-08-01 | 12時 | 0.17819
|  | 2014-08-01 | 13時 | 0.046016
|  | 2014-08-01 | 14時 | 0.031314
|  | 2014-08-01 | 15時 | 0.11479
|  | 2014-08-01 | 16時 | 0.089937
|  | 2014-08-01 | 17時 | 0.22624
|  | 2014-08-01 | 18時 | 0.21228
|  | 2014-08-01 | 19時 | 0.18969
|  | 2014-08-01 | 20時 | 0.15185
|  | 2014-08-01 | 21時 | 0.21321
|  | 2014-08-01 | 22時 | 0.22111
|  | 2014-08-01 | 23時 | 0.18011
|  | 2014-08-02 | 0時 | 0.083877
|  | 2014-08-02 | 1時 | 0.024502
|  | 2014-08-02 | 2時 | 0.026817
|  | 2014-08-02 | 3時 | 0.026817
|  | 2014-08-02 | 4時 | 0.024502
|  | 2014-08-02 | 5時 | 0.033353
|  | 2014-08-02 | 6時 | 0.15645
|  | 2014-08-02 | 7時 | 0.20934
|  | 2014-08-02 | 8時 | 0.15169
|  | 2014-08-02 | 9時 | 0.21894
|  | 2014-08-02 | 10時 | 0.056216
|  | 2014-08-02 | 11時 | 0.20005
|  | 2014-08-02 | 12時 | 0.21984
|  | 2014-08-02 | 13時 | 0.05919
|  | 2014-08-02 | 14時 | 0.04135
|  | 2014-08-02 | 15時 | 0.19211
|  | 2014-08-02 | 16時 | 0.11794
|  | 2014-08-02 | 17時 | 0.2811
|  | 2014-08-02 | 18時 | 0.27223
|  | 2014-08-02 | 19時 | 0.24803
|  | 2014-08-02 | 20時 | 0.18319
|  | 2014-08-02 | 21時 | 0.25631
|  | 2014-08-02 | 22時 | 0.27219
|  | 2014-08-02 | 23時 | 0.22199
|  | 2014-08-03 | 0時 | 0.091434
|  | 2014-08-03 | 1時 | 0.027553
|  | 2014-08-03 | 2時 | 0.030043
|  | 2014-08-03 | 3時 | 0.030043
|  | 2014-08-03 | 4時 | 0.027553
|  | 2014-08-03 | 5時 | 0.030043
|  | 2014-08-03 | 6時 | 0.15237
|  | 2014-08-03 | 7時 | 0.22351
|  | 2014-08-03 | 8時 | 0.15743
|  | 2014-08-03 | 9時 | 0.23675
|  | 2014-08-03 | 10時 | 0.061674
|  | 2014-08-03 | 11時 | 0.17038
|  | 2014-08-03 | 12時 | 0.23236
|  | 2014-08-03 | 13時 | 0.064873
|  | 2014-08-03 | 14時 | 0.04568
|  | 2014-08-03 | 15時 | 0.15105
|  | 2014-08-03 | 16時 | 0.1132
|  | 2014-08-03 | 17時 | 0.27064
|  | 2014-08-03 | 18時 | 0.27128
|  | 2014-08-03 | 19時 | 0.24344
|  | 2014-08-03 | 20時 | 0.1858
|  | 2014-08-03 | 21時 | 0.26741
|  | 2014-08-03 | 22時 | 0.27594
|  | 2014-08-03 | 23時 | 0.21155
|  | 2014-08-04 | 0時 | 0.11788
|  | 2014-08-04 | 1時 | 0.03823
|  | 2014-08-04 | 2時 | 0.041336
|  | 2014-08-04 | 3時 | 0.041336
|  | 2014-08-04 | 4時 | 0.03823
|  | 2014-08-04 | 5時 | 0.041336
|  | 2014-08-04 | 6時 | 0.16997
|  | 2014-08-04 | 7時 | 0.24774
|  | 2014-08-04 | 8時 | 0.15497
|  | 2014-08-04 | 9時 | 0.29907
|  | 2014-08-04 | 10時 | 0.080775
|  | 2014-08-04 | 11時 | 0.079748
|  | 2014-08-04 | 12時 | 0.21404
|  | 2014-08-04 | 13時 | 0.084764
|  | 2014-08-04 | 14時 | 0.060832
|  | 2014-08-04 | 15時 | 0.070858
|  | 2014-08-04 | 16時 | 0.086791
|  | 2014-08-04 | 17時 | 0.22173
|  | 2014-08-04 | 18時 | 0.29039
|  | 2014-08-04 | 19時 | 0.25237
|  | 2014-08-04 | 20時 | 0.17258
|  | 2014-08-04 | 21時 | 0.23697
|  | 2014-08-04 | 22時 | 0.25536
|  | 2014-08-04 | 23時 | 0.26765
|  | 2014-08-05 | 0時 | 0.078994
|  | 2014-08-05 | 1時 | 0.036663
|  | 2014-08-05 | 2時 | 0.039679
|  | 2014-08-05 | 3時 | 0.039679
|  | 2014-08-05 | 4時 | 0.036663
|  | 2014-08-05 | 5時 | 0.039679
|  | 2014-08-05 | 6時 | 0.039679
|  | 2014-08-05 | 7時 | 0.13513
|  | 2014-08-05 | 8時 | 0.24588
|  | 2014-08-05 | 9時 | 0.30871
|  | 2014-08-05 | 10時 | 0.27677
|  | 2014-08-05 | 11時 | 0.26285
|  | 2014-08-05 | 12時 | 0.27323
|  | 2014-08-05 | 13時 | 0.10965
|  | 2014-08-05 | 14時 | 0.039679
|  | 2014-08-05 | 15時 | 0.039679
|  | 2014-08-05 | 16時 | 0.27477
|  | 2014-08-05 | 17時 | 0.31975
|  | 2014-08-05 | 18時 | 0.31512
|  | 2014-08-05 | 19時 | 0.11712
|  | 2014-08-05 | 20時 | 0.20295
|  | 2014-08-05 | 21時 | 0.27836
|  | 2014-08-05 | 22時 | 0.26261
|  | 2014-08-05 | 23時 | 0.18535
|  | 2014-08-06 | 0時 | 0.044823
|  | 2014-08-06 | 1時 | 0.017767
|  | 2014-08-06 | 2時 | 0.019695
|  | 2014-08-06 | 3時 | 0.019695
|  | 2014-08-06 | 4時 | 0.017767
|  | 2014-08-06 | 5時 | 0.019695
|  | 2014-08-06 | 6時 | 0.051072
|  | 2014-08-06 | 7時 | 0.10854
|  | 2014-08-06 | 8時 | 0.18869
|  | 2014-08-06 | 9時 | 0.10882
|  | 2014-08-06 | 10時 | 0.094004
|  | 2014-08-06 | 11時 | 0.074787
|  | 2014-08-06 | 12時 | 0.045518
|  | 2014-08-06 | 13時 | 0.017767
|  | 2014-08-06 | 14時 | 0.019695
|  | 2014-08-06 | 15時 | 0.072246
|  | 2014-08-06 | 16時 | 0.05842
|  | 2014-08-06 | 17時 | 0.054475
|  | 2014-08-06 | 18時 | 0.034364
|  | 2014-08-06 | 19時 | 0.071781
|  | 2014-08-06 | 20時 | 0.1831
|  | 2014-08-06 | 21時 | 0.20428
|  | 2014-08-06 | 22時 | 0.10859
|  | 2014-08-06 | 23時 | 0.13838
|  | 2014-08-07 | 0時 | 0.11059
|  | 2014-08-07 | 1時 | 0.035286
|  | 2014-08-07 | 2時 | 0.038222
|  | 2014-08-07 | 3時 | 0.038222
|  | 2014-08-07 | 4時 | 0.035286
|  | 2014-08-07 | 5時 | 0.038222
|  | 2014-08-07 | 6時 | 0.15983
|  | 2014-08-07 | 7時 | 0.23336
|  | 2014-08-07 | 8時 | 0.14494
|  | 2014-08-07 | 9時 | 0.28189
|  | 2014-08-07 | 10時 | 0.075507
|  | 2014-08-07 | 11時 | 0.096871
|  | 2014-08-07 | 12時 | 0.21166
|  | 2014-08-07 | 13時 | 0.079278
|  | 2014-08-07 | 14時 | 0.056654
|  | 2014-08-07 | 15時 | 0.082046
|  | 2014-08-07 | 16時 | 0.09031
|  | 2014-08-07 | 17時 | 0.23191
|  | 2014-08-07 | 18時 | 0.29201
|  | 2014-08-07 | 19時 | 0.25238
|  | 2014-08-07 | 20時 | 0.19972
|  | 2014-08-07 | 21時 | 0.29642
|  | 2014-08-07 | 22時 | 0.27246
|  | 2014-08-07 | 23時 | 0.25218
|  | 2014-08-08 | 0時 | 0.082088
|  | 2014-08-08 | 1時 | 0.023779
|  | 2014-08-08 | 2時 | 0.026053
|  | 2014-08-08 | 3時 | 0.026053
|  | 2014-08-08 | 4時 | 0.023779
|  | 2014-08-08 | 5時 | 0.026053
|  | 2014-08-08 | 6時 | 0.12022
|  | 2014-08-08 | 7時 | 0.17715
|  | 2014-08-08 | 8時 | 0.11706
|  | 2014-08-08 | 9時 | 0.21473
|  | 2014-08-08 | 10時 | 0.054924
|  | 2014-08-08 | 11時 | 0.082708
|  | 2014-08-08 | 12時 | 0.18003
|  | 2014-08-08 | 13時 | 0.057844
|  | 2014-08-08 | 14時 | 0.040325
|  | 2014-08-08 | 15時 | 0.10676
|  | 2014-08-08 | 16時 | 0.087034
|  | 2014-08-08 | 17時 | 0.20897
|  | 2014-08-08 | 18時 | 0.23768
|  | 2014-08-08 | 19時 | 0.19809
|  | 2014-08-08 | 20時 | 0.1608
|  | 2014-08-08 | 21時 | 0.23366
|  | 2014-08-08 | 22時 | 0.2434
|  | 2014-08-08 | 23時 | 0.19173
|  | 2014-08-09 | 0時 | 0.11098
|  | 2014-08-09 | 1時 | 0.035445
|  | 2014-08-09 | 2時 | 0.038391
|  | 2014-08-09 | 3時 | 0.038391
|  | 2014-08-09 | 4時 | 0.035445
|  | 2014-08-09 | 5時 | 0.038391
|  | 2014-08-09 | 6時 | 0.16038
|  | 2014-08-09 | 7時 | 0.24722
|  | 2014-08-09 | 8時 | 0.17676
|  | 2014-08-09 | 9時 | 0.28282
|  | 2014-08-09 | 10時 | 0.075793
|  | 2014-08-09 | 11時 | 0.16106
|  | 2014-08-09 | 12時 | 0.25368
|  | 2014-08-09 | 13時 | 0.079576
|  | 2014-08-09 | 14時 | 0.056881
|  | 2014-08-09 | 15時 | 0.14837
|  | 2014-08-09 | 16時 | 0.12062
|  | 2014-08-09 | 17時 | 0.27592
|  | 2014-08-09 | 18時 | 0.3072
|  | 2014-08-09 | 19時 | 0.27426
|  | 2014-08-09 | 20時 | 0.21354
|  | 2014-08-09 | 21時 | 0.31185
|  | 2014-08-09 | 22時 | 0.32311
|  | 2014-08-09 | 23時 | 0.25302
|  | 2014-08-10 | 0時 | 0.073686
|  | 2014-08-10 | 1時 | 0.020387
|  | 2014-08-10 | 2時 | 0.022465
|  | 2014-08-10 | 3時 | 0.022465
|  | 2014-08-10 | 4時 | 0.020387
|  | 2014-08-10 | 5時 | 0.022465
|  | 2014-08-10 | 6時 | 0.10854
|  | 2014-08-10 | 7時 | 0.17589
|  | 2014-08-10 | 8時 | 0.11851
|  | 2014-08-10 | 9時 | 0.19493
|  | 2014-08-10 | 10時 | 0.048856
|  | 2014-08-10 | 11時 | 0.12421
|  | 2014-08-10 | 12時 | 0.17998
|  | 2014-08-10 | 13時 | 0.051525
|  | 2014-08-10 | 14時 | 0.035511
|  | 2014-08-10 | 15時 | 0.12941
|  | 2014-08-10 | 16時 | 0.093166
|  | 2014-08-10 | 17時 | 0.23436
|  | 2014-08-10 | 18時 | 0.23519
|  | 2014-08-10 | 19時 | 0.20905
|  | 2014-08-10 | 20時 | 0.1612
|  | 2014-08-10 | 21時 | 0.22949
|  | 2014-08-10 | 22時 | 0.24041
|  | 2014-08-10 | 23時 | 0.19734
|  | 2014-08-11 | 0時 | 0.083314
|  | 2014-08-11 | 1時 | 0.024274
|  | 2014-08-11 | 2時 | 0.026576
|  | 2014-08-11 | 3時 | 0.026576
|  | 2014-08-11 | 4時 | 0.024274
|  | 2014-08-11 | 5時 | 0.026576
|  | 2014-08-11 | 6時 | 0.14033
|  | 2014-08-11 | 7時 | 0.20869
|  | 2014-08-11 | 8時 | 0.14782
|  | 2014-08-11 | 9時 | 0.21762
|  | 2014-08-11 | 10時 | 0.055809
|  | 2014-08-11 | 11時 | 0.20311
|  | 2014-08-11 | 12時 | 0.22208
|  | 2014-08-11 | 13時 | 0.058766
|  | 2014-08-11 | 14時 | 0.041028
|  | 2014-08-11 | 15時 | 0.20811
|  | 2014-08-11 | 16時 | 0.12554
|  | 2014-08-11 | 17時 | 0.27942
|  | 2014-08-11 | 18時 | 0.27942
|  | 2014-08-11 | 19時 | 0.24654
|  | 2014-08-11 | 20時 | 0.19997
|  | 2014-08-11 | 21時 | 0.27272
|  | 2014-08-11 | 22時 | 0.27942
|  | 2014-08-11 | 23時 | 0.22357
|  | 2014-08-12 | 0時 | 0.080635
|  | 2014-08-12 | 1時 | 0.023408
|  | 2014-08-12 | 2時 | 0.02566
|  | 2014-08-12 | 3時 | 0.02566
|  | 2014-08-12 | 4時 | 0.023408
|  | 2014-08-12 | 5時 | 0.02566
|  | 2014-08-12 | 6時 | 0.02566
|  | 2014-08-12 | 7時 | 0.16682
|  | 2014-08-12 | 8時 | 0.27303
|  | 2014-08-12 | 9時 | 0.27303
|  | 2014-08-12 | 10時 | 0.27303
|  | 2014-08-12 | 11時 | 0.27303
|  | 2014-08-12 | 12時 | 0.26752
|  | 2014-08-12 | 13時 | 0.077916
|  | 2014-08-12 | 14時 | 0.02566
|  | 2014-08-12 | 15時 | 0.25765
|  | 2014-08-12 | 16時 | 0.27303
|  | 2014-08-12 | 17時 | 0.27303
|  | 2014-08-12 | 18時 | 0.27303
|  | 2014-08-12 | 19時 | 0.19702
|  | 2014-08-12 | 20時 | 0.23696
|  | 2014-08-12 | 21時 | 0.27303
|  | 2014-08-12 | 22時 | 0.22663
|  | 2014-08-12 | 23時 | 0.15986
|  | 2014-08-13 | 0時 | 0.06522
|  | 2014-08-13 | 1時 | 0.029047
|  | 2014-08-13 | 2時 | 0.031623
|  | 2014-08-13 | 3時 | 0.031623
|  | 2014-08-13 | 4時 | 0.029047
|  | 2014-08-13 | 5時 | 0.031623
|  | 2014-08-13 | 6時 | 0.031623
|  | 2014-08-13 | 7時 | 0.13392
|  | 2014-08-13 | 8時 | 0.31465
|  | 2014-08-13 | 9時 | 0.31465
|  | 2014-08-13 | 10時 | 0.31465
|  | 2014-08-13 | 11時 | 0.31465
|  | 2014-08-13 | 12時 | 0.28684
|  | 2014-08-13 | 13時 | 0.091413
|  | 2014-08-13 | 14時 | 0.031623
|  | 2014-08-13 | 15時 | 0.22387
|  | 2014-08-13 | 16時 | 0.31465
|  | 2014-08-13 | 17時 | 0.31465
|  | 2014-08-13 | 18時 | 0.31465
|  | 2014-08-13 | 19時 | 0.22542
|  | 2014-08-13 | 20時 | 0.27339
|  | 2014-08-13 | 21時 | 0.31465
|  | 2014-08-13 | 22時 | 0.25254
|  | 2014-08-13 | 23時 | 0.1561
|  | 2014-08-14 | 0時 | 0.086415
|  | 2014-08-14 | 1時 | 0.025526
|  | 2014-08-14 | 2時 | 0.0279
|  | 2014-08-14 | 3時 | 0.0279
|  | 2014-08-14 | 4時 | 0.025526
|  | 2014-08-14 | 5時 | 0.0279
|  | 2014-08-14 | 6時 | 0.15296
|  | 2014-08-14 | 7時 | 0.2148
|  | 2014-08-14 | 8時 | 0.15146
|  | 2014-08-14 | 9時 | 0.22493
|  | 2014-08-14 | 10時 | 0.058049
|  | 2014-08-14 | 11時 | 0.2268
|  | 2014-08-14 | 12時 | 0.21177
|  | 2014-08-14 | 13時 | 0.061099
|  | 2014-08-14 | 14時 | 0.042804
|  | 2014-08-14 | 15時 | 0.14341
|  | 2014-08-14 | 16時 | 0.1066
|  | 2014-08-14 | 17時 | 0.28866
|  | 2014-08-14 | 18時 | 0.28495
|  | 2014-08-14 | 19時 | 0.25559
|  | 2014-08-14 | 20時 | 0.19172
|  | 2014-08-14 | 21時 | 0.2737
|  | 2014-08-14 | 22時 | 0.2803
|  | 2014-08-14 | 23時 | 0.22761
|  | 2014-08-15 | 0時 | 0.083164
|  | 2014-08-15 | 1時 | 0.024213
|  | 2014-08-15 | 2時 | 0.026512
|  | 2014-08-15 | 3時 | 0.026512
|  | 2014-08-15 | 4時 | 0.024213
|  | 2014-08-15 | 5時 | 0.026512
|  | 2014-08-15 | 6時 | 0.13288
|  | 2014-08-15 | 7時 | 0.19857
|  | 2014-08-15 | 8時 | 0.12428
|  | 2014-08-15 | 9時 | 0.21726
|  | 2014-08-15 | 10時 | 0.055701
|  | 2014-08-15 | 11時 | 0.067312
|  | 2014-08-15 | 12時 | 0.16726
|  | 2014-08-15 | 13時 | 0.058653
|  | 2014-08-15 | 14時 | 0.040941
|  | 2014-08-15 | 15時 | 0.076617
|  | 2014-08-15 | 16時 | 0.075869
|  | 2014-08-15 | 17時 | 0.2018
|  | 2014-08-15 | 18時 | 0.23636
|  | 2014-08-15 | 19時 | 0.20042
|  | 2014-08-15 | 20時 | 0.16407
|  | 2014-08-15 | 21時 | 0.24264
|  | 2014-08-15 | 22時 | 0.22225
|  | 2014-08-15 | 23時 | 0.19401
|  | 2014-08-16 | 0時 | 0.10708
|  | 2014-08-16 | 1時 | 0.03387
|  | 2014-08-16 | 2時 | 0.036724
|  | 2014-08-16 | 3時 | 0.036724
|  | 2014-08-16 | 4時 | 0.03387
|  | 2014-08-16 | 5時 | 0.036724
|  | 2014-08-16 | 6時 | 0.15496
|  | 2014-08-16 | 7時 | 0.22644
|  | 2014-08-16 | 8時 | 0.15283
|  | 2014-08-16 | 9時 | 0.27362
|  | 2014-08-16 | 10時 | 0.072974
|  | 2014-08-16 | 11時 | 0.097157
|  | 2014-08-16 | 12時 | 0.21162
|  | 2014-08-16 | 13時 | 0.076641
|  | 2014-08-16 | 14時 | 0.054644
|  | 2014-08-16 | 15時 | 0.095799
|  | 2014-08-16 | 16時 | 0.097161
|  | 2014-08-16 | 17時 | 0.23462
|  | 2014-08-16 | 18時 | 0.28586
|  | 2014-08-16 | 19時 | 0.24933
|  | 2014-08-16 | 20時 | 0.19695
|  | 2014-08-16 | 21時 | 0.29044
|  | 2014-08-16 | 22時 | 0.26425
|  | 2014-08-16 | 23時 | 0.24474
|  | 2014-08-17 | 0時 | 0.10063
|  | 2014-08-17 | 1時 | 0.031263
|  | 2014-08-17 | 2時 | 0.033968
|  | 2014-08-17 | 3時 | 0.033968
|  | 2014-08-17 | 4時 | 0.031263
|  | 2014-08-17 | 5時 | 0.033968
|  | 2014-08-17 | 6時 | 0.14598
|  | 2014-08-17 | 7時 | 0.21371
|  | 2014-08-17 | 8時 | 0.13182
|  | 2014-08-17 | 9時 | 0.25841
|  | 2014-08-17 | 10時 | 0.068312
|  | 2014-08-17 | 11時 | 0.12875
|  | 2014-08-17 | 12時 | 0.22606
|  | 2014-08-17 | 13時 | 0.071786
|  | 2014-08-17 | 14時 | 0.050946
|  | 2014-08-17 | 15時 | 0.13906
|  | 2014-08-17 | 16時 | 0.10582
|  | 2014-08-17 | 17時 | 0.23781
|  | 2014-08-17 | 18時 | 0.27609
|  | 2014-08-17 | 19時 | 0.23781
|  | 2014-08-17 | 20時 | 0.19251
|  | 2014-08-17 | 21時 | 0.28297
|  | 2014-08-17 | 22時 | 0.29309
|  | 2014-08-17 | 23時 | 0.23105
|  | 2014-08-18 | 0時 | 0.089629
|  | 2014-08-18 | 1時 | 0.026824
|  | 2014-08-18 | 2時 | 0.029272
|  | 2014-08-18 | 3時 | 0.029272
|  | 2014-08-18 | 4時 | 0.026824
|  | 2014-08-18 | 5時 | 0.029272
|  | 2014-08-18 | 6時 | 0.1307
|  | 2014-08-18 | 7時 | 0.21784
|  | 2014-08-18 | 8時 | 0.1561
|  | 2014-08-18 | 9時 | 0.2325
|  | 2014-08-18 | 10時 | 0.06037
|  | 2014-08-18 | 11時 | 0.2
|  | 2014-08-18 | 12時 | 0.23492
|  | 2014-08-18 | 13時 | 0.063515
|  | 2014-08-18 | 14時 | 0.044646
|  | 2014-08-18 | 15時 | 0.1597
|  | 2014-08-18 | 16時 | 0.11031
|  | 2014-08-18 | 17時 | 0.25275
|  | 2014-08-18 | 18時 | 0.27316
|  | 2014-08-18 | 19時 | 0.24542
|  | 2014-08-18 | 20時 | 0.19184
|  | 2014-08-18 | 21時 | 0.27015
|  | 2014-08-18 | 22時 | 0.27672
|  | 2014-08-18 | 23時 | 0.20772
|  | 2014-08-19 | 0時 | 0.056713
|  | 2014-08-19 | 1時 | 0.024342
|  | 2014-08-19 | 2時 | 0.026648
|  | 2014-08-19 | 3時 | 0.026648
|  | 2014-08-19 | 4時 | 0.024342
|  | 2014-08-19 | 5時 | 0.026648
|  | 2014-08-19 | 6時 | 0.026648
|  | 2014-08-19 | 7時 | 0.13047
|  | 2014-08-19 | 8時 | 0.27992
|  | 2014-08-19 | 9時 | 0.27992
|  | 2014-08-19 | 10時 | 0.27992
|  | 2014-08-19 | 11時 | 0.27992
|  | 2014-08-19 | 12時 | 0.27738
|  | 2014-08-19 | 13時 | 0.080151
|  | 2014-08-19 | 14時 | 0.026648
|  | 2014-08-19 | 15時 | 0.20987
|  | 2014-08-19 | 16時 | 0.27992
|  | 2014-08-19 | 17時 | 0.27992
|  | 2014-08-19 | 18時 | 0.27364
|  | 2014-08-19 | 19時 | 0.1807
|  | 2014-08-19 | 20時 | 0.23336
|  | 2014-08-19 | 21時 | 0.27992
|  | 2014-08-19 | 22時 | 0.22461
|  | 2014-08-19 | 23時 | 0.13804
|  | 2014-08-20 | 0時 | 0.03461
|  | 2014-08-20 | 1時 | 0.01212
|  | 2014-08-20 | 2時 | 0.013722
|  | 2014-08-20 | 3時 | 0.013722
|  | 2014-08-20 | 4時 | 0.01212
|  | 2014-08-20 | 5時 | 0.013722
|  | 2014-08-20 | 6時 | 0.039806
|  | 2014-08-20 | 7時 | 0.087576
|  | 2014-08-20 | 8時 | 0.18969
|  | 2014-08-20 | 9時 | 0.12526
|  | 2014-08-20 | 10時 | 0.10104
|  | 2014-08-20 | 11時 | 0.066657
|  | 2014-08-20 | 12時 | 0.04606
|  | 2014-08-20 | 13時 | 0.01212
|  | 2014-08-20 | 14時 | 0.013722
|  | 2014-08-20 | 15時 | 0.10913
|  | 2014-08-20 | 16時 | 0.073617
|  | 2014-08-20 | 17時 | 0.065801
|  | 2014-08-20 | 18時 | 0.039246
|  | 2014-08-20 | 19時 | 0.074796
|  | 2014-08-20 | 20時 | 0.16281
|  | 2014-08-20 | 21時 | 0.17903
|  | 2014-08-20 | 22時 | 0.10602
|  | 2014-08-20 | 23時 | 0.11238
|  | 2014-08-21 | 0時 | 0.10668
|  | 2014-08-21 | 1時 | 0.033709
|  | 2014-08-21 | 2時 | 0.036554
|  | 2014-08-21 | 3時 | 0.036554
|  | 2014-08-21 | 4時 | 0.033709
|  | 2014-08-21 | 5時 | 0.036554
|  | 2014-08-21 | 6時 | 0.1544
|  | 2014-08-21 | 7時 | 0.27702
|  | 2014-08-21 | 8時 | 0.17953
|  | 2014-08-21 | 9時 | 0.27269
|  | 2014-08-21 | 10時 | 0.072687
|  | 2014-08-21 | 11時 | 0.1488
|  | 2014-08-21 | 12時 | 0.23574
|  | 2014-08-21 | 13時 | 0.076342
|  | 2014-08-21 | 14時 | 0.054417
|  | 2014-08-21 | 15時 | 0.085309
|  | 2014-08-21 | 16時 | 0.081875
|  | 2014-08-21 | 17時 | 0.21052
|  | 2014-08-21 | 18時 | 0.27155
|  | 2014-08-21 | 19時 | 0.22974
|  | 2014-08-21 | 20時 | 0.15686
|  | 2014-08-21 | 21時 | 0.24648
|  | 2014-08-21 | 22時 | 0.263
|  | 2014-08-21 | 23時 | 0.2439
|  | 2014-08-22 | 0時 | 0.098222
|  | 2014-08-22 | 1時 | 0.030293
|  | 2014-08-22 | 2時 | 0.032941
|  | 2014-08-22 | 3時 | 0.032941
|  | 2014-08-22 | 4時 | 0.030293
|  | 2014-08-22 | 5時 | 0.032941
|  | 2014-08-22 | 6時 | 0.14264
|  | 2014-08-22 | 7時 | 0.20897
|  | 2014-08-22 | 8時 | 0.11959
|  | 2014-08-22 | 9時 | 0.25275
|  | 2014-08-22 | 10時 | 0.066576
|  | 2014-08-22 | 11時 | 0.041864
|  | 2014-08-22 | 12時 | 0.16578
|  | 2014-08-22 | 13時 | 0.069978
|  | 2014-08-22 | 14時 | 0.049568
|  | 2014-08-22 | 15時 | 0.043035
|  | 2014-08-22 | 16時 | 0.062975
|  | 2014-08-22 | 17時 | 0.14756
|  | 2014-08-22 | 18時 | 0.24534
|  | 2014-08-22 | 19時 | 0.17366
|  | 2014-08-22 | 20時 | 0.13774
|  | 2014-08-22 | 21時 | 0.19978
|  | 2014-08-22 | 22時 | 0.21547
|  | 2014-08-22 | 23時 | 0.22595
|  | 2014-08-23 | 0時 | 0.12998
|  | 2014-08-23 | 1時 | 0.043116
|  | 2014-08-23 | 2時 | 0.046502
|  | 2014-08-23 | 3時 | 0.046502
|  | 2014-08-23 | 4時 | 0.043116
|  | 2014-08-23 | 5時 | 0.046502
|  | 2014-08-23 | 6時 | 0.18679
|  | 2014-08-23 | 7時 | 0.27161
|  | 2014-08-23 | 8時 | 0.1573
|  | 2014-08-23 | 9時 | 0.32759
|  | 2014-08-23 | 10時 | 0.089514
|  | 2014-08-23 | 11時 | 0.067095
|  | 2014-08-23 | 12時 | 0.24896
|  | 2014-08-23 | 13時 | 0.093865
|  | 2014-08-23 | 14時 | 0.067765
|  | 2014-08-23 | 15時 | 0.11115
|  | 2014-08-23 | 16時 | 0.10673
|  | 2014-08-23 | 17時 | 0.25619
|  | 2014-08-23 | 18時 | 0.32682
|  | 2014-08-23 | 19時 | 0.27663
|  | 2014-08-23 | 20時 | 0.18796
|  | 2014-08-23 | 21時 | 0.29621
|  | 2014-08-23 | 22時 | 0.27992
|  | 2014-08-23 | 23時 | 0.29332
|  | 2014-08-24 | 0時 | 0.085568
|  | 2014-08-24 | 1時 | 0.025184
|  | 2014-08-24 | 2時 | 0.027539
|  | 2014-08-24 | 3時 | 0.027539
|  | 2014-08-24 | 4時 | 0.025184
|  | 2014-08-24 | 5時 | 0.027539
|  | 2014-08-24 | 6時 | 0.12505
|  | 2014-08-24 | 7時 | 0.18402
|  | 2014-08-24 | 8時 | 0.11488
|  | 2014-08-24 | 9時 | 0.22293
|  | 2014-08-24 | 10時 | 0.057437
|  | 2014-08-24 | 11時 | 0.10855
|  | 2014-08-24 | 12時 | 0.19462
|  | 2014-08-24 | 13時 | 0.060462
|  | 2014-08-24 | 14時 | 0.042319
|  | 2014-08-24 | 15時 | 0.10128
|  | 2014-08-24 | 16時 | 0.082325
|  | 2014-08-24 | 17時 | 0.19609
|  | 2014-08-24 | 18時 | 0.23348
|  | 2014-08-24 | 19時 | 0.19524
|  | 2014-08-24 | 20時 | 0.16272
|  | 2014-08-24 | 21時 | 0.23789
|  | 2014-08-24 | 22時 | 0.22148
|  | 2014-08-24 | 23時 | 0.19911
|  | 2014-08-25 | 0時 | 0.10132
|  | 2014-08-25 | 1時 | 0.031542
|  | 2014-08-25 | 2時 | 0.034262
|  | 2014-08-25 | 3時 | 0.034262
|  | 2014-08-25 | 4時 | 0.031542
|  | 2014-08-25 | 5時 | 0.034262
|  | 2014-08-25 | 6時 | 0.14694
|  | 2014-08-25 | 7時 | 0.21507
|  | 2014-08-25 | 8時 | 0.12326
|  | 2014-08-25 | 9時 | 0.26004
|  | 2014-08-25 | 10時 | 0.06881
|  | 2014-08-25 | 11時 | 0.091076
|  | 2014-08-25 | 12時 | 0.22246
|  | 2014-08-25 | 13時 | 0.072305
|  | 2014-08-25 | 14時 | 0.051341
|  | 2014-08-25 | 15時 | 0.16151
|  | 2014-08-25 | 16時 | 0.12382
|  | 2014-08-25 | 17時 | 0.27668
|  | 2014-08-25 | 18時 | 0.29042
|  | 2014-08-25 | 19時 | 0.25245
|  | 2014-08-25 | 20時 | 0.20006
|  | 2014-08-25 | 21時 | 0.29167
|  | 2014-08-25 | 22時 | 0.2994
|  | 2014-08-25 | 23時 | 0.23251
|  | 2014-08-26 | 0時 | 0.05676
|  | 2014-08-26 | 1時 | 0.024369
|  | 2014-08-26 | 2時 | 0.026676
|  | 2014-08-26 | 3時 | 0.026676
|  | 2014-08-26 | 4時 | 0.024369
|  | 2014-08-26 | 5時 | 0.026676
|  | 2014-08-26 | 6時 | 0.026676
|  | 2014-08-26 | 7時 | 0.12176
|  | 2014-08-26 | 8時 | 0.28011
|  | 2014-08-26 | 9時 | 0.28011
|  | 2014-08-26 | 10時 | 0.28011
|  | 2014-08-26 | 11時 | 0.28011
|  | 2014-08-26 | 12時 | 0.28011
|  | 2014-08-26 | 13時 | 0.080214
|  | 2014-08-26 | 14時 | 0.026676
|  | 2014-08-26 | 15時 | 0.27497
|  | 2014-08-26 | 16時 | 0.28011
|  | 2014-08-26 | 17時 | 0.28011
|  | 2014-08-26 | 18時 | 0.28011
|  | 2014-08-26 | 19時 | 0.19794
|  | 2014-08-26 | 20時 | 0.24123
|  | 2014-08-26 | 21時 | 0.28011
|  | 2014-08-26 | 22時 | 0.23245
|  | 2014-08-26 | 23時 | 0.16415
|  | 2014-08-27 | 0時 | 0.064185
|  | 2014-08-27 | 1時 | 0.028474
|  | 2014-08-27 | 2時 | 0.031018
|  | 2014-08-27 | 3時 | 0.031018
|  | 2014-08-27 | 4時 | 0.028474
|  | 2014-08-27 | 5時 | 0.031018
|  | 2014-08-27 | 6時 | 0.031018
|  | 2014-08-27 | 7時 | 0.12386
|  | 2014-08-27 | 8時 | 0.31042
|  | 2014-08-27 | 9時 | 0.31042
|  | 2014-08-27 | 10時 | 0.31042
|  | 2014-08-27 | 11時 | 0.31042
|  | 2014-08-27 | 12時 | 0.31042
|  | 2014-08-27 | 13時 | 0.090042
|  | 2014-08-27 | 14時 | 0.031018
|  | 2014-08-27 | 15時 | 0.26097
|  | 2014-08-27 | 16時 | 0.31042
|  | 2014-08-27 | 17時 | 0.31042
|  | 2014-08-27 | 18時 | 0.30795
|  | 2014-08-27 | 19時 | 0.22184
|  | 2014-08-27 | 20時 | 0.27237
|  | 2014-08-27 | 21時 | 0.31042
|  | 2014-08-27 | 22時 | 0.2565
|  | 2014-08-27 | 23時 | 0.18247
|  | 2014-08-28 | 0時 | 0.082746
|  | 2014-08-28 | 1時 | 0.024045
|  | 2014-08-28 | 2時 | 0.026334
|  | 2014-08-28 | 3時 | 0.026334
|  | 2014-08-28 | 4時 | 0.024045
|  | 2014-08-28 | 5時 | 0.026334
|  | 2014-08-28 | 6時 | 0.1322
|  | 2014-08-28 | 7時 | 0.19925
|  | 2014-08-28 | 8時 | 0.13298
|  | 2014-08-28 | 9時 | 0.21628
|  | 2014-08-28 | 10時 | 0.055399
|  | 2014-08-28 | 11時 | 0.23827
|  | 2014-08-28 | 12時 | 0.23141
|  | 2014-08-28 | 13時 | 0.058339
|  | 2014-08-28 | 14時 | 0.040702
|  | 2014-08-28 | 15時 | 0.2375
|  | 2014-08-28 | 16時 | 0.12314
|  | 2014-08-28 | 17時 | 0.27773
|  | 2014-08-28 | 18時 | 0.27773
|  | 2014-08-28 | 19時 | 0.24466
|  | 2014-08-28 | 20時 | 0.1907
|  | 2014-08-28 | 21時 | 0.26509
|  | 2014-08-28 | 22時 | 0.27773
|  | 2014-08-28 | 23時 | 0.22093
|  | 2014-08-29 | 0時 | 0.089331
|  | 2014-08-29 | 1時 | 0.01794
|  | 2014-08-29 | 2時 | 0.019877
|  | 2014-08-29 | 3時 | 0.019877
|  | 2014-08-29 | 4時 | 0.01794
|  | 2014-08-29 | 5時 | 0.019877
|  | 2014-08-29 | 6時 | 0.12473
|  | 2014-08-29 | 7時 | 0.17551
|  | 2014-08-29 | 8時 | 0.12171
|  | 2014-08-29 | 9時 | 0.18064
|  | 2014-08-29 | 10時 | 0.044477
|  | 2014-08-29 | 11時 | 0.1816
|  | 2014-08-29 | 12時 | 0.18876
|  | 2014-08-29 | 13時 | 0.046965
|  | 2014-08-29 | 14時 | 0.032038
|  | 2014-08-29 | 15時 | 0.15692
|  | 2014-08-29 | 16時 | 0.09128
|  | 2014-08-29 | 17時 | 0.23265
|  | 2014-08-29 | 18時 | 0.22198
|  | 2014-08-29 | 19時 | 0.19921
|  | 2014-08-29 | 20時 | 0.14994
|  | 2014-08-29 | 21時 | 0.21284
|  | 2014-08-29 | 22時 | 0.22592
|  | 2014-08-29 | 23時 | 0.18312
|  | 2014-08-30 | 0時 | 0.090574
|  | 2014-08-30 | 1時 | 0.027205
|  | 2014-08-30 | 2時 | 0.029676
|  | 2014-08-30 | 3時 | 0.029676
|  | 2014-08-30 | 4時 | 0.027205
|  | 2014-08-30 | 5時 | 0.029676
|  | 2014-08-30 | 6時 | 0.15189
|  | 2014-08-30 | 7時 | 0.22297
|  | 2014-08-30 | 8時 | 0.14771
|  | 2014-08-30 | 9時 | 0.23473
|  | 2014-08-30 | 10時 | 0.061053
|  | 2014-08-30 | 11時 | 0.1913
|  | 2014-08-30 | 12時 | 0.24114
|  | 2014-08-30 | 13時 | 0.064226
|  | 2014-08-30 | 14時 | 0.045187
|  | 2014-08-30 | 15時 | 0.18137
|  | 2014-08-30 | 16時 | 0.10945
|  | 2014-08-30 | 17時 | 0.28082
|  | 2014-08-30 | 18時 | 0.2723
|  | 2014-08-30 | 19時 | 0.24932
|  | 2014-08-30 | 20時 | 0.18129
|  | 2014-08-30 | 21時 | 0.26296
|  | 2014-08-30 | 22時 | 0.27427
|  | 2014-08-30 | 23時 | 0.20973
|  | 2014-08-31 | 0時 | 0.096913
|  | 2014-08-31 | 1時 | 0.029764
|  | 2014-08-31 | 2時 | 0.032382
|  | 2014-08-31 | 3時 | 0.032382
|  | 2014-08-31 | 4時 | 0.029764
|  | 2014-08-31 | 5時 | 0.032382
|  | 2014-08-31 | 6時 | 0.14972
|  | 2014-08-31 | 7時 | 0.24337
|  | 2014-08-31 | 8時 | 0.17468
|  | 2014-08-31 | 9時 | 0.24966
|  | 2014-08-31 | 10時 | 0.06563
|  | 2014-08-31 | 11時 | 0.19161
|  | 2014-08-31 | 12時 | 0.23171
|  | 2014-08-31 | 13時 | 0.068993
|  | 2014-08-31 | 14時 | 0.048819
|  | 2014-08-31 | 15時 | 0.13146
|  | 2014-08-31 | 16時 | 0.10257
|  | 2014-08-31 | 17時 | 0.24149
|  | 2014-08-31 | 18時 | 0.26702
|  | 2014-08-31 | 19時 | 0.23119
|  | 2014-08-31 | 20時 | 0.18446
|  | 2014-08-31 | 21時 | 0.27054
|  | 2014-08-31 | 22時 | 0.28116
|  | 2014-08-31 | 23時 | 0.22317
|  | 2014-09-01 | 0時 | 0.12736
|  | 2014-09-01 | 1時 | 0.042056
|  | 2014-09-01 | 2時 | 0.045382
|  | 2014-09-01 | 3時 | 0.045382
|  | 2014-09-01 | 4時 | 0.042056
|  | 2014-09-01 | 5時 | 0.045382
|  | 2014-09-01 | 6時 | 0.18314
|  | 2014-09-01 | 7時 | 0.26643
|  | 2014-09-01 | 8時 | 0.15419
|  | 2014-09-01 | 9時 | 0.32141
|  | 2014-09-01 | 10時 | 0.087619
|  | 2014-09-01 | 11時 | 0.047632
|  | 2014-09-01 | 12時 | 0.20016
|  | 2014-09-01 | 13時 | 0.091891
|  | 2014-09-01 | 14時 | 0.066262
|  | 2014-09-01 | 15時 | 0.045382
|  | 2014-09-01 | 16時 | 0.07124
|  | 2014-09-01 | 17時 | 0.18932
|  | 2014-09-01 | 18時 | 0.3121
|  | 2014-09-01 | 19時 | 0.2242
|  | 2014-09-01 | 20時 | 0.17698
|  | 2014-09-01 | 21時 | 0.2549
|  | 2014-09-01 | 22時 | 0.27459
|  | 2014-09-01 | 23時 | 0.28775
|  | 2014-09-02 | 0時 | 0.079579
|  | 2014-09-02 | 1時 | 0.036987
|  | 2014-09-02 | 2時 | 0.040021
|  | 2014-09-02 | 3時 | 0.040021
|  | 2014-09-02 | 4時 | 0.036987
|  | 2014-09-02 | 5時 | 0.040021
|  | 2014-09-02 | 6時 | 0.040021
|  | 2014-09-02 | 7時 | 0.13606
|  | 2014-09-02 | 8時 | 0.24749
|  | 2014-09-02 | 9時 | 0.31072
|  | 2014-09-02 | 10時 | 0.27857
|  | 2014-09-02 | 11時 | 0.26457
|  | 2014-09-02 | 12時 | 0.27501
|  | 2014-09-02 | 13時 | 0.11042
|  | 2014-09-02 | 14時 | 0.040021
|  | 2014-09-02 | 15時 | 0.040021
|  | 2014-09-02 | 16時 | 0.27656
|  | 2014-09-02 | 17時 | 0.32182
|  | 2014-09-02 | 18時 | 0.31716
|  | 2014-09-02 | 19時 | 0.12019
|  | 2014-09-02 | 20時 | 0.2043
|  | 2014-09-02 | 21時 | 0.28017
|  | 2014-09-02 | 22時 | 0.26433
|  | 2014-09-02 | 23時 | 0.18659
|  | 2014-09-03 | 0時 | 0.062496
|  | 2014-09-03 | 1時 | 0.02754
|  | 2014-09-03 | 2時 | 0.03003
|  | 2014-09-03 | 3時 | 0.03003
|  | 2014-09-03 | 4時 | 0.02754
|  | 2014-09-03 | 5時 | 0.03003
|  | 2014-09-03 | 6時 | 0.07057
|  | 2014-09-03 | 7時 | 0.14482
|  | 2014-09-03 | 8時 | 0.24838
|  | 2014-09-03 | 9時 | 0.076015
|  | 2014-09-03 | 10時 | 0.02754
|  | 2014-09-03 | 11時 | 0.03003
|  | 2014-09-03 | 12時 | 0.03003
|  | 2014-09-03 | 13時 | 0.02754
|  | 2014-09-03 | 14時 | 0.03003
|  | 2014-09-03 | 15時 | 0.03003
|  | 2014-09-03 | 16時 | 0.02754
|  | 2014-09-03 | 17時 | 0.03003
|  | 2014-09-03 | 18時 | 0.03003
|  | 2014-09-03 | 19時 | 0.02754
|  | 2014-09-03 | 20時 | 0.1754
|  | 2014-09-03 | 21時 | 0.20522
|  | 2014-09-03 | 22時 | 0.14489
|  | 2014-09-03 | 23時 | 0.18338
|  | 2014-09-04 | 0時 | 0.1259
|  | 2014-09-04 | 1時 | 0.041467
|  | 2014-09-04 | 2時 | 0.044759
|  | 2014-09-04 | 3時 | 0.044759
|  | 2014-09-04 | 4時 | 0.041467
|  | 2014-09-04 | 5時 | 0.044759
|  | 2014-09-04 | 6時 | 0.18111
|  | 2014-09-04 | 7時 | 0.26355
|  | 2014-09-04 | 8時 | 0.15245
|  | 2014-09-04 | 9時 | 0.31797
|  | 2014-09-04 | 10時 | 0.086565
|  | 2014-09-04 | 11時 | 0.046986
|  | 2014-09-04 | 12時 | 0.19796
|  | 2014-09-04 | 13時 | 0.090794
|  | 2014-09-04 | 14時 | 0.065426
|  | 2014-09-04 | 15時 | 0.044759
|  | 2014-09-04 | 16時 | 0.070353
|  | 2014-09-04 | 17時 | 0.18723
|  | 2014-09-04 | 18時 | 0.30876
|  | 2014-09-04 | 19時 | 0.22094
|  | 2014-09-04 | 20時 | 0.17501
|  | 2014-09-04 | 21時 | 0.25214
|  | 2014-09-04 | 22時 | 0.27163
|  | 2014-09-04 | 23時 | 0.28466
|  | 2014-09-05 | 0時 | 0.099437
|  | 2014-09-05 | 1時 | 0.030784
|  | 2014-09-05 | 2時 | 0.03346
|  | 2014-09-05 | 3時 | 0.03346
|  | 2014-09-05 | 4時 | 0.030784
|  | 2014-09-05 | 5時 | 0.03346
|  | 2014-09-05 | 6時 | 0.14433
|  | 2014-09-05 | 7時 | 0.21137
|  | 2014-09-05 | 8時 | 0.12103
|  | 2014-09-05 | 9時 | 0.25561
|  | 2014-09-05 | 10時 | 0.067454
|  | 2014-09-05 | 11時 | 0.035272
|  | 2014-09-05 | 12時 | 0.15803
|  | 2014-09-05 | 13時 | 0.070892
|  | 2014-09-05 | 14時 | 0.050265
|  | 2014-09-05 | 15時 | 0.03346
|  | 2014-09-05 | 16時 | 0.054271
|  | 2014-09-05 | 17時 | 0.1493
|  | 2014-09-05 | 18時 | 0.24813
|  | 2014-09-05 | 19時 | 0.1709
|  | 2014-09-05 | 20時 | 0.13937
|  | 2014-09-05 | 21時 | 0.20208
|  | 2014-09-05 | 22時 | 0.21793
|  | 2014-09-05 | 23時 | 0.22853
|  | 2014-09-06 | 0時 | 0.14049
|  | 2014-09-06 | 1時 | 0.047356
|  | 2014-09-06 | 2時 | 0.050987
|  | 2014-09-06 | 3時 | 0.050987
|  | 2014-09-06 | 4時 | 0.047356
|  | 2014-09-06 | 5時 | 0.050987
|  | 2014-09-06 | 6時 | 0.20138
|  | 2014-09-06 | 7時 | 0.29232
|  | 2014-09-06 | 8時 | 0.16978
|  | 2014-09-06 | 9時 | 0.35234
|  | 2014-09-06 | 10時 | 0.097099
|  | 2014-09-06 | 11時 | 0.053444
|  | 2014-09-06 | 12時 | 0.21997
|  | 2014-09-06 | 13時 | 0.10176
|  | 2014-09-06 | 14時 | 0.073782
|  | 2014-09-06 | 15時 | 0.050987
|  | 2014-09-06 | 16時 | 0.079217
|  | 2014-09-06 | 17時 | 0.20813
|  | 2014-09-06 | 18時 | 0.34218
|  | 2014-09-06 | 19時 | 0.24989
|  | 2014-09-06 | 20時 | 0.19466
|  | 2014-09-06 | 21時 | 0.27973
|  | 2014-09-06 | 22時 | 0.30123
|  | 2014-09-06 | 23時 | 0.3156
|  | 2014-09-07 | 0時 | 0.099947
|  | 2014-09-07 | 1時 | 0.030989
|  | 2014-09-07 | 2時 | 0.033678
|  | 2014-09-07 | 3時 | 0.033678
|  | 2014-09-07 | 4時 | 0.030989
|  | 2014-09-07 | 5時 | 0.033678
|  | 2014-09-07 | 6時 | 0.14504
|  | 2014-09-07 | 7時 | 0.21237
|  | 2014-09-07 | 8時 | 0.12164
|  | 2014-09-07 | 9時 | 0.25681
|  | 2014-09-07 | 10時 | 0.067822
|  | 2014-09-07 | 11時 | 0.035497
|  | 2014-09-07 | 12時 | 0.1588
|  | 2014-09-07 | 13時 | 0.071276
|  | 2014-09-07 | 14時 | 0.050557
|  | 2014-09-07 | 15時 | 0.033678
|  | 2014-09-07 | 16時 | 0.054581
|  | 2014-09-07 | 17時 | 0.15004
|  | 2014-09-07 | 18時 | 0.24929
|  | 2014-09-07 | 19時 | 0.17082
|  | 2014-09-07 | 20時 | 0.14006
|  | 2014-09-07 | 21時 | 0.20305
|  | 2014-09-07 | 22時 | 0.21897
|  | 2014-09-07 | 23時 | 0.22961
|  | 2014-09-08 | 0時 | 0.12688
|  | 2014-09-08 | 1時 | 0.041865
|  | 2014-09-08 | 2時 | 0.04518
|  | 2014-09-08 | 3時 | 0.04518
|  | 2014-09-08 | 4時 | 0.041865
|  | 2014-09-08 | 5時 | 0.04518
|  | 2014-09-08 | 6時 | 0.18248
|  | 2014-09-08 | 7時 | 0.2655
|  | 2014-09-08 | 8時 | 0.15362
|  | 2014-09-08 | 9時 | 0.32029
|  | 2014-09-08 | 10時 | 0.087277
|  | 2014-09-08 | 11時 | 0.047422
|  | 2014-09-08 | 12時 | 0.19945
|  | 2014-09-08 | 13時 | 0.091535
|  | 2014-09-08 | 14時 | 0.06599
|  | 2014-09-08 | 15時 | 0.04518
|  | 2014-09-08 | 16時 | 0.070952
|  | 2014-09-08 | 17時 | 0.18864
|  | 2014-09-08 | 18時 | 0.31102
|  | 2014-09-08 | 19時 | 0.22194
|  | 2014-09-08 | 20時 | 0.17634
|  | 2014-09-08 | 21時 | 0.254
|  | 2014-09-08 | 22時 | 0.27363
|  | 2014-09-08 | 23時 | 0.28675
|  | 2014-09-09 | 0時 | 0.080376
|  | 2014-09-09 | 1時 | 0.037427
|  | 2014-09-09 | 2時 | 0.040487
|  | 2014-09-09 | 3時 | 0.040487
|  | 2014-09-09 | 4時 | 0.037427
|  | 2014-09-09 | 5時 | 0.040487
|  | 2014-09-09 | 6時 | 0.040487
|  | 2014-09-09 | 7時 | 0.13733
|  | 2014-09-09 | 8時 | 0.24969
|  | 2014-09-09 | 9時 | 0.31345
|  | 2014-09-09 | 10時 | 0.28104
|  | 2014-09-09 | 11時 | 0.26691
|  | 2014-09-09 | 12時 | 0.27744
|  | 2014-09-09 | 13時 | 0.11147
|  | 2014-09-09 | 14時 | 0.040487
|  | 2014-09-09 | 15時 | 0.040487
|  | 2014-09-09 | 16時 | 0.279
|  | 2014-09-09 | 17時 | 0.32464
|  | 2014-09-09 | 18時 | 0.31995
|  | 2014-09-09 | 19時 | 0.12083
|  | 2014-09-09 | 20時 | 0.20614
|  | 2014-09-09 | 21時 | 0.28265
|  | 2014-09-09 | 22時 | 0.26667
|  | 2014-09-09 | 23時 | 0.18828
|  | 2014-09-10 | 0時 | 0.089927
|  | 2014-09-10 | 1時 | 0.042709
|  | 2014-09-10 | 2時 | 0.046073
|  | 2014-09-10 | 3時 | 0.046073
|  | 2014-09-10 | 4時 | 0.042709
|  | 2014-09-10 | 5時 | 0.046073
|  | 2014-09-10 | 6時 | 0.046073
|  | 2014-09-10 | 7時 | 0.15254
|  | 2014-09-10 | 8時 | 0.27608
|  | 2014-09-10 | 9時 | 0.34617
|  | 2014-09-10 | 10時 | 0.31054
|  | 2014-09-10 | 11時 | 0.29501
|  | 2014-09-10 | 12時 | 0.30659
|  | 2014-09-10 | 13時 | 0.12412
|  | 2014-09-10 | 14時 | 0.046073
|  | 2014-09-10 | 15時 | 0.046073
|  | 2014-09-10 | 16時 | 0.3083
|  | 2014-09-10 | 17時 | 0.35848
|  | 2014-09-10 | 18時 | 0.35331
|  | 2014-09-10 | 19時 | 0.13786
|  | 2014-09-10 | 20時 | 0.2282
|  | 2014-09-10 | 21時 | 0.31231
|  | 2014-09-10 | 22時 | 0.29475
|  | 2014-09-10 | 23時 | 0.20856
|  | 2014-09-11 | 0時 | 0.12905
|  | 2014-09-11 | 1時 | 0.042739
|  | 2014-09-11 | 2時 | 0.046104
|  | 2014-09-11 | 3時 | 0.046104
|  | 2014-09-11 | 4時 | 0.042739
|  | 2014-09-11 | 5時 | 0.046104
|  | 2014-09-11 | 6時 | 0.18549
|  | 2014-09-11 | 7時 | 0.26977
|  | 2014-09-11 | 8時 | 0.1562
|  | 2014-09-11 | 9時 | 0.32539
|  | 2014-09-11 | 10時 | 0.08884
|  | 2014-09-11 | 11時 | 0.048381
|  | 2014-09-11 | 12時 | 0.20271
|  | 2014-09-11 | 13時 | 0.093163
|  | 2014-09-11 | 14時 | 0.067231
|  | 2014-09-11 | 15時 | 0.046104
|  | 2014-09-11 | 16時 | 0.072267
|  | 2014-09-11 | 17時 | 0.19174
|  | 2014-09-11 | 18時 | 0.31598
|  | 2014-09-11 | 19時 | 0.2249
|  | 2014-09-11 | 20時 | 0.17926
|  | 2014-09-11 | 21時 | 0.2581
|  | 2014-09-11 | 22時 | 0.27802
|  | 2014-09-11 | 23時 | 0.29134
|  | 2014-09-12 | 0時 | 0.10924
|  | 2014-09-12 | 1時 | 0.034742
|  | 2014-09-12 | 2時 | 0.037647
|  | 2014-09-12 | 3時 | 0.037647
|  | 2014-09-12 | 4時 | 0.034742
|  | 2014-09-12 | 5時 | 0.037647
|  | 2014-09-12 | 6時 | 0.15796
|  | 2014-09-12 | 7時 | 0.2307
|  | 2014-09-12 | 8時 | 0.13267
|  | 2014-09-12 | 9時 | 0.27872
|  | 2014-09-12 | 10時 | 0.074535
|  | 2014-09-12 | 11時 | 0.039612
|  | 2014-09-12 | 12時 | 0.17283
|  | 2014-09-12 | 13時 | 0.078266
|  | 2014-09-12 | 14時 | 0.055883
|  | 2014-09-12 | 15時 | 0.037647
|  | 2014-09-12 | 16時 | 0.06023
|  | 2014-09-12 | 17時 | 0.16336
|  | 2014-09-12 | 18時 | 0.27059
|  | 2014-09-12 | 19時 | 0.18715
|  | 2014-09-12 | 20時 | 0.15258
|  | 2014-09-12 | 21時 | 0.22063
|  | 2014-09-12 | 22時 | 0.23783
|  | 2014-09-12 | 23時 | 0.24933
|  | 2014-09-13 | 0時 | 0.13068
|  | 2014-09-13 | 1時 | 0.043398
|  | 2014-09-13 | 2時 | 0.046801
|  | 2014-09-13 | 3時 | 0.046801
|  | 2014-09-13 | 4時 | 0.043398
|  | 2014-09-13 | 5時 | 0.046801
|  | 2014-09-13 | 6時 | 0.18776
|  | 2014-09-13 | 7時 | 0.27298
|  | 2014-09-13 | 8時 | 0.15813
|  | 2014-09-13 | 9時 | 0.32924
|  | 2014-09-13 | 10時 | 0.090019
|  | 2014-09-13 | 11時 | 0.049103
|  | 2014-09-13 | 12時 | 0.20518
|  | 2014-09-13 | 13時 | 0.09439
|  | 2014-09-13 | 14時 | 0.068166
|  | 2014-09-13 | 15時 | 0.046801
|  | 2014-09-13 | 16時 | 0.073259
|  | 2014-09-13 | 17時 | 0.19408
|  | 2014-09-13 | 18時 | 0.31972
|  | 2014-09-13 | 19時 | 0.22795
|  | 2014-09-13 | 20時 | 0.18145
|  | 2014-09-13 | 21時 | 0.26118
|  | 2014-09-13 | 22時 | 0.28133
|  | 2014-09-13 | 23時 | 0.2948
|  | 2014-09-14 | 0時 | 0.1317
|  | 2014-09-14 | 1時 | 0.04381
|  | 2014-09-14 | 2時 | 0.047237
|  | 2014-09-14 | 3時 | 0.047237
|  | 2014-09-14 | 4時 | 0.04381
|  | 2014-09-14 | 5時 | 0.047237
|  | 2014-09-14 | 6時 | 0.18918
|  | 2014-09-14 | 7時 | 0.275
|  | 2014-09-14 | 8時 | 0.15935
|  | 2014-09-14 | 9時 | 0.33164
|  | 2014-09-14 | 10時 | 0.090756
|  | 2014-09-14 | 11時 | 0.049556
|  | 2014-09-14 | 12時 | 0.20672
|  | 2014-09-14 | 13時 | 0.095158
|  | 2014-09-14 | 14時 | 0.068751
|  | 2014-09-14 | 15時 | 0.047237
|  | 2014-09-14 | 16時 | 0.07388
|  | 2014-09-14 | 17時 | 0.19554
|  | 2014-09-14 | 18時 | 0.32206
|  | 2014-09-14 | 19時 | 0.2298
|  | 2014-09-14 | 20時 | 0.18283
|  | 2014-09-14 | 21時 | 0.26311
|  | 2014-09-14 | 22時 | 0.28341
|  | 2014-09-14 | 23時 | 0.29697
|  | 2014-09-15 | 0時 | 0.072278
|  | 2014-09-15 | 1時 | 0.032949
|  | 2014-09-15 | 2時 | 0.035751
|  | 2014-09-15 | 3時 | 0.035751
|  | 2014-09-15 | 4時 | 0.032949
|  | 2014-09-15 | 5時 | 0.035751
|  | 2014-09-15 | 6時 | 0.081362
|  | 2014-09-15 | 7時 | 0.1649
|  | 2014-09-15 | 8時 | 0.28141
|  | 2014-09-15 | 9時 | 0.087488
|  | 2014-09-15 | 10時 | 0.032949
|  | 2014-09-15 | 11時 | 0.035751
|  | 2014-09-15 | 12時 | 0.035751
|  | 2014-09-15 | 13時 | 0.032949
|  | 2014-09-15 | 14時 | 0.035751
|  | 2014-09-15 | 15時 | 0.035751
|  | 2014-09-15 | 16時 | 0.032949
|  | 2014-09-15 | 17時 | 0.035751
|  | 2014-09-15 | 18時 | 0.035751
|  | 2014-09-15 | 19時 | 0.032949
|  | 2014-09-15 | 20時 | 0.19931
|  | 2014-09-15 | 21時 | 0.23285
|  | 2014-09-15 | 22時 | 0.16497
|  | 2014-09-15 | 23時 | 0.20828
|  | 2014-09-16 | 0時 | 0.084651
|  | 2014-09-16 | 1時 | 0.039791
|  | 2014-09-16 | 2時 | 0.042987
|  | 2014-09-16 | 3時 | 0.042987
|  | 2014-09-16 | 4時 | 0.039791
|  | 2014-09-16 | 5時 | 0.042987
|  | 2014-09-16 | 6時 | 0.042987
|  | 2014-09-16 | 7時 | 0.14414
|  | 2014-09-16 | 8時 | 0.2615
|  | 2014-09-16 | 9時 | 0.32809
|  | 2014-09-16 | 10時 | 0.29424
|  | 2014-09-16 | 11時 | 0.27949
|  | 2014-09-16 | 12時 | 0.29049
|  | 2014-09-16 | 13時 | 0.11713
|  | 2014-09-16 | 14時 | 0.042987
|  | 2014-09-16 | 15時 | 0.042987
|  | 2014-09-16 | 16時 | 0.29212
|  | 2014-09-16 | 17時 | 0.33979
|  | 2014-09-16 | 18時 | 0.33488
|  | 2014-09-16 | 19時 | 0.12717
|  | 2014-09-16 | 20時 | 0.21601
|  | 2014-09-16 | 21時 | 0.29592
|  | 2014-09-16 | 22時 | 0.27924
|  | 2014-09-16 | 23時 | 0.19736
|  | 2014-09-17 | 0時 | 0.075823
|  | 2014-09-17 | 1時 | 0.03491
|  | 2014-09-17 | 2時 | 0.037824
|  | 2014-09-17 | 3時 | 0.037824
|  | 2014-09-17 | 4時 | 0.03491
|  | 2014-09-17 | 5時 | 0.037824
|  | 2014-09-17 | 6時 | 0.085274
|  | 2014-09-17 | 7時 | 0.17218
|  | 2014-09-17 | 8時 | 0.29338
|  | 2014-09-17 | 9時 | 0.091647
|  | 2014-09-17 | 10時 | 0.03491
|  | 2014-09-17 | 11時 | 0.037824
|  | 2014-09-17 | 12時 | 0.037824
|  | 2014-09-17 | 13時 | 0.03491
|  | 2014-09-17 | 14時 | 0.037824
|  | 2014-09-17 | 15時 | 0.037824
|  | 2014-09-17 | 16時 | 0.03491
|  | 2014-09-17 | 17時 | 0.037824
|  | 2014-09-17 | 18時 | 0.037824
|  | 2014-09-17 | 19時 | 0.03491
|  | 2014-09-17 | 20時 | 0.20797
|  | 2014-09-17 | 21時 | 0.24287
|  | 2014-09-17 | 22時 | 0.17225
|  | 2014-09-17 | 23時 | 0.21731
|  | 2014-09-18 | 0時 | 0.13601
|  | 2014-09-18 | 1時 | 0.045547
|  | 2014-09-18 | 2時 | 0.049074
|  | 2014-09-18 | 3時 | 0.049074
|  | 2014-09-18 | 4時 | 0.045547
|  | 2014-09-18 | 5時 | 0.049074
|  | 2014-09-18 | 6時 | 0.19516
|  | 2014-09-18 | 7時 | 0.28348
|  | 2014-09-18 | 8時 | 0.16445
|  | 2014-09-18 | 9時 | 0.34178
|  | 2014-09-18 | 10時 | 0.093863
|  | 2014-09-18 | 11時 | 0.05146
|  | 2014-09-18 | 12時 | 0.21321
|  | 2014-09-18 | 13時 | 0.098394
|  | 2014-09-18 | 14時 | 0.071216
|  | 2014-09-18 | 15時 | 0.049074
|  | 2014-09-18 | 16時 | 0.076494
|  | 2014-09-18 | 17時 | 0.20171
|  | 2014-09-18 | 18時 | 0.33192
|  | 2014-09-18 | 19時 | 0.23731
|  | 2014-09-18 | 20時 | 0.18862
|  | 2014-09-18 | 21時 | 0.27125
|  | 2014-09-18 | 22時 | 0.29214
|  | 2014-09-18 | 23時 | 0.30609
|  | 2014-09-19 | 0時 | 0.12026
|  | 2014-09-19 | 1時 | 0.03919
|  | 2014-09-19 | 2時 | 0.04235
|  | 2014-09-19 | 3時 | 0.04235
|  | 2014-09-19 | 4時 | 0.03919
|  | 2014-09-19 | 5時 | 0.04235
|  | 2014-09-19 | 6時 | 0.17327
|  | 2014-09-19 | 7時 | 0.25243
|  | 2014-09-19 | 8時 | 0.14576
|  | 2014-09-19 | 9時 | 0.30468
|  | 2014-09-19 | 10時 | 0.082491
|  | 2014-09-19 | 11時 | 0.044489
|  | 2014-09-19 | 12時 | 0.18945
|  | 2014-09-19 | 13時 | 0.086551
|  | 2014-09-19 | 14時 | 0.062194
|  | 2014-09-19 | 15時 | 0.04235
|  | 2014-09-19 | 16時 | 0.066925
|  | 2014-09-19 | 17時 | 0.17914
|  | 2014-09-19 | 18時 | 0.29584
|  | 2014-09-19 | 19時 | 0.20716
|  | 2014-09-19 | 20時 | 0.16742
|  | 2014-09-19 | 21時 | 0.24147
|  | 2014-09-19 | 22時 | 0.26018
|  | 2014-09-19 | 23時 | 0.27269
|  | 2014-09-20 | 0時 | 0.15455
|  | 2014-09-20 | 1時 | 0.053034
|  | 2014-09-20 | 2時 | 0.056992
|  | 2014-09-20 | 3時 | 0.056992
|  | 2014-09-20 | 4時 | 0.053034
|  | 2014-09-20 | 5時 | 0.056992
|  | 2014-09-20 | 6時 | 0.22093
|  | 2014-09-20 | 7時 | 0.32006
|  | 2014-09-20 | 8時 | 0.18648
|  | 2014-09-20 | 9時 | 0.38548
|  | 2014-09-20 | 10時 | 0.10726
|  | 2014-09-20 | 11時 | 0.05967
|  | 2014-09-20 | 12時 | 0.24119
|  | 2014-09-20 | 13時 | 0.11234
|  | 2014-09-20 | 14時 | 0.081841
|  | 2014-09-20 | 15時 | 0.056992
|  | 2014-09-20 | 16時 | 0.087765
|  | 2014-09-20 | 17時 | 0.22829
|  | 2014-09-20 | 18時 | 0.37441
|  | 2014-09-20 | 19時 | 0.27334
|  | 2014-09-20 | 20時 | 0.2136
|  | 2014-09-20 | 21時 | 0.30633
|  | 2014-09-20 | 22時 | 0.32977
|  | 2014-09-20 | 23時 | 0.34543
|  | 2014-09-21 | 0時 | 0.12151
|  | 2014-09-21 | 1時 | 0.039697
|  | 2014-09-21 | 2時 | 0.042887
|  | 2014-09-21 | 3時 | 0.042887
|  | 2014-09-21 | 4時 | 0.039697
|  | 2014-09-21 | 5時 | 0.042887
|  | 2014-09-21 | 6時 | 0.17502
|  | 2014-09-21 | 7時 | 0.25491
|  | 2014-09-21 | 8時 | 0.14725
|  | 2014-09-21 | 9時 | 0.30763
|  | 2014-09-21 | 10時 | 0.083398
|  | 2014-09-21 | 11時 | 0.045045
|  | 2014-09-21 | 12時 | 0.19134
|  | 2014-09-21 | 13時 | 0.087496
|  | 2014-09-21 | 14時 | 0.062913
|  | 2014-09-21 | 15時 | 0.042887
|  | 2014-09-21 | 16時 | 0.067688
|  | 2014-09-21 | 17時 | 0.18094
|  | 2014-09-21 | 18時 | 0.29871
|  | 2014-09-21 | 19時 | 0.20923
|  | 2014-09-21 | 20時 | 0.16911
|  | 2014-09-21 | 21時 | 0.24384
|  | 2014-09-21 | 22時 | 0.26273
|  | 2014-09-21 | 23時 | 0.27536
|  | 2014-09-22 | 0時 | 0.13899
|  | 2014-09-22 | 1時 | 0.046753
|  | 2014-09-22 | 2時 | 0.05035
|  | 2014-09-22 | 3時 | 0.05035
|  | 2014-09-22 | 4時 | 0.046753
|  | 2014-09-22 | 5時 | 0.05035
|  | 2014-09-22 | 6時 | 0.19931
|  | 2014-09-22 | 7時 | 0.28938
|  | 2014-09-22 | 8時 | 0.168
|  | 2014-09-22 | 9時 | 0.34882
|  | 2014-09-22 | 10時 | 0.096021
|  | 2014-09-22 | 11時 | 0.052783
|  | 2014-09-22 | 12時 | 0.21772
|  | 2014-09-22 | 13時 | 0.10064
|  | 2014-09-22 | 14時 | 0.072927
|  | 2014-09-22 | 15時 | 0.05035
|  | 2014-09-22 | 16時 | 0.07831
|  | 2014-09-22 | 17時 | 0.20599
|  | 2014-09-22 | 18時 | 0.33876
|  | 2014-09-22 | 19時 | 0.24403
|  | 2014-09-22 | 20時 | 0.19265
|  | 2014-09-22 | 21時 | 0.2769
|  | 2014-09-22 | 22時 | 0.2982
|  | 2014-09-22 | 23時 | 0.31243
|  | 2014-09-23 | 0時 | 0.08886
|  | 2014-09-23 | 1時 | 0.042119
|  | 2014-09-23 | 2時 | 0.045448
|  | 2014-09-23 | 3時 | 0.045448
|  | 2014-09-23 | 4時 | 0.042119
|  | 2014-09-23 | 5時 | 0.045448
|  | 2014-09-23 | 6時 | 0.045448
|  | 2014-09-23 | 7時 | 0.15084
|  | 2014-09-23 | 8時 | 0.27313
|  | 2014-09-23 | 9時 | 0.34251
|  | 2014-09-23 | 10時 | 0.30724
|  | 2014-09-23 | 11時 | 0.29187
|  | 2014-09-23 | 12時 | 0.30333
|  | 2014-09-23 | 13時 | 0.1227
|  | 2014-09-23 | 14時 | 0.045448
|  | 2014-09-23 | 15時 | 0.045448
|  | 2014-09-23 | 16時 | 0.30503
|  | 2014-09-23 | 17時 | 0.35469
|  | 2014-09-23 | 18時 | 0.34958
|  | 2014-09-23 | 19時 | 0.13443
|  | 2014-09-23 | 20時 | 0.22573
|  | 2014-09-23 | 21時 | 0.30899
|  | 2014-09-23 | 22時 | 0.29161
|  | 2014-09-23 | 23時 | 0.20629
|  | 2014-09-24 | 0時 | 0.099361
|  | 2014-09-24 | 1時 | 0.047926
|  | 2014-09-24 | 2時 | 0.05159
|  | 2014-09-24 | 3時 | 0.05159
|  | 2014-09-24 | 4時 | 0.047926
|  | 2014-09-24 | 5時 | 0.05159
|  | 2014-09-24 | 6時 | 0.05159
|  | 2014-09-24 | 7時 | 0.16757
|  | 2014-09-24 | 8時 | 0.30214
|  | 2014-09-24 | 9時 | 0.37849
|  | 2014-09-24 | 10時 | 0.33967
|  | 2014-09-24 | 11時 | 0.32276
|  | 2014-09-24 | 12時 | 0.33537
|  | 2014-09-24 | 13時 | 0.1366
|  | 2014-09-24 | 14時 | 0.05159
|  | 2014-09-24 | 15時 | 0.05159
|  | 2014-09-24 | 16時 | 0.33724
|  | 2014-09-24 | 17時 | 0.3919
|  | 2014-09-24 | 18時 | 0.38627
|  | 2014-09-24 | 19時 | 0.15335
|  | 2014-09-24 | 20時 | 0.24998
|  | 2014-09-24 | 21時 | 0.3416
|  | 2014-09-24 | 22時 | 0.32247
|  | 2014-09-24 | 23時 | 0.22859
|  | 2014-09-25 | 0時 | 0.13936
|  | 2014-09-25 | 1時 | 0.046903
|  | 2014-09-25 | 2時 | 0.050508
|  | 2014-09-25 | 3時 | 0.050508
|  | 2014-09-25 | 4時 | 0.046903
|  | 2014-09-25 | 5時 | 0.050508
|  | 2014-09-25 | 6時 | 0.19983
|  | 2014-09-25 | 7時 | 0.29011
|  | 2014-09-25 | 8時 | 0.16844
|  | 2014-09-25 | 9時 | 0.34969
|  | 2014-09-25 | 10時 | 0.096289
|  | 2014-09-25 | 11時 | 0.052947
|  | 2014-09-25 | 12時 | 0.21828
|  | 2014-09-25 | 13時 | 0.10092
|  | 2014-09-25 | 14時 | 0.07314
|  | 2014-09-25 | 15時 | 0.050508
|  | 2014-09-25 | 16時 | 0.078535
|  | 2014-09-25 | 17時 | 0.20652
|  | 2014-09-25 | 18時 | 0.33961
|  | 2014-09-25 | 19時 | 0.24445
|  | 2014-09-25 | 20時 | 0.19315
|  | 2014-09-25 | 21時 | 0.2776
|  | 2014-09-25 | 22時 | 0.29895
|  | 2014-09-25 | 23時 | 0.31322
|  | 2014-09-26 | 0時 | 0.1224
|  | 2014-09-26 | 1時 | 0.040052
|  | 2014-09-26 | 2時 | 0.043263
|  | 2014-09-26 | 3時 | 0.043263
|  | 2014-09-26 | 4時 | 0.040052
|  | 2014-09-26 | 5時 | 0.043263
|  | 2014-09-26 | 6時 | 0.17624
|  | 2014-09-26 | 7時 | 0.25664
|  | 2014-09-26 | 8時 | 0.14829
|  | 2014-09-26 | 9時 | 0.30971
|  | 2014-09-26 | 10時 | 0.084034
|  | 2014-09-26 | 11時 | 0.045435
|  | 2014-09-26 | 12時 | 0.19267
|  | 2014-09-26 | 13時 | 0.088158
|  | 2014-09-26 | 14時 | 0.063418
|  | 2014-09-26 | 15時 | 0.043263
|  | 2014-09-26 | 16時 | 0.068223
|  | 2014-09-26 | 17時 | 0.18221
|  | 2014-09-26 | 18時 | 0.30073
|  | 2014-09-26 | 19時 | 0.211
|  | 2014-09-26 | 20時 | 0.17029
|  | 2014-09-26 | 21時 | 0.24551
|  | 2014-09-26 | 22時 | 0.26452
|  | 2014-09-26 | 23時 | 0.27723
|  | 2014-09-27 | 0時 | 0.1401
|  | 2014-09-27 | 1時 | 0.047199
|  | 2014-09-27 | 2時 | 0.050821
|  | 2014-09-27 | 3時 | 0.050821
|  | 2014-09-27 | 4時 | 0.047199
|  | 2014-09-27 | 5時 | 0.050821
|  | 2014-09-27 | 6時 | 0.20084
|  | 2014-09-27 | 7時 | 0.29155
|  | 2014-09-27 | 8時 | 0.16931
|  | 2014-09-27 | 9時 | 0.35142
|  | 2014-09-27 | 10時 | 0.096818
|  | 2014-09-27 | 11時 | 0.053271
|  | 2014-09-27 | 12時 | 0.21938
|  | 2014-09-27 | 13時 | 0.10147
|  | 2014-09-27 | 14時 | 0.07356
|  | 2014-09-27 | 15時 | 0.050821
|  | 2014-09-27 | 16時 | 0.078981
|  | 2014-09-27 | 17時 | 0.20757
|  | 2014-09-27 | 18時 | 0.34129
|  | 2014-09-27 | 19時 | 0.24571
|  | 2014-09-27 | 20時 | 0.19414
|  | 2014-09-27 | 21時 | 0.27899
|  | 2014-09-27 | 22時 | 0.30044
|  | 2014-09-27 | 23時 | 0.31477
|  | 2014-09-28 | 0時 | 0.13991
|  | 2014-09-28 | 1時 | 0.047123
|  | 2014-09-28 | 2時 | 0.050741
|  | 2014-09-28 | 3時 | 0.050741
|  | 2014-09-28 | 4時 | 0.047123
|  | 2014-09-28 | 5時 | 0.050741
|  | 2014-09-28 | 6時 | 0.20058
|  | 2014-09-28 | 7時 | 0.29118
|  | 2014-09-28 | 8時 | 0.16909
|  | 2014-09-28 | 9時 | 0.35098
|  | 2014-09-28 | 10時 | 0.096683
|  | 2014-09-28 | 11時 | 0.053188
|  | 2014-09-28 | 12時 | 0.2191
|  | 2014-09-28 | 13時 | 0.10133
|  | 2014-09-28 | 14時 | 0.073452
|  | 2014-09-28 | 15時 | 0.050741
|  | 2014-09-28 | 16時 | 0.078867
|  | 2014-09-28 | 17時 | 0.20731
|  | 2014-09-28 | 18時 | 0.34086
|  | 2014-09-28 | 19時 | 0.247
|  | 2014-09-28 | 20時 | 0.19388
|  | 2014-09-28 | 21時 | 0.27864
|  | 2014-09-28 | 22時 | 0.30006
|  | 2014-09-28 | 23時 | 0.31438
|  | 2014-09-29 | 0時 | 0.13894
|  | 2014-09-29 | 1時 | 0.046732
|  | 2014-09-29 | 2時 | 0.050327
|  | 2014-09-29 | 3時 | 0.050327
|  | 2014-09-29 | 4時 | 0.046732
|  | 2014-09-29 | 5時 | 0.050327
|  | 2014-09-29 | 6時 | 0.19924
|  | 2014-09-29 | 7時 | 0.28927
|  | 2014-09-29 | 8時 | 0.16794
|  | 2014-09-29 | 9時 | 0.3487
|  | 2014-09-29 | 10時 | 0.095984
|  | 2014-09-29 | 11時 | 0.05276
|  | 2014-09-29 | 12時 | 0.21764
|  | 2014-09-29 | 13時 | 0.1006
|  | 2014-09-29 | 14時 | 0.072898
|  | 2014-09-29 | 15時 | 0.050327
|  | 2014-09-29 | 16時 | 0.078279
|  | 2014-09-29 | 17時 | 0.20592
|  | 2014-09-29 | 18時 | 0.33864
|  | 2014-09-29 | 19時 | 0.24282
|  | 2014-09-29 | 20時 | 0.19258
|  | 2014-09-29 | 21時 | 0.2768
|  | 2014-09-29 | 22時 | 0.29809
|  | 2014-09-29 | 23時 | 0.31232
|  | 2014-09-30 | 0時 | 0.074357
|  | 2014-09-30 | 1時 | 0.034099
|  | 2014-09-30 | 2時 | 0.036967
|  | 2014-09-30 | 3時 | 0.036967
|  | 2014-09-30 | 4時 | 0.034099
|  | 2014-09-30 | 5時 | 0.036967
|  | 2014-09-30 | 6時 | 0.036967
|  | 2014-09-30 | 7時 | 0.25407
|  | 2014-09-30 | 8時 | 0.35195
|  | 2014-09-30 | 9時 | 0.35195
|  | 2014-09-30 | 10時 | 0.26245
|  | 2014-09-30 | 11時 | 0.24921
|  | 2014-09-30 | 12時 | 0.25908
|  | 2014-09-30 | 13時 | 0.10351
|  | 2014-09-30 | 14時 | 0.036967
|  | 2014-09-30 | 15時 | 0.036967
|  | 2014-09-30 | 16時 | 0.26054
|  | 2014-09-30 | 17時 | 0.30332
|  | 2014-09-30 | 18時 | 0.29892
|  | 2014-09-30 | 19時 | 0.22427
|  | 2014-09-30 | 20時 | 0.35014
|  | 2014-09-30 | 21時 | 0.35195
|  | 2014-09-30 | 22時 | 0.24898
|  | 2014-09-30 | 23時 | 0.1755
|  | 2014-10-01 | 0時 | 0.07715
|  | 2014-10-01 | 1時 | 0.035644
|  | 2014-10-01 | 2時 | 0.0386
|  | 2014-10-01 | 3時 | 0.0386
|  | 2014-10-01 | 4時 | 0.035644
|  | 2014-10-01 | 5時 | 0.0386
|  | 2014-10-01 | 6時 | 0.086738
|  | 2014-10-01 | 7時 | 0.28791
|  | 2014-10-01 | 8時 | 0.36335
|  | 2014-10-01 | 9時 | 0.093203
|  | 2014-10-01 | 10時 | 0.035644
|  | 2014-10-01 | 11時 | 0.0386
|  | 2014-10-01 | 12時 | 0.0386
|  | 2014-10-01 | 13時 | 0.035644
|  | 2014-10-01 | 14時 | 0.0386
|  | 2014-10-01 | 15時 | 0.0386
|  | 2014-10-01 | 16時 | 0.035644
|  | 2014-10-01 | 17時 | 0.0386
|  | 2014-10-01 | 18時 | 0.0386
|  | 2014-10-01 | 19時 | 0.035644
|  | 2014-10-01 | 20時 | 0.21122
|  | 2014-10-01 | 21時 | 0.24662
|  | 2014-10-01 | 22時 | 0.17498
|  | 2014-10-01 | 23時 | 0.22069
|  | 2014-10-02 | 0時 | 0.12092
|  | 2014-10-02 | 1時 | 0.039456
|  | 2014-10-02 | 2時 | 0.042632
|  | 2014-10-02 | 3時 | 0.042632
|  | 2014-10-02 | 4時 | 0.039456
|  | 2014-10-02 | 5時 | 0.13965
|  | 2014-10-02 | 6時 | 0.2191
|  | 2014-10-02 | 7時 | 0.29681
|  | 2014-10-02 | 8時 | 0.1889
|  | 2014-10-02 | 9時 | 0.30623
|  | 2014-10-02 | 10時 | 0.082968
|  | 2014-10-02 | 11時 | 0.044782
|  | 2014-10-02 | 12時 | 0.19045
|  | 2014-10-02 | 13時 | 0.087048
|  | 2014-10-02 | 14時 | 0.062573
|  | 2014-10-02 | 15時 | 0.042632
|  | 2014-10-02 | 16時 | 0.067326
|  | 2014-10-02 | 17時 | 0.18009
|  | 2014-10-02 | 18時 | 0.29735
|  | 2014-10-02 | 19時 | 0.20774
|  | 2014-10-02 | 20時 | 0.23385
|  | 2014-10-02 | 21時 | 0.37397
|  | 2014-10-02 | 22時 | 0.3711
|  | 2014-10-02 | 23時 | 0.27409
|  | 2014-10-03 | 0時 | 0.11521
|  | 2014-10-03 | 1時 | 0.03715
|  | 2014-10-03 | 2時 | 0.040193
|  | 2014-10-03 | 3時 | 0.040193
|  | 2014-10-03 | 4時 | 0.03715
|  | 2014-10-03 | 5時 | 0.13461
|  | 2014-10-03 | 6時 | 0.20863
|  | 2014-10-03 | 7時 | 0.28428
|  | 2014-10-03 | 8時 | 0.18102
|  | 2014-10-03 | 9時 | 0.29277
|  | 2014-10-03 | 10時 | 0.078842
|  | 2014-10-03 | 11時 | 0.042252
|  | 2014-10-03 | 12時 | 0.18183
|  | 2014-10-03 | 13時 | 0.082751
|  | 2014-10-03 | 14時 | 0.059299
|  | 2014-10-03 | 15時 | 0.040193
|  | 2014-10-03 | 16時 | 0.063854
|  | 2014-10-03 | 17時 | 0.1719
|  | 2014-10-03 | 18時 | 0.28426
|  | 2014-10-03 | 19時 | 0.19708
|  | 2014-10-03 | 20時 | 0.16061
|  | 2014-10-03 | 21時 | 0.23191
|  | 2014-10-03 | 22時 | 0.24993
|  | 2014-10-03 | 23時 | 0.26198
|  | 2014-10-04 | 0時 | 0.12065
|  | 2014-10-04 | 1時 | 0.039348
|  | 2014-10-04 | 2時 | 0.042518
|  | 2014-10-04 | 3時 | 0.042518
|  | 2014-10-04 | 4時 | 0.039348
|  | 2014-10-04 | 5時 | 0.085034
|  | 2014-10-04 | 6時 | 0.21574
|  | 2014-10-04 | 7時 | 0.29504
|  | 2014-10-04 | 8時 | 0.18786
|  | 2014-10-04 | 9時 | 0.3056
|  | 2014-10-04 | 10時 | 0.082774
|  | 2014-10-04 | 11時 | 0.086289
|  | 2014-10-04 | 12時 | 0.23141
|  | 2014-10-04 | 13時 | 0.086846
|  | 2014-10-04 | 14時 | 0.062418
|  | 2014-10-04 | 15時 | 0.090047
|  | 2014-10-04 | 16時 | 0.1127
|  | 2014-10-04 | 17時 | 0.30975
|  | 2014-10-04 | 18時 | 0.36044
|  | 2014-10-04 | 19時 | 0.32224
|  | 2014-10-04 | 20時 | 0.29176
|  | 2014-10-04 | 21時 | 0.3907
|  | 2014-10-04 | 22時 | 0.3907
|  | 2014-10-04 | 23時 | 0.27352
|  | 2014-10-05 | 0時 | 0.085512
|  | 2014-10-05 | 1時 | 0.025162
|  | 2014-10-05 | 2時 | 0.027515
|  | 2014-10-05 | 3時 | 0.027515
|  | 2014-10-05 | 4時 | 0.025162
|  | 2014-10-05 | 5時 | 0.28597
|  | 2014-10-05 | 6時 | 0.21866
|  | 2014-10-05 | 7時 | 0.25292
|  | 2014-10-05 | 8時 | 0.13786
|  | 2014-10-05 | 9時 | 0.2228
|  | 2014-10-05 | 10時 | 0.057397
|  | 2014-10-05 | 11時 | 0.060166
|  | 2014-10-05 | 12時 | 0.16801
|  | 2014-10-05 | 13時 | 0.060419
|  | 2014-10-05 | 14時 | 0.042287
|  | 2014-10-05 | 15時 | 0.059023
|  | 2014-10-05 | 16時 | 0.077828
|  | 2014-10-05 | 17時 | 0.21098
|  | 2014-10-05 | 18時 | 0.24958
|  | 2014-10-05 | 19時 | 0.22119
|  | 2014-10-05 | 20時 | 0.20671
|  | 2014-10-05 | 21時 | 0.28597
|  | 2014-10-05 | 22時 | 0.28597
|  | 2014-10-05 | 23時 | 0.19899
|  | 2014-10-06 | 0時 | 0.10107
|  | 2014-10-06 | 1時 | 0.031443
|  | 2014-10-06 | 2時 | 0.034158
|  | 2014-10-06 | 3時 | 0.034158
|  | 2014-10-06 | 4時 | 0.031443
|  | 2014-10-06 | 5時 | 0.33234
|  | 2014-10-06 | 6時 | 0.22645
|  | 2014-10-06 | 7時 | 0.25352
|  | 2014-10-06 | 8時 | 0.15996
|  | 2014-10-06 | 9時 | 0.25946
|  | 2014-10-06 | 10時 | 0.068634
|  | 2014-10-06 | 11時 | 0.071249
|  | 2014-10-06 | 12時 | 0.19567
|  | 2014-10-06 | 13時 | 0.072121
|  | 2014-10-06 | 14時 | 0.051201
|  | 2014-10-06 | 15時 | 0.070789
|  | 2014-10-06 | 16時 | 0.092247
|  | 2014-10-06 | 17時 | 0.24666
|  | 2014-10-06 | 18時 | 0.28981
|  | 2014-10-06 | 19時 | 0.26485
|  | 2014-10-06 | 20時 | 0.24157
|  | 2014-10-06 | 21時 | 0.33234
|  | 2014-10-06 | 22時 | 0.33234
|  | 2014-10-06 | 23時 | 0.23199
|  | 2014-10-07 | 0時 | 0.068633
|  | 2014-10-07 | 1時 | 0.030934
|  | 2014-10-07 | 2時 | 0.033619
|  | 2014-10-07 | 3時 | 0.033619
|  | 2014-10-07 | 4時 | 0.030934
|  | 2014-10-07 | 5時 | 0.033619
|  | 2014-10-07 | 6時 | 0.033619
|  | 2014-10-07 | 7時 | 0.32859
|  | 2014-10-07 | 8時 | 0.32859
|  | 2014-10-07 | 9時 | 0.32859
|  | 2014-10-07 | 10時 | 0.28022
|  | 2014-10-07 | 11時 | 0.23237
|  | 2014-10-07 | 12時 | 0.27622
|  | 2014-10-07 | 13時 | 0.09593
|  | 2014-10-07 | 14時 | 0.033619
|  | 2014-10-07 | 15時 | 0.12398
|  | 2014-10-07 | 16時 | 0.32859
|  | 2014-10-07 | 17時 | 0.32859
|  | 2014-10-07 | 18時 | 0.31608
|  | 2014-10-07 | 19時 | 0.24673
|  | 2014-10-07 | 20時 | 0.32859
|  | 2014-10-07 | 21時 | 0.32859
|  | 2014-10-07 | 22時 | 0.23216
|  | 2014-10-07 | 23時 | 0.16335
|  | 2014-10-08 | 0時 | 0.079032
|  | 2014-10-08 | 1時 | 0.036684
|  | 2014-10-08 | 2時 | 0.039701
|  | 2014-10-08 | 3時 | 0.039701
|  | 2014-10-08 | 4時 | 0.036684
|  | 2014-10-08 | 5時 | 0.039701
|  | 2014-10-08 | 6時 | 0.039701
|  | 2014-10-08 | 7時 | 0.37104
|  | 2014-10-08 | 8時 | 0.37104
|  | 2014-10-08 | 9時 | 0.37104
|  | 2014-10-08 | 10時 | 0.27688
|  | 2014-10-08 | 11時 | 0.26296
|  | 2014-10-08 | 12時 | 0.31227
|  | 2014-10-08 | 13時 | 0.10969
|  | 2014-10-08 | 14時 | 0.039701
|  | 2014-10-08 | 15時 | 0.14087
|  | 2014-10-08 | 16時 | 0.37104
|  | 2014-10-08 | 17時 | 0.37104
|  | 2014-10-08 | 18時 | 0.35561
|  | 2014-10-08 | 19時 | 0.27942
|  | 2014-10-08 | 20時 | 0.369
|  | 2014-10-08 | 21時 | 0.37104
|  | 2014-10-08 | 22時 | 0.26272
|  | 2014-10-08 | 23時 | 0.18543
|  | 2014-10-09 | 0時 | 0.10402
|  | 2014-10-09 | 1時 | 0.032635
|  | 2014-10-09 | 2時 | 0.035418
|  | 2014-10-09 | 3時 | 0.035418
|  | 2014-10-09 | 4時 | 0.032635
|  | 2014-10-09 | 5時 | 0.2012
|  | 2014-10-09 | 6時 | 0.21006
|  | 2014-10-09 | 7時 | 0.27666
|  | 2014-10-09 | 8時 | 0.17823
|  | 2014-10-09 | 9時 | 0.26642
|  | 2014-10-09 | 10時 | 0.070766
|  | 2014-10-09 | 11時 | 0.13877
|  | 2014-10-09 | 12時 | 0.21928
|  | 2014-10-09 | 13時 | 0.074341
|  | 2014-10-09 | 14時 | 0.052892
|  | 2014-10-09 | 15時 | 0.089906
|  | 2014-10-09 | 16時 | 0.098573
|  | 2014-10-09 | 17時 | 0.27064
|  | 2014-10-09 | 18時 | 0.30624
|  | 2014-10-09 | 19時 | 0.27418
|  | 2014-10-09 | 20時 | 0.25207
|  | 2014-10-09 | 21時 | 0.34114
|  | 2014-10-09 | 22時 | 0.33869
|  | 2014-10-09 | 23時 | 0.23825
|  | 2014-10-10 | 0時 | 0.076077
|  | 2014-10-10 | 1時 | 0.03505
|  | 2014-10-10 | 2時 | 0.037973
|  | 2014-10-10 | 3時 | 0.037973
|  | 2014-10-10 | 4時 | 0.03505
|  | 2014-10-10 | 5時 | 0.037973
|  | 2014-10-10 | 6時 | 0.037973
|  | 2014-10-10 | 7時 | 0.3196
|  | 2014-10-10 | 8時 | 0.35897
|  | 2014-10-10 | 9時 | 0.35794
|  | 2014-10-10 | 10時 | 0.26776
|  | 2014-10-10 | 11時 | 0.25427
|  | 2014-10-10 | 12時 | 0.26433
|  | 2014-10-10 | 13時 | 0.10578
|  | 2014-10-10 | 14時 | 0.037973
|  | 2014-10-10 | 15時 | 0.037973
|  | 2014-10-10 | 16時 | 0.26582
|  | 2014-10-10 | 17時 | 0.34804
|  | 2014-10-10 | 18時 | 0.34441
|  | 2014-10-10 | 19時 | 0.27228
|  | 2014-10-10 | 20時 | 0.35897
|  | 2014-10-10 | 21時 | 0.35897
|  | 2014-10-10 | 22時 | 0.25404
|  | 2014-10-10 | 23時 | 0.17916
|  | 2014-10-11 | 0時 | 0.10475
|  | 2014-10-11 | 1時 | 0.032927
|  | 2014-10-11 | 2時 | 0.035727
|  | 2014-10-11 | 3時 | 0.035727
|  | 2014-10-11 | 4時 | 0.032927
|  | 2014-10-11 | 5時 | 0.33622
|  | 2014-10-11 | 6時 | 0.24109
|  | 2014-10-11 | 7時 | 0.27663
|  | 2014-10-11 | 8時 | 0.16628
|  | 2014-10-11 | 9時 | 0.26812
|  | 2014-10-11 | 10時 | 0.071288
|  | 2014-10-11 | 11時 | 0.073536
|  | 2014-10-11 | 12時 | 0.20154
|  | 2014-10-11 | 13時 | 0.074885
|  | 2014-10-11 | 14時 | 0.053307
|  | 2014-10-11 | 15時 | 0.072015
|  | 2014-10-11 | 16時 | 0.094419
|  | 2014-10-11 | 17時 | 0.25236
|  | 2014-10-11 | 18時 | 0.2989
|  | 2014-10-11 | 19時 | 0.27213
|  | 2014-10-11 | 20時 | 0.24411
|  | 2014-10-11 | 21時 | 0.3433
|  | 2014-10-11 | 22時 | 0.32712
|  | 2014-10-11 | 23時 | 0.23979
|  | 2014-10-12 | 0時 | 0.10814
|  | 2014-10-12 | 1時 | 0.034299
|  | 2014-10-12 | 2時 | 0.037178
|  | 2014-10-12 | 3時 | 0.037178
|  | 2014-10-12 | 4時 | 0.034299
|  | 2014-10-12 | 5時 | 0.19557
|  | 2014-10-12 | 6時 | 0.21071
|  | 2014-10-12 | 7時 | 0.27689
|  | 2014-10-12 | 8時 | 0.17427
|  | 2014-10-12 | 9時 | 0.27613
|  | 2014-10-12 | 10時 | 0.073742
|  | 2014-10-12 | 11時 | 0.098163
|  | 2014-10-12 | 12時 | 0.21158
|  | 2014-10-12 | 13時 | 0.07744
|  | 2014-10-12 | 14時 | 0.055253
|  | 2014-10-12 | 15時 | 0.09457
|  | 2014-10-12 | 16時 | 0.10296
|  | 2014-10-12 | 17時 | 0.27647
|  | 2014-10-12 | 18時 | 0.31508
|  | 2014-10-12 | 19時 | 0.28395
|  | 2014-10-12 | 20時 | 0.25219
|  | 2014-10-12 | 21時 | 0.35342
|  | 2014-10-12 | 22時 | 0.33922
|  | 2014-10-12 | 23時 | 0.247
|  | 2014-10-13 | 0時 | 0.12187
|  | 2014-10-13 | 1時 | 0.039841
|  | 2014-10-13 | 2時 | 0.043039
|  | 2014-10-13 | 3時 | 0.043039
|  | 2014-10-13 | 4時 | 0.039841
|  | 2014-10-13 | 5時 | 0.18506
|  | 2014-10-13 | 6時 | 0.22564
|  | 2014-10-13 | 7時 | 0.2981
|  | 2014-10-13 | 8時 | 0.18911
|  | 2014-10-13 | 9時 | 0.30848
|  | 2014-10-13 | 10時 | 0.083656
|  | 2014-10-13 | 11時 | 0.045203
|  | 2014-10-13 | 12時 | 0.19188
|  | 2014-10-13 | 13時 | 0.087765
|  | 2014-10-13 | 14時 | 0.063118
|  | 2014-10-13 | 15時 | 0.043039
|  | 2014-10-13 | 16時 | 0.067905
|  | 2014-10-13 | 17時 | 0.24664
|  | 2014-10-13 | 18時 | 0.29953
|  | 2014-10-13 | 19時 | 0.27531
|  | 2014-10-13 | 20時 | 0.23516
|  | 2014-10-13 | 21時 | 0.39434
|  | 2014-10-13 | 22時 | 0.37223
|  | 2014-10-13 | 23時 | 0.27611
|  | 2014-10-14 | 0時 | 0.08845
|  | 2014-10-14 | 1時 | 0.041892
|  | 2014-10-14 | 2時 | 0.045209
|  | 2014-10-14 | 3時 | 0.045209
|  | 2014-10-14 | 4時 | 0.041892
|  | 2014-10-14 | 5時 | 0.045209
|  | 2014-10-14 | 6時 | 0.045209
|  | 2014-10-14 | 7時 | 0.26325
|  | 2014-10-14 | 8時 | 0.40949
|  | 2014-10-14 | 9時 | 0.34111
|  | 2014-10-14 | 10時 | 0.30597
|  | 2014-10-14 | 11時 | 0.29066
|  | 2014-10-14 | 12時 | 0.30208
|  | 2014-10-14 | 13時 | 0.12216
|  | 2014-10-14 | 14時 | 0.045209
|  | 2014-10-14 | 15時 | 0.045209
|  | 2014-10-14 | 16時 | 0.30377
|  | 2014-10-14 | 17時 | 0.35325
|  | 2014-10-14 | 18時 | 0.34815
|  | 2014-10-14 | 19時 | 0.20064
|  | 2014-10-14 | 20時 | 0.22479
|  | 2014-10-14 | 21時 | 0.30772
|  | 2014-10-14 | 22時 | 0.29041
|  | 2014-10-14 | 23時 | 0.20543
|  | 2014-10-15 | 0時 | 0.057322
|  | 2014-10-15 | 1時 | 0.024679
|  | 2014-10-15 | 2時 | 0.027004
|  | 2014-10-15 | 3時 | 0.027004
|  | 2014-10-15 | 4時 | 0.024679
|  | 2014-10-15 | 5時 | 0.027004
|  | 2014-10-15 | 6時 | 0.064862
|  | 2014-10-15 | 7時 | 0.2374
|  | 2014-10-15 | 8時 | 0.28241
|  | 2014-10-15 | 9時 | 0.19618
|  | 2014-10-15 | 10時 | 0.10265
|  | 2014-10-15 | 11時 | 0.10491
|  | 2014-10-15 | 12時 | 0.057431
|  | 2014-10-15 | 13時 | 0.024679
|  | 2014-10-15 | 14時 | 0.027004
|  | 2014-10-15 | 15時 | 0.1052
|  | 2014-10-15 | 16時 | 0.10305
|  | 2014-10-15 | 17時 | 0.106
|  | 2014-10-15 | 18時 | 0.058105
|  | 2014-10-15 | 19時 | 0.15208
|  | 2014-10-15 | 20時 | 0.28241
|  | 2014-10-15 | 21時 | 0.28241
|  | 2014-10-15 | 22時 | 0.13426
|  | 2014-10-15 | 23時 | 0.17021
|  | 2014-10-16 | 0時 | 0.11087
|  | 2014-10-16 | 1時 | 0.035399
|  | 2014-10-16 | 2時 | 0.038341
|  | 2014-10-16 | 3時 | 0.038341
|  | 2014-10-16 | 4時 | 0.035399
|  | 2014-10-16 | 5時 | 0.28173
|  | 2014-10-16 | 6時 | 0.21721
|  | 2014-10-16 | 7時 | 0.2745
|  | 2014-10-16 | 8時 | 0.17384
|  | 2014-10-16 | 9時 | 0.28255
|  | 2014-10-16 | 10時 | 0.075709
|  | 2014-10-16 | 11時 | 0.077375
|  | 2014-10-16 | 12時 | 0.17528
|  | 2014-10-16 | 13時 | 0.079489
|  | 2014-10-16 | 14時 | 0.056814
|  | 2014-10-16 | 15時 | 0.038341
|  | 2014-10-16 | 16時 | 0.061218
|  | 2014-10-16 | 17時 | 0.26642
|  | 2014-10-16 | 18時 | 0.31537
|  | 2014-10-16 | 19時 | 0.29128
|  | 2014-10-16 | 20時 | 0.26018
|  | 2014-10-16 | 21時 | 0.36155
|  | 2014-10-16 | 22時 | 0.34884
|  | 2014-10-16 | 23時 | 0.25277
|  | 2014-10-17 | 0時 | 0.091229
|  | 2014-10-17 | 1時 | 0.02747
|  | 2014-10-17 | 2時 | 0.029956
|  | 2014-10-17 | 3時 | 0.029956
|  | 2014-10-17 | 4時 | 0.02747
|  | 2014-10-17 | 5時 | 0.30301
|  | 2014-10-17 | 6時 | 0.2104
|  | 2014-10-17 | 7時 | 0.23129
|  | 2014-10-17 | 8時 | 0.14595
|  | 2014-10-17 | 9時 | 0.23627
|  | 2014-10-17 | 10時 | 0.061526
|  | 2014-10-17 | 11時 | 0.063199
|  | 2014-10-17 | 12時 | 0.14565
|  | 2014-10-17 | 13時 | 0.064719
|  | 2014-10-17 | 14時 | 0.045562
|  | 2014-10-17 | 15時 | 0.062039
|  | 2014-10-17 | 16時 | 0.082064
|  | 2014-10-17 | 17時 | 0.2218
|  | 2014-10-17 | 18時 | 0.26438
|  | 2014-10-17 | 19時 | 0.23629
|  | 2014-10-17 | 20時 | 0.21769
|  | 2014-10-17 | 21時 | 0.30301
|  | 2014-10-17 | 22時 | 0.29348
|  | 2014-10-17 | 23時 | 0.21112
|  | 2014-10-18 | 0時 | 0.11761
|  | 2014-10-18 | 1時 | 0.038119
|  | 2014-10-18 | 2時 | 0.041218
|  | 2014-10-18 | 3時 | 0.041218
|  | 2014-10-18 | 4時 | 0.038119
|  | 2014-10-18 | 5時 | 0.38163
|  | 2014-10-18 | 6時 | 0.28248
|  | 2014-10-18 | 7時 | 0.29508
|  | 2014-10-18 | 8時 | 0.18558
|  | 2014-10-18 | 9時 | 0.29843
|  | 2014-10-18 | 10時 | 0.080576
|  | 2014-10-18 | 11時 | 0.083407
|  | 2014-10-18 | 12時 | 0.2256
|  | 2014-10-18 | 13時 | 0.084557
|  | 2014-10-18 | 14時 | 0.060675
|  | 2014-10-18 | 15時 | 0.08185
|  | 2014-10-18 | 16時 | 0.10811
|  | 2014-10-18 | 17時 | 0.28457
|  | 2014-10-18 | 18時 | 0.33266
|  | 2014-10-18 | 19時 | 0.30746
|  | 2014-10-18 | 20時 | 0.27265
|  | 2014-10-18 | 21時 | 0.38163
|  | 2014-10-18 | 22時 | 0.36438
|  | 2014-10-18 | 23時 | 0.26707
|  | 2014-10-19 | 0時 | 0.083442
|  | 2014-10-19 | 1時 | 0.024326
|  | 2014-10-19 | 2時 | 0.026631
|  | 2014-10-19 | 3時 | 0.026631
|  | 2014-10-19 | 4時 | 0.024326
|  | 2014-10-19 | 5時 | 0.22797
|  | 2014-10-19 | 6時 | 0.1893
|  | 2014-10-19 | 7時 | 0.2384
|  | 2014-10-19 | 8時 | 0.15223
|  | 2014-10-19 | 9時 | 0.21792
|  | 2014-10-19 | 10時 | 0.055902
|  | 2014-10-19 | 11時 | 0.1041
|  | 2014-10-19 | 12時 | 0.17929
|  | 2014-10-19 | 13時 | 0.058862
|  | 2014-10-19 | 14時 | 0.041101
|  | 2014-10-19 | 15時 | 0.10865
|  | 2014-10-19 | 16時 | 0.095972
|  | 2014-10-19 | 17時 | 0.26256
|  | 2014-10-19 | 18時 | 0.27697
|  | 2014-10-19 | 19時 | 0.23515
|  | 2014-10-19 | 20時 | 0.22481
|  | 2014-10-19 | 21時 | 0.2798
|  | 2014-10-19 | 22時 | 0.2798
|  | 2014-10-19 | 23時 | 0.1946
|  | 2014-10-20 | 0時 | 0.094339
|  | 2014-10-20 | 1時 | 0.028725
|  | 2014-10-20 | 2時 | 0.031283
|  | 2014-10-20 | 3時 | 0.031283
|  | 2014-10-20 | 4時 | 0.028725
|  | 2014-10-20 | 5時 | 0.25475
|  | 2014-10-20 | 6時 | 0.20827
|  | 2014-10-20 | 7時 | 0.26622
|  | 2014-10-20 | 8時 | 0.16992
|  | 2014-10-20 | 9時 | 0.2436
|  | 2014-10-20 | 10時 | 0.063772
|  | 2014-10-20 | 11時 | 0.13798
|  | 2014-10-20 | 12時 | 0.21226
|  | 2014-10-20 | 13時 | 0.067058
|  | 2014-10-20 | 14時 | 0.047344
|  | 2014-10-20 | 15時 | 0.13949
|  | 2014-10-20 | 16時 | 0.11887
|  | 2014-10-20 | 17時 | 0.31228
|  | 2014-10-20 | 18時 | 0.31228
|  | 2014-10-20 | 19時 | 0.26764
|  | 2014-10-20 | 20時 | 0.26902
|  | 2014-10-20 | 21時 | 0.31228
|  | 2014-10-20 | 22時 | 0.31228
|  | 2014-10-20 | 23時 | 0.21771
|  | 2014-10-21 | 0時 | 0.068017
|  | 2014-10-21 | 1時 | 0.030593
|  | 2014-10-21 | 2時 | 0.033259
|  | 2014-10-21 | 3時 | 0.033259
|  | 2014-10-21 | 4時 | 0.030593
|  | 2014-10-21 | 5時 | 0.033259
|  | 2014-10-21 | 6時 | 0.033259
|  | 2014-10-21 | 7時 | 0.32607
|  | 2014-10-21 | 8時 | 0.32607
|  | 2014-10-21 | 9時 | 0.32607
|  | 2014-10-21 | 10時 | 0.32607
|  | 2014-10-21 | 11時 | 0.32177
|  | 2014-10-21 | 12時 | 0.27557
|  | 2014-10-21 | 13時 | 0.095115
|  | 2014-10-21 | 14時 | 0.033259
|  | 2014-10-21 | 15時 | 0.12629
|  | 2014-10-21 | 16時 | 0.32607
|  | 2014-10-21 | 17時 | 0.32607
|  | 2014-10-21 | 18時 | 0.31627
|  | 2014-10-21 | 19時 | 0.26294
|  | 2014-10-21 | 20時 | 0.32607
|  | 2014-10-21 | 21時 | 0.32607
|  | 2014-10-21 | 22時 | 0.23035
|  | 2014-10-21 | 23時 | 0.16204
|  | 2014-10-22 | 0時 | 0.078469
|  | 2014-10-22 | 1時 | 0.036373
|  | 2014-10-22 | 2時 | 0.039371
|  | 2014-10-22 | 3時 | 0.039371
|  | 2014-10-22 | 4時 | 0.036373
|  | 2014-10-22 | 5時 | 0.039371
|  | 2014-10-22 | 6時 | 0.039371
|  | 2014-10-22 | 7時 | 0.36874
|  | 2014-10-22 | 8時 | 0.36874
|  | 2014-10-22 | 9時 | 0.36874
|  | 2014-10-22 | 10時 | 0.36874
|  | 2014-10-22 | 11時 | 0.30052
|  | 2014-10-22 | 12時 | 0.31011
|  | 2014-10-22 | 13時 | 0.10895
|  | 2014-10-22 | 14時 | 0.039371
|  | 2014-10-22 | 15時 | 0.13942
|  | 2014-10-22 | 16時 | 0.36874
|  | 2014-10-22 | 17時 | 0.36874
|  | 2014-10-22 | 18時 | 0.3558
|  | 2014-10-22 | 19時 | 0.28494
|  | 2014-10-22 | 20時 | 0.36874
|  | 2014-10-22 | 21時 | 0.36874
|  | 2014-10-22 | 22時 | 0.26107
|  | 2014-10-22 | 23時 | 0.18423
|  | 2014-10-23 | 0時 | 0.10188
|  | 2014-10-23 | 1時 | 0.03177
|  | 2014-10-23 | 2時 | 0.034504
|  | 2014-10-23 | 3時 | 0.034504
|  | 2014-10-23 | 4時 | 0.03177
|  | 2014-10-23 | 5時 | 0.33476
|  | 2014-10-23 | 6時 | 0.28214
|  | 2014-10-23 | 7時 | 0.3127
|  | 2014-10-23 | 8時 | 0.17371
|  | 2014-10-23 | 9時 | 0.26137
|  | 2014-10-23 | 10時 | 0.069218
|  | 2014-10-23 | 11時 | 0.072939
|  | 2014-10-23 | 12時 | 0.19807
|  | 2014-10-23 | 13時 | 0.07273
|  | 2014-10-23 | 14時 | 0.051665
|  | 2014-10-23 | 15時 | 0.071362
|  | 2014-10-23 | 16時 | 0.092984
|  | 2014-10-23 | 17時 | 0.24838
|  | 2014-10-23 | 18時 | 0.30315
|  | 2014-10-23 | 19時 | 0.26434
|  | 2014-10-23 | 20時 | 0.24761
|  | 2014-10-23 | 21時 | 0.33476
|  | 2014-10-23 | 22時 | 0.33476
|  | 2014-10-23 | 23時 | 0.23371
|  | 2014-10-24 | 0時 | 0.08841
|  | 2014-10-24 | 1時 | 0.026332
|  | 2014-10-24 | 2時 | 0.028752
|  | 2014-10-24 | 3時 | 0.028752
|  | 2014-10-24 | 4時 | 0.026332
|  | 2014-10-24 | 5時 | 0.24853
|  | 2014-10-24 | 6時 | 0.19603
|  | 2014-10-24 | 7時 | 0.24875
|  | 2014-10-24 | 8時 | 0.15838
|  | 2014-10-24 | 9時 | 0.22963
|  | 2014-10-24 | 10時 | 0.05949
|  | 2014-10-24 | 11時 | 0.1083
|  | 2014-10-24 | 12時 | 0.18911
|  | 2014-10-24 | 13時 | 0.062599
|  | 2014-10-24 | 14時 | 0.043947
|  | 2014-10-24 | 15時 | 0.099083
|  | 2014-10-24 | 16時 | 0.089772
|  | 2014-10-24 | 17時 | 0.24046
|  | 2014-10-24 | 18時 | 0.2673
|  | 2014-10-24 | 19時 | 0.23532
|  | 2014-10-24 | 20時 | 0.21479
|  | 2014-10-24 | 21時 | 0.29461
|  | 2014-10-24 | 22時 | 0.28838
|  | 2014-10-24 | 23時 | 0.20514
|  | 2014-10-25 | 0時 | 0.10603
|  | 2014-10-25 | 1時 | 0.033446
|  | 2014-10-25 | 2時 | 0.036276
|  | 2014-10-25 | 3時 | 0.036276
|  | 2014-10-25 | 4時 | 0.033446
|  | 2014-10-25 | 5時 | 0.2403
|  | 2014-10-25 | 6時 | 0.22032
|  | 2014-10-25 | 7時 | 0.28218
|  | 2014-10-25 | 8時 | 0.16746
|  | 2014-10-25 | 9時 | 0.27115
|  | 2014-10-25 | 10時 | 0.072216
|  | 2014-10-25 | 11時 | 0.076642
|  | 2014-10-25 | 12時 | 0.20546
|  | 2014-10-25 | 13時 | 0.075851
|  | 2014-10-25 | 14時 | 0.054043
|  | 2014-10-25 | 15時 | 0.07544
|  | 2014-10-25 | 16時 | 0.098335
|  | 2014-10-25 | 17時 | 0.28369
|  | 2014-10-25 | 18時 | 0.34622
|  | 2014-10-25 | 19時 | 0.29979
|  | 2014-10-25 | 20時 | 0.28692
|  | 2014-10-25 | 21時 | 0.34713
|  | 2014-10-25 | 22時 | 0.34713
|  | 2014-10-25 | 23時 | 0.24251
|  | 2014-10-26 | 0時 | 0.10261
|  | 2014-10-26 | 1時 | 0.032064
|  | 2014-10-26 | 2時 | 0.034814
|  | 2014-10-26 | 3時 | 0.034814
|  | 2014-10-26 | 4時 | 0.032064
|  | 2014-10-26 | 5時 | 0.33693
|  | 2014-10-26 | 6時 | 0.24488
|  | 2014-10-26 | 7時 | 0.28183
|  | 2014-10-26 | 8時 | 0.18117
|  | 2014-10-26 | 9時 | 0.26308
|  | 2014-10-26 | 10時 | 0.069744
|  | 2014-10-26 | 11時 | 0.072944
|  | 2014-10-26 | 12時 | 0.19972
|  | 2014-10-26 | 13時 | 0.073277
|  | 2014-10-26 | 14時 | 0.052082
|  | 2014-10-26 | 15時 | 0.072123
|  | 2014-10-26 | 16時 | 0.094554
|  | 2014-10-26 | 17時 | 0.26739
|  | 2014-10-26 | 18時 | 0.32831
|  | 2014-10-26 | 19時 | 0.29074
|  | 2014-10-26 | 20時 | 0.27696
|  | 2014-10-26 | 21時 | 0.33693
|  | 2014-10-26 | 22時 | 0.33693
|  | 2014-10-26 | 23時 | 0.23525
|  | 2014-10-27 | 0時 | 0.10492
|  | 2014-10-27 | 1時 | 0.032998
|  | 2014-10-27 | 2時 | 0.035802
|  | 2014-10-27 | 3時 | 0.035802
|  | 2014-10-27 | 4時 | 0.032998
|  | 2014-10-27 | 5時 | 0.34382
|  | 2014-10-27 | 6時 | 0.31242
|  | 2014-10-27 | 7時 | 0.28304
|  | 2014-10-27 | 8時 | 0.16699
|  | 2014-10-27 | 9時 | 0.26853
|  | 2014-10-27 | 10時 | 0.071414
|  | 2014-10-27 | 11時 | 0.074147
|  | 2014-10-27 | 12時 | 0.20265
|  | 2014-10-27 | 13時 | 0.075016
|  | 2014-10-27 | 14時 | 0.053407
|  | 2014-10-27 | 15時 | 0.073342
|  | 2014-10-27 | 16時 | 0.095802
|  | 2014-10-27 | 17時 | 0.25428
|  | 2014-10-27 | 18時 | 0.29961
|  | 2014-10-27 | 19時 | 0.27156
|  | 2014-10-27 | 20時 | 0.24768
|  | 2014-10-27 | 21時 | 0.34382
|  | 2014-10-27 | 22時 | 0.34382
|  | 2014-10-27 | 23時 | 0.24016
|  | 2014-10-28 | 0時 | 0.072982
|  | 2014-10-28 | 1時 | 0.033339
|  | 2014-10-28 | 2時 | 0.036163
|  | 2014-10-28 | 3時 | 0.036163
|  | 2014-10-28 | 4時 | 0.033339
|  | 2014-10-28 | 5時 | 0.036163
|  | 2014-10-28 | 6時 | 0.036163
|  | 2014-10-28 | 7時 | 0.34634
|  | 2014-10-28 | 8時 | 0.34634
|  | 2014-10-28 | 9時 | 0.34634
|  | 2014-10-28 | 10時 | 0.29474
|  | 2014-10-28 | 11時 | 0.24516
|  | 2014-10-28 | 12時 | 0.29097
|  | 2014-10-28 | 13時 | 0.10169
|  | 2014-10-28 | 14時 | 0.036163
|  | 2014-10-28 | 15時 | 0.13077
|  | 2014-10-28 | 16時 | 0.34634
|  | 2014-10-28 | 17時 | 0.34634
|  | 2014-10-28 | 18時 | 0.33425
|  | 2014-10-28 | 19時 | 0.26488
|  | 2014-10-28 | 20時 | 0.34634
|  | 2014-10-28 | 21時 | 0.34634
|  | 2014-10-28 | 22時 | 0.24494
|  | 2014-10-28 | 23時 | 0.17258
|  | 2014-10-29 | 0時 | 0.058721
|  | 2014-10-29 | 1時 | 0.025453
|  | 2014-10-29 | 2時 | 0.027823
|  | 2014-10-29 | 3時 | 0.027823
|  | 2014-10-29 | 4時 | 0.025453
|  | 2014-10-29 | 5時 | 0.027823
|  | 2014-10-29 | 6時 | 0.066406
|  | 2014-10-29 | 7時 | 0.28812
|  | 2014-10-29 | 8時 | 0.28812
|  | 2014-10-29 | 9時 | 0.205
|  | 2014-10-29 | 10時 | 0.15498
|  | 2014-10-29 | 11時 | 0.10759
|  | 2014-10-29 | 12時 | 0.059325
|  | 2014-10-29 | 13時 | 0.025453
|  | 2014-10-29 | 14時 | 0.027823
|  | 2014-10-29 | 15時 | 0.10878
|  | 2014-10-29 | 16時 | 0.10666
|  | 2014-10-29 | 17時 | 0.11687
|  | 2014-10-29 | 18時 | 0.060022
|  | 2014-10-29 | 19時 | 0.1591
|  | 2014-10-29 | 20時 | 0.28812
|  | 2014-10-29 | 21時 | 0.28812
|  | 2014-10-29 | 22時 | 0.13713
|  | 2014-10-29 | 23時 | 0.17377
|  | 2014-10-30 | 0時 | 0.11315
|  | 2014-10-30 | 1時 | 0.03632
|  | 2014-10-30 | 2時 | 0.039316
|  | 2014-10-30 | 3時 | 0.039316
|  | 2014-10-30 | 4時 | 0.03632
|  | 2014-10-30 | 5時 | 0.23933
|  | 2014-10-30 | 6時 | 0.22812
|  | 2014-10-30 | 7時 | 0.29222
|  | 2014-10-30 | 8時 | 0.17917
|  | 2014-10-30 | 9時 | 0.28793
|  | 2014-10-30 | 10時 | 0.077358
|  | 2014-10-30 | 11時 | 0.079532
|  | 2014-10-30 | 12時 | 0.17872
|  | 2014-10-30 | 13時 | 0.081206
|  | 2014-10-30 | 14時 | 0.058122
|  | 2014-10-30 | 15時 | 0.0783
|  | 2014-10-30 | 16時 | 0.10286
|  | 2014-10-30 | 17時 | 0.27088
|  | 2014-10-30 | 18時 | 0.32092
|  | 2014-10-30 | 19時 | 0.29607
|  | 2014-10-30 | 20時 | 0.26225
|  | 2014-10-30 | 21時 | 0.36835
|  | 2014-10-30 | 22時 | 0.35203
|  | 2014-10-30 | 23時 | 0.25762
|  | 2014-10-31 | 0時 | 0.093463
|  | 2014-10-31 | 1時 | 0.028371
|  | 2014-10-31 | 2時 | 0.030909
|  | 2014-10-31 | 3時 | 0.030909
|  | 2014-10-31 | 4時 | 0.028371
|  | 2014-10-31 | 5時 | 0.2225
|  | 2014-10-31 | 6時 | 0.19086
|  | 2014-10-31 | 7時 | 0.23468
|  | 2014-10-31 | 8時 | 0.14788
|  | 2014-10-31 | 9時 | 0.24153
|  | 2014-10-31 | 10時 | 0.063139
|  | 2014-10-31 | 11時 | 0.066912
|  | 2014-10-31 | 12時 | 0.18348
|  | 2014-10-31 | 13時 | 0.066399
|  | 2014-10-31 | 14時 | 0.046842
|  | 2014-10-31 | 15時 | 0.066644
|  | 2014-10-31 | 16時 | 0.088881
|  | 2014-10-31 | 17時 | 0.249
|  | 2014-10-31 | 18時 | 0.29315
|  | 2014-10-31 | 19時 | 0.25044
|  | 2014-10-31 | 20時 | 0.2446
|  | 2014-10-31 | 21時 | 0.30967
|  | 2014-10-31 | 22時 | 0.30967
|  | 2014-10-31 | 23時 | 0.21585
|  | 2014-11-01 | 0時 | 0.10611
|  | 2014-11-01 | 1時 | 0.033478
|  | 2014-11-01 | 2時 | 0.03631
|  | 2014-11-01 | 3時 | 0.03631
|  | 2014-11-01 | 4時 | 0.033478
|  | 2014-11-01 | 5時 | 0.34737
|  | 2014-11-01 | 6時 | 0.34737
|  | 2014-11-01 | 7時 | 0.34737
|  | 2014-11-01 | 8時 | 0.2361
|  | 2014-11-01 | 9時 | 0.27134
|  | 2014-11-01 | 10時 | 0.072274
|  | 2014-11-01 | 11時 | 0.086433
|  | 2014-11-01 | 12時 | 0.20845
|  | 2014-11-01 | 13時 | 0.075912
|  | 2014-11-01 | 14時 | 0.054089
|  | 2014-11-01 | 15時 | 0.097986
|  | 2014-11-01 | 16時 | 0.1315
|  | 2014-11-01 | 17時 | 0.34737
|  | 2014-11-01 | 18時 | 0.34737
|  | 2014-11-01 | 19時 | 0.29876
|  | 2014-11-01 | 20時 | 0.34737
|  | 2014-11-01 | 21時 | 0.34737
|  | 2014-11-01 | 22時 | 0.34737
|  | 2014-11-01 | 23時 | 0.24268
|  | 2014-11-02 | 0時 | 0.086625
|  | 2014-11-02 | 1時 | 0.025611
|  | 2014-11-02 | 2時 | 0.02799
|  | 2014-11-02 | 3時 | 0.02799
|  | 2014-11-02 | 4時 | 0.025611
|  | 2014-11-02 | 5時 | 0.28929
|  | 2014-11-02 | 6時 | 0.28929
|  | 2014-11-02 | 7時 | 0.28929
|  | 2014-11-02 | 8時 | 0.14401
|  | 2014-11-02 | 9時 | 0.22542
|  | 2014-11-02 | 10時 | 0.058201
|  | 2014-11-02 | 11時 | 0.061478
|  | 2014-11-02 | 12時 | 0.17012
|  | 2014-11-02 | 13時 | 0.061256
|  | 2014-11-02 | 14時 | 0.042925
|  | 2014-11-02 | 15時 | 0.060159
|  | 2014-11-02 | 16時 | 0.079911
|  | 2014-11-02 | 17時 | 0.2175
|  | 2014-11-02 | 18時 | 0.26948
|  | 2014-11-02 | 19時 | 0.23355
|  | 2014-11-02 | 20時 | 0.24135
|  | 2014-11-02 | 21時 | 0.28929
|  | 2014-11-02 | 22時 | 0.28929
|  | 2014-11-02 | 23時 | 0.20135
|  | 2014-11-03 | 0時 | 0.070898
|  | 2014-11-03 | 1時 | 0.032187
|  | 2014-11-03 | 2時 | 0.034944
|  | 2014-11-03 | 3時 | 0.034944
|  | 2014-11-03 | 4時 | 0.032187
|  | 2014-11-03 | 5時 | 0.034944
|  | 2014-11-03 | 6時 | 0.034944
|  | 2014-11-03 | 7時 | 0.33783
|  | 2014-11-03 | 8時 | 0.33783
|  | 2014-11-03 | 9時 | 0.33783
|  | 2014-11-03 | 10時 | 0.33783
|  | 2014-11-03 | 11時 | 0.33129
|  | 2014-11-03 | 12時 | 0.28426
|  | 2014-11-03 | 13時 | 0.098929
|  | 2014-11-03 | 14時 | 0.034944
|  | 2014-11-03 | 15時 | 0.12843
|  | 2014-11-03 | 16時 | 0.33783
|  | 2014-11-03 | 17時 | 0.33783
|  | 2014-11-03 | 18時 | 0.32513
|  | 2014-11-03 | 19時 | 0.25469
|  | 2014-11-03 | 20時 | 0.33783
|  | 2014-11-03 | 21時 | 0.33783
|  | 2014-11-03 | 22時 | 0.23882
|  | 2014-11-03 | 23時 | 0.16816
|  | 2014-11-04 | 0時 | 0.068972
|  | 2014-11-04 | 1時 | 0.031121
|  | 2014-11-04 | 2時 | 0.033818
|  | 2014-11-04 | 3時 | 0.033818
|  | 2014-11-04 | 4時 | 0.031121
|  | 2014-11-04 | 5時 | 0.033818
|  | 2014-11-04 | 6時 | 0.033818
|  | 2014-11-04 | 7時 | 0.32997
|  | 2014-11-04 | 8時 | 0.32997
|  | 2014-11-04 | 9時 | 0.32997
|  | 2014-11-04 | 10時 | 0.32997
|  | 2014-11-04 | 11時 | 0.32997
|  | 2014-11-04 | 12時 | 0.2944
|  | 2014-11-04 | 13時 | 0.096379
|  | 2014-11-04 | 14時 | 0.033818
|  | 2014-11-04 | 15時 | 0.1888
|  | 2014-11-04 | 16時 | 0.32997
|  | 2014-11-04 | 17時 | 0.32997
|  | 2014-11-04 | 18時 | 0.32997
|  | 2014-11-04 | 19時 | 0.2832
|  | 2014-11-04 | 20時 | 0.32997
|  | 2014-11-04 | 21時 | 0.32997
|  | 2014-11-04 | 22時 | 0.23316
|  | 2014-11-04 | 23時 | 0.16407
|  | 2014-11-05 | 0時 | 0.078725
|  | 2014-11-05 | 1時 | 0.036515
|  | 2014-11-05 | 2時 | 0.039521
|  | 2014-11-05 | 3時 | 0.039521
|  | 2014-11-05 | 4時 | 0.036515
|  | 2014-11-05 | 5時 | 0.039521
|  | 2014-11-05 | 6時 | 0.039521
|  | 2014-11-05 | 7時 | 0.36978
|  | 2014-11-05 | 8時 | 0.36978
|  | 2014-11-05 | 9時 | 0.36978
|  | 2014-11-05 | 10時 | 0.36978
|  | 2014-11-05 | 11時 | 0.36978
|  | 2014-11-05 | 12時 | 0.31732
|  | 2014-11-05 | 13時 | 0.10929
|  | 2014-11-05 | 14時 | 0.039521
|  | 2014-11-05 | 15時 | 0.20413
|  | 2014-11-05 | 16時 | 0.36978
|  | 2014-11-05 | 17時 | 0.36978
|  | 2014-11-05 | 18時 | 0.36978
|  | 2014-11-05 | 19時 | 0.3201
|  | 2014-11-05 | 20時 | 0.36978
|  | 2014-11-05 | 21時 | 0.36978
|  | 2014-11-05 | 22時 | 0.26182
|  | 2014-11-05 | 23時 | 0.18478
|  | 2014-11-06 | 0時 | 0.098516
|  | 2014-11-06 | 1時 | 0.030412
|  | 2014-11-06 | 2時 | 0.033067
|  | 2014-11-06 | 3時 | 0.033067
|  | 2014-11-06 | 4時 | 0.030412
|  | 2014-11-06 | 5時 | 0.32473
|  | 2014-11-06 | 6時 | 0.32473
|  | 2014-11-06 | 7時 | 0.31441
|  | 2014-11-06 | 8時 | 0.16388
|  | 2014-11-06 | 9時 | 0.25344
|  | 2014-11-06 | 10時 | 0.066789
|  | 2014-11-06 | 11時 | 0.072997
|  | 2014-11-06 | 12時 | 0.19371
|  | 2014-11-06 | 13時 | 0.070199
|  | 2014-11-06 | 14時 | 0.049737
|  | 2014-11-06 | 15時 | 0.071553
|  | 2014-11-06 | 16時 | 0.093457
|  | 2014-11-06 | 17時 | 0.31491
|  | 2014-11-06 | 18時 | 0.32473
|  | 2014-11-06 | 19時 | 0.27534
|  | 2014-11-06 | 20時 | 0.32473
|  | 2014-11-06 | 21時 | 0.32473
|  | 2014-11-06 | 22時 | 0.32473
|  | 2014-11-06 | 23時 | 0.22657
|  | 2014-11-07 | 0時 | 0.086485
|  | 2014-11-07 | 1時 | 0.025554
|  | 2014-11-07 | 2時 | 0.02793
|  | 2014-11-07 | 3時 | 0.02793
|  | 2014-11-07 | 4時 | 0.025554
|  | 2014-11-07 | 5時 | 0.28887
|  | 2014-11-07 | 6時 | 0.28887
|  | 2014-11-07 | 7時 | 0.28887
|  | 2014-11-07 | 8時 | 0.16874
|  | 2014-11-07 | 9時 | 0.22509
|  | 2014-11-07 | 10時 | 0.058099
|  | 2014-11-07 | 11時 | 0.062889
|  | 2014-11-07 | 12時 | 0.17094
|  | 2014-11-07 | 13時 | 0.061151
|  | 2014-11-07 | 14時 | 0.042844
|  | 2014-11-07 | 15時 | 0.061177
|  | 2014-11-07 | 16時 | 0.080384
|  | 2014-11-07 | 17時 | 0.24144
|  | 2014-11-07 | 18時 | 0.28887
|  | 2014-11-07 | 19時 | 0.24055
|  | 2014-11-07 | 20時 | 0.24775
|  | 2014-11-07 | 21時 | 0.28887
|  | 2014-11-07 | 22時 | 0.28887
|  | 2014-11-07 | 23時 | 0.20105
|  | 2014-11-08 | 0時 | 0.10154
|  | 2014-11-08 | 1時 | 0.031633
|  | 2014-11-08 | 2時 | 0.034359
|  | 2014-11-08 | 3時 | 0.034359
|  | 2014-11-08 | 4時 | 0.031633
|  | 2014-11-08 | 5時 | 0.33375
|  | 2014-11-08 | 6時 | 0.26693
|  | 2014-11-08 | 7時 | 0.30609
|  | 2014-11-08 | 8時 | 0.18908
|  | 2014-11-08 | 9時 | 0.26057
|  | 2014-11-08 | 10時 | 0.068974
|  | 2014-11-08 | 11時 | 0.12202
|  | 2014-11-08 | 12時 | 0.20655
|  | 2014-11-08 | 13時 | 0.072475
|  | 2014-11-08 | 14時 | 0.051471
|  | 2014-11-08 | 15時 | 0.12458
|  | 2014-11-08 | 16時 | 0.11215
|  | 2014-11-08 | 17時 | 0.29395
|  | 2014-11-08 | 18時 | 0.31375
|  | 2014-11-08 | 19時 | 0.28221
|  | 2014-11-08 | 20時 | 0.25472
|  | 2014-11-08 | 21時 | 0.33375
|  | 2014-11-08 | 22時 | 0.33375
|  | 2014-11-08 | 23時 | 0.23299
|  | 2014-11-09 | 0時 | 0.10733
|  | 2014-11-09 | 1時 | 0.033972
|  | 2014-11-09 | 2時 | 0.036832
|  | 2014-11-09 | 3時 | 0.036832
|  | 2014-11-09 | 4時 | 0.033972
|  | 2014-11-09 | 5時 | 0.31987
|  | 2014-11-09 | 6時 | 0.22946
|  | 2014-11-09 | 7時 | 0.26771
|  | 2014-11-09 | 8時 | 0.17059
|  | 2014-11-09 | 9時 | 0.27422
|  | 2014-11-09 | 10時 | 0.073157
|  | 2014-11-09 | 11時 | 0.078185
|  | 2014-11-09 | 12時 | 0.20913
|  | 2014-11-09 | 13時 | 0.076831
|  | 2014-11-09 | 14時 | 0.054789
|  | 2014-11-09 | 15時 | 0.07846
|  | 2014-11-09 | 16時 | 0.10138
|  | 2014-11-09 | 17時 | 0.2681
|  | 2014-11-09 | 18時 | 0.35101
|  | 2014-11-09 | 19時 | 0.30448
|  | 2014-11-09 | 20時 | 0.33212
|  | 2014-11-09 | 21時 | 0.35101
|  | 2014-11-09 | 22時 | 0.35101
|  | 2014-11-09 | 23時 | 0.24528
|  | 2014-11-10 | 0時 | 0.089827
|  | 2014-11-10 | 1時 | 0.026904
|  | 2014-11-10 | 2時 | 0.029357
|  | 2014-11-10 | 3時 | 0.029357
|  | 2014-11-10 | 4時 | 0.026904
|  | 2014-11-10 | 5時 | 0.29883
|  | 2014-11-10 | 6時 | 0.29883
|  | 2014-11-10 | 7時 | 0.29883
|  | 2014-11-10 | 8時 | 0.29883
|  | 2014-11-10 | 9時 | 0.23297
|  | 2014-11-10 | 10時 | 0.060513
|  | 2014-11-10 | 11時 | 0.2285
|  | 2014-11-10 | 12時 | 0.17919
|  | 2014-11-10 | 13時 | 0.063665
|  | 2014-11-10 | 14時 | 0.044759
|  | 2014-11-10 | 15時 | 0.12992
|  | 2014-11-10 | 16時 | 0.1285
|  | 2014-11-10 | 17時 | 0.29883
|  | 2014-11-10 | 18時 | 0.29883
|  | 2014-11-10 | 19時 | 0.24992
|  | 2014-11-10 | 20時 | 0.29116
|  | 2014-11-10 | 21時 | 0.29883
|  | 2014-11-10 | 22時 | 0.29883
|  | 2014-11-10 | 23時 | 0.20814
|  | 2014-11-11 | 0時 | 0.071956
|  | 2014-11-11 | 1時 | 0.032772
|  | 2014-11-11 | 2時 | 0.035563
|  | 2014-11-11 | 3時 | 0.035563
|  | 2014-11-11 | 4時 | 0.032772
|  | 2014-11-11 | 5時 | 0.035563
|  | 2014-11-11 | 6時 | 0.035563
|  | 2014-11-11 | 7時 | 0.34215
|  | 2014-11-11 | 8時 | 0.34215
|  | 2014-11-11 | 9時 | 0.34215
|  | 2014-11-11 | 10時 | 0.34215
|  | 2014-11-11 | 11時 | 0.34215
|  | 2014-11-11 | 12時 | 0.29348
|  | 2014-11-11 | 13時 | 0.10033
|  | 2014-11-11 | 14時 | 0.035563
|  | 2014-11-11 | 15時 | 0.20276
|  | 2014-11-11 | 16時 | 0.34215
|  | 2014-11-11 | 17時 | 0.34215
|  | 2014-11-11 | 18時 | 0.34215
|  | 2014-11-11 | 19時 | 0.29239
|  | 2014-11-11 | 20時 | 0.34215
|  | 2014-11-11 | 21時 | 0.34215
|  | 2014-11-11 | 22時 | 0.24193
|  | 2014-11-11 | 23時 | 0.17041
|  | 2014-11-12 | 0時 | 0.048389
|  | 2014-11-12 | 1時 | 0.01974
|  | 2014-11-12 | 2時 | 0.02178
|  | 2014-11-12 | 3時 | 0.02178
|  | 2014-11-12 | 4時 | 0.01974
|  | 2014-11-12 | 5時 | 0.02178
|  | 2014-11-12 | 6時 | 0.055007
|  | 2014-11-12 | 7時 | 0.24594
|  | 2014-11-12 | 8時 | 0.24594
|  | 2014-11-12 | 9時 | 0.24245
|  | 2014-11-12 | 10時 | 0.1792
|  | 2014-11-12 | 11時 | 0.1383
|  | 2014-11-12 | 12時 | 0.093503
|  | 2014-11-12 | 13時 | 0.01974
|  | 2014-11-12 | 14時 | 0.02178
|  | 2014-11-12 | 15時 | 0.24594
|  | 2014-11-12 | 16時 | 0.20656
|  | 2014-11-12 | 17時 | 0.20912
|  | 2014-11-12 | 18時 | 0.10735
|  | 2014-11-12 | 19時 | 0.24594
|  | 2014-11-12 | 20時 | 0.24594
|  | 2014-11-12 | 21時 | 0.24594
|  | 2014-11-12 | 22時 | 0.11592
|  | 2014-11-12 | 23時 | 0.14746
|  | 2014-11-13 | 0時 | 0.089901
|  | 2014-11-13 | 1時 | 0.026933
|  | 2014-11-13 | 2時 | 0.029389
|  | 2014-11-13 | 3時 | 0.029389
|  | 2014-11-13 | 4時 | 0.026933
|  | 2014-11-13 | 5時 | 0.29905
|  | 2014-11-13 | 6時 | 0.29905
|  | 2014-11-13 | 7時 | 0.29905
|  | 2014-11-13 | 8時 | 0.17792
|  | 2014-11-13 | 9時 | 0.23314
|  | 2014-11-13 | 10時 | 0.060566
|  | 2014-11-13 | 11時 | 0.19754
|  | 2014-11-13 | 12時 | 0.24377
|  | 2014-11-13 | 13時 | 0.06372
|  | 2014-11-13 | 14時 | 0.044801
|  | 2014-11-13 | 15時 | 0.22437
|  | 2014-11-13 | 16時 | 0.16835
|  | 2014-11-13 | 17時 | 0.29905
|  | 2014-11-13 | 18時 | 0.29905
|  | 2014-11-13 | 19時 | 0.24988
|  | 2014-11-13 | 20時 | 0.29905
|  | 2014-11-13 | 21時 | 0.29905
|  | 2014-11-13 | 22時 | 0.29905
|  | 2014-11-13 | 23時 | 0.2083
|  | 2014-11-14 | 0時 | 0.080739
|  | 2014-11-14 | 1時 | 0.023235
|  | 2014-11-14 | 2時 | 0.025477
|  | 2014-11-14 | 3時 | 0.025477
|  | 2014-11-14 | 4時 | 0.023235
|  | 2014-11-14 | 5時 | 0.27174
|  | 2014-11-14 | 6時 | 0.27174
|  | 2014-11-14 | 7時 | 0.27174
|  | 2014-11-14 | 8時 | 0.21102
|  | 2014-11-14 | 9時 | 0.21155
|  | 2014-11-14 | 10時 | 0.053949
|  | 2014-11-14 | 11時 | 0.087788
|  | 2014-11-14 | 12時 | 0.16312
|  | 2014-11-14 | 13時 | 0.056829
|  | 2014-11-14 | 14時 | 0.039552
|  | 2014-11-14 | 15時 | 0.15163
|  | 2014-11-14 | 16時 | 0.1441
|  | 2014-11-14 | 17時 | 0.27174
|  | 2014-11-14 | 18時 | 0.27174
|  | 2014-11-14 | 19時 | 0.22202
|  | 2014-11-14 | 20時 | 0.27174
|  | 2014-11-14 | 21時 | 0.27174
|  | 2014-11-14 | 22時 | 0.27174
|  | 2014-11-14 | 23時 | 0.18886
|  | 2014-11-15 | 0時 | 0.1115
|  | 2014-11-15 | 1時 | 0.035653
|  | 2014-11-15 | 2時 | 0.03861
|  | 2014-11-15 | 3時 | 0.03861
|  | 2014-11-15 | 4時 | 0.035653
|  | 2014-11-15 | 5時 | 0.36342
|  | 2014-11-15 | 6時 | 0.36342
|  | 2014-11-15 | 7時 | 0.36342
|  | 2014-11-15 | 8時 | 0.26151
|  | 2014-11-15 | 9時 | 0.28403
|  | 2014-11-15 | 10時 | 0.076165
|  | 2014-11-15 | 11時 | 0.11635
|  | 2014-11-15 | 12時 | 0.22059
|  | 2014-11-15 | 13時 | 0.079963
|  | 2014-11-15 | 14時 | 0.057175
|  | 2014-11-15 | 15時 | 0.12668
|  | 2014-11-15 | 16時 | 0.1651
|  | 2014-11-15 | 17時 | 0.36342
|  | 2014-11-15 | 18時 | 0.36342
|  | 2014-11-15 | 19時 | 0.31357
|  | 2014-11-15 | 20時 | 0.36342
|  | 2014-11-15 | 21時 | 0.36342
|  | 2014-11-15 | 22時 | 0.36342
|  | 2014-11-15 | 23時 | 0.25411
|  | 2014-11-16 | 0時 | 0.086784
|  | 2014-11-16 | 1時 | 0.025675
|  | 2014-11-16 | 2時 | 0.028058
|  | 2014-11-16 | 3時 | 0.028058
|  | 2014-11-16 | 4時 | 0.025675
|  | 2014-11-16 | 5時 | 0.28976
|  | 2014-11-16 | 6時 | 0.28976
|  | 2014-11-16 | 7時 | 0.28976
|  | 2014-11-16 | 8時 | 0.15441
|  | 2014-11-16 | 9時 | 0.2258
|  | 2014-11-16 | 10時 | 0.058316
|  | 2014-11-16 | 11時 | 0.065231
|  | 2014-11-16 | 12時 | 0.17334
|  | 2014-11-16 | 13時 | 0.061376
|  | 2014-11-16 | 14時 | 0.043016
|  | 2014-11-16 | 15時 | 0.06398
|  | 2014-11-16 | 16時 | 0.099294
|  | 2014-11-16 | 17時 | 0.28976
|  | 2014-11-16 | 18時 | 0.28976
|  | 2014-11-16 | 19時 | 0.24011
|  | 2014-11-16 | 20時 | 0.28976
|  | 2014-11-16 | 21時 | 0.28976
|  | 2014-11-16 | 22時 | 0.28976
|  | 2014-11-16 | 23時 | 0.20169
|  | 2014-11-17 | 0時 | 0.081746
|  | 2014-11-17 | 1時 | 0.023641
|  | 2014-11-17 | 2時 | 0.025907
|  | 2014-11-17 | 3時 | 0.025907
|  | 2014-11-17 | 4時 | 0.023641
|  | 2014-11-17 | 5時 | 0.27474
|  | 2014-11-17 | 6時 | 0.27474
|  | 2014-11-17 | 7時 | 0.27474
|  | 2014-11-17 | 8時 | 0.27474
|  | 2014-11-17 | 9時 | 0.21392
|  | 2014-11-17 | 10時 | 0.054677
|  | 2014-11-17 | 11時 | 0.27474
|  | 2014-11-17 | 12時 | 0.27474
|  | 2014-11-17 | 13時 | 0.057587
|  | 2014-11-17 | 14時 | 0.040129
|  | 2014-11-17 | 15時 | 0.27474
|  | 2014-11-17 | 16時 | 0.25341
|  | 2014-11-17 | 17時 | 0.27474
|  | 2014-11-17 | 18時 | 0.27474
|  | 2014-11-17 | 19時 | 0.22339
|  | 2014-11-17 | 20時 | 0.27474
|  | 2014-11-17 | 21時 | 0.27474
|  | 2014-11-17 | 22時 | 0.27474
|  | 2014-11-17 | 23時 | 0.191
|  | 2014-11-18 | 0時 | 0.074278
|  | 2014-11-18 | 1時 | 0.034056
|  | 2014-11-18 | 2時 | 0.036921
|  | 2014-11-18 | 3時 | 0.036921
|  | 2014-11-18 | 4時 | 0.034056
|  | 2014-11-18 | 5時 | 0.036921
|  | 2014-11-18 | 6時 | 0.036921
|  | 2014-11-18 | 7時 | 0.35163
|  | 2014-11-18 | 8時 | 0.35163
|  | 2014-11-18 | 9時 | 0.35163
|  | 2014-11-18 | 10時 | 0.35163
|  | 2014-11-18 | 11時 | 0.35163
|  | 2014-11-18 | 12時 | 0.30042
|  | 2014-11-18 | 13時 | 0.1034
|  | 2014-11-18 | 14時 | 0.036921
|  | 2014-11-18 | 15時 | 0.18063
|  | 2014-11-18 | 16時 | 0.35163
|  | 2014-11-18 | 17時 | 0.35163
|  | 2014-11-18 | 18時 | 0.35163
|  | 2014-11-18 | 19時 | 0.30173
|  | 2014-11-18 | 20時 | 0.35163
|  | 2014-11-18 | 21時 | 0.35163
|  | 2014-11-18 | 22時 | 0.24875
|  | 2014-11-18 | 23時 | 0.17534
|  | 2014-11-19 | 0時 | 0.081278
|  | 2014-11-19 | 1時 | 0.037926
|  | 2014-11-19 | 2時 | 0.041014
|  | 2014-11-19 | 3時 | 0.041014
|  | 2014-11-19 | 4時 | 0.037926
|  | 2014-11-19 | 5時 | 0.041014
|  | 2014-11-19 | 6時 | 0.041014
|  | 2014-11-19 | 7時 | 0.38021
|  | 2014-11-19 | 8時 | 0.38021
|  | 2014-11-19 | 9時 | 0.38021
|  | 2014-11-19 | 10時 | 0.38021
|  | 2014-11-19 | 11時 | 0.38021
|  | 2014-11-19 | 12時 | 0.38021
|  | 2014-11-19 | 13時 | 0.11267
|  | 2014-11-19 | 14時 | 0.041014
|  | 2014-11-19 | 15時 | 0.38021
|  | 2014-11-19 | 16時 | 0.38021
|  | 2014-11-19 | 17時 | 0.38021
|  | 2014-11-19 | 18時 | 0.38021
|  | 2014-11-19 | 19時 | 0.33065
|  | 2014-11-19 | 20時 | 0.38021
|  | 2014-11-19 | 21時 | 0.38021
|  | 2014-11-19 | 22時 | 0.26933
|  | 2014-11-19 | 23時 | 0.1902
|  | 2014-11-20 | 0時 | 0.093204
|  | 2014-11-20 | 1時 | 0.028267
|  | 2014-11-20 | 2時 | 0.030799
|  | 2014-11-20 | 3時 | 0.030799
|  | 2014-11-20 | 4時 | 0.028267
|  | 2014-11-20 | 5時 | 0.3089
|  | 2014-11-20 | 6時 | 0.2865
|  | 2014-11-20 | 7時 | 0.28877
|  | 2014-11-20 | 8時 | 0.2032
|  | 2014-11-20 | 9時 | 0.24092
|  | 2014-11-20 | 10時 | 0.062952
|  | 2014-11-20 | 11時 | 0.16841
|  | 2014-11-20 | 12時 | 0.22212
|  | 2014-11-20 | 13時 | 0.066204
|  | 2014-11-20 | 14時 | 0.046694
|  | 2014-11-20 | 15時 | 0.25113
|  | 2014-11-20 | 16時 | 0.2181
|  | 2014-11-20 | 17時 | 0.3089
|  | 2014-11-20 | 18時 | 0.3089
|  | 2014-11-20 | 19時 | 0.26038
|  | 2014-11-20 | 20時 | 0.3089
|  | 2014-11-20 | 21時 | 0.3089
|  | 2014-11-20 | 22時 | 0.3089
|  | 2014-11-20 | 23時 | 0.2153
|  | 2014-11-21 | 0時 | 0.08478
|  | 2014-11-21 | 1時 | 0.024866
|  | 2014-11-21 | 2時 | 0.027202
|  | 2014-11-21 | 3時 | 0.027202
|  | 2014-11-21 | 4時 | 0.024866
|  | 2014-11-21 | 5時 | 0.28379
|  | 2014-11-21 | 6時 | 0.28379
|  | 2014-11-21 | 7時 | 0.28379
|  | 2014-11-21 | 8時 | 0.17147
|  | 2014-11-21 | 9時 | 0.22107
|  | 2014-11-21 | 10時 | 0.056868
|  | 2014-11-21 | 11時 | 0.1122
|  | 2014-11-21 | 12時 | 0.17008
|  | 2014-11-21 | 13時 | 0.059869
|  | 2014-11-21 | 14時 | 0.041868
|  | 2014-11-21 | 15時 | 0.10444
|  | 2014-11-21 | 16時 | 0.13222
|  | 2014-11-21 | 17時 | 0.28379
|  | 2014-11-21 | 18時 | 0.28379
|  | 2014-11-21 | 19時 | 0.23317
|  | 2014-11-21 | 20時 | 0.28379
|  | 2014-11-21 | 21時 | 0.28379
|  | 2014-11-21 | 22時 | 0.28379
|  | 2014-11-21 | 23時 | 0.19744
|  | 2014-11-22 | 0時 | 0.099094
|  | 2014-11-22 | 1時 | 0.030645
|  | 2014-11-22 | 2時 | 0.033314
|  | 2014-11-22 | 3時 | 0.033314
|  | 2014-11-22 | 4時 | 0.030645
|  | 2014-11-22 | 5時 | 0.32645
|  | 2014-11-22 | 6時 | 0.32645
|  | 2014-11-22 | 7時 | 0.32645
|  | 2014-11-22 | 8時 | 0.23022
|  | 2014-11-22 | 9時 | 0.2548
|  | 2014-11-22 | 10時 | 0.067206
|  | 2014-11-22 | 11時 | 0.12216
|  | 2014-11-22 | 12時 | 0.19601
|  | 2014-11-22 | 13時 | 0.070634
|  | 2014-11-22 | 14時 | 0.050068
|  | 2014-11-22 | 15時 | 0.13884
|  | 2014-11-22 | 16時 | 0.13557
|  | 2014-11-22 | 17時 | 0.32645
|  | 2014-11-22 | 18時 | 0.32645
|  | 2014-11-22 | 19時 | 0.27701
|  | 2014-11-22 | 20時 | 0.3153
|  | 2014-11-22 | 21時 | 0.32645
|  | 2014-11-22 | 22時 | 0.32645
|  | 2014-11-22 | 23時 | 0.2278
|  | 2014-11-23 | 0時 | 0.072715
|  | 2014-11-23 | 1時 | 0.033191
|  | 2014-11-23 | 2時 | 0.036007
|  | 2014-11-23 | 3時 | 0.036007
|  | 2014-11-23 | 4時 | 0.033191
|  | 2014-11-23 | 5時 | 0.036007
|  | 2014-11-23 | 6時 | 0.036007
|  | 2014-11-23 | 7時 | 0.34525
|  | 2014-11-23 | 8時 | 0.34525
|  | 2014-11-23 | 9時 | 0.34525
|  | 2014-11-23 | 10時 | 0.34525
|  | 2014-11-23 | 11時 | 0.34525
|  | 2014-11-23 | 12時 | 0.33205
|  | 2014-11-23 | 13時 | 0.10133
|  | 2014-11-23 | 14時 | 0.036007
|  | 2014-11-23 | 15時 | 0.30777
|  | 2014-11-23 | 16時 | 0.34525
|  | 2014-11-23 | 17時 | 0.34525
|  | 2014-11-23 | 18時 | 0.34525
|  | 2014-11-23 | 19時 | 0.29837
|  | 2014-11-23 | 20時 | 0.34525
|  | 2014-11-23 | 21時 | 0.34525
|  | 2014-11-23 | 22時 | 0.24416
|  | 2014-11-23 | 23時 | 0.17202
|  | 2014-11-24 | 0時 | 0.097862
|  | 2014-11-24 | 1時 | 0.030148
|  | 2014-11-24 | 2時 | 0.032788
|  | 2014-11-24 | 3時 | 0.032788
|  | 2014-11-24 | 4時 | 0.030148
|  | 2014-11-24 | 5時 | 0.32278
|  | 2014-11-24 | 6時 | 0.31081
|  | 2014-11-24 | 7時 | 0.31939
|  | 2014-11-24 | 8時 | 0.19706
|  | 2014-11-24 | 9時 | 0.2519
|  | 2014-11-24 | 10時 | 0.066316
|  | 2014-11-24 | 11時 | 0.076014
|  | 2014-11-24 | 12時 | 0.19629
|  | 2014-11-24 | 13時 | 0.069707
|  | 2014-11-24 | 14時 | 0.049363
|  | 2014-11-24 | 15時 | 0.17054
|  | 2014-11-24 | 16時 | 0.21251
|  | 2014-11-24 | 17時 | 0.32278
|  | 2014-11-24 | 18時 | 0.32278
|  | 2014-11-24 | 19時 | 0.27228
|  | 2014-11-24 | 20時 | 0.32278
|  | 2014-11-24 | 21時 | 0.32278
|  | 2014-11-24 | 22時 | 0.32278
|  | 2014-11-24 | 23時 | 0.22519
|  | 2014-11-25 | 0時 | 0.072004
|  | 2014-11-25 | 1時 | 0.032798
|  | 2014-11-25 | 2時 | 0.035591
|  | 2014-11-25 | 3時 | 0.035591
|  | 2014-11-25 | 4時 | 0.032798
|  | 2014-11-25 | 5時 | 0.035591
|  | 2014-11-25 | 6時 | 0.035591
|  | 2014-11-25 | 7時 | 0.34235
|  | 2014-11-25 | 8時 | 0.34235
|  | 2014-11-25 | 9時 | 0.34235
|  | 2014-11-25 | 10時 | 0.34235
|  | 2014-11-25 | 11時 | 0.34235
|  | 2014-11-25 | 12時 | 0.32607
|  | 2014-11-25 | 13時 | 0.10039
|  | 2014-11-25 | 14時 | 0.035591
|  | 2014-11-25 | 15時 | 0.34235
|  | 2014-11-25 | 16時 | 0.34235
|  | 2014-11-25 | 17時 | 0.34235
|  | 2014-11-25 | 18時 | 0.34235
|  | 2014-11-25 | 19時 | 0.29091
|  | 2014-11-25 | 20時 | 0.34235
|  | 2014-11-25 | 21時 | 0.34235
|  | 2014-11-25 | 22時 | 0.24207
|  | 2014-11-25 | 23時 | 0.17051
|  | 2014-11-26 | 0時 | 0.059752
|  | 2014-11-26 | 1時 | 0.026023
|  | 2014-11-26 | 2時 | 0.028425
|  | 2014-11-26 | 3時 | 0.028425
|  | 2014-11-26 | 4時 | 0.026023
|  | 2014-11-26 | 5時 | 0.028425
|  | 2014-11-26 | 6時 | 0.067543
|  | 2014-11-26 | 7時 | 0.29233
|  | 2014-11-26 | 8時 | 0.29233
|  | 2014-11-26 | 9時 | 0.22069
|  | 2014-11-26 | 10時 | 0.16277
|  | 2014-11-26 | 11時 | 0.12146
|  | 2014-11-26 | 12時 | 0.081055
|  | 2014-11-26 | 13時 | 0.026023
|  | 2014-11-26 | 14時 | 0.028425
|  | 2014-11-26 | 15時 | 0.21041
|  | 2014-11-26 | 16時 | 0.20162
|  | 2014-11-26 | 17時 | 0.2072
|  | 2014-11-26 | 18時 | 0.10883
|  | 2014-11-26 | 19時 | 0.26449
|  | 2014-11-26 | 20時 | 0.29233
|  | 2014-11-26 | 21時 | 0.29233
|  | 2014-11-26 | 22時 | 0.13925
|  | 2014-11-26 | 23時 | 0.17639
|  | 2014-11-27 | 0時 | 0.10398
|  | 2014-11-27 | 1時 | 0.032619
|  | 2014-11-27 | 2時 | 0.035402
|  | 2014-11-27 | 3時 | 0.035402
|  | 2014-11-27 | 4時 | 0.032619
|  | 2014-11-27 | 5時 | 0.34103
|  | 2014-11-27 | 6時 | 0.34103
|  | 2014-11-27 | 7時 | 0.34103
|  | 2014-11-27 | 8時 | 0.19166
|  | 2014-11-27 | 9時 | 0.26633
|  | 2014-11-27 | 10時 | 0.070738
|  | 2014-11-27 | 11時 | 0.076227
|  | 2014-11-27 | 12時 | 0.20343
|  | 2014-11-27 | 13時 | 0.074312
|  | 2014-11-27 | 14時 | 0.05287
|  | 2014-11-27 | 15時 | 0.076363
|  | 2014-11-27 | 16時 | 0.11308
|  | 2014-11-27 | 17時 | 0.31518
|  | 2014-11-27 | 18時 | 0.34103
|  | 2014-11-27 | 19時 | 0.29286
|  | 2014-11-27 | 20時 | 0.32775
|  | 2014-11-27 | 21時 | 0.34103
|  | 2014-11-27 | 22時 | 0.34103
|  | 2014-11-27 | 23時 | 0.23817
|  | 2014-11-28 | 0時 | 0.076065
|  | 2014-11-28 | 1時 | 0.021348
|  | 2014-11-28 | 2時 | 0.023481
|  | 2014-11-28 | 3時 | 0.023481
|  | 2014-11-28 | 4時 | 0.021348
|  | 2014-11-28 | 5時 | 0.25781
|  | 2014-11-28 | 6時 | 0.25781
|  | 2014-11-28 | 7時 | 0.25781
|  | 2014-11-28 | 8時 | 0.20478
|  | 2014-11-28 | 9時 | 0.20054
|  | 2014-11-28 | 10時 | 0.050574
|  | 2014-11-28 | 11時 | 0.20751
|  | 2014-11-28 | 12時 | 0.21787
|  | 2014-11-28 | 13時 | 0.053314
|  | 2014-11-28 | 14時 | 0.036874
|  | 2014-11-28 | 15時 | 0.21694
|  | 2014-11-28 | 16時 | 0.13647
|  | 2014-11-28 | 17時 | 0.25781
|  | 2014-11-28 | 18時 | 0.25781
|  | 2014-11-28 | 19時 | 0.20991
|  | 2014-11-28 | 20時 | 0.25447
|  | 2014-11-28 | 21時 | 0.25781
|  | 2014-11-28 | 22時 | 0.25781
|  | 2014-11-28 | 23時 | 0.17895
|  | 2014-11-29 | 0時 | 0.10716
|  | 2014-11-29 | 1時 | 0.033901
|  | 2014-11-29 | 2時 | 0.036758
|  | 2014-11-29 | 3時 | 0.036758
|  | 2014-11-29 | 4時 | 0.033901
|  | 2014-11-29 | 5時 | 0.35049
|  | 2014-11-29 | 6時 | 0.31534
|  | 2014-11-29 | 7時 | 0.35049
|  | 2014-11-29 | 8時 | 0.24839
|  | 2014-11-29 | 9時 | 0.27381
|  | 2014-11-29 | 10時 | 0.073031
|  | 2014-11-29 | 11時 | 0.19835
|  | 2014-11-29 | 12時 | 0.25617
|  | 2014-11-29 | 13時 | 0.0767
|  | 2014-11-29 | 14時 | 0.054689
|  | 2014-11-29 | 15時 | 0.23104
|  | 2014-11-29 | 16時 | 0.19106
|  | 2014-11-29 | 17時 | 0.35049
|  | 2014-11-29 | 18時 | 0.35049
|  | 2014-11-29 | 19時 | 0.30234
|  | 2014-11-29 | 20時 | 0.35049
|  | 2014-11-29 | 21時 | 0.35049
|  | 2014-11-29 | 22時 | 0.35049
|  | 2014-11-29 | 23時 | 0.24491
|  | 2014-11-30 | 0時 | 0.077024
|  | 2014-11-30 | 1時 | 0.021735
|  | 2014-11-30 | 2時 | 0.023891
|  | 2014-11-30 | 3時 | 0.023891
|  | 2014-11-30 | 4時 | 0.021735
|  | 2014-11-30 | 5時 | 0.26067
|  | 2014-11-30 | 6時 | 0.26067
|  | 2014-11-30 | 7時 | 0.26067
|  | 2014-11-30 | 8時 | 0.26067
|  | 2014-11-30 | 9時 | 0.2028
|  | 2014-11-30 | 10時 | 0.051267
|  | 2014-11-30 | 11時 | 0.19916
|  | 2014-11-30 | 12時 | 0.18781
|  | 2014-11-30 | 13時 | 0.054036
|  | 2014-11-30 | 14時 | 0.037424
|  | 2014-11-30 | 15時 | 0.1459
|  | 2014-11-30 | 16時 | 0.13284
|  | 2014-11-30 | 17時 | 0.26067
|  | 2014-11-30 | 18時 | 0.26067
|  | 2014-11-30 | 19時 | 0.21052
|  | 2014-11-30 | 20時 | 0.26067
|  | 2014-11-30 | 21時 | 0.26067
|  | 2014-11-30 | 22時 | 0.26067
|  | 2014-11-30 | 23時 | 0.18098
|  | 2014-12-01 | 0時 | 0.10052
|  | 2014-12-01 | 1時 | 0.031221
|  | 2014-12-01 | 2時 | 0.033922
|  | 2014-12-01 | 3時 | 0.033922
|  | 2014-12-01 | 4時 | 0.031221
|  | 2014-12-01 | 5時 | 0.3307
|  | 2014-12-01 | 6時 | 0.32025
|  | 2014-12-01 | 7時 | 0.29269
|  | 2014-12-01 | 8時 | 0.16468
|  | 2014-12-01 | 9時 | 0.25816
|  | 2014-12-01 | 10時 | 0.068235
|  | 2014-12-01 | 11時 | 0.10337
|  | 2014-12-01 | 12時 | 0.19987
|  | 2014-12-01 | 13時 | 0.071706
|  | 2014-12-01 | 14時 | 0.050885
|  | 2014-12-01 | 15時 | 0.13658
|  | 2014-12-01 | 16時 | 0.15428
|  | 2014-12-01 | 17時 | 0.3307
|  | 2014-12-01 | 18時 | 0.3307
|  | 2014-12-01 | 19時 | 0.28037
|  | 2014-12-01 | 20時 | 0.3307
|  | 2014-12-01 | 21時 | 0.3307
|  | 2014-12-01 | 22時 | 0.3307
|  | 2014-12-01 | 23時 | 0.23082
|  | 2014-12-02 | 0時 | 0.071106
|  | 2014-12-02 | 1時 | 0.032301
|  | 2014-12-02 | 2時 | 0.035065
|  | 2014-12-02 | 3時 | 0.035065
|  | 2014-12-02 | 4時 | 0.032301
|  | 2014-12-02 | 5時 | 0.035065
|  | 2014-12-02 | 6時 | 0.035065
|  | 2014-12-02 | 7時 | 0.33868
|  | 2014-12-02 | 8時 | 0.33868
|  | 2014-12-02 | 9時 | 0.33868
|  | 2014-12-02 | 10時 | 0.33868
|  | 2014-12-02 | 11時 | 0.33868
|  | 2014-12-02 | 12時 | 0.33868
|  | 2014-12-02 | 13時 | 0.099203
|  | 2014-12-02 | 14時 | 0.035065
|  | 2014-12-02 | 15時 | 0.33301
|  | 2014-12-02 | 16時 | 0.33868
|  | 2014-12-02 | 17時 | 0.33868
|  | 2014-12-02 | 18時 | 0.33868
|  | 2014-12-02 | 19時 | 0.28752
|  | 2014-12-02 | 20時 | 0.33868
|  | 2014-12-02 | 21時 | 0.33868
|  | 2014-12-02 | 22時 | 0.23943
|  | 2014-12-02 | 23時 | 0.1686
|  | 2014-12-03 | 0時 | 0.085092
|  | 2014-12-03 | 1時 | 0.040035
|  | 2014-12-03 | 2時 | 0.043245
|  | 2014-12-03 | 3時 | 0.043245
|  | 2014-12-03 | 4時 | 0.040035
|  | 2014-12-03 | 5時 | 0.043245
|  | 2014-12-03 | 6時 | 0.043245
|  | 2014-12-03 | 7時 | 0.39578
|  | 2014-12-03 | 8時 | 0.39578
|  | 2014-12-03 | 9時 | 0.39578
|  | 2014-12-03 | 10時 | 0.39578
|  | 2014-12-03 | 11時 | 0.39578
|  | 2014-12-03 | 12時 | 0.33762
|  | 2014-12-03 | 13時 | 0.11772
|  | 2014-12-03 | 14時 | 0.043245
|  | 2014-12-03 | 15時 | 0.18464
|  | 2014-12-03 | 16時 | 0.39578
|  | 2014-12-03 | 17時 | 0.39578
|  | 2014-12-03 | 18時 | 0.39578
|  | 2014-12-03 | 19時 | 0.34612
|  | 2014-12-03 | 20時 | 0.39578
|  | 2014-12-03 | 21時 | 0.39578
|  | 2014-12-03 | 22時 | 0.28053
|  | 2014-12-03 | 23時 | 0.1983
|  | 2014-12-04 | 0時 | 0.098461
|  | 2014-12-04 | 1時 | 0.030389
|  | 2014-12-04 | 2時 | 0.033043
|  | 2014-12-04 | 3時 | 0.033043
|  | 2014-12-04 | 4時 | 0.030389
|  | 2014-12-04 | 5時 | 0.32456
|  | 2014-12-04 | 6時 | 0.32456
|  | 2014-12-04 | 7時 | 0.32456
|  | 2014-12-04 | 8時 | 0.25275
|  | 2014-12-04 | 9時 | 0.25331
|  | 2014-12-04 | 10時 | 0.066748
|  | 2014-12-04 | 11時 | 0.07432
|  | 2014-12-04 | 12時 | 0.19459
|  | 2014-12-04 | 13時 | 0.070157
|  | 2014-12-04 | 14時 | 0.049705
|  | 2014-12-04 | 15時 | 0.14177
|  | 2014-12-04 | 16時 | 0.14993
|  | 2014-12-04 | 17時 | 0.32456
|  | 2014-12-04 | 18時 | 0.32456
|  | 2014-12-04 | 19時 | 0.27421
|  | 2014-12-04 | 20時 | 0.32456
|  | 2014-12-04 | 21時 | 0.32456
|  | 2014-12-04 | 22時 | 0.32456
|  | 2014-12-04 | 23時 | 0.22646
|  | 2014-12-05 | 0時 | 0.073165
|  | 2014-12-05 | 1時 | 0.020177
|  | 2014-12-05 | 2時 | 0.022243
|  | 2014-12-05 | 3時 | 0.022243
|  | 2014-12-05 | 4時 | 0.020177
|  | 2014-12-05 | 5時 | 0.24917
|  | 2014-12-05 | 6時 | 0.24917
|  | 2014-12-05 | 7時 | 0.24917
|  | 2014-12-05 | 8時 | 0.24917
|  | 2014-12-05 | 9時 | 0.1937
|  | 2014-12-05 | 10時 | 0.048479
|  | 2014-12-05 | 11時 | 0.2429
|  | 2014-12-05 | 12時 | 0.21145
|  | 2014-12-05 | 13時 | 0.051133
|  | 2014-12-05 | 14時 | 0.035213
|  | 2014-12-05 | 15時 | 0.23034
|  | 2014-12-05 | 16時 | 0.16248
|  | 2014-12-05 | 17時 | 0.24917
|  | 2014-12-05 | 18時 | 0.24917
|  | 2014-12-05 | 19時 | 0.19809
|  | 2014-12-05 | 20時 | 0.24917
|  | 2014-12-05 | 21時 | 0.24917
|  | 2014-12-05 | 22時 | 0.24917
|  | 2014-12-05 | 23時 | 0.1728
|  | 2014-12-06 | 0時 | 0.08249
|  | 2014-12-06 | 1時 | 0.023941
|  | 2014-12-06 | 2時 | 0.026224
|  | 2014-12-06 | 3時 | 0.026224
|  | 2014-12-06 | 4時 | 0.023941
|  | 2014-12-06 | 5時 | 0.27696
|  | 2014-12-06 | 6時 | 0.27696
|  | 2014-12-06 | 7時 | 0.27696
|  | 2014-12-06 | 8時 | 0.27696
|  | 2014-12-06 | 9時 | 0.21568
|  | 2014-12-06 | 10時 | 0.055214
|  | 2014-12-06 | 11時 | 0.27696
|  | 2014-12-06 | 12時 | 0.27696
|  | 2014-12-06 | 13時 | 0.058146
|  | 2014-12-06 | 14時 | 0.040555
|  | 2014-12-06 | 15時 | 0.27696
|  | 2014-12-06 | 16時 | 0.27696
|  | 2014-12-06 | 17時 | 0.27696
|  | 2014-12-06 | 18時 | 0.27696
|  | 2014-12-06 | 19時 | 0.22458
|  | 2014-12-06 | 20時 | 0.27696
|  | 2014-12-06 | 21時 | 0.27696
|  | 2014-12-06 | 22時 | 0.27696
|  | 2014-12-06 | 23時 | 0.19258
|  | 2014-12-07 | 0時 | 0.093007
|  | 2014-12-07 | 1時 | 0.028187
|  | 2014-12-07 | 2時 | 0.030715
|  | 2014-12-07 | 3時 | 0.030715
|  | 2014-12-07 | 4時 | 0.028187
|  | 2014-12-07 | 5時 | 0.30831
|  | 2014-12-07 | 6時 | 0.30831
|  | 2014-12-07 | 7時 | 0.30831
|  | 2014-12-07 | 8時 | 0.25762
|  | 2014-12-07 | 9時 | 0.24046
|  | 2014-12-07 | 10時 | 0.06281
|  | 2014-12-07 | 11時 | 0.19914
|  | 2014-12-07 | 12時 | 0.18728
|  | 2014-12-07 | 13時 | 0.066056
|  | 2014-12-07 | 14時 | 0.046581
|  | 2014-12-07 | 15時 | 0.20421
|  | 2014-12-07 | 16時 | 0.18974
|  | 2014-12-07 | 17時 | 0.30831
|  | 2014-12-07 | 18時 | 0.30831
|  | 2014-12-07 | 19時 | 0.25696
|  | 2014-12-07 | 20時 | 0.30831
|  | 2014-12-07 | 21時 | 0.30831
|  | 2014-12-07 | 22時 | 0.30831
|  | 2014-12-07 | 23時 | 0.21489
|  | 2014-12-08 | 0時 | 0.087131
|  | 2014-12-08 | 1時 | 0.025815
|  | 2014-12-08 | 2時 | 0.028206
|  | 2014-12-08 | 3時 | 0.028206
|  | 2014-12-08 | 4時 | 0.025815
|  | 2014-12-08 | 5時 | 0.29079
|  | 2014-12-08 | 6時 | 0.29079
|  | 2014-12-08 | 7時 | 0.29079
|  | 2014-12-08 | 8時 | 0.17397
|  | 2014-12-08 | 9時 | 0.22661
|  | 2014-12-08 | 10時 | 0.058566
|  | 2014-12-08 | 11時 | 0.29079
|  | 2014-12-08 | 12時 | 0.26752
|  | 2014-12-08 | 13時 | 0.061637
|  | 2014-12-08 | 14時 | 0.043214
|  | 2014-12-08 | 15時 | 0.29079
|  | 2014-12-08 | 16時 | 0.24965
|  | 2014-12-08 | 17時 | 0.29079
|  | 2014-12-08 | 18時 | 0.29079
|  | 2014-12-08 | 19時 | 0.23789
|  | 2014-12-08 | 20時 | 0.29079
|  | 2014-12-08 | 21時 | 0.29079
|  | 2014-12-08 | 22時 | 0.29079
|  | 2014-12-08 | 23時 | 0.20242
|  | 2014-12-09 | 0時 | 0.073369
|  | 2014-12-09 | 1時 | 0.033553
|  | 2014-12-09 | 2時 | 0.036389
|  | 2014-12-09 | 3時 | 0.036389
|  | 2014-12-09 | 4時 | 0.033553
|  | 2014-12-09 | 5時 | 0.036389
|  | 2014-12-09 | 6時 | 0.036389
|  | 2014-12-09 | 7時 | 0.34792
|  | 2014-12-09 | 8時 | 0.34792
|  | 2014-12-09 | 9時 | 0.34792
|  | 2014-12-09 | 10時 | 0.34792
|  | 2014-12-09 | 11時 | 0.34792
|  | 2014-12-09 | 12時 | 0.34139
|  | 2014-12-09 | 13時 | 0.1022
|  | 2014-12-09 | 14時 | 0.036389
|  | 2014-12-09 | 15時 | 0.34792
|  | 2014-12-09 | 16時 | 0.34792
|  | 2014-12-09 | 17時 | 0.34792
|  | 2014-12-09 | 18時 | 0.34792
|  | 2014-12-09 | 19時 | 0.29524
|  | 2014-12-09 | 20時 | 0.34792
|  | 2014-12-09 | 21時 | 0.34792
|  | 2014-12-09 | 22時 | 0.24608
|  | 2014-12-09 | 23時 | 0.17341
|  | 2014-12-10 | 0時 | 0.049382
|  | 2014-12-10 | 1時 | 0.020289
|  | 2014-12-10 | 2時 | 0.022361
|  | 2014-12-10 | 3時 | 0.022361
|  | 2014-12-10 | 4時 | 0.020289
|  | 2014-12-10 | 5時 | 0.022361
|  | 2014-12-10 | 6時 | 0.056102
|  | 2014-12-10 | 7時 | 0.24999
|  | 2014-12-10 | 8時 | 0.24999
|  | 2014-12-10 | 9時 | 0.24999
|  | 2014-12-10 | 10時 | 0.23489
|  | 2014-12-10 | 11時 | 0.18941
|  | 2014-12-10 | 12時 | 0.10181
|  | 2014-12-10 | 13時 | 0.020289
|  | 2014-12-10 | 14時 | 0.022361
|  | 2014-12-10 | 15時 | 0.24999
|  | 2014-12-10 | 16時 | 0.24065
|  | 2014-12-10 | 17時 | 0.23912
|  | 2014-12-10 | 18時 | 0.1593
|  | 2014-12-10 | 19時 | 0.24999
|  | 2014-12-10 | 20時 | 0.24999
|  | 2014-12-10 | 21時 | 0.24999
|  | 2014-12-10 | 22時 | 0.11795
|  | 2014-12-10 | 23時 | 0.14999
|  | 2014-12-11 | 0時 | 0.089097
|  | 2014-12-11 | 1時 | 0.026609
|  | 2014-12-11 | 2時 | 0.029045
|  | 2014-12-11 | 3時 | 0.029045
|  | 2014-12-11 | 4時 | 0.026609
|  | 2014-12-11 | 5時 | 0.29665
|  | 2014-12-11 | 6時 | 0.29665
|  | 2014-12-11 | 7時 | 0.29665
|  | 2014-12-11 | 8時 | 0.24412
|  | 2014-12-11 | 9時 | 0.23125
|  | 2014-12-11 | 10時 | 0.059986
|  | 2014-12-11 | 11時 | 0.29665
|  | 2014-12-11 | 12時 | 0.28026
|  | 2014-12-11 | 13時 | 0.063115
|  | 2014-12-11 | 14時 | 0.044341
|  | 2014-12-11 | 15時 | 0.26233
|  | 2014-12-11 | 16時 | 0.19205
|  | 2014-12-11 | 17時 | 0.29665
|  | 2014-12-11 | 18時 | 0.29665
|  | 2014-12-11 | 19時 | 0.24721
|  | 2014-12-11 | 20時 | 0.29665
|  | 2014-12-11 | 21時 | 0.29665
|  | 2014-12-11 | 22時 | 0.29665
|  | 2014-12-11 | 23時 | 0.20659
|  | 2014-12-12 | 0時 | 0.074784
|  | 2014-12-12 | 1時 | 0.020831
|  | 2014-12-12 | 2時 | 0.022934
|  | 2014-12-12 | 3時 | 0.022934
|  | 2014-12-12 | 4時 | 0.020831
|  | 2014-12-12 | 5時 | 0.25399
|  | 2014-12-12 | 6時 | 0.25399
|  | 2014-12-12 | 7時 | 0.25399
|  | 2014-12-12 | 8時 | 0.25399
|  | 2014-12-12 | 9時 | 0.19752
|  | 2014-12-12 | 10時 | 0.049649
|  | 2014-12-12 | 11時 | 0.20673
|  | 2014-12-12 | 12時 | 0.23353
|  | 2014-12-12 | 13時 | 0.052351
|  | 2014-12-12 | 14時 | 0.036141
|  | 2014-12-12 | 15時 | 0.25399
|  | 2014-12-12 | 16時 | 0.18264
|  | 2014-12-12 | 17時 | 0.25399
|  | 2014-12-12 | 18時 | 0.25399
|  | 2014-12-12 | 19時 | 0.20306
|  | 2014-12-12 | 20時 | 0.25399
|  | 2014-12-12 | 21時 | 0.25399
|  | 2014-12-12 | 22時 | 0.25399
|  | 2014-12-12 | 23時 | 0.17623
|  | 2014-12-13 | 0時 | 0.10205
|  | 2014-12-13 | 1時 | 0.031838
|  | 2014-12-13 | 2時 | 0.034575
|  | 2014-12-13 | 3時 | 0.034575
|  | 2014-12-13 | 4時 | 0.031838
|  | 2014-12-13 | 5時 | 0.33526
|  | 2014-12-13 | 6時 | 0.33526
|  | 2014-12-13 | 7時 | 0.33526
|  | 2014-12-13 | 8時 | 0.29866
|  | 2014-12-13 | 9時 | 0.26176
|  | 2014-12-13 | 10時 | 0.069339
|  | 2014-12-13 | 11時 | 0.19138
|  | 2014-12-13 | 12時 | 0.29673
|  | 2014-12-13 | 13時 | 0.072856
|  | 2014-12-13 | 14時 | 0.051761
|  | 2014-12-13 | 15時 | 0.33526
|  | 2014-12-13 | 16時 | 0.332
|  | 2014-12-13 | 17時 | 0.33526
|  | 2014-12-13 | 18時 | 0.33526
|  | 2014-12-13 | 19時 | 0.28266
|  | 2014-12-13 | 20時 | 0.33526
|  | 2014-12-13 | 21時 | 0.33526
|  | 2014-12-13 | 22時 | 0.33526
|  | 2014-12-13 | 23時 | 0.23407
|  | 2014-12-14 | 0時 | 0.085129
|  | 2014-12-14 | 1時 | 0.025007
|  | 2014-12-14 | 2時 | 0.027351
|  | 2014-12-14 | 3時 | 0.027351
|  | 2014-12-14 | 4時 | 0.025007
|  | 2014-12-14 | 5時 | 0.28483
|  | 2014-12-14 | 6時 | 0.28483
|  | 2014-12-14 | 7時 | 0.28483
|  | 2014-12-14 | 8時 | 0.16276
|  | 2014-12-14 | 9時 | 0.22189
|  | 2014-12-14 | 10時 | 0.05712
|  | 2014-12-14 | 11時 | 0.09589
|  | 2014-12-14 | 12時 | 0.17275
|  | 2014-12-14 | 13時 | 0.060131
|  | 2014-12-14 | 14時 | 0.042067
|  | 2014-12-14 | 15時 | 0.17809
|  | 2014-12-14 | 16時 | 0.16422
|  | 2014-12-14 | 17時 | 0.28483
|  | 2014-12-14 | 18時 | 0.28483
|  | 2014-12-14 | 19時 | 0.23319
|  | 2014-12-14 | 20時 | 0.28483
|  | 2014-12-14 | 21時 | 0.28483
|  | 2014-12-14 | 22時 | 0.28483
|  | 2014-12-14 | 23時 | 0.19818
|  | 2014-12-15 | 0時 | 0.086264
|  | 2014-12-15 | 1時 | 0.025465
|  | 2014-12-15 | 2時 | 0.027836
|  | 2014-12-15 | 3時 | 0.027836
|  | 2014-12-15 | 4時 | 0.025465
|  | 2014-12-15 | 5時 | 0.28821
|  | 2014-12-15 | 6時 | 0.28821
|  | 2014-12-15 | 7時 | 0.28821
|  | 2014-12-15 | 8時 | 0.28821
|  | 2014-12-15 | 9時 | 0.22457
|  | 2014-12-15 | 10時 | 0.05794
|  | 2014-12-15 | 11時 | 0.28821
|  | 2014-12-15 | 12時 | 0.24714
|  | 2014-12-15 | 13時 | 0.060985
|  | 2014-12-15 | 14時 | 0.042718
|  | 2014-12-15 | 15時 | 0.28821
|  | 2014-12-15 | 16時 | 0.28821
|  | 2014-12-15 | 17時 | 0.28821
|  | 2014-12-15 | 18時 | 0.28821
|  | 2014-12-15 | 19時 | 0.23532
|  | 2014-12-15 | 20時 | 0.28821
|  | 2014-12-15 | 21時 | 0.28821
|  | 2014-12-15 | 22時 | 0.28821
|  | 2014-12-15 | 23時 | 0.20058
|  | 2014-12-16 | 0時 | 0.075209
|  | 2014-12-16 | 1時 | 0.03457
|  | 2014-12-16 | 2時 | 0.037465
|  | 2014-12-16 | 3時 | 0.037465
|  | 2014-12-16 | 4時 | 0.03457
|  | 2014-12-16 | 5時 | 0.037465
|  | 2014-12-16 | 6時 | 0.037465
|  | 2014-12-16 | 7時 | 0.35543
|  | 2014-12-16 | 8時 | 0.35543
|  | 2014-12-16 | 9時 | 0.35543
|  | 2014-12-16 | 10時 | 0.35543
|  | 2014-12-16 | 11時 | 0.35543
|  | 2014-12-16 | 12時 | 0.31932
|  | 2014-12-16 | 13時 | 0.10463
|  | 2014-12-16 | 14時 | 0.037465
|  | 2014-12-16 | 15時 | 0.35543
|  | 2014-12-16 | 16時 | 0.35543
|  | 2014-12-16 | 17時 | 0.35543
|  | 2014-12-16 | 18時 | 0.35543
|  | 2014-12-16 | 19時 | 0.30168
|  | 2014-12-16 | 20時 | 0.35543
|  | 2014-12-16 | 21時 | 0.35543
|  | 2014-12-16 | 22時 | 0.25149
|  | 2014-12-16 | 23時 | 0.17731
|  | 2014-12-17 | 0時 | 0.085957
|  | 2014-12-17 | 1時 | 0.040514
|  | 2014-12-17 | 2時 | 0.043751
|  | 2014-12-17 | 3時 | 0.043751
|  | 2014-12-17 | 4時 | 0.040514
|  | 2014-12-17 | 5時 | 0.043751
|  | 2014-12-17 | 6時 | 0.043751
|  | 2014-12-17 | 7時 | 0.39931
|  | 2014-12-17 | 8時 | 0.39931
|  | 2014-12-17 | 9時 | 0.39931
|  | 2014-12-17 | 10時 | 0.39931
|  | 2014-12-17 | 11時 | 0.39931
|  | 2014-12-17 | 12時 | 0.34733
|  | 2014-12-17 | 13時 | 0.11886
|  | 2014-12-17 | 14時 | 0.043751
|  | 2014-12-17 | 15時 | 0.39931
|  | 2014-12-17 | 16時 | 0.39931
|  | 2014-12-17 | 17時 | 0.39931
|  | 2014-12-17 | 18時 | 0.39931
|  | 2014-12-17 | 19時 | 0.3454
|  | 2014-12-17 | 20時 | 0.39931
|  | 2014-12-17 | 21時 | 0.39931
|  | 2014-12-17 | 22時 | 0.28308
|  | 2014-12-17 | 23時 | 0.20013
|  | 2014-12-18 | 0時 | 0.099576
|  | 2014-12-18 | 1時 | 0.03084
|  | 2014-12-18 | 2時 | 0.03352
|  | 2014-12-18 | 3時 | 0.03352
|  | 2014-12-18 | 4時 | 0.03084
|  | 2014-12-18 | 5時 | 0.32789
|  | 2014-12-18 | 6時 | 0.32789
|  | 2014-12-18 | 7時 | 0.32789
|  | 2014-12-18 | 8時 | 0.31138
|  | 2014-12-18 | 9時 | 0.25594
|  | 2014-12-18 | 10時 | 0.067554
|  | 2014-12-18 | 11時 | 0.092111
|  | 2014-12-18 | 12時 | 0.20042
|  | 2014-12-18 | 13時 | 0.070997
|  | 2014-12-18 | 14時 | 0.050345
|  | 2014-12-18 | 15時 | 0.16185
|  | 2014-12-18 | 16時 | 0.19663
|  | 2014-12-18 | 17時 | 0.32789
|  | 2014-12-18 | 18時 | 0.32789
|  | 2014-12-18 | 19時 | 0.27522
|  | 2014-12-18 | 20時 | 0.32789
|  | 2014-12-18 | 21時 | 0.32789
|  | 2014-12-18 | 22時 | 0.32789
|  | 2014-12-18 | 23時 | 0.22882
|  | 2014-12-19 | 0時 | 0.074534
|  | 2014-12-19 | 1時 | 0.020729
|  | 2014-12-19 | 2時 | 0.022827
|  | 2014-12-19 | 3時 | 0.022827
|  | 2014-12-19 | 4時 | 0.020729
|  | 2014-12-19 | 5時 | 0.25325
|  | 2014-12-19 | 6時 | 0.25325
|  | 2014-12-19 | 7時 | 0.25325
|  | 2014-12-19 | 8時 | 0.25325
|  | 2014-12-19 | 9時 | 0.19693
|  | 2014-12-19 | 10時 | 0.049468
|  | 2014-12-19 | 11時 | 0.25228
|  | 2014-12-19 | 12時 | 0.23336
|  | 2014-12-19 | 13時 | 0.052163
|  | 2014-12-19 | 14時 | 0.035997
|  | 2014-12-19 | 15時 | 0.25325
|  | 2014-12-19 | 16時 | 0.20157
|  | 2014-12-19 | 17時 | 0.25325
|  | 2014-12-19 | 18時 | 0.25325
|  | 2014-12-19 | 19時 | 0.20054
|  | 2014-12-19 | 20時 | 0.25325
|  | 2014-12-19 | 21時 | 0.25325
|  | 2014-12-19 | 22時 | 0.25325
|  | 2014-12-19 | 23時 | 0.1757
|  | 2014-12-20 | 0時 | 0.099275
|  | 2014-12-20 | 1時 | 0.030718
|  | 2014-12-20 | 2時 | 0.033391
|  | 2014-12-20 | 3時 | 0.033391
|  | 2014-12-20 | 4時 | 0.030718
|  | 2014-12-20 | 5時 | 0.32699
|  | 2014-12-20 | 6時 | 0.32699
|  | 2014-12-20 | 7時 | 0.32699
|  | 2014-12-20 | 8時 | 0.23507
|  | 2014-12-20 | 9時 | 0.25523
|  | 2014-12-20 | 10時 | 0.067336
|  | 2014-12-20 | 11時 | 0.095926
|  | 2014-12-20 | 12時 | 0.19929
|  | 2014-12-20 | 13時 | 0.07077
|  | 2014-12-20 | 14時 | 0.050172
|  | 2014-12-20 | 15時 | 0.21971
|  | 2014-12-20 | 16時 | 0.22174
|  | 2014-12-20 | 17時 | 0.32699
|  | 2014-12-20 | 18時 | 0.32699
|  | 2014-12-20 | 19時 | 0.27419
|  | 2014-12-20 | 20時 | 0.32699
|  | 2014-12-20 | 21時 | 0.32699
|  | 2014-12-20 | 22時 | 0.32699
|  | 2014-12-20 | 23時 | 0.22818
|  | 2014-12-21 | 0時 | 0.089009
|  | 2014-12-21 | 1時 | 0.026573
|  | 2014-12-21 | 2時 | 0.029008
|  | 2014-12-21 | 3時 | 0.029008
|  | 2014-12-21 | 4時 | 0.026573
|  | 2014-12-21 | 5時 | 0.29639
|  | 2014-12-21 | 6時 | 0.29639
|  | 2014-12-21 | 7時 | 0.29639
|  | 2014-12-21 | 8時 | 0.29639
|  | 2014-12-21 | 9時 | 0.23104
|  | 2014-12-21 | 10時 | 0.059922
|  | 2014-12-21 | 11時 | 0.24422
|  | 2014-12-21 | 12時 | 0.28021
|  | 2014-12-21 | 13時 | 0.063049
|  | 2014-12-21 | 14時 | 0.04429
|  | 2014-12-21 | 15時 | 0.29639
|  | 2014-12-21 | 16時 | 0.2393
|  | 2014-12-21 | 17時 | 0.29639
|  | 2014-12-21 | 18時 | 0.29639
|  | 2014-12-21 | 19時 | 0.24402
|  | 2014-12-21 | 20時 | 0.29639
|  | 2014-12-21 | 21時 | 0.29639
|  | 2014-12-21 | 22時 | 0.29639
|  | 2014-12-21 | 23時 | 0.20641
|  | 2014-12-22 | 0時 | 0.10245
|  | 2014-12-22 | 1時 | 0.031999
|  | 2014-12-22 | 2時 | 0.034746
|  | 2014-12-22 | 3時 | 0.034746
|  | 2014-12-22 | 4時 | 0.031999
|  | 2014-12-22 | 5時 | 0.33645
|  | 2014-12-22 | 6時 | 0.33645
|  | 2014-12-22 | 7時 | 0.33645
|  | 2014-12-22 | 8時 | 0.21484
|  | 2014-12-22 | 9時 | 0.2627
|  | 2014-12-22 | 10時 | 0.069628
|  | 2014-12-22 | 11時 | 0.081099
|  | 2014-12-22 | 12時 | 0.20463
|  | 2014-12-22 | 13時 | 0.073156
|  | 2014-12-22 | 14時 | 0.05199
|  | 2014-12-22 | 15時 | 0.19269
|  | 2014-12-22 | 16時 | 0.20062
|  | 2014-12-22 | 17時 | 0.33645
|  | 2014-12-22 | 18時 | 0.33645
|  | 2014-12-22 | 19時 | 0.28479
|  | 2014-12-22 | 20時 | 0.33645
|  | 2014-12-22 | 21時 | 0.33645
|  | 2014-12-22 | 22時 | 0.33645
|  | 2014-12-22 | 23時 | 0.23491
|  | 2014-12-23 | 0時 | 0.077696
|  | 2014-12-23 | 1時 | 0.035946
|  | 2014-12-23 | 2時 | 0.03892
|  | 2014-12-23 | 3時 | 0.03892
|  | 2014-12-23 | 4時 | 0.035946
|  | 2014-12-23 | 5時 | 0.03892
|  | 2014-12-23 | 6時 | 0.03892
|  | 2014-12-23 | 7時 | 0.36559
|  | 2014-12-23 | 8時 | 0.36559
|  | 2014-12-23 | 9時 | 0.36559
|  | 2014-12-23 | 10時 | 0.36559
|  | 2014-12-23 | 11時 | 0.36559
|  | 2014-12-23 | 12時 | 0.31425
|  | 2014-12-23 | 13時 | 0.10793
|  | 2014-12-23 | 14時 | 0.03892
|  | 2014-12-23 | 15時 | 0.30435
|  | 2014-12-23 | 16時 | 0.36559
|  | 2014-12-23 | 17時 | 0.36559
|  | 2014-12-23 | 18時 | 0.36559
|  | 2014-12-23 | 19時 | 0.31417
|  | 2014-12-23 | 20時 | 0.36559
|  | 2014-12-23 | 21時 | 0.36559
|  | 2014-12-23 | 22時 | 0.2588
|  | 2014-12-23 | 23時 | 0.18259
|  | 2014-12-24 | 0時 | 0.045483
|  | 2014-12-24 | 1時 | 0.018132
|  | 2014-12-24 | 2時 | 0.020081
|  | 2014-12-24 | 3時 | 0.020081
|  | 2014-12-24 | 4時 | 0.018132
|  | 2014-12-24 | 5時 | 0.020081
|  | 2014-12-24 | 6時 | 0.0518
|  | 2014-12-24 | 7時 | 0.23407
|  | 2014-12-24 | 8時 | 0.23407
|  | 2014-12-24 | 9時 | 0.23407
|  | 2014-12-24 | 10時 | 0.23407
|  | 2014-12-24 | 11時 | 0.23407
|  | 2014-12-24 | 12時 | 0.23407
|  | 2014-12-24 | 13時 | 0.018132
|  | 2014-12-24 | 14時 | 0.020081
|  | 2014-12-24 | 15時 | 0.23407
|  | 2014-12-24 | 16時 | 0.23407
|  | 2014-12-24 | 17時 | 0.23407
|  | 2014-12-24 | 18時 | 0.20354
|  | 2014-12-24 | 19時 | 0.23407
|  | 2014-12-24 | 20時 | 0.23407
|  | 2014-12-24 | 21時 | 0.23407
|  | 2014-12-24 | 22時 | 0.10995
|  | 2014-12-24 | 23時 | 0.14006
|  | 2014-12-25 | 0時 | 0.09435
|  | 2014-12-25 | 1時 | 0.02873
|  | 2014-12-25 | 2時 | 0.031288
|  | 2014-12-25 | 3時 | 0.031288
|  | 2014-12-25 | 4時 | 0.02873
|  | 2014-12-25 | 5時 | 0.31231
|  | 2014-12-25 | 6時 | 0.31231
|  | 2014-12-25 | 7時 | 0.31231
|  | 2014-12-25 | 8時 | 0.31231
|  | 2014-12-25 | 9時 | 0.24362
|  | 2014-12-25 | 10時 | 0.06378
|  | 2014-12-25 | 11時 | 0.17023
|  | 2014-12-25 | 12時 | 0.19265
|  | 2014-12-25 | 13時 | 0.067066
|  | 2014-12-25 | 14時 | 0.04735
|  | 2014-12-25 | 15時 | 0.26377
|  | 2014-12-25 | 16時 | 0.25364
|  | 2014-12-25 | 17時 | 0.31231
|  | 2014-12-25 | 18時 | 0.31231
|  | 2014-12-25 | 19時 | 0.25794
|  | 2014-12-25 | 20時 | 0.31231
|  | 2014-12-25 | 21時 | 0.31231
|  | 2014-12-25 | 22時 | 0.31231
|  | 2014-12-25 | 23時 | 0.21774
|  | 2014-12-26 | 0時 | 0.076076
|  | 2014-12-26 | 1時 | 0.021352
|  | 2014-12-26 | 2時 | 0.023486
|  | 2014-12-26 | 3時 | 0.023486
|  | 2014-12-26 | 4時 | 0.021352
|  | 2014-12-26 | 5時 | 0.25784
|  | 2014-12-26 | 6時 | 0.25784
|  | 2014-12-26 | 7時 | 0.25784
|  | 2014-12-26 | 8時 | 0.25784
|  | 2014-12-26 | 9時 | 0.20056
|  | 2014-12-26 | 10時 | 0.050582
|  | 2014-12-26 | 11時 | 0.22346
|  | 2014-12-26 | 12時 | 0.21047
|  | 2014-12-26 | 13時 | 0.053322
|  | 2014-12-26 | 14時 | 0.03688
|  | 2014-12-26 | 15時 | 0.25784
|  | 2014-12-26 | 16時 | 0.23092
|  | 2014-12-26 | 17時 | 0.25784
|  | 2014-12-26 | 18時 | 0.25784
|  | 2014-12-26 | 19時 | 0.20289
|  | 2014-12-26 | 20時 | 0.25784
|  | 2014-12-26 | 21時 | 0.25784
|  | 2014-12-26 | 22時 | 0.25784
|  | 2014-12-26 | 23時 | 0.17897
|  | 2014-12-27 | 0時 | 0.10629
|  | 2014-12-27 | 1時 | 0.03355
|  | 2014-12-27 | 2時 | 0.036386
|  | 2014-12-27 | 3時 | 0.036386
|  | 2014-12-27 | 4時 | 0.03355
|  | 2014-12-27 | 5時 | 0.3479
|  | 2014-12-27 | 6時 | 0.3479
|  | 2014-12-27 | 7時 | 0.3479
|  | 2014-12-27 | 8時 | 0.3479
|  | 2014-12-27 | 9時 | 0.27176
|  | 2014-12-27 | 10時 | 0.072402
|  | 2014-12-27 | 11時 | 0.22149
|  | 2014-12-27 | 12時 | 0.26077
|  | 2014-12-27 | 13時 | 0.076045
|  | 2014-12-27 | 14時 | 0.054191
|  | 2014-12-27 | 15時 | 0.3479
|  | 2014-12-27 | 16時 | 0.28706
|  | 2014-12-27 | 17時 | 0.3479
|  | 2014-12-27 | 18時 | 0.3479
|  | 2014-12-27 | 19時 | 0.29256
|  | 2014-12-27 | 20時 | 0.3479
|  | 2014-12-27 | 21時 | 0.3479
|  | 2014-12-27 | 22時 | 0.3479
|  | 2014-12-27 | 23時 | 0.24306
|  | 2014-12-28 | 0時 | 0.075477
|  | 2014-12-28 | 1時 | 0.02111
|  | 2014-12-28 | 2時 | 0.02323
|  | 2014-12-28 | 3時 | 0.02323
|  | 2014-12-28 | 4時 | 0.02111
|  | 2014-12-28 | 5時 | 0.25606
|  | 2014-12-28 | 6時 | 0.25606
|  | 2014-12-28 | 7時 | 0.25606
|  | 2014-12-28 | 8時 | 0.25606
|  | 2014-12-28 | 9時 | 0.19915
|  | 2014-12-28 | 10時 | 0.050149
|  | 2014-12-28 | 11時 | 0.22052
|  | 2014-12-28 | 12時 | 0.25606
|  | 2014-12-28 | 13時 | 0.052872
|  | 2014-12-28 | 14時 | 0.036538
|  | 2014-12-28 | 15時 | 0.25606
|  | 2014-12-28 | 16時 | 0.22836
|  | 2014-12-28 | 17時 | 0.25606
|  | 2014-12-28 | 18時 | 0.25606
|  | 2014-12-28 | 19時 | 0.20081
|  | 2014-12-28 | 20時 | 0.25606
|  | 2014-12-28 | 21時 | 0.25606
|  | 2014-12-28 | 22時 | 0.25606
|  | 2014-12-28 | 23時 | 0.1777
|  | 2014-12-29 | 0時 | 0.088061
|  | 2014-12-29 | 1時 | 0.026191
|  | 2014-12-29 | 2時 | 0.028603
|  | 2014-12-29 | 3時 | 0.028603
|  | 2014-12-29 | 4時 | 0.026191
|  | 2014-12-29 | 5時 | 0.29357
|  | 2014-12-29 | 6時 | 0.29357
|  | 2014-12-29 | 7時 | 0.29357
|  | 2014-12-29 | 8時 | 0.29357
|  | 2014-12-29 | 9時 | 0.22881
|  | 2014-12-29 | 10時 | 0.059238
|  | 2014-12-29 | 11時 | 0.29357
|  | 2014-12-29 | 12時 | 0.29357
|  | 2014-12-29 | 13時 | 0.062336
|  | 2014-12-29 | 14時 | 0.043747
|  | 2014-12-29 | 15時 | 0.29357
|  | 2014-12-29 | 16時 | 0.29357
|  | 2014-12-29 | 17時 | 0.29357
|  | 2014-12-29 | 18時 | 0.29357
|  | 2014-12-29 | 19時 | 0.24065
|  | 2014-12-29 | 20時 | 0.29357
|  | 2014-12-29 | 21時 | 0.29357
|  | 2014-12-29 | 22時 | 0.29357
|  | 2014-12-29 | 23時 | 0.2044
|  | 2014-12-30 | 0時 | 0.046444
|  | 2014-12-30 | 1時 | 0.018664
|  | 2014-12-30 | 2時 | 0.020643
|  | 2014-12-30 | 3時 | 0.020643
|  | 2014-12-30 | 4時 | 0.018664
|  | 2014-12-30 | 5時 | 0.020643
|  | 2014-12-30 | 6時 | 0.052861
|  | 2014-12-30 | 7時 | 0.238
|  | 2014-12-30 | 8時 | 0.238
|  | 2014-12-30 | 9時 | 0.238
|  | 2014-12-30 | 10時 | 0.238
|  | 2014-12-30 | 11時 | 0.238
|  | 2014-12-30 | 12時 | 0.19052
|  | 2014-12-30 | 13時 | 0.018664
|  | 2014-12-30 | 14時 | 0.020643
|  | 2014-12-30 | 15時 | 0.238
|  | 2014-12-30 | 16時 | 0.238
|  | 2014-12-30 | 17時 | 0.238
|  | 2014-12-30 | 18時 | 0.22746
|  | 2014-12-30 | 19時 | 0.238
|  | 2014-12-30 | 20時 | 0.238
|  | 2014-12-30 | 21時 | 0.238
|  | 2014-12-30 | 22時 | 0.11192
|  | 2014-12-30 | 23時 | 0.14251
|  | 2014-12-31 | 0時 | 0.076976
|  | 2014-12-31 | 1時 | 0.035548
|  | 2014-12-31 | 2時 | 0.038499
|  | 2014-12-31 | 3時 | 0.038499
|  | 2014-12-31 | 4時 | 0.035548
|  | 2014-12-31 | 5時 | 0.038499
|  | 2014-12-31 | 6時 | 0.038499
|  | 2014-12-31 | 7時 | 0.36265
|  | 2014-12-31 | 8時 | 0.36265
|  | 2014-12-31 | 9時 | 0.36265
|  | 2014-12-31 | 10時 | 0.36265
|  | 2014-12-31 | 11時 | 0.36265
|  | 2014-12-31 | 12時 | 0.36265
|  | 2014-12-31 | 13時 | 0.10697
|  | 2014-12-31 | 14時 | 0.038499
|  | 2014-12-31 | 15時 | 0.36265
|  | 2014-12-31 | 16時 | 0.36265
|  | 2014-12-31 | 17時 | 0.36265
|  | 2014-12-31 | 18時 | 0.36265
|  | 2014-12-31 | 19時 | 0.31045
|  | 2014-12-31 | 20時 | 0.36265
|  | 2014-12-31 | 21時 | 0.36265
|  | 2014-12-31 | 22時 | 0.25668
|  | 2014-12-31 | 23時 | 0.18106

## バックデータ一覧
表 暖房方式 | 表2.3 その他一次エネルギー消費量算出のための係数 |  |  | 表2.4 未処理暖房負荷を一次エネルギー消費量相当に換算するための係数 | [5 empty] | 付録２B 電気の量1ｋWhを熱量に換算する係数 |  |  | 付録2C 標準住戸
住戸全体を連続的に暖房する方式 |  | α_M | β_M | 地域の区分 | 住戸全体を連続的に暖房する方式 | 居室のみを暖房する方式 |  |  |  | 項目 | 単位 | 係数 | 名称 | 記号 | 床面積(m2)
居室のみを暖房する方式でかつ主たる居室とその他の居室ともに温水暖房を設置する場合 | 当該住戸の床面積の合計が30ｍ2未満の場合 | 0 | 12181 |  |  | 主たる居室 |  | その他の居室 |  | 売電時間帯を区別しない場合 | kJ/kWh | 9760 | 床面積の合計 | A_(A,R) | 120.08
居室のみを暖房する方式でかつ主たる居室とその他の居室ともに温水暖房を設置する場合に該当しない場合 | 当該住戸の床面積の合計が30ｍ2以上かつ60m2未満の場合 | 87 | 9571 |  |  | 連続運転 | 間歇運転 | 連続運転 | 間歇運転 | 昼間売電（8時～22時） | kJ/kWh | 9970 | 主たる居室の床面積 | A_(MR,R) | 29.81
| 当該住戸の床面積の合計が60ｍ2以上かつ90m2未満の場合 | 167 | 4771 | 1 | 1.61 | 1.59 | 1.21 | 1.59 | 1.22 | 夜間売電（22時～翌日8時） | kJ/kWh | 9280 | その他の居室の床面積 | A_(OR,R) | 51.34
表 暖房設備機器の種類 | 当該住戸の床面積の合計が90ｍ2以上かつ120m2未満の場合 | 47 | 15571 | 2 | 1.46 | 1.66 | 1.22 | 1.66 | 1.24 |  |  |  | 非居室の床面積 | A_(NO,R) | 38.93
温水暖房設備機器 | 当該住戸の床面積の合計が120ｍ2以上の場合 | 0 | 21211 | 3 | 1.32 | 1.63 | 1.22 | 1.63 | 1.23
その他の暖房設備機器 |  |  |  | 4 | 1.3 | 1.6 | 1.21 | 1.6 | 1.23
暖房設備機器または放熱器を設置しない |  |  |  | 5 | 1.2 | 1.53 | 1.05 | 1.53 | 1.04
|  |  |  | 6 | 1.09 | 1.57 | 0.96 | 1.57 | 1
表 暖房設備の運転方式 |  |  |  | 7 | 1.12 | 1.63 | 1.01 | 1.63 | 1.34
連続運転 |  |  |  | 8 | - | - | - | - | -
間歇運転
暖房設備機器または放熱器を設置しない
表 冷房方式
住戸全体を連続的に冷房する方式
居室のみを冷房する方式
表 給湯設備の種類
コージェネレーション設備を含む
コージェネレーション設備ではない
表 太陽光発電設備
太陽光発電を採用する
太陽光発電を採用しない

## Version管理表
■本計算エクセルシートとWEBプログラムのバージョン対応表
| 更新日 | 本計算エクセルシート | 変更内容 | 住宅・住戸の省エネルギー性能 の判定プログラム
1 | 2015.10.14 | Version 1.15 |  | Version 1.15
2
3
4
5
6
7
8
9
10
11
12
13
14
15
16
17
18
19
20
21
22
23
24
25
26
27
28
29
30