[9 empty] | 2014-08-26 | 12時 | 0 | 0 | 0 | 0 | 0 | 0 | 0 | 0 | 0 | 0 | 0 | 0 | 0 | 0 | 1.3563 | 0.13896 | 0 | 0 | 0 | 0.03053 | 0.023776 | 0.0067545 | 0.15008 | 0.59241 | 0.27283 | 0 | 0.31229 | -3.048 | -0.31229 | 0.28011
[9 empty] | 2014-08-26 | 13時 | 0 | 0 | 0 | 0 | 0 | 0 | 0 | 0 | 0 | 0 | 0 | 0 | 0 | 0 | 0 | 0 | 0 | 0 | 0 | 0.024446 | 0.023776 | 0.00067044 | 0.093998 | 0.16677 | 0.04833 | 0 | 0.086561 | -0.84483 | -0.086561 | 0.080214
[9 empty] | 2014-08-26 | 14時 | 0 | 0 | 0 | 0 | 0 | 0 | 0 | 0 | 0 | 0 | 0 | 0 | 0 | 0 | 0 | 0 | 0 | 0 | 0 | 0.024026 | 0.023776 | 0.00025017 | 0 | 0.080156 | 0.05613 | 0 | 0.05348 | -0.52197 | -0.05348 | 0.026676
[9 empty] | 2014-08-26 | 15時 | 0 | 0 | 0 | 0 | 0 | 0 | 0 | 0 | 0 | 0 | 0 | 0 | 0 | 0 | 4.0969 | 0.41976 | 0 | 0 | 0 | 0.024026 | 0.023776 | 0.00025017 | 0 | 0.49992 | 0.05613 | 0 | 0.22495 | -2.1955 | -0.22495 | 0.27497
[9 empty] | 2014-08-26 | 16時 | 0 | 0 | 0 | 0 | 0 | 0 | 0 | 0 | 0 | 0 | 0 | 0 | 0 | 0 | 2.3098 | 0.23666 | 0 | 0 | 0 | 0.024857 | 0.023776 | 0.0010807 | 0.070329 | 0.607 | 0.27516 | 0 | 0.32689 | -3.1904 | -0.32689 | 0.28011
[9 empty] | 2014-08-26 | 17時 | 0 | 0 | 0 | 0 | 0 | 0 | 0 | 0 | 0 | 0 | 0 | 0 | 0 | 0 | 1.8016 | 0.18459 | 0 | 0 | 0 | 0.036624 | 0.023776 | 0.012849 | 0.13006 | 0.6295 | 0.27822 | 0 | 0.34939 | -3.41 | -0.34939 | 0.28011
[9 empty] | 2014-08-26 | 18時 | 0 | 0 | 0 | 0 | 0 | 0 | 0 | 0 | 0 | 0 | 0 | 0 | 0 | 0 | 0.79396 | 0.081348 | 0 | 0 | 0 | 0.036624 | 0.023776 | 0.012849 | 0.15964 | 0.49542 | 0.21781 | 0 | 0.21531 | -2.1014 | -0.21531 | 0.28011
[9 empty] | 2014-08-26 | 19時 | 0 | 0 | 0 | 0 | 0 | 0 | 0 | 0 | 0 | 0 | 0 | 0 | 0 | 0 | 1.9395 | 0.19872 | 0 | 0 | 0 | 0.024026 | 0.023776 | 0.00025017 | 0.067685 | 0.42603 | 0.13559 | 0 | 0.22809 | -2.2261 | -0.22809 | 0.19794
[9 empty] | 2014-08-26 | 20時 | 0 | 0 | 0 | 0 | 0 | 0 | 0 | 0 | 0 | 0 | 0 | 0 | 0 | 0 | 1.4786 | 0.1515 | 0 | 0 | 0 | 0.024446 | 0.023776 | 0.00067044 | 0.14104 | 0.4446 | 0.12762 | 0 | 0.20337 | -1.9849 | -0.20337 | 0.24123
[9 empty] | 2014-08-26 | 21時 | 0 | 0 | 0 | 0 | 0 | 0 | 0 | 0 | 0 | 0 | 0 | 0 | 0 | 0 | 1.3324 | 0.13651 | 0 | 0 | 0 | 0.036344 | 0.023776 | 0.012568 | 0.16291 | 0.57701 | 0.24124 | 0 | 0.29689 | -2.8977 | -0.29689 | 0.28011
[9 empty] | 2014-08-26 | 22時 | 0 | 0 | 0 | 0 | 0 | 0 | 0 | 0 | 0 | 0 | 0 | 0 | 0 | 0 | 0.58043 | 0.05947 | 0 | 0 | 0 | 0.036764 | 0.023776 | 0.012989 | 0.16493 | 0.44083 | 0.17966 | 0 | 0.20837 | -2.0337 | -0.20837 | 0.23245
[9 empty] | 2014-08-26 | 23時 | 0 | 0 | 0 | 0 | 0 | 0 | 0 | 0 | 0 | 0 | 0 | 0 | 0 | 0 | 0.42898 | 0.043953 | 0 | 0 | 0 | 0.03039 | 0.023776 | 0.0066144 | 0.1312 | 0.36337 | 0.15783 | 0 | 0.19922 | -1.9444 | -0.19922 | 0.16415
[9 empty] | 2014-08-27 | 0時 | 0 | 0 | 0 | 0 | 0 | 0 | 0 | 0 | 0 | 0 | 0 | 0 | 0 | 0 | 0 | 0 | 0 | 0 | 0 | 0.024026 | 0.023776 | 0.00025017 | 0 | 0.18186 | 0.15783 | 0 | 0.11767 | -1.1485 | -0.11767 | 0.064185
[9 empty] | 2014-08-27 | 1時 | 0 | 0 | 0 | 0 | 0 | 0 | 0 | 0 | 0 | 0 | 0 | 0 | 0 | 0 | 0 | 0 | 0 | 0 | 0 | 0.024026 | 0.023776 | 0.00025017 | 0 | 0.072356 | 0.04833 | 0 | 0.043882 | -0.42829 | -0.043882 | 0.028474
[9 empty] | 2014-08-27 | 2時 | 0 | 0 | 0 | 0 | 0 | 0 | 0 | 0 | 0 | 0 | 0 | 0 | 0 | 0 | 0 | 0 | 0 | 0 | 0 | 0.024026 | 0.023776 | 0.00025017 | 0 | 0.080156 | 0.05613 | 0 | 0.049138 | -0.47959 | -0.049138 | 0.031018
[9 empty] | 2014-08-27 | 3時 | 0 | 0 | 0 | 0 | 0 | 0 | 0 | 0 | 0 | 0 | 0 | 0 | 0 | 0 | 0 | 0 | 0 | 0 | 0 | 0.024026 | 0.023776 | 0.00025017 | 0 | 0.080156 | 0.05613 | 0 | 0.049138 | -0.47959 | -0.049138 | 0.031018
[9 empty] | 2014-08-27 | 4時 | 0 | 0 | 0 | 0 | 0 | 0 | 0 | 0 | 0 | 0 | 0 | 0 | 0 | 0 | 0 | 0 | 0 | 0 | 0 | 0.024026 | 0.023776 | 0.00025017 | 0 | 0.072356 | 0.04833 | 0 | 0.043882 | -0.42829 | -0.043882 | 0.028474
[9 empty] | 2014-08-27 | 5時 | 0 | 0 | 0 | 0 | 0 | 0 | 0 | 0 | 0 | 0 | 0 | 0 | 0 | 0 | 0 | 0 | 0 | 0 | 0 | 0.024026 | 0.023776 | 0.00025017 | 0 | 0.080156 | 0.05613 | 0 | 0.049138 | -0.47959 | -0.049138 | 0.031018
[9 empty] | 2014-08-27 | 6時 | 0 | 0 | 0 | 0 | 0 | 0 | 0 | 0 | 0 | 0 | 0 | 0 | 0 | 0 | 0 | 0 | 0 | 0 | 0 | 0.024026 | 0.023776 | 0.00025017 | 0 | 0.080156 | 0.05613 | 0 | 0.049138 | -0.47959 | -0.049138 | 0.031018
[9 empty] | 2014-08-27 | 7時 | 0 | 0 | 0 | 0 | 0 | 0 | 0 | 0 | 0 | 0 | 0 | 0 | 0 | 0 | 0.1844 | 0.018894 | 0 | 0 | 0 | 0.024857 | 0.023776 | 0.0010807 | 0.023666 | 0.25294 | 0.18552 | 0 | 0.12908 | -1.2598 | -0.12908 | 0.12386
[9 empty] | 2014-08-27 | 8時 | 0 | 0 | 0 | 0 | 0 | 0 | 0 | 0 | 0 | 0 | 0 | 0 | 0 | 0 | 1.8504 | 0.18959 | 0 | 0 | 0 | 0.031371 | 0.023776 | 0.0075951 | 0.11401 | 0.61628 | 0.28132 | 0 | 0.30586 | -2.9852 | -0.30586 | 0.31042
[9 empty] | 2014-08-27 | 9時 | 0 | 0 | 0 | 0 | 0 | 0 | 0 | 0 | 0 | 0 | 0 | 0 | 0 | 0 | 1.9955 | 0.20446 | 0 | 0 | 0 | 0.024446 | 0.023776 | 0.00067044 | 0.22373 | 0.70474 | 0.2521 | 0 | 0.39431 | -3.8485 | -0.39431 | 0.31042
[9 empty] | 2014-08-27 | 10時 | 0 | 0 | 0 | 0 | 0 | 0 | 0 | 0 | 0 | 0 | 0 | 0 | 0 | 0 | 2.7008 | 0.27672 | 0 | 0 | 0 | 0.024857 | 0.023776 | 0.0010807 | 0.18888 | 0.71797 | 0.22751 | 0 | 0.40754 | -3.9776 | -0.40754 | 0.31042
[9 empty] | 2014-08-27 | 11時 | 0 | 0 | 0 | 0 | 0 | 0 | 0 | 0 | 0 | 0 | 0 | 0 | 0 | 0 | 2.2134 | 0.22678 | 0 | 0 | 0 | 0.024446 | 0.023776 | 0.00067044 | 0.17015 | 0.65668 | 0.23531 | 0 | 0.34625 | -3.3794 | -0.34625 | 0.31042
[9 empty] | 2014-08-27 | 12時 | 0 | 0 | 0 | 0 | 0 | 0 | 0 | 0 | 0 | 0 | 0 | 0 | 0 | 0 | 1.2927 | 0.13245 | 0 | 0 | 0 | 0.03053 | 0.023776 | 0.0067545 | 0.15008 | 0.58589 | 0.27283 | 0 | 0.27547 | -2.6886 | -0.27547 | 0.31042
[9 empty] | 2014-08-27 | 13時 | 0 | 0 | 0 | 0 | 0 | 0 | 0 | 0 | 0 | 0 | 0 | 0 | 0 | 0 | 0 | 0 | 0 | 0 | 0 | 0.024446 | 0.023776 | 0.00067044 | 0.093998 | 0.16677 | 0.04833 | 0 | 0.076733 | -0.74891 | -0.076733 | 0.090042
[9 empty] | 2014-08-27 | 14時 | 0 | 0 | 0 | 0 | 0 | 0 | 0 | 0 | 0 | 0 | 0 | 0 | 0 | 0 | 0 | 0 | 0 | 0 | 0 | 0.024026 | 0.023776 | 0.00025017 | 0 | 0.080156 | 0.05613 | 0 | 0.049138 | -0.47959 | -0.049138 | 0.031018
[9 empty] | 2014-08-27 | 15時 | 0 | 0 | 0 | 0 | 0 | 0 | 0 | 0 | 0 | 0 | 0 | 0 | 0 | 0 | 3.4416 | 0.35262 | 0 | 0 | 0 | 0.024026 | 0.023776 | 0.00025017 | 0 | 0.43278 | 0.05613 | 0 | 0.17181 | -1.6769 | -0.17181 | 0.26097
[9 empty] | 2014-08-27 | 16時 | 0 | 0 | 0 | 0 | 0 | 0 | 0 | 0 | 0 | 0 | 0 | 0 | 0 | 0 | 2.056 | 0.21065 | 0 | 0 | 0 | 0.024857 | 0.023776 | 0.0010807 | 0.070329 | 0.581 | 0.27516 | 0 | 0.27058 | -2.6408 | -0.27058 | 0.31042
[9 empty] | 2014-08-27 | 17時 | 0 | 0 | 0 | 0 | 0 | 0 | 0 | 0 | 0 | 0 | 0 | 0 | 0 | 0 | 1.4696 | 0.15057 | 0 | 0 | 0 | 0.036624 | 0.023776 | 0.012849 | 0.13006 | 0.59548 | 0.27822 | 0 | 0.28506 | -2.7821 | -0.28506 | 0.31042
[9 empty] | 2014-08-27 | 18時 | 0 | 0 | 0 | 0 | 0 | 0 | 0 | 0 | 0 | 0 | 0 | 0 | 0 | 0 | 0.66718 | 0.068358 | 0 | 0 | 0 | 0.036624 | 0.023776 | 0.012849 | 0.15964 | 0.48243 | 0.21781 | 0 | 0.17448 | -1.7029 | -0.17448 | 0.30795
[9 empty] | 2014-08-27 | 19時 | 0 | 0 | 0 | 0 | 0 | 0 | 0 | 0 | 0 | 0 | 0 | 0 | 0 | 0 | 1.9179 | 0.19651 | 0 | 0 | 0 | 0.024026 | 0.023776 | 0.00025017 | 0.067685 | 0.42381 | 0.13559 | 0 | 0.20197 | -1.9712 | -0.20197 | 0.22184
[9 empty] | 2014-08-27 | 20時 | 0 | 0 | 0 | 0 | 0 | 0 | 0 | 0 | 0 | 0 | 0 | 0 | 0 | 0 | 1.5505 | 0.15887 | 0 | 0 | 0 | 0.024446 | 0.023776 | 0.00067044 | 0.14104 | 0.45197 | 0.12762 | 0 | 0.17961 | -1.753 | -0.17961 | 0.27237
[9 empty] | 2014-08-27 | 21時 | 0 | 0 | 0 | 0 | 0 | 0 | 0 | 0 | 0 | 0 | 0 | 0 | 0 | 0 | 1.3777 | 0.14116 | 0 | 0 | 0 | 0.036344 | 0.023776 | 0.012568 | 0.16291 | 0.58165 | 0.24124 | 0 | 0.27123 | -2.6472 | -0.27123 | 0.31042
[9 empty] | 2014-08-27 | 22時 | 0 | 0 | 0 | 0 | 0 | 0 | 0 | 0 | 0 | 0 | 0 | 0 | 0 | 0 | 0.5598 | 0.057357 | 0 | 0 | 0 | 0.036764 | 0.023776 | 0.012989 | 0.16493 | 0.43871 | 0.17966 | 0 | 0.18221 | -1.7784 | -0.18221 | 0.2565
[9 empty] | 2014-08-27 | 23時 | 0 | 0 | 0 | 0 | 0 | 0 | 0 | 0 | 0 | 0 | 0 | 0 | 0 | 0 | 0.42749 | 0.0438 | 0 | 0 | 0 | 0.03039 | 0.023776 | 0.0066144 | 0.1312 | 0.36322 | 0.15783 | 0 | 0.18074 | -1.7641 | -0.18074 | 0.18247
[9 empty] | 2014-08-28 | 0時 | 0 | 0 | 0 | 0 | 0 | 0 | 0 | 0 | 0 | 0 | 0 | 0 | 0 | 0 | 0 | 0 | 0 | 0 | 0 | 0.024026 | 0.023776 | 0.00025017 | 0.045276 | 0.22713 | 0.15783 | 0 | 0.14439 | -1.4092 | -0.14439 | 0.082746
[9 empty] | 2014-08-28 | 1時 | 0 | 0 | 0 | 0 | 0 | 0 | 0 | 0 | 0 | 0 | 0 | 0 | 0 | 0 | 0 | 0 | 0 | 0 | 0 | 0.024026 | 0.023776 | 0.00025017 | 0 | 0.072356 | 0.04833 | 0 | 0.048311 | -0.47152 | -0.048311 | 0.024045
[9 empty] | 2014-08-28 | 2時 | 0 | 0 | 0 | 0 | 0 | 0 | 0 | 0 | 0 | 0 | 0 | 0 | 0 | 0 | 0 | 0 | 0 | 0 | 0 | 0.024026 | 0.023776 | 0.00025017 | 0 | 0.080156 | 0.05613 | 0 | 0.053822 | -0.52531 | -0.053822 | 0.026334
[9 empty] | 2014-08-28 | 3時 | 0 | 0 | 0 | 0 | 0 | 0 | 0 | 0 | 0 | 0 | 0 | 0 | 0 | 0 | 0 | 0 | 0 | 0 | 0 | 0.024026 | 0.023776 | 0.00025017 | 0 | 0.080156 | 0.05613 | 0 | 0.053822 | -0.52531 | -0.053822 | 0.026334
[9 empty] | 2014-08-28 | 4時 | 0 | 0 | 0 | 0 | 0 | 0 | 0 | 0 | 0 | 0 | 0 | 0 | 0 | 0 | 0 | 0 | 0 | 0 | 0 | 0.024026 | 0.023776 | 0.00025017 | 0 | 0.072356 | 0.04833 | 0 | 0.048311 | -0.47152 | -0.048311 | 0.024045
[9 empty] | 2014-08-28 | 5時 | 0 | 0 | 0 | 0 | 0 | 0 | 0 | 0 | 0 | 0 | 0 | 0 | 0 | 0 | 0 | 0 | 0 | 0 | 0 | 0.024026 | 0.023776 | 0.00025017 | 0 | 0.080156 | 0.05613 | 0 | 0.053822 | -0.52531 | -0.053822 | 0.026334
[9 empty] | 2014-08-28 | 6時 | 0 | 0 | 0 | 0 | 0 | 0 | 0 | 0 | 0 | 0 | 0 | 0 | 0 | 0 | 0.18406 | 0.018859 | 0 | 0 | 0 | 0.03053 | 0.023776 | 0.0067545 | 0.018231 | 0.32884 | 0.26122 | 0 | 0.19665 | -1.9193 | -0.19665 | 0.1322
[9 empty] | 2014-08-28 | 7時 | 0 | 0 | 0 | 0 | 0 | 0 | 0 | 0 | 0 | 0 | 0 | 0 | 0 | 0 | 0.34609 | 0.03546 | 0 | 0 | 0 | 0.024857 | 0.023776 | 0.0010807 | 0.11469 | 0.42316 | 0.24816 | 0 | 0.22391 | -2.1854 | -0.22391 | 0.19925
[9 empty] | 2014-08-28 | 8時 | 0 | 0 | 0 | 0 | 0 | 0 | 0 | 0 | 0 | 0 | 0 | 0 | 0 | 0 | 0.52852 | 0.054152 | 0 | 0 | 0 | 0.024857 | 0.023776 | 0.0010807 | 0.064563 | 0.28845 | 0.14488 | 0 | 0.15547 | -1.5174 | -0.15547 | 0.13298
[9 empty] | 2014-08-28 | 9時 | 0 | 0 | 0 | 0 | 0 | 0 | 0 | 0 | 0 | 0 | 0 | 0 | 0 | 0 | 0 | 0 | 0 | 0 | 0 | 0.024026 | 0.023776 | 0.00025017 | 0.16544 | 0.52635 | 0.33688 | 0 | 0.31007 | -3.0263 | -0.31007 | 0.21628
[9 empty] | 2014-08-28 | 10時 | 0 | 0 | 0 | 0 | 0 | 0 | 0 | 0 | 0 | 0 | 0 | 0 | 0 | 0 | 0 | 0 | 0 | 0 | 0 | 0.024446 | 0.023776 | 0.00067044 | 0.053027 | 0.1258 | 0.04833 | 0 | 0.070404 | -0.68715 | -0.070404 | 0.055399
[9 empty] | 2014-08-28 | 11時 | 0 | 0 | 0 | 0 | 0 | 0 | 0 | 0 | 0 | 0 | 0 | 0 | 0 | 0 | 3.5002 | 0.35863 | 0 | 0 | 0 | 0.024026 | 0.023776 | 0.00025017 | 0.0026381 | 0.44142 | 0.05613 | 0 | 0.20315 | -1.9827 | -0.20315 | 0.23827
[9 empty] | 2014-08-28 | 12時 | 0 | 0 | 0 | 0 | 0 | 0 | 0 | 0 | 0 | 0 | 0 | 0 | 0 | 0 | 1.6398 | 0.16801 | 0 | 0 | 0 | 0.03053 | 0.023776 | 0.0067545 | 0.029502 | 0.50087 | 0.27283 | 0 | 0.26946 | -2.6299 | -0.26946 | 0.23141
[9 empty] | 2014-08-28 | 13時 | 0 | 0 | 0 | 0 | 0 | 0 | 0 | 0 | 0 | 0 | 0 | 0 | 0 | 0 | 0 | 0 | 0 | 0 | 0 | 0.024446 | 0.023776 | 0.00067044 | 0.058042 | 0.13082 | 0.04833 | 0 | 0.072479 | -0.7074 | -0.072479 | 0.058339
[9 empty] | 2014-08-28 | 14時 | 0 | 0 | 0 | 0 | 0 | 0 | 0 | 0 | 0 | 0 | 0 | 0 | 0 | 0 | 0 | 0 | 0 | 0 | 0 | 0.024026 | 0.023776 | 0.00025017 | 0.024487 | 0.10464 | 0.05613 | 0 | 0.063941 | -0.62406 | -0.063941 | 0.040702
[9 empty] | 2014-08-28 | 15時 | 0 | 0 | 0 | 0 | 0 | 0 | 0 | 0 | 0 | 0 | 0 | 0 | 0 | 0 | 3.5131 | 0.35995 | 0 | 0 | 0 | 0.024026 | 0.023776 | 0.00025017 | 0 | 0.44011 | 0.05613 | 0 | 0.20261 | -1.9774 | -0.20261 | 0.2375
[9 empty] | 2014-08-28 | 16時 | 0 | 0 | 0 | 0 | 0 | 0 | 0 | 0 | 0 | 0 | 0 | 0 | 0 | 0 | 1.3146 | 0.13469 | 0 | 0 | 0 | 0.024446 | 0.023776 | 0.00067044 | 0.033816 | 0.24128 | 0.04833 | 0 | 0.11814 | -1.153 | -0.11814 | 0.12314
[9 empty] | 2014-08-28 | 17時 | 0 | 0 | 0 | 0 | 0 | 0 | 0 | 0 | 0 | 0 | 0 | 0 | 0 | 0 | 3.3715 | 0.34544 | 0 | 0 | 0 | 0.024446 | 0.023776 | 0.00067044 | 0.056835 | 0.63165 | 0.20493 | 0 | 0.35392 | -3.4543 | -0.35392 | 0.27773
[9 empty] | 2014-08-28 | 18時 | 0 | 0 | 0 | 0 | 0 | 0 | 0 | 0 | 0 | 0 | 0 | 0 | 0 | 0 | 1.1446 | 0.11728 | 0 | 0 | 0 | 0.036624 | 0.023776 | 0.012849 | 0.066494 | 0.55917 | 0.33878 | 0 | 0.28145 | -2.7469 | -0.28145 | 0.27773
[9 empty] | 2014-08-28 | 19時 | 0 | 0 | 0 | 0 | 0 | 0 | 0 | 0 | 0 | 0 | 0 | 0 | 0 | 0 | 2.2225 | 0.22772 | 0 | 0 | 0 | 0.036624 | 0.023776 | 0.012849 | 0.16307 | 0.56229 | 0.13488 | 0 | 0.31763 | -3.1 | -0.31763 | 0.24466
[9 empty] | 2014-08-28 | 20時 | 0 | 0 | 0 | 0 | 0 | 0 | 0 | 0 | 0 | 0 | 0 | 0 | 0 | 0 | 1.2277 | 0.12579 | 0 | 0 | 0 | 0.024446 | 0.023776 | 0.00067044 | 0.088224 | 0.36607 | 0.12761 | 0 | 0.17537 | -1.7116 | -0.17537 | 0.1907
[9 empty] | 2014-08-28 | 21時 | 0 | 0 | 0 | 0 | 0 | 0 | 0 | 0 | 0 | 0 | 0 | 0 | 0 | 0 | 1.5732 | 0.16119 | 0 | 0 | 0 | 0.024446 | 0.023776 | 0.00067044 | 0.14284 | 0.5159 | 0.18743 | 0 | 0.2508 | -2.4478 | -0.2508 | 0.26509
[9 empty] | 2014-08-28 | 22時 | 0 | 0 | 0 | 0 | 0 | 0 | 0 | 0 | 0 | 0 | 0 | 0 | 0 | 0 | 1.6072 | 0.16467 | 0 | 0 | 0 | 0.036344 | 0.023776 | 0.012568 | 0.16493 | 0.55774 | 0.19179 | 0 | 0.28001 | -2.7329 | -0.28001 | 0.27773
[9 empty] | 2014-08-28 | 23時 | 0 | 0 | 0 | 0 | 0 | 0 | 0 | 0 | 0 | 0 | 0 | 0 | 0 | 0 | 0.46252 | 0.047389 | 0 | 0 | 0 | 0.037175 | 0.023776 | 0.013399 | 0.17268 | 0.47492 | 0.21768 | 0 | 0.25399 | -2.4789 | -0.25399 | 0.22093
[9 empty] | 2014-08-29 | 0時 | 0 | 0 | 0 | 0 | 0 | 0 | 0 | 0 | 0 | 0 | 0 | 0 | 0 | 0 | 0.42655 | 0.043704 | 0 | 0 | 0 | 0.024026 | 0.023776 | 0.00025017 | 0.045276 | 0.27084 | 0.15783 | 0 | 0.18151 | -1.7715 | -0.18151 | 0.089331
[9 empty] | 2014-08-29 | 1時 | 0 | 0 | 0 | 0 | 0 | 0 | 0 | 0 | 0 | 0 | 0 | 0 | 0 | 0 | 0 | 0 | 0 | 0 | 0 | 0.024026 | 0.023776 | 0.00025017 | 0 | 0.072356 | 0.04833 | 0 | 0.054417 | -0.53111 | -0.054417 | 0.01794
[9 empty] | 2014-08-29 | 2時 | 0 | 0 | 0 | 0 | 0 | 0 | 0 | 0 | 0 | 0 | 0 | 0 | 0 | 0 | 0 | 0 | 0 | 0 | 0 | 0.024026 | 0.023776 | 0.00025017 | 0 | 0.080156 | 0.05613 | 0 | 0.06028 | -0.58833 | -0.06028 | 0.019877
[9 empty] | 2014-08-29 | 3時 | 0 | 0 | 0 | 0 | 0 | 0 | 0 | 0 | 0 | 0 | 0 | 0 | 0 | 0 | 0 | 0 | 0 | 0 | 0 | 0.024026 | 0.023776 | 0.00025017 | 0 | 0.080156 | 0.05613 | 0 | 0.06028 | -0.58833 | -0.06028 | 0.019877
[9 empty] | 2014-08-29 | 4時 | 0 | 0 | 0 | 0 | 0 | 0 | 0 | 0 | 0 | 0 | 0 | 0 | 0 | 0 | 0 | 0 | 0 | 0 | 0 | 0.024026 | 0.023776 | 0.00025017 | 0 | 0.072356 | 0.04833 | 0 | 0.054417 | -0.53111 | -0.054417 | 0.01794
[9 empty] | 2014-08-29 | 5時 | 0 | 0 | 0 | 0 | 0 | 0 | 0 | 0 | 0 | 0 | 0 | 0 | 0 | 0 | 0 | 0 | 0 | 0 | 0 | 0.024026 | 0.023776 | 0.00025017 | 0 | 0.080156 | 0.05613 | 0 | 0.06028 | -0.58833 | -0.06028 | 0.019877
[9 empty] | 2014-08-29 | 6時 | 0 | 0 | 0 | 0 | 0 | 0 | 0 | 0 | 0 | 0 | 0 | 0 | 0 | 0 | 0.48387 | 0.049577 | 0 | 0 | 0 | 0.03053 | 0.023776 | 0.0067545 | 0.018231 | 0.35956 | 0.26122 | 0 | 0.23483 | -2.2919 | -0.23483 | 0.12473
[9 empty] | 2014-08-29 | 7時 | 0 | 0 | 0 | 0 | 0 | 0 | 0 | 0 | 0 | 0 | 0 | 0 | 0 | 0 | 0.52852 | 0.054151 | 0 | 0 | 0 | 0.024857 | 0.023776 | 0.0010807 | 0.11469 | 0.44186 | 0.24816 | 0 | 0.26634 | -2.5995 | -0.26634 | 0.17551
[9 empty] | 2014-08-29 | 8時 | 0 | 0 | 0 | 0 | 0 | 0 | 0 | 0 | 0 | 0 | 0 | 0 | 0 | 0 | 0.75591 | 0.077449 | 0 | 0 | 0 | 0.024857 | 0.023776 | 0.0010807 | 0.064563 | 0.31175 | 0.14488 | 0 | 0.19004 | -1.8548 | -0.19004 | 0.12171
[9 empty] | 2014-08-29 | 9時 | 0 | 0 | 0 | 0 | 0 | 0 | 0 | 0 | 0 | 0 | 0 | 0 | 0 | 0 | 0 | 0 | 0 | 0 | 0 | 0.024026 | 0.023776 | 0.00025017 | 0.16544 | 0.52635 | 0.33688 | 0 | 0.3457 | -3.3741 | -0.3457 | 0.18064
[9 empty] | 2014-08-29 | 10時 | 0 | 0 | 0 | 0 | 0 | 0 | 0 | 0 | 0 | 0 | 0 | 0 | 0 | 0 | 0 | 0 | 0 | 0 | 0 | 0.024446 | 0.023776 | 0.00067044 | 0.053027 | 0.1258 | 0.04833 | 0 | 0.081326 | -0.79375 | -0.081326 | 0.044477
[9 empty] | 2014-08-29 | 11時 | 0 | 0 | 0 | 0 | 0 | 0 | 0 | 0 | 0 | 0 | 0 | 0 | 0 | 0 | 3.1532 | 0.32307 | 0 | 0 | 0 | 0.024026 | 0.023776 | 0.00025017 | 0.0026381 | 0.40586 | 0.05613 | 0 | 0.22426 | -2.1888 | -0.22426 | 0.1816
[9 empty] | 2014-08-29 | 12時 | 0 | 0 | 0 | 0 | 0 | 0 | 0 | 0 | 0 | 0 | 0 | 0 | 0 | 0 | 1.5477 | 0.15857 | 0 | 0 | 0 | 0.03053 | 0.023776 | 0.0067545 | 0.029502 | 0.49143 | 0.27283 | 0 | 0.30267 | -2.9541 | -0.30267 | 0.18876
[9 empty] | 2014-08-29 | 13時 | 0 | 0 | 0 | 0 | 0 | 0 | 0 | 0 | 0 | 0 | 0 | 0 | 0 | 0 | 0 | 0 | 0 | 0 | 0 | 0.024446 | 0.023776 | 0.00067044 | 0.058042 | 0.13082 | 0.04833 | 0 | 0.083853 | -0.81841 | -0.083853 | 0.046965
[9 empty] | 2014-08-29 | 14時 | 0 | 0 | 0 | 0 | 0 | 0 | 0 | 0 | 0 | 0 | 0 | 0 | 0 | 0 | 0 | 0 | 0 | 0 | 0 | 0.024026 | 0.023776 | 0.00025017 | 0.024487 | 0.10464 | 0.05613 | 0 | 0.072605 | -0.70863 | -0.072605 | 0.032038
[9 empty] | 2014-08-29 | 15時 | 0 | 0 | 0 | 0 | 0 | 0 | 0 | 0 | 0 | 0 | 0 | 0 | 0 | 0 | 2.6937 | 0.27599 | 0 | 0 | 0 | 0.024026 | 0.023776 | 0.00025017 | 0 | 0.35615 | 0.05613 | 0 | 0.19923 | -1.9445 | -0.19923 | 0.15692
[9 empty] | 2014-08-29 | 16時 | 0 | 0 | 0 | 0 | 0 | 0 | 0 | 0 | 0 | 0 | 0 | 0 | 0 | 0 | 1.1075 | 0.11347 | 0 | 0 | 0 | 0.024446 | 0.023776 | 0.00067044 | 0.033816 | 0.22006 | 0.04833 | 0 | 0.12878 | -1.2569 | -0.12878 | 0.09128
[9 empty] | 2014-08-29 | 17時 | 0 | 0 | 0 | 0 | 0 | 0 | 0 | 0 | 0 | 0 | 0 | 0 | 0 | 0 | 2.6717 | 0.27374 | 0 | 0 | 0 | 0.024446 | 0.023776 | 0.00067044 | 0.056835 | 0.55995 | 0.20493 | 0 | 0.3273 | -3.1944 | -0.3273 | 0.23265
[9 empty] | 2014-08-29 | 18時 | 0 | 0 | 0 | 0 | 0 | 0 | 0 | 0 | 0 | 0 | 0 | 0 | 0 | 0 | 0.91896 | 0.094155 | 0 | 0 | 0 | 0.036624 | 0.023776 | 0.012849 | 0.066494 | 0.53605 | 0.33878 | 0 | 0.31407 | -3.0654 | -0.31407 | 0.22198
[9 empty] | 2014-08-29 | 19時 | 0 | 0 | 0 | 0 | 0 | 0 | 0 | 0 | 0 | 0 | 0 | 0 | 0 | 0 | 1.745 | 0.17879 | 0 | 0 | 0 | 0.036624 | 0.023776 | 0.012849 | 0.16307 | 0.51337 | 0.13488 | 0 | 0.31416 | -3.0662 | -0.31416 | 0.19921
[9 empty] | 2014-08-29 | 20時 | 0 | 0 | 0 | 0 | 0 | 0 | 0 | 0 | 0 | 0 | 0 | 0 | 0 | 0 | 1.0498 | 0.10756 | 0 | 0 | 0 | 0.024446 | 0.023776 | 0.00067044 | 0.088224 | 0.34784 | 0.12761 | 0 | 0.1979 | -1.9315 | -0.1979 | 0.14994
[9 empty] | 2014-08-29 | 21時 | 0 | 0 | 0 | 0 | 0 | 0 | 0 | 0 | 0 | 0 | 0 | 0 | 0 | 0 | 1.3939 | 0.14282 | 0 | 0 | 0 | 0.024446 | 0.023776 | 0.00067044 | 0.14284 | 0.49753 | 0.18743 | 0 | 0.28469 | -2.7786 | -0.28469 | 0.21284
[9 empty] | 2014-08-29 | 22時 | 0 | 0 | 0 | 0 | 0 | 0 | 0 | 0 | 0 | 0 | 0 | 0 | 0 | 0 | 1.4256 | 0.14606 | 0 | 0 | 0 | 0.036344 | 0.023776 | 0.012568 | 0.16493 | 0.53913 | 0.19179 | 0 | 0.31321 | -3.0569 | -0.31321 | 0.22592
[9 empty] | 2014-08-29 | 23時 | 0 | 0 | 0 | 0 | 0 | 0 | 0 | 0 | 0 | 0 | 0 | 0 | 0 | 0 | 0.43388 | 0.044455 | 0 | 0 | 0 | 0.037175 | 0.023776 | 0.013399 | 0.17268 | 0.47199 | 0.21768 | 0 | 0.28886 | -2.8193 | -0.28886 | 0.18312
[9 empty] | 2014-08-30 | 0時 | 0 | 0 | 0 | 0 | 0 | 0 | 0 | 0 | 0 | 0 | 0 | 0 | 0 | 0 | 0 | 0 | 0 | 0 | 0 | 0.024026 | 0.023776 | 0.00025017 | 0.045276 | 0.22713 | 0.15783 | 0 | 0.13656 | -1.3328 | -0.13656 | 0.090574
[9 empty] | 2014-08-30 | 1時 | 0 | 0 | 0 | 0 | 0 | 0 | 0 | 0 | 0 | 0 | 0 | 0 | 0 | 0 | 0 | 0 | 0 | 0 | 0 | 0.024026 | 0.023776 | 0.00025017 | 0 | 0.072356 | 0.04833 | 0 | 0.045151 | -0.44067 | -0.045151 | 0.027205
[9 empty] | 2014-08-30 | 2時 | 0 | 0 | 0 | 0 | 0 | 0 | 0 | 0 | 0 | 0 | 0 | 0 | 0 | 0 | 0 | 0 | 0 | 0 | 0 | 0.024026 | 0.023776 | 0.00025017 | 0 | 0.080156 | 0.05613 | 0 | 0.05048 | -0.49269 | -0.05048 | 0.029676
[9 empty] | 2014-08-30 | 3時 | 0 | 0 | 0 | 0 | 0 | 0 | 0 | 0 | 0 | 0 | 0 | 0 | 0 | 0 | 0 | 0 | 0 | 0 | 0 | 0.024026 | 0.023776 | 0.00025017 | 0 | 0.080156 | 0.05613 | 0 | 0.05048 | -0.49269 | -0.05048 | 0.029676
[9 empty] | 2014-08-30 | 4時 | 0 | 0 | 0 | 0 | 0 | 0 | 0 | 0 | 0 | 0 | 0 | 0 | 0 | 0 | 0 | 0 | 0 | 0 | 0 | 0.024026 | 0.023776 | 0.00025017 | 0 | 0.072356 | 0.04833 | 0 | 0.045151 | -0.44067 | -0.045151 | 0.027205
[9 empty] | 2014-08-30 | 5時 | 0 | 0 | 0 | 0 | 0 | 0 | 0 | 0 | 0 | 0 | 0 | 0 | 0 | 0 | 0 | 0 | 0 | 0 | 0 | 0.024026 | 0.023776 | 0.00025017 | 0 | 0.080156 | 0.05613 | 0 | 0.05048 | -0.49269 | -0.05048 | 0.029676
[9 empty] | 2014-08-30 | 6時 | 0 | 0 | 0 | 0 | 0 | 0 | 0 | 0 | 0 | 0 | 0 | 0 | 0 | 0 | 0.30628 | 0.031381 | 0 | 0 | 0 | 0.03053 | 0.023776 | 0.0067545 | 0.018231 | 0.34136 | 0.26122 | 0 | 0.18948 | -1.8493 | -0.18948 | 0.15189
[9 empty] | 2014-08-30 | 7時 | 0 | 0 | 0 | 0 | 0 | 0 | 0 | 0 | 0 | 0 | 0 | 0 | 0 | 0 | 0.44816 | 0.045918 | 0 | 0 | 0 | 0.024857 | 0.023776 | 0.0010807 | 0.11469 | 0.43362 | 0.24816 | 0 | 0.21066 | -2.056 | -0.21066 | 0.22297
[9 empty] | 2014-08-30 | 8時 | 0 | 0 | 0 | 0 | 0 | 0 | 0 | 0 | 0 | 0 | 0 | 0 | 0 | 0 | 0.57335 | 0.058745 | 0 | 0 | 0 | 0.024857 | 0.023776 | 0.0010807 | 0.064563 | 0.29304 | 0.14488 | 0 | 0.14533 | -1.4185 | -0.14533 | 0.14771
[9 empty] | 2014-08-30 | 9時 | 0 | 0 | 0 | 0 | 0 | 0 | 0 | 0 | 0 | 0 | 0 | 0 | 0 | 0 | 0 | 0 | 0 | 0 | 0 | 0.024026 | 0.023776 | 0.00025017 | 0.16544 | 0.52635 | 0.33688 | 0 | 0.29162 | -2.8462 | -0.29162 | 0.23473
[9 empty] | 2014-08-30 | 10時 | 0 | 0 | 0 | 0 | 0 | 0 | 0 | 0 | 0 | 0 | 0 | 0 | 0 | 0 | 0 | 0 | 0 | 0 | 0 | 0.024446 | 0.023776 | 0.00067044 | 0.053027 | 0.1258 | 0.04833 | 0 | 0.064751 | -0.63197 | -0.064751 | 0.061053
[9 empty] | 2014-08-30 | 11時 | 0 | 0 | 0 | 0 | 0 | 0 | 0 | 0 | 0 | 0 | 0 | 0 | 0 | 0 | 2.4651 | 0.25258 | 0 | 0 | 0 | 0.024026 | 0.023776 | 0.00025017 | 0.0026381 | 0.33537 | 0.05613 | 0 | 0.14407 | -1.4061 | -0.14407 | 0.1913
[9 empty] | 2014-08-30 | 12時 | 0 | 0 | 0 | 0 | 0 | 0 | 0 | 0 | 0 | 0 | 0 | 0 | 0 | 0 | 1.487 | 0.15235 | 0 | 0 | 0 | 0.03053 | 0.023776 | 0.0067545 | 0.029502 | 0.48521 | 0.27283 | 0 | 0.24407 | -2.3821 | -0.24407 | 0.24114
[9 empty] | 2014-08-30 | 13時 | 0 | 0 | 0 | 0 | 0 | 0 | 0 | 0 | 0 | 0 | 0 | 0 | 0 | 0 | 0 | 0 | 0 | 0 | 0 | 0.024446 | 0.023776 | 0.00067044 | 0.058042 | 0.13082 | 0.04833 | 0 | 0.066592 | -0.64994 | -0.066592 | 0.064226
[9 empty] | 2014-08-30 | 14時 | 0 | 0 | 0 | 0 | 0 | 0 | 0 | 0 | 0 | 0 | 0 | 0 | 0 | 0 | 0 | 0 | 0 | 0 | 0 | 0.024026 | 0.023776 | 0.00025017 | 0.024487 | 0.10464 | 0.05613 | 0 | 0.059456 | -0.58029 | -0.059456 | 0.045187
[9 empty] | 2014-08-30 | 15時 | 0 | 0 | 0 | 0 | 0 | 0 | 0 | 0 | 0 | 0 | 0 | 0 | 0 | 0 | 2.3378 | 0.23953 | 0 | 0 | 0 | 0.024026 | 0.023776 | 0.00025017 | 0 | 0.31968 | 0.05613 | 0 | 0.13831 | -1.35 | -0.13831 | 0.18137
[9 empty] | 2014-08-30 | 16時 | 0 | 0 | 0 | 0 | 0 | 0 | 0 | 0 | 0 | 0 | 0 | 0 | 0 | 0 | 0.93331 | 0.095626 | 0 | 0 | 0 | 0.024446 | 0.023776 | 0.00067044 | 0.033816 | 0.20222 | 0.04833 | 0 | 0.092774 | -0.90547 | -0.092774 | 0.10945
[9 empty] | 2014-08-30 | 17時 | 0 | 0 | 0 | 0 | 0 | 0 | 0 | 0 | 0 | 0 | 0 | 0 | 0 | 0 | 2.222 | 0.22767 | 0 | 0 | 0 | 0.024446 | 0.023776 | 0.00067044 | 0.056835 | 0.51388 | 0.20493 | 0 | 0.23306 | -2.2747 | -0.23306 | 0.28082
[9 empty] | 2014-08-30 | 18時 | 0 | 0 | 0 | 0 | 0 | 0 | 0 | 0 | 0 | 0 | 0 | 0 | 0 | 0 | 0.6856 | 0.070246 | 0 | 0 | 0 | 0.036624 | 0.023776 | 0.012849 | 0.066494 | 0.51214 | 0.33878 | 0 | 0.23984 | -2.3408 | -0.23984 | 0.2723
[9 empty] | 2014-08-30 | 19時 | 0 | 0 | 0 | 0 | 0 | 0 | 0 | 0 | 0 | 0 | 0 | 0 | 0 | 0 | 1.4663 | 0.15023 | 0 | 0 | 0 | 0.036624 | 0.023776 | 0.012849 | 0.16307 | 0.48481 | 0.13488 | 0 | 0.23549 | -2.2983 | -0.23549 | 0.24932
[9 empty] | 2014-08-30 | 20時 | 0 | 0 | 0 | 0 | 0 | 0 | 0 | 0 | 0 | 0 | 0 | 0 | 0 | 0 | 0.82975 | 0.085015 | 0 | 0 | 0 | 0.024446 | 0.023776 | 0.00067044 | 0.088224 | 0.3253 | 0.12761 | 0 | 0.14401 | -1.4055 | -0.14401 | 0.18129
[9 empty] | 2014-08-30 | 21時 | 0 | 0 | 0 | 0 | 0 | 0 | 0 | 0 | 0 | 0 | 0 | 0 | 0 | 0 | 1.1963 | 0.12257 | 0 | 0 | 0 | 0.024446 | 0.023776 | 0.00067044 | 0.14284 | 0.47728 | 0.18743 | 0 | 0.21432 | -2.0917 | -0.21432 | 0.26296
[9 empty] | 2014-08-30 | 22時 | 0 | 0 | 0 | 0 | 0 | 0 | 0 | 0 | 0 | 0 | 0 | 0 | 0 | 0 | 1.1451 | 0.11732 | 0 | 0 | 0 | 0.036344 | 0.023776 | 0.012568 | 0.16493 | 0.51039 | 0.19179 | 0 | 0.23612 | -2.3045 | -0.23612 | 0.27427
[9 empty] | 2014-08-30 | 23時 | 0 | 0 | 0 | 0 | 0 | 0 | 0 | 0 | 0 | 0 | 0 | 0 | 0 | 0 | 0 | 0 | 0 | 0 | 0 | 0.037175 | 0.023776 | 0.013399 | 0.17268 | 0.42753 | 0.21768 | 0 | 0.21781 | -2.1258 | -0.21781 | 0.20973
[9 empty] | 2014-08-31 | 0時 | 0 | 0 | 0 | 0 | 0 | 0 | 0 | 0 | 0 | 0 | 0 | 0 | 0 | 0 | 0 | 0 | 0 | 0 | 0 | 0.024026 | 0.023776 | 0.00025017 | 0.045276 | 0.22713 | 0.15783 | 0 | 0.13022 | -1.2709 | -0.13022 | 0.096913
[9 empty] | 2014-08-31 | 1時 | 0 | 0 | 0 | 0 | 0 | 0 | 0 | 0 | 0 | 0 | 0 | 0 | 0 | 0 | 0 | 0 | 0 | 0 | 0 | 0.024026 | 0.023776 | 0.00025017 | 0 | 0.072356 | 0.04833 | 0 | 0.042592 | -0.4157 | -0.042592 | 0.029764
[9 empty] | 2014-08-31 | 2時 | 0 | 0 | 0 | 0 | 0 | 0 | 0 | 0 | 0 | 0 | 0 | 0 | 0 | 0 | 0 | 0 | 0 | 0 | 0 | 0.024026 | 0.023776 | 0.00025017 | 0 | 0.080156 | 0.05613 | 0 | 0.047774 | -0.46627 | -0.047774 | 0.032382
[9 empty] | 2014-08-31 | 3時 | 0 | 0 | 0 | 0 | 0 | 0 | 0 | 0 | 0 | 0 | 0 | 0 | 0 | 0 | 0 | 0 | 0 | 0 | 0 | 0.024026 | 0.023776 | 0.00025017 | 0 | 0.080156 | 0.05613 | 0 | 0.047774 | -0.46627 | -0.047774 | 0.032382
[9 empty] | 2014-08-31 | 4時 | 0 | 0 | 0 | 0 | 0 | 0 | 0 | 0 | 0 | 0 | 0 | 0 | 0 | 0 | 0 | 0 | 0 | 0 | 0 | 0.024026 | 0.023776 | 0.00025017 | 0 | 0.072356 | 0.04833 | 0 | 0.042592 | -0.4157 | -0.042592 | 0.029764
[9 empty] | 2014-08-31 | 5時 | 0 | 0 | 0 | 0 | 0 | 0 | 0 | 0 | 0 | 0 | 0 | 0 | 0 | 0 | 0 | 0 | 0 | 0 | 0 | 0.024026 | 0.023776 | 0.00025017 | 0 | 0.080156 | 0.05613 | 0 | 0.047774 | -0.46627 | -0.047774 | 0.032382
[9 empty] | 2014-08-31 | 6時 | 0 | 0 | 0 | 0 | 0 | 0 | 0 | 0 | 0 | 0 | 0 | 0 | 0 | 0 | 0.1294 | 0.013258 | 0 | 0 | 0 | 0.03053 | 0.023776 | 0.0067545 | 0.018231 | 0.32324 | 0.26122 | 0 | 0.17352 | -1.6936 | -0.17352 | 0.14972
[9 empty] | 2014-08-31 | 7時 | 0 | 0 | 0 | 0 | 0 | 0 | 0 | 0 | 0 | 0 | 0 | 0 | 0 | 0 | 0.53782 | 0.055105 | 0 | 0 | 0 | 0.024857 | 0.023776 | 0.0010807 | 0.11469 | 0.44281 | 0.24816 | 0 | 0.19944 | -1.9466 | -0.19944 | 0.24337
[9 empty] | 2014-08-31 | 8時 | 0 | 0 | 0 | 0 | 0 | 0 | 0 | 0 | 0 | 0 | 0 | 0 | 0 | 0 | 0.82395 | 0.084421 | 0 | 0 | 0 | 0.024857 | 0.023776 | 0.0010807 | 0.064563 | 0.31872 | 0.14488 | 0 | 0.14403 | -1.4058 | -0.14403 | 0.17468
[9 empty] | 2014-08-31 | 9時 | 0 | 0 | 0 | 0 | 0 | 0 | 0 | 0 | 0 | 0 | 0 | 0 | 0 | 0 | 0 | 0 | 0 | 0 | 0 | 0.024026 | 0.023776 | 0.00025017 | 0.16544 | 0.52635 | 0.33688 | 0 | 0.27669 | -2.7005 | -0.27669 | 0.24966
[9 empty] | 2014-08-31 | 10時 | 0 | 0 | 0 | 0 | 0 | 0 | 0 | 0 | 0 | 0 | 0 | 0 | 0 | 0 | 0 | 0 | 0 | 0 | 0 | 0.024446 | 0.023776 | 0.00067044 | 0.053027 | 0.1258 | 0.04833 | 0 | 0.060173 | -0.58729 | -0.060173 | 0.06563
[9 empty] | 2014-08-31 | 11時 | 0 | 0 | 0 | 0 | 0 | 0 | 0 | 0 | 0 | 0 | 0 | 0 | 0 | 0 | 2.29 | 0.23463 | 0 | 0 | 0 | 0.024026 | 0.023776 | 0.00025017 | 0.0026381 | 0.31743 | 0.05613 | 0 | 0.12582 | -1.228 | -0.12582 | 0.19161
[9 empty] | 2014-08-31 | 12時 | 0 | 0 | 0 | 0 | 0 | 0 | 0 | 0 | 0 | 0 | 0 | 0 | 0 | 0 | 1.127 | 0.11547 | 0 | 0 | 0 | 0.03053 | 0.023776 | 0.0067545 | 0.029502 | 0.44833 | 0.27283 | 0 | 0.21662 | -2.1142 | -0.21662 | 0.23171
[9 empty] | 2014-08-31 | 13時 | 0 | 0 | 0 | 0 | 0 | 0 | 0 | 0 | 0 | 0 | 0 | 0 | 0 | 0 | 0 | 0 | 0 | 0 | 0 | 0.024446 | 0.023776 | 0.00067044 | 0.058042 | 0.13082 | 0.04833 | 0 | 0.061825 | -0.60341 | -0.061825 | 0.068993
[9 empty] | 2014-08-31 | 14時 | 0 | 0 | 0 | 0 | 0 | 0 | 0 | 0 | 0 | 0 | 0 | 0 | 0 | 0 | 0 | 0 | 0 | 0 | 0 | 0.024026 | 0.023776 | 0.00025017 | 0.024487 | 0.10464 | 0.05613 | 0 | 0.055825 | -0.54485 | -0.055825 | 0.048819
[9 empty] | 2014-08-31 | 15時 | 0 | 0 | 0 | 0 | 0 | 0 | 0 | 0 | 0 | 0 | 0 | 0 | 0 | 0 | 1.441 | 0.14764 | 0 | 0 | 0 | 0.024026 | 0.023776 | 0.00025017 | 0 | 0.2278 | 0.05613 | 0 | 0.096337 | -0.94025 | -0.096337 | 0.13146
[9 empty] | 2014-08-31 | 16時 | 0 | 0 | 0 | 0 | 0 | 0 | 0 | 0 | 0 | 0 | 0 | 0 | 0 | 0 | 0.72472 | 0.074254 | 0 | 0 | 0 | 0.024446 | 0.023776 | 0.00067044 | 0.033816 | 0.18085 | 0.04833 | 0 | 0.07828 | -0.76401 | -0.07828 | 0.10257
[9 empty] | 2014-08-31 | 17時 | 0 | 0 | 0 | 0 | 0 | 0 | 0 | 0 | 0 | 0 | 0 | 0 | 0 | 0 | 1.393 | 0.14273 | 0 | 0 | 0 | 0.024446 | 0.023776 | 0.00067044 | 0.056835 | 0.42894 | 0.20493 | 0 | 0.18745 | -1.8295 | -0.18745 | 0.24149
[9 empty] | 2014-08-31 | 18時 | 0 | 0 | 0 | 0 | 0 | 0 | 0 | 0 | 0 | 0 | 0 | 0 | 0 | 0 | 0.35896 | 0.036779 | 0 | 0 | 0 | 0.036624 | 0.023776 | 0.012849 | 0.066494 | 0.47867 | 0.33878 | 0 | 0.21165 | -2.0657 | -0.21165 | 0.26702
[9 empty] | 2014-08-31 | 19時 | 0 | 0 | 0 | 0 | 0 | 0 | 0 | 0 | 0 | 0 | 0 | 0 | 0 | 0 | 0.95028 | 0.097365 | 0 | 0 | 0 | 0.036624 | 0.023776 | 0.012849 | 0.16307 | 0.43194 | 0.13488 | 0 | 0.20075 | -1.9593 | -0.20075 | 0.23119
[9 empty] | 2014-08-31 | 20時 | 0 | 0 | 0 | 0 | 0 | 0 | 0 | 0 | 0 | 0 | 0 | 0 | 0 | 0 | 0.70498 | 0.072232 | 0 | 0 | 0 | 0.024446 | 0.023776 | 0.00067044 | 0.088224 | 0.31251 | 0.12761 | 0 | 0.12806 | -1.2498 | -0.12806 | 0.18446
[9 empty] | 2014-08-31 | 21時 | 0 | 0 | 0 | 0 | 0 | 0 | 0 | 0 | 0 | 0 | 0 | 0 | 0 | 0 | 1.0649 | 0.1091 | 0 | 0 | 0 | 0.024446 | 0.023776 | 0.00067044 | 0.14284 | 0.46381 | 0.18743 | 0 | 0.19327 | -1.8863 | -0.19327 | 0.27054
[9 empty] | 2014-08-31 | 22時 | 0 | 0 | 0 | 0 | 0 | 0 | 0 | 0 | 0 | 0 | 0 | 0 | 0 | 0 | 0.99376 | 0.10182 | 0 | 0 | 0 | 0.036344 | 0.023776 | 0.012568 | 0.16493 | 0.49489 | 0.19179 | 0 | 0.21373 | -2.086 | -0.21373 | 0.28116
[9 empty] | 2014-08-31 | 23時 | 0 | 0 | 0 | 0 | 0 | 0 | 0 | 0 | 0 | 0 | 0 | 0 | 0 | 0 | 0 | 0 | 0 | 0 | 0 | 0.037175 | 0.023776 | 0.013399 | 0.17268 | 0.42753 | 0.21768 | 0 | 0.20436 | -1.9946 | -0.20436 | 0.22317
[9 empty] | 2014-09-01 | 0時 | 0 | 0 | 0 | 0 | 0 | 0 | 0 | 0 | 0 | 0 | 0 | 0 | 0 | 0 | 0 | 0 | 0 | 0 | 0 | 0.024026 | 0.023776 | 0.00025017 | 0.045276 | 0.22713 | 0.15783 | 0 | 0.099774 | -0.97379 | -0.099774 | 0.12736
[9 empty] | 2014-09-01 | 1時 | 0 | 0 | 0 | 0 | 0 | 0 | 0 | 0 | 0 | 0 | 0 | 0 | 0 | 0 | 0 | 0 | 0 | 0 | 0 | 0.024026 | 0.023776 | 0.00025017 | 0 | 0.072356 | 0.04833 | 0 | 0.0303 | -0.29573 | -0.0303 | 0.042056
[9 empty] | 2014-09-01 | 2時 | 0 | 0 | 0 | 0 | 0 | 0 | 0 | 0 | 0 | 0 | 0 | 0 | 0 | 0 | 0 | 0 | 0 | 0 | 0 | 0.024026 | 0.023776 | 0.00025017 | 0 | 0.080156 | 0.05613 | 0 | 0.034774 | -0.3394 | -0.034774 | 0.045382
[9 empty] | 2014-09-01 | 3時 | 0 | 0 | 0 | 0 | 0 | 0 | 0 | 0 | 0 | 0 | 0 | 0 | 0 | 0 | 0 | 0 | 0 | 0 | 0 | 0.024026 | 0.023776 | 0.00025017 | 0 | 0.080156 | 0.05613 | 0 | 0.034774 | -0.3394 | -0.034774 | 0.045382
[9 empty] | 2014-09-01 | 4時 | 0 | 0 | 0 | 0 | 0 | 0 | 0 | 0 | 0 | 0 | 0 | 0 | 0 | 0 | 0 | 0 | 0 | 0 | 0 | 0.024026 | 0.023776 | 0.00025017 | 0 | 0.072356 | 0.04833 | 0 | 0.0303 | -0.29573 | -0.0303 | 0.042056
[9 empty] | 2014-09-01 | 5時 | 0 | 0 | 0 | 0 | 0 | 0 | 0 | 0 | 0 | 0 | 0 | 0 | 0 | 0 | 0 | 0 | 0 | 0 | 0 | 0.024026 | 0.023776 | 0.00025017 | 0 | 0.080156 | 0.05613 | 0 | 0.034774 | -0.3394 | -0.034774 | 0.045382
[9 empty] | 2014-09-01 | 6時 | 0 | 0 | 0 | 0 | 0 | 0 | 0 | 0 | 0 | 0 | 0 | 0 | 0 | 0 | 0 | 0 | 0 | 0 | 0 | 0.03053 | 0.023776 | 0.0067545 | 0.018231 | 0.30998 | 0.26122 | 0 | 0.12684 | -1.238 | -0.12684 | 0.18314
[9 empty] | 2014-09-01 | 7時 | 0 | 0 | 0 | 0 | 0 | 0 | 0 | 0 | 0 | 0 | 0 | 0 | 0 | 0 | 0 | 0 | 0 | 0 | 0 | 0.024857 | 0.023776 | 0.0010807 | 0.11469 | 0.3877 | 0.24816 | 0 | 0.12127 | -1.1836 | -0.12127 | 0.26643
[9 empty] | 2014-09-01 | 8時 | 0 | 0 | 0 | 0 | 0 | 0 | 0 | 0 | 0 | 0 | 0 | 0 | 0 | 0 | 0 | 0 | 0 | 0 | 0 | 0.024857 | 0.023776 | 0.0010807 | 0.064563 | 0.2343 | 0.14488 | 0 | 0.08011 | -0.78188 | -0.08011 | 0.15419
[9 empty] | 2014-09-01 | 9時 | 0 | 0 | 0 | 0 | 0 | 0 | 0 | 0 | 0 | 0 | 0 | 0 | 0 | 0 | 0 | 0 | 0 | 0 | 0 | 0.024026 | 0.023776 | 0.00025017 | 0.16544 | 0.52635 | 0.33688 | 0 | 0.20494 | -2.0002 | -0.20494 | 0.32141
[9 empty] | 2014-09-01 | 10時 | 0 | 0 | 0 | 0 | 0 | 0 | 0 | 0 | 0 | 0 | 0 | 0 | 0 | 0 | 0 | 0 | 0 | 0 | 0 | 0.024446 | 0.023776 | 0.00067044 | 0.053027 | 0.1258 | 0.04833 | 0 | 0.038185 | -0.37268 | -0.038185 | 0.087619
[9 empty] | 2014-09-01 | 11時 | 0 | 0 | 0 | 0 | 0 | 0 | 0 | 0 | 0 | 0 | 0 | 0 | 0 | 0 | 0 | 0 | 0 | 0 | 0 | 0.024026 | 0.023776 | 0.00025017 | 0.0026381 | 0.082794 | 0.05613 | 0 | 0.035162 | -0.34318 | -0.035162 | 0.047632
[9 empty] | 2014-09-01 | 12時 | 0 | 0 | 0 | 0 | 0 | 0 | 0 | 0 | 0 | 0 | 0 | 0 | 0 | 0 | 0 | 0 | 0 | 0 | 0 | 0.03053 | 0.023776 | 0.0067545 | 0.029502 | 0.33286 | 0.27283 | 0 | 0.1327 | -1.2951 | -0.1327 | 0.20016
[9 empty] | 2014-09-01 | 13時 | 0 | 0 | 0 | 0 | 0 | 0 | 0 | 0 | 0 | 0 | 0 | 0 | 0 | 0 | 0 | 0 | 0 | 0 | 0 | 0.024446 | 0.023776 | 0.00067044 | 0.058042 | 0.13082 | 0.04833 | 0 | 0.038928 | -0.37993 | -0.038928 | 0.091891
[9 empty] | 2014-09-01 | 14時 | 0 | 0 | 0 | 0 | 0 | 0 | 0 | 0 | 0 | 0 | 0 | 0 | 0 | 0 | 0 | 0 | 0 | 0 | 0 | 0.024026 | 0.023776 | 0.00025017 | 0.024487 | 0.10464 | 0.05613 | 0 | 0.038382 | -0.3746 | -0.038382 | 0.066262
[9 empty] | 2014-09-01 | 15時 | 0 | 0 | 0 | 0 | 0 | 0 | 0 | 0 | 0 | 0 | 0 | 0 | 0 | 0 | 0 | 0 | 0 | 0 | 0 | 0.024026 | 0.023776 | 0.00025017 | 0 | 0.080156 | 0.05613 | 0 | 0.034774 | -0.3394 | -0.034774 | 0.045382
[9 empty] | 2014-09-01 | 16時 | 0 | 0 | 0 | 0 | 0 | 0 | 0 | 0 | 0 | 0 | 0 | 0 | 0 | 0 | 0 | 0 | 0 | 0 | 0 | 0.024446 | 0.023776 | 0.00067044 | 0.033816 | 0.10659 | 0.04833 | 0 | 0.035353 | -0.34505 | -0.035353 | 0.07124
[9 empty] | 2014-09-01 | 17時 | 0 | 0 | 0 | 0 | 0 | 0 | 0 | 0 | 0 | 0 | 0 | 0 | 0 | 0 | 0 | 0 | 0 | 0 | 0 | 0.024446 | 0.023776 | 0.00067044 | 0.056835 | 0.28621 | 0.20493 | 0 | 0.096892 | -0.94566 | -0.096892 | 0.18932
[9 empty] | 2014-09-01 | 18時 | 0 | 0 | 0 | 0 | 0 | 0 | 0 | 0 | 0 | 0 | 0 | 0 | 0 | 0 | 0 | 0 | 0 | 0 | 0 | 0.036624 | 0.023776 | 0.012849 | 0.066494 | 0.4419 | 0.33878 | 0 | 0.12979 | -1.2668 | -0.12979 | 0.3121
[9 empty] | 2014-09-01 | 19時 | 0 | 0 | 0 | 0 | 0 | 0 | 0 | 0 | 0 | 0 | 0 | 0 | 0 | 0 | 0 | 0 | 0 | 0 | 0 | 0.036624 | 0.023776 | 0.012849 | 0.16307 | 0.33458 | 0.13488 | 0 | 0.11037 | -1.0772 | -0.11037 | 0.2242
[9 empty] | 2014-09-01 | 20時 | 0 | 0 | 0 | 0 | 0 | 0 | 0 | 0 | 0 | 0 | 0 | 0 | 0 | 0 | 0 | 0 | 0 | 0 | 0 | 0.024446 | 0.023776 | 0.00067044 | 0.088224 | 0.24028 | 0.12761 | 0 | 0.063301 | -0.61782 | -0.063301 | 0.17698
[9 empty] | 2014-09-01 | 21時 | 0 | 0 | 0 | 0 | 0 | 0 | 0 | 0 | 0 | 0 | 0 | 0 | 0 | 0 | 0 | 0 | 0 | 0 | 0 | 0.024446 | 0.023776 | 0.00067044 | 0.14284 | 0.35471 | 0.18743 | 0 | 0.099814 | -0.97419 | -0.099814 | 0.2549
[9 empty] | 2014-09-01 | 22時 | 0 | 0 | 0 | 0 | 0 | 0 | 0 | 0 | 0 | 0 | 0 | 0 | 0 | 0 | 0 | 0 | 0 | 0 | 0 | 0.036344 | 0.023776 | 0.012568 | 0.16493 | 0.39307 | 0.19179 | 0 | 0.11848 | -1.1563 | -0.11848 | 0.27459
[9 empty] | 2014-09-01 | 23時 | 0 | 0 | 0 | 0 | 0 | 0 | 0 | 0 | 0 | 0 | 0 | 0 | 0 | 0 | 0 | 0 | 0 | 0 | 0 | 0.037175 | 0.023776 | 0.013399 | 0.17268 | 0.42753 | 0.21768 | 0 | 0.13978 | -1.3643 | -0.13978 | 0.28775
[9 empty] | 2014-09-02 | 0時 | 0 | 0 | 0 | 0 | 0 | 0 | 0 | 0 | 0 | 0 | 0 | 0 | 0 | 0 | 0 | 0 | 0 | 0 | 0 | 0.024026 | 0.023776 | 0.00025017 | 0 | 0.18186 | 0.15783 | 0 | 0.10228 | -0.99823 | -0.10228 | 0.079579
[9 empty] | 2014-09-02 | 1時 | 0 | 0 | 0 | 0 | 0 | 0 | 0 | 0 | 0 | 0 | 0 | 0 | 0 | 0 | 0 | 0 | 0 | 0 | 0 | 0.024026 | 0.023776 | 0.00025017 | 0 | 0.072356 | 0.04833 | 0 | 0.03537 | -0.34521 | -0.03537 | 0.036987
[9 empty] | 2014-09-02 | 2時 | 0 | 0 | 0 | 0 | 0 | 0 | 0 | 0 | 0 | 0 | 0 | 0 | 0 | 0 | 0 | 0 | 0 | 0 | 0 | 0.024026 | 0.023776 | 0.00025017 | 0 | 0.080156 | 0.05613 | 0 | 0.040136 | -0.39172 | -0.040136 | 0.040021
[9 empty] | 2014-09-02 | 3時 | 0 | 0 | 0 | 0 | 0 | 0 | 0 | 0 | 0 | 0 | 0 | 0 | 0 | 0 | 0 | 0 | 0 | 0 | 0 | 0.024026 | 0.023776 | 0.00025017 | 0 | 0.080156 | 0.05613 | 0 | 0.040136 | -0.39172 | -0.040136 | 0.040021
[9 empty] | 2014-09-02 | 4時 | 0 | 0 | 0 | 0 | 0 | 0 | 0 | 0 | 0 | 0 | 0 | 0 | 0 | 0 | 0 | 0 | 0 | 0 | 0 | 0.024026 | 0.023776 | 0.00025017 | 0 | 0.072356 | 0.04833 | 0 | 0.03537 | -0.34521 | -0.03537 | 0.036987
[9 empty] | 2014-09-02 | 5時 | 0 | 0 | 0 | 0 | 0 | 0 | 0 | 0 | 0 | 0 | 0 | 0 | 0 | 0 | 0 | 0 | 0 | 0 | 0 | 0.024026 | 0.023776 | 0.00025017 | 0 | 0.080156 | 0.05613 | 0 | 0.040136 | -0.39172 | -0.040136 | 0.040021
[9 empty] | 2014-09-02 | 6時 | 0 | 0 | 0 | 0 | 0 | 0 | 0 | 0 | 0 | 0 | 0 | 0 | 0 | 0 | 0 | 0 | 0 | 0 | 0 | 0.024026 | 0.023776 | 0.00025017 | 0 | 0.080156 | 0.05613 | 0 | 0.040136 | -0.39172 | -0.040136 | 0.040021
[9 empty] | 2014-09-02 | 7時 | 0 | 0 | 0 | 0 | 0 | 0 | 0 | 0 | 0 | 0 | 0 | 0 | 0 | 0 | 0 | 0 | 0 | 0 | 0 | 0.024857 | 0.023776 | 0.0010807 | 0.023666 | 0.23404 | 0.18552 | 0 | 0.097984 | -0.95632 | -0.097984 | 0.13606
[9 empty] | 2014-09-02 | 8時 | 0 | 0 | 0 | 0 | 0 | 0 | 0 | 0 | 0 | 0 | 0 | 0 | 0 | 0 | 0 | 0 | 0 | 0 | 0 | 0.031371 | 0.023776 | 0.0075951 | 0.11401 | 0.4267 | 0.28132 | 0 | 0.17921 | -1.749 | -0.17921 | 0.24749
[9 empty] | 2014-09-02 | 9時 | 0 | 0 | 0 | 0 | 0 | 0 | 0 | 0 | 0 | 0 | 0 | 0 | 0 | 0 | 0 | 0 | 0 | 0 | 0 | 0.024446 | 0.023776 | 0.00067044 | 0.22373 | 0.50028 | 0.2521 | 0 | 0.18956 | -1.8501 | -0.18956 | 0.31072
[9 empty] | 2014-09-02 | 10時 | 0 | 0 | 0 | 0 | 0 | 0 | 0 | 0 | 0 | 0 | 0 | 0 | 0 | 0 | 0 | 0 | 0 | 0 | 0 | 0.024857 | 0.023776 | 0.0010807 | 0.18888 | 0.44125 | 0.22751 | 0 | 0.16267 | -1.5877 | -0.16267 | 0.27857
[9 empty] | 2014-09-02 | 11時 | 0 | 0 | 0 | 0 | 0 | 0 | 0 | 0 | 0 | 0 | 0 | 0 | 0 | 0 | 0 | 0 | 0 | 0 | 0 | 0.024446 | 0.023776 | 0.00067044 | 0.17015 | 0.4299 | 0.23531 | 0 | 0.16533 | -1.6137 | -0.16533 | 0.26457
[9 empty] | 2014-09-02 | 12時 | 0 | 0 | 0 | 0 | 0 | 0 | 0 | 0 | 0 | 0 | 0 | 0 | 0 | 0 | 0 | 0 | 0 | 0 | 0 | 0.03053 | 0.023776 | 0.0067545 | 0.15008 | 0.45344 | 0.27283 | 0 | 0.17843 | -1.7415 | -0.17843 | 0.27501
[9 empty] | 2014-09-02 | 13時 | 0 | 0 | 0 | 0 | 0 | 0 | 0 | 0 | 0 | 0 | 0 | 0 | 0 | 0 | 0 | 0 | 0 | 0 | 0 | 0.024446 | 0.023776 | 0.00067044 | 0.093998 | 0.16677 | 0.04833 | 0 | 0.056356 | -0.55003 | -0.056356 | 0.11042
[9 empty] | 2014-09-02 | 14時 | 0 | 0 | 0 | 0 | 0 | 0 | 0 | 0 | 0 | 0 | 0 | 0 | 0 | 0 | 0 | 0 | 0 | 0 | 0 | 0.024026 | 0.023776 | 0.00025017 | 0 | 0.080156 | 0.05613 | 0 | 0.040136 | -0.39172 | -0.040136 | 0.040021
[9 empty] | 2014-09-02 | 15時 | 0 | 0 | 0 | 0 | 0 | 0 | 0 | 0 | 0 | 0 | 0 | 0 | 0 | 0 | 0 | 0 | 0 | 0 | 0 | 0.024026 | 0.023776 | 0.00025017 | 0 | 0.080156 | 0.05613 | 0 | 0.040136 | -0.39172 | -0.040136 | 0.040021
[9 empty] | 2014-09-02 | 16時 | 0 | 0 | 0 | 0 | 0 | 0 | 0 | 0 | 0 | 0 | 0 | 0 | 0 | 0 | 0 | 0 | 0 | 0 | 0 | 0.024857 | 0.023776 | 0.0010807 | 0.070329 | 0.37035 | 0.27516 | 0 | 0.093788 | -0.91537 | -0.093788 | 0.27656
[9 empty] | 2014-09-02 | 17時 | 0 | 0 | 0 | 0 | 0 | 0 | 0 | 0 | 0 | 0 | 0 | 0 | 0 | 0 | 0 | 0 | 0 | 0 | 0 | 0.036624 | 0.023776 | 0.012849 | 0.13006 | 0.44491 | 0.27822 | 0 | 0.12309 | -1.2014 | -0.12309 | 0.32182
[9 empty] | 2014-09-02 | 18時 | 0 | 0 | 0 | 0 | 0 | 0 | 0 | 0 | 0 | 0 | 0 | 0 | 0 | 0 | 0 | 0 | 0 | 0 | 0 | 0.036624 | 0.023776 | 0.012849 | 0.15964 | 0.41407 | 0.21781 | 0 | 0.096914 | -0.94588 | -0.096914 | 0.31716
[9 empty] | 2014-09-02 | 19時 | 0 | 0 | 0 | 0 | 0 | 0 | 0 | 0 | 0 | 0 | 0 | 0 | 0 | 0 | 0 | 0 | 0 | 0 | 0 | 0.024026 | 0.023776 | 0.00025017 | 0.067685 | 0.2273 | 0.13559 | 0 | 0.10711 | -1.0454 | -0.10711 | 0.12019
[9 empty] | 2014-09-02 | 20時 | 0 | 0 | 0 | 0 | 0 | 0 | 0 | 0 | 0 | 0 | 0 | 0 | 0 | 0 | 0 | 0 | 0 | 0 | 0 | 0.024446 | 0.023776 | 0.00067044 | 0.14104 | 0.29311 | 0.12762 | 0 | 0.088803 | -0.86671 | -0.088803 | 0.2043
[9 empty] | 2014-09-02 | 21時 | 0 | 0 | 0 | 0 | 0 | 0 | 0 | 0 | 0 | 0 | 0 | 0 | 0 | 0 | 0 | 0 | 0 | 0 | 0 | 0.036344 | 0.023776 | 0.012568 | 0.16291 | 0.4405 | 0.24124 | 0 | 0.16032 | -1.5648 | -0.16032 | 0.28017
[9 empty] | 2014-09-02 | 22時 | 0 | 0 | 0 | 0 | 0 | 0 | 0 | 0 | 0 | 0 | 0 | 0 | 0 | 0 | 0 | 0 | 0 | 0 | 0 | 0.036764 | 0.023776 | 0.012989 | 0.16493 | 0.38136 | 0.17966 | 0 | 0.11702 | -1.1421 | -0.11702 | 0.26433
[9 empty] | 2014-09-02 | 23時 | 0 | 0 | 0 | 0 | 0 | 0 | 0 | 0 | 0 | 0 | 0 | 0 | 0 | 0 | 0 | 0 | 0 | 0 | 0 | 0.03039 | 0.023776 | 0.0066144 | 0.1312 | 0.31942 | 0.15783 | 0 | 0.13283 | -1.2964 | -0.13283 | 0.18659
[9 empty] | 2014-09-03 | 0時 | 0 | 0 | 0 | 0 | 0 | 0 | 0 | 0 | 0 | 0 | 0 | 0 | 0 | 0 | 0 | 0 | 0 | 0 | 0 | 0.024026 | 0.023776 | 0.00025017 | 0 | 0.18186 | 0.15783 | 0 | 0.11936 | -1.165 | -0.11936 | 0.062496
[9 empty] | 2014-09-03 | 1時 | 0 | 0 | 0 | 0 | 0 | 0 | 0 | 0 | 0 | 0 | 0 | 0 | 0 | 0 | 0 | 0 | 0 | 0 | 0 | 0.024026 | 0.023776 | 0.00025017 | 0 | 0.072356 | 0.04833 | 0 | 0.044816 | -0.43741 | -0.044816 | 0.02754
[9 empty] | 2014-09-03 | 2時 | 0 | 0 | 0 | 0 | 0 | 0 | 0 | 0 | 0 | 0 | 0 | 0 | 0 | 0 | 0 | 0 | 0 | 0 | 0 | 0.024026 | 0.023776 | 0.00025017 | 0 | 0.080156 | 0.05613 | 0 | 0.050126 | -0.48923 | -0.050126 | 0.03003
[9 empty] | 2014-09-03 | 3時 | 0 | 0 | 0 | 0 | 0 | 0 | 0 | 0 | 0 | 0 | 0 | 0 | 0 | 0 | 0 | 0 | 0 | 0 | 0 | 0.024026 | 0.023776 | 0.00025017 | 0 | 0.080156 | 0.05613 | 0 | 0.050126 | -0.48923 | -0.050126 | 0.03003
[9 empty] | 2014-09-03 | 4時 | 0 | 0 | 0 | 0 | 0 | 0 | 0 | 0 | 0 | 0 | 0 | 0 | 0 | 0 | 0 | 0 | 0 | 0 | 0 | 0.024026 | 0.023776 | 0.00025017 | 0 | 0.072356 | 0.04833 | 0 | 0.044816 | -0.43741 | -0.044816 | 0.02754
[9 empty] | 2014-09-03 | 5時 | 0 | 0 | 0 | 0 | 0 | 0 | 0 | 0 | 0 | 0 | 0 | 0 | 0 | 0 | 0 | 0 | 0 | 0 | 0 | 0.024026 | 0.023776 | 0.00025017 | 0 | 0.080156 | 0.05613 | 0 | 0.050126 | -0.48923 | -0.050126 | 0.03003
[9 empty] | 2014-09-03 | 6時 | 0 | 0 | 0 | 0 | 0 | 0 | 0 | 0 | 0 | 0 | 0 | 0 | 0 | 0 | 0 | 0 | 0 | 0 | 0 | 0.024446 | 0.023776 | 0.00067044 | 0.018231 | 0.15865 | 0.11597 | 0 | 0.088076 | -0.85963 | -0.088076 | 0.07057
[9 empty] | 2014-09-03 | 7時 | 0 | 0 | 0 | 0 | 0 | 0 | 0 | 0 | 0 | 0 | 0 | 0 | 0 | 0 | 0 | 0 | 0 | 0 | 0 | 0.024446 | 0.023776 | 0.00067044 | 0.054439 | 0.34926 | 0.27038 | 0 | 0.20444 | -1.9954 | -0.20444 | 0.14482
[9 empty] | 2014-09-03 | 8時 | 0 | 0 | 0 | 0 | 0 | 0 | 0 | 0 | 0 | 0 | 0 | 0 | 0 | 0 | 0 | 0 | 0 | 0 | 0 | 0.037875 | 0.023776 | 0.014099 | 0.13781 | 0.50836 | 0.33267 | 0 | 0.25998 | -2.5374 | -0.25998 | 0.24838
[9 empty] | 2014-09-03 | 9時 | 0 | 0 | 0 | 0 | 0 | 0 | 0 | 0 | 0 | 0 | 0 | 0 | 0 | 0 | 0 | 0 | 0 | 0 | 0 | 0.024026 | 0.023776 | 0.00025017 | 0.072039 | 0.15219 | 0.05613 | 0 | 0.07618 | -0.74351 | -0.07618 | 0.076015
[9 empty] | 2014-09-03 | 10時 | 0 | 0 | 0 | 0 | 0 | 0 | 0 | 0 | 0 | 0 | 0 | 0 | 0 | 0 | 0 | 0 | 0 | 0 | 0 | 0.024026 | 0.023776 | 0.00025017 | 0 | 0.072356 | 0.04833 | 0 | 0.044816 | -0.43741 | -0.044816 | 0.02754
[9 empty] | 2014-09-03 | 11時 | 0 | 0 | 0 | 0 | 0 | 0 | 0 | 0 | 0 | 0 | 0 | 0 | 0 | 0 | 0 | 0 | 0 | 0 | 0 | 0.024026 | 0.023776 | 0.00025017 | 0 | 0.080156 | 0.05613 | 0 | 0.050126 | -0.48923 | -0.050126 | 0.03003
[9 empty] | 2014-09-03 | 12時 | 0 | 0 | 0 | 0 | 0 | 0 | 0 | 0 | 0 | 0 | 0 | 0 | 0 | 0 | 0 | 0 | 0 | 0 | 0 | 0.024026 | 0.023776 | 0.00025017 | 0 | 0.080156 | 0.05613 | 0 | 0.050126 | -0.48923 | -0.050126 | 0.03003
[9 empty] | 2014-09-03 | 13時 | 0 | 0 | 0 | 0 | 0 | 0 | 0 | 0 | 0 | 0 | 0 | 0 | 0 | 0 | 0 | 0 | 0 | 0 | 0 | 0.024026 | 0.023776 | 0.00025017 | 0 | 0.072356 | 0.04833 | 0 | 0.044816 | -0.43741 | -0.044816 | 0.02754
[9 empty] | 2014-09-03 | 14時 | 0 | 0 | 0 | 0 | 0 | 0 | 0 | 0 | 0 | 0 | 0 | 0 | 0 | 0 | 0 | 0 | 0 | 0 | 0 | 0.024026 | 0.023776 | 0.00025017 | 0 | 0.080156 | 0.05613 | 0 | 0.050126 | -0.48923 | -0.050126 | 0.03003
[9 empty] | 2014-09-03 | 15時 | 0 | 0 | 0 | 0 | 0 | 0 | 0 | 0 | 0 | 0 | 0 | 0 | 0 | 0 | 0 | 0 | 0 | 0 | 0 | 0.024026 | 0.023776 | 0.00025017 | 0 | 0.080156 | 0.05613 | 0 | 0.050126 | -0.48923 | -0.050126 | 0.03003
[9 empty] | 2014-09-03 | 16時 | 0 | 0 | 0 | 0 | 0 | 0 | 0 | 0 | 0 | 0 | 0 | 0 | 0 | 0 | 0 | 0 | 0 | 0 | 0 | 0.024026 | 0.023776 | 0.00025017 | 0 | 0.072356 | 0.04833 | 0 | 0.044816 | -0.43741 | -0.044816 | 0.02754
[9 empty] | 2014-09-03 | 17時 | 0 | 0 | 0 | 0 | 0 | 0 | 0 | 0 | 0 | 0 | 0 | 0 | 0 | 0 | 0 | 0 | 0 | 0 | 0 | 0.024026 | 0.023776 | 0.00025017 | 0 | 0.080156 | 0.05613 | 0 | 0.050126 | -0.48923 | -0.050126 | 0.03003
[9 empty] | 2014-09-03 | 18時 | 0 | 0 | 0 | 0 | 0 | 0 | 0 | 0 | 0 | 0 | 0 | 0 | 0 | 0 | 0 | 0 | 0 | 0 | 0 | 0.024026 | 0.023776 | 0.00025017 | 0 | 0.080156 | 0.05613 | 0 | 0.050126 | -0.48923 | -0.050126 | 0.03003
[9 empty] | 2014-09-03 | 19時 | 0 | 0 | 0 | 0 | 0 | 0 | 0 | 0 | 0 | 0 | 0 | 0 | 0 | 0 | 0 | 0 | 0 | 0 | 0 | 0.024026 | 0.023776 | 0.00025017 | 0 | 0.072356 | 0.04833 | 0 | 0.044816 | -0.43741 | -0.044816 | 0.02754
[9 empty] | 2014-09-03 | 20時 | 0 | 0 | 0 | 0 | 0 | 0 | 0 | 0 | 0 | 0 | 0 | 0 | 0 | 0 | 0 | 0 | 0 | 0 | 0 | 0.024857 | 0.023776 | 0.0010807 | 0.035316 | 0.26512 | 0.20494 | 0 | 0.089715 | -0.87561 | -0.089715 | 0.1754
[9 empty] | 2014-09-03 | 21時 | 0 | 0 | 0 | 0 | 0 | 0 | 0 | 0 | 0 | 0 | 0 | 0 | 0 | 0 | 0 | 0 | 0 | 0 | 0 | 0.024446 | 0.023776 | 0.00067044 | 0.091389 | 0.35706 | 0.24122 | 0 | 0.15184 | -1.482 | -0.15184 | 0.20522
[9 empty] | 2014-09-03 | 22時 | 0 | 0 | 0 | 0 | 0 | 0 | 0 | 0 | 0 | 0 | 0 | 0 | 0 | 0 | 0 | 0 | 0 | 0 | 0 | 0.030811 | 0.023776 | 0.0070347 | 0.16493 | 0.2469 | 0.051159 | 0 | 0.10201 | -0.99565 | -0.10201 | 0.14489
[9 empty] | 2014-09-03 | 23時 | 0 | 0 | 0 | 0 | 0 | 0 | 0 | 0 | 0 | 0 | 0 | 0 | 0 | 0 | 0 | 0 | 0 | 0 | 0 | 0.036344 | 0.023776 | 0.012568 | 0.13218 | 0.38619 | 0.21767 | 0 | 0.20281 | -1.9795 | -0.20281 | 0.18338
[9 empty] | 2014-09-04 | 0時 | 0 | 0 | 0 | 0 | 0 | 0 | 0 | 0 | 0 | 0 | 0 | 0 | 0 | 0 | 0 | 0 | 0 | 0 | 0 | 0.024026 | 0.023776 | 0.00025017 | 0.045276 | 0.22713 | 0.15783 | 0 | 0.10123 | -0.98803 | -0.10123 | 0.1259
[9 empty] | 2014-09-04 | 1時 | 0 | 0 | 0 | 0 | 0 | 0 | 0 | 0 | 0 | 0 | 0 | 0 | 0 | 0 | 0 | 0 | 0 | 0 | 0 | 0.024026 | 0.023776 | 0.00025017 | 0 | 0.072356 | 0.04833 | 0 | 0.030889 | -0.30148 | -0.030889 | 0.041467
[9 empty] | 2014-09-04 | 2時 | 0 | 0 | 0 | 0 | 0 | 0 | 0 | 0 | 0 | 0 | 0 | 0 | 0 | 0 | 0 | 0 | 0 | 0 | 0 | 0.024026 | 0.023776 | 0.00025017 | 0 | 0.080156 | 0.05613 | 0 | 0.035397 | -0.34548 | -0.035397 | 0.044759
[9 empty] | 2014-09-04 | 3時 | 0 | 0 | 0 | 0 | 0 | 0 | 0 | 0 | 0 | 0 | 0 | 0 | 0 | 0 | 0 | 0 | 0 | 0 | 0 | 0.024026 | 0.023776 | 0.00025017 | 0 | 0.080156 | 0.05613 | 0 | 0.035397 | -0.34548 | -0.035397 | 0.044759
[9 empty] | 2014-09-04 | 4時 | 0 | 0 | 0 | 0 | 0 | 0 | 0 | 0 | 0 | 0 | 0 | 0 | 0 | 0 | 0 | 0 | 0 | 0 | 0 | 0.024026 | 0.023776 | 0.00025017 | 0 | 0.072356 | 0.04833 | 0 | 0.030889 | -0.30148 | -0.030889 | 0.041467
[9 empty] | 2014-09-04 | 5時 | 0 | 0 | 0 | 0 | 0 | 0 | 0 | 0 | 0 | 0 | 0 | 0 | 0 | 0 | 0 | 0 | 0 | 0 | 0 | 0.024026 | 0.023776 | 0.00025017 | 0 | 0.080156 | 0.05613 | 0 | 0.035397 | -0.34548 | -0.035397 | 0.044759
[9 empty] | 2014-09-04 | 6時 | 0 | 0 | 0 | 0 | 0 | 0 | 0 | 0 | 0 | 0 | 0 | 0 | 0 | 0 | 0 | 0 | 0 | 0 | 0 | 0.03053 | 0.023776 | 0.0067545 | 0.018231 | 0.30998 | 0.26122 | 0 | 0.12887 | -1.2578 | -0.12887 | 0.18111
[9 empty] | 2014-09-04 | 7時 | 0 | 0 | 0 | 0 | 0 | 0 | 0 | 0 | 0 | 0 | 0 | 0 | 0 | 0 | 0 | 0 | 0 | 0 | 0 | 0.024857 | 0.023776 | 0.0010807 | 0.11469 | 0.3877 | 0.24816 | 0 | 0.12415 | -1.2117 | -0.12415 | 0.26355
[9 empty] | 2014-09-04 | 8時 | 0 | 0 | 0 | 0 | 0 | 0 | 0 | 0 | 0 | 0 | 0 | 0 | 0 | 0 | 0 | 0 | 0 | 0 | 0 | 0.024857 | 0.023776 | 0.0010807 | 0.064563 | 0.2343 | 0.14488 | 0 | 0.081843 | -0.79879 | -0.081843 | 0.15245
[9 empty] | 2014-09-04 | 9時 | 0 | 0 | 0 | 0 | 0 | 0 | 0 | 0 | 0 | 0 | 0 | 0 | 0 | 0 | 0 | 0 | 0 | 0 | 0 | 0.024026 | 0.023776 | 0.00025017 | 0.16544 | 0.52635 | 0.33688 | 0 | 0.20838 | -2.0338 | -0.20838 | 0.31797
[9 empty] | 2014-09-04 | 10時 | 0 | 0 | 0 | 0 | 0 | 0 | 0 | 0 | 0 | 0 | 0 | 0 | 0 | 0 | 0 | 0 | 0 | 0 | 0 | 0.024446 | 0.023776 | 0.00067044 | 0.053027 | 0.1258 | 0.04833 | 0 | 0.039238 | -0.38297 | -0.039238 | 0.086565
[9 empty] | 2014-09-04 | 11時 | 0 | 0 | 0 | 0 | 0 | 0 | 0 | 0 | 0 | 0 | 0 | 0 | 0 | 0 | 0 | 0 | 0 | 0 | 0 | 0.024026 | 0.023776 | 0.00025017 | 0.0026381 | 0.082794 | 0.05613 | 0 | 0.035808 | -0.34949 | -0.035808 | 0.046986
[9 empty] | 2014-09-04 | 12時 | 0 | 0 | 0 | 0 | 0 | 0 | 0 | 0 | 0 | 0 | 0 | 0 | 0 | 0 | 0 | 0 | 0 | 0 | 0 | 0.03053 | 0.023776 | 0.0067545 | 0.029502 | 0.33286 | 0.27283 | 0 | 0.1349 | -1.3166 | -0.1349 | 0.19796
[9 empty] | 2014-09-04 | 13時 | 0 | 0 | 0 | 0 | 0 | 0 | 0 | 0 | 0 | 0 | 0 | 0 | 0 | 0 | 0 | 0 | 0 | 0 | 0 | 0.024446 | 0.023776 | 0.00067044 | 0.058042 | 0.13082 | 0.04833 | 0 | 0.040025 | -0.39064 | -0.040025 | 0.090794
[9 empty] | 2014-09-04 | 14時 | 0 | 0 | 0 | 0 | 0 | 0 | 0 | 0 | 0 | 0 | 0 | 0 | 0 | 0 | 0 | 0 | 0 | 0 | 0 | 0.024026 | 0.023776 | 0.00025017 | 0.024487 | 0.10464 | 0.05613 | 0 | 0.039217 | -0.38276 | -0.039217 | 0.065426
[9 empty] | 2014-09-04 | 15時 | 0 | 0 | 0 | 0 | 0 | 0 | 0 | 0 | 0 | 0 | 0 | 0 | 0 | 0 | 0 | 0 | 0 | 0 | 0 | 0.024026 | 0.023776 | 0.00025017 | 0 | 0.080156 | 0.05613 | 0 | 0.035397 | -0.34548 | -0.035397 | 0.044759
[9 empty] | 2014-09-04 | 16時 | 0 | 0 | 0 | 0 | 0 | 0 | 0 | 0 | 0 | 0 | 0 | 0 | 0 | 0 | 0 | 0 | 0 | 0 | 0 | 0.024446 | 0.023776 | 0.00067044 | 0.033816 | 0.10659 | 0.04833 | 0 | 0.03624 | -0.3537 | -0.03624 | 0.070353
[9 empty] | 2014-09-04 | 17時 | 0 | 0 | 0 | 0 | 0 | 0 | 0 | 0 | 0 | 0 | 0 | 0 | 0 | 0 | 0 | 0 | 0 | 0 | 0 | 0.024446 | 0.023776 | 0.00067044 | 0.056835 | 0.28621 | 0.20493 | 0 | 0.098982 | -0.96607 | -0.098982 | 0.18723
[9 empty] | 2014-09-04 | 18時 | 0 | 0 | 0 | 0 | 0 | 0 | 0 | 0 | 0 | 0 | 0 | 0 | 0 | 0 | 0 | 0 | 0 | 0 | 0 | 0.036624 | 0.023776 | 0.012849 | 0.066494 | 0.4419 | 0.33878 | 0 | 0.13313 | -1.2994 | -0.13313 | 0.30876
[9 empty] | 2014-09-04 | 19時 | 0 | 0 | 0 | 0 | 0 | 0 | 0 | 0 | 0 | 0 | 0 | 0 | 0 | 0 | 0 | 0 | 0 | 0 | 0 | 0.036624 | 0.023776 | 0.012849 | 0.16307 | 0.33458 | 0.13488 | 0 | 0.11364 | -1.1091 | -0.11364 | 0.22094
[9 empty] | 2014-09-04 | 20時 | 0 | 0 | 0 | 0 | 0 | 0 | 0 | 0 | 0 | 0 | 0 | 0 | 0 | 0 | 0 | 0 | 0 | 0 | 0 | 0.024446 | 0.023776 | 0.00067044 | 0.088224 | 0.24028 | 0.12761 | 0 | 0.065266 | -0.63699 | -0.065266 | 0.17501
[9 empty] | 2014-09-04 | 21時 | 0 | 0 | 0 | 0 | 0 | 0 | 0 | 0 | 0 | 0 | 0 | 0 | 0 | 0 | 0 | 0 | 0 | 0 | 0 | 0.024446 | 0.023776 | 0.00067044 | 0.14284 | 0.35471 | 0.18743 | 0 | 0.10257 | -1.0011 | -0.10257 | 0.25214
[9 empty] | 2014-09-04 | 22時 | 0 | 0 | 0 | 0 | 0 | 0 | 0 | 0 | 0 | 0 | 0 | 0 | 0 | 0 | 0 | 0 | 0 | 0 | 0 | 0.036344 | 0.023776 | 0.012568 | 0.16493 | 0.39307 | 0.19179 | 0 | 0.12144 | -1.1852 | -0.12144 | 0.27163
[9 empty] | 2014-09-04 | 23時 | 0 | 0 | 0 | 0 | 0 | 0 | 0 | 0 | 0 | 0 | 0 | 0 | 0 | 0 | 0 | 0 | 0 | 0 | 0 | 0.037175 | 0.023776 | 0.013399 | 0.17268 | 0.42753 | 0.21768 | 0 | 0.14287 | -1.3945 | -0.14287 | 0.28466
[9 empty] | 2014-09-05 | 0時 | 0 | 0 | 0 | 0 | 0 | 0 | 0 | 0 | 0 | 0 | 0 | 0 | 0 | 0 | 0 | 0 | 0 | 0 | 0 | 0.024026 | 0.023776 | 0.00025017 | 0.045276 | 0.22713 | 0.15783 | 0 | 0.12769 | -1.2463 | -0.12769 | 0.099437
[9 empty] | 2014-09-05 | 1時 | 0 | 0 | 0 | 0 | 0 | 0 | 0 | 0 | 0 | 0 | 0 | 0 | 0 | 0 | 0 | 0 | 0 | 0 | 0 | 0.024026 | 0.023776 | 0.00025017 | 0 | 0.072356 | 0.04833 | 0 | 0.041573 | -0.40575 | -0.041573 | 0.030784
[9 empty] | 2014-09-05 | 2時 | 0 | 0 | 0 | 0 | 0 | 0 | 0 | 0 | 0 | 0 | 0 | 0 | 0 | 0 | 0 | 0 | 0 | 0 | 0 | 0.024026 | 0.023776 | 0.00025017 | 0 | 0.080156 | 0.05613 | 0 | 0.046696 | -0.45575 | -0.046696 | 0.03346
[9 empty] | 2014-09-05 | 3時 | 0 | 0 | 0 | 0 | 0 | 0 | 0 | 0 | 0 | 0 | 0 | 0 | 0 | 0 | 0 | 0 | 0 | 0 | 0 | 0.024026 | 0.023776 | 0.00025017 | 0 | 0.080156 | 0.05613 | 0 | 0.046696 | -0.45575 | -0.046696 | 0.03346
[9 empty] | 2014-09-05 | 4時 | 0 | 0 | 0 | 0 | 0 | 0 | 0 | 0 | 0 | 0 | 0 | 0 | 0 | 0 | 0 | 0 | 0 | 0 | 0 | 0.024026 | 0.023776 | 0.00025017 | 0 | 0.072356 | 0.04833 | 0 | 0.041573 | -0.40575 | -0.041573 | 0.030784
[9 empty] | 2014-09-05 | 5時 | 0 | 0 | 0 | 0 | 0 | 0 | 0 | 0 | 0 | 0 | 0 | 0 | 0 | 0 | 0 | 0 | 0 | 0 | 0 | 0.024026 | 0.023776 | 0.00025017 | 0 | 0.080156 | 0.05613 | 0 | 0.046696 | -0.45575 | -0.046696 | 0.03346
[9 empty] | 2014-09-05 | 6時 | 0 | 0 | 0 | 0 | 0 | 0 | 0 | 0 | 0 | 0 | 0 | 0 | 0 | 0 | 0 | 0 | 0 | 0 | 0 | 0.03053 | 0.023776 | 0.0067545 | 0.018231 | 0.30998 | 0.26122 | 0 | 0.16565 | -1.6168 | -0.16565 | 0.14433
[9 empty] | 2014-09-05 | 7時 | 0 | 0 | 0 | 0 | 0 | 0 | 0 | 0 | 0 | 0 | 0 | 0 | 0 | 0 | 0 | 0 | 0 | 0 | 0 | 0.024857 | 0.023776 | 0.0010807 | 0.11469 | 0.3877 | 0.24816 | 0 | 0.17634 | -1.7211 | -0.17634 | 0.21137
[9 empty] | 2014-09-05 | 8時 | 0 | 0 | 0 | 0 | 0 | 0 | 0 | 0 | 0 | 0 | 0 | 0 | 0 | 0 | 0 | 0 | 0 | 0 | 0 | 0.024857 | 0.023776 | 0.0010807 | 0.064563 | 0.2343 | 0.14488 | 0 | 0.11327 | -1.1055 | -0.11327 | 0.12103
[9 empty] | 2014-09-05 | 9時 | 0 | 0 | 0 | 0 | 0 | 0 | 0 | 0 | 0 | 0 | 0 | 0 | 0 | 0 | 0 | 0 | 0 | 0 | 0 | 0.024026 | 0.023776 | 0.00025017 | 0.16544 | 0.52635 | 0.33688 | 0 | 0.27074 | -2.6424 | -0.27074 | 0.25561
[9 empty] | 2014-09-05 | 10時 | 0 | 0 | 0 | 0 | 0 | 0 | 0 | 0 | 0 | 0 | 0 | 0 | 0 | 0 | 0 | 0 | 0 | 0 | 0 | 0.024446 | 0.023776 | 0.00067044 | 0.053027 | 0.1258 | 0.04833 | 0 | 0.05835 | -0.56949 | -0.05835 | 0.067454
[9 empty] | 2014-09-05 | 11時 | 0 | 0 | 0 | 0 | 0 | 0 | 0 | 0 | 0 | 0 | 0 | 0 | 0 | 0 | 0 | 0 | 0 | 0 | 0 | 0.024026 | 0.023776 | 0.00025017 | 0.0026381 | 0.082794 | 0.05613 | 0 | 0.047523 | -0.46382 | -0.047523 | 0.035272
[9 empty] | 2014-09-05 | 12時 | 0 | 0 | 0 | 0 | 0 | 0 | 0 | 0 | 0 | 0 | 0 | 0 | 0 | 0 | 0 | 0 | 0 | 0 | 0 | 0.03053 | 0.023776 | 0.0067545 | 0.029502 | 0.33286 | 0.27283 | 0 | 0.17483 | -1.7063 | -0.17483 | 0.15803
[9 empty] | 2014-09-05 | 13時 | 0 | 0 | 0 | 0 | 0 | 0 | 0 | 0 | 0 | 0 | 0 | 0 | 0 | 0 | 0 | 0 | 0 | 0 | 0 | 0.024446 | 0.023776 | 0.00067044 | 0.058042 | 0.13082 | 0.04833 | 0 | 0.059926 | -0.58488 | -0.059926 | 0.070892
[9 empty] | 2014-09-05 | 14時 | 0 | 0 | 0 | 0 | 0 | 0 | 0 | 0 | 0 | 0 | 0 | 0 | 0 | 0 | 0 | 0 | 0 | 0 | 0 | 0.024026 | 0.023776 | 0.00025017 | 0.024487 | 0.10464 | 0.05613 | 0 | 0.054378 | -0.53073 | -0.054378 | 0.050265
[9 empty] | 2014-09-05 | 15時 | 0 | 0 | 0 | 0 | 0 | 0 | 0 | 0 | 0 | 0 | 0 | 0 | 0 | 0 | 0 | 0 | 0 | 0 | 0 | 0.024026 | 0.023776 | 0.00025017 | 0 | 0.080156 | 0.05613 | 0 | 0.046696 | -0.45575 | -0.046696 | 0.03346
[9 empty] | 2014-09-05 | 16時 | 0 | 0 | 0 | 0 | 0 | 0 | 0 | 0 | 0 | 0 | 0 | 0 | 0 | 0 | 0 | 0 | 0 | 0 | 0 | 0.024446 | 0.023776 | 0.00067044 | 0.033816 | 0.10659 | 0.04833 | 0 | 0.052321 | -0.51066 | -0.052321 | 0.054271
[9 empty] | 2014-09-05 | 17時 | 0 | 0 | 0 | 0 | 0 | 0 | 0 | 0 | 0 | 0 | 0 | 0 | 0 | 0 | 0 | 0 | 0 | 0 | 0 | 0.024446 | 0.023776 | 0.00067044 | 0.056835 | 0.28621 | 0.20493 | 0 | 0.13691 | -1.3362 | -0.13691 | 0.1493
[9 empty] | 2014-09-05 | 18時 | 0 | 0 | 0 | 0 | 0 | 0 | 0 | 0 | 0 | 0 | 0 | 0 | 0 | 0 | 0 | 0 | 0 | 0 | 0 | 0.036624 | 0.023776 | 0.012849 | 0.066494 | 0.4419 | 0.33878 | 0 | 0.19377 | -1.8912 | -0.19377 | 0.24813
[9 empty] | 2014-09-05 | 19時 | 0 | 0 | 0 | 0 | 0 | 0 | 0 | 0 | 0 | 0 | 0 | 0 | 0 | 0 | 0 | 0 | 0 | 0 | 0 | 0.036624 | 0.023776 | 0.012849 | 0.16307 | 0.33458 | 0.13488 | 0 | 0.16367 | -1.5975 | -0.16367 | 0.1709
[9 empty] | 2014-09-05 | 20時 | 0 | 0 | 0 | 0 | 0 | 0 | 0 | 0 | 0 | 0 | 0 | 0 | 0 | 0 | 0 | 0 | 0 | 0 | 0 | 0.024446 | 0.023776 | 0.00067044 | 0.088224 | 0.24028 | 0.12761 | 0 | 0.10091 | -0.98485 | -0.10091 | 0.13937
[9 empty] | 2014-09-05 | 21時 | 0 | 0 | 0 | 0 | 0 | 0 | 0 | 0 | 0 | 0 | 0 | 0 | 0 | 0 | 0 | 0 | 0 | 0 | 0 | 0.024446 | 0.023776 | 0.00067044 | 0.14284 | 0.35471 | 0.18743 | 0 | 0.15263 | -1.4896 | -0.15263 | 0.20208
[9 empty] | 2014-09-05 | 22時 | 0 | 0 | 0 | 0 | 0 | 0 | 0 | 0 | 0 | 0 | 0 | 0 | 0 | 0 | 0 | 0 | 0 | 0 | 0 | 0.036344 | 0.023776 | 0.012568 | 0.16493 | 0.39307 | 0.19179 | 0 | 0.17513 | -1.7093 | -0.17513 | 0.21793
[9 empty] | 2014-09-05 | 23時 | 0 | 0 | 0 | 0 | 0 | 0 | 0 | 0 | 0 | 0 | 0 | 0 | 0 | 0 | 0 | 0 | 0 | 0 | 0 | 0.037175 | 0.023776 | 0.013399 | 0.17268 | 0.42753 | 0.21768 | 0 | 0.19901 | -1.9423 | -0.19901 | 0.22853
[9 empty] | 2014-09-06 | 0時 | 0 | 0 | 0 | 0 | 0 | 0 | 0 | 0 | 0 | 0 | 0 | 0 | 0 | 0 | 0 | 0 | 0 | 0 | 0 | 0.024026 | 0.023776 | 0.00025017 | 0.045276 | 0.22713 | 0.15783 | 0 | 0.086647 | -0.84567 | -0.086647 | 0.14049
[9 empty] | 2014-09-06 | 1時 | 0 | 0 | 0 | 0 | 0 | 0 | 0 | 0 | 0 | 0 | 0 | 0 | 0 | 0 | 0 | 0 | 0 | 0 | 0 | 0.024026 | 0.023776 | 0.00025017 | 0 | 0.072356 | 0.04833 | 0 | 0.025001 | -0.24401 | -0.025001 | 0.047356
[9 empty] | 2014-09-06 | 2時 | 0 | 0 | 0 | 0 | 0 | 0 | 0 | 0 | 0 | 0 | 0 | 0 | 0 | 0 | 0 | 0 | 0 | 0 | 0 | 0.024026 | 0.023776 | 0.00025017 | 0 | 0.080156 | 0.05613 | 0 | 0.02917 | -0.28469 | -0.02917 | 0.050987
[9 empty] | 2014-09-06 | 3時 | 0 | 0 | 0 | 0 | 0 | 0 | 0 | 0 | 0 | 0 | 0 | 0 | 0 | 0 | 0 | 0 | 0 | 0 | 0 | 0.024026 | 0.023776 | 0.00025017 | 0 | 0.080156 | 0.05613 | 0 | 0.02917 | -0.28469 | -0.02917 | 0.050987
[9 empty] | 2014-09-06 | 4時 | 0 | 0 | 0 | 0 | 0 | 0 | 0 | 0 | 0 | 0 | 0 | 0 | 0 | 0 | 0 | 0 | 0 | 0 | 0 | 0.024026 | 0.023776 | 0.00025017 | 0 | 0.072356 | 0.04833 | 0 | 0.025001 | -0.24401 | -0.025001 | 0.047356
[9 empty] | 2014-09-06 | 5時 | 0 | 0 | 0 | 0 | 0 | 0 | 0 | 0 | 0 | 0 | 0 | 0 | 0 | 0 | 0 | 0 | 0 | 0 | 0 | 0.024026 | 0.023776 | 0.00025017 | 0 | 0.080156 | 0.05613 | 0 | 0.02917 | -0.28469 | -0.02917 | 0.050987
[9 empty] | 2014-09-06 | 6時 | 0 | 0 | 0 | 0 | 0 | 0 | 0 | 0 | 0 | 0 | 0 | 0 | 0 | 0 | 0 | 0 | 0 | 0 | 0 | 0.03053 | 0.023776 | 0.0067545 | 0.018231 | 0.30998 | 0.26122 | 0 | 0.1086 | -1.0599 | -0.1086 | 0.20138
[9 empty] | 2014-09-06 | 7時 | 0 | 0 | 0 | 0 | 0 | 0 | 0 | 0 | 0 | 0 | 0 | 0 | 0 | 0 | 0 | 0 | 0 | 0 | 0 | 0.024857 | 0.023776 | 0.0010807 | 0.11469 | 0.3877 | 0.24816 | 0 | 0.095385 | -0.93096 | -0.095385 | 0.29232
[9 empty] | 2014-09-06 | 8時 | 0 | 0 | 0 | 0 | 0 | 0 | 0 | 0 | 0 | 0 | 0 | 0 | 0 | 0 | 0 | 0 | 0 | 0 | 0 | 0.024857 | 0.023776 | 0.0010807 | 0.064563 | 0.2343 | 0.14488 | 0 | 0.064522 | -0.62973 | -0.064522 | 0.16978
[9 empty] | 2014-09-06 | 9時 | 0 | 0 | 0 | 0 | 0 | 0 | 0 | 0 | 0 | 0 | 0 | 0 | 0 | 0 | 0 | 0 | 0 | 0 | 0 | 0.024026 | 0.023776 | 0.00025017 | 0.16544 | 0.52635 | 0.33688 | 0 | 0.17401 | -1.6983 | -0.17401 | 0.35234
[9 empty] | 2014-09-06 | 10時 | 0 | 0 | 0 | 0 | 0 | 0 | 0 | 0 | 0 | 0 | 0 | 0 | 0 | 0 | 0 | 0 | 0 | 0 | 0 | 0.024446 | 0.023776 | 0.00067044 | 0.053027 | 0.1258 | 0.04833 | 0 | 0.028704 | -0.28015 | -0.028704 | 0.097099
[9 empty] | 2014-09-06 | 11時 | 0 | 0 | 0 | 0 | 0 | 0 | 0 | 0 | 0 | 0 | 0 | 0 | 0 | 0 | 0 | 0 | 0 | 0 | 0 | 0.024026 | 0.023776 | 0.00025017 | 0.0026381 | 0.082794 | 0.05613 | 0 | 0.029351 | -0.28646 | -0.029351 | 0.053444
[9 empty] | 2014-09-06 | 12時 | 0 | 0 | 0 | 0 | 0 | 0 | 0 | 0 | 0 | 0 | 0 | 0 | 0 | 0 | 0 | 0 | 0 | 0 | 0 | 0.03053 | 0.023776 | 0.0067545 | 0.029502 | 0.33286 | 0.27283 | 0 | 0.11289 | -1.1018 | -0.11289 | 0.21997
[9 empty] | 2014-09-06 | 13時 | 0 | 0 | 0 | 0 | 0 | 0 | 0 | 0 | 0 | 0 | 0 | 0 | 0 | 0 | 0 | 0 | 0 | 0 | 0 | 0.024446 | 0.023776 | 0.00067044 | 0.058042 | 0.13082 | 0.04833 | 0 | 0.029055 | -0.28358 | -0.029055 | 0.10176
[9 empty] | 2014-09-06 | 14時 | 0 | 0 | 0 | 0 | 0 | 0 | 0 | 0 | 0 | 0 | 0 | 0 | 0 | 0 | 0 | 0 | 0 | 0 | 0 | 0.024026 | 0.023776 | 0.00025017 | 0.024487 | 0.10464 | 0.05613 | 0 | 0.030861 | -0.3012 | -0.030861 | 0.073782
[9 empty] | 2014-09-06 | 15時 | 0 | 0 | 0 | 0 | 0 | 0 | 0 | 0 | 0 | 0 | 0 | 0 | 0 | 0 | 0 | 0 | 0 | 0 | 0 | 0.024026 | 0.023776 | 0.00025017 | 0 | 0.080156 | 0.05613 | 0 | 0.02917 | -0.28469 | -0.02917 | 0.050987
[9 empty] | 2014-09-06 | 16時 | 0 | 0 | 0 | 0 | 0 | 0 | 0 | 0 | 0 | 0 | 0 | 0 | 0 | 0 | 0 | 0 | 0 | 0 | 0 | 0.024446 | 0.023776 | 0.00067044 | 0.033816 | 0.10659 | 0.04833 | 0 | 0.027376 | -0.26719 | -0.027376 | 0.079217
[9 empty] | 2014-09-06 | 17時 | 0 | 0 | 0 | 0 | 0 | 0 | 0 | 0 | 0 | 0 | 0 | 0 | 0 | 0 | 0 | 0 | 0 | 0 | 0 | 0.024446 | 0.023776 | 0.00067044 | 0.056835 | 0.28621 | 0.20493 | 0 | 0.078079 | -0.76206 | -0.078079 | 0.20813
[9 empty] | 2014-09-06 | 18時 | 0 | 0 | 0 | 0 | 0 | 0 | 0 | 0 | 0 | 0 | 0 | 0 | 0 | 0 | 0 | 0 | 0 | 0 | 0 | 0.036624 | 0.023776 | 0.012849 | 0.066494 | 0.4419 | 0.33878 | 0 | 0.099713 | -0.9732 | -0.099713 | 0.34218
[9 empty] | 2014-09-06 | 19時 | 0 | 0 | 0 | 0 | 0 | 0 | 0 | 0 | 0 | 0 | 0 | 0 | 0 | 0 | 0 | 0 | 0 | 0 | 0 | 0.036624 | 0.023776 | 0.012849 | 0.16307 | 0.33458 | 0.13488 | 0 | 0.084687 | -0.82655 | -0.084687 | 0.24989
[9 empty] | 2014-09-06 | 20時 | 0 | 0 | 0 | 0 | 0 | 0 | 0 | 0 | 0 | 0 | 0 | 0 | 0 | 0 | 0 | 0 | 0 | 0 | 0 | 0.024446 | 0.023776 | 0.00067044 | 0.088224 | 0.24028 | 0.12761 | 0 | 0.045621 | -0.44526 | -0.045621 | 0.19466
[9 empty] | 2014-09-06 | 21時 | 0 | 0 | 0 | 0 | 0 | 0 | 0 | 0 | 0 | 0 | 0 | 0 | 0 | 0 | 0 | 0 | 0 | 0 | 0 | 0.024446 | 0.023776 | 0.00067044 | 0.14284 | 0.35471 | 0.18743 | 0 | 0.074985 | -0.73185 | -0.074985 | 0.27973
[9 empty] | 2014-09-06 | 22時 | 0 | 0 | 0 | 0 | 0 | 0 | 0 | 0 | 0 | 0 | 0 | 0 | 0 | 0 | 0 | 0 | 0 | 0 | 0 | 0.036344 | 0.023776 | 0.012568 | 0.16493 | 0.39307 | 0.19179 | 0 | 0.091841 | -0.89636 | -0.091841 | 0.30123
[9 empty] | 2014-09-06 | 23時 | 0 | 0 | 0 | 0 | 0 | 0 | 0 | 0 | 0 | 0 | 0 | 0 | 0 | 0 | 0 | 0 | 0 | 0 | 0 | 0.037175 | 0.023776 | 0.013399 | 0.17268 | 0.42753 | 0.21768 | 0 | 0.11194 | -1.0925 | -0.11194 | 0.3156
[9 empty] | 2014-09-07 | 0時 | 0 | 0 | 0 | 0 | 0 | 0 | 0 | 0 | 0 | 0 | 0 | 0 | 0 | 0 | 0 | 0 | 0 | 0 | 0 | 0.024026 | 0.023776 | 0.00025017 | 0.045276 | 0.22713 | 0.15783 | 0 | 0.12719 | -1.2413 | -0.12719 | 0.099947
[9 empty] | 2014-09-07 | 1時 | 0 | 0 | 0 | 0 | 0 | 0 | 0 | 0 | 0 | 0 | 0 | 0 | 0 | 0 | 0 | 0 | 0 | 0 | 0 | 0.024026 | 0.023776 | 0.00025017 | 0 | 0.072356 | 0.04833 | 0 | 0.041367 | -0.40374 | -0.041367 | 0.030989
[9 empty] | 2014-09-07 | 2時 | 0 | 0 | 0 | 0 | 0 | 0 | 0 | 0 | 0 | 0 | 0 | 0 | 0 | 0 | 0 | 0 | 0 | 0 | 0 | 0.024026 | 0.023776 | 0.00025017 | 0 | 0.080156 | 0.05613 | 0 | 0.046478 | -0.45363 | -0.046478 | 0.033678
[9 empty] | 2014-09-07 | 3時 | 0 | 0 | 0 | 0 | 0 | 0 | 0 | 0 | 0 | 0 | 0 | 0 | 0 | 0 | 0 | 0 | 0 | 0 | 0 | 0.024026 | 0.023776 | 0.00025017 | 0 | 0.080156 | 0.05613 | 0 | 0.046478 | -0.45363 | -0.046478 | 0.033678
[9 empty] | 2014-09-07 | 4時 | 0 | 0 | 0 | 0 | 0 | 0 | 0 | 0 | 0 | 0 | 0 | 0 | 0 | 0 | 0 | 0 | 0 | 0 | 0 | 0.024026 | 0.023776 | 0.00025017 | 0 | 0.072356 | 0.04833 | 0 | 0.041367 | -0.40374 | -0.041367 | 0.030989
[9 empty] | 2014-09-07 | 5時 | 0 | 0 | 0 | 0 | 0 | 0 | 0 | 0 | 0 | 0 | 0 | 0 | 0 | 0 | 0 | 0 | 0 | 0 | 0 | 0.024026 | 0.023776 | 0.00025017 | 0 | 0.080156 | 0.05613 | 0 | 0.046478 | -0.45363 | -0.046478 | 0.033678
[9 empty] | 2014-09-07 | 6時 | 0 | 0 | 0 | 0 | 0 | 0 | 0 | 0 | 0 | 0 | 0 | 0 | 0 | 0 | 0 | 0 | 0 | 0 | 0 | 0.03053 | 0.023776 | 0.0067545 | 0.018231 | 0.30998 | 0.26122 | 0 | 0.16494 | -1.6098 | -0.16494 | 0.14504
[9 empty] | 2014-09-07 | 7時 | 0 | 0 | 0 | 0 | 0 | 0 | 0 | 0 | 0 | 0 | 0 | 0 | 0 | 0 | 0 | 0 | 0 | 0 | 0 | 0.024857 | 0.023776 | 0.0010807 | 0.11469 | 0.3877 | 0.24816 | 0 | 0.17533 | -1.7112 | -0.17533 | 0.21237
[9 empty] | 2014-09-07 | 8時 | 0 | 0 | 0 | 0 | 0 | 0 | 0 | 0 | 0 | 0 | 0 | 0 | 0 | 0 | 0 | 0 | 0 | 0 | 0 | 0.024857 | 0.023776 | 0.0010807 | 0.064563 | 0.2343 | 0.14488 | 0 | 0.11266 | -1.0996 | -0.11266 | 0.12164
[9 empty] | 2014-09-07 | 9時 | 0 | 0 | 0 | 0 | 0 | 0 | 0 | 0 | 0 | 0 | 0 | 0 | 0 | 0 | 0 | 0 | 0 | 0 | 0 | 0.024026 | 0.023776 | 0.00025017 | 0.16544 | 0.52635 | 0.33688 | 0 | 0.26954 | -2.6307 | -0.26954 | 0.25681
[9 empty] | 2014-09-07 | 10時 | 0 | 0 | 0 | 0 | 0 | 0 | 0 | 0 | 0 | 0 | 0 | 0 | 0 | 0 | 0 | 0 | 0 | 0 | 0 | 0.024446 | 0.023776 | 0.00067044 | 0.053027 | 0.1258 | 0.04833 | 0 | 0.057982 | -0.5659 | -0.057982 | 0.067822
[9 empty] | 2014-09-07 | 11時 | 0 | 0 | 0 | 0 | 0 | 0 | 0 | 0 | 0 | 0 | 0 | 0 | 0 | 0 | 0 | 0 | 0 | 0 | 0 | 0.024026 | 0.023776 | 0.00025017 | 0.0026381 | 0.082794 | 0.05613 | 0 | 0.047297 | -0.46162 | -0.047297 | 0.035497
[9 empty] | 2014-09-07 | 12時 | 0 | 0 | 0 | 0 | 0 | 0 | 0 | 0 | 0 | 0 | 0 | 0 | 0 | 0 | 0 | 0 | 0 | 0 | 0 | 0.03053 | 0.023776 | 0.0067545 | 0.029502 | 0.33286 | 0.27283 | 0 | 0.17406 | -1.6988 | -0.17406 | 0.1588
[9 empty] | 2014-09-07 | 13時 | 0 | 0 | 0 | 0 | 0 | 0 | 0 | 0 | 0 | 0 | 0 | 0 | 0 | 0 | 0 | 0 | 0 | 0 | 0 | 0.024446 | 0.023776 | 0.00067044 | 0.058042 | 0.13082 | 0.04833 | 0 | 0.059543 | -0.58114 | -0.059543 | 0.071276
[9 empty] | 2014-09-07 | 14時 | 0 | 0 | 0 | 0 | 0 | 0 | 0 | 0 | 0 | 0 | 0 | 0 | 0 | 0 | 0 | 0 | 0 | 0 | 0 | 0.024026 | 0.023776 | 0.00025017 | 0.024487 | 0.10464 | 0.05613 | 0 | 0.054086 | -0.52788 | -0.054086 | 0.050557
[9 empty] | 2014-09-07 | 15時 | 0 | 0 | 0 | 0 | 0 | 0 | 0 | 0 | 0 | 0 | 0 | 0 | 0 | 0 | 0 | 0 | 0 | 0 | 0 | 0.024026 | 0.023776 | 0.00025017 | 0 | 0.080156 | 0.05613 | 0 | 0.046478 | -0.45363 | -0.046478 | 0.033678
[9 empty] | 2014-09-07 | 16時 | 0 | 0 | 0 | 0 | 0 | 0 | 0 | 0 | 0 | 0 | 0 | 0 | 0 | 0 | 0 | 0 | 0 | 0 | 0 | 0.024446 | 0.023776 | 0.00067044 | 0.033816 | 0.10659 | 0.04833 | 0 | 0.052011 | -0.50763 | -0.052011 | 0.054581
[9 empty] | 2014-09-07 | 17時 | 0 | 0 | 0 | 0 | 0 | 0 | 0 | 0 | 0 | 0 | 0 | 0 | 0 | 0 | 0 | 0 | 0 | 0 | 0 | 0.024446 | 0.023776 | 0.00067044 | 0.056835 | 0.28621 | 0.20493 | 0 | 0.13618 | -1.3291 | -0.13618 | 0.15004
[9 empty] | 2014-09-07 | 18時 | 0 | 0 | 0 | 0 | 0 | 0 | 0 | 0 | 0 | 0 | 0 | 0 | 0 | 0 | 0 | 0 | 0 | 0 | 0 | 0.036624 | 0.023776 | 0.012849 | 0.066494 | 0.4419 | 0.33878 | 0 | 0.1926 | -1.8798 | -0.1926 | 0.24929
[9 empty] | 2014-09-07 | 19時 | 0 | 0 | 0 | 0 | 0 | 0 | 0 | 0 | 0 | 0 | 0 | 0 | 0 | 0 | 0 | 0 | 0 | 0 | 0 | 0.036624 | 0.023776 | 0.012849 | 0.16307 | 0.33458 | 0.13488 | 0 | 0.16376 | -1.5983 | -0.16376 | 0.17082
[9 empty] | 2014-09-07 | 20時 | 0 | 0 | 0 | 0 | 0 | 0 | 0 | 0 | 0 | 0 | 0 | 0 | 0 | 0 | 0 | 0 | 0 | 0 | 0 | 0.024446 | 0.023776 | 0.00067044 | 0.088224 | 0.24028 | 0.12761 | 0 | 0.10022 | -0.97815 | -0.10022 | 0.14006
[9 empty] | 2014-09-07 | 21時 | 0 | 0 | 0 | 0 | 0 | 0 | 0 | 0 | 0 | 0 | 0 | 0 | 0 | 0 | 0 | 0 | 0 | 0 | 0 | 0.024446 | 0.023776 | 0.00067044 | 0.14284 | 0.35471 | 0.18743 | 0 | 0.15166 | -1.4802 | -0.15166 | 0.20305
[9 empty] | 2014-09-07 | 22時 | 0 | 0 | 0 | 0 | 0 | 0 | 0 | 0 | 0 | 0 | 0 | 0 | 0 | 0 | 0 | 0 | 0 | 0 | 0 | 0.036344 | 0.023776 | 0.012568 | 0.16493 | 0.39307 | 0.19179 | 0 | 0.1741 | -1.6992 | -0.1741 | 0.21897
[9 empty] | 2014-09-07 | 23時 | 0 | 0 | 0 | 0 | 0 | 0 | 0 | 0 | 0 | 0 | 0 | 0 | 0 | 0 | 0 | 0 | 0 | 0 | 0 | 0.037175 | 0.023776 | 0.013399 | 0.17268 | 0.42753 | 0.21768 | 0 | 0.19792 | -1.9317 | -0.19792 | 0.22961
[9 empty] | 2014-09-08 | 0時 | 0 | 0 | 0 | 0 | 0 | 0 | 0 | 0 | 0 | 0 | 0 | 0 | 0 | 0 | 0 | 0 | 0 | 0 | 0 | 0.024026 | 0.023776 | 0.00025017 | 0.045276 | 0.22713 | 0.15783 | 0 | 0.10025 | -0.97842 | -0.10025 | 0.12688
[9 empty] | 2014-09-08 | 1時 | 0 | 0 | 0 | 0 | 0 | 0 | 0 | 0 | 0 | 0 | 0 | 0 | 0 | 0 | 0 | 0 | 0 | 0 | 0 | 0.024026 | 0.023776 | 0.00025017 | 0 | 0.072356 | 0.04833 | 0 | 0.030492 | -0.2976 | -0.030492 | 0.041865
[9 empty] | 2014-09-08 | 2時 | 0 | 0 | 0 | 0 | 0 | 0 | 0 | 0 | 0 | 0 | 0 | 0 | 0 | 0 | 0 | 0 | 0 | 0 | 0 | 0.024026 | 0.023776 | 0.00025017 | 0 | 0.080156 | 0.05613 | 0 | 0.034977 | -0.34137 | -0.034977 | 0.04518
[9 empty] | 2014-09-08 | 3時 | 0 | 0 | 0 | 0 | 0 | 0 | 0 | 0 | 0 | 0 | 0 | 0 | 0 | 0 | 0 | 0 | 0 | 0 | 0 | 0.024026 | 0.023776 | 0.00025017 | 0 | 0.080156 | 0.05613 | 0 | 0.034977 | -0.34137 | -0.034977 | 0.04518
[9 empty] | 2014-09-08 | 4時 | 0 | 0 | 0 | 0 | 0 | 0 | 0 | 0 | 0 | 0 | 0 | 0 | 0 | 0 | 0 | 0 | 0 | 0 | 0 | 0.024026 | 0.023776 | 0.00025017 | 0 | 0.072356 | 0.04833 | 0 | 0.030492 | -0.2976 | -0.030492 | 0.041865
[9 empty] | 2014-09-08 | 5時 | 0 | 0 | 0 | 0 | 0 | 0 | 0 | 0 | 0 | 0 | 0 | 0 | 0 | 0 | 0 | 0 | 0 | 0 | 0 | 0.024026 | 0.023776 | 0.00025017 | 0 | 0.080156 | 0.05613 | 0 | 0.034977 | -0.34137 | -0.034977 | 0.04518
[9 empty] | 2014-09-08 | 6時 | 0 | 0 | 0 | 0 | 0 | 0 | 0 | 0 | 0 | 0 | 0 | 0 | 0 | 0 | 0 | 0 | 0 | 0 | 0 | 0.03053 | 0.023776 | 0.0067545 | 0.018231 | 0.30998 | 0.26122 | 0 | 0.1275 | -1.2444 | -0.1275 | 0.18248
[9 empty] | 2014-09-08 | 7時 | 0 | 0 | 0 | 0 | 0 | 0 | 0 | 0 | 0 | 0 | 0 | 0 | 0 | 0 | 0 | 0 | 0 | 0 | 0 | 0.024857 | 0.023776 | 0.0010807 | 0.11469 | 0.3877 | 0.24816 | 0 | 0.12221 | -1.1927 | -0.12221 | 0.2655
[9 empty] | 2014-09-08 | 8時 | 0 | 0 | 0 | 0 | 0 | 0 | 0 | 0 | 0 | 0 | 0 | 0 | 0 | 0 | 0 | 0 | 0 | 0 | 0 | 0.024857 | 0.023776 | 0.0010807 | 0.064563 | 0.2343 | 0.14488 | 0 | 0.080673 | -0.78737 | -0.080673 | 0.15362
[9 empty] | 2014-09-08 | 9時 | 0 | 0 | 0 | 0 | 0 | 0 | 0 | 0 | 0 | 0 | 0 | 0 | 0 | 0 | 0 | 0 | 0 | 0 | 0 | 0.024026 | 0.023776 | 0.00025017 | 0.16544 | 0.52635 | 0.33688 | 0 | 0.20606 | -2.0111 | -0.20606 | 0.32029
[9 empty] | 2014-09-08 | 10時 | 0 | 0 | 0 | 0 | 0 | 0 | 0 | 0 | 0 | 0 | 0 | 0 | 0 | 0 | 0 | 0 | 0 | 0 | 0 | 0.024446 | 0.023776 | 0.00067044 | 0.053027 | 0.1258 | 0.04833 | 0 | 0.038527 | -0.37602 | -0.038527 | 0.087277
[9 empty] | 2014-09-08 | 11時 | 0 | 0 | 0 | 0 | 0 | 0 | 0 | 0 | 0 | 0 | 0 | 0 | 0 | 0 | 0 | 0 | 0 | 0 | 0 | 0.024026 | 0.023776 | 0.00025017 | 0.0026381 | 0.082794 | 0.05613 | 0 | 0.035372 | -0.34523 | -0.035372 | 0.047422
[9 empty] | 2014-09-08 | 12時 | 0 | 0 | 0 | 0 | 0 | 0 | 0 | 0 | 0 | 0 | 0 | 0 | 0 | 0 | 0 | 0 | 0 | 0 | 0 | 0.03053 | 0.023776 | 0.0067545 | 0.029502 | 0.33286 | 0.27283 | 0 | 0.13341 | -1.3021 | -0.13341 | 0.19945
[9 empty] | 2014-09-08 | 13時 | 0 | 0 | 0 | 0 | 0 | 0 | 0 | 0 | 0 | 0 | 0 | 0 | 0 | 0 | 0 | 0 | 0 | 0 | 0 | 0.024446 | 0.023776 | 0.00067044 | 0.058042 | 0.13082 | 0.04833 | 0 | 0.039284 | -0.38341 | -0.039284 | 0.091535
[9 empty] | 2014-09-08 | 14時 | 0 | 0 | 0 | 0 | 0 | 0 | 0 | 0 | 0 | 0 | 0 | 0 | 0 | 0 | 0 | 0 | 0 | 0 | 0 | 0.024026 | 0.023776 | 0.00025017 | 0.024487 | 0.10464 | 0.05613 | 0 | 0.038653 | -0.37725 | -0.038653 | 0.06599
[9 empty] | 2014-09-08 | 15時 | 0 | 0 | 0 | 0 | 0 | 0 | 0 | 0 | 0 | 0 | 0 | 0 | 0 | 0 | 0 | 0 | 0 | 0 | 0 | 0.024026 | 0.023776 | 0.00025017 | 0 | 0.080156 | 0.05613 | 0 | 0.034977 | -0.34137 | -0.034977 | 0.04518
[9 empty] | 2014-09-08 | 16時 | 0 | 0 | 0 | 0 | 0 | 0 | 0 | 0 | 0 | 0 | 0 | 0 | 0 | 0 | 0 | 0 | 0 | 0 | 0 | 0.024446 | 0.023776 | 0.00067044 | 0.033816 | 0.10659 | 0.04833 | 0 | 0.035641 | -0.34786 | -0.035641 | 0.070952
[9 empty] | 2014-09-08 | 17時 | 0 | 0 | 0 | 0 | 0 | 0 | 0 | 0 | 0 | 0 | 0 | 0 | 0 | 0 | 0 | 0 | 0 | 0 | 0 | 0.024446 | 0.023776 | 0.00067044 | 0.056835 | 0.28621 | 0.20493 | 0 | 0.097571 | -0.95229 | -0.097571 | 0.18864
[9 empty] | 2014-09-08 | 18時 | 0 | 0 | 0 | 0 | 0 | 0 | 0 | 0 | 0 | 0 | 0 | 0 | 0 | 0 | 0 | 0 | 0 | 0 | 0 | 0.036624 | 0.023776 | 0.012849 | 0.066494 | 0.4419 | 0.33878 | 0 | 0.13088 | -1.2774 | -0.13088 | 0.31102
[9 empty] | 2014-09-08 | 19時 | 0 | 0 | 0 | 0 | 0 | 0 | 0 | 0 | 0 | 0 | 0 | 0 | 0 | 0 | 0 | 0 | 0 | 0 | 0 | 0.036624 | 0.023776 | 0.012849 | 0.16307 | 0.33458 | 0.13488 | 0 | 0.11264 | -1.0994 | -0.11264 | 0.22194
[9 empty] | 2014-09-08 | 20時 | 0 | 0 | 0 | 0 | 0 | 0 | 0 | 0 | 0 | 0 | 0 | 0 | 0 | 0 | 0 | 0 | 0 | 0 | 0 | 0.024446 | 0.023776 | 0.00067044 | 0.088224 | 0.24028 | 0.12761 | 0 | 0.063939 | -0.62405 | -0.063939 | 0.17634
[9 empty] | 2014-09-08 | 21時 | 0 | 0 | 0 | 0 | 0 | 0 | 0 | 0 | 0 | 0 | 0 | 0 | 0 | 0 | 0 | 0 | 0 | 0 | 0 | 0.024446 | 0.023776 | 0.00067044 | 0.14284 | 0.35471 | 0.18743 | 0 | 0.10071 | -0.98294 | -0.10071 | 0.254
[9 empty] | 2014-09-08 | 22時 | 0 | 0 | 0 | 0 | 0 | 0 | 0 | 0 | 0 | 0 | 0 | 0 | 0 | 0 | 0 | 0 | 0 | 0 | 0 | 0.036344 | 0.023776 | 0.012568 | 0.16493 | 0.39307 | 0.19179 | 0 | 0.11944 | -1.1657 | -0.11944 | 0.27363
[9 empty] | 2014-09-08 | 23時 | 0 | 0 | 0 | 0 | 0 | 0 | 0 | 0 | 0 | 0 | 0 | 0 | 0 | 0 | 0 | 0 | 0 | 0 | 0 | 0.037175 | 0.023776 | 0.013399 | 0.17268 | 0.42753 | 0.21768 | 0 | 0.14079 | -1.3741 | -0.14079 | 0.28675
[9 empty] | 2014-09-09 | 0時 | 0 | 0 | 0 | 0 | 0 | 0 | 0 | 0 | 0 | 0 | 0 | 0 | 0 | 0 | 0 | 0 | 0 | 0 | 0 | 0.024026 | 0.023776 | 0.00025017 | 0 | 0.18186 | 0.15783 | 0 | 0.10148 | -0.99045 | -0.10148 | 0.080376
[9 empty] | 2014-09-09 | 1時 | 0 | 0 | 0 | 0 | 0 | 0 | 0 | 0 | 0 | 0 | 0 | 0 | 0 | 0 | 0 | 0 | 0 | 0 | 0 | 0.024026 | 0.023776 | 0.00025017 | 0 | 0.072356 | 0.04833 | 0 | 0.034929 | -0.34091 | -0.034929 | 0.037427
[9 empty] | 2014-09-09 | 2時 | 0 | 0 | 0 | 0 | 0 | 0 | 0 | 0 | 0 | 0 | 0 | 0 | 0 | 0 | 0 | 0 | 0 | 0 | 0 | 0.024026 | 0.023776 | 0.00025017 | 0 | 0.080156 | 0.05613 | 0 | 0.039669 | -0.38717 | -0.039669 | 0.040487
[9 empty] | 2014-09-09 | 3時 | 0 | 0 | 0 | 0 | 0 | 0 | 0 | 0 | 0 | 0 | 0 | 0 | 0 | 0 | 0 | 0 | 0 | 0 | 0 | 0.024026 | 0.023776 | 0.00025017 | 0 | 0.080156 | 0.05613 | 0 | 0.039669 | -0.38717 | -0.039669 | 0.040487
[9 empty] | 2014-09-09 | 4時 | 0 | 0 | 0 | 0 | 0 | 0 | 0 | 0 | 0 | 0 | 0 | 0 | 0 | 0 | 0 | 0 | 0 | 0 | 0 | 0.024026 | 0.023776 | 0.00025017 | 0 | 0.072356 | 0.04833 | 0 | 0.034929 | -0.34091 | -0.034929 | 0.037427
[9 empty] | 2014-09-09 | 5時 | 0 | 0 | 0 | 0 | 0 | 0 | 0 | 0 | 0 | 0 | 0 | 0 | 0 | 0 | 0 | 0 | 0 | 0 | 0 | 0.024026 | 0.023776 | 0.00025017 | 0 | 0.080156 | 0.05613 | 0 | 0.039669 | -0.38717 | -0.039669 | 0.040487
[9 empty] | 2014-09-09 | 6時 | 0 | 0 | 0 | 0 | 0 | 0 | 0 | 0 | 0 | 0 | 0 | 0 | 0 | 0 | 0 | 0 | 0 | 0 | 0 | 0.024026 | 0.023776 | 0.00025017 | 0 | 0.080156 | 0.05613 | 0 | 0.039669 | -0.38717 | -0.039669 | 0.040487
[9 empty] | 2014-09-09 | 7時 | 0 | 0 | 0 | 0 | 0 | 0 | 0 | 0 | 0 | 0 | 0 | 0 | 0 | 0 | 0 | 0 | 0 | 0 | 0 | 0.024857 | 0.023776 | 0.0010807 | 0.023666 | 0.23404 | 0.18552 | 0 | 0.096714 | -0.94393 | -0.096714 | 0.13733
[9 empty] | 2014-09-09 | 8時 | 0 | 0 | 0 | 0 | 0 | 0 | 0 | 0 | 0 | 0 | 0 | 0 | 0 | 0 | 0 | 0 | 0 | 0 | 0 | 0.031371 | 0.023776 | 0.0075951 | 0.11401 | 0.4267 | 0.28132 | 0 | 0.177 | -1.7276 | -0.177 | 0.24969
[9 empty] | 2014-09-09 | 9時 | 0 | 0 | 0 | 0 | 0 | 0 | 0 | 0 | 0 | 0 | 0 | 0 | 0 | 0 | 0 | 0 | 0 | 0 | 0 | 0.024446 | 0.023776 | 0.00067044 | 0.22373 | 0.50028 | 0.2521 | 0 | 0.18683 | -1.8235 | -0.18683 | 0.31345
[9 empty] | 2014-09-09 | 10時 | 0 | 0 | 0 | 0 | 0 | 0 | 0 | 0 | 0 | 0 | 0 | 0 | 0 | 0 | 0 | 0 | 0 | 0 | 0 | 0.024857 | 0.023776 | 0.0010807 | 0.18888 | 0.44125 | 0.22751 | 0 | 0.16021 | -1.5637 | -0.16021 | 0.28104
[9 empty] | 2014-09-09 | 11時 | 0 | 0 | 0 | 0 | 0 | 0 | 0 | 0 | 0 | 0 | 0 | 0 | 0 | 0 | 0 | 0 | 0 | 0 | 0 | 0.024446 | 0.023776 | 0.00067044 | 0.17015 | 0.4299 | 0.23531 | 0 | 0.16299 | -1.5908 | -0.16299 | 0.26691
[9 empty] | 2014-09-09 | 12時 | 0 | 0 | 0 | 0 | 0 | 0 | 0 | 0 | 0 | 0 | 0 | 0 | 0 | 0 | 0 | 0 | 0 | 0 | 0 | 0.03053 | 0.023776 | 0.0067545 | 0.15008 | 0.45344 | 0.27283 | 0 | 0.176 | -1.7178 | -0.176 | 0.27744
[9 empty] | 2014-09-09 | 13時 | 0 | 0 | 0 | 0 | 0 | 0 | 0 | 0 | 0 | 0 | 0 | 0 | 0 | 0 | 0 | 0 | 0 | 0 | 0 | 0.024446 | 0.023776 | 0.00067044 | 0.093998 | 0.16677 | 0.04833 | 0 | 0.055301 | -0.53974 | -0.055301 | 0.11147
[9 empty] | 2014-09-09 | 14時 | 0 | 0 | 0 | 0 | 0 | 0 | 0 | 0 | 0 | 0 | 0 | 0 | 0 | 0 | 0 | 0 | 0 | 0 | 0 | 0.024026 | 0.023776 | 0.00025017 | 0 | 0.080156 | 0.05613 | 0 | 0.039669 | -0.38717 | -0.039669 | 0.040487
[9 empty] | 2014-09-09 | 15時 | 0 | 0 | 0 | 0 | 0 | 0 | 0 | 0 | 0 | 0 | 0 | 0 | 0 | 0 | 0 | 0 | 0 | 0 | 0 | 0.024026 | 0.023776 | 0.00025017 | 0 | 0.080156 | 0.05613 | 0 | 0.039669 | -0.38717 | -0.039669 | 0.040487
[9 empty] | 2014-09-09 | 16時 | 0 | 0 | 0 | 0 | 0 | 0 | 0 | 0 | 0 | 0 | 0 | 0 | 0 | 0 | 0 | 0 | 0 | 0 | 0 | 0.024857 | 0.023776 | 0.0010807 | 0.070329 | 0.37035 | 0.27516 | 0 | 0.091342 | -0.8915 | -0.091342 | 0.279
[9 empty] | 2014-09-09 | 17時 | 0 | 0 | 0 | 0 | 0 | 0 | 0 | 0 | 0 | 0 | 0 | 0 | 0 | 0 | 0 | 0 | 0 | 0 | 0 | 0.036624 | 0.023776 | 0.012849 | 0.13006 | 0.44491 | 0.27822 | 0 | 0.12027 | -1.1738 | -0.12027 | 0.32464
[9 empty] | 2014-09-09 | 18時 | 0 | 0 | 0 | 0 | 0 | 0 | 0 | 0 | 0 | 0 | 0 | 0 | 0 | 0 | 0 | 0 | 0 | 0 | 0 | 0.036624 | 0.023776 | 0.012849 | 0.15964 | 0.41407 | 0.21781 | 0 | 0.094129 | -0.9187 | -0.094129 | 0.31995
[9 empty] | 2014-09-09 | 19時 | 0 | 0 | 0 | 0 | 0 | 0 | 0 | 0 | 0 | 0 | 0 | 0 | 0 | 0 | 0 | 0 | 0 | 0 | 0 | 0.024026 | 0.023776 | 0.00025017 | 0.067685 | 0.2273 | 0.13559 | 0 | 0.10648 | -1.0392 | -0.10648 | 0.12083
[9 empty] | 2014-09-09 | 20時 | 0 | 0 | 0 | 0 | 0 | 0 | 0 | 0 | 0 | 0 | 0 | 0 | 0 | 0 | 0 | 0 | 0 | 0 | 0 | 0.024446 | 0.023776 | 0.00067044 | 0.14104 | 0.29311 | 0.12762 | 0 | 0.086962 | -0.84875 | -0.086962 | 0.20614
[9 empty] | 2014-09-09 | 21時 | 0 | 0 | 0 | 0 | 0 | 0 | 0 | 0 | 0 | 0 | 0 | 0 | 0 | 0 | 0 | 0 | 0 | 0 | 0 | 0.036344 | 0.023776 | 0.012568 | 0.16291 | 0.4405 | 0.24124 | 0 | 0.15785 | -1.5406 | -0.15785 | 0.28265
[9 empty] | 2014-09-09 | 22時 | 0 | 0 | 0 | 0 | 0 | 0 | 0 | 0 | 0 | 0 | 0 | 0 | 0 | 0 | 0 | 0 | 0 | 0 | 0 | 0.036764 | 0.023776 | 0.012989 | 0.16493 | 0.38136 | 0.17966 | 0 | 0.11468 | -1.1193 | -0.11468 | 0.26667
[9 empty] | 2014-09-09 | 23時 | 0 | 0 | 0 | 0 | 0 | 0 | 0 | 0 | 0 | 0 | 0 | 0 | 0 | 0 | 0 | 0 | 0 | 0 | 0 | 0.03039 | 0.023776 | 0.0066144 | 0.1312 | 0.31942 | 0.15783 | 0 | 0.13114 | -1.2799 | -0.13114 | 0.18828
[9 empty] | 2014-09-10 | 0時 | 0 | 0 | 0 | 0 | 0 | 0 | 0 | 0 | 0 | 0 | 0 | 0 | 0 | 0 | 0 | 0 | 0 | 0 | 0 | 0.024026 | 0.023776 | 0.00025017 | 0 | 0.18186 | 0.15783 | 0 | 0.091929 | -0.89723 | -0.091929 | 0.089927
[9 empty] | 2014-09-10 | 1時 | 0 | 0 | 0 | 0 | 0 | 0 | 0 | 0 | 0 | 0 | 0 | 0 | 0 | 0 | 0 | 0 | 0 | 0 | 0 | 0.024026 | 0.023776 | 0.00025017 | 0 | 0.072356 | 0.04833 | 0 | 0.029647 | -0.28936 | -0.029647 | 0.042709
[9 empty] | 2014-09-10 | 2時 | 0 | 0 | 0 | 0 | 0 | 0 | 0 | 0 | 0 | 0 | 0 | 0 | 0 | 0 | 0 | 0 | 0 | 0 | 0 | 0.024026 | 0.023776 | 0.00025017 | 0 | 0.080156 | 0.05613 | 0 | 0.034084 | -0.33266 | -0.034084 | 0.046073
[9 empty] | 2014-09-10 | 3時 | 0 | 0 | 0 | 0 | 0 | 0 | 0 | 0 | 0 | 0 | 0 | 0 | 0 | 0 | 0 | 0 | 0 | 0 | 0 | 0.024026 | 0.023776 | 0.00025017 | 0 | 0.080156 | 0.05613 | 0 | 0.034084 | -0.33266 | -0.034084 | 0.046073
[9 empty] | 2014-09-10 | 4時 | 0 | 0 | 0 | 0 | 0 | 0 | 0 | 0 | 0 | 0 | 0 | 0 | 0 | 0 | 0 | 0 | 0 | 0 | 0 | 0.024026 | 0.023776 | 0.00025017 | 0 | 0.072356 | 0.04833 | 0 | 0.029647 | -0.28936 | -0.029647 | 0.042709
[9 empty] | 2014-09-10 | 5時 | 0 | 0 | 0 | 0 | 0 | 0 | 0 | 0 | 0 | 0 | 0 | 0 | 0 | 0 | 0 | 0 | 0 | 0 | 0 | 0.024026 | 0.023776 | 0.00025017 | 0 | 0.080156 | 0.05613 | 0 | 0.034084 | -0.33266 | -0.034084 | 0.046073
[9 empty] | 2014-09-10 | 6時 | 0 | 0 | 0 | 0 | 0 | 0 | 0 | 0 | 0 | 0 | 0 | 0 | 0 | 0 | 0 | 0 | 0 | 0 | 0 | 0.024026 | 0.023776 | 0.00025017 | 0 | 0.080156 | 0.05613 | 0 | 0.034084 | -0.33266 | -0.034084 | 0.046073
[9 empty] | 2014-09-10 | 7時 | 0 | 0 | 0 | 0 | 0 | 0 | 0 | 0 | 0 | 0 | 0 | 0 | 0 | 0 | 0 | 0 | 0 | 0 | 0 | 0.024857 | 0.023776 | 0.0010807 | 0.023666 | 0.23404 | 0.18552 | 0 | 0.081501 | -0.79545 | -0.081501 | 0.15254
[9 empty] | 2014-09-10 | 8時 | 0 | 0 | 0 | 0 | 0 | 0 | 0 | 0 | 0 | 0 | 0 | 0 | 0 | 0 | 0 | 0 | 0 | 0 | 0 | 0.031371 | 0.023776 | 0.0075951 | 0.11401 | 0.4267 | 0.28132 | 0 | 0.15062 | -1.47 | -0.15062 | 0.27608
[9 empty] | 2014-09-10 | 9時 | 0 | 0 | 0 | 0 | 0 | 0 | 0 | 0 | 0 | 0 | 0 | 0 | 0 | 0 | 0 | 0 | 0 | 0 | 0 | 0.024446 | 0.023776 | 0.00067044 | 0.22373 | 0.50028 | 0.2521 | 0 | 0.15411 | -1.5041 | -0.15411 | 0.34617
[9 empty] | 2014-09-10 | 10時 | 0 | 0 | 0 | 0 | 0 | 0 | 0 | 0 | 0 | 0 | 0 | 0 | 0 | 0 | 0 | 0 | 0 | 0 | 0 | 0.024857 | 0.023776 | 0.0010807 | 0.18888 | 0.44125 | 0.22751 | 0 | 0.13071 | -1.2758 | -0.13071 | 0.31054
[9 empty] | 2014-09-10 | 11時 | 0 | 0 | 0 | 0 | 0 | 0 | 0 | 0 | 0 | 0 | 0 | 0 | 0 | 0 | 0 | 0 | 0 | 0 | 0 | 0.024446 | 0.023776 | 0.00067044 | 0.17015 | 0.4299 | 0.23531 | 0 | 0.13489 | -1.3166 | -0.13489 | 0.29501
[9 empty] | 2014-09-10 | 12時 | 0 | 0 | 0 | 0 | 0 | 0 | 0 | 0 | 0 | 0 | 0 | 0 | 0 | 0 | 0 | 0 | 0 | 0 | 0 | 0.03053 | 0.023776 | 0.0067545 | 0.15008 | 0.45344 | 0.27283 | 0 | 0.14686 | -1.4333 | -0.14686 | 0.30659
[9 empty] | 2014-09-10 | 13時 | 0 | 0 | 0 | 0 | 0 | 0 | 0 | 0 | 0 | 0 | 0 | 0 | 0 | 0 | 0 | 0 | 0 | 0 | 0 | 0.024446 | 0.023776 | 0.00067044 | 0.093998 | 0.16677 | 0.04833 | 0 | 0.042658 | -0.41634 | -0.042658 | 0.12412
[9 empty] | 2014-09-10 | 14時 | 0 | 0 | 0 | 0 | 0 | 0 | 0 | 0 | 0 | 0 | 0 | 0 | 0 | 0 | 0 | 0 | 0 | 0 | 0 | 0.024026 | 0.023776 | 0.00025017 | 0 | 0.080156 | 0.05613 | 0 | 0.034084 | -0.33266 | -0.034084 | 0.046073
[9 empty] | 2014-09-10 | 15時 | 0 | 0 | 0 | 0 | 0 | 0 | 0 | 0 | 0 | 0 | 0 | 0 | 0 | 0 | 0 | 0 | 0 | 0 | 0 | 0.024026 | 0.023776 | 0.00025017 | 0 | 0.080156 | 0.05613 | 0 | 0.034084 | -0.33266 | -0.034084 | 0.046073
[9 empty] | 2014-09-10 | 16時 | 0 | 0 | 0 | 0 | 0 | 0 | 0 | 0 | 0 | 0 | 0 | 0 | 0 | 0 | 0 | 0 | 0 | 0 | 0 | 0.024857 | 0.023776 | 0.0010807 | 0.070329 | 0.37035 | 0.27516 | 0 | 0.062045 | -0.60556 | -0.062045 | 0.3083
[9 empty] | 2014-09-10 | 17時 | 0 | 0 | 0 | 0 | 0 | 0 | 0 | 0 | 0 | 0 | 0 | 0 | 0 | 0 | 0 | 0 | 0 | 0 | 0 | 0.036624 | 0.023776 | 0.012849 | 0.13006 | 0.44491 | 0.27822 | 0 | 0.086431 | -0.84357 | -0.086431 | 0.35848
[9 empty] | 2014-09-10 | 18時 | 0 | 0 | 0 | 0 | 0 | 0 | 0 | 0 | 0 | 0 | 0 | 0 | 0 | 0 | 0 | 0 | 0 | 0 | 0 | 0.036624 | 0.023776 | 0.012849 | 0.15964 | 0.41407 | 0.21781 | 0 | 0.060761 | -0.59303 | -0.060761 | 0.35331
[9 empty] | 2014-09-10 | 19時 | 0 | 0 | 0 | 0 | 0 | 0 | 0 | 0 | 0 | 0 | 0 | 0 | 0 | 0 | 0 | 0 | 0 | 0 | 0 | 0.024026 | 0.023776 | 0.00025017 | 0.067685 | 0.2273 | 0.13559 | 0 | 0.08944 | -0.87294 | -0.08944 | 0.13786
[9 empty] | 2014-09-10 | 20時 | 0 | 0 | 0 | 0 | 0 | 0 | 0 | 0 | 0 | 0 | 0 | 0 | 0 | 0 | 0 | 0 | 0 | 0 | 0 | 0.024446 | 0.023776 | 0.00067044 | 0.14104 | 0.29311 | 0.12762 | 0 | 0.064907 | -0.6335 | -0.064907 | 0.2282
[9 empty] | 2014-09-10 | 21時 | 0 | 0 | 0 | 0 | 0 | 0 | 0 | 0 | 0 | 0 | 0 | 0 | 0 | 0 | 0 | 0 | 0 | 0 | 0 | 0.036344 | 0.023776 | 0.012568 | 0.16291 | 0.4405 | 0.24124 | 0 | 0.12819 | -1.2511 | -0.12819 | 0.31231
[9 empty] | 2014-09-10 | 22時 | 0 | 0 | 0 | 0 | 0 | 0 | 0 | 0 | 0 | 0 | 0 | 0 | 0 | 0 | 0 | 0 | 0 | 0 | 0 | 0.036764 | 0.023776 | 0.012989 | 0.16493 | 0.38136 | 0.17966 | 0 | 0.086609 | -0.8453 | -0.086609 | 0.29475
[9 empty] | 2014-09-10 | 23時 | 0 | 0 | 0 | 0 | 0 | 0 | 0 | 0 | 0 | 0 | 0 | 0 | 0 | 0 | 0 | 0 | 0 | 0 | 0 | 0.03039 | 0.023776 | 0.0066144 | 0.1312 | 0.31942 | 0.15783 | 0 | 0.11086 | -1.082 | -0.11086 | 0.20856
[9 empty] | 2014-09-11 | 0時 | 0 | 0 | 0 | 0 | 0 | 0 | 0 | 0 | 0 | 0 | 0 | 0 | 0 | 0 | 0 | 0 | 0 | 0 | 0 | 0.024026 | 0.023776 | 0.00025017 | 0.045276 | 0.22713 | 0.15783 | 0 | 0.098083 | -0.95729 | -0.098083 | 0.12905
[9 empty] | 2014-09-11 | 1時 | 0 | 0 | 0 | 0 | 0 | 0 | 0 | 0 | 0 | 0 | 0 | 0 | 0 | 0 | 0 | 0 | 0 | 0 | 0 | 0.024026 | 0.023776 | 0.00025017 | 0 | 0.072356 | 0.04833 | 0 | 0.029618 | -0.28907 | -0.029618 | 0.042739
[9 empty] | 2014-09-11 | 2時 | 0 | 0 | 0 | 0 | 0 | 0 | 0 | 0 | 0 | 0 | 0 | 0 | 0 | 0 | 0 | 0 | 0 | 0 | 0 | 0.024026 | 0.023776 | 0.00025017 | 0 | 0.080156 | 0.05613 | 0 | 0.034052 | -0.33235 | -0.034052 | 0.046104
[9 empty] | 2014-09-11 | 3時 | 0 | 0 | 0 | 0 | 0 | 0 | 0 | 0 | 0 | 0 | 0 | 0 | 0 | 0 | 0 | 0 | 0 | 0 | 0 | 0.024026 | 0.023776 | 0.00025017 | 0 | 0.080156 | 0.05613 | 0 | 0.034052 | -0.33235 | -0.034052 | 0.046104
[9 empty] | 2014-09-11 | 4時 | 0 | 0 | 0 | 0 | 0 | 0 | 0 | 0 | 0 | 0 | 0 | 0 | 0 | 0 | 0 | 0 | 0 | 0 | 0 | 0.024026 | 0.023776 | 0.00025017 | 0 | 0.072356 | 0.04833 | 0 | 0.029618 | -0.28907 | -0.029618 | 0.042739
[9 empty] | 2014-09-11 | 5時 | 0 | 0 | 0 | 0 | 0 | 0 | 0 | 0 | 0 | 0 | 0 | 0 | 0 | 0 | 0 | 0 | 0 | 0 | 0 | 0.024026 | 0.023776 | 0.00025017 | 0 | 0.080156 | 0.05613 | 0 | 0.034052 | -0.33235 | -0.034052 | 0.046104
[9 empty] | 2014-09-11 | 6時 | 0 | 0 | 0 | 0 | 0 | 0 | 0 | 0 | 0 | 0 | 0 | 0 | 0 | 0 | 0 | 0 | 0 | 0 | 0 | 0.03053 | 0.023776 | 0.0067545 | 0.018231 | 0.30998 | 0.26122 | 0 | 0.12449 | -1.215 | -0.12449 | 0.18549
[9 empty] | 2014-09-11 | 7時 | 0 | 0 | 0 | 0 | 0 | 0 | 0 | 0 | 0 | 0 | 0 | 0 | 0 | 0 | 0 | 0 | 0 | 0 | 0 | 0.024857 | 0.023776 | 0.0010807 | 0.11469 | 0.3877 | 0.24816 | 0 | 0.11794 | -1.1511 | -0.11794 | 0.26977
[9 empty] | 2014-09-11 | 8時 | 0 | 0 | 0 | 0 | 0 | 0 | 0 | 0 | 0 | 0 | 0 | 0 | 0 | 0 | 0 | 0 | 0 | 0 | 0 | 0.024857 | 0.023776 | 0.0010807 | 0.064563 | 0.2343 | 0.14488 | 0 | 0.078102 | -0.76228 | -0.078102 | 0.1562
[9 empty] | 2014-09-11 | 9時 | 0 | 0 | 0 | 0 | 0 | 0 | 0 | 0 | 0 | 0 | 0 | 0 | 0 | 0 | 0 | 0 | 0 | 0 | 0 | 0.024026 | 0.023776 | 0.00025017 | 0.16544 | 0.52635 | 0.33688 | 0 | 0.20096 | -1.9614 | -0.20096 | 0.32539
[9 empty] | 2014-09-11 | 10時 | 0 | 0 | 0 | 0 | 0 | 0 | 0 | 0 | 0 | 0 | 0 | 0 | 0 | 0 | 0 | 0 | 0 | 0 | 0 | 0.024446 | 0.023776 | 0.00067044 | 0.053027 | 0.1258 | 0.04833 | 0 | 0.036963 | -0.36076 | -0.036963 | 0.08884
[9 empty] | 2014-09-11 | 11時 | 0 | 0 | 0 | 0 | 0 | 0 | 0 | 0 | 0 | 0 | 0 | 0 | 0 | 0 | 0 | 0 | 0 | 0 | 0 | 0.024026 | 0.023776 | 0.00025017 | 0.0026381 | 0.082794 | 0.05613 | 0 | 0.034413 | -0.33588 | -0.034413 | 0.048381
[9 empty] | 2014-09-11 | 12時 | 0 | 0 | 0 | 0 | 0 | 0 | 0 | 0 | 0 | 0 | 0 | 0 | 0 | 0 | 0 | 0 | 0 | 0 | 0 | 0.03053 | 0.023776 | 0.0067545 | 0.029502 | 0.33286 | 0.27283 | 0 | 0.13015 | -1.2702 | -0.13015 | 0.20271
[9 empty] | 2014-09-11 | 13時 | 0 | 0 | 0 | 0 | 0 | 0 | 0 | 0 | 0 | 0 | 0 | 0 | 0 | 0 | 0 | 0 | 0 | 0 | 0 | 0.024446 | 0.023776 | 0.00067044 | 0.058042 | 0.13082 | 0.04833 | 0 | 0.037656 | -0.36752 | -0.037656 | 0.093163
[9 empty] | 2014-09-11 | 14時 | 0 | 0 | 0 | 0 | 0 | 0 | 0 | 0 | 0 | 0 | 0 | 0 | 0 | 0 | 0 | 0 | 0 | 0 | 0 | 0.024026 | 0.023776 | 0.00025017 | 0.024487 | 0.10464 | 0.05613 | 0 | 0.037413 | -0.36515 | -0.037413 | 0.067231
[9 empty] | 2014-09-11 | 15時 | 0 | 0 | 0 | 0 | 0 | 0 | 0 | 0 | 0 | 0 | 0 | 0 | 0 | 0 | 0 | 0 | 0 | 0 | 0 | 0.024026 | 0.023776 | 0.00025017 | 0 | 0.080156 | 0.05613 | 0 | 0.034052 | -0.33235 | -0.034052 | 0.046104
[9 empty] | 2014-09-11 | 16時 | 0 | 0 | 0 | 0 | 0 | 0 | 0 | 0 | 0 | 0 | 0 | 0 | 0 | 0 | 0 | 0 | 0 | 0 | 0 | 0.024446 | 0.023776 | 0.00067044 | 0.033816 | 0.10659 | 0.04833 | 0 | 0.034325 | -0.33501 | -0.034325 | 0.072267
[9 empty] | 2014-09-11 | 17時 | 0 | 0 | 0 | 0 | 0 | 0 | 0 | 0 | 0 | 0 | 0 | 0 | 0 | 0 | 0 | 0 | 0 | 0 | 0 | 0.024446 | 0.023776 | 0.00067044 | 0.056835 | 0.28621 | 0.20493 | 0 | 0.094468 | -0.92201 | -0.094468 | 0.19174
[9 empty] | 2014-09-11 | 18時 | 0 | 0 | 0 | 0 | 0 | 0 | 0 | 0 | 0 | 0 | 0 | 0 | 0 | 0 | 0 | 0 | 0 | 0 | 0 | 0.036624 | 0.023776 | 0.012849 | 0.066494 | 0.4419 | 0.33878 | 0 | 0.12592 | -1.2289 | -0.12592 | 0.31598
[9 empty] | 2014-09-11 | 19時 | 0 | 0 | 0 | 0 | 0 | 0 | 0 | 0 | 0 | 0 | 0 | 0 | 0 | 0 | 0 | 0 | 0 | 0 | 0 | 0.036624 | 0.023776 | 0.012849 | 0.16307 | 0.33458 | 0.13488 | 0 | 0.10968 | -1.0705 | -0.10968 | 0.2249
[9 empty] | 2014-09-11 | 20時 | 0 | 0 | 0 | 0 | 0 | 0 | 0 | 0 | 0 | 0 | 0 | 0 | 0 | 0 | 0 | 0 | 0 | 0 | 0 | 0.024446 | 0.023776 | 0.00067044 | 0.088224 | 0.24028 | 0.12761 | 0 | 0.061023 | -0.59559 | -0.061023 | 0.17926
[9 empty] | 2014-09-11 | 21時 | 0 | 0 | 0 | 0 | 0 | 0 | 0 | 0 | 0 | 0 | 0 | 0 | 0 | 0 | 0 | 0 | 0 | 0 | 0 | 0.024446 | 0.023776 | 0.00067044 | 0.14284 | 0.35471 | 0.18743 | 0 | 0.096616 | -0.94297 | -0.096616 | 0.2581
[9 empty] | 2014-09-11 | 22時 | 0 | 0 | 0 | 0 | 0 | 0 | 0 | 0 | 0 | 0 | 0 | 0 | 0 | 0 | 0 | 0 | 0 | 0 | 0 | 0.036344 | 0.023776 | 0.012568 | 0.16493 | 0.39307 | 0.19179 | 0 | 0.11505 | -1.1228 | -0.11505 | 0.27802
[9 empty] | 2014-09-11 | 23時 | 0 | 0 | 0 | 0 | 0 | 0 | 0 | 0 | 0 | 0 | 0 | 0 | 0 | 0 | 0 | 0 | 0 | 0 | 0 | 0.037175 | 0.023776 | 0.013399 | 0.17268 | 0.42753 | 0.21768 | 0 | 0.13619 | -1.3292 | -0.13619 | 0.29134
[9 empty] | 2014-09-12 | 0時 | 0 | 0 | 0 | 0 | 0 | 0 | 0 | 0 | 0 | 0 | 0 | 0 | 0 | 0 | 0 | 0 | 0 | 0 | 0 | 0.024026 | 0.023776 | 0.00025017 | 0.045276 | 0.22713 | 0.15783 | 0 | 0.11789 | -1.1506 | -0.11789 | 0.10924
[9 empty] | 2014-09-12 | 1時 | 0 | 0 | 0 | 0 | 0 | 0 | 0 | 0 | 0 | 0 | 0 | 0 | 0 | 0 | 0 | 0 | 0 | 0 | 0 | 0.024026 | 0.023776 | 0.00025017 | 0 | 0.072356 | 0.04833 | 0 | 0.037614 | -0.36712 | -0.037614 | 0.034742
[9 empty] | 2014-09-12 | 2時 | 0 | 0 | 0 | 0 | 0 | 0 | 0 | 0 | 0 | 0 | 0 | 0 | 0 | 0 | 0 | 0 | 0 | 0 | 0 | 0.024026 | 0.023776 | 0.00025017 | 0 | 0.080156 | 0.05613 | 0 | 0.042509 | -0.41489 | -0.042509 | 0.037647
[9 empty] | 2014-09-12 | 3時 | 0 | 0 | 0 | 0 | 0 | 0 | 0 | 0 | 0 | 0 | 0 | 0 | 0 | 0 | 0 | 0 | 0 | 0 | 0 | 0.024026 | 0.023776 | 0.00025017 | 0 | 0.080156 | 0.05613 | 0 | 0.042509 | -0.41489 | -0.042509 | 0.037647
[9 empty] | 2014-09-12 | 4時 | 0 | 0 | 0 | 0 | 0 | 0 | 0 | 0 | 0 | 0 | 0 | 0 | 0 | 0 | 0 | 0 | 0 | 0 | 0 | 0.024026 | 0.023776 | 0.00025017 | 0 | 0.072356 | 0.04833 | 0 | 0.037614 | -0.36712 | -0.037614 | 0.034742
[9 empty] | 2014-09-12 | 5時 | 0 | 0 | 0 | 0 | 0 | 0 | 0 | 0 | 0 | 0 | 0 | 0 | 0 | 0 | 0 | 0 | 0 | 0 | 0 | 0.024026 | 0.023776 | 0.00025017 | 0 | 0.080156 | 0.05613 | 0 | 0.042509 | -0.41489 | -0.042509 | 0.037647
[9 empty] | 2014-09-12 | 6時 | 0 | 0 | 0 | 0 | 0 | 0 | 0 | 0 | 0 | 0 | 0 | 0 | 0 | 0 | 0 | 0 | 0 | 0 | 0 | 0.03053 | 0.023776 | 0.0067545 | 0.018231 | 0.30998 | 0.26122 | 0 | 0.15202 | -1.4837 | -0.15202 | 0.15796
[9 empty] | 2014-09-12 | 7時 | 0 | 0 | 0 | 0 | 0 | 0 | 0 | 0 | 0 | 0 | 0 | 0 | 0 | 0 | 0 | 0 | 0 | 0 | 0 | 0.024857 | 0.023776 | 0.0010807 | 0.11469 | 0.3877 | 0.24816 | 0 | 0.157 | -1.5323 | -0.157 | 0.2307
[9 empty] | 2014-09-12 | 8時 | 0 | 0 | 0 | 0 | 0 | 0 | 0 | 0 | 0 | 0 | 0 | 0 | 0 | 0 | 0 | 0 | 0 | 0 | 0 | 0.024857 | 0.023776 | 0.0010807 | 0.064563 | 0.2343 | 0.14488 | 0 | 0.10162 | -0.99185 | -0.10162 | 0.13267
[9 empty] | 2014-09-12 | 9時 | 0 | 0 | 0 | 0 | 0 | 0 | 0 | 0 | 0 | 0 | 0 | 0 | 0 | 0 | 0 | 0 | 0 | 0 | 0 | 0.024026 | 0.023776 | 0.00025017 | 0.16544 | 0.52635 | 0.33688 | 0 | 0.24763 | -2.4169 | -0.24763 | 0.27872
[9 empty] | 2014-09-12 | 10時 | 0 | 0 | 0 | 0 | 0 | 0 | 0 | 0 | 0 | 0 | 0 | 0 | 0 | 0 | 0 | 0 | 0 | 0 | 0 | 0.024446 | 0.023776 | 0.00067044 | 0.053027 | 0.1258 | 0.04833 | 0 | 0.051269 | -0.50038 | -0.051269 | 0.074535
[9 empty] | 2014-09-12 | 11時 | 0 | 0 | 0 | 0 | 0 | 0 | 0 | 0 | 0 | 0 | 0 | 0 | 0 | 0 | 0 | 0 | 0 | 0 | 0 | 0.024026 | 0.023776 | 0.00025017 | 0.0026381 | 0.082794 | 0.05613 | 0 | 0.043182 | -0.42146 | -0.043182 | 0.039612
[9 empty] | 2014-09-12 | 12時 | 0 | 0 | 0 | 0 | 0 | 0 | 0 | 0 | 0 | 0 | 0 | 0 | 0 | 0 | 0 | 0 | 0 | 0 | 0 | 0.03053 | 0.023776 | 0.0067545 | 0.029502 | 0.33286 | 0.27283 | 0 | 0.16004 | -1.5619 | -0.16004 | 0.17283
[9 empty] | 2014-09-12 | 13時 | 0 | 0 | 0 | 0 | 0 | 0 | 0 | 0 | 0 | 0 | 0 | 0 | 0 | 0 | 0 | 0 | 0 | 0 | 0 | 0.024446 | 0.023776 | 0.00067044 | 0.058042 | 0.13082 | 0.04833 | 0 | 0.052552 | -0.51291 | -0.052552 | 0.078266
[9 empty] | 2014-09-12 | 14時 | 0 | 0 | 0 | 0 | 0 | 0 | 0 | 0 | 0 | 0 | 0 | 0 | 0 | 0 | 0 | 0 | 0 | 0 | 0 | 0.024026 | 0.023776 | 0.00025017 | 0.024487 | 0.10464 | 0.05613 | 0 | 0.048761 | -0.47591 | -0.048761 | 0.055883
[9 empty] | 2014-09-12 | 15時 | 0 | 0 | 0 | 0 | 0 | 0 | 0 | 0 | 0 | 0 | 0 | 0 | 0 | 0 | 0 | 0 | 0 | 0 | 0 | 0.024026 | 0.023776 | 0.00025017 | 0 | 0.080156 | 0.05613 | 0 | 0.042509 | -0.41489 | -0.042509 | 0.037647
[9 empty] | 2014-09-12 | 16時 | 0 | 0 | 0 | 0 | 0 | 0 | 0 | 0 | 0 | 0 | 0 | 0 | 0 | 0 | 0 | 0 | 0 | 0 | 0 | 0.024446 | 0.023776 | 0.00067044 | 0.033816 | 0.10659 | 0.04833 | 0 | 0.046363 | -0.4525 | -0.046363 | 0.06023
[9 empty] | 2014-09-12 | 17時 | 0 | 0 | 0 | 0 | 0 | 0 | 0 | 0 | 0 | 0 | 0 | 0 | 0 | 0 | 0 | 0 | 0 | 0 | 0 | 0.024446 | 0.023776 | 0.00067044 | 0.056835 | 0.28621 | 0.20493 | 0 | 0.12285 | -1.1991 | -0.12285 | 0.16336
[9 empty] | 2014-09-12 | 18時 | 0 | 0 | 0 | 0 | 0 | 0 | 0 | 0 | 0 | 0 | 0 | 0 | 0 | 0 | 0 | 0 | 0 | 0 | 0 | 0.036624 | 0.023776 | 0.012849 | 0.066494 | 0.4419 | 0.33878 | 0 | 0.1713 | -1.6719 | -0.1713 | 0.27059
[9 empty] | 2014-09-12 | 19時 | 0 | 0 | 0 | 0 | 0 | 0 | 0 | 0 | 0 | 0 | 0 | 0 | 0 | 0 | 0 | 0 | 0 | 0 | 0 | 0.036624 | 0.023776 | 0.012849 | 0.16307 | 0.33458 | 0.13488 | 0 | 0.14742 | -1.4388 | -0.14742 | 0.18715
[9 empty] | 2014-09-12 | 20時 | 0 | 0 | 0 | 0 | 0 | 0 | 0 | 0 | 0 | 0 | 0 | 0 | 0 | 0 | 0 | 0 | 0 | 0 | 0 | 0.024446 | 0.023776 | 0.00067044 | 0.088224 | 0.24028 | 0.12761 | 0 | 0.087701 | -0.85596 | -0.087701 | 0.15258
[9 empty] | 2014-09-12 | 21時 | 0 | 0 | 0 | 0 | 0 | 0 | 0 | 0 | 0 | 0 | 0 | 0 | 0 | 0 | 0 | 0 | 0 | 0 | 0 | 0.024446 | 0.023776 | 0.00067044 | 0.14284 | 0.35471 | 0.18743 | 0 | 0.13408 | -1.3086 | -0.13408 | 0.22063
[9 empty] | 2014-09-12 | 22時 | 0 | 0 | 0 | 0 | 0 | 0 | 0 | 0 | 0 | 0 | 0 | 0 | 0 | 0 | 0 | 0 | 0 | 0 | 0 | 0.036344 | 0.023776 | 0.012568 | 0.16493 | 0.39307 | 0.19179 | 0 | 0.15524 | -1.5151 | -0.15524 | 0.23783
[9 empty] | 2014-09-12 | 23時 | 0 | 0 | 0 | 0 | 0 | 0 | 0 | 0 | 0 | 0 | 0 | 0 | 0 | 0 | 0 | 0 | 0 | 0 | 0 | 0.037175 | 0.023776 | 0.013399 | 0.17268 | 0.42753 | 0.21768 | 0 | 0.17821 | -1.7393 | -0.17821 | 0.24933
[9 empty] | 2014-09-13 | 0時 | 0 | 0 | 0 | 0 | 0 | 0 | 0 | 0 | 0 | 0 | 0 | 0 | 0 | 0 | 0 | 0 | 0 | 0 | 0 | 0.024026 | 0.023776 | 0.00025017 | 0.045276 | 0.22713 | 0.15783 | 0 | 0.096451 | -0.94136 | -0.096451 | 0.13068
[9 empty] | 2014-09-13 | 1時 | 0 | 0 | 0 | 0 | 0 | 0 | 0 | 0 | 0 | 0 | 0 | 0 | 0 | 0 | 0 | 0 | 0 | 0 | 0 | 0.024026 | 0.023776 | 0.00025017 | 0 | 0.072356 | 0.04833 | 0 | 0.028959 | -0.28264 | -0.028959 | 0.043398
[9 empty] | 2014-09-13 | 2時 | 0 | 0 | 0 | 0 | 0 | 0 | 0 | 0 | 0 | 0 | 0 | 0 | 0 | 0 | 0 | 0 | 0 | 0 | 0 | 0.024026 | 0.023776 | 0.00025017 | 0 | 0.080156 | 0.05613 | 0 | 0.033356 | -0.32555 | -0.033356 | 0.046801
[9 empty] | 2014-09-13 | 3時 | 0 | 0 | 0 | 0 | 0 | 0 | 0 | 0 | 0 | 0 | 0 | 0 | 0 | 0 | 0 | 0 | 0 | 0 | 0 | 0.024026 | 0.023776 | 0.00025017 | 0 | 0.080156 | 0.05613 | 0 | 0.033356 | -0.32555 | -0.033356 | 0.046801
[9 empty] | 2014-09-13 | 4時 | 0 | 0 | 0 | 0 | 0 | 0 | 0 | 0 | 0 | 0 | 0 | 0 | 0 | 0 | 0 | 0 | 0 | 0 | 0 | 0.024026 | 0.023776 | 0.00025017 | 0 | 0.072356 | 0.04833 | 0 | 0.028959 | -0.28264 | -0.028959 | 0.043398
[9 empty] | 2014-09-13 | 5時 | 0 | 0 | 0 | 0 | 0 | 0 | 0 | 0 | 0 | 0 | 0 | 0 | 0 | 0 | 0 | 0 | 0 | 0 | 0 | 0.024026 | 0.023776 | 0.00025017 | 0 | 0.080156 | 0.05613 | 0 | 0.033356 | -0.32555 | -0.033356 | 0.046801
[9 empty] | 2014-09-13 | 6時 | 0 | 0 | 0 | 0 | 0 | 0 | 0 | 0 | 0 | 0 | 0 | 0 | 0 | 0 | 0 | 0 | 0 | 0 | 0 | 0.03053 | 0.023776 | 0.0067545 | 0.018231 | 0.30998 | 0.26122 | 0 | 0.12222 | -1.1929 | -0.12222 | 0.18776
[9 empty] | 2014-09-13 | 7時 | 0 | 0 | 0 | 0 | 0 | 0 | 0 | 0 | 0 | 0 | 0 | 0 | 0 | 0 | 0 | 0 | 0 | 0 | 0 | 0.024857 | 0.023776 | 0.0010807 | 0.11469 | 0.3877 | 0.24816 | 0 | 0.11472 | -1.1197 | -0.11472 | 0.27298
[9 empty] | 2014-09-13 | 8時 | 0 | 0 | 0 | 0 | 0 | 0 | 0 | 0 | 0 | 0 | 0 | 0 | 0 | 0 | 0 | 0 | 0 | 0 | 0 | 0.024857 | 0.023776 | 0.0010807 | 0.064563 | 0.2343 | 0.14488 | 0 | 0.076164 | -0.74337 | -0.076164 | 0.15813
[9 empty] | 2014-09-13 | 9時 | 0 | 0 | 0 | 0 | 0 | 0 | 0 | 0 | 0 | 0 | 0 | 0 | 0 | 0 | 0 | 0 | 0 | 0 | 0 | 0.024026 | 0.023776 | 0.00025017 | 0.16544 | 0.52635 | 0.33688 | 0 | 0.19711 | -1.9238 | -0.19711 | 0.32924
[9 empty] | 2014-09-13 | 10時 | 0 | 0 | 0 | 0 | 0 | 0 | 0 | 0 | 0 | 0 | 0 | 0 | 0 | 0 | 0 | 0 | 0 | 0 | 0 | 0.024446 | 0.023776 | 0.00067044 | 0.053027 | 0.1258 | 0.04833 | 0 | 0.035785 | -0.34926 | -0.035785 | 0.090019
[9 empty] | 2014-09-13 | 11時 | 0 | 0 | 0 | 0 | 0 | 0 | 0 | 0 | 0 | 0 | 0 | 0 | 0 | 0 | 0 | 0 | 0 | 0 | 0 | 0.024026 | 0.023776 | 0.00025017 | 0.0026381 | 0.082794 | 0.05613 | 0 | 0.033691 | -0.32882 | -0.033691 | 0.049103
[9 empty] | 2014-09-13 | 12時 | 0 | 0 | 0 | 0 | 0 | 0 | 0 | 0 | 0 | 0 | 0 | 0 | 0 | 0 | 0 | 0 | 0 | 0 | 0 | 0.03053 | 0.023776 | 0.0067545 | 0.029502 | 0.33286 | 0.27283 | 0 | 0.12769 | -1.2462 | -0.12769 | 0.20518
[9 empty] | 2014-09-13 | 13時 | 0 | 0 | 0 | 0 | 0 | 0 | 0 | 0 | 0 | 0 | 0 | 0 | 0 | 0 | 0 | 0 | 0 | 0 | 0 | 0.024446 | 0.023776 | 0.00067044 | 0.058042 | 0.13082 | 0.04833 | 0 | 0.036429 | -0.35554 | -0.036429 | 0.09439
[9 empty] | 2014-09-13 | 14時 | 0 | 0 | 0 | 0 | 0 | 0 | 0 | 0 | 0 | 0 | 0 | 0 | 0 | 0 | 0 | 0 | 0 | 0 | 0 | 0.024026 | 0.023776 | 0.00025017 | 0.024487 | 0.10464 | 0.05613 | 0 | 0.036478 | -0.35602 | -0.036478 | 0.068166
[9 empty] | 2014-09-13 | 15時 | 0 | 0 | 0 | 0 | 0 | 0 | 0 | 0 | 0 | 0 | 0 | 0 | 0 | 0 | 0 | 0 | 0 | 0 | 0 | 0.024026 | 0.023776 | 0.00025017 | 0 | 0.080156 | 0.05613 | 0 | 0.033356 | -0.32555 | -0.033356 | 0.046801
[9 empty] | 2014-09-13 | 16時 | 0 | 0 | 0 | 0 | 0 | 0 | 0 | 0 | 0 | 0 | 0 | 0 | 0 | 0 | 0 | 0 | 0 | 0 | 0 | 0.024446 | 0.023776 | 0.00067044 | 0.033816 | 0.10659 | 0.04833 | 0 | 0.033334 | -0.32534 | -0.033334 | 0.073259
[9 empty] | 2014-09-13 | 17時 | 0 | 0 | 0 | 0 | 0 | 0 | 0 | 0 | 0 | 0 | 0 | 0 | 0 | 0 | 0 | 0 | 0 | 0 | 0 | 0.024446 | 0.023776 | 0.00067044 | 0.056835 | 0.28621 | 0.20493 | 0 | 0.09213 | -0.89919 | -0.09213 | 0.19408
[9 empty] | 2014-09-13 | 18時 | 0 | 0 | 0 | 0 | 0 | 0 | 0 | 0 | 0 | 0 | 0 | 0 | 0 | 0 | 0 | 0 | 0 | 0 | 0 | 0.036624 | 0.023776 | 0.012849 | 0.066494 | 0.4419 | 0.33878 | 0 | 0.12218 | -1.1925 | -0.12218 | 0.31972
[9 empty] | 2014-09-13 | 19時 | 0 | 0 | 0 | 0 | 0 | 0 | 0 | 0 | 0 | 0 | 0 | 0 | 0 | 0 | 0 | 0 | 0 | 0 | 0 | 0.036624 | 0.023776 | 0.012849 | 0.16307 | 0.33458 | 0.13488 | 0 | 0.10663 | -1.0407 | -0.10663 | 0.22795
[9 empty] | 2014-09-13 | 20時 | 0 | 0 | 0 | 0 | 0 | 0 | 0 | 0 | 0 | 0 | 0 | 0 | 0 | 0 | 0 | 0 | 0 | 0 | 0 | 0.024446 | 0.023776 | 0.00067044 | 0.088224 | 0.24028 | 0.12761 | 0 | 0.058825 | -0.57414 | -0.058825 | 0.18145
[9 empty] | 2014-09-13 | 21時 | 0 | 0 | 0 | 0 | 0 | 0 | 0 | 0 | 0 | 0 | 0 | 0 | 0 | 0 | 0 | 0 | 0 | 0 | 0 | 0.024446 | 0.023776 | 0.00067044 | 0.14284 | 0.35471 | 0.18743 | 0 | 0.093529 | -0.91285 | -0.093529 | 0.26118
[9 empty] | 2014-09-13 | 22時 | 0 | 0 | 0 | 0 | 0 | 0 | 0 | 0 | 0 | 0 | 0 | 0 | 0 | 0 | 0 | 0 | 0 | 0 | 0 | 0.036344 | 0.023776 | 0.012568 | 0.16493 | 0.39307 | 0.19179 | 0 | 0.11173 | -1.0905 | -0.11173 | 0.28133
[9 empty] | 2014-09-13 | 23時 | 0 | 0 | 0 | 0 | 0 | 0 | 0 | 0 | 0 | 0 | 0 | 0 | 0 | 0 | 0 | 0 | 0 | 0 | 0 | 0.037175 | 0.023776 | 0.013399 | 0.17268 | 0.42753 | 0.21768 | 0 | 0.13273 | -1.2955 | -0.13273 | 0.2948
[9 empty] | 2014-09-14 | 0時 | 0 | 0 | 0 | 0 | 0 | 0 | 0 | 0 | 0 | 0 | 0 | 0 | 0 | 0 | 0 | 0 | 0 | 0 | 0 | 0.024026 | 0.023776 | 0.00025017 | 0.045276 | 0.22713 | 0.15783 | 0 | 0.095429 | -0.93139 | -0.095429 | 0.1317
[9 empty] | 2014-09-14 | 1時 | 0 | 0 | 0 | 0 | 0 | 0 | 0 | 0 | 0 | 0 | 0 | 0 | 0 | 0 | 0 | 0 | 0 | 0 | 0 | 0.024026 | 0.023776 | 0.00025017 | 0 | 0.072356 | 0.04833 | 0 | 0.028546 | -0.27861 | -0.028546 | 0.04381
[9 empty] | 2014-09-14 | 2時 | 0 | 0 | 0 | 0 | 0 | 0 | 0 | 0 | 0 | 0 | 0 | 0 | 0 | 0 | 0 | 0 | 0 | 0 | 0 | 0.024026 | 0.023776 | 0.00025017 | 0 | 0.080156 | 0.05613 | 0 | 0.032919 | -0.32129 | -0.032919 | 0.047237
[9 empty] | 2014-09-14 | 3時 | 0 | 0 | 0 | 0 | 0 | 0 | 0 | 0 | 0 | 0 | 0 | 0 | 0 | 0 | 0 | 0 | 0 | 0 | 0 | 0.024026 | 0.023776 | 0.00025017 | 0 | 0.080156 | 0.05613 | 0 | 0.032919 | -0.32129 | -0.032919 | 0.047237
[9 empty] | 2014-09-14 | 4時 | 0 | 0 | 0 | 0 | 0 | 0 | 0 | 0 | 0 | 0 | 0 | 0 | 0 | 0 | 0 | 0 | 0 | 0 | 0 | 0.024026 | 0.023776 | 0.00025017 | 0 | 0.072356 | 0.04833 | 0 | 0.028546 | -0.27861 | -0.028546 | 0.04381
[9 empty] | 2014-09-14 | 5時 | 0 | 0 | 0 | 0 | 0 | 0 | 0 | 0 | 0 | 0 | 0 | 0 | 0 | 0 | 0 | 0 | 0 | 0 | 0 | 0.024026 | 0.023776 | 0.00025017 | 0 | 0.080156 | 0.05613 | 0 | 0.032919 | -0.32129 | -0.032919 | 0.047237
[9 empty] | 2014-09-14 | 6時 | 0 | 0 | 0 | 0 | 0 | 0 | 0 | 0 | 0 | 0 | 0 | 0 | 0 | 0 | 0 | 0 | 0 | 0 | 0 | 0.03053 | 0.023776 | 0.0067545 | 0.018231 | 0.30998 | 0.26122 | 0 | 0.1208 | -1.1791 | -0.1208 | 0.18918
[9 empty] | 2014-09-14 | 7時 | 0 | 0 | 0 | 0 | 0 | 0 | 0 | 0 | 0 | 0 | 0 | 0 | 0 | 0 | 0 | 0 | 0 | 0 | 0 | 0.024857 | 0.023776 | 0.0010807 | 0.11469 | 0.3877 | 0.24816 | 0 | 0.11271 | -1.1 | -0.11271 | 0.275
[9 empty] | 2014-09-14 | 8時 | 0 | 0 | 0 | 0 | 0 | 0 | 0 | 0 | 0 | 0 | 0 | 0 | 0 | 0 | 0 | 0 | 0 | 0 | 0 | 0.024857 | 0.023776 | 0.0010807 | 0.064563 | 0.2343 | 0.14488 | 0 | 0.074951 | -0.73153 | -0.074951 | 0.15935
[9 empty] | 2014-09-14 | 9時 | 0 | 0 | 0 | 0 | 0 | 0 | 0 | 0 | 0 | 0 | 0 | 0 | 0 | 0 | 0 | 0 | 0 | 0 | 0 | 0.024026 | 0.023776 | 0.00025017 | 0.16544 | 0.52635 | 0.33688 | 0 | 0.19471 | -1.9003 | -0.19471 | 0.33164
[9 empty] | 2014-09-14 | 10時 | 0 | 0 | 0 | 0 | 0 | 0 | 0 | 0 | 0 | 0 | 0 | 0 | 0 | 0 | 0 | 0 | 0 | 0 | 0 | 0.024446 | 0.023776 | 0.00067044 | 0.053027 | 0.1258 | 0.04833 | 0 | 0.035047 | -0.34206 | -0.035047 | 0.090756
[9 empty] | 2014-09-14 | 11時 | 0 | 0 | 0 | 0 | 0 | 0 | 0 | 0 | 0 | 0 | 0 | 0 | 0 | 0 | 0 | 0 | 0 | 0 | 0 | 0.024026 | 0.023776 | 0.00025017 | 0.0026381 | 0.082794 | 0.05613 | 0 | 0.033239 | -0.32441 | -0.033239 | 0.049556
[9 empty] | 2014-09-14 | 12時 | 0 | 0 | 0 | 0 | 0 | 0 | 0 | 0 | 0 | 0 | 0 | 0 | 0 | 0 | 0 | 0 | 0 | 0 | 0 | 0.03053 | 0.023776 | 0.0067545 | 0.029502 | 0.33286 | 0.27283 | 0 | 0.12614 | -1.2312 | -0.12614 | 0.20672
[9 empty] | 2014-09-14 | 13時 | 0 | 0 | 0 | 0 | 0 | 0 | 0 | 0 | 0 | 0 | 0 | 0 | 0 | 0 | 0 | 0 | 0 | 0 | 0 | 0.024446 | 0.023776 | 0.00067044 | 0.058042 | 0.13082 | 0.04833 | 0 | 0.03566 | -0.34804 | -0.03566 | 0.095158
[9 empty] | 2014-09-14 | 14時 | 0 | 0 | 0 | 0 | 0 | 0 | 0 | 0 | 0 | 0 | 0 | 0 | 0 | 0 | 0 | 0 | 0 | 0 | 0 | 0.024026 | 0.023776 | 0.00025017 | 0.024487 | 0.10464 | 0.05613 | 0 | 0.035893 | -0.35031 | -0.035893 | 0.068751
[9 empty] | 2014-09-14 | 15時 | 0 | 0 | 0 | 0 | 0 | 0 | 0 | 0 | 0 | 0 | 0 | 0 | 0 | 0 | 0 | 0 | 0 | 0 | 0 | 0.024026 | 0.023776 | 0.00025017 | 0 | 0.080156 | 0.05613 | 0 | 0.032919 | -0.32129 | -0.032919 | 0.047237
[9 empty] | 2014-09-14 | 16時 | 0 | 0 | 0 | 0 | 0 | 0 | 0 | 0 | 0 | 0 | 0 | 0 | 0 | 0 | 0 | 0 | 0 | 0 | 0 | 0.024446 | 0.023776 | 0.00067044 | 0.033816 | 0.10659 | 0.04833 | 0 | 0.032713 | -0.31928 | -0.032713 | 0.07388
[9 empty] | 2014-09-14 | 17時 | 0 | 0 | 0 | 0 | 0 | 0 | 0 | 0 | 0 | 0 | 0 | 0 | 0 | 0 | 0 | 0 | 0 | 0 | 0 | 0.024446 | 0.023776 | 0.00067044 | 0.056835 | 0.28621 | 0.20493 | 0 | 0.090666 | -0.8849 | -0.090666 | 0.19554
[9 empty] | 2014-09-14 | 18時 | 0 | 0 | 0 | 0 | 0 | 0 | 0 | 0 | 0 | 0 | 0 | 0 | 0 | 0 | 0 | 0 | 0 | 0 | 0 | 0.036624 | 0.023776 | 0.012849 | 0.066494 | 0.4419 | 0.33878 | 0 | 0.11984 | -1.1696 | -0.11984 | 0.32206
[9 empty] | 2014-09-14 | 19時 | 0 | 0 | 0 | 0 | 0 | 0 | 0 | 0 | 0 | 0 | 0 | 0 | 0 | 0 | 0 | 0 | 0 | 0 | 0 | 0.036624 | 0.023776 | 0.012849 | 0.16307 | 0.33458 | 0.13488 | 0 | 0.10478 | -1.0226 | -0.10478 | 0.2298
[9 empty] | 2014-09-14 | 20時 | 0 | 0 | 0 | 0 | 0 | 0 | 0 | 0 | 0 | 0 | 0 | 0 | 0 | 0 | 0 | 0 | 0 | 0 | 0 | 0.024446 | 0.023776 | 0.00067044 | 0.088224 | 0.24028 | 0.12761 | 0 | 0.05745 | -0.56071 | -0.05745 | 0.18283
[9 empty] | 2014-09-14 | 21時 | 0 | 0 | 0 | 0 | 0 | 0 | 0 | 0 | 0 | 0 | 0 | 0 | 0 | 0 | 0 | 0 | 0 | 0 | 0 | 0.024446 | 0.023776 | 0.00067044 | 0.14284 | 0.35471 | 0.18743 | 0 | 0.091597 | -0.89399 | -0.091597 | 0.26311
[9 empty] | 2014-09-14 | 22時 | 0 | 0 | 0 | 0 | 0 | 0 | 0 | 0 | 0 | 0 | 0 | 0 | 0 | 0 | 0 | 0 | 0 | 0 | 0 | 0.036344 | 0.023776 | 0.012568 | 0.16493 | 0.39307 | 0.19179 | 0 | 0.10966 | -1.0703 | -0.10966 | 0.28341
[9 empty] | 2014-09-14 | 23時 | 0 | 0 | 0 | 0 | 0 | 0 | 0 | 0 | 0 | 0 | 0 | 0 | 0 | 0 | 0 | 0 | 0 | 0 | 0 | 0.037175 | 0.023776 | 0.013399 | 0.17268 | 0.42753 | 0.21768 | 0 | 0.13056 | -1.2743 | -0.13056 | 0.29697
[9 empty] | 2014-09-15 | 0時 | 0 | 0 | 0 | 0 | 0 | 0 | 0 | 0 | 0 | 0 | 0 | 0 | 0 | 0 | 0 | 0 | 0 | 0 | 0 | 0.024026 | 0.023776 | 0.00025017 | 0 | 0.18186 | 0.15783 | 0 | 0.10958 | -1.0695 | -0.10958 | 0.072278
[9 empty] | 2014-09-15 | 1時 | 0 | 0 | 0 | 0 | 0 | 0 | 0 | 0 | 0 | 0 | 0 | 0 | 0 | 0 | 0 | 0 | 0 | 0 | 0 | 0.024026 | 0.023776 | 0.00025017 | 0 | 0.072356 | 0.04833 | 0 | 0.039407 | -0.38461 | -0.039407 | 0.032949
[9 empty] | 2014-09-15 | 2時 | 0 | 0 | 0 | 0 | 0 | 0 | 0 | 0 | 0 | 0 | 0 | 0 | 0 | 0 | 0 | 0 | 0 | 0 | 0 | 0.024026 | 0.023776 | 0.00025017 | 0 | 0.080156 | 0.05613 | 0 | 0.044405 | -0.4334 | -0.044405 | 0.035751
[9 empty] | 2014-09-15 | 3時 | 0 | 0 | 0 | 0 | 0 | 0 | 0 | 0 | 0 | 0 | 0 | 0 | 0 | 0 | 0 | 0 | 0 | 0 | 0 | 0.024026 | 0.023776 | 0.00025017 | 0 | 0.080156 | 0.05613 | 0 | 0.044405 | -0.4334 | -0.044405 | 0.035751
[9 empty] | 2014-09-15 | 4時 | 0 | 0 | 0 | 0 | 0 | 0 | 0 | 0 | 0 | 0 | 0 | 0 | 0 | 0 | 0 | 0 | 0 | 0 | 0 | 0.024026 | 0.023776 | 0.00025017 | 0 | 0.072356 | 0.04833 | 0 | 0.039407 | -0.38461 | -0.039407 | 0.032949
[9 empty] | 2014-09-15 | 5時 | 0 | 0 | 0 | 0 | 0 | 0 | 0 | 0 | 0 | 0 | 0 | 0 | 0 | 0 | 0 | 0 | 0 | 0 | 0 | 0.024026 | 0.023776 | 0.00025017 | 0 | 0.080156 | 0.05613 | 0 | 0.044405 | -0.4334 | -0.044405 | 0.035751
[9 empty] | 2014-09-15 | 6時 | 0 | 0 | 0 | 0 | 0 | 0 | 0 | 0 | 0 | 0 | 0 | 0 | 0 | 0 | 0 | 0 | 0 | 0 | 0 | 0.024446 | 0.023776 | 0.00067044 | 0.018231 | 0.15865 | 0.11597 | 0 | 0.077284 | -0.7543 | -0.077284 | 0.081362
[9 empty] | 2014-09-15 | 7時 | 0 | 0 | 0 | 0 | 0 | 0 | 0 | 0 | 0 | 0 | 0 | 0 | 0 | 0 | 0 | 0 | 0 | 0 | 0 | 0.024446 | 0.023776 | 0.00067044 | 0.054439 | 0.34926 | 0.27038 | 0 | 0.18436 | -1.7994 | -0.18436 | 0.1649
[9 empty] | 2014-09-15 | 8時 | 0 | 0 | 0 | 0 | 0 | 0 | 0 | 0 | 0 | 0 | 0 | 0 | 0 | 0 | 0 | 0 | 0 | 0 | 0 | 0.037875 | 0.023776 | 0.014099 | 0.13781 | 0.50836 | 0.33267 | 0 | 0.22695 | -2.215 | -0.22695 | 0.28141
[9 empty] | 2014-09-15 | 9時 | 0 | 0 | 0 | 0 | 0 | 0 | 0 | 0 | 0 | 0 | 0 | 0 | 0 | 0 | 0 | 0 | 0 | 0 | 0 | 0.024026 | 0.023776 | 0.00025017 | 0.072039 | 0.15219 | 0.05613 | 0 | 0.064706 | -0.63154 | -0.064706 | 0.087488
[9 empty] | 2014-09-15 | 10時 | 0 | 0 | 0 | 0 | 0 | 0 | 0 | 0 | 0 | 0 | 0 | 0 | 0 | 0 | 0 | 0 | 0 | 0 | 0 | 0.024026 | 0.023776 | 0.00025017 | 0 | 0.072356 | 0.04833 | 0 | 0.039407 | -0.38461 | -0.039407 | 0.032949
[9 empty] | 2014-09-15 | 11時 | 0 | 0 | 0 | 0 | 0 | 0 | 0 | 0 | 0 | 0 | 0 | 0 | 0 | 0 | 0 | 0 | 0 | 0 | 0 | 0.024026 | 0.023776 | 0.00025017 | 0 | 0.080156 | 0.05613 | 0 | 0.044405 | -0.4334 | -0.044405 | 0.035751
[9 empty] | 2014-09-15 | 12時 | 0 | 0 | 0 | 0 | 0 | 0 | 0 | 0 | 0 | 0 | 0 | 0 | 0 | 0 | 0 | 0 | 0 | 0 | 0 | 0.024026 | 0.023776 | 0.00025017 | 0 | 0.080156 | 0.05613 | 0 | 0.044405 | -0.4334 | -0.044405 | 0.035751
[9 empty] | 2014-09-15 | 13時 | 0 | 0 | 0 | 0 | 0 | 0 | 0 | 0 | 0 | 0 | 0 | 0 | 0 | 0 | 0 | 0 | 0 | 0 | 0 | 0.024026 | 0.023776 | 0.00025017 | 0 | 0.072356 | 0.04833 | 0 | 0.039407 | -0.38461 | -0.039407 | 0.032949
[9 empty] | 2014-09-15 | 14時 | 0 | 0 | 0 | 0 | 0 | 0 | 0 | 0 | 0 | 0 | 0 | 0 | 0 | 0 | 0 | 0 | 0 | 0 | 0 | 0.024026 | 0.023776 | 0.00025017 | 0 | 0.080156 | 0.05613 | 0 | 0.044405 | -0.4334 | -0.044405 | 0.035751
[9 empty] | 2014-09-15 | 15時 | 0 | 0 | 0 | 0 | 0 | 0 | 0 | 0 | 0 | 0 | 0 | 0 | 0 | 0 | 0 | 0 | 0 | 0 | 0 | 0.024026 | 0.023776 | 0.00025017 | 0 | 0.080156 | 0.05613 | 0 | 0.044405 | -0.4334 | -0.044405 | 0.035751
[9 empty] | 2014-09-15 | 16時 | 0 | 0 | 0 | 0 | 0 | 0 | 0 | 0 | 0 | 0 | 0 | 0 | 0 | 0 | 0 | 0 | 0 | 0 | 0 | 0.024026 | 0.023776 | 0.00025017 | 0 | 0.072356 | 0.04833 | 0 | 0.039407 | -0.38461 | -0.039407 | 0.032949
[9 empty] | 2014-09-15 | 17時 | 0 | 0 | 0 | 0 | 0 | 0 | 0 | 0 | 0 | 0 | 0 | 0 | 0 | 0 | 0 | 0 | 0 | 0 | 0 | 0.024026 | 0.023776 | 0.00025017 | 0 | 0.080156 | 0.05613 | 0 | 0.044405 | -0.4334 | -0.044405 | 0.035751
[9 empty] | 2014-09-15 | 18時 | 0 | 0 | 0 | 0 | 0 | 0 | 0 | 0 | 0 | 0 | 0 | 0 | 0 | 0 | 0 | 0 | 0 | 0 | 0 | 0.024026 | 0.023776 | 0.00025017 | 0 | 0.080156 | 0.05613 | 0 | 0.044405 | -0.4334 | -0.044405 | 0.035751
[9 empty] | 2014-09-15 | 19時 | 0 | 0 | 0 | 0 | 0 | 0 | 0 | 0 | 0 | 0 | 0 | 0 | 0 | 0 | 0 | 0 | 0 | 0 | 0 | 0.024026 | 0.023776 | 0.00025017 | 0 | 0.072356 | 0.04833 | 0 | 0.039407 | -0.38461 | -0.039407 | 0.032949
[9 empty] | 2014-09-15 | 20時 | 0 | 0 | 0 | 0 | 0 | 0 | 0 | 0 | 0 | 0 | 0 | 0 | 0 | 0 | 0 | 0 | 0 | 0 | 0 | 0.024857 | 0.023776 | 0.0010807 | 0.035316 | 0.26512 | 0.20494 | 0 | 0.065809 | -0.64229 | -0.065809 | 0.19931
[9 empty] | 2014-09-15 | 21時 | 0 | 0 | 0 | 0 | 0 | 0 | 0 | 0 | 0 | 0 | 0 | 0 | 0 | 0 | 0 | 0 | 0 | 0 | 0 | 0.024446 | 0.023776 | 0.00067044 | 0.091389 | 0.35706 | 0.24122 | 0 | 0.12421 | -1.2123 | -0.12421 | 0.23285
[9 empty] | 2014-09-15 | 22時 | 0 | 0 | 0 | 0 | 0 | 0 | 0 | 0 | 0 | 0 | 0 | 0 | 0 | 0 | 0 | 0 | 0 | 0 | 0 | 0.030811 | 0.023776 | 0.0070347 | 0.16493 | 0.2469 | 0.051159 | 0 | 0.081925 | -0.79959 | -0.081925 | 0.16497
[9 empty] | 2014-09-15 | 23時 | 0 | 0 | 0 | 0 | 0 | 0 | 0 | 0 | 0 | 0 | 0 | 0 | 0 | 0 | 0 | 0 | 0 | 0 | 0 | 0.036344 | 0.023776 | 0.012568 | 0.13218 | 0.38619 | 0.21767 | 0 | 0.17791 | -1.7364 | -0.17791 | 0.20828
[9 empty] | 2014-09-16 | 0時 | 0 | 0 | 0 | 0 | 0 | 0 | 0 | 0 | 0 | 0 | 0 | 0 | 0 | 0 | 0 | 0 | 0 | 0 | 0 | 0.024026 | 0.023776 | 0.00025017 | 0 | 0.18186 | 0.15783 | 0 | 0.097205 | -0.94872 | -0.097205 | 0.084651
[9 empty] | 2014-09-16 | 1時 | 0 | 0 | 0 | 0 | 0 | 0 | 0 | 0 | 0 | 0 | 0 | 0 | 0 | 0 | 0 | 0 | 0 | 0 | 0 | 0.024026 | 0.023776 | 0.00025017 | 0 | 0.072356 | 0.04833 | 0 | 0.032565 | -0.31783 | -0.032565 | 0.039791
[9 empty] | 2014-09-16 | 2時 | 0 | 0 | 0 | 0 | 0 | 0 | 0 | 0 | 0 | 0 | 0 | 0 | 0 | 0 | 0 | 0 | 0 | 0 | 0 | 0.024026 | 0.023776 | 0.00025017 | 0 | 0.080156 | 0.05613 | 0 | 0.037169 | -0.36277 | -0.037169 | 0.042987
[9 empty] | 2014-09-16 | 3時 | 0 | 0 | 0 | 0 | 0 | 0 | 0 | 0 | 0 | 0 | 0 | 0 | 0 | 0 | 0 | 0 | 0 | 0 | 0 | 0.024026 | 0.023776 | 0.00025017 | 0 | 0.080156 | 0.05613 | 0 | 0.037169 | -0.36277 | -0.037169 | 0.042987
[9 empty] | 2014-09-16 | 4時 | 0 | 0 | 0 | 0 | 0 | 0 | 0 | 0 | 0 | 0 | 0 | 0 | 0 | 0 | 0 | 0 | 0 | 0 | 0 | 0.024026 | 0.023776 | 0.00025017 | 0 | 0.072356 | 0.04833 | 0 | 0.032565 | -0.31783 | -0.032565 | 0.039791
[9 empty] | 2014-09-16 | 5時 | 0 | 0 | 0 | 0 | 0 | 0 | 0 | 0 | 0 | 0 | 0 | 0 | 0 | 0 | 0 | 0 | 0 | 0 | 0 | 0.024026 | 0.023776 | 0.00025017 | 0 | 0.080156 | 0.05613 | 0 | 0.037169 | -0.36277 | -0.037169 | 0.042987
[9 empty] | 2014-09-16 | 6時 | 0 | 0 | 0 | 0 | 0 | 0 | 0 | 0 | 0 | 0 | 0 | 0 | 0 | 0 | 0 | 0 | 0 | 0 | 0 | 0.024026 | 0.023776 | 0.00025017 | 0 | 0.080156 | 0.05613 | 0 | 0.037169 | -0.36277 | -0.037169 | 0.042987
[9 empty] | 2014-09-16 | 7時 | 0 | 0 | 0 | 0 | 0 | 0 | 0 | 0 | 0 | 0 | 0 | 0 | 0 | 0 | 0 | 0 | 0 | 0 | 0 | 0.024857 | 0.023776 | 0.0010807 | 0.023666 | 0.23404 | 0.18552 | 0 | 0.089905 | -0.87747 | -0.089905 | 0.14414
[9 empty] | 2014-09-16 | 8時 | 0 | 0 | 0 | 0 | 0 | 0 | 0 | 0 | 0 | 0 | 0 | 0 | 0 | 0 | 0 | 0 | 0 | 0 | 0 | 0.031371 | 0.023776 | 0.0075951 | 0.11401 | 0.4267 | 0.28132 | 0 | 0.16519 | -1.6123 | -0.16519 | 0.2615
[9 empty] | 2014-09-16 | 9時 | 0 | 0 | 0 | 0 | 0 | 0 | 0 | 0 | 0 | 0 | 0 | 0 | 0 | 0 | 0 | 0 | 0 | 0 | 0 | 0.024446 | 0.023776 | 0.00067044 | 0.22373 | 0.50028 | 0.2521 | 0 | 0.17218 | -1.6805 | -0.17218 | 0.32809
[9 empty] | 2014-09-16 | 10時 | 0 | 0 | 0 | 0 | 0 | 0 | 0 | 0 | 0 | 0 | 0 | 0 | 0 | 0 | 0 | 0 | 0 | 0 | 0 | 0.024857 | 0.023776 | 0.0010807 | 0.18888 | 0.44125 | 0.22751 | 0 | 0.14701 | -1.4348 | -0.14701 | 0.29424
[9 empty] | 2014-09-16 | 11時 | 0 | 0 | 0 | 0 | 0 | 0 | 0 | 0 | 0 | 0 | 0 | 0 | 0 | 0 | 0 | 0 | 0 | 0 | 0 | 0.024446 | 0.023776 | 0.00067044 | 0.17015 | 0.4299 | 0.23531 | 0 | 0.15041 | -1.468 | -0.15041 | 0.27949
[9 empty] | 2014-09-16 | 12時 | 0 | 0 | 0 | 0 | 0 | 0 | 0 | 0 | 0 | 0 | 0 | 0 | 0 | 0 | 0 | 0 | 0 | 0 | 0 | 0.03053 | 0.023776 | 0.0067545 | 0.15008 | 0.45344 | 0.27283 | 0 | 0.16296 | -1.5905 | -0.16296 | 0.29049
[9 empty] | 2014-09-16 | 13時 | 0 | 0 | 0 | 0 | 0 | 0 | 0 | 0 | 0 | 0 | 0 | 0 | 0 | 0 | 0 | 0 | 0 | 0 | 0 | 0.024446 | 0.023776 | 0.00067044 | 0.093998 | 0.16677 | 0.04833 | 0 | 0.049642 | -0.48451 | -0.049642 | 0.11713
[9 empty] | 2014-09-16 | 14時 | 0 | 0 | 0 | 0 | 0 | 0 | 0 | 0 | 0 | 0 | 0 | 0 | 0 | 0 | 0 | 0 | 0 | 0 | 0 | 0.024026 | 0.023776 | 0.00025017 | 0 | 0.080156 | 0.05613 | 0 | 0.037169 | -0.36277 | -0.037169 | 0.042987
[9 empty] | 2014-09-16 | 15時 | 0 | 0 | 0 | 0 | 0 | 0 | 0 | 0 | 0 | 0 | 0 | 0 | 0 | 0 | 0 | 0 | 0 | 0 | 0 | 0.024026 | 0.023776 | 0.00025017 | 0 | 0.080156 | 0.05613 | 0 | 0.037169 | -0.36277 | -0.037169 | 0.042987
[9 empty] | 2014-09-16 | 16時 | 0 | 0 | 0 | 0 | 0 | 0 | 0 | 0 | 0 | 0 | 0 | 0 | 0 | 0 | 0 | 0 | 0 | 0 | 0 | 0.024857 | 0.023776 | 0.0010807 | 0.070329 | 0.37035 | 0.27516 | 0 | 0.07823 | -0.76352 | -0.07823 | 0.29212
[9 empty] | 2014-09-16 | 17時 | 0 | 0 | 0 | 0 | 0 | 0 | 0 | 0 | 0 | 0 | 0 | 0 | 0 | 0 | 0 | 0 | 0 | 0 | 0 | 0.036624 | 0.023776 | 0.012849 | 0.13006 | 0.44491 | 0.27822 | 0 | 0.10512 | -1.026 | -0.10512 | 0.33979
[9 empty] | 2014-09-16 | 18時 | 0 | 0 | 0 | 0 | 0 | 0 | 0 | 0 | 0 | 0 | 0 | 0 | 0 | 0 | 0 | 0 | 0 | 0 | 0 | 0.036624 | 0.023776 | 0.012849 | 0.15964 | 0.41407 | 0.21781 | 0 | 0.079195 | -0.77294 | -0.079195 | 0.33488
[9 empty] | 2014-09-16 | 19時 | 0 | 0 | 0 | 0 | 0 | 0 | 0 | 0 | 0 | 0 | 0 | 0 | 0 | 0 | 0 | 0 | 0 | 0 | 0 | 0.024026 | 0.023776 | 0.00025017 | 0.067685 | 0.2273 | 0.13559 | 0 | 0.10014 | -0.97734 | -0.10014 | 0.12717
[9 empty] | 2014-09-16 | 20時 | 0 | 0 | 0 | 0 | 0 | 0 | 0 | 0 | 0 | 0 | 0 | 0 | 0 | 0 | 0 | 0 | 0 | 0 | 0 | 0.024446 | 0.023776 | 0.00067044 | 0.14104 | 0.29311 | 0.12762 | 0 | 0.077091 | -0.75241 | -0.077091 | 0.21601
[9 empty] | 2014-09-16 | 21時 | 0 | 0 | 0 | 0 | 0 | 0 | 0 | 0 | 0 | 0 | 0 | 0 | 0 | 0 | 0 | 0 | 0 | 0 | 0 | 0.036344 | 0.023776 | 0.012568 | 0.16291 | 0.4405 | 0.24124 | 0 | 0.14457 | -1.411 | -0.14457 | 0.29592
[9 empty] | 2014-09-16 | 22時 | 0 | 0 | 0 | 0 | 0 | 0 | 0 | 0 | 0 | 0 | 0 | 0 | 0 | 0 | 0 | 0 | 0 | 0 | 0 | 0.036764 | 0.023776 | 0.012989 | 0.16493 | 0.38136 | 0.17966 | 0 | 0.10212 | -0.99666 | -0.10212 | 0.27924
[9 empty] | 2014-09-16 | 23時 | 0 | 0 | 0 | 0 | 0 | 0 | 0 | 0 | 0 | 0 | 0 | 0 | 0 | 0 | 0 | 0 | 0 | 0 | 0 | 0.03039 | 0.023776 | 0.0066144 | 0.1312 | 0.31942 | 0.15783 | 0 | 0.12206 | -1.1913 | -0.12206 | 0.19736
[9 empty] | 2014-09-17 | 0時 | 0 | 0 | 0 | 0 | 0 | 0 | 0 | 0 | 0 | 0 | 0 | 0 | 0 | 0 | 0 | 0 | 0 | 0 | 0 | 0.024026 | 0.023776 | 0.00025017 | 0 | 0.18186 | 0.15783 | 0 | 0.10603 | -1.0349 | -0.10603 | 0.075823
[9 empty] | 2014-09-17 | 1時 | 0 | 0 | 0 | 0 | 0 | 0 | 0 | 0 | 0 | 0 | 0 | 0 | 0 | 0 | 0 | 0 | 0 | 0 | 0 | 0.024026 | 0.023776 | 0.00025017 | 0 | 0.072356 | 0.04833 | 0 | 0.037447 | -0.36548 | -0.037447 | 0.03491
[9 empty] | 2014-09-17 | 2時 | 0 | 0 | 0 | 0 | 0 | 0 | 0 | 0 | 0 | 0 | 0 | 0 | 0 | 0 | 0 | 0 | 0 | 0 | 0 | 0.024026 | 0.023776 | 0.00025017 | 0 | 0.080156 | 0.05613 | 0 | 0.042332 | -0.41316 | -0.042332 | 0.037824
[9 empty] | 2014-09-17 | 3時 | 0 | 0 | 0 | 0 | 0 | 0 | 0 | 0 | 0 | 0 | 0 | 0 | 0 | 0 | 0 | 0 | 0 | 0 | 0 | 0.024026 | 0.023776 | 0.00025017 | 0 | 0.080156 | 0.05613 | 0 | 0.042332 | -0.41316 | -0.042332 | 0.037824
[9 empty] | 2014-09-17 | 4時 | 0 | 0 | 0 | 0 | 0 | 0 | 0 | 0 | 0 | 0 | 0 | 0 | 0 | 0 | 0 | 0 | 0 | 0 | 0 | 0.024026 | 0.023776 | 0.00025017 | 0 | 0.072356 | 0.04833 | 0 | 0.037447 | -0.36548 | -0.037447 | 0.03491
[9 empty] | 2014-09-17 | 5時 | 0 | 0 | 0 | 0 | 0 | 0 | 0 | 0 | 0 | 0 | 0 | 0 | 0 | 0 | 0 | 0 | 0 | 0 | 0 | 0.024026 | 0.023776 | 0.00025017 | 0 | 0.080156 | 0.05613 | 0 | 0.042332 | -0.41316 | -0.042332 | 0.037824
[9 empty] | 2014-09-17 | 6時 | 0 | 0 | 0 | 0 | 0 | 0 | 0 | 0 | 0 | 0 | 0 | 0 | 0 | 0 | 0 | 0 | 0 | 0 | 0 | 0.024446 | 0.023776 | 0.00067044 | 0.018231 | 0.15865 | 0.11597 | 0 | 0.073373 | -0.71612 | -0.073373 | 0.085274
[9 empty] | 2014-09-17 | 7時 | 0 | 0 | 0 | 0 | 0 | 0 | 0 | 0 | 0 | 0 | 0 | 0 | 0 | 0 | 0 | 0 | 0 | 0 | 0 | 0.024446 | 0.023776 | 0.00067044 | 0.054439 | 0.34926 | 0.27038 | 0 | 0.17709 | -1.7284 | -0.17709 | 0.17218
[9 empty] | 2014-09-17 | 8時 | 0 | 0 | 0 | 0 | 0 | 0 | 0 | 0 | 0 | 0 | 0 | 0 | 0 | 0 | 0 | 0 | 0 | 0 | 0 | 0.037875 | 0.023776 | 0.014099 | 0.13781 | 0.50836 | 0.33267 | 0 | 0.21498 | -2.0982 | -0.21498 | 0.29338
[9 empty] | 2014-09-17 | 9時 | 0 | 0 | 0 | 0 | 0 | 0 | 0 | 0 | 0 | 0 | 0 | 0 | 0 | 0 | 0 | 0 | 0 | 0 | 0 | 0.024026 | 0.023776 | 0.00025017 | 0.072039 | 0.15219 | 0.05613 | 0 | 0.060548 | -0.59095 | -0.060548 | 0.091647
[9 empty] | 2014-09-17 | 10時 | 0 | 0 | 0 | 0 | 0 | 0 | 0 | 0 | 0 | 0 | 0 | 0 | 0 | 0 | 0 | 0 | 0 | 0 | 0 | 0.024026 | 0.023776 | 0.00025017 | 0 | 0.072356 | 0.04833 | 0 | 0.037447 | -0.36548 | -0.037447 | 0.03491
[9 empty] | 2014-09-17 | 11時 | 0 | 0 | 0 | 0 | 0 | 0 | 0 | 0 | 0 | 0 | 0 | 0 | 0 | 0 | 0 | 0 | 0 | 0 | 0 | 0.024026 | 0.023776 | 0.00025017 | 0 | 0.080156 | 0.05613 | 0 | 0.042332 | -0.41316 | -0.042332 | 0.037824
[9 empty] | 2014-09-17 | 12時 | 0 | 0 | 0 | 0 | 0 | 0 | 0 | 0 | 0 | 0 | 0 | 0 | 0 | 0 | 0 | 0 | 0 | 0 | 0 | 0.024026 | 0.023776 | 0.00025017 | 0 | 0.080156 | 0.05613 | 0 | 0.042332 | -0.41316 | -0.042332 | 0.037824
[9 empty] | 2014-09-17 | 13時 | 0 | 0 | 0 | 0 | 0 | 0 | 0 | 0 | 0 | 0 | 0 | 0 | 0 | 0 | 0 | 0 | 0 | 0 | 0 | 0.024026 | 0.023776 | 0.00025017 | 0 | 0.072356 | 0.04833 | 0 | 0.037447 | -0.36548 | -0.037447 | 0.03491
[9 empty] | 2014-09-17 | 14時 | 0 | 0 | 0 | 0 | 0 | 0 | 0 | 0 | 0 | 0 | 0 | 0 | 0 | 0 | 0 | 0 | 0 | 0 | 0 | 0.024026 | 0.023776 | 0.00025017 | 0 | 0.080156 | 0.05613 | 0 | 0.042332 | -0.41316 | -0.042332 | 0.037824
[9 empty] | 2014-09-17 | 15時 | 0 | 0 | 0 | 0 | 0 | 0 | 0 | 0 | 0 | 0 | 0 | 0 | 0 | 0 | 0 | 0 | 0 | 0 | 0 | 0.024026 | 0.023776 | 0.00025017 | 0 | 0.080156 | 0.05613 | 0 | 0.042332 | -0.41316 | -0.042332 | 0.037824
[9 empty] | 2014-09-17 | 16時 | 0 | 0 | 0 | 0 | 0 | 0 | 0 | 0 | 0 | 0 | 0 | 0 | 0 | 0 | 0 | 0 | 0 | 0 | 0 | 0.024026 | 0.023776 | 0.00025017 | 0 | 0.072356 | 0.04833 | 0 | 0.037447 | -0.36548 | -0.037447 | 0.03491
[9 empty] | 2014-09-17 | 17時 | 0 | 0 | 0 | 0 | 0 | 0 | 0 | 0 | 0 | 0 | 0 | 0 | 0 | 0 | 0 | 0 | 0 | 0 | 0 | 0.024026 | 0.023776 | 0.00025017 | 0 | 0.080156 | 0.05613 | 0 | 0.042332 | -0.41316 | -0.042332 | 0.037824
[9 empty] | 2014-09-17 | 18時 | 0 | 0 | 0 | 0 | 0 | 0 | 0 | 0 | 0 | 0 | 0 | 0 | 0 | 0 | 0 | 0 | 0 | 0 | 0 | 0.024026 | 0.023776 | 0.00025017 | 0 | 0.080156 | 0.05613 | 0 | 0.042332 | -0.41316 | -0.042332 | 0.037824
[9 empty] | 2014-09-17 | 19時 | 0 | 0 | 0 | 0 | 0 | 0 | 0 | 0 | 0 | 0 | 0 | 0 | 0 | 0 | 0 | 0 | 0 | 0 | 0 | 0.024026 | 0.023776 | 0.00025017 | 0 | 0.072356 | 0.04833 | 0 | 0.037447 | -0.36548 | -0.037447 | 0.03491
[9 empty] | 2014-09-17 | 20時 | 0 | 0 | 0 | 0 | 0 | 0 | 0 | 0 | 0 | 0 | 0 | 0 | 0 | 0 | 0 | 0 | 0 | 0 | 0 | 0.024857 | 0.023776 | 0.0010807 | 0.035316 | 0.26512 | 0.20494 | 0 | 0.057144 | -0.55773 | -0.057144 | 0.20797
[9 empty] | 2014-09-17 | 21時 | 0 | 0 | 0 | 0 | 0 | 0 | 0 | 0 | 0 | 0 | 0 | 0 | 0 | 0 | 0 | 0 | 0 | 0 | 0 | 0.024446 | 0.023776 | 0.00067044 | 0.091389 | 0.35706 | 0.24122 | 0 | 0.11419 | -1.1145 | -0.11419 | 0.24287
[9 empty] | 2014-09-17 | 22時 | 0 | 0 | 0 | 0 | 0 | 0 | 0 | 0 | 0 | 0 | 0 | 0 | 0 | 0 | 0 | 0 | 0 | 0 | 0 | 0.030811 | 0.023776 | 0.0070347 | 0.16493 | 0.2469 | 0.051159 | 0 | 0.074645 | -0.72853 | -0.074645 | 0.17225
[9 empty] | 2014-09-17 | 23時 | 0 | 0 | 0 | 0 | 0 | 0 | 0 | 0 | 0 | 0 | 0 | 0 | 0 | 0 | 0 | 0 | 0 | 0 | 0 | 0.036344 | 0.023776 | 0.012568 | 0.13218 | 0.38619 | 0.21767 | 0 | 0.16889 | -1.6483 | -0.16889 | 0.21731
[9 empty] | 2014-09-18 | 0時 | 0 | 0 | 0 | 0 | 0 | 0 | 0 | 0 | 0 | 0 | 0 | 0 | 0 | 0 | 0 | 0 | 0 | 0 | 0 | 0.024026 | 0.023776 | 0.00025017 | 0.045276 | 0.22713 | 0.15783 | 0 | 0.091127 | -0.8894 | -0.091127 | 0.13601
[9 empty] | 2014-09-18 | 1時 | 0 | 0 | 0 | 0 | 0 | 0 | 0 | 0 | 0 | 0 | 0 | 0 | 0 | 0 | 0 | 0 | 0 | 0 | 0 | 0.024026 | 0.023776 | 0.00025017 | 0 | 0.072356 | 0.04833 | 0 | 0.02681 | -0.26166 | -0.02681 | 0.045547
[9 empty] | 2014-09-18 | 2時 | 0 | 0 | 0 | 0 | 0 | 0 | 0 | 0 | 0 | 0 | 0 | 0 | 0 | 0 | 0 | 0 | 0 | 0 | 0 | 0.024026 | 0.023776 | 0.00025017 | 0 | 0.080156 | 0.05613 | 0 | 0.031083 | -0.30337 | -0.031083 | 0.049074
[9 empty] | 2014-09-18 | 3時 | 0 | 0 | 0 | 0 | 0 | 0 | 0 | 0 | 0 | 0 | 0 | 0 | 0 | 0 | 0 | 0 | 0 | 0 | 0 | 0.024026 | 0.023776 | 0.00025017 | 0 | 0.080156 | 0.05613 | 0 | 0.031083 | -0.30337 | -0.031083 | 0.049074
[9 empty] | 2014-09-18 | 4時 | 0 | 0 | 0 | 0 | 0 | 0 | 0 | 0 | 0 | 0 | 0 | 0 | 0 | 0 | 0 | 0 | 0 | 0 | 0 | 0.024026 | 0.023776 | 0.00025017 | 0 | 0.072356 | 0.04833 | 0 | 0.02681 | -0.26166 | -0.02681 | 0.045547
[9 empty] | 2014-09-18 | 5時 | 0 | 0 | 0 | 0 | 0 | 0 | 0 | 0 | 0 | 0 | 0 | 0 | 0 | 0 | 0 | 0 | 0 | 0 | 0 | 0.024026 | 0.023776 | 0.00025017 | 0 | 0.080156 | 0.05613 | 0 | 0.031083 | -0.30337 | -0.031083 | 0.049074
[9 empty] | 2014-09-18 | 6時 | 0 | 0 | 0 | 0 | 0 | 0 | 0 | 0 | 0 | 0 | 0 | 0 | 0 | 0 | 0 | 0 | 0 | 0 | 0 | 0.03053 | 0.023776 | 0.0067545 | 0.018231 | 0.30998 | 0.26122 | 0 | 0.11483 | -1.1207 | -0.11483 | 0.19516
[9 empty] | 2014-09-18 | 7時 | 0 | 0 | 0 | 0 | 0 | 0 | 0 | 0 | 0 | 0 | 0 | 0 | 0 | 0 | 0 | 0 | 0 | 0 | 0 | 0.024857 | 0.023776 | 0.0010807 | 0.11469 | 0.3877 | 0.24816 | 0 | 0.10422 | -1.0172 | -0.10422 | 0.28348
[9 empty] | 2014-09-18 | 8時 | 0 | 0 | 0 | 0 | 0 | 0 | 0 | 0 | 0 | 0 | 0 | 0 | 0 | 0 | 0 | 0 | 0 | 0 | 0 | 0.024857 | 0.023776 | 0.0010807 | 0.064563 | 0.2343 | 0.14488 | 0 | 0.069843 | -0.68166 | -0.069843 | 0.16445
[9 empty] | 2014-09-18 | 9時 | 0 | 0 | 0 | 0 | 0 | 0 | 0 | 0 | 0 | 0 | 0 | 0 | 0 | 0 | 0 | 0 | 0 | 0 | 0 | 0.024026 | 0.023776 | 0.00025017 | 0.16544 | 0.52635 | 0.33688 | 0 | 0.18457 | -1.8014 | -0.18457 | 0.34178
[9 empty] | 2014-09-18 | 10時 | 0 | 0 | 0 | 0 | 0 | 0 | 0 | 0 | 0 | 0 | 0 | 0 | 0 | 0 | 0 | 0 | 0 | 0 | 0 | 0.024446 | 0.023776 | 0.00067044 | 0.053027 | 0.1258 | 0.04833 | 0 | 0.03194 | -0.31174 | -0.03194 | 0.093863
[9 empty] | 2014-09-18 | 11時 | 0 | 0 | 0 | 0 | 0 | 0 | 0 | 0 | 0 | 0 | 0 | 0 | 0 | 0 | 0 | 0 | 0 | 0 | 0 | 0.024026 | 0.023776 | 0.00025017 | 0.0026381 | 0.082794 | 0.05613 | 0 | 0.031334 | -0.30582 | -0.031334 | 0.05146
[9 empty] | 2014-09-18 | 12時 | 0 | 0 | 0 | 0 | 0 | 0 | 0 | 0 | 0 | 0 | 0 | 0 | 0 | 0 | 0 | 0 | 0 | 0 | 0 | 0.03053 | 0.023776 | 0.0067545 | 0.029502 | 0.33286 | 0.27283 | 0 | 0.11965 | -1.1678 | -0.11965 | 0.21321
[9 empty] | 2014-09-18 | 13時 | 0 | 0 | 0 | 0 | 0 | 0 | 0 | 0 | 0 | 0 | 0 | 0 | 0 | 0 | 0 | 0 | 0 | 0 | 0 | 0.024446 | 0.023776 | 0.00067044 | 0.058042 | 0.13082 | 0.04833 | 0 | 0.032425 | -0.31647 | -0.032425 | 0.098394
[9 empty] | 2014-09-18 | 14時 | 0 | 0 | 0 | 0 | 0 | 0 | 0 | 0 | 0 | 0 | 0 | 0 | 0 | 0 | 0 | 0 | 0 | 0 | 0 | 0.024026 | 0.023776 | 0.00025017 | 0.024487 | 0.10464 | 0.05613 | 0 | 0.033428 | -0.32626 | -0.033428 | 0.071216
[9 empty] | 2014-09-18 | 15時 | 0 | 0 | 0 | 0 | 0 | 0 | 0 | 0 | 0 | 0 | 0 | 0 | 0 | 0 | 0 | 0 | 0 | 0 | 0 | 0.024026 | 0.023776 | 0.00025017 | 0 | 0.080156 | 0.05613 | 0 | 0.031083 | -0.30337 | -0.031083 | 0.049074
[9 empty] | 2014-09-18 | 16時 | 0 | 0 | 0 | 0 | 0 | 0 | 0 | 0 | 0 | 0 | 0 | 0 | 0 | 0 | 0 | 0 | 0 | 0 | 0 | 0.024446 | 0.023776 | 0.00067044 | 0.033816 | 0.10659 | 0.04833 | 0 | 0.030098 | -0.29376 | -0.030098 | 0.076494
[9 empty] | 2014-09-18 | 17時 | 0 | 0 | 0 | 0 | 0 | 0 | 0 | 0 | 0 | 0 | 0 | 0 | 0 | 0 | 0 | 0 | 0 | 0 | 0 | 0.024446 | 0.023776 | 0.00067044 | 0.056835 | 0.28621 | 0.20493 | 0 | 0.0845 | -0.82472 | -0.0845 | 0.20171
[9 empty] | 2014-09-18 | 18時 | 0 | 0 | 0 | 0 | 0 | 0 | 0 | 0 | 0 | 0 | 0 | 0 | 0 | 0 | 0 | 0 | 0 | 0 | 0 | 0.036624 | 0.023776 | 0.012849 | 0.066494 | 0.4419 | 0.33878 | 0 | 0.10998 | -1.0734 | -0.10998 | 0.33192
[9 empty] | 2014-09-18 | 19時 | 0 | 0 | 0 | 0 | 0 | 0 | 0 | 0 | 0 | 0 | 0 | 0 | 0 | 0 | 0 | 0 | 0 | 0 | 0 | 0.036624 | 0.023776 | 0.012849 | 0.16307 | 0.33458 | 0.13488 | 0 | 0.097264 | -0.94929 | -0.097264 | 0.23731
[9 empty] | 2014-09-18 | 20時 | 0 | 0 | 0 | 0 | 0 | 0 | 0 | 0 | 0 | 0 | 0 | 0 | 0 | 0 | 0 | 0 | 0 | 0 | 0 | 0.024446 | 0.023776 | 0.00067044 | 0.088224 | 0.24028 | 0.12761 | 0 | 0.051655 | -0.50416 | -0.051655 | 0.18862
[9 empty] | 2014-09-18 | 21時 | 0 | 0 | 0 | 0 | 0 | 0 | 0 | 0 | 0 | 0 | 0 | 0 | 0 | 0 | 0 | 0 | 0 | 0 | 0 | 0.024446 | 0.023776 | 0.00067044 | 0.14284 | 0.35471 | 0.18743 | 0 | 0.08346 | -0.81457 | -0.08346 | 0.27125
[9 empty] | 2014-09-18 | 22時 | 0 | 0 | 0 | 0 | 0 | 0 | 0 | 0 | 0 | 0 | 0 | 0 | 0 | 0 | 0 | 0 | 0 | 0 | 0 | 0.036344 | 0.023776 | 0.012568 | 0.16493 | 0.39307 | 0.19179 | 0 | 0.10093 | -0.9851 | -0.10093 | 0.29214
[9 empty] | 2014-09-18 | 23時 | 0 | 0 | 0 | 0 | 0 | 0 | 0 | 0 | 0 | 0 | 0 | 0 | 0 | 0 | 0 | 0 | 0 | 0 | 0 | 0.037175 | 0.023776 | 0.013399 | 0.17268 | 0.42753 | 0.21768 | 0 | 0.12144 | -1.1852 | -0.12144 | 0.30609
[9 empty] | 2014-09-19 | 0時 | 0 | 0 | 0 | 0 | 0 | 0 | 0 | 0 | 0 | 0 | 0 | 0 | 0 | 0 | 0 | 0 | 0 | 0 | 0 | 0.024026 | 0.023776 | 0.00025017 | 0.045276 | 0.22713 | 0.15783 | 0 | 0.10687 | -1.0431 | -0.10687 | 0.12026
[9 empty] | 2014-09-19 | 1時 | 0 | 0 | 0 | 0 | 0 | 0 | 0 | 0 | 0 | 0 | 0 | 0 | 0 | 0 | 0 | 0 | 0 | 0 | 0 | 0.024026 | 0.023776 | 0.00025017 | 0 | 0.072356 | 0.04833 | 0 | 0.033167 | -0.32371 | -0.033167 | 0.03919
[9 empty] | 2014-09-19 | 2時 | 0 | 0 | 0 | 0 | 0 | 0 | 0 | 0 | 0 | 0 | 0 | 0 | 0 | 0 | 0 | 0 | 0 | 0 | 0 | 0.024026 | 0.023776 | 0.00025017 | 0 | 0.080156 | 0.05613 | 0 | 0.037806 | -0.36898 | -0.037806 | 0.04235
[9 empty] | 2014-09-19 | 3時 | 0 | 0 | 0 | 0 | 0 | 0 | 0 | 0 | 0 | 0 | 0 | 0 | 0 | 0 | 0 | 0 | 0 | 0 | 0 | 0.024026 | 0.023776 | 0.00025017 | 0 | 0.080156 | 0.05613 | 0 | 0.037806 | -0.36898 | -0.037806 | 0.04235
[9 empty] | 2014-09-19 | 4時 | 0 | 0 | 0 | 0 | 0 | 0 | 0 | 0 | 0 | 0 | 0 | 0 | 0 | 0 | 0 | 0 | 0 | 0 | 0 | 0.024026 | 0.023776 | 0.00025017 | 0 | 0.072356 | 0.04833 | 0 | 0.033167 | -0.32371 | -0.033167 | 0.03919
[9 empty] | 2014-09-19 | 5時 | 0 | 0 | 0 | 0 | 0 | 0 | 0 | 0 | 0 | 0 | 0 | 0 | 0 | 0 | 0 | 0 | 0 | 0 | 0 | 0.024026 | 0.023776 | 0.00025017 | 0 | 0.080156 | 0.05613 | 0 | 0.037806 | -0.36898 | -0.037806 | 0.04235
[9 empty] | 2014-09-19 | 6時 | 0 | 0 | 0 | 0 | 0 | 0 | 0 | 0 | 0 | 0 | 0 | 0 | 0 | 0 | 0 | 0 | 0 | 0 | 0 | 0.03053 | 0.023776 | 0.0067545 | 0.018231 | 0.30998 | 0.26122 | 0 | 0.13671 | -1.3343 | -0.13671 | 0.17327
[9 empty] | 2014-09-19 | 7時 | 0 | 0 | 0 | 0 | 0 | 0 | 0 | 0 | 0 | 0 | 0 | 0 | 0 | 0 | 0 | 0 | 0 | 0 | 0 | 0.024857 | 0.023776 | 0.0010807 | 0.11469 | 0.3877 | 0.24816 | 0 | 0.13528 | -1.3203 | -0.13528 | 0.25243
[9 empty] | 2014-09-19 | 8時 | 0 | 0 | 0 | 0 | 0 | 0 | 0 | 0 | 0 | 0 | 0 | 0 | 0 | 0 | 0 | 0 | 0 | 0 | 0 | 0.024857 | 0.023776 | 0.0010807 | 0.064563 | 0.2343 | 0.14488 | 0 | 0.088542 | -0.86417 | -0.088542 | 0.14576
[9 empty] | 2014-09-19 | 9時 | 0 | 0 | 0 | 0 | 0 | 0 | 0 | 0 | 0 | 0 | 0 | 0 | 0 | 0 | 0 | 0 | 0 | 0 | 0 | 0.024026 | 0.023776 | 0.00025017 | 0.16544 | 0.52635 | 0.33688 | 0 | 0.22167 | -2.1635 | -0.22167 | 0.30468
[9 empty] | 2014-09-19 | 10時 | 0 | 0 | 0 | 0 | 0 | 0 | 0 | 0 | 0 | 0 | 0 | 0 | 0 | 0 | 0 | 0 | 0 | 0 | 0 | 0.024446 | 0.023776 | 0.00067044 | 0.053027 | 0.1258 | 0.04833 | 0 | 0.043312 | -0.42273 | -0.043312 | 0.082491
[9 empty] | 2014-09-19 | 11時 | 0 | 0 | 0 | 0 | 0 | 0 | 0 | 0 | 0 | 0 | 0 | 0 | 0 | 0 | 0 | 0 | 0 | 0 | 0 | 0.024026 | 0.023776 | 0.00025017 | 0.0026381 | 0.082794 | 0.05613 | 0 | 0.038305 | -0.37386 | -0.038305 | 0.044489
[9 empty] | 2014-09-19 | 12時 | 0 | 0 | 0 | 0 | 0 | 0 | 0 | 0 | 0 | 0 | 0 | 0 | 0 | 0 | 0 | 0 | 0 | 0 | 0 | 0.03053 | 0.023776 | 0.0067545 | 0.029502 | 0.33286 | 0.27283 | 0 | 0.14341 | -1.3997 | -0.14341 | 0.18945
[9 empty] | 2014-09-19 | 13時 | 0 | 0 | 0 | 0 | 0 | 0 | 0 | 0 | 0 | 0 | 0 | 0 | 0 | 0 | 0 | 0 | 0 | 0 | 0 | 0.024446 | 0.023776 | 0.00067044 | 0.058042 | 0.13082 | 0.04833 | 0 | 0.044267 | -0.43205 | -0.044267 | 0.086551
[9 empty] | 2014-09-19 | 14時 | 0 | 0 | 0 | 0 | 0 | 0 | 0 | 0 | 0 | 0 | 0 | 0 | 0 | 0 | 0 | 0 | 0 | 0 | 0 | 0.024026 | 0.023776 | 0.00025017 | 0.024487 | 0.10464 | 0.05613 | 0 | 0.042449 | -0.4143 | -0.042449 | 0.062194
[9 empty] | 2014-09-19 | 15時 | 0 | 0 | 0 | 0 | 0 | 0 | 0 | 0 | 0 | 0 | 0 | 0 | 0 | 0 | 0 | 0 | 0 | 0 | 0 | 0.024026 | 0.023776 | 0.00025017 | 0 | 0.080156 | 0.05613 | 0 | 0.037806 | -0.36898 | -0.037806 | 0.04235
[9 empty] | 2014-09-19 | 16時 | 0 | 0 | 0 | 0 | 0 | 0 | 0 | 0 | 0 | 0 | 0 | 0 | 0 | 0 | 0 | 0 | 0 | 0 | 0 | 0.024446 | 0.023776 | 0.00067044 | 0.033816 | 0.10659 | 0.04833 | 0 | 0.039668 | -0.38716 | -0.039668 | 0.066925
[9 empty] | 2014-09-19 | 17時 | 0 | 0 | 0 | 0 | 0 | 0 | 0 | 0 | 0 | 0 | 0 | 0 | 0 | 0 | 0 | 0 | 0 | 0 | 0 | 0.024446 | 0.023776 | 0.00067044 | 0.056835 | 0.28621 | 0.20493 | 0 | 0.10707 | -1.045 | -0.10707 | 0.17914
[9 empty] | 2014-09-19 | 18時 | 0 | 0 | 0 | 0 | 0 | 0 | 0 | 0 | 0 | 0 | 0 | 0 | 0 | 0 | 0 | 0 | 0 | 0 | 0 | 0.036624 | 0.023776 | 0.012849 | 0.066494 | 0.4419 | 0.33878 | 0 | 0.14606 | -1.4255 | -0.14606 | 0.29584
[9 empty] | 2014-09-19 | 19時 | 0 | 0 | 0 | 0 | 0 | 0 | 0 | 0 | 0 | 0 | 0 | 0 | 0 | 0 | 0 | 0 | 0 | 0 | 0 | 0.036624 | 0.023776 | 0.012849 | 0.16307 | 0.33458 | 0.13488 | 0 | 0.12742 | -1.2436 | -0.12742 | 0.20716
[9 empty] | 2014-09-19 | 20時 | 0 | 0 | 0 | 0 | 0 | 0 | 0 | 0 | 0 | 0 | 0 | 0 | 0 | 0 | 0 | 0 | 0 | 0 | 0 | 0.024446 | 0.023776 | 0.00067044 | 0.088224 | 0.24028 | 0.12761 | 0 | 0.072863 | -0.71115 | -0.072863 | 0.16742
[9 empty] | 2014-09-19 | 21時 | 0 | 0 | 0 | 0 | 0 | 0 | 0 | 0 | 0 | 0 | 0 | 0 | 0 | 0 | 0 | 0 | 0 | 0 | 0 | 0.024446 | 0.023776 | 0.00067044 | 0.14284 | 0.35471 | 0.18743 | 0 | 0.11324 | -1.1053 | -0.11324 | 0.24147
[9 empty] | 2014-09-19 | 22時 | 0 | 0 | 0 | 0 | 0 | 0 | 0 | 0 | 0 | 0 | 0 | 0 | 0 | 0 | 0 | 0 | 0 | 0 | 0 | 0.036344 | 0.023776 | 0.012568 | 0.16493 | 0.39307 | 0.19179 | 0 | 0.13288 | -1.2969 | -0.13288 | 0.26018
[9 empty] | 2014-09-19 | 23時 | 0 | 0 | 0 | 0 | 0 | 0 | 0 | 0 | 0 | 0 | 0 | 0 | 0 | 0 | 0 | 0 | 0 | 0 | 0 | 0.037175 | 0.023776 | 0.013399 | 0.17268 | 0.42753 | 0.21768 | 0 | 0.15484 | -1.5112 | -0.15484 | 0.27269
[9 empty] | 2014-09-20 | 0時 | 0 | 0 | 0 | 0 | 0 | 0 | 0 | 0 | 0 | 0 | 0 | 0 | 0 | 0 | 0 | 0 | 0 | 0 | 0 | 0.024026 | 0.023776 | 0.00025017 | 0.045276 | 0.22713 | 0.15783 | 0 | 0.072582 | -0.7084 | -0.072582 | 0.15455
[9 empty] | 2014-09-20 | 1時 | 0 | 0 | 0 | 0 | 0 | 0 | 0 | 0 | 0 | 0 | 0 | 0 | 0 | 0 | 0 | 0 | 0 | 0 | 0 | 0.024026 | 0.023776 | 0.00025017 | 0 | 0.072356 | 0.04833 | 0 | 0.019322 | -0.18859 | -0.019322 | 0.053034
[9 empty] | 2014-09-20 | 2時 | 0 | 0 | 0 | 0 | 0 | 0 | 0 | 0 | 0 | 0 | 0 | 0 | 0 | 0 | 0 | 0 | 0 | 0 | 0 | 0.024026 | 0.023776 | 0.00025017 | 0 | 0.080156 | 0.05613 | 0 | 0.023164 | -0.22608 | -0.023164 | 0.056992
[9 empty] | 2014-09-20 | 3時 | 0 | 0 | 0 | 0 | 0 | 0 | 0 | 0 | 0 | 0 | 0 | 0 | 0 | 0 | 0 | 0 | 0 | 0 | 0 | 0.024026 | 0.023776 | 0.00025017 | 0 | 0.080156 | 0.05613 | 0 | 0.023164 | -0.22608 | -0.023164 | 0.056992
[9 empty] | 2014-09-20 | 4時 | 0 | 0 | 0 | 0 | 0 | 0 | 0 | 0 | 0 | 0 | 0 | 0 | 0 | 0 | 0 | 0 | 0 | 0 | 0 | 0.024026 | 0.023776 | 0.00025017 | 0 | 0.072356 | 0.04833 | 0 | 0.019322 | -0.18859 | -0.019322 | 0.053034
[9 empty] | 2014-09-20 | 5時 | 0 | 0 | 0 | 0 | 0 | 0 | 0 | 0 | 0 | 0 | 0 | 0 | 0 | 0 | 0 | 0 | 0 | 0 | 0 | 0.024026 | 0.023776 | 0.00025017 | 0 | 0.080156 | 0.05613 | 0 | 0.023164 | -0.22608 | -0.023164 | 0.056992
[9 empty] | 2014-09-20 | 6時 | 0 | 0 | 0 | 0 | 0 | 0 | 0 | 0 | 0 | 0 | 0 | 0 | 0 | 0 | 0 | 0 | 0 | 0 | 0 | 0.03053 | 0.023776 | 0.0067545 | 0.018231 | 0.30998 | 0.26122 | 0 | 0.089049 | -0.86912 | -0.089049 | 0.22093
[9 empty] | 2014-09-20 | 7時 | 0 | 0 | 0 | 0 | 0 | 0 | 0 | 0 | 0 | 0 | 0 | 0 | 0 | 0 | 0 | 0 | 0 | 0 | 0 | 0.024857 | 0.023776 | 0.0010807 | 0.11469 | 0.3877 | 0.24816 | 0 | 0.067647 | -0.66024 | -0.067647 | 0.32006
[9 empty] | 2014-09-20 | 8時 | 0 | 0 | 0 | 0 | 0 | 0 | 0 | 0 | 0 | 0 | 0 | 0 | 0 | 0 | 0 | 0 | 0 | 0 | 0 | 0.024857 | 0.023776 | 0.0010807 | 0.064563 | 0.2343 | 0.14488 | 0 | 0.047819 | -0.46672 | -0.047819 | 0.18648
[9 empty] | 2014-09-20 | 9時 | 0 | 0 | 0 | 0 | 0 | 0 | 0 | 0 | 0 | 0 | 0 | 0 | 0 | 0 | 0 | 0 | 0 | 0 | 0 | 0.024026 | 0.023776 | 0.00025017 | 0.16544 | 0.52635 | 0.33688 | 0 | 0.14087 | -1.3749 | -0.14087 | 0.38548
[9 empty] | 2014-09-20 | 10時 | 0 | 0 | 0 | 0 | 0 | 0 | 0 | 0 | 0 | 0 | 0 | 0 | 0 | 0 | 0 | 0 | 0 | 0 | 0 | 0.024446 | 0.023776 | 0.00067044 | 0.053027 | 0.1258 | 0.04833 | 0 | 0.018547 | -0.18101 | -0.018547 | 0.10726
[9 empty] | 2014-09-20 | 11時 | 0 | 0 | 0 | 0 | 0 | 0 | 0 | 0 | 0 | 0 | 0 | 0 | 0 | 0 | 0 | 0 | 0 | 0 | 0 | 0.024026 | 0.023776 | 0.00025017 | 0.0026381 | 0.082794 | 0.05613 | 0 | 0.023124 | -0.22569 | -0.023124 | 0.05967
[9 empty] | 2014-09-20 | 12時 | 0 | 0 | 0 | 0 | 0 | 0 | 0 | 0 | 0 | 0 | 0 | 0 | 0 | 0 | 0 | 0 | 0 | 0 | 0 | 0.03053 | 0.023776 | 0.0067545 | 0.029502 | 0.33286 | 0.27283 | 0 | 0.091669 | -0.89469 | -0.091669 | 0.24119
[9 empty] | 2014-09-20 | 13時 | 0 | 0 | 0 | 0 | 0 | 0 | 0 | 0 | 0 | 0 | 0 | 0 | 0 | 0 | 0 | 0 | 0 | 0 | 0 | 0.024446 | 0.023776 | 0.00067044 | 0.058042 | 0.13082 | 0.04833 | 0 | 0.018477 | -0.18034 | -0.018477 | 0.11234
[9 empty] | 2014-09-20 | 14時 | 0 | 0 | 0 | 0 | 0 | 0 | 0 | 0 | 0 | 0 | 0 | 0 | 0 | 0 | 0 | 0 | 0 | 0 | 0 | 0.024026 | 0.023776 | 0.00025017 | 0.024487 | 0.10464 | 0.05613 | 0 | 0.022803 | -0.22255 | -0.022803 | 0.081841
[9 empty] | 2014-09-20 | 15時 | 0 | 0 | 0 | 0 | 0 | 0 | 0 | 0 | 0 | 0 | 0 | 0 | 0 | 0 | 0 | 0 | 0 | 0 | 0 | 0.024026 | 0.023776 | 0.00025017 | 0 | 0.080156 | 0.05613 | 0 | 0.023164 | -0.22608 | -0.023164 | 0.056992
[9 empty] | 2014-09-20 | 16時 | 0 | 0 | 0 | 0 | 0 | 0 | 0 | 0 | 0 | 0 | 0 | 0 | 0 | 0 | 0 | 0 | 0 | 0 | 0 | 0.024446 | 0.023776 | 0.00067044 | 0.033816 | 0.10659 | 0.04833 | 0 | 0.018828 | -0.18376 | -0.018828 | 0.087765
[9 empty] | 2014-09-20 | 17時 | 0 | 0 | 0 | 0 | 0 | 0 | 0 | 0 | 0 | 0 | 0 | 0 | 0 | 0 | 0 | 0 | 0 | 0 | 0 | 0.024446 | 0.023776 | 0.00067044 | 0.056835 | 0.28621 | 0.20493 | 0 | 0.057923 | -0.56533 | -0.057923 | 0.22829
[9 empty] | 2014-09-20 | 18時 | 0 | 0 | 0 | 0 | 0 | 0 | 0 | 0 | 0 | 0 | 0 | 0 | 0 | 0 | 0 | 0 | 0 | 0 | 0 | 0.036624 | 0.023776 | 0.012849 | 0.066494 | 0.4419 | 0.33878 | 0 | 0.067485 | -0.65865 | -0.067485 | 0.37441
[9 empty] | 2014-09-20 | 19時 | 0 | 0 | 0 | 0 | 0 | 0 | 0 | 0 | 0 | 0 | 0 | 0 | 0 | 0 | 0 | 0 | 0 | 0 | 0 | 0.036624 | 0.023776 | 0.012849 | 0.16307 | 0.33458 | 0.13488 | 0 | 0.061231 | -0.59761 | -0.061231 | 0.27334
[9 empty] | 2014-09-20 | 20時 | 0 | 0 | 0 | 0 | 0 | 0 | 0 | 0 | 0 | 0 | 0 | 0 | 0 | 0 | 0 | 0 | 0 | 0 | 0 | 0.024446 | 0.023776 | 0.00067044 | 0.088224 | 0.24028 | 0.12761 | 0 | 0.026678 | -0.26037 | -0.026678 | 0.2136
[9 empty] | 2014-09-20 | 21時 | 0 | 0 | 0 | 0 | 0 | 0 | 0 | 0 | 0 | 0 | 0 | 0 | 0 | 0 | 0 | 0 | 0 | 0 | 0 | 0.024446 | 0.023776 | 0.00067044 | 0.14284 | 0.35471 | 0.18743 | 0 | 0.048381 | -0.4722 | -0.048381 | 0.30633
[9 empty] | 2014-09-20 | 22時 | 0 | 0 | 0 | 0 | 0 | 0 | 0 | 0 | 0 | 0 | 0 | 0 | 0 | 0 | 0 | 0 | 0 | 0 | 0 | 0.036344 | 0.023776 | 0.012568 | 0.16493 | 0.39307 | 0.19179 | 0 | 0.0633 | -0.61781 | -0.0633 | 0.32977
[9 empty] | 2014-09-20 | 23時 | 0 | 0 | 0 | 0 | 0 | 0 | 0 | 0 | 0 | 0 | 0 | 0 | 0 | 0 | 0 | 0 | 0 | 0 | 0 | 0.037175 | 0.023776 | 0.013399 | 0.17268 | 0.42753 | 0.21768 | 0 | 0.082101 | -0.80131 | -0.082101 | 0.34543
[9 empty] | 2014-09-21 | 0時 | 0 | 0 | 0 | 0 | 0 | 0 | 0 | 0 | 0 | 0 | 0 | 0 | 0 | 0 | 0 | 0 | 0 | 0 | 0 | 0.024026 | 0.023776 | 0.00025017 | 0.045276 | 0.22713 | 0.15783 | 0 | 0.10562 | -1.0308 | -0.10562 | 0.12151
[9 empty] | 2014-09-21 | 1時 | 0 | 0 | 0 | 0 | 0 | 0 | 0 | 0 | 0 | 0 | 0 | 0 | 0 | 0 | 0 | 0 | 0 | 0 | 0 | 0.024026 | 0.023776 | 0.00025017 | 0 | 0.072356 | 0.04833 | 0 | 0.03266 | -0.31876 | -0.03266 | 0.039697
[9 empty] | 2014-09-21 | 2時 | 0 | 0 | 0 | 0 | 0 | 0 | 0 | 0 | 0 | 0 | 0 | 0 | 0 | 0 | 0 | 0 | 0 | 0 | 0 | 0.024026 | 0.023776 | 0.00025017 | 0 | 0.080156 | 0.05613 | 0 | 0.03727 | -0.36375 | -0.03727 | 0.042887
[9 empty] | 2014-09-21 | 3時 | 0 | 0 | 0 | 0 | 0 | 0 | 0 | 0 | 0 | 0 | 0 | 0 | 0 | 0 | 0 | 0 | 0 | 0 | 0 | 0.024026 | 0.023776 | 0.00025017 | 0 | 0.080156 | 0.05613 | 0 | 0.03727 | -0.36375 | -0.03727 | 0.042887
[9 empty] | 2014-09-21 | 4時 | 0 | 0 | 0 | 0 | 0 | 0 | 0 | 0 | 0 | 0 | 0 | 0 | 0 | 0 | 0 | 0 | 0 | 0 | 0 | 0.024026 | 0.023776 | 0.00025017 | 0 | 0.072356 | 0.04833 | 0 | 0.03266 | -0.31876 | -0.03266 | 0.039697
[9 empty] | 2014-09-21 | 5時 | 0 | 0 | 0 | 0 | 0 | 0 | 0 | 0 | 0 | 0 | 0 | 0 | 0 | 0 | 0 | 0 | 0 | 0 | 0 | 0.024026 | 0.023776 | 0.00025017 | 0 | 0.080156 | 0.05613 | 0 | 0.03727 | -0.36375 | -0.03727 | 0.042887
[9 empty] | 2014-09-21 | 6時 | 0 | 0 | 0 | 0 | 0 | 0 | 0 | 0 | 0 | 0 | 0 | 0 | 0 | 0 | 0 | 0 | 0 | 0 | 0 | 0.03053 | 0.023776 | 0.0067545 | 0.018231 | 0.30998 | 0.26122 | 0 | 0.13497 | -1.3173 | -0.13497 | 0.17502
[9 empty] | 2014-09-21 | 7時 | 0 | 0 | 0 | 0 | 0 | 0 | 0 | 0 | 0 | 0 | 0 | 0 | 0 | 0 | 0 | 0 | 0 | 0 | 0 | 0.024857 | 0.023776 | 0.0010807 | 0.11469 | 0.3877 | 0.24816 | 0 | 0.1328 | -1.2961 | -0.1328 | 0.25491
[9 empty] | 2014-09-21 | 8時 | 0 | 0 | 0 | 0 | 0 | 0 | 0 | 0 | 0 | 0 | 0 | 0 | 0 | 0 | 0 | 0 | 0 | 0 | 0 | 0.024857 | 0.023776 | 0.0010807 | 0.064563 | 0.2343 | 0.14488 | 0 | 0.087051 | -0.84962 | -0.087051 | 0.14725
[9 empty] | 2014-09-21 | 9時 | 0 | 0 | 0 | 0 | 0 | 0 | 0 | 0 | 0 | 0 | 0 | 0 | 0 | 0 | 0 | 0 | 0 | 0 | 0 | 0.024026 | 0.023776 | 0.00025017 | 0.16544 | 0.52635 | 0.33688 | 0 | 0.21872 | -2.1347 | -0.21872 | 0.30763
[9 empty] | 2014-09-21 | 10時 | 0 | 0 | 0 | 0 | 0 | 0 | 0 | 0 | 0 | 0 | 0 | 0 | 0 | 0 | 0 | 0 | 0 | 0 | 0 | 0.024446 | 0.023776 | 0.00067044 | 0.053027 | 0.1258 | 0.04833 | 0 | 0.042406 | -0.41388 | -0.042406 | 0.083398
[9 empty] | 2014-09-21 | 11時 | 0 | 0 | 0 | 0 | 0 | 0 | 0 | 0 | 0 | 0 | 0 | 0 | 0 | 0 | 0 | 0 | 0 | 0 | 0 | 0.024026 | 0.023776 | 0.00025017 | 0.0026381 | 0.082794 | 0.05613 | 0 | 0.037749 | -0.36843 | -0.037749 | 0.045045
[9 empty] | 2014-09-21 | 12時 | 0 | 0 | 0 | 0 | 0 | 0 | 0 | 0 | 0 | 0 | 0 | 0 | 0 | 0 | 0 | 0 | 0 | 0 | 0 | 0.03053 | 0.023776 | 0.0067545 | 0.029502 | 0.33286 | 0.27283 | 0 | 0.14152 | -1.3812 | -0.14152 | 0.19134
[9 empty] | 2014-09-21 | 13時 | 0 | 0 | 0 | 0 | 0 | 0 | 0 | 0 | 0 | 0 | 0 | 0 | 0 | 0 | 0 | 0 | 0 | 0 | 0 | 0.024446 | 0.023776 | 0.00067044 | 0.058042 | 0.13082 | 0.04833 | 0 | 0.043323 | -0.42283 | -0.043323 | 0.087496
[9 empty] | 2014-09-21 | 14時 | 0 | 0 | 0 | 0 | 0 | 0 | 0 | 0 | 0 | 0 | 0 | 0 | 0 | 0 | 0 | 0 | 0 | 0 | 0 | 0.024026 | 0.023776 | 0.00025017 | 0.024487 | 0.10464 | 0.05613 | 0 | 0.04173 | -0.40728 | -0.04173 | 0.062913
[9 empty] | 2014-09-21 | 15時 | 0 | 0 | 0 | 0 | 0 | 0 | 0 | 0 | 0 | 0 | 0 | 0 | 0 | 0 | 0 | 0 | 0 | 0 | 0 | 0.024026 | 0.023776 | 0.00025017 | 0 | 0.080156 | 0.05613 | 0 | 0.03727 | -0.36375 | -0.03727 | 0.042887
[9 empty] | 2014-09-21 | 16時 | 0 | 0 | 0 | 0 | 0 | 0 | 0 | 0 | 0 | 0 | 0 | 0 | 0 | 0 | 0 | 0 | 0 | 0 | 0 | 0.024446 | 0.023776 | 0.00067044 | 0.033816 | 0.10659 | 0.04833 | 0 | 0.038905 | -0.37971 | -0.038905 | 0.067688
[9 empty] | 2014-09-21 | 17時 | 0 | 0 | 0 | 0 | 0 | 0 | 0 | 0 | 0 | 0 | 0 | 0 | 0 | 0 | 0 | 0 | 0 | 0 | 0 | 0.024446 | 0.023776 | 0.00067044 | 0.056835 | 0.28621 | 0.20493 | 0 | 0.10527 | -1.0274 | -0.10527 | 0.18094
[9 empty] | 2014-09-21 | 18時 | 0 | 0 | 0 | 0 | 0 | 0 | 0 | 0 | 0 | 0 | 0 | 0 | 0 | 0 | 0 | 0 | 0 | 0 | 0 | 0.036624 | 0.023776 | 0.012849 | 0.066494 | 0.4419 | 0.33878 | 0 | 0.14318 | -1.3975 | -0.14318 | 0.29871
[9 empty] | 2014-09-21 | 19時 | 0 | 0 | 0 | 0 | 0 | 0 | 0 | 0 | 0 | 0 | 0 | 0 | 0 | 0 | 0 | 0 | 0 | 0 | 0 | 0.036624 | 0.023776 | 0.012849 | 0.16307 | 0.33458 | 0.13488 | 0 | 0.12535 | -1.2234 | -0.12535 | 0.20923
[9 empty] | 2014-09-21 | 20時 | 0 | 0 | 0 | 0 | 0 | 0 | 0 | 0 | 0 | 0 | 0 | 0 | 0 | 0 | 0 | 0 | 0 | 0 | 0 | 0.024446 | 0.023776 | 0.00067044 | 0.088224 | 0.24028 | 0.12761 | 0 | 0.071172 | -0.69464 | -0.071172 | 0.16911
[9 empty] | 2014-09-21 | 21時 | 0 | 0 | 0 | 0 | 0 | 0 | 0 | 0 | 0 | 0 | 0 | 0 | 0 | 0 | 0 | 0 | 0 | 0 | 0 | 0.024446 | 0.023776 | 0.00067044 | 0.14284 | 0.35471 | 0.18743 | 0 | 0.11087 | -1.0821 | -0.11087 | 0.24384
[9 empty] | 2014-09-21 | 22時 | 0 | 0 | 0 | 0 | 0 | 0 | 0 | 0 | 0 | 0 | 0 | 0 | 0 | 0 | 0 | 0 | 0 | 0 | 0 | 0.036344 | 0.023776 | 0.012568 | 0.16493 | 0.39307 | 0.19179 | 0 | 0.13034 | -1.2721 | -0.13034 | 0.26273
[9 empty] | 2014-09-21 | 23時 | 0 | 0 | 0 | 0 | 0 | 0 | 0 | 0 | 0 | 0 | 0 | 0 | 0 | 0 | 0 | 0 | 0 | 0 | 0 | 0.037175 | 0.023776 | 0.013399 | 0.17268 | 0.42753 | 0.21768 | 0 | 0.15218 | -1.4852 | -0.15218 | 0.27536
[9 empty] | 2014-09-22 | 0時 | 0 | 0 | 0 | 0 | 0 | 0 | 0 | 0 | 0 | 0 | 0 | 0 | 0 | 0 | 0 | 0 | 0 | 0 | 0 | 0.024026 | 0.023776 | 0.00025017 | 0.045276 | 0.22713 | 0.15783 | 0 | 0.088139 | -0.86024 | -0.088139 | 0.13899
[9 empty] | 2014-09-22 | 1時 | 0 | 0 | 0 | 0 | 0 | 0 | 0 | 0 | 0 | 0 | 0 | 0 | 0 | 0 | 0 | 0 | 0 | 0 | 0 | 0.024026 | 0.023776 | 0.00025017 | 0 | 0.072356 | 0.04833 | 0 | 0.025603 | -0.24989 | -0.025603 | 0.046753
[9 empty] | 2014-09-22 | 2時 | 0 | 0 | 0 | 0 | 0 | 0 | 0 | 0 | 0 | 0 | 0 | 0 | 0 | 0 | 0 | 0 | 0 | 0 | 0 | 0.024026 | 0.023776 | 0.00025017 | 0 | 0.080156 | 0.05613 | 0 | 0.029807 | -0.29091 | -0.029807 | 0.05035
[9 empty] | 2014-09-22 | 3時 | 0 | 0 | 0 | 0 | 0 | 0 | 0 | 0 | 0 | 0 | 0 | 0 | 0 | 0 | 0 | 0 | 0 | 0 | 0 | 0.024026 | 0.023776 | 0.00025017 | 0 | 0.080156 | 0.05613 | 0 | 0.029807 | -0.29091 | -0.029807 | 0.05035
[9 empty] | 2014-09-22 | 4時 | 0 | 0 | 0 | 0 | 0 | 0 | 0 | 0 | 0 | 0 | 0 | 0 | 0 | 0 | 0 | 0 | 0 | 0 | 0 | 0.024026 | 0.023776 | 0.00025017 | 0 | 0.072356 | 0.04833 | 0 | 0.025603 | -0.24989 | -0.025603 | 0.046753
[9 empty] | 2014-09-22 | 5時 | 0 | 0 | 0 | 0 | 0 | 0 | 0 | 0 | 0 | 0 | 0 | 0 | 0 | 0 | 0 | 0 | 0 | 0 | 0 | 0.024026 | 0.023776 | 0.00025017 | 0 | 0.080156 | 0.05613 | 0 | 0.029807 | -0.29091 | -0.029807 | 0.05035
[9 empty] | 2014-09-22 | 6時 | 0 | 0 | 0 | 0 | 0 | 0 | 0 | 0 | 0 | 0 | 0 | 0 | 0 | 0 | 0 | 0 | 0 | 0 | 0 | 0.03053 | 0.023776 | 0.0067545 | 0.018231 | 0.30998 | 0.26122 | 0 | 0.11067 | -1.0802 | -0.11067 | 0.19931
[9 empty] | 2014-09-22 | 7時 | 0 | 0 | 0 | 0 | 0 | 0 | 0 | 0 | 0 | 0 | 0 | 0 | 0 | 0 | 0 | 0 | 0 | 0 | 0 | 0.024857 | 0.023776 | 0.0010807 | 0.11469 | 0.3877 | 0.24816 | 0 | 0.098328 | -0.95968 | -0.098328 | 0.28938
[9 empty] | 2014-09-22 | 8時 | 0 | 0 | 0 | 0 | 0 | 0 | 0 | 0 | 0 | 0 | 0 | 0 | 0 | 0 | 0 | 0 | 0 | 0 | 0 | 0.024857 | 0.023776 | 0.0010807 | 0.064563 | 0.2343 | 0.14488 | 0 | 0.066294 | -0.64703 | -0.066294 | 0.168
[9 empty] | 2014-09-22 | 9時 | 0 | 0 | 0 | 0 | 0 | 0 | 0 | 0 | 0 | 0 | 0 | 0 | 0 | 0 | 0 | 0 | 0 | 0 | 0 | 0.024026 | 0.023776 | 0.00025017 | 0.16544 | 0.52635 | 0.33688 | 0 | 0.17753 | -1.7327 | -0.17753 | 0.34882
[9 empty] | 2014-09-22 | 10時 | 0 | 0 | 0 | 0 | 0 | 0 | 0 | 0 | 0 | 0 | 0 | 0 | 0 | 0 | 0 | 0 | 0 | 0 | 0 | 0.024446 | 0.023776 | 0.00067044 | 0.053027 | 0.1258 | 0.04833 | 0 | 0.029782 | -0.29067 | -0.029782 | 0.096021
[9 empty] | 2014-09-22 | 11時 | 0 | 0 | 0 | 0 | 0 | 0 | 0 | 0 | 0 | 0 | 0 | 0 | 0 | 0 | 0 | 0 | 0 | 0 | 0 | 0.024026 | 0.023776 | 0.00025017 | 0.0026381 | 0.082794 | 0.05613 | 0 | 0.030012 | -0.29291 | -0.030012 | 0.052783
[9 empty] | 2014-09-22 | 12時 | 0 | 0 | 0 | 0 | 0 | 0 | 0 | 0 | 0 | 0 | 0 | 0 | 0 | 0 | 0 | 0 | 0 | 0 | 0 | 0.03053 | 0.023776 | 0.0067545 | 0.029502 | 0.33286 | 0.27283 | 0 | 0.11514 | -1.1238 | -0.11514 | 0.21772
[9 empty] | 2014-09-22 | 13時 | 0 | 0 | 0 | 0 | 0 | 0 | 0 | 0 | 0 | 0 | 0 | 0 | 0 | 0 | 0 | 0 | 0 | 0 | 0 | 0.024446 | 0.023776 | 0.00067044 | 0.058042 | 0.13082 | 0.04833 | 0 | 0.030178 | -0.29453 | -0.030178 | 0.10064
[9 empty] | 2014-09-22 | 14時 | 0 | 0 | 0 | 0 | 0 | 0 | 0 | 0 | 0 | 0 | 0 | 0 | 0 | 0 | 0 | 0 | 0 | 0 | 0 | 0.024026 | 0.023776 | 0.00025017 | 0.024487 | 0.10464 | 0.05613 | 0 | 0.031716 | -0.30955 | -0.031716 | 0.072927
[9 empty] | 2014-09-22 | 15時 | 0 | 0 | 0 | 0 | 0 | 0 | 0 | 0 | 0 | 0 | 0 | 0 | 0 | 0 | 0 | 0 | 0 | 0 | 0 | 0.024026 | 0.023776 | 0.00025017 | 0 | 0.080156 | 0.05613 | 0 | 0.029807 | -0.29091 | -0.029807 | 0.05035
[9 empty] | 2014-09-22 | 16時 | 0 | 0 | 0 | 0 | 0 | 0 | 0 | 0 | 0 | 0 | 0 | 0 | 0 | 0 | 0 | 0 | 0 | 0 | 0 | 0.024446 | 0.023776 | 0.00067044 | 0.033816 | 0.10659 | 0.04833 | 0 | 0.028283 | -0.27604 | -0.028283 | 0.07831
[9 empty] | 2014-09-22 | 17時 | 0 | 0 | 0 | 0 | 0 | 0 | 0 | 0 | 0 | 0 | 0 | 0 | 0 | 0 | 0 | 0 | 0 | 0 | 0 | 0.024446 | 0.023776 | 0.00067044 | 0.056835 | 0.28621 | 0.20493 | 0 | 0.080218 | -0.78293 | -0.080218 | 0.20599
[9 empty] | 2014-09-22 | 18時 | 0 | 0 | 0 | 0 | 0 | 0 | 0 | 0 | 0 | 0 | 0 | 0 | 0 | 0 | 0 | 0 | 0 | 0 | 0 | 0.036624 | 0.023776 | 0.012849 | 0.066494 | 0.4419 | 0.33878 | 0 | 0.10313 | -1.0066 | -0.10313 | 0.33876
[9 empty] | 2014-09-22 | 19時 | 0 | 0 | 0 | 0 | 0 | 0 | 0 | 0 | 0 | 0 | 0 | 0 | 0 | 0 | 0 | 0 | 0 | 0 | 0 | 0.036624 | 0.023776 | 0.012849 | 0.16307 | 0.33458 | 0.13488 | 0 | 0.090546 | -0.88373 | -0.090546 | 0.24403
[9 empty] | 2014-09-22 | 20時 | 0 | 0 | 0 | 0 | 0 | 0 | 0 | 0 | 0 | 0 | 0 | 0 | 0 | 0 | 0 | 0 | 0 | 0 | 0 | 0.024446 | 0.023776 | 0.00067044 | 0.088224 | 0.24028 | 0.12761 | 0 | 0.047631 | -0.46488 | -0.047631 | 0.19265
[9 empty] | 2014-09-22 | 21時 | 0 | 0 | 0 | 0 | 0 | 0 | 0 | 0 | 0 | 0 | 0 | 0 | 0 | 0 | 0 | 0 | 0 | 0 | 0 | 0.024446 | 0.023776 | 0.00067044 | 0.14284 | 0.35471 | 0.18743 | 0 | 0.077808 | -0.75941 | -0.077808 | 0.2769
[9 empty] | 2014-09-22 | 22時 | 0 | 0 | 0 | 0 | 0 | 0 | 0 | 0 | 0 | 0 | 0 | 0 | 0 | 0 | 0 | 0 | 0 | 0 | 0 | 0.036344 | 0.023776 | 0.012568 | 0.16493 | 0.39307 | 0.19179 | 0 | 0.094869 | -0.92592 | -0.094869 | 0.2982
[9 empty] | 2014-09-22 | 23時 | 0 | 0 | 0 | 0 | 0 | 0 | 0 | 0 | 0 | 0 | 0 | 0 | 0 | 0 | 0 | 0 | 0 | 0 | 0 | 0.037175 | 0.023776 | 0.013399 | 0.17268 | 0.42753 | 0.21768 | 0 | 0.1151 | -1.1234 | -0.1151 | 0.31243
[9 empty] | 2014-09-23 | 0時 | 0 | 0 | 0 | 0 | 0 | 0 | 0 | 0 | 0 | 0 | 0 | 0 | 0 | 0 | 0 | 0 | 0 | 0 | 0 | 0.024026 | 0.023776 | 0.00025017 | 0 | 0.18186 | 0.15783 | 0 | 0.092997 | -0.90765 | -0.092997 | 0.08886
[9 empty] | 2014-09-23 | 1時 | 0 | 0 | 0 | 0 | 0 | 0 | 0 | 0 | 0 | 0 | 0 | 0 | 0 | 0 | 0 | 0 | 0 | 0 | 0 | 0.024026 | 0.023776 | 0.00025017 | 0 | 0.072356 | 0.04833 | 0 | 0.030238 | -0.29512 | -0.030238 | 0.042119
[9 empty] | 2014-09-23 | 2時 | 0 | 0 | 0 | 0 | 0 | 0 | 0 | 0 | 0 | 0 | 0 | 0 | 0 | 0 | 0 | 0 | 0 | 0 | 0 | 0.024026 | 0.023776 | 0.00025017 | 0 | 0.080156 | 0.05613 | 0 | 0.034708 | -0.33875 | -0.034708 | 0.045448
[9 empty] | 2014-09-23 | 3時 | 0 | 0 | 0 | 0 | 0 | 0 | 0 | 0 | 0 | 0 | 0 | 0 | 0 | 0 | 0 | 0 | 0 | 0 | 0 | 0.024026 | 0.023776 | 0.00025017 | 0 | 0.080156 | 0.05613 | 0 | 0.034708 | -0.33875 | -0.034708 | 0.045448
[9 empty] | 2014-09-23 | 4時 | 0 | 0 | 0 | 0 | 0 | 0 | 0 | 0 | 0 | 0 | 0 | 0 | 0 | 0 | 0 | 0 | 0 | 0 | 0 | 0.024026 | 0.023776 | 0.00025017 | 0 | 0.072356 | 0.04833 | 0 | 0.030238 | -0.29512 | -0.030238 | 0.042119
[9 empty] | 2014-09-23 | 5時 | 0 | 0 | 0 | 0 | 0 | 0 | 0 | 0 | 0 | 0 | 0 | 0 | 0 | 0 | 0 | 0 | 0 | 0 | 0 | 0.024026 | 0.023776 | 0.00025017 | 0 | 0.080156 | 0.05613 | 0 | 0.034708 | -0.33875 | -0.034708 | 0.045448
[9 empty] | 2014-09-23 | 6時 | 0 | 0 | 0 | 0 | 0 | 0 | 0 | 0 | 0 | 0 | 0 | 0 | 0 | 0 | 0 | 0 | 0 | 0 | 0 | 0.024026 | 0.023776 | 0.00025017 | 0 | 0.080156 | 0.05613 | 0 | 0.034708 | -0.33875 | -0.034708 | 0.045448
[9 empty] | 2014-09-23 | 7時 | 0 | 0 | 0 | 0 | 0 | 0 | 0 | 0 | 0 | 0 | 0 | 0 | 0 | 0 | 0 | 0 | 0 | 0 | 0 | 0.024857 | 0.023776 | 0.0010807 | 0.023666 | 0.23404 | 0.18552 | 0 | 0.083201 | -0.81205 | -0.083201 | 0.15084
[9 empty] | 2014-09-23 | 8時 | 0 | 0 | 0 | 0 | 0 | 0 | 0 | 0 | 0 | 0 | 0 | 0 | 0 | 0 | 0 | 0 | 0 | 0 | 0 | 0.031371 | 0.023776 | 0.0075951 | 0.11401 | 0.4267 | 0.28132 | 0 | 0.15357 | -1.4988 | -0.15357 | 0.27313
[9 empty] | 2014-09-23 | 9時 | 0 | 0 | 0 | 0 | 0 | 0 | 0 | 0 | 0 | 0 | 0 | 0 | 0 | 0 | 0 | 0 | 0 | 0 | 0 | 0.024446 | 0.023776 | 0.00067044 | 0.22373 | 0.50028 | 0.2521 | 0 | 0.15777 | -1.5398 | -0.15777 | 0.34251
[9 empty] | 2014-09-23 | 10時 | 0 | 0 | 0 | 0 | 0 | 0 | 0 | 0 | 0 | 0 | 0 | 0 | 0 | 0 | 0 | 0 | 0 | 0 | 0 | 0.024857 | 0.023776 | 0.0010807 | 0.18888 | 0.44125 | 0.22751 | 0 | 0.13401 | -1.3079 | -0.13401 | 0.30724
[9 empty] | 2014-09-23 | 11時 | 0 | 0 | 0 | 0 | 0 | 0 | 0 | 0 | 0 | 0 | 0 | 0 | 0 | 0 | 0 | 0 | 0 | 0 | 0 | 0.024446 | 0.023776 | 0.00067044 | 0.17015 | 0.4299 | 0.23531 | 0 | 0.13803 | -1.3472 | -0.13803 | 0.29187
[9 empty] | 2014-09-23 | 12時 | 0 | 0 | 0 | 0 | 0 | 0 | 0 | 0 | 0 | 0 | 0 | 0 | 0 | 0 | 0 | 0 | 0 | 0 | 0 | 0.03053 | 0.023776 | 0.0067545 | 0.15008 | 0.45344 | 0.27283 | 0 | 0.15012 | -1.4651 | -0.15012 | 0.30333
[9 empty] | 2014-09-23 | 13時 | 0 | 0 | 0 | 0 | 0 | 0 | 0 | 0 | 0 | 0 | 0 | 0 | 0 | 0 | 0 | 0 | 0 | 0 | 0 | 0.024446 | 0.023776 | 0.00067044 | 0.093998 | 0.16677 | 0.04833 | 0 | 0.044071 | -0.43013 | -0.044071 | 0.1227
[9 empty] | 2014-09-23 | 14時 | 0 | 0 | 0 | 0 | 0 | 0 | 0 | 0 | 0 | 0 | 0 | 0 | 0 | 0 | 0 | 0 | 0 | 0 | 0 | 0.024026 | 0.023776 | 0.00025017 | 0 | 0.080156 | 0.05613 | 0 | 0.034708 | -0.33875 | -0.034708 | 0.045448
[9 empty] | 2014-09-23 | 15時 | 0 | 0 | 0 | 0 | 0 | 0 | 0 | 0 | 0 | 0 | 0 | 0 | 0 | 0 | 0 | 0 | 0 | 0 | 0 | 0.024026 | 0.023776 | 0.00025017 | 0 | 0.080156 | 0.05613 | 0 | 0.034708 | -0.33875 | -0.034708 | 0.045448
[9 empty] | 2014-09-23 | 16時 | 0 | 0 | 0 | 0 | 0 | 0 | 0 | 0 | 0 | 0 | 0 | 0 | 0 | 0 | 0 | 0 | 0 | 0 | 0 | 0.024857 | 0.023776 | 0.0010807 | 0.070329 | 0.37035 | 0.27516 | 0 | 0.06532 | -0.63752 | -0.06532 | 0.30503
[9 empty] | 2014-09-23 | 17時 | 0 | 0 | 0 | 0 | 0 | 0 | 0 | 0 | 0 | 0 | 0 | 0 | 0 | 0 | 0 | 0 | 0 | 0 | 0 | 0.036624 | 0.023776 | 0.012849 | 0.13006 | 0.44491 | 0.27822 | 0 | 0.090214 | -0.88048 | -0.090214 | 0.35469
[9 empty] | 2014-09-23 | 18時 | 0 | 0 | 0 | 0 | 0 | 0 | 0 | 0 | 0 | 0 | 0 | 0 | 0 | 0 | 0 | 0 | 0 | 0 | 0 | 0.036624 | 0.023776 | 0.012849 | 0.15964 | 0.41407 | 0.21781 | 0 | 0.064491 | -0.62944 | -0.064491 | 0.34958
[9 empty] | 2014-09-23 | 19時 | 0 | 0 | 0 | 0 | 0 | 0 | 0 | 0 | 0 | 0 | 0 | 0 | 0 | 0 | 0 | 0 | 0 | 0 | 0 | 0.024026 | 0.023776 | 0.00025017 | 0.067685 | 0.2273 | 0.13559 | 0 | 0.092875 | -0.90646 | -0.092875 | 0.13443
[9 empty] | 2014-09-23 | 20時 | 0 | 0 | 0 | 0 | 0 | 0 | 0 | 0 | 0 | 0 | 0 | 0 | 0 | 0 | 0 | 0 | 0 | 0 | 0 | 0.024446 | 0.023776 | 0.00067044 | 0.14104 | 0.29311 | 0.12762 | 0 | 0.067373 | -0.65756 | -0.067373 | 0.22573
[9 empty] | 2014-09-23 | 21時 | 0 | 0 | 0 | 0 | 0 | 0 | 0 | 0 | 0 | 0 | 0 | 0 | 0 | 0 | 0 | 0 | 0 | 0 | 0 | 0.036344 | 0.023776 | 0.012568 | 0.16291 | 0.4405 | 0.24124 | 0 | 0.1315 | -1.2835 | -0.1315 | 0.30899
[9 empty] | 2014-09-23 | 22時 | 0 | 0 | 0 | 0 | 0 | 0 | 0 | 0 | 0 | 0 | 0 | 0 | 0 | 0 | 0 | 0 | 0 | 0 | 0 | 0.036764 | 0.023776 | 0.012989 | 0.16493 | 0.38136 | 0.17966 | 0 | 0.089747 | -0.87593 | -0.089747 | 0.29161
[9 empty] | 2014-09-23 | 23時 | 0 | 0 | 0 | 0 | 0 | 0 | 0 | 0 | 0 | 0 | 0 | 0 | 0 | 0 | 0 | 0 | 0 | 0 | 0 | 0.03039 | 0.023776 | 0.0066144 | 0.1312 | 0.31942 | 0.15783 | 0 | 0.11312 | -1.1041 | -0.11312 | 0.20629
[9 empty] | 2014-09-24 | 0時 | 0 | 0 | 0 | 0 | 0 | 0 | 0 | 0 | 0 | 0 | 0 | 0 | 0 | 0 | 0 | 0 | 0 | 0 | 0 | 0.024026 | 0.023776 | 0.00025017 | 0 | 0.18186 | 0.15783 | 0 | 0.082495 | -0.80515 | -0.082495 | 0.099361
[9 empty] | 2014-09-24 | 1時 | 0 | 0 | 0 | 0 | 0 | 0 | 0 | 0 | 0 | 0 | 0 | 0 | 0 | 0 | 0 | 0 | 0 | 0 | 0 | 0.024026 | 0.023776 | 0.00025017 | 0 | 0.072356 | 0.04833 | 0 | 0.024431 | -0.23844 | -0.024431 | 0.047926
[9 empty] | 2014-09-24 | 2時 | 0 | 0 | 0 | 0 | 0 | 0 | 0 | 0 | 0 | 0 | 0 | 0 | 0 | 0 | 0 | 0 | 0 | 0 | 0 | 0.024026 | 0.023776 | 0.00025017 | 0 | 0.080156 | 0.05613 | 0 | 0.028567 | -0.27881 | -0.028567 | 0.05159
[9 empty] | 2014-09-24 | 3時 | 0 | 0 | 0 | 0 | 0 | 0 | 0 | 0 | 0 | 0 | 0 | 0 | 0 | 0 | 0 | 0 | 0 | 0 | 0 | 0.024026 | 0.023776 | 0.00025017 | 0 | 0.080156 | 0.05613 | 0 | 0.028567 | -0.27881 | -0.028567 | 0.05159
[9 empty] | 2014-09-24 | 4時 | 0 | 0 | 0 | 0 | 0 | 0 | 0 | 0 | 0 | 0 | 0 | 0 | 0 | 0 | 0 | 0 | 0 | 0 | 0 | 0.024026 | 0.023776 | 0.00025017 | 0 | 0.072356 | 0.04833 | 0 | 0.024431 | -0.23844 | -0.024431 | 0.047926
[9 empty] | 2014-09-24 | 5時 | 0 | 0 | 0 | 0 | 0 | 0 | 0 | 0 | 0 | 0 | 0 | 0 | 0 | 0 | 0 | 0 | 0 | 0 | 0 | 0.024026 | 0.023776 | 0.00025017 | 0 | 0.080156 | 0.05613 | 0 | 0.028567 | -0.27881 | -0.028567 | 0.05159
[9 empty] | 2014-09-24 | 6時 | 0 | 0 | 0 | 0 | 0 | 0 | 0 | 0 | 0 | 0 | 0 | 0 | 0 | 0 | 0 | 0 | 0 | 0 | 0 | 0.024026 | 0.023776 | 0.00025017 | 0 | 0.080156 | 0.05613 | 0 | 0.028567 | -0.27881 | -0.028567 | 0.05159
[9 empty] | 2014-09-24 | 7時 | 0 | 0 | 0 | 0 | 0 | 0 | 0 | 0 | 0 | 0 | 0 | 0 | 0 | 0 | 0 | 0 | 0 | 0 | 0 | 0.024857 | 0.023776 | 0.0010807 | 0.023666 | 0.23404 | 0.18552 | 0 | 0.066475 | -0.64879 | -0.066475 | 0.16757
[9 empty] | 2014-09-24 | 8時 | 0 | 0 | 0 | 0 | 0 | 0 | 0 | 0 | 0 | 0 | 0 | 0 | 0 | 0 | 0 | 0 | 0 | 0 | 0 | 0.031371 | 0.023776 | 0.0075951 | 0.11401 | 0.4267 | 0.28132 | 0 | 0.12456 | -1.2157 | -0.12456 | 0.30214
[9 empty] | 2014-09-24 | 9時 | 0 | 0 | 0 | 0 | 0 | 0 | 0 | 0 | 0 | 0 | 0 | 0 | 0 | 0 | 0 | 0 | 0 | 0 | 0 | 0.024446 | 0.023776 | 0.00067044 | 0.22373 | 0.50028 | 0.2521 | 0 | 0.12179 | -1.1887 | -0.12179 | 0.37849
[9 empty] | 2014-09-24 | 10時 | 0 | 0 | 0 | 0 | 0 | 0 | 0 | 0 | 0 | 0 | 0 | 0 | 0 | 0 | 0 | 0 | 0 | 0 | 0 | 0.024857 | 0.023776 | 0.0010807 | 0.18888 | 0.44125 | 0.22751 | 0 | 0.10158 | -0.99138 | -0.10158 | 0.33967
[9 empty] | 2014-09-24 | 11時 | 0 | 0 | 0 | 0 | 0 | 0 | 0 | 0 | 0 | 0 | 0 | 0 | 0 | 0 | 0 | 0 | 0 | 0 | 0 | 0.024446 | 0.023776 | 0.00067044 | 0.17015 | 0.4299 | 0.23531 | 0 | 0.10714 | -1.0457 | -0.10714 | 0.32276
[9 empty] | 2014-09-24 | 12時 | 0 | 0 | 0 | 0 | 0 | 0 | 0 | 0 | 0 | 0 | 0 | 0 | 0 | 0 | 0 | 0 | 0 | 0 | 0 | 0.03053 | 0.023776 | 0.0067545 | 0.15008 | 0.45344 | 0.27283 | 0 | 0.11807 | -1.1524 | -0.11807 | 0.33537
[9 empty] | 2014-09-24 | 13時 | 0 | 0 | 0 | 0 | 0 | 0 | 0 | 0 | 0 | 0 | 0 | 0 | 0 | 0 | 0 | 0 | 0 | 0 | 0 | 0.024446 | 0.023776 | 0.00067044 | 0.093998 | 0.16677 | 0.04833 | 0 | 0.03017 | -0.29446 | -0.03017 | 0.1366
[9 empty] | 2014-09-24 | 14時 | 0 | 0 | 0 | 0 | 0 | 0 | 0 | 0 | 0 | 0 | 0 | 0 | 0 | 0 | 0 | 0 | 0 | 0 | 0 | 0.024026 | 0.023776 | 0.00025017 | 0 | 0.080156 | 0.05613 | 0 | 0.028567 | -0.27881 | -0.028567 | 0.05159
[9 empty] | 2014-09-24 | 15時 | 0 | 0 | 0 | 0 | 0 | 0 | 0 | 0 | 0 | 0 | 0 | 0 | 0 | 0 | 0 | 0 | 0 | 0 | 0 | 0.024026 | 0.023776 | 0.00025017 | 0 | 0.080156 | 0.05613 | 0 | 0.028567 | -0.27881 | -0.028567 | 0.05159
[9 empty] | 2014-09-24 | 16時 | 0 | 0 | 0 | 0 | 0 | 0 | 0 | 0 | 0 | 0 | 0 | 0 | 0 | 0 | 0 | 0 | 0 | 0 | 0 | 0.024857 | 0.023776 | 0.0010807 | 0.070329 | 0.37035 | 0.27516 | 0 | 0.033108 | -0.32313 | -0.033108 | 0.33724
[9 empty] | 2014-09-24 | 17時 | 0 | 0 | 0 | 0 | 0 | 0 | 0 | 0 | 0 | 0 | 0 | 0 | 0 | 0 | 0 | 0 | 0 | 0 | 0 | 0.036624 | 0.023776 | 0.012849 | 0.13006 | 0.44491 | 0.27822 | 0 | 0.053013 | -0.51741 | -0.053013 | 0.3919
[9 empty] | 2014-09-24 | 18時 | 0 | 0 | 0 | 0 | 0 | 0 | 0 | 0 | 0 | 0 | 0 | 0 | 0 | 0 | 0 | 0 | 0 | 0 | 0 | 0.036624 | 0.023776 | 0.012849 | 0.15964 | 0.41407 | 0.21781 | 0 | 0.027804 | -0.27137 | -0.027804 | 0.38627
[9 empty] | 2014-09-24 | 19時 | 0 | 0 | 0 | 0 | 0 | 0 | 0 | 0 | 0 | 0 | 0 | 0 | 0 | 0 | 0 | 0 | 0 | 0 | 0 | 0.024026 | 0.023776 | 0.00025017 | 0.067685 | 0.2273 | 0.13559 | 0 | 0.073954 | -0.7218 | -0.073954 | 0.15335
[9 empty] | 2014-09-24 | 20時 | 0 | 0 | 0 | 0 | 0 | 0 | 0 | 0 | 0 | 0 | 0 | 0 | 0 | 0 | 0 | 0 | 0 | 0 | 0 | 0.024446 | 0.023776 | 0.00067044 | 0.14104 | 0.29311 | 0.12762 | 0 | 0.043124 | -0.42089 | -0.043124 | 0.24998
[9 empty] | 2014-09-24 | 21時 | 0 | 0 | 0 | 0 | 0 | 0 | 0 | 0 | 0 | 0 | 0 | 0 | 0 | 0 | 0 | 0 | 0 | 0 | 0 | 0.036344 | 0.023776 | 0.012568 | 0.16291 | 0.4405 | 0.24124 | 0 | 0.098892 | -0.96519 | -0.098892 | 0.3416
[9 empty] | 2014-09-24 | 22時 | 0 | 0 | 0 | 0 | 0 | 0 | 0 | 0 | 0 | 0 | 0 | 0 | 0 | 0 | 0 | 0 | 0 | 0 | 0 | 0.036764 | 0.023776 | 0.012989 | 0.16493 | 0.38136 | 0.17966 | 0 | 0.058882 | -0.57469 | -0.058882 | 0.32247
[9 empty] | 2014-09-24 | 23時 | 0 | 0 | 0 | 0 | 0 | 0 | 0 | 0 | 0 | 0 | 0 | 0 | 0 | 0 | 0 | 0 | 0 | 0 | 0 | 0.03039 | 0.023776 | 0.0066144 | 0.1312 | 0.31942 | 0.15783 | 0 | 0.090827 | -0.88647 | -0.090827 | 0.22859
[9 empty] | 2014-09-25 | 0時 | 0 | 0 | 0 | 0 | 0 | 0 | 0 | 0 | 0 | 0 | 0 | 0 | 0 | 0 | 0 | 0 | 0 | 0 | 0 | 0.024026 | 0.023776 | 0.00025017 | 0.045276 | 0.22713 | 0.15783 | 0 | 0.087769 | -0.85662 | -0.087769 | 0.13936
[9 empty] | 2014-09-25 | 1時 | 0 | 0 | 0 | 0 | 0 | 0 | 0 | 0 | 0 | 0 | 0 | 0 | 0 | 0 | 0 | 0 | 0 | 0 | 0 | 0.024026 | 0.023776 | 0.00025017 | 0 | 0.072356 | 0.04833 | 0 | 0.025454 | -0.24843 | -0.025454 | 0.046903
[9 empty] | 2014-09-25 | 2時 | 0 | 0 | 0 | 0 | 0 | 0 | 0 | 0 | 0 | 0 | 0 | 0 | 0 | 0 | 0 | 0 | 0 | 0 | 0 | 0.024026 | 0.023776 | 0.00025017 | 0 | 0.080156 | 0.05613 | 0 | 0.029648 | -0.28937 | -0.029648 | 0.050508
[9 empty] | 2014-09-25 | 3時 | 0 | 0 | 0 | 0 | 0 | 0 | 0 | 0 | 0 | 0 | 0 | 0 | 0 | 0 | 0 | 0 | 0 | 0 | 0 | 0.024026 | 0.023776 | 0.00025017 | 0 | 0.080156 | 0.05613 | 0 | 0.029648 | -0.28937 | -0.029648 | 0.050508
[9 empty] | 2014-09-25 | 4時 | 0 | 0 | 0 | 0 | 0 | 0 | 0 | 0 | 0 | 0 | 0 | 0 | 0 | 0 | 0 | 0 | 0 | 0 | 0 | 0.024026 | 0.023776 | 0.00025017 | 0 | 0.072356 | 0.04833 | 0 | 0.025454 | -0.24843 | -0.025454 | 0.046903
[9 empty] | 2014-09-25 | 5時 | 0 | 0 | 0 | 0 | 0 | 0 | 0 | 0 | 0 | 0 | 0 | 0 | 0 | 0 | 0 | 0 | 0 | 0 | 0 | 0.024026 | 0.023776 | 0.00025017 | 0 | 0.080156 | 0.05613 | 0 | 0.029648 | -0.28937 | -0.029648 | 0.050508
[9 empty] | 2014-09-25 | 6時 | 0 | 0 | 0 | 0 | 0 | 0 | 0 | 0 | 0 | 0 | 0 | 0 | 0 | 0 | 0 | 0 | 0 | 0 | 0 | 0.03053 | 0.023776 | 0.0067545 | 0.018231 | 0.30998 | 0.26122 | 0 | 0.11016 | -1.0751 | -0.11016 | 0.19983
[9 empty] | 2014-09-25 | 7時 | 0 | 0 | 0 | 0 | 0 | 0 | 0 | 0 | 0 | 0 | 0 | 0 | 0 | 0 | 0 | 0 | 0 | 0 | 0 | 0.024857 | 0.023776 | 0.0010807 | 0.11469 | 0.3877 | 0.24816 | 0 | 0.097597 | -0.95255 | -0.097597 | 0.29011
[9 empty] | 2014-09-25 | 8時 | 0 | 0 | 0 | 0 | 0 | 0 | 0 | 0 | 0 | 0 | 0 | 0 | 0 | 0 | 0 | 0 | 0 | 0 | 0 | 0.024857 | 0.023776 | 0.0010807 | 0.064563 | 0.2343 | 0.14488 | 0 | 0.065854 | -0.64273 | -0.065854 | 0.16844
[9 empty] | 2014-09-25 | 9時 | 0 | 0 | 0 | 0 | 0 | 0 | 0 | 0 | 0 | 0 | 0 | 0 | 0 | 0 | 0 | 0 | 0 | 0 | 0 | 0.024026 | 0.023776 | 0.00025017 | 0.16544 | 0.52635 | 0.33688 | 0 | 0.17665 | -1.7241 | -0.17665 | 0.34969
[9 empty] | 2014-09-25 | 10時 | 0 | 0 | 0 | 0 | 0 | 0 | 0 | 0 | 0 | 0 | 0 | 0 | 0 | 0 | 0 | 0 | 0 | 0 | 0 | 0.024446 | 0.023776 | 0.00067044 | 0.053027 | 0.1258 | 0.04833 | 0 | 0.029514 | -0.28806 | -0.029514 | 0.096289
[9 empty] | 2014-09-25 | 11時 | 0 | 0 | 0 | 0 | 0 | 0 | 0 | 0 | 0 | 0 | 0 | 0 | 0 | 0 | 0 | 0 | 0 | 0 | 0 | 0.024026 | 0.023776 | 0.00025017 | 0.0026381 | 0.082794 | 0.05613 | 0 | 0.029847 | -0.29131 | -0.029847 | 0.052947
[9 empty] | 2014-09-25 | 12時 | 0 | 0 | 0 | 0 | 0 | 0 | 0 | 0 | 0 | 0 | 0 | 0 | 0 | 0 | 0 | 0 | 0 | 0 | 0 | 0.03053 | 0.023776 | 0.0067545 | 0.029502 | 0.33286 | 0.27283 | 0 | 0.11458 | -1.1183 | -0.11458 | 0.21828
[9 empty] | 2014-09-25 | 13時 | 0 | 0 | 0 | 0 | 0 | 0 | 0 | 0 | 0 | 0 | 0 | 0 | 0 | 0 | 0 | 0 | 0 | 0 | 0 | 0.024446 | 0.023776 | 0.00067044 | 0.058042 | 0.13082 | 0.04833 | 0 | 0.029899 | -0.29181 | -0.029899 | 0.10092
[9 empty] | 2014-09-25 | 14時 | 0 | 0 | 0 | 0 | 0 | 0 | 0 | 0 | 0 | 0 | 0 | 0 | 0 | 0 | 0 | 0 | 0 | 0 | 0 | 0.024026 | 0.023776 | 0.00025017 | 0.024487 | 0.10464 | 0.05613 | 0 | 0.031504 | -0.30747 | -0.031504 | 0.07314
[9 empty] | 2014-09-25 | 15時 | 0 | 0 | 0 | 0 | 0 | 0 | 0 | 0 | 0 | 0 | 0 | 0 | 0 | 0 | 0 | 0 | 0 | 0 | 0 | 0.024026 | 0.023776 | 0.00025017 | 0 | 0.080156 | 0.05613 | 0 | 0.029648 | -0.28937 | -0.029648 | 0.050508
[9 empty] | 2014-09-25 | 16時 | 0 | 0 | 0 | 0 | 0 | 0 | 0 | 0 | 0 | 0 | 0 | 0 | 0 | 0 | 0 | 0 | 0 | 0 | 0 | 0.024446 | 0.023776 | 0.00067044 | 0.033816 | 0.10659 | 0.04833 | 0 | 0.028057 | -0.27384 | -0.028057 | 0.078535
[9 empty] | 2014-09-25 | 17時 | 0 | 0 | 0 | 0 | 0 | 0 | 0 | 0 | 0 | 0 | 0 | 0 | 0 | 0 | 0 | 0 | 0 | 0 | 0 | 0.024446 | 0.023776 | 0.00067044 | 0.056835 | 0.28621 | 0.20493 | 0 | 0.079687 | -0.77774 | -0.079687 | 0.20652
[9 empty] | 2014-09-25 | 18時 | 0 | 0 | 0 | 0 | 0 | 0 | 0 | 0 | 0 | 0 | 0 | 0 | 0 | 0 | 0 | 0 | 0 | 0 | 0 | 0.036624 | 0.023776 | 0.012849 | 0.066494 | 0.4419 | 0.33878 | 0 | 0.10228 | -0.99828 | -0.10228 | 0.33961
[9 empty] | 2014-09-25 | 19時 | 0 | 0 | 0 | 0 | 0 | 0 | 0 | 0 | 0 | 0 | 0 | 0 | 0 | 0 | 0 | 0 | 0 | 0 | 0 | 0.036624 | 0.023776 | 0.012849 | 0.16307 | 0.33458 | 0.13488 | 0 | 0.09013 | -0.87967 | -0.09013 | 0.24445
[9 empty] | 2014-09-25 | 20時 | 0 | 0 | 0 | 0 | 0 | 0 | 0 | 0 | 0 | 0 | 0 | 0 | 0 | 0 | 0 | 0 | 0 | 0 | 0 | 0.024446 | 0.023776 | 0.00067044 | 0.088224 | 0.24028 | 0.12761 | 0 | 0.047132 | -0.46001 | -0.047132 | 0.19315
[9 empty] | 2014-09-25 | 21時 | 0 | 0 | 0 | 0 | 0 | 0 | 0 | 0 | 0 | 0 | 0 | 0 | 0 | 0 | 0 | 0 | 0 | 0 | 0 | 0.024446 | 0.023776 | 0.00067044 | 0.14284 | 0.35471 | 0.18743 | 0 | 0.077107 | -0.75256 | -0.077107 | 0.2776
[9 empty] | 2014-09-25 | 22時 | 0 | 0 | 0 | 0 | 0 | 0 | 0 | 0 | 0 | 0 | 0 | 0 | 0 | 0 | 0 | 0 | 0 | 0 | 0 | 0.036344 | 0.023776 | 0.012568 | 0.16493 | 0.39307 | 0.19179 | 0 | 0.094117 | -0.91858 | -0.094117 | 0.29895
[9 empty] | 2014-09-25 | 23時 | 0 | 0 | 0 | 0 | 0 | 0 | 0 | 0 | 0 | 0 | 0 | 0 | 0 | 0 | 0 | 0 | 0 | 0 | 0 | 0.037175 | 0.023776 | 0.013399 | 0.17268 | 0.42753 | 0.21768 | 0 | 0.11431 | -1.1157 | -0.11431 | 0.31322
[9 empty] | 2014-09-26 | 0時 | 0 | 0 | 0 | 0 | 0 | 0 | 0 | 0 | 0 | 0 | 0 | 0 | 0 | 0 | 0 | 0 | 0 | 0 | 0 | 0.024026 | 0.023776 | 0.00025017 | 0.045276 | 0.22713 | 0.15783 | 0 | 0.10474 | -1.0222 | -0.10474 | 0.1224
[9 empty] | 2014-09-26 | 1時 | 0 | 0 | 0 | 0 | 0 | 0 | 0 | 0 | 0 | 0 | 0 | 0 | 0 | 0 | 0 | 0 | 0 | 0 | 0 | 0.024026 | 0.023776 | 0.00025017 | 0 | 0.072356 | 0.04833 | 0 | 0.032304 | -0.31529 | -0.032304 | 0.040052
[9 empty] | 2014-09-26 | 2時 | 0 | 0 | 0 | 0 | 0 | 0 | 0 | 0 | 0 | 0 | 0 | 0 | 0 | 0 | 0 | 0 | 0 | 0 | 0 | 0.024026 | 0.023776 | 0.00025017 | 0 | 0.080156 | 0.05613 | 0 | 0.036893 | -0.36008 | -0.036893 | 0.043263
[9 empty] | 2014-09-26 | 3時 | 0 | 0 | 0 | 0 | 0 | 0 | 0 | 0 | 0 | 0 | 0 | 0 | 0 | 0 | 0 | 0 | 0 | 0 | 0 | 0.024026 | 0.023776 | 0.00025017 | 0 | 0.080156 | 0.05613 | 0 | 0.036893 | -0.36008 | -0.036893 | 0.043263
[9 empty] | 2014-09-26 | 4時 | 0 | 0 | 0 | 0 | 0 | 0 | 0 | 0 | 0 | 0 | 0 | 0 | 0 | 0 | 0 | 0 | 0 | 0 | 0 | 0.024026 | 0.023776 | 0.00025017 | 0 | 0.072356 | 0.04833 | 0 | 0.032304 | -0.31529 | -0.032304 | 0.040052
[9 empty] | 2014-09-26 | 5時 | 0 | 0 | 0 | 0 | 0 | 0 | 0 | 0 | 0 | 0 | 0 | 0 | 0 | 0 | 0 | 0 | 0 | 0 | 0 | 0.024026 | 0.023776 | 0.00025017 | 0 | 0.080156 | 0.05613 | 0 | 0.036893 | -0.36008 | -0.036893 | 0.043263
[9 empty] | 2014-09-26 | 6時 | 0 | 0 | 0 | 0 | 0 | 0 | 0 | 0 | 0 | 0 | 0 | 0 | 0 | 0 | 0 | 0 | 0 | 0 | 0 | 0.03053 | 0.023776 | 0.0067545 | 0.018231 | 0.30998 | 0.26122 | 0 | 0.13374 | -1.3053 | -0.13374 | 0.17624
[9 empty] | 2014-09-26 | 7時 | 0 | 0 | 0 | 0 | 0 | 0 | 0 | 0 | 0 | 0 | 0 | 0 | 0 | 0 | 0 | 0 | 0 | 0 | 0 | 0.024857 | 0.023776 | 0.0010807 | 0.11469 | 0.3877 | 0.24816 | 0 | 0.13106 | -1.2792 | -0.13106 | 0.25664
[9 empty] | 2014-09-26 | 8時 | 0 | 0 | 0 | 0 | 0 | 0 | 0 | 0 | 0 | 0 | 0 | 0 | 0 | 0 | 0 | 0 | 0 | 0 | 0 | 0.024857 | 0.023776 | 0.0010807 | 0.064563 | 0.2343 | 0.14488 | 0 | 0.086004 | -0.8394 | -0.086004 | 0.14829
[9 empty] | 2014-09-26 | 9時 | 0 | 0 | 0 | 0 | 0 | 0 | 0 | 0 | 0 | 0 | 0 | 0 | 0 | 0 | 0 | 0 | 0 | 0 | 0 | 0.024026 | 0.023776 | 0.00025017 | 0.16544 | 0.52635 | 0.33688 | 0 | 0.21664 | -2.1144 | -0.21664 | 0.30971
[9 empty] | 2014-09-26 | 10時 | 0 | 0 | 0 | 0 | 0 | 0 | 0 | 0 | 0 | 0 | 0 | 0 | 0 | 0 | 0 | 0 | 0 | 0 | 0 | 0.024446 | 0.023776 | 0.00067044 | 0.053027 | 0.1258 | 0.04833 | 0 | 0.041769 | -0.40767 | -0.041769 | 0.084034
[9 empty] | 2014-09-26 | 11時 | 0 | 0 | 0 | 0 | 0 | 0 | 0 | 0 | 0 | 0 | 0 | 0 | 0 | 0 | 0 | 0 | 0 | 0 | 0 | 0.024026 | 0.023776 | 0.00025017 | 0.0026381 | 0.082794 | 0.05613 | 0 | 0.037359 | -0.36463 | -0.037359 | 0.045435
[9 empty] | 2014-09-26 | 12時 | 0 | 0 | 0 | 0 | 0 | 0 | 0 | 0 | 0 | 0 | 0 | 0 | 0 | 0 | 0 | 0 | 0 | 0 | 0 | 0.03053 | 0.023776 | 0.0067545 | 0.029502 | 0.33286 | 0.27283 | 0 | 0.14019 | -1.3682 | -0.14019 | 0.19267
[9 empty] | 2014-09-26 | 13時 | 0 | 0 | 0 | 0 | 0 | 0 | 0 | 0 | 0 | 0 | 0 | 0 | 0 | 0 | 0 | 0 | 0 | 0 | 0 | 0.024446 | 0.023776 | 0.00067044 | 0.058042 | 0.13082 | 0.04833 | 0 | 0.04266 | -0.41636 | -0.04266 | 0.088158
[9 empty] | 2014-09-26 | 14時 | 0 | 0 | 0 | 0 | 0 | 0 | 0 | 0 | 0 | 0 | 0 | 0 | 0 | 0 | 0 | 0 | 0 | 0 | 0 | 0.024026 | 0.023776 | 0.00025017 | 0.024487 | 0.10464 | 0.05613 | 0 | 0.041225 | -0.40236 | -0.041225 | 0.063418
[9 empty] | 2014-09-26 | 15時 | 0 | 0 | 0 | 0 | 0 | 0 | 0 | 0 | 0 | 0 | 0 | 0 | 0 | 0 | 0 | 0 | 0 | 0 | 0 | 0.024026 | 0.023776 | 0.00025017 | 0 | 0.080156 | 0.05613 | 0 | 0.036893 | -0.36008 | -0.036893 | 0.043263
[9 empty] | 2014-09-26 | 16時 | 0 | 0 | 0 | 0 | 0 | 0 | 0 | 0 | 0 | 0 | 0 | 0 | 0 | 0 | 0 | 0 | 0 | 0 | 0 | 0.024446 | 0.023776 | 0.00067044 | 0.033816 | 0.10659 | 0.04833 | 0 | 0.038369 | -0.37448 | -0.038369 | 0.068223
[9 empty] | 2014-09-26 | 17時 | 0 | 0 | 0 | 0 | 0 | 0 | 0 | 0 | 0 | 0 | 0 | 0 | 0 | 0 | 0 | 0 | 0 | 0 | 0 | 0.024446 | 0.023776 | 0.00067044 | 0.056835 | 0.28621 | 0.20493 | 0 | 0.104 | -1.0151 | -0.104 | 0.18221
[9 empty] | 2014-09-26 | 18時 | 0 | 0 | 0 | 0 | 0 | 0 | 0 | 0 | 0 | 0 | 0 | 0 | 0 | 0 | 0 | 0 | 0 | 0 | 0 | 0.036624 | 0.023776 | 0.012849 | 0.066494 | 0.4419 | 0.33878 | 0 | 0.14116 | -1.3778 | -0.14116 | 0.30073
[9 empty] | 2014-09-26 | 19時 | 0 | 0 | 0 | 0 | 0 | 0 | 0 | 0 | 0 | 0 | 0 | 0 | 0 | 0 | 0 | 0 | 0 | 0 | 0 | 0.036624 | 0.023776 | 0.012849 | 0.16307 | 0.33458 | 0.13488 | 0 | 0.12358 | -1.2061 | -0.12358 | 0.211
[9 empty] | 2014-09-26 | 20時 | 0 | 0 | 0 | 0 | 0 | 0 | 0 | 0 | 0 | 0 | 0 | 0 | 0 | 0 | 0 | 0 | 0 | 0 | 0 | 0.024446 | 0.023776 | 0.00067044 | 0.088224 | 0.24028 | 0.12761 | 0 | 0.069985 | -0.68306 | -0.069985 | 0.17029
[9 empty] | 2014-09-26 | 21時 | 0 | 0 | 0 | 0 | 0 | 0 | 0 | 0 | 0 | 0 | 0 | 0 | 0 | 0 | 0 | 0 | 0 | 0 | 0 | 0.024446 | 0.023776 | 0.00067044 | 0.14284 | 0.35471 | 0.18743 | 0 | 0.1092 | -1.0658 | -0.1092 | 0.24551
[9 empty] | 2014-09-26 | 22時 | 0 | 0 | 0 | 0 | 0 | 0 | 0 | 0 | 0 | 0 | 0 | 0 | 0 | 0 | 0 | 0 | 0 | 0 | 0 | 0.036344 | 0.023776 | 0.012568 | 0.16493 | 0.39307 | 0.19179 | 0 | 0.12855 | -1.2546 | -0.12855 | 0.26452
[9 empty] | 2014-09-26 | 23時 | 0 | 0 | 0 | 0 | 0 | 0 | 0 | 0 | 0 | 0 | 0 | 0 | 0 | 0 | 0 | 0 | 0 | 0 | 0 | 0.037175 | 0.023776 | 0.013399 | 0.17268 | 0.42753 | 0.21768 | 0 | 0.15031 | -1.467 | -0.15031 | 0.27723
[9 empty] | 2014-09-27 | 0時 | 0 | 0 | 0 | 0 | 0 | 0 | 0 | 0 | 0 | 0 | 0 | 0 | 0 | 0 | 0 | 0 | 0 | 0 | 0 | 0.024026 | 0.023776 | 0.00025017 | 0.045276 | 0.22713 | 0.15783 | 0 | 0.087036 | -0.84947 | -0.087036 | 0.1401
[9 empty] | 2014-09-27 | 1時 | 0 | 0 | 0 | 0 | 0 | 0 | 0 | 0 | 0 | 0 | 0 | 0 | 0 | 0 | 0 | 0 | 0 | 0 | 0 | 0.024026 | 0.023776 | 0.00025017 | 0 | 0.072356 | 0.04833 | 0 | 0.025158 | -0.24554 | -0.025158 | 0.047199
[9 empty] | 2014-09-27 | 2時 | 0 | 0 | 0 | 0 | 0 | 0 | 0 | 0 | 0 | 0 | 0 | 0 | 0 | 0 | 0 | 0 | 0 | 0 | 0 | 0.024026 | 0.023776 | 0.00025017 | 0 | 0.080156 | 0.05613 | 0 | 0.029336 | -0.28632 | -0.029336 | 0.050821
[9 empty] | 2014-09-27 | 3時 | 0 | 0 | 0 | 0 | 0 | 0 | 0 | 0 | 0 | 0 | 0 | 0 | 0 | 0 | 0 | 0 | 0 | 0 | 0 | 0.024026 | 0.023776 | 0.00025017 | 0 | 0.080156 | 0.05613 | 0 | 0.029336 | -0.28632 | -0.029336 | 0.050821
[9 empty] | 2014-09-27 | 4時 | 0 | 0 | 0 | 0 | 0 | 0 | 0 | 0 | 0 | 0 | 0 | 0 | 0 | 0 | 0 | 0 | 0 | 0 | 0 | 0.024026 | 0.023776 | 0.00025017 | 0 | 0.072356 | 0.04833 | 0 | 0.025158 | -0.24554 | -0.025158 | 0.047199
[9 empty] | 2014-09-27 | 5時 | 0 | 0 | 0 | 0 | 0 | 0 | 0 | 0 | 0 | 0 | 0 | 0 | 0 | 0 | 0 | 0 | 0 | 0 | 0 | 0.024026 | 0.023776 | 0.00025017 | 0 | 0.080156 | 0.05613 | 0 | 0.029336 | -0.28632 | -0.029336 | 0.050821
[9 empty] | 2014-09-27 | 6時 | 0 | 0 | 0 | 0 | 0 | 0 | 0 | 0 | 0 | 0 | 0 | 0 | 0 | 0 | 0 | 0 | 0 | 0 | 0 | 0.03053 | 0.023776 | 0.0067545 | 0.018231 | 0.30998 | 0.26122 | 0 | 0.10914 | -1.0652 | -0.10914 | 0.20084
[9 empty] | 2014-09-27 | 7時 | 0 | 0 | 0 | 0 | 0 | 0 | 0 | 0 | 0 | 0 | 0 | 0 | 0 | 0 | 0 | 0 | 0 | 0 | 0 | 0.024857 | 0.023776 | 0.0010807 | 0.11469 | 0.3877 | 0.24816 | 0 | 0.096152 | -0.93845 | -0.096152 | 0.29155
[9 empty] | 2014-09-27 | 8時 | 0 | 0 | 0 | 0 | 0 | 0 | 0 | 0 | 0 | 0 | 0 | 0 | 0 | 0 | 0 | 0 | 0 | 0 | 0 | 0.024857 | 0.023776 | 0.0010807 | 0.064563 | 0.2343 | 0.14488 | 0 | 0.064984 | -0.63424 | -0.064984 | 0.16931
[9 empty] | 2014-09-27 | 9時 | 0 | 0 | 0 | 0 | 0 | 0 | 0 | 0 | 0 | 0 | 0 | 0 | 0 | 0 | 0 | 0 | 0 | 0 | 0 | 0.024026 | 0.023776 | 0.00025017 | 0.16544 | 0.52635 | 0.33688 | 0 | 0.17493 | -1.7073 | -0.17493 | 0.35142
[9 empty] | 2014-09-27 | 10時 | 0 | 0 | 0 | 0 | 0 | 0 | 0 | 0 | 0 | 0 | 0 | 0 | 0 | 0 | 0 | 0 | 0 | 0 | 0 | 0.024446 | 0.023776 | 0.00067044 | 0.053027 | 0.1258 | 0.04833 | 0 | 0.028985 | -0.2829 | -0.028985 | 0.096818
[9 empty] | 2014-09-27 | 11時 | 0 | 0 | 0 | 0 | 0 | 0 | 0 | 0 | 0 | 0 | 0 | 0 | 0 | 0 | 0 | 0 | 0 | 0 | 0 | 0.024026 | 0.023776 | 0.00025017 | 0.0026381 | 0.082794 | 0.05613 | 0 | 0.029523 | -0.28815 | -0.029523 | 0.053271
[9 empty] | 2014-09-27 | 12時 | 0 | 0 | 0 | 0 | 0 | 0 | 0 | 0 | 0 | 0 | 0 | 0 | 0 | 0 | 0 | 0 | 0 | 0 | 0 | 0.03053 | 0.023776 | 0.0067545 | 0.029502 | 0.33286 | 0.27283 | 0 | 0.11348 | -1.1076 | -0.11348 | 0.21938
[9 empty] | 2014-09-27 | 13時 | 0 | 0 | 0 | 0 | 0 | 0 | 0 | 0 | 0 | 0 | 0 | 0 | 0 | 0 | 0 | 0 | 0 | 0 | 0 | 0.024446 | 0.023776 | 0.00067044 | 0.058042 | 0.13082 | 0.04833 | 0 | 0.029348 | -0.28643 | -0.029348 | 0.10147
[9 empty] | 2014-09-27 | 14時 | 0 | 0 | 0 | 0 | 0 | 0 | 0 | 0 | 0 | 0 | 0 | 0 | 0 | 0 | 0 | 0 | 0 | 0 | 0 | 0.024026 | 0.023776 | 0.00025017 | 0.024487 | 0.10464 | 0.05613 | 0 | 0.031084 | -0.30338 | -0.031084 | 0.07356
[9 empty] | 2014-09-27 | 15時 | 0 | 0 | 0 | 0 | 0 | 0 | 0 | 0 | 0 | 0 | 0 | 0 | 0 | 0 | 0 | 0 | 0 | 0 | 0 | 0.024026 | 0.023776 | 0.00025017 | 0 | 0.080156 | 0.05613 | 0 | 0.029336 | -0.28632 | -0.029336 | 0.050821
[9 empty] | 2014-09-27 | 16時 | 0 | 0 | 0 | 0 | 0 | 0 | 0 | 0 | 0 | 0 | 0 | 0 | 0 | 0 | 0 | 0 | 0 | 0 | 0 | 0.024446 | 0.023776 | 0.00067044 | 0.033816 | 0.10659 | 0.04833 | 0 | 0.027612 | -0.26949 | -0.027612 | 0.078981
[9 empty] | 2014-09-27 | 17時 | 0 | 0 | 0 | 0 | 0 | 0 | 0 | 0 | 0 | 0 | 0 | 0 | 0 | 0 | 0 | 0 | 0 | 0 | 0 | 0.024446 | 0.023776 | 0.00067044 | 0.056835 | 0.28621 | 0.20493 | 0 | 0.078637 | -0.7675 | -0.078637 | 0.20757
[9 empty] | 2014-09-27 | 18時 | 0 | 0 | 0 | 0 | 0 | 0 | 0 | 0 | 0 | 0 | 0 | 0 | 0 | 0 | 0 | 0 | 0 | 0 | 0 | 0.036624 | 0.023776 | 0.012849 | 0.066494 | 0.4419 | 0.33878 | 0 | 0.1006 | -0.9819 | -0.1006 | 0.34129
[9 empty] | 2014-09-27 | 19時 | 0 | 0 | 0 | 0 | 0 | 0 | 0 | 0 | 0 | 0 | 0 | 0 | 0 | 0 | 0 | 0 | 0 | 0 | 0 | 0.036624 | 0.023776 | 0.012849 | 0.16307 | 0.33458 | 0.13488 | 0 | 0.088863 | -0.86731 | -0.088863 | 0.24571
[9 empty] | 2014-09-27 | 20時 | 0 | 0 | 0 | 0 | 0 | 0 | 0 | 0 | 0 | 0 | 0 | 0 | 0 | 0 | 0 | 0 | 0 | 0 | 0 | 0.024446 | 0.023776 | 0.00067044 | 0.088224 | 0.24028 | 0.12761 | 0 | 0.046145 | -0.45037 | -0.046145 | 0.19414
[9 empty] | 2014-09-27 | 21時 | 0 | 0 | 0 | 0 | 0 | 0 | 0 | 0 | 0 | 0 | 0 | 0 | 0 | 0 | 0 | 0 | 0 | 0 | 0 | 0.024446 | 0.023776 | 0.00067044 | 0.14284 | 0.35471 | 0.18743 | 0 | 0.075721 | -0.73904 | -0.075721 | 0.27899
[9 empty] | 2014-09-27 | 22時 | 0 | 0 | 0 | 0 | 0 | 0 | 0 | 0 | 0 | 0 | 0 | 0 | 0 | 0 | 0 | 0 | 0 | 0 | 0 | 0.036344 | 0.023776 | 0.012568 | 0.16493 | 0.39307 | 0.19179 | 0 | 0.09263 | -0.90407 | -0.09263 | 0.30044
[9 empty] | 2014-09-27 | 23時 | 0 | 0 | 0 | 0 | 0 | 0 | 0 | 0 | 0 | 0 | 0 | 0 | 0 | 0 | 0 | 0 | 0 | 0 | 0 | 0.037175 | 0.023776 | 0.013399 | 0.17268 | 0.42753 | 0.21768 | 0 | 0.11276 | -1.1005 | -0.11276 | 0.31477
[9 empty] | 2014-09-28 | 0時 | 0 | 0 | 0 | 0 | 0 | 0 | 0 | 0 | 0 | 0 | 0 | 0 | 0 | 0 | 0 | 0 | 0 | 0 | 0 | 0.024026 | 0.023776 | 0.00025017 | 0.045276 | 0.22713 | 0.15783 | 0 | 0.087223 | -0.8513 | -0.087223 | 0.13991
[9 empty] | 2014-09-28 | 1時 | 0 | 0 | 0 | 0 | 0 | 0 | 0 | 0 | 0 | 0 | 0 | 0 | 0 | 0 | 0 | 0 | 0 | 0 | 0 | 0.024026 | 0.023776 | 0.00025017 | 0 | 0.072356 | 0.04833 | 0 | 0.025233 | -0.24628 | -0.025233 | 0.047123
[9 empty] | 2014-09-28 | 2時 | 0 | 0 | 0 | 0 | 0 | 0 | 0 | 0 | 0 | 0 | 0 | 0 | 0 | 0 | 0 | 0 | 0 | 0 | 0 | 0.024026 | 0.023776 | 0.00025017 | 0 | 0.080156 | 0.05613 | 0 | 0.029416 | -0.2871 | -0.029416 | 0.050741
[9 empty] | 2014-09-28 | 3時 | 0 | 0 | 0 | 0 | 0 | 0 | 0 | 0 | 0 | 0 | 0 | 0 | 0 | 0 | 0 | 0 | 0 | 0 | 0 | 0.024026 | 0.023776 | 0.00025017 | 0 | 0.080156 | 0.05613 | 0 | 0.029416 | -0.2871 | -0.029416 | 0.050741
[9 empty] | 2014-09-28 | 4時 | 0 | 0 | 0 | 0 | 0 | 0 | 0 | 0 | 0 | 0 | 0 | 0 | 0 | 0 | 0 | 0 | 0 | 0 | 0 | 0.024026 | 0.023776 | 0.00025017 | 0 | 0.072356 | 0.04833 | 0 | 0.025233 | -0.24628 | -0.025233 | 0.047123
[9 empty] | 2014-09-28 | 5時 | 0 | 0 | 0 | 0 | 0 | 0 | 0 | 0 | 0 | 0 | 0 | 0 | 0 | 0 | 0 | 0 | 0 | 0 | 0 | 0.024026 | 0.023776 | 0.00025017 | 0 | 0.080156 | 0.05613 | 0 | 0.029416 | -0.2871 | -0.029416 | 0.050741
[9 empty] | 2014-09-28 | 6時 | 0 | 0 | 0 | 0 | 0 | 0 | 0 | 0 | 0 | 0 | 0 | 0 | 0 | 0 | 0 | 0 | 0 | 0 | 0 | 0.03053 | 0.023776 | 0.0067545 | 0.018231 | 0.30998 | 0.26122 | 0 | 0.1094 | -1.0677 | -0.1094 | 0.20058
[9 empty] | 2014-09-28 | 7時 | 0 | 0 | 0 | 0 | 0 | 0 | 0 | 0 | 0 | 0 | 0 | 0 | 0 | 0 | 0 | 0 | 0 | 0 | 0 | 0.024857 | 0.023776 | 0.0010807 | 0.11469 | 0.3877 | 0.24816 | 0 | 0.096521 | -0.94205 | -0.096521 | 0.29118
[9 empty] | 2014-09-28 | 8時 | 0 | 0 | 0 | 0 | 0 | 0 | 0 | 0 | 0 | 0 | 0 | 0 | 0 | 0 | 0 | 0 | 0 | 0 | 0 | 0.024857 | 0.023776 | 0.0010807 | 0.064563 | 0.2343 | 0.14488 | 0 | 0.065206 | -0.63641 | -0.065206 | 0.16909
[9 empty] | 2014-09-28 | 9時 | 0 | 0 | 0 | 0 | 0 | 0 | 0 | 0 | 0 | 0 | 0 | 0 | 0 | 0 | 0 | 0 | 0 | 0 | 0 | 0.024026 | 0.023776 | 0.00025017 | 0.16544 | 0.52635 | 0.33688 | 0 | 0.17537 | -1.7116 | -0.17537 | 0.35098
[9 empty] | 2014-09-28 | 10時 | 0 | 0 | 0 | 0 | 0 | 0 | 0 | 0 | 0 | 0 | 0 | 0 | 0 | 0 | 0 | 0 | 0 | 0 | 0 | 0.024446 | 0.023776 | 0.00067044 | 0.053027 | 0.1258 | 0.04833 | 0 | 0.02912 | -0.28422 | -0.02912 | 0.096683
[9 empty] | 2014-09-28 | 11時 | 0 | 0 | 0 | 0 | 0 | 0 | 0 | 0 | 0 | 0 | 0 | 0 | 0 | 0 | 0 | 0 | 0 | 0 | 0 | 0.024026 | 0.023776 | 0.00025017 | 0.0026381 | 0.082794 | 0.05613 | 0 | 0.029606 | -0.28895 | -0.029606 | 0.053188
[9 empty] | 2014-09-28 | 12時 | 0 | 0 | 0 | 0 | 0 | 0 | 0 | 0 | 0 | 0 | 0 | 0 | 0 | 0 | 0 | 0 | 0 | 0 | 0 | 0.03053 | 0.023776 | 0.0067545 | 0.029502 | 0.33286 | 0.27283 | 0 | 0.11376 | -1.1103 | -0.11376 | 0.2191
[9 empty] | 2014-09-28 | 13時 | 0 | 0 | 0 | 0 | 0 | 0 | 0 | 0 | 0 | 0 | 0 | 0 | 0 | 0 | 0 | 0 | 0 | 0 | 0 | 0.024446 | 0.023776 | 0.00067044 | 0.058042 | 0.13082 | 0.04833 | 0 | 0.029488 | -0.28781 | -0.029488 | 0.10133
[9 empty] | 2014-09-28 | 14時 | 0 | 0 | 0 | 0 | 0 | 0 | 0 | 0 | 0 | 0 | 0 | 0 | 0 | 0 | 0 | 0 | 0 | 0 | 0 | 0.024026 | 0.023776 | 0.00025017 | 0.024487 | 0.10464 | 0.05613 | 0 | 0.031191 | -0.30442 | -0.031191 | 0.073452
[9 empty] | 2014-09-28 | 15時 | 0 | 0 | 0 | 0 | 0 | 0 | 0 | 0 | 0 | 0 | 0 | 0 | 0 | 0 | 0 | 0 | 0 | 0 | 0 | 0.024026 | 0.023776 | 0.00025017 | 0 | 0.080156 | 0.05613 | 0 | 0.029416 | -0.2871 | -0.029416 | 0.050741
[9 empty] | 2014-09-28 | 16時 | 0 | 0 | 0 | 0 | 0 | 0 | 0 | 0 | 0 | 0 | 0 | 0 | 0 | 0 | 0 | 0 | 0 | 0 | 0 | 0.024446 | 0.023776 | 0.00067044 | 0.033816 | 0.10659 | 0.04833 | 0 | 0.027726 | -0.2706 | -0.027726 | 0.078867
[9 empty] | 2014-09-28 | 17時 | 0 | 0 | 0 | 0 | 0 | 0 | 0 | 0 | 0 | 0 | 0 | 0 | 0 | 0 | 0 | 0 | 0 | 0 | 0 | 0.024446 | 0.023776 | 0.00067044 | 0.056835 | 0.28621 | 0.20493 | 0 | 0.078905 | -0.77011 | -0.078905 | 0.20731
[9 empty] | 2014-09-28 | 18時 | 0 | 0 | 0 | 0 | 0 | 0 | 0 | 0 | 0 | 0 | 0 | 0 | 0 | 0 | 0 | 0 | 0 | 0 | 0 | 0.036624 | 0.023776 | 0.012849 | 0.066494 | 0.4419 | 0.33878 | 0 | 0.10103 | -0.98608 | -0.10103 | 0.34086
[9 empty] | 2014-09-28 | 19時 | 0 | 0 | 0 | 0 | 0 | 0 | 0 | 0 | 0 | 0 | 0 | 0 | 0 | 0 | 0 | 0 | 0 | 0 | 0 | 0.036624 | 0.023776 | 0.012849 | 0.16307 | 0.33458 | 0.13488 | 0 | 0.087575 | -0.85473 | -0.087575 | 0.247
[9 empty] | 2014-09-28 | 20時 | 0 | 0 | 0 | 0 | 0 | 0 | 0 | 0 | 0 | 0 | 0 | 0 | 0 | 0 | 0 | 0 | 0 | 0 | 0 | 0.024446 | 0.023776 | 0.00067044 | 0.088224 | 0.24028 | 0.12761 | 0 | 0.046397 | -0.45283 | -0.046397 | 0.19388
[9 empty] | 2014-09-28 | 21時 | 0 | 0 | 0 | 0 | 0 | 0 | 0 | 0 | 0 | 0 | 0 | 0 | 0 | 0 | 0 | 0 | 0 | 0 | 0 | 0.024446 | 0.023776 | 0.00067044 | 0.14284 | 0.35471 | 0.18743 | 0 | 0.076075 | -0.74249 | -0.076075 | 0.27864
[9 empty] | 2014-09-28 | 22時 | 0 | 0 | 0 | 0 | 0 | 0 | 0 | 0 | 0 | 0 | 0 | 0 | 0 | 0 | 0 | 0 | 0 | 0 | 0 | 0.036344 | 0.023776 | 0.012568 | 0.16493 | 0.39307 | 0.19179 | 0 | 0.09301 | -0.90777 | -0.09301 | 0.30006
[9 empty] | 2014-09-28 | 23時 | 0 | 0 | 0 | 0 | 0 | 0 | 0 | 0 | 0 | 0 | 0 | 0 | 0 | 0 | 0 | 0 | 0 | 0 | 0 | 0.037175 | 0.023776 | 0.013399 | 0.17268 | 0.42753 | 0.21768 | 0 | 0.11316 | -1.1044 | -0.11316 | 0.31438
[9 empty] | 2014-09-29 | 0時 | 0 | 0 | 0 | 0 | 0 | 0 | 0 | 0 | 0 | 0 | 0 | 0 | 0 | 0 | 0 | 0 | 0 | 0 | 0 | 0.024026 | 0.023776 | 0.00025017 | 0.045276 | 0.22713 | 0.15783 | 0 | 0.088191 | -0.86074 | -0.088191 | 0.13894
[9 empty] | 2014-09-29 | 1時 | 0 | 0 | 0 | 0 | 0 | 0 | 0 | 0 | 0 | 0 | 0 | 0 | 0 | 0 | 0 | 0 | 0 | 0 | 0 | 0.024026 | 0.023776 | 0.00025017 | 0 | 0.072356 | 0.04833 | 0 | 0.025624 | -0.25009 | -0.025624 | 0.046732
[9 empty] | 2014-09-29 | 2時 | 0 | 0 | 0 | 0 | 0 | 0 | 0 | 0 | 0 | 0 | 0 | 0 | 0 | 0 | 0 | 0 | 0 | 0 | 0 | 0.024026 | 0.023776 | 0.00025017 | 0 | 0.080156 | 0.05613 | 0 | 0.029829 | -0.29113 | -0.029829 | 0.050327
[9 empty] | 2014-09-29 | 3時 | 0 | 0 | 0 | 0 | 0 | 0 | 0 | 0 | 0 | 0 | 0 | 0 | 0 | 0 | 0 | 0 | 0 | 0 | 0 | 0.024026 | 0.023776 | 0.00025017 | 0 | 0.080156 | 0.05613 | 0 | 0.029829 | -0.29113 | -0.029829 | 0.050327
[9 empty] | 2014-09-29 | 4時 | 0 | 0 | 0 | 0 | 0 | 0 | 0 | 0 | 0 | 0 | 0 | 0 | 0 | 0 | 0 | 0 | 0 | 0 | 0 | 0.024026 | 0.023776 | 0.00025017 | 0 | 0.072356 | 0.04833 | 0 | 0.025624 | -0.25009 | -0.025624 | 0.046732
[9 empty] | 2014-09-29 | 5時 | 0 | 0 | 0 | 0 | 0 | 0 | 0 | 0 | 0 | 0 | 0 | 0 | 0 | 0 | 0 | 0 | 0 | 0 | 0 | 0.024026 | 0.023776 | 0.00025017 | 0 | 0.080156 | 0.05613 | 0 | 0.029829 | -0.29113 | -0.029829 | 0.050327
[9 empty] | 2014-09-29 | 6時 | 0 | 0 | 0 | 0 | 0 | 0 | 0 | 0 | 0 | 0 | 0 | 0 | 0 | 0 | 0 | 0 | 0 | 0 | 0 | 0.03053 | 0.023776 | 0.0067545 | 0.018231 | 0.30998 | 0.26122 | 0 | 0.11074 | -1.0809 | -0.11074 | 0.19924
[9 empty] | 2014-09-29 | 7時 | 0 | 0 | 0 | 0 | 0 | 0 | 0 | 0 | 0 | 0 | 0 | 0 | 0 | 0 | 0 | 0 | 0 | 0 | 0 | 0.024857 | 0.023776 | 0.0010807 | 0.11469 | 0.3877 | 0.24816 | 0 | 0.09843 | -0.96068 | -0.09843 | 0.28927
[9 empty] | 2014-09-29 | 8時 | 0 | 0 | 0 | 0 | 0 | 0 | 0 | 0 | 0 | 0 | 0 | 0 | 0 | 0 | 0 | 0 | 0 | 0 | 0 | 0.024857 | 0.023776 | 0.0010807 | 0.064563 | 0.2343 | 0.14488 | 0 | 0.066356 | -0.64763 | -0.066356 | 0.16794
[9 empty] | 2014-09-29 | 9時 | 0 | 0 | 0 | 0 | 0 | 0 | 0 | 0 | 0 | 0 | 0 | 0 | 0 | 0 | 0 | 0 | 0 | 0 | 0 | 0.024026 | 0.023776 | 0.00025017 | 0.16544 | 0.52635 | 0.33688 | 0 | 0.17765 | -1.7339 | -0.17765 | 0.3487
[9 empty] | 2014-09-29 | 10時 | 0 | 0 | 0 | 0 | 0 | 0 | 0 | 0 | 0 | 0 | 0 | 0 | 0 | 0 | 0 | 0 | 0 | 0 | 0 | 0.024446 | 0.023776 | 0.00067044 | 0.053027 | 0.1258 | 0.04833 | 0 | 0.02982 | -0.29104 | -0.02982 | 0.095984
[9 empty] | 2014-09-29 | 11時 | 0 | 0 | 0 | 0 | 0 | 0 | 0 | 0 | 0 | 0 | 0 | 0 | 0 | 0 | 0 | 0 | 0 | 0 | 0 | 0.024026 | 0.023776 | 0.00025017 | 0.0026381 | 0.082794 | 0.05613 | 0 | 0.030034 | -0.29314 | -0.030034 | 0.05276
[9 empty] | 2014-09-29 | 12時 | 0 | 0 | 0 | 0 | 0 | 0 | 0 | 0 | 0 | 0 | 0 | 0 | 0 | 0 | 0 | 0 | 0 | 0 | 0 | 0.03053 | 0.023776 | 0.0067545 | 0.029502 | 0.33286 | 0.27283 | 0 | 0.11522 | -1.1246 | -0.11522 | 0.21764
[9 empty] | 2014-09-29 | 13時 | 0 | 0 | 0 | 0 | 0 | 0 | 0 | 0 | 0 | 0 | 0 | 0 | 0 | 0 | 0 | 0 | 0 | 0 | 0 | 0.024446 | 0.023776 | 0.00067044 | 0.058042 | 0.13082 | 0.04833 | 0 | 0.030216 | -0.29491 | -0.030216 | 0.1006
[9 empty] | 2014-09-29 | 14時 | 0 | 0 | 0 | 0 | 0 | 0 | 0 | 0 | 0 | 0 | 0 | 0 | 0 | 0 | 0 | 0 | 0 | 0 | 0 | 0.024026 | 0.023776 | 0.00025017 | 0.024487 | 0.10464 | 0.05613 | 0 | 0.031746 | -0.30984 | -0.031746 | 0.072898
[9 empty] | 2014-09-29 | 15時 | 0 | 0 | 0 | 0 | 0 | 0 | 0 | 0 | 0 | 0 | 0 | 0 | 0 | 0 | 0 | 0 | 0 | 0 | 0 | 0.024026 | 0.023776 | 0.00025017 | 0 | 0.080156 | 0.05613 | 0 | 0.029829 | -0.29113 | -0.029829 | 0.050327
[9 empty] | 2014-09-29 | 16時 | 0 | 0 | 0 | 0 | 0 | 0 | 0 | 0 | 0 | 0 | 0 | 0 | 0 | 0 | 0 | 0 | 0 | 0 | 0 | 0.024446 | 0.023776 | 0.00067044 | 0.033816 | 0.10659 | 0.04833 | 0 | 0.028314 | -0.27634 | -0.028314 | 0.078279
[9 empty] | 2014-09-29 | 17時 | 0 | 0 | 0 | 0 | 0 | 0 | 0 | 0 | 0 | 0 | 0 | 0 | 0 | 0 | 0 | 0 | 0 | 0 | 0 | 0.024446 | 0.023776 | 0.00067044 | 0.056835 | 0.28621 | 0.20493 | 0 | 0.080292 | -0.78365 | -0.080292 | 0.20592
[9 empty] | 2014-09-29 | 18時 | 0 | 0 | 0 | 0 | 0 | 0 | 0 | 0 | 0 | 0 | 0 | 0 | 0 | 0 | 0 | 0 | 0 | 0 | 0 | 0.036624 | 0.023776 | 0.012849 | 0.066494 | 0.4419 | 0.33878 | 0 | 0.10325 | -1.0077 | -0.10325 | 0.33864
[9 empty] | 2014-09-29 | 19時 | 0 | 0 | 0 | 0 | 0 | 0 | 0 | 0 | 0 | 0 | 0 | 0 | 0 | 0 | 0 | 0 | 0 | 0 | 0 | 0.036624 | 0.023776 | 0.012849 | 0.16307 | 0.33458 | 0.13488 | 0 | 0.091758 | -0.89556 | -0.091758 | 0.24282
[9 empty] | 2014-09-29 | 20時 | 0 | 0 | 0 | 0 | 0 | 0 | 0 | 0 | 0 | 0 | 0 | 0 | 0 | 0 | 0 | 0 | 0 | 0 | 0 | 0.024446 | 0.023776 | 0.00067044 | 0.088224 | 0.24028 | 0.12761 | 0 | 0.047701 | -0.46556 | -0.047701 | 0.19258
[9 empty] | 2014-09-29 | 21時 | 0 | 0 | 0 | 0 | 0 | 0 | 0 | 0 | 0 | 0 | 0 | 0 | 0 | 0 | 0 | 0 | 0 | 0 | 0 | 0.024446 | 0.023776 | 0.00067044 | 0.14284 | 0.35471 | 0.18743 | 0 | 0.077906 | -0.76036 | -0.077906 | 0.2768
[9 empty] | 2014-09-29 | 22時 | 0 | 0 | 0 | 0 | 0 | 0 | 0 | 0 | 0 | 0 | 0 | 0 | 0 | 0 | 0 | 0 | 0 | 0 | 0 | 0.036344 | 0.023776 | 0.012568 | 0.16493 | 0.39307 | 0.19179 | 0 | 0.094974 | -0.92694 | -0.094974 | 0.29809
[9 empty] | 2014-09-29 | 23時 | 0 | 0 | 0 | 0 | 0 | 0 | 0 | 0 | 0 | 0 | 0 | 0 | 0 | 0 | 0 | 0 | 0 | 0 | 0 | 0.037175 | 0.023776 | 0.013399 | 0.17268 | 0.42753 | 0.21768 | 0 | 0.11521 | -1.1245 | -0.11521 | 0.31232
[9 empty] | 2014-09-30 | 0時 | 0 | 0 | 0 | 0 | 0 | 0 | 0 | 0 | 0 | 0 | 0 | 0 | 0 | 0 | 0 | 0 | 0 | 0 | 0 | 0.024026 | 0.023776 | 0.00025017 | 0 | 0.18186 | 0.15783 | 0 | 0.1075 | -1.0492 | -0.1075 | 0.074357
[9 empty] | 2014-09-30 | 1時 | 0 | 0 | 0 | 0 | 0 | 0 | 0 | 0 | 0 | 0 | 0 | 0 | 0 | 0 | 0 | 0 | 0 | 0 | 0 | 0.024026 | 0.023776 | 0.00025017 | 0 | 0.072356 | 0.04833 | 0 | 0.038257 | -0.37339 | -0.038257 | 0.034099
[9 empty] | 2014-09-30 | 2時 | 0 | 0 | 0 | 0 | 0 | 0 | 0 | 0 | 0 | 0 | 0 | 0 | 0 | 0 | 0 | 0 | 0 | 0 | 0 | 0.024026 | 0.023776 | 0.00025017 | 0 | 0.080156 | 0.05613 | 0 | 0.043189 | -0.42153 | -0.043189 | 0.036967
[9 empty] | 2014-09-30 | 3時 | 0 | 0 | 0 | 0 | 0 | 0 | 0 | 0 | 0 | 0 | 0 | 0 | 0 | 0 | 0 | 0 | 0 | 0 | 0 | 0.024026 | 0.023776 | 0.00025017 | 0 | 0.080156 | 0.05613 | 0 | 0.043189 | -0.42153 | -0.043189 | 0.036967
[9 empty] | 2014-09-30 | 4時 | 0 | 0 | 0 | 0 | 0 | 0 | 0 | 0 | 0 | 0 | 0 | 0 | 0 | 0 | 0 | 0 | 0 | 0 | 0 | 0.024026 | 0.023776 | 0.00025017 | 0 | 0.072356 | 0.04833 | 0 | 0.038257 | -0.37339 | -0.038257 | 0.034099
[9 empty] | 2014-09-30 | 5時 | 0 | 0 | 0 | 0 | 0 | 0 | 0 | 0 | 0 | 0 | 0 | 0 | 0 | 0 | 0 | 0 | 0 | 0 | 0 | 0.024026 | 0.023776 | 0.00025017 | 0 | 0.080156 | 0.05613 | 0 | 0.043189 | -0.42153 | -0.043189 | 0.036967
[9 empty] | 2014-09-30 | 6時 | 0 | 0 | 0 | 0 | 0 | 0 | 0 | 0 | 0 | 0 | 0 | 0 | 0 | 0 | 0 | 0 | 0 | 0 | 0 | 0.024026 | 0.023776 | 0.00025017 | 0 | 0.080156 | 0.05613 | 0 | 0.043189 | -0.42153 | -0.043189 | 0.036967
[9 empty] | 2014-09-30 | 7時 | 1.6771 | 0 | 0 | 0 | 0 | 0 | 0 | 0 | 0 | 0 | 0.17184 | 0 | 0 | 0 | 0 | 0 | 0 | 0 | 0 | 0.024857 | 0.023776 | 0.0010807 | 0.023666 | 0.23404 | 0.18552 | 0 | -0.02003 | 0.19549 | 0.02003 | 0.25407
[9 empty] | 2014-09-30 | 8時 | 2.0766 | 0 | 0 | 0 | 0 | 0 | 0 | 0 | 0 | 0 | 0.21277 | 0 | 0 | 0 | 0 | 0 | 0 | 0 | 0 | 0.031371 | 0.023776 | 0.0075951 | 0.11401 | 0.4267 | 0.28132 | 0 | 0.074744 | -0.7295 | -0.074744 | 0.35195
[9 empty] | 2014-09-30 | 9時 | 2.0469 | 0 | 0 | 0 | 0 | 0 | 0 | 0 | 0 | 0 | 0.20973 | 0 | 0 | 0 | 0 | 0 | 0 | 0 | 0 | 0.024446 | 0.023776 | 0.00067044 | 0.22373 | 0.50028 | 0.2521 | 0 | 0.14833 | -1.4477 | -0.14833 | 0.35195
[9 empty] | 2014-09-30 | 10時 | 0 | 0 | 0 | 0 | 0 | 0 | 0 | 0 | 0 | 0 | 0 | 0 | 0 | 0 | 0 | 0 | 0 | 0 | 0 | 0.024857 | 0.023776 | 0.0010807 | 0.18888 | 0.44125 | 0.22751 | 0 | 0.1788 | -1.7451 | -0.1788 | 0.26245
[9 empty] | 2014-09-30 | 11時 | 0 | 0 | 0 | 0 | 0 | 0 | 0 | 0 | 0 | 0 | 0 | 0 | 0 | 0 | 0 | 0 | 0 | 0 | 0 | 0.024446 | 0.023776 | 0.00067044 | 0.17015 | 0.4299 | 0.23531 | 0 | 0.18069 | -1.7636 | -0.18069 | 0.24921
[9 empty] | 2014-09-30 | 12時 | 0 | 0 | 0 | 0 | 0 | 0 | 0 | 0 | 0 | 0 | 0 | 0 | 0 | 0 | 0 | 0 | 0 | 0 | 0 | 0.03053 | 0.023776 | 0.0067545 | 0.15008 | 0.45344 | 0.27283 | 0 | 0.19437 | -1.897 | -0.19437 | 0.25908
[9 empty] | 2014-09-30 | 13時 | 0 | 0 | 0 | 0 | 0 | 0 | 0 | 0 | 0 | 0 | 0 | 0 | 0 | 0 | 0 | 0 | 0 | 0 | 0 | 0.024446 | 0.023776 | 0.00067044 | 0.093998 | 0.16677 | 0.04833 | 0 | 0.063268 | -0.61749 | -0.063268 | 0.10351
[9 empty] | 2014-09-30 | 14時 | 0 | 0 | 0 | 0 | 0 | 0 | 0 | 0 | 0 | 0 | 0 | 0 | 0 | 0 | 0 | 0 | 0 | 0 | 0 | 0.024026 | 0.023776 | 0.00025017 | 0 | 0.080156 | 0.05613 | 0 | 0.043189 | -0.42153 | -0.043189 | 0.036967
[9 empty] | 2014-09-30 | 15時 | 0 | 0 | 0 | 0 | 0 | 0 | 0 | 0 | 0 | 0 | 0 | 0 | 0 | 0 | 0 | 0 | 0 | 0 | 0 | 0.024026 | 0.023776 | 0.00025017 | 0 | 0.080156 | 0.05613 | 0 | 0.043189 | -0.42153 | -0.043189 | 0.036967
[9 empty] | 2014-09-30 | 16時 | 0 | 0 | 0 | 0 | 0 | 0 | 0 | 0 | 0 | 0 | 0 | 0 | 0 | 0 | 0 | 0 | 0 | 0 | 0 | 0.024857 | 0.023776 | 0.0010807 | 0.070329 | 0.37035 | 0.27516 | 0 | 0.1098 | -1.0717 | -0.1098 | 0.26054
[9 empty] | 2014-09-30 | 17時 | 0 | 0 | 0 | 0 | 0 | 0 | 0 | 0 | 0 | 0 | 0 | 0 | 0 | 0 | 0 | 0 | 0 | 0 | 0 | 0.036624 | 0.023776 | 0.012849 | 0.13006 | 0.44491 | 0.27822 | 0 | 0.14159 | -1.3819 | -0.14159 | 0.30332
[9 empty] | 2014-09-30 | 18時 | 0 | 0 | 0 | 0 | 0 | 0 | 0 | 0 | 0 | 0 | 0 | 0 | 0 | 0 | 0 | 0 | 0 | 0 | 0 | 0.036624 | 0.023776 | 0.012849 | 0.15964 | 0.41407 | 0.21781 | 0 | 0.11516 | -1.1239 | -0.11516 | 0.29892
[9 empty] | 2014-09-30 | 19時 | 1.5707 | 0 | 0 | 0 | 0 | 0 | 0 | 0 | 0 | 0 | 0.16093 | 0 | 0 | 0 | 0 | 0 | 0 | 0 | 0 | 0.024026 | 0.023776 | 0.00025017 | 0.067685 | 0.2273 | 0.13559 | 0 | 0.0030331 | -0.029604 | -0.0030331 | 0.22427
[9 empty] | 2014-09-30 | 20時 | 2.096 | 0 | 0 | 0 | 0 | 0 | 0 | 0 | 0 | 0 | 0.21476 | 0 | 0 | 0 | 0 | 0 | 0 | 0 | 0 | 0.024446 | 0.023776 | 0.00067044 | 0.14104 | 0.29311 | 0.12762 | 0 | -0.057038 | 0.55669 | 0.057038 | 0.35014
[9 empty] | 2014-09-30 | 21時 | 2.1045 | 0 | 0 | 0 | 0 | 0 | 0 | 0 | 0 | 0 | 0.21562 | 0 | 0 | 0 | 0 | 0 | 0 | 0 | 0 | 0.036344 | 0.023776 | 0.012568 | 0.16291 | 0.4405 | 0.24124 | 0 | 0.088543 | -0.86418 | -0.088543 | 0.35195
[9 empty] | 2014-09-30 | 22時 | 0 | 0 | 0 | 0 | 0 | 0 | 0 | 0 | 0 | 0 | 0 | 0 | 0 | 0 | 0 | 0 | 0 | 0 | 0 | 0.036764 | 0.023776 | 0.012989 | 0.16493 | 0.38136 | 0.17966 | 0 | 0.13237 | -1.2919 | -0.13237 | 0.24898
[9 empty] | 2014-09-30 | 23時 | 0 | 0 | 0 | 0 | 0 | 0 | 0 | 0 | 0 | 0 | 0 | 0 | 0 | 0 | 0 | 0 | 0 | 0 | 0 | 0.03039 | 0.023776 | 0.0066144 | 0.1312 | 0.31942 | 0.15783 | 0 | 0.14391 | -1.4046 | -0.14391 | 0.1755
[9 empty] | 2014-10-01 | 0時 | 0 | 0 | 0 | 0 | 0 | 0 | 0 | 0 | 0 | 0 | 0 | 0 | 0 | 0 | 0 | 0 | 0 | 0 | 0 | 0.024026 | 0.023776 | 0.00025017 | 0 | 0.18186 | 0.15783 | 0 | 0.10471 | -1.0219 | -0.10471 | 0.07715
[9 empty] | 2014-10-01 | 1時 | 0 | 0 | 0 | 0 | 0 | 0 | 0 | 0 | 0 | 0 | 0 | 0 | 0 | 0 | 0 | 0 | 0 | 0 | 0 | 0.024026 | 0.023776 | 0.00025017 | 0 | 0.072356 | 0.04833 | 0 | 0.036713 | -0.35832 | -0.036713 | 0.035644
[9 empty] | 2014-10-01 | 2時 | 0 | 0 | 0 | 0 | 0 | 0 | 0 | 0 | 0 | 0 | 0 | 0 | 0 | 0 | 0 | 0 | 0 | 0 | 0 | 0.024026 | 0.023776 | 0.00025017 | 0 | 0.080156 | 0.05613 | 0 | 0.041556 | -0.40559 | -0.041556 | 0.0386
[9 empty] | 2014-10-01 | 3時 | 0 | 0 | 0 | 0 | 0 | 0 | 0 | 0 | 0 | 0 | 0 | 0 | 0 | 0 | 0 | 0 | 0 | 0 | 0 | 0.024026 | 0.023776 | 0.00025017 | 0 | 0.080156 | 0.05613 | 0 | 0.041556 | -0.40559 | -0.041556 | 0.0386
[9 empty] | 2014-10-01 | 4時 | 0 | 0 | 0 | 0 | 0 | 0 | 0 | 0 | 0 | 0 | 0 | 0 | 0 | 0 | 0 | 0 | 0 | 0 | 0 | 0.024026 | 0.023776 | 0.00025017 | 0 | 0.072356 | 0.04833 | 0 | 0.036713 | -0.35832 | -0.036713 | 0.035644
[9 empty] | 2014-10-01 | 5時 | 0 | 0 | 0 | 0 | 0 | 0 | 0 | 0 | 0 | 0 | 0 | 0 | 0 | 0 | 0 | 0 | 0 | 0 | 0 | 0.024026 | 0.023776 | 0.00025017 | 0 | 0.080156 | 0.05613 | 0 | 0.041556 | -0.40559 | -0.041556 | 0.0386
[9 empty] | 2014-10-01 | 6時 | 0 | 0 | 0 | 0 | 0 | 0 | 0 | 0 | 0 | 0 | 0 | 0 | 0 | 0 | 0 | 0 | 0 | 0 | 0 | 0.024446 | 0.023776 | 0.00067044 | 0.018231 | 0.15865 | 0.11597 | 0 | 0.071909 | -0.70183 | -0.071909 | 0.086738
[9 empty] | 2014-10-01 | 7時 | 1.4551 | 0 | 0 | 0 | 0 | 0 | 0 | 0 | 0 | 0 | 0.14909 | 0 | 0 | 0 | 0 | 0 | 0 | 0 | 0 | 0.024446 | 0.023776 | 0.00067044 | 0.054439 | 0.34926 | 0.27038 | 0 | 0.06135 | -0.59878 | -0.06135 | 0.28791
[9 empty] | 2014-10-01 | 8時 | 2.06 | 0 | 0 | 0 | 0 | 0 | 0 | 0 | 0 | 0 | 0.21107 | 0 | 0 | 0 | 0 | 0 | 0 | 0 | 0 | 0.037875 | 0.023776 | 0.014099 | 0.13781 | 0.50836 | 0.33267 | 0 | 0.145 | -1.4152 | -0.145 | 0.36335
[9 empty] | 2014-10-01 | 9時 | 0 | 0 | 0 | 0 | 0 | 0 | 0 | 0 | 0 | 0 | 0 | 0 | 0 | 0 | 0 | 0 | 0 | 0 | 0 | 0.024026 | 0.023776 | 0.00025017 | 0.072039 | 0.15219 | 0.05613 | 0 | 0.058992 | -0.57576 | -0.058992 | 0.093203
[9 empty] | 2014-10-01 | 10時 | 0 | 0 | 0 | 0 | 0 | 0 | 0 | 0 | 0 | 0 | 0 | 0 | 0 | 0 | 0 | 0 | 0 | 0 | 0 | 0.024026 | 0.023776 | 0.00025017 | 0 | 0.072356 | 0.04833 | 0 | 0.036713 | -0.35832 | -0.036713 | 0.035644
[9 empty] | 2014-10-01 | 11時 | 0 | 0 | 0 | 0 | 0 | 0 | 0 | 0 | 0 | 0 | 0 | 0 | 0 | 0 | 0 | 0 | 0 | 0 | 0 | 0.024026 | 0.023776 | 0.00025017 | 0 | 0.080156 | 0.05613 | 0 | 0.041556 | -0.40559 | -0.041556 | 0.0386
[9 empty] | 2014-10-01 | 12時 | 0 | 0 | 0 | 0 | 0 | 0 | 0 | 0 | 0 | 0 | 0 | 0 | 0 | 0 | 0 | 0 | 0 | 0 | 0 | 0.024026 | 0.023776 | 0.00025017 | 0 | 0.080156 | 0.05613 | 0 | 0.041556 | -0.40559 | -0.041556 | 0.0386
[9 empty] | 2014-10-01 | 13時 | 0 | 0 | 0 | 0 | 0 | 0 | 0 | 0 | 0 | 0 | 0 | 0 | 0 | 0 | 0 | 0 | 0 | 0 | 0 | 0.024026 | 0.023776 | 0.00025017 | 0 | 0.072356 | 0.04833 | 0 | 0.036713 | -0.35832 | -0.036713 | 0.035644
[9 empty] | 2014-10-01 | 14時 | 0 | 0 | 0 | 0 | 0 | 0 | 0 | 0 | 0 | 0 | 0 | 0 | 0 | 0 | 0 | 0 | 0 | 0 | 0 | 0.024026 | 0.023776 | 0.00025017 | 0 | 0.080156 | 0.05613 | 0 | 0.041556 | -0.40559 | -0.041556 | 0.0386
[9 empty] | 2014-10-01 | 15時 | 0 | 0 | 0 | 0 | 0 | 0 | 0 | 0 | 0 | 0 | 0 | 0 | 0 | 0 | 0 | 0 | 0 | 0 | 0 | 0.024026 | 0.023776 | 0.00025017 | 0 | 0.080156 | 0.05613 | 0 | 0.041556 | -0.40559 | -0.041556 | 0.0386
[9 empty] | 2014-10-01 | 16時 | 0 | 0 | 0 | 0 | 0 | 0 | 0 | 0 | 0 | 0 | 0 | 0 | 0 | 0 | 0 | 0 | 0 | 0 | 0 | 0.024026 | 0.023776 | 0.00025017 | 0 | 0.072356 | 0.04833 | 0 | 0.036713 | -0.35832 | -0.036713 | 0.035644
[9 empty] | 2014-10-01 | 17時 | 0 | 0 | 0 | 0 | 0 | 0 | 0 | 0 | 0 | 0 | 0 | 0 | 0 | 0 | 0 | 0 | 0 | 0 | 0 | 0.024026 | 0.023776 | 0.00025017 | 0 | 0.080156 | 0.05613 | 0 | 0.041556 | -0.40559 | -0.041556 | 0.0386
[9 empty] | 2014-10-01 | 18時 | 0 | 0 | 0 | 0 | 0 | 0 | 0 | 0 | 0 | 0 | 0 | 0 | 0 | 0 | 0 | 0 | 0 | 0 | 0 | 0.024026 | 0.023776 | 0.00025017 | 0 | 0.080156 | 0.05613 | 0 | 0.041556 | -0.40559 | -0.041556 | 0.0386
[9 empty] | 2014-10-01 | 19時 | 0 | 0 | 0 | 0 | 0 | 0 | 0 | 0 | 0 | 0 | 0 | 0 | 0 | 0 | 0 | 0 | 0 | 0 | 0 | 0.024026 | 0.023776 | 0.00025017 | 0 | 0.072356 | 0.04833 | 0 | 0.036713 | -0.35832 | -0.036713 | 0.035644
[9 empty] | 2014-10-01 | 20時 | 0 | 0 | 0 | 0 | 0 | 0 | 0 | 0 | 0 | 0 | 0 | 0 | 0 | 0 | 0 | 0 | 0 | 0 | 0 | 0.024857 | 0.023776 | 0.0010807 | 0.035316 | 0.26512 | 0.20494 | 0 | 0.053901 | -0.52608 | -0.053901 | 0.21122
[9 empty] | 2014-10-01 | 21時 | 0 | 0 | 0 | 0 | 0 | 0 | 0 | 0 | 0 | 0 | 0 | 0 | 0 | 0 | 0 | 0 | 0 | 0 | 0 | 0.024446 | 0.023776 | 0.00067044 | 0.091389 | 0.35706 | 0.24122 | 0 | 0.11044 | -1.0779 | -0.11044 | 0.24662
[9 empty] | 2014-10-01 | 22時 | 0 | 0 | 0 | 0 | 0 | 0 | 0 | 0 | 0 | 0 | 0 | 0 | 0 | 0 | 0 | 0 | 0 | 0 | 0 | 0.030811 | 0.023776 | 0.0070347 | 0.16493 | 0.2469 | 0.051159 | 0 | 0.071919 | -0.70193 | -0.071919 | 0.17498
[9 empty] | 2014-10-01 | 23時 | 0 | 0 | 0 | 0 | 0 | 0 | 0 | 0 | 0 | 0 | 0 | 0 | 0 | 0 | 0 | 0 | 0 | 0 | 0 | 0.036344 | 0.023776 | 0.012568 | 0.13218 | 0.38619 | 0.21767 | 0 | 0.16551 | -1.6153 | -0.16551 | 0.22069
[9 empty] | 2014-10-02 | 0時 | 0 | 0 | 0 | 0 | 0 | 0 | 0 | 0 | 0 | 0 | 0 | 0 | 0 | 0 | 0 | 0 | 0 | 0 | 0 | 0.024026 | 0.023776 | 0.00025017 | 0.045276 | 0.22713 | 0.15783 | 0 | 0.10621 | -1.0366 | -0.10621 | 0.12092
[9 empty] | 2014-10-02 | 1時 | 0 | 0 | 0 | 0 | 0 | 0 | 0 | 0 | 0 | 0 | 0 | 0 | 0 | 0 | 0 | 0 | 0 | 0 | 0 | 0.024026 | 0.023776 | 0.00025017 | 0 | 0.072356 | 0.04833 | 0 | 0.0329 | -0.32111 | -0.0329 | 0.039456
[9 empty] | 2014-10-02 | 2時 | 0 | 0 | 0 | 0 | 0 | 0 | 0 | 0 | 0 | 0 | 0 | 0 | 0 | 0 | 0 | 0 | 0 | 0 | 0 | 0.024026 | 0.023776 | 0.00025017 | 0 | 0.080156 | 0.05613 | 0 | 0.037524 | -0.36623 | -0.037524 | 0.042632
[9 empty] | 2014-10-02 | 3時 | 0 | 0 | 0 | 0 | 0 | 0 | 0 | 0 | 0 | 0 | 0 | 0 | 0 | 0 | 0 | 0 | 0 | 0 | 0 | 0.024026 | 0.023776 | 0.00025017 | 0 | 0.080156 | 0.05613 | 0 | 0.037524 | -0.36623 | -0.037524 | 0.042632
[9 empty] | 2014-10-02 | 4時 | 0 | 0 | 0 | 0 | 0 | 0 | 0 | 0 | 0 | 0 | 0 | 0 | 0 | 0 | 0 | 0 | 0 | 0 | 0 | 0.024026 | 0.023776 | 0.00025017 | 0 | 0.072356 | 0.04833 | 0 | 0.0329 | -0.32111 | -0.0329 | 0.039456
[9 empty] | 2014-10-02 | 5時 | 1.163 | 0 | 0 | 0 | 0 | 0 | 0 | 0 | 0 | 0 | 0.11916 | 0 | 0 | 0 | 0 | 0 | 0 | 0 | 0 | 0.024026 | 0.023776 | 0.00025017 | 0 | 0.080156 | 0.05613 | 0 | -0.059492 | 0.58064 | 0.059492 | 0.13965
[9 empty] | 2014-10-02 | 6時 | 0.53836 | 0 | 0 | 0 | 0 | 0 | 0 | 0 | 0 | 0 | 0.055159 | 0 | 0 | 0 | 0 | 0 | 0 | 0 | 0 | 0.03053 | 0.023776 | 0.0067545 | 0.018231 | 0.30998 | 0.26122 | 0 | 0.090887 | -0.88705 | -0.090887 | 0.2191
[9 empty] | 2014-10-02 | 7時 | 0.51638 | 0 | 0 | 0 | 0 | 0 | 0 | 0 | 0 | 0 | 0.052907 | 0 | 0 | 0 | 0 | 0 | 0 | 0 | 0 | 0.024857 | 0.023776 | 0.0010807 | 0.11469 | 0.3877 | 0.24816 | 0 | 0.090899 | -0.88717 | -0.090899 | 0.29681
[9 empty] | 2014-10-02 | 8時 | 0.50782 | 0 | 0 | 0 | 0 | 0 | 0 | 0 | 0 | 0 | 0.052031 | 0 | 0 | 0 | 0 | 0 | 0 | 0 | 0 | 0.024857 | 0.023776 | 0.0010807 | 0.064563 | 0.2343 | 0.14488 | 0 | 0.045397 | -0.44308 | -0.045397 | 0.1889
[9 empty] | 2014-10-02 | 9時 | 0 | 0 | 0 | 0 | 0 | 0 | 0 | 0 | 0 | 0 | 0 | 0 | 0 | 0 | 0 | 0 | 0 | 0 | 0 | 0.024026 | 0.023776 | 0.00025017 | 0.16544 | 0.52635 | 0.33688 | 0 | 0.22012 | -2.1483 | -0.22012 | 0.30623
[9 empty] | 2014-10-02 | 10時 | 0 | 0 | 0 | 0 | 0 | 0 | 0 | 0 | 0 | 0 | 0 | 0 | 0 | 0 | 0 | 0 | 0 | 0 | 0 | 0.024446 | 0.023776 | 0.00067044 | 0.053027 | 0.1258 | 0.04833 | 0 | 0.042835 | -0.41807 | -0.042835 | 0.082968
[9 empty] | 2014-10-02 | 11時 | 0 | 0 | 0 | 0 | 0 | 0 | 0 | 0 | 0 | 0 | 0 | 0 | 0 | 0 | 0 | 0 | 0 | 0 | 0 | 0.024026 | 0.023776 | 0.00025017 | 0.0026381 | 0.082794 | 0.05613 | 0 | 0.038013 | -0.37101 | -0.038013 | 0.044782
[9 empty] | 2014-10-02 | 12時 | 0 | 0 | 0 | 0 | 0 | 0 | 0 | 0 | 0 | 0 | 0 | 0 | 0 | 0 | 0 | 0 | 0 | 0 | 0 | 0.03053 | 0.023776 | 0.0067545 | 0.029502 | 0.33286 | 0.27283 | 0 | 0.14242 | -1.39 | -0.14242 | 0.19045
[9 empty] | 2014-10-02 | 13時 | 0 | 0 | 0 | 0 | 0 | 0 | 0 | 0 | 0 | 0 | 0 | 0 | 0 | 0 | 0 | 0 | 0 | 0 | 0 | 0.024446 | 0.023776 | 0.00067044 | 0.058042 | 0.13082 | 0.04833 | 0 | 0.04377 | -0.4272 | -0.04377 | 0.087048
[9 empty] | 2014-10-02 | 14時 | 0 | 0 | 0 | 0 | 0 | 0 | 0 | 0 | 0 | 0 | 0 | 0 | 0 | 0 | 0 | 0 | 0 | 0 | 0 | 0.024026 | 0.023776 | 0.00025017 | 0.024487 | 0.10464 | 0.05613 | 0 | 0.042071 | -0.41061 | -0.042071 | 0.062573
[9 empty] | 2014-10-02 | 15時 | 0 | 0 | 0 | 0 | 0 | 0 | 0 | 0 | 0 | 0 | 0 | 0 | 0 | 0 | 0 | 0 | 0 | 0 | 0 | 0.024026 | 0.023776 | 0.00025017 | 0 | 0.080156 | 0.05613 | 0 | 0.037524 | -0.36623 | -0.037524 | 0.042632
[9 empty] | 2014-10-02 | 16時 | 0 | 0 | 0 | 0 | 0 | 0 | 0 | 0 | 0 | 0 | 0 | 0 | 0 | 0 | 0 | 0 | 0 | 0 | 0 | 0.024446 | 0.023776 | 0.00067044 | 0.033816 | 0.10659 | 0.04833 | 0 | 0.039266 | -0.38324 | -0.039266 | 0.067326
[9 empty] | 2014-10-02 | 17時 | 0 | 0 | 0 | 0 | 0 | 0 | 0 | 0 | 0 | 0 | 0 | 0 | 0 | 0 | 0 | 0 | 0 | 0 | 0 | 0.024446 | 0.023776 | 0.00067044 | 0.056835 | 0.28621 | 0.20493 | 0 | 0.10612 | -1.0357 | -0.10612 | 0.18009
[9 empty] | 2014-10-02 | 18時 | 0 | 0 | 0 | 0 | 0 | 0 | 0 | 0 | 0 | 0 | 0 | 0 | 0 | 0 | 0 | 0 | 0 | 0 | 0 | 0.036624 | 0.023776 | 0.012849 | 0.066494 | 0.4419 | 0.33878 | 0 | 0.14455 | -1.4108 | -0.14455 | 0.29735
[9 empty] | 2014-10-02 | 19時 | 0 | 0 | 0 | 0 | 0 | 0 | 0 | 0 | 0 | 0 | 0 | 0 | 0 | 0 | 0 | 0 | 0 | 0 | 0 | 0.036624 | 0.023776 | 0.012849 | 0.16307 | 0.33458 | 0.13488 | 0 | 0.12684 | -1.238 | -0.12684 | 0.20774
[9 empty] | 2014-10-02 | 20時 | 0.78554 | 0 | 0 | 0 | 0 | 0 | 0 | 0 | 0 | 0 | 0.080485 | 0 | 0 | 0 | 0 | 0 | 0 | 0 | 0 | 0.024446 | 0.023776 | 0.00067044 | 0.088224 | 0.24028 | 0.12761 | 0 | 0.006426 | -0.062718 | -0.006426 | 0.23385
[9 empty] | 2014-10-02 | 21時 | 1.573 | 0 | 0 | 0 | 0 | 0 | 0 | 0 | 0 | 0 | 0.16117 | 0 | 0 | 0 | 0 | 0 | 0 | 0 | 0 | 0.024446 | 0.023776 | 0.00067044 | 0.14284 | 0.35471 | 0.18743 | 0 | -0.019262 | 0.188 | 0.019262 | 0.37397
[9 empty] | 2014-10-02 | 22時 | 1.3133 | 0 | 0 | 0 | 0 | 0 | 0 | 0 | 0 | 0 | 0.13456 | 0 | 0 | 0 | 0 | 0 | 0 | 0 | 0 | 0.036344 | 0.023776 | 0.012568 | 0.16493 | 0.39307 | 0.19179 | 0 | 0.021971 | -0.21444 | -0.021971 | 0.3711
[9 empty] | 2014-10-02 | 23時 | 0 | 0 | 0 | 0 | 0 | 0 | 0 | 0 | 0 | 0 | 0 | 0 | 0 | 0 | 0 | 0 | 0 | 0 | 0 | 0.037175 | 0.023776 | 0.013399 | 0.17268 | 0.42753 | 0.21768 | 0 | 0.15344 | -1.4976 | -0.15344 | 0.27409
[9 empty] | 2014-10-03 | 0時 | 0 | 0 | 0 | 0 | 0 | 0 | 0 | 0 | 0 | 0 | 0 | 0 | 0 | 0 | 0 | 0 | 0 | 0 | 0 | 0.024026 | 0.023776 | 0.00025017 | 0.045276 | 0.22713 | 0.15783 | 0 | 0.11193 | -1.0924 | -0.11193 | 0.11521
[9 empty] | 2014-10-03 | 1時 | 0 | 0 | 0 | 0 | 0 | 0 | 0 | 0 | 0 | 0 | 0 | 0 | 0 | 0 | 0 | 0 | 0 | 0 | 0 | 0.024026 | 0.023776 | 0.00025017 | 0 | 0.072356 | 0.04833 | 0 | 0.035207 | -0.34362 | -0.035207 | 0.03715
[9 empty] | 2014-10-03 | 2時 | 0 | 0 | 0 | 0 | 0 | 0 | 0 | 0 | 0 | 0 | 0 | 0 | 0 | 0 | 0 | 0 | 0 | 0 | 0 | 0.024026 | 0.023776 | 0.00025017 | 0 | 0.080156 | 0.05613 | 0 | 0.039963 | -0.39004 | -0.039963 | 0.040193
[9 empty] | 2014-10-03 | 3時 | 0 | 0 | 0 | 0 | 0 | 0 | 0 | 0 | 0 | 0 | 0 | 0 | 0 | 0 | 0 | 0 | 0 | 0 | 0 | 0.024026 | 0.023776 | 0.00025017 | 0 | 0.080156 | 0.05613 | 0 | 0.039963 | -0.39004 | -0.039963 | 0.040193
[9 empty] | 2014-10-03 | 4時 | 0 | 0 | 0 | 0 | 0 | 0 | 0 | 0 | 0 | 0 | 0 | 0 | 0 | 0 | 0 | 0 | 0 | 0 | 0 | 0.024026 | 0.023776 | 0.00025017 | 0 | 0.072356 | 0.04833 | 0 | 0.035207 | -0.34362 | -0.035207 | 0.03715
[9 empty] | 2014-10-03 | 5時 | 1.1813 | 0 | 0 | 0 | 0 | 0 | 0 | 0 | 0 | 0 | 0.12103 | 0 | 0 | 0 | 0 | 0 | 0 | 0 | 0 | 0.024026 | 0.023776 | 0.00025017 | 0 | 0.080156 | 0.05613 | 0 | -0.054452 | 0.53145 | 0.054452 | 0.13461
[9 empty] | 2014-10-03 | 6時 | 0.53023 | 0 | 0 | 0 | 0 | 0 | 0 | 0 | 0 | 0 | 0.054326 | 0 | 0 | 0 | 0 | 0 | 0 | 0 | 0 | 0.03053 | 0.023776 | 0.0067545 | 0.018231 | 0.30998 | 0.26122 | 0 | 0.10135 | -0.98922 | -0.10135 | 0.20863
[9 empty] | 2014-10-03 | 7時 | 0.52311 | 0 | 0 | 0 | 0 | 0 | 0 | 0 | 0 | 0 | 0.053597 | 0 | 0 | 0 | 0 | 0 | 0 | 0 | 0 | 0.024857 | 0.023776 | 0.0010807 | 0.11469 | 0.3877 | 0.24816 | 0 | 0.10343 | -1.0095 | -0.10343 | 0.28428
[9 empty] | 2014-10-03 | 8時 | 0.51623 | 0 | 0 | 0 | 0 | 0 | 0 | 0 | 0 | 0 | 0.052893 | 0 | 0 | 0 | 0 | 0 | 0 | 0 | 0 | 0.024857 | 0.023776 | 0.0010807 | 0.064563 | 0.2343 | 0.14488 | 0 | 0.053281 | -0.52002 | -0.053281 | 0.18102
[9 empty] | 2014-10-03 | 9時 | 0 | 0 | 0 | 0 | 0 | 0 | 0 | 0 | 0 | 0 | 0 | 0 | 0 | 0 | 0 | 0 | 0 | 0 | 0 | 0.024026 | 0.023776 | 0.00025017 | 0.16544 | 0.52635 | 0.33688 | 0 | 0.23358 | -2.2797 | -0.23358 | 0.29277
[9 empty] | 2014-10-03 | 10時 | 0 | 0 | 0 | 0 | 0 | 0 | 0 | 0 | 0 | 0 | 0 | 0 | 0 | 0 | 0 | 0 | 0 | 0 | 0 | 0.024446 | 0.023776 | 0.00067044 | 0.053027 | 0.1258 | 0.04833 | 0 | 0.046961 | -0.45834 | -0.046961 | 0.078842
[9 empty] | 2014-10-03 | 11時 | 0 | 0 | 0 | 0 | 0 | 0 | 0 | 0 | 0 | 0 | 0 | 0 | 0 | 0 | 0 | 0 | 0 | 0 | 0 | 0.024026 | 0.023776 | 0.00025017 | 0.0026381 | 0.082794 | 0.05613 | 0 | 0.040542 | -0.39569 | -0.040542 | 0.042252
[9 empty] | 2014-10-03 | 12時 | 0 | 0 | 0 | 0 | 0 | 0 | 0 | 0 | 0 | 0 | 0 | 0 | 0 | 0 | 0 | 0 | 0 | 0 | 0 | 0.03053 | 0.023776 | 0.0067545 | 0.029502 | 0.33286 | 0.27283 | 0 | 0.15104 | -1.4741 | -0.15104 | 0.18183
[9 empty] | 2014-10-03 | 13時 | 0 | 0 | 0 | 0 | 0 | 0 | 0 | 0 | 0 | 0 | 0 | 0 | 0 | 0 | 0 | 0 | 0 | 0 | 0 | 0.024446 | 0.023776 | 0.00067044 | 0.058042 | 0.13082 | 0.04833 | 0 | 0.048067 | -0.46913 | -0.048067 | 0.082751
[9 empty] | 2014-10-03 | 14時 | 0 | 0 | 0 | 0 | 0 | 0 | 0 | 0 | 0 | 0 | 0 | 0 | 0 | 0 | 0 | 0 | 0 | 0 | 0 | 0.024026 | 0.023776 | 0.00025017 | 0.024487 | 0.10464 | 0.05613 | 0 | 0.045344 | -0.44256 | -0.045344 | 0.059299
[9 empty] | 2014-10-03 | 15時 | 0 | 0 | 0 | 0 | 0 | 0 | 0 | 0 | 0 | 0 | 0 | 0 | 0 | 0 | 0 | 0 | 0 | 0 | 0 | 0.024026 | 0.023776 | 0.00025017 | 0 | 0.080156 | 0.05613 | 0 | 0.039963 | -0.39004 | -0.039963 | 0.040193
[9 empty] | 2014-10-03 | 16時 | 0 | 0 | 0 | 0 | 0 | 0 | 0 | 0 | 0 | 0 | 0 | 0 | 0 | 0 | 0 | 0 | 0 | 0 | 0 | 0.024446 | 0.023776 | 0.00067044 | 0.033816 | 0.10659 | 0.04833 | 0 | 0.042738 | -0.41713 | -0.042738 | 0.063854
[9 empty] | 2014-10-03 | 17時 | 0 | 0 | 0 | 0 | 0 | 0 | 0 | 0 | 0 | 0 | 0 | 0 | 0 | 0 | 0 | 0 | 0 | 0 | 0 | 0.024446 | 0.023776 | 0.00067044 | 0.056835 | 0.28621 | 0.20493 | 0 | 0.11431 | -1.1156 | -0.11431 | 0.1719
[9 empty] | 2014-10-03 | 18時 | 0 | 0 | 0 | 0 | 0 | 0 | 0 | 0 | 0 | 0 | 0 | 0 | 0 | 0 | 0 | 0 | 0 | 0 | 0 | 0.036624 | 0.023776 | 0.012849 | 0.066494 | 0.4419 | 0.33878 | 0 | 0.15764 | -1.5385 | -0.15764 | 0.28426
[9 empty] | 2014-10-03 | 19時 | 0 | 0 | 0 | 0 | 0 | 0 | 0 | 0 | 0 | 0 | 0 | 0 | 0 | 0 | 0 | 0 | 0 | 0 | 0 | 0.036624 | 0.023776 | 0.012849 | 0.16307 | 0.33458 | 0.13488 | 0 | 0.1375 | -1.342 | -0.1375 | 0.19708
[9 empty] | 2014-10-03 | 20時 | 0 | 0 | 0 | 0 | 0 | 0 | 0 | 0 | 0 | 0 | 0 | 0 | 0 | 0 | 0 | 0 | 0 | 0 | 0 | 0.024446 | 0.023776 | 0.00067044 | 0.088224 | 0.24028 | 0.12761 | 0 | 0.079668 | -0.77756 | -0.079668 | 0.16061
[9 empty] | 2014-10-03 | 21時 | 0 | 0 | 0 | 0 | 0 | 0 | 0 | 0 | 0 | 0 | 0 | 0 | 0 | 0 | 0 | 0 | 0 | 0 | 0 | 0.024446 | 0.023776 | 0.00067044 | 0.14284 | 0.35471 | 0.18743 | 0 | 0.1228 | -1.1985 | -0.1228 | 0.23191
[9 empty] | 2014-10-03 | 22時 | 0 | 0 | 0 | 0 | 0 | 0 | 0 | 0 | 0 | 0 | 0 | 0 | 0 | 0 | 0 | 0 | 0 | 0 | 0 | 0.036344 | 0.023776 | 0.012568 | 0.16493 | 0.39307 | 0.19179 | 0 | 0.14314 | -1.397 | -0.14314 | 0.24993
[9 empty] | 2014-10-03 | 23時 | 0 | 0 | 0 | 0 | 0 | 0 | 0 | 0 | 0 | 0 | 0 | 0 | 0 | 0 | 0 | 0 | 0 | 0 | 0 | 0.037175 | 0.023776 | 0.013399 | 0.17268 | 0.42753 | 0.21768 | 0 | 0.16556 | -1.6158 | -0.16556 | 0.26198
[9 empty] | 2014-10-04 | 0時 | 0 | 0 | 0 | 0 | 0 | 0 | 0 | 0 | 0 | 0 | 0 | 0 | 0 | 0 | 0 | 0 | 0 | 0 | 0 | 0.024026 | 0.023776 | 0.00025017 | 0.045276 | 0.22713 | 0.15783 | 0 | 0.10648 | -1.0393 | -0.10648 | 0.12065
[9 empty] | 2014-10-04 | 1時 | 0 | 0 | 0 | 0 | 0 | 0 | 0 | 0 | 0 | 0 | 0 | 0 | 0 | 0 | 0 | 0 | 0 | 0 | 0 | 0.024026 | 0.023776 | 0.00025017 | 0 | 0.072356 | 0.04833 | 0 | 0.033009 | -0.32217 | -0.033009 | 0.039348
[9 empty] | 2014-10-04 | 2時 | 0 | 0 | 0 | 0 | 0 | 0 | 0 | 0 | 0 | 0 | 0 | 0 | 0 | 0 | 0 | 0 | 0 | 0 | 0 | 0.024026 | 0.023776 | 0.00025017 | 0 | 0.080156 | 0.05613 | 0 | 0.037639 | -0.36735 | -0.037639 | 0.042518
[9 empty] | 2014-10-04 | 3時 | 0 | 0 | 0 | 0 | 0 | 0 | 0 | 0 | 0 | 0 | 0 | 0 | 0 | 0 | 0 | 0 | 0 | 0 | 0 | 0.024026 | 0.023776 | 0.00025017 | 0 | 0.080156 | 0.05613 | 0 | 0.037639 | -0.36735 | -0.037639 | 0.042518
[9 empty] | 2014-10-04 | 4時 | 0 | 0 | 0 | 0 | 0 | 0 | 0 | 0 | 0 | 0 | 0 | 0 | 0 | 0 | 0 | 0 | 0 | 0 | 0 | 0.024026 | 0.023776 | 0.00025017 | 0 | 0.072356 | 0.04833 | 0 | 0.033009 | -0.32217 | -0.033009 | 0.039348
[9 empty] | 2014-10-04 | 5時 | 0.5107 | 0 | 0 | 0 | 0 | 0 | 0 | 0 | 0 | 0 | 0.052326 | 0 | 0 | 0 | 0 | 0 | 0 | 0 | 0 | 0.024026 | 0.023776 | 0.00025017 | 0 | 0.080156 | 0.05613 | 0 | -0.0048773 | 0.047603 | 0.0048773 | 0.085034
[9 empty] | 2014-10-04 | 6時 | 0.50361 | 0 | 0 | 0 | 0 | 0 | 0 | 0 | 0 | 0 | 0.051599 | 0 | 0 | 0 | 0 | 0 | 0 | 0 | 0 | 0.03053 | 0.023776 | 0.0067545 | 0.018231 | 0.30998 | 0.26122 | 0 | 0.094242 | -0.9198 | -0.094242 | 0.21574
[9 empty] | 2014-10-04 | 7時 | 0.50251 | 0 | 0 | 0 | 0 | 0 | 0 | 0 | 0 | 0 | 0.051487 | 0 | 0 | 0 | 0 | 0 | 0 | 0 | 0 | 0.024857 | 0.023776 | 0.0010807 | 0.11469 | 0.3877 | 0.24816 | 0 | 0.092669 | -0.90445 | -0.092669 | 0.29504
[9 empty] | 2014-10-04 | 8時 | 0.50014 | 0 | 0 | 0 | 0 | 0 | 0 | 0 | 0 | 0 | 0.051244 | 0 | 0 | 0 | 0 | 0 | 0 | 0 | 0 | 0.024857 | 0.023776 | 0.0010807 | 0.064563 | 0.2343 | 0.14488 | 0 | 0.04644 | -0.45326 | -0.04644 | 0.18786
[9 empty] | 2014-10-04 | 9時 | 0 | 0 | 0 | 0 | 0 | 0 | 0 | 0 | 0 | 0 | 0 | 0 | 0 | 0 | 0 | 0 | 0 | 0 | 0 | 0.024026 | 0.023776 | 0.00025017 | 0.16544 | 0.52635 | 0.33688 | 0 | 0.22075 | -2.1545 | -0.22075 | 0.3056
[9 empty] | 2014-10-04 | 10時 | 0 | 0 | 0 | 0 | 0 | 0 | 0 | 0 | 0 | 0 | 0 | 0 | 0 | 0 | 0 | 0 | 0 | 0 | 0 | 0.024446 | 0.023776 | 0.00067044 | 0.053027 | 0.1258 | 0.04833 | 0 | 0.04303 | -0.41997 | -0.04303 | 0.082774
[9 empty] | 2014-10-04 | 11時 | 0.50001 | 0 | 0 | 0 | 0 | 0 | 0 | 0 | 0 | 0 | 0.051231 | 0 | 0 | 0 | 0 | 0 | 0 | 0 | 0 | 0.024026 | 0.023776 | 0.00025017 | 0.0026381 | 0.082794 | 0.05613 | 0 | -0.0034944 | 0.034105 | 0.0034944 | 0.086289
[9 empty] | 2014-10-04 | 12時 | 0.49698 | 0 | 0 | 0 | 0 | 0 | 0 | 0 | 0 | 0 | 0.05092 | 0 | 0 | 0 | 0 | 0 | 0 | 0 | 0 | 0.03053 | 0.023776 | 0.0067545 | 0.029502 | 0.33286 | 0.27283 | 0 | 0.10145 | -0.99013 | -0.10145 | 0.23141
[9 empty] | 2014-10-04 | 13時 | 0 | 0 | 0 | 0 | 0 | 0 | 0 | 0 | 0 | 0 | 0 | 0 | 0 | 0 | 0 | 0 | 0 | 0 | 0 | 0.024446 | 0.023776 | 0.00067044 | 0.058042 | 0.13082 | 0.04833 | 0 | 0.043973 | -0.42918 | -0.043973 | 0.086846
[9 empty] | 2014-10-04 | 14時 | 0 | 0 | 0 | 0 | 0 | 0 | 0 | 0 | 0 | 0 | 0 | 0 | 0 | 0 | 0 | 0 | 0 | 0 | 0 | 0.024026 | 0.023776 | 0.00025017 | 0.024487 | 0.10464 | 0.05613 | 0 | 0.042225 | -0.41212 | -0.042225 | 0.062418
[9 empty] | 2014-10-04 | 15時 | 0.57092 | 0 | 0 | 0 | 0 | 0 | 0 | 0 | 0 | 0 | 0.058496 | 0 | 0 | 0 | 0 | 0 | 0 | 0 | 0 | 0.024026 | 0.023776 | 0.00025017 | 0 | 0.080156 | 0.05613 | 0 | -0.0098908 | 0.096534 | 0.0098908 | 0.090047
[9 empty] | 2014-10-04 | 16時 | 0.54704 | 0 | 0 | 0 | 0 | 0 | 0 | 0 | 0 | 0 | 0.056049 | 0 | 0 | 0 | 0 | 0 | 0 | 0 | 0 | 0.024446 | 0.023776 | 0.00067044 | 0.033816 | 0.10659 | 0.04833 | 0 | -0.0061116 | 0.059649 | 0.0061116 | 0.1127
[9 empty] | 2014-10-04 | 17時 | 1.5618 | 0 | 0 | 0 | 0 | 0 | 0 | 0 | 0 | 0 | 0.16002 | 0 | 0 | 0 | 0 | 0 | 0 | 0 | 0 | 0.024446 | 0.023776 | 0.00067044 | 0.056835 | 0.28621 | 0.20493 | 0 | -0.023536 | 0.22971 | 0.023536 | 0.30975
[9 empty] | 2014-10-04 | 18時 | 0.76523 | 0 | 0 | 0 | 0 | 0 | 0 | 0 | 0 | 0 | 0.078404 | 0 | 0 | 0 | 0 | 0 | 0 | 0 | 0 | 0.036624 | 0.023776 | 0.012849 | 0.066494 | 0.4419 | 0.33878 | 0 | 0.081458 | -0.79503 | -0.081458 | 0.36044
[9 empty] | 2014-10-04 | 19時 | 1.3889 | 0 | 0 | 0 | 0 | 0 | 0 | 0 | 0 | 0 | 0.1423 | 0 | 0 | 0 | 0 | 0 | 0 | 0 | 0 | 0.036624 | 0.023776 | 0.012849 | 0.16307 | 0.33458 | 0.13488 | 0 | 0.012333 | -0.12037 | -0.012333 | 0.32224
[9 empty] | 2014-10-04 | 20時 | 1.487 | 0 | 0 | 0 | 0 | 0 | 0 | 0 | 0 | 0 | 0.15236 | 0 | 0 | 0 | 0 | 0 | 0 | 0 | 0 | 0.024446 | 0.023776 | 0.00067044 | 0.088224 | 0.24028 | 0.12761 | 0 | -0.051485 | 0.50249 | 0.051485 | 0.29176
[9 empty] | 2014-10-04 | 21時 | 2.3065 | 0 | 0 | 0 | 0 | 0 | 0 | 0 | 0 | 0 | 0.23632 | 0 | 0 | 0 | 0 | 0 | 0 | 0 | 0 | 0.024446 | 0.023776 | 0.00067044 | 0.14284 | 0.35471 | 0.18743 | 0 | -0.035989 | 0.35126 | 0.035989 | 0.3907
[9 empty] | 2014-10-04 | 22時 | 1.6219 | 0 | 0 | 0 | 0 | 0 | 0 | 0 | 0 | 0 | 0.16618 | 0 | 0 | 0 | 0 | 0 | 0 | 0 | 0 | 0.036344 | 0.023776 | 0.012568 | 0.16493 | 0.39307 | 0.19179 | 0 | 0.0023677 | -0.023109 | -0.0023677 | 0.3907
[9 empty] | 2014-10-04 | 23時 | 0 | 0 | 0 | 0 | 0 | 0 | 0 | 0 | 0 | 0 | 0 | 0 | 0 | 0 | 0 | 0 | 0 | 0 | 0 | 0.037175 | 0.023776 | 0.013399 | 0.17268 | 0.42753 | 0.21768 | 0 | 0.15401 | -1.5031 | -0.15401 | 0.27352
[9 empty] | 2014-10-05 | 0時 | 0 | 0 | 0 | 0 | 0 | 0 | 0 | 0 | 0 | 0 | 0 | 0 | 0 | 0 | 0 | 0 | 0 | 0 | 0 | 0.024026 | 0.023776 | 0.00025017 | 0.045276 | 0.22713 | 0.15783 | 0 | 0.14162 | -1.3822 | -0.14162 | 0.085512
[9 empty] | 2014-10-05 | 1時 | 0 | 0 | 0 | 0 | 0 | 0 | 0 | 0 | 0 | 0 | 0 | 0 | 0 | 0 | 0 | 0 | 0 | 0 | 0 | 0.024026 | 0.023776 | 0.00025017 | 0 | 0.072356 | 0.04833 | 0 | 0.047195 | -0.46062 | -0.047195 | 0.025162
[9 empty] | 2014-10-05 | 2時 | 0 | 0 | 0 | 0 | 0 | 0 | 0 | 0 | 0 | 0 | 0 | 0 | 0 | 0 | 0 | 0 | 0 | 0 | 0 | 0.024026 | 0.023776 | 0.00025017 | 0 | 0.080156 | 0.05613 | 0 | 0.052641 | -0.51378 | -0.052641 | 0.027515
[9 empty] | 2014-10-05 | 3時 | 0 | 0 | 0 | 0 | 0 | 0 | 0 | 0 | 0 | 0 | 0 | 0 | 0 | 0 | 0 | 0 | 0 | 0 | 0 | 0.024026 | 0.023776 | 0.00025017 | 0 | 0.080156 | 0.05613 | 0 | 0.052641 | -0.51378 | -0.052641 | 0.027515
[9 empty] | 2014-10-05 | 4時 | 0 | 0 | 0 | 0 | 0 | 0 | 0 | 0 | 0 | 0 | 0 | 0 | 0 | 0 | 0 | 0 | 0 | 0 | 0 | 0.024026 | 0.023776 | 0.00025017 | 0 | 0.072356 | 0.04833 | 0 | 0.047195 | -0.46062 | -0.047195 | 0.025162
[9 empty] | 2014-10-05 | 5時 | 4.8437 | 0 | 0 | 0 | 0 | 0 | 0 | 0 | 0 | 0 | 0.49628 | 0 | 0 | 0 | 0 | 0 | 0 | 0 | 0 | 0.024026 | 0.023776 | 0.00025017 | 0 | 0.080156 | 0.05613 | 0 | -0.20581 | 2.0087 | 0.20581 | 0.28597
[9 empty] | 2014-10-05 | 6時 | 1.5161 | 0 | 0 | 0 | 0 | 0 | 0 | 0 | 0 | 0 | 0.15533 | 0 | 0 | 0 | 0 | 0 | 0 | 0 | 0 | 0.03053 | 0.023776 | 0.0067545 | 0.018231 | 0.30998 | 0.26122 | 0 | 0.091318 | -0.89127 | -0.091318 | 0.21866
[9 empty] | 2014-10-05 | 7時 | 1.1168 | 0 | 0 | 0 | 0 | 0 | 0 | 0 | 0 | 0 | 0.11443 | 0 | 0 | 0 | 0 | 0 | 0 | 0 | 0 | 0.024857 | 0.023776 | 0.0010807 | 0.11469 | 0.3877 | 0.24816 | 0 | 0.13479 | -1.3155 | -0.13479 | 0.25292
[9 empty] | 2014-10-05 | 8時 | 0.53994 | 0 | 0 | 0 | 0 | 0 | 0 | 0 | 0 | 0 | 0.055322 | 0 | 0 | 0 | 0 | 0 | 0 | 0 | 0 | 0.024857 | 0.023776 | 0.0010807 | 0.064563 | 0.2343 | 0.14488 | 0 | 0.096438 | -0.94123 | -0.096438 | 0.13786
[9 empty] | 2014-10-05 | 9時 | 0 | 0 | 0 | 0 | 0 | 0 | 0 | 0 | 0 | 0 | 0 | 0 | 0 | 0 | 0 | 0 | 0 | 0 | 0 | 0.024026 | 0.023776 | 0.00025017 | 0.16544 | 0.52635 | 0.33688 | 0 | 0.30355 | -2.9627 | -0.30355 | 0.2228
[9 empty] | 2014-10-05 | 10時 | 0 | 0 | 0 | 0 | 0 | 0 | 0 | 0 | 0 | 0 | 0 | 0 | 0 | 0 | 0 | 0 | 0 | 0 | 0 | 0.024446 | 0.023776 | 0.00067044 | 0.053027 | 0.1258 | 0.04833 | 0 | 0.068407 | -0.66765 | -0.068407 | 0.057397
[9 empty] | 2014-10-05 | 11時 | 0.5026 | 0 | 0 | 0 | 0 | 0 | 0 | 0 | 0 | 0 | 0.051496 | 0 | 0 | 0 | 0 | 0 | 0 | 0 | 0 | 0.024026 | 0.023776 | 0.00025017 | 0.0026381 | 0.082794 | 0.05613 | 0 | 0.022629 | -0.22085 | -0.022629 | 0.060166
[9 empty] | 2014-10-05 | 12時 | 0.50152 | 0 | 0 | 0 | 0 | 0 | 0 | 0 | 0 | 0 | 0.051386 | 0 | 0 | 0 | 0 | 0 | 0 | 0 | 0 | 0.03053 | 0.023776 | 0.0067545 | 0.029502 | 0.33286 | 0.27283 | 0 | 0.16485 | -1.6089 | -0.16485 | 0.16801
[9 empty] | 2014-10-05 | 13時 | 0 | 0 | 0 | 0 | 0 | 0 | 0 | 0 | 0 | 0 | 0 | 0 | 0 | 0 | 0 | 0 | 0 | 0 | 0 | 0.024446 | 0.023776 | 0.00067044 | 0.058042 | 0.13082 | 0.04833 | 0 | 0.070399 | -0.6871 | -0.070399 | 0.060419
[9 empty] | 2014-10-05 | 14時 | 0 | 0 | 0 | 0 | 0 | 0 | 0 | 0 | 0 | 0 | 0 | 0 | 0 | 0 | 0 | 0 | 0 | 0 | 0 | 0.024026 | 0.023776 | 0.00025017 | 0.024487 | 0.10464 | 0.05613 | 0 | 0.062356 | -0.6086 | -0.062356 | 0.042287
[9 empty] | 2014-10-05 | 15時 | 0.50987 | 0 | 0 | 0 | 0 | 0 | 0 | 0 | 0 | 0 | 0.052241 | 0 | 0 | 0 | 0 | 0 | 0 | 0 | 0 | 0.024026 | 0.023776 | 0.00025017 | 0 | 0.080156 | 0.05613 | 0 | 0.021133 | -0.20626 | -0.021133 | 0.059023
[9 empty] | 2014-10-05 | 16時 | 0.51814 | 0 | 0 | 0 | 0 | 0 | 0 | 0 | 0 | 0 | 0.053088 | 0 | 0 | 0 | 0 | 0 | 0 | 0 | 0 | 0.024446 | 0.023776 | 0.00067044 | 0.033816 | 0.10659 | 0.04833 | 0 | 0.028765 | -0.28074 | -0.028765 | 0.077828
[9 empty] | 2014-10-05 | 17時 | 1.3207 | 0 | 0 | 0 | 0 | 0 | 0 | 0 | 0 | 0 | 0.13532 | 0 | 0 | 0 | 0 | 0 | 0 | 0 | 0 | 0.024446 | 0.023776 | 0.00067044 | 0.056835 | 0.28621 | 0.20493 | 0 | 0.075229 | -0.73423 | -0.075229 | 0.21098
[9 empty] | 2014-10-05 | 18時 | 0.5399 | 0 | 0 | 0 | 0 | 0 | 0 | 0 | 0 | 0 | 0.055317 | 0 | 0 | 0 | 0 | 0 | 0 | 0 | 0 | 0.036624 | 0.023776 | 0.012849 | 0.066494 | 0.4419 | 0.33878 | 0 | 0.19231 | -1.877 | -0.19231 | 0.24958
[9 empty] | 2014-10-05 | 19時 | 1.3692 | 0 | 0 | 0 | 0 | 0 | 0 | 0 | 0 | 0 | 0.14029 | 0 | 0 | 0 | 0 | 0 | 0 | 0 | 0 | 0.036624 | 0.023776 | 0.012849 | 0.16307 | 0.33458 | 0.13488 | 0 | 0.11338 | -1.1066 | -0.11338 | 0.22119
[9 empty] | 2014-10-05 | 20時 | 1.3928 | 0 | 0 | 0 | 0 | 0 | 0 | 0 | 0 | 0 | 0.14271 | 0 | 0 | 0 | 0 | 0 | 0 | 0 | 0 | 0.024446 | 0.023776 | 0.00067044 | 0.088224 | 0.24028 | 0.12761 | 0 | 0.033572 | -0.32766 | -0.033572 | 0.20671
[9 empty] | 2014-10-05 | 21時 | 2.4186 | 0 | 0 | 0 | 0 | 0 | 0 | 0 | 0 | 0 | 0.24781 | 0 | 0 | 0 | 0 | 0 | 0 | 0 | 0 | 0.024446 | 0.023776 | 0.00067044 | 0.14284 | 0.35471 | 0.18743 | 0 | 0.06874 | -0.67091 | -0.06874 | 0.28597
[9 empty] | 2014-10-05 | 22時 | 1.7339 | 0 | 0 | 0 | 0 | 0 | 0 | 0 | 0 | 0 | 0.17765 | 0 | 0 | 0 | 0 | 0 | 0 | 0 | 0 | 0.036344 | 0.023776 | 0.012568 | 0.16493 | 0.39307 | 0.19179 | 0 | 0.1071 | -1.0453 | -0.1071 | 0.28597
[9 empty] | 2014-10-05 | 23時 | 0 | 0 | 0 | 0 | 0 | 0 | 0 | 0 | 0 | 0 | 0 | 0 | 0 | 0 | 0 | 0 | 0 | 0 | 0 | 0.037175 | 0.023776 | 0.013399 | 0.17268 | 0.42753 | 0.21768 | 0 | 0.22854 | -2.2306 | -0.22854 | 0.19899
[9 empty] | 2014-10-06 | 0時 | 0 | 0 | 0 | 0 | 0 | 0 | 0 | 0 | 0 | 0 | 0 | 0 | 0 | 0 | 0 | 0 | 0 | 0 | 0 | 0.024026 | 0.023776 | 0.00025017 | 0.045276 | 0.22713 | 0.15783 | 0 | 0.12606 | -1.2304 | -0.12606 | 0.10107
[9 empty] | 2014-10-06 | 1時 | 0 | 0 | 0 | 0 | 0 | 0 | 0 | 0 | 0 | 0 | 0 | 0 | 0 | 0 | 0 | 0 | 0 | 0 | 0 | 0.024026 | 0.023776 | 0.00025017 | 0 | 0.072356 | 0.04833 | 0 | 0.040913 | -0.39931 | -0.040913 | 0.031443
[9 empty] | 2014-10-06 | 2時 | 0 | 0 | 0 | 0 | 0 | 0 | 0 | 0 | 0 | 0 | 0 | 0 | 0 | 0 | 0 | 0 | 0 | 0 | 0 | 0.024026 | 0.023776 | 0.00025017 | 0 | 0.080156 | 0.05613 | 0 | 0.045998 | -0.44894 | -0.045998 | 0.034158
[9 empty] | 2014-10-06 | 3時 | 0 | 0 | 0 | 0 | 0 | 0 | 0 | 0 | 0 | 0 | 0 | 0 | 0 | 0 | 0 | 0 | 0 | 0 | 0 | 0.024026 | 0.023776 | 0.00025017 | 0 | 0.080156 | 0.05613 | 0 | 0.045998 | -0.44894 | -0.045998 | 0.034158
[9 empty] | 2014-10-06 | 4時 | 0 | 0 | 0 | 0 | 0 | 0 | 0 | 0 | 0 | 0 | 0 | 0 | 0 | 0 | 0 | 0 | 0 | 0 | 0 | 0.024026 | 0.023776 | 0.00025017 | 0 | 0.072356 | 0.04833 | 0 | 0.040913 | -0.39931 | -0.040913 | 0.031443
[9 empty] | 2014-10-06 | 5時 | 4.9594 | 0 | 0 | 0 | 0 | 0 | 0 | 0 | 0 | 0 | 0.50814 | 0 | 0 | 0 | 0 | 0 | 0 | 0 | 0 | 0.024026 | 0.023776 | 0.00025017 | 0 | 0.080156 | 0.05613 | 0 | -0.25219 | 2.4614 | 0.25219 | 0.33234
[9 empty] | 2014-10-06 | 6時 | 1.1199 | 0 | 0 | 0 | 0 | 0 | 0 | 0 | 0 | 0 | 0.11474 | 0 | 0 | 0 | 0 | 0 | 0 | 0 | 0 | 0.03053 | 0.023776 | 0.0067545 | 0.018231 | 0.30998 | 0.26122 | 0 | 0.083536 | -0.81531 | -0.083536 | 0.22645
[9 empty] | 2014-10-06 | 7時 | 0.54607 | 0 | 0 | 0 | 0 | 0 | 0 | 0 | 0 | 0 | 0.05595 | 0 | 0 | 0 | 0 | 0 | 0 | 0 | 0 | 0.024857 | 0.023776 | 0.0010807 | 0.11469 | 0.3877 | 0.24816 | 0 | 0.13418 | -1.3096 | -0.13418 | 0.25352
[9 empty] | 2014-10-06 | 8時 | 0.51877 | 0 | 0 | 0 | 0 | 0 | 0 | 0 | 0 | 0 | 0.053153 | 0 | 0 | 0 | 0 | 0 | 0 | 0 | 0 | 0.024857 | 0.023776 | 0.0010807 | 0.064563 | 0.2343 | 0.14488 | 0 | 0.074341 | -0.72557 | -0.074341 | 0.15996
[9 empty] | 2014-10-06 | 9時 | 0 | 0 | 0 | 0 | 0 | 0 | 0 | 0 | 0 | 0 | 0 | 0 | 0 | 0 | 0 | 0 | 0 | 0 | 0 | 0.024026 | 0.023776 | 0.00025017 | 0.16544 | 0.52635 | 0.33688 | 0 | 0.26689 | -2.6048 | -0.26689 | 0.25946
[9 empty] | 2014-10-06 | 10時 | 0 | 0 | 0 | 0 | 0 | 0 | 0 | 0 | 0 | 0 | 0 | 0 | 0 | 0 | 0 | 0 | 0 | 0 | 0 | 0.024446 | 0.023776 | 0.00067044 | 0.053027 | 0.1258 | 0.04833 | 0 | 0.05717 | -0.55798 | -0.05717 | 0.068634
[9 empty] | 2014-10-06 | 11時 | 0.49448 | 0 | 0 | 0 | 0 | 0 | 0 | 0 | 0 | 0 | 0.050664 | 0 | 0 | 0 | 0 | 0 | 0 | 0 | 0 | 0.024026 | 0.023776 | 0.00025017 | 0.0026381 | 0.082794 | 0.05613 | 0 | 0.011545 | -0.11268 | -0.011545 | 0.071249
[9 empty] | 2014-10-06 | 12時 | 0.49327 | 0 | 0 | 0 | 0 | 0 | 0 | 0 | 0 | 0 | 0.05054 | 0 | 0 | 0 | 0 | 0 | 0 | 0 | 0 | 0.03053 | 0.023776 | 0.0067545 | 0.029502 | 0.33286 | 0.27283 | 0 | 0.1372 | -1.339 | -0.1372 | 0.19567
[9 empty] | 2014-10-06 | 13時 | 0 | 0 | 0 | 0 | 0 | 0 | 0 | 0 | 0 | 0 | 0 | 0 | 0 | 0 | 0 | 0 | 0 | 0 | 0 | 0.024446 | 0.023776 | 0.00067044 | 0.058042 | 0.13082 | 0.04833 | 0 | 0.058698 | -0.57289 | -0.058698 | 0.072121
[9 empty] | 2014-10-06 | 14時 | 0 | 0 | 0 | 0 | 0 | 0 | 0 | 0 | 0 | 0 | 0 | 0 | 0 | 0 | 0 | 0 | 0 | 0 | 0 | 0.024026 | 0.023776 | 0.00025017 | 0.024487 | 0.10464 | 0.05613 | 0 | 0.053442 | -0.5216 | -0.053442 | 0.051201
[9 empty] | 2014-10-06 | 15時 | 0.51378 | 0 | 0 | 0 | 0 | 0 | 0 | 0 | 0 | 0 | 0.052641 | 0 | 0 | 0 | 0 | 0 | 0 | 0 | 0 | 0.024026 | 0.023776 | 0.00025017 | 0 | 0.080156 | 0.05613 | 0 | 0.0093677 | -0.091429 | -0.0093677 | 0.070789
[9 empty] | 2014-10-06 | 16時 | 0.51872 | 0 | 0 | 0 | 0 | 0 | 0 | 0 | 0 | 0 | 0.053148 | 0 | 0 | 0 | 0 | 0 | 0 | 0 | 0 | 0.024446 | 0.023776 | 0.00067044 | 0.033816 | 0.10659 | 0.04833 | 0 | 0.014345 | -0.14001 | -0.014345 | 0.092247
[9 empty] | 2014-10-06 | 17時 | 1.3323 | 0 | 0 | 0 | 0 | 0 | 0 | 0 | 0 | 0 | 0.13651 | 0 | 0 | 0 | 0 | 0 | 0 | 0 | 0 | 0.024446 | 0.023776 | 0.00067044 | 0.056835 | 0.28621 | 0.20493 | 0 | 0.039554 | -0.38604 | -0.039554 | 0.24666
[9 empty] | 2014-10-06 | 18時 | 0.53209 | 0 | 0 | 0 | 0 | 0 | 0 | 0 | 0 | 0 | 0.054518 | 0 | 0 | 0 | 0 | 0 | 0 | 0 | 0 | 0.036624 | 0.023776 | 0.012849 | 0.066494 | 0.4419 | 0.33878 | 0 | 0.15209 | -1.4844 | -0.15209 | 0.28981
[9 empty] | 2014-10-06 | 19時 | 1.3751 | 0 | 0 | 0 | 0 | 0 | 0 | 0 | 0 | 0 | 0.14089 | 0 | 0 | 0 | 0 | 0 | 0 | 0 | 0 | 0.036624 | 0.023776 | 0.012849 | 0.16307 | 0.33458 | 0.13488 | 0 | 0.069726 | -0.68052 | -0.069726 | 0.26485
[9 empty] | 2014-10-06 | 20時 | 1.4023 | 0 | 0 | 0 | 0 | 0 | 0 | 0 | 0 | 0 | 0.14368 | 0 | 0 | 0 | 0 | 0 | 0 | 0 | 0 | 0.024446 | 0.023776 | 0.00067044 | 0.088224 | 0.24028 | 0.12761 | 0 | -0.0012938 | 0.012628 | 0.0012938 | 0.24157
[9 empty] | 2014-10-06 | 21時 | 2.2606 | 0 | 0 | 0 | 0 | 0 | 0 | 0 | 0 | 0 | 0.23162 | 0 | 0 | 0 | 0 | 0 | 0 | 0 | 0 | 0.024446 | 0.023776 | 0.00067044 | 0.14284 | 0.35471 | 0.18743 | 0 | 0.022367 | -0.2183 | -0.022367 | 0.33234
[9 empty] | 2014-10-06 | 22時 | 1.8338 | 0 | 0 | 0 | 0 | 0 | 0 | 0 | 0 | 0 | 0.18789 | 0 | 0 | 0 | 0 | 0 | 0 | 0 | 0 | 0.036344 | 0.023776 | 0.012568 | 0.16493 | 0.39307 | 0.19179 | 0 | 0.060724 | -0.59266 | -0.060724 | 0.33234
[9 empty] | 2014-10-06 | 23時 | 0 | 0 | 0 | 0 | 0 | 0 | 0 | 0 | 0 | 0 | 0 | 0 | 0 | 0 | 0 | 0 | 0 | 0 | 0 | 0.037175 | 0.023776 | 0.013399 | 0.17268 | 0.42753 | 0.21768 | 0 | 0.19554 | -1.9085 | -0.19554 | 0.23199
[9 empty] | 2014-10-07 | 0時 | 0 | 0 | 0 | 0 | 0 | 0 | 0 | 0 | 0 | 0 | 0 | 0 | 0 | 0 | 0 | 0 | 0 | 0 | 0 | 0.024026 | 0.023776 | 0.00025017 | 0 | 0.18186 | 0.15783 | 0 | 0.11322 | -1.1051 | -0.11322 | 0.068633
[9 empty] | 2014-10-07 | 1時 | 0 | 0 | 0 | 0 | 0 | 0 | 0 | 0 | 0 | 0 | 0 | 0 | 0 | 0 | 0 | 0 | 0 | 0 | 0 | 0.024026 | 0.023776 | 0.00025017 | 0 | 0.072356 | 0.04833 | 0 | 0.041422 | -0.40428 | -0.041422 | 0.030934
[9 empty] | 2014-10-07 | 2時 | 0 | 0 | 0 | 0 | 0 | 0 | 0 | 0 | 0 | 0 | 0 | 0 | 0 | 0 | 0 | 0 | 0 | 0 | 0 | 0.024026 | 0.023776 | 0.00025017 | 0 | 0.080156 | 0.05613 | 0 | 0.046537 | -0.4542 | -0.046537 | 0.033619
[9 empty] | 2014-10-07 | 3時 | 0 | 0 | 0 | 0 | 0 | 0 | 0 | 0 | 0 | 0 | 0 | 0 | 0 | 0 | 0 | 0 | 0 | 0 | 0 | 0.024026 | 0.023776 | 0.00025017 | 0 | 0.080156 | 0.05613 | 0 | 0.046537 | -0.4542 | -0.046537 | 0.033619
[9 empty] | 2014-10-07 | 4時 | 0 | 0 | 0 | 0 | 0 | 0 | 0 | 0 | 0 | 0 | 0 | 0 | 0 | 0 | 0 | 0 | 0 | 0 | 0 | 0.024026 | 0.023776 | 0.00025017 | 0 | 0.072356 | 0.04833 | 0 | 0.041422 | -0.40428 | -0.041422 | 0.030934
[9 empty] | 2014-10-07 | 5時 | 0 | 0 | 0 | 0 | 0 | 0 | 0 | 0 | 0 | 0 | 0 | 0 | 0 | 0 | 0 | 0 | 0 | 0 | 0 | 0.024026 | 0.023776 | 0.00025017 | 0 | 0.080156 | 0.05613 | 0 | 0.046537 | -0.4542 | -0.046537 | 0.033619
[9 empty] | 2014-10-07 | 6時 | 0 | 0 | 0 | 0 | 0 | 0 | 0 | 0 | 0 | 0 | 0 | 0 | 0 | 0 | 0 | 0 | 0 | 0 | 0 | 0.024026 | 0.023776 | 0.00025017 | 0 | 0.080156 | 0.05613 | 0 | 0.046537 | -0.4542 | -0.046537 | 0.033619
[9 empty] | 2014-10-07 | 7時 | 4.3368 | 0 | 0 | 0 | 0 | 0 | 0 | 0 | 0 | 0 | 0.44434 | 0 | 0 | 0 | 0 | 0 | 0 | 0 | 0 | 0.024857 | 0.023776 | 0.0010807 | 0.023666 | 0.23404 | 0.18552 | 0 | -0.09454 | 0.92271 | 0.09454 | 0.32859
[9 empty] | 2014-10-07 | 8時 | 2.2334 | 0 | 0 | 0 | 0 | 0 | 0 | 0 | 0 | 0 | 0.22883 | 0 | 0 | 0 | 0 | 0 | 0 | 0 | 0 | 0.031371 | 0.023776 | 0.0075951 | 0.11401 | 0.4267 | 0.28132 | 0 | 0.098112 | -0.95757 | -0.098112 | 0.32859
[9 empty] | 2014-10-07 | 9時 | 2.0805 | 0 | 0 | 0 | 0 | 0 | 0 | 0 | 0 | 0 | 0.21317 | 0 | 0 | 0 | 0 | 0 | 0 | 0 | 0 | 0.024446 | 0.023776 | 0.00067044 | 0.22373 | 0.50028 | 0.2521 | 0 | 0.17169 | -1.6757 | -0.17169 | 0.32859
[9 empty] | 2014-10-07 | 10時 | 0.50264 | 0 | 0 | 0 | 0 | 0 | 0 | 0 | 0 | 0 | 0.0515 | 0 | 0 | 0 | 0 | 0 | 0 | 0 | 0 | 0.024857 | 0.023776 | 0.0010807 | 0.18888 | 0.44125 | 0.22751 | 0 | 0.16103 | -1.5717 | -0.16103 | 0.28022
[9 empty] | 2014-10-07 | 11時 | 0 | 0 | 0 | 0 | 0 | 0 | 0 | 0 | 0 | 0 | 0 | 0 | 0 | 0 | 0 | 0 | 0 | 0 | 0 | 0.024446 | 0.023776 | 0.00067044 | 0.17015 | 0.4299 | 0.23531 | 0 | 0.19753 | -1.9279 | -0.19753 | 0.23237
[9 empty] | 2014-10-07 | 12時 | 0.49062 | 0 | 0 | 0 | 0 | 0 | 0 | 0 | 0 | 0 | 0.050269 | 0 | 0 | 0 | 0 | 0 | 0 | 0 | 0 | 0.03053 | 0.023776 | 0.0067545 | 0.15008 | 0.45344 | 0.27283 | 0 | 0.17723 | -1.7298 | -0.17723 | 0.27622
[9 empty] | 2014-10-07 | 13時 | 0 | 0 | 0 | 0 | 0 | 0 | 0 | 0 | 0 | 0 | 0 | 0 | 0 | 0 | 0 | 0 | 0 | 0 | 0 | 0.024446 | 0.023776 | 0.00067044 | 0.093998 | 0.16677 | 0.04833 | 0 | 0.070845 | -0.69144 | -0.070845 | 0.09593
[9 empty] | 2014-10-07 | 14時 | 0 | 0 | 0 | 0 | 0 | 0 | 0 | 0 | 0 | 0 | 0 | 0 | 0 | 0 | 0 | 0 | 0 | 0 | 0 | 0.024026 | 0.023776 | 0.00025017 | 0 | 0.080156 | 0.05613 | 0 | 0.046537 | -0.4542 | -0.046537 | 0.033619
[9 empty] | 2014-10-07 | 15時 | 1.281 | 0 | 0 | 0 | 0 | 0 | 0 | 0 | 0 | 0 | 0.13125 | 0 | 0 | 0 | 0 | 0 | 0 | 0 | 0 | 0.024026 | 0.023776 | 0.00025017 | 0 | 0.080156 | 0.05613 | 0 | -0.043825 | 0.42773 | 0.043825 | 0.12398
[9 empty] | 2014-10-07 | 16時 | 1.3038 | 0 | 0 | 0 | 0 | 0 | 0 | 0 | 0 | 0 | 0.13358 | 0 | 0 | 0 | 0 | 0 | 0 | 0 | 0 | 0.024857 | 0.023776 | 0.0010807 | 0.070329 | 0.37035 | 0.27516 | 0 | 0.041761 | -0.40759 | -0.041761 | 0.32859
[9 empty] | 2014-10-07 | 17時 | 1.3106 | 0 | 0 | 0 | 0 | 0 | 0 | 0 | 0 | 0 | 0.13428 | 0 | 0 | 0 | 0 | 0 | 0 | 0 | 0 | 0.036624 | 0.023776 | 0.012849 | 0.13006 | 0.44491 | 0.27822 | 0 | 0.11632 | -1.1353 | -0.11632 | 0.32859
[9 empty] | 2014-10-07 | 18時 | 0.5268 | 0 | 0 | 0 | 0 | 0 | 0 | 0 | 0 | 0 | 0.053976 | 0 | 0 | 0 | 0 | 0 | 0 | 0 | 0 | 0.036624 | 0.023776 | 0.012849 | 0.15964 | 0.41407 | 0.21781 | 0 | 0.098 | -0.95648 | -0.098 | 0.31608
[9 empty] | 2014-10-07 | 19時 | 2.1672 | 0 | 0 | 0 | 0 | 0 | 0 | 0 | 0 | 0 | 0.22204 | 0 | 0 | 0 | 0 | 0 | 0 | 0 | 0 | 0.024026 | 0.023776 | 0.00025017 | 0.067685 | 0.2273 | 0.13559 | 0 | -0.01943 | 0.18964 | 0.01943 | 0.24673
[9 empty] | 2014-10-07 | 20時 | 2.204 | 0 | 0 | 0 | 0 | 0 | 0 | 0 | 0 | 0 | 0.22582 | 0 | 0 | 0 | 0 | 0 | 0 | 0 | 0 | 0.024446 | 0.023776 | 0.00067044 | 0.14104 | 0.29311 | 0.12762 | 0 | -0.03548 | 0.34628 | 0.03548 | 0.32859
[9 empty] | 2014-10-07 | 21時 | 2.2288 | 0 | 0 | 0 | 0 | 0 | 0 | 0 | 0 | 0 | 0.22836 | 0 | 0 | 0 | 0 | 0 | 0 | 0 | 0 | 0.036344 | 0.023776 | 0.012568 | 0.16291 | 0.4405 | 0.24124 | 0 | 0.11191 | -1.0923 | -0.11191 | 0.32859
[9 empty] | 2014-10-07 | 22時 | 0 | 0 | 0 | 0 | 0 | 0 | 0 | 0 | 0 | 0 | 0 | 0 | 0 | 0 | 0 | 0 | 0 | 0 | 0 | 0.036764 | 0.023776 | 0.012989 | 0.16493 | 0.38136 | 0.17966 | 0 | 0.14919 | -1.4561 | -0.14919 | 0.23216
[9 empty] | 2014-10-07 | 23時 | 0 | 0 | 0 | 0 | 0 | 0 | 0 | 0 | 0 | 0 | 0 | 0 | 0 | 0 | 0 | 0 | 0 | 0 | 0 | 0.03039 | 0.023776 | 0.0066144 | 0.1312 | 0.31942 | 0.15783 | 0 | 0.15607 | -1.5232 | -0.15607 | 0.16335
[9 empty] | 2014-10-08 | 0時 | 0 | 0 | 0 | 0 | 0 | 0 | 0 | 0 | 0 | 0 | 0 | 0 | 0 | 0 | 0 | 0 | 0 | 0 | 0 | 0.024026 | 0.023776 | 0.00025017 | 0 | 0.18186 | 0.15783 | 0 | 0.10282 | -1.0036 | -0.10282 | 0.079032
[9 empty] | 2014-10-08 | 1時 | 0 | 0 | 0 | 0 | 0 | 0 | 0 | 0 | 0 | 0 | 0 | 0 | 0 | 0 | 0 | 0 | 0 | 0 | 0 | 0.024026 | 0.023776 | 0.00025017 | 0 | 0.072356 | 0.04833 | 0 | 0.035672 | -0.34816 | -0.035672 | 0.036684
[9 empty] | 2014-10-08 | 2時 | 0 | 0 | 0 | 0 | 0 | 0 | 0 | 0 | 0 | 0 | 0 | 0 | 0 | 0 | 0 | 0 | 0 | 0 | 0 | 0.024026 | 0.023776 | 0.00025017 | 0 | 0.080156 | 0.05613 | 0 | 0.040456 | -0.39485 | -0.040456 | 0.039701
[9 empty] | 2014-10-08 | 3時 | 0 | 0 | 0 | 0 | 0 | 0 | 0 | 0 | 0 | 0 | 0 | 0 | 0 | 0 | 0 | 0 | 0 | 0 | 0 | 0.024026 | 0.023776 | 0.00025017 | 0 | 0.080156 | 0.05613 | 0 | 0.040456 | -0.39485 | -0.040456 | 0.039701
[9 empty] | 2014-10-08 | 4時 | 0 | 0 | 0 | 0 | 0 | 0 | 0 | 0 | 0 | 0 | 0 | 0 | 0 | 0 | 0 | 0 | 0 | 0 | 0 | 0.024026 | 0.023776 | 0.00025017 | 0 | 0.072356 | 0.04833 | 0 | 0.035672 | -0.34816 | -0.035672 | 0.036684
[9 empty] | 2014-10-08 | 5時 | 0 | 0 | 0 | 0 | 0 | 0 | 0 | 0 | 0 | 0 | 0 | 0 | 0 | 0 | 0 | 0 | 0 | 0 | 0 | 0.024026 | 0.023776 | 0.00025017 | 0 | 0.080156 | 0.05613 | 0 | 0.040456 | -0.39485 | -0.040456 | 0.039701
[9 empty] | 2014-10-08 | 6時 | 0 | 0 | 0 | 0 | 0 | 0 | 0 | 0 | 0 | 0 | 0 | 0 | 0 | 0 | 0 | 0 | 0 | 0 | 0 | 0.024026 | 0.023776 | 0.00025017 | 0 | 0.080156 | 0.05613 | 0 | 0.040456 | -0.39485 | -0.040456 | 0.039701
[9 empty] | 2014-10-08 | 7時 | 3.0632 | 0 | 0 | 0 | 0 | 0 | 0 | 0 | 0 | 0 | 0.31386 | 0 | 0 | 0 | 0 | 0 | 0 | 0 | 0 | 0.024857 | 0.023776 | 0.0010807 | 0.023666 | 0.23404 | 0.18552 | 0 | -0.13699 | 1.337 | 0.13699 | 0.37104
[9 empty] | 2014-10-08 | 8時 | 2.0876 | 0 | 0 | 0 | 0 | 0 | 0 | 0 | 0 | 0 | 0.21389 | 0 | 0 | 0 | 0 | 0 | 0 | 0 | 0 | 0.031371 | 0.023776 | 0.0075951 | 0.11401 | 0.4267 | 0.28132 | 0 | 0.05566 | -0.54324 | -0.05566 | 0.37104
[9 empty] | 2014-10-08 | 9時 | 2.0416 | 0 | 0 | 0 | 0 | 0 | 0 | 0 | 0 | 0 | 0.20918 | 0 | 0 | 0 | 0 | 0 | 0 | 0 | 0 | 0.024446 | 0.023776 | 0.00067044 | 0.22373 | 0.50028 | 0.2521 | 0 | 0.12924 | -1.2614 | -0.12924 | 0.37104
[9 empty] | 2014-10-08 | 10時 | 0 | 0 | 0 | 0 | 0 | 0 | 0 | 0 | 0 | 0 | 0 | 0 | 0 | 0 | 0 | 0 | 0 | 0 | 0 | 0.024857 | 0.023776 | 0.0010807 | 0.18888 | 0.44125 | 0.22751 | 0 | 0.16436 | -1.6042 | -0.16436 | 0.27688
[9 empty] | 2014-10-08 | 11時 | 0 | 0 | 0 | 0 | 0 | 0 | 0 | 0 | 0 | 0 | 0 | 0 | 0 | 0 | 0 | 0 | 0 | 0 | 0 | 0.024446 | 0.023776 | 0.00067044 | 0.17015 | 0.4299 | 0.23531 | 0 | 0.16694 | -1.6294 | -0.16694 | 0.26296
[9 empty] | 2014-10-08 | 12時 | 0.49133 | 0 | 0 | 0 | 0 | 0 | 0 | 0 | 0 | 0 | 0.050341 | 0 | 0 | 0 | 0 | 0 | 0 | 0 | 0 | 0.03053 | 0.023776 | 0.0067545 | 0.15008 | 0.45344 | 0.27283 | 0 | 0.14118 | -1.3779 | -0.14118 | 0.31227
[9 empty] | 2014-10-08 | 13時 | 0 | 0 | 0 | 0 | 0 | 0 | 0 | 0 | 0 | 0 | 0 | 0 | 0 | 0 | 0 | 0 | 0 | 0 | 0 | 0.024446 | 0.023776 | 0.00067044 | 0.093998 | 0.16677 | 0.04833 | 0 | 0.05708 | -0.5571 | -0.05708 | 0.10969
[9 empty] | 2014-10-08 | 14時 | 0 | 0 | 0 | 0 | 0 | 0 | 0 | 0 | 0 | 0 | 0 | 0 | 0 | 0 | 0 | 0 | 0 | 0 | 0 | 0.024026 | 0.023776 | 0.00025017 | 0 | 0.080156 | 0.05613 | 0 | 0.040456 | -0.39485 | -0.040456 | 0.039701
[9 empty] | 2014-10-08 | 15時 | 1.2768 | 0 | 0 | 0 | 0 | 0 | 0 | 0 | 0 | 0 | 0.13082 | 0 | 0 | 0 | 0 | 0 | 0 | 0 | 0 | 0.024026 | 0.023776 | 0.00025017 | 0 | 0.080156 | 0.05613 | 0 | -0.060715 | 0.59258 | 0.060715 | 0.14087
[9 empty] | 2014-10-08 | 16時 | 1.2878 | 0 | 0 | 0 | 0 | 0 | 0 | 0 | 0 | 0 | 0.13194 | 0 | 0 | 0 | 0 | 0 | 0 | 0 | 0 | 0.024857 | 0.023776 | 0.0010807 | 0.070329 | 0.37035 | 0.27516 | 0 | -0.00069081 | 0.0067423 | 0.00069081 | 0.37104
[9 empty] | 2014-10-08 | 17時 | 1.2938 | 0 | 0 | 0 | 0 | 0 | 0 | 0 | 0 | 0 | 0.13256 | 0 | 0 | 0 | 0 | 0 | 0 | 0 | 0 | 0.036624 | 0.023776 | 0.012849 | 0.13006 | 0.44491 | 0.27822 | 0 | 0.073872 | -0.72099 | -0.073872 | 0.37104
[9 empty] | 2014-10-08 | 18時 | 0.50948 | 0 | 0 | 0 | 0 | 0 | 0 | 0 | 0 | 0 | 0.052201 | 0 | 0 | 0 | 0 | 0 | 0 | 0 | 0 | 0.036624 | 0.023776 | 0.012849 | 0.15964 | 0.41407 | 0.21781 | 0 | 0.058463 | -0.5706 | -0.058463 | 0.35561
[9 empty] | 2014-10-08 | 19時 | 2.0856 | 0 | 0 | 0 | 0 | 0 | 0 | 0 | 0 | 0 | 0.21369 | 0 | 0 | 0 | 0 | 0 | 0 | 0 | 0 | 0.024026 | 0.023776 | 0.00025017 | 0.067685 | 0.2273 | 0.13559 | 0 | -0.052115 | 0.50864 | 0.052115 | 0.27942
[9 empty] | 2014-10-08 | 20時 | 2.0943 | 0 | 0 | 0 | 0 | 0 | 0 | 0 | 0 | 0 | 0.21458 | 0 | 0 | 0 | 0 | 0 | 0 | 0 | 0 | 0.024446 | 0.023776 | 0.00067044 | 0.14104 | 0.29311 | 0.12762 | 0 | -0.075894 | 0.74072 | 0.075894 | 0.369
[9 empty] | 2014-10-08 | 21時 | 2.0937 | 0 | 0 | 0 | 0 | 0 | 0 | 0 | 0 | 0 | 0.21452 | 0 | 0 | 0 | 0 | 0 | 0 | 0 | 0 | 0.036344 | 0.023776 | 0.012568 | 0.16291 | 0.4405 | 0.24124 | 0 | 0.069459 | -0.67792 | -0.069459 | 0.37104
[9 empty] | 2014-10-08 | 22時 | 0 | 0 | 0 | 0 | 0 | 0 | 0 | 0 | 0 | 0 | 0 | 0 | 0 | 0 | 0 | 0 | 0 | 0 | 0 | 0.036764 | 0.023776 | 0.012989 | 0.16493 | 0.38136 | 0.17966 | 0 | 0.11863 | -1.1578 | -0.11863 | 0.26272
[9 empty] | 2014-10-08 | 23時 | 0 | 0 | 0 | 0 | 0 | 0 | 0 | 0 | 0 | 0 | 0 | 0 | 0 | 0 | 0 | 0 | 0 | 0 | 0 | 0.03039 | 0.023776 | 0.0066144 | 0.1312 | 0.31942 | 0.15783 | 0 | 0.13399 | -1.3077 | -0.13399 | 0.18543
[9 empty] | 2014-10-09 | 0時 | 0 | 0 | 0 | 0 | 0 | 0 | 0 | 0 | 0 | 0 | 0 | 0 | 0 | 0 | 0 | 0 | 0 | 0 | 0 | 0.024026 | 0.023776 | 0.00025017 | 0.045276 | 0.22713 | 0.15783 | 0 | 0.12311 | -1.2015 | -0.12311 | 0.10402
[9 empty] | 2014-10-09 | 1時 | 0 | 0 | 0 | 0 | 0 | 0 | 0 | 0 | 0 | 0 | 0 | 0 | 0 | 0 | 0 | 0 | 0 | 0 | 0 | 0.024026 | 0.023776 | 0.00025017 | 0 | 0.072356 | 0.04833 | 0 | 0.039721 | -0.38768 | -0.039721 | 0.032635
[9 empty] | 2014-10-09 | 2時 | 0 | 0 | 0 | 0 | 0 | 0 | 0 | 0 | 0 | 0 | 0 | 0 | 0 | 0 | 0 | 0 | 0 | 0 | 0 | 0.024026 | 0.023776 | 0.00025017 | 0 | 0.080156 | 0.05613 | 0 | 0.044738 | -0.43664 | -0.044738 | 0.035418
[9 empty] | 2014-10-09 | 3時 | 0 | 0 | 0 | 0 | 0 | 0 | 0 | 0 | 0 | 0 | 0 | 0 | 0 | 0 | 0 | 0 | 0 | 0 | 0 | 0.024026 | 0.023776 | 0.00025017 | 0 | 0.080156 | 0.05613 | 0 | 0.044738 | -0.43664 | -0.044738 | 0.035418
[9 empty] | 2014-10-09 | 4時 | 0 | 0 | 0 | 0 | 0 | 0 | 0 | 0 | 0 | 0 | 0 | 0 | 0 | 0 | 0 | 0 | 0 | 0 | 0 | 0.024026 | 0.023776 | 0.00025017 | 0 | 0.072356 | 0.04833 | 0 | 0.039721 | -0.38768 | -0.039721 | 0.032635
[9 empty] | 2014-10-09 | 5時 | 2.2679 | 0 | 0 | 0 | 0 | 0 | 0 | 0 | 0 | 0 | 0.23237 | 0 | 0 | 0 | 0 | 0 | 0 | 0 | 0 | 0.024026 | 0.023776 | 0.00025017 | 0 | 0.080156 | 0.05613 | 0 | -0.12105 | 1.1814 | 0.12105 | 0.2012
[9 empty] | 2014-10-09 | 6時 | 0.81204 | 0 | 0 | 0 | 0 | 0 | 0 | 0 | 0 | 0 | 0.0832 | 0 | 0 | 0 | 0 | 0 | 0 | 0 | 0 | 0.03053 | 0.023776 | 0.0067545 | 0.018231 | 0.30998 | 0.26122 | 0 | 0.099918 | -0.9752 | -0.099918 | 0.21006
[9 empty] | 2014-10-09 | 7時 | 0.76947 | 0 | 0 | 0 | 0 | 0 | 0 | 0 | 0 | 0 | 0.078839 | 0 | 0 | 0 | 0 | 0 | 0 | 0 | 0 | 0.024857 | 0.023776 | 0.0010807 | 0.11469 | 0.3877 | 0.24816 | 0 | 0.11105 | -1.0838 | -0.11105 | 0.27666
[9 empty] | 2014-10-09 | 8時 | 0.70802 | 0 | 0 | 0 | 0 | 0 | 0 | 0 | 0 | 0 | 0.072543 | 0 | 0 | 0 | 0 | 0 | 0 | 0 | 0 | 0.024857 | 0.023776 | 0.0010807 | 0.064563 | 0.2343 | 0.14488 | 0 | 0.056067 | -0.54721 | -0.056067 | 0.17823
[9 empty] | 2014-10-09 | 9時 | 0 | 0 | 0 | 0 | 0 | 0 | 0 | 0 | 0 | 0 | 0 | 0 | 0 | 0 | 0 | 0 | 0 | 0 | 0 | 0.024026 | 0.023776 | 0.00025017 | 0.16544 | 0.52635 | 0.33688 | 0 | 0.25993 | -2.5369 | -0.25993 | 0.26642
[9 empty] | 2014-10-09 | 10時 | 0 | 0 | 0 | 0 | 0 | 0 | 0 | 0 | 0 | 0 | 0 | 0 | 0 | 0 | 0 | 0 | 0 | 0 | 0 | 0.024446 | 0.023776 | 0.00067044 | 0.053027 | 0.1258 | 0.04833 | 0 | 0.055038 | -0.53717 | -0.055038 | 0.070766
[9 empty] | 2014-10-09 | 11時 | 1.3882 | 0 | 0 | 0 | 0 | 0 | 0 | 0 | 0 | 0 | 0.14223 | 0 | 0 | 0 | 0 | 0 | 0 | 0 | 0 | 0.024026 | 0.023776 | 0.00025017 | 0.0026381 | 0.082794 | 0.05613 | 0 | -0.05598 | 0.54637 | 0.05598 | 0.13877
[9 empty] | 2014-10-09 | 12時 | 0.74319 | 0 | 0 | 0 | 0 | 0 | 0 | 0 | 0 | 0 | 0.076146 | 0 | 0 | 0 | 0 | 0 | 0 | 0 | 0 | 0.03053 | 0.023776 | 0.0067545 | 0.029502 | 0.33286 | 0.27283 | 0 | 0.11358 | -1.1086 | -0.11358 | 0.21928
[9 empty] | 2014-10-09 | 13時 | 0 | 0 | 0 | 0 | 0 | 0 | 0 | 0 | 0 | 0 | 0 | 0 | 0 | 0 | 0 | 0 | 0 | 0 | 0 | 0.024446 | 0.023776 | 0.00067044 | 0.058042 | 0.13082 | 0.04833 | 0 | 0.056477 | -0.55122 | -0.056477 | 0.074341
[9 empty] | 2014-10-09 | 14時 | 0 | 0 | 0 | 0 | 0 | 0 | 0 | 0 | 0 | 0 | 0 | 0 | 0 | 0 | 0 | 0 | 0 | 0 | 0 | 0.024026 | 0.023776 | 0.00025017 | 0.024487 | 0.10464 | 0.05613 | 0 | 0.051751 | -0.50509 | -0.051751 | 0.052892
[9 empty] | 2014-10-09 | 15時 | 0.74539 | 0 | 0 | 0 | 0 | 0 | 0 | 0 | 0 | 0 | 0.076372 | 0 | 0 | 0 | 0 | 0 | 0 | 0 | 0 | 0.024026 | 0.023776 | 0.00025017 | 0 | 0.080156 | 0.05613 | 0 | -0.0097493 | 0.095153 | 0.0097493 | 0.089906
[9 empty] | 2014-10-09 | 16時 | 0.56792 | 0 | 0 | 0 | 0 | 0 | 0 | 0 | 0 | 0 | 0.058188 | 0 | 0 | 0 | 0 | 0 | 0 | 0 | 0 | 0.024446 | 0.023776 | 0.00067044 | 0.033816 | 0.10659 | 0.04833 | 0 | 0.0080202 | -0.078277 | -0.0080202 | 0.098573
[9 empty] | 2014-10-09 | 17時 | 1.5697 | 0 | 0 | 0 | 0 | 0 | 0 | 0 | 0 | 0 | 0.16083 | 0 | 0 | 0 | 0 | 0 | 0 | 0 | 0 | 0.024446 | 0.023776 | 0.00067044 | 0.056835 | 0.28621 | 0.20493 | 0 | 0.015569 | -0.15195 | -0.015569 | 0.27064
[9 empty] | 2014-10-09 | 18時 | 0.65121 | 0 | 0 | 0 | 0 | 0 | 0 | 0 | 0 | 0 | 0.066722 | 0 | 0 | 0 | 0 | 0 | 0 | 0 | 0 | 0.036624 | 0.023776 | 0.012849 | 0.066494 | 0.4419 | 0.33878 | 0 | 0.13566 | -1.324 | -0.13566 | 0.30624
[9 empty] | 2014-10-09 | 19時 | 1.3724 | 0 | 0 | 0 | 0 | 0 | 0 | 0 | 0 | 0 | 0.14061 | 0 | 0 | 0 | 0 | 0 | 0 | 0 | 0 | 0.036624 | 0.023776 | 0.012849 | 0.16307 | 0.33458 | 0.13488 | 0 | 0.060391 | -0.58942 | -0.060391 | 0.27418
[9 empty] | 2014-10-09 | 20時 | 1.4569 | 0 | 0 | 0 | 0 | 0 | 0 | 0 | 0 | 0 | 0.14927 | 0 | 0 | 0 | 0 | 0 | 0 | 0 | 0 | 0.024446 | 0.023776 | 0.00067044 | 0.088224 | 0.24028 | 0.12761 | 0 | -0.011789 | 0.11506 | 0.011789 | 0.25207
[9 empty] | 2014-10-09 | 21時 | 2.2767 | 0 | 0 | 0 | 0 | 0 | 0 | 0 | 0 | 0 | 0.23327 | 0 | 0 | 0 | 0 | 0 | 0 | 0 | 0 | 0.024446 | 0.023776 | 0.00067044 | 0.14284 | 0.35471 | 0.18743 | 0 | 0.013567 | -0.13242 | -0.013567 | 0.34114
[9 empty] | 2014-10-09 | 22時 | 1.5243 | 0 | 0 | 0 | 0 | 0 | 0 | 0 | 0 | 0 | 0.15618 | 0 | 0 | 0 | 0 | 0 | 0 | 0 | 0 | 0.036344 | 0.023776 | 0.012568 | 0.16493 | 0.39307 | 0.19179 | 0 | 0.054382 | -0.53077 | -0.054382 | 0.33869
[9 empty] | 2014-10-09 | 23時 | 0 | 0 | 0 | 0 | 0 | 0 | 0 | 0 | 0 | 0 | 0 | 0 | 0 | 0 | 0 | 0 | 0 | 0 | 0 | 0.037175 | 0.023776 | 0.013399 | 0.17268 | 0.42753 | 0.21768 | 0 | 0.18928 | -1.8474 | -0.18928 | 0.23825
[9 empty] | 2014-10-10 | 0時 | 0 | 0 | 0 | 0 | 0 | 0 | 0 | 0 | 0 | 0 | 0 | 0 | 0 | 0 | 0 | 0 | 0 | 0 | 0 | 0.024026 | 0.023776 | 0.00025017 | 0 | 0.18186 | 0.15783 | 0 | 0.10578 | -1.0324 | -0.10578 | 0.076077
[9 empty] | 2014-10-10 | 1時 | 0 | 0 | 0 | 0 | 0 | 0 | 0 | 0 | 0 | 0 | 0 | 0 | 0 | 0 | 0 | 0 | 0 | 0 | 0 | 0.024026 | 0.023776 | 0.00025017 | 0 | 0.072356 | 0.04833 | 0 | 0.037306 | -0.36411 | -0.037306 | 0.03505
[9 empty] | 2014-10-10 | 2時 | 0 | 0 | 0 | 0 | 0 | 0 | 0 | 0 | 0 | 0 | 0 | 0 | 0 | 0 | 0 | 0 | 0 | 0 | 0 | 0.024026 | 0.023776 | 0.00025017 | 0 | 0.080156 | 0.05613 | 0 | 0.042184 | -0.41171 | -0.042184 | 0.037973
[9 empty] | 2014-10-10 | 3時 | 0 | 0 | 0 | 0 | 0 | 0 | 0 | 0 | 0 | 0 | 0 | 0 | 0 | 0 | 0 | 0 | 0 | 0 | 0 | 0.024026 | 0.023776 | 0.00025017 | 0 | 0.080156 | 0.05613 | 0 | 0.042184 | -0.41171 | -0.042184 | 0.037973
[9 empty] | 2014-10-10 | 4時 | 0 | 0 | 0 | 0 | 0 | 0 | 0 | 0 | 0 | 0 | 0 | 0 | 0 | 0 | 0 | 0 | 0 | 0 | 0 | 0.024026 | 0.023776 | 0.00025017 | 0 | 0.072356 | 0.04833 | 0 | 0.037306 | -0.36411 | -0.037306 | 0.03505
[9 empty] | 2014-10-10 | 5時 | 0 | 0 | 0 | 0 | 0 | 0 | 0 | 0 | 0 | 0 | 0 | 0 | 0 | 0 | 0 | 0 | 0 | 0 | 0 | 0.024026 | 0.023776 | 0.00025017 | 0 | 0.080156 | 0.05613 | 0 | 0.042184 | -0.41171 | -0.042184 | 0.037973
[9 empty] | 2014-10-10 | 6時 | 0 | 0 | 0 | 0 | 0 | 0 | 0 | 0 | 0 | 0 | 0 | 0 | 0 | 0 | 0 | 0 | 0 | 0 | 0 | 0.024026 | 0.023776 | 0.00025017 | 0 | 0.080156 | 0.05613 | 0 | 0.042184 | -0.41171 | -0.042184 | 0.037973
[9 empty] | 2014-10-10 | 7時 | 2.4636 | 0 | 0 | 0 | 0 | 0 | 0 | 0 | 0 | 0 | 0.25242 | 0 | 0 | 0 | 0 | 0 | 0 | 0 | 0 | 0.024857 | 0.023776 | 0.0010807 | 0.023666 | 0.23404 | 0.18552 | 0 | -0.085551 | 0.83498 | 0.085551 | 0.3196
[9 empty] | 2014-10-10 | 8時 | 2.0553 | 0 | 0 | 0 | 0 | 0 | 0 | 0 | 0 | 0 | 0.21059 | 0 | 0 | 0 | 0 | 0 | 0 | 0 | 0 | 0.031371 | 0.023776 | 0.0075951 | 0.11401 | 0.4267 | 0.28132 | 0 | 0.067722 | -0.66097 | -0.067722 | 0.35897
[9 empty] | 2014-10-10 | 9時 | 0.7713 | 0 | 0 | 0 | 0 | 0 | 0 | 0 | 0 | 0 | 0.079027 | 0 | 0 | 0 | 0 | 0 | 0 | 0 | 0 | 0.024446 | 0.023776 | 0.00067044 | 0.22373 | 0.50028 | 0.2521 | 0 | 0.14234 | -1.3892 | -0.14234 | 0.35794
[9 empty] | 2014-10-10 | 10時 | 0 | 0 | 0 | 0 | 0 | 0 | 0 | 0 | 0 | 0 | 0 | 0 | 0 | 0 | 0 | 0 | 0 | 0 | 0 | 0.024857 | 0.023776 | 0.0010807 | 0.18888 | 0.44125 | 0.22751 | 0 | 0.17349 | -1.6933 | -0.17349 | 0.26776
[9 empty] | 2014-10-10 | 11時 | 0 | 0 | 0 | 0 | 0 | 0 | 0 | 0 | 0 | 0 | 0 | 0 | 0 | 0 | 0 | 0 | 0 | 0 | 0 | 0.024446 | 0.023776 | 0.00067044 | 0.17015 | 0.4299 | 0.23531 | 0 | 0.17563 | -1.7142 | -0.17563 | 0.25427
[9 empty] | 2014-10-10 | 12時 | 0 | 0 | 0 | 0 | 0 | 0 | 0 | 0 | 0 | 0 | 0 | 0 | 0 | 0 | 0 | 0 | 0 | 0 | 0 | 0.03053 | 0.023776 | 0.0067545 | 0.15008 | 0.45344 | 0.27283 | 0 | 0.18912 | -1.8458 | -0.18912 | 0.26433
[9 empty] | 2014-10-10 | 13時 | 0 | 0 | 0 | 0 | 0 | 0 | 0 | 0 | 0 | 0 | 0 | 0 | 0 | 0 | 0 | 0 | 0 | 0 | 0 | 0.024446 | 0.023776 | 0.00067044 | 0.093998 | 0.16677 | 0.04833 | 0 | 0.060991 | -0.59527 | -0.060991 | 0.10578
[9 empty] | 2014-10-10 | 14時 | 0 | 0 | 0 | 0 | 0 | 0 | 0 | 0 | 0 | 0 | 0 | 0 | 0 | 0 | 0 | 0 | 0 | 0 | 0 | 0.024026 | 0.023776 | 0.00025017 | 0 | 0.080156 | 0.05613 | 0 | 0.042184 | -0.41171 | -0.042184 | 0.037973
[9 empty] | 2014-10-10 | 15時 | 0 | 0 | 0 | 0 | 0 | 0 | 0 | 0 | 0 | 0 | 0 | 0 | 0 | 0 | 0 | 0 | 0 | 0 | 0 | 0.024026 | 0.023776 | 0.00025017 | 0 | 0.080156 | 0.05613 | 0 | 0.042184 | -0.41171 | -0.042184 | 0.037973
[9 empty] | 2014-10-10 | 16時 | 0 | 0 | 0 | 0 | 0 | 0 | 0 | 0 | 0 | 0 | 0 | 0 | 0 | 0 | 0 | 0 | 0 | 0 | 0 | 0.024857 | 0.023776 | 0.0010807 | 0.070329 | 0.37035 | 0.27516 | 0 | 0.10453 | -1.0202 | -0.10453 | 0.26582
[9 empty] | 2014-10-10 | 17時 | 0.50323 | 0 | 0 | 0 | 0 | 0 | 0 | 0 | 0 | 0 | 0.05156 | 0 | 0 | 0 | 0 | 0 | 0 | 0 | 0 | 0.036624 | 0.023776 | 0.012849 | 0.13006 | 0.44491 | 0.27822 | 0 | 0.096871 | -0.94546 | -0.096871 | 0.34804
[9 empty] | 2014-10-10 | 18時 | 0.51444 | 0 | 0 | 0 | 0 | 0 | 0 | 0 | 0 | 0 | 0.052709 | 0 | 0 | 0 | 0 | 0 | 0 | 0 | 0 | 0.036624 | 0.023776 | 0.012849 | 0.15964 | 0.41407 | 0.21781 | 0 | 0.069663 | -0.67991 | -0.069663 | 0.34441
[9 empty] | 2014-10-10 | 19時 | 2.1228 | 0 | 0 | 0 | 0 | 0 | 0 | 0 | 0 | 0 | 0.2175 | 0 | 0 | 0 | 0 | 0 | 0 | 0 | 0 | 0.024026 | 0.023776 | 0.00025017 | 0.067685 | 0.2273 | 0.13559 | 0 | -0.04498 | 0.439 | 0.04498 | 0.27228
[9 empty] | 2014-10-10 | 20時 | 2.1431 | 0 | 0 | 0 | 0 | 0 | 0 | 0 | 0 | 0 | 0.21958 | 0 | 0 | 0 | 0 | 0 | 0 | 0 | 0 | 0.024446 | 0.023776 | 0.00067044 | 0.14104 | 0.29311 | 0.12762 | 0 | -0.065869 | 0.64288 | 0.065869 | 0.35897
[9 empty] | 2014-10-10 | 21時 | 2.1516 | 0 | 0 | 0 | 0 | 0 | 0 | 0 | 0 | 0 | 0.22045 | 0 | 0 | 0 | 0 | 0 | 0 | 0 | 0 | 0.036344 | 0.023776 | 0.012568 | 0.16291 | 0.4405 | 0.24124 | 0 | 0.081522 | -0.79565 | -0.081522 | 0.35897
[9 empty] | 2014-10-10 | 22時 | 0 | 0 | 0 | 0 | 0 | 0 | 0 | 0 | 0 | 0 | 0 | 0 | 0 | 0 | 0 | 0 | 0 | 0 | 0 | 0.036764 | 0.023776 | 0.012989 | 0.16493 | 0.38136 | 0.17966 | 0 | 0.12732 | -1.2426 | -0.12732 | 0.25404
[9 empty] | 2014-10-10 | 23時 | 0 | 0 | 0 | 0 | 0 | 0 | 0 | 0 | 0 | 0 | 0 | 0 | 0 | 0 | 0 | 0 | 0 | 0 | 0 | 0.03039 | 0.023776 | 0.0066144 | 0.1312 | 0.31942 | 0.15783 | 0 | 0.14026 | -1.369 | -0.14026 | 0.17916
[9 empty] | 2014-10-11 | 0時 | 0 | 0 | 0 | 0 | 0 | 0 | 0 | 0 | 0 | 0 | 0 | 0 | 0 | 0 | 0 | 0 | 0 | 0 | 0 | 0.024026 | 0.023776 | 0.00025017 | 0.045276 | 0.22713 | 0.15783 | 0 | 0.12239 | -1.1945 | -0.12239 | 0.10475
[9 empty] | 2014-10-11 | 1時 | 0 | 0 | 0 | 0 | 0 | 0 | 0 | 0 | 0 | 0 | 0 | 0 | 0 | 0 | 0 | 0 | 0 | 0 | 0 | 0.024026 | 0.023776 | 0.00025017 | 0 | 0.072356 | 0.04833 | 0 | 0.03943 | -0.38483 | -0.03943 | 0.032927
[9 empty] | 2014-10-11 | 2時 | 0 | 0 | 0 | 0 | 0 | 0 | 0 | 0 | 0 | 0 | 0 | 0 | 0 | 0 | 0 | 0 | 0 | 0 | 0 | 0.024026 | 0.023776 | 0.00025017 | 0 | 0.080156 | 0.05613 | 0 | 0.044429 | -0.43363 | -0.044429 | 0.035727
[9 empty] | 2014-10-11 | 3時 | 0 | 0 | 0 | 0 | 0 | 0 | 0 | 0 | 0 | 0 | 0 | 0 | 0 | 0 | 0 | 0 | 0 | 0 | 0 | 0.024026 | 0.023776 | 0.00025017 | 0 | 0.080156 | 0.05613 | 0 | 0.044429 | -0.43363 | -0.044429 | 0.035727
[9 empty] | 2014-10-11 | 4時 | 0 | 0 | 0 | 0 | 0 | 0 | 0 | 0 | 0 | 0 | 0 | 0 | 0 | 0 | 0 | 0 | 0 | 0 | 0 | 0.024026 | 0.023776 | 0.00025017 | 0 | 0.072356 | 0.04833 | 0 | 0.03943 | -0.38483 | -0.03943 | 0.032927
[9 empty] | 2014-10-11 | 5時 | 4.0861 | 0 | 0 | 0 | 0 | 0 | 0 | 0 | 0 | 0 | 0.41866 | 0 | 0 | 0 | 0 | 0 | 0 | 0 | 0 | 0.024026 | 0.023776 | 0.00025017 | 0 | 0.080156 | 0.05613 | 0 | -0.25607 | 2.4992 | 0.25607 | 0.33622
[9 empty] | 2014-10-11 | 6時 | 1.2153 | 0 | 0 | 0 | 0 | 0 | 0 | 0 | 0 | 0 | 0.12452 | 0 | 0 | 0 | 0 | 0 | 0 | 0 | 0 | 0.03053 | 0.023776 | 0.0067545 | 0.018231 | 0.30998 | 0.26122 | 0 | 0.068896 | -0.67243 | -0.068896 | 0.24109
[9 empty] | 2014-10-11 | 7時 | 0.74512 | 0 | 0 | 0 | 0 | 0 | 0 | 0 | 0 | 0 | 0.076344 | 0 | 0 | 0 | 0 | 0 | 0 | 0 | 0 | 0.024857 | 0.023776 | 0.0010807 | 0.11469 | 0.3877 | 0.24816 | 0 | 0.11107 | -1.0841 | -0.11107 | 0.27663
[9 empty] | 2014-10-11 | 8時 | 0.52958 | 0 | 0 | 0 | 0 | 0 | 0 | 0 | 0 | 0 | 0.05426 | 0 | 0 | 0 | 0 | 0 | 0 | 0 | 0 | 0.024857 | 0.023776 | 0.0010807 | 0.064563 | 0.2343 | 0.14488 | 0 | 0.068018 | -0.66386 | -0.068018 | 0.16628
[9 empty] | 2014-10-11 | 9時 | 0 | 0 | 0 | 0 | 0 | 0 | 0 | 0 | 0 | 0 | 0 | 0 | 0 | 0 | 0 | 0 | 0 | 0 | 0 | 0.024026 | 0.023776 | 0.00025017 | 0.16544 | 0.52635 | 0.33688 | 0 | 0.25823 | -2.5203 | -0.25823 | 0.26812
[9 empty] | 2014-10-11 | 10時 | 0 | 0 | 0 | 0 | 0 | 0 | 0 | 0 | 0 | 0 | 0 | 0 | 0 | 0 | 0 | 0 | 0 | 0 | 0 | 0.024446 | 0.023776 | 0.00067044 | 0.053027 | 0.1258 | 0.04833 | 0 | 0.054516 | -0.53207 | -0.054516 | 0.071288
[9 empty] | 2014-10-11 | 11時 | 0.48836 | 0 | 0 | 0 | 0 | 0 | 0 | 0 | 0 | 0 | 0.050037 | 0 | 0 | 0 | 0 | 0 | 0 | 0 | 0 | 0.024026 | 0.023776 | 0.00025017 | 0.0026381 | 0.082794 | 0.05613 | 0 | 0.0092587 | -0.090365 | -0.0092587 | 0.073536
[9 empty] | 2014-10-11 | 12時 | 0.48266 | 0 | 0 | 0 | 0 | 0 | 0 | 0 | 0 | 0 | 0.049453 | 0 | 0 | 0 | 0 | 0 | 0 | 0 | 0 | 0.03053 | 0.023776 | 0.0067545 | 0.029502 | 0.33286 | 0.27283 | 0 | 0.13132 | -1.2817 | -0.13132 | 0.20154
[9 empty] | 2014-10-11 | 13時 | 0 | 0 | 0 | 0 | 0 | 0 | 0 | 0 | 0 | 0 | 0 | 0 | 0 | 0 | 0 | 0 | 0 | 0 | 0 | 0.024446 | 0.023776 | 0.00067044 | 0.058042 | 0.13082 | 0.04833 | 0 | 0.055934 | -0.54591 | -0.055934 | 0.074885
[9 empty] | 2014-10-11 | 14時 | 0 | 0 | 0 | 0 | 0 | 0 | 0 | 0 | 0 | 0 | 0 | 0 | 0 | 0 | 0 | 0 | 0 | 0 | 0 | 0.024026 | 0.023776 | 0.00025017 | 0.024487 | 0.10464 | 0.05613 | 0 | 0.051337 | -0.50105 | -0.051337 | 0.053307
[9 empty] | 2014-10-11 | 15時 | 0.49344 | 0 | 0 | 0 | 0 | 0 | 0 | 0 | 0 | 0 | 0.050558 | 0 | 0 | 0 | 0 | 0 | 0 | 0 | 0 | 0.024026 | 0.023776 | 0.00025017 | 0 | 0.080156 | 0.05613 | 0 | 0.0081412 | -0.079458 | -0.0081412 | 0.072015
[9 empty] | 2014-10-11 | 16時 | 0.50205 | 0 | 0 | 0 | 0 | 0 | 0 | 0 | 0 | 0 | 0.05144 | 0 | 0 | 0 | 0 | 0 | 0 | 0 | 0 | 0.024446 | 0.023776 | 0.00067044 | 0.033816 | 0.10659 | 0.04833 | 0 | 0.012174 | -0.11882 | -0.012174 | 0.094419
[9 empty] | 2014-10-11 | 17時 | 1.2977 | 0 | 0 | 0 | 0 | 0 | 0 | 0 | 0 | 0 | 0.13296 | 0 | 0 | 0 | 0 | 0 | 0 | 0 | 0 | 0.024446 | 0.023776 | 0.00067044 | 0.056835 | 0.28621 | 0.20493 | 0 | 0.033846 | -0.33034 | -0.033846 | 0.25236
[9 empty] | 2014-10-11 | 18時 | 0.52507 | 0 | 0 | 0 | 0 | 0 | 0 | 0 | 0 | 0 | 0.053798 | 0 | 0 | 0 | 0 | 0 | 0 | 0 | 0 | 0.036624 | 0.023776 | 0.012849 | 0.066494 | 0.4419 | 0.33878 | 0 | 0.14299 | -1.3956 | -0.14299 | 0.2989
[9 empty] | 2014-10-11 | 19時 | 1.323 | 0 | 0 | 0 | 0 | 0 | 0 | 0 | 0 | 0 | 0.13556 | 0 | 0 | 0 | 0 | 0 | 0 | 0 | 0 | 0.036624 | 0.023776 | 0.012849 | 0.16307 | 0.33458 | 0.13488 | 0 | 0.062442 | -0.60943 | -0.062442 | 0.27213
[9 empty] | 2014-10-11 | 20時 | 1.3267 | 0 | 0 | 0 | 0 | 0 | 0 | 0 | 0 | 0 | 0.13593 | 0 | 0 | 0 | 0 | 0 | 0 | 0 | 0 | 0.024446 | 0.023776 | 0.00067044 | 0.088224 | 0.24028 | 0.12761 | 0 | -0.0038256 | 0.037338 | 0.0038256 | 0.24411
[9 empty] | 2014-10-11 | 21時 | 2.1443 | 0 | 0 | 0 | 0 | 0 | 0 | 0 | 0 | 0 | 0.2197 | 0 | 0 | 0 | 0 | 0 | 0 | 0 | 0 | 0.024446 | 0.023776 | 0.00067044 | 0.14284 | 0.35471 | 0.18743 | 0 | 0.011413 | -0.11139 | -0.011413 | 0.3433
[9 empty] | 2014-10-11 | 22時 | 1.338 | 0 | 0 | 0 | 0 | 0 | 0 | 0 | 0 | 0 | 0.13709 | 0 | 0 | 0 | 0 | 0 | 0 | 0 | 0 | 0.036344 | 0.023776 | 0.012568 | 0.16493 | 0.39307 | 0.19179 | 0 | 0.065946 | -0.64363 | -0.065946 | 0.32712
[9 empty] | 2014-10-11 | 23時 | 0 | 0 | 0 | 0 | 0 | 0 | 0 | 0 | 0 | 0 | 0 | 0 | 0 | 0 | 0 | 0 | 0 | 0 | 0 | 0.037175 | 0.023776 | 0.013399 | 0.17268 | 0.42753 | 0.21768 | 0 | 0.18775 | -1.8324 | -0.18775 | 0.23979
[9 empty] | 2014-10-12 | 0時 | 0 | 0 | 0 | 0 | 0 | 0 | 0 | 0 | 0 | 0 | 0 | 0 | 0 | 0 | 0 | 0 | 0 | 0 | 0 | 0.024026 | 0.023776 | 0.00025017 | 0.045276 | 0.22713 | 0.15783 | 0 | 0.11899 | -1.1613 | -0.11899 | 0.10814
[9 empty] | 2014-10-12 | 1時 | 0 | 0 | 0 | 0 | 0 | 0 | 0 | 0 | 0 | 0 | 0 | 0 | 0 | 0 | 0 | 0 | 0 | 0 | 0 | 0.024026 | 0.023776 | 0.00025017 | 0 | 0.072356 | 0.04833 | 0 | 0.038058 | -0.37144 | -0.038058 | 0.034299
[9 empty] | 2014-10-12 | 2時 | 0 | 0 | 0 | 0 | 0 | 0 | 0 | 0 | 0 | 0 | 0 | 0 | 0 | 0 | 0 | 0 | 0 | 0 | 0 | 0.024026 | 0.023776 | 0.00025017 | 0 | 0.080156 | 0.05613 | 0 | 0.042979 | -0.41947 | -0.042979 | 0.037178
[9 empty] | 2014-10-12 | 3時 | 0 | 0 | 0 | 0 | 0 | 0 | 0 | 0 | 0 | 0 | 0 | 0 | 0 | 0 | 0 | 0 | 0 | 0 | 0 | 0.024026 | 0.023776 | 0.00025017 | 0 | 0.080156 | 0.05613 | 0 | 0.042979 | -0.41947 | -0.042979 | 0.037178
[9 empty] | 2014-10-12 | 4時 | 0 | 0 | 0 | 0 | 0 | 0 | 0 | 0 | 0 | 0 | 0 | 0 | 0 | 0 | 0 | 0 | 0 | 0 | 0 | 0.024026 | 0.023776 | 0.00025017 | 0 | 0.072356 | 0.04833 | 0 | 0.038058 | -0.37144 | -0.038058 | 0.034299
[9 empty] | 2014-10-12 | 5時 | 2.0947 | 0 | 0 | 0 | 0 | 0 | 0 | 0 | 0 | 0 | 0.21462 | 0 | 0 | 0 | 0 | 0 | 0 | 0 | 0 | 0.024026 | 0.023776 | 0.00025017 | 0 | 0.080156 | 0.05613 | 0 | -0.11541 | 1.1264 | 0.11541 | 0.19557
[9 empty] | 2014-10-12 | 6時 | 0.71782 | 0 | 0 | 0 | 0 | 0 | 0 | 0 | 0 | 0 | 0.073547 | 0 | 0 | 0 | 0 | 0 | 0 | 0 | 0 | 0.03053 | 0.023776 | 0.0067545 | 0.018231 | 0.30998 | 0.26122 | 0 | 0.099272 | -0.9689 | -0.099272 | 0.21071
[9 empty] | 2014-10-12 | 7時 | 0.6395 | 0 | 0 | 0 | 0 | 0 | 0 | 0 | 0 | 0 | 0.065522 | 0 | 0 | 0 | 0 | 0 | 0 | 0 | 0 | 0.024857 | 0.023776 | 0.0010807 | 0.11469 | 0.3877 | 0.24816 | 0 | 0.11081 | -1.0815 | -0.11081 | 0.27689
[9 empty] | 2014-10-12 | 8時 | 0.5674 | 0 | 0 | 0 | 0 | 0 | 0 | 0 | 0 | 0 | 0.058136 | 0 | 0 | 0 | 0 | 0 | 0 | 0 | 0 | 0.024857 | 0.023776 | 0.0010807 | 0.064563 | 0.2343 | 0.14488 | 0 | 0.060025 | -0.58584 | -0.060025 | 0.17427
[9 empty] | 2014-10-12 | 9時 | 0 | 0 | 0 | 0 | 0 | 0 | 0 | 0 | 0 | 0 | 0 | 0 | 0 | 0 | 0 | 0 | 0 | 0 | 0 | 0.024026 | 0.023776 | 0.00025017 | 0.16544 | 0.52635 | 0.33688 | 0 | 0.25022 | -2.4422 | -0.25022 | 0.27613
[9 empty] | 2014-10-12 | 10時 | 0 | 0 | 0 | 0 | 0 | 0 | 0 | 0 | 0 | 0 | 0 | 0 | 0 | 0 | 0 | 0 | 0 | 0 | 0 | 0.024446 | 0.023776 | 0.00067044 | 0.053027 | 0.1258 | 0.04833 | 0 | 0.052062 | -0.50812 | -0.052062 | 0.073742
[9 empty] | 2014-10-12 | 11時 | 0.78077 | 0 | 0 | 0 | 0 | 0 | 0 | 0 | 0 | 0 | 0.079997 | 0 | 0 | 0 | 0 | 0 | 0 | 0 | 0 | 0.024026 | 0.023776 | 0.00025017 | 0.0026381 | 0.082794 | 0.05613 | 0 | -0.015369 | 0.15 | 0.015369 | 0.098163
[9 empty] | 2014-10-12 | 12時 | 0.53448 | 0 | 0 | 0 | 0 | 0 | 0 | 0 | 0 | 0 | 0.054762 | 0 | 0 | 0 | 0 | 0 | 0 | 0 | 0 | 0.03053 | 0.023776 | 0.0067545 | 0.029502 | 0.33286 | 0.27283 | 0 | 0.12128 | -1.1837 | -0.12128 | 0.21158
[9 empty] | 2014-10-12 | 13時 | 0 | 0 | 0 | 0 | 0 | 0 | 0 | 0 | 0 | 0 | 0 | 0 | 0 | 0 | 0 | 0 | 0 | 0 | 0 | 0.024446 | 0.023776 | 0.00067044 | 0.058042 | 0.13082 | 0.04833 | 0 | 0.053379 | -0.52097 | -0.053379 | 0.07744
[9 empty] | 2014-10-12 | 14時 | 0 | 0 | 0 | 0 | 0 | 0 | 0 | 0 | 0 | 0 | 0 | 0 | 0 | 0 | 0 | 0 | 0 | 0 | 0 | 0.024026 | 0.023776 | 0.00025017 | 0.024487 | 0.10464 | 0.05613 | 0 | 0.04939 | -0.48205 | -0.04939 | 0.055253
[9 empty] | 2014-10-12 | 15時 | 0.759 | 0 | 0 | 0 | 0 | 0 | 0 | 0 | 0 | 0 | 0.077767 | 0 | 0 | 0 | 0 | 0 | 0 | 0 | 0 | 0.024026 | 0.023776 | 0.00025017 | 0 | 0.080156 | 0.05613 | 0 | -0.014413 | 0.14067 | 0.014413 | 0.09457
[9 empty] | 2014-10-12 | 16時 | 0.57392 | 0 | 0 | 0 | 0 | 0 | 0 | 0 | 0 | 0 | 0.058803 | 0 | 0 | 0 | 0 | 0 | 0 | 0 | 0 | 0.024446 | 0.023776 | 0.00067044 | 0.033816 | 0.10659 | 0.04833 | 0 | 0.0036334 | -0.035462 | -0.0036334 | 0.10296
[9 empty] | 2014-10-12 | 17時 | 1.5164 | 0 | 0 | 0 | 0 | 0 | 0 | 0 | 0 | 0 | 0.15537 | 0 | 0 | 0 | 0 | 0 | 0 | 0 | 0 | 0.024446 | 0.023776 | 0.00067044 | 0.056835 | 0.28621 | 0.20493 | 0 | 0.0097419 | -0.095081 | -0.0097419 | 0.27647
[9 empty] | 2014-10-12 | 18時 | 0.6217 | 0 | 0 | 0 | 0 | 0 | 0 | 0 | 0 | 0 | 0.063698 | 0 | 0 | 0 | 0 | 0 | 0 | 0 | 0 | 0.036624 | 0.023776 | 0.012849 | 0.066494 | 0.4419 | 0.33878 | 0 | 0.12681 | -1.2377 | -0.12681 | 0.31508
[9 empty] | 2014-10-12 | 19時 | 1.3454 | 0 | 0 | 0 | 0 | 0 | 0 | 0 | 0 | 0 | 0.13785 | 0 | 0 | 0 | 0 | 0 | 0 | 0 | 0 | 0.036624 | 0.023776 | 0.012849 | 0.16307 | 0.33458 | 0.13488 | 0 | 0.050629 | -0.49414 | -0.050629 | 0.28395
[9 empty] | 2014-10-12 | 20時 | 1.3366 | 0 | 0 | 0 | 0 | 0 | 0 | 0 | 0 | 0 | 0.13694 | 0 | 0 | 0 | 0 | 0 | 0 | 0 | 0 | 0.024446 | 0.023776 | 0.00067044 | 0.088224 | 0.24028 | 0.12761 | 0 | -0.011905 | 0.1162 | 0.011905 | 0.25219
[9 empty] | 2014-10-12 | 21時 | 2.1207 | 0 | 0 | 0 | 0 | 0 | 0 | 0 | 0 | 0 | 0.21728 | 0 | 0 | 0 | 0 | 0 | 0 | 0 | 0 | 0.024446 | 0.023776 | 0.00067044 | 0.14284 | 0.35471 | 0.18743 | 0 | 0.0012859 | -0.012551 | -0.0012859 | 0.35342
[9 empty] | 2014-10-12 | 22時 | 1.37 | 0 | 0 | 0 | 0 | 0 | 0 | 0 | 0 | 0 | 0.14037 | 0 | 0 | 0 | 0 | 0 | 0 | 0 | 0 | 0.036344 | 0.023776 | 0.012568 | 0.16493 | 0.39307 | 0.19179 | 0 | 0.053852 | -0.52559 | -0.053852 | 0.33922
[9 empty] | 2014-10-12 | 23時 | 0 | 0 | 0 | 0 | 0 | 0 | 0 | 0 | 0 | 0 | 0 | 0 | 0 | 0 | 0 | 0 | 0 | 0 | 0 | 0.037175 | 0.023776 | 0.013399 | 0.17268 | 0.42753 | 0.21768 | 0 | 0.18054 | -1.7621 | -0.18054 | 0.247
[9 empty] | 2014-10-13 | 0時 | 0 | 0 | 0 | 0 | 0 | 0 | 0 | 0 | 0 | 0 | 0 | 0 | 0 | 0 | 0 | 0 | 0 | 0 | 0 | 0.024026 | 0.023776 | 0.00025017 | 0.045276 | 0.22713 | 0.15783 | 0 | 0.10526 | -1.0273 | -0.10526 | 0.12187
[9 empty] | 2014-10-13 | 1時 | 0 | 0 | 0 | 0 | 0 | 0 | 0 | 0 | 0 | 0 | 0 | 0 | 0 | 0 | 0 | 0 | 0 | 0 | 0 | 0.024026 | 0.023776 | 0.00025017 | 0 | 0.072356 | 0.04833 | 0 | 0.032515 | -0.31735 | -0.032515 | 0.039841
[9 empty] | 2014-10-13 | 2時 | 0 | 0 | 0 | 0 | 0 | 0 | 0 | 0 | 0 | 0 | 0 | 0 | 0 | 0 | 0 | 0 | 0 | 0 | 0 | 0.024026 | 0.023776 | 0.00025017 | 0 | 0.080156 | 0.05613 | 0 | 0.037117 | -0.36226 | -0.037117 | 0.043039
[9 empty] | 2014-10-13 | 3時 | 0 | 0 | 0 | 0 | 0 | 0 | 0 | 0 | 0 | 0 | 0 | 0 | 0 | 0 | 0 | 0 | 0 | 0 | 0 | 0.024026 | 0.023776 | 0.00025017 | 0 | 0.080156 | 0.05613 | 0 | 0.037117 | -0.36226 | -0.037117 | 0.043039
[9 empty] | 2014-10-13 | 4時 | 0 | 0 | 0 | 0 | 0 | 0 | 0 | 0 | 0 | 0 | 0 | 0 | 0 | 0 | 0 | 0 | 0 | 0 | 0 | 0.024026 | 0.023776 | 0.00025017 | 0 | 0.072356 | 0.04833 | 0 | 0.032515 | -0.31735 | -0.032515 | 0.039841
[9 empty] | 2014-10-13 | 5時 | 1.6908 | 0 | 0 | 0 | 0 | 0 | 0 | 0 | 0 | 0 | 0.17323 | 0 | 0 | 0 | 0 | 0 | 0 | 0 | 0 | 0.024026 | 0.023776 | 0.00025017 | 0 | 0.080156 | 0.05613 | 0 | -0.1049 | 1.0238 | 0.1049 | 0.18506
[9 empty] | 2014-10-13 | 6時 | 0.59672 | 0 | 0 | 0 | 0 | 0 | 0 | 0 | 0 | 0 | 0.06114 | 0 | 0 | 0 | 0 | 0 | 0 | 0 | 0 | 0.03053 | 0.023776 | 0.0067545 | 0.018231 | 0.30998 | 0.26122 | 0 | 0.084347 | -0.82322 | -0.084347 | 0.22564
[9 empty] | 2014-10-13 | 7時 | 0.50587 | 0 | 0 | 0 | 0 | 0 | 0 | 0 | 0 | 0 | 0.05183 | 0 | 0 | 0 | 0 | 0 | 0 | 0 | 0 | 0.024857 | 0.023776 | 0.0010807 | 0.11469 | 0.3877 | 0.24816 | 0 | 0.089603 | -0.87452 | -0.089603 | 0.2981
[9 empty] | 2014-10-13 | 8時 | 0.49331 | 0 | 0 | 0 | 0 | 0 | 0 | 0 | 0 | 0 | 0.050544 | 0 | 0 | 0 | 0 | 0 | 0 | 0 | 0 | 0.024857 | 0.023776 | 0.0010807 | 0.064563 | 0.2343 | 0.14488 | 0 | 0.04519 | -0.44105 | -0.04519 | 0.18911
[9 empty] | 2014-10-13 | 9時 | 0 | 0 | 0 | 0 | 0 | 0 | 0 | 0 | 0 | 0 | 0 | 0 | 0 | 0 | 0 | 0 | 0 | 0 | 0 | 0.024026 | 0.023776 | 0.00025017 | 0.16544 | 0.52635 | 0.33688 | 0 | 0.21787 | -2.1264 | -0.21787 | 0.30848
[9 empty] | 2014-10-13 | 10時 | 0 | 0 | 0 | 0 | 0 | 0 | 0 | 0 | 0 | 0 | 0 | 0 | 0 | 0 | 0 | 0 | 0 | 0 | 0 | 0.024446 | 0.023776 | 0.00067044 | 0.053027 | 0.1258 | 0.04833 | 0 | 0.042147 | -0.41136 | -0.042147 | 0.083656
[9 empty] | 2014-10-13 | 11時 | 0 | 0 | 0 | 0 | 0 | 0 | 0 | 0 | 0 | 0 | 0 | 0 | 0 | 0 | 0 | 0 | 0 | 0 | 0 | 0.024026 | 0.023776 | 0.00025017 | 0.0026381 | 0.082794 | 0.05613 | 0 | 0.037591 | -0.36689 | -0.037591 | 0.045203
[9 empty] | 2014-10-13 | 12時 | 0 | 0 | 0 | 0 | 0 | 0 | 0 | 0 | 0 | 0 | 0 | 0 | 0 | 0 | 0 | 0 | 0 | 0 | 0 | 0.03053 | 0.023776 | 0.0067545 | 0.029502 | 0.33286 | 0.27283 | 0 | 0.14098 | -1.3759 | -0.14098 | 0.19188
[9 empty] | 2014-10-13 | 13時 | 0 | 0 | 0 | 0 | 0 | 0 | 0 | 0 | 0 | 0 | 0 | 0 | 0 | 0 | 0 | 0 | 0 | 0 | 0 | 0.024446 | 0.023776 | 0.00067044 | 0.058042 | 0.13082 | 0.04833 | 0 | 0.043054 | -0.42021 | -0.043054 | 0.087765
[9 empty] | 2014-10-13 | 14時 | 0 | 0 | 0 | 0 | 0 | 0 | 0 | 0 | 0 | 0 | 0 | 0 | 0 | 0 | 0 | 0 | 0 | 0 | 0 | 0.024026 | 0.023776 | 0.00025017 | 0.024487 | 0.10464 | 0.05613 | 0 | 0.041525 | -0.40528 | -0.041525 | 0.063118
[9 empty] | 2014-10-13 | 15時 | 0 | 0 | 0 | 0 | 0 | 0 | 0 | 0 | 0 | 0 | 0 | 0 | 0 | 0 | 0 | 0 | 0 | 0 | 0 | 0.024026 | 0.023776 | 0.00025017 | 0 | 0.080156 | 0.05613 | 0 | 0.037117 | -0.36226 | -0.037117 | 0.043039
[9 empty] | 2014-10-13 | 16時 | 0 | 0 | 0 | 0 | 0 | 0 | 0 | 0 | 0 | 0 | 0 | 0 | 0 | 0 | 0 | 0 | 0 | 0 | 0 | 0.024446 | 0.023776 | 0.00067044 | 0.033816 | 0.10659 | 0.04833 | 0 | 0.038687 | -0.37759 | -0.038687 | 0.067905
[9 empty] | 2014-10-13 | 17時 | 0.77575 | 0 | 0 | 0 | 0 | 0 | 0 | 0 | 0 | 0 | 0.079483 | 0 | 0 | 0 | 0 | 0 | 0 | 0 | 0 | 0.024446 | 0.023776 | 0.00067044 | 0.056835 | 0.28621 | 0.20493 | 0 | 0.039572 | -0.38622 | -0.039572 | 0.24664
[9 empty] | 2014-10-13 | 18時 | 0 | 0 | 0 | 0 | 0 | 0 | 0 | 0 | 0 | 0 | 0 | 0 | 0 | 0 | 0 | 0 | 0 | 0 | 0 | 0.036624 | 0.023776 | 0.012849 | 0.066494 | 0.4419 | 0.33878 | 0 | 0.14236 | -1.3895 | -0.14236 | 0.29953
[9 empty] | 2014-10-13 | 19時 | 0.77777 | 0 | 0 | 0 | 0 | 0 | 0 | 0 | 0 | 0 | 0.079689 | 0 | 0 | 0 | 0 | 0 | 0 | 0 | 0 | 0.036624 | 0.023776 | 0.012849 | 0.16307 | 0.33458 | 0.13488 | 0 | 0.059268 | -0.57846 | -0.059268 | 0.27531
[9 empty] | 2014-10-13 | 20時 | 0.78033 | 0 | 0 | 0 | 0 | 0 | 0 | 0 | 0 | 0 | 0.079952 | 0 | 0 | 0 | 0 | 0 | 0 | 0 | 0 | 0.024446 | 0.023776 | 0.00067044 | 0.088224 | 0.24028 | 0.12761 | 0 | 0.0051232 | -0.050002 | -0.0051232 | 0.23516
[9 empty] | 2014-10-13 | 21時 | 2.0683 | 0 | 0 | 0 | 0 | 0 | 0 | 0 | 0 | 0 | 0.21191 | 0 | 0 | 0 | 0 | 0 | 0 | 0 | 0 | 0.024446 | 0.023776 | 0.00067044 | 0.14284 | 0.35471 | 0.18743 | 0 | -0.039632 | 0.3868 | 0.039632 | 0.39434
[9 empty] | 2014-10-13 | 22時 | 1.2947 | 0 | 0 | 0 | 0 | 0 | 0 | 0 | 0 | 0 | 0.13266 | 0 | 0 | 0 | 0 | 0 | 0 | 0 | 0 | 0.036344 | 0.023776 | 0.012568 | 0.16493 | 0.39307 | 0.19179 | 0 | 0.020835 | -0.20335 | -0.020835 | 0.37223
[9 empty] | 2014-10-13 | 23時 | 0 | 0 | 0 | 0 | 0 | 0 | 0 | 0 | 0 | 0 | 0 | 0 | 0 | 0 | 0 | 0 | 0 | 0 | 0 | 0.037175 | 0.023776 | 0.013399 | 0.17268 | 0.42753 | 0.21768 | 0 | 0.15142 | -1.4778 | -0.15142 | 0.27611
[9 empty] | 2014-10-14 | 0時 | 0 | 0 | 0 | 0 | 0 | 0 | 0 | 0 | 0 | 0 | 0 | 0 | 0 | 0 | 0 | 0 | 0 | 0 | 0 | 0.024026 | 0.023776 | 0.00025017 | 0 | 0.18186 | 0.15783 | 0 | 0.093406 | -0.91164 | -0.093406 | 0.08845
[9 empty] | 2014-10-14 | 1時 | 0 | 0 | 0 | 0 | 0 | 0 | 0 | 0 | 0 | 0 | 0 | 0 | 0 | 0 | 0 | 0 | 0 | 0 | 0 | 0.024026 | 0.023776 | 0.00025017 | 0 | 0.072356 | 0.04833 | 0 | 0.030464 | -0.29733 | -0.030464 | 0.041892
[9 empty] | 2014-10-14 | 2時 | 0 | 0 | 0 | 0 | 0 | 0 | 0 | 0 | 0 | 0 | 0 | 0 | 0 | 0 | 0 | 0 | 0 | 0 | 0 | 0.024026 | 0.023776 | 0.00025017 | 0 | 0.080156 | 0.05613 | 0 | 0.034947 | -0.34109 | -0.034947 | 0.045209
[9 empty] | 2014-10-14 | 3時 | 0 | 0 | 0 | 0 | 0 | 0 | 0 | 0 | 0 | 0 | 0 | 0 | 0 | 0 | 0 | 0 | 0 | 0 | 0 | 0.024026 | 0.023776 | 0.00025017 | 0 | 0.080156 | 0.05613 | 0 | 0.034947 | -0.34109 | -0.034947 | 0.045209
[9 empty] | 2014-10-14 | 4時 | 0 | 0 | 0 | 0 | 0 | 0 | 0 | 0 | 0 | 0 | 0 | 0 | 0 | 0 | 0 | 0 | 0 | 0 | 0 | 0.024026 | 0.023776 | 0.00025017 | 0 | 0.072356 | 0.04833 | 0 | 0.030464 | -0.29733 | -0.030464 | 0.041892
[9 empty] | 2014-10-14 | 5時 | 0 | 0 | 0 | 0 | 0 | 0 | 0 | 0 | 0 | 0 | 0 | 0 | 0 | 0 | 0 | 0 | 0 | 0 | 0 | 0.024026 | 0.023776 | 0.00025017 | 0 | 0.080156 | 0.05613 | 0 | 0.034947 | -0.34109 | -0.034947 | 0.045209
[9 empty] | 2014-10-14 | 6時 | 0 | 0 | 0 | 0 | 0 | 0 | 0 | 0 | 0 | 0 | 0 | 0 | 0 | 0 | 0 | 0 | 0 | 0 | 0 | 0.024026 | 0.023776 | 0.00025017 | 0 | 0.080156 | 0.05613 | 0 | 0.034947 | -0.34109 | -0.034947 | 0.045209
[9 empty] | 2014-10-14 | 7時 | 1.2977 | 0 | 0 | 0 | 0 | 0 | 0 | 0 | 0 | 0 | 0.13296 | 0 | 0 | 0 | 0 | 0 | 0 | 0 | 0 | 0.024857 | 0.023776 | 0.0010807 | 0.023666 | 0.23404 | 0.18552 | 0 | -0.029201 | 0.28501 | 0.029201 | 0.26325
[9 empty] | 2014-10-14 | 8時 | 2.0336 | 0 | 0 | 0 | 0 | 0 | 0 | 0 | 0 | 0 | 0.20836 | 0 | 0 | 0 | 0 | 0 | 0 | 0 | 0 | 0.031371 | 0.023776 | 0.0075951 | 0.11401 | 0.4267 | 0.28132 | 0 | 0.017209 | -0.16796 | -0.017209 | 0.40949
[9 empty] | 2014-10-14 | 9時 | 0 | 0 | 0 | 0 | 0 | 0 | 0 | 0 | 0 | 0 | 0 | 0 | 0 | 0 | 0 | 0 | 0 | 0 | 0 | 0.024446 | 0.023776 | 0.00067044 | 0.22373 | 0.50028 | 0.2521 | 0 | 0.15917 | -1.5535 | -0.15917 | 0.34111
[9 empty] | 2014-10-14 | 10時 | 0 | 0 | 0 | 0 | 0 | 0 | 0 | 0 | 0 | 0 | 0 | 0 | 0 | 0 | 0 | 0 | 0 | 0 | 0 | 0.024857 | 0.023776 | 0.0010807 | 0.18888 | 0.44125 | 0.22751 | 0 | 0.13527 | -1.3203 | -0.13527 | 0.30597
[9 empty] | 2014-10-14 | 11時 | 0 | 0 | 0 | 0 | 0 | 0 | 0 | 0 | 0 | 0 | 0 | 0 | 0 | 0 | 0 | 0 | 0 | 0 | 0 | 0.024446 | 0.023776 | 0.00067044 | 0.17015 | 0.4299 | 0.23531 | 0 | 0.13924 | -1.359 | -0.13924 | 0.29066
[9 empty] | 2014-10-14 | 12時 | 0 | 0 | 0 | 0 | 0 | 0 | 0 | 0 | 0 | 0 | 0 | 0 | 0 | 0 | 0 | 0 | 0 | 0 | 0 | 0.03053 | 0.023776 | 0.0067545 | 0.15008 | 0.45344 | 0.27283 | 0 | 0.15137 | -1.4773 | -0.15137 | 0.30208
[9 empty] | 2014-10-14 | 13時 | 0 | 0 | 0 | 0 | 0 | 0 | 0 | 0 | 0 | 0 | 0 | 0 | 0 | 0 | 0 | 0 | 0 | 0 | 0 | 0.024446 | 0.023776 | 0.00067044 | 0.093998 | 0.16677 | 0.04833 | 0 | 0.044613 | -0.43542 | -0.044613 | 0.12216
[9 empty] | 2014-10-14 | 14時 | 0 | 0 | 0 | 0 | 0 | 0 | 0 | 0 | 0 | 0 | 0 | 0 | 0 | 0 | 0 | 0 | 0 | 0 | 0 | 0.024026 | 0.023776 | 0.00025017 | 0 | 0.080156 | 0.05613 | 0 | 0.034947 | -0.34109 | -0.034947 | 0.045209
[9 empty] | 2014-10-14 | 15時 | 0 | 0 | 0 | 0 | 0 | 0 | 0 | 0 | 0 | 0 | 0 | 0 | 0 | 0 | 0 | 0 | 0 | 0 | 0 | 0.024026 | 0.023776 | 0.00025017 | 0 | 0.080156 | 0.05613 | 0 | 0.034947 | -0.34109 | -0.034947 | 0.045209
[9 empty] | 2014-10-14 | 16時 | 0 | 0 | 0 | 0 | 0 | 0 | 0 | 0 | 0 | 0 | 0 | 0 | 0 | 0 | 0 | 0 | 0 | 0 | 0 | 0.024857 | 0.023776 | 0.0010807 | 0.070329 | 0.37035 | 0.27516 | 0 | 0.066575 | -0.64977 | -0.066575 | 0.30377
[9 empty] | 2014-10-14 | 17時 | 0 | 0 | 0 | 0 | 0 | 0 | 0 | 0 | 0 | 0 | 0 | 0 | 0 | 0 | 0 | 0 | 0 | 0 | 0 | 0.036624 | 0.023776 | 0.012849 | 0.13006 | 0.44491 | 0.27822 | 0 | 0.091664 | -0.89464 | -0.091664 | 0.35325
[9 empty] | 2014-10-14 | 18時 | 0 | 0 | 0 | 0 | 0 | 0 | 0 | 0 | 0 | 0 | 0 | 0 | 0 | 0 | 0 | 0 | 0 | 0 | 0 | 0.036624 | 0.023776 | 0.012849 | 0.15964 | 0.41407 | 0.21781 | 0 | 0.065921 | -0.64339 | -0.065921 | 0.34815
[9 empty] | 2014-10-14 | 19時 | 0.78045 | 0 | 0 | 0 | 0 | 0 | 0 | 0 | 0 | 0 | 0.079964 | 0 | 0 | 0 | 0 | 0 | 0 | 0 | 0 | 0.024026 | 0.023776 | 0.00025017 | 0.067685 | 0.2273 | 0.13559 | 0 | 0.026668 | -0.26028 | -0.026668 | 0.20064
[9 empty] | 2014-10-14 | 20時 | 0 | 0 | 0 | 0 | 0 | 0 | 0 | 0 | 0 | 0 | 0 | 0 | 0 | 0 | 0 | 0 | 0 | 0 | 0 | 0.024446 | 0.023776 | 0.00067044 | 0.14104 | 0.29311 | 0.12762 | 0 | 0.068318 | -0.66678 | -0.068318 | 0.22479
[9 empty] | 2014-10-14 | 21時 | 0 | 0 | 0 | 0 | 0 | 0 | 0 | 0 | 0 | 0 | 0 | 0 | 0 | 0 | 0 | 0 | 0 | 0 | 0 | 0.036344 | 0.023776 | 0.012568 | 0.16291 | 0.4405 | 0.24124 | 0 | 0.13277 | -1.2959 | -0.13277 | 0.30772
[9 empty] | 2014-10-14 | 22時 | 0 | 0 | 0 | 0 | 0 | 0 | 0 | 0 | 0 | 0 | 0 | 0 | 0 | 0 | 0 | 0 | 0 | 0 | 0 | 0.036764 | 0.023776 | 0.012989 | 0.16493 | 0.38136 | 0.17966 | 0 | 0.09095 | -0.88767 | -0.09095 | 0.29041
[9 empty] | 2014-10-14 | 23時 | 0 | 0 | 0 | 0 | 0 | 0 | 0 | 0 | 0 | 0 | 0 | 0 | 0 | 0 | 0 | 0 | 0 | 0 | 0 | 0.03039 | 0.023776 | 0.0066144 | 0.1312 | 0.31942 | 0.15783 | 0 | 0.11399 | -1.1126 | -0.11399 | 0.20543
[9 empty] | 2014-10-15 | 0時 | 0 | 0 | 0 | 0 | 0 | 0 | 0 | 0 | 0 | 0 | 0 | 0 | 0 | 0 | 0 | 0 | 0 | 0 | 0 | 0.024026 | 0.023776 | 0.00025017 | 0 | 0.18186 | 0.15783 | 0 | 0.12453 | -1.2155 | -0.12453 | 0.057322
[9 empty] | 2014-10-15 | 1時 | 0 | 0 | 0 | 0 | 0 | 0 | 0 | 0 | 0 | 0 | 0 | 0 | 0 | 0 | 0 | 0 | 0 | 0 | 0 | 0.024026 | 0.023776 | 0.00025017 | 0 | 0.072356 | 0.04833 | 0 | 0.047677 | -0.46533 | -0.047677 | 0.024679
[9 empty] | 2014-10-15 | 2時 | 0 | 0 | 0 | 0 | 0 | 0 | 0 | 0 | 0 | 0 | 0 | 0 | 0 | 0 | 0 | 0 | 0 | 0 | 0 | 0.024026 | 0.023776 | 0.00025017 | 0 | 0.080156 | 0.05613 | 0 | 0.053152 | -0.51876 | -0.053152 | 0.027004
[9 empty] | 2014-10-15 | 3時 | 0 | 0 | 0 | 0 | 0 | 0 | 0 | 0 | 0 | 0 | 0 | 0 | 0 | 0 | 0 | 0 | 0 | 0 | 0 | 0.024026 | 0.023776 | 0.00025017 | 0 | 0.080156 | 0.05613 | 0 | 0.053152 | -0.51876 | -0.053152 | 0.027004
[9 empty] | 2014-10-15 | 4時 | 0 | 0 | 0 | 0 | 0 | 0 | 0 | 0 | 0 | 0 | 0 | 0 | 0 | 0 | 0 | 0 | 0 | 0 | 0 | 0.024026 | 0.023776 | 0.00025017 | 0 | 0.072356 | 0.04833 | 0 | 0.047677 | -0.46533 | -0.047677 | 0.024679
[9 empty] | 2014-10-15 | 5時 | 0 | 0 | 0 | 0 | 0 | 0 | 0 | 0 | 0 | 0 | 0 | 0 | 0 | 0 | 0 | 0 | 0 | 0 | 0 | 0.024026 | 0.023776 | 0.00025017 | 0 | 0.080156 | 0.05613 | 0 | 0.053152 | -0.51876 | -0.053152 | 0.027004
[9 empty] | 2014-10-15 | 6時 | 0 | 0 | 0 | 0 | 0 | 0 | 0 | 0 | 0 | 0 | 0 | 0 | 0 | 0 | 0 | 0 | 0 | 0 | 0 | 0.024446 | 0.023776 | 0.00067044 | 0.018231 | 0.15865 | 0.11597 | 0 | 0.093785 | -0.91534 | -0.093785 | 0.064862
[9 empty] | 2014-10-15 | 7時 | 1.6897 | 0 | 0 | 0 | 0 | 0 | 0 | 0 | 0 | 0 | 0.17312 | 0 | 0 | 0 | 0 | 0 | 0 | 0 | 0 | 0.024446 | 0.023776 | 0.00067044 | 0.054439 | 0.34926 | 0.27038 | 0 | 0.11187 | -1.0918 | -0.11187 | 0.2374
[9 empty] | 2014-10-15 | 8時 | 2.085 | 0 | 0 | 0 | 0 | 0 | 0 | 0 | 0 | 0 | 0.21362 | 0 | 0 | 0 | 0 | 0 | 0 | 0 | 0 | 0.037875 | 0.023776 | 0.014099 | 0.13781 | 0.50836 | 0.33267 | 0 | 0.22595 | -2.2053 | -0.22595 | 0.28241
[9 empty] | 2014-10-15 | 9時 | 2.0665 | 0 | 0 | 0 | 0 | 0 | 0 | 0 | 0 | 0 | 0.21173 | 0 | 0 | 0 | 0 | 0 | 0 | 0 | 0 | 0.024026 | 0.023776 | 0.00025017 | 0.072039 | 0.15219 | 0.05613 | 0 | -0.043981 | 0.42925 | 0.043981 | 0.19618
[9 empty] | 2014-10-15 | 10時 | 1.2765 | 0 | 0 | 0 | 0 | 0 | 0 | 0 | 0 | 0 | 0.13079 | 0 | 0 | 0 | 0 | 0 | 0 | 0 | 0 | 0.024026 | 0.023776 | 0.00025017 | 0 | 0.072356 | 0.04833 | 0 | -0.030289 | 0.29562 | 0.030289 | 0.10265
[9 empty] | 2014-10-15 | 11時 | 1.2755 | 0 | 0 | 0 | 0 | 0 | 0 | 0 | 0 | 0 | 0.13069 | 0 | 0 | 0 | 0 | 0 | 0 | 0 | 0 | 0.024026 | 0.023776 | 0.00025017 | 0 | 0.080156 | 0.05613 | 0 | -0.024756 | 0.24162 | 0.024756 | 0.10491
[9 empty] | 2014-10-15 | 12時 | 0.49824 | 0 | 0 | 0 | 0 | 0 | 0 | 0 | 0 | 0 | 0.051049 | 0 | 0 | 0 | 0 | 0 | 0 | 0 | 0 | 0.024026 | 0.023776 | 0.00025017 | 0 | 0.080156 | 0.05613 | 0 | 0.022726 | -0.2218 | -0.022726 | 0.057431
[9 empty] | 2014-10-15 | 13時 | 0 | 0 | 0 | 0 | 0 | 0 | 0 | 0 | 0 | 0 | 0 | 0 | 0 | 0 | 0 | 0 | 0 | 0 | 0 | 0.024026 | 0.023776 | 0.00025017 | 0 | 0.072356 | 0.04833 | 0 | 0.047677 | -0.46533 | -0.047677 | 0.024679
[9 empty] | 2014-10-15 | 14時 | 0 | 0 | 0 | 0 | 0 | 0 | 0 | 0 | 0 | 0 | 0 | 0 | 0 | 0 | 0 | 0 | 0 | 0 | 0 | 0.024026 | 0.023776 | 0.00025017 | 0 | 0.080156 | 0.05613 | 0 | 0.053152 | -0.51876 | -0.053152 | 0.027004
[9 empty] | 2014-10-15 | 15時 | 1.2803 | 0 | 0 | 0 | 0 | 0 | 0 | 0 | 0 | 0 | 0.13118 | 0 | 0 | 0 | 0 | 0 | 0 | 0 | 0 | 0.024026 | 0.023776 | 0.00025017 | 0 | 0.080156 | 0.05613 | 0 | -0.025047 | 0.24446 | 0.025047 | 0.1052
[9 empty] | 2014-10-15 | 16時 | 1.2831 | 0 | 0 | 0 | 0 | 0 | 0 | 0 | 0 | 0 | 0.13146 | 0 | 0 | 0 | 0 | 0 | 0 | 0 | 0 | 0.024026 | 0.023776 | 0.00025017 | 0 | 0.072356 | 0.04833 | 0 | -0.030694 | 0.29957 | 0.030694 | 0.10305
[9 empty] | 2014-10-15 | 17時 | 1.2933 | 0 | 0 | 0 | 0 | 0 | 0 | 0 | 0 | 0 | 0.13251 | 0 | 0 | 0 | 0 | 0 | 0 | 0 | 0 | 0.024026 | 0.023776 | 0.00025017 | 0 | 0.080156 | 0.05613 | 0 | -0.025845 | 0.25225 | 0.025845 | 0.106
[9 empty] | 2014-10-15 | 18時 | 0.50929 | 0 | 0 | 0 | 0 | 0 | 0 | 0 | 0 | 0 | 0.052181 | 0 | 0 | 0 | 0 | 0 | 0 | 0 | 0 | 0.024026 | 0.023776 | 0.00025017 | 0 | 0.080156 | 0.05613 | 0 | 0.022051 | -0.21522 | -0.022051 | 0.058105
[9 empty] | 2014-10-15 | 19時 | 2.0857 | 0 | 0 | 0 | 0 | 0 | 0 | 0 | 0 | 0 | 0.2137 | 0 | 0 | 0 | 0 | 0 | 0 | 0 | 0 | 0.024026 | 0.023776 | 0.00025017 | 0 | 0.072356 | 0.04833 | 0 | -0.079722 | 0.77809 | 0.079722 | 0.15208
[9 empty] | 2014-10-15 | 20時 | 2.0906 | 0 | 0 | 0 | 0 | 0 | 0 | 0 | 0 | 0 | 0.21421 | 0 | 0 | 0 | 0 | 0 | 0 | 0 | 0 | 0.024857 | 0.023776 | 0.0010807 | 0.035316 | 0.26512 | 0.20494 | 0 | -0.017291 | 0.16876 | 0.017291 | 0.28241
[9 empty] | 2014-10-15 | 21時 | 2.1362 | 0 | 0 | 0 | 0 | 0 | 0 | 0 | 0 | 0 | 0.21887 | 0 | 0 | 0 | 0 | 0 | 0 | 0 | 0 | 0.024446 | 0.023776 | 0.00067044 | 0.091389 | 0.35706 | 0.24122 | 0 | 0.07465 | -0.72858 | -0.07465 | 0.28241
[9 empty] | 2014-10-15 | 22時 | 0 | 0 | 0 | 0 | 0 | 0 | 0 | 0 | 0 | 0 | 0 | 0 | 0 | 0 | 0 | 0 | 0 | 0 | 0 | 0.030811 | 0.023776 | 0.0070347 | 0.16493 | 0.2469 | 0.051159 | 0 | 0.11264 | -1.0994 | -0.11264 | 0.13426
[9 empty] | 2014-10-15 | 23時 | 0 | 0 | 0 | 0 | 0 | 0 | 0 | 0 | 0 | 0 | 0 | 0 | 0 | 0 | 0 | 0 | 0 | 0 | 0 | 0.036344 | 0.023776 | 0.012568 | 0.13218 | 0.38619 | 0.21767 | 0 | 0.21599 | -2.108 | -0.21599 | 0.17021
[9 empty] | 2014-10-16 | 0時 | 0 | 0 | 0 | 0 | 0 | 0 | 0 | 0 | 0 | 0 | 0 | 0 | 0 | 0 | 0 | 0 | 0 | 0 | 0 | 0.024026 | 0.023776 | 0.00025017 | 0.045276 | 0.22713 | 0.15783 | 0 | 0.11626 | -1.1347 | -0.11626 | 0.11087
[9 empty] | 2014-10-16 | 1時 | 0 | 0 | 0 | 0 | 0 | 0 | 0 | 0 | 0 | 0 | 0 | 0 | 0 | 0 | 0 | 0 | 0 | 0 | 0 | 0.024026 | 0.023776 | 0.00025017 | 0 | 0.072356 | 0.04833 | 0 | 0.036958 | -0.36071 | -0.036958 | 0.035399
[9 empty] | 2014-10-16 | 2時 | 0 | 0 | 0 | 0 | 0 | 0 | 0 | 0 | 0 | 0 | 0 | 0 | 0 | 0 | 0 | 0 | 0 | 0 | 0 | 0.024026 | 0.023776 | 0.00025017 | 0 | 0.080156 | 0.05613 | 0 | 0.041815 | -0.40812 | -0.041815 | 0.038341
[9 empty] | 2014-10-16 | 3時 | 0 | 0 | 0 | 0 | 0 | 0 | 0 | 0 | 0 | 0 | 0 | 0 | 0 | 0 | 0 | 0 | 0 | 0 | 0 | 0.024026 | 0.023776 | 0.00025017 | 0 | 0.080156 | 0.05613 | 0 | 0.041815 | -0.40812 | -0.041815 | 0.038341
[9 empty] | 2014-10-16 | 4時 | 0 | 0 | 0 | 0 | 0 | 0 | 0 | 0 | 0 | 0 | 0 | 0 | 0 | 0 | 0 | 0 | 0 | 0 | 0 | 0.024026 | 0.023776 | 0.00025017 | 0 | 0.072356 | 0.04833 | 0 | 0.036958 | -0.36071 | -0.036958 | 0.035399
[9 empty] | 2014-10-16 | 5時 | 3.1495 | 0 | 0 | 0 | 0 | 0 | 0 | 0 | 0 | 0 | 0.3227 | 0 | 0 | 0 | 0 | 0 | 0 | 0 | 0 | 0.024026 | 0.023776 | 0.00025017 | 0 | 0.080156 | 0.05613 | 0 | -0.20157 | 1.9674 | 0.20157 | 0.28173
[9 empty] | 2014-10-16 | 6時 | 0.73749 | 0 | 0 | 0 | 0 | 0 | 0 | 0 | 0 | 0 | 0.075562 | 0 | 0 | 0 | 0 | 0 | 0 | 0 | 0 | 0.03053 | 0.023776 | 0.0067545 | 0.018231 | 0.30998 | 0.26122 | 0 | 0.092771 | -0.90545 | -0.092771 | 0.21721
[9 empty] | 2014-10-16 | 7時 | 0.52518 | 0 | 0 | 0 | 0 | 0 | 0 | 0 | 0 | 0 | 0.053809 | 0 | 0 | 0 | 0 | 0 | 0 | 0 | 0 | 0.024857 | 0.023776 | 0.0010807 | 0.11469 | 0.3877 | 0.24816 | 0 | 0.11321 | -1.1049 | -0.11321 | 0.2745
[9 empty] | 2014-10-16 | 8時 | 0.50774 | 0 | 0 | 0 | 0 | 0 | 0 | 0 | 0 | 0 | 0.052022 | 0 | 0 | 0 | 0 | 0 | 0 | 0 | 0 | 0.024857 | 0.023776 | 0.0010807 | 0.064563 | 0.2343 | 0.14488 | 0 | 0.060456 | -0.59005 | -0.060456 | 0.17384
[9 empty] | 2014-10-16 | 9時 | 0 | 0 | 0 | 0 | 0 | 0 | 0 | 0 | 0 | 0 | 0 | 0 | 0 | 0 | 0 | 0 | 0 | 0 | 0 | 0.024026 | 0.023776 | 0.00025017 | 0.16544 | 0.52635 | 0.33688 | 0 | 0.2438 | -2.3795 | -0.2438 | 0.28255
[9 empty] | 2014-10-16 | 10時 | 0 | 0 | 0 | 0 | 0 | 0 | 0 | 0 | 0 | 0 | 0 | 0 | 0 | 0 | 0 | 0 | 0 | 0 | 0 | 0.024446 | 0.023776 | 0.00067044 | 0.053027 | 0.1258 | 0.04833 | 0 | 0.050094 | -0.48892 | -0.050094 | 0.075709
[9 empty] | 2014-10-16 | 11時 | 0.47935 | 0 | 0 | 0 | 0 | 0 | 0 | 0 | 0 | 0 | 0.049114 | 0 | 0 | 0 | 0 | 0 | 0 | 0 | 0 | 0.024026 | 0.023776 | 0.00025017 | 0.0026381 | 0.082794 | 0.05613 | 0 | 0.005419 | -0.052889 | -0.005419 | 0.077375
[9 empty] | 2014-10-16 | 12時 | 0 | 0 | 0 | 0 | 0 | 0 | 0 | 0 | 0 | 0 | 0 | 0 | 0 | 0 | 0 | 0 | 0 | 0 | 0 | 0.03053 | 0.023776 | 0.0067545 | 0.029502 | 0.33286 | 0.27283 | 0 | 0.15758 | -1.538 | -0.15758 | 0.17528
[9 empty] | 2014-10-16 | 13時 | 0 | 0 | 0 | 0 | 0 | 0 | 0 | 0 | 0 | 0 | 0 | 0 | 0 | 0 | 0 | 0 | 0 | 0 | 0 | 0.024446 | 0.023776 | 0.00067044 | 0.058042 | 0.13082 | 0.04833 | 0 | 0.051329 | -0.50098 | -0.051329 | 0.079489
[9 empty] | 2014-10-16 | 14時 | 0 | 0 | 0 | 0 | 0 | 0 | 0 | 0 | 0 | 0 | 0 | 0 | 0 | 0 | 0 | 0 | 0 | 0 | 0 | 0.024026 | 0.023776 | 0.00025017 | 0.024487 | 0.10464 | 0.05613 | 0 | 0.047829 | -0.46681 | -0.047829 | 0.056814
[9 empty] | 2014-10-16 | 15時 | 0 | 0 | 0 | 0 | 0 | 0 | 0 | 0 | 0 | 0 | 0 | 0 | 0 | 0 | 0 | 0 | 0 | 0 | 0 | 0.024026 | 0.023776 | 0.00025017 | 0 | 0.080156 | 0.05613 | 0 | 0.041815 | -0.40812 | -0.041815 | 0.038341
[9 empty] | 2014-10-16 | 16時 | 0 | 0 | 0 | 0 | 0 | 0 | 0 | 0 | 0 | 0 | 0 | 0 | 0 | 0 | 0 | 0 | 0 | 0 | 0 | 0.024446 | 0.023776 | 0.00067044 | 0.033816 | 0.10659 | 0.04833 | 0 | 0.045374 | -0.44285 | -0.045374 | 0.061218
[9 empty] | 2014-10-16 | 17時 | 1.3033 | 0 | 0 | 0 | 0 | 0 | 0 | 0 | 0 | 0 | 0.13354 | 0 | 0 | 0 | 0 | 0 | 0 | 0 | 0 | 0.024446 | 0.023776 | 0.00067044 | 0.056835 | 0.28621 | 0.20493 | 0 | 0.019786 | -0.19311 | -0.019786 | 0.26642
[9 empty] | 2014-10-16 | 18時 | 0.53123 | 0 | 0 | 0 | 0 | 0 | 0 | 0 | 0 | 0 | 0.05443 | 0 | 0 | 0 | 0 | 0 | 0 | 0 | 0 | 0.036624 | 0.023776 | 0.012849 | 0.066494 | 0.4419 | 0.33878 | 0 | 0.12652 | -1.2349 | -0.12652 | 0.31537
[9 empty] | 2014-10-16 | 19時 | 1.3465 | 0 | 0 | 0 | 0 | 0 | 0 | 0 | 0 | 0 | 0.13796 | 0 | 0 | 0 | 0 | 0 | 0 | 0 | 0 | 0.036624 | 0.023776 | 0.012849 | 0.16307 | 0.33458 | 0.13488 | 0 | 0.043295 | -0.42255 | -0.043295 | 0.29128
[9 empty] | 2014-10-16 | 20時 | 1.3637 | 0 | 0 | 0 | 0 | 0 | 0 | 0 | 0 | 0 | 0.13973 | 0 | 0 | 0 | 0 | 0 | 0 | 0 | 0 | 0.024446 | 0.023776 | 0.00067044 | 0.088224 | 0.24028 | 0.12761 | 0 | -0.019898 | 0.19421 | 0.019898 | 0.26018
[9 empty] | 2014-10-16 | 21時 | 2.2046 | 0 | 0 | 0 | 0 | 0 | 0 | 0 | 0 | 0 | 0.22588 | 0 | 0 | 0 | 0 | 0 | 0 | 0 | 0 | 0.024446 | 0.023776 | 0.00067044 | 0.14284 | 0.35471 | 0.18743 | 0 | -0.0068352 | 0.066711 | 0.0068352 | 0.36155
[9 empty] | 2014-10-16 | 22時 | 1.3935 | 0 | 0 | 0 | 0 | 0 | 0 | 0 | 0 | 0 | 0.14277 | 0 | 0 | 0 | 0 | 0 | 0 | 0 | 0 | 0.036344 | 0.023776 | 0.012568 | 0.16493 | 0.39307 | 0.19179 | 0 | 0.044232 | -0.43171 | -0.044232 | 0.34884
[9 empty] | 2014-10-16 | 23時 | 0 | 0 | 0 | 0 | 0 | 0 | 0 | 0 | 0 | 0 | 0 | 0 | 0 | 0 | 0 | 0 | 0 | 0 | 0 | 0.037175 | 0.023776 | 0.013399 | 0.17268 | 0.42753 | 0.21768 | 0 | 0.17476 | -1.7056 | -0.17476 | 0.25277
[9 empty] | 2014-10-17 | 0時 | 0 | 0 | 0 | 0 | 0 | 0 | 0 | 0 | 0 | 0 | 0 | 0 | 0 | 0 | 0 | 0 | 0 | 0 | 0 | 0.024026 | 0.023776 | 0.00025017 | 0.045276 | 0.22713 | 0.15783 | 0 | 0.1359 | -1.3264 | -0.1359 | 0.091229
[9 empty] | 2014-10-17 | 1時 | 0 | 0 | 0 | 0 | 0 | 0 | 0 | 0 | 0 | 0 | 0 | 0 | 0 | 0 | 0 | 0 | 0 | 0 | 0 | 0.024026 | 0.023776 | 0.00025017 | 0 | 0.072356 | 0.04833 | 0 | 0.044887 | -0.43809 | -0.044887 | 0.02747
[9 empty] | 2014-10-17 | 2時 | 0 | 0 | 0 | 0 | 0 | 0 | 0 | 0 | 0 | 0 | 0 | 0 | 0 | 0 | 0 | 0 | 0 | 0 | 0 | 0.024026 | 0.023776 | 0.00025017 | 0 | 0.080156 | 0.05613 | 0 | 0.050201 | -0.48996 | -0.050201 | 0.029956
[9 empty] | 2014-10-17 | 3時 | 0 | 0 | 0 | 0 | 0 | 0 | 0 | 0 | 0 | 0 | 0 | 0 | 0 | 0 | 0 | 0 | 0 | 0 | 0 | 0.024026 | 0.023776 | 0.00025017 | 0 | 0.080156 | 0.05613 | 0 | 0.050201 | -0.48996 | -0.050201 | 0.029956
[9 empty] | 2014-10-17 | 4時 | 0 | 0 | 0 | 0 | 0 | 0 | 0 | 0 | 0 | 0 | 0 | 0 | 0 | 0 | 0 | 0 | 0 | 0 | 0 | 0.024026 | 0.023776 | 0.00025017 | 0 | 0.072356 | 0.04833 | 0 | 0.044887 | -0.43809 | -0.044887 | 0.02747
[9 empty] | 2014-10-17 | 5時 | 7.4083 | 0 | 0 | 0 | 0 | 0 | 0 | 0 | 0 | 0 | 0.75905 | 0 | 0 | 0 | 0 | 0 | 0 | 0 | 0 | 0.024026 | 0.023776 | 0.00025017 | 0 | 0.080156 | 0.05613 | 0 | -0.22285 | 2.175 | 0.22285 | 0.30301
[9 empty] | 2014-10-17 | 6時 | 1.1867 | 0 | 0 | 0 | 0 | 0 | 0 | 0 | 0 | 0 | 0.12159 | 0 | 0 | 0 | 0 | 0 | 0 | 0 | 0 | 0.03053 | 0.023776 | 0.0067545 | 0.018231 | 0.30998 | 0.26122 | 0 | 0.099583 | -0.97193 | -0.099583 | 0.2104
[9 empty] | 2014-10-17 | 7時 | 0.55306 | 0 | 0 | 0 | 0 | 0 | 0 | 0 | 0 | 0 | 0.056666 | 0 | 0 | 0 | 0 | 0 | 0 | 0 | 0 | 0.024857 | 0.023776 | 0.0010807 | 0.11469 | 0.3877 | 0.24816 | 0 | 0.15642 | -1.5266 | -0.15642 | 0.23129
[9 empty] | 2014-10-17 | 8時 | 0.53096 | 0 | 0 | 0 | 0 | 0 | 0 | 0 | 0 | 0 | 0.054402 | 0 | 0 | 0 | 0 | 0 | 0 | 0 | 0 | 0.024857 | 0.023776 | 0.0010807 | 0.064563 | 0.2343 | 0.14488 | 0 | 0.088351 | -0.8623 | -0.088351 | 0.14595
[9 empty] | 2014-10-17 | 9時 | 0 | 0 | 0 | 0 | 0 | 0 | 0 | 0 | 0 | 0 | 0 | 0 | 0 | 0 | 0 | 0 | 0 | 0 | 0 | 0.024026 | 0.023776 | 0.00025017 | 0.16544 | 0.52635 | 0.33688 | 0 | 0.29008 | -2.8312 | -0.29008 | 0.23627
[9 empty] | 2014-10-17 | 10時 | 0 | 0 | 0 | 0 | 0 | 0 | 0 | 0 | 0 | 0 | 0 | 0 | 0 | 0 | 0 | 0 | 0 | 0 | 0 | 0.024446 | 0.023776 | 0.00067044 | 0.053027 | 0.1258 | 0.04833 | 0 | 0.064278 | -0.62735 | -0.064278 | 0.061526
[9 empty] | 2014-10-17 | 11時 | 0.48342 | 0 | 0 | 0 | 0 | 0 | 0 | 0 | 0 | 0 | 0.04953 | 0 | 0 | 0 | 0 | 0 | 0 | 0 | 0 | 0.024026 | 0.023776 | 0.00025017 | 0.0026381 | 0.082794 | 0.05613 | 0 | 0.019596 | -0.19125 | -0.019596 | 0.063199
[9 empty] | 2014-10-17 | 12時 | 0 | 0 | 0 | 0 | 0 | 0 | 0 | 0 | 0 | 0 | 0 | 0 | 0 | 0 | 0 | 0 | 0 | 0 | 0 | 0.03053 | 0.023776 | 0.0067545 | 0.029502 | 0.33286 | 0.27283 | 0 | 0.18722 | -1.8272 | -0.18722 | 0.14565
[9 empty] | 2014-10-17 | 13時 | 0 | 0 | 0 | 0 | 0 | 0 | 0 | 0 | 0 | 0 | 0 | 0 | 0 | 0 | 0 | 0 | 0 | 0 | 0 | 0.024446 | 0.023776 | 0.00067044 | 0.058042 | 0.13082 | 0.04833 | 0 | 0.0661 | -0.64513 | -0.0661 | 0.064719
[9 empty] | 2014-10-17 | 14時 | 0 | 0 | 0 | 0 | 0 | 0 | 0 | 0 | 0 | 0 | 0 | 0 | 0 | 0 | 0 | 0 | 0 | 0 | 0 | 0.024026 | 0.023776 | 0.00025017 | 0.024487 | 0.10464 | 0.05613 | 0 | 0.059081 | -0.57663 | -0.059081 | 0.045562
[9 empty] | 2014-10-17 | 15時 | 0.49141 | 0 | 0 | 0 | 0 | 0 | 0 | 0 | 0 | 0 | 0.05035 | 0 | 0 | 0 | 0 | 0 | 0 | 0 | 0 | 0.024026 | 0.023776 | 0.00025017 | 0 | 0.080156 | 0.05613 | 0 | 0.018118 | -0.17683 | -0.018118 | 0.062039
[9 empty] | 2014-10-17 | 16時 | 0.5021 | 0 | 0 | 0 | 0 | 0 | 0 | 0 | 0 | 0 | 0.051445 | 0 | 0 | 0 | 0 | 0 | 0 | 0 | 0 | 0.024446 | 0.023776 | 0.00067044 | 0.033816 | 0.10659 | 0.04833 | 0 | 0.024529 | -0.2394 | -0.024529 | 0.082064
[9 empty] | 2014-10-17 | 17時 | 1.2904 | 0 | 0 | 0 | 0 | 0 | 0 | 0 | 0 | 0 | 0.13221 | 0 | 0 | 0 | 0 | 0 | 0 | 0 | 0 | 0.024446 | 0.023776 | 0.00067044 | 0.056835 | 0.28621 | 0.20493 | 0 | 0.064406 | -0.6286 | -0.064406 | 0.2218
[9 empty] | 2014-10-17 | 18時 | 0.53704 | 0 | 0 | 0 | 0 | 0 | 0 | 0 | 0 | 0 | 0.055025 | 0 | 0 | 0 | 0 | 0 | 0 | 0 | 0 | 0.036624 | 0.023776 | 0.012849 | 0.066494 | 0.4419 | 0.33878 | 0 | 0.17752 | -1.7326 | -0.17752 | 0.26438
[9 empty] | 2014-10-17 | 19時 | 1.3533 | 0 | 0 | 0 | 0 | 0 | 0 | 0 | 0 | 0 | 0.13866 | 0 | 0 | 0 | 0 | 0 | 0 | 0 | 0 | 0.036624 | 0.023776 | 0.012849 | 0.16307 | 0.33458 | 0.13488 | 0 | 0.09829 | -0.95931 | -0.09829 | 0.23629
[9 empty] | 2014-10-17 | 20時 | 1.3686 | 0 | 0 | 0 | 0 | 0 | 0 | 0 | 0 | 0 | 0.14023 | 0 | 0 | 0 | 0 | 0 | 0 | 0 | 0 | 0.024446 | 0.023776 | 0.00067044 | 0.088224 | 0.24028 | 0.12761 | 0 | 0.022592 | -0.2205 | -0.022592 | 0.21769
[9 empty] | 2014-10-17 | 21時 | 2.2129 | 0 | 0 | 0 | 0 | 0 | 0 | 0 | 0 | 0 | 0.22673 | 0 | 0 | 0 | 0 | 0 | 0 | 0 | 0 | 0.024446 | 0.023776 | 0.00067044 | 0.14284 | 0.35471 | 0.18743 | 0 | 0.051701 | -0.50461 | -0.051701 | 0.30301
[9 empty] | 2014-10-17 | 22時 | 1.4119 | 0 | 0 | 0 | 0 | 0 | 0 | 0 | 0 | 0 | 0.14466 | 0 | 0 | 0 | 0 | 0 | 0 | 0 | 0 | 0.036344 | 0.023776 | 0.012568 | 0.16493 | 0.39307 | 0.19179 | 0 | 0.099593 | -0.97203 | -0.099593 | 0.29348
[9 empty] | 2014-10-17 | 23時 | 0 | 0 | 0 | 0 | 0 | 0 | 0 | 0 | 0 | 0 | 0 | 0 | 0 | 0 | 0 | 0 | 0 | 0 | 0 | 0.037175 | 0.023776 | 0.013399 | 0.17268 | 0.42753 | 0.21768 | 0 | 0.21642 | -2.1122 | -0.21642 | 0.21112
[9 empty] | 2014-10-18 | 0時 | 0 | 0 | 0 | 0 | 0 | 0 | 0 | 0 | 0 | 0 | 0 | 0 | 0 | 0 | 0 | 0 | 0 | 0 | 0 | 0.024026 | 0.023776 | 0.00025017 | 0.045276 | 0.22713 | 0.15783 | 0 | 0.10953 | -1.069 | -0.10953 | 0.11761
[9 empty] | 2014-10-18 | 1時 | 0 | 0 | 0 | 0 | 0 | 0 | 0 | 0 | 0 | 0 | 0 | 0 | 0 | 0 | 0 | 0 | 0 | 0 | 0 | 0.024026 | 0.023776 | 0.00025017 | 0 | 0.072356 | 0.04833 | 0 | 0.034238 | -0.33416 | -0.034238 | 0.038119
[9 empty] | 2014-10-18 | 2時 | 0 | 0 | 0 | 0 | 0 | 0 | 0 | 0 | 0 | 0 | 0 | 0 | 0 | 0 | 0 | 0 | 0 | 0 | 0 | 0.024026 | 0.023776 | 0.00025017 | 0 | 0.080156 | 0.05613 | 0 | 0.038938 | -0.38004 | -0.038938 | 0.041218
[9 empty] | 2014-10-18 | 3時 | 0 | 0 | 0 | 0 | 0 | 0 | 0 | 0 | 0 | 0 | 0 | 0 | 0 | 0 | 0 | 0 | 0 | 0 | 0 | 0.024026 | 0.023776 | 0.00025017 | 0 | 0.080156 | 0.05613 | 0 | 0.038938 | -0.38004 | -0.038938 | 0.041218
[9 empty] | 2014-10-18 | 4時 | 0 | 0 | 0 | 0 | 0 | 0 | 0 | 0 | 0 | 0 | 0 | 0 | 0 | 0 | 0 | 0 | 0 | 0 | 0 | 0.024026 | 0.023776 | 0.00025017 | 0 | 0.072356 | 0.04833 | 0 | 0.034238 | -0.33416 | -0.034238 | 0.038119
[9 empty] | 2014-10-18 | 5時 | 8.3113 | 0 | 0 | 0 | 0 | 0 | 0 | 0 | 0 | 0 | 0.85157 | 0 | 0 | 0 | 0 | 0 | 0 | 0 | 0 | 0.024026 | 0.023776 | 0.00025017 | 0 | 0.080156 | 0.05613 | 0 | -0.30147 | 2.9424 | 0.30147 | 0.38163
[9 empty] | 2014-10-18 | 6時 | 1.387 | 0 | 0 | 0 | 0 | 0 | 0 | 0 | 0 | 0 | 0.14211 | 0 | 0 | 0 | 0 | 0 | 0 | 0 | 0 | 0.03053 | 0.023776 | 0.0067545 | 0.018231 | 0.30998 | 0.26122 | 0 | 0.027505 | -0.26845 | -0.027505 | 0.28248
[9 empty] | 2014-10-18 | 7時 | 0.58828 | 0 | 0 | 0 | 0 | 0 | 0 | 0 | 0 | 0 | 0.060274 | 0 | 0 | 0 | 0 | 0 | 0 | 0 | 0 | 0.024857 | 0.023776 | 0.0010807 | 0.11469 | 0.3877 | 0.24816 | 0 | 0.092624 | -0.90401 | -0.092624 | 0.29508
[9 empty] | 2014-10-18 | 8時 | 0.52795 | 0 | 0 | 0 | 0 | 0 | 0 | 0 | 0 | 0 | 0.054093 | 0 | 0 | 0 | 0 | 0 | 0 | 0 | 0 | 0.024857 | 0.023776 | 0.0010807 | 0.064563 | 0.2343 | 0.14488 | 0 | 0.04872 | -0.47551 | -0.04872 | 0.18558
[9 empty] | 2014-10-18 | 9時 | 0 | 0 | 0 | 0 | 0 | 0 | 0 | 0 | 0 | 0 | 0 | 0 | 0 | 0 | 0 | 0 | 0 | 0 | 0 | 0.024026 | 0.023776 | 0.00025017 | 0.16544 | 0.52635 | 0.33688 | 0 | 0.22792 | -2.2245 | -0.22792 | 0.29843
[9 empty] | 2014-10-18 | 10時 | 0 | 0 | 0 | 0 | 0 | 0 | 0 | 0 | 0 | 0 | 0 | 0 | 0 | 0 | 0 | 0 | 0 | 0 | 0 | 0.024446 | 0.023776 | 0.00067044 | 0.053027 | 0.1258 | 0.04833 | 0 | 0.045228 | -0.44142 | -0.045228 | 0.080576
[9 empty] | 2014-10-18 | 11時 | 0.49257 | 0 | 0 | 0 | 0 | 0 | 0 | 0 | 0 | 0 | 0.050469 | 0 | 0 | 0 | 0 | 0 | 0 | 0 | 0 | 0.024026 | 0.023776 | 0.00025017 | 0.0026381 | 0.082794 | 0.05613 | 0 | -0.00061242 | 0.0059772 | 0.00061242 | 0.083407
[9 empty] | 2014-10-18 | 12時 | 0.49338 | 0 | 0 | 0 | 0 | 0 | 0 | 0 | 0 | 0 | 0.050551 | 0 | 0 | 0 | 0 | 0 | 0 | 0 | 0 | 0.03053 | 0.023776 | 0.0067545 | 0.029502 | 0.33286 | 0.27283 | 0 | 0.10726 | -1.0468 | -0.10726 | 0.2256
[9 empty] | 2014-10-18 | 13時 | 0 | 0 | 0 | 0 | 0 | 0 | 0 | 0 | 0 | 0 | 0 | 0 | 0 | 0 | 0 | 0 | 0 | 0 | 0 | 0.024446 | 0.023776 | 0.00067044 | 0.058042 | 0.13082 | 0.04833 | 0 | 0.046262 | -0.45152 | -0.046262 | 0.084557
[9 empty] | 2014-10-18 | 14時 | 0 | 0 | 0 | 0 | 0 | 0 | 0 | 0 | 0 | 0 | 0 | 0 | 0 | 0 | 0 | 0 | 0 | 0 | 0 | 0.024026 | 0.023776 | 0.00025017 | 0.024487 | 0.10464 | 0.05613 | 0 | 0.043969 | -0.42914 | -0.043969 | 0.060675
[9 empty] | 2014-10-18 | 15時 | 0.4992 | 0 | 0 | 0 | 0 | 0 | 0 | 0 | 0 | 0 | 0.051148 | 0 | 0 | 0 | 0 | 0 | 0 | 0 | 0 | 0.024026 | 0.023776 | 0.00025017 | 0 | 0.080156 | 0.05613 | 0 | -0.0016933 | 0.016526 | 0.0016933 | 0.08185
[9 empty] | 2014-10-18 | 16時 | 0.52584 | 0 | 0 | 0 | 0 | 0 | 0 | 0 | 0 | 0 | 0.053878 | 0 | 0 | 0 | 0 | 0 | 0 | 0 | 0 | 0.024446 | 0.023776 | 0.00067044 | 0.033816 | 0.10659 | 0.04833 | 0 | -0.0015202 | 0.014837 | 0.0015202 | 0.10811
[9 empty] | 2014-10-18 | 17時 | 1.3417 | 0 | 0 | 0 | 0 | 0 | 0 | 0 | 0 | 0 | 0.13747 | 0 | 0 | 0 | 0 | 0 | 0 | 0 | 0 | 0.024446 | 0.023776 | 0.00067044 | 0.056835 | 0.28621 | 0.20493 | 0 | 0.0016391 | -0.015997 | -0.0016391 | 0.28457
[9 empty] | 2014-10-18 | 18時 | 0.52714 | 0 | 0 | 0 | 0 | 0 | 0 | 0 | 0 | 0 | 0.05401 | 0 | 0 | 0 | 0 | 0 | 0 | 0 | 0 | 0.036624 | 0.023776 | 0.012849 | 0.066494 | 0.4419 | 0.33878 | 0 | 0.10923 | -1.0661 | -0.10923 | 0.33266
[9 empty] | 2014-10-18 | 19時 | 1.3292 | 0 | 0 | 0 | 0 | 0 | 0 | 0 | 0 | 0 | 0.13619 | 0 | 0 | 0 | 0 | 0 | 0 | 0 | 0 | 0.036624 | 0.023776 | 0.012849 | 0.16307 | 0.33458 | 0.13488 | 0 | 0.027115 | -0.26465 | -0.027115 | 0.30746
[9 empty] | 2014-10-18 | 20時 | 1.3365 | 0 | 0 | 0 | 0 | 0 | 0 | 0 | 0 | 0 | 0.13694 | 0 | 0 | 0 | 0 | 0 | 0 | 0 | 0 | 0.024446 | 0.023776 | 0.00067044 | 0.088224 | 0.24028 | 0.12761 | 0 | -0.032368 | 0.31591 | 0.032368 | 0.27265
[9 empty] | 2014-10-18 | 21時 | 2.1491 | 0 | 0 | 0 | 0 | 0 | 0 | 0 | 0 | 0 | 0.22019 | 0 | 0 | 0 | 0 | 0 | 0 | 0 | 0 | 0.024446 | 0.023776 | 0.00067044 | 0.14284 | 0.35471 | 0.18743 | 0 | -0.026918 | 0.26272 | 0.026918 | 0.38163
[9 empty] | 2014-10-18 | 22時 | 1.346 | 0 | 0 | 0 | 0 | 0 | 0 | 0 | 0 | 0 | 0.13791 | 0 | 0 | 0 | 0 | 0 | 0 | 0 | 0 | 0.036344 | 0.023776 | 0.012568 | 0.16493 | 0.39307 | 0.19179 | 0 | 0.028691 | -0.28003 | -0.028691 | 0.36438
[9 empty] | 2014-10-18 | 23時 | 0 | 0 | 0 | 0 | 0 | 0 | 0 | 0 | 0 | 0 | 0 | 0 | 0 | 0 | 0 | 0 | 0 | 0 | 0 | 0.037175 | 0.023776 | 0.013399 | 0.17268 | 0.42753 | 0.21768 | 0 | 0.16047 | -1.5661 | -0.16047 | 0.26707
[9 empty] | 2014-10-19 | 0時 | 0 | 0 | 0 | 0 | 0 | 0 | 0 | 0 | 0 | 0 | 0 | 0 | 0 | 0 | 0 | 0 | 0 | 0 | 0 | 0.024026 | 0.023776 | 0.00025017 | 0.045276 | 0.22713 | 0.15783 | 0 | 0.14369 | -1.4024 | -0.14369 | 0.083442
[9 empty] | 2014-10-19 | 1時 | 0 | 0 | 0 | 0 | 0 | 0 | 0 | 0 | 0 | 0 | 0 | 0 | 0 | 0 | 0 | 0 | 0 | 0 | 0 | 0.024026 | 0.023776 | 0.00025017 | 0 | 0.072356 | 0.04833 | 0 | 0.048031 | -0.46878 | -0.048031 | 0.024326
[9 empty] | 2014-10-19 | 2時 | 0 | 0 | 0 | 0 | 0 | 0 | 0 | 0 | 0 | 0 | 0 | 0 | 0 | 0 | 0 | 0 | 0 | 0 | 0 | 0.024026 | 0.023776 | 0.00025017 | 0 | 0.080156 | 0.05613 | 0 | 0.053525 | -0.52241 | -0.053525 | 0.026631
[9 empty] | 2014-10-19 | 3時 | 0 | 0 | 0 | 0 | 0 | 0 | 0 | 0 | 0 | 0 | 0 | 0 | 0 | 0 | 0 | 0 | 0 | 0 | 0 | 0.024026 | 0.023776 | 0.00025017 | 0 | 0.080156 | 0.05613 | 0 | 0.053525 | -0.52241 | -0.053525 | 0.026631
[9 empty] | 2014-10-19 | 4時 | 0 | 0 | 0 | 0 | 0 | 0 | 0 | 0 | 0 | 0 | 0 | 0 | 0 | 0 | 0 | 0 | 0 | 0 | 0 | 0.024026 | 0.023776 | 0.00025017 | 0 | 0.072356 | 0.04833 | 0 | 0.048031 | -0.46878 | -0.048031 | 0.024326
[9 empty] | 2014-10-19 | 5時 | 3.3261 | 0 | 0 | 0 | 0 | 0 | 0 | 0 | 0 | 0 | 0.34079 | 0 | 0 | 0 | 0 | 0 | 0 | 0 | 0 | 0.024026 | 0.023776 | 0.00025017 | 0 | 0.080156 | 0.05613 | 0 | -0.14781 | 1.4426 | 0.14781 | 0.22797
[9 empty] | 2014-10-19 | 6時 | 1.1102 | 0 | 0 | 0 | 0 | 0 | 0 | 0 | 0 | 0 | 0.11375 | 0 | 0 | 0 | 0 | 0 | 0 | 0 | 0 | 0.03053 | 0.023776 | 0.0067545 | 0.018231 | 0.30998 | 0.26122 | 0 | 0.12068 | -1.1778 | -0.12068 | 0.1893
[9 empty] | 2014-10-19 | 7時 | 0.96765 | 0 | 0 | 0 | 0 | 0 | 0 | 0 | 0 | 0 | 0.099144 | 0 | 0 | 0 | 0 | 0 | 0 | 0 | 0 | 0.024857 | 0.023776 | 0.0010807 | 0.11469 | 0.3877 | 0.24816 | 0 | 0.14931 | -1.4572 | -0.14931 | 0.2384
[9 empty] | 2014-10-19 | 8時 | 0.82921 | 0 | 0 | 0 | 0 | 0 | 0 | 0 | 0 | 0 | 0.08496 | 0 | 0 | 0 | 0 | 0 | 0 | 0 | 0 | 0.024857 | 0.023776 | 0.0010807 | 0.064563 | 0.2343 | 0.14488 | 0 | 0.082069 | -0.80099 | -0.082069 | 0.15223
[9 empty] | 2014-10-19 | 9時 | 0 | 0 | 0 | 0 | 0 | 0 | 0 | 0 | 0 | 0 | 0 | 0 | 0 | 0 | 0 | 0 | 0 | 0 | 0 | 0.024026 | 0.023776 | 0.00025017 | 0.16544 | 0.52635 | 0.33688 | 0 | 0.30843 | -3.0103 | -0.30843 | 0.21792
[9 empty] | 2014-10-19 | 10時 | 0 | 0 | 0 | 0 | 0 | 0 | 0 | 0 | 0 | 0 | 0 | 0 | 0 | 0 | 0 | 0 | 0 | 0 | 0 | 0.024446 | 0.023776 | 0.00067044 | 0.053027 | 0.1258 | 0.04833 | 0 | 0.069902 | -0.68224 | -0.069902 | 0.055902
[9 empty] | 2014-10-19 | 11時 | 1.2541 | 0 | 0 | 0 | 0 | 0 | 0 | 0 | 0 | 0 | 0.12849 | 0 | 0 | 0 | 0 | 0 | 0 | 0 | 0 | 0.024026 | 0.023776 | 0.00025017 | 0.0026381 | 0.082794 | 0.05613 | 0 | -0.021308 | 0.20796 | 0.021308 | 0.1041
[9 empty] | 2014-10-19 | 12時 | 0.74991 | 0 | 0 | 0 | 0 | 0 | 0 | 0 | 0 | 0 | 0.076835 | 0 | 0 | 0 | 0 | 0 | 0 | 0 | 0 | 0.03053 | 0.023776 | 0.0067545 | 0.029502 | 0.33286 | 0.27283 | 0 | 0.15357 | -1.4989 | -0.15357 | 0.17929
[9 empty] | 2014-10-19 | 13時 | 0 | 0 | 0 | 0 | 0 | 0 | 0 | 0 | 0 | 0 | 0 | 0 | 0 | 0 | 0 | 0 | 0 | 0 | 0 | 0.024446 | 0.023776 | 0.00067044 | 0.058042 | 0.13082 | 0.04833 | 0 | 0.071956 | -0.70229 | -0.071956 | 0.058862
[9 empty] | 2014-10-19 | 14時 | 0 | 0 | 0 | 0 | 0 | 0 | 0 | 0 | 0 | 0 | 0 | 0 | 0 | 0 | 0 | 0 | 0 | 0 | 0 | 0.024026 | 0.023776 | 0.00025017 | 0.024487 | 0.10464 | 0.05613 | 0 | 0.063542 | -0.62017 | -0.063542 | 0.041101
[9 empty] | 2014-10-19 | 15時 | 1.355 | 0 | 0 | 0 | 0 | 0 | 0 | 0 | 0 | 0 | 0.13883 | 0 | 0 | 0 | 0 | 0 | 0 | 0 | 0 | 0.024026 | 0.023776 | 0.00025017 | 0 | 0.080156 | 0.05613 | 0 | -0.028498 | 0.27814 | 0.028498 | 0.10865
[9 empty] | 2014-10-19 | 16時 | 0.84948 | 0 | 0 | 0 | 0 | 0 | 0 | 0 | 0 | 0 | 0.087037 | 0 | 0 | 0 | 0 | 0 | 0 | 0 | 0 | 0.024446 | 0.023776 | 0.00067044 | 0.033816 | 0.10659 | 0.04833 | 0 | 0.010621 | -0.10366 | -0.010621 | 0.095972
[9 empty] | 2014-10-19 | 17時 | 2.2492 | 0 | 0 | 0 | 0 | 0 | 0 | 0 | 0 | 0 | 0.23045 | 0 | 0 | 0 | 0 | 0 | 0 | 0 | 0 | 0.024446 | 0.023776 | 0.00067044 | 0.056835 | 0.28621 | 0.20493 | 0 | 0.023655 | -0.23087 | -0.023655 | 0.26256
[9 empty] | 2014-10-19 | 18時 | 1.0819 | 0 | 0 | 0 | 0 | 0 | 0 | 0 | 0 | 0 | 0.11085 | 0 | 0 | 0 | 0 | 0 | 0 | 0 | 0 | 0.036624 | 0.023776 | 0.012849 | 0.066494 | 0.4419 | 0.33878 | 0 | 0.16493 | -1.6097 | -0.16493 | 0.27697
[9 empty] | 2014-10-19 | 19時 | 1.8003 | 0 | 0 | 0 | 0 | 0 | 0 | 0 | 0 | 0 | 0.18446 | 0 | 0 | 0 | 0 | 0 | 0 | 0 | 0 | 0.036624 | 0.023776 | 0.012849 | 0.16307 | 0.33458 | 0.13488 | 0 | 0.099427 | -0.97041 | -0.099427 | 0.23515
[9 empty] | 2014-10-19 | 20時 | 1.767 | 0 | 0 | 0 | 0 | 0 | 0 | 0 | 0 | 0 | 0.18105 | 0 | 0 | 0 | 0 | 0 | 0 | 0 | 0 | 0.024446 | 0.023776 | 0.00067044 | 0.088224 | 0.24028 | 0.12761 | 0 | 0.015469 | -0.15098 | -0.015469 | 0.22481
[9 empty] | 2014-10-19 | 21時 | 2.5393 | 0 | 0 | 0 | 0 | 0 | 0 | 0 | 0 | 0 | 0.26017 | 0 | 0 | 0 | 0 | 0 | 0 | 0 | 0 | 0.024446 | 0.023776 | 0.00067044 | 0.14284 | 0.35471 | 0.18743 | 0 | 0.074911 | -0.73113 | -0.074911 | 0.2798
[9 empty] | 2014-10-19 | 22時 | 1.7188 | 0 | 0 | 0 | 0 | 0 | 0 | 0 | 0 | 0 | 0.1761 | 0 | 0 | 0 | 0 | 0 | 0 | 0 | 0 | 0.036344 | 0.023776 | 0.012568 | 0.16493 | 0.39307 | 0.19179 | 0 | 0.11327 | -1.1055 | -0.11327 | 0.2798
[9 empty] | 2014-10-19 | 23時 | 0 | 0 | 0 | 0 | 0 | 0 | 0 | 0 | 0 | 0 | 0 | 0 | 0 | 0 | 0 | 0 | 0 | 0 | 0 | 0.037175 | 0.023776 | 0.013399 | 0.17268 | 0.42753 | 0.21768 | 0 | 0.23294 | -2.2734 | -0.23294 | 0.1946
[9 empty] | 2014-10-20 | 0時 | 0 | 0 | 0 | 0 | 0 | 0 | 0 | 0 | 0 | 0 | 0 | 0 | 0 | 0 | 0 | 0 | 0 | 0 | 0 | 0.024026 | 0.023776 | 0.00025017 | 0.045276 | 0.22713 | 0.15783 | 0 | 0.13279 | -1.2961 | -0.13279 | 0.094339
[9 empty] | 2014-10-20 | 1時 | 0 | 0 | 0 | 0 | 0 | 0 | 0 | 0 | 0 | 0 | 0 | 0 | 0 | 0 | 0 | 0 | 0 | 0 | 0 | 0.024026 | 0.023776 | 0.00025017 | 0 | 0.072356 | 0.04833 | 0 | 0.043631 | -0.42584 | -0.043631 | 0.028725
[9 empty] | 2014-10-20 | 2時 | 0 | 0 | 0 | 0 | 0 | 0 | 0 | 0 | 0 | 0 | 0 | 0 | 0 | 0 | 0 | 0 | 0 | 0 | 0 | 0.024026 | 0.023776 | 0.00025017 | 0 | 0.080156 | 0.05613 | 0 | 0.048873 | -0.477 | -0.048873 | 0.031283
[9 empty] | 2014-10-20 | 3時 | 0 | 0 | 0 | 0 | 0 | 0 | 0 | 0 | 0 | 0 | 0 | 0 | 0 | 0 | 0 | 0 | 0 | 0 | 0 | 0.024026 | 0.023776 | 0.00025017 | 0 | 0.080156 | 0.05613 | 0 | 0.048873 | -0.477 | -0.048873 | 0.031283
[9 empty] | 2014-10-20 | 4時 | 0 | 0 | 0 | 0 | 0 | 0 | 0 | 0 | 0 | 0 | 0 | 0 | 0 | 0 | 0 | 0 | 0 | 0 | 0 | 0.024026 | 0.023776 | 0.00025017 | 0 | 0.072356 | 0.04833 | 0 | 0.043631 | -0.42584 | -0.043631 | 0.028725
[9 empty] | 2014-10-20 | 5時 | 3.3261 | 0 | 0 | 0 | 0 | 0 | 0 | 0 | 0 | 0 | 0.34078 | 0 | 0 | 0 | 0 | 0 | 0 | 0 | 0 | 0.024026 | 0.023776 | 0.00025017 | 0 | 0.080156 | 0.05613 | 0 | -0.17459 | 1.704 | 0.17459 | 0.25475
[9 empty] | 2014-10-20 | 6時 | 1.0571 | 0 | 0 | 0 | 0 | 0 | 0 | 0 | 0 | 0 | 0.10831 | 0 | 0 | 0 | 0 | 0 | 0 | 0 | 0 | 0.03053 | 0.023776 | 0.0067545 | 0.018231 | 0.30998 | 0.26122 | 0 | 0.10171 | -0.99273 | -0.10171 | 0.20827
[9 empty] | 2014-10-20 | 7時 | 0.96604 | 0 | 0 | 0 | 0 | 0 | 0 | 0 | 0 | 0 | 0.098979 | 0 | 0 | 0 | 0 | 0 | 0 | 0 | 0 | 0.024857 | 0.023776 | 0.0010807 | 0.11469 | 0.3877 | 0.24816 | 0 | 0.12149 | -1.1857 | -0.12149 | 0.26622
[9 empty] | 2014-10-20 | 8時 | 0.81778 | 0 | 0 | 0 | 0 | 0 | 0 | 0 | 0 | 0 | 0.083789 | 0 | 0 | 0 | 0 | 0 | 0 | 0 | 0 | 0.024857 | 0.023776 | 0.0010807 | 0.064563 | 0.2343 | 0.14488 | 0 | 0.064379 | -0.62834 | -0.064379 | 0.16992
[9 empty] | 2014-10-20 | 9時 | 0 | 0 | 0 | 0 | 0 | 0 | 0 | 0 | 0 | 0 | 0 | 0 | 0 | 0 | 0 | 0 | 0 | 0 | 0 | 0.024026 | 0.023776 | 0.00025017 | 0.16544 | 0.52635 | 0.33688 | 0 | 0.28275 | -2.7597 | -0.28275 | 0.2436
[9 empty] | 2014-10-20 | 10時 | 0 | 0 | 0 | 0 | 0 | 0 | 0 | 0 | 0 | 0 | 0 | 0 | 0 | 0 | 0 | 0 | 0 | 0 | 0 | 0.024446 | 0.023776 | 0.00067044 | 0.053027 | 0.1258 | 0.04833 | 0 | 0.062032 | -0.60543 | -0.062032 | 0.063772
[9 empty] | 2014-10-20 | 11時 | 1.5623 | 0 | 0 | 0 | 0 | 0 | 0 | 0 | 0 | 0 | 0.16007 | 0 | 0 | 0 | 0 | 0 | 0 | 0 | 0 | 0.024026 | 0.023776 | 0.00025017 | 0.0026381 | 0.082794 | 0.05613 | 0 | -0.055182 | 0.53858 | 0.055182 | 0.13798
[9 empty] | 2014-10-20 | 12時 | 0.9216 | 0 | 0 | 0 | 0 | 0 | 0 | 0 | 0 | 0 | 0.094426 | 0 | 0 | 0 | 0 | 0 | 0 | 0 | 0 | 0.03053 | 0.023776 | 0.0067545 | 0.029502 | 0.33286 | 0.27283 | 0 | 0.1206 | -1.1771 | -0.1206 | 0.21226
[9 empty] | 2014-10-20 | 13時 | 0 | 0 | 0 | 0 | 0 | 0 | 0 | 0 | 0 | 0 | 0 | 0 | 0 | 0 | 0 | 0 | 0 | 0 | 0 | 0.024446 | 0.023776 | 0.00067044 | 0.058042 | 0.13082 | 0.04833 | 0 | 0.063761 | -0.62231 | -0.063761 | 0.067058
[9 empty] | 2014-10-20 | 14時 | 0 | 0 | 0 | 0 | 0 | 0 | 0 | 0 | 0 | 0 | 0 | 0 | 0 | 0 | 0 | 0 | 0 | 0 | 0 | 0.024026 | 0.023776 | 0.00025017 | 0.024487 | 0.10464 | 0.05613 | 0 | 0.057299 | -0.55924 | -0.057299 | 0.047344
[9 empty] | 2014-10-20 | 15時 | 1.6106 | 0 | 0 | 0 | 0 | 0 | 0 | 0 | 0 | 0 | 0.16502 | 0 | 0 | 0 | 0 | 0 | 0 | 0 | 0 | 0.024026 | 0.023776 | 0.00025017 | 0 | 0.080156 | 0.05613 | 0 | -0.059337 | 0.57913 | 0.059337 | 0.13949
[9 empty] | 2014-10-20 | 16時 | 1.0076 | 0 | 0 | 0 | 0 | 0 | 0 | 0 | 0 | 0 | 0.10324 | 0 | 0 | 0 | 0 | 0 | 0 | 0 | 0 | 0.024446 | 0.023776 | 0.00067044 | 0.033816 | 0.10659 | 0.04833 | 0 | -0.012276 | 0.11982 | 0.012276 | 0.11887
[9 empty] | 2014-10-20 | 17時 | 2.6595 | 0 | 0 | 0 | 0 | 0 | 0 | 0 | 0 | 0 | 0.27249 | 0 | 0 | 0 | 0 | 0 | 0 | 0 | 0 | 0.024446 | 0.023776 | 0.00067044 | 0.056835 | 0.28621 | 0.20493 | 0 | -0.026067 | 0.25442 | 0.026067 | 0.31228
[9 empty] | 2014-10-20 | 18時 | 1.4023 | 0 | 0 | 0 | 0 | 0 | 0 | 0 | 0 | 0 | 0.14368 | 0 | 0 | 0 | 0 | 0 | 0 | 0 | 0 | 0.036624 | 0.023776 | 0.012849 | 0.066494 | 0.4419 | 0.33878 | 0 | 0.12962 | -1.2651 | -0.12962 | 0.31228
[9 empty] | 2014-10-20 | 19時 | 2.1306 | 0 | 0 | 0 | 0 | 0 | 0 | 0 | 0 | 0 | 0.2183 | 0 | 0 | 0 | 0 | 0 | 0 | 0 | 0 | 0.036624 | 0.023776 | 0.012849 | 0.16307 | 0.33458 | 0.13488 | 0 | 0.066936 | -0.65329 | -0.066936 | 0.26764
[9 empty] | 2014-10-20 | 20時 | 2.0314 | 0 | 0 | 0 | 0 | 0 | 0 | 0 | 0 | 0 | 0.20814 | 0 | 0 | 0 | 0 | 0 | 0 | 0 | 0 | 0.024446 | 0.023776 | 0.00067044 | 0.088224 | 0.24028 | 0.12761 | 0 | -0.028735 | 0.28045 | 0.028735 | 0.26902
[9 empty] | 2014-10-20 | 21時 | 2.7706 | 0 | 0 | 0 | 0 | 0 | 0 | 0 | 0 | 0 | 0.28387 | 0 | 0 | 0 | 0 | 0 | 0 | 0 | 0 | 0.024446 | 0.023776 | 0.00067044 | 0.14284 | 0.35471 | 0.18743 | 0 | 0.042433 | -0.41414 | -0.042433 | 0.31228
[9 empty] | 2014-10-20 | 22時 | 1.9349 | 0 | 0 | 0 | 0 | 0 | 0 | 0 | 0 | 0 | 0.19825 | 0 | 0 | 0 | 0 | 0 | 0 | 0 | 0 | 0.036344 | 0.023776 | 0.012568 | 0.16493 | 0.39307 | 0.19179 | 0 | 0.08079 | -0.78851 | -0.08079 | 0.31228
[9 empty] | 2014-10-20 | 23時 | 0 | 0 | 0 | 0 | 0 | 0 | 0 | 0 | 0 | 0 | 0 | 0 | 0 | 0 | 0 | 0 | 0 | 0 | 0 | 0.037175 | 0.023776 | 0.013399 | 0.17268 | 0.42753 | 0.21768 | 0 | 0.20982 | -2.0479 | -0.20982 | 0.21771
[9 empty] | 2014-10-21 | 0時 | 0 | 0 | 0 | 0 | 0 | 0 | 0 | 0 | 0 | 0 | 0 | 0 | 0 | 0 | 0 | 0 | 0 | 0 | 0 | 0.024026 | 0.023776 | 0.00025017 | 0 | 0.18186 | 0.15783 | 0 | 0.11384 | -1.1111 | -0.11384 | 0.068017
[9 empty] | 2014-10-21 | 1時 | 0 | 0 | 0 | 0 | 0 | 0 | 0 | 0 | 0 | 0 | 0 | 0 | 0 | 0 | 0 | 0 | 0 | 0 | 0 | 0.024026 | 0.023776 | 0.00025017 | 0 | 0.072356 | 0.04833 | 0 | 0.041763 | -0.40761 | -0.041763 | 0.030593
[9 empty] | 2014-10-21 | 2時 | 0 | 0 | 0 | 0 | 0 | 0 | 0 | 0 | 0 | 0 | 0 | 0 | 0 | 0 | 0 | 0 | 0 | 0 | 0 | 0.024026 | 0.023776 | 0.00025017 | 0 | 0.080156 | 0.05613 | 0 | 0.046897 | -0.45772 | -0.046897 | 0.033259
[9 empty] | 2014-10-21 | 3時 | 0 | 0 | 0 | 0 | 0 | 0 | 0 | 0 | 0 | 0 | 0 | 0 | 0 | 0 | 0 | 0 | 0 | 0 | 0 | 0.024026 | 0.023776 | 0.00025017 | 0 | 0.080156 | 0.05613 | 0 | 0.046897 | -0.45772 | -0.046897 | 0.033259
[9 empty] | 2014-10-21 | 4時 | 0 | 0 | 0 | 0 | 0 | 0 | 0 | 0 | 0 | 0 | 0 | 0 | 0 | 0 | 0 | 0 | 0 | 0 | 0 | 0.024026 | 0.023776 | 0.00025017 | 0 | 0.072356 | 0.04833 | 0 | 0.041763 | -0.40761 | -0.041763 | 0.030593
[9 empty] | 2014-10-21 | 5時 | 0 | 0 | 0 | 0 | 0 | 0 | 0 | 0 | 0 | 0 | 0 | 0 | 0 | 0 | 0 | 0 | 0 | 0 | 0 | 0.024026 | 0.023776 | 0.00025017 | 0 | 0.080156 | 0.05613 | 0 | 0.046897 | -0.45772 | -0.046897 | 0.033259
[9 empty] | 2014-10-21 | 6時 | 0 | 0 | 0 | 0 | 0 | 0 | 0 | 0 | 0 | 0 | 0 | 0 | 0 | 0 | 0 | 0 | 0 | 0 | 0 | 0.024026 | 0.023776 | 0.00025017 | 0 | 0.080156 | 0.05613 | 0 | 0.046897 | -0.45772 | -0.046897 | 0.033259
[9 empty] | 2014-10-21 | 7時 | 4.5569 | 0 | 0 | 0 | 0 | 0 | 0 | 0 | 0 | 0 | 0.46689 | 0 | 0 | 0 | 0 | 0 | 0 | 0 | 0 | 0.024857 | 0.023776 | 0.0010807 | 0.023666 | 0.23404 | 0.18552 | 0 | -0.092025 | 0.89816 | 0.092025 | 0.32607
[9 empty] | 2014-10-21 | 8時 | 2.6288 | 0 | 0 | 0 | 0 | 0 | 0 | 0 | 0 | 0 | 0.26935 | 0 | 0 | 0 | 0 | 0 | 0 | 0 | 0 | 0.031371 | 0.023776 | 0.0075951 | 0.11401 | 0.4267 | 0.28132 | 0 | 0.10063 | -0.98212 | -0.10063 | 0.32607
[9 empty] | 2014-10-21 | 9時 | 2.1242 | 0 | 0 | 0 | 0 | 0 | 0 | 0 | 0 | 0 | 0.21765 | 0 | 0 | 0 | 0 | 0 | 0 | 0 | 0 | 0.024446 | 0.023776 | 0.00067044 | 0.22373 | 0.50028 | 0.2521 | 0 | 0.17421 | -1.7003 | -0.17421 | 0.32607
[9 empty] | 2014-10-21 | 10時 | 2.095 | 0 | 0 | 0 | 0 | 0 | 0 | 0 | 0 | 0 | 0.21465 | 0 | 0 | 0 | 0 | 0 | 0 | 0 | 0 | 0.024857 | 0.023776 | 0.0010807 | 0.18888 | 0.44125 | 0.22751 | 0 | 0.11518 | -1.1241 | -0.11518 | 0.32607
[9 empty] | 2014-10-21 | 11時 | 1.3026 | 0 | 0 | 0 | 0 | 0 | 0 | 0 | 0 | 0 | 0.13346 | 0 | 0 | 0 | 0 | 0 | 0 | 0 | 0 | 0.024446 | 0.023776 | 0.00067044 | 0.17015 | 0.4299 | 0.23531 | 0 | 0.10813 | -1.0554 | -0.10813 | 0.32177
[9 empty] | 2014-10-21 | 12時 | 0.51191 | 0 | 0 | 0 | 0 | 0 | 0 | 0 | 0 | 0 | 0.05245 | 0 | 0 | 0 | 0 | 0 | 0 | 0 | 0 | 0.03053 | 0.023776 | 0.0067545 | 0.15008 | 0.45344 | 0.27283 | 0 | 0.17787 | -1.736 | -0.17787 | 0.27557
[9 empty] | 2014-10-21 | 13時 | 0 | 0 | 0 | 0 | 0 | 0 | 0 | 0 | 0 | 0 | 0 | 0 | 0 | 0 | 0 | 0 | 0 | 0 | 0 | 0.024446 | 0.023776 | 0.00067044 | 0.093998 | 0.16677 | 0.04833 | 0 | 0.07166 | -0.6994 | -0.07166 | 0.095115
[9 empty] | 2014-10-21 | 14時 | 0 | 0 | 0 | 0 | 0 | 0 | 0 | 0 | 0 | 0 | 0 | 0 | 0 | 0 | 0 | 0 | 0 | 0 | 0 | 0.024026 | 0.023776 | 0.00025017 | 0 | 0.080156 | 0.05613 | 0 | 0.046897 | -0.45772 | -0.046897 | 0.033259
[9 empty] | 2014-10-21 | 15時 | 1.3285 | 0 | 0 | 0 | 0 | 0 | 0 | 0 | 0 | 0 | 0.13611 | 0 | 0 | 0 | 0 | 0 | 0 | 0 | 0 | 0.024026 | 0.023776 | 0.00025017 | 0 | 0.080156 | 0.05613 | 0 | -0.04613 | 0.45023 | 0.04613 | 0.12629
[9 empty] | 2014-10-21 | 16時 | 1.3478 | 0 | 0 | 0 | 0 | 0 | 0 | 0 | 0 | 0 | 0.13809 | 0 | 0 | 0 | 0 | 0 | 0 | 0 | 0 | 0.024857 | 0.023776 | 0.0010807 | 0.070329 | 0.37035 | 0.27516 | 0 | 0.044277 | -0.43214 | -0.044277 | 0.32607
[9 empty] | 2014-10-21 | 17時 | 1.4245 | 0 | 0 | 0 | 0 | 0 | 0 | 0 | 0 | 0 | 0.14595 | 0 | 0 | 0 | 0 | 0 | 0 | 0 | 0 | 0.036624 | 0.023776 | 0.012849 | 0.13006 | 0.44491 | 0.27822 | 0 | 0.11884 | -1.1599 | -0.11884 | 0.32607
[9 empty] | 2014-10-21 | 18時 | 0.56428 | 0 | 0 | 0 | 0 | 0 | 0 | 0 | 0 | 0 | 0.057815 | 0 | 0 | 0 | 0 | 0 | 0 | 0 | 0 | 0.036624 | 0.023776 | 0.012849 | 0.15964 | 0.41407 | 0.21781 | 0 | 0.0978 | -0.95453 | -0.0978 | 0.31627
[9 empty] | 2014-10-21 | 19時 | 2.4307 | 0 | 0 | 0 | 0 | 0 | 0 | 0 | 0 | 0 | 0.24904 | 0 | 0 | 0 | 0 | 0 | 0 | 0 | 0 | 0.024026 | 0.023776 | 0.00025017 | 0.067685 | 0.2273 | 0.13559 | 0 | -0.035633 | 0.34777 | 0.035633 | 0.26294
[9 empty] | 2014-10-21 | 20時 | 2.5801 | 0 | 0 | 0 | 0 | 0 | 0 | 0 | 0 | 0 | 0.26436 | 0 | 0 | 0 | 0 | 0 | 0 | 0 | 0 | 0.024446 | 0.023776 | 0.00067044 | 0.14104 | 0.29311 | 0.12762 | 0 | -0.032964 | 0.32173 | 0.032964 | 0.32607
[9 empty] | 2014-10-21 | 21時 | 2.8738 | 0 | 0 | 0 | 0 | 0 | 0 | 0 | 0 | 0 | 0.29445 | 0 | 0 | 0 | 0 | 0 | 0 | 0 | 0 | 0.036344 | 0.023776 | 0.012568 | 0.16291 | 0.4405 | 0.24124 | 0 | 0.11443 | -1.1168 | -0.11443 | 0.32607
[9 empty] | 2014-10-21 | 22時 | 0 | 0 | 0 | 0 | 0 | 0 | 0 | 0 | 0 | 0 | 0 | 0 | 0 | 0 | 0 | 0 | 0 | 0 | 0 | 0.036764 | 0.023776 | 0.012989 | 0.16493 | 0.38136 | 0.17966 | 0 | 0.151 | -1.4738 | -0.151 | 0.23035
[9 empty] | 2014-10-21 | 23時 | 0 | 0 | 0 | 0 | 0 | 0 | 0 | 0 | 0 | 0 | 0 | 0 | 0 | 0 | 0 | 0 | 0 | 0 | 0 | 0.03039 | 0.023776 | 0.0066144 | 0.1312 | 0.31942 | 0.15783 | 0 | 0.15738 | -1.536 | -0.15738 | 0.16204
[9 empty] | 2014-10-22 | 0時 | 0 | 0 | 0 | 0 | 0 | 0 | 0 | 0 | 0 | 0 | 0 | 0 | 0 | 0 | 0 | 0 | 0 | 0 | 0 | 0.024026 | 0.023776 | 0.00025017 | 0 | 0.18186 | 0.15783 | 0 | 0.10339 | -1.0091 | -0.10339 | 0.078469
[9 empty] | 2014-10-22 | 1時 | 0 | 0 | 0 | 0 | 0 | 0 | 0 | 0 | 0 | 0 | 0 | 0 | 0 | 0 | 0 | 0 | 0 | 0 | 0 | 0.024026 | 0.023776 | 0.00025017 | 0 | 0.072356 | 0.04833 | 0 | 0.035984 | -0.3512 | -0.035984 | 0.036373
[9 empty] | 2014-10-22 | 2時 | 0 | 0 | 0 | 0 | 0 | 0 | 0 | 0 | 0 | 0 | 0 | 0 | 0 | 0 | 0 | 0 | 0 | 0 | 0 | 0.024026 | 0.023776 | 0.00025017 | 0 | 0.080156 | 0.05613 | 0 | 0.040785 | -0.39806 | -0.040785 | 0.039371
[9 empty] | 2014-10-22 | 3時 | 0 | 0 | 0 | 0 | 0 | 0 | 0 | 0 | 0 | 0 | 0 | 0 | 0 | 0 | 0 | 0 | 0 | 0 | 0 | 0.024026 | 0.023776 | 0.00025017 | 0 | 0.080156 | 0.05613 | 0 | 0.040785 | -0.39806 | -0.040785 | 0.039371
[9 empty] | 2014-10-22 | 4時 | 0 | 0 | 0 | 0 | 0 | 0 | 0 | 0 | 0 | 0 | 0 | 0 | 0 | 0 | 0 | 0 | 0 | 0 | 0 | 0.024026 | 0.023776 | 0.00025017 | 0 | 0.072356 | 0.04833 | 0 | 0.035984 | -0.3512 | -0.035984 | 0.036373
[9 empty] | 2014-10-22 | 5時 | 0 | 0 | 0 | 0 | 0 | 0 | 0 | 0 | 0 | 0 | 0 | 0 | 0 | 0 | 0 | 0 | 0 | 0 | 0 | 0.024026 | 0.023776 | 0.00025017 | 0 | 0.080156 | 0.05613 | 0 | 0.040785 | -0.39806 | -0.040785 | 0.039371
[9 empty] | 2014-10-22 | 6時 | 0 | 0 | 0 | 0 | 0 | 0 | 0 | 0 | 0 | 0 | 0 | 0 | 0 | 0 | 0 | 0 | 0 | 0 | 0 | 0.024026 | 0.023776 | 0.00025017 | 0 | 0.080156 | 0.05613 | 0 | 0.040785 | -0.39806 | -0.040785 | 0.039371
[9 empty] | 2014-10-22 | 7時 | 6.9838 | 0 | 0 | 0 | 0 | 0 | 0 | 0 | 0 | 0 | 0.71555 | 0 | 0 | 0 | 0 | 0 | 0 | 0 | 0 | 0.024857 | 0.023776 | 0.0010807 | 0.023666 | 0.23404 | 0.18552 | 0 | -0.13469 | 1.3146 | 0.13469 | 0.36874
[9 empty] | 2014-10-22 | 8時 | 2.4543 | 0 | 0 | 0 | 0 | 0 | 0 | 0 | 0 | 0 | 0.25146 | 0 | 0 | 0 | 0 | 0 | 0 | 0 | 0 | 0.031371 | 0.023776 | 0.0075951 | 0.11401 | 0.4267 | 0.28132 | 0 | 0.057958 | -0.56567 | -0.057958 | 0.36874
[9 empty] | 2014-10-22 | 9時 | 2.092 | 0 | 0 | 0 | 0 | 0 | 0 | 0 | 0 | 0 | 0.21434 | 0 | 0 | 0 | 0 | 0 | 0 | 0 | 0 | 0.024446 | 0.023776 | 0.00067044 | 0.22373 | 0.50028 | 0.2521 | 0 | 0.13154 | -1.2838 | -0.13154 | 0.36874
[9 empty] | 2014-10-22 | 10時 | 2.062 | 0 | 0 | 0 | 0 | 0 | 0 | 0 | 0 | 0 | 0.21127 | 0 | 0 | 0 | 0 | 0 | 0 | 0 | 0 | 0.024857 | 0.023776 | 0.0010807 | 0.18888 | 0.44125 | 0.22751 | 0 | 0.07251 | -0.70769 | -0.07251 | 0.36874
[9 empty] | 2014-10-22 | 11時 | 0.49807 | 0 | 0 | 0 | 0 | 0 | 0 | 0 | 0 | 0 | 0.051032 | 0 | 0 | 0 | 0 | 0 | 0 | 0 | 0 | 0.024446 | 0.023776 | 0.00067044 | 0.17015 | 0.4299 | 0.23531 | 0 | 0.12937 | -1.2627 | -0.12937 | 0.30052
[9 empty] | 2014-10-22 | 12時 | 0.48869 | 0 | 0 | 0 | 0 | 0 | 0 | 0 | 0 | 0 | 0.05007 | 0 | 0 | 0 | 0 | 0 | 0 | 0 | 0 | 0.03053 | 0.023776 | 0.0067545 | 0.15008 | 0.45344 | 0.27283 | 0 | 0.14334 | -1.399 | -0.14334 | 0.31011
[9 empty] | 2014-10-22 | 13時 | 0 | 0 | 0 | 0 | 0 | 0 | 0 | 0 | 0 | 0 | 0 | 0 | 0 | 0 | 0 | 0 | 0 | 0 | 0 | 0.024446 | 0.023776 | 0.00067044 | 0.093998 | 0.16677 | 0.04833 | 0 | 0.057825 | -0.56438 | -0.057825 | 0.10895
[9 empty] | 2014-10-22 | 14時 | 0 | 0 | 0 | 0 | 0 | 0 | 0 | 0 | 0 | 0 | 0 | 0 | 0 | 0 | 0 | 0 | 0 | 0 | 0 | 0.024026 | 0.023776 | 0.00025017 | 0 | 0.080156 | 0.05613 | 0 | 0.040785 | -0.39806 | -0.040785 | 0.039371
[9 empty] | 2014-10-22 | 15時 | 1.2702 | 0 | 0 | 0 | 0 | 0 | 0 | 0 | 0 | 0 | 0.13015 | 0 | 0 | 0 | 0 | 0 | 0 | 0 | 0 | 0.024026 | 0.023776 | 0.00025017 | 0 | 0.080156 | 0.05613 | 0 | -0.059268 | 0.57846 | 0.059268 | 0.13942
[9 empty] | 2014-10-22 | 16時 | 1.3188 | 0 | 0 | 0 | 0 | 0 | 0 | 0 | 0 | 0 | 0.13512 | 0 | 0 | 0 | 0 | 0 | 0 | 0 | 0 | 0.024857 | 0.023776 | 0.0010807 | 0.070329 | 0.37035 | 0.27516 | 0 | 0.0016079 | -0.015693 | -0.0016079 | 0.36874
[9 empty] | 2014-10-22 | 17時 | 1.3444 | 0 | 0 | 0 | 0 | 0 | 0 | 0 | 0 | 0 | 0.13775 | 0 | 0 | 0 | 0 | 0 | 0 | 0 | 0 | 0.036624 | 0.023776 | 0.012849 | 0.13006 | 0.44491 | 0.27822 | 0 | 0.07617 | -0.74342 | -0.07617 | 0.36874
[9 empty] | 2014-10-22 | 18時 | 0.53993 | 0 | 0 | 0 | 0 | 0 | 0 | 0 | 0 | 0 | 0.05532 | 0 | 0 | 0 | 0 | 0 | 0 | 0 | 0 | 0.036624 | 0.023776 | 0.012849 | 0.15964 | 0.41407 | 0.21781 | 0 | 0.058272 | -0.56874 | -0.058272 | 0.3558
[9 empty] | 2014-10-22 | 19時 | 2.2013 | 0 | 0 | 0 | 0 | 0 | 0 | 0 | 0 | 0 | 0.22555 | 0 | 0 | 0 | 0 | 0 | 0 | 0 | 0 | 0.024026 | 0.023776 | 0.00025017 | 0.067685 | 0.2273 | 0.13559 | 0 | -0.057632 | 0.56249 | 0.057632 | 0.28494
[9 empty] | 2014-10-22 | 20時 | 2.2268 | 0 | 0 | 0 | 0 | 0 | 0 | 0 | 0 | 0 | 0.22815 | 0 | 0 | 0 | 0 | 0 | 0 | 0 | 0 | 0.024446 | 0.023776 | 0.00067044 | 0.14104 | 0.29311 | 0.12762 | 0 | -0.075633 | 0.73818 | 0.075633 | 0.36874
[9 empty] | 2014-10-22 | 21時 | 2.3182 | 0 | 0 | 0 | 0 | 0 | 0 | 0 | 0 | 0 | 0.23752 | 0 | 0 | 0 | 0 | 0 | 0 | 0 | 0 | 0.036344 | 0.023776 | 0.012568 | 0.16291 | 0.4405 | 0.24124 | 0 | 0.071758 | -0.70035 | -0.071758 | 0.36874
[9 empty] | 2014-10-22 | 22時 | 0 | 0 | 0 | 0 | 0 | 0 | 0 | 0 | 0 | 0 | 0 | 0 | 0 | 0 | 0 | 0 | 0 | 0 | 0 | 0.036764 | 0.023776 | 0.012989 | 0.16493 | 0.38136 | 0.17966 | 0 | 0.12029 | -1.174 | -0.12029 | 0.26107
[9 empty] | 2014-10-22 | 23時 | 0 | 0 | 0 | 0 | 0 | 0 | 0 | 0 | 0 | 0 | 0 | 0 | 0 | 0 | 0 | 0 | 0 | 0 | 0 | 0.03039 | 0.023776 | 0.0066144 | 0.1312 | 0.31942 | 0.15783 | 0 | 0.13518 | -1.3194 | -0.13518 | 0.18423
[9 empty] | 2014-10-23 | 0時 | 0 | 0 | 0 | 0 | 0 | 0 | 0 | 0 | 0 | 0 | 0 | 0 | 0 | 0 | 0 | 0 | 0 | 0 | 0 | 0.024026 | 0.023776 | 0.00025017 | 0.045276 | 0.22713 | 0.15783 | 0 | 0.12525 | -1.2225 | -0.12525 | 0.10188
[9 empty] | 2014-10-23 | 1時 | 0 | 0 | 0 | 0 | 0 | 0 | 0 | 0 | 0 | 0 | 0 | 0 | 0 | 0 | 0 | 0 | 0 | 0 | 0 | 0.024026 | 0.023776 | 0.00025017 | 0 | 0.072356 | 0.04833 | 0 | 0.040586 | -0.39612 | -0.040586 | 0.03177
[9 empty] | 2014-10-23 | 2時 | 0 | 0 | 0 | 0 | 0 | 0 | 0 | 0 | 0 | 0 | 0 | 0 | 0 | 0 | 0 | 0 | 0 | 0 | 0 | 0.024026 | 0.023776 | 0.00025017 | 0 | 0.080156 | 0.05613 | 0 | 0.045653 | -0.44557 | -0.045653 | 0.034504
[9 empty] | 2014-10-23 | 3時 | 0 | 0 | 0 | 0 | 0 | 0 | 0 | 0 | 0 | 0 | 0 | 0 | 0 | 0 | 0 | 0 | 0 | 0 | 0 | 0.024026 | 0.023776 | 0.00025017 | 0 | 0.080156 | 0.05613 | 0 | 0.045653 | -0.44557 | -0.045653 | 0.034504
[9 empty] | 2014-10-23 | 4時 | 0 | 0 | 0 | 0 | 0 | 0 | 0 | 0 | 0 | 0 | 0 | 0 | 0 | 0 | 0 | 0 | 0 | 0 | 0 | 0.024026 | 0.023776 | 0.00025017 | 0 | 0.072356 | 0.04833 | 0 | 0.040586 | -0.39612 | -0.040586 | 0.03177
[9 empty] | 2014-10-23 | 5時 | 9.5628 | 0 | 0 | 0 | 0 | 0 | 0 | 0 | 0 | 0 | 0.97979 | 0 | 0 | 0 | 0 | 0 | 0 | 0 | 0 | 0.024026 | 0.023776 | 0.00025017 | 0 | 0.080156 | 0.05613 | 0 | -0.2546 | 2.4849 | 0.2546 | 0.33476
[9 empty] | 2014-10-23 | 6時 | 1.8722 | 0 | 0 | 0 | 0 | 0 | 0 | 0 | 0 | 0 | 0.19183 | 0 | 0 | 0 | 0 | 0 | 0 | 0 | 0 | 0.03053 | 0.023776 | 0.0067545 | 0.018231 | 0.30998 | 0.26122 | 0 | 0.027847 | -0.27179 | -0.027847 | 0.28214
[9 empty] | 2014-10-23 | 7時 | 1.3444 | 0 | 0 | 0 | 0 | 0 | 0 | 0 | 0 | 0 | 0.13774 | 0 | 0 | 0 | 0 | 0 | 0 | 0 | 0 | 0.024857 | 0.023776 | 0.0010807 | 0.11469 | 0.3877 | 0.24816 | 0 | 0.075005 | -0.73205 | -0.075005 | 0.3127
[9 empty] | 2014-10-23 | 8時 | 0.69339 | 0 | 0 | 0 | 0 | 0 | 0 | 0 | 0 | 0 | 0.071044 | 0 | 0 | 0 | 0 | 0 | 0 | 0 | 0 | 0.024857 | 0.023776 | 0.0010807 | 0.064563 | 0.2343 | 0.14488 | 0 | 0.060587 | -0.59133 | -0.060587 | 0.17371
[9 empty] | 2014-10-23 | 9時 | 0 | 0 | 0 | 0 | 0 | 0 | 0 | 0 | 0 | 0 | 0 | 0 | 0 | 0 | 0 | 0 | 0 | 0 | 0 | 0.024026 | 0.023776 | 0.00025017 | 0.16544 | 0.52635 | 0.33688 | 0 | 0.26498 | -2.5862 | -0.26498 | 0.26137
[9 empty] | 2014-10-23 | 10時 | 0 | 0 | 0 | 0 | 0 | 0 | 0 | 0 | 0 | 0 | 0 | 0 | 0 | 0 | 0 | 0 | 0 | 0 | 0 | 0.024446 | 0.023776 | 0.00067044 | 0.053027 | 0.1258 | 0.04833 | 0 | 0.056585 | -0.55227 | -0.056585 | 0.069218
[9 empty] | 2014-10-23 | 11時 | 0.50962 | 0 | 0 | 0 | 0 | 0 | 0 | 0 | 0 | 0 | 0.052215 | 0 | 0 | 0 | 0 | 0 | 0 | 0 | 0 | 0.024026 | 0.023776 | 0.00025017 | 0.0026381 | 0.082794 | 0.05613 | 0 | 0.0098551 | -0.096186 | -0.0098551 | 0.072939
[9 empty] | 2014-10-23 | 12時 | 0.50636 | 0 | 0 | 0 | 0 | 0 | 0 | 0 | 0 | 0 | 0.051881 | 0 | 0 | 0 | 0 | 0 | 0 | 0 | 0 | 0.03053 | 0.023776 | 0.0067545 | 0.029502 | 0.33286 | 0.27283 | 0 | 0.13479 | -1.3156 | -0.13479 | 0.19807
[9 empty] | 2014-10-23 | 13時 | 0 | 0 | 0 | 0 | 0 | 0 | 0 | 0 | 0 | 0 | 0 | 0 | 0 | 0 | 0 | 0 | 0 | 0 | 0 | 0.024446 | 0.023776 | 0.00067044 | 0.058042 | 0.13082 | 0.04833 | 0 | 0.058089 | -0.56695 | -0.058089 | 0.07273
[9 empty] | 2014-10-23 | 14時 | 0 | 0 | 0 | 0 | 0 | 0 | 0 | 0 | 0 | 0 | 0 | 0 | 0 | 0 | 0 | 0 | 0 | 0 | 0 | 0.024026 | 0.023776 | 0.00025017 | 0.024487 | 0.10464 | 0.05613 | 0 | 0.052978 | -0.51707 | -0.052978 | 0.051665
[9 empty] | 2014-10-23 | 15時 | 0.51341 | 0 | 0 | 0 | 0 | 0 | 0 | 0 | 0 | 0 | 0.052603 | 0 | 0 | 0 | 0 | 0 | 0 | 0 | 0 | 0.024026 | 0.023776 | 0.00025017 | 0 | 0.080156 | 0.05613 | 0 | 0.0087946 | -0.085835 | -0.0087946 | 0.071362
[9 empty] | 2014-10-23 | 16時 | 0.51856 | 0 | 0 | 0 | 0 | 0 | 0 | 0 | 0 | 0 | 0.053131 | 0 | 0 | 0 | 0 | 0 | 0 | 0 | 0 | 0.024446 | 0.023776 | 0.00067044 | 0.033816 | 0.10659 | 0.04833 | 0 | 0.013609 | -0.13282 | -0.013609 | 0.092984
[9 empty] | 2014-10-23 | 17時 | 1.3311 | 0 | 0 | 0 | 0 | 0 | 0 | 0 | 0 | 0 | 0.13638 | 0 | 0 | 0 | 0 | 0 | 0 | 0 | 0 | 0.024446 | 0.023776 | 0.00067044 | 0.056835 | 0.28621 | 0.20493 | 0 | 0.037826 | -0.36918 | -0.037826 | 0.24838
[9 empty] | 2014-10-23 | 18時 | 0.6884 | 0 | 0 | 0 | 0 | 0 | 0 | 0 | 0 | 0 | 0.070533 | 0 | 0 | 0 | 0 | 0 | 0 | 0 | 0 | 0.036624 | 0.023776 | 0.012849 | 0.066494 | 0.4419 | 0.33878 | 0 | 0.13875 | -1.3542 | -0.13875 | 0.30315
[9 empty] | 2014-10-23 | 19時 | 1.3361 | 0 | 0 | 0 | 0 | 0 | 0 | 0 | 0 | 0 | 0.13689 | 0 | 0 | 0 | 0 | 0 | 0 | 0 | 0 | 0.036624 | 0.023776 | 0.012849 | 0.16307 | 0.33458 | 0.13488 | 0 | 0.07024 | -0.68554 | -0.07024 | 0.26434
[9 empty] | 2014-10-23 | 20時 | 1.4615 | 0 | 0 | 0 | 0 | 0 | 0 | 0 | 0 | 0 | 0.14975 | 0 | 0 | 0 | 0 | 0 | 0 | 0 | 0 | 0.024446 | 0.023776 | 0.00067044 | 0.088224 | 0.24028 | 0.12761 | 0 | -0.0073301 | 0.071542 | 0.0073301 | 0.24761
[9 empty] | 2014-10-23 | 21時 | 2.3165 | 0 | 0 | 0 | 0 | 0 | 0 | 0 | 0 | 0 | 0.23735 | 0 | 0 | 0 | 0 | 0 | 0 | 0 | 0 | 0.024446 | 0.023776 | 0.00067044 | 0.14284 | 0.35471 | 0.18743 | 0 | 0.019954 | -0.19475 | -0.019954 | 0.33476
[9 empty] | 2014-10-23 | 22時 | 1.6043 | 0 | 0 | 0 | 0 | 0 | 0 | 0 | 0 | 0 | 0.16438 | 0 | 0 | 0 | 0 | 0 | 0 | 0 | 0 | 0.036344 | 0.023776 | 0.012568 | 0.16493 | 0.39307 | 0.19179 | 0 | 0.058311 | -0.56911 | -0.058311 | 0.33476
[9 empty] | 2014-10-23 | 23時 | 0 | 0 | 0 | 0 | 0 | 0 | 0 | 0 | 0 | 0 | 0 | 0 | 0 | 0 | 0 | 0 | 0 | 0 | 0 | 0.037175 | 0.023776 | 0.013399 | 0.17268 | 0.42753 | 0.21768 | 0 | 0.19382 | -1.8917 | -0.19382 | 0.23371
[9 empty] | 2014-10-24 | 0時 | 0 | 0 | 0 | 0 | 0 | 0 | 0 | 0 | 0 | 0 | 0 | 0 | 0 | 0 | 0 | 0 | 0 | 0 | 0 | 0.024026 | 0.023776 | 0.00025017 | 0.045276 | 0.22713 | 0.15783 | 0 | 0.13872 | -1.3539 | -0.13872 | 0.08841
[9 empty] | 2014-10-24 | 1時 | 0 | 0 | 0 | 0 | 0 | 0 | 0 | 0 | 0 | 0 | 0 | 0 | 0 | 0 | 0 | 0 | 0 | 0 | 0 | 0.024026 | 0.023776 | 0.00025017 | 0 | 0.072356 | 0.04833 | 0 | 0.046025 | -0.4492 | -0.046025 | 0.026332
[9 empty] | 2014-10-24 | 2時 | 0 | 0 | 0 | 0 | 0 | 0 | 0 | 0 | 0 | 0 | 0 | 0 | 0 | 0 | 0 | 0 | 0 | 0 | 0 | 0.024026 | 0.023776 | 0.00025017 | 0 | 0.080156 | 0.05613 | 0 | 0.051404 | -0.50171 | -0.051404 | 0.028752
[9 empty] | 2014-10-24 | 3時 | 0 | 0 | 0 | 0 | 0 | 0 | 0 | 0 | 0 | 0 | 0 | 0 | 0 | 0 | 0 | 0 | 0 | 0 | 0 | 0.024026 | 0.023776 | 0.00025017 | 0 | 0.080156 | 0.05613 | 0 | 0.051404 | -0.50171 | -0.051404 | 0.028752
[9 empty] | 2014-10-24 | 4時 | 0 | 0 | 0 | 0 | 0 | 0 | 0 | 0 | 0 | 0 | 0 | 0 | 0 | 0 | 0 | 0 | 0 | 0 | 0 | 0.024026 | 0.023776 | 0.00025017 | 0 | 0.072356 | 0.04833 | 0 | 0.046025 | -0.4492 | -0.046025 | 0.026332
[9 empty] | 2014-10-24 | 5時 | 3.4575 | 0 | 0 | 0 | 0 | 0 | 0 | 0 | 0 | 0 | 0.35425 | 0 | 0 | 0 | 0 | 0 | 0 | 0 | 0 | 0.024026 | 0.023776 | 0.00025017 | 0 | 0.080156 | 0.05613 | 0 | -0.16838 | 1.6433 | 0.16838 | 0.24853
[9 empty] | 2014-10-24 | 6時 | 1.0544 | 0 | 0 | 0 | 0 | 0 | 0 | 0 | 0 | 0 | 0.10804 | 0 | 0 | 0 | 0 | 0 | 0 | 0 | 0 | 0.03053 | 0.023776 | 0.0067545 | 0.018231 | 0.30998 | 0.26122 | 0 | 0.11395 | -1.1122 | -0.11395 | 0.19603
[9 empty] | 2014-10-24 | 7時 | 0.93025 | 0 | 0 | 0 | 0 | 0 | 0 | 0 | 0 | 0 | 0.095312 | 0 | 0 | 0 | 0 | 0 | 0 | 0 | 0 | 0.024857 | 0.023776 | 0.0010807 | 0.11469 | 0.3877 | 0.24816 | 0 | 0.13895 | -1.3562 | -0.13895 | 0.24875
[9 empty] | 2014-10-24 | 8時 | 0.79353 | 0 | 0 | 0 | 0 | 0 | 0 | 0 | 0 | 0 | 0.081305 | 0 | 0 | 0 | 0 | 0 | 0 | 0 | 0 | 0.024857 | 0.023776 | 0.0010807 | 0.064563 | 0.2343 | 0.14488 | 0 | 0.075921 | -0.74099 | -0.075921 | 0.15838
[9 empty] | 2014-10-24 | 9時 | 0 | 0 | 0 | 0 | 0 | 0 | 0 | 0 | 0 | 0 | 0 | 0 | 0 | 0 | 0 | 0 | 0 | 0 | 0 | 0.024026 | 0.023776 | 0.00025017 | 0.16544 | 0.52635 | 0.33688 | 0 | 0.29672 | -2.896 | -0.29672 | 0.22963
[9 empty] | 2014-10-24 | 10時 | 0 | 0 | 0 | 0 | 0 | 0 | 0 | 0 | 0 | 0 | 0 | 0 | 0 | 0 | 0 | 0 | 0 | 0 | 0 | 0.024446 | 0.023776 | 0.00067044 | 0.053027 | 0.1258 | 0.04833 | 0 | 0.066314 | -0.64722 | -0.066314 | 0.05949
[9 empty] | 2014-10-24 | 11時 | 1.2257 | 0 | 0 | 0 | 0 | 0 | 0 | 0 | 0 | 0 | 0.12558 | 0 | 0 | 0 | 0 | 0 | 0 | 0 | 0 | 0.024026 | 0.023776 | 0.00025017 | 0.0026381 | 0.082794 | 0.05613 | 0 | -0.025508 | 0.24896 | 0.025508 | 0.1083
[9 empty] | 2014-10-24 | 12時 | 0.75073 | 0 | 0 | 0 | 0 | 0 | 0 | 0 | 0 | 0 | 0.076919 | 0 | 0 | 0 | 0 | 0 | 0 | 0 | 0 | 0.03053 | 0.023776 | 0.0067545 | 0.029502 | 0.33286 | 0.27283 | 0 | 0.14375 | -1.403 | -0.14375 | 0.18911
[9 empty] | 2014-10-24 | 13時 | 0 | 0 | 0 | 0 | 0 | 0 | 0 | 0 | 0 | 0 | 0 | 0 | 0 | 0 | 0 | 0 | 0 | 0 | 0 | 0.024446 | 0.023776 | 0.00067044 | 0.058042 | 0.13082 | 0.04833 | 0 | 0.06822 | -0.66583 | -0.06822 | 0.062599
[9 empty] | 2014-10-24 | 14時 | 0 | 0 | 0 | 0 | 0 | 0 | 0 | 0 | 0 | 0 | 0 | 0 | 0 | 0 | 0 | 0 | 0 | 0 | 0 | 0.024026 | 0.023776 | 0.00025017 | 0.024487 | 0.10464 | 0.05613 | 0 | 0.060696 | -0.59239 | -0.060696 | 0.043947
[9 empty] | 2014-10-24 | 15時 | 1.1064 | 0 | 0 | 0 | 0 | 0 | 0 | 0 | 0 | 0 | 0.11336 | 0 | 0 | 0 | 0 | 0 | 0 | 0 | 0 | 0.024026 | 0.023776 | 0.00025017 | 0 | 0.080156 | 0.05613 | 0 | -0.018927 | 0.18472 | 0.018927 | 0.099083
[9 empty] | 2014-10-24 | 16時 | 0.66391 | 0 | 0 | 0 | 0 | 0 | 0 | 0 | 0 | 0 | 0.068024 | 0 | 0 | 0 | 0 | 0 | 0 | 0 | 0 | 0.024446 | 0.023776 | 0.00067044 | 0.033816 | 0.10659 | 0.04833 | 0 | 0.016821 | -0.16417 | -0.016821 | 0.089772
[9 empty] | 2014-10-24 | 17時 | 1.6823 | 0 | 0 | 0 | 0 | 0 | 0 | 0 | 0 | 0 | 0.17237 | 0 | 0 | 0 | 0 | 0 | 0 | 0 | 0 | 0.024446 | 0.023776 | 0.00067044 | 0.056835 | 0.28621 | 0.20493 | 0 | 0.045751 | -0.44653 | -0.045751 | 0.24046
[9 empty] | 2014-10-24 | 18時 | 0.6991 | 0 | 0 | 0 | 0 | 0 | 0 | 0 | 0 | 0 | 0.071629 | 0 | 0 | 0 | 0 | 0 | 0 | 0 | 0 | 0.036624 | 0.023776 | 0.012849 | 0.066494 | 0.4419 | 0.33878 | 0 | 0.1746 | -1.7041 | -0.1746 | 0.2673
[9 empty] | 2014-10-24 | 19時 | 1.4455 | 0 | 0 | 0 | 0 | 0 | 0 | 0 | 0 | 0 | 0.14811 | 0 | 0 | 0 | 0 | 0 | 0 | 0 | 0 | 0.036624 | 0.023776 | 0.012849 | 0.16307 | 0.33458 | 0.13488 | 0 | 0.099256 | -0.96874 | -0.099256 | 0.23532
[9 empty] | 2014-10-24 | 20時 | 1.4197 | 0 | 0 | 0 | 0 | 0 | 0 | 0 | 0 | 0 | 0.14547 | 0 | 0 | 0 | 0 | 0 | 0 | 0 | 0 | 0.024446 | 0.023776 | 0.00067044 | 0.088224 | 0.24028 | 0.12761 | 0 | 0.025493 | -0.24881 | -0.025493 | 0.21479
[9 empty] | 2014-10-24 | 21時 | 2.1941 | 0 | 0 | 0 | 0 | 0 | 0 | 0 | 0 | 0 | 0.22481 | 0 | 0 | 0 | 0 | 0 | 0 | 0 | 0 | 0.024446 | 0.023776 | 0.00067044 | 0.14284 | 0.35471 | 0.18743 | 0 | 0.060104 | -0.58661 | -0.060104 | 0.29461
[9 empty] | 2014-10-24 | 22時 | 1.4601 | 0 | 0 | 0 | 0 | 0 | 0 | 0 | 0 | 0 | 0.1496 | 0 | 0 | 0 | 0 | 0 | 0 | 0 | 0 | 0.036344 | 0.023776 | 0.012568 | 0.16493 | 0.39307 | 0.19179 | 0 | 0.10468 | -1.0217 | -0.10468 | 0.28838
[9 empty] | 2014-10-24 | 23時 | 0 | 0 | 0 | 0 | 0 | 0 | 0 | 0 | 0 | 0 | 0 | 0 | 0 | 0 | 0 | 0 | 0 | 0 | 0 | 0.037175 | 0.023776 | 0.013399 | 0.17268 | 0.42753 | 0.21768 | 0 | 0.2224 | -2.1706 | -0.2224 | 0.20514
[9 empty] | 2014-10-25 | 0時 | 0 | 0 | 0 | 0 | 0 | 0 | 0 | 0 | 0 | 0 | 0 | 0 | 0 | 0 | 0 | 0 | 0 | 0 | 0 | 0.024026 | 0.023776 | 0.00025017 | 0.045276 | 0.22713 | 0.15783 | 0 | 0.1211 | -1.1819 | -0.1211 | 0.10603
[9 empty] | 2014-10-25 | 1時 | 0 | 0 | 0 | 0 | 0 | 0 | 0 | 0 | 0 | 0 | 0 | 0 | 0 | 0 | 0 | 0 | 0 | 0 | 0 | 0.024026 | 0.023776 | 0.00025017 | 0 | 0.072356 | 0.04833 | 0 | 0.038911 | -0.37977 | -0.038911 | 0.033446
[9 empty] | 2014-10-25 | 2時 | 0 | 0 | 0 | 0 | 0 | 0 | 0 | 0 | 0 | 0 | 0 | 0 | 0 | 0 | 0 | 0 | 0 | 0 | 0 | 0.024026 | 0.023776 | 0.00025017 | 0 | 0.080156 | 0.05613 | 0 | 0.04388 | -0.42827 | -0.04388 | 0.036276
[9 empty] | 2014-10-25 | 3時 | 0 | 0 | 0 | 0 | 0 | 0 | 0 | 0 | 0 | 0 | 0 | 0 | 0 | 0 | 0 | 0 | 0 | 0 | 0 | 0.024026 | 0.023776 | 0.00025017 | 0 | 0.080156 | 0.05613 | 0 | 0.04388 | -0.42827 | -0.04388 | 0.036276
[9 empty] | 2014-10-25 | 4時 | 0 | 0 | 0 | 0 | 0 | 0 | 0 | 0 | 0 | 0 | 0 | 0 | 0 | 0 | 0 | 0 | 0 | 0 | 0 | 0.024026 | 0.023776 | 0.00025017 | 0 | 0.072356 | 0.04833 | 0 | 0.038911 | -0.37977 | -0.038911 | 0.033446
[9 empty] | 2014-10-25 | 5時 | 2.745 | 0 | 0 | 0 | 0 | 0 | 0 | 0 | 0 | 0 | 0.28125 | 0 | 0 | 0 | 0 | 0 | 0 | 0 | 0 | 0.024026 | 0.023776 | 0.00025017 | 0 | 0.080156 | 0.05613 | 0 | -0.16014 | 1.563 | 0.16014 | 0.2403
[9 empty] | 2014-10-25 | 6時 | 0.899 | 0 | 0 | 0 | 0 | 0 | 0 | 0 | 0 | 0 | 0.092111 | 0 | 0 | 0 | 0 | 0 | 0 | 0 | 0 | 0.03053 | 0.023776 | 0.0067545 | 0.018231 | 0.30998 | 0.26122 | 0 | 0.089667 | -0.87515 | -0.089667 | 0.22032
[9 empty] | 2014-10-25 | 7時 | 0.77774 | 0 | 0 | 0 | 0 | 0 | 0 | 0 | 0 | 0 | 0.079687 | 0 | 0 | 0 | 0 | 0 | 0 | 0 | 0 | 0.024857 | 0.023776 | 0.0010807 | 0.11469 | 0.3877 | 0.24816 | 0 | 0.10553 | -1.0299 | -0.10553 | 0.28218
[9 empty] | 2014-10-25 | 8時 | 0.5193 | 0 | 0 | 0 | 0 | 0 | 0 | 0 | 0 | 0 | 0.053207 | 0 | 0 | 0 | 0 | 0 | 0 | 0 | 0 | 0.024857 | 0.023776 | 0.0010807 | 0.064563 | 0.2343 | 0.14488 | 0 | 0.06684 | -0.65236 | -0.06684 | 0.16746
[9 empty] | 2014-10-25 | 9時 | 0 | 0 | 0 | 0 | 0 | 0 | 0 | 0 | 0 | 0 | 0 | 0 | 0 | 0 | 0 | 0 | 0 | 0 | 0 | 0.024026 | 0.023776 | 0.00025017 | 0.16544 | 0.52635 | 0.33688 | 0 | 0.2552 | -2.4907 | -0.2552 | 0.27115
[9 empty] | 2014-10-25 | 10時 | 0 | 0 | 0 | 0 | 0 | 0 | 0 | 0 | 0 | 0 | 0 | 0 | 0 | 0 | 0 | 0 | 0 | 0 | 0 | 0.024446 | 0.023776 | 0.00067044 | 0.053027 | 0.1258 | 0.04833 | 0 | 0.053587 | -0.52301 | -0.053587 | 0.072216
[9 empty] | 2014-10-25 | 11時 | 0.51733 | 0 | 0 | 0 | 0 | 0 | 0 | 0 | 0 | 0 | 0.053006 | 0 | 0 | 0 | 0 | 0 | 0 | 0 | 0 | 0.024026 | 0.023776 | 0.00025017 | 0.0026381 | 0.082794 | 0.05613 | 0 | 0.0061526 | -0.06005 | -0.0061526 | 0.076642
[9 empty] | 2014-10-25 | 12時 | 0.50429 | 0 | 0 | 0 | 0 | 0 | 0 | 0 | 0 | 0 | 0.051669 | 0 | 0 | 0 | 0 | 0 | 0 | 0 | 0 | 0.03053 | 0.023776 | 0.0067545 | 0.029502 | 0.33286 | 0.27283 | 0 | 0.1274 | -1.2434 | -0.1274 | 0.20546
[9 empty] | 2014-10-25 | 13時 | 0 | 0 | 0 | 0 | 0 | 0 | 0 | 0 | 0 | 0 | 0 | 0 | 0 | 0 | 0 | 0 | 0 | 0 | 0 | 0.024446 | 0.023776 | 0.00067044 | 0.058042 | 0.13082 | 0.04833 | 0 | 0.054967 | -0.53648 | -0.054967 | 0.075851
[9 empty] | 2014-10-25 | 14時 | 0 | 0 | 0 | 0 | 0 | 0 | 0 | 0 | 0 | 0 | 0 | 0 | 0 | 0 | 0 | 0 | 0 | 0 | 0 | 0.024026 | 0.023776 | 0.00025017 | 0.024487 | 0.10464 | 0.05613 | 0 | 0.0506 | -0.49386 | -0.0506 | 0.054043
[9 empty] | 2014-10-25 | 15時 | 0.52693 | 0 | 0 | 0 | 0 | 0 | 0 | 0 | 0 | 0 | 0.053989 | 0 | 0 | 0 | 0 | 0 | 0 | 0 | 0 | 0.024026 | 0.023776 | 0.00025017 | 0 | 0.080156 | 0.05613 | 0 | 0.0047163 | -0.046031 | -0.0047163 | 0.07544
[9 empty] | 2014-10-25 | 16時 | 0.53893 | 0 | 0 | 0 | 0 | 0 | 0 | 0 | 0 | 0 | 0.055219 | 0 | 0 | 0 | 0 | 0 | 0 | 0 | 0 | 0.024446 | 0.023776 | 0.00067044 | 0.033816 | 0.10659 | 0.04833 | 0 | 0.0082575 | -0.080593 | -0.0082575 | 0.098335
[9 empty] | 2014-10-25 | 17時 | 1.6807 | 0 | 0 | 0 | 0 | 0 | 0 | 0 | 0 | 0 | 0.1722 | 0 | 0 | 0 | 0 | 0 | 0 | 0 | 0 | 0.024446 | 0.023776 | 0.00067044 | 0.056835 | 0.28621 | 0.20493 | 0 | 0.0025172 | -0.024568 | -0.0025172 | 0.28369
[9 empty] | 2014-10-25 | 18時 | 1.1166 | 0 | 0 | 0 | 0 | 0 | 0 | 0 | 0 | 0 | 0.1144 | 0 | 0 | 0 | 0 | 0 | 0 | 0 | 0 | 0.036624 | 0.023776 | 0.012849 | 0.066494 | 0.4419 | 0.33878 | 0 | 0.095673 | -0.93376 | -0.095673 | 0.34622
[9 empty] | 2014-10-25 | 19時 | 1.6522 | 0 | 0 | 0 | 0 | 0 | 0 | 0 | 0 | 0 | 0.16928 | 0 | 0 | 0 | 0 | 0 | 0 | 0 | 0 | 0.036624 | 0.023776 | 0.012849 | 0.16307 | 0.33458 | 0.13488 | 0 | 0.034784 | -0.33949 | -0.034784 | 0.29979
[9 empty] | 2014-10-25 | 20時 | 1.8654 | 0 | 0 | 0 | 0 | 0 | 0 | 0 | 0 | 0 | 0.19112 | 0 | 0 | 0 | 0 | 0 | 0 | 0 | 0 | 0.024446 | 0.023776 | 0.00067044 | 0.088224 | 0.24028 | 0.12761 | 0 | -0.046641 | 0.45522 | 0.046641 | 0.28692
[9 empty] | 2014-10-25 | 21時 | 2.7497 | 0 | 0 | 0 | 0 | 0 | 0 | 0 | 0 | 0 | 0.28173 | 0 | 0 | 0 | 0 | 0 | 0 | 0 | 0 | 0.024446 | 0.023776 | 0.00067044 | 0.14284 | 0.35471 | 0.18743 | 0 | 0.0075817 | -0.073997 | -0.0075817 | 0.34713
[9 empty] | 2014-10-25 | 22時 | 2.0543 | 0 | 0 | 0 | 0 | 0 | 0 | 0 | 0 | 0 | 0.21048 | 0 | 0 | 0 | 0 | 0 | 0 | 0 | 0 | 0.036344 | 0.023776 | 0.012568 | 0.16493 | 0.39307 | 0.19179 | 0 | 0.045939 | -0.44836 | -0.045939 | 0.34713
[9 empty] | 2014-10-25 | 23時 | 0 | 0 | 0 | 0 | 0 | 0 | 0 | 0 | 0 | 0 | 0 | 0 | 0 | 0 | 0 | 0 | 0 | 0 | 0 | 0.037175 | 0.023776 | 0.013399 | 0.17268 | 0.42753 | 0.21768 | 0 | 0.18502 | -1.8058 | -0.18502 | 0.24251
[9 empty] | 2014-10-26 | 0時 | 0 | 0 | 0 | 0 | 0 | 0 | 0 | 0 | 0 | 0 | 0 | 0 | 0 | 0 | 0 | 0 | 0 | 0 | 0 | 0.024026 | 0.023776 | 0.00025017 | 0.045276 | 0.22713 | 0.15783 | 0 | 0.12452 | -1.2154 | -0.12452 | 0.10261
[9 empty] | 2014-10-26 | 1時 | 0 | 0 | 0 | 0 | 0 | 0 | 0 | 0 | 0 | 0 | 0 | 0 | 0 | 0 | 0 | 0 | 0 | 0 | 0 | 0.024026 | 0.023776 | 0.00025017 | 0 | 0.072356 | 0.04833 | 0 | 0.040293 | -0.39326 | -0.040293 | 0.032064
[9 empty] | 2014-10-26 | 2時 | 0 | 0 | 0 | 0 | 0 | 0 | 0 | 0 | 0 | 0 | 0 | 0 | 0 | 0 | 0 | 0 | 0 | 0 | 0 | 0.024026 | 0.023776 | 0.00025017 | 0 | 0.080156 | 0.05613 | 0 | 0.045342 | -0.44254 | -0.045342 | 0.034814
[9 empty] | 2014-10-26 | 3時 | 0 | 0 | 0 | 0 | 0 | 0 | 0 | 0 | 0 | 0 | 0 | 0 | 0 | 0 | 0 | 0 | 0 | 0 | 0 | 0.024026 | 0.023776 | 0.00025017 | 0 | 0.080156 | 0.05613 | 0 | 0.045342 | -0.44254 | -0.045342 | 0.034814
[9 empty] | 2014-10-26 | 4時 | 0 | 0 | 0 | 0 | 0 | 0 | 0 | 0 | 0 | 0 | 0 | 0 | 0 | 0 | 0 | 0 | 0 | 0 | 0 | 0.024026 | 0.023776 | 0.00025017 | 0 | 0.072356 | 0.04833 | 0 | 0.040293 | -0.39326 | -0.040293 | 0.032064
[9 empty] | 2014-10-26 | 5時 | 4.7263 | 0 | 0 | 0 | 0 | 0 | 0 | 0 | 0 | 0 | 0.48426 | 0 | 0 | 0 | 0 | 0 | 0 | 0 | 0 | 0.024026 | 0.023776 | 0.00025017 | 0 | 0.080156 | 0.05613 | 0 | -0.25677 | 2.5061 | 0.25677 | 0.33693
[9 empty] | 2014-10-26 | 6時 | 1.331 | 0 | 0 | 0 | 0 | 0 | 0 | 0 | 0 | 0 | 0.13637 | 0 | 0 | 0 | 0 | 0 | 0 | 0 | 0 | 0.03053 | 0.023776 | 0.0067545 | 0.018231 | 0.30998 | 0.26122 | 0 | 0.065101 | -0.63539 | -0.065101 | 0.24488
[9 empty] | 2014-10-26 | 7時 | 0.88895 | 0 | 0 | 0 | 0 | 0 | 0 | 0 | 0 | 0 | 0.091081 | 0 | 0 | 0 | 0 | 0 | 0 | 0 | 0 | 0.024857 | 0.023776 | 0.0010807 | 0.11469 | 0.3877 | 0.24816 | 0 | 0.10587 | -1.0333 | -0.10587 | 0.28183
[9 empty] | 2014-10-26 | 8時 | 0.78048 | 0 | 0 | 0 | 0 | 0 | 0 | 0 | 0 | 0 | 0.079967 | 0 | 0 | 0 | 0 | 0 | 0 | 0 | 0 | 0.024857 | 0.023776 | 0.0010807 | 0.064563 | 0.2343 | 0.14488 | 0 | 0.053124 | -0.51849 | -0.053124 | 0.18117
[9 empty] | 2014-10-26 | 9時 | 0 | 0 | 0 | 0 | 0 | 0 | 0 | 0 | 0 | 0 | 0 | 0 | 0 | 0 | 0 | 0 | 0 | 0 | 0 | 0.024026 | 0.023776 | 0.00025017 | 0.16544 | 0.52635 | 0.33688 | 0 | 0.26327 | -2.5695 | -0.26327 | 0.26308
[9 empty] | 2014-10-26 | 10時 | 0 | 0 | 0 | 0 | 0 | 0 | 0 | 0 | 0 | 0 | 0 | 0 | 0 | 0 | 0 | 0 | 0 | 0 | 0 | 0.024446 | 0.023776 | 0.00067044 | 0.053027 | 0.1258 | 0.04833 | 0 | 0.05606 | -0.54714 | -0.05606 | 0.069744
[9 empty] | 2014-10-26 | 11時 | 0.5021 | 0 | 0 | 0 | 0 | 0 | 0 | 0 | 0 | 0 | 0.051444 | 0 | 0 | 0 | 0 | 0 | 0 | 0 | 0 | 0.024026 | 0.023776 | 0.00025017 | 0.0026381 | 0.082794 | 0.05613 | 0 | 0.00985 | -0.096136 | -0.00985 | 0.072944
[9 empty] | 2014-10-26 | 12時 | 0.51094 | 0 | 0 | 0 | 0 | 0 | 0 | 0 | 0 | 0 | 0.05235 | 0 | 0 | 0 | 0 | 0 | 0 | 0 | 0 | 0.03053 | 0.023776 | 0.0067545 | 0.029502 | 0.33286 | 0.27283 | 0 | 0.13314 | -1.2994 | -0.13314 | 0.19972
[9 empty] | 2014-10-26 | 13時 | 0 | 0 | 0 | 0 | 0 | 0 | 0 | 0 | 0 | 0 | 0 | 0 | 0 | 0 | 0 | 0 | 0 | 0 | 0 | 0.024446 | 0.023776 | 0.00067044 | 0.058042 | 0.13082 | 0.04833 | 0 | 0.057542 | -0.56161 | -0.057542 | 0.073277
[9 empty] | 2014-10-26 | 14時 | 0 | 0 | 0 | 0 | 0 | 0 | 0 | 0 | 0 | 0 | 0 | 0 | 0 | 0 | 0 | 0 | 0 | 0 | 0 | 0.024026 | 0.023776 | 0.00025017 | 0.024487 | 0.10464 | 0.05613 | 0 | 0.052562 | -0.513 | -0.052562 | 0.052082
[9 empty] | 2014-10-26 | 15時 | 0.51649 | 0 | 0 | 0 | 0 | 0 | 0 | 0 | 0 | 0 | 0.052919 | 0 | 0 | 0 | 0 | 0 | 0 | 0 | 0 | 0.024026 | 0.023776 | 0.00025017 | 0 | 0.080156 | 0.05613 | 0 | 0.008033 | -0.078402 | -0.008033 | 0.072123
[9 empty] | 2014-10-26 | 16時 | 0.53097 | 0 | 0 | 0 | 0 | 0 | 0 | 0 | 0 | 0 | 0.054403 | 0 | 0 | 0 | 0 | 0 | 0 | 0 | 0 | 0.024446 | 0.023776 | 0.00067044 | 0.033816 | 0.10659 | 0.04833 | 0 | 0.012039 | -0.1175 | -0.012039 | 0.094554
[9 empty] | 2014-10-26 | 17時 | 1.5716 | 0 | 0 | 0 | 0 | 0 | 0 | 0 | 0 | 0 | 0.16102 | 0 | 0 | 0 | 0 | 0 | 0 | 0 | 0 | 0.024446 | 0.023776 | 0.00067044 | 0.056835 | 0.28621 | 0.20493 | 0 | 0.018817 | -0.18366 | -0.018817 | 0.26739
[9 empty] | 2014-10-26 | 18時 | 1.0094 | 0 | 0 | 0 | 0 | 0 | 0 | 0 | 0 | 0 | 0.10342 | 0 | 0 | 0 | 0 | 0 | 0 | 0 | 0 | 0.036624 | 0.023776 | 0.012849 | 0.066494 | 0.4419 | 0.33878 | 0 | 0.11359 | -1.1086 | -0.11359 | 0.32831
[9 empty] | 2014-10-26 | 19時 | 1.6726 | 0 | 0 | 0 | 0 | 0 | 0 | 0 | 0 | 0 | 0.17137 | 0 | 0 | 0 | 0 | 0 | 0 | 0 | 0 | 0.036624 | 0.023776 | 0.012849 | 0.16307 | 0.33458 | 0.13488 | 0 | 0.043839 | -0.42787 | -0.043839 | 0.29074
[9 empty] | 2014-10-26 | 20時 | 1.8453 | 0 | 0 | 0 | 0 | 0 | 0 | 0 | 0 | 0 | 0.18906 | 0 | 0 | 0 | 0 | 0 | 0 | 0 | 0 | 0.024446 | 0.023776 | 0.00067044 | 0.088224 | 0.24028 | 0.12761 | 0 | -0.036681 | 0.358 | 0.036681 | 0.27696
[9 empty] | 2014-10-26 | 21時 | 2.7896 | 0 | 0 | 0 | 0 | 0 | 0 | 0 | 0 | 0 | 0.28582 | 0 | 0 | 0 | 0 | 0 | 0 | 0 | 0 | 0.024446 | 0.023776 | 0.00067044 | 0.14284 | 0.35471 | 0.18743 | 0 | 0.017784 | -0.17357 | -0.017784 | 0.33693
[9 empty] | 2014-10-26 | 22時 | 2.1048 | 0 | 0 | 0 | 0 | 0 | 0 | 0 | 0 | 0 | 0.21565 | 0 | 0 | 0 | 0 | 0 | 0 | 0 | 0 | 0.036344 | 0.023776 | 0.012568 | 0.16493 | 0.39307 | 0.19179 | 0 | 0.056141 | -0.54794 | -0.056141 | 0.33693
[9 empty] | 2014-10-26 | 23時 | 0 | 0 | 0 | 0 | 0 | 0 | 0 | 0 | 0 | 0 | 0 | 0 | 0 | 0 | 0 | 0 | 0 | 0 | 0 | 0.037175 | 0.023776 | 0.013399 | 0.17268 | 0.42753 | 0.21768 | 0 | 0.19228 | -1.8766 | -0.19228 | 0.23525
[9 empty] | 2014-10-27 | 0時 | 0 | 0 | 0 | 0 | 0 | 0 | 0 | 0 | 0 | 0 | 0 | 0 | 0 | 0 | 0 | 0 | 0 | 0 | 0 | 0.024026 | 0.023776 | 0.00025017 | 0.045276 | 0.22713 | 0.15783 | 0 | 0.12221 | -1.1928 | -0.12221 | 0.10492
[9 empty] | 2014-10-27 | 1時 | 0 | 0 | 0 | 0 | 0 | 0 | 0 | 0 | 0 | 0 | 0 | 0 | 0 | 0 | 0 | 0 | 0 | 0 | 0 | 0.024026 | 0.023776 | 0.00025017 | 0 | 0.072356 | 0.04833 | 0 | 0.039359 | -0.38414 | -0.039359 | 0.032998
[9 empty] | 2014-10-27 | 2時 | 0 | 0 | 0 | 0 | 0 | 0 | 0 | 0 | 0 | 0 | 0 | 0 | 0 | 0 | 0 | 0 | 0 | 0 | 0 | 0.024026 | 0.023776 | 0.00025017 | 0 | 0.080156 | 0.05613 | 0 | 0.044355 | -0.4329 | -0.044355 | 0.035802
[9 empty] | 2014-10-27 | 3時 | 0 | 0 | 0 | 0 | 0 | 0 | 0 | 0 | 0 | 0 | 0 | 0 | 0 | 0 | 0 | 0 | 0 | 0 | 0 | 0.024026 | 0.023776 | 0.00025017 | 0 | 0.080156 | 0.05613 | 0 | 0.044355 | -0.4329 | -0.044355 | 0.035802
[9 empty] | 2014-10-27 | 4時 | 0 | 0 | 0 | 0 | 0 | 0 | 0 | 0 | 0 | 0 | 0 | 0 | 0 | 0 | 0 | 0 | 0 | 0 | 0 | 0.024026 | 0.023776 | 0.00025017 | 0 | 0.072356 | 0.04833 | 0 | 0.039359 | -0.38414 | -0.039359 | 0.032998
[9 empty] | 2014-10-27 | 5時 | 11.2521 | 0 | 0 | 0 | 0 | 0 | 0 | 0 | 0 | 0 | 1.1529 | 0 | 0 | 0 | 0 | 0 | 0 | 0 | 0 | 0.024026 | 0.023776 | 0.00025017 | 0 | 0.080156 | 0.05613 | 0 | -0.26366 | 2.5734 | 0.26366 | 0.34382
[9 empty] | 2014-10-27 | 6時 | 2.1789 | 0 | 0 | 0 | 0 | 0 | 0 | 0 | 0 | 0 | 0.22324 | 0 | 0 | 0 | 0 | 0 | 0 | 0 | 0 | 0.03053 | 0.023776 | 0.0067545 | 0.018231 | 0.30998 | 0.26122 | 0 | -0.0024373 | 0.023788 | 0.0024373 | 0.31242
[9 empty] | 2014-10-27 | 7時 | 0.82638 | 0 | 0 | 0 | 0 | 0 | 0 | 0 | 0 | 0 | 0.08467 | 0 | 0 | 0 | 0 | 0 | 0 | 0 | 0 | 0.024857 | 0.023776 | 0.0010807 | 0.11469 | 0.3877 | 0.24816 | 0 | 0.10466 | -1.0215 | -0.10466 | 0.28304
[9 empty] | 2014-10-27 | 8時 | 0.53564 | 0 | 0 | 0 | 0 | 0 | 0 | 0 | 0 | 0 | 0.054881 | 0 | 0 | 0 | 0 | 0 | 0 | 0 | 0 | 0.024857 | 0.023776 | 0.0010807 | 0.064563 | 0.2343 | 0.14488 | 0 | 0.067307 | -0.65692 | -0.067307 | 0.16699
[9 empty] | 2014-10-27 | 9時 | 0 | 0 | 0 | 0 | 0 | 0 | 0 | 0 | 0 | 0 | 0 | 0 | 0 | 0 | 0 | 0 | 0 | 0 | 0 | 0.024026 | 0.023776 | 0.00025017 | 0.16544 | 0.52635 | 0.33688 | 0 | 0.25782 | -2.5163 | -0.25782 | 0.26853
[9 empty] | 2014-10-27 | 10時 | 0 | 0 | 0 | 0 | 0 | 0 | 0 | 0 | 0 | 0 | 0 | 0 | 0 | 0 | 0 | 0 | 0 | 0 | 0 | 0.024446 | 0.023776 | 0.00067044 | 0.053027 | 0.1258 | 0.04833 | 0 | 0.054389 | -0.53084 | -0.054389 | 0.071414
[9 empty] | 2014-10-27 | 11時 | 0.49489 | 0 | 0 | 0 | 0 | 0 | 0 | 0 | 0 | 0 | 0.050706 | 0 | 0 | 0 | 0 | 0 | 0 | 0 | 0 | 0.024026 | 0.023776 | 0.00025017 | 0.0026381 | 0.082794 | 0.05613 | 0 | 0.0086478 | -0.084403 | -0.0086478 | 0.074147
[9 empty] | 2014-10-27 | 12時 | 0.4935 | 0 | 0 | 0 | 0 | 0 | 0 | 0 | 0 | 0 | 0.050563 | 0 | 0 | 0 | 0 | 0 | 0 | 0 | 0 | 0.03053 | 0.023776 | 0.0067545 | 0.029502 | 0.33286 | 0.27283 | 0 | 0.13021 | -1.2709 | -0.13021 | 0.20265
[9 empty] | 2014-10-27 | 13時 | 0 | 0 | 0 | 0 | 0 | 0 | 0 | 0 | 0 | 0 | 0 | 0 | 0 | 0 | 0 | 0 | 0 | 0 | 0 | 0.024446 | 0.023776 | 0.00067044 | 0.058042 | 0.13082 | 0.04833 | 0 | 0.055802 | -0.54463 | -0.055802 | 0.075016
[9 empty] | 2014-10-27 | 14時 | 0 | 0 | 0 | 0 | 0 | 0 | 0 | 0 | 0 | 0 | 0 | 0 | 0 | 0 | 0 | 0 | 0 | 0 | 0 | 0.024026 | 0.023776 | 0.00025017 | 0.024487 | 0.10464 | 0.05613 | 0 | 0.051237 | -0.50007 | -0.051237 | 0.053407
[9 empty] | 2014-10-27 | 15時 | 0.50973 | 0 | 0 | 0 | 0 | 0 | 0 | 0 | 0 | 0 | 0.052227 | 0 | 0 | 0 | 0 | 0 | 0 | 0 | 0 | 0.024026 | 0.023776 | 0.00025017 | 0 | 0.080156 | 0.05613 | 0 | 0.006814 | -0.066505 | -0.006814 | 0.073342
[9 empty] | 2014-10-27 | 16時 | 0.51866 | 0 | 0 | 0 | 0 | 0 | 0 | 0 | 0 | 0 | 0.053141 | 0 | 0 | 0 | 0 | 0 | 0 | 0 | 0 | 0.024446 | 0.023776 | 0.00067044 | 0.033816 | 0.10659 | 0.04833 | 0 | 0.010791 | -0.10532 | -0.010791 | 0.095802
[9 empty] | 2014-10-27 | 17時 | 1.3184 | 0 | 0 | 0 | 0 | 0 | 0 | 0 | 0 | 0 | 0.13508 | 0 | 0 | 0 | 0 | 0 | 0 | 0 | 0 | 0.024446 | 0.023776 | 0.00067044 | 0.056835 | 0.28621 | 0.20493 | 0 | 0.031931 | -0.31165 | -0.031931 | 0.25428
[9 empty] | 2014-10-27 | 18時 | 0.52841 | 0 | 0 | 0 | 0 | 0 | 0 | 0 | 0 | 0 | 0.05414 | 0 | 0 | 0 | 0 | 0 | 0 | 0 | 0 | 0.036624 | 0.023776 | 0.012849 | 0.066494 | 0.4419 | 0.33878 | 0 | 0.14229 | -1.3887 | -0.14229 | 0.29961
[9 empty] | 2014-10-27 | 19時 | 1.3209 | 0 | 0 | 0 | 0 | 0 | 0 | 0 | 0 | 0 | 0.13534 | 0 | 0 | 0 | 0 | 0 | 0 | 0 | 0 | 0.036624 | 0.023776 | 0.012849 | 0.16307 | 0.33458 | 0.13488 | 0 | 0.063011 | -0.61499 | -0.063011 | 0.27156
[9 empty] | 2014-10-27 | 20時 | 1.3701 | 0 | 0 | 0 | 0 | 0 | 0 | 0 | 0 | 0 | 0.14038 | 0 | 0 | 0 | 0 | 0 | 0 | 0 | 0 | 0.024446 | 0.023776 | 0.00067044 | 0.088224 | 0.24028 | 0.12761 | 0 | -0.0074031 | 0.072254 | 0.0074031 | 0.24768
[9 empty] | 2014-10-27 | 21時 | 2.4244 | 0 | 0 | 0 | 0 | 0 | 0 | 0 | 0 | 0 | 0.2484 | 0 | 0 | 0 | 0 | 0 | 0 | 0 | 0 | 0.024446 | 0.023776 | 0.00067044 | 0.14284 | 0.35471 | 0.18743 | 0 | 0.010891 | -0.1063 | -0.010891 | 0.34382
[9 empty] | 2014-10-27 | 22時 | 1.7269 | 0 | 0 | 0 | 0 | 0 | 0 | 0 | 0 | 0 | 0.17694 | 0 | 0 | 0 | 0 | 0 | 0 | 0 | 0 | 0.036344 | 0.023776 | 0.012568 | 0.16493 | 0.39307 | 0.19179 | 0 | 0.049248 | -0.48067 | -0.049248 | 0.34382
[9 empty] | 2014-10-27 | 23時 | 0 | 0 | 0 | 0 | 0 | 0 | 0 | 0 | 0 | 0 | 0 | 0 | 0 | 0 | 0 | 0 | 0 | 0 | 0 | 0.037175 | 0.023776 | 0.013399 | 0.17268 | 0.42753 | 0.21768 | 0 | 0.18737 | -1.8288 | -0.18737 | 0.24016
[9 empty] | 2014-10-28 | 0時 | 0 | 0 | 0 | 0 | 0 | 0 | 0 | 0 | 0 | 0 | 0 | 0 | 0 | 0 | 0 | 0 | 0 | 0 | 0 | 0.024026 | 0.023776 | 0.00025017 | 0 | 0.18186 | 0.15783 | 0 | 0.10887 | -1.0626 | -0.10887 | 0.072982
[9 empty] | 2014-10-28 | 1時 | 0 | 0 | 0 | 0 | 0 | 0 | 0 | 0 | 0 | 0 | 0 | 0 | 0 | 0 | 0 | 0 | 0 | 0 | 0 | 0.024026 | 0.023776 | 0.00025017 | 0 | 0.072356 | 0.04833 | 0 | 0.039018 | -0.38081 | -0.039018 | 0.033339
[9 empty] | 2014-10-28 | 2時 | 0 | 0 | 0 | 0 | 0 | 0 | 0 | 0 | 0 | 0 | 0 | 0 | 0 | 0 | 0 | 0 | 0 | 0 | 0 | 0.024026 | 0.023776 | 0.00025017 | 0 | 0.080156 | 0.05613 | 0 | 0.043994 | -0.42938 | -0.043994 | 0.036163
[9 empty] | 2014-10-28 | 3時 | 0 | 0 | 0 | 0 | 0 | 0 | 0 | 0 | 0 | 0 | 0 | 0 | 0 | 0 | 0 | 0 | 0 | 0 | 0 | 0.024026 | 0.023776 | 0.00025017 | 0 | 0.080156 | 0.05613 | 0 | 0.043994 | -0.42938 | -0.043994 | 0.036163
[9 empty] | 2014-10-28 | 4時 | 0 | 0 | 0 | 0 | 0 | 0 | 0 | 0 | 0 | 0 | 0 | 0 | 0 | 0 | 0 | 0 | 0 | 0 | 0 | 0.024026 | 0.023776 | 0.00025017 | 0 | 0.072356 | 0.04833 | 0 | 0.039018 | -0.38081 | -0.039018 | 0.033339
[9 empty] | 2014-10-28 | 5時 | 0 | 0 | 0 | 0 | 0 | 0 | 0 | 0 | 0 | 0 | 0 | 0 | 0 | 0 | 0 | 0 | 0 | 0 | 0 | 0.024026 | 0.023776 | 0.00025017 | 0 | 0.080156 | 0.05613 | 0 | 0.043994 | -0.42938 | -0.043994 | 0.036163
[9 empty] | 2014-10-28 | 6時 | 0 | 0 | 0 | 0 | 0 | 0 | 0 | 0 | 0 | 0 | 0 | 0 | 0 | 0 | 0 | 0 | 0 | 0 | 0 | 0.024026 | 0.023776 | 0.00025017 | 0 | 0.080156 | 0.05613 | 0 | 0.043994 | -0.42938 | -0.043994 | 0.036163
[9 empty] | 2014-10-28 | 7時 | 5.0785 | 0 | 0 | 0 | 0 | 0 | 0 | 0 | 0 | 0 | 0.52034 | 0 | 0 | 0 | 0 | 0 | 0 | 0 | 0 | 0.024857 | 0.023776 | 0.0010807 | 0.023666 | 0.23404 | 0.18552 | 0 | -0.11229 | 1.096 | 0.11229 | 0.34634
[9 empty] | 2014-10-28 | 8時 | 2.2977 | 0 | 0 | 0 | 0 | 0 | 0 | 0 | 0 | 0 | 0.23542 | 0 | 0 | 0 | 0 | 0 | 0 | 0 | 0 | 0.031371 | 0.023776 | 0.0075951 | 0.11401 | 0.4267 | 0.28132 | 0 | 0.080359 | -0.7843 | -0.080359 | 0.34634
[9 empty] | 2014-10-28 | 9時 | 2.0721 | 0 | 0 | 0 | 0 | 0 | 0 | 0 | 0 | 0 | 0.21231 | 0 | 0 | 0 | 0 | 0 | 0 | 0 | 0 | 0.024446 | 0.023776 | 0.00067044 | 0.22373 | 0.50028 | 0.2521 | 0 | 0.15394 | -1.5025 | -0.15394 | 0.34634
[9 empty] | 2014-10-28 | 10時 | 0.49267 | 0 | 0 | 0 | 0 | 0 | 0 | 0 | 0 | 0 | 0.050478 | 0 | 0 | 0 | 0 | 0 | 0 | 0 | 0 | 0.024857 | 0.023776 | 0.0010807 | 0.18888 | 0.44125 | 0.22751 | 0 | 0.14651 | -1.43 | -0.14651 | 0.29474
[9 empty] | 2014-10-28 | 11時 | 0 | 0 | 0 | 0 | 0 | 0 | 0 | 0 | 0 | 0 | 0 | 0 | 0 | 0 | 0 | 0 | 0 | 0 | 0 | 0.024446 | 0.023776 | 0.00067044 | 0.17015 | 0.4299 | 0.23531 | 0 | 0.18474 | -1.8031 | -0.18474 | 0.24516
[9 empty] | 2014-10-28 | 12時 | 0.48663 | 0 | 0 | 0 | 0 | 0 | 0 | 0 | 0 | 0 | 0.04986 | 0 | 0 | 0 | 0 | 0 | 0 | 0 | 0 | 0.03053 | 0.023776 | 0.0067545 | 0.15008 | 0.45344 | 0.27283 | 0 | 0.16247 | -1.5857 | -0.16247 | 0.29097
[9 empty] | 2014-10-28 | 13時 | 0 | 0 | 0 | 0 | 0 | 0 | 0 | 0 | 0 | 0 | 0 | 0 | 0 | 0 | 0 | 0 | 0 | 0 | 0 | 0.024446 | 0.023776 | 0.00067044 | 0.093998 | 0.16677 | 0.04833 | 0 | 0.065089 | -0.63526 | -0.065089 | 0.10169
[9 empty] | 2014-10-28 | 14時 | 0 | 0 | 0 | 0 | 0 | 0 | 0 | 0 | 0 | 0 | 0 | 0 | 0 | 0 | 0 | 0 | 0 | 0 | 0 | 0.024026 | 0.023776 | 0.00025017 | 0 | 0.080156 | 0.05613 | 0 | 0.043994 | -0.42938 | -0.043994 | 0.036163
[9 empty] | 2014-10-28 | 15時 | 1.2755 | 0 | 0 | 0 | 0 | 0 | 0 | 0 | 0 | 0 | 0.13068 | 0 | 0 | 0 | 0 | 0 | 0 | 0 | 0 | 0.024026 | 0.023776 | 0.00025017 | 0 | 0.080156 | 0.05613 | 0 | -0.050618 | 0.49403 | 0.050618 | 0.13077
[9 empty] | 2014-10-28 | 16時 | 1.2962 | 0 | 0 | 0 | 0 | 0 | 0 | 0 | 0 | 0 | 0.13281 | 0 | 0 | 0 | 0 | 0 | 0 | 0 | 0 | 0.024857 | 0.023776 | 0.0010807 | 0.070329 | 0.37035 | 0.27516 | 0 | 0.024008 | -0.23432 | -0.024008 | 0.34634
[9 empty] | 2014-10-28 | 17時 | 1.3291 | 0 | 0 | 0 | 0 | 0 | 0 | 0 | 0 | 0 | 0.13617 | 0 | 0 | 0 | 0 | 0 | 0 | 0 | 0 | 0.036624 | 0.023776 | 0.012849 | 0.13006 | 0.44491 | 0.27822 | 0 | 0.098571 | -0.96205 | -0.098571 | 0.34634
[9 empty] | 2014-10-28 | 18時 | 0.54121 | 0 | 0 | 0 | 0 | 0 | 0 | 0 | 0 | 0 | 0.055452 | 0 | 0 | 0 | 0 | 0 | 0 | 0 | 0 | 0.036624 | 0.023776 | 0.012849 | 0.15964 | 0.41407 | 0.21781 | 0 | 0.079824 | -0.77908 | -0.079824 | 0.33425
[9 empty] | 2014-10-28 | 19時 | 2.1967 | 0 | 0 | 0 | 0 | 0 | 0 | 0 | 0 | 0 | 0.22507 | 0 | 0 | 0 | 0 | 0 | 0 | 0 | 0 | 0.024026 | 0.023776 | 0.00025017 | 0.067685 | 0.2273 | 0.13559 | 0 | -0.037573 | 0.36671 | 0.037573 | 0.26488
[9 empty] | 2014-10-28 | 20時 | 2.2088 | 0 | 0 | 0 | 0 | 0 | 0 | 0 | 0 | 0 | 0.22631 | 0 | 0 | 0 | 0 | 0 | 0 | 0 | 0 | 0.024446 | 0.023776 | 0.00067044 | 0.14104 | 0.29311 | 0.12762 | 0 | -0.053232 | 0.51955 | 0.053232 | 0.34634
[9 empty] | 2014-10-28 | 21時 | 2.2187 | 0 | 0 | 0 | 0 | 0 | 0 | 0 | 0 | 0 | 0.22732 | 0 | 0 | 0 | 0 | 0 | 0 | 0 | 0 | 0.036344 | 0.023776 | 0.012568 | 0.16291 | 0.4405 | 0.24124 | 0 | 0.094158 | -0.91898 | -0.094158 | 0.34634
[9 empty] | 2014-10-28 | 22時 | 0 | 0 | 0 | 0 | 0 | 0 | 0 | 0 | 0 | 0 | 0 | 0 | 0 | 0 | 0 | 0 | 0 | 0 | 0 | 0.036764 | 0.023776 | 0.012989 | 0.16493 | 0.38136 | 0.17966 | 0 | 0.13641 | -1.3314 | -0.13641 | 0.24494
[9 empty] | 2014-10-28 | 23時 | 0 | 0 | 0 | 0 | 0 | 0 | 0 | 0 | 0 | 0 | 0 | 0 | 0 | 0 | 0 | 0 | 0 | 0 | 0 | 0.03039 | 0.023776 | 0.0066144 | 0.1312 | 0.31942 | 0.15783 | 0 | 0.14683 | -1.4331 | -0.14683 | 0.17258
[9 empty] | 2014-10-29 | 0時 | 0 | 0 | 0 | 0 | 0 | 0 | 0 | 0 | 0 | 0 | 0 | 0 | 0 | 0 | 0 | 0 | 0 | 0 | 0 | 0.024026 | 0.023776 | 0.00025017 | 0 | 0.18186 | 0.15783 | 0 | 0.12314 | -1.2018 | -0.12314 | 0.058721
[9 empty] | 2014-10-29 | 1時 | 0 | 0 | 0 | 0 | 0 | 0 | 0 | 0 | 0 | 0 | 0 | 0 | 0 | 0 | 0 | 0 | 0 | 0 | 0 | 0.024026 | 0.023776 | 0.00025017 | 0 | 0.072356 | 0.04833 | 0 | 0.046904 | -0.45778 | -0.046904 | 0.025453
[9 empty] | 2014-10-29 | 2時 | 0 | 0 | 0 | 0 | 0 | 0 | 0 | 0 | 0 | 0 | 0 | 0 | 0 | 0 | 0 | 0 | 0 | 0 | 0 | 0.024026 | 0.023776 | 0.00025017 | 0 | 0.080156 | 0.05613 | 0 | 0.052334 | -0.51078 | -0.052334 | 0.027823
[9 empty] | 2014-10-29 | 3時 | 0 | 0 | 0 | 0 | 0 | 0 | 0 | 0 | 0 | 0 | 0 | 0 | 0 | 0 | 0 | 0 | 0 | 0 | 0 | 0.024026 | 0.023776 | 0.00025017 | 0 | 0.080156 | 0.05613 | 0 | 0.052334 | -0.51078 | -0.052334 | 0.027823
[9 empty] | 2014-10-29 | 4時 | 0 | 0 | 0 | 0 | 0 | 0 | 0 | 0 | 0 | 0 | 0 | 0 | 0 | 0 | 0 | 0 | 0 | 0 | 0 | 0.024026 | 0.023776 | 0.00025017 | 0 | 0.072356 | 0.04833 | 0 | 0.046904 | -0.45778 | -0.046904 | 0.025453
[9 empty] | 2014-10-29 | 5時 | 0 | 0 | 0 | 0 | 0 | 0 | 0 | 0 | 0 | 0 | 0 | 0 | 0 | 0 | 0 | 0 | 0 | 0 | 0 | 0.024026 | 0.023776 | 0.00025017 | 0 | 0.080156 | 0.05613 | 0 | 0.052334 | -0.51078 | -0.052334 | 0.027823
[9 empty] | 2014-10-29 | 6時 | 0 | 0 | 0 | 0 | 0 | 0 | 0 | 0 | 0 | 0 | 0 | 0 | 0 | 0 | 0 | 0 | 0 | 0 | 0 | 0.024446 | 0.023776 | 0.00067044 | 0.018231 | 0.15865 | 0.11597 | 0 | 0.092241 | -0.90027 | -0.092241 | 0.066406
[9 empty] | 2014-10-29 | 7時 | 6.386 | 0 | 0 | 0 | 0 | 0 | 0 | 0 | 0 | 0 | 0.6543 | 0 | 0 | 0 | 0 | 0 | 0 | 0 | 0 | 0.024446 | 0.023776 | 0.00067044 | 0.054439 | 0.34926 | 0.27038 | 0 | 0.061144 | -0.59676 | -0.061144 | 0.28812
[9 empty] | 2014-10-29 | 8時 | 2.874 | 0 | 0 | 0 | 0 | 0 | 0 | 0 | 0 | 0 | 0.29446 | 0 | 0 | 0 | 0 | 0 | 0 | 0 | 0 | 0.037875 | 0.023776 | 0.014099 | 0.13781 | 0.50836 | 0.33267 | 0 | 0.22024 | -2.1495 | -0.22024 | 0.28812
[9 empty] | 2014-10-29 | 9時 | 2.1431 | 0 | 0 | 0 | 0 | 0 | 0 | 0 | 0 | 0 | 0.21958 | 0 | 0 | 0 | 0 | 0 | 0 | 0 | 0 | 0.024026 | 0.023776 | 0.00025017 | 0.072039 | 0.15219 | 0.05613 | 0 | -0.052808 | 0.51541 | 0.052808 | 0.205
[9 empty] | 2014-10-29 | 10時 | 2.0807 | 0 | 0 | 0 | 0 | 0 | 0 | 0 | 0 | 0 | 0.21319 | 0 | 0 | 0 | 0 | 0 | 0 | 0 | 0 | 0.024026 | 0.023776 | 0.00025017 | 0 | 0.072356 | 0.04833 | 0 | -0.082627 | 0.80644 | 0.082627 | 0.15498
[9 empty] | 2014-10-29 | 11時 | 1.2814 | 0 | 0 | 0 | 0 | 0 | 0 | 0 | 0 | 0 | 0.13129 | 0 | 0 | 0 | 0 | 0 | 0 | 0 | 0 | 0.024026 | 0.023776 | 0.00025017 | 0 | 0.080156 | 0.05613 | 0 | -0.02743 | 0.26772 | 0.02743 | 0.10759
[9 empty] | 2014-10-29 | 12時 | 0.50616 | 0 | 0 | 0 | 0 | 0 | 0 | 0 | 0 | 0 | 0.051861 | 0 | 0 | 0 | 0 | 0 | 0 | 0 | 0 | 0.024026 | 0.023776 | 0.00025017 | 0 | 0.080156 | 0.05613 | 0 | 0.020832 | -0.20332 | -0.020832 | 0.059325
[9 empty] | 2014-10-29 | 13時 | 0 | 0 | 0 | 0 | 0 | 0 | 0 | 0 | 0 | 0 | 0 | 0 | 0 | 0 | 0 | 0 | 0 | 0 | 0 | 0.024026 | 0.023776 | 0.00025017 | 0 | 0.072356 | 0.04833 | 0 | 0.046904 | -0.45778 | -0.046904 | 0.025453
[9 empty] | 2014-10-29 | 14時 | 0 | 0 | 0 | 0 | 0 | 0 | 0 | 0 | 0 | 0 | 0 | 0 | 0 | 0 | 0 | 0 | 0 | 0 | 0 | 0.024026 | 0.023776 | 0.00025017 | 0 | 0.080156 | 0.05613 | 0 | 0.052334 | -0.51078 | -0.052334 | 0.027823
[9 empty] | 2014-10-29 | 15時 | 1.3006 | 0 | 0 | 0 | 0 | 0 | 0 | 0 | 0 | 0 | 0.13326 | 0 | 0 | 0 | 0 | 0 | 0 | 0 | 0 | 0.024026 | 0.023776 | 0.00025017 | 0 | 0.080156 | 0.05613 | 0 | -0.028628 | 0.27941 | 0.028628 | 0.10878
[9 empty] | 2014-10-29 | 16時 | 1.3045 | 0 | 0 | 0 | 0 | 0 | 0 | 0 | 0 | 0 | 0.13366 | 0 | 0 | 0 | 0 | 0 | 0 | 0 | 0 | 0.024026 | 0.023776 | 0.00025017 | 0 | 0.072356 | 0.04833 | 0 | -0.0343 | 0.33477 | 0.0343 | 0.10666
[9 empty] | 2014-10-29 | 17時 | 1.4305 | 0 | 0 | 0 | 0 | 0 | 0 | 0 | 0 | 0 | 0.14656 | 0 | 0 | 0 | 0 | 0 | 0 | 0 | 0 | 0.024026 | 0.023776 | 0.00025017 | 0 | 0.080156 | 0.05613 | 0 | -0.036711 | 0.3583 | 0.036711 | 0.11687
[9 empty] | 2014-10-29 | 18時 | 0.51737 | 0 | 0 | 0 | 0 | 0 | 0 | 0 | 0 | 0 | 0.053009 | 0 | 0 | 0 | 0 | 0 | 0 | 0 | 0 | 0.024026 | 0.023776 | 0.00025017 | 0 | 0.080156 | 0.05613 | 0 | 0.020134 | -0.19651 | -0.020134 | 0.060022
[9 empty] | 2014-10-29 | 19時 | 2.1468 | 0 | 0 | 0 | 0 | 0 | 0 | 0 | 0 | 0 | 0.21996 | 0 | 0 | 0 | 0 | 0 | 0 | 0 | 0 | 0.024026 | 0.023776 | 0.00025017 | 0 | 0.072356 | 0.04833 | 0 | -0.086743 | 0.84662 | 0.086743 | 0.1591
[9 empty] | 2014-10-29 | 20時 | 2.1197 | 0 | 0 | 0 | 0 | 0 | 0 | 0 | 0 | 0 | 0.21718 | 0 | 0 | 0 | 0 | 0 | 0 | 0 | 0 | 0.024857 | 0.023776 | 0.0010807 | 0.035316 | 0.26512 | 0.20494 | 0 | -0.023003 | 0.22451 | 0.023003 | 0.28812
[9 empty] | 2014-10-29 | 21時 | 2.1491 | 0 | 0 | 0 | 0 | 0 | 0 | 0 | 0 | 0 | 0.22019 | 0 | 0 | 0 | 0 | 0 | 0 | 0 | 0 | 0.024446 | 0.023776 | 0.00067044 | 0.091389 | 0.35706 | 0.24122 | 0 | 0.068938 | -0.67283 | -0.068938 | 0.28812
[9 empty] | 2014-10-29 | 22時 | 0 | 0 | 0 | 0 | 0 | 0 | 0 | 0 | 0 | 0 | 0 | 0 | 0 | 0 | 0 | 0 | 0 | 0 | 0 | 0.030811 | 0.023776 | 0.0070347 | 0.16493 | 0.2469 | 0.051159 | 0 | 0.10977 | -1.0713 | -0.10977 | 0.13713
[9 empty] | 2014-10-29 | 23時 | 0 | 0 | 0 | 0 | 0 | 0 | 0 | 0 | 0 | 0 | 0 | 0 | 0 | 0 | 0 | 0 | 0 | 0 | 0 | 0.036344 | 0.023776 | 0.012568 | 0.13218 | 0.38619 | 0.21767 | 0 | 0.21243 | -2.0733 | -0.21243 | 0.17377
[9 empty] | 2014-10-30 | 0時 | 0 | 0 | 0 | 0 | 0 | 0 | 0 | 0 | 0 | 0 | 0 | 0 | 0 | 0 | 0 | 0 | 0 | 0 | 0 | 0.024026 | 0.023776 | 0.00025017 | 0.045276 | 0.22713 | 0.15783 | 0 | 0.11398 | -1.1125 | -0.11398 | 0.11315
[9 empty] | 2014-10-30 | 1時 | 0 | 0 | 0 | 0 | 0 | 0 | 0 | 0 | 0 | 0 | 0 | 0 | 0 | 0 | 0 | 0 | 0 | 0 | 0 | 0.024026 | 0.023776 | 0.00025017 | 0 | 0.072356 | 0.04833 | 0 | 0.036036 | -0.35171 | -0.036036 | 0.03632
[9 empty] | 2014-10-30 | 2時 | 0 | 0 | 0 | 0 | 0 | 0 | 0 | 0 | 0 | 0 | 0 | 0 | 0 | 0 | 0 | 0 | 0 | 0 | 0 | 0.024026 | 0.023776 | 0.00025017 | 0 | 0.080156 | 0.05613 | 0 | 0.04084 | -0.3986 | -0.04084 | 0.039316
[9 empty] | 2014-10-30 | 3時 | 0 | 0 | 0 | 0 | 0 | 0 | 0 | 0 | 0 | 0 | 0 | 0 | 0 | 0 | 0 | 0 | 0 | 0 | 0 | 0.024026 | 0.023776 | 0.00025017 | 0 | 0.080156 | 0.05613 | 0 | 0.04084 | -0.3986 | -0.04084 | 0.039316
[9 empty] | 2014-10-30 | 4時 | 0 | 0 | 0 | 0 | 0 | 0 | 0 | 0 | 0 | 0 | 0 | 0 | 0 | 0 | 0 | 0 | 0 | 0 | 0 | 0.024026 | 0.023776 | 0.00025017 | 0 | 0.072356 | 0.04833 | 0 | 0.036036 | -0.35171 | -0.036036 | 0.03632
[9 empty] | 2014-10-30 | 5時 | 2.5424 | 0 | 0 | 0 | 0 | 0 | 0 | 0 | 0 | 0 | 0.26049 | 0 | 0 | 0 | 0 | 0 | 0 | 0 | 0 | 0.024026 | 0.023776 | 0.00025017 | 0 | 0.080156 | 0.05613 | 0 | -0.15918 | 1.5535 | 0.15918 | 0.23933
[9 empty] | 2014-10-30 | 6時 | 0.82278 | 0 | 0 | 0 | 0 | 0 | 0 | 0 | 0 | 0 | 0.084301 | 0 | 0 | 0 | 0 | 0 | 0 | 0 | 0 | 0.03053 | 0.023776 | 0.0067545 | 0.018231 | 0.30998 | 0.26122 | 0 | 0.08186 | -0.79895 | -0.08186 | 0.22812
[9 empty] | 2014-10-30 | 7時 | 0.68397 | 0 | 0 | 0 | 0 | 0 | 0 | 0 | 0 | 0 | 0.070079 | 0 | 0 | 0 | 0 | 0 | 0 | 0 | 0 | 0.024857 | 0.023776 | 0.0010807 | 0.11469 | 0.3877 | 0.24816 | 0 | 0.095483 | -0.93191 | -0.095483 | 0.29222
[9 empty] | 2014-10-30 | 8時 | 0.532 | 0 | 0 | 0 | 0 | 0 | 0 | 0 | 0 | 0 | 0.054508 | 0 | 0 | 0 | 0 | 0 | 0 | 0 | 0 | 0.024857 | 0.023776 | 0.0010807 | 0.064563 | 0.2343 | 0.14488 | 0 | 0.055128 | -0.53805 | -0.055128 | 0.17917
[9 empty] | 2014-10-30 | 9時 | 0 | 0 | 0 | 0 | 0 | 0 | 0 | 0 | 0 | 0 | 0 | 0 | 0 | 0 | 0 | 0 | 0 | 0 | 0 | 0.024026 | 0.023776 | 0.00025017 | 0.16544 | 0.52635 | 0.33688 | 0 | 0.23842 | -2.327 | -0.23842 | 0.28793
[9 empty] | 2014-10-30 | 10時 | 0 | 0 | 0 | 0 | 0 | 0 | 0 | 0 | 0 | 0 | 0 | 0 | 0 | 0 | 0 | 0 | 0 | 0 | 0 | 0.024446 | 0.023776 | 0.00067044 | 0.053027 | 0.1258 | 0.04833 | 0 | 0.048445 | -0.47283 | -0.048445 | 0.077358
[9 empty] | 2014-10-30 | 11時 | 0.48542 | 0 | 0 | 0 | 0 | 0 | 0 | 0 | 0 | 0 | 0.049736 | 0 | 0 | 0 | 0 | 0 | 0 | 0 | 0 | 0.024026 | 0.023776 | 0.00025017 | 0.0026381 | 0.082794 | 0.05613 | 0 | 0.0032622 | -0.031839 | -0.0032622 | 0.079532
[9 empty] | 2014-10-30 | 12時 | 0 | 0 | 0 | 0 | 0 | 0 | 0 | 0 | 0 | 0 | 0 | 0 | 0 | 0 | 0 | 0 | 0 | 0 | 0 | 0.03053 | 0.023776 | 0.0067545 | 0.029502 | 0.33286 | 0.27283 | 0 | 0.15414 | -1.5044 | -0.15414 | 0.17872
[9 empty] | 2014-10-30 | 13時 | 0 | 0 | 0 | 0 | 0 | 0 | 0 | 0 | 0 | 0 | 0 | 0 | 0 | 0 | 0 | 0 | 0 | 0 | 0 | 0.024446 | 0.023776 | 0.00067044 | 0.058042 | 0.13082 | 0.04833 | 0 | 0.049613 | -0.48422 | -0.049613 | 0.081206
[9 empty] | 2014-10-30 | 14時 | 0 | 0 | 0 | 0 | 0 | 0 | 0 | 0 | 0 | 0 | 0 | 0 | 0 | 0 | 0 | 0 | 0 | 0 | 0 | 0.024026 | 0.023776 | 0.00025017 | 0.024487 | 0.10464 | 0.05613 | 0 | 0.046521 | -0.45405 | -0.046521 | 0.058122
[9 empty] | 2014-10-30 | 15時 | 0.49553 | 0 | 0 | 0 | 0 | 0 | 0 | 0 | 0 | 0 | 0.050771 | 0 | 0 | 0 | 0 | 0 | 0 | 0 | 0 | 0.024026 | 0.023776 | 0.00025017 | 0 | 0.080156 | 0.05613 | 0 | 0.001856 | -0.018115 | -0.001856 | 0.0783
[9 empty] | 2014-10-30 | 16時 | 0.51167 | 0 | 0 | 0 | 0 | 0 | 0 | 0 | 0 | 0 | 0.052425 | 0 | 0 | 0 | 0 | 0 | 0 | 0 | 0 | 0.024446 | 0.023776 | 0.00067044 | 0.033816 | 0.10659 | 0.04833 | 0 | 0.0037329 | -0.036433 | -0.0037329 | 0.10286
[9 empty] | 2014-10-30 | 17時 | 1.2953 | 0 | 0 | 0 | 0 | 0 | 0 | 0 | 0 | 0 | 0.13271 | 0 | 0 | 0 | 0 | 0 | 0 | 0 | 0 | 0.024446 | 0.023776 | 0.00067044 | 0.056835 | 0.28621 | 0.20493 | 0 | 0.015328 | -0.1496 | -0.015328 | 0.27088
[9 empty] | 2014-10-30 | 18時 | 0.52588 | 0 | 0 | 0 | 0 | 0 | 0 | 0 | 0 | 0 | 0.053881 | 0 | 0 | 0 | 0 | 0 | 0 | 0 | 0 | 0.036624 | 0.023776 | 0.012849 | 0.066494 | 0.4419 | 0.33878 | 0 | 0.12097 | -1.1807 | -0.12097 | 0.32092
[9 empty] | 2014-10-30 | 19時 | 1.3231 | 0 | 0 | 0 | 0 | 0 | 0 | 0 | 0 | 0 | 0.13556 | 0 | 0 | 0 | 0 | 0 | 0 | 0 | 0 | 0.036624 | 0.023776 | 0.012849 | 0.16307 | 0.33458 | 0.13488 | 0 | 0.038508 | -0.37584 | -0.038508 | 0.29607
[9 empty] | 2014-10-30 | 20時 | 1.3268 | 0 | 0 | 0 | 0 | 0 | 0 | 0 | 0 | 0 | 0.13594 | 0 | 0 | 0 | 0 | 0 | 0 | 0 | 0 | 0.024446 | 0.023776 | 0.00067044 | 0.088224 | 0.24028 | 0.12761 | 0 | -0.021967 | 0.2144 | 0.021967 | 0.26225
[9 empty] | 2014-10-30 | 21時 | 2.1437 | 0 | 0 | 0 | 0 | 0 | 0 | 0 | 0 | 0 | 0.21964 | 0 | 0 | 0 | 0 | 0 | 0 | 0 | 0 | 0.024446 | 0.023776 | 0.00067044 | 0.14284 | 0.35471 | 0.18743 | 0 | -0.013639 | 0.13312 | 0.013639 | 0.36835
[9 empty] | 2014-10-30 | 22時 | 1.3505 | 0 | 0 | 0 | 0 | 0 | 0 | 0 | 0 | 0 | 0.13837 | 0 | 0 | 0 | 0 | 0 | 0 | 0 | 0 | 0.036344 | 0.023776 | 0.012568 | 0.16493 | 0.39307 | 0.19179 | 0 | 0.04104 | -0.40056 | -0.04104 | 0.35203
[9 empty] | 2014-10-30 | 23時 | 0 | 0 | 0 | 0 | 0 | 0 | 0 | 0 | 0 | 0 | 0 | 0 | 0 | 0 | 0 | 0 | 0 | 0 | 0 | 0.037175 | 0.023776 | 0.013399 | 0.17268 | 0.42753 | 0.21768 | 0 | 0.16992 | -1.6584 | -0.16992 | 0.25762
[9 empty] | 2014-10-31 | 0時 | 0 | 0 | 0 | 0 | 0 | 0 | 0 | 0 | 0 | 0 | 0 | 0 | 0 | 0 | 0 | 0 | 0 | 0 | 0 | 0.024026 | 0.023776 | 0.00025017 | 0.045276 | 0.22713 | 0.15783 | 0 | 0.13367 | -1.3046 | -0.13367 | 0.093463
[9 empty] | 2014-10-31 | 1時 | 0 | 0 | 0 | 0 | 0 | 0 | 0 | 0 | 0 | 0 | 0 | 0 | 0 | 0 | 0 | 0 | 0 | 0 | 0 | 0.024026 | 0.023776 | 0.00025017 | 0 | 0.072356 | 0.04833 | 0 | 0.043985 | -0.42929 | -0.043985 | 0.028371
[9 empty] | 2014-10-31 | 2時 | 0 | 0 | 0 | 0 | 0 | 0 | 0 | 0 | 0 | 0 | 0 | 0 | 0 | 0 | 0 | 0 | 0 | 0 | 0 | 0.024026 | 0.023776 | 0.00025017 | 0 | 0.080156 | 0.05613 | 0 | 0.049247 | -0.48065 | -0.049247 | 0.030909
[9 empty] | 2014-10-31 | 3時 | 0 | 0 | 0 | 0 | 0 | 0 | 0 | 0 | 0 | 0 | 0 | 0 | 0 | 0 | 0 | 0 | 0 | 0 | 0 | 0.024026 | 0.023776 | 0.00025017 | 0 | 0.080156 | 0.05613 | 0 | 0.049247 | -0.48065 | -0.049247 | 0.030909
[9 empty] | 2014-10-31 | 4時 | 0 | 0 | 0 | 0 | 0 | 0 | 0 | 0 | 0 | 0 | 0 | 0 | 0 | 0 | 0 | 0 | 0 | 0 | 0 | 0.024026 | 0.023776 | 0.00025017 | 0 | 0.072356 | 0.04833 | 0 | 0.043985 | -0.42929 | -0.043985 | 0.028371
[9 empty] | 2014-10-31 | 5時 | 2.8746 | 0 | 0 | 0 | 0 | 0 | 0 | 0 | 0 | 0 | 0.29452 | 0 | 0 | 0 | 0 | 0 | 0 | 0 | 0 | 0.024026 | 0.023776 | 0.00025017 | 0 | 0.080156 | 0.05613 | 0 | -0.14235 | 1.3893 | 0.14235 | 0.2225
[9 empty] | 2014-10-31 | 6時 | 0.82262 | 0 | 0 | 0 | 0 | 0 | 0 | 0 | 0 | 0 | 0.084284 | 0 | 0 | 0 | 0 | 0 | 0 | 0 | 0 | 0.03053 | 0.023776 | 0.0067545 | 0.018231 | 0.30998 | 0.26122 | 0 | 0.11913 | -1.1627 | -0.11913 | 0.19086
[9 empty] | 2014-10-31 | 7時 | 0.52652 | 0 | 0 | 0 | 0 | 0 | 0 | 0 | 0 | 0 | 0.053947 | 0 | 0 | 0 | 0 | 0 | 0 | 0 | 0 | 0.024857 | 0.023776 | 0.0010807 | 0.11469 | 0.3877 | 0.24816 | 0 | 0.15303 | -1.4935 | -0.15303 | 0.23468
[9 empty] | 2014-10-31 | 8時 | 0.50938 | 0 | 0 | 0 | 0 | 0 | 0 | 0 | 0 | 0 | 0.05219 | 0 | 0 | 0 | 0 | 0 | 0 | 0 | 0 | 0.024857 | 0.023776 | 0.0010807 | 0.064563 | 0.2343 | 0.14488 | 0 | 0.086413 | -0.84339 | -0.086413 | 0.14788
[9 empty] | 2014-10-31 | 9時 | 0 | 0 | 0 | 0 | 0 | 0 | 0 | 0 | 0 | 0 | 0 | 0 | 0 | 0 | 0 | 0 | 0 | 0 | 0 | 0.024026 | 0.023776 | 0.00025017 | 0.16544 | 0.52635 | 0.33688 | 0 | 0.28482 | -2.7798 | -0.28482 | 0.24153
[9 empty] | 2014-10-31 | 10時 | 0 | 0 | 0 | 0 | 0 | 0 | 0 | 0 | 0 | 0 | 0 | 0 | 0 | 0 | 0 | 0 | 0 | 0 | 0 | 0.024446 | 0.023776 | 0.00067044 | 0.053027 | 0.1258 | 0.04833 | 0 | 0.062665 | -0.61161 | -0.062665 | 0.063139
[9 empty] | 2014-10-31 | 11時 | 0.5144 | 0 | 0 | 0 | 0 | 0 | 0 | 0 | 0 | 0 | 0.052705 | 0 | 0 | 0 | 0 | 0 | 0 | 0 | 0 | 0.024026 | 0.023776 | 0.00025017 | 0.0026381 | 0.082794 | 0.05613 | 0 | 0.015883 | -0.15501 | -0.015883 | 0.066912
[9 empty] | 2014-10-31 | 12時 | 0.51701 | 0 | 0 | 0 | 0 | 0 | 0 | 0 | 0 | 0 | 0.052972 | 0 | 0 | 0 | 0 | 0 | 0 | 0 | 0 | 0.03053 | 0.023776 | 0.0067545 | 0.029502 | 0.33286 | 0.27283 | 0 | 0.14939 | -1.458 | -0.14939 | 0.18348
[9 empty] | 2014-10-31 | 13時 | 0 | 0 | 0 | 0 | 0 | 0 | 0 | 0 | 0 | 0 | 0 | 0 | 0 | 0 | 0 | 0 | 0 | 0 | 0 | 0.024446 | 0.023776 | 0.00067044 | 0.058042 | 0.13082 | 0.04833 | 0 | 0.06442 | -0.62874 | -0.06442 | 0.066399
[9 empty] | 2014-10-31 | 14時 | 0 | 0 | 0 | 0 | 0 | 0 | 0 | 0 | 0 | 0 | 0 | 0 | 0 | 0 | 0 | 0 | 0 | 0 | 0 | 0.024026 | 0.023776 | 0.00025017 | 0.024487 | 0.10464 | 0.05613 | 0 | 0.057801 | -0.56414 | -0.057801 | 0.046842
[9 empty] | 2014-10-31 | 15時 | 0.53615 | 0 | 0 | 0 | 0 | 0 | 0 | 0 | 0 | 0 | 0.054933 | 0 | 0 | 0 | 0 | 0 | 0 | 0 | 0 | 0.024026 | 0.023776 | 0.00025017 | 0 | 0.080156 | 0.05613 | 0 | 0.013512 | -0.13188 | -0.013512 | 0.066644
[9 empty] | 2014-10-31 | 16時 | 0.57374 | 0 | 0 | 0 | 0 | 0 | 0 | 0 | 0 | 0 | 0.058785 | 0 | 0 | 0 | 0 | 0 | 0 | 0 | 0 | 0.024446 | 0.023776 | 0.00067044 | 0.033816 | 0.10659 | 0.04833 | 0 | 0.017712 | -0.17287 | -0.017712 | 0.088881
[9 empty] | 2014-10-31 | 17時 | 1.624 | 0 | 0 | 0 | 0 | 0 | 0 | 0 | 0 | 0 | 0.1664 | 0 | 0 | 0 | 0 | 0 | 0 | 0 | 0 | 0.024446 | 0.023776 | 0.00067044 | 0.056835 | 0.28621 | 0.20493 | 0 | 0.037206 | -0.36313 | -0.037206 | 0.249
[9 empty] | 2014-10-31 | 18時 | 0.88098 | 0 | 0 | 0 | 0 | 0 | 0 | 0 | 0 | 0 | 0.090265 | 0 | 0 | 0 | 0 | 0 | 0 | 0 | 0 | 0.036624 | 0.023776 | 0.012849 | 0.066494 | 0.4419 | 0.33878 | 0 | 0.14874 | -1.4517 | -0.14874 | 0.29315
[9 empty] | 2014-10-31 | 19時 | 1.4668 | 0 | 0 | 0 | 0 | 0 | 0 | 0 | 0 | 0 | 0.15028 | 0 | 0 | 0 | 0 | 0 | 0 | 0 | 0 | 0.036624 | 0.023776 | 0.012849 | 0.16307 | 0.33458 | 0.13488 | 0 | 0.084136 | -0.82117 | -0.084136 | 0.25044
[9 empty] | 2014-10-31 | 20時 | 1.6992 | 0 | 0 | 0 | 0 | 0 | 0 | 0 | 0 | 0 | 0.1741 | 0 | 0 | 0 | 0 | 0 | 0 | 0 | 0 | 0.024446 | 0.023776 | 0.00067044 | 0.088224 | 0.24028 | 0.12761 | 0 | -0.0043223 | 0.042185 | 0.0043223 | 0.2446
[9 empty] | 2014-10-31 | 21時 | 2.7181 | 0 | 0 | 0 | 0 | 0 | 0 | 0 | 0 | 0 | 0.27849 | 0 | 0 | 0 | 0 | 0 | 0 | 0 | 0 | 0.024446 | 0.023776 | 0.00067044 | 0.14284 | 0.35471 | 0.18743 | 0 | 0.045044 | -0.43963 | -0.045044 | 0.30967
[9 empty] | 2014-10-31 | 22時 | 2.0339 | 0 | 0 | 0 | 0 | 0 | 0 | 0 | 0 | 0 | 0.2084 | 0 | 0 | 0 | 0 | 0 | 0 | 0 | 0 | 0.036344 | 0.023776 | 0.012568 | 0.16493 | 0.39307 | 0.19179 | 0 | 0.083401 | -0.81399 | -0.083401 | 0.30967
[9 empty] | 2014-10-31 | 23時 | 0 | 0 | 0 | 0 | 0 | 0 | 0 | 0 | 0 | 0 | 0 | 0 | 0 | 0 | 0 | 0 | 0 | 0 | 0 | 0.037175 | 0.023776 | 0.013399 | 0.17268 | 0.42753 | 0.21768 | 0 | 0.21168 | -2.066 | -0.21168 | 0.21585
[9 empty] | 2014-11-01 | 0時 | 0 | 0 | 0 | 0 | 0 | 0 | 0 | 0 | 0 | 0 | 0 | 0 | 0 | 0 | 0 | 0 | 0 | 0 | 0 | 0.024026 | 0.023776 | 0.00025017 | 0.045276 | 0.22713 | 0.15783 | 0 | 0.12102 | -1.1812 | -0.12102 | 0.10611
[9 empty] | 2014-11-01 | 1時 | 0 | 0 | 0 | 0 | 0 | 0 | 0 | 0 | 0 | 0 | 0 | 0 | 0 | 0 | 0 | 0 | 0 | 0 | 0 | 0.024026 | 0.023776 | 0.00025017 | 0 | 0.072356 | 0.04833 | 0 | 0.038878 | -0.37945 | -0.038878 | 0.033478
[9 empty] | 2014-11-01 | 2時 | 0 | 0 | 0 | 0 | 0 | 0 | 0 | 0 | 0 | 0 | 0 | 0 | 0 | 0 | 0 | 0 | 0 | 0 | 0 | 0.024026 | 0.023776 | 0.00025017 | 0 | 0.080156 | 0.05613 | 0 | 0.043846 | -0.42794 | -0.043846 | 0.03631
[9 empty] | 2014-11-01 | 3時 | 0 | 0 | 0 | 0 | 0 | 0 | 0 | 0 | 0 | 0 | 0 | 0 | 0 | 0 | 0 | 0 | 0 | 0 | 0 | 0.024026 | 0.023776 | 0.00025017 | 0 | 0.080156 | 0.05613 | 0 | 0.043846 | -0.42794 | -0.043846 | 0.03631
[9 empty] | 2014-11-01 | 4時 | 0 | 0 | 0 | 0 | 0 | 0 | 0 | 0 | 0 | 0 | 0 | 0 | 0 | 0 | 0 | 0 | 0 | 0 | 0 | 0.024026 | 0.023776 | 0.00025017 | 0 | 0.072356 | 0.04833 | 0 | 0.038878 | -0.37945 | -0.038878 | 0.033478
[9 empty] | 2014-11-01 | 5時 | 14.2327 | 0 | 0 | 0 | 0 | 0 | 0 | 0 | 0 | 0 | 1.4583 | 0 | 0 | 0 | 0 | 0 | 0 | 0 | 0 | 0.024026 | 0.023776 | 0.00025017 | 0 | 0.080156 | 0.05613 | 0 | -0.26721 | 2.608 | 0.26721 | 0.34737
[9 empty] | 2014-11-01 | 6時 | 3.497 | 0 | 0 | 0 | 0 | 0 | 0 | 0 | 0 | 0 | 0.3583 | 0 | 0 | 0 | 0 | 0 | 0 | 0 | 0 | 0.03053 | 0.023776 | 0.0067545 | 0.018231 | 0.30998 | 0.26122 | 0 | -0.037386 | 0.36488 | 0.037386 | 0.34737
[9 empty] | 2014-11-01 | 7時 | 2.1477 | 0 | 0 | 0 | 0 | 0 | 0 | 0 | 0 | 0 | 0.22005 | 0 | 0 | 0 | 0 | 0 | 0 | 0 | 0 | 0.024857 | 0.023776 | 0.0010807 | 0.11469 | 0.3877 | 0.24816 | 0 | 0.040336 | -0.39368 | -0.040336 | 0.34737
[9 empty] | 2014-11-01 | 8時 | 1.4406 | 0 | 0 | 0 | 0 | 0 | 0 | 0 | 0 | 0 | 0.1476 | 0 | 0 | 0 | 0 | 0 | 0 | 0 | 0 | 0.024857 | 0.023776 | 0.0010807 | 0.064563 | 0.2343 | 0.14488 | 0 | -0.0017995 | 0.017564 | 0.0017995 | 0.2361
[9 empty] | 2014-11-01 | 9時 | 0 | 0 | 0 | 0 | 0 | 0 | 0 | 0 | 0 | 0 | 0 | 0 | 0 | 0 | 0 | 0 | 0 | 0 | 0 | 0.024026 | 0.023776 | 0.00025017 | 0.16544 | 0.52635 | 0.33688 | 0 | 0.25501 | -2.4889 | -0.25501 | 0.27134
[9 empty] | 2014-11-01 | 10時 | 0 | 0 | 0 | 0 | 0 | 0 | 0 | 0 | 0 | 0 | 0 | 0 | 0 | 0 | 0 | 0 | 0 | 0 | 0 | 0.024446 | 0.023776 | 0.00067044 | 0.053027 | 0.1258 | 0.04833 | 0 | 0.053529 | -0.52245 | -0.053529 | 0.072274
[9 empty] | 2014-11-01 | 11時 | 0.64816 | 0 | 0 | 0 | 0 | 0 | 0 | 0 | 0 | 0 | 0.06641 | 0 | 0 | 0 | 0 | 0 | 0 | 0 | 0 | 0.024026 | 0.023776 | 0.00025017 | 0.0026381 | 0.082794 | 0.05613 | 0 | -0.0036382 | 0.035509 | 0.0036382 | 0.086433
[9 empty] | 2014-11-01 | 12時 | 0.54242 | 0 | 0 | 0 | 0 | 0 | 0 | 0 | 0 | 0 | 0.055576 | 0 | 0 | 0 | 0 | 0 | 0 | 0 | 0 | 0.03053 | 0.023776 | 0.0067545 | 0.029502 | 0.33286 | 0.27283 | 0 | 0.12442 | -1.2143 | -0.12442 | 0.20845
[9 empty] | 2014-11-01 | 13時 | 0 | 0 | 0 | 0 | 0 | 0 | 0 | 0 | 0 | 0 | 0 | 0 | 0 | 0 | 0 | 0 | 0 | 0 | 0 | 0.024446 | 0.023776 | 0.00067044 | 0.058042 | 0.13082 | 0.04833 | 0 | 0.054907 | -0.53589 | -0.054907 | 0.075912
[9 empty] | 2014-11-01 | 14時 | 0 | 0 | 0 | 0 | 0 | 0 | 0 | 0 | 0 | 0 | 0 | 0 | 0 | 0 | 0 | 0 | 0 | 0 | 0 | 0.024026 | 0.023776 | 0.00025017 | 0.024487 | 0.10464 | 0.05613 | 0 | 0.050554 | -0.49341 | -0.050554 | 0.054089
[9 empty] | 2014-11-01 | 15時 | 0.82927 | 0 | 0 | 0 | 0 | 0 | 0 | 0 | 0 | 0 | 0.084966 | 0 | 0 | 0 | 0 | 0 | 0 | 0 | 0 | 0.024026 | 0.023776 | 0.00025017 | 0 | 0.080156 | 0.05613 | 0 | -0.01783 | 0.17402 | 0.01783 | 0.097986
[9 empty] | 2014-11-01 | 16時 | 0.98384 | 0 | 0 | 0 | 0 | 0 | 0 | 0 | 0 | 0 | 0.1008 | 0 | 0 | 0 | 0 | 0 | 0 | 0 | 0 | 0.024446 | 0.023776 | 0.00067044 | 0.033816 | 0.10659 | 0.04833 | 0 | -0.024908 | 0.2431 | 0.024908 | 0.1315
[9 empty] | 2014-11-01 | 17時 | 2.7985 | 0 | 0 | 0 | 0 | 0 | 0 | 0 | 0 | 0 | 0.28673 | 0 | 0 | 0 | 0 | 0 | 0 | 0 | 0 | 0.024446 | 0.023776 | 0.00067044 | 0.056835 | 0.28621 | 0.20493 | 0 | -0.061158 | 0.5969 | 0.061158 | 0.34737
[9 empty] | 2014-11-01 | 18時 | 1.9674 | 0 | 0 | 0 | 0 | 0 | 0 | 0 | 0 | 0 | 0.20157 | 0 | 0 | 0 | 0 | 0 | 0 | 0 | 0 | 0.036624 | 0.023776 | 0.012849 | 0.066494 | 0.4419 | 0.33878 | 0 | 0.094528 | -0.92259 | -0.094528 | 0.34737
[9 empty] | 2014-11-01 | 19時 | 3.1525 | 0 | 0 | 0 | 0 | 0 | 0 | 0 | 0 | 0 | 0.323 | 0 | 0 | 0 | 0 | 0 | 0 | 0 | 0 | 0.036624 | 0.023776 | 0.012849 | 0.16307 | 0.33458 | 0.13488 | 0 | 0.035818 | -0.34958 | -0.035818 | 0.29876
[9 empty] | 2014-11-01 | 20時 | 3.5612 | 0 | 0 | 0 | 0 | 0 | 0 | 0 | 0 | 0 | 0.36488 | 0 | 0 | 0 | 0 | 0 | 0 | 0 | 0 | 0.024446 | 0.023776 | 0.00067044 | 0.088224 | 0.24028 | 0.12761 | 0 | -0.10709 | 1.0452 | 0.10709 | 0.34737
[9 empty] | 2014-11-01 | 21時 | 4.6466 | 0 | 0 | 0 | 0 | 0 | 0 | 0 | 0 | 0 | 0.47609 | 0 | 0 | 0 | 0 | 0 | 0 | 0 | 0 | 0.024446 | 0.023776 | 0.00067044 | 0.14284 | 0.35471 | 0.18743 | 0 | 0.0073424 | -0.071662 | -0.0073424 | 0.34737
[9 empty] | 2014-11-01 | 22時 | 3.5898 | 0 | 0 | 0 | 0 | 0 | 0 | 0 | 0 | 0 | 0.36781 | 0 | 0 | 0 | 0 | 0 | 0 | 0 | 0 | 0.036344 | 0.023776 | 0.012568 | 0.16493 | 0.39307 | 0.19179 | 0 | 0.0457 | -0.44603 | -0.0457 | 0.34737
[9 empty] | 2014-11-01 | 23時 | 0 | 0 | 0 | 0 | 0 | 0 | 0 | 0 | 0 | 0 | 0 | 0 | 0 | 0 | 0 | 0 | 0 | 0 | 0 | 0.037175 | 0.023776 | 0.013399 | 0.17268 | 0.42753 | 0.21768 | 0 | 0.18485 | -1.8041 | -0.18485 | 0.24268
[9 empty] | 2014-11-02 | 0時 | 0 | 0 | 0 | 0 | 0 | 0 | 0 | 0 | 0 | 0 | 0 | 0 | 0 | 0 | 0 | 0 | 0 | 0 | 0 | 0.024026 | 0.023776 | 0.00025017 | 0.045276 | 0.22713 | 0.15783 | 0 | 0.14051 | -1.3713 | -0.14051 | 0.086625
[9 empty] | 2014-11-02 | 1時 | 0 | 0 | 0 | 0 | 0 | 0 | 0 | 0 | 0 | 0 | 0 | 0 | 0 | 0 | 0 | 0 | 0 | 0 | 0 | 0.024026 | 0.023776 | 0.00025017 | 0 | 0.072356 | 0.04833 | 0 | 0.046745 | -0.45623 | -0.046745 | 0.025611
[9 empty] | 2014-11-02 | 2時 | 0 | 0 | 0 | 0 | 0 | 0 | 0 | 0 | 0 | 0 | 0 | 0 | 0 | 0 | 0 | 0 | 0 | 0 | 0 | 0.024026 | 0.023776 | 0.00025017 | 0 | 0.080156 | 0.05613 | 0 | 0.052166 | -0.50914 | -0.052166 | 0.02799
[9 empty] | 2014-11-02 | 3時 | 0 | 0 | 0 | 0 | 0 | 0 | 0 | 0 | 0 | 0 | 0 | 0 | 0 | 0 | 0 | 0 | 0 | 0 | 0 | 0.024026 | 0.023776 | 0.00025017 | 0 | 0.080156 | 0.05613 | 0 | 0.052166 | -0.50914 | -0.052166 | 0.02799
[9 empty] | 2014-11-02 | 4時 | 0 | 0 | 0 | 0 | 0 | 0 | 0 | 0 | 0 | 0 | 0 | 0 | 0 | 0 | 0 | 0 | 0 | 0 | 0 | 0.024026 | 0.023776 | 0.00025017 | 0 | 0.072356 | 0.04833 | 0 | 0.046745 | -0.45623 | -0.046745 | 0.025611
[9 empty] | 2014-11-02 | 5時 | 18.2401 | 0.65597 | 0 | 0 | 0 | 0 | 0 | 0 | 0 | 0 | 1.8016 | 0 | 0 | 0 | 0 | 0 | 0 | 0 | 0 | 0.024026 | 0.023776 | 0.00025017 | 0 | 0.080156 | 0.05613 | 0 | -0.20913 | 2.0411 | 0.20913 | 0.28929
[9 empty] | 2014-11-02 | 6時 | 3.7656 | 0 | 0 | 0 | 0 | 0 | 0 | 0 | 0 | 0 | 0.38582 | 0 | 0 | 0 | 0 | 0 | 0 | 0 | 0 | 0.03053 | 0.023776 | 0.0067545 | 0.018231 | 0.30998 | 0.26122 | 0 | 0.020695 | -0.20199 | -0.020695 | 0.28929
[9 empty] | 2014-11-02 | 7時 | 1.8206 | 0 | 0 | 0 | 0 | 0 | 0 | 0 | 0 | 0 | 0.18654 | 0 | 0 | 0 | 0 | 0 | 0 | 0 | 0 | 0.024857 | 0.023776 | 0.0010807 | 0.11469 | 0.3877 | 0.24816 | 0 | 0.098417 | -0.96055 | -0.098417 | 0.28929
[9 empty] | 2014-11-02 | 8時 | 0.61131 | 0 | 0 | 0 | 0 | 0 | 0 | 0 | 0 | 0 | 0.062635 | 0 | 0 | 0 | 0 | 0 | 0 | 0 | 0 | 0.024857 | 0.023776 | 0.0010807 | 0.064563 | 0.2343 | 0.14488 | 0 | 0.09029 | -0.88123 | -0.09029 | 0.14401
[9 empty] | 2014-11-02 | 9時 | 0 | 0 | 0 | 0 | 0 | 0 | 0 | 0 | 0 | 0 | 0 | 0 | 0 | 0 | 0 | 0 | 0 | 0 | 0 | 0.024026 | 0.023776 | 0.00025017 | 0.16544 | 0.52635 | 0.33688 | 0 | 0.30093 | -2.9371 | -0.30093 | 0.22542
[9 empty] | 2014-11-02 | 10時 | 0 | 0 | 0 | 0 | 0 | 0 | 0 | 0 | 0 | 0 | 0 | 0 | 0 | 0 | 0 | 0 | 0 | 0 | 0 | 0.024446 | 0.023776 | 0.00067044 | 0.053027 | 0.1258 | 0.04833 | 0 | 0.067603 | -0.6598 | -0.067603 | 0.058201
[9 empty] | 2014-11-02 | 11時 | 0.51025 | 0 | 0 | 0 | 0 | 0 | 0 | 0 | 0 | 0 | 0.05228 | 0 | 0 | 0 | 0 | 0 | 0 | 0 | 0 | 0.024026 | 0.023776 | 0.00025017 | 0.0026381 | 0.082794 | 0.05613 | 0 | 0.021316 | -0.20804 | -0.021316 | 0.061478
[9 empty] | 2014-11-02 | 12時 | 0.50286 | 0 | 0 | 0 | 0 | 0 | 0 | 0 | 0 | 0 | 0.051523 | 0 | 0 | 0 | 0 | 0 | 0 | 0 | 0 | 0.03053 | 0.023776 | 0.0067545 | 0.029502 | 0.33286 | 0.27283 | 0 | 0.16275 | -1.5884 | -0.16275 | 0.17012
[9 empty] | 2014-11-02 | 13時 | 0 | 0 | 0 | 0 | 0 | 0 | 0 | 0 | 0 | 0 | 0 | 0 | 0 | 0 | 0 | 0 | 0 | 0 | 0 | 0.024446 | 0.023776 | 0.00067044 | 0.058042 | 0.13082 | 0.04833 | 0 | 0.069562 | -0.67893 | -0.069562 | 0.061256
[9 empty] | 2014-11-02 | 14時 | 0 | 0 | 0 | 0 | 0 | 0 | 0 | 0 | 0 | 0 | 0 | 0 | 0 | 0 | 0 | 0 | 0 | 0 | 0 | 0.024026 | 0.023776 | 0.00025017 | 0.024487 | 0.10464 | 0.05613 | 0 | 0.061719 | -0.60237 | -0.061719 | 0.042925
[9 empty] | 2014-11-02 | 15時 | 0.5149 | 0 | 0 | 0 | 0 | 0 | 0 | 0 | 0 | 0 | 0.052756 | 0 | 0 | 0 | 0 | 0 | 0 | 0 | 0 | 0.024026 | 0.023776 | 0.00025017 | 0 | 0.080156 | 0.05613 | 0 | 0.019997 | -0.19517 | -0.019997 | 0.060159
[9 empty] | 2014-11-02 | 16時 | 0.53502 | 0 | 0 | 0 | 0 | 0 | 0 | 0 | 0 | 0 | 0.054818 | 0 | 0 | 0 | 0 | 0 | 0 | 0 | 0 | 0.024446 | 0.023776 | 0.00067044 | 0.033816 | 0.10659 | 0.04833 | 0 | 0.026681 | -0.26041 | -0.026681 | 0.079911
[9 empty] | 2014-11-02 | 17時 | 1.3851 | 0 | 0 | 0 | 0 | 0 | 0 | 0 | 0 | 0 | 0.14191 | 0 | 0 | 0 | 0 | 0 | 0 | 0 | 0 | 0.024446 | 0.023776 | 0.00067044 | 0.056835 | 0.28621 | 0.20493 | 0 | 0.068715 | -0.67066 | -0.068715 | 0.2175
[9 empty] | 2014-11-02 | 18時 | 0.81164 | 0 | 0 | 0 | 0 | 0 | 0 | 0 | 0 | 0 | 0.08316 | 0 | 0 | 0 | 0 | 0 | 0 | 0 | 0 | 0.036624 | 0.023776 | 0.012849 | 0.066494 | 0.4419 | 0.33878 | 0 | 0.17242 | -1.6828 | -0.17242 | 0.26948
[9 empty] | 2014-11-02 | 19時 | 1.5442 | 0 | 0 | 0 | 0 | 0 | 0 | 0 | 0 | 0 | 0.15822 | 0 | 0 | 0 | 0 | 0 | 0 | 0 | 0 | 0.036624 | 0.023776 | 0.012849 | 0.16307 | 0.33458 | 0.13488 | 0 | 0.10103 | -0.98602 | -0.10103 | 0.23355
[9 empty] | 2014-11-02 | 20時 | 1.9081 | 0 | 0 | 0 | 0 | 0 | 0 | 0 | 0 | 0 | 0.19551 | 0 | 0 | 0 | 0 | 0 | 0 | 0 | 0 | 0.024446 | 0.023776 | 0.00067044 | 0.088224 | 0.24028 | 0.12761 | 0 | -0.0010709 | 0.010452 | 0.0010709 | 0.24135
[9 empty] | 2014-11-02 | 21時 | 2.9638 | 0 | 0 | 0 | 0 | 0 | 0 | 0 | 0 | 0 | 0.30367 | 0 | 0 | 0 | 0 | 0 | 0 | 0 | 0 | 0.024446 | 0.023776 | 0.00067044 | 0.14284 | 0.35471 | 0.18743 | 0 | 0.065423 | -0.63853 | -0.065423 | 0.28929
[9 empty] | 2014-11-02 | 22時 | 2.2946 | 0 | 0 | 0 | 0 | 0 | 0 | 0 | 0 | 0 | 0.23511 | 0 | 0 | 0 | 0 | 0 | 0 | 0 | 0 | 0.036344 | 0.023776 | 0.012568 | 0.16493 | 0.39307 | 0.19179 | 0 | 0.10378 | -1.0129 | -0.10378 | 0.28929
[9 empty] | 2014-11-02 | 23時 | 0 | 0 | 0 | 0 | 0 | 0 | 0 | 0 | 0 | 0 | 0 | 0 | 0 | 0 | 0 | 0 | 0 | 0 | 0 | 0.037175 | 0.023776 | 0.013399 | 0.17268 | 0.42753 | 0.21768 | 0 | 0.22618 | -2.2075 | -0.22618 | 0.20135
[9 empty] | 2014-11-03 | 0時 | 0 | 0 | 0 | 0 | 0 | 0 | 0 | 0 | 0 | 0 | 0 | 0 | 0 | 0 | 0 | 0 | 0 | 0 | 0 | 0.024026 | 0.023776 | 0.00025017 | 0 | 0.18186 | 0.15783 | 0 | 0.11096 | -1.0829 | -0.11096 | 0.070898
[9 empty] | 2014-11-03 | 1時 | 0 | 0 | 0 | 0 | 0 | 0 | 0 | 0 | 0 | 0 | 0 | 0 | 0 | 0 | 0 | 0 | 0 | 0 | 0 | 0.024026 | 0.023776 | 0.00025017 | 0 | 0.072356 | 0.04833 | 0 | 0.04017 | -0.39206 | -0.04017 | 0.032187
[9 empty] | 2014-11-03 | 2時 | 0 | 0 | 0 | 0 | 0 | 0 | 0 | 0 | 0 | 0 | 0 | 0 | 0 | 0 | 0 | 0 | 0 | 0 | 0 | 0.024026 | 0.023776 | 0.00025017 | 0 | 0.080156 | 0.05613 | 0 | 0.045212 | -0.44127 | -0.045212 | 0.034944
[9 empty] | 2014-11-03 | 3時 | 0 | 0 | 0 | 0 | 0 | 0 | 0 | 0 | 0 | 0 | 0 | 0 | 0 | 0 | 0 | 0 | 0 | 0 | 0 | 0.024026 | 0.023776 | 0.00025017 | 0 | 0.080156 | 0.05613 | 0 | 0.045212 | -0.44127 | -0.045212 | 0.034944
[9 empty] | 2014-11-03 | 4時 | 0 | 0 | 0 | 0 | 0 | 0 | 0 | 0 | 0 | 0 | 0 | 0 | 0 | 0 | 0 | 0 | 0 | 0 | 0 | 0.024026 | 0.023776 | 0.00025017 | 0 | 0.072356 | 0.04833 | 0 | 0.04017 | -0.39206 | -0.04017 | 0.032187
[9 empty] | 2014-11-03 | 5時 | 0 | 0 | 0 | 0 | 0 | 0 | 0 | 0 | 0 | 0 | 0 | 0 | 0 | 0 | 0 | 0 | 0 | 0 | 0 | 0.024026 | 0.023776 | 0.00025017 | 0 | 0.080156 | 0.05613 | 0 | 0.045212 | -0.44127 | -0.045212 | 0.034944
[9 empty] | 2014-11-03 | 6時 | 0 | 0 | 0 | 0 | 0 | 0 | 0 | 0 | 0 | 0 | 0 | 0 | 0 | 0 | 0 | 0 | 0 | 0 | 0 | 0.024026 | 0.023776 | 0.00025017 | 0 | 0.080156 | 0.05613 | 0 | 0.045212 | -0.44127 | -0.045212 | 0.034944
[9 empty] | 2014-11-03 | 7時 | 7.1064 | 0 | 0 | 0 | 0 | 0 | 0 | 0 | 0 | 0 | 0.72811 | 0 | 0 | 0 | 0 | 0 | 0 | 0 | 0 | 0.024857 | 0.023776 | 0.0010807 | 0.023666 | 0.23404 | 0.18552 | 0 | -0.10379 | 1.013 | 0.10379 | 0.33783
[9 empty] | 2014-11-03 | 8時 | 2.5485 | 0 | 0 | 0 | 0 | 0 | 0 | 0 | 0 | 0 | 0.26112 | 0 | 0 | 0 | 0 | 0 | 0 | 0 | 0 | 0.031371 | 0.023776 | 0.0075951 | 0.11401 | 0.4267 | 0.28132 | 0 | 0.088864 | -0.86731 | -0.088864 | 0.33783
[9 empty] | 2014-11-03 | 9時 | 2.1267 | 0 | 0 | 0 | 0 | 0 | 0 | 0 | 0 | 0 | 0.2179 | 0 | 0 | 0 | 0 | 0 | 0 | 0 | 0 | 0.024446 | 0.023776 | 0.00067044 | 0.22373 | 0.50028 | 0.2521 | 0 | 0.16245 | -1.5855 | -0.16245 | 0.33783
[9 empty] | 2014-11-03 | 10時 | 2.0915 | 0 | 0 | 0 | 0 | 0 | 0 | 0 | 0 | 0 | 0.21429 | 0 | 0 | 0 | 0 | 0 | 0 | 0 | 0 | 0.024857 | 0.023776 | 0.0010807 | 0.18888 | 0.44125 | 0.22751 | 0 | 0.10341 | -1.0093 | -0.10341 | 0.33783
[9 empty] | 2014-11-03 | 11時 | 1.2736 | 0 | 0 | 0 | 0 | 0 | 0 | 0 | 0 | 0 | 0.13049 | 0 | 0 | 0 | 0 | 0 | 0 | 0 | 0 | 0.024446 | 0.023776 | 0.00067044 | 0.17015 | 0.4299 | 0.23531 | 0 | 0.098611 | -0.96244 | -0.098611 | 0.33129
[9 empty] | 2014-11-03 | 12時 | 0.49346 | 0 | 0 | 0 | 0 | 0 | 0 | 0 | 0 | 0 | 0.050559 | 0 | 0 | 0 | 0 | 0 | 0 | 0 | 0 | 0.03053 | 0.023776 | 0.0067545 | 0.15008 | 0.45344 | 0.27283 | 0 | 0.16918 | -1.6512 | -0.16918 | 0.28426
[9 empty] | 2014-11-03 | 13時 | 0 | 0 | 0 | 0 | 0 | 0 | 0 | 0 | 0 | 0 | 0 | 0 | 0 | 0 | 0 | 0 | 0 | 0 | 0 | 0.024446 | 0.023776 | 0.00067044 | 0.093998 | 0.16677 | 0.04833 | 0 | 0.067846 | -0.66218 | -0.067846 | 0.098929
[9 empty] | 2014-11-03 | 14時 | 0 | 0 | 0 | 0 | 0 | 0 | 0 | 0 | 0 | 0 | 0 | 0 | 0 | 0 | 0 | 0 | 0 | 0 | 0 | 0.024026 | 0.023776 | 0.00025017 | 0 | 0.080156 | 0.05613 | 0 | 0.045212 | -0.44127 | -0.045212 | 0.034944
[9 empty] | 2014-11-03 | 15時 | 1.2907 | 0 | 0 | 0 | 0 | 0 | 0 | 0 | 0 | 0 | 0.13224 | 0 | 0 | 0 | 0 | 0 | 0 | 0 | 0 | 0.024026 | 0.023776 | 0.00025017 | 0 | 0.080156 | 0.05613 | 0 | -0.048278 | 0.47119 | 0.048278 | 0.12843
[9 empty] | 2014-11-03 | 16時 | 1.3163 | 0 | 0 | 0 | 0 | 0 | 0 | 0 | 0 | 0 | 0.13487 | 0 | 0 | 0 | 0 | 0 | 0 | 0 | 0 | 0.024857 | 0.023776 | 0.0010807 | 0.070329 | 0.37035 | 0.27516 | 0 | 0.032513 | -0.31733 | -0.032513 | 0.33783
[9 empty] | 2014-11-03 | 17時 | 1.328 | 0 | 0 | 0 | 0 | 0 | 0 | 0 | 0 | 0 | 0.13606 | 0 | 0 | 0 | 0 | 0 | 0 | 0 | 0 | 0.036624 | 0.023776 | 0.012849 | 0.13006 | 0.44491 | 0.27822 | 0 | 0.10708 | -1.0451 | -0.10708 | 0.33783
[9 empty] | 2014-11-03 | 18時 | 0.52874 | 0 | 0 | 0 | 0 | 0 | 0 | 0 | 0 | 0 | 0.054175 | 0 | 0 | 0 | 0 | 0 | 0 | 0 | 0 | 0.036624 | 0.023776 | 0.012849 | 0.15964 | 0.41407 | 0.21781 | 0 | 0.088947 | -0.86813 | -0.088947 | 0.32513
[9 empty] | 2014-11-03 | 19時 | 2.1642 | 0 | 0 | 0 | 0 | 0 | 0 | 0 | 0 | 0 | 0.22174 | 0 | 0 | 0 | 0 | 0 | 0 | 0 | 0 | 0.024026 | 0.023776 | 0.00025017 | 0.067685 | 0.2273 | 0.13559 | 0 | -0.027385 | 0.26728 | 0.027385 | 0.25469
[9 empty] | 2014-11-03 | 20時 | 2.1795 | 0 | 0 | 0 | 0 | 0 | 0 | 0 | 0 | 0 | 0.22331 | 0 | 0 | 0 | 0 | 0 | 0 | 0 | 0 | 0.024446 | 0.023776 | 0.00067044 | 0.14104 | 0.29311 | 0.12762 | 0 | -0.044728 | 0.43654 | 0.044728 | 0.33783
[9 empty] | 2014-11-03 | 21時 | 2.2199 | 0 | 0 | 0 | 0 | 0 | 0 | 0 | 0 | 0 | 0.22744 | 0 | 0 | 0 | 0 | 0 | 0 | 0 | 0 | 0.036344 | 0.023776 | 0.012568 | 0.16291 | 0.4405 | 0.24124 | 0 | 0.10266 | -1.002 | -0.10266 | 0.33783
[9 empty] | 2014-11-03 | 22時 | 0 | 0 | 0 | 0 | 0 | 0 | 0 | 0 | 0 | 0 | 0 | 0 | 0 | 0 | 0 | 0 | 0 | 0 | 0 | 0.036764 | 0.023776 | 0.012989 | 0.16493 | 0.38136 | 0.17966 | 0 | 0.14254 | -1.3912 | -0.14254 | 0.23882
[9 empty] | 2014-11-03 | 23時 | 0 | 0 | 0 | 0 | 0 | 0 | 0 | 0 | 0 | 0 | 0 | 0 | 0 | 0 | 0 | 0 | 0 | 0 | 0 | 0.03039 | 0.023776 | 0.0066144 | 0.1312 | 0.31942 | 0.15783 | 0 | 0.15126 | -1.4763 | -0.15126 | 0.16816
[9 empty] | 2014-11-04 | 0時 | 0 | 0 | 0 | 0 | 0 | 0 | 0 | 0 | 0 | 0 | 0 | 0 | 0 | 0 | 0 | 0 | 0 | 0 | 0 | 0.024026 | 0.023776 | 0.00025017 | 0 | 0.18186 | 0.15783 | 0 | 0.11288 | -1.1018 | -0.11288 | 0.068972
[9 empty] | 2014-11-04 | 1時 | 0 | 0 | 0 | 0 | 0 | 0 | 0 | 0 | 0 | 0 | 0 | 0 | 0 | 0 | 0 | 0 | 0 | 0 | 0 | 0.024026 | 0.023776 | 0.00025017 | 0 | 0.072356 | 0.04833 | 0 | 0.041235 | -0.40245 | -0.041235 | 0.031121
[9 empty] | 2014-11-04 | 2時 | 0 | 0 | 0 | 0 | 0 | 0 | 0 | 0 | 0 | 0 | 0 | 0 | 0 | 0 | 0 | 0 | 0 | 0 | 0 | 0.024026 | 0.023776 | 0.00025017 | 0 | 0.080156 | 0.05613 | 0 | 0.046339 | -0.45227 | -0.046339 | 0.033818
[9 empty] | 2014-11-04 | 3時 | 0 | 0 | 0 | 0 | 0 | 0 | 0 | 0 | 0 | 0 | 0 | 0 | 0 | 0 | 0 | 0 | 0 | 0 | 0 | 0.024026 | 0.023776 | 0.00025017 | 0 | 0.080156 | 0.05613 | 0 | 0.046339 | -0.45227 | -0.046339 | 0.033818
[9 empty] | 2014-11-04 | 4時 | 0 | 0 | 0 | 0 | 0 | 0 | 0 | 0 | 0 | 0 | 0 | 0 | 0 | 0 | 0 | 0 | 0 | 0 | 0 | 0.024026 | 0.023776 | 0.00025017 | 0 | 0.072356 | 0.04833 | 0 | 0.041235 | -0.40245 | -0.041235 | 0.031121
[9 empty] | 2014-11-04 | 5時 | 0 | 0 | 0 | 0 | 0 | 0 | 0 | 0 | 0 | 0 | 0 | 0 | 0 | 0 | 0 | 0 | 0 | 0 | 0 | 0.024026 | 0.023776 | 0.00025017 | 0 | 0.080156 | 0.05613 | 0 | 0.046339 | -0.45227 | -0.046339 | 0.033818
[9 empty] | 2014-11-04 | 6時 | 0 | 0 | 0 | 0 | 0 | 0 | 0 | 0 | 0 | 0 | 0 | 0 | 0 | 0 | 0 | 0 | 0 | 0 | 0 | 0.024026 | 0.023776 | 0.00025017 | 0 | 0.080156 | 0.05613 | 0 | 0.046339 | -0.45227 | -0.046339 | 0.033818
[9 empty] | 2014-11-04 | 7時 | 4.8968 | 0 | 0 | 0 | 0 | 0 | 0 | 0 | 0 | 0 | 0.50172 | 0 | 0 | 0 | 0 | 0 | 0 | 0 | 0 | 0.024857 | 0.023776 | 0.0010807 | 0.023666 | 0.23404 | 0.18552 | 0 | -0.095923 | 0.93621 | 0.095923 | 0.32997
[9 empty] | 2014-11-04 | 8時 | 3.0726 | 0 | 0 | 0 | 0 | 0 | 0 | 0 | 0 | 0 | 0.31481 | 0 | 0 | 0 | 0 | 0 | 0 | 0 | 0 | 0.031371 | 0.023776 | 0.0075951 | 0.11401 | 0.4267 | 0.28132 | 0 | 0.096729 | -0.94407 | -0.096729 | 0.32997
[9 empty] | 2014-11-04 | 9時 | 2.4023 | 0 | 0 | 0 | 0 | 0 | 0 | 0 | 0 | 0 | 0.24614 | 0 | 0 | 0 | 0 | 0 | 0 | 0 | 0 | 0.024446 | 0.023776 | 0.00067044 | 0.22373 | 0.50028 | 0.2521 | 0 | 0.17031 | -1.6622 | -0.17031 | 0.32997
[9 empty] | 2014-11-04 | 10時 | 2.2697 | 0 | 0 | 0 | 0 | 0 | 0 | 0 | 0 | 0 | 0.23256 | 0 | 0 | 0 | 0 | 0 | 0 | 0 | 0 | 0.024857 | 0.023776 | 0.0010807 | 0.18888 | 0.44125 | 0.22751 | 0 | 0.11128 | -1.0861 | -0.11128 | 0.32997
[9 empty] | 2014-11-04 | 11時 | 1.7423 | 0 | 0 | 0 | 0 | 0 | 0 | 0 | 0 | 0 | 0.17852 | 0 | 0 | 0 | 0 | 0 | 0 | 0 | 0 | 0.024446 | 0.023776 | 0.00067044 | 0.17015 | 0.4299 | 0.23531 | 0 | 0.099931 | -0.97533 | -0.099931 | 0.32997
[9 empty] | 2014-11-04 | 12時 | 0.73082 | 0 | 0 | 0 | 0 | 0 | 0 | 0 | 0 | 0 | 0.074879 | 0 | 0 | 0 | 0 | 0 | 0 | 0 | 0 | 0.03053 | 0.023776 | 0.0067545 | 0.15008 | 0.45344 | 0.27283 | 0 | 0.15905 | -1.5523 | -0.15905 | 0.2944
[9 empty] | 2014-11-04 | 13時 | 0 | 0 | 0 | 0 | 0 | 0 | 0 | 0 | 0 | 0 | 0 | 0 | 0 | 0 | 0 | 0 | 0 | 0 | 0 | 0.024446 | 0.023776 | 0.00067044 | 0.093998 | 0.16677 | 0.04833 | 0 | 0.070396 | -0.68707 | -0.070396 | 0.096379
[9 empty] | 2014-11-04 | 14時 | 0 | 0 | 0 | 0 | 0 | 0 | 0 | 0 | 0 | 0 | 0 | 0 | 0 | 0 | 0 | 0 | 0 | 0 | 0 | 0.024026 | 0.023776 | 0.00025017 | 0 | 0.080156 | 0.05613 | 0 | 0.046339 | -0.45227 | -0.046339 | 0.033818
[9 empty] | 2014-11-04 | 15時 | 2.1884 | 0 | 0 | 0 | 0 | 0 | 0 | 0 | 0 | 0 | 0.22423 | 0 | 0 | 0 | 0 | 0 | 0 | 0 | 0 | 0.024026 | 0.023776 | 0.00025017 | 0 | 0.080156 | 0.05613 | 0 | -0.10865 | 1.0604 | 0.10865 | 0.1888
[9 empty] | 2014-11-04 | 16時 | 2.5702 | 0 | 0 | 0 | 0 | 0 | 0 | 0 | 0 | 0 | 0.26334 | 0 | 0 | 0 | 0 | 0 | 0 | 0 | 0 | 0.024857 | 0.023776 | 0.0010807 | 0.070329 | 0.37035 | 0.27516 | 0 | 0.040378 | -0.39409 | -0.040378 | 0.32997
[9 empty] | 2014-11-04 | 17時 | 2.8093 | 0 | 0 | 0 | 0 | 0 | 0 | 0 | 0 | 0 | 0.28784 | 0 | 0 | 0 | 0 | 0 | 0 | 0 | 0 | 0.036624 | 0.023776 | 0.012849 | 0.13006 | 0.44491 | 0.27822 | 0 | 0.11494 | -1.1218 | -0.11494 | 0.32997
[9 empty] | 2014-11-04 | 18時 | 1.2377 | 0 | 0 | 0 | 0 | 0 | 0 | 0 | 0 | 0 | 0.12682 | 0 | 0 | 0 | 0 | 0 | 0 | 0 | 0 | 0.036624 | 0.023776 | 0.012849 | 0.15964 | 0.41407 | 0.21781 | 0 | 0.084107 | -0.82088 | -0.084107 | 0.32997
[9 empty] | 2014-11-04 | 19時 | 3.7209 | 0 | 0 | 0 | 0 | 0 | 0 | 0 | 0 | 0 | 0.38124 | 0 | 0 | 0 | 0 | 0 | 0 | 0 | 0 | 0.024026 | 0.023776 | 0.00025017 | 0.067685 | 0.2273 | 0.13559 | 0 | -0.055897 | 0.54556 | 0.055897 | 0.2832
[9 empty] | 2014-11-04 | 20時 | 3.2966 | 0 | 0 | 0 | 0 | 0 | 0 | 0 | 0 | 0 | 0.33777 | 0 | 0 | 0 | 0 | 0 | 0 | 0 | 0 | 0.024446 | 0.023776 | 0.00067044 | 0.14104 | 0.29311 | 0.12762 | 0 | -0.036863 | 0.35978 | 0.036863 | 0.32997
[9 empty] | 2014-11-04 | 21時 | 3.4459 | 0 | 0 | 0 | 0 | 0 | 0 | 0 | 0 | 0 | 0.35307 | 0 | 0 | 0 | 0 | 0 | 0 | 0 | 0 | 0.036344 | 0.023776 | 0.012568 | 0.16291 | 0.4405 | 0.24124 | 0 | 0.11053 | -1.0788 | -0.11053 | 0.32997
[9 empty] | 2014-11-04 | 22時 | 0 | 0 | 0 | 0 | 0 | 0 | 0 | 0 | 0 | 0 | 0 | 0 | 0 | 0 | 0 | 0 | 0 | 0 | 0 | 0.036764 | 0.023776 | 0.012989 | 0.16493 | 0.38136 | 0.17966 | 0 | 0.1482 | -1.4464 | -0.1482 | 0.23316
[9 empty] | 2014-11-04 | 23時 | 0 | 0 | 0 | 0 | 0 | 0 | 0 | 0 | 0 | 0 | 0 | 0 | 0 | 0 | 0 | 0 | 0 | 0 | 0 | 0.03039 | 0.023776 | 0.0066144 | 0.1312 | 0.31942 | 0.15783 | 0 | 0.15535 | -1.5162 | -0.15535 | 0.16407
[9 empty] | 2014-11-05 | 0時 | 0 | 0 | 0 | 0 | 0 | 0 | 0 | 0 | 0 | 0 | 0 | 0 | 0 | 0 | 0 | 0 | 0 | 0 | 0 | 0.024026 | 0.023776 | 0.00025017 | 0 | 0.18186 | 0.15783 | 0 | 0.10313 | -1.0066 | -0.10313 | 0.078725
[9 empty] | 2014-11-05 | 1時 | 0 | 0 | 0 | 0 | 0 | 0 | 0 | 0 | 0 | 0 | 0 | 0 | 0 | 0 | 0 | 0 | 0 | 0 | 0 | 0.024026 | 0.023776 | 0.00025017 | 0 | 0.072356 | 0.04833 | 0 | 0.035842 | -0.34982 | -0.035842 | 0.036515
[9 empty] | 2014-11-05 | 2時 | 0 | 0 | 0 | 0 | 0 | 0 | 0 | 0 | 0 | 0 | 0 | 0 | 0 | 0 | 0 | 0 | 0 | 0 | 0 | 0.024026 | 0.023776 | 0.00025017 | 0 | 0.080156 | 0.05613 | 0 | 0.040635 | -0.3966 | -0.040635 | 0.039521
[9 empty] | 2014-11-05 | 3時 | 0 | 0 | 0 | 0 | 0 | 0 | 0 | 0 | 0 | 0 | 0 | 0 | 0 | 0 | 0 | 0 | 0 | 0 | 0 | 0.024026 | 0.023776 | 0.00025017 | 0 | 0.080156 | 0.05613 | 0 | 0.040635 | -0.3966 | -0.040635 | 0.039521
[9 empty] | 2014-11-05 | 4時 | 0 | 0 | 0 | 0 | 0 | 0 | 0 | 0 | 0 | 0 | 0 | 0 | 0 | 0 | 0 | 0 | 0 | 0 | 0 | 0.024026 | 0.023776 | 0.00025017 | 0 | 0.072356 | 0.04833 | 0 | 0.035842 | -0.34982 | -0.035842 | 0.036515
[9 empty] | 2014-11-05 | 5時 | 0 | 0 | 0 | 0 | 0 | 0 | 0 | 0 | 0 | 0 | 0 | 0 | 0 | 0 | 0 | 0 | 0 | 0 | 0 | 0.024026 | 0.023776 | 0.00025017 | 0 | 0.080156 | 0.05613 | 0 | 0.040635 | -0.3966 | -0.040635 | 0.039521
[9 empty] | 2014-11-05 | 6時 | 0 | 0 | 0 | 0 | 0 | 0 | 0 | 0 | 0 | 0 | 0 | 0 | 0 | 0 | 0 | 0 | 0 | 0 | 0 | 0.024026 | 0.023776 | 0.00025017 | 0 | 0.080156 | 0.05613 | 0 | 0.040635 | -0.3966 | -0.040635 | 0.039521
[9 empty] | 2014-11-05 | 7時 | 9.6238 | 0 | 0 | 0 | 0 | 0 | 0 | 0 | 0 | 0 | 0.98605 | 0 | 0 | 0 | 0 | 0 | 0 | 0 | 0 | 0.024857 | 0.023776 | 0.0010807 | 0.023666 | 0.23404 | 0.18552 | 0 | -0.13574 | 1.3248 | 0.13574 | 0.36978
[9 empty] | 2014-11-05 | 8時 | 3.0435 | 0 | 0 | 0 | 0 | 0 | 0 | 0 | 0 | 0 | 0.31183 | 0 | 0 | 0 | 0 | 0 | 0 | 0 | 0 | 0.031371 | 0.023776 | 0.0075951 | 0.11401 | 0.4267 | 0.28132 | 0 | 0.056912 | -0.55546 | -0.056912 | 0.36978
[9 empty] | 2014-11-05 | 9時 | 2.2342 | 0 | 0 | 0 | 0 | 0 | 0 | 0 | 0 | 0 | 0.22891 | 0 | 0 | 0 | 0 | 0 | 0 | 0 | 0 | 0.024446 | 0.023776 | 0.00067044 | 0.22373 | 0.50028 | 0.2521 | 0 | 0.13049 | -1.2736 | -0.13049 | 0.36978
[9 empty] | 2014-11-05 | 10時 | 2.2478 | 0 | 0 | 0 | 0 | 0 | 0 | 0 | 0 | 0 | 0.23031 | 0 | 0 | 0 | 0 | 0 | 0 | 0 | 0 | 0.024857 | 0.023776 | 0.0010807 | 0.18888 | 0.44125 | 0.22751 | 0 | 0.071463 | -0.69748 | -0.071463 | 0.36978
[9 empty] | 2014-11-05 | 11時 | 1.4405 | 0 | 0 | 0 | 0 | 0 | 0 | 0 | 0 | 0 | 0.14759 | 0 | 0 | 0 | 0 | 0 | 0 | 0 | 0 | 0.024446 | 0.023776 | 0.00067044 | 0.17015 | 0.4299 | 0.23531 | 0 | 0.060115 | -0.58672 | -0.060115 | 0.36978
[9 empty] | 2014-11-05 | 12時 | 0.56879 | 0 | 0 | 0 | 0 | 0 | 0 | 0 | 0 | 0 | 0.058278 | 0 | 0 | 0 | 0 | 0 | 0 | 0 | 0 | 0.03053 | 0.023776 | 0.0067545 | 0.15008 | 0.45344 | 0.27283 | 0 | 0.13612 | -1.3286 | -0.13612 | 0.31732
[9 empty] | 2014-11-05 | 13時 | 0 | 0 | 0 | 0 | 0 | 0 | 0 | 0 | 0 | 0 | 0 | 0 | 0 | 0 | 0 | 0 | 0 | 0 | 0 | 0.024446 | 0.023776 | 0.00067044 | 0.093998 | 0.16677 | 0.04833 | 0 | 0.057486 | -0.56106 | -0.057486 | 0.10929
[9 empty] | 2014-11-05 | 14時 | 0 | 0 | 0 | 0 | 0 | 0 | 0 | 0 | 0 | 0 | 0 | 0 | 0 | 0 | 0 | 0 | 0 | 0 | 0 | 0.024026 | 0.023776 | 0.00025017 | 0 | 0.080156 | 0.05613 | 0 | 0.040635 | -0.3966 | -0.040635 | 0.039521
[9 empty] | 2014-11-05 | 15時 | 2.0842 | 0 | 0 | 0 | 0 | 0 | 0 | 0 | 0 | 0 | 0.21355 | 0 | 0 | 0 | 0 | 0 | 0 | 0 | 0 | 0.024026 | 0.023776 | 0.00025017 | 0 | 0.080156 | 0.05613 | 0 | -0.12397 | 1.21 | 0.12397 | 0.20413
[9 empty] | 2014-11-05 | 16時 | 2.8897 | 0 | 0 | 0 | 0 | 0 | 0 | 0 | 0 | 0 | 0.29608 | 0 | 0 | 0 | 0 | 0 | 0 | 0 | 0 | 0.024857 | 0.023776 | 0.0010807 | 0.070329 | 0.37035 | 0.27516 | 0 | 0.00056148 | -0.00548 | -0.00056148 | 0.36978
[9 empty] | 2014-11-05 | 17時 | 3.2122 | 0 | 0 | 0 | 0 | 0 | 0 | 0 | 0 | 0 | 0.32912 | 0 | 0 | 0 | 0 | 0 | 0 | 0 | 0 | 0.036624 | 0.023776 | 0.012849 | 0.13006 | 0.44491 | 0.27822 | 0 | 0.075124 | -0.73321 | -0.075124 | 0.36978
[9 empty] | 2014-11-05 | 18時 | 1.4765 | 0 | 0 | 0 | 0 | 0 | 0 | 0 | 0 | 0 | 0.15128 | 0 | 0 | 0 | 0 | 0 | 0 | 0 | 0 | 0.036624 | 0.023776 | 0.012849 | 0.15964 | 0.41407 | 0.21781 | 0 | 0.04429 | -0.43227 | -0.04429 | 0.36978
[9 empty] | 2014-11-05 | 19時 | 4.1194 | 0 | 0 | 0 | 0 | 0 | 0 | 0 | 0 | 0 | 0.42207 | 0 | 0 | 0 | 0 | 0 | 0 | 0 | 0 | 0.024026 | 0.023776 | 0.00025017 | 0.067685 | 0.2273 | 0.13559 | 0 | -0.092797 | 0.9057 | 0.092797 | 0.3201
[9 empty] | 2014-11-05 | 20時 | 3.5972 | 0 | 0 | 0 | 0 | 0 | 0 | 0 | 0 | 0 | 0.36856 | 0 | 0 | 0 | 0 | 0 | 0 | 0 | 0 | 0.024446 | 0.023776 | 0.00067044 | 0.14104 | 0.29311 | 0.12762 | 0 | -0.076679 | 0.74839 | 0.076679 | 0.36978
[9 empty] | 2014-11-05 | 21時 | 3.6166 | 0 | 0 | 0 | 0 | 0 | 0 | 0 | 0 | 0 | 0.37055 | 0 | 0 | 0 | 0 | 0 | 0 | 0 | 0 | 0.036344 | 0.023776 | 0.012568 | 0.16291 | 0.4405 | 0.24124 | 0 | 0.070711 | -0.69014 | -0.070711 | 0.36978
[9 empty] | 2014-11-05 | 22時 | 0 | 0 | 0 | 0 | 0 | 0 | 0 | 0 | 0 | 0 | 0 | 0 | 0 | 0 | 0 | 0 | 0 | 0 | 0 | 0.036764 | 0.023776 | 0.012989 | 0.16493 | 0.38136 | 0.17966 | 0 | 0.11953 | -1.1666 | -0.11953 | 0.26182
[9 empty] | 2014-11-05 | 23時 | 0 | 0 | 0 | 0 | 0 | 0 | 0 | 0 | 0 | 0 | 0 | 0 | 0 | 0 | 0 | 0 | 0 | 0 | 0 | 0.03039 | 0.023776 | 0.0066144 | 0.1312 | 0.31942 | 0.15783 | 0 | 0.13464 | -1.3141 | -0.13464 | 0.18478
[9 empty] | 2014-11-06 | 0時 | 0 | 0 | 0 | 0 | 0 | 0 | 0 | 0 | 0 | 0 | 0 | 0 | 0 | 0 | 0 | 0 | 0 | 0 | 0 | 0.024026 | 0.023776 | 0.00025017 | 0.045276 | 0.22713 | 0.15783 | 0 | 0.12862 | -1.2553 | -0.12862 | 0.098516
[9 empty] | 2014-11-06 | 1時 | 0 | 0 | 0 | 0 | 0 | 0 | 0 | 0 | 0 | 0 | 0 | 0 | 0 | 0 | 0 | 0 | 0 | 0 | 0 | 0.024026 | 0.023776 | 0.00025017 | 0 | 0.072356 | 0.04833 | 0 | 0.041945 | -0.40938 | -0.041945 | 0.030412
[9 empty] | 2014-11-06 | 2時 | 0 | 0 | 0 | 0 | 0 | 0 | 0 | 0 | 0 | 0 | 0 | 0 | 0 | 0 | 0 | 0 | 0 | 0 | 0 | 0.024026 | 0.023776 | 0.00025017 | 0 | 0.080156 | 0.05613 | 0 | 0.047089 | -0.45959 | -0.047089 | 0.033067
[9 empty] | 2014-11-06 | 3時 | 0 | 0 | 0 | 0 | 0 | 0 | 0 | 0 | 0 | 0 | 0 | 0 | 0 | 0 | 0 | 0 | 0 | 0 | 0 | 0.024026 | 0.023776 | 0.00025017 | 0 | 0.080156 | 0.05613 | 0 | 0.047089 | -0.45959 | -0.047089 | 0.033067
[9 empty] | 2014-11-06 | 4時 | 0 | 0 | 0 | 0 | 0 | 0 | 0 | 0 | 0 | 0 | 0 | 0 | 0 | 0 | 0 | 0 | 0 | 0 | 0 | 0.024026 | 0.023776 | 0.00025017 | 0 | 0.072356 | 0.04833 | 0 | 0.041945 | -0.40938 | -0.041945 | 0.030412
[9 empty] | 2014-11-06 | 5時 | 12.6794 | 0 | 0 | 0 | 0 | 0 | 0 | 0 | 0 | 0 | 1.2991 | 0 | 0 | 0 | 0 | 0 | 0 | 0 | 0 | 0.024026 | 0.023776 | 0.00025017 | 0 | 0.080156 | 0.05613 | 0 | -0.24457 | 2.387 | 0.24457 | 0.32473
[9 empty] | 2014-11-06 | 6時 | 2.8534 | 0 | 0 | 0 | 0 | 0 | 0 | 0 | 0 | 0 | 0.29236 | 0 | 0 | 0 | 0 | 0 | 0 | 0 | 0 | 0.03053 | 0.023776 | 0.0067545 | 0.018231 | 0.30998 | 0.26122 | 0 | -0.014747 | 0.14393 | 0.014747 | 0.32473
[9 empty] | 2014-11-06 | 7時 | 1.5036 | 0 | 0 | 0 | 0 | 0 | 0 | 0 | 0 | 0 | 0.15406 | 0 | 0 | 0 | 0 | 0 | 0 | 0 | 0 | 0.024857 | 0.023776 | 0.0010807 | 0.11469 | 0.3877 | 0.24816 | 0 | 0.073295 | -0.71536 | -0.073295 | 0.31441
[9 empty] | 2014-11-06 | 8時 | 0.6301 | 0 | 0 | 0 | 0 | 0 | 0 | 0 | 0 | 0 | 0.06456 | 0 | 0 | 0 | 0 | 0 | 0 | 0 | 0 | 0.024857 | 0.023776 | 0.0010807 | 0.064563 | 0.2343 | 0.14488 | 0 | 0.07042 | -0.6873 | -0.07042 | 0.16388
[9 empty] | 2014-11-06 | 9時 | 0 | 0 | 0 | 0 | 0 | 0 | 0 | 0 | 0 | 0 | 0 | 0 | 0 | 0 | 0 | 0 | 0 | 0 | 0 | 0.024026 | 0.023776 | 0.00025017 | 0.16544 | 0.52635 | 0.33688 | 0 | 0.27291 | -2.6636 | -0.27291 | 0.25344
[9 empty] | 2014-11-06 | 10時 | 0 | 0 | 0 | 0 | 0 | 0 | 0 | 0 | 0 | 0 | 0 | 0 | 0 | 0 | 0 | 0 | 0 | 0 | 0 | 0.024446 | 0.023776 | 0.00067044 | 0.053027 | 0.1258 | 0.04833 | 0 | 0.059015 | -0.57599 | -0.059015 | 0.066789
[9 empty] | 2014-11-06 | 11時 | 0.54682 | 0 | 0 | 0 | 0 | 0 | 0 | 0 | 0 | 0 | 0.056026 | 0 | 0 | 0 | 0 | 0 | 0 | 0 | 0 | 0.024026 | 0.023776 | 0.00025017 | 0.0026381 | 0.082794 | 0.05613 | 0 | 0.0097976 | -0.095624 | -0.0097976 | 0.072997
[9 empty] | 2014-11-06 | 12時 | 0.53152 | 0 | 0 | 0 | 0 | 0 | 0 | 0 | 0 | 0 | 0.054459 | 0 | 0 | 0 | 0 | 0 | 0 | 0 | 0 | 0.03053 | 0.023776 | 0.0067545 | 0.029502 | 0.33286 | 0.27283 | 0 | 0.13915 | -1.3581 | -0.13915 | 0.19371
[9 empty] | 2014-11-06 | 13時 | 0 | 0 | 0 | 0 | 0 | 0 | 0 | 0 | 0 | 0 | 0 | 0 | 0 | 0 | 0 | 0 | 0 | 0 | 0 | 0.024446 | 0.023776 | 0.00067044 | 0.058042 | 0.13082 | 0.04833 | 0 | 0.060619 | -0.59164 | -0.060619 | 0.070199
[9 empty] | 2014-11-06 | 14時 | 0 | 0 | 0 | 0 | 0 | 0 | 0 | 0 | 0 | 0 | 0 | 0 | 0 | 0 | 0 | 0 | 0 | 0 | 0 | 0.024026 | 0.023776 | 0.00025017 | 0.024487 | 0.10464 | 0.05613 | 0 | 0.054906 | -0.53588 | -0.054906 | 0.049737
[9 empty] | 2014-11-06 | 15時 | 0.55187 | 0 | 0 | 0 | 0 | 0 | 0 | 0 | 0 | 0 | 0.056544 | 0 | 0 | 0 | 0 | 0 | 0 | 0 | 0 | 0.024026 | 0.023776 | 0.00025017 | 0 | 0.080156 | 0.05613 | 0 | 0.0086037 | -0.083972 | -0.0086037 | 0.071553
[9 empty] | 2014-11-06 | 16時 | 0.56994 | 0 | 0 | 0 | 0 | 0 | 0 | 0 | 0 | 0 | 0.058395 | 0 | 0 | 0 | 0 | 0 | 0 | 0 | 0 | 0.024446 | 0.023776 | 0.00067044 | 0.033816 | 0.10659 | 0.04833 | 0 | 0.013136 | -0.1282 | -0.013136 | 0.093457
[9 empty] | 2014-11-06 | 17時 | 2.3933 | 0 | 0 | 0 | 0 | 0 | 0 | 0 | 0 | 0 | 0.24521 | 0 | 0 | 0 | 0 | 0 | 0 | 0 | 0 | 0.024446 | 0.023776 | 0.00067044 | 0.056835 | 0.28621 | 0.20493 | 0 | -0.028695 | 0.28007 | 0.028695 | 0.31491
[9 empty] | 2014-11-06 | 18時 | 1.9789 | 0 | 0 | 0 | 0 | 0 | 0 | 0 | 0 | 0 | 0.20276 | 0 | 0 | 0 | 0 | 0 | 0 | 0 | 0 | 0.036624 | 0.023776 | 0.012849 | 0.066494 | 0.4419 | 0.33878 | 0 | 0.11717 | -1.1435 | -0.11717 | 0.32473
[9 empty] | 2014-11-06 | 19時 | 2.4634 | 0 | 0 | 0 | 0 | 0 | 0 | 0 | 0 | 0 | 0.2524 | 0 | 0 | 0 | 0 | 0 | 0 | 0 | 0 | 0.036624 | 0.023776 | 0.012849 | 0.16307 | 0.33458 | 0.13488 | 0 | 0.059232 | -0.5781 | -0.059232 | 0.27534
[9 empty] | 2014-11-06 | 20時 | 2.9945 | 0 | 0 | 0 | 0 | 0 | 0 | 0 | 0 | 0 | 0.30681 | 0 | 0 | 0 | 0 | 0 | 0 | 0 | 0 | 0.024446 | 0.023776 | 0.00067044 | 0.088224 | 0.24028 | 0.12761 | 0 | -0.084449 | 0.82422 | 0.084449 | 0.32473
[9 empty] | 2014-11-06 | 21時 | 4.1314 | 0 | 0 | 0 | 0 | 0 | 0 | 0 | 0 | 0 | 0.4233 | 0 | 0 | 0 | 0 | 0 | 0 | 0 | 0 | 0.024446 | 0.023776 | 0.00067044 | 0.14284 | 0.35471 | 0.18743 | 0 | 0.029981 | -0.29262 | -0.029981 | 0.32473
[9 empty] | 2014-11-06 | 22時 | 3.8667 | 0 | 0 | 0 | 0 | 0 | 0 | 0 | 0 | 0 | 0.39617 | 0 | 0 | 0 | 0 | 0 | 0 | 0 | 0 | 0.036344 | 0.023776 | 0.012568 | 0.16493 | 0.39307 | 0.19179 | 0 | 0.068339 | -0.66698 | -0.068339 | 0.32473
[9 empty] | 2014-11-06 | 23時 | 0 | 0 | 0 | 0 | 0 | 0 | 0 | 0 | 0 | 0 | 0 | 0 | 0 | 0 | 0 | 0 | 0 | 0 | 0 | 0.037175 | 0.023776 | 0.013399 | 0.17268 | 0.42753 | 0.21768 | 0 | 0.20096 | -1.9614 | -0.20096 | 0.22657
[9 empty] | 2014-11-07 | 0時 | 0 | 0 | 0 | 0 | 0 | 0 | 0 | 0 | 0 | 0 | 0 | 0 | 0 | 0 | 0 | 0 | 0 | 0 | 0 | 0.024026 | 0.023776 | 0.00025017 | 0.045276 | 0.22713 | 0.15783 | 0 | 0.14065 | -1.3727 | -0.14065 | 0.086485
[9 empty] | 2014-11-07 | 1時 | 0 | 0 | 0 | 0 | 0 | 0 | 0 | 0 | 0 | 0 | 0 | 0 | 0 | 0 | 0 | 0 | 0 | 0 | 0 | 0.024026 | 0.023776 | 0.00025017 | 0 | 0.072356 | 0.04833 | 0 | 0.046802 | -0.45679 | -0.046802 | 0.025554
[9 empty] | 2014-11-07 | 2時 | 0 | 0 | 0 | 0 | 0 | 0 | 0 | 0 | 0 | 0 | 0 | 0 | 0 | 0 | 0 | 0 | 0 | 0 | 0 | 0.024026 | 0.023776 | 0.00025017 | 0 | 0.080156 | 0.05613 | 0 | 0.052226 | -0.50973 | -0.052226 | 0.02793
[9 empty] | 2014-11-07 | 3時 | 0 | 0 | 0 | 0 | 0 | 0 | 0 | 0 | 0 | 0 | 0 | 0 | 0 | 0 | 0 | 0 | 0 | 0 | 0 | 0.024026 | 0.023776 | 0.00025017 | 0 | 0.080156 | 0.05613 | 0 | 0.052226 | -0.50973 | -0.052226 | 0.02793
[9 empty] | 2014-11-07 | 4時 | 0 | 0 | 0 | 0 | 0 | 0 | 0 | 0 | 0 | 0 | 0 | 0 | 0 | 0 | 0 | 0 | 0 | 0 | 0 | 0.024026 | 0.023776 | 0.00025017 | 0 | 0.072356 | 0.04833 | 0 | 0.046802 | -0.45679 | -0.046802 | 0.025554
[9 empty] | 2014-11-07 | 5時 | 19.3114 | 1.7917 | 0 | 0 | 0 | 0 | 0 | 0 | 0 | 0 | 1.7951 | 0 | 0 | 0 | 0 | 0 | 0 | 0 | 0 | 0.024026 | 0.023776 | 0.00025017 | 0 | 0.080156 | 0.05613 | 0 | -0.20871 | 2.037 | 0.20871 | 0.28887
[9 empty] | 2014-11-07 | 6時 | 4.1936 | 0 | 0 | 0 | 0 | 0 | 0 | 0 | 0 | 0 | 0.42967 | 0 | 0 | 0 | 0 | 0 | 0 | 0 | 0 | 0.03053 | 0.023776 | 0.0067545 | 0.018231 | 0.30998 | 0.26122 | 0 | 0.021114 | -0.20607 | -0.021114 | 0.28887
[9 empty] | 2014-11-07 | 7時 | 2.0529 | 0 | 0 | 0 | 0 | 0 | 0 | 0 | 0 | 0 | 0.21034 | 0 | 0 | 0 | 0 | 0 | 0 | 0 | 0 | 0.024857 | 0.023776 | 0.0010807 | 0.11469 | 0.3877 | 0.24816 | 0 | 0.098835 | -0.96463 | -0.098835 | 0.28887
[9 empty] | 2014-11-07 | 8時 | 1.0112 | 0 | 0 | 0 | 0 | 0 | 0 | 0 | 0 | 0 | 0.1036 | 0 | 0 | 0 | 0 | 0 | 0 | 0 | 0 | 0.024857 | 0.023776 | 0.0010807 | 0.064563 | 0.2343 | 0.14488 | 0 | 0.065562 | -0.63988 | -0.065562 | 0.16874
[9 empty] | 2014-11-07 | 9時 | 0 | 0 | 0 | 0 | 0 | 0 | 0 | 0 | 0 | 0 | 0 | 0 | 0 | 0 | 0 | 0 | 0 | 0 | 0 | 0.024026 | 0.023776 | 0.00025017 | 0.16544 | 0.52635 | 0.33688 | 0 | 0.30126 | -2.9403 | -0.30126 | 0.22509
[9 empty] | 2014-11-07 | 10時 | 0 | 0 | 0 | 0 | 0 | 0 | 0 | 0 | 0 | 0 | 0 | 0 | 0 | 0 | 0 | 0 | 0 | 0 | 0 | 0.024446 | 0.023776 | 0.00067044 | 0.053027 | 0.1258 | 0.04833 | 0 | 0.067704 | -0.66079 | -0.067704 | 0.058099
[9 empty] | 2014-11-07 | 11時 | 0.53456 | 0 | 0 | 0 | 0 | 0 | 0 | 0 | 0 | 0 | 0.054771 | 0 | 0 | 0 | 0 | 0 | 0 | 0 | 0 | 0.024026 | 0.023776 | 0.00025017 | 0.0026381 | 0.082794 | 0.05613 | 0 | 0.019905 | -0.19427 | -0.019905 | 0.062889
[9 empty] | 2014-11-07 | 12時 | 0.52017 | 0 | 0 | 0 | 0 | 0 | 0 | 0 | 0 | 0 | 0.053297 | 0 | 0 | 0 | 0 | 0 | 0 | 0 | 0 | 0.03053 | 0.023776 | 0.0067545 | 0.029502 | 0.33286 | 0.27283 | 0 | 0.16192 | -1.5803 | -0.16192 | 0.17094
[9 empty] | 2014-11-07 | 13時 | 0 | 0 | 0 | 0 | 0 | 0 | 0 | 0 | 0 | 0 | 0 | 0 | 0 | 0 | 0 | 0 | 0 | 0 | 0 | 0.024446 | 0.023776 | 0.00067044 | 0.058042 | 0.13082 | 0.04833 | 0 | 0.069668 | -0.67996 | -0.069668 | 0.061151
[9 empty] | 2014-11-07 | 14時 | 0 | 0 | 0 | 0 | 0 | 0 | 0 | 0 | 0 | 0 | 0 | 0 | 0 | 0 | 0 | 0 | 0 | 0 | 0 | 0.024026 | 0.023776 | 0.00025017 | 0.024487 | 0.10464 | 0.05613 | 0 | 0.061799 | -0.60316 | -0.061799 | 0.042844
[9 empty] | 2014-11-07 | 15時 | 0.53288 | 0 | 0 | 0 | 0 | 0 | 0 | 0 | 0 | 0 | 0.054599 | 0 | 0 | 0 | 0 | 0 | 0 | 0 | 0 | 0.024026 | 0.023776 | 0.00025017 | 0 | 0.080156 | 0.05613 | 0 | 0.018979 | -0.18524 | -0.018979 | 0.061177
[9 empty] | 2014-11-07 | 16時 | 0.5447 | 0 | 0 | 0 | 0 | 0 | 0 | 0 | 0 | 0 | 0.05581 | 0 | 0 | 0 | 0 | 0 | 0 | 0 | 0 | 0.024446 | 0.023776 | 0.00067044 | 0.033816 | 0.10659 | 0.04833 | 0 | 0.026208 | -0.25579 | -0.026208 | 0.080384
[9 empty] | 2014-11-07 | 17時 | 1.774 | 0 | 0 | 0 | 0 | 0 | 0 | 0 | 0 | 0 | 0.18176 | 0 | 0 | 0 | 0 | 0 | 0 | 0 | 0 | 0.024446 | 0.023776 | 0.00067044 | 0.056835 | 0.28621 | 0.20493 | 0 | 0.044771 | -0.43696 | -0.044771 | 0.24144
[9 empty] | 2014-11-07 | 18時 | 1.2579 | 0 | 0 | 0 | 0 | 0 | 0 | 0 | 0 | 0 | 0.12888 | 0 | 0 | 0 | 0 | 0 | 0 | 0 | 0 | 0.036624 | 0.023776 | 0.012849 | 0.066494 | 0.4419 | 0.33878 | 0 | 0.15303 | -1.4935 | -0.15303 | 0.28887
[9 empty] | 2014-11-07 | 19時 | 1.8392 | 0 | 0 | 0 | 0 | 0 | 0 | 0 | 0 | 0 | 0.18845 | 0 | 0 | 0 | 0 | 0 | 0 | 0 | 0 | 0.036624 | 0.023776 | 0.012849 | 0.16307 | 0.33458 | 0.13488 | 0 | 0.094021 | -0.91765 | -0.094021 | 0.24055
[9 empty] | 2014-11-07 | 20時 | 2.0163 | 0 | 0 | 0 | 0 | 0 | 0 | 0 | 0 | 0 | 0.20659 | 0 | 0 | 0 | 0 | 0 | 0 | 0 | 0 | 0.024446 | 0.023776 | 0.00067044 | 0.088224 | 0.24028 | 0.12761 | 0 | -0.0074706 | 0.072913 | 0.0074706 | 0.24775
[9 empty] | 2014-11-07 | 21時 | 2.9222 | 0 | 0 | 0 | 0 | 0 | 0 | 0 | 0 | 0 | 0.2994 | 0 | 0 | 0 | 0 | 0 | 0 | 0 | 0 | 0.024446 | 0.023776 | 0.00067044 | 0.14284 | 0.35471 | 0.18743 | 0 | 0.065842 | -0.64261 | -0.065842 | 0.28887
[9 empty] | 2014-11-07 | 22時 | 2.1106 | 0 | 0 | 0 | 0 | 0 | 0 | 0 | 0 | 0 | 0.21625 | 0 | 0 | 0 | 0 | 0 | 0 | 0 | 0 | 0.036344 | 0.023776 | 0.012568 | 0.16493 | 0.39307 | 0.19179 | 0 | 0.1042 | -1.017 | -0.1042 | 0.28887
[9 empty] | 2014-11-07 | 23時 | 0 | 0 | 0 | 0 | 0 | 0 | 0 | 0 | 0 | 0 | 0 | 0 | 0 | 0 | 0 | 0 | 0 | 0 | 0 | 0.037175 | 0.023776 | 0.013399 | 0.17268 | 0.42753 | 0.21768 | 0 | 0.22648 | -2.2104 | -0.22648 | 0.20105
[9 empty] | 2014-11-08 | 0時 | 0 | 0 | 0 | 0 | 0 | 0 | 0 | 0 | 0 | 0 | 0 | 0 | 0 | 0 | 0 | 0 | 0 | 0 | 0 | 0.024026 | 0.023776 | 0.00025017 | 0.045276 | 0.22713 | 0.15783 | 0 | 0.12559 | -1.2258 | -0.12559 | 0.10154
[9 empty] | 2014-11-08 | 1時 | 0 | 0 | 0 | 0 | 0 | 0 | 0 | 0 | 0 | 0 | 0 | 0 | 0 | 0 | 0 | 0 | 0 | 0 | 0 | 0.024026 | 0.023776 | 0.00025017 | 0 | 0.072356 | 0.04833 | 0 | 0.040723 | -0.39746 | -0.040723 | 0.031633
[9 empty] | 2014-11-08 | 2時 | 0 | 0 | 0 | 0 | 0 | 0 | 0 | 0 | 0 | 0 | 0 | 0 | 0 | 0 | 0 | 0 | 0 | 0 | 0 | 0.024026 | 0.023776 | 0.00025017 | 0 | 0.080156 | 0.05613 | 0 | 0.045797 | -0.44698 | -0.045797 | 0.034359
[9 empty] | 2014-11-08 | 3時 | 0 | 0 | 0 | 0 | 0 | 0 | 0 | 0 | 0 | 0 | 0 | 0 | 0 | 0 | 0 | 0 | 0 | 0 | 0 | 0.024026 | 0.023776 | 0.00025017 | 0 | 0.080156 | 0.05613 | 0 | 0.045797 | -0.44698 | -0.045797 | 0.034359
[9 empty] | 2014-11-08 | 4時 | 0 | 0 | 0 | 0 | 0 | 0 | 0 | 0 | 0 | 0 | 0 | 0 | 0 | 0 | 0 | 0 | 0 | 0 | 0 | 0.024026 | 0.023776 | 0.00025017 | 0 | 0.072356 | 0.04833 | 0 | 0.040723 | -0.39746 | -0.040723 | 0.031633
[9 empty] | 2014-11-08 | 5時 | 5.6459 | 0 | 0 | 0 | 0 | 0 | 0 | 0 | 0 | 0 | 0.57847 | 0 | 0 | 0 | 0 | 0 | 0 | 0 | 0 | 0.024026 | 0.023776 | 0.00025017 | 0 | 0.080156 | 0.05613 | 0 | -0.25359 | 2.4751 | 0.25359 | 0.33375
[9 empty] | 2014-11-08 | 6時 | 1.6718 | 0 | 0 | 0 | 0 | 0 | 0 | 0 | 0 | 0 | 0.17129 | 0 | 0 | 0 | 0 | 0 | 0 | 0 | 0 | 0.03053 | 0.023776 | 0.0067545 | 0.018231 | 0.30998 | 0.26122 | 0 | 0.043053 | -0.4202 | -0.043053 | 0.26693
[9 empty] | 2014-11-08 | 7時 | 1.2652 | 0 | 0 | 0 | 0 | 0 | 0 | 0 | 0 | 0 | 0.12963 | 0 | 0 | 0 | 0 | 0 | 0 | 0 | 0 | 0.024857 | 0.023776 | 0.0010807 | 0.11469 | 0.3877 | 0.24816 | 0 | 0.081616 | -0.79657 | -0.081616 | 0.30609
[9 empty] | 2014-11-08 | 8時 | 0.91573 | 0 | 0 | 0 | 0 | 0 | 0 | 0 | 0 | 0 | 0.093824 | 0 | 0 | 0 | 0 | 0 | 0 | 0 | 0 | 0.024857 | 0.023776 | 0.0010807 | 0.064563 | 0.2343 | 0.14488 | 0 | 0.045217 | -0.44132 | -0.045217 | 0.18908
[9 empty] | 2014-11-08 | 9時 | 0 | 0 | 0 | 0 | 0 | 0 | 0 | 0 | 0 | 0 | 0 | 0 | 0 | 0 | 0 | 0 | 0 | 0 | 0 | 0.024026 | 0.023776 | 0.00025017 | 0.16544 | 0.52635 | 0.33688 | 0 | 0.26578 | -2.594 | -0.26578 | 0.26057
[9 empty] | 2014-11-08 | 10時 | 0 | 0 | 0 | 0 | 0 | 0 | 0 | 0 | 0 | 0 | 0 | 0 | 0 | 0 | 0 | 0 | 0 | 0 | 0 | 0.024446 | 0.023776 | 0.00067044 | 0.053027 | 0.1258 | 0.04833 | 0 | 0.05683 | -0.55466 | -0.05683 | 0.068974
[9 empty] | 2014-11-08 | 11時 | 1.1989 | 0 | 0 | 0 | 0 | 0 | 0 | 0 | 0 | 0 | 0.12283 | 0 | 0 | 0 | 0 | 0 | 0 | 0 | 0 | 0.024026 | 0.023776 | 0.00025017 | 0.0026381 | 0.082794 | 0.05613 | 0 | -0.039228 | 0.38286 | 0.039228 | 0.12202
[9 empty] | 2014-11-08 | 12時 | 0.63336 | 0 | 0 | 0 | 0 | 0 | 0 | 0 | 0 | 0 | 0.064894 | 0 | 0 | 0 | 0 | 0 | 0 | 0 | 0 | 0.03053 | 0.023776 | 0.0067545 | 0.029502 | 0.33286 | 0.27283 | 0 | 0.12632 | -1.2328 | -0.12632 | 0.20655
[9 empty] | 2014-11-08 | 13時 | 0 | 0 | 0 | 0 | 0 | 0 | 0 | 0 | 0 | 0 | 0 | 0 | 0 | 0 | 0 | 0 | 0 | 0 | 0 | 0.024446 | 0.023776 | 0.00067044 | 0.058042 | 0.13082 | 0.04833 | 0 | 0.058344 | -0.56943 | -0.058344 | 0.072475
[9 empty] | 2014-11-08 | 14時 | 0 | 0 | 0 | 0 | 0 | 0 | 0 | 0 | 0 | 0 | 0 | 0 | 0 | 0 | 0 | 0 | 0 | 0 | 0 | 0.024026 | 0.023776 | 0.00025017 | 0.024487 | 0.10464 | 0.05613 | 0 | 0.053173 | -0.51896 | -0.053173 | 0.051471
[9 empty] | 2014-11-08 | 15時 | 1.2603 | 0 | 0 | 0 | 0 | 0 | 0 | 0 | 0 | 0 | 0.12913 | 0 | 0 | 0 | 0 | 0 | 0 | 0 | 0 | 0.024026 | 0.023776 | 0.00025017 | 0 | 0.080156 | 0.05613 | 0 | -0.044421 | 0.43355 | 0.044421 | 0.12458
[9 empty] | 2014-11-08 | 16時 | 0.79062 | 0 | 0 | 0 | 0 | 0 | 0 | 0 | 0 | 0 | 0.081006 | 0 | 0 | 0 | 0 | 0 | 0 | 0 | 0 | 0.024446 | 0.023776 | 0.00067044 | 0.033816 | 0.10659 | 0.04833 | 0 | -0.0055536 | 0.054203 | 0.0055536 | 0.11215
[9 empty] | 2014-11-08 | 17時 | 1.9782 | 0 | 0 | 0 | 0 | 0 | 0 | 0 | 0 | 0 | 0.20268 | 0 | 0 | 0 | 0 | 0 | 0 | 0 | 0 | 0.024446 | 0.023776 | 0.00067044 | 0.056835 | 0.28621 | 0.20493 | 0 | -0.0077411 | 0.075553 | 0.0077411 | 0.29395
[9 empty] | 2014-11-08 | 18時 | 0.84939 | 0 | 0 | 0 | 0 | 0 | 0 | 0 | 0 | 0 | 0.087028 | 0 | 0 | 0 | 0 | 0 | 0 | 0 | 0 | 0.036624 | 0.023776 | 0.012849 | 0.066494 | 0.4419 | 0.33878 | 0 | 0.12814 | -1.2507 | -0.12814 | 0.31375
[9 empty] | 2014-11-08 | 19時 | 1.5904 | 0 | 0 | 0 | 0 | 0 | 0 | 0 | 0 | 0 | 0.16295 | 0 | 0 | 0 | 0 | 0 | 0 | 0 | 0 | 0.036624 | 0.023776 | 0.012849 | 0.16307 | 0.33458 | 0.13488 | 0 | 0.052361 | -0.51104 | -0.052361 | 0.28221
[9 empty] | 2014-11-08 | 20時 | 1.5715 | 0 | 0 | 0 | 0 | 0 | 0 | 0 | 0 | 0 | 0.16101 | 0 | 0 | 0 | 0 | 0 | 0 | 0 | 0 | 0.024446 | 0.023776 | 0.00067044 | 0.088224 | 0.24028 | 0.12761 | 0 | -0.014442 | 0.14095 | 0.014442 | 0.25472
[9 empty] | 2014-11-08 | 21時 | 2.3494 | 0 | 0 | 0 | 0 | 0 | 0 | 0 | 0 | 0 | 0.24072 | 0 | 0 | 0 | 0 | 0 | 0 | 0 | 0 | 0.024446 | 0.023776 | 0.00067044 | 0.14284 | 0.35471 | 0.18743 | 0 | 0.020963 | -0.2046 | -0.020963 | 0.33375
[9 empty] | 2014-11-08 | 22時 | 1.5616 | 0 | 0 | 0 | 0 | 0 | 0 | 0 | 0 | 0 | 0.16 | 0 | 0 | 0 | 0 | 0 | 0 | 0 | 0 | 0.036344 | 0.023776 | 0.012568 | 0.16493 | 0.39307 | 0.19179 | 0 | 0.05932 | -0.57896 | -0.05932 | 0.33375
[9 empty] | 2014-11-08 | 23時 | 0 | 0 | 0 | 0 | 0 | 0 | 0 | 0 | 0 | 0 | 0 | 0 | 0 | 0 | 0 | 0 | 0 | 0 | 0 | 0.037175 | 0.023776 | 0.013399 | 0.17268 | 0.42753 | 0.21768 | 0 | 0.19454 | -1.8987 | -0.19454 | 0.23299
[9 empty] | 2014-11-09 | 0時 | 0 | 0 | 0 | 0 | 0 | 0 | 0 | 0 | 0 | 0 | 0 | 0 | 0 | 0 | 0 | 0 | 0 | 0 | 0 | 0.024026 | 0.023776 | 0.00025017 | 0.045276 | 0.22713 | 0.15783 | 0 | 0.1198 | -1.1692 | -0.1198 | 0.10733
[9 empty] | 2014-11-09 | 1時 | 0 | 0 | 0 | 0 | 0 | 0 | 0 | 0 | 0 | 0 | 0 | 0 | 0 | 0 | 0 | 0 | 0 | 0 | 0 | 0.024026 | 0.023776 | 0.00025017 | 0 | 0.072356 | 0.04833 | 0 | 0.038385 | -0.37463 | -0.038385 | 0.033972
[9 empty] | 2014-11-09 | 2時 | 0 | 0 | 0 | 0 | 0 | 0 | 0 | 0 | 0 | 0 | 0 | 0 | 0 | 0 | 0 | 0 | 0 | 0 | 0 | 0.024026 | 0.023776 | 0.00025017 | 0 | 0.080156 | 0.05613 | 0 | 0.043324 | -0.42284 | -0.043324 | 0.036832
[9 empty] | 2014-11-09 | 3時 | 0 | 0 | 0 | 0 | 0 | 0 | 0 | 0 | 0 | 0 | 0 | 0 | 0 | 0 | 0 | 0 | 0 | 0 | 0 | 0.024026 | 0.023776 | 0.00025017 | 0 | 0.080156 | 0.05613 | 0 | 0.043324 | -0.42284 | -0.043324 | 0.036832
[9 empty] | 2014-11-09 | 4時 | 0 | 0 | 0 | 0 | 0 | 0 | 0 | 0 | 0 | 0 | 0 | 0 | 0 | 0 | 0 | 0 | 0 | 0 | 0 | 0.024026 | 0.023776 | 0.00025017 | 0 | 0.072356 | 0.04833 | 0 | 0.038385 | -0.37463 | -0.038385 | 0.033972
[9 empty] | 2014-11-09 | 5時 | 3.7677 | 0 | 0 | 0 | 0 | 0 | 0 | 0 | 0 | 0 | 0.38604 | 0 | 0 | 0 | 0 | 0 | 0 | 0 | 0 | 0.024026 | 0.023776 | 0.00025017 | 0 | 0.080156 | 0.05613 | 0 | -0.23971 | 2.3396 | 0.23971 | 0.31987
[9 empty] | 2014-11-09 | 6時 | 0.98712 | 0 | 0 | 0 | 0 | 0 | 0 | 0 | 0 | 0 | 0.10114 | 0 | 0 | 0 | 0 | 0 | 0 | 0 | 0 | 0.03053 | 0.023776 | 0.0067545 | 0.018231 | 0.30998 | 0.26122 | 0 | 0.080522 | -0.7859 | -0.080522 | 0.22946
[9 empty] | 2014-11-09 | 7時 | 0.54277 | 0 | 0 | 0 | 0 | 0 | 0 | 0 | 0 | 0 | 0.055612 | 0 | 0 | 0 | 0 | 0 | 0 | 0 | 0 | 0.024857 | 0.023776 | 0.0010807 | 0.11469 | 0.3877 | 0.24816 | 0 | 0.11999 | -1.1711 | -0.11999 | 0.26771
[9 empty] | 2014-11-09 | 8時 | 0.53486 | 0 | 0 | 0 | 0 | 0 | 0 | 0 | 0 | 0 | 0.054801 | 0 | 0 | 0 | 0 | 0 | 0 | 0 | 0 | 0.024857 | 0.023776 | 0.0010807 | 0.064563 | 0.2343 | 0.14488 | 0 | 0.063711 | -0.62182 | -0.063711 | 0.17059
[9 empty] | 2014-11-09 | 9時 | 0 | 0 | 0 | 0 | 0 | 0 | 0 | 0 | 0 | 0 | 0 | 0 | 0 | 0 | 0 | 0 | 0 | 0 | 0 | 0.024026 | 0.023776 | 0.00025017 | 0.16544 | 0.52635 | 0.33688 | 0 | 0.25213 | -2.4608 | -0.25213 | 0.27422
[9 empty] | 2014-11-09 | 10時 | 0 | 0 | 0 | 0 | 0 | 0 | 0 | 0 | 0 | 0 | 0 | 0 | 0 | 0 | 0 | 0 | 0 | 0 | 0 | 0.024446 | 0.023776 | 0.00067044 | 0.053027 | 0.1258 | 0.04833 | 0 | 0.052646 | -0.51383 | -0.052646 | 0.073157
[9 empty] | 2014-11-09 | 11時 | 0.52471 | 0 | 0 | 0 | 0 | 0 | 0 | 0 | 0 | 0 | 0.053762 | 0 | 0 | 0 | 0 | 0 | 0 | 0 | 0 | 0.024026 | 0.023776 | 0.00025017 | 0.0026381 | 0.082794 | 0.05613 | 0 | 0.0046098 | -0.044992 | -0.0046098 | 0.078185
[9 empty] | 2014-11-09 | 12時 | 0.52165 | 0 | 0 | 0 | 0 | 0 | 0 | 0 | 0 | 0 | 0.053448 | 0 | 0 | 0 | 0 | 0 | 0 | 0 | 0 | 0.03053 | 0.023776 | 0.0067545 | 0.029502 | 0.33286 | 0.27283 | 0 | 0.12373 | -1.2076 | -0.12373 | 0.20913
[9 empty] | 2014-11-09 | 13時 | 0 | 0 | 0 | 0 | 0 | 0 | 0 | 0 | 0 | 0 | 0 | 0 | 0 | 0 | 0 | 0 | 0 | 0 | 0 | 0.024446 | 0.023776 | 0.00067044 | 0.058042 | 0.13082 | 0.04833 | 0 | 0.053987 | -0.52692 | -0.053987 | 0.076831
[9 empty] | 2014-11-09 | 14時 | 0 | 0 | 0 | 0 | 0 | 0 | 0 | 0 | 0 | 0 | 0 | 0 | 0 | 0 | 0 | 0 | 0 | 0 | 0 | 0.024026 | 0.023776 | 0.00025017 | 0.024487 | 0.10464 | 0.05613 | 0 | 0.049854 | -0.48657 | -0.049854 | 0.054789
[9 empty] | 2014-11-09 | 15時 | 0.55414 | 0 | 0 | 0 | 0 | 0 | 0 | 0 | 0 | 0 | 0.056777 | 0 | 0 | 0 | 0 | 0 | 0 | 0 | 0 | 0.024026 | 0.023776 | 0.00025017 | 0 | 0.080156 | 0.05613 | 0 | 0.0016966 | -0.016559 | -0.0016966 | 0.07846
[9 empty] | 2014-11-09 | 16時 | 0.56322 | 0 | 0 | 0 | 0 | 0 | 0 | 0 | 0 | 0 | 0.057707 | 0 | 0 | 0 | 0 | 0 | 0 | 0 | 0 | 0.024446 | 0.023776 | 0.00067044 | 0.033816 | 0.10659 | 0.04833 | 0 | 0.0052125 | -0.050874 | -0.0052125 | 0.10138
[9 empty] | 2014-11-09 | 17時 | 1.4304 | 0 | 0 | 0 | 0 | 0 | 0 | 0 | 0 | 0 | 0.14656 | 0 | 0 | 0 | 0 | 0 | 0 | 0 | 0 | 0.024446 | 0.023776 | 0.00067044 | 0.056835 | 0.28621 | 0.20493 | 0 | 0.018111 | -0.17676 | -0.018111 | 0.2681
[9 empty] | 2014-11-09 | 18時 | 1.182 | 0 | 0 | 0 | 0 | 0 | 0 | 0 | 0 | 0 | 0.12111 | 0 | 0 | 0 | 0 | 0 | 0 | 0 | 0 | 0.036624 | 0.023776 | 0.012849 | 0.066494 | 0.4419 | 0.33878 | 0 | 0.090883 | -0.88702 | -0.090883 | 0.35101
[9 empty] | 2014-11-09 | 19時 | 1.9052 | 0 | 0 | 0 | 0 | 0 | 0 | 0 | 0 | 0 | 0.1952 | 0 | 0 | 0 | 0 | 0 | 0 | 0 | 0 | 0.036624 | 0.023776 | 0.012849 | 0.16307 | 0.33458 | 0.13488 | 0 | 0.030097 | -0.29375 | -0.030097 | 0.30448
[9 empty] | 2014-11-09 | 20時 | 2.4238 | 0 | 0 | 0 | 0 | 0 | 0 | 0 | 0 | 0 | 0.24835 | 0 | 0 | 0 | 0 | 0 | 0 | 0 | 0 | 0.024446 | 0.023776 | 0.00067044 | 0.088224 | 0.24028 | 0.12761 | 0 | -0.091838 | 0.89634 | 0.091838 | 0.33212
[9 empty] | 2014-11-09 | 21時 | 3.6232 | 0 | 0 | 0 | 0 | 0 | 0 | 0 | 0 | 0 | 0.37122 | 0 | 0 | 0 | 0 | 0 | 0 | 0 | 0 | 0.024446 | 0.023776 | 0.00067044 | 0.14284 | 0.35471 | 0.18743 | 0 | 0.003698 | -0.036093 | -0.003698 | 0.35101
[9 empty] | 2014-11-09 | 22時 | 2.8111 | 0 | 0 | 0 | 0 | 0 | 0 | 0 | 0 | 0 | 0.28803 | 0 | 0 | 0 | 0 | 0 | 0 | 0 | 0 | 0.036344 | 0.023776 | 0.012568 | 0.16493 | 0.39307 | 0.19179 | 0 | 0.042055 | -0.41046 | -0.042055 | 0.35101
[9 empty] | 2014-11-09 | 23時 | 0 | 0 | 0 | 0 | 0 | 0 | 0 | 0 | 0 | 0 | 0 | 0 | 0 | 0 | 0 | 0 | 0 | 0 | 0 | 0.037175 | 0.023776 | 0.013399 | 0.17268 | 0.42753 | 0.21768 | 0 | 0.18225 | -1.7788 | -0.18225 | 0.24528
[9 empty] | 2014-11-10 | 0時 | 0 | 0 | 0 | 0 | 0 | 0 | 0 | 0 | 0 | 0 | 0 | 0 | 0 | 0 | 0 | 0 | 0 | 0 | 0 | 0.024026 | 0.023776 | 0.00025017 | 0.045276 | 0.22713 | 0.15783 | 0 | 0.1373 | -1.3401 | -0.1373 | 0.089827
[9 empty] | 2014-11-10 | 1時 | 0 | 0 | 0 | 0 | 0 | 0 | 0 | 0 | 0 | 0 | 0 | 0 | 0 | 0 | 0 | 0 | 0 | 0 | 0 | 0.024026 | 0.023776 | 0.00025017 | 0 | 0.072356 | 0.04833 | 0 | 0.045453 | -0.44362 | -0.045453 | 0.026904
[9 empty] | 2014-11-10 | 2時 | 0 | 0 | 0 | 0 | 0 | 0 | 0 | 0 | 0 | 0 | 0 | 0 | 0 | 0 | 0 | 0 | 0 | 0 | 0 | 0.024026 | 0.023776 | 0.00025017 | 0 | 0.080156 | 0.05613 | 0 | 0.050799 | -0.4958 | -0.050799 | 0.029357
[9 empty] | 2014-11-10 | 3時 | 0 | 0 | 0 | 0 | 0 | 0 | 0 | 0 | 0 | 0 | 0 | 0 | 0 | 0 | 0 | 0 | 0 | 0 | 0 | 0.024026 | 0.023776 | 0.00025017 | 0 | 0.080156 | 0.05613 | 0 | 0.050799 | -0.4958 | -0.050799 | 0.029357
[9 empty] | 2014-11-10 | 4時 | 0 | 0 | 0 | 0 | 0 | 0 | 0 | 0 | 0 | 0 | 0 | 0 | 0 | 0 | 0 | 0 | 0 | 0 | 0 | 0.024026 | 0.023776 | 0.00025017 | 0 | 0.072356 | 0.04833 | 0 | 0.045453 | -0.44362 | -0.045453 | 0.026904
[9 empty] | 2014-11-10 | 5時 | 14.9001 | 0 | 0 | 0 | 0 | 0 | 0 | 0 | 0 | 0 | 1.5266 | 0 | 0 | 0 | 0 | 0 | 0 | 0 | 0 | 0.024026 | 0.023776 | 0.00025017 | 0 | 0.080156 | 0.05613 | 0 | -0.21868 | 2.1343 | 0.21868 | 0.29883
[9 empty] | 2014-11-10 | 6時 | 3.7198 | 0 | 0 | 0 | 0 | 0 | 0 | 0 | 0 | 0 | 0.38113 | 0 | 0 | 0 | 0 | 0 | 0 | 0 | 0 | 0.03053 | 0.023776 | 0.0067545 | 0.018231 | 0.30998 | 0.26122 | 0 | 0.011151 | -0.10883 | -0.011151 | 0.29883
[9 empty] | 2014-11-10 | 7時 | 3.3374 | 0 | 0 | 0 | 0 | 0 | 0 | 0 | 0 | 0 | 0.34195 | 0 | 0 | 0 | 0 | 0 | 0 | 0 | 0 | 0.024857 | 0.023776 | 0.0010807 | 0.11469 | 0.3877 | 0.24816 | 0 | 0.088873 | -0.8674 | -0.088873 | 0.29883
[9 empty] | 2014-11-10 | 8時 | 3.0026 | 0 | 0 | 0 | 0 | 0 | 0 | 0 | 0 | 0 | 0.30764 | 0 | 0 | 0 | 0 | 0 | 0 | 0 | 0 | 0.024857 | 0.023776 | 0.0010807 | 0.064563 | 0.2343 | 0.14488 | 0 | -0.064534 | 0.62985 | 0.064534 | 0.29883
[9 empty] | 2014-11-10 | 9時 | 0 | 0 | 0 | 0 | 0 | 0 | 0 | 0 | 0 | 0 | 0 | 0 | 0 | 0 | 0 | 0 | 0 | 0 | 0 | 0.024026 | 0.023776 | 0.00025017 | 0.16544 | 0.52635 | 0.33688 | 0 | 0.29338 | -2.8634 | -0.29338 | 0.23297
[9 empty] | 2014-11-10 | 10時 | 0 | 0 | 0 | 0 | 0 | 0 | 0 | 0 | 0 | 0 | 0 | 0 | 0 | 0 | 0 | 0 | 0 | 0 | 0 | 0.024446 | 0.023776 | 0.00067044 | 0.053027 | 0.1258 | 0.04833 | 0 | 0.06529 | -0.63723 | -0.06529 | 0.060513
[9 empty] | 2014-11-10 | 11時 | 3.0651 | 0 | 0 | 0 | 0 | 0 | 0 | 0 | 0 | 0 | 0.31404 | 0 | 0 | 0 | 0 | 0 | 0 | 0 | 0 | 0.024026 | 0.023776 | 0.00025017 | 0.0026381 | 0.082794 | 0.05613 | 0 | -0.14571 | 1.4221 | 0.14571 | 0.2285
[9 empty] | 2014-11-10 | 12時 | 0.55345 | 0 | 0 | 0 | 0 | 0 | 0 | 0 | 0 | 0 | 0.056706 | 0 | 0 | 0 | 0 | 0 | 0 | 0 | 0 | 0.03053 | 0.023776 | 0.0067545 | 0.029502 | 0.33286 | 0.27283 | 0 | 0.15367 | -1.4998 | -0.15367 | 0.17919
[9 empty] | 2014-11-10 | 13時 | 0 | 0 | 0 | 0 | 0 | 0 | 0 | 0 | 0 | 0 | 0 | 0 | 0 | 0 | 0 | 0 | 0 | 0 | 0 | 0.024446 | 0.023776 | 0.00067044 | 0.058042 | 0.13082 | 0.04833 | 0 | 0.067154 | -0.65542 | -0.067154 | 0.063665
[9 empty] | 2014-11-10 | 14時 | 0 | 0 | 0 | 0 | 0 | 0 | 0 | 0 | 0 | 0 | 0 | 0 | 0 | 0 | 0 | 0 | 0 | 0 | 0 | 0.024026 | 0.023776 | 0.00025017 | 0.024487 | 0.10464 | 0.05613 | 0 | 0.059884 | -0.58447 | -0.059884 | 0.044759
[9 empty] | 2014-11-10 | 15時 | 1.5607 | 0 | 0 | 0 | 0 | 0 | 0 | 0 | 0 | 0 | 0.15991 | 0 | 0 | 0 | 0 | 0 | 0 | 0 | 0 | 0.024026 | 0.023776 | 0.00025017 | 0 | 0.080156 | 0.05613 | 0 | -0.049761 | 0.48567 | 0.049761 | 0.12992
[9 empty] | 2014-11-10 | 16時 | 1.2428 | 0 | 0 | 0 | 0 | 0 | 0 | 0 | 0 | 0 | 0.12733 | 0 | 0 | 0 | 0 | 0 | 0 | 0 | 0 | 0.024446 | 0.023776 | 0.00067044 | 0.033816 | 0.10659 | 0.04833 | 0 | -0.021911 | 0.21385 | 0.021911 | 0.1285
[9 empty] | 2014-11-10 | 17時 | 3.1846 | 0 | 0 | 0 | 0 | 0 | 0 | 0 | 0 | 0 | 0.32629 | 0 | 0 | 0 | 0 | 0 | 0 | 0 | 0 | 0.024446 | 0.023776 | 0.00067044 | 0.056835 | 0.28621 | 0.20493 | 0 | -0.012621 | 0.12318 | 0.012621 | 0.29883
[9 empty] | 2014-11-10 | 18時 | 1.8429 | 0 | 0 | 0 | 0 | 0 | 0 | 0 | 0 | 0 | 0.18882 | 0 | 0 | 0 | 0 | 0 | 0 | 0 | 0 | 0.036624 | 0.023776 | 0.012849 | 0.066494 | 0.4419 | 0.33878 | 0 | 0.14306 | -1.3963 | -0.14306 | 0.29883
[9 empty] | 2014-11-10 | 19時 | 2.5447 | 0 | 0 | 0 | 0 | 0 | 0 | 0 | 0 | 0 | 0.26073 | 0 | 0 | 0 | 0 | 0 | 0 | 0 | 0 | 0.036624 | 0.023776 | 0.012849 | 0.16307 | 0.33458 | 0.13488 | 0 | 0.084657 | -0.82625 | -0.084657 | 0.24992
[9 empty] | 2014-11-10 | 20時 | 2.5562 | 0 | 0 | 0 | 0 | 0 | 0 | 0 | 0 | 0 | 0.26191 | 0 | 0 | 0 | 0 | 0 | 0 | 0 | 0 | 0.024446 | 0.023776 | 0.00067044 | 0.088224 | 0.24028 | 0.12761 | 0 | -0.050878 | 0.49657 | 0.050878 | 0.29116
[9 empty] | 2014-11-10 | 21時 | 3.4007 | 0 | 0 | 0 | 0 | 0 | 0 | 0 | 0 | 0 | 0.34843 | 0 | 0 | 0 | 0 | 0 | 0 | 0 | 0 | 0.024446 | 0.023776 | 0.00067044 | 0.14284 | 0.35471 | 0.18743 | 0 | 0.055879 | -0.54538 | -0.055879 | 0.29883
[9 empty] | 2014-11-10 | 22時 | 2.4774 | 0 | 0 | 0 | 0 | 0 | 0 | 0 | 0 | 0 | 0.25383 | 0 | 0 | 0 | 0 | 0 | 0 | 0 | 0 | 0.036344 | 0.023776 | 0.012568 | 0.16493 | 0.39307 | 0.19179 | 0 | 0.094236 | -0.91975 | -0.094236 | 0.29883
[9 empty] | 2014-11-10 | 23時 | 0 | 0 | 0 | 0 | 0 | 0 | 0 | 0 | 0 | 0 | 0 | 0 | 0 | 0 | 0 | 0 | 0 | 0 | 0 | 0.037175 | 0.023776 | 0.013399 | 0.17268 | 0.42753 | 0.21768 | 0 | 0.21939 | -2.1412 | -0.21939 | 0.20814
[9 empty] | 2014-11-11 | 0時 | 0 | 0 | 0 | 0 | 0 | 0 | 0 | 0 | 0 | 0 | 0 | 0 | 0 | 0 | 0 | 0 | 0 | 0 | 0 | 0.024026 | 0.023776 | 0.00025017 | 0 | 0.18186 | 0.15783 | 0 | 0.1099 | -1.0726 | -0.1099 | 0.071956
[9 empty] | 2014-11-11 | 1時 | 0 | 0 | 0 | 0 | 0 | 0 | 0 | 0 | 0 | 0 | 0 | 0 | 0 | 0 | 0 | 0 | 0 | 0 | 0 | 0.024026 | 0.023776 | 0.00025017 | 0 | 0.072356 | 0.04833 | 0 | 0.039585 | -0.38635 | -0.039585 | 0.032772
[9 empty] | 2014-11-11 | 2時 | 0 | 0 | 0 | 0 | 0 | 0 | 0 | 0 | 0 | 0 | 0 | 0 | 0 | 0 | 0 | 0 | 0 | 0 | 0 | 0.024026 | 0.023776 | 0.00025017 | 0 | 0.080156 | 0.05613 | 0 | 0.044593 | -0.43523 | -0.044593 | 0.035563
[9 empty] | 2014-11-11 | 3時 | 0 | 0 | 0 | 0 | 0 | 0 | 0 | 0 | 0 | 0 | 0 | 0 | 0 | 0 | 0 | 0 | 0 | 0 | 0 | 0.024026 | 0.023776 | 0.00025017 | 0 | 0.080156 | 0.05613 | 0 | 0.044593 | -0.43523 | -0.044593 | 0.035563
[9 empty] | 2014-11-11 | 4時 | 0 | 0 | 0 | 0 | 0 | 0 | 0 | 0 | 0 | 0 | 0 | 0 | 0 | 0 | 0 | 0 | 0 | 0 | 0 | 0.024026 | 0.023776 | 0.00025017 | 0 | 0.072356 | 0.04833 | 0 | 0.039585 | -0.38635 | -0.039585 | 0.032772
[9 empty] | 2014-11-11 | 5時 | 0 | 0 | 0 | 0 | 0 | 0 | 0 | 0 | 0 | 0 | 0 | 0 | 0 | 0 | 0 | 0 | 0 | 0 | 0 | 0.024026 | 0.023776 | 0.00025017 | 0 | 0.080156 | 0.05613 | 0 | 0.044593 | -0.43523 | -0.044593 | 0.035563
[9 empty] | 2014-11-11 | 6時 | 0 | 0 | 0 | 0 | 0 | 0 | 0 | 0 | 0 | 0 | 0 | 0 | 0 | 0 | 0 | 0 | 0 | 0 | 0 | 0.024026 | 0.023776 | 0.00025017 | 0 | 0.080156 | 0.05613 | 0 | 0.044593 | -0.43523 | -0.044593 | 0.035563
[9 empty] | 2014-11-11 | 7時 | 10.2211 | 0 | 0 | 0 | 0 | 0 | 0 | 0 | 0 | 0 | 1.0472 | 0 | 0 | 0 | 0 | 0 | 0 | 0 | 0 | 0.024857 | 0.023776 | 0.0010807 | 0.023666 | 0.23404 | 0.18552 | 0 | -0.10811 | 1.0551 | 0.10811 | 0.34215
[9 empty] | 2014-11-11 | 8時 | 4.9605 | 0 | 0 | 0 | 0 | 0 | 0 | 0 | 0 | 0 | 0.50825 | 0 | 0 | 0 | 0 | 0 | 0 | 0 | 0 | 0.031371 | 0.023776 | 0.0075951 | 0.11401 | 0.4267 | 0.28132 | 0 | 0.084545 | -0.82516 | -0.084545 | 0.34215
[9 empty] | 2014-11-11 | 9時 | 2.2768 | 0 | 0 | 0 | 0 | 0 | 0 | 0 | 0 | 0 | 0.23328 | 0 | 0 | 0 | 0 | 0 | 0 | 0 | 0 | 0.024446 | 0.023776 | 0.00067044 | 0.22373 | 0.50028 | 0.2521 | 0 | 0.15813 | -1.5433 | -0.15813 | 0.34215
[9 empty] | 2014-11-11 | 10時 | 2.2303 | 0 | 0 | 0 | 0 | 0 | 0 | 0 | 0 | 0 | 0.22851 | 0 | 0 | 0 | 0 | 0 | 0 | 0 | 0 | 0.024857 | 0.023776 | 0.0010807 | 0.18888 | 0.44125 | 0.22751 | 0 | 0.099097 | -0.96718 | -0.099097 | 0.34215
[9 empty] | 2014-11-11 | 11時 | 1.3917 | 0 | 0 | 0 | 0 | 0 | 0 | 0 | 0 | 0 | 0.1426 | 0 | 0 | 0 | 0 | 0 | 0 | 0 | 0 | 0.024446 | 0.023776 | 0.00067044 | 0.17015 | 0.4299 | 0.23531 | 0 | 0.087748 | -0.85642 | -0.087748 | 0.34215
[9 empty] | 2014-11-11 | 12時 | 0.56924 | 0 | 0 | 0 | 0 | 0 | 0 | 0 | 0 | 0 | 0.058324 | 0 | 0 | 0 | 0 | 0 | 0 | 0 | 0 | 0.03053 | 0.023776 | 0.0067545 | 0.15008 | 0.45344 | 0.27283 | 0 | 0.15996 | -1.5612 | -0.15996 | 0.29348
[9 empty] | 2014-11-11 | 13時 | 0 | 0 | 0 | 0 | 0 | 0 | 0 | 0 | 0 | 0 | 0 | 0 | 0 | 0 | 0 | 0 | 0 | 0 | 0 | 0.024446 | 0.023776 | 0.00067044 | 0.093998 | 0.16677 | 0.04833 | 0 | 0.066446 | -0.64851 | -0.066446 | 0.10033
[9 empty] | 2014-11-11 | 14時 | 0 | 0 | 0 | 0 | 0 | 0 | 0 | 0 | 0 | 0 | 0 | 0 | 0 | 0 | 0 | 0 | 0 | 0 | 0 | 0.024026 | 0.023776 | 0.00025017 | 0 | 0.080156 | 0.05613 | 0 | 0.044593 | -0.43523 | -0.044593 | 0.035563
[9 empty] | 2014-11-11 | 15時 | 2.2806 | 0 | 0 | 0 | 0 | 0 | 0 | 0 | 0 | 0 | 0.23367 | 0 | 0 | 0 | 0 | 0 | 0 | 0 | 0 | 0.024026 | 0.023776 | 0.00025017 | 0 | 0.080156 | 0.05613 | 0 | -0.12261 | 1.1966 | 0.12261 | 0.20276
[9 empty] | 2014-11-11 | 16時 | 2.855 | 0 | 0 | 0 | 0 | 0 | 0 | 0 | 0 | 0 | 0.29252 | 0 | 0 | 0 | 0 | 0 | 0 | 0 | 0 | 0.024857 | 0.023776 | 0.0010807 | 0.070329 | 0.37035 | 0.27516 | 0 | 0.028195 | -0.27518 | -0.028195 | 0.34215
[9 empty] | 2014-11-11 | 17時 | 3.2365 | 0 | 0 | 0 | 0 | 0 | 0 | 0 | 0 | 0 | 0.33161 | 0 | 0 | 0 | 0 | 0 | 0 | 0 | 0 | 0.036624 | 0.023776 | 0.012849 | 0.13006 | 0.44491 | 0.27822 | 0 | 0.10276 | -1.0029 | -0.10276 | 0.34215
[9 empty] | 2014-11-11 | 18時 | 2.0361 | 0 | 0 | 0 | 0 | 0 | 0 | 0 | 0 | 0 | 0.20862 | 0 | 0 | 0 | 0 | 0 | 0 | 0 | 0 | 0.036624 | 0.023776 | 0.012849 | 0.15964 | 0.41407 | 0.21781 | 0 | 0.071924 | -0.70197 | -0.071924 | 0.34215
[9 empty] | 2014-11-11 | 19時 | 5.6166 | 0 | 0 | 0 | 0 | 0 | 0 | 0 | 0 | 0 | 0.57547 | 0 | 0 | 0 | 0 | 0 | 0 | 0 | 0 | 0.024026 | 0.023776 | 0.00025017 | 0.067685 | 0.2273 | 0.13559 | 0 | -0.065089 | 0.63526 | 0.065089 | 0.29239
[9 empty] | 2014-11-11 | 20時 | 4.8918 | 0 | 0 | 0 | 0 | 0 | 0 | 0 | 0 | 0 | 0.50121 | 0 | 0 | 0 | 0 | 0 | 0 | 0 | 0 | 0.024446 | 0.023776 | 0.00067044 | 0.14104 | 0.29311 | 0.12762 | 0 | -0.049046 | 0.47869 | 0.049046 | 0.34215
[9 empty] | 2014-11-11 | 21時 | 5.113 | 0 | 0 | 0 | 0 | 0 | 0 | 0 | 0 | 0 | 0.52388 | 0 | 0 | 0 | 0 | 0 | 0 | 0 | 0 | 0.036344 | 0.023776 | 0.012568 | 0.16291 | 0.4405 | 0.24124 | 0 | 0.098345 | -0.95984 | -0.098345 | 0.34215
[9 empty] | 2014-11-11 | 22時 | 0 | 0 | 0 | 0 | 0 | 0 | 0 | 0 | 0 | 0 | 0 | 0 | 0 | 0 | 0 | 0 | 0 | 0 | 0 | 0.036764 | 0.023776 | 0.012989 | 0.16493 | 0.38136 | 0.17966 | 0 | 0.13943 | -1.3608 | -0.13943 | 0.24193
[9 empty] | 2014-11-11 | 23時 | 0 | 0 | 0 | 0 | 0 | 0 | 0 | 0 | 0 | 0 | 0 | 0 | 0 | 0 | 0 | 0 | 0 | 0 | 0 | 0.03039 | 0.023776 | 0.0066144 | 0.1312 | 0.31942 | 0.15783 | 0 | 0.14901 | -1.4544 | -0.14901 | 0.17041
[9 empty] | 2014-11-12 | 0時 | 0 | 0 | 0 | 0 | 0 | 0 | 0 | 0 | 0 | 0 | 0 | 0 | 0 | 0 | 0 | 0 | 0 | 0 | 0 | 0.024026 | 0.023776 | 0.00025017 | 0 | 0.18186 | 0.15783 | 0 | 0.13347 | -1.3026 | -0.13347 | 0.048389
[9 empty] | 2014-11-12 | 1時 | 0 | 0 | 0 | 0 | 0 | 0 | 0 | 0 | 0 | 0 | 0 | 0 | 0 | 0 | 0 | 0 | 0 | 0 | 0 | 0.024026 | 0.023776 | 0.00025017 | 0 | 0.072356 | 0.04833 | 0 | 0.052617 | -0.51354 | -0.052617 | 0.01974
[9 empty] | 2014-11-12 | 2時 | 0 | 0 | 0 | 0 | 0 | 0 | 0 | 0 | 0 | 0 | 0 | 0 | 0 | 0 | 0 | 0 | 0 | 0 | 0 | 0.024026 | 0.023776 | 0.00025017 | 0 | 0.080156 | 0.05613 | 0 | 0.058376 | -0.56975 | -0.058376 | 0.02178
[9 empty] | 2014-11-12 | 3時 | 0 | 0 | 0 | 0 | 0 | 0 | 0 | 0 | 0 | 0 | 0 | 0 | 0 | 0 | 0 | 0 | 0 | 0 | 0 | 0.024026 | 0.023776 | 0.00025017 | 0 | 0.080156 | 0.05613 | 0 | 0.058376 | -0.56975 | -0.058376 | 0.02178
[9 empty] | 2014-11-12 | 4時 | 0 | 0 | 0 | 0 | 0 | 0 | 0 | 0 | 0 | 0 | 0 | 0 | 0 | 0 | 0 | 0 | 0 | 0 | 0 | 0.024026 | 0.023776 | 0.00025017 | 0 | 0.072356 | 0.04833 | 0 | 0.052617 | -0.51354 | -0.052617 | 0.01974
[9 empty] | 2014-11-12 | 5時 | 0 | 0 | 0 | 0 | 0 | 0 | 0 | 0 | 0 | 0 | 0 | 0 | 0 | 0 | 0 | 0 | 0 | 0 | 0 | 0.024026 | 0.023776 | 0.00025017 | 0 | 0.080156 | 0.05613 | 0 | 0.058376 | -0.56975 | -0.058376 | 0.02178
[9 empty] | 2014-11-12 | 6時 | 0 | 0 | 0 | 0 | 0 | 0 | 0 | 0 | 0 | 0 | 0 | 0 | 0 | 0 | 0 | 0 | 0 | 0 | 0 | 0.024446 | 0.023776 | 0.00067044 | 0.018231 | 0.15865 | 0.11597 | 0 | 0.10364 | -1.0115 | -0.10364 | 0.055007
[9 empty] | 2014-11-12 | 7時 | 15.2878 | 0 | 0 | 0 | 0 | 0 | 0 | 0 | 0 | 0 | 1.5664 | 0 | 0 | 0 | 0 | 0 | 0 | 0 | 0 | 0.024446 | 0.023776 | 0.00067044 | 0.054439 | 0.34926 | 0.27038 | 0 | 0.10332 | -1.0084 | -0.10332 | 0.24594
[9 empty] | 2014-11-12 | 8時 | 4.9058 | 0 | 0 | 0 | 0 | 0 | 0 | 0 | 0 | 0 | 0.50264 | 0 | 0 | 0 | 0 | 0 | 0 | 0 | 0 | 0.037875 | 0.023776 | 0.014099 | 0.13781 | 0.50836 | 0.33267 | 0 | 0.26242 | -2.5612 | -0.26242 | 0.24594
[9 empty] | 2014-11-12 | 9時 | 3.4134 | 0 | 0 | 0 | 0 | 0 | 0 | 0 | 0 | 0 | 0.34974 | 0 | 0 | 0 | 0 | 0 | 0 | 0 | 0 | 0.024026 | 0.023776 | 0.00025017 | 0.072039 | 0.15219 | 0.05613 | 0 | -0.090257 | 0.88091 | 0.090257 | 0.24245
[9 empty] | 2014-11-12 | 10時 | 2.9746 | 0 | 0 | 0 | 0 | 0 | 0 | 0 | 0 | 0 | 0.30478 | 0 | 0 | 0 | 0 | 0 | 0 | 0 | 0 | 0.024026 | 0.023776 | 0.00025017 | 0 | 0.072356 | 0.04833 | 0 | -0.10684 | 1.0428 | 0.10684 | 0.1792
[9 empty] | 2014-11-12 | 11時 | 2.1737 | 0 | 0 | 0 | 0 | 0 | 0 | 0 | 0 | 0 | 0.22271 | 0 | 0 | 0 | 0 | 0 | 0 | 0 | 0 | 0.024026 | 0.023776 | 0.00025017 | 0 | 0.080156 | 0.05613 | 0 | -0.058141 | 0.56745 | 0.058141 | 0.1383
[9 empty] | 2014-11-12 | 12時 | 1.3382 | 0 | 0 | 0 | 0 | 0 | 0 | 0 | 0 | 0 | 0.13711 | 0 | 0 | 0 | 0 | 0 | 0 | 0 | 0 | 0.024026 | 0.023776 | 0.00025017 | 0 | 0.080156 | 0.05613 | 0 | -0.013347 | 0.13026 | 0.013347 | 0.093503
[9 empty] | 2014-11-12 | 13時 | 0 | 0 | 0 | 0 | 0 | 0 | 0 | 0 | 0 | 0 | 0 | 0 | 0 | 0 | 0 | 0 | 0 | 0 | 0 | 0.024026 | 0.023776 | 0.00025017 | 0 | 0.072356 | 0.04833 | 0 | 0.052617 | -0.51354 | -0.052617 | 0.01974
[9 empty] | 2014-11-12 | 14時 | 0 | 0 | 0 | 0 | 0 | 0 | 0 | 0 | 0 | 0 | 0 | 0 | 0 | 0 | 0 | 0 | 0 | 0 | 0 | 0.024026 | 0.023776 | 0.00025017 | 0 | 0.080156 | 0.05613 | 0 | 0.058376 | -0.56975 | -0.058376 | 0.02178
[9 empty] | 2014-11-12 | 15時 | 4.2826 | 0 | 0 | 0 | 0 | 0 | 0 | 0 | 0 | 0 | 0.43879 | 0 | 0 | 0 | 0 | 0 | 0 | 0 | 0 | 0.024026 | 0.023776 | 0.00025017 | 0 | 0.080156 | 0.05613 | 0 | -0.16578 | 1.6181 | 0.16578 | 0.24594
[9 empty] | 2014-11-12 | 16時 | 3.4853 | 0 | 0 | 0 | 0 | 0 | 0 | 0 | 0 | 0 | 0.3571 | 0 | 0 | 0 | 0 | 0 | 0 | 0 | 0 | 0.024026 | 0.023776 | 0.00025017 | 0 | 0.072356 | 0.04833 | 0 | -0.1342 | 1.3098 | 0.1342 | 0.20656
[9 empty] | 2014-11-12 | 17時 | 3.495 | 0 | 0 | 0 | 0 | 0 | 0 | 0 | 0 | 0 | 0.35809 | 0 | 0 | 0 | 0 | 0 | 0 | 0 | 0 | 0.024026 | 0.023776 | 0.00025017 | 0 | 0.080156 | 0.05613 | 0 | -0.12896 | 1.2587 | 0.12896 | 0.20912
[9 empty] | 2014-11-12 | 18時 | 1.5966 | 0 | 0 | 0 | 0 | 0 | 0 | 0 | 0 | 0 | 0.16359 | 0 | 0 | 0 | 0 | 0 | 0 | 0 | 0 | 0.024026 | 0.023776 | 0.00025017 | 0 | 0.080156 | 0.05613 | 0 | -0.027199 | 0.26546 | 0.027199 | 0.10735
[9 empty] | 2014-11-12 | 19時 | 4.4604 | 0 | 0 | 0 | 0 | 0 | 0 | 0 | 0 | 0 | 0.45701 | 0 | 0 | 0 | 0 | 0 | 0 | 0 | 0 | 0.024026 | 0.023776 | 0.00025017 | 0 | 0.072356 | 0.04833 | 0 | -0.17358 | 1.6942 | 0.17358 | 0.24594
[9 empty] | 2014-11-12 | 20時 | 3.6629 | 0 | 0 | 0 | 0 | 0 | 0 | 0 | 0 | 0 | 0.3753 | 0 | 0 | 0 | 0 | 0 | 0 | 0 | 0 | 0.024857 | 0.023776 | 0.0010807 | 0.035316 | 0.26512 | 0.20494 | 0 | 0.019176 | -0.18716 | -0.019176 | 0.24594
[9 empty] | 2014-11-12 | 21時 | 3.6527 | 0 | 0 | 0 | 0 | 0 | 0 | 0 | 0 | 0 | 0.37425 | 0 | 0 | 0 | 0 | 0 | 0 | 0 | 0 | 0.024446 | 0.023776 | 0.00067044 | 0.091389 | 0.35706 | 0.24122 | 0 | 0.11112 | -1.0845 | -0.11112 | 0.24594
[9 empty] | 2014-11-12 | 22時 | 0 | 0 | 0 | 0 | 0 | 0 | 0 | 0 | 0 | 0 | 0 | 0 | 0 | 0 | 0 | 0 | 0 | 0 | 0 | 0.030811 | 0.023776 | 0.0070347 | 0.16493 | 0.2469 | 0.051159 | 0 | 0.13098 | -1.2784 | -0.13098 | 0.11592
[9 empty] | 2014-11-12 | 23時 | 0 | 0 | 0 | 0 | 0 | 0 | 0 | 0 | 0 | 0 | 0 | 0 | 0 | 0 | 0 | 0 | 0 | 0 | 0 | 0.036344 | 0.023776 | 0.012568 | 0.13218 | 0.38619 | 0.21767 | 0 | 0.23873 | -2.33 | -0.23873 | 0.14746
[9 empty] | 2014-11-13 | 0時 | 0 | 0 | 0 | 0 | 0 | 0 | 0 | 0 | 0 | 0 | 0 | 0 | 0 | 0 | 0 | 0 | 0 | 0 | 0 | 0.024026 | 0.023776 | 0.00025017 | 0.045276 | 0.22713 | 0.15783 | 0 | 0.13723 | -1.3394 | -0.13723 | 0.089901
[9 empty] | 2014-11-13 | 1時 | 0 | 0 | 0 | 0 | 0 | 0 | 0 | 0 | 0 | 0 | 0 | 0 | 0 | 0 | 0 | 0 | 0 | 0 | 0 | 0.024026 | 0.023776 | 0.00025017 | 0 | 0.072356 | 0.04833 | 0 | 0.045423 | -0.44333 | -0.045423 | 0.026933
[9 empty] | 2014-11-13 | 2時 | 0 | 0 | 0 | 0 | 0 | 0 | 0 | 0 | 0 | 0 | 0 | 0 | 0 | 0 | 0 | 0 | 0 | 0 | 0 | 0.024026 | 0.023776 | 0.00025017 | 0 | 0.080156 | 0.05613 | 0 | 0.050768 | -0.49549 | -0.050768 | 0.029389
[9 empty] | 2014-11-13 | 3時 | 0 | 0 | 0 | 0 | 0 | 0 | 0 | 0 | 0 | 0 | 0 | 0 | 0 | 0 | 0 | 0 | 0 | 0 | 0 | 0.024026 | 0.023776 | 0.00025017 | 0 | 0.080156 | 0.05613 | 0 | 0.050768 | -0.49549 | -0.050768 | 0.029389
[9 empty] | 2014-11-13 | 4時 | 0 | 0 | 0 | 0 | 0 | 0 | 0 | 0 | 0 | 0 | 0 | 0 | 0 | 0 | 0 | 0 | 0 | 0 | 0 | 0.024026 | 0.023776 | 0.00025017 | 0 | 0.072356 | 0.04833 | 0 | 0.045423 | -0.44333 | -0.045423 | 0.026933
[9 empty] | 2014-11-13 | 5時 | 16.2348 | 0 | 0 | 0 | 0 | 0 | 0 | 0 | 0 | 0 | 1.6634 | 0 | 0 | 0 | 0 | 0 | 0 | 0 | 0 | 0.024026 | 0.023776 | 0.00025017 | 0 | 0.080156 | 0.05613 | 0 | -0.21889 | 2.1364 | 0.21889 | 0.29905
[9 empty] | 2014-11-13 | 6時 | 3.5726 | 0 | 0 | 0 | 0 | 0 | 0 | 0 | 0 | 0 | 0.36605 | 0 | 0 | 0 | 0 | 0 | 0 | 0 | 0 | 0.03053 | 0.023776 | 0.0067545 | 0.018231 | 0.30998 | 0.26122 | 0 | 0.010932 | -0.1067 | -0.010932 | 0.29905
[9 empty] | 2014-11-13 | 7時 | 2.8048 | 0 | 0 | 0 | 0 | 0 | 0 | 0 | 0 | 0 | 0.28738 | 0 | 0 | 0 | 0 | 0 | 0 | 0 | 0 | 0.024857 | 0.023776 | 0.0010807 | 0.11469 | 0.3877 | 0.24816 | 0 | 0.088654 | -0.86526 | -0.088654 | 0.29905
[9 empty] | 2014-11-13 | 8時 | 1.058 | 0 | 0 | 0 | 0 | 0 | 0 | 0 | 0 | 0 | 0.1084 | 0 | 0 | 0 | 0 | 0 | 0 | 0 | 0 | 0.024857 | 0.023776 | 0.0010807 | 0.064563 | 0.2343 | 0.14488 | 0 | 0.056379 | -0.55026 | -0.056379 | 0.17792
[9 empty] | 2014-11-13 | 9時 | 0 | 0 | 0 | 0 | 0 | 0 | 0 | 0 | 0 | 0 | 0 | 0 | 0 | 0 | 0 | 0 | 0 | 0 | 0 | 0.024026 | 0.023776 | 0.00025017 | 0.16544 | 0.52635 | 0.33688 | 0 | 0.29321 | -2.8617 | -0.29321 | 0.23314
[9 empty] | 2014-11-13 | 10時 | 0 | 0 | 0 | 0 | 0 | 0 | 0 | 0 | 0 | 0 | 0 | 0 | 0 | 0 | 0 | 0 | 0 | 0 | 0 | 0.024446 | 0.023776 | 0.00067044 | 0.053027 | 0.1258 | 0.04833 | 0 | 0.065237 | -0.63672 | -0.065237 | 0.060566
[9 empty] | 2014-11-13 | 11時 | 2.5821 | 0 | 0 | 0 | 0 | 0 | 0 | 0 | 0 | 0 | 0.26456 | 0 | 0 | 0 | 0 | 0 | 0 | 0 | 0 | 0.024026 | 0.023776 | 0.00025017 | 0.0026381 | 0.082794 | 0.05613 | 0 | -0.11474 | 1.1199 | 0.11474 | 0.19754
[9 empty] | 2014-11-13 | 12時 | 1.5529 | 0 | 0 | 0 | 0 | 0 | 0 | 0 | 0 | 0 | 0.15911 | 0 | 0 | 0 | 0 | 0 | 0 | 0 | 0 | 0.03053 | 0.023776 | 0.0067545 | 0.029502 | 0.33286 | 0.27283 | 0 | 0.089096 | -0.86958 | -0.089096 | 0.24377
[9 empty] | 2014-11-13 | 13時 | 0 | 0 | 0 | 0 | 0 | 0 | 0 | 0 | 0 | 0 | 0 | 0 | 0 | 0 | 0 | 0 | 0 | 0 | 0 | 0.024446 | 0.023776 | 0.00067044 | 0.058042 | 0.13082 | 0.04833 | 0 | 0.067099 | -0.65488 | -0.067099 | 0.06372
[9 empty] | 2014-11-13 | 14時 | 0 | 0 | 0 | 0 | 0 | 0 | 0 | 0 | 0 | 0 | 0 | 0 | 0 | 0 | 0 | 0 | 0 | 0 | 0 | 0.024026 | 0.023776 | 0.00025017 | 0.024487 | 0.10464 | 0.05613 | 0 | 0.059842 | -0.58406 | -0.059842 | 0.044801
[9 empty] | 2014-11-13 | 15時 | 3.0241 | 0 | 0 | 0 | 0 | 0 | 0 | 0 | 0 | 0 | 0.30985 | 0 | 0 | 0 | 0 | 0 | 0 | 0 | 0 | 0.024026 | 0.023776 | 0.00025017 | 0 | 0.080156 | 0.05613 | 0 | -0.14422 | 1.4076 | 0.14422 | 0.22437
[9 empty] | 2014-11-13 | 16時 | 1.8591 | 0 | 0 | 0 | 0 | 0 | 0 | 0 | 0 | 0 | 0.19048 | 0 | 0 | 0 | 0 | 0 | 0 | 0 | 0 | 0.024446 | 0.023776 | 0.00067044 | 0.033816 | 0.10659 | 0.04833 | 0 | -0.061753 | 0.6027 | 0.061753 | 0.16835
[9 empty] | 2014-11-13 | 17時 | 4.5809 | 0 | 0 | 0 | 0 | 0 | 0 | 0 | 0 | 0 | 0.46935 | 0 | 0 | 0 | 0 | 0 | 0 | 0 | 0 | 0.024446 | 0.023776 | 0.00067044 | 0.056835 | 0.28621 | 0.20493 | 0 | -0.01284 | 0.12532 | 0.01284 | 0.29905
[9 empty] | 2014-11-13 | 18時 | 2.6044 | 0 | 0 | 0 | 0 | 0 | 0 | 0 | 0 | 0 | 0.26685 | 0 | 0 | 0 | 0 | 0 | 0 | 0 | 0 | 0.036624 | 0.023776 | 0.012849 | 0.066494 | 0.4419 | 0.33878 | 0 | 0.14285 | -1.3942 | -0.14285 | 0.29905
[9 empty] | 2014-11-13 | 19時 | 3.8067 | 0 | 0 | 0 | 0 | 0 | 0 | 0 | 0 | 0 | 0.39003 | 0 | 0 | 0 | 0 | 0 | 0 | 0 | 0 | 0.036624 | 0.023776 | 0.012849 | 0.16307 | 0.33458 | 0.13488 | 0 | 0.084698 | -0.82666 | -0.084698 | 0.24988
[9 empty] | 2014-11-13 | 20時 | 4.4514 | 0 | 0 | 0 | 0 | 0 | 0 | 0 | 0 | 0 | 0.45609 | 0 | 0 | 0 | 0 | 0 | 0 | 0 | 0 | 0.024446 | 0.023776 | 0.00067044 | 0.088224 | 0.24028 | 0.12761 | 0 | -0.05877 | 0.5736 | 0.05877 | 0.29905
[9 empty] | 2014-11-13 | 21時 | 5.2203 | 0 | 0 | 0 | 0 | 0 | 0 | 0 | 0 | 0 | 0.53487 | 0 | 0 | 0 | 0 | 0 | 0 | 0 | 0 | 0.024446 | 0.023776 | 0.00067044 | 0.14284 | 0.35471 | 0.18743 | 0 | 0.05566 | -0.54324 | -0.05566 | 0.29905
[9 empty] | 2014-11-13 | 22時 | 3.8058 | 0 | 0 | 0 | 0 | 0 | 0 | 0 | 0 | 0 | 0.38994 | 0 | 0 | 0 | 0 | 0 | 0 | 0 | 0 | 0.036344 | 0.023776 | 0.012568 | 0.16493 | 0.39307 | 0.19179 | 0 | 0.094018 | -0.91761 | -0.094018 | 0.29905
[9 empty] | 2014-11-13 | 23時 | 0 | 0 | 0 | 0 | 0 | 0 | 0 | 0 | 0 | 0 | 0 | 0 | 0 | 0 | 0 | 0 | 0 | 0 | 0 | 0.037175 | 0.023776 | 0.013399 | 0.17268 | 0.42753 | 0.21768 | 0 | 0.21923 | -2.1397 | -0.21923 | 0.2083
[9 empty] | 2014-11-14 | 0時 | 0 | 0 | 0 | 0 | 0 | 0 | 0 | 0 | 0 | 0 | 0 | 0 | 0 | 0 | 0 | 0 | 0 | 0 | 0 | 0.024026 | 0.023776 | 0.00025017 | 0.045276 | 0.22713 | 0.15783 | 0 | 0.14639 | -1.4288 | -0.14639 | 0.080739
[9 empty] | 2014-11-14 | 1時 | 0 | 0 | 0 | 0 | 0 | 0 | 0 | 0 | 0 | 0 | 0 | 0 | 0 | 0 | 0 | 0 | 0 | 0 | 0 | 0.024026 | 0.023776 | 0.00025017 | 0 | 0.072356 | 0.04833 | 0 | 0.049122 | -0.47943 | -0.049122 | 0.023235
[9 empty] | 2014-11-14 | 2時 | 0 | 0 | 0 | 0 | 0 | 0 | 0 | 0 | 0 | 0 | 0 | 0 | 0 | 0 | 0 | 0 | 0 | 0 | 0 | 0.024026 | 0.023776 | 0.00025017 | 0 | 0.080156 | 0.05613 | 0 | 0.05468 | -0.53367 | -0.05468 | 0.025477
[9 empty] | 2014-11-14 | 3時 | 0 | 0 | 0 | 0 | 0 | 0 | 0 | 0 | 0 | 0 | 0 | 0 | 0 | 0 | 0 | 0 | 0 | 0 | 0 | 0.024026 | 0.023776 | 0.00025017 | 0 | 0.080156 | 0.05613 | 0 | 0.05468 | -0.53367 | -0.05468 | 0.025477
[9 empty] | 2014-11-14 | 4時 | 0 | 0 | 0 | 0 | 0 | 0 | 0 | 0 | 0 | 0 | 0 | 0 | 0 | 0 | 0 | 0 | 0 | 0 | 0 | 0.024026 | 0.023776 | 0.00025017 | 0 | 0.072356 | 0.04833 | 0 | 0.049122 | -0.47943 | -0.049122 | 0.023235
[9 empty] | 2014-11-14 | 5時 | 17.5629 | 0 | 0 | 0 | 0 | 0 | 0 | 0 | 0 | 0 | 1.7995 | 0 | 0 | 0 | 0 | 0 | 0 | 0 | 0 | 0.024026 | 0.023776 | 0.00025017 | 0 | 0.080156 | 0.05613 | 0 | -0.19159 | 1.8699 | 0.19159 | 0.27174
[9 empty] | 2014-11-14 | 6時 | 3.9209 | 0 | 0 | 0 | 0 | 0 | 0 | 0 | 0 | 0 | 0.40174 | 0 | 0 | 0 | 0 | 0 | 0 | 0 | 0 | 0.03053 | 0.023776 | 0.0067545 | 0.018231 | 0.30998 | 0.26122 | 0 | 0.038241 | -0.37323 | -0.038241 | 0.27174
[9 empty] | 2014-11-14 | 7時 | 3.2968 | 0 | 0 | 0 | 0 | 0 | 0 | 0 | 0 | 0 | 0.33779 | 0 | 0 | 0 | 0 | 0 | 0 | 0 | 0 | 0.024857 | 0.023776 | 0.0010807 | 0.11469 | 0.3877 | 0.24816 | 0 | 0.11596 | -1.1318 | -0.11596 | 0.27174
[9 empty] | 2014-11-14 | 8時 | 1.9053 | 0 | 0 | 0 | 0 | 0 | 0 | 0 | 0 | 0 | 0.19522 | 0 | 0 | 0 | 0 | 0 | 0 | 0 | 0 | 0.024857 | 0.023776 | 0.0010807 | 0.064563 | 0.2343 | 0.14488 | 0 | 0.023282 | -0.22723 | -0.023282 | 0.21102
[9 empty] | 2014-11-14 | 9時 | 0 | 0 | 0 | 0 | 0 | 0 | 0 | 0 | 0 | 0 | 0 | 0 | 0 | 0 | 0 | 0 | 0 | 0 | 0 | 0.024026 | 0.023776 | 0.00025017 | 0.16544 | 0.52635 | 0.33688 | 0 | 0.3148 | -3.0724 | -0.3148 | 0.21155
[9 empty] | 2014-11-14 | 10時 | 0 | 0 | 0 | 0 | 0 | 0 | 0 | 0 | 0 | 0 | 0 | 0 | 0 | 0 | 0 | 0 | 0 | 0 | 0 | 0.024446 | 0.023776 | 0.00067044 | 0.053027 | 0.1258 | 0.04833 | 0 | 0.071854 | -0.7013 | -0.071854 | 0.053949
[9 empty] | 2014-11-14 | 11時 | 1.0325 | 0 | 0 | 0 | 0 | 0 | 0 | 0 | 0 | 0 | 0.10579 | 0 | 0 | 0 | 0 | 0 | 0 | 0 | 0 | 0.024026 | 0.023776 | 0.00025017 | 0.0026381 | 0.082794 | 0.05613 | 0 | -0.0049939 | 0.04874 | 0.0049939 | 0.087788
[9 empty] | 2014-11-14 | 12時 | 0.56551 | 0 | 0 | 0 | 0 | 0 | 0 | 0 | 0 | 0 | 0.057942 | 0 | 0 | 0 | 0 | 0 | 0 | 0 | 0 | 0.03053 | 0.023776 | 0.0067545 | 0.029502 | 0.33286 | 0.27283 | 0 | 0.16975 | -1.6567 | -0.16975 | 0.16312
[9 empty] | 2014-11-14 | 13時 | 0 | 0 | 0 | 0 | 0 | 0 | 0 | 0 | 0 | 0 | 0 | 0 | 0 | 0 | 0 | 0 | 0 | 0 | 0 | 0.024446 | 0.023776 | 0.00067044 | 0.058042 | 0.13082 | 0.04833 | 0 | 0.073989 | -0.72214 | -0.073989 | 0.056829
[9 empty] | 2014-11-14 | 14時 | 0 | 0 | 0 | 0 | 0 | 0 | 0 | 0 | 0 | 0 | 0 | 0 | 0 | 0 | 0 | 0 | 0 | 0 | 0 | 0.024026 | 0.023776 | 0.00025017 | 0.024487 | 0.10464 | 0.05613 | 0 | 0.065091 | -0.63529 | -0.065091 | 0.039552
[9 empty] | 2014-11-14 | 15時 | 2.1425 | 0 | 0 | 0 | 0 | 0 | 0 | 0 | 0 | 0 | 0.21952 | 0 | 0 | 0 | 0 | 0 | 0 | 0 | 0 | 0.024026 | 0.023776 | 0.00025017 | 0 | 0.080156 | 0.05613 | 0 | -0.071476 | 0.69761 | 0.071476 | 0.15163
[9 empty] | 2014-11-14 | 16時 | 1.7185 | 0 | 0 | 0 | 0 | 0 | 0 | 0 | 0 | 0 | 0.17607 | 0 | 0 | 0 | 0 | 0 | 0 | 0 | 0 | 0.024446 | 0.023776 | 0.00067044 | 0.033816 | 0.10659 | 0.04833 | 0 | -0.037503 | 0.36603 | 0.037503 | 0.1441
[9 empty] | 2014-11-14 | 17時 | 4.1818 | 0 | 0 | 0 | 0 | 0 | 0 | 0 | 0 | 0 | 0.42846 | 0 | 0 | 0 | 0 | 0 | 0 | 0 | 0 | 0.024446 | 0.023776 | 0.00067044 | 0.056835 | 0.28621 | 0.20493 | 0 | 0.014469 | -0.14121 | -0.014469 | 0.27174
[9 empty] | 2014-11-14 | 18時 | 2.669 | 0 | 0 | 0 | 0 | 0 | 0 | 0 | 0 | 0 | 0.27346 | 0 | 0 | 0 | 0 | 0 | 0 | 0 | 0 | 0.036624 | 0.023776 | 0.012849 | 0.066494 | 0.4419 | 0.33878 | 0 | 0.17015 | -1.6607 | -0.17015 | 0.27174
[9 empty] | 2014-11-14 | 19時 | 4.319 | 0 | 0 | 0 | 0 | 0 | 0 | 0 | 0 | 0 | 0.44252 | 0 | 0 | 0 | 0 | 0 | 0 | 0 | 0 | 0.036624 | 0.023776 | 0.012849 | 0.16307 | 0.33458 | 0.13488 | 0 | 0.11256 | -1.0986 | -0.11256 | 0.22202
[9 empty] | 2014-11-14 | 20時 | 3.4996 | 0 | 0 | 0 | 0 | 0 | 0 | 0 | 0 | 0 | 0.35857 | 0 | 0 | 0 | 0 | 0 | 0 | 0 | 0 | 0.024446 | 0.023776 | 0.00067044 | 0.088224 | 0.24028 | 0.12761 | 0 | -0.031462 | 0.30707 | 0.031462 | 0.27174
[9 empty] | 2014-11-14 | 21時 | 5.0614 | 0 | 0 | 0 | 0 | 0 | 0 | 0 | 0 | 0 | 0.51858 | 0 | 0 | 0 | 0 | 0 | 0 | 0 | 0 | 0.024446 | 0.023776 | 0.00067044 | 0.14284 | 0.35471 | 0.18743 | 0 | 0.082969 | -0.80977 | -0.082969 | 0.27174
[9 empty] | 2014-11-14 | 22時 | 3.8184 | 0 | 0 | 0 | 0 | 0 | 0 | 0 | 0 | 0 | 0.39123 | 0 | 0 | 0 | 0 | 0 | 0 | 0 | 0 | 0.036344 | 0.023776 | 0.012568 | 0.16493 | 0.39307 | 0.19179 | 0 | 0.12133 | -1.1841 | -0.12133 | 0.27174
[9 empty] | 2014-11-14 | 23時 | 0 | 0 | 0 | 0 | 0 | 0 | 0 | 0 | 0 | 0 | 0 | 0 | 0 | 0 | 0 | 0 | 0 | 0 | 0 | 0.037175 | 0.023776 | 0.013399 | 0.17268 | 0.42753 | 0.21768 | 0 | 0.23867 | -2.3294 | -0.23867 | 0.18886
[9 empty] | 2014-11-15 | 0時 | 0 | 0 | 0 | 0 | 0 | 0 | 0 | 0 | 0 | 0 | 0 | 0 | 0 | 0 | 0 | 0 | 0 | 0 | 0 | 0.024026 | 0.023776 | 0.00025017 | 0.045276 | 0.22713 | 0.15783 | 0 | 0.11563 | -1.1286 | -0.11563 | 0.1115
[9 empty] | 2014-11-15 | 1時 | 0 | 0 | 0 | 0 | 0 | 0 | 0 | 0 | 0 | 0 | 0 | 0 | 0 | 0 | 0 | 0 | 0 | 0 | 0 | 0.024026 | 0.023776 | 0.00025017 | 0 | 0.072356 | 0.04833 | 0 | 0.036703 | -0.35822 | -0.036703 | 0.035653
[9 empty] | 2014-11-15 | 2時 | 0 | 0 | 0 | 0 | 0 | 0 | 0 | 0 | 0 | 0 | 0 | 0 | 0 | 0 | 0 | 0 | 0 | 0 | 0 | 0.024026 | 0.023776 | 0.00025017 | 0 | 0.080156 | 0.05613 | 0 | 0.041546 | -0.40549 | -0.041546 | 0.03861
[9 empty] | 2014-11-15 | 3時 | 0 | 0 | 0 | 0 | 0 | 0 | 0 | 0 | 0 | 0 | 0 | 0 | 0 | 0 | 0 | 0 | 0 | 0 | 0 | 0.024026 | 0.023776 | 0.00025017 | 0 | 0.080156 | 0.05613 | 0 | 0.041546 | -0.40549 | -0.041546 | 0.03861
[9 empty] | 2014-11-15 | 4時 | 0 | 0 | 0 | 0 | 0 | 0 | 0 | 0 | 0 | 0 | 0 | 0 | 0 | 0 | 0 | 0 | 0 | 0 | 0 | 0.024026 | 0.023776 | 0.00025017 | 0 | 0.072356 | 0.04833 | 0 | 0.036703 | -0.35822 | -0.036703 | 0.035653
[9 empty] | 2014-11-15 | 5時 | 18.0309 | 0.29823 | 0 | 0 | 0 | 0 | 0 | 0 | 0 | 0 | 1.8169 | 0 | 0 | 0 | 0 | 0 | 0 | 0 | 0 | 0.024026 | 0.023776 | 0.00025017 | 0 | 0.080156 | 0.05613 | 0 | -0.28327 | 2.7647 | 0.28327 | 0.36342
[9 empty] | 2014-11-15 | 6時 | 3.8773 | 0 | 0 | 0 | 0 | 0 | 0 | 0 | 0 | 0 | 0.39727 | 0 | 0 | 0 | 0 | 0 | 0 | 0 | 0 | 0.03053 | 0.023776 | 0.0067545 | 0.018231 | 0.30998 | 0.26122 | 0 | -0.053442 | 0.52159 | 0.053442 | 0.36342
[9 empty] | 2014-11-15 | 7時 | 1.7769 | 0 | 0 | 0 | 0 | 0 | 0 | 0 | 0 | 0 | 0.18206 | 0 | 0 | 0 | 0 | 0 | 0 | 0 | 0 | 0.024857 | 0.023776 | 0.0010807 | 0.11469 | 0.3877 | 0.24816 | 0 | 0.02428 | -0.23697 | -0.02428 | 0.36342
[9 empty] | 2014-11-15 | 8時 | 1.6245 | 0 | 0 | 0 | 0 | 0 | 0 | 0 | 0 | 0 | 0.16644 | 0 | 0 | 0 | 0 | 0 | 0 | 0 | 0 | 0.024857 | 0.023776 | 0.0010807 | 0.064563 | 0.2343 | 0.14488 | 0 | -0.027217 | 0.26564 | 0.027217 | 0.26151
[9 empty] | 2014-11-15 | 9時 | 0 | 0 | 0 | 0 | 0 | 0 | 0 | 0 | 0 | 0 | 0 | 0 | 0 | 0 | 0 | 0 | 0 | 0 | 0 | 0.024026 | 0.023776 | 0.00025017 | 0.16544 | 0.52635 | 0.33688 | 0 | 0.24232 | -2.365 | -0.24232 | 0.28403
[9 empty] | 2014-11-15 | 10時 | 0 | 0 | 0 | 0 | 0 | 0 | 0 | 0 | 0 | 0 | 0 | 0 | 0 | 0 | 0 | 0 | 0 | 0 | 0 | 0.024446 | 0.023776 | 0.00067044 | 0.053027 | 0.1258 | 0.04833 | 0 | 0.049639 | -0.48448 | -0.049639 | 0.076165
[9 empty] | 2014-11-15 | 11時 | 0.97522 | 0 | 0 | 0 | 0 | 0 | 0 | 0 | 0 | 0 | 0.09992 | 0 | 0 | 0 | 0 | 0 | 0 | 0 | 0 | 0.024026 | 0.023776 | 0.00025017 | 0.0026381 | 0.082794 | 0.05613 | 0 | -0.033555 | 0.3275 | 0.033555 | 0.11635
[9 empty] | 2014-11-15 | 12時 | 0.57121 | 0 | 0 | 0 | 0 | 0 | 0 | 0 | 0 | 0 | 0.058525 | 0 | 0 | 0 | 0 | 0 | 0 | 0 | 0 | 0.03053 | 0.023776 | 0.0067545 | 0.029502 | 0.33286 | 0.27283 | 0 | 0.11227 | -1.0957 | -0.11227 | 0.22059
[9 empty] | 2014-11-15 | 13時 | 0 | 0 | 0 | 0 | 0 | 0 | 0 | 0 | 0 | 0 | 0 | 0 | 0 | 0 | 0 | 0 | 0 | 0 | 0 | 0.024446 | 0.023776 | 0.00067044 | 0.058042 | 0.13082 | 0.04833 | 0 | 0.050855 | -0.49635 | -0.050855 | 0.079963
[9 empty] | 2014-11-15 | 14時 | 0 | 0 | 0 | 0 | 0 | 0 | 0 | 0 | 0 | 0 | 0 | 0 | 0 | 0 | 0 | 0 | 0 | 0 | 0 | 0.024026 | 0.023776 | 0.00025017 | 0.024487 | 0.10464 | 0.05613 | 0 | 0.047468 | -0.46329 | -0.047468 | 0.057175
[9 empty] | 2014-11-15 | 15時 | 1.134 | 0 | 0 | 0 | 0 | 0 | 0 | 0 | 0 | 0 | 0.11619 | 0 | 0 | 0 | 0 | 0 | 0 | 0 | 0 | 0.024026 | 0.023776 | 0.00025017 | 0 | 0.080156 | 0.05613 | 0 | -0.046524 | 0.45408 | 0.046524 | 0.12668
[9 empty] | 2014-11-15 | 16時 | 1.3327 | 0 | 0 | 0 | 0 | 0 | 0 | 0 | 0 | 0 | 0.13655 | 0 | 0 | 0 | 0 | 0 | 0 | 0 | 0 | 0.024446 | 0.023776 | 0.00067044 | 0.033816 | 0.10659 | 0.04833 | 0 | -0.058511 | 0.57107 | 0.058511 | 0.1651
[9 empty] | 2014-11-15 | 17時 | 3.4851 | 0 | 0 | 0 | 0 | 0 | 0 | 0 | 0 | 0 | 0.35708 | 0 | 0 | 0 | 0 | 0 | 0 | 0 | 0 | 0.024446 | 0.023776 | 0.00067044 | 0.056835 | 0.28621 | 0.20493 | 0 | -0.077214 | 0.75361 | 0.077214 | 0.36342
[9 empty] | 2014-11-15 | 18時 | 2.4368 | 0 | 0 | 0 | 0 | 0 | 0 | 0 | 0 | 0 | 0.24967 | 0 | 0 | 0 | 0 | 0 | 0 | 0 | 0 | 0.036624 | 0.023776 | 0.012849 | 0.066494 | 0.4419 | 0.33878 | 0 | 0.078472 | -0.76588 | -0.078472 | 0.36342
[9 empty] | 2014-11-15 | 19時 | 2.8687 | 0 | 0 | 0 | 0 | 0 | 0 | 0 | 0 | 0 | 0.29392 | 0 | 0 | 0 | 0 | 0 | 0 | 0 | 0 | 0.036624 | 0.023776 | 0.012849 | 0.16307 | 0.33458 | 0.13488 | 0 | 0.021006 | -0.20502 | -0.021006 | 0.31357
[9 empty] | 2014-11-15 | 20時 | 3.0199 | 0 | 0 | 0 | 0 | 0 | 0 | 0 | 0 | 0 | 0.30941 | 0 | 0 | 0 | 0 | 0 | 0 | 0 | 0 | 0.024446 | 0.023776 | 0.00067044 | 0.088224 | 0.24028 | 0.12761 | 0 | -0.12314 | 1.2019 | 0.12314 | 0.36342
[9 empty] | 2014-11-15 | 21時 | 3.7899 | 0 | 0 | 0 | 0 | 0 | 0 | 0 | 0 | 0 | 0.38831 | 0 | 0 | 0 | 0 | 0 | 0 | 0 | 0 | 0.024446 | 0.023776 | 0.00067044 | 0.14284 | 0.35471 | 0.18743 | 0 | -0.0087137 | 0.085046 | 0.0087137 | 0.36342
[9 empty] | 2014-11-15 | 22時 | 2.7298 | 0 | 0 | 0 | 0 | 0 | 0 | 0 | 0 | 0 | 0.27969 | 0 | 0 | 0 | 0 | 0 | 0 | 0 | 0 | 0.036344 | 0.023776 | 0.012568 | 0.16493 | 0.39307 | 0.19179 | 0 | 0.029643 | -0.28932 | -0.029643 | 0.36342
[9 empty] | 2014-11-15 | 23時 | 0 | 0 | 0 | 0 | 0 | 0 | 0 | 0 | 0 | 0 | 0 | 0 | 0 | 0 | 0 | 0 | 0 | 0 | 0 | 0.037175 | 0.023776 | 0.013399 | 0.17268 | 0.42753 | 0.21768 | 0 | 0.17342 | -1.6926 | -0.17342 | 0.25411
[9 empty] | 2014-11-16 | 0時 | 0 | 0 | 0 | 0 | 0 | 0 | 0 | 0 | 0 | 0 | 0 | 0 | 0 | 0 | 0 | 0 | 0 | 0 | 0 | 0.024026 | 0.023776 | 0.00025017 | 0.045276 | 0.22713 | 0.15783 | 0 | 0.14035 | -1.3698 | -0.14035 | 0.086784
[9 empty] | 2014-11-16 | 1時 | 0 | 0 | 0 | 0 | 0 | 0 | 0 | 0 | 0 | 0 | 0 | 0 | 0 | 0 | 0 | 0 | 0 | 0 | 0 | 0.024026 | 0.023776 | 0.00025017 | 0 | 0.072356 | 0.04833 | 0 | 0.046681 | -0.45561 | -0.046681 | 0.025675
[9 empty] | 2014-11-16 | 2時 | 0 | 0 | 0 | 0 | 0 | 0 | 0 | 0 | 0 | 0 | 0 | 0 | 0 | 0 | 0 | 0 | 0 | 0 | 0 | 0.024026 | 0.023776 | 0.00025017 | 0 | 0.080156 | 0.05613 | 0 | 0.052098 | -0.50848 | -0.052098 | 0.028058
[9 empty] | 2014-11-16 | 3時 | 0 | 0 | 0 | 0 | 0 | 0 | 0 | 0 | 0 | 0 | 0 | 0 | 0 | 0 | 0 | 0 | 0 | 0 | 0 | 0.024026 | 0.023776 | 0.00025017 | 0 | 0.080156 | 0.05613 | 0 | 0.052098 | -0.50848 | -0.052098 | 0.028058
[9 empty] | 2014-11-16 | 4時 | 0 | 0 | 0 | 0 | 0 | 0 | 0 | 0 | 0 | 0 | 0 | 0 | 0 | 0 | 0 | 0 | 0 | 0 | 0 | 0.024026 | 0.023776 | 0.00025017 | 0 | 0.072356 | 0.04833 | 0 | 0.046681 | -0.45561 | -0.046681 | 0.025675
[9 empty] | 2014-11-16 | 5時 | 8.8321 | 0 | 0 | 0 | 0 | 0 | 0 | 0 | 0 | 0 | 0.90493 | 0 | 0 | 0 | 0 | 0 | 0 | 0 | 0 | 0.024026 | 0.023776 | 0.00025017 | 0 | 0.080156 | 0.05613 | 0 | -0.20961 | 2.0457 | 0.20961 | 0.28976
[9 empty] | 2014-11-16 | 6時 | 2.636 | 0 | 0 | 0 | 0 | 0 | 0 | 0 | 0 | 0 | 0.27008 | 0 | 0 | 0 | 0 | 0 | 0 | 0 | 0 | 0.03053 | 0.023776 | 0.0067545 | 0.018231 | 0.30998 | 0.26122 | 0 | 0.020221 | -0.19736 | -0.020221 | 0.28976
[9 empty] | 2014-11-16 | 7時 | 1.8609 | 0 | 0 | 0 | 0 | 0 | 0 | 0 | 0 | 0 | 0.19067 | 0 | 0 | 0 | 0 | 0 | 0 | 0 | 0 | 0.024857 | 0.023776 | 0.0010807 | 0.11469 | 0.3877 | 0.24816 | 0 | 0.097943 | -0.95592 | -0.097943 | 0.28976
[9 empty] | 2014-11-16 | 8時 | 0.77363 | 0 | 0 | 0 | 0 | 0 | 0 | 0 | 0 | 0 | 0.079265 | 0 | 0 | 0 | 0 | 0 | 0 | 0 | 0 | 0.024857 | 0.023776 | 0.0010807 | 0.064563 | 0.2343 | 0.14488 | 0 | 0.079885 | -0.77968 | -0.079885 | 0.15441
[9 empty] | 2014-11-16 | 9時 | 0 | 0 | 0 | 0 | 0 | 0 | 0 | 0 | 0 | 0 | 0 | 0 | 0 | 0 | 0 | 0 | 0 | 0 | 0 | 0.024026 | 0.023776 | 0.00025017 | 0.16544 | 0.52635 | 0.33688 | 0 | 0.30055 | -2.9334 | -0.30055 | 0.2258
[9 empty] | 2014-11-16 | 10時 | 0 | 0 | 0 | 0 | 0 | 0 | 0 | 0 | 0 | 0 | 0 | 0 | 0 | 0 | 0 | 0 | 0 | 0 | 0 | 0.024446 | 0.023776 | 0.00067044 | 0.053027 | 0.1258 | 0.04833 | 0 | 0.067488 | -0.65868 | -0.067488 | 0.058316
[9 empty] | 2014-11-16 | 11時 | 0.5683 | 0 | 0 | 0 | 0 | 0 | 0 | 0 | 0 | 0 | 0.058228 | 0 | 0 | 0 | 0 | 0 | 0 | 0 | 0 | 0.024026 | 0.023776 | 0.00025017 | 0.0026381 | 0.082794 | 0.05613 | 0 | 0.017564 | -0.17142 | -0.017564 | 0.065231
[9 empty] | 2014-11-16 | 12時 | 0.54972 | 0 | 0 | 0 | 0 | 0 | 0 | 0 | 0 | 0 | 0.056324 | 0 | 0 | 0 | 0 | 0 | 0 | 0 | 0 | 0.03053 | 0.023776 | 0.0067545 | 0.029502 | 0.33286 | 0.27283 | 0 | 0.15952 | -1.557 | -0.15952 | 0.17334
[9 empty] | 2014-11-16 | 13時 | 0 | 0 | 0 | 0 | 0 | 0 | 0 | 0 | 0 | 0 | 0 | 0 | 0 | 0 | 0 | 0 | 0 | 0 | 0 | 0.024446 | 0.023776 | 0.00067044 | 0.058042 | 0.13082 | 0.04833 | 0 | 0.069443 | -0.67776 | -0.069443 | 0.061376
[9 empty] | 2014-11-16 | 14時 | 0 | 0 | 0 | 0 | 0 | 0 | 0 | 0 | 0 | 0 | 0 | 0 | 0 | 0 | 0 | 0 | 0 | 0 | 0 | 0.024026 | 0.023776 | 0.00025017 | 0.024487 | 0.10464 | 0.05613 | 0 | 0.061628 | -0.60149 | -0.061628 | 0.043016
[9 empty] | 2014-11-16 | 15時 | 0.57408 | 0 | 0 | 0 | 0 | 0 | 0 | 0 | 0 | 0 | 0.05882 | 0 | 0 | 0 | 0 | 0 | 0 | 0 | 0 | 0.024026 | 0.023776 | 0.00025017 | 0 | 0.080156 | 0.05613 | 0 | 0.016176 | -0.15788 | -0.016176 | 0.06398
[9 empty] | 2014-11-16 | 16時 | 0.8424 | 0 | 0 | 0 | 0 | 0 | 0 | 0 | 0 | 0 | 0.086312 | 0 | 0 | 0 | 0 | 0 | 0 | 0 | 0 | 0.024446 | 0.023776 | 0.00067044 | 0.033816 | 0.10659 | 0.04833 | 0 | 0.0072987 | -0.071235 | -0.0072987 | 0.099294
[9 empty] | 2014-11-16 | 17時 | 3.2132 | 0 | 0 | 0 | 0 | 0 | 0 | 0 | 0 | 0 | 0.32922 | 0 | 0 | 0 | 0 | 0 | 0 | 0 | 0 | 0.024446 | 0.023776 | 0.00067044 | 0.056835 | 0.28621 | 0.20493 | 0 | -0.0035509 | 0.034657 | 0.0035509 | 0.28976
[9 empty] | 2014-11-16 | 18時 | 2.6045 | 0 | 0 | 0 | 0 | 0 | 0 | 0 | 0 | 0 | 0.26685 | 0 | 0 | 0 | 0 | 0 | 0 | 0 | 0 | 0.036624 | 0.023776 | 0.012849 | 0.066494 | 0.4419 | 0.33878 | 0 | 0.15213 | -1.4848 | -0.15213 | 0.28976
[9 empty] | 2014-11-16 | 19時 | 3.1074 | 0 | 0 | 0 | 0 | 0 | 0 | 0 | 0 | 0 | 0.31838 | 0 | 0 | 0 | 0 | 0 | 0 | 0 | 0 | 0.036624 | 0.023776 | 0.012849 | 0.16307 | 0.33458 | 0.13488 | 0 | 0.094466 | -0.92199 | -0.094466 | 0.24011
[9 empty] | 2014-11-16 | 20時 | 3.7029 | 0 | 0 | 0 | 0 | 0 | 0 | 0 | 0 | 0 | 0.3794 | 0 | 0 | 0 | 0 | 0 | 0 | 0 | 0 | 0.024446 | 0.023776 | 0.00067044 | 0.088224 | 0.24028 | 0.12761 | 0 | -0.049481 | 0.48294 | 0.049481 | 0.28976
[9 empty] | 2014-11-16 | 21時 | 4.7413 | 0 | 0 | 0 | 0 | 0 | 0 | 0 | 0 | 0 | 0.48579 | 0 | 0 | 0 | 0 | 0 | 0 | 0 | 0 | 0.024446 | 0.023776 | 0.00067044 | 0.14284 | 0.35471 | 0.18743 | 0 | 0.064949 | -0.6339 | -0.064949 | 0.28976
[9 empty] | 2014-11-16 | 22時 | 4.5378 | 0 | 0 | 0 | 0 | 0 | 0 | 0 | 0 | 0 | 0.46494 | 0 | 0 | 0 | 0 | 0 | 0 | 0 | 0 | 0.036344 | 0.023776 | 0.012568 | 0.16493 | 0.39307 | 0.19179 | 0 | 0.10331 | -1.0083 | -0.10331 | 0.28976
[9 empty] | 2014-11-16 | 23時 | 0 | 0 | 0 | 0 | 0 | 0 | 0 | 0 | 0 | 0 | 0 | 0 | 0 | 0 | 0 | 0 | 0 | 0 | 0 | 0.037175 | 0.023776 | 0.013399 | 0.17268 | 0.42753 | 0.21768 | 0 | 0.22585 | -2.2043 | -0.22585 | 0.20169
[9 empty] | 2014-11-17 | 0時 | 0 | 0 | 0 | 0 | 0 | 0 | 0 | 0 | 0 | 0 | 0 | 0 | 0 | 0 | 0 | 0 | 0 | 0 | 0 | 0.024026 | 0.023776 | 0.00025017 | 0.045276 | 0.22713 | 0.15783 | 0 | 0.14539 | -1.419 | -0.14539 | 0.081746
[9 empty] | 2014-11-17 | 1時 | 0 | 0 | 0 | 0 | 0 | 0 | 0 | 0 | 0 | 0 | 0 | 0 | 0 | 0 | 0 | 0 | 0 | 0 | 0 | 0.024026 | 0.023776 | 0.00025017 | 0 | 0.072356 | 0.04833 | 0 | 0.048715 | -0.47546 | -0.048715 | 0.023641
[9 empty] | 2014-11-17 | 2時 | 0 | 0 | 0 | 0 | 0 | 0 | 0 | 0 | 0 | 0 | 0 | 0 | 0 | 0 | 0 | 0 | 0 | 0 | 0 | 0.024026 | 0.023776 | 0.00025017 | 0 | 0.080156 | 0.05613 | 0 | 0.05425 | -0.52948 | -0.05425 | 0.025907
[9 empty] | 2014-11-17 | 3時 | 0 | 0 | 0 | 0 | 0 | 0 | 0 | 0 | 0 | 0 | 0 | 0 | 0 | 0 | 0 | 0 | 0 | 0 | 0 | 0.024026 | 0.023776 | 0.00025017 | 0 | 0.080156 | 0.05613 | 0 | 0.05425 | -0.52948 | -0.05425 | 0.025907
[9 empty] | 2014-11-17 | 4時 | 0 | 0 | 0 | 0 | 0 | 0 | 0 | 0 | 0 | 0 | 0 | 0 | 0 | 0 | 0 | 0 | 0 | 0 | 0 | 0.024026 | 0.023776 | 0.00025017 | 0 | 0.072356 | 0.04833 | 0 | 0.048715 | -0.47546 | -0.048715 | 0.023641
[9 empty] | 2014-11-17 | 5時 | 19.6885 | 2.1727 | 0 | 0 | 0 | 0 | 0 | 0 | 0 | 0 | 1.7947 | 0 | 0 | 0 | 0 | 0 | 0 | 0 | 0 | 0.024026 | 0.023776 | 0.00025017 | 0 | 0.080156 | 0.05613 | 0 | -0.19459 | 1.8992 | 0.19459 | 0.27474
[9 empty] | 2014-11-17 | 6時 | 5.0179 | 0 | 0 | 0 | 0 | 0 | 0 | 0 | 0 | 0 | 0.51413 | 0 | 0 | 0 | 0 | 0 | 0 | 0 | 0 | 0.03053 | 0.023776 | 0.0067545 | 0.018231 | 0.30998 | 0.26122 | 0 | 0.035239 | -0.34393 | -0.035239 | 0.27474
[9 empty] | 2014-11-17 | 7時 | 4.0025 | 0 | 0 | 0 | 0 | 0 | 0 | 0 | 0 | 0 | 0.4101 | 0 | 0 | 0 | 0 | 0 | 0 | 0 | 0 | 0.024857 | 0.023776 | 0.0010807 | 0.11469 | 0.3877 | 0.24816 | 0 | 0.11296 | -1.1025 | -0.11296 | 0.27474
[9 empty] | 2014-11-17 | 8時 | 3.724 | 0 | 0 | 0 | 0 | 0 | 0 | 0 | 0 | 0 | 0.38156 | 0 | 0 | 0 | 0 | 0 | 0 | 0 | 0 | 0.024857 | 0.023776 | 0.0010807 | 0.064563 | 0.2343 | 0.14488 | 0 | -0.040446 | 0.39475 | 0.040446 | 0.27474
[9 empty] | 2014-11-17 | 9時 | 0 | 0 | 0 | 0 | 0 | 0 | 0 | 0 | 0 | 0 | 0 | 0 | 0 | 0 | 0 | 0 | 0 | 0 | 0 | 0.024026 | 0.023776 | 0.00025017 | 0.16544 | 0.52635 | 0.33688 | 0 | 0.31243 | -3.0493 | -0.31243 | 0.21392
[9 empty] | 2014-11-17 | 10時 | 0 | 0 | 0 | 0 | 0 | 0 | 0 | 0 | 0 | 0 | 0 | 0 | 0 | 0 | 0 | 0 | 0 | 0 | 0 | 0.024446 | 0.023776 | 0.00067044 | 0.053027 | 0.1258 | 0.04833 | 0 | 0.071127 | -0.6942 | -0.071127 | 0.054677
[9 empty] | 2014-11-17 | 11時 | 9.7711 | 0 | 0 | 0 | 0 | 0 | 0 | 0 | 0 | 0 | 1.0011 | 0 | 0 | 0 | 0 | 0 | 0 | 0 | 0 | 0.024026 | 0.023776 | 0.00025017 | 0.0026381 | 0.082794 | 0.05613 | 0 | -0.19195 | 1.8734 | 0.19195 | 0.27474
[9 empty] | 2014-11-17 | 12時 | 3.8374 | 0 | 0 | 0 | 0 | 0 | 0 | 0 | 0 | 0 | 0.39318 | 0 | 0 | 0 | 0 | 0 | 0 | 0 | 0 | 0.03053 | 0.023776 | 0.0067545 | 0.029502 | 0.33286 | 0.27283 | 0 | 0.058118 | -0.56723 | -0.058118 | 0.27474
[9 empty] | 2014-11-17 | 13時 | 0 | 0 | 0 | 0 | 0 | 0 | 0 | 0 | 0 | 0 | 0 | 0 | 0 | 0 | 0 | 0 | 0 | 0 | 0 | 0.024446 | 0.023776 | 0.00067044 | 0.058042 | 0.13082 | 0.04833 | 0 | 0.073232 | -0.71474 | -0.073232 | 0.057587
[9 empty] | 2014-11-17 | 14時 | 0 | 0 | 0 | 0 | 0 | 0 | 0 | 0 | 0 | 0 | 0 | 0 | 0 | 0 | 0 | 0 | 0 | 0 | 0 | 0.024026 | 0.023776 | 0.00025017 | 0.024487 | 0.10464 | 0.05613 | 0 | 0.064514 | -0.62966 | -0.064514 | 0.040129
[9 empty] | 2014-11-17 | 15時 | 8.162 | 0 | 0 | 0 | 0 | 0 | 0 | 0 | 0 | 0 | 0.83627 | 0 | 0 | 0 | 0 | 0 | 0 | 0 | 0 | 0.024026 | 0.023776 | 0.00025017 | 0 | 0.080156 | 0.05613 | 0 | -0.19459 | 1.8992 | 0.19459 | 0.27474
[9 empty] | 2014-11-17 | 16時 | 3.5278 | 0 | 0 | 0 | 0 | 0 | 0 | 0 | 0 | 0 | 0.36145 | 0 | 0 | 0 | 0 | 0 | 0 | 0 | 0 | 0.024446 | 0.023776 | 0.00067044 | 0.033816 | 0.10659 | 0.04833 | 0 | -0.14682 | 1.433 | 0.14682 | 0.25341
[9 empty] | 2014-11-17 | 17時 | 9.3618 | 0 | 0 | 0 | 0 | 0 | 0 | 0 | 0 | 0 | 0.9592 | 0 | 0 | 0 | 0 | 0 | 0 | 0 | 0 | 0.024446 | 0.023776 | 0.00067044 | 0.056835 | 0.28621 | 0.20493 | 0 | 0.011467 | -0.11192 | -0.011467 | 0.27474
[9 empty] | 2014-11-17 | 18時 | 4.5661 | 0 | 0 | 0 | 0 | 0 | 0 | 0 | 0 | 0 | 0.46784 | 0 | 0 | 0 | 0 | 0 | 0 | 0 | 0 | 0.036624 | 0.023776 | 0.012849 | 0.066494 | 0.4419 | 0.33878 | 0 | 0.16715 | -1.6314 | -0.16715 | 0.27474
[9 empty] | 2014-11-17 | 19時 | 6.8949 | 0 | 0 | 0 | 0 | 0 | 0 | 0 | 0 | 0 | 0.70644 | 0 | 0 | 0 | 0 | 0 | 0 | 0 | 0 | 0.036624 | 0.023776 | 0.012849 | 0.16307 | 0.33458 | 0.13488 | 0 | 0.11119 | -1.0852 | -0.11119 | 0.22339
[9 empty] | 2014-11-17 | 20時 | 5.6132 | 0 | 0 | 0 | 0 | 0 | 0 | 0 | 0 | 0 | 0.57512 | 0 | 0 | 0 | 0 | 0 | 0 | 0 | 0 | 0.024446 | 0.023776 | 0.00067044 | 0.088224 | 0.24028 | 0.12761 | 0 | -0.034463 | 0.33636 | 0.034463 | 0.27474
[9 empty] | 2014-11-17 | 21時 | 6.1571 | 0 | 0 | 0 | 0 | 0 | 0 | 0 | 0 | 0 | 0.63086 | 0 | 0 | 0 | 0 | 0 | 0 | 0 | 0 | 0.024446 | 0.023776 | 0.00067044 | 0.14284 | 0.35471 | 0.18743 | 0 | 0.079967 | -0.78048 | -0.079967 | 0.27474
[9 empty] | 2014-11-17 | 22時 | 4.2933 | 0 | 0 | 0 | 0 | 0 | 0 | 0 | 0 | 0 | 0.43988 | 0 | 0 | 0 | 0 | 0 | 0 | 0 | 0 | 0.036344 | 0.023776 | 0.012568 | 0.16493 | 0.39307 | 0.19179 | 0 | 0.11832 | -1.1548 | -0.11832 | 0.27474
[9 empty] | 2014-11-17 | 23時 | 0 | 0 | 0 | 0 | 0 | 0 | 0 | 0 | 0 | 0 | 0 | 0 | 0 | 0 | 0 | 0 | 0 | 0 | 0 | 0.037175 | 0.023776 | 0.013399 | 0.17268 | 0.42753 | 0.21768 | 0 | 0.23653 | -2.3086 | -0.23653 | 0.191
[9 empty] | 2014-11-18 | 0時 | 0 | 0 | 0 | 0 | 0 | 0 | 0 | 0 | 0 | 0 | 0 | 0 | 0 | 0 | 0 | 0 | 0 | 0 | 0 | 0.024026 | 0.023776 | 0.00025017 | 0 | 0.18186 | 0.15783 | 0 | 0.10758 | -1.05 | -0.10758 | 0.074278
[9 empty] | 2014-11-18 | 1時 | 0 | 0 | 0 | 0 | 0 | 0 | 0 | 0 | 0 | 0 | 0 | 0 | 0 | 0 | 0 | 0 | 0 | 0 | 0 | 0.024026 | 0.023776 | 0.00025017 | 0 | 0.072356 | 0.04833 | 0 | 0.038301 | -0.37382 | -0.038301 | 0.034056
[9 empty] | 2014-11-18 | 2時 | 0 | 0 | 0 | 0 | 0 | 0 | 0 | 0 | 0 | 0 | 0 | 0 | 0 | 0 | 0 | 0 | 0 | 0 | 0 | 0.024026 | 0.023776 | 0.00025017 | 0 | 0.080156 | 0.05613 | 0 | 0.043236 | -0.42198 | -0.043236 | 0.036921
[9 empty] | 2014-11-18 | 3時 | 0 | 0 | 0 | 0 | 0 | 0 | 0 | 0 | 0 | 0 | 0 | 0 | 0 | 0 | 0 | 0 | 0 | 0 | 0 | 0.024026 | 0.023776 | 0.00025017 | 0 | 0.080156 | 0.05613 | 0 | 0.043236 | -0.42198 | -0.043236 | 0.036921
[9 empty] | 2014-11-18 | 4時 | 0 | 0 | 0 | 0 | 0 | 0 | 0 | 0 | 0 | 0 | 0 | 0 | 0 | 0 | 0 | 0 | 0 | 0 | 0 | 0.024026 | 0.023776 | 0.00025017 | 0 | 0.072356 | 0.04833 | 0 | 0.038301 | -0.37382 | -0.038301 | 0.034056
[9 empty] | 2014-11-18 | 5時 | 0 | 0 | 0 | 0 | 0 | 0 | 0 | 0 | 0 | 0 | 0 | 0 | 0 | 0 | 0 | 0 | 0 | 0 | 0 | 0.024026 | 0.023776 | 0.00025017 | 0 | 0.080156 | 0.05613 | 0 | 0.043236 | -0.42198 | -0.043236 | 0.036921
[9 empty] | 2014-11-18 | 6時 | 0 | 0 | 0 | 0 | 0 | 0 | 0 | 0 | 0 | 0 | 0 | 0 | 0 | 0 | 0 | 0 | 0 | 0 | 0 | 0.024026 | 0.023776 | 0.00025017 | 0 | 0.080156 | 0.05613 | 0 | 0.043236 | -0.42198 | -0.043236 | 0.036921
[9 empty] | 2014-11-18 | 7時 | 23.459 | 1.1177 | 0 | 0 | 0 | 0 | 0 | 0 | 0 | 0 | 2.2891 | 0 | 0 | 0 | 0 | 0 | 0 | 0 | 0 | 0.024857 | 0.023776 | 0.0010807 | 0.023666 | 0.23404 | 0.18552 | 0 | -0.11759 | 1.1476 | 0.11759 | 0.35163
[9 empty] | 2014-11-18 | 8時 | 8.7093 | 0 | 0 | 0 | 0 | 0 | 0 | 0 | 0 | 0 | 0.89235 | 0 | 0 | 0 | 0 | 0 | 0 | 0 | 0 | 0.031371 | 0.023776 | 0.0075951 | 0.11401 | 0.4267 | 0.28132 | 0 | 0.075066 | -0.73265 | -0.075066 | 0.35163
[9 empty] | 2014-11-18 | 9時 | 3.4971 | 0 | 0 | 0 | 0 | 0 | 0 | 0 | 0 | 0 | 0.35831 | 0 | 0 | 0 | 0 | 0 | 0 | 0 | 0 | 0.024446 | 0.023776 | 0.00067044 | 0.22373 | 0.50028 | 0.2521 | 0 | 0.14865 | -1.4508 | -0.14865 | 0.35163
[9 empty] | 2014-11-18 | 10時 | 2.3235 | 0 | 0 | 0 | 0 | 0 | 0 | 0 | 0 | 0 | 0.23807 | 0 | 0 | 0 | 0 | 0 | 0 | 0 | 0 | 0.024857 | 0.023776 | 0.0010807 | 0.18888 | 0.44125 | 0.22751 | 0 | 0.089618 | -0.87467 | -0.089618 | 0.35163
[9 empty] | 2014-11-18 | 11時 | 1.4058 | 0 | 0 | 0 | 0 | 0 | 0 | 0 | 0 | 0 | 0.14404 | 0 | 0 | 0 | 0 | 0 | 0 | 0 | 0 | 0.024446 | 0.023776 | 0.00067044 | 0.17015 | 0.4299 | 0.23531 | 0 | 0.078269 | -0.7639 | -0.078269 | 0.35163
[9 empty] | 2014-11-18 | 12時 | 0.55263 | 0 | 0 | 0 | 0 | 0 | 0 | 0 | 0 | 0 | 0.056622 | 0 | 0 | 0 | 0 | 0 | 0 | 0 | 0 | 0.03053 | 0.023776 | 0.0067545 | 0.15008 | 0.45344 | 0.27283 | 0 | 0.15302 | -1.4935 | -0.15302 | 0.30042
[9 empty] | 2014-11-18 | 13時 | 0 | 0 | 0 | 0 | 0 | 0 | 0 | 0 | 0 | 0 | 0 | 0 | 0 | 0 | 0 | 0 | 0 | 0 | 0 | 0.024446 | 0.023776 | 0.00067044 | 0.093998 | 0.16677 | 0.04833 | 0 | 0.063372 | -0.61851 | -0.063372 | 0.1034
[9 empty] | 2014-11-18 | 14時 | 0 | 0 | 0 | 0 | 0 | 0 | 0 | 0 | 0 | 0 | 0 | 0 | 0 | 0 | 0 | 0 | 0 | 0 | 0 | 0.024026 | 0.023776 | 0.00025017 | 0 | 0.080156 | 0.05613 | 0 | 0.043236 | -0.42198 | -0.043236 | 0.036921
[9 empty] | 2014-11-18 | 15時 | 1.9096 | 0 | 0 | 0 | 0 | 0 | 0 | 0 | 0 | 0 | 0.19565 | 0 | 0 | 0 | 0 | 0 | 0 | 0 | 0 | 0.024026 | 0.023776 | 0.00025017 | 0 | 0.080156 | 0.05613 | 0 | -0.10048 | 0.98064 | 0.10048 | 0.18063
[9 empty] | 2014-11-18 | 16時 | 2.509 | 0 | 0 | 0 | 0 | 0 | 0 | 0 | 0 | 0 | 0.25707 | 0 | 0 | 0 | 0 | 0 | 0 | 0 | 0 | 0.024857 | 0.023776 | 0.0010807 | 0.070329 | 0.37035 | 0.27516 | 0 | 0.018716 | -0.18267 | -0.018716 | 0.35163
[9 empty] | 2014-11-18 | 17時 | 2.9902 | 0 | 0 | 0 | 0 | 0 | 0 | 0 | 0 | 0 | 0.30637 | 0 | 0 | 0 | 0 | 0 | 0 | 0 | 0 | 0.036624 | 0.023776 | 0.012849 | 0.13006 | 0.44491 | 0.27822 | 0 | 0.093278 | -0.9104 | -0.093278 | 0.35163
[9 empty] | 2014-11-18 | 18時 | 1.7404 | 0 | 0 | 0 | 0 | 0 | 0 | 0 | 0 | 0 | 0.17832 | 0 | 0 | 0 | 0 | 0 | 0 | 0 | 0 | 0.036624 | 0.023776 | 0.012849 | 0.15964 | 0.41407 | 0.21781 | 0 | 0.062444 | -0.60946 | -0.062444 | 0.35163
[9 empty] | 2014-11-18 | 19時 | 4.8963 | 0 | 0 | 0 | 0 | 0 | 0 | 0 | 0 | 0 | 0.50167 | 0 | 0 | 0 | 0 | 0 | 0 | 0 | 0 | 0.024026 | 0.023776 | 0.00025017 | 0.067685 | 0.2273 | 0.13559 | 0 | -0.074424 | 0.72638 | 0.074424 | 0.30173
[9 empty] | 2014-11-18 | 20時 | 4.1969 | 0 | 0 | 0 | 0 | 0 | 0 | 0 | 0 | 0 | 0.43001 | 0 | 0 | 0 | 0 | 0 | 0 | 0 | 0 | 0.024446 | 0.023776 | 0.00067044 | 0.14104 | 0.29311 | 0.12762 | 0 | -0.058525 | 0.5712 | 0.058525 | 0.35163
[9 empty] | 2014-11-18 | 21時 | 4.2937 | 0 | 0 | 0 | 0 | 0 | 0 | 0 | 0 | 0 | 0.43993 | 0 | 0 | 0 | 0 | 0 | 0 | 0 | 0 | 0.036344 | 0.023776 | 0.012568 | 0.16291 | 0.4405 | 0.24124 | 0 | 0.088866 | -0.86733 | -0.088866 | 0.35163
[9 empty] | 2014-11-18 | 22時 | 0 | 0 | 0 | 0 | 0 | 0 | 0 | 0 | 0 | 0 | 0 | 0 | 0 | 0 | 0 | 0 | 0 | 0 | 0 | 0.036764 | 0.023776 | 0.012989 | 0.16493 | 0.38136 | 0.17966 | 0 | 0.1326 | -1.2942 | -0.1326 | 0.24875
[9 empty] | 2014-11-18 | 23時 | 0 | 0 | 0 | 0 | 0 | 0 | 0 | 0 | 0 | 0 | 0 | 0 | 0 | 0 | 0 | 0 | 0 | 0 | 0 | 0.03039 | 0.023776 | 0.0066144 | 0.1312 | 0.31942 | 0.15783 | 0 | 0.14408 | -1.4062 | -0.14408 | 0.17534
[9 empty] | 2014-11-19 | 0時 | 0 | 0 | 0 | 0 | 0 | 0 | 0 | 0 | 0 | 0 | 0 | 0 | 0 | 0 | 0 | 0 | 0 | 0 | 0 | 0.024026 | 0.023776 | 0.00025017 | 0 | 0.18186 | 0.15783 | 0 | 0.10058 | -0.98164 | -0.10058 | 0.081278
[9 empty] | 2014-11-19 | 1時 | 0 | 0 | 0 | 0 | 0 | 0 | 0 | 0 | 0 | 0 | 0 | 0 | 0 | 0 | 0 | 0 | 0 | 0 | 0 | 0.024026 | 0.023776 | 0.00025017 | 0 | 0.072356 | 0.04833 | 0 | 0.03443 | -0.33604 | -0.03443 | 0.037926
[9 empty] | 2014-11-19 | 2時 | 0 | 0 | 0 | 0 | 0 | 0 | 0 | 0 | 0 | 0 | 0 | 0 | 0 | 0 | 0 | 0 | 0 | 0 | 0 | 0.024026 | 0.023776 | 0.00025017 | 0 | 0.080156 | 0.05613 | 0 | 0.039142 | -0.38202 | -0.039142 | 0.041014
[9 empty] | 2014-11-19 | 3時 | 0 | 0 | 0 | 0 | 0 | 0 | 0 | 0 | 0 | 0 | 0 | 0 | 0 | 0 | 0 | 0 | 0 | 0 | 0 | 0.024026 | 0.023776 | 0.00025017 | 0 | 0.080156 | 0.05613 | 0 | 0.039142 | -0.38202 | -0.039142 | 0.041014
[9 empty] | 2014-11-19 | 4時 | 0 | 0 | 0 | 0 | 0 | 0 | 0 | 0 | 0 | 0 | 0 | 0 | 0 | 0 | 0 | 0 | 0 | 0 | 0 | 0.024026 | 0.023776 | 0.00025017 | 0 | 0.072356 | 0.04833 | 0 | 0.03443 | -0.33604 | -0.03443 | 0.037926
[9 empty] | 2014-11-19 | 5時 | 0 | 0 | 0 | 0 | 0 | 0 | 0 | 0 | 0 | 0 | 0 | 0 | 0 | 0 | 0 | 0 | 0 | 0 | 0 | 0.024026 | 0.023776 | 0.00025017 | 0 | 0.080156 | 0.05613 | 0 | 0.039142 | -0.38202 | -0.039142 | 0.041014
[9 empty] | 2014-11-19 | 6時 | 0 | 0 | 0 | 0 | 0 | 0 | 0 | 0 | 0 | 0 | 0 | 0 | 0 | 0 | 0 | 0 | 0 | 0 | 0 | 0.024026 | 0.023776 | 0.00025017 | 0 | 0.080156 | 0.05613 | 0 | 0.039142 | -0.38202 | -0.039142 | 0.041014
[9 empty] | 2014-11-19 | 7時 | 22.8473 | 0.76828 | 0 | 0 | 0 | 0 | 0 | 0 | 0 | 0 | 2.2622 | 0 | 0 | 0 | 0 | 0 | 0 | 0 | 0 | 0.024857 | 0.023776 | 0.0010807 | 0.023666 | 0.23404 | 0.18552 | 0 | -0.14616 | 1.4266 | 0.14616 | 0.38021
[9 empty] | 2014-11-19 | 8時 | 9.1169 | 0 | 0 | 0 | 0 | 0 | 0 | 0 | 0 | 0 | 0.93411 | 0 | 0 | 0 | 0 | 0 | 0 | 0 | 0 | 0.031371 | 0.023776 | 0.0075951 | 0.11401 | 0.4267 | 0.28132 | 0 | 0.046489 | -0.45374 | -0.046489 | 0.38021
[9 empty] | 2014-11-19 | 9時 | 5.2209 | 0 | 0 | 0 | 0 | 0 | 0 | 0 | 0 | 0 | 0.53493 | 0 | 0 | 0 | 0 | 0 | 0 | 0 | 0 | 0.024446 | 0.023776 | 0.00067044 | 0.22373 | 0.50028 | 0.2521 | 0 | 0.12007 | -1.1719 | -0.12007 | 0.38021
[9 empty] | 2014-11-19 | 10時 | 4.4574 | 0 | 0 | 0 | 0 | 0 | 0 | 0 | 0 | 0 | 0.4567 | 0 | 0 | 0 | 0 | 0 | 0 | 0 | 0 | 0.024857 | 0.023776 | 0.0010807 | 0.18888 | 0.44125 | 0.22751 | 0 | 0.06104 | -0.59575 | -0.06104 | 0.38021
[9 empty] | 2014-11-19 | 11時 | 3.9189 | 0 | 0 | 0 | 0 | 0 | 0 | 0 | 0 | 0 | 0.40153 | 0 | 0 | 0 | 0 | 0 | 0 | 0 | 0 | 0.024446 | 0.023776 | 0.00067044 | 0.17015 | 0.4299 | 0.23531 | 0 | 0.049692 | -0.48499 | -0.049692 | 0.38021
[9 empty] | 2014-11-19 | 12時 | 2.1063 | 0 | 0 | 0 | 0 | 0 | 0 | 0 | 0 | 0 | 0.21581 | 0 | 0 | 0 | 0 | 0 | 0 | 0 | 0 | 0.03053 | 0.023776 | 0.0067545 | 0.15008 | 0.45344 | 0.27283 | 0 | 0.073237 | -0.7148 | -0.073237 | 0.38021
[9 empty] | 2014-11-19 | 13時 | 0 | 0 | 0 | 0 | 0 | 0 | 0 | 0 | 0 | 0 | 0 | 0 | 0 | 0 | 0 | 0 | 0 | 0 | 0 | 0.024446 | 0.023776 | 0.00067044 | 0.093998 | 0.16677 | 0.04833 | 0 | 0.054107 | -0.52808 | -0.054107 | 0.11267
[9 empty] | 2014-11-19 | 14時 | 0 | 0 | 0 | 0 | 0 | 0 | 0 | 0 | 0 | 0 | 0 | 0 | 0 | 0 | 0 | 0 | 0 | 0 | 0 | 0.024026 | 0.023776 | 0.00025017 | 0 | 0.080156 | 0.05613 | 0 | 0.039142 | -0.38202 | -0.039142 | 0.041014
[9 empty] | 2014-11-19 | 15時 | 4.9917 | 0 | 0 | 0 | 0 | 0 | 0 | 0 | 0 | 0 | 0.51145 | 0 | 0 | 0 | 0 | 0 | 0 | 0 | 0 | 0.024026 | 0.023776 | 0.00025017 | 0 | 0.080156 | 0.05613 | 0 | -0.30005 | 2.9285 | 0.30005 | 0.38021
[9 empty] | 2014-11-19 | 16時 | 3.387 | 0 | 0 | 0 | 0 | 0 | 0 | 0 | 0 | 0 | 0.34703 | 0 | 0 | 0 | 0 | 0 | 0 | 0 | 0 | 0.024857 | 0.023776 | 0.0010807 | 0.070329 | 0.37035 | 0.27516 | 0 | -0.0098614 | 0.096247 | 0.0098614 | 0.38021
[9 empty] | 2014-11-19 | 17時 | 3.3192 | 0 | 0 | 0 | 0 | 0 | 0 | 0 | 0 | 0 | 0.34008 | 0 | 0 | 0 | 0 | 0 | 0 | 0 | 0 | 0.036624 | 0.023776 | 0.012849 | 0.13006 | 0.44491 | 0.27822 | 0 | 0.064701 | -0.63148 | -0.064701 | 0.38021
[9 empty] | 2014-11-19 | 18時 | 1.5891 | 0 | 0 | 0 | 0 | 0 | 0 | 0 | 0 | 0 | 0.16282 | 0 | 0 | 0 | 0 | 0 | 0 | 0 | 0 | 0.036624 | 0.023776 | 0.012849 | 0.15964 | 0.41407 | 0.21781 | 0 | 0.033867 | -0.33055 | -0.033867 | 0.38021
[9 empty] | 2014-11-19 | 19時 | 4.4783 | 0 | 0 | 0 | 0 | 0 | 0 | 0 | 0 | 0 | 0.45884 | 0 | 0 | 0 | 0 | 0 | 0 | 0 | 0 | 0.024026 | 0.023776 | 0.00025017 | 0.067685 | 0.2273 | 0.13559 | 0 | -0.10334 | 1.0086 | 0.10334 | 0.33065
[9 empty] | 2014-11-19 | 20時 | 3.5877 | 0 | 0 | 0 | 0 | 0 | 0 | 0 | 0 | 0 | 0.36759 | 0 | 0 | 0 | 0 | 0 | 0 | 0 | 0 | 0.024446 | 0.023776 | 0.00067044 | 0.14104 | 0.29311 | 0.12762 | 0 | -0.087102 | 0.85012 | 0.087102 | 0.38021
[9 empty] | 2014-11-19 | 21時 | 3.5573 | 0 | 0 | 0 | 0 | 0 | 0 | 0 | 0 | 0 | 0.36447 | 0 | 0 | 0 | 0 | 0 | 0 | 0 | 0 | 0.036344 | 0.023776 | 0.012568 | 0.16291 | 0.4405 | 0.24124 | 0 | 0.060288 | -0.58842 | -0.060288 | 0.38021
[9 empty] | 2014-11-19 | 22時 | 0 | 0 | 0 | 0 | 0 | 0 | 0 | 0 | 0 | 0 | 0 | 0 | 0 | 0 | 0 | 0 | 0 | 0 | 0 | 0.036764 | 0.023776 | 0.012989 | 0.16493 | 0.38136 | 0.17966 | 0 | 0.11203 | -1.0934 | -0.11203 | 0.26933
[9 empty] | 2014-11-19 | 23時 | 0 | 0 | 0 | 0 | 0 | 0 | 0 | 0 | 0 | 0 | 0 | 0 | 0 | 0 | 0 | 0 | 0 | 0 | 0 | 0.03039 | 0.023776 | 0.0066144 | 0.1312 | 0.31942 | 0.15783 | 0 | 0.12922 | -1.2612 | -0.12922 | 0.1902
[9 empty] | 2014-11-20 | 0時 | 0 | 0 | 0 | 0 | 0 | 0 | 0 | 0 | 0 | 0 | 0 | 0 | 0 | 0 | 0 | 0 | 0 | 0 | 0 | 0.024026 | 0.023776 | 0.00025017 | 0.045276 | 0.22713 | 0.15783 | 0 | 0.13393 | -1.3071 | -0.13393 | 0.093204
[9 empty] | 2014-11-20 | 1時 | 0 | 0 | 0 | 0 | 0 | 0 | 0 | 0 | 0 | 0 | 0 | 0 | 0 | 0 | 0 | 0 | 0 | 0 | 0 | 0.024026 | 0.023776 | 0.00025017 | 0 | 0.072356 | 0.04833 | 0 | 0.044089 | -0.43031 | -0.044089 | 0.028267
[9 empty] | 2014-11-20 | 2時 | 0 | 0 | 0 | 0 | 0 | 0 | 0 | 0 | 0 | 0 | 0 | 0 | 0 | 0 | 0 | 0 | 0 | 0 | 0 | 0.024026 | 0.023776 | 0.00025017 | 0 | 0.080156 | 0.05613 | 0 | 0.049357 | -0.48173 | -0.049357 | 0.030799
[9 empty] | 2014-11-20 | 3時 | 0 | 0 | 0 | 0 | 0 | 0 | 0 | 0 | 0 | 0 | 0 | 0 | 0 | 0 | 0 | 0 | 0 | 0 | 0 | 0.024026 | 0.023776 | 0.00025017 | 0 | 0.080156 | 0.05613 | 0 | 0.049357 | -0.48173 | -0.049357 | 0.030799
[9 empty] | 2014-11-20 | 4時 | 0 | 0 | 0 | 0 | 0 | 0 | 0 | 0 | 0 | 0 | 0 | 0 | 0 | 0 | 0 | 0 | 0 | 0 | 0 | 0.024026 | 0.023776 | 0.00025017 | 0 | 0.072356 | 0.04833 | 0 | 0.044089 | -0.43031 | -0.044089 | 0.028267
[9 empty] | 2014-11-20 | 5時 | 7.7105 | 0 | 0 | 0 | 0 | 0 | 0 | 0 | 0 | 0 | 0.79001 | 0 | 0 | 0 | 0 | 0 | 0 | 0 | 0 | 0.024026 | 0.023776 | 0.00025017 | 0 | 0.080156 | 0.05613 | 0 | -0.22874 | 2.2325 | 0.22874 | 0.3089
[9 empty] | 2014-11-20 | 6時 | 2.2685 | 0 | 0 | 0 | 0 | 0 | 0 | 0 | 0 | 0 | 0.23242 | 0 | 0 | 0 | 0 | 0 | 0 | 0 | 0 | 0.03053 | 0.023776 | 0.0067545 | 0.018231 | 0.30998 | 0.26122 | 0 | 0.023479 | -0.22916 | -0.023479 | 0.2865
[9 empty] | 2014-11-20 | 7時 | 1.349 | 0 | 0 | 0 | 0 | 0 | 0 | 0 | 0 | 0 | 0.13822 | 0 | 0 | 0 | 0 | 0 | 0 | 0 | 0 | 0.024857 | 0.023776 | 0.0010807 | 0.11469 | 0.3877 | 0.24816 | 0 | 0.098929 | -0.96555 | -0.098929 | 0.28877
[9 empty] | 2014-11-20 | 8時 | 1.3472 | 0 | 0 | 0 | 0 | 0 | 0 | 0 | 0 | 0 | 0.13803 | 0 | 0 | 0 | 0 | 0 | 0 | 0 | 0 | 0.024857 | 0.023776 | 0.0010807 | 0.064563 | 0.2343 | 0.14488 | 0 | 0.031094 | -0.30348 | -0.031094 | 0.2032
[9 empty] | 2014-11-20 | 9時 | 0 | 0 | 0 | 0 | 0 | 0 | 0 | 0 | 0 | 0 | 0 | 0 | 0 | 0 | 0 | 0 | 0 | 0 | 0 | 0.024026 | 0.023776 | 0.00025017 | 0.16544 | 0.52635 | 0.33688 | 0 | 0.28543 | -2.7858 | -0.28543 | 0.24092
[9 empty] | 2014-11-20 | 10時 | 0 | 0 | 0 | 0 | 0 | 0 | 0 | 0 | 0 | 0 | 0 | 0 | 0 | 0 | 0 | 0 | 0 | 0 | 0 | 0.024446 | 0.023776 | 0.00067044 | 0.053027 | 0.1258 | 0.04833 | 0 | 0.062852 | -0.61343 | -0.062852 | 0.062952
[9 empty] | 2014-11-20 | 11時 | 2.0439 | 0 | 0 | 0 | 0 | 0 | 0 | 0 | 0 | 0 | 0.20941 | 0 | 0 | 0 | 0 | 0 | 0 | 0 | 0 | 0.024026 | 0.023776 | 0.00025017 | 0.0026381 | 0.082794 | 0.05613 | 0 | -0.08562 | 0.83565 | 0.08562 | 0.16841
[9 empty] | 2014-11-20 | 12時 | 1.1052 | 0 | 0 | 0 | 0 | 0 | 0 | 0 | 0 | 0 | 0.11324 | 0 | 0 | 0 | 0 | 0 | 0 | 0 | 0 | 0.03053 | 0.023776 | 0.0067545 | 0.029502 | 0.33286 | 0.27283 | 0 | 0.11075 | -1.0809 | -0.11075 | 0.22212
[9 empty] | 2014-11-20 | 13時 | 0 | 0 | 0 | 0 | 0 | 0 | 0 | 0 | 0 | 0 | 0 | 0 | 0 | 0 | 0 | 0 | 0 | 0 | 0 | 0.024446 | 0.023776 | 0.00067044 | 0.058042 | 0.13082 | 0.04833 | 0 | 0.064615 | -0.63064 | -0.064615 | 0.066204
[9 empty] | 2014-11-20 | 14時 | 0 | 0 | 0 | 0 | 0 | 0 | 0 | 0 | 0 | 0 | 0 | 0 | 0 | 0 | 0 | 0 | 0 | 0 | 0 | 0.024026 | 0.023776 | 0.00025017 | 0.024487 | 0.10464 | 0.05613 | 0 | 0.05795 | -0.56559 | -0.05795 | 0.046694
[9 empty] | 2014-11-20 | 15時 | 3.3136 | 0 | 0 | 0 | 0 | 0 | 0 | 0 | 0 | 0 | 0.33951 | 0 | 0 | 0 | 0 | 0 | 0 | 0 | 0 | 0.024026 | 0.023776 | 0.00025017 | 0 | 0.080156 | 0.05613 | 0 | -0.17097 | 1.6687 | 0.17097 | 0.25113
[9 empty] | 2014-11-20 | 16時 | 2.5208 | 0 | 0 | 0 | 0 | 0 | 0 | 0 | 0 | 0 | 0.25828 | 0 | 0 | 0 | 0 | 0 | 0 | 0 | 0 | 0.024446 | 0.023776 | 0.00067044 | 0.033816 | 0.10659 | 0.04833 | 0 | -0.11151 | 1.0883 | 0.11151 | 0.2181
[9 empty] | 2014-11-20 | 17時 | 6.2754 | 0 | 0 | 0 | 0 | 0 | 0 | 0 | 0 | 0 | 0.64298 | 0 | 0 | 0 | 0 | 0 | 0 | 0 | 0 | 0.024446 | 0.023776 | 0.00067044 | 0.056835 | 0.28621 | 0.20493 | 0 | -0.022684 | 0.2214 | 0.022684 | 0.3089
[9 empty] | 2014-11-20 | 18時 | 2.7847 | 0 | 0 | 0 | 0 | 0 | 0 | 0 | 0 | 0 | 0.28532 | 0 | 0 | 0 | 0 | 0 | 0 | 0 | 0 | 0.036624 | 0.023776 | 0.012849 | 0.066494 | 0.4419 | 0.33878 | 0 | 0.133 | -1.2981 | -0.133 | 0.3089
[9 empty] | 2014-11-20 | 19時 | 3.9022 | 0 | 0 | 0 | 0 | 0 | 0 | 0 | 0 | 0 | 0.39982 | 0 | 0 | 0 | 0 | 0 | 0 | 0 | 0 | 0.036624 | 0.023776 | 0.012849 | 0.16307 | 0.33458 | 0.13488 | 0 | 0.074193 | -0.72412 | -0.074193 | 0.26038
[9 empty] | 2014-11-20 | 20時 | 3.8115 | 0 | 0 | 0 | 0 | 0 | 0 | 0 | 0 | 0 | 0.39052 | 0 | 0 | 0 | 0 | 0 | 0 | 0 | 0 | 0.024446 | 0.023776 | 0.00067044 | 0.088224 | 0.24028 | 0.12761 | 0 | -0.068615 | 0.66968 | 0.068615 | 0.3089
[9 empty] | 2014-11-20 | 21時 | 4.6764 | 0 | 0 | 0 | 0 | 0 | 0 | 0 | 0 | 0 | 0.47914 | 0 | 0 | 0 | 0 | 0 | 0 | 0 | 0 | 0.024446 | 0.023776 | 0.00067044 | 0.14284 | 0.35471 | 0.18743 | 0 | 0.045816 | -0.44716 | -0.045816 | 0.3089
[9 empty] | 2014-11-20 | 22時 | 3.4452 | 0 | 0 | 0 | 0 | 0 | 0 | 0 | 0 | 0 | 0.35299 | 0 | 0 | 0 | 0 | 0 | 0 | 0 | 0 | 0.036344 | 0.023776 | 0.012568 | 0.16493 | 0.39307 | 0.19179 | 0 | 0.084173 | -0.82153 | -0.084173 | 0.3089
[9 empty] | 2014-11-20 | 23時 | 0 | 0 | 0 | 0 | 0 | 0 | 0 | 0 | 0 | 0 | 0 | 0 | 0 | 0 | 0 | 0 | 0 | 0 | 0 | 0.037175 | 0.023776 | 0.013399 | 0.17268 | 0.42753 | 0.21768 | 0 | 0.21223 | -2.0714 | -0.21223 | 0.2153
[9 empty] | 2014-11-21 | 0時 | 0 | 0 | 0 | 0 | 0 | 0 | 0 | 0 | 0 | 0 | 0 | 0 | 0 | 0 | 0 | 0 | 0 | 0 | 0 | 0.024026 | 0.023776 | 0.00025017 | 0.045276 | 0.22713 | 0.15783 | 0 | 0.14235 | -1.3894 | -0.14235 | 0.08478
[9 empty] | 2014-11-21 | 1時 | 0 | 0 | 0 | 0 | 0 | 0 | 0 | 0 | 0 | 0 | 0 | 0 | 0 | 0 | 0 | 0 | 0 | 0 | 0 | 0.024026 | 0.023776 | 0.00025017 | 0 | 0.072356 | 0.04833 | 0 | 0.04749 | -0.4635 | -0.04749 | 0.024866
[9 empty] | 2014-11-21 | 2時 | 0 | 0 | 0 | 0 | 0 | 0 | 0 | 0 | 0 | 0 | 0 | 0 | 0 | 0 | 0 | 0 | 0 | 0 | 0 | 0.024026 | 0.023776 | 0.00025017 | 0 | 0.080156 | 0.05613 | 0 | 0.052954 | -0.51683 | -0.052954 | 0.027202
[9 empty] | 2014-11-21 | 3時 | 0 | 0 | 0 | 0 | 0 | 0 | 0 | 0 | 0 | 0 | 0 | 0 | 0 | 0 | 0 | 0 | 0 | 0 | 0 | 0.024026 | 0.023776 | 0.00025017 | 0 | 0.080156 | 0.05613 | 0 | 0.052954 | -0.51683 | -0.052954 | 0.027202
[9 empty] | 2014-11-21 | 4時 | 0 | 0 | 0 | 0 | 0 | 0 | 0 | 0 | 0 | 0 | 0 | 0 | 0 | 0 | 0 | 0 | 0 | 0 | 0 | 0.024026 | 0.023776 | 0.00025017 | 0 | 0.072356 | 0.04833 | 0 | 0.04749 | -0.4635 | -0.04749 | 0.024866
[9 empty] | 2014-11-21 | 5時 | 12.7741 | 0 | 0 | 0 | 0 | 0 | 0 | 0 | 0 | 0 | 1.3088 | 0 | 0 | 0 | 0 | 0 | 0 | 0 | 0 | 0.024026 | 0.023776 | 0.00025017 | 0 | 0.080156 | 0.05613 | 0 | -0.20363 | 1.9874 | 0.20363 | 0.28379
[9 empty] | 2014-11-21 | 6時 | 3.0733 | 0 | 0 | 0 | 0 | 0 | 0 | 0 | 0 | 0 | 0.31489 | 0 | 0 | 0 | 0 | 0 | 0 | 0 | 0 | 0.03053 | 0.023776 | 0.0067545 | 0.018231 | 0.30998 | 0.26122 | 0 | 0.026194 | -0.25566 | -0.026194 | 0.28379
[9 empty] | 2014-11-21 | 7時 | 1.8639 | 0 | 0 | 0 | 0 | 0 | 0 | 0 | 0 | 0 | 0.19097 | 0 | 0 | 0 | 0 | 0 | 0 | 0 | 0 | 0.024857 | 0.023776 | 0.0010807 | 0.11469 | 0.3877 | 0.24816 | 0 | 0.10392 | -1.0142 | -0.10392 | 0.28379
[9 empty] | 2014-11-21 | 8時 | 1.1059 | 0 | 0 | 0 | 0 | 0 | 0 | 0 | 0 | 0 | 0.11331 | 0 | 0 | 0 | 0 | 0 | 0 | 0 | 0 | 0.024857 | 0.023776 | 0.0010807 | 0.064563 | 0.2343 | 0.14488 | 0 | 0.062824 | -0.61316 | -0.062824 | 0.17147
[9 empty] | 2014-11-21 | 9時 | 0 | 0 | 0 | 0 | 0 | 0 | 0 | 0 | 0 | 0 | 0 | 0 | 0 | 0 | 0 | 0 | 0 | 0 | 0 | 0.024026 | 0.023776 | 0.00025017 | 0.16544 | 0.52635 | 0.33688 | 0 | 0.30528 | -2.9795 | -0.30528 | 0.22107
[9 empty] | 2014-11-21 | 10時 | 0 | 0 | 0 | 0 | 0 | 0 | 0 | 0 | 0 | 0 | 0 | 0 | 0 | 0 | 0 | 0 | 0 | 0 | 0 | 0.024446 | 0.023776 | 0.00067044 | 0.053027 | 0.1258 | 0.04833 | 0 | 0.068935 | -0.67281 | -0.068935 | 0.056868
[9 empty] | 2014-11-21 | 11時 | 1.3597 | 0 | 0 | 0 | 0 | 0 | 0 | 0 | 0 | 0 | 0.13931 | 0 | 0 | 0 | 0 | 0 | 0 | 0 | 0 | 0.024026 | 0.023776 | 0.00025017 | 0.0026381 | 0.082794 | 0.05613 | 0 | -0.029404 | 0.28698 | 0.029404 | 0.1122
[9 empty] | 2014-11-21 | 12時 | 0.55682 | 0 | 0 | 0 | 0 | 0 | 0 | 0 | 0 | 0 | 0.057051 | 0 | 0 | 0 | 0 | 0 | 0 | 0 | 0 | 0.03053 | 0.023776 | 0.0067545 | 0.029502 | 0.33286 | 0.27283 | 0 | 0.16279 | -1.5888 | -0.16279 | 0.17008
[9 empty] | 2014-11-21 | 13時 | 0 | 0 | 0 | 0 | 0 | 0 | 0 | 0 | 0 | 0 | 0 | 0 | 0 | 0 | 0 | 0 | 0 | 0 | 0 | 0.024446 | 0.023776 | 0.00067044 | 0.058042 | 0.13082 | 0.04833 | 0 | 0.07095 | -0.69247 | -0.07095 | 0.059869
[9 empty] | 2014-11-21 | 14時 | 0 | 0 | 0 | 0 | 0 | 0 | 0 | 0 | 0 | 0 | 0 | 0 | 0 | 0 | 0 | 0 | 0 | 0 | 0 | 0.024026 | 0.023776 | 0.00025017 | 0.024487 | 0.10464 | 0.05613 | 0 | 0.062776 | -0.61269 | -0.062776 | 0.041868
[9 empty] | 2014-11-21 | 15時 | 1.259 | 0 | 0 | 0 | 0 | 0 | 0 | 0 | 0 | 0 | 0.129 | 0 | 0 | 0 | 0 | 0 | 0 | 0 | 0 | 0.024026 | 0.023776 | 0.00025017 | 0 | 0.080156 | 0.05613 | 0 | -0.024288 | 0.23705 | 0.024288 | 0.10444
[9 empty] | 2014-11-21 | 16時 | 1.4158 | 0 | 0 | 0 | 0 | 0 | 0 | 0 | 0 | 0 | 0.14506 | 0 | 0 | 0 | 0 | 0 | 0 | 0 | 0 | 0.024446 | 0.023776 | 0.00067044 | 0.033816 | 0.10659 | 0.04833 | 0 | -0.02563 | 0.25015 | 0.02563 | 0.13222
[9 empty] | 2014-11-21 | 17時 | 4.2827 | 0 | 0 | 0 | 0 | 0 | 0 | 0 | 0 | 0 | 0.4388 | 0 | 0 | 0 | 0 | 0 | 0 | 0 | 0 | 0.024446 | 0.023776 | 0.00067044 | 0.056835 | 0.28621 | 0.20493 | 0 | 0.0024223 | -0.023642 | -0.0024223 | 0.28379
[9 empty] | 2014-11-21 | 18時 | 3.2476 | 0 | 0 | 0 | 0 | 0 | 0 | 0 | 0 | 0 | 0.33274 | 0 | 0 | 0 | 0 | 0 | 0 | 0 | 0 | 0.036624 | 0.023776 | 0.012849 | 0.066494 | 0.4419 | 0.33878 | 0 | 0.15811 | -1.5431 | -0.15811 | 0.28379
[9 empty] | 2014-11-21 | 19時 | 3.9268 | 0 | 0 | 0 | 0 | 0 | 0 | 0 | 0 | 0 | 0.40234 | 0 | 0 | 0 | 0 | 0 | 0 | 0 | 0 | 0.036624 | 0.023776 | 0.012849 | 0.16307 | 0.33458 | 0.13488 | 0 | 0.1014 | -0.98969 | -0.1014 | 0.23317
[9 empty] | 2014-11-21 | 20時 | 4.1983 | 0 | 0 | 0 | 0 | 0 | 0 | 0 | 0 | 0 | 0.43015 | 0 | 0 | 0 | 0 | 0 | 0 | 0 | 0 | 0.024446 | 0.023776 | 0.00067044 | 0.088224 | 0.24028 | 0.12761 | 0 | -0.043508 | 0.42464 | 0.043508 | 0.28379
[9 empty] | 2014-11-21 | 21時 | 5.1409 | 0 | 0 | 0 | 0 | 0 | 0 | 0 | 0 | 0 | 0.52673 | 0 | 0 | 0 | 0 | 0 | 0 | 0 | 0 | 0.024446 | 0.023776 | 0.00067044 | 0.14284 | 0.35471 | 0.18743 | 0 | 0.070922 | -0.6922 | -0.070922 | 0.28379
[9 empty] | 2014-11-21 | 22時 | 3.7692 | 0 | 0 | 0 | 0 | 0 | 0 | 0 | 0 | 0 | 0.38619 | 0 | 0 | 0 | 0 | 0 | 0 | 0 | 0 | 0.036344 | 0.023776 | 0.012568 | 0.16493 | 0.39307 | 0.19179 | 0 | 0.10928 | -1.0666 | -0.10928 | 0.28379
[9 empty] | 2014-11-21 | 23時 | 0 | 0 | 0 | 0 | 0 | 0 | 0 | 0 | 0 | 0 | 0 | 0 | 0 | 0 | 0 | 0 | 0 | 0 | 0 | 0.037175 | 0.023776 | 0.013399 | 0.17268 | 0.42753 | 0.21768 | 0 | 0.2301 | -2.2457 | -0.2301 | 0.19744
[9 empty] | 2014-11-22 | 0時 | 0 | 0 | 0 | 0 | 0 | 0 | 0 | 0 | 0 | 0 | 0 | 0 | 0 | 0 | 0 | 0 | 0 | 0 | 0 | 0.024026 | 0.023776 | 0.00025017 | 0.045276 | 0.22713 | 0.15783 | 0 | 0.12804 | -1.2497 | -0.12804 | 0.099094
[9 empty] | 2014-11-22 | 1時 | 0 | 0 | 0 | 0 | 0 | 0 | 0 | 0 | 0 | 0 | 0 | 0 | 0 | 0 | 0 | 0 | 0 | 0 | 0 | 0.024026 | 0.023776 | 0.00025017 | 0 | 0.072356 | 0.04833 | 0 | 0.041711 | -0.4071 | -0.041711 | 0.030645
[9 empty] | 2014-11-22 | 2時 | 0 | 0 | 0 | 0 | 0 | 0 | 0 | 0 | 0 | 0 | 0 | 0 | 0 | 0 | 0 | 0 | 0 | 0 | 0 | 0.024026 | 0.023776 | 0.00025017 | 0 | 0.080156 | 0.05613 | 0 | 0.046843 | -0.45718 | -0.046843 | 0.033314
[9 empty] | 2014-11-22 | 3時 | 0 | 0 | 0 | 0 | 0 | 0 | 0 | 0 | 0 | 0 | 0 | 0 | 0 | 0 | 0 | 0 | 0 | 0 | 0 | 0.024026 | 0.023776 | 0.00025017 | 0 | 0.080156 | 0.05613 | 0 | 0.046843 | -0.45718 | -0.046843 | 0.033314
[9 empty] | 2014-11-22 | 4時 | 0 | 0 | 0 | 0 | 0 | 0 | 0 | 0 | 0 | 0 | 0 | 0 | 0 | 0 | 0 | 0 | 0 | 0 | 0 | 0.024026 | 0.023776 | 0.00025017 | 0 | 0.072356 | 0.04833 | 0 | 0.041711 | -0.4071 | -0.041711 | 0.030645
[9 empty] | 2014-11-22 | 5時 | 20.3349 | 2.8441 | 0 | 0 | 0 | 0 | 0 | 0 | 0 | 0 | 1.7921 | 0 | 0 | 0 | 0 | 0 | 0 | 0 | 0 | 0.024026 | 0.023776 | 0.00025017 | 0 | 0.080156 | 0.05613 | 0 | -0.2463 | 2.4038 | 0.2463 | 0.32645
[9 empty] | 2014-11-22 | 6時 | 4.6447 | 0 | 0 | 0 | 0 | 0 | 0 | 0 | 0 | 0 | 0.47589 | 0 | 0 | 0 | 0 | 0 | 0 | 0 | 0 | 0.03053 | 0.023776 | 0.0067545 | 0.018231 | 0.30998 | 0.26122 | 0 | -0.016469 | 0.16073 | 0.016469 | 0.32645
[9 empty] | 2014-11-22 | 7時 | 3.0403 | 0 | 0 | 0 | 0 | 0 | 0 | 0 | 0 | 0 | 0.3115 | 0 | 0 | 0 | 0 | 0 | 0 | 0 | 0 | 0.024857 | 0.023776 | 0.0010807 | 0.11469 | 0.3877 | 0.24816 | 0 | 0.061253 | -0.59783 | -0.061253 | 0.32645
[9 empty] | 2014-11-22 | 8時 | 1.5638 | 0 | 0 | 0 | 0 | 0 | 0 | 0 | 0 | 0 | 0.16022 | 0 | 0 | 0 | 0 | 0 | 0 | 0 | 0 | 0.024857 | 0.023776 | 0.0010807 | 0.064563 | 0.2343 | 0.14488 | 0 | 0.0040733 | -0.039755 | -0.0040733 | 0.23022
[9 empty] | 2014-11-22 | 9時 | 0 | 0 | 0 | 0 | 0 | 0 | 0 | 0 | 0 | 0 | 0 | 0 | 0 | 0 | 0 | 0 | 0 | 0 | 0 | 0.024026 | 0.023776 | 0.00025017 | 0.16544 | 0.52635 | 0.33688 | 0 | 0.27155 | -2.6503 | -0.27155 | 0.2548
[9 empty] | 2014-11-22 | 10時 | 0 | 0 | 0 | 0 | 0 | 0 | 0 | 0 | 0 | 0 | 0 | 0 | 0 | 0 | 0 | 0 | 0 | 0 | 0 | 0.024446 | 0.023776 | 0.00067044 | 0.053027 | 0.1258 | 0.04833 | 0 | 0.058598 | -0.57191 | -0.058598 | 0.067206
[9 empty] | 2014-11-22 | 11時 | 1.2418 | 0 | 0 | 0 | 0 | 0 | 0 | 0 | 0 | 0 | 0.12724 | 0 | 0 | 0 | 0 | 0 | 0 | 0 | 0 | 0.024026 | 0.023776 | 0.00025017 | 0.0026381 | 0.082794 | 0.05613 | 0 | -0.039365 | 0.3842 | 0.039365 | 0.12216
[9 empty] | 2014-11-22 | 12時 | 0.54922 | 0 | 0 | 0 | 0 | 0 | 0 | 0 | 0 | 0 | 0.056273 | 0 | 0 | 0 | 0 | 0 | 0 | 0 | 0 | 0.03053 | 0.023776 | 0.0067545 | 0.029502 | 0.33286 | 0.27283 | 0 | 0.13685 | -1.3357 | -0.13685 | 0.19601
[9 empty] | 2014-11-22 | 13時 | 0 | 0 | 0 | 0 | 0 | 0 | 0 | 0 | 0 | 0 | 0 | 0 | 0 | 0 | 0 | 0 | 0 | 0 | 0 | 0.024446 | 0.023776 | 0.00067044 | 0.058042 | 0.13082 | 0.04833 | 0 | 0.060185 | -0.5874 | -0.060185 | 0.070634
[9 empty] | 2014-11-22 | 14時 | 0 | 0 | 0 | 0 | 0 | 0 | 0 | 0 | 0 | 0 | 0 | 0 | 0 | 0 | 0 | 0 | 0 | 0 | 0 | 0.024026 | 0.023776 | 0.00025017 | 0.024487 | 0.10464 | 0.05613 | 0 | 0.054575 | -0.53265 | -0.054575 | 0.050068
[9 empty] | 2014-11-22 | 15時 | 1.5055 | 0 | 0 | 0 | 0 | 0 | 0 | 0 | 0 | 0 | 0.15426 | 0 | 0 | 0 | 0 | 0 | 0 | 0 | 0 | 0.024026 | 0.023776 | 0.00025017 | 0 | 0.080156 | 0.05613 | 0 | -0.05868 | 0.57272 | 0.05868 | 0.13884
[9 empty] | 2014-11-22 | 16時 | 1.163 | 0 | 0 | 0 | 0 | 0 | 0 | 0 | 0 | 0 | 0.11916 | 0 | 0 | 0 | 0 | 0 | 0 | 0 | 0 | 0.024446 | 0.023776 | 0.00067044 | 0.033816 | 0.10659 | 0.04833 | 0 | -0.028981 | 0.28286 | 0.028981 | 0.13557
[9 empty] | 2014-11-22 | 17時 | 2.8485 | 0 | 0 | 0 | 0 | 0 | 0 | 0 | 0 | 0 | 0.29185 | 0 | 0 | 0 | 0 | 0 | 0 | 0 | 0 | 0.024446 | 0.023776 | 0.00067044 | 0.056835 | 0.28621 | 0.20493 | 0 | -0.040241 | 0.39275 | 0.040241 | 0.32645
[9 empty] | 2014-11-22 | 18時 | 1.7005 | 0 | 0 | 0 | 0 | 0 | 0 | 0 | 0 | 0 | 0.17424 | 0 | 0 | 0 | 0 | 0 | 0 | 0 | 0 | 0.036624 | 0.023776 | 0.012849 | 0.066494 | 0.4419 | 0.33878 | 0 | 0.11544 | -1.1267 | -0.11544 | 0.32645
[9 empty] | 2014-11-22 | 19時 | 2.4434 | 0 | 0 | 0 | 0 | 0 | 0 | 0 | 0 | 0 | 0.25035 | 0 | 0 | 0 | 0 | 0 | 0 | 0 | 0 | 0.036624 | 0.023776 | 0.012849 | 0.16307 | 0.33458 | 0.13488 | 0 | 0.05757 | -0.56188 | -0.05757 | 0.27701
[9 empty] | 2014-11-22 | 20時 | 2.5162 | 0 | 0 | 0 | 0 | 0 | 0 | 0 | 0 | 0 | 0.2578 | 0 | 0 | 0 | 0 | 0 | 0 | 0 | 0 | 0.024446 | 0.023776 | 0.00067044 | 0.088224 | 0.24028 | 0.12761 | 0 | -0.075015 | 0.73215 | 0.075015 | 0.3153
[9 empty] | 2014-11-22 | 21時 | 3.3544 | 0 | 0 | 0 | 0 | 0 | 0 | 0 | 0 | 0 | 0.34369 | 0 | 0 | 0 | 0 | 0 | 0 | 0 | 0 | 0.024446 | 0.023776 | 0.00067044 | 0.14284 | 0.35471 | 0.18743 | 0 | 0.028259 | -0.27581 | -0.028259 | 0.32645
[9 empty] | 2014-11-22 | 22時 | 2.4799 | 0 | 0 | 0 | 0 | 0 | 0 | 0 | 0 | 0 | 0.25409 | 0 | 0 | 0 | 0 | 0 | 0 | 0 | 0 | 0.036344 | 0.023776 | 0.012568 | 0.16493 | 0.39307 | 0.19179 | 0 | 0.066617 | -0.65018 | -0.066617 | 0.32645
[9 empty] | 2014-11-22 | 23時 | 0 | 0 | 0 | 0 | 0 | 0 | 0 | 0 | 0 | 0 | 0 | 0 | 0 | 0 | 0 | 0 | 0 | 0 | 0 | 0.037175 | 0.023776 | 0.013399 | 0.17268 | 0.42753 | 0.21768 | 0 | 0.19973 | -1.9494 | -0.19973 | 0.2278
[9 empty] | 2014-11-23 | 0時 | 0 | 0 | 0 | 0 | 0 | 0 | 0 | 0 | 0 | 0 | 0 | 0 | 0 | 0 | 0 | 0 | 0 | 0 | 0 | 0.024026 | 0.023776 | 0.00025017 | 0 | 0.18186 | 0.15783 | 0 | 0.10914 | -1.0652 | -0.10914 | 0.072715
[9 empty] | 2014-11-23 | 1時 | 0 | 0 | 0 | 0 | 0 | 0 | 0 | 0 | 0 | 0 | 0 | 0 | 0 | 0 | 0 | 0 | 0 | 0 | 0 | 0.024026 | 0.023776 | 0.00025017 | 0 | 0.072356 | 0.04833 | 0 | 0.039165 | -0.38225 | -0.039165 | 0.033191
[9 empty] | 2014-11-23 | 2時 | 0 | 0 | 0 | 0 | 0 | 0 | 0 | 0 | 0 | 0 | 0 | 0 | 0 | 0 | 0 | 0 | 0 | 0 | 0 | 0.024026 | 0.023776 | 0.00025017 | 0 | 0.080156 | 0.05613 | 0 | 0.04415 | -0.4309 | -0.04415 | 0.036007
[9 empty] | 2014-11-23 | 3時 | 0 | 0 | 0 | 0 | 0 | 0 | 0 | 0 | 0 | 0 | 0 | 0 | 0 | 0 | 0 | 0 | 0 | 0 | 0 | 0.024026 | 0.023776 | 0.00025017 | 0 | 0.080156 | 0.05613 | 0 | 0.04415 | -0.4309 | -0.04415 | 0.036007
[9 empty] | 2014-11-23 | 4時 | 0 | 0 | 0 | 0 | 0 | 0 | 0 | 0 | 0 | 0 | 0 | 0 | 0 | 0 | 0 | 0 | 0 | 0 | 0 | 0.024026 | 0.023776 | 0.00025017 | 0 | 0.072356 | 0.04833 | 0 | 0.039165 | -0.38225 | -0.039165 | 0.033191
[9 empty] | 2014-11-23 | 5時 | 0 | 0 | 0 | 0 | 0 | 0 | 0 | 0 | 0 | 0 | 0 | 0 | 0 | 0 | 0 | 0 | 0 | 0 | 0 | 0.024026 | 0.023776 | 0.00025017 | 0 | 0.080156 | 0.05613 | 0 | 0.04415 | -0.4309 | -0.04415 | 0.036007
[9 empty] | 2014-11-23 | 6時 | 0 | 0 | 0 | 0 | 0 | 0 | 0 | 0 | 0 | 0 | 0 | 0 | 0 | 0 | 0 | 0 | 0 | 0 | 0 | 0.024026 | 0.023776 | 0.00025017 | 0 | 0.080156 | 0.05613 | 0 | 0.04415 | -0.4309 | -0.04415 | 0.036007
[9 empty] | 2014-11-23 | 7時 | 8.5636 | 0 | 0 | 0 | 0 | 0 | 0 | 0 | 0 | 0 | 0.87742 | 0 | 0 | 0 | 0 | 0 | 0 | 0 | 0 | 0.024857 | 0.023776 | 0.0010807 | 0.023666 | 0.23404 | 0.18552 | 0 | -0.1112 | 1.0854 | 0.1112 | 0.34525
[9 empty] | 2014-11-23 | 8時 | 3.5646 | 0 | 0 | 0 | 0 | 0 | 0 | 0 | 0 | 0 | 0.36523 | 0 | 0 | 0 | 0 | 0 | 0 | 0 | 0 | 0.031371 | 0.023776 | 0.0075951 | 0.11401 | 0.4267 | 0.28132 | 0 | 0.081447 | -0.79493 | -0.081447 | 0.34525
[9 empty] | 2014-11-23 | 9時 | 2.2999 | 0 | 0 | 0 | 0 | 0 | 0 | 0 | 0 | 0 | 0.23564 | 0 | 0 | 0 | 0 | 0 | 0 | 0 | 0 | 0.024446 | 0.023776 | 0.00067044 | 0.22373 | 0.50028 | 0.2521 | 0 | 0.15503 | -1.5131 | -0.15503 | 0.34525
[9 empty] | 2014-11-23 | 10時 | 2.5473 | 0 | 0 | 0 | 0 | 0 | 0 | 0 | 0 | 0 | 0.261 | 0 | 0 | 0 | 0 | 0 | 0 | 0 | 0 | 0.024857 | 0.023776 | 0.0010807 | 0.18888 | 0.44125 | 0.22751 | 0 | 0.095998 | -0.93694 | -0.095998 | 0.34525
[9 empty] | 2014-11-23 | 11時 | 2.0121 | 0 | 0 | 0 | 0 | 0 | 0 | 0 | 0 | 0 | 0.20616 | 0 | 0 | 0 | 0 | 0 | 0 | 0 | 0 | 0.024446 | 0.023776 | 0.00067044 | 0.17015 | 0.4299 | 0.23531 | 0 | 0.08465 | -0.82618 | -0.08465 | 0.34525
[9 empty] | 2014-11-23 | 12時 | 1.0547 | 0 | 0 | 0 | 0 | 0 | 0 | 0 | 0 | 0 | 0.10806 | 0 | 0 | 0 | 0 | 0 | 0 | 0 | 0 | 0.03053 | 0.023776 | 0.0067545 | 0.15008 | 0.45344 | 0.27283 | 0 | 0.12139 | -1.1848 | -0.12139 | 0.33205
[9 empty] | 2014-11-23 | 13時 | 0 | 0 | 0 | 0 | 0 | 0 | 0 | 0 | 0 | 0 | 0 | 0 | 0 | 0 | 0 | 0 | 0 | 0 | 0 | 0.024446 | 0.023776 | 0.00067044 | 0.093998 | 0.16677 | 0.04833 | 0 | 0.065441 | -0.63871 | -0.065441 | 0.10133
[9 empty] | 2014-11-23 | 14時 | 0 | 0 | 0 | 0 | 0 | 0 | 0 | 0 | 0 | 0 | 0 | 0 | 0 | 0 | 0 | 0 | 0 | 0 | 0 | 0.024026 | 0.023776 | 0.00025017 | 0 | 0.080156 | 0.05613 | 0 | 0.04415 | -0.4309 | -0.04415 | 0.036007
[9 empty] | 2014-11-23 | 15時 | 3.675 | 0 | 0 | 0 | 0 | 0 | 0 | 0 | 0 | 0 | 0.37654 | 0 | 0 | 0 | 0 | 0 | 0 | 0 | 0 | 0.024026 | 0.023776 | 0.00025017 | 0 | 0.080156 | 0.05613 | 0 | -0.22761 | 2.2215 | 0.22761 | 0.30777
[9 empty] | 2014-11-23 | 16時 | 2.5795 | 0 | 0 | 0 | 0 | 0 | 0 | 0 | 0 | 0 | 0.2643 | 0 | 0 | 0 | 0 | 0 | 0 | 0 | 0 | 0.024857 | 0.023776 | 0.0010807 | 0.070329 | 0.37035 | 0.27516 | 0 | 0.025097 | -0.24494 | -0.025097 | 0.34525
[9 empty] | 2014-11-23 | 17時 | 2.484 | 0 | 0 | 0 | 0 | 0 | 0 | 0 | 0 | 0 | 0.25451 | 0 | 0 | 0 | 0 | 0 | 0 | 0 | 0 | 0.036624 | 0.023776 | 0.012849 | 0.13006 | 0.44491 | 0.27822 | 0 | 0.099659 | -0.97267 | -0.099659 | 0.34525
[9 empty] | 2014-11-23 | 18時 | 1.0503 | 0 | 0 | 0 | 0 | 0 | 0 | 0 | 0 | 0 | 0.10761 | 0 | 0 | 0 | 0 | 0 | 0 | 0 | 0 | 0.036624 | 0.023776 | 0.012849 | 0.15964 | 0.41407 | 0.21781 | 0 | 0.068825 | -0.67174 | -0.068825 | 0.34525
[9 empty] | 2014-11-23 | 19時 | 3.0418 | 0 | 0 | 0 | 0 | 0 | 0 | 0 | 0 | 0 | 0.31166 | 0 | 0 | 0 | 0 | 0 | 0 | 0 | 0 | 0.024026 | 0.023776 | 0.00025017 | 0.067685 | 0.2273 | 0.13559 | 0 | -0.071065 | 0.6936 | 0.071065 | 0.29837
[9 empty] | 2014-11-23 | 20時 | 2.8596 | 0 | 0 | 0 | 0 | 0 | 0 | 0 | 0 | 0 | 0.29299 | 0 | 0 | 0 | 0 | 0 | 0 | 0 | 0 | 0.024446 | 0.023776 | 0.00067044 | 0.14104 | 0.29311 | 0.12762 | 0 | -0.052144 | 0.50893 | 0.052144 | 0.34525
[9 empty] | 2014-11-23 | 21時 | 2.9284 | 0 | 0 | 0 | 0 | 0 | 0 | 0 | 0 | 0 | 0.30004 | 0 | 0 | 0 | 0 | 0 | 0 | 0 | 0 | 0.036344 | 0.023776 | 0.012568 | 0.16291 | 0.4405 | 0.24124 | 0 | 0.095246 | -0.92961 | -0.095246 | 0.34525
[9 empty] | 2014-11-23 | 22時 | 0 | 0 | 0 | 0 | 0 | 0 | 0 | 0 | 0 | 0 | 0 | 0 | 0 | 0 | 0 | 0 | 0 | 0 | 0 | 0.036764 | 0.023776 | 0.012989 | 0.16493 | 0.38136 | 0.17966 | 0 | 0.1372 | -1.339 | -0.1372 | 0.24416
[9 empty] | 2014-11-23 | 23時 | 0 | 0 | 0 | 0 | 0 | 0 | 0 | 0 | 0 | 0 | 0 | 0 | 0 | 0 | 0 | 0 | 0 | 0 | 0 | 0.03039 | 0.023776 | 0.0066144 | 0.1312 | 0.31942 | 0.15783 | 0 | 0.1474 | -1.4386 | -0.1474 | 0.17202
[9 empty] | 2014-11-24 | 0時 | 0 | 0 | 0 | 0 | 0 | 0 | 0 | 0 | 0 | 0 | 0 | 0 | 0 | 0 | 0 | 0 | 0 | 0 | 0 | 0.024026 | 0.023776 | 0.00025017 | 0.045276 | 0.22713 | 0.15783 | 0 | 0.12927 | -1.2617 | -0.12927 | 0.097862
[9 empty] | 2014-11-24 | 1時 | 0 | 0 | 0 | 0 | 0 | 0 | 0 | 0 | 0 | 0 | 0 | 0 | 0 | 0 | 0 | 0 | 0 | 0 | 0 | 0.024026 | 0.023776 | 0.00025017 | 0 | 0.072356 | 0.04833 | 0 | 0.042209 | -0.41196 | -0.042209 | 0.030148
[9 empty] | 2014-11-24 | 2時 | 0 | 0 | 0 | 0 | 0 | 0 | 0 | 0 | 0 | 0 | 0 | 0 | 0 | 0 | 0 | 0 | 0 | 0 | 0 | 0.024026 | 0.023776 | 0.00025017 | 0 | 0.080156 | 0.05613 | 0 | 0.047368 | -0.46232 | -0.047368 | 0.032788
[9 empty] | 2014-11-24 | 3時 | 0 | 0 | 0 | 0 | 0 | 0 | 0 | 0 | 0 | 0 | 0 | 0 | 0 | 0 | 0 | 0 | 0 | 0 | 0 | 0.024026 | 0.023776 | 0.00025017 | 0 | 0.080156 | 0.05613 | 0 | 0.047368 | -0.46232 | -0.047368 | 0.032788
[9 empty] | 2014-11-24 | 4時 | 0 | 0 | 0 | 0 | 0 | 0 | 0 | 0 | 0 | 0 | 0 | 0 | 0 | 0 | 0 | 0 | 0 | 0 | 0 | 0.024026 | 0.023776 | 0.00025017 | 0 | 0.072356 | 0.04833 | 0 | 0.042209 | -0.41196 | -0.042209 | 0.030148
[9 empty] | 2014-11-24 | 5時 | 8.0547 | 0 | 0 | 0 | 0 | 0 | 0 | 0 | 0 | 0 | 0.82528 | 0 | 0 | 0 | 0 | 0 | 0 | 0 | 0 | 0.024026 | 0.023776 | 0.00025017 | 0 | 0.080156 | 0.05613 | 0 | -0.24262 | 2.368 | 0.24262 | 0.32278
[9 empty] | 2014-11-24 | 6時 | 2.4326 | 0 | 0 | 0 | 0 | 0 | 0 | 0 | 0 | 0 | 0.24924 | 0 | 0 | 0 | 0 | 0 | 0 | 0 | 0 | 0.03053 | 0.023776 | 0.0067545 | 0.018231 | 0.30998 | 0.26122 | 0 | -0.00083155 | 0.0081159 | 0.00083155 | 0.31081
[9 empty] | 2014-11-24 | 7時 | 1.6028 | 0 | 0 | 0 | 0 | 0 | 0 | 0 | 0 | 0 | 0.16422 | 0 | 0 | 0 | 0 | 0 | 0 | 0 | 0 | 0.024857 | 0.023776 | 0.0010807 | 0.11469 | 0.3877 | 0.24816 | 0 | 0.06831 | -0.6667 | -0.06831 | 0.31939
[9 empty] | 2014-11-24 | 8時 | 1.1235 | 0 | 0 | 0 | 0 | 0 | 0 | 0 | 0 | 0 | 0.11512 | 0 | 0 | 0 | 0 | 0 | 0 | 0 | 0 | 0.024857 | 0.023776 | 0.0010807 | 0.064563 | 0.2343 | 0.14488 | 0 | 0.037235 | -0.36342 | -0.037235 | 0.19706
[9 empty] | 2014-11-24 | 9時 | 0 | 0 | 0 | 0 | 0 | 0 | 0 | 0 | 0 | 0 | 0 | 0 | 0 | 0 | 0 | 0 | 0 | 0 | 0 | 0.024026 | 0.023776 | 0.00025017 | 0.16544 | 0.52635 | 0.33688 | 0 | 0.27445 | -2.6786 | -0.27445 | 0.2519
[9 empty] | 2014-11-24 | 10時 | 0 | 0 | 0 | 0 | 0 | 0 | 0 | 0 | 0 | 0 | 0 | 0 | 0 | 0 | 0 | 0 | 0 | 0 | 0 | 0.024446 | 0.023776 | 0.00067044 | 0.053027 | 0.1258 | 0.04833 | 0 | 0.059487 | -0.5806 | -0.059487 | 0.066316
[9 empty] | 2014-11-24 | 11時 | 0.59766 | 0 | 0 | 0 | 0 | 0 | 0 | 0 | 0 | 0 | 0.061236 | 0 | 0 | 0 | 0 | 0 | 0 | 0 | 0 | 0.024026 | 0.023776 | 0.00025017 | 0.0026381 | 0.082794 | 0.05613 | 0 | 0.0067799 | -0.066172 | -0.0067799 | 0.076014
[9 empty] | 2014-11-24 | 12時 | 0.58603 | 0 | 0 | 0 | 0 | 0 | 0 | 0 | 0 | 0 | 0.060044 | 0 | 0 | 0 | 0 | 0 | 0 | 0 | 0 | 0.03053 | 0.023776 | 0.0067545 | 0.029502 | 0.33286 | 0.27283 | 0 | 0.13657 | -1.3329 | -0.13657 | 0.19629
[9 empty] | 2014-11-24 | 13時 | 0 | 0 | 0 | 0 | 0 | 0 | 0 | 0 | 0 | 0 | 0 | 0 | 0 | 0 | 0 | 0 | 0 | 0 | 0 | 0.024446 | 0.023776 | 0.00067044 | 0.058042 | 0.13082 | 0.04833 | 0 | 0.061111 | -0.59644 | -0.061111 | 0.069707
[9 empty] | 2014-11-24 | 14時 | 0 | 0 | 0 | 0 | 0 | 0 | 0 | 0 | 0 | 0 | 0 | 0 | 0 | 0 | 0 | 0 | 0 | 0 | 0 | 0.024026 | 0.023776 | 0.00025017 | 0.024487 | 0.10464 | 0.05613 | 0 | 0.055281 | -0.53954 | -0.055281 | 0.049363
[9 empty] | 2014-11-24 | 15時 | 1.9867 | 0 | 0 | 0 | 0 | 0 | 0 | 0 | 0 | 0 | 0.20356 | 0 | 0 | 0 | 0 | 0 | 0 | 0 | 0 | 0.024026 | 0.023776 | 0.00025017 | 0 | 0.080156 | 0.05613 | 0 | -0.090386 | 0.88217 | 0.090386 | 0.17054
[9 empty] | 2014-11-24 | 16時 | 2.2959 | 0 | 0 | 0 | 0 | 0 | 0 | 0 | 0 | 0 | 0.23524 | 0 | 0 | 0 | 0 | 0 | 0 | 0 | 0 | 0.024446 | 0.023776 | 0.00067044 | 0.033816 | 0.10659 | 0.04833 | 0 | -0.10592 | 1.0337 | 0.10592 | 0.21251
[9 empty] | 2014-11-24 | 17時 | 4.7409 | 0 | 0 | 0 | 0 | 0 | 0 | 0 | 0 | 0 | 0.48575 | 0 | 0 | 0 | 0 | 0 | 0 | 0 | 0 | 0.024446 | 0.023776 | 0.00067044 | 0.056835 | 0.28621 | 0.20493 | 0 | -0.03657 | 0.35692 | 0.03657 | 0.32278
[9 empty] | 2014-11-24 | 18時 | 3.3931 | 0 | 0 | 0 | 0 | 0 | 0 | 0 | 0 | 0 | 0.34765 | 0 | 0 | 0 | 0 | 0 | 0 | 0 | 0 | 0.036624 | 0.023776 | 0.012849 | 0.066494 | 0.4419 | 0.33878 | 0 | 0.11912 | -1.1626 | -0.11912 | 0.32278
[9 empty] | 2014-11-24 | 19時 | 4.1747 | 0 | 0 | 0 | 0 | 0 | 0 | 0 | 0 | 0 | 0.42774 | 0 | 0 | 0 | 0 | 0 | 0 | 0 | 0 | 0.036624 | 0.023776 | 0.012849 | 0.16307 | 0.33458 | 0.13488 | 0 | 0.062291 | -0.60796 | -0.062291 | 0.27228
[9 empty] | 2014-11-24 | 20時 | 4.319 | 0 | 0 | 0 | 0 | 0 | 0 | 0 | 0 | 0 | 0.44252 | 0 | 0 | 0 | 0 | 0 | 0 | 0 | 0 | 0.024446 | 0.023776 | 0.00067044 | 0.088224 | 0.24028 | 0.12761 | 0 | -0.0825 | 0.8052 | 0.0825 | 0.32278
[9 empty] | 2014-11-24 | 21時 | 5.2541 | 0 | 0 | 0 | 0 | 0 | 0 | 0 | 0 | 0 | 0.53833 | 0 | 0 | 0 | 0 | 0 | 0 | 0 | 0 | 0.024446 | 0.023776 | 0.00067044 | 0.14284 | 0.35471 | 0.18743 | 0 | 0.031931 | -0.31164 | -0.031931 | 0.32278
[9 empty] | 2014-11-24 | 22時 | 4.0327 | 0 | 0 | 0 | 0 | 0 | 0 | 0 | 0 | 0 | 0.41319 | 0 | 0 | 0 | 0 | 0 | 0 | 0 | 0 | 0.036344 | 0.023776 | 0.012568 | 0.16493 | 0.39307 | 0.19179 | 0 | 0.070288 | -0.68601 | -0.070288 | 0.32278
[9 empty] | 2014-11-24 | 23時 | 0 | 0 | 0 | 0 | 0 | 0 | 0 | 0 | 0 | 0 | 0 | 0 | 0 | 0 | 0 | 0 | 0 | 0 | 0 | 0.037175 | 0.023776 | 0.013399 | 0.17268 | 0.42753 | 0.21768 | 0 | 0.20235 | -1.9749 | -0.20235 | 0.22519
[9 empty] | 2014-11-25 | 0時 | 0 | 0 | 0 | 0 | 0 | 0 | 0 | 0 | 0 | 0 | 0 | 0 | 0 | 0 | 0 | 0 | 0 | 0 | 0 | 0.024026 | 0.023776 | 0.00025017 | 0 | 0.18186 | 0.15783 | 0 | 0.10985 | -1.0722 | -0.10985 | 0.072004
[9 empty] | 2014-11-25 | 1時 | 0 | 0 | 0 | 0 | 0 | 0 | 0 | 0 | 0 | 0 | 0 | 0 | 0 | 0 | 0 | 0 | 0 | 0 | 0 | 0.024026 | 0.023776 | 0.00025017 | 0 | 0.072356 | 0.04833 | 0 | 0.039558 | -0.38609 | -0.039558 | 0.032798
[9 empty] | 2014-11-25 | 2時 | 0 | 0 | 0 | 0 | 0 | 0 | 0 | 0 | 0 | 0 | 0 | 0 | 0 | 0 | 0 | 0 | 0 | 0 | 0 | 0.024026 | 0.023776 | 0.00025017 | 0 | 0.080156 | 0.05613 | 0 | 0.044565 | -0.43496 | -0.044565 | 0.035591
[9 empty] | 2014-11-25 | 3時 | 0 | 0 | 0 | 0 | 0 | 0 | 0 | 0 | 0 | 0 | 0 | 0 | 0 | 0 | 0 | 0 | 0 | 0 | 0 | 0.024026 | 0.023776 | 0.00025017 | 0 | 0.080156 | 0.05613 | 0 | 0.044565 | -0.43496 | -0.044565 | 0.035591
[9 empty] | 2014-11-25 | 4時 | 0 | 0 | 0 | 0 | 0 | 0 | 0 | 0 | 0 | 0 | 0 | 0 | 0 | 0 | 0 | 0 | 0 | 0 | 0 | 0.024026 | 0.023776 | 0.00025017 | 0 | 0.072356 | 0.04833 | 0 | 0.039558 | -0.38609 | -0.039558 | 0.032798
[9 empty] | 2014-11-25 | 5時 | 0 | 0 | 0 | 0 | 0 | 0 | 0 | 0 | 0 | 0 | 0 | 0 | 0 | 0 | 0 | 0 | 0 | 0 | 0 | 0.024026 | 0.023776 | 0.00025017 | 0 | 0.080156 | 0.05613 | 0 | 0.044565 | -0.43496 | -0.044565 | 0.035591
[9 empty] | 2014-11-25 | 6時 | 0 | 0 | 0 | 0 | 0 | 0 | 0 | 0 | 0 | 0 | 0 | 0 | 0 | 0 | 0 | 0 | 0 | 0 | 0 | 0.024026 | 0.023776 | 0.00025017 | 0 | 0.080156 | 0.05613 | 0 | 0.044565 | -0.43496 | -0.044565 | 0.035591
[9 empty] | 2014-11-25 | 7時 | 15.2156 | 0 | 0 | 0 | 0 | 0 | 0 | 0 | 0 | 0 | 1.559 | 0 | 0 | 0 | 0 | 0 | 0 | 0 | 0 | 0.024857 | 0.023776 | 0.0010807 | 0.023666 | 0.23404 | 0.18552 | 0 | -0.1083 | 1.057 | 0.1083 | 0.34235
[9 empty] | 2014-11-25 | 8時 | 4.8855 | 0 | 0 | 0 | 0 | 0 | 0 | 0 | 0 | 0 | 0.50056 | 0 | 0 | 0 | 0 | 0 | 0 | 0 | 0 | 0.031371 | 0.023776 | 0.0075951 | 0.11401 | 0.4267 | 0.28132 | 0 | 0.084349 | -0.82325 | -0.084349 | 0.34235
[9 empty] | 2014-11-25 | 9時 | 2.7098 | 0 | 0 | 0 | 0 | 0 | 0 | 0 | 0 | 0 | 0.27764 | 0 | 0 | 0 | 0 | 0 | 0 | 0 | 0 | 0.024446 | 0.023776 | 0.00067044 | 0.22373 | 0.50028 | 0.2521 | 0 | 0.15793 | -1.5414 | -0.15793 | 0.34235
[9 empty] | 2014-11-25 | 10時 | 2.7431 | 0 | 0 | 0 | 0 | 0 | 0 | 0 | 0 | 0 | 0.28105 | 0 | 0 | 0 | 0 | 0 | 0 | 0 | 0 | 0.024857 | 0.023776 | 0.0010807 | 0.18888 | 0.44125 | 0.22751 | 0 | 0.0989 | -0.96527 | -0.0989 | 0.34235
[9 empty] | 2014-11-25 | 11時 | 2.2326 | 0 | 0 | 0 | 0 | 0 | 0 | 0 | 0 | 0 | 0.22875 | 0 | 0 | 0 | 0 | 0 | 0 | 0 | 0 | 0.024446 | 0.023776 | 0.00067044 | 0.17015 | 0.4299 | 0.23531 | 0 | 0.087551 | -0.8545 | -0.087551 | 0.34235
[9 empty] | 2014-11-25 | 12時 | 1.0112 | 0 | 0 | 0 | 0 | 0 | 0 | 0 | 0 | 0 | 0.10361 | 0 | 0 | 0 | 0 | 0 | 0 | 0 | 0 | 0.03053 | 0.023776 | 0.0067545 | 0.15008 | 0.45344 | 0.27283 | 0 | 0.12738 | -1.2432 | -0.12738 | 0.32607
[9 empty] | 2014-11-25 | 13時 | 0 | 0 | 0 | 0 | 0 | 0 | 0 | 0 | 0 | 0 | 0 | 0 | 0 | 0 | 0 | 0 | 0 | 0 | 0 | 0.024446 | 0.023776 | 0.00067044 | 0.093998 | 0.16677 | 0.04833 | 0 | 0.066382 | -0.64789 | -0.066382 | 0.10039
[9 empty] | 2014-11-25 | 14時 | 0 | 0 | 0 | 0 | 0 | 0 | 0 | 0 | 0 | 0 | 0 | 0 | 0 | 0 | 0 | 0 | 0 | 0 | 0 | 0.024026 | 0.023776 | 0.00025017 | 0 | 0.080156 | 0.05613 | 0 | 0.044565 | -0.43496 | -0.044565 | 0.035591
[9 empty] | 2014-11-25 | 15時 | 4.9527 | 0 | 0 | 0 | 0 | 0 | 0 | 0 | 0 | 0 | 0.50745 | 0 | 0 | 0 | 0 | 0 | 0 | 0 | 0 | 0.024026 | 0.023776 | 0.00025017 | 0 | 0.080156 | 0.05613 | 0 | -0.26219 | 2.559 | 0.26219 | 0.34235
[9 empty] | 2014-11-25 | 16時 | 4.2132 | 0 | 0 | 0 | 0 | 0 | 0 | 0 | 0 | 0 | 0.43169 | 0 | 0 | 0 | 0 | 0 | 0 | 0 | 0 | 0.024857 | 0.023776 | 0.0010807 | 0.070329 | 0.37035 | 0.27516 | 0 | 0.027998 | -0.27326 | -0.027998 | 0.34235
[9 empty] | 2014-11-25 | 17時 | 4.1918 | 0 | 0 | 0 | 0 | 0 | 0 | 0 | 0 | 0 | 0.42948 | 0 | 0 | 0 | 0 | 0 | 0 | 0 | 0 | 0.036624 | 0.023776 | 0.012849 | 0.13006 | 0.44491 | 0.27822 | 0 | 0.10256 | -1.001 | -0.10256 | 0.34235
[9 empty] | 2014-11-25 | 18時 | 1.9846 | 0 | 0 | 0 | 0 | 0 | 0 | 0 | 0 | 0 | 0.20334 | 0 | 0 | 0 | 0 | 0 | 0 | 0 | 0 | 0.036624 | 0.023776 | 0.012849 | 0.15964 | 0.41407 | 0.21781 | 0 | 0.071727 | -0.70006 | -0.071727 | 0.34235
[9 empty] | 2014-11-25 | 19時 | 5.2169 | 0 | 0 | 0 | 0 | 0 | 0 | 0 | 0 | 0 | 0.53452 | 0 | 0 | 0 | 0 | 0 | 0 | 0 | 0 | 0.024026 | 0.023776 | 0.00025017 | 0.067685 | 0.2273 | 0.13559 | 0 | -0.063604 | 0.62077 | 0.063604 | 0.29091
[9 empty] | 2014-11-25 | 20時 | 3.9941 | 0 | 0 | 0 | 0 | 0 | 0 | 0 | 0 | 0 | 0.40923 | 0 | 0 | 0 | 0 | 0 | 0 | 0 | 0 | 0.024446 | 0.023776 | 0.00067044 | 0.14104 | 0.29311 | 0.12762 | 0 | -0.049242 | 0.4806 | 0.049242 | 0.34235
[9 empty] | 2014-11-25 | 21時 | 3.9497 | 0 | 0 | 0 | 0 | 0 | 0 | 0 | 0 | 0 | 0.40469 | 0 | 0 | 0 | 0 | 0 | 0 | 0 | 0 | 0.036344 | 0.023776 | 0.012568 | 0.16291 | 0.4405 | 0.24124 | 0 | 0.098148 | -0.95793 | -0.098148 | 0.34235
[9 empty] | 2014-11-25 | 22時 | 0 | 0 | 0 | 0 | 0 | 0 | 0 | 0 | 0 | 0 | 0 | 0 | 0 | 0 | 0 | 0 | 0 | 0 | 0 | 0.036764 | 0.023776 | 0.012989 | 0.16493 | 0.38136 | 0.17966 | 0 | 0.13929 | -1.3594 | -0.13929 | 0.24207
[9 empty] | 2014-11-25 | 23時 | 0 | 0 | 0 | 0 | 0 | 0 | 0 | 0 | 0 | 0 | 0 | 0 | 0 | 0 | 0 | 0 | 0 | 0 | 0 | 0.03039 | 0.023776 | 0.0066144 | 0.1312 | 0.31942 | 0.15783 | 0 | 0.14891 | -1.4534 | -0.14891 | 0.17051
[9 empty] | 2014-11-26 | 0時 | 0 | 0 | 0 | 0 | 0 | 0 | 0 | 0 | 0 | 0 | 0 | 0 | 0 | 0 | 0 | 0 | 0 | 0 | 0 | 0.024026 | 0.023776 | 0.00025017 | 0 | 0.18186 | 0.15783 | 0 | 0.1221 | -1.1917 | -0.1221 | 0.059752
[9 empty] | 2014-11-26 | 1時 | 0 | 0 | 0 | 0 | 0 | 0 | 0 | 0 | 0 | 0 | 0 | 0 | 0 | 0 | 0 | 0 | 0 | 0 | 0 | 0.024026 | 0.023776 | 0.00025017 | 0 | 0.072356 | 0.04833 | 0 | 0.046334 | -0.45222 | -0.046334 | 0.026023
[9 empty] | 2014-11-26 | 2時 | 0 | 0 | 0 | 0 | 0 | 0 | 0 | 0 | 0 | 0 | 0 | 0 | 0 | 0 | 0 | 0 | 0 | 0 | 0 | 0.024026 | 0.023776 | 0.00025017 | 0 | 0.080156 | 0.05613 | 0 | 0.051731 | -0.50489 | -0.051731 | 0.028425
[9 empty] | 2014-11-26 | 3時 | 0 | 0 | 0 | 0 | 0 | 0 | 0 | 0 | 0 | 0 | 0 | 0 | 0 | 0 | 0 | 0 | 0 | 0 | 0 | 0.024026 | 0.023776 | 0.00025017 | 0 | 0.080156 | 0.05613 | 0 | 0.051731 | -0.50489 | -0.051731 | 0.028425
[9 empty] | 2014-11-26 | 4時 | 0 | 0 | 0 | 0 | 0 | 0 | 0 | 0 | 0 | 0 | 0 | 0 | 0 | 0 | 0 | 0 | 0 | 0 | 0 | 0.024026 | 0.023776 | 0.00025017 | 0 | 0.072356 | 0.04833 | 0 | 0.046334 | -0.45222 | -0.046334 | 0.026023
[9 empty] | 2014-11-26 | 5時 | 0 | 0 | 0 | 0 | 0 | 0 | 0 | 0 | 0 | 0 | 0 | 0 | 0 | 0 | 0 | 0 | 0 | 0 | 0 | 0.024026 | 0.023776 | 0.00025017 | 0 | 0.080156 | 0.05613 | 0 | 0.051731 | -0.50489 | -0.051731 | 0.028425
[9 empty] | 2014-11-26 | 6時 | 0 | 0 | 0 | 0 | 0 | 0 | 0 | 0 | 0 | 0 | 0 | 0 | 0 | 0 | 0 | 0 | 0 | 0 | 0 | 0.024446 | 0.023776 | 0.00067044 | 0.018231 | 0.15865 | 0.11597 | 0 | 0.091104 | -0.88918 | -0.091104 | 0.067543
[9 empty] | 2014-11-26 | 7時 | 11.9715 | 0 | 0 | 0 | 0 | 0 | 0 | 0 | 0 | 0 | 1.2266 | 0 | 0 | 0 | 0 | 0 | 0 | 0 | 0 | 0.024446 | 0.023776 | 0.00067044 | 0.054439 | 0.34926 | 0.27038 | 0 | 0.056936 | -0.5557 | -0.056936 | 0.29233
[9 empty] | 2014-11-26 | 8時 | 4.3487 | 0 | 0 | 0 | 0 | 0 | 0 | 0 | 0 | 0 | 0.44556 | 0 | 0 | 0 | 0 | 0 | 0 | 0 | 0 | 0.037875 | 0.023776 | 0.014099 | 0.13781 | 0.50836 | 0.33267 | 0 | 0.21603 | -2.1085 | -0.21603 | 0.29233
[9 empty] | 2014-11-26 | 9時 | 2.3432 | 0 | 0 | 0 | 0 | 0 | 0 | 0 | 0 | 0 | 0.24009 | 0 | 0 | 0 | 0 | 0 | 0 | 0 | 0 | 0.024026 | 0.023776 | 0.00025017 | 0.072039 | 0.15219 | 0.05613 | 0 | -0.068493 | 0.66849 | 0.068493 | 0.22069
[9 empty] | 2014-11-26 | 10時 | 2.1667 | 0 | 0 | 0 | 0 | 0 | 0 | 0 | 0 | 0 | 0.222 | 0 | 0 | 0 | 0 | 0 | 0 | 0 | 0 | 0.024026 | 0.023776 | 0.00025017 | 0 | 0.072356 | 0.04833 | 0 | -0.090416 | 0.88246 | 0.090416 | 0.16277
[9 empty] | 2014-11-26 | 11時 | 1.4741 | 0 | 0 | 0 | 0 | 0 | 0 | 0 | 0 | 0 | 0.15104 | 0 | 0 | 0 | 0 | 0 | 0 | 0 | 0 | 0.024026 | 0.023776 | 0.00025017 | 0 | 0.080156 | 0.05613 | 0 | -0.041301 | 0.4031 | 0.041301 | 0.12146
[9 empty] | 2014-11-26 | 12時 | 0.83408 | 0 | 0 | 0 | 0 | 0 | 0 | 0 | 0 | 0 | 0.085459 | 0 | 0 | 0 | 0 | 0 | 0 | 0 | 0 | 0.024026 | 0.023776 | 0.00025017 | 0 | 0.080156 | 0.05613 | 0 | -0.00089891 | 0.0087734 | 0.00089891 | 0.081055
[9 empty] | 2014-11-26 | 13時 | 0 | 0 | 0 | 0 | 0 | 0 | 0 | 0 | 0 | 0 | 0 | 0 | 0 | 0 | 0 | 0 | 0 | 0 | 0 | 0.024026 | 0.023776 | 0.00025017 | 0 | 0.072356 | 0.04833 | 0 | 0.046334 | -0.45222 | -0.046334 | 0.026023
[9 empty] | 2014-11-26 | 14時 | 0 | 0 | 0 | 0 | 0 | 0 | 0 | 0 | 0 | 0 | 0 | 0 | 0 | 0 | 0 | 0 | 0 | 0 | 0 | 0.024026 | 0.023776 | 0.00025017 | 0 | 0.080156 | 0.05613 | 0 | 0.051731 | -0.50489 | -0.051731 | 0.028425
[9 empty] | 2014-11-26 | 15時 | 2.8838 | 0 | 0 | 0 | 0 | 0 | 0 | 0 | 0 | 0 | 0.29547 | 0 | 0 | 0 | 0 | 0 | 0 | 0 | 0 | 0.024026 | 0.023776 | 0.00025017 | 0 | 0.080156 | 0.05613 | 0 | -0.13026 | 1.2713 | 0.13026 | 0.21041
[9 empty] | 2014-11-26 | 16時 | 2.7825 | 0 | 0 | 0 | 0 | 0 | 0 | 0 | 0 | 0 | 0.28509 | 0 | 0 | 0 | 0 | 0 | 0 | 0 | 0 | 0.024026 | 0.023776 | 0.00025017 | 0 | 0.072356 | 0.04833 | 0 | -0.12926 | 1.2616 | 0.12926 | 0.20162
[9 empty] | 2014-11-26 | 17時 | 2.8329 | 0 | 0 | 0 | 0 | 0 | 0 | 0 | 0 | 0 | 0.29025 | 0 | 0 | 0 | 0 | 0 | 0 | 0 | 0 | 0.024026 | 0.023776 | 0.00025017 | 0 | 0.080156 | 0.05613 | 0 | -0.12704 | 1.2399 | 0.12704 | 0.2072
[9 empty] | 2014-11-26 | 18時 | 1.2743 | 0 | 0 | 0 | 0 | 0 | 0 | 0 | 0 | 0 | 0.13056 | 0 | 0 | 0 | 0 | 0 | 0 | 0 | 0 | 0.024026 | 0.023776 | 0.00025017 | 0 | 0.080156 | 0.05613 | 0 | -0.028673 | 0.27985 | 0.028673 | 0.10883
[9 empty] | 2014-11-26 | 19時 | 3.7785 | 0 | 0 | 0 | 0 | 0 | 0 | 0 | 0 | 0 | 0.38714 | 0 | 0 | 0 | 0 | 0 | 0 | 0 | 0 | 0.024026 | 0.023776 | 0.00025017 | 0 | 0.072356 | 0.04833 | 0 | -0.19214 | 1.8753 | 0.19214 | 0.26449
[9 empty] | 2014-11-26 | 20時 | 3.3179 | 0 | 0 | 0 | 0 | 0 | 0 | 0 | 0 | 0 | 0.33995 | 0 | 0 | 0 | 0 | 0 | 0 | 0 | 0 | 0.024857 | 0.023776 | 0.0010807 | 0.035316 | 0.26512 | 0.20494 | 0 | -0.02721 | 0.26557 | 0.02721 | 0.29233
[9 empty] | 2014-11-26 | 21時 | 3.4738 | 0 | 0 | 0 | 0 | 0 | 0 | 0 | 0 | 0 | 0.35593 | 0 | 0 | 0 | 0 | 0 | 0 | 0 | 0 | 0.024446 | 0.023776 | 0.00067044 | 0.091389 | 0.35706 | 0.24122 | 0 | 0.06473 | -0.63177 | -0.06473 | 0.29233
[9 empty] | 2014-11-26 | 22時 | 0 | 0 | 0 | 0 | 0 | 0 | 0 | 0 | 0 | 0 | 0 | 0 | 0 | 0 | 0 | 0 | 0 | 0 | 0 | 0.030811 | 0.023776 | 0.0070347 | 0.16493 | 0.2469 | 0.051159 | 0 | 0.10765 | -1.0507 | -0.10765 | 0.13925
[9 empty] | 2014-11-26 | 23時 | 0 | 0 | 0 | 0 | 0 | 0 | 0 | 0 | 0 | 0 | 0 | 0 | 0 | 0 | 0 | 0 | 0 | 0 | 0 | 0.036344 | 0.023776 | 0.012568 | 0.13218 | 0.38619 | 0.21767 | 0 | 0.2098 | -2.0477 | -0.2098 | 0.17639
[9 empty] | 2014-11-27 | 0時 | 0 | 0 | 0 | 0 | 0 | 0 | 0 | 0 | 0 | 0 | 0 | 0 | 0 | 0 | 0 | 0 | 0 | 0 | 0 | 0.024026 | 0.023776 | 0.00025017 | 0.045276 | 0.22713 | 0.15783 | 0 | 0.12315 | -1.2019 | -0.12315 | 0.10398
[9 empty] | 2014-11-27 | 1時 | 0 | 0 | 0 | 0 | 0 | 0 | 0 | 0 | 0 | 0 | 0 | 0 | 0 | 0 | 0 | 0 | 0 | 0 | 0 | 0.024026 | 0.023776 | 0.00025017 | 0 | 0.072356 | 0.04833 | 0 | 0.039737 | -0.38783 | -0.039737 | 0.032619
[9 empty] | 2014-11-27 | 2時 | 0 | 0 | 0 | 0 | 0 | 0 | 0 | 0 | 0 | 0 | 0 | 0 | 0 | 0 | 0 | 0 | 0 | 0 | 0 | 0.024026 | 0.023776 | 0.00025017 | 0 | 0.080156 | 0.05613 | 0 | 0.044755 | -0.4368 | -0.044755 | 0.035402
[9 empty] | 2014-11-27 | 3時 | 0 | 0 | 0 | 0 | 0 | 0 | 0 | 0 | 0 | 0 | 0 | 0 | 0 | 0 | 0 | 0 | 0 | 0 | 0 | 0.024026 | 0.023776 | 0.00025017 | 0 | 0.080156 | 0.05613 | 0 | 0.044755 | -0.4368 | -0.044755 | 0.035402
[9 empty] | 2014-11-27 | 4時 | 0 | 0 | 0 | 0 | 0 | 0 | 0 | 0 | 0 | 0 | 0 | 0 | 0 | 0 | 0 | 0 | 0 | 0 | 0 | 0.024026 | 0.023776 | 0.00025017 | 0 | 0.072356 | 0.04833 | 0 | 0.039737 | -0.38783 | -0.039737 | 0.032619
[9 empty] | 2014-11-27 | 5時 | 17.8958 | 0.18234 | 0 | 0 | 0 | 0 | 0 | 0 | 0 | 0 | 1.8149 | 0 | 0 | 0 | 0 | 0 | 0 | 0 | 0 | 0.024026 | 0.023776 | 0.00025017 | 0 | 0.080156 | 0.05613 | 0 | -0.26087 | 2.5461 | 0.26087 | 0.34103
[9 empty] | 2014-11-27 | 6時 | 4.0377 | 0 | 0 | 0 | 0 | 0 | 0 | 0 | 0 | 0 | 0.4137 | 0 | 0 | 0 | 0 | 0 | 0 | 0 | 0 | 0.03053 | 0.023776 | 0.0067545 | 0.018231 | 0.30998 | 0.26122 | 0 | -0.031044 | 0.30299 | 0.031044 | 0.34103
[9 empty] | 2014-11-27 | 7時 | 2.923 | 0 | 0 | 0 | 0 | 0 | 0 | 0 | 0 | 0 | 0.29949 | 0 | 0 | 0 | 0 | 0 | 0 | 0 | 0 | 0.024857 | 0.023776 | 0.0010807 | 0.11469 | 0.3877 | 0.24816 | 0 | 0.046678 | -0.45557 | -0.046678 | 0.34103
[9 empty] | 2014-11-27 | 8時 | 0.89267 | 0 | 0 | 0 | 0 | 0 | 0 | 0 | 0 | 0 | 0.091462 | 0 | 0 | 0 | 0 | 0 | 0 | 0 | 0 | 0.024857 | 0.023776 | 0.0010807 | 0.064563 | 0.2343 | 0.14488 | 0 | 0.042636 | -0.41613 | -0.042636 | 0.19166
[9 empty] | 2014-11-27 | 9時 | 0 | 0 | 0 | 0 | 0 | 0 | 0 | 0 | 0 | 0 | 0 | 0 | 0 | 0 | 0 | 0 | 0 | 0 | 0 | 0.024026 | 0.023776 | 0.00025017 | 0.16544 | 0.52635 | 0.33688 | 0 | 0.26002 | -2.5378 | -0.26002 | 0.26633
[9 empty] | 2014-11-27 | 10時 | 0 | 0 | 0 | 0 | 0 | 0 | 0 | 0 | 0 | 0 | 0 | 0 | 0 | 0 | 0 | 0 | 0 | 0 | 0 | 0.024446 | 0.023776 | 0.00067044 | 0.053027 | 0.1258 | 0.04833 | 0 | 0.055066 | -0.53745 | -0.055066 | 0.070738
[9 empty] | 2014-11-27 | 11時 | 0.53291 | 0 | 0 | 0 | 0 | 0 | 0 | 0 | 0 | 0 | 0.054601 | 0 | 0 | 0 | 0 | 0 | 0 | 0 | 0 | 0.024026 | 0.023776 | 0.00025017 | 0.0026381 | 0.082794 | 0.05613 | 0 | 0.0065676 | -0.0641 | -0.0065676 | 0.076227
[9 empty] | 2014-11-27 | 12時 | 0.52731 | 0 | 0 | 0 | 0 | 0 | 0 | 0 | 0 | 0 | 0.054028 | 0 | 0 | 0 | 0 | 0 | 0 | 0 | 0 | 0.03053 | 0.023776 | 0.0067545 | 0.029502 | 0.33286 | 0.27283 | 0 | 0.12944 | -1.2633 | -0.12944 | 0.20343
[9 empty] | 2014-11-27 | 13時 | 0 | 0 | 0 | 0 | 0 | 0 | 0 | 0 | 0 | 0 | 0 | 0 | 0 | 0 | 0 | 0 | 0 | 0 | 0 | 0.024446 | 0.023776 | 0.00067044 | 0.058042 | 0.13082 | 0.04833 | 0 | 0.056507 | -0.55151 | -0.056507 | 0.074312
[9 empty] | 2014-11-27 | 14時 | 0 | 0 | 0 | 0 | 0 | 0 | 0 | 0 | 0 | 0 | 0 | 0 | 0 | 0 | 0 | 0 | 0 | 0 | 0 | 0.024026 | 0.023776 | 0.00025017 | 0.024487 | 0.10464 | 0.05613 | 0 | 0.051773 | -0.50531 | -0.051773 | 0.05287
[9 empty] | 2014-11-27 | 15時 | 0.56054 | 0 | 0 | 0 | 0 | 0 | 0 | 0 | 0 | 0 | 0.057433 | 0 | 0 | 0 | 0 | 0 | 0 | 0 | 0 | 0.024026 | 0.023776 | 0.00025017 | 0 | 0.080156 | 0.05613 | 0 | 0.0037929 | -0.037019 | -0.0037929 | 0.076363
[9 empty] | 2014-11-27 | 16時 | 0.76694 | 0 | 0 | 0 | 0 | 0 | 0 | 0 | 0 | 0 | 0.07858 | 0 | 0 | 0 | 0 | 0 | 0 | 0 | 0 | 0.024446 | 0.023776 | 0.00067044 | 0.033816 | 0.10659 | 0.04833 | 0 | -0.0064861 | 0.063304 | 0.0064861 | 0.11308
[9 empty] | 2014-11-27 | 17時 | 2.1805 | 0 | 0 | 0 | 0 | 0 | 0 | 0 | 0 | 0 | 0.22341 | 0 | 0 | 0 | 0 | 0 | 0 | 0 | 0 | 0.024446 | 0.023776 | 0.00067044 | 0.056835 | 0.28621 | 0.20493 | 0 | -0.028972 | 0.28277 | 0.028972 | 0.31518
[9 empty] | 2014-11-27 | 18時 | 1.3676 | 0 | 0 | 0 | 0 | 0 | 0 | 0 | 0 | 0 | 0.14012 | 0 | 0 | 0 | 0 | 0 | 0 | 0 | 0 | 0.036624 | 0.023776 | 0.012849 | 0.066494 | 0.4419 | 0.33878 | 0 | 0.10087 | -0.98448 | -0.10087 | 0.34103
[9 empty] | 2014-11-27 | 19時 | 2.1258 | 0 | 0 | 0 | 0 | 0 | 0 | 0 | 0 | 0 | 0.2178 | 0 | 0 | 0 | 0 | 0 | 0 | 0 | 0 | 0.036624 | 0.023776 | 0.012849 | 0.16307 | 0.33458 | 0.13488 | 0 | 0.041714 | -0.40713 | -0.041714 | 0.29286
[9 empty] | 2014-11-27 | 20時 | 2.4937 | 0 | 0 | 0 | 0 | 0 | 0 | 0 | 0 | 0 | 0.2555 | 0 | 0 | 0 | 0 | 0 | 0 | 0 | 0 | 0.024446 | 0.023776 | 0.00067044 | 0.088224 | 0.24028 | 0.12761 | 0 | -0.087472 | 0.85373 | 0.087472 | 0.32775
[9 empty] | 2014-11-27 | 21時 | 3.614 | 0 | 0 | 0 | 0 | 0 | 0 | 0 | 0 | 0 | 0.37028 | 0 | 0 | 0 | 0 | 0 | 0 | 0 | 0 | 0.024446 | 0.023776 | 0.00067044 | 0.14284 | 0.35471 | 0.18743 | 0 | 0.013684 | -0.13356 | -0.013684 | 0.34103
[9 empty] | 2014-11-27 | 22時 | 3.3031 | 0 | 0 | 0 | 0 | 0 | 0 | 0 | 0 | 0 | 0.33843 | 0 | 0 | 0 | 0 | 0 | 0 | 0 | 0 | 0.036344 | 0.023776 | 0.012568 | 0.16493 | 0.39307 | 0.19179 | 0 | 0.052041 | -0.50792 | -0.052041 | 0.34103
[9 empty] | 2014-11-27 | 23時 | 0 | 0 | 0 | 0 | 0 | 0 | 0 | 0 | 0 | 0 | 0 | 0 | 0 | 0 | 0 | 0 | 0 | 0 | 0 | 0.037175 | 0.023776 | 0.013399 | 0.17268 | 0.42753 | 0.21768 | 0 | 0.18936 | -1.8482 | -0.18936 | 0.23817
[9 empty] | 2014-11-28 | 0時 | 0 | 0 | 0 | 0 | 0 | 0 | 0 | 0 | 0 | 0 | 0 | 0 | 0 | 0 | 0 | 0 | 0 | 0 | 0 | 0.024026 | 0.023776 | 0.00025017 | 0.045276 | 0.22713 | 0.15783 | 0 | 0.15107 | -1.4744 | -0.15107 | 0.076065
[9 empty] | 2014-11-28 | 1時 | 0 | 0 | 0 | 0 | 0 | 0 | 0 | 0 | 0 | 0 | 0 | 0 | 0 | 0 | 0 | 0 | 0 | 0 | 0 | 0.024026 | 0.023776 | 0.00025017 | 0 | 0.072356 | 0.04833 | 0 | 0.051009 | -0.49785 | -0.051009 | 0.021348
[9 empty] | 2014-11-28 | 2時 | 0 | 0 | 0 | 0 | 0 | 0 | 0 | 0 | 0 | 0 | 0 | 0 | 0 | 0 | 0 | 0 | 0 | 0 | 0 | 0.024026 | 0.023776 | 0.00025017 | 0 | 0.080156 | 0.05613 | 0 | 0.056675 | -0.55315 | -0.056675 | 0.023481
[9 empty] | 2014-11-28 | 3時 | 0 | 0 | 0 | 0 | 0 | 0 | 0 | 0 | 0 | 0 | 0 | 0 | 0 | 0 | 0 | 0 | 0 | 0 | 0 | 0.024026 | 0.023776 | 0.00025017 | 0 | 0.080156 | 0.05613 | 0 | 0.056675 | -0.55315 | -0.056675 | 0.023481
[9 empty] | 2014-11-28 | 4時 | 0 | 0 | 0 | 0 | 0 | 0 | 0 | 0 | 0 | 0 | 0 | 0 | 0 | 0 | 0 | 0 | 0 | 0 | 0 | 0.024026 | 0.023776 | 0.00025017 | 0 | 0.072356 | 0.04833 | 0 | 0.051009 | -0.49785 | -0.051009 | 0.021348
[9 empty] | 2014-11-28 | 5時 | 14.3513 | 0 | 0 | 0 | 0 | 0 | 0 | 0 | 0 | 0 | 1.4704 | 0 | 0 | 0 | 0 | 0 | 0 | 0 | 0 | 0.024026 | 0.023776 | 0.00025017 | 0 | 0.080156 | 0.05613 | 0 | -0.17765 | 1.7339 | 0.17765 | 0.25781
[9 empty] | 2014-11-28 | 6時 | 3.469 | 0 | 0 | 0 | 0 | 0 | 0 | 0 | 0 | 0 | 0.35543 | 0 | 0 | 0 | 0 | 0 | 0 | 0 | 0 | 0.03053 | 0.023776 | 0.0067545 | 0.018231 | 0.30998 | 0.26122 | 0 | 0.052171 | -0.50919 | -0.052171 | 0.25781
[9 empty] | 2014-11-28 | 7時 | 2.3458 | 0 | 0 | 0 | 0 | 0 | 0 | 0 | 0 | 0 | 0.24035 | 0 | 0 | 0 | 0 | 0 | 0 | 0 | 0 | 0.024857 | 0.023776 | 0.0010807 | 0.11469 | 0.3877 | 0.24816 | 0 | 0.12989 | -1.2678 | -0.12989 | 0.25781
[9 empty] | 2014-11-28 | 8時 | 1.9902 | 0 | 0 | 0 | 0 | 0 | 0 | 0 | 0 | 0 | 0.20391 | 0 | 0 | 0 | 0 | 0 | 0 | 0 | 0 | 0.024857 | 0.023776 | 0.0010807 | 0.064563 | 0.2343 | 0.14488 | 0 | 0.029516 | -0.28808 | -0.029516 | 0.20478
[9 empty] | 2014-11-28 | 9時 | 0 | 0 | 0 | 0 | 0 | 0 | 0 | 0 | 0 | 0 | 0 | 0 | 0 | 0 | 0 | 0 | 0 | 0 | 0 | 0.024026 | 0.023776 | 0.00025017 | 0.16544 | 0.52635 | 0.33688 | 0 | 0.32581 | -3.1799 | -0.32581 | 0.20054
[9 empty] | 2014-11-28 | 10時 | 0 | 0 | 0 | 0 | 0 | 0 | 0 | 0 | 0 | 0 | 0 | 0 | 0 | 0 | 0 | 0 | 0 | 0 | 0 | 0.024446 | 0.023776 | 0.00067044 | 0.053027 | 0.1258 | 0.04833 | 0 | 0.07523 | -0.73424 | -0.07523 | 0.050574
[9 empty] | 2014-11-28 | 11時 | 3.2588 | 0 | 0 | 0 | 0 | 0 | 0 | 0 | 0 | 0 | 0.3339 | 0 | 0 | 0 | 0 | 0 | 0 | 0 | 0 | 0.024026 | 0.023776 | 0.00025017 | 0.0026381 | 0.082794 | 0.05613 | 0 | -0.12472 | 1.2173 | 0.12472 | 0.20751
[9 empty] | 2014-11-28 | 12時 | 1.6975 | 0 | 0 | 0 | 0 | 0 | 0 | 0 | 0 | 0 | 0.17392 | 0 | 0 | 0 | 0 | 0 | 0 | 0 | 0 | 0.03053 | 0.023776 | 0.0067545 | 0.029502 | 0.33286 | 0.27283 | 0 | 0.11499 | -1.1223 | -0.11499 | 0.21787
[9 empty] | 2014-11-28 | 13時 | 0 | 0 | 0 | 0 | 0 | 0 | 0 | 0 | 0 | 0 | 0 | 0 | 0 | 0 | 0 | 0 | 0 | 0 | 0 | 0.024446 | 0.023776 | 0.00067044 | 0.058042 | 0.13082 | 0.04833 | 0 | 0.077504 | -0.75644 | -0.077504 | 0.053314
[9 empty] | 2014-11-28 | 14時 | 0 | 0 | 0 | 0 | 0 | 0 | 0 | 0 | 0 | 0 | 0 | 0 | 0 | 0 | 0 | 0 | 0 | 0 | 0 | 0.024026 | 0.023776 | 0.00025017 | 0.024487 | 0.10464 | 0.05613 | 0 | 0.067769 | -0.66143 | -0.067769 | 0.036874
[9 empty] | 2014-11-28 | 15時 | 3.4528 | 0 | 0 | 0 | 0 | 0 | 0 | 0 | 0 | 0 | 0.35377 | 0 | 0 | 0 | 0 | 0 | 0 | 0 | 0 | 0.024026 | 0.023776 | 0.00025017 | 0 | 0.080156 | 0.05613 | 0 | -0.13678 | 1.335 | 0.13678 | 0.21694
[9 empty] | 2014-11-28 | 16時 | 1.7206 | 0 | 0 | 0 | 0 | 0 | 0 | 0 | 0 | 0 | 0.17629 | 0 | 0 | 0 | 0 | 0 | 0 | 0 | 0 | 0.024446 | 0.023776 | 0.00067044 | 0.033816 | 0.10659 | 0.04833 | 0 | -0.029875 | 0.29158 | 0.029875 | 0.13647
[9 empty] | 2014-11-28 | 17時 | 4.0447 | 0 | 0 | 0 | 0 | 0 | 0 | 0 | 0 | 0 | 0.41441 | 0 | 0 | 0 | 0 | 0 | 0 | 0 | 0 | 0.024446 | 0.023776 | 0.00067044 | 0.056835 | 0.28621 | 0.20493 | 0 | 0.028399 | -0.27718 | -0.028399 | 0.25781
[9 empty] | 2014-11-28 | 18時 | 1.9623 | 0 | 0 | 0 | 0 | 0 | 0 | 0 | 0 | 0 | 0.20106 | 0 | 0 | 0 | 0 | 0 | 0 | 0 | 0 | 0.036624 | 0.023776 | 0.012849 | 0.066494 | 0.4419 | 0.33878 | 0 | 0.18408 | -1.7967 | -0.18408 | 0.25781
[9 empty] | 2014-11-28 | 19時 | 2.972 | 0 | 0 | 0 | 0 | 0 | 0 | 0 | 0 | 0 | 0.3045 | 0 | 0 | 0 | 0 | 0 | 0 | 0 | 0 | 0.036624 | 0.023776 | 0.012849 | 0.16307 | 0.33458 | 0.13488 | 0 | 0.12467 | -1.2167 | -0.12467 | 0.20991
[9 empty] | 2014-11-28 | 20時 | 2.6157 | 0 | 0 | 0 | 0 | 0 | 0 | 0 | 0 | 0 | 0.268 | 0 | 0 | 0 | 0 | 0 | 0 | 0 | 0 | 0.024446 | 0.023776 | 0.00067044 | 0.088224 | 0.24028 | 0.12761 | 0 | -0.014191 | 0.13851 | 0.014191 | 0.25447
[9 empty] | 2014-11-28 | 21時 | 3.3097 | 0 | 0 | 0 | 0 | 0 | 0 | 0 | 0 | 0 | 0.33911 | 0 | 0 | 0 | 0 | 0 | 0 | 0 | 0 | 0.024446 | 0.023776 | 0.00067044 | 0.14284 | 0.35471 | 0.18743 | 0 | 0.0969 | -0.94574 | -0.0969 | 0.25781
[9 empty] | 2014-11-28 | 22時 | 2.2973 | 0 | 0 | 0 | 0 | 0 | 0 | 0 | 0 | 0 | 0.23538 | 0 | 0 | 0 | 0 | 0 | 0 | 0 | 0 | 0.036344 | 0.023776 | 0.012568 | 0.16493 | 0.39307 | 0.19179 | 0 | 0.13526 | -1.3201 | -0.13526 | 0.25781
[9 empty] | 2014-11-28 | 23時 | 0 | 0 | 0 | 0 | 0 | 0 | 0 | 0 | 0 | 0 | 0 | 0 | 0 | 0 | 0 | 0 | 0 | 0 | 0 | 0.037175 | 0.023776 | 0.013399 | 0.17268 | 0.42753 | 0.21768 | 0 | 0.24858 | -2.4262 | -0.24858 | 0.17895
[9 empty] | 2014-11-29 | 0時 | 0 | 0 | 0 | 0 | 0 | 0 | 0 | 0 | 0 | 0 | 0 | 0 | 0 | 0 | 0 | 0 | 0 | 0 | 0 | 0.024026 | 0.023776 | 0.00025017 | 0.045276 | 0.22713 | 0.15783 | 0 | 0.11997 | -1.1709 | -0.11997 | 0.10716
[9 empty] | 2014-11-29 | 1時 | 0 | 0 | 0 | 0 | 0 | 0 | 0 | 0 | 0 | 0 | 0 | 0 | 0 | 0 | 0 | 0 | 0 | 0 | 0 | 0.024026 | 0.023776 | 0.00025017 | 0 | 0.072356 | 0.04833 | 0 | 0.038455 | -0.37532 | -0.038455 | 0.033901
[9 empty] | 2014-11-29 | 2時 | 0 | 0 | 0 | 0 | 0 | 0 | 0 | 0 | 0 | 0 | 0 | 0 | 0 | 0 | 0 | 0 | 0 | 0 | 0 | 0.024026 | 0.023776 | 0.00025017 | 0 | 0.080156 | 0.05613 | 0 | 0.043399 | -0.42357 | -0.043399 | 0.036758
[9 empty] | 2014-11-29 | 3時 | 0 | 0 | 0 | 0 | 0 | 0 | 0 | 0 | 0 | 0 | 0 | 0 | 0 | 0 | 0 | 0 | 0 | 0 | 0 | 0.024026 | 0.023776 | 0.00025017 | 0 | 0.080156 | 0.05613 | 0 | 0.043399 | -0.42357 | -0.043399 | 0.036758
[9 empty] | 2014-11-29 | 4時 | 0 | 0 | 0 | 0 | 0 | 0 | 0 | 0 | 0 | 0 | 0 | 0 | 0 | 0 | 0 | 0 | 0 | 0 | 0 | 0.024026 | 0.023776 | 0.00025017 | 0 | 0.072356 | 0.04833 | 0 | 0.038455 | -0.37532 | -0.038455 | 0.033901
[9 empty] | 2014-11-29 | 5時 | 6.6848 | 0 | 0 | 0 | 0 | 0 | 0 | 0 | 0 | 0 | 0.68492 | 0 | 0 | 0 | 0 | 0 | 0 | 0 | 0 | 0.024026 | 0.023776 | 0.00025017 | 0 | 0.080156 | 0.05613 | 0 | -0.27033 | 2.6385 | 0.27033 | 0.35049
[9 empty] | 2014-11-29 | 6時 | 2.1367 | 0 | 0 | 0 | 0 | 0 | 0 | 0 | 0 | 0 | 0.21892 | 0 | 0 | 0 | 0 | 0 | 0 | 0 | 0 | 0.03053 | 0.023776 | 0.0067545 | 0.018231 | 0.30998 | 0.26122 | 0 | -0.0053606 | 0.05232 | 0.0053606 | 0.31534
[9 empty] | 2014-11-29 | 7時 | 1.8182 | 0 | 0 | 0 | 0 | 0 | 0 | 0 | 0 | 0 | 0.18629 | 0 | 0 | 0 | 0 | 0 | 0 | 0 | 0 | 0.024857 | 0.023776 | 0.0010807 | 0.11469 | 0.3877 | 0.24816 | 0 | 0.037213 | -0.3632 | -0.037213 | 0.35049
[9 empty] | 2014-11-29 | 8時 | 1.5756 | 0 | 0 | 0 | 0 | 0 | 0 | 0 | 0 | 0 | 0.16143 | 0 | 0 | 0 | 0 | 0 | 0 | 0 | 0 | 0.024857 | 0.023776 | 0.0010807 | 0.064563 | 0.2343 | 0.14488 | 0 | -0.014094 | 0.13756 | 0.014094 | 0.24839
[9 empty] | 2014-11-29 | 9時 | 0 | 0 | 0 | 0 | 0 | 0 | 0 | 0 | 0 | 0 | 0 | 0 | 0 | 0 | 0 | 0 | 0 | 0 | 0 | 0.024026 | 0.023776 | 0.00025017 | 0.16544 | 0.52635 | 0.33688 | 0 | 0.25254 | -2.4648 | -0.25254 | 0.27381
[9 empty] | 2014-11-29 | 10時 | 0 | 0 | 0 | 0 | 0 | 0 | 0 | 0 | 0 | 0 | 0 | 0 | 0 | 0 | 0 | 0 | 0 | 0 | 0 | 0.024446 | 0.023776 | 0.00067044 | 0.053027 | 0.1258 | 0.04833 | 0 | 0.052773 | -0.51506 | -0.052773 | 0.073031
[9 empty] | 2014-11-29 | 11時 | 2.1283 | 0 | 0 | 0 | 0 | 0 | 0 | 0 | 0 | 0 | 0.21807 | 0 | 0 | 0 | 0 | 0 | 0 | 0 | 0 | 0.024026 | 0.023776 | 0.00025017 | 0.0026381 | 0.082794 | 0.05613 | 0 | -0.11555 | 1.1278 | 0.11555 | 0.19835
[9 empty] | 2014-11-29 | 12時 | 1.1529 | 0 | 0 | 0 | 0 | 0 | 0 | 0 | 0 | 0 | 0.11813 | 0 | 0 | 0 | 0 | 0 | 0 | 0 | 0 | 0.03053 | 0.023776 | 0.0067545 | 0.029502 | 0.33286 | 0.27283 | 0 | 0.076693 | -0.74852 | -0.076693 | 0.25617
[9 empty] | 2014-11-29 | 13時 | 0 | 0 | 0 | 0 | 0 | 0 | 0 | 0 | 0 | 0 | 0 | 0 | 0 | 0 | 0 | 0 | 0 | 0 | 0 | 0.024446 | 0.023776 | 0.00067044 | 0.058042 | 0.13082 | 0.04833 | 0 | 0.054119 | -0.5282 | -0.054119 | 0.0767
[9 empty] | 2014-11-29 | 14時 | 0 | 0 | 0 | 0 | 0 | 0 | 0 | 0 | 0 | 0 | 0 | 0 | 0 | 0 | 0 | 0 | 0 | 0 | 0 | 0.024026 | 0.023776 | 0.00025017 | 0.024487 | 0.10464 | 0.05613 | 0 | 0.049954 | -0.48755 | -0.049954 | 0.054689
[9 empty] | 2014-11-29 | 15時 | 2.5899 | 0 | 0 | 0 | 0 | 0 | 0 | 0 | 0 | 0 | 0.26536 | 0 | 0 | 0 | 0 | 0 | 0 | 0 | 0 | 0.024026 | 0.023776 | 0.00025017 | 0 | 0.080156 | 0.05613 | 0 | -0.15088 | 1.4726 | 0.15088 | 0.23104
[9 empty] | 2014-11-29 | 16時 | 1.761 | 0 | 0 | 0 | 0 | 0 | 0 | 0 | 0 | 0 | 0.18043 | 0 | 0 | 0 | 0 | 0 | 0 | 0 | 0 | 0.024446 | 0.023776 | 0.00067044 | 0.033816 | 0.10659 | 0.04833 | 0 | -0.084471 | 0.82444 | 0.084471 | 0.19106
[9 empty] | 2014-11-29 | 17時 | 4.3754 | 0 | 0 | 0 | 0 | 0 | 0 | 0 | 0 | 0 | 0.4483 | 0 | 0 | 0 | 0 | 0 | 0 | 0 | 0 | 0.024446 | 0.023776 | 0.00067044 | 0.056835 | 0.28621 | 0.20493 | 0 | -0.064281 | 0.62738 | 0.064281 | 0.35049
[9 empty] | 2014-11-29 | 18時 | 3.3009 | 0 | 0 | 0 | 0 | 0 | 0 | 0 | 0 | 0 | 0.33821 | 0 | 0 | 0 | 0 | 0 | 0 | 0 | 0 | 0.036624 | 0.023776 | 0.012849 | 0.066494 | 0.4419 | 0.33878 | 0 | 0.091405 | -0.89211 | -0.091405 | 0.35049
[9 empty] | 2014-11-29 | 19時 | 4.6557 | 0 | 0 | 0 | 0 | 0 | 0 | 0 | 0 | 0 | 0.47702 | 0 | 0 | 0 | 0 | 0 | 0 | 0 | 0 | 0.036624 | 0.023776 | 0.012849 | 0.16307 | 0.33458 | 0.13488 | 0 | 0.032237 | -0.31464 | -0.032237 | 0.30234
[9 empty] | 2014-11-29 | 20時 | 4.4779 | 0 | 0 | 0 | 0 | 0 | 0 | 0 | 0 | 0 | 0.4588 | 0 | 0 | 0 | 0 | 0 | 0 | 0 | 0 | 0.024446 | 0.023776 | 0.00067044 | 0.088224 | 0.24028 | 0.12761 | 0 | -0.11021 | 1.0757 | 0.11021 | 0.35049
[9 empty] | 2014-11-29 | 21時 | 5.3074 | 0 | 0 | 0 | 0 | 0 | 0 | 0 | 0 | 0 | 0.54379 | 0 | 0 | 0 | 0 | 0 | 0 | 0 | 0 | 0.024446 | 0.023776 | 0.00067044 | 0.14284 | 0.35471 | 0.18743 | 0 | 0.0042195 | -0.041182 | -0.0042195 | 0.35049
[9 empty] | 2014-11-29 | 22時 | 3.9802 | 0 | 0 | 0 | 0 | 0 | 0 | 0 | 0 | 0 | 0.40781 | 0 | 0 | 0 | 0 | 0 | 0 | 0 | 0 | 0.036344 | 0.023776 | 0.012568 | 0.16493 | 0.39307 | 0.19179 | 0 | 0.042577 | -0.41555 | -0.042577 | 0.35049
[9 empty] | 2014-11-29 | 23時 | 0 | 0 | 0 | 0 | 0 | 0 | 0 | 0 | 0 | 0 | 0 | 0 | 0 | 0 | 0 | 0 | 0 | 0 | 0 | 0.037175 | 0.023776 | 0.013399 | 0.17268 | 0.42753 | 0.21768 | 0 | 0.18263 | -1.7824 | -0.18263 | 0.24491
[9 empty] | 2014-11-30 | 0時 | 0 | 0 | 0 | 0 | 0 | 0 | 0 | 0 | 0 | 0 | 0 | 0 | 0 | 0 | 0 | 0 | 0 | 0 | 0 | 0.024026 | 0.023776 | 0.00025017 | 0.045276 | 0.22713 | 0.15783 | 0 | 0.15011 | -1.4651 | -0.15011 | 0.077024
[9 empty] | 2014-11-30 | 1時 | 0 | 0 | 0 | 0 | 0 | 0 | 0 | 0 | 0 | 0 | 0 | 0 | 0 | 0 | 0 | 0 | 0 | 0 | 0 | 0.024026 | 0.023776 | 0.00025017 | 0 | 0.072356 | 0.04833 | 0 | 0.050622 | -0.49407 | -0.050622 | 0.021735
[9 empty] | 2014-11-30 | 2時 | 0 | 0 | 0 | 0 | 0 | 0 | 0 | 0 | 0 | 0 | 0 | 0 | 0 | 0 | 0 | 0 | 0 | 0 | 0 | 0.024026 | 0.023776 | 0.00025017 | 0 | 0.080156 | 0.05613 | 0 | 0.056266 | -0.54915 | -0.056266 | 0.023891
[9 empty] | 2014-11-30 | 3時 | 0 | 0 | 0 | 0 | 0 | 0 | 0 | 0 | 0 | 0 | 0 | 0 | 0 | 0 | 0 | 0 | 0 | 0 | 0 | 0.024026 | 0.023776 | 0.00025017 | 0 | 0.080156 | 0.05613 | 0 | 0.056266 | -0.54915 | -0.056266 | 0.023891
[9 empty] | 2014-11-30 | 4時 | 0 | 0 | 0 | 0 | 0 | 0 | 0 | 0 | 0 | 0 | 0 | 0 | 0 | 0 | 0 | 0 | 0 | 0 | 0 | 0.024026 | 0.023776 | 0.00025017 | 0 | 0.072356 | 0.04833 | 0 | 0.050622 | -0.49407 | -0.050622 | 0.021735
[9 empty] | 2014-11-30 | 5時 | 19.2158 | 1.6623 | 0 | 0 | 0 | 0 | 0 | 0 | 0 | 0 | 1.7985 | 0 | 0 | 0 | 0 | 0 | 0 | 0 | 0 | 0.024026 | 0.023776 | 0.00025017 | 0 | 0.080156 | 0.05613 | 0 | -0.18051 | 1.7618 | 0.18051 | 0.26067
[9 empty] | 2014-11-30 | 6時 | 4.8009 | 0 | 0 | 0 | 0 | 0 | 0 | 0 | 0 | 0 | 0.4919 | 0 | 0 | 0 | 0 | 0 | 0 | 0 | 0 | 0.03053 | 0.023776 | 0.0067545 | 0.018231 | 0.30998 | 0.26122 | 0 | 0.049312 | -0.48129 | -0.049312 | 0.26067
[9 empty] | 2014-11-30 | 7時 | 4.0307 | 0 | 0 | 0 | 0 | 0 | 0 | 0 | 0 | 0 | 0.41298 | 0 | 0 | 0 | 0 | 0 | 0 | 0 | 0 | 0.024857 | 0.023776 | 0.0010807 | 0.11469 | 0.3877 | 0.24816 | 0 | 0.12703 | -1.2399 | -0.12703 | 0.26067
[9 empty] | 2014-11-30 | 8時 | 3.4279 | 0 | 0 | 0 | 0 | 0 | 0 | 0 | 0 | 0 | 0.35122 | 0 | 0 | 0 | 0 | 0 | 0 | 0 | 0 | 0.024857 | 0.023776 | 0.0010807 | 0.064563 | 0.2343 | 0.14488 | 0 | -0.026373 | 0.2574 | 0.026373 | 0.26067
[9 empty] | 2014-11-30 | 9時 | 0 | 0 | 0 | 0 | 0 | 0 | 0 | 0 | 0 | 0 | 0 | 0 | 0 | 0 | 0 | 0 | 0 | 0 | 0 | 0.024026 | 0.023776 | 0.00025017 | 0.16544 | 0.52635 | 0.33688 | 0 | 0.32355 | -3.1579 | -0.32355 | 0.2028
[9 empty] | 2014-11-30 | 10時 | 0 | 0 | 0 | 0 | 0 | 0 | 0 | 0 | 0 | 0 | 0 | 0 | 0 | 0 | 0 | 0 | 0 | 0 | 0 | 0.024446 | 0.023776 | 0.00067044 | 0.053027 | 0.1258 | 0.04833 | 0 | 0.074537 | -0.72748 | -0.074537 | 0.051267
[9 empty] | 2014-11-30 | 11時 | 3.0702 | 0 | 0 | 0 | 0 | 0 | 0 | 0 | 0 | 0 | 0.31457 | 0 | 0 | 0 | 0 | 0 | 0 | 0 | 0 | 0.024026 | 0.023776 | 0.00025017 | 0.0026381 | 0.082794 | 0.05613 | 0 | -0.11637 | 1.1358 | 0.11637 | 0.19916
[9 empty] | 2014-11-30 | 12時 | 1.1234 | 0 | 0 | 0 | 0 | 0 | 0 | 0 | 0 | 0 | 0.11511 | 0 | 0 | 0 | 0 | 0 | 0 | 0 | 0 | 0.03053 | 0.023776 | 0.0067545 | 0.029502 | 0.33286 | 0.27283 | 0 | 0.14505 | -1.4157 | -0.14505 | 0.18781
[9 empty] | 2014-11-30 | 13時 | 0 | 0 | 0 | 0 | 0 | 0 | 0 | 0 | 0 | 0 | 0 | 0 | 0 | 0 | 0 | 0 | 0 | 0 | 0 | 0.024446 | 0.023776 | 0.00067044 | 0.058042 | 0.13082 | 0.04833 | 0 | 0.076783 | -0.7494 | -0.076783 | 0.054036
[9 empty] | 2014-11-30 | 14時 | 0 | 0 | 0 | 0 | 0 | 0 | 0 | 0 | 0 | 0 | 0 | 0 | 0 | 0 | 0 | 0 | 0 | 0 | 0 | 0.024026 | 0.023776 | 0.00025017 | 0.024487 | 0.10464 | 0.05613 | 0 | 0.067219 | -0.65606 | -0.067219 | 0.037424
[9 empty] | 2014-11-30 | 15時 | 2.1551 | 0 | 0 | 0 | 0 | 0 | 0 | 0 | 0 | 0 | 0.22081 | 0 | 0 | 0 | 0 | 0 | 0 | 0 | 0 | 0.024026 | 0.023776 | 0.00025017 | 0 | 0.080156 | 0.05613 | 0 | -0.065742 | 0.64164 | 0.065742 | 0.1459
[9 empty] | 2014-11-30 | 16時 | 1.6284 | 0 | 0 | 0 | 0 | 0 | 0 | 0 | 0 | 0 | 0.16685 | 0 | 0 | 0 | 0 | 0 | 0 | 0 | 0 | 0.024446 | 0.023776 | 0.00067044 | 0.033816 | 0.10659 | 0.04833 | 0 | -0.026251 | 0.25621 | 0.026251 | 0.13284
[9 empty] | 2014-11-30 | 17時 | 3.9982 | 0 | 0 | 0 | 0 | 0 | 0 | 0 | 0 | 0 | 0.40965 | 0 | 0 | 0 | 0 | 0 | 0 | 0 | 0 | 0.024446 | 0.023776 | 0.00067044 | 0.056835 | 0.28621 | 0.20493 | 0 | 0.02554 | -0.24927 | -0.02554 | 0.26067
[9 empty] | 2014-11-30 | 18時 | 2.5109 | 0 | 0 | 0 | 0 | 0 | 0 | 0 | 0 | 0 | 0.25727 | 0 | 0 | 0 | 0 | 0 | 0 | 0 | 0 | 0.036624 | 0.023776 | 0.012849 | 0.066494 | 0.4419 | 0.33878 | 0 | 0.18123 | -1.7688 | -0.18123 | 0.26067
[9 empty] | 2014-11-30 | 19時 | 3.4632 | 0 | 0 | 0 | 0 | 0 | 0 | 0 | 0 | 0 | 0.35484 | 0 | 0 | 0 | 0 | 0 | 0 | 0 | 0 | 0.036624 | 0.023776 | 0.012849 | 0.16307 | 0.33458 | 0.13488 | 0 | 0.12406 | -1.2108 | -0.12406 | 0.21052
[9 empty] | 2014-11-30 | 20時 | 4.1688 | 0 | 0 | 0 | 0 | 0 | 0 | 0 | 0 | 0 | 0.42713 | 0 | 0 | 0 | 0 | 0 | 0 | 0 | 0 | 0.024446 | 0.023776 | 0.00067044 | 0.088224 | 0.24028 | 0.12761 | 0 | -0.02039 | 0.19901 | 0.02039 | 0.26067
[9 empty] | 2014-11-30 | 21時 | 4.896 | 0 | 0 | 0 | 0 | 0 | 0 | 0 | 0 | 0 | 0.50164 | 0 | 0 | 0 | 0 | 0 | 0 | 0 | 0 | 0.024446 | 0.023776 | 0.00067044 | 0.14284 | 0.35471 | 0.18743 | 0 | 0.09404 | -0.91783 | -0.09404 | 0.26067
[9 empty] | 2014-11-30 | 22時 | 3.5958 | 0 | 0 | 0 | 0 | 0 | 0 | 0 | 0 | 0 | 0.36842 | 0 | 0 | 0 | 0 | 0 | 0 | 0 | 0 | 0.036344 | 0.023776 | 0.012568 | 0.16493 | 0.39307 | 0.19179 | 0 | 0.1324 | -1.2922 | -0.1324 | 0.26067
[9 empty] | 2014-11-30 | 23時 | 0 | 0 | 0 | 0 | 0 | 0 | 0 | 0 | 0 | 0 | 0 | 0 | 0 | 0 | 0 | 0 | 0 | 0 | 0 | 0.037175 | 0.023776 | 0.013399 | 0.17268 | 0.42753 | 0.21768 | 0 | 0.24655 | -2.4063 | -0.24655 | 0.18098
[9 empty] | 2014-12-01 | 0時 | 0 | 0 | 0 | 0 | 0 | 0 | 0 | 0 | 0 | 0 | 0 | 0 | 0 | 0 | 0 | 0 | 0 | 0 | 0 | 0.024026 | 0.023776 | 0.00025017 | 0.045276 | 0.22713 | 0.15783 | 0 | 0.12661 | -1.2357 | -0.12661 | 0.10052
[9 empty] | 2014-12-01 | 1時 | 0 | 0 | 0 | 0 | 0 | 0 | 0 | 0 | 0 | 0 | 0 | 0 | 0 | 0 | 0 | 0 | 0 | 0 | 0 | 0.024026 | 0.023776 | 0.00025017 | 0 | 0.072356 | 0.04833 | 0 | 0.041136 | -0.40149 | -0.041136 | 0.031221
[9 empty] | 2014-12-01 | 2時 | 0 | 0 | 0 | 0 | 0 | 0 | 0 | 0 | 0 | 0 | 0 | 0 | 0 | 0 | 0 | 0 | 0 | 0 | 0 | 0.024026 | 0.023776 | 0.00025017 | 0 | 0.080156 | 0.05613 | 0 | 0.046234 | -0.45124 | -0.046234 | 0.033922
[9 empty] | 2014-12-01 | 3時 | 0 | 0 | 0 | 0 | 0 | 0 | 0 | 0 | 0 | 0 | 0 | 0 | 0 | 0 | 0 | 0 | 0 | 0 | 0 | 0.024026 | 0.023776 | 0.00025017 | 0 | 0.080156 | 0.05613 | 0 | 0.046234 | -0.45124 | -0.046234 | 0.033922
[9 empty] | 2014-12-01 | 4時 | 0 | 0 | 0 | 0 | 0 | 0 | 0 | 0 | 0 | 0 | 0 | 0 | 0 | 0 | 0 | 0 | 0 | 0 | 0 | 0.024026 | 0.023776 | 0.00025017 | 0 | 0.072356 | 0.04833 | 0 | 0.041136 | -0.40149 | -0.041136 | 0.031221
[9 empty] | 2014-12-01 | 5時 | 18.2818 | 0.61353 | 0 | 0 | 0 | 0 | 0 | 0 | 0 | 0 | 1.8103 | 0 | 0 | 0 | 0 | 0 | 0 | 0 | 0 | 0.024026 | 0.023776 | 0.00025017 | 0 | 0.080156 | 0.05613 | 0 | -0.25054 | 2.4453 | 0.25054 | 0.3307
[9 empty] | 2014-12-01 | 6時 | 2.4579 | 0 | 0 | 0 | 0 | 0 | 0 | 0 | 0 | 0 | 0.25184 | 0 | 0 | 0 | 0 | 0 | 0 | 0 | 0 | 0.03053 | 0.023776 | 0.0067545 | 0.018231 | 0.30998 | 0.26122 | 0 | -0.010267 | 0.1002 | 0.010267 | 0.32025
[9 empty] | 2014-12-01 | 7時 | 1.1159 | 0 | 0 | 0 | 0 | 0 | 0 | 0 | 0 | 0 | 0.11434 | 0 | 0 | 0 | 0 | 0 | 0 | 0 | 0 | 0.024857 | 0.023776 | 0.0010807 | 0.11469 | 0.3877 | 0.24816 | 0 | 0.095016 | -0.92736 | -0.095016 | 0.29269
[9 empty] | 2014-12-01 | 8時 | 0.59696 | 0 | 0 | 0 | 0 | 0 | 0 | 0 | 0 | 0 | 0.061164 | 0 | 0 | 0 | 0 | 0 | 0 | 0 | 0 | 0.024857 | 0.023776 | 0.0010807 | 0.064563 | 0.2343 | 0.14488 | 0 | 0.069622 | -0.67951 | -0.069622 | 0.16468
[9 empty] | 2014-12-01 | 9時 | 0 | 0 | 0 | 0 | 0 | 0 | 0 | 0 | 0 | 0 | 0 | 0 | 0 | 0 | 0 | 0 | 0 | 0 | 0 | 0.024026 | 0.023776 | 0.00025017 | 0.16544 | 0.52635 | 0.33688 | 0 | 0.26819 | -2.6175 | -0.26819 | 0.25816
[9 empty] | 2014-12-01 | 10時 | 0 | 0 | 0 | 0 | 0 | 0 | 0 | 0 | 0 | 0 | 0 | 0 | 0 | 0 | 0 | 0 | 0 | 0 | 0 | 0.024446 | 0.023776 | 0.00067044 | 0.053027 | 0.1258 | 0.04833 | 0 | 0.057568 | -0.56187 | -0.057568 | 0.068235
[9 empty] | 2014-12-01 | 11時 | 0.95294 | 0 | 0 | 0 | 0 | 0 | 0 | 0 | 0 | 0 | 0.097637 | 0 | 0 | 0 | 0 | 0 | 0 | 0 | 0 | 0.024026 | 0.023776 | 0.00025017 | 0.0026381 | 0.082794 | 0.05613 | 0 | -0.020577 | 0.20083 | 0.020577 | 0.10337
[9 empty] | 2014-12-01 | 12時 | 0.56653 | 0 | 0 | 0 | 0 | 0 | 0 | 0 | 0 | 0 | 0.058046 | 0 | 0 | 0 | 0 | 0 | 0 | 0 | 0 | 0.03053 | 0.023776 | 0.0067545 | 0.029502 | 0.33286 | 0.27283 | 0 | 0.133 | -1.298 | -0.133 | 0.19987
[9 empty] | 2014-12-01 | 13時 | 0 | 0 | 0 | 0 | 0 | 0 | 0 | 0 | 0 | 0 | 0 | 0 | 0 | 0 | 0 | 0 | 0 | 0 | 0 | 0.024446 | 0.023776 | 0.00067044 | 0.058042 | 0.13082 | 0.04833 | 0 | 0.059112 | -0.57694 | -0.059112 | 0.071706
[9 empty] | 2014-12-01 | 14時 | 0 | 0 | 0 | 0 | 0 | 0 | 0 | 0 | 0 | 0 | 0 | 0 | 0 | 0 | 0 | 0 | 0 | 0 | 0 | 0.024026 | 0.023776 | 0.00025017 | 0.024487 | 0.10464 | 0.05613 | 0 | 0.053758 | -0.52468 | -0.053758 | 0.050885
[9 empty] | 2014-12-01 | 15時 | 1.4467 | 0 | 0 | 0 | 0 | 0 | 0 | 0 | 0 | 0 | 0.14823 | 0 | 0 | 0 | 0 | 0 | 0 | 0 | 0 | 0.024026 | 0.023776 | 0.00025017 | 0 | 0.080156 | 0.05613 | 0 | -0.056427 | 0.55072 | 0.056427 | 0.13658
[9 empty] | 2014-12-01 | 16時 | 1.4001 | 0 | 0 | 0 | 0 | 0 | 0 | 0 | 0 | 0 | 0.14345 | 0 | 0 | 0 | 0 | 0 | 0 | 0 | 0 | 0.024446 | 0.023776 | 0.00067044 | 0.033816 | 0.10659 | 0.04833 | 0 | -0.047687 | 0.46542 | 0.047687 | 0.15428
[9 empty] | 2014-12-01 | 17時 | 3.8462 | 0 | 0 | 0 | 0 | 0 | 0 | 0 | 0 | 0 | 0.39408 | 0 | 0 | 0 | 0 | 0 | 0 | 0 | 0 | 0.024446 | 0.023776 | 0.00067044 | 0.056835 | 0.28621 | 0.20493 | 0 | -0.04449 | 0.43422 | 0.04449 | 0.3307
[9 empty] | 2014-12-01 | 18時 | 3.653 | 0 | 0 | 0 | 0 | 0 | 0 | 0 | 0 | 0 | 0.37429 | 0 | 0 | 0 | 0 | 0 | 0 | 0 | 0 | 0.036624 | 0.023776 | 0.012849 | 0.066494 | 0.4419 | 0.33878 | 0 | 0.1112 | -1.0853 | -0.1112 | 0.3307
[9 empty] | 2014-12-01 | 19時 | 3.4429 | 0 | 0 | 0 | 0 | 0 | 0 | 0 | 0 | 0 | 0.35275 | 0 | 0 | 0 | 0 | 0 | 0 | 0 | 0 | 0.036624 | 0.023776 | 0.012849 | 0.16307 | 0.33458 | 0.13488 | 0 | 0.054203 | -0.52902 | -0.054203 | 0.28037
[9 empty] | 2014-12-01 | 20時 | 4.6712 | 0 | 0 | 0 | 0 | 0 | 0 | 0 | 0 | 0 | 0.4786 | 0 | 0 | 0 | 0 | 0 | 0 | 0 | 0 | 0.024446 | 0.023776 | 0.00067044 | 0.088224 | 0.24028 | 0.12761 | 0 | -0.09042 | 0.8825 | 0.09042 | 0.3307
[9 empty] | 2014-12-01 | 21時 | 5.8161 | 0 | 0 | 0 | 0 | 0 | 0 | 0 | 0 | 0 | 0.59591 | 0 | 0 | 0 | 0 | 0 | 0 | 0 | 0 | 0.024446 | 0.023776 | 0.00067044 | 0.14284 | 0.35471 | 0.18743 | 0 | 0.02401 | -0.23434 | -0.02401 | 0.3307
[9 empty] | 2014-12-01 | 22時 | 4.5516 | 0 | 0 | 0 | 0 | 0 | 0 | 0 | 0 | 0 | 0.46635 | 0 | 0 | 0 | 0 | 0 | 0 | 0 | 0 | 0.036344 | 0.023776 | 0.012568 | 0.16493 | 0.39307 | 0.19179 | 0 | 0.062367 | -0.6087 | -0.062367 | 0.3307
[9 empty] | 2014-12-01 | 23時 | 0 | 0 | 0 | 0 | 0 | 0 | 0 | 0 | 0 | 0 | 0 | 0 | 0 | 0 | 0 | 0 | 0 | 0 | 0 | 0.037175 | 0.023776 | 0.013399 | 0.17268 | 0.42753 | 0.21768 | 0 | 0.19671 | -1.9199 | -0.19671 | 0.23082
[9 empty] | 2014-12-02 | 0時 | 0 | 0 | 0 | 0 | 0 | 0 | 0 | 0 | 0 | 0 | 0 | 0 | 0 | 0 | 0 | 0 | 0 | 0 | 0 | 0.024026 | 0.023776 | 0.00025017 | 0 | 0.18186 | 0.15783 | 0 | 0.11075 | -1.0809 | -0.11075 | 0.071106
[9 empty] | 2014-12-02 | 1時 | 0 | 0 | 0 | 0 | 0 | 0 | 0 | 0 | 0 | 0 | 0 | 0 | 0 | 0 | 0 | 0 | 0 | 0 | 0 | 0.024026 | 0.023776 | 0.00025017 | 0 | 0.072356 | 0.04833 | 0 | 0.040055 | -0.39094 | -0.040055 | 0.032301
[9 empty] | 2014-12-02 | 2時 | 0 | 0 | 0 | 0 | 0 | 0 | 0 | 0 | 0 | 0 | 0 | 0 | 0 | 0 | 0 | 0 | 0 | 0 | 0 | 0.024026 | 0.023776 | 0.00025017 | 0 | 0.080156 | 0.05613 | 0 | 0.045091 | -0.44009 | -0.045091 | 0.035065
[9 empty] | 2014-12-02 | 3時 | 0 | 0 | 0 | 0 | 0 | 0 | 0 | 0 | 0 | 0 | 0 | 0 | 0 | 0 | 0 | 0 | 0 | 0 | 0 | 0.024026 | 0.023776 | 0.00025017 | 0 | 0.080156 | 0.05613 | 0 | 0.045091 | -0.44009 | -0.045091 | 0.035065
[9 empty] | 2014-12-02 | 4時 | 0 | 0 | 0 | 0 | 0 | 0 | 0 | 0 | 0 | 0 | 0 | 0 | 0 | 0 | 0 | 0 | 0 | 0 | 0 | 0.024026 | 0.023776 | 0.00025017 | 0 | 0.072356 | 0.04833 | 0 | 0.040055 | -0.39094 | -0.040055 | 0.032301
[9 empty] | 2014-12-02 | 5時 | 0 | 0 | 0 | 0 | 0 | 0 | 0 | 0 | 0 | 0 | 0 | 0 | 0 | 0 | 0 | 0 | 0 | 0 | 0 | 0.024026 | 0.023776 | 0.00025017 | 0 | 0.080156 | 0.05613 | 0 | 0.045091 | -0.44009 | -0.045091 | 0.035065
[9 empty] | 2014-12-02 | 6時 | 0 | 0 | 0 | 0 | 0 | 0 | 0 | 0 | 0 | 0 | 0 | 0 | 0 | 0 | 0 | 0 | 0 | 0 | 0 | 0.024026 | 0.023776 | 0.00025017 | 0 | 0.080156 | 0.05613 | 0 | 0.045091 | -0.44009 | -0.045091 | 0.035065
[9 empty] | 2014-12-02 | 7時 | 23.203 | 0.91093 | 0 | 0 | 0 | 0 | 0 | 0 | 0 | 0 | 2.284 | 0 | 0 | 0 | 0 | 0 | 0 | 0 | 0 | 0.024857 | 0.023776 | 0.0010807 | 0.023666 | 0.23404 | 0.18552 | 0 | -0.10463 | 1.0212 | 0.10463 | 0.33868
[9 empty] | 2014-12-02 | 8時 | 9.8474 | 0 | 0 | 0 | 0 | 0 | 0 | 0 | 0 | 0 | 1.009 | 0 | 0 | 0 | 0 | 0 | 0 | 0 | 0 | 0.031371 | 0.023776 | 0.0075951 | 0.11401 | 0.4267 | 0.28132 | 0 | 0.088018 | -0.85906 | -0.088018 | 0.33868
[9 empty] | 2014-12-02 | 9時 | 5.6345 | 0 | 0 | 0 | 0 | 0 | 0 | 0 | 0 | 0 | 0.57731 | 0 | 0 | 0 | 0 | 0 | 0 | 0 | 0 | 0.024446 | 0.023776 | 0.00067044 | 0.22373 | 0.50028 | 0.2521 | 0 | 0.1616 | -1.5772 | -0.1616 | 0.33868
[9 empty] | 2014-12-02 | 10時 | 4.5658 | 0 | 0 | 0 | 0 | 0 | 0 | 0 | 0 | 0 | 0.46781 | 0 | 0 | 0 | 0 | 0 | 0 | 0 | 0 | 0.024857 | 0.023776 | 0.0010807 | 0.18888 | 0.44125 | 0.22751 | 0 | 0.10257 | -1.0011 | -0.10257 | 0.33868
[9 empty] | 2014-12-02 | 11時 | 4.0244 | 0 | 0 | 0 | 0 | 0 | 0 | 0 | 0 | 0 | 0.41233 | 0 | 0 | 0 | 0 | 0 | 0 | 0 | 0 | 0.024446 | 0.023776 | 0.00067044 | 0.17015 | 0.4299 | 0.23531 | 0 | 0.091221 | -0.89031 | -0.091221 | 0.33868
[9 empty] | 2014-12-02 | 12時 | 2.5273 | 0 | 0 | 0 | 0 | 0 | 0 | 0 | 0 | 0 | 0.25894 | 0 | 0 | 0 | 0 | 0 | 0 | 0 | 0 | 0.03053 | 0.023776 | 0.0067545 | 0.15008 | 0.45344 | 0.27283 | 0 | 0.11477 | -1.1201 | -0.11477 | 0.33868
[9 empty] | 2014-12-02 | 13時 | 0 | 0 | 0 | 0 | 0 | 0 | 0 | 0 | 0 | 0 | 0 | 0 | 0 | 0 | 0 | 0 | 0 | 0 | 0 | 0.024446 | 0.023776 | 0.00067044 | 0.093998 | 0.16677 | 0.04833 | 0 | 0.067572 | -0.6595 | -0.067572 | 0.099203
[9 empty] | 2014-12-02 | 14時 | 0 | 0 | 0 | 0 | 0 | 0 | 0 | 0 | 0 | 0 | 0 | 0 | 0 | 0 | 0 | 0 | 0 | 0 | 0 | 0.024026 | 0.023776 | 0.00025017 | 0 | 0.080156 | 0.05613 | 0 | 0.045091 | -0.44009 | -0.045091 | 0.035065
[9 empty] | 2014-12-02 | 15時 | 4.1037 | 0 | 0 | 0 | 0 | 0 | 0 | 0 | 0 | 0 | 0.42047 | 0 | 0 | 0 | 0 | 0 | 0 | 0 | 0 | 0.024026 | 0.023776 | 0.00025017 | 0 | 0.080156 | 0.05613 | 0 | -0.25285 | 2.4678 | 0.25285 | 0.33301
[9 empty] | 2014-12-02 | 16時 | 4.6949 | 0 | 0 | 0 | 0 | 0 | 0 | 0 | 0 | 0 | 0.48104 | 0 | 0 | 0 | 0 | 0 | 0 | 0 | 0 | 0.024857 | 0.023776 | 0.0010807 | 0.070329 | 0.37035 | 0.27516 | 0 | 0.031667 | -0.30907 | -0.031667 | 0.33868
[9 empty] | 2014-12-02 | 17時 | 4.9886 | 0 | 0 | 0 | 0 | 0 | 0 | 0 | 0 | 0 | 0.51112 | 0 | 0 | 0 | 0 | 0 | 0 | 0 | 0 | 0.036624 | 0.023776 | 0.012849 | 0.13006 | 0.44491 | 0.27822 | 0 | 0.10623 | -1.0368 | -0.10623 | 0.33868
[9 empty] | 2014-12-02 | 18時 | 1.9355 | 0 | 0 | 0 | 0 | 0 | 0 | 0 | 0 | 0 | 0.19831 | 0 | 0 | 0 | 0 | 0 | 0 | 0 | 0 | 0.036624 | 0.023776 | 0.012849 | 0.15964 | 0.41407 | 0.21781 | 0 | 0.075396 | -0.73587 | -0.075396 | 0.33868
[9 empty] | 2014-12-02 | 19時 | 6.5636 | 0 | 0 | 0 | 0 | 0 | 0 | 0 | 0 | 0 | 0.6725 | 0 | 0 | 0 | 0 | 0 | 0 | 0 | 0 | 0.024026 | 0.023776 | 0.00025017 | 0.067685 | 0.2273 | 0.13559 | 0 | -0.060213 | 0.58768 | 0.060213 | 0.28752
[9 empty] | 2014-12-02 | 20時 | 4.8518 | 0 | 0 | 0 | 0 | 0 | 0 | 0 | 0 | 0 | 0.49711 | 0 | 0 | 0 | 0 | 0 | 0 | 0 | 0 | 0.024446 | 0.023776 | 0.00067044 | 0.14104 | 0.29311 | 0.12762 | 0 | -0.045573 | 0.4448 | 0.045573 | 0.33868
[9 empty] | 2014-12-02 | 21時 | 4.96 | 0 | 0 | 0 | 0 | 0 | 0 | 0 | 0 | 0 | 0.5082 | 0 | 0 | 0 | 0 | 0 | 0 | 0 | 0 | 0.036344 | 0.023776 | 0.012568 | 0.16291 | 0.4405 | 0.24124 | 0 | 0.10182 | -0.99374 | -0.10182 | 0.33868
[9 empty] | 2014-12-02 | 22時 | 0 | 0 | 0 | 0 | 0 | 0 | 0 | 0 | 0 | 0 | 0 | 0 | 0 | 0 | 0 | 0 | 0 | 0 | 0 | 0.036764 | 0.023776 | 0.012989 | 0.16493 | 0.38136 | 0.17966 | 0 | 0.14193 | -1.3852 | -0.14193 | 0.23943
[9 empty] | 2014-12-02 | 23時 | 0 | 0 | 0 | 0 | 0 | 0 | 0 | 0 | 0 | 0 | 0 | 0 | 0 | 0 | 0 | 0 | 0 | 0 | 0 | 0.03039 | 0.023776 | 0.0066144 | 0.1312 | 0.31942 | 0.15783 | 0 | 0.15082 | -1.472 | -0.15082 | 0.1686
[9 empty] | 2014-12-03 | 0時 | 0 | 0 | 0 | 0 | 0 | 0 | 0 | 0 | 0 | 0 | 0 | 0 | 0 | 0 | 0 | 0 | 0 | 0 | 0 | 0.024026 | 0.023776 | 0.00025017 | 0 | 0.18186 | 0.15783 | 0 | 0.096765 | -0.94442 | -0.096765 | 0.085092
[9 empty] | 2014-12-03 | 1時 | 0 | 0 | 0 | 0 | 0 | 0 | 0 | 0 | 0 | 0 | 0 | 0 | 0 | 0 | 0 | 0 | 0 | 0 | 0 | 0.024026 | 0.023776 | 0.00025017 | 0 | 0.072356 | 0.04833 | 0 | 0.032321 | -0.31545 | -0.032321 | 0.040035
[9 empty] | 2014-12-03 | 2時 | 0 | 0 | 0 | 0 | 0 | 0 | 0 | 0 | 0 | 0 | 0 | 0 | 0 | 0 | 0 | 0 | 0 | 0 | 0 | 0.024026 | 0.023776 | 0.00025017 | 0 | 0.080156 | 0.05613 | 0 | 0.036912 | -0.36026 | -0.036912 | 0.043245
[9 empty] | 2014-12-03 | 3時 | 0 | 0 | 0 | 0 | 0 | 0 | 0 | 0 | 0 | 0 | 0 | 0 | 0 | 0 | 0 | 0 | 0 | 0 | 0 | 0.024026 | 0.023776 | 0.00025017 | 0 | 0.080156 | 0.05613 | 0 | 0.036912 | -0.36026 | -0.036912 | 0.043245
[9 empty] | 2014-12-03 | 4時 | 0 | 0 | 0 | 0 | 0 | 0 | 0 | 0 | 0 | 0 | 0 | 0 | 0 | 0 | 0 | 0 | 0 | 0 | 0 | 0.024026 | 0.023776 | 0.00025017 | 0 | 0.072356 | 0.04833 | 0 | 0.032321 | -0.31545 | -0.032321 | 0.040035
[9 empty] | 2014-12-03 | 5時 | 0 | 0 | 0 | 0 | 0 | 0 | 0 | 0 | 0 | 0 | 0 | 0 | 0 | 0 | 0 | 0 | 0 | 0 | 0 | 0.024026 | 0.023776 | 0.00025017 | 0 | 0.080156 | 0.05613 | 0 | 0.036912 | -0.36026 | -0.036912 | 0.043245
[9 empty] | 2014-12-03 | 6時 | 0 | 0 | 0 | 0 | 0 | 0 | 0 | 0 | 0 | 0 | 0 | 0 | 0 | 0 | 0 | 0 | 0 | 0 | 0 | 0.024026 | 0.023776 | 0.00025017 | 0 | 0.080156 | 0.05613 | 0 | 0.036912 | -0.36026 | -0.036912 | 0.043245
[9 empty] | 2014-12-03 | 7時 | 22.4968 | 0.4981 | 0 | 0 | 0 | 0 | 0 | 0 | 0 | 0 | 2.254 | 0 | 0 | 0 | 0 | 0 | 0 | 0 | 0 | 0.024857 | 0.023776 | 0.0010807 | 0.023666 | 0.23404 | 0.18552 | 0 | -0.16173 | 1.5785 | 0.16173 | 0.39578
[9 empty] | 2014-12-03 | 8時 | 3.7291 | 0 | 0 | 0 | 0 | 0 | 0 | 0 | 0 | 0 | 0.38208 | 0 | 0 | 0 | 0 | 0 | 0 | 0 | 0 | 0.031371 | 0.023776 | 0.0075951 | 0.11401 | 0.4267 | 0.28132 | 0 | 0.03092 | -0.30178 | -0.03092 | 0.39578
[9 empty] | 2014-12-03 | 9時 | 2.2442 | 0 | 0 | 0 | 0 | 0 | 0 | 0 | 0 | 0 | 0.22994 | 0 | 0 | 0 | 0 | 0 | 0 | 0 | 0 | 0.024446 | 0.023776 | 0.00067044 | 0.22373 | 0.50028 | 0.2521 | 0 | 0.1045 | -1.0199 | -0.1045 | 0.39578
[9 empty] | 2014-12-03 | 10時 | 2.1848 | 0 | 0 | 0 | 0 | 0 | 0 | 0 | 0 | 0 | 0.22385 | 0 | 0 | 0 | 0 | 0 | 0 | 0 | 0 | 0.024857 | 0.023776 | 0.0010807 | 0.18888 | 0.44125 | 0.22751 | 0 | 0.045471 | -0.4438 | -0.045471 | 0.39578
[9 empty] | 2014-12-03 | 11時 | 1.3818 | 0 | 0 | 0 | 0 | 0 | 0 | 0 | 0 | 0 | 0.14158 | 0 | 0 | 0 | 0 | 0 | 0 | 0 | 0 | 0.024446 | 0.023776 | 0.00067044 | 0.17015 | 0.4299 | 0.23531 | 0 | 0.034123 | -0.33304 | -0.034123 | 0.39578
[9 empty] | 2014-12-03 | 12時 | 0.54321 | 0 | 0 | 0 | 0 | 0 | 0 | 0 | 0 | 0 | 0.055656 | 0 | 0 | 0 | 0 | 0 | 0 | 0 | 0 | 0.03053 | 0.023776 | 0.0067545 | 0.15008 | 0.45344 | 0.27283 | 0 | 0.11583 | -1.1305 | -0.11583 | 0.33762
[9 empty] | 2014-12-03 | 13時 | 0 | 0 | 0 | 0 | 0 | 0 | 0 | 0 | 0 | 0 | 0 | 0 | 0 | 0 | 0 | 0 | 0 | 0 | 0 | 0.024446 | 0.023776 | 0.00067044 | 0.093998 | 0.16677 | 0.04833 | 0 | 0.049059 | -0.47881 | -0.049059 | 0.11772
[9 empty] | 2014-12-03 | 14時 | 0 | 0 | 0 | 0 | 0 | 0 | 0 | 0 | 0 | 0 | 0 | 0 | 0 | 0 | 0 | 0 | 0 | 0 | 0 | 0.024026 | 0.023776 | 0.00025017 | 0 | 0.080156 | 0.05613 | 0 | 0.036912 | -0.36026 | -0.036912 | 0.043245
[9 empty] | 2014-12-03 | 15時 | 1.6772 | 0 | 0 | 0 | 0 | 0 | 0 | 0 | 0 | 0 | 0.17184 | 0 | 0 | 0 | 0 | 0 | 0 | 0 | 0 | 0.024026 | 0.023776 | 0.00025017 | 0 | 0.080156 | 0.05613 | 0 | -0.10448 | 1.0197 | 0.10448 | 0.18464
[9 empty] | 2014-12-03 | 16時 | 2.3962 | 0 | 0 | 0 | 0 | 0 | 0 | 0 | 0 | 0 | 0.24551 | 0 | 0 | 0 | 0 | 0 | 0 | 0 | 0 | 0.024857 | 0.023776 | 0.0010807 | 0.070329 | 0.37035 | 0.27516 | 0 | -0.025431 | 0.2482 | 0.025431 | 0.39578
[9 empty] | 2014-12-03 | 17時 | 2.6633 | 0 | 0 | 0 | 0 | 0 | 0 | 0 | 0 | 0 | 0.27288 | 0 | 0 | 0 | 0 | 0 | 0 | 0 | 0 | 0.036624 | 0.023776 | 0.012849 | 0.13006 | 0.44491 | 0.27822 | 0 | 0.049132 | -0.47953 | -0.049132 | 0.39578
[9 empty] | 2014-12-03 | 18時 | 1.6606 | 0 | 0 | 0 | 0 | 0 | 0 | 0 | 0 | 0 | 0.17014 | 0 | 0 | 0 | 0 | 0 | 0 | 0 | 0 | 0.036624 | 0.023776 | 0.012849 | 0.15964 | 0.41407 | 0.21781 | 0 | 0.018298 | -0.17859 | -0.018298 | 0.39578
[9 empty] | 2014-12-03 | 19時 | 4.6221 | 0 | 0 | 0 | 0 | 0 | 0 | 0 | 0 | 0 | 0.47358 | 0 | 0 | 0 | 0 | 0 | 0 | 0 | 0 | 0.024026 | 0.023776 | 0.00025017 | 0.067685 | 0.2273 | 0.13559 | 0 | -0.11881 | 1.1596 | 0.11881 | 0.34612
[9 empty] | 2014-12-03 | 20時 | 4.255 | 0 | 0 | 0 | 0 | 0 | 0 | 0 | 0 | 0 | 0.43596 | 0 | 0 | 0 | 0 | 0 | 0 | 0 | 0 | 0.024446 | 0.023776 | 0.00067044 | 0.14104 | 0.29311 | 0.12762 | 0 | -0.10267 | 1.0021 | 0.10267 | 0.39578
[9 empty] | 2014-12-03 | 21時 | 4.5023 | 0 | 0 | 0 | 0 | 0 | 0 | 0 | 0 | 0 | 0.4613 | 0 | 0 | 0 | 0 | 0 | 0 | 0 | 0 | 0.036344 | 0.023776 | 0.012568 | 0.16291 | 0.4405 | 0.24124 | 0 | 0.044719 | -0.43646 | -0.044719 | 0.39578
[9 empty] | 2014-12-03 | 22時 | 0 | 0 | 0 | 0 | 0 | 0 | 0 | 0 | 0 | 0 | 0 | 0 | 0 | 0 | 0 | 0 | 0 | 0 | 0 | 0.036764 | 0.023776 | 0.012989 | 0.16493 | 0.38136 | 0.17966 | 0 | 0.10082 | -0.98401 | -0.10082 | 0.28053
[9 empty] | 2014-12-03 | 23時 | 0 | 0 | 0 | 0 | 0 | 0 | 0 | 0 | 0 | 0 | 0 | 0 | 0 | 0 | 0 | 0 | 0 | 0 | 0 | 0.03039 | 0.023776 | 0.0066144 | 0.1312 | 0.31942 | 0.15783 | 0 | 0.12112 | -1.1822 | -0.12112 | 0.1983
[9 empty] | 2014-12-04 | 0時 | 0 | 0 | 0 | 0 | 0 | 0 | 0 | 0 | 0 | 0 | 0 | 0 | 0 | 0 | 0 | 0 | 0 | 0 | 0 | 0.024026 | 0.023776 | 0.00025017 | 0.045276 | 0.22713 | 0.15783 | 0 | 0.12867 | -1.2558 | -0.12867 | 0.098461
[9 empty] | 2014-12-04 | 1時 | 0 | 0 | 0 | 0 | 0 | 0 | 0 | 0 | 0 | 0 | 0 | 0 | 0 | 0 | 0 | 0 | 0 | 0 | 0 | 0.024026 | 0.023776 | 0.00025017 | 0 | 0.072356 | 0.04833 | 0 | 0.041967 | -0.4096 | -0.041967 | 0.030389
[9 empty] | 2014-12-04 | 2時 | 0 | 0 | 0 | 0 | 0 | 0 | 0 | 0 | 0 | 0 | 0 | 0 | 0 | 0 | 0 | 0 | 0 | 0 | 0 | 0.024026 | 0.023776 | 0.00025017 | 0 | 0.080156 | 0.05613 | 0 | 0.047113 | -0.45982 | -0.047113 | 0.033043
[9 empty] | 2014-12-04 | 3時 | 0 | 0 | 0 | 0 | 0 | 0 | 0 | 0 | 0 | 0 | 0 | 0 | 0 | 0 | 0 | 0 | 0 | 0 | 0 | 0.024026 | 0.023776 | 0.00025017 | 0 | 0.080156 | 0.05613 | 0 | 0.047113 | -0.45982 | -0.047113 | 0.033043
[9 empty] | 2014-12-04 | 4時 | 0 | 0 | 0 | 0 | 0 | 0 | 0 | 0 | 0 | 0 | 0 | 0 | 0 | 0 | 0 | 0 | 0 | 0 | 0 | 0.024026 | 0.023776 | 0.00025017 | 0 | 0.072356 | 0.04833 | 0 | 0.041967 | -0.4096 | -0.041967 | 0.030389
[9 empty] | 2014-12-04 | 5時 | 19.4324 | 1.8347 | 0 | 0 | 0 | 0 | 0 | 0 | 0 | 0 | 1.803 | 0 | 0 | 0 | 0 | 0 | 0 | 0 | 0 | 0.024026 | 0.023776 | 0.00025017 | 0 | 0.080156 | 0.05613 | 0 | -0.24441 | 2.3854 | 0.24441 | 0.32456
[9 empty] | 2014-12-04 | 6時 | 4.8117 | 0 | 0 | 0 | 0 | 0 | 0 | 0 | 0 | 0 | 0.493 | 0 | 0 | 0 | 0 | 0 | 0 | 0 | 0 | 0.03053 | 0.023776 | 0.0067545 | 0.018231 | 0.30998 | 0.26122 | 0 | -0.014581 | 0.14231 | 0.014581 | 0.32456
[9 empty] | 2014-12-04 | 7時 | 3.8257 | 0 | 0 | 0 | 0 | 0 | 0 | 0 | 0 | 0 | 0.39197 | 0 | 0 | 0 | 0 | 0 | 0 | 0 | 0 | 0.024857 | 0.023776 | 0.0010807 | 0.11469 | 0.3877 | 0.24816 | 0 | 0.063141 | -0.61626 | -0.063141 | 0.32456
[9 empty] | 2014-12-04 | 8時 | 1.9064 | 0 | 0 | 0 | 0 | 0 | 0 | 0 | 0 | 0 | 0.19533 | 0 | 0 | 0 | 0 | 0 | 0 | 0 | 0 | 0.024857 | 0.023776 | 0.0010807 | 0.064563 | 0.2343 | 0.14488 | 0 | -0.018456 | 0.18013 | 0.018456 | 0.25275
[9 empty] | 2014-12-04 | 9時 | 0 | 0 | 0 | 0 | 0 | 0 | 0 | 0 | 0 | 0 | 0 | 0 | 0 | 0 | 0 | 0 | 0 | 0 | 0 | 0.024026 | 0.023776 | 0.00025017 | 0.16544 | 0.52635 | 0.33688 | 0 | 0.27304 | -2.6649 | -0.27304 | 0.25331
[9 empty] | 2014-12-04 | 10時 | 0 | 0 | 0 | 0 | 0 | 0 | 0 | 0 | 0 | 0 | 0 | 0 | 0 | 0 | 0 | 0 | 0 | 0 | 0 | 0.024446 | 0.023776 | 0.00067044 | 0.053027 | 0.1258 | 0.04833 | 0 | 0.059055 | -0.57638 | -0.059055 | 0.066748
[9 empty] | 2014-12-04 | 11時 | 0.56641 | 0 | 0 | 0 | 0 | 0 | 0 | 0 | 0 | 0 | 0.058034 | 0 | 0 | 0 | 0 | 0 | 0 | 0 | 0 | 0.024026 | 0.023776 | 0.00025017 | 0.0026381 | 0.082794 | 0.05613 | 0 | 0.0084747 | -0.082713 | -0.0084747 | 0.07432
[9 empty] | 2014-12-04 | 12時 | 0.54558 | 0 | 0 | 0 | 0 | 0 | 0 | 0 | 0 | 0 | 0.0559 | 0 | 0 | 0 | 0 | 0 | 0 | 0 | 0 | 0.03053 | 0.023776 | 0.0067545 | 0.029502 | 0.33286 | 0.27283 | 0 | 0.13828 | -1.3496 | -0.13828 | 0.19459
[9 empty] | 2014-12-04 | 13時 | 0 | 0 | 0 | 0 | 0 | 0 | 0 | 0 | 0 | 0 | 0 | 0 | 0 | 0 | 0 | 0 | 0 | 0 | 0 | 0.024446 | 0.023776 | 0.00067044 | 0.058042 | 0.13082 | 0.04833 | 0 | 0.060661 | -0.59205 | -0.060661 | 0.070157
[9 empty] | 2014-12-04 | 14時 | 0 | 0 | 0 | 0 | 0 | 0 | 0 | 0 | 0 | 0 | 0 | 0 | 0 | 0 | 0 | 0 | 0 | 0 | 0 | 0.024026 | 0.023776 | 0.00025017 | 0.024487 | 0.10464 | 0.05613 | 0 | 0.054938 | -0.53619 | -0.054938 | 0.049705
[9 empty] | 2014-12-04 | 15時 | 1.5599 | 0 | 0 | 0 | 0 | 0 | 0 | 0 | 0 | 0 | 0.15983 | 0 | 0 | 0 | 0 | 0 | 0 | 0 | 0 | 0.024026 | 0.023776 | 0.00025017 | 0 | 0.080156 | 0.05613 | 0 | -0.061616 | 0.60137 | 0.061616 | 0.14177
[9 empty] | 2014-12-04 | 16時 | 1.3809 | 0 | 0 | 0 | 0 | 0 | 0 | 0 | 0 | 0 | 0.14149 | 0 | 0 | 0 | 0 | 0 | 0 | 0 | 0 | 0.024446 | 0.023776 | 0.00067044 | 0.033816 | 0.10659 | 0.04833 | 0 | -0.043341 | 0.423 | 0.043341 | 0.14993
[9 empty] | 2014-12-04 | 17時 | 3.9938 | 0 | 0 | 0 | 0 | 0 | 0 | 0 | 0 | 0 | 0.4092 | 0 | 0 | 0 | 0 | 0 | 0 | 0 | 0 | 0.024446 | 0.023776 | 0.00067044 | 0.056835 | 0.28621 | 0.20493 | 0 | -0.038353 | 0.37432 | 0.038353 | 0.32456
[9 empty] | 2014-12-04 | 18時 | 3.6461 | 0 | 0 | 0 | 0 | 0 | 0 | 0 | 0 | 0 | 0.37357 | 0 | 0 | 0 | 0 | 0 | 0 | 0 | 0 | 0.036624 | 0.023776 | 0.012849 | 0.066494 | 0.4419 | 0.33878 | 0 | 0.11733 | -1.1452 | -0.11733 | 0.32456
[9 empty] | 2014-12-04 | 19時 | 4.4812 | 0 | 0 | 0 | 0 | 0 | 0 | 0 | 0 | 0 | 0.45914 | 0 | 0 | 0 | 0 | 0 | 0 | 0 | 0 | 0.036624 | 0.023776 | 0.012849 | 0.16307 | 0.33458 | 0.13488 | 0 | 0.060364 | -0.58915 | -0.060364 | 0.27421
[9 empty] | 2014-12-04 | 20時 | 4.6883 | 0 | 0 | 0 | 0 | 0 | 0 | 0 | 0 | 0 | 0.48036 | 0 | 0 | 0 | 0 | 0 | 0 | 0 | 0 | 0.024446 | 0.023776 | 0.00067044 | 0.088224 | 0.24028 | 0.12761 | 0 | -0.084283 | 0.8226 | 0.084283 | 0.32456
[9 empty] | 2014-12-04 | 21時 | 5.6464 | 0 | 0 | 0 | 0 | 0 | 0 | 0 | 0 | 0 | 0.57852 | 0 | 0 | 0 | 0 | 0 | 0 | 0 | 0 | 0.024446 | 0.023776 | 0.00067044 | 0.14284 | 0.35471 | 0.18743 | 0 | 0.030147 | -0.29424 | -0.030147 | 0.32456
[9 empty] | 2014-12-04 | 22時 | 4.4634 | 0 | 0 | 0 | 0 | 0 | 0 | 0 | 0 | 0 | 0.45731 | 0 | 0 | 0 | 0 | 0 | 0 | 0 | 0 | 0.036344 | 0.023776 | 0.012568 | 0.16493 | 0.39307 | 0.19179 | 0 | 0.068505 | -0.6686 | -0.068505 | 0.32456
[9 empty] | 2014-12-04 | 23時 | 0 | 0 | 0 | 0 | 0 | 0 | 0 | 0 | 0 | 0 | 0 | 0 | 0 | 0 | 0 | 0 | 0 | 0 | 0 | 0.037175 | 0.023776 | 0.013399 | 0.17268 | 0.42753 | 0.21768 | 0 | 0.20108 | -1.9625 | -0.20108 | 0.22646
[9 empty] | 2014-12-05 | 0時 | 0 | 0 | 0 | 0 | 0 | 0 | 0 | 0 | 0 | 0 | 0 | 0 | 0 | 0 | 0 | 0 | 0 | 0 | 0 | 0.024026 | 0.023776 | 0.00025017 | 0.045276 | 0.22713 | 0.15783 | 0 | 0.15397 | -1.5027 | -0.15397 | 0.073165
[9 empty] | 2014-12-05 | 1時 | 0 | 0 | 0 | 0 | 0 | 0 | 0 | 0 | 0 | 0 | 0 | 0 | 0 | 0 | 0 | 0 | 0 | 0 | 0 | 0.024026 | 0.023776 | 0.00025017 | 0 | 0.072356 | 0.04833 | 0 | 0.05218 | -0.50927 | -0.05218 | 0.020177
[9 empty] | 2014-12-05 | 2時 | 0 | 0 | 0 | 0 | 0 | 0 | 0 | 0 | 0 | 0 | 0 | 0 | 0 | 0 | 0 | 0 | 0 | 0 | 0 | 0.024026 | 0.023776 | 0.00025017 | 0 | 0.080156 | 0.05613 | 0 | 0.057914 | -0.56524 | -0.057914 | 0.022243
[9 empty] | 2014-12-05 | 3時 | 0 | 0 | 0 | 0 | 0 | 0 | 0 | 0 | 0 | 0 | 0 | 0 | 0 | 0 | 0 | 0 | 0 | 0 | 0 | 0.024026 | 0.023776 | 0.00025017 | 0 | 0.080156 | 0.05613 | 0 | 0.057914 | -0.56524 | -0.057914 | 0.022243
[9 empty] | 2014-12-05 | 4時 | 0 | 0 | 0 | 0 | 0 | 0 | 0 | 0 | 0 | 0 | 0 | 0 | 0 | 0 | 0 | 0 | 0 | 0 | 0 | 0.024026 | 0.023776 | 0.00025017 | 0 | 0.072356 | 0.04833 | 0 | 0.05218 | -0.50927 | -0.05218 | 0.020177
[9 empty] | 2014-12-05 | 5時 | 19.711 | 2.1398 | 0 | 0 | 0 | 0 | 0 | 0 | 0 | 0 | 1.8003 | 0 | 0 | 0 | 0 | 0 | 0 | 0 | 0 | 0.024026 | 0.023776 | 0.00025017 | 0 | 0.080156 | 0.05613 | 0 | -0.16901 | 1.6495 | 0.16901 | 0.24917
[9 empty] | 2014-12-05 | 6時 | 5.2598 | 0 | 0 | 0 | 0 | 0 | 0 | 0 | 0 | 0 | 0.53891 | 0 | 0 | 0 | 0 | 0 | 0 | 0 | 0 | 0.03053 | 0.023776 | 0.0067545 | 0.018231 | 0.30998 | 0.26122 | 0 | 0.060816 | -0.59356 | -0.060816 | 0.24917
[9 empty] | 2014-12-05 | 7時 | 4.3271 | 0 | 0 | 0 | 0 | 0 | 0 | 0 | 0 | 0 | 0.44335 | 0 | 0 | 0 | 0 | 0 | 0 | 0 | 0 | 0.024857 | 0.023776 | 0.0010807 | 0.11469 | 0.3877 | 0.24816 | 0 | 0.13854 | -1.3521 | -0.13854 | 0.24917
[9 empty] | 2014-12-05 | 8時 | 3.5491 | 0 | 0 | 0 | 0 | 0 | 0 | 0 | 0 | 0 | 0.36363 | 0 | 0 | 0 | 0 | 0 | 0 | 0 | 0 | 0.024857 | 0.023776 | 0.0010807 | 0.064563 | 0.2343 | 0.14488 | 0 | -0.01487 | 0.14513 | 0.01487 | 0.24917
[9 empty] | 2014-12-05 | 9時 | 0 | 0 | 0 | 0 | 0 | 0 | 0 | 0 | 0 | 0 | 0 | 0 | 0 | 0 | 0 | 0 | 0 | 0 | 0 | 0.024026 | 0.023776 | 0.00025017 | 0.16544 | 0.52635 | 0.33688 | 0 | 0.33265 | -3.2466 | -0.33265 | 0.1937
[9 empty] | 2014-12-05 | 10時 | 0 | 0 | 0 | 0 | 0 | 0 | 0 | 0 | 0 | 0 | 0 | 0 | 0 | 0 | 0 | 0 | 0 | 0 | 0 | 0.024446 | 0.023776 | 0.00067044 | 0.053027 | 0.1258 | 0.04833 | 0 | 0.077324 | -0.75469 | -0.077324 | 0.048479
[9 empty] | 2014-12-05 | 11時 | 4.0411 | 0 | 0 | 0 | 0 | 0 | 0 | 0 | 0 | 0 | 0.41405 | 0 | 0 | 0 | 0 | 0 | 0 | 0 | 0 | 0.024026 | 0.023776 | 0.00025017 | 0.0026381 | 0.082794 | 0.05613 | 0 | -0.16011 | 1.5627 | 0.16011 | 0.2429
[9 empty] | 2014-12-05 | 12時 | 1.7151 | 0 | 0 | 0 | 0 | 0 | 0 | 0 | 0 | 0 | 0.17572 | 0 | 0 | 0 | 0 | 0 | 0 | 0 | 0 | 0.03053 | 0.023776 | 0.0067545 | 0.029502 | 0.33286 | 0.27283 | 0 | 0.12142 | -1.185 | -0.12142 | 0.21145
[9 empty] | 2014-12-05 | 13時 | 0 | 0 | 0 | 0 | 0 | 0 | 0 | 0 | 0 | 0 | 0 | 0 | 0 | 0 | 0 | 0 | 0 | 0 | 0 | 0.024446 | 0.023776 | 0.00067044 | 0.058042 | 0.13082 | 0.04833 | 0 | 0.079686 | -0.77773 | -0.079686 | 0.051133
[9 empty] | 2014-12-05 | 14時 | 0 | 0 | 0 | 0 | 0 | 0 | 0 | 0 | 0 | 0 | 0 | 0 | 0 | 0 | 0 | 0 | 0 | 0 | 0 | 0.024026 | 0.023776 | 0.00025017 | 0.024487 | 0.10464 | 0.05613 | 0 | 0.069431 | -0.67764 | -0.069431 | 0.035213
[9 empty] | 2014-12-05 | 15時 | 3.8354 | 0 | 0 | 0 | 0 | 0 | 0 | 0 | 0 | 0 | 0.39297 | 0 | 0 | 0 | 0 | 0 | 0 | 0 | 0 | 0.024026 | 0.023776 | 0.00025017 | 0 | 0.080156 | 0.05613 | 0 | -0.15018 | 1.4658 | 0.15018 | 0.23034
[9 empty] | 2014-12-05 | 16時 | 2.2886 | 0 | 0 | 0 | 0 | 0 | 0 | 0 | 0 | 0 | 0.23448 | 0 | 0 | 0 | 0 | 0 | 0 | 0 | 0 | 0.024446 | 0.023776 | 0.00067044 | 0.033816 | 0.10659 | 0.04833 | 0 | -0.055884 | 0.54543 | 0.055884 | 0.16248
[9 empty] | 2014-12-05 | 17時 | 7.467 | 0 | 0 | 0 | 0 | 0 | 0 | 0 | 0 | 0 | 0.76506 | 0 | 0 | 0 | 0 | 0 | 0 | 0 | 0 | 0.024446 | 0.023776 | 0.00067044 | 0.056835 | 0.28621 | 0.20493 | 0 | 0.037043 | -0.36154 | -0.037043 | 0.24917
[9 empty] | 2014-12-05 | 18時 | 3.1079 | 0 | 0 | 0 | 0 | 0 | 0 | 0 | 0 | 0 | 0.31844 | 0 | 0 | 0 | 0 | 0 | 0 | 0 | 0 | 0.036624 | 0.023776 | 0.012849 | 0.066494 | 0.4419 | 0.33878 | 0 | 0.19273 | -1.881 | -0.19273 | 0.24917
[9 empty] | 2014-12-05 | 19時 | 5.8121 | 0 | 0 | 0 | 0 | 0 | 0 | 0 | 0 | 0 | 0.5955 | 0 | 0 | 0 | 0 | 0 | 0 | 0 | 0 | 0.036624 | 0.023776 | 0.012849 | 0.16307 | 0.33458 | 0.13488 | 0 | 0.13648 | -1.3321 | -0.13648 | 0.19809
[9 empty] | 2014-12-05 | 20時 | 5.381 | 0 | 0 | 0 | 0 | 0 | 0 | 0 | 0 | 0 | 0.55133 | 0 | 0 | 0 | 0 | 0 | 0 | 0 | 0 | 0.024446 | 0.023776 | 0.00067044 | 0.088224 | 0.24028 | 0.12761 | 0 | -0.0088868 | 0.086736 | 0.0088868 | 0.24917
[9 empty] | 2014-12-05 | 21時 | 5.9811 | 0 | 0 | 0 | 0 | 0 | 0 | 0 | 0 | 0 | 0.61282 | 0 | 0 | 0 | 0 | 0 | 0 | 0 | 0 | 0.024446 | 0.023776 | 0.00067044 | 0.14284 | 0.35471 | 0.18743 | 0 | 0.10554 | -1.0301 | -0.10554 | 0.24917
[9 empty] | 2014-12-05 | 22時 | 4.3165 | 0 | 0 | 0 | 0 | 0 | 0 | 0 | 0 | 0 | 0.44226 | 0 | 0 | 0 | 0 | 0 | 0 | 0 | 0 | 0.036344 | 0.023776 | 0.012568 | 0.16493 | 0.39307 | 0.19179 | 0 | 0.1439 | -1.4045 | -0.1439 | 0.24917
[9 empty] | 2014-12-05 | 23時 | 0 | 0 | 0 | 0 | 0 | 0 | 0 | 0 | 0 | 0 | 0 | 0 | 0 | 0 | 0 | 0 | 0 | 0 | 0 | 0.037175 | 0.023776 | 0.013399 | 0.17268 | 0.42753 | 0.21768 | 0 | 0.25474 | -2.4862 | -0.25474 | 0.1728
[9 empty] | 2014-12-06 | 0時 | 0 | 0 | 0 | 0 | 0 | 0 | 0 | 0 | 0 | 0 | 0 | 0 | 0 | 0 | 0 | 0 | 0 | 0 | 0 | 0.024026 | 0.023776 | 0.00025017 | 0.045276 | 0.22713 | 0.15783 | 0 | 0.14464 | -1.4117 | -0.14464 | 0.08249
[9 empty] | 2014-12-06 | 1時 | 0 | 0 | 0 | 0 | 0 | 0 | 0 | 0 | 0 | 0 | 0 | 0 | 0 | 0 | 0 | 0 | 0 | 0 | 0 | 0.024026 | 0.023776 | 0.00025017 | 0 | 0.072356 | 0.04833 | 0 | 0.048415 | -0.47253 | -0.048415 | 0.023941
[9 empty] | 2014-12-06 | 2時 | 0 | 0 | 0 | 0 | 0 | 0 | 0 | 0 | 0 | 0 | 0 | 0 | 0 | 0 | 0 | 0 | 0 | 0 | 0 | 0.024026 | 0.023776 | 0.00025017 | 0 | 0.080156 | 0.05613 | 0 | 0.053932 | -0.52638 | -0.053932 | 0.026224
[9 empty] | 2014-12-06 | 3時 | 0 | 0 | 0 | 0 | 0 | 0 | 0 | 0 | 0 | 0 | 0 | 0 | 0 | 0 | 0 | 0 | 0 | 0 | 0 | 0.024026 | 0.023776 | 0.00025017 | 0 | 0.080156 | 0.05613 | 0 | 0.053932 | -0.52638 | -0.053932 | 0.026224
[9 empty] | 2014-12-06 | 4時 | 0 | 0 | 0 | 0 | 0 | 0 | 0 | 0 | 0 | 0 | 0 | 0 | 0 | 0 | 0 | 0 | 0 | 0 | 0 | 0.024026 | 0.023776 | 0.00025017 | 0 | 0.072356 | 0.04833 | 0 | 0.048415 | -0.47253 | -0.048415 | 0.023941
[9 empty] | 2014-12-06 | 5時 | 19.0674 | 1.4478 | 0 | 0 | 0 | 0 | 0 | 0 | 0 | 0 | 1.8053 | 0 | 0 | 0 | 0 | 0 | 0 | 0 | 0 | 0.024026 | 0.023776 | 0.00025017 | 0 | 0.080156 | 0.05613 | 0 | -0.1968 | 1.9208 | 0.1968 | 0.27696
[9 empty] | 2014-12-06 | 6時 | 4.4701 | 0 | 0 | 0 | 0 | 0 | 0 | 0 | 0 | 0 | 0.458 | 0 | 0 | 0 | 0 | 0 | 0 | 0 | 0 | 0.03053 | 0.023776 | 0.0067545 | 0.018231 | 0.30998 | 0.26122 | 0 | 0.033022 | -0.32229 | -0.033022 | 0.27696
[9 empty] | 2014-12-06 | 7時 | 3.5919 | 0 | 0 | 0 | 0 | 0 | 0 | 0 | 0 | 0 | 0.36802 | 0 | 0 | 0 | 0 | 0 | 0 | 0 | 0 | 0.024857 | 0.023776 | 0.0010807 | 0.11469 | 0.3877 | 0.24816 | 0 | 0.11074 | -1.0809 | -0.11074 | 0.27696
[9 empty] | 2014-12-06 | 8時 | 3.5103 | 0 | 0 | 0 | 0 | 0 | 0 | 0 | 0 | 0 | 0.35966 | 0 | 0 | 0 | 0 | 0 | 0 | 0 | 0 | 0.024857 | 0.023776 | 0.0010807 | 0.064563 | 0.2343 | 0.14488 | 0 | -0.042663 | 0.41639 | 0.042663 | 0.27696
[9 empty] | 2014-12-06 | 9時 | 0 | 0 | 0 | 0 | 0 | 0 | 0 | 0 | 0 | 0 | 0 | 0 | 0 | 0 | 0 | 0 | 0 | 0 | 0 | 0.024026 | 0.023776 | 0.00025017 | 0.16544 | 0.52635 | 0.33688 | 0 | 0.31067 | -3.0322 | -0.31067 | 0.21568
[9 empty] | 2014-12-06 | 10時 | 0 | 0 | 0 | 0 | 0 | 0 | 0 | 0 | 0 | 0 | 0 | 0 | 0 | 0 | 0 | 0 | 0 | 0 | 0 | 0.024446 | 0.023776 | 0.00067044 | 0.053027 | 0.1258 | 0.04833 | 0 | 0.07059 | -0.68896 | -0.07059 | 0.055214
[9 empty] | 2014-12-06 | 11時 | 10.2681 | 0 | 0 | 0 | 0 | 0 | 0 | 0 | 0 | 0 | 1.0521 | 0 | 0 | 0 | 0 | 0 | 0 | 0 | 0 | 0.024026 | 0.023776 | 0.00025017 | 0.0026381 | 0.082794 | 0.05613 | 0 | -0.19417 | 1.8951 | 0.19417 | 0.27696
[9 empty] | 2014-12-06 | 12時 | 4.0865 | 0 | 0 | 0 | 0 | 0 | 0 | 0 | 0 | 0 | 0.4187 | 0 | 0 | 0 | 0 | 0 | 0 | 0 | 0 | 0.03053 | 0.023776 | 0.0067545 | 0.029502 | 0.33286 | 0.27283 | 0 | 0.055901 | -0.54559 | -0.055901 | 0.27696
[9 empty] | 2014-12-06 | 13時 | 0 | 0 | 0 | 0 | 0 | 0 | 0 | 0 | 0 | 0 | 0 | 0 | 0 | 0 | 0 | 0 | 0 | 0 | 0 | 0.024446 | 0.023776 | 0.00067044 | 0.058042 | 0.13082 | 0.04833 | 0 | 0.072672 | -0.70928 | -0.072672 | 0.058146
[9 empty] | 2014-12-06 | 14時 | 0 | 0 | 0 | 0 | 0 | 0 | 0 | 0 | 0 | 0 | 0 | 0 | 0 | 0 | 0 | 0 | 0 | 0 | 0 | 0.024026 | 0.023776 | 0.00025017 | 0.024487 | 0.10464 | 0.05613 | 0 | 0.064088 | -0.6255 | -0.064088 | 0.040555
[9 empty] | 2014-12-06 | 15時 | 9.8168 | 0 | 0 | 0 | 0 | 0 | 0 | 0 | 0 | 0 | 1.0058 | 0 | 0 | 0 | 0 | 0 | 0 | 0 | 0 | 0.024026 | 0.023776 | 0.00025017 | 0 | 0.080156 | 0.05613 | 0 | -0.1968 | 1.9208 | 0.1968 | 0.27696
[9 empty] | 2014-12-06 | 16時 | 4.3186 | 0 | 0 | 0 | 0 | 0 | 0 | 0 | 0 | 0 | 0.44248 | 0 | 0 | 0 | 0 | 0 | 0 | 0 | 0 | 0.024446 | 0.023776 | 0.00067044 | 0.033816 | 0.10659 | 0.04833 | 0 | -0.17037 | 1.6628 | 0.17037 | 0.27696
[9 empty] | 2014-12-06 | 17時 | 11.8869 | 0.03127 | 0 | 0 | 0 | 0 | 0 | 0 | 0 | 0 | 1.2147 | 0 | 0 | 0 | 0 | 0 | 0 | 0 | 0 | 0.024446 | 0.023776 | 0.00067044 | 0.056835 | 0.28621 | 0.20493 | 0 | 0.0092499 | -0.090279 | -0.0092499 | 0.27696
[9 empty] | 2014-12-06 | 18時 | 5.7674 | 0 | 0 | 0 | 0 | 0 | 0 | 0 | 0 | 0 | 0.59092 | 0 | 0 | 0 | 0 | 0 | 0 | 0 | 0 | 0.036624 | 0.023776 | 0.012849 | 0.066494 | 0.4419 | 0.33878 | 0 | 0.16494 | -1.6098 | -0.16494 | 0.27696
[9 empty] | 2014-12-06 | 19時 | 8.9724 | 0 | 0 | 0 | 0 | 0 | 0 | 0 | 0 | 0 | 0.9193 | 0 | 0 | 0 | 0 | 0 | 0 | 0 | 0 | 0.036624 | 0.023776 | 0.012849 | 0.16307 | 0.33458 | 0.13488 | 0 | 0.10999 | -1.0735 | -0.10999 | 0.22458
[9 empty] | 2014-12-06 | 20時 | 7.2819 | 0 | 0 | 0 | 0 | 0 | 0 | 0 | 0 | 0 | 0.74609 | 0 | 0 | 0 | 0 | 0 | 0 | 0 | 0 | 0.024446 | 0.023776 | 0.00067044 | 0.088224 | 0.24028 | 0.12761 | 0 | -0.03668 | 0.358 | 0.03668 | 0.27696
[9 empty] | 2014-12-06 | 21時 | 7.8152 | 0 | 0 | 0 | 0 | 0 | 0 | 0 | 0 | 0 | 0.80074 | 0 | 0 | 0 | 0 | 0 | 0 | 0 | 0 | 0.024446 | 0.023776 | 0.00067044 | 0.14284 | 0.35471 | 0.18743 | 0 | 0.07775 | -0.75884 | -0.07775 | 0.27696
[9 empty] | 2014-12-06 | 22時 | 5.4378 | 0 | 0 | 0 | 0 | 0 | 0 | 0 | 0 | 0 | 0.55716 | 0 | 0 | 0 | 0 | 0 | 0 | 0 | 0 | 0.036344 | 0.023776 | 0.012568 | 0.16493 | 0.39307 | 0.19179 | 0 | 0.11611 | -1.1332 | -0.11611 | 0.27696
[9 empty] | 2014-12-06 | 23時 | 0 | 0 | 0 | 0 | 0 | 0 | 0 | 0 | 0 | 0 | 0 | 0 | 0 | 0 | 0 | 0 | 0 | 0 | 0 | 0.037175 | 0.023776 | 0.013399 | 0.17268 | 0.42753 | 0.21768 | 0 | 0.23496 | -2.2932 | -0.23496 | 0.19258
[9 empty] | 2014-12-07 | 0時 | 0 | 0 | 0 | 0 | 0 | 0 | 0 | 0 | 0 | 0 | 0 | 0 | 0 | 0 | 0 | 0 | 0 | 0 | 0 | 0.024026 | 0.023776 | 0.00025017 | 0.045276 | 0.22713 | 0.15783 | 0 | 0.13413 | -1.3091 | -0.13413 | 0.093007
[9 empty] | 2014-12-07 | 1時 | 0 | 0 | 0 | 0 | 0 | 0 | 0 | 0 | 0 | 0 | 0 | 0 | 0 | 0 | 0 | 0 | 0 | 0 | 0 | 0.024026 | 0.023776 | 0.00025017 | 0 | 0.072356 | 0.04833 | 0 | 0.044169 | -0.43109 | -0.044169 | 0.028187
[9 empty] | 2014-12-07 | 2時 | 0 | 0 | 0 | 0 | 0 | 0 | 0 | 0 | 0 | 0 | 0 | 0 | 0 | 0 | 0 | 0 | 0 | 0 | 0 | 0.024026 | 0.023776 | 0.00025017 | 0 | 0.080156 | 0.05613 | 0 | 0.049442 | -0.48255 | -0.049442 | 0.030715
[9 empty] | 2014-12-07 | 3時 | 0 | 0 | 0 | 0 | 0 | 0 | 0 | 0 | 0 | 0 | 0 | 0 | 0 | 0 | 0 | 0 | 0 | 0 | 0 | 0.024026 | 0.023776 | 0.00025017 | 0 | 0.080156 | 0.05613 | 0 | 0.049442 | -0.48255 | -0.049442 | 0.030715
[9 empty] | 2014-12-07 | 4時 | 0 | 0 | 0 | 0 | 0 | 0 | 0 | 0 | 0 | 0 | 0 | 0 | 0 | 0 | 0 | 0 | 0 | 0 | 0 | 0.024026 | 0.023776 | 0.00025017 | 0 | 0.072356 | 0.04833 | 0 | 0.044169 | -0.43109 | -0.044169 | 0.028187
[9 empty] | 2014-12-07 | 5時 | 20.3194 | 2.6999 | 0 | 0 | 0 | 0 | 0 | 0 | 0 | 0 | 1.8053 | 0 | 0 | 0 | 0 | 0 | 0 | 0 | 0 | 0.024026 | 0.023776 | 0.00025017 | 0 | 0.080156 | 0.05613 | 0 | -0.22815 | 2.2268 | 0.22815 | 0.30831
[9 empty] | 2014-12-07 | 6時 | 4.7751 | 0 | 0 | 0 | 0 | 0 | 0 | 0 | 0 | 0 | 0.48925 | 0 | 0 | 0 | 0 | 0 | 0 | 0 | 0 | 0.03053 | 0.023776 | 0.0067545 | 0.018231 | 0.30998 | 0.26122 | 0 | 0.0016744 | -0.016342 | -0.0016744 | 0.30831
[9 empty] | 2014-12-07 | 7時 | 3.6181 | 0 | 0 | 0 | 0 | 0 | 0 | 0 | 0 | 0 | 0.37071 | 0 | 0 | 0 | 0 | 0 | 0 | 0 | 0 | 0.024857 | 0.023776 | 0.0010807 | 0.11469 | 0.3877 | 0.24816 | 0 | 0.079396 | -0.77491 | -0.079396 | 0.30831
[9 empty] | 2014-12-07 | 8時 | 2.173 | 0 | 0 | 0 | 0 | 0 | 0 | 0 | 0 | 0 | 0.22264 | 0 | 0 | 0 | 0 | 0 | 0 | 0 | 0 | 0.024857 | 0.023776 | 0.0010807 | 0.064563 | 0.2343 | 0.14488 | 0 | -0.023321 | 0.22761 | 0.023321 | 0.25762
[9 empty] | 2014-12-07 | 9時 | 0 | 0 | 0 | 0 | 0 | 0 | 0 | 0 | 0 | 0 | 0 | 0 | 0 | 0 | 0 | 0 | 0 | 0 | 0 | 0.024026 | 0.023776 | 0.00025017 | 0.16544 | 0.52635 | 0.33688 | 0 | 0.28589 | -2.7903 | -0.28589 | 0.24046
[9 empty] | 2014-12-07 | 10時 | 0 | 0 | 0 | 0 | 0 | 0 | 0 | 0 | 0 | 0 | 0 | 0 | 0 | 0 | 0 | 0 | 0 | 0 | 0 | 0.024446 | 0.023776 | 0.00067044 | 0.053027 | 0.1258 | 0.04833 | 0 | 0.062994 | -0.61482 | -0.062994 | 0.06281
[9 empty] | 2014-12-07 | 11時 | 2.5117 | 0 | 0 | 0 | 0 | 0 | 0 | 0 | 0 | 0 | 0.25735 | 0 | 0 | 0 | 0 | 0 | 0 | 0 | 0 | 0.024026 | 0.023776 | 0.00025017 | 0.0026381 | 0.082794 | 0.05613 | 0 | -0.11634 | 1.1355 | 0.11634 | 0.19914
[9 empty] | 2014-12-07 | 12時 | 0.58686 | 0 | 0 | 0 | 0 | 0 | 0 | 0 | 0 | 0 | 0.060129 | 0 | 0 | 0 | 0 | 0 | 0 | 0 | 0 | 0.03053 | 0.023776 | 0.0067545 | 0.029502 | 0.33286 | 0.27283 | 0 | 0.14558 | -1.4209 | -0.14558 | 0.18728
[9 empty] | 2014-12-07 | 13時 | 0 | 0 | 0 | 0 | 0 | 0 | 0 | 0 | 0 | 0 | 0 | 0 | 0 | 0 | 0 | 0 | 0 | 0 | 0 | 0.024446 | 0.023776 | 0.00067044 | 0.058042 | 0.13082 | 0.04833 | 0 | 0.064763 | -0.63208 | -0.064763 | 0.066056
[9 empty] | 2014-12-07 | 14時 | 0 | 0 | 0 | 0 | 0 | 0 | 0 | 0 | 0 | 0 | 0 | 0 | 0 | 0 | 0 | 0 | 0 | 0 | 0 | 0.024026 | 0.023776 | 0.00025017 | 0.024487 | 0.10464 | 0.05613 | 0 | 0.058062 | -0.56669 | -0.058062 | 0.046581
[9 empty] | 2014-12-07 | 15時 | 2.614 | 0 | 0 | 0 | 0 | 0 | 0 | 0 | 0 | 0 | 0.26783 | 0 | 0 | 0 | 0 | 0 | 0 | 0 | 0 | 0.024026 | 0.023776 | 0.00025017 | 0 | 0.080156 | 0.05613 | 0 | -0.12406 | 1.2108 | 0.12406 | 0.20421
[9 empty] | 2014-12-07 | 16時 | 2.0999 | 0 | 0 | 0 | 0 | 0 | 0 | 0 | 0 | 0 | 0.21516 | 0 | 0 | 0 | 0 | 0 | 0 | 0 | 0 | 0.024446 | 0.023776 | 0.00067044 | 0.033816 | 0.10659 | 0.04833 | 0 | -0.083149 | 0.81154 | 0.083149 | 0.18974
[9 empty] | 2014-12-07 | 17時 | 4.9905 | 0 | 0 | 0 | 0 | 0 | 0 | 0 | 0 | 0 | 0.51132 | 0 | 0 | 0 | 0 | 0 | 0 | 0 | 0 | 0.024446 | 0.023776 | 0.00067044 | 0.056835 | 0.28621 | 0.20493 | 0 | -0.022098 | 0.21567 | 0.022098 | 0.30831
[9 empty] | 2014-12-07 | 18時 | 3.1207 | 0 | 0 | 0 | 0 | 0 | 0 | 0 | 0 | 0 | 0.31975 | 0 | 0 | 0 | 0 | 0 | 0 | 0 | 0 | 0.036624 | 0.023776 | 0.012849 | 0.066494 | 0.4419 | 0.33878 | 0 | 0.13359 | -1.3038 | -0.13359 | 0.30831
[9 empty] | 2014-12-07 | 19時 | 4.2178 | 0 | 0 | 0 | 0 | 0 | 0 | 0 | 0 | 0 | 0.43215 | 0 | 0 | 0 | 0 | 0 | 0 | 0 | 0 | 0.036624 | 0.023776 | 0.012849 | 0.16307 | 0.33458 | 0.13488 | 0 | 0.077612 | -0.75749 | -0.077612 | 0.25696
[9 empty] | 2014-12-07 | 20時 | 4.3376 | 0 | 0 | 0 | 0 | 0 | 0 | 0 | 0 | 0 | 0.44443 | 0 | 0 | 0 | 0 | 0 | 0 | 0 | 0 | 0.024446 | 0.023776 | 0.00067044 | 0.088224 | 0.24028 | 0.12761 | 0 | -0.068028 | 0.66395 | 0.068028 | 0.30831
[9 empty] | 2014-12-07 | 21時 | 6.6729 | 0 | 0 | 0 | 0 | 0 | 0 | 0 | 0 | 0 | 0.6837 | 0 | 0 | 0 | 0 | 0 | 0 | 0 | 0 | 0.024446 | 0.023776 | 0.00067044 | 0.14284 | 0.35471 | 0.18743 | 0 | 0.046402 | -0.45289 | -0.046402 | 0.30831
[9 empty] | 2014-12-07 | 22時 | 3.8811 | 0 | 0 | 0 | 0 | 0 | 0 | 0 | 0 | 0 | 0.39765 | 0 | 0 | 0 | 0 | 0 | 0 | 0 | 0 | 0.036344 | 0.023776 | 0.012568 | 0.16493 | 0.39307 | 0.19179 | 0 | 0.08476 | -0.82725 | -0.08476 | 0.30831
[9 empty] | 2014-12-07 | 23時 | 0 | 0 | 0 | 0 | 0 | 0 | 0 | 0 | 0 | 0 | 0 | 0 | 0 | 0 | 0 | 0 | 0 | 0 | 0 | 0.037175 | 0.023776 | 0.013399 | 0.17268 | 0.42753 | 0.21768 | 0 | 0.21265 | -2.0754 | -0.21265 | 0.21489
[9 empty] | 2014-12-08 | 0時 | 0 | 0 | 0 | 0 | 0 | 0 | 0 | 0 | 0 | 0 | 0 | 0 | 0 | 0 | 0 | 0 | 0 | 0 | 0 | 0.024026 | 0.023776 | 0.00025017 | 0.045276 | 0.22713 | 0.15783 | 0 | 0.14 | -1.3664 | -0.14 | 0.087131
[9 empty] | 2014-12-08 | 1時 | 0 | 0 | 0 | 0 | 0 | 0 | 0 | 0 | 0 | 0 | 0 | 0 | 0 | 0 | 0 | 0 | 0 | 0 | 0 | 0.024026 | 0.023776 | 0.00025017 | 0 | 0.072356 | 0.04833 | 0 | 0.046541 | -0.45424 | -0.046541 | 0.025815
[9 empty] | 2014-12-08 | 2時 | 0 | 0 | 0 | 0 | 0 | 0 | 0 | 0 | 0 | 0 | 0 | 0 | 0 | 0 | 0 | 0 | 0 | 0 | 0 | 0.024026 | 0.023776 | 0.00025017 | 0 | 0.080156 | 0.05613 | 0 | 0.05195 | -0.50704 | -0.05195 | 0.028206
[9 empty] | 2014-12-08 | 3時 | 0 | 0 | 0 | 0 | 0 | 0 | 0 | 0 | 0 | 0 | 0 | 0 | 0 | 0 | 0 | 0 | 0 | 0 | 0 | 0.024026 | 0.023776 | 0.00025017 | 0 | 0.080156 | 0.05613 | 0 | 0.05195 | -0.50704 | -0.05195 | 0.028206
[9 empty] | 2014-12-08 | 4時 | 0 | 0 | 0 | 0 | 0 | 0 | 0 | 0 | 0 | 0 | 0 | 0 | 0 | 0 | 0 | 0 | 0 | 0 | 0 | 0.024026 | 0.023776 | 0.00025017 | 0 | 0.072356 | 0.04833 | 0 | 0.046541 | -0.45424 | -0.046541 | 0.025815
[9 empty] | 2014-12-08 | 5時 | 20.2435 | 2.7196 | 0 | 0 | 0 | 0 | 0 | 0 | 0 | 0 | 1.7955 | 0 | 0 | 0 | 0 | 0 | 0 | 0 | 0 | 0.024026 | 0.023776 | 0.00025017 | 0 | 0.080156 | 0.05613 | 0 | -0.21064 | 2.0558 | 0.21064 | 0.29079
[9 empty] | 2014-12-08 | 6時 | 5.4138 | 0 | 0 | 0 | 0 | 0 | 0 | 0 | 0 | 0 | 0.55469 | 0 | 0 | 0 | 0 | 0 | 0 | 0 | 0 | 0.03053 | 0.023776 | 0.0067545 | 0.018231 | 0.30998 | 0.26122 | 0 | 0.019188 | -0.18727 | -0.019188 | 0.29079
[9 empty] | 2014-12-08 | 7時 | 2.9308 | 0 | 0 | 0 | 0 | 0 | 0 | 0 | 0 | 0 | 0.30029 | 0 | 0 | 0 | 0 | 0 | 0 | 0 | 0 | 0.024857 | 0.023776 | 0.0010807 | 0.11469 | 0.3877 | 0.24816 | 0 | 0.09691 | -0.94584 | -0.09691 | 0.29079
[9 empty] | 2014-12-08 | 8時 | 1.0759 | 0 | 0 | 0 | 0 | 0 | 0 | 0 | 0 | 0 | 0.11024 | 0 | 0 | 0 | 0 | 0 | 0 | 0 | 0 | 0.024857 | 0.023776 | 0.0010807 | 0.064563 | 0.2343 | 0.14488 | 0 | 0.06033 | -0.58882 | -0.06033 | 0.17397
[9 empty] | 2014-12-08 | 9時 | 0 | 0 | 0 | 0 | 0 | 0 | 0 | 0 | 0 | 0 | 0 | 0 | 0 | 0 | 0 | 0 | 0 | 0 | 0 | 0.024026 | 0.023776 | 0.00025017 | 0.16544 | 0.52635 | 0.33688 | 0 | 0.29974 | -2.9254 | -0.29974 | 0.22661
[9 empty] | 2014-12-08 | 10時 | 0 | 0 | 0 | 0 | 0 | 0 | 0 | 0 | 0 | 0 | 0 | 0 | 0 | 0 | 0 | 0 | 0 | 0 | 0 | 0.024446 | 0.023776 | 0.00067044 | 0.053027 | 0.1258 | 0.04833 | 0 | 0.067238 | -0.65624 | -0.067238 | 0.058566
[9 empty] | 2014-12-08 | 11時 | 4.5504 | 0 | 0 | 0 | 0 | 0 | 0 | 0 | 0 | 0 | 0.46623 | 0 | 0 | 0 | 0 | 0 | 0 | 0 | 0 | 0.024026 | 0.023776 | 0.00025017 | 0.0026381 | 0.082794 | 0.05613 | 0 | -0.208 | 2.0301 | 0.208 | 0.29079
[9 empty] | 2014-12-08 | 12時 | 2.0396 | 0 | 0 | 0 | 0 | 0 | 0 | 0 | 0 | 0 | 0.20898 | 0 | 0 | 0 | 0 | 0 | 0 | 0 | 0 | 0.03053 | 0.023776 | 0.0067545 | 0.029502 | 0.33286 | 0.27283 | 0 | 0.065342 | -0.63774 | -0.065342 | 0.26752
[9 empty] | 2014-12-08 | 13時 | 0 | 0 | 0 | 0 | 0 | 0 | 0 | 0 | 0 | 0 | 0 | 0 | 0 | 0 | 0 | 0 | 0 | 0 | 0 | 0.024446 | 0.023776 | 0.00067044 | 0.058042 | 0.13082 | 0.04833 | 0 | 0.069182 | -0.67521 | -0.069182 | 0.061637
[9 empty] | 2014-12-08 | 14時 | 0 | 0 | 0 | 0 | 0 | 0 | 0 | 0 | 0 | 0 | 0 | 0 | 0 | 0 | 0 | 0 | 0 | 0 | 0 | 0.024026 | 0.023776 | 0.00025017 | 0.024487 | 0.10464 | 0.05613 | 0 | 0.061429 | -0.59955 | -0.061429 | 0.043214
[9 empty] | 2014-12-08 | 15時 | 7.4958 | 0 | 0 | 0 | 0 | 0 | 0 | 0 | 0 | 0 | 0.76801 | 0 | 0 | 0 | 0 | 0 | 0 | 0 | 0 | 0.024026 | 0.023776 | 0.00025017 | 0 | 0.080156 | 0.05613 | 0 | -0.21064 | 2.0558 | 0.21064 | 0.29079
[9 empty] | 2014-12-08 | 16時 | 3.231 | 0 | 0 | 0 | 0 | 0 | 0 | 0 | 0 | 0 | 0.33104 | 0 | 0 | 0 | 0 | 0 | 0 | 0 | 0 | 0.024446 | 0.023776 | 0.00067044 | 0.033816 | 0.10659 | 0.04833 | 0 | -0.14306 | 1.3962 | 0.14306 | 0.24965
[9 empty] | 2014-12-08 | 17時 | 7.9648 | 0 | 0 | 0 | 0 | 0 | 0 | 0 | 0 | 0 | 0.81607 | 0 | 0 | 0 | 0 | 0 | 0 | 0 | 0 | 0.024446 | 0.023776 | 0.00067044 | 0.056835 | 0.28621 | 0.20493 | 0 | -0.0045841 | 0.044741 | 0.0045841 | 0.29079
[9 empty] | 2014-12-08 | 18時 | 4.5386 | 0 | 0 | 0 | 0 | 0 | 0 | 0 | 0 | 0 | 0.46502 | 0 | 0 | 0 | 0 | 0 | 0 | 0 | 0 | 0.036624 | 0.023776 | 0.012849 | 0.066494 | 0.4419 | 0.33878 | 0 | 0.1511 | -1.4747 | -0.1511 | 0.29079
[9 empty] | 2014-12-08 | 19時 | 6.5265 | 0 | 0 | 0 | 0 | 0 | 0 | 0 | 0 | 0 | 0.6687 | 0 | 0 | 0 | 0 | 0 | 0 | 0 | 0 | 0.036624 | 0.023776 | 0.012849 | 0.16307 | 0.33458 | 0.13488 | 0 | 0.096681 | -0.94361 | -0.096681 | 0.23789
[9 empty] | 2014-12-08 | 20時 | 5.9088 | 0 | 0 | 0 | 0 | 0 | 0 | 0 | 0 | 0 | 0.60541 | 0 | 0 | 0 | 0 | 0 | 0 | 0 | 0 | 0.024446 | 0.023776 | 0.00067044 | 0.088224 | 0.24028 | 0.12761 | 0 | -0.050514 | 0.49302 | 0.050514 | 0.29079
[9 empty] | 2014-12-08 | 21時 | 6.6693 | 0 | 0 | 0 | 0 | 0 | 0 | 0 | 0 | 0 | 0.68333 | 0 | 0 | 0 | 0 | 0 | 0 | 0 | 0 | 0.024446 | 0.023776 | 0.00067044 | 0.14284 | 0.35471 | 0.18743 | 0 | 0.063916 | -0.62382 | -0.063916 | 0.29079
[9 empty] | 2014-12-08 | 22時 | 6.3099 | 0 | 0 | 0 | 0 | 0 | 0 | 0 | 0 | 0 | 0.6465 | 0 | 0 | 0 | 0 | 0 | 0 | 0 | 0 | 0.036344 | 0.023776 | 0.012568 | 0.16493 | 0.39307 | 0.19179 | 0 | 0.10227 | -0.99819 | -0.10227 | 0.29079
[9 empty] | 2014-12-08 | 23時 | 0 | 0 | 0 | 0 | 0 | 0 | 0 | 0 | 0 | 0 | 0 | 0 | 0 | 0 | 0 | 0 | 0 | 0 | 0 | 0.037175 | 0.023776 | 0.013399 | 0.17268 | 0.42753 | 0.21768 | 0 | 0.22511 | -2.1971 | -0.22511 | 0.20242
[9 empty] | 2014-12-09 | 0時 | 0 | 0 | 0 | 0 | 0 | 0 | 0 | 0 | 0 | 0 | 0 | 0 | 0 | 0 | 0 | 0 | 0 | 0 | 0 | 0.024026 | 0.023776 | 0.00025017 | 0 | 0.18186 | 0.15783 | 0 | 0.10849 | -1.0588 | -0.10849 | 0.073369
[9 empty] | 2014-12-09 | 1時 | 0 | 0 | 0 | 0 | 0 | 0 | 0 | 0 | 0 | 0 | 0 | 0 | 0 | 0 | 0 | 0 | 0 | 0 | 0 | 0.024026 | 0.023776 | 0.00025017 | 0 | 0.072356 | 0.04833 | 0 | 0.038804 | -0.37872 | -0.038804 | 0.033553
[9 empty] | 2014-12-09 | 2時 | 0 | 0 | 0 | 0 | 0 | 0 | 0 | 0 | 0 | 0 | 0 | 0 | 0 | 0 | 0 | 0 | 0 | 0 | 0 | 0.024026 | 0.023776 | 0.00025017 | 0 | 0.080156 | 0.05613 | 0 | 0.043767 | -0.42717 | -0.043767 | 0.036389
[9 empty] | 2014-12-09 | 3時 | 0 | 0 | 0 | 0 | 0 | 0 | 0 | 0 | 0 | 0 | 0 | 0 | 0 | 0 | 0 | 0 | 0 | 0 | 0 | 0.024026 | 0.023776 | 0.00025017 | 0 | 0.080156 | 0.05613 | 0 | 0.043767 | -0.42717 | -0.043767 | 0.036389
[9 empty] | 2014-12-09 | 4時 | 0 | 0 | 0 | 0 | 0 | 0 | 0 | 0 | 0 | 0 | 0 | 0 | 0 | 0 | 0 | 0 | 0 | 0 | 0 | 0.024026 | 0.023776 | 0.00025017 | 0 | 0.072356 | 0.04833 | 0 | 0.038804 | -0.37872 | -0.038804 | 0.033553
[9 empty] | 2014-12-09 | 5時 | 0 | 0 | 0 | 0 | 0 | 0 | 0 | 0 | 0 | 0 | 0 | 0 | 0 | 0 | 0 | 0 | 0 | 0 | 0 | 0.024026 | 0.023776 | 0.00025017 | 0 | 0.080156 | 0.05613 | 0 | 0.043767 | -0.42717 | -0.043767 | 0.036389
[9 empty] | 2014-12-09 | 6時 | 0 | 0 | 0 | 0 | 0 | 0 | 0 | 0 | 0 | 0 | 0 | 0 | 0 | 0 | 0 | 0 | 0 | 0 | 0 | 0.024026 | 0.023776 | 0.00025017 | 0 | 0.080156 | 0.05613 | 0 | 0.043767 | -0.42717 | -0.043767 | 0.036389
[9 empty] | 2014-12-09 | 7時 | 26.6432 | 3.2095 | 0 | 0 | 0 | 0 | 0 | 0 | 0 | 0 | 2.401 | 0 | 0 | 0 | 0 | 0 | 0 | 0 | 0 | 0.024857 | 0.023776 | 0.0010807 | 0.023666 | 0.23404 | 0.18552 | 0 | -0.11387 | 1.1114 | 0.11387 | 0.34792
[9 empty] | 2014-12-09 | 8時 | 5.2814 | 0 | 0 | 0 | 0 | 0 | 0 | 0 | 0 | 0 | 0.54113 | 0 | 0 | 0 | 0 | 0 | 0 | 0 | 0 | 0.031371 | 0.023776 | 0.0075951 | 0.11401 | 0.4267 | 0.28132 | 0 | 0.078777 | -0.76887 | -0.078777 | 0.34792
[9 empty] | 2014-12-09 | 9時 | 2.5168 | 0 | 0 | 0 | 0 | 0 | 0 | 0 | 0 | 0 | 0.25787 | 0 | 0 | 0 | 0 | 0 | 0 | 0 | 0 | 0.024446 | 0.023776 | 0.00067044 | 0.22373 | 0.50028 | 0.2521 | 0 | 0.15236 | -1.487 | -0.15236 | 0.34792
[9 empty] | 2014-12-09 | 10時 | 2.9076 | 0 | 0 | 0 | 0 | 0 | 0 | 0 | 0 | 0 | 0.29791 | 0 | 0 | 0 | 0 | 0 | 0 | 0 | 0 | 0.024857 | 0.023776 | 0.0010807 | 0.18888 | 0.44125 | 0.22751 | 0 | 0.093328 | -0.91088 | -0.093328 | 0.34792
[9 empty] | 2014-12-09 | 11時 | 2.6488 | 0 | 0 | 0 | 0 | 0 | 0 | 0 | 0 | 0 | 0.2714 | 0 | 0 | 0 | 0 | 0 | 0 | 0 | 0 | 0.024446 | 0.023776 | 0.00067044 | 0.17015 | 0.4299 | 0.23531 | 0 | 0.08198 | -0.80012 | -0.08198 | 0.34792
[9 empty] | 2014-12-09 | 12時 | 1.1455 | 0 | 0 | 0 | 0 | 0 | 0 | 0 | 0 | 0 | 0.11736 | 0 | 0 | 0 | 0 | 0 | 0 | 0 | 0 | 0.03053 | 0.023776 | 0.0067545 | 0.15008 | 0.45344 | 0.27283 | 0 | 0.11206 | -1.0937 | -0.11206 | 0.34139
[9 empty] | 2014-12-09 | 13時 | 0 | 0 | 0 | 0 | 0 | 0 | 0 | 0 | 0 | 0 | 0 | 0 | 0 | 0 | 0 | 0 | 0 | 0 | 0 | 0.024446 | 0.023776 | 0.00067044 | 0.093998 | 0.16677 | 0.04833 | 0 | 0.064576 | -0.63026 | -0.064576 | 0.1022
[9 empty] | 2014-12-09 | 14時 | 0 | 0 | 0 | 0 | 0 | 0 | 0 | 0 | 0 | 0 | 0 | 0 | 0 | 0 | 0 | 0 | 0 | 0 | 0 | 0.024026 | 0.023776 | 0.00025017 | 0 | 0.080156 | 0.05613 | 0 | 0.043767 | -0.42717 | -0.043767 | 0.036389
[9 empty] | 2014-12-09 | 15時 | 4.5373 | 0 | 0 | 0 | 0 | 0 | 0 | 0 | 0 | 0 | 0.46489 | 0 | 0 | 0 | 0 | 0 | 0 | 0 | 0 | 0.024026 | 0.023776 | 0.00025017 | 0 | 0.080156 | 0.05613 | 0 | -0.26776 | 2.6134 | 0.26776 | 0.34792
[9 empty] | 2014-12-09 | 16時 | 4.3061 | 0 | 0 | 0 | 0 | 0 | 0 | 0 | 0 | 0 | 0.4412 | 0 | 0 | 0 | 0 | 0 | 0 | 0 | 0 | 0.024857 | 0.023776 | 0.0010807 | 0.070329 | 0.37035 | 0.27516 | 0 | 0.022427 | -0.21888 | -0.022427 | 0.34792
[9 empty] | 2014-12-09 | 17時 | 4.3946 | 0 | 0 | 0 | 0 | 0 | 0 | 0 | 0 | 0 | 0.45027 | 0 | 0 | 0 | 0 | 0 | 0 | 0 | 0 | 0.036624 | 0.023776 | 0.012849 | 0.13006 | 0.44491 | 0.27822 | 0 | 0.096989 | -0.94661 | -0.096989 | 0.34792
[9 empty] | 2014-12-09 | 18時 | 2.4139 | 0 | 0 | 0 | 0 | 0 | 0 | 0 | 0 | 0 | 0.24732 | 0 | 0 | 0 | 0 | 0 | 0 | 0 | 0 | 0.036624 | 0.023776 | 0.012849 | 0.15964 | 0.41407 | 0.21781 | 0 | 0.066155 | -0.64568 | -0.066155 | 0.34792
[9 empty] | 2014-12-09 | 19時 | 6.3782 | 0 | 0 | 0 | 0 | 0 | 0 | 0 | 0 | 0 | 0.6535 | 0 | 0 | 0 | 0 | 0 | 0 | 0 | 0 | 0.024026 | 0.023776 | 0.00025017 | 0.067685 | 0.2273 | 0.13559 | 0 | -0.067934 | 0.66304 | 0.067934 | 0.29524
[9 empty] | 2014-12-09 | 20時 | 4.9296 | 0 | 0 | 0 | 0 | 0 | 0 | 0 | 0 | 0 | 0.50509 | 0 | 0 | 0 | 0 | 0 | 0 | 0 | 0 | 0.024446 | 0.023776 | 0.00067044 | 0.14104 | 0.29311 | 0.12762 | 0 | -0.054814 | 0.53499 | 0.054814 | 0.34792
[9 empty] | 2014-12-09 | 21時 | 5.1677 | 0 | 0 | 0 | 0 | 0 | 0 | 0 | 0 | 0 | 0.52948 | 0 | 0 | 0 | 0 | 0 | 0 | 0 | 0 | 0.036344 | 0.023776 | 0.012568 | 0.16291 | 0.4405 | 0.24124 | 0 | 0.092576 | -0.90355 | -0.092576 | 0.34792
[9 empty] | 2014-12-09 | 22時 | 0 | 0 | 0 | 0 | 0 | 0 | 0 | 0 | 0 | 0 | 0 | 0 | 0 | 0 | 0 | 0 | 0 | 0 | 0 | 0.036764 | 0.023776 | 0.012989 | 0.16493 | 0.38136 | 0.17966 | 0 | 0.13527 | -1.3203 | -0.13527 | 0.24608
[9 empty] | 2014-12-09 | 23時 | 0 | 0 | 0 | 0 | 0 | 0 | 0 | 0 | 0 | 0 | 0 | 0 | 0 | 0 | 0 | 0 | 0 | 0 | 0 | 0.03039 | 0.023776 | 0.0066144 | 0.1312 | 0.31942 | 0.15783 | 0 | 0.14601 | -1.4251 | -0.14601 | 0.17341
[9 empty] | 2014-12-10 | 0時 | 0 | 0 | 0 | 0 | 0 | 0 | 0 | 0 | 0 | 0 | 0 | 0 | 0 | 0 | 0 | 0 | 0 | 0 | 0 | 0.024026 | 0.023776 | 0.00025017 | 0 | 0.18186 | 0.15783 | 0 | 0.13247 | -1.293 | -0.13247 | 0.049382
[9 empty] | 2014-12-10 | 1時 | 0 | 0 | 0 | 0 | 0 | 0 | 0 | 0 | 0 | 0 | 0 | 0 | 0 | 0 | 0 | 0 | 0 | 0 | 0 | 0.024026 | 0.023776 | 0.00025017 | 0 | 0.072356 | 0.04833 | 0 | 0.052068 | -0.50818 | -0.052068 | 0.020289
[9 empty] | 2014-12-10 | 2時 | 0 | 0 | 0 | 0 | 0 | 0 | 0 | 0 | 0 | 0 | 0 | 0 | 0 | 0 | 0 | 0 | 0 | 0 | 0 | 0.024026 | 0.023776 | 0.00025017 | 0 | 0.080156 | 0.05613 | 0 | 0.057795 | -0.56408 | -0.057795 | 0.022361
[9 empty] | 2014-12-10 | 3時 | 0 | 0 | 0 | 0 | 0 | 0 | 0 | 0 | 0 | 0 | 0 | 0 | 0 | 0 | 0 | 0 | 0 | 0 | 0 | 0.024026 | 0.023776 | 0.00025017 | 0 | 0.080156 | 0.05613 | 0 | 0.057795 | -0.56408 | -0.057795 | 0.022361
[9 empty] | 2014-12-10 | 4時 | 0 | 0 | 0 | 0 | 0 | 0 | 0 | 0 | 0 | 0 | 0 | 0 | 0 | 0 | 0 | 0 | 0 | 0 | 0 | 0.024026 | 0.023776 | 0.00025017 | 0 | 0.072356 | 0.04833 | 0 | 0.052068 | -0.50818 | -0.052068 | 0.020289
[9 empty] | 2014-12-10 | 5時 | 0 | 0 | 0 | 0 | 0 | 0 | 0 | 0 | 0 | 0 | 0 | 0 | 0 | 0 | 0 | 0 | 0 | 0 | 0 | 0.024026 | 0.023776 | 0.00025017 | 0 | 0.080156 | 0.05613 | 0 | 0.057795 | -0.56408 | -0.057795 | 0.022361
[9 empty] | 2014-12-10 | 6時 | 0 | 0 | 0 | 0 | 0 | 0 | 0 | 0 | 0 | 0 | 0 | 0 | 0 | 0 | 0 | 0 | 0 | 0 | 0 | 0.024446 | 0.023776 | 0.00067044 | 0.018231 | 0.15865 | 0.11597 | 0 | 0.10254 | -1.0008 | -0.10254 | 0.056102
[9 empty] | 2014-12-10 | 7時 | 19.7318 | 0 | 0 | 0 | 0 | 0 | 0 | 0 | 0 | 0 | 2.0217 | 0 | 0 | 0 | 0 | 0 | 0 | 0 | 0 | 0.024446 | 0.023776 | 0.00067044 | 0.054439 | 0.34926 | 0.27038 | 0 | 0.09927 | -0.96887 | -0.09927 | 0.24999
[9 empty] | 2014-12-10 | 8時 | 7.7411 | 0 | 0 | 0 | 0 | 0 | 0 | 0 | 0 | 0 | 0.79315 | 0 | 0 | 0 | 0 | 0 | 0 | 0 | 0 | 0.037875 | 0.023776 | 0.014099 | 0.13781 | 0.50836 | 0.33267 | 0 | 0.25837 | -2.5217 | -0.25837 | 0.24999
[9 empty] | 2014-12-10 | 9時 | 4.4519 | 0 | 0 | 0 | 0 | 0 | 0 | 0 | 0 | 0 | 0.45613 | 0 | 0 | 0 | 0 | 0 | 0 | 0 | 0 | 0.024026 | 0.023776 | 0.00025017 | 0.072039 | 0.15219 | 0.05613 | 0 | -0.097798 | 0.95451 | 0.097798 | 0.24999
[9 empty] | 2014-12-10 | 10時 | 3.9423 | 0 | 0 | 0 | 0 | 0 | 0 | 0 | 0 | 0 | 0.40393 | 0 | 0 | 0 | 0 | 0 | 0 | 0 | 0 | 0.024026 | 0.023776 | 0.00025017 | 0 | 0.072356 | 0.04833 | 0 | -0.16254 | 1.5864 | 0.16254 | 0.23489
[9 empty] | 2014-12-10 | 11時 | 3.069 | 0 | 0 | 0 | 0 | 0 | 0 | 0 | 0 | 0 | 0.31444 | 0 | 0 | 0 | 0 | 0 | 0 | 0 | 0 | 0.024026 | 0.023776 | 0.00025017 | 0 | 0.080156 | 0.05613 | 0 | -0.10926 | 1.0663 | 0.10926 | 0.18941
[9 empty] | 2014-12-10 | 12時 | 1.4597 | 0 | 0 | 0 | 0 | 0 | 0 | 0 | 0 | 0 | 0.14956 | 0 | 0 | 0 | 0 | 0 | 0 | 0 | 0 | 0.024026 | 0.023776 | 0.00025017 | 0 | 0.080156 | 0.05613 | 0 | -0.021652 | 0.21133 | 0.021652 | 0.10181
[9 empty] | 2014-12-10 | 13時 | 0 | 0 | 0 | 0 | 0 | 0 | 0 | 0 | 0 | 0 | 0 | 0 | 0 | 0 | 0 | 0 | 0 | 0 | 0 | 0.024026 | 0.023776 | 0.00025017 | 0 | 0.072356 | 0.04833 | 0 | 0.052068 | -0.50818 | -0.052068 | 0.020289
[9 empty] | 2014-12-10 | 14時 | 0 | 0 | 0 | 0 | 0 | 0 | 0 | 0 | 0 | 0 | 0 | 0 | 0 | 0 | 0 | 0 | 0 | 0 | 0 | 0.024026 | 0.023776 | 0.00025017 | 0 | 0.080156 | 0.05613 | 0 | 0.057795 | -0.56408 | -0.057795 | 0.022361
[9 empty] | 2014-12-10 | 15時 | 4.4241 | 0 | 0 | 0 | 0 | 0 | 0 | 0 | 0 | 0 | 0.45329 | 0 | 0 | 0 | 0 | 0 | 0 | 0 | 0 | 0.024026 | 0.023776 | 0.00025017 | 0 | 0.080156 | 0.05613 | 0 | -0.16984 | 1.6576 | 0.16984 | 0.24999
[9 empty] | 2014-12-10 | 16時 | 4.0483 | 0 | 0 | 0 | 0 | 0 | 0 | 0 | 0 | 0 | 0.41479 | 0 | 0 | 0 | 0 | 0 | 0 | 0 | 0 | 0.024026 | 0.023776 | 0.00025017 | 0 | 0.072356 | 0.04833 | 0 | -0.16829 | 1.6425 | 0.16829 | 0.24065
[9 empty] | 2014-12-10 | 17時 | 3.9822 | 0 | 0 | 0 | 0 | 0 | 0 | 0 | 0 | 0 | 0.40801 | 0 | 0 | 0 | 0 | 0 | 0 | 0 | 0 | 0.024026 | 0.023776 | 0.00025017 | 0 | 0.080156 | 0.05613 | 0 | -0.15896 | 1.5515 | 0.15896 | 0.23912
[9 empty] | 2014-12-10 | 18時 | 2.516 | 0 | 0 | 0 | 0 | 0 | 0 | 0 | 0 | 0 | 0.25779 | 0 | 0 | 0 | 0 | 0 | 0 | 0 | 0 | 0.024026 | 0.023776 | 0.00025017 | 0 | 0.080156 | 0.05613 | 0 | -0.079144 | 0.77244 | 0.079144 | 0.1593
[9 empty] | 2014-12-10 | 19時 | 6.8762 | 0 | 0 | 0 | 0 | 0 | 0 | 0 | 0 | 0 | 0.70453 | 0 | 0 | 0 | 0 | 0 | 0 | 0 | 0 | 0.024026 | 0.023776 | 0.00025017 | 0 | 0.072356 | 0.04833 | 0 | -0.17764 | 1.7337 | 0.17764 | 0.24999
[9 empty] | 2014-12-10 | 20時 | 5.1239 | 0 | 0 | 0 | 0 | 0 | 0 | 0 | 0 | 0 | 0.52499 | 0 | 0 | 0 | 0 | 0 | 0 | 0 | 0 | 0.024857 | 0.023776 | 0.0010807 | 0.035316 | 0.26512 | 0.20494 | 0 | 0.015123 | -0.1476 | -0.015123 | 0.24999
[9 empty] | 2014-12-10 | 21時 | 5.118 | 0 | 0 | 0 | 0 | 0 | 0 | 0 | 0 | 0 | 0.52439 | 0 | 0 | 0 | 0 | 0 | 0 | 0 | 0 | 0.024446 | 0.023776 | 0.00067044 | 0.091389 | 0.35706 | 0.24122 | 0 | 0.10706 | -1.0449 | -0.10706 | 0.24999
[9 empty] | 2014-12-10 | 22時 | 0 | 0 | 0 | 0 | 0 | 0 | 0 | 0 | 0 | 0 | 0 | 0 | 0 | 0 | 0 | 0 | 0 | 0 | 0 | 0.030811 | 0.023776 | 0.0070347 | 0.16493 | 0.2469 | 0.051159 | 0 | 0.12894 | -1.2585 | -0.12894 | 0.11795
[9 empty] | 2014-12-10 | 23時 | 0 | 0 | 0 | 0 | 0 | 0 | 0 | 0 | 0 | 0 | 0 | 0 | 0 | 0 | 0 | 0 | 0 | 0 | 0 | 0.036344 | 0.023776 | 0.012568 | 0.13218 | 0.38619 | 0.21767 | 0 | 0.2362 | -2.3053 | -0.2362 | 0.14999
[9 empty] | 2014-12-11 | 0時 | 0 | 0 | 0 | 0 | 0 | 0 | 0 | 0 | 0 | 0 | 0 | 0 | 0 | 0 | 0 | 0 | 0 | 0 | 0 | 0.024026 | 0.023776 | 0.00025017 | 0.045276 | 0.22713 | 0.15783 | 0 | 0.13804 | -1.3472 | -0.13804 | 0.089097
[9 empty] | 2014-12-11 | 1時 | 0 | 0 | 0 | 0 | 0 | 0 | 0 | 0 | 0 | 0 | 0 | 0 | 0 | 0 | 0 | 0 | 0 | 0 | 0 | 0.024026 | 0.023776 | 0.00025017 | 0 | 0.072356 | 0.04833 | 0 | 0.045747 | -0.4465 | -0.045747 | 0.026609
[9 empty] | 2014-12-11 | 2時 | 0 | 0 | 0 | 0 | 0 | 0 | 0 | 0 | 0 | 0 | 0 | 0 | 0 | 0 | 0 | 0 | 0 | 0 | 0 | 0.024026 | 0.023776 | 0.00025017 | 0 | 0.080156 | 0.05613 | 0 | 0.051111 | -0.49884 | -0.051111 | 0.029045
[9 empty] | 2014-12-11 | 3時 | 0 | 0 | 0 | 0 | 0 | 0 | 0 | 0 | 0 | 0 | 0 | 0 | 0 | 0 | 0 | 0 | 0 | 0 | 0 | 0.024026 | 0.023776 | 0.00025017 | 0 | 0.080156 | 0.05613 | 0 | 0.051111 | -0.49884 | -0.051111 | 0.029045
[9 empty] | 2014-12-11 | 4時 | 0 | 0 | 0 | 0 | 0 | 0 | 0 | 0 | 0 | 0 | 0 | 0 | 0 | 0 | 0 | 0 | 0 | 0 | 0 | 0.024026 | 0.023776 | 0.00025017 | 0 | 0.072356 | 0.04833 | 0 | 0.045747 | -0.4465 | -0.045747 | 0.026609
[9 empty] | 2014-12-11 | 5時 | 18.4923 | 0.53875 | 0 | 0 | 0 | 0 | 0 | 0 | 0 | 0 | 1.8395 | 0 | 0 | 0 | 0 | 0 | 0 | 0 | 0 | 0.024026 | 0.023776 | 0.00025017 | 0 | 0.080156 | 0.05613 | 0 | -0.2165 | 2.113 | 0.2165 | 0.29665
[9 empty] | 2014-12-11 | 6時 | 4.3098 | 0 | 0 | 0 | 0 | 0 | 0 | 0 | 0 | 0 | 0.44158 | 0 | 0 | 0 | 0 | 0 | 0 | 0 | 0 | 0.03053 | 0.023776 | 0.0067545 | 0.018231 | 0.30998 | 0.26122 | 0 | 0.013328 | -0.13009 | -0.013328 | 0.29665
[9 empty] | 2014-12-11 | 7時 | 3.5104 | 0 | 0 | 0 | 0 | 0 | 0 | 0 | 0 | 0 | 0.35967 | 0 | 0 | 0 | 0 | 0 | 0 | 0 | 0 | 0.024857 | 0.023776 | 0.0010807 | 0.11469 | 0.3877 | 0.24816 | 0 | 0.09105 | -0.88865 | -0.09105 | 0.29665
[9 empty] | 2014-12-11 | 8時 | 2.1156 | 0 | 0 | 0 | 0 | 0 | 0 | 0 | 0 | 0 | 0.21677 | 0 | 0 | 0 | 0 | 0 | 0 | 0 | 0 | 0.024857 | 0.023776 | 0.0010807 | 0.064563 | 0.2343 | 0.14488 | 0 | -0.0098226 | 0.095869 | 0.0098226 | 0.24412
[9 empty] | 2014-12-11 | 9時 | 0 | 0 | 0 | 0 | 0 | 0 | 0 | 0 | 0 | 0 | 0 | 0 | 0 | 0 | 0 | 0 | 0 | 0 | 0 | 0.024026 | 0.023776 | 0.00025017 | 0.16544 | 0.52635 | 0.33688 | 0 | 0.2951 | -2.8802 | -0.2951 | 0.23125
[9 empty] | 2014-12-11 | 10時 | 0 | 0 | 0 | 0 | 0 | 0 | 0 | 0 | 0 | 0 | 0 | 0 | 0 | 0 | 0 | 0 | 0 | 0 | 0 | 0.024446 | 0.023776 | 0.00067044 | 0.053027 | 0.1258 | 0.04833 | 0 | 0.065818 | -0.64238 | -0.065818 | 0.059986
[9 empty] | 2014-12-11 | 11時 | 5.0731 | 0 | 0 | 0 | 0 | 0 | 0 | 0 | 0 | 0 | 0.51979 | 0 | 0 | 0 | 0 | 0 | 0 | 0 | 0 | 0.024026 | 0.023776 | 0.00025017 | 0.0026381 | 0.082794 | 0.05613 | 0 | -0.21386 | 2.0873 | 0.21386 | 0.29665
[9 empty] | 2014-12-11 | 12時 | 2.1541 | 0 | 0 | 0 | 0 | 0 | 0 | 0 | 0 | 0 | 0.2207 | 0 | 0 | 0 | 0 | 0 | 0 | 0 | 0 | 0.03053 | 0.023776 | 0.0067545 | 0.029502 | 0.33286 | 0.27283 | 0 | 0.052604 | -0.51342 | -0.052604 | 0.28026
[9 empty] | 2014-12-11 | 13時 | 0 | 0 | 0 | 0 | 0 | 0 | 0 | 0 | 0 | 0 | 0 | 0 | 0 | 0 | 0 | 0 | 0 | 0 | 0 | 0.024446 | 0.023776 | 0.00067044 | 0.058042 | 0.13082 | 0.04833 | 0 | 0.067703 | -0.66078 | -0.067703 | 0.063115
[9 empty] | 2014-12-11 | 14時 | 0 | 0 | 0 | 0 | 0 | 0 | 0 | 0 | 0 | 0 | 0 | 0 | 0 | 0 | 0 | 0 | 0 | 0 | 0 | 0.024026 | 0.023776 | 0.00025017 | 0.024487 | 0.10464 | 0.05613 | 0 | 0.060303 | -0.58855 | -0.060303 | 0.044341
[9 empty] | 2014-12-11 | 15時 | 3.6459 | 0 | 0 | 0 | 0 | 0 | 0 | 0 | 0 | 0 | 0.37356 | 0 | 0 | 0 | 0 | 0 | 0 | 0 | 0 | 0.024026 | 0.023776 | 0.00025017 | 0 | 0.080156 | 0.05613 | 0 | -0.18217 | 1.778 | 0.18217 | 0.26233
[9 empty] | 2014-12-11 | 16時 | 2.2514 | 0 | 0 | 0 | 0 | 0 | 0 | 0 | 0 | 0 | 0.23068 | 0 | 0 | 0 | 0 | 0 | 0 | 0 | 0 | 0.024446 | 0.023776 | 0.00067044 | 0.033816 | 0.10659 | 0.04833 | 0 | -0.085454 | 0.83403 | 0.085454 | 0.19205
[9 empty] | 2014-12-11 | 17時 | 5.4821 | 0 | 0 | 0 | 0 | 0 | 0 | 0 | 0 | 0 | 0.56169 | 0 | 0 | 0 | 0 | 0 | 0 | 0 | 0 | 0.024446 | 0.023776 | 0.00067044 | 0.056835 | 0.28621 | 0.20493 | 0 | -0.010444 | 0.10193 | 0.010444 | 0.29665
[9 empty] | 2014-12-11 | 18時 | 3.1436 | 0 | 0 | 0 | 0 | 0 | 0 | 0 | 0 | 0 | 0.32209 | 0 | 0 | 0 | 0 | 0 | 0 | 0 | 0 | 0.036624 | 0.023776 | 0.012849 | 0.066494 | 0.4419 | 0.33878 | 0 | 0.14524 | -1.4176 | -0.14524 | 0.29665
[9 empty] | 2014-12-11 | 19時 | 4.2147 | 0 | 0 | 0 | 0 | 0 | 0 | 0 | 0 | 0 | 0.43183 | 0 | 0 | 0 | 0 | 0 | 0 | 0 | 0 | 0.036624 | 0.023776 | 0.012849 | 0.16307 | 0.33458 | 0.13488 | 0 | 0.087361 | -0.85264 | -0.087361 | 0.24721
[9 empty] | 2014-12-11 | 20時 | 3.7909 | 0 | 0 | 0 | 0 | 0 | 0 | 0 | 0 | 0 | 0.38841 | 0 | 0 | 0 | 0 | 0 | 0 | 0 | 0 | 0.024446 | 0.023776 | 0.00067044 | 0.088224 | 0.24028 | 0.12761 | 0 | -0.056374 | 0.55021 | 0.056374 | 0.29665
[9 empty] | 2014-12-11 | 21時 | 4.5435 | 0 | 0 | 0 | 0 | 0 | 0 | 0 | 0 | 0 | 0.46553 | 0 | 0 | 0 | 0 | 0 | 0 | 0 | 0 | 0.024446 | 0.023776 | 0.00067044 | 0.14284 | 0.35471 | 0.18743 | 0 | 0.058056 | -0.56663 | -0.058056 | 0.29665
[9 empty] | 2014-12-11 | 22時 | 3.3744 | 0 | 0 | 0 | 0 | 0 | 0 | 0 | 0 | 0 | 0.34574 | 0 | 0 | 0 | 0 | 0 | 0 | 0 | 0 | 0.036344 | 0.023776 | 0.012568 | 0.16493 | 0.39307 | 0.19179 | 0 | 0.096414 | -0.941 | -0.096414 | 0.29665
[9 empty] | 2014-12-11 | 23時 | 0 | 0 | 0 | 0 | 0 | 0 | 0 | 0 | 0 | 0 | 0 | 0 | 0 | 0 | 0 | 0 | 0 | 0 | 0 | 0.037175 | 0.023776 | 0.013399 | 0.17268 | 0.42753 | 0.21768 | 0 | 0.22094 | -2.1564 | -0.22094 | 0.20659
[9 empty] | 2014-12-12 | 0時 | 0 | 0 | 0 | 0 | 0 | 0 | 0 | 0 | 0 | 0 | 0 | 0 | 0 | 0 | 0 | 0 | 0 | 0 | 0 | 0.024026 | 0.023776 | 0.00025017 | 0.045276 | 0.22713 | 0.15783 | 0 | 0.15235 | -1.4869 | -0.15235 | 0.074784
[9 empty] | 2014-12-12 | 1時 | 0 | 0 | 0 | 0 | 0 | 0 | 0 | 0 | 0 | 0 | 0 | 0 | 0 | 0 | 0 | 0 | 0 | 0 | 0 | 0.024026 | 0.023776 | 0.00025017 | 0 | 0.072356 | 0.04833 | 0 | 0.051526 | -0.50289 | -0.051526 | 0.020831
[9 empty] | 2014-12-12 | 2時 | 0 | 0 | 0 | 0 | 0 | 0 | 0 | 0 | 0 | 0 | 0 | 0 | 0 | 0 | 0 | 0 | 0 | 0 | 0 | 0.024026 | 0.023776 | 0.00025017 | 0 | 0.080156 | 0.05613 | 0 | 0.057222 | -0.55849 | -0.057222 | 0.022934
[9 empty] | 2014-12-12 | 3時 | 0 | 0 | 0 | 0 | 0 | 0 | 0 | 0 | 0 | 0 | 0 | 0 | 0 | 0 | 0 | 0 | 0 | 0 | 0 | 0.024026 | 0.023776 | 0.00025017 | 0 | 0.080156 | 0.05613 | 0 | 0.057222 | -0.55849 | -0.057222 | 0.022934
[9 empty] | 2014-12-12 | 4時 | 0 | 0 | 0 | 0 | 0 | 0 | 0 | 0 | 0 | 0 | 0 | 0 | 0 | 0 | 0 | 0 | 0 | 0 | 0 | 0.024026 | 0.023776 | 0.00025017 | 0 | 0.072356 | 0.04833 | 0 | 0.051526 | -0.50289 | -0.051526 | 0.020831
[9 empty] | 2014-12-12 | 5時 | 18.5812 | 0.85817 | 0 | 0 | 0 | 0 | 0 | 0 | 0 | 0 | 1.8159 | 0 | 0 | 0 | 0 | 0 | 0 | 0 | 0 | 0.024026 | 0.023776 | 0.00025017 | 0 | 0.080156 | 0.05613 | 0 | -0.17384 | 1.6967 | 0.17384 | 0.25399
[9 empty] | 2014-12-12 | 6時 | 4.6283 | 0 | 0 | 0 | 0 | 0 | 0 | 0 | 0 | 0 | 0.47421 | 0 | 0 | 0 | 0 | 0 | 0 | 0 | 0 | 0.03053 | 0.023776 | 0.0067545 | 0.018231 | 0.30998 | 0.26122 | 0 | 0.055988 | -0.54644 | -0.055988 | 0.25399
[9 empty] | 2014-12-12 | 7時 | 3.9491 | 0 | 0 | 0 | 0 | 0 | 0 | 0 | 0 | 0 | 0.40462 | 0 | 0 | 0 | 0 | 0 | 0 | 0 | 0 | 0.024857 | 0.023776 | 0.0010807 | 0.11469 | 0.3877 | 0.24816 | 0 | 0.13371 | -1.305 | -0.13371 | 0.25399
[9 empty] | 2014-12-12 | 8時 | 3.3132 | 0 | 0 | 0 | 0 | 0 | 0 | 0 | 0 | 0 | 0.33946 | 0 | 0 | 0 | 0 | 0 | 0 | 0 | 0 | 0.024857 | 0.023776 | 0.0010807 | 0.064563 | 0.2343 | 0.14488 | 0 | -0.019697 | 0.19225 | 0.019697 | 0.25399
[9 empty] | 2014-12-12 | 9時 | 0 | 0 | 0 | 0 | 0 | 0 | 0 | 0 | 0 | 0 | 0 | 0 | 0 | 0 | 0 | 0 | 0 | 0 | 0 | 0.024026 | 0.023776 | 0.00025017 | 0.16544 | 0.52635 | 0.33688 | 0 | 0.32883 | -3.2094 | -0.32883 | 0.19752
[9 empty] | 2014-12-12 | 10時 | 0 | 0 | 0 | 0 | 0 | 0 | 0 | 0 | 0 | 0 | 0 | 0 | 0 | 0 | 0 | 0 | 0 | 0 | 0 | 0.024446 | 0.023776 | 0.00067044 | 0.053027 | 0.1258 | 0.04833 | 0 | 0.076155 | -0.74327 | -0.076155 | 0.049649
[9 empty] | 2014-12-12 | 11時 | 3.3011 | 0 | 0 | 0 | 0 | 0 | 0 | 0 | 0 | 0 | 0.33823 | 0 | 0 | 0 | 0 | 0 | 0 | 0 | 0 | 0.024026 | 0.023776 | 0.00025017 | 0.0026381 | 0.082794 | 0.05613 | 0 | -0.12394 | 1.2096 | 0.12394 | 0.20673
[9 empty] | 2014-12-12 | 12時 | 2.0398 | 0 | 0 | 0 | 0 | 0 | 0 | 0 | 0 | 0 | 0.209 | 0 | 0 | 0 | 0 | 0 | 0 | 0 | 0 | 0.03053 | 0.023776 | 0.0067545 | 0.029502 | 0.33286 | 0.27283 | 0 | 0.099336 | -0.96952 | -0.099336 | 0.23353
[9 empty] | 2014-12-12 | 13時 | 0 | 0 | 0 | 0 | 0 | 0 | 0 | 0 | 0 | 0 | 0 | 0 | 0 | 0 | 0 | 0 | 0 | 0 | 0 | 0.024446 | 0.023776 | 0.00067044 | 0.058042 | 0.13082 | 0.04833 | 0 | 0.078467 | -0.76584 | -0.078467 | 0.052351
[9 empty] | 2014-12-12 | 14時 | 0 | 0 | 0 | 0 | 0 | 0 | 0 | 0 | 0 | 0 | 0 | 0 | 0 | 0 | 0 | 0 | 0 | 0 | 0 | 0.024026 | 0.023776 | 0.00025017 | 0.024487 | 0.10464 | 0.05613 | 0 | 0.068503 | -0.66859 | -0.068503 | 0.036141
[9 empty] | 2014-12-12 | 15時 | 4.4858 | 0 | 0 | 0 | 0 | 0 | 0 | 0 | 0 | 0 | 0.45961 | 0 | 0 | 0 | 0 | 0 | 0 | 0 | 0 | 0.024026 | 0.023776 | 0.00025017 | 0 | 0.080156 | 0.05613 | 0 | -0.17384 | 1.6967 | 0.17384 | 0.25399
[9 empty] | 2014-12-12 | 16時 | 2.5948 | 0 | 0 | 0 | 0 | 0 | 0 | 0 | 0 | 0 | 0.26586 | 0 | 0 | 0 | 0 | 0 | 0 | 0 | 0 | 0.024446 | 0.023776 | 0.00067044 | 0.033816 | 0.10659 | 0.04833 | 0 | -0.076051 | 0.74226 | 0.076051 | 0.18264
[9 empty] | 2014-12-12 | 17時 | 6.2696 | 0 | 0 | 0 | 0 | 0 | 0 | 0 | 0 | 0 | 0.64237 | 0 | 0 | 0 | 0 | 0 | 0 | 0 | 0 | 0.024446 | 0.023776 | 0.00067044 | 0.056835 | 0.28621 | 0.20493 | 0 | 0.032216 | -0.31443 | -0.032216 | 0.25399
[9 empty] | 2014-12-12 | 18時 | 3.5182 | 0 | 0 | 0 | 0 | 0 | 0 | 0 | 0 | 0 | 0.36047 | 0 | 0 | 0 | 0 | 0 | 0 | 0 | 0 | 0.036624 | 0.023776 | 0.012849 | 0.066494 | 0.4419 | 0.33878 | 0 | 0.1879 | -1.8339 | -0.1879 | 0.25399
[9 empty] | 2014-12-12 | 19時 | 5.0473 | 0 | 0 | 0 | 0 | 0 | 0 | 0 | 0 | 0 | 0.51714 | 0 | 0 | 0 | 0 | 0 | 0 | 0 | 0 | 0.036624 | 0.023776 | 0.012849 | 0.16307 | 0.33458 | 0.13488 | 0 | 0.13152 | -1.2836 | -0.13152 | 0.20306
[9 empty] | 2014-12-12 | 20時 | 4.5787 | 0 | 0 | 0 | 0 | 0 | 0 | 0 | 0 | 0 | 0.46913 | 0 | 0 | 0 | 0 | 0 | 0 | 0 | 0 | 0.024446 | 0.023776 | 0.00067044 | 0.088224 | 0.24028 | 0.12761 | 0 | -0.013715 | 0.13385 | 0.013715 | 0.25399
[9 empty] | 2014-12-12 | 21時 | 5.3565 | 0 | 0 | 0 | 0 | 0 | 0 | 0 | 0 | 0 | 0.54882 | 0 | 0 | 0 | 0 | 0 | 0 | 0 | 0 | 0.024446 | 0.023776 | 0.00067044 | 0.14284 | 0.35471 | 0.18743 | 0 | 0.10072 | -0.98299 | -0.10072 | 0.25399
[9 empty] | 2014-12-12 | 22時 | 3.9031 | 0 | 0 | 0 | 0 | 0 | 0 | 0 | 0 | 0 | 0.39991 | 0 | 0 | 0 | 0 | 0 | 0 | 0 | 0 | 0.036344 | 0.023776 | 0.012568 | 0.16493 | 0.39307 | 0.19179 | 0 | 0.13907 | -1.3574 | -0.13907 | 0.25399
[9 empty] | 2014-12-12 | 23時 | 0 | 0 | 0 | 0 | 0 | 0 | 0 | 0 | 0 | 0 | 0 | 0 | 0 | 0 | 0 | 0 | 0 | 0 | 0 | 0.037175 | 0.023776 | 0.013399 | 0.17268 | 0.42753 | 0.21768 | 0 | 0.2513 | -2.4527 | -0.2513 | 0.17623
[9 empty] | 2014-12-13 | 0時 | 0 | 0 | 0 | 0 | 0 | 0 | 0 | 0 | 0 | 0 | 0 | 0 | 0 | 0 | 0 | 0 | 0 | 0 | 0 | 0.024026 | 0.023776 | 0.00025017 | 0.045276 | 0.22713 | 0.15783 | 0 | 0.12508 | -1.2208 | -0.12508 | 0.10205
[9 empty] | 2014-12-13 | 1時 | 0 | 0 | 0 | 0 | 0 | 0 | 0 | 0 | 0 | 0 | 0 | 0 | 0 | 0 | 0 | 0 | 0 | 0 | 0 | 0.024026 | 0.023776 | 0.00025017 | 0 | 0.072356 | 0.04833 | 0 | 0.040519 | -0.39546 | -0.040519 | 0.031838
[9 empty] | 2014-12-13 | 2時 | 0 | 0 | 0 | 0 | 0 | 0 | 0 | 0 | 0 | 0 | 0 | 0 | 0 | 0 | 0 | 0 | 0 | 0 | 0 | 0.024026 | 0.023776 | 0.00025017 | 0 | 0.080156 | 0.05613 | 0 | 0.045581 | -0.44487 | -0.045581 | 0.034575
[9 empty] | 2014-12-13 | 3時 | 0 | 0 | 0 | 0 | 0 | 0 | 0 | 0 | 0 | 0 | 0 | 0 | 0 | 0 | 0 | 0 | 0 | 0 | 0 | 0.024026 | 0.023776 | 0.00025017 | 0 | 0.080156 | 0.05613 | 0 | 0.045581 | -0.44487 | -0.045581 | 0.034575
[9 empty] | 2014-12-13 | 4時 | 0 | 0 | 0 | 0 | 0 | 0 | 0 | 0 | 0 | 0 | 0 | 0 | 0 | 0 | 0 | 0 | 0 | 0 | 0 | 0.024026 | 0.023776 | 0.00025017 | 0 | 0.072356 | 0.04833 | 0 | 0.040519 | -0.39546 | -0.040519 | 0.031838
[9 empty] | 2014-12-13 | 5時 | 15.5744 | 0 | 0 | 0 | 0 | 0 | 0 | 0 | 0 | 0 | 1.5957 | 0 | 0 | 0 | 0 | 0 | 0 | 0 | 0 | 0.024026 | 0.023776 | 0.00025017 | 0 | 0.080156 | 0.05613 | 0 | -0.2551 | 2.4898 | 0.2551 | 0.33526
[9 empty] | 2014-12-13 | 6時 | 5.4632 | 0 | 0 | 0 | 0 | 0 | 0 | 0 | 0 | 0 | 0.55975 | 0 | 0 | 0 | 0 | 0 | 0 | 0 | 0 | 0.03053 | 0.023776 | 0.0067545 | 0.018231 | 0.30998 | 0.26122 | 0 | -0.025274 | 0.24667 | 0.025274 | 0.33526
[9 empty] | 2014-12-13 | 7時 | 4.3149 | 0 | 0 | 0 | 0 | 0 | 0 | 0 | 0 | 0 | 0.4421 | 0 | 0 | 0 | 0 | 0 | 0 | 0 | 0 | 0.024857 | 0.023776 | 0.0010807 | 0.11469 | 0.3877 | 0.24816 | 0 | 0.052448 | -0.51189 | -0.052448 | 0.33526
[9 empty] | 2014-12-13 | 8時 | 2.4276 | 0 | 0 | 0 | 0 | 0 | 0 | 0 | 0 | 0 | 0.24873 | 0 | 0 | 0 | 0 | 0 | 0 | 0 | 0 | 0.024857 | 0.023776 | 0.0010807 | 0.064563 | 0.2343 | 0.14488 | 0 | -0.064361 | 0.62816 | 0.064361 | 0.29866
[9 empty] | 2014-12-13 | 9時 | 0 | 0 | 0 | 0 | 0 | 0 | 0 | 0 | 0 | 0 | 0 | 0 | 0 | 0 | 0 | 0 | 0 | 0 | 0 | 0.024026 | 0.023776 | 0.00025017 | 0.16544 | 0.52635 | 0.33688 | 0 | 0.26459 | -2.5824 | -0.26459 | 0.26176
[9 empty] | 2014-12-13 | 10時 | 0 | 0 | 0 | 0 | 0 | 0 | 0 | 0 | 0 | 0 | 0 | 0 | 0 | 0 | 0 | 0 | 0 | 0 | 0 | 0.024446 | 0.023776 | 0.00067044 | 0.053027 | 0.1258 | 0.04833 | 0 | 0.056464 | -0.55109 | -0.056464 | 0.069339
[9 empty] | 2014-12-13 | 11時 | 2.1553 | 0 | 0 | 0 | 0 | 0 | 0 | 0 | 0 | 0 | 0.22083 | 0 | 0 | 0 | 0 | 0 | 0 | 0 | 0 | 0.024026 | 0.023776 | 0.00025017 | 0.0026381 | 0.082794 | 0.05613 | 0 | -0.10858 | 1.0598 | 0.10858 | 0.19138
[9 empty] | 2014-12-13 | 12時 | 1.8744 | 0 | 0 | 0 | 0 | 0 | 0 | 0 | 0 | 0 | 0.19205 | 0 | 0 | 0 | 0 | 0 | 0 | 0 | 0 | 0.03053 | 0.023776 | 0.0067545 | 0.029502 | 0.33286 | 0.27283 | 0 | 0.036135 | -0.35267 | -0.036135 | 0.29673
[9 empty] | 2014-12-13 | 13時 | 0 | 0 | 0 | 0 | 0 | 0 | 0 | 0 | 0 | 0 | 0 | 0 | 0 | 0 | 0 | 0 | 0 | 0 | 0 | 0.024446 | 0.023776 | 0.00067044 | 0.058042 | 0.13082 | 0.04833 | 0 | 0.057963 | -0.56572 | -0.057963 | 0.072856
[9 empty] | 2014-12-13 | 14時 | 0 | 0 | 0 | 0 | 0 | 0 | 0 | 0 | 0 | 0 | 0 | 0 | 0 | 0 | 0 | 0 | 0 | 0 | 0 | 0.024026 | 0.023776 | 0.00025017 | 0.024487 | 0.10464 | 0.05613 | 0 | 0.052883 | -0.51613 | -0.052883 | 0.051761
[9 empty] | 2014-12-13 | 15時 | 4.7479 | 0 | 0 | 0 | 0 | 0 | 0 | 0 | 0 | 0 | 0.48647 | 0 | 0 | 0 | 0 | 0 | 0 | 0 | 0 | 0.024026 | 0.023776 | 0.00025017 | 0 | 0.080156 | 0.05613 | 0 | -0.2551 | 2.4898 | 0.2551 | 0.33526
[9 empty] | 2014-12-13 | 16時 | 3.841 | 0 | 0 | 0 | 0 | 0 | 0 | 0 | 0 | 0 | 0.39355 | 0 | 0 | 0 | 0 | 0 | 0 | 0 | 0 | 0.024446 | 0.023776 | 0.00067044 | 0.033816 | 0.10659 | 0.04833 | 0 | -0.22541 | 2.2 | 0.22541 | 0.332
[9 empty] | 2014-12-13 | 17時 | 7.1531 | 0 | 0 | 0 | 0 | 0 | 0 | 0 | 0 | 0 | 0.7329 | 0 | 0 | 0 | 0 | 0 | 0 | 0 | 0 | 0.024446 | 0.023776 | 0.00067044 | 0.056835 | 0.28621 | 0.20493 | 0 | -0.049046 | 0.47869 | 0.049046 | 0.33526
[9 empty] | 2014-12-13 | 18時 | 4.1906 | 0 | 0 | 0 | 0 | 0 | 0 | 0 | 0 | 0 | 0.42936 | 0 | 0 | 0 | 0 | 0 | 0 | 0 | 0 | 0.036624 | 0.023776 | 0.012849 | 0.066494 | 0.4419 | 0.33878 | 0 | 0.10664 | -1.0408 | -0.10664 | 0.33526
[9 empty] | 2014-12-13 | 19時 | 5.6624 | 0 | 0 | 0 | 0 | 0 | 0 | 0 | 0 | 0 | 0.58016 | 0 | 0 | 0 | 0 | 0 | 0 | 0 | 0 | 0.036624 | 0.023776 | 0.012849 | 0.16307 | 0.33458 | 0.13488 | 0 | 0.051911 | -0.50666 | -0.051911 | 0.28266
[9 empty] | 2014-12-13 | 20時 | 5.0593 | 0 | 0 | 0 | 0 | 0 | 0 | 0 | 0 | 0 | 0.51837 | 0 | 0 | 0 | 0 | 0 | 0 | 0 | 0 | 0.024446 | 0.023776 | 0.00067044 | 0.088224 | 0.24028 | 0.12761 | 0 | -0.094976 | 0.92697 | 0.094976 | 0.33526
[9 empty] | 2014-12-13 | 21時 | 5.7632 | 0 | 0 | 0 | 0 | 0 | 0 | 0 | 0 | 0 | 0.59049 | 0 | 0 | 0 | 0 | 0 | 0 | 0 | 0 | 0.024446 | 0.023776 | 0.00067044 | 0.14284 | 0.35471 | 0.18743 | 0 | 0.019454 | -0.18987 | -0.019454 | 0.33526
[9 empty] | 2014-12-13 | 22時 | 4.1688 | 0 | 0 | 0 | 0 | 0 | 0 | 0 | 0 | 0 | 0.42713 | 0 | 0 | 0 | 0 | 0 | 0 | 0 | 0 | 0.036344 | 0.023776 | 0.012568 | 0.16493 | 0.39307 | 0.19179 | 0 | 0.057811 | -0.56424 | -0.057811 | 0.33526
[9 empty] | 2014-12-13 | 23時 | 0 | 0 | 0 | 0 | 0 | 0 | 0 | 0 | 0 | 0 | 0 | 0 | 0 | 0 | 0 | 0 | 0 | 0 | 0 | 0.037175 | 0.023776 | 0.013399 | 0.17268 | 0.42753 | 0.21768 | 0 | 0.19347 | -1.8882 | -0.19347 | 0.23407
[9 empty] | 2014-12-14 | 0時 | 0 | 0 | 0 | 0 | 0 | 0 | 0 | 0 | 0 | 0 | 0 | 0 | 0 | 0 | 0 | 0 | 0 | 0 | 0 | 0.024026 | 0.023776 | 0.00025017 | 0.045276 | 0.22713 | 0.15783 | 0 | 0.142 | -1.386 | -0.142 | 0.085129
[9 empty] | 2014-12-14 | 1時 | 0 | 0 | 0 | 0 | 0 | 0 | 0 | 0 | 0 | 0 | 0 | 0 | 0 | 0 | 0 | 0 | 0 | 0 | 0 | 0.024026 | 0.023776 | 0.00025017 | 0 | 0.072356 | 0.04833 | 0 | 0.04735 | -0.46213 | -0.04735 | 0.025007
[9 empty] | 2014-12-14 | 2時 | 0 | 0 | 0 | 0 | 0 | 0 | 0 | 0 | 0 | 0 | 0 | 0 | 0 | 0 | 0 | 0 | 0 | 0 | 0 | 0.024026 | 0.023776 | 0.00025017 | 0 | 0.080156 | 0.05613 | 0 | 0.052805 | -0.51538 | -0.052805 | 0.027351
[9 empty] | 2014-12-14 | 3時 | 0 | 0 | 0 | 0 | 0 | 0 | 0 | 0 | 0 | 0 | 0 | 0 | 0 | 0 | 0 | 0 | 0 | 0 | 0 | 0.024026 | 0.023776 | 0.00025017 | 0 | 0.080156 | 0.05613 | 0 | 0.052805 | -0.51538 | -0.052805 | 0.027351
[9 empty] | 2014-12-14 | 4時 | 0 | 0 | 0 | 0 | 0 | 0 | 0 | 0 | 0 | 0 | 0 | 0 | 0 | 0 | 0 | 0 | 0 | 0 | 0 | 0.024026 | 0.023776 | 0.00025017 | 0 | 0.072356 | 0.04833 | 0 | 0.04735 | -0.46213 | -0.04735 | 0.025007
[9 empty] | 2014-12-14 | 5時 | 15.9526 | 0 | 0 | 0 | 0 | 0 | 0 | 0 | 0 | 0 | 1.6345 | 0 | 0 | 0 | 0 | 0 | 0 | 0 | 0 | 0.024026 | 0.023776 | 0.00025017 | 0 | 0.080156 | 0.05613 | 0 | -0.20467 | 1.9976 | 0.20467 | 0.28483
[9 empty] | 2014-12-14 | 6時 | 3.9523 | 0 | 0 | 0 | 0 | 0 | 0 | 0 | 0 | 0 | 0.40495 | 0 | 0 | 0 | 0 | 0 | 0 | 0 | 0 | 0.03053 | 0.023776 | 0.0067545 | 0.018231 | 0.30998 | 0.26122 | 0 | 0.025156 | -0.24553 | -0.025156 | 0.28483
[9 empty] | 2014-12-14 | 7時 | 2.1669 | 0 | 0 | 0 | 0 | 0 | 0 | 0 | 0 | 0 | 0.22201 | 0 | 0 | 0 | 0 | 0 | 0 | 0 | 0 | 0.024857 | 0.023776 | 0.0010807 | 0.11469 | 0.3877 | 0.24816 | 0 | 0.10288 | -1.0041 | -0.10288 | 0.28483
[9 empty] | 2014-12-14 | 8時 | 0.95381 | 0 | 0 | 0 | 0 | 0 | 0 | 0 | 0 | 0 | 0.097726 | 0 | 0 | 0 | 0 | 0 | 0 | 0 | 0 | 0.024857 | 0.023776 | 0.0010807 | 0.064563 | 0.2343 | 0.14488 | 0 | 0.071541 | -0.69824 | -0.071541 | 0.16276
[9 empty] | 2014-12-14 | 9時 | 0 | 0 | 0 | 0 | 0 | 0 | 0 | 0 | 0 | 0 | 0 | 0 | 0 | 0 | 0 | 0 | 0 | 0 | 0 | 0.024026 | 0.023776 | 0.00025017 | 0.16544 | 0.52635 | 0.33688 | 0 | 0.30446 | -2.9715 | -0.30446 | 0.22189
[9 empty] | 2014-12-14 | 10時 | 0 | 0 | 0 | 0 | 0 | 0 | 0 | 0 | 0 | 0 | 0 | 0 | 0 | 0 | 0 | 0 | 0 | 0 | 0 | 0.024446 | 0.023776 | 0.00067044 | 0.053027 | 0.1258 | 0.04833 | 0 | 0.068684 | -0.67035 | -0.068684 | 0.05712
[9 empty] | 2014-12-14 | 11時 | 1.0876 | 0 | 0 | 0 | 0 | 0 | 0 | 0 | 0 | 0 | 0.11143 | 0 | 0 | 0 | 0 | 0 | 0 | 0 | 0 | 0.024026 | 0.023776 | 0.00025017 | 0.0026381 | 0.082794 | 0.05613 | 0 | -0.013095 | 0.12781 | 0.013095 | 0.09589
[9 empty] | 2014-12-14 | 12時 | 0.58974 | 0 | 0 | 0 | 0 | 0 | 0 | 0 | 0 | 0 | 0.060424 | 0 | 0 | 0 | 0 | 0 | 0 | 0 | 0 | 0.03053 | 0.023776 | 0.0067545 | 0.029502 | 0.33286 | 0.27283 | 0 | 0.16011 | -1.5627 | -0.16011 | 0.17275
[9 empty] | 2014-12-14 | 13時 | 0 | 0 | 0 | 0 | 0 | 0 | 0 | 0 | 0 | 0 | 0 | 0 | 0 | 0 | 0 | 0 | 0 | 0 | 0 | 0.024446 | 0.023776 | 0.00067044 | 0.058042 | 0.13082 | 0.04833 | 0 | 0.070688 | -0.68991 | -0.070688 | 0.060131
[9 empty] | 2014-12-14 | 14時 | 0 | 0 | 0 | 0 | 0 | 0 | 0 | 0 | 0 | 0 | 0 | 0 | 0 | 0 | 0 | 0 | 0 | 0 | 0 | 0.024026 | 0.023776 | 0.00025017 | 0.024487 | 0.10464 | 0.05613 | 0 | 0.062576 | -0.61074 | -0.062576 | 0.042067
[9 empty] | 2014-12-14 | 15時 | 2.4486 | 0 | 0 | 0 | 0 | 0 | 0 | 0 | 0 | 0 | 0.25088 | 0 | 0 | 0 | 0 | 0 | 0 | 0 | 0 | 0.024026 | 0.023776 | 0.00025017 | 0 | 0.080156 | 0.05613 | 0 | -0.097935 | 0.95584 | 0.097935 | 0.17809
[9 empty] | 2014-12-14 | 16時 | 1.9273 | 0 | 0 | 0 | 0 | 0 | 0 | 0 | 0 | 0 | 0.19747 | 0 | 0 | 0 | 0 | 0 | 0 | 0 | 0 | 0.024446 | 0.023776 | 0.00067044 | 0.033816 | 0.10659 | 0.04833 | 0 | -0.05763 | 0.56247 | 0.05763 | 0.16422
[9 empty] | 2014-12-14 | 17時 | 5.1803 | 0 | 0 | 0 | 0 | 0 | 0 | 0 | 0 | 0 | 0.53076 | 0 | 0 | 0 | 0 | 0 | 0 | 0 | 0 | 0.024446 | 0.023776 | 0.00067044 | 0.056835 | 0.28621 | 0.20493 | 0 | 0.0013844 | -0.013512 | -0.0013844 | 0.28483
[9 empty] | 2014-12-14 | 18時 | 3.765 | 0 | 0 | 0 | 0 | 0 | 0 | 0 | 0 | 0 | 0.38576 | 0 | 0 | 0 | 0 | 0 | 0 | 0 | 0 | 0.036624 | 0.023776 | 0.012849 | 0.066494 | 0.4419 | 0.33878 | 0 | 0.15707 | -1.533 | -0.15707 | 0.28483
[9 empty] | 2014-12-14 | 19時 | 4.8782 | 0 | 0 | 0 | 0 | 0 | 0 | 0 | 0 | 0 | 0.49981 | 0 | 0 | 0 | 0 | 0 | 0 | 0 | 0 | 0.036624 | 0.023776 | 0.012849 | 0.16307 | 0.33458 | 0.13488 | 0 | 0.10138 | -0.98948 | -0.10138 | 0.23319
[9 empty] | 2014-12-14 | 20時 | 4.9198 | 0 | 0 | 0 | 0 | 0 | 0 | 0 | 0 | 0 | 0.50408 | 0 | 0 | 0 | 0 | 0 | 0 | 0 | 0 | 0.024446 | 0.023776 | 0.00067044 | 0.088224 | 0.24028 | 0.12761 | 0 | -0.044546 | 0.43477 | 0.044546 | 0.28483
[9 empty] | 2014-12-14 | 21時 | 5.8541 | 0 | 0 | 0 | 0 | 0 | 0 | 0 | 0 | 0 | 0.59981 | 0 | 0 | 0 | 0 | 0 | 0 | 0 | 0 | 0.024446 | 0.023776 | 0.00067044 | 0.14284 | 0.35471 | 0.18743 | 0 | 0.069885 | -0.68207 | -0.069885 | 0.28483
[9 empty] | 2014-12-14 | 22時 | 4.3483 | 0 | 0 | 0 | 0 | 0 | 0 | 0 | 0 | 0 | 0.44552 | 0 | 0 | 0 | 0 | 0 | 0 | 0 | 0 | 0.036344 | 0.023776 | 0.012568 | 0.16493 | 0.39307 | 0.19179 | 0 | 0.10824 | -1.0564 | -0.10824 | 0.28483
[9 empty] | 2014-12-14 | 23時 | 0 | 0 | 0 | 0 | 0 | 0 | 0 | 0 | 0 | 0 | 0 | 0 | 0 | 0 | 0 | 0 | 0 | 0 | 0 | 0.037175 | 0.023776 | 0.013399 | 0.17268 | 0.42753 | 0.21768 | 0 | 0.22936 | -2.2385 | -0.22936 | 0.19818
[9 empty] | 2014-12-15 | 0時 | 0 | 0 | 0 | 0 | 0 | 0 | 0 | 0 | 0 | 0 | 0 | 0 | 0 | 0 | 0 | 0 | 0 | 0 | 0 | 0.024026 | 0.023776 | 0.00025017 | 0.045276 | 0.22713 | 0.15783 | 0 | 0.14087 | -1.3749 | -0.14087 | 0.086264
[9 empty] | 2014-12-15 | 1時 | 0 | 0 | 0 | 0 | 0 | 0 | 0 | 0 | 0 | 0 | 0 | 0 | 0 | 0 | 0 | 0 | 0 | 0 | 0 | 0.024026 | 0.023776 | 0.00025017 | 0 | 0.072356 | 0.04833 | 0 | 0.046891 | -0.45766 | -0.046891 | 0.025465
[9 empty] | 2014-12-15 | 2時 | 0 | 0 | 0 | 0 | 0 | 0 | 0 | 0 | 0 | 0 | 0 | 0 | 0 | 0 | 0 | 0 | 0 | 0 | 0 | 0.024026 | 0.023776 | 0.00025017 | 0 | 0.080156 | 0.05613 | 0 | 0.052321 | -0.51065 | -0.052321 | 0.027836
[9 empty] | 2014-12-15 | 3時 | 0 | 0 | 0 | 0 | 0 | 0 | 0 | 0 | 0 | 0 | 0 | 0 | 0 | 0 | 0 | 0 | 0 | 0 | 0 | 0.024026 | 0.023776 | 0.00025017 | 0 | 0.080156 | 0.05613 | 0 | 0.052321 | -0.51065 | -0.052321 | 0.027836
[9 empty] | 2014-12-15 | 4時 | 0 | 0 | 0 | 0 | 0 | 0 | 0 | 0 | 0 | 0 | 0 | 0 | 0 | 0 | 0 | 0 | 0 | 0 | 0 | 0.024026 | 0.023776 | 0.00025017 | 0 | 0.072356 | 0.04833 | 0 | 0.046891 | -0.45766 | -0.046891 | 0.025465
[9 empty] | 2014-12-15 | 5時 | 20.6276 | 3.1223 | 0 | 0 | 0 | 0 | 0 | 0 | 0 | 0 | 1.7936 | 0 | 0 | 0 | 0 | 0 | 0 | 0 | 0 | 0.024026 | 0.023776 | 0.00025017 | 0 | 0.080156 | 0.05613 | 0 | -0.20805 | 2.0306 | 0.20805 | 0.28821
[9 empty] | 2014-12-15 | 6時 | 5.8731 | 0 | 0 | 0 | 0 | 0 | 0 | 0 | 0 | 0 | 0.60175 | 0 | 0 | 0 | 0 | 0 | 0 | 0 | 0 | 0.03053 | 0.023776 | 0.0067545 | 0.018231 | 0.30998 | 0.26122 | 0 | 0.021773 | -0.2125 | -0.021773 | 0.28821
[9 empty] | 2014-12-15 | 7時 | 5.1199 | 0 | 0 | 0 | 0 | 0 | 0 | 0 | 0 | 0 | 0.52458 | 0 | 0 | 0 | 0 | 0 | 0 | 0 | 0 | 0.024857 | 0.023776 | 0.0010807 | 0.11469 | 0.3877 | 0.24816 | 0 | 0.099494 | -0.97107 | -0.099494 | 0.28821
[9 empty] | 2014-12-15 | 8時 | 4.6149 | 0 | 0 | 0 | 0 | 0 | 0 | 0 | 0 | 0 | 0.47284 | 0 | 0 | 0 | 0 | 0 | 0 | 0 | 0 | 0.024857 | 0.023776 | 0.0010807 | 0.064563 | 0.2343 | 0.14488 | 0 | -0.053912 | 0.52618 | 0.053912 | 0.28821
[9 empty] | 2014-12-15 | 9時 | 0 | 0 | 0 | 0 | 0 | 0 | 0 | 0 | 0 | 0 | 0 | 0 | 0 | 0 | 0 | 0 | 0 | 0 | 0 | 0.024026 | 0.023776 | 0.00025017 | 0.16544 | 0.52635 | 0.33688 | 0 | 0.30178 | -2.9454 | -0.30178 | 0.22457
[9 empty] | 2014-12-15 | 10時 | 0 | 0 | 0 | 0 | 0 | 0 | 0 | 0 | 0 | 0 | 0 | 0 | 0 | 0 | 0 | 0 | 0 | 0 | 0 | 0.024446 | 0.023776 | 0.00067044 | 0.053027 | 0.1258 | 0.04833 | 0 | 0.067864 | -0.66235 | -0.067864 | 0.05794
[9 empty] | 2014-12-15 | 11時 | 7.4341 | 0 | 0 | 0 | 0 | 0 | 0 | 0 | 0 | 0 | 0.76169 | 0 | 0 | 0 | 0 | 0 | 0 | 0 | 0 | 0.024026 | 0.023776 | 0.00025017 | 0.0026381 | 0.082794 | 0.05613 | 0 | -0.20542 | 2.0049 | 0.20542 | 0.28821
[9 empty] | 2014-12-15 | 12時 | 1.7507 | 0 | 0 | 0 | 0 | 0 | 0 | 0 | 0 | 0 | 0.17937 | 0 | 0 | 0 | 0 | 0 | 0 | 0 | 0 | 0.03053 | 0.023776 | 0.0067545 | 0.029502 | 0.33286 | 0.27283 | 0 | 0.085718 | -0.83661 | -0.085718 | 0.24714
[9 empty] | 2014-12-15 | 13時 | 0 | 0 | 0 | 0 | 0 | 0 | 0 | 0 | 0 | 0 | 0 | 0 | 0 | 0 | 0 | 0 | 0 | 0 | 0 | 0.024446 | 0.023776 | 0.00067044 | 0.058042 | 0.13082 | 0.04833 | 0 | 0.069834 | -0.68158 | -0.069834 | 0.060985
[9 empty] | 2014-12-15 | 14時 | 0 | 0 | 0 | 0 | 0 | 0 | 0 | 0 | 0 | 0 | 0 | 0 | 0 | 0 | 0 | 0 | 0 | 0 | 0 | 0.024026 | 0.023776 | 0.00025017 | 0.024487 | 0.10464 | 0.05613 | 0 | 0.061926 | -0.6044 | -0.061926 | 0.042718
[9 empty] | 2014-12-15 | 15時 | 5.0774 | 0 | 0 | 0 | 0 | 0 | 0 | 0 | 0 | 0 | 0.52023 | 0 | 0 | 0 | 0 | 0 | 0 | 0 | 0 | 0.024026 | 0.023776 | 0.00025017 | 0 | 0.080156 | 0.05613 | 0 | -0.20805 | 2.0306 | 0.20805 | 0.28821
[9 empty] | 2014-12-15 | 16時 | 3.9246 | 0 | 0 | 0 | 0 | 0 | 0 | 0 | 0 | 0 | 0.40211 | 0 | 0 | 0 | 0 | 0 | 0 | 0 | 0 | 0.024446 | 0.023776 | 0.00067044 | 0.033816 | 0.10659 | 0.04833 | 0 | -0.18162 | 1.7726 | 0.18162 | 0.28821
[9 empty] | 2014-12-15 | 17時 | 7.6437 | 0 | 0 | 0 | 0 | 0 | 0 | 0 | 0 | 0 | 0.78316 | 0 | 0 | 0 | 0 | 0 | 0 | 0 | 0 | 0.024446 | 0.023776 | 0.00067044 | 0.056835 | 0.28621 | 0.20493 | 0 | -0.0019993 | 0.019513 | 0.0019993 | 0.28821
[9 empty] | 2014-12-15 | 18時 | 4.1684 | 0 | 0 | 0 | 0 | 0 | 0 | 0 | 0 | 0 | 0.42709 | 0 | 0 | 0 | 0 | 0 | 0 | 0 | 0 | 0.036624 | 0.023776 | 0.012849 | 0.066494 | 0.4419 | 0.33878 | 0 | 0.15369 | -1.5 | -0.15369 | 0.28821
[9 empty] | 2014-12-15 | 19時 | 6.0209 | 0 | 0 | 0 | 0 | 0 | 0 | 0 | 0 | 0 | 0.61689 | 0 | 0 | 0 | 0 | 0 | 0 | 0 | 0 | 0.036624 | 0.023776 | 0.012849 | 0.16307 | 0.33458 | 0.13488 | 0 | 0.099257 | -0.96875 | -0.099257 | 0.23532
[9 empty] | 2014-12-15 | 20時 | 7.0957 | 0 | 0 | 0 | 0 | 0 | 0 | 0 | 0 | 0 | 0.72701 | 0 | 0 | 0 | 0 | 0 | 0 | 0 | 0 | 0.024446 | 0.023776 | 0.00067044 | 0.088224 | 0.24028 | 0.12761 | 0 | -0.04793 | 0.46779 | 0.04793 | 0.28821
[9 empty] | 2014-12-15 | 21時 | 7.9094 | 0 | 0 | 0 | 0 | 0 | 0 | 0 | 0 | 0 | 0.81039 | 0 | 0 | 0 | 0 | 0 | 0 | 0 | 0 | 0.024446 | 0.023776 | 0.00067044 | 0.14284 | 0.35471 | 0.18743 | 0 | 0.066501 | -0.64905 | -0.066501 | 0.28821
[9 empty] | 2014-12-15 | 22時 | 4.4425 | 0 | 0 | 0 | 0 | 0 | 0 | 0 | 0 | 0 | 0.45517 | 0 | 0 | 0 | 0 | 0 | 0 | 0 | 0 | 0.036344 | 0.023776 | 0.012568 | 0.16493 | 0.39307 | 0.19179 | 0 | 0.10486 | -1.0234 | -0.10486 | 0.28821
[9 empty] | 2014-12-15 | 23時 | 0 | 0 | 0 | 0 | 0 | 0 | 0 | 0 | 0 | 0 | 0 | 0 | 0 | 0 | 0 | 0 | 0 | 0 | 0 | 0.037175 | 0.023776 | 0.013399 | 0.17268 | 0.42753 | 0.21768 | 0 | 0.22695 | -2.215 | -0.22695 | 0.20058
[9 empty] | 2014-12-16 | 0時 | 0 | 0 | 0 | 0 | 0 | 0 | 0 | 0 | 0 | 0 | 0 | 0 | 0 | 0 | 0 | 0 | 0 | 0 | 0 | 0.024026 | 0.023776 | 0.00025017 | 0 | 0.18186 | 0.15783 | 0 | 0.10665 | -1.0409 | -0.10665 | 0.075209
[9 empty] | 2014-12-16 | 1時 | 0 | 0 | 0 | 0 | 0 | 0 | 0 | 0 | 0 | 0 | 0 | 0 | 0 | 0 | 0 | 0 | 0 | 0 | 0 | 0.024026 | 0.023776 | 0.00025017 | 0 | 0.072356 | 0.04833 | 0 | 0.037786 | -0.36879 | -0.037786 | 0.03457
[9 empty] | 2014-12-16 | 2時 | 0 | 0 | 0 | 0 | 0 | 0 | 0 | 0 | 0 | 0 | 0 | 0 | 0 | 0 | 0 | 0 | 0 | 0 | 0 | 0.024026 | 0.023776 | 0.00025017 | 0 | 0.080156 | 0.05613 | 0 | 0.042691 | -0.41667 | -0.042691 | 0.037465
[9 empty] | 2014-12-16 | 3時 | 0 | 0 | 0 | 0 | 0 | 0 | 0 | 0 | 0 | 0 | 0 | 0 | 0 | 0 | 0 | 0 | 0 | 0 | 0 | 0.024026 | 0.023776 | 0.00025017 | 0 | 0.080156 | 0.05613 | 0 | 0.042691 | -0.41667 | -0.042691 | 0.037465
[9 empty] | 2014-12-16 | 4時 | 0 | 0 | 0 | 0 | 0 | 0 | 0 | 0 | 0 | 0 | 0 | 0 | 0 | 0 | 0 | 0 | 0 | 0 | 0 | 0.024026 | 0.023776 | 0.00025017 | 0 | 0.072356 | 0.04833 | 0 | 0.037786 | -0.36879 | -0.037786 | 0.03457
[9 empty] | 2014-12-16 | 5時 | 0 | 0 | 0 | 0 | 0 | 0 | 0 | 0 | 0 | 0 | 0 | 0 | 0 | 0 | 0 | 0 | 0 | 0 | 0 | 0.024026 | 0.023776 | 0.00025017 | 0 | 0.080156 | 0.05613 | 0 | 0.042691 | -0.41667 | -0.042691 | 0.037465
[9 empty] | 2014-12-16 | 6時 | 0 | 0 | 0 | 0 | 0 | 0 | 0 | 0 | 0 | 0 | 0 | 0 | 0 | 0 | 0 | 0 | 0 | 0 | 0 | 0.024026 | 0.023776 | 0.00025017 | 0 | 0.080156 | 0.05613 | 0 | 0.042691 | -0.41667 | -0.042691 | 0.037465
[9 empty] | 2014-12-16 | 7時 | 18.7066 | 0 | 0 | 0 | 0 | 0 | 0 | 0 | 0 | 0 | 1.9167 | 0 | 0 | 0 | 0 | 0 | 0 | 0 | 0 | 0.024857 | 0.023776 | 0.0010807 | 0.023666 | 0.23404 | 0.18552 | 0 | -0.12139 | 1.1847 | 0.12139 | 0.35543
[9 empty] | 2014-12-16 | 8時 | 7.9598 | 0 | 0 | 0 | 0 | 0 | 0 | 0 | 0 | 0 | 0.81555 | 0 | 0 | 0 | 0 | 0 | 0 | 0 | 0 | 0.031371 | 0.023776 | 0.0075951 | 0.11401 | 0.4267 | 0.28132 | 0 | 0.071267 | -0.69556 | -0.071267 | 0.35543
[9 empty] | 2014-12-16 | 9時 | 4.0997 | 0 | 0 | 0 | 0 | 0 | 0 | 0 | 0 | 0 | 0.42005 | 0 | 0 | 0 | 0 | 0 | 0 | 0 | 0 | 0.024446 | 0.023776 | 0.00067044 | 0.22373 | 0.50028 | 0.2521 | 0 | 0.14485 | -1.4137 | -0.14485 | 0.35543
[9 empty] | 2014-12-16 | 10時 | 3.3118 | 0 | 0 | 0 | 0 | 0 | 0 | 0 | 0 | 0 | 0.33932 | 0 | 0 | 0 | 0 | 0 | 0 | 0 | 0 | 0.024857 | 0.023776 | 0.0010807 | 0.18888 | 0.44125 | 0.22751 | 0 | 0.085818 | -0.83758 | -0.085818 | 0.35543
[9 empty] | 2014-12-16 | 11時 | 2.3338 | 0 | 0 | 0 | 0 | 0 | 0 | 0 | 0 | 0 | 0.23912 | 0 | 0 | 0 | 0 | 0 | 0 | 0 | 0 | 0.024446 | 0.023776 | 0.00067044 | 0.17015 | 0.4299 | 0.23531 | 0 | 0.074469 | -0.72682 | -0.074469 | 0.35543
[9 empty] | 2014-12-16 | 12時 | 0.75823 | 0 | 0 | 0 | 0 | 0 | 0 | 0 | 0 | 0 | 0.077687 | 0 | 0 | 0 | 0 | 0 | 0 | 0 | 0 | 0.03053 | 0.023776 | 0.0067545 | 0.15008 | 0.45344 | 0.27283 | 0 | 0.13412 | -1.309 | -0.13412 | 0.31932
[9 empty] | 2014-12-16 | 13時 | 0 | 0 | 0 | 0 | 0 | 0 | 0 | 0 | 0 | 0 | 0 | 0 | 0 | 0 | 0 | 0 | 0 | 0 | 0 | 0.024446 | 0.023776 | 0.00067044 | 0.093998 | 0.16677 | 0.04833 | 0 | 0.06214 | -0.60649 | -0.06214 | 0.10463
[9 empty] | 2014-12-16 | 14時 | 0 | 0 | 0 | 0 | 0 | 0 | 0 | 0 | 0 | 0 | 0 | 0 | 0 | 0 | 0 | 0 | 0 | 0 | 0 | 0.024026 | 0.023776 | 0.00025017 | 0 | 0.080156 | 0.05613 | 0 | 0.042691 | -0.41667 | -0.042691 | 0.037465
[9 empty] | 2014-12-16 | 15時 | 4.6224 | 0 | 0 | 0 | 0 | 0 | 0 | 0 | 0 | 0 | 0.47361 | 0 | 0 | 0 | 0 | 0 | 0 | 0 | 0 | 0.024026 | 0.023776 | 0.00025017 | 0 | 0.080156 | 0.05613 | 0 | -0.27527 | 2.6867 | 0.27527 | 0.35543
[9 empty] | 2014-12-16 | 16時 | 5.1065 | 0 | 0 | 0 | 0 | 0 | 0 | 0 | 0 | 0 | 0.5232 | 0 | 0 | 0 | 0 | 0 | 0 | 0 | 0 | 0.024857 | 0.023776 | 0.0010807 | 0.070329 | 0.37035 | 0.27516 | 0 | 0.014916 | -0.14558 | -0.014916 | 0.35543
[9 empty] | 2014-12-16 | 17時 | 5.4957 | 0 | 0 | 0 | 0 | 0 | 0 | 0 | 0 | 0 | 0.56308 | 0 | 0 | 0 | 0 | 0 | 0 | 0 | 0 | 0.036624 | 0.023776 | 0.012849 | 0.13006 | 0.44491 | 0.27822 | 0 | 0.089479 | -0.87331 | -0.089479 | 0.35543
[9 empty] | 2014-12-16 | 18時 | 2.8935 | 0 | 0 | 0 | 0 | 0 | 0 | 0 | 0 | 0 | 0.29646 | 0 | 0 | 0 | 0 | 0 | 0 | 0 | 0 | 0.036624 | 0.023776 | 0.012849 | 0.15964 | 0.41407 | 0.21781 | 0 | 0.058645 | -0.57237 | -0.058645 | 0.35543
[9 empty] | 2014-12-16 | 19時 | 7.4145 | 0 | 0 | 0 | 0 | 0 | 0 | 0 | 0 | 0 | 0.75968 | 0 | 0 | 0 | 0 | 0 | 0 | 0 | 0 | 0.024026 | 0.023776 | 0.00025017 | 0.067685 | 0.2273 | 0.13559 | 0 | -0.07438 | 0.72595 | 0.07438 | 0.30168
[9 empty] | 2014-12-16 | 20時 | 5.8112 | 0 | 0 | 0 | 0 | 0 | 0 | 0 | 0 | 0 | 0.59541 | 0 | 0 | 0 | 0 | 0 | 0 | 0 | 0 | 0.024446 | 0.023776 | 0.00067044 | 0.14104 | 0.29311 | 0.12762 | 0 | -0.062325 | 0.60829 | 0.062325 | 0.35543
[9 empty] | 2014-12-16 | 21時 | 5.5601 | 0 | 0 | 0 | 0 | 0 | 0 | 0 | 0 | 0 | 0.56969 | 0 | 0 | 0 | 0 | 0 | 0 | 0 | 0 | 0.036344 | 0.023776 | 0.012568 | 0.16291 | 0.4405 | 0.24124 | 0 | 0.085066 | -0.83024 | -0.085066 | 0.35543
[9 empty] | 2014-12-16 | 22時 | 0 | 0 | 0 | 0 | 0 | 0 | 0 | 0 | 0 | 0 | 0 | 0 | 0 | 0 | 0 | 0 | 0 | 0 | 0 | 0.036764 | 0.023776 | 0.012989 | 0.16493 | 0.38136 | 0.17966 | 0 | 0.12987 | -1.2675 | -0.12987 | 0.25149
[9 empty] | 2014-12-16 | 23時 | 0 | 0 | 0 | 0 | 0 | 0 | 0 | 0 | 0 | 0 | 0 | 0 | 0 | 0 | 0 | 0 | 0 | 0 | 0 | 0.03039 | 0.023776 | 0.0066144 | 0.1312 | 0.31942 | 0.15783 | 0 | 0.14211 | -1.387 | -0.14211 | 0.17731
[9 empty] | 2014-12-17 | 0時 | 0 | 0 | 0 | 0 | 0 | 0 | 0 | 0 | 0 | 0 | 0 | 0 | 0 | 0 | 0 | 0 | 0 | 0 | 0 | 0.024026 | 0.023776 | 0.00025017 | 0 | 0.18186 | 0.15783 | 0 | 0.095899 | -0.93598 | -0.095899 | 0.085957
[9 empty] | 2014-12-17 | 1時 | 0 | 0 | 0 | 0 | 0 | 0 | 0 | 0 | 0 | 0 | 0 | 0 | 0 | 0 | 0 | 0 | 0 | 0 | 0 | 0.024026 | 0.023776 | 0.00025017 | 0 | 0.072356 | 0.04833 | 0 | 0.031843 | -0.31079 | -0.031843 | 0.040514
[9 empty] | 2014-12-17 | 2時 | 0 | 0 | 0 | 0 | 0 | 0 | 0 | 0 | 0 | 0 | 0 | 0 | 0 | 0 | 0 | 0 | 0 | 0 | 0 | 0.024026 | 0.023776 | 0.00025017 | 0 | 0.080156 | 0.05613 | 0 | 0.036406 | -0.35532 | -0.036406 | 0.043751
[9 empty] | 2014-12-17 | 3時 | 0 | 0 | 0 | 0 | 0 | 0 | 0 | 0 | 0 | 0 | 0 | 0 | 0 | 0 | 0 | 0 | 0 | 0 | 0 | 0.024026 | 0.023776 | 0.00025017 | 0 | 0.080156 | 0.05613 | 0 | 0.036406 | -0.35532 | -0.036406 | 0.043751
[9 empty] | 2014-12-17 | 4時 | 0 | 0 | 0 | 0 | 0 | 0 | 0 | 0 | 0 | 0 | 0 | 0 | 0 | 0 | 0 | 0 | 0 | 0 | 0 | 0.024026 | 0.023776 | 0.00025017 | 0 | 0.072356 | 0.04833 | 0 | 0.031843 | -0.31079 | -0.031843 | 0.040514
[9 empty] | 2014-12-17 | 5時 | 0 | 0 | 0 | 0 | 0 | 0 | 0 | 0 | 0 | 0 | 0 | 0 | 0 | 0 | 0 | 0 | 0 | 0 | 0 | 0.024026 | 0.023776 | 0.00025017 | 0 | 0.080156 | 0.05613 | 0 | 0.036406 | -0.35532 | -0.036406 | 0.043751
[9 empty] | 2014-12-17 | 6時 | 0 | 0 | 0 | 0 | 0 | 0 | 0 | 0 | 0 | 0 | 0 | 0 | 0 | 0 | 0 | 0 | 0 | 0 | 0 | 0.024026 | 0.023776 | 0.00025017 | 0 | 0.080156 | 0.05613 | 0 | 0.036406 | -0.35532 | -0.036406 | 0.043751
[9 empty] | 2014-12-17 | 7時 | 23.0878 | 0.94693 | 0 | 0 | 0 | 0 | 0 | 0 | 0 | 0 | 2.2685 | 0 | 0 | 0 | 0 | 0 | 0 | 0 | 0 | 0.024857 | 0.023776 | 0.0010807 | 0.023666 | 0.23404 | 0.18552 | 0 | -0.16526 | 1.613 | 0.16526 | 0.39931
[9 empty] | 2014-12-17 | 8時 | 6.3165 | 0 | 0 | 0 | 0 | 0 | 0 | 0 | 0 | 0 | 0.64719 | 0 | 0 | 0 | 0 | 0 | 0 | 0 | 0 | 0.031371 | 0.023776 | 0.0075951 | 0.11401 | 0.4267 | 0.28132 | 0 | 0.027388 | -0.26731 | -0.027388 | 0.39931
[9 empty] | 2014-12-17 | 9時 | 3.3867 | 0 | 0 | 0 | 0 | 0 | 0 | 0 | 0 | 0 | 0.347 | 0 | 0 | 0 | 0 | 0 | 0 | 0 | 0 | 0.024446 | 0.023776 | 0.00067044 | 0.22373 | 0.50028 | 0.2521 | 0 | 0.10097 | -0.98547 | -0.10097 | 0.39931
[9 empty] | 2014-12-17 | 10時 | 2.5235 | 0 | 0 | 0 | 0 | 0 | 0 | 0 | 0 | 0 | 0.25856 | 0 | 0 | 0 | 0 | 0 | 0 | 0 | 0 | 0.024857 | 0.023776 | 0.0010807 | 0.18888 | 0.44125 | 0.22751 | 0 | 0.041939 | -0.40933 | -0.041939 | 0.39931
[9 empty] | 2014-12-17 | 11時 | 1.5487 | 0 | 0 | 0 | 0 | 0 | 0 | 0 | 0 | 0 | 0.15868 | 0 | 0 | 0 | 0 | 0 | 0 | 0 | 0 | 0.024446 | 0.023776 | 0.00067044 | 0.17015 | 0.4299 | 0.23531 | 0 | 0.030591 | -0.29856 | -0.030591 | 0.39931
[9 empty] | 2014-12-17 | 12時 | 0.62171 | 0 | 0 | 0 | 0 | 0 | 0 | 0 | 0 | 0 | 0.0637 | 0 | 0 | 0 | 0 | 0 | 0 | 0 | 0 | 0.03053 | 0.023776 | 0.0067545 | 0.15008 | 0.45344 | 0.27283 | 0 | 0.10612 | -1.0357 | -0.10612 | 0.34733
[9 empty] | 2014-12-17 | 13時 | 0 | 0 | 0 | 0 | 0 | 0 | 0 | 0 | 0 | 0 | 0 | 0 | 0 | 0 | 0 | 0 | 0 | 0 | 0 | 0.024446 | 0.023776 | 0.00067044 | 0.093998 | 0.16677 | 0.04833 | 0 | 0.047913 | -0.46763 | -0.047913 | 0.11886
[9 empty] | 2014-12-17 | 14時 | 0 | 0 | 0 | 0 | 0 | 0 | 0 | 0 | 0 | 0 | 0 | 0 | 0 | 0 | 0 | 0 | 0 | 0 | 0 | 0.024026 | 0.023776 | 0.00025017 | 0 | 0.080156 | 0.05613 | 0 | 0.036406 | -0.35532 | -0.036406 | 0.043751
[9 empty] | 2014-12-17 | 15時 | 4.3719 | 0 | 0 | 0 | 0 | 0 | 0 | 0 | 0 | 0 | 0.44794 | 0 | 0 | 0 | 0 | 0 | 0 | 0 | 0 | 0.024026 | 0.023776 | 0.00025017 | 0 | 0.080156 | 0.05613 | 0 | -0.31915 | 3.1149 | 0.31915 | 0.39931
[9 empty] | 2014-12-17 | 16時 | 5.0116 | 0 | 0 | 0 | 0 | 0 | 0 | 0 | 0 | 0 | 0.51349 | 0 | 0 | 0 | 0 | 0 | 0 | 0 | 0 | 0.024857 | 0.023776 | 0.0010807 | 0.070329 | 0.37035 | 0.27516 | 0 | -0.028963 | 0.28267 | 0.028963 | 0.39931
[9 empty] | 2014-12-17 | 17時 | 5.5029 | 0 | 0 | 0 | 0 | 0 | 0 | 0 | 0 | 0 | 0.56382 | 0 | 0 | 0 | 0 | 0 | 0 | 0 | 0 | 0.036624 | 0.023776 | 0.012849 | 0.13006 | 0.44491 | 0.27822 | 0 | 0.0456 | -0.44505 | -0.0456 | 0.39931
[9 empty] | 2014-12-17 | 18時 | 2.9234 | 0 | 0 | 0 | 0 | 0 | 0 | 0 | 0 | 0 | 0.29953 | 0 | 0 | 0 | 0 | 0 | 0 | 0 | 0 | 0.036624 | 0.023776 | 0.012849 | 0.15964 | 0.41407 | 0.21781 | 0 | 0.014766 | -0.14412 | -0.014766 | 0.39931
[9 empty] | 2014-12-17 | 19時 | 7.0255 | 0 | 0 | 0 | 0 | 0 | 0 | 0 | 0 | 0 | 0.71983 | 0 | 0 | 0 | 0 | 0 | 0 | 0 | 0 | 0.024026 | 0.023776 | 0.00025017 | 0.067685 | 0.2273 | 0.13559 | 0 | -0.1181 | 1.1527 | 0.1181 | 0.3454
[9 empty] | 2014-12-17 | 20時 | 5.4526 | 0 | 0 | 0 | 0 | 0 | 0 | 0 | 0 | 0 | 0.55867 | 0 | 0 | 0 | 0 | 0 | 0 | 0 | 0 | 0.024446 | 0.023776 | 0.00067044 | 0.14104 | 0.29311 | 0.12762 | 0 | -0.1062 | 1.0365 | 0.1062 | 0.39931
[9 empty] | 2014-12-17 | 21時 | 5.3667 | 0 | 0 | 0 | 0 | 0 | 0 | 0 | 0 | 0 | 0.54987 | 0 | 0 | 0 | 0 | 0 | 0 | 0 | 0 | 0.036344 | 0.023776 | 0.012568 | 0.16291 | 0.4405 | 0.24124 | 0 | 0.041187 | -0.40199 | -0.041187 | 0.39931
[9 empty] | 2014-12-17 | 22時 | 0 | 0 | 0 | 0 | 0 | 0 | 0 | 0 | 0 | 0 | 0 | 0 | 0 | 0 | 0 | 0 | 0 | 0 | 0 | 0.036764 | 0.023776 | 0.012989 | 0.16493 | 0.38136 | 0.17966 | 0 | 0.098278 | -0.95919 | -0.098278 | 0.28308
[9 empty] | 2014-12-17 | 23時 | 0 | 0 | 0 | 0 | 0 | 0 | 0 | 0 | 0 | 0 | 0 | 0 | 0 | 0 | 0 | 0 | 0 | 0 | 0 | 0.03039 | 0.023776 | 0.0066144 | 0.1312 | 0.31942 | 0.15783 | 0 | 0.11929 | -1.1642 | -0.11929 | 0.20013
[9 empty] | 2014-12-18 | 0時 | 0 | 0 | 0 | 0 | 0 | 0 | 0 | 0 | 0 | 0 | 0 | 0 | 0 | 0 | 0 | 0 | 0 | 0 | 0 | 0.024026 | 0.023776 | 0.00025017 | 0.045276 | 0.22713 | 0.15783 | 0 | 0.12756 | -1.2449 | -0.12756 | 0.099576
[9 empty] | 2014-12-18 | 1時 | 0 | 0 | 0 | 0 | 0 | 0 | 0 | 0 | 0 | 0 | 0 | 0 | 0 | 0 | 0 | 0 | 0 | 0 | 0 | 0.024026 | 0.023776 | 0.00025017 | 0 | 0.072356 | 0.04833 | 0 | 0.041517 | -0.4052 | -0.041517 | 0.03084
[9 empty] | 2014-12-18 | 2時 | 0 | 0 | 0 | 0 | 0 | 0 | 0 | 0 | 0 | 0 | 0 | 0 | 0 | 0 | 0 | 0 | 0 | 0 | 0 | 0.024026 | 0.023776 | 0.00025017 | 0 | 0.080156 | 0.05613 | 0 | 0.046637 | -0.45517 | -0.046637 | 0.03352
[9 empty] | 2014-12-18 | 3時 | 0 | 0 | 0 | 0 | 0 | 0 | 0 | 0 | 0 | 0 | 0 | 0 | 0 | 0 | 0 | 0 | 0 | 0 | 0 | 0.024026 | 0.023776 | 0.00025017 | 0 | 0.080156 | 0.05613 | 0 | 0.046637 | -0.45517 | -0.046637 | 0.03352
[9 empty] | 2014-12-18 | 4時 | 0 | 0 | 0 | 0 | 0 | 0 | 0 | 0 | 0 | 0 | 0 | 0 | 0 | 0 | 0 | 0 | 0 | 0 | 0 | 0.024026 | 0.023776 | 0.00025017 | 0 | 0.072356 | 0.04833 | 0 | 0.041517 | -0.4052 | -0.041517 | 0.03084
[9 empty] | 2014-12-18 | 5時 | 18.9433 | 1.4194 | 0 | 0 | 0 | 0 | 0 | 0 | 0 | 0 | 1.7955 | 0 | 0 | 0 | 0 | 0 | 0 | 0 | 0 | 0.024026 | 0.023776 | 0.00025017 | 0 | 0.080156 | 0.05613 | 0 | -0.24773 | 2.4179 | 0.24773 | 0.32789
[9 empty] | 2014-12-18 | 6時 | 4.7066 | 0 | 0 | 0 | 0 | 0 | 0 | 0 | 0 | 0 | 0.48223 | 0 | 0 | 0 | 0 | 0 | 0 | 0 | 0 | 0.03053 | 0.023776 | 0.0067545 | 0.018231 | 0.30998 | 0.26122 | 0 | -0.017906 | 0.17477 | 0.017906 | 0.32789
[9 empty] | 2014-12-18 | 7時 | 3.5885 | 0 | 0 | 0 | 0 | 0 | 0 | 0 | 0 | 0 | 0.36768 | 0 | 0 | 0 | 0 | 0 | 0 | 0 | 0 | 0.024857 | 0.023776 | 0.0010807 | 0.11469 | 0.3877 | 0.24816 | 0 | 0.059815 | -0.5838 | -0.059815 | 0.32789
[9 empty] | 2014-12-18 | 8時 | 2.7021 | 0 | 0 | 0 | 0 | 0 | 0 | 0 | 0 | 0 | 0.27685 | 0 | 0 | 0 | 0 | 0 | 0 | 0 | 0 | 0.024857 | 0.023776 | 0.0010807 | 0.064563 | 0.2343 | 0.14488 | 0 | -0.077081 | 0.75231 | 0.077081 | 0.31138
[9 empty] | 2014-12-18 | 9時 | 0 | 0 | 0 | 0 | 0 | 0 | 0 | 0 | 0 | 0 | 0 | 0 | 0 | 0 | 0 | 0 | 0 | 0 | 0 | 0.024026 | 0.023776 | 0.00025017 | 0.16544 | 0.52635 | 0.33688 | 0 | 0.27041 | -2.6392 | -0.27041 | 0.25594
[9 empty] | 2014-12-18 | 10時 | 0 | 0 | 0 | 0 | 0 | 0 | 0 | 0 | 0 | 0 | 0 | 0 | 0 | 0 | 0 | 0 | 0 | 0 | 0 | 0.024446 | 0.023776 | 0.00067044 | 0.053027 | 0.1258 | 0.04833 | 0 | 0.058249 | -0.56851 | -0.058249 | 0.067554
[9 empty] | 2014-12-18 | 11時 | 0.80669 | 0 | 0 | 0 | 0 | 0 | 0 | 0 | 0 | 0 | 0.082653 | 0 | 0 | 0 | 0 | 0 | 0 | 0 | 0 | 0.024026 | 0.023776 | 0.00025017 | 0.0026381 | 0.082794 | 0.05613 | 0 | -0.0093169 | 0.090933 | 0.0093169 | 0.092111
[9 empty] | 2014-12-18 | 12時 | 0.59927 | 0 | 0 | 0 | 0 | 0 | 0 | 0 | 0 | 0 | 0.0614 | 0 | 0 | 0 | 0 | 0 | 0 | 0 | 0 | 0.03053 | 0.023776 | 0.0067545 | 0.029502 | 0.33286 | 0.27283 | 0 | 0.13244 | -1.2926 | -0.13244 | 0.20042
[9 empty] | 2014-12-18 | 13時 | 0 | 0 | 0 | 0 | 0 | 0 | 0 | 0 | 0 | 0 | 0 | 0 | 0 | 0 | 0 | 0 | 0 | 0 | 0 | 0.024446 | 0.023776 | 0.00067044 | 0.058042 | 0.13082 | 0.04833 | 0 | 0.059822 | -0.58386 | -0.059822 | 0.070997
[9 empty] | 2014-12-18 | 14時 | 0 | 0 | 0 | 0 | 0 | 0 | 0 | 0 | 0 | 0 | 0 | 0 | 0 | 0 | 0 | 0 | 0 | 0 | 0 | 0.024026 | 0.023776 | 0.00025017 | 0.024487 | 0.10464 | 0.05613 | 0 | 0.054299 | -0.52996 | -0.054299 | 0.050345
[9 empty] | 2014-12-18 | 15時 | 1.8232 | 0 | 0 | 0 | 0 | 0 | 0 | 0 | 0 | 0 | 0.18681 | 0 | 0 | 0 | 0 | 0 | 0 | 0 | 0 | 0.024026 | 0.023776 | 0.00025017 | 0 | 0.080156 | 0.05613 | 0 | -0.08169 | 0.7973 | 0.08169 | 0.16185
[9 empty] | 2014-12-18 | 16時 | 2.0214 | 0 | 0 | 0 | 0 | 0 | 0 | 0 | 0 | 0 | 0.20712 | 0 | 0 | 0 | 0 | 0 | 0 | 0 | 0 | 0.024446 | 0.023776 | 0.00067044 | 0.033816 | 0.10659 | 0.04833 | 0 | -0.09004 | 0.87879 | 0.09004 | 0.19663
[9 empty] | 2014-12-18 | 17時 | 4.8914 | 0 | 0 | 0 | 0 | 0 | 0 | 0 | 0 | 0 | 0.50117 | 0 | 0 | 0 | 0 | 0 | 0 | 0 | 0 | 0.024446 | 0.023776 | 0.00067044 | 0.056835 | 0.28621 | 0.20493 | 0 | -0.041678 | 0.40678 | 0.041678 | 0.32789
[9 empty] | 2014-12-18 | 18時 | 3.4743 | 0 | 0 | 0 | 0 | 0 | 0 | 0 | 0 | 0 | 0.35598 | 0 | 0 | 0 | 0 | 0 | 0 | 0 | 0 | 0.036624 | 0.023776 | 0.012849 | 0.066494 | 0.4419 | 0.33878 | 0 | 0.11401 | -1.1127 | -0.11401 | 0.32789
[9 empty] | 2014-12-18 | 19時 | 4.1719 | 0 | 0 | 0 | 0 | 0 | 0 | 0 | 0 | 0 | 0.42745 | 0 | 0 | 0 | 0 | 0 | 0 | 0 | 0 | 0.036624 | 0.023776 | 0.012849 | 0.16307 | 0.33458 | 0.13488 | 0 | 0.059357 | -0.57932 | -0.059357 | 0.27522
[9 empty] | 2014-12-18 | 20時 | 4.289 | 0 | 0 | 0 | 0 | 0 | 0 | 0 | 0 | 0 | 0.43945 | 0 | 0 | 0 | 0 | 0 | 0 | 0 | 0 | 0.024446 | 0.023776 | 0.00067044 | 0.088224 | 0.24028 | 0.12761 | 0 | -0.087609 | 0.85506 | 0.087609 | 0.32789
[9 empty] | 2014-12-18 | 21時 | 5.1706 | 0 | 0 | 0 | 0 | 0 | 0 | 0 | 0 | 0 | 0.52977 | 0 | 0 | 0 | 0 | 0 | 0 | 0 | 0 | 0.024446 | 0.023776 | 0.00067044 | 0.14284 | 0.35471 | 0.18743 | 0 | 0.026822 | -0.26178 | -0.026822 | 0.32789
[9 empty] | 2014-12-18 | 22時 | 3.9588 | 0 | 0 | 0 | 0 | 0 | 0 | 0 | 0 | 0 | 0.40561 | 0 | 0 | 0 | 0 | 0 | 0 | 0 | 0 | 0.036344 | 0.023776 | 0.012568 | 0.16493 | 0.39307 | 0.19179 | 0 | 0.065179 | -0.63615 | -0.065179 | 0.32789
[9 empty] | 2014-12-18 | 23時 | 0 | 0 | 0 | 0 | 0 | 0 | 0 | 0 | 0 | 0 | 0 | 0 | 0 | 0 | 0 | 0 | 0 | 0 | 0 | 0.037175 | 0.023776 | 0.013399 | 0.17268 | 0.42753 | 0.21768 | 0 | 0.19871 | -1.9394 | -0.19871 | 0.22882
[9 empty] | 2014-12-19 | 0時 | 0 | 0 | 0 | 0 | 0 | 0 | 0 | 0 | 0 | 0 | 0 | 0 | 0 | 0 | 0 | 0 | 0 | 0 | 0 | 0.024026 | 0.023776 | 0.00025017 | 0.045276 | 0.22713 | 0.15783 | 0 | 0.1526 | -1.4894 | -0.1526 | 0.074534
[9 empty] | 2014-12-19 | 1時 | 0 | 0 | 0 | 0 | 0 | 0 | 0 | 0 | 0 | 0 | 0 | 0 | 0 | 0 | 0 | 0 | 0 | 0 | 0 | 0.024026 | 0.023776 | 0.00025017 | 0 | 0.072356 | 0.04833 | 0 | 0.051627 | -0.50388 | -0.051627 | 0.020729
[9 empty] | 2014-12-19 | 2時 | 0 | 0 | 0 | 0 | 0 | 0 | 0 | 0 | 0 | 0 | 0 | 0 | 0 | 0 | 0 | 0 | 0 | 0 | 0 | 0.024026 | 0.023776 | 0.00025017 | 0 | 0.080156 | 0.05613 | 0 | 0.057329 | -0.55953 | -0.057329 | 0.022827
[9 empty] | 2014-12-19 | 3時 | 0 | 0 | 0 | 0 | 0 | 0 | 0 | 0 | 0 | 0 | 0 | 0 | 0 | 0 | 0 | 0 | 0 | 0 | 0 | 0.024026 | 0.023776 | 0.00025017 | 0 | 0.080156 | 0.05613 | 0 | 0.057329 | -0.55953 | -0.057329 | 0.022827
[9 empty] | 2014-12-19 | 4時 | 0 | 0 | 0 | 0 | 0 | 0 | 0 | 0 | 0 | 0 | 0 | 0 | 0 | 0 | 0 | 0 | 0 | 0 | 0 | 0.024026 | 0.023776 | 0.00025017 | 0 | 0.072356 | 0.04833 | 0 | 0.051627 | -0.50388 | -0.051627 | 0.020729
[9 empty] | 2014-12-19 | 5時 | 15.7343 | 0 | 0 | 0 | 0 | 0 | 0 | 0 | 0 | 0 | 1.6121 | 0 | 0 | 0 | 0 | 0 | 0 | 0 | 0 | 0.024026 | 0.023776 | 0.00025017 | 0 | 0.080156 | 0.05613 | 0 | -0.17309 | 1.6894 | 0.17309 | 0.25325
[9 empty] | 2014-12-19 | 6時 | 4.0921 | 0 | 0 | 0 | 0 | 0 | 0 | 0 | 0 | 0 | 0.41928 | 0 | 0 | 0 | 0 | 0 | 0 | 0 | 0 | 0.03053 | 0.023776 | 0.0067545 | 0.018231 | 0.30998 | 0.26122 | 0 | 0.056735 | -0.55373 | -0.056735 | 0.25325
[9 empty] | 2014-12-19 | 7時 | 3.4808 | 0 | 0 | 0 | 0 | 0 | 0 | 0 | 0 | 0 | 0.35664 | 0 | 0 | 0 | 0 | 0 | 0 | 0 | 0 | 0.024857 | 0.023776 | 0.0010807 | 0.11469 | 0.3877 | 0.24816 | 0 | 0.13446 | -1.3123 | -0.13446 | 0.25325
[9 empty] | 2014-12-19 | 8時 | 3.0112 | 0 | 0 | 0 | 0 | 0 | 0 | 0 | 0 | 0 | 0.30852 | 0 | 0 | 0 | 0 | 0 | 0 | 0 | 0 | 0.024857 | 0.023776 | 0.0010807 | 0.064563 | 0.2343 | 0.14488 | 0 | -0.01895 | 0.18495 | 0.01895 | 0.25325
[9 empty] | 2014-12-19 | 9時 | 0 | 0 | 0 | 0 | 0 | 0 | 0 | 0 | 0 | 0 | 0 | 0 | 0 | 0 | 0 | 0 | 0 | 0 | 0 | 0.024026 | 0.023776 | 0.00025017 | 0.16544 | 0.52635 | 0.33688 | 0 | 0.32942 | -3.2151 | -0.32942 | 0.19693
[9 empty] | 2014-12-19 | 10時 | 0 | 0 | 0 | 0 | 0 | 0 | 0 | 0 | 0 | 0 | 0 | 0 | 0 | 0 | 0 | 0 | 0 | 0 | 0 | 0.024446 | 0.023776 | 0.00067044 | 0.053027 | 0.1258 | 0.04833 | 0 | 0.076336 | -0.74504 | -0.076336 | 0.049468
[9 empty] | 2014-12-19 | 11時 | 4.139 | 0 | 0 | 0 | 0 | 0 | 0 | 0 | 0 | 0 | 0.42408 | 0 | 0 | 0 | 0 | 0 | 0 | 0 | 0 | 0.024026 | 0.023776 | 0.00025017 | 0.0026381 | 0.082794 | 0.05613 | 0 | -0.16948 | 1.6542 | 0.16948 | 0.25228
[9 empty] | 2014-12-19 | 12時 | 2.0493 | 0 | 0 | 0 | 0 | 0 | 0 | 0 | 0 | 0 | 0.20997 | 0 | 0 | 0 | 0 | 0 | 0 | 0 | 0 | 0.03053 | 0.023776 | 0.0067545 | 0.029502 | 0.33286 | 0.27283 | 0 | 0.099504 | -0.97116 | -0.099504 | 0.23336
[9 empty] | 2014-12-19 | 13時 | 0 | 0 | 0 | 0 | 0 | 0 | 0 | 0 | 0 | 0 | 0 | 0 | 0 | 0 | 0 | 0 | 0 | 0 | 0 | 0.024446 | 0.023776 | 0.00067044 | 0.058042 | 0.13082 | 0.04833 | 0 | 0.078656 | -0.76768 | -0.078656 | 0.052163
[9 empty] | 2014-12-19 | 14時 | 0 | 0 | 0 | 0 | 0 | 0 | 0 | 0 | 0 | 0 | 0 | 0 | 0 | 0 | 0 | 0 | 0 | 0 | 0 | 0.024026 | 0.023776 | 0.00025017 | 0.024487 | 0.10464 | 0.05613 | 0 | 0.068646 | -0.66999 | -0.068646 | 0.035997
[9 empty] | 2014-12-19 | 15時 | 4.5308 | 0 | 0 | 0 | 0 | 0 | 0 | 0 | 0 | 0 | 0.46422 | 0 | 0 | 0 | 0 | 0 | 0 | 0 | 0 | 0.024026 | 0.023776 | 0.00025017 | 0 | 0.080156 | 0.05613 | 0 | -0.17309 | 1.6894 | 0.17309 | 0.25325
[9 empty] | 2014-12-19 | 16時 | 2.9483 | 0 | 0 | 0 | 0 | 0 | 0 | 0 | 0 | 0 | 0.30208 | 0 | 0 | 0 | 0 | 0 | 0 | 0 | 0 | 0.024446 | 0.023776 | 0.00067044 | 0.033816 | 0.10659 | 0.04833 | 0 | -0.094977 | 0.92697 | 0.094977 | 0.20157
[9 empty] | 2014-12-19 | 17時 | 7.6284 | 0 | 0 | 0 | 0 | 0 | 0 | 0 | 0 | 0 | 0.7816 | 0 | 0 | 0 | 0 | 0 | 0 | 0 | 0 | 0.024446 | 0.023776 | 0.00067044 | 0.056835 | 0.28621 | 0.20493 | 0 | 0.032963 | -0.32172 | -0.032963 | 0.25325
[9 empty] | 2014-12-19 | 18時 | 4.433 | 0 | 0 | 0 | 0 | 0 | 0 | 0 | 0 | 0 | 0.4542 | 0 | 0 | 0 | 0 | 0 | 0 | 0 | 0 | 0.036624 | 0.023776 | 0.012849 | 0.066494 | 0.4419 | 0.33878 | 0 | 0.18865 | -1.8412 | -0.18865 | 0.25325
[9 empty] | 2014-12-19 | 19時 | 6.3481 | 0 | 0 | 0 | 0 | 0 | 0 | 0 | 0 | 0 | 0.65042 | 0 | 0 | 0 | 0 | 0 | 0 | 0 | 0 | 0.036624 | 0.023776 | 0.012849 | 0.16307 | 0.33458 | 0.13488 | 0 | 0.13403 | -1.3081 | -0.13403 | 0.20054
[9 empty] | 2014-12-19 | 20時 | 6.0526 | 0 | 0 | 0 | 0 | 0 | 0 | 0 | 0 | 0 | 0.62014 | 0 | 0 | 0 | 0 | 0 | 0 | 0 | 0 | 0.024446 | 0.023776 | 0.00067044 | 0.088224 | 0.24028 | 0.12761 | 0 | -0.012967 | 0.12656 | 0.012967 | 0.25325
[9 empty] | 2014-12-19 | 21時 | 6.8114 | 0 | 0 | 0 | 0 | 0 | 0 | 0 | 0 | 0 | 0.69789 | 0 | 0 | 0 | 0 | 0 | 0 | 0 | 0 | 0.024446 | 0.023776 | 0.00067044 | 0.14284 | 0.35471 | 0.18743 | 0 | 0.10146 | -0.99028 | -0.10146 | 0.25325
[9 empty] | 2014-12-19 | 22時 | 4.9401 | 0 | 0 | 0 | 0 | 0 | 0 | 0 | 0 | 0 | 0.50615 | 0 | 0 | 0 | 0 | 0 | 0 | 0 | 0 | 0.036344 | 0.023776 | 0.012568 | 0.16493 | 0.39307 | 0.19179 | 0 | 0.13982 | -1.3646 | -0.13982 | 0.25325
[9 empty] | 2014-12-19 | 23時 | 0 | 0 | 0 | 0 | 0 | 0 | 0 | 0 | 0 | 0 | 0 | 0 | 0 | 0 | 0 | 0 | 0 | 0 | 0 | 0.037175 | 0.023776 | 0.013399 | 0.17268 | 0.42753 | 0.21768 | 0 | 0.25183 | -2.4579 | -0.25183 | 0.1757
[9 empty] | 2014-12-20 | 0時 | 0 | 0 | 0 | 0 | 0 | 0 | 0 | 0 | 0 | 0 | 0 | 0 | 0 | 0 | 0 | 0 | 0 | 0 | 0 | 0.024026 | 0.023776 | 0.00025017 | 0.045276 | 0.22713 | 0.15783 | 0 | 0.12786 | -1.2479 | -0.12786 | 0.099275
[9 empty] | 2014-12-20 | 1時 | 0 | 0 | 0 | 0 | 0 | 0 | 0 | 0 | 0 | 0 | 0 | 0 | 0 | 0 | 0 | 0 | 0 | 0 | 0 | 0.024026 | 0.023776 | 0.00025017 | 0 | 0.072356 | 0.04833 | 0 | 0.041639 | -0.40639 | -0.041639 | 0.030718
[9 empty] | 2014-12-20 | 2時 | 0 | 0 | 0 | 0 | 0 | 0 | 0 | 0 | 0 | 0 | 0 | 0 | 0 | 0 | 0 | 0 | 0 | 0 | 0 | 0.024026 | 0.023776 | 0.00025017 | 0 | 0.080156 | 0.05613 | 0 | 0.046765 | -0.45643 | -0.046765 | 0.033391
[9 empty] | 2014-12-20 | 3時 | 0 | 0 | 0 | 0 | 0 | 0 | 0 | 0 | 0 | 0 | 0 | 0 | 0 | 0 | 0 | 0 | 0 | 0 | 0 | 0.024026 | 0.023776 | 0.00025017 | 0 | 0.080156 | 0.05613 | 0 | 0.046765 | -0.45643 | -0.046765 | 0.033391
[9 empty] | 2014-12-20 | 4時 | 0 | 0 | 0 | 0 | 0 | 0 | 0 | 0 | 0 | 0 | 0 | 0 | 0 | 0 | 0 | 0 | 0 | 0 | 0 | 0.024026 | 0.023776 | 0.00025017 | 0 | 0.072356 | 0.04833 | 0 | 0.041639 | -0.40639 | -0.041639 | 0.030718
[9 empty] | 2014-12-20 | 5時 | 19.5038 | 2.0134 | 0 | 0 | 0 | 0 | 0 | 0 | 0 | 0 | 1.7921 | 0 | 0 | 0 | 0 | 0 | 0 | 0 | 0 | 0.024026 | 0.023776 | 0.00025017 | 0 | 0.080156 | 0.05613 | 0 | -0.24683 | 2.4091 | 0.24683 | 0.32699
[9 empty] | 2014-12-20 | 6時 | 5.218 | 0 | 0 | 0 | 0 | 0 | 0 | 0 | 0 | 0 | 0.53463 | 0 | 0 | 0 | 0 | 0 | 0 | 0 | 0 | 0.03053 | 0.023776 | 0.0067545 | 0.018231 | 0.30998 | 0.26122 | 0 | -0.017007 | 0.16599 | 0.017007 | 0.32699
[9 empty] | 2014-12-20 | 7時 | 3.1027 | 0 | 0 | 0 | 0 | 0 | 0 | 0 | 0 | 0 | 0.3179 | 0 | 0 | 0 | 0 | 0 | 0 | 0 | 0 | 0.024857 | 0.023776 | 0.0010807 | 0.11469 | 0.3877 | 0.24816 | 0 | 0.060715 | -0.59258 | -0.060715 | 0.32699
[9 empty] | 2014-12-20 | 8時 | 1.6272 | 0 | 0 | 0 | 0 | 0 | 0 | 0 | 0 | 0 | 0.16672 | 0 | 0 | 0 | 0 | 0 | 0 | 0 | 0 | 0.024857 | 0.023776 | 0.0010807 | 0.064563 | 0.2343 | 0.14488 | 0 | -0.00076964 | 0.0075117 | 0.00076964 | 0.23507
[9 empty] | 2014-12-20 | 9時 | 0 | 0 | 0 | 0 | 0 | 0 | 0 | 0 | 0 | 0 | 0 | 0 | 0 | 0 | 0 | 0 | 0 | 0 | 0 | 0.024026 | 0.023776 | 0.00025017 | 0.16544 | 0.52635 | 0.33688 | 0 | 0.27112 | -2.6461 | -0.27112 | 0.25523
[9 empty] | 2014-12-20 | 10時 | 0 | 0 | 0 | 0 | 0 | 0 | 0 | 0 | 0 | 0 | 0 | 0 | 0 | 0 | 0 | 0 | 0 | 0 | 0 | 0.024446 | 0.023776 | 0.00067044 | 0.053027 | 0.1258 | 0.04833 | 0 | 0.058467 | -0.57064 | -0.058467 | 0.067336
[9 empty] | 2014-12-20 | 11時 | 0.86506 | 0 | 0 | 0 | 0 | 0 | 0 | 0 | 0 | 0 | 0.088633 | 0 | 0 | 0 | 0 | 0 | 0 | 0 | 0 | 0.024026 | 0.023776 | 0.00025017 | 0.0026381 | 0.082794 | 0.05613 | 0 | -0.013132 | 0.12817 | 0.013132 | 0.095926
[9 empty] | 2014-12-20 | 12時 | 0.59129 | 0 | 0 | 0 | 0 | 0 | 0 | 0 | 0 | 0 | 0.060583 | 0 | 0 | 0 | 0 | 0 | 0 | 0 | 0 | 0.03053 | 0.023776 | 0.0067545 | 0.029502 | 0.33286 | 0.27283 | 0 | 0.13357 | -1.3036 | -0.13357 | 0.19929
[9 empty] | 2014-12-20 | 13時 | 0 | 0 | 0 | 0 | 0 | 0 | 0 | 0 | 0 | 0 | 0 | 0 | 0 | 0 | 0 | 0 | 0 | 0 | 0 | 0.024446 | 0.023776 | 0.00067044 | 0.058042 | 0.13082 | 0.04833 | 0 | 0.060049 | -0.58608 | -0.060049 | 0.07077
[9 empty] | 2014-12-20 | 14時 | 0 | 0 | 0 | 0 | 0 | 0 | 0 | 0 | 0 | 0 | 0 | 0 | 0 | 0 | 0 | 0 | 0 | 0 | 0 | 0.024026 | 0.023776 | 0.00025017 | 0.024487 | 0.10464 | 0.05613 | 0 | 0.054472 | -0.53164 | -0.054472 | 0.050172
[9 empty] | 2014-12-20 | 15時 | 2.6541 | 0 | 0 | 0 | 0 | 0 | 0 | 0 | 0 | 0 | 0.27194 | 0 | 0 | 0 | 0 | 0 | 0 | 0 | 0 | 0.024026 | 0.023776 | 0.00025017 | 0 | 0.080156 | 0.05613 | 0 | -0.13955 | 1.362 | 0.13955 | 0.21971
[9 empty] | 2014-12-20 | 16時 | 2.387 | 0 | 0 | 0 | 0 | 0 | 0 | 0 | 0 | 0 | 0.24457 | 0 | 0 | 0 | 0 | 0 | 0 | 0 | 0 | 0.024446 | 0.023776 | 0.00067044 | 0.033816 | 0.10659 | 0.04833 | 0 | -0.11515 | 1.1238 | 0.11515 | 0.22174
[9 empty] | 2014-12-20 | 17時 | 5.9326 | 0 | 0 | 0 | 0 | 0 | 0 | 0 | 0 | 0 | 0.60784 | 0 | 0 | 0 | 0 | 0 | 0 | 0 | 0 | 0.024446 | 0.023776 | 0.00067044 | 0.056835 | 0.28621 | 0.20493 | 0 | -0.040779 | 0.398 | 0.040779 | 0.32699
[9 empty] | 2014-12-20 | 18時 | 3.8303 | 0 | 0 | 0 | 0 | 0 | 0 | 0 | 0 | 0 | 0.39245 | 0 | 0 | 0 | 0 | 0 | 0 | 0 | 0 | 0.036624 | 0.023776 | 0.012849 | 0.066494 | 0.4419 | 0.33878 | 0 | 0.11491 | -1.1215 | -0.11491 | 0.32699
[9 empty] | 2014-12-20 | 19時 | 4.8252 | 0 | 0 | 0 | 0 | 0 | 0 | 0 | 0 | 0 | 0.49439 | 0 | 0 | 0 | 0 | 0 | 0 | 0 | 0 | 0.036624 | 0.023776 | 0.012849 | 0.16307 | 0.33458 | 0.13488 | 0 | 0.060388 | -0.58939 | -0.060388 | 0.27419
[9 empty] | 2014-12-20 | 20時 | 4.7498 | 0 | 0 | 0 | 0 | 0 | 0 | 0 | 0 | 0 | 0.48666 | 0 | 0 | 0 | 0 | 0 | 0 | 0 | 0 | 0.024446 | 0.023776 | 0.00067044 | 0.088224 | 0.24028 | 0.12761 | 0 | -0.086709 | 0.84628 | 0.086709 | 0.32699
[9 empty] | 2014-12-20 | 21時 | 5.4509 | 0 | 0 | 0 | 0 | 0 | 0 | 0 | 0 | 0 | 0.55849 | 0 | 0 | 0 | 0 | 0 | 0 | 0 | 0 | 0.024446 | 0.023776 | 0.00067044 | 0.14284 | 0.35471 | 0.18743 | 0 | 0.027721 | -0.27056 | -0.027721 | 0.32699
[9 empty] | 2014-12-20 | 22時 | 3.9378 | 0 | 0 | 0 | 0 | 0 | 0 | 0 | 0 | 0 | 0.40347 | 0 | 0 | 0 | 0 | 0 | 0 | 0 | 0 | 0.036344 | 0.023776 | 0.012568 | 0.16493 | 0.39307 | 0.19179 | 0 | 0.066079 | -0.64493 | -0.066079 | 0.32699
[9 empty] | 2014-12-20 | 23時 | 0 | 0 | 0 | 0 | 0 | 0 | 0 | 0 | 0 | 0 | 0 | 0 | 0 | 0 | 0 | 0 | 0 | 0 | 0 | 0.037175 | 0.023776 | 0.013399 | 0.17268 | 0.42753 | 0.21768 | 0 | 0.19935 | -1.9457 | -0.19935 | 0.22818
[9 empty] | 2014-12-21 | 0時 | 0 | 0 | 0 | 0 | 0 | 0 | 0 | 0 | 0 | 0 | 0 | 0 | 0 | 0 | 0 | 0 | 0 | 0 | 0 | 0.024026 | 0.023776 | 0.00025017 | 0.045276 | 0.22713 | 0.15783 | 0 | 0.13812 | -1.3481 | -0.13812 | 0.089009
[9 empty] | 2014-12-21 | 1時 | 0 | 0 | 0 | 0 | 0 | 0 | 0 | 0 | 0 | 0 | 0 | 0 | 0 | 0 | 0 | 0 | 0 | 0 | 0 | 0.024026 | 0.023776 | 0.00025017 | 0 | 0.072356 | 0.04833 | 0 | 0.045783 | -0.44684 | -0.045783 | 0.026573
[9 empty] | 2014-12-21 | 2時 | 0 | 0 | 0 | 0 | 0 | 0 | 0 | 0 | 0 | 0 | 0 | 0 | 0 | 0 | 0 | 0 | 0 | 0 | 0 | 0.024026 | 0.023776 | 0.00025017 | 0 | 0.080156 | 0.05613 | 0 | 0.051149 | -0.49921 | -0.051149 | 0.029008
[9 empty] | 2014-12-21 | 3時 | 0 | 0 | 0 | 0 | 0 | 0 | 0 | 0 | 0 | 0 | 0 | 0 | 0 | 0 | 0 | 0 | 0 | 0 | 0 | 0.024026 | 0.023776 | 0.00025017 | 0 | 0.080156 | 0.05613 | 0 | 0.051149 | -0.49921 | -0.051149 | 0.029008
[9 empty] | 2014-12-21 | 4時 | 0 | 0 | 0 | 0 | 0 | 0 | 0 | 0 | 0 | 0 | 0 | 0 | 0 | 0 | 0 | 0 | 0 | 0 | 0 | 0.024026 | 0.023776 | 0.00025017 | 0 | 0.072356 | 0.04833 | 0 | 0.045783 | -0.44684 | -0.045783 | 0.026573
[9 empty] | 2014-12-21 | 5時 | 20.5931 | 3.0773 | 0 | 0 | 0 | 0 | 0 | 0 | 0 | 0 | 1.7947 | 0 | 0 | 0 | 0 | 0 | 0 | 0 | 0 | 0.024026 | 0.023776 | 0.00025017 | 0 | 0.080156 | 0.05613 | 0 | -0.21624 | 2.1105 | 0.21624 | 0.29639
[9 empty] | 2014-12-21 | 6時 | 5.8066 | 0 | 0 | 0 | 0 | 0 | 0 | 0 | 0 | 0 | 0.59494 | 0 | 0 | 0 | 0 | 0 | 0 | 0 | 0 | 0.03053 | 0.023776 | 0.0067545 | 0.018231 | 0.30998 | 0.26122 | 0 | 0.013591 | -0.13265 | -0.013591 | 0.29639
[9 empty] | 2014-12-21 | 7時 | 4.7822 | 0 | 0 | 0 | 0 | 0 | 0 | 0 | 0 | 0 | 0.48998 | 0 | 0 | 0 | 0 | 0 | 0 | 0 | 0 | 0.024857 | 0.023776 | 0.0010807 | 0.11469 | 0.3877 | 0.24816 | 0 | 0.091313 | -0.89121 | -0.091313 | 0.29639
[9 empty] | 2014-12-21 | 8時 | 3.2347 | 0 | 0 | 0 | 0 | 0 | 0 | 0 | 0 | 0 | 0.33143 | 0 | 0 | 0 | 0 | 0 | 0 | 0 | 0 | 0.024857 | 0.023776 | 0.0010807 | 0.064563 | 0.2343 | 0.14488 | 0 | -0.062094 | 0.60604 | 0.062094 | 0.29639
[9 empty] | 2014-12-21 | 9時 | 0 | 0 | 0 | 0 | 0 | 0 | 0 | 0 | 0 | 0 | 0 | 0 | 0 | 0 | 0 | 0 | 0 | 0 | 0 | 0.024026 | 0.023776 | 0.00025017 | 0.16544 | 0.52635 | 0.33688 | 0 | 0.29531 | -2.8822 | -0.29531 | 0.23104
[9 empty] | 2014-12-21 | 10時 | 0 | 0 | 0 | 0 | 0 | 0 | 0 | 0 | 0 | 0 | 0 | 0 | 0 | 0 | 0 | 0 | 0 | 0 | 0 | 0.024446 | 0.023776 | 0.00067044 | 0.053027 | 0.1258 | 0.04833 | 0 | 0.065881 | -0.643 | -0.065881 | 0.059922
[9 empty] | 2014-12-21 | 11時 | 3.3406 | 0 | 0 | 0 | 0 | 0 | 0 | 0 | 0 | 0 | 0.34227 | 0 | 0 | 0 | 0 | 0 | 0 | 0 | 0 | 0.024026 | 0.023776 | 0.00025017 | 0.0026381 | 0.082794 | 0.05613 | 0 | -0.16143 | 1.5755 | 0.16143 | 0.24422
[9 empty] | 2014-12-21 | 12時 | 2.1573 | 0 | 0 | 0 | 0 | 0 | 0 | 0 | 0 | 0 | 0.22103 | 0 | 0 | 0 | 0 | 0 | 0 | 0 | 0 | 0.03053 | 0.023776 | 0.0067545 | 0.029502 | 0.33286 | 0.27283 | 0 | 0.052649 | -0.51385 | -0.052649 | 0.28021
[9 empty] | 2014-12-21 | 13時 | 0 | 0 | 0 | 0 | 0 | 0 | 0 | 0 | 0 | 0 | 0 | 0 | 0 | 0 | 0 | 0 | 0 | 0 | 0 | 0.024446 | 0.023776 | 0.00067044 | 0.058042 | 0.13082 | 0.04833 | 0 | 0.06777 | -0.66143 | -0.06777 | 0.063049
[9 empty] | 2014-12-21 | 14時 | 0 | 0 | 0 | 0 | 0 | 0 | 0 | 0 | 0 | 0 | 0 | 0 | 0 | 0 | 0 | 0 | 0 | 0 | 0 | 0.024026 | 0.023776 | 0.00025017 | 0.024487 | 0.10464 | 0.05613 | 0 | 0.060353 | -0.58905 | -0.060353 | 0.04429
[9 empty] | 2014-12-21 | 15時 | 5.0191 | 0 | 0 | 0 | 0 | 0 | 0 | 0 | 0 | 0 | 0.51425 | 0 | 0 | 0 | 0 | 0 | 0 | 0 | 0 | 0.024026 | 0.023776 | 0.00025017 | 0 | 0.080156 | 0.05613 | 0 | -0.21624 | 2.1105 | 0.21624 | 0.29639
[9 empty] | 2014-12-21 | 16時 | 2.9934 | 0 | 0 | 0 | 0 | 0 | 0 | 0 | 0 | 0 | 0.3067 | 0 | 0 | 0 | 0 | 0 | 0 | 0 | 0 | 0.024446 | 0.023776 | 0.00067044 | 0.033816 | 0.10659 | 0.04833 | 0 | -0.13271 | 1.2953 | 0.13271 | 0.2393
[9 empty] | 2014-12-21 | 17時 | 7.5319 | 0 | 0 | 0 | 0 | 0 | 0 | 0 | 0 | 0 | 0.77171 | 0 | 0 | 0 | 0 | 0 | 0 | 0 | 0 | 0.024446 | 0.023776 | 0.00067044 | 0.056835 | 0.28621 | 0.20493 | 0 | -0.010181 | 0.099367 | 0.010181 | 0.29639
[9 empty] | 2014-12-21 | 18時 | 5.6962 | 0 | 0 | 0 | 0 | 0 | 0 | 0 | 0 | 0 | 0.58362 | 0 | 0 | 0 | 0 | 0 | 0 | 0 | 0 | 0.036624 | 0.023776 | 0.012849 | 0.066494 | 0.4419 | 0.33878 | 0 | 0.1455 | -1.4201 | -0.1455 | 0.29639
[9 empty] | 2014-12-21 | 19時 | 6.1555 | 0 | 0 | 0 | 0 | 0 | 0 | 0 | 0 | 0 | 0.63069 | 0 | 0 | 0 | 0 | 0 | 0 | 0 | 0 | 0.036624 | 0.023776 | 0.012849 | 0.16307 | 0.33458 | 0.13488 | 0 | 0.090552 | -0.88379 | -0.090552 | 0.24402
[9 empty] | 2014-12-21 | 20時 | 5.3179 | 0 | 0 | 0 | 0 | 0 | 0 | 0 | 0 | 0 | 0.54487 | 0 | 0 | 0 | 0 | 0 | 0 | 0 | 0 | 0.024446 | 0.023776 | 0.00067044 | 0.088224 | 0.24028 | 0.12761 | 0 | -0.056111 | 0.54765 | 0.056111 | 0.29639
[9 empty] | 2014-12-21 | 21時 | 5.6867 | 0 | 0 | 0 | 0 | 0 | 0 | 0 | 0 | 0 | 0.58265 | 0 | 0 | 0 | 0 | 0 | 0 | 0 | 0 | 0.024446 | 0.023776 | 0.00067044 | 0.14284 | 0.35471 | 0.18743 | 0 | 0.058319 | -0.56919 | -0.058319 | 0.29639
[9 empty] | 2014-12-21 | 22時 | 4.0442 | 0 | 0 | 0 | 0 | 0 | 0 | 0 | 0 | 0 | 0.41437 | 0 | 0 | 0 | 0 | 0 | 0 | 0 | 0 | 0.036344 | 0.023776 | 0.012568 | 0.16493 | 0.39307 | 0.19179 | 0 | 0.096676 | -0.94356 | -0.096676 | 0.29639
[9 empty] | 2014-12-21 | 23時 | 0 | 0 | 0 | 0 | 0 | 0 | 0 | 0 | 0 | 0 | 0 | 0 | 0 | 0 | 0 | 0 | 0 | 0 | 0 | 0.037175 | 0.023776 | 0.013399 | 0.17268 | 0.42753 | 0.21768 | 0 | 0.22113 | -2.1582 | -0.22113 | 0.20641
[9 empty] | 2014-12-22 | 0時 | 0 | 0 | 0 | 0 | 0 | 0 | 0 | 0 | 0 | 0 | 0 | 0 | 0 | 0 | 0 | 0 | 0 | 0 | 0 | 0.024026 | 0.023776 | 0.00025017 | 0.045276 | 0.22713 | 0.15783 | 0 | 0.12468 | -1.2169 | -0.12468 | 0.10245
[9 empty] | 2014-12-22 | 1時 | 0 | 0 | 0 | 0 | 0 | 0 | 0 | 0 | 0 | 0 | 0 | 0 | 0 | 0 | 0 | 0 | 0 | 0 | 0 | 0.024026 | 0.023776 | 0.00025017 | 0 | 0.072356 | 0.04833 | 0 | 0.040358 | -0.39389 | -0.040358 | 0.031999
[9 empty] | 2014-12-22 | 2時 | 0 | 0 | 0 | 0 | 0 | 0 | 0 | 0 | 0 | 0 | 0 | 0 | 0 | 0 | 0 | 0 | 0 | 0 | 0 | 0.024026 | 0.023776 | 0.00025017 | 0 | 0.080156 | 0.05613 | 0 | 0.045411 | -0.44321 | -0.045411 | 0.034746
[9 empty] | 2014-12-22 | 3時 | 0 | 0 | 0 | 0 | 0 | 0 | 0 | 0 | 0 | 0 | 0 | 0 | 0 | 0 | 0 | 0 | 0 | 0 | 0 | 0.024026 | 0.023776 | 0.00025017 | 0 | 0.080156 | 0.05613 | 0 | 0.045411 | -0.44321 | -0.045411 | 0.034746
[9 empty] | 2014-12-22 | 4時 | 0 | 0 | 0 | 0 | 0 | 0 | 0 | 0 | 0 | 0 | 0 | 0 | 0 | 0 | 0 | 0 | 0 | 0 | 0 | 0.024026 | 0.023776 | 0.00025017 | 0 | 0.072356 | 0.04833 | 0 | 0.040358 | -0.39389 | -0.040358 | 0.031999
[9 empty] | 2014-12-22 | 5時 | 16.2179 | 0 | 0 | 0 | 0 | 0 | 0 | 0 | 0 | 0 | 1.6617 | 0 | 0 | 0 | 0 | 0 | 0 | 0 | 0 | 0.024026 | 0.023776 | 0.00025017 | 0 | 0.080156 | 0.05613 | 0 | -0.25629 | 2.5014 | 0.25629 | 0.33645
[9 empty] | 2014-12-22 | 6時 | 4.2209 | 0 | 0 | 0 | 0 | 0 | 0 | 0 | 0 | 0 | 0.43246 | 0 | 0 | 0 | 0 | 0 | 0 | 0 | 0 | 0.03053 | 0.023776 | 0.0067545 | 0.018231 | 0.30998 | 0.26122 | 0 | -0.026464 | 0.25829 | 0.026464 | 0.33645
[9 empty] | 2014-12-22 | 7時 | 2.7477 | 0 | 0 | 0 | 0 | 0 | 0 | 0 | 0 | 0 | 0.28152 | 0 | 0 | 0 | 0 | 0 | 0 | 0 | 0 | 0.024857 | 0.023776 | 0.0010807 | 0.11469 | 0.3877 | 0.24816 | 0 | 0.051257 | -0.50027 | -0.051257 | 0.33645
[9 empty] | 2014-12-22 | 8時 | 1.2509 | 0 | 0 | 0 | 0 | 0 | 0 | 0 | 0 | 0 | 0.12817 | 0 | 0 | 0 | 0 | 0 | 0 | 0 | 0 | 0.024857 | 0.023776 | 0.0010807 | 0.064563 | 0.2343 | 0.14488 | 0 | 0.019454 | -0.18987 | -0.019454 | 0.21484
[9 empty] | 2014-12-22 | 9時 | 0 | 0 | 0 | 0 | 0 | 0 | 0 | 0 | 0 | 0 | 0 | 0 | 0 | 0 | 0 | 0 | 0 | 0 | 0 | 0.024026 | 0.023776 | 0.00025017 | 0.16544 | 0.52635 | 0.33688 | 0 | 0.26364 | -2.5732 | -0.26364 | 0.2627
[9 empty] | 2014-12-22 | 10時 | 0 | 0 | 0 | 0 | 0 | 0 | 0 | 0 | 0 | 0 | 0 | 0 | 0 | 0 | 0 | 0 | 0 | 0 | 0 | 0.024446 | 0.023776 | 0.00067044 | 0.053027 | 0.1258 | 0.04833 | 0 | 0.056176 | -0.54828 | -0.056176 | 0.069628
[9 empty] | 2014-12-22 | 11時 | 0.61681 | 0 | 0 | 0 | 0 | 0 | 0 | 0 | 0 | 0 | 0.063198 | 0 | 0 | 0 | 0 | 0 | 0 | 0 | 0 | 0.024026 | 0.023776 | 0.00025017 | 0.0026381 | 0.082794 | 0.05613 | 0 | 0.0016954 | -0.016547 | -0.0016954 | 0.081099
[9 empty] | 2014-12-22 | 12時 | 0.58299 | 0 | 0 | 0 | 0 | 0 | 0 | 0 | 0 | 0 | 0.059733 | 0 | 0 | 0 | 0 | 0 | 0 | 0 | 0 | 0.03053 | 0.023776 | 0.0067545 | 0.029502 | 0.33286 | 0.27283 | 0 | 0.12823 | -1.2515 | -0.12823 | 0.20463
[9 empty] | 2014-12-22 | 13時 | 0 | 0 | 0 | 0 | 0 | 0 | 0 | 0 | 0 | 0 | 0 | 0 | 0 | 0 | 0 | 0 | 0 | 0 | 0 | 0.024446 | 0.023776 | 0.00067044 | 0.058042 | 0.13082 | 0.04833 | 0 | 0.057663 | -0.56279 | -0.057663 | 0.073156
[9 empty] | 2014-12-22 | 14時 | 0 | 0 | 0 | 0 | 0 | 0 | 0 | 0 | 0 | 0 | 0 | 0 | 0 | 0 | 0 | 0 | 0 | 0 | 0 | 0.024026 | 0.023776 | 0.00025017 | 0.024487 | 0.10464 | 0.05613 | 0 | 0.052654 | -0.5139 | -0.052654 | 0.05199
[9 empty] | 2014-12-22 | 15時 | 2.1895 | 0 | 0 | 0 | 0 | 0 | 0 | 0 | 0 | 0 | 0.22434 | 0 | 0 | 0 | 0 | 0 | 0 | 0 | 0 | 0.024026 | 0.023776 | 0.00025017 | 0 | 0.080156 | 0.05613 | 0 | -0.11254 | 1.0983 | 0.11254 | 0.19269
[9 empty] | 2014-12-22 | 16時 | 2.0034 | 0 | 0 | 0 | 0 | 0 | 0 | 0 | 0 | 0 | 0.20526 | 0 | 0 | 0 | 0 | 0 | 0 | 0 | 0 | 0.024446 | 0.023776 | 0.00067044 | 0.033816 | 0.10659 | 0.04833 | 0 | -0.094025 | 0.91769 | 0.094025 | 0.20062
[9 empty] | 2014-12-22 | 17時 | 5.2186 | 0 | 0 | 0 | 0 | 0 | 0 | 0 | 0 | 0 | 0.53469 | 0 | 0 | 0 | 0 | 0 | 0 | 0 | 0 | 0.024446 | 0.023776 | 0.00067044 | 0.056835 | 0.28621 | 0.20493 | 0 | -0.050236 | 0.49031 | 0.050236 | 0.33645
[9 empty] | 2014-12-22 | 18時 | 3.5005 | 0 | 0 | 0 | 0 | 0 | 0 | 0 | 0 | 0 | 0.35866 | 0 | 0 | 0 | 0 | 0 | 0 | 0 | 0 | 0.036624 | 0.023776 | 0.012849 | 0.066494 | 0.4419 | 0.33878 | 0 | 0.10545 | -1.0292 | -0.10545 | 0.33645
[9 empty] | 2014-12-22 | 19時 | 4.3365 | 0 | 0 | 0 | 0 | 0 | 0 | 0 | 0 | 0 | 0.44431 | 0 | 0 | 0 | 0 | 0 | 0 | 0 | 0 | 0.036624 | 0.023776 | 0.012849 | 0.16307 | 0.33458 | 0.13488 | 0 | 0.049782 | -0.48587 | -0.049782 | 0.28479
[9 empty] | 2014-12-22 | 20時 | 4.4087 | 0 | 0 | 0 | 0 | 0 | 0 | 0 | 0 | 0 | 0.45171 | 0 | 0 | 0 | 0 | 0 | 0 | 0 | 0 | 0.024446 | 0.023776 | 0.00067044 | 0.088224 | 0.24028 | 0.12761 | 0 | -0.096167 | 0.93859 | 0.096167 | 0.33645
[9 empty] | 2014-12-22 | 21時 | 5.2316 | 0 | 0 | 0 | 0 | 0 | 0 | 0 | 0 | 0 | 0.53602 | 0 | 0 | 0 | 0 | 0 | 0 | 0 | 0 | 0.024446 | 0.023776 | 0.00067044 | 0.14284 | 0.35471 | 0.18743 | 0 | 0.018264 | -0.17825 | -0.018264 | 0.33645
[9 empty] | 2014-12-22 | 22時 | 3.9194 | 0 | 0 | 0 | 0 | 0 | 0 | 0 | 0 | 0 | 0.40158 | 0 | 0 | 0 | 0 | 0 | 0 | 0 | 0 | 0.036344 | 0.023776 | 0.012568 | 0.16493 | 0.39307 | 0.19179 | 0 | 0.056621 | -0.55262 | -0.056621 | 0.33645
[9 empty] | 2014-12-22 | 23時 | 0 | 0 | 0 | 0 | 0 | 0 | 0 | 0 | 0 | 0 | 0 | 0 | 0 | 0 | 0 | 0 | 0 | 0 | 0 | 0.037175 | 0.023776 | 0.013399 | 0.17268 | 0.42753 | 0.21768 | 0 | 0.19262 | -1.88 | -0.19262 | 0.23491
[9 empty] | 2014-12-23 | 0時 | 0 | 0 | 0 | 0 | 0 | 0 | 0 | 0 | 0 | 0 | 0 | 0 | 0 | 0 | 0 | 0 | 0 | 0 | 0 | 0.024026 | 0.023776 | 0.00025017 | 0 | 0.18186 | 0.15783 | 0 | 0.10416 | -1.0166 | -0.10416 | 0.077696
[9 empty] | 2014-12-23 | 1時 | 0 | 0 | 0 | 0 | 0 | 0 | 0 | 0 | 0 | 0 | 0 | 0 | 0 | 0 | 0 | 0 | 0 | 0 | 0 | 0.024026 | 0.023776 | 0.00025017 | 0 | 0.072356 | 0.04833 | 0 | 0.036411 | -0.35537 | -0.036411 | 0.035946
[9 empty] | 2014-12-23 | 2時 | 0 | 0 | 0 | 0 | 0 | 0 | 0 | 0 | 0 | 0 | 0 | 0 | 0 | 0 | 0 | 0 | 0 | 0 | 0 | 0.024026 | 0.023776 | 0.00025017 | 0 | 0.080156 | 0.05613 | 0 | 0.041237 | -0.40247 | -0.041237 | 0.03892
[9 empty] | 2014-12-23 | 3時 | 0 | 0 | 0 | 0 | 0 | 0 | 0 | 0 | 0 | 0 | 0 | 0 | 0 | 0 | 0 | 0 | 0 | 0 | 0 | 0.024026 | 0.023776 | 0.00025017 | 0 | 0.080156 | 0.05613 | 0 | 0.041237 | -0.40247 | -0.041237 | 0.03892
[9 empty] | 2014-12-23 | 4時 | 0 | 0 | 0 | 0 | 0 | 0 | 0 | 0 | 0 | 0 | 0 | 0 | 0 | 0 | 0 | 0 | 0 | 0 | 0 | 0.024026 | 0.023776 | 0.00025017 | 0 | 0.072356 | 0.04833 | 0 | 0.036411 | -0.35537 | -0.036411 | 0.035946
[9 empty] | 2014-12-23 | 5時 | 0 | 0 | 0 | 0 | 0 | 0 | 0 | 0 | 0 | 0 | 0 | 0 | 0 | 0 | 0 | 0 | 0 | 0 | 0 | 0.024026 | 0.023776 | 0.00025017 | 0 | 0.080156 | 0.05613 | 0 | 0.041237 | -0.40247 | -0.041237 | 0.03892
[9 empty] | 2014-12-23 | 6時 | 0 | 0 | 0 | 0 | 0 | 0 | 0 | 0 | 0 | 0 | 0 | 0 | 0 | 0 | 0 | 0 | 0 | 0 | 0 | 0.024026 | 0.023776 | 0.00025017 | 0 | 0.080156 | 0.05613 | 0 | 0.041237 | -0.40247 | -0.041237 | 0.03892
[9 empty] | 2014-12-23 | 7時 | 25.6644 | 2.4954 | 0 | 0 | 0 | 0 | 0 | 0 | 0 | 0 | 2.3739 | 0 | 0 | 0 | 0 | 0 | 0 | 0 | 0 | 0.024857 | 0.023776 | 0.0010807 | 0.023666 | 0.23404 | 0.18552 | 0 | -0.13154 | 1.2838 | 0.13154 | 0.36559
[9 empty] | 2014-12-23 | 8時 | 8.1205 | 0 | 0 | 0 | 0 | 0 | 0 | 0 | 0 | 0 | 0.83202 | 0 | 0 | 0 | 0 | 0 | 0 | 0 | 0 | 0.031371 | 0.023776 | 0.0075951 | 0.11401 | 0.4267 | 0.28132 | 0 | 0.061112 | -0.59645 | -0.061112 | 0.36559
[9 empty] | 2014-12-23 | 9時 | 3.964 | 0 | 0 | 0 | 0 | 0 | 0 | 0 | 0 | 0 | 0.40614 | 0 | 0 | 0 | 0 | 0 | 0 | 0 | 0 | 0.024446 | 0.023776 | 0.00067044 | 0.22373 | 0.50028 | 0.2521 | 0 | 0.13469 | -1.3146 | -0.13469 | 0.36559
[9 empty] | 2014-12-23 | 10時 | 2.3481 | 0 | 0 | 0 | 0 | 0 | 0 | 0 | 0 | 0 | 0.24059 | 0 | 0 | 0 | 0 | 0 | 0 | 0 | 0 | 0.024857 | 0.023776 | 0.0010807 | 0.18888 | 0.44125 | 0.22751 | 0 | 0.075663 | -0.73847 | -0.075663 | 0.36559
[9 empty] | 2014-12-23 | 11時 | 1.4462 | 0 | 0 | 0 | 0 | 0 | 0 | 0 | 0 | 0 | 0.14817 | 0 | 0 | 0 | 0 | 0 | 0 | 0 | 0 | 0.024446 | 0.023776 | 0.00067044 | 0.17015 | 0.4299 | 0.23531 | 0 | 0.064314 | -0.6277 | -0.064314 | 0.36559
[9 empty] | 2014-12-23 | 12時 | 0.57594 | 0 | 0 | 0 | 0 | 0 | 0 | 0 | 0 | 0 | 0.05901 | 0 | 0 | 0 | 0 | 0 | 0 | 0 | 0 | 0.03053 | 0.023776 | 0.0067545 | 0.15008 | 0.45344 | 0.27283 | 0 | 0.13919 | -1.3585 | -0.13919 | 0.31425
[9 empty] | 2014-12-23 | 13時 | 0 | 0 | 0 | 0 | 0 | 0 | 0 | 0 | 0 | 0 | 0 | 0 | 0 | 0 | 0 | 0 | 0 | 0 | 0 | 0.024446 | 0.023776 | 0.00067044 | 0.093998 | 0.16677 | 0.04833 | 0 | 0.058848 | -0.57435 | -0.058848 | 0.10793
[9 empty] | 2014-12-23 | 14時 | 0 | 0 | 0 | 0 | 0 | 0 | 0 | 0 | 0 | 0 | 0 | 0 | 0 | 0 | 0 | 0 | 0 | 0 | 0 | 0.024026 | 0.023776 | 0.00025017 | 0 | 0.080156 | 0.05613 | 0 | 0.041237 | -0.40247 | -0.041237 | 0.03892
[9 empty] | 2014-12-23 | 15時 | 3.398 | 0 | 0 | 0 | 0 | 0 | 0 | 0 | 0 | 0 | 0.34816 | 0 | 0 | 0 | 0 | 0 | 0 | 0 | 0 | 0.024026 | 0.023776 | 0.00025017 | 0 | 0.080156 | 0.05613 | 0 | -0.2242 | 2.1881 | 0.2242 | 0.30435
[9 empty] | 2014-12-23 | 16時 | 3.7498 | 0 | 0 | 0 | 0 | 0 | 0 | 0 | 0 | 0 | 0.3842 | 0 | 0 | 0 | 0 | 0 | 0 | 0 | 0 | 0.024857 | 0.023776 | 0.0010807 | 0.070329 | 0.37035 | 0.27516 | 0 | 0.0047609 | -0.046466 | -0.0047609 | 0.36559
[9 empty] | 2014-12-23 | 17時 | 4.0638 | 0 | 0 | 0 | 0 | 0 | 0 | 0 | 0 | 0 | 0.41637 | 0 | 0 | 0 | 0 | 0 | 0 | 0 | 0 | 0.036624 | 0.023776 | 0.012849 | 0.13006 | 0.44491 | 0.27822 | 0 | 0.079323 | -0.7742 | -0.079323 | 0.36559
[9 empty] | 2014-12-23 | 18時 | 2.0006 | 0 | 0 | 0 | 0 | 0 | 0 | 0 | 0 | 0 | 0.20498 | 0 | 0 | 0 | 0 | 0 | 0 | 0 | 0 | 0.036624 | 0.023776 | 0.012849 | 0.15964 | 0.41407 | 0.21781 | 0 | 0.04849 | -0.47326 | -0.04849 | 0.36559
[9 empty] | 2014-12-23 | 19時 | 5.2644 | 0 | 0 | 0 | 0 | 0 | 0 | 0 | 0 | 0 | 0.53939 | 0 | 0 | 0 | 0 | 0 | 0 | 0 | 0 | 0.024026 | 0.023776 | 0.00025017 | 0.067685 | 0.2273 | 0.13559 | 0 | -0.086868 | 0.84783 | 0.086868 | 0.31417
[9 empty] | 2014-12-23 | 20時 | 4.3734 | 0 | 0 | 0 | 0 | 0 | 0 | 0 | 0 | 0 | 0.44809 | 0 | 0 | 0 | 0 | 0 | 0 | 0 | 0 | 0.024446 | 0.023776 | 0.00067044 | 0.14104 | 0.29311 | 0.12762 | 0 | -0.07248 | 0.7074 | 0.07248 | 0.36559
[9 empty] | 2014-12-23 | 21時 | 4.4265 | 0 | 0 | 0 | 0 | 0 | 0 | 0 | 0 | 0 | 0.45354 | 0 | 0 | 0 | 0 | 0 | 0 | 0 | 0 | 0.036344 | 0.023776 | 0.012568 | 0.16291 | 0.4405 | 0.24124 | 0 | 0.074911 | -0.73113 | -0.074911 | 0.36559
[9 empty] | 2014-12-23 | 22時 | 0 | 0 | 0 | 0 | 0 | 0 | 0 | 0 | 0 | 0 | 0 | 0 | 0 | 0 | 0 | 0 | 0 | 0 | 0 | 0.036764 | 0.023776 | 0.012989 | 0.16493 | 0.38136 | 0.17966 | 0 | 0.12256 | -1.1961 | -0.12256 | 0.2588
[9 empty] | 2014-12-23 | 23時 | 0 | 0 | 0 | 0 | 0 | 0 | 0 | 0 | 0 | 0 | 0 | 0 | 0 | 0 | 0 | 0 | 0 | 0 | 0 | 0.03039 | 0.023776 | 0.0066144 | 0.1312 | 0.31942 | 0.15783 | 0 | 0.13682 | -1.3354 | -0.13682 | 0.18259
[9 empty] | 2014-12-24 | 0時 | 0 | 0 | 0 | 0 | 0 | 0 | 0 | 0 | 0 | 0 | 0 | 0 | 0 | 0 | 0 | 0 | 0 | 0 | 0 | 0.024026 | 0.023776 | 0.00025017 | 0 | 0.18186 | 0.15783 | 0 | 0.13637 | -1.331 | -0.13637 | 0.045483
[9 empty] | 2014-12-24 | 1時 | 0 | 0 | 0 | 0 | 0 | 0 | 0 | 0 | 0 | 0 | 0 | 0 | 0 | 0 | 0 | 0 | 0 | 0 | 0 | 0.024026 | 0.023776 | 0.00025017 | 0 | 0.072356 | 0.04833 | 0 | 0.054224 | -0.52923 | -0.054224 | 0.018132
[9 empty] | 2014-12-24 | 2時 | 0 | 0 | 0 | 0 | 0 | 0 | 0 | 0 | 0 | 0 | 0 | 0 | 0 | 0 | 0 | 0 | 0 | 0 | 0 | 0.024026 | 0.023776 | 0.00025017 | 0 | 0.080156 | 0.05613 | 0 | 0.060076 | -0.58634 | -0.060076 | 0.020081
[9 empty] | 2014-12-24 | 3時 | 0 | 0 | 0 | 0 | 0 | 0 | 0 | 0 | 0 | 0 | 0 | 0 | 0 | 0 | 0 | 0 | 0 | 0 | 0 | 0.024026 | 0.023776 | 0.00025017 | 0 | 0.080156 | 0.05613 | 0 | 0.060076 | -0.58634 | -0.060076 | 0.020081
[9 empty] | 2014-12-24 | 4時 | 0 | 0 | 0 | 0 | 0 | 0 | 0 | 0 | 0 | 0 | 0 | 0 | 0 | 0 | 0 | 0 | 0 | 0 | 0 | 0.024026 | 0.023776 | 0.00025017 | 0 | 0.072356 | 0.04833 | 0 | 0.054224 | -0.52923 | -0.054224 | 0.018132
[9 empty] | 2014-12-24 | 5時 | 0 | 0 | 0 | 0 | 0 | 0 | 0 | 0 | 0 | 0 | 0 | 0 | 0 | 0 | 0 | 0 | 0 | 0 | 0 | 0.024026 | 0.023776 | 0.00025017 | 0 | 0.080156 | 0.05613 | 0 | 0.060076 | -0.58634 | -0.060076 | 0.020081
[9 empty] | 2014-12-24 | 6時 | 0 | 0 | 0 | 0 | 0 | 0 | 0 | 0 | 0 | 0 | 0 | 0 | 0 | 0 | 0 | 0 | 0 | 0 | 0 | 0.024446 | 0.023776 | 0.00067044 | 0.018231 | 0.15865 | 0.11597 | 0 | 0.10685 | -1.0428 | -0.10685 | 0.0518
[9 empty] | 2014-12-24 | 7時 | 22.0075 | 0.32496 | 0 | 0 | 0 | 0 | 0 | 0 | 0 | 0 | 2.2216 | 0 | 0 | 0 | 0 | 0 | 0 | 0 | 0 | 0.024446 | 0.023776 | 0.00067044 | 0.054439 | 0.34926 | 0.27038 | 0 | 0.11519 | -1.1242 | -0.11519 | 0.23407
[9 empty] | 2014-12-24 | 8時 | 9.0233 | 0 | 0 | 0 | 0 | 0 | 0 | 0 | 0 | 0 | 0.92452 | 0 | 0 | 0 | 0 | 0 | 0 | 0 | 0 | 0.037875 | 0.023776 | 0.014099 | 0.13781 | 0.50836 | 0.33267 | 0 | 0.27428 | -2.677 | -0.27428 | 0.23407
[9 empty] | 2014-12-24 | 9時 | 7.1299 | 0 | 0 | 0 | 0 | 0 | 0 | 0 | 0 | 0 | 0.73052 | 0 | 0 | 0 | 0 | 0 | 0 | 0 | 0 | 0.024026 | 0.023776 | 0.00025017 | 0.072039 | 0.15219 | 0.05613 | 0 | -0.08188 | 0.79914 | 0.08188 | 0.23407
[9 empty] | 2014-12-24 | 10時 | 6.4895 | 0 | 0 | 0 | 0 | 0 | 0 | 0 | 0 | 0 | 0.66491 | 0 | 0 | 0 | 0 | 0 | 0 | 0 | 0 | 0.024026 | 0.023776 | 0.00025017 | 0 | 0.072356 | 0.04833 | 0 | -0.16172 | 1.5784 | 0.16172 | 0.23407
[9 empty] | 2014-12-24 | 11時 | 6.1403 | 0 | 0 | 0 | 0 | 0 | 0 | 0 | 0 | 0 | 0.62913 | 0 | 0 | 0 | 0 | 0 | 0 | 0 | 0 | 0.024026 | 0.023776 | 0.00025017 | 0 | 0.080156 | 0.05613 | 0 | -0.15392 | 1.5022 | 0.15392 | 0.23407
[9 empty] | 2014-12-24 | 12時 | 4.196 | 0 | 0 | 0 | 0 | 0 | 0 | 0 | 0 | 0 | 0.42992 | 0 | 0 | 0 | 0 | 0 | 0 | 0 | 0 | 0.024026 | 0.023776 | 0.00025017 | 0 | 0.080156 | 0.05613 | 0 | -0.15392 | 1.5022 | 0.15392 | 0.23407
[9 empty] | 2014-12-24 | 13時 | 0 | 0 | 0 | 0 | 0 | 0 | 0 | 0 | 0 | 0 | 0 | 0 | 0 | 0 | 0 | 0 | 0 | 0 | 0 | 0.024026 | 0.023776 | 0.00025017 | 0 | 0.072356 | 0.04833 | 0 | 0.054224 | -0.52923 | -0.054224 | 0.018132
[9 empty] | 2014-12-24 | 14時 | 0 | 0 | 0 | 0 | 0 | 0 | 0 | 0 | 0 | 0 | 0 | 0 | 0 | 0 | 0 | 0 | 0 | 0 | 0 | 0.024026 | 0.023776 | 0.00025017 | 0 | 0.080156 | 0.05613 | 0 | 0.060076 | -0.58634 | -0.060076 | 0.020081
[9 empty] | 2014-12-24 | 15時 | 13.8652 | 0 | 0 | 0 | 0 | 0 | 0 | 0 | 0 | 0 | 1.4206 | 0 | 0 | 0 | 0 | 0 | 0 | 0 | 0 | 0.024026 | 0.023776 | 0.00025017 | 0 | 0.080156 | 0.05613 | 0 | -0.15392 | 1.5022 | 0.15392 | 0.23407
[9 empty] | 2014-12-24 | 16時 | 7.9729 | 0 | 0 | 0 | 0 | 0 | 0 | 0 | 0 | 0 | 0.81689 | 0 | 0 | 0 | 0 | 0 | 0 | 0 | 0 | 0.024026 | 0.023776 | 0.00025017 | 0 | 0.072356 | 0.04833 | 0 | -0.16172 | 1.5784 | 0.16172 | 0.23407
[9 empty] | 2014-12-24 | 17時 | 7.4664 | 0 | 0 | 0 | 0 | 0 | 0 | 0 | 0 | 0 | 0.765 | 0 | 0 | 0 | 0 | 0 | 0 | 0 | 0 | 0.024026 | 0.023776 | 0.00025017 | 0 | 0.080156 | 0.05613 | 0 | -0.15392 | 1.5022 | 0.15392 | 0.23407
[9 empty] | 2014-12-24 | 18時 | 3.5855 | 0 | 0 | 0 | 0 | 0 | 0 | 0 | 0 | 0 | 0.36736 | 0 | 0 | 0 | 0 | 0 | 0 | 0 | 0 | 0.024026 | 0.023776 | 0.00025017 | 0 | 0.080156 | 0.05613 | 0 | -0.12338 | 1.2042 | 0.12338 | 0.20354
[9 empty] | 2014-12-24 | 19時 | 10.0812 | 0 | 0 | 0 | 0 | 0 | 0 | 0 | 0 | 0 | 1.0329 | 0 | 0 | 0 | 0 | 0 | 0 | 0 | 0 | 0.024026 | 0.023776 | 0.00025017 | 0 | 0.072356 | 0.04833 | 0 | -0.16172 | 1.5784 | 0.16172 | 0.23407
[9 empty] | 2014-12-24 | 20時 | 6.6097 | 0 | 0 | 0 | 0 | 0 | 0 | 0 | 0 | 0 | 0.67722 | 0 | 0 | 0 | 0 | 0 | 0 | 0 | 0 | 0.024857 | 0.023776 | 0.0010807 | 0.035316 | 0.26512 | 0.20494 | 0 | 0.031042 | -0.30297 | -0.031042 | 0.23407
[9 empty] | 2014-12-24 | 21時 | 6.3985 | 0 | 0 | 0 | 0 | 0 | 0 | 0 | 0 | 0 | 0.65558 | 0 | 0 | 0 | 0 | 0 | 0 | 0 | 0 | 0.024446 | 0.023776 | 0.00067044 | 0.091389 | 0.35706 | 0.24122 | 0 | 0.12298 | -1.2003 | -0.12298 | 0.23407
[9 empty] | 2014-12-24 | 22時 | 0 | 0 | 0 | 0 | 0 | 0 | 0 | 0 | 0 | 0 | 0 | 0 | 0 | 0 | 0 | 0 | 0 | 0 | 0 | 0.030811 | 0.023776 | 0.0070347 | 0.16493 | 0.2469 | 0.051159 | 0 | 0.13695 | -1.3367 | -0.13695 | 0.10995
[9 empty] | 2014-12-24 | 23時 | 0 | 0 | 0 | 0 | 0 | 0 | 0 | 0 | 0 | 0 | 0 | 0 | 0 | 0 | 0 | 0 | 0 | 0 | 0 | 0.036344 | 0.023776 | 0.012568 | 0.13218 | 0.38619 | 0.21767 | 0 | 0.24613 | -2.4022 | -0.24613 | 0.14006
[9 empty] | 2014-12-25 | 0時 | 0 | 0 | 0 | 0 | 0 | 0 | 0 | 0 | 0 | 0 | 0 | 0 | 0 | 0 | 0 | 0 | 0 | 0 | 0 | 0.024026 | 0.023776 | 0.00025017 | 0.045276 | 0.22713 | 0.15783 | 0 | 0.13278 | -1.296 | -0.13278 | 0.09435
[9 empty] | 2014-12-25 | 1時 | 0 | 0 | 0 | 0 | 0 | 0 | 0 | 0 | 0 | 0 | 0 | 0 | 0 | 0 | 0 | 0 | 0 | 0 | 0 | 0.024026 | 0.023776 | 0.00025017 | 0 | 0.072356 | 0.04833 | 0 | 0.043627 | -0.4258 | -0.043627 | 0.02873
[9 empty] | 2014-12-25 | 2時 | 0 | 0 | 0 | 0 | 0 | 0 | 0 | 0 | 0 | 0 | 0 | 0 | 0 | 0 | 0 | 0 | 0 | 0 | 0 | 0.024026 | 0.023776 | 0.00025017 | 0 | 0.080156 | 0.05613 | 0 | 0.048868 | -0.47695 | -0.048868 | 0.031288
[9 empty] | 2014-12-25 | 3時 | 0 | 0 | 0 | 0 | 0 | 0 | 0 | 0 | 0 | 0 | 0 | 0 | 0 | 0 | 0 | 0 | 0 | 0 | 0 | 0.024026 | 0.023776 | 0.00025017 | 0 | 0.080156 | 0.05613 | 0 | 0.048868 | -0.47695 | -0.048868 | 0.031288
[9 empty] | 2014-12-25 | 4時 | 0 | 0 | 0 | 0 | 0 | 0 | 0 | 0 | 0 | 0 | 0 | 0 | 0 | 0 | 0 | 0 | 0 | 0 | 0 | 0.024026 | 0.023776 | 0.00025017 | 0 | 0.072356 | 0.04833 | 0 | 0.043627 | -0.4258 | -0.043627 | 0.02873
[9 empty] | 2014-12-25 | 5時 | 18.4762 | 0.95226 | 0 | 0 | 0 | 0 | 0 | 0 | 0 | 0 | 1.7955 | 0 | 0 | 0 | 0 | 0 | 0 | 0 | 0 | 0.024026 | 0.023776 | 0.00025017 | 0 | 0.080156 | 0.05613 | 0 | -0.23216 | 2.2658 | 0.23216 | 0.31231
[9 empty] | 2014-12-25 | 6時 | 6.3969 | 0 | 0 | 0 | 0 | 0 | 0 | 0 | 0 | 0 | 0.65542 | 0 | 0 | 0 | 0 | 0 | 0 | 0 | 0 | 0.03053 | 0.023776 | 0.0067545 | 0.018231 | 0.30998 | 0.26122 | 0 | -0.0023286 | 0.022727 | 0.0023286 | 0.31231
[9 empty] | 2014-12-25 | 7時 | 5.4437 | 0 | 0 | 0 | 0 | 0 | 0 | 0 | 0 | 0 | 0.55775 | 0 | 0 | 0 | 0 | 0 | 0 | 0 | 0 | 0.024857 | 0.023776 | 0.0010807 | 0.11469 | 0.3877 | 0.24816 | 0 | 0.075393 | -0.73584 | -0.075393 | 0.31231
[9 empty] | 2014-12-25 | 8時 | 4.712 | 0 | 0 | 0 | 0 | 0 | 0 | 0 | 0 | 0 | 0.48279 | 0 | 0 | 0 | 0 | 0 | 0 | 0 | 0 | 0.024857 | 0.023776 | 0.0010807 | 0.064563 | 0.2343 | 0.14488 | 0 | -0.078014 | 0.76141 | 0.078014 | 0.31231
[9 empty] | 2014-12-25 | 9時 | 0 | 0 | 0 | 0 | 0 | 0 | 0 | 0 | 0 | 0 | 0 | 0 | 0 | 0 | 0 | 0 | 0 | 0 | 0 | 0.024026 | 0.023776 | 0.00025017 | 0.16544 | 0.52635 | 0.33688 | 0 | 0.28273 | -2.7594 | -0.28273 | 0.24362
[9 empty] | 2014-12-25 | 10時 | 0 | 0 | 0 | 0 | 0 | 0 | 0 | 0 | 0 | 0 | 0 | 0 | 0 | 0 | 0 | 0 | 0 | 0 | 0 | 0.024446 | 0.023776 | 0.00067044 | 0.053027 | 0.1258 | 0.04833 | 0 | 0.062024 | -0.60535 | -0.062024 | 0.06378
[9 empty] | 2014-12-25 | 11時 | 2.042 | 0 | 0 | 0 | 0 | 0 | 0 | 0 | 0 | 0 | 0.20922 | 0 | 0 | 0 | 0 | 0 | 0 | 0 | 0 | 0.024026 | 0.023776 | 0.00025017 | 0.0026381 | 0.082794 | 0.05613 | 0 | -0.087431 | 0.85333 | 0.087431 | 0.17023
[9 empty] | 2014-12-25 | 12時 | 0.62951 | 0 | 0 | 0 | 0 | 0 | 0 | 0 | 0 | 0 | 0.064499 | 0 | 0 | 0 | 0 | 0 | 0 | 0 | 0 | 0.03053 | 0.023776 | 0.0067545 | 0.029502 | 0.33286 | 0.27283 | 0 | 0.14021 | -1.3684 | -0.14021 | 0.19265
[9 empty] | 2014-12-25 | 13時 | 0 | 0 | 0 | 0 | 0 | 0 | 0 | 0 | 0 | 0 | 0 | 0 | 0 | 0 | 0 | 0 | 0 | 0 | 0 | 0.024446 | 0.023776 | 0.00067044 | 0.058042 | 0.13082 | 0.04833 | 0 | 0.063753 | -0.62223 | -0.063753 | 0.067066
[9 empty] | 2014-12-25 | 14時 | 0 | 0 | 0 | 0 | 0 | 0 | 0 | 0 | 0 | 0 | 0 | 0 | 0 | 0 | 0 | 0 | 0 | 0 | 0 | 0.024026 | 0.023776 | 0.00025017 | 0.024487 | 0.10464 | 0.05613 | 0 | 0.057293 | -0.55918 | -0.057293 | 0.04735
[9 empty] | 2014-12-25 | 15時 | 3.46 | 0 | 0 | 0 | 0 | 0 | 0 | 0 | 0 | 0 | 0.3545 | 0 | 0 | 0 | 0 | 0 | 0 | 0 | 0 | 0.024026 | 0.023776 | 0.00025017 | 0 | 0.080156 | 0.05613 | 0 | -0.18362 | 1.7921 | 0.18362 | 0.26377
[9 empty] | 2014-12-25 | 16時 | 3.0132 | 0 | 0 | 0 | 0 | 0 | 0 | 0 | 0 | 0 | 0.30873 | 0 | 0 | 0 | 0 | 0 | 0 | 0 | 0 | 0.024446 | 0.023776 | 0.00067044 | 0.033816 | 0.10659 | 0.04833 | 0 | -0.14705 | 1.4352 | 0.14705 | 0.25364
[9 empty] | 2014-12-25 | 17時 | 7.503 | 0 | 0 | 0 | 0 | 0 | 0 | 0 | 0 | 0 | 0.76875 | 0 | 0 | 0 | 0 | 0 | 0 | 0 | 0 | 0.024446 | 0.023776 | 0.00067044 | 0.056835 | 0.28621 | 0.20493 | 0 | -0.026101 | 0.25474 | 0.026101 | 0.31231
[9 empty] | 2014-12-25 | 18時 | 4.9876 | 0 | 0 | 0 | 0 | 0 | 0 | 0 | 0 | 0 | 0.51103 | 0 | 0 | 0 | 0 | 0 | 0 | 0 | 0 | 0.036624 | 0.023776 | 0.012849 | 0.066494 | 0.4419 | 0.33878 | 0 | 0.12958 | -1.2647 | -0.12958 | 0.31231
[9 empty] | 2014-12-25 | 19時 | 6.6071 | 0 | 0 | 0 | 0 | 0 | 0 | 0 | 0 | 0 | 0.67696 | 0 | 0 | 0 | 0 | 0 | 0 | 0 | 0 | 0.036624 | 0.023776 | 0.012849 | 0.16307 | 0.33458 | 0.13488 | 0 | 0.076639 | -0.748 | -0.076639 | 0.25794
[9 empty] | 2014-12-25 | 20時 | 6.4344 | 0 | 0 | 0 | 0 | 0 | 0 | 0 | 0 | 0 | 0.65926 | 0 | 0 | 0 | 0 | 0 | 0 | 0 | 0 | 0.024446 | 0.023776 | 0.00067044 | 0.088224 | 0.24028 | 0.12761 | 0 | -0.072031 | 0.70302 | 0.072031 | 0.31231
[9 empty] | 2014-12-25 | 21時 | 7.3534 | 0 | 0 | 0 | 0 | 0 | 0 | 0 | 0 | 0 | 0.75342 | 0 | 0 | 0 | 0 | 0 | 0 | 0 | 0 | 0.024446 | 0.023776 | 0.00067044 | 0.14284 | 0.35471 | 0.18743 | 0 | 0.042399 | -0.41382 | -0.042399 | 0.31231
[9 empty] | 2014-12-25 | 22時 | 5.3564 | 0 | 0 | 0 | 0 | 0 | 0 | 0 | 0 | 0 | 0.54881 | 0 | 0 | 0 | 0 | 0 | 0 | 0 | 0 | 0.036344 | 0.023776 | 0.012568 | 0.16493 | 0.39307 | 0.19179 | 0 | 0.080757 | -0.78818 | -0.080757 | 0.31231
[9 empty] | 2014-12-25 | 23時 | 0 | 0 | 0 | 0 | 0 | 0 | 0 | 0 | 0 | 0 | 0 | 0 | 0 | 0 | 0 | 0 | 0 | 0 | 0 | 0.037175 | 0.023776 | 0.013399 | 0.17268 | 0.42753 | 0.21768 | 0 | 0.2098 | -2.0476 | -0.2098 | 0.21774
[9 empty] | 2014-12-26 | 0時 | 0 | 0 | 0 | 0 | 0 | 0 | 0 | 0 | 0 | 0 | 0 | 0 | 0 | 0 | 0 | 0 | 0 | 0 | 0 | 0.024026 | 0.023776 | 0.00025017 | 0.045276 | 0.22713 | 0.15783 | 0 | 0.15106 | -1.4743 | -0.15106 | 0.076076
[9 empty] | 2014-12-26 | 1時 | 0 | 0 | 0 | 0 | 0 | 0 | 0 | 0 | 0 | 0 | 0 | 0 | 0 | 0 | 0 | 0 | 0 | 0 | 0 | 0.024026 | 0.023776 | 0.00025017 | 0 | 0.072356 | 0.04833 | 0 | 0.051005 | -0.4978 | -0.051005 | 0.021352
[9 empty] | 2014-12-26 | 2時 | 0 | 0 | 0 | 0 | 0 | 0 | 0 | 0 | 0 | 0 | 0 | 0 | 0 | 0 | 0 | 0 | 0 | 0 | 0 | 0.024026 | 0.023776 | 0.00025017 | 0 | 0.080156 | 0.05613 | 0 | 0.056671 | -0.55311 | -0.056671 | 0.023486
[9 empty] | 2014-12-26 | 3時 | 0 | 0 | 0 | 0 | 0 | 0 | 0 | 0 | 0 | 0 | 0 | 0 | 0 | 0 | 0 | 0 | 0 | 0 | 0 | 0.024026 | 0.023776 | 0.00025017 | 0 | 0.080156 | 0.05613 | 0 | 0.056671 | -0.55311 | -0.056671 | 0.023486
[9 empty] | 2014-12-26 | 4時 | 0 | 0 | 0 | 0 | 0 | 0 | 0 | 0 | 0 | 0 | 0 | 0 | 0 | 0 | 0 | 0 | 0 | 0 | 0 | 0.024026 | 0.023776 | 0.00025017 | 0 | 0.072356 | 0.04833 | 0 | 0.051005 | -0.4978 | -0.051005 | 0.021352
[9 empty] | 2014-12-26 | 5時 | 23.9699 | 6.2505 | 0 | 0 | 0 | 0 | 0 | 0 | 0 | 0 | 1.8155 | 0 | 0 | 0 | 0 | 0 | 0 | 0 | 0 | 0.024026 | 0.023776 | 0.00025017 | 0 | 0.080156 | 0.05613 | 0 | -0.17769 | 1.7342 | 0.17769 | 0.25784
[9 empty] | 2014-12-26 | 6時 | 8.71 | 0 | 0 | 0 | 0 | 0 | 0 | 0 | 0 | 0 | 0.89242 | 0 | 0 | 0 | 0 | 0 | 0 | 0 | 0 | 0.03053 | 0.023776 | 0.0067545 | 0.018231 | 0.30998 | 0.26122 | 0 | 0.052139 | -0.50888 | -0.052139 | 0.25784
[9 empty] | 2014-12-26 | 7時 | 6.7967 | 0 | 0 | 0 | 0 | 0 | 0 | 0 | 0 | 0 | 0.69638 | 0 | 0 | 0 | 0 | 0 | 0 | 0 | 0 | 0.024857 | 0.023776 | 0.0010807 | 0.11469 | 0.3877 | 0.24816 | 0 | 0.12986 | -1.2674 | -0.12986 | 0.25784
[9 empty] | 2014-12-26 | 8時 | 3.8966 | 0 | 0 | 0 | 0 | 0 | 0 | 0 | 0 | 0 | 0.39924 | 0 | 0 | 0 | 0 | 0 | 0 | 0 | 0 | 0.024857 | 0.023776 | 0.0010807 | 0.064563 | 0.2343 | 0.14488 | 0 | -0.023546 | 0.22981 | 0.023546 | 0.25784
[9 empty] | 2014-12-26 | 9時 | 0 | 0 | 0 | 0 | 0 | 0 | 0 | 0 | 0 | 0 | 0 | 0 | 0 | 0 | 0 | 0 | 0 | 0 | 0 | 0.024026 | 0.023776 | 0.00025017 | 0.16544 | 0.52635 | 0.33688 | 0 | 0.32579 | -3.1797 | -0.32579 | 0.20056
[9 empty] | 2014-12-26 | 10時 | 0 | 0 | 0 | 0 | 0 | 0 | 0 | 0 | 0 | 0 | 0 | 0 | 0 | 0 | 0 | 0 | 0 | 0 | 0 | 0.024446 | 0.023776 | 0.00067044 | 0.053027 | 0.1258 | 0.04833 | 0 | 0.075222 | -0.73417 | -0.075222 | 0.050582
[9 empty] | 2014-12-26 | 11時 | 3.543 | 0 | 0 | 0 | 0 | 0 | 0 | 0 | 0 | 0 | 0.36302 | 0 | 0 | 0 | 0 | 0 | 0 | 0 | 0 | 0.024026 | 0.023776 | 0.00025017 | 0.0026381 | 0.082794 | 0.05613 | 0 | -0.14067 | 1.3729 | 0.14067 | 0.22346
[9 empty] | 2014-12-26 | 12時 | 1.565 | 0 | 0 | 0 | 0 | 0 | 0 | 0 | 0 | 0 | 0.16035 | 0 | 0 | 0 | 0 | 0 | 0 | 0 | 0 | 0.03053 | 0.023776 | 0.0067545 | 0.029502 | 0.33286 | 0.27283 | 0 | 0.12239 | -1.1945 | -0.12239 | 0.21047
[9 empty] | 2014-12-26 | 13時 | 0 | 0 | 0 | 0 | 0 | 0 | 0 | 0 | 0 | 0 | 0 | 0 | 0 | 0 | 0 | 0 | 0 | 0 | 0 | 0.024446 | 0.023776 | 0.00067044 | 0.058042 | 0.13082 | 0.04833 | 0 | 0.077496 | -0.75636 | -0.077496 | 0.053322
[9 empty] | 2014-12-26 | 14時 | 0 | 0 | 0 | 0 | 0 | 0 | 0 | 0 | 0 | 0 | 0 | 0 | 0 | 0 | 0 | 0 | 0 | 0 | 0 | 0.024026 | 0.023776 | 0.00025017 | 0.024487 | 0.10464 | 0.05613 | 0 | 0.067763 | -0.66137 | -0.067763 | 0.03688
[9 empty] | 2014-12-26 | 15時 | 5.2395 | 0 | 0 | 0 | 0 | 0 | 0 | 0 | 0 | 0 | 0.53684 | 0 | 0 | 0 | 0 | 0 | 0 | 0 | 0 | 0.024026 | 0.023776 | 0.00025017 | 0 | 0.080156 | 0.05613 | 0 | -0.17769 | 1.7342 | 0.17769 | 0.25784
[9 empty] | 2014-12-26 | 16時 | 3.4059 | 0 | 0 | 0 | 0 | 0 | 0 | 0 | 0 | 0 | 0.34896 | 0 | 0 | 0 | 0 | 0 | 0 | 0 | 0 | 0.024446 | 0.023776 | 0.00067044 | 0.033816 | 0.10659 | 0.04833 | 0 | -0.12433 | 1.2135 | 0.12433 | 0.23092
[9 empty] | 2014-12-26 | 17時 | 11.4991 | 0 | 0 | 0 | 0 | 0 | 0 | 0 | 0 | 0 | 1.1782 | 0 | 0 | 0 | 0 | 0 | 0 | 0 | 0 | 0.024446 | 0.023776 | 0.00067044 | 0.056835 | 0.28621 | 0.20493 | 0 | 0.028367 | -0.27686 | -0.028367 | 0.25784
[9 empty] | 2014-12-26 | 18時 | 6.4379 | 0 | 0 | 0 | 0 | 0 | 0 | 0 | 0 | 0 | 0.65962 | 0 | 0 | 0 | 0 | 0 | 0 | 0 | 0 | 0.036624 | 0.023776 | 0.012849 | 0.066494 | 0.4419 | 0.33878 | 0 | 0.18405 | -1.7964 | -0.18405 | 0.25784
[9 empty] | 2014-12-26 | 19時 | 8.9562 | 0 | 0 | 0 | 0 | 0 | 0 | 0 | 0 | 0 | 0.91764 | 0 | 0 | 0 | 0 | 0 | 0 | 0 | 0 | 0.036624 | 0.023776 | 0.012849 | 0.16307 | 0.33458 | 0.13488 | 0 | 0.13168 | -1.2852 | -0.13168 | 0.20289
[9 empty] | 2014-12-26 | 20時 | 7.9421 | 0 | 0 | 0 | 0 | 0 | 0 | 0 | 0 | 0 | 0.81374 | 0 | 0 | 0 | 0 | 0 | 0 | 0 | 0 | 0.024446 | 0.023776 | 0.00067044 | 0.088224 | 0.24028 | 0.12761 | 0 | -0.017563 | 0.17142 | 0.017563 | 0.25784
[9 empty] | 2014-12-26 | 21時 | 8.7298 | 0 | 0 | 0 | 0 | 0 | 0 | 0 | 0 | 0 | 0.89445 | 0 | 0 | 0 | 0 | 0 | 0 | 0 | 0 | 0.024446 | 0.023776 | 0.00067044 | 0.14284 | 0.35471 | 0.18743 | 0 | 0.096867 | -0.94543 | -0.096867 | 0.25784
[9 empty] | 2014-12-26 | 22時 | 6.243 | 0 | 0 | 0 | 0 | 0 | 0 | 0 | 0 | 0 | 0.63965 | 0 | 0 | 0 | 0 | 0 | 0 | 0 | 0 | 0.036344 | 0.023776 | 0.012568 | 0.16493 | 0.39307 | 0.19179 | 0 | 0.13522 | -1.3198 | -0.13522 | 0.25784
[9 empty] | 2014-12-26 | 23時 | 0 | 0 | 0 | 0 | 0 | 0 | 0 | 0 | 0 | 0 | 0 | 0 | 0 | 0 | 0 | 0 | 0 | 0 | 0 | 0.037175 | 0.023776 | 0.013399 | 0.17268 | 0.42753 | 0.21768 | 0 | 0.24856 | -2.426 | -0.24856 | 0.17897
[9 empty] | 2014-12-27 | 0時 | 0 | 0 | 0 | 0 | 0 | 0 | 0 | 0 | 0 | 0 | 0 | 0 | 0 | 0 | 0 | 0 | 0 | 0 | 0 | 0.024026 | 0.023776 | 0.00025017 | 0.045276 | 0.22713 | 0.15783 | 0 | 0.12084 | -1.1794 | -0.12084 | 0.10629
[9 empty] | 2014-12-27 | 1時 | 0 | 0 | 0 | 0 | 0 | 0 | 0 | 0 | 0 | 0 | 0 | 0 | 0 | 0 | 0 | 0 | 0 | 0 | 0 | 0.024026 | 0.023776 | 0.00025017 | 0 | 0.072356 | 0.04833 | 0 | 0.038807 | -0.37875 | -0.038807 | 0.03355
[9 empty] | 2014-12-27 | 2時 | 0 | 0 | 0 | 0 | 0 | 0 | 0 | 0 | 0 | 0 | 0 | 0 | 0 | 0 | 0 | 0 | 0 | 0 | 0 | 0.024026 | 0.023776 | 0.00025017 | 0 | 0.080156 | 0.05613 | 0 | 0.04377 | -0.4272 | -0.04377 | 0.036386
[9 empty] | 2014-12-27 | 3時 | 0 | 0 | 0 | 0 | 0 | 0 | 0 | 0 | 0 | 0 | 0 | 0 | 0 | 0 | 0 | 0 | 0 | 0 | 0 | 0.024026 | 0.023776 | 0.00025017 | 0 | 0.080156 | 0.05613 | 0 | 0.04377 | -0.4272 | -0.04377 | 0.036386
[9 empty] | 2014-12-27 | 4時 | 0 | 0 | 0 | 0 | 0 | 0 | 0 | 0 | 0 | 0 | 0 | 0 | 0 | 0 | 0 | 0 | 0 | 0 | 0 | 0.024026 | 0.023776 | 0.00025017 | 0 | 0.072356 | 0.04833 | 0 | 0.038807 | -0.37875 | -0.038807 | 0.03355
[9 empty] | 2014-12-27 | 5時 | 24.3601 | 6.517 | 0 | 0 | 0 | 0 | 0 | 0 | 0 | 0 | 1.8282 | 0 | 0 | 0 | 0 | 0 | 0 | 0 | 0 | 0.024026 | 0.023776 | 0.00025017 | 0 | 0.080156 | 0.05613 | 0 | -0.26774 | 2.6132 | 0.26774 | 0.3479
[9 empty] | 2014-12-27 | 6時 | 8.9939 | 0 | 0 | 0 | 0 | 0 | 0 | 0 | 0 | 0 | 0.92151 | 0 | 0 | 0 | 0 | 0 | 0 | 0 | 0 | 0.03053 | 0.023776 | 0.0067545 | 0.018231 | 0.30998 | 0.26122 | 0 | -0.037915 | 0.37005 | 0.037915 | 0.3479
[9 empty] | 2014-12-27 | 7時 | 4.328 | 0 | 0 | 0 | 0 | 0 | 0 | 0 | 0 | 0 | 0.44345 | 0 | 0 | 0 | 0 | 0 | 0 | 0 | 0 | 0.024857 | 0.023776 | 0.0010807 | 0.11469 | 0.3877 | 0.24816 | 0 | 0.039807 | -0.38852 | -0.039807 | 0.3479
[9 empty] | 2014-12-27 | 8時 | 4.3496 | 0 | 0 | 0 | 0 | 0 | 0 | 0 | 0 | 0 | 0.44566 | 0 | 0 | 0 | 0 | 0 | 0 | 0 | 0 | 0.024857 | 0.023776 | 0.0010807 | 0.064563 | 0.2343 | 0.14488 | 0 | -0.1136 | 1.1087 | 0.1136 | 0.3479
[9 empty] | 2014-12-27 | 9時 | 0 | 0 | 0 | 0 | 0 | 0 | 0 | 0 | 0 | 0 | 0 | 0 | 0 | 0 | 0 | 0 | 0 | 0 | 0 | 0.024026 | 0.023776 | 0.00025017 | 0.16544 | 0.52635 | 0.33688 | 0 | 0.25459 | -2.4848 | -0.25459 | 0.27176
[9 empty] | 2014-12-27 | 10時 | 0 | 0 | 0 | 0 | 0 | 0 | 0 | 0 | 0 | 0 | 0 | 0 | 0 | 0 | 0 | 0 | 0 | 0 | 0 | 0.024446 | 0.023776 | 0.00067044 | 0.053027 | 0.1258 | 0.04833 | 0 | 0.053401 | -0.5212 | -0.053401 | 0.072402
[9 empty] | 2014-12-27 | 11時 | 2.4594 | 0 | 0 | 0 | 0 | 0 | 0 | 0 | 0 | 0 | 0.25199 | 0 | 0 | 0 | 0 | 0 | 0 | 0 | 0 | 0.024026 | 0.023776 | 0.00025017 | 0.0026381 | 0.082794 | 0.05613 | 0 | -0.13869 | 1.3536 | 0.13869 | 0.22149
[9 empty] | 2014-12-27 | 12時 | 1.2405 | 0 | 0 | 0 | 0 | 0 | 0 | 0 | 0 | 0 | 0.1271 | 0 | 0 | 0 | 0 | 0 | 0 | 0 | 0 | 0.03053 | 0.023776 | 0.0067545 | 0.029502 | 0.33286 | 0.27283 | 0 | 0.072093 | -0.70363 | -0.072093 | 0.26077
[9 empty] | 2014-12-27 | 13時 | 0 | 0 | 0 | 0 | 0 | 0 | 0 | 0 | 0 | 0 | 0 | 0 | 0 | 0 | 0 | 0 | 0 | 0 | 0 | 0.024446 | 0.023776 | 0.00067044 | 0.058042 | 0.13082 | 0.04833 | 0 | 0.054773 | -0.53459 | -0.054773 | 0.076045
[9 empty] | 2014-12-27 | 14時 | 0 | 0 | 0 | 0 | 0 | 0 | 0 | 0 | 0 | 0 | 0 | 0 | 0 | 0 | 0 | 0 | 0 | 0 | 0 | 0.024026 | 0.023776 | 0.00025017 | 0.024487 | 0.10464 | 0.05613 | 0 | 0.050453 | -0.49242 | -0.050453 | 0.054191
[9 empty] | 2014-12-27 | 15時 | 4.1973 | 0 | 0 | 0 | 0 | 0 | 0 | 0 | 0 | 0 | 0.43005 | 0 | 0 | 0 | 0 | 0 | 0 | 0 | 0 | 0.024026 | 0.023776 | 0.00025017 | 0 | 0.080156 | 0.05613 | 0 | -0.26774 | 2.6132 | 0.26774 | 0.3479
[9 empty] | 2014-12-27 | 16時 | 3.0695 | 0 | 0 | 0 | 0 | 0 | 0 | 0 | 0 | 0 | 0.31449 | 0 | 0 | 0 | 0 | 0 | 0 | 0 | 0 | 0.024446 | 0.023776 | 0.00067044 | 0.033816 | 0.10659 | 0.04833 | 0 | -0.18046 | 1.7613 | 0.18046 | 0.28706
[9 empty] | 2014-12-27 | 17時 | 7.4128 | 0 | 0 | 0 | 0 | 0 | 0 | 0 | 0 | 0 | 0.75951 | 0 | 0 | 0 | 0 | 0 | 0 | 0 | 0 | 0.024446 | 0.023776 | 0.00067044 | 0.056835 | 0.28621 | 0.20493 | 0 | -0.061687 | 0.60206 | 0.061687 | 0.3479
[9 empty] | 2014-12-27 | 18時 | 4.7895 | 0 | 0 | 0 | 0 | 0 | 0 | 0 | 0 | 0 | 0.49073 | 0 | 0 | 0 | 0 | 0 | 0 | 0 | 0 | 0.036624 | 0.023776 | 0.012849 | 0.066494 | 0.4419 | 0.33878 | 0 | 0.093999 | -0.91743 | -0.093999 | 0.3479
[9 empty] | 2014-12-27 | 19時 | 8.9433 | 0 | 0 | 0 | 0 | 0 | 0 | 0 | 0 | 0 | 0.91632 | 0 | 0 | 0 | 0 | 0 | 0 | 0 | 0 | 0.036624 | 0.023776 | 0.012849 | 0.16307 | 0.33458 | 0.13488 | 0 | 0.042019 | -0.41011 | -0.042019 | 0.29256
[9 empty] | 2014-12-27 | 20時 | 8.6818 | 0 | 0 | 0 | 0 | 0 | 0 | 0 | 0 | 0 | 0.88953 | 0 | 0 | 0 | 0 | 0 | 0 | 0 | 0 | 0.024446 | 0.023776 | 0.00067044 | 0.088224 | 0.24028 | 0.12761 | 0 | -0.10762 | 1.0503 | 0.10762 | 0.3479
[9 empty] | 2014-12-27 | 21時 | 9.8656 | 0 | 0 | 0 | 0 | 0 | 0 | 0 | 0 | 0 | 1.0108 | 0 | 0 | 0 | 0 | 0 | 0 | 0 | 0 | 0.024446 | 0.023776 | 0.00067044 | 0.14284 | 0.35471 | 0.18743 | 0 | 0.0068132 | -0.066497 | -0.0068132 | 0.3479
[9 empty] | 2014-12-27 | 22時 | 7.3495 | 0 | 0 | 0 | 0 | 0 | 0 | 0 | 0 | 0 | 0.75302 | 0 | 0 | 0 | 0 | 0 | 0 | 0 | 0 | 0.036344 | 0.023776 | 0.012568 | 0.16493 | 0.39307 | 0.19179 | 0 | 0.04517 | -0.44086 | -0.04517 | 0.3479
[9 empty] | 2014-12-27 | 23時 | 0 | 0 | 0 | 0 | 0 | 0 | 0 | 0 | 0 | 0 | 0 | 0 | 0 | 0 | 0 | 0 | 0 | 0 | 0 | 0.037175 | 0.023776 | 0.013399 | 0.17268 | 0.42753 | 0.21768 | 0 | 0.18447 | -1.8004 | -0.18447 | 0.24306
[9 empty] | 2014-12-28 | 0時 | 0 | 0 | 0 | 0 | 0 | 0 | 0 | 0 | 0 | 0 | 0 | 0 | 0 | 0 | 0 | 0 | 0 | 0 | 0 | 0.024026 | 0.023776 | 0.00025017 | 0.045276 | 0.22713 | 0.15783 | 0 | 0.15166 | -1.4802 | -0.15166 | 0.075477
[9 empty] | 2014-12-28 | 1時 | 0 | 0 | 0 | 0 | 0 | 0 | 0 | 0 | 0 | 0 | 0 | 0 | 0 | 0 | 0 | 0 | 0 | 0 | 0 | 0.024026 | 0.023776 | 0.00025017 | 0 | 0.072356 | 0.04833 | 0 | 0.051246 | -0.50016 | -0.051246 | 0.02111
[9 empty] | 2014-12-28 | 2時 | 0 | 0 | 0 | 0 | 0 | 0 | 0 | 0 | 0 | 0 | 0 | 0 | 0 | 0 | 0 | 0 | 0 | 0 | 0 | 0.024026 | 0.023776 | 0.00025017 | 0 | 0.080156 | 0.05613 | 0 | 0.056926 | -0.5556 | -0.056926 | 0.02323
[9 empty] | 2014-12-28 | 3時 | 0 | 0 | 0 | 0 | 0 | 0 | 0 | 0 | 0 | 0 | 0 | 0 | 0 | 0 | 0 | 0 | 0 | 0 | 0 | 0.024026 | 0.023776 | 0.00025017 | 0 | 0.080156 | 0.05613 | 0 | 0.056926 | -0.5556 | -0.056926 | 0.02323
[9 empty] | 2014-12-28 | 4時 | 0 | 0 | 0 | 0 | 0 | 0 | 0 | 0 | 0 | 0 | 0 | 0 | 0 | 0 | 0 | 0 | 0 | 0 | 0 | 0.024026 | 0.023776 | 0.00025017 | 0 | 0.072356 | 0.04833 | 0 | 0.051246 | -0.50016 | -0.051246 | 0.02111
[9 empty] | 2014-12-28 | 5時 | 26.4846 | 8.2358 | 0 | 0 | 0 | 0 | 0 | 0 | 0 | 0 | 1.8698 | 0 | 0 | 0 | 0 | 0 | 0 | 0 | 0 | 0.024026 | 0.023776 | 0.00025017 | 0 | 0.080156 | 0.05613 | 0 | -0.1759 | 1.7168 | 0.1759 | 0.25606
[9 empty] | 2014-12-28 | 6時 | 10.6143 | 0 | 0 | 0 | 0 | 0 | 0 | 0 | 0 | 0 | 1.0875 | 0 | 0 | 0 | 0 | 0 | 0 | 0 | 0 | 0.03053 | 0.023776 | 0.0067545 | 0.018231 | 0.30998 | 0.26122 | 0 | 0.053924 | -0.52629 | -0.053924 | 0.25606
[9 empty] | 2014-12-28 | 7時 | 6.4837 | 0 | 0 | 0 | 0 | 0 | 0 | 0 | 0 | 0 | 0.66432 | 0 | 0 | 0 | 0 | 0 | 0 | 0 | 0 | 0.024857 | 0.023776 | 0.0010807 | 0.11469 | 0.3877 | 0.24816 | 0 | 0.13165 | -1.2849 | -0.13165 | 0.25606
[9 empty] | 2014-12-28 | 8時 | 3.6818 | 0 | 0 | 0 | 0 | 0 | 0 | 0 | 0 | 0 | 0.37724 | 0 | 0 | 0 | 0 | 0 | 0 | 0 | 0 | 0.024857 | 0.023776 | 0.0010807 | 0.064563 | 0.2343 | 0.14488 | 0 | -0.021762 | 0.21239 | 0.021762 | 0.25606
[9 empty] | 2014-12-28 | 9時 | 0 | 0 | 0 | 0 | 0 | 0 | 0 | 0 | 0 | 0 | 0 | 0 | 0 | 0 | 0 | 0 | 0 | 0 | 0 | 0.024026 | 0.023776 | 0.00025017 | 0.16544 | 0.52635 | 0.33688 | 0 | 0.3272 | -3.1935 | -0.3272 | 0.19915
[9 empty] | 2014-12-28 | 10時 | 0 | 0 | 0 | 0 | 0 | 0 | 0 | 0 | 0 | 0 | 0 | 0 | 0 | 0 | 0 | 0 | 0 | 0 | 0 | 0.024446 | 0.023776 | 0.00067044 | 0.053027 | 0.1258 | 0.04833 | 0 | 0.075654 | -0.73839 | -0.075654 | 0.050149
[9 empty] | 2014-12-28 | 11時 | 3.5181 | 0 | 0 | 0 | 0 | 0 | 0 | 0 | 0 | 0 | 0.36046 | 0 | 0 | 0 | 0 | 0 | 0 | 0 | 0 | 0.024026 | 0.023776 | 0.00025017 | 0.0026381 | 0.082794 | 0.05613 | 0 | -0.13772 | 1.3442 | 0.13772 | 0.22052
[9 empty] | 2014-12-28 | 12時 | 2.4721 | 0 | 0 | 0 | 0 | 0 | 0 | 0 | 0 | 0 | 0.25329 | 0 | 0 | 0 | 0 | 0 | 0 | 0 | 0 | 0.03053 | 0.023776 | 0.0067545 | 0.029502 | 0.33286 | 0.27283 | 0 | 0.076803 | -0.74959 | -0.076803 | 0.25606
[9 empty] | 2014-12-28 | 13時 | 0 | 0 | 0 | 0 | 0 | 0 | 0 | 0 | 0 | 0 | 0 | 0 | 0 | 0 | 0 | 0 | 0 | 0 | 0 | 0.024446 | 0.023776 | 0.00067044 | 0.058042 | 0.13082 | 0.04833 | 0 | 0.077946 | -0.76076 | -0.077946 | 0.052872
[9 empty] | 2014-12-28 | 14時 | 0 | 0 | 0 | 0 | 0 | 0 | 0 | 0 | 0 | 0 | 0 | 0 | 0 | 0 | 0 | 0 | 0 | 0 | 0 | 0.024026 | 0.023776 | 0.00025017 | 0.024487 | 0.10464 | 0.05613 | 0 | 0.068106 | -0.66471 | -0.068106 | 0.036538
[9 empty] | 2014-12-28 | 15時 | 6.0384 | 0 | 0 | 0 | 0 | 0 | 0 | 0 | 0 | 0 | 0.61869 | 0 | 0 | 0 | 0 | 0 | 0 | 0 | 0 | 0.024026 | 0.023776 | 0.00025017 | 0 | 0.080156 | 0.05613 | 0 | -0.1759 | 1.7168 | 0.1759 | 0.25606
[9 empty] | 2014-12-28 | 16時 | 3.3887 | 0 | 0 | 0 | 0 | 0 | 0 | 0 | 0 | 0 | 0.3472 | 0 | 0 | 0 | 0 | 0 | 0 | 0 | 0 | 0.024446 | 0.023776 | 0.00067044 | 0.033816 | 0.10659 | 0.04833 | 0 | -0.12177 | 1.1884 | 0.12177 | 0.22836
[9 empty] | 2014-12-28 | 17時 | 8.0821 | 0 | 0 | 0 | 0 | 0 | 0 | 0 | 0 | 0 | 0.82808 | 0 | 0 | 0 | 0 | 0 | 0 | 0 | 0 | 0.024446 | 0.023776 | 0.00067044 | 0.056835 | 0.28621 | 0.20493 | 0 | 0.030151 | -0.29428 | -0.030151 | 0.25606
[9 empty] | 2014-12-28 | 18時 | 4.4607 | 0 | 0 | 0 | 0 | 0 | 0 | 0 | 0 | 0 | 0.45704 | 0 | 0 | 0 | 0 | 0 | 0 | 0 | 0 | 0.036624 | 0.023776 | 0.012849 | 0.066494 | 0.4419 | 0.33878 | 0 | 0.18584 | -1.8138 | -0.18584 | 0.25606
[9 empty] | 2014-12-28 | 19時 | 6.3665 | 0 | 0 | 0 | 0 | 0 | 0 | 0 | 0 | 0 | 0.6523 | 0 | 0 | 0 | 0 | 0 | 0 | 0 | 0 | 0.036624 | 0.023776 | 0.012849 | 0.16307 | 0.33458 | 0.13488 | 0 | 0.13376 | -1.3055 | -0.13376 | 0.20081
[9 empty] | 2014-12-28 | 20時 | 5.4415 | 0 | 0 | 0 | 0 | 0 | 0 | 0 | 0 | 0 | 0.55753 | 0 | 0 | 0 | 0 | 0 | 0 | 0 | 0 | 0.024446 | 0.023776 | 0.00067044 | 0.088224 | 0.24028 | 0.12761 | 0 | -0.015779 | 0.154 | 0.015779 | 0.25606
[9 empty] | 2014-12-28 | 21時 | 6.2348 | 0 | 0 | 0 | 0 | 0 | 0 | 0 | 0 | 0 | 0.63881 | 0 | 0 | 0 | 0 | 0 | 0 | 0 | 0 | 0.024446 | 0.023776 | 0.00067044 | 0.14284 | 0.35471 | 0.18743 | 0 | 0.098652 | -0.96284 | -0.098652 | 0.25606
[9 empty] | 2014-12-28 | 22時 | 5.7905 | 0 | 0 | 0 | 0 | 0 | 0 | 0 | 0 | 0 | 0.59329 | 0 | 0 | 0 | 0 | 0 | 0 | 0 | 0 | 0.036344 | 0.023776 | 0.012568 | 0.16493 | 0.39307 | 0.19179 | 0 | 0.13701 | -1.3372 | -0.13701 | 0.25606
[9 empty] | 2014-12-28 | 23時 | 0 | 0 | 0 | 0 | 0 | 0 | 0 | 0 | 0 | 0 | 0 | 0 | 0 | 0 | 0 | 0 | 0 | 0 | 0 | 0.037175 | 0.023776 | 0.013399 | 0.17268 | 0.42753 | 0.21768 | 0 | 0.24983 | -2.4383 | -0.24983 | 0.1777
[9 empty] | 2014-12-29 | 0時 | 0 | 0 | 0 | 0 | 0 | 0 | 0 | 0 | 0 | 0 | 0 | 0 | 0 | 0 | 0 | 0 | 0 | 0 | 0 | 0.024026 | 0.023776 | 0.00025017 | 0.045276 | 0.22713 | 0.15783 | 0 | 0.13907 | -1.3573 | -0.13907 | 0.088061
[9 empty] | 2014-12-29 | 1時 | 0 | 0 | 0 | 0 | 0 | 0 | 0 | 0 | 0 | 0 | 0 | 0 | 0 | 0 | 0 | 0 | 0 | 0 | 0 | 0.024026 | 0.023776 | 0.00025017 | 0 | 0.072356 | 0.04833 | 0 | 0.046166 | -0.45058 | -0.046166 | 0.026191
[9 empty] | 2014-12-29 | 2時 | 0 | 0 | 0 | 0 | 0 | 0 | 0 | 0 | 0 | 0 | 0 | 0 | 0 | 0 | 0 | 0 | 0 | 0 | 0 | 0.024026 | 0.023776 | 0.00025017 | 0 | 0.080156 | 0.05613 | 0 | 0.051553 | -0.50316 | -0.051553 | 0.028603
[9 empty] | 2014-12-29 | 3時 | 0 | 0 | 0 | 0 | 0 | 0 | 0 | 0 | 0 | 0 | 0 | 0 | 0 | 0 | 0 | 0 | 0 | 0 | 0 | 0.024026 | 0.023776 | 0.00025017 | 0 | 0.080156 | 0.05613 | 0 | 0.051553 | -0.50316 | -0.051553 | 0.028603
[9 empty] | 2014-12-29 | 4時 | 0 | 0 | 0 | 0 | 0 | 0 | 0 | 0 | 0 | 0 | 0 | 0 | 0 | 0 | 0 | 0 | 0 | 0 | 0 | 0.024026 | 0.023776 | 0.00025017 | 0 | 0.072356 | 0.04833 | 0 | 0.046166 | -0.45058 | -0.046166 | 0.026191
[9 empty] | 2014-12-29 | 5時 | 22.6839 | 5.1935 | 0 | 0 | 0 | 0 | 0 | 0 | 0 | 0 | 1.7921 | 0 | 0 | 0 | 0 | 0 | 0 | 0 | 0 | 0.024026 | 0.023776 | 0.00025017 | 0 | 0.080156 | 0.05613 | 0 | -0.21341 | 2.0829 | 0.21341 | 0.29357
[9 empty] | 2014-12-29 | 6時 | 7.2534 | 0 | 0 | 0 | 0 | 0 | 0 | 0 | 0 | 0 | 0.74318 | 0 | 0 | 0 | 0 | 0 | 0 | 0 | 0 | 0.03053 | 0.023776 | 0.0067545 | 0.018231 | 0.30998 | 0.26122 | 0 | 0.016415 | -0.16021 | -0.016415 | 0.29357
[9 empty] | 2014-12-29 | 7時 | 5.9136 | 0 | 0 | 0 | 0 | 0 | 0 | 0 | 0 | 0 | 0.6059 | 0 | 0 | 0 | 0 | 0 | 0 | 0 | 0 | 0.024857 | 0.023776 | 0.0010807 | 0.11469 | 0.3877 | 0.24816 | 0 | 0.094136 | -0.91877 | -0.094136 | 0.29357
[9 empty] | 2014-12-29 | 8時 | 5.0386 | 0 | 0 | 0 | 0 | 0 | 0 | 0 | 0 | 0 | 0.51625 | 0 | 0 | 0 | 0 | 0 | 0 | 0 | 0 | 0.024857 | 0.023776 | 0.0010807 | 0.064563 | 0.2343 | 0.14488 | 0 | -0.05927 | 0.57848 | 0.05927 | 0.29357
[9 empty] | 2014-12-29 | 9時 | 0 | 0 | 0 | 0 | 0 | 0 | 0 | 0 | 0 | 0 | 0 | 0 | 0 | 0 | 0 | 0 | 0 | 0 | 0 | 0.024026 | 0.023776 | 0.00025017 | 0.16544 | 0.52635 | 0.33688 | 0 | 0.29754 | -2.904 | -0.29754 | 0.22881
[9 empty] | 2014-12-29 | 10時 | 0 | 0 | 0 | 0 | 0 | 0 | 0 | 0 | 0 | 0 | 0 | 0 | 0 | 0 | 0 | 0 | 0 | 0 | 0 | 0.024446 | 0.023776 | 0.00067044 | 0.053027 | 0.1258 | 0.04833 | 0 | 0.066566 | -0.64968 | -0.066566 | 0.059238
[9 empty] | 2014-12-29 | 11時 | 7.4374 | 0 | 0 | 0 | 0 | 0 | 0 | 0 | 0 | 0 | 0.76203 | 0 | 0 | 0 | 0 | 0 | 0 | 0 | 0 | 0.024026 | 0.023776 | 0.00025017 | 0.0026381 | 0.082794 | 0.05613 | 0 | -0.21077 | 2.0572 | 0.21077 | 0.29357
[9 empty] | 2014-12-29 | 12時 | 3.2581 | 0 | 0 | 0 | 0 | 0 | 0 | 0 | 0 | 0 | 0.33382 | 0 | 0 | 0 | 0 | 0 | 0 | 0 | 0 | 0.03053 | 0.023776 | 0.0067545 | 0.029502 | 0.33286 | 0.27283 | 0 | 0.039294 | -0.38351 | -0.039294 | 0.29357
[9 empty] | 2014-12-29 | 13時 | 0 | 0 | 0 | 0 | 0 | 0 | 0 | 0 | 0 | 0 | 0 | 0 | 0 | 0 | 0 | 0 | 0 | 0 | 0 | 0.024446 | 0.023776 | 0.00067044 | 0.058042 | 0.13082 | 0.04833 | 0 | 0.068482 | -0.66838 | -0.068482 | 0.062336
[9 empty] | 2014-12-29 | 14時 | 0 | 0 | 0 | 0 | 0 | 0 | 0 | 0 | 0 | 0 | 0 | 0 | 0 | 0 | 0 | 0 | 0 | 0 | 0 | 0.024026 | 0.023776 | 0.00025017 | 0.024487 | 0.10464 | 0.05613 | 0 | 0.060896 | -0.59434 | -0.060896 | 0.043747
[9 empty] | 2014-12-29 | 15時 | 6.3462 | 0 | 0 | 0 | 0 | 0 | 0 | 0 | 0 | 0 | 0.65022 | 0 | 0 | 0 | 0 | 0 | 0 | 0 | 0 | 0.024026 | 0.023776 | 0.00025017 | 0 | 0.080156 | 0.05613 | 0 | -0.21341 | 2.0829 | 0.21341 | 0.29357
[9 empty] | 2014-12-29 | 16時 | 4.196 | 0 | 0 | 0 | 0 | 0 | 0 | 0 | 0 | 0 | 0.42992 | 0 | 0 | 0 | 0 | 0 | 0 | 0 | 0 | 0.024446 | 0.023776 | 0.00067044 | 0.033816 | 0.10659 | 0.04833 | 0 | -0.18698 | 1.8249 | 0.18698 | 0.29357
[9 empty] | 2014-12-29 | 17時 | 7.7677 | 0 | 0 | 0 | 0 | 0 | 0 | 0 | 0 | 0 | 0.79587 | 0 | 0 | 0 | 0 | 0 | 0 | 0 | 0 | 0.024446 | 0.023776 | 0.00067044 | 0.056835 | 0.28621 | 0.20493 | 0 | -0.0073574 | 0.071808 | 0.0073574 | 0.29357
[9 empty] | 2014-12-29 | 18時 | 5.32 | 0 | 0 | 0 | 0 | 0 | 0 | 0 | 0 | 0 | 0.54508 | 0 | 0 | 0 | 0 | 0 | 0 | 0 | 0 | 0.036624 | 0.023776 | 0.012849 | 0.066494 | 0.4419 | 0.33878 | 0 | 0.14833 | -1.4477 | -0.14833 | 0.29357
[9 empty] | 2014-12-29 | 19時 | 8.195 | 0 | 0 | 0 | 0 | 0 | 0 | 0 | 0 | 0 | 0.83965 | 0 | 0 | 0 | 0 | 0 | 0 | 0 | 0 | 0.036624 | 0.023776 | 0.012849 | 0.16307 | 0.33458 | 0.13488 | 0 | 0.093929 | -0.91675 | -0.093929 | 0.24065
[9 empty] | 2014-12-29 | 20時 | 6.6501 | 0 | 0 | 0 | 0 | 0 | 0 | 0 | 0 | 0 | 0.68137 | 0 | 0 | 0 | 0 | 0 | 0 | 0 | 0 | 0.024446 | 0.023776 | 0.00067044 | 0.088224 | 0.24028 | 0.12761 | 0 | -0.053288 | 0.52009 | 0.053288 | 0.29357
[9 empty] | 2014-12-29 | 21時 | 7.1775 | 0 | 0 | 0 | 0 | 0 | 0 | 0 | 0 | 0 | 0.7354 | 0 | 0 | 0 | 0 | 0 | 0 | 0 | 0 | 0.024446 | 0.023776 | 0.00067044 | 0.14284 | 0.35471 | 0.18743 | 0 | 0.061143 | -0.59675 | -0.061143 | 0.29357
[9 empty] | 2014-12-29 | 22時 | 5.1152 | 0 | 0 | 0 | 0 | 0 | 0 | 0 | 0 | 0 | 0.5241 | 0 | 0 | 0 | 0 | 0 | 0 | 0 | 0 | 0.036344 | 0.023776 | 0.012568 | 0.16493 | 0.39307 | 0.19179 | 0 | 0.0995 | -0.97112 | -0.0995 | 0.29357
[9 empty] | 2014-12-29 | 23時 | 0 | 0 | 0 | 0 | 0 | 0 | 0 | 0 | 0 | 0 | 0 | 0 | 0 | 0 | 0 | 0 | 0 | 0 | 0 | 0.037175 | 0.023776 | 0.013399 | 0.17268 | 0.42753 | 0.21768 | 0 | 0.22314 | -2.1778 | -0.22314 | 0.2044
[9 empty] | 2014-12-30 | 0時 | 0 | 0 | 0 | 0 | 0 | 0 | 0 | 0 | 0 | 0 | 0 | 0 | 0 | 0 | 0 | 0 | 0 | 0 | 0 | 0.024026 | 0.023776 | 0.00025017 | 0 | 0.18186 | 0.15783 | 0 | 0.13541 | -1.3216 | -0.13541 | 0.046444
[9 empty] | 2014-12-30 | 1時 | 0 | 0 | 0 | 0 | 0 | 0 | 0 | 0 | 0 | 0 | 0 | 0 | 0 | 0 | 0 | 0 | 0 | 0 | 0 | 0.024026 | 0.023776 | 0.00025017 | 0 | 0.072356 | 0.04833 | 0 | 0.053693 | -0.52404 | -0.053693 | 0.018664
[9 empty] | 2014-12-30 | 2時 | 0 | 0 | 0 | 0 | 0 | 0 | 0 | 0 | 0 | 0 | 0 | 0 | 0 | 0 | 0 | 0 | 0 | 0 | 0 | 0.024026 | 0.023776 | 0.00025017 | 0 | 0.080156 | 0.05613 | 0 | 0.059514 | -0.58085 | -0.059514 | 0.020643
[9 empty] | 2014-12-30 | 3時 | 0 | 0 | 0 | 0 | 0 | 0 | 0 | 0 | 0 | 0 | 0 | 0 | 0 | 0 | 0 | 0 | 0 | 0 | 0 | 0.024026 | 0.023776 | 0.00025017 | 0 | 0.080156 | 0.05613 | 0 | 0.059514 | -0.58085 | -0.059514 | 0.020643
[9 empty] | 2014-12-30 | 4時 | 0 | 0 | 0 | 0 | 0 | 0 | 0 | 0 | 0 | 0 | 0 | 0 | 0 | 0 | 0 | 0 | 0 | 0 | 0 | 0.024026 | 0.023776 | 0.00025017 | 0 | 0.072356 | 0.04833 | 0 | 0.053693 | -0.52404 | -0.053693 | 0.018664
[9 empty] | 2014-12-30 | 5時 | 0 | 0 | 0 | 0 | 0 | 0 | 0 | 0 | 0 | 0 | 0 | 0 | 0 | 0 | 0 | 0 | 0 | 0 | 0 | 0.024026 | 0.023776 | 0.00025017 | 0 | 0.080156 | 0.05613 | 0 | 0.059514 | -0.58085 | -0.059514 | 0.020643
[9 empty] | 2014-12-30 | 6時 | 0 | 0 | 0 | 0 | 0 | 0 | 0 | 0 | 0 | 0 | 0 | 0 | 0 | 0 | 0 | 0 | 0 | 0 | 0 | 0.024446 | 0.023776 | 0.00067044 | 0.018231 | 0.15865 | 0.11597 | 0 | 0.10579 | -1.0325 | -0.10579 | 0.052861
[9 empty] | 2014-12-30 | 7時 | 26.4264 | 2.9632 | 0 | 0 | 0 | 0 | 0 | 0 | 0 | 0 | 2.404 | 0 | 0 | 0 | 0 | 0 | 0 | 0 | 0 | 0.024446 | 0.023776 | 0.00067044 | 0.054439 | 0.34926 | 0.27038 | 0 | 0.11126 | -1.0859 | -0.11126 | 0.238
[9 empty] | 2014-12-30 | 8時 | 12.247 | 0 | 0 | 0 | 0 | 0 | 0 | 0 | 0 | 0 | 1.2548 | 0 | 0 | 0 | 0 | 0 | 0 | 0 | 0 | 0.037875 | 0.023776 | 0.014099 | 0.13781 | 0.50836 | 0.33267 | 0 | 0.27036 | -2.6387 | -0.27036 | 0.238
[9 empty] | 2014-12-30 | 9時 | 6.9126 | 0 | 0 | 0 | 0 | 0 | 0 | 0 | 0 | 0 | 0.70825 | 0 | 0 | 0 | 0 | 0 | 0 | 0 | 0 | 0.024026 | 0.023776 | 0.00025017 | 0.072039 | 0.15219 | 0.05613 | 0 | -0.085803 | 0.83744 | 0.085803 | 0.238
[9 empty] | 2014-12-30 | 10時 | 5.8234 | 0 | 0 | 0 | 0 | 0 | 0 | 0 | 0 | 0 | 0.59666 | 0 | 0 | 0 | 0 | 0 | 0 | 0 | 0 | 0.024026 | 0.023776 | 0.00025017 | 0 | 0.072356 | 0.04833 | 0 | -0.16564 | 1.6167 | 0.16564 | 0.238
[9 empty] | 2014-12-30 | 11時 | 4.9111 | 0 | 0 | 0 | 0 | 0 | 0 | 0 | 0 | 0 | 0.50319 | 0 | 0 | 0 | 0 | 0 | 0 | 0 | 0 | 0.024026 | 0.023776 | 0.00025017 | 0 | 0.080156 | 0.05613 | 0 | -0.15784 | 1.5405 | 0.15784 | 0.238
[9 empty] | 2014-12-30 | 12時 | 3.2687 | 0 | 0 | 0 | 0 | 0 | 0 | 0 | 0 | 0 | 0.33491 | 0 | 0 | 0 | 0 | 0 | 0 | 0 | 0 | 0.024026 | 0.023776 | 0.00025017 | 0 | 0.080156 | 0.05613 | 0 | -0.11036 | 1.0771 | 0.11036 | 0.19052
[9 empty] | 2014-12-30 | 13時 | 0 | 0 | 0 | 0 | 0 | 0 | 0 | 0 | 0 | 0 | 0 | 0 | 0 | 0 | 0 | 0 | 0 | 0 | 0 | 0.024026 | 0.023776 | 0.00025017 | 0 | 0.072356 | 0.04833 | 0 | 0.053693 | -0.52404 | -0.053693 | 0.018664
[9 empty] | 2014-12-30 | 14時 | 0 | 0 | 0 | 0 | 0 | 0 | 0 | 0 | 0 | 0 | 0 | 0 | 0 | 0 | 0 | 0 | 0 | 0 | 0 | 0.024026 | 0.023776 | 0.00025017 | 0 | 0.080156 | 0.05613 | 0 | 0.059514 | -0.58085 | -0.059514 | 0.020643
[9 empty] | 2014-12-30 | 15時 | 12.0583 | 0 | 0 | 0 | 0 | 0 | 0 | 0 | 0 | 0 | 1.2355 | 0 | 0 | 0 | 0 | 0 | 0 | 0 | 0 | 0.024026 | 0.023776 | 0.00025017 | 0 | 0.080156 | 0.05613 | 0 | -0.15784 | 1.5405 | 0.15784 | 0.238
[9 empty] | 2014-12-30 | 16時 | 8.026 | 0 | 0 | 0 | 0 | 0 | 0 | 0 | 0 | 0 | 0.82233 | 0 | 0 | 0 | 0 | 0 | 0 | 0 | 0 | 0.024026 | 0.023776 | 0.00025017 | 0 | 0.072356 | 0.04833 | 0 | -0.16564 | 1.6167 | 0.16564 | 0.238
[9 empty] | 2014-12-30 | 17時 | 8.0433 | 0 | 0 | 0 | 0 | 0 | 0 | 0 | 0 | 0 | 0.82411 | 0 | 0 | 0 | 0 | 0 | 0 | 0 | 0 | 0.024026 | 0.023776 | 0.00025017 | 0 | 0.080156 | 0.05613 | 0 | -0.15784 | 1.5405 | 0.15784 | 0.238
[9 empty] | 2014-12-30 | 18時 | 3.9795 | 0 | 0 | 0 | 0 | 0 | 0 | 0 | 0 | 0 | 0.40773 | 0 | 0 | 0 | 0 | 0 | 0 | 0 | 0 | 0.024026 | 0.023776 | 0.00025017 | 0 | 0.080156 | 0.05613 | 0 | -0.1473 | 1.4376 | 0.1473 | 0.22746
[9 empty] | 2014-12-30 | 19時 | 8.4471 | 0 | 0 | 0 | 0 | 0 | 0 | 0 | 0 | 0 | 0.86548 | 0 | 0 | 0 | 0 | 0 | 0 | 0 | 0 | 0.024026 | 0.023776 | 0.00025017 | 0 | 0.072356 | 0.04833 | 0 | -0.16564 | 1.6167 | 0.16564 | 0.238
[9 empty] | 2014-12-30 | 20時 | 6.0327 | 0 | 0 | 0 | 0 | 0 | 0 | 0 | 0 | 0 | 0.61811 | 0 | 0 | 0 | 0 | 0 | 0 | 0 | 0 | 0.024857 | 0.023776 | 0.0010807 | 0.035316 | 0.26512 | 0.20494 | 0 | 0.027118 | -0.26467 | -0.027118 | 0.238
[9 empty] | 2014-12-30 | 21時 | 7.0615 | 0 | 0 | 0 | 0 | 0 | 0 | 0 | 0 | 0 | 0.72351 | 0 | 0 | 0 | 0 | 0 | 0 | 0 | 0 | 0.024446 | 0.023776 | 0.00067044 | 0.091389 | 0.35706 | 0.24122 | 0 | 0.11906 | -1.162 | -0.11906 | 0.238
[9 empty] | 2014-12-30 | 22時 | 0 | 0 | 0 | 0 | 0 | 0 | 0 | 0 | 0 | 0 | 0 | 0 | 0 | 0 | 0 | 0 | 0 | 0 | 0 | 0.030811 | 0.023776 | 0.0070347 | 0.16493 | 0.2469 | 0.051159 | 0 | 0.13498 | -1.3174 | -0.13498 | 0.11192
[9 empty] | 2014-12-30 | 23時 | 0 | 0 | 0 | 0 | 0 | 0 | 0 | 0 | 0 | 0 | 0 | 0 | 0 | 0 | 0 | 0 | 0 | 0 | 0 | 0.036344 | 0.023776 | 0.012568 | 0.13218 | 0.38619 | 0.21767 | 0 | 0.24368 | -2.3783 | -0.24368 | 0.14251
[9 empty] | 2014-12-31 | 0時 | 0 | 0 | 0 | 0 | 0 | 0 | 0 | 0 | 0 | 0 | 0 | 0 | 0 | 0 | 0 | 0 | 0 | 0 | 0 | 0.024026 | 0.023776 | 0.00025017 | 0 | 0.18186 | 0.15783 | 0 | 0.10488 | -1.0236 | -0.10488 | 0.076976
[9 empty] | 2014-12-31 | 1時 | 0 | 0 | 0 | 0 | 0 | 0 | 0 | 0 | 0 | 0 | 0 | 0 | 0 | 0 | 0 | 0 | 0 | 0 | 0 | 0.024026 | 0.023776 | 0.00025017 | 0 | 0.072356 | 0.04833 | 0 | 0.036809 | -0.35925 | -0.036809 | 0.035548
[9 empty] | 2014-12-31 | 2時 | 0 | 0 | 0 | 0 | 0 | 0 | 0 | 0 | 0 | 0 | 0 | 0 | 0 | 0 | 0 | 0 | 0 | 0 | 0 | 0.024026 | 0.023776 | 0.00025017 | 0 | 0.080156 | 0.05613 | 0 | 0.041658 | -0.40658 | -0.041658 | 0.038499
[9 empty] | 2014-12-31 | 3時 | 0 | 0 | 0 | 0 | 0 | 0 | 0 | 0 | 0 | 0 | 0 | 0 | 0 | 0 | 0 | 0 | 0 | 0 | 0 | 0.024026 | 0.023776 | 0.00025017 | 0 | 0.080156 | 0.05613 | 0 | 0.041658 | -0.40658 | -0.041658 | 0.038499
[9 empty] | 2014-12-31 | 4時 | 0 | 0 | 0 | 0 | 0 | 0 | 0 | 0 | 0 | 0 | 0 | 0 | 0 | 0 | 0 | 0 | 0 | 0 | 0 | 0.024026 | 0.023776 | 0.00025017 | 0 | 0.072356 | 0.04833 | 0 | 0.036809 | -0.35925 | -0.036809 | 0.035548
[9 empty] | 2014-12-31 | 5時 | 0 | 0 | 0 | 0 | 0 | 0 | 0 | 0 | 0 | 0 | 0 | 0 | 0 | 0 | 0 | 0 | 0 | 0 | 0 | 0.024026 | 0.023776 | 0.00025017 | 0 | 0.080156 | 0.05613 | 0 | 0.041658 | -0.40658 | -0.041658 | 0.038499
[9 empty] | 2014-12-31 | 6時 | 0 | 0 | 0 | 0 | 0 | 0 | 0 | 0 | 0 | 0 | 0 | 0 | 0 | 0 | 0 | 0 | 0 | 0 | 0 | 0.024026 | 0.023776 | 0.00025017 | 0 | 0.080156 | 0.05613 | 0 | 0.041658 | -0.40658 | -0.041658 | 0.038499
[9 empty] | 2014-12-31 | 7時 | 27.2193 | 3.6709 | 0 | 0 | 0 | 0 | 0 | 0 | 0 | 0 | 2.4127 | 0 | 0 | 0 | 0 | 0 | 0 | 0 | 0 | 0.024857 | 0.023776 | 0.0010807 | 0.023666 | 0.23404 | 0.18552 | 0 | -0.1286 | 1.2551 | 0.1286 | 0.36265
[9 empty] | 2014-12-31 | 8時 | 12.6933 | 0 | 0 | 0 | 0 | 0 | 0 | 0 | 0 | 0 | 1.3005 | 0 | 0 | 0 | 0 | 0 | 0 | 0 | 0 | 0.031371 | 0.023776 | 0.0075951 | 0.11401 | 0.4267 | 0.28132 | 0 | 0.064051 | -0.62514 | -0.064051 | 0.36265
[9 empty] | 2014-12-31 | 9時 | 6.76 | 0 | 0 | 0 | 0 | 0 | 0 | 0 | 0 | 0 | 0.69262 | 0 | 0 | 0 | 0 | 0 | 0 | 0 | 0 | 0.024446 | 0.023776 | 0.00067044 | 0.22373 | 0.50028 | 0.2521 | 0 | 0.13763 | -1.3433 | -0.13763 | 0.36265
[9 empty] | 2014-12-31 | 10時 | 5.613 | 0 | 0 | 0 | 0 | 0 | 0 | 0 | 0 | 0 | 0.5751 | 0 | 0 | 0 | 0 | 0 | 0 | 0 | 0 | 0.024857 | 0.023776 | 0.0010807 | 0.18888 | 0.44125 | 0.22751 | 0 | 0.078602 | -0.76716 | -0.078602 | 0.36265
[9 empty] | 2014-12-31 | 11時 | 4.6007 | 0 | 0 | 0 | 0 | 0 | 0 | 0 | 0 | 0 | 0.47139 | 0 | 0 | 0 | 0 | 0 | 0 | 0 | 0 | 0.024446 | 0.023776 | 0.00067044 | 0.17015 | 0.4299 | 0.23531 | 0 | 0.067254 | -0.6564 | -0.067254 | 0.36265
[9 empty] | 2014-12-31 | 12時 | 2.3521 | 0 | 0 | 0 | 0 | 0 | 0 | 0 | 0 | 0 | 0.241 | 0 | 0 | 0 | 0 | 0 | 0 | 0 | 0 | 0.03053 | 0.023776 | 0.0067545 | 0.15008 | 0.45344 | 0.27283 | 0 | 0.090799 | -0.8862 | -0.090799 | 0.36265
[9 empty] | 2014-12-31 | 13時 | 0 | 0 | 0 | 0 | 0 | 0 | 0 | 0 | 0 | 0 | 0 | 0 | 0 | 0 | 0 | 0 | 0 | 0 | 0 | 0.024446 | 0.023776 | 0.00067044 | 0.093998 | 0.16677 | 0.04833 | 0 | 0.059801 | -0.58366 | -0.059801 | 0.10697
[9 empty] | 2014-12-31 | 14時 | 0 | 0 | 0 | 0 | 0 | 0 | 0 | 0 | 0 | 0 | 0 | 0 | 0 | 0 | 0 | 0 | 0 | 0 | 0 | 0.024026 | 0.023776 | 0.00025017 | 0 | 0.080156 | 0.05613 | 0 | 0.041658 | -0.40658 | -0.041658 | 0.038499
[9 empty] | 2014-12-31 | 15時 | 9.6519 | 0 | 0 | 0 | 0 | 0 | 0 | 0 | 0 | 0 | 0.98893 | 0 | 0 | 0 | 0 | 0 | 0 | 0 | 0 | 0.024026 | 0.023776 | 0.00025017 | 0 | 0.080156 | 0.05613 | 0 | -0.28249 | 2.7571 | 0.28249 | 0.36265
[9 empty] | 2014-12-31 | 16時 | 6.8785 | 0 | 0 | 0 | 0 | 0 | 0 | 0 | 0 | 0 | 0.70476 | 0 | 0 | 0 | 0 | 0 | 0 | 0 | 0 | 0.024857 | 0.023776 | 0.0010807 | 0.070329 | 0.37035 | 0.27516 | 0 | 0.0077005 | -0.075157 | -0.0077005 | 0.36265
[9 empty] | 2014-12-31 | 17時 | 6.7971 | 0 | 0 | 0 | 0 | 0 | 0 | 0 | 0 | 0 | 0.69642 | 0 | 0 | 0 | 0 | 0 | 0 | 0 | 0 | 0.036624 | 0.023776 | 0.012849 | 0.13006 | 0.44491 | 0.27822 | 0 | 0.082263 | -0.80289 | -0.082263 | 0.36265
[9 empty] | 2014-12-31 | 18時 | 3.3109 | 0 | 0 | 0 | 0 | 0 | 0 | 0 | 0 | 0 | 0.33923 | 0 | 0 | 0 | 0 | 0 | 0 | 0 | 0 | 0.036624 | 0.023776 | 0.012849 | 0.15964 | 0.41407 | 0.21781 | 0 | 0.051429 | -0.50195 | -0.051429 | 0.36265
[9 empty] | 2014-12-31 | 19時 | 9.0863 | 0 | 0 | 0 | 0 | 0 | 0 | 0 | 0 | 0 | 0.93097 | 0 | 0 | 0 | 0 | 0 | 0 | 0 | 0 | 0.024026 | 0.023776 | 0.00025017 | 0.067685 | 0.2273 | 0.13559 | 0 | -0.083148 | 0.81152 | 0.083148 | 0.31045
[9 empty] | 2014-12-31 | 20時 | 6.2048 | 0 | 0 | 0 | 0 | 0 | 0 | 0 | 0 | 0 | 0.63573 | 0 | 0 | 0 | 0 | 0 | 0 | 0 | 0 | 0.024446 | 0.023776 | 0.00067044 | 0.14104 | 0.29311 | 0.12762 | 0 | -0.06954 | 0.67871 | 0.06954 | 0.36265
[9 empty] | 2014-12-31 | 21時 | 6.105 | 0 | 0 | 0 | 0 | 0 | 0 | 0 | 0 | 0 | 0.62551 | 0 | 0 | 0 | 0 | 0 | 0 | 0 | 0 | 0.036344 | 0.023776 | 0.012568 | 0.16291 | 0.4405 | 0.24124 | 0 | 0.07785 | -0.75982 | -0.07785 | 0.36265
[9 empty] | 2014-12-31 | 22時 | 0 | 0 | 0 | 0 | 0 | 0 | 0 | 0 | 0 | 0 | 0 | 0 | 0 | 0 | 0 | 0 | 0 | 0 | 0 | 0.036764 | 0.023776 | 0.012989 | 0.16493 | 0.38136 | 0.17966 | 0 | 0.12467 | -1.2168 | -0.12467 | 0.25668
[9 empty] | 2014-12-31 | 23時 | 0 | 0 | 0 | 0 | 0 | 0 | 0 | 0 | 0 | 0 | 0 | 0 | 0 | 0 | 0 | 0 | 0 | 0 | 0 | 0.03039 | 0.023776 | 0.0066144 | 0.1312 | 0.31942 | 0.15783 | 0 | 0.13835 | -1.3503 | -0.13835 | 0.18106

## バックデータ一覧
表 暖房方式 | 表2.3 その他一次エネルギー消費量算出のための係数 |  |  | 表2.4 未処理暖房負荷を一次エネルギー消費量相当に換算するための係数 | [5 empty] | 付録２B 電気の量1ｋWhを熱量に換算する係数 |  |  | 付録2C 標準住戸
住戸全体を連続的に暖房する方式 |  | α_M | β_M | 地域の区分 | 住戸全体を連続的に暖房する方式 | 居室のみを暖房する方式 |  |  |  | 項目 | 単位 | 係数 | 名称 | 記号 | 床面積(m2)
居室のみを暖房する方式でかつ主たる居室とその他の居室ともに温水暖房を設置する場合 | 当該住戸の床面積の合計が30ｍ2未満の場合 | 0 | 12181 |  |  | 主たる居室 |  | その他の居室 |  | 売電時間帯を区別しない場合 | kJ/kWh | 9760 | 床面積の合計 | A_(A,R) | 120.08
居室のみを暖房する方式でかつ主たる居室とその他の居室ともに温水暖房を設置する場合に該当しない場合 | 当該住戸の床面積の合計が30ｍ2以上かつ60m2未満の場合 | 87 | 9571 |  |  | 連続運転 | 間歇運転 | 連続運転 | 間歇運転 | 昼間売電（8時～22時） | kJ/kWh | 9970 | 主たる居室の床面積 | A_(MR,R) | 29.81
| 当該住戸の床面積の合計が60ｍ2以上かつ90m2未満の場合 | 167 | 4771 | 1 | 1.61 | 1.59 | 1.21 | 1.59 | 1.22 | 夜間売電（22時～翌日8時） | kJ/kWh | 9280 | その他の居室の床面積 | A_(OR,R) | 51.34
表 暖房設備機器の種類 | 当該住戸の床面積の合計が90ｍ2以上かつ120m2未満の場合 | 47 | 15571 | 2 | 1.46 | 1.66 | 1.22 | 1.66 | 1.24 |  |  |  | 非居室の床面積 | A_(NO,R) | 38.93
温水暖房設備機器 | 当該住戸の床面積の合計が120ｍ2以上の場合 | 0 | 21211 | 3 | 1.32 | 1.63 | 1.22 | 1.63 | 1.23
その他の暖房設備機器 |  |  |  | 4 | 1.3 | 1.6 | 1.21 | 1.6 | 1.23
暖房設備機器または放熱器を設置しない |  |  |  | 5 | 1.2 | 1.53 | 1.05 | 1.53 | 1.04
|  |  |  | 6 | 1.09 | 1.57 | 0.96 | 1.57 | 1
表 暖房設備の運転方式 |  |  |  | 7 | 1.12 | 1.63 | 1.01 | 1.63 | 1.34
連続運転 |  |  |  | 8 | - | - | - | - | -
間歇運転
暖房設備機器または放熱器を設置しない
表 冷房方式
住戸全体を連続的に冷房する方式
居室のみを冷房する方式
表 給湯設備の種類
コージェネレーション設備を含む
コージェネレーション設備ではない
表 太陽光発電設備
太陽光発電を採用する
太陽光発電を採用しない

## Version管理表
■本計算エクセルシートとWEBプログラムのバージョン対応表
| 更新日 | 本計算エクセルシート | 変更内容 | 住宅・住戸の省エネルギー性能 の判定プログラム
1 | 2015.10.14 | Version 1.15 |  | Version 1.15
2
3
4
5
6
7
8
9
10
11
12
13
14
15
16
17
18
19
20
21
22
23
24
25
26
27
28
29
30