## ご使用に関して
本計算シート | Ver.2.0
■使用許諾条件 |  | ■使用方法

## 入力データと計算結果
■入力項目 |  |  |  |  | ■計算結果 | [7 empty] | ■計算結果まとめ（参考値）
項目名1 | 項目名2 | 記号 | 単位 |  | 見出し |  | 消費電力量 | ガス消費量 | 灯油消費量 | その他の燃料による一次ｴﾈﾙｷﾞｰ消費量 | 未処理冷房 顕熱負荷 | 未処理冷房 潜熱負荷 | 見出し | 消費電力量 | ガス消費量 | 灯油消費量 | その他の燃料による一次ｴﾈﾙｷﾞｰ消費量 | 未処理冷房 顕熱負荷 | 未処理冷房 潜熱負荷 | 一次エネルギー消費量
暖冷房区画の番号 | － | i | － | 1
暖冷房区画の居室の種類 | － | － | － | 主たる居室 | 式番号 |  | （20） | 8.2 | 8.3 | 8.4 | 第四章第一節 （17b）（18b） | 第四章第一節 （19b）（20b） | 記号 | E_(E,C) | E_(G,C) | E_(K,C) | E_(M,C) | Q_(UT,CS) | Q_(UT,CL) | E_(C)
主たる居室の床面積 | － | A_MR | m2 | 10 | 記号 |  | E_(E,C,d,t) | E_(G,C,d,t) | E_(K,C,d,t) | E_(M,C,d,t) | Q_(UT,CS,d,t) | Q_(UT,CL,d,t) | 単位 | kWh/年 | MJ/年 | MJ/年 | MJ/年 | MJ/年 | MJ/年 | MJ/年
エネルギー消費効率の区分 | － | － | － | 区分（は） | 単位 |  | kWh/h | MJ/h | MJ/h | MJ/h | MJ/h | MJ/h |  | 99.5356 | 0 | 0 | 0 | 27.5873 | 889.3398 | 971.4678
容量可変型コンプレッサー |  |  |  | 搭載しない | 2014-01-01 | 0時 | 0 | 0 | 0 | 0 | 0 | 0
[5 empty] | 2014-01-01 | 1時 | 0 | 0 | 0 | 0 | 0 | 0
※エネルギー消費効率の区分は、実際に居室に設置するルームエアコンディショナーの |  |  |  |  | 2014-01-01 | 2時 | 0 | 0 | 0 | 0 | 0 | 0
仕様から確認します。カタログに記載されている「定格冷房能力」「定格冷房消費電力」を基に、 |  |  |  |  | 2014-01-01 | 3時 | 0 | 0 | 0 | 0 | 0 | 0
「定格冷房エネルギー消費効率」を計算し、以下の表より確認してください。 |  |  |  |  | 2014-01-01 | 4時 | 0 | 0 | 0 | 0 | 0 | 0
[5 empty] | 2014-01-01 | 5時 | 0 | 0 | 0 | 0 | 0 | 0
[5 empty] | 2014-01-01 | 6時 | 0 | 0 | 0 | 0 | 0 | 0
[5 empty] | 2014-01-01 | 7時 | 0 | 0 | 0 | 0 | 0 | 0
[5 empty] | 2014-01-01 | 8時 | 0 | 0 | 0 | 0 | 0 | 0
[5 empty] | 2014-01-01 | 9時 | 0 | 0 | 0 | 0 | 0 | 0
[5 empty] | 2014-01-01 | 10時 | 0 | 0 | 0 | 0 | 0 | 0
[5 empty] | 2014-01-01 | 11時 | 0 | 0 | 0 | 0 | 0 | 0
[5 empty] | 2014-01-01 | 12時 | 0 | 0 | 0 | 0 | 0 | 0
[5 empty] | 2014-01-01 | 13時 | 0 | 0 | 0 | 0 | 0 | 0
[5 empty] | 2014-01-01 | 14時 | 0 | 0 | 0 | 0 | 0 | 0
[5 empty] | 2014-01-01 | 15時 | 0 | 0 | 0 | 0 | 0 | 0
[5 empty] | 2014-01-01 | 16時 | 0 | 0 | 0 | 0 | 0 | 0
[5 empty] | 2014-01-01 | 17時 | 0 | 0 | 0 | 0 | 0 | 0
[5 empty] | 2014-01-01 | 18時 | 0 | 0 | 0 | 0 | 0 | 0
[5 empty] | 2014-01-01 | 19時 | 0 | 0 | 0 | 0 | 0 | 0
[5 empty] | 2014-01-01 | 20時 | 0 | 0 | 0 | 0 | 0 | 0
[5 empty] | 2014-01-01 | 21時 | 0 | 0 | 0 | 0 | 0 | 0
[5 empty] | 2014-01-01 | 22時 | 0 | 0 | 0 | 0 | 0 | 0
[5 empty] | 2014-01-01 | 23時 | 0 | 0 | 0 | 0 | 0 | 0
[5 empty] | 2014-01-02 | 0時 | 0 | 0 | 0 | 0 | 0 | 0
[5 empty] | 2014-01-02 | 1時 | 0 | 0 | 0 | 0 | 0 | 0
[5 empty] | 2014-01-02 | 2時 | 0 | 0 | 0 | 0 | 0 | 0
[5 empty] | 2014-01-02 | 3時 | 0 | 0 | 0 | 0 | 0 | 0
[5 empty] | 2014-01-02 | 4時 | 0 | 0 | 0 | 0 | 0 | 0
[5 empty] | 2014-01-02 | 5時 | 0 | 0 | 0 | 0 | 0 | 0
[5 empty] | 2014-01-02 | 6時 | 0 | 0 | 0 | 0 | 0 | 0
[5 empty] | 2014-01-02 | 7時 | 0 | 0 | 0 | 0 | 0 | 0
[5 empty] | 2014-01-02 | 8時 | 0 | 0 | 0 | 0 | 0 | 0
[5 empty] | 2014-01-02 | 9時 | 0 | 0 | 0 | 0 | 0 | 0
[5 empty] | 2014-01-02 | 10時 | 0 | 0 | 0 | 0 | 0 | 0
[5 empty] | 2014-01-02 | 11時 | 0 | 0 | 0 | 0 | 0 | 0
[5 empty] | 2014-01-02 | 12時 | 0 | 0 | 0 | 0 | 0 | 0
[5 empty] | 2014-01-02 | 13時 | 0 | 0 | 0 | 0 | 0 | 0
[5 empty] | 2014-01-02 | 14時 | 0 | 0 | 0 | 0 | 0 | 0
[5 empty] | 2014-01-02 | 15時 | 0 | 0 | 0 | 0 | 0 | 0
[5 empty] | 2014-01-02 | 16時 | 0 | 0 | 0 | 0 | 0 | 0
[5 empty] | 2014-01-02 | 17時 | 0 | 0 | 0 | 0 | 0 | 0
[5 empty] | 2014-01-02 | 18時 | 0 | 0 | 0 | 0 | 0 | 0
[5 empty] | 2014-01-02 | 19時 | 0 | 0 | 0 | 0 | 0 | 0
[5 empty] | 2014-01-02 | 20時 | 0 | 0 | 0 | 0 | 0 | 0
[5 empty] | 2014-01-02 | 21時 | 0 | 0 | 0 | 0 | 0 | 0
[5 empty] | 2014-01-02 | 22時 | 0 | 0 | 0 | 0 | 0 | 0
[5 empty] | 2014-01-02 | 23時 | 0 | 0 | 0 | 0 | 0 | 0
[5 empty] | 2014-01-03 | 0時 | 0 | 0 | 0 | 0 | 0 | 0
[5 empty] | 2014-01-03 | 1時 | 0 | 0 | 0 | 0 | 0 | 0
[5 empty] | 2014-01-03 | 2時 | 0 | 0 | 0 | 0 | 0 | 0
[5 empty] | 2014-01-03 | 3時 | 0 | 0 | 0 | 0 | 0 | 0
[5 empty] | 2014-01-03 | 4時 | 0 | 0 | 0 | 0 | 0 | 0
[5 empty] | 2014-01-03 | 5時 | 0 | 0 | 0 | 0 | 0 | 0
[5 empty] | 2014-01-03 | 6時 | 0 | 0 | 0 | 0 | 0 | 0
[5 empty] | 2014-01-03 | 7時 | 0 | 0 | 0 | 0 | 0 | 0
[5 empty] | 2014-01-03 | 8時 | 0 | 0 | 0 | 0 | 0 | 0
[5 empty] | 2014-01-03 | 9時 | 0 | 0 | 0 | 0 | 0 | 0
[5 empty] | 2014-01-03 | 10時 | 0 | 0 | 0 | 0 | 0 | 0
[5 empty] | 2014-01-03 | 11時 | 0 | 0 | 0 | 0 | 0 | 0
[5 empty] | 2014-01-03 | 12時 | 0 | 0 | 0 | 0 | 0 | 0
[5 empty] | 2014-01-03 | 13時 | 0 | 0 | 0 | 0 | 0 | 0
[5 empty] | 2014-01-03 | 14時 | 0 | 0 | 0 | 0 | 0 | 0
[5 empty] | 2014-01-03 | 15時 | 0 | 0 | 0 | 0 | 0 | 0
[5 empty] | 2014-01-03 | 16時 | 0 | 0 | 0 | 0 | 0 | 0
[5 empty] | 2014-01-03 | 17時 | 0 | 0 | 0 | 0 | 0 | 0
[5 empty] | 2014-01-03 | 18時 | 0 | 0 | 0 | 0 | 0 | 0
[5 empty] | 2014-01-03 | 19時 | 0 | 0 | 0 | 0 | 0 | 0
[5 empty] | 2014-01-03 | 20時 | 0 | 0 | 0 | 0 | 0 | 0
[5 empty] | 2014-01-03 | 21時 | 0 | 0 | 0 | 0 | 0 | 0
[5 empty] | 2014-01-03 | 22時 | 0 | 0 | 0 | 0 | 0 | 0
[5 empty] | 2014-01-03 | 23時 | 0 | 0 | 0 | 0 | 0 | 0
[5 empty] | 2014-01-04 | 0時 | 0 | 0 | 0 | 0 | 0 | 0
[5 empty] | 2014-01-04 | 1時 | 0 | 0 | 0 | 0 | 0 | 0
[5 empty] | 2014-01-04 | 2時 | 0 | 0 | 0 | 0 | 0 | 0
[5 empty] | 2014-01-04 | 3時 | 0 | 0 | 0 | 0 | 0 | 0
[5 empty] | 2014-01-04 | 4時 | 0 | 0 | 0 | 0 | 0 | 0
[5 empty] | 2014-01-04 | 5時 | 0 | 0 | 0 | 0 | 0 | 0
[5 empty] | 2014-01-04 | 6時 | 0 | 0 | 0 | 0 | 0 | 0
[5 empty] | 2014-01-04 | 7時 | 0 | 0 | 0 | 0 | 0 | 0
[5 empty] | 2014-01-04 | 8時 | 0 | 0 | 0 | 0 | 0 | 0
[5 empty] | 2014-01-04 | 9時 | 0 | 0 | 0 | 0 | 0 | 0
[5 empty] | 2014-01-04 | 10時 | 0 | 0 | 0 | 0 | 0 | 0
[5 empty] | 2014-01-04 | 11時 | 0 | 0 | 0 | 0 | 0 | 0
[5 empty] | 2014-01-04 | 12時 | 0 | 0 | 0 | 0 | 0 | 0
[5 empty] | 2014-01-04 | 13時 | 0 | 0 | 0 | 0 | 0 | 0
[5 empty] | 2014-01-04 | 14時 | 0 | 0 | 0 | 0 | 0 | 0
[5 empty] | 2014-01-04 | 15時 | 0 | 0 | 0 | 0 | 0 | 0
[5 empty] | 2014-01-04 | 16時 | 0 | 0 | 0 | 0 | 0 | 0
[5 empty] | 2014-01-04 | 17時 | 0 | 0 | 0 | 0 | 0 | 0
[5 empty] | 2014-01-04 | 18時 | 0 | 0 | 0 | 0 | 0 | 0
[5 empty] | 2014-01-04 | 19時 | 0 | 0 | 0 | 0 | 0 | 0
[5 empty] | 2014-01-04 | 20時 | 0 | 0 | 0 | 0 | 0 | 0
[5 empty] | 2014-01-04 | 21時 | 0 | 0 | 0 | 0 | 0 | 0
[5 empty] | 2014-01-04 | 22時 | 0 | 0 | 0 | 0 | 0 | 0
[5 empty] | 2014-01-04 | 23時 | 0 | 0 | 0 | 0 | 0 | 0
[5 empty] | 2014-01-05 | 0時 | 0 | 0 | 0 | 0 | 0 | 0
[5 empty] | 2014-01-05 | 1時 | 0 | 0 | 0 | 0 | 0 | 0
[5 empty] | 2014-01-05 | 2時 | 0 | 0 | 0 | 0 | 0 | 0
[5 empty] | 2014-01-05 | 3時 | 0 | 0 | 0 | 0 | 0 | 0
[5 empty] | 2014-01-05 | 4時 | 0 | 0 | 0 | 0 | 0 | 0
[5 empty] | 2014-01-05 | 5時 | 0 | 0 | 0 | 0 | 0 | 0
[5 empty] | 2014-01-05 | 6時 | 0 | 0 | 0 | 0 | 0 | 0
[5 empty] | 2014-01-05 | 7時 | 0 | 0 | 0 | 0 | 0 | 0
[5 empty] | 2014-01-05 | 8時 | 0 | 0 | 0 | 0 | 0 | 0
[5 empty] | 2014-01-05 | 9時 | 0 | 0 | 0 | 0 | 0 | 0
[5 empty] | 2014-01-05 | 10時 | 0 | 0 | 0 | 0 | 0 | 0
[5 empty] | 2014-01-05 | 11時 | 0 | 0 | 0 | 0 | 0 | 0
[5 empty] | 2014-01-05 | 12時 | 0 | 0 | 0 | 0 | 0 | 0
[5 empty] | 2014-01-05 | 13時 | 0 | 0 | 0 | 0 | 0 | 0
[5 empty] | 2014-01-05 | 14時 | 0 | 0 | 0 | 0 | 0 | 0
[5 empty] | 2014-01-05 | 15時 | 0 | 0 | 0 | 0 | 0 | 0
[5 empty] | 2014-01-05 | 16時 | 0 | 0 | 0 | 0 | 0 | 0
[5 empty] | 2014-01-05 | 17時 | 0 | 0 | 0 | 0 | 0 | 0
[5 empty] | 2014-01-05 | 18時 | 0 | 0 | 0 | 0 | 0 | 0
[5 empty] | 2014-01-05 | 19時 | 0 | 0 | 0 | 0 | 0 | 0
[5 empty] | 2014-01-05 | 20時 | 0 | 0 | 0 | 0 | 0 | 0
[5 empty] | 2014-01-05 | 21時 | 0 | 0 | 0 | 0 | 0 | 0
[5 empty] | 2014-01-05 | 22時 | 0 | 0 | 0 | 0 | 0 | 0
[5 empty] | 2014-01-05 | 23時 | 0 | 0 | 0 | 0 | 0 | 0
[5 empty] | 2014-01-06 | 0時 | 0 | 0 | 0 | 0 | 0 | 0
[5 empty] | 2014-01-06 | 1時 | 0 | 0 | 0 | 0 | 0 | 0
[5 empty] | 2014-01-06 | 2時 | 0 | 0 | 0 | 0 | 0 | 0
[5 empty] | 2014-01-06 | 3時 | 0 | 0 | 0 | 0 | 0 | 0
[5 empty] | 2014-01-06 | 4時 | 0 | 0 | 0 | 0 | 0 | 0
[5 empty] | 2014-01-06 | 5時 | 0 | 0 | 0 | 0 | 0 | 0
[5 empty] | 2014-01-06 | 6時 | 0 | 0 | 0 | 0 | 0 | 0
[5 empty] | 2014-01-06 | 7時 | 0 | 0 | 0 | 0 | 0 | 0
[5 empty] | 2014-01-06 | 8時 | 0 | 0 | 0 | 0 | 0 | 0
[5 empty] | 2014-01-06 | 9時 | 0 | 0 | 0 | 0 | 0 | 0
[5 empty] | 2014-01-06 | 10時 | 0 | 0 | 0 | 0 | 0 | 0
[5 empty] | 2014-01-06 | 11時 | 0 | 0 | 0 | 0 | 0 | 0
[5 empty] | 2014-01-06 | 12時 | 0 | 0 | 0 | 0 | 0 | 0
[5 empty] | 2014-01-06 | 13時 | 0 | 0 | 0 | 0 | 0 | 0
[5 empty] | 2014-01-06 | 14時 | 0 | 0 | 0 | 0 | 0 | 0
[5 empty] | 2014-01-06 | 15時 | 0 | 0 | 0 | 0 | 0 | 0
[5 empty] | 2014-01-06 | 16時 | 0 | 0 | 0 | 0 | 0 | 0
[5 empty] | 2014-01-06 | 17時 | 0 | 0 | 0 | 0 | 0 | 0
[5 empty] | 2014-01-06 | 18時 | 0 | 0 | 0 | 0 | 0 | 0
[5 empty] | 2014-01-06 | 19時 | 0 | 0 | 0 | 0 | 0 | 0
[5 empty] | 2014-01-06 | 20時 | 0 | 0 | 0 | 0 | 0 | 0
[5 empty] | 2014-01-06 | 21時 | 0 | 0 | 0 | 0 | 0 | 0
[5 empty] | 2014-01-06 | 22時 | 0 | 0 | 0 | 0 | 0 | 0
[5 empty] | 2014-01-06 | 23時 | 0 | 0 | 0 | 0 | 0 | 0
[5 empty] | 2014-01-07 | 0時 | 0 | 0 | 0 | 0 | 0 | 0
[5 empty] | 2014-01-07 | 1時 | 0 | 0 | 0 | 0 | 0 | 0
[5 empty] | 2014-01-07 | 2時 | 0 | 0 | 0 | 0 | 0 | 0
[5 empty] | 2014-01-07 | 3時 | 0 | 0 | 0 | 0 | 0 | 0
[5 empty] | 2014-01-07 | 4時 | 0 | 0 | 0 | 0 | 0 | 0
[5 empty] | 2014-01-07 | 5時 | 0 | 0 | 0 | 0 | 0 | 0
[5 empty] | 2014-01-07 | 6時 | 0 | 0 | 0 | 0 | 0 | 0
[5 empty] | 2014-01-07 | 7時 | 0 | 0 | 0 | 0 | 0 | 0
[5 empty] | 2014-01-07 | 8時 | 0 | 0 | 0 | 0 | 0 | 0
[5 empty] | 2014-01-07 | 9時 | 0 | 0 | 0 | 0 | 0 | 0
[5 empty] | 2014-01-07 | 10時 | 0 | 0 | 0 | 0 | 0 | 0
[5 empty] | 2014-01-07 | 11時 | 0 | 0 | 0 | 0 | 0 | 0
[5 empty] | 2014-01-07 | 12時 | 0 | 0 | 0 | 0 | 0 | 0
[5 empty] | 2014-01-07 | 13時 | 0 | 0 | 0 | 0 | 0 | 0
[5 empty] | 2014-01-07 | 14時 | 0 | 0 | 0 | 0 | 0 | 0
[5 empty] | 2014-01-07 | 15時 | 0 | 0 | 0 | 0 | 0 | 0
[5 empty] | 2014-01-07 | 16時 | 0 | 0 | 0 | 0 | 0 | 0
[5 empty] | 2014-01-07 | 17時 | 0 | 0 | 0 | 0 | 0 | 0
[5 empty] | 2014-01-07 | 18時 | 0 | 0 | 0 | 0 | 0 | 0
[5 empty] | 2014-01-07 | 19時 | 0 | 0 | 0 | 0 | 0 | 0
[5 empty] | 2014-01-07 | 20時 | 0 | 0 | 0 | 0 | 0 | 0
[5 empty] | 2014-01-07 | 21時 | 0 | 0 | 0 | 0 | 0 | 0
[5 empty] | 2014-01-07 | 22時 | 0 | 0 | 0 | 0 | 0 | 0
[5 empty] | 2014-01-07 | 23時 | 0 | 0 | 0 | 0 | 0 | 0
[5 empty] | 2014-01-08 | 0時 | 0 | 0 | 0 | 0 | 0 | 0
[5 empty] | 2014-01-08 | 1時 | 0 | 0 | 0 | 0 | 0 | 0
[5 empty] | 2014-01-08 | 2時 | 0 | 0 | 0 | 0 | 0 | 0
[5 empty] | 2014-01-08 | 3時 | 0 | 0 | 0 | 0 | 0 | 0
[5 empty] | 2014-01-08 | 4時 | 0 | 0 | 0 | 0 | 0 | 0
[5 empty] | 2014-01-08 | 5時 | 0 | 0 | 0 | 0 | 0 | 0
[5 empty] | 2014-01-08 | 6時 | 0 | 0 | 0 | 0 | 0 | 0
[5 empty] | 2014-01-08 | 7時 | 0 | 0 | 0 | 0 | 0 | 0
[5 empty] | 2014-01-08 | 8時 | 0 | 0 | 0 | 0 | 0 | 0
[5 empty] | 2014-01-08 | 9時 | 0 | 0 | 0 | 0 | 0 | 0
[5 empty] | 2014-01-08 | 10時 | 0 | 0 | 0 | 0 | 0 | 0
[5 empty] | 2014-01-08 | 11時 | 0 | 0 | 0 | 0 | 0 | 0
[5 empty] | 2014-01-08 | 12時 | 0 | 0 | 0 | 0 | 0 | 0
[5 empty] | 2014-01-08 | 13時 | 0 | 0 | 0 | 0 | 0 | 0
[5 empty] | 2014-01-08 | 14時 | 0 | 0 | 0 | 0 | 0 | 0
[5 empty] | 2014-01-08 | 15時 | 0 | 0 | 0 | 0 | 0 | 0
[5 empty] | 2014-01-08 | 16時 | 0 | 0 | 0 | 0 | 0 | 0
[5 empty] | 2014-01-08 | 17時 | 0 | 0 | 0 | 0 | 0 | 0
[5 empty] | 2014-01-08 | 18時 | 0 | 0 | 0 | 0 | 0 | 0
[5 empty] | 2014-01-08 | 19時 | 0 | 0 | 0 | 0 | 0 | 0
[5 empty] | 2014-01-08 | 20時 | 0 | 0 | 0 | 0 | 0 | 0
[5 empty] | 2014-01-08 | 21時 | 0 | 0 | 0 | 0 | 0 | 0
[5 empty] | 2014-01-08 | 22時 | 0 | 0 | 0 | 0 | 0 | 0
[5 empty] | 2014-01-08 | 23時 | 0 | 0 | 0 | 0 | 0 | 0
[5 empty] | 2014-01-09 | 0時 | 0 | 0 | 0 | 0 | 0 | 0
[5 empty] | 2014-01-09 | 1時 | 0 | 0 | 0 | 0 | 0 | 0
[5 empty] | 2014-01-09 | 2時 | 0 | 0 | 0 | 0 | 0 | 0
[5 empty] | 2014-01-09 | 3時 | 0 | 0 | 0 | 0 | 0 | 0
[5 empty] | 2014-01-09 | 4時 | 0 | 0 | 0 | 0 | 0 | 0
[5 empty] | 2014-01-09 | 5時 | 0 | 0 | 0 | 0 | 0 | 0
[5 empty] | 2014-01-09 | 6時 | 0 | 0 | 0 | 0 | 0 | 0
[5 empty] | 2014-01-09 | 7時 | 0 | 0 | 0 | 0 | 0 | 0
[5 empty] | 2014-01-09 | 8時 | 0 | 0 | 0 | 0 | 0 | 0
[5 empty] | 2014-01-09 | 9時 | 0 | 0 | 0 | 0 | 0 | 0
[5 empty] | 2014-01-09 | 10時 | 0 | 0 | 0 | 0 | 0 | 0
[5 empty] | 2014-01-09 | 11時 | 0 | 0 | 0 | 0 | 0 | 0
[5 empty] | 2014-01-09 | 12時 | 0 | 0 | 0 | 0 | 0 | 0
[5 empty] | 2014-01-09 | 13時 | 0 | 0 | 0 | 0 | 0 | 0
[5 empty] | 2014-01-09 | 14時 | 0 | 0 | 0 | 0 | 0 | 0
[5 empty] | 2014-01-09 | 15時 | 0 | 0 | 0 | 0 | 0 | 0
[5 empty] | 2014-01-09 | 16時 | 0 | 0 | 0 | 0 | 0 | 0
[5 empty] | 2014-01-09 | 17時 | 0 | 0 | 0 | 0 | 0 | 0
[5 empty] | 2014-01-09 | 18時 | 0 | 0 | 0 | 0 | 0 | 0
[5 empty] | 2014-01-09 | 19時 | 0 | 0 | 0 | 0 | 0 | 0
[5 empty] | 2014-01-09 | 20時 | 0 | 0 | 0 | 0 | 0 | 0
[5 empty] | 2014-01-09 | 21時 | 0 | 0 | 0 | 0 | 0 | 0
[5 empty] | 2014-01-09 | 22時 | 0 | 0 | 0 | 0 | 0 | 0
[5 empty] | 2014-01-09 | 23時 | 0 | 0 | 0 | 0 | 0 | 0
[5 empty] | 2014-01-10 | 0時 | 0 | 0 | 0 | 0 | 0 | 0
[5 empty] | 2014-01-10 | 1時 | 0 | 0 | 0 | 0 | 0 | 0
[5 empty] | 2014-01-10 | 2時 | 0 | 0 | 0 | 0 | 0 | 0
[5 empty] | 2014-01-10 | 3時 | 0 | 0 | 0 | 0 | 0 | 0
[5 empty] | 2014-01-10 | 4時 | 0 | 0 | 0 | 0 | 0 | 0
[5 empty] | 2014-01-10 | 5時 | 0 | 0 | 0 | 0 | 0 | 0
[5 empty] | 2014-01-10 | 6時 | 0 | 0 | 0 | 0 | 0 | 0
[5 empty] | 2014-01-10 | 7時 | 0 | 0 | 0 | 0 | 0 | 0
[5 empty] | 2014-01-10 | 8時 | 0 | 0 | 0 | 0 | 0 | 0
[5 empty] | 2014-01-10 | 9時 | 0 | 0 | 0 | 0 | 0 | 0
[5 empty] | 2014-01-10 | 10時 | 0 | 0 | 0 | 0 | 0 | 0
[5 empty] | 2014-01-10 | 11時 | 0 | 0 | 0 | 0 | 0 | 0
[5 empty] | 2014-01-10 | 12時 | 0 | 0 | 0 | 0 | 0 | 0
[5 empty] | 2014-01-10 | 13時 | 0 | 0 | 0 | 0 | 0 | 0
[5 empty] | 2014-01-10 | 14時 | 0 | 0 | 0 | 0 | 0 | 0
[5 empty] | 2014-01-10 | 15時 | 0 | 0 | 0 | 0 | 0 | 0
[5 empty] | 2014-01-10 | 16時 | 0 | 0 | 0 | 0 | 0 | 0
[5 empty] | 2014-01-10 | 17時 | 0 | 0 | 0 | 0 | 0 | 0
[5 empty] | 2014-01-10 | 18時 | 0 | 0 | 0 | 0 | 0 | 0
[5 empty] | 2014-01-10 | 19時 | 0 | 0 | 0 | 0 | 0 | 0
[5 empty] | 2014-01-10 | 20時 | 0 | 0 | 0 | 0 | 0 | 0
[5 empty] | 2014-01-10 | 21時 | 0 | 0 | 0 | 0 | 0 | 0
[5 empty] | 2014-01-10 | 22時 | 0 | 0 | 0 | 0 | 0 | 0
[5 empty] | 2014-01-10 | 23時 | 0 | 0 | 0 | 0 | 0 | 0
[5 empty] | 2014-01-11 | 0時 | 0 | 0 | 0 | 0 | 0 | 0
[5 empty] | 2014-01-11 | 1時 | 0 | 0 | 0 | 0 | 0 | 0
[5 empty] | 2014-01-11 | 2時 | 0 | 0 | 0 | 0 | 0 | 0
[5 empty] | 2014-01-11 | 3時 | 0 | 0 | 0 | 0 | 0 | 0
[5 empty] | 2014-01-11 | 4時 | 0 | 0 | 0 | 0 | 0 | 0
[5 empty] | 2014-01-11 | 5時 | 0 | 0 | 0 | 0 | 0 | 0
[5 empty] | 2014-01-11 | 6時 | 0 | 0 | 0 | 0 | 0 | 0
[5 empty] | 2014-01-11 | 7時 | 0 | 0 | 0 | 0 | 0 | 0
[5 empty] | 2014-01-11 | 8時 | 0 | 0 | 0 | 0 | 0 | 0
[5 empty] | 2014-01-11 | 9時 | 0 | 0 | 0 | 0 | 0 | 0
[5 empty] | 2014-01-11 | 10時 | 0 | 0 | 0 | 0 | 0 | 0
[5 empty] | 2014-01-11 | 11時 | 0 | 0 | 0 | 0 | 0 | 0
[5 empty] | 2014-01-11 | 12時 | 0 | 0 | 0 | 0 | 0 | 0
[5 empty] | 2014-01-11 | 13時 | 0 | 0 | 0 | 0 | 0 | 0
[5 empty] | 2014-01-11 | 14時 | 0 | 0 | 0 | 0 | 0 | 0
[5 empty] | 2014-01-11 | 15時 | 0 | 0 | 0 | 0 | 0 | 0
[5 empty] | 2014-01-11 | 16時 | 0 | 0 | 0 | 0 | 0 | 0
[5 empty] | 2014-01-11 | 17時 | 0 | 0 | 0 | 0 | 0 | 0
[5 empty] | 2014-01-11 | 18時 | 0 | 0 | 0 | 0 | 0 | 0
[5 empty] | 2014-01-11 | 19時 | 0 | 0 | 0 | 0 | 0 | 0
[5 empty] | 2014-01-11 | 20時 | 0 | 0 | 0 | 0 | 0 | 0
[5 empty] | 2014-01-11 | 21時 | 0 | 0 | 0 | 0 | 0 | 0
[5 empty] | 2014-01-11 | 22時 | 0 | 0 | 0 | 0 | 0 | 0
[5 empty] | 2014-01-11 | 23時 | 0 | 0 | 0 | 0 | 0 | 0
[5 empty] | 2014-01-12 | 0時 | 0 | 0 | 0 | 0 | 0 | 0
[5 empty] | 2014-01-12 | 1時 | 0 | 0 | 0 | 0 | 0 | 0
[5 empty] | 2014-01-12 | 2時 | 0 | 0 | 0 | 0 | 0 | 0
[5 empty] | 2014-01-12 | 3時 | 0 | 0 | 0 | 0 | 0 | 0
[5 empty] | 2014-01-12 | 4時 | 0 | 0 | 0 | 0 | 0 | 0
[5 empty] | 2014-01-12 | 5時 | 0 | 0 | 0 | 0 | 0 | 0
[5 empty] | 2014-01-12 | 6時 | 0 | 0 | 0 | 0 | 0 | 0
[5 empty] | 2014-01-12 | 7時 | 0 | 0 | 0 | 0 | 0 | 0
[5 empty] | 2014-01-12 | 8時 | 0 | 0 | 0 | 0 | 0 | 0
[5 empty] | 2014-01-12 | 9時 | 0 | 0 | 0 | 0 | 0 | 0
[5 empty] | 2014-01-12 | 10時 | 0 | 0 | 0 | 0 | 0 | 0
[5 empty] | 2014-01-12 | 11時 | 0 | 0 | 0 | 0 | 0 | 0
[5 empty] | 2014-01-12 | 12時 | 0 | 0 | 0 | 0 | 0 | 0
[5 empty] | 2014-01-12 | 13時 | 0 | 0 | 0 | 0 | 0 | 0
[5 empty] | 2014-01-12 | 14時 | 0 | 0 | 0 | 0 | 0 | 0
[5 empty] | 2014-01-12 | 15時 | 0 | 0 | 0 | 0 | 0 | 0
[5 empty] | 2014-01-12 | 16時 | 0 | 0 | 0 | 0 | 0 | 0
[5 empty] | 2014-01-12 | 17時 | 0 | 0 | 0 | 0 | 0 | 0
[5 empty] | 2014-01-12 | 18時 | 0 | 0 | 0 | 0 | 0 | 0
[5 empty] | 2014-01-12 | 19時 | 0 | 0 | 0 | 0 | 0 | 0
[5 empty] | 2014-01-12 | 20時 | 0 | 0 | 0 | 0 | 0 | 0
[5 empty] | 2014-01-12 | 21時 | 0 | 0 | 0 | 0 | 0 | 0
[5 empty] | 2014-01-12 | 22時 | 0 | 0 | 0 | 0 | 0 | 0
[5 empty] | 2014-01-12 | 23時 | 0 | 0 | 0 | 0 | 0 | 0
[5 empty] | 2014-01-13 | 0時 | 0 | 0 | 0 | 0 | 0 | 0
[5 empty] | 2014-01-13 | 1時 | 0 | 0 | 0 | 0 | 0 | 0
[5 empty] | 2014-01-13 | 2時 | 0 | 0 | 0 | 0 | 0 | 0
[5 empty] | 2014-01-13 | 3時 | 0 | 0 | 0 | 0 | 0 | 0
[5 empty] | 2014-01-13 | 4時 | 0 | 0 | 0 | 0 | 0 | 0
[5 empty] | 2014-01-13 | 5時 | 0 | 0 | 0 | 0 | 0 | 0
[5 empty] | 2014-01-13 | 6時 | 0 | 0 | 0 | 0 | 0 | 0
[5 empty] | 2014-01-13 | 7時 | 0 | 0 | 0 | 0 | 0 | 0
[5 empty] | 2014-01-13 | 8時 | 0 | 0 | 0 | 0 | 0 | 0
[5 empty] | 2014-01-13 | 9時 | 0 | 0 | 0 | 0 | 0 | 0
[5 empty] | 2014-01-13 | 10時 | 0 | 0 | 0 | 0 | 0 | 0
[5 empty] | 2014-01-13 | 11時 | 0 | 0 | 0 | 0 | 0 | 0
[5 empty] | 2014-01-13 | 12時 | 0 | 0 | 0 | 0 | 0 | 0
[5 empty] | 2014-01-13 | 13時 | 0 | 0 | 0 | 0 | 0 | 0
[5 empty] | 2014-01-13 | 14時 | 0 | 0 | 0 | 0 | 0 | 0
[5 empty] | 2014-01-13 | 15時 | 0 | 0 | 0 | 0 | 0 | 0
[5 empty] | 2014-01-13 | 16時 | 0 | 0 | 0 | 0 | 0 | 0
[5 empty] | 2014-01-13 | 17時 | 0 | 0 | 0 | 0 | 0 | 0
[5 empty] | 2014-01-13 | 18時 | 0 | 0 | 0 | 0 | 0 | 0
[5 empty] | 2014-01-13 | 19時 | 0 | 0 | 0 | 0 | 0 | 0
[5 empty] | 2014-01-13 | 20時 | 0 | 0 | 0 | 0 | 0 | 0
[5 empty] | 2014-01-13 | 21時 | 0 | 0 | 0 | 0 | 0 | 0
[5 empty] | 2014-01-13 | 22時 | 0 | 0 | 0 | 0 | 0 | 0
[5 empty] | 2014-01-13 | 23時 | 0 | 0 | 0 | 0 | 0 | 0
[5 empty] | 2014-01-14 | 0時 | 0 | 0 | 0 | 0 | 0 | 0
[5 empty] | 2014-01-14 | 1時 | 0 | 0 | 0 | 0 | 0 | 0
[5 empty] | 2014-01-14 | 2時 | 0 | 0 | 0 | 0 | 0 | 0
[5 empty] | 2014-01-14 | 3時 | 0 | 0 | 0 | 0 | 0 | 0
[5 empty] | 2014-01-14 | 4時 | 0 | 0 | 0 | 0 | 0 | 0
[5 empty] | 2014-01-14 | 5時 | 0 | 0 | 0 | 0 | 0 | 0
[5 empty] | 2014-01-14 | 6時 | 0 | 0 | 0 | 0 | 0 | 0
[5 empty] | 2014-01-14 | 7時 | 0 | 0 | 0 | 0 | 0 | 0
[5 empty] | 2014-01-14 | 8時 | 0 | 0 | 0 | 0 | 0 | 0
[5 empty] | 2014-01-14 | 9時 | 0 | 0 | 0 | 0 | 0 | 0
[5 empty] | 2014-01-14 | 10時 | 0 | 0 | 0 | 0 | 0 | 0
[5 empty] | 2014-01-14 | 11時 | 0 | 0 | 0 | 0 | 0 | 0
[5 empty] | 2014-01-14 | 12時 | 0 | 0 | 0 | 0 | 0 | 0
[5 empty] | 2014-01-14 | 13時 | 0 | 0 | 0 | 0 | 0 | 0
[5 empty] | 2014-01-14 | 14時 | 0 | 0 | 0 | 0 | 0 | 0
[5 empty] | 2014-01-14 | 15時 | 0 | 0 | 0 | 0 | 0 | 0
[5 empty] | 2014-01-14 | 16時 | 0 | 0 | 0 | 0 | 0 | 0
[5 empty] | 2014-01-14 | 17時 | 0 | 0 | 0 | 0 | 0 | 0
[5 empty] | 2014-01-14 | 18時 | 0 | 0 | 0 | 0 | 0 | 0
[5 empty] | 2014-01-14 | 19時 | 0 | 0 | 0 | 0 | 0 | 0
[5 empty] | 2014-01-14 | 20時 | 0 | 0 | 0 | 0 | 0 | 0
[5 empty] | 2014-01-14 | 21時 | 0 | 0 | 0 | 0 | 0 | 0
[5 empty] | 2014-01-14 | 22時 | 0 | 0 | 0 | 0 | 0 | 0
[5 empty] | 2014-01-14 | 23時 | 0 | 0 | 0 | 0 | 0 | 0
[5 empty] | 2014-01-15 | 0時 | 0 | 0 | 0 | 0 | 0 | 0
[5 empty] | 2014-01-15 | 1時 | 0 | 0 | 0 | 0 | 0 | 0
[5 empty] | 2014-01-15 | 2時 | 0 | 0 | 0 | 0 | 0 | 0
[5 empty] | 2014-01-15 | 3時 | 0 | 0 | 0 | 0 | 0 | 0
[5 empty] | 2014-01-15 | 4時 | 0 | 0 | 0 | 0 | 0 | 0
[5 empty] | 2014-01-15 | 5時 | 0 | 0 | 0 | 0 | 0 | 0
[5 empty] | 2014-01-15 | 6時 | 0 | 0 | 0 | 0 | 0 | 0
[5 empty] | 2014-01-15 | 7時 | 0 | 0 | 0 | 0 | 0 | 0
[5 empty] | 2014-01-15 | 8時 | 0 | 0 | 0 | 0 | 0 | 0
[5 empty] | 2014-01-15 | 9時 | 0 | 0 | 0 | 0 | 0 | 0
[5 empty] | 2014-01-15 | 10時 | 0 | 0 | 0 | 0 | 0 | 0
[5 empty] | 2014-01-15 | 11時 | 0 | 0 | 0 | 0 | 0 | 0
[5 empty] | 2014-01-15 | 12時 | 0 | 0 | 0 | 0 | 0 | 0
[5 empty] | 2014-01-15 | 13時 | 0 | 0 | 0 | 0 | 0 | 0
[5 empty] | 2014-01-15 | 14時 | 0 | 0 | 0 | 0 | 0 | 0
[5 empty] | 2014-01-15 | 15時 | 0 | 0 | 0 | 0 | 0 | 0
[5 empty] | 2014-01-15 | 16時 | 0 | 0 | 0 | 0 | 0 | 0
[5 empty] | 2014-01-15 | 17時 | 0 | 0 | 0 | 0 | 0 | 0
[5 empty] | 2014-01-15 | 18時 | 0 | 0 | 0 | 0 | 0 | 0
[5 empty] | 2014-01-15 | 19時 | 0 | 0 | 0 | 0 | 0 | 0
[5 empty] | 2014-01-15 | 20時 | 0 | 0 | 0 | 0 | 0 | 0
[5 empty] | 2014-01-15 | 21時 | 0 | 0 | 0 | 0 | 0 | 0
[5 empty] | 2014-01-15 | 22時 | 0 | 0 | 0 | 0 | 0 | 0
[5 empty] | 2014-01-15 | 23時 | 0 | 0 | 0 | 0 | 0 | 0
[5 empty] | 2014-01-16 | 0時 | 0 | 0 | 0 | 0 | 0 | 0
[5 empty] | 2014-01-16 | 1時 | 0 | 0 | 0 | 0 | 0 | 0
[5 empty] | 2014-01-16 | 2時 | 0 | 0 | 0 | 0 | 0 | 0
[5 empty] | 2014-01-16 | 3時 | 0 | 0 | 0 | 0 | 0 | 0
[5 empty] | 2014-01-16 | 4時 | 0 | 0 | 0 | 0 | 0 | 0
[5 empty] | 2014-01-16 | 5時 | 0 | 0 | 0 | 0 | 0 | 0
[5 empty] | 2014-01-16 | 6時 | 0 | 0 | 0 | 0 | 0 | 0
[5 empty] | 2014-01-16 | 7時 | 0 | 0 | 0 | 0 | 0 | 0
[5 empty] | 2014-01-16 | 8時 | 0 | 0 | 0 | 0 | 0 | 0
[5 empty] | 2014-01-16 | 9時 | 0 | 0 | 0 | 0 | 0 | 0
[5 empty] | 2014-01-16 | 10時 | 0 | 0 | 0 | 0 | 0 | 0
[5 empty] | 2014-01-16 | 11時 | 0 | 0 | 0 | 0 | 0 | 0
[5 empty] | 2014-01-16 | 12時 | 0 | 0 | 0 | 0 | 0 | 0
[5 empty] | 2014-01-16 | 13時 | 0 | 0 | 0 | 0 | 0 | 0
[5 empty] | 2014-01-16 | 14時 | 0 | 0 | 0 | 0 | 0 | 0
[5 empty] | 2014-01-16 | 15時 | 0 | 0 | 0 | 0 | 0 | 0
[5 empty] | 2014-01-16 | 16時 | 0 | 0 | 0 | 0 | 0 | 0
[5 empty] | 2014-01-16 | 17時 | 0 | 0 | 0 | 0 | 0 | 0
[5 empty] | 2014-01-16 | 18時 | 0 | 0 | 0 | 0 | 0 | 0
[5 empty] | 2014-01-16 | 19時 | 0 | 0 | 0 | 0 | 0 | 0
[5 empty] | 2014-01-16 | 20時 | 0 | 0 | 0 | 0 | 0 | 0
[5 empty] | 2014-01-16 | 21時 | 0 | 0 | 0 | 0 | 0 | 0
[5 empty] | 2014-01-16 | 22時 | 0 | 0 | 0 | 0 | 0 | 0
[5 empty] | 2014-01-16 | 23時 | 0 | 0 | 0 | 0 | 0 | 0
[5 empty] | 2014-01-17 | 0時 | 0 | 0 | 0 | 0 | 0 | 0
[5 empty] | 2014-01-17 | 1時 | 0 | 0 | 0 | 0 | 0 | 0
[5 empty] | 2014-01-17 | 2時 | 0 | 0 | 0 | 0 | 0 | 0
[5 empty] | 2014-01-17 | 3時 | 0 | 0 | 0 | 0 | 0 | 0
[5 empty] | 2014-01-17 | 4時 | 0 | 0 | 0 | 0 | 0 | 0
[5 empty] | 2014-01-17 | 5時 | 0 | 0 | 0 | 0 | 0 | 0
[5 empty] | 2014-01-17 | 6時 | 0 | 0 | 0 | 0 | 0 | 0
[5 empty] | 2014-01-17 | 7時 | 0 | 0 | 0 | 0 | 0 | 0
[5 empty] | 2014-01-17 | 8時 | 0 | 0 | 0 | 0 | 0 | 0
[5 empty] | 2014-01-17 | 9時 | 0 | 0 | 0 | 0 | 0 | 0
[5 empty] | 2014-01-17 | 10時 | 0 | 0 | 0 | 0 | 0 | 0
[5 empty] | 2014-01-17 | 11時 | 0 | 0 | 0 | 0 | 0 | 0
[5 empty] | 2014-01-17 | 12時 | 0 | 0 | 0 | 0 | 0 | 0
[5 empty] | 2014-01-17 | 13時 | 0 | 0 | 0 | 0 | 0 | 0
[5 empty] | 2014-01-17 | 14時 | 0 | 0 | 0 | 0 | 0 | 0
[5 empty] | 2014-01-17 | 15時 | 0 | 0 | 0 | 0 | 0 | 0
[5 empty] | 2014-01-17 | 16時 | 0 | 0 | 0 | 0 | 0 | 0
[5 empty] | 2014-01-17 | 17時 | 0 | 0 | 0 | 0 | 0 | 0
[5 empty] | 2014-01-17 | 18時 | 0 | 0 | 0 | 0 | 0 | 0
[5 empty] | 2014-01-17 | 19時 | 0 | 0 | 0 | 0 | 0 | 0
[5 empty] | 2014-01-17 | 20時 | 0 | 0 | 0 | 0 | 0 | 0
[5 empty] | 2014-01-17 | 21時 | 0 | 0 | 0 | 0 | 0 | 0
[5 empty] | 2014-01-17 | 22時 | 0 | 0 | 0 | 0 | 0 | 0
[5 empty] | 2014-01-17 | 23時 | 0 | 0 | 0 | 0 | 0 | 0
[5 empty] | 2014-01-18 | 0時 | 0 | 0 | 0 | 0 | 0 | 0
[5 empty] | 2014-01-18 | 1時 | 0 | 0 | 0 | 0 | 0 | 0
[5 empty] | 2014-01-18 | 2時 | 0 | 0 | 0 | 0 | 0 | 0
[5 empty] | 2014-01-18 | 3時 | 0 | 0 | 0 | 0 | 0 | 0
[5 empty] | 2014-01-18 | 4時 | 0 | 0 | 0 | 0 | 0 | 0
[5 empty] | 2014-01-18 | 5時 | 0 | 0 | 0 | 0 | 0 | 0
[5 empty] | 2014-01-18 | 6時 | 0 | 0 | 0 | 0 | 0 | 0
[5 empty] | 2014-01-18 | 7時 | 0 | 0 | 0 | 0 | 0 | 0
[5 empty] | 2014-01-18 | 8時 | 0 | 0 | 0 | 0 | 0 | 0
[5 empty] | 2014-01-18 | 9時 | 0 | 0 | 0 | 0 | 0 | 0
[5 empty] | 2014-01-18 | 10時 | 0 | 0 | 0 | 0 | 0 | 0
[5 empty] | 2014-01-18 | 11時 | 0 | 0 | 0 | 0 | 0 | 0
[5 empty] | 2014-01-18 | 12時 | 0 | 0 | 0 | 0 | 0 | 0
[5 empty] | 2014-01-18 | 13時 | 0 | 0 | 0 | 0 | 0 | 0
[5 empty] | 2014-01-18 | 14時 | 0 | 0 | 0 | 0 | 0 | 0
[5 empty] | 2014-01-18 | 15時 | 0 | 0 | 0 | 0 | 0 | 0
[5 empty] | 2014-01-18 | 16時 | 0 | 0 | 0 | 0 | 0 | 0
[5 empty] | 2014-01-18 | 17時 | 0 | 0 | 0 | 0 | 0 | 0
[5 empty] | 2014-01-18 | 18時 | 0 | 0 | 0 | 0 | 0 | 0
[5 empty] | 2014-01-18 | 19時 | 0 | 0 | 0 | 0 | 0 | 0
[5 empty] | 2014-01-18 | 20時 | 0 | 0 | 0 | 0 | 0 | 0
[5 empty] | 2014-01-18 | 21時 | 0 | 0 | 0 | 0 | 0 | 0
[5 empty] | 2014-01-18 | 22時 | 0 | 0 | 0 | 0 | 0 | 0
[5 empty] | 2014-01-18 | 23時 | 0 | 0 | 0 | 0 | 0 | 0
[5 empty] | 2014-01-19 | 0時 | 0 | 0 | 0 | 0 | 0 | 0
[5 empty] | 2014-01-19 | 1時 | 0 | 0 | 0 | 0 | 0 | 0
[5 empty] | 2014-01-19 | 2時 | 0 | 0 | 0 | 0 | 0 | 0
[5 empty] | 2014-01-19 | 3時 | 0 | 0 | 0 | 0 | 0 | 0
[5 empty] | 2014-01-19 | 4時 | 0 | 0 | 0 | 0 | 0 | 0
[5 empty] | 2014-01-19 | 5時 | 0 | 0 | 0 | 0 | 0 | 0
[5 empty] | 2014-01-19 | 6時 | 0 | 0 | 0 | 0 | 0 | 0
[5 empty] | 2014-01-19 | 7時 | 0 | 0 | 0 | 0 | 0 | 0
[5 empty] | 2014-01-19 | 8時 | 0 | 0 | 0 | 0 | 0 | 0
[5 empty] | 2014-01-19 | 9時 | 0 | 0 | 0 | 0 | 0 | 0
[5 empty] | 2014-01-19 | 10時 | 0 | 0 | 0 | 0 | 0 | 0
[5 empty] | 2014-01-19 | 11時 | 0 | 0 | 0 | 0 | 0 | 0
[5 empty] | 2014-01-19 | 12時 | 0 | 0 | 0 | 0 | 0 | 0
[5 empty] | 2014-01-19 | 13時 | 0 | 0 | 0 | 0 | 0 | 0
[5 empty] | 2014-01-19 | 14時 | 0 | 0 | 0 | 0 | 0 | 0
[5 empty] | 2014-01-19 | 15時 | 0 | 0 | 0 | 0 | 0 | 0
[5 empty] | 2014-01-19 | 16時 | 0 | 0 | 0 | 0 | 0 | 0
[5 empty] | 2014-01-19 | 17時 | 0 | 0 | 0 | 0 | 0 | 0
[5 empty] | 2014-01-19 | 18時 | 0 | 0 | 0 | 0 | 0 | 0
[5 empty] | 2014-01-19 | 19時 | 0 | 0 | 0 | 0 | 0 | 0
[5 empty] | 2014-01-19 | 20時 | 0 | 0 | 0 | 0 | 0 | 0
[5 empty] | 2014-01-19 | 21時 | 0 | 0 | 0 | 0 | 0 | 0
[5 empty] | 2014-01-19 | 22時 | 0 | 0 | 0 | 0 | 0 | 0
[5 empty] | 2014-01-19 | 23時 | 0 | 0 | 0 | 0 | 0 | 0
[5 empty] | 2014-01-20 | 0時 | 0 | 0 | 0 | 0 | 0 | 0
[5 empty] | 2014-01-20 | 1時 | 0 | 0 | 0 | 0 | 0 | 0
[5 empty] | 2014-01-20 | 2時 | 0 | 0 | 0 | 0 | 0 | 0
[5 empty] | 2014-01-20 | 3時 | 0 | 0 | 0 | 0 | 0 | 0
[5 empty] | 2014-01-20 | 4時 | 0 | 0 | 0 | 0 | 0 | 0
[5 empty] | 2014-01-20 | 5時 | 0 | 0 | 0 | 0 | 0 | 0
[5 empty] | 2014-01-20 | 6時 | 0 | 0 | 0 | 0 | 0 | 0
[5 empty] | 2014-01-20 | 7時 | 0 | 0 | 0 | 0 | 0 | 0
[5 empty] | 2014-01-20 | 8時 | 0 | 0 | 0 | 0 | 0 | 0
[5 empty] | 2014-01-20 | 9時 | 0 | 0 | 0 | 0 | 0 | 0
[5 empty] | 2014-01-20 | 10時 | 0 | 0 | 0 | 0 | 0 | 0
[5 empty] | 2014-01-20 | 11時 | 0 | 0 | 0 | 0 | 0 | 0
[5 empty] | 2014-01-20 | 12時 | 0 | 0 | 0 | 0 | 0 | 0
[5 empty] | 2014-01-20 | 13時 | 0 | 0 | 0 | 0 | 0 | 0
[5 empty] | 2014-01-20 | 14時 | 0 | 0 | 0 | 0 | 0 | 0
[5 empty] | 2014-01-20 | 15時 | 0 | 0 | 0 | 0 | 0 | 0
[5 empty] | 2014-01-20 | 16時 | 0 | 0 | 0 | 0 | 0 | 0
[5 empty] | 2014-01-20 | 17時 | 0 | 0 | 0 | 0 | 0 | 0
[5 empty] | 2014-01-20 | 18時 | 0 | 0 | 0 | 0 | 0 | 0
[5 empty] | 2014-01-20 | 19時 | 0 | 0 | 0 | 0 | 0 | 0
[5 empty] | 2014-01-20 | 20時 | 0 | 0 | 0 | 0 | 0 | 0
[5 empty] | 2014-01-20 | 21時 | 0 | 0 | 0 | 0 | 0 | 0
[5 empty] | 2014-01-20 | 22時 | 0 | 0 | 0 | 0 | 0 | 0
[5 empty] | 2014-01-20 | 23時 | 0 | 0 | 0 | 0 | 0 | 0
[5 empty] | 2014-01-21 | 0時 | 0 | 0 | 0 | 0 | 0 | 0
[5 empty] | 2014-01-21 | 1時 | 0 | 0 | 0 | 0 | 0 | 0
[5 empty] | 2014-01-21 | 2時 | 0 | 0 | 0 | 0 | 0 | 0
[5 empty] | 2014-01-21 | 3時 | 0 | 0 | 0 | 0 | 0 | 0
[5 empty] | 2014-01-21 | 4時 | 0 | 0 | 0 | 0 | 0 | 0
[5 empty] | 2014-01-21 | 5時 | 0 | 0 | 0 | 0 | 0 | 0
[5 empty] | 2014-01-21 | 6時 | 0 | 0 | 0 | 0 | 0 | 0
[5 empty] | 2014-01-21 | 7時 | 0 | 0 | 0 | 0 | 0 | 0
[5 empty] | 2014-01-21 | 8時 | 0 | 0 | 0 | 0 | 0 | 0
[5 empty] | 2014-01-21 | 9時 | 0 | 0 | 0 | 0 | 0 | 0
[5 empty] | 2014-01-21 | 10時 | 0 | 0 | 0 | 0 | 0 | 0
[5 empty] | 2014-01-21 | 11時 | 0 | 0 | 0 | 0 | 0 | 0
[5 empty] | 2014-01-21 | 12時 | 0 | 0 | 0 | 0 | 0 | 0
[5 empty] | 2014-01-21 | 13時 | 0 | 0 | 0 | 0 | 0 | 0
[5 empty] | 2014-01-21 | 14時 | 0 | 0 | 0 | 0 | 0 | 0
[5 empty] | 2014-01-21 | 15時 | 0 | 0 | 0 | 0 | 0 | 0
[5 empty] | 2014-01-21 | 16時 | 0 | 0 | 0 | 0 | 0 | 0
[5 empty] | 2014-01-21 | 17時 | 0 | 0 | 0 | 0 | 0 | 0
[5 empty] | 2014-01-21 | 18時 | 0 | 0 | 0 | 0 | 0 | 0
[5 empty] | 2014-01-21 | 19時 | 0 | 0 | 0 | 0 | 0 | 0
[5 empty] | 2014-01-21 | 20時 | 0 | 0 | 0 | 0 | 0 | 0
[5 empty] | 2014-01-21 | 21時 | 0 | 0 | 0 | 0 | 0 | 0
[5 empty] | 2014-01-21 | 22時 | 0 | 0 | 0 | 0 | 0 | 0
[5 empty] | 2014-01-21 | 23時 | 0 | 0 | 0 | 0 | 0 | 0
[5 empty] | 2014-01-22 | 0時 | 0 | 0 | 0 | 0 | 0 | 0
[5 empty] | 2014-01-22 | 1時 | 0 | 0 | 0 | 0 | 0 | 0
[5 empty] | 2014-01-22 | 2時 | 0 | 0 | 0 | 0 | 0 | 0
[5 empty] | 2014-01-22 | 3時 | 0 | 0 | 0 | 0 | 0 | 0
[5 empty] | 2014-01-22 | 4時 | 0 | 0 | 0 | 0 | 0 | 0
[5 empty] | 2014-01-22 | 5時 | 0 | 0 | 0 | 0 | 0 | 0
[5 empty] | 2014-01-22 | 6時 | 0 | 0 | 0 | 0 | 0 | 0
[5 empty] | 2014-01-22 | 7時 | 0 | 0 | 0 | 0 | 0 | 0
[5 empty] | 2014-01-22 | 8時 | 0 | 0 | 0 | 0 | 0 | 0
[5 empty] | 2014-01-22 | 9時 | 0 | 0 | 0 | 0 | 0 | 0
[5 empty] | 2014-01-22 | 10時 | 0 | 0 | 0 | 0 | 0 | 0
[5 empty] | 2014-01-22 | 11時 | 0 | 0 | 0 | 0 | 0 | 0
[5 empty] | 2014-01-22 | 12時 | 0 | 0 | 0 | 0 | 0 | 0
[5 empty] | 2014-01-22 | 13時 | 0 | 0 | 0 | 0 | 0 | 0
[5 empty] | 2014-01-22 | 14時 | 0 | 0 | 0 | 0 | 0 | 0
[5 empty] | 2014-01-22 | 15時 | 0 | 0 | 0 | 0 | 0 | 0
[5 empty] | 2014-01-22 | 16時 | 0 | 0 | 0 | 0 | 0 | 0
[5 empty] | 2014-01-22 | 17時 | 0 | 0 | 0 | 0 | 0 | 0
[5 empty] | 2014-01-22 | 18時 | 0 | 0 | 0 | 0 | 0 | 0
[5 empty] | 2014-01-22 | 19時 | 0 | 0 | 0 | 0 | 0 | 0
[5 empty] | 2014-01-22 | 20時 | 0 | 0 | 0 | 0 | 0 | 0
[5 empty] | 2014-01-22 | 21時 | 0 | 0 | 0 | 0 | 0 | 0
[5 empty] | 2014-01-22 | 22時 | 0 | 0 | 0 | 0 | 0 | 0
[5 empty] | 2014-01-22 | 23時 | 0 | 0 | 0 | 0 | 0 | 0
[5 empty] | 2014-01-23 | 0時 | 0 | 0 | 0 | 0 | 0 | 0
[5 empty] | 2014-01-23 | 1時 | 0 | 0 | 0 | 0 | 0 | 0
[5 empty] | 2014-01-23 | 2時 | 0 | 0 | 0 | 0 | 0 | 0
[5 empty] | 2014-01-23 | 3時 | 0 | 0 | 0 | 0 | 0 | 0
[5 empty] | 2014-01-23 | 4時 | 0 | 0 | 0 | 0 | 0 | 0
[5 empty] | 2014-01-23 | 5時 | 0 | 0 | 0 | 0 | 0 | 0
[5 empty] | 2014-01-23 | 6時 | 0 | 0 | 0 | 0 | 0 | 0
[5 empty] | 2014-01-23 | 7時 | 0 | 0 | 0 | 0 | 0 | 0
[5 empty] | 2014-01-23 | 8時 | 0 | 0 | 0 | 0 | 0 | 0
[5 empty] | 2014-01-23 | 9時 | 0 | 0 | 0 | 0 | 0 | 0
[5 empty] | 2014-01-23 | 10時 | 0 | 0 | 0 | 0 | 0 | 0
[5 empty] | 2014-01-23 | 11時 | 0 | 0 | 0 | 0 | 0 | 0
[5 empty] | 2014-01-23 | 12時 | 0 | 0 | 0 | 0 | 0 | 0
[5 empty] | 2014-01-23 | 13時 | 0 | 0 | 0 | 0 | 0 | 0
[5 empty] | 2014-01-23 | 14時 | 0 | 0 | 0 | 0 | 0 | 0
[5 empty] | 2014-01-23 | 15時 | 0 | 0 | 0 | 0 | 0 | 0
[5 empty] | 2014-01-23 | 16時 | 0 | 0 | 0 | 0 | 0 | 0
[5 empty] | 2014-01-23 | 17時 | 0 | 0 | 0 | 0 | 0 | 0
[5 empty] | 2014-01-23 | 18時 | 0 | 0 | 0 | 0 | 0 | 0
[5 empty] | 2014-01-23 | 19時 | 0 | 0 | 0 | 0 | 0 | 0
[5 empty] | 2014-01-23 | 20時 | 0 | 0 | 0 | 0 | 0 | 0
[5 empty] | 2014-01-23 | 21時 | 0 | 0 | 0 | 0 | 0 | 0
[5 empty] | 2014-01-23 | 22時 | 0 | 0 | 0 | 0 | 0 | 0
[5 empty] | 2014-01-23 | 23時 | 0 | 0 | 0 | 0 | 0 | 0
[5 empty] | 2014-01-24 | 0時 | 0 | 0 | 0 | 0 | 0 | 0
[5 empty] | 2014-01-24 | 1時 | 0 | 0 | 0 | 0 | 0 | 0
[5 empty] | 2014-01-24 | 2時 | 0 | 0 | 0 | 0 | 0 | 0
[5 empty] | 2014-01-24 | 3時 | 0 | 0 | 0 | 0 | 0 | 0
[5 empty] | 2014-01-24 | 4時 | 0 | 0 | 0 | 0 | 0 | 0
[5 empty] | 2014-01-24 | 5時 | 0 | 0 | 0 | 0 | 0 | 0
[5 empty] | 2014-01-24 | 6時 | 0 | 0 | 0 | 0 | 0 | 0
[5 empty] | 2014-01-24 | 7時 | 0 | 0 | 0 | 0 | 0 | 0
[5 empty] | 2014-01-24 | 8時 | 0 | 0 | 0 | 0 | 0 | 0
[5 empty] | 2014-01-24 | 9時 | 0 | 0 | 0 | 0 | 0 | 0
[5 empty] | 2014-01-24 | 10時 | 0 | 0 | 0 | 0 | 0 | 0
[5 empty] | 2014-01-24 | 11時 | 0 | 0 | 0 | 0 | 0 | 0
[5 empty] | 2014-01-24 | 12時 | 0 | 0 | 0 | 0 | 0 | 0
[5 empty] | 2014-01-24 | 13時 | 0 | 0 | 0 | 0 | 0 | 0
[5 empty] | 2014-01-24 | 14時 | 0 | 0 | 0 | 0 | 0 | 0
[5 empty] | 2014-01-24 | 15時 | 0 | 0 | 0 | 0 | 0 | 0
[5 empty] | 2014-01-24 | 16時 | 0 | 0 | 0 | 0 | 0 | 0
[5 empty] | 2014-01-24 | 17時 | 0 | 0 | 0 | 0 | 0 | 0
[5 empty] | 2014-01-24 | 18時 | 0 | 0 | 0 | 0 | 0 | 0
[5 empty] | 2014-01-24 | 19時 | 0 | 0 | 0 | 0 | 0 | 0
[5 empty] | 2014-01-24 | 20時 | 0 | 0 | 0 | 0 | 0 | 0
[5 empty] | 2014-01-24 | 21時 | 0 | 0 | 0 | 0 | 0 | 0
[5 empty] | 2014-01-24 | 22時 | 0 | 0 | 0 | 0 | 0 | 0
[5 empty] | 2014-01-24 | 23時 | 0 | 0 | 0 | 0 | 0 | 0
[5 empty] | 2014-01-25 | 0時 | 0 | 0 | 0 | 0 | 0 | 0
[5 empty] | 2014-01-25 | 1時 | 0 | 0 | 0 | 0 | 0 | 0
[5 empty] | 2014-01-25 | 2時 | 0 | 0 | 0 | 0 | 0 | 0
[5 empty] | 2014-01-25 | 3時 | 0 | 0 | 0 | 0 | 0 | 0
[5 empty] | 2014-01-25 | 4時 | 0 | 0 | 0 | 0 | 0 | 0
[5 empty] | 2014-01-25 | 5時 | 0 | 0 | 0 | 0 | 0 | 0
[5 empty] | 2014-01-25 | 6時 | 0 | 0 | 0 | 0 | 0 | 0
[5 empty] | 2014-01-25 | 7時 | 0 | 0 | 0 | 0 | 0 | 0
[5 empty] | 2014-01-25 | 8時 | 0 | 0 | 0 | 0 | 0 | 0
[5 empty] | 2014-01-25 | 9時 | 0 | 0 | 0 | 0 | 0 | 0
[5 empty] | 2014-01-25 | 10時 | 0 | 0 | 0 | 0 | 0 | 0
[5 empty] | 2014-01-25 | 11時 | 0 | 0 | 0 | 0 | 0 | 0
[5 empty] | 2014-01-25 | 12時 | 0 | 0 | 0 | 0 | 0 | 0
[5 empty] | 2014-01-25 | 13時 | 0 | 0 | 0 | 0 | 0 | 0
[5 empty] | 2014-01-25 | 14時 | 0 | 0 | 0 | 0 | 0 | 0
[5 empty] | 2014-01-25 | 15時 | 0 | 0 | 0 | 0 | 0 | 0
[5 empty] | 2014-01-25 | 16時 | 0 | 0 | 0 | 0 | 0 | 0
[5 empty] | 2014-01-25 | 17時 | 0 | 0 | 0 | 0 | 0 | 0
[5 empty] | 2014-01-25 | 18時 | 0 | 0 | 0 | 0 | 0 | 0
[5 empty] | 2014-01-25 | 19時 | 0 | 0 | 0 | 0 | 0 | 0
[5 empty] | 2014-01-25 | 20時 | 0 | 0 | 0 | 0 | 0 | 0
[5 empty] | 2014-01-25 | 21時 | 0 | 0 | 0 | 0 | 0 | 0
[5 empty] | 2014-01-25 | 22時 | 0 | 0 | 0 | 0 | 0 | 0
[5 empty] | 2014-01-25 | 23時 | 0 | 0 | 0 | 0 | 0 | 0
[5 empty] | 2014-01-26 | 0時 | 0 | 0 | 0 | 0 | 0 | 0
[5 empty] | 2014-01-26 | 1時 | 0 | 0 | 0 | 0 | 0 | 0
[5 empty] | 2014-01-26 | 2時 | 0 | 0 | 0 | 0 | 0 | 0
[5 empty] | 2014-01-26 | 3時 | 0 | 0 | 0 | 0 | 0 | 0
[5 empty] | 2014-01-26 | 4時 | 0 | 0 | 0 | 0 | 0 | 0
[5 empty] | 2014-01-26 | 5時 | 0 | 0 | 0 | 0 | 0 | 0
[5 empty] | 2014-01-26 | 6時 | 0 | 0 | 0 | 0 | 0 | 0
[5 empty] | 2014-01-26 | 7時 | 0 | 0 | 0 | 0 | 0 | 0
[5 empty] | 2014-01-26 | 8時 | 0 | 0 | 0 | 0 | 0 | 0
[5 empty] | 2014-01-26 | 9時 | 0 | 0 | 0 | 0 | 0 | 0
[5 empty] | 2014-01-26 | 10時 | 0 | 0 | 0 | 0 | 0 | 0
[5 empty] | 2014-01-26 | 11時 | 0 | 0 | 0 | 0 | 0 | 0
[5 empty] | 2014-01-26 | 12時 | 0 | 0 | 0 | 0 | 0 | 0
[5 empty] | 2014-01-26 | 13時 | 0 | 0 | 0 | 0 | 0 | 0
[5 empty] | 2014-01-26 | 14時 | 0 | 0 | 0 | 0 | 0 | 0
[5 empty] | 2014-01-26 | 15時 | 0 | 0 | 0 | 0 | 0 | 0
[5 empty] | 2014-01-26 | 16時 | 0 | 0 | 0 | 0 | 0 | 0
[5 empty] | 2014-01-26 | 17時 | 0 | 0 | 0 | 0 | 0 | 0
[5 empty] | 2014-01-26 | 18時 | 0 | 0 | 0 | 0 | 0 | 0
[5 empty] | 2014-01-26 | 19時 | 0 | 0 | 0 | 0 | 0 | 0
[5 empty] | 2014-01-26 | 20時 | 0 | 0 | 0 | 0 | 0 | 0
[5 empty] | 2014-01-26 | 21時 | 0 | 0 | 0 | 0 | 0 | 0
[5 empty] | 2014-01-26 | 22時 | 0 | 0 | 0 | 0 | 0 | 0
[5 empty] | 2014-01-26 | 23時 | 0 | 0 | 0 | 0 | 0 | 0
[5 empty] | 2014-01-27 | 0時 | 0 | 0 | 0 | 0 | 0 | 0
[5 empty] | 2014-01-27 | 1時 | 0 | 0 | 0 | 0 | 0 | 0
[5 empty] | 2014-01-27 | 2時 | 0 | 0 | 0 | 0 | 0 | 0
[5 empty] | 2014-01-27 | 3時 | 0 | 0 | 0 | 0 | 0 | 0
[5 empty] | 2014-01-27 | 4時 | 0 | 0 | 0 | 0 | 0 | 0
[5 empty] | 2014-01-27 | 5時 | 0 | 0 | 0 | 0 | 0 | 0
[5 empty] | 2014-01-27 | 6時 | 0 | 0 | 0 | 0 | 0 | 0
[5 empty] | 2014-01-27 | 7時 | 0 | 0 | 0 | 0 | 0 | 0
[5 empty] | 2014-01-27 | 8時 | 0 | 0 | 0 | 0 | 0 | 0
[5 empty] | 2014-01-27 | 9時 | 0 | 0 | 0 | 0 | 0 | 0
[5 empty] | 2014-01-27 | 10時 | 0 | 0 | 0 | 0 | 0 | 0
[5 empty] | 2014-01-27 | 11時 | 0 | 0 | 0 | 0 | 0 | 0
[5 empty] | 2014-01-27 | 12時 | 0 | 0 | 0 | 0 | 0 | 0
[5 empty] | 2014-01-27 | 13時 | 0 | 0 | 0 | 0 | 0 | 0
[5 empty] | 2014-01-27 | 14時 | 0 | 0 | 0 | 0 | 0 | 0
[5 empty] | 2014-01-27 | 15時 | 0 | 0 | 0 | 0 | 0 | 0
[5 empty] | 2014-01-27 | 16時 | 0 | 0 | 0 | 0 | 0 | 0
[5 empty] | 2014-01-27 | 17時 | 0 | 0 | 0 | 0 | 0 | 0
[5 empty] | 2014-01-27 | 18時 | 0 | 0 | 0 | 0 | 0 | 0
[5 empty] | 2014-01-27 | 19時 | 0 | 0 | 0 | 0 | 0 | 0
[5 empty] | 2014-01-27 | 20時 | 0 | 0 | 0 | 0 | 0 | 0
[5 empty] | 2014-01-27 | 21時 | 0 | 0 | 0 | 0 | 0 | 0
[5 empty] | 2014-01-27 | 22時 | 0 | 0 | 0 | 0 | 0 | 0
[5 empty] | 2014-01-27 | 23時 | 0 | 0 | 0 | 0 | 0 | 0
[5 empty] | 2014-01-28 | 0時 | 0 | 0 | 0 | 0 | 0 | 0
[5 empty] | 2014-01-28 | 1時 | 0 | 0 | 0 | 0 | 0 | 0
[5 empty] | 2014-01-28 | 2時 | 0 | 0 | 0 | 0 | 0 | 0
[5 empty] | 2014-01-28 | 3時 | 0 | 0 | 0 | 0 | 0 | 0
[5 empty] | 2014-01-28 | 4時 | 0 | 0 | 0 | 0 | 0 | 0
[5 empty] | 2014-01-28 | 5時 | 0 | 0 | 0 | 0 | 0 | 0
[5 empty] | 2014-01-28 | 6時 | 0 | 0 | 0 | 0 | 0 | 0
[5 empty] | 2014-01-28 | 7時 | 0 | 0 | 0 | 0 | 0 | 0
[5 empty] | 2014-01-28 | 8時 | 0 | 0 | 0 | 0 | 0 | 0
[5 empty] | 2014-01-28 | 9時 | 0 | 0 | 0 | 0 | 0 | 0
[5 empty] | 2014-01-28 | 10時 | 0 | 0 | 0 | 0 | 0 | 0
[5 empty] | 2014-01-28 | 11時 | 0 | 0 | 0 | 0 | 0 | 0
[5 empty] | 2014-01-28 | 12時 | 0 | 0 | 0 | 0 | 0 | 0
[5 empty] | 2014-01-28 | 13時 | 0 | 0 | 0 | 0 | 0 | 0
[5 empty] | 2014-01-28 | 14時 | 0 | 0 | 0 | 0 | 0 | 0
[5 empty] | 2014-01-28 | 15時 | 0 | 0 | 0 | 0 | 0 | 0
[5 empty] | 2014-01-28 | 16時 | 0 | 0 | 0 | 0 | 0 | 0
[5 empty] | 2014-01-28 | 17時 | 0 | 0 | 0 | 0 | 0 | 0
[5 empty] | 2014-01-28 | 18時 | 0 | 0 | 0 | 0 | 0 | 0
[5 empty] | 2014-01-28 | 19時 | 0 | 0 | 0 | 0 | 0 | 0
[5 empty] | 2014-01-28 | 20時 | 0 | 0 | 0 | 0 | 0 | 0
[5 empty] | 2014-01-28 | 21時 | 0 | 0 | 0 | 0 | 0 | 0
[5 empty] | 2014-01-28 | 22時 | 0 | 0 | 0 | 0 | 0 | 0
[5 empty] | 2014-01-28 | 23時 | 0 | 0 | 0 | 0 | 0 | 0
[5 empty] | 2014-01-29 | 0時 | 0 | 0 | 0 | 0 | 0 | 0
[5 empty] | 2014-01-29 | 1時 | 0 | 0 | 0 | 0 | 0 | 0
[5 empty] | 2014-01-29 | 2時 | 0 | 0 | 0 | 0 | 0 | 0
[5 empty] | 2014-01-29 | 3時 | 0 | 0 | 0 | 0 | 0 | 0
[5 empty] | 2014-01-29 | 4時 | 0 | 0 | 0 | 0 | 0 | 0
[5 empty] | 2014-01-29 | 5時 | 0 | 0 | 0 | 0 | 0 | 0
[5 empty] | 2014-01-29 | 6時 | 0 | 0 | 0 | 0 | 0 | 0
[5 empty] | 2014-01-29 | 7時 | 0 | 0 | 0 | 0 | 0 | 0
[5 empty] | 2014-01-29 | 8時 | 0 | 0 | 0 | 0 | 0 | 0
[5 empty] | 2014-01-29 | 9時 | 0 | 0 | 0 | 0 | 0 | 0
[5 empty] | 2014-01-29 | 10時 | 0 | 0 | 0 | 0 | 0 | 0
[5 empty] | 2014-01-29 | 11時 | 0 | 0 | 0 | 0 | 0 | 0
[5 empty] | 2014-01-29 | 12時 | 0 | 0 | 0 | 0 | 0 | 0
[5 empty] | 2014-01-29 | 13時 | 0 | 0 | 0 | 0 | 0 | 0
[5 empty] | 2014-01-29 | 14時 | 0 | 0 | 0 | 0 | 0 | 0
[5 empty] | 2014-01-29 | 15時 | 0 | 0 | 0 | 0 | 0 | 0
[5 empty] | 2014-01-29 | 16時 | 0 | 0 | 0 | 0 | 0 | 0
[5 empty] | 2014-01-29 | 17時 | 0 | 0 | 0 | 0 | 0 | 0
[5 empty] | 2014-01-29 | 18時 | 0 | 0 | 0 | 0 | 0 | 0
[5 empty] | 2014-01-29 | 19時 | 0 | 0 | 0 | 0 | 0 | 0
[5 empty] | 2014-01-29 | 20時 | 0 | 0 | 0 | 0 | 0 | 0
[5 empty] | 2014-01-29 | 21時 | 0 | 0 | 0 | 0 | 0 | 0
[5 empty] | 2014-01-29 | 22時 | 0 | 0 | 0 | 0 | 0 | 0
[5 empty] | 2014-01-29 | 23時 | 0 | 0 | 0 | 0 | 0 | 0
[5 empty] | 2014-01-30 | 0時 | 0 | 0 | 0 | 0 | 0 | 0
[5 empty] | 2014-01-30 | 1時 | 0 | 0 | 0 | 0 | 0 | 0
[5 empty] | 2014-01-30 | 2時 | 0 | 0 | 0 | 0 | 0 | 0
[5 empty] | 2014-01-30 | 3時 | 0 | 0 | 0 | 0 | 0 | 0
[5 empty] | 2014-01-30 | 4時 | 0 | 0 | 0 | 0 | 0 | 0
[5 empty] | 2014-01-30 | 5時 | 0 | 0 | 0 | 0 | 0 | 0
[5 empty] | 2014-01-30 | 6時 | 0 | 0 | 0 | 0 | 0 | 0
[5 empty] | 2014-01-30 | 7時 | 0 | 0 | 0 | 0 | 0 | 0
[5 empty] | 2014-01-30 | 8時 | 0 | 0 | 0 | 0 | 0 | 0
[5 empty] | 2014-01-30 | 9時 | 0 | 0 | 0 | 0 | 0 | 0
[5 empty] | 2014-01-30 | 10時 | 0 | 0 | 0 | 0 | 0 | 0
[5 empty] | 2014-01-30 | 11時 | 0 | 0 | 0 | 0 | 0 | 0
[5 empty] | 2014-01-30 | 12時 | 0 | 0 | 0 | 0 | 0 | 0
[5 empty] | 2014-01-30 | 13時 | 0 | 0 | 0 | 0 | 0 | 0
[5 empty] | 2014-01-30 | 14時 | 0 | 0 | 0 | 0 | 0 | 0
[5 empty] | 2014-01-30 | 15時 | 0 | 0 | 0 | 0 | 0 | 0
[5 empty] | 2014-01-30 | 16時 | 0 | 0 | 0 | 0 | 0 | 0
[5 empty] | 2014-01-30 | 17時 | 0 | 0 | 0 | 0 | 0 | 0
[5 empty] | 2014-01-30 | 18時 | 0 | 0 | 0 | 0 | 0 | 0
[5 empty] | 2014-01-30 | 19時 | 0 | 0 | 0 | 0 | 0 | 0
[5 empty] | 2014-01-30 | 20時 | 0 | 0 | 0 | 0 | 0 | 0
[5 empty] | 2014-01-30 | 21時 | 0 | 0 | 0 | 0 | 0 | 0
[5 empty] | 2014-01-30 | 22時 | 0 | 0 | 0 | 0 | 0 | 0
[5 empty] | 2014-01-30 | 23時 | 0 | 0 | 0 | 0 | 0 | 0
[5 empty] | 2014-01-31 | 0時 | 0 | 0 | 0 | 0 | 0 | 0
[5 empty] | 2014-01-31 | 1時 | 0 | 0 | 0 | 0 | 0 | 0
[5 empty] | 2014-01-31 | 2時 | 0 | 0 | 0 | 0 | 0 | 0
[5 empty] | 2014-01-31 | 3時 | 0 | 0 | 0 | 0 | 0 | 0
[5 empty] | 2014-01-31 | 4時 | 0 | 0 | 0 | 0 | 0 | 0
[5 empty] | 2014-01-31 | 5時 | 0 | 0 | 0 | 0 | 0 | 0
[5 empty] | 2014-01-31 | 6時 | 0 | 0 | 0 | 0 | 0 | 0
[5 empty] | 2014-01-31 | 7時 | 0 | 0 | 0 | 0 | 0 | 0
[5 empty] | 2014-01-31 | 8時 | 0 | 0 | 0 | 0 | 0 | 0
[5 empty] | 2014-01-31 | 9時 | 0 | 0 | 0 | 0 | 0 | 0
[5 empty] | 2014-01-31 | 10時 | 0 | 0 | 0 | 0 | 0 | 0
[5 empty] | 2014-01-31 | 11時 | 0 | 0 | 0 | 0 | 0 | 0
[5 empty] | 2014-01-31 | 12時 | 0 | 0 | 0 | 0 | 0 | 0
[5 empty] | 2014-01-31 | 13時 | 0 | 0 | 0 | 0 | 0 | 0
[5 empty] | 2014-01-31 | 14時 | 0 | 0 | 0 | 0 | 0 | 0
[5 empty] | 2014-01-31 | 15時 | 0 | 0 | 0 | 0 | 0 | 0
[5 empty] | 2014-01-31 | 16時 | 0 | 0 | 0 | 0 | 0 | 0
[5 empty] | 2014-01-31 | 17時 | 0 | 0 | 0 | 0 | 0 | 0
[5 empty] | 2014-01-31 | 18時 | 0 | 0 | 0 | 0 | 0 | 0
[5 empty] | 2014-01-31 | 19時 | 0 | 0 | 0 | 0 | 0 | 0
[5 empty] | 2014-01-31 | 20時 | 0 | 0 | 0 | 0 | 0 | 0
[5 empty] | 2014-01-31 | 21時 | 0 | 0 | 0 | 0 | 0 | 0
[5 empty] | 2014-01-31 | 22時 | 0 | 0 | 0 | 0 | 0 | 0
[5 empty] | 2014-01-31 | 23時 | 0 | 0 | 0 | 0 | 0 | 0
[5 empty] | 2014-02-01 | 0時 | 0 | 0 | 0 | 0 | 0 | 0
[5 empty] | 2014-02-01 | 1時 | 0 | 0 | 0 | 0 | 0 | 0
[5 empty] | 2014-02-01 | 2時 | 0 | 0 | 0 | 0 | 0 | 0
[5 empty] | 2014-02-01 | 3時 | 0 | 0 | 0 | 0 | 0 | 0
[5 empty] | 2014-02-01 | 4時 | 0 | 0 | 0 | 0 | 0 | 0
[5 empty] | 2014-02-01 | 5時 | 0 | 0 | 0 | 0 | 0 | 0
[5 empty] | 2014-02-01 | 6時 | 0 | 0 | 0 | 0 | 0 | 0
[5 empty] | 2014-02-01 | 7時 | 0 | 0 | 0 | 0 | 0 | 0
[5 empty] | 2014-02-01 | 8時 | 0 | 0 | 0 | 0 | 0 | 0
[5 empty] | 2014-02-01 | 9時 | 0 | 0 | 0 | 0 | 0 | 0
[5 empty] | 2014-02-01 | 10時 | 0 | 0 | 0 | 0 | 0 | 0
[5 empty] | 2014-02-01 | 11時 | 0 | 0 | 0 | 0 | 0 | 0
[5 empty] | 2014-02-01 | 12時 | 0 | 0 | 0 | 0 | 0 | 0
[5 empty] | 2014-02-01 | 13時 | 0 | 0 | 0 | 0 | 0 | 0
[5 empty] | 2014-02-01 | 14時 | 0 | 0 | 0 | 0 | 0 | 0
[5 empty] | 2014-02-01 | 15時 | 0 | 0 | 0 | 0 | 0 | 0
[5 empty] | 2014-02-01 | 16時 | 0 | 0 | 0 | 0 | 0 | 0
[5 empty] | 2014-02-01 | 17時 | 0 | 0 | 0 | 0 | 0 | 0
[5 empty] | 2014-02-01 | 18時 | 0 | 0 | 0 | 0 | 0 | 0
[5 empty] | 2014-02-01 | 19時 | 0 | 0 | 0 | 0 | 0 | 0
[5 empty] | 2014-02-01 | 20時 | 0 | 0 | 0 | 0 | 0 | 0
[5 empty] | 2014-02-01 | 21時 | 0 | 0 | 0 | 0 | 0 | 0
[5 empty] | 2014-02-01 | 22時 | 0 | 0 | 0 | 0 | 0 | 0
[5 empty] | 2014-02-01 | 23時 | 0 | 0 | 0 | 0 | 0 | 0
[5 empty] | 2014-02-02 | 0時 | 0 | 0 | 0 | 0 | 0 | 0
[5 empty] | 2014-02-02 | 1時 | 0 | 0 | 0 | 0 | 0 | 0
[5 empty] | 2014-02-02 | 2時 | 0 | 0 | 0 | 0 | 0 | 0
[5 empty] | 2014-02-02 | 3時 | 0 | 0 | 0 | 0 | 0 | 0
[5 empty] | 2014-02-02 | 4時 | 0 | 0 | 0 | 0 | 0 | 0
[5 empty] | 2014-02-02 | 5時 | 0 | 0 | 0 | 0 | 0 | 0
[5 empty] | 2014-02-02 | 6時 | 0 | 0 | 0 | 0 | 0 | 0
[5 empty] | 2014-02-02 | 7時 | 0 | 0 | 0 | 0 | 0 | 0
[5 empty] | 2014-02-02 | 8時 | 0 | 0 | 0 | 0 | 0 | 0
[5 empty] | 2014-02-02 | 9時 | 0 | 0 | 0 | 0 | 0 | 0
[5 empty] | 2014-02-02 | 10時 | 0 | 0 | 0 | 0 | 0 | 0
[5 empty] | 2014-02-02 | 11時 | 0 | 0 | 0 | 0 | 0 | 0
[5 empty] | 2014-02-02 | 12時 | 0 | 0 | 0 | 0 | 0 | 0
[5 empty] | 2014-02-02 | 13時 | 0 | 0 | 0 | 0 | 0 | 0
[5 empty] | 2014-02-02 | 14時 | 0 | 0 | 0 | 0 | 0 | 0
[5 empty] | 2014-02-02 | 15時 | 0 | 0 | 0 | 0 | 0 | 0
[5 empty] | 2014-02-02 | 16時 | 0 | 0 | 0 | 0 | 0 | 0
[5 empty] | 2014-02-02 | 17時 | 0 | 0 | 0 | 0 | 0 | 0
[5 empty] | 2014-02-02 | 18時 | 0 | 0 | 0 | 0 | 0 | 0
[5 empty] | 2014-02-02 | 19時 | 0 | 0 | 0 | 0 | 0 | 0
[5 empty] | 2014-02-02 | 20時 | 0 | 0 | 0 | 0 | 0 | 0
[5 empty] | 2014-02-02 | 21時 | 0 | 0 | 0 | 0 | 0 | 0
[5 empty] | 2014-02-02 | 22時 | 0 | 0 | 0 | 0 | 0 | 0
[5 empty] | 2014-02-02 | 23時 | 0 | 0 | 0 | 0 | 0 | 0
[5 empty] | 2014-02-03 | 0時 | 0 | 0 | 0 | 0 | 0 | 0
[5 empty] | 2014-02-03 | 1時 | 0 | 0 | 0 | 0 | 0 | 0
[5 empty] | 2014-02-03 | 2時 | 0 | 0 | 0 | 0 | 0 | 0
[5 empty] | 2014-02-03 | 3時 | 0 | 0 | 0 | 0 | 0 | 0
[5 empty] | 2014-02-03 | 4時 | 0 | 0 | 0 | 0 | 0 | 0
[5 empty] | 2014-02-03 | 5時 | 0 | 0 | 0 | 0 | 0 | 0
[5 empty] | 2014-02-03 | 6時 | 0 | 0 | 0 | 0 | 0 | 0
[5 empty] | 2014-02-03 | 7時 | 0 | 0 | 0 | 0 | 0 | 0
[5 empty] | 2014-02-03 | 8時 | 0 | 0 | 0 | 0 | 0 | 0
[5 empty] | 2014-02-03 | 9時 | 0 | 0 | 0 | 0 | 0 | 0
[5 empty] | 2014-02-03 | 10時 | 0 | 0 | 0 | 0 | 0 | 0
[5 empty] | 2014-02-03 | 11時 | 0 | 0 | 0 | 0 | 0 | 0
[5 empty] | 2014-02-03 | 12時 | 0 | 0 | 0 | 0 | 0 | 0
[5 empty] | 2014-02-03 | 13時 | 0 | 0 | 0 | 0 | 0 | 0
[5 empty] | 2014-02-03 | 14時 | 0 | 0 | 0 | 0 | 0 | 0
[5 empty] | 2014-02-03 | 15時 | 0 | 0 | 0 | 0 | 0 | 0
[5 empty] | 2014-02-03 | 16時 | 0 | 0 | 0 | 0 | 0 | 0
[5 empty] | 2014-02-03 | 17時 | 0 | 0 | 0 | 0 | 0 | 0
[5 empty] | 2014-02-03 | 18時 | 0 | 0 | 0 | 0 | 0 | 0
[5 empty] | 2014-02-03 | 19時 | 0 | 0 | 0 | 0 | 0 | 0
[5 empty] | 2014-02-03 | 20時 | 0 | 0 | 0 | 0 | 0 | 0
[5 empty] | 2014-02-03 | 21時 | 0 | 0 | 0 | 0 | 0 | 0
[5 empty] | 2014-02-03 | 22時 | 0 | 0 | 0 | 0 | 0 | 0
[5 empty] | 2014-02-03 | 23時 | 0 | 0 | 0 | 0 | 0 | 0
[5 empty] | 2014-02-04 | 0時 | 0 | 0 | 0 | 0 | 0 | 0
[5 empty] | 2014-02-04 | 1時 | 0 | 0 | 0 | 0 | 0 | 0
[5 empty] | 2014-02-04 | 2時 | 0 | 0 | 0 | 0 | 0 | 0
[5 empty] | 2014-02-04 | 3時 | 0 | 0 | 0 | 0 | 0 | 0
[5 empty] | 2014-02-04 | 4時 | 0 | 0 | 0 | 0 | 0 | 0
[5 empty] | 2014-02-04 | 5時 | 0 | 0 | 0 | 0 | 0 | 0
[5 empty] | 2014-02-04 | 6時 | 0 | 0 | 0 | 0 | 0 | 0
[5 empty] | 2014-02-04 | 7時 | 0 | 0 | 0 | 0 | 0 | 0
[5 empty] | 2014-02-04 | 8時 | 0 | 0 | 0 | 0 | 0 | 0
[5 empty] | 2014-02-04 | 9時 | 0 | 0 | 0 | 0 | 0 | 0
[5 empty] | 2014-02-04 | 10時 | 0 | 0 | 0 | 0 | 0 | 0
[5 empty] | 2014-02-04 | 11時 | 0 | 0 | 0 | 0 | 0 | 0
[5 empty] | 2014-02-04 | 12時 | 0 | 0 | 0 | 0 | 0 | 0
[5 empty] | 2014-02-04 | 13時 | 0 | 0 | 0 | 0 | 0 | 0
[5 empty] | 2014-02-04 | 14時 | 0 | 0 | 0 | 0 | 0 | 0
[5 empty] | 2014-02-04 | 15時 | 0 | 0 | 0 | 0 | 0 | 0
[5 empty] | 2014-02-04 | 16時 | 0 | 0 | 0 | 0 | 0 | 0
[5 empty] | 2014-02-04 | 17時 | 0 | 0 | 0 | 0 | 0 | 0
[5 empty] | 2014-02-04 | 18時 | 0 | 0 | 0 | 0 | 0 | 0
[5 empty] | 2014-02-04 | 19時 | 0 | 0 | 0 | 0 | 0 | 0
[5 empty] | 2014-02-04 | 20時 | 0 | 0 | 0 | 0 | 0 | 0
[5 empty] | 2014-02-04 | 21時 | 0 | 0 | 0 | 0 | 0 | 0
[5 empty] | 2014-02-04 | 22時 | 0 | 0 | 0 | 0 | 0 | 0
[5 empty] | 2014-02-04 | 23時 | 0 | 0 | 0 | 0 | 0 | 0
[5 empty] | 2014-02-05 | 0時 | 0 | 0 | 0 | 0 | 0 | 0
[5 empty] | 2014-02-05 | 1時 | 0 | 0 | 0 | 0 | 0 | 0
[5 empty] | 2014-02-05 | 2時 | 0 | 0 | 0 | 0 | 0 | 0
[5 empty] | 2014-02-05 | 3時 | 0 | 0 | 0 | 0 | 0 | 0
[5 empty] | 2014-02-05 | 4時 | 0 | 0 | 0 | 0 | 0 | 0
[5 empty] | 2014-02-05 | 5時 | 0 | 0 | 0 | 0 | 0 | 0
[5 empty] | 2014-02-05 | 6時 | 0 | 0 | 0 | 0 | 0 | 0
[5 empty] | 2014-02-05 | 7時 | 0 | 0 | 0 | 0 | 0 | 0
[5 empty] | 2014-02-05 | 8時 | 0 | 0 | 0 | 0 | 0 | 0
[5 empty] | 2014-02-05 | 9時 | 0 | 0 | 0 | 0 | 0 | 0
[5 empty] | 2014-02-05 | 10時 | 0 | 0 | 0 | 0 | 0 | 0
[5 empty] | 2014-02-05 | 11時 | 0 | 0 | 0 | 0 | 0 | 0
[5 empty] | 2014-02-05 | 12時 | 0 | 0 | 0 | 0 | 0 | 0
[5 empty] | 2014-02-05 | 13時 | 0 | 0 | 0 | 0 | 0 | 0
[5 empty] | 2014-02-05 | 14時 | 0 | 0 | 0 | 0 | 0 | 0
[5 empty] | 2014-02-05 | 15時 | 0 | 0 | 0 | 0 | 0 | 0
[5 empty] | 2014-02-05 | 16時 | 0 | 0 | 0 | 0 | 0 | 0
[5 empty] | 2014-02-05 | 17時 | 0 | 0 | 0 | 0 | 0 | 0
[5 empty] | 2014-02-05 | 18時 | 0 | 0 | 0 | 0 | 0 | 0
[5 empty] | 2014-02-05 | 19時 | 0 | 0 | 0 | 0 | 0 | 0
[5 empty] | 2014-02-05 | 20時 | 0 | 0 | 0 | 0 | 0 | 0
[5 empty] | 2014-02-05 | 21時 | 0 | 0 | 0 | 0 | 0 | 0
[5 empty] | 2014-02-05 | 22時 | 0 | 0 | 0 | 0 | 0 | 0
[5 empty] | 2014-02-05 | 23時 | 0 | 0 | 0 | 0 | 0 | 0
[5 empty] | 2014-02-06 | 0時 | 0 | 0 | 0 | 0 | 0 | 0
[5 empty] | 2014-02-06 | 1時 | 0 | 0 | 0 | 0 | 0 | 0
[5 empty] | 2014-02-06 | 2時 | 0 | 0 | 0 | 0 | 0 | 0
[5 empty] | 2014-02-06 | 3時 | 0 | 0 | 0 | 0 | 0 | 0
[5 empty] | 2014-02-06 | 4時 | 0 | 0 | 0 | 0 | 0 | 0
[5 empty] | 2014-02-06 | 5時 | 0 | 0 | 0 | 0 | 0 | 0
[5 empty] | 2014-02-06 | 6時 | 0 | 0 | 0 | 0 | 0 | 0
[5 empty] | 2014-02-06 | 7時 | 0 | 0 | 0 | 0 | 0 | 0
[5 empty] | 2014-02-06 | 8時 | 0 | 0 | 0 | 0 | 0 | 0
[5 empty] | 2014-02-06 | 9時 | 0 | 0 | 0 | 0 | 0 | 0
[5 empty] | 2014-02-06 | 10時 | 0 | 0 | 0 | 0 | 0 | 0
[5 empty] | 2014-02-06 | 11時 | 0 | 0 | 0 | 0 | 0 | 0
[5 empty] | 2014-02-06 | 12時 | 0 | 0 | 0 | 0 | 0 | 0
[5 empty] | 2014-02-06 | 13時 | 0 | 0 | 0 | 0 | 0 | 0
[5 empty] | 2014-02-06 | 14時 | 0 | 0 | 0 | 0 | 0 | 0
[5 empty] | 2014-02-06 | 15時 | 0 | 0 | 0 | 0 | 0 | 0
[5 empty] | 2014-02-06 | 16時 | 0 | 0 | 0 | 0 | 0 | 0
[5 empty] | 2014-02-06 | 17時 | 0 | 0 | 0 | 0 | 0 | 0
[5 empty] | 2014-02-06 | 18時 | 0 | 0 | 0 | 0 | 0 | 0
[5 empty] | 2014-02-06 | 19時 | 0 | 0 | 0 | 0 | 0 | 0
[5 empty] | 2014-02-06 | 20時 | 0 | 0 | 0 | 0 | 0 | 0
[5 empty] | 2014-02-06 | 21時 | 0 | 0 | 0 | 0 | 0 | 0
[5 empty] | 2014-02-06 | 22時 | 0 | 0 | 0 | 0 | 0 | 0
[5 empty] | 2014-02-06 | 23時 | 0 | 0 | 0 | 0 | 0 | 0
[5 empty] | 2014-02-07 | 0時 | 0 | 0 | 0 | 0 | 0 | 0
[5 empty] | 2014-02-07 | 1時 | 0 | 0 | 0 | 0 | 0 | 0
[5 empty] | 2014-02-07 | 2時 | 0 | 0 | 0 | 0 | 0 | 0
[5 empty] | 2014-02-07 | 3時 | 0 | 0 | 0 | 0 | 0 | 0
[5 empty] | 2014-02-07 | 4時 | 0 | 0 | 0 | 0 | 0 | 0
[5 empty] | 2014-02-07 | 5時 | 0 | 0 | 0 | 0 | 0 | 0
[5 empty] | 2014-02-07 | 6時 | 0 | 0 | 0 | 0 | 0 | 0
[5 empty] | 2014-02-07 | 7時 | 0 | 0 | 0 | 0 | 0 | 0
[5 empty] | 2014-02-07 | 8時 | 0 | 0 | 0 | 0 | 0 | 0
[5 empty] | 2014-02-07 | 9時 | 0 | 0 | 0 | 0 | 0 | 0
[5 empty] | 2014-02-07 | 10時 | 0 | 0 | 0 | 0 | 0 | 0
[5 empty] | 2014-02-07 | 11時 | 0 | 0 | 0 | 0 | 0 | 0
[5 empty] | 2014-02-07 | 12時 | 0 | 0 | 0 | 0 | 0 | 0
[5 empty] | 2014-02-07 | 13時 | 0 | 0 | 0 | 0 | 0 | 0
[5 empty] | 2014-02-07 | 14時 | 0 | 0 | 0 | 0 | 0 | 0
[5 empty] | 2014-02-07 | 15時 | 0 | 0 | 0 | 0 | 0 | 0
[5 empty] | 2014-02-07 | 16時 | 0 | 0 | 0 | 0 | 0 | 0
[5 empty] | 2014-02-07 | 17時 | 0 | 0 | 0 | 0 | 0 | 0
[5 empty] | 2014-02-07 | 18時 | 0 | 0 | 0 | 0 | 0 | 0
[5 empty] | 2014-02-07 | 19時 | 0 | 0 | 0 | 0 | 0 | 0
[5 empty] | 2014-02-07 | 20時 | 0 | 0 | 0 | 0 | 0 | 0
[5 empty] | 2014-02-07 | 21時 | 0 | 0 | 0 | 0 | 0 | 0
[5 empty] | 2014-02-07 | 22時 | 0 | 0 | 0 | 0 | 0 | 0
[5 empty] | 2014-02-07 | 23時 | 0 | 0 | 0 | 0 | 0 | 0
[5 empty] | 2014-02-08 | 0時 | 0 | 0 | 0 | 0 | 0 | 0
[5 empty] | 2014-02-08 | 1時 | 0 | 0 | 0 | 0 | 0 | 0
[5 empty] | 2014-02-08 | 2時 | 0 | 0 | 0 | 0 | 0 | 0
[5 empty] | 2014-02-08 | 3時 | 0 | 0 | 0 | 0 | 0 | 0
[5 empty] | 2014-02-08 | 4時 | 0 | 0 | 0 | 0 | 0 | 0
[5 empty] | 2014-02-08 | 5時 | 0 | 0 | 0 | 0 | 0 | 0
[5 empty] | 2014-02-08 | 6時 | 0 | 0 | 0 | 0 | 0 | 0
[5 empty] | 2014-02-08 | 7時 | 0 | 0 | 0 | 0 | 0 | 0
[5 empty] | 2014-02-08 | 8時 | 0 | 0 | 0 | 0 | 0 | 0
[5 empty] | 2014-02-08 | 9時 | 0 | 0 | 0 | 0 | 0 | 0
[5 empty] | 2014-02-08 | 10時 | 0 | 0 | 0 | 0 | 0 | 0
[5 empty] | 2014-02-08 | 11時 | 0 | 0 | 0 | 0 | 0 | 0
[5 empty] | 2014-02-08 | 12時 | 0 | 0 | 0 | 0 | 0 | 0
[5 empty] | 2014-02-08 | 13時 | 0 | 0 | 0 | 0 | 0 | 0
[5 empty] | 2014-02-08 | 14時 | 0 | 0 | 0 | 0 | 0 | 0
[5 empty] | 2014-02-08 | 15時 | 0 | 0 | 0 | 0 | 0 | 0
[5 empty] | 2014-02-08 | 16時 | 0 | 0 | 0 | 0 | 0 | 0
[5 empty] | 2014-02-08 | 17時 | 0 | 0 | 0 | 0 | 0 | 0
[5 empty] | 2014-02-08 | 18時 | 0 | 0 | 0 | 0 | 0 | 0
[5 empty] | 2014-02-08 | 19時 | 0 | 0 | 0 | 0 | 0 | 0
[5 empty] | 2014-02-08 | 20時 | 0 | 0 | 0 | 0 | 0 | 0
[5 empty] | 2014-02-08 | 21時 | 0 | 0 | 0 | 0 | 0 | 0
[5 empty] | 2014-02-08 | 22時 | 0 | 0 | 0 | 0 | 0 | 0
[5 empty] | 2014-02-08 | 23時 | 0 | 0 | 0 | 0 | 0 | 0
[5 empty] | 2014-02-09 | 0時 | 0 | 0 | 0 | 0 | 0 | 0
[5 empty] | 2014-02-09 | 1時 | 0 | 0 | 0 | 0 | 0 | 0
[5 empty] | 2014-02-09 | 2時 | 0 | 0 | 0 | 0 | 0 | 0
[5 empty] | 2014-02-09 | 3時 | 0 | 0 | 0 | 0 | 0 | 0
[5 empty] | 2014-02-09 | 4時 | 0 | 0 | 0 | 0 | 0 | 0
[5 empty] | 2014-02-09 | 5時 | 0 | 0 | 0 | 0 | 0 | 0
[5 empty] | 2014-02-09 | 6時 | 0 | 0 | 0 | 0 | 0 | 0
[5 empty] | 2014-02-09 | 7時 | 0 | 0 | 0 | 0 | 0 | 0
[5 empty] | 2014-02-09 | 8時 | 0 | 0 | 0 | 0 | 0 | 0
[5 empty] | 2014-02-09 | 9時 | 0 | 0 | 0 | 0 | 0 | 0
[5 empty] | 2014-02-09 | 10時 | 0 | 0 | 0 | 0 | 0 | 0
[5 empty] | 2014-02-09 | 11時 | 0 | 0 | 0 | 0 | 0 | 0
[5 empty] | 2014-02-09 | 12時 | 0 | 0 | 0 | 0 | 0 | 0
[5 empty] | 2014-02-09 | 13時 | 0 | 0 | 0 | 0 | 0 | 0
[5 empty] | 2014-02-09 | 14時 | 0 | 0 | 0 | 0 | 0 | 0
[5 empty] | 2014-02-09 | 15時 | 0 | 0 | 0 | 0 | 0 | 0
[5 empty] | 2014-02-09 | 16時 | 0 | 0 | 0 | 0 | 0 | 0
[5 empty] | 2014-02-09 | 17時 | 0 | 0 | 0 | 0 | 0 | 0
[5 empty] | 2014-02-09 | 18時 | 0 | 0 | 0 | 0 | 0 | 0
[5 empty] | 2014-02-09 | 19時 | 0 | 0 | 0 | 0 | 0 | 0
[5 empty] | 2014-02-09 | 20時 | 0 | 0 | 0 | 0 | 0 | 0
[5 empty] | 2014-02-09 | 21時 | 0 | 0 | 0 | 0 | 0 | 0
[5 empty] | 2014-02-09 | 22時 | 0 | 0 | 0 | 0 | 0 | 0
[5 empty] | 2014-02-09 | 23時 | 0 | 0 | 0 | 0 | 0 | 0
[5 empty] | 2014-02-10 | 0時 | 0 | 0 | 0 | 0 | 0 | 0
[5 empty] | 2014-02-10 | 1時 | 0 | 0 | 0 | 0 | 0 | 0
[5 empty] | 2014-02-10 | 2時 | 0 | 0 | 0 | 0 | 0 | 0
[5 empty] | 2014-02-10 | 3時 | 0 | 0 | 0 | 0 | 0 | 0
[5 empty] | 2014-02-10 | 4時 | 0 | 0 | 0 | 0 | 0 | 0
[5 empty] | 2014-02-10 | 5時 | 0 | 0 | 0 | 0 | 0 | 0
[5 empty] | 2014-02-10 | 6時 | 0 | 0 | 0 | 0 | 0 | 0
[5 empty] | 2014-02-10 | 7時 | 0 | 0 | 0 | 0 | 0 | 0
[5 empty] | 2014-02-10 | 8時 | 0 | 0 | 0 | 0 | 0 | 0
[5 empty] | 2014-02-10 | 9時 | 0 | 0 | 0 | 0 | 0 | 0
[5 empty] | 2014-02-10 | 10時 | 0 | 0 | 0 | 0 | 0 | 0
[5 empty] | 2014-02-10 | 11時 | 0 | 0 | 0 | 0 | 0 | 0
[5 empty] | 2014-02-10 | 12時 | 0 | 0 | 0 | 0 | 0 | 0
[5 empty] | 2014-02-10 | 13時 | 0 | 0 | 0 | 0 | 0 | 0
[5 empty] | 2014-02-10 | 14時 | 0 | 0 | 0 | 0 | 0 | 0
[5 empty] | 2014-02-10 | 15時 | 0 | 0 | 0 | 0 | 0 | 0
[5 empty] | 2014-02-10 | 16時 | 0 | 0 | 0 | 0 | 0 | 0
[5 empty] | 2014-02-10 | 17時 | 0 | 0 | 0 | 0 | 0 | 0
[5 empty] | 2014-02-10 | 18時 | 0 | 0 | 0 | 0 | 0 | 0
[5 empty] | 2014-02-10 | 19時 | 0 | 0 | 0 | 0 | 0 | 0
[5 empty] | 2014-02-10 | 20時 | 0 | 0 | 0 | 0 | 0 | 0
[5 empty] | 2014-02-10 | 21時 | 0 | 0 | 0 | 0 | 0 | 0
[5 empty] | 2014-02-10 | 22時 | 0 | 0 | 0 | 0 | 0 | 0
[5 empty] | 2014-02-10 | 23時 | 0 | 0 | 0 | 0 | 0 | 0
[5 empty] | 2014-02-11 | 0時 | 0 | 0 | 0 | 0 | 0 | 0
[5 empty] | 2014-02-11 | 1時 | 0 | 0 | 0 | 0 | 0 | 0
[5 empty] | 2014-02-11 | 2時 | 0 | 0 | 0 | 0 | 0 | 0
[5 empty] | 2014-02-11 | 3時 | 0 | 0 | 0 | 0 | 0 | 0
[5 empty] | 2014-02-11 | 4時 | 0 | 0 | 0 | 0 | 0 | 0
[5 empty] | 2014-02-11 | 5時 | 0 | 0 | 0 | 0 | 0 | 0
[5 empty] | 2014-02-11 | 6時 | 0 | 0 | 0 | 0 | 0 | 0
[5 empty] | 2014-02-11 | 7時 | 0 | 0 | 0 | 0 | 0 | 0
[5 empty] | 2014-02-11 | 8時 | 0 | 0 | 0 | 0 | 0 | 0
[5 empty] | 2014-02-11 | 9時 | 0 | 0 | 0 | 0 | 0 | 0
[5 empty] | 2014-02-11 | 10時 | 0 | 0 | 0 | 0 | 0 | 0
[5 empty] | 2014-02-11 | 11時 | 0 | 0 | 0 | 0 | 0 | 0
[5 empty] | 2014-02-11 | 12時 | 0 | 0 | 0 | 0 | 0 | 0
[5 empty] | 2014-02-11 | 13時 | 0 | 0 | 0 | 0 | 0 | 0
[5 empty] | 2014-02-11 | 14時 | 0 | 0 | 0 | 0 | 0 | 0
[5 empty] | 2014-02-11 | 15時 | 0 | 0 | 0 | 0 | 0 | 0
[5 empty] | 2014-02-11 | 16時 | 0 | 0 | 0 | 0 | 0 | 0
[5 empty] | 2014-02-11 | 17時 | 0 | 0 | 0 | 0 | 0 | 0
[5 empty] | 2014-02-11 | 18時 | 0 | 0 | 0 | 0 | 0 | 0
[5 empty] | 2014-02-11 | 19時 | 0 | 0 | 0 | 0 | 0 | 0
[5 empty] | 2014-02-11 | 20時 | 0 | 0 | 0 | 0 | 0 | 0
[5 empty] | 2014-02-11 | 21時 | 0 | 0 | 0 | 0 | 0 | 0
[5 empty] | 2014-02-11 | 22時 | 0 | 0 | 0 | 0 | 0 | 0
[5 empty] | 2014-02-11 | 23時 | 0 | 0 | 0 | 0 | 0 | 0
[5 empty] | 2014-02-12 | 0時 | 0 | 0 | 0 | 0 | 0 | 0
[5 empty] | 2014-02-12 | 1時 | 0 | 0 | 0 | 0 | 0 | 0
[5 empty] | 2014-02-12 | 2時 | 0 | 0 | 0 | 0 | 0 | 0
[5 empty] | 2014-02-12 | 3時 | 0 | 0 | 0 | 0 | 0 | 0
[5 empty] | 2014-02-12 | 4時 | 0 | 0 | 0 | 0 | 0 | 0
[5 empty] | 2014-02-12 | 5時 | 0 | 0 | 0 | 0 | 0 | 0
[5 empty] | 2014-02-12 | 6時 | 0 | 0 | 0 | 0 | 0 | 0
[5 empty] | 2014-02-12 | 7時 | 0 | 0 | 0 | 0 | 0 | 0
[5 empty] | 2014-02-12 | 8時 | 0 | 0 | 0 | 0 | 0 | 0
[5 empty] | 2014-02-12 | 9時 | 0 | 0 | 0 | 0 | 0 | 0
[5 empty] | 2014-02-12 | 10時 | 0 | 0 | 0 | 0 | 0 | 0
[5 empty] | 2014-02-12 | 11時 | 0 | 0 | 0 | 0 | 0 | 0
[5 empty] | 2014-02-12 | 12時 | 0 | 0 | 0 | 0 | 0 | 0
[5 empty] | 2014-02-12 | 13時 | 0 | 0 | 0 | 0 | 0 | 0
[5 empty] | 2014-02-12 | 14時 | 0 | 0 | 0 | 0 | 0 | 0
[5 empty] | 2014-02-12 | 15時 | 0 | 0 | 0 | 0 | 0 | 0
[5 empty] | 2014-02-12 | 16時 | 0 | 0 | 0 | 0 | 0 | 0
[5 empty] | 2014-02-12 | 17時 | 0 | 0 | 0 | 0 | 0 | 0
[5 empty] | 2014-02-12 | 18時 | 0 | 0 | 0 | 0 | 0 | 0
[5 empty] | 2014-02-12 | 19時 | 0 | 0 | 0 | 0 | 0 | 0
[5 empty] | 2014-02-12 | 20時 | 0 | 0 | 0 | 0 | 0 | 0
[5 empty] | 2014-02-12 | 21時 | 0 | 0 | 0 | 0 | 0 | 0
[5 empty] | 2014-02-12 | 22時 | 0 | 0 | 0 | 0 | 0 | 0
[5 empty] | 2014-02-12 | 23時 | 0 | 0 | 0 | 0 | 0 | 0
[5 empty] | 2014-02-13 | 0時 | 0 | 0 | 0 | 0 | 0 | 0
[5 empty] | 2014-02-13 | 1時 | 0 | 0 | 0 | 0 | 0 | 0
[5 empty] | 2014-02-13 | 2時 | 0 | 0 | 0 | 0 | 0 | 0
[5 empty] | 2014-02-13 | 3時 | 0 | 0 | 0 | 0 | 0 | 0
[5 empty] | 2014-02-13 | 4時 | 0 | 0 | 0 | 0 | 0 | 0
[5 empty] | 2014-02-13 | 5時 | 0 | 0 | 0 | 0 | 0 | 0
[5 empty] | 2014-02-13 | 6時 | 0 | 0 | 0 | 0 | 0 | 0
[5 empty] | 2014-02-13 | 7時 | 0 | 0 | 0 | 0 | 0 | 0
[5 empty] | 2014-02-13 | 8時 | 0 | 0 | 0 | 0 | 0 | 0
[5 empty] | 2014-02-13 | 9時 | 0 | 0 | 0 | 0 | 0 | 0
[5 empty] | 2014-02-13 | 10時 | 0 | 0 | 0 | 0 | 0 | 0
[5 empty] | 2014-02-13 | 11時 | 0 | 0 | 0 | 0 | 0 | 0
[5 empty] | 2014-02-13 | 12時 | 0 | 0 | 0 | 0 | 0 | 0
[5 empty] | 2014-02-13 | 13時 | 0 | 0 | 0 | 0 | 0 | 0
[5 empty] | 2014-02-13 | 14時 | 0 | 0 | 0 | 0 | 0 | 0
[5 empty] | 2014-02-13 | 15時 | 0 | 0 | 0 | 0 | 0 | 0
[5 empty] | 2014-02-13 | 16時 | 0 | 0 | 0 | 0 | 0 | 0
[5 empty] | 2014-02-13 | 17時 | 0 | 0 | 0 | 0 | 0 | 0
[5 empty] | 2014-02-13 | 18時 | 0 | 0 | 0 | 0 | 0 | 0
[5 empty] | 2014-02-13 | 19時 | 0 | 0 | 0 | 0 | 0 | 0
[5 empty] | 2014-02-13 | 20時 | 0 | 0 | 0 | 0 | 0 | 0
[5 empty] | 2014-02-13 | 21時 | 0 | 0 | 0 | 0 | 0 | 0
[5 empty] | 2014-02-13 | 22時 | 0 | 0 | 0 | 0 | 0 | 0
[5 empty] | 2014-02-13 | 23時 | 0 | 0 | 0 | 0 | 0 | 0
[5 empty] | 2014-02-14 | 0時 | 0 | 0 | 0 | 0 | 0 | 0
[5 empty] | 2014-02-14 | 1時 | 0 | 0 | 0 | 0 | 0 | 0
[5 empty] | 2014-02-14 | 2時 | 0 | 0 | 0 | 0 | 0 | 0
[5 empty] | 2014-02-14 | 3時 | 0 | 0 | 0 | 0 | 0 | 0
[5 empty] | 2014-02-14 | 4時 | 0 | 0 | 0 | 0 | 0 | 0
[5 empty] | 2014-02-14 | 5時 | 0 | 0 | 0 | 0 | 0 | 0
[5 empty] | 2014-02-14 | 6時 | 0 | 0 | 0 | 0 | 0 | 0
[5 empty] | 2014-02-14 | 7時 | 0 | 0 | 0 | 0 | 0 | 0
[5 empty] | 2014-02-14 | 8時 | 0 | 0 | 0 | 0 | 0 | 0
[5 empty] | 2014-02-14 | 9時 | 0 | 0 | 0 | 0 | 0 | 0
[5 empty] | 2014-02-14 | 10時 | 0 | 0 | 0 | 0 | 0 | 0
[5 empty] | 2014-02-14 | 11時 | 0 | 0 | 0 | 0 | 0 | 0
[5 empty] | 2014-02-14 | 12時 | 0 | 0 | 0 | 0 | 0 | 0
[5 empty] | 2014-02-14 | 13時 | 0 | 0 | 0 | 0 | 0 | 0
[5 empty] | 2014-02-14 | 14時 | 0 | 0 | 0 | 0 | 0 | 0
[5 empty] | 2014-02-14 | 15時 | 0 | 0 | 0 | 0 | 0 | 0
[5 empty] | 2014-02-14 | 16時 | 0 | 0 | 0 | 0 | 0 | 0
[5 empty] | 2014-02-14 | 17時 | 0 | 0 | 0 | 0 | 0 | 0
[5 empty] | 2014-02-14 | 18時 | 0 | 0 | 0 | 0 | 0 | 0
[5 empty] | 2014-02-14 | 19時 | 0 | 0 | 0 | 0 | 0 | 0
[5 empty] | 2014-02-14 | 20時 | 0 | 0 | 0 | 0 | 0 | 0
[5 empty] | 2014-02-14 | 21時 | 0 | 0 | 0 | 0 | 0 | 0
[5 empty] | 2014-02-14 | 22時 | 0 | 0 | 0 | 0 | 0 | 0
[5 empty] | 2014-02-14 | 23時 | 0 | 0 | 0 | 0 | 0 | 0
[5 empty] | 2014-02-15 | 0時 | 0 | 0 | 0 | 0 | 0 | 0
[5 empty] | 2014-02-15 | 1時 | 0 | 0 | 0 | 0 | 0 | 0
[5 empty] | 2014-02-15 | 2時 | 0 | 0 | 0 | 0 | 0 | 0
[5 empty] | 2014-02-15 | 3時 | 0 | 0 | 0 | 0 | 0 | 0
[5 empty] | 2014-02-15 | 4時 | 0 | 0 | 0 | 0 | 0 | 0
[5 empty] | 2014-02-15 | 5時 | 0 | 0 | 0 | 0 | 0 | 0
[5 empty] | 2014-02-15 | 6時 | 0 | 0 | 0 | 0 | 0 | 0
[5 empty] | 2014-02-15 | 7時 | 0 | 0 | 0 | 0 | 0 | 0
[5 empty] | 2014-02-15 | 8時 | 0 | 0 | 0 | 0 | 0 | 0
[5 empty] | 2014-02-15 | 9時 | 0 | 0 | 0 | 0 | 0 | 0
[5 empty] | 2014-02-15 | 10時 | 0 | 0 | 0 | 0 | 0 | 0
[5 empty] | 2014-02-15 | 11時 | 0 | 0 | 0 | 0 | 0 | 0
[5 empty] | 2014-02-15 | 12時 | 0 | 0 | 0 | 0 | 0 | 0
[5 empty] | 2014-02-15 | 13時 | 0 | 0 | 0 | 0 | 0 | 0
[5 empty] | 2014-02-15 | 14時 | 0 | 0 | 0 | 0 | 0 | 0
[5 empty] | 2014-02-15 | 15時 | 0 | 0 | 0 | 0 | 0 | 0
[5 empty] | 2014-02-15 | 16時 | 0 | 0 | 0 | 0 | 0 | 0
[5 empty] | 2014-02-15 | 17時 | 0 | 0 | 0 | 0 | 0 | 0
[5 empty] | 2014-02-15 | 18時 | 0 | 0 | 0 | 0 | 0 | 0
[5 empty] | 2014-02-15 | 19時 | 0 | 0 | 0 | 0 | 0 | 0
[5 empty] | 2014-02-15 | 20時 | 0 | 0 | 0 | 0 | 0 | 0
[5 empty] | 2014-02-15 | 21時 | 0 | 0 | 0 | 0 | 0 | 0
[5 empty] | 2014-02-15 | 22時 | 0 | 0 | 0 | 0 | 0 | 0
[5 empty] | 2014-02-15 | 23時 | 0 | 0 | 0 | 0 | 0 | 0
[5 empty] | 2014-02-16 | 0時 | 0 | 0 | 0 | 0 | 0 | 0
[5 empty] | 2014-02-16 | 1時 | 0 | 0 | 0 | 0 | 0 | 0
[5 empty] | 2014-02-16 | 2時 | 0 | 0 | 0 | 0 | 0 | 0
[5 empty] | 2014-02-16 | 3時 | 0 | 0 | 0 | 0 | 0 | 0
[5 empty] | 2014-02-16 | 4時 | 0 | 0 | 0 | 0 | 0 | 0
[5 empty] | 2014-02-16 | 5時 | 0 | 0 | 0 | 0 | 0 | 0
[5 empty] | 2014-02-16 | 6時 | 0 | 0 | 0 | 0 | 0 | 0
[5 empty] | 2014-02-16 | 7時 | 0 | 0 | 0 | 0 | 0 | 0
[5 empty] | 2014-02-16 | 8時 | 0 | 0 | 0 | 0 | 0 | 0
[5 empty] | 2014-02-16 | 9時 | 0 | 0 | 0 | 0 | 0 | 0
[5 empty] | 2014-02-16 | 10時 | 0 | 0 | 0 | 0 | 0 | 0
[5 empty] | 2014-02-16 | 11時 | 0 | 0 | 0 | 0 | 0 | 0
[5 empty] | 2014-02-16 | 12時 | 0 | 0 | 0 | 0 | 0 | 0
[5 empty] | 2014-02-16 | 13時 | 0 | 0 | 0 | 0 | 0 | 0
[5 empty] | 2014-02-16 | 14時 | 0 | 0 | 0 | 0 | 0 | 0
[5 empty] | 2014-02-16 | 15時 | 0 | 0 | 0 | 0 | 0 | 0
[5 empty] | 2014-02-16 | 16時 | 0 | 0 | 0 | 0 | 0 | 0
[5 empty] | 2014-02-16 | 17時 | 0 | 0 | 0 | 0 | 0 | 0
[5 empty] | 2014-02-16 | 18時 | 0 | 0 | 0 | 0 | 0 | 0
[5 empty] | 2014-02-16 | 19時 | 0 | 0 | 0 | 0 | 0 | 0
[5 empty] | 2014-02-16 | 20時 | 0 | 0 | 0 | 0 | 0 | 0
[5 empty] | 2014-02-16 | 21時 | 0 | 0 | 0 | 0 | 0 | 0
[5 empty] | 2014-02-16 | 22時 | 0 | 0 | 0 | 0 | 0 | 0
[5 empty] | 2014-02-16 | 23時 | 0 | 0 | 0 | 0 | 0 | 0
[5 empty] | 2014-02-17 | 0時 | 0 | 0 | 0 | 0 | 0 | 0
[5 empty] | 2014-02-17 | 1時 | 0 | 0 | 0 | 0 | 0 | 0
[5 empty] | 2014-02-17 | 2時 | 0 | 0 | 0 | 0 | 0 | 0
[5 empty] | 2014-02-17 | 3時 | 0 | 0 | 0 | 0 | 0 | 0
[5 empty] | 2014-02-17 | 4時 | 0 | 0 | 0 | 0 | 0 | 0
[5 empty] | 2014-02-17 | 5時 | 0 | 0 | 0 | 0 | 0 | 0
[5 empty] | 2014-02-17 | 6時 | 0 | 0 | 0 | 0 | 0 | 0
[5 empty] | 2014-02-17 | 7時 | 0 | 0 | 0 | 0 | 0 | 0
[5 empty] | 2014-02-17 | 8時 | 0 | 0 | 0 | 0 | 0 | 0
[5 empty] | 2014-02-17 | 9時 | 0 | 0 | 0 | 0 | 0 | 0
[5 empty] | 2014-02-17 | 10時 | 0 | 0 | 0 | 0 | 0 | 0
[5 empty] | 2014-02-17 | 11時 | 0 | 0 | 0 | 0 | 0 | 0
[5 empty] | 2014-02-17 | 12時 | 0 | 0 | 0 | 0 | 0 | 0
[5 empty] | 2014-02-17 | 13時 | 0 | 0 | 0 | 0 | 0 | 0
[5 empty] | 2014-02-17 | 14時 | 0 | 0 | 0 | 0 | 0 | 0
[5 empty] | 2014-02-17 | 15時 | 0 | 0 | 0 | 0 | 0 | 0
[5 empty] | 2014-02-17 | 16時 | 0 | 0 | 0 | 0 | 0 | 0
[5 empty] | 2014-02-17 | 17時 | 0 | 0 | 0 | 0 | 0 | 0
[5 empty] | 2014-02-17 | 18時 | 0 | 0 | 0 | 0 | 0 | 0
[5 empty] | 2014-02-17 | 19時 | 0 | 0 | 0 | 0 | 0 | 0
[5 empty] | 2014-02-17 | 20時 | 0 | 0 | 0 | 0 | 0 | 0
[5 empty] | 2014-02-17 | 21時 | 0 | 0 | 0 | 0 | 0 | 0
[5 empty] | 2014-02-17 | 22時 | 0 | 0 | 0 | 0 | 0 | 0
[5 empty] | 2014-02-17 | 23時 | 0 | 0 | 0 | 0 | 0 | 0
[5 empty] | 2014-02-18 | 0時 | 0 | 0 | 0 | 0 | 0 | 0
[5 empty] | 2014-02-18 | 1時 | 0 | 0 | 0 | 0 | 0 | 0
[5 empty] | 2014-02-18 | 2時 | 0 | 0 | 0 | 0 | 0 | 0
[5 empty] | 2014-02-18 | 3時 | 0 | 0 | 0 | 0 | 0 | 0
[5 empty] | 2014-02-18 | 4時 | 0 | 0 | 0 | 0 | 0 | 0
[5 empty] | 2014-02-18 | 5時 | 0 | 0 | 0 | 0 | 0 | 0
[5 empty] | 2014-02-18 | 6時 | 0 | 0 | 0 | 0 | 0 | 0
[5 empty] | 2014-02-18 | 7時 | 0 | 0 | 0 | 0 | 0 | 0
[5 empty] | 2014-02-18 | 8時 | 0 | 0 | 0 | 0 | 0 | 0
[5 empty] | 2014-02-18 | 9時 | 0 | 0 | 0 | 0 | 0 | 0
[5 empty] | 2014-02-18 | 10時 | 0 | 0 | 0 | 0 | 0 | 0
[5 empty] | 2014-02-18 | 11時 | 0 | 0 | 0 | 0 | 0 | 0
[5 empty] | 2014-02-18 | 12時 | 0 | 0 | 0 | 0 | 0 | 0
[5 empty] | 2014-02-18 | 13時 | 0 | 0 | 0 | 0 | 0 | 0
[5 empty] | 2014-02-18 | 14時 | 0 | 0 | 0 | 0 | 0 | 0
[5 empty] | 2014-02-18 | 15時 | 0 | 0 | 0 | 0 | 0 | 0
[5 empty] | 2014-02-18 | 16時 | 0 | 0 | 0 | 0 | 0 | 0
[5 empty] | 2014-02-18 | 17時 | 0 | 0 | 0 | 0 | 0 | 0
[5 empty] | 2014-02-18 | 18時 | 0 | 0 | 0 | 0 | 0 | 0
[5 empty] | 2014-02-18 | 19時 | 0 | 0 | 0 | 0 | 0 | 0
[5 empty] | 2014-02-18 | 20時 | 0 | 0 | 0 | 0 | 0 | 0
[5 empty] | 2014-02-18 | 21時 | 0 | 0 | 0 | 0 | 0 | 0
[5 empty] | 2014-02-18 | 22時 | 0 | 0 | 0 | 0 | 0 | 0
[5 empty] | 2014-02-18 | 23時 | 0 | 0 | 0 | 0 | 0 | 0
[5 empty] | 2014-02-19 | 0時 | 0 | 0 | 0 | 0 | 0 | 0
[5 empty] | 2014-02-19 | 1時 | 0 | 0 | 0 | 0 | 0 | 0
[5 empty] | 2014-02-19 | 2時 | 0 | 0 | 0 | 0 | 0 | 0
[5 empty] | 2014-02-19 | 3時 | 0 | 0 | 0 | 0 | 0 | 0
[5 empty] | 2014-02-19 | 4時 | 0 | 0 | 0 | 0 | 0 | 0
[5 empty] | 2014-02-19 | 5時 | 0 | 0 | 0 | 0 | 0 | 0
[5 empty] | 2014-02-19 | 6時 | 0 | 0 | 0 | 0 | 0 | 0
[5 empty] | 2014-02-19 | 7時 | 0 | 0 | 0 | 0 | 0 | 0
[5 empty] | 2014-02-19 | 8時 | 0 | 0 | 0 | 0 | 0 | 0
[5 empty] | 2014-02-19 | 9時 | 0 | 0 | 0 | 0 | 0 | 0
[5 empty] | 2014-02-19 | 10時 | 0 | 0 | 0 | 0 | 0 | 0
[5 empty] | 2014-02-19 | 11時 | 0 | 0 | 0 | 0 | 0 | 0
[5 empty] | 2014-02-19 | 12時 | 0 | 0 | 0 | 0 | 0 | 0
[5 empty] | 2014-02-19 | 13時 | 0 | 0 | 0 | 0 | 0 | 0
[5 empty] | 2014-02-19 | 14時 | 0 | 0 | 0 | 0 | 0 | 0
[5 empty] | 2014-02-19 | 15時 | 0 | 0 | 0 | 0 | 0 | 0
[5 empty] | 2014-02-19 | 16時 | 0 | 0 | 0 | 0 | 0 | 0
[5 empty] | 2014-02-19 | 17時 | 0 | 0 | 0 | 0 | 0 | 0
[5 empty] | 2014-02-19 | 18時 | 0 | 0 | 0 | 0 | 0 | 0
[5 empty] | 2014-02-19 | 19時 | 0 | 0 | 0 | 0 | 0 | 0
[5 empty] | 2014-02-19 | 20時 | 0 | 0 | 0 | 0 | 0 | 0
[5 empty] | 2014-02-19 | 21時 | 0 | 0 | 0 | 0 | 0 | 0
[5 empty] | 2014-02-19 | 22時 | 0 | 0 | 0 | 0 | 0 | 0
[5 empty] | 2014-02-19 | 23時 | 0 | 0 | 0 | 0 | 0 | 0
[5 empty] | 2014-02-20 | 0時 | 0 | 0 | 0 | 0 | 0 | 0
[5 empty] | 2014-02-20 | 1時 | 0 | 0 | 0 | 0 | 0 | 0
[5 empty] | 2014-02-20 | 2時 | 0 | 0 | 0 | 0 | 0 | 0
[5 empty] | 2014-02-20 | 3時 | 0 | 0 | 0 | 0 | 0 | 0
[5 empty] | 2014-02-20 | 4時 | 0 | 0 | 0 | 0 | 0 | 0
[5 empty] | 2014-02-20 | 5時 | 0 | 0 | 0 | 0 | 0 | 0
[5 empty] | 2014-02-20 | 6時 | 0 | 0 | 0 | 0 | 0 | 0
[5 empty] | 2014-02-20 | 7時 | 0 | 0 | 0 | 0 | 0 | 0
[5 empty] | 2014-02-20 | 8時 | 0 | 0 | 0 | 0 | 0 | 0
[5 empty] | 2014-02-20 | 9時 | 0 | 0 | 0 | 0 | 0 | 0
[5 empty] | 2014-02-20 | 10時 | 0 | 0 | 0 | 0 | 0 | 0
[5 empty] | 2014-02-20 | 11時 | 0 | 0 | 0 | 0 | 0 | 0
[5 empty] | 2014-02-20 | 12時 | 0 | 0 | 0 | 0 | 0 | 0
[5 empty] | 2014-02-20 | 13時 | 0 | 0 | 0 | 0 | 0 | 0
[5 empty] | 2014-02-20 | 14時 | 0 | 0 | 0 | 0 | 0 | 0
[5 empty] | 2014-02-20 | 15時 | 0 | 0 | 0 | 0 | 0 | 0
[5 empty] | 2014-02-20 | 16時 | 0 | 0 | 0 | 0 | 0 | 0
[5 empty] | 2014-02-20 | 17時 | 0 | 0 | 0 | 0 | 0 | 0
[5 empty] | 2014-02-20 | 18時 | 0 | 0 | 0 | 0 | 0 | 0
[5 empty] | 2014-02-20 | 19時 | 0 | 0 | 0 | 0 | 0 | 0
[5 empty] | 2014-02-20 | 20時 | 0 | 0 | 0 | 0 | 0 | 0
[5 empty] | 2014-02-20 | 21時 | 0 | 0 | 0 | 0 | 0 | 0
[5 empty] | 2014-02-20 | 22時 | 0 | 0 | 0 | 0 | 0 | 0
[5 empty] | 2014-02-20 | 23時 | 0 | 0 | 0 | 0 | 0 | 0
[5 empty] | 2014-02-21 | 0時 | 0 | 0 | 0 | 0 | 0 | 0
[5 empty] | 2014-02-21 | 1時 | 0 | 0 | 0 | 0 | 0 | 0
[5 empty] | 2014-02-21 | 2時 | 0 | 0 | 0 | 0 | 0 | 0
[5 empty] | 2014-02-21 | 3時 | 0 | 0 | 0 | 0 | 0 | 0
[5 empty] | 2014-02-21 | 4時 | 0 | 0 | 0 | 0 | 0 | 0
[5 empty] | 2014-02-21 | 5時 | 0 | 0 | 0 | 0 | 0 | 0
[5 empty] | 2014-02-21 | 6時 | 0 | 0 | 0 | 0 | 0 | 0
[5 empty] | 2014-02-21 | 7時 | 0 | 0 | 0 | 0 | 0 | 0
[5 empty] | 2014-02-21 | 8時 | 0 | 0 | 0 | 0 | 0 | 0
[5 empty] | 2014-02-21 | 9時 | 0 | 0 | 0 | 0 | 0 | 0
[5 empty] | 2014-02-21 | 10時 | 0 | 0 | 0 | 0 | 0 | 0
[5 empty] | 2014-02-21 | 11時 | 0 | 0 | 0 | 0 | 0 | 0
[5 empty] | 2014-02-21 | 12時 | 0 | 0 | 0 | 0 | 0 | 0
[5 empty] | 2014-02-21 | 13時 | 0 | 0 | 0 | 0 | 0 | 0
[5 empty] | 2014-02-21 | 14時 | 0 | 0 | 0 | 0 | 0 | 0
[5 empty] | 2014-02-21 | 15時 | 0 | 0 | 0 | 0 | 0 | 0
[5 empty] | 2014-02-21 | 16時 | 0 | 0 | 0 | 0 | 0 | 0
[5 empty] | 2014-02-21 | 17時 | 0 | 0 | 0 | 0 | 0 | 0
[5 empty] | 2014-02-21 | 18時 | 0 | 0 | 0 | 0 | 0 | 0
[5 empty] | 2014-02-21 | 19時 | 0 | 0 | 0 | 0 | 0 | 0
[5 empty] | 2014-02-21 | 20時 | 0 | 0 | 0 | 0 | 0 | 0
[5 empty] | 2014-02-21 | 21時 | 0 | 0 | 0 | 0 | 0 | 0
[5 empty] | 2014-02-21 | 22時 | 0 | 0 | 0 | 0 | 0 | 0
[5 empty] | 2014-02-21 | 23時 | 0 | 0 | 0 | 0 | 0 | 0
[5 empty] | 2014-02-22 | 0時 | 0 | 0 | 0 | 0 | 0 | 0
[5 empty] | 2014-02-22 | 1時 | 0 | 0 | 0 | 0 | 0 | 0
[5 empty] | 2014-02-22 | 2時 | 0 | 0 | 0 | 0 | 0 | 0
[5 empty] | 2014-02-22 | 3時 | 0 | 0 | 0 | 0 | 0 | 0
[5 empty] | 2014-02-22 | 4時 | 0 | 0 | 0 | 0 | 0 | 0
[5 empty] | 2014-02-22 | 5時 | 0 | 0 | 0 | 0 | 0 | 0
[5 empty] | 2014-02-22 | 6時 | 0 | 0 | 0 | 0 | 0 | 0
[5 empty] | 2014-02-22 | 7時 | 0 | 0 | 0 | 0 | 0 | 0
[5 empty] | 2014-02-22 | 8時 | 0 | 0 | 0 | 0 | 0 | 0
[5 empty] | 2014-02-22 | 9時 | 0 | 0 | 0 | 0 | 0 | 0
[5 empty] | 2014-02-22 | 10時 | 0 | 0 | 0 | 0 | 0 | 0
[5 empty] | 2014-02-22 | 11時 | 0 | 0 | 0 | 0 | 0 | 0
[5 empty] | 2014-02-22 | 12時 | 0 | 0 | 0 | 0 | 0 | 0
[5 empty] | 2014-02-22 | 13時 | 0 | 0 | 0 | 0 | 0 | 0
[5 empty] | 2014-02-22 | 14時 | 0 | 0 | 0 | 0 | 0 | 0
[5 empty] | 2014-02-22 | 15時 | 0 | 0 | 0 | 0 | 0 | 0
[5 empty] | 2014-02-22 | 16時 | 0 | 0 | 0 | 0 | 0 | 0
[5 empty] | 2014-02-22 | 17時 | 0 | 0 | 0 | 0 | 0 | 0
[5 empty] | 2014-02-22 | 18時 | 0 | 0 | 0 | 0 | 0 | 0
[5 empty] | 2014-02-22 | 19時 | 0 | 0 | 0 | 0 | 0 | 0
[5 empty] | 2014-02-22 | 20時 | 0 | 0 | 0 | 0 | 0 | 0
[5 empty] | 2014-02-22 | 21時 | 0 | 0 | 0 | 0 | 0 | 0
[5 empty] | 2014-02-22 | 22時 | 0 | 0 | 0 | 0 | 0 | 0
[5 empty] | 2014-02-22 | 23時 | 0 | 0 | 0 | 0 | 0 | 0
[5 empty] | 2014-02-23 | 0時 | 0 | 0 | 0 | 0 | 0 | 0
[5 empty] | 2014-02-23 | 1時 | 0 | 0 | 0 | 0 | 0 | 0
[5 empty] | 2014-02-23 | 2時 | 0 | 0 | 0 | 0 | 0 | 0
[5 empty] | 2014-02-23 | 3時 | 0 | 0 | 0 | 0 | 0 | 0
[5 empty] | 2014-02-23 | 4時 | 0 | 0 | 0 | 0 | 0 | 0
[5 empty] | 2014-02-23 | 5時 | 0 | 0 | 0 | 0 | 0 | 0
[5 empty] | 2014-02-23 | 6時 | 0 | 0 | 0 | 0 | 0 | 0
[5 empty] | 2014-02-23 | 7時 | 0 | 0 | 0 | 0 | 0 | 0
[5 empty] | 2014-02-23 | 8時 | 0 | 0 | 0 | 0 | 0 | 0
[5 empty] | 2014-02-23 | 9時 | 0 | 0 | 0 | 0 | 0 | 0
[5 empty] | 2014-02-23 | 10時 | 0 | 0 | 0 | 0 | 0 | 0
[5 empty] | 2014-02-23 | 11時 | 0 | 0 | 0 | 0 | 0 | 0
[5 empty] | 2014-02-23 | 12時 | 0 | 0 | 0 | 0 | 0 | 0
[5 empty] | 2014-02-23 | 13時 | 0 | 0 | 0 | 0 | 0 | 0
[5 empty] | 2014-02-23 | 14時 | 0 | 0 | 0 | 0 | 0 | 0
[5 empty] | 2014-02-23 | 15時 | 0 | 0 | 0 | 0 | 0 | 0
[5 empty] | 2014-02-23 | 16時 | 0 | 0 | 0 | 0 | 0 | 0
[5 empty] | 2014-02-23 | 17時 | 0 | 0 | 0 | 0 | 0 | 0
[5 empty] | 2014-02-23 | 18時 | 0 | 0 | 0 | 0 | 0 | 0
[5 empty] | 2014-02-23 | 19時 | 0 | 0 | 0 | 0 | 0 | 0
[5 empty] | 2014-02-23 | 20時 | 0 | 0 | 0 | 0 | 0 | 0
[5 empty] | 2014-02-23 | 21時 | 0 | 0 | 0 | 0 | 0 | 0
[5 empty] | 2014-02-23 | 22時 | 0 | 0 | 0 | 0 | 0 | 0
[5 empty] | 2014-02-23 | 23時 | 0 | 0 | 0 | 0 | 0 | 0
[5 empty] | 2014-02-24 | 0時 | 0 | 0 | 0 | 0 | 0 | 0
[5 empty] | 2014-02-24 | 1時 | 0 | 0 | 0 | 0 | 0 | 0
[5 empty] | 2014-02-24 | 2時 | 0 | 0 | 0 | 0 | 0 | 0
[5 empty] | 2014-02-24 | 3時 | 0 | 0 | 0 | 0 | 0 | 0
[5 empty] | 2014-02-24 | 4時 | 0 | 0 | 0 | 0 | 0 | 0
[5 empty] | 2014-02-24 | 5時 | 0 | 0 | 0 | 0 | 0 | 0
[5 empty] | 2014-02-24 | 6時 | 0 | 0 | 0 | 0 | 0 | 0
[5 empty] | 2014-02-24 | 7時 | 0 | 0 | 0 | 0 | 0 | 0
[5 empty] | 2014-02-24 | 8時 | 0 | 0 | 0 | 0 | 0 | 0
[5 empty] | 2014-02-24 | 9時 | 0 | 0 | 0 | 0 | 0 | 0
[5 empty] | 2014-02-24 | 10時 | 0 | 0 | 0 | 0 | 0 | 0
[5 empty] | 2014-02-24 | 11時 | 0 | 0 | 0 | 0 | 0 | 0
[5 empty] | 2014-02-24 | 12時 | 0 | 0 | 0 | 0 | 0 | 0
[5 empty] | 2014-02-24 | 13時 | 0 | 0 | 0 | 0 | 0 | 0
[5 empty] | 2014-02-24 | 14時 | 0 | 0 | 0 | 0 | 0 | 0
[5 empty] | 2014-02-24 | 15時 | 0 | 0 | 0 | 0 | 0 | 0
[5 empty] | 2014-02-24 | 16時 | 0 | 0 | 0 | 0 | 0 | 0
[5 empty] | 2014-02-24 | 17時 | 0 | 0 | 0 | 0 | 0 | 0
[5 empty] | 2014-02-24 | 18時 | 0 | 0 | 0 | 0 | 0 | 0
[5 empty] | 2014-02-24 | 19時 | 0 | 0 | 0 | 0 | 0 | 0
[5 empty] | 2014-02-24 | 20時 | 0 | 0 | 0 | 0 | 0 | 0
[5 empty] | 2014-02-24 | 21時 | 0 | 0 | 0 | 0 | 0 | 0
[5 empty] | 2014-02-24 | 22時 | 0 | 0 | 0 | 0 | 0 | 0
[5 empty] | 2014-02-24 | 23時 | 0 | 0 | 0 | 0 | 0 | 0
[5 empty] | 2014-02-25 | 0時 | 0 | 0 | 0 | 0 | 0 | 0
[5 empty] | 2014-02-25 | 1時 | 0 | 0 | 0 | 0 | 0 | 0
[5 empty] | 2014-02-25 | 2時 | 0 | 0 | 0 | 0 | 0 | 0
[5 empty] | 2014-02-25 | 3時 | 0 | 0 | 0 | 0 | 0 | 0
[5 empty] | 2014-02-25 | 4時 | 0 | 0 | 0 | 0 | 0 | 0
[5 empty] | 2014-02-25 | 5時 | 0 | 0 | 0 | 0 | 0 | 0
[5 empty] | 2014-02-25 | 6時 | 0 | 0 | 0 | 0 | 0 | 0
[5 empty] | 2014-02-25 | 7時 | 0 | 0 | 0 | 0 | 0 | 0
[5 empty] | 2014-02-25 | 8時 | 0 | 0 | 0 | 0 | 0 | 0
[5 empty] | 2014-02-25 | 9時 | 0 | 0 | 0 | 0 | 0 | 0
[5 empty] | 2014-02-25 | 10時 | 0 | 0 | 0 | 0 | 0 | 0
[5 empty] | 2014-02-25 | 11時 | 0 | 0 | 0 | 0 | 0 | 0
[5 empty] | 2014-02-25 | 12時 | 0 | 0 | 0 | 0 | 0 | 0
[5 empty] | 2014-02-25 | 13時 | 0 | 0 | 0 | 0 | 0 | 0
[5 empty] | 2014-02-25 | 14時 | 0 | 0 | 0 | 0 | 0 | 0
[5 empty] | 2014-02-25 | 15時 | 0 | 0 | 0 | 0 | 0 | 0
[5 empty] | 2014-02-25 | 16時 | 0 | 0 | 0 | 0 | 0 | 0
[5 empty] | 2014-02-25 | 17時 | 0 | 0 | 0 | 0 | 0 | 0
[5 empty] | 2014-02-25 | 18時 | 0 | 0 | 0 | 0 | 0 | 0
[5 empty] | 2014-02-25 | 19時 | 0 | 0 | 0 | 0 | 0 | 0
[5 empty] | 2014-02-25 | 20時 | 0 | 0 | 0 | 0 | 0 | 0
[5 empty] | 2014-02-25 | 21時 | 0 | 0 | 0 | 0 | 0 | 0
[5 empty] | 2014-02-25 | 22時 | 0 | 0 | 0 | 0 | 0 | 0
[5 empty] | 2014-02-25 | 23時 | 0 | 0 | 0 | 0 | 0 | 0
[5 empty] | 2014-02-26 | 0時 | 0 | 0 | 0 | 0 | 0 | 0
[5 empty] | 2014-02-26 | 1時 | 0 | 0 | 0 | 0 | 0 | 0
[5 empty] | 2014-02-26 | 2時 | 0 | 0 | 0 | 0 | 0 | 0
[5 empty] | 2014-02-26 | 3時 | 0 | 0 | 0 | 0 | 0 | 0
[5 empty] | 2014-02-26 | 4時 | 0 | 0 | 0 | 0 | 0 | 0
[5 empty] | 2014-02-26 | 5時 | 0 | 0 | 0 | 0 | 0 | 0
[5 empty] | 2014-02-26 | 6時 | 0 | 0 | 0 | 0 | 0 | 0
[5 empty] | 2014-02-26 | 7時 | 0 | 0 | 0 | 0 | 0 | 0
[5 empty] | 2014-02-26 | 8時 | 0 | 0 | 0 | 0 | 0 | 0
[5 empty] | 2014-02-26 | 9時 | 0 | 0 | 0 | 0 | 0 | 0
[5 empty] | 2014-02-26 | 10時 | 0 | 0 | 0 | 0 | 0 | 0
[5 empty] | 2014-02-26 | 11時 | 0 | 0 | 0 | 0 | 0 | 0
[5 empty] | 2014-02-26 | 12時 | 0 | 0 | 0 | 0 | 0 | 0
[5 empty] | 2014-02-26 | 13時 | 0 | 0 | 0 | 0 | 0 | 0
[5 empty] | 2014-02-26 | 14時 | 0 | 0 | 0 | 0 | 0 | 0
[5 empty] | 2014-02-26 | 15時 | 0 | 0 | 0 | 0 | 0 | 0
[5 empty] | 2014-02-26 | 16時 | 0 | 0 | 0 | 0 | 0 | 0
[5 empty] | 2014-02-26 | 17時 | 0 | 0 | 0 | 0 | 0 | 0
[5 empty] | 2014-02-26 | 18時 | 0 | 0 | 0 | 0 | 0 | 0
[5 empty] | 2014-02-26 | 19時 | 0 | 0 | 0 | 0 | 0 | 0
[5 empty] | 2014-02-26 | 20時 | 0 | 0 | 0 | 0 | 0 | 0
[5 empty] | 2014-02-26 | 21時 | 0 | 0 | 0 | 0 | 0 | 0
[5 empty] | 2014-02-26 | 22時 | 0 | 0 | 0 | 0 | 0 | 0
[5 empty] | 2014-02-26 | 23時 | 0 | 0 | 0 | 0 | 0 | 0
[5 empty] | 2014-02-27 | 0時 | 0 | 0 | 0 | 0 | 0 | 0
[5 empty] | 2014-02-27 | 1時 | 0 | 0 | 0 | 0 | 0 | 0
[5 empty] | 2014-02-27 | 2時 | 0 | 0 | 0 | 0 | 0 | 0
[5 empty] | 2014-02-27 | 3時 | 0 | 0 | 0 | 0 | 0 | 0
[5 empty] | 2014-02-27 | 4時 | 0 | 0 | 0 | 0 | 0 | 0
[5 empty] | 2014-02-27 | 5時 | 0 | 0 | 0 | 0 | 0 | 0
[5 empty] | 2014-02-27 | 6時 | 0 | 0 | 0 | 0 | 0 | 0
[5 empty] | 2014-02-27 | 7時 | 0 | 0 | 0 | 0 | 0 | 0
[5 empty] | 2014-02-27 | 8時 | 0 | 0 | 0 | 0 | 0 | 0
[5 empty] | 2014-02-27 | 9時 | 0 | 0 | 0 | 0 | 0 | 0
[5 empty] | 2014-02-27 | 10時 | 0 | 0 | 0 | 0 | 0 | 0
[5 empty] | 2014-02-27 | 11時 | 0 | 0 | 0 | 0 | 0 | 0
[5 empty] | 2014-02-27 | 12時 | 0 | 0 | 0 | 0 | 0 | 0
[5 empty] | 2014-02-27 | 13時 | 0 | 0 | 0 | 0 | 0 | 0
[5 empty] | 2014-02-27 | 14時 | 0 | 0 | 0 | 0 | 0 | 0
[5 empty] | 2014-02-27 | 15時 | 0 | 0 | 0 | 0 | 0 | 0
[5 empty] | 2014-02-27 | 16時 | 0 | 0 | 0 | 0 | 0 | 0
[5 empty] | 2014-02-27 | 17時 | 0 | 0 | 0 | 0 | 0 | 0
[5 empty] | 2014-02-27 | 18時 | 0 | 0 | 0 | 0 | 0 | 0
[5 empty] | 2014-02-27 | 19時 | 0 | 0 | 0 | 0 | 0 | 0
[5 empty] | 2014-02-27 | 20時 | 0 | 0 | 0 | 0 | 0 | 0
[5 empty] | 2014-02-27 | 21時 | 0 | 0 | 0 | 0 | 0 | 0
[5 empty] | 2014-02-27 | 22時 | 0 | 0 | 0 | 0 | 0 | 0
[5 empty] | 2014-02-27 | 23時 | 0 | 0 | 0 | 0 | 0 | 0
[5 empty] | 2014-02-28 | 0時 | 0 | 0 | 0 | 0 | 0 | 0
[5 empty] | 2014-02-28 | 1時 | 0 | 0 | 0 | 0 | 0 | 0
[5 empty] | 2014-02-28 | 2時 | 0 | 0 | 0 | 0 | 0 | 0
[5 empty] | 2014-02-28 | 3時 | 0 | 0 | 0 | 0 | 0 | 0
[5 empty] | 2014-02-28 | 4時 | 0 | 0 | 0 | 0 | 0 | 0
[5 empty] | 2014-02-28 | 5時 | 0 | 0 | 0 | 0 | 0 | 0
[5 empty] | 2014-02-28 | 6時 | 0 | 0 | 0 | 0 | 0 | 0
[5 empty] | 2014-02-28 | 7時 | 0 | 0 | 0 | 0 | 0 | 0
[5 empty] | 2014-02-28 | 8時 | 0 | 0 | 0 | 0 | 0 | 0
[5 empty] | 2014-02-28 | 9時 | 0 | 0 | 0 | 0 | 0 | 0
[5 empty] | 2014-02-28 | 10時 | 0 | 0 | 0 | 0 | 0 | 0
[5 empty] | 2014-02-28 | 11時 | 0 | 0 | 0 | 0 | 0 | 0
[5 empty] | 2014-02-28 | 12時 | 0 | 0 | 0 | 0 | 0 | 0
[5 empty] | 2014-02-28 | 13時 | 0 | 0 | 0 | 0 | 0 | 0
[5 empty] | 2014-02-28 | 14時 | 0 | 0 | 0 | 0 | 0 | 0
[5 empty] | 2014-02-28 | 15時 | 0 | 0 | 0 | 0 | 0 | 0
[5 empty] | 2014-02-28 | 16時 | 0 | 0 | 0 | 0 | 0 | 0
[5 empty] | 2014-02-28 | 17時 | 0 | 0 | 0 | 0 | 0 | 0
[5 empty] | 2014-02-28 | 18時 | 0 | 0 | 0 | 0 | 0 | 0
[5 empty] | 2014-02-28 | 19時 | 0 | 0 | 0 | 0 | 0 | 0
[5 empty] | 2014-02-28 | 20時 | 0 | 0 | 0 | 0 | 0 | 0
[5 empty] | 2014-02-28 | 21時 | 0 | 0 | 0 | 0 | 0 | 0
[5 empty] | 2014-02-28 | 22時 | 0 | 0 | 0 | 0 | 0 | 0
[5 empty] | 2014-02-28 | 23時 | 0 | 0 | 0 | 0 | 0 | 0
[5 empty] | 2014-03-01 | 0時 | 0 | 0 | 0 | 0 | 0 | 0
[5 empty] | 2014-03-01 | 1時 | 0 | 0 | 0 | 0 | 0 | 0
[5 empty] | 2014-03-01 | 2時 | 0 | 0 | 0 | 0 | 0 | 0
[5 empty] | 2014-03-01 | 3時 | 0 | 0 | 0 | 0 | 0 | 0
[5 empty] | 2014-03-01 | 4時 | 0 | 0 | 0 | 0 | 0 | 0
[5 empty] | 2014-03-01 | 5時 | 0 | 0 | 0 | 0 | 0 | 0
[5 empty] | 2014-03-01 | 6時 | 0 | 0 | 0 | 0 | 0 | 0
[5 empty] | 2014-03-01 | 7時 | 0 | 0 | 0 | 0 | 0 | 0
[5 empty] | 2014-03-01 | 8時 | 0 | 0 | 0 | 0 | 0 | 0
[5 empty] | 2014-03-01 | 9時 | 0 | 0 | 0 | 0 | 0 | 0
[5 empty] | 2014-03-01 | 10時 | 0 | 0 | 0 | 0 | 0 | 0
[5 empty] | 2014-03-01 | 11時 | 0 | 0 | 0 | 0 | 0 | 0
[5 empty] | 2014-03-01 | 12時 | 0 | 0 | 0 | 0 | 0 | 0
[5 empty] | 2014-03-01 | 13時 | 0 | 0 | 0 | 0 | 0 | 0
[5 empty] | 2014-03-01 | 14時 | 0 | 0 | 0 | 0 | 0 | 0
[5 empty] | 2014-03-01 | 15時 | 0 | 0 | 0 | 0 | 0 | 0
[5 empty] | 2014-03-01 | 16時 | 0 | 0 | 0 | 0 | 0 | 0
[5 empty] | 2014-03-01 | 17時 | 0 | 0 | 0 | 0 | 0 | 0
[5 empty] | 2014-03-01 | 18時 | 0 | 0 | 0 | 0 | 0 | 0
[5 empty] | 2014-03-01 | 19時 | 0 | 0 | 0 | 0 | 0 | 0
[5 empty] | 2014-03-01 | 20時 | 0 | 0 | 0 | 0 | 0 | 0
[5 empty] | 2014-03-01 | 21時 | 0 | 0 | 0 | 0 | 0 | 0
[5 empty] | 2014-03-01 | 22時 | 0 | 0 | 0 | 0 | 0 | 0
[5 empty] | 2014-03-01 | 23時 | 0 | 0 | 0 | 0 | 0 | 0
[5 empty] | 2014-03-02 | 0時 | 0 | 0 | 0 | 0 | 0 | 0
[5 empty] | 2014-03-02 | 1時 | 0 | 0 | 0 | 0 | 0 | 0
[5 empty] | 2014-03-02 | 2時 | 0 | 0 | 0 | 0 | 0 | 0
[5 empty] | 2014-03-02 | 3時 | 0 | 0 | 0 | 0 | 0 | 0
[5 empty] | 2014-03-02 | 4時 | 0 | 0 | 0 | 0 | 0 | 0
[5 empty] | 2014-03-02 | 5時 | 0 | 0 | 0 | 0 | 0 | 0
[5 empty] | 2014-03-02 | 6時 | 0 | 0 | 0 | 0 | 0 | 0
[5 empty] | 2014-03-02 | 7時 | 0 | 0 | 0 | 0 | 0 | 0
[5 empty] | 2014-03-02 | 8時 | 0 | 0 | 0 | 0 | 0 | 0
[5 empty] | 2014-03-02 | 9時 | 0 | 0 | 0 | 0 | 0 | 0
[5 empty] | 2014-03-02 | 10時 | 0 | 0 | 0 | 0 | 0 | 0
[5 empty] | 2014-03-02 | 11時 | 0 | 0 | 0 | 0 | 0 | 0
[5 empty] | 2014-03-02 | 12時 | 0 | 0 | 0 | 0 | 0 | 0
[5 empty] | 2014-03-02 | 13時 | 0 | 0 | 0 | 0 | 0 | 0
[5 empty] | 2014-03-02 | 14時 | 0 | 0 | 0 | 0 | 0 | 0
[5 empty] | 2014-03-02 | 15時 | 0 | 0 | 0 | 0 | 0 | 0
[5 empty] | 2014-03-02 | 16時 | 0 | 0 | 0 | 0 | 0 | 0
[5 empty] | 2014-03-02 | 17時 | 0 | 0 | 0 | 0 | 0 | 0
[5 empty] | 2014-03-02 | 18時 | 0 | 0 | 0 | 0 | 0 | 0
[5 empty] | 2014-03-02 | 19時 | 0 | 0 | 0 | 0 | 0 | 0
[5 empty] | 2014-03-02 | 20時 | 0 | 0 | 0 | 0 | 0 | 0
[5 empty] | 2014-03-02 | 21時 | 0 | 0 | 0 | 0 | 0 | 0
[5 empty] | 2014-03-02 | 22時 | 0 | 0 | 0 | 0 | 0 | 0
[5 empty] | 2014-03-02 | 23時 | 0 | 0 | 0 | 0 | 0 | 0
[5 empty] | 2014-03-03 | 0時 | 0 | 0 | 0 | 0 | 0 | 0
[5 empty] | 2014-03-03 | 1時 | 0 | 0 | 0 | 0 | 0 | 0
[5 empty] | 2014-03-03 | 2時 | 0 | 0 | 0 | 0 | 0 | 0
[5 empty] | 2014-03-03 | 3時 | 0 | 0 | 0 | 0 | 0 | 0
[5 empty] | 2014-03-03 | 4時 | 0 | 0 | 0 | 0 | 0 | 0
[5 empty] | 2014-03-03 | 5時 | 0 | 0 | 0 | 0 | 0 | 0
[5 empty] | 2014-03-03 | 6時 | 0 | 0 | 0 | 0 | 0 | 0
[5 empty] | 2014-03-03 | 7時 | 0 | 0 | 0 | 0 | 0 | 0
[5 empty] | 2014-03-03 | 8時 | 0 | 0 | 0 | 0 | 0 | 0
[5 empty] | 2014-03-03 | 9時 | 0 | 0 | 0 | 0 | 0 | 0
[5 empty] | 2014-03-03 | 10時 | 0 | 0 | 0 | 0 | 0 | 0
[5 empty] | 2014-03-03 | 11時 | 0 | 0 | 0 | 0 | 0 | 0
[5 empty] | 2014-03-03 | 12時 | 0 | 0 | 0 | 0 | 0 | 0
[5 empty] | 2014-03-03 | 13時 | 0 | 0 | 0 | 0 | 0 | 0
[5 empty] | 2014-03-03 | 14時 | 0 | 0 | 0 | 0 | 0 | 0
[5 empty] | 2014-03-03 | 15時 | 0 | 0 | 0 | 0 | 0 | 0
[5 empty] | 2014-03-03 | 16時 | 0 | 0 | 0 | 0 | 0 | 0
[5 empty] | 2014-03-03 | 17時 | 0 | 0 | 0 | 0 | 0 | 0
[5 empty] | 2014-03-03 | 18時 | 0 | 0 | 0 | 0 | 0 | 0
[5 empty] | 2014-03-03 | 19時 | 0 | 0 | 0 | 0 | 0 | 0
[5 empty] | 2014-03-03 | 20時 | 0 | 0 | 0 | 0 | 0 | 0
[5 empty] | 2014-03-03 | 21時 | 0 | 0 | 0 | 0 | 0 | 0
[5 empty] | 2014-03-03 | 22時 | 0 | 0 | 0 | 0 | 0 | 0
[5 empty] | 2014-03-03 | 23時 | 0 | 0 | 0 | 0 | 0 | 0
[5 empty] | 2014-03-04 | 0時 | 0 | 0 | 0 | 0 | 0 | 0
[5 empty] | 2014-03-04 | 1時 | 0 | 0 | 0 | 0 | 0 | 0
[5 empty] | 2014-03-04 | 2時 | 0 | 0 | 0 | 0 | 0 | 0
[5 empty] | 2014-03-04 | 3時 | 0 | 0 | 0 | 0 | 0 | 0
[5 empty] | 2014-03-04 | 4時 | 0 | 0 | 0 | 0 | 0 | 0
[5 empty] | 2014-03-04 | 5時 | 0 | 0 | 0 | 0 | 0 | 0
[5 empty] | 2014-03-04 | 6時 | 0 | 0 | 0 | 0 | 0 | 0
[5 empty] | 2014-03-04 | 7時 | 0 | 0 | 0 | 0 | 0 | 0
[5 empty] | 2014-03-04 | 8時 | 0 | 0 | 0 | 0 | 0 | 0
[5 empty] | 2014-03-04 | 9時 | 0 | 0 | 0 | 0 | 0 | 0
[5 empty] | 2014-03-04 | 10時 | 0 | 0 | 0 | 0 | 0 | 0
[5 empty] | 2014-03-04 | 11時 | 0 | 0 | 0 | 0 | 0 | 0
[5 empty] | 2014-03-04 | 12時 | 0 | 0 | 0 | 0 | 0 | 0
[5 empty] | 2014-03-04 | 13時 | 0 | 0 | 0 | 0 | 0 | 0
[5 empty] | 2014-03-04 | 14時 | 0 | 0 | 0 | 0 | 0 | 0
[5 empty] | 2014-03-04 | 15時 | 0 | 0 | 0 | 0 | 0 | 0
[5 empty] | 2014-03-04 | 16時 | 0 | 0 | 0 | 0 | 0 | 0
[5 empty] | 2014-03-04 | 17時 | 0 | 0 | 0 | 0 | 0 | 0
[5 empty] | 2014-03-04 | 18時 | 0 | 0 | 0 | 0 | 0 | 0
[5 empty] | 2014-03-04 | 19時 | 0 | 0 | 0 | 0 | 0 | 0
[5 empty] | 2014-03-04 | 20時 | 0 | 0 | 0 | 0 | 0 | 0
[5 empty] | 2014-03-04 | 21時 | 0 | 0 | 0 | 0 | 0 | 0
[5 empty] | 2014-03-04 | 22時 | 0 | 0 | 0 | 0 | 0 | 0
[5 empty] | 2014-03-04 | 23時 | 0 | 0 | 0 | 0 | 0 | 0
[5 empty] | 2014-03-05 | 0時 | 0 | 0 | 0 | 0 | 0 | 0
[5 empty] | 2014-03-05 | 1時 | 0 | 0 | 0 | 0 | 0 | 0
[5 empty] | 2014-03-05 | 2時 | 0 | 0 | 0 | 0 | 0 | 0
[5 empty] | 2014-03-05 | 3時 | 0 | 0 | 0 | 0 | 0 | 0
[5 empty] | 2014-03-05 | 4時 | 0 | 0 | 0 | 0 | 0 | 0
[5 empty] | 2014-03-05 | 5時 | 0 | 0 | 0 | 0 | 0 | 0
[5 empty] | 2014-03-05 | 6時 | 0 | 0 | 0 | 0 | 0 | 0
[5 empty] | 2014-03-05 | 7時 | 0 | 0 | 0 | 0 | 0 | 0
[5 empty] | 2014-03-05 | 8時 | 0 | 0 | 0 | 0 | 0 | 0
[5 empty] | 2014-03-05 | 9時 | 0 | 0 | 0 | 0 | 0 | 0
[5 empty] | 2014-03-05 | 10時 | 0 | 0 | 0 | 0 | 0 | 0
[5 empty] | 2014-03-05 | 11時 | 0 | 0 | 0 | 0 | 0 | 0
[5 empty] | 2014-03-05 | 12時 | 0 | 0 | 0 | 0 | 0 | 0
[5 empty] | 2014-03-05 | 13時 | 0 | 0 | 0 | 0 | 0 | 0
[5 empty] | 2014-03-05 | 14時 | 0 | 0 | 0 | 0 | 0 | 0
[5 empty] | 2014-03-05 | 15時 | 0 | 0 | 0 | 0 | 0 | 0
[5 empty] | 2014-03-05 | 16時 | 0 | 0 | 0 | 0 | 0 | 0
[5 empty] | 2014-03-05 | 17時 | 0 | 0 | 0 | 0 | 0 | 0
[5 empty] | 2014-03-05 | 18時 | 0 | 0 | 0 | 0 | 0 | 0
[5 empty] | 2014-03-05 | 19時 | 0 | 0 | 0 | 0 | 0 | 0
[5 empty] | 2014-03-05 | 20時 | 0 | 0 | 0 | 0 | 0 | 0
[5 empty] | 2014-03-05 | 21時 | 0 | 0 | 0 | 0 | 0 | 0
[5 empty] | 2014-03-05 | 22時 | 0 | 0 | 0 | 0 | 0 | 0
[5 empty] | 2014-03-05 | 23時 | 0 | 0 | 0 | 0 | 0 | 0
[5 empty] | 2014-03-06 | 0時 | 0 | 0 | 0 | 0 | 0 | 0
[5 empty] | 2014-03-06 | 1時 | 0 | 0 | 0 | 0 | 0 | 0
[5 empty] | 2014-03-06 | 2時 | 0 | 0 | 0 | 0 | 0 | 0
[5 empty] | 2014-03-06 | 3時 | 0 | 0 | 0 | 0 | 0 | 0
[5 empty] | 2014-03-06 | 4時 | 0 | 0 | 0 | 0 | 0 | 0
[5 empty] | 2014-03-06 | 5時 | 0 | 0 | 0 | 0 | 0 | 0
[5 empty] | 2014-03-06 | 6時 | 0 | 0 | 0 | 0 | 0 | 0
[5 empty] | 2014-03-06 | 7時 | 0 | 0 | 0 | 0 | 0 | 0
[5 empty] | 2014-03-06 | 8時 | 0 | 0 | 0 | 0 | 0 | 0
[5 empty] | 2014-03-06 | 9時 | 0 | 0 | 0 | 0 | 0 | 0
[5 empty] | 2014-03-06 | 10時 | 0 | 0 | 0 | 0 | 0 | 0
[5 empty] | 2014-03-06 | 11時 | 0 | 0 | 0 | 0 | 0 | 0
[5 empty] | 2014-03-06 | 12時 | 0 | 0 | 0 | 0 | 0 | 0
[5 empty] | 2014-03-06 | 13時 | 0 | 0 | 0 | 0 | 0 | 0
[5 empty] | 2014-03-06 | 14時 | 0 | 0 | 0 | 0 | 0 | 0
[5 empty] | 2014-03-06 | 15時 | 0 | 0 | 0 | 0 | 0 | 0
[5 empty] | 2014-03-06 | 16時 | 0 | 0 | 0 | 0 | 0 | 0
[5 empty] | 2014-03-06 | 17時 | 0 | 0 | 0 | 0 | 0 | 0
[5 empty] | 2014-03-06 | 18時 | 0 | 0 | 0 | 0 | 0 | 0
[5 empty] | 2014-03-06 | 19時 | 0 | 0 | 0 | 0 | 0 | 0
[5 empty] | 2014-03-06 | 20時 | 0 | 0 | 0 | 0 | 0 | 0
[5 empty] | 2014-03-06 | 21時 | 0 | 0 | 0 | 0 | 0 | 0
[5 empty] | 2014-03-06 | 22時 | 0 | 0 | 0 | 0 | 0 | 0
[5 empty] | 2014-03-06 | 23時 | 0 | 0 | 0 | 0 | 0 | 0
[5 empty] | 2014-03-07 | 0時 | 0 | 0 | 0 | 0 | 0 | 0
[5 empty] | 2014-03-07 | 1時 | 0 | 0 | 0 | 0 | 0 | 0
[5 empty] | 2014-03-07 | 2時 | 0 | 0 | 0 | 0 | 0 | 0
[5 empty] | 2014-03-07 | 3時 | 0 | 0 | 0 | 0 | 0 | 0
[5 empty] | 2014-03-07 | 4時 | 0 | 0 | 0 | 0 | 0 | 0
[5 empty] | 2014-03-07 | 5時 | 0 | 0 | 0 | 0 | 0 | 0
[5 empty] | 2014-03-07 | 6時 | 0 | 0 | 0 | 0 | 0 | 0
[5 empty] | 2014-03-07 | 7時 | 0 | 0 | 0 | 0 | 0 | 0
[5 empty] | 2014-03-07 | 8時 | 0 | 0 | 0 | 0 | 0 | 0
[5 empty] | 2014-03-07 | 9時 | 0 | 0 | 0 | 0 | 0 | 0
[5 empty] | 2014-03-07 | 10時 | 0 | 0 | 0 | 0 | 0 | 0
[5 empty] | 2014-03-07 | 11時 | 0 | 0 | 0 | 0 | 0 | 0
[5 empty] | 2014-03-07 | 12時 | 0 | 0 | 0 | 0 | 0 | 0
[5 empty] | 2014-03-07 | 13時 | 0 | 0 | 0 | 0 | 0 | 0
[5 empty] | 2014-03-07 | 14時 | 0 | 0 | 0 | 0 | 0 | 0
[5 empty] | 2014-03-07 | 15時 | 0 | 0 | 0 | 0 | 0 | 0
[5 empty] | 2014-03-07 | 16時 | 0 | 0 | 0 | 0 | 0 | 0
[5 empty] | 2014-03-07 | 17時 | 0 | 0 | 0 | 0 | 0 | 0
[5 empty] | 2014-03-07 | 18時 | 0 | 0 | 0 | 0 | 0 | 0
[5 empty] | 2014-03-07 | 19時 | 0 | 0 | 0 | 0 | 0 | 0
[5 empty] | 2014-03-07 | 20時 | 0 | 0 | 0 | 0 | 0 | 0
[5 empty] | 2014-03-07 | 21時 | 0 | 0 | 0 | 0 | 0 | 0
[5 empty] | 2014-03-07 | 22時 | 0 | 0 | 0 | 0 | 0 | 0
[5 empty] | 2014-03-07 | 23時 | 0 | 0 | 0 | 0 | 0 | 0
[5 empty] | 2014-03-08 | 0時 | 0 | 0 | 0 | 0 | 0 | 0
[5 empty] | 2014-03-08 | 1時 | 0 | 0 | 0 | 0 | 0 | 0
[5 empty] | 2014-03-08 | 2時 | 0 | 0 | 0 | 0 | 0 | 0
[5 empty] | 2014-03-08 | 3時 | 0 | 0 | 0 | 0 | 0 | 0
[5 empty] | 2014-03-08 | 4時 | 0 | 0 | 0 | 0 | 0 | 0
[5 empty] | 2014-03-08 | 5時 | 0 | 0 | 0 | 0 | 0 | 0
[5 empty] | 2014-03-08 | 6時 | 0 | 0 | 0 | 0 | 0 | 0
[5 empty] | 2014-03-08 | 7時 | 0 | 0 | 0 | 0 | 0 | 0
[5 empty] | 2014-03-08 | 8時 | 0 | 0 | 0 | 0 | 0 | 0
[5 empty] | 2014-03-08 | 9時 | 0 | 0 | 0 | 0 | 0 | 0
[5 empty] | 2014-03-08 | 10時 | 0 | 0 | 0 | 0 | 0 | 0
[5 empty] | 2014-03-08 | 11時 | 0 | 0 | 0 | 0 | 0 | 0
[5 empty] | 2014-03-08 | 12時 | 0 | 0 | 0 | 0 | 0 | 0
[5 empty] | 2014-03-08 | 13時 | 0 | 0 | 0 | 0 | 0 | 0
[5 empty] | 2014-03-08 | 14時 | 0 | 0 | 0 | 0 | 0 | 0
[5 empty] | 2014-03-08 | 15時 | 0 | 0 | 0 | 0 | 0 | 0
[5 empty] | 2014-03-08 | 16時 | 0 | 0 | 0 | 0 | 0 | 0
[5 empty] | 2014-03-08 | 17時 | 0 | 0 | 0 | 0 | 0 | 0
[5 empty] | 2014-03-08 | 18時 | 0 | 0 | 0 | 0 | 0 | 0
[5 empty] | 2014-03-08 | 19時 | 0 | 0 | 0 | 0 | 0 | 0
[5 empty] | 2014-03-08 | 20時 | 0 | 0 | 0 | 0 | 0 | 0
[5 empty] | 2014-03-08 | 21時 | 0 | 0 | 0 | 0 | 0 | 0
[5 empty] | 2014-03-08 | 22時 | 0 | 0 | 0 | 0 | 0 | 0
[5 empty] | 2014-03-08 | 23時 | 0 | 0 | 0 | 0 | 0 | 0
[5 empty] | 2014-03-09 | 0時 | 0 | 0 | 0 | 0 | 0 | 0
[5 empty] | 2014-03-09 | 1時 | 0 | 0 | 0 | 0 | 0 | 0
[5 empty] | 2014-03-09 | 2時 | 0 | 0 | 0 | 0 | 0 | 0
[5 empty] | 2014-03-09 | 3時 | 0 | 0 | 0 | 0 | 0 | 0
[5 empty] | 2014-03-09 | 4時 | 0 | 0 | 0 | 0 | 0 | 0
[5 empty] | 2014-03-09 | 5時 | 0 | 0 | 0 | 0 | 0 | 0
[5 empty] | 2014-03-09 | 6時 | 0 | 0 | 0 | 0 | 0 | 0
[5 empty] | 2014-03-09 | 7時 | 0 | 0 | 0 | 0 | 0 | 0
[5 empty] | 2014-03-09 | 8時 | 0 | 0 | 0 | 0 | 0 | 0
[5 empty] | 2014-03-09 | 9時 | 0 | 0 | 0 | 0 | 0 | 0
[5 empty] | 2014-03-09 | 10時 | 0 | 0 | 0 | 0 | 0 | 0
[5 empty] | 2014-03-09 | 11時 | 0 | 0 | 0 | 0 | 0 | 0
[5 empty] | 2014-03-09 | 12時 | 0 | 0 | 0 | 0 | 0 | 0
[5 empty] | 2014-03-09 | 13時 | 0 | 0 | 0 | 0 | 0 | 0
[5 empty] | 2014-03-09 | 14時 | 0 | 0 | 0 | 0 | 0 | 0
[5 empty] | 2014-03-09 | 15時 | 0 | 0 | 0 | 0 | 0 | 0
[5 empty] | 2014-03-09 | 16時 | 0 | 0 | 0 | 0 | 0 | 0
[5 empty] | 2014-03-09 | 17時 | 0 | 0 | 0 | 0 | 0 | 0
[5 empty] | 2014-03-09 | 18時 | 0 | 0 | 0 | 0 | 0 | 0
[5 empty] | 2014-03-09 | 19時 | 0 | 0 | 0 | 0 | 0 | 0
[5 empty] | 2014-03-09 | 20時 | 0 | 0 | 0 | 0 | 0 | 0
[5 empty] | 2014-03-09 | 21時 | 0 | 0 | 0 | 0 | 0 | 0
[5 empty] | 2014-03-09 | 22時 | 0 | 0 | 0 | 0 | 0 | 0
[5 empty] | 2014-03-09 | 23時 | 0 | 0 | 0 | 0 | 0 | 0
[5 empty] | 2014-03-10 | 0時 | 0 | 0 | 0 | 0 | 0 | 0
[5 empty] | 2014-03-10 | 1時 | 0 | 0 | 0 | 0 | 0 | 0
[5 empty] | 2014-03-10 | 2時 | 0 | 0 | 0 | 0 | 0 | 0
[5 empty] | 2014-03-10 | 3時 | 0 | 0 | 0 | 0 | 0 | 0
[5 empty] | 2014-03-10 | 4時 | 0 | 0 | 0 | 0 | 0 | 0
[5 empty] | 2014-03-10 | 5時 | 0 | 0 | 0 | 0 | 0 | 0
[5 empty] | 2014-03-10 | 6時 | 0 | 0 | 0 | 0 | 0 | 0
[5 empty] | 2014-03-10 | 7時 | 0 | 0 | 0 | 0 | 0 | 0
[5 empty] | 2014-03-10 | 8時 | 0 | 0 | 0 | 0 | 0 | 0
[5 empty] | 2014-03-10 | 9時 | 0 | 0 | 0 | 0 | 0 | 0
[5 empty] | 2014-03-10 | 10時 | 0 | 0 | 0 | 0 | 0 | 0
[5 empty] | 2014-03-10 | 11時 | 0 | 0 | 0 | 0 | 0 | 0
[5 empty] | 2014-03-10 | 12時 | 0 | 0 | 0 | 0 | 0 | 0
[5 empty] | 2014-03-10 | 13時 | 0 | 0 | 0 | 0 | 0 | 0
[5 empty] | 2014-03-10 | 14時 | 0 | 0 | 0 | 0 | 0 | 0
[5 empty] | 2014-03-10 | 15時 | 0 | 0 | 0 | 0 | 0 | 0
[5 empty] | 2014-03-10 | 16時 | 0 | 0 | 0 | 0 | 0 | 0
[5 empty] | 2014-03-10 | 17時 | 0 | 0 | 0 | 0 | 0 | 0
[5 empty] | 2014-03-10 | 18時 | 0 | 0 | 0 | 0 | 0 | 0
[5 empty] | 2014-03-10 | 19時 | 0 | 0 | 0 | 0 | 0 | 0
[5 empty] | 2014-03-10 | 20時 | 0 | 0 | 0 | 0 | 0 | 0
[5 empty] | 2014-03-10 | 21時 | 0 | 0 | 0 | 0 | 0 | 0
[5 empty] | 2014-03-10 | 22時 | 0 | 0 | 0 | 0 | 0 | 0
[5 empty] | 2014-03-10 | 23時 | 0 | 0 | 0 | 0 | 0 | 0
[5 empty] | 2014-03-11 | 0時 | 0 | 0 | 0 | 0 | 0 | 0
[5 empty] | 2014-03-11 | 1時 | 0 | 0 | 0 | 0 | 0 | 0
[5 empty] | 2014-03-11 | 2時 | 0 | 0 | 0 | 0 | 0 | 0
[5 empty] | 2014-03-11 | 3時 | 0 | 0 | 0 | 0 | 0 | 0
[5 empty] | 2014-03-11 | 4時 | 0 | 0 | 0 | 0 | 0 | 0
[5 empty] | 2014-03-11 | 5時 | 0 | 0 | 0 | 0 | 0 | 0
[5 empty] | 2014-03-11 | 6時 | 0 | 0 | 0 | 0 | 0 | 0
[5 empty] | 2014-03-11 | 7時 | 0 | 0 | 0 | 0 | 0 | 0
[5 empty] | 2014-03-11 | 8時 | 0 | 0 | 0 | 0 | 0 | 0
[5 empty] | 2014-03-11 | 9時 | 0 | 0 | 0 | 0 | 0 | 0
[5 empty] | 2014-03-11 | 10時 | 0 | 0 | 0 | 0 | 0 | 0
[5 empty] | 2014-03-11 | 11時 | 0 | 0 | 0 | 0 | 0 | 0
[5 empty] | 2014-03-11 | 12時 | 0 | 0 | 0 | 0 | 0 | 0
[5 empty] | 2014-03-11 | 13時 | 0 | 0 | 0 | 0 | 0 | 0
[5 empty] | 2014-03-11 | 14時 | 0 | 0 | 0 | 0 | 0 | 0
[5 empty] | 2014-03-11 | 15時 | 0 | 0 | 0 | 0 | 0 | 0
[5 empty] | 2014-03-11 | 16時 | 0 | 0 | 0 | 0 | 0 | 0
[5 empty] | 2014-03-11 | 17時 | 0 | 0 | 0 | 0 | 0 | 0
[5 empty] | 2014-03-11 | 18時 | 0 | 0 | 0 | 0 | 0 | 0
[5 empty] | 2014-03-11 | 19時 | 0 | 0 | 0 | 0 | 0 | 0
[5 empty] | 2014-03-11 | 20時 | 0 | 0 | 0 | 0 | 0 | 0
[5 empty] | 2014-03-11 | 21時 | 0 | 0 | 0 | 0 | 0 | 0
[5 empty] | 2014-03-11 | 22時 | 0 | 0 | 0 | 0 | 0 | 0
[5 empty] | 2014-03-11 | 23時 | 0 | 0 | 0 | 0 | 0 | 0
[5 empty] | 2014-03-12 | 0時 | 0 | 0 | 0 | 0 | 0 | 0
[5 empty] | 2014-03-12 | 1時 | 0 | 0 | 0 | 0 | 0 | 0
[5 empty] | 2014-03-12 | 2時 | 0 | 0 | 0 | 0 | 0 | 0
[5 empty] | 2014-03-12 | 3時 | 0 | 0 | 0 | 0 | 0 | 0
[5 empty] | 2014-03-12 | 4時 | 0 | 0 | 0 | 0 | 0 | 0
[5 empty] | 2014-03-12 | 5時 | 0 | 0 | 0 | 0 | 0 | 0
[5 empty] | 2014-03-12 | 6時 | 0 | 0 | 0 | 0 | 0 | 0
[5 empty] | 2014-03-12 | 7時 | 0 | 0 | 0 | 0 | 0 | 0
[5 empty] | 2014-03-12 | 8時 | 0 | 0 | 0 | 0 | 0 | 0
[5 empty] | 2014-03-12 | 9時 | 0 | 0 | 0 | 0 | 0 | 0
[5 empty] | 2014-03-12 | 10時 | 0 | 0 | 0 | 0 | 0 | 0
[5 empty] | 2014-03-12 | 11時 | 0 | 0 | 0 | 0 | 0 | 0
[5 empty] | 2014-03-12 | 12時 | 0 | 0 | 0 | 0 | 0 | 0
[5 empty] | 2014-03-12 | 13時 | 0 | 0 | 0 | 0 | 0 | 0
[5 empty] | 2014-03-12 | 14時 | 0 | 0 | 0 | 0 | 0 | 0
[5 empty] | 2014-03-12 | 15時 | 0 | 0 | 0 | 0 | 0 | 0
[5 empty] | 2014-03-12 | 16時 | 0 | 0 | 0 | 0 | 0 | 0
[5 empty] | 2014-03-12 | 17時 | 0 | 0 | 0 | 0 | 0 | 0
[5 empty] | 2014-03-12 | 18時 | 0 | 0 | 0 | 0 | 0 | 0
[5 empty] | 2014-03-12 | 19時 | 0 | 0 | 0 | 0 | 0 | 0
[5 empty] | 2014-03-12 | 20時 | 0 | 0 | 0 | 0 | 0 | 0
[5 empty] | 2014-03-12 | 21時 | 0 | 0 | 0 | 0 | 0 | 0
[5 empty] | 2014-03-12 | 22時 | 0 | 0 | 0 | 0 | 0 | 0
[5 empty] | 2014-03-12 | 23時 | 0 | 0 | 0 | 0 | 0 | 0
[5 empty] | 2014-03-13 | 0時 | 0 | 0 | 0 | 0 | 0 | 0
[5 empty] | 2014-03-13 | 1時 | 0 | 0 | 0 | 0 | 0 | 0
[5 empty] | 2014-03-13 | 2時 | 0 | 0 | 0 | 0 | 0 | 0
[5 empty] | 2014-03-13 | 3時 | 0 | 0 | 0 | 0 | 0 | 0
[5 empty] | 2014-03-13 | 4時 | 0 | 0 | 0 | 0 | 0 | 0
[5 empty] | 2014-03-13 | 5時 | 0 | 0 | 0 | 0 | 0 | 0
[5 empty] | 2014-03-13 | 6時 | 0 | 0 | 0 | 0 | 0 | 0
[5 empty] | 2014-03-13 | 7時 | 0 | 0 | 0 | 0 | 0 | 0
[5 empty] | 2014-03-13 | 8時 | 0 | 0 | 0 | 0 | 0 | 0
[5 empty] | 2014-03-13 | 9時 | 0 | 0 | 0 | 0 | 0 | 0
[5 empty] | 2014-03-13 | 10時 | 0 | 0 | 0 | 0 | 0 | 0
[5 empty] | 2014-03-13 | 11時 | 0 | 0 | 0 | 0 | 0 | 0
[5 empty] | 2014-03-13 | 12時 | 0 | 0 | 0 | 0 | 0 | 0
[5 empty] | 2014-03-13 | 13時 | 0 | 0 | 0 | 0 | 0 | 0
[5 empty] | 2014-03-13 | 14時 | 0 | 0 | 0 | 0 | 0 | 0
[5 empty] | 2014-03-13 | 15時 | 0 | 0 | 0 | 0 | 0 | 0
[5 empty] | 2014-03-13 | 16時 | 0 | 0 | 0 | 0 | 0 | 0
[5 empty] | 2014-03-13 | 17時 | 0 | 0 | 0 | 0 | 0 | 0
[5 empty] | 2014-03-13 | 18時 | 0 | 0 | 0 | 0 | 0 | 0
[5 empty] | 2014-03-13 | 19時 | 0 | 0 | 0 | 0 | 0 | 0
[5 empty] | 2014-03-13 | 20時 | 0 | 0 | 0 | 0 | 0 | 0
[5 empty] | 2014-03-13 | 21時 | 0 | 0 | 0 | 0 | 0 | 0
[5 empty] | 2014-03-13 | 22時 | 0 | 0 | 0 | 0 | 0 | 0
[5 empty] | 2014-03-13 | 23時 | 0 | 0 | 0 | 0 | 0 | 0
[5 empty] | 2014-03-14 | 0時 | 0 | 0 | 0 | 0 | 0 | 0
[5 empty] | 2014-03-14 | 1時 | 0 | 0 | 0 | 0 | 0 | 0
[5 empty] | 2014-03-14 | 2時 | 0 | 0 | 0 | 0 | 0 | 0
[5 empty] | 2014-03-14 | 3時 | 0 | 0 | 0 | 0 | 0 | 0
[5 empty] | 2014-03-14 | 4時 | 0 | 0 | 0 | 0 | 0 | 0
[5 empty] | 2014-03-14 | 5時 | 0 | 0 | 0 | 0 | 0 | 0
[5 empty] | 2014-03-14 | 6時 | 0 | 0 | 0 | 0 | 0 | 0
[5 empty] | 2014-03-14 | 7時 | 0 | 0 | 0 | 0 | 0 | 0
[5 empty] | 2014-03-14 | 8時 | 0 | 0 | 0 | 0 | 0 | 0
[5 empty] | 2014-03-14 | 9時 | 0 | 0 | 0 | 0 | 0 | 0
[5 empty] | 2014-03-14 | 10時 | 0 | 0 | 0 | 0 | 0 | 0
[5 empty] | 2014-03-14 | 11時 | 0 | 0 | 0 | 0 | 0 | 0
[5 empty] | 2014-03-14 | 12時 | 0 | 0 | 0 | 0 | 0 | 0
[5 empty] | 2014-03-14 | 13時 | 0 | 0 | 0 | 0 | 0 | 0
[5 empty] | 2014-03-14 | 14時 | 0 | 0 | 0 | 0 | 0 | 0
[5 empty] | 2014-03-14 | 15時 | 0 | 0 | 0 | 0 | 0 | 0
[5 empty] | 2014-03-14 | 16時 | 0 | 0 | 0 | 0 | 0 | 0
[5 empty] | 2014-03-14 | 17時 | 0 | 0 | 0 | 0 | 0 | 0
[5 empty] | 2014-03-14 | 18時 | 0 | 0 | 0 | 0 | 0 | 0
[5 empty] | 2014-03-14 | 19時 | 0 | 0 | 0 | 0 | 0 | 0
[5 empty] | 2014-03-14 | 20時 | 0 | 0 | 0 | 0 | 0 | 0
[5 empty] | 2014-03-14 | 21時 | 0 | 0 | 0 | 0 | 0 | 0
[5 empty] | 2014-03-14 | 22時 | 0 | 0 | 0 | 0 | 0 | 0
[5 empty] | 2014-03-14 | 23時 | 0 | 0 | 0 | 0 | 0 | 0
[5 empty] | 2014-03-15 | 0時 | 0 | 0 | 0 | 0 | 0 | 0
[5 empty] | 2014-03-15 | 1時 | 0 | 0 | 0 | 0 | 0 | 0
[5 empty] | 2014-03-15 | 2時 | 0 | 0 | 0 | 0 | 0 | 0
[5 empty] | 2014-03-15 | 3時 | 0 | 0 | 0 | 0 | 0 | 0
[5 empty] | 2014-03-15 | 4時 | 0 | 0 | 0 | 0 | 0 | 0
[5 empty] | 2014-03-15 | 5時 | 0 | 0 | 0 | 0 | 0 | 0
[5 empty] | 2014-03-15 | 6時 | 0 | 0 | 0 | 0 | 0 | 0
[5 empty] | 2014-03-15 | 7時 | 0 | 0 | 0 | 0 | 0 | 0
[5 empty] | 2014-03-15 | 8時 | 0 | 0 | 0 | 0 | 0 | 0
[5 empty] | 2014-03-15 | 9時 | 0 | 0 | 0 | 0 | 0 | 0
[5 empty] | 2014-03-15 | 10時 | 0 | 0 | 0 | 0 | 0 | 0
[5 empty] | 2014-03-15 | 11時 | 0 | 0 | 0 | 0 | 0 | 0
[5 empty] | 2014-03-15 | 12時 | 0 | 0 | 0 | 0 | 0 | 0
[5 empty] | 2014-03-15 | 13時 | 0 | 0 | 0 | 0 | 0 | 0
[5 empty] | 2014-03-15 | 14時 | 0 | 0 | 0 | 0 | 0 | 0
[5 empty] | 2014-03-15 | 15時 | 0 | 0 | 0 | 0 | 0 | 0
[5 empty] | 2014-03-15 | 16時 | 0 | 0 | 0 | 0 | 0 | 0
[5 empty] | 2014-03-15 | 17時 | 0 | 0 | 0 | 0 | 0 | 0
[5 empty] | 2014-03-15 | 18時 | 0 | 0 | 0 | 0 | 0 | 0
[5 empty] | 2014-03-15 | 19時 | 0 | 0 | 0 | 0 | 0 | 0
[5 empty] | 2014-03-15 | 20時 | 0 | 0 | 0 | 0 | 0 | 0
[5 empty] | 2014-03-15 | 21時 | 0 | 0 | 0 | 0 | 0 | 0
[5 empty] | 2014-03-15 | 22時 | 0 | 0 | 0 | 0 | 0 | 0
[5 empty] | 2014-03-15 | 23時 | 0 | 0 | 0 | 0 | 0 | 0
[5 empty] | 2014-03-16 | 0時 | 0 | 0 | 0 | 0 | 0 | 0
[5 empty] | 2014-03-16 | 1時 | 0 | 0 | 0 | 0 | 0 | 0
[5 empty] | 2014-03-16 | 2時 | 0 | 0 | 0 | 0 | 0 | 0
[5 empty] | 2014-03-16 | 3時 | 0 | 0 | 0 | 0 | 0 | 0
[5 empty] | 2014-03-16 | 4時 | 0 | 0 | 0 | 0 | 0 | 0
[5 empty] | 2014-03-16 | 5時 | 0 | 0 | 0 | 0 | 0 | 0
[5 empty] | 2014-03-16 | 6時 | 0 | 0 | 0 | 0 | 0 | 0
[5 empty] | 2014-03-16 | 7時 | 0 | 0 | 0 | 0 | 0 | 0
[5 empty] | 2014-03-16 | 8時 | 0 | 0 | 0 | 0 | 0 | 0
[5 empty] | 2014-03-16 | 9時 | 0 | 0 | 0 | 0 | 0 | 0
[5 empty] | 2014-03-16 | 10時 | 0 | 0 | 0 | 0 | 0 | 0
[5 empty] | 2014-03-16 | 11時 | 0 | 0 | 0 | 0 | 0 | 0
[5 empty] | 2014-03-16 | 12時 | 0 | 0 | 0 | 0 | 0 | 0
[5 empty] | 2014-03-16 | 13時 | 0 | 0 | 0 | 0 | 0 | 0
[5 empty] | 2014-03-16 | 14時 | 0 | 0 | 0 | 0 | 0 | 0
[5 empty] | 2014-03-16 | 15時 | 0 | 0 | 0 | 0 | 0 | 0
[5 empty] | 2014-03-16 | 16時 | 0 | 0 | 0 | 0 | 0 | 0
[5 empty] | 2014-03-16 | 17時 | 0 | 0 | 0 | 0 | 0 | 0
[5 empty] | 2014-03-16 | 18時 | 0 | 0 | 0 | 0 | 0 | 0
[5 empty] | 2014-03-16 | 19時 | 0 | 0 | 0 | 0 | 0 | 0
[5 empty] | 2014-03-16 | 20時 | 0 | 0 | 0 | 0 | 0 | 0
[5 empty] | 2014-03-16 | 21時 | 0 | 0 | 0 | 0 | 0 | 0
[5 empty] | 2014-03-16 | 22時 | 0 | 0 | 0 | 0 | 0 | 0
[5 empty] | 2014-03-16 | 23時 | 0 | 0 | 0 | 0 | 0 | 0
[5 empty] | 2014-03-17 | 0時 | 0 | 0 | 0 | 0 | 0 | 0
[5 empty] | 2014-03-17 | 1時 | 0 | 0 | 0 | 0 | 0 | 0
[5 empty] | 2014-03-17 | 2時 | 0 | 0 | 0 | 0 | 0 | 0
[5 empty] | 2014-03-17 | 3時 | 0 | 0 | 0 | 0 | 0 | 0
[5 empty] | 2014-03-17 | 4時 | 0 | 0 | 0 | 0 | 0 | 0
[5 empty] | 2014-03-17 | 5時 | 0 | 0 | 0 | 0 | 0 | 0
[5 empty] | 2014-03-17 | 6時 | 0 | 0 | 0 | 0 | 0 | 0
[5 empty] | 2014-03-17 | 7時 | 0 | 0 | 0 | 0 | 0 | 0
[5 empty] | 2014-03-17 | 8時 | 0 | 0 | 0 | 0 | 0 | 0
[5 empty] | 2014-03-17 | 9時 | 0 | 0 | 0 | 0 | 0 | 0
[5 empty] | 2014-03-17 | 10時 | 0 | 0 | 0 | 0 | 0 | 0
[5 empty] | 2014-03-17 | 11時 | 0 | 0 | 0 | 0 | 0 | 0
[5 empty] | 2014-03-17 | 12時 | 0 | 0 | 0 | 0 | 0 | 0
[5 empty] | 2014-03-17 | 13時 | 0 | 0 | 0 | 0 | 0 | 0
[5 empty] | 2014-03-17 | 14時 | 0 | 0 | 0 | 0 | 0 | 0
[5 empty] | 2014-03-17 | 15時 | 0 | 0 | 0 | 0 | 0 | 0
[5 empty] | 2014-03-17 | 16時 | 0 | 0 | 0 | 0 | 0 | 0
[5 empty] | 2014-03-17 | 17時 | 0 | 0 | 0 | 0 | 0 | 0
[5 empty] | 2014-03-17 | 18時 | 0 | 0 | 0 | 0 | 0 | 0
[5 empty] | 2014-03-17 | 19時 | 0 | 0 | 0 | 0 | 0 | 0
[5 empty] | 2014-03-17 | 20時 | 0 | 0 | 0 | 0 | 0 | 0
[5 empty] | 2014-03-17 | 21時 | 0 | 0 | 0 | 0 | 0 | 0
[5 empty] | 2014-03-17 | 22時 | 0 | 0 | 0 | 0 | 0 | 0
[5 empty] | 2014-03-17 | 23時 | 0 | 0 | 0 | 0 | 0 | 0
[5 empty] | 2014-03-18 | 0時 | 0 | 0 | 0 | 0 | 0 | 0
[5 empty] | 2014-03-18 | 1時 | 0 | 0 | 0 | 0 | 0 | 0
[5 empty] | 2014-03-18 | 2時 | 0 | 0 | 0 | 0 | 0 | 0
[5 empty] | 2014-03-18 | 3時 | 0 | 0 | 0 | 0 | 0 | 0
[5 empty] | 2014-03-18 | 4時 | 0 | 0 | 0 | 0 | 0 | 0
[5 empty] | 2014-03-18 | 5時 | 0 | 0 | 0 | 0 | 0 | 0
[5 empty] | 2014-03-18 | 6時 | 0 | 0 | 0 | 0 | 0 | 0
[5 empty] | 2014-03-18 | 7時 | 0 | 0 | 0 | 0 | 0 | 0
[5 empty] | 2014-03-18 | 8時 | 0 | 0 | 0 | 0 | 0 | 0
[5 empty] | 2014-03-18 | 9時 | 0 | 0 | 0 | 0 | 0 | 0
[5 empty] | 2014-03-18 | 10時 | 0 | 0 | 0 | 0 | 0 | 0
[5 empty] | 2014-03-18 | 11時 | 0 | 0 | 0 | 0 | 0 | 0
[5 empty] | 2014-03-18 | 12時 | 0 | 0 | 0 | 0 | 0 | 0
[5 empty] | 2014-03-18 | 13時 | 0 | 0 | 0 | 0 | 0 | 0
[5 empty] | 2014-03-18 | 14時 | 0 | 0 | 0 | 0 | 0 | 0
[5 empty] | 2014-03-18 | 15時 | 0 | 0 | 0 | 0 | 0 | 0
[5 empty] | 2014-03-18 | 16時 | 0 | 0 | 0 | 0 | 0 | 0
[5 empty] | 2014-03-18 | 17時 | 0 | 0 | 0 | 0 | 0 | 0
[5 empty] | 2014-03-18 | 18時 | 0 | 0 | 0 | 0 | 0 | 0
[5 empty] | 2014-03-18 | 19時 | 0 | 0 | 0 | 0 | 0 | 0
[5 empty] | 2014-03-18 | 20時 | 0 | 0 | 0 | 0 | 0 | 0
[5 empty] | 2014-03-18 | 21時 | 0 | 0 | 0 | 0 | 0 | 0
[5 empty] | 2014-03-18 | 22時 | 0 | 0 | 0 | 0 | 0 | 0
[5 empty] | 2014-03-18 | 23時 | 0 | 0 | 0 | 0 | 0 | 0
[5 empty] | 2014-03-19 | 0時 | 0 | 0 | 0 | 0 | 0 | 0
[5 empty] | 2014-03-19 | 1時 | 0 | 0 | 0 | 0 | 0 | 0
[5 empty] | 2014-03-19 | 2時 | 0 | 0 | 0 | 0 | 0 | 0
[5 empty] | 2014-03-19 | 3時 | 0 | 0 | 0 | 0 | 0 | 0
[5 empty] | 2014-03-19 | 4時 | 0 | 0 | 0 | 0 | 0 | 0
[5 empty] | 2014-03-19 | 5時 | 0 | 0 | 0 | 0 | 0 | 0
[5 empty] | 2014-03-19 | 6時 | 0 | 0 | 0 | 0 | 0 | 0
[5 empty] | 2014-03-19 | 7時 | 0 | 0 | 0 | 0 | 0 | 0
[5 empty] | 2014-03-19 | 8時 | 0 | 0 | 0 | 0 | 0 | 0
[5 empty] | 2014-03-19 | 9時 | 0 | 0 | 0 | 0 | 0 | 0
[5 empty] | 2014-03-19 | 10時 | 0 | 0 | 0 | 0 | 0 | 0
[5 empty] | 2014-03-19 | 11時 | 0 | 0 | 0 | 0 | 0 | 0
[5 empty] | 2014-03-19 | 12時 | 0 | 0 | 0 | 0 | 0 | 0
[5 empty] | 2014-03-19 | 13時 | 0 | 0 | 0 | 0 | 0 | 0
[5 empty] | 2014-03-19 | 14時 | 0 | 0 | 0 | 0 | 0 | 0
[5 empty] | 2014-03-19 | 15時 | 0 | 0 | 0 | 0 | 0 | 0
[5 empty] | 2014-03-19 | 16時 | 0 | 0 | 0 | 0 | 0 | 0
[5 empty] | 2014-03-19 | 17時 | 0 | 0 | 0 | 0 | 0 | 0
[5 empty] | 2014-03-19 | 18時 | 0 | 0 | 0 | 0 | 0 | 0
[5 empty] | 2014-03-19 | 19時 | 0 | 0 | 0 | 0 | 0 | 0
[5 empty] | 2014-03-19 | 20時 | 0 | 0 | 0 | 0 | 0 | 0
[5 empty] | 2014-03-19 | 21時 | 0 | 0 | 0 | 0 | 0 | 0
[5 empty] | 2014-03-19 | 22時 | 0 | 0 | 0 | 0 | 0 | 0
[5 empty] | 2014-03-19 | 23時 | 0 | 0 | 0 | 0 | 0 | 0
[5 empty] | 2014-03-20 | 0時 | 0 | 0 | 0 | 0 | 0 | 0
[5 empty] | 2014-03-20 | 1時 | 0 | 0 | 0 | 0 | 0 | 0
[5 empty] | 2014-03-20 | 2時 | 0 | 0 | 0 | 0 | 0 | 0
[5 empty] | 2014-03-20 | 3時 | 0 | 0 | 0 | 0 | 0 | 0
[5 empty] | 2014-03-20 | 4時 | 0 | 0 | 0 | 0 | 0 | 0
[5 empty] | 2014-03-20 | 5時 | 0 | 0 | 0 | 0 | 0 | 0
[5 empty] | 2014-03-20 | 6時 | 0 | 0 | 0 | 0 | 0 | 0
[5 empty] | 2014-03-20 | 7時 | 0 | 0 | 0 | 0 | 0 | 0
[5 empty] | 2014-03-20 | 8時 | 0 | 0 | 0 | 0 | 0 | 0
[5 empty] | 2014-03-20 | 9時 | 0 | 0 | 0 | 0 | 0 | 0
[5 empty] | 2014-03-20 | 10時 | 0 | 0 | 0 | 0 | 0 | 0
[5 empty] | 2014-03-20 | 11時 | 0 | 0 | 0 | 0 | 0 | 0
[5 empty] | 2014-03-20 | 12時 | 0 | 0 | 0 | 0 | 0 | 0
[5 empty] | 2014-03-20 | 13時 | 0 | 0 | 0 | 0 | 0 | 0
[5 empty] | 2014-03-20 | 14時 | 0 | 0 | 0 | 0 | 0 | 0
[5 empty] | 2014-03-20 | 15時 | 0 | 0 | 0 | 0 | 0 | 0
[5 empty] | 2014-03-20 | 16時 | 0 | 0 | 0 | 0 | 0 | 0
[5 empty] | 2014-03-20 | 17時 | 0 | 0 | 0 | 0 | 0 | 0
[5 empty] | 2014-03-20 | 18時 | 0 | 0 | 0 | 0 | 0 | 0
[5 empty] | 2014-03-20 | 19時 | 0 | 0 | 0 | 0 | 0 | 0
[5 empty] | 2014-03-20 | 20時 | 0 | 0 | 0 | 0 | 0 | 0
[5 empty] | 2014-03-20 | 21時 | 0 | 0 | 0 | 0 | 0 | 0
[5 empty] | 2014-03-20 | 22時 | 0 | 0 | 0 | 0 | 0 | 0
[5 empty] | 2014-03-20 | 23時 | 0 | 0 | 0 | 0 | 0 | 0
[5 empty] | 2014-03-21 | 0時 | 0 | 0 | 0 | 0 | 0 | 0
[5 empty] | 2014-03-21 | 1時 | 0 | 0 | 0 | 0 | 0 | 0
[5 empty] | 2014-03-21 | 2時 | 0 | 0 | 0 | 0 | 0 | 0
[5 empty] | 2014-03-21 | 3時 | 0 | 0 | 0 | 0 | 0 | 0
[5 empty] | 2014-03-21 | 4時 | 0 | 0 | 0 | 0 | 0 | 0
[5 empty] | 2014-03-21 | 5時 | 0 | 0 | 0 | 0 | 0 | 0
[5 empty] | 2014-03-21 | 6時 | 0 | 0 | 0 | 0 | 0 | 0
[5 empty] | 2014-03-21 | 7時 | 0 | 0 | 0 | 0 | 0 | 0
[5 empty] | 2014-03-21 | 8時 | 0 | 0 | 0 | 0 | 0 | 0
[5 empty] | 2014-03-21 | 9時 | 0 | 0 | 0 | 0 | 0 | 0
[5 empty] | 2014-03-21 | 10時 | 0 | 0 | 0 | 0 | 0 | 0
[5 empty] | 2014-03-21 | 11時 | 0 | 0 | 0 | 0 | 0 | 0
[5 empty] | 2014-03-21 | 12時 | 0 | 0 | 0 | 0 | 0 | 0
[5 empty] | 2014-03-21 | 13時 | 0 | 0 | 0 | 0 | 0 | 0
[5 empty] | 2014-03-21 | 14時 | 0 | 0 | 0 | 0 | 0 | 0
[5 empty] | 2014-03-21 | 15時 | 0 | 0 | 0 | 0 | 0 | 0
[5 empty] | 2014-03-21 | 16時 | 0 | 0 | 0 | 0 | 0 | 0
[5 empty] | 2014-03-21 | 17時 | 0 | 0 | 0 | 0 | 0 | 0
[5 empty] | 2014-03-21 | 18時 | 0 | 0 | 0 | 0 | 0 | 0
[5 empty] | 2014-03-21 | 19時 | 0 | 0 | 0 | 0 | 0 | 0
[5 empty] | 2014-03-21 | 20時 | 0 | 0 | 0 | 0 | 0 | 0
[5 empty] | 2014-03-21 | 21時 | 0 | 0 | 0 | 0 | 0 | 0
[5 empty] | 2014-03-21 | 22時 | 0 | 0 | 0 | 0 | 0 | 0
[5 empty] | 2014-03-21 | 23時 | 0 | 0 | 0 | 0 | 0 | 0
[5 empty] | 2014-03-22 | 0時 | 0 | 0 | 0 | 0 | 0 | 0
[5 empty] | 2014-03-22 | 1時 | 0 | 0 | 0 | 0 | 0 | 0
[5 empty] | 2014-03-22 | 2時 | 0 | 0 | 0 | 0 | 0 | 0
[5 empty] | 2014-03-22 | 3時 | 0 | 0 | 0 | 0 | 0 | 0
[5 empty] | 2014-03-22 | 4時 | 0 | 0 | 0 | 0 | 0 | 0
[5 empty] | 2014-03-22 | 5時 | 0 | 0 | 0 | 0 | 0 | 0
[5 empty] | 2014-03-22 | 6時 | 0 | 0 | 0 | 0 | 0 | 0
[5 empty] | 2014-03-22 | 7時 | 0 | 0 | 0 | 0 | 0 | 0
[5 empty] | 2014-03-22 | 8時 | 0 | 0 | 0 | 0 | 0 | 0
[5 empty] | 2014-03-22 | 9時 | 0 | 0 | 0 | 0 | 0 | 0
[5 empty] | 2014-03-22 | 10時 | 0 | 0 | 0 | 0 | 0 | 0
[5 empty] | 2014-03-22 | 11時 | 0 | 0 | 0 | 0 | 0 | 0
[5 empty] | 2014-03-22 | 12時 | 0 | 0 | 0 | 0 | 0 | 0
[5 empty] | 2014-03-22 | 13時 | 0 | 0 | 0 | 0 | 0 | 0
[5 empty] | 2014-03-22 | 14時 | 0 | 0 | 0 | 0 | 0 | 0
[5 empty] | 2014-03-22 | 15時 | 0 | 0 | 0 | 0 | 0 | 0
[5 empty] | 2014-03-22 | 16時 | 0 | 0 | 0 | 0 | 0 | 0
[5 empty] | 2014-03-22 | 17時 | 0 | 0 | 0 | 0 | 0 | 0
[5 empty] | 2014-03-22 | 18時 | 0 | 0 | 0 | 0 | 0 | 0
[5 empty] | 2014-03-22 | 19時 | 0 | 0 | 0 | 0 | 0 | 0
[5 empty] | 2014-03-22 | 20時 | 0 | 0 | 0 | 0 | 0 | 0
[5 empty] | 2014-03-22 | 21時 | 0 | 0 | 0 | 0 | 0 | 0
[5 empty] | 2014-03-22 | 22時 | 0 | 0 | 0 | 0 | 0 | 0
[5 empty] | 2014-03-22 | 23時 | 0 | 0 | 0 | 0 | 0 | 0
[5 empty] | 2014-03-23 | 0時 | 0 | 0 | 0 | 0 | 0 | 0
[5 empty] | 2014-03-23 | 1時 | 0 | 0 | 0 | 0 | 0 | 0
[5 empty] | 2014-03-23 | 2時 | 0 | 0 | 0 | 0 | 0 | 0
[5 empty] | 2014-03-23 | 3時 | 0 | 0 | 0 | 0 | 0 | 0
[5 empty] | 2014-03-23 | 4時 | 0 | 0 | 0 | 0 | 0 | 0
[5 empty] | 2014-03-23 | 5時 | 0 | 0 | 0 | 0 | 0 | 0
[5 empty] | 2014-03-23 | 6時 | 0 | 0 | 0 | 0 | 0 | 0
[5 empty] | 2014-03-23 | 7時 | 0 | 0 | 0 | 0 | 0 | 0
[5 empty] | 2014-03-23 | 8時 | 0 | 0 | 0 | 0 | 0 | 0
[5 empty] | 2014-03-23 | 9時 | 0 | 0 | 0 | 0 | 0 | 0
[5 empty] | 2014-03-23 | 10時 | 0 | 0 | 0 | 0 | 0 | 0
[5 empty] | 2014-03-23 | 11時 | 0 | 0 | 0 | 0 | 0 | 0
[5 empty] | 2014-03-23 | 12時 | 0 | 0 | 0 | 0 | 0 | 0
[5 empty] | 2014-03-23 | 13時 | 0 | 0 | 0 | 0 | 0 | 0
[5 empty] | 2014-03-23 | 14時 | 0 | 0 | 0 | 0 | 0 | 0
[5 empty] | 2014-03-23 | 15時 | 0 | 0 | 0 | 0 | 0 | 0
[5 empty] | 2014-03-23 | 16時 | 0 | 0 | 0 | 0 | 0 | 0
[5 empty] | 2014-03-23 | 17時 | 0 | 0 | 0 | 0 | 0 | 0
[5 empty] | 2014-03-23 | 18時 | 0 | 0 | 0 | 0 | 0 | 0
[5 empty] | 2014-03-23 | 19時 | 0 | 0 | 0 | 0 | 0 | 0
[5 empty] | 2014-03-23 | 20時 | 0 | 0 | 0 | 0 | 0 | 0
[5 empty] | 2014-03-23 | 21時 | 0 | 0 | 0 | 0 | 0 | 0
[5 empty] | 2014-03-23 | 22時 | 0 | 0 | 0 | 0 | 0 | 0
[5 empty] | 2014-03-23 | 23時 | 0 | 0 | 0 | 0 | 0 | 0
[5 empty] | 2014-03-24 | 0時 | 0 | 0 | 0 | 0 | 0 | 0
[5 empty] | 2014-03-24 | 1時 | 0 | 0 | 0 | 0 | 0 | 0
[5 empty] | 2014-03-24 | 2時 | 0 | 0 | 0 | 0 | 0 | 0
[5 empty] | 2014-03-24 | 3時 | 0 | 0 | 0 | 0 | 0 | 0
[5 empty] | 2014-03-24 | 4時 | 0 | 0 | 0 | 0 | 0 | 0
[5 empty] | 2014-03-24 | 5時 | 0 | 0 | 0 | 0 | 0 | 0
[5 empty] | 2014-03-24 | 6時 | 0 | 0 | 0 | 0 | 0 | 0
[5 empty] | 2014-03-24 | 7時 | 0 | 0 | 0 | 0 | 0 | 0
[5 empty] | 2014-03-24 | 8時 | 0 | 0 | 0 | 0 | 0 | 0
[5 empty] | 2014-03-24 | 9時 | 0 | 0 | 0 | 0 | 0 | 0
[5 empty] | 2014-03-24 | 10時 | 0 | 0 | 0 | 0 | 0 | 0
[5 empty] | 2014-03-24 | 11時 | 0 | 0 | 0 | 0 | 0 | 0
[5 empty] | 2014-03-24 | 12時 | 0 | 0 | 0 | 0 | 0 | 0
[5 empty] | 2014-03-24 | 13時 | 0 | 0 | 0 | 0 | 0 | 0
[5 empty] | 2014-03-24 | 14時 | 0 | 0 | 0 | 0 | 0 | 0
[5 empty] | 2014-03-24 | 15時 | 0 | 0 | 0 | 0 | 0 | 0
[5 empty] | 2014-03-24 | 16時 | 0 | 0 | 0 | 0 | 0 | 0
[5 empty] | 2014-03-24 | 17時 | 0 | 0 | 0 | 0 | 0 | 0
[5 empty] | 2014-03-24 | 18時 | 0 | 0 | 0 | 0 | 0 | 0
[5 empty] | 2014-03-24 | 19時 | 0 | 0 | 0 | 0 | 0 | 0
[5 empty] | 2014-03-24 | 20時 | 0 | 0 | 0 | 0 | 0 | 0
[5 empty] | 2014-03-24 | 21時 | 0 | 0 | 0 | 0 | 0 | 0
[5 empty] | 2014-03-24 | 22時 | 0 | 0 | 0 | 0 | 0 | 0
[5 empty] | 2014-03-24 | 23時 | 0 | 0 | 0 | 0 | 0 | 0
[5 empty] | 2014-03-25 | 0時 | 0 | 0 | 0 | 0 | 0 | 0
[5 empty] | 2014-03-25 | 1時 | 0 | 0 | 0 | 0 | 0 | 0
[5 empty] | 2014-03-25 | 2時 | 0 | 0 | 0 | 0 | 0 | 0
[5 empty] | 2014-03-25 | 3時 | 0 | 0 | 0 | 0 | 0 | 0
[5 empty] | 2014-03-25 | 4時 | 0 | 0 | 0 | 0 | 0 | 0
[5 empty] | 2014-03-25 | 5時 | 0 | 0 | 0 | 0 | 0 | 0
[5 empty] | 2014-03-25 | 6時 | 0 | 0 | 0 | 0 | 0 | 0
[5 empty] | 2014-03-25 | 7時 | 0 | 0 | 0 | 0 | 0 | 0
[5 empty] | 2014-03-25 | 8時 | 0 | 0 | 0 | 0 | 0 | 0
[5 empty] | 2014-03-25 | 9時 | 0 | 0 | 0 | 0 | 0 | 0
[5 empty] | 2014-03-25 | 10時 | 0 | 0 | 0 | 0 | 0 | 0
[5 empty] | 2014-03-25 | 11時 | 0 | 0 | 0 | 0 | 0 | 0
[5 empty] | 2014-03-25 | 12時 | 0 | 0 | 0 | 0 | 0 | 0
[5 empty] | 2014-03-25 | 13時 | 0 | 0 | 0 | 0 | 0 | 0
[5 empty] | 2014-03-25 | 14時 | 0 | 0 | 0 | 0 | 0 | 0
[5 empty] | 2014-03-25 | 15時 | 0 | 0 | 0 | 0 | 0 | 0
[5 empty] | 2014-03-25 | 16時 | 0 | 0 | 0 | 0 | 0 | 0
[5 empty] | 2014-03-25 | 17時 | 0 | 0 | 0 | 0 | 0 | 0
[5 empty] | 2014-03-25 | 18時 | 0 | 0 | 0 | 0 | 0 | 0
[5 empty] | 2014-03-25 | 19時 | 0 | 0 | 0 | 0 | 0 | 0
[5 empty] | 2014-03-25 | 20時 | 0 | 0 | 0 | 0 | 0 | 0
[5 empty] | 2014-03-25 | 21時 | 0 | 0 | 0 | 0 | 0 | 0
[5 empty] | 2014-03-25 | 22時 | 0 | 0 | 0 | 0 | 0 | 0
[5 empty] | 2014-03-25 | 23時 | 0 | 0 | 0 | 0 | 0 | 0
[5 empty] | 2014-03-26 | 0時 | 0 | 0 | 0 | 0 | 0 | 0
[5 empty] | 2014-03-26 | 1時 | 0 | 0 | 0 | 0 | 0 | 0
[5 empty] | 2014-03-26 | 2時 | 0 | 0 | 0 | 0 | 0 | 0
[5 empty] | 2014-03-26 | 3時 | 0 | 0 | 0 | 0 | 0 | 0
[5 empty] | 2014-03-26 | 4時 | 0 | 0 | 0 | 0 | 0 | 0
[5 empty] | 2014-03-26 | 5時 | 0 | 0 | 0 | 0 | 0 | 0
[5 empty] | 2014-03-26 | 6時 | 0 | 0 | 0 | 0 | 0 | 0
[5 empty] | 2014-03-26 | 7時 | 0 | 0 | 0 | 0 | 0 | 0
[5 empty] | 2014-03-26 | 8時 | 0 | 0 | 0 | 0 | 0 | 0
[5 empty] | 2014-03-26 | 9時 | 0 | 0 | 0 | 0 | 0 | 0
[5 empty] | 2014-03-26 | 10時 | 0 | 0 | 0 | 0 | 0 | 0
[5 empty] | 2014-03-26 | 11時 | 0 | 0 | 0 | 0 | 0 | 0
[5 empty] | 2014-03-26 | 12時 | 0 | 0 | 0 | 0 | 0 | 0
[5 empty] | 2014-03-26 | 13時 | 0 | 0 | 0 | 0 | 0 | 0
[5 empty] | 2014-03-26 | 14時 | 0 | 0 | 0 | 0 | 0 | 0
[5 empty] | 2014-03-26 | 15時 | 0 | 0 | 0 | 0 | 0 | 0
[5 empty] | 2014-03-26 | 16時 | 0 | 0 | 0 | 0 | 0 | 0
[5 empty] | 2014-03-26 | 17時 | 0 | 0 | 0 | 0 | 0 | 0
[5 empty] | 2014-03-26 | 18時 | 0 | 0 | 0 | 0 | 0 | 0
[5 empty] | 2014-03-26 | 19時 | 0 | 0 | 0 | 0 | 0 | 0
[5 empty] | 2014-03-26 | 20時 | 0 | 0 | 0 | 0 | 0 | 0
[5 empty] | 2014-03-26 | 21時 | 0 | 0 | 0 | 0 | 0 | 0
[5 empty] | 2014-03-26 | 22時 | 0 | 0 | 0 | 0 | 0 | 0
[5 empty] | 2014-03-26 | 23時 | 0 | 0 | 0 | 0 | 0 | 0
[5 empty] | 2014-03-27 | 0時 | 0 | 0 | 0 | 0 | 0 | 0
[5 empty] | 2014-03-27 | 1時 | 0 | 0 | 0 | 0 | 0 | 0
[5 empty] | 2014-03-27 | 2時 | 0 | 0 | 0 | 0 | 0 | 0
[5 empty] | 2014-03-27 | 3時 | 0 | 0 | 0 | 0 | 0 | 0
[5 empty] | 2014-03-27 | 4時 | 0 | 0 | 0 | 0 | 0 | 0
[5 empty] | 2014-03-27 | 5時 | 0 | 0 | 0 | 0 | 0 | 0
[5 empty] | 2014-03-27 | 6時 | 0 | 0 | 0 | 0 | 0 | 0
[5 empty] | 2014-03-27 | 7時 | 0 | 0 | 0 | 0 | 0 | 0
[5 empty] | 2014-03-27 | 8時 | 0 | 0 | 0 | 0 | 0 | 0
[5 empty] | 2014-03-27 | 9時 | 0 | 0 | 0 | 0 | 0 | 0
[5 empty] | 2014-03-27 | 10時 | 0 | 0 | 0 | 0 | 0 | 0
[5 empty] | 2014-03-27 | 11時 | 0 | 0 | 0 | 0 | 0 | 0
[5 empty] | 2014-03-27 | 12時 | 0 | 0 | 0 | 0 | 0 | 0
[5 empty] | 2014-03-27 | 13時 | 0 | 0 | 0 | 0 | 0 | 0
[5 empty] | 2014-03-27 | 14時 | 0 | 0 | 0 | 0 | 0 | 0
[5 empty] | 2014-03-27 | 15時 | 0 | 0 | 0 | 0 | 0 | 0
[5 empty] | 2014-03-27 | 16時 | 0 | 0 | 0 | 0 | 0 | 0
[5 empty] | 2014-03-27 | 17時 | 0 | 0 | 0 | 0 | 0 | 0
[5 empty] | 2014-03-27 | 18時 | 0 | 0 | 0 | 0 | 0 | 0
[5 empty] | 2014-03-27 | 19時 | 0 | 0 | 0 | 0 | 0 | 0
[5 empty] | 2014-03-27 | 20時 | 0 | 0 | 0 | 0 | 0 | 0
[5 empty] | 2014-03-27 | 21時 | 0 | 0 | 0 | 0 | 0 | 0
[5 empty] | 2014-03-27 | 22時 | 0 | 0 | 0 | 0 | 0 | 0
[5 empty] | 2014-03-27 | 23時 | 0 | 0 | 0 | 0 | 0 | 0
[5 empty] | 2014-03-28 | 0時 | 0 | 0 | 0 | 0 | 0 | 0
[5 empty] | 2014-03-28 | 1時 | 0 | 0 | 0 | 0 | 0 | 0
[5 empty] | 2014-03-28 | 2時 | 0 | 0 | 0 | 0 | 0 | 0
[5 empty] | 2014-03-28 | 3時 | 0 | 0 | 0 | 0 | 0 | 0
[5 empty] | 2014-03-28 | 4時 | 0 | 0 | 0 | 0 | 0 | 0
[5 empty] | 2014-03-28 | 5時 | 0 | 0 | 0 | 0 | 0 | 0
[5 empty] | 2014-03-28 | 6時 | 0 | 0 | 0 | 0 | 0 | 0
[5 empty] | 2014-03-28 | 7時 | 0 | 0 | 0 | 0 | 0 | 0
[5 empty] | 2014-03-28 | 8時 | 0 | 0 | 0 | 0 | 0 | 0
[5 empty] | 2014-03-28 | 9時 | 0 | 0 | 0 | 0 | 0 | 0
[5 empty] | 2014-03-28 | 10時 | 0 | 0 | 0 | 0 | 0 | 0
[5 empty] | 2014-03-28 | 11時 | 0 | 0 | 0 | 0 | 0 | 0
[5 empty] | 2014-03-28 | 12時 | 0 | 0 | 0 | 0 | 0 | 0
[5 empty] | 2014-03-28 | 13時 | 0 | 0 | 0 | 0 | 0 | 0
[5 empty] | 2014-03-28 | 14時 | 0 | 0 | 0 | 0 | 0 | 0
[5 empty] | 2014-03-28 | 15時 | 0 | 0 | 0 | 0 | 0 | 0
[5 empty] | 2014-03-28 | 16時 | 0 | 0 | 0 | 0 | 0 | 0
[5 empty] | 2014-03-28 | 17時 | 0 | 0 | 0 | 0 | 0 | 0
[5 empty] | 2014-03-28 | 18時 | 0 | 0 | 0 | 0 | 0 | 0
[5 empty] | 2014-03-28 | 19時 | 0 | 0 | 0 | 0 | 0 | 0
[5 empty] | 2014-03-28 | 20時 | 0 | 0 | 0 | 0 | 0 | 0
[5 empty] | 2014-03-28 | 21時 | 0 | 0 | 0 | 0 | 0 | 0
[5 empty] | 2014-03-28 | 22時 | 0 | 0 | 0 | 0 | 0 | 0
[5 empty] | 2014-03-28 | 23時 | 0 | 0 | 0 | 0 | 0 | 0
[5 empty] | 2014-03-29 | 0時 | 0 | 0 | 0 | 0 | 0 | 0
[5 empty] | 2014-03-29 | 1時 | 0 | 0 | 0 | 0 | 0 | 0
[5 empty] | 2014-03-29 | 2時 | 0 | 0 | 0 | 0 | 0 | 0
[5 empty] | 2014-03-29 | 3時 | 0 | 0 | 0 | 0 | 0 | 0
[5 empty] | 2014-03-29 | 4時 | 0 | 0 | 0 | 0 | 0 | 0
[5 empty] | 2014-03-29 | 5時 | 0 | 0 | 0 | 0 | 0 | 0
[5 empty] | 2014-03-29 | 6時 | 0 | 0 | 0 | 0 | 0 | 0
[5 empty] | 2014-03-29 | 7時 | 0 | 0 | 0 | 0 | 0 | 0
[5 empty] | 2014-03-29 | 8時 | 0 | 0 | 0 | 0 | 0 | 0
[5 empty] | 2014-03-29 | 9時 | 0 | 0 | 0 | 0 | 0 | 0
[5 empty] | 2014-03-29 | 10時 | 0 | 0 | 0 | 0 | 0 | 0
[5 empty] | 2014-03-29 | 11時 | 0 | 0 | 0 | 0 | 0 | 0
[5 empty] | 2014-03-29 | 12時 | 0 | 0 | 0 | 0 | 0 | 0
[5 empty] | 2014-03-29 | 13時 | 0 | 0 | 0 | 0 | 0 | 0
[5 empty] | 2014-03-29 | 14時 | 0 | 0 | 0 | 0 | 0 | 0
[5 empty] | 2014-03-29 | 15時 | 0 | 0 | 0 | 0 | 0 | 0
[5 empty] | 2014-03-29 | 16時 | 0 | 0 | 0 | 0 | 0 | 0
[5 empty] | 2014-03-29 | 17時 | 0 | 0 | 0 | 0 | 0 | 0
[5 empty] | 2014-03-29 | 18時 | 0 | 0 | 0 | 0 | 0 | 0
[5 empty] | 2014-03-29 | 19時 | 0 | 0 | 0 | 0 | 0 | 0
[5 empty] | 2014-03-29 | 20時 | 0 | 0 | 0 | 0 | 0 | 0
[5 empty] | 2014-03-29 | 21時 | 0 | 0 | 0 | 0 | 0 | 0
[5 empty] | 2014-03-29 | 22時 | 0 | 0 | 0 | 0 | 0 | 0
[5 empty] | 2014-03-29 | 23時 | 0 | 0 | 0 | 0 | 0 | 0
[5 empty] | 2014-03-30 | 0時 | 0 | 0 | 0 | 0 | 0 | 0
[5 empty] | 2014-03-30 | 1時 | 0 | 0 | 0 | 0 | 0 | 0
[5 empty] | 2014-03-30 | 2時 | 0 | 0 | 0 | 0 | 0 | 0
[5 empty] | 2014-03-30 | 3時 | 0 | 0 | 0 | 0 | 0 | 0
[5 empty] | 2014-03-30 | 4時 | 0 | 0 | 0 | 0 | 0 | 0
[5 empty] | 2014-03-30 | 5時 | 0 | 0 | 0 | 0 | 0 | 0
[5 empty] | 2014-03-30 | 6時 | 0 | 0 | 0 | 0 | 0 | 0
[5 empty] | 2014-03-30 | 7時 | 0 | 0 | 0 | 0 | 0 | 0
[5 empty] | 2014-03-30 | 8時 | 0 | 0 | 0 | 0 | 0 | 0
[5 empty] | 2014-03-30 | 9時 | 0 | 0 | 0 | 0 | 0 | 0
[5 empty] | 2014-03-30 | 10時 | 0 | 0 | 0 | 0 | 0 | 0
[5 empty] | 2014-03-30 | 11時 | 0 | 0 | 0 | 0 | 0 | 0
[5 empty] | 2014-03-30 | 12時 | 0 | 0 | 0 | 0 | 0 | 0
[5 empty] | 2014-03-30 | 13時 | 0 | 0 | 0 | 0 | 0 | 0
[5 empty] | 2014-03-30 | 14時 | 0 | 0 | 0 | 0 | 0 | 0
[5 empty] | 2014-03-30 | 15時 | 0 | 0 | 0 | 0 | 0 | 0
[5 empty] | 2014-03-30 | 16時 | 0 | 0 | 0 | 0 | 0 | 0
[5 empty] | 2014-03-30 | 17時 | 0 | 0 | 0 | 0 | 0 | 0
[5 empty] | 2014-03-30 | 18時 | 0 | 0 | 0 | 0 | 0 | 0
[5 empty] | 2014-03-30 | 19時 | 0 | 0 | 0 | 0 | 0 | 0
[5 empty] | 2014-03-30 | 20時 | 0 | 0 | 0 | 0 | 0 | 0
[5 empty] | 2014-03-30 | 21時 | 0 | 0 | 0 | 0 | 0 | 0
[5 empty] | 2014-03-30 | 22時 | 0 | 0 | 0 | 0 | 0 | 0
[5 empty] | 2014-03-30 | 23時 | 0 | 0 | 0 | 0 | 0 | 0
[5 empty] | 2014-03-31 | 0時 | 0 | 0 | 0 | 0 | 0 | 0
[5 empty] | 2014-03-31 | 1時 | 0 | 0 | 0 | 0 | 0 | 0
[5 empty] | 2014-03-31 | 2時 | 0 | 0 | 0 | 0 | 0 | 0
[5 empty] | 2014-03-31 | 3時 | 0 | 0 | 0 | 0 | 0 | 0
[5 empty] | 2014-03-31 | 4時 | 0 | 0 | 0 | 0 | 0 | 0
[5 empty] | 2014-03-31 | 5時 | 0 | 0 | 0 | 0 | 0 | 0
[5 empty] | 2014-03-31 | 6時 | 0 | 0 | 0 | 0 | 0 | 0
[5 empty] | 2014-03-31 | 7時 | 0 | 0 | 0 | 0 | 0 | 0
[5 empty] | 2014-03-31 | 8時 | 0 | 0 | 0 | 0 | 0 | 0
[5 empty] | 2014-03-31 | 9時 | 0 | 0 | 0 | 0 | 0 | 0
[5 empty] | 2014-03-31 | 10時 | 0 | 0 | 0 | 0 | 0 | 0
[5 empty] | 2014-03-31 | 11時 | 0 | 0 | 0 | 0 | 0 | 0
[5 empty] | 2014-03-31 | 12時 | 0 | 0 | 0 | 0 | 0 | 0
[5 empty] | 2014-03-31 | 13時 | 0 | 0 | 0 | 0 | 0 | 0
[5 empty] | 2014-03-31 | 14時 | 0 | 0 | 0 | 0 | 0 | 0
[5 empty] | 2014-03-31 | 15時 | 0 | 0 | 0 | 0 | 0 | 0
[5 empty] | 2014-03-31 | 16時 | 0 | 0 | 0 | 0 | 0 | 0
[5 empty] | 2014-03-31 | 17時 | 0 | 0 | 0 | 0 | 0 | 0
[5 empty] | 2014-03-31 | 18時 | 0 | 0 | 0 | 0 | 0 | 0
[5 empty] | 2014-03-31 | 19時 | 0 | 0 | 0 | 0 | 0 | 0
[5 empty] | 2014-03-31 | 20時 | 0 | 0 | 0 | 0 | 0 | 0
[5 empty] | 2014-03-31 | 21時 | 0 | 0 | 0 | 0 | 0 | 0
[5 empty] | 2014-03-31 | 22時 | 0 | 0 | 0 | 0 | 0 | 0
[5 empty] | 2014-03-31 | 23時 | 0 | 0 | 0 | 0 | 0 | 0
[5 empty] | 2014-04-01 | 0時 | 0 | 0 | 0 | 0 | 0 | 0
[5 empty] | 2014-04-01 | 1時 | 0 | 0 | 0 | 0 | 0 | 0
[5 empty] | 2014-04-01 | 2時 | 0 | 0 | 0 | 0 | 0 | 0
[5 empty] | 2014-04-01 | 3時 | 0 | 0 | 0 | 0 | 0 | 0
[5 empty] | 2014-04-01 | 4時 | 0 | 0 | 0 | 0 | 0 | 0
[5 empty] | 2014-04-01 | 5時 | 0 | 0 | 0 | 0 | 0 | 0
[5 empty] | 2014-04-01 | 6時 | 0 | 0 | 0 | 0 | 0 | 0
[5 empty] | 2014-04-01 | 7時 | 0 | 0 | 0 | 0 | 0 | 0
[5 empty] | 2014-04-01 | 8時 | 0 | 0 | 0 | 0 | 0 | 0
[5 empty] | 2014-04-01 | 9時 | 0 | 0 | 0 | 0 | 0 | 0
[5 empty] | 2014-04-01 | 10時 | 0 | 0 | 0 | 0 | 0 | 0
[5 empty] | 2014-04-01 | 11時 | 0 | 0 | 0 | 0 | 0 | 0
[5 empty] | 2014-04-01 | 12時 | 0 | 0 | 0 | 0 | 0 | 0
[5 empty] | 2014-04-01 | 13時 | 0 | 0 | 0 | 0 | 0 | 0
[5 empty] | 2014-04-01 | 14時 | 0 | 0 | 0 | 0 | 0 | 0
[5 empty] | 2014-04-01 | 15時 | 0 | 0 | 0 | 0 | 0 | 0
[5 empty] | 2014-04-01 | 16時 | 0 | 0 | 0 | 0 | 0 | 0
[5 empty] | 2014-04-01 | 17時 | 0 | 0 | 0 | 0 | 0 | 0
[5 empty] | 2014-04-01 | 18時 | 0 | 0 | 0 | 0 | 0 | 0
[5 empty] | 2014-04-01 | 19時 | 0 | 0 | 0 | 0 | 0 | 0
[5 empty] | 2014-04-01 | 20時 | 0 | 0 | 0 | 0 | 0 | 0
[5 empty] | 2014-04-01 | 21時 | 0 | 0 | 0 | 0 | 0 | 0
[5 empty] | 2014-04-01 | 22時 | 0 | 0 | 0 | 0 | 0 | 0
[5 empty] | 2014-04-01 | 23時 | 0 | 0 | 0 | 0 | 0 | 0
[5 empty] | 2014-04-02 | 0時 | 0 | 0 | 0 | 0 | 0 | 0
[5 empty] | 2014-04-02 | 1時 | 0 | 0 | 0 | 0 | 0 | 0
[5 empty] | 2014-04-02 | 2時 | 0 | 0 | 0 | 0 | 0 | 0
[5 empty] | 2014-04-02 | 3時 | 0 | 0 | 0 | 0 | 0 | 0
[5 empty] | 2014-04-02 | 4時 | 0 | 0 | 0 | 0 | 0 | 0
[5 empty] | 2014-04-02 | 5時 | 0 | 0 | 0 | 0 | 0 | 0
[5 empty] | 2014-04-02 | 6時 | 0 | 0 | 0 | 0 | 0 | 0
[5 empty] | 2014-04-02 | 7時 | 0 | 0 | 0 | 0 | 0 | 0
[5 empty] | 2014-04-02 | 8時 | 0 | 0 | 0 | 0 | 0 | 0
[5 empty] | 2014-04-02 | 9時 | 0 | 0 | 0 | 0 | 0 | 0
[5 empty] | 2014-04-02 | 10時 | 0 | 0 | 0 | 0 | 0 | 0
[5 empty] | 2014-04-02 | 11時 | 0 | 0 | 0 | 0 | 0 | 0
[5 empty] | 2014-04-02 | 12時 | 0 | 0 | 0 | 0 | 0 | 0
[5 empty] | 2014-04-02 | 13時 | 0 | 0 | 0 | 0 | 0 | 0
[5 empty] | 2014-04-02 | 14時 | 0 | 0 | 0 | 0 | 0 | 0
[5 empty] | 2014-04-02 | 15時 | 0 | 0 | 0 | 0 | 0 | 0
[5 empty] | 2014-04-02 | 16時 | 0 | 0 | 0 | 0 | 0 | 0
[5 empty] | 2014-04-02 | 17時 | 0 | 0 | 0 | 0 | 0 | 0
[5 empty] | 2014-04-02 | 18時 | 0 | 0 | 0 | 0 | 0 | 0
[5 empty] | 2014-04-02 | 19時 | 0 | 0 | 0 | 0 | 0 | 0
[5 empty] | 2014-04-02 | 20時 | 0 | 0 | 0 | 0 | 0 | 0
[5 empty] | 2014-04-02 | 21時 | 0 | 0 | 0 | 0 | 0 | 0
[5 empty] | 2014-04-02 | 22時 | 0 | 0 | 0 | 0 | 0 | 0
[5 empty] | 2014-04-02 | 23時 | 0 | 0 | 0 | 0 | 0 | 0
[5 empty] | 2014-04-03 | 0時 | 0 | 0 | 0 | 0 | 0 | 0
[5 empty] | 2014-04-03 | 1時 | 0 | 0 | 0 | 0 | 0 | 0
[5 empty] | 2014-04-03 | 2時 | 0 | 0 | 0 | 0 | 0 | 0
[5 empty] | 2014-04-03 | 3時 | 0 | 0 | 0 | 0 | 0 | 0
[5 empty] | 2014-04-03 | 4時 | 0 | 0 | 0 | 0 | 0 | 0
[5 empty] | 2014-04-03 | 5時 | 0 | 0 | 0 | 0 | 0 | 0
[5 empty] | 2014-04-03 | 6時 | 0 | 0 | 0 | 0 | 0 | 0
[5 empty] | 2014-04-03 | 7時 | 0 | 0 | 0 | 0 | 0 | 0
[5 empty] | 2014-04-03 | 8時 | 0 | 0 | 0 | 0 | 0 | 0
[5 empty] | 2014-04-03 | 9時 | 0 | 0 | 0 | 0 | 0 | 0
[5 empty] | 2014-04-03 | 10時 | 0 | 0 | 0 | 0 | 0 | 0
[5 empty] | 2014-04-03 | 11時 | 0 | 0 | 0 | 0 | 0 | 0
[5 empty] | 2014-04-03 | 12時 | 0 | 0 | 0 | 0 | 0 | 0
[5 empty] | 2014-04-03 | 13時 | 0 | 0 | 0 | 0 | 0 | 0
[5 empty] | 2014-04-03 | 14時 | 0 | 0 | 0 | 0 | 0 | 0
[5 empty] | 2014-04-03 | 15時 | 0 | 0 | 0 | 0 | 0 | 0
[5 empty] | 2014-04-03 | 16時 | 0 | 0 | 0 | 0 | 0 | 0
[5 empty] | 2014-04-03 | 17時 | 0 | 0 | 0 | 0 | 0 | 0
[5 empty] | 2014-04-03 | 18時 | 0 | 0 | 0 | 0 | 0 | 0
[5 empty] | 2014-04-03 | 19時 | 0 | 0 | 0 | 0 | 0 | 0
[5 empty] | 2014-04-03 | 20時 | 0 | 0 | 0 | 0 | 0 | 0
[5 empty] | 2014-04-03 | 21時 | 0 | 0 | 0 | 0 | 0 | 0
[5 empty] | 2014-04-03 | 22時 | 0 | 0 | 0 | 0 | 0 | 0
[5 empty] | 2014-04-03 | 23時 | 0 | 0 | 0 | 0 | 0 | 0
[5 empty] | 2014-04-04 | 0時 | 0 | 0 | 0 | 0 | 0 | 0
[5 empty] | 2014-04-04 | 1時 | 0 | 0 | 0 | 0 | 0 | 0
[5 empty] | 2014-04-04 | 2時 | 0 | 0 | 0 | 0 | 0 | 0
[5 empty] | 2014-04-04 | 3時 | 0 | 0 | 0 | 0 | 0 | 0
[5 empty] | 2014-04-04 | 4時 | 0 | 0 | 0 | 0 | 0 | 0
[5 empty] | 2014-04-04 | 5時 | 0 | 0 | 0 | 0 | 0 | 0
[5 empty] | 2014-04-04 | 6時 | 0 | 0 | 0 | 0 | 0 | 0
[5 empty] | 2014-04-04 | 7時 | 0 | 0 | 0 | 0 | 0 | 0
[5 empty] | 2014-04-04 | 8時 | 0 | 0 | 0 | 0 | 0 | 0
[5 empty] | 2014-04-04 | 9時 | 0 | 0 | 0 | 0 | 0 | 0
[5 empty] | 2014-04-04 | 10時 | 0 | 0 | 0 | 0 | 0 | 0
[5 empty] | 2014-04-04 | 11時 | 0 | 0 | 0 | 0 | 0 | 0
[5 empty] | 2014-04-04 | 12時 | 0 | 0 | 0 | 0 | 0 | 0
[5 empty] | 2014-04-04 | 13時 | 0 | 0 | 0 | 0 | 0 | 0
[5 empty] | 2014-04-04 | 14時 | 0 | 0 | 0 | 0 | 0 | 0
[5 empty] | 2014-04-04 | 15時 | 0 | 0 | 0 | 0 | 0 | 0
[5 empty] | 2014-04-04 | 16時 | 0 | 0 | 0 | 0 | 0 | 0
[5 empty] | 2014-04-04 | 17時 | 0 | 0 | 0 | 0 | 0 | 0
[5 empty] | 2014-04-04 | 18時 | 0 | 0 | 0 | 0 | 0 | 0
[5 empty] | 2014-04-04 | 19時 | 0 | 0 | 0 | 0 | 0 | 0
[5 empty] | 2014-04-04 | 20時 | 0 | 0 | 0 | 0 | 0 | 0
[5 empty] | 2014-04-04 | 21時 | 0 | 0 | 0 | 0 | 0 | 0
[5 empty] | 2014-04-04 | 22時 | 0 | 0 | 0 | 0 | 0 | 0
[5 empty] | 2014-04-04 | 23時 | 0 | 0 | 0 | 0 | 0 | 0
[5 empty] | 2014-04-05 | 0時 | 0 | 0 | 0 | 0 | 0 | 0
[5 empty] | 2014-04-05 | 1時 | 0 | 0 | 0 | 0 | 0 | 0
[5 empty] | 2014-04-05 | 2時 | 0 | 0 | 0 | 0 | 0 | 0
[5 empty] | 2014-04-05 | 3時 | 0 | 0 | 0 | 0 | 0 | 0
[5 empty] | 2014-04-05 | 4時 | 0 | 0 | 0 | 0 | 0 | 0
[5 empty] | 2014-04-05 | 5時 | 0 | 0 | 0 | 0 | 0 | 0
[5 empty] | 2014-04-05 | 6時 | 0 | 0 | 0 | 0 | 0 | 0
[5 empty] | 2014-04-05 | 7時 | 0 | 0 | 0 | 0 | 0 | 0
[5 empty] | 2014-04-05 | 8時 | 0 | 0 | 0 | 0 | 0 | 0
[5 empty] | 2014-04-05 | 9時 | 0 | 0 | 0 | 0 | 0 | 0
[5 empty] | 2014-04-05 | 10時 | 0 | 0 | 0 | 0 | 0 | 0
[5 empty] | 2014-04-05 | 11時 | 0 | 0 | 0 | 0 | 0 | 0
[5 empty] | 2014-04-05 | 12時 | 0 | 0 | 0 | 0 | 0 | 0
[5 empty] | 2014-04-05 | 13時 | 0 | 0 | 0 | 0 | 0 | 0
[5 empty] | 2014-04-05 | 14時 | 0 | 0 | 0 | 0 | 0 | 0
[5 empty] | 2014-04-05 | 15時 | 0 | 0 | 0 | 0 | 0 | 0
[5 empty] | 2014-04-05 | 16時 | 0 | 0 | 0 | 0 | 0 | 0
[5 empty] | 2014-04-05 | 17時 | 0 | 0 | 0 | 0 | 0 | 0
[5 empty] | 2014-04-05 | 18時 | 0 | 0 | 0 | 0 | 0 | 0
[5 empty] | 2014-04-05 | 19時 | 0 | 0 | 0 | 0 | 0 | 0
[5 empty] | 2014-04-05 | 20時 | 0 | 0 | 0 | 0 | 0 | 0
[5 empty] | 2014-04-05 | 21時 | 0 | 0 | 0 | 0 | 0 | 0
[5 empty] | 2014-04-05 | 22時 | 0 | 0 | 0 | 0 | 0 | 0
[5 empty] | 2014-04-05 | 23時 | 0 | 0 | 0 | 0 | 0 | 0
[5 empty] | 2014-04-06 | 0時 | 0 | 0 | 0 | 0 | 0 | 0
[5 empty] | 2014-04-06 | 1時 | 0 | 0 | 0 | 0 | 0 | 0
[5 empty] | 2014-04-06 | 2時 | 0 | 0 | 0 | 0 | 0 | 0
[5 empty] | 2014-04-06 | 3時 | 0 | 0 | 0 | 0 | 0 | 0
[5 empty] | 2014-04-06 | 4時 | 0 | 0 | 0 | 0 | 0 | 0
[5 empty] | 2014-04-06 | 5時 | 0 | 0 | 0 | 0 | 0 | 0
[5 empty] | 2014-04-06 | 6時 | 0 | 0 | 0 | 0 | 0 | 0
[5 empty] | 2014-04-06 | 7時 | 0 | 0 | 0 | 0 | 0 | 0
[5 empty] | 2014-04-06 | 8時 | 0 | 0 | 0 | 0 | 0 | 0
[5 empty] | 2014-04-06 | 9時 | 0 | 0 | 0 | 0 | 0 | 0
[5 empty] | 2014-04-06 | 10時 | 0 | 0 | 0 | 0 | 0 | 0
[5 empty] | 2014-04-06 | 11時 | 0 | 0 | 0 | 0 | 0 | 0
[5 empty] | 2014-04-06 | 12時 | 0 | 0 | 0 | 0 | 0 | 0
[5 empty] | 2014-04-06 | 13時 | 0 | 0 | 0 | 0 | 0 | 0
[5 empty] | 2014-04-06 | 14時 | 0 | 0 | 0 | 0 | 0 | 0
[5 empty] | 2014-04-06 | 15時 | 0 | 0 | 0 | 0 | 0 | 0
[5 empty] | 2014-04-06 | 16時 | 0 | 0 | 0 | 0 | 0 | 0
[5 empty] | 2014-04-06 | 17時 | 0 | 0 | 0 | 0 | 0 | 0
[5 empty] | 2014-04-06 | 18時 | 0 | 0 | 0 | 0 | 0 | 0
[5 empty] | 2014-04-06 | 19時 | 0 | 0 | 0 | 0 | 0 | 0
[5 empty] | 2014-04-06 | 20時 | 0 | 0 | 0 | 0 | 0 | 0
[5 empty] | 2014-04-06 | 21時 | 0 | 0 | 0 | 0 | 0 | 0
[5 empty] | 2014-04-06 | 22時 | 0 | 0 | 0 | 0 | 0 | 0
[5 empty] | 2014-04-06 | 23時 | 0 | 0 | 0 | 0 | 0 | 0
[5 empty] | 2014-04-07 | 0時 | 0 | 0 | 0 | 0 | 0 | 0
[5 empty] | 2014-04-07 | 1時 | 0 | 0 | 0 | 0 | 0 | 0
[5 empty] | 2014-04-07 | 2時 | 0 | 0 | 0 | 0 | 0 | 0
[5 empty] | 2014-04-07 | 3時 | 0 | 0 | 0 | 0 | 0 | 0
[5 empty] | 2014-04-07 | 4時 | 0 | 0 | 0 | 0 | 0 | 0
[5 empty] | 2014-04-07 | 5時 | 0 | 0 | 0 | 0 | 0 | 0
[5 empty] | 2014-04-07 | 6時 | 0 | 0 | 0 | 0 | 0 | 0
[5 empty] | 2014-04-07 | 7時 | 0 | 0 | 0 | 0 | 0 | 0
[5 empty] | 2014-04-07 | 8時 | 0 | 0 | 0 | 0 | 0 | 0
[5 empty] | 2014-04-07 | 9時 | 0 | 0 | 0 | 0 | 0 | 0
[5 empty] | 2014-04-07 | 10時 | 0 | 0 | 0 | 0 | 0 | 0
[5 empty] | 2014-04-07 | 11時 | 0 | 0 | 0 | 0 | 0 | 0
[5 empty] | 2014-04-07 | 12時 | 0 | 0 | 0 | 0 | 0 | 0
[5 empty] | 2014-04-07 | 13時 | 0 | 0 | 0 | 0 | 0 | 0
[5 empty] | 2014-04-07 | 14時 | 0 | 0 | 0 | 0 | 0 | 0
[5 empty] | 2014-04-07 | 15時 | 0 | 0 | 0 | 0 | 0 | 0
[5 empty] | 2014-04-07 | 16時 | 0 | 0 | 0 | 0 | 0 | 0
[5 empty] | 2014-04-07 | 17時 | 0 | 0 | 0 | 0 | 0 | 0
[5 empty] | 2014-04-07 | 18時 | 0 | 0 | 0 | 0 | 0 | 0
[5 empty] | 2014-04-07 | 19時 | 0 | 0 | 0 | 0 | 0 | 0
[5 empty] | 2014-04-07 | 20時 | 0 | 0 | 0 | 0 | 0 | 0
[5 empty] | 2014-04-07 | 21時 | 0 | 0 | 0 | 0 | 0 | 0
[5 empty] | 2014-04-07 | 22時 | 0 | 0 | 0 | 0 | 0 | 0
[5 empty] | 2014-04-07 | 23時 | 0 | 0 | 0 | 0 | 0 | 0
[5 empty] | 2014-04-08 | 0時 | 0 | 0 | 0 | 0 | 0 | 0
[5 empty] | 2014-04-08 | 1時 | 0 | 0 | 0 | 0 | 0 | 0
[5 empty] | 2014-04-08 | 2時 | 0 | 0 | 0 | 0 | 0 | 0
[5 empty] | 2014-04-08 | 3時 | 0 | 0 | 0 | 0 | 0 | 0
[5 empty] | 2014-04-08 | 4時 | 0 | 0 | 0 | 0 | 0 | 0
[5 empty] | 2014-04-08 | 5時 | 0 | 0 | 0 | 0 | 0 | 0
[5 empty] | 2014-04-08 | 6時 | 0 | 0 | 0 | 0 | 0 | 0
[5 empty] | 2014-04-08 | 7時 | 0 | 0 | 0 | 0 | 0 | 0
[5 empty] | 2014-04-08 | 8時 | 0 | 0 | 0 | 0 | 0 | 0
[5 empty] | 2014-04-08 | 9時 | 0 | 0 | 0 | 0 | 0 | 0
[5 empty] | 2014-04-08 | 10時 | 0 | 0 | 0 | 0 | 0 | 0
[5 empty] | 2014-04-08 | 11時 | 0 | 0 | 0 | 0 | 0 | 0
[5 empty] | 2014-04-08 | 12時 | 0 | 0 | 0 | 0 | 0 | 0
[5 empty] | 2014-04-08 | 13時 | 0 | 0 | 0 | 0 | 0 | 0
[5 empty] | 2014-04-08 | 14時 | 0 | 0 | 0 | 0 | 0 | 0
[5 empty] | 2014-04-08 | 15時 | 0 | 0 | 0 | 0 | 0 | 0
[5 empty] | 2014-04-08 | 16時 | 0 | 0 | 0 | 0 | 0 | 0
[5 empty] | 2014-04-08 | 17時 | 0 | 0 | 0 | 0 | 0 | 0
[5 empty] | 2014-04-08 | 18時 | 0 | 0 | 0 | 0 | 0 | 0
[5 empty] | 2014-04-08 | 19時 | 0 | 0 | 0 | 0 | 0 | 0
[5 empty] | 2014-04-08 | 20時 | 0 | 0 | 0 | 0 | 0 | 0
[5 empty] | 2014-04-08 | 21時 | 0 | 0 | 0 | 0 | 0 | 0
[5 empty] | 2014-04-08 | 22時 | 0 | 0 | 0 | 0 | 0 | 0
[5 empty] | 2014-04-08 | 23時 | 0 | 0 | 0 | 0 | 0 | 0
[5 empty] | 2014-04-09 | 0時 | 0 | 0 | 0 | 0 | 0 | 0
[5 empty] | 2014-04-09 | 1時 | 0 | 0 | 0 | 0 | 0 | 0
[5 empty] | 2014-04-09 | 2時 | 0 | 0 | 0 | 0 | 0 | 0
[5 empty] | 2014-04-09 | 3時 | 0 | 0 | 0 | 0 | 0 | 0
[5 empty] | 2014-04-09 | 4時 | 0 | 0 | 0 | 0 | 0 | 0
[5 empty] | 2014-04-09 | 5時 | 0 | 0 | 0 | 0 | 0 | 0
[5 empty] | 2014-04-09 | 6時 | 0 | 0 | 0 | 0 | 0 | 0
[5 empty] | 2014-04-09 | 7時 | 0 | 0 | 0 | 0 | 0 | 0
[5 empty] | 2014-04-09 | 8時 | 0 | 0 | 0 | 0 | 0 | 0
[5 empty] | 2014-04-09 | 9時 | 0 | 0 | 0 | 0 | 0 | 0
[5 empty] | 2014-04-09 | 10時 | 0 | 0 | 0 | 0 | 0 | 0
[5 empty] | 2014-04-09 | 11時 | 0 | 0 | 0 | 0 | 0 | 0
[5 empty] | 2014-04-09 | 12時 | 0 | 0 | 0 | 0 | 0 | 0
[5 empty] | 2014-04-09 | 13時 | 0 | 0 | 0 | 0 | 0 | 0
[5 empty] | 2014-04-09 | 14時 | 0 | 0 | 0 | 0 | 0 | 0
[5 empty] | 2014-04-09 | 15時 | 0 | 0 | 0 | 0 | 0 | 0
[5 empty] | 2014-04-09 | 16時 | 0 | 0 | 0 | 0 | 0 | 0
[5 empty] | 2014-04-09 | 17時 | 0 | 0 | 0 | 0 | 0 | 0
[5 empty] | 2014-04-09 | 18時 | 0 | 0 | 0 | 0 | 0 | 0
[5 empty] | 2014-04-09 | 19時 | 0 | 0 | 0 | 0 | 0 | 0
[5 empty] | 2014-04-09 | 20時 | 0 | 0 | 0 | 0 | 0 | 0
[5 empty] | 2014-04-09 | 21時 | 0 | 0 | 0 | 0 | 0 | 0
[5 empty] | 2014-04-09 | 22時 | 0 | 0 | 0 | 0 | 0 | 0
[5 empty] | 2014-04-09 | 23時 | 0 | 0 | 0 | 0 | 0 | 0
[5 empty] | 2014-04-10 | 0時 | 0 | 0 | 0 | 0 | 0 | 0
[5 empty] | 2014-04-10 | 1時 | 0 | 0 | 0 | 0 | 0 | 0
[5 empty] | 2014-04-10 | 2時 | 0 | 0 | 0 | 0 | 0 | 0
[5 empty] | 2014-04-10 | 3時 | 0 | 0 | 0 | 0 | 0 | 0
[5 empty] | 2014-04-10 | 4時 | 0 | 0 | 0 | 0 | 0 | 0
[5 empty] | 2014-04-10 | 5時 | 0 | 0 | 0 | 0 | 0 | 0
[5 empty] | 2014-04-10 | 6時 | 0 | 0 | 0 | 0 | 0 | 0
[5 empty] | 2014-04-10 | 7時 | 0 | 0 | 0 | 0 | 0 | 0
[5 empty] | 2014-04-10 | 8時 | 0 | 0 | 0 | 0 | 0 | 0
[5 empty] | 2014-04-10 | 9時 | 0 | 0 | 0 | 0 | 0 | 0
[5 empty] | 2014-04-10 | 10時 | 0 | 0 | 0 | 0 | 0 | 0
[5 empty] | 2014-04-10 | 11時 | 0 | 0 | 0 | 0 | 0 | 0
[5 empty] | 2014-04-10 | 12時 | 0 | 0 | 0 | 0 | 0 | 0
[5 empty] | 2014-04-10 | 13時 | 0 | 0 | 0 | 0 | 0 | 0
[5 empty] | 2014-04-10 | 14時 | 0 | 0 | 0 | 0 | 0 | 0
[5 empty] | 2014-04-10 | 15時 | 0 | 0 | 0 | 0 | 0 | 0
[5 empty] | 2014-04-10 | 16時 | 0 | 0 | 0 | 0 | 0 | 0
[5 empty] | 2014-04-10 | 17時 | 0 | 0 | 0 | 0 | 0 | 0
[5 empty] | 2014-04-10 | 18時 | 0 | 0 | 0 | 0 | 0 | 0
[5 empty] | 2014-04-10 | 19時 | 0 | 0 | 0 | 0 | 0 | 0
[5 empty] | 2014-04-10 | 20時 | 0 | 0 | 0 | 0 | 0 | 0
[5 empty] | 2014-04-10 | 21時 | 0 | 0 | 0 | 0 | 0 | 0
[5 empty] | 2014-04-10 | 22時 | 0 | 0 | 0 | 0 | 0 | 0
[5 empty] | 2014-04-10 | 23時 | 0 | 0 | 0 | 0 | 0 | 0
[5 empty] | 2014-04-11 | 0時 | 0 | 0 | 0 | 0 | 0 | 0
[5 empty] | 2014-04-11 | 1時 | 0 | 0 | 0 | 0 | 0 | 0
[5 empty] | 2014-04-11 | 2時 | 0 | 0 | 0 | 0 | 0 | 0
[5 empty] | 2014-04-11 | 3時 | 0 | 0 | 0 | 0 | 0 | 0
[5 empty] | 2014-04-11 | 4時 | 0 | 0 | 0 | 0 | 0 | 0
[5 empty] | 2014-04-11 | 5時 | 0 | 0 | 0 | 0 | 0 | 0
[5 empty] | 2014-04-11 | 6時 | 0 | 0 | 0 | 0 | 0 | 0
[5 empty] | 2014-04-11 | 7時 | 0 | 0 | 0 | 0 | 0 | 0
[5 empty] | 2014-04-11 | 8時 | 0 | 0 | 0 | 0 | 0 | 0
[5 empty] | 2014-04-11 | 9時 | 0 | 0 | 0 | 0 | 0 | 0
[5 empty] | 2014-04-11 | 10時 | 0 | 0 | 0 | 0 | 0 | 0
[5 empty] | 2014-04-11 | 11時 | 0 | 0 | 0 | 0 | 0 | 0
[5 empty] | 2014-04-11 | 12時 | 0 | 0 | 0 | 0 | 0 | 0
[5 empty] | 2014-04-11 | 13時 | 0 | 0 | 0 | 0 | 0 | 0
[5 empty] | 2014-04-11 | 14時 | 0 | 0 | 0 | 0 | 0 | 0
[5 empty] | 2014-04-11 | 15時 | 0 | 0 | 0 | 0 | 0 | 0
[5 empty] | 2014-04-11 | 16時 | 0 | 0 | 0 | 0 | 0 | 0
[5 empty] | 2014-04-11 | 17時 | 0 | 0 | 0 | 0 | 0 | 0
[5 empty] | 2014-04-11 | 18時 | 0 | 0 | 0 | 0 | 0 | 0
[5 empty] | 2014-04-11 | 19時 | 0 | 0 | 0 | 0 | 0 | 0
[5 empty] | 2014-04-11 | 20時 | 0 | 0 | 0 | 0 | 0 | 0
[5 empty] | 2014-04-11 | 21時 | 0 | 0 | 0 | 0 | 0 | 0
[5 empty] | 2014-04-11 | 22時 | 0 | 0 | 0 | 0 | 0 | 0
[5 empty] | 2014-04-11 | 23時 | 0 | 0 | 0 | 0 | 0 | 0
[5 empty] | 2014-04-12 | 0時 | 0 | 0 | 0 | 0 | 0 | 0
[5 empty] | 2014-04-12 | 1時 | 0 | 0 | 0 | 0 | 0 | 0
[5 empty] | 2014-04-12 | 2時 | 0 | 0 | 0 | 0 | 0 | 0
[5 empty] | 2014-04-12 | 3時 | 0 | 0 | 0 | 0 | 0 | 0
[5 empty] | 2014-04-12 | 4時 | 0 | 0 | 0 | 0 | 0 | 0
[5 empty] | 2014-04-12 | 5時 | 0 | 0 | 0 | 0 | 0 | 0
[5 empty] | 2014-04-12 | 6時 | 0 | 0 | 0 | 0 | 0 | 0
[5 empty] | 2014-04-12 | 7時 | 0 | 0 | 0 | 0 | 0 | 0
[5 empty] | 2014-04-12 | 8時 | 0 | 0 | 0 | 0 | 0 | 0
[5 empty] | 2014-04-12 | 9時 | 0 | 0 | 0 | 0 | 0 | 0
[5 empty] | 2014-04-12 | 10時 | 0 | 0 | 0 | 0 | 0 | 0
[5 empty] | 2014-04-12 | 11時 | 0 | 0 | 0 | 0 | 0 | 0
[5 empty] | 2014-04-12 | 12時 | 0 | 0 | 0 | 0 | 0 | 0
[5 empty] | 2014-04-12 | 13時 | 0 | 0 | 0 | 0 | 0 | 0
[5 empty] | 2014-04-12 | 14時 | 0 | 0 | 0 | 0 | 0 | 0
[5 empty] | 2014-04-12 | 15時 | 0 | 0 | 0 | 0 | 0 | 0
[5 empty] | 2014-04-12 | 16時 | 0 | 0 | 0 | 0 | 0 | 0
[5 empty] | 2014-04-12 | 17時 | 0 | 0 | 0 | 0 | 0 | 0
[5 empty] | 2014-04-12 | 18時 | 0 | 0 | 0 | 0 | 0 | 0
[5 empty] | 2014-04-12 | 19時 | 0 | 0 | 0 | 0 | 0 | 0
[5 empty] | 2014-04-12 | 20時 | 0 | 0 | 0 | 0 | 0 | 0
[5 empty] | 2014-04-12 | 21時 | 0 | 0 | 0 | 0 | 0 | 0
[5 empty] | 2014-04-12 | 22時 | 0 | 0 | 0 | 0 | 0 | 0
[5 empty] | 2014-04-12 | 23時 | 0 | 0 | 0 | 0 | 0 | 0
[5 empty] | 2014-04-13 | 0時 | 0 | 0 | 0 | 0 | 0 | 0
[5 empty] | 2014-04-13 | 1時 | 0 | 0 | 0 | 0 | 0 | 0
[5 empty] | 2014-04-13 | 2時 | 0 | 0 | 0 | 0 | 0 | 0
[5 empty] | 2014-04-13 | 3時 | 0 | 0 | 0 | 0 | 0 | 0
[5 empty] | 2014-04-13 | 4時 | 0 | 0 | 0 | 0 | 0 | 0
[5 empty] | 2014-04-13 | 5時 | 0 | 0 | 0 | 0 | 0 | 0
[5 empty] | 2014-04-13 | 6時 | 0 | 0 | 0 | 0 | 0 | 0
[5 empty] | 2014-04-13 | 7時 | 0 | 0 | 0 | 0 | 0 | 0
[5 empty] | 2014-04-13 | 8時 | 0 | 0 | 0 | 0 | 0 | 0
[5 empty] | 2014-04-13 | 9時 | 0 | 0 | 0 | 0 | 0 | 0
[5 empty] | 2014-04-13 | 10時 | 0 | 0 | 0 | 0 | 0 | 0
[5 empty] | 2014-04-13 | 11時 | 0 | 0 | 0 | 0 | 0 | 0
[5 empty] | 2014-04-13 | 12時 | 0 | 0 | 0 | 0 | 0 | 0
[5 empty] | 2014-04-13 | 13時 | 0 | 0 | 0 | 0 | 0 | 0
[5 empty] | 2014-04-13 | 14時 | 0 | 0 | 0 | 0 | 0 | 0
[5 empty] | 2014-04-13 | 15時 | 0 | 0 | 0 | 0 | 0 | 0
[5 empty] | 2014-04-13 | 16時 | 0 | 0 | 0 | 0 | 0 | 0
[5 empty] | 2014-04-13 | 17時 | 0 | 0 | 0 | 0 | 0 | 0
[5 empty] | 2014-04-13 | 18時 | 0 | 0 | 0 | 0 | 0 | 0
[5 empty] | 2014-04-13 | 19時 | 0 | 0 | 0 | 0 | 0 | 0
[5 empty] | 2014-04-13 | 20時 | 0 | 0 | 0 | 0 | 0 | 0
[5 empty] | 2014-04-13 | 21時 | 0 | 0 | 0 | 0 | 0 | 0
[5 empty] | 2014-04-13 | 22時 | 0 | 0 | 0 | 0 | 0 | 0
[5 empty] | 2014-04-13 | 23時 | 0 | 0 | 0 | 0 | 0 | 0
[5 empty] | 2014-04-14 | 0時 | 0 | 0 | 0 | 0 | 0 | 0
[5 empty] | 2014-04-14 | 1時 | 0 | 0 | 0 | 0 | 0 | 0
[5 empty] | 2014-04-14 | 2時 | 0 | 0 | 0 | 0 | 0 | 0
[5 empty] | 2014-04-14 | 3時 | 0 | 0 | 0 | 0 | 0 | 0
[5 empty] | 2014-04-14 | 4時 | 0 | 0 | 0 | 0 | 0 | 0
[5 empty] | 2014-04-14 | 5時 | 0 | 0 | 0 | 0 | 0 | 0
[5 empty] | 2014-04-14 | 6時 | 0 | 0 | 0 | 0 | 0 | 0
[5 empty] | 2014-04-14 | 7時 | 0 | 0 | 0 | 0 | 0 | 0
[5 empty] | 2014-04-14 | 8時 | 0 | 0 | 0 | 0 | 0 | 0
[5 empty] | 2014-04-14 | 9時 | 0 | 0 | 0 | 0 | 0 | 0
[5 empty] | 2014-04-14 | 10時 | 0 | 0 | 0 | 0 | 0 | 0
[5 empty] | 2014-04-14 | 11時 | 0 | 0 | 0 | 0 | 0 | 0
[5 empty] | 2014-04-14 | 12時 | 0 | 0 | 0 | 0 | 0 | 0
[5 empty] | 2014-04-14 | 13時 | 0 | 0 | 0 | 0 | 0 | 0
[5 empty] | 2014-04-14 | 14時 | 0 | 0 | 0 | 0 | 0 | 0
[5 empty] | 2014-04-14 | 15時 | 0 | 0 | 0 | 0 | 0 | 0
[5 empty] | 2014-04-14 | 16時 | 0 | 0 | 0 | 0 | 0 | 0
[5 empty] | 2014-04-14 | 17時 | 0 | 0 | 0 | 0 | 0 | 0
[5 empty] | 2014-04-14 | 18時 | 0 | 0 | 0 | 0 | 0 | 0
[5 empty] | 2014-04-14 | 19時 | 0 | 0 | 0 | 0 | 0 | 0
[5 empty] | 2014-04-14 | 20時 | 0 | 0 | 0 | 0 | 0 | 0
[5 empty] | 2014-04-14 | 21時 | 0 | 0 | 0 | 0 | 0 | 0
[5 empty] | 2014-04-14 | 22時 | 0 | 0 | 0 | 0 | 0 | 0
[5 empty] | 2014-04-14 | 23時 | 0 | 0 | 0 | 0 | 0 | 0
[5 empty] | 2014-04-15 | 0時 | 0 | 0 | 0 | 0 | 0 | 0
[5 empty] | 2014-04-15 | 1時 | 0 | 0 | 0 | 0 | 0 | 0
[5 empty] | 2014-04-15 | 2時 | 0 | 0 | 0 | 0 | 0 | 0
[5 empty] | 2014-04-15 | 3時 | 0 | 0 | 0 | 0 | 0 | 0
[5 empty] | 2014-04-15 | 4時 | 0 | 0 | 0 | 0 | 0 | 0
[5 empty] | 2014-04-15 | 5時 | 0 | 0 | 0 | 0 | 0 | 0
[5 empty] | 2014-04-15 | 6時 | 0 | 0 | 0 | 0 | 0 | 0
[5 empty] | 2014-04-15 | 7時 | 0 | 0 | 0 | 0 | 0 | 0
[5 empty] | 2014-04-15 | 8時 | 0 | 0 | 0 | 0 | 0 | 0
[5 empty] | 2014-04-15 | 9時 | 0 | 0 | 0 | 0 | 0 | 0
[5 empty] | 2014-04-15 | 10時 | 0 | 0 | 0 | 0 | 0 | 0
[5 empty] | 2014-04-15 | 11時 | 0 | 0 | 0 | 0 | 0 | 0
[5 empty] | 2014-04-15 | 12時 | 0 | 0 | 0 | 0 | 0 | 0
[5 empty] | 2014-04-15 | 13時 | 0 | 0 | 0 | 0 | 0 | 0
[5 empty] | 2014-04-15 | 14時 | 0 | 0 | 0 | 0 | 0 | 0
[5 empty] | 2014-04-15 | 15時 | 0 | 0 | 0 | 0 | 0 | 0
[5 empty] | 2014-04-15 | 16時 | 0 | 0 | 0 | 0 | 0 | 0
[5 empty] | 2014-04-15 | 17時 | 0 | 0 | 0 | 0 | 0 | 0
[5 empty] | 2014-04-15 | 18時 | 0 | 0 | 0 | 0 | 0 | 0
[5 empty] | 2014-04-15 | 19時 | 0 | 0 | 0 | 0 | 0 | 0
[5 empty] | 2014-04-15 | 20時 | 0 | 0 | 0 | 0 | 0 | 0
[5 empty] | 2014-04-15 | 21時 | 0 | 0 | 0 | 0 | 0 | 0
[5 empty] | 2014-04-15 | 22時 | 0 | 0 | 0 | 0 | 0 | 0
[5 empty] | 2014-04-15 | 23時 | 0 | 0 | 0 | 0 | 0 | 0
[5 empty] | 2014-04-16 | 0時 | 0 | 0 | 0 | 0 | 0 | 0
[5 empty] | 2014-04-16 | 1時 | 0 | 0 | 0 | 0 | 0 | 0
[5 empty] | 2014-04-16 | 2時 | 0 | 0 | 0 | 0 | 0 | 0
[5 empty] | 2014-04-16 | 3時 | 0 | 0 | 0 | 0 | 0 | 0
[5 empty] | 2014-04-16 | 4時 | 0 | 0 | 0 | 0 | 0 | 0
[5 empty] | 2014-04-16 | 5時 | 0 | 0 | 0 | 0 | 0 | 0
[5 empty] | 2014-04-16 | 6時 | 0 | 0 | 0 | 0 | 0 | 0
[5 empty] | 2014-04-16 | 7時 | 0 | 0 | 0 | 0 | 0 | 0
[5 empty] | 2014-04-16 | 8時 | 0 | 0 | 0 | 0 | 0 | 0
[5 empty] | 2014-04-16 | 9時 | 0 | 0 | 0 | 0 | 0 | 0
[5 empty] | 2014-04-16 | 10時 | 0 | 0 | 0 | 0 | 0 | 0
[5 empty] | 2014-04-16 | 11時 | 0 | 0 | 0 | 0 | 0 | 0
[5 empty] | 2014-04-16 | 12時 | 0 | 0 | 0 | 0 | 0 | 0
[5 empty] | 2014-04-16 | 13時 | 0 | 0 | 0 | 0 | 0 | 0
[5 empty] | 2014-04-16 | 14時 | 0 | 0 | 0 | 0 | 0 | 0
[5 empty] | 2014-04-16 | 15時 | 0 | 0 | 0 | 0 | 0 | 0
[5 empty] | 2014-04-16 | 16時 | 0 | 0 | 0 | 0 | 0 | 0
[5 empty] | 2014-04-16 | 17時 | 0 | 0 | 0 | 0 | 0 | 0
[5 empty] | 2014-04-16 | 18時 | 0 | 0 | 0 | 0 | 0 | 0
[5 empty] | 2014-04-16 | 19時 | 0 | 0 | 0 | 0 | 0 | 0
[5 empty] | 2014-04-16 | 20時 | 0 | 0 | 0 | 0 | 0 | 0
[5 empty] | 2014-04-16 | 21時 | 0 | 0 | 0 | 0 | 0 | 0
[5 empty] | 2014-04-16 | 22時 | 0 | 0 | 0 | 0 | 0 | 0
[5 empty] | 2014-04-16 | 23時 | 0 | 0 | 0 | 0 | 0 | 0
[5 empty] | 2014-04-17 | 0時 | 0 | 0 | 0 | 0 | 0 | 0
[5 empty] | 2014-04-17 | 1時 | 0 | 0 | 0 | 0 | 0 | 0
[5 empty] | 2014-04-17 | 2時 | 0 | 0 | 0 | 0 | 0 | 0
[5 empty] | 2014-04-17 | 3時 | 0 | 0 | 0 | 0 | 0 | 0
[5 empty] | 2014-04-17 | 4時 | 0 | 0 | 0 | 0 | 0 | 0
[5 empty] | 2014-04-17 | 5時 | 0 | 0 | 0 | 0 | 0 | 0
[5 empty] | 2014-04-17 | 6時 | 0 | 0 | 0 | 0 | 0 | 0
[5 empty] | 2014-04-17 | 7時 | 0 | 0 | 0 | 0 | 0 | 0
[5 empty] | 2014-04-17 | 8時 | 0 | 0 | 0 | 0 | 0 | 0
[5 empty] | 2014-04-17 | 9時 | 0 | 0 | 0 | 0 | 0 | 0
[5 empty] | 2014-04-17 | 10時 | 0 | 0 | 0 | 0 | 0 | 0
[5 empty] | 2014-04-17 | 11時 | 0 | 0 | 0 | 0 | 0 | 0
[5 empty] | 2014-04-17 | 12時 | 0 | 0 | 0 | 0 | 0 | 0
[5 empty] | 2014-04-17 | 13時 | 0 | 0 | 0 | 0 | 0 | 0
[5 empty] | 2014-04-17 | 14時 | 0 | 0 | 0 | 0 | 0 | 0
[5 empty] | 2014-04-17 | 15時 | 0 | 0 | 0 | 0 | 0 | 0
[5 empty] | 2014-04-17 | 16時 | 0 | 0 | 0 | 0 | 0 | 0
[5 empty] | 2014-04-17 | 17時 | 0 | 0 | 0 | 0 | 0 | 0
[5 empty] | 2014-04-17 | 18時 | 0 | 0 | 0 | 0 | 0 | 0
[5 empty] | 2014-04-17 | 19時 | 0 | 0 | 0 | 0 | 0 | 0
[5 empty] | 2014-04-17 | 20時 | 0 | 0 | 0 | 0 | 0 | 0
[5 empty] | 2014-04-17 | 21時 | 0 | 0 | 0 | 0 | 0 | 0
[5 empty] | 2014-04-17 | 22時 | 0 | 0 | 0 | 0 | 0 | 0
[5 empty] | 2014-04-17 | 23時 | 0 | 0 | 0 | 0 | 0 | 0
[5 empty] | 2014-04-18 | 0時 | 0 | 0 | 0 | 0 | 0 | 0
[5 empty] | 2014-04-18 | 1時 | 0 | 0 | 0 | 0 | 0 | 0
[5 empty] | 2014-04-18 | 2時 | 0 | 0 | 0 | 0 | 0 | 0
[5 empty] | 2014-04-18 | 3時 | 0 | 0 | 0 | 0 | 0 | 0
[5 empty] | 2014-04-18 | 4時 | 0 | 0 | 0 | 0 | 0 | 0
[5 empty] | 2014-04-18 | 5時 | 0 | 0 | 0 | 0 | 0 | 0
[5 empty] | 2014-04-18 | 6時 | 0 | 0 | 0 | 0 | 0 | 0
[5 empty] | 2014-04-18 | 7時 | 0 | 0 | 0 | 0 | 0 | 0
[5 empty] | 2014-04-18 | 8時 | 0 | 0 | 0 | 0 | 0 | 0
[5 empty] | 2014-04-18 | 9時 | 0 | 0 | 0 | 0 | 0 | 0
[5 empty] | 2014-04-18 | 10時 | 0 | 0 | 0 | 0 | 0 | 0
[5 empty] | 2014-04-18 | 11時 | 0 | 0 | 0 | 0 | 0 | 0
[5 empty] | 2014-04-18 | 12時 | 0 | 0 | 0 | 0 | 0 | 0
[5 empty] | 2014-04-18 | 13時 | 0 | 0 | 0 | 0 | 0 | 0
[5 empty] | 2014-04-18 | 14時 | 0 | 0 | 0 | 0 | 0 | 0
[5 empty] | 2014-04-18 | 15時 | 0 | 0 | 0 | 0 | 0 | 0
[5 empty] | 2014-04-18 | 16時 | 0 | 0 | 0 | 0 | 0 | 0
[5 empty] | 2014-04-18 | 17時 | 0 | 0 | 0 | 0 | 0 | 0
[5 empty] | 2014-04-18 | 18時 | 0 | 0 | 0 | 0 | 0 | 0
[5 empty] | 2014-04-18 | 19時 | 0 | 0 | 0 | 0 | 0 | 0
[5 empty] | 2014-04-18 | 20時 | 0 | 0 | 0 | 0 | 0 | 0
[5 empty] | 2014-04-18 | 21時 | 0 | 0 | 0 | 0 | 0 | 0
[5 empty] | 2014-04-18 | 22時 | 0 | 0 | 0 | 0 | 0 | 0
[5 empty] | 2014-04-18 | 23時 | 0 | 0 | 0 | 0 | 0 | 0
[5 empty] | 2014-04-19 | 0時 | 0 | 0 | 0 | 0 | 0 | 0
[5 empty] | 2014-04-19 | 1時 | 0 | 0 | 0 | 0 | 0 | 0
[5 empty] | 2014-04-19 | 2時 | 0 | 0 | 0 | 0 | 0 | 0
[5 empty] | 2014-04-19 | 3時 | 0 | 0 | 0 | 0 | 0 | 0
[5 empty] | 2014-04-19 | 4時 | 0 | 0 | 0 | 0 | 0 | 0
[5 empty] | 2014-04-19 | 5時 | 0 | 0 | 0 | 0 | 0 | 0
[5 empty] | 2014-04-19 | 6時 | 0 | 0 | 0 | 0 | 0 | 0
[5 empty] | 2014-04-19 | 7時 | 0 | 0 | 0 | 0 | 0 | 0
[5 empty] | 2014-04-19 | 8時 | 0 | 0 | 0 | 0 | 0 | 0
[5 empty] | 2014-04-19 | 9時 | 0 | 0 | 0 | 0 | 0 | 0
[5 empty] | 2014-04-19 | 10時 | 0 | 0 | 0 | 0 | 0 | 0
[5 empty] | 2014-04-19 | 11時 | 0 | 0 | 0 | 0 | 0 | 0
[5 empty] | 2014-04-19 | 12時 | 0 | 0 | 0 | 0 | 0 | 0
[5 empty] | 2014-04-19 | 13時 | 0 | 0 | 0 | 0 | 0 | 0
[5 empty] | 2014-04-19 | 14時 | 0 | 0 | 0 | 0 | 0 | 0
[5 empty] | 2014-04-19 | 15時 | 0 | 0 | 0 | 0 | 0 | 0
[5 empty] | 2014-04-19 | 16時 | 0 | 0 | 0 | 0 | 0 | 0
[5 empty] | 2014-04-19 | 17時 | 0 | 0 | 0 | 0 | 0 | 0
[5 empty] | 2014-04-19 | 18時 | 0 | 0 | 0 | 0 | 0 | 0
[5 empty] | 2014-04-19 | 19時 | 0 | 0 | 0 | 0 | 0 | 0
[5 empty] | 2014-04-19 | 20時 | 0 | 0 | 0 | 0 | 0 | 0
[5 empty] | 2014-04-19 | 21時 | 0 | 0 | 0 | 0 | 0 | 0
[5 empty] | 2014-04-19 | 22時 | 0 | 0 | 0 | 0 | 0 | 0
[5 empty] | 2014-04-19 | 23時 | 0 | 0 | 0 | 0 | 0 | 0
[5 empty] | 2014-04-20 | 0時 | 0 | 0 | 0 | 0 | 0 | 0
[5 empty] | 2014-04-20 | 1時 | 0 | 0 | 0 | 0 | 0 | 0
[5 empty] | 2014-04-20 | 2時 | 0 | 0 | 0 | 0 | 0 | 0
[5 empty] | 2014-04-20 | 3時 | 0 | 0 | 0 | 0 | 0 | 0
[5 empty] | 2014-04-20 | 4時 | 0 | 0 | 0 | 0 | 0 | 0
[5 empty] | 2014-04-20 | 5時 | 0 | 0 | 0 | 0 | 0 | 0
[5 empty] | 2014-04-20 | 6時 | 0 | 0 | 0 | 0 | 0 | 0
[5 empty] | 2014-04-20 | 7時 | 0 | 0 | 0 | 0 | 0 | 0
[5 empty] | 2014-04-20 | 8時 | 0 | 0 | 0 | 0 | 0 | 0
[5 empty] | 2014-04-20 | 9時 | 0 | 0 | 0 | 0 | 0 | 0
[5 empty] | 2014-04-20 | 10時 | 0 | 0 | 0 | 0 | 0 | 0
[5 empty] | 2014-04-20 | 11時 | 0 | 0 | 0 | 0 | 0 | 0
[5 empty] | 2014-04-20 | 12時 | 0 | 0 | 0 | 0 | 0 | 0
[5 empty] | 2014-04-20 | 13時 | 0 | 0 | 0 | 0 | 0 | 0
[5 empty] | 2014-04-20 | 14時 | 0 | 0 | 0 | 0 | 0 | 0
[5 empty] | 2014-04-20 | 15時 | 0 | 0 | 0 | 0 | 0 | 0
[5 empty] | 2014-04-20 | 16時 | 0 | 0 | 0 | 0 | 0 | 0
[5 empty] | 2014-04-20 | 17時 | 0 | 0 | 0 | 0 | 0 | 0
[5 empty] | 2014-04-20 | 18時 | 0 | 0 | 0 | 0 | 0 | 0
[5 empty] | 2014-04-20 | 19時 | 0 | 0 | 0 | 0 | 0 | 0
[5 empty] | 2014-04-20 | 20時 | 0 | 0 | 0 | 0 | 0 | 0
[5 empty] | 2014-04-20 | 21時 | 0 | 0 | 0 | 0 | 0 | 0
[5 empty] | 2014-04-20 | 22時 | 0 | 0 | 0 | 0 | 0 | 0
[5 empty] | 2014-04-20 | 23時 | 0 | 0 | 0 | 0 | 0 | 0
[5 empty] | 2014-04-21 | 0時 | 0 | 0 | 0 | 0 | 0 | 0
[5 empty] | 2014-04-21 | 1時 | 0 | 0 | 0 | 0 | 0 | 0
[5 empty] | 2014-04-21 | 2時 | 0 | 0 | 0 | 0 | 0 | 0
[5 empty] | 2014-04-21 | 3時 | 0 | 0 | 0 | 0 | 0 | 0
[5 empty] | 2014-04-21 | 4時 | 0 | 0 | 0 | 0 | 0 | 0
[5 empty] | 2014-04-21 | 5時 | 0 | 0 | 0 | 0 | 0 | 0
[5 empty] | 2014-04-21 | 6時 | 0 | 0 | 0 | 0 | 0 | 0
[5 empty] | 2014-04-21 | 7時 | 0 | 0 | 0 | 0 | 0 | 0
[5 empty] | 2014-04-21 | 8時 | 0 | 0 | 0 | 0 | 0 | 0
[5 empty] | 2014-04-21 | 9時 | 0 | 0 | 0 | 0 | 0 | 0
[5 empty] | 2014-04-21 | 10時 | 0 | 0 | 0 | 0 | 0 | 0
[5 empty] | 2014-04-21 | 11時 | 0 | 0 | 0 | 0 | 0 | 0
[5 empty] | 2014-04-21 | 12時 | 0 | 0 | 0 | 0 | 0 | 0
[5 empty] | 2014-04-21 | 13時 | 0 | 0 | 0 | 0 | 0 | 0
[5 empty] | 2014-04-21 | 14時 | 0 | 0 | 0 | 0 | 0 | 0
[5 empty] | 2014-04-21 | 15時 | 0 | 0 | 0 | 0 | 0 | 0
[5 empty] | 2014-04-21 | 16時 | 0 | 0 | 0 | 0 | 0 | 0
[5 empty] | 2014-04-21 | 17時 | 0 | 0 | 0 | 0 | 0 | 0
[5 empty] | 2014-04-21 | 18時 | 0 | 0 | 0 | 0 | 0 | 0
[5 empty] | 2014-04-21 | 19時 | 0 | 0 | 0 | 0 | 0 | 0
[5 empty] | 2014-04-21 | 20時 | 0 | 0 | 0 | 0 | 0 | 0
[5 empty] | 2014-04-21 | 21時 | 0 | 0 | 0 | 0 | 0 | 0
[5 empty] | 2014-04-21 | 22時 | 0 | 0 | 0 | 0 | 0 | 0
[5 empty] | 2014-04-21 | 23時 | 0 | 0 | 0 | 0 | 0 | 0
[5 empty] | 2014-04-22 | 0時 | 0 | 0 | 0 | 0 | 0 | 0
[5 empty] | 2014-04-22 | 1時 | 0 | 0 | 0 | 0 | 0 | 0
[5 empty] | 2014-04-22 | 2時 | 0 | 0 | 0 | 0 | 0 | 0
[5 empty] | 2014-04-22 | 3時 | 0 | 0 | 0 | 0 | 0 | 0
[5 empty] | 2014-04-22 | 4時 | 0 | 0 | 0 | 0 | 0 | 0
[5 empty] | 2014-04-22 | 5時 | 0 | 0 | 0 | 0 | 0 | 0
[5 empty] | 2014-04-22 | 6時 | 0 | 0 | 0 | 0 | 0 | 0
[5 empty] | 2014-04-22 | 7時 | 0 | 0 | 0 | 0 | 0 | 0
[5 empty] | 2014-04-22 | 8時 | 0 | 0 | 0 | 0 | 0 | 0
[5 empty] | 2014-04-22 | 9時 | 0 | 0 | 0 | 0 | 0 | 0
[5 empty] | 2014-04-22 | 10時 | 0 | 0 | 0 | 0 | 0 | 0
[5 empty] | 2014-04-22 | 11時 | 0 | 0 | 0 | 0 | 0 | 0
[5 empty] | 2014-04-22 | 12時 | 0 | 0 | 0 | 0 | 0 | 0
[5 empty] | 2014-04-22 | 13時 | 0 | 0 | 0 | 0 | 0 | 0
[5 empty] | 2014-04-22 | 14時 | 0 | 0 | 0 | 0 | 0 | 0
[5 empty] | 2014-04-22 | 15時 | 0 | 0 | 0 | 0 | 0 | 0
[5 empty] | 2014-04-22 | 16時 | 0 | 0 | 0 | 0 | 0 | 0
[5 empty] | 2014-04-22 | 17時 | 0 | 0 | 0 | 0 | 0 | 0
[5 empty] | 2014-04-22 | 18時 | 0 | 0 | 0 | 0 | 0 | 0
[5 empty] | 2014-04-22 | 19時 | 0 | 0 | 0 | 0 | 0 | 0
[5 empty] | 2014-04-22 | 20時 | 0 | 0 | 0 | 0 | 0 | 0
[5 empty] | 2014-04-22 | 21時 | 0 | 0 | 0 | 0 | 0 | 0
[5 empty] | 2014-04-22 | 22時 | 0 | 0 | 0 | 0 | 0 | 0
[5 empty] | 2014-04-22 | 23時 | 0 | 0 | 0 | 0 | 0 | 0
[5 empty] | 2014-04-23 | 0時 | 0 | 0 | 0 | 0 | 0 | 0
[5 empty] | 2014-04-23 | 1時 | 0 | 0 | 0 | 0 | 0 | 0
[5 empty] | 2014-04-23 | 2時 | 0 | 0 | 0 | 0 | 0 | 0
[5 empty] | 2014-04-23 | 3時 | 0 | 0 | 0 | 0 | 0 | 0
[5 empty] | 2014-04-23 | 4時 | 0 | 0 | 0 | 0 | 0 | 0
[5 empty] | 2014-04-23 | 5時 | 0 | 0 | 0 | 0 | 0 | 0
[5 empty] | 2014-04-23 | 6時 | 0 | 0 | 0 | 0 | 0 | 0
[5 empty] | 2014-04-23 | 7時 | 0 | 0 | 0 | 0 | 0 | 0
[5 empty] | 2014-04-23 | 8時 | 0 | 0 | 0 | 0 | 0 | 0
[5 empty] | 2014-04-23 | 9時 | 0 | 0 | 0 | 0 | 0 | 0
[5 empty] | 2014-04-23 | 10時 | 0 | 0 | 0 | 0 | 0 | 0
[5 empty] | 2014-04-23 | 11時 | 0 | 0 | 0 | 0 | 0 | 0
[5 empty] | 2014-04-23 | 12時 | 0 | 0 | 0 | 0 | 0 | 0
[5 empty] | 2014-04-23 | 13時 | 0 | 0 | 0 | 0 | 0 | 0
[5 empty] | 2014-04-23 | 14時 | 0 | 0 | 0 | 0 | 0 | 0
[5 empty] | 2014-04-23 | 15時 | 0 | 0 | 0 | 0 | 0 | 0
[5 empty] | 2014-04-23 | 16時 | 0 | 0 | 0 | 0 | 0 | 0
[5 empty] | 2014-04-23 | 17時 | 0 | 0 | 0 | 0 | 0 | 0
[5 empty] | 2014-04-23 | 18時 | 0 | 0 | 0 | 0 | 0 | 0
[5 empty] | 2014-04-23 | 19時 | 0 | 0 | 0 | 0 | 0 | 0
[5 empty] | 2014-04-23 | 20時 | 0 | 0 | 0 | 0 | 0 | 0
[5 empty] | 2014-04-23 | 21時 | 0 | 0 | 0 | 0 | 0 | 0
[5 empty] | 2014-04-23 | 22時 | 0 | 0 | 0 | 0 | 0 | 0
[5 empty] | 2014-04-23 | 23時 | 0 | 0 | 0 | 0 | 0 | 0
[5 empty] | 2014-04-24 | 0時 | 0 | 0 | 0 | 0 | 0 | 0
[5 empty] | 2014-04-24 | 1時 | 0 | 0 | 0 | 0 | 0 | 0
[5 empty] | 2014-04-24 | 2時 | 0 | 0 | 0 | 0 | 0 | 0
[5 empty] | 2014-04-24 | 3時 | 0 | 0 | 0 | 0 | 0 | 0
[5 empty] | 2014-04-24 | 4時 | 0 | 0 | 0 | 0 | 0 | 0
[5 empty] | 2014-04-24 | 5時 | 0 | 0 | 0 | 0 | 0 | 0
[5 empty] | 2014-04-24 | 6時 | 0 | 0 | 0 | 0 | 0 | 0
[5 empty] | 2014-04-24 | 7時 | 0 | 0 | 0 | 0 | 0 | 0
[5 empty] | 2014-04-24 | 8時 | 0 | 0 | 0 | 0 | 0 | 0
[5 empty] | 2014-04-24 | 9時 | 0 | 0 | 0 | 0 | 0 | 0
[5 empty] | 2014-04-24 | 10時 | 0 | 0 | 0 | 0 | 0 | 0
[5 empty] | 2014-04-24 | 11時 | 0 | 0 | 0 | 0 | 0 | 0
[5 empty] | 2014-04-24 | 12時 | 0 | 0 | 0 | 0 | 0 | 0
[5 empty] | 2014-04-24 | 13時 | 0 | 0 | 0 | 0 | 0 | 0
[5 empty] | 2014-04-24 | 14時 | 0 | 0 | 0 | 0 | 0 | 0
[5 empty] | 2014-04-24 | 15時 | 0 | 0 | 0 | 0 | 0 | 0
[5 empty] | 2014-04-24 | 16時 | 0 | 0 | 0 | 0 | 0 | 0
[5 empty] | 2014-04-24 | 17時 | 0 | 0 | 0 | 0 | 0 | 0
[5 empty] | 2014-04-24 | 18時 | 0 | 0 | 0 | 0 | 0 | 0
[5 empty] | 2014-04-24 | 19時 | 0 | 0 | 0 | 0 | 0 | 0
[5 empty] | 2014-04-24 | 20時 | 0 | 0 | 0 | 0 | 0 | 0
[5 empty] | 2014-04-24 | 21時 | 0 | 0 | 0 | 0 | 0 | 0
[5 empty] | 2014-04-24 | 22時 | 0 | 0 | 0 | 0 | 0 | 0
[5 empty] | 2014-04-24 | 23時 | 0 | 0 | 0 | 0 | 0 | 0
[5 empty] | 2014-04-25 | 0時 | 0 | 0 | 0 | 0 | 0 | 0
[5 empty] | 2014-04-25 | 1時 | 0 | 0 | 0 | 0 | 0 | 0
[5 empty] | 2014-04-25 | 2時 | 0 | 0 | 0 | 0 | 0 | 0
[5 empty] | 2014-04-25 | 3時 | 0 | 0 | 0 | 0 | 0 | 0
[5 empty] | 2014-04-25 | 4時 | 0 | 0 | 0 | 0 | 0 | 0
[5 empty] | 2014-04-25 | 5時 | 0 | 0 | 0 | 0 | 0 | 0
[5 empty] | 2014-04-25 | 6時 | 0 | 0 | 0 | 0 | 0 | 0
[5 empty] | 2014-04-25 | 7時 | 0 | 0 | 0 | 0 | 0 | 0
[5 empty] | 2014-04-25 | 8時 | 0 | 0 | 0 | 0 | 0 | 0
[5 empty] | 2014-04-25 | 9時 | 0 | 0 | 0 | 0 | 0 | 0
[5 empty] | 2014-04-25 | 10時 | 0 | 0 | 0 | 0 | 0 | 0
[5 empty] | 2014-04-25 | 11時 | 0 | 0 | 0 | 0 | 0 | 0
[5 empty] | 2014-04-25 | 12時 | 0 | 0 | 0 | 0 | 0 | 0
[5 empty] | 2014-04-25 | 13時 | 0 | 0 | 0 | 0 | 0 | 0
[5 empty] | 2014-04-25 | 14時 | 0 | 0 | 0 | 0 | 0 | 0
[5 empty] | 2014-04-25 | 15時 | 0 | 0 | 0 | 0 | 0 | 0
[5 empty] | 2014-04-25 | 16時 | 0 | 0 | 0 | 0 | 0 | 0
[5 empty] | 2014-04-25 | 17時 | 0 | 0 | 0 | 0 | 0 | 0
[5 empty] | 2014-04-25 | 18時 | 0 | 0 | 0 | 0 | 0 | 0
[5 empty] | 2014-04-25 | 19時 | 0 | 0 | 0 | 0 | 0 | 0
[5 empty] | 2014-04-25 | 20時 | 0 | 0 | 0 | 0 | 0 | 0
[5 empty] | 2014-04-25 | 21時 | 0 | 0 | 0 | 0 | 0 | 0
[5 empty] | 2014-04-25 | 22時 | 0 | 0 | 0 | 0 | 0 | 0
[5 empty] | 2014-04-25 | 23時 | 0 | 0 | 0 | 0 | 0 | 0
[5 empty] | 2014-04-26 | 0時 | 0 | 0 | 0 | 0 | 0 | 0
[5 empty] | 2014-04-26 | 1時 | 0 | 0 | 0 | 0 | 0 | 0
[5 empty] | 2014-04-26 | 2時 | 0 | 0 | 0 | 0 | 0 | 0
[5 empty] | 2014-04-26 | 3時 | 0 | 0 | 0 | 0 | 0 | 0
[5 empty] | 2014-04-26 | 4時 | 0 | 0 | 0 | 0 | 0 | 0
[5 empty] | 2014-04-26 | 5時 | 0 | 0 | 0 | 0 | 0 | 0
[5 empty] | 2014-04-26 | 6時 | 0 | 0 | 0 | 0 | 0 | 0
[5 empty] | 2014-04-26 | 7時 | 0 | 0 | 0 | 0 | 0 | 0
[5 empty] | 2014-04-26 | 8時 | 0 | 0 | 0 | 0 | 0 | 0
[5 empty] | 2014-04-26 | 9時 | 0 | 0 | 0 | 0 | 0 | 0
[5 empty] | 2014-04-26 | 10時 | 0 | 0 | 0 | 0 | 0 | 0
[5 empty] | 2014-04-26 | 11時 | 0 | 0 | 0 | 0 | 0 | 0
[5 empty] | 2014-04-26 | 12時 | 0 | 0 | 0 | 0 | 0 | 0
[5 empty] | 2014-04-26 | 13時 | 0 | 0 | 0 | 0 | 0 | 0
[5 empty] | 2014-04-26 | 14時 | 0 | 0 | 0 | 0 | 0 | 0
[5 empty] | 2014-04-26 | 15時 | 0 | 0 | 0 | 0 | 0 | 0
[5 empty] | 2014-04-26 | 16時 | 0 | 0 | 0 | 0 | 0 | 0
[5 empty] | 2014-04-26 | 17時 | 0 | 0 | 0 | 0 | 0 | 0
[5 empty] | 2014-04-26 | 18時 | 0 | 0 | 0 | 0 | 0 | 0
[5 empty] | 2014-04-26 | 19時 | 0 | 0 | 0 | 0 | 0 | 0
[5 empty] | 2014-04-26 | 20時 | 0 | 0 | 0 | 0 | 0 | 0
[5 empty] | 2014-04-26 | 21時 | 0 | 0 | 0 | 0 | 0 | 0
[5 empty] | 2014-04-26 | 22時 | 0 | 0 | 0 | 0 | 0 | 0
[5 empty] | 2014-04-26 | 23時 | 0 | 0 | 0 | 0 | 0 | 0
[5 empty] | 2014-04-27 | 0時 | 0 | 0 | 0 | 0 | 0 | 0
[5 empty] | 2014-04-27 | 1時 | 0 | 0 | 0 | 0 | 0 | 0
[5 empty] | 2014-04-27 | 2時 | 0 | 0 | 0 | 0 | 0 | 0
[5 empty] | 2014-04-27 | 3時 | 0 | 0 | 0 | 0 | 0 | 0
[5 empty] | 2014-04-27 | 4時 | 0 | 0 | 0 | 0 | 0 | 0
[5 empty] | 2014-04-27 | 5時 | 0 | 0 | 0 | 0 | 0 | 0
[5 empty] | 2014-04-27 | 6時 | 0 | 0 | 0 | 0 | 0 | 0
[5 empty] | 2014-04-27 | 7時 | 0 | 0 | 0 | 0 | 0 | 0
[5 empty] | 2014-04-27 | 8時 | 0 | 0 | 0 | 0 | 0 | 0
[5 empty] | 2014-04-27 | 9時 | 0 | 0 | 0 | 0 | 0 | 0
[5 empty] | 2014-04-27 | 10時 | 0 | 0 | 0 | 0 | 0 | 0
[5 empty] | 2014-04-27 | 11時 | 0 | 0 | 0 | 0 | 0 | 0
[5 empty] | 2014-04-27 | 12時 | 0 | 0 | 0 | 0 | 0 | 0
[5 empty] | 2014-04-27 | 13時 | 0 | 0 | 0 | 0 | 0 | 0
[5 empty] | 2014-04-27 | 14時 | 0 | 0 | 0 | 0 | 0 | 0
[5 empty] | 2014-04-27 | 15時 | 0 | 0 | 0 | 0 | 0 | 0
[5 empty] | 2014-04-27 | 16時 | 0 | 0 | 0 | 0 | 0 | 0
[5 empty] | 2014-04-27 | 17時 | 0 | 0 | 0 | 0 | 0 | 0
[5 empty] | 2014-04-27 | 18時 | 0 | 0 | 0 | 0 | 0 | 0
[5 empty] | 2014-04-27 | 19時 | 0 | 0 | 0 | 0 | 0 | 0
[5 empty] | 2014-04-27 | 20時 | 0 | 0 | 0 | 0 | 0 | 0
[5 empty] | 2014-04-27 | 21時 | 0 | 0 | 0 | 0 | 0 | 0
[5 empty] | 2014-04-27 | 22時 | 0 | 0 | 0 | 0 | 0 | 0
[5 empty] | 2014-04-27 | 23時 | 0 | 0 | 0 | 0 | 0 | 0
[5 empty] | 2014-04-28 | 0時 | 0 | 0 | 0 | 0 | 0 | 0
[5 empty] | 2014-04-28 | 1時 | 0 | 0 | 0 | 0 | 0 | 0
[5 empty] | 2014-04-28 | 2時 | 0 | 0 | 0 | 0 | 0 | 0
[5 empty] | 2014-04-28 | 3時 | 0 | 0 | 0 | 0 | 0 | 0
[5 empty] | 2014-04-28 | 4時 | 0 | 0 | 0 | 0 | 0 | 0
[5 empty] | 2014-04-28 | 5時 | 0 | 0 | 0 | 0 | 0 | 0
[5 empty] | 2014-04-28 | 6時 | 0 | 0 | 0 | 0 | 0 | 0
[5 empty] | 2014-04-28 | 7時 | 0 | 0 | 0 | 0 | 0 | 0
[5 empty] | 2014-04-28 | 8時 | 0 | 0 | 0 | 0 | 0 | 0
[5 empty] | 2014-04-28 | 9時 | 0 | 0 | 0 | 0 | 0 | 0
[5 empty] | 2014-04-28 | 10時 | 0 | 0 | 0 | 0 | 0 | 0
[5 empty] | 2014-04-28 | 11時 | 0 | 0 | 0 | 0 | 0 | 0
[5 empty] | 2014-04-28 | 12時 | 0 | 0 | 0 | 0 | 0 | 0
[5 empty] | 2014-04-28 | 13時 | 0 | 0 | 0 | 0 | 0 | 0
[5 empty] | 2014-04-28 | 14時 | 0 | 0 | 0 | 0 | 0 | 0
[5 empty] | 2014-04-28 | 15時 | 0 | 0 | 0 | 0 | 0 | 0
[5 empty] | 2014-04-28 | 16時 | 0 | 0 | 0 | 0 | 0 | 0
[5 empty] | 2014-04-28 | 17時 | 0 | 0 | 0 | 0 | 0 | 0
[5 empty] | 2014-04-28 | 18時 | 0 | 0 | 0 | 0 | 0 | 0
[5 empty] | 2014-04-28 | 19時 | 0 | 0 | 0 | 0 | 0 | 0
[5 empty] | 2014-04-28 | 20時 | 0 | 0 | 0 | 0 | 0 | 0
[5 empty] | 2014-04-28 | 21時 | 0 | 0 | 0 | 0 | 0 | 0
[5 empty] | 2014-04-28 | 22時 | 0 | 0 | 0 | 0 | 0 | 0
[5 empty] | 2014-04-28 | 23時 | 0 | 0 | 0 | 0 | 0 | 0
[5 empty] | 2014-04-29 | 0時 | 0 | 0 | 0 | 0 | 0 | 0
[5 empty] | 2014-04-29 | 1時 | 0 | 0 | 0 | 0 | 0 | 0
[5 empty] | 2014-04-29 | 2時 | 0 | 0 | 0 | 0 | 0 | 0
[5 empty] | 2014-04-29 | 3時 | 0 | 0 | 0 | 0 | 0 | 0
[5 empty] | 2014-04-29 | 4時 | 0 | 0 | 0 | 0 | 0 | 0
[5 empty] | 2014-04-29 | 5時 | 0 | 0 | 0 | 0 | 0 | 0
[5 empty] | 2014-04-29 | 6時 | 0 | 0 | 0 | 0 | 0 | 0
[5 empty] | 2014-04-29 | 7時 | 0 | 0 | 0 | 0 | 0 | 0
[5 empty] | 2014-04-29 | 8時 | 0 | 0 | 0 | 0 | 0 | 0
[5 empty] | 2014-04-29 | 9時 | 0 | 0 | 0 | 0 | 0 | 0
[5 empty] | 2014-04-29 | 10時 | 0 | 0 | 0 | 0 | 0 | 0
[5 empty] | 2014-04-29 | 11時 | 0 | 0 | 0 | 0 | 0 | 0
[5 empty] | 2014-04-29 | 12時 | 0 | 0 | 0 | 0 | 0 | 0
[5 empty] | 2014-04-29 | 13時 | 0 | 0 | 0 | 0 | 0 | 0
[5 empty] | 2014-04-29 | 14時 | 0 | 0 | 0 | 0 | 0 | 0
[5 empty] | 2014-04-29 | 15時 | 0 | 0 | 0 | 0 | 0 | 0
[5 empty] | 2014-04-29 | 16時 | 0 | 0 | 0 | 0 | 0 | 0
[5 empty] | 2014-04-29 | 17時 | 0 | 0 | 0 | 0 | 0 | 0
[5 empty] | 2014-04-29 | 18時 | 0 | 0 | 0 | 0 | 0 | 0
[5 empty] | 2014-04-29 | 19時 | 0 | 0 | 0 | 0 | 0 | 0
[5 empty] | 2014-04-29 | 20時 | 0 | 0 | 0 | 0 | 0 | 0
[5 empty] | 2014-04-29 | 21時 | 0 | 0 | 0 | 0 | 0 | 0
[5 empty] | 2014-04-29 | 22時 | 0 | 0 | 0 | 0 | 0 | 0
[5 empty] | 2014-04-29 | 23時 | 0 | 0 | 0 | 0 | 0 | 0
[5 empty] | 2014-04-30 | 0時 | 0 | 0 | 0 | 0 | 0 | 0
[5 empty] | 2014-04-30 | 1時 | 0 | 0 | 0 | 0 | 0 | 0
[5 empty] | 2014-04-30 | 2時 | 0 | 0 | 0 | 0 | 0 | 0
[5 empty] | 2014-04-30 | 3時 | 0 | 0 | 0 | 0 | 0 | 0
[5 empty] | 2014-04-30 | 4時 | 0 | 0 | 0 | 0 | 0 | 0
[5 empty] | 2014-04-30 | 5時 | 0 | 0 | 0 | 0 | 0 | 0
[5 empty] | 2014-04-30 | 6時 | 0 | 0 | 0 | 0 | 0 | 0
[5 empty] | 2014-04-30 | 7時 | 0 | 0 | 0 | 0 | 0 | 0
[5 empty] | 2014-04-30 | 8時 | 0 | 0 | 0 | 0 | 0 | 0
[5 empty] | 2014-04-30 | 9時 | 0 | 0 | 0 | 0 | 0 | 0
[5 empty] | 2014-04-30 | 10時 | 0 | 0 | 0 | 0 | 0 | 0
[5 empty] | 2014-04-30 | 11時 | 0 | 0 | 0 | 0 | 0 | 0
[5 empty] | 2014-04-30 | 12時 | 0 | 0 | 0 | 0 | 0 | 0
[5 empty] | 2014-04-30 | 13時 | 0 | 0 | 0 | 0 | 0 | 0
[5 empty] | 2014-04-30 | 14時 | 0 | 0 | 0 | 0 | 0 | 0
[5 empty] | 2014-04-30 | 15時 | 0 | 0 | 0 | 0 | 0 | 0
[5 empty] | 2014-04-30 | 16時 | 0 | 0 | 0 | 0 | 0 | 0
[5 empty] | 2014-04-30 | 17時 | 0 | 0 | 0 | 0 | 0 | 0
[5 empty] | 2014-04-30 | 18時 | 0 | 0 | 0 | 0 | 0 | 0
[5 empty] | 2014-04-30 | 19時 | 0 | 0 | 0 | 0 | 0 | 0
[5 empty] | 2014-04-30 | 20時 | 0 | 0 | 0 | 0 | 0 | 0
[5 empty] | 2014-04-30 | 21時 | 0 | 0 | 0 | 0 | 0 | 0
[5 empty] | 2014-04-30 | 22時 | 0 | 0 | 0 | 0 | 0 | 0
[5 empty] | 2014-04-30 | 23時 | 0 | 0 | 0 | 0 | 0 | 0
[5 empty] | 2014-05-01 | 0時 | 0 | 0 | 0 | 0 | 0 | 0
[5 empty] | 2014-05-01 | 1時 | 0 | 0 | 0 | 0 | 0 | 0
[5 empty] | 2014-05-01 | 2時 | 0 | 0 | 0 | 0 | 0 | 0
[5 empty] | 2014-05-01 | 3時 | 0 | 0 | 0 | 0 | 0 | 0
[5 empty] | 2014-05-01 | 4時 | 0 | 0 | 0 | 0 | 0 | 0
[5 empty] | 2014-05-01 | 5時 | 0 | 0 | 0 | 0 | 0 | 0
[5 empty] | 2014-05-01 | 6時 | 0 | 0 | 0 | 0 | 0 | 0
[5 empty] | 2014-05-01 | 7時 | 0 | 0 | 0 | 0 | 0 | 0
[5 empty] | 2014-05-01 | 8時 | 0 | 0 | 0 | 0 | 0 | 0
[5 empty] | 2014-05-01 | 9時 | 0 | 0 | 0 | 0 | 0 | 0
[5 empty] | 2014-05-01 | 10時 | 0 | 0 | 0 | 0 | 0 | 0
[5 empty] | 2014-05-01 | 11時 | 0 | 0 | 0 | 0 | 0 | 0
[5 empty] | 2014-05-01 | 12時 | 0 | 0 | 0 | 0 | 0 | 0
[5 empty] | 2014-05-01 | 13時 | 0 | 0 | 0 | 0 | 0 | 0
[5 empty] | 2014-05-01 | 14時 | 0 | 0 | 0 | 0 | 0 | 0
[5 empty] | 2014-05-01 | 15時 | 0 | 0 | 0 | 0 | 0 | 0
[5 empty] | 2014-05-01 | 16時 | 0 | 0 | 0 | 0 | 0 | 0
[5 empty] | 2014-05-01 | 17時 | 0 | 0 | 0 | 0 | 0 | 0
[5 empty] | 2014-05-01 | 18時 | 0 | 0 | 0 | 0 | 0 | 0
[5 empty] | 2014-05-01 | 19時 | 0 | 0 | 0 | 0 | 0 | 0
[5 empty] | 2014-05-01 | 20時 | 0 | 0 | 0 | 0 | 0 | 0
[5 empty] | 2014-05-01 | 21時 | 0 | 0 | 0 | 0 | 0 | 0
[5 empty] | 2014-05-01 | 22時 | 0 | 0 | 0 | 0 | 0 | 0
[5 empty] | 2014-05-01 | 23時 | 0 | 0 | 0 | 0 | 0 | 0
[5 empty] | 2014-05-02 | 0時 | 0 | 0 | 0 | 0 | 0 | 0
[5 empty] | 2014-05-02 | 1時 | 0 | 0 | 0 | 0 | 0 | 0
[5 empty] | 2014-05-02 | 2時 | 0 | 0 | 0 | 0 | 0 | 0
[5 empty] | 2014-05-02 | 3時 | 0 | 0 | 0 | 0 | 0 | 0
[5 empty] | 2014-05-02 | 4時 | 0 | 0 | 0 | 0 | 0 | 0
[5 empty] | 2014-05-02 | 5時 | 0 | 0 | 0 | 0 | 0 | 0
[5 empty] | 2014-05-02 | 6時 | 0 | 0 | 0 | 0 | 0 | 0
[5 empty] | 2014-05-02 | 7時 | 0 | 0 | 0 | 0 | 0 | 0
[5 empty] | 2014-05-02 | 8時 | 0 | 0 | 0 | 0 | 0 | 0
[5 empty] | 2014-05-02 | 9時 | 0 | 0 | 0 | 0 | 0 | 0
[5 empty] | 2014-05-02 | 10時 | 0 | 0 | 0 | 0 | 0 | 0
[5 empty] | 2014-05-02 | 11時 | 0 | 0 | 0 | 0 | 0 | 0
[5 empty] | 2014-05-02 | 12時 | 0 | 0 | 0 | 0 | 0 | 0
[5 empty] | 2014-05-02 | 13時 | 0 | 0 | 0 | 0 | 0 | 0
[5 empty] | 2014-05-02 | 14時 | 0 | 0 | 0 | 0 | 0 | 0
[5 empty] | 2014-05-02 | 15時 | 0 | 0 | 0 | 0 | 0 | 0
[5 empty] | 2014-05-02 | 16時 | 0 | 0 | 0 | 0 | 0 | 0
[5 empty] | 2014-05-02 | 17時 | 0 | 0 | 0 | 0 | 0 | 0
[5 empty] | 2014-05-02 | 18時 | 0 | 0 | 0 | 0 | 0 | 0
[5 empty] | 2014-05-02 | 19時 | 0 | 0 | 0 | 0 | 0 | 0
[5 empty] | 2014-05-02 | 20時 | 0 | 0 | 0 | 0 | 0 | 0
[5 empty] | 2014-05-02 | 21時 | 0 | 0 | 0 | 0 | 0 | 0
[5 empty] | 2014-05-02 | 22時 | 0 | 0 | 0 | 0 | 0 | 0
[5 empty] | 2014-05-02 | 23時 | 0 | 0 | 0 | 0 | 0 | 0
[5 empty] | 2014-05-03 | 0時 | 0 | 0 | 0 | 0 | 0 | 0
[5 empty] | 2014-05-03 | 1時 | 0 | 0 | 0 | 0 | 0 | 0
[5 empty] | 2014-05-03 | 2時 | 0 | 0 | 0 | 0 | 0 | 0
[5 empty] | 2014-05-03 | 3時 | 0 | 0 | 0 | 0 | 0 | 0
[5 empty] | 2014-05-03 | 4時 | 0 | 0 | 0 | 0 | 0 | 0
[5 empty] | 2014-05-03 | 5時 | 0 | 0 | 0 | 0 | 0 | 0
[5 empty] | 2014-05-03 | 6時 | 0 | 0 | 0 | 0 | 0 | 0
[5 empty] | 2014-05-03 | 7時 | 0 | 0 | 0 | 0 | 0 | 0
[5 empty] | 2014-05-03 | 8時 | 0 | 0 | 0 | 0 | 0 | 0
[5 empty] | 2014-05-03 | 9時 | 0 | 0 | 0 | 0 | 0 | 0
[5 empty] | 2014-05-03 | 10時 | 0 | 0 | 0 | 0 | 0 | 0
[5 empty] | 2014-05-03 | 11時 | 0 | 0 | 0 | 0 | 0 | 0
[5 empty] | 2014-05-03 | 12時 | 0 | 0 | 0 | 0 | 0 | 0
[5 empty] | 2014-05-03 | 13時 | 0 | 0 | 0 | 0 | 0 | 0
[5 empty] | 2014-05-03 | 14時 | 0 | 0 | 0 | 0 | 0 | 0
[5 empty] | 2014-05-03 | 15時 | 0 | 0 | 0 | 0 | 0 | 0
[5 empty] | 2014-05-03 | 16時 | 0 | 0 | 0 | 0 | 0 | 0
[5 empty] | 2014-05-03 | 17時 | 0 | 0 | 0 | 0 | 0 | 0
[5 empty] | 2014-05-03 | 18時 | 0 | 0 | 0 | 0 | 0 | 0
[5 empty] | 2014-05-03 | 19時 | 0 | 0 | 0 | 0 | 0 | 0
[5 empty] | 2014-05-03 | 20時 | 0 | 0 | 0 | 0 | 0 | 0
[5 empty] | 2014-05-03 | 21時 | 0 | 0 | 0 | 0 | 0 | 0
[5 empty] | 2014-05-03 | 22時 | 0 | 0 | 0 | 0 | 0 | 0
[5 empty] | 2014-05-03 | 23時 | 0 | 0 | 0 | 0 | 0 | 0
[5 empty] | 2014-05-04 | 0時 | 0 | 0 | 0 | 0 | 0 | 0
[5 empty] | 2014-05-04 | 1時 | 0 | 0 | 0 | 0 | 0 | 0
[5 empty] | 2014-05-04 | 2時 | 0 | 0 | 0 | 0 | 0 | 0
[5 empty] | 2014-05-04 | 3時 | 0 | 0 | 0 | 0 | 0 | 0
[5 empty] | 2014-05-04 | 4時 | 0 | 0 | 0 | 0 | 0 | 0
[5 empty] | 2014-05-04 | 5時 | 0 | 0 | 0 | 0 | 0 | 0
[5 empty] | 2014-05-04 | 6時 | 0 | 0 | 0 | 0 | 0 | 0
[5 empty] | 2014-05-04 | 7時 | 0 | 0 | 0 | 0 | 0 | 0
[5 empty] | 2014-05-04 | 8時 | 0 | 0 | 0 | 0 | 0 | 0
[5 empty] | 2014-05-04 | 9時 | 0 | 0 | 0 | 0 | 0 | 0
[5 empty] | 2014-05-04 | 10時 | 0 | 0 | 0 | 0 | 0 | 0
[5 empty] | 2014-05-04 | 11時 | 0 | 0 | 0 | 0 | 0 | 0
[5 empty] | 2014-05-04 | 12時 | 0 | 0 | 0 | 0 | 0 | 0
[5 empty] | 2014-05-04 | 13時 | 0 | 0 | 0 | 0 | 0 | 0
[5 empty] | 2014-05-04 | 14時 | 0 | 0 | 0 | 0 | 0 | 0
[5 empty] | 2014-05-04 | 15時 | 0 | 0 | 0 | 0 | 0 | 0
[5 empty] | 2014-05-04 | 16時 | 0 | 0 | 0 | 0 | 0 | 0
[5 empty] | 2014-05-04 | 17時 | 0 | 0 | 0 | 0 | 0 | 0
[5 empty] | 2014-05-04 | 18時 | 0 | 0 | 0 | 0 | 0 | 0
[5 empty] | 2014-05-04 | 19時 | 0 | 0 | 0 | 0 | 0 | 0
[5 empty] | 2014-05-04 | 20時 | 0 | 0 | 0 | 0 | 0 | 0
[5 empty] | 2014-05-04 | 21時 | 0 | 0 | 0 | 0 | 0 | 0
[5 empty] | 2014-05-04 | 22時 | 0 | 0 | 0 | 0 | 0 | 0
[5 empty] | 2014-05-04 | 23時 | 0 | 0 | 0 | 0 | 0 | 0
[5 empty] | 2014-05-05 | 0時 | 0 | 0 | 0 | 0 | 0 | 0
[5 empty] | 2014-05-05 | 1時 | 0 | 0 | 0 | 0 | 0 | 0
[5 empty] | 2014-05-05 | 2時 | 0 | 0 | 0 | 0 | 0 | 0
[5 empty] | 2014-05-05 | 3時 | 0 | 0 | 0 | 0 | 0 | 0
[5 empty] | 2014-05-05 | 4時 | 0 | 0 | 0 | 0 | 0 | 0
[5 empty] | 2014-05-05 | 5時 | 0 | 0 | 0 | 0 | 0 | 0
[5 empty] | 2014-05-05 | 6時 | 0 | 0 | 0 | 0 | 0 | 0
[5 empty] | 2014-05-05 | 7時 | 0 | 0 | 0 | 0 | 0 | 0
[5 empty] | 2014-05-05 | 8時 | 0 | 0 | 0 | 0 | 0 | 0
[5 empty] | 2014-05-05 | 9時 | 0 | 0 | 0 | 0 | 0 | 0
[5 empty] | 2014-05-05 | 10時 | 0 | 0 | 0 | 0 | 0 | 0
[5 empty] | 2014-05-05 | 11時 | 0 | 0 | 0 | 0 | 0 | 0
[5 empty] | 2014-05-05 | 12時 | 0 | 0 | 0 | 0 | 0 | 0
[5 empty] | 2014-05-05 | 13時 | 0 | 0 | 0 | 0 | 0 | 0
[5 empty] | 2014-05-05 | 14時 | 0 | 0 | 0 | 0 | 0 | 0
[5 empty] | 2014-05-05 | 15時 | 0 | 0 | 0 | 0 | 0 | 0
[5 empty] | 2014-05-05 | 16時 | 0 | 0 | 0 | 0 | 0 | 0
[5 empty] | 2014-05-05 | 17時 | 0 | 0 | 0 | 0 | 0 | 0
[5 empty] | 2014-05-05 | 18時 | 0 | 0 | 0 | 0 | 0 | 0
[5 empty] | 2014-05-05 | 19時 | 0 | 0 | 0 | 0 | 0 | 0
[5 empty] | 2014-05-05 | 20時 | 0 | 0 | 0 | 0 | 0 | 0
[5 empty] | 2014-05-05 | 21時 | 0 | 0 | 0 | 0 | 0 | 0
[5 empty] | 2014-05-05 | 22時 | 0 | 0 | 0 | 0 | 0 | 0
[5 empty] | 2014-05-05 | 23時 | 0 | 0 | 0 | 0 | 0 | 0
[5 empty] | 2014-05-06 | 0時 | 0 | 0 | 0 | 0 | 0 | 0
[5 empty] | 2014-05-06 | 1時 | 0 | 0 | 0 | 0 | 0 | 0
[5 empty] | 2014-05-06 | 2時 | 0 | 0 | 0 | 0 | 0 | 0
[5 empty] | 2014-05-06 | 3時 | 0 | 0 | 0 | 0 | 0 | 0
[5 empty] | 2014-05-06 | 4時 | 0 | 0 | 0 | 0 | 0 | 0
[5 empty] | 2014-05-06 | 5時 | 0 | 0 | 0 | 0 | 0 | 0
[5 empty] | 2014-05-06 | 6時 | 0 | 0 | 0 | 0 | 0 | 0
[5 empty] | 2014-05-06 | 7時 | 0 | 0 | 0 | 0 | 0 | 0
[5 empty] | 2014-05-06 | 8時 | 0 | 0 | 0 | 0 | 0 | 0
[5 empty] | 2014-05-06 | 9時 | 0 | 0 | 0 | 0 | 0 | 0
[5 empty] | 2014-05-06 | 10時 | 0 | 0 | 0 | 0 | 0 | 0
[5 empty] | 2014-05-06 | 11時 | 0 | 0 | 0 | 0 | 0 | 0
[5 empty] | 2014-05-06 | 12時 | 0 | 0 | 0 | 0 | 0 | 0
[5 empty] | 2014-05-06 | 13時 | 0 | 0 | 0 | 0 | 0 | 0
[5 empty] | 2014-05-06 | 14時 | 0 | 0 | 0 | 0 | 0 | 0
[5 empty] | 2014-05-06 | 15時 | 0 | 0 | 0 | 0 | 0 | 0
[5 empty] | 2014-05-06 | 16時 | 0 | 0 | 0 | 0 | 0 | 0
[5 empty] | 2014-05-06 | 17時 | 0 | 0 | 0 | 0 | 0 | 0
[5 empty] | 2014-05-06 | 18時 | 0 | 0 | 0 | 0 | 0 | 0
[5 empty] | 2014-05-06 | 19時 | 0 | 0 | 0 | 0 | 0 | 0
[5 empty] | 2014-05-06 | 20時 | 0 | 0 | 0 | 0 | 0 | 0
[5 empty] | 2014-05-06 | 21時 | 0 | 0 | 0 | 0 | 0 | 0
[5 empty] | 2014-05-06 | 22時 | 0 | 0 | 0 | 0 | 0 | 0
[5 empty] | 2014-05-06 | 23時 | 0 | 0 | 0 | 0 | 0 | 0
[5 empty] | 2014-05-07 | 0時 | 0 | 0 | 0 | 0 | 0 | 0
[5 empty] | 2014-05-07 | 1時 | 0 | 0 | 0 | 0 | 0 | 0
[5 empty] | 2014-05-07 | 2時 | 0 | 0 | 0 | 0 | 0 | 0
[5 empty] | 2014-05-07 | 3時 | 0 | 0 | 0 | 0 | 0 | 0
[5 empty] | 2014-05-07 | 4時 | 0 | 0 | 0 | 0 | 0 | 0
[5 empty] | 2014-05-07 | 5時 | 0 | 0 | 0 | 0 | 0 | 0
[5 empty] | 2014-05-07 | 6時 | 0 | 0 | 0 | 0 | 0 | 0
[5 empty] | 2014-05-07 | 7時 | 0 | 0 | 0 | 0 | 0 | 0
[5 empty] | 2014-05-07 | 8時 | 0 | 0 | 0 | 0 | 0 | 0
[5 empty] | 2014-05-07 | 9時 | 0 | 0 | 0 | 0 | 0 | 0
[5 empty] | 2014-05-07 | 10時 | 0 | 0 | 0 | 0 | 0 | 0
[5 empty] | 2014-05-07 | 11時 | 0 | 0 | 0 | 0 | 0 | 0
[5 empty] | 2014-05-07 | 12時 | 0 | 0 | 0 | 0 | 0 | 0
[5 empty] | 2014-05-07 | 13時 | 0 | 0 | 0 | 0 | 0 | 0
[5 empty] | 2014-05-07 | 14時 | 0 | 0 | 0 | 0 | 0 | 0
[5 empty] | 2014-05-07 | 15時 | 0 | 0 | 0 | 0 | 0 | 0
[5 empty] | 2014-05-07 | 16時 | 0 | 0 | 0 | 0 | 0 | 0
[5 empty] | 2014-05-07 | 17時 | 0 | 0 | 0 | 0 | 0 | 0
[5 empty] | 2014-05-07 | 18時 | 0 | 0 | 0 | 0 | 0 | 0
[5 empty] | 2014-05-07 | 19時 | 0 | 0 | 0 | 0 | 0 | 0
[5 empty] | 2014-05-07 | 20時 | 0 | 0 | 0 | 0 | 0 | 0
[5 empty] | 2014-05-07 | 21時 | 0 | 0 | 0 | 0 | 0 | 0
[5 empty] | 2014-05-07 | 22時 | 0 | 0 | 0 | 0 | 0 | 0
[5 empty] | 2014-05-07 | 23時 | 0 | 0 | 0 | 0 | 0 | 0
[5 empty] | 2014-05-08 | 0時 | 0 | 0 | 0 | 0 | 0 | 0
[5 empty] | 2014-05-08 | 1時 | 0 | 0 | 0 | 0 | 0 | 0
[5 empty] | 2014-05-08 | 2時 | 0 | 0 | 0 | 0 | 0 | 0
[5 empty] | 2014-05-08 | 3時 | 0 | 0 | 0 | 0 | 0 | 0
[5 empty] | 2014-05-08 | 4時 | 0 | 0 | 0 | 0 | 0 | 0
[5 empty] | 2014-05-08 | 5時 | 0 | 0 | 0 | 0 | 0 | 0
[5 empty] | 2014-05-08 | 6時 | 0 | 0 | 0 | 0 | 0 | 0
[5 empty] | 2014-05-08 | 7時 | 0 | 0 | 0 | 0 | 0 | 0
[5 empty] | 2014-05-08 | 8時 | 0 | 0 | 0 | 0 | 0 | 0
[5 empty] | 2014-05-08 | 9時 | 0 | 0 | 0 | 0 | 0 | 0
[5 empty] | 2014-05-08 | 10時 | 0 | 0 | 0 | 0 | 0 | 0
[5 empty] | 2014-05-08 | 11時 | 0 | 0 | 0 | 0 | 0 | 0
[5 empty] | 2014-05-08 | 12時 | 0 | 0 | 0 | 0 | 0 | 0
[5 empty] | 2014-05-08 | 13時 | 0 | 0 | 0 | 0 | 0 | 0
[5 empty] | 2014-05-08 | 14時 | 0 | 0 | 0 | 0 | 0 | 0
[5 empty] | 2014-05-08 | 15時 | 0 | 0 | 0 | 0 | 0 | 0
[5 empty] | 2014-05-08 | 16時 | 0 | 0 | 0 | 0 | 0 | 0
[5 empty] | 2014-05-08 | 17時 | 0 | 0 | 0 | 0 | 0 | 0
[5 empty] | 2014-05-08 | 18時 | 0 | 0 | 0 | 0 | 0 | 0
[5 empty] | 2014-05-08 | 19時 | 0 | 0 | 0 | 0 | 0 | 0
[5 empty] | 2014-05-08 | 20時 | 0 | 0 | 0 | 0 | 0 | 0
[5 empty] | 2014-05-08 | 21時 | 0 | 0 | 0 | 0 | 0 | 0
[5 empty] | 2014-05-08 | 22時 | 0 | 0 | 0 | 0 | 0 | 0
[5 empty] | 2014-05-08 | 23時 | 0 | 0 | 0 | 0 | 0 | 0
[5 empty] | 2014-05-09 | 0時 | 0 | 0 | 0 | 0 | 0 | 0
[5 empty] | 2014-05-09 | 1時 | 0 | 0 | 0 | 0 | 0 | 0
[5 empty] | 2014-05-09 | 2時 | 0 | 0 | 0 | 0 | 0 | 0
[5 empty] | 2014-05-09 | 3時 | 0 | 0 | 0 | 0 | 0 | 0
[5 empty] | 2014-05-09 | 4時 | 0 | 0 | 0 | 0 | 0 | 0
[5 empty] | 2014-05-09 | 5時 | 0 | 0 | 0 | 0 | 0 | 0
[5 empty] | 2014-05-09 | 6時 | 0 | 0 | 0 | 0 | 0 | 0
[5 empty] | 2014-05-09 | 7時 | 0 | 0 | 0 | 0 | 0 | 0
[5 empty] | 2014-05-09 | 8時 | 0 | 0 | 0 | 0 | 0 | 0
[5 empty] | 2014-05-09 | 9時 | 0 | 0 | 0 | 0 | 0 | 0
[5 empty] | 2014-05-09 | 10時 | 0 | 0 | 0 | 0 | 0 | 0
[5 empty] | 2014-05-09 | 11時 | 0 | 0 | 0 | 0 | 0 | 0
[5 empty] | 2014-05-09 | 12時 | 0 | 0 | 0 | 0 | 0 | 0
[5 empty] | 2014-05-09 | 13時 | 0 | 0 | 0 | 0 | 0 | 0
[5 empty] | 2014-05-09 | 14時 | 0 | 0 | 0 | 0 | 0 | 0
[5 empty] | 2014-05-09 | 15時 | 0 | 0 | 0 | 0 | 0 | 0
[5 empty] | 2014-05-09 | 16時 | 0 | 0 | 0 | 0 | 0 | 0
[5 empty] | 2014-05-09 | 17時 | 0 | 0 | 0 | 0 | 0 | 0
[5 empty] | 2014-05-09 | 18時 | 0 | 0 | 0 | 0 | 0 | 0
[5 empty] | 2014-05-09 | 19時 | 0 | 0 | 0 | 0 | 0 | 0
[5 empty] | 2014-05-09 | 20時 | 0 | 0 | 0 | 0 | 0 | 0
[5 empty] | 2014-05-09 | 21時 | 0 | 0 | 0 | 0 | 0 | 0
[5 empty] | 2014-05-09 | 22時 | 0 | 0 | 0 | 0 | 0 | 0
[5 empty] | 2014-05-09 | 23時 | 0 | 0 | 0 | 0 | 0 | 0
[5 empty] | 2014-05-10 | 0時 | 0 | 0 | 0 | 0 | 0 | 0
[5 empty] | 2014-05-10 | 1時 | 0 | 0 | 0 | 0 | 0 | 0
[5 empty] | 2014-05-10 | 2時 | 0 | 0 | 0 | 0 | 0 | 0
[5 empty] | 2014-05-10 | 3時 | 0 | 0 | 0 | 0 | 0 | 0
[5 empty] | 2014-05-10 | 4時 | 0 | 0 | 0 | 0 | 0 | 0
[5 empty] | 2014-05-10 | 5時 | 0 | 0 | 0 | 0 | 0 | 0
[5 empty] | 2014-05-10 | 6時 | 0 | 0 | 0 | 0 | 0 | 0
[5 empty] | 2014-05-10 | 7時 | 0 | 0 | 0 | 0 | 0 | 0
[5 empty] | 2014-05-10 | 8時 | 0 | 0 | 0 | 0 | 0 | 0
[5 empty] | 2014-05-10 | 9時 | 0 | 0 | 0 | 0 | 0 | 0
[5 empty] | 2014-05-10 | 10時 | 0 | 0 | 0 | 0 | 0 | 0
[5 empty] | 2014-05-10 | 11時 | 0 | 0 | 0 | 0 | 0 | 0
[5 empty] | 2014-05-10 | 12時 | 0 | 0 | 0 | 0 | 0 | 0
[5 empty] | 2014-05-10 | 13時 | 0 | 0 | 0 | 0 | 0 | 0
[5 empty] | 2014-05-10 | 14時 | 0 | 0 | 0 | 0 | 0 | 0
[5 empty] | 2014-05-10 | 15時 | 0 | 0 | 0 | 0 | 0 | 0
[5 empty] | 2014-05-10 | 16時 | 0 | 0 | 0 | 0 | 0 | 0
[5 empty] | 2014-05-10 | 17時 | 0 | 0 | 0 | 0 | 0 | 0
[5 empty] | 2014-05-10 | 18時 | 0 | 0 | 0 | 0 | 0 | 0
[5 empty] | 2014-05-10 | 19時 | 0 | 0 | 0 | 0 | 0 | 0
[5 empty] | 2014-05-10 | 20時 | 0 | 0 | 0 | 0 | 0 | 0
[5 empty] | 2014-05-10 | 21時 | 0 | 0 | 0 | 0 | 0 | 0
[5 empty] | 2014-05-10 | 22時 | 0 | 0 | 0 | 0 | 0 | 0
[5 empty] | 2014-05-10 | 23時 | 0 | 0 | 0 | 0 | 0 | 0
[5 empty] | 2014-05-11 | 0時 | 0 | 0 | 0 | 0 | 0 | 0
[5 empty] | 2014-05-11 | 1時 | 0 | 0 | 0 | 0 | 0 | 0
[5 empty] | 2014-05-11 | 2時 | 0 | 0 | 0 | 0 | 0 | 0
[5 empty] | 2014-05-11 | 3時 | 0 | 0 | 0 | 0 | 0 | 0
[5 empty] | 2014-05-11 | 4時 | 0 | 0 | 0 | 0 | 0 | 0
[5 empty] | 2014-05-11 | 5時 | 0 | 0 | 0 | 0 | 0 | 0
[5 empty] | 2014-05-11 | 6時 | 0 | 0 | 0 | 0 | 0 | 0
[5 empty] | 2014-05-11 | 7時 | 0 | 0 | 0 | 0 | 0 | 0
[5 empty] | 2014-05-11 | 8時 | 0 | 0 | 0 | 0 | 0 | 0
[5 empty] | 2014-05-11 | 9時 | 0 | 0 | 0 | 0 | 0 | 0
[5 empty] | 2014-05-11 | 10時 | 0 | 0 | 0 | 0 | 0 | 0
[5 empty] | 2014-05-11 | 11時 | 0 | 0 | 0 | 0 | 0 | 0
[5 empty] | 2014-05-11 | 12時 | 0 | 0 | 0 | 0 | 0 | 0
[5 empty] | 2014-05-11 | 13時 | 0 | 0 | 0 | 0 | 0 | 0
[5 empty] | 2014-05-11 | 14時 | 0 | 0 | 0 | 0 | 0 | 0
[5 empty] | 2014-05-11 | 15時 | 0 | 0 | 0 | 0 | 0 | 0
[5 empty] | 2014-05-11 | 16時 | 0 | 0 | 0 | 0 | 0 | 0
[5 empty] | 2014-05-11 | 17時 | 0 | 0 | 0 | 0 | 0 | 0
[5 empty] | 2014-05-11 | 18時 | 0 | 0 | 0 | 0 | 0 | 0
[5 empty] | 2014-05-11 | 19時 | 0 | 0 | 0 | 0 | 0 | 0
[5 empty] | 2014-05-11 | 20時 | 0 | 0 | 0 | 0 | 0 | 0
[5 empty] | 2014-05-11 | 21時 | 0 | 0 | 0 | 0 | 0 | 0
[5 empty] | 2014-05-11 | 22時 | 0 | 0 | 0 | 0 | 0 | 0
[5 empty] | 2014-05-11 | 23時 | 0 | 0 | 0 | 0 | 0 | 0
[5 empty] | 2014-05-12 | 0時 | 0 | 0 | 0 | 0 | 0 | 0
[5 empty] | 2014-05-12 | 1時 | 0 | 0 | 0 | 0 | 0 | 0
[5 empty] | 2014-05-12 | 2時 | 0 | 0 | 0 | 0 | 0 | 0
[5 empty] | 2014-05-12 | 3時 | 0 | 0 | 0 | 0 | 0 | 0
[5 empty] | 2014-05-12 | 4時 | 0 | 0 | 0 | 0 | 0 | 0
[5 empty] | 2014-05-12 | 5時 | 0 | 0 | 0 | 0 | 0 | 0
[5 empty] | 2014-05-12 | 6時 | 0 | 0 | 0 | 0 | 0 | 0
[5 empty] | 2014-05-12 | 7時 | 0 | 0 | 0 | 0 | 0 | 0
[5 empty] | 2014-05-12 | 8時 | 0 | 0 | 0 | 0 | 0 | 0
[5 empty] | 2014-05-12 | 9時 | 0 | 0 | 0 | 0 | 0 | 0
[5 empty] | 2014-05-12 | 10時 | 0 | 0 | 0 | 0 | 0 | 0
[5 empty] | 2014-05-12 | 11時 | 0 | 0 | 0 | 0 | 0 | 0
[5 empty] | 2014-05-12 | 12時 | 0 | 0 | 0 | 0 | 0 | 0
[5 empty] | 2014-05-12 | 13時 | 0 | 0 | 0 | 0 | 0 | 0
[5 empty] | 2014-05-12 | 14時 | 0 | 0 | 0 | 0 | 0 | 0
[5 empty] | 2014-05-12 | 15時 | 0 | 0 | 0 | 0 | 0 | 0
[5 empty] | 2014-05-12 | 16時 | 0 | 0 | 0 | 0 | 0 | 0
[5 empty] | 2014-05-12 | 17時 | 0 | 0 | 0 | 0 | 0 | 0
[5 empty] | 2014-05-12 | 18時 | 0 | 0 | 0 | 0 | 0 | 0
[5 empty] | 2014-05-12 | 19時 | 0 | 0 | 0 | 0 | 0 | 0
[5 empty] | 2014-05-12 | 20時 | 0 | 0 | 0 | 0 | 0 | 0
[5 empty] | 2014-05-12 | 21時 | 0 | 0 | 0 | 0 | 0 | 0
[5 empty] | 2014-05-12 | 22時 | 0 | 0 | 0 | 0 | 0 | 0
[5 empty] | 2014-05-12 | 23時 | 0 | 0 | 0 | 0 | 0 | 0
[5 empty] | 2014-05-13 | 0時 | 0 | 0 | 0 | 0 | 0 | 0
[5 empty] | 2014-05-13 | 1時 | 0 | 0 | 0 | 0 | 0 | 0
[5 empty] | 2014-05-13 | 2時 | 0 | 0 | 0 | 0 | 0 | 0
[5 empty] | 2014-05-13 | 3時 | 0 | 0 | 0 | 0 | 0 | 0
[5 empty] | 2014-05-13 | 4時 | 0 | 0 | 0 | 0 | 0 | 0
[5 empty] | 2014-05-13 | 5時 | 0 | 0 | 0 | 0 | 0 | 0
[5 empty] | 2014-05-13 | 6時 | 0 | 0 | 0 | 0 | 0 | 0
[5 empty] | 2014-05-13 | 7時 | 0 | 0 | 0 | 0 | 0 | 0
[5 empty] | 2014-05-13 | 8時 | 0 | 0 | 0 | 0 | 0 | 0
[5 empty] | 2014-05-13 | 9時 | 0 | 0 | 0 | 0 | 0 | 0
[5 empty] | 2014-05-13 | 10時 | 0 | 0 | 0 | 0 | 0 | 0
[5 empty] | 2014-05-13 | 11時 | 0 | 0 | 0 | 0 | 0 | 0
[5 empty] | 2014-05-13 | 12時 | 0 | 0 | 0 | 0 | 0 | 0
[5 empty] | 2014-05-13 | 13時 | 0 | 0 | 0 | 0 | 0 | 0
[5 empty] | 2014-05-13 | 14時 | 0 | 0 | 0 | 0 | 0 | 0
[5 empty] | 2014-05-13 | 15時 | 0 | 0 | 0 | 0 | 0 | 0
[5 empty] | 2014-05-13 | 16時 | 0 | 0 | 0 | 0 | 0 | 0
[5 empty] | 2014-05-13 | 17時 | 0 | 0 | 0 | 0 | 0 | 0
[5 empty] | 2014-05-13 | 18時 | 0 | 0 | 0 | 0 | 0 | 0
[5 empty] | 2014-05-13 | 19時 | 0 | 0 | 0 | 0 | 0 | 0
[5 empty] | 2014-05-13 | 20時 | 0 | 0 | 0 | 0 | 0 | 0
[5 empty] | 2014-05-13 | 21時 | 0 | 0 | 0 | 0 | 0 | 0
[5 empty] | 2014-05-13 | 22時 | 0 | 0 | 0 | 0 | 0 | 0
[5 empty] | 2014-05-13 | 23時 | 0 | 0 | 0 | 0 | 0 | 0
[5 empty] | 2014-05-14 | 0時 | 0 | 0 | 0 | 0 | 0 | 0
[5 empty] | 2014-05-14 | 1時 | 0 | 0 | 0 | 0 | 0 | 0
[5 empty] | 2014-05-14 | 2時 | 0 | 0 | 0 | 0 | 0 | 0
[5 empty] | 2014-05-14 | 3時 | 0 | 0 | 0 | 0 | 0 | 0
[5 empty] | 2014-05-14 | 4時 | 0 | 0 | 0 | 0 | 0 | 0
[5 empty] | 2014-05-14 | 5時 | 0 | 0 | 0 | 0 | 0 | 0
[5 empty] | 2014-05-14 | 6時 | 0 | 0 | 0 | 0 | 0 | 0
[5 empty] | 2014-05-14 | 7時 | 0 | 0 | 0 | 0 | 0 | 0
[5 empty] | 2014-05-14 | 8時 | 0 | 0 | 0 | 0 | 0 | 0
[5 empty] | 2014-05-14 | 9時 | 0 | 0 | 0 | 0 | 0 | 0
[5 empty] | 2014-05-14 | 10時 | 0 | 0 | 0 | 0 | 0 | 0
[5 empty] | 2014-05-14 | 11時 | 0 | 0 | 0 | 0 | 0 | 0
[5 empty] | 2014-05-14 | 12時 | 0 | 0 | 0 | 0 | 0 | 0
[5 empty] | 2014-05-14 | 13時 | 0 | 0 | 0 | 0 | 0 | 0
[5 empty] | 2014-05-14 | 14時 | 0 | 0 | 0 | 0 | 0 | 0
[5 empty] | 2014-05-14 | 15時 | 0 | 0 | 0 | 0 | 0 | 0
[5 empty] | 2014-05-14 | 16時 | 0 | 0 | 0 | 0 | 0 | 0
[5 empty] | 2014-05-14 | 17時 | 0 | 0 | 0 | 0 | 0 | 0
[5 empty] | 2014-05-14 | 18時 | 0 | 0 | 0 | 0 | 0 | 0
[5 empty] | 2014-05-14 | 19時 | 0 | 0 | 0 | 0 | 0 | 0
[5 empty] | 2014-05-14 | 20時 | 0 | 0 | 0 | 0 | 0 | 0
[5 empty] | 2014-05-14 | 21時 | 0 | 0 | 0 | 0 | 0 | 0
[5 empty] | 2014-05-14 | 22時 | 0 | 0 | 0 | 0 | 0 | 0
[5 empty] | 2014-05-14 | 23時 | 0 | 0 | 0 | 0 | 0 | 0
[5 empty] | 2014-05-15 | 0時 | 0 | 0 | 0 | 0 | 0 | 0
[5 empty] | 2014-05-15 | 1時 | 0 | 0 | 0 | 0 | 0 | 0
[5 empty] | 2014-05-15 | 2時 | 0 | 0 | 0 | 0 | 0 | 0
[5 empty] | 2014-05-15 | 3時 | 0 | 0 | 0 | 0 | 0 | 0
[5 empty] | 2014-05-15 | 4時 | 0 | 0 | 0 | 0 | 0 | 0
[5 empty] | 2014-05-15 | 5時 | 0 | 0 | 0 | 0 | 0 | 0
[5 empty] | 2014-05-15 | 6時 | 0 | 0 | 0 | 0 | 0 | 0
[5 empty] | 2014-05-15 | 7時 | 0 | 0 | 0 | 0 | 0 | 0
[5 empty] | 2014-05-15 | 8時 | 0 | 0 | 0 | 0 | 0 | 0
[5 empty] | 2014-05-15 | 9時 | 0 | 0 | 0 | 0 | 0 | 0
[5 empty] | 2014-05-15 | 10時 | 0 | 0 | 0 | 0 | 0 | 0
[5 empty] | 2014-05-15 | 11時 | 0 | 0 | 0 | 0 | 0 | 0
[5 empty] | 2014-05-15 | 12時 | 0 | 0 | 0 | 0 | 0 | 0
[5 empty] | 2014-05-15 | 13時 | 0 | 0 | 0 | 0 | 0 | 0
[5 empty] | 2014-05-15 | 14時 | 0 | 0 | 0 | 0 | 0 | 0
[5 empty] | 2014-05-15 | 15時 | 0 | 0 | 0 | 0 | 0 | 0
[5 empty] | 2014-05-15 | 16時 | 0 | 0 | 0 | 0 | 0 | 0
[5 empty] | 2014-05-15 | 17時 | 0 | 0 | 0 | 0 | 0 | 0
[5 empty] | 2014-05-15 | 18時 | 0 | 0 | 0 | 0 | 0 | 0
[5 empty] | 2014-05-15 | 19時 | 0 | 0 | 0 | 0 | 0 | 0
[5 empty] | 2014-05-15 | 20時 | 0 | 0 | 0 | 0 | 0 | 0
[5 empty] | 2014-05-15 | 21時 | 0 | 0 | 0 | 0 | 0 | 0
[5 empty] | 2014-05-15 | 22時 | 0 | 0 | 0 | 0 | 0 | 0
[5 empty] | 2014-05-15 | 23時 | 0 | 0 | 0 | 0 | 0 | 0
[5 empty] | 2014-05-16 | 0時 | 0 | 0 | 0 | 0 | 0 | 0
[5 empty] | 2014-05-16 | 1時 | 0 | 0 | 0 | 0 | 0 | 0
[5 empty] | 2014-05-16 | 2時 | 0 | 0 | 0 | 0 | 0 | 0
[5 empty] | 2014-05-16 | 3時 | 0 | 0 | 0 | 0 | 0 | 0
[5 empty] | 2014-05-16 | 4時 | 0 | 0 | 0 | 0 | 0 | 0
[5 empty] | 2014-05-16 | 5時 | 0 | 0 | 0 | 0 | 0 | 0
[5 empty] | 2014-05-16 | 6時 | 0 | 0 | 0 | 0 | 0 | 0
[5 empty] | 2014-05-16 | 7時 | 0 | 0 | 0 | 0 | 0 | 0
[5 empty] | 2014-05-16 | 8時 | 0 | 0 | 0 | 0 | 0 | 0
[5 empty] | 2014-05-16 | 9時 | 0 | 0 | 0 | 0 | 0 | 0
[5 empty] | 2014-05-16 | 10時 | 0 | 0 | 0 | 0 | 0 | 0
[5 empty] | 2014-05-16 | 11時 | 0 | 0 | 0 | 0 | 0 | 0
[5 empty] | 2014-05-16 | 12時 | 0 | 0 | 0 | 0 | 0 | 0
[5 empty] | 2014-05-16 | 13時 | 0 | 0 | 0 | 0 | 0 | 0
[5 empty] | 2014-05-16 | 14時 | 0 | 0 | 0 | 0 | 0 | 0
[5 empty] | 2014-05-16 | 15時 | 0 | 0 | 0 | 0 | 0 | 0
[5 empty] | 2014-05-16 | 16時 | 0 | 0 | 0 | 0 | 0 | 0
[5 empty] | 2014-05-16 | 17時 | 0 | 0 | 0 | 0 | 0 | 0
[5 empty] | 2014-05-16 | 18時 | 0 | 0 | 0 | 0 | 0 | 0
[5 empty] | 2014-05-16 | 19時 | 0 | 0 | 0 | 0 | 0 | 0
[5 empty] | 2014-05-16 | 20時 | 0 | 0 | 0 | 0 | 0 | 0
[5 empty] | 2014-05-16 | 21時 | 0 | 0 | 0 | 0 | 0 | 0
[5 empty] | 2014-05-16 | 22時 | 0 | 0 | 0 | 0 | 0 | 0
[5 empty] | 2014-05-16 | 23時 | 0 | 0 | 0 | 0 | 0 | 0
[5 empty] | 2014-05-17 | 0時 | 0 | 0 | 0 | 0 | 0 | 0
[5 empty] | 2014-05-17 | 1時 | 0 | 0 | 0 | 0 | 0 | 0
[5 empty] | 2014-05-17 | 2時 | 0 | 0 | 0 | 0 | 0 | 0
[5 empty] | 2014-05-17 | 3時 | 0 | 0 | 0 | 0 | 0 | 0
[5 empty] | 2014-05-17 | 4時 | 0 | 0 | 0 | 0 | 0 | 0
[5 empty] | 2014-05-17 | 5時 | 0 | 0 | 0 | 0 | 0 | 0
[5 empty] | 2014-05-17 | 6時 | 0 | 0 | 0 | 0 | 0 | 0
[5 empty] | 2014-05-17 | 7時 | 0 | 0 | 0 | 0 | 0 | 0
[5 empty] | 2014-05-17 | 8時 | 0 | 0 | 0 | 0 | 0 | 0
[5 empty] | 2014-05-17 | 9時 | 0 | 0 | 0 | 0 | 0 | 0
[5 empty] | 2014-05-17 | 10時 | 0 | 0 | 0 | 0 | 0 | 0
[5 empty] | 2014-05-17 | 11時 | 0 | 0 | 0 | 0 | 0 | 0
[5 empty] | 2014-05-17 | 12時 | 0 | 0 | 0 | 0 | 0 | 0
[5 empty] | 2014-05-17 | 13時 | 0 | 0 | 0 | 0 | 0 | 0
[5 empty] | 2014-05-17 | 14時 | 0 | 0 | 0 | 0 | 0 | 0
[5 empty] | 2014-05-17 | 15時 | 0 | 0 | 0 | 0 | 0 | 0
[5 empty] | 2014-05-17 | 16時 | 0 | 0 | 0 | 0 | 0 | 0
[5 empty] | 2014-05-17 | 17時 | 0 | 0 | 0 | 0 | 0 | 0
[5 empty] | 2014-05-17 | 18時 | 0 | 0 | 0 | 0 | 0 | 0
[5 empty] | 2014-05-17 | 19時 | 0 | 0 | 0 | 0 | 0 | 0
[5 empty] | 2014-05-17 | 20時 | 0 | 0 | 0 | 0 | 0 | 0
[5 empty] | 2014-05-17 | 21時 | 0 | 0 | 0 | 0 | 0 | 0
[5 empty] | 2014-05-17 | 22時 | 0 | 0 | 0 | 0 | 0 | 0
[5 empty] | 2014-05-17 | 23時 | 0 | 0 | 0 | 0 | 0 | 0
[5 empty] | 2014-05-18 | 0時 | 0 | 0 | 0 | 0 | 0 | 0
[5 empty] | 2014-05-18 | 1時 | 0 | 0 | 0 | 0 | 0 | 0
[5 empty] | 2014-05-18 | 2時 | 0 | 0 | 0 | 0 | 0 | 0
[5 empty] | 2014-05-18 | 3時 | 0 | 0 | 0 | 0 | 0 | 0
[5 empty] | 2014-05-18 | 4時 | 0 | 0 | 0 | 0 | 0 | 0
[5 empty] | 2014-05-18 | 5時 | 0 | 0 | 0 | 0 | 0 | 0
[5 empty] | 2014-05-18 | 6時 | 0 | 0 | 0 | 0 | 0 | 0
[5 empty] | 2014-05-18 | 7時 | 0 | 0 | 0 | 0 | 0 | 0
[5 empty] | 2014-05-18 | 8時 | 0 | 0 | 0 | 0 | 0 | 0
[5 empty] | 2014-05-18 | 9時 | 0 | 0 | 0 | 0 | 0 | 0
[5 empty] | 2014-05-18 | 10時 | 0 | 0 | 0 | 0 | 0 | 0
[5 empty] | 2014-05-18 | 11時 | 0 | 0 | 0 | 0 | 0 | 0
[5 empty] | 2014-05-18 | 12時 | 0 | 0 | 0 | 0 | 0 | 0
[5 empty] | 2014-05-18 | 13時 | 0 | 0 | 0 | 0 | 0 | 0
[5 empty] | 2014-05-18 | 14時 | 0 | 0 | 0 | 0 | 0 | 0
[5 empty] | 2014-05-18 | 15時 | 0 | 0 | 0 | 0 | 0 | 0
[5 empty] | 2014-05-18 | 16時 | 0 | 0 | 0 | 0 | 0 | 0
[5 empty] | 2014-05-18 | 17時 | 0 | 0 | 0 | 0 | 0 | 0
[5 empty] | 2014-05-18 | 18時 | 0 | 0 | 0 | 0 | 0 | 0
[5 empty] | 2014-05-18 | 19時 | 0 | 0 | 0 | 0 | 0 | 0
[5 empty] | 2014-05-18 | 20時 | 0 | 0 | 0 | 0 | 0 | 0
[5 empty] | 2014-05-18 | 21時 | 0 | 0 | 0 | 0 | 0 | 0
[5 empty] | 2014-05-18 | 22時 | 0 | 0 | 0 | 0 | 0 | 0
[5 empty] | 2014-05-18 | 23時 | 0 | 0 | 0 | 0 | 0 | 0
[5 empty] | 2014-05-19 | 0時 | 0 | 0 | 0 | 0 | 0 | 0
[5 empty] | 2014-05-19 | 1時 | 0 | 0 | 0 | 0 | 0 | 0
[5 empty] | 2014-05-19 | 2時 | 0 | 0 | 0 | 0 | 0 | 0
[5 empty] | 2014-05-19 | 3時 | 0 | 0 | 0 | 0 | 0 | 0
[5 empty] | 2014-05-19 | 4時 | 0 | 0 | 0 | 0 | 0 | 0
[5 empty] | 2014-05-19 | 5時 | 0 | 0 | 0 | 0 | 0 | 0
[5 empty] | 2014-05-19 | 6時 | 0 | 0 | 0 | 0 | 0 | 0
[5 empty] | 2014-05-19 | 7時 | 0 | 0 | 0 | 0 | 0 | 0
[5 empty] | 2014-05-19 | 8時 | 0 | 0 | 0 | 0 | 0 | 0
[5 empty] | 2014-05-19 | 9時 | 0 | 0 | 0 | 0 | 0 | 0
[5 empty] | 2014-05-19 | 10時 | 0 | 0 | 0 | 0 | 0 | 0
[5 empty] | 2014-05-19 | 11時 | 0 | 0 | 0 | 0 | 0 | 0
[5 empty] | 2014-05-19 | 12時 | 0 | 0 | 0 | 0 | 0 | 0
[5 empty] | 2014-05-19 | 13時 | 0 | 0 | 0 | 0 | 0 | 0
[5 empty] | 2014-05-19 | 14時 | 0 | 0 | 0 | 0 | 0 | 0
[5 empty] | 2014-05-19 | 15時 | 0 | 0 | 0 | 0 | 0 | 0
[5 empty] | 2014-05-19 | 16時 | 0 | 0 | 0 | 0 | 0 | 0
[5 empty] | 2014-05-19 | 17時 | 0 | 0 | 0 | 0 | 0 | 0
[5 empty] | 2014-05-19 | 18時 | 0 | 0 | 0 | 0 | 0 | 0
[5 empty] | 2014-05-19 | 19時 | 0 | 0 | 0 | 0 | 0 | 0
[5 empty] | 2014-05-19 | 20時 | 0 | 0 | 0 | 0 | 0 | 0
[5 empty] | 2014-05-19 | 21時 | 0 | 0 | 0 | 0 | 0 | 0
[5 empty] | 2014-05-19 | 22時 | 0 | 0 | 0 | 0 | 0 | 0
[5 empty] | 2014-05-19 | 23時 | 0 | 0 | 0 | 0 | 0 | 0
[5 empty] | 2014-05-20 | 0時 | 0 | 0 | 0 | 0 | 0 | 0
[5 empty] | 2014-05-20 | 1時 | 0 | 0 | 0 | 0 | 0 | 0
[5 empty] | 2014-05-20 | 2時 | 0 | 0 | 0 | 0 | 0 | 0
[5 empty] | 2014-05-20 | 3時 | 0 | 0 | 0 | 0 | 0 | 0
[5 empty] | 2014-05-20 | 4時 | 0 | 0 | 0 | 0 | 0 | 0
[5 empty] | 2014-05-20 | 5時 | 0 | 0 | 0 | 0 | 0 | 0
[5 empty] | 2014-05-20 | 6時 | 0 | 0 | 0 | 0 | 0 | 0
[5 empty] | 2014-05-20 | 7時 | 0 | 0 | 0 | 0 | 0 | 0
[5 empty] | 2014-05-20 | 8時 | 0 | 0 | 0 | 0 | 0 | 0
[5 empty] | 2014-05-20 | 9時 | 0 | 0 | 0 | 0 | 0 | 0
[5 empty] | 2014-05-20 | 10時 | 0 | 0 | 0 | 0 | 0 | 0
[5 empty] | 2014-05-20 | 11時 | 0 | 0 | 0 | 0 | 0 | 0
[5 empty] | 2014-05-20 | 12時 | 0 | 0 | 0 | 0 | 0 | 0
[5 empty] | 2014-05-20 | 13時 | 0 | 0 | 0 | 0 | 0 | 0
[5 empty] | 2014-05-20 | 14時 | 0 | 0 | 0 | 0 | 0 | 0
[5 empty] | 2014-05-20 | 15時 | 0 | 0 | 0 | 0 | 0 | 0
[5 empty] | 2014-05-20 | 16時 | 0 | 0 | 0 | 0 | 0 | 0
[5 empty] | 2014-05-20 | 17時 | 0 | 0 | 0 | 0 | 0 | 0
[5 empty] | 2014-05-20 | 18時 | 0 | 0 | 0 | 0 | 0 | 0
[5 empty] | 2014-05-20 | 19時 | 0 | 0 | 0 | 0 | 0 | 0
[5 empty] | 2014-05-20 | 20時 | 0 | 0 | 0 | 0 | 0 | 0
[5 empty] | 2014-05-20 | 21時 | 0 | 0 | 0 | 0 | 0 | 0
[5 empty] | 2014-05-20 | 22時 | 0 | 0 | 0 | 0 | 0 | 0
[5 empty] | 2014-05-20 | 23時 | 0 | 0 | 0 | 0 | 0 | 0
[5 empty] | 2014-05-21 | 0時 | 0 | 0 | 0 | 0 | 0 | 0
[5 empty] | 2014-05-21 | 1時 | 0 | 0 | 0 | 0 | 0 | 0
[5 empty] | 2014-05-21 | 2時 | 0 | 0 | 0 | 0 | 0 | 0
[5 empty] | 2014-05-21 | 3時 | 0 | 0 | 0 | 0 | 0 | 0
[5 empty] | 2014-05-21 | 4時 | 0 | 0 | 0 | 0 | 0 | 0
[5 empty] | 2014-05-21 | 5時 | 0 | 0 | 0 | 0 | 0 | 0
[5 empty] | 2014-05-21 | 6時 | 0 | 0 | 0 | 0 | 0 | 0
[5 empty] | 2014-05-21 | 7時 | 0 | 0 | 0 | 0 | 0 | 0
[5 empty] | 2014-05-21 | 8時 | 0 | 0 | 0 | 0 | 0 | 0
[5 empty] | 2014-05-21 | 9時 | 0 | 0 | 0 | 0 | 0 | 0
[5 empty] | 2014-05-21 | 10時 | 0 | 0 | 0 | 0 | 0 | 0
[5 empty] | 2014-05-21 | 11時 | 0 | 0 | 0 | 0 | 0 | 0
[5 empty] | 2014-05-21 | 12時 | 0 | 0 | 0 | 0 | 0 | 0
[5 empty] | 2014-05-21 | 13時 | 0 | 0 | 0 | 0 | 0 | 0
[5 empty] | 2014-05-21 | 14時 | 0 | 0 | 0 | 0 | 0 | 0
[5 empty] | 2014-05-21 | 15時 | 0 | 0 | 0 | 0 | 0 | 0
[5 empty] | 2014-05-21 | 16時 | 0 | 0 | 0 | 0 | 0 | 0
[5 empty] | 2014-05-21 | 17時 | 0 | 0 | 0 | 0 | 0 | 0
[5 empty] | 2014-05-21 | 18時 | 0 | 0 | 0 | 0 | 0 | 0
[5 empty] | 2014-05-21 | 19時 | 0 | 0 | 0 | 0 | 0 | 0
[5 empty] | 2014-05-21 | 20時 | 0 | 0 | 0 | 0 | 0 | 0
[5 empty] | 2014-05-21 | 21時 | 0 | 0 | 0 | 0 | 0 | 0
[5 empty] | 2014-05-21 | 22時 | 0 | 0 | 0 | 0 | 0 | 0
[5 empty] | 2014-05-21 | 23時 | 0 | 0 | 0 | 0 | 0 | 0
[5 empty] | 2014-05-22 | 0時 | 0 | 0 | 0 | 0 | 0 | 0
[5 empty] | 2014-05-22 | 1時 | 0 | 0 | 0 | 0 | 0 | 0
[5 empty] | 2014-05-22 | 2時 | 0 | 0 | 0 | 0 | 0 | 0
[5 empty] | 2014-05-22 | 3時 | 0 | 0 | 0 | 0 | 0 | 0
[5 empty] | 2014-05-22 | 4時 | 0 | 0 | 0 | 0 | 0 | 0
[5 empty] | 2014-05-22 | 5時 | 0 | 0 | 0 | 0 | 0 | 0
[5 empty] | 2014-05-22 | 6時 | 0 | 0 | 0 | 0 | 0 | 0
[5 empty] | 2014-05-22 | 7時 | 0 | 0 | 0 | 0 | 0 | 0
[5 empty] | 2014-05-22 | 8時 | 0 | 0 | 0 | 0 | 0 | 0
[5 empty] | 2014-05-22 | 9時 | 0 | 0 | 0 | 0 | 0 | 0
[5 empty] | 2014-05-22 | 10時 | 0 | 0 | 0 | 0 | 0 | 0
[5 empty] | 2014-05-22 | 11時 | 0 | 0 | 0 | 0 | 0 | 0
[5 empty] | 2014-05-22 | 12時 | 0 | 0 | 0 | 0 | 0 | 0
[5 empty] | 2014-05-22 | 13時 | 0 | 0 | 0 | 0 | 0 | 0
[5 empty] | 2014-05-22 | 14時 | 0 | 0 | 0 | 0 | 0 | 0
[5 empty] | 2014-05-22 | 15時 | 0 | 0 | 0 | 0 | 0 | 0
[5 empty] | 2014-05-22 | 16時 | 0 | 0 | 0 | 0 | 0 | 0
[5 empty] | 2014-05-22 | 17時 | 0 | 0 | 0 | 0 | 0 | 0
[5 empty] | 2014-05-22 | 18時 | 0 | 0 | 0 | 0 | 0 | 0
[5 empty] | 2014-05-22 | 19時 | 0 | 0 | 0 | 0 | 0 | 0
[5 empty] | 2014-05-22 | 20時 | 0 | 0 | 0 | 0 | 0 | 0
[5 empty] | 2014-05-22 | 21時 | 0 | 0 | 0 | 0 | 0 | 0
[5 empty] | 2014-05-22 | 22時 | 0 | 0 | 0 | 0 | 0 | 0
[5 empty] | 2014-05-22 | 23時 | 0 | 0 | 0 | 0 | 0 | 0
[5 empty] | 2014-05-23 | 0時 | 0 | 0 | 0 | 0 | 0 | 0
[5 empty] | 2014-05-23 | 1時 | 0 | 0 | 0 | 0 | 0 | 0
[5 empty] | 2014-05-23 | 2時 | 0 | 0 | 0 | 0 | 0 | 0
[5 empty] | 2014-05-23 | 3時 | 0 | 0 | 0 | 0 | 0 | 0
[5 empty] | 2014-05-23 | 4時 | 0 | 0 | 0 | 0 | 0 | 0
[5 empty] | 2014-05-23 | 5時 | 0 | 0 | 0 | 0 | 0 | 0
[5 empty] | 2014-05-23 | 6時 | 0 | 0 | 0 | 0 | 0 | 0
[5 empty] | 2014-05-23 | 7時 | 0 | 0 | 0 | 0 | 0 | 0
[5 empty] | 2014-05-23 | 8時 | 0 | 0 | 0 | 0 | 0 | 0
[5 empty] | 2014-05-23 | 9時 | 0 | 0 | 0 | 0 | 0 | 0
[5 empty] | 2014-05-23 | 10時 | 0 | 0 | 0 | 0 | 0 | 0
[5 empty] | 2014-05-23 | 11時 | 0 | 0 | 0 | 0 | 0 | 0
[5 empty] | 2014-05-23 | 12時 | 0 | 0 | 0 | 0 | 0 | 0
[5 empty] | 2014-05-23 | 13時 | 0 | 0 | 0 | 0 | 0 | 0
[5 empty] | 2014-05-23 | 14時 | 0 | 0 | 0 | 0 | 0 | 0
[5 empty] | 2014-05-23 | 15時 | 0 | 0 | 0 | 0 | 0 | 0
[5 empty] | 2014-05-23 | 16時 | 0 | 0 | 0 | 0 | 0 | 0
[5 empty] | 2014-05-23 | 17時 | 0 | 0 | 0 | 0 | 0 | 0
[5 empty] | 2014-05-23 | 18時 | 0 | 0 | 0 | 0 | 0 | 0
[5 empty] | 2014-05-23 | 19時 | 0 | 0 | 0 | 0 | 0 | 0
[5 empty] | 2014-05-23 | 20時 | 0 | 0 | 0 | 0 | 0 | 0
[5 empty] | 2014-05-23 | 21時 | 0 | 0 | 0 | 0 | 0 | 0
[5 empty] | 2014-05-23 | 22時 | 0 | 0 | 0 | 0 | 0 | 0
[5 empty] | 2014-05-23 | 23時 | 0 | 0 | 0 | 0 | 0 | 0
[5 empty] | 2014-05-24 | 0時 | 0 | 0 | 0 | 0 | 0 | 0
[5 empty] | 2014-05-24 | 1時 | 0 | 0 | 0 | 0 | 0 | 0
[5 empty] | 2014-05-24 | 2時 | 0 | 0 | 0 | 0 | 0 | 0
[5 empty] | 2014-05-24 | 3時 | 0 | 0 | 0 | 0 | 0 | 0
[5 empty] | 2014-05-24 | 4時 | 0 | 0 | 0 | 0 | 0 | 0
[5 empty] | 2014-05-24 | 5時 | 0 | 0 | 0 | 0 | 0 | 0
[5 empty] | 2014-05-24 | 6時 | 0 | 0 | 0 | 0 | 0 | 0
[5 empty] | 2014-05-24 | 7時 | 0 | 0 | 0 | 0 | 0 | 0
[5 empty] | 2014-05-24 | 8時 | 0 | 0 | 0 | 0 | 0 | 0
[5 empty] | 2014-05-24 | 9時 | 0 | 0 | 0 | 0 | 0 | 0
[5 empty] | 2014-05-24 | 10時 | 0 | 0 | 0 | 0 | 0 | 0
[5 empty] | 2014-05-24 | 11時 | 0 | 0 | 0 | 0 | 0 | 0
[5 empty] | 2014-05-24 | 12時 | 0 | 0 | 0 | 0 | 0 | 0
[5 empty] | 2014-05-24 | 13時 | 0 | 0 | 0 | 0 | 0 | 0
[5 empty] | 2014-05-24 | 14時 | 0 | 0 | 0 | 0 | 0 | 0
[5 empty] | 2014-05-24 | 15時 | 0 | 0 | 0 | 0 | 0 | 0
[5 empty] | 2014-05-24 | 16時 | 0 | 0 | 0 | 0 | 0 | 0
[5 empty] | 2014-05-24 | 17時 | 0 | 0 | 0 | 0 | 0 | 0
[5 empty] | 2014-05-24 | 18時 | 0 | 0 | 0 | 0 | 0 | 0
[5 empty] | 2014-05-24 | 19時 | 0 | 0 | 0 | 0 | 0 | 0
[5 empty] | 2014-05-24 | 20時 | 0 | 0 | 0 | 0 | 0 | 0
[5 empty] | 2014-05-24 | 21時 | 0 | 0 | 0 | 0 | 0 | 0
[5 empty] | 2014-05-24 | 22時 | 0 | 0 | 0 | 0 | 0 | 0
[5 empty] | 2014-05-24 | 23時 | 0 | 0 | 0 | 0 | 0 | 0
[5 empty] | 2014-05-25 | 0時 | 0 | 0 | 0 | 0 | 0 | 0
[5 empty] | 2014-05-25 | 1時 | 0 | 0 | 0 | 0 | 0 | 0
[5 empty] | 2014-05-25 | 2時 | 0 | 0 | 0 | 0 | 0 | 0
[5 empty] | 2014-05-25 | 3時 | 0 | 0 | 0 | 0 | 0 | 0
[5 empty] | 2014-05-25 | 4時 | 0 | 0 | 0 | 0 | 0 | 0
[5 empty] | 2014-05-25 | 5時 | 0 | 0 | 0 | 0 | 0 | 0
[5 empty] | 2014-05-25 | 6時 | 0 | 0 | 0 | 0 | 0 | 0
[5 empty] | 2014-05-25 | 7時 | 0 | 0 | 0 | 0 | 0 | 0
[5 empty] | 2014-05-25 | 8時 | 0 | 0 | 0 | 0 | 0 | 0
[5 empty] | 2014-05-25 | 9時 | 0 | 0 | 0 | 0 | 0 | 0
[5 empty] | 2014-05-25 | 10時 | 0 | 0 | 0 | 0 | 0 | 0
[5 empty] | 2014-05-25 | 11時 | 0 | 0 | 0 | 0 | 0 | 0
[5 empty] | 2014-05-25 | 12時 | 0 | 0 | 0 | 0 | 0 | 0
[5 empty] | 2014-05-25 | 13時 | 0 | 0 | 0 | 0 | 0 | 0
[5 empty] | 2014-05-25 | 14時 | 0 | 0 | 0 | 0 | 0 | 0
[5 empty] | 2014-05-25 | 15時 | 0 | 0 | 0 | 0 | 0 | 0
[5 empty] | 2014-05-25 | 16時 | 0 | 0 | 0 | 0 | 0 | 0
[5 empty] | 2014-05-25 | 17時 | 0 | 0 | 0 | 0 | 0 | 0
[5 empty] | 2014-05-25 | 18時 | 0 | 0 | 0 | 0 | 0 | 0
[5 empty] | 2014-05-25 | 19時 | 0 | 0 | 0 | 0 | 0 | 0
[5 empty] | 2014-05-25 | 20時 | 0 | 0 | 0 | 0 | 0 | 0
[5 empty] | 2014-05-25 | 21時 | 0 | 0 | 0 | 0 | 0 | 0
[5 empty] | 2014-05-25 | 22時 | 0 | 0 | 0 | 0 | 0 | 0
[5 empty] | 2014-05-25 | 23時 | 0 | 0 | 0 | 0 | 0 | 0
[5 empty] | 2014-05-26 | 0時 | 0 | 0 | 0 | 0 | 0 | 0
[5 empty] | 2014-05-26 | 1時 | 0 | 0 | 0 | 0 | 0 | 0
[5 empty] | 2014-05-26 | 2時 | 0 | 0 | 0 | 0 | 0 | 0
[5 empty] | 2014-05-26 | 3時 | 0 | 0 | 0 | 0 | 0 | 0
[5 empty] | 2014-05-26 | 4時 | 0 | 0 | 0 | 0 | 0 | 0
[5 empty] | 2014-05-26 | 5時 | 0 | 0 | 0 | 0 | 0 | 0
[5 empty] | 2014-05-26 | 6時 | 0 | 0 | 0 | 0 | 0 | 0
[5 empty] | 2014-05-26 | 7時 | 0 | 0 | 0 | 0 | 0 | 0
[5 empty] | 2014-05-26 | 8時 | 0 | 0 | 0 | 0 | 0 | 0
[5 empty] | 2014-05-26 | 9時 | 0 | 0 | 0 | 0 | 0 | 0
[5 empty] | 2014-05-26 | 10時 | 0 | 0 | 0 | 0 | 0 | 0
[5 empty] | 2014-05-26 | 11時 | 0 | 0 | 0 | 0 | 0 | 0
[5 empty] | 2014-05-26 | 12時 | 0 | 0 | 0 | 0 | 0 | 0
[5 empty] | 2014-05-26 | 13時 | 0 | 0 | 0 | 0 | 0 | 0
[5 empty] | 2014-05-26 | 14時 | 0 | 0 | 0 | 0 | 0 | 0
[5 empty] | 2014-05-26 | 15時 | 0 | 0 | 0 | 0 | 0 | 0
[5 empty] | 2014-05-26 | 16時 | 0 | 0 | 0 | 0 | 0 | 0
[5 empty] | 2014-05-26 | 17時 | 0 | 0 | 0 | 0 | 0 | 0
[5 empty] | 2014-05-26 | 18時 | 0 | 0 | 0 | 0 | 0 | 0
[5 empty] | 2014-05-26 | 19時 | 0 | 0 | 0 | 0 | 0 | 0
[5 empty] | 2014-05-26 | 20時 | 0 | 0 | 0 | 0 | 0 | 0
[5 empty] | 2014-05-26 | 21時 | 0 | 0 | 0 | 0 | 0 | 0
[5 empty] | 2014-05-26 | 22時 | 0 | 0 | 0 | 0 | 0 | 0
[5 empty] | 2014-05-26 | 23時 | 0 | 0 | 0 | 0 | 0 | 0
[5 empty] | 2014-05-27 | 0時 | 0 | 0 | 0 | 0 | 0 | 0
[5 empty] | 2014-05-27 | 1時 | 0 | 0 | 0 | 0 | 0 | 0
[5 empty] | 2014-05-27 | 2時 | 0 | 0 | 0 | 0 | 0 | 0
[5 empty] | 2014-05-27 | 3時 | 0 | 0 | 0 | 0 | 0 | 0
[5 empty] | 2014-05-27 | 4時 | 0 | 0 | 0 | 0 | 0 | 0
[5 empty] | 2014-05-27 | 5時 | 0 | 0 | 0 | 0 | 0 | 0
[5 empty] | 2014-05-27 | 6時 | 0 | 0 | 0 | 0 | 0 | 0
[5 empty] | 2014-05-27 | 7時 | 0 | 0 | 0 | 0 | 0 | 0
[5 empty] | 2014-05-27 | 8時 | 0 | 0 | 0 | 0 | 0 | 0
[5 empty] | 2014-05-27 | 9時 | 0 | 0 | 0 | 0 | 0 | 0
[5 empty] | 2014-05-27 | 10時 | 0 | 0 | 0 | 0 | 0 | 0
[5 empty] | 2014-05-27 | 11時 | 0 | 0 | 0 | 0 | 0 | 0
[5 empty] | 2014-05-27 | 12時 | 0 | 0 | 0 | 0 | 0 | 0
[5 empty] | 2014-05-27 | 13時 | 0 | 0 | 0 | 0 | 0 | 0
[5 empty] | 2014-05-27 | 14時 | 0 | 0 | 0 | 0 | 0 | 0
[5 empty] | 2014-05-27 | 15時 | 0 | 0 | 0 | 0 | 0 | 0
[5 empty] | 2014-05-27 | 16時 | 0 | 0 | 0 | 0 | 0 | 0
[5 empty] | 2014-05-27 | 17時 | 0 | 0 | 0 | 0 | 0 | 0
[5 empty] | 2014-05-27 | 18時 | 0 | 0 | 0 | 0 | 0 | 0
[5 empty] | 2014-05-27 | 19時 | 0 | 0 | 0 | 0 | 0 | 0
[5 empty] | 2014-05-27 | 20時 | 0 | 0 | 0 | 0 | 0 | 0
[5 empty] | 2014-05-27 | 21時 | 0 | 0 | 0 | 0 | 0 | 0
[5 empty] | 2014-05-27 | 22時 | 0 | 0 | 0 | 0 | 0 | 0
[5 empty] | 2014-05-27 | 23時 | 0 | 0 | 0 | 0 | 0 | 0
[5 empty] | 2014-05-28 | 0時 | 0 | 0 | 0 | 0 | 0 | 0
[5 empty] | 2014-05-28 | 1時 | 0 | 0 | 0 | 0 | 0 | 0
[5 empty] | 2014-05-28 | 2時 | 0 | 0 | 0 | 0 | 0 | 0
[5 empty] | 2014-05-28 | 3時 | 0 | 0 | 0 | 0 | 0 | 0
[5 empty] | 2014-05-28 | 4時 | 0 | 0 | 0 | 0 | 0 | 0
[5 empty] | 2014-05-28 | 5時 | 0 | 0 | 0 | 0 | 0 | 0
[5 empty] | 2014-05-28 | 6時 | 0 | 0 | 0 | 0 | 0 | 0
[5 empty] | 2014-05-28 | 7時 | 0 | 0 | 0 | 0 | 0 | 0
[5 empty] | 2014-05-28 | 8時 | 0 | 0 | 0 | 0 | 0 | 0
[5 empty] | 2014-05-28 | 9時 | 0 | 0 | 0 | 0 | 0 | 0
[5 empty] | 2014-05-28 | 10時 | 0 | 0 | 0 | 0 | 0 | 0
[5 empty] | 2014-05-28 | 11時 | 0 | 0 | 0 | 0 | 0 | 0
[5 empty] | 2014-05-28 | 12時 | 0 | 0 | 0 | 0 | 0 | 0
[5 empty] | 2014-05-28 | 13時 | 0 | 0 | 0 | 0 | 0 | 0
[5 empty] | 2014-05-28 | 14時 | 0 | 0 | 0 | 0 | 0 | 0
[5 empty] | 2014-05-28 | 15時 | 0 | 0 | 0 | 0 | 0 | 0
[5 empty] | 2014-05-28 | 16時 | 0 | 0 | 0 | 0 | 0 | 0
[5 empty] | 2014-05-28 | 17時 | 0 | 0 | 0 | 0 | 0 | 0
[5 empty] | 2014-05-28 | 18時 | 0 | 0 | 0 | 0 | 0 | 0
[5 empty] | 2014-05-28 | 19時 | 0 | 0 | 0 | 0 | 0 | 0
[5 empty] | 2014-05-28 | 20時 | 0 | 0 | 0 | 0 | 0 | 0
[5 empty] | 2014-05-28 | 21時 | 0 | 0 | 0 | 0 | 0 | 0
[5 empty] | 2014-05-28 | 22時 | 0 | 0 | 0 | 0 | 0 | 0
[5 empty] | 2014-05-28 | 23時 | 0 | 0 | 0 | 0 | 0 | 0
[5 empty] | 2014-05-29 | 0時 | 0 | 0 | 0 | 0 | 0 | 0
[5 empty] | 2014-05-29 | 1時 | 0 | 0 | 0 | 0 | 0 | 0
[5 empty] | 2014-05-29 | 2時 | 0 | 0 | 0 | 0 | 0 | 0
[5 empty] | 2014-05-29 | 3時 | 0 | 0 | 0 | 0 | 0 | 0
[5 empty] | 2014-05-29 | 4時 | 0 | 0 | 0 | 0 | 0 | 0
[5 empty] | 2014-05-29 | 5時 | 0 | 0 | 0 | 0 | 0 | 0
[5 empty] | 2014-05-29 | 6時 | 0 | 0 | 0 | 0 | 0 | 0
[5 empty] | 2014-05-29 | 7時 | 0 | 0 | 0 | 0 | 0 | 0
[5 empty] | 2014-05-29 | 8時 | 0 | 0 | 0 | 0 | 0 | 0
[5 empty] | 2014-05-29 | 9時 | 0 | 0 | 0 | 0 | 0 | 0
[5 empty] | 2014-05-29 | 10時 | 0 | 0 | 0 | 0 | 0 | 0
[5 empty] | 2014-05-29 | 11時 | 0 | 0 | 0 | 0 | 0 | 0
[5 empty] | 2014-05-29 | 12時 | 0 | 0 | 0 | 0 | 0 | 0
[5 empty] | 2014-05-29 | 13時 | 0 | 0 | 0 | 0 | 0 | 0
[5 empty] | 2014-05-29 | 14時 | 0 | 0 | 0 | 0 | 0 | 0
[5 empty] | 2014-05-29 | 15時 | 0 | 0 | 0 | 0 | 0 | 0
[5 empty] | 2014-05-29 | 16時 | 0 | 0 | 0 | 0 | 0 | 0
[5 empty] | 2014-05-29 | 17時 | 0 | 0 | 0 | 0 | 0 | 0
[5 empty] | 2014-05-29 | 18時 | 0 | 0 | 0 | 0 | 0 | 0
[5 empty] | 2014-05-29 | 19時 | 0 | 0 | 0 | 0 | 0 | 0
[5 empty] | 2014-05-29 | 20時 | 0 | 0 | 0 | 0 | 0 | 0
[5 empty] | 2014-05-29 | 21時 | 0 | 0 | 0 | 0 | 0 | 0
[5 empty] | 2014-05-29 | 22時 | 0 | 0 | 0 | 0 | 0 | 0
[5 empty] | 2014-05-29 | 23時 | 0 | 0 | 0 | 0 | 0 | 0
[5 empty] | 2014-05-30 | 0時 | 0 | 0 | 0 | 0 | 0 | 0
[5 empty] | 2014-05-30 | 1時 | 0 | 0 | 0 | 0 | 0 | 0
[5 empty] | 2014-05-30 | 2時 | 0 | 0 | 0 | 0 | 0 | 0
[5 empty] | 2014-05-30 | 3時 | 0 | 0 | 0 | 0 | 0 | 0
[5 empty] | 2014-05-30 | 4時 | 0 | 0 | 0 | 0 | 0 | 0
[5 empty] | 2014-05-30 | 5時 | 0 | 0 | 0 | 0 | 0 | 0
[5 empty] | 2014-05-30 | 6時 | 0 | 0 | 0 | 0 | 0 | 0
[5 empty] | 2014-05-30 | 7時 | 0 | 0 | 0 | 0 | 0 | 0
[5 empty] | 2014-05-30 | 8時 | 0 | 0 | 0 | 0 | 0 | 0
[5 empty] | 2014-05-30 | 9時 | 0 | 0 | 0 | 0 | 0 | 0
[5 empty] | 2014-05-30 | 10時 | 0 | 0 | 0 | 0 | 0 | 0
[5 empty] | 2014-05-30 | 11時 | 0 | 0 | 0 | 0 | 0 | 0
[5 empty] | 2014-05-30 | 12時 | 0 | 0 | 0 | 0 | 0 | 0
[5 empty] | 2014-05-30 | 13時 | 0 | 0 | 0 | 0 | 0 | 0
[5 empty] | 2014-05-30 | 14時 | 0 | 0 | 0 | 0 | 0 | 0
[5 empty] | 2014-05-30 | 15時 | 0 | 0 | 0 | 0 | 0 | 0
[5 empty] | 2014-05-30 | 16時 | 0 | 0 | 0 | 0 | 0 | 0
[5 empty] | 2014-05-30 | 17時 | 0 | 0 | 0 | 0 | 0 | 0
[5 empty] | 2014-05-30 | 18時 | 0 | 0 | 0 | 0 | 0 | 0
[5 empty] | 2014-05-30 | 19時 | 0 | 0 | 0 | 0 | 0 | 0
[5 empty] | 2014-05-30 | 20時 | 0 | 0 | 0 | 0 | 0 | 0
[5 empty] | 2014-05-30 | 21時 | 0 | 0 | 0 | 0 | 0 | 0
[5 empty] | 2014-05-30 | 22時 | 0 | 0 | 0 | 0 | 0 | 0
[5 empty] | 2014-05-30 | 23時 | 0 | 0 | 0 | 0 | 0 | 0
[5 empty] | 2014-05-31 | 0時 | 0 | 0 | 0 | 0 | 0 | 0
[5 empty] | 2014-05-31 | 1時 | 0 | 0 | 0 | 0 | 0 | 0
[5 empty] | 2014-05-31 | 2時 | 0 | 0 | 0 | 0 | 0 | 0
[5 empty] | 2014-05-31 | 3時 | 0 | 0 | 0 | 0 | 0 | 0
[5 empty] | 2014-05-31 | 4時 | 0 | 0 | 0 | 0 | 0 | 0
[5 empty] | 2014-05-31 | 5時 | 0 | 0 | 0 | 0 | 0 | 0
[5 empty] | 2014-05-31 | 6時 | 0 | 0 | 0 | 0 | 0 | 0
[5 empty] | 2014-05-31 | 7時 | 0 | 0 | 0 | 0 | 0 | 0
[5 empty] | 2014-05-31 | 8時 | 0 | 0 | 0 | 0 | 0 | 0
[5 empty] | 2014-05-31 | 9時 | 0 | 0 | 0 | 0 | 0 | 0
[5 empty] | 2014-05-31 | 10時 | 0 | 0 | 0 | 0 | 0 | 0
[5 empty] | 2014-05-31 | 11時 | 0 | 0 | 0 | 0 | 0 | 0
[5 empty] | 2014-05-31 | 12時 | 0 | 0 | 0 | 0 | 0 | 0
[5 empty] | 2014-05-31 | 13時 | 0 | 0 | 0 | 0 | 0 | 0
[5 empty] | 2014-05-31 | 14時 | 0 | 0 | 0 | 0 | 0 | 0
[5 empty] | 2014-05-31 | 15時 | 0 | 0 | 0 | 0 | 0 | 0
[5 empty] | 2014-05-31 | 16時 | 0 | 0 | 0 | 0 | 0 | 0
[5 empty] | 2014-05-31 | 17時 | 0 | 0 | 0 | 0 | 0 | 0
[5 empty] | 2014-05-31 | 18時 | 0 | 0 | 0 | 0 | 0 | 0
[5 empty] | 2014-05-31 | 19時 | 0 | 0 | 0 | 0 | 0 | 0
[5 empty] | 2014-05-31 | 20時 | 0 | 0 | 0 | 0 | 0 | 0
[5 empty] | 2014-05-31 | 21時 | 0 | 0 | 0 | 0 | 0 | 0
[5 empty] | 2014-05-31 | 22時 | 0 | 0 | 0 | 0 | 0 | 0
[5 empty] | 2014-05-31 | 23時 | 0 | 0 | 0 | 0 | 0 | 0
[5 empty] | 2014-06-01 | 0時 | 0 | 0 | 0 | 0 | 0 | 0
[5 empty] | 2014-06-01 | 1時 | 0 | 0 | 0 | 0 | 0 | 0
[5 empty] | 2014-06-01 | 2時 | 0 | 0 | 0 | 0 | 0 | 0
[5 empty] | 2014-06-01 | 3時 | 0 | 0 | 0 | 0 | 0 | 0
[5 empty] | 2014-06-01 | 4時 | 0 | 0 | 0 | 0 | 0 | 0
[5 empty] | 2014-06-01 | 5時 | 0 | 0 | 0 | 0 | 0 | 0
[5 empty] | 2014-06-01 | 6時 | 0 | 0 | 0 | 0 | 0 | 0
[5 empty] | 2014-06-01 | 7時 | 0 | 0 | 0 | 0 | 0 | 0
[5 empty] | 2014-06-01 | 8時 | 0 | 0 | 0 | 0 | 0 | 0
[5 empty] | 2014-06-01 | 9時 | 0 | 0 | 0 | 0 | 0 | 0
[5 empty] | 2014-06-01 | 10時 | 0 | 0 | 0 | 0 | 0 | 0
[5 empty] | 2014-06-01 | 11時 | 0 | 0 | 0 | 0 | 0 | 0
[5 empty] | 2014-06-01 | 12時 | 0 | 0 | 0 | 0 | 0 | 0
[5 empty] | 2014-06-01 | 13時 | 0 | 0 | 0 | 0 | 0 | 0
[5 empty] | 2014-06-01 | 14時 | 0 | 0 | 0 | 0 | 0 | 0
[5 empty] | 2014-06-01 | 15時 | 0 | 0 | 0 | 0 | 0 | 0
[5 empty] | 2014-06-01 | 16時 | 0 | 0 | 0 | 0 | 0 | 0
[5 empty] | 2014-06-01 | 17時 | 0 | 0 | 0 | 0 | 0 | 0
[5 empty] | 2014-06-01 | 18時 | 0 | 0 | 0 | 0 | 0 | 0
[5 empty] | 2014-06-01 | 19時 | 0 | 0 | 0 | 0 | 0 | 0
[5 empty] | 2014-06-01 | 20時 | 0 | 0 | 0 | 0 | 0 | 0
[5 empty] | 2014-06-01 | 21時 | 0 | 0 | 0 | 0 | 0 | 0
[5 empty] | 2014-06-01 | 22時 | 0 | 0 | 0 | 0 | 0 | 0
[5 empty] | 2014-06-01 | 23時 | 0 | 0 | 0 | 0 | 0 | 0
[5 empty] | 2014-06-02 | 0時 | 0 | 0 | 0 | 0 | 0 | 0
[5 empty] | 2014-06-02 | 1時 | 0 | 0 | 0 | 0 | 0 | 0
[5 empty] | 2014-06-02 | 2時 | 0 | 0 | 0 | 0 | 0 | 0
[5 empty] | 2014-06-02 | 3時 | 0 | 0 | 0 | 0 | 0 | 0
[5 empty] | 2014-06-02 | 4時 | 0 | 0 | 0 | 0 | 0 | 0
[5 empty] | 2014-06-02 | 5時 | 0 | 0 | 0 | 0 | 0 | 0
[5 empty] | 2014-06-02 | 6時 | 0 | 0 | 0 | 0 | 0 | 0
[5 empty] | 2014-06-02 | 7時 | 0 | 0 | 0 | 0 | 0 | 0
[5 empty] | 2014-06-02 | 8時 | 0 | 0 | 0 | 0 | 0 | 0
[5 empty] | 2014-06-02 | 9時 | 0 | 0 | 0 | 0 | 0 | 0
[5 empty] | 2014-06-02 | 10時 | 0 | 0 | 0 | 0 | 0 | 0
[5 empty] | 2014-06-02 | 11時 | 0 | 0 | 0 | 0 | 0 | 0
[5 empty] | 2014-06-02 | 12時 | 0 | 0 | 0 | 0 | 0 | 0
[5 empty] | 2014-06-02 | 13時 | 0 | 0 | 0 | 0 | 0 | 0
[5 empty] | 2014-06-02 | 14時 | 0 | 0 | 0 | 0 | 0 | 0
[5 empty] | 2014-06-02 | 15時 | 0 | 0 | 0 | 0 | 0 | 0
[5 empty] | 2014-06-02 | 16時 | 0 | 0 | 0 | 0 | 0 | 0
[5 empty] | 2014-06-02 | 17時 | 0 | 0 | 0 | 0 | 0 | 0
[5 empty] | 2014-06-02 | 18時 | 0 | 0 | 0 | 0 | 0 | 0
[5 empty] | 2014-06-02 | 19時 | 0 | 0 | 0 | 0 | 0 | 0
[5 empty] | 2014-06-02 | 20時 | 0 | 0 | 0 | 0 | 0 | 0
[5 empty] | 2014-06-02 | 21時 | 0 | 0 | 0 | 0 | 0 | 0
[5 empty] | 2014-06-02 | 22時 | 0 | 0 | 0 | 0 | 0 | 0
[5 empty] | 2014-06-02 | 23時 | 0 | 0 | 0 | 0 | 0 | 0
[5 empty] | 2014-06-03 | 0時 | 0 | 0 | 0 | 0 | 0 | 0
[5 empty] | 2014-06-03 | 1時 | 0 | 0 | 0 | 0 | 0 | 0
[5 empty] | 2014-06-03 | 2時 | 0 | 0 | 0 | 0 | 0 | 0
[5 empty] | 2014-06-03 | 3時 | 0 | 0 | 0 | 0 | 0 | 0
[5 empty] | 2014-06-03 | 4時 | 0 | 0 | 0 | 0 | 0 | 0
[5 empty] | 2014-06-03 | 5時 | 0 | 0 | 0 | 0 | 0 | 0
[5 empty] | 2014-06-03 | 6時 | 0 | 0 | 0 | 0 | 0 | 0
[5 empty] | 2014-06-03 | 7時 | 0 | 0 | 0 | 0 | 0 | 0
[5 empty] | 2014-06-03 | 8時 | 0 | 0 | 0 | 0 | 0 | 0
[5 empty] | 2014-06-03 | 9時 | 0 | 0 | 0 | 0 | 0 | 0
[5 empty] | 2014-06-03 | 10時 | 0 | 0 | 0 | 0 | 0 | 0
[5 empty] | 2014-06-03 | 11時 | 0 | 0 | 0 | 0 | 0 | 0
[5 empty] | 2014-06-03 | 12時 | 0 | 0 | 0 | 0 | 0 | 0
[5 empty] | 2014-06-03 | 13時 | 0 | 0 | 0 | 0 | 0 | 0
[5 empty] | 2014-06-03 | 14時 | 0 | 0 | 0 | 0 | 0 | 0
[5 empty] | 2014-06-03 | 15時 | 0 | 0 | 0 | 0 | 0 | 0
[5 empty] | 2014-06-03 | 16時 | 0 | 0 | 0 | 0 | 0 | 0
[5 empty] | 2014-06-03 | 17時 | 0 | 0 | 0 | 0 | 0 | 0
[5 empty] | 2014-06-03 | 18時 | 0 | 0 | 0 | 0 | 0 | 0
[5 empty] | 2014-06-03 | 19時 | 0 | 0 | 0 | 0 | 0 | 0
[5 empty] | 2014-06-03 | 20時 | 0 | 0 | 0 | 0 | 0 | 0
[5 empty] | 2014-06-03 | 21時 | 0 | 0 | 0 | 0 | 0 | 0
[5 empty] | 2014-06-03 | 22時 | 0 | 0 | 0 | 0 | 0 | 0
[5 empty] | 2014-06-03 | 23時 | 0 | 0 | 0 | 0 | 0 | 0
[5 empty] | 2014-06-04 | 0時 | 0 | 0 | 0 | 0 | 0 | 0
[5 empty] | 2014-06-04 | 1時 | 0 | 0 | 0 | 0 | 0 | 0
[5 empty] | 2014-06-04 | 2時 | 0 | 0 | 0 | 0 | 0 | 0
[5 empty] | 2014-06-04 | 3時 | 0 | 0 | 0 | 0 | 0 | 0
[5 empty] | 2014-06-04 | 4時 | 0 | 0 | 0 | 0 | 0 | 0
[5 empty] | 2014-06-04 | 5時 | 0 | 0 | 0 | 0 | 0 | 0
[5 empty] | 2014-06-04 | 6時 | 0 | 0 | 0 | 0 | 0 | 0
[5 empty] | 2014-06-04 | 7時 | 0 | 0 | 0 | 0 | 0 | 0
[5 empty] | 2014-06-04 | 8時 | 0 | 0 | 0 | 0 | 0 | 0
[5 empty] | 2014-06-04 | 9時 | 0 | 0 | 0 | 0 | 0 | 0
[5 empty] | 2014-06-04 | 10時 | 0 | 0 | 0 | 0 | 0 | 0
[5 empty] | 2014-06-04 | 11時 | 0 | 0 | 0 | 0 | 0 | 0
[5 empty] | 2014-06-04 | 12時 | 0 | 0 | 0 | 0 | 0 | 0
[5 empty] | 2014-06-04 | 13時 | 0 | 0 | 0 | 0 | 0 | 0
[5 empty] | 2014-06-04 | 14時 | 0 | 0 | 0 | 0 | 0 | 0
[5 empty] | 2014-06-04 | 15時 | 0 | 0 | 0 | 0 | 0 | 0
[5 empty] | 2014-06-04 | 16時 | 0 | 0 | 0 | 0 | 0 | 0
[5 empty] | 2014-06-04 | 17時 | 0 | 0 | 0 | 0 | 0 | 0
[5 empty] | 2014-06-04 | 18時 | 0 | 0 | 0 | 0 | 0 | 0
[5 empty] | 2014-06-04 | 19時 | 0 | 0 | 0 | 0 | 0 | 0
[5 empty] | 2014-06-04 | 20時 | 0 | 0 | 0 | 0 | 0 | 0
[5 empty] | 2014-06-04 | 21時 | 0 | 0 | 0 | 0 | 0 | 0
[5 empty] | 2014-06-04 | 22時 | 0 | 0 | 0 | 0 | 0 | 0
[5 empty] | 2014-06-04 | 23時 | 0 | 0 | 0 | 0 | 0 | 0
[5 empty] | 2014-06-05 | 0時 | 0 | 0 | 0 | 0 | 0 | 0
[5 empty] | 2014-06-05 | 1時 | 0 | 0 | 0 | 0 | 0 | 0
[5 empty] | 2014-06-05 | 2時 | 0 | 0 | 0 | 0 | 0 | 0
[5 empty] | 2014-06-05 | 3時 | 0 | 0 | 0 | 0 | 0 | 0
[5 empty] | 2014-06-05 | 4時 | 0 | 0 | 0 | 0 | 0 | 0
[5 empty] | 2014-06-05 | 5時 | 0 | 0 | 0 | 0 | 0 | 0
[5 empty] | 2014-06-05 | 6時 | 0 | 0 | 0 | 0 | 0 | 0
[5 empty] | 2014-06-05 | 7時 | 0 | 0 | 0 | 0 | 0 | 0
[5 empty] | 2014-06-05 | 8時 | 0 | 0 | 0 | 0 | 0 | 0
[5 empty] | 2014-06-05 | 9時 | 0 | 0 | 0 | 0 | 0 | 0
[5 empty] | 2014-06-05 | 10時 | 0 | 0 | 0 | 0 | 0 | 0
[5 empty] | 2014-06-05 | 11時 | 0 | 0 | 0 | 0 | 0 | 0
[5 empty] | 2014-06-05 | 12時 | 0 | 0 | 0 | 0 | 0 | 0
[5 empty] | 2014-06-05 | 13時 | 0 | 0 | 0 | 0 | 0 | 0
[5 empty] | 2014-06-05 | 14時 | 0 | 0 | 0 | 0 | 0 | 0
[5 empty] | 2014-06-05 | 15時 | 0 | 0 | 0 | 0 | 0 | 0
[5 empty] | 2014-06-05 | 16時 | 0 | 0 | 0 | 0 | 0 | 0
[5 empty] | 2014-06-05 | 17時 | 0 | 0 | 0 | 0 | 0 | 0
[5 empty] | 2014-06-05 | 18時 | 0 | 0 | 0 | 0 | 0 | 0
[5 empty] | 2014-06-05 | 19時 | 0 | 0 | 0 | 0 | 0 | 0
[5 empty] | 2014-06-05 | 20時 | 0 | 0 | 0 | 0 | 0 | 0
[5 empty] | 2014-06-05 | 21時 | 0 | 0 | 0 | 0 | 0 | 0
[5 empty] | 2014-06-05 | 22時 | 0 | 0 | 0 | 0 | 0 | 0
[5 empty] | 2014-06-05 | 23時 | 0 | 0 | 0 | 0 | 0 | 0
[5 empty] | 2014-06-06 | 0時 | 0 | 0 | 0 | 0 | 0 | 0
[5 empty] | 2014-06-06 | 1時 | 0 | 0 | 0 | 0 | 0 | 0
[5 empty] | 2014-06-06 | 2時 | 0 | 0 | 0 | 0 | 0 | 0
[5 empty] | 2014-06-06 | 3時 | 0 | 0 | 0 | 0 | 0 | 0
[5 empty] | 2014-06-06 | 4時 | 0 | 0 | 0 | 0 | 0 | 0
[5 empty] | 2014-06-06 | 5時 | 0 | 0 | 0 | 0 | 0 | 0
[5 empty] | 2014-06-06 | 6時 | 0 | 0 | 0 | 0 | 0 | 0
[5 empty] | 2014-06-06 | 7時 | 0 | 0 | 0 | 0 | 0 | 0
[5 empty] | 2014-06-06 | 8時 | 0 | 0 | 0 | 0 | 0 | 0
[5 empty] | 2014-06-06 | 9時 | 0 | 0 | 0 | 0 | 0 | 0
[5 empty] | 2014-06-06 | 10時 | 0 | 0 | 0 | 0 | 0 | 0
[5 empty] | 2014-06-06 | 11時 | 0 | 0 | 0 | 0 | 0 | 0
[5 empty] | 2014-06-06 | 12時 | 0 | 0 | 0 | 0 | 0 | 0
[5 empty] | 2014-06-06 | 13時 | 0 | 0 | 0 | 0 | 0 | 0
[5 empty] | 2014-06-06 | 14時 | 0 | 0 | 0 | 0 | 0 | 0
[5 empty] | 2014-06-06 | 15時 | 0 | 0 | 0 | 0 | 0 | 0
[5 empty] | 2014-06-06 | 16時 | 0 | 0 | 0 | 0 | 0 | 0
[5 empty] | 2014-06-06 | 17時 | 0 | 0 | 0 | 0 | 0 | 0
[5 empty] | 2014-06-06 | 18時 | 0 | 0 | 0 | 0 | 0 | 0
[5 empty] | 2014-06-06 | 19時 | 0 | 0 | 0 | 0 | 0 | 0
[5 empty] | 2014-06-06 | 20時 | 0 | 0 | 0 | 0 | 0 | 0
[5 empty] | 2014-06-06 | 21時 | 0 | 0 | 0 | 0 | 0 | 0
[5 empty] | 2014-06-06 | 22時 | 0 | 0 | 0 | 0 | 0 | 0
[5 empty] | 2014-06-06 | 23時 | 0 | 0 | 0 | 0 | 0 | 0
[5 empty] | 2014-06-07 | 0時 | 0 | 0 | 0 | 0 | 0 | 0
[5 empty] | 2014-06-07 | 1時 | 0 | 0 | 0 | 0 | 0 | 0
[5 empty] | 2014-06-07 | 2時 | 0 | 0 | 0 | 0 | 0 | 0
[5 empty] | 2014-06-07 | 3時 | 0 | 0 | 0 | 0 | 0 | 0
[5 empty] | 2014-06-07 | 4時 | 0 | 0 | 0 | 0 | 0 | 0
[5 empty] | 2014-06-07 | 5時 | 0 | 0 | 0 | 0 | 0 | 0
[5 empty] | 2014-06-07 | 6時 | 0 | 0 | 0 | 0 | 0 | 0
[5 empty] | 2014-06-07 | 7時 | 0 | 0 | 0 | 0 | 0 | 0
[5 empty] | 2014-06-07 | 8時 | 0 | 0 | 0 | 0 | 0 | 0
[5 empty] | 2014-06-07 | 9時 | 0 | 0 | 0 | 0 | 0 | 0
[5 empty] | 2014-06-07 | 10時 | 0 | 0 | 0 | 0 | 0 | 0
[5 empty] | 2014-06-07 | 11時 | 0 | 0 | 0 | 0 | 0 | 0
[5 empty] | 2014-06-07 | 12時 | 0 | 0 | 0 | 0 | 0 | 0
[5 empty] | 2014-06-07 | 13時 | 0 | 0 | 0 | 0 | 0 | 0
[5 empty] | 2014-06-07 | 14時 | 0 | 0 | 0 | 0 | 0 | 0
[5 empty] | 2014-06-07 | 15時 | 0 | 0 | 0 | 0 | 0 | 0
[5 empty] | 2014-06-07 | 16時 | 0 | 0 | 0 | 0 | 0 | 0
[5 empty] | 2014-06-07 | 17時 | 0 | 0 | 0 | 0 | 0 | 0
[5 empty] | 2014-06-07 | 18時 | 0 | 0 | 0 | 0 | 0 | 0
[5 empty] | 2014-06-07 | 19時 | 0 | 0 | 0 | 0 | 0 | 0
[5 empty] | 2014-06-07 | 20時 | 0 | 0 | 0 | 0 | 0 | 0
[5 empty] | 2014-06-07 | 21時 | 0 | 0 | 0 | 0 | 0 | 0
[5 empty] | 2014-06-07 | 22時 | 0 | 0 | 0 | 0 | 0 | 0
[5 empty] | 2014-06-07 | 23時 | 0 | 0 | 0 | 0 | 0 | 0
[5 empty] | 2014-06-08 | 0時 | 0 | 0 | 0 | 0 | 0 | 0
[5 empty] | 2014-06-08 | 1時 | 0 | 0 | 0 | 0 | 0 | 0
[5 empty] | 2014-06-08 | 2時 | 0 | 0 | 0 | 0 | 0 | 0
[5 empty] | 2014-06-08 | 3時 | 0 | 0 | 0 | 0 | 0 | 0
[5 empty] | 2014-06-08 | 4時 | 0 | 0 | 0 | 0 | 0 | 0
[5 empty] | 2014-06-08 | 5時 | 0 | 0 | 0 | 0 | 0 | 0
[5 empty] | 2014-06-08 | 6時 | 0 | 0 | 0 | 0 | 0 | 0
[5 empty] | 2014-06-08 | 7時 | 0 | 0 | 0 | 0 | 0 | 0
[5 empty] | 2014-06-08 | 8時 | 0 | 0 | 0 | 0 | 0 | 0
[5 empty] | 2014-06-08 | 9時 | 0 | 0 | 0 | 0 | 0 | 0
[5 empty] | 2014-06-08 | 10時 | 0 | 0 | 0 | 0 | 0 | 0
[5 empty] | 2014-06-08 | 11時 | 0 | 0 | 0 | 0 | 0 | 0
[5 empty] | 2014-06-08 | 12時 | 0 | 0 | 0 | 0 | 0 | 0
[5 empty] | 2014-06-08 | 13時 | 0 | 0 | 0 | 0 | 0 | 0
[5 empty] | 2014-06-08 | 14時 | 0 | 0 | 0 | 0 | 0 | 0
[5 empty] | 2014-06-08 | 15時 | 0 | 0 | 0 | 0 | 0 | 0
[5 empty] | 2014-06-08 | 16時 | 0 | 0 | 0 | 0 | 0 | 0
[5 empty] | 2014-06-08 | 17時 | 0 | 0 | 0 | 0 | 0 | 0
[5 empty] | 2014-06-08 | 18時 | 0 | 0 | 0 | 0 | 0 | 0
[5 empty] | 2014-06-08 | 19時 | 0 | 0 | 0 | 0 | 0 | 0
[5 empty] | 2014-06-08 | 20時 | 0 | 0 | 0 | 0 | 0 | 0
[5 empty] | 2014-06-08 | 21時 | 0 | 0 | 0 | 0 | 0 | 0
[5 empty] | 2014-06-08 | 22時 | 0 | 0 | 0 | 0 | 0 | 0
[5 empty] | 2014-06-08 | 23時 | 0 | 0 | 0 | 0 | 0 | 0
[5 empty] | 2014-06-09 | 0時 | 0 | 0 | 0 | 0 | 0 | 0
[5 empty] | 2014-06-09 | 1時 | 0 | 0 | 0 | 0 | 0 | 0
[5 empty] | 2014-06-09 | 2時 | 0 | 0 | 0 | 0 | 0 | 0
[5 empty] | 2014-06-09 | 3時 | 0 | 0 | 0 | 0 | 0 | 0
[5 empty] | 2014-06-09 | 4時 | 0 | 0 | 0 | 0 | 0 | 0
[5 empty] | 2014-06-09 | 5時 | 0 | 0 | 0 | 0 | 0 | 0
[5 empty] | 2014-06-09 | 6時 | 0 | 0 | 0 | 0 | 0 | 0
[5 empty] | 2014-06-09 | 7時 | 0 | 0 | 0 | 0 | 0 | 0
[5 empty] | 2014-06-09 | 8時 | 0 | 0 | 0 | 0 | 0 | 0
[5 empty] | 2014-06-09 | 9時 | 0 | 0 | 0 | 0 | 0 | 0
[5 empty] | 2014-06-09 | 10時 | 0 | 0 | 0 | 0 | 0 | 0
[5 empty] | 2014-06-09 | 11時 | 0 | 0 | 0 | 0 | 0 | 0
[5 empty] | 2014-06-09 | 12時 | 0 | 0 | 0 | 0 | 0 | 0
[5 empty] | 2014-06-09 | 13時 | 0 | 0 | 0 | 0 | 0 | 0
[5 empty] | 2014-06-09 | 14時 | 0 | 0 | 0 | 0 | 0 | 0
[5 empty] | 2014-06-09 | 15時 | 0 | 0 | 0 | 0 | 0 | 0
[5 empty] | 2014-06-09 | 16時 | 0 | 0 | 0 | 0 | 0 | 0
[5 empty] | 2014-06-09 | 17時 | 0 | 0 | 0 | 0 | 0 | 0
[5 empty] | 2014-06-09 | 18時 | 0 | 0 | 0 | 0 | 0 | 0
[5 empty] | 2014-06-09 | 19時 | 0 | 0 | 0 | 0 | 0 | 0
[5 empty] | 2014-06-09 | 20時 | 0 | 0 | 0 | 0 | 0 | 0
[5 empty] | 2014-06-09 | 21時 | 0 | 0 | 0 | 0 | 0 | 0
[5 empty] | 2014-06-09 | 22時 | 0 | 0 | 0 | 0 | 0 | 0
[5 empty] | 2014-06-09 | 23時 | 0 | 0 | 0 | 0 | 0 | 0
[5 empty] | 2014-06-10 | 0時 | 0 | 0 | 0 | 0 | 0 | 0
[5 empty] | 2014-06-10 | 1時 | 0 | 0 | 0 | 0 | 0 | 0
[5 empty] | 2014-06-10 | 2時 | 0 | 0 | 0 | 0 | 0 | 0
[5 empty] | 2014-06-10 | 3時 | 0 | 0 | 0 | 0 | 0 | 0
[5 empty] | 2014-06-10 | 4時 | 0 | 0 | 0 | 0 | 0 | 0
[5 empty] | 2014-06-10 | 5時 | 0 | 0 | 0 | 0 | 0 | 0
[5 empty] | 2014-06-10 | 6時 | 0 | 0 | 0 | 0 | 0 | 0
[5 empty] | 2014-06-10 | 7時 | 0 | 0 | 0 | 0 | 0 | 0
[5 empty] | 2014-06-10 | 8時 | 0 | 0 | 0 | 0 | 0 | 0
[5 empty] | 2014-06-10 | 9時 | 0 | 0 | 0 | 0 | 0 | 0
[5 empty] | 2014-06-10 | 10時 | 0 | 0 | 0 | 0 | 0 | 0
[5 empty] | 2014-06-10 | 11時 | 0 | 0 | 0 | 0 | 0 | 0
[5 empty] | 2014-06-10 | 12時 | 0 | 0 | 0 | 0 | 0 | 0
[5 empty] | 2014-06-10 | 13時 | 0 | 0 | 0 | 0 | 0 | 0
[5 empty] | 2014-06-10 | 14時 | 0 | 0 | 0 | 0 | 0 | 0
[5 empty] | 2014-06-10 | 15時 | 0 | 0 | 0 | 0 | 0 | 0
[5 empty] | 2014-06-10 | 16時 | 0 | 0 | 0 | 0 | 0 | 0
[5 empty] | 2014-06-10 | 17時 | 0 | 0 | 0 | 0 | 0 | 0
[5 empty] | 2014-06-10 | 18時 | 0 | 0 | 0 | 0 | 0 | 0
[5 empty] | 2014-06-10 | 19時 | 0 | 0 | 0 | 0 | 0 | 0
[5 empty] | 2014-06-10 | 20時 | 0 | 0 | 0 | 0 | 0 | 0
[5 empty] | 2014-06-10 | 21時 | 0 | 0 | 0 | 0 | 0 | 0
[5 empty] | 2014-06-10 | 22時 | 0 | 0 | 0 | 0 | 0 | 0
[5 empty] | 2014-06-10 | 23時 | 0 | 0 | 0 | 0 | 0 | 0
[5 empty] | 2014-06-11 | 0時 | 0 | 0 | 0 | 0 | 0 | 0
[5 empty] | 2014-06-11 | 1時 | 0 | 0 | 0 | 0 | 0 | 0
[5 empty] | 2014-06-11 | 2時 | 0 | 0 | 0 | 0 | 0 | 0
[5 empty] | 2014-06-11 | 3時 | 0 | 0 | 0 | 0 | 0 | 0
[5 empty] | 2014-06-11 | 4時 | 0 | 0 | 0 | 0 | 0 | 0
[5 empty] | 2014-06-11 | 5時 | 0 | 0 | 0 | 0 | 0 | 0
[5 empty] | 2014-06-11 | 6時 | 0 | 0 | 0 | 0 | 0 | 0
[5 empty] | 2014-06-11 | 7時 | 0 | 0 | 0 | 0 | 0 | 0
[5 empty] | 2014-06-11 | 8時 | 0 | 0 | 0 | 0 | 0 | 0
[5 empty] | 2014-06-11 | 9時 | 0 | 0 | 0 | 0 | 0 | 0
[5 empty] | 2014-06-11 | 10時 | 0 | 0 | 0 | 0 | 0 | 0
[5 empty] | 2014-06-11 | 11時 | 0 | 0 | 0 | 0 | 0 | 0
[5 empty] | 2014-06-11 | 12時 | 0 | 0 | 0 | 0 | 0 | 0
[5 empty] | 2014-06-11 | 13時 | 0 | 0 | 0 | 0 | 0 | 0
[5 empty] | 2014-06-11 | 14時 | 0 | 0 | 0 | 0 | 0 | 0
[5 empty] | 2014-06-11 | 15時 | 0 | 0 | 0 | 0 | 0 | 0
[5 empty] | 2014-06-11 | 16時 | 0 | 0 | 0 | 0 | 0 | 0
[5 empty] | 2014-06-11 | 17時 | 0 | 0 | 0 | 0 | 0 | 0
[5 empty] | 2014-06-11 | 18時 | 0 | 0 | 0 | 0 | 0 | 0
[5 empty] | 2014-06-11 | 19時 | 0 | 0 | 0 | 0 | 0 | 0
[5 empty] | 2014-06-11 | 20時 | 0 | 0 | 0 | 0 | 0 | 0
[5 empty] | 2014-06-11 | 21時 | 0 | 0 | 0 | 0 | 0 | 0
[5 empty] | 2014-06-11 | 22時 | 0 | 0 | 0 | 0 | 0 | 0
[5 empty] | 2014-06-11 | 23時 | 0 | 0 | 0 | 0 | 0 | 0
[5 empty] | 2014-06-12 | 0時 | 0 | 0 | 0 | 0 | 0 | 0
[5 empty] | 2014-06-12 | 1時 | 0 | 0 | 0 | 0 | 0 | 0
[5 empty] | 2014-06-12 | 2時 | 0 | 0 | 0 | 0 | 0 | 0
[5 empty] | 2014-06-12 | 3時 | 0 | 0 | 0 | 0 | 0 | 0
[5 empty] | 2014-06-12 | 4時 | 0 | 0 | 0 | 0 | 0 | 0
[5 empty] | 2014-06-12 | 5時 | 0 | 0 | 0 | 0 | 0 | 0
[5 empty] | 2014-06-12 | 6時 | 0 | 0 | 0 | 0 | 0 | 0
[5 empty] | 2014-06-12 | 7時 | 0 | 0 | 0 | 0 | 0 | 0
[5 empty] | 2014-06-12 | 8時 | 0 | 0 | 0 | 0 | 0 | 0
[5 empty] | 2014-06-12 | 9時 | 0 | 0 | 0 | 0 | 0 | 0
[5 empty] | 2014-06-12 | 10時 | 0 | 0 | 0 | 0 | 0 | 0
[5 empty] | 2014-06-12 | 11時 | 0 | 0 | 0 | 0 | 0 | 0
[5 empty] | 2014-06-12 | 12時 | 0 | 0 | 0 | 0 | 0 | 0
[5 empty] | 2014-06-12 | 13時 | 0 | 0 | 0 | 0 | 0 | 0
[5 empty] | 2014-06-12 | 14時 | 0 | 0 | 0 | 0 | 0 | 0
[5 empty] | 2014-06-12 | 15時 | 0 | 0 | 0 | 0 | 0 | 0
[5 empty] | 2014-06-12 | 16時 | 0 | 0 | 0 | 0 | 0 | 0
[5 empty] | 2014-06-12 | 17時 | 0 | 0 | 0 | 0 | 0 | 0
[5 empty] | 2014-06-12 | 18時 | 0 | 0 | 0 | 0 | 0 | 0
[5 empty] | 2014-06-12 | 19時 | 0 | 0 | 0 | 0 | 0 | 0
[5 empty] | 2014-06-12 | 20時 | 0 | 0 | 0 | 0 | 0 | 0
[5 empty] | 2014-06-12 | 21時 | 0 | 0 | 0 | 0 | 0 | 0
[5 empty] | 2014-06-12 | 22時 | 0 | 0 | 0 | 0 | 0 | 0
[5 empty] | 2014-06-12 | 23時 | 0 | 0 | 0 | 0 | 0 | 0
[5 empty] | 2014-06-13 | 0時 | 0 | 0 | 0 | 0 | 0 | 0
[5 empty] | 2014-06-13 | 1時 | 0 | 0 | 0 | 0 | 0 | 0
[5 empty] | 2014-06-13 | 2時 | 0 | 0 | 0 | 0 | 0 | 0
[5 empty] | 2014-06-13 | 3時 | 0 | 0 | 0 | 0 | 0 | 0
[5 empty] | 2014-06-13 | 4時 | 0 | 0 | 0 | 0 | 0 | 0
[5 empty] | 2014-06-13 | 5時 | 0 | 0 | 0 | 0 | 0 | 0
[5 empty] | 2014-06-13 | 6時 | 0 | 0 | 0 | 0 | 0 | 0
[5 empty] | 2014-06-13 | 7時 | 0 | 0 | 0 | 0 | 0 | 0
[5 empty] | 2014-06-13 | 8時 | 0 | 0 | 0 | 0 | 0 | 0
[5 empty] | 2014-06-13 | 9時 | 0 | 0 | 0 | 0 | 0 | 0
[5 empty] | 2014-06-13 | 10時 | 0 | 0 | 0 | 0 | 0 | 0
[5 empty] | 2014-06-13 | 11時 | 0 | 0 | 0 | 0 | 0 | 0
[5 empty] | 2014-06-13 | 12時 | 0 | 0 | 0 | 0 | 0 | 0
[5 empty] | 2014-06-13 | 13時 | 0 | 0 | 0 | 0 | 0 | 0
[5 empty] | 2014-06-13 | 14時 | 0 | 0 | 0 | 0 | 0 | 0
[5 empty] | 2014-06-13 | 15時 | 0 | 0 | 0 | 0 | 0 | 0
[5 empty] | 2014-06-13 | 16時 | 0 | 0 | 0 | 0 | 0 | 0
[5 empty] | 2014-06-13 | 17時 | 0 | 0 | 0 | 0 | 0 | 0
[5 empty] | 2014-06-13 | 18時 | 0 | 0 | 0 | 0 | 0 | 0
[5 empty] | 2014-06-13 | 19時 | 0 | 0 | 0 | 0 | 0 | 0
[5 empty] | 2014-06-13 | 20時 | 0 | 0 | 0 | 0 | 0 | 0
[5 empty] | 2014-06-13 | 21時 | 0 | 0 | 0 | 0 | 0 | 0
[5 empty] | 2014-06-13 | 22時 | 0 | 0 | 0 | 0 | 0 | 0
[5 empty] | 2014-06-13 | 23時 | 0 | 0 | 0 | 0 | 0 | 0
[5 empty] | 2014-06-14 | 0時 | 0 | 0 | 0 | 0 | 0 | 0
[5 empty] | 2014-06-14 | 1時 | 0 | 0 | 0 | 0 | 0 | 0
[5 empty] | 2014-06-14 | 2時 | 0 | 0 | 0 | 0 | 0 | 0
[5 empty] | 2014-06-14 | 3時 | 0 | 0 | 0 | 0 | 0 | 0
[5 empty] | 2014-06-14 | 4時 | 0 | 0 | 0 | 0 | 0 | 0
[5 empty] | 2014-06-14 | 5時 | 0 | 0 | 0 | 0 | 0 | 0
[5 empty] | 2014-06-14 | 6時 | 0 | 0 | 0 | 0 | 0 | 0
[5 empty] | 2014-06-14 | 7時 | 0 | 0 | 0 | 0 | 0 | 0
[5 empty] | 2014-06-14 | 8時 | 0 | 0 | 0 | 0 | 0 | 0
[5 empty] | 2014-06-14 | 9時 | 0 | 0 | 0 | 0 | 0 | 0
[5 empty] | 2014-06-14 | 10時 | 0 | 0 | 0 | 0 | 0 | 0
[5 empty] | 2014-06-14 | 11時 | 0 | 0 | 0 | 0 | 0 | 0
[5 empty] | 2014-06-14 | 12時 | 0 | 0 | 0 | 0 | 0 | 0
[5 empty] | 2014-06-14 | 13時 | 0 | 0 | 0 | 0 | 0 | 0
[5 empty] | 2014-06-14 | 14時 | 0 | 0 | 0 | 0 | 0 | 0
[5 empty] | 2014-06-14 | 15時 | 0 | 0 | 0 | 0 | 0 | 0
[5 empty] | 2014-06-14 | 16時 | 0 | 0 | 0 | 0 | 0 | 0
[5 empty] | 2014-06-14 | 17時 | 0 | 0 | 0 | 0 | 0 | 0
[5 empty] | 2014-06-14 | 18時 | 0 | 0 | 0 | 0 | 0 | 0
[5 empty] | 2014-06-14 | 19時 | 0 | 0 | 0 | 0 | 0 | 0
[5 empty] | 2014-06-14 | 20時 | 0 | 0 | 0 | 0 | 0 | 0
[5 empty] | 2014-06-14 | 21時 | 0 | 0 | 0 | 0 | 0 | 0
[5 empty] | 2014-06-14 | 22時 | 0 | 0 | 0 | 0 | 0 | 0
[5 empty] | 2014-06-14 | 23時 | 0 | 0 | 0 | 0 | 0 | 0
[5 empty] | 2014-06-15 | 0時 | 0 | 0 | 0 | 0 | 0 | 0
[5 empty] | 2014-06-15 | 1時 | 0 | 0 | 0 | 0 | 0 | 0
[5 empty] | 2014-06-15 | 2時 | 0 | 0 | 0 | 0 | 0 | 0
[5 empty] | 2014-06-15 | 3時 | 0 | 0 | 0 | 0 | 0 | 0
[5 empty] | 2014-06-15 | 4時 | 0 | 0 | 0 | 0 | 0 | 0
[5 empty] | 2014-06-15 | 5時 | 0 | 0 | 0 | 0 | 0 | 0
[5 empty] | 2014-06-15 | 6時 | 0 | 0 | 0 | 0 | 0 | 0
[5 empty] | 2014-06-15 | 7時 | 0 | 0 | 0 | 0 | 0 | 0
[5 empty] | 2014-06-15 | 8時 | 0 | 0 | 0 | 0 | 0 | 0
[5 empty] | 2014-06-15 | 9時 | 0 | 0 | 0 | 0 | 0 | 0
[5 empty] | 2014-06-15 | 10時 | 0 | 0 | 0 | 0 | 0 | 0
[5 empty] | 2014-06-15 | 11時 | 0 | 0 | 0 | 0 | 0 | 0
[5 empty] | 2014-06-15 | 12時 | 0 | 0 | 0 | 0 | 0 | 0
[5 empty] | 2014-06-15 | 13時 | 0 | 0 | 0 | 0 | 0 | 0
[5 empty] | 2014-06-15 | 14時 | 0 | 0 | 0 | 0 | 0 | 0
[5 empty] | 2014-06-15 | 15時 | 0 | 0 | 0 | 0 | 0 | 0
[5 empty] | 2014-06-15 | 16時 | 0 | 0 | 0 | 0 | 0 | 0
[5 empty] | 2014-06-15 | 17時 | 0 | 0 | 0 | 0 | 0 | 0
[5 empty] | 2014-06-15 | 18時 | 0 | 0 | 0 | 0 | 0 | 0
[5 empty] | 2014-06-15 | 19時 | 0 | 0 | 0 | 0 | 0 | 0
[5 empty] | 2014-06-15 | 20時 | 0 | 0 | 0 | 0 | 0 | 0
[5 empty] | 2014-06-15 | 21時 | 0 | 0 | 0 | 0 | 0 | 0
[5 empty] | 2014-06-15 | 22時 | 0 | 0 | 0 | 0 | 0 | 0
[5 empty] | 2014-06-15 | 23時 | 0 | 0 | 0 | 0 | 0 | 0
[5 empty] | 2014-06-16 | 0時 | 0 | 0 | 0 | 0 | 0 | 0
[5 empty] | 2014-06-16 | 1時 | 0 | 0 | 0 | 0 | 0 | 0
[5 empty] | 2014-06-16 | 2時 | 0 | 0 | 0 | 0 | 0 | 0
[5 empty] | 2014-06-16 | 3時 | 0 | 0 | 0 | 0 | 0 | 0
[5 empty] | 2014-06-16 | 4時 | 0 | 0 | 0 | 0 | 0 | 0
[5 empty] | 2014-06-16 | 5時 | 0 | 0 | 0 | 0 | 0 | 0
[5 empty] | 2014-06-16 | 6時 | 0 | 0 | 0 | 0 | 0 | 0
[5 empty] | 2014-06-16 | 7時 | 0 | 0 | 0 | 0 | 0 | 0
[5 empty] | 2014-06-16 | 8時 | 0 | 0 | 0 | 0 | 0 | 0
[5 empty] | 2014-06-16 | 9時 | 0 | 0 | 0 | 0 | 0 | 0
[5 empty] | 2014-06-16 | 10時 | 0 | 0 | 0 | 0 | 0 | 0
[5 empty] | 2014-06-16 | 11時 | 0 | 0 | 0 | 0 | 0 | 0
[5 empty] | 2014-06-16 | 12時 | 0 | 0 | 0 | 0 | 0 | 0
[5 empty] | 2014-06-16 | 13時 | 0 | 0 | 0 | 0 | 0 | 0
[5 empty] | 2014-06-16 | 14時 | 0 | 0 | 0 | 0 | 0 | 0
[5 empty] | 2014-06-16 | 15時 | 0 | 0 | 0 | 0 | 0 | 0
[5 empty] | 2014-06-16 | 16時 | 0 | 0 | 0 | 0 | 0 | 0
[5 empty] | 2014-06-16 | 17時 | 0 | 0 | 0 | 0 | 0 | 0
[5 empty] | 2014-06-16 | 18時 | 0 | 0 | 0 | 0 | 0 | 0
[5 empty] | 2014-06-16 | 19時 | 0 | 0 | 0 | 0 | 0 | 0
[5 empty] | 2014-06-16 | 20時 | 0 | 0 | 0 | 0 | 0 | 0
[5 empty] | 2014-06-16 | 21時 | 0 | 0 | 0 | 0 | 0 | 0
[5 empty] | 2014-06-16 | 22時 | 0 | 0 | 0 | 0 | 0 | 0
[5 empty] | 2014-06-16 | 23時 | 0 | 0 | 0 | 0 | 0 | 0
[5 empty] | 2014-06-17 | 0時 | 0 | 0 | 0 | 0 | 0 | 0
[5 empty] | 2014-06-17 | 1時 | 0 | 0 | 0 | 0 | 0 | 0
[5 empty] | 2014-06-17 | 2時 | 0 | 0 | 0 | 0 | 0 | 0
[5 empty] | 2014-06-17 | 3時 | 0 | 0 | 0 | 0 | 0 | 0
[5 empty] | 2014-06-17 | 4時 | 0 | 0 | 0 | 0 | 0 | 0
[5 empty] | 2014-06-17 | 5時 | 0 | 0 | 0 | 0 | 0 | 0
[5 empty] | 2014-06-17 | 6時 | 0 | 0 | 0 | 0 | 0 | 0
[5 empty] | 2014-06-17 | 7時 | 0 | 0 | 0 | 0 | 0 | 0
[5 empty] | 2014-06-17 | 8時 | 0 | 0 | 0 | 0 | 0 | 0
[5 empty] | 2014-06-17 | 9時 | 0 | 0 | 0 | 0 | 0 | 0
[5 empty] | 2014-06-17 | 10時 | 0 | 0 | 0 | 0 | 0 | 0
[5 empty] | 2014-06-17 | 11時 | 0 | 0 | 0 | 0 | 0 | 0
[5 empty] | 2014-06-17 | 12時 | 0 | 0 | 0 | 0 | 0 | 0
[5 empty] | 2014-06-17 | 13時 | 0 | 0 | 0 | 0 | 0 | 0
[5 empty] | 2014-06-17 | 14時 | 0 | 0 | 0 | 0 | 0 | 0
[5 empty] | 2014-06-17 | 15時 | 0 | 0 | 0 | 0 | 0 | 0
[5 empty] | 2014-06-17 | 16時 | 0 | 0 | 0 | 0 | 0 | 0
[5 empty] | 2014-06-17 | 17時 | 0 | 0 | 0 | 0 | 0 | 0
[5 empty] | 2014-06-17 | 18時 | 0 | 0 | 0 | 0 | 0 | 0
[5 empty] | 2014-06-17 | 19時 | 0 | 0 | 0 | 0 | 0 | 0
[5 empty] | 2014-06-17 | 20時 | 0 | 0 | 0 | 0 | 0 | 0
[5 empty] | 2014-06-17 | 21時 | 0 | 0 | 0 | 0 | 0 | 0
[5 empty] | 2014-06-17 | 22時 | 0 | 0 | 0 | 0 | 0 | 0
[5 empty] | 2014-06-17 | 23時 | 0 | 0 | 0 | 0 | 0 | 0
[5 empty] | 2014-06-18 | 0時 | 0 | 0 | 0 | 0 | 0 | 0
[5 empty] | 2014-06-18 | 1時 | 0 | 0 | 0 | 0 | 0 | 0
[5 empty] | 2014-06-18 | 2時 | 0 | 0 | 0 | 0 | 0 | 0
[5 empty] | 2014-06-18 | 3時 | 0 | 0 | 0 | 0 | 0 | 0
[5 empty] | 2014-06-18 | 4時 | 0 | 0 | 0 | 0 | 0 | 0
[5 empty] | 2014-06-18 | 5時 | 0 | 0 | 0 | 0 | 0 | 0
[5 empty] | 2014-06-18 | 6時 | 0 | 0 | 0 | 0 | 0 | 0
[5 empty] | 2014-06-18 | 7時 | 0 | 0 | 0 | 0 | 0 | 0
[5 empty] | 2014-06-18 | 8時 | 0 | 0 | 0 | 0 | 0 | 0
[5 empty] | 2014-06-18 | 9時 | 0 | 0 | 0 | 0 | 0 | 0
[5 empty] | 2014-06-18 | 10時 | 0 | 0 | 0 | 0 | 0 | 0
[5 empty] | 2014-06-18 | 11時 | 0 | 0 | 0 | 0 | 0 | 0
[5 empty] | 2014-06-18 | 12時 | 0 | 0 | 0 | 0 | 0 | 0
[5 empty] | 2014-06-18 | 13時 | 0 | 0 | 0 | 0 | 0 | 0
[5 empty] | 2014-06-18 | 14時 | 0 | 0 | 0 | 0 | 0 | 0
[5 empty] | 2014-06-18 | 15時 | 0 | 0 | 0 | 0 | 0 | 0
[5 empty] | 2014-06-18 | 16時 | 0 | 0 | 0 | 0 | 0 | 0
[5 empty] | 2014-06-18 | 17時 | 0 | 0 | 0 | 0 | 0 | 0
[5 empty] | 2014-06-18 | 18時 | 0 | 0 | 0 | 0 | 0 | 0
[5 empty] | 2014-06-18 | 19時 | 0 | 0 | 0 | 0 | 0 | 0
[5 empty] | 2014-06-18 | 20時 | 0 | 0 | 0 | 0 | 0 | 0
[5 empty] | 2014-06-18 | 21時 | 0 | 0 | 0 | 0 | 0 | 0
[5 empty] | 2014-06-18 | 22時 | 0 | 0 | 0 | 0 | 0 | 0
[5 empty] | 2014-06-18 | 23時 | 0 | 0 | 0 | 0 | 0 | 0
[5 empty] | 2014-06-19 | 0時 | 0 | 0 | 0 | 0 | 0 | 0
[5 empty] | 2014-06-19 | 1時 | 0 | 0 | 0 | 0 | 0 | 0
[5 empty] | 2014-06-19 | 2時 | 0 | 0 | 0 | 0 | 0 | 0
[5 empty] | 2014-06-19 | 3時 | 0 | 0 | 0 | 0 | 0 | 0
[5 empty] | 2014-06-19 | 4時 | 0 | 0 | 0 | 0 | 0 | 0
[5 empty] | 2014-06-19 | 5時 | 0 | 0 | 0 | 0 | 0 | 0
[5 empty] | 2014-06-19 | 6時 | 0 | 0 | 0 | 0 | 0 | 0
[5 empty] | 2014-06-19 | 7時 | 0 | 0 | 0 | 0 | 0 | 0
[5 empty] | 2014-06-19 | 8時 | 0 | 0 | 0 | 0 | 0 | 0
[5 empty] | 2014-06-19 | 9時 | 0 | 0 | 0 | 0 | 0 | 0
[5 empty] | 2014-06-19 | 10時 | 0 | 0 | 0 | 0 | 0 | 0
[5 empty] | 2014-06-19 | 11時 | 0 | 0 | 0 | 0 | 0 | 0
[5 empty] | 2014-06-19 | 12時 | 0 | 0 | 0 | 0 | 0 | 0
[5 empty] | 2014-06-19 | 13時 | 0 | 0 | 0 | 0 | 0 | 0
[5 empty] | 2014-06-19 | 14時 | 0 | 0 | 0 | 0 | 0 | 0
[5 empty] | 2014-06-19 | 15時 | 0 | 0 | 0 | 0 | 0 | 0
[5 empty] | 2014-06-19 | 16時 | 0 | 0 | 0 | 0 | 0 | 0
[5 empty] | 2014-06-19 | 17時 | 0 | 0 | 0 | 0 | 0 | 0
[5 empty] | 2014-06-19 | 18時 | 0 | 0 | 0 | 0 | 0 | 0
[5 empty] | 2014-06-19 | 19時 | 0 | 0 | 0 | 0 | 0 | 0
[5 empty] | 2014-06-19 | 20時 | 0 | 0 | 0 | 0 | 0 | 0
[5 empty] | 2014-06-19 | 21時 | 0 | 0 | 0 | 0 | 0 | 0
[5 empty] | 2014-06-19 | 22時 | 0 | 0 | 0 | 0 | 0 | 0
[5 empty] | 2014-06-19 | 23時 | 0 | 0 | 0 | 0 | 0 | 0
[5 empty] | 2014-06-20 | 0時 | 0 | 0 | 0 | 0 | 0 | 0
[5 empty] | 2014-06-20 | 1時 | 0 | 0 | 0 | 0 | 0 | 0
[5 empty] | 2014-06-20 | 2時 | 0 | 0 | 0 | 0 | 0 | 0
[5 empty] | 2014-06-20 | 3時 | 0 | 0 | 0 | 0 | 0 | 0
[5 empty] | 2014-06-20 | 4時 | 0 | 0 | 0 | 0 | 0 | 0
[5 empty] | 2014-06-20 | 5時 | 0 | 0 | 0 | 0 | 0 | 0
[5 empty] | 2014-06-20 | 6時 | 0 | 0 | 0 | 0 | 0 | 0
[5 empty] | 2014-06-20 | 7時 | 0 | 0 | 0 | 0 | 0 | 0
[5 empty] | 2014-06-20 | 8時 | 0 | 0 | 0 | 0 | 0 | 0
[5 empty] | 2014-06-20 | 9時 | 0 | 0 | 0 | 0 | 0 | 0
[5 empty] | 2014-06-20 | 10時 | 0 | 0 | 0 | 0 | 0 | 0
[5 empty] | 2014-06-20 | 11時 | 0 | 0 | 0 | 0 | 0 | 0
[5 empty] | 2014-06-20 | 12時 | 0 | 0 | 0 | 0 | 0 | 0
[5 empty] | 2014-06-20 | 13時 | 0 | 0 | 0 | 0 | 0 | 0
[5 empty] | 2014-06-20 | 14時 | 0 | 0 | 0 | 0 | 0 | 0
[5 empty] | 2014-06-20 | 15時 | 0 | 0 | 0 | 0 | 0 | 0
[5 empty] | 2014-06-20 | 16時 | 0 | 0 | 0 | 0 | 0 | 0
[5 empty] | 2014-06-20 | 17時 | 0 | 0 | 0 | 0 | 0 | 0
[5 empty] | 2014-06-20 | 18時 | 0 | 0 | 0 | 0 | 0 | 0
[5 empty] | 2014-06-20 | 19時 | 0 | 0 | 0 | 0 | 0 | 0
[5 empty] | 2014-06-20 | 20時 | 0 | 0 | 0 | 0 | 0 | 0
[5 empty] | 2014-06-20 | 21時 | 0 | 0 | 0 | 0 | 0 | 0
[5 empty] | 2014-06-20 | 22時 | 0 | 0 | 0 | 0 | 0 | 0
[5 empty] | 2014-06-20 | 23時 | 0 | 0 | 0 | 0 | 0 | 0
[5 empty] | 2014-06-21 | 0時 | 0 | 0 | 0 | 0 | 0 | 0
[5 empty] | 2014-06-21 | 1時 | 0 | 0 | 0 | 0 | 0 | 0
[5 empty] | 2014-06-21 | 2時 | 0 | 0 | 0 | 0 | 0 | 0
[5 empty] | 2014-06-21 | 3時 | 0 | 0 | 0 | 0 | 0 | 0
[5 empty] | 2014-06-21 | 4時 | 0 | 0 | 0 | 0 | 0 | 0
[5 empty] | 2014-06-21 | 5時 | 0 | 0 | 0 | 0 | 0 | 0
[5 empty] | 2014-06-21 | 6時 | 0 | 0 | 0 | 0 | 0 | 0
[5 empty] | 2014-06-21 | 7時 | 0 | 0 | 0 | 0 | 0 | 0
[5 empty] | 2014-06-21 | 8時 | 0 | 0 | 0 | 0 | 0 | 0
[5 empty] | 2014-06-21 | 9時 | 0 | 0 | 0 | 0 | 0 | 0
[5 empty] | 2014-06-21 | 10時 | 0 | 0 | 0 | 0 | 0 | 0
[5 empty] | 2014-06-21 | 11時 | 0 | 0 | 0 | 0 | 0 | 0
[5 empty] | 2014-06-21 | 12時 | 0 | 0 | 0 | 0 | 0 | 0
[5 empty] | 2014-06-21 | 13時 | 0 | 0 | 0 | 0 | 0 | 0
[5 empty] | 2014-06-21 | 14時 | 0 | 0 | 0 | 0 | 0 | 0
[5 empty] | 2014-06-21 | 15時 | 0 | 0 | 0 | 0 | 0 | 0
[5 empty] | 2014-06-21 | 16時 | 0 | 0 | 0 | 0 | 0 | 0
[5 empty] | 2014-06-21 | 17時 | 0 | 0 | 0 | 0 | 0 | 0
[5 empty] | 2014-06-21 | 18時 | 0 | 0 | 0 | 0 | 0 | 0
[5 empty] | 2014-06-21 | 19時 | 0 | 0 | 0 | 0 | 0 | 0
[5 empty] | 2014-06-21 | 20時 | 0 | 0 | 0 | 0 | 0 | 0
[5 empty] | 2014-06-21 | 21時 | 0 | 0 | 0 | 0 | 0 | 0
[5 empty] | 2014-06-21 | 22時 | 0 | 0 | 0 | 0 | 0 | 0
[5 empty] | 2014-06-21 | 23時 | 0 | 0 | 0 | 0 | 0 | 0
[5 empty] | 2014-06-22 | 0時 | 0 | 0 | 0 | 0 | 0 | 0
[5 empty] | 2014-06-22 | 1時 | 0 | 0 | 0 | 0 | 0 | 0
[5 empty] | 2014-06-22 | 2時 | 0 | 0 | 0 | 0 | 0 | 0
[5 empty] | 2014-06-22 | 3時 | 0 | 0 | 0 | 0 | 0 | 0
[5 empty] | 2014-06-22 | 4時 | 0 | 0 | 0 | 0 | 0 | 0
[5 empty] | 2014-06-22 | 5時 | 0 | 0 | 0 | 0 | 0 | 0
[5 empty] | 2014-06-22 | 6時 | 0 | 0 | 0 | 0 | 0 | 0
[5 empty] | 2014-06-22 | 7時 | 0 | 0 | 0 | 0 | 0 | 0
[5 empty] | 2014-06-22 | 8時 | 0 | 0 | 0 | 0 | 0 | 0
[5 empty] | 2014-06-22 | 9時 | 0 | 0 | 0 | 0 | 0 | 0
[5 empty] | 2014-06-22 | 10時 | 0 | 0 | 0 | 0 | 0 | 0
[5 empty] | 2014-06-22 | 11時 | 0 | 0 | 0 | 0 | 0 | 0
[5 empty] | 2014-06-22 | 12時 | 0 | 0 | 0 | 0 | 0 | 0
[5 empty] | 2014-06-22 | 13時 | 0 | 0 | 0 | 0 | 0 | 0
[5 empty] | 2014-06-22 | 14時 | 0 | 0 | 0 | 0 | 0 | 0
[5 empty] | 2014-06-22 | 15時 | 0 | 0 | 0 | 0 | 0 | 0
[5 empty] | 2014-06-22 | 16時 | 0 | 0 | 0 | 0 | 0 | 0
[5 empty] | 2014-06-22 | 17時 | 0 | 0 | 0 | 0 | 0 | 0
[5 empty] | 2014-06-22 | 18時 | 0 | 0 | 0 | 0 | 0 | 0
[5 empty] | 2014-06-22 | 19時 | 0 | 0 | 0 | 0 | 0 | 0
[5 empty] | 2014-06-22 | 20時 | 0 | 0 | 0 | 0 | 0 | 0
[5 empty] | 2014-06-22 | 21時 | 0 | 0 | 0 | 0 | 0 | 0
[5 empty] | 2014-06-22 | 22時 | 0 | 0 | 0 | 0 | 0 | 0
[5 empty] | 2014-06-22 | 23時 | 0 | 0 | 0 | 0 | 0 | 0
[5 empty] | 2014-06-23 | 0時 | 0 | 0 | 0 | 0 | 0 | 0
[5 empty] | 2014-06-23 | 1時 | 0 | 0 | 0 | 0 | 0 | 0
[5 empty] | 2014-06-23 | 2時 | 0 | 0 | 0 | 0 | 0 | 0
[5 empty] | 2014-06-23 | 3時 | 0 | 0 | 0 | 0 | 0 | 0
[5 empty] | 2014-06-23 | 4時 | 0 | 0 | 0 | 0 | 0 | 0
[5 empty] | 2014-06-23 | 5時 | 0 | 0 | 0 | 0 | 0 | 0
[5 empty] | 2014-06-23 | 6時 | 0 | 0 | 0 | 0 | 0 | 0
[5 empty] | 2014-06-23 | 7時 | 0 | 0 | 0 | 0 | 0 | 0
[5 empty] | 2014-06-23 | 8時 | 0 | 0 | 0 | 0 | 0 | 0
[5 empty] | 2014-06-23 | 9時 | 0 | 0 | 0 | 0 | 0 | 0
[5 empty] | 2014-06-23 | 10時 | 0 | 0 | 0 | 0 | 0 | 0
[5 empty] | 2014-06-23 | 11時 | 0 | 0 | 0 | 0 | 0 | 0
[5 empty] | 2014-06-23 | 12時 | 0 | 0 | 0 | 0 | 0 | 0
[5 empty] | 2014-06-23 | 13時 | 0 | 0 | 0 | 0 | 0 | 0
[5 empty] | 2014-06-23 | 14時 | 0 | 0 | 0 | 0 | 0 | 0
[5 empty] | 2014-06-23 | 15時 | 0 | 0 | 0 | 0 | 0 | 0
[5 empty] | 2014-06-23 | 16時 | 0 | 0 | 0 | 0 | 0 | 0
[5 empty] | 2014-06-23 | 17時 | 0 | 0 | 0 | 0 | 0 | 0
[5 empty] | 2014-06-23 | 18時 | 0 | 0 | 0 | 0 | 0 | 0
[5 empty] | 2014-06-23 | 19時 | 0 | 0 | 0 | 0 | 0 | 0
[5 empty] | 2014-06-23 | 20時 | 0 | 0 | 0 | 0 | 0 | 0
[5 empty] | 2014-06-23 | 21時 | 0 | 0 | 0 | 0 | 0 | 0
[5 empty] | 2014-06-23 | 22時 | 0 | 0 | 0 | 0 | 0 | 0
[5 empty] | 2014-06-23 | 23時 | 0 | 0 | 0 | 0 | 0 | 0
[5 empty] | 2014-06-24 | 0時 | 0 | 0 | 0 | 0 | 0 | 0
[5 empty] | 2014-06-24 | 1時 | 0 | 0 | 0 | 0 | 0 | 0
[5 empty] | 2014-06-24 | 2時 | 0 | 0 | 0 | 0 | 0 | 0
[5 empty] | 2014-06-24 | 3時 | 0 | 0 | 0 | 0 | 0 | 0
[5 empty] | 2014-06-24 | 4時 | 0 | 0 | 0 | 0 | 0 | 0
[5 empty] | 2014-06-24 | 5時 | 0 | 0 | 0 | 0 | 0 | 0
[5 empty] | 2014-06-24 | 6時 | 0 | 0 | 0 | 0 | 0 | 0
[5 empty] | 2014-06-24 | 7時 | 0 | 0 | 0 | 0 | 0 | 0
[5 empty] | 2014-06-24 | 8時 | 0 | 0 | 0 | 0 | 0 | 0
[5 empty] | 2014-06-24 | 9時 | 0 | 0 | 0 | 0 | 0 | 0
[5 empty] | 2014-06-24 | 10時 | 0 | 0 | 0 | 0 | 0 | 0
[5 empty] | 2014-06-24 | 11時 | 0 | 0 | 0 | 0 | 0 | 0
[5 empty] | 2014-06-24 | 12時 | 0 | 0 | 0 | 0 | 0 | 0
[5 empty] | 2014-06-24 | 13時 | 0 | 0 | 0 | 0 | 0 | 0
[5 empty] | 2014-06-24 | 14時 | 0 | 0 | 0 | 0 | 0 | 0
[5 empty] | 2014-06-24 | 15時 | 0 | 0 | 0 | 0 | 0 | 0
[5 empty] | 2014-06-24 | 16時 | 0 | 0 | 0 | 0 | 0 | 0
[5 empty] | 2014-06-24 | 17時 | 0 | 0 | 0 | 0 | 0 | 0
[5 empty] | 2014-06-24 | 18時 | 0 | 0 | 0 | 0 | 0 | 0
[5 empty] | 2014-06-24 | 19時 | 0 | 0 | 0 | 0 | 0 | 0
[5 empty] | 2014-06-24 | 20時 | 0 | 0 | 0 | 0 | 0 | 0
[5 empty] | 2014-06-24 | 21時 | 0 | 0 | 0 | 0 | 0 | 0
[5 empty] | 2014-06-24 | 22時 | 0 | 0 | 0 | 0 | 0 | 0
[5 empty] | 2014-06-24 | 23時 | 0 | 0 | 0 | 0 | 0 | 0
[5 empty] | 2014-06-25 | 0時 | 0 | 0 | 0 | 0 | 0 | 0
[5 empty] | 2014-06-25 | 1時 | 0 | 0 | 0 | 0 | 0 | 0
[5 empty] | 2014-06-25 | 2時 | 0 | 0 | 0 | 0 | 0 | 0
[5 empty] | 2014-06-25 | 3時 | 0 | 0 | 0 | 0 | 0 | 0
[5 empty] | 2014-06-25 | 4時 | 0 | 0 | 0 | 0 | 0 | 0
[5 empty] | 2014-06-25 | 5時 | 0 | 0 | 0 | 0 | 0 | 0
[5 empty] | 2014-06-25 | 6時 | 0 | 0 | 0 | 0 | 0 | 0
[5 empty] | 2014-06-25 | 7時 | 0 | 0 | 0 | 0 | 0 | 0
[5 empty] | 2014-06-25 | 8時 | 0 | 0 | 0 | 0 | 0 | 0
[5 empty] | 2014-06-25 | 9時 | 0 | 0 | 0 | 0 | 0 | 0
[5 empty] | 2014-06-25 | 10時 | 0 | 0 | 0 | 0 | 0 | 0
[5 empty] | 2014-06-25 | 11時 | 0 | 0 | 0 | 0 | 0 | 0
[5 empty] | 2014-06-25 | 12時 | 0 | 0 | 0 | 0 | 0 | 0
[5 empty] | 2014-06-25 | 13時 | 0 | 0 | 0 | 0 | 0 | 0
[5 empty] | 2014-06-25 | 14時 | 0 | 0 | 0 | 0 | 0 | 0
[5 empty] | 2014-06-25 | 15時 | 0 | 0 | 0 | 0 | 0 | 0
[5 empty] | 2014-06-25 | 16時 | 0 | 0 | 0 | 0 | 0 | 0
[5 empty] | 2014-06-25 | 17時 | 0 | 0 | 0 | 0 | 0 | 0
[5 empty] | 2014-06-25 | 18時 | 0 | 0 | 0 | 0 | 0 | 0
[5 empty] | 2014-06-25 | 19時 | 0 | 0 | 0 | 0 | 0 | 0
[5 empty] | 2014-06-25 | 20時 | 0 | 0 | 0 | 0 | 0 | 0
[5 empty] | 2014-06-25 | 21時 | 0 | 0 | 0 | 0 | 0 | 0
[5 empty] | 2014-06-25 | 22時 | 0 | 0 | 0 | 0 | 0 | 0
[5 empty] | 2014-06-25 | 23時 | 0 | 0 | 0 | 0 | 0 | 0
[5 empty] | 2014-06-26 | 0時 | 0 | 0 | 0 | 0 | 0 | 0
[5 empty] | 2014-06-26 | 1時 | 0 | 0 | 0 | 0 | 0 | 0
[5 empty] | 2014-06-26 | 2時 | 0 | 0 | 0 | 0 | 0 | 0
[5 empty] | 2014-06-26 | 3時 | 0 | 0 | 0 | 0 | 0 | 0
[5 empty] | 2014-06-26 | 4時 | 0 | 0 | 0 | 0 | 0 | 0
[5 empty] | 2014-06-26 | 5時 | 0 | 0 | 0 | 0 | 0 | 0
[5 empty] | 2014-06-26 | 6時 | 0 | 0 | 0 | 0 | 0 | 0
[5 empty] | 2014-06-26 | 7時 | 0 | 0 | 0 | 0 | 0 | 0
[5 empty] | 2014-06-26 | 8時 | 0 | 0 | 0 | 0 | 0 | 0
[5 empty] | 2014-06-26 | 9時 | 0 | 0 | 0 | 0 | 0 | 0
[5 empty] | 2014-06-26 | 10時 | 0 | 0 | 0 | 0 | 0 | 0
[5 empty] | 2014-06-26 | 11時 | 0 | 0 | 0 | 0 | 0 | 0
[5 empty] | 2014-06-26 | 12時 | 0 | 0 | 0 | 0 | 0 | 0
[5 empty] | 2014-06-26 | 13時 | 0 | 0 | 0 | 0 | 0 | 0
[5 empty] | 2014-06-26 | 14時 | 0 | 0 | 0 | 0 | 0 | 0
[5 empty] | 2014-06-26 | 15時 | 0 | 0 | 0 | 0 | 0 | 0
[5 empty] | 2014-06-26 | 16時 | 0 | 0 | 0 | 0 | 0 | 0
[5 empty] | 2014-06-26 | 17時 | 0 | 0 | 0 | 0 | 0 | 0
[5 empty] | 2014-06-26 | 18時 | 0 | 0 | 0 | 0 | 0 | 0
[5 empty] | 2014-06-26 | 19時 | 0 | 0 | 0 | 0 | 0 | 0
[5 empty] | 2014-06-26 | 20時 | 0 | 0 | 0 | 0 | 0 | 0
[5 empty] | 2014-06-26 | 21時 | 0 | 0 | 0 | 0 | 0 | 0
[5 empty] | 2014-06-26 | 22時 | 0 | 0 | 0 | 0 | 0 | 0
[5 empty] | 2014-06-26 | 23時 | 0 | 0 | 0 | 0 | 0 | 0
[5 empty] | 2014-06-27 | 0時 | 0 | 0 | 0 | 0 | 0 | 0
[5 empty] | 2014-06-27 | 1時 | 0 | 0 | 0 | 0 | 0 | 0
[5 empty] | 2014-06-27 | 2時 | 0 | 0 | 0 | 0 | 0 | 0
[5 empty] | 2014-06-27 | 3時 | 0 | 0 | 0 | 0 | 0 | 0
[5 empty] | 2014-06-27 | 4時 | 0 | 0 | 0 | 0 | 0 | 0
[5 empty] | 2014-06-27 | 5時 | 0 | 0 | 0 | 0 | 0 | 0
[5 empty] | 2014-06-27 | 6時 | 0 | 0 | 0 | 0 | 0 | 0
[5 empty] | 2014-06-27 | 7時 | 0 | 0 | 0 | 0 | 0 | 0
[5 empty] | 2014-06-27 | 8時 | 0 | 0 | 0 | 0 | 0 | 0
[5 empty] | 2014-06-27 | 9時 | 0 | 0 | 0 | 0 | 0 | 0
[5 empty] | 2014-06-27 | 10時 | 0 | 0 | 0 | 0 | 0 | 0
[5 empty] | 2014-06-27 | 11時 | 0 | 0 | 0 | 0 | 0 | 0
[5 empty] | 2014-06-27 | 12時 | 0 | 0 | 0 | 0 | 0 | 0
[5 empty] | 2014-06-27 | 13時 | 0 | 0 | 0 | 0 | 0 | 0
[5 empty] | 2014-06-27 | 14時 | 0 | 0 | 0 | 0 | 0 | 0
[5 empty] | 2014-06-27 | 15時 | 0 | 0 | 0 | 0 | 0 | 0
[5 empty] | 2014-06-27 | 16時 | 0 | 0 | 0 | 0 | 0 | 0
[5 empty] | 2014-06-27 | 17時 | 0 | 0 | 0 | 0 | 0 | 0
[5 empty] | 2014-06-27 | 18時 | 0 | 0 | 0 | 0 | 0 | 0
[5 empty] | 2014-06-27 | 19時 | 0 | 0 | 0 | 0 | 0 | 0
[5 empty] | 2014-06-27 | 20時 | 0 | 0 | 0 | 0 | 0 | 0
[5 empty] | 2014-06-27 | 21時 | 0 | 0 | 0 | 0 | 0 | 0
[5 empty] | 2014-06-27 | 22時 | 0 | 0 | 0 | 0 | 0 | 0
[5 empty] | 2014-06-27 | 23時 | 0 | 0 | 0 | 0 | 0 | 0
[5 empty] | 2014-06-28 | 0時 | 0 | 0 | 0 | 0 | 0 | 0
[5 empty] | 2014-06-28 | 1時 | 0 | 0 | 0 | 0 | 0 | 0
[5 empty] | 2014-06-28 | 2時 | 0 | 0 | 0 | 0 | 0 | 0
[5 empty] | 2014-06-28 | 3時 | 0 | 0 | 0 | 0 | 0 | 0
[5 empty] | 2014-06-28 | 4時 | 0 | 0 | 0 | 0 | 0 | 0
[5 empty] | 2014-06-28 | 5時 | 0 | 0 | 0 | 0 | 0 | 0
[5 empty] | 2014-06-28 | 6時 | 0 | 0 | 0 | 0 | 0 | 0
[5 empty] | 2014-06-28 | 7時 | 0 | 0 | 0 | 0 | 0 | 0
[5 empty] | 2014-06-28 | 8時 | 0 | 0 | 0 | 0 | 0 | 0
[5 empty] | 2014-06-28 | 9時 | 0 | 0 | 0 | 0 | 0 | 0
[5 empty] | 2014-06-28 | 10時 | 0 | 0 | 0 | 0 | 0 | 0
[5 empty] | 2014-06-28 | 11時 | 0 | 0 | 0 | 0 | 0 | 0
[5 empty] | 2014-06-28 | 12時 | 0 | 0 | 0 | 0 | 0 | 0
[5 empty] | 2014-06-28 | 13時 | 0 | 0 | 0 | 0 | 0 | 0
[5 empty] | 2014-06-28 | 14時 | 0 | 0 | 0 | 0 | 0 | 0
[5 empty] | 2014-06-28 | 15時 | 0 | 0 | 0 | 0 | 0 | 0
[5 empty] | 2014-06-28 | 16時 | 0 | 0 | 0 | 0 | 0 | 0
[5 empty] | 2014-06-28 | 17時 | 0 | 0 | 0 | 0 | 0 | 0
[5 empty] | 2014-06-28 | 18時 | 0 | 0 | 0 | 0 | 0 | 0
[5 empty] | 2014-06-28 | 19時 | 0 | 0 | 0 | 0 | 0 | 0
[5 empty] | 2014-06-28 | 20時 | 0 | 0 | 0 | 0 | 0 | 0
[5 empty] | 2014-06-28 | 21時 | 0 | 0 | 0 | 0 | 0 | 0
[5 empty] | 2014-06-28 | 22時 | 0 | 0 | 0 | 0 | 0 | 0
[5 empty] | 2014-06-28 | 23時 | 0 | 0 | 0 | 0 | 0 | 0
[5 empty] | 2014-06-29 | 0時 | 0 | 0 | 0 | 0 | 0 | 0
[5 empty] | 2014-06-29 | 1時 | 0 | 0 | 0 | 0 | 0 | 0
[5 empty] | 2014-06-29 | 2時 | 0 | 0 | 0 | 0 | 0 | 0
[5 empty] | 2014-06-29 | 3時 | 0 | 0 | 0 | 0 | 0 | 0
[5 empty] | 2014-06-29 | 4時 | 0 | 0 | 0 | 0 | 0 | 0
[5 empty] | 2014-06-29 | 5時 | 0 | 0 | 0 | 0 | 0 | 0
[5 empty] | 2014-06-29 | 6時 | 0 | 0 | 0 | 0 | 0 | 0
[5 empty] | 2014-06-29 | 7時 | 0 | 0 | 0 | 0 | 0 | 0
[5 empty] | 2014-06-29 | 8時 | 0 | 0 | 0 | 0 | 0 | 0
[5 empty] | 2014-06-29 | 9時 | 0 | 0 | 0 | 0 | 0 | 0
[5 empty] | 2014-06-29 | 10時 | 0 | 0 | 0 | 0 | 0 | 0
[5 empty] | 2014-06-29 | 11時 | 0 | 0 | 0 | 0 | 0 | 0
[5 empty] | 2014-06-29 | 12時 | 0 | 0 | 0 | 0 | 0 | 0
[5 empty] | 2014-06-29 | 13時 | 0 | 0 | 0 | 0 | 0 | 0
[5 empty] | 2014-06-29 | 14時 | 0 | 0 | 0 | 0 | 0 | 0
[5 empty] | 2014-06-29 | 15時 | 0 | 0 | 0 | 0 | 0 | 0
[5 empty] | 2014-06-29 | 16時 | 0 | 0 | 0 | 0 | 0 | 0
[5 empty] | 2014-06-29 | 17時 | 0 | 0 | 0 | 0 | 0 | 0
[5 empty] | 2014-06-29 | 18時 | 0 | 0 | 0 | 0 | 0 | 0
[5 empty] | 2014-06-29 | 19時 | 0 | 0 | 0 | 0 | 0 | 0
[5 empty] | 2014-06-29 | 20時 | 0 | 0 | 0 | 0 | 0 | 0
[5 empty] | 2014-06-29 | 21時 | 0 | 0 | 0 | 0 | 0 | 0
[5 empty] | 2014-06-29 | 22時 | 0 | 0 | 0 | 0 | 0 | 0
[5 empty] | 2014-06-29 | 23時 | 0 | 0 | 0 | 0 | 0 | 0
[5 empty] | 2014-06-30 | 0時 | 0 | 0 | 0 | 0 | 0 | 0
[5 empty] | 2014-06-30 | 1時 | 0 | 0 | 0 | 0 | 0 | 0
[5 empty] | 2014-06-30 | 2時 | 0 | 0 | 0 | 0 | 0 | 0
[5 empty] | 2014-06-30 | 3時 | 0 | 0 | 0 | 0 | 0 | 0
[5 empty] | 2014-06-30 | 4時 | 0 | 0 | 0 | 0 | 0 | 0
[5 empty] | 2014-06-30 | 5時 | 0 | 0 | 0 | 0 | 0 | 0
[5 empty] | 2014-06-30 | 6時 | 0 | 0 | 0 | 0 | 0 | 0
[5 empty] | 2014-06-30 | 7時 | 0 | 0 | 0 | 0 | 0 | 0
[5 empty] | 2014-06-30 | 8時 | 0 | 0 | 0 | 0 | 0 | 0
[5 empty] | 2014-06-30 | 9時 | 0 | 0 | 0 | 0 | 0 | 0
[5 empty] | 2014-06-30 | 10時 | 0 | 0 | 0 | 0 | 0 | 0
[5 empty] | 2014-06-30 | 11時 | 0 | 0 | 0 | 0 | 0 | 0
[5 empty] | 2014-06-30 | 12時 | 0 | 0 | 0 | 0 | 0 | 0
[5 empty] | 2014-06-30 | 13時 | 0 | 0 | 0 | 0 | 0 | 0
[5 empty] | 2014-06-30 | 14時 | 0 | 0 | 0 | 0 | 0 | 0
[5 empty] | 2014-06-30 | 15時 | 0 | 0 | 0 | 0 | 0 | 0
[5 empty] | 2014-06-30 | 16時 | 0 | 0 | 0 | 0 | 0 | 0
[5 empty] | 2014-06-30 | 17時 | 0 | 0 | 0 | 0 | 0 | 0
[5 empty] | 2014-06-30 | 18時 | 0 | 0 | 0 | 0 | 0 | 0
[5 empty] | 2014-06-30 | 19時 | 0 | 0 | 0 | 0 | 0 | 0
[5 empty] | 2014-06-30 | 20時 | 0 | 0 | 0 | 0 | 0 | 0
[5 empty] | 2014-06-30 | 21時 | 0 | 0 | 0 | 0 | 0 | 0
[5 empty] | 2014-06-30 | 22時 | 0 | 0 | 0 | 0 | 0 | 0
[5 empty] | 2014-06-30 | 23時 | 0 | 0 | 0 | 0 | 0 | 0
[5 empty] | 2014-07-01 | 0時 | 0 | 0 | 0 | 0 | 0 | 0
[5 empty] | 2014-07-01 | 1時 | 0 | 0 | 0 | 0 | 0 | 0
[5 empty] | 2014-07-01 | 2時 | 0 | 0 | 0 | 0 | 0 | 0
[5 empty] | 2014-07-01 | 3時 | 0 | 0 | 0 | 0 | 0 | 0
[5 empty] | 2014-07-01 | 4時 | 0 | 0 | 0 | 0 | 0 | 0
[5 empty] | 2014-07-01 | 5時 | 0 | 0 | 0 | 0 | 0 | 0
[5 empty] | 2014-07-01 | 6時 | 0 | 0 | 0 | 0 | 0 | 0
[5 empty] | 2014-07-01 | 7時 | 0 | 0 | 0 | 0 | 0 | 0
[5 empty] | 2014-07-01 | 8時 | 0 | 0 | 0 | 0 | 0 | 0
[5 empty] | 2014-07-01 | 9時 | 0 | 0 | 0 | 0 | 0 | 0
[5 empty] | 2014-07-01 | 10時 | 0 | 0 | 0 | 0 | 0 | 0
[5 empty] | 2014-07-01 | 11時 | 0 | 0 | 0 | 0 | 0 | 0
[5 empty] | 2014-07-01 | 12時 | 0 | 0 | 0 | 0 | 0 | 0
[5 empty] | 2014-07-01 | 13時 | 0 | 0 | 0 | 0 | 0 | 0
[5 empty] | 2014-07-01 | 14時 | 0 | 0 | 0 | 0 | 0 | 0
[5 empty] | 2014-07-01 | 15時 | 0 | 0 | 0 | 0 | 0 | 0
[5 empty] | 2014-07-01 | 16時 | 0 | 0 | 0 | 0 | 0 | 0
[5 empty] | 2014-07-01 | 17時 | 0 | 0 | 0 | 0 | 0 | 0
[5 empty] | 2014-07-01 | 18時 | 0 | 0 | 0 | 0 | 0 | 0
[5 empty] | 2014-07-01 | 19時 | 0 | 0 | 0 | 0 | 0 | 0
[5 empty] | 2014-07-01 | 20時 | 0 | 0 | 0 | 0 | 0 | 0
[5 empty] | 2014-07-01 | 21時 | 0 | 0 | 0 | 0 | 0 | 0
[5 empty] | 2014-07-01 | 22時 | 0 | 0 | 0 | 0 | 0 | 0
[5 empty] | 2014-07-01 | 23時 | 0 | 0 | 0 | 0 | 0 | 0
[5 empty] | 2014-07-02 | 0時 | 0 | 0 | 0 | 0 | 0 | 0
[5 empty] | 2014-07-02 | 1時 | 0 | 0 | 0 | 0 | 0 | 0
[5 empty] | 2014-07-02 | 2時 | 0 | 0 | 0 | 0 | 0 | 0
[5 empty] | 2014-07-02 | 3時 | 0 | 0 | 0 | 0 | 0 | 0
[5 empty] | 2014-07-02 | 4時 | 0 | 0 | 0 | 0 | 0 | 0
[5 empty] | 2014-07-02 | 5時 | 0 | 0 | 0 | 0 | 0 | 0
[5 empty] | 2014-07-02 | 6時 | 0 | 0 | 0 | 0 | 0 | 0
[5 empty] | 2014-07-02 | 7時 | 0 | 0 | 0 | 0 | 0 | 0
[5 empty] | 2014-07-02 | 8時 | 0 | 0 | 0 | 0 | 0 | 0
[5 empty] | 2014-07-02 | 9時 | 0 | 0 | 0 | 0 | 0 | 0
[5 empty] | 2014-07-02 | 10時 | 0 | 0 | 0 | 0 | 0 | 0
[5 empty] | 2014-07-02 | 11時 | 0 | 0 | 0 | 0 | 0 | 0
[5 empty] | 2014-07-02 | 12時 | 0 | 0 | 0 | 0 | 0 | 0
[5 empty] | 2014-07-02 | 13時 | 0 | 0 | 0 | 0 | 0 | 0
[5 empty] | 2014-07-02 | 14時 | 0 | 0 | 0 | 0 | 0 | 0
[5 empty] | 2014-07-02 | 15時 | 0 | 0 | 0 | 0 | 0 | 0
[5 empty] | 2014-07-02 | 16時 | 0 | 0 | 0 | 0 | 0 | 0
[5 empty] | 2014-07-02 | 17時 | 0 | 0 | 0 | 0 | 0 | 0
[5 empty] | 2014-07-02 | 18時 | 0 | 0 | 0 | 0 | 0 | 0
[5 empty] | 2014-07-02 | 19時 | 0 | 0 | 0 | 0 | 0 | 0
[5 empty] | 2014-07-02 | 20時 | 0 | 0 | 0 | 0 | 0 | 0
[5 empty] | 2014-07-02 | 21時 | 0 | 0 | 0 | 0 | 0 | 0
[5 empty] | 2014-07-02 | 22時 | 0 | 0 | 0 | 0 | 0 | 0
[5 empty] | 2014-07-02 | 23時 | 0 | 0 | 0 | 0 | 0 | 0
[5 empty] | 2014-07-03 | 0時 | 0 | 0 | 0 | 0 | 0 | 0
[5 empty] | 2014-07-03 | 1時 | 0 | 0 | 0 | 0 | 0 | 0
[5 empty] | 2014-07-03 | 2時 | 0 | 0 | 0 | 0 | 0 | 0
[5 empty] | 2014-07-03 | 3時 | 0 | 0 | 0 | 0 | 0 | 0
[5 empty] | 2014-07-03 | 4時 | 0 | 0 | 0 | 0 | 0 | 0
[5 empty] | 2014-07-03 | 5時 | 0 | 0 | 0 | 0 | 0 | 0
[5 empty] | 2014-07-03 | 6時 | 0 | 0 | 0 | 0 | 0 | 0
[5 empty] | 2014-07-03 | 7時 | 0 | 0 | 0 | 0 | 0 | 0
[5 empty] | 2014-07-03 | 8時 | 0 | 0 | 0 | 0 | 0 | 0
[5 empty] | 2014-07-03 | 9時 | 0 | 0 | 0 | 0 | 0 | 0
[5 empty] | 2014-07-03 | 10時 | 0 | 0 | 0 | 0 | 0 | 0
[5 empty] | 2014-07-03 | 11時 | 0 | 0 | 0 | 0 | 0 | 0
[5 empty] | 2014-07-03 | 12時 | 0 | 0 | 0 | 0 | 0 | 0
[5 empty] | 2014-07-03 | 13時 | 0 | 0 | 0 | 0 | 0 | 0
[5 empty] | 2014-07-03 | 14時 | 0 | 0 | 0 | 0 | 0 | 0
[5 empty] | 2014-07-03 | 15時 | 0 | 0 | 0 | 0 | 0 | 0
[5 empty] | 2014-07-03 | 16時 | 0 | 0 | 0 | 0 | 0 | 0
[5 empty] | 2014-07-03 | 17時 | 0 | 0 | 0 | 0 | 0 | 0
[5 empty] | 2014-07-03 | 18時 | 0 | 0 | 0 | 0 | 0 | 0
[5 empty] | 2014-07-03 | 19時 | 0 | 0 | 0 | 0 | 0 | 0
[5 empty] | 2014-07-03 | 20時 | 0 | 0 | 0 | 0 | 0 | 0
[5 empty] | 2014-07-03 | 21時 | 0 | 0 | 0 | 0 | 0 | 0
[5 empty] | 2014-07-03 | 22時 | 0 | 0 | 0 | 0 | 0 | 0
[5 empty] | 2014-07-03 | 23時 | 0 | 0 | 0 | 0 | 0 | 0
[5 empty] | 2014-07-04 | 0時 | 0 | 0 | 0 | 0 | 0 | 0
[5 empty] | 2014-07-04 | 1時 | 0 | 0 | 0 | 0 | 0 | 0
[5 empty] | 2014-07-04 | 2時 | 0 | 0 | 0 | 0 | 0 | 0
[5 empty] | 2014-07-04 | 3時 | 0 | 0 | 0 | 0 | 0 | 0
[5 empty] | 2014-07-04 | 4時 | 0 | 0 | 0 | 0 | 0 | 0
[5 empty] | 2014-07-04 | 5時 | 0 | 0 | 0 | 0 | 0 | 0
[5 empty] | 2014-07-04 | 6時 | 0 | 0 | 0 | 0 | 0 | 0
[5 empty] | 2014-07-04 | 7時 | 0 | 0 | 0 | 0 | 0 | 0
[5 empty] | 2014-07-04 | 8時 | 0 | 0 | 0 | 0 | 0 | 0
[5 empty] | 2014-07-04 | 9時 | 0 | 0 | 0 | 0 | 0 | 0
[5 empty] | 2014-07-04 | 10時 | 0 | 0 | 0 | 0 | 0 | 0
[5 empty] | 2014-07-04 | 11時 | 0 | 0 | 0 | 0 | 0 | 0
[5 empty] | 2014-07-04 | 12時 | 0 | 0 | 0 | 0 | 0 | 0
[5 empty] | 2014-07-04 | 13時 | 0 | 0 | 0 | 0 | 0 | 0
[5 empty] | 2014-07-04 | 14時 | 0 | 0 | 0 | 0 | 0 | 0
[5 empty] | 2014-07-04 | 15時 | 0 | 0 | 0 | 0 | 0 | 0
[5 empty] | 2014-07-04 | 16時 | 0 | 0 | 0 | 0 | 0 | 0
[5 empty] | 2014-07-04 | 17時 | 0 | 0 | 0 | 0 | 0 | 0
[5 empty] | 2014-07-04 | 18時 | 0 | 0 | 0 | 0 | 0 | 0
[5 empty] | 2014-07-04 | 19時 | 0 | 0 | 0 | 0 | 0 | 0
[5 empty] | 2014-07-04 | 20時 | 0 | 0 | 0 | 0 | 0 | 0
[5 empty] | 2014-07-04 | 21時 | 0 | 0 | 0 | 0 | 0 | 0
[5 empty] | 2014-07-04 | 22時 | 0 | 0 | 0 | 0 | 0 | 0
[5 empty] | 2014-07-04 | 23時 | 0 | 0 | 0 | 0 | 0 | 0
[5 empty] | 2014-07-05 | 0時 | 0 | 0 | 0 | 0 | 0 | 0
[5 empty] | 2014-07-05 | 1時 | 0 | 0 | 0 | 0 | 0 | 0
[5 empty] | 2014-07-05 | 2時 | 0 | 0 | 0 | 0 | 0 | 0
[5 empty] | 2014-07-05 | 3時 | 0 | 0 | 0 | 0 | 0 | 0
[5 empty] | 2014-07-05 | 4時 | 0 | 0 | 0 | 0 | 0 | 0
[5 empty] | 2014-07-05 | 5時 | 0 | 0 | 0 | 0 | 0 | 0
[5 empty] | 2014-07-05 | 6時 | 0 | 0 | 0 | 0 | 0 | 0
[5 empty] | 2014-07-05 | 7時 | 0 | 0 | 0 | 0 | 0 | 0
[5 empty] | 2014-07-05 | 8時 | 0 | 0 | 0 | 0 | 0 | 0
[5 empty] | 2014-07-05 | 9時 | 0 | 0 | 0 | 0 | 0 | 0
[5 empty] | 2014-07-05 | 10時 | 0 | 0 | 0 | 0 | 0 | 0
[5 empty] | 2014-07-05 | 11時 | 0 | 0 | 0 | 0 | 0 | 0
[5 empty] | 2014-07-05 | 12時 | 0 | 0 | 0 | 0 | 0 | 0
[5 empty] | 2014-07-05 | 13時 | 0 | 0 | 0 | 0 | 0 | 0
[5 empty] | 2014-07-05 | 14時 | 0 | 0 | 0 | 0 | 0 | 0
[5 empty] | 2014-07-05 | 15時 | 0 | 0 | 0 | 0 | 0 | 0
[5 empty] | 2014-07-05 | 16時 | 0 | 0 | 0 | 0 | 0 | 0
[5 empty] | 2014-07-05 | 17時 | 0 | 0 | 0 | 0 | 0 | 0
[5 empty] | 2014-07-05 | 18時 | 0 | 0 | 0 | 0 | 0 | 0
[5 empty] | 2014-07-05 | 19時 | 0 | 0 | 0 | 0 | 0 | 0
[5 empty] | 2014-07-05 | 20時 | 0 | 0 | 0 | 0 | 0 | 0
[5 empty] | 2014-07-05 | 21時 | 0 | 0 | 0 | 0 | 0 | 0
[5 empty] | 2014-07-05 | 22時 | 0 | 0 | 0 | 0 | 0 | 0
[5 empty] | 2014-07-05 | 23時 | 0 | 0 | 0 | 0 | 0 | 0
[5 empty] | 2014-07-06 | 0時 | 0 | 0 | 0 | 0 | 0 | 0
[5 empty] | 2014-07-06 | 1時 | 0 | 0 | 0 | 0 | 0 | 0
[5 empty] | 2014-07-06 | 2時 | 0 | 0 | 0 | 0 | 0 | 0
[5 empty] | 2014-07-06 | 3時 | 0 | 0 | 0 | 0 | 0 | 0
[5 empty] | 2014-07-06 | 4時 | 0 | 0 | 0 | 0 | 0 | 0
[5 empty] | 2014-07-06 | 5時 | 0 | 0 | 0 | 0 | 0 | 0
[5 empty] | 2014-07-06 | 6時 | 0 | 0 | 0 | 0 | 0 | 0
[5 empty] | 2014-07-06 | 7時 | 0 | 0 | 0 | 0 | 0 | 0
[5 empty] | 2014-07-06 | 8時 | 0 | 0 | 0 | 0 | 0 | 0
[5 empty] | 2014-07-06 | 9時 | 0 | 0 | 0 | 0 | 0 | 0
[5 empty] | 2014-07-06 | 10時 | 0 | 0 | 0 | 0 | 0 | 0
[5 empty] | 2014-07-06 | 11時 | 0 | 0 | 0 | 0 | 0 | 0
[5 empty] | 2014-07-06 | 12時 | 0 | 0 | 0 | 0 | 0 | 0
[5 empty] | 2014-07-06 | 13時 | 0 | 0 | 0 | 0 | 0 | 0
[5 empty] | 2014-07-06 | 14時 | 0 | 0 | 0 | 0 | 0 | 0
[5 empty] | 2014-07-06 | 15時 | 0 | 0 | 0 | 0 | 0 | 0
[5 empty] | 2014-07-06 | 16時 | 0 | 0 | 0 | 0 | 0 | 0
[5 empty] | 2014-07-06 | 17時 | 0 | 0 | 0 | 0 | 0 | 0
[5 empty] | 2014-07-06 | 18時 | 0 | 0 | 0 | 0 | 0 | 0
[5 empty] | 2014-07-06 | 19時 | 0 | 0 | 0 | 0 | 0 | 0
[5 empty] | 2014-07-06 | 20時 | 0 | 0 | 0 | 0 | 0 | 0
[5 empty] | 2014-07-06 | 21時 | 0 | 0 | 0 | 0 | 0 | 0
[5 empty] | 2014-07-06 | 22時 | 0 | 0 | 0 | 0 | 0 | 0
[5 empty] | 2014-07-06 | 23時 | 0 | 0 | 0 | 0 | 0 | 0
[5 empty] | 2014-07-07 | 0時 | 0 | 0 | 0 | 0 | 0 | 0
[5 empty] | 2014-07-07 | 1時 | 0 | 0 | 0 | 0 | 0 | 0
[5 empty] | 2014-07-07 | 2時 | 0 | 0 | 0 | 0 | 0 | 0
[5 empty] | 2014-07-07 | 3時 | 0 | 0 | 0 | 0 | 0 | 0
[5 empty] | 2014-07-07 | 4時 | 0 | 0 | 0 | 0 | 0 | 0
[5 empty] | 2014-07-07 | 5時 | 0 | 0 | 0 | 0 | 0 | 0
[5 empty] | 2014-07-07 | 6時 | 0 | 0 | 0 | 0 | 0 | 0
[5 empty] | 2014-07-07 | 7時 | 0 | 0 | 0 | 0 | 0 | 0
[5 empty] | 2014-07-07 | 8時 | 0 | 0 | 0 | 0 | 0 | 0
[5 empty] | 2014-07-07 | 9時 | 0 | 0 | 0 | 0 | 0 | 0
[5 empty] | 2014-07-07 | 10時 | 0 | 0 | 0 | 0 | 0 | 0
[5 empty] | 2014-07-07 | 11時 | 0 | 0 | 0 | 0 | 0 | 0
[5 empty] | 2014-07-07 | 12時 | 0 | 0 | 0 | 0 | 0 | 0
[5 empty] | 2014-07-07 | 13時 | 0 | 0 | 0 | 0 | 0 | 0
[5 empty] | 2014-07-07 | 14時 | 0 | 0 | 0 | 0 | 0 | 0
[5 empty] | 2014-07-07 | 15時 | 0 | 0 | 0 | 0 | 0 | 0
[5 empty] | 2014-07-07 | 16時 | 0 | 0 | 0 | 0 | 0 | 0
[5 empty] | 2014-07-07 | 17時 | 0 | 0 | 0 | 0 | 0 | 0
[5 empty] | 2014-07-07 | 18時 | 0 | 0 | 0 | 0 | 0 | 0
[5 empty] | 2014-07-07 | 19時 | 0 | 0 | 0 | 0 | 0 | 0
[5 empty] | 2014-07-07 | 20時 | 0 | 0 | 0 | 0 | 0 | 0
[5 empty] | 2014-07-07 | 21時 | 0 | 0 | 0 | 0 | 0 | 0
[5 empty] | 2014-07-07 | 22時 | 0 | 0 | 0 | 0 | 0 | 0
[5 empty] | 2014-07-07 | 23時 | 0 | 0 | 0 | 0 | 0 | 0
[5 empty] | 2014-07-08 | 0時 | 0 | 0 | 0 | 0 | 0 | 0
[5 empty] | 2014-07-08 | 1時 | 0 | 0 | 0 | 0 | 0 | 0
[5 empty] | 2014-07-08 | 2時 | 0 | 0 | 0 | 0 | 0 | 0
[5 empty] | 2014-07-08 | 3時 | 0 | 0 | 0 | 0 | 0 | 0
[5 empty] | 2014-07-08 | 4時 | 0 | 0 | 0 | 0 | 0 | 0
[5 empty] | 2014-07-08 | 5時 | 0 | 0 | 0 | 0 | 0 | 0
[5 empty] | 2014-07-08 | 6時 | 0 | 0 | 0 | 0 | 0 | 0
[5 empty] | 2014-07-08 | 7時 | 0 | 0 | 0 | 0 | 0 | 0
[5 empty] | 2014-07-08 | 8時 | 0 | 0 | 0 | 0 | 0 | 0
[5 empty] | 2014-07-08 | 9時 | 0 | 0 | 0 | 0 | 0 | 0
[5 empty] | 2014-07-08 | 10時 | 0 | 0 | 0 | 0 | 0 | 0
[5 empty] | 2014-07-08 | 11時 | 0 | 0 | 0 | 0 | 0 | 0
[5 empty] | 2014-07-08 | 12時 | 0 | 0 | 0 | 0 | 0 | 0
[5 empty] | 2014-07-08 | 13時 | 0 | 0 | 0 | 0 | 0 | 0
[5 empty] | 2014-07-08 | 14時 | 0 | 0 | 0 | 0 | 0 | 0
[5 empty] | 2014-07-08 | 15時 | 0 | 0 | 0 | 0 | 0 | 0
[5 empty] | 2014-07-08 | 16時 | 0 | 0 | 0 | 0 | 0 | 0
[5 empty] | 2014-07-08 | 17時 | 0 | 0 | 0 | 0 | 0 | 0
[5 empty] | 2014-07-08 | 18時 | 0 | 0 | 0 | 0 | 0 | 0
[5 empty] | 2014-07-08 | 19時 | 0 | 0 | 0 | 0 | 0 | 0
[5 empty] | 2014-07-08 | 20時 | 0 | 0 | 0 | 0 | 0 | 0
[5 empty] | 2014-07-08 | 21時 | 0 | 0 | 0 | 0 | 0 | 0
[5 empty] | 2014-07-08 | 22時 | 0 | 0 | 0 | 0 | 0 | 0
[5 empty] | 2014-07-08 | 23時 | 0 | 0 | 0 | 0 | 0 | 0
[5 empty] | 2014-07-09 | 0時 | 0 | 0 | 0 | 0 | 0 | 0
[5 empty] | 2014-07-09 | 1時 | 0 | 0 | 0 | 0 | 0 | 0
[5 empty] | 2014-07-09 | 2時 | 0 | 0 | 0 | 0 | 0 | 0
[5 empty] | 2014-07-09 | 3時 | 0 | 0 | 0 | 0 | 0 | 0
[5 empty] | 2014-07-09 | 4時 | 0 | 0 | 0 | 0 | 0 | 0
[5 empty] | 2014-07-09 | 5時 | 0 | 0 | 0 | 0 | 0 | 0
[5 empty] | 2014-07-09 | 6時 | 0 | 0 | 0 | 0 | 0 | 0
[5 empty] | 2014-07-09 | 7時 | 0 | 0 | 0 | 0 | 0 | 0
[5 empty] | 2014-07-09 | 8時 | 0 | 0 | 0 | 0 | 0 | 0
[5 empty] | 2014-07-09 | 9時 | 0 | 0 | 0 | 0 | 0 | 0
[5 empty] | 2014-07-09 | 10時 | 0 | 0 | 0 | 0 | 0 | 0
[5 empty] | 2014-07-09 | 11時 | 0 | 0 | 0 | 0 | 0 | 0
[5 empty] | 2014-07-09 | 12時 | 0 | 0 | 0 | 0 | 0 | 0
[5 empty] | 2014-07-09 | 13時 | 0 | 0 | 0 | 0 | 0 | 0
[5 empty] | 2014-07-09 | 14時 | 0 | 0 | 0 | 0 | 0 | 0
[5 empty] | 2014-07-09 | 15時 | 0 | 0 | 0 | 0 | 0 | 0
[5 empty] | 2014-07-09 | 16時 | 0 | 0 | 0 | 0 | 0 | 0
[5 empty] | 2014-07-09 | 17時 | 0 | 0 | 0 | 0 | 0 | 0
[5 empty] | 2014-07-09 | 18時 | 0 | 0 | 0 | 0 | 0 | 0
[5 empty] | 2014-07-09 | 19時 | 0 | 0 | 0 | 0 | 0 | 0
[5 empty] | 2014-07-09 | 20時 | 0 | 0 | 0 | 0 | 0 | 0
[5 empty] | 2014-07-09 | 21時 | 0 | 0 | 0 | 0 | 0 | 0
[5 empty] | 2014-07-09 | 22時 | 0 | 0 | 0 | 0 | 0 | 0
[5 empty] | 2014-07-09 | 23時 | 0 | 0 | 0 | 0 | 0 | 0
[5 empty] | 2014-07-10 | 0時 | 0 | 0 | 0 | 0 | 0 | 0
[5 empty] | 2014-07-10 | 1時 | 0 | 0 | 0 | 0 | 0 | 0
[5 empty] | 2014-07-10 | 2時 | 0 | 0 | 0 | 0 | 0 | 0
[5 empty] | 2014-07-10 | 3時 | 0 | 0 | 0 | 0 | 0 | 0
[5 empty] | 2014-07-10 | 4時 | 0 | 0 | 0 | 0 | 0 | 0
[5 empty] | 2014-07-10 | 5時 | 0 | 0 | 0 | 0 | 0 | 0
[5 empty] | 2014-07-10 | 6時 | 0 | 0 | 0 | 0 | 0 | 0
[5 empty] | 2014-07-10 | 7時 | 0 | 0 | 0 | 0 | 0 | 0
[5 empty] | 2014-07-10 | 8時 | 0 | 0 | 0 | 0 | 0 | 0
[5 empty] | 2014-07-10 | 9時 | 0 | 0 | 0 | 0 | 0 | 0
[5 empty] | 2014-07-10 | 10時 | 0 | 0 | 0 | 0 | 0 | 0
[5 empty] | 2014-07-10 | 11時 | 0 | 0 | 0 | 0 | 0 | 0
[5 empty] | 2014-07-10 | 12時 | 0.87402 | 0 | 0 | 0 | 0.43715 | 0
[5 empty] | 2014-07-10 | 13時 | 0 | 0 | 0 | 0 | 0 | 0
[5 empty] | 2014-07-10 | 14時 | 0 | 0 | 0 | 0 | 0 | 0
[5 empty] | 2014-07-10 | 15時 | 0.30729 | 0 | 0 | 0 | 0 | 0
[5 empty] | 2014-07-10 | 16時 | 0.1409 | 0 | 0 | 0 | 0 | 0
[5 empty] | 2014-07-10 | 17時 | 0.11123 | 0 | 0 | 0 | 0 | 0
[5 empty] | 2014-07-10 | 18時 | 0 | 0 | 0 | 0 | 0 | 0
[5 empty] | 2014-07-10 | 19時 | 0 | 0 | 0 | 0 | 0 | 0
[5 empty] | 2014-07-10 | 20時 | 0 | 0 | 0 | 0 | 0 | 0
[5 empty] | 2014-07-10 | 21時 | 0 | 0 | 0 | 0 | 0 | 0
[5 empty] | 2014-07-10 | 22時 | 0 | 0 | 0 | 0 | 0 | 0
[5 empty] | 2014-07-10 | 23時 | 0 | 0 | 0 | 0 | 0 | 0
[5 empty] | 2014-07-11 | 0時 | 0 | 0 | 0 | 0 | 0 | 0
[5 empty] | 2014-07-11 | 1時 | 0 | 0 | 0 | 0 | 0 | 0
[5 empty] | 2014-07-11 | 2時 | 0 | 0 | 0 | 0 | 0 | 0
[5 empty] | 2014-07-11 | 3時 | 0 | 0 | 0 | 0 | 0 | 0
[5 empty] | 2014-07-11 | 4時 | 0 | 0 | 0 | 0 | 0 | 0
[5 empty] | 2014-07-11 | 5時 | 0 | 0 | 0 | 0 | 0 | 0
[5 empty] | 2014-07-11 | 6時 | 0 | 0 | 0 | 0 | 0 | 0
[5 empty] | 2014-07-11 | 7時 | 0 | 0 | 0 | 0 | 0 | 0
[5 empty] | 2014-07-11 | 8時 | 0 | 0 | 0 | 0 | 0 | 0
[5 empty] | 2014-07-11 | 9時 | 0 | 0 | 0 | 0 | 0 | 0
[5 empty] | 2014-07-11 | 10時 | 0 | 0 | 0 | 0 | 0 | 0
[5 empty] | 2014-07-11 | 11時 | 0 | 0 | 0 | 0 | 0 | 0
[5 empty] | 2014-07-11 | 12時 | 0.58744 | 0 | 0 | 0 | 0 | 0
[5 empty] | 2014-07-11 | 13時 | 0 | 0 | 0 | 0 | 0 | 0
[5 empty] | 2014-07-11 | 14時 | 0 | 0 | 0 | 0 | 0 | 0
[5 empty] | 2014-07-11 | 15時 | 0.31733 | 0 | 0 | 0 | 0 | 0
[5 empty] | 2014-07-11 | 16時 | 0.13797 | 0 | 0 | 0 | 0 | 0
[5 empty] | 2014-07-11 | 17時 | 0.10797 | 0 | 0 | 0 | 0 | 0
[5 empty] | 2014-07-11 | 18時 | 0 | 0 | 0 | 0 | 0 | 0
[5 empty] | 2014-07-11 | 19時 | 0 | 0 | 0 | 0 | 0 | 0
[5 empty] | 2014-07-11 | 20時 | 0 | 0 | 0 | 0 | 0 | 0
[5 empty] | 2014-07-11 | 21時 | 0 | 0 | 0 | 0 | 0 | 0
[5 empty] | 2014-07-11 | 22時 | 0 | 0 | 0 | 0 | 0 | 0
[5 empty] | 2014-07-11 | 23時 | 0 | 0 | 0 | 0 | 0 | 0
[5 empty] | 2014-07-12 | 0時 | 0 | 0 | 0 | 0 | 0 | 0
[5 empty] | 2014-07-12 | 1時 | 0 | 0 | 0 | 0 | 0 | 0
[5 empty] | 2014-07-12 | 2時 | 0 | 0 | 0 | 0 | 0 | 0
[5 empty] | 2014-07-12 | 3時 | 0 | 0 | 0 | 0 | 0 | 0
[5 empty] | 2014-07-12 | 4時 | 0 | 0 | 0 | 0 | 0 | 0
[5 empty] | 2014-07-12 | 5時 | 0 | 0 | 0 | 0 | 0 | 0
[5 empty] | 2014-07-12 | 6時 | 0 | 0 | 0 | 0 | 0 | 0
[5 empty] | 2014-07-12 | 7時 | 0 | 0 | 0 | 0 | 0 | 0
[5 empty] | 2014-07-12 | 8時 | 0 | 0 | 0 | 0 | 0 | 0
[5 empty] | 2014-07-12 | 9時 | 0 | 0 | 0 | 0 | 0 | 0
[5 empty] | 2014-07-12 | 10時 | 0 | 0 | 0 | 0 | 0 | 0
[5 empty] | 2014-07-12 | 11時 | 0 | 0 | 0 | 0 | 0 | 0
[5 empty] | 2014-07-12 | 12時 | 0.86964 | 0 | 0 | 0 | 0.53268 | 0
[5 empty] | 2014-07-12 | 13時 | 0 | 0 | 0 | 0 | 0 | 0
[5 empty] | 2014-07-12 | 14時 | 0 | 0 | 0 | 0 | 0 | 0
[5 empty] | 2014-07-12 | 15時 | 0.313 | 0 | 0 | 0 | 0 | 0
[5 empty] | 2014-07-12 | 16時 | 0.13858 | 0 | 0 | 0 | 0 | 0
[5 empty] | 2014-07-12 | 17時 | 0.10744 | 0 | 0 | 0 | 0 | 0
[5 empty] | 2014-07-12 | 18時 | 0 | 0 | 0 | 0 | 0 | 0
[5 empty] | 2014-07-12 | 19時 | 0 | 0 | 0 | 0 | 0 | 0
[5 empty] | 2014-07-12 | 20時 | 0 | 0 | 0 | 0 | 0 | 0
[5 empty] | 2014-07-12 | 21時 | 0 | 0 | 0 | 0 | 0 | 0
[5 empty] | 2014-07-12 | 22時 | 0 | 0 | 0 | 0 | 0 | 0
[5 empty] | 2014-07-12 | 23時 | 0 | 0 | 0 | 0 | 0 | 0
[5 empty] | 2014-07-13 | 0時 | 0 | 0 | 0 | 0 | 0 | 0
[5 empty] | 2014-07-13 | 1時 | 0 | 0 | 0 | 0 | 0 | 0
[5 empty] | 2014-07-13 | 2時 | 0 | 0 | 0 | 0 | 0 | 0
[5 empty] | 2014-07-13 | 3時 | 0 | 0 | 0 | 0 | 0 | 0
[5 empty] | 2014-07-13 | 4時 | 0 | 0 | 0 | 0 | 0 | 0
[5 empty] | 2014-07-13 | 5時 | 0 | 0 | 0 | 0 | 0 | 0
[5 empty] | 2014-07-13 | 6時 | 0 | 0 | 0 | 0 | 0 | 0
[5 empty] | 2014-07-13 | 7時 | 0 | 0 | 0 | 0 | 0 | 0
[5 empty] | 2014-07-13 | 8時 | 0 | 0 | 0 | 0 | 0 | 0
[5 empty] | 2014-07-13 | 9時 | 0 | 0 | 0 | 0 | 0 | 0
[5 empty] | 2014-07-13 | 10時 | 0 | 0 | 0 | 0 | 0 | 0
[5 empty] | 2014-07-13 | 11時 | 0 | 0 | 0 | 0 | 0 | 0
[5 empty] | 2014-07-13 | 12時 | 0.087544 | 0 | 0 | 0 | 0 | 0
[5 empty] | 2014-07-13 | 13時 | 0 | 0 | 0 | 0 | 0 | 0
[5 empty] | 2014-07-13 | 14時 | 0 | 0 | 0 | 0 | 0 | 0
[5 empty] | 2014-07-13 | 15時 | 0.48941 | 0 | 0 | 0 | 0 | 0
[5 empty] | 2014-07-13 | 16時 | 0.13046 | 0 | 0 | 0 | 0 | 0
[5 empty] | 2014-07-13 | 17時 | 0 | 0 | 0 | 0 | 0 | 0
[5 empty] | 2014-07-13 | 18時 | 0 | 0 | 0 | 0 | 0 | 0
[5 empty] | 2014-07-13 | 19時 | 0 | 0 | 0 | 0 | 0 | 0
[5 empty] | 2014-07-13 | 20時 | 0 | 0 | 0 | 0 | 0 | 0
[5 empty] | 2014-07-13 | 21時 | 0 | 0 | 0 | 0 | 0 | 0
[5 empty] | 2014-07-13 | 22時 | 0 | 0 | 0 | 0 | 0 | 0
[5 empty] | 2014-07-13 | 23時 | 0 | 0 | 0 | 0 | 0 | 0
[5 empty] | 2014-07-14 | 0時 | 0 | 0 | 0 | 0 | 0 | 0
[5 empty] | 2014-07-14 | 1時 | 0 | 0 | 0 | 0 | 0 | 0
[5 empty] | 2014-07-14 | 2時 | 0 | 0 | 0 | 0 | 0 | 0
[5 empty] | 2014-07-14 | 3時 | 0 | 0 | 0 | 0 | 0 | 0
[5 empty] | 2014-07-14 | 4時 | 0 | 0 | 0 | 0 | 0 | 0
[5 empty] | 2014-07-14 | 5時 | 0 | 0 | 0 | 0 | 0 | 0
[5 empty] | 2014-07-14 | 6時 | 0 | 0 | 0 | 0 | 0 | 0
[5 empty] | 2014-07-14 | 7時 | 0 | 0 | 0 | 0 | 0 | 0
[5 empty] | 2014-07-14 | 8時 | 0 | 0 | 0 | 0 | 0 | 0
[5 empty] | 2014-07-14 | 9時 | 0 | 0 | 0 | 0 | 0 | 0
[5 empty] | 2014-07-14 | 10時 | 0 | 0 | 0 | 0 | 0 | 0
[5 empty] | 2014-07-14 | 11時 | 0 | 0 | 0 | 0 | 0 | 0
[5 empty] | 2014-07-14 | 12時 | 0 | 0 | 0 | 0 | 0 | 0
[5 empty] | 2014-07-14 | 13時 | 0 | 0 | 0 | 0 | 0 | 0
[5 empty] | 2014-07-14 | 14時 | 0 | 0 | 0 | 0 | 0 | 0
[5 empty] | 2014-07-14 | 15時 | 0.096485 | 0 | 0 | 0 | 0 | 0
[5 empty] | 2014-07-14 | 16時 | 0.14073 | 0 | 0 | 0 | 0 | 0
[5 empty] | 2014-07-14 | 17時 | 0 | 0 | 0 | 0 | 0 | 0
[5 empty] | 2014-07-14 | 18時 | 0 | 0 | 0 | 0 | 0 | 0
[5 empty] | 2014-07-14 | 19時 | 0 | 0 | 0 | 0 | 0 | 0
[5 empty] | 2014-07-14 | 20時 | 0 | 0 | 0 | 0 | 0 | 0
[5 empty] | 2014-07-14 | 21時 | 0 | 0 | 0 | 0 | 0 | 0
[5 empty] | 2014-07-14 | 22時 | 0 | 0 | 0 | 0 | 0 | 0
[5 empty] | 2014-07-14 | 23時 | 0 | 0 | 0 | 0 | 0 | 0
[5 empty] | 2014-07-15 | 0時 | 0 | 0 | 0 | 0 | 0 | 0
[5 empty] | 2014-07-15 | 1時 | 0 | 0 | 0 | 0 | 0 | 0
[5 empty] | 2014-07-15 | 2時 | 0 | 0 | 0 | 0 | 0 | 0
[5 empty] | 2014-07-15 | 3時 | 0 | 0 | 0 | 0 | 0 | 0
[5 empty] | 2014-07-15 | 4時 | 0 | 0 | 0 | 0 | 0 | 0
[5 empty] | 2014-07-15 | 5時 | 0 | 0 | 0 | 0 | 0 | 0
[5 empty] | 2014-07-15 | 6時 | 0 | 0 | 0 | 0 | 0 | 0
[5 empty] | 2014-07-15 | 7時 | 0 | 0 | 0 | 0 | 0 | 0
[5 empty] | 2014-07-15 | 8時 | 0 | 0 | 0 | 0 | 0 | 0
[5 empty] | 2014-07-15 | 9時 | 0 | 0 | 0 | 0 | 0 | 0
[5 empty] | 2014-07-15 | 10時 | 0.70036 | 0 | 0 | 0 | 0 | 0
[5 empty] | 2014-07-15 | 11時 | 0.20905 | 0 | 0 | 0 | 0 | 0
[5 empty] | 2014-07-15 | 12時 | 0.19537 | 0 | 0 | 0 | 0 | 0
[5 empty] | 2014-07-15 | 13時 | 0 | 0 | 0 | 0 | 0 | 0
[5 empty] | 2014-07-15 | 14時 | 0 | 0 | 0 | 0 | 0 | 0
[5 empty] | 2014-07-15 | 15時 | 0.32572 | 0 | 0 | 0 | 0 | 0
[5 empty] | 2014-07-15 | 16時 | 0.13721 | 0 | 0 | 0 | 0 | 0
[5 empty] | 2014-07-15 | 17時 | 0.10894 | 0 | 0 | 0 | 0 | 0
[5 empty] | 2014-07-15 | 18時 | 0.10031 | 0 | 0 | 0 | 0 | 0
[5 empty] | 2014-07-15 | 19時 | 0 | 0 | 0 | 0 | 0 | 2.554
[5 empty] | 2014-07-15 | 20時 | 0 | 0 | 0 | 0 | 0 | 0
[5 empty] | 2014-07-15 | 21時 | 0 | 0 | 0 | 0 | 0 | 0
[5 empty] | 2014-07-15 | 22時 | 0 | 0 | 0 | 0 | 0 | 0
[5 empty] | 2014-07-15 | 23時 | 0 | 0 | 0 | 0 | 0 | 0
[5 empty] | 2014-07-16 | 0時 | 0 | 0 | 0 | 0 | 0 | 0
[5 empty] | 2014-07-16 | 1時 | 0 | 0 | 0 | 0 | 0 | 0
[5 empty] | 2014-07-16 | 2時 | 0 | 0 | 0 | 0 | 0 | 0
[5 empty] | 2014-07-16 | 3時 | 0 | 0 | 0 | 0 | 0 | 0
[5 empty] | 2014-07-16 | 4時 | 0 | 0 | 0 | 0 | 0 | 0
[5 empty] | 2014-07-16 | 5時 | 0 | 0 | 0 | 0 | 0 | 0
[5 empty] | 2014-07-16 | 6時 | 0 | 0 | 0 | 0 | 0 | 0
[5 empty] | 2014-07-16 | 7時 | 0 | 0 | 0 | 0 | 0 | 0
[5 empty] | 2014-07-16 | 8時 | 0 | 0 | 0 | 0 | 0 | 0
[5 empty] | 2014-07-16 | 9時 | 0 | 0 | 0 | 0 | 0 | 0
[5 empty] | 2014-07-16 | 10時 | 0.81679 | 0 | 0 | 0 | 0 | 0
[5 empty] | 2014-07-16 | 11時 | 0.18952 | 0 | 0 | 0 | 0 | 0
[5 empty] | 2014-07-16 | 12時 | 0.18364 | 0 | 0 | 0 | 0 | 0
[5 empty] | 2014-07-16 | 13時 | 0 | 0 | 0 | 0 | 0 | 0
[5 empty] | 2014-07-16 | 14時 | 0 | 0 | 0 | 0 | 0 | 0
[5 empty] | 2014-07-16 | 15時 | 0.32702 | 0 | 0 | 0 | 0 | 0
[5 empty] | 2014-07-16 | 16時 | 0.14406 | 0 | 0 | 0 | 0 | 0
[5 empty] | 2014-07-16 | 17時 | 0.1119 | 0 | 0 | 0 | 0 | 0
[5 empty] | 2014-07-16 | 18時 | 0.10077 | 0 | 0 | 0 | 0 | 0
[5 empty] | 2014-07-16 | 19時 | 0 | 0 | 0 | 0 | 0 | 2.2939
[5 empty] | 2014-07-16 | 20時 | 0 | 0 | 0 | 0 | 0 | 0
[5 empty] | 2014-07-16 | 21時 | 0 | 0 | 0 | 0 | 0 | 0
[5 empty] | 2014-07-16 | 22時 | 0 | 0 | 0 | 0 | 0 | 0
[5 empty] | 2014-07-16 | 23時 | 0 | 0 | 0 | 0 | 0 | 0
[5 empty] | 2014-07-17 | 0時 | 0 | 0 | 0 | 0 | 0 | 0
[5 empty] | 2014-07-17 | 1時 | 0 | 0 | 0 | 0 | 0 | 0
[5 empty] | 2014-07-17 | 2時 | 0 | 0 | 0 | 0 | 0 | 0
[5 empty] | 2014-07-17 | 3時 | 0 | 0 | 0 | 0 | 0 | 0
[5 empty] | 2014-07-17 | 4時 | 0 | 0 | 0 | 0 | 0 | 0
[5 empty] | 2014-07-17 | 5時 | 0 | 0 | 0 | 0 | 0 | 0
[5 empty] | 2014-07-17 | 6時 | 0 | 0 | 0 | 0 | 0 | 0
[5 empty] | 2014-07-17 | 7時 | 0 | 0 | 0 | 0 | 0 | 0
[5 empty] | 2014-07-17 | 8時 | 0 | 0 | 0 | 0 | 0 | 0
[5 empty] | 2014-07-17 | 9時 | 0 | 0 | 0 | 0 | 0 | 0
[5 empty] | 2014-07-17 | 10時 | 0 | 0 | 0 | 0 | 0 | 0
[5 empty] | 2014-07-17 | 11時 | 0.11706 | 0 | 0 | 0 | 0 | 0
[5 empty] | 2014-07-17 | 12時 | 0.26574 | 0 | 0 | 0 | 0 | 0
[5 empty] | 2014-07-17 | 13時 | 0 | 0 | 0 | 0 | 0 | 0
[5 empty] | 2014-07-17 | 14時 | 0 | 0 | 0 | 0 | 0 | 0
[5 empty] | 2014-07-17 | 15時 | 0.24756 | 0 | 0 | 0 | 0 | 0
[5 empty] | 2014-07-17 | 16時 | 0.1261 | 0 | 0 | 0 | 0 | 0
[5 empty] | 2014-07-17 | 17時 | 0.10235 | 0 | 0 | 0 | 0 | 0
[5 empty] | 2014-07-17 | 18時 | 0 | 0 | 0 | 0 | 0 | 0
[5 empty] | 2014-07-17 | 19時 | 0 | 0 | 0 | 0 | 0 | 0
[5 empty] | 2014-07-17 | 20時 | 0 | 0 | 0 | 0 | 0 | 0
[5 empty] | 2014-07-17 | 21時 | 0 | 0 | 0 | 0 | 0 | 0
[5 empty] | 2014-07-17 | 22時 | 0 | 0 | 0 | 0 | 0 | 0
[5 empty] | 2014-07-17 | 23時 | 0 | 0 | 0 | 0 | 0 | 0
[5 empty] | 2014-07-18 | 0時 | 0 | 0 | 0 | 0 | 0 | 0
[5 empty] | 2014-07-18 | 1時 | 0 | 0 | 0 | 0 | 0 | 0
[5 empty] | 2014-07-18 | 2時 | 0 | 0 | 0 | 0 | 0 | 0
[5 empty] | 2014-07-18 | 3時 | 0 | 0 | 0 | 0 | 0 | 0
[5 empty] | 2014-07-18 | 4時 | 0 | 0 | 0 | 0 | 0 | 0
[5 empty] | 2014-07-18 | 5時 | 0 | 0 | 0 | 0 | 0 | 0
[5 empty] | 2014-07-18 | 6時 | 0 | 0 | 0 | 0 | 0 | 0
[5 empty] | 2014-07-18 | 7時 | 0 | 0 | 0 | 0 | 0 | 0
[5 empty] | 2014-07-18 | 8時 | 0 | 0 | 0 | 0 | 0 | 0
[5 empty] | 2014-07-18 | 9時 | 0 | 0 | 0 | 0 | 0 | 0
[5 empty] | 2014-07-18 | 10時 | 0 | 0 | 0 | 0 | 0 | 0
[5 empty] | 2014-07-18 | 11時 | 0 | 0 | 0 | 0 | 0 | 0
[5 empty] | 2014-07-18 | 12時 | 0 | 0 | 0 | 0 | 0 | 0
[5 empty] | 2014-07-18 | 13時 | 0 | 0 | 0 | 0 | 0 | 0
[5 empty] | 2014-07-18 | 14時 | 0 | 0 | 0 | 0 | 0 | 0
[5 empty] | 2014-07-18 | 15時 | 0 | 0 | 0 | 0 | 0 | 0
[5 empty] | 2014-07-18 | 16時 | 0 | 0 | 0 | 0 | 0 | 0
[5 empty] | 2014-07-18 | 17時 | 0 | 0 | 0 | 0 | 0 | 0
[5 empty] | 2014-07-18 | 18時 | 0 | 0 | 0 | 0 | 0 | 0
[5 empty] | 2014-07-18 | 19時 | 0 | 0 | 0 | 0 | 0 | 0
[5 empty] | 2014-07-18 | 20時 | 0 | 0 | 0 | 0 | 0 | 0
[5 empty] | 2014-07-18 | 21時 | 0 | 0 | 0 | 0 | 0 | 0
[5 empty] | 2014-07-18 | 22時 | 0 | 0 | 0 | 0 | 0 | 0
[5 empty] | 2014-07-18 | 23時 | 0 | 0 | 0 | 0 | 0 | 0
[5 empty] | 2014-07-19 | 0時 | 0 | 0 | 0 | 0 | 0 | 0
[5 empty] | 2014-07-19 | 1時 | 0 | 0 | 0 | 0 | 0 | 0
[5 empty] | 2014-07-19 | 2時 | 0 | 0 | 0 | 0 | 0 | 0
[5 empty] | 2014-07-19 | 3時 | 0 | 0 | 0 | 0 | 0 | 0
[5 empty] | 2014-07-19 | 4時 | 0 | 0 | 0 | 0 | 0 | 0
[5 empty] | 2014-07-19 | 5時 | 0 | 0 | 0 | 0 | 0 | 0
[5 empty] | 2014-07-19 | 6時 | 0 | 0 | 0 | 0 | 0 | 0
[5 empty] | 2014-07-19 | 7時 | 0 | 0 | 0 | 0 | 0 | 0
[5 empty] | 2014-07-19 | 8時 | 0 | 0 | 0 | 0 | 0 | 0
[5 empty] | 2014-07-19 | 9時 | 0 | 0 | 0 | 0 | 0 | 0
[5 empty] | 2014-07-19 | 10時 | 0 | 0 | 0 | 0 | 0 | 0
[5 empty] | 2014-07-19 | 11時 | 0 | 0 | 0 | 0 | 0 | 0
[5 empty] | 2014-07-19 | 12時 | 0 | 0 | 0 | 0 | 0 | 0
[5 empty] | 2014-07-19 | 13時 | 0 | 0 | 0 | 0 | 0 | 0
[5 empty] | 2014-07-19 | 14時 | 0 | 0 | 0 | 0 | 0 | 0
[5 empty] | 2014-07-19 | 15時 | 0 | 0 | 0 | 0 | 0 | 0
[5 empty] | 2014-07-19 | 16時 | 0 | 0 | 0 | 0 | 0 | 0
[5 empty] | 2014-07-19 | 17時 | 0 | 0 | 0 | 0 | 0 | 0
[5 empty] | 2014-07-19 | 18時 | 0 | 0 | 0 | 0 | 0 | 0
[5 empty] | 2014-07-19 | 19時 | 0 | 0 | 0 | 0 | 0 | 0
[5 empty] | 2014-07-19 | 20時 | 0 | 0 | 0 | 0 | 0 | 0
[5 empty] | 2014-07-19 | 21時 | 0 | 0 | 0 | 0 | 0 | 0
[5 empty] | 2014-07-19 | 22時 | 0 | 0 | 0 | 0 | 0 | 0
[5 empty] | 2014-07-19 | 23時 | 0 | 0 | 0 | 0 | 0 | 0
[5 empty] | 2014-07-20 | 0時 | 0 | 0 | 0 | 0 | 0 | 0
[5 empty] | 2014-07-20 | 1時 | 0 | 0 | 0 | 0 | 0 | 0
[5 empty] | 2014-07-20 | 2時 | 0 | 0 | 0 | 0 | 0 | 0
[5 empty] | 2014-07-20 | 3時 | 0 | 0 | 0 | 0 | 0 | 0
[5 empty] | 2014-07-20 | 4時 | 0 | 0 | 0 | 0 | 0 | 0
[5 empty] | 2014-07-20 | 5時 | 0 | 0 | 0 | 0 | 0 | 0
[5 empty] | 2014-07-20 | 6時 | 0 | 0 | 0 | 0 | 0 | 0
[5 empty] | 2014-07-20 | 7時 | 0 | 0 | 0 | 0 | 0 | 0
[5 empty] | 2014-07-20 | 8時 | 0 | 0 | 0 | 0 | 0 | 0
[5 empty] | 2014-07-20 | 9時 | 0.085574 | 0 | 0 | 0 | 0 | 0
[5 empty] | 2014-07-20 | 10時 | 0.37978 | 0 | 0 | 0 | 0 | 0
[5 empty] | 2014-07-20 | 11時 | 0.22962 | 0 | 0 | 0 | 0 | 0
[5 empty] | 2014-07-20 | 12時 | 0.22788 | 0 | 0 | 0 | 0 | 0
[5 empty] | 2014-07-20 | 13時 | 0 | 0 | 0 | 0 | 0 | 0
[5 empty] | 2014-07-20 | 14時 | 0 | 0 | 0 | 0 | 0 | 0
[5 empty] | 2014-07-20 | 15時 | 0.50412 | 0 | 0 | 0 | 0 | 0
[5 empty] | 2014-07-20 | 16時 | 0.20858 | 0 | 0 | 0 | 0 | 0
[5 empty] | 2014-07-20 | 17時 | 0.15573 | 0 | 0 | 0 | 0 | 0
[5 empty] | 2014-07-20 | 18時 | 0.11624 | 0 | 0 | 0 | 0 | 0
[5 empty] | 2014-07-20 | 19時 | 0.093501 | 0 | 0 | 0 | 0 | 0
[5 empty] | 2014-07-20 | 20時 | 0.093401 | 0 | 0 | 0 | 0 | 0
[5 empty] | 2014-07-20 | 21時 | 0 | 0 | 0 | 0 | 0 | 0
[5 empty] | 2014-07-20 | 22時 | 0 | 0 | 0 | 0 | 0 | 0
[5 empty] | 2014-07-20 | 23時 | 0 | 0 | 0 | 0 | 0 | 0
[5 empty] | 2014-07-21 | 0時 | 0 | 0 | 0 | 0 | 0 | 0
[5 empty] | 2014-07-21 | 1時 | 0 | 0 | 0 | 0 | 0 | 0
[5 empty] | 2014-07-21 | 2時 | 0 | 0 | 0 | 0 | 0 | 0
[5 empty] | 2014-07-21 | 3時 | 0 | 0 | 0 | 0 | 0 | 0
[5 empty] | 2014-07-21 | 4時 | 0 | 0 | 0 | 0 | 0 | 0
[5 empty] | 2014-07-21 | 5時 | 0 | 0 | 0 | 0 | 0 | 0
[5 empty] | 2014-07-21 | 6時 | 0 | 0 | 0 | 0 | 0 | 0
[5 empty] | 2014-07-21 | 7時 | 0 | 0 | 0 | 0 | 0 | 0
[5 empty] | 2014-07-21 | 8時 | 0 | 0 | 0 | 0 | 0 | 0.555
[5 empty] | 2014-07-21 | 9時 | 0 | 0 | 0 | 0 | 0 | 0
[5 empty] | 2014-07-21 | 10時 | 0 | 0 | 0 | 0 | 0 | 0
[5 empty] | 2014-07-21 | 11時 | 0.39862 | 0 | 0 | 0 | 0 | 0
[5 empty] | 2014-07-21 | 12時 | 0.14136 | 0 | 0 | 0 | 0 | 0
[5 empty] | 2014-07-21 | 13時 | 0 | 0 | 0 | 0 | 0 | 0
[5 empty] | 2014-07-21 | 14時 | 0 | 0 | 0 | 0 | 0 | 0
[5 empty] | 2014-07-21 | 15時 | 0 | 0 | 0 | 0 | 0 | 7.3341
[5 empty] | 2014-07-21 | 16時 | 0 | 0 | 0 | 0 | 0 | 3.6231
[5 empty] | 2014-07-21 | 17時 | 0 | 0 | 0 | 0 | 0 | 0
[5 empty] | 2014-07-21 | 18時 | 0 | 0 | 0 | 0 | 0 | 0
[5 empty] | 2014-07-21 | 19時 | 0 | 0 | 0 | 0 | 0 | 0
[5 empty] | 2014-07-21 | 20時 | 0 | 0 | 0 | 0 | 0 | 0
[5 empty] | 2014-07-21 | 21時 | 0 | 0 | 0 | 0 | 0 | 0
[5 empty] | 2014-07-21 | 22時 | 0 | 0 | 0 | 0 | 0 | 0
[5 empty] | 2014-07-21 | 23時 | 0 | 0 | 0 | 0 | 0 | 0
[5 empty] | 2014-07-22 | 0時 | 0 | 0 | 0 | 0 | 0 | 0
[5 empty] | 2014-07-22 | 1時 | 0 | 0 | 0 | 0 | 0 | 0
[5 empty] | 2014-07-22 | 2時 | 0 | 0 | 0 | 0 | 0 | 0
[5 empty] | 2014-07-22 | 3時 | 0 | 0 | 0 | 0 | 0 | 0
[5 empty] | 2014-07-22 | 4時 | 0 | 0 | 0 | 0 | 0 | 0
[5 empty] | 2014-07-22 | 5時 | 0 | 0 | 0 | 0 | 0 | 0
[5 empty] | 2014-07-22 | 6時 | 0 | 0 | 0 | 0 | 0 | 0
[5 empty] | 2014-07-22 | 7時 | 0 | 0 | 0 | 0 | 0 | 0
[5 empty] | 2014-07-22 | 8時 | 0 | 0 | 0 | 0 | 0 | 0
[5 empty] | 2014-07-22 | 9時 | 0 | 0 | 0 | 0 | 0 | 0
[5 empty] | 2014-07-22 | 10時 | 0 | 0 | 0 | 0 | 0 | 122.2558
[5 empty] | 2014-07-22 | 11時 | 0.14935 | 0 | 0 | 0 | 0 | 0
[5 empty] | 2014-07-22 | 12時 | 0 | 0 | 0 | 0 | 0 | 14.078
[5 empty] | 2014-07-22 | 13時 | 0 | 0 | 0 | 0 | 0 | 0
[5 empty] | 2014-07-22 | 14時 | 0 | 0 | 0 | 0 | 0 | 0
[5 empty] | 2014-07-22 | 15時 | 0 | 0 | 0 | 0 | 0 | 36.3194
[5 empty] | 2014-07-22 | 16時 | 0 | 0 | 0 | 0 | 0 | 42.3383
[5 empty] | 2014-07-22 | 17時 | 0 | 0 | 0 | 0 | 0 | 0
[5 empty] | 2014-07-22 | 18時 | 0.12433 | 0 | 0 | 0 | 0 | 54.9841
[5 empty] | 2014-07-22 | 19時 | 0 | 0 | 0 | 0 | 0 | 0
[5 empty] | 2014-07-22 | 20時 | 0 | 0 | 0 | 0 | 0 | 0
[5 empty] | 2014-07-22 | 21時 | 0 | 0 | 0 | 0 | 0 | 0
[5 empty] | 2014-07-22 | 22時 | 0 | 0 | 0 | 0 | 0 | 0
[5 empty] | 2014-07-22 | 23時 | 0 | 0 | 0 | 0 | 0 | 0
[5 empty] | 2014-07-23 | 0時 | 0 | 0 | 0 | 0 | 0 | 0
[5 empty] | 2014-07-23 | 1時 | 0 | 0 | 0 | 0 | 0 | 0
[5 empty] | 2014-07-23 | 2時 | 0 | 0 | 0 | 0 | 0 | 0
[5 empty] | 2014-07-23 | 3時 | 0 | 0 | 0 | 0 | 0 | 0
[5 empty] | 2014-07-23 | 4時 | 0 | 0 | 0 | 0 | 0 | 0
[5 empty] | 2014-07-23 | 5時 | 0 | 0 | 0 | 0 | 0 | 0
[5 empty] | 2014-07-23 | 6時 | 0 | 0 | 0 | 0 | 0 | 0
[5 empty] | 2014-07-23 | 7時 | 0 | 0 | 0 | 0 | 0 | 0
[5 empty] | 2014-07-23 | 8時 | 0 | 0 | 0 | 0 | 0 | 0
[5 empty] | 2014-07-23 | 9時 | 0.1175 | 0 | 0 | 0 | 0 | 0
[5 empty] | 2014-07-23 | 10時 | 0.1462 | 0 | 0 | 0 | 0 | 0
[5 empty] | 2014-07-23 | 11時 | 0.19352 | 0 | 0 | 0 | 0 | 0
[5 empty] | 2014-07-23 | 12時 | 0.17129 | 0 | 0 | 0 | 0 | 0
[5 empty] | 2014-07-23 | 13時 | 0 | 0 | 0 | 0 | 0 | 0
[5 empty] | 2014-07-23 | 14時 | 0 | 0 | 0 | 0 | 0 | 0
[5 empty] | 2014-07-23 | 15時 | 0.28738 | 0 | 0 | 0 | 0 | 0
[5 empty] | 2014-07-23 | 16時 | 0.16904 | 0 | 0 | 0 | 0 | 0
[5 empty] | 2014-07-23 | 17時 | 0.14095 | 0 | 0 | 0 | 0 | 0
[5 empty] | 2014-07-23 | 18時 | 0.11413 | 0 | 0 | 0 | 0 | 0
[5 empty] | 2014-07-23 | 19時 | 0.097789 | 0 | 0 | 0 | 0 | 0
[5 empty] | 2014-07-23 | 20時 | 0.091787 | 0 | 0 | 0 | 0 | 0
[5 empty] | 2014-07-23 | 21時 | 0.08542 | 0 | 0 | 0 | 0 | 0
[5 empty] | 2014-07-23 | 22時 | 0 | 0 | 0 | 0 | 0 | 0
[5 empty] | 2014-07-23 | 23時 | 0 | 0 | 0 | 0 | 0 | 0
[5 empty] | 2014-07-24 | 0時 | 0 | 0 | 0 | 0 | 0 | 0
[5 empty] | 2014-07-24 | 1時 | 0 | 0 | 0 | 0 | 0 | 0
[5 empty] | 2014-07-24 | 2時 | 0 | 0 | 0 | 0 | 0 | 0
[5 empty] | 2014-07-24 | 3時 | 0 | 0 | 0 | 0 | 0 | 0
[5 empty] | 2014-07-24 | 4時 | 0 | 0 | 0 | 0 | 0 | 0
[5 empty] | 2014-07-24 | 5時 | 0 | 0 | 0 | 0 | 0 | 0
[5 empty] | 2014-07-24 | 6時 | 0 | 0 | 0 | 0 | 0 | 3.8096
[5 empty] | 2014-07-24 | 7時 | 0.4943 | 0 | 0 | 0 | 0 | 0
[5 empty] | 2014-07-24 | 8時 | 0.20497 | 0 | 0 | 0 | 0 | 0
[5 empty] | 2014-07-24 | 9時 | 0 | 0 | 0 | 0 | 0 | 0
[5 empty] | 2014-07-24 | 10時 | 0 | 0 | 0 | 0 | 0 | 0
[5 empty] | 2014-07-24 | 11時 | 0.67269 | 0 | 0 | 0 | 0 | 0
[5 empty] | 2014-07-24 | 12時 | 0.27969 | 0 | 0 | 0 | 0 | 0
[5 empty] | 2014-07-24 | 13時 | 0 | 0 | 0 | 0 | 0 | 0
[5 empty] | 2014-07-24 | 14時 | 0 | 0 | 0 | 0 | 0 | 0
[5 empty] | 2014-07-24 | 15時 | 0.46712 | 0 | 0 | 0 | 0 | 0
[5 empty] | 2014-07-24 | 16時 | 0.17574 | 0 | 0 | 0 | 0 | 0
[5 empty] | 2014-07-24 | 17時 | 0.13123 | 0 | 0 | 0 | 0 | 0
[5 empty] | 2014-07-24 | 18時 | 0.10423 | 0 | 0 | 0 | 0 | 0
[5 empty] | 2014-07-24 | 19時 | 0.091429 | 0 | 0 | 0 | 0 | 0
[5 empty] | 2014-07-24 | 20時 | 0 | 0 | 0 | 0 | 0 | 0
[5 empty] | 2014-07-24 | 21時 | 0 | 0 | 0 | 0 | 0 | 0
[5 empty] | 2014-07-24 | 22時 | 0 | 0 | 0 | 0 | 0 | 0
[5 empty] | 2014-07-24 | 23時 | 0 | 0 | 0 | 0 | 0 | 0
[5 empty] | 2014-07-25 | 0時 | 0 | 0 | 0 | 0 | 0 | 0
[5 empty] | 2014-07-25 | 1時 | 0 | 0 | 0 | 0 | 0 | 0
[5 empty] | 2014-07-25 | 2時 | 0 | 0 | 0 | 0 | 0 | 0
[5 empty] | 2014-07-25 | 3時 | 0 | 0 | 0 | 0 | 0 | 0
[5 empty] | 2014-07-25 | 4時 | 0 | 0 | 0 | 0 | 0 | 0
[5 empty] | 2014-07-25 | 5時 | 0 | 0 | 0 | 0 | 0 | 0
[5 empty] | 2014-07-25 | 6時 | 0 | 0 | 0 | 0 | 0 | 0
[5 empty] | 2014-07-25 | 7時 | 0 | 0 | 0 | 0 | 0 | 0
[5 empty] | 2014-07-25 | 8時 | 0 | 0 | 0 | 0 | 0 | 0
[5 empty] | 2014-07-25 | 9時 | 0 | 0 | 0 | 0 | 0 | 0
[5 empty] | 2014-07-25 | 10時 | 0 | 0 | 0 | 0 | 0 | 0
[5 empty] | 2014-07-25 | 11時 | 0.70524 | 0 | 0 | 0 | 0 | 0
[5 empty] | 2014-07-25 | 12時 | 0.16141 | 0 | 0 | 0 | 0 | 0
[5 empty] | 2014-07-25 | 13時 | 0 | 0 | 0 | 0 | 0 | 0
[5 empty] | 2014-07-25 | 14時 | 0 | 0 | 0 | 0 | 0 | 0
[5 empty] | 2014-07-25 | 15時 | 0.12867 | 0 | 0 | 0 | 0 | 0
[5 empty] | 2014-07-25 | 16時 | 0 | 0 | 0 | 0 | 0 | 0.087946
[5 empty] | 2014-07-25 | 17時 | 0 | 0 | 0 | 0 | 0 | 0
[5 empty] | 2014-07-25 | 18時 | 0 | 0 | 0 | 0 | 0 | 0
[5 empty] | 2014-07-25 | 19時 | 0 | 0 | 0 | 0 | 0 | 0
[5 empty] | 2014-07-25 | 20時 | 0 | 0 | 0 | 0 | 0 | 0
[5 empty] | 2014-07-25 | 21時 | 0 | 0 | 0 | 0 | 0 | 0
[5 empty] | 2014-07-25 | 22時 | 0 | 0 | 0 | 0 | 0 | 0
[5 empty] | 2014-07-25 | 23時 | 0 | 0 | 0 | 0 | 0 | 0
[5 empty] | 2014-07-26 | 0時 | 0 | 0 | 0 | 0 | 0 | 0
[5 empty] | 2014-07-26 | 1時 | 0 | 0 | 0 | 0 | 0 | 0
[5 empty] | 2014-07-26 | 2時 | 0 | 0 | 0 | 0 | 0 | 0
[5 empty] | 2014-07-26 | 3時 | 0 | 0 | 0 | 0 | 0 | 0
[5 empty] | 2014-07-26 | 4時 | 0 | 0 | 0 | 0 | 0 | 0
[5 empty] | 2014-07-26 | 5時 | 0 | 0 | 0 | 0 | 0 | 0
[5 empty] | 2014-07-26 | 6時 | 0 | 0 | 0 | 0 | 0 | 0
[5 empty] | 2014-07-26 | 7時 | 0 | 0 | 0 | 0 | 0 | 0
[5 empty] | 2014-07-26 | 8時 | 0 | 0 | 0 | 0 | 0 | 0
[5 empty] | 2014-07-26 | 9時 | 0 | 0 | 0 | 0 | 0 | 0
[5 empty] | 2014-07-26 | 10時 | 0 | 0 | 0 | 0 | 0 | 0
[5 empty] | 2014-07-26 | 11時 | 0.87469 | 0 | 0 | 0 | 5.7942 | 8.536
[5 empty] | 2014-07-26 | 12時 | 0.27646 | 0 | 0 | 0 | 0 | 0
[5 empty] | 2014-07-26 | 13時 | 0 | 0 | 0 | 0 | 0 | 0
[5 empty] | 2014-07-26 | 14時 | 0 | 0 | 0 | 0 | 0 | 0
[5 empty] | 2014-07-26 | 15時 | 0.52753 | 0 | 0 | 0 | 0 | 0
[5 empty] | 2014-07-26 | 16時 | 0.2018 | 0 | 0 | 0 | 0 | 0
[5 empty] | 2014-07-26 | 17時 | 0.15956 | 0 | 0 | 0 | 0 | 0
[5 empty] | 2014-07-26 | 18時 | 0.12542 | 0 | 0 | 0 | 0 | 0
[5 empty] | 2014-07-26 | 19時 | 0.1075 | 0 | 0 | 0 | 0 | 0
[5 empty] | 2014-07-26 | 20時 | 0.095636 | 0 | 0 | 0 | 0 | 0
[5 empty] | 2014-07-26 | 21時 | 0.086918 | 0 | 0 | 0 | 0 | 0
[5 empty] | 2014-07-26 | 22時 | 0 | 0 | 0 | 0 | 0 | 0
[5 empty] | 2014-07-26 | 23時 | 0 | 0 | 0 | 0 | 0 | 0
[5 empty] | 2014-07-27 | 0時 | 0 | 0 | 0 | 0 | 0 | 0
[5 empty] | 2014-07-27 | 1時 | 0 | 0 | 0 | 0 | 0 | 0
[5 empty] | 2014-07-27 | 2時 | 0 | 0 | 0 | 0 | 0 | 0
[5 empty] | 2014-07-27 | 3時 | 0 | 0 | 0 | 0 | 0 | 0
[5 empty] | 2014-07-27 | 4時 | 0 | 0 | 0 | 0 | 0 | 0
[5 empty] | 2014-07-27 | 5時 | 0 | 0 | 0 | 0 | 0 | 0
[5 empty] | 2014-07-27 | 6時 | 0 | 0 | 0 | 0 | 0 | 0
[5 empty] | 2014-07-27 | 7時 | 0.15985 | 0 | 0 | 0 | 0 | 51.6566
[5 empty] | 2014-07-27 | 8時 | 0.13189 | 0 | 0 | 0 | 0 | 0
[5 empty] | 2014-07-27 | 9時 | 0 | 0 | 0 | 0 | 0 | 0
[5 empty] | 2014-07-27 | 10時 | 0 | 0 | 0 | 0 | 0 | 0
[5 empty] | 2014-07-27 | 11時 | 0.19919 | 0 | 0 | 0 | 0 | 0
[5 empty] | 2014-07-27 | 12時 | 0.13485 | 0 | 0 | 0 | 0 | 0
[5 empty] | 2014-07-27 | 13時 | 0 | 0 | 0 | 0 | 0 | 0
[5 empty] | 2014-07-27 | 14時 | 0 | 0 | 0 | 0 | 0 | 0
[5 empty] | 2014-07-27 | 15時 | 0.136 | 0 | 0 | 0 | 0 | 0
[5 empty] | 2014-07-27 | 16時 | 0.10327 | 0 | 0 | 0 | 0 | 0
[5 empty] | 2014-07-27 | 17時 | 0.10121 | 0 | 0 | 0 | 0 | 0
[5 empty] | 2014-07-27 | 18時 | 0.090942 | 0 | 0 | 0 | 0 | 0.21583
[5 empty] | 2014-07-27 | 19時 | 0.092197 | 0 | 0 | 0 | 0 | 0
[5 empty] | 2014-07-27 | 20時 | 0.085723 | 0 | 0 | 0 | 0 | 0
[5 empty] | 2014-07-27 | 21時 | 0 | 0 | 0 | 0 | 0 | 0
[5 empty] | 2014-07-27 | 22時 | 0 | 0 | 0 | 0 | 0 | 0
[5 empty] | 2014-07-27 | 23時 | 0 | 0 | 0 | 0 | 0 | 0
[5 empty] | 2014-07-28 | 0時 | 0 | 0 | 0 | 0 | 0 | 0
[5 empty] | 2014-07-28 | 1時 | 0 | 0 | 0 | 0 | 0 | 0
[5 empty] | 2014-07-28 | 2時 | 0 | 0 | 0 | 0 | 0 | 0
[5 empty] | 2014-07-28 | 3時 | 0 | 0 | 0 | 0 | 0 | 0
[5 empty] | 2014-07-28 | 4時 | 0 | 0 | 0 | 0 | 0 | 0
[5 empty] | 2014-07-28 | 5時 | 0 | 0 | 0 | 0 | 0 | 0
[5 empty] | 2014-07-28 | 6時 | 0 | 0 | 0 | 0 | 0 | 0
[5 empty] | 2014-07-28 | 7時 | 0 | 0 | 0 | 0 | 0 | 0
[5 empty] | 2014-07-28 | 8時 | 0 | 0 | 0 | 0 | 0 | 0
[5 empty] | 2014-07-28 | 9時 | 0 | 0 | 0 | 0 | 0 | 0
[5 empty] | 2014-07-28 | 10時 | 0 | 0 | 0 | 0 | 0 | 0
[5 empty] | 2014-07-28 | 11時 | 0 | 0 | 0 | 0 | 0 | 0
[5 empty] | 2014-07-28 | 12時 | 0 | 0 | 0 | 0 | 0 | 0
[5 empty] | 2014-07-28 | 13時 | 0 | 0 | 0 | 0 | 0 | 0
[5 empty] | 2014-07-28 | 14時 | 0 | 0 | 0 | 0 | 0 | 0
[5 empty] | 2014-07-28 | 15時 | 0.20634 | 0 | 0 | 0 | 0 | 0
[5 empty] | 2014-07-28 | 16時 | 0.11623 | 0 | 0 | 0 | 0 | 0
[5 empty] | 2014-07-28 | 17時 | 0.11242 | 0 | 0 | 0 | 0 | 0
[5 empty] | 2014-07-28 | 18時 | 0.090719 | 0 | 0 | 0 | 0 | 30.8221
[5 empty] | 2014-07-28 | 19時 | 0.087288 | 0 | 0 | 0 | 0 | 0
[5 empty] | 2014-07-28 | 20時 | 0 | 0 | 0 | 0 | 0 | 0
[5 empty] | 2014-07-28 | 21時 | 0 | 0 | 0 | 0 | 0 | 0
[5 empty] | 2014-07-28 | 22時 | 0 | 0 | 0 | 0 | 0 | 0
[5 empty] | 2014-07-28 | 23時 | 0 | 0 | 0 | 0 | 0 | 0
[5 empty] | 2014-07-29 | 0時 | 0 | 0 | 0 | 0 | 0 | 0
[5 empty] | 2014-07-29 | 1時 | 0 | 0 | 0 | 0 | 0 | 0
[5 empty] | 2014-07-29 | 2時 | 0 | 0 | 0 | 0 | 0 | 0
[5 empty] | 2014-07-29 | 3時 | 0 | 0 | 0 | 0 | 0 | 0
[5 empty] | 2014-07-29 | 4時 | 0 | 0 | 0 | 0 | 0 | 0
[5 empty] | 2014-07-29 | 5時 | 0 | 0 | 0 | 0 | 0 | 0
[5 empty] | 2014-07-29 | 6時 | 0 | 0 | 0 | 0 | 0 | 0
[5 empty] | 2014-07-29 | 7時 | 0 | 0 | 0 | 0 | 0 | 0
[5 empty] | 2014-07-29 | 8時 | 0 | 0 | 0 | 0 | 0 | 0
[5 empty] | 2014-07-29 | 9時 | 0 | 0 | 0 | 0 | 0 | 16.2853
[5 empty] | 2014-07-29 | 10時 | 0.32513 | 0 | 0 | 0 | 0 | 0
[5 empty] | 2014-07-29 | 11時 | 0.15105 | 0 | 0 | 0 | 0 | 0
[5 empty] | 2014-07-29 | 12時 | 0.13697 | 0 | 0 | 0 | 0 | 0
[5 empty] | 2014-07-29 | 13時 | 0 | 0 | 0 | 0 | 0 | 0
[5 empty] | 2014-07-29 | 14時 | 0 | 0 | 0 | 0 | 0 | 0
[5 empty] | 2014-07-29 | 15時 | 0.20044 | 0 | 0 | 0 | 0 | 0
[5 empty] | 2014-07-29 | 16時 | 0.13049 | 0 | 0 | 0 | 0 | 0
[5 empty] | 2014-07-29 | 17時 | 0.11137 | 0 | 0 | 0 | 0 | 0
[5 empty] | 2014-07-29 | 18時 | 0.097606 | 0 | 0 | 0 | 0 | 0
[5 empty] | 2014-07-29 | 19時 | 0.086747 | 0 | 0 | 0 | 0 | 0
[5 empty] | 2014-07-29 | 20時 | 0 | 0 | 0 | 0 | 0 | 0
[5 empty] | 2014-07-29 | 21時 | 0 | 0 | 0 | 0 | 0 | 0
[5 empty] | 2014-07-29 | 22時 | 0 | 0 | 0 | 0 | 0 | 0
[5 empty] | 2014-07-29 | 23時 | 0 | 0 | 0 | 0 | 0 | 0
[5 empty] | 2014-07-30 | 0時 | 0 | 0 | 0 | 0 | 0 | 0
[5 empty] | 2014-07-30 | 1時 | 0 | 0 | 0 | 0 | 0 | 0
[5 empty] | 2014-07-30 | 2時 | 0 | 0 | 0 | 0 | 0 | 0
[5 empty] | 2014-07-30 | 3時 | 0 | 0 | 0 | 0 | 0 | 0
[5 empty] | 2014-07-30 | 4時 | 0 | 0 | 0 | 0 | 0 | 0
[5 empty] | 2014-07-30 | 5時 | 0 | 0 | 0 | 0 | 0 | 0
[5 empty] | 2014-07-30 | 6時 | 0 | 0 | 0 | 0 | 0 | 0
[5 empty] | 2014-07-30 | 7時 | 0 | 0 | 0 | 0 | 0 | 0
[5 empty] | 2014-07-30 | 8時 | 0 | 0 | 0 | 0 | 0 | 0
[5 empty] | 2014-07-30 | 9時 | 0.18831 | 0 | 0 | 0 | 0 | 0
[5 empty] | 2014-07-30 | 10時 | 0.19493 | 0 | 0 | 0 | 0 | 0
[5 empty] | 2014-07-30 | 11時 | 0.2421 | 0 | 0 | 0 | 0 | 0
[5 empty] | 2014-07-30 | 12時 | 0.268 | 0 | 0 | 0 | 0 | 0
[5 empty] | 2014-07-30 | 13時 | 0 | 0 | 0 | 0 | 0 | 0
[5 empty] | 2014-07-30 | 14時 | 0 | 0 | 0 | 0 | 0 | 0
[5 empty] | 2014-07-30 | 15時 | 0.5414 | 0 | 0 | 0 | 0 | 0
[5 empty] | 2014-07-30 | 16時 | 0.19843 | 0 | 0 | 0 | 0 | 0
[5 empty] | 2014-07-30 | 17時 | 0.15545 | 0 | 0 | 0 | 0 | 0
[5 empty] | 2014-07-30 | 18時 | 0.12471 | 0 | 0 | 0 | 0 | 0
[5 empty] | 2014-07-30 | 19時 | 0.10536 | 0 | 0 | 0 | 0 | 0
[5 empty] | 2014-07-30 | 20時 | 0.093907 | 0 | 0 | 0 | 0 | 0
[5 empty] | 2014-07-30 | 21時 | 0.08744 | 0 | 0 | 0 | 0 | 0
[5 empty] | 2014-07-30 | 22時 | 0 | 0 | 0 | 0 | 0 | 0
[5 empty] | 2014-07-30 | 23時 | 0 | 0 | 0 | 0 | 0 | 0
[5 empty] | 2014-07-31 | 0時 | 0 | 0 | 0 | 0 | 0 | 0
[5 empty] | 2014-07-31 | 1時 | 0 | 0 | 0 | 0 | 0 | 0
[5 empty] | 2014-07-31 | 2時 | 0 | 0 | 0 | 0 | 0 | 0
[5 empty] | 2014-07-31 | 3時 | 0 | 0 | 0 | 0 | 0 | 0
[5 empty] | 2014-07-31 | 4時 | 0 | 0 | 0 | 0 | 0 | 0
[5 empty] | 2014-07-31 | 5時 | 0 | 0 | 0 | 0 | 0 | 0
[5 empty] | 2014-07-31 | 6時 | 0 | 0 | 0 | 0 | 0 | 0
[5 empty] | 2014-07-31 | 7時 | 0.1186 | 0 | 0 | 0 | 0 | 0
[5 empty] | 2014-07-31 | 8時 | 0.12569 | 0 | 0 | 0 | 0 | 0
[5 empty] | 2014-07-31 | 9時 | 0 | 0 | 0 | 0 | 0 | 0
[5 empty] | 2014-07-31 | 10時 | 0 | 0 | 0 | 0 | 0 | 0
[5 empty] | 2014-07-31 | 11時 | 0.11918 | 0 | 0 | 0 | 0 | 0
[5 empty] | 2014-07-31 | 12時 | 0.089769 | 0 | 0 | 0 | 0 | 0
[5 empty] | 2014-07-31 | 13時 | 0 | 0 | 0 | 0 | 0 | 0
[5 empty] | 2014-07-31 | 14時 | 0 | 0 | 0 | 0 | 0 | 0
[5 empty] | 2014-07-31 | 15時 | 0.12125 | 0 | 0 | 0 | 0 | 0
[5 empty] | 2014-07-31 | 16時 | 0.11437 | 0 | 0 | 0 | 0 | 0
[5 empty] | 2014-07-31 | 17時 | 0.11247 | 0 | 0 | 0 | 0 | 0
[5 empty] | 2014-07-31 | 18時 | 0.10728 | 0 | 0 | 0 | 0 | 0
[5 empty] | 2014-07-31 | 19時 | 0.092925 | 0 | 0 | 0 | 0 | 0
[5 empty] | 2014-07-31 | 20時 | 0.084876 | 0 | 0 | 0 | 0 | 0
[5 empty] | 2014-07-31 | 21時 | 0 | 0 | 0 | 0 | 0 | 0
[5 empty] | 2014-07-31 | 22時 | 0 | 0 | 0 | 0 | 0 | 0
[5 empty] | 2014-07-31 | 23時 | 0 | 0 | 0 | 0 | 0 | 0
[5 empty] | 2014-08-01 | 0時 | 0 | 0 | 0 | 0 | 0 | 0
[5 empty] | 2014-08-01 | 1時 | 0 | 0 | 0 | 0 | 0 | 0
[5 empty] | 2014-08-01 | 2時 | 0 | 0 | 0 | 0 | 0 | 0
[5 empty] | 2014-08-01 | 3時 | 0 | 0 | 0 | 0 | 0 | 0
[5 empty] | 2014-08-01 | 4時 | 0 | 0 | 0 | 0 | 0 | 0
[5 empty] | 2014-08-01 | 5時 | 0 | 0 | 0 | 0 | 0 | 0
[5 empty] | 2014-08-01 | 6時 | 0 | 0 | 0 | 0 | 0 | 0
[5 empty] | 2014-08-01 | 7時 | 0.17582 | 0 | 0 | 0 | 0 | 0
[5 empty] | 2014-08-01 | 8時 | 0.22019 | 0 | 0 | 0 | 0 | 0
[5 empty] | 2014-08-01 | 9時 | 0 | 0 | 0 | 0 | 0 | 0
[5 empty] | 2014-08-01 | 10時 | 0 | 0 | 0 | 0 | 0 | 0
[5 empty] | 2014-08-01 | 11時 | 0.86697 | 0 | 0 | 0 | 2.0917 | 0.12739
[5 empty] | 2014-08-01 | 12時 | 0.36761 | 0 | 0 | 0 | 0 | 0
[5 empty] | 2014-08-01 | 13時 | 0 | 0 | 0 | 0 | 0 | 0
[5 empty] | 2014-08-01 | 14時 | 0 | 0 | 0 | 0 | 0 | 0
[5 empty] | 2014-08-01 | 15時 | 0.56553 | 0 | 0 | 0 | 0 | 0
[5 empty] | 2014-08-01 | 16時 | 0.22427 | 0 | 0 | 0 | 0 | 0
[5 empty] | 2014-08-01 | 17時 | 0.1806 | 0 | 0 | 0 | 0 | 0
[5 empty] | 2014-08-01 | 18時 | 0.13491 | 0 | 0 | 0 | 0 | 0
[5 empty] | 2014-08-01 | 19時 | 0.11504 | 0 | 0 | 0 | 0 | 0
[5 empty] | 2014-08-01 | 20時 | 0.10477 | 0 | 0 | 0 | 0 | 0
[5 empty] | 2014-08-01 | 21時 | 0.093431 | 0 | 0 | 0 | 0 | 0
[5 empty] | 2014-08-01 | 22時 | 0.085929 | 0 | 0 | 0 | 0 | 0
[5 empty] | 2014-08-01 | 23時 | 0 | 0 | 0 | 0 | 0 | 0
[5 empty] | 2014-08-02 | 0時 | 0 | 0 | 0 | 0 | 0 | 0
[5 empty] | 2014-08-02 | 1時 | 0 | 0 | 0 | 0 | 0 | 0
[5 empty] | 2014-08-02 | 2時 | 0 | 0 | 0 | 0 | 0 | 0
[5 empty] | 2014-08-02 | 3時 | 0 | 0 | 0 | 0 | 0 | 0
[5 empty] | 2014-08-02 | 4時 | 0 | 0 | 0 | 0 | 0 | 0
[5 empty] | 2014-08-02 | 5時 | 0 | 0 | 0 | 0 | 0 | 0
[5 empty] | 2014-08-02 | 6時 | 0 | 0 | 0 | 0 | 0 | 39.8893
[5 empty] | 2014-08-02 | 7時 | 0.23507 | 0 | 0 | 0 | 0 | 0
[5 empty] | 2014-08-02 | 8時 | 0.18237 | 0 | 0 | 0 | 0 | 0
[5 empty] | 2014-08-02 | 9時 | 0 | 0 | 0 | 0 | 0 | 0
[5 empty] | 2014-08-02 | 10時 | 0 | 0 | 0 | 0 | 0 | 0
[5 empty] | 2014-08-02 | 11時 | 0.87382 | 0 | 0 | 0 | 0.24768 | 0.018519
[5 empty] | 2014-08-02 | 12時 | 0.36141 | 0 | 0 | 0 | 0 | 0
[5 empty] | 2014-08-02 | 13時 | 0 | 0 | 0 | 0 | 0 | 0
[5 empty] | 2014-08-02 | 14時 | 0 | 0 | 0 | 0 | 0 | 0
[5 empty] | 2014-08-02 | 15時 | 0.71433 | 0 | 0 | 0 | 0 | 0
[5 empty] | 2014-08-02 | 16時 | 0.23009 | 0 | 0 | 0 | 0 | 0
[5 empty] | 2014-08-02 | 17時 | 0.19356 | 0 | 0 | 0 | 0 | 0
[5 empty] | 2014-08-02 | 18時 | 0.1501 | 0 | 0 | 0 | 0 | 0
[5 empty] | 2014-08-02 | 19時 | 0.11992 | 0 | 0 | 0 | 0 | 0
[5 empty] | 2014-08-02 | 20時 | 0.10107 | 0 | 0 | 0 | 0 | 0
[5 empty] | 2014-08-02 | 21時 | 0.090257 | 0 | 0 | 0 | 0 | 0
[5 empty] | 2014-08-02 | 22時 | 0.084339 | 0 | 0 | 0 | 0 | 0
[5 empty] | 2014-08-02 | 23時 | 0 | 0 | 0 | 0 | 0 | 0
[5 empty] | 2014-08-03 | 0時 | 0 | 0 | 0 | 0 | 0 | 0
[5 empty] | 2014-08-03 | 1時 | 0 | 0 | 0 | 0 | 0 | 0
[5 empty] | 2014-08-03 | 2時 | 0 | 0 | 0 | 0 | 0 | 0
[5 empty] | 2014-08-03 | 3時 | 0 | 0 | 0 | 0 | 0 | 0
[5 empty] | 2014-08-03 | 4時 | 0 | 0 | 0 | 0 | 0 | 0
[5 empty] | 2014-08-03 | 5時 | 0 | 0 | 0 | 0 | 0 | 0
[5 empty] | 2014-08-03 | 6時 | 0 | 0 | 0 | 0 | 0 | 0
[5 empty] | 2014-08-03 | 7時 | 0.12305 | 0 | 0 | 0 | 0 | 0
[5 empty] | 2014-08-03 | 8時 | 0.16738 | 0 | 0 | 0 | 0 | 0
[5 empty] | 2014-08-03 | 9時 | 0 | 0 | 0 | 0 | 0 | 0
[5 empty] | 2014-08-03 | 10時 | 0 | 0 | 0 | 0 | 0 | 0
[5 empty] | 2014-08-03 | 11時 | 0.80083 | 0 | 0 | 0 | 0 | 0
[5 empty] | 2014-08-03 | 12時 | 0.3621 | 0 | 0 | 0 | 0 | 0
[5 empty] | 2014-08-03 | 13時 | 0 | 0 | 0 | 0 | 0 | 0
[5 empty] | 2014-08-03 | 14時 | 0 | 0 | 0 | 0 | 0 | 0
[5 empty] | 2014-08-03 | 15時 | 0.54287 | 0 | 0 | 0 | 0 | 0
[5 empty] | 2014-08-03 | 16時 | 0.20071 | 0 | 0 | 0 | 0 | 0
[5 empty] | 2014-08-03 | 17時 | 0.16325 | 0 | 0 | 0 | 0 | 0
[5 empty] | 2014-08-03 | 18時 | 0.12445 | 0 | 0 | 0 | 0 | 0
[5 empty] | 2014-08-03 | 19時 | 0.10737 | 0 | 0 | 0 | 0 | 0
[5 empty] | 2014-08-03 | 20時 | 0.093044 | 0 | 0 | 0 | 0 | 0
[5 empty] | 2014-08-03 | 21時 | 0.085299 | 0 | 0 | 0 | 0 | 0
[5 empty] | 2014-08-03 | 22時 | 0 | 0 | 0 | 0 | 0 | 2.852
[5 empty] | 2014-08-03 | 23時 | 0 | 0 | 0 | 0 | 0 | 0
[5 empty] | 2014-08-04 | 0時 | 0 | 0 | 0 | 0 | 0 | 0
[5 empty] | 2014-08-04 | 1時 | 0 | 0 | 0 | 0 | 0 | 0
[5 empty] | 2014-08-04 | 2時 | 0 | 0 | 0 | 0 | 0 | 0
[5 empty] | 2014-08-04 | 3時 | 0 | 0 | 0 | 0 | 0 | 0
[5 empty] | 2014-08-04 | 4時 | 0 | 0 | 0 | 0 | 0 | 0
[5 empty] | 2014-08-04 | 5時 | 0 | 0 | 0 | 0 | 0 | 0
[5 empty] | 2014-08-04 | 6時 | 0 | 0 | 0 | 0 | 0 | 0
[5 empty] | 2014-08-04 | 7時 | 0 | 0 | 0 | 0 | 0 | 0
[5 empty] | 2014-08-04 | 8時 | 0 | 0 | 0 | 0 | 0 | 0
[5 empty] | 2014-08-04 | 9時 | 0 | 0 | 0 | 0 | 0 | 0
[5 empty] | 2014-08-04 | 10時 | 0 | 0 | 0 | 0 | 0 | 0
[5 empty] | 2014-08-04 | 11時 | 0 | 0 | 0 | 0 | 0 | 14.8724
[5 empty] | 2014-08-04 | 12時 | 0.23228 | 0 | 0 | 0 | 0 | 0
[5 empty] | 2014-08-04 | 13時 | 0 | 0 | 0 | 0 | 0 | 0
[5 empty] | 2014-08-04 | 14時 | 0 | 0 | 0 | 0 | 0 | 0
[5 empty] | 2014-08-04 | 15時 | 0 | 0 | 0 | 0 | 0 | 12.0645
[5 empty] | 2014-08-04 | 16時 | 0 | 0 | 0 | 0 | 0 | 8.7345
[5 empty] | 2014-08-04 | 17時 | 0 | 0 | 0 | 0 | 0 | 0
[5 empty] | 2014-08-04 | 18時 | 0 | 0 | 0 | 0 | 0 | 0
[5 empty] | 2014-08-04 | 19時 | 0 | 0 | 0 | 0 | 0 | 0
[5 empty] | 2014-08-04 | 20時 | 0 | 0 | 0 | 0 | 0 | 0
[5 empty] | 2014-08-04 | 21時 | 0 | 0 | 0 | 0 | 0 | 0
[5 empty] | 2014-08-04 | 22時 | 0 | 0 | 0 | 0 | 0 | 0
[5 empty] | 2014-08-04 | 23時 | 0 | 0 | 0 | 0 | 0 | 0
[5 empty] | 2014-08-05 | 0時 | 0 | 0 | 0 | 0 | 0 | 0
[5 empty] | 2014-08-05 | 1時 | 0 | 0 | 0 | 0 | 0 | 0
[5 empty] | 2014-08-05 | 2時 | 0 | 0 | 0 | 0 | 0 | 0
[5 empty] | 2014-08-05 | 3時 | 0 | 0 | 0 | 0 | 0 | 0
[5 empty] | 2014-08-05 | 4時 | 0 | 0 | 0 | 0 | 0 | 0
[5 empty] | 2014-08-05 | 5時 | 0 | 0 | 0 | 0 | 0 | 0
[5 empty] | 2014-08-05 | 6時 | 0 | 0 | 0 | 0 | 0 | 0
[5 empty] | 2014-08-05 | 7時 | 0 | 0 | 0 | 0 | 0 | 0
[5 empty] | 2014-08-05 | 8時 | 0 | 0 | 0 | 0 | 0 | 0
[5 empty] | 2014-08-05 | 9時 | 0 | 0 | 0 | 0 | 0 | 0
[5 empty] | 2014-08-05 | 10時 | 0 | 0 | 0 | 0 | 0 | 0
[5 empty] | 2014-08-05 | 11時 | 0 | 0 | 0 | 0 | 0 | 0
[5 empty] | 2014-08-05 | 12時 | 0 | 0 | 0 | 0 | 0 | 0
[5 empty] | 2014-08-05 | 13時 | 0 | 0 | 0 | 0 | 0 | 0
[5 empty] | 2014-08-05 | 14時 | 0 | 0 | 0 | 0 | 0 | 0
[5 empty] | 2014-08-05 | 15時 | 0 | 0 | 0 | 0 | 0 | 0
[5 empty] | 2014-08-05 | 16時 | 0 | 0 | 0 | 0 | 0 | 0
[5 empty] | 2014-08-05 | 17時 | 0 | 0 | 0 | 0 | 0 | 0
[5 empty] | 2014-08-05 | 18時 | 0 | 0 | 0 | 0 | 0 | 0
[5 empty] | 2014-08-05 | 19時 | 0 | 0 | 0 | 0 | 0 | 0
[5 empty] | 2014-08-05 | 20時 | 0 | 0 | 0 | 0 | 0 | 0
[5 empty] | 2014-08-05 | 21時 | 0 | 0 | 0 | 0 | 0 | 0
[5 empty] | 2014-08-05 | 22時 | 0 | 0 | 0 | 0 | 0 | 0
[5 empty] | 2014-08-05 | 23時 | 0 | 0 | 0 | 0 | 0 | 0
[5 empty] | 2014-08-06 | 0時 | 0 | 0 | 0 | 0 | 0 | 0
[5 empty] | 2014-08-06 | 1時 | 0 | 0 | 0 | 0 | 0 | 0
[5 empty] | 2014-08-06 | 2時 | 0 | 0 | 0 | 0 | 0 | 0
[5 empty] | 2014-08-06 | 3時 | 0 | 0 | 0 | 0 | 0 | 0
[5 empty] | 2014-08-06 | 4時 | 0 | 0 | 0 | 0 | 0 | 0
[5 empty] | 2014-08-06 | 5時 | 0 | 0 | 0 | 0 | 0 | 0
[5 empty] | 2014-08-06 | 6時 | 0 | 0 | 0 | 0 | 0 | 0
[5 empty] | 2014-08-06 | 7時 | 0 | 0 | 0 | 0 | 0 | 0
[5 empty] | 2014-08-06 | 8時 | 0 | 0 | 0 | 0 | 0 | 0
[5 empty] | 2014-08-06 | 9時 | 0 | 0 | 0 | 0 | 0 | 0
[5 empty] | 2014-08-06 | 10時 | 0.42342 | 0 | 0 | 0 | 0 | 0
[5 empty] | 2014-08-06 | 11時 | 0.19482 | 0 | 0 | 0 | 0 | 0
[5 empty] | 2014-08-06 | 12時 | 0.18076 | 0 | 0 | 0 | 0 | 0
[5 empty] | 2014-08-06 | 13時 | 0 | 0 | 0 | 0 | 0 | 0
[5 empty] | 2014-08-06 | 14時 | 0 | 0 | 0 | 0 | 0 | 0
[5 empty] | 2014-08-06 | 15時 | 0.17305 | 0 | 0 | 0 | 0 | 0
[5 empty] | 2014-08-06 | 16時 | 0.11026 | 0 | 0 | 0 | 0 | 0
[5 empty] | 2014-08-06 | 17時 | 0 | 0 | 0 | 0 | 0 | 9.5718
[5 empty] | 2014-08-06 | 18時 | 0.15269 | 0 | 0 | 0 | 0 | 8.7281
[5 empty] | 2014-08-06 | 19時 | 0 | 0 | 0 | 0 | 0 | 0
[5 empty] | 2014-08-06 | 20時 | 0 | 0 | 0 | 0 | 0 | 0
[5 empty] | 2014-08-06 | 21時 | 0 | 0 | 0 | 0 | 0 | 0
[5 empty] | 2014-08-06 | 22時 | 0 | 0 | 0 | 0 | 0 | 0
[5 empty] | 2014-08-06 | 23時 | 0 | 0 | 0 | 0 | 0 | 0
[5 empty] | 2014-08-07 | 0時 | 0 | 0 | 0 | 0 | 0 | 0
[5 empty] | 2014-08-07 | 1時 | 0 | 0 | 0 | 0 | 0 | 0
[5 empty] | 2014-08-07 | 2時 | 0 | 0 | 0 | 0 | 0 | 0
[5 empty] | 2014-08-07 | 3時 | 0 | 0 | 0 | 0 | 0 | 0
[5 empty] | 2014-08-07 | 4時 | 0 | 0 | 0 | 0 | 0 | 0
[5 empty] | 2014-08-07 | 5時 | 0 | 0 | 0 | 0 | 0 | 0
[5 empty] | 2014-08-07 | 6時 | 0 | 0 | 0 | 0 | 0 | 0
[5 empty] | 2014-08-07 | 7時 | 0 | 0 | 0 | 0 | 0 | 0
[5 empty] | 2014-08-07 | 8時 | 0 | 0 | 0 | 0 | 0 | 0
[5 empty] | 2014-08-07 | 9時 | 0 | 0 | 0 | 0 | 0 | 0
[5 empty] | 2014-08-07 | 10時 | 0 | 0 | 0 | 0 | 0 | 0
[5 empty] | 2014-08-07 | 11時 | 0.16755 | 0 | 0 | 0 | 0 | 0
[5 empty] | 2014-08-07 | 12時 | 0.13953 | 0 | 0 | 0 | 0 | 0
[5 empty] | 2014-08-07 | 13時 | 0 | 0 | 0 | 0 | 0 | 0
[5 empty] | 2014-08-07 | 14時 | 0 | 0 | 0 | 0 | 0 | 0
[5 empty] | 2014-08-07 | 15時 | 0.16074 | 0 | 0 | 0 | 0 | 0
[5 empty] | 2014-08-07 | 16時 | 0.11147 | 0 | 0 | 0 | 0 | 0
[5 empty] | 2014-08-07 | 17時 | 0.098476 | 0 | 0 | 0 | 0 | 0
[5 empty] | 2014-08-07 | 18時 | 0 | 0 | 0 | 0 | 0 | 7.886
[5 empty] | 2014-08-07 | 19時 | 0.10622 | 0 | 0 | 0 | 0 | 0
[5 empty] | 2014-08-07 | 20時 | 0 | 0 | 0 | 0 | 0 | 0
[5 empty] | 2014-08-07 | 21時 | 0 | 0 | 0 | 0 | 0 | 0
[5 empty] | 2014-08-07 | 22時 | 0 | 0 | 0 | 0 | 0 | 0
[5 empty] | 2014-08-07 | 23時 | 0 | 0 | 0 | 0 | 0 | 0
[5 empty] | 2014-08-08 | 0時 | 0 | 0 | 0 | 0 | 0 | 0
[5 empty] | 2014-08-08 | 1時 | 0 | 0 | 0 | 0 | 0 | 0
[5 empty] | 2014-08-08 | 2時 | 0 | 0 | 0 | 0 | 0 | 0
[5 empty] | 2014-08-08 | 3時 | 0 | 0 | 0 | 0 | 0 | 0
[5 empty] | 2014-08-08 | 4時 | 0 | 0 | 0 | 0 | 0 | 0
[5 empty] | 2014-08-08 | 5時 | 0 | 0 | 0 | 0 | 0 | 0
[5 empty] | 2014-08-08 | 6時 | 0 | 0 | 0 | 0 | 0 | 0
[5 empty] | 2014-08-08 | 7時 | 0 | 0 | 0 | 0 | 0 | 0
[5 empty] | 2014-08-08 | 8時 | 0 | 0 | 0 | 0 | 0 | 0
[5 empty] | 2014-08-08 | 9時 | 0 | 0 | 0 | 0 | 0 | 0
[5 empty] | 2014-08-08 | 10時 | 0 | 0 | 0 | 0 | 0 | 0
[5 empty] | 2014-08-08 | 11時 | 0.84282 | 0 | 0 | 0 | 0 | 0
[5 empty] | 2014-08-08 | 12時 | 0.28683 | 0 | 0 | 0 | 0 | 0
[5 empty] | 2014-08-08 | 13時 | 0 | 0 | 0 | 0 | 0 | 0
[5 empty] | 2014-08-08 | 14時 | 0 | 0 | 0 | 0 | 0 | 0
[5 empty] | 2014-08-08 | 15時 | 0.52369 | 0 | 0 | 0 | 0 | 0
[5 empty] | 2014-08-08 | 16時 | 0.18374 | 0 | 0 | 0 | 0 | 0
[5 empty] | 2014-08-08 | 17時 | 0.157 | 0 | 0 | 0 | 0 | 0
[5 empty] | 2014-08-08 | 18時 | 0.11588 | 0 | 0 | 0 | 0 | 0
[5 empty] | 2014-08-08 | 19時 | 0.10074 | 0 | 0 | 0 | 0 | 0
[5 empty] | 2014-08-08 | 20時 | 0.08885 | 0 | 0 | 0 | 0 | 0
[5 empty] | 2014-08-08 | 21時 | 0 | 0 | 0 | 0 | 0 | 0
[5 empty] | 2014-08-08 | 22時 | 0 | 0 | 0 | 0 | 0 | 0
[5 empty] | 2014-08-08 | 23時 | 0 | 0 | 0 | 0 | 0 | 0
[5 empty] | 2014-08-09 | 0時 | 0 | 0 | 0 | 0 | 0 | 0
[5 empty] | 2014-08-09 | 1時 | 0 | 0 | 0 | 0 | 0 | 0
[5 empty] | 2014-08-09 | 2時 | 0 | 0 | 0 | 0 | 0 | 0
[5 empty] | 2014-08-09 | 3時 | 0 | 0 | 0 | 0 | 0 | 0
[5 empty] | 2014-08-09 | 4時 | 0 | 0 | 0 | 0 | 0 | 0
[5 empty] | 2014-08-09 | 5時 | 0 | 0 | 0 | 0 | 0 | 0
[5 empty] | 2014-08-09 | 6時 | 0 | 0 | 0 | 0 | 0 | 0
[5 empty] | 2014-08-09 | 7時 | 0 | 0 | 0 | 0 | 0 | 0
[5 empty] | 2014-08-09 | 8時 | 0.18476 | 0 | 0 | 0 | 0 | 0
[5 empty] | 2014-08-09 | 9時 | 0 | 0 | 0 | 0 | 0 | 0
[5 empty] | 2014-08-09 | 10時 | 0 | 0 | 0 | 0 | 0 | 0
[5 empty] | 2014-08-09 | 11時 | 0.67074 | 0 | 0 | 0 | 0 | 0
[5 empty] | 2014-08-09 | 12時 | 0.30194 | 0 | 0 | 0 | 0 | 0
[5 empty] | 2014-08-09 | 13時 | 0 | 0 | 0 | 0 | 0 | 0
[5 empty] | 2014-08-09 | 14時 | 0 | 0 | 0 | 0 | 0 | 0
[5 empty] | 2014-08-09 | 15時 | 0.47252 | 0 | 0 | 0 | 0 | 0
[5 empty] | 2014-08-09 | 16時 | 0.17489 | 0 | 0 | 0 | 0 | 0
[5 empty] | 2014-08-09 | 17時 | 0.13305 | 0 | 0 | 0 | 0 | 0
[5 empty] | 2014-08-09 | 18時 | 0.10685 | 0 | 0 | 0 | 0 | 0
[5 empty] | 2014-08-09 | 19時 | 0.097782 | 0 | 0 | 0 | 0 | 0
[5 empty] | 2014-08-09 | 20時 | 0.087903 | 0 | 0 | 0 | 0 | 0
[5 empty] | 2014-08-09 | 21時 | 0 | 0 | 0 | 0 | 0 | 4.0709
[5 empty] | 2014-08-09 | 22時 | 0 | 0 | 0 | 0 | 0 | 0
[5 empty] | 2014-08-09 | 23時 | 0 | 0 | 0 | 0 | 0 | 0
[5 empty] | 2014-08-10 | 0時 | 0 | 0 | 0 | 0 | 0 | 0
[5 empty] | 2014-08-10 | 1時 | 0 | 0 | 0 | 0 | 0 | 0
[5 empty] | 2014-08-10 | 2時 | 0 | 0 | 0 | 0 | 0 | 0
[5 empty] | 2014-08-10 | 3時 | 0 | 0 | 0 | 0 | 0 | 0
[5 empty] | 2014-08-10 | 4時 | 0 | 0 | 0 | 0 | 0 | 0
[5 empty] | 2014-08-10 | 5時 | 0 | 0 | 0 | 0 | 0 | 0
[5 empty] | 2014-08-10 | 6時 | 0 | 0 | 0 | 0 | 0 | 0
[5 empty] | 2014-08-10 | 7時 | 0 | 0 | 0 | 0 | 0 | 0
[5 empty] | 2014-08-10 | 8時 | 0.13965 | 0 | 0 | 0 | 0 | 0
[5 empty] | 2014-08-10 | 9時 | 0 | 0 | 0 | 0 | 0 | 0
[5 empty] | 2014-08-10 | 10時 | 0 | 0 | 0 | 0 | 0 | 0
[5 empty] | 2014-08-10 | 11時 | 0.69962 | 0 | 0 | 0 | 0 | 0
[5 empty] | 2014-08-10 | 12時 | 0.31734 | 0 | 0 | 0 | 0 | 0
[5 empty] | 2014-08-10 | 13時 | 0 | 0 | 0 | 0 | 0 | 0
[5 empty] | 2014-08-10 | 14時 | 0 | 0 | 0 | 0 | 0 | 0
[5 empty] | 2014-08-10 | 15時 | 0.59083 | 0 | 0 | 0 | 0 | 0
[5 empty] | 2014-08-10 | 16時 | 0.20576 | 0 | 0 | 0 | 0 | 0
[5 empty] | 2014-08-10 | 17時 | 0.17077 | 0 | 0 | 0 | 0 | 0
[5 empty] | 2014-08-10 | 18時 | 0.1368 | 0 | 0 | 0 | 0 | 0
[5 empty] | 2014-08-10 | 19時 | 0.11449 | 0 | 0 | 0 | 0 | 0
[5 empty] | 2014-08-10 | 20時 | 0.099863 | 0 | 0 | 0 | 0 | 0
[5 empty] | 2014-08-10 | 21時 | 0.091038 | 0 | 0 | 0 | 0 | 0
[5 empty] | 2014-08-10 | 22時 | 0.086336 | 0 | 0 | 0 | 0 | 0
[5 empty] | 2014-08-10 | 23時 | 0 | 0 | 0 | 0 | 0 | 0
[5 empty] | 2014-08-11 | 0時 | 0 | 0 | 0 | 0 | 0 | 0
[5 empty] | 2014-08-11 | 1時 | 0 | 0 | 0 | 0 | 0 | 0
[5 empty] | 2014-08-11 | 2時 | 0 | 0 | 0 | 0 | 0 | 0
[5 empty] | 2014-08-11 | 3時 | 0 | 0 | 0 | 0 | 0 | 0
[5 empty] | 2014-08-11 | 4時 | 0 | 0 | 0 | 0 | 0 | 0
[5 empty] | 2014-08-11 | 5時 | 0 | 0 | 0 | 0 | 0 | 0
[5 empty] | 2014-08-11 | 6時 | 0 | 0 | 0 | 0 | 0 | 0
[5 empty] | 2014-08-11 | 7時 | 0.14248 | 0 | 0 | 0 | 0 | 0
[5 empty] | 2014-08-11 | 8時 | 0.17346 | 0 | 0 | 0 | 0 | 0
[5 empty] | 2014-08-11 | 9時 | 0 | 0 | 0 | 0 | 0 | 0
[5 empty] | 2014-08-11 | 10時 | 0 | 0 | 0 | 0 | 0 | 0
[5 empty] | 2014-08-11 | 11時 | 0.87416 | 0 | 0 | 0 | 0.84936 | 0.057541
[5 empty] | 2014-08-11 | 12時 | 0.40261 | 0 | 0 | 0 | 0 | 0
[5 empty] | 2014-08-11 | 13時 | 0 | 0 | 0 | 0 | 0 | 0
[5 empty] | 2014-08-11 | 14時 | 0 | 0 | 0 | 0 | 0 | 0
[5 empty] | 2014-08-11 | 15時 | 0.86815 | 0 | 0 | 0 | 0 | 0
[5 empty] | 2014-08-11 | 16時 | 0.25706 | 0 | 0 | 0 | 0 | 0
[5 empty] | 2014-08-11 | 17時 | 0.22126 | 0 | 0 | 0 | 0 | 0
[5 empty] | 2014-08-11 | 18時 | 0.17719 | 0 | 0 | 0 | 0 | 0
[5 empty] | 2014-08-11 | 19時 | 0.13495 | 0 | 0 | 0 | 0 | 0
[5 empty] | 2014-08-11 | 20時 | 0.11458 | 0 | 0 | 0 | 0 | 0
[5 empty] | 2014-08-11 | 21時 | 0.10142 | 0 | 0 | 0 | 0 | 0
[5 empty] | 2014-08-11 | 22時 | 0.09365 | 0 | 0 | 0 | 0 | 0
[5 empty] | 2014-08-11 | 23時 | 0 | 0 | 0 | 0 | 0 | 0
[5 empty] | 2014-08-12 | 0時 | 0 | 0 | 0 | 0 | 0 | 0
[5 empty] | 2014-08-12 | 1時 | 0 | 0 | 0 | 0 | 0 | 0
[5 empty] | 2014-08-12 | 2時 | 0 | 0 | 0 | 0 | 0 | 0
[5 empty] | 2014-08-12 | 3時 | 0 | 0 | 0 | 0 | 0 | 0
[5 empty] | 2014-08-12 | 4時 | 0 | 0 | 0 | 0 | 0 | 0
[5 empty] | 2014-08-12 | 5時 | 0 | 0 | 0 | 0 | 0 | 0
[5 empty] | 2014-08-12 | 6時 | 0 | 0 | 0 | 0 | 0 | 0
[5 empty] | 2014-08-12 | 7時 | 0.13385 | 0 | 0 | 0 | 0 | 0
[5 empty] | 2014-08-12 | 8時 | 0.12626 | 0 | 0 | 0 | 0 | 0
[5 empty] | 2014-08-12 | 9時 | 0.15983 | 0 | 0 | 0 | 0 | 0
[5 empty] | 2014-08-12 | 10時 | 0.21213 | 0 | 0 | 0 | 0 | 0
[5 empty] | 2014-08-12 | 11時 | 0.26817 | 0 | 0 | 0 | 0 | 0
[5 empty] | 2014-08-12 | 12時 | 0.28791 | 0 | 0 | 0 | 0 | 0
[5 empty] | 2014-08-12 | 13時 | 0 | 0 | 0 | 0 | 0 | 0
[5 empty] | 2014-08-12 | 14時 | 0 | 0 | 0 | 0 | 0 | 0
[5 empty] | 2014-08-12 | 15時 | 0.72089 | 0 | 0 | 0 | 0 | 0
[5 empty] | 2014-08-12 | 16時 | 0.26915 | 0 | 0 | 0 | 0 | 0
[5 empty] | 2014-08-12 | 17時 | 0.19675 | 0 | 0 | 0 | 0 | 0
[5 empty] | 2014-08-12 | 18時 | 0.13912 | 0 | 0 | 0 | 0 | 0
[5 empty] | 2014-08-12 | 19時 | 0.11307 | 0 | 0 | 0 | 0 | 0
[5 empty] | 2014-08-12 | 20時 | 0.10235 | 0 | 0 | 0 | 0 | 0
[5 empty] | 2014-08-12 | 21時 | 0.093339 | 0 | 0 | 0 | 0 | 0
[5 empty] | 2014-08-12 | 22時 | 0 | 0 | 0 | 0 | 0 | 0
[5 empty] | 2014-08-12 | 23時 | 0 | 0 | 0 | 0 | 0 | 0
[5 empty] | 2014-08-13 | 0時 | 0 | 0 | 0 | 0 | 0 | 0
[5 empty] | 2014-08-13 | 1時 | 0 | 0 | 0 | 0 | 0 | 0
[5 empty] | 2014-08-13 | 2時 | 0 | 0 | 0 | 0 | 0 | 0
[5 empty] | 2014-08-13 | 3時 | 0 | 0 | 0 | 0 | 0 | 0
[5 empty] | 2014-08-13 | 4時 | 0 | 0 | 0 | 0 | 0 | 0
[5 empty] | 2014-08-13 | 5時 | 0 | 0 | 0 | 0 | 0 | 0
[5 empty] | 2014-08-13 | 6時 | 0 | 0 | 0 | 0 | 0 | 0
[5 empty] | 2014-08-13 | 7時 | 0 | 0 | 0 | 0 | 0 | 0
[5 empty] | 2014-08-13 | 8時 | 0.15279 | 0 | 0 | 0 | 0 | 0
[5 empty] | 2014-08-13 | 9時 | 0.14406 | 0 | 0 | 0 | 0 | 0
[5 empty] | 2014-08-13 | 10時 | 0.16489 | 0 | 0 | 0 | 0 | 0
[5 empty] | 2014-08-13 | 11時 | 0.21181 | 0 | 0 | 0 | 0 | 0
[5 empty] | 2014-08-13 | 12時 | 0.19098 | 0 | 0 | 0 | 0 | 0
[5 empty] | 2014-08-13 | 13時 | 0 | 0 | 0 | 0 | 0 | 0
[5 empty] | 2014-08-13 | 14時 | 0 | 0 | 0 | 0 | 0 | 0
[5 empty] | 2014-08-13 | 15時 | 0.40917 | 0 | 0 | 0 | 0 | 0
[5 empty] | 2014-08-13 | 16時 | 0.20065 | 0 | 0 | 0 | 0 | 0
[5 empty] | 2014-08-13 | 17時 | 0.15556 | 0 | 0 | 0 | 0 | 0
[5 empty] | 2014-08-13 | 18時 | 0.12379 | 0 | 0 | 0 | 0 | 0
[5 empty] | 2014-08-13 | 19時 | 0.10862 | 0 | 0 | 0 | 0 | 0
[5 empty] | 2014-08-13 | 20時 | 0.10186 | 0 | 0 | 0 | 0 | 0
[5 empty] | 2014-08-13 | 21時 | 0.093215 | 0 | 0 | 0 | 0 | 0
[5 empty] | 2014-08-13 | 22時 | 0 | 0 | 0 | 0 | 0 | 0
[5 empty] | 2014-08-13 | 23時 | 0 | 0 | 0 | 0 | 0 | 0
[5 empty] | 2014-08-14 | 0時 | 0 | 0 | 0 | 0 | 0 | 0
[5 empty] | 2014-08-14 | 1時 | 0 | 0 | 0 | 0 | 0 | 0
[5 empty] | 2014-08-14 | 2時 | 0 | 0 | 0 | 0 | 0 | 0
[5 empty] | 2014-08-14 | 3時 | 0 | 0 | 0 | 0 | 0 | 0
[5 empty] | 2014-08-14 | 4時 | 0 | 0 | 0 | 0 | 0 | 0
[5 empty] | 2014-08-14 | 5時 | 0 | 0 | 0 | 0 | 0 | 0
[5 empty] | 2014-08-14 | 6時 | 0 | 0 | 0 | 0 | 0 | 0
[5 empty] | 2014-08-14 | 7時 | 0.34767 | 0 | 0 | 0 | 0 | 53.6182
[5 empty] | 2014-08-14 | 8時 | 0.17031 | 0 | 0 | 0 | 0 | 0
[5 empty] | 2014-08-14 | 9時 | 0 | 0 | 0 | 0 | 0 | 0
[5 empty] | 2014-08-14 | 10時 | 0 | 0 | 0 | 0 | 0 | 0
[5 empty] | 2014-08-14 | 11時 | 0.8743 | 0 | 0 | 0 | 0.14709 | 0.020556
[5 empty] | 2014-08-14 | 12時 | 0.26278 | 0 | 0 | 0 | 0 | 0
[5 empty] | 2014-08-14 | 13時 | 0 | 0 | 0 | 0 | 0 | 0
[5 empty] | 2014-08-14 | 14時 | 0 | 0 | 0 | 0 | 0 | 0
[5 empty] | 2014-08-14 | 15時 | 0.37229 | 0 | 0 | 0 | 0 | 0
[5 empty] | 2014-08-14 | 16時 | 0.17638 | 0 | 0 | 0 | 0 | 0
[5 empty] | 2014-08-14 | 17時 | 0.16689 | 0 | 0 | 0 | 0 | 0
[5 empty] | 2014-08-14 | 18時 | 0.14272 | 0 | 0 | 0 | 0 | 0
[5 empty] | 2014-08-14 | 19時 | 0.11456 | 0 | 0 | 0 | 0 | 0
[5 empty] | 2014-08-14 | 20時 | 0.10181 | 0 | 0 | 0 | 0 | 0
[5 empty] | 2014-08-14 | 21時 | 0.096164 | 0 | 0 | 0 | 0 | 0
[5 empty] | 2014-08-14 | 22時 | 0.092188 | 0 | 0 | 0 | 0 | 0
[5 empty] | 2014-08-14 | 23時 | 0 | 0 | 0 | 0 | 0 | 0
[5 empty] | 2014-08-15 | 0時 | 0 | 0 | 0 | 0 | 0 | 0
[5 empty] | 2014-08-15 | 1時 | 0 | 0 | 0 | 0 | 0 | 0
[5 empty] | 2014-08-15 | 2時 | 0 | 0 | 0 | 0 | 0 | 0
[5 empty] | 2014-08-15 | 3時 | 0 | 0 | 0 | 0 | 0 | 0
[5 empty] | 2014-08-15 | 4時 | 0 | 0 | 0 | 0 | 0 | 0
[5 empty] | 2014-08-15 | 5時 | 0 | 0 | 0 | 0 | 0 | 0
[5 empty] | 2014-08-15 | 6時 | 0 | 0 | 0 | 0 | 0 | 0
[5 empty] | 2014-08-15 | 7時 | 0 | 0 | 0 | 0 | 0 | 0
[5 empty] | 2014-08-15 | 8時 | 0.11792 | 0 | 0 | 0 | 0 | 137.9937
[5 empty] | 2014-08-15 | 9時 | 0 | 0 | 0 | 0 | 0 | 0
[5 empty] | 2014-08-15 | 10時 | 0 | 0 | 0 | 0 | 0 | 0
[5 empty] | 2014-08-15 | 11時 | 0.12124 | 0 | 0 | 0 | 0 | 0
[5 empty] | 2014-08-15 | 12時 | 0.12796 | 0 | 0 | 0 | 0 | 0
[5 empty] | 2014-08-15 | 13時 | 0 | 0 | 0 | 0 | 0 | 0
[5 empty] | 2014-08-15 | 14時 | 0 | 0 | 0 | 0 | 0 | 0
[5 empty] | 2014-08-15 | 15時 | 0.17579 | 0 | 0 | 0 | 0 | 0
[5 empty] | 2014-08-15 | 16時 | 0.11993 | 0 | 0 | 0 | 0 | 0
[5 empty] | 2014-08-15 | 17時 | 0.11816 | 0 | 0 | 0 | 0 | 0
[5 empty] | 2014-08-15 | 18時 | 0.1047 | 0 | 0 | 0 | 0 | 0.064119
[5 empty] | 2014-08-15 | 19時 | 0.095773 | 0 | 0 | 0 | 0 | 0
[5 empty] | 2014-08-15 | 20時 | 0.088712 | 0 | 0 | 0 | 0 | 0
[5 empty] | 2014-08-15 | 21時 | 0 | 0 | 0 | 0 | 0 | 0
[5 empty] | 2014-08-15 | 22時 | 0 | 0 | 0 | 0 | 0 | 0
[5 empty] | 2014-08-15 | 23時 | 0 | 0 | 0 | 0 | 0 | 0
[5 empty] | 2014-08-16 | 0時 | 0 | 0 | 0 | 0 | 0 | 0
[5 empty] | 2014-08-16 | 1時 | 0 | 0 | 0 | 0 | 0 | 0
[5 empty] | 2014-08-16 | 2時 | 0 | 0 | 0 | 0 | 0 | 0
[5 empty] | 2014-08-16 | 3時 | 0 | 0 | 0 | 0 | 0 | 0
[5 empty] | 2014-08-16 | 4時 | 0 | 0 | 0 | 0 | 0 | 0
[5 empty] | 2014-08-16 | 5時 | 0 | 0 | 0 | 0 | 0 | 0
[5 empty] | 2014-08-16 | 6時 | 0 | 0 | 0 | 0 | 0 | 0
[5 empty] | 2014-08-16 | 7時 | 0 | 0 | 0 | 0 | 0 | 0
[5 empty] | 2014-08-16 | 8時 | 0 | 0 | 0 | 0 | 0 | 0
[5 empty] | 2014-08-16 | 9時 | 0 | 0 | 0 | 0 | 0 | 0
[5 empty] | 2014-08-16 | 10時 | 0 | 0 | 0 | 0 | 0 | 0
[5 empty] | 2014-08-16 | 11時 | 0.87428 | 0 | 0 | 0 | 0.0060445 | 31.4275
[5 empty] | 2014-08-16 | 12時 | 0.16135 | 0 | 0 | 0 | 0 | 0
[5 empty] | 2014-08-16 | 13時 | 0 | 0 | 0 | 0 | 0 | 0
[5 empty] | 2014-08-16 | 14時 | 0 | 0 | 0 | 0 | 0 | 0
[5 empty] | 2014-08-16 | 15時 | 0.21897 | 0 | 0 | 0 | 0 | 0
[5 empty] | 2014-08-16 | 16時 | 0.13056 | 0 | 0 | 0 | 0 | 0
[5 empty] | 2014-08-16 | 17時 | 0.10439 | 0 | 0 | 0 | 0 | 0
[5 empty] | 2014-08-16 | 18時 | 0.091889 | 0 | 0 | 0 | 0 | 0
[5 empty] | 2014-08-16 | 19時 | 0.089413 | 0 | 0 | 0 | 0 | 0
[5 empty] | 2014-08-16 | 20時 | 0 | 0 | 0 | 0 | 0 | 0
[5 empty] | 2014-08-16 | 21時 | 0 | 0 | 0 | 0 | 0 | 0
[5 empty] | 2014-08-16 | 22時 | 0 | 0 | 0 | 0 | 0 | 0
[5 empty] | 2014-08-16 | 23時 | 0 | 0 | 0 | 0 | 0 | 0
[5 empty] | 2014-08-17 | 0時 | 0 | 0 | 0 | 0 | 0 | 0
[5 empty] | 2014-08-17 | 1時 | 0 | 0 | 0 | 0 | 0 | 0
[5 empty] | 2014-08-17 | 2時 | 0 | 0 | 0 | 0 | 0 | 0
[5 empty] | 2014-08-17 | 3時 | 0 | 0 | 0 | 0 | 0 | 0
[5 empty] | 2014-08-17 | 4時 | 0 | 0 | 0 | 0 | 0 | 0
[5 empty] | 2014-08-17 | 5時 | 0 | 0 | 0 | 0 | 0 | 0
[5 empty] | 2014-08-17 | 6時 | 0 | 0 | 0 | 0 | 0 | 0
[5 empty] | 2014-08-17 | 7時 | 0 | 0 | 0 | 0 | 0 | 0
[5 empty] | 2014-08-17 | 8時 | 0 | 0 | 0 | 0 | 0 | 0
[5 empty] | 2014-08-17 | 9時 | 0 | 0 | 0 | 0 | 0 | 0
[5 empty] | 2014-08-17 | 10時 | 0 | 0 | 0 | 0 | 0 | 0
[5 empty] | 2014-08-17 | 11時 | 0.70315 | 0 | 0 | 0 | 0 | 0
[5 empty] | 2014-08-17 | 12時 | 0.32897 | 0 | 0 | 0 | 0 | 0
[5 empty] | 2014-08-17 | 13時 | 0 | 0 | 0 | 0 | 0 | 0
[5 empty] | 2014-08-17 | 14時 | 0 | 0 | 0 | 0 | 0 | 0
[5 empty] | 2014-08-17 | 15時 | 0.57797 | 0 | 0 | 0 | 0 | 0
[5 empty] | 2014-08-17 | 16時 | 0.17917 | 0 | 0 | 0 | 0 | 0
[5 empty] | 2014-08-17 | 17時 | 0.12956 | 0 | 0 | 0 | 0 | 0
[5 empty] | 2014-08-17 | 18時 | 0.10551 | 0 | 0 | 0 | 0 | 0
[5 empty] | 2014-08-17 | 19時 | 0.096158 | 0 | 0 | 0 | 0 | 0
[5 empty] | 2014-08-17 | 20時 | 0.090319 | 0 | 0 | 0 | 0 | 0
[5 empty] | 2014-08-17 | 21時 | 0 | 0 | 0 | 0 | 0 | 4.2936
[5 empty] | 2014-08-17 | 22時 | 0 | 0 | 0 | 0 | 0 | 0
[5 empty] | 2014-08-17 | 23時 | 0 | 0 | 0 | 0 | 0 | 0
[5 empty] | 2014-08-18 | 0時 | 0 | 0 | 0 | 0 | 0 | 0
[5 empty] | 2014-08-18 | 1時 | 0 | 0 | 0 | 0 | 0 | 0
[5 empty] | 2014-08-18 | 2時 | 0 | 0 | 0 | 0 | 0 | 0
[5 empty] | 2014-08-18 | 3時 | 0 | 0 | 0 | 0 | 0 | 0
[5 empty] | 2014-08-18 | 4時 | 0 | 0 | 0 | 0 | 0 | 0
[5 empty] | 2014-08-18 | 5時 | 0 | 0 | 0 | 0 | 0 | 0
[5 empty] | 2014-08-18 | 6時 | 0 | 0 | 0 | 0 | 0 | 0
[5 empty] | 2014-08-18 | 7時 | 0 | 0 | 0 | 0 | 0 | 2.9129
[5 empty] | 2014-08-18 | 8時 | 0.79203 | 0 | 0 | 0 | 0 | 0
[5 empty] | 2014-08-18 | 9時 | 0 | 0 | 0 | 0 | 0 | 0
[5 empty] | 2014-08-18 | 10時 | 0 | 0 | 0 | 0 | 0 | 0
[5 empty] | 2014-08-18 | 11時 | 0.87295 | 0 | 0 | 0 | 2.3612 | 0.034982
[5 empty] | 2014-08-18 | 12時 | 0.5 | 0 | 0 | 0 | 0 | 0
[5 empty] | 2014-08-18 | 13時 | 0 | 0 | 0 | 0 | 0 | 0
[5 empty] | 2014-08-18 | 14時 | 0 | 0 | 0 | 0 | 0 | 0
[5 empty] | 2014-08-18 | 15時 | 0.78163 | 0 | 0 | 0 | 0 | 0
[5 empty] | 2014-08-18 | 16時 | 0.21499 | 0 | 0 | 0 | 0 | 0
[5 empty] | 2014-08-18 | 17時 | 0.15413 | 0 | 0 | 0 | 0 | 0
[5 empty] | 2014-08-18 | 18時 | 0.13234 | 0 | 0 | 0 | 0 | 0
[5 empty] | 2014-08-18 | 19時 | 0.11484 | 0 | 0 | 0 | 0 | 0
[5 empty] | 2014-08-18 | 20時 | 0.1004 | 0 | 0 | 0 | 0 | 0
[5 empty] | 2014-08-18 | 21時 | 0.090267 | 0 | 0 | 0 | 0 | 0
[5 empty] | 2014-08-18 | 22時 | 0.084855 | 0 | 0 | 0 | 0 | 0
[5 empty] | 2014-08-18 | 23時 | 0 | 0 | 0 | 0 | 0 | 0
[5 empty] | 2014-08-19 | 0時 | 0 | 0 | 0 | 0 | 0 | 0
[5 empty] | 2014-08-19 | 1時 | 0 | 0 | 0 | 0 | 0 | 0
[5 empty] | 2014-08-19 | 2時 | 0 | 0 | 0 | 0 | 0 | 0
[5 empty] | 2014-08-19 | 3時 | 0 | 0 | 0 | 0 | 0 | 0
[5 empty] | 2014-08-19 | 4時 | 0 | 0 | 0 | 0 | 0 | 0
[5 empty] | 2014-08-19 | 5時 | 0 | 0 | 0 | 0 | 0 | 0
[5 empty] | 2014-08-19 | 6時 | 0 | 0 | 0 | 0 | 0 | 0
[5 empty] | 2014-08-19 | 7時 | 0 | 0 | 0 | 0 | 0 | 0
[5 empty] | 2014-08-19 | 8時 | 0.87266 | 0 | 0 | 0 | 4.8274 | 15.9909
[5 empty] | 2014-08-19 | 9時 | 0.31566 | 0 | 0 | 0 | 0 | 0
[5 empty] | 2014-08-19 | 10時 | 0.36841 | 0 | 0 | 0 | 0 | 0
[5 empty] | 2014-08-19 | 11時 | 0.43083 | 0 | 0 | 0 | 0 | 0
[5 empty] | 2014-08-19 | 12時 | 0.39528 | 0 | 0 | 0 | 0 | 0
[5 empty] | 2014-08-19 | 13時 | 0 | 0 | 0 | 0 | 0 | 0
[5 empty] | 2014-08-19 | 14時 | 0 | 0 | 0 | 0 | 0 | 0
[5 empty] | 2014-08-19 | 15時 | 0.65417 | 0 | 0 | 0 | 0 | 0
[5 empty] | 2014-08-19 | 16時 | 0.20168 | 0 | 0 | 0 | 0 | 0
[5 empty] | 2014-08-19 | 17時 | 0.15193 | 0 | 0 | 0 | 0 | 0
[5 empty] | 2014-08-19 | 18時 | 0.11858 | 0 | 0 | 0 | 0 | 0
[5 empty] | 2014-08-19 | 19時 | 0.10361 | 0 | 0 | 0 | 0 | 0
[5 empty] | 2014-08-19 | 20時 | 0.095674 | 0 | 0 | 0 | 0 | 0
[5 empty] | 2014-08-19 | 21時 | 0.087531 | 0 | 0 | 0 | 0 | 0
[5 empty] | 2014-08-19 | 22時 | 0 | 0 | 0 | 0 | 0 | 0
[5 empty] | 2014-08-19 | 23時 | 0 | 0 | 0 | 0 | 0 | 0
[5 empty] | 2014-08-20 | 0時 | 0 | 0 | 0 | 0 | 0 | 0
[5 empty] | 2014-08-20 | 1時 | 0 | 0 | 0 | 0 | 0 | 0
[5 empty] | 2014-08-20 | 2時 | 0 | 0 | 0 | 0 | 0 | 0
[5 empty] | 2014-08-20 | 3時 | 0 | 0 | 0 | 0 | 0 | 0
[5 empty] | 2014-08-20 | 4時 | 0 | 0 | 0 | 0 | 0 | 0
[5 empty] | 2014-08-20 | 5時 | 0 | 0 | 0 | 0 | 0 | 0
[5 empty] | 2014-08-20 | 6時 | 0 | 0 | 0 | 0 | 0 | 0
[5 empty] | 2014-08-20 | 7時 | 0 | 0 | 0 | 0 | 0 | 0
[5 empty] | 2014-08-20 | 8時 | 0 | 0 | 0 | 0 | 0 | 8.1667
[5 empty] | 2014-08-20 | 9時 | 0.56424 | 0 | 0 | 0 | 0 | 0
[5 empty] | 2014-08-20 | 10時 | 0.25564 | 0 | 0 | 0 | 0 | 0
[5 empty] | 2014-08-20 | 11時 | 0.1965 | 0 | 0 | 0 | 0 | 0
[5 empty] | 2014-08-20 | 12時 | 0.21999 | 0 | 0 | 0 | 0 | 0
[5 empty] | 2014-08-20 | 13時 | 0 | 0 | 0 | 0 | 0 | 0
[5 empty] | 2014-08-20 | 14時 | 0 | 0 | 0 | 0 | 0 | 0
[5 empty] | 2014-08-20 | 15時 | 0.45163 | 0 | 0 | 0 | 0 | 0
[5 empty] | 2014-08-20 | 16時 | 0.17239 | 0 | 0 | 0 | 0 | 0
[5 empty] | 2014-08-20 | 17時 | 0.13746 | 0 | 0 | 0 | 0 | 0
[5 empty] | 2014-08-20 | 18時 | 0.11898 | 0 | 0 | 0 | 0 | 0
[5 empty] | 2014-08-20 | 19時 | 0.098334 | 0 | 0 | 0 | 0 | 0
[5 empty] | 2014-08-20 | 20時 | 0.09436 | 0 | 0 | 0 | 0 | 0
[5 empty] | 2014-08-20 | 21時 | 0.088271 | 0 | 0 | 0 | 0 | 0
[5 empty] | 2014-08-20 | 22時 | 0 | 0 | 0 | 0 | 0 | 0
[5 empty] | 2014-08-20 | 23時 | 0 | 0 | 0 | 0 | 0 | 0
[5 empty] | 2014-08-21 | 0時 | 0 | 0 | 0 | 0 | 0 | 0
[5 empty] | 2014-08-21 | 1時 | 0 | 0 | 0 | 0 | 0 | 0
[5 empty] | 2014-08-21 | 2時 | 0 | 0 | 0 | 0 | 0 | 0
[5 empty] | 2014-08-21 | 3時 | 0 | 0 | 0 | 0 | 0 | 0
[5 empty] | 2014-08-21 | 4時 | 0 | 0 | 0 | 0 | 0 | 0
[5 empty] | 2014-08-21 | 5時 | 0 | 0 | 0 | 0 | 0 | 0
[5 empty] | 2014-08-21 | 6時 | 0 | 0 | 0 | 0 | 0 | 0
[5 empty] | 2014-08-21 | 7時 | 0.13316 | 0 | 0 | 0 | 0 | 0
[5 empty] | 2014-08-21 | 8時 | 0.16807 | 0 | 0 | 0 | 0 | 0
[5 empty] | 2014-08-21 | 9時 | 0 | 0 | 0 | 0 | 0 | 0
[5 empty] | 2014-08-21 | 10時 | 0 | 0 | 0 | 0 | 0 | 0
[5 empty] | 2014-08-21 | 11時 | 0.51143 | 0 | 0 | 0 | 0 | 0
[5 empty] | 2014-08-21 | 12時 | 0.2478 | 0 | 0 | 0 | 0 | 0
[5 empty] | 2014-08-21 | 13時 | 0 | 0 | 0 | 0 | 0 | 0
[5 empty] | 2014-08-21 | 14時 | 0 | 0 | 0 | 0 | 0 | 0
[5 empty] | 2014-08-21 | 15時 | 0.22609 | 0 | 0 | 0 | 0 | 0
[5 empty] | 2014-08-21 | 16時 | 0.10483 | 0 | 0 | 0 | 0 | 0
[5 empty] | 2014-08-21 | 17時 | 0 | 0 | 0 | 0 | 0 | 0
[5 empty] | 2014-08-21 | 18時 | 0 | 0 | 0 | 0 | 0 | 0
[5 empty] | 2014-08-21 | 19時 | 0 | 0 | 0 | 0 | 0 | 0
[5 empty] | 2014-08-21 | 20時 | 0 | 0 | 0 | 0 | 0 | 0
[5 empty] | 2014-08-21 | 21時 | 0 | 0 | 0 | 0 | 0 | 0
[5 empty] | 2014-08-21 | 22時 | 0 | 0 | 0 | 0 | 0 | 0
[5 empty] | 2014-08-21 | 23時 | 0 | 0 | 0 | 0 | 0 | 0
[5 empty] | 2014-08-22 | 0時 | 0 | 0 | 0 | 0 | 0 | 0
[5 empty] | 2014-08-22 | 1時 | 0 | 0 | 0 | 0 | 0 | 0
[5 empty] | 2014-08-22 | 2時 | 0 | 0 | 0 | 0 | 0 | 0
[5 empty] | 2014-08-22 | 3時 | 0 | 0 | 0 | 0 | 0 | 0
[5 empty] | 2014-08-22 | 4時 | 0 | 0 | 0 | 0 | 0 | 0
[5 empty] | 2014-08-22 | 5時 | 0 | 0 | 0 | 0 | 0 | 0
[5 empty] | 2014-08-22 | 6時 | 0 | 0 | 0 | 0 | 0 | 0
[5 empty] | 2014-08-22 | 7時 | 0 | 0 | 0 | 0 | 0 | 0
[5 empty] | 2014-08-22 | 8時 | 0 | 0 | 0 | 0 | 0 | 0
[5 empty] | 2014-08-22 | 9時 | 0 | 0 | 0 | 0 | 0 | 0
[5 empty] | 2014-08-22 | 10時 | 0 | 0 | 0 | 0 | 0 | 0
[5 empty] | 2014-08-22 | 11時 | 0 | 0 | 0 | 0 | 0 | 0
[5 empty] | 2014-08-22 | 12時 | 0 | 0 | 0 | 0 | 0 | 0
[5 empty] | 2014-08-22 | 13時 | 0 | 0 | 0 | 0 | 0 | 0
[5 empty] | 2014-08-22 | 14時 | 0 | 0 | 0 | 0 | 0 | 0
[5 empty] | 2014-08-22 | 15時 | 0 | 0 | 0 | 0 | 0 | 0
[5 empty] | 2014-08-22 | 16時 | 0 | 0 | 0 | 0 | 0 | 0
[5 empty] | 2014-08-22 | 17時 | 0 | 0 | 0 | 0 | 0 | 0
[5 empty] | 2014-08-22 | 18時 | 0 | 0 | 0 | 0 | 0 | 0
[5 empty] | 2014-08-22 | 19時 | 0 | 0 | 0 | 0 | 0 | 0
[5 empty] | 2014-08-22 | 20時 | 0 | 0 | 0 | 0 | 0 | 0
[5 empty] | 2014-08-22 | 21時 | 0 | 0 | 0 | 0 | 0 | 0
[5 empty] | 2014-08-22 | 22時 | 0 | 0 | 0 | 0 | 0 | 0
[5 empty] | 2014-08-22 | 23時 | 0 | 0 | 0 | 0 | 0 | 0
[5 empty] | 2014-08-23 | 0時 | 0 | 0 | 0 | 0 | 0 | 0
[5 empty] | 2014-08-23 | 1時 | 0 | 0 | 0 | 0 | 0 | 0
[5 empty] | 2014-08-23 | 2時 | 0 | 0 | 0 | 0 | 0 | 0
[5 empty] | 2014-08-23 | 3時 | 0 | 0 | 0 | 0 | 0 | 0
[5 empty] | 2014-08-23 | 4時 | 0 | 0 | 0 | 0 | 0 | 0
[5 empty] | 2014-08-23 | 5時 | 0 | 0 | 0 | 0 | 0 | 0
[5 empty] | 2014-08-23 | 6時 | 0 | 0 | 0 | 0 | 0 | 0
[5 empty] | 2014-08-23 | 7時 | 0 | 0 | 0 | 0 | 0 | 0
[5 empty] | 2014-08-23 | 8時 | 0 | 0 | 0 | 0 | 0 | 0
[5 empty] | 2014-08-23 | 9時 | 0 | 0 | 0 | 0 | 0 | 0
[5 empty] | 2014-08-23 | 10時 | 0 | 0 | 0 | 0 | 0 | 0
[5 empty] | 2014-08-23 | 11時 | 0 | 0 | 0 | 0 | 0 | 0
[5 empty] | 2014-08-23 | 12時 | 0.77197 | 0 | 0 | 0 | 0 | 0
[5 empty] | 2014-08-23 | 13時 | 0 | 0 | 0 | 0 | 0 | 0
[5 empty] | 2014-08-23 | 14時 | 0 | 0 | 0 | 0 | 0 | 0
[5 empty] | 2014-08-23 | 15時 | 0.36022 | 0 | 0 | 0 | 0 | 0
[5 empty] | 2014-08-23 | 16時 | 0.13224 | 0 | 0 | 0 | 0 | 0
[5 empty] | 2014-08-23 | 17時 | 0.10178 | 0 | 0 | 0 | 0 | 0
[5 empty] | 2014-08-23 | 18時 | 0 | 0 | 0 | 0 | 0 | 0
[5 empty] | 2014-08-23 | 19時 | 0 | 0 | 0 | 0 | 0 | 0
[5 empty] | 2014-08-23 | 20時 | 0 | 0 | 0 | 0 | 0 | 0
[5 empty] | 2014-08-23 | 21時 | 0 | 0 | 0 | 0 | 0 | 0
[5 empty] | 2014-08-23 | 22時 | 0 | 0 | 0 | 0 | 0 | 0
[5 empty] | 2014-08-23 | 23時 | 0 | 0 | 0 | 0 | 0 | 0
[5 empty] | 2014-08-24 | 0時 | 0 | 0 | 0 | 0 | 0 | 0
[5 empty] | 2014-08-24 | 1時 | 0 | 0 | 0 | 0 | 0 | 0
[5 empty] | 2014-08-24 | 2時 | 0 | 0 | 0 | 0 | 0 | 0
[5 empty] | 2014-08-24 | 3時 | 0 | 0 | 0 | 0 | 0 | 0
[5 empty] | 2014-08-24 | 4時 | 0 | 0 | 0 | 0 | 0 | 0
[5 empty] | 2014-08-24 | 5時 | 0 | 0 | 0 | 0 | 0 | 0
[5 empty] | 2014-08-24 | 6時 | 0 | 0 | 0 | 0 | 0 | 0
[5 empty] | 2014-08-24 | 7時 | 0 | 0 | 0 | 0 | 0 | 0
[5 empty] | 2014-08-24 | 8時 | 0 | 0 | 0 | 0 | 0 | 0
[5 empty] | 2014-08-24 | 9時 | 0 | 0 | 0 | 0 | 0 | 0
[5 empty] | 2014-08-24 | 10時 | 0 | 0 | 0 | 0 | 0 | 0
[5 empty] | 2014-08-24 | 11時 | 0.8747 | 0 | 0 | 0 | 1.2072 | 0
[5 empty] | 2014-08-24 | 12時 | 0.39174 | 0 | 0 | 0 | 0 | 0
[5 empty] | 2014-08-24 | 13時 | 0 | 0 | 0 | 0 | 0 | 0
[5 empty] | 2014-08-24 | 14時 | 0 | 0 | 0 | 0 | 0 | 0
[5 empty] | 2014-08-24 | 15時 | 0.5509 | 0 | 0 | 0 | 0 | 0
[5 empty] | 2014-08-24 | 16時 | 0.162 | 0 | 0 | 0 | 0 | 0
[5 empty] | 2014-08-24 | 17時 | 0.12229 | 0 | 0 | 0 | 0 | 0
[5 empty] | 2014-08-24 | 18時 | 0.099861 | 0 | 0 | 0 | 0 | 0
[5 empty] | 2014-08-24 | 19時 | 0.094423 | 0 | 0 | 0 | 0 | 0
[5 empty] | 2014-08-24 | 20時 | 0.088898 | 0 | 0 | 0 | 0 | 0
[5 empty] | 2014-08-24 | 21時 | 0 | 0 | 0 | 0 | 0 | 0
[5 empty] | 2014-08-24 | 22時 | 0 | 0 | 0 | 0 | 0 | 0
[5 empty] | 2014-08-24 | 23時 | 0 | 0 | 0 | 0 | 0 | 0
[5 empty] | 2014-08-25 | 0時 | 0 | 0 | 0 | 0 | 0 | 0
[5 empty] | 2014-08-25 | 1時 | 0 | 0 | 0 | 0 | 0 | 0
[5 empty] | 2014-08-25 | 2時 | 0 | 0 | 0 | 0 | 0 | 0
[5 empty] | 2014-08-25 | 3時 | 0 | 0 | 0 | 0 | 0 | 0
[5 empty] | 2014-08-25 | 4時 | 0 | 0 | 0 | 0 | 0 | 0
[5 empty] | 2014-08-25 | 5時 | 0 | 0 | 0 | 0 | 0 | 0
[5 empty] | 2014-08-25 | 6時 | 0 | 0 | 0 | 0 | 0 | 0
[5 empty] | 2014-08-25 | 7時 | 0 | 0 | 0 | 0 | 0 | 0
[5 empty] | 2014-08-25 | 8時 | 0 | 0 | 0 | 0 | 0 | 0
[5 empty] | 2014-08-25 | 9時 | 0 | 0 | 0 | 0 | 0 | 0
[5 empty] | 2014-08-25 | 10時 | 0 | 0 | 0 | 0 | 0 | 0
[5 empty] | 2014-08-25 | 11時 | 0.38903 | 0 | 0 | 0 | 0 | 0
[5 empty] | 2014-08-25 | 12時 | 0.35791 | 0 | 0 | 0 | 0 | 0
[5 empty] | 2014-08-25 | 13時 | 0 | 0 | 0 | 0 | 0 | 0
[5 empty] | 2014-08-25 | 14時 | 0 | 0 | 0 | 0 | 0 | 0
[5 empty] | 2014-08-25 | 15時 | 0.74864 | 0 | 0 | 0 | 0 | 0
[5 empty] | 2014-08-25 | 16時 | 0.22241 | 0 | 0 | 0 | 0 | 0
[5 empty] | 2014-08-25 | 17時 | 0.16346 | 0 | 0 | 0 | 0 | 0
[5 empty] | 2014-08-25 | 18時 | 0.1168 | 0 | 0 | 0 | 0 | 0
[5 empty] | 2014-08-25 | 19時 | 0.10252 | 0 | 0 | 0 | 0 | 0
[5 empty] | 2014-08-25 | 20時 | 0.091941 | 0 | 0 | 0 | 0 | 0
[5 empty] | 2014-08-25 | 21時 | 0.0856 | 0 | 0 | 0 | 0 | 0
[5 empty] | 2014-08-25 | 22時 | 0 | 0 | 0 | 0 | 0 | 0
[5 empty] | 2014-08-25 | 23時 | 0 | 0 | 0 | 0 | 0 | 0
[5 empty] | 2014-08-26 | 0時 | 0 | 0 | 0 | 0 | 0 | 0
[5 empty] | 2014-08-26 | 1時 | 0 | 0 | 0 | 0 | 0 | 0
[5 empty] | 2014-08-26 | 2時 | 0 | 0 | 0 | 0 | 0 | 0
[5 empty] | 2014-08-26 | 3時 | 0 | 0 | 0 | 0 | 0 | 0
[5 empty] | 2014-08-26 | 4時 | 0 | 0 | 0 | 0 | 0 | 0
[5 empty] | 2014-08-26 | 5時 | 0 | 0 | 0 | 0 | 0 | 0
[5 empty] | 2014-08-26 | 6時 | 0 | 0 | 0 | 0 | 0 | 0
[5 empty] | 2014-08-26 | 7時 | 0 | 0 | 0 | 0 | 0 | 0
[5 empty] | 2014-08-26 | 8時 | 0.8723 | 0 | 0 | 0 | 1.5335 | 13.6217
[5 empty] | 2014-08-26 | 9時 | 0.30367 | 0 | 0 | 0 | 0 | 0
[5 empty] | 2014-08-26 | 10時 | 0.37892 | 0 | 0 | 0 | 0 | 0
[5 empty] | 2014-08-26 | 11時 | 0.47162 | 0 | 0 | 0 | 0 | 0
[5 empty] | 2014-08-26 | 12時 | 0.46602 | 0 | 0 | 0 | 0 | 0
[5 empty] | 2014-08-26 | 13時 | 0 | 0 | 0 | 0 | 0 | 0
[5 empty] | 2014-08-26 | 14時 | 0 | 0 | 0 | 0 | 0 | 0
[5 empty] | 2014-08-26 | 15時 | 0.87213 | 0 | 0 | 0 | 0.66247 | 0.029747
[5 empty] | 2014-08-26 | 16時 | 0.28071 | 0 | 0 | 0 | 0 | 0
[5 empty] | 2014-08-26 | 17時 | 0.19127 | 0 | 0 | 0 | 0 | 0
[5 empty] | 2014-08-26 | 18時 | 0.13975 | 0 | 0 | 0 | 0 | 0
[5 empty] | 2014-08-26 | 19時 | 0.11357 | 0 | 0 | 0 | 0 | 0
[5 empty] | 2014-08-26 | 20時 | 0.10218 | 0 | 0 | 0 | 0 | 0
[5 empty] | 2014-08-26 | 21時 | 0.092249 | 0 | 0 | 0 | 0 | 0
[5 empty] | 2014-08-26 | 22時 | 0 | 0 | 0 | 0 | 0 | 0
[5 empty] | 2014-08-26 | 23時 | 0 | 0 | 0 | 0 | 0 | 0
[5 empty] | 2014-08-27 | 0時 | 0 | 0 | 0 | 0 | 0 | 0
[5 empty] | 2014-08-27 | 1時 | 0 | 0 | 0 | 0 | 0 | 0
[5 empty] | 2014-08-27 | 2時 | 0 | 0 | 0 | 0 | 0 | 0
[5 empty] | 2014-08-27 | 3時 | 0 | 0 | 0 | 0 | 0 | 0
[5 empty] | 2014-08-27 | 4時 | 0 | 0 | 0 | 0 | 0 | 0
[5 empty] | 2014-08-27 | 5時 | 0 | 0 | 0 | 0 | 0 | 0
[5 empty] | 2014-08-27 | 6時 | 0 | 0 | 0 | 0 | 0 | 0
[5 empty] | 2014-08-27 | 7時 | 0 | 0 | 0 | 0 | 0 | 0
[5 empty] | 2014-08-27 | 8時 | 0.1471 | 0 | 0 | 0 | 0 | 0
[5 empty] | 2014-08-27 | 9時 | 0.20298 | 0 | 0 | 0 | 0 | 0
[5 empty] | 2014-08-27 | 10時 | 0.34349 | 0 | 0 | 0 | 0 | 0
[5 empty] | 2014-08-27 | 11時 | 0.43754 | 0 | 0 | 0 | 0 | 0
[5 empty] | 2014-08-27 | 12時 | 0.44284 | 0 | 0 | 0 | 0 | 0
[5 empty] | 2014-08-27 | 13時 | 0 | 0 | 0 | 0 | 0 | 0
[5 empty] | 2014-08-27 | 14時 | 0 | 0 | 0 | 0 | 0 | 0
[5 empty] | 2014-08-27 | 15時 | 0.82459 | 0 | 0 | 0 | 0 | 0
[5 empty] | 2014-08-27 | 16時 | 0.24906 | 0 | 0 | 0 | 0 | 0
[5 empty] | 2014-08-27 | 17時 | 0.15887 | 0 | 0 | 0 | 0 | 0
[5 empty] | 2014-08-27 | 18時 | 0.12474 | 0 | 0 | 0 | 0 | 0
[5 empty] | 2014-08-27 | 19時 | 0.11443 | 0 | 0 | 0 | 0 | 0
[5 empty] | 2014-08-27 | 20時 | 0.10477 | 0 | 0 | 0 | 0 | 0
[5 empty] | 2014-08-27 | 21時 | 0.093818 | 0 | 0 | 0 | 0 | 0
[5 empty] | 2014-08-27 | 22時 | 0 | 0 | 0 | 0 | 0 | 0
[5 empty] | 2014-08-27 | 23時 | 0 | 0 | 0 | 0 | 0 | 0
[5 empty] | 2014-08-28 | 0時 | 0 | 0 | 0 | 0 | 0 | 0
[5 empty] | 2014-08-28 | 1時 | 0 | 0 | 0 | 0 | 0 | 0
[5 empty] | 2014-08-28 | 2時 | 0 | 0 | 0 | 0 | 0 | 0
[5 empty] | 2014-08-28 | 3時 | 0 | 0 | 0 | 0 | 0 | 0
[5 empty] | 2014-08-28 | 4時 | 0 | 0 | 0 | 0 | 0 | 0
[5 empty] | 2014-08-28 | 5時 | 0 | 0 | 0 | 0 | 0 | 0
[5 empty] | 2014-08-28 | 6時 | 0 | 0 | 0 | 0 | 0 | 0
[5 empty] | 2014-08-28 | 7時 | 0 | 0 | 0 | 0 | 0 | 14.1623
[5 empty] | 2014-08-28 | 8時 | 0.33371 | 0 | 0 | 0 | 0 | 0
[5 empty] | 2014-08-28 | 9時 | 0 | 0 | 0 | 0 | 0 | 0
[5 empty] | 2014-08-28 | 10時 | 0 | 0 | 0 | 0 | 0 | 0
[5 empty] | 2014-08-28 | 11時 | 0.87295 | 0 | 0 | 0 | 2.2393 | 0.1603
[5 empty] | 2014-08-28 | 12時 | 0.5005 | 0 | 0 | 0 | 0 | 0
[5 empty] | 2014-08-28 | 13時 | 0 | 0 | 0 | 0 | 0 | 0
[5 empty] | 2014-08-28 | 14時 | 0 | 0 | 0 | 0 | 0 | 0
[5 empty] | 2014-08-28 | 15時 | 0.87242 | 0 | 0 | 0 | 1.1085 | 0.091124
[5 empty] | 2014-08-28 | 16時 | 0.25935 | 0 | 0 | 0 | 0 | 0
[5 empty] | 2014-08-28 | 17時 | 0.20361 | 0 | 0 | 0 | 0 | 0
[5 empty] | 2014-08-28 | 18時 | 0.15879 | 0 | 0 | 0 | 0 | 0
[5 empty] | 2014-08-28 | 19時 | 0.12676 | 0 | 0 | 0 | 0 | 0
[5 empty] | 2014-08-28 | 20時 | 0.10923 | 0 | 0 | 0 | 0 | 0
[5 empty] | 2014-08-28 | 21時 | 0.098855 | 0 | 0 | 0 | 0 | 0
[5 empty] | 2014-08-28 | 22時 | 0.092487 | 0 | 0 | 0 | 0 | 0
[5 empty] | 2014-08-28 | 23時 | 0 | 0 | 0 | 0 | 0 | 0
[5 empty] | 2014-08-29 | 0時 | 0 | 0 | 0 | 0 | 0 | 0
[5 empty] | 2014-08-29 | 1時 | 0 | 0 | 0 | 0 | 0 | 0
[5 empty] | 2014-08-29 | 2時 | 0 | 0 | 0 | 0 | 0 | 0
[5 empty] | 2014-08-29 | 3時 | 0 | 0 | 0 | 0 | 0 | 0
[5 empty] | 2014-08-29 | 4時 | 0 | 0 | 0 | 0 | 0 | 0
[5 empty] | 2014-08-29 | 5時 | 0 | 0 | 0 | 0 | 0 | 0
[5 empty] | 2014-08-29 | 6時 | 0 | 0 | 0 | 0 | 0 | 0
[5 empty] | 2014-08-29 | 7時 | 0.73746 | 0 | 0 | 0 | 0 | 33.4682
[5 empty] | 2014-08-29 | 8時 | 0.1901 | 0 | 0 | 0 | 0 | 0
[5 empty] | 2014-08-29 | 9時 | 0 | 0 | 0 | 0 | 0 | 0
[5 empty] | 2014-08-29 | 10時 | 0 | 0 | 0 | 0 | 0 | 0
[5 empty] | 2014-08-29 | 11時 | 0.8743 | 0 | 0 | 0 | 1.9193 | 0.10678
[5 empty] | 2014-08-29 | 12時 | 0.50301 | 0 | 0 | 0 | 0 | 0
[5 empty] | 2014-08-29 | 13時 | 0 | 0 | 0 | 0 | 0 | 0
[5 empty] | 2014-08-29 | 14時 | 0 | 0 | 0 | 0 | 0 | 0
[5 empty] | 2014-08-29 | 15時 | 0.87423 | 0 | 0 | 0 | 0.47525 | 0.022771
[5 empty] | 2014-08-29 | 16時 | 0.22902 | 0 | 0 | 0 | 0 | 0
[5 empty] | 2014-08-29 | 17時 | 0.17591 | 0 | 0 | 0 | 0 | 0
[5 empty] | 2014-08-29 | 18時 | 0.14287 | 0 | 0 | 0 | 0 | 0
[5 empty] | 2014-08-29 | 19時 | 0.11473 | 0 | 0 | 0 | 0 | 0
[5 empty] | 2014-08-29 | 20時 | 0.1006 | 0 | 0 | 0 | 0 | 0
[5 empty] | 2014-08-29 | 21時 | 0.091708 | 0 | 0 | 0 | 0 | 0
[5 empty] | 2014-08-29 | 22時 | 0.087884 | 0 | 0 | 0 | 0 | 0
[5 empty] | 2014-08-29 | 23時 | 0 | 0 | 0 | 0 | 0 | 0
[5 empty] | 2014-08-30 | 0時 | 0 | 0 | 0 | 0 | 0 | 0
[5 empty] | 2014-08-30 | 1時 | 0 | 0 | 0 | 0 | 0 | 0
[5 empty] | 2014-08-30 | 2時 | 0 | 0 | 0 | 0 | 0 | 0
[5 empty] | 2014-08-30 | 3時 | 0 | 0 | 0 | 0 | 0 | 0
[5 empty] | 2014-08-30 | 4時 | 0 | 0 | 0 | 0 | 0 | 0
[5 empty] | 2014-08-30 | 5時 | 0 | 0 | 0 | 0 | 0 | 0
[5 empty] | 2014-08-30 | 6時 | 0 | 0 | 0 | 0 | 0 | 0
[5 empty] | 2014-08-30 | 7時 | 0.083458 | 0 | 0 | 0 | 0 | 66.5159
[5 empty] | 2014-08-30 | 8時 | 0.13477 | 0 | 0 | 0 | 0 | 0
[5 empty] | 2014-08-30 | 9時 | 0 | 0 | 0 | 0 | 0 | 0
[5 empty] | 2014-08-30 | 10時 | 0 | 0 | 0 | 0 | 0 | 0
[5 empty] | 2014-08-30 | 11時 | 0.61805 | 0 | 0 | 0 | 0 | 0
[5 empty] | 2014-08-30 | 12時 | 0.40296 | 0 | 0 | 0 | 0 | 0
[5 empty] | 2014-08-30 | 13時 | 0 | 0 | 0 | 0 | 0 | 0
[5 empty] | 2014-08-30 | 14時 | 0 | 0 | 0 | 0 | 0 | 0
[5 empty] | 2014-08-30 | 15時 | 0.78012 | 0 | 0 | 0 | 0 | 0
[5 empty] | 2014-08-30 | 16時 | 0.19912 | 0 | 0 | 0 | 0 | 0
[5 empty] | 2014-08-30 | 17時 | 0.15207 | 0 | 0 | 0 | 0 | 0
[5 empty] | 2014-08-30 | 18時 | 0.12644 | 0 | 0 | 0 | 0 | 0
[5 empty] | 2014-08-30 | 19時 | 0.10577 | 0 | 0 | 0 | 0 | 0
[5 empty] | 2014-08-30 | 20時 | 0.091343 | 0 | 0 | 0 | 0 | 0
[5 empty] | 2014-08-30 | 21時 | 0.084806 | 0 | 0 | 0 | 0 | 0
[5 empty] | 2014-08-30 | 22時 | 0 | 0 | 0 | 0 | 0 | 0
[5 empty] | 2014-08-30 | 23時 | 0 | 0 | 0 | 0 | 0 | 0
[5 empty] | 2014-08-31 | 0時 | 0 | 0 | 0 | 0 | 0 | 0
[5 empty] | 2014-08-31 | 1時 | 0 | 0 | 0 | 0 | 0 | 0
[5 empty] | 2014-08-31 | 2時 | 0 | 0 | 0 | 0 | 0 | 0
[5 empty] | 2014-08-31 | 3時 | 0 | 0 | 0 | 0 | 0 | 0
[5 empty] | 2014-08-31 | 4時 | 0 | 0 | 0 | 0 | 0 | 0
[5 empty] | 2014-08-31 | 5時 | 0 | 0 | 0 | 0 | 0 | 0
[5 empty] | 2014-08-31 | 6時 | 0 | 0 | 0 | 0 | 0 | 0
[5 empty] | 2014-08-31 | 7時 | 0.14796 | 0 | 0 | 0 | 0 | 0
[5 empty] | 2014-08-31 | 8時 | 0.22488 | 0 | 0 | 0 | 0 | 0
[5 empty] | 2014-08-31 | 9時 | 0 | 0 | 0 | 0 | 0 | 0
[5 empty] | 2014-08-31 | 10時 | 0 | 0 | 0 | 0 | 0 | 0
[5 empty] | 2014-08-31 | 11時 | 0.87447 | 0 | 0 | 0 | 1.1474 | 0.015958
[5 empty] | 2014-08-31 | 12時 | 0.33998 | 0 | 0 | 0 | 0 | 0
[5 empty] | 2014-08-31 | 13時 | 0 | 0 | 0 | 0 | 0 | 0
[5 empty] | 2014-08-31 | 14時 | 0 | 0 | 0 | 0 | 0 | 0
[5 empty] | 2014-08-31 | 15時 | 0.44282 | 0 | 0 | 0 | 0 | 0
[5 empty] | 2014-08-31 | 16時 | 0.16427 | 0 | 0 | 0 | 0 | 0
[5 empty] | 2014-08-31 | 17時 | 0.1269 | 0 | 0 | 0 | 0 | 0
[5 empty] | 2014-08-31 | 18時 | 0.10036 | 0 | 0 | 0 | 0 | 0
[5 empty] | 2014-08-31 | 19時 | 0.093574 | 0 | 0 | 0 | 0 | 0
[5 empty] | 2014-08-31 | 20時 | 0.086332 | 0 | 0 | 0 | 0 | 0
[5 empty] | 2014-08-31 | 21時 | 0 | 0 | 0 | 0 | 0 | 0
[5 empty] | 2014-08-31 | 22時 | 0 | 0 | 0 | 0 | 0 | 0
[5 empty] | 2014-08-31 | 23時 | 0 | 0 | 0 | 0 | 0 | 0
[5 empty] | 2014-09-01 | 0時 | 0 | 0 | 0 | 0 | 0 | 0
[5 empty] | 2014-09-01 | 1時 | 0 | 0 | 0 | 0 | 0 | 0
[5 empty] | 2014-09-01 | 2時 | 0 | 0 | 0 | 0 | 0 | 0
[5 empty] | 2014-09-01 | 3時 | 0 | 0 | 0 | 0 | 0 | 0
[5 empty] | 2014-09-01 | 4時 | 0 | 0 | 0 | 0 | 0 | 0
[5 empty] | 2014-09-01 | 5時 | 0 | 0 | 0 | 0 | 0 | 0
[5 empty] | 2014-09-01 | 6時 | 0 | 0 | 0 | 0 | 0 | 0
[5 empty] | 2014-09-01 | 7時 | 0 | 0 | 0 | 0 | 0 | 0
[5 empty] | 2014-09-01 | 8時 | 0 | 0 | 0 | 0 | 0 | 0
[5 empty] | 2014-09-01 | 9時 | 0 | 0 | 0 | 0 | 0 | 0
[5 empty] | 2014-09-01 | 10時 | 0 | 0 | 0 | 0 | 0 | 0
[5 empty] | 2014-09-01 | 11時 | 0 | 0 | 0 | 0 | 0 | 0
[5 empty] | 2014-09-01 | 12時 | 0 | 0 | 0 | 0 | 0 | 0
[5 empty] | 2014-09-01 | 13時 | 0 | 0 | 0 | 0 | 0 | 0
[5 empty] | 2014-09-01 | 14時 | 0 | 0 | 0 | 0 | 0 | 0
[5 empty] | 2014-09-01 | 15時 | 0 | 0 | 0 | 0 | 0 | 0
[5 empty] | 2014-09-01 | 16時 | 0 | 0 | 0 | 0 | 0 | 0
[5 empty] | 2014-09-01 | 17時 | 0 | 0 | 0 | 0 | 0 | 0
[5 empty] | 2014-09-01 | 18時 | 0 | 0 | 0 | 0 | 0 | 0
[5 empty] | 2014-09-01 | 19時 | 0 | 0 | 0 | 0 | 0 | 0
[5 empty] | 2014-09-01 | 20時 | 0 | 0 | 0 | 0 | 0 | 0
[5 empty] | 2014-09-01 | 21時 | 0 | 0 | 0 | 0 | 0 | 0
[5 empty] | 2014-09-01 | 22時 | 0 | 0 | 0 | 0 | 0 | 0
[5 empty] | 2014-09-01 | 23時 | 0 | 0 | 0 | 0 | 0 | 0
[5 empty] | 2014-09-02 | 0時 | 0 | 0 | 0 | 0 | 0 | 0
[5 empty] | 2014-09-02 | 1時 | 0 | 0 | 0 | 0 | 0 | 0
[5 empty] | 2014-09-02 | 2時 | 0 | 0 | 0 | 0 | 0 | 0
[5 empty] | 2014-09-02 | 3時 | 0 | 0 | 0 | 0 | 0 | 0
[5 empty] | 2014-09-02 | 4時 | 0 | 0 | 0 | 0 | 0 | 0
[5 empty] | 2014-09-02 | 5時 | 0 | 0 | 0 | 0 | 0 | 0
[5 empty] | 2014-09-02 | 6時 | 0 | 0 | 0 | 0 | 0 | 0
[5 empty] | 2014-09-02 | 7時 | 0 | 0 | 0 | 0 | 0 | 0
[5 empty] | 2014-09-02 | 8時 | 0 | 0 | 0 | 0 | 0 | 0
[5 empty] | 2014-09-02 | 9時 | 0 | 0 | 0 | 0 | 0 | 0
[5 empty] | 2014-09-02 | 10時 | 0 | 0 | 0 | 0 | 0 | 0
[5 empty] | 2014-09-02 | 11時 | 0 | 0 | 0 | 0 | 0 | 0
[5 empty] | 2014-09-02 | 12時 | 0 | 0 | 0 | 0 | 0 | 0
[5 empty] | 2014-09-02 | 13時 | 0 | 0 | 0 | 0 | 0 | 0
[5 empty] | 2014-09-02 | 14時 | 0 | 0 | 0 | 0 | 0 | 0
[5 empty] | 2014-09-02 | 15時 | 0 | 0 | 0 | 0 | 0 | 0
[5 empty] | 2014-09-02 | 16時 | 0 | 0 | 0 | 0 | 0 | 0
[5 empty] | 2014-09-02 | 17時 | 0 | 0 | 0 | 0 | 0 | 0
[5 empty] | 2014-09-02 | 18時 | 0 | 0 | 0 | 0 | 0 | 0
[5 empty] | 2014-09-02 | 19時 | 0 | 0 | 0 | 0 | 0 | 0
[5 empty] | 2014-09-02 | 20時 | 0 | 0 | 0 | 0 | 0 | 0
[5 empty] | 2014-09-02 | 21時 | 0 | 0 | 0 | 0 | 0 | 0
[5 empty] | 2014-09-02 | 22時 | 0 | 0 | 0 | 0 | 0 | 0
[5 empty] | 2014-09-02 | 23時 | 0 | 0 | 0 | 0 | 0 | 0
[5 empty] | 2014-09-03 | 0時 | 0 | 0 | 0 | 0 | 0 | 0
[5 empty] | 2014-09-03 | 1時 | 0 | 0 | 0 | 0 | 0 | 0
[5 empty] | 2014-09-03 | 2時 | 0 | 0 | 0 | 0 | 0 | 0
[5 empty] | 2014-09-03 | 3時 | 0 | 0 | 0 | 0 | 0 | 0
[5 empty] | 2014-09-03 | 4時 | 0 | 0 | 0 | 0 | 0 | 0
[5 empty] | 2014-09-03 | 5時 | 0 | 0 | 0 | 0 | 0 | 0
[5 empty] | 2014-09-03 | 6時 | 0 | 0 | 0 | 0 | 0 | 0
[5 empty] | 2014-09-03 | 7時 | 0 | 0 | 0 | 0 | 0 | 0
[5 empty] | 2014-09-03 | 8時 | 0 | 0 | 0 | 0 | 0 | 0
[5 empty] | 2014-09-03 | 9時 | 0 | 0 | 0 | 0 | 0 | 0
[5 empty] | 2014-09-03 | 10時 | 0 | 0 | 0 | 0 | 0 | 0
[5 empty] | 2014-09-03 | 11時 | 0 | 0 | 0 | 0 | 0 | 0
[5 empty] | 2014-09-03 | 12時 | 0 | 0 | 0 | 0 | 0 | 0
[5 empty] | 2014-09-03 | 13時 | 0 | 0 | 0 | 0 | 0 | 0
[5 empty] | 2014-09-03 | 14時 | 0 | 0 | 0 | 0 | 0 | 0
[5 empty] | 2014-09-03 | 15時 | 0 | 0 | 0 | 0 | 0 | 0
[5 empty] | 2014-09-03 | 16時 | 0 | 0 | 0 | 0 | 0 | 0
[5 empty] | 2014-09-03 | 17時 | 0 | 0 | 0 | 0 | 0 | 0
[5 empty] | 2014-09-03 | 18時 | 0 | 0 | 0 | 0 | 0 | 0
[5 empty] | 2014-09-03 | 19時 | 0 | 0 | 0 | 0 | 0 | 0
[5 empty] | 2014-09-03 | 20時 | 0 | 0 | 0 | 0 | 0 | 0
[5 empty] | 2014-09-03 | 21時 | 0 | 0 | 0 | 0 | 0 | 0
[5 empty] | 2014-09-03 | 22時 | 0 | 0 | 0 | 0 | 0 | 0
[5 empty] | 2014-09-03 | 23時 | 0 | 0 | 0 | 0 | 0 | 0
[5 empty] | 2014-09-04 | 0時 | 0 | 0 | 0 | 0 | 0 | 0
[5 empty] | 2014-09-04 | 1時 | 0 | 0 | 0 | 0 | 0 | 0
[5 empty] | 2014-09-04 | 2時 | 0 | 0 | 0 | 0 | 0 | 0
[5 empty] | 2014-09-04 | 3時 | 0 | 0 | 0 | 0 | 0 | 0
[5 empty] | 2014-09-04 | 4時 | 0 | 0 | 0 | 0 | 0 | 0
[5 empty] | 2014-09-04 | 5時 | 0 | 0 | 0 | 0 | 0 | 0
[5 empty] | 2014-09-04 | 6時 | 0 | 0 | 0 | 0 | 0 | 0
[5 empty] | 2014-09-04 | 7時 | 0 | 0 | 0 | 0 | 0 | 0
[5 empty] | 2014-09-04 | 8時 | 0 | 0 | 0 | 0 | 0 | 0
[5 empty] | 2014-09-04 | 9時 | 0 | 0 | 0 | 0 | 0 | 0
[5 empty] | 2014-09-04 | 10時 | 0 | 0 | 0 | 0 | 0 | 0
[5 empty] | 2014-09-04 | 11時 | 0 | 0 | 0 | 0 | 0 | 0
[5 empty] | 2014-09-04 | 12時 | 0 | 0 | 0 | 0 | 0 | 0
[5 empty] | 2014-09-04 | 13時 | 0 | 0 | 0 | 0 | 0 | 0
[5 empty] | 2014-09-04 | 14時 | 0 | 0 | 0 | 0 | 0 | 0
[5 empty] | 2014-09-04 | 15時 | 0 | 0 | 0 | 0 | 0 | 0
[5 empty] | 2014-09-04 | 16時 | 0 | 0 | 0 | 0 | 0 | 0
[5 empty] | 2014-09-04 | 17時 | 0 | 0 | 0 | 0 | 0 | 0
[5 empty] | 2014-09-04 | 18時 | 0 | 0 | 0 | 0 | 0 | 0
[5 empty] | 2014-09-04 | 19時 | 0 | 0 | 0 | 0 | 0 | 0
[5 empty] | 2014-09-04 | 20時 | 0 | 0 | 0 | 0 | 0 | 0
[5 empty] | 2014-09-04 | 21時 | 0 | 0 | 0 | 0 | 0 | 0
[5 empty] | 2014-09-04 | 22時 | 0 | 0 | 0 | 0 | 0 | 0
[5 empty] | 2014-09-04 | 23時 | 0 | 0 | 0 | 0 | 0 | 0
[5 empty] | 2014-09-05 | 0時 | 0 | 0 | 0 | 0 | 0 | 0
[5 empty] | 2014-09-05 | 1時 | 0 | 0 | 0 | 0 | 0 | 0
[5 empty] | 2014-09-05 | 2時 | 0 | 0 | 0 | 0 | 0 | 0
[5 empty] | 2014-09-05 | 3時 | 0 | 0 | 0 | 0 | 0 | 0
[5 empty] | 2014-09-05 | 4時 | 0 | 0 | 0 | 0 | 0 | 0
[5 empty] | 2014-09-05 | 5時 | 0 | 0 | 0 | 0 | 0 | 0
[5 empty] | 2014-09-05 | 6時 | 0 | 0 | 0 | 0 | 0 | 0
[5 empty] | 2014-09-05 | 7時 | 0 | 0 | 0 | 0 | 0 | 0
[5 empty] | 2014-09-05 | 8時 | 0 | 0 | 0 | 0 | 0 | 0
[5 empty] | 2014-09-05 | 9時 | 0 | 0 | 0 | 0 | 0 | 0
[5 empty] | 2014-09-05 | 10時 | 0 | 0 | 0 | 0 | 0 | 0
[5 empty] | 2014-09-05 | 11時 | 0 | 0 | 0 | 0 | 0 | 0
[5 empty] | 2014-09-05 | 12時 | 0 | 0 | 0 | 0 | 0 | 0
[5 empty] | 2014-09-05 | 13時 | 0 | 0 | 0 | 0 | 0 | 0
[5 empty] | 2014-09-05 | 14時 | 0 | 0 | 0 | 0 | 0 | 0
[5 empty] | 2014-09-05 | 15時 | 0 | 0 | 0 | 0 | 0 | 0
[5 empty] | 2014-09-05 | 16時 | 0 | 0 | 0 | 0 | 0 | 0
[5 empty] | 2014-09-05 | 17時 | 0 | 0 | 0 | 0 | 0 | 0
[5 empty] | 2014-09-05 | 18時 | 0 | 0 | 0 | 0 | 0 | 0
[5 empty] | 2014-09-05 | 19時 | 0 | 0 | 0 | 0 | 0 | 0
[5 empty] | 2014-09-05 | 20時 | 0 | 0 | 0 | 0 | 0 | 0
[5 empty] | 2014-09-05 | 21時 | 0 | 0 | 0 | 0 | 0 | 0
[5 empty] | 2014-09-05 | 22時 | 0 | 0 | 0 | 0 | 0 | 0
[5 empty] | 2014-09-05 | 23時 | 0 | 0 | 0 | 0 | 0 | 0
[5 empty] | 2014-09-06 | 0時 | 0 | 0 | 0 | 0 | 0 | 0
[5 empty] | 2014-09-06 | 1時 | 0 | 0 | 0 | 0 | 0 | 0
[5 empty] | 2014-09-06 | 2時 | 0 | 0 | 0 | 0 | 0 | 0
[5 empty] | 2014-09-06 | 3時 | 0 | 0 | 0 | 0 | 0 | 0
[5 empty] | 2014-09-06 | 4時 | 0 | 0 | 0 | 0 | 0 | 0
[5 empty] | 2014-09-06 | 5時 | 0 | 0 | 0 | 0 | 0 | 0
[5 empty] | 2014-09-06 | 6時 | 0 | 0 | 0 | 0 | 0 | 0
[5 empty] | 2014-09-06 | 7時 | 0 | 0 | 0 | 0 | 0 | 0
[5 empty] | 2014-09-06 | 8時 | 0 | 0 | 0 | 0 | 0 | 0
[5 empty] | 2014-09-06 | 9時 | 0 | 0 | 0 | 0 | 0 | 0
[5 empty] | 2014-09-06 | 10時 | 0 | 0 | 0 | 0 | 0 | 0
[5 empty] | 2014-09-06 | 11時 | 0 | 0 | 0 | 0 | 0 | 0
[5 empty] | 2014-09-06 | 12時 | 0 | 0 | 0 | 0 | 0 | 0
[5 empty] | 2014-09-06 | 13時 | 0 | 0 | 0 | 0 | 0 | 0
[5 empty] | 2014-09-06 | 14時 | 0 | 0 | 0 | 0 | 0 | 0
[5 empty] | 2014-09-06 | 15時 | 0 | 0 | 0 | 0 | 0 | 0
[5 empty] | 2014-09-06 | 16時 | 0 | 0 | 0 | 0 | 0 | 0
[5 empty] | 2014-09-06 | 17時 | 0 | 0 | 0 | 0 | 0 | 0
[5 empty] | 2014-09-06 | 18時 | 0 | 0 | 0 | 0 | 0 | 0
[5 empty] | 2014-09-06 | 19時 | 0 | 0 | 0 | 0 | 0 | 0
[5 empty] | 2014-09-06 | 20時 | 0 | 0 | 0 | 0 | 0 | 0
[5 empty] | 2014-09-06 | 21時 | 0 | 0 | 0 | 0 | 0 | 0
[5 empty] | 2014-09-06 | 22時 | 0 | 0 | 0 | 0 | 0 | 0
[5 empty] | 2014-09-06 | 23時 | 0 | 0 | 0 | 0 | 0 | 0
[5 empty] | 2014-09-07 | 0時 | 0 | 0 | 0 | 0 | 0 | 0
[5 empty] | 2014-09-07 | 1時 | 0 | 0 | 0 | 0 | 0 | 0
[5 empty] | 2014-09-07 | 2時 | 0 | 0 | 0 | 0 | 0 | 0
[5 empty] | 2014-09-07 | 3時 | 0 | 0 | 0 | 0 | 0 | 0
[5 empty] | 2014-09-07 | 4時 | 0 | 0 | 0 | 0 | 0 | 0
[5 empty] | 2014-09-07 | 5時 | 0 | 0 | 0 | 0 | 0 | 0
[5 empty] | 2014-09-07 | 6時 | 0 | 0 | 0 | 0 | 0 | 0
[5 empty] | 2014-09-07 | 7時 | 0 | 0 | 0 | 0 | 0 | 0
[5 empty] | 2014-09-07 | 8時 | 0 | 0 | 0 | 0 | 0 | 0
[5 empty] | 2014-09-07 | 9時 | 0 | 0 | 0 | 0 | 0 | 0
[5 empty] | 2014-09-07 | 10時 | 0 | 0 | 0 | 0 | 0 | 0
[5 empty] | 2014-09-07 | 11時 | 0 | 0 | 0 | 0 | 0 | 0
[5 empty] | 2014-09-07 | 12時 | 0 | 0 | 0 | 0 | 0 | 0
[5 empty] | 2014-09-07 | 13時 | 0 | 0 | 0 | 0 | 0 | 0
[5 empty] | 2014-09-07 | 14時 | 0 | 0 | 0 | 0 | 0 | 0
[5 empty] | 2014-09-07 | 15時 | 0 | 0 | 0 | 0 | 0 | 0
[5 empty] | 2014-09-07 | 16時 | 0 | 0 | 0 | 0 | 0 | 0
[5 empty] | 2014-09-07 | 17時 | 0 | 0 | 0 | 0 | 0 | 0
[5 empty] | 2014-09-07 | 18時 | 0 | 0 | 0 | 0 | 0 | 0
[5 empty] | 2014-09-07 | 19時 | 0 | 0 | 0 | 0 | 0 | 0
[5 empty] | 2014-09-07 | 20時 | 0 | 0 | 0 | 0 | 0 | 0
[5 empty] | 2014-09-07 | 21時 | 0 | 0 | 0 | 0 | 0 | 0
[5 empty] | 2014-09-07 | 22時 | 0 | 0 | 0 | 0 | 0 | 0
[5 empty] | 2014-09-07 | 23時 | 0 | 0 | 0 | 0 | 0 | 0
[5 empty] | 2014-09-08 | 0時 | 0 | 0 | 0 | 0 | 0 | 0
[5 empty] | 2014-09-08 | 1時 | 0 | 0 | 0 | 0 | 0 | 0
[5 empty] | 2014-09-08 | 2時 | 0 | 0 | 0 | 0 | 0 | 0
[5 empty] | 2014-09-08 | 3時 | 0 | 0 | 0 | 0 | 0 | 0
[5 empty] | 2014-09-08 | 4時 | 0 | 0 | 0 | 0 | 0 | 0
[5 empty] | 2014-09-08 | 5時 | 0 | 0 | 0 | 0 | 0 | 0
[5 empty] | 2014-09-08 | 6時 | 0 | 0 | 0 | 0 | 0 | 0
[5 empty] | 2014-09-08 | 7時 | 0 | 0 | 0 | 0 | 0 | 0
[5 empty] | 2014-09-08 | 8時 | 0 | 0 | 0 | 0 | 0 | 0
[5 empty] | 2014-09-08 | 9時 | 0 | 0 | 0 | 0 | 0 | 0
[5 empty] | 2014-09-08 | 10時 | 0 | 0 | 0 | 0 | 0 | 0
[5 empty] | 2014-09-08 | 11時 | 0 | 0 | 0 | 0 | 0 | 0
[5 empty] | 2014-09-08 | 12時 | 0 | 0 | 0 | 0 | 0 | 0
[5 empty] | 2014-09-08 | 13時 | 0 | 0 | 0 | 0 | 0 | 0
[5 empty] | 2014-09-08 | 14時 | 0 | 0 | 0 | 0 | 0 | 0
[5 empty] | 2014-09-08 | 15時 | 0 | 0 | 0 | 0 | 0 | 0
[5 empty] | 2014-09-08 | 16時 | 0 | 0 | 0 | 0 | 0 | 0
[5 empty] | 2014-09-08 | 17時 | 0 | 0 | 0 | 0 | 0 | 0
[5 empty] | 2014-09-08 | 18時 | 0 | 0 | 0 | 0 | 0 | 0
[5 empty] | 2014-09-08 | 19時 | 0 | 0 | 0 | 0 | 0 | 0
[5 empty] | 2014-09-08 | 20時 | 0 | 0 | 0 | 0 | 0 | 0
[5 empty] | 2014-09-08 | 21時 | 0 | 0 | 0 | 0 | 0 | 0
[5 empty] | 2014-09-08 | 22時 | 0 | 0 | 0 | 0 | 0 | 0
[5 empty] | 2014-09-08 | 23時 | 0 | 0 | 0 | 0 | 0 | 0
[5 empty] | 2014-09-09 | 0時 | 0 | 0 | 0 | 0 | 0 | 0
[5 empty] | 2014-09-09 | 1時 | 0 | 0 | 0 | 0 | 0 | 0
[5 empty] | 2014-09-09 | 2時 | 0 | 0 | 0 | 0 | 0 | 0
[5 empty] | 2014-09-09 | 3時 | 0 | 0 | 0 | 0 | 0 | 0
[5 empty] | 2014-09-09 | 4時 | 0 | 0 | 0 | 0 | 0 | 0
[5 empty] | 2014-09-09 | 5時 | 0 | 0 | 0 | 0 | 0 | 0
[5 empty] | 2014-09-09 | 6時 | 0 | 0 | 0 | 0 | 0 | 0
[5 empty] | 2014-09-09 | 7時 | 0 | 0 | 0 | 0 | 0 | 0
[5 empty] | 2014-09-09 | 8時 | 0 | 0 | 0 | 0 | 0 | 0
[5 empty] | 2014-09-09 | 9時 | 0 | 0 | 0 | 0 | 0 | 0
[5 empty] | 2014-09-09 | 10時 | 0 | 0 | 0 | 0 | 0 | 0
[5 empty] | 2014-09-09 | 11時 | 0 | 0 | 0 | 0 | 0 | 0
[5 empty] | 2014-09-09 | 12時 | 0 | 0 | 0 | 0 | 0 | 0
[5 empty] | 2014-09-09 | 13時 | 0 | 0 | 0 | 0 | 0 | 0
[5 empty] | 2014-09-09 | 14時 | 0 | 0 | 0 | 0 | 0 | 0
[5 empty] | 2014-09-09 | 15時 | 0 | 0 | 0 | 0 | 0 | 0
[5 empty] | 2014-09-09 | 16時 | 0 | 0 | 0 | 0 | 0 | 0
[5 empty] | 2014-09-09 | 17時 | 0 | 0 | 0 | 0 | 0 | 0
[5 empty] | 2014-09-09 | 18時 | 0 | 0 | 0 | 0 | 0 | 0
[5 empty] | 2014-09-09 | 19時 | 0 | 0 | 0 | 0 | 0 | 0
[5 empty] | 2014-09-09 | 20時 | 0 | 0 | 0 | 0 | 0 | 0
[5 empty] | 2014-09-09 | 21時 | 0 | 0 | 0 | 0 | 0 | 0
[5 empty] | 2014-09-09 | 22時 | 0 | 0 | 0 | 0 | 0 | 0
[5 empty] | 2014-09-09 | 23時 | 0 | 0 | 0 | 0 | 0 | 0
[5 empty] | 2014-09-10 | 0時 | 0 | 0 | 0 | 0 | 0 | 0
[5 empty] | 2014-09-10 | 1時 | 0 | 0 | 0 | 0 | 0 | 0
[5 empty] | 2014-09-10 | 2時 | 0 | 0 | 0 | 0 | 0 | 0
[5 empty] | 2014-09-10 | 3時 | 0 | 0 | 0 | 0 | 0 | 0
[5 empty] | 2014-09-10 | 4時 | 0 | 0 | 0 | 0 | 0 | 0
[5 empty] | 2014-09-10 | 5時 | 0 | 0 | 0 | 0 | 0 | 0
[5 empty] | 2014-09-10 | 6時 | 0 | 0 | 0 | 0 | 0 | 0
[5 empty] | 2014-09-10 | 7時 | 0 | 0 | 0 | 0 | 0 | 0
[5 empty] | 2014-09-10 | 8時 | 0 | 0 | 0 | 0 | 0 | 0
[5 empty] | 2014-09-10 | 9時 | 0 | 0 | 0 | 0 | 0 | 0
[5 empty] | 2014-09-10 | 10時 | 0 | 0 | 0 | 0 | 0 | 0
[5 empty] | 2014-09-10 | 11時 | 0 | 0 | 0 | 0 | 0 | 0
[5 empty] | 2014-09-10 | 12時 | 0 | 0 | 0 | 0 | 0 | 0
[5 empty] | 2014-09-10 | 13時 | 0 | 0 | 0 | 0 | 0 | 0
[5 empty] | 2014-09-10 | 14時 | 0 | 0 | 0 | 0 | 0 | 0
[5 empty] | 2014-09-10 | 15時 | 0 | 0 | 0 | 0 | 0 | 0
[5 empty] | 2014-09-10 | 16時 | 0 | 0 | 0 | 0 | 0 | 0
[5 empty] | 2014-09-10 | 17時 | 0 | 0 | 0 | 0 | 0 | 0
[5 empty] | 2014-09-10 | 18時 | 0 | 0 | 0 | 0 | 0 | 0
[5 empty] | 2014-09-10 | 19時 | 0 | 0 | 0 | 0 | 0 | 0
[5 empty] | 2014-09-10 | 20時 | 0 | 0 | 0 | 0 | 0 | 0
[5 empty] | 2014-09-10 | 21時 | 0 | 0 | 0 | 0 | 0 | 0
[5 empty] | 2014-09-10 | 22時 | 0 | 0 | 0 | 0 | 0 | 0
[5 empty] | 2014-09-10 | 23時 | 0 | 0 | 0 | 0 | 0 | 0
[5 empty] | 2014-09-11 | 0時 | 0 | 0 | 0 | 0 | 0 | 0
[5 empty] | 2014-09-11 | 1時 | 0 | 0 | 0 | 0 | 0 | 0
[5 empty] | 2014-09-11 | 2時 | 0 | 0 | 0 | 0 | 0 | 0
[5 empty] | 2014-09-11 | 3時 | 0 | 0 | 0 | 0 | 0 | 0
[5 empty] | 2014-09-11 | 4時 | 0 | 0 | 0 | 0 | 0 | 0
[5 empty] | 2014-09-11 | 5時 | 0 | 0 | 0 | 0 | 0 | 0
[5 empty] | 2014-09-11 | 6時 | 0 | 0 | 0 | 0 | 0 | 0
[5 empty] | 2014-09-11 | 7時 | 0 | 0 | 0 | 0 | 0 | 0
[5 empty] | 2014-09-11 | 8時 | 0 | 0 | 0 | 0 | 0 | 0
[5 empty] | 2014-09-11 | 9時 | 0 | 0 | 0 | 0 | 0 | 0
[5 empty] | 2014-09-11 | 10時 | 0 | 0 | 0 | 0 | 0 | 0
[5 empty] | 2014-09-11 | 11時 | 0 | 0 | 0 | 0 | 0 | 0
[5 empty] | 2014-09-11 | 12時 | 0 | 0 | 0 | 0 | 0 | 0
[5 empty] | 2014-09-11 | 13時 | 0 | 0 | 0 | 0 | 0 | 0
[5 empty] | 2014-09-11 | 14時 | 0 | 0 | 0 | 0 | 0 | 0
[5 empty] | 2014-09-11 | 15時 | 0 | 0 | 0 | 0 | 0 | 0
[5 empty] | 2014-09-11 | 16時 | 0 | 0 | 0 | 0 | 0 | 0
[5 empty] | 2014-09-11 | 17時 | 0 | 0 | 0 | 0 | 0 | 0
[5 empty] | 2014-09-11 | 18時 | 0 | 0 | 0 | 0 | 0 | 0
[5 empty] | 2014-09-11 | 19時 | 0 | 0 | 0 | 0 | 0 | 0
[5 empty] | 2014-09-11 | 20時 | 0 | 0 | 0 | 0 | 0 | 0
[5 empty] | 2014-09-11 | 21時 | 0 | 0 | 0 | 0 | 0 | 0
[5 empty] | 2014-09-11 | 22時 | 0 | 0 | 0 | 0 | 0 | 0
[5 empty] | 2014-09-11 | 23時 | 0 | 0 | 0 | 0 | 0 | 0
[5 empty] | 2014-09-12 | 0時 | 0 | 0 | 0 | 0 | 0 | 0
[5 empty] | 2014-09-12 | 1時 | 0 | 0 | 0 | 0 | 0 | 0
[5 empty] | 2014-09-12 | 2時 | 0 | 0 | 0 | 0 | 0 | 0
[5 empty] | 2014-09-12 | 3時 | 0 | 0 | 0 | 0 | 0 | 0
[5 empty] | 2014-09-12 | 4時 | 0 | 0 | 0 | 0 | 0 | 0
[5 empty] | 2014-09-12 | 5時 | 0 | 0 | 0 | 0 | 0 | 0
[5 empty] | 2014-09-12 | 6時 | 0 | 0 | 0 | 0 | 0 | 0
[5 empty] | 2014-09-12 | 7時 | 0 | 0 | 0 | 0 | 0 | 0
[5 empty] | 2014-09-12 | 8時 | 0 | 0 | 0 | 0 | 0 | 0
[5 empty] | 2014-09-12 | 9時 | 0 | 0 | 0 | 0 | 0 | 0
[5 empty] | 2014-09-12 | 10時 | 0 | 0 | 0 | 0 | 0 | 0
[5 empty] | 2014-09-12 | 11時 | 0 | 0 | 0 | 0 | 0 | 0
[5 empty] | 2014-09-12 | 12時 | 0 | 0 | 0 | 0 | 0 | 0
[5 empty] | 2014-09-12 | 13時 | 0 | 0 | 0 | 0 | 0 | 0
[5 empty] | 2014-09-12 | 14時 | 0 | 0 | 0 | 0 | 0 | 0
[5 empty] | 2014-09-12 | 15時 | 0 | 0 | 0 | 0 | 0 | 0
[5 empty] | 2014-09-12 | 16時 | 0 | 0 | 0 | 0 | 0 | 0
[5 empty] | 2014-09-12 | 17時 | 0 | 0 | 0 | 0 | 0 | 0
[5 empty] | 2014-09-12 | 18時 | 0 | 0 | 0 | 0 | 0 | 0
[5 empty] | 2014-09-12 | 19時 | 0 | 0 | 0 | 0 | 0 | 0
[5 empty] | 2014-09-12 | 20時 | 0 | 0 | 0 | 0 | 0 | 0
[5 empty] | 2014-09-12 | 21時 | 0 | 0 | 0 | 0 | 0 | 0
[5 empty] | 2014-09-12 | 22時 | 0 | 0 | 0 | 0 | 0 | 0
[5 empty] | 2014-09-12 | 23時 | 0 | 0 | 0 | 0 | 0 | 0
[5 empty] | 2014-09-13 | 0時 | 0 | 0 | 0 | 0 | 0 | 0
[5 empty] | 2014-09-13 | 1時 | 0 | 0 | 0 | 0 | 0 | 0
[5 empty] | 2014-09-13 | 2時 | 0 | 0 | 0 | 0 | 0 | 0
[5 empty] | 2014-09-13 | 3時 | 0 | 0 | 0 | 0 | 0 | 0
[5 empty] | 2014-09-13 | 4時 | 0 | 0 | 0 | 0 | 0 | 0
[5 empty] | 2014-09-13 | 5時 | 0 | 0 | 0 | 0 | 0 | 0
[5 empty] | 2014-09-13 | 6時 | 0 | 0 | 0 | 0 | 0 | 0
[5 empty] | 2014-09-13 | 7時 | 0 | 0 | 0 | 0 | 0 | 0
[5 empty] | 2014-09-13 | 8時 | 0 | 0 | 0 | 0 | 0 | 0
[5 empty] | 2014-09-13 | 9時 | 0 | 0 | 0 | 0 | 0 | 0
[5 empty] | 2014-09-13 | 10時 | 0 | 0 | 0 | 0 | 0 | 0
[5 empty] | 2014-09-13 | 11時 | 0 | 0 | 0 | 0 | 0 | 0
[5 empty] | 2014-09-13 | 12時 | 0 | 0 | 0 | 0 | 0 | 0
[5 empty] | 2014-09-13 | 13時 | 0 | 0 | 0 | 0 | 0 | 0
[5 empty] | 2014-09-13 | 14時 | 0 | 0 | 0 | 0 | 0 | 0
[5 empty] | 2014-09-13 | 15時 | 0 | 0 | 0 | 0 | 0 | 0
[5 empty] | 2014-09-13 | 16時 | 0 | 0 | 0 | 0 | 0 | 0
[5 empty] | 2014-09-13 | 17時 | 0 | 0 | 0 | 0 | 0 | 0
[5 empty] | 2014-09-13 | 18時 | 0 | 0 | 0 | 0 | 0 | 0
[5 empty] | 2014-09-13 | 19時 | 0 | 0 | 0 | 0 | 0 | 0
[5 empty] | 2014-09-13 | 20時 | 0 | 0 | 0 | 0 | 0 | 0
[5 empty] | 2014-09-13 | 21時 | 0 | 0 | 0 | 0 | 0 | 0
[5 empty] | 2014-09-13 | 22時 | 0 | 0 | 0 | 0 | 0 | 0
[5 empty] | 2014-09-13 | 23時 | 0 | 0 | 0 | 0 | 0 | 0
[5 empty] | 2014-09-14 | 0時 | 0 | 0 | 0 | 0 | 0 | 0
[5 empty] | 2014-09-14 | 1時 | 0 | 0 | 0 | 0 | 0 | 0
[5 empty] | 2014-09-14 | 2時 | 0 | 0 | 0 | 0 | 0 | 0
[5 empty] | 2014-09-14 | 3時 | 0 | 0 | 0 | 0 | 0 | 0
[5 empty] | 2014-09-14 | 4時 | 0 | 0 | 0 | 0 | 0 | 0
[5 empty] | 2014-09-14 | 5時 | 0 | 0 | 0 | 0 | 0 | 0
[5 empty] | 2014-09-14 | 6時 | 0 | 0 | 0 | 0 | 0 | 0
[5 empty] | 2014-09-14 | 7時 | 0 | 0 | 0 | 0 | 0 | 0
[5 empty] | 2014-09-14 | 8時 | 0 | 0 | 0 | 0 | 0 | 0
[5 empty] | 2014-09-14 | 9時 | 0 | 0 | 0 | 0 | 0 | 0
[5 empty] | 2014-09-14 | 10時 | 0 | 0 | 0 | 0 | 0 | 0
[5 empty] | 2014-09-14 | 11時 | 0 | 0 | 0 | 0 | 0 | 0
[5 empty] | 2014-09-14 | 12時 | 0 | 0 | 0 | 0 | 0 | 0
[5 empty] | 2014-09-14 | 13時 | 0 | 0 | 0 | 0 | 0 | 0
[5 empty] | 2014-09-14 | 14時 | 0 | 0 | 0 | 0 | 0 | 0
[5 empty] | 2014-09-14 | 15時 | 0 | 0 | 0 | 0 | 0 | 0
[5 empty] | 2014-09-14 | 16時 | 0 | 0 | 0 | 0 | 0 | 0
[5 empty] | 2014-09-14 | 17時 | 0 | 0 | 0 | 0 | 0 | 0
[5 empty] | 2014-09-14 | 18時 | 0 | 0 | 0 | 0 | 0 | 0
[5 empty] | 2014-09-14 | 19時 | 0 | 0 | 0 | 0 | 0 | 0
[5 empty] | 2014-09-14 | 20時 | 0 | 0 | 0 | 0 | 0 | 0
[5 empty] | 2014-09-14 | 21時 | 0 | 0 | 0 | 0 | 0 | 0
[5 empty] | 2014-09-14 | 22時 | 0 | 0 | 0 | 0 | 0 | 0
[5 empty] | 2014-09-14 | 23時 | 0 | 0 | 0 | 0 | 0 | 0
[5 empty] | 2014-09-15 | 0時 | 0 | 0 | 0 | 0 | 0 | 0
[5 empty] | 2014-09-15 | 1時 | 0 | 0 | 0 | 0 | 0 | 0
[5 empty] | 2014-09-15 | 2時 | 0 | 0 | 0 | 0 | 0 | 0
[5 empty] | 2014-09-15 | 3時 | 0 | 0 | 0 | 0 | 0 | 0
[5 empty] | 2014-09-15 | 4時 | 0 | 0 | 0 | 0 | 0 | 0
[5 empty] | 2014-09-15 | 5時 | 0 | 0 | 0 | 0 | 0 | 0
[5 empty] | 2014-09-15 | 6時 | 0 | 0 | 0 | 0 | 0 | 0
[5 empty] | 2014-09-15 | 7時 | 0 | 0 | 0 | 0 | 0 | 0
[5 empty] | 2014-09-15 | 8時 | 0 | 0 | 0 | 0 | 0 | 0
[5 empty] | 2014-09-15 | 9時 | 0 | 0 | 0 | 0 | 0 | 0
[5 empty] | 2014-09-15 | 10時 | 0 | 0 | 0 | 0 | 0 | 0
[5 empty] | 2014-09-15 | 11時 | 0 | 0 | 0 | 0 | 0 | 0
[5 empty] | 2014-09-15 | 12時 | 0 | 0 | 0 | 0 | 0 | 0
[5 empty] | 2014-09-15 | 13時 | 0 | 0 | 0 | 0 | 0 | 0
[5 empty] | 2014-09-15 | 14時 | 0 | 0 | 0 | 0 | 0 | 0
[5 empty] | 2014-09-15 | 15時 | 0 | 0 | 0 | 0 | 0 | 0
[5 empty] | 2014-09-15 | 16時 | 0 | 0 | 0 | 0 | 0 | 0
[5 empty] | 2014-09-15 | 17時 | 0 | 0 | 0 | 0 | 0 | 0
[5 empty] | 2014-09-15 | 18時 | 0 | 0 | 0 | 0 | 0 | 0
[5 empty] | 2014-09-15 | 19時 | 0 | 0 | 0 | 0 | 0 | 0
[5 empty] | 2014-09-15 | 20時 | 0 | 0 | 0 | 0 | 0 | 0
[5 empty] | 2014-09-15 | 21時 | 0 | 0 | 0 | 0 | 0 | 0
[5 empty] | 2014-09-15 | 22時 | 0 | 0 | 0 | 0 | 0 | 0
[5 empty] | 2014-09-15 | 23時 | 0 | 0 | 0 | 0 | 0 | 0
[5 empty] | 2014-09-16 | 0時 | 0 | 0 | 0 | 0 | 0 | 0
[5 empty] | 2014-09-16 | 1時 | 0 | 0 | 0 | 0 | 0 | 0
[5 empty] | 2014-09-16 | 2時 | 0 | 0 | 0 | 0 | 0 | 0
[5 empty] | 2014-09-16 | 3時 | 0 | 0 | 0 | 0 | 0 | 0
[5 empty] | 2014-09-16 | 4時 | 0 | 0 | 0 | 0 | 0 | 0
[5 empty] | 2014-09-16 | 5時 | 0 | 0 | 0 | 0 | 0 | 0
[5 empty] | 2014-09-16 | 6時 | 0 | 0 | 0 | 0 | 0 | 0
[5 empty] | 2014-09-16 | 7時 | 0 | 0 | 0 | 0 | 0 | 0
[5 empty] | 2014-09-16 | 8時 | 0 | 0 | 0 | 0 | 0 | 0
[5 empty] | 2014-09-16 | 9時 | 0 | 0 | 0 | 0 | 0 | 0
[5 empty] | 2014-09-16 | 10時 | 0 | 0 | 0 | 0 | 0 | 0
[5 empty] | 2014-09-16 | 11時 | 0 | 0 | 0 | 0 | 0 | 0
[5 empty] | 2014-09-16 | 12時 | 0 | 0 | 0 | 0 | 0 | 0
[5 empty] | 2014-09-16 | 13時 | 0 | 0 | 0 | 0 | 0 | 0
[5 empty] | 2014-09-16 | 14時 | 0 | 0 | 0 | 0 | 0 | 0
[5 empty] | 2014-09-16 | 15時 | 0 | 0 | 0 | 0 | 0 | 0
[5 empty] | 2014-09-16 | 16時 | 0 | 0 | 0 | 0 | 0 | 0
[5 empty] | 2014-09-16 | 17時 | 0 | 0 | 0 | 0 | 0 | 0
[5 empty] | 2014-09-16 | 18時 | 0 | 0 | 0 | 0 | 0 | 0
[5 empty] | 2014-09-16 | 19時 | 0 | 0 | 0 | 0 | 0 | 0
[5 empty] | 2014-09-16 | 20時 | 0 | 0 | 0 | 0 | 0 | 0
[5 empty] | 2014-09-16 | 21時 | 0 | 0 | 0 | 0 | 0 | 0
[5 empty] | 2014-09-16 | 22時 | 0 | 0 | 0 | 0 | 0 | 0
[5 empty] | 2014-09-16 | 23時 | 0 | 0 | 0 | 0 | 0 | 0
[5 empty] | 2014-09-17 | 0時 | 0 | 0 | 0 | 0 | 0 | 0
[5 empty] | 2014-09-17 | 1時 | 0 | 0 | 0 | 0 | 0 | 0
[5 empty] | 2014-09-17 | 2時 | 0 | 0 | 0 | 0 | 0 | 0
[5 empty] | 2014-09-17 | 3時 | 0 | 0 | 0 | 0 | 0 | 0
[5 empty] | 2014-09-17 | 4時 | 0 | 0 | 0 | 0 | 0 | 0
[5 empty] | 2014-09-17 | 5時 | 0 | 0 | 0 | 0 | 0 | 0
[5 empty] | 2014-09-17 | 6時 | 0 | 0 | 0 | 0 | 0 | 0
[5 empty] | 2014-09-17 | 7時 | 0 | 0 | 0 | 0 | 0 | 0
[5 empty] | 2014-09-17 | 8時 | 0 | 0 | 0 | 0 | 0 | 0
[5 empty] | 2014-09-17 | 9時 | 0 | 0 | 0 | 0 | 0 | 0
[5 empty] | 2014-09-17 | 10時 | 0 | 0 | 0 | 0 | 0 | 0
[5 empty] | 2014-09-17 | 11時 | 0 | 0 | 0 | 0 | 0 | 0
[5 empty] | 2014-09-17 | 12時 | 0 | 0 | 0 | 0 | 0 | 0
[5 empty] | 2014-09-17 | 13時 | 0 | 0 | 0 | 0 | 0 | 0
[5 empty] | 2014-09-17 | 14時 | 0 | 0 | 0 | 0 | 0 | 0
[5 empty] | 2014-09-17 | 15時 | 0 | 0 | 0 | 0 | 0 | 0
[5 empty] | 2014-09-17 | 16時 | 0 | 0 | 0 | 0 | 0 | 0
[5 empty] | 2014-09-17 | 17時 | 0 | 0 | 0 | 0 | 0 | 0
[5 empty] | 2014-09-17 | 18時 | 0 | 0 | 0 | 0 | 0 | 0
[5 empty] | 2014-09-17 | 19時 | 0 | 0 | 0 | 0 | 0 | 0
[5 empty] | 2014-09-17 | 20時 | 0 | 0 | 0 | 0 | 0 | 0
[5 empty] | 2014-09-17 | 21時 | 0 | 0 | 0 | 0 | 0 | 0
[5 empty] | 2014-09-17 | 22時 | 0 | 0 | 0 | 0 | 0 | 0
[5 empty] | 2014-09-17 | 23時 | 0 | 0 | 0 | 0 | 0 | 0
[5 empty] | 2014-09-18 | 0時 | 0 | 0 | 0 | 0 | 0 | 0
[5 empty] | 2014-09-18 | 1時 | 0 | 0 | 0 | 0 | 0 | 0
[5 empty] | 2014-09-18 | 2時 | 0 | 0 | 0 | 0 | 0 | 0
[5 empty] | 2014-09-18 | 3時 | 0 | 0 | 0 | 0 | 0 | 0
[5 empty] | 2014-09-18 | 4時 | 0 | 0 | 0 | 0 | 0 | 0
[5 empty] | 2014-09-18 | 5時 | 0 | 0 | 0 | 0 | 0 | 0
[5 empty] | 2014-09-18 | 6時 | 0 | 0 | 0 | 0 | 0 | 0
[5 empty] | 2014-09-18 | 7時 | 0 | 0 | 0 | 0 | 0 | 0
[5 empty] | 2014-09-18 | 8時 | 0 | 0 | 0 | 0 | 0 | 0
[5 empty] | 2014-09-18 | 9時 | 0 | 0 | 0 | 0 | 0 | 0
[5 empty] | 2014-09-18 | 10時 | 0 | 0 | 0 | 0 | 0 | 0
[5 empty] | 2014-09-18 | 11時 | 0 | 0 | 0 | 0 | 0 | 0
[5 empty] | 2014-09-18 | 12時 | 0 | 0 | 0 | 0 | 0 | 0
[5 empty] | 2014-09-18 | 13時 | 0 | 0 | 0 | 0 | 0 | 0
[5 empty] | 2014-09-18 | 14時 | 0 | 0 | 0 | 0 | 0 | 0
[5 empty] | 2014-09-18 | 15時 | 0 | 0 | 0 | 0 | 0 | 0
[5 empty] | 2014-09-18 | 16時 | 0 | 0 | 0 | 0 | 0 | 0
[5 empty] | 2014-09-18 | 17時 | 0 | 0 | 0 | 0 | 0 | 0
[5 empty] | 2014-09-18 | 18時 | 0 | 0 | 0 | 0 | 0 | 0
[5 empty] | 2014-09-18 | 19時 | 0 | 0 | 0 | 0 | 0 | 0
[5 empty] | 2014-09-18 | 20時 | 0 | 0 | 0 | 0 | 0 | 0
[5 empty] | 2014-09-18 | 21時 | 0 | 0 | 0 | 0 | 0 | 0
[5 empty] | 2014-09-18 | 22時 | 0 | 0 | 0 | 0 | 0 | 0
[5 empty] | 2014-09-18 | 23時 | 0 | 0 | 0 | 0 | 0 | 0
[5 empty] | 2014-09-19 | 0時 | 0 | 0 | 0 | 0 | 0 | 0
[5 empty] | 2014-09-19 | 1時 | 0 | 0 | 0 | 0 | 0 | 0
[5 empty] | 2014-09-19 | 2時 | 0 | 0 | 0 | 0 | 0 | 0
[5 empty] | 2014-09-19 | 3時 | 0 | 0 | 0 | 0 | 0 | 0
[5 empty] | 2014-09-19 | 4時 | 0 | 0 | 0 | 0 | 0 | 0
[5 empty] | 2014-09-19 | 5時 | 0 | 0 | 0 | 0 | 0 | 0
[5 empty] | 2014-09-19 | 6時 | 0 | 0 | 0 | 0 | 0 | 0
[5 empty] | 2014-09-19 | 7時 | 0 | 0 | 0 | 0 | 0 | 0
[5 empty] | 2014-09-19 | 8時 | 0 | 0 | 0 | 0 | 0 | 0
[5 empty] | 2014-09-19 | 9時 | 0 | 0 | 0 | 0 | 0 | 0
[5 empty] | 2014-09-19 | 10時 | 0 | 0 | 0 | 0 | 0 | 0
[5 empty] | 2014-09-19 | 11時 | 0 | 0 | 0 | 0 | 0 | 0
[5 empty] | 2014-09-19 | 12時 | 0 | 0 | 0 | 0 | 0 | 0
[5 empty] | 2014-09-19 | 13時 | 0 | 0 | 0 | 0 | 0 | 0
[5 empty] | 2014-09-19 | 14時 | 0 | 0 | 0 | 0 | 0 | 0
[5 empty] | 2014-09-19 | 15時 | 0 | 0 | 0 | 0 | 0 | 0
[5 empty] | 2014-09-19 | 16時 | 0 | 0 | 0 | 0 | 0 | 0
[5 empty] | 2014-09-19 | 17時 | 0 | 0 | 0 | 0 | 0 | 0
[5 empty] | 2014-09-19 | 18時 | 0 | 0 | 0 | 0 | 0 | 0
[5 empty] | 2014-09-19 | 19時 | 0 | 0 | 0 | 0 | 0 | 0
[5 empty] | 2014-09-19 | 20時 | 0 | 0 | 0 | 0 | 0 | 0
[5 empty] | 2014-09-19 | 21時 | 0 | 0 | 0 | 0 | 0 | 0
[5 empty] | 2014-09-19 | 22時 | 0 | 0 | 0 | 0 | 0 | 0
[5 empty] | 2014-09-19 | 23時 | 0 | 0 | 0 | 0 | 0 | 0
[5 empty] | 2014-09-20 | 0時 | 0 | 0 | 0 | 0 | 0 | 0
[5 empty] | 2014-09-20 | 1時 | 0 | 0 | 0 | 0 | 0 | 0
[5 empty] | 2014-09-20 | 2時 | 0 | 0 | 0 | 0 | 0 | 0
[5 empty] | 2014-09-20 | 3時 | 0 | 0 | 0 | 0 | 0 | 0
[5 empty] | 2014-09-20 | 4時 | 0 | 0 | 0 | 0 | 0 | 0
[5 empty] | 2014-09-20 | 5時 | 0 | 0 | 0 | 0 | 0 | 0
[5 empty] | 2014-09-20 | 6時 | 0 | 0 | 0 | 0 | 0 | 0
[5 empty] | 2014-09-20 | 7時 | 0 | 0 | 0 | 0 | 0 | 0
[5 empty] | 2014-09-20 | 8時 | 0 | 0 | 0 | 0 | 0 | 0
[5 empty] | 2014-09-20 | 9時 | 0 | 0 | 0 | 0 | 0 | 0
[5 empty] | 2014-09-20 | 10時 | 0 | 0 | 0 | 0 | 0 | 0
[5 empty] | 2014-09-20 | 11時 | 0 | 0 | 0 | 0 | 0 | 0
[5 empty] | 2014-09-20 | 12時 | 0 | 0 | 0 | 0 | 0 | 0
[5 empty] | 2014-09-20 | 13時 | 0 | 0 | 0 | 0 | 0 | 0
[5 empty] | 2014-09-20 | 14時 | 0 | 0 | 0 | 0 | 0 | 0
[5 empty] | 2014-09-20 | 15時 | 0 | 0 | 0 | 0 | 0 | 0
[5 empty] | 2014-09-20 | 16時 | 0 | 0 | 0 | 0 | 0 | 0
[5 empty] | 2014-09-20 | 17時 | 0 | 0 | 0 | 0 | 0 | 0
[5 empty] | 2014-09-20 | 18時 | 0 | 0 | 0 | 0 | 0 | 0
[5 empty] | 2014-09-20 | 19時 | 0 | 0 | 0 | 0 | 0 | 0
[5 empty] | 2014-09-20 | 20時 | 0 | 0 | 0 | 0 | 0 | 0
[5 empty] | 2014-09-20 | 21時 | 0 | 0 | 0 | 0 | 0 | 0
[5 empty] | 2014-09-20 | 22時 | 0 | 0 | 0 | 0 | 0 | 0
[5 empty] | 2014-09-20 | 23時 | 0 | 0 | 0 | 0 | 0 | 0
[5 empty] | 2014-09-21 | 0時 | 0 | 0 | 0 | 0 | 0 | 0
[5 empty] | 2014-09-21 | 1時 | 0 | 0 | 0 | 0 | 0 | 0
[5 empty] | 2014-09-21 | 2時 | 0 | 0 | 0 | 0 | 0 | 0
[5 empty] | 2014-09-21 | 3時 | 0 | 0 | 0 | 0 | 0 | 0
[5 empty] | 2014-09-21 | 4時 | 0 | 0 | 0 | 0 | 0 | 0
[5 empty] | 2014-09-21 | 5時 | 0 | 0 | 0 | 0 | 0 | 0
[5 empty] | 2014-09-21 | 6時 | 0 | 0 | 0 | 0 | 0 | 0
[5 empty] | 2014-09-21 | 7時 | 0 | 0 | 0 | 0 | 0 | 0
[5 empty] | 2014-09-21 | 8時 | 0 | 0 | 0 | 0 | 0 | 0
[5 empty] | 2014-09-21 | 9時 | 0 | 0 | 0 | 0 | 0 | 0
[5 empty] | 2014-09-21 | 10時 | 0 | 0 | 0 | 0 | 0 | 0
[5 empty] | 2014-09-21 | 11時 | 0 | 0 | 0 | 0 | 0 | 0
[5 empty] | 2014-09-21 | 12時 | 0 | 0 | 0 | 0 | 0 | 0
[5 empty] | 2014-09-21 | 13時 | 0 | 0 | 0 | 0 | 0 | 0
[5 empty] | 2014-09-21 | 14時 | 0 | 0 | 0 | 0 | 0 | 0
[5 empty] | 2014-09-21 | 15時 | 0 | 0 | 0 | 0 | 0 | 0
[5 empty] | 2014-09-21 | 16時 | 0 | 0 | 0 | 0 | 0 | 0
[5 empty] | 2014-09-21 | 17時 | 0 | 0 | 0 | 0 | 0 | 0
[5 empty] | 2014-09-21 | 18時 | 0 | 0 | 0 | 0 | 0 | 0
[5 empty] | 2014-09-21 | 19時 | 0 | 0 | 0 | 0 | 0 | 0
[5 empty] | 2014-09-21 | 20時 | 0 | 0 | 0 | 0 | 0 | 0
[5 empty] | 2014-09-21 | 21時 | 0 | 0 | 0 | 0 | 0 | 0
[5 empty] | 2014-09-21 | 22時 | 0 | 0 | 0 | 0 | 0 | 0
[5 empty] | 2014-09-21 | 23時 | 0 | 0 | 0 | 0 | 0 | 0
[5 empty] | 2014-09-22 | 0時 | 0 | 0 | 0 | 0 | 0 | 0
[5 empty] | 2014-09-22 | 1時 | 0 | 0 | 0 | 0 | 0 | 0
[5 empty] | 2014-09-22 | 2時 | 0 | 0 | 0 | 0 | 0 | 0
[5 empty] | 2014-09-22 | 3時 | 0 | 0 | 0 | 0 | 0 | 0
[5 empty] | 2014-09-22 | 4時 | 0 | 0 | 0 | 0 | 0 | 0
[5 empty] | 2014-09-22 | 5時 | 0 | 0 | 0 | 0 | 0 | 0
[5 empty] | 2014-09-22 | 6時 | 0 | 0 | 0 | 0 | 0 | 0
[5 empty] | 2014-09-22 | 7時 | 0 | 0 | 0 | 0 | 0 | 0
[5 empty] | 2014-09-22 | 8時 | 0 | 0 | 0 | 0 | 0 | 0
[5 empty] | 2014-09-22 | 9時 | 0 | 0 | 0 | 0 | 0 | 0
[5 empty] | 2014-09-22 | 10時 | 0 | 0 | 0 | 0 | 0 | 0
[5 empty] | 2014-09-22 | 11時 | 0 | 0 | 0 | 0 | 0 | 0
[5 empty] | 2014-09-22 | 12時 | 0 | 0 | 0 | 0 | 0 | 0
[5 empty] | 2014-09-22 | 13時 | 0 | 0 | 0 | 0 | 0 | 0
[5 empty] | 2014-09-22 | 14時 | 0 | 0 | 0 | 0 | 0 | 0
[5 empty] | 2014-09-22 | 15時 | 0 | 0 | 0 | 0 | 0 | 0
[5 empty] | 2014-09-22 | 16時 | 0 | 0 | 0 | 0 | 0 | 0
[5 empty] | 2014-09-22 | 17時 | 0 | 0 | 0 | 0 | 0 | 0
[5 empty] | 2014-09-22 | 18時 | 0 | 0 | 0 | 0 | 0 | 0
[5 empty] | 2014-09-22 | 19時 | 0 | 0 | 0 | 0 | 0 | 0
[5 empty] | 2014-09-22 | 20時 | 0 | 0 | 0 | 0 | 0 | 0
[5 empty] | 2014-09-22 | 21時 | 0 | 0 | 0 | 0 | 0 | 0
[5 empty] | 2014-09-22 | 22時 | 0 | 0 | 0 | 0 | 0 | 0
[5 empty] | 2014-09-22 | 23時 | 0 | 0 | 0 | 0 | 0 | 0
[5 empty] | 2014-09-23 | 0時 | 0 | 0 | 0 | 0 | 0 | 0
[5 empty] | 2014-09-23 | 1時 | 0 | 0 | 0 | 0 | 0 | 0
[5 empty] | 2014-09-23 | 2時 | 0 | 0 | 0 | 0 | 0 | 0
[5 empty] | 2014-09-23 | 3時 | 0 | 0 | 0 | 0 | 0 | 0
[5 empty] | 2014-09-23 | 4時 | 0 | 0 | 0 | 0 | 0 | 0
[5 empty] | 2014-09-23 | 5時 | 0 | 0 | 0 | 0 | 0 | 0
[5 empty] | 2014-09-23 | 6時 | 0 | 0 | 0 | 0 | 0 | 0
[5 empty] | 2014-09-23 | 7時 | 0 | 0 | 0 | 0 | 0 | 0
[5 empty] | 2014-09-23 | 8時 | 0 | 0 | 0 | 0 | 0 | 0
[5 empty] | 2014-09-23 | 9時 | 0 | 0 | 0 | 0 | 0 | 0
[5 empty] | 2014-09-23 | 10時 | 0 | 0 | 0 | 0 | 0 | 0
[5 empty] | 2014-09-23 | 11時 | 0 | 0 | 0 | 0 | 0 | 0
[5 empty] | 2014-09-23 | 12時 | 0 | 0 | 0 | 0 | 0 | 0
[5 empty] | 2014-09-23 | 13時 | 0 | 0 | 0 | 0 | 0 | 0
[5 empty] | 2014-09-23 | 14時 | 0 | 0 | 0 | 0 | 0 | 0
[5 empty] | 2014-09-23 | 15時 | 0 | 0 | 0 | 0 | 0 | 0
[5 empty] | 2014-09-23 | 16時 | 0 | 0 | 0 | 0 | 0 | 0
[5 empty] | 2014-09-23 | 17時 | 0 | 0 | 0 | 0 | 0 | 0
[5 empty] | 2014-09-23 | 18時 | 0 | 0 | 0 | 0 | 0 | 0
[5 empty] | 2014-09-23 | 19時 | 0 | 0 | 0 | 0 | 0 | 0
[5 empty] | 2014-09-23 | 20時 | 0 | 0 | 0 | 0 | 0 | 0
[5 empty] | 2014-09-23 | 21時 | 0 | 0 | 0 | 0 | 0 | 0
[5 empty] | 2014-09-23 | 22時 | 0 | 0 | 0 | 0 | 0 | 0
[5 empty] | 2014-09-23 | 23時 | 0 | 0 | 0 | 0 | 0 | 0
[5 empty] | 2014-09-24 | 0時 | 0 | 0 | 0 | 0 | 0 | 0
[5 empty] | 2014-09-24 | 1時 | 0 | 0 | 0 | 0 | 0 | 0
[5 empty] | 2014-09-24 | 2時 | 0 | 0 | 0 | 0 | 0 | 0
[5 empty] | 2014-09-24 | 3時 | 0 | 0 | 0 | 0 | 0 | 0
[5 empty] | 2014-09-24 | 4時 | 0 | 0 | 0 | 0 | 0 | 0
[5 empty] | 2014-09-24 | 5時 | 0 | 0 | 0 | 0 | 0 | 0
[5 empty] | 2014-09-24 | 6時 | 0 | 0 | 0 | 0 | 0 | 0
[5 empty] | 2014-09-24 | 7時 | 0 | 0 | 0 | 0 | 0 | 0
[5 empty] | 2014-09-24 | 8時 | 0 | 0 | 0 | 0 | 0 | 0
[5 empty] | 2014-09-24 | 9時 | 0 | 0 | 0 | 0 | 0 | 0
[5 empty] | 2014-09-24 | 10時 | 0 | 0 | 0 | 0 | 0 | 0
[5 empty] | 2014-09-24 | 11時 | 0 | 0 | 0 | 0 | 0 | 0
[5 empty] | 2014-09-24 | 12時 | 0 | 0 | 0 | 0 | 0 | 0
[5 empty] | 2014-09-24 | 13時 | 0 | 0 | 0 | 0 | 0 | 0
[5 empty] | 2014-09-24 | 14時 | 0 | 0 | 0 | 0 | 0 | 0
[5 empty] | 2014-09-24 | 15時 | 0 | 0 | 0 | 0 | 0 | 0
[5 empty] | 2014-09-24 | 16時 | 0 | 0 | 0 | 0 | 0 | 0
[5 empty] | 2014-09-24 | 17時 | 0 | 0 | 0 | 0 | 0 | 0
[5 empty] | 2014-09-24 | 18時 | 0 | 0 | 0 | 0 | 0 | 0
[5 empty] | 2014-09-24 | 19時 | 0 | 0 | 0 | 0 | 0 | 0
[5 empty] | 2014-09-24 | 20時 | 0 | 0 | 0 | 0 | 0 | 0
[5 empty] | 2014-09-24 | 21時 | 0 | 0 | 0 | 0 | 0 | 0
[5 empty] | 2014-09-24 | 22時 | 0 | 0 | 0 | 0 | 0 | 0
[5 empty] | 2014-09-24 | 23時 | 0 | 0 | 0 | 0 | 0 | 0
[5 empty] | 2014-09-25 | 0時 | 0 | 0 | 0 | 0 | 0 | 0
[5 empty] | 2014-09-25 | 1時 | 0 | 0 | 0 | 0 | 0 | 0
[5 empty] | 2014-09-25 | 2時 | 0 | 0 | 0 | 0 | 0 | 0
[5 empty] | 2014-09-25 | 3時 | 0 | 0 | 0 | 0 | 0 | 0
[5 empty] | 2014-09-25 | 4時 | 0 | 0 | 0 | 0 | 0 | 0
[5 empty] | 2014-09-25 | 5時 | 0 | 0 | 0 | 0 | 0 | 0
[5 empty] | 2014-09-25 | 6時 | 0 | 0 | 0 | 0 | 0 | 0
[5 empty] | 2014-09-25 | 7時 | 0 | 0 | 0 | 0 | 0 | 0
[5 empty] | 2014-09-25 | 8時 | 0 | 0 | 0 | 0 | 0 | 0
[5 empty] | 2014-09-25 | 9時 | 0 | 0 | 0 | 0 | 0 | 0
[5 empty] | 2014-09-25 | 10時 | 0 | 0 | 0 | 0 | 0 | 0
[5 empty] | 2014-09-25 | 11時 | 0 | 0 | 0 | 0 | 0 | 0
[5 empty] | 2014-09-25 | 12時 | 0 | 0 | 0 | 0 | 0 | 0
[5 empty] | 2014-09-25 | 13時 | 0 | 0 | 0 | 0 | 0 | 0
[5 empty] | 2014-09-25 | 14時 | 0 | 0 | 0 | 0 | 0 | 0
[5 empty] | 2014-09-25 | 15時 | 0 | 0 | 0 | 0 | 0 | 0
[5 empty] | 2014-09-25 | 16時 | 0 | 0 | 0 | 0 | 0 | 0
[5 empty] | 2014-09-25 | 17時 | 0 | 0 | 0 | 0 | 0 | 0
[5 empty] | 2014-09-25 | 18時 | 0 | 0 | 0 | 0 | 0 | 0
[5 empty] | 2014-09-25 | 19時 | 0 | 0 | 0 | 0 | 0 | 0
[5 empty] | 2014-09-25 | 20時 | 0 | 0 | 0 | 0 | 0 | 0
[5 empty] | 2014-09-25 | 21時 | 0 | 0 | 0 | 0 | 0 | 0
[5 empty] | 2014-09-25 | 22時 | 0 | 0 | 0 | 0 | 0 | 0
[5 empty] | 2014-09-25 | 23時 | 0 | 0 | 0 | 0 | 0 | 0
[5 empty] | 2014-09-26 | 0時 | 0 | 0 | 0 | 0 | 0 | 0
[5 empty] | 2014-09-26 | 1時 | 0 | 0 | 0 | 0 | 0 | 0
[5 empty] | 2014-09-26 | 2時 | 0 | 0 | 0 | 0 | 0 | 0
[5 empty] | 2014-09-26 | 3時 | 0 | 0 | 0 | 0 | 0 | 0
[5 empty] | 2014-09-26 | 4時 | 0 | 0 | 0 | 0 | 0 | 0
[5 empty] | 2014-09-26 | 5時 | 0 | 0 | 0 | 0 | 0 | 0
[5 empty] | 2014-09-26 | 6時 | 0 | 0 | 0 | 0 | 0 | 0
[5 empty] | 2014-09-26 | 7時 | 0 | 0 | 0 | 0 | 0 | 0
[5 empty] | 2014-09-26 | 8時 | 0 | 0 | 0 | 0 | 0 | 0
[5 empty] | 2014-09-26 | 9時 | 0 | 0 | 0 | 0 | 0 | 0
[5 empty] | 2014-09-26 | 10時 | 0 | 0 | 0 | 0 | 0 | 0
[5 empty] | 2014-09-26 | 11時 | 0 | 0 | 0 | 0 | 0 | 0
[5 empty] | 2014-09-26 | 12時 | 0 | 0 | 0 | 0 | 0 | 0
[5 empty] | 2014-09-26 | 13時 | 0 | 0 | 0 | 0 | 0 | 0
[5 empty] | 2014-09-26 | 14時 | 0 | 0 | 0 | 0 | 0 | 0
[5 empty] | 2014-09-26 | 15時 | 0 | 0 | 0 | 0 | 0 | 0
[5 empty] | 2014-09-26 | 16時 | 0 | 0 | 0 | 0 | 0 | 0
[5 empty] | 2014-09-26 | 17時 | 0 | 0 | 0 | 0 | 0 | 0
[5 empty] | 2014-09-26 | 18時 | 0 | 0 | 0 | 0 | 0 | 0
[5 empty] | 2014-09-26 | 19時 | 0 | 0 | 0 | 0 | 0 | 0
[5 empty] | 2014-09-26 | 20時 | 0 | 0 | 0 | 0 | 0 | 0
[5 empty] | 2014-09-26 | 21時 | 0 | 0 | 0 | 0 | 0 | 0
[5 empty] | 2014-09-26 | 22時 | 0 | 0 | 0 | 0 | 0 | 0
[5 empty] | 2014-09-26 | 23時 | 0 | 0 | 0 | 0 | 0 | 0
[5 empty] | 2014-09-27 | 0時 | 0 | 0 | 0 | 0 | 0 | 0
[5 empty] | 2014-09-27 | 1時 | 0 | 0 | 0 | 0 | 0 | 0
[5 empty] | 2014-09-27 | 2時 | 0 | 0 | 0 | 0 | 0 | 0
[5 empty] | 2014-09-27 | 3時 | 0 | 0 | 0 | 0 | 0 | 0
[5 empty] | 2014-09-27 | 4時 | 0 | 0 | 0 | 0 | 0 | 0
[5 empty] | 2014-09-27 | 5時 | 0 | 0 | 0 | 0 | 0 | 0
[5 empty] | 2014-09-27 | 6時 | 0 | 0 | 0 | 0 | 0 | 0
[5 empty] | 2014-09-27 | 7時 | 0 | 0 | 0 | 0 | 0 | 0
[5 empty] | 2014-09-27 | 8時 | 0 | 0 | 0 | 0 | 0 | 0
[5 empty] | 2014-09-27 | 9時 | 0 | 0 | 0 | 0 | 0 | 0
[5 empty] | 2014-09-27 | 10時 | 0 | 0 | 0 | 0 | 0 | 0
[5 empty] | 2014-09-27 | 11時 | 0 | 0 | 0 | 0 | 0 | 0
[5 empty] | 2014-09-27 | 12時 | 0 | 0 | 0 | 0 | 0 | 0
[5 empty] | 2014-09-27 | 13時 | 0 | 0 | 0 | 0 | 0 | 0
[5 empty] | 2014-09-27 | 14時 | 0 | 0 | 0 | 0 | 0 | 0
[5 empty] | 2014-09-27 | 15時 | 0 | 0 | 0 | 0 | 0 | 0
[5 empty] | 2014-09-27 | 16時 | 0 | 0 | 0 | 0 | 0 | 0
[5 empty] | 2014-09-27 | 17時 | 0 | 0 | 0 | 0 | 0 | 0
[5 empty] | 2014-09-27 | 18時 | 0 | 0 | 0 | 0 | 0 | 0
[5 empty] | 2014-09-27 | 19時 | 0 | 0 | 0 | 0 | 0 | 0
[5 empty] | 2014-09-27 | 20時 | 0 | 0 | 0 | 0 | 0 | 0
[5 empty] | 2014-09-27 | 21時 | 0 | 0 | 0 | 0 | 0 | 0
[5 empty] | 2014-09-27 | 22時 | 0 | 0 | 0 | 0 | 0 | 0
[5 empty] | 2014-09-27 | 23時 | 0 | 0 | 0 | 0 | 0 | 0
[5 empty] | 2014-09-28 | 0時 | 0 | 0 | 0 | 0 | 0 | 0
[5 empty] | 2014-09-28 | 1時 | 0 | 0 | 0 | 0 | 0 | 0
[5 empty] | 2014-09-28 | 2時 | 0 | 0 | 0 | 0 | 0 | 0
[5 empty] | 2014-09-28 | 3時 | 0 | 0 | 0 | 0 | 0 | 0
[5 empty] | 2014-09-28 | 4時 | 0 | 0 | 0 | 0 | 0 | 0
[5 empty] | 2014-09-28 | 5時 | 0 | 0 | 0 | 0 | 0 | 0
[5 empty] | 2014-09-28 | 6時 | 0 | 0 | 0 | 0 | 0 | 0
[5 empty] | 2014-09-28 | 7時 | 0 | 0 | 0 | 0 | 0 | 0
[5 empty] | 2014-09-28 | 8時 | 0 | 0 | 0 | 0 | 0 | 0
[5 empty] | 2014-09-28 | 9時 | 0 | 0 | 0 | 0 | 0 | 0
[5 empty] | 2014-09-28 | 10時 | 0 | 0 | 0 | 0 | 0 | 0
[5 empty] | 2014-09-28 | 11時 | 0 | 0 | 0 | 0 | 0 | 0
[5 empty] | 2014-09-28 | 12時 | 0 | 0 | 0 | 0 | 0 | 0
[5 empty] | 2014-09-28 | 13時 | 0 | 0 | 0 | 0 | 0 | 0
[5 empty] | 2014-09-28 | 14時 | 0 | 0 | 0 | 0 | 0 | 0
[5 empty] | 2014-09-28 | 15時 | 0 | 0 | 0 | 0 | 0 | 0
[5 empty] | 2014-09-28 | 16時 | 0 | 0 | 0 | 0 | 0 | 0
[5 empty] | 2014-09-28 | 17時 | 0 | 0 | 0 | 0 | 0 | 0
[5 empty] | 2014-09-28 | 18時 | 0 | 0 | 0 | 0 | 0 | 0
[5 empty] | 2014-09-28 | 19時 | 0 | 0 | 0 | 0 | 0 | 0
[5 empty] | 2014-09-28 | 20時 | 0 | 0 | 0 | 0 | 0 | 0
[5 empty] | 2014-09-28 | 21時 | 0 | 0 | 0 | 0 | 0 | 0
[5 empty] | 2014-09-28 | 22時 | 0 | 0 | 0 | 0 | 0 | 0
[5 empty] | 2014-09-28 | 23時 | 0 | 0 | 0 | 0 | 0 | 0
[5 empty] | 2014-09-29 | 0時 | 0 | 0 | 0 | 0 | 0 | 0
[5 empty] | 2014-09-29 | 1時 | 0 | 0 | 0 | 0 | 0 | 0
[5 empty] | 2014-09-29 | 2時 | 0 | 0 | 0 | 0 | 0 | 0
[5 empty] | 2014-09-29 | 3時 | 0 | 0 | 0 | 0 | 0 | 0
[5 empty] | 2014-09-29 | 4時 | 0 | 0 | 0 | 0 | 0 | 0
[5 empty] | 2014-09-29 | 5時 | 0 | 0 | 0 | 0 | 0 | 0
[5 empty] | 2014-09-29 | 6時 | 0 | 0 | 0 | 0 | 0 | 0
[5 empty] | 2014-09-29 | 7時 | 0 | 0 | 0 | 0 | 0 | 0
[5 empty] | 2014-09-29 | 8時 | 0 | 0 | 0 | 0 | 0 | 0
[5 empty] | 2014-09-29 | 9時 | 0 | 0 | 0 | 0 | 0 | 0
[5 empty] | 2014-09-29 | 10時 | 0 | 0 | 0 | 0 | 0 | 0
[5 empty] | 2014-09-29 | 11時 | 0 | 0 | 0 | 0 | 0 | 0
[5 empty] | 2014-09-29 | 12時 | 0 | 0 | 0 | 0 | 0 | 0
[5 empty] | 2014-09-29 | 13時 | 0 | 0 | 0 | 0 | 0 | 0
[5 empty] | 2014-09-29 | 14時 | 0 | 0 | 0 | 0 | 0 | 0
[5 empty] | 2014-09-29 | 15時 | 0 | 0 | 0 | 0 | 0 | 0
[5 empty] | 2014-09-29 | 16時 | 0 | 0 | 0 | 0 | 0 | 0
[5 empty] | 2014-09-29 | 17時 | 0 | 0 | 0 | 0 | 0 | 0
[5 empty] | 2014-09-29 | 18時 | 0 | 0 | 0 | 0 | 0 | 0
[5 empty] | 2014-09-29 | 19時 | 0 | 0 | 0 | 0 | 0 | 0
[5 empty] | 2014-09-29 | 20時 | 0 | 0 | 0 | 0 | 0 | 0
[5 empty] | 2014-09-29 | 21時 | 0 | 0 | 0 | 0 | 0 | 0
[5 empty] | 2014-09-29 | 22時 | 0 | 0 | 0 | 0 | 0 | 0
[5 empty] | 2014-09-29 | 23時 | 0 | 0 | 0 | 0 | 0 | 0
[5 empty] | 2014-09-30 | 0時 | 0 | 0 | 0 | 0 | 0 | 0
[5 empty] | 2014-09-30 | 1時 | 0 | 0 | 0 | 0 | 0 | 0
[5 empty] | 2014-09-30 | 2時 | 0 | 0 | 0 | 0 | 0 | 0
[5 empty] | 2014-09-30 | 3時 | 0 | 0 | 0 | 0 | 0 | 0
[5 empty] | 2014-09-30 | 4時 | 0 | 0 | 0 | 0 | 0 | 0
[5 empty] | 2014-09-30 | 5時 | 0 | 0 | 0 | 0 | 0 | 0
[5 empty] | 2014-09-30 | 6時 | 0 | 0 | 0 | 0 | 0 | 0
[5 empty] | 2014-09-30 | 7時 | 0 | 0 | 0 | 0 | 0 | 0
[5 empty] | 2014-09-30 | 8時 | 0 | 0 | 0 | 0 | 0 | 0
[5 empty] | 2014-09-30 | 9時 | 0 | 0 | 0 | 0 | 0 | 0
[5 empty] | 2014-09-30 | 10時 | 0 | 0 | 0 | 0 | 0 | 0
[5 empty] | 2014-09-30 | 11時 | 0 | 0 | 0 | 0 | 0 | 0
[5 empty] | 2014-09-30 | 12時 | 0 | 0 | 0 | 0 | 0 | 0
[5 empty] | 2014-09-30 | 13時 | 0 | 0 | 0 | 0 | 0 | 0
[5 empty] | 2014-09-30 | 14時 | 0 | 0 | 0 | 0 | 0 | 0
[5 empty] | 2014-09-30 | 15時 | 0 | 0 | 0 | 0 | 0 | 0
[5 empty] | 2014-09-30 | 16時 | 0 | 0 | 0 | 0 | 0 | 0
[5 empty] | 2014-09-30 | 17時 | 0 | 0 | 0 | 0 | 0 | 0
[5 empty] | 2014-09-30 | 18時 | 0 | 0 | 0 | 0 | 0 | 0
[5 empty] | 2014-09-30 | 19時 | 0 | 0 | 0 | 0 | 0 | 0
[5 empty] | 2014-09-30 | 20時 | 0 | 0 | 0 | 0 | 0 | 0
[5 empty] | 2014-09-30 | 21時 | 0 | 0 | 0 | 0 | 0 | 0
[5 empty] | 2014-09-30 | 22時 | 0 | 0 | 0 | 0 | 0 | 0
[5 empty] | 2014-09-30 | 23時 | 0 | 0 | 0 | 0 | 0 | 0
[5 empty] | 2014-10-01 | 0時 | 0 | 0 | 0 | 0 | 0 | 0
[5 empty] | 2014-10-01 | 1時 | 0 | 0 | 0 | 0 | 0 | 0
[5 empty] | 2014-10-01 | 2時 | 0 | 0 | 0 | 0 | 0 | 0
[5 empty] | 2014-10-01 | 3時 | 0 | 0 | 0 | 0 | 0 | 0
[5 empty] | 2014-10-01 | 4時 | 0 | 0 | 0 | 0 | 0 | 0
[5 empty] | 2014-10-01 | 5時 | 0 | 0 | 0 | 0 | 0 | 0
[5 empty] | 2014-10-01 | 6時 | 0 | 0 | 0 | 0 | 0 | 0
[5 empty] | 2014-10-01 | 7時 | 0 | 0 | 0 | 0 | 0 | 0
[5 empty] | 2014-10-01 | 8時 | 0 | 0 | 0 | 0 | 0 | 0
[5 empty] | 2014-10-01 | 9時 | 0 | 0 | 0 | 0 | 0 | 0
[5 empty] | 2014-10-01 | 10時 | 0 | 0 | 0 | 0 | 0 | 0
[5 empty] | 2014-10-01 | 11時 | 0 | 0 | 0 | 0 | 0 | 0
[5 empty] | 2014-10-01 | 12時 | 0 | 0 | 0 | 0 | 0 | 0
[5 empty] | 2014-10-01 | 13時 | 0 | 0 | 0 | 0 | 0 | 0
[5 empty] | 2014-10-01 | 14時 | 0 | 0 | 0 | 0 | 0 | 0
[5 empty] | 2014-10-01 | 15時 | 0 | 0 | 0 | 0 | 0 | 0
[5 empty] | 2014-10-01 | 16時 | 0 | 0 | 0 | 0 | 0 | 0
[5 empty] | 2014-10-01 | 17時 | 0 | 0 | 0 | 0 | 0 | 0
[5 empty] | 2014-10-01 | 18時 | 0 | 0 | 0 | 0 | 0 | 0
[5 empty] | 2014-10-01 | 19時 | 0 | 0 | 0 | 0 | 0 | 0
[5 empty] | 2014-10-01 | 20時 | 0 | 0 | 0 | 0 | 0 | 0
[5 empty] | 2014-10-01 | 21時 | 0 | 0 | 0 | 0 | 0 | 0
[5 empty] | 2014-10-01 | 22時 | 0 | 0 | 0 | 0 | 0 | 0
[5 empty] | 2014-10-01 | 23時 | 0 | 0 | 0 | 0 | 0 | 0
[5 empty] | 2014-10-02 | 0時 | 0 | 0 | 0 | 0 | 0 | 0
[5 empty] | 2014-10-02 | 1時 | 0 | 0 | 0 | 0 | 0 | 0
[5 empty] | 2014-10-02 | 2時 | 0 | 0 | 0 | 0 | 0 | 0
[5 empty] | 2014-10-02 | 3時 | 0 | 0 | 0 | 0 | 0 | 0
[5 empty] | 2014-10-02 | 4時 | 0 | 0 | 0 | 0 | 0 | 0
[5 empty] | 2014-10-02 | 5時 | 0 | 0 | 0 | 0 | 0 | 0
[5 empty] | 2014-10-02 | 6時 | 0 | 0 | 0 | 0 | 0 | 0
[5 empty] | 2014-10-02 | 7時 | 0 | 0 | 0 | 0 | 0 | 0
[5 empty] | 2014-10-02 | 8時 | 0 | 0 | 0 | 0 | 0 | 0
[5 empty] | 2014-10-02 | 9時 | 0 | 0 | 0 | 0 | 0 | 0
[5 empty] | 2014-10-02 | 10時 | 0 | 0 | 0 | 0 | 0 | 0
[5 empty] | 2014-10-02 | 11時 | 0 | 0 | 0 | 0 | 0 | 0
[5 empty] | 2014-10-02 | 12時 | 0 | 0 | 0 | 0 | 0 | 0
[5 empty] | 2014-10-02 | 13時 | 0 | 0 | 0 | 0 | 0 | 0
[5 empty] | 2014-10-02 | 14時 | 0 | 0 | 0 | 0 | 0 | 0
[5 empty] | 2014-10-02 | 15時 | 0 | 0 | 0 | 0 | 0 | 0
[5 empty] | 2014-10-02 | 16時 | 0 | 0 | 0 | 0 | 0 | 0
[5 empty] | 2014-10-02 | 17時 | 0 | 0 | 0 | 0 | 0 | 0
[5 empty] | 2014-10-02 | 18時 | 0 | 0 | 0 | 0 | 0 | 0
[5 empty] | 2014-10-02 | 19時 | 0 | 0 | 0 | 0 | 0 | 0
[5 empty] | 2014-10-02 | 20時 | 0 | 0 | 0 | 0 | 0 | 0
[5 empty] | 2014-10-02 | 21時 | 0 | 0 | 0 | 0 | 0 | 0
[5 empty] | 2014-10-02 | 22時 | 0 | 0 | 0 | 0 | 0 | 0
[5 empty] | 2014-10-02 | 23時 | 0 | 0 | 0 | 0 | 0 | 0
[5 empty] | 2014-10-03 | 0時 | 0 | 0 | 0 | 0 | 0 | 0
[5 empty] | 2014-10-03 | 1時 | 0 | 0 | 0 | 0 | 0 | 0
[5 empty] | 2014-10-03 | 2時 | 0 | 0 | 0 | 0 | 0 | 0
[5 empty] | 2014-10-03 | 3時 | 0 | 0 | 0 | 0 | 0 | 0
[5 empty] | 2014-10-03 | 4時 | 0 | 0 | 0 | 0 | 0 | 0
[5 empty] | 2014-10-03 | 5時 | 0 | 0 | 0 | 0 | 0 | 0
[5 empty] | 2014-10-03 | 6時 | 0 | 0 | 0 | 0 | 0 | 0
[5 empty] | 2014-10-03 | 7時 | 0 | 0 | 0 | 0 | 0 | 0
[5 empty] | 2014-10-03 | 8時 | 0 | 0 | 0 | 0 | 0 | 0
[5 empty] | 2014-10-03 | 9時 | 0 | 0 | 0 | 0 | 0 | 0
[5 empty] | 2014-10-03 | 10時 | 0 | 0 | 0 | 0 | 0 | 0
[5 empty] | 2014-10-03 | 11時 | 0 | 0 | 0 | 0 | 0 | 0
[5 empty] | 2014-10-03 | 12時 | 0 | 0 | 0 | 0 | 0 | 0
[5 empty] | 2014-10-03 | 13時 | 0 | 0 | 0 | 0 | 0 | 0
[5 empty] | 2014-10-03 | 14時 | 0 | 0 | 0 | 0 | 0 | 0
[5 empty] | 2014-10-03 | 15時 | 0 | 0 | 0 | 0 | 0 | 0
[5 empty] | 2014-10-03 | 16時 | 0 | 0 | 0 | 0 | 0 | 0
[5 empty] | 2014-10-03 | 17時 | 0 | 0 | 0 | 0 | 0 | 0
[5 empty] | 2014-10-03 | 18時 | 0 | 0 | 0 | 0 | 0 | 0
[5 empty] | 2014-10-03 | 19時 | 0 | 0 | 0 | 0 | 0 | 0
[5 empty] | 2014-10-03 | 20時 | 0 | 0 | 0 | 0 | 0 | 0
[5 empty] | 2014-10-03 | 21時 | 0 | 0 | 0 | 0 | 0 | 0
[5 empty] | 2014-10-03 | 22時 | 0 | 0 | 0 | 0 | 0 | 0
[5 empty] | 2014-10-03 | 23時 | 0 | 0 | 0 | 0 | 0 | 0
[5 empty] | 2014-10-04 | 0時 | 0 | 0 | 0 | 0 | 0 | 0
[5 empty] | 2014-10-04 | 1時 | 0 | 0 | 0 | 0 | 0 | 0
[5 empty] | 2014-10-04 | 2時 | 0 | 0 | 0 | 0 | 0 | 0
[5 empty] | 2014-10-04 | 3時 | 0 | 0 | 0 | 0 | 0 | 0
[5 empty] | 2014-10-04 | 4時 | 0 | 0 | 0 | 0 | 0 | 0
[5 empty] | 2014-10-04 | 5時 | 0 | 0 | 0 | 0 | 0 | 0
[5 empty] | 2014-10-04 | 6時 | 0 | 0 | 0 | 0 | 0 | 0
[5 empty] | 2014-10-04 | 7時 | 0 | 0 | 0 | 0 | 0 | 0
[5 empty] | 2014-10-04 | 8時 | 0 | 0 | 0 | 0 | 0 | 0
[5 empty] | 2014-10-04 | 9時 | 0 | 0 | 0 | 0 | 0 | 0
[5 empty] | 2014-10-04 | 10時 | 0 | 0 | 0 | 0 | 0 | 0
[5 empty] | 2014-10-04 | 11時 | 0 | 0 | 0 | 0 | 0 | 0
[5 empty] | 2014-10-04 | 12時 | 0 | 0 | 0 | 0 | 0 | 0
[5 empty] | 2014-10-04 | 13時 | 0 | 0 | 0 | 0 | 0 | 0
[5 empty] | 2014-10-04 | 14時 | 0 | 0 | 0 | 0 | 0 | 0
[5 empty] | 2014-10-04 | 15時 | 0 | 0 | 0 | 0 | 0 | 0
[5 empty] | 2014-10-04 | 16時 | 0 | 0 | 0 | 0 | 0 | 0
[5 empty] | 2014-10-04 | 17時 | 0 | 0 | 0 | 0 | 0 | 0
[5 empty] | 2014-10-04 | 18時 | 0 | 0 | 0 | 0 | 0 | 0
[5 empty] | 2014-10-04 | 19時 | 0 | 0 | 0 | 0 | 0 | 0
[5 empty] | 2014-10-04 | 20時 | 0 | 0 | 0 | 0 | 0 | 0
[5 empty] | 2014-10-04 | 21時 | 0 | 0 | 0 | 0 | 0 | 0
[5 empty] | 2014-10-04 | 22時 | 0 | 0 | 0 | 0 | 0 | 0
[5 empty] | 2014-10-04 | 23時 | 0 | 0 | 0 | 0 | 0 | 0
[5 empty] | 2014-10-05 | 0時 | 0 | 0 | 0 | 0 | 0 | 0
[5 empty] | 2014-10-05 | 1時 | 0 | 0 | 0 | 0 | 0 | 0
[5 empty] | 2014-10-05 | 2時 | 0 | 0 | 0 | 0 | 0 | 0
[5 empty] | 2014-10-05 | 3時 | 0 | 0 | 0 | 0 | 0 | 0
[5 empty] | 2014-10-05 | 4時 | 0 | 0 | 0 | 0 | 0 | 0
[5 empty] | 2014-10-05 | 5時 | 0 | 0 | 0 | 0 | 0 | 0
[5 empty] | 2014-10-05 | 6時 | 0 | 0 | 0 | 0 | 0 | 0
[5 empty] | 2014-10-05 | 7時 | 0 | 0 | 0 | 0 | 0 | 0
[5 empty] | 2014-10-05 | 8時 | 0 | 0 | 0 | 0 | 0 | 0
[5 empty] | 2014-10-05 | 9時 | 0 | 0 | 0 | 0 | 0 | 0
[5 empty] | 2014-10-05 | 10時 | 0 | 0 | 0 | 0 | 0 | 0
[5 empty] | 2014-10-05 | 11時 | 0 | 0 | 0 | 0 | 0 | 0
[5 empty] | 2014-10-05 | 12時 | 0 | 0 | 0 | 0 | 0 | 0
[5 empty] | 2014-10-05 | 13時 | 0 | 0 | 0 | 0 | 0 | 0
[5 empty] | 2014-10-05 | 14時 | 0 | 0 | 0 | 0 | 0 | 0
[5 empty] | 2014-10-05 | 15時 | 0 | 0 | 0 | 0 | 0 | 0
[5 empty] | 2014-10-05 | 16時 | 0 | 0 | 0 | 0 | 0 | 0
[5 empty] | 2014-10-05 | 17時 | 0 | 0 | 0 | 0 | 0 | 0
[5 empty] | 2014-10-05 | 18時 | 0 | 0 | 0 | 0 | 0 | 0
[5 empty] | 2014-10-05 | 19時 | 0 | 0 | 0 | 0 | 0 | 0
[5 empty] | 2014-10-05 | 20時 | 0 | 0 | 0 | 0 | 0 | 0
[5 empty] | 2014-10-05 | 21時 | 0 | 0 | 0 | 0 | 0 | 0
[5 empty] | 2014-10-05 | 22時 | 0 | 0 | 0 | 0 | 0 | 0
[5 empty] | 2014-10-05 | 23時 | 0 | 0 | 0 | 0 | 0 | 0
[5 empty] | 2014-10-06 | 0時 | 0 | 0 | 0 | 0 | 0 | 0
[5 empty] | 2014-10-06 | 1時 | 0 | 0 | 0 | 0 | 0 | 0
[5 empty] | 2014-10-06 | 2時 | 0 | 0 | 0 | 0 | 0 | 0
[5 empty] | 2014-10-06 | 3時 | 0 | 0 | 0 | 0 | 0 | 0
[5 empty] | 2014-10-06 | 4時 | 0 | 0 | 0 | 0 | 0 | 0
[5 empty] | 2014-10-06 | 5時 | 0 | 0 | 0 | 0 | 0 | 0
[5 empty] | 2014-10-06 | 6時 | 0 | 0 | 0 | 0 | 0 | 0
[5 empty] | 2014-10-06 | 7時 | 0 | 0 | 0 | 0 | 0 | 0
[5 empty] | 2014-10-06 | 8時 | 0 | 0 | 0 | 0 | 0 | 0
[5 empty] | 2014-10-06 | 9時 | 0 | 0 | 0 | 0 | 0 | 0
[5 empty] | 2014-10-06 | 10時 | 0 | 0 | 0 | 0 | 0 | 0
[5 empty] | 2014-10-06 | 11時 | 0 | 0 | 0 | 0 | 0 | 0
[5 empty] | 2014-10-06 | 12時 | 0 | 0 | 0 | 0 | 0 | 0
[5 empty] | 2014-10-06 | 13時 | 0 | 0 | 0 | 0 | 0 | 0
[5 empty] | 2014-10-06 | 14時 | 0 | 0 | 0 | 0 | 0 | 0
[5 empty] | 2014-10-06 | 15時 | 0 | 0 | 0 | 0 | 0 | 0
[5 empty] | 2014-10-06 | 16時 | 0 | 0 | 0 | 0 | 0 | 0
[5 empty] | 2014-10-06 | 17時 | 0 | 0 | 0 | 0 | 0 | 0
[5 empty] | 2014-10-06 | 18時 | 0 | 0 | 0 | 0 | 0 | 0
[5 empty] | 2014-10-06 | 19時 | 0 | 0 | 0 | 0 | 0 | 0
[5 empty] | 2014-10-06 | 20時 | 0 | 0 | 0 | 0 | 0 | 0
[5 empty] | 2014-10-06 | 21時 | 0 | 0 | 0 | 0 | 0 | 0
[5 empty] | 2014-10-06 | 22時 | 0 | 0 | 0 | 0 | 0 | 0
[5 empty] | 2014-10-06 | 23時 | 0 | 0 | 0 | 0 | 0 | 0
[5 empty] | 2014-10-07 | 0時 | 0 | 0 | 0 | 0 | 0 | 0
[5 empty] | 2014-10-07 | 1時 | 0 | 0 | 0 | 0 | 0 | 0
[5 empty] | 2014-10-07 | 2時 | 0 | 0 | 0 | 0 | 0 | 0
[5 empty] | 2014-10-07 | 3時 | 0 | 0 | 0 | 0 | 0 | 0
[5 empty] | 2014-10-07 | 4時 | 0 | 0 | 0 | 0 | 0 | 0
[5 empty] | 2014-10-07 | 5時 | 0 | 0 | 0 | 0 | 0 | 0
[5 empty] | 2014-10-07 | 6時 | 0 | 0 | 0 | 0 | 0 | 0
[5 empty] | 2014-10-07 | 7時 | 0 | 0 | 0 | 0 | 0 | 0
[5 empty] | 2014-10-07 | 8時 | 0 | 0 | 0 | 0 | 0 | 0
[5 empty] | 2014-10-07 | 9時 | 0 | 0 | 0 | 0 | 0 | 0
[5 empty] | 2014-10-07 | 10時 | 0 | 0 | 0 | 0 | 0 | 0
[5 empty] | 2014-10-07 | 11時 | 0 | 0 | 0 | 0 | 0 | 0
[5 empty] | 2014-10-07 | 12時 | 0 | 0 | 0 | 0 | 0 | 0
[5 empty] | 2014-10-07 | 13時 | 0 | 0 | 0 | 0 | 0 | 0
[5 empty] | 2014-10-07 | 14時 | 0 | 0 | 0 | 0 | 0 | 0
[5 empty] | 2014-10-07 | 15時 | 0 | 0 | 0 | 0 | 0 | 0
[5 empty] | 2014-10-07 | 16時 | 0 | 0 | 0 | 0 | 0 | 0
[5 empty] | 2014-10-07 | 17時 | 0 | 0 | 0 | 0 | 0 | 0
[5 empty] | 2014-10-07 | 18時 | 0 | 0 | 0 | 0 | 0 | 0
[5 empty] | 2014-10-07 | 19時 | 0 | 0 | 0 | 0 | 0 | 0
[5 empty] | 2014-10-07 | 20時 | 0 | 0 | 0 | 0 | 0 | 0
[5 empty] | 2014-10-07 | 21時 | 0 | 0 | 0 | 0 | 0 | 0
[5 empty] | 2014-10-07 | 22時 | 0 | 0 | 0 | 0 | 0 | 0
[5 empty] | 2014-10-07 | 23時 | 0 | 0 | 0 | 0 | 0 | 0
[5 empty] | 2014-10-08 | 0時 | 0 | 0 | 0 | 0 | 0 | 0
[5 empty] | 2014-10-08 | 1時 | 0 | 0 | 0 | 0 | 0 | 0
[5 empty] | 2014-10-08 | 2時 | 0 | 0 | 0 | 0 | 0 | 0
[5 empty] | 2014-10-08 | 3時 | 0 | 0 | 0 | 0 | 0 | 0
[5 empty] | 2014-10-08 | 4時 | 0 | 0 | 0 | 0 | 0 | 0
[5 empty] | 2014-10-08 | 5時 | 0 | 0 | 0 | 0 | 0 | 0
[5 empty] | 2014-10-08 | 6時 | 0 | 0 | 0 | 0 | 0 | 0
[5 empty] | 2014-10-08 | 7時 | 0 | 0 | 0 | 0 | 0 | 0
[5 empty] | 2014-10-08 | 8時 | 0 | 0 | 0 | 0 | 0 | 0
[5 empty] | 2014-10-08 | 9時 | 0 | 0 | 0 | 0 | 0 | 0
[5 empty] | 2014-10-08 | 10時 | 0 | 0 | 0 | 0 | 0 | 0
[5 empty] | 2014-10-08 | 11時 | 0 | 0 | 0 | 0 | 0 | 0
[5 empty] | 2014-10-08 | 12時 | 0 | 0 | 0 | 0 | 0 | 0
[5 empty] | 2014-10-08 | 13時 | 0 | 0 | 0 | 0 | 0 | 0
[5 empty] | 2014-10-08 | 14時 | 0 | 0 | 0 | 0 | 0 | 0
[5 empty] | 2014-10-08 | 15時 | 0 | 0 | 0 | 0 | 0 | 0
[5 empty] | 2014-10-08 | 16時 | 0 | 0 | 0 | 0 | 0 | 0
[5 empty] | 2014-10-08 | 17時 | 0 | 0 | 0 | 0 | 0 | 0
[5 empty] | 2014-10-08 | 18時 | 0 | 0 | 0 | 0 | 0 | 0
[5 empty] | 2014-10-08 | 19時 | 0 | 0 | 0 | 0 | 0 | 0
[5 empty] | 2014-10-08 | 20時 | 0 | 0 | 0 | 0 | 0 | 0
[5 empty] | 2014-10-08 | 21時 | 0 | 0 | 0 | 0 | 0 | 0
[5 empty] | 2014-10-08 | 22時 | 0 | 0 | 0 | 0 | 0 | 0
[5 empty] | 2014-10-08 | 23時 | 0 | 0 | 0 | 0 | 0 | 0
[5 empty] | 2014-10-09 | 0時 | 0 | 0 | 0 | 0 | 0 | 0
[5 empty] | 2014-10-09 | 1時 | 0 | 0 | 0 | 0 | 0 | 0
[5 empty] | 2014-10-09 | 2時 | 0 | 0 | 0 | 0 | 0 | 0
[5 empty] | 2014-10-09 | 3時 | 0 | 0 | 0 | 0 | 0 | 0
[5 empty] | 2014-10-09 | 4時 | 0 | 0 | 0 | 0 | 0 | 0
[5 empty] | 2014-10-09 | 5時 | 0 | 0 | 0 | 0 | 0 | 0
[5 empty] | 2014-10-09 | 6時 | 0 | 0 | 0 | 0 | 0 | 0
[5 empty] | 2014-10-09 | 7時 | 0 | 0 | 0 | 0 | 0 | 0
[5 empty] | 2014-10-09 | 8時 | 0 | 0 | 0 | 0 | 0 | 0
[5 empty] | 2014-10-09 | 9時 | 0 | 0 | 0 | 0 | 0 | 0
[5 empty] | 2014-10-09 | 10時 | 0 | 0 | 0 | 0 | 0 | 0
[5 empty] | 2014-10-09 | 11時 | 0 | 0 | 0 | 0 | 0 | 0
[5 empty] | 2014-10-09 | 12時 | 0 | 0 | 0 | 0 | 0 | 0
[5 empty] | 2014-10-09 | 13時 | 0 | 0 | 0 | 0 | 0 | 0
[5 empty] | 2014-10-09 | 14時 | 0 | 0 | 0 | 0 | 0 | 0
[5 empty] | 2014-10-09 | 15時 | 0 | 0 | 0 | 0 | 0 | 0
[5 empty] | 2014-10-09 | 16時 | 0 | 0 | 0 | 0 | 0 | 0
[5 empty] | 2014-10-09 | 17時 | 0 | 0 | 0 | 0 | 0 | 0
[5 empty] | 2014-10-09 | 18時 | 0 | 0 | 0 | 0 | 0 | 0
[5 empty] | 2014-10-09 | 19時 | 0 | 0 | 0 | 0 | 0 | 0
[5 empty] | 2014-10-09 | 20時 | 0 | 0 | 0 | 0 | 0 | 0
[5 empty] | 2014-10-09 | 21時 | 0 | 0 | 0 | 0 | 0 | 0
[5 empty] | 2014-10-09 | 22時 | 0 | 0 | 0 | 0 | 0 | 0
[5 empty] | 2014-10-09 | 23時 | 0 | 0 | 0 | 0 | 0 | 0
[5 empty] | 2014-10-10 | 0時 | 0 | 0 | 0 | 0 | 0 | 0
[5 empty] | 2014-10-10 | 1時 | 0 | 0 | 0 | 0 | 0 | 0
[5 empty] | 2014-10-10 | 2時 | 0 | 0 | 0 | 0 | 0 | 0
[5 empty] | 2014-10-10 | 3時 | 0 | 0 | 0 | 0 | 0 | 0
[5 empty] | 2014-10-10 | 4時 | 0 | 0 | 0 | 0 | 0 | 0
[5 empty] | 2014-10-10 | 5時 | 0 | 0 | 0 | 0 | 0 | 0
[5 empty] | 2014-10-10 | 6時 | 0 | 0 | 0 | 0 | 0 | 0
[5 empty] | 2014-10-10 | 7時 | 0 | 0 | 0 | 0 | 0 | 0
[5 empty] | 2014-10-10 | 8時 | 0 | 0 | 0 | 0 | 0 | 0
[5 empty] | 2014-10-10 | 9時 | 0 | 0 | 0 | 0 | 0 | 0
[5 empty] | 2014-10-10 | 10時 | 0 | 0 | 0 | 0 | 0 | 0
[5 empty] | 2014-10-10 | 11時 | 0 | 0 | 0 | 0 | 0 | 0
[5 empty] | 2014-10-10 | 12時 | 0 | 0 | 0 | 0 | 0 | 0
[5 empty] | 2014-10-10 | 13時 | 0 | 0 | 0 | 0 | 0 | 0
[5 empty] | 2014-10-10 | 14時 | 0 | 0 | 0 | 0 | 0 | 0
[5 empty] | 2014-10-10 | 15時 | 0 | 0 | 0 | 0 | 0 | 0
[5 empty] | 2014-10-10 | 16時 | 0 | 0 | 0 | 0 | 0 | 0
[5 empty] | 2014-10-10 | 17時 | 0 | 0 | 0 | 0 | 0 | 0
[5 empty] | 2014-10-10 | 18時 | 0 | 0 | 0 | 0 | 0 | 0
[5 empty] | 2014-10-10 | 19時 | 0 | 0 | 0 | 0 | 0 | 0
[5 empty] | 2014-10-10 | 20時 | 0 | 0 | 0 | 0 | 0 | 0
[5 empty] | 2014-10-10 | 21時 | 0 | 0 | 0 | 0 | 0 | 0
[5 empty] | 2014-10-10 | 22時 | 0 | 0 | 0 | 0 | 0 | 0
[5 empty] | 2014-10-10 | 23時 | 0 | 0 | 0 | 0 | 0 | 0
[5 empty] | 2014-10-11 | 0時 | 0 | 0 | 0 | 0 | 0 | 0
[5 empty] | 2014-10-11 | 1時 | 0 | 0 | 0 | 0 | 0 | 0
[5 empty] | 2014-10-11 | 2時 | 0 | 0 | 0 | 0 | 0 | 0
[5 empty] | 2014-10-11 | 3時 | 0 | 0 | 0 | 0 | 0 | 0
[5 empty] | 2014-10-11 | 4時 | 0 | 0 | 0 | 0 | 0 | 0
[5 empty] | 2014-10-11 | 5時 | 0 | 0 | 0 | 0 | 0 | 0
[5 empty] | 2014-10-11 | 6時 | 0 | 0 | 0 | 0 | 0 | 0
[5 empty] | 2014-10-11 | 7時 | 0 | 0 | 0 | 0 | 0 | 0
[5 empty] | 2014-10-11 | 8時 | 0 | 0 | 0 | 0 | 0 | 0
[5 empty] | 2014-10-11 | 9時 | 0 | 0 | 0 | 0 | 0 | 0
[5 empty] | 2014-10-11 | 10時 | 0 | 0 | 0 | 0 | 0 | 0
[5 empty] | 2014-10-11 | 11時 | 0 | 0 | 0 | 0 | 0 | 0
[5 empty] | 2014-10-11 | 12時 | 0 | 0 | 0 | 0 | 0 | 0
[5 empty] | 2014-10-11 | 13時 | 0 | 0 | 0 | 0 | 0 | 0
[5 empty] | 2014-10-11 | 14時 | 0 | 0 | 0 | 0 | 0 | 0
[5 empty] | 2014-10-11 | 15時 | 0 | 0 | 0 | 0 | 0 | 0
[5 empty] | 2014-10-11 | 16時 | 0 | 0 | 0 | 0 | 0 | 0
[5 empty] | 2014-10-11 | 17時 | 0 | 0 | 0 | 0 | 0 | 0
[5 empty] | 2014-10-11 | 18時 | 0 | 0 | 0 | 0 | 0 | 0
[5 empty] | 2014-10-11 | 19時 | 0 | 0 | 0 | 0 | 0 | 0
[5 empty] | 2014-10-11 | 20時 | 0 | 0 | 0 | 0 | 0 | 0
[5 empty] | 2014-10-11 | 21時 | 0 | 0 | 0 | 0 | 0 | 0
[5 empty] | 2014-10-11 | 22時 | 0 | 0 | 0 | 0 | 0 | 0
[5 empty] | 2014-10-11 | 23時 | 0 | 0 | 0 | 0 | 0 | 0
[5 empty] | 2014-10-12 | 0時 | 0 | 0 | 0 | 0 | 0 | 0
[5 empty] | 2014-10-12 | 1時 | 0 | 0 | 0 | 0 | 0 | 0
[5 empty] | 2014-10-12 | 2時 | 0 | 0 | 0 | 0 | 0 | 0
[5 empty] | 2014-10-12 | 3時 | 0 | 0 | 0 | 0 | 0 | 0
[5 empty] | 2014-10-12 | 4時 | 0 | 0 | 0 | 0 | 0 | 0
[5 empty] | 2014-10-12 | 5時 | 0 | 0 | 0 | 0 | 0 | 0
[5 empty] | 2014-10-12 | 6時 | 0 | 0 | 0 | 0 | 0 | 0
[5 empty] | 2014-10-12 | 7時 | 0 | 0 | 0 | 0 | 0 | 0
[5 empty] | 2014-10-12 | 8時 | 0 | 0 | 0 | 0 | 0 | 0
[5 empty] | 2014-10-12 | 9時 | 0 | 0 | 0 | 0 | 0 | 0
[5 empty] | 2014-10-12 | 10時 | 0 | 0 | 0 | 0 | 0 | 0
[5 empty] | 2014-10-12 | 11時 | 0 | 0 | 0 | 0 | 0 | 0
[5 empty] | 2014-10-12 | 12時 | 0 | 0 | 0 | 0 | 0 | 0
[5 empty] | 2014-10-12 | 13時 | 0 | 0 | 0 | 0 | 0 | 0
[5 empty] | 2014-10-12 | 14時 | 0 | 0 | 0 | 0 | 0 | 0
[5 empty] | 2014-10-12 | 15時 | 0 | 0 | 0 | 0 | 0 | 0
[5 empty] | 2014-10-12 | 16時 | 0 | 0 | 0 | 0 | 0 | 0
[5 empty] | 2014-10-12 | 17時 | 0 | 0 | 0 | 0 | 0 | 0
[5 empty] | 2014-10-12 | 18時 | 0 | 0 | 0 | 0 | 0 | 0
[5 empty] | 2014-10-12 | 19時 | 0 | 0 | 0 | 0 | 0 | 0
[5 empty] | 2014-10-12 | 20時 | 0 | 0 | 0 | 0 | 0 | 0
[5 empty] | 2014-10-12 | 21時 | 0 | 0 | 0 | 0 | 0 | 0
[5 empty] | 2014-10-12 | 22時 | 0 | 0 | 0 | 0 | 0 | 0
[5 empty] | 2014-10-12 | 23時 | 0 | 0 | 0 | 0 | 0 | 0
[5 empty] | 2014-10-13 | 0時 | 0 | 0 | 0 | 0 | 0 | 0
[5 empty] | 2014-10-13 | 1時 | 0 | 0 | 0 | 0 | 0 | 0
[5 empty] | 2014-10-13 | 2時 | 0 | 0 | 0 | 0 | 0 | 0
[5 empty] | 2014-10-13 | 3時 | 0 | 0 | 0 | 0 | 0 | 0
[5 empty] | 2014-10-13 | 4時 | 0 | 0 | 0 | 0 | 0 | 0
[5 empty] | 2014-10-13 | 5時 | 0 | 0 | 0 | 0 | 0 | 0
[5 empty] | 2014-10-13 | 6時 | 0 | 0 | 0 | 0 | 0 | 0
[5 empty] | 2014-10-13 | 7時 | 0 | 0 | 0 | 0 | 0 | 0
[5 empty] | 2014-10-13 | 8時 | 0 | 0 | 0 | 0 | 0 | 0
[5 empty] | 2014-10-13 | 9時 | 0 | 0 | 0 | 0 | 0 | 0
[5 empty] | 2014-10-13 | 10時 | 0 | 0 | 0 | 0 | 0 | 0
[5 empty] | 2014-10-13 | 11時 | 0 | 0 | 0 | 0 | 0 | 0
[5 empty] | 2014-10-13 | 12時 | 0 | 0 | 0 | 0 | 0 | 0
[5 empty] | 2014-10-13 | 13時 | 0 | 0 | 0 | 0 | 0 | 0
[5 empty] | 2014-10-13 | 14時 | 0 | 0 | 0 | 0 | 0 | 0
[5 empty] | 2014-10-13 | 15時 | 0 | 0 | 0 | 0 | 0 | 0
[5 empty] | 2014-10-13 | 16時 | 0 | 0 | 0 | 0 | 0 | 0
[5 empty] | 2014-10-13 | 17時 | 0 | 0 | 0 | 0 | 0 | 0
[5 empty] | 2014-10-13 | 18時 | 0 | 0 | 0 | 0 | 0 | 0
[5 empty] | 2014-10-13 | 19時 | 0 | 0 | 0 | 0 | 0 | 0
[5 empty] | 2014-10-13 | 20時 | 0 | 0 | 0 | 0 | 0 | 0
[5 empty] | 2014-10-13 | 21時 | 0 | 0 | 0 | 0 | 0 | 0
[5 empty] | 2014-10-13 | 22時 | 0 | 0 | 0 | 0 | 0 | 0
[5 empty] | 2014-10-13 | 23時 | 0 | 0 | 0 | 0 | 0 | 0
[5 empty] | 2014-10-14 | 0時 | 0 | 0 | 0 | 0 | 0 | 0
[5 empty] | 2014-10-14 | 1時 | 0 | 0 | 0 | 0 | 0 | 0
[5 empty] | 2014-10-14 | 2時 | 0 | 0 | 0 | 0 | 0 | 0
[5 empty] | 2014-10-14 | 3時 | 0 | 0 | 0 | 0 | 0 | 0
[5 empty] | 2014-10-14 | 4時 | 0 | 0 | 0 | 0 | 0 | 0
[5 empty] | 2014-10-14 | 5時 | 0 | 0 | 0 | 0 | 0 | 0
[5 empty] | 2014-10-14 | 6時 | 0 | 0 | 0 | 0 | 0 | 0
[5 empty] | 2014-10-14 | 7時 | 0 | 0 | 0 | 0 | 0 | 0
[5 empty] | 2014-10-14 | 8時 | 0 | 0 | 0 | 0 | 0 | 0
[5 empty] | 2014-10-14 | 9時 | 0 | 0 | 0 | 0 | 0 | 0
[5 empty] | 2014-10-14 | 10時 | 0 | 0 | 0 | 0 | 0 | 0
[5 empty] | 2014-10-14 | 11時 | 0 | 0 | 0 | 0 | 0 | 0
[5 empty] | 2014-10-14 | 12時 | 0 | 0 | 0 | 0 | 0 | 0
[5 empty] | 2014-10-14 | 13時 | 0 | 0 | 0 | 0 | 0 | 0
[5 empty] | 2014-10-14 | 14時 | 0 | 0 | 0 | 0 | 0 | 0
[5 empty] | 2014-10-14 | 15時 | 0 | 0 | 0 | 0 | 0 | 0
[5 empty] | 2014-10-14 | 16時 | 0 | 0 | 0 | 0 | 0 | 0
[5 empty] | 2014-10-14 | 17時 | 0 | 0 | 0 | 0 | 0 | 0
[5 empty] | 2014-10-14 | 18時 | 0 | 0 | 0 | 0 | 0 | 0
[5 empty] | 2014-10-14 | 19時 | 0 | 0 | 0 | 0 | 0 | 0
[5 empty] | 2014-10-14 | 20時 | 0 | 0 | 0 | 0 | 0 | 0
[5 empty] | 2014-10-14 | 21時 | 0 | 0 | 0 | 0 | 0 | 0
[5 empty] | 2014-10-14 | 22時 | 0 | 0 | 0 | 0 | 0 | 0
[5 empty] | 2014-10-14 | 23時 | 0 | 0 | 0 | 0 | 0 | 0
[5 empty] | 2014-10-15 | 0時 | 0 | 0 | 0 | 0 | 0 | 0
[5 empty] | 2014-10-15 | 1時 | 0 | 0 | 0 | 0 | 0 | 0
[5 empty] | 2014-10-15 | 2時 | 0 | 0 | 0 | 0 | 0 | 0
[5 empty] | 2014-10-15 | 3時 | 0 | 0 | 0 | 0 | 0 | 0
[5 empty] | 2014-10-15 | 4時 | 0 | 0 | 0 | 0 | 0 | 0
[5 empty] | 2014-10-15 | 5時 | 0 | 0 | 0 | 0 | 0 | 0
[5 empty] | 2014-10-15 | 6時 | 0 | 0 | 0 | 0 | 0 | 0
[5 empty] | 2014-10-15 | 7時 | 0 | 0 | 0 | 0 | 0 | 0
[5 empty] | 2014-10-15 | 8時 | 0 | 0 | 0 | 0 | 0 | 0
[5 empty] | 2014-10-15 | 9時 | 0 | 0 | 0 | 0 | 0 | 0
[5 empty] | 2014-10-15 | 10時 | 0 | 0 | 0 | 0 | 0 | 0
[5 empty] | 2014-10-15 | 11時 | 0 | 0 | 0 | 0 | 0 | 0
[5 empty] | 2014-10-15 | 12時 | 0 | 0 | 0 | 0 | 0 | 0
[5 empty] | 2014-10-15 | 13時 | 0 | 0 | 0 | 0 | 0 | 0
[5 empty] | 2014-10-15 | 14時 | 0 | 0 | 0 | 0 | 0 | 0
[5 empty] | 2014-10-15 | 15時 | 0 | 0 | 0 | 0 | 0 | 0
[5 empty] | 2014-10-15 | 16時 | 0 | 0 | 0 | 0 | 0 | 0
[5 empty] | 2014-10-15 | 17時 | 0 | 0 | 0 | 0 | 0 | 0
[5 empty] | 2014-10-15 | 18時 | 0 | 0 | 0 | 0 | 0 | 0
[5 empty] | 2014-10-15 | 19時 | 0 | 0 | 0 | 0 | 0 | 0
[5 empty] | 2014-10-15 | 20時 | 0 | 0 | 0 | 0 | 0 | 0
[5 empty] | 2014-10-15 | 21時 | 0 | 0 | 0 | 0 | 0 | 0
[5 empty] | 2014-10-15 | 22時 | 0 | 0 | 0 | 0 | 0 | 0
[5 empty] | 2014-10-15 | 23時 | 0 | 0 | 0 | 0 | 0 | 0
[5 empty] | 2014-10-16 | 0時 | 0 | 0 | 0 | 0 | 0 | 0
[5 empty] | 2014-10-16 | 1時 | 0 | 0 | 0 | 0 | 0 | 0
[5 empty] | 2014-10-16 | 2時 | 0 | 0 | 0 | 0 | 0 | 0
[5 empty] | 2014-10-16 | 3時 | 0 | 0 | 0 | 0 | 0 | 0
[5 empty] | 2014-10-16 | 4時 | 0 | 0 | 0 | 0 | 0 | 0
[5 empty] | 2014-10-16 | 5時 | 0 | 0 | 0 | 0 | 0 | 0
[5 empty] | 2014-10-16 | 6時 | 0 | 0 | 0 | 0 | 0 | 0
[5 empty] | 2014-10-16 | 7時 | 0 | 0 | 0 | 0 | 0 | 0
[5 empty] | 2014-10-16 | 8時 | 0 | 0 | 0 | 0 | 0 | 0
[5 empty] | 2014-10-16 | 9時 | 0 | 0 | 0 | 0 | 0 | 0
[5 empty] | 2014-10-16 | 10時 | 0 | 0 | 0 | 0 | 0 | 0
[5 empty] | 2014-10-16 | 11時 | 0 | 0 | 0 | 0 | 0 | 0
[5 empty] | 2014-10-16 | 12時 | 0 | 0 | 0 | 0 | 0 | 0
[5 empty] | 2014-10-16 | 13時 | 0 | 0 | 0 | 0 | 0 | 0
[5 empty] | 2014-10-16 | 14時 | 0 | 0 | 0 | 0 | 0 | 0
[5 empty] | 2014-10-16 | 15時 | 0 | 0 | 0 | 0 | 0 | 0
[5 empty] | 2014-10-16 | 16時 | 0 | 0 | 0 | 0 | 0 | 0
[5 empty] | 2014-10-16 | 17時 | 0 | 0 | 0 | 0 | 0 | 0
[5 empty] | 2014-10-16 | 18時 | 0 | 0 | 0 | 0 | 0 | 0
[5 empty] | 2014-10-16 | 19時 | 0 | 0 | 0 | 0 | 0 | 0
[5 empty] | 2014-10-16 | 20時 | 0 | 0 | 0 | 0 | 0 | 0
[5 empty] | 2014-10-16 | 21時 | 0 | 0 | 0 | 0 | 0 | 0
[5 empty] | 2014-10-16 | 22時 | 0 | 0 | 0 | 0 | 0 | 0
[5 empty] | 2014-10-16 | 23時 | 0 | 0 | 0 | 0 | 0 | 0
[5 empty] | 2014-10-17 | 0時 | 0 | 0 | 0 | 0 | 0 | 0
[5 empty] | 2014-10-17 | 1時 | 0 | 0 | 0 | 0 | 0 | 0
[5 empty] | 2014-10-17 | 2時 | 0 | 0 | 0 | 0 | 0 | 0
[5 empty] | 2014-10-17 | 3時 | 0 | 0 | 0 | 0 | 0 | 0
[5 empty] | 2014-10-17 | 4時 | 0 | 0 | 0 | 0 | 0 | 0
[5 empty] | 2014-10-17 | 5時 | 0 | 0 | 0 | 0 | 0 | 0
[5 empty] | 2014-10-17 | 6時 | 0 | 0 | 0 | 0 | 0 | 0
[5 empty] | 2014-10-17 | 7時 | 0 | 0 | 0 | 0 | 0 | 0
[5 empty] | 2014-10-17 | 8時 | 0 | 0 | 0 | 0 | 0 | 0
[5 empty] | 2014-10-17 | 9時 | 0 | 0 | 0 | 0 | 0 | 0
[5 empty] | 2014-10-17 | 10時 | 0 | 0 | 0 | 0 | 0 | 0
[5 empty] | 2014-10-17 | 11時 | 0 | 0 | 0 | 0 | 0 | 0
[5 empty] | 2014-10-17 | 12時 | 0 | 0 | 0 | 0 | 0 | 0
[5 empty] | 2014-10-17 | 13時 | 0 | 0 | 0 | 0 | 0 | 0
[5 empty] | 2014-10-17 | 14時 | 0 | 0 | 0 | 0 | 0 | 0
[5 empty] | 2014-10-17 | 15時 | 0 | 0 | 0 | 0 | 0 | 0
[5 empty] | 2014-10-17 | 16時 | 0 | 0 | 0 | 0 | 0 | 0
[5 empty] | 2014-10-17 | 17時 | 0 | 0 | 0 | 0 | 0 | 0
[5 empty] | 2014-10-17 | 18時 | 0 | 0 | 0 | 0 | 0 | 0
[5 empty] | 2014-10-17 | 19時 | 0 | 0 | 0 | 0 | 0 | 0
[5 empty] | 2014-10-17 | 20時 | 0 | 0 | 0 | 0 | 0 | 0
[5 empty] | 2014-10-17 | 21時 | 0 | 0 | 0 | 0 | 0 | 0
[5 empty] | 2014-10-17 | 22時 | 0 | 0 | 0 | 0 | 0 | 0
[5 empty] | 2014-10-17 | 23時 | 0 | 0 | 0 | 0 | 0 | 0
[5 empty] | 2014-10-18 | 0時 | 0 | 0 | 0 | 0 | 0 | 0
[5 empty] | 2014-10-18 | 1時 | 0 | 0 | 0 | 0 | 0 | 0
[5 empty] | 2014-10-18 | 2時 | 0 | 0 | 0 | 0 | 0 | 0
[5 empty] | 2014-10-18 | 3時 | 0 | 0 | 0 | 0 | 0 | 0
[5 empty] | 2014-10-18 | 4時 | 0 | 0 | 0 | 0 | 0 | 0
[5 empty] | 2014-10-18 | 5時 | 0 | 0 | 0 | 0 | 0 | 0
[5 empty] | 2014-10-18 | 6時 | 0 | 0 | 0 | 0 | 0 | 0
[5 empty] | 2014-10-18 | 7時 | 0 | 0 | 0 | 0 | 0 | 0
[5 empty] | 2014-10-18 | 8時 | 0 | 0 | 0 | 0 | 0 | 0
[5 empty] | 2014-10-18 | 9時 | 0 | 0 | 0 | 0 | 0 | 0
[5 empty] | 2014-10-18 | 10時 | 0 | 0 | 0 | 0 | 0 | 0
[5 empty] | 2014-10-18 | 11時 | 0 | 0 | 0 | 0 | 0 | 0
[5 empty] | 2014-10-18 | 12時 | 0 | 0 | 0 | 0 | 0 | 0
[5 empty] | 2014-10-18 | 13時 | 0 | 0 | 0 | 0 | 0 | 0
[5 empty] | 2014-10-18 | 14時 | 0 | 0 | 0 | 0 | 0 | 0
[5 empty] | 2014-10-18 | 15時 | 0 | 0 | 0 | 0 | 0 | 0
[5 empty] | 2014-10-18 | 16時 | 0 | 0 | 0 | 0 | 0 | 0
[5 empty] | 2014-10-18 | 17時 | 0 | 0 | 0 | 0 | 0 | 0
[5 empty] | 2014-10-18 | 18時 | 0 | 0 | 0 | 0 | 0 | 0
[5 empty] | 2014-10-18 | 19時 | 0 | 0 | 0 | 0 | 0 | 0
[5 empty] | 2014-10-18 | 20時 | 0 | 0 | 0 | 0 | 0 | 0
[5 empty] | 2014-10-18 | 21時 | 0 | 0 | 0 | 0 | 0 | 0
[5 empty] | 2014-10-18 | 22時 | 0 | 0 | 0 | 0 | 0 | 0
[5 empty] | 2014-10-18 | 23時 | 0 | 0 | 0 | 0 | 0 | 0
[5 empty] | 2014-10-19 | 0時 | 0 | 0 | 0 | 0 | 0 | 0
[5 empty] | 2014-10-19 | 1時 | 0 | 0 | 0 | 0 | 0 | 0
[5 empty] | 2014-10-19 | 2時 | 0 | 0 | 0 | 0 | 0 | 0
[5 empty] | 2014-10-19 | 3時 | 0 | 0 | 0 | 0 | 0 | 0
[5 empty] | 2014-10-19 | 4時 | 0 | 0 | 0 | 0 | 0 | 0
[5 empty] | 2014-10-19 | 5時 | 0 | 0 | 0 | 0 | 0 | 0
[5 empty] | 2014-10-19 | 6時 | 0 | 0 | 0 | 0 | 0 | 0
[5 empty] | 2014-10-19 | 7時 | 0 | 0 | 0 | 0 | 0 | 0
[5 empty] | 2014-10-19 | 8時 | 0 | 0 | 0 | 0 | 0 | 0
[5 empty] | 2014-10-19 | 9時 | 0 | 0 | 0 | 0 | 0 | 0
[5 empty] | 2014-10-19 | 10時 | 0 | 0 | 0 | 0 | 0 | 0
[5 empty] | 2014-10-19 | 11時 | 0 | 0 | 0 | 0 | 0 | 0
[5 empty] | 2014-10-19 | 12時 | 0 | 0 | 0 | 0 | 0 | 0
[5 empty] | 2014-10-19 | 13時 | 0 | 0 | 0 | 0 | 0 | 0
[5 empty] | 2014-10-19 | 14時 | 0 | 0 | 0 | 0 | 0 | 0
[5 empty] | 2014-10-19 | 15時 | 0 | 0 | 0 | 0 | 0 | 0
[5 empty] | 2014-10-19 | 16時 | 0 | 0 | 0 | 0 | 0 | 0
[5 empty] | 2014-10-19 | 17時 | 0 | 0 | 0 | 0 | 0 | 0
[5 empty] | 2014-10-19 | 18時 | 0 | 0 | 0 | 0 | 0 | 0
[5 empty] | 2014-10-19 | 19時 | 0 | 0 | 0 | 0 | 0 | 0
[5 empty] | 2014-10-19 | 20時 | 0 | 0 | 0 | 0 | 0 | 0
[5 empty] | 2014-10-19 | 21時 | 0 | 0 | 0 | 0 | 0 | 0
[5 empty] | 2014-10-19 | 22時 | 0 | 0 | 0 | 0 | 0 | 0
[5 empty] | 2014-10-19 | 23時 | 0 | 0 | 0 | 0 | 0 | 0
[5 empty] | 2014-10-20 | 0時 | 0 | 0 | 0 | 0 | 0 | 0
[5 empty] | 2014-10-20 | 1時 | 0 | 0 | 0 | 0 | 0 | 0
[5 empty] | 2014-10-20 | 2時 | 0 | 0 | 0 | 0 | 0 | 0
[5 empty] | 2014-10-20 | 3時 | 0 | 0 | 0 | 0 | 0 | 0
[5 empty] | 2014-10-20 | 4時 | 0 | 0 | 0 | 0 | 0 | 0
[5 empty] | 2014-10-20 | 5時 | 0 | 0 | 0 | 0 | 0 | 0
[5 empty] | 2014-10-20 | 6時 | 0 | 0 | 0 | 0 | 0 | 0
[5 empty] | 2014-10-20 | 7時 | 0 | 0 | 0 | 0 | 0 | 0
[5 empty] | 2014-10-20 | 8時 | 0 | 0 | 0 | 0 | 0 | 0
[5 empty] | 2014-10-20 | 9時 | 0 | 0 | 0 | 0 | 0 | 0
[5 empty] | 2014-10-20 | 10時 | 0 | 0 | 0 | 0 | 0 | 0
[5 empty] | 2014-10-20 | 11時 | 0 | 0 | 0 | 0 | 0 | 0
[5 empty] | 2014-10-20 | 12時 | 0 | 0 | 0 | 0 | 0 | 0
[5 empty] | 2014-10-20 | 13時 | 0 | 0 | 0 | 0 | 0 | 0
[5 empty] | 2014-10-20 | 14時 | 0 | 0 | 0 | 0 | 0 | 0
[5 empty] | 2014-10-20 | 15時 | 0 | 0 | 0 | 0 | 0 | 0
[5 empty] | 2014-10-20 | 16時 | 0 | 0 | 0 | 0 | 0 | 0
[5 empty] | 2014-10-20 | 17時 | 0 | 0 | 0 | 0 | 0 | 0
[5 empty] | 2014-10-20 | 18時 | 0 | 0 | 0 | 0 | 0 | 0
[5 empty] | 2014-10-20 | 19時 | 0 | 0 | 0 | 0 | 0 | 0
[5 empty] | 2014-10-20 | 20時 | 0 | 0 | 0 | 0 | 0 | 0
[5 empty] | 2014-10-20 | 21時 | 0 | 0 | 0 | 0 | 0 | 0
[5 empty] | 2014-10-20 | 22時 | 0 | 0 | 0 | 0 | 0 | 0
[5 empty] | 2014-10-20 | 23時 | 0 | 0 | 0 | 0 | 0 | 0
[5 empty] | 2014-10-21 | 0時 | 0 | 0 | 0 | 0 | 0 | 0
[5 empty] | 2014-10-21 | 1時 | 0 | 0 | 0 | 0 | 0 | 0
[5 empty] | 2014-10-21 | 2時 | 0 | 0 | 0 | 0 | 0 | 0
[5 empty] | 2014-10-21 | 3時 | 0 | 0 | 0 | 0 | 0 | 0
[5 empty] | 2014-10-21 | 4時 | 0 | 0 | 0 | 0 | 0 | 0
[5 empty] | 2014-10-21 | 5時 | 0 | 0 | 0 | 0 | 0 | 0
[5 empty] | 2014-10-21 | 6時 | 0 | 0 | 0 | 0 | 0 | 0
[5 empty] | 2014-10-21 | 7時 | 0 | 0 | 0 | 0 | 0 | 0
[5 empty] | 2014-10-21 | 8時 | 0 | 0 | 0 | 0 | 0 | 0
[5 empty] | 2014-10-21 | 9時 | 0 | 0 | 0 | 0 | 0 | 0
[5 empty] | 2014-10-21 | 10時 | 0 | 0 | 0 | 0 | 0 | 0
[5 empty] | 2014-10-21 | 11時 | 0 | 0 | 0 | 0 | 0 | 0
[5 empty] | 2014-10-21 | 12時 | 0 | 0 | 0 | 0 | 0 | 0
[5 empty] | 2014-10-21 | 13時 | 0 | 0 | 0 | 0 | 0 | 0
[5 empty] | 2014-10-21 | 14時 | 0 | 0 | 0 | 0 | 0 | 0
[5 empty] | 2014-10-21 | 15時 | 0 | 0 | 0 | 0 | 0 | 0
[5 empty] | 2014-10-21 | 16時 | 0 | 0 | 0 | 0 | 0 | 0
[5 empty] | 2014-10-21 | 17時 | 0 | 0 | 0 | 0 | 0 | 0
[5 empty] | 2014-10-21 | 18時 | 0 | 0 | 0 | 0 | 0 | 0
[5 empty] | 2014-10-21 | 19時 | 0 | 0 | 0 | 0 | 0 | 0
[5 empty] | 2014-10-21 | 20時 | 0 | 0 | 0 | 0 | 0 | 0
[5 empty] | 2014-10-21 | 21時 | 0 | 0 | 0 | 0 | 0 | 0
[5 empty] | 2014-10-21 | 22時 | 0 | 0 | 0 | 0 | 0 | 0
[5 empty] | 2014-10-21 | 23時 | 0 | 0 | 0 | 0 | 0 | 0
[5 empty] | 2014-10-22 | 0時 | 0 | 0 | 0 | 0 | 0 | 0
[5 empty] | 2014-10-22 | 1時 | 0 | 0 | 0 | 0 | 0 | 0
[5 empty] | 2014-10-22 | 2時 | 0 | 0 | 0 | 0 | 0 | 0
[5 empty] | 2014-10-22 | 3時 | 0 | 0 | 0 | 0 | 0 | 0
[5 empty] | 2014-10-22 | 4時 | 0 | 0 | 0 | 0 | 0 | 0
[5 empty] | 2014-10-22 | 5時 | 0 | 0 | 0 | 0 | 0 | 0
[5 empty] | 2014-10-22 | 6時 | 0 | 0 | 0 | 0 | 0 | 0
[5 empty] | 2014-10-22 | 7時 | 0 | 0 | 0 | 0 | 0 | 0
[5 empty] | 2014-10-22 | 8時 | 0 | 0 | 0 | 0 | 0 | 0
[5 empty] | 2014-10-22 | 9時 | 0 | 0 | 0 | 0 | 0 | 0
[5 empty] | 2014-10-22 | 10時 | 0 | 0 | 0 | 0 | 0 | 0
[5 empty] | 2014-10-22 | 11時 | 0 | 0 | 0 | 0 | 0 | 0
[5 empty] | 2014-10-22 | 12時 | 0 | 0 | 0 | 0 | 0 | 0
[5 empty] | 2014-10-22 | 13時 | 0 | 0 | 0 | 0 | 0 | 0
[5 empty] | 2014-10-22 | 14時 | 0 | 0 | 0 | 0 | 0 | 0
[5 empty] | 2014-10-22 | 15時 | 0 | 0 | 0 | 0 | 0 | 0
[5 empty] | 2014-10-22 | 16時 | 0 | 0 | 0 | 0 | 0 | 0
[5 empty] | 2014-10-22 | 17時 | 0 | 0 | 0 | 0 | 0 | 0
[5 empty] | 2014-10-22 | 18時 | 0 | 0 | 0 | 0 | 0 | 0
[5 empty] | 2014-10-22 | 19時 | 0 | 0 | 0 | 0 | 0 | 0
[5 empty] | 2014-10-22 | 20時 | 0 | 0 | 0 | 0 | 0 | 0
[5 empty] | 2014-10-22 | 21時 | 0 | 0 | 0 | 0 | 0 | 0
[5 empty] | 2014-10-22 | 22時 | 0 | 0 | 0 | 0 | 0 | 0
[5 empty] | 2014-10-22 | 23時 | 0 | 0 | 0 | 0 | 0 | 0
[5 empty] | 2014-10-23 | 0時 | 0 | 0 | 0 | 0 | 0 | 0
[5 empty] | 2014-10-23 | 1時 | 0 | 0 | 0 | 0 | 0 | 0
[5 empty] | 2014-10-23 | 2時 | 0 | 0 | 0 | 0 | 0 | 0
[5 empty] | 2014-10-23 | 3時 | 0 | 0 | 0 | 0 | 0 | 0
[5 empty] | 2014-10-23 | 4時 | 0 | 0 | 0 | 0 | 0 | 0
[5 empty] | 2014-10-23 | 5時 | 0 | 0 | 0 | 0 | 0 | 0
[5 empty] | 2014-10-23 | 6時 | 0 | 0 | 0 | 0 | 0 | 0
[5 empty] | 2014-10-23 | 7時 | 0 | 0 | 0 | 0 | 0 | 0
[5 empty] | 2014-10-23 | 8時 | 0 | 0 | 0 | 0 | 0 | 0
[5 empty] | 2014-10-23 | 9時 | 0 | 0 | 0 | 0 | 0 | 0
[5 empty] | 2014-10-23 | 10時 | 0 | 0 | 0 | 0 | 0 | 0
[5 empty] | 2014-10-23 | 11時 | 0 | 0 | 0 | 0 | 0 | 0
[5 empty] | 2014-10-23 | 12時 | 0 | 0 | 0 | 0 | 0 | 0
[5 empty] | 2014-10-23 | 13時 | 0 | 0 | 0 | 0 | 0 | 0
[5 empty] | 2014-10-23 | 14時 | 0 | 0 | 0 | 0 | 0 | 0
[5 empty] | 2014-10-23 | 15時 | 0 | 0 | 0 | 0 | 0 | 0
[5 empty] | 2014-10-23 | 16時 | 0 | 0 | 0 | 0 | 0 | 0
[5 empty] | 2014-10-23 | 17時 | 0 | 0 | 0 | 0 | 0 | 0
[5 empty] | 2014-10-23 | 18時 | 0 | 0 | 0 | 0 | 0 | 0
[5 empty] | 2014-10-23 | 19時 | 0 | 0 | 0 | 0 | 0 | 0
[5 empty] | 2014-10-23 | 20時 | 0 | 0 | 0 | 0 | 0 | 0
[5 empty] | 2014-10-23 | 21時 | 0 | 0 | 0 | 0 | 0 | 0
[5 empty] | 2014-10-23 | 22時 | 0 | 0 | 0 | 0 | 0 | 0
[5 empty] | 2014-10-23 | 23時 | 0 | 0 | 0 | 0 | 0 | 0
[5 empty] | 2014-10-24 | 0時 | 0 | 0 | 0 | 0 | 0 | 0
[5 empty] | 2014-10-24 | 1時 | 0 | 0 | 0 | 0 | 0 | 0
[5 empty] | 2014-10-24 | 2時 | 0 | 0 | 0 | 0 | 0 | 0
[5 empty] | 2014-10-24 | 3時 | 0 | 0 | 0 | 0 | 0 | 0
[5 empty] | 2014-10-24 | 4時 | 0 | 0 | 0 | 0 | 0 | 0
[5 empty] | 2014-10-24 | 5時 | 0 | 0 | 0 | 0 | 0 | 0
[5 empty] | 2014-10-24 | 6時 | 0 | 0 | 0 | 0 | 0 | 0
[5 empty] | 2014-10-24 | 7時 | 0 | 0 | 0 | 0 | 0 | 0
[5 empty] | 2014-10-24 | 8時 | 0 | 0 | 0 | 0 | 0 | 0
[5 empty] | 2014-10-24 | 9時 | 0 | 0 | 0 | 0 | 0 | 0
[5 empty] | 2014-10-24 | 10時 | 0 | 0 | 0 | 0 | 0 | 0
[5 empty] | 2014-10-24 | 11時 | 0 | 0 | 0 | 0 | 0 | 0
[5 empty] | 2014-10-24 | 12時 | 0 | 0 | 0 | 0 | 0 | 0
[5 empty] | 2014-10-24 | 13時 | 0 | 0 | 0 | 0 | 0 | 0
[5 empty] | 2014-10-24 | 14時 | 0 | 0 | 0 | 0 | 0 | 0
[5 empty] | 2014-10-24 | 15時 | 0 | 0 | 0 | 0 | 0 | 0
[5 empty] | 2014-10-24 | 16時 | 0 | 0 | 0 | 0 | 0 | 0
[5 empty] | 2014-10-24 | 17時 | 0 | 0 | 0 | 0 | 0 | 0
[5 empty] | 2014-10-24 | 18時 | 0 | 0 | 0 | 0 | 0 | 0
[5 empty] | 2014-10-24 | 19時 | 0 | 0 | 0 | 0 | 0 | 0
[5 empty] | 2014-10-24 | 20時 | 0 | 0 | 0 | 0 | 0 | 0
[5 empty] | 2014-10-24 | 21時 | 0 | 0 | 0 | 0 | 0 | 0
[5 empty] | 2014-10-24 | 22時 | 0 | 0 | 0 | 0 | 0 | 0
[5 empty] | 2014-10-24 | 23時 | 0 | 0 | 0 | 0 | 0 | 0
[5 empty] | 2014-10-25 | 0時 | 0 | 0 | 0 | 0 | 0 | 0
[5 empty] | 2014-10-25 | 1時 | 0 | 0 | 0 | 0 | 0 | 0
[5 empty] | 2014-10-25 | 2時 | 0 | 0 | 0 | 0 | 0 | 0
[5 empty] | 2014-10-25 | 3時 | 0 | 0 | 0 | 0 | 0 | 0
[5 empty] | 2014-10-25 | 4時 | 0 | 0 | 0 | 0 | 0 | 0
[5 empty] | 2014-10-25 | 5時 | 0 | 0 | 0 | 0 | 0 | 0
[5 empty] | 2014-10-25 | 6時 | 0 | 0 | 0 | 0 | 0 | 0
[5 empty] | 2014-10-25 | 7時 | 0 | 0 | 0 | 0 | 0 | 0
[5 empty] | 2014-10-25 | 8時 | 0 | 0 | 0 | 0 | 0 | 0
[5 empty] | 2014-10-25 | 9時 | 0 | 0 | 0 | 0 | 0 | 0
[5 empty] | 2014-10-25 | 10時 | 0 | 0 | 0 | 0 | 0 | 0
[5 empty] | 2014-10-25 | 11時 | 0 | 0 | 0 | 0 | 0 | 0
[5 empty] | 2014-10-25 | 12時 | 0 | 0 | 0 | 0 | 0 | 0
[5 empty] | 2014-10-25 | 13時 | 0 | 0 | 0 | 0 | 0 | 0
[5 empty] | 2014-10-25 | 14時 | 0 | 0 | 0 | 0 | 0 | 0
[5 empty] | 2014-10-25 | 15時 | 0 | 0 | 0 | 0 | 0 | 0
[5 empty] | 2014-10-25 | 16時 | 0 | 0 | 0 | 0 | 0 | 0
[5 empty] | 2014-10-25 | 17時 | 0 | 0 | 0 | 0 | 0 | 0
[5 empty] | 2014-10-25 | 18時 | 0 | 0 | 0 | 0 | 0 | 0
[5 empty] | 2014-10-25 | 19時 | 0 | 0 | 0 | 0 | 0 | 0
[5 empty] | 2014-10-25 | 20時 | 0 | 0 | 0 | 0 | 0 | 0
[5 empty] | 2014-10-25 | 21時 | 0 | 0 | 0 | 0 | 0 | 0
[5 empty] | 2014-10-25 | 22時 | 0 | 0 | 0 | 0 | 0 | 0
[5 empty] | 2014-10-25 | 23時 | 0 | 0 | 0 | 0 | 0 | 0
[5 empty] | 2014-10-26 | 0時 | 0 | 0 | 0 | 0 | 0 | 0
[5 empty] | 2014-10-26 | 1時 | 0 | 0 | 0 | 0 | 0 | 0
[5 empty] | 2014-10-26 | 2時 | 0 | 0 | 0 | 0 | 0 | 0
[5 empty] | 2014-10-26 | 3時 | 0 | 0 | 0 | 0 | 0 | 0
[5 empty] | 2014-10-26 | 4時 | 0 | 0 | 0 | 0 | 0 | 0
[5 empty] | 2014-10-26 | 5時 | 0 | 0 | 0 | 0 | 0 | 0
[5 empty] | 2014-10-26 | 6時 | 0 | 0 | 0 | 0 | 0 | 0
[5 empty] | 2014-10-26 | 7時 | 0 | 0 | 0 | 0 | 0 | 0
[5 empty] | 2014-10-26 | 8時 | 0 | 0 | 0 | 0 | 0 | 0
[5 empty] | 2014-10-26 | 9時 | 0 | 0 | 0 | 0 | 0 | 0
[5 empty] | 2014-10-26 | 10時 | 0 | 0 | 0 | 0 | 0 | 0
[5 empty] | 2014-10-26 | 11時 | 0 | 0 | 0 | 0 | 0 | 0
[5 empty] | 2014-10-26 | 12時 | 0 | 0 | 0 | 0 | 0 | 0
[5 empty] | 2014-10-26 | 13時 | 0 | 0 | 0 | 0 | 0 | 0
[5 empty] | 2014-10-26 | 14時 | 0 | 0 | 0 | 0 | 0 | 0
[5 empty] | 2014-10-26 | 15時 | 0 | 0 | 0 | 0 | 0 | 0
[5 empty] | 2014-10-26 | 16時 | 0 | 0 | 0 | 0 | 0 | 0
[5 empty] | 2014-10-26 | 17時 | 0 | 0 | 0 | 0 | 0 | 0
[5 empty] | 2014-10-26 | 18時 | 0 | 0 | 0 | 0 | 0 | 0
[5 empty] | 2014-10-26 | 19時 | 0 | 0 | 0 | 0 | 0 | 0
[5 empty] | 2014-10-26 | 20時 | 0 | 0 | 0 | 0 | 0 | 0
[5 empty] | 2014-10-26 | 21時 | 0 | 0 | 0 | 0 | 0 | 0
[5 empty] | 2014-10-26 | 22時 | 0 | 0 | 0 | 0 | 0 | 0
[5 empty] | 2014-10-26 | 23時 | 0 | 0 | 0 | 0 | 0 | 0
[5 empty] | 2014-10-27 | 0時 | 0 | 0 | 0 | 0 | 0 | 0
[5 empty] | 2014-10-27 | 1時 | 0 | 0 | 0 | 0 | 0 | 0
[5 empty] | 2014-10-27 | 2時 | 0 | 0 | 0 | 0 | 0 | 0
[5 empty] | 2014-10-27 | 3時 | 0 | 0 | 0 | 0 | 0 | 0
[5 empty] | 2014-10-27 | 4時 | 0 | 0 | 0 | 0 | 0 | 0
[5 empty] | 2014-10-27 | 5時 | 0 | 0 | 0 | 0 | 0 | 0
[5 empty] | 2014-10-27 | 6時 | 0 | 0 | 0 | 0 | 0 | 0
[5 empty] | 2014-10-27 | 7時 | 0 | 0 | 0 | 0 | 0 | 0
[5 empty] | 2014-10-27 | 8時 | 0 | 0 | 0 | 0 | 0 | 0
[5 empty] | 2014-10-27 | 9時 | 0 | 0 | 0 | 0 | 0 | 0
[5 empty] | 2014-10-27 | 10時 | 0 | 0 | 0 | 0 | 0 | 0
[5 empty] | 2014-10-27 | 11時 | 0 | 0 | 0 | 0 | 0 | 0
[5 empty] | 2014-10-27 | 12時 | 0 | 0 | 0 | 0 | 0 | 0
[5 empty] | 2014-10-27 | 13時 | 0 | 0 | 0 | 0 | 0 | 0
[5 empty] | 2014-10-27 | 14時 | 0 | 0 | 0 | 0 | 0 | 0
[5 empty] | 2014-10-27 | 15時 | 0 | 0 | 0 | 0 | 0 | 0
[5 empty] | 2014-10-27 | 16時 | 0 | 0 | 0 | 0 | 0 | 0
[5 empty] | 2014-10-27 | 17時 | 0 | 0 | 0 | 0 | 0 | 0
[5 empty] | 2014-10-27 | 18時 | 0 | 0 | 0 | 0 | 0 | 0
[5 empty] | 2014-10-27 | 19時 | 0 | 0 | 0 | 0 | 0 | 0
[5 empty] | 2014-10-27 | 20時 | 0 | 0 | 0 | 0 | 0 | 0
[5 empty] | 2014-10-27 | 21時 | 0 | 0 | 0 | 0 | 0 | 0
[5 empty] | 2014-10-27 | 22時 | 0 | 0 | 0 | 0 | 0 | 0
[5 empty] | 2014-10-27 | 23時 | 0 | 0 | 0 | 0 | 0 | 0
[5 empty] | 2014-10-28 | 0時 | 0 | 0 | 0 | 0 | 0 | 0
[5 empty] | 2014-10-28 | 1時 | 0 | 0 | 0 | 0 | 0 | 0
[5 empty] | 2014-10-28 | 2時 | 0 | 0 | 0 | 0 | 0 | 0
[5 empty] | 2014-10-28 | 3時 | 0 | 0 | 0 | 0 | 0 | 0
[5 empty] | 2014-10-28 | 4時 | 0 | 0 | 0 | 0 | 0 | 0
[5 empty] | 2014-10-28 | 5時 | 0 | 0 | 0 | 0 | 0 | 0
[5 empty] | 2014-10-28 | 6時 | 0 | 0 | 0 | 0 | 0 | 0
[5 empty] | 2014-10-28 | 7時 | 0 | 0 | 0 | 0 | 0 | 0
[5 empty] | 2014-10-28 | 8時 | 0 | 0 | 0 | 0 | 0 | 0
[5 empty] | 2014-10-28 | 9時 | 0 | 0 | 0 | 0 | 0 | 0
[5 empty] | 2014-10-28 | 10時 | 0 | 0 | 0 | 0 | 0 | 0
[5 empty] | 2014-10-28 | 11時 | 0 | 0 | 0 | 0 | 0 | 0
[5 empty] | 2014-10-28 | 12時 | 0 | 0 | 0 | 0 | 0 | 0
[5 empty] | 2014-10-28 | 13時 | 0 | 0 | 0 | 0 | 0 | 0
[5 empty] | 2014-10-28 | 14時 | 0 | 0 | 0 | 0 | 0 | 0
[5 empty] | 2014-10-28 | 15時 | 0 | 0 | 0 | 0 | 0 | 0
[5 empty] | 2014-10-28 | 16時 | 0 | 0 | 0 | 0 | 0 | 0
[5 empty] | 2014-10-28 | 17時 | 0 | 0 | 0 | 0 | 0 | 0
[5 empty] | 2014-10-28 | 18時 | 0 | 0 | 0 | 0 | 0 | 0
[5 empty] | 2014-10-28 | 19時 | 0 | 0 | 0 | 0 | 0 | 0
[5 empty] | 2014-10-28 | 20時 | 0 | 0 | 0 | 0 | 0 | 0
[5 empty] | 2014-10-28 | 21時 | 0 | 0 | 0 | 0 | 0 | 0
[5 empty] | 2014-10-28 | 22時 | 0 | 0 | 0 | 0 | 0 | 0
[5 empty] | 2014-10-28 | 23時 | 0 | 0 | 0 | 0 | 0 | 0
[5 empty] | 2014-10-29 | 0時 | 0 | 0 | 0 | 0 | 0 | 0
[5 empty] | 2014-10-29 | 1時 | 0 | 0 | 0 | 0 | 0 | 0
[5 empty] | 2014-10-29 | 2時 | 0 | 0 | 0 | 0 | 0 | 0
[5 empty] | 2014-10-29 | 3時 | 0 | 0 | 0 | 0 | 0 | 0
[5 empty] | 2014-10-29 | 4時 | 0 | 0 | 0 | 0 | 0 | 0
[5 empty] | 2014-10-29 | 5時 | 0 | 0 | 0 | 0 | 0 | 0
[5 empty] | 2014-10-29 | 6時 | 0 | 0 | 0 | 0 | 0 | 0
[5 empty] | 2014-10-29 | 7時 | 0 | 0 | 0 | 0 | 0 | 0
[5 empty] | 2014-10-29 | 8時 | 0 | 0 | 0 | 0 | 0 | 0
[5 empty] | 2014-10-29 | 9時 | 0 | 0 | 0 | 0 | 0 | 0
[5 empty] | 2014-10-29 | 10時 | 0 | 0 | 0 | 0 | 0 | 0
[5 empty] | 2014-10-29 | 11時 | 0 | 0 | 0 | 0 | 0 | 0
[5 empty] | 2014-10-29 | 12時 | 0 | 0 | 0 | 0 | 0 | 0
[5 empty] | 2014-10-29 | 13時 | 0 | 0 | 0 | 0 | 0 | 0
[5 empty] | 2014-10-29 | 14時 | 0 | 0 | 0 | 0 | 0 | 0
[5 empty] | 2014-10-29 | 15時 | 0 | 0 | 0 | 0 | 0 | 0
[5 empty] | 2014-10-29 | 16時 | 0 | 0 | 0 | 0 | 0 | 0
[5 empty] | 2014-10-29 | 17時 | 0 | 0 | 0 | 0 | 0 | 0
[5 empty] | 2014-10-29 | 18時 | 0 | 0 | 0 | 0 | 0 | 0
[5 empty] | 2014-10-29 | 19時 | 0 | 0 | 0 | 0 | 0 | 0
[5 empty] | 2014-10-29 | 20時 | 0 | 0 | 0 | 0 | 0 | 0
[5 empty] | 2014-10-29 | 21時 | 0 | 0 | 0 | 0 | 0 | 0
[5 empty] | 2014-10-29 | 22時 | 0 | 0 | 0 | 0 | 0 | 0
[5 empty] | 2014-10-29 | 23時 | 0 | 0 | 0 | 0 | 0 | 0
[5 empty] | 2014-10-30 | 0時 | 0 | 0 | 0 | 0 | 0 | 0
[5 empty] | 2014-10-30 | 1時 | 0 | 0 | 0 | 0 | 0 | 0
[5 empty] | 2014-10-30 | 2時 | 0 | 0 | 0 | 0 | 0 | 0
[5 empty] | 2014-10-30 | 3時 | 0 | 0 | 0 | 0 | 0 | 0
[5 empty] | 2014-10-30 | 4時 | 0 | 0 | 0 | 0 | 0 | 0
[5 empty] | 2014-10-30 | 5時 | 0 | 0 | 0 | 0 | 0 | 0
[5 empty] | 2014-10-30 | 6時 | 0 | 0 | 0 | 0 | 0 | 0
[5 empty] | 2014-10-30 | 7時 | 0 | 0 | 0 | 0 | 0 | 0
[5 empty] | 2014-10-30 | 8時 | 0 | 0 | 0 | 0 | 0 | 0
[5 empty] | 2014-10-30 | 9時 | 0 | 0 | 0 | 0 | 0 | 0
[5 empty] | 2014-10-30 | 10時 | 0 | 0 | 0 | 0 | 0 | 0
[5 empty] | 2014-10-30 | 11時 | 0 | 0 | 0 | 0 | 0 | 0
[5 empty] | 2014-10-30 | 12時 | 0 | 0 | 0 | 0 | 0 | 0
[5 empty] | 2014-10-30 | 13時 | 0 | 0 | 0 | 0 | 0 | 0
[5 empty] | 2014-10-30 | 14時 | 0 | 0 | 0 | 0 | 0 | 0
[5 empty] | 2014-10-30 | 15時 | 0 | 0 | 0 | 0 | 0 | 0
[5 empty] | 2014-10-30 | 16時 | 0 | 0 | 0 | 0 | 0 | 0
[5 empty] | 2014-10-30 | 17時 | 0 | 0 | 0 | 0 | 0 | 0
[5 empty] | 2014-10-30 | 18時 | 0 | 0 | 0 | 0 | 0 | 0
[5 empty] | 2014-10-30 | 19時 | 0 | 0 | 0 | 0 | 0 | 0
[5 empty] | 2014-10-30 | 20時 | 0 | 0 | 0 | 0 | 0 | 0
[5 empty] | 2014-10-30 | 21時 | 0 | 0 | 0 | 0 | 0 | 0
[5 empty] | 2014-10-30 | 22時 | 0 | 0 | 0 | 0 | 0 | 0
[5 empty] | 2014-10-30 | 23時 | 0 | 0 | 0 | 0 | 0 | 0
[5 empty] | 2014-10-31 | 0時 | 0 | 0 | 0 | 0 | 0 | 0
[5 empty] | 2014-10-31 | 1時 | 0 | 0 | 0 | 0 | 0 | 0
[5 empty] | 2014-10-31 | 2時 | 0 | 0 | 0 | 0 | 0 | 0
[5 empty] | 2014-10-31 | 3時 | 0 | 0 | 0 | 0 | 0 | 0
[5 empty] | 2014-10-31 | 4時 | 0 | 0 | 0 | 0 | 0 | 0
[5 empty] | 2014-10-31 | 5時 | 0 | 0 | 0 | 0 | 0 | 0
[5 empty] | 2014-10-31 | 6時 | 0 | 0 | 0 | 0 | 0 | 0
[5 empty] | 2014-10-31 | 7時 | 0 | 0 | 0 | 0 | 0 | 0
[5 empty] | 2014-10-31 | 8時 | 0 | 0 | 0 | 0 | 0 | 0
[5 empty] | 2014-10-31 | 9時 | 0 | 0 | 0 | 0 | 0 | 0
[5 empty] | 2014-10-31 | 10時 | 0 | 0 | 0 | 0 | 0 | 0
[5 empty] | 2014-10-31 | 11時 | 0 | 0 | 0 | 0 | 0 | 0
[5 empty] | 2014-10-31 | 12時 | 0 | 0 | 0 | 0 | 0 | 0
[5 empty] | 2014-10-31 | 13時 | 0 | 0 | 0 | 0 | 0 | 0
[5 empty] | 2014-10-31 | 14時 | 0 | 0 | 0 | 0 | 0 | 0
[5 empty] | 2014-10-31 | 15時 | 0 | 0 | 0 | 0 | 0 | 0
[5 empty] | 2014-10-31 | 16時 | 0 | 0 | 0 | 0 | 0 | 0
[5 empty] | 2014-10-31 | 17時 | 0 | 0 | 0 | 0 | 0 | 0
[5 empty] | 2014-10-31 | 18時 | 0 | 0 | 0 | 0 | 0 | 0
[5 empty] | 2014-10-31 | 19時 | 0 | 0 | 0 | 0 | 0 | 0
[5 empty] | 2014-10-31 | 20時 | 0 | 0 | 0 | 0 | 0 | 0
[5 empty] | 2014-10-31 | 21時 | 0 | 0 | 0 | 0 | 0 | 0
[5 empty] | 2014-10-31 | 22時 | 0 | 0 | 0 | 0 | 0 | 0
[5 empty] | 2014-10-31 | 23時 | 0 | 0 | 0 | 0 | 0 | 0
[5 empty] | 2014-11-01 | 0時 | 0 | 0 | 0 | 0 | 0 | 0
[5 empty] | 2014-11-01 | 1時 | 0 | 0 | 0 | 0 | 0 | 0
[5 empty] | 2014-11-01 | 2時 | 0 | 0 | 0 | 0 | 0 | 0
[5 empty] | 2014-11-01 | 3時 | 0 | 0 | 0 | 0 | 0 | 0
[5 empty] | 2014-11-01 | 4時 | 0 | 0 | 0 | 0 | 0 | 0
[5 empty] | 2014-11-01 | 5時 | 0 | 0 | 0 | 0 | 0 | 0
[5 empty] | 2014-11-01 | 6時 | 0 | 0 | 0 | 0 | 0 | 0
[5 empty] | 2014-11-01 | 7時 | 0 | 0 | 0 | 0 | 0 | 0
[5 empty] | 2014-11-01 | 8時 | 0 | 0 | 0 | 0 | 0 | 0
[5 empty] | 2014-11-01 | 9時 | 0 | 0 | 0 | 0 | 0 | 0
[5 empty] | 2014-11-01 | 10時 | 0 | 0 | 0 | 0 | 0 | 0
[5 empty] | 2014-11-01 | 11時 | 0 | 0 | 0 | 0 | 0 | 0
[5 empty] | 2014-11-01 | 12時 | 0 | 0 | 0 | 0 | 0 | 0
[5 empty] | 2014-11-01 | 13時 | 0 | 0 | 0 | 0 | 0 | 0
[5 empty] | 2014-11-01 | 14時 | 0 | 0 | 0 | 0 | 0 | 0
[5 empty] | 2014-11-01 | 15時 | 0 | 0 | 0 | 0 | 0 | 0
[5 empty] | 2014-11-01 | 16時 | 0 | 0 | 0 | 0 | 0 | 0
[5 empty] | 2014-11-01 | 17時 | 0 | 0 | 0 | 0 | 0 | 0
[5 empty] | 2014-11-01 | 18時 | 0 | 0 | 0 | 0 | 0 | 0
[5 empty] | 2014-11-01 | 19時 | 0 | 0 | 0 | 0 | 0 | 0
[5 empty] | 2014-11-01 | 20時 | 0 | 0 | 0 | 0 | 0 | 0
[5 empty] | 2014-11-01 | 21時 | 0 | 0 | 0 | 0 | 0 | 0
[5 empty] | 2014-11-01 | 22時 | 0 | 0 | 0 | 0 | 0 | 0
[5 empty] | 2014-11-01 | 23時 | 0 | 0 | 0 | 0 | 0 | 0
[5 empty] | 2014-11-02 | 0時 | 0 | 0 | 0 | 0 | 0 | 0
[5 empty] | 2014-11-02 | 1時 | 0 | 0 | 0 | 0 | 0 | 0
[5 empty] | 2014-11-02 | 2時 | 0 | 0 | 0 | 0 | 0 | 0
[5 empty] | 2014-11-02 | 3時 | 0 | 0 | 0 | 0 | 0 | 0
[5 empty] | 2014-11-02 | 4時 | 0 | 0 | 0 | 0 | 0 | 0
[5 empty] | 2014-11-02 | 5時 | 0 | 0 | 0 | 0 | 0 | 0
[5 empty] | 2014-11-02 | 6時 | 0 | 0 | 0 | 0 | 0 | 0
[5 empty] | 2014-11-02 | 7時 | 0 | 0 | 0 | 0 | 0 | 0
[5 empty] | 2014-11-02 | 8時 | 0 | 0 | 0 | 0 | 0 | 0
[5 empty] | 2014-11-02 | 9時 | 0 | 0 | 0 | 0 | 0 | 0
[5 empty] | 2014-11-02 | 10時 | 0 | 0 | 0 | 0 | 0 | 0
[5 empty] | 2014-11-02 | 11時 | 0 | 0 | 0 | 0 | 0 | 0
[5 empty] | 2014-11-02 | 12時 | 0 | 0 | 0 | 0 | 0 | 0
[5 empty] | 2014-11-02 | 13時 | 0 | 0 | 0 | 0 | 0 | 0
[5 empty] | 2014-11-02 | 14時 | 0 | 0 | 0 | 0 | 0 | 0
[5 empty] | 2014-11-02 | 15時 | 0 | 0 | 0 | 0 | 0 | 0
[5 empty] | 2014-11-02 | 16時 | 0 | 0 | 0 | 0 | 0 | 0
[5 empty] | 2014-11-02 | 17時 | 0 | 0 | 0 | 0 | 0 | 0
[5 empty] | 2014-11-02 | 18時 | 0 | 0 | 0 | 0 | 0 | 0
[5 empty] | 2014-11-02 | 19時 | 0 | 0 | 0 | 0 | 0 | 0
[5 empty] | 2014-11-02 | 20時 | 0 | 0 | 0 | 0 | 0 | 0
[5 empty] | 2014-11-02 | 21時 | 0 | 0 | 0 | 0 | 0 | 0
[5 empty] | 2014-11-02 | 22時 | 0 | 0 | 0 | 0 | 0 | 0
[5 empty] | 2014-11-02 | 23時 | 0 | 0 | 0 | 0 | 0 | 0
[5 empty] | 2014-11-03 | 0時 | 0 | 0 | 0 | 0 | 0 | 0
[5 empty] | 2014-11-03 | 1時 | 0 | 0 | 0 | 0 | 0 | 0
[5 empty] | 2014-11-03 | 2時 | 0 | 0 | 0 | 0 | 0 | 0
[5 empty] | 2014-11-03 | 3時 | 0 | 0 | 0 | 0 | 0 | 0
[5 empty] | 2014-11-03 | 4時 | 0 | 0 | 0 | 0 | 0 | 0
[5 empty] | 2014-11-03 | 5時 | 0 | 0 | 0 | 0 | 0 | 0
[5 empty] | 2014-11-03 | 6時 | 0 | 0 | 0 | 0 | 0 | 0
[5 empty] | 2014-11-03 | 7時 | 0 | 0 | 0 | 0 | 0 | 0
[5 empty] | 2014-11-03 | 8時 | 0 | 0 | 0 | 0 | 0 | 0
[5 empty] | 2014-11-03 | 9時 | 0 | 0 | 0 | 0 | 0 | 0
[5 empty] | 2014-11-03 | 10時 | 0 | 0 | 0 | 0 | 0 | 0
[5 empty] | 2014-11-03 | 11時 | 0 | 0 | 0 | 0 | 0 | 0
[5 empty] | 2014-11-03 | 12時 | 0 | 0 | 0 | 0 | 0 | 0
[5 empty] | 2014-11-03 | 13時 | 0 | 0 | 0 | 0 | 0 | 0
[5 empty] | 2014-11-03 | 14時 | 0 | 0 | 0 | 0 | 0 | 0
[5 empty] | 2014-11-03 | 15時 | 0 | 0 | 0 | 0 | 0 | 0
[5 empty] | 2014-11-03 | 16時 | 0 | 0 | 0 | 0 | 0 | 0
[5 empty] | 2014-11-03 | 17時 | 0 | 0 | 0 | 0 | 0 | 0
[5 empty] | 2014-11-03 | 18時 | 0 | 0 | 0 | 0 | 0 | 0
[5 empty] | 2014-11-03 | 19時 | 0 | 0 | 0 | 0 | 0 | 0
[5 empty] | 2014-11-03 | 20時 | 0 | 0 | 0 | 0 | 0 | 0
[5 empty] | 2014-11-03 | 21時 | 0 | 0 | 0 | 0 | 0 | 0
[5 empty] | 2014-11-03 | 22時 | 0 | 0 | 0 | 0 | 0 | 0
[5 empty] | 2014-11-03 | 23時 | 0 | 0 | 0 | 0 | 0 | 0
[5 empty] | 2014-11-04 | 0時 | 0 | 0 | 0 | 0 | 0 | 0
[5 empty] | 2014-11-04 | 1時 | 0 | 0 | 0 | 0 | 0 | 0
[5 empty] | 2014-11-04 | 2時 | 0 | 0 | 0 | 0 | 0 | 0
[5 empty] | 2014-11-04 | 3時 | 0 | 0 | 0 | 0 | 0 | 0
[5 empty] | 2014-11-04 | 4時 | 0 | 0 | 0 | 0 | 0 | 0
[5 empty] | 2014-11-04 | 5時 | 0 | 0 | 0 | 0 | 0 | 0
[5 empty] | 2014-11-04 | 6時 | 0 | 0 | 0 | 0 | 0 | 0
[5 empty] | 2014-11-04 | 7時 | 0 | 0 | 0 | 0 | 0 | 0
[5 empty] | 2014-11-04 | 8時 | 0 | 0 | 0 | 0 | 0 | 0
[5 empty] | 2014-11-04 | 9時 | 0 | 0 | 0 | 0 | 0 | 0
[5 empty] | 2014-11-04 | 10時 | 0 | 0 | 0 | 0 | 0 | 0
[5 empty] | 2014-11-04 | 11時 | 0 | 0 | 0 | 0 | 0 | 0
[5 empty] | 2014-11-04 | 12時 | 0 | 0 | 0 | 0 | 0 | 0
[5 empty] | 2014-11-04 | 13時 | 0 | 0 | 0 | 0 | 0 | 0
[5 empty] | 2014-11-04 | 14時 | 0 | 0 | 0 | 0 | 0 | 0
[5 empty] | 2014-11-04 | 15時 | 0 | 0 | 0 | 0 | 0 | 0
[5 empty] | 2014-11-04 | 16時 | 0 | 0 | 0 | 0 | 0 | 0
[5 empty] | 2014-11-04 | 17時 | 0 | 0 | 0 | 0 | 0 | 0
[5 empty] | 2014-11-04 | 18時 | 0 | 0 | 0 | 0 | 0 | 0
[5 empty] | 2014-11-04 | 19時 | 0 | 0 | 0 | 0 | 0 | 0
[5 empty] | 2014-11-04 | 20時 | 0 | 0 | 0 | 0 | 0 | 0
[5 empty] | 2014-11-04 | 21時 | 0 | 0 | 0 | 0 | 0 | 0
[5 empty] | 2014-11-04 | 22時 | 0 | 0 | 0 | 0 | 0 | 0
[5 empty] | 2014-11-04 | 23時 | 0 | 0 | 0 | 0 | 0 | 0
[5 empty] | 2014-11-05 | 0時 | 0 | 0 | 0 | 0 | 0 | 0
[5 empty] | 2014-11-05 | 1時 | 0 | 0 | 0 | 0 | 0 | 0
[5 empty] | 2014-11-05 | 2時 | 0 | 0 | 0 | 0 | 0 | 0
[5 empty] | 2014-11-05 | 3時 | 0 | 0 | 0 | 0 | 0 | 0
[5 empty] | 2014-11-05 | 4時 | 0 | 0 | 0 | 0 | 0 | 0
[5 empty] | 2014-11-05 | 5時 | 0 | 0 | 0 | 0 | 0 | 0
[5 empty] | 2014-11-05 | 6時 | 0 | 0 | 0 | 0 | 0 | 0
[5 empty] | 2014-11-05 | 7時 | 0 | 0 | 0 | 0 | 0 | 0
[5 empty] | 2014-11-05 | 8時 | 0 | 0 | 0 | 0 | 0 | 0
[5 empty] | 2014-11-05 | 9時 | 0 | 0 | 0 | 0 | 0 | 0
[5 empty] | 2014-11-05 | 10時 | 0 | 0 | 0 | 0 | 0 | 0
[5 empty] | 2014-11-05 | 11時 | 0 | 0 | 0 | 0 | 0 | 0
[5 empty] | 2014-11-05 | 12時 | 0 | 0 | 0 | 0 | 0 | 0
[5 empty] | 2014-11-05 | 13時 | 0 | 0 | 0 | 0 | 0 | 0
[5 empty] | 2014-11-05 | 14時 | 0 | 0 | 0 | 0 | 0 | 0
[5 empty] | 2014-11-05 | 15時 | 0 | 0 | 0 | 0 | 0 | 0
[5 empty] | 2014-11-05 | 16時 | 0 | 0 | 0 | 0 | 0 | 0
[5 empty] | 2014-11-05 | 17時 | 0 | 0 | 0 | 0 | 0 | 0
[5 empty] | 2014-11-05 | 18時 | 0 | 0 | 0 | 0 | 0 | 0
[5 empty] | 2014-11-05 | 19時 | 0 | 0 | 0 | 0 | 0 | 0
[5 empty] | 2014-11-05 | 20時 | 0 | 0 | 0 | 0 | 0 | 0
[5 empty] | 2014-11-05 | 21時 | 0 | 0 | 0 | 0 | 0 | 0
[5 empty] | 2014-11-05 | 22時 | 0 | 0 | 0 | 0 | 0 | 0
[5 empty] | 2014-11-05 | 23時 | 0 | 0 | 0 | 0 | 0 | 0
[5 empty] | 2014-11-06 | 0時 | 0 | 0 | 0 | 0 | 0 | 0
[5 empty] | 2014-11-06 | 1時 | 0 | 0 | 0 | 0 | 0 | 0
[5 empty] | 2014-11-06 | 2時 | 0 | 0 | 0 | 0 | 0 | 0
[5 empty] | 2014-11-06 | 3時 | 0 | 0 | 0 | 0 | 0 | 0
[5 empty] | 2014-11-06 | 4時 | 0 | 0 | 0 | 0 | 0 | 0
[5 empty] | 2014-11-06 | 5時 | 0 | 0 | 0 | 0 | 0 | 0
[5 empty] | 2014-11-06 | 6時 | 0 | 0 | 0 | 0 | 0 | 0
[5 empty] | 2014-11-06 | 7時 | 0 | 0 | 0 | 0 | 0 | 0
[5 empty] | 2014-11-06 | 8時 | 0 | 0 | 0 | 0 | 0 | 0
[5 empty] | 2014-11-06 | 9時 | 0 | 0 | 0 | 0 | 0 | 0
[5 empty] | 2014-11-06 | 10時 | 0 | 0 | 0 | 0 | 0 | 0
[5 empty] | 2014-11-06 | 11時 | 0 | 0 | 0 | 0 | 0 | 0
[5 empty] | 2014-11-06 | 12時 | 0 | 0 | 0 | 0 | 0 | 0
[5 empty] | 2014-11-06 | 13時 | 0 | 0 | 0 | 0 | 0 | 0
[5 empty] | 2014-11-06 | 14時 | 0 | 0 | 0 | 0 | 0 | 0
[5 empty] | 2014-11-06 | 15時 | 0 | 0 | 0 | 0 | 0 | 0
[5 empty] | 2014-11-06 | 16時 | 0 | 0 | 0 | 0 | 0 | 0
[5 empty] | 2014-11-06 | 17時 | 0 | 0 | 0 | 0 | 0 | 0
[5 empty] | 2014-11-06 | 18時 | 0 | 0 | 0 | 0 | 0 | 0
[5 empty] | 2014-11-06 | 19時 | 0 | 0 | 0 | 0 | 0 | 0
[5 empty] | 2014-11-06 | 20時 | 0 | 0 | 0 | 0 | 0 | 0
[5 empty] | 2014-11-06 | 21時 | 0 | 0 | 0 | 0 | 0 | 0
[5 empty] | 2014-11-06 | 22時 | 0 | 0 | 0 | 0 | 0 | 0
[5 empty] | 2014-11-06 | 23時 | 0 | 0 | 0 | 0 | 0 | 0
[5 empty] | 2014-11-07 | 0時 | 0 | 0 | 0 | 0 | 0 | 0
[5 empty] | 2014-11-07 | 1時 | 0 | 0 | 0 | 0 | 0 | 0
[5 empty] | 2014-11-07 | 2時 | 0 | 0 | 0 | 0 | 0 | 0
[5 empty] | 2014-11-07 | 3時 | 0 | 0 | 0 | 0 | 0 | 0
[5 empty] | 2014-11-07 | 4時 | 0 | 0 | 0 | 0 | 0 | 0
[5 empty] | 2014-11-07 | 5時 | 0 | 0 | 0 | 0 | 0 | 0
[5 empty] | 2014-11-07 | 6時 | 0 | 0 | 0 | 0 | 0 | 0
[5 empty] | 2014-11-07 | 7時 | 0 | 0 | 0 | 0 | 0 | 0
[5 empty] | 2014-11-07 | 8時 | 0 | 0 | 0 | 0 | 0 | 0
[5 empty] | 2014-11-07 | 9時 | 0 | 0 | 0 | 0 | 0 | 0
[5 empty] | 2014-11-07 | 10時 | 0 | 0 | 0 | 0 | 0 | 0
[5 empty] | 2014-11-07 | 11時 | 0 | 0 | 0 | 0 | 0 | 0
[5 empty] | 2014-11-07 | 12時 | 0 | 0 | 0 | 0 | 0 | 0
[5 empty] | 2014-11-07 | 13時 | 0 | 0 | 0 | 0 | 0 | 0
[5 empty] | 2014-11-07 | 14時 | 0 | 0 | 0 | 0 | 0 | 0
[5 empty] | 2014-11-07 | 15時 | 0 | 0 | 0 | 0 | 0 | 0
[5 empty] | 2014-11-07 | 16時 | 0 | 0 | 0 | 0 | 0 | 0
[5 empty] | 2014-11-07 | 17時 | 0 | 0 | 0 | 0 | 0 | 0
[5 empty] | 2014-11-07 | 18時 | 0 | 0 | 0 | 0 | 0 | 0
[5 empty] | 2014-11-07 | 19時 | 0 | 0 | 0 | 0 | 0 | 0
[5 empty] | 2014-11-07 | 20時 | 0 | 0 | 0 | 0 | 0 | 0
[5 empty] | 2014-11-07 | 21時 | 0 | 0 | 0 | 0 | 0 | 0
[5 empty] | 2014-11-07 | 22時 | 0 | 0 | 0 | 0 | 0 | 0
[5 empty] | 2014-11-07 | 23時 | 0 | 0 | 0 | 0 | 0 | 0
[5 empty] | 2014-11-08 | 0時 | 0 | 0 | 0 | 0 | 0 | 0
[5 empty] | 2014-11-08 | 1時 | 0 | 0 | 0 | 0 | 0 | 0
[5 empty] | 2014-11-08 | 2時 | 0 | 0 | 0 | 0 | 0 | 0
[5 empty] | 2014-11-08 | 3時 | 0 | 0 | 0 | 0 | 0 | 0
[5 empty] | 2014-11-08 | 4時 | 0 | 0 | 0 | 0 | 0 | 0
[5 empty] | 2014-11-08 | 5時 | 0 | 0 | 0 | 0 | 0 | 0
[5 empty] | 2014-11-08 | 6時 | 0 | 0 | 0 | 0 | 0 | 0
[5 empty] | 2014-11-08 | 7時 | 0 | 0 | 0 | 0 | 0 | 0
[5 empty] | 2014-11-08 | 8時 | 0 | 0 | 0 | 0 | 0 | 0
[5 empty] | 2014-11-08 | 9時 | 0 | 0 | 0 | 0 | 0 | 0
[5 empty] | 2014-11-08 | 10時 | 0 | 0 | 0 | 0 | 0 | 0
[5 empty] | 2014-11-08 | 11時 | 0 | 0 | 0 | 0 | 0 | 0
[5 empty] | 2014-11-08 | 12時 | 0 | 0 | 0 | 0 | 0 | 0
[5 empty] | 2014-11-08 | 13時 | 0 | 0 | 0 | 0 | 0 | 0
[5 empty] | 2014-11-08 | 14時 | 0 | 0 | 0 | 0 | 0 | 0
[5 empty] | 2014-11-08 | 15時 | 0 | 0 | 0 | 0 | 0 | 0
[5 empty] | 2014-11-08 | 16時 | 0 | 0 | 0 | 0 | 0 | 0
[5 empty] | 2014-11-08 | 17時 | 0 | 0 | 0 | 0 | 0 | 0
[5 empty] | 2014-11-08 | 18時 | 0 | 0 | 0 | 0 | 0 | 0
[5 empty] | 2014-11-08 | 19時 | 0 | 0 | 0 | 0 | 0 | 0
[5 empty] | 2014-11-08 | 20時 | 0 | 0 | 0 | 0 | 0 | 0
[5 empty] | 2014-11-08 | 21時 | 0 | 0 | 0 | 0 | 0 | 0
[5 empty] | 2014-11-08 | 22時 | 0 | 0 | 0 | 0 | 0 | 0
[5 empty] | 2014-11-08 | 23時 | 0 | 0 | 0 | 0 | 0 | 0
[5 empty] | 2014-11-09 | 0時 | 0 | 0 | 0 | 0 | 0 | 0
[5 empty] | 2014-11-09 | 1時 | 0 | 0 | 0 | 0 | 0 | 0
[5 empty] | 2014-11-09 | 2時 | 0 | 0 | 0 | 0 | 0 | 0
[5 empty] | 2014-11-09 | 3時 | 0 | 0 | 0 | 0 | 0 | 0
[5 empty] | 2014-11-09 | 4時 | 0 | 0 | 0 | 0 | 0 | 0
[5 empty] | 2014-11-09 | 5時 | 0 | 0 | 0 | 0 | 0 | 0
[5 empty] | 2014-11-09 | 6時 | 0 | 0 | 0 | 0 | 0 | 0
[5 empty] | 2014-11-09 | 7時 | 0 | 0 | 0 | 0 | 0 | 0
[5 empty] | 2014-11-09 | 8時 | 0 | 0 | 0 | 0 | 0 | 0
[5 empty] | 2014-11-09 | 9時 | 0 | 0 | 0 | 0 | 0 | 0
[5 empty] | 2014-11-09 | 10時 | 0 | 0 | 0 | 0 | 0 | 0
[5 empty] | 2014-11-09 | 11時 | 0 | 0 | 0 | 0 | 0 | 0
[5 empty] | 2014-11-09 | 12時 | 0 | 0 | 0 | 0 | 0 | 0
[5 empty] | 2014-11-09 | 13時 | 0 | 0 | 0 | 0 | 0 | 0
[5 empty] | 2014-11-09 | 14時 | 0 | 0 | 0 | 0 | 0 | 0
[5 empty] | 2014-11-09 | 15時 | 0 | 0 | 0 | 0 | 0 | 0
[5 empty] | 2014-11-09 | 16時 | 0 | 0 | 0 | 0 | 0 | 0
[5 empty] | 2014-11-09 | 17時 | 0 | 0 | 0 | 0 | 0 | 0
[5 empty] | 2014-11-09 | 18時 | 0 | 0 | 0 | 0 | 0 | 0
[5 empty] | 2014-11-09 | 19時 | 0 | 0 | 0 | 0 | 0 | 0
[5 empty] | 2014-11-09 | 20時 | 0 | 0 | 0 | 0 | 0 | 0
[5 empty] | 2014-11-09 | 21時 | 0 | 0 | 0 | 0 | 0 | 0
[5 empty] | 2014-11-09 | 22時 | 0 | 0 | 0 | 0 | 0 | 0
[5 empty] | 2014-11-09 | 23時 | 0 | 0 | 0 | 0 | 0 | 0
[5 empty] | 2014-11-10 | 0時 | 0 | 0 | 0 | 0 | 0 | 0
[5 empty] | 2014-11-10 | 1時 | 0 | 0 | 0 | 0 | 0 | 0
[5 empty] | 2014-11-10 | 2時 | 0 | 0 | 0 | 0 | 0 | 0
[5 empty] | 2014-11-10 | 3時 | 0 | 0 | 0 | 0 | 0 | 0
[5 empty] | 2014-11-10 | 4時 | 0 | 0 | 0 | 0 | 0 | 0
[5 empty] | 2014-11-10 | 5時 | 0 | 0 | 0 | 0 | 0 | 0
[5 empty] | 2014-11-10 | 6時 | 0 | 0 | 0 | 0 | 0 | 0
[5 empty] | 2014-11-10 | 7時 | 0 | 0 | 0 | 0 | 0 | 0
[5 empty] | 2014-11-10 | 8時 | 0 | 0 | 0 | 0 | 0 | 0
[5 empty] | 2014-11-10 | 9時 | 0 | 0 | 0 | 0 | 0 | 0
[5 empty] | 2014-11-10 | 10時 | 0 | 0 | 0 | 0 | 0 | 0
[5 empty] | 2014-11-10 | 11時 | 0 | 0 | 0 | 0 | 0 | 0
[5 empty] | 2014-11-10 | 12時 | 0 | 0 | 0 | 0 | 0 | 0
[5 empty] | 2014-11-10 | 13時 | 0 | 0 | 0 | 0 | 0 | 0
[5 empty] | 2014-11-10 | 14時 | 0 | 0 | 0 | 0 | 0 | 0
[5 empty] | 2014-11-10 | 15時 | 0 | 0 | 0 | 0 | 0 | 0
[5 empty] | 2014-11-10 | 16時 | 0 | 0 | 0 | 0 | 0 | 0
[5 empty] | 2014-11-10 | 17時 | 0 | 0 | 0 | 0 | 0 | 0
[5 empty] | 2014-11-10 | 18時 | 0 | 0 | 0 | 0 | 0 | 0
[5 empty] | 2014-11-10 | 19時 | 0 | 0 | 0 | 0 | 0 | 0
[5 empty] | 2014-11-10 | 20時 | 0 | 0 | 0 | 0 | 0 | 0
[5 empty] | 2014-11-10 | 21時 | 0 | 0 | 0 | 0 | 0 | 0
[5 empty] | 2014-11-10 | 22時 | 0 | 0 | 0 | 0 | 0 | 0
[5 empty] | 2014-11-10 | 23時 | 0 | 0 | 0 | 0 | 0 | 0
[5 empty] | 2014-11-11 | 0時 | 0 | 0 | 0 | 0 | 0 | 0
[5 empty] | 2014-11-11 | 1時 | 0 | 0 | 0 | 0 | 0 | 0
[5 empty] | 2014-11-11 | 2時 | 0 | 0 | 0 | 0 | 0 | 0
[5 empty] | 2014-11-11 | 3時 | 0 | 0 | 0 | 0 | 0 | 0
[5 empty] | 2014-11-11 | 4時 | 0 | 0 | 0 | 0 | 0 | 0
[5 empty] | 2014-11-11 | 5時 | 0 | 0 | 0 | 0 | 0 | 0
[5 empty] | 2014-11-11 | 6時 | 0 | 0 | 0 | 0 | 0 | 0
[5 empty] | 2014-11-11 | 7時 | 0 | 0 | 0 | 0 | 0 | 0
[5 empty] | 2014-11-11 | 8時 | 0 | 0 | 0 | 0 | 0 | 0
[5 empty] | 2014-11-11 | 9時 | 0 | 0 | 0 | 0 | 0 | 0
[5 empty] | 2014-11-11 | 10時 | 0 | 0 | 0 | 0 | 0 | 0
[5 empty] | 2014-11-11 | 11時 | 0 | 0 | 0 | 0 | 0 | 0
[5 empty] | 2014-11-11 | 12時 | 0 | 0 | 0 | 0 | 0 | 0
[5 empty] | 2014-11-11 | 13時 | 0 | 0 | 0 | 0 | 0 | 0
[5 empty] | 2014-11-11 | 14時 | 0 | 0 | 0 | 0 | 0 | 0
[5 empty] | 2014-11-11 | 15時 | 0 | 0 | 0 | 0 | 0 | 0
[5 empty] | 2014-11-11 | 16時 | 0 | 0 | 0 | 0 | 0 | 0
[5 empty] | 2014-11-11 | 17時 | 0 | 0 | 0 | 0 | 0 | 0
[5 empty] | 2014-11-11 | 18時 | 0 | 0 | 0 | 0 | 0 | 0
[5 empty] | 2014-11-11 | 19時 | 0 | 0 | 0 | 0 | 0 | 0
[5 empty] | 2014-11-11 | 20時 | 0 | 0 | 0 | 0 | 0 | 0
[5 empty] | 2014-11-11 | 21時 | 0 | 0 | 0 | 0 | 0 | 0
[5 empty] | 2014-11-11 | 22時 | 0 | 0 | 0 | 0 | 0 | 0
[5 empty] | 2014-11-11 | 23時 | 0 | 0 | 0 | 0 | 0 | 0
[5 empty] | 2014-11-12 | 0時 | 0 | 0 | 0 | 0 | 0 | 0
[5 empty] | 2014-11-12 | 1時 | 0 | 0 | 0 | 0 | 0 | 0
[5 empty] | 2014-11-12 | 2時 | 0 | 0 | 0 | 0 | 0 | 0
[5 empty] | 2014-11-12 | 3時 | 0 | 0 | 0 | 0 | 0 | 0
[5 empty] | 2014-11-12 | 4時 | 0 | 0 | 0 | 0 | 0 | 0
[5 empty] | 2014-11-12 | 5時 | 0 | 0 | 0 | 0 | 0 | 0
[5 empty] | 2014-11-12 | 6時 | 0 | 0 | 0 | 0 | 0 | 0
[5 empty] | 2014-11-12 | 7時 | 0 | 0 | 0 | 0 | 0 | 0
[5 empty] | 2014-11-12 | 8時 | 0 | 0 | 0 | 0 | 0 | 0
[5 empty] | 2014-11-12 | 9時 | 0 | 0 | 0 | 0 | 0 | 0
[5 empty] | 2014-11-12 | 10時 | 0 | 0 | 0 | 0 | 0 | 0
[5 empty] | 2014-11-12 | 11時 | 0 | 0 | 0 | 0 | 0 | 0
[5 empty] | 2014-11-12 | 12時 | 0 | 0 | 0 | 0 | 0 | 0
[5 empty] | 2014-11-12 | 13時 | 0 | 0 | 0 | 0 | 0 | 0
[5 empty] | 2014-11-12 | 14時 | 0 | 0 | 0 | 0 | 0 | 0
[5 empty] | 2014-11-12 | 15時 | 0 | 0 | 0 | 0 | 0 | 0
[5 empty] | 2014-11-12 | 16時 | 0 | 0 | 0 | 0 | 0 | 0
[5 empty] | 2014-11-12 | 17時 | 0 | 0 | 0 | 0 | 0 | 0
[5 empty] | 2014-11-12 | 18時 | 0 | 0 | 0 | 0 | 0 | 0
[5 empty] | 2014-11-12 | 19時 | 0 | 0 | 0 | 0 | 0 | 0
[5 empty] | 2014-11-12 | 20時 | 0 | 0 | 0 | 0 | 0 | 0
[5 empty] | 2014-11-12 | 21時 | 0 | 0 | 0 | 0 | 0 | 0
[5 empty] | 2014-11-12 | 22時 | 0 | 0 | 0 | 0 | 0 | 0
[5 empty] | 2014-11-12 | 23時 | 0 | 0 | 0 | 0 | 0 | 0
[5 empty] | 2014-11-13 | 0時 | 0 | 0 | 0 | 0 | 0 | 0
[5 empty] | 2014-11-13 | 1時 | 0 | 0 | 0 | 0 | 0 | 0
[5 empty] | 2014-11-13 | 2時 | 0 | 0 | 0 | 0 | 0 | 0
[5 empty] | 2014-11-13 | 3時 | 0 | 0 | 0 | 0 | 0 | 0
[5 empty] | 2014-11-13 | 4時 | 0 | 0 | 0 | 0 | 0 | 0
[5 empty] | 2014-11-13 | 5時 | 0 | 0 | 0 | 0 | 0 | 0
[5 empty] | 2014-11-13 | 6時 | 0 | 0 | 0 | 0 | 0 | 0
[5 empty] | 2014-11-13 | 7時 | 0 | 0 | 0 | 0 | 0 | 0
[5 empty] | 2014-11-13 | 8時 | 0 | 0 | 0 | 0 | 0 | 0
[5 empty] | 2014-11-13 | 9時 | 0 | 0 | 0 | 0 | 0 | 0
[5 empty] | 2014-11-13 | 10時 | 0 | 0 | 0 | 0 | 0 | 0
[5 empty] | 2014-11-13 | 11時 | 0 | 0 | 0 | 0 | 0 | 0
[5 empty] | 2014-11-13 | 12時 | 0 | 0 | 0 | 0 | 0 | 0
[5 empty] | 2014-11-13 | 13時 | 0 | 0 | 0 | 0 | 0 | 0
[5 empty] | 2014-11-13 | 14時 | 0 | 0 | 0 | 0 | 0 | 0
[5 empty] | 2014-11-13 | 15時 | 0 | 0 | 0 | 0 | 0 | 0
[5 empty] | 2014-11-13 | 16時 | 0 | 0 | 0 | 0 | 0 | 0
[5 empty] | 2014-11-13 | 17時 | 0 | 0 | 0 | 0 | 0 | 0
[5 empty] | 2014-11-13 | 18時 | 0 | 0 | 0 | 0 | 0 | 0
[5 empty] | 2014-11-13 | 19時 | 0 | 0 | 0 | 0 | 0 | 0
[5 empty] | 2014-11-13 | 20時 | 0 | 0 | 0 | 0 | 0 | 0
[5 empty] | 2014-11-13 | 21時 | 0 | 0 | 0 | 0 | 0 | 0
[5 empty] | 2014-11-13 | 22時 | 0 | 0 | 0 | 0 | 0 | 0
[5 empty] | 2014-11-13 | 23時 | 0 | 0 | 0 | 0 | 0 | 0
[5 empty] | 2014-11-14 | 0時 | 0 | 0 | 0 | 0 | 0 | 0
[5 empty] | 2014-11-14 | 1時 | 0 | 0 | 0 | 0 | 0 | 0
[5 empty] | 2014-11-14 | 2時 | 0 | 0 | 0 | 0 | 0 | 0
[5 empty] | 2014-11-14 | 3時 | 0 | 0 | 0 | 0 | 0 | 0
[5 empty] | 2014-11-14 | 4時 | 0 | 0 | 0 | 0 | 0 | 0
[5 empty] | 2014-11-14 | 5時 | 0 | 0 | 0 | 0 | 0 | 0
[5 empty] | 2014-11-14 | 6時 | 0 | 0 | 0 | 0 | 0 | 0
[5 empty] | 2014-11-14 | 7時 | 0 | 0 | 0 | 0 | 0 | 0
[5 empty] | 2014-11-14 | 8時 | 0 | 0 | 0 | 0 | 0 | 0
[5 empty] | 2014-11-14 | 9時 | 0 | 0 | 0 | 0 | 0 | 0
[5 empty] | 2014-11-14 | 10時 | 0 | 0 | 0 | 0 | 0 | 0
[5 empty] | 2014-11-14 | 11時 | 0 | 0 | 0 | 0 | 0 | 0
[5 empty] | 2014-11-14 | 12時 | 0 | 0 | 0 | 0 | 0 | 0
[5 empty] | 2014-11-14 | 13時 | 0 | 0 | 0 | 0 | 0 | 0
[5 empty] | 2014-11-14 | 14時 | 0 | 0 | 0 | 0 | 0 | 0
[5 empty] | 2014-11-14 | 15時 | 0 | 0 | 0 | 0 | 0 | 0
[5 empty] | 2014-11-14 | 16時 | 0 | 0 | 0 | 0 | 0 | 0
[5 empty] | 2014-11-14 | 17時 | 0 | 0 | 0 | 0 | 0 | 0
[5 empty] | 2014-11-14 | 18時 | 0 | 0 | 0 | 0 | 0 | 0
[5 empty] | 2014-11-14 | 19時 | 0 | 0 | 0 | 0 | 0 | 0
[5 empty] | 2014-11-14 | 20時 | 0 | 0 | 0 | 0 | 0 | 0
[5 empty] | 2014-11-14 | 21時 | 0 | 0 | 0 | 0 | 0 | 0
[5 empty] | 2014-11-14 | 22時 | 0 | 0 | 0 | 0 | 0 | 0
[5 empty] | 2014-11-14 | 23時 | 0 | 0 | 0 | 0 | 0 | 0
[5 empty] | 2014-11-15 | 0時 | 0 | 0 | 0 | 0 | 0 | 0
[5 empty] | 2014-11-15 | 1時 | 0 | 0 | 0 | 0 | 0 | 0
[5 empty] | 2014-11-15 | 2時 | 0 | 0 | 0 | 0 | 0 | 0
[5 empty] | 2014-11-15 | 3時 | 0 | 0 | 0 | 0 | 0 | 0
[5 empty] | 2014-11-15 | 4時 | 0 | 0 | 0 | 0 | 0 | 0
[5 empty] | 2014-11-15 | 5時 | 0 | 0 | 0 | 0 | 0 | 0
[5 empty] | 2014-11-15 | 6時 | 0 | 0 | 0 | 0 | 0 | 0
[5 empty] | 2014-11-15 | 7時 | 0 | 0 | 0 | 0 | 0 | 0
[5 empty] | 2014-11-15 | 8時 | 0 | 0 | 0 | 0 | 0 | 0
[5 empty] | 2014-11-15 | 9時 | 0 | 0 | 0 | 0 | 0 | 0
[5 empty] | 2014-11-15 | 10時 | 0 | 0 | 0 | 0 | 0 | 0
[5 empty] | 2014-11-15 | 11時 | 0 | 0 | 0 | 0 | 0 | 0
[5 empty] | 2014-11-15 | 12時 | 0 | 0 | 0 | 0 | 0 | 0
[5 empty] | 2014-11-15 | 13時 | 0 | 0 | 0 | 0 | 0 | 0
[5 empty] | 2014-11-15 | 14時 | 0 | 0 | 0 | 0 | 0 | 0
[5 empty] | 2014-11-15 | 15時 | 0 | 0 | 0 | 0 | 0 | 0
[5 empty] | 2014-11-15 | 16時 | 0 | 0 | 0 | 0 | 0 | 0
[5 empty] | 2014-11-15 | 17時 | 0 | 0 | 0 | 0 | 0 | 0
[5 empty] | 2014-11-15 | 18時 | 0 | 0 | 0 | 0 | 0 | 0
[5 empty] | 2014-11-15 | 19時 | 0 | 0 | 0 | 0 | 0 | 0
[5 empty] | 2014-11-15 | 20時 | 0 | 0 | 0 | 0 | 0 | 0
[5 empty] | 2014-11-15 | 21時 | 0 | 0 | 0 | 0 | 0 | 0
[5 empty] | 2014-11-15 | 22時 | 0 | 0 | 0 | 0 | 0 | 0
[5 empty] | 2014-11-15 | 23時 | 0 | 0 | 0 | 0 | 0 | 0
[5 empty] | 2014-11-16 | 0時 | 0 | 0 | 0 | 0 | 0 | 0
[5 empty] | 2014-11-16 | 1時 | 0 | 0 | 0 | 0 | 0 | 0
[5 empty] | 2014-11-16 | 2時 | 0 | 0 | 0 | 0 | 0 | 0
[5 empty] | 2014-11-16 | 3時 | 0 | 0 | 0 | 0 | 0 | 0
[5 empty] | 2014-11-16 | 4時 | 0 | 0 | 0 | 0 | 0 | 0
[5 empty] | 2014-11-16 | 5時 | 0 | 0 | 0 | 0 | 0 | 0
[5 empty] | 2014-11-16 | 6時 | 0 | 0 | 0 | 0 | 0 | 0
[5 empty] | 2014-11-16 | 7時 | 0 | 0 | 0 | 0 | 0 | 0
[5 empty] | 2014-11-16 | 8時 | 0 | 0 | 0 | 0 | 0 | 0
[5 empty] | 2014-11-16 | 9時 | 0 | 0 | 0 | 0 | 0 | 0
[5 empty] | 2014-11-16 | 10時 | 0 | 0 | 0 | 0 | 0 | 0
[5 empty] | 2014-11-16 | 11時 | 0 | 0 | 0 | 0 | 0 | 0
[5 empty] | 2014-11-16 | 12時 | 0 | 0 | 0 | 0 | 0 | 0
[5 empty] | 2014-11-16 | 13時 | 0 | 0 | 0 | 0 | 0 | 0
[5 empty] | 2014-11-16 | 14時 | 0 | 0 | 0 | 0 | 0 | 0
[5 empty] | 2014-11-16 | 15時 | 0 | 0 | 0 | 0 | 0 | 0
[5 empty] | 2014-11-16 | 16時 | 0 | 0 | 0 | 0 | 0 | 0
[5 empty] | 2014-11-16 | 17時 | 0 | 0 | 0 | 0 | 0 | 0
[5 empty] | 2014-11-16 | 18時 | 0 | 0 | 0 | 0 | 0 | 0
[5 empty] | 2014-11-16 | 19時 | 0 | 0 | 0 | 0 | 0 | 0
[5 empty] | 2014-11-16 | 20時 | 0 | 0 | 0 | 0 | 0 | 0
[5 empty] | 2014-11-16 | 21時 | 0 | 0 | 0 | 0 | 0 | 0
[5 empty] | 2014-11-16 | 22時 | 0 | 0 | 0 | 0 | 0 | 0
[5 empty] | 2014-11-16 | 23時 | 0 | 0 | 0 | 0 | 0 | 0
[5 empty] | 2014-11-17 | 0時 | 0 | 0 | 0 | 0 | 0 | 0
[5 empty] | 2014-11-17 | 1時 | 0 | 0 | 0 | 0 | 0 | 0
[5 empty] | 2014-11-17 | 2時 | 0 | 0 | 0 | 0 | 0 | 0
[5 empty] | 2014-11-17 | 3時 | 0 | 0 | 0 | 0 | 0 | 0
[5 empty] | 2014-11-17 | 4時 | 0 | 0 | 0 | 0 | 0 | 0
[5 empty] | 2014-11-17 | 5時 | 0 | 0 | 0 | 0 | 0 | 0
[5 empty] | 2014-11-17 | 6時 | 0 | 0 | 0 | 0 | 0 | 0
[5 empty] | 2014-11-17 | 7時 | 0 | 0 | 0 | 0 | 0 | 0
[5 empty] | 2014-11-17 | 8時 | 0 | 0 | 0 | 0 | 0 | 0
[5 empty] | 2014-11-17 | 9時 | 0 | 0 | 0 | 0 | 0 | 0
[5 empty] | 2014-11-17 | 10時 | 0 | 0 | 0 | 0 | 0 | 0
[5 empty] | 2014-11-17 | 11時 | 0 | 0 | 0 | 0 | 0 | 0
[5 empty] | 2014-11-17 | 12時 | 0 | 0 | 0 | 0 | 0 | 0
[5 empty] | 2014-11-17 | 13時 | 0 | 0 | 0 | 0 | 0 | 0
[5 empty] | 2014-11-17 | 14時 | 0 | 0 | 0 | 0 | 0 | 0
[5 empty] | 2014-11-17 | 15時 | 0 | 0 | 0 | 0 | 0 | 0
[5 empty] | 2014-11-17 | 16時 | 0 | 0 | 0 | 0 | 0 | 0
[5 empty] | 2014-11-17 | 17時 | 0 | 0 | 0 | 0 | 0 | 0
[5 empty] | 2014-11-17 | 18時 | 0 | 0 | 0 | 0 | 0 | 0
[5 empty] | 2014-11-17 | 19時 | 0 | 0 | 0 | 0 | 0 | 0
[5 empty] | 2014-11-17 | 20時 | 0 | 0 | 0 | 0 | 0 | 0
[5 empty] | 2014-11-17 | 21時 | 0 | 0 | 0 | 0 | 0 | 0
[5 empty] | 2014-11-17 | 22時 | 0 | 0 | 0 | 0 | 0 | 0
[5 empty] | 2014-11-17 | 23時 | 0 | 0 | 0 | 0 | 0 | 0
[5 empty] | 2014-11-18 | 0時 | 0 | 0 | 0 | 0 | 0 | 0
[5 empty] | 2014-11-18 | 1時 | 0 | 0 | 0 | 0 | 0 | 0
[5 empty] | 2014-11-18 | 2時 | 0 | 0 | 0 | 0 | 0 | 0
[5 empty] | 2014-11-18 | 3時 | 0 | 0 | 0 | 0 | 0 | 0
[5 empty] | 2014-11-18 | 4時 | 0 | 0 | 0 | 0 | 0 | 0
[5 empty] | 2014-11-18 | 5時 | 0 | 0 | 0 | 0 | 0 | 0
[5 empty] | 2014-11-18 | 6時 | 0 | 0 | 0 | 0 | 0 | 0
[5 empty] | 2014-11-18 | 7時 | 0 | 0 | 0 | 0 | 0 | 0
[5 empty] | 2014-11-18 | 8時 | 0 | 0 | 0 | 0 | 0 | 0
[5 empty] | 2014-11-18 | 9時 | 0 | 0 | 0 | 0 | 0 | 0
[5 empty] | 2014-11-18 | 10時 | 0 | 0 | 0 | 0 | 0 | 0
[5 empty] | 2014-11-18 | 11時 | 0 | 0 | 0 | 0 | 0 | 0
[5 empty] | 2014-11-18 | 12時 | 0 | 0 | 0 | 0 | 0 | 0
[5 empty] | 2014-11-18 | 13時 | 0 | 0 | 0 | 0 | 0 | 0
[5 empty] | 2014-11-18 | 14時 | 0 | 0 | 0 | 0 | 0 | 0
[5 empty] | 2014-11-18 | 15時 | 0 | 0 | 0 | 0 | 0 | 0
[5 empty] | 2014-11-18 | 16時 | 0 | 0 | 0 | 0 | 0 | 0
[5 empty] | 2014-11-18 | 17時 | 0 | 0 | 0 | 0 | 0 | 0
[5 empty] | 2014-11-18 | 18時 | 0 | 0 | 0 | 0 | 0 | 0
[5 empty] | 2014-11-18 | 19時 | 0 | 0 | 0 | 0 | 0 | 0
[5 empty] | 2014-11-18 | 20時 | 0 | 0 | 0 | 0 | 0 | 0
[5 empty] | 2014-11-18 | 21時 | 0 | 0 | 0 | 0 | 0 | 0
[5 empty] | 2014-11-18 | 22時 | 0 | 0 | 0 | 0 | 0 | 0
[5 empty] | 2014-11-18 | 23時 | 0 | 0 | 0 | 0 | 0 | 0
[5 empty] | 2014-11-19 | 0時 | 0 | 0 | 0 | 0 | 0 | 0
[5 empty] | 2014-11-19 | 1時 | 0 | 0 | 0 | 0 | 0 | 0
[5 empty] | 2014-11-19 | 2時 | 0 | 0 | 0 | 0 | 0 | 0
[5 empty] | 2014-11-19 | 3時 | 0 | 0 | 0 | 0 | 0 | 0
[5 empty] | 2014-11-19 | 4時 | 0 | 0 | 0 | 0 | 0 | 0
[5 empty] | 2014-11-19 | 5時 | 0 | 0 | 0 | 0 | 0 | 0
[5 empty] | 2014-11-19 | 6時 | 0 | 0 | 0 | 0 | 0 | 0
[5 empty] | 2014-11-19 | 7時 | 0 | 0 | 0 | 0 | 0 | 0
[5 empty] | 2014-11-19 | 8時 | 0 | 0 | 0 | 0 | 0 | 0
[5 empty] | 2014-11-19 | 9時 | 0 | 0 | 0 | 0 | 0 | 0
[5 empty] | 2014-11-19 | 10時 | 0 | 0 | 0 | 0 | 0 | 0
[5 empty] | 2014-11-19 | 11時 | 0 | 0 | 0 | 0 | 0 | 0
[5 empty] | 2014-11-19 | 12時 | 0 | 0 | 0 | 0 | 0 | 0
[5 empty] | 2014-11-19 | 13時 | 0 | 0 | 0 | 0 | 0 | 0
[5 empty] | 2014-11-19 | 14時 | 0 | 0 | 0 | 0 | 0 | 0
[5 empty] | 2014-11-19 | 15時 | 0 | 0 | 0 | 0 | 0 | 0
[5 empty] | 2014-11-19 | 16時 | 0 | 0 | 0 | 0 | 0 | 0
[5 empty] | 2014-11-19 | 17時 | 0 | 0 | 0 | 0 | 0 | 0
[5 empty] | 2014-11-19 | 18時 | 0 | 0 | 0 | 0 | 0 | 0
[5 empty] | 2014-11-19 | 19時 | 0 | 0 | 0 | 0 | 0 | 0
[5 empty] | 2014-11-19 | 20時 | 0 | 0 | 0 | 0 | 0 | 0
[5 empty] | 2014-11-19 | 21時 | 0 | 0 | 0 | 0 | 0 | 0
[5 empty] | 2014-11-19 | 22時 | 0 | 0 | 0 | 0 | 0 | 0
[5 empty] | 2014-11-19 | 23時 | 0 | 0 | 0 | 0 | 0 | 0
[5 empty] | 2014-11-20 | 0時 | 0 | 0 | 0 | 0 | 0 | 0
[5 empty] | 2014-11-20 | 1時 | 0 | 0 | 0 | 0 | 0 | 0
[5 empty] | 2014-11-20 | 2時 | 0 | 0 | 0 | 0 | 0 | 0
[5 empty] | 2014-11-20 | 3時 | 0 | 0 | 0 | 0 | 0 | 0
[5 empty] | 2014-11-20 | 4時 | 0 | 0 | 0 | 0 | 0 | 0
[5 empty] | 2014-11-20 | 5時 | 0 | 0 | 0 | 0 | 0 | 0
[5 empty] | 2014-11-20 | 6時 | 0 | 0 | 0 | 0 | 0 | 0
[5 empty] | 2014-11-20 | 7時 | 0 | 0 | 0 | 0 | 0 | 0
[5 empty] | 2014-11-20 | 8時 | 0 | 0 | 0 | 0 | 0 | 0
[5 empty] | 2014-11-20 | 9時 | 0 | 0 | 0 | 0 | 0 | 0
[5 empty] | 2014-11-20 | 10時 | 0 | 0 | 0 | 0 | 0 | 0
[5 empty] | 2014-11-20 | 11時 | 0 | 0 | 0 | 0 | 0 | 0
[5 empty] | 2014-11-20 | 12時 | 0 | 0 | 0 | 0 | 0 | 0
[5 empty] | 2014-11-20 | 13時 | 0 | 0 | 0 | 0 | 0 | 0
[5 empty] | 2014-11-20 | 14時 | 0 | 0 | 0 | 0 | 0 | 0
[5 empty] | 2014-11-20 | 15時 | 0 | 0 | 0 | 0 | 0 | 0
[5 empty] | 2014-11-20 | 16時 | 0 | 0 | 0 | 0 | 0 | 0
[5 empty] | 2014-11-20 | 17時 | 0 | 0 | 0 | 0 | 0 | 0
[5 empty] | 2014-11-20 | 18時 | 0 | 0 | 0 | 0 | 0 | 0
[5 empty] | 2014-11-20 | 19時 | 0 | 0 | 0 | 0 | 0 | 0
[5 empty] | 2014-11-20 | 20時 | 0 | 0 | 0 | 0 | 0 | 0
[5 empty] | 2014-11-20 | 21時 | 0 | 0 | 0 | 0 | 0 | 0
[5 empty] | 2014-11-20 | 22時 | 0 | 0 | 0 | 0 | 0 | 0
[5 empty] | 2014-11-20 | 23時 | 0 | 0 | 0 | 0 | 0 | 0
[5 empty] | 2014-11-21 | 0時 | 0 | 0 | 0 | 0 | 0 | 0
[5 empty] | 2014-11-21 | 1時 | 0 | 0 | 0 | 0 | 0 | 0
[5 empty] | 2014-11-21 | 2時 | 0 | 0 | 0 | 0 | 0 | 0
[5 empty] | 2014-11-21 | 3時 | 0 | 0 | 0 | 0 | 0 | 0
[5 empty] | 2014-11-21 | 4時 | 0 | 0 | 0 | 0 | 0 | 0
[5 empty] | 2014-11-21 | 5時 | 0 | 0 | 0 | 0 | 0 | 0
[5 empty] | 2014-11-21 | 6時 | 0 | 0 | 0 | 0 | 0 | 0
[5 empty] | 2014-11-21 | 7時 | 0 | 0 | 0 | 0 | 0 | 0
[5 empty] | 2014-11-21 | 8時 | 0 | 0 | 0 | 0 | 0 | 0
[5 empty] | 2014-11-21 | 9時 | 0 | 0 | 0 | 0 | 0 | 0
[5 empty] | 2014-11-21 | 10時 | 0 | 0 | 0 | 0 | 0 | 0
[5 empty] | 2014-11-21 | 11時 | 0 | 0 | 0 | 0 | 0 | 0
[5 empty] | 2014-11-21 | 12時 | 0 | 0 | 0 | 0 | 0 | 0
[5 empty] | 2014-11-21 | 13時 | 0 | 0 | 0 | 0 | 0 | 0
[5 empty] | 2014-11-21 | 14時 | 0 | 0 | 0 | 0 | 0 | 0
[5 empty] | 2014-11-21 | 15時 | 0 | 0 | 0 | 0 | 0 | 0
[5 empty] | 2014-11-21 | 16時 | 0 | 0 | 0 | 0 | 0 | 0
[5 empty] | 2014-11-21 | 17時 | 0 | 0 | 0 | 0 | 0 | 0
[5 empty] | 2014-11-21 | 18時 | 0 | 0 | 0 | 0 | 0 | 0
[5 empty] | 2014-11-21 | 19時 | 0 | 0 | 0 | 0 | 0 | 0
[5 empty] | 2014-11-21 | 20時 | 0 | 0 | 0 | 0 | 0 | 0
[5 empty] | 2014-11-21 | 21時 | 0 | 0 | 0 | 0 | 0 | 0
[5 empty] | 2014-11-21 | 22時 | 0 | 0 | 0 | 0 | 0 | 0
[5 empty] | 2014-11-21 | 23時 | 0 | 0 | 0 | 0 | 0 | 0
[5 empty] | 2014-11-22 | 0時 | 0 | 0 | 0 | 0 | 0 | 0
[5 empty] | 2014-11-22 | 1時 | 0 | 0 | 0 | 0 | 0 | 0
[5 empty] | 2014-11-22 | 2時 | 0 | 0 | 0 | 0 | 0 | 0
[5 empty] | 2014-11-22 | 3時 | 0 | 0 | 0 | 0 | 0 | 0
[5 empty] | 2014-11-22 | 4時 | 0 | 0 | 0 | 0 | 0 | 0
[5 empty] | 2014-11-22 | 5時 | 0 | 0 | 0 | 0 | 0 | 0
[5 empty] | 2014-11-22 | 6時 | 0 | 0 | 0 | 0 | 0 | 0
[5 empty] | 2014-11-22 | 7時 | 0 | 0 | 0 | 0 | 0 | 0
[5 empty] | 2014-11-22 | 8時 | 0 | 0 | 0 | 0 | 0 | 0
[5 empty] | 2014-11-22 | 9時 | 0 | 0 | 0 | 0 | 0 | 0
[5 empty] | 2014-11-22 | 10時 | 0 | 0 | 0 | 0 | 0 | 0
[5 empty] | 2014-11-22 | 11時 | 0 | 0 | 0 | 0 | 0 | 0
[5 empty] | 2014-11-22 | 12時 | 0 | 0 | 0 | 0 | 0 | 0
[5 empty] | 2014-11-22 | 13時 | 0 | 0 | 0 | 0 | 0 | 0
[5 empty] | 2014-11-22 | 14時 | 0 | 0 | 0 | 0 | 0 | 0
[5 empty] | 2014-11-22 | 15時 | 0 | 0 | 0 | 0 | 0 | 0
[5 empty] | 2014-11-22 | 16時 | 0 | 0 | 0 | 0 | 0 | 0
[5 empty] | 2014-11-22 | 17時 | 0 | 0 | 0 | 0 | 0 | 0
[5 empty] | 2014-11-22 | 18時 | 0 | 0 | 0 | 0 | 0 | 0
[5 empty] | 2014-11-22 | 19時 | 0 | 0 | 0 | 0 | 0 | 0
[5 empty] | 2014-11-22 | 20時 | 0 | 0 | 0 | 0 | 0 | 0
[5 empty] | 2014-11-22 | 21時 | 0 | 0 | 0 | 0 | 0 | 0
[5 empty] | 2014-11-22 | 22時 | 0 | 0 | 0 | 0 | 0 | 0
[5 empty] | 2014-11-22 | 23時 | 0 | 0 | 0 | 0 | 0 | 0
[5 empty] | 2014-11-23 | 0時 | 0 | 0 | 0 | 0 | 0 | 0
[5 empty] | 2014-11-23 | 1時 | 0 | 0 | 0 | 0 | 0 | 0
[5 empty] | 2014-11-23 | 2時 | 0 | 0 | 0 | 0 | 0 | 0
[5 empty] | 2014-11-23 | 3時 | 0 | 0 | 0 | 0 | 0 | 0
[5 empty] | 2014-11-23 | 4時 | 0 | 0 | 0 | 0 | 0 | 0
[5 empty] | 2014-11-23 | 5時 | 0 | 0 | 0 | 0 | 0 | 0
[5 empty] | 2014-11-23 | 6時 | 0 | 0 | 0 | 0 | 0 | 0
[5 empty] | 2014-11-23 | 7時 | 0 | 0 | 0 | 0 | 0 | 0
[5 empty] | 2014-11-23 | 8時 | 0 | 0 | 0 | 0 | 0 | 0
[5 empty] | 2014-11-23 | 9時 | 0 | 0 | 0 | 0 | 0 | 0
[5 empty] | 2014-11-23 | 10時 | 0 | 0 | 0 | 0 | 0 | 0
[5 empty] | 2014-11-23 | 11時 | 0 | 0 | 0 | 0 | 0 | 0
[5 empty] | 2014-11-23 | 12時 | 0 | 0 | 0 | 0 | 0 | 0
[5 empty] | 2014-11-23 | 13時 | 0 | 0 | 0 | 0 | 0 | 0
[5 empty] | 2014-11-23 | 14時 | 0 | 0 | 0 | 0 | 0 | 0
[5 empty] | 2014-11-23 | 15時 | 0 | 0 | 0 | 0 | 0 | 0
[5 empty] | 2014-11-23 | 16時 | 0 | 0 | 0 | 0 | 0 | 0
[5 empty] | 2014-11-23 | 17時 | 0 | 0 | 0 | 0 | 0 | 0
[5 empty] | 2014-11-23 | 18時 | 0 | 0 | 0 | 0 | 0 | 0
[5 empty] | 2014-11-23 | 19時 | 0 | 0 | 0 | 0 | 0 | 0
[5 empty] | 2014-11-23 | 20時 | 0 | 0 | 0 | 0 | 0 | 0
[5 empty] | 2014-11-23 | 21時 | 0 | 0 | 0 | 0 | 0 | 0
[5 empty] | 2014-11-23 | 22時 | 0 | 0 | 0 | 0 | 0 | 0
[5 empty] | 2014-11-23 | 23時 | 0 | 0 | 0 | 0 | 0 | 0
[5 empty] | 2014-11-24 | 0時 | 0 | 0 | 0 | 0 | 0 | 0
[5 empty] | 2014-11-24 | 1時 | 0 | 0 | 0 | 0 | 0 | 0
[5 empty] | 2014-11-24 | 2時 | 0 | 0 | 0 | 0 | 0 | 0
[5 empty] | 2014-11-24 | 3時 | 0 | 0 | 0 | 0 | 0 | 0
[5 empty] | 2014-11-24 | 4時 | 0 | 0 | 0 | 0 | 0 | 0
[5 empty] | 2014-11-24 | 5時 | 0 | 0 | 0 | 0 | 0 | 0
[5 empty] | 2014-11-24 | 6時 | 0 | 0 | 0 | 0 | 0 | 0
[5 empty] | 2014-11-24 | 7時 | 0 | 0 | 0 | 0 | 0 | 0
[5 empty] | 2014-11-24 | 8時 | 0 | 0 | 0 | 0 | 0 | 0
[5 empty] | 2014-11-24 | 9時 | 0 | 0 | 0 | 0 | 0 | 0
[5 empty] | 2014-11-24 | 10時 | 0 | 0 | 0 | 0 | 0 | 0
[5 empty] | 2014-11-24 | 11時 | 0 | 0 | 0 | 0 | 0 | 0
[5 empty] | 2014-11-24 | 12時 | 0 | 0 | 0 | 0 | 0 | 0
[5 empty] | 2014-11-24 | 13時 | 0 | 0 | 0 | 0 | 0 | 0
[5 empty] | 2014-11-24 | 14時 | 0 | 0 | 0 | 0 | 0 | 0
[5 empty] | 2014-11-24 | 15時 | 0 | 0 | 0 | 0 | 0 | 0
[5 empty] | 2014-11-24 | 16時 | 0 | 0 | 0 | 0 | 0 | 0
[5 empty] | 2014-11-24 | 17時 | 0 | 0 | 0 | 0 | 0 | 0
[5 empty] | 2014-11-24 | 18時 | 0 | 0 | 0 | 0 | 0 | 0
[5 empty] | 2014-11-24 | 19時 | 0 | 0 | 0 | 0 | 0 | 0
[5 empty] | 2014-11-24 | 20時 | 0 | 0 | 0 | 0 | 0 | 0
[5 empty] | 2014-11-24 | 21時 | 0 | 0 | 0 | 0 | 0 | 0
[5 empty] | 2014-11-24 | 22時 | 0 | 0 | 0 | 0 | 0 | 0
[5 empty] | 2014-11-24 | 23時 | 0 | 0 | 0 | 0 | 0 | 0
[5 empty] | 2014-11-25 | 0時 | 0 | 0 | 0 | 0 | 0 | 0
[5 empty] | 2014-11-25 | 1時 | 0 | 0 | 0 | 0 | 0 | 0
[5 empty] | 2014-11-25 | 2時 | 0 | 0 | 0 | 0 | 0 | 0
[5 empty] | 2014-11-25 | 3時 | 0 | 0 | 0 | 0 | 0 | 0
[5 empty] | 2014-11-25 | 4時 | 0 | 0 | 0 | 0 | 0 | 0
[5 empty] | 2014-11-25 | 5時 | 0 | 0 | 0 | 0 | 0 | 0
[5 empty] | 2014-11-25 | 6時 | 0 | 0 | 0 | 0 | 0 | 0
[5 empty] | 2014-11-25 | 7時 | 0 | 0 | 0 | 0 | 0 | 0
[5 empty] | 2014-11-25 | 8時 | 0 | 0 | 0 | 0 | 0 | 0
[5 empty] | 2014-11-25 | 9時 | 0 | 0 | 0 | 0 | 0 | 0
[5 empty] | 2014-11-25 | 10時 | 0 | 0 | 0 | 0 | 0 | 0
[5 empty] | 2014-11-25 | 11時 | 0 | 0 | 0 | 0 | 0 | 0
[5 empty] | 2014-11-25 | 12時 | 0 | 0 | 0 | 0 | 0 | 0
[5 empty] | 2014-11-25 | 13時 | 0 | 0 | 0 | 0 | 0 | 0
[5 empty] | 2014-11-25 | 14時 | 0 | 0 | 0 | 0 | 0 | 0
[5 empty] | 2014-11-25 | 15時 | 0 | 0 | 0 | 0 | 0 | 0
[5 empty] | 2014-11-25 | 16時 | 0 | 0 | 0 | 0 | 0 | 0
[5 empty] | 2014-11-25 | 17時 | 0 | 0 | 0 | 0 | 0 | 0
[5 empty] | 2014-11-25 | 18時 | 0 | 0 | 0 | 0 | 0 | 0
[5 empty] | 2014-11-25 | 19時 | 0 | 0 | 0 | 0 | 0 | 0
[5 empty] | 2014-11-25 | 20時 | 0 | 0 | 0 | 0 | 0 | 0
[5 empty] | 2014-11-25 | 21時 | 0 | 0 | 0 | 0 | 0 | 0
[5 empty] | 2014-11-25 | 22時 | 0 | 0 | 0 | 0 | 0 | 0
[5 empty] | 2014-11-25 | 23時 | 0 | 0 | 0 | 0 | 0 | 0
[5 empty] | 2014-11-26 | 0時 | 0 | 0 | 0 | 0 | 0 | 0
[5 empty] | 2014-11-26 | 1時 | 0 | 0 | 0 | 0 | 0 | 0
[5 empty] | 2014-11-26 | 2時 | 0 | 0 | 0 | 0 | 0 | 0
[5 empty] | 2014-11-26 | 3時 | 0 | 0 | 0 | 0 | 0 | 0
[5 empty] | 2014-11-26 | 4時 | 0 | 0 | 0 | 0 | 0 | 0
[5 empty] | 2014-11-26 | 5時 | 0 | 0 | 0 | 0 | 0 | 0
[5 empty] | 2014-11-26 | 6時 | 0 | 0 | 0 | 0 | 0 | 0
[5 empty] | 2014-11-26 | 7時 | 0 | 0 | 0 | 0 | 0 | 0
[5 empty] | 2014-11-26 | 8時 | 0 | 0 | 0 | 0 | 0 | 0
[5 empty] | 2014-11-26 | 9時 | 0 | 0 | 0 | 0 | 0 | 0
[5 empty] | 2014-11-26 | 10時 | 0 | 0 | 0 | 0 | 0 | 0
[5 empty] | 2014-11-26 | 11時 | 0 | 0 | 0 | 0 | 0 | 0
[5 empty] | 2014-11-26 | 12時 | 0 | 0 | 0 | 0 | 0 | 0
[5 empty] | 2014-11-26 | 13時 | 0 | 0 | 0 | 0 | 0 | 0
[5 empty] | 2014-11-26 | 14時 | 0 | 0 | 0 | 0 | 0 | 0
[5 empty] | 2014-11-26 | 15時 | 0 | 0 | 0 | 0 | 0 | 0
[5 empty] | 2014-11-26 | 16時 | 0 | 0 | 0 | 0 | 0 | 0
[5 empty] | 2014-11-26 | 17時 | 0 | 0 | 0 | 0 | 0 | 0
[5 empty] | 2014-11-26 | 18時 | 0 | 0 | 0 | 0 | 0 | 0
[5 empty] | 2014-11-26 | 19時 | 0 | 0 | 0 | 0 | 0 | 0
[5 empty] | 2014-11-26 | 20時 | 0 | 0 | 0 | 0 | 0 | 0
[5 empty] | 2014-11-26 | 21時 | 0 | 0 | 0 | 0 | 0 | 0
[5 empty] | 2014-11-26 | 22時 | 0 | 0 | 0 | 0 | 0 | 0
[5 empty] | 2014-11-26 | 23時 | 0 | 0 | 0 | 0 | 0 | 0
[5 empty] | 2014-11-27 | 0時 | 0 | 0 | 0 | 0 | 0 | 0
[5 empty] | 2014-11-27 | 1時 | 0 | 0 | 0 | 0 | 0 | 0
[5 empty] | 2014-11-27 | 2時 | 0 | 0 | 0 | 0 | 0 | 0
[5 empty] | 2014-11-27 | 3時 | 0 | 0 | 0 | 0 | 0 | 0
[5 empty] | 2014-11-27 | 4時 | 0 | 0 | 0 | 0 | 0 | 0
[5 empty] | 2014-11-27 | 5時 | 0 | 0 | 0 | 0 | 0 | 0
[5 empty] | 2014-11-27 | 6時 | 0 | 0 | 0 | 0 | 0 | 0
[5 empty] | 2014-11-27 | 7時 | 0 | 0 | 0 | 0 | 0 | 0
[5 empty] | 2014-11-27 | 8時 | 0 | 0 | 0 | 0 | 0 | 0
[5 empty] | 2014-11-27 | 9時 | 0 | 0 | 0 | 0 | 0 | 0
[5 empty] | 2014-11-27 | 10時 | 0 | 0 | 0 | 0 | 0 | 0
[5 empty] | 2014-11-27 | 11時 | 0 | 0 | 0 | 0 | 0 | 0
[5 empty] | 2014-11-27 | 12時 | 0 | 0 | 0 | 0 | 0 | 0
[5 empty] | 2014-11-27 | 13時 | 0 | 0 | 0 | 0 | 0 | 0
[5 empty] | 2014-11-27 | 14時 | 0 | 0 | 0 | 0 | 0 | 0
[5 empty] | 2014-11-27 | 15時 | 0 | 0 | 0 | 0 | 0 | 0
[5 empty] | 2014-11-27 | 16時 | 0 | 0 | 0 | 0 | 0 | 0
[5 empty] | 2014-11-27 | 17時 | 0 | 0 | 0 | 0 | 0 | 0
[5 empty] | 2014-11-27 | 18時 | 0 | 0 | 0 | 0 | 0 | 0
[5 empty] | 2014-11-27 | 19時 | 0 | 0 | 0 | 0 | 0 | 0
[5 empty] | 2014-11-27 | 20時 | 0 | 0 | 0 | 0 | 0 | 0
[5 empty] | 2014-11-27 | 21時 | 0 | 0 | 0 | 0 | 0 | 0
[5 empty] | 2014-11-27 | 22時 | 0 | 0 | 0 | 0 | 0 | 0
[5 empty] | 2014-11-27 | 23時 | 0 | 0 | 0 | 0 | 0 | 0
[5 empty] | 2014-11-28 | 0時 | 0 | 0 | 0 | 0 | 0 | 0
[5 empty] | 2014-11-28 | 1時 | 0 | 0 | 0 | 0 | 0 | 0
[5 empty] | 2014-11-28 | 2時 | 0 | 0 | 0 | 0 | 0 | 0
[5 empty] | 2014-11-28 | 3時 | 0 | 0 | 0 | 0 | 0 | 0
[5 empty] | 2014-11-28 | 4時 | 0 | 0 | 0 | 0 | 0 | 0
[5 empty] | 2014-11-28 | 5時 | 0 | 0 | 0 | 0 | 0 | 0
[5 empty] | 2014-11-28 | 6時 | 0 | 0 | 0 | 0 | 0 | 0
[5 empty] | 2014-11-28 | 7時 | 0 | 0 | 0 | 0 | 0 | 0
[5 empty] | 2014-11-28 | 8時 | 0 | 0 | 0 | 0 | 0 | 0
[5 empty] | 2014-11-28 | 9時 | 0 | 0 | 0 | 0 | 0 | 0
[5 empty] | 2014-11-28 | 10時 | 0 | 0 | 0 | 0 | 0 | 0
[5 empty] | 2014-11-28 | 11時 | 0 | 0 | 0 | 0 | 0 | 0
[5 empty] | 2014-11-28 | 12時 | 0 | 0 | 0 | 0 | 0 | 0
[5 empty] | 2014-11-28 | 13時 | 0 | 0 | 0 | 0 | 0 | 0
[5 empty] | 2014-11-28 | 14時 | 0 | 0 | 0 | 0 | 0 | 0
[5 empty] | 2014-11-28 | 15時 | 0 | 0 | 0 | 0 | 0 | 0
[5 empty] | 2014-11-28 | 16時 | 0 | 0 | 0 | 0 | 0 | 0
[5 empty] | 2014-11-28 | 17時 | 0 | 0 | 0 | 0 | 0 | 0
[5 empty] | 2014-11-28 | 18時 | 0 | 0 | 0 | 0 | 0 | 0
[5 empty] | 2014-11-28 | 19時 | 0 | 0 | 0 | 0 | 0 | 0
[5 empty] | 2014-11-28 | 20時 | 0 | 0 | 0 | 0 | 0 | 0
[5 empty] | 2014-11-28 | 21時 | 0 | 0 | 0 | 0 | 0 | 0
[5 empty] | 2014-11-28 | 22時 | 0 | 0 | 0 | 0 | 0 | 0
[5 empty] | 2014-11-28 | 23時 | 0 | 0 | 0 | 0 | 0 | 0
[5 empty] | 2014-11-29 | 0時 | 0 | 0 | 0 | 0 | 0 | 0
[5 empty] | 2014-11-29 | 1時 | 0 | 0 | 0 | 0 | 0 | 0
[5 empty] | 2014-11-29 | 2時 | 0 | 0 | 0 | 0 | 0 | 0
[5 empty] | 2014-11-29 | 3時 | 0 | 0 | 0 | 0 | 0 | 0
[5 empty] | 2014-11-29 | 4時 | 0 | 0 | 0 | 0 | 0 | 0
[5 empty] | 2014-11-29 | 5時 | 0 | 0 | 0 | 0 | 0 | 0
[5 empty] | 2014-11-29 | 6時 | 0 | 0 | 0 | 0 | 0 | 0
[5 empty] | 2014-11-29 | 7時 | 0 | 0 | 0 | 0 | 0 | 0
[5 empty] | 2014-11-29 | 8時 | 0 | 0 | 0 | 0 | 0 | 0
[5 empty] | 2014-11-29 | 9時 | 0 | 0 | 0 | 0 | 0 | 0
[5 empty] | 2014-11-29 | 10時 | 0 | 0 | 0 | 0 | 0 | 0
[5 empty] | 2014-11-29 | 11時 | 0 | 0 | 0 | 0 | 0 | 0
[5 empty] | 2014-11-29 | 12時 | 0 | 0 | 0 | 0 | 0 | 0
[5 empty] | 2014-11-29 | 13時 | 0 | 0 | 0 | 0 | 0 | 0
[5 empty] | 2014-11-29 | 14時 | 0 | 0 | 0 | 0 | 0 | 0
[5 empty] | 2014-11-29 | 15時 | 0 | 0 | 0 | 0 | 0 | 0
[5 empty] | 2014-11-29 | 16時 | 0 | 0 | 0 | 0 | 0 | 0
[5 empty] | 2014-11-29 | 17時 | 0 | 0 | 0 | 0 | 0 | 0
[5 empty] | 2014-11-29 | 18時 | 0 | 0 | 0 | 0 | 0 | 0
[5 empty] | 2014-11-29 | 19時 | 0 | 0 | 0 | 0 | 0 | 0
[5 empty] | 2014-11-29 | 20時 | 0 | 0 | 0 | 0 | 0 | 0
[5 empty] | 2014-11-29 | 21時 | 0 | 0 | 0 | 0 | 0 | 0
[5 empty] | 2014-11-29 | 22時 | 0 | 0 | 0 | 0 | 0 | 0
[5 empty] | 2014-11-29 | 23時 | 0 | 0 | 0 | 0 | 0 | 0
[5 empty] | 2014-11-30 | 0時 | 0 | 0 | 0 | 0 | 0 | 0
[5 empty] | 2014-11-30 | 1時 | 0 | 0 | 0 | 0 | 0 | 0
[5 empty] | 2014-11-30 | 2時 | 0 | 0 | 0 | 0 | 0 | 0
[5 empty] | 2014-11-30 | 3時 | 0 | 0 | 0 | 0 | 0 | 0
[5 empty] | 2014-11-30 | 4時 | 0 | 0 | 0 | 0 | 0 | 0
[5 empty] | 2014-11-30 | 5時 | 0 | 0 | 0 | 0 | 0 | 0
[5 empty] | 2014-11-30 | 6時 | 0 | 0 | 0 | 0 | 0 | 0
[5 empty] | 2014-11-30 | 7時 | 0 | 0 | 0 | 0 | 0 | 0
[5 empty] | 2014-11-30 | 8時 | 0 | 0 | 0 | 0 | 0 | 0
[5 empty] | 2014-11-30 | 9時 | 0 | 0 | 0 | 0 | 0 | 0
[5 empty] | 2014-11-30 | 10時 | 0 | 0 | 0 | 0 | 0 | 0
[5 empty] | 2014-11-30 | 11時 | 0 | 0 | 0 | 0 | 0 | 0
[5 empty] | 2014-11-30 | 12時 | 0 | 0 | 0 | 0 | 0 | 0
[5 empty] | 2014-11-30 | 13時 | 0 | 0 | 0 | 0 | 0 | 0
[5 empty] | 2014-11-30 | 14時 | 0 | 0 | 0 | 0 | 0 | 0
[5 empty] | 2014-11-30 | 15時 | 0 | 0 | 0 | 0 | 0 | 0
[5 empty] | 2014-11-30 | 16時 | 0 | 0 | 0 | 0 | 0 | 0
[5 empty] | 2014-11-30 | 17時 | 0 | 0 | 0 | 0 | 0 | 0
[5 empty] | 2014-11-30 | 18時 | 0 | 0 | 0 | 0 | 0 | 0
[5 empty] | 2014-11-30 | 19時 | 0 | 0 | 0 | 0 | 0 | 0
[5 empty] | 2014-11-30 | 20時 | 0 | 0 | 0 | 0 | 0 | 0
[5 empty] | 2014-11-30 | 21時 | 0 | 0 | 0 | 0 | 0 | 0
[5 empty] | 2014-11-30 | 22時 | 0 | 0 | 0 | 0 | 0 | 0
[5 empty] | 2014-11-30 | 23時 | 0 | 0 | 0 | 0 | 0 | 0
[5 empty] | 2014-12-01 | 0時 | 0 | 0 | 0 | 0 | 0 | 0
[5 empty] | 2014-12-01 | 1時 | 0 | 0 | 0 | 0 | 0 | 0
[5 empty] | 2014-12-01 | 2時 | 0 | 0 | 0 | 0 | 0 | 0
[5 empty] | 2014-12-01 | 3時 | 0 | 0 | 0 | 0 | 0 | 0
[5 empty] | 2014-12-01 | 4時 | 0 | 0 | 0 | 0 | 0 | 0
[5 empty] | 2014-12-01 | 5時 | 0 | 0 | 0 | 0 | 0 | 0
[5 empty] | 2014-12-01 | 6時 | 0 | 0 | 0 | 0 | 0 | 0
[5 empty] | 2014-12-01 | 7時 | 0 | 0 | 0 | 0 | 0 | 0
[5 empty] | 2014-12-01 | 8時 | 0 | 0 | 0 | 0 | 0 | 0
[5 empty] | 2014-12-01 | 9時 | 0 | 0 | 0 | 0 | 0 | 0
[5 empty] | 2014-12-01 | 10時 | 0 | 0 | 0 | 0 | 0 | 0
[5 empty] | 2014-12-01 | 11時 | 0 | 0 | 0 | 0 | 0 | 0
[5 empty] | 2014-12-01 | 12時 | 0 | 0 | 0 | 0 | 0 | 0
[5 empty] | 2014-12-01 | 13時 | 0 | 0 | 0 | 0 | 0 | 0
[5 empty] | 2014-12-01 | 14時 | 0 | 0 | 0 | 0 | 0 | 0
[5 empty] | 2014-12-01 | 15時 | 0 | 0 | 0 | 0 | 0 | 0
[5 empty] | 2014-12-01 | 16時 | 0 | 0 | 0 | 0 | 0 | 0
[5 empty] | 2014-12-01 | 17時 | 0 | 0 | 0 | 0 | 0 | 0
[5 empty] | 2014-12-01 | 18時 | 0 | 0 | 0 | 0 | 0 | 0
[5 empty] | 2014-12-01 | 19時 | 0 | 0 | 0 | 0 | 0 | 0
[5 empty] | 2014-12-01 | 20時 | 0 | 0 | 0 | 0 | 0 | 0
[5 empty] | 2014-12-01 | 21時 | 0 | 0 | 0 | 0 | 0 | 0
[5 empty] | 2014-12-01 | 22時 | 0 | 0 | 0 | 0 | 0 | 0
[5 empty] | 2014-12-01 | 23時 | 0 | 0 | 0 | 0 | 0 | 0
[5 empty] | 2014-12-02 | 0時 | 0 | 0 | 0 | 0 | 0 | 0
[5 empty] | 2014-12-02 | 1時 | 0 | 0 | 0 | 0 | 0 | 0
[5 empty] | 2014-12-02 | 2時 | 0 | 0 | 0 | 0 | 0 | 0
[5 empty] | 2014-12-02 | 3時 | 0 | 0 | 0 | 0 | 0 | 0
[5 empty] | 2014-12-02 | 4時 | 0 | 0 | 0 | 0 | 0 | 0
[5 empty] | 2014-12-02 | 5時 | 0 | 0 | 0 | 0 | 0 | 0
[5 empty] | 2014-12-02 | 6時 | 0 | 0 | 0 | 0 | 0 | 0
[5 empty] | 2014-12-02 | 7時 | 0 | 0 | 0 | 0 | 0 | 0
[5 empty] | 2014-12-02 | 8時 | 0 | 0 | 0 | 0 | 0 | 0
[5 empty] | 2014-12-02 | 9時 | 0 | 0 | 0 | 0 | 0 | 0
[5 empty] | 2014-12-02 | 10時 | 0 | 0 | 0 | 0 | 0 | 0
[5 empty] | 2014-12-02 | 11時 | 0 | 0 | 0 | 0 | 0 | 0
[5 empty] | 2014-12-02 | 12時 | 0 | 0 | 0 | 0 | 0 | 0
[5 empty] | 2014-12-02 | 13時 | 0 | 0 | 0 | 0 | 0 | 0
[5 empty] | 2014-12-02 | 14時 | 0 | 0 | 0 | 0 | 0 | 0
[5 empty] | 2014-12-02 | 15時 | 0 | 0 | 0 | 0 | 0 | 0
[5 empty] | 2014-12-02 | 16時 | 0 | 0 | 0 | 0 | 0 | 0
[5 empty] | 2014-12-02 | 17時 | 0 | 0 | 0 | 0 | 0 | 0
[5 empty] | 2014-12-02 | 18時 | 0 | 0 | 0 | 0 | 0 | 0
[5 empty] | 2014-12-02 | 19時 | 0 | 0 | 0 | 0 | 0 | 0
[5 empty] | 2014-12-02 | 20時 | 0 | 0 | 0 | 0 | 0 | 0
[5 empty] | 2014-12-02 | 21時 | 0 | 0 | 0 | 0 | 0 | 0
[5 empty] | 2014-12-02 | 22時 | 0 | 0 | 0 | 0 | 0 | 0
[5 empty] | 2014-12-02 | 23時 | 0 | 0 | 0 | 0 | 0 | 0
[5 empty] | 2014-12-03 | 0時 | 0 | 0 | 0 | 0 | 0 | 0
[5 empty] | 2014-12-03 | 1時 | 0 | 0 | 0 | 0 | 0 | 0
[5 empty] | 2014-12-03 | 2時 | 0 | 0 | 0 | 0 | 0 | 0
[5 empty] | 2014-12-03 | 3時 | 0 | 0 | 0 | 0 | 0 | 0
[5 empty] | 2014-12-03 | 4時 | 0 | 0 | 0 | 0 | 0 | 0
[5 empty] | 2014-12-03 | 5時 | 0 | 0 | 0 | 0 | 0 | 0
[5 empty] | 2014-12-03 | 6時 | 0 | 0 | 0 | 0 | 0 | 0
[5 empty] | 2014-12-03 | 7時 | 0 | 0 | 0 | 0 | 0 | 0
[5 empty] | 2014-12-03 | 8時 | 0 | 0 | 0 | 0 | 0 | 0
[5 empty] | 2014-12-03 | 9時 | 0 | 0 | 0 | 0 | 0 | 0
[5 empty] | 2014-12-03 | 10時 | 0 | 0 | 0 | 0 | 0 | 0
[5 empty] | 2014-12-03 | 11時 | 0 | 0 | 0 | 0 | 0 | 0
[5 empty] | 2014-12-03 | 12時 | 0 | 0 | 0 | 0 | 0 | 0
[5 empty] | 2014-12-03 | 13時 | 0 | 0 | 0 | 0 | 0 | 0
[5 empty] | 2014-12-03 | 14時 | 0 | 0 | 0 | 0 | 0 | 0
[5 empty] | 2014-12-03 | 15時 | 0 | 0 | 0 | 0 | 0 | 0
[5 empty] | 2014-12-03 | 16時 | 0 | 0 | 0 | 0 | 0 | 0
[5 empty] | 2014-12-03 | 17時 | 0 | 0 | 0 | 0 | 0 | 0
[5 empty] | 2014-12-03 | 18時 | 0 | 0 | 0 | 0 | 0 | 0
[5 empty] | 2014-12-03 | 19時 | 0 | 0 | 0 | 0 | 0 | 0
[5 empty] | 2014-12-03 | 20時 | 0 | 0 | 0 | 0 | 0 | 0
[5 empty] | 2014-12-03 | 21時 | 0 | 0 | 0 | 0 | 0 | 0
[5 empty] | 2014-12-03 | 22時 | 0 | 0 | 0 | 0 | 0 | 0
[5 empty] | 2014-12-03 | 23時 | 0 | 0 | 0 | 0 | 0 | 0
[5 empty] | 2014-12-04 | 0時 | 0 | 0 | 0 | 0 | 0 | 0
[5 empty] | 2014-12-04 | 1時 | 0 | 0 | 0 | 0 | 0 | 0
[5 empty] | 2014-12-04 | 2時 | 0 | 0 | 0 | 0 | 0 | 0
[5 empty] | 2014-12-04 | 3時 | 0 | 0 | 0 | 0 | 0 | 0
[5 empty] | 2014-12-04 | 4時 | 0 | 0 | 0 | 0 | 0 | 0
[5 empty] | 2014-12-04 | 5時 | 0 | 0 | 0 | 0 | 0 | 0
[5 empty] | 2014-12-04 | 6時 | 0 | 0 | 0 | 0 | 0 | 0
[5 empty] | 2014-12-04 | 7時 | 0 | 0 | 0 | 0 | 0 | 0
[5 empty] | 2014-12-04 | 8時 | 0 | 0 | 0 | 0 | 0 | 0
[5 empty] | 2014-12-04 | 9時 | 0 | 0 | 0 | 0 | 0 | 0
[5 empty] | 2014-12-04 | 10時 | 0 | 0 | 0 | 0 | 0 | 0
[5 empty] | 2014-12-04 | 11時 | 0 | 0 | 0 | 0 | 0 | 0
[5 empty] | 2014-12-04 | 12時 | 0 | 0 | 0 | 0 | 0 | 0
[5 empty] | 2014-12-04 | 13時 | 0 | 0 | 0 | 0 | 0 | 0
[5 empty] | 2014-12-04 | 14時 | 0 | 0 | 0 | 0 | 0 | 0
[5 empty] | 2014-12-04 | 15時 | 0 | 0 | 0 | 0 | 0 | 0
[5 empty] | 2014-12-04 | 16時 | 0 | 0 | 0 | 0 | 0 | 0
[5 empty] | 2014-12-04 | 17時 | 0 | 0 | 0 | 0 | 0 | 0
[5 empty] | 2014-12-04 | 18時 | 0 | 0 | 0 | 0 | 0 | 0
[5 empty] | 2014-12-04 | 19時 | 0 | 0 | 0 | 0 | 0 | 0
[5 empty] | 2014-12-04 | 20時 | 0 | 0 | 0 | 0 | 0 | 0
[5 empty] | 2014-12-04 | 21時 | 0 | 0 | 0 | 0 | 0 | 0
[5 empty] | 2014-12-04 | 22時 | 0 | 0 | 0 | 0 | 0 | 0
[5 empty] | 2014-12-04 | 23時 | 0 | 0 | 0 | 0 | 0 | 0
[5 empty] | 2014-12-05 | 0時 | 0 | 0 | 0 | 0 | 0 | 0
[5 empty] | 2014-12-05 | 1時 | 0 | 0 | 0 | 0 | 0 | 0
[5 empty] | 2014-12-05 | 2時 | 0 | 0 | 0 | 0 | 0 | 0
[5 empty] | 2014-12-05 | 3時 | 0 | 0 | 0 | 0 | 0 | 0
[5 empty] | 2014-12-05 | 4時 | 0 | 0 | 0 | 0 | 0 | 0
[5 empty] | 2014-12-05 | 5時 | 0 | 0 | 0 | 0 | 0 | 0
[5 empty] | 2014-12-05 | 6時 | 0 | 0 | 0 | 0 | 0 | 0
[5 empty] | 2014-12-05 | 7時 | 0 | 0 | 0 | 0 | 0 | 0
[5 empty] | 2014-12-05 | 8時 | 0 | 0 | 0 | 0 | 0 | 0
[5 empty] | 2014-12-05 | 9時 | 0 | 0 | 0 | 0 | 0 | 0
[5 empty] | 2014-12-05 | 10時 | 0 | 0 | 0 | 0 | 0 | 0
[5 empty] | 2014-12-05 | 11時 | 0 | 0 | 0 | 0 | 0 | 0
[5 empty] | 2014-12-05 | 12時 | 0 | 0 | 0 | 0 | 0 | 0
[5 empty] | 2014-12-05 | 13時 | 0 | 0 | 0 | 0 | 0 | 0
[5 empty] | 2014-12-05 | 14時 | 0 | 0 | 0 | 0 | 0 | 0
[5 empty] | 2014-12-05 | 15時 | 0 | 0 | 0 | 0 | 0 | 0
[5 empty] | 2014-12-05 | 16時 | 0 | 0 | 0 | 0 | 0 | 0
[5 empty] | 2014-12-05 | 17時 | 0 | 0 | 0 | 0 | 0 | 0
[5 empty] | 2014-12-05 | 18時 | 0 | 0 | 0 | 0 | 0 | 0
[5 empty] | 2014-12-05 | 19時 | 0 | 0 | 0 | 0 | 0 | 0
[5 empty] | 2014-12-05 | 20時 | 0 | 0 | 0 | 0 | 0 | 0
[5 empty] | 2014-12-05 | 21時 | 0 | 0 | 0 | 0 | 0 | 0
[5 empty] | 2014-12-05 | 22時 | 0 | 0 | 0 | 0 | 0 | 0
[5 empty] | 2014-12-05 | 23時 | 0 | 0 | 0 | 0 | 0 | 0
[5 empty] | 2014-12-06 | 0時 | 0 | 0 | 0 | 0 | 0 | 0
[5 empty] | 2014-12-06 | 1時 | 0 | 0 | 0 | 0 | 0 | 0
[5 empty] | 2014-12-06 | 2時 | 0 | 0 | 0 | 0 | 0 | 0
[5 empty] | 2014-12-06 | 3時 | 0 | 0 | 0 | 0 | 0 | 0
[5 empty] | 2014-12-06 | 4時 | 0 | 0 | 0 | 0 | 0 | 0
[5 empty] | 2014-12-06 | 5時 | 0 | 0 | 0 | 0 | 0 | 0
[5 empty] | 2014-12-06 | 6時 | 0 | 0 | 0 | 0 | 0 | 0
[5 empty] | 2014-12-06 | 7時 | 0 | 0 | 0 | 0 | 0 | 0
[5 empty] | 2014-12-06 | 8時 | 0 | 0 | 0 | 0 | 0 | 0
[5 empty] | 2014-12-06 | 9時 | 0 | 0 | 0 | 0 | 0 | 0
[5 empty] | 2014-12-06 | 10時 | 0 | 0 | 0 | 0 | 0 | 0
[5 empty] | 2014-12-06 | 11時 | 0 | 0 | 0 | 0 | 0 | 0
[5 empty] | 2014-12-06 | 12時 | 0 | 0 | 0 | 0 | 0 | 0
[5 empty] | 2014-12-06 | 13時 | 0 | 0 | 0 | 0 | 0 | 0
[5 empty] | 2014-12-06 | 14時 | 0 | 0 | 0 | 0 | 0 | 0
[5 empty] | 2014-12-06 | 15時 | 0 | 0 | 0 | 0 | 0 | 0
[5 empty] | 2014-12-06 | 16時 | 0 | 0 | 0 | 0 | 0 | 0
[5 empty] | 2014-12-06 | 17時 | 0 | 0 | 0 | 0 | 0 | 0
[5 empty] | 2014-12-06 | 18時 | 0 | 0 | 0 | 0 | 0 | 0
[5 empty] | 2014-12-06 | 19時 | 0 | 0 | 0 | 0 | 0 | 0
[5 empty] | 2014-12-06 | 20時 | 0 | 0 | 0 | 0 | 0 | 0
[5 empty] | 2014-12-06 | 21時 | 0 | 0 | 0 | 0 | 0 | 0
[5 empty] | 2014-12-06 | 22時 | 0 | 0 | 0 | 0 | 0 | 0
[5 empty] | 2014-12-06 | 23時 | 0 | 0 | 0 | 0 | 0 | 0
[5 empty] | 2014-12-07 | 0時 | 0 | 0 | 0 | 0 | 0 | 0
[5 empty] | 2014-12-07 | 1時 | 0 | 0 | 0 | 0 | 0 | 0
[5 empty] | 2014-12-07 | 2時 | 0 | 0 | 0 | 0 | 0 | 0
[5 empty] | 2014-12-07 | 3時 | 0 | 0 | 0 | 0 | 0 | 0
[5 empty] | 2014-12-07 | 4時 | 0 | 0 | 0 | 0 | 0 | 0
[5 empty] | 2014-12-07 | 5時 | 0 | 0 | 0 | 0 | 0 | 0
[5 empty] | 2014-12-07 | 6時 | 0 | 0 | 0 | 0 | 0 | 0
[5 empty] | 2014-12-07 | 7時 | 0 | 0 | 0 | 0 | 0 | 0
[5 empty] | 2014-12-07 | 8時 | 0 | 0 | 0 | 0 | 0 | 0
[5 empty] | 2014-12-07 | 9時 | 0 | 0 | 0 | 0 | 0 | 0
[5 empty] | 2014-12-07 | 10時 | 0 | 0 | 0 | 0 | 0 | 0
[5 empty] | 2014-12-07 | 11時 | 0 | 0 | 0 | 0 | 0 | 0
[5 empty] | 2014-12-07 | 12時 | 0 | 0 | 0 | 0 | 0 | 0
[5 empty] | 2014-12-07 | 13時 | 0 | 0 | 0 | 0 | 0 | 0
[5 empty] | 2014-12-07 | 14時 | 0 | 0 | 0 | 0 | 0 | 0
[5 empty] | 2014-12-07 | 15時 | 0 | 0 | 0 | 0 | 0 | 0
[5 empty] | 2014-12-07 | 16時 | 0 | 0 | 0 | 0 | 0 | 0
[5 empty] | 2014-12-07 | 17時 | 0 | 0 | 0 | 0 | 0 | 0
[5 empty] | 2014-12-07 | 18時 | 0 | 0 | 0 | 0 | 0 | 0
[5 empty] | 2014-12-07 | 19時 | 0 | 0 | 0 | 0 | 0 | 0
[5 empty] | 2014-12-07 | 20時 | 0 | 0 | 0 | 0 | 0 | 0
[5 empty] | 2014-12-07 | 21時 | 0 | 0 | 0 | 0 | 0 | 0
[5 empty] | 2014-12-07 | 22時 | 0 | 0 | 0 | 0 | 0 | 0
[5 empty] | 2014-12-07 | 23時 | 0 | 0 | 0 | 0 | 0 | 0
[5 empty] | 2014-12-08 | 0時 | 0 | 0 | 0 | 0 | 0 | 0
[5 empty] | 2014-12-08 | 1時 | 0 | 0 | 0 | 0 | 0 | 0
[5 empty] | 2014-12-08 | 2時 | 0 | 0 | 0 | 0 | 0 | 0
[5 empty] | 2014-12-08 | 3時 | 0 | 0 | 0 | 0 | 0 | 0
[5 empty] | 2014-12-08 | 4時 | 0 | 0 | 0 | 0 | 0 | 0
[5 empty] | 2014-12-08 | 5時 | 0 | 0 | 0 | 0 | 0 | 0
[5 empty] | 2014-12-08 | 6時 | 0 | 0 | 0 | 0 | 0 | 0
[5 empty] | 2014-12-08 | 7時 | 0 | 0 | 0 | 0 | 0 | 0
[5 empty] | 2014-12-08 | 8時 | 0 | 0 | 0 | 0 | 0 | 0
[5 empty] | 2014-12-08 | 9時 | 0 | 0 | 0 | 0 | 0 | 0
[5 empty] | 2014-12-08 | 10時 | 0 | 0 | 0 | 0 | 0 | 0
[5 empty] | 2014-12-08 | 11時 | 0 | 0 | 0 | 0 | 0 | 0
[5 empty] | 2014-12-08 | 12時 | 0 | 0 | 0 | 0 | 0 | 0
[5 empty] | 2014-12-08 | 13時 | 0 | 0 | 0 | 0 | 0 | 0
[5 empty] | 2014-12-08 | 14時 | 0 | 0 | 0 | 0 | 0 | 0
[5 empty] | 2014-12-08 | 15時 | 0 | 0 | 0 | 0 | 0 | 0
[5 empty] | 2014-12-08 | 16時 | 0 | 0 | 0 | 0 | 0 | 0
[5 empty] | 2014-12-08 | 17時 | 0 | 0 | 0 | 0 | 0 | 0
[5 empty] | 2014-12-08 | 18時 | 0 | 0 | 0 | 0 | 0 | 0
[5 empty] | 2014-12-08 | 19時 | 0 | 0 | 0 | 0 | 0 | 0
[5 empty] | 2014-12-08 | 20時 | 0 | 0 | 0 | 0 | 0 | 0
[5 empty] | 2014-12-08 | 21時 | 0 | 0 | 0 | 0 | 0 | 0
[5 empty] | 2014-12-08 | 22時 | 0 | 0 | 0 | 0 | 0 | 0
[5 empty] | 2014-12-08 | 23時 | 0 | 0 | 0 | 0 | 0 | 0
[5 empty] | 2014-12-09 | 0時 | 0 | 0 | 0 | 0 | 0 | 0
[5 empty] | 2014-12-09 | 1時 | 0 | 0 | 0 | 0 | 0 | 0
[5 empty] | 2014-12-09 | 2時 | 0 | 0 | 0 | 0 | 0 | 0
[5 empty] | 2014-12-09 | 3時 | 0 | 0 | 0 | 0 | 0 | 0
[5 empty] | 2014-12-09 | 4時 | 0 | 0 | 0 | 0 | 0 | 0
[5 empty] | 2014-12-09 | 5時 | 0 | 0 | 0 | 0 | 0 | 0
[5 empty] | 2014-12-09 | 6時 | 0 | 0 | 0 | 0 | 0 | 0
[5 empty] | 2014-12-09 | 7時 | 0 | 0 | 0 | 0 | 0 | 0
[5 empty] | 2014-12-09 | 8時 | 0 | 0 | 0 | 0 | 0 | 0
[5 empty] | 2014-12-09 | 9時 | 0 | 0 | 0 | 0 | 0 | 0
[5 empty] | 2014-12-09 | 10時 | 0 | 0 | 0 | 0 | 0 | 0
[5 empty] | 2014-12-09 | 11時 | 0 | 0 | 0 | 0 | 0 | 0
[5 empty] | 2014-12-09 | 12時 | 0 | 0 | 0 | 0 | 0 | 0
[5 empty] | 2014-12-09 | 13時 | 0 | 0 | 0 | 0 | 0 | 0
[5 empty] | 2014-12-09 | 14時 | 0 | 0 | 0 | 0 | 0 | 0
[5 empty] | 2014-12-09 | 15時 | 0 | 0 | 0 | 0 | 0 | 0
[5 empty] | 2014-12-09 | 16時 | 0 | 0 | 0 | 0 | 0 | 0
[5 empty] | 2014-12-09 | 17時 | 0 | 0 | 0 | 0 | 0 | 0
[5 empty] | 2014-12-09 | 18時 | 0 | 0 | 0 | 0 | 0 | 0
[5 empty] | 2014-12-09 | 19時 | 0 | 0 | 0 | 0 | 0 | 0
[5 empty] | 2014-12-09 | 20時 | 0 | 0 | 0 | 0 | 0 | 0
[5 empty] | 2014-12-09 | 21時 | 0 | 0 | 0 | 0 | 0 | 0
[5 empty] | 2014-12-09 | 22時 | 0 | 0 | 0 | 0 | 0 | 0
[5 empty] | 2014-12-09 | 23時 | 0 | 0 | 0 | 0 | 0 | 0
[5 empty] | 2014-12-10 | 0時 | 0 | 0 | 0 | 0 | 0 | 0
[5 empty] | 2014-12-10 | 1時 | 0 | 0 | 0 | 0 | 0 | 0
[5 empty] | 2014-12-10 | 2時 | 0 | 0 | 0 | 0 | 0 | 0
[5 empty] | 2014-12-10 | 3時 | 0 | 0 | 0 | 0 | 0 | 0
[5 empty] | 2014-12-10 | 4時 | 0 | 0 | 0 | 0 | 0 | 0
[5 empty] | 2014-12-10 | 5時 | 0 | 0 | 0 | 0 | 0 | 0
[5 empty] | 2014-12-10 | 6時 | 0 | 0 | 0 | 0 | 0 | 0
[5 empty] | 2014-12-10 | 7時 | 0 | 0 | 0 | 0 | 0 | 0
[5 empty] | 2014-12-10 | 8時 | 0 | 0 | 0 | 0 | 0 | 0
[5 empty] | 2014-12-10 | 9時 | 0 | 0 | 0 | 0 | 0 | 0
[5 empty] | 2014-12-10 | 10時 | 0 | 0 | 0 | 0 | 0 | 0
[5 empty] | 2014-12-10 | 11時 | 0 | 0 | 0 | 0 | 0 | 0
[5 empty] | 2014-12-10 | 12時 | 0 | 0 | 0 | 0 | 0 | 0
[5 empty] | 2014-12-10 | 13時 | 0 | 0 | 0 | 0 | 0 | 0
[5 empty] | 2014-12-10 | 14時 | 0 | 0 | 0 | 0 | 0 | 0
[5 empty] | 2014-12-10 | 15時 | 0 | 0 | 0 | 0 | 0 | 0
[5 empty] | 2014-12-10 | 16時 | 0 | 0 | 0 | 0 | 0 | 0
[5 empty] | 2014-12-10 | 17時 | 0 | 0 | 0 | 0 | 0 | 0
[5 empty] | 2014-12-10 | 18時 | 0 | 0 | 0 | 0 | 0 | 0
[5 empty] | 2014-12-10 | 19時 | 0 | 0 | 0 | 0 | 0 | 0
[5 empty] | 2014-12-10 | 20時 | 0 | 0 | 0 | 0 | 0 | 0
[5 empty] | 2014-12-10 | 21時 | 0 | 0 | 0 | 0 | 0 | 0
[5 empty] | 2014-12-10 | 22時 | 0 | 0 | 0 | 0 | 0 | 0
[5 empty] | 2014-12-10 | 23時 | 0 | 0 | 0 | 0 | 0 | 0
[5 empty] | 2014-12-11 | 0時 | 0 | 0 | 0 | 0 | 0 | 0
[5 empty] | 2014-12-11 | 1時 | 0 | 0 | 0 | 0 | 0 | 0
[5 empty] | 2014-12-11 | 2時 | 0 | 0 | 0 | 0 | 0 | 0
[5 empty] | 2014-12-11 | 3時 | 0 | 0 | 0 | 0 | 0 | 0
[5 empty] | 2014-12-11 | 4時 | 0 | 0 | 0 | 0 | 0 | 0
[5 empty] | 2014-12-11 | 5時 | 0 | 0 | 0 | 0 | 0 | 0
[5 empty] | 2014-12-11 | 6時 | 0 | 0 | 0 | 0 | 0 | 0
[5 empty] | 2014-12-11 | 7時 | 0 | 0 | 0 | 0 | 0 | 0
[5 empty] | 2014-12-11 | 8時 | 0 | 0 | 0 | 0 | 0 | 0
[5 empty] | 2014-12-11 | 9時 | 0 | 0 | 0 | 0 | 0 | 0
[5 empty] | 2014-12-11 | 10時 | 0 | 0 | 0 | 0 | 0 | 0
[5 empty] | 2014-12-11 | 11時 | 0 | 0 | 0 | 0 | 0 | 0
[5 empty] | 2014-12-11 | 12時 | 0 | 0 | 0 | 0 | 0 | 0
[5 empty] | 2014-12-11 | 13時 | 0 | 0 | 0 | 0 | 0 | 0
[5 empty] | 2014-12-11 | 14時 | 0 | 0 | 0 | 0 | 0 | 0
[5 empty] | 2014-12-11 | 15時 | 0 | 0 | 0 | 0 | 0 | 0
[5 empty] | 2014-12-11 | 16時 | 0 | 0 | 0 | 0 | 0 | 0
[5 empty] | 2014-12-11 | 17時 | 0 | 0 | 0 | 0 | 0 | 0
[5 empty] | 2014-12-11 | 18時 | 0 | 0 | 0 | 0 | 0 | 0
[5 empty] | 2014-12-11 | 19時 | 0 | 0 | 0 | 0 | 0 | 0
[5 empty] | 2014-12-11 | 20時 | 0 | 0 | 0 | 0 | 0 | 0
[5 empty] | 2014-12-11 | 21時 | 0 | 0 | 0 | 0 | 0 | 0
[5 empty] | 2014-12-11 | 22時 | 0 | 0 | 0 | 0 | 0 | 0
[5 empty] | 2014-12-11 | 23時 | 0 | 0 | 0 | 0 | 0 | 0
[5 empty] | 2014-12-12 | 0時 | 0 | 0 | 0 | 0 | 0 | 0
[5 empty] | 2014-12-12 | 1時 | 0 | 0 | 0 | 0 | 0 | 0
[5 empty] | 2014-12-12 | 2時 | 0 | 0 | 0 | 0 | 0 | 0
[5 empty] | 2014-12-12 | 3時 | 0 | 0 | 0 | 0 | 0 | 0
[5 empty] | 2014-12-12 | 4時 | 0 | 0 | 0 | 0 | 0 | 0
[5 empty] | 2014-12-12 | 5時 | 0 | 0 | 0 | 0 | 0 | 0
[5 empty] | 2014-12-12 | 6時 | 0 | 0 | 0 | 0 | 0 | 0
[5 empty] | 2014-12-12 | 7時 | 0 | 0 | 0 | 0 | 0 | 0
[5 empty] | 2014-12-12 | 8時 | 0 | 0 | 0 | 0 | 0 | 0
[5 empty] | 2014-12-12 | 9時 | 0 | 0 | 0 | 0 | 0 | 0
[5 empty] | 2014-12-12 | 10時 | 0 | 0 | 0 | 0 | 0 | 0
[5 empty] | 2014-12-12 | 11時 | 0 | 0 | 0 | 0 | 0 | 0
[5 empty] | 2014-12-12 | 12時 | 0 | 0 | 0 | 0 | 0 | 0
[5 empty] | 2014-12-12 | 13時 | 0 | 0 | 0 | 0 | 0 | 0
[5 empty] | 2014-12-12 | 14時 | 0 | 0 | 0 | 0 | 0 | 0
[5 empty] | 2014-12-12 | 15時 | 0 | 0 | 0 | 0 | 0 | 0
[5 empty] | 2014-12-12 | 16時 | 0 | 0 | 0 | 0 | 0 | 0
[5 empty] | 2014-12-12 | 17時 | 0 | 0 | 0 | 0 | 0 | 0
[5 empty] | 2014-12-12 | 18時 | 0 | 0 | 0 | 0 | 0 | 0
[5 empty] | 2014-12-12 | 19時 | 0 | 0 | 0 | 0 | 0 | 0
[5 empty] | 2014-12-12 | 20時 | 0 | 0 | 0 | 0 | 0 | 0
[5 empty] | 2014-12-12 | 21時 | 0 | 0 | 0 | 0 | 0 | 0
[5 empty] | 2014-12-12 | 22時 | 0 | 0 | 0 | 0 | 0 | 0
[5 empty] | 2014-12-12 | 23時 | 0 | 0 | 0 | 0 | 0 | 0
[5 empty] | 2014-12-13 | 0時 | 0 | 0 | 0 | 0 | 0 | 0
[5 empty] | 2014-12-13 | 1時 | 0 | 0 | 0 | 0 | 0 | 0
[5 empty] | 2014-12-13 | 2時 | 0 | 0 | 0 | 0 | 0 | 0
[5 empty] | 2014-12-13 | 3時 | 0 | 0 | 0 | 0 | 0 | 0
[5 empty] | 2014-12-13 | 4時 | 0 | 0 | 0 | 0 | 0 | 0
[5 empty] | 2014-12-13 | 5時 | 0 | 0 | 0 | 0 | 0 | 0
[5 empty] | 2014-12-13 | 6時 | 0 | 0 | 0 | 0 | 0 | 0
[5 empty] | 2014-12-13 | 7時 | 0 | 0 | 0 | 0 | 0 | 0
[5 empty] | 2014-12-13 | 8時 | 0 | 0 | 0 | 0 | 0 | 0
[5 empty] | 2014-12-13 | 9時 | 0 | 0 | 0 | 0 | 0 | 0
[5 empty] | 2014-12-13 | 10時 | 0 | 0 | 0 | 0 | 0 | 0
[5 empty] | 2014-12-13 | 11時 | 0 | 0 | 0 | 0 | 0 | 0
[5 empty] | 2014-12-13 | 12時 | 0 | 0 | 0 | 0 | 0 | 0
[5 empty] | 2014-12-13 | 13時 | 0 | 0 | 0 | 0 | 0 | 0
[5 empty] | 2014-12-13 | 14時 | 0 | 0 | 0 | 0 | 0 | 0
[5 empty] | 2014-12-13 | 15時 | 0 | 0 | 0 | 0 | 0 | 0
[5 empty] | 2014-12-13 | 16時 | 0 | 0 | 0 | 0 | 0 | 0
[5 empty] | 2014-12-13 | 17時 | 0 | 0 | 0 | 0 | 0 | 0
[5 empty] | 2014-12-13 | 18時 | 0 | 0 | 0 | 0 | 0 | 0
[5 empty] | 2014-12-13 | 19時 | 0 | 0 | 0 | 0 | 0 | 0
[5 empty] | 2014-12-13 | 20時 | 0 | 0 | 0 | 0 | 0 | 0
[5 empty] | 2014-12-13 | 21時 | 0 | 0 | 0 | 0 | 0 | 0
[5 empty] | 2014-12-13 | 22時 | 0 | 0 | 0 | 0 | 0 | 0
[5 empty] | 2014-12-13 | 23時 | 0 | 0 | 0 | 0 | 0 | 0
[5 empty] | 2014-12-14 | 0時 | 0 | 0 | 0 | 0 | 0 | 0
[5 empty] | 2014-12-14 | 1時 | 0 | 0 | 0 | 0 | 0 | 0
[5 empty] | 2014-12-14 | 2時 | 0 | 0 | 0 | 0 | 0 | 0
[5 empty] | 2014-12-14 | 3時 | 0 | 0 | 0 | 0 | 0 | 0
[5 empty] | 2014-12-14 | 4時 | 0 | 0 | 0 | 0 | 0 | 0
[5 empty] | 2014-12-14 | 5時 | 0 | 0 | 0 | 0 | 0 | 0
[5 empty] | 2014-12-14 | 6時 | 0 | 0 | 0 | 0 | 0 | 0
[5 empty] | 2014-12-14 | 7時 | 0 | 0 | 0 | 0 | 0 | 0
[5 empty] | 2014-12-14 | 8時 | 0 | 0 | 0 | 0 | 0 | 0
[5 empty] | 2014-12-14 | 9時 | 0 | 0 | 0 | 0 | 0 | 0
[5 empty] | 2014-12-14 | 10時 | 0 | 0 | 0 | 0 | 0 | 0
[5 empty] | 2014-12-14 | 11時 | 0 | 0 | 0 | 0 | 0 | 0
[5 empty] | 2014-12-14 | 12時 | 0 | 0 | 0 | 0 | 0 | 0
[5 empty] | 2014-12-14 | 13時 | 0 | 0 | 0 | 0 | 0 | 0
[5 empty] | 2014-12-14 | 14時 | 0 | 0 | 0 | 0 | 0 | 0
[5 empty] | 2014-12-14 | 15時 | 0 | 0 | 0 | 0 | 0 | 0
[5 empty] | 2014-12-14 | 16時 | 0 | 0 | 0 | 0 | 0 | 0
[5 empty] | 2014-12-14 | 17時 | 0 | 0 | 0 | 0 | 0 | 0
[5 empty] | 2014-12-14 | 18時 | 0 | 0 | 0 | 0 | 0 | 0
[5 empty] | 2014-12-14 | 19時 | 0 | 0 | 0 | 0 | 0 | 0
[5 empty] | 2014-12-14 | 20時 | 0 | 0 | 0 | 0 | 0 | 0
[5 empty] | 2014-12-14 | 21時 | 0 | 0 | 0 | 0 | 0 | 0
[5 empty] | 2014-12-14 | 22時 | 0 | 0 | 0 | 0 | 0 | 0
[5 empty] | 2014-12-14 | 23時 | 0 | 0 | 0 | 0 | 0 | 0
[5 empty] | 2014-12-15 | 0時 | 0 | 0 | 0 | 0 | 0 | 0
[5 empty] | 2014-12-15 | 1時 | 0 | 0 | 0 | 0 | 0 | 0
[5 empty] | 2014-12-15 | 2時 | 0 | 0 | 0 | 0 | 0 | 0
[5 empty] | 2014-12-15 | 3時 | 0 | 0 | 0 | 0 | 0 | 0
[5 empty] | 2014-12-15 | 4時 | 0 | 0 | 0 | 0 | 0 | 0
[5 empty] | 2014-12-15 | 5時 | 0 | 0 | 0 | 0 | 0 | 0
[5 empty] | 2014-12-15 | 6時 | 0 | 0 | 0 | 0 | 0 | 0
[5 empty] | 2014-12-15 | 7時 | 0 | 0 | 0 | 0 | 0 | 0
[5 empty] | 2014-12-15 | 8時 | 0 | 0 | 0 | 0 | 0 | 0
[5 empty] | 2014-12-15 | 9時 | 0 | 0 | 0 | 0 | 0 | 0
[5 empty] | 2014-12-15 | 10時 | 0 | 0 | 0 | 0 | 0 | 0
[5 empty] | 2014-12-15 | 11時 | 0 | 0 | 0 | 0 | 0 | 0
[5 empty] | 2014-12-15 | 12時 | 0 | 0 | 0 | 0 | 0 | 0
[5 empty] | 2014-12-15 | 13時 | 0 | 0 | 0 | 0 | 0 | 0
[5 empty] | 2014-12-15 | 14時 | 0 | 0 | 0 | 0 | 0 | 0
[5 empty] | 2014-12-15 | 15時 | 0 | 0 | 0 | 0 | 0 | 0
[5 empty] | 2014-12-15 | 16時 | 0 | 0 | 0 | 0 | 0 | 0
[5 empty] | 2014-12-15 | 17時 | 0 | 0 | 0 | 0 | 0 | 0
[5 empty] | 2014-12-15 | 18時 | 0 | 0 | 0 | 0 | 0 | 0
[5 empty] | 2014-12-15 | 19時 | 0 | 0 | 0 | 0 | 0 | 0
[5 empty] | 2014-12-15 | 20時 | 0 | 0 | 0 | 0 | 0 | 0
[5 empty] | 2014-12-15 | 21時 | 0 | 0 | 0 | 0 | 0 | 0
[5 empty] | 2014-12-15 | 22時 | 0 | 0 | 0 | 0 | 0 | 0
[5 empty] | 2014-12-15 | 23時 | 0 | 0 | 0 | 0 | 0 | 0
[5 empty] | 2014-12-16 | 0時 | 0 | 0 | 0 | 0 | 0 | 0
[5 empty] | 2014-12-16 | 1時 | 0 | 0 | 0 | 0 | 0 | 0
[5 empty] | 2014-12-16 | 2時 | 0 | 0 | 0 | 0 | 0 | 0
[5 empty] | 2014-12-16 | 3時 | 0 | 0 | 0 | 0 | 0 | 0
[5 empty] | 2014-12-16 | 4時 | 0 | 0 | 0 | 0 | 0 | 0
[5 empty] | 2014-12-16 | 5時 | 0 | 0 | 0 | 0 | 0 | 0
[5 empty] | 2014-12-16 | 6時 | 0 | 0 | 0 | 0 | 0 | 0
[5 empty] | 2014-12-16 | 7時 | 0 | 0 | 0 | 0 | 0 | 0
[5 empty] | 2014-12-16 | 8時 | 0 | 0 | 0 | 0 | 0 | 0
[5 empty] | 2014-12-16 | 9時 | 0 | 0 | 0 | 0 | 0 | 0
[5 empty] | 2014-12-16 | 10時 | 0 | 0 | 0 | 0 | 0 | 0
[5 empty] | 2014-12-16 | 11時 | 0 | 0 | 0 | 0 | 0 | 0
[5 empty] | 2014-12-16 | 12時 | 0 | 0 | 0 | 0 | 0 | 0
[5 empty] | 2014-12-16 | 13時 | 0 | 0 | 0 | 0 | 0 | 0
[5 empty] | 2014-12-16 | 14時 | 0 | 0 | 0 | 0 | 0 | 0
[5 empty] | 2014-12-16 | 15時 | 0 | 0 | 0 | 0 | 0 | 0
[5 empty] | 2014-12-16 | 16時 | 0 | 0 | 0 | 0 | 0 | 0
[5 empty] | 2014-12-16 | 17時 | 0 | 0 | 0 | 0 | 0 | 0
[5 empty] | 2014-12-16 | 18時 | 0 | 0 | 0 | 0 | 0 | 0
[5 empty] | 2014-12-16 | 19時 | 0 | 0 | 0 | 0 | 0 | 0
[5 empty] | 2014-12-16 | 20時 | 0 | 0 | 0 | 0 | 0 | 0
[5 empty] | 2014-12-16 | 21時 | 0 | 0 | 0 | 0 | 0 | 0
[5 empty] | 2014-12-16 | 22時 | 0 | 0 | 0 | 0 | 0 | 0
[5 empty] | 2014-12-16 | 23時 | 0 | 0 | 0 | 0 | 0 | 0
[5 empty] | 2014-12-17 | 0時 | 0 | 0 | 0 | 0 | 0 | 0
[5 empty] | 2014-12-17 | 1時 | 0 | 0 | 0 | 0 | 0 | 0
[5 empty] | 2014-12-17 | 2時 | 0 | 0 | 0 | 0 | 0 | 0
[5 empty] | 2014-12-17 | 3時 | 0 | 0 | 0 | 0 | 0 | 0
[5 empty] | 2014-12-17 | 4時 | 0 | 0 | 0 | 0 | 0 | 0
[5 empty] | 2014-12-17 | 5時 | 0 | 0 | 0 | 0 | 0 | 0
[5 empty] | 2014-12-17 | 6時 | 0 | 0 | 0 | 0 | 0 | 0
[5 empty] | 2014-12-17 | 7時 | 0 | 0 | 0 | 0 | 0 | 0
[5 empty] | 2014-12-17 | 8時 | 0 | 0 | 0 | 0 | 0 | 0
[5 empty] | 2014-12-17 | 9時 | 0 | 0 | 0 | 0 | 0 | 0
[5 empty] | 2014-12-17 | 10時 | 0 | 0 | 0 | 0 | 0 | 0
[5 empty] | 2014-12-17 | 11時 | 0 | 0 | 0 | 0 | 0 | 0
[5 empty] | 2014-12-17 | 12時 | 0 | 0 | 0 | 0 | 0 | 0
[5 empty] | 2014-12-17 | 13時 | 0 | 0 | 0 | 0 | 0 | 0
[5 empty] | 2014-12-17 | 14時 | 0 | 0 | 0 | 0 | 0 | 0
[5 empty] | 2014-12-17 | 15時 | 0 | 0 | 0 | 0 | 0 | 0
[5 empty] | 2014-12-17 | 16時 | 0 | 0 | 0 | 0 | 0 | 0
[5 empty] | 2014-12-17 | 17時 | 0 | 0 | 0 | 0 | 0 | 0
[5 empty] | 2014-12-17 | 18時 | 0 | 0 | 0 | 0 | 0 | 0
[5 empty] | 2014-12-17 | 19時 | 0 | 0 | 0 | 0 | 0 | 0
[5 empty] | 2014-12-17 | 20時 | 0 | 0 | 0 | 0 | 0 | 0
[5 empty] | 2014-12-17 | 21時 | 0 | 0 | 0 | 0 | 0 | 0
[5 empty] | 2014-12-17 | 22時 | 0 | 0 | 0 | 0 | 0 | 0
[5 empty] | 2014-12-17 | 23時 | 0 | 0 | 0 | 0 | 0 | 0
[5 empty] | 2014-12-18 | 0時 | 0 | 0 | 0 | 0 | 0 | 0
[5 empty] | 2014-12-18 | 1時 | 0 | 0 | 0 | 0 | 0 | 0
[5 empty] | 2014-12-18 | 2時 | 0 | 0 | 0 | 0 | 0 | 0
[5 empty] | 2014-12-18 | 3時 | 0 | 0 | 0 | 0 | 0 | 0
[5 empty] | 2014-12-18 | 4時 | 0 | 0 | 0 | 0 | 0 | 0
[5 empty] | 2014-12-18 | 5時 | 0 | 0 | 0 | 0 | 0 | 0
[5 empty] | 2014-12-18 | 6時 | 0 | 0 | 0 | 0 | 0 | 0
[5 empty] | 2014-12-18 | 7時 | 0 | 0 | 0 | 0 | 0 | 0
[5 empty] | 2014-12-18 | 8時 | 0 | 0 | 0 | 0 | 0 | 0
[5 empty] | 2014-12-18 | 9時 | 0 | 0 | 0 | 0 | 0 | 0
[5 empty] | 2014-12-18 | 10時 | 0 | 0 | 0 | 0 | 0 | 0
[5 empty] | 2014-12-18 | 11時 | 0 | 0 | 0 | 0 | 0 | 0
[5 empty] | 2014-12-18 | 12時 | 0 | 0 | 0 | 0 | 0 | 0
[5 empty] | 2014-12-18 | 13時 | 0 | 0 | 0 | 0 | 0 | 0
[5 empty] | 2014-12-18 | 14時 | 0 | 0 | 0 | 0 | 0 | 0
[5 empty] | 2014-12-18 | 15時 | 0 | 0 | 0 | 0 | 0 | 0
[5 empty] | 2014-12-18 | 16時 | 0 | 0 | 0 | 0 | 0 | 0
[5 empty] | 2014-12-18 | 17時 | 0 | 0 | 0 | 0 | 0 | 0
[5 empty] | 2014-12-18 | 18時 | 0 | 0 | 0 | 0 | 0 | 0
[5 empty] | 2014-12-18 | 19時 | 0 | 0 | 0 | 0 | 0 | 0
[5 empty] | 2014-12-18 | 20時 | 0 | 0 | 0 | 0 | 0 | 0
[5 empty] | 2014-12-18 | 21時 | 0 | 0 | 0 | 0 | 0 | 0
[5 empty] | 2014-12-18 | 22時 | 0 | 0 | 0 | 0 | 0 | 0
[5 empty] | 2014-12-18 | 23時 | 0 | 0 | 0 | 0 | 0 | 0
[5 empty] | 2014-12-19 | 0時 | 0 | 0 | 0 | 0 | 0 | 0
[5 empty] | 2014-12-19 | 1時 | 0 | 0 | 0 | 0 | 0 | 0
[5 empty] | 2014-12-19 | 2時 | 0 | 0 | 0 | 0 | 0 | 0
[5 empty] | 2014-12-19 | 3時 | 0 | 0 | 0 | 0 | 0 | 0
[5 empty] | 2014-12-19 | 4時 | 0 | 0 | 0 | 0 | 0 | 0
[5 empty] | 2014-12-19 | 5時 | 0 | 0 | 0 | 0 | 0 | 0
[5 empty] | 2014-12-19 | 6時 | 0 | 0 | 0 | 0 | 0 | 0
[5 empty] | 2014-12-19 | 7時 | 0 | 0 | 0 | 0 | 0 | 0
[5 empty] | 2014-12-19 | 8時 | 0 | 0 | 0 | 0 | 0 | 0
[5 empty] | 2014-12-19 | 9時 | 0 | 0 | 0 | 0 | 0 | 0
[5 empty] | 2014-12-19 | 10時 | 0 | 0 | 0 | 0 | 0 | 0
[5 empty] | 2014-12-19 | 11時 | 0 | 0 | 0 | 0 | 0 | 0
[5 empty] | 2014-12-19 | 12時 | 0 | 0 | 0 | 0 | 0 | 0
[5 empty] | 2014-12-19 | 13時 | 0 | 0 | 0 | 0 | 0 | 0
[5 empty] | 2014-12-19 | 14時 | 0 | 0 | 0 | 0 | 0 | 0
[5 empty] | 2014-12-19 | 15時 | 0 | 0 | 0 | 0 | 0 | 0
[5 empty] | 2014-12-19 | 16時 | 0 | 0 | 0 | 0 | 0 | 0
[5 empty] | 2014-12-19 | 17時 | 0 | 0 | 0 | 0 | 0 | 0
[5 empty] | 2014-12-19 | 18時 | 0 | 0 | 0 | 0 | 0 | 0
[5 empty] | 2014-12-19 | 19時 | 0 | 0 | 0 | 0 | 0 | 0
[5 empty] | 2014-12-19 | 20時 | 0 | 0 | 0 | 0 | 0 | 0
[5 empty] | 2014-12-19 | 21時 | 0 | 0 | 0 | 0 | 0 | 0
[5 empty] | 2014-12-19 | 22時 | 0 | 0 | 0 | 0 | 0 | 0
[5 empty] | 2014-12-19 | 23時 | 0 | 0 | 0 | 0 | 0 | 0
[5 empty] | 2014-12-20 | 0時 | 0 | 0 | 0 | 0 | 0 | 0
[5 empty] | 2014-12-20 | 1時 | 0 | 0 | 0 | 0 | 0 | 0
[5 empty] | 2014-12-20 | 2時 | 0 | 0 | 0 | 0 | 0 | 0
[5 empty] | 2014-12-20 | 3時 | 0 | 0 | 0 | 0 | 0 | 0
[5 empty] | 2014-12-20 | 4時 | 0 | 0 | 0 | 0 | 0 | 0
[5 empty] | 2014-12-20 | 5時 | 0 | 0 | 0 | 0 | 0 | 0
[5 empty] | 2014-12-20 | 6時 | 0 | 0 | 0 | 0 | 0 | 0
[5 empty] | 2014-12-20 | 7時 | 0 | 0 | 0 | 0 | 0 | 0
[5 empty] | 2014-12-20 | 8時 | 0 | 0 | 0 | 0 | 0 | 0
[5 empty] | 2014-12-20 | 9時 | 0 | 0 | 0 | 0 | 0 | 0
[5 empty] | 2014-12-20 | 10時 | 0 | 0 | 0 | 0 | 0 | 0
[5 empty] | 2014-12-20 | 11時 | 0 | 0 | 0 | 0 | 0 | 0
[5 empty] | 2014-12-20 | 12時 | 0 | 0 | 0 | 0 | 0 | 0
[5 empty] | 2014-12-20 | 13時 | 0 | 0 | 0 | 0 | 0 | 0
[5 empty] | 2014-12-20 | 14時 | 0 | 0 | 0 | 0 | 0 | 0
[5 empty] | 2014-12-20 | 15時 | 0 | 0 | 0 | 0 | 0 | 0
[5 empty] | 2014-12-20 | 16時 | 0 | 0 | 0 | 0 | 0 | 0
[5 empty] | 2014-12-20 | 17時 | 0 | 0 | 0 | 0 | 0 | 0
[5 empty] | 2014-12-20 | 18時 | 0 | 0 | 0 | 0 | 0 | 0
[5 empty] | 2014-12-20 | 19時 | 0 | 0 | 0 | 0 | 0 | 0
[5 empty] | 2014-12-20 | 20時 | 0 | 0 | 0 | 0 | 0 | 0
[5 empty] | 2014-12-20 | 21時 | 0 | 0 | 0 | 0 | 0 | 0
[5 empty] | 2014-12-20 | 22時 | 0 | 0 | 0 | 0 | 0 | 0
[5 empty] | 2014-12-20 | 23時 | 0 | 0 | 0 | 0 | 0 | 0
[5 empty] | 2014-12-21 | 0時 | 0 | 0 | 0 | 0 | 0 | 0
[5 empty] | 2014-12-21 | 1時 | 0 | 0 | 0 | 0 | 0 | 0
[5 empty] | 2014-12-21 | 2時 | 0 | 0 | 0 | 0 | 0 | 0
[5 empty] | 2014-12-21 | 3時 | 0 | 0 | 0 | 0 | 0 | 0
[5 empty] | 2014-12-21 | 4時 | 0 | 0 | 0 | 0 | 0 | 0
[5 empty] | 2014-12-21 | 5時 | 0 | 0 | 0 | 0 | 0 | 0
[5 empty] | 2014-12-21 | 6時 | 0 | 0 | 0 | 0 | 0 | 0
[5 empty] | 2014-12-21 | 7時 | 0 | 0 | 0 | 0 | 0 | 0
[5 empty] | 2014-12-21 | 8時 | 0 | 0 | 0 | 0 | 0 | 0
[5 empty] | 2014-12-21 | 9時 | 0 | 0 | 0 | 0 | 0 | 0
[5 empty] | 2014-12-21 | 10時 | 0 | 0 | 0 | 0 | 0 | 0
[5 empty] | 2014-12-21 | 11時 | 0 | 0 | 0 | 0 | 0 | 0
[5 empty] | 2014-12-21 | 12時 | 0 | 0 | 0 | 0 | 0 | 0
[5 empty] | 2014-12-21 | 13時 | 0 | 0 | 0 | 0 | 0 | 0
[5 empty] | 2014-12-21 | 14時 | 0 | 0 | 0 | 0 | 0 | 0
[5 empty] | 2014-12-21 | 15時 | 0 | 0 | 0 | 0 | 0 | 0
[5 empty] | 2014-12-21 | 16時 | 0 | 0 | 0 | 0 | 0 | 0
[5 empty] | 2014-12-21 | 17時 | 0 | 0 | 0 | 0 | 0 | 0
[5 empty] | 2014-12-21 | 18時 | 0 | 0 | 0 | 0 | 0 | 0
[5 empty] | 2014-12-21 | 19時 | 0 | 0 | 0 | 0 | 0 | 0
[5 empty] | 2014-12-21 | 20時 | 0 | 0 | 0 | 0 | 0 | 0
[5 empty] | 2014-12-21 | 21時 | 0 | 0 | 0 | 0 | 0 | 0
[5 empty] | 2014-12-21 | 22時 | 0 | 0 | 0 | 0 | 0 | 0
[5 empty] | 2014-12-21 | 23時 | 0 | 0 | 0 | 0 | 0 | 0
[5 empty] | 2014-12-22 | 0時 | 0 | 0 | 0 | 0 | 0 | 0
[5 empty] | 2014-12-22 | 1時 | 0 | 0 | 0 | 0 | 0 | 0
[5 empty] | 2014-12-22 | 2時 | 0 | 0 | 0 | 0 | 0 | 0
[5 empty] | 2014-12-22 | 3時 | 0 | 0 | 0 | 0 | 0 | 0
[5 empty] | 2014-12-22 | 4時 | 0 | 0 | 0 | 0 | 0 | 0
[5 empty] | 2014-12-22 | 5時 | 0 | 0 | 0 | 0 | 0 | 0
[5 empty] | 2014-12-22 | 6時 | 0 | 0 | 0 | 0 | 0 | 0
[5 empty] | 2014-12-22 | 7時 | 0 | 0 | 0 | 0 | 0 | 0
[5 empty] | 2014-12-22 | 8時 | 0 | 0 | 0 | 0 | 0 | 0
[5 empty] | 2014-12-22 | 9時 | 0 | 0 | 0 | 0 | 0 | 0
[5 empty] | 2014-12-22 | 10時 | 0 | 0 | 0 | 0 | 0 | 0
[5 empty] | 2014-12-22 | 11時 | 0 | 0 | 0 | 0 | 0 | 0
[5 empty] | 2014-12-22 | 12時 | 0 | 0 | 0 | 0 | 0 | 0
[5 empty] | 2014-12-22 | 13時 | 0 | 0 | 0 | 0 | 0 | 0
[5 empty] | 2014-12-22 | 14時 | 0 | 0 | 0 | 0 | 0 | 0
[5 empty] | 2014-12-22 | 15時 | 0 | 0 | 0 | 0 | 0 | 0
[5 empty] | 2014-12-22 | 16時 | 0 | 0 | 0 | 0 | 0 | 0
[5 empty] | 2014-12-22 | 17時 | 0 | 0 | 0 | 0 | 0 | 0
[5 empty] | 2014-12-22 | 18時 | 0 | 0 | 0 | 0 | 0 | 0
[5 empty] | 2014-12-22 | 19時 | 0 | 0 | 0 | 0 | 0 | 0
[5 empty] | 2014-12-22 | 20時 | 0 | 0 | 0 | 0 | 0 | 0
[5 empty] | 2014-12-22 | 21時 | 0 | 0 | 0 | 0 | 0 | 0
[5 empty] | 2014-12-22 | 22時 | 0 | 0 | 0 | 0 | 0 | 0
[5 empty] | 2014-12-22 | 23時 | 0 | 0 | 0 | 0 | 0 | 0
[5 empty] | 2014-12-23 | 0時 | 0 | 0 | 0 | 0 | 0 | 0
[5 empty] | 2014-12-23 | 1時 | 0 | 0 | 0 | 0 | 0 | 0
[5 empty] | 2014-12-23 | 2時 | 0 | 0 | 0 | 0 | 0 | 0
[5 empty] | 2014-12-23 | 3時 | 0 | 0 | 0 | 0 | 0 | 0
[5 empty] | 2014-12-23 | 4時 | 0 | 0 | 0 | 0 | 0 | 0
[5 empty] | 2014-12-23 | 5時 | 0 | 0 | 0 | 0 | 0 | 0
[5 empty] | 2014-12-23 | 6時 | 0 | 0 | 0 | 0 | 0 | 0
[5 empty] | 2014-12-23 | 7時 | 0 | 0 | 0 | 0 | 0 | 0
[5 empty] | 2014-12-23 | 8時 | 0 | 0 | 0 | 0 | 0 | 0
[5 empty] | 2014-12-23 | 9時 | 0 | 0 | 0 | 0 | 0 | 0
[5 empty] | 2014-12-23 | 10時 | 0 | 0 | 0 | 0 | 0 | 0
[5 empty] | 2014-12-23 | 11時 | 0 | 0 | 0 | 0 | 0 | 0
[5 empty] | 2014-12-23 | 12時 | 0 | 0 | 0 | 0 | 0 | 0
[5 empty] | 2014-12-23 | 13時 | 0 | 0 | 0 | 0 | 0 | 0
[5 empty] | 2014-12-23 | 14時 | 0 | 0 | 0 | 0 | 0 | 0
[5 empty] | 2014-12-23 | 15時 | 0 | 0 | 0 | 0 | 0 | 0
[5 empty] | 2014-12-23 | 16時 | 0 | 0 | 0 | 0 | 0 | 0
[5 empty] | 2014-12-23 | 17時 | 0 | 0 | 0 | 0 | 0 | 0
[5 empty] | 2014-12-23 | 18時 | 0 | 0 | 0 | 0 | 0 | 0
[5 empty] | 2014-12-23 | 19時 | 0 | 0 | 0 | 0 | 0 | 0
[5 empty] | 2014-12-23 | 20時 | 0 | 0 | 0 | 0 | 0 | 0
[5 empty] | 2014-12-23 | 21時 | 0 | 0 | 0 | 0 | 0 | 0
[5 empty] | 2014-12-23 | 22時 | 0 | 0 | 0 | 0 | 0 | 0
[5 empty] | 2014-12-23 | 23時 | 0 | 0 | 0 | 0 | 0 | 0
[5 empty] | 2014-12-24 | 0時 | 0 | 0 | 0 | 0 | 0 | 0
[5 empty] | 2014-12-24 | 1時 | 0 | 0 | 0 | 0 | 0 | 0
[5 empty] | 2014-12-24 | 2時 | 0 | 0 | 0 | 0 | 0 | 0
[5 empty] | 2014-12-24 | 3時 | 0 | 0 | 0 | 0 | 0 | 0
[5 empty] | 2014-12-24 | 4時 | 0 | 0 | 0 | 0 | 0 | 0
[5 empty] | 2014-12-24 | 5時 | 0 | 0 | 0 | 0 | 0 | 0
[5 empty] | 2014-12-24 | 6時 | 0 | 0 | 0 | 0 | 0 | 0
[5 empty] | 2014-12-24 | 7時 | 0 | 0 | 0 | 0 | 0 | 0
[5 empty] | 2014-12-24 | 8時 | 0 | 0 | 0 | 0 | 0 | 0
[5 empty] | 2014-12-24 | 9時 | 0 | 0 | 0 | 0 | 0 | 0
[5 empty] | 2014-12-24 | 10時 | 0 | 0 | 0 | 0 | 0 | 0
[5 empty] | 2014-12-24 | 11時 | 0 | 0 | 0 | 0 | 0 | 0
[5 empty] | 2014-12-24 | 12時 | 0 | 0 | 0 | 0 | 0 | 0
[5 empty] | 2014-12-24 | 13時 | 0 | 0 | 0 | 0 | 0 | 0
[5 empty] | 2014-12-24 | 14時 | 0 | 0 | 0 | 0 | 0 | 0
[5 empty] | 2014-12-24 | 15時 | 0 | 0 | 0 | 0 | 0 | 0
[5 empty] | 2014-12-24 | 16時 | 0 | 0 | 0 | 0 | 0 | 0
[5 empty] | 2014-12-24 | 17時 | 0 | 0 | 0 | 0 | 0 | 0
[5 empty] | 2014-12-24 | 18時 | 0 | 0 | 0 | 0 | 0 | 0
[5 empty] | 2014-12-24 | 19時 | 0 | 0 | 0 | 0 | 0 | 0
[5 empty] | 2014-12-24 | 20時 | 0 | 0 | 0 | 0 | 0 | 0
[5 empty] | 2014-12-24 | 21時 | 0 | 0 | 0 | 0 | 0 | 0
[5 empty] | 2014-12-24 | 22時 | 0 | 0 | 0 | 0 | 0 | 0
[5 empty] | 2014-12-24 | 23時 | 0 | 0 | 0 | 0 | 0 | 0
[5 empty] | 2014-12-25 | 0時 | 0 | 0 | 0 | 0 | 0 | 0
[5 empty] | 2014-12-25 | 1時 | 0 | 0 | 0 | 0 | 0 | 0
[5 empty] | 2014-12-25 | 2時 | 0 | 0 | 0 | 0 | 0 | 0
[5 empty] | 2014-12-25 | 3時 | 0 | 0 | 0 | 0 | 0 | 0
[5 empty] | 2014-12-25 | 4時 | 0 | 0 | 0 | 0 | 0 | 0
[5 empty] | 2014-12-25 | 5時 | 0 | 0 | 0 | 0 | 0 | 0
[5 empty] | 2014-12-25 | 6時 | 0 | 0 | 0 | 0 | 0 | 0
[5 empty] | 2014-12-25 | 7時 | 0 | 0 | 0 | 0 | 0 | 0
[5 empty] | 2014-12-25 | 8時 | 0 | 0 | 0 | 0 | 0 | 0
[5 empty] | 2014-12-25 | 9時 | 0 | 0 | 0 | 0 | 0 | 0
[5 empty] | 2014-12-25 | 10時 | 0 | 0 | 0 | 0 | 0 | 0
[5 empty] | 2014-12-25 | 11時 | 0 | 0 | 0 | 0 | 0 | 0
[5 empty] | 2014-12-25 | 12時 | 0 | 0 | 0 | 0 | 0 | 0
[5 empty] | 2014-12-25 | 13時 | 0 | 0 | 0 | 0 | 0 | 0
[5 empty] | 2014-12-25 | 14時 | 0 | 0 | 0 | 0 | 0 | 0
[5 empty] | 2014-12-25 | 15時 | 0 | 0 | 0 | 0 | 0 | 0
[5 empty] | 2014-12-25 | 16時 | 0 | 0 | 0 | 0 | 0 | 0
[5 empty] | 2014-12-25 | 17時 | 0 | 0 | 0 | 0 | 0 | 0
[5 empty] | 2014-12-25 | 18時 | 0 | 0 | 0 | 0 | 0 | 0
[5 empty] | 2014-12-25 | 19時 | 0 | 0 | 0 | 0 | 0 | 0
[5 empty] | 2014-12-25 | 20時 | 0 | 0 | 0 | 0 | 0 | 0
[5 empty] | 2014-12-25 | 21時 | 0 | 0 | 0 | 0 | 0 | 0
[5 empty] | 2014-12-25 | 22時 | 0 | 0 | 0 | 0 | 0 | 0
[5 empty] | 2014-12-25 | 23時 | 0 | 0 | 0 | 0 | 0 | 0
[5 empty] | 2014-12-26 | 0時 | 0 | 0 | 0 | 0 | 0 | 0
[5 empty] | 2014-12-26 | 1時 | 0 | 0 | 0 | 0 | 0 | 0
[5 empty] | 2014-12-26 | 2時 | 0 | 0 | 0 | 0 | 0 | 0
[5 empty] | 2014-12-26 | 3時 | 0 | 0 | 0 | 0 | 0 | 0
[5 empty] | 2014-12-26 | 4時 | 0 | 0 | 0 | 0 | 0 | 0
[5 empty] | 2014-12-26 | 5時 | 0 | 0 | 0 | 0 | 0 | 0
[5 empty] | 2014-12-26 | 6時 | 0 | 0 | 0 | 0 | 0 | 0
[5 empty] | 2014-12-26 | 7時 | 0 | 0 | 0 | 0 | 0 | 0
[5 empty] | 2014-12-26 | 8時 | 0 | 0 | 0 | 0 | 0 | 0
[5 empty] | 2014-12-26 | 9時 | 0 | 0 | 0 | 0 | 0 | 0
[5 empty] | 2014-12-26 | 10時 | 0 | 0 | 0 | 0 | 0 | 0
[5 empty] | 2014-12-26 | 11時 | 0 | 0 | 0 | 0 | 0 | 0
[5 empty] | 2014-12-26 | 12時 | 0 | 0 | 0 | 0 | 0 | 0
[5 empty] | 2014-12-26 | 13時 | 0 | 0 | 0 | 0 | 0 | 0
[5 empty] | 2014-12-26 | 14時 | 0 | 0 | 0 | 0 | 0 | 0
[5 empty] | 2014-12-26 | 15時 | 0 | 0 | 0 | 0 | 0 | 0
[5 empty] | 2014-12-26 | 16時 | 0 | 0 | 0 | 0 | 0 | 0
[5 empty] | 2014-12-26 | 17時 | 0 | 0 | 0 | 0 | 0 | 0
[5 empty] | 2014-12-26 | 18時 | 0 | 0 | 0 | 0 | 0 | 0
[5 empty] | 2014-12-26 | 19時 | 0 | 0 | 0 | 0 | 0 | 0
[5 empty] | 2014-12-26 | 20時 | 0 | 0 | 0 | 0 | 0 | 0
[5 empty] | 2014-12-26 | 21時 | 0 | 0 | 0 | 0 | 0 | 0
[5 empty] | 2014-12-26 | 22時 | 0 | 0 | 0 | 0 | 0 | 0
[5 empty] | 2014-12-26 | 23時 | 0 | 0 | 0 | 0 | 0 | 0
[5 empty] | 2014-12-27 | 0時 | 0 | 0 | 0 | 0 | 0 | 0
[5 empty] | 2014-12-27 | 1時 | 0 | 0 | 0 | 0 | 0 | 0
[5 empty] | 2014-12-27 | 2時 | 0 | 0 | 0 | 0 | 0 | 0
[5 empty] | 2014-12-27 | 3時 | 0 | 0 | 0 | 0 | 0 | 0
[5 empty] | 2014-12-27 | 4時 | 0 | 0 | 0 | 0 | 0 | 0
[5 empty] | 2014-12-27 | 5時 | 0 | 0 | 0 | 0 | 0 | 0
[5 empty] | 2014-12-27 | 6時 | 0 | 0 | 0 | 0 | 0 | 0
[5 empty] | 2014-12-27 | 7時 | 0 | 0 | 0 | 0 | 0 | 0
[5 empty] | 2014-12-27 | 8時 | 0 | 0 | 0 | 0 | 0 | 0
[5 empty] | 2014-12-27 | 9時 | 0 | 0 | 0 | 0 | 0 | 0
[5 empty] | 2014-12-27 | 10時 | 0 | 0 | 0 | 0 | 0 | 0
[5 empty] | 2014-12-27 | 11時 | 0 | 0 | 0 | 0 | 0 | 0
[5 empty] | 2014-12-27 | 12時 | 0 | 0 | 0 | 0 | 0 | 0
[5 empty] | 2014-12-27 | 13時 | 0 | 0 | 0 | 0 | 0 | 0
[5 empty] | 2014-12-27 | 14時 | 0 | 0 | 0 | 0 | 0 | 0
[5 empty] | 2014-12-27 | 15時 | 0 | 0 | 0 | 0 | 0 | 0
[5 empty] | 2014-12-27 | 16時 | 0 | 0 | 0 | 0 | 0 | 0
[5 empty] | 2014-12-27 | 17時 | 0 | 0 | 0 | 0 | 0 | 0
[5 empty] | 2014-12-27 | 18時 | 0 | 0 | 0 | 0 | 0 | 0
[5 empty] | 2014-12-27 | 19時 | 0 | 0 | 0 | 0 | 0 | 0
[5 empty] | 2014-12-27 | 20時 | 0 | 0 | 0 | 0 | 0 | 0
[5 empty] | 2014-12-27 | 21時 | 0 | 0 | 0 | 0 | 0 | 0
[5 empty] | 2014-12-27 | 22時 | 0 | 0 | 0 | 0 | 0 | 0
[5 empty] | 2014-12-27 | 23時 | 0 | 0 | 0 | 0 | 0 | 0
[5 empty] | 2014-12-28 | 0時 | 0 | 0 | 0 | 0 | 0 | 0
[5 empty] | 2014-12-28 | 1時 | 0 | 0 | 0 | 0 | 0 | 0
[5 empty] | 2014-12-28 | 2時 | 0 | 0 | 0 | 0 | 0 | 0
[5 empty] | 2014-12-28 | 3時 | 0 | 0 | 0 | 0 | 0 | 0
[5 empty] | 2014-12-28 | 4時 | 0 | 0 | 0 | 0 | 0 | 0
[5 empty] | 2014-12-28 | 5時 | 0 | 0 | 0 | 0 | 0 | 0
[5 empty] | 2014-12-28 | 6時 | 0 | 0 | 0 | 0 | 0 | 0
[5 empty] | 2014-12-28 | 7時 | 0 | 0 | 0 | 0 | 0 | 0
[5 empty] | 2014-12-28 | 8時 | 0 | 0 | 0 | 0 | 0 | 0
[5 empty] | 2014-12-28 | 9時 | 0 | 0 | 0 | 0 | 0 | 0
[5 empty] | 2014-12-28 | 10時 | 0 | 0 | 0 | 0 | 0 | 0
[5 empty] | 2014-12-28 | 11時 | 0 | 0 | 0 | 0 | 0 | 0
[5 empty] | 2014-12-28 | 12時 | 0 | 0 | 0 | 0 | 0 | 0
[5 empty] | 2014-12-28 | 13時 | 0 | 0 | 0 | 0 | 0 | 0
[5 empty] | 2014-12-28 | 14時 | 0 | 0 | 0 | 0 | 0 | 0
[5 empty] | 2014-12-28 | 15時 | 0 | 0 | 0 | 0 | 0 | 0
[5 empty] | 2014-12-28 | 16時 | 0 | 0 | 0 | 0 | 0 | 0
[5 empty] | 2014-12-28 | 17時 | 0 | 0 | 0 | 0 | 0 | 0
[5 empty] | 2014-12-28 | 18時 | 0 | 0 | 0 | 0 | 0 | 0
[5 empty] | 2014-12-28 | 19時 | 0 | 0 | 0 | 0 | 0 | 0
[5 empty] | 2014-12-28 | 20時 | 0 | 0 | 0 | 0 | 0 | 0
[5 empty] | 2014-12-28 | 21時 | 0 | 0 | 0 | 0 | 0 | 0
[5 empty] | 2014-12-28 | 22時 | 0 | 0 | 0 | 0 | 0 | 0
[5 empty] | 2014-12-28 | 23時 | 0 | 0 | 0 | 0 | 0 | 0
[5 empty] | 2014-12-29 | 0時 | 0 | 0 | 0 | 0 | 0 | 0
[5 empty] | 2014-12-29 | 1時 | 0 | 0 | 0 | 0 | 0 | 0
[5 empty] | 2014-12-29 | 2時 | 0 | 0 | 0 | 0 | 0 | 0
[5 empty] | 2014-12-29 | 3時 | 0 | 0 | 0 | 0 | 0 | 0
[5 empty] | 2014-12-29 | 4時 | 0 | 0 | 0 | 0 | 0 | 0
[5 empty] | 2014-12-29 | 5時 | 0 | 0 | 0 | 0 | 0 | 0
[5 empty] | 2014-12-29 | 6時 | 0 | 0 | 0 | 0 | 0 | 0
[5 empty] | 2014-12-29 | 7時 | 0 | 0 | 0 | 0 | 0 | 0
[5 empty] | 2014-12-29 | 8時 | 0 | 0 | 0 | 0 | 0 | 0
[5 empty] | 2014-12-29 | 9時 | 0 | 0 | 0 | 0 | 0 | 0
[5 empty] | 2014-12-29 | 10時 | 0 | 0 | 0 | 0 | 0 | 0
[5 empty] | 2014-12-29 | 11時 | 0 | 0 | 0 | 0 | 0 | 0
[5 empty] | 2014-12-29 | 12時 | 0 | 0 | 0 | 0 | 0 | 0
[5 empty] | 2014-12-29 | 13時 | 0 | 0 | 0 | 0 | 0 | 0
[5 empty] | 2014-12-29 | 14時 | 0 | 0 | 0 | 0 | 0 | 0
[5 empty] | 2014-12-29 | 15時 | 0 | 0 | 0 | 0 | 0 | 0
[5 empty] | 2014-12-29 | 16時 | 0 | 0 | 0 | 0 | 0 | 0
[5 empty] | 2014-12-29 | 17時 | 0 | 0 | 0 | 0 | 0 | 0
[5 empty] | 2014-12-29 | 18時 | 0 | 0 | 0 | 0 | 0 | 0
[5 empty] | 2014-12-29 | 19時 | 0 | 0 | 0 | 0 | 0 | 0
[5 empty] | 2014-12-29 | 20時 | 0 | 0 | 0 | 0 | 0 | 0
[5 empty] | 2014-12-29 | 21時 | 0 | 0 | 0 | 0 | 0 | 0
[5 empty] | 2014-12-29 | 22時 | 0 | 0 | 0 | 0 | 0 | 0
[5 empty] | 2014-12-29 | 23時 | 0 | 0 | 0 | 0 | 0 | 0
[5 empty] | 2014-12-30 | 0時 | 0 | 0 | 0 | 0 | 0 | 0
[5 empty] | 2014-12-30 | 1時 | 0 | 0 | 0 | 0 | 0 | 0
[5 empty] | 2014-12-30 | 2時 | 0 | 0 | 0 | 0 | 0 | 0
[5 empty] | 2014-12-30 | 3時 | 0 | 0 | 0 | 0 | 0 | 0
[5 empty] | 2014-12-30 | 4時 | 0 | 0 | 0 | 0 | 0 | 0
[5 empty] | 2014-12-30 | 5時 | 0 | 0 | 0 | 0 | 0 | 0
[5 empty] | 2014-12-30 | 6時 | 0 | 0 | 0 | 0 | 0 | 0
[5 empty] | 2014-12-30 | 7時 | 0 | 0 | 0 | 0 | 0 | 0
[5 empty] | 2014-12-30 | 8時 | 0 | 0 | 0 | 0 | 0 | 0
[5 empty] | 2014-12-30 | 9時 | 0 | 0 | 0 | 0 | 0 | 0
[5 empty] | 2014-12-30 | 10時 | 0 | 0 | 0 | 0 | 0 | 0
[5 empty] | 2014-12-30 | 11時 | 0 | 0 | 0 | 0 | 0 | 0
[5 empty] | 2014-12-30 | 12時 | 0 | 0 | 0 | 0 | 0 | 0
[5 empty] | 2014-12-30 | 13時 | 0 | 0 | 0 | 0 | 0 | 0
[5 empty] | 2014-12-30 | 14時 | 0 | 0 | 0 | 0 | 0 | 0
[5 empty] | 2014-12-30 | 15時 | 0 | 0 | 0 | 0 | 0 | 0
[5 empty] | 2014-12-30 | 16時 | 0 | 0 | 0 | 0 | 0 | 0
[5 empty] | 2014-12-30 | 17時 | 0 | 0 | 0 | 0 | 0 | 0
[5 empty] | 2014-12-30 | 18時 | 0 | 0 | 0 | 0 | 0 | 0
[5 empty] | 2014-12-30 | 19時 | 0 | 0 | 0 | 0 | 0 | 0
[5 empty] | 2014-12-30 | 20時 | 0 | 0 | 0 | 0 | 0 | 0
[5 empty] | 2014-12-30 | 21時 | 0 | 0 | 0 | 0 | 0 | 0
[5 empty] | 2014-12-30 | 22時 | 0 | 0 | 0 | 0 | 0 | 0
[5 empty] | 2014-12-30 | 23時 | 0 | 0 | 0 | 0 | 0 | 0
[5 empty] | 2014-12-31 | 0時 | 0 | 0 | 0 | 0 | 0 | 0
[5 empty] | 2014-12-31 | 1時 | 0 | 0 | 0 | 0 | 0 | 0
[5 empty] | 2014-12-31 | 2時 | 0 | 0 | 0 | 0 | 0 | 0
[5 empty] | 2014-12-31 | 3時 | 0 | 0 | 0 | 0 | 0 | 0
[5 empty] | 2014-12-31 | 4時 | 0 | 0 | 0 | 0 | 0 | 0
[5 empty] | 2014-12-31 | 5時 | 0 | 0 | 0 | 0 | 0 | 0
[5 empty] | 2014-12-31 | 6時 | 0 | 0 | 0 | 0 | 0 | 0
[5 empty] | 2014-12-31 | 7時 | 0 | 0 | 0 | 0 | 0 | 0
[5 empty] | 2014-12-31 | 8時 | 0 | 0 | 0 | 0 | 0 | 0
[5 empty] | 2014-12-31 | 9時 | 0 | 0 | 0 | 0 | 0 | 0
[5 empty] | 2014-12-31 | 10時 | 0 | 0 | 0 | 0 | 0 | 0
[5 empty] | 2014-12-31 | 11時 | 0 | 0 | 0 | 0 | 0 | 0
[5 empty] | 2014-12-31 | 12時 | 0 | 0 | 0 | 0 | 0 | 0
[5 empty] | 2014-12-31 | 13時 | 0 | 0 | 0 | 0 | 0 | 0
[5 empty] | 2014-12-31 | 14時 | 0 | 0 | 0 | 0 | 0 | 0
[5 empty] | 2014-12-31 | 15時 | 0 | 0 | 0 | 0 | 0 | 0
[5 empty] | 2014-12-31 | 16時 | 0 | 0 | 0 | 0 | 0 | 0
[5 empty] | 2014-12-31 | 17時 | 0 | 0 | 0 | 0 | 0 | 0
[5 empty] | 2014-12-31 | 18時 | 0 | 0 | 0 | 0 | 0 | 0
[5 empty] | 2014-12-31 | 19時 | 0 | 0 | 0 | 0 | 0 | 0
[5 empty] | 2014-12-31 | 20時 | 0 | 0 | 0 | 0 | 0 | 0
[5 empty] | 2014-12-31 | 21時 | 0 | 0 | 0 | 0 | 0 | 0
[5 empty] | 2014-12-31 | 22時 | 0 | 0 | 0 | 0 | 0 | 0
[5 empty] | 2014-12-31 | 23時 | 0 | 0 | 0 | 0 | 0 | 0

## 貼り付けシート
見出し１ |  | 外気温湿度 |  | 冷房顕熱負荷 | 冷房潜熱負荷
見出し２ |  | 気温 | 絶対湿度 | 暖冷房区画i
記号 |  | θ_(ex,d,t) | h_ex | L_(CS,d,t,i) | L_(CL,d,t,i)
単位 |  | ℃ | g/kg' | MJ/h | MJ/h
2014-01-01 | 0時 | 0.1 | 2.8 | 0 | 0
2014-01-01 | 1時 | -0.4 | 2.8 | 0 | 0
2014-01-01 | 2時 | -0.4 | 2.4 | 0 | 0
2014-01-01 | 3時 | -0.9 | 2.3 | 0 | 0
2014-01-01 | 4時 | -1.2 | 2.2 | 0 | 0
2014-01-01 | 5時 | -1.3 | 1.8 | 0 | 0
2014-01-01 | 6時 | -1.7 | 1.8 | 0 | 0
2014-01-01 | 7時 | -1.4 | 1.8 | 0 | 0
2014-01-01 | 8時 | -1.5 | 1.8 | 0 | 0
2014-01-01 | 9時 | -1 | 1.9 | 0 | 0
2014-01-01 | 10時 | -0.7 | 1.8 | 0 | 0
2014-01-01 | 11時 | -0.1 | 2 | 0 | 0
2014-01-01 | 12時 | 0.6 | 1.7 | 0 | 0
2014-01-01 | 13時 | 0 | 1.6 | 0 | 0
2014-01-01 | 14時 | -0.6 | 1.9 | 0 | 0
2014-01-01 | 15時 | -0.8 | 1.9 | 0 | 0
2014-01-01 | 16時 | -1.2 | 2.1 | 0 | 0
2014-01-01 | 17時 | -1 | 1.8 | 0 | 0
2014-01-01 | 18時 | -1.1 | 2 | 0 | 0
2014-01-01 | 19時 | -0.9 | 1.9 | 0 | 0
2014-01-01 | 20時 | -0.7 | 1.9 | 0 | 0
2014-01-01 | 21時 | -0.4 | 1.9 | 0 | 0
2014-01-01 | 22時 | -0.4 | 1.9 | 0 | 0
2014-01-01 | 23時 | -0.3 | 2.1 | 0 | 0
2014-01-02 | 0時 | -0.9 | 2.3 | 0 | 0
2014-01-02 | 1時 | -1 | 2.3 | 0 | 0
2014-01-02 | 2時 | -1.3 | 2.4 | 0 | 0
2014-01-02 | 3時 | -1.2 | 2.5 | 0 | 0
2014-01-02 | 4時 | -1.3 | 2.5 | 0 | 0
2014-01-02 | 5時 | -2.2 | 2.4 | 0 | 0
2014-01-02 | 6時 | -2.5 | 2.4 | 0 | 0
2014-01-02 | 7時 | -2.7 | 2.4 | 0 | 0
2014-01-02 | 8時 | -0.7 | 2.6 | 0 | 0
2014-01-02 | 9時 | 2.1 | 2.6 | 0 | 0
2014-01-02 | 10時 | 2.6 | 2.4 | 0 | 0
2014-01-02 | 11時 | 4.2 | 2.6 | 0 | 0
2014-01-02 | 12時 | 4.7 | 2.5 | 0 | 0
2014-01-02 | 13時 | 4.9 | 2.6 | 0 | 0
2014-01-02 | 14時 | 4 | 2.6 | 0 | 0
2014-01-02 | 15時 | 3.7 | 2.5 | 0 | 0
2014-01-02 | 16時 | 3 | 2.6 | 0 | 0
2014-01-02 | 17時 | 3 | 2.7 | 0 | 0
2014-01-02 | 18時 | 3 | 2.8 | 0 | 0
2014-01-02 | 19時 | 3.1 | 3.1 | 0 | 0
2014-01-02 | 20時 | 2.8 | 3.2 | 0 | 0
2014-01-02 | 21時 | 2.9 | 3.3 | 0 | 0
2014-01-02 | 22時 | 2.4 | 3.3 | 0 | 0
2014-01-02 | 23時 | 3 | 3.8 | 0 | 0
2014-01-03 | 0時 | 2.3 | 3.9 | 0 | 0
2014-01-03 | 1時 | 2.5 | 4 | 0 | 0
2014-01-03 | 2時 | 2.5 | 4 | 0 | 0
2014-01-03 | 3時 | 2.6 | 4.1 | 0 | 0
2014-01-03 | 4時 | 2.4 | 4.1 | 0 | 0
2014-01-03 | 5時 | 1.7 | 4 | 0 | 0
2014-01-03 | 6時 | 2.1 | 4 | 0 | 0
2014-01-03 | 7時 | 2.6 | 4 | 0 | 0
2014-01-03 | 8時 | 4.1 | 3.9 | 0 | 0
2014-01-03 | 9時 | 5.9 | 3.9 | 0 | 0
2014-01-03 | 10時 | 6.4 | 3.5 | 0 | 0
2014-01-03 | 11時 | 4.8 | 4 | 0 | 0
2014-01-03 | 12時 | 4.9 | 3.7 | 0 | 0
2014-01-03 | 13時 | 5.2 | 3.7 | 0 | 0
2014-01-03 | 14時 | 5.2 | 3.6 | 0 | 0
2014-01-03 | 15時 | 4.4 | 3.6 | 0 | 0
2014-01-03 | 16時 | 4 | 3.5 | 0 | 0
2014-01-03 | 17時 | 3.8 | 3.5 | 0 | 0
2014-01-03 | 18時 | 3.6 | 3.5 | 0 | 0
2014-01-03 | 19時 | 2.8 | 3.8 | 0 | 0
2014-01-03 | 20時 | 2.5 | 3.9 | 0 | 0
2014-01-03 | 21時 | 1.9 | 3.9 | 0 | 0
2014-01-03 | 22時 | 1.7 | 3.9 | 0 | 0
2014-01-03 | 23時 | 1.6 | 3.9 | 0 | 0
2014-01-04 | 0時 | 1.6 | 3.9 | 0 | 0
2014-01-04 | 1時 | 1.3 | 3.7 | 0 | 0
2014-01-04 | 2時 | 0.9 | 3.7 | 0 | 0
2014-01-04 | 3時 | 0.7 | 3.2 | 0 | 0
2014-01-04 | 4時 | 0.1 | 2.8 | 0 | 0
2014-01-04 | 5時 | -0.3 | 2.9 | 0 | 0
2014-01-04 | 6時 | 0.1 | 2 | 0 | 0
2014-01-04 | 7時 | 0.7 | 1.9 | 0 | 0
2014-01-04 | 8時 | 0.6 | 2.1 | 0 | 0
2014-01-04 | 9時 | 1.1 | 2 | 0 | 0
2014-01-04 | 10時 | 2.7 | 2.3 | 0 | 0
2014-01-04 | 11時 | 1.4 | 2.5 | 0 | 0
2014-01-04 | 12時 | 2.7 | 2.5 | 0 | 0
2014-01-04 | 13時 | 2.5 | 2.5 | 0 | 0
2014-01-04 | 14時 | 2.7 | 2.2 | 0 | 0
2014-01-04 | 15時 | 0.4 | 2.4 | 0 | 0
2014-01-04 | 16時 | -0.2 | 2.3 | 0 | 0
2014-01-04 | 17時 | -0.3 | 2 | 0 | 0
2014-01-04 | 18時 | -1.2 | 2.3 | 0 | 0
2014-01-04 | 19時 | -1.1 | 2.3 | 0 | 0
2014-01-04 | 20時 | -1.5 | 2.5 | 0 | 0
2014-01-04 | 21時 | -1.3 | 2.4 | 0 | 0
2014-01-04 | 22時 | -1.4 | 2.4 | 0 | 0
2014-01-04 | 23時 | -1.5 | 2.4 | 0 | 0
2014-01-05 | 0時 | -1.9 | 2.6 | 0 | 0
2014-01-05 | 1時 | -1.7 | 2.3 | 0 | 0
2014-01-05 | 2時 | -1.5 | 2.2 | 0 | 0
2014-01-05 | 3時 | -1.9 | 2 | 0 | 0
2014-01-05 | 4時 | -3 | 2 | 0 | 0
2014-01-05 | 5時 | -3.5 | 2 | 0 | 0
2014-01-05 | 6時 | -4.3 | 2.1 | 0 | 0
2014-01-05 | 7時 | -4.3 | 1.8 | 0 | 0
2014-01-05 | 8時 | -4.2 | 1.9 | 0 | 0
2014-01-05 | 9時 | -3.6 | 1.8 | 0 | 0
2014-01-05 | 10時 | -2.8 | 1.4 | 0 | 0
2014-01-05 | 11時 | -3.1 | 1.6 | 0 | 0
2014-01-05 | 12時 | -2.9 | 1.9 | 0 | 0
2014-01-05 | 13時 | -1.9 | 1.5 | 0 | 0
2014-01-05 | 14時 | -2.5 | 1.6 | 0 | 0
2014-01-05 | 15時 | -3.5 | 1.5 | 0 | 0
2014-01-05 | 16時 | -4 | 1.4 | 0 | 0
2014-01-05 | 17時 | -4.3 | 1.6 | 0 | 0
2014-01-05 | 18時 | -4.5 | 1.6 | 0 | 0
2014-01-05 | 19時 | -3.7 | 1.5 | 0 | 0
2014-01-05 | 20時 | -3.4 | 1.6 | 0 | 0
2014-01-05 | 21時 | -3.2 | 1.6 | 0 | 0
2014-01-05 | 22時 | -3.5 | 1.6 | 0 | 0
2014-01-05 | 23時 | -4.4 | 1.7 | 0 | 0
2014-01-06 | 0時 | -5.4 | 1.8 | 0 | 0
2014-01-06 | 1時 | -5.7 | 1.7 | 0 | 0
2014-01-06 | 2時 | -6.1 | 1.7 | 0 | 0
2014-01-06 | 3時 | -6.1 | 1.7 | 0 | 0
2014-01-06 | 4時 | -6.3 | 1.7 | 0 | 0
2014-01-06 | 5時 | -6.1 | 1.8 | 0 | 0
2014-01-06 | 6時 | -5.7 | 1.8 | 0 | 0
2014-01-06 | 7時 | -4.4 | 1.9 | 0 | 0
2014-01-06 | 8時 | -4.3 | 2.3 | 0 | 0
2014-01-06 | 9時 | -3.9 | 2.5 | 0 | 0
2014-01-06 | 10時 | -3.6 | 2.5 | 0 | 0
2014-01-06 | 11時 | -3.6 | 2.6 | 0 | 0
2014-01-06 | 12時 | -3.4 | 2.6 | 0 | 0
2014-01-06 | 13時 | -3.5 | 2.6 | 0 | 0
2014-01-06 | 14時 | -3.2 | 2.7 | 0 | 0
2014-01-06 | 15時 | -3.1 | 2.7 | 0 | 0
2014-01-06 | 16時 | -3.4 | 2.7 | 0 | 0
2014-01-06 | 17時 | -3.3 | 2.7 | 0 | 0
2014-01-06 | 18時 | -3.7 | 2.7 | 0 | 0
2014-01-06 | 19時 | -3.4 | 2.7 | 0 | 0
2014-01-06 | 20時 | -3.3 | 2.7 | 0 | 0
2014-01-06 | 21時 | -2.9 | 2.8 | 0 | 0
2014-01-06 | 22時 | -2.8 | 2.9 | 0 | 0
2014-01-06 | 23時 | -2 | 3 | 0 | 0
2014-01-07 | 0時 | 1.1 | 2.9 | 0 | 0
2014-01-07 | 1時 | 1.6 | 2.7 | 0 | 0
2014-01-07 | 2時 | 0.7 | 2.7 | 0 | 0
2014-01-07 | 3時 | 0.8 | 2.7 | 0 | 0
2014-01-07 | 4時 | 0.5 | 2.4 | 0 | 0
2014-01-07 | 5時 | -0.1 | 2.2 | 0 | 0
2014-01-07 | 6時 | -1.3 | 2.2 | 0 | 0
2014-01-07 | 7時 | -2.1 | 2.2 | 0 | 0
2014-01-07 | 8時 | -2.4 | 2.1 | 0 | 0
2014-01-07 | 9時 | -3.4 | 1.6 | 0 | 0
2014-01-07 | 10時 | -3.3 | 1.6 | 0 | 0
2014-01-07 | 11時 | -2.8 | 1.5 | 0 | 0
2014-01-07 | 12時 | -3.9 | 1.8 | 0 | 0
2014-01-07 | 13時 | -4.1 | 1.8 | 0 | 0
2014-01-07 | 14時 | -4.2 | 1.6 | 0 | 0
2014-01-07 | 15時 | -5 | 1.8 | 0 | 0
2014-01-07 | 16時 | -5.2 | 1.8 | 0 | 0
2014-01-07 | 17時 | -4.8 | 1.5 | 0 | 0
2014-01-07 | 18時 | -5.7 | 1.6 | 0 | 0
2014-01-07 | 19時 | -5.6 | 1.7 | 0 | 0
2014-01-07 | 20時 | -5 | 1.6 | 0 | 0
2014-01-07 | 21時 | -4.8 | 1.6 | 0 | 0
2014-01-07 | 22時 | -4.1 | 1.8 | 0 | 0
2014-01-07 | 23時 | -4.2 | 1.6 | 0 | 0
2014-01-08 | 0時 | -3.7 | 1.6 | 0 | 0
2014-01-08 | 1時 | -3.8 | 1.5 | 0 | 0
2014-01-08 | 2時 | -3.8 | 1.5 | 0 | 0
2014-01-08 | 3時 | -3.7 | 1.6 | 0 | 0
2014-01-08 | 4時 | -3.7 | 1.5 | 0 | 0
2014-01-08 | 5時 | -5.1 | 1.5 | 0 | 0
2014-01-08 | 6時 | -7.2 | 1.4 | 0 | 0
2014-01-08 | 7時 | -7.1 | 1.5 | 0 | 0
2014-01-08 | 8時 | -4 | 1.6 | 0 | 0
2014-01-08 | 9時 | -2.7 | 1.7 | 0 | 0
2014-01-08 | 10時 | -1.4 | 1.9 | 0 | 0
2014-01-08 | 11時 | -1.2 | 2 | 0 | 0
2014-01-08 | 12時 | -1.5 | 2 | 0 | 0
2014-01-08 | 13時 | -0.8 | 2.1 | 0 | 0
2014-01-08 | 14時 | -0.7 | 2.1 | 0 | 0
2014-01-08 | 15時 | -1.2 | 2.2 | 0 | 0
2014-01-08 | 16時 | -1.8 | 2.6 | 0 | 0
2014-01-08 | 17時 | -2 | 2.7 | 0 | 0
2014-01-08 | 18時 | -2.2 | 2.8 | 0 | 0
2014-01-08 | 19時 | -2.2 | 2.8 | 0 | 0
2014-01-08 | 20時 | -2.1 | 2.8 | 0 | 0
2014-01-08 | 21時 | -2 | 2.8 | 0 | 0
2014-01-08 | 22時 | -2.1 | 2.9 | 0 | 0
2014-01-08 | 23時 | -2.2 | 2.9 | 0 | 0
2014-01-09 | 0時 | -2.1 | 3 | 0 | 0
2014-01-09 | 1時 | -2.2 | 2.9 | 0 | 0
2014-01-09 | 2時 | -2.2 | 3 | 0 | 0
2014-01-09 | 3時 | -2.2 | 3 | 0 | 0
2014-01-09 | 4時 | -2 | 3 | 0 | 0
2014-01-09 | 5時 | -2 | 3 | 0 | 0
2014-01-09 | 6時 | -2 | 3 | 0 | 0
2014-01-09 | 7時 | -1.8 | 3 | 0 | 0
2014-01-09 | 8時 | -1.2 | 3 | 0 | 0
2014-01-09 | 9時 | -0.9 | 3.1 | 0 | 0
2014-01-09 | 10時 | 0 | 3.2 | 0 | 0
2014-01-09 | 11時 | 1 | 3.3 | 0 | 0
2014-01-09 | 12時 | 1.5 | 3.5 | 0 | 0
2014-01-09 | 13時 | 1.2 | 3.5 | 0 | 0
2014-01-09 | 14時 | 2.3 | 3.7 | 0 | 0
2014-01-09 | 15時 | 1.3 | 3.6 | 0 | 0
2014-01-09 | 16時 | 1.3 | 3.7 | 0 | 0
2014-01-09 | 17時 | 1.5 | 3.8 | 0 | 0
2014-01-09 | 18時 | 1.1 | 3.8 | 0 | 0
2014-01-09 | 19時 | 0.7 | 3.7 | 0 | 0
2014-01-09 | 20時 | 0.7 | 3.7 | 0 | 0
2014-01-09 | 21時 | 0.6 | 3.6 | 0 | 0
2014-01-09 | 22時 | 0.2 | 3.5 | 0 | 0
2014-01-09 | 23時 | -0.8 | 3.3 | 0 | 0
2014-01-10 | 0時 | -0.9 | 3.3 | 0 | 0
2014-01-10 | 1時 | -1.3 | 3.1 | 0 | 0
2014-01-10 | 2時 | -1.9 | 2.9 | 0 | 0
2014-01-10 | 3時 | -1.7 | 3 | 0 | 0
2014-01-10 | 4時 | -2 | 2.9 | 0 | 0
2014-01-10 | 5時 | -3 | 2.6 | 0 | 0
2014-01-10 | 6時 | -3.7 | 2.5 | 0 | 0
2014-01-10 | 7時 | -3.6 | 2.5 | 0 | 0
2014-01-10 | 8時 | -1.5 | 3 | 0 | 0
2014-01-10 | 9時 | 1.5 | 2.8 | 0 | 0
2014-01-10 | 10時 | 2.9 | 2.2 | 0 | 0
2014-01-10 | 11時 | 3.8 | 2.1 | 0 | 0
2014-01-10 | 12時 | 4.1 | 1.9 | 0 | 0
2014-01-10 | 13時 | 4.4 | 1.8 | 0 | 0
2014-01-10 | 14時 | 3.9 | 1.8 | 0 | 0
2014-01-10 | 15時 | 2.8 | 2.1 | 0 | 0
2014-01-10 | 16時 | 0.7 | 2.3 | 0 | 0
2014-01-10 | 17時 | -0.4 | 2.3 | 0 | 0
2014-01-10 | 18時 | -2 | 2.3 | 0 | 0
2014-01-10 | 19時 | -2.8 | 2.3 | 0 | 0
2014-01-10 | 20時 | -3.5 | 2.1 | 0 | 0
2014-01-10 | 21時 | -4.1 | 2.1 | 0 | 0
2014-01-10 | 22時 | -4.6 | 2 | 0 | 0
2014-01-10 | 23時 | -5.4 | 1.9 | 0 | 0
2014-01-11 | 0時 | -6.3 | 1.9 | 0 | 0
2014-01-11 | 1時 | -6.6 | 1.9 | 0 | 0
2014-01-11 | 2時 | -6.9 | 1.8 | 0 | 0
2014-01-11 | 3時 | -7.6 | 1.8 | 0 | 0
2014-01-11 | 4時 | -8.3 | 1.7 | 0 | 0
2014-01-11 | 5時 | -8 | 1.7 | 0 | 0
2014-01-11 | 6時 | -8.3 | 1.7 | 0 | 0
2014-01-11 | 7時 | -7.1 | 1.8 | 0 | 0
2014-01-11 | 8時 | -5.3 | 1.9 | 0 | 0
2014-01-11 | 9時 | -4 | 1.9 | 0 | 0
2014-01-11 | 10時 | -1.7 | 2 | 0 | 0
2014-01-11 | 11時 | 0.6 | 2.1 | 0 | 0
2014-01-11 | 12時 | 2.1 | 2.1 | 0 | 0
2014-01-11 | 13時 | 2.6 | 2.1 | 0 | 0
2014-01-11 | 14時 | 2.5 | 2.3 | 0 | 0
2014-01-11 | 15時 | 1.6 | 2.3 | 0 | 0
2014-01-11 | 16時 | 0.3 | 2.4 | 0 | 0
2014-01-11 | 17時 | -0.8 | 2.4 | 0 | 0
2014-01-11 | 18時 | -1.4 | 2.4 | 0 | 0
2014-01-11 | 19時 | -2.1 | 2.3 | 0 | 0
2014-01-11 | 20時 | -2.4 | 2.3 | 0 | 0
2014-01-11 | 21時 | -3.5 | 2.3 | 0 | 0
2014-01-11 | 22時 | -3.5 | 2.2 | 0 | 0
2014-01-11 | 23時 | -3.2 | 2.3 | 0 | 0
2014-01-12 | 0時 | -3 | 2.3 | 0 | 0
2014-01-12 | 1時 | -2.1 | 2.5 | 0 | 0
2014-01-12 | 2時 | -1.8 | 2.7 | 0 | 0
2014-01-12 | 3時 | -2.1 | 2.6 | 0 | 0
2014-01-12 | 4時 | -2.5 | 2.6 | 0 | 0
2014-01-12 | 5時 | -2.3 | 2.6 | 0 | 0
2014-01-12 | 6時 | -2.2 | 2.6 | 0 | 0
2014-01-12 | 7時 | -2.1 | 2.6 | 0 | 0
2014-01-12 | 8時 | -0.9 | 2.7 | 0 | 0
2014-01-12 | 9時 | -0.4 | 2.6 | 0 | 0
2014-01-12 | 10時 | 1.9 | 2.6 | 0 | 0
2014-01-12 | 11時 | 1.8 | 2.5 | 0 | 0
2014-01-12 | 12時 | 2.2 | 2.1 | 0 | 0
2014-01-12 | 13時 | 2.3 | 2.3 | 0 | 0
2014-01-12 | 14時 | 3.3 | 2.3 | 0 | 0
2014-01-12 | 15時 | 1.7 | 2.4 | 0 | 0
2014-01-12 | 16時 | 1 | 2.5 | 0 | 0
2014-01-12 | 17時 | 0.3 | 2.8 | 0 | 0
2014-01-12 | 18時 | 0 | 2.9 | 0 | 0
2014-01-12 | 19時 | -1 | 2.8 | 0 | 0
2014-01-12 | 20時 | -1.9 | 2.7 | 0 | 0
2014-01-12 | 21時 | -2.7 | 2.6 | 0 | 0
2014-01-12 | 22時 | -2.9 | 2.6 | 0 | 0
2014-01-12 | 23時 | -2.5 | 2.6 | 0 | 0
2014-01-13 | 0時 | -2.2 | 2.6 | 0 | 0
2014-01-13 | 1時 | -3.3 | 2.4 | 0 | 0
2014-01-13 | 2時 | -3.7 | 2.3 | 0 | 0
2014-01-13 | 3時 | -3.8 | 2.3 | 0 | 0
2014-01-13 | 4時 | -4.5 | 2.1 | 0 | 0
2014-01-13 | 5時 | -5 | 2.1 | 0 | 0
2014-01-13 | 6時 | -5.6 | 1.9 | 0 | 0
2014-01-13 | 7時 | -5.1 | 1.9 | 0 | 0
2014-01-13 | 8時 | -3.3 | 2.1 | 0 | 0
2014-01-13 | 9時 | -1.1 | 2.3 | 0 | 0
2014-01-13 | 10時 | 0.6 | 2.1 | 0 | 0
2014-01-13 | 11時 | 2 | 2.1 | 0 | 0
2014-01-13 | 12時 | 1.9 | 2 | 0 | 0
2014-01-13 | 13時 | 2.2 | 2 | 0 | 0
2014-01-13 | 14時 | 2 | 2 | 0 | 0
2014-01-13 | 15時 | 1 | 2.1 | 0 | 0
2014-01-13 | 16時 | -1.2 | 2.2 | 0 | 0
2014-01-13 | 17時 | -2.3 | 2.1 | 0 | 0
2014-01-13 | 18時 | -2.8 | 2.1 | 0 | 0
2014-01-13 | 19時 | -3.4 | 2 | 0 | 0
2014-01-13 | 20時 | -3.6 | 2 | 0 | 0
2014-01-13 | 21時 | -3.3 | 2.1 | 0 | 0
2014-01-13 | 22時 | -3.2 | 2.1 | 0 | 0
2014-01-13 | 23時 | -3.3 | 2.1 | 0 | 0
2014-01-14 | 0時 | -3.2 | 2.1 | 0 | 0
2014-01-14 | 1時 | -3.1 | 2.2 | 0 | 0
2014-01-14 | 2時 | -3.5 | 2.2 | 0 | 0
2014-01-14 | 3時 | -3.4 | 2.3 | 0 | 0
2014-01-14 | 4時 | -3.2 | 2.3 | 0 | 0
2014-01-14 | 5時 | -3.2 | 2.4 | 0 | 0
2014-01-14 | 6時 | -3.3 | 2.5 | 0 | 0
2014-01-14 | 7時 | -2.9 | 2.5 | 0 | 0
2014-01-14 | 8時 | -2.7 | 2.7 | 0 | 0
2014-01-14 | 9時 | -1.7 | 2.7 | 0 | 0
2014-01-14 | 10時 | -1 | 2.8 | 0 | 0
2014-01-14 | 11時 | 0.4 | 2.9 | 0 | 0
2014-01-14 | 12時 | 1.3 | 3 | 0 | 0
2014-01-14 | 13時 | 2.6 | 3.2 | 0 | 0
2014-01-14 | 14時 | 2.3 | 3.1 | 0 | 0
2014-01-14 | 15時 | 1.2 | 3.1 | 0 | 0
2014-01-14 | 16時 | 0.3 | 3 | 0 | 0
2014-01-14 | 17時 | 0.3 | 3 | 0 | 0
2014-01-14 | 18時 | 0.2 | 2.8 | 0 | 0
2014-01-14 | 19時 | -0.2 | 2.6 | 0 | 0
2014-01-14 | 20時 | -0.7 | 2.5 | 0 | 0
2014-01-14 | 21時 | -1.5 | 2.4 | 0 | 0
2014-01-14 | 22時 | -1.7 | 2.4 | 0 | 0
2014-01-14 | 23時 | -1.5 | 2.4 | 0 | 0
2014-01-15 | 0時 | -1.9 | 2.5 | 0 | 0
2014-01-15 | 1時 | -2.4 | 2.5 | 0 | 0
2014-01-15 | 2時 | -2.5 | 2.3 | 0 | 0
2014-01-15 | 3時 | -2.7 | 2.2 | 0 | 0
2014-01-15 | 4時 | -3.1 | 2.1 | 0 | 0
2014-01-15 | 5時 | -3.5 | 2 | 0 | 0
2014-01-15 | 6時 | -3.6 | 2.1 | 0 | 0
2014-01-15 | 7時 | -3.2 | 2.1 | 0 | 0
2014-01-15 | 8時 | -1.5 | 2.1 | 0 | 0
2014-01-15 | 9時 | -0.8 | 1.8 | 0 | 0
2014-01-15 | 10時 | -0.5 | 1.9 | 0 | 0
2014-01-15 | 11時 | 0.1 | 2 | 0 | 0
2014-01-15 | 12時 | 0.3 | 1.9 | 0 | 0
2014-01-15 | 13時 | 0.3 | 1.9 | 0 | 0
2014-01-15 | 14時 | -0.3 | 1.9 | 0 | 0
2014-01-15 | 15時 | -1.2 | 1.9 | 0 | 0
2014-01-15 | 16時 | -1.6 | 1.9 | 0 | 0
2014-01-15 | 17時 | -1.7 | 1.7 | 0 | 0
2014-01-15 | 18時 | -2.4 | 1.8 | 0 | 0
2014-01-15 | 19時 | -3.7 | 1.8 | 0 | 0
2014-01-15 | 20時 | -4 | 1.8 | 0 | 0
2014-01-15 | 21時 | -2.2 | 1.8 | 0 | 0
2014-01-15 | 22時 | -4.8 | 1.8 | 0 | 0
2014-01-15 | 23時 | -6 | 1.8 | 0 | 0
2014-01-16 | 0時 | -6.4 | 1.7 | 0 | 0
2014-01-16 | 1時 | -6.6 | 1.7 | 0 | 0
2014-01-16 | 2時 | -7.4 | 1.6 | 0 | 0
2014-01-16 | 3時 | -7.1 | 1.7 | 0 | 0
2014-01-16 | 4時 | -6.6 | 1.7 | 0 | 0
2014-01-16 | 5時 | -5.7 | 1.7 | 0 | 0
2014-01-16 | 6時 | -4.7 | 1.9 | 0 | 0
2014-01-16 | 7時 | -4.3 | 1.9 | 0 | 0
2014-01-16 | 8時 | -3.9 | 2.2 | 0 | 0
2014-01-16 | 9時 | -2.3 | 2.4 | 0 | 0
2014-01-16 | 10時 | -1.6 | 2.4 | 0 | 0
2014-01-16 | 11時 | -1.4 | 2.6 | 0 | 0
2014-01-16 | 12時 | -1.1 | 2.7 | 0 | 0
2014-01-16 | 13時 | -1.2 | 2.8 | 0 | 0
2014-01-16 | 14時 | -1 | 3 | 0 | 0
2014-01-16 | 15時 | -0.7 | 3.1 | 0 | 0
2014-01-16 | 16時 | -0.8 | 3.2 | 0 | 0
2014-01-16 | 17時 | -0.4 | 3.3 | 0 | 0
2014-01-16 | 18時 | -0.2 | 3.3 | 0 | 0
2014-01-16 | 19時 | -0.2 | 3.3 | 0 | 0
2014-01-16 | 20時 | -0.1 | 3.3 | 0 | 0
2014-01-16 | 21時 | 0.3 | 3.5 | 0 | 0
2014-01-16 | 22時 | 1.5 | 3.6 | 0 | 0
2014-01-16 | 23時 | 2.4 | 3.8 | 0 | 0
2014-01-17 | 0時 | 3.2 | 3.8 | 0 | 0
2014-01-17 | 1時 | 1.9 | 3.7 | 0 | 0
2014-01-17 | 2時 | 2.2 | 3 | 0 | 0
2014-01-17 | 3時 | 2.4 | 3 | 0 | 0
2014-01-17 | 4時 | 2.1 | 2.9 | 0 | 0
2014-01-17 | 5時 | 1.6 | 2.8 | 0 | 0
2014-01-17 | 6時 | 1.5 | 2.8 | 0 | 0
2014-01-17 | 7時 | 1.9 | 2.8 | 0 | 0
2014-01-17 | 8時 | 2.1 | 3.1 | 0 | 0
2014-01-17 | 9時 | 1.9 | 3.3 | 0 | 0
2014-01-17 | 10時 | 2.3 | 3.8 | 0 | 0
2014-01-17 | 11時 | 5.3 | 4.1 | 0 | 0
2014-01-17 | 12時 | 5.4 | 3.9 | 0 | 0
2014-01-17 | 13時 | 5.3 | 4.1 | 0 | 0
2014-01-17 | 14時 | 5.4 | 4.1 | 0 | 0
2014-01-17 | 15時 | 5.1 | 3.9 | 0 | 0
2014-01-17 | 16時 | 4 | 4 | 0 | 0
2014-01-17 | 17時 | 3.2 | 4.2 | 0 | 0
2014-01-17 | 18時 | 2.4 | 4.1 | 0 | 0
2014-01-17 | 19時 | 2.1 | 4.1 | 0 | 0
2014-01-17 | 20時 | 1.7 | 3.9 | 0 | 0
2014-01-17 | 21時 | 0.6 | 3.7 | 0 | 0
2014-01-17 | 22時 | 0.4 | 3.6 | 0 | 0
2014-01-17 | 23時 | 0.5 | 3.6 | 0 | 0
2014-01-18 | 0時 | 0.9 | 3.6 | 0 | 0
2014-01-18 | 1時 | 0.8 | 3.6 | 0 | 0
2014-01-18 | 2時 | 0.6 | 3.6 | 0 | 0
2014-01-18 | 3時 | 0.4 | 3.4 | 0 | 0
2014-01-18 | 4時 | 0.2 | 3.1 | 0 | 0
2014-01-18 | 5時 | -0.5 | 3 | 0 | 0
2014-01-18 | 6時 | -0.5 | 3 | 0 | 0
2014-01-18 | 7時 | -0.6 | 2.5 | 0 | 0
2014-01-18 | 8時 | -1 | 2.5 | 0 | 0
2014-01-18 | 9時 | -0.6 | 2.4 | 0 | 0
2014-01-18 | 10時 | 0.2 | 2.1 | 0 | 0
2014-01-18 | 11時 | 1.1 | 2 | 0 | 0
2014-01-18 | 12時 | 0.7 | 1.9 | 0 | 0
2014-01-18 | 13時 | 0.2 | 1.6 | 0 | 0
2014-01-18 | 14時 | -0.2 | 1.5 | 0 | 0
2014-01-18 | 15時 | -1.1 | 1.6 | 0 | 0
2014-01-18 | 16時 | -1.8 | 1.5 | 0 | 0
2014-01-18 | 17時 | -2.3 | 1.5 | 0 | 0
2014-01-18 | 18時 | -2.5 | 1.6 | 0 | 0
2014-01-18 | 19時 | -2.8 | 1.6 | 0 | 0
2014-01-18 | 20時 | -3.2 | 1.6 | 0 | 0
2014-01-18 | 21時 | -3.7 | 1.4 | 0 | 0
2014-01-18 | 22時 | -4.2 | 1.4 | 0 | 0
2014-01-18 | 23時 | -4.5 | 1.3 | 0 | 0
2014-01-19 | 0時 | -4.6 | 1.3 | 0 | 0
2014-01-19 | 1時 | -5.1 | 1.5 | 0 | 0
2014-01-19 | 2時 | -5.7 | 1.7 | 0 | 0
2014-01-19 | 3時 | -5.9 | 1.8 | 0 | 0
2014-01-19 | 4時 | -5.8 | 1.9 | 0 | 0
2014-01-19 | 5時 | -5.8 | 2 | 0 | 0
2014-01-19 | 6時 | -5.4 | 1.6 | 0 | 0
2014-01-19 | 7時 | -5.2 | 1.8 | 0 | 0
2014-01-19 | 8時 | -3.9 | 1.5 | 0 | 0
2014-01-19 | 9時 | -3.9 | 1.6 | 0 | 0
2014-01-19 | 10時 | -3.4 | 1.7 | 0 | 0
2014-01-19 | 11時 | -2.8 | 1.5 | 0 | 0
2014-01-19 | 12時 | -2.8 | 1.4 | 0 | 0
2014-01-19 | 13時 | -2.9 | 1.5 | 0 | 0
2014-01-19 | 14時 | -3.8 | 1.6 | 0 | 0
2014-01-19 | 15時 | -4.1 | 1.5 | 0 | 0
2014-01-19 | 16時 | -5 | 1.8 | 0 | 0
2014-01-19 | 17時 | -5.1 | 1.8 | 0 | 0
2014-01-19 | 18時 | -4.6 | 1.6 | 0 | 0
2014-01-19 | 19時 | -5.2 | 1.7 | 0 | 0
2014-01-19 | 20時 | -5.2 | 1.7 | 0 | 0
2014-01-19 | 21時 | -4.6 | 1.6 | 0 | 0
2014-01-19 | 22時 | -4.8 | 1.5 | 0 | 0
2014-01-19 | 23時 | -4.8 | 1.6 | 0 | 0
2014-01-20 | 0時 | -4.9 | 1.6 | 0 | 0
2014-01-20 | 1時 | -4.8 | 1.6 | 0 | 0
2014-01-20 | 2時 | -7 | 1.6 | 0 | 0
2014-01-20 | 3時 | -7.2 | 1.6 | 0 | 0
2014-01-20 | 4時 | -8.3 | 1.5 | 0 | 0
2014-01-20 | 5時 | -8.2 | 1.5 | 0 | 0
2014-01-20 | 6時 | -9.1 | 1.5 | 0 | 0
2014-01-20 | 7時 | -8.2 | 1.5 | 0 | 0
2014-01-20 | 8時 | -4.9 | 1.7 | 0 | 0
2014-01-20 | 9時 | -1.1 | 1.7 | 0 | 0
2014-01-20 | 10時 | -0.7 | 1.6 | 0 | 0
2014-01-20 | 11時 | -0.3 | 1.7 | 0 | 0
2014-01-20 | 12時 | -0.8 | 2 | 0 | 0
2014-01-20 | 13時 | -1 | 2.3 | 0 | 0
2014-01-20 | 14時 | -1 | 2 | 0 | 0
2014-01-20 | 15時 | -1.9 | 1.8 | 0 | 0
2014-01-20 | 16時 | -2.7 | 1.8 | 0 | 0
2014-01-20 | 17時 | -2.8 | 2 | 0 | 0
2014-01-20 | 18時 | -3 | 2 | 0 | 0
2014-01-20 | 19時 | -2.9 | 2 | 0 | 0
2014-01-20 | 20時 | -3 | 2.3 | 0 | 0
2014-01-20 | 21時 | -2.9 | 2.2 | 0 | 0
2014-01-20 | 22時 | -3.1 | 2.2 | 0 | 0
2014-01-20 | 23時 | -2.9 | 2.1 | 0 | 0
2014-01-21 | 0時 | -2.8 | 2 | 0 | 0
2014-01-21 | 1時 | -2.3 | 1.8 | 0 | 0
2014-01-21 | 2時 | -2.4 | 1.6 | 0 | 0
2014-01-21 | 3時 | -3.3 | 1.8 | 0 | 0
2014-01-21 | 4時 | -3.5 | 1.9 | 0 | 0
2014-01-21 | 5時 | -3.6 | 2.1 | 0 | 0
2014-01-21 | 6時 | -3.7 | 2.1 | 0 | 0
2014-01-21 | 7時 | -3.5 | 2.2 | 0 | 0
2014-01-21 | 8時 | -2.7 | 2.3 | 0 | 0
2014-01-21 | 9時 | -1.6 | 2.3 | 0 | 0
2014-01-21 | 10時 | -1.2 | 2.2 | 0 | 0
2014-01-21 | 11時 | -0.3 | 2 | 0 | 0
2014-01-21 | 12時 | 1.6 | 2 | 0 | 0
2014-01-21 | 13時 | 1.6 | 1.7 | 0 | 0
2014-01-21 | 14時 | 1.8 | 1.7 | 0 | 0
2014-01-21 | 15時 | 1 | 1.8 | 0 | 0
2014-01-21 | 16時 | -0.8 | 2 | 0 | 0
2014-01-21 | 17時 | -2 | 2 | 0 | 0
2014-01-21 | 18時 | -2.3 | 2 | 0 | 0
2014-01-21 | 19時 | -3.6 | 2 | 0 | 0
2014-01-21 | 20時 | -4.4 | 2 | 0 | 0
2014-01-21 | 21時 | -5.5 | 1.8 | 0 | 0
2014-01-21 | 22時 | -5.8 | 1.8 | 0 | 0
2014-01-21 | 23時 | -5.4 | 1.8 | 0 | 0
2014-01-22 | 0時 | -5.8 | 1.8 | 0 | 0
2014-01-22 | 1時 | -6.2 | 1.8 | 0 | 0
2014-01-22 | 2時 | -7.3 | 1.7 | 0 | 0
2014-01-22 | 3時 | -7.3 | 1.8 | 0 | 0
2014-01-22 | 4時 | -7.2 | 1.7 | 0 | 0
2014-01-22 | 5時 | -7.9 | 1.7 | 0 | 0
2014-01-22 | 6時 | -8.6 | 1.6 | 0 | 0
2014-01-22 | 7時 | -7.5 | 1.7 | 0 | 0
2014-01-22 | 8時 | -5.8 | 1.8 | 0 | 0
2014-01-22 | 9時 | -3.9 | 2 | 0 | 0
2014-01-22 | 10時 | -2.3 | 2.2 | 0 | 0
2014-01-22 | 11時 | -0.2 | 2.5 | 0 | 0
2014-01-22 | 12時 | 1.2 | 2 | 0 | 0
2014-01-22 | 13時 | 2 | 2.2 | 0 | 0
2014-01-22 | 14時 | 1.4 | 2.3 | 0 | 0
2014-01-22 | 15時 | 0 | 2.1 | 0 | 0
2014-01-22 | 16時 | -0.9 | 2.2 | 0 | 0
2014-01-22 | 17時 | -1.3 | 2.2 | 0 | 0
2014-01-22 | 18時 | -1.3 | 2.3 | 0 | 0
2014-01-22 | 19時 | -1 | 2.3 | 0 | 0
2014-01-22 | 20時 | -2.1 | 2.7 | 0 | 0
2014-01-22 | 21時 | -2.4 | 2.8 | 0 | 0
2014-01-22 | 22時 | -2.4 | 2.9 | 0 | 0
2014-01-22 | 23時 | -2.5 | 2.9 | 0 | 0
2014-01-23 | 0時 | -2.5 | 2.9 | 0 | 0
2014-01-23 | 1時 | -2.5 | 2.9 | 0 | 0
2014-01-23 | 2時 | -2.6 | 2.8 | 0 | 0
2014-01-23 | 3時 | -2.8 | 2.7 | 0 | 0
2014-01-23 | 4時 | -3.3 | 2.7 | 0 | 0
2014-01-23 | 5時 | -4.3 | 2.5 | 0 | 0
2014-01-23 | 6時 | -5.4 | 2.3 | 0 | 0
2014-01-23 | 7時 | -5.2 | 2.3 | 0 | 0
2014-01-23 | 8時 | -3.6 | 2.5 | 0 | 0
2014-01-23 | 9時 | -3 | 2.7 | 0 | 0
2014-01-23 | 10時 | -2.1 | 2.8 | 0 | 0
2014-01-23 | 11時 | -0.2 | 2.8 | 0 | 0
2014-01-23 | 12時 | 0.6 | 2.5 | 0 | 0
2014-01-23 | 13時 | -1 | 2.9 | 0 | 0
2014-01-23 | 14時 | -2.1 | 2.8 | 0 | 0
2014-01-23 | 15時 | -1.7 | 2.5 | 0 | 0
2014-01-23 | 16時 | -2.4 | 2.2 | 0 | 0
2014-01-23 | 17時 | -3.2 | 2 | 0 | 0
2014-01-23 | 18時 | -4.1 | 2 | 0 | 0
2014-01-23 | 19時 | -4.2 | 1.7 | 0 | 0
2014-01-23 | 20時 | -5.5 | 1.7 | 0 | 0
2014-01-23 | 21時 | -6.2 | 1.6 | 0 | 0
2014-01-23 | 22時 | -6.8 | 1.6 | 0 | 0
2014-01-23 | 23時 | -7.3 | 1.6 | 0 | 0
2014-01-24 | 0時 | -8.3 | 1.5 | 0 | 0
2014-01-24 | 1時 | -7.3 | 1.7 | 0 | 0
2014-01-24 | 2時 | -6.4 | 1.8 | 0 | 0
2014-01-24 | 3時 | -5.2 | 1.8 | 0 | 0
2014-01-24 | 4時 | -6.5 | 1.6 | 0 | 0
2014-01-24 | 5時 | -7.2 | 1.6 | 0 | 0
2014-01-24 | 6時 | -7.6 | 1.6 | 0 | 0
2014-01-24 | 7時 | -7.7 | 1.6 | 0 | 0
2014-01-24 | 8時 | -4.3 | 1.6 | 0 | 0
2014-01-24 | 9時 | -2.8 | 1.6 | 0 | 0
2014-01-24 | 10時 | -2.6 | 1.7 | 0 | 0
2014-01-24 | 11時 | -3.3 | 1.8 | 0 | 0
2014-01-24 | 12時 | -2.6 | 1.9 | 0 | 0
2014-01-24 | 13時 | -1.3 | 1.8 | 0 | 0
2014-01-24 | 14時 | -2.1 | 1.6 | 0 | 0
2014-01-24 | 15時 | -2.6 | 1.8 | 0 | 0
2014-01-24 | 16時 | -3 | 1.8 | 0 | 0
2014-01-24 | 17時 | -3 | 1.8 | 0 | 0
2014-01-24 | 18時 | -3 | 1.7 | 0 | 0
2014-01-24 | 19時 | -2.7 | 1.8 | 0 | 0
2014-01-24 | 20時 | -2.5 | 1.8 | 0 | 0
2014-01-24 | 21時 | -2.9 | 2 | 0 | 0
2014-01-24 | 22時 | -2.7 | 2 | 0 | 0
2014-01-24 | 23時 | -3.5 | 2.2 | 0 | 0
2014-01-25 | 0時 | -3.9 | 2.3 | 0 | 0
2014-01-25 | 1時 | -4.2 | 2.3 | 0 | 0
2014-01-25 | 2時 | -5.4 | 2.1 | 0 | 0
2014-01-25 | 3時 | -5.6 | 2.1 | 0 | 0
2014-01-25 | 4時 | -5.1 | 2.1 | 0 | 0
2014-01-25 | 5時 | -5.1 | 2.3 | 0 | 0
2014-01-25 | 6時 | -5.1 | 2.3 | 0 | 0
2014-01-25 | 7時 | -4.3 | 2.4 | 0 | 0
2014-01-25 | 8時 | -3.5 | 2.4 | 0 | 0
2014-01-25 | 9時 | -2.8 | 2.5 | 0 | 0
2014-01-25 | 10時 | -2.7 | 2.6 | 0 | 0
2014-01-25 | 11時 | -2 | 2.6 | 0 | 0
2014-01-25 | 12時 | -1.1 | 2.7 | 0 | 0
2014-01-25 | 13時 | 0.6 | 2.8 | 0 | 0
2014-01-25 | 14時 | -0.1 | 2.7 | 0 | 0
2014-01-25 | 15時 | -0.8 | 2.9 | 0 | 0
2014-01-25 | 16時 | -1.1 | 3 | 0 | 0
2014-01-25 | 17時 | -1.2 | 3.1 | 0 | 0
2014-01-25 | 18時 | -0.8 | 3.1 | 0 | 0
2014-01-25 | 19時 | -0.4 | 3.2 | 0 | 0
2014-01-25 | 20時 | -1 | 3.1 | 0 | 0
2014-01-25 | 21時 | -1.1 | 3.1 | 0 | 0
2014-01-25 | 22時 | -1 | 3.2 | 0 | 0
2014-01-25 | 23時 | -1 | 3.2 | 0 | 0
2014-01-26 | 0時 | -0.8 | 3.2 | 0 | 0
2014-01-26 | 1時 | -0.8 | 3.3 | 0 | 0
2014-01-26 | 2時 | -1.1 | 3.2 | 0 | 0
2014-01-26 | 3時 | -1.9 | 3 | 0 | 0
2014-01-26 | 4時 | -1.3 | 3.2 | 0 | 0
2014-01-26 | 5時 | -1.4 | 3.1 | 0 | 0
2014-01-26 | 6時 | -1.2 | 3.2 | 0 | 0
2014-01-26 | 7時 | -0.7 | 3.3 | 0 | 0
2014-01-26 | 8時 | -0.4 | 3.3 | 0 | 0
2014-01-26 | 9時 | 0.2 | 3.5 | 0 | 0
2014-01-26 | 10時 | 1 | 3.6 | 0 | 0
2014-01-26 | 11時 | 2 | 3.8 | 0 | 0
2014-01-26 | 12時 | 2.2 | 3.7 | 0 | 0
2014-01-26 | 13時 | 2.7 | 3.8 | 0 | 0
2014-01-26 | 14時 | 2.6 | 3.7 | 0 | 0
2014-01-26 | 15時 | 2.2 | 3.8 | 0 | 0
2014-01-26 | 16時 | 1.9 | 3.9 | 0 | 0
2014-01-26 | 17時 | 1.4 | 3.9 | 0 | 0
2014-01-26 | 18時 | 0.9 | 3.7 | 0 | 0
2014-01-26 | 19時 | 0.5 | 3.6 | 0 | 0
2014-01-26 | 20時 | 0.2 | 3.5 | 0 | 0
2014-01-26 | 21時 | -0.2 | 3.5 | 0 | 0
2014-01-26 | 22時 | -0.5 | 3.4 | 0 | 0
2014-01-26 | 23時 | -0.7 | 3.2 | 0 | 0
2014-01-27 | 0時 | -0.8 | 3.2 | 0 | 0
2014-01-27 | 1時 | -0.6 | 3.2 | 0 | 0
2014-01-27 | 2時 | -0.6 | 3.1 | 0 | 0
2014-01-27 | 3時 | -1.3 | 3 | 0 | 0
2014-01-27 | 4時 | -2.5 | 2.8 | 0 | 0
2014-01-27 | 5時 | -2.7 | 2.7 | 0 | 0
2014-01-27 | 6時 | -2.7 | 2.7 | 0 | 0
2014-01-27 | 7時 | -1.6 | 3 | 0 | 0
2014-01-27 | 8時 | -1 | 3.1 | 0 | 0
2014-01-27 | 9時 | -0.4 | 3.2 | 0 | 0
2014-01-27 | 10時 | -0.7 | 2.3 | 0 | 0
2014-01-27 | 11時 | 0 | 2.3 | 0 | 0
2014-01-27 | 12時 | -1.3 | 2.2 | 0 | 0
2014-01-27 | 13時 | -1.3 | 2.4 | 0 | 0
2014-01-27 | 14時 | -1.7 | 2.2 | 0 | 0
2014-01-27 | 15時 | -2.4 | 1.8 | 0 | 0
2014-01-27 | 16時 | -3.5 | 1.8 | 0 | 0
2014-01-27 | 17時 | -4.2 | 1.6 | 0 | 0
2014-01-27 | 18時 | -4.5 | 1.5 | 0 | 0
2014-01-27 | 19時 | -5.6 | 1.5 | 0 | 0
2014-01-27 | 20時 | -6.6 | 1.6 | 0 | 0
2014-01-27 | 21時 | -6.6 | 1.8 | 0 | 0
2014-01-27 | 22時 | -6.7 | 1.7 | 0 | 0
2014-01-27 | 23時 | -7 | 1.7 | 0 | 0
2014-01-28 | 0時 | -7.2 | 1.7 | 0 | 0
2014-01-28 | 1時 | -5.8 | 1.6 | 0 | 0
2014-01-28 | 2時 | -4.9 | 1.5 | 0 | 0
2014-01-28 | 3時 | -4.9 | 1.5 | 0 | 0
2014-01-28 | 4時 | -4.8 | 1.3 | 0 | 0
2014-01-28 | 5時 | -5.7 | 1.5 | 0 | 0
2014-01-28 | 6時 | -5.6 | 1.4 | 0 | 0
2014-01-28 | 7時 | -5.4 | 1.5 | 0 | 0
2014-01-28 | 8時 | -3.6 | 1.4 | 0 | 0
2014-01-28 | 9時 | -2.5 | 1.5 | 0 | 0
2014-01-28 | 10時 | -1.6 | 1.5 | 0 | 0
2014-01-28 | 11時 | -0.9 | 1.5 | 0 | 0
2014-01-28 | 12時 | -0.5 | 1.7 | 0 | 0
2014-01-28 | 13時 | -1 | 1.6 | 0 | 0
2014-01-28 | 14時 | -1.2 | 1.5 | 0 | 0
2014-01-28 | 15時 | -1.4 | 1.5 | 0 | 0
2014-01-28 | 16時 | -2.5 | 1.6 | 0 | 0
2014-01-28 | 17時 | -3.8 | 1.8 | 0 | 0
2014-01-28 | 18時 | -4.7 | 1.9 | 0 | 0
2014-01-28 | 19時 | -5 | 1.7 | 0 | 0
2014-01-28 | 20時 | -5.3 | 1.8 | 0 | 0
2014-01-28 | 21時 | -5.4 | 1.8 | 0 | 0
2014-01-28 | 22時 | -5.7 | 1.9 | 0 | 0
2014-01-28 | 23時 | -5.6 | 1.8 | 0 | 0
2014-01-29 | 0時 | -5.8 | 1.8 | 0 | 0
2014-01-29 | 1時 | -6.4 | 1.8 | 0 | 0
2014-01-29 | 2時 | -6.3 | 1.6 | 0 | 0
2014-01-29 | 3時 | -6 | 1.6 | 0 | 0
2014-01-29 | 4時 | -6.2 | 1.7 | 0 | 0
2014-01-29 | 5時 | -5.7 | 1.8 | 0 | 0
2014-01-29 | 6時 | -5.3 | 1.9 | 0 | 0
2014-01-29 | 7時 | -5.3 | 2 | 0 | 0
2014-01-29 | 8時 | -4.8 | 2.1 | 0 | 0
2014-01-29 | 9時 | -3.4 | 2.2 | 0 | 0
2014-01-29 | 10時 | -1.9 | 2.2 | 0 | 0
2014-01-29 | 11時 | -0.4 | 2.3 | 0 | 0
2014-01-29 | 12時 | 0.2 | 2.3 | 0 | 0
2014-01-29 | 13時 | 1 | 2.2 | 0 | 0
2014-01-29 | 14時 | 0.6 | 2.4 | 0 | 0
2014-01-29 | 15時 | 0.3 | 2.1 | 0 | 0
2014-01-29 | 16時 | -0.6 | 2 | 0 | 0
2014-01-29 | 17時 | -1.5 | 2 | 0 | 0
2014-01-29 | 18時 | -1.4 | 2.2 | 0 | 0
2014-01-29 | 19時 | -2.8 | 2.7 | 0 | 0
2014-01-29 | 20時 | -4.2 | 2.4 | 0 | 0
2014-01-29 | 21時 | -4.8 | 2.3 | 0 | 0
2014-01-29 | 22時 | -5.1 | 2.2 | 0 | 0
2014-01-29 | 23時 | -5.2 | 2.2 | 0 | 0
2014-01-30 | 0時 | -5.2 | 2.2 | 0 | 0
2014-01-30 | 1時 | -5.4 | 2.1 | 0 | 0
2014-01-30 | 2時 | -5.4 | 2 | 0 | 0
2014-01-30 | 3時 | -6 | 1.9 | 0 | 0
2014-01-30 | 4時 | -5.8 | 1.8 | 0 | 0
2014-01-30 | 5時 | -6.3 | 1.7 | 0 | 0
2014-01-30 | 6時 | -7.3 | 1.7 | 0 | 0
2014-01-30 | 7時 | -5.9 | 1.7 | 0 | 0
2014-01-30 | 8時 | -4.5 | 1.7 | 0 | 0
2014-01-30 | 9時 | -4.1 | 1.6 | 0 | 0
2014-01-30 | 10時 | -3.1 | 1.5 | 0 | 0
2014-01-30 | 11時 | -1.4 | 1.6 | 0 | 0
2014-01-30 | 12時 | -1.4 | 1.3 | 0 | 0
2014-01-30 | 13時 | -1.2 | 1.1 | 0 | 0
2014-01-30 | 14時 | -1.3 | 1.1 | 0 | 0
2014-01-30 | 15時 | -1.2 | 1.1 | 0 | 0
2014-01-30 | 16時 | -2.3 | 1.1 | 0 | 0
2014-01-30 | 17時 | -3.9 | 1.3 | 0 | 0
2014-01-30 | 18時 | -5.2 | 1.4 | 0 | 0
2014-01-30 | 19時 | -7 | 1.5 | 0 | 0
2014-01-30 | 20時 | -8 | 1.4 | 0 | 0
2014-01-30 | 21時 | -8.9 | 1.3 | 0 | 0
2014-01-30 | 22時 | -9.4 | 1.3 | 0 | 0
2014-01-30 | 23時 | -10.4 | 1.3 | 0 | 0
2014-01-31 | 0時 | -11.2 | 1.2 | 0 | 0
2014-01-31 | 1時 | -10.7 | 1.1 | 0 | 0
2014-01-31 | 2時 | -11.4 | 1.2 | 0 | 0
2014-01-31 | 3時 | -12 | 1.1 | 0 | 0
2014-01-31 | 4時 | -13.1 | 1.1 | 0 | 0
2014-01-31 | 5時 | -13 | 1.1 | 0 | 0
2014-01-31 | 6時 | -12.6 | 1.1 | 0 | 0
2014-01-31 | 7時 | -10.9 | 1.2 | 0 | 0
2014-01-31 | 8時 | -8.4 | 1.3 | 0 | 0
2014-01-31 | 9時 | -6.1 | 1.4 | 0 | 0
2014-01-31 | 10時 | -3.6 | 1.4 | 0 | 0
2014-01-31 | 11時 | -1.5 | 1.6 | 0 | 0
2014-01-31 | 12時 | -0.3 | 1.7 | 0 | 0
2014-01-31 | 13時 | 0.6 | 1.9 | 0 | 0
2014-01-31 | 14時 | 0.5 | 1.9 | 0 | 0
2014-01-31 | 15時 | 0 | 1.9 | 0 | 0
2014-01-31 | 16時 | -1 | 2 | 0 | 0
2014-01-31 | 17時 | -1.7 | 2.1 | 0 | 0
2014-01-31 | 18時 | -1.4 | 2.5 | 0 | 0
2014-01-31 | 19時 | -1.6 | 2.7 | 0 | 0
2014-01-31 | 20時 | -1.9 | 2.8 | 0 | 0
2014-01-31 | 21時 | -2 | 2.9 | 0 | 0
2014-01-31 | 22時 | -1.9 | 3 | 0 | 0
2014-01-31 | 23時 | -1.6 | 2.9 | 0 | 0
2014-02-01 | 0時 | -1.6 | 2.8 | 0 | 0
2014-02-01 | 1時 | -1.7 | 2.9 | 0 | 0
2014-02-01 | 2時 | -1.7 | 2.9 | 0 | 0
2014-02-01 | 3時 | -1.6 | 3 | 0 | 0
2014-02-01 | 4時 | -1.7 | 2.8 | 0 | 0
2014-02-01 | 5時 | -1.7 | 2.9 | 0 | 0
2014-02-01 | 6時 | -2.1 | 2.8 | 0 | 0
2014-02-01 | 7時 | -0.7 | 2.8 | 0 | 0
2014-02-01 | 8時 | -1.1 | 3.2 | 0 | 0
2014-02-01 | 9時 | -0.8 | 3 | 0 | 0
2014-02-01 | 10時 | -0.9 | 3 | 0 | 0
2014-02-01 | 11時 | 0 | 3 | 0 | 0
2014-02-01 | 12時 | 0.9 | 3 | 0 | 0
2014-02-01 | 13時 | 0.1 | 3 | 0 | 0
2014-02-01 | 14時 | -0.9 | 3.2 | 0 | 0
2014-02-01 | 15時 | -0.9 | 3 | 0 | 0
2014-02-01 | 16時 | -1 | 2.5 | 0 | 0
2014-02-01 | 17時 | -1.7 | 2.7 | 0 | 0
2014-02-01 | 18時 | -2.3 | 2.7 | 0 | 0
2014-02-01 | 19時 | -2.5 | 2.4 | 0 | 0
2014-02-01 | 20時 | -2.6 | 2.1 | 0 | 0
2014-02-01 | 21時 | -2.4 | 2.2 | 0 | 0
2014-02-01 | 22時 | -2.7 | 2.3 | 0 | 0
2014-02-01 | 23時 | -3.4 | 2.2 | 0 | 0
2014-02-02 | 0時 | -3.6 | 2 | 0 | 0
2014-02-02 | 1時 | -3.6 | 2.1 | 0 | 0
2014-02-02 | 2時 | -5.6 | 2 | 0 | 0
2014-02-02 | 3時 | -6.3 | 1.9 | 0 | 0
2014-02-02 | 4時 | -6.8 | 1.9 | 0 | 0
2014-02-02 | 5時 | -7.1 | 1.8 | 0 | 0
2014-02-02 | 6時 | -6.7 | 1.9 | 0 | 0
2014-02-02 | 7時 | -5.3 | 2 | 0 | 0
2014-02-02 | 8時 | -2.1 | 2.2 | 0 | 0
2014-02-02 | 9時 | 0.5 | 2.2 | 0 | 0
2014-02-02 | 10時 | 1.2 | 2.2 | 0 | 0
2014-02-02 | 11時 | 2.4 | 2.1 | 0 | 0
2014-02-02 | 12時 | 2.6 | 2 | 0 | 0
2014-02-02 | 13時 | 2.4 | 2.1 | 0 | 0
2014-02-02 | 14時 | 2 | 2.2 | 0 | 0
2014-02-02 | 15時 | 0.6 | 2.2 | 0 | 0
2014-02-02 | 16時 | -0.2 | 2.2 | 0 | 0
2014-02-02 | 17時 | -1.1 | 2.2 | 0 | 0
2014-02-02 | 18時 | -0.9 | 2 | 0 | 0
2014-02-02 | 19時 | -2.2 | 2.2 | 0 | 0
2014-02-02 | 20時 | -3.1 | 2.1 | 0 | 0
2014-02-02 | 21時 | -3.1 | 2.1 | 0 | 0
2014-02-02 | 22時 | -3.4 | 2 | 0 | 0
2014-02-02 | 23時 | -4.1 | 2 | 0 | 0
2014-02-03 | 0時 | -4.3 | 2 | 0 | 0
2014-02-03 | 1時 | -2.2 | 2 | 0 | 0
2014-02-03 | 2時 | -2.1 | 2 | 0 | 0
2014-02-03 | 3時 | -4.6 | 1.9 | 0 | 0
2014-02-03 | 4時 | -5.1 | 1.9 | 0 | 0
2014-02-03 | 5時 | -4.7 | 2 | 0 | 0
2014-02-03 | 6時 | -5.9 | 2 | 0 | 0
2014-02-03 | 7時 | -4.7 | 2 | 0 | 0
2014-02-03 | 8時 | -2.2 | 2.5 | 0 | 0
2014-02-03 | 9時 | 0.4 | 2.4 | 0 | 0
2014-02-03 | 10時 | 1.1 | 2.3 | 0 | 0
2014-02-03 | 11時 | 1.8 | 2.3 | 0 | 0
2014-02-03 | 12時 | 1.6 | 2.7 | 0 | 0
2014-02-03 | 13時 | 1.2 | 2.4 | 0 | 0
2014-02-03 | 14時 | -0.3 | 2.6 | 0 | 0
2014-02-03 | 15時 | -0.3 | 2.3 | 0 | 0
2014-02-03 | 16時 | -0.5 | 2.2 | 0 | 0
2014-02-03 | 17時 | -0.5 | 2.3 | 0 | 0
2014-02-03 | 18時 | -0.4 | 2.3 | 0 | 0
2014-02-03 | 19時 | -0.6 | 2.3 | 0 | 0
2014-02-03 | 20時 | -0.5 | 2.2 | 0 | 0
2014-02-03 | 21時 | -1 | 2.1 | 0 | 0
2014-02-03 | 22時 | -1.5 | 2.1 | 0 | 0
2014-02-03 | 23時 | -1.4 | 2 | 0 | 0
2014-02-04 | 0時 | -0.7 | 2 | 0 | 0
2014-02-04 | 1時 | -1.5 | 2 | 0 | 0
2014-02-04 | 2時 | -1.9 | 2 | 0 | 0
2014-02-04 | 3時 | -3.4 | 2 | 0 | 0
2014-02-04 | 4時 | -3.8 | 2.1 | 0 | 0
2014-02-04 | 5時 | -2.6 | 2.3 | 0 | 0
2014-02-04 | 6時 | -2.9 | 2.3 | 0 | 0
2014-02-04 | 7時 | -2.7 | 2.5 | 0 | 0
2014-02-04 | 8時 | -2.2 | 2.7 | 0 | 0
2014-02-04 | 9時 | -1.5 | 2.8 | 0 | 0
2014-02-04 | 10時 | -0.1 | 2.9 | 0 | 0
2014-02-04 | 11時 | 1.2 | 2.9 | 0 | 0
2014-02-04 | 12時 | 1.6 | 2.5 | 0 | 0
2014-02-04 | 13時 | 2.3 | 2.4 | 0 | 0
2014-02-04 | 14時 | 0.6 | 2.7 | 0 | 0
2014-02-04 | 15時 | 1.1 | 2.4 | 0 | 0
2014-02-04 | 16時 | 0 | 2.4 | 0 | 0
2014-02-04 | 17時 | -0.5 | 1.8 | 0 | 0
2014-02-04 | 18時 | -1 | 1.9 | 0 | 0
2014-02-04 | 19時 | -2 | 1.9 | 0 | 0
2014-02-04 | 20時 | -3.9 | 2 | 0 | 0
2014-02-04 | 21時 | -4.5 | 2 | 0 | 0
2014-02-04 | 22時 | -5.4 | 1.9 | 0 | 0
2014-02-04 | 23時 | -6.1 | 1.8 | 0 | 0
2014-02-05 | 0時 | -6 | 1.8 | 0 | 0
2014-02-05 | 1時 | -5.8 | 2 | 0 | 0
2014-02-05 | 2時 | -5.7 | 2.2 | 0 | 0
2014-02-05 | 3時 | -5.1 | 2.3 | 0 | 0
2014-02-05 | 4時 | -5.3 | 2.3 | 0 | 0
2014-02-05 | 5時 | -5.1 | 2.4 | 0 | 0
2014-02-05 | 6時 | -4.9 | 2.4 | 0 | 0
2014-02-05 | 7時 | -4.5 | 2.5 | 0 | 0
2014-02-05 | 8時 | -3.5 | 2.5 | 0 | 0
2014-02-05 | 9時 | -1.9 | 2.6 | 0 | 0
2014-02-05 | 10時 | -0.3 | 1.9 | 0 | 0
2014-02-05 | 11時 | 0.8 | 1.8 | 0 | 0
2014-02-05 | 12時 | -0.1 | 2.3 | 0 | 0
2014-02-05 | 13時 | -1.4 | 3.1 | 0 | 0
2014-02-05 | 14時 | -0.9 | 3 | 0 | 0
2014-02-05 | 15時 | -0.9 | 3 | 0 | 0
2014-02-05 | 16時 | -1.7 | 2.9 | 0 | 0
2014-02-05 | 17時 | -2.5 | 2.5 | 0 | 0
2014-02-05 | 18時 | -1.6 | 2.7 | 0 | 0
2014-02-05 | 19時 | -1.1 | 2.8 | 0 | 0
2014-02-05 | 20時 | -1.2 | 2.8 | 0 | 0
2014-02-05 | 21時 | -1.5 | 2.7 | 0 | 0
2014-02-05 | 22時 | -1.1 | 2.4 | 0 | 0
2014-02-05 | 23時 | -1.2 | 2.2 | 0 | 0
2014-02-06 | 0時 | -1.1 | 2.1 | 0 | 0
2014-02-06 | 1時 | -2.9 | 2.3 | 0 | 0
2014-02-06 | 2時 | -3.5 | 2.3 | 0 | 0
2014-02-06 | 3時 | -3.8 | 2.3 | 0 | 0
2014-02-06 | 4時 | -4.4 | 2.3 | 0 | 0
2014-02-06 | 5時 | -4.7 | 2.3 | 0 | 0
2014-02-06 | 6時 | -4 | 2.4 | 0 | 0
2014-02-06 | 7時 | -2.9 | 2.7 | 0 | 0
2014-02-06 | 8時 | -1.7 | 2.8 | 0 | 0
2014-02-06 | 9時 | -1 | 3 | 0 | 0
2014-02-06 | 10時 | -0.3 | 3.2 | 0 | 0
2014-02-06 | 11時 | 1 | 3 | 0 | 0
2014-02-06 | 12時 | 0.2 | 3 | 0 | 0
2014-02-06 | 13時 | -0.2 | 2.9 | 0 | 0
2014-02-06 | 14時 | 0.4 | 2.8 | 0 | 0
2014-02-06 | 15時 | 0.2 | 2.7 | 0 | 0
2014-02-06 | 16時 | -0.8 | 2.7 | 0 | 0
2014-02-06 | 17時 | -1.4 | 2.9 | 0 | 0
2014-02-06 | 18時 | -1.4 | 3 | 0 | 0
2014-02-06 | 19時 | -1.3 | 2.5 | 0 | 0
2014-02-06 | 20時 | -2.1 | 2.5 | 0 | 0
2014-02-06 | 21時 | -2.6 | 2.3 | 0 | 0
2014-02-06 | 22時 | -2.3 | 1.9 | 0 | 0
2014-02-06 | 23時 | -4.4 | 2 | 0 | 0
2014-02-07 | 0時 | -4.2 | 2 | 0 | 0
2014-02-07 | 1時 | -5.6 | 2 | 0 | 0
2014-02-07 | 2時 | -5.2 | 2 | 0 | 0
2014-02-07 | 3時 | -5.6 | 2 | 0 | 0
2014-02-07 | 4時 | -5.8 | 1.9 | 0 | 0
2014-02-07 | 5時 | -7.3 | 1.8 | 0 | 0
2014-02-07 | 6時 | -6.5 | 1.8 | 0 | 0
2014-02-07 | 7時 | -4.3 | 2 | 0 | 0
2014-02-07 | 8時 | -0.8 | 2 | 0 | 0
2014-02-07 | 9時 | 1 | 2.1 | 0 | 0
2014-02-07 | 10時 | 1.9 | 2 | 0 | 0
2014-02-07 | 11時 | 2.8 | 2 | 0 | 0
2014-02-07 | 12時 | 2.7 | 1.8 | 0 | 0
2014-02-07 | 13時 | 2.6 | 1.6 | 0 | 0
2014-02-07 | 14時 | 1.6 | 2.2 | 0 | 0
2014-02-07 | 15時 | 0.7 | 1.8 | 0 | 0
2014-02-07 | 16時 | -0.2 | 1.7 | 0 | 0
2014-02-07 | 17時 | -1 | 1.8 | 0 | 0
2014-02-07 | 18時 | -1.4 | 1.7 | 0 | 0
2014-02-07 | 19時 | -1.9 | 1.8 | 0 | 0
2014-02-07 | 20時 | -2.5 | 1.9 | 0 | 0
2014-02-07 | 21時 | -4.3 | 1.9 | 0 | 0
2014-02-07 | 22時 | -5 | 1.8 | 0 | 0
2014-02-07 | 23時 | -4.9 | 1.9 | 0 | 0
2014-02-08 | 0時 | -5.1 | 2 | 0 | 0
2014-02-08 | 1時 | -4.5 | 2 | 0 | 0
2014-02-08 | 2時 | -4.5 | 2.1 | 0 | 0
2014-02-08 | 3時 | -4.2 | 2.1 | 0 | 0
2014-02-08 | 4時 | -4.5 | 2.1 | 0 | 0
2014-02-08 | 5時 | -5.7 | 2 | 0 | 0
2014-02-08 | 6時 | -6.5 | 2 | 0 | 0
2014-02-08 | 7時 | -5.6 | 2 | 0 | 0
2014-02-08 | 8時 | -4.2 | 2.1 | 0 | 0
2014-02-08 | 9時 | -2.9 | 2.2 | 0 | 0
2014-02-08 | 10時 | -1.7 | 2.3 | 0 | 0
2014-02-08 | 11時 | -1 | 2.4 | 0 | 0
2014-02-08 | 12時 | -0.8 | 2.3 | 0 | 0
2014-02-08 | 13時 | 0.7 | 2.2 | 0 | 0
2014-02-08 | 14時 | 1.1 | 2.1 | 0 | 0
2014-02-08 | 15時 | 0.8 | 2.4 | 0 | 0
2014-02-08 | 16時 | -0.7 | 2.3 | 0 | 0
2014-02-08 | 17時 | -1.2 | 2 | 0 | 0
2014-02-08 | 18時 | -1.3 | 2 | 0 | 0
2014-02-08 | 19時 | -1.4 | 2.2 | 0 | 0
2014-02-08 | 20時 | -2.4 | 2.5 | 0 | 0
2014-02-08 | 21時 | -2.9 | 2.3 | 0 | 0
2014-02-08 | 22時 | -3.5 | 2.4 | 0 | 0
2014-02-08 | 23時 | -4.6 | 2.3 | 0 | 0
2014-02-09 | 0時 | -4.7 | 2.3 | 0 | 0
2014-02-09 | 1時 | -5.7 | 2.1 | 0 | 0
2014-02-09 | 2時 | -6 | 2.1 | 0 | 0
2014-02-09 | 3時 | -5.3 | 2.1 | 0 | 0
2014-02-09 | 4時 | -5.5 | 2.1 | 0 | 0
2014-02-09 | 5時 | -5.8 | 2.1 | 0 | 0
2014-02-09 | 6時 | -5.2 | 2.2 | 0 | 0
2014-02-09 | 7時 | -3.3 | 2.4 | 0 | 0
2014-02-09 | 8時 | -1.2 | 2.5 | 0 | 0
2014-02-09 | 9時 | 1.4 | 2.7 | 0 | 0
2014-02-09 | 10時 | 2.8 | 2.2 | 0 | 0
2014-02-09 | 11時 | 3.5 | 2.3 | 0 | 0
2014-02-09 | 12時 | 2.8 | 2.4 | 0 | 0
2014-02-09 | 13時 | 3.7 | 1.9 | 0 | 0
2014-02-09 | 14時 | 3 | 2.2 | 0 | 0
2014-02-09 | 15時 | 2.4 | 2.2 | 0 | 0
2014-02-09 | 16時 | 1.1 | 2.3 | 0 | 0
2014-02-09 | 17時 | 0.9 | 2.3 | 0 | 0
2014-02-09 | 18時 | 0.3 | 2.6 | 0 | 0
2014-02-09 | 19時 | -0.6 | 2.6 | 0 | 0
2014-02-09 | 20時 | -0.9 | 2.6 | 0 | 0
2014-02-09 | 21時 | -1.2 | 2.6 | 0 | 0
2014-02-09 | 22時 | -1.8 | 2.4 | 0 | 0
2014-02-09 | 23時 | -1.8 | 2.4 | 0 | 0
2014-02-10 | 0時 | -1.8 | 2.4 | 0 | 0
2014-02-10 | 1時 | -1.3 | 2.6 | 0 | 0
2014-02-10 | 2時 | -1.7 | 2.6 | 0 | 0
2014-02-10 | 3時 | -1.8 | 2.6 | 0 | 0
2014-02-10 | 4時 | -2.2 | 2.6 | 0 | 0
2014-02-10 | 5時 | -2.5 | 2.6 | 0 | 0
2014-02-10 | 6時 | -2.7 | 2.6 | 0 | 0
2014-02-10 | 7時 | -1.4 | 2.8 | 0 | 0
2014-02-10 | 8時 | -0.4 | 2.7 | 0 | 0
2014-02-10 | 9時 | 0.8 | 2.7 | 0 | 0
2014-02-10 | 10時 | 1.4 | 2.7 | 0 | 0
2014-02-10 | 11時 | 1.6 | 2.7 | 0 | 0
2014-02-10 | 12時 | 1.2 | 3 | 0 | 0
2014-02-10 | 13時 | 0.3 | 3.3 | 0 | 0
2014-02-10 | 14時 | -0.1 | 3.5 | 0 | 0
2014-02-10 | 15時 | -0.1 | 3.5 | 0 | 0
2014-02-10 | 16時 | 0 | 3.6 | 0 | 0
2014-02-10 | 17時 | 0.1 | 3.7 | 0 | 0
2014-02-10 | 18時 | 0.1 | 3.7 | 0 | 0
2014-02-10 | 19時 | 0.2 | 3.7 | 0 | 0
2014-02-10 | 20時 | 0.2 | 3.7 | 0 | 0
2014-02-10 | 21時 | 0.3 | 3.7 | 0 | 0
2014-02-10 | 22時 | 0.3 | 3.7 | 0 | 0
2014-02-10 | 23時 | 0.3 | 3.7 | 0 | 0
2014-02-11 | 0時 | 0 | 3.6 | 0 | 0
2014-02-11 | 1時 | -0.4 | 3.5 | 0 | 0
2014-02-11 | 2時 | -0.7 | 3.4 | 0 | 0
2014-02-11 | 3時 | -0.7 | 3.4 | 0 | 0
2014-02-11 | 4時 | -1.3 | 3.2 | 0 | 0
2014-02-11 | 5時 | -2.1 | 3 | 0 | 0
2014-02-11 | 6時 | -2.1 | 3 | 0 | 0
2014-02-11 | 7時 | -0.8 | 3.5 | 0 | 0
2014-02-11 | 8時 | 0.9 | 3.7 | 0 | 0
2014-02-11 | 9時 | 3.1 | 4 | 0 | 0
2014-02-11 | 10時 | 4.5 | 3.7 | 0 | 0
2014-02-11 | 11時 | 5.5 | 3 | 0 | 0
2014-02-11 | 12時 | 6.3 | 2.8 | 0 | 0
2014-02-11 | 13時 | 6.6 | 2.7 | 0 | 0
2014-02-11 | 14時 | 7 | 2.5 | 0 | 0
2014-02-11 | 15時 | 6.1 | 2.5 | 0 | 0
2014-02-11 | 16時 | 4.6 | 2.3 | 0 | 0
2014-02-11 | 17時 | 3.3 | 2.3 | 0 | 0
2014-02-11 | 18時 | 2.2 | 2.5 | 0 | 0
2014-02-11 | 19時 | -0.2 | 2.7 | 0 | 0
2014-02-11 | 20時 | -0.8 | 2.7 | 0 | 0
2014-02-11 | 21時 | -1.7 | 2.7 | 0 | 0
2014-02-11 | 22時 | -2.5 | 2.5 | 0 | 0
2014-02-11 | 23時 | -2.8 | 2.5 | 0 | 0
2014-02-12 | 0時 | -2.9 | 2.3 | 0 | 0
2014-02-12 | 1時 | -3.7 | 2.3 | 0 | 0
2014-02-12 | 2時 | -3.6 | 2.3 | 0 | 0
2014-02-12 | 3時 | -3.8 | 2.3 | 0 | 0
2014-02-12 | 4時 | -4.5 | 2.1 | 0 | 0
2014-02-12 | 5時 | -5.3 | 2.1 | 0 | 0
2014-02-12 | 6時 | -5.4 | 2.1 | 0 | 0
2014-02-12 | 7時 | -2.7 | 2.3 | 0 | 0
2014-02-12 | 8時 | -0.1 | 2.4 | 0 | 0
2014-02-12 | 9時 | 0.8 | 2.6 | 0 | 0
2014-02-12 | 10時 | 0.6 | 2.7 | 0 | 0
2014-02-12 | 11時 | 1.3 | 3.8 | 0 | 0
2014-02-12 | 12時 | 1 | 2.9 | 0 | 0
2014-02-12 | 13時 | 2.2 | 2.4 | 0 | 0
2014-02-12 | 14時 | 2.8 | 2.1 | 0 | 0
2014-02-12 | 15時 | 0.7 | 2.5 | 0 | 0
2014-02-12 | 16時 | 0.1 | 2.3 | 0 | 0
2014-02-12 | 17時 | -0.1 | 2.1 | 0 | 0
2014-02-12 | 18時 | 0.1 | 1.6 | 0 | 0
2014-02-12 | 19時 | -0.4 | 1.8 | 0 | 0
2014-02-12 | 20時 | -1.2 | 2.3 | 0 | 0
2014-02-12 | 21時 | -1.6 | 2.4 | 0 | 0
2014-02-12 | 22時 | -2.3 | 2.6 | 0 | 0
2014-02-12 | 23時 | -2.1 | 2.6 | 0 | 0
2014-02-13 | 0時 | -2.5 | 2.8 | 0 | 0
2014-02-13 | 1時 | -2.5 | 2.8 | 0 | 0
2014-02-13 | 2時 | -3.2 | 2.6 | 0 | 0
2014-02-13 | 3時 | -3.3 | 2.3 | 0 | 0
2014-02-13 | 4時 | -3.8 | 2.1 | 0 | 0
2014-02-13 | 5時 | -3.8 | 2.1 | 0 | 0
2014-02-13 | 6時 | -5.3 | 2.1 | 0 | 0
2014-02-13 | 7時 | -3.7 | 2.3 | 0 | 0
2014-02-13 | 8時 | -0.3 | 2.4 | 0 | 0
2014-02-13 | 9時 | 1.1 | 2.3 | 0 | 0
2014-02-13 | 10時 | 2.3 | 2.2 | 0 | 0
2014-02-13 | 11時 | 3 | 2 | 0 | 0
2014-02-13 | 12時 | 3 | 1.9 | 0 | 0
2014-02-13 | 13時 | 3.2 | 1.9 | 0 | 0
2014-02-13 | 14時 | 3.1 | 1.8 | 0 | 0
2014-02-13 | 15時 | 1.7 | 1.8 | 0 | 0
2014-02-13 | 16時 | 1.2 | 1.9 | 0 | 0
2014-02-13 | 17時 | 0.9 | 1.9 | 0 | 0
2014-02-13 | 18時 | 0.3 | 1.9 | 0 | 0
2014-02-13 | 19時 | 0.6 | 1.9 | 0 | 0
2014-02-13 | 20時 | 0.6 | 2.1 | 0 | 0
2014-02-13 | 21時 | 0.4 | 2 | 0 | 0
2014-02-13 | 22時 | -0.1 | 2 | 0 | 0
2014-02-13 | 23時 | -0.9 | 2 | 0 | 0
2014-02-14 | 0時 | -0.3 | 2 | 0 | 0
2014-02-14 | 1時 | 0.1 | 1.9 | 0 | 0
2014-02-14 | 2時 | -2.2 | 2.1 | 0 | 0
2014-02-14 | 3時 | -2.8 | 2 | 0 | 0
2014-02-14 | 4時 | -3.7 | 1.9 | 0 | 0
2014-02-14 | 5時 | -4.4 | 1.9 | 0 | 0
2014-02-14 | 6時 | -4.4 | 1.9 | 0 | 0
2014-02-14 | 7時 | -2.6 | 2 | 0 | 0
2014-02-14 | 8時 | -0.2 | 2.2 | 0 | 0
2014-02-14 | 9時 | 3.2 | 2.4 | 0 | 0
2014-02-14 | 10時 | 4.5 | 2.6 | 0 | 0
2014-02-14 | 11時 | 4 | 3 | 0 | 0
2014-02-14 | 12時 | 4.2 | 3.2 | 0 | 0
2014-02-14 | 13時 | 3.3 | 3.4 | 0 | 0
2014-02-14 | 14時 | 3.5 | 3.1 | 0 | 0
2014-02-14 | 15時 | 3.3 | 3.2 | 0 | 0
2014-02-14 | 16時 | 3.1 | 3.2 | 0 | 0
2014-02-14 | 17時 | 1.7 | 3.3 | 0 | 0
2014-02-14 | 18時 | 0.7 | 3.2 | 0 | 0
2014-02-14 | 19時 | -0.3 | 3.1 | 0 | 0
2014-02-14 | 20時 | -1.1 | 3.1 | 0 | 0
2014-02-14 | 21時 | -1.7 | 2.9 | 0 | 0
2014-02-14 | 22時 | -1 | 2.9 | 0 | 0
2014-02-14 | 23時 | -1.2 | 3 | 0 | 0
2014-02-15 | 0時 | -0.7 | 2.9 | 0 | 0
2014-02-15 | 1時 | -0.6 | 2.9 | 0 | 0
2014-02-15 | 2時 | -0.9 | 2.9 | 0 | 0
2014-02-15 | 3時 | -1.1 | 2.9 | 0 | 0
2014-02-15 | 4時 | -1.2 | 2.9 | 0 | 0
2014-02-15 | 5時 | -0.9 | 3 | 0 | 0
2014-02-15 | 6時 | -0.5 | 3.1 | 0 | 0
2014-02-15 | 7時 | 0.7 | 3.2 | 0 | 0
2014-02-15 | 8時 | 1.6 | 3.3 | 0 | 0
2014-02-15 | 9時 | 2.1 | 3.4 | 0 | 0
2014-02-15 | 10時 | 2.8 | 3.6 | 0 | 0
2014-02-15 | 11時 | 4 | 3.5 | 0 | 0
2014-02-15 | 12時 | 1.9 | 3.8 | 0 | 0
2014-02-15 | 13時 | 0.8 | 3.8 | 0 | 0
2014-02-15 | 14時 | 0.6 | 3.8 | 0 | 0
2014-02-15 | 15時 | 0.5 | 3.7 | 0 | 0
2014-02-15 | 16時 | 0.5 | 3.7 | 0 | 0
2014-02-15 | 17時 | 0.6 | 3.8 | 0 | 0
2014-02-15 | 18時 | 0.7 | 3.8 | 0 | 0
2014-02-15 | 19時 | 1 | 3.9 | 0 | 0
2014-02-15 | 20時 | 1.1 | 3.9 | 0 | 0
2014-02-15 | 21時 | 1.2 | 4 | 0 | 0
2014-02-15 | 22時 | 1.4 | 4 | 0 | 0
2014-02-15 | 23時 | 1.4 | 4 | 0 | 0
2014-02-16 | 0時 | 1.9 | 4.2 | 0 | 0
2014-02-16 | 1時 | 2.4 | 4.3 | 0 | 0
2014-02-16 | 2時 | 4.9 | 4.6 | 0 | 0
2014-02-16 | 3時 | 5.1 | 4.6 | 0 | 0
2014-02-16 | 4時 | 3.8 | 4.5 | 0 | 0
2014-02-16 | 5時 | 3.2 | 4.4 | 0 | 0
2014-02-16 | 6時 | 3.6 | 4.3 | 0 | 0
2014-02-16 | 7時 | 4.2 | 4.2 | 0 | 0
2014-02-16 | 8時 | 4.1 | 3.7 | 0 | 0
2014-02-16 | 9時 | 4 | 3.8 | 0 | 0
2014-02-16 | 10時 | 2.9 | 4 | 0 | 0
2014-02-16 | 11時 | 2.3 | 4.1 | 0 | 0
2014-02-16 | 12時 | 1.7 | 4 | 0 | 0
2014-02-16 | 13時 | 1.2 | 3.9 | 0 | 0
2014-02-16 | 14時 | 0.7 | 3.8 | 0 | 0
2014-02-16 | 15時 | 0.4 | 3.7 | 0 | 0
2014-02-16 | 16時 | -0.3 | 3.6 | 0 | 0
2014-02-16 | 17時 | -0.7 | 3.4 | 0 | 0
2014-02-16 | 18時 | -1.2 | 3.3 | 0 | 0
2014-02-16 | 19時 | -1.3 | 3.2 | 0 | 0
2014-02-16 | 20時 | -1.1 | 3.2 | 0 | 0
2014-02-16 | 21時 | -1.2 | 3.2 | 0 | 0
2014-02-16 | 22時 | -1.2 | 3.2 | 0 | 0
2014-02-16 | 23時 | -1.3 | 3.2 | 0 | 0
2014-02-17 | 0時 | -1.3 | 3 | 0 | 0
2014-02-17 | 1時 | -1.5 | 2.9 | 0 | 0
2014-02-17 | 2時 | -1.7 | 2.8 | 0 | 0
2014-02-17 | 3時 | -1.9 | 2.7 | 0 | 0
2014-02-17 | 4時 | -2 | 2.7 | 0 | 0
2014-02-17 | 5時 | -2 | 2.7 | 0 | 0
2014-02-17 | 6時 | -2.1 | 2.8 | 0 | 0
2014-02-17 | 7時 | -1.6 | 2.8 | 0 | 0
2014-02-17 | 8時 | -1.1 | 2.8 | 0 | 0
2014-02-17 | 9時 | 0 | 2.9 | 0 | 0
2014-02-17 | 10時 | 1.2 | 2.8 | 0 | 0
2014-02-17 | 11時 | 1.4 | 3 | 0 | 0
2014-02-17 | 12時 | -0.2 | 3.3 | 0 | 0
2014-02-17 | 13時 | -0.4 | 2.7 | 0 | 0
2014-02-17 | 14時 | -1.4 | 2.9 | 0 | 0
2014-02-17 | 15時 | -2.3 | 2.8 | 0 | 0
2014-02-17 | 16時 | -2.1 | 2.6 | 0 | 0
2014-02-17 | 17時 | -2.2 | 2.4 | 0 | 0
2014-02-17 | 18時 | -2.6 | 2.1 | 0 | 0
2014-02-17 | 19時 | -3 | 1.9 | 0 | 0
2014-02-17 | 20時 | -3.5 | 1.8 | 0 | 0
2014-02-17 | 21時 | -3.9 | 1.7 | 0 | 0
2014-02-17 | 22時 | -4.5 | 1.5 | 0 | 0
2014-02-17 | 23時 | -5 | 1.5 | 0 | 0
2014-02-18 | 0時 | -5.3 | 1.5 | 0 | 0
2014-02-18 | 1時 | -5.7 | 1.5 | 0 | 0
2014-02-18 | 2時 | -6.2 | 1.4 | 0 | 0
2014-02-18 | 3時 | -6.5 | 1.4 | 0 | 0
2014-02-18 | 4時 | -8.2 | 1.5 | 0 | 0
2014-02-18 | 5時 | -7.5 | 1.3 | 0 | 0
2014-02-18 | 6時 | -6.7 | 1.3 | 0 | 0
2014-02-18 | 7時 | -5 | 1.3 | 0 | 0
2014-02-18 | 8時 | -3.2 | 1.5 | 0 | 0
2014-02-18 | 9時 | -1.6 | 1.5 | 0 | 0
2014-02-18 | 10時 | -1 | 1.5 | 0 | 0
2014-02-18 | 11時 | -0.1 | 1.5 | 0 | 0
2014-02-18 | 12時 | 0.5 | 1.6 | 0 | 0
2014-02-18 | 13時 | 1.1 | 1.6 | 0 | 0
2014-02-18 | 14時 | 0 | 1.4 | 0 | 0
2014-02-18 | 15時 | -0.3 | 1.5 | 0 | 0
2014-02-18 | 16時 | -0.8 | 1.5 | 0 | 0
2014-02-18 | 17時 | -1.2 | 1.8 | 0 | 0
2014-02-18 | 18時 | -1.9 | 2.1 | 0 | 0
2014-02-18 | 19時 | -2.5 | 2.2 | 0 | 0
2014-02-18 | 20時 | -3 | 2.2 | 0 | 0
2014-02-18 | 21時 | -4 | 2.2 | 0 | 0
2014-02-18 | 22時 | -4.4 | 2.2 | 0 | 0
2014-02-18 | 23時 | -4.5 | 2.2 | 0 | 0
2014-02-19 | 0時 | -4.7 | 2.2 | 0 | 0
2014-02-19 | 1時 | -4.8 | 2.1 | 0 | 0
2014-02-19 | 2時 | -5 | 2.1 | 0 | 0
2014-02-19 | 3時 | -5 | 2.1 | 0 | 0
2014-02-19 | 4時 | -5.2 | 2.1 | 0 | 0
2014-02-19 | 5時 | -5.2 | 2.2 | 0 | 0
2014-02-19 | 6時 | -5.1 | 2.3 | 0 | 0
2014-02-19 | 7時 | -4.7 | 2.4 | 0 | 0
2014-02-19 | 8時 | -4.4 | 2.4 | 0 | 0
2014-02-19 | 9時 | -4.1 | 2.5 | 0 | 0
2014-02-19 | 10時 | -3.3 | 2.6 | 0 | 0
2014-02-19 | 11時 | -2.6 | 2.5 | 0 | 0
2014-02-19 | 12時 | -2.1 | 2.6 | 0 | 0
2014-02-19 | 13時 | -2 | 2.6 | 0 | 0
2014-02-19 | 14時 | -2.5 | 2.7 | 0 | 0
2014-02-19 | 15時 | -3.3 | 2.7 | 0 | 0
2014-02-19 | 16時 | -3.7 | 2.5 | 0 | 0
2014-02-19 | 17時 | -3.8 | 2.2 | 0 | 0
2014-02-19 | 18時 | -4 | 2 | 0 | 0
2014-02-19 | 19時 | -4.2 | 1.9 | 0 | 0
2014-02-19 | 20時 | -4.3 | 2 | 0 | 0
2014-02-19 | 21時 | -4.5 | 2.1 | 0 | 0
2014-02-19 | 22時 | -4.7 | 2.1 | 0 | 0
2014-02-19 | 23時 | -4.9 | 2 | 0 | 0
2014-02-20 | 0時 | -5.6 | 1.9 | 0 | 0
2014-02-20 | 1時 | -6 | 1.9 | 0 | 0
2014-02-20 | 2時 | -6.9 | 1.8 | 0 | 0
2014-02-20 | 3時 | -8.3 | 1.6 | 0 | 0
2014-02-20 | 4時 | -9.6 | 1.5 | 0 | 0
2014-02-20 | 5時 | -10.3 | 1.4 | 0 | 0
2014-02-20 | 6時 | -10.9 | 1.4 | 0 | 0
2014-02-20 | 7時 | -8.7 | 1.5 | 0 | 0
2014-02-20 | 8時 | -6 | 1.6 | 0 | 0
2014-02-20 | 9時 | -3.9 | 1.7 | 0 | 0
2014-02-20 | 10時 | -2.5 | 1.7 | 0 | 0
2014-02-20 | 11時 | -1.6 | 1.5 | 0 | 0
2014-02-20 | 12時 | -0.6 | 1.3 | 0 | 0
2014-02-20 | 13時 | -0.1 | 1.3 | 0 | 0
2014-02-20 | 14時 | -0.4 | 1.1 | 0 | 0
2014-02-20 | 15時 | -0.8 | 1 | 0 | 0
2014-02-20 | 16時 | -1.1 | 1 | 0 | 0
2014-02-20 | 17時 | -1.3 | 1.5 | 0 | 0
2014-02-20 | 18時 | -3.5 | 2.6 | 0 | 0
2014-02-20 | 19時 | -3.4 | 2.7 | 0 | 0
2014-02-20 | 20時 | -3.3 | 2.7 | 0 | 0
2014-02-20 | 21時 | -3.4 | 2.7 | 0 | 0
2014-02-20 | 22時 | -3.4 | 2.7 | 0 | 0
2014-02-20 | 23時 | -3.5 | 2.7 | 0 | 0
2014-02-21 | 0時 | -3.3 | 2.7 | 0 | 0
2014-02-21 | 1時 | -3.4 | 2.7 | 0 | 0
2014-02-21 | 2時 | -3.6 | 2.7 | 0 | 0
2014-02-21 | 3時 | -3.7 | 2.7 | 0 | 0
2014-02-21 | 4時 | -3.5 | 2.7 | 0 | 0
2014-02-21 | 5時 | -3.6 | 2.7 | 0 | 0
2014-02-21 | 6時 | -3.5 | 2.7 | 0 | 0
2014-02-21 | 7時 | -3.5 | 2.7 | 0 | 0
2014-02-21 | 8時 | -1.4 | 2.9 | 0 | 0
2014-02-21 | 9時 | -0.3 | 2.9 | 0 | 0
2014-02-21 | 10時 | -0.5 | 2.8 | 0 | 0
2014-02-21 | 11時 | 0.5 | 2.9 | 0 | 0
2014-02-21 | 12時 | -0.8 | 3.2 | 0 | 0
2014-02-21 | 13時 | 1.3 | 2.3 | 0 | 0
2014-02-21 | 14時 | 1.9 | 2.1 | 0 | 0
2014-02-21 | 15時 | 1.3 | 2.4 | 0 | 0
2014-02-21 | 16時 | 0.5 | 2.4 | 0 | 0
2014-02-21 | 17時 | -1.1 | 2.8 | 0 | 0
2014-02-21 | 18時 | -1.3 | 2.8 | 0 | 0
2014-02-21 | 19時 | -1.9 | 3.1 | 0 | 0
2014-02-21 | 20時 | -1.8 | 3.1 | 0 | 0
2014-02-21 | 21時 | -1.7 | 3.1 | 0 | 0
2014-02-21 | 22時 | -1.5 | 3.2 | 0 | 0
2014-02-21 | 23時 | -1.1 | 2.5 | 0 | 0
2014-02-22 | 0時 | -1.6 | 2.7 | 0 | 0
2014-02-22 | 1時 | -2 | 2.6 | 0 | 0
2014-02-22 | 2時 | -2.2 | 2.7 | 0 | 0
2014-02-22 | 3時 | -2.5 | 2.9 | 0 | 0
2014-02-22 | 4時 | -3.3 | 2.7 | 0 | 0
2014-02-22 | 5時 | -3.2 | 2.5 | 0 | 0
2014-02-22 | 6時 | -3.5 | 2.5 | 0 | 0
2014-02-22 | 7時 | -3 | 2.5 | 0 | 0
2014-02-22 | 8時 | -1.9 | 2.5 | 0 | 0
2014-02-22 | 9時 | -0.8 | 2.3 | 0 | 0
2014-02-22 | 10時 | 0.1 | 2.5 | 0 | 0
2014-02-22 | 11時 | -0.3 | 2.4 | 0 | 0
2014-02-22 | 12時 | -2 | 2.8 | 0 | 0
2014-02-22 | 13時 | -2.3 | 3 | 0 | 0
2014-02-22 | 14時 | -1.8 | 3 | 0 | 0
2014-02-22 | 15時 | -1.7 | 3 | 0 | 0
2014-02-22 | 16時 | -2.3 | 2.9 | 0 | 0
2014-02-22 | 17時 | -2.3 | 2.8 | 0 | 0
2014-02-22 | 18時 | -2.6 | 2.5 | 0 | 0
2014-02-22 | 19時 | -2.7 | 2.4 | 0 | 0
2014-02-22 | 20時 | -3.6 | 2.4 | 0 | 0
2014-02-22 | 21時 | -3.6 | 2.6 | 0 | 0
2014-02-22 | 22時 | -3.8 | 2.6 | 0 | 0
2014-02-22 | 23時 | -3.5 | 2.7 | 0 | 0
2014-02-23 | 0時 | -3.5 | 2.7 | 0 | 0
2014-02-23 | 1時 | -3.5 | 2.7 | 0 | 0
2014-02-23 | 2時 | -3.4 | 2.7 | 0 | 0
2014-02-23 | 3時 | -3.4 | 2.7 | 0 | 0
2014-02-23 | 4時 | -3.7 | 2.6 | 0 | 0
2014-02-23 | 5時 | -4.8 | 2.3 | 0 | 0
2014-02-23 | 6時 | -5.6 | 2.3 | 0 | 0
2014-02-23 | 7時 | -2.6 | 2.3 | 0 | 0
2014-02-23 | 8時 | -1.5 | 2.3 | 0 | 0
2014-02-23 | 9時 | -1.7 | 2.1 | 0 | 0
2014-02-23 | 10時 | -3 | 2.3 | 0 | 0
2014-02-23 | 11時 | -0.9 | 1.7 | 0 | 0
2014-02-23 | 12時 | -3 | 2 | 0 | 0
2014-02-23 | 13時 | -1.4 | 1.8 | 0 | 0
2014-02-23 | 14時 | -2.1 | 1.5 | 0 | 0
2014-02-23 | 15時 | -3.5 | 1.5 | 0 | 0
2014-02-23 | 16時 | -4.2 | 1.5 | 0 | 0
2014-02-23 | 17時 | -5.3 | 1.7 | 0 | 0
2014-02-23 | 18時 | -5.5 | 1.7 | 0 | 0
2014-02-23 | 19時 | -6 | 1.7 | 0 | 0
2014-02-23 | 20時 | -6.4 | 1.7 | 0 | 0
2014-02-23 | 21時 | -6.5 | 1.7 | 0 | 0
2014-02-23 | 22時 | -6.6 | 1.8 | 0 | 0
2014-02-23 | 23時 | -6.9 | 1.8 | 0 | 0
2014-02-24 | 0時 | -7.4 | 1.8 | 0 | 0
2014-02-24 | 1時 | -7.5 | 1.8 | 0 | 0
2014-02-24 | 2時 | -7.6 | 1.7 | 0 | 0
2014-02-24 | 3時 | -8.1 | 1.7 | 0 | 0
2014-02-24 | 4時 | -8.6 | 1.6 | 0 | 0
2014-02-24 | 5時 | -9.6 | 1.5 | 0 | 0
2014-02-24 | 6時 | -9.4 | 1.5 | 0 | 0
2014-02-24 | 7時 | -8.3 | 1.5 | 0 | 0
2014-02-24 | 8時 | -5.9 | 1.6 | 0 | 0
2014-02-24 | 9時 | -3.4 | 1.6 | 0 | 0
2014-02-24 | 10時 | -2.6 | 1.5 | 0 | 0
2014-02-24 | 11時 | -1.9 | 1.4 | 0 | 0
2014-02-24 | 12時 | -1.8 | 1.3 | 0 | 0
2014-02-24 | 13時 | -2.5 | 1.4 | 0 | 0
2014-02-24 | 14時 | -2.7 | 1.4 | 0 | 0
2014-02-24 | 15時 | -3.3 | 1.5 | 0 | 0
2014-02-24 | 16時 | -3.8 | 1.6 | 0 | 0
2014-02-24 | 17時 | -4.1 | 1.6 | 0 | 0
2014-02-24 | 18時 | -4.5 | 1.8 | 0 | 0
2014-02-24 | 19時 | -5.7 | 2.1 | 0 | 0
2014-02-24 | 20時 | -5.7 | 2.2 | 0 | 0
2014-02-24 | 21時 | -5.7 | 2.2 | 0 | 0
2014-02-24 | 22時 | -5.6 | 2.3 | 0 | 0
2014-02-24 | 23時 | -5.7 | 2.2 | 0 | 0
2014-02-25 | 0時 | -5.5 | 2.2 | 0 | 0
2014-02-25 | 1時 | -5.9 | 2.1 | 0 | 0
2014-02-25 | 2時 | -7.2 | 1.8 | 0 | 0
2014-02-25 | 3時 | -8.3 | 1.7 | 0 | 0
2014-02-25 | 4時 | -8 | 1.7 | 0 | 0
2014-02-25 | 5時 | -8.1 | 1.7 | 0 | 0
2014-02-25 | 6時 | -8.6 | 1.6 | 0 | 0
2014-02-25 | 7時 | -6.7 | 1.8 | 0 | 0
2014-02-25 | 8時 | -5.5 | 1.9 | 0 | 0
2014-02-25 | 9時 | -5 | 1.9 | 0 | 0
2014-02-25 | 10時 | -2.9 | 2.1 | 0 | 0
2014-02-25 | 11時 | -2.1 | 2.3 | 0 | 0
2014-02-25 | 12時 | -0.3 | 2.3 | 0 | 0
2014-02-25 | 13時 | 0.3 | 2.3 | 0 | 0
2014-02-25 | 14時 | 0.5 | 2.3 | 0 | 0
2014-02-25 | 15時 | -0.5 | 2.3 | 0 | 0
2014-02-25 | 16時 | -0.8 | 2 | 0 | 0
2014-02-25 | 17時 | -1.4 | 2.1 | 0 | 0
2014-02-25 | 18時 | -1.4 | 1.9 | 0 | 0
2014-02-25 | 19時 | -1.8 | 2.1 | 0 | 0
2014-02-25 | 20時 | -2.5 | 2.4 | 0 | 0
2014-02-25 | 21時 | -2.3 | 2.4 | 0 | 0
2014-02-25 | 22時 | -1.5 | 2 | 0 | 0
2014-02-25 | 23時 | -3.7 | 2.1 | 0 | 0
2014-02-26 | 0時 | -1.3 | 2 | 0 | 0
2014-02-26 | 1時 | -2.4 | 2.1 | 0 | 0
2014-02-26 | 2時 | -2.4 | 2 | 0 | 0
2014-02-26 | 3時 | -1.6 | 1.7 | 0 | 0
2014-02-26 | 4時 | -1.7 | 1.8 | 0 | 0
2014-02-26 | 5時 | -0.6 | 1.7 | 0 | 0
2014-02-26 | 6時 | -2.4 | 1.8 | 0 | 0
2014-02-26 | 7時 | -2.2 | 1.9 | 0 | 0
2014-02-26 | 8時 | 2.8 | 1.9 | 0 | 0
2014-02-26 | 9時 | 4.2 | 1.9 | 0 | 0
2014-02-26 | 10時 | 3.5 | 2 | 0 | 0
2014-02-26 | 11時 | 3.2 | 2.4 | 0 | 0
2014-02-26 | 12時 | 4.6 | 1.9 | 0 | 0
2014-02-26 | 13時 | 4.8 | 2 | 0 | 0
2014-02-26 | 14時 | 4.4 | 1.9 | 0 | 0
2014-02-26 | 15時 | 3.6 | 2 | 0 | 0
2014-02-26 | 16時 | 2.8 | 2 | 0 | 0
2014-02-26 | 17時 | 2.7 | 1.9 | 0 | 0
2014-02-26 | 18時 | 1.6 | 2 | 0 | 0
2014-02-26 | 19時 | 2.5 | 2.1 | 0 | 0
2014-02-26 | 20時 | 2.8 | 2.2 | 0 | 0
2014-02-26 | 21時 | -0.2 | 2.4 | 0 | 0
2014-02-26 | 22時 | 0 | 2.3 | 0 | 0
2014-02-26 | 23時 | -0.4 | 2.4 | 0 | 0
2014-02-27 | 0時 | -0.9 | 2.6 | 0 | 0
2014-02-27 | 1時 | -0.8 | 2.6 | 0 | 0
2014-02-27 | 2時 | 1 | 3.1 | 0 | 0
2014-02-27 | 3時 | 1 | 3.4 | 0 | 0
2014-02-27 | 4時 | 0.3 | 3.4 | 0 | 0
2014-02-27 | 5時 | 0.2 | 3.6 | 0 | 0
2014-02-27 | 6時 | 0.3 | 3.6 | 0 | 0
2014-02-27 | 7時 | 0.7 | 3.7 | 0 | 0
2014-02-27 | 8時 | 1.1 | 3.7 | 0 | 0
2014-02-27 | 9時 | 2.2 | 4.1 | 0 | 0
2014-02-27 | 10時 | 2 | 4 | 0 | 0
2014-02-27 | 11時 | 3.5 | 4.4 | 0 | 0
2014-02-27 | 12時 | 3.8 | 4.2 | 0 | 0
2014-02-27 | 13時 | 5.6 | 3.6 | 0 | 0
2014-02-27 | 14時 | 5.6 | 3.3 | 0 | 0
2014-02-27 | 15時 | 5.3 | 3.4 | 0 | 0
2014-02-27 | 16時 | 5.1 | 3.4 | 0 | 0
2014-02-27 | 17時 | 4 | 3.6 | 0 | 0
2014-02-27 | 18時 | 3.4 | 3.8 | 0 | 0
2014-02-27 | 19時 | 3.2 | 3.7 | 0 | 0
2014-02-27 | 20時 | 2.8 | 3.9 | 0 | 0
2014-02-27 | 21時 | 2.9 | 3.9 | 0 | 0
2014-02-27 | 22時 | 2.8 | 4 | 0 | 0
2014-02-27 | 23時 | 3 | 3.9 | 0 | 0
2014-02-28 | 0時 | 3.2 | 3.8 | 0 | 0
2014-02-28 | 1時 | 3.1 | 3.7 | 0 | 0
2014-02-28 | 2時 | 2.5 | 3.8 | 0 | 0
2014-02-28 | 3時 | 2.9 | 3.6 | 0 | 0
2014-02-28 | 4時 | 3 | 3.5 | 0 | 0
2014-02-28 | 5時 | 2.3 | 3.5 | 0 | 0
2014-02-28 | 6時 | 2.9 | 3.5 | 0 | 0
2014-02-28 | 7時 | 2.7 | 3.5 | 0 | 0
2014-02-28 | 8時 | 2.7 | 3.5 | 0 | 0
2014-02-28 | 9時 | 3.8 | 3.6 | 0 | 0
2014-02-28 | 10時 | 3.7 | 3.6 | 0 | 0
2014-02-28 | 11時 | 3.1 | 3.9 | 0 | 0
2014-02-28 | 12時 | 2.3 | 4.1 | 0 | 0
2014-02-28 | 13時 | 2.4 | 4.2 | 0 | 0
2014-02-28 | 14時 | 2.7 | 4.4 | 0 | 0
2014-02-28 | 15時 | 2.9 | 4.5 | 0 | 0
2014-02-28 | 16時 | 3.6 | 4.2 | 0 | 0
2014-02-28 | 17時 | 3.8 | 3.3 | 0 | 0
2014-02-28 | 18時 | 2.7 | 2.9 | 0 | 0
2014-02-28 | 19時 | 1.8 | 2.5 | 0 | 0
2014-02-28 | 20時 | 0.6 | 2.2 | 0 | 0
2014-02-28 | 21時 | -0.3 | 2.2 | 0 | 0
2014-02-28 | 22時 | -1.1 | 2.3 | 0 | 0
2014-02-28 | 23時 | -1.1 | 2.2 | 0 | 0
2014-03-01 | 0時 | -2.1 | 2.3 | 0 | 0
2014-03-01 | 1時 | -2.4 | 2.4 | 0 | 0
2014-03-01 | 2時 | -2.4 | 2.5 | 0 | 0
2014-03-01 | 3時 | -3 | 2.4 | 0 | 0
2014-03-01 | 4時 | -3.1 | 2.4 | 0 | 0
2014-03-01 | 5時 | -3.1 | 2.5 | 0 | 0
2014-03-01 | 6時 | -2.4 | 2.7 | 0 | 0
2014-03-01 | 7時 | -0.8 | 2.7 | 0 | 0
2014-03-01 | 8時 | 1.4 | 2.8 | 0 | 0
2014-03-01 | 9時 | 2.6 | 2.9 | 0 | 0
2014-03-01 | 10時 | 4.2 | 2.9 | 0 | 0
2014-03-01 | 11時 | 5.1 | 2.9 | 0 | 0
2014-03-01 | 12時 | 6 | 3.1 | 0 | 0
2014-03-01 | 13時 | 6.1 | 3.2 | 0 | 0
2014-03-01 | 14時 | 6 | 3.3 | 0 | 0
2014-03-01 | 15時 | 5.8 | 3.2 | 0 | 0
2014-03-01 | 16時 | 5.4 | 3.2 | 0 | 0
2014-03-01 | 17時 | 3.7 | 3.5 | 0 | 0
2014-03-01 | 18時 | 2.1 | 3.8 | 0 | 0
2014-03-01 | 19時 | 1.3 | 3.9 | 0 | 0
2014-03-01 | 20時 | 1.3 | 3.9 | 0 | 0
2014-03-01 | 21時 | 1.1 | 3.9 | 0 | 0
2014-03-01 | 22時 | 1.3 | 3.9 | 0 | 0
2014-03-01 | 23時 | 1.3 | 3.9 | 0 | 0
2014-03-02 | 0時 | 0.6 | 3.7 | 0 | 0
2014-03-02 | 1時 | 0.6 | 3.5 | 0 | 0
2014-03-02 | 2時 | 0.1 | 3.5 | 0 | 0
2014-03-02 | 3時 | -0.4 | 3.2 | 0 | 0
2014-03-02 | 4時 | -0.4 | 2.9 | 0 | 0
2014-03-02 | 5時 | -0.6 | 2.4 | 0 | 0
2014-03-02 | 6時 | -0.2 | 2.4 | 0 | 0
2014-03-02 | 7時 | 0 | 2.6 | 0 | 0
2014-03-02 | 8時 | 1.1 | 2.5 | 0 | 0
2014-03-02 | 9時 | 1 | 2.5 | 0 | 0
2014-03-02 | 10時 | 2.5 | 2 | 0 | 0
2014-03-02 | 11時 | 2.6 | 2.3 | 0 | 0
2014-03-02 | 12時 | 3.3 | 2.2 | 0 | 0
2014-03-02 | 13時 | 2.8 | 2.1 | 0 | 0
2014-03-02 | 14時 | 1.8 | 2.1 | 0 | 0
2014-03-02 | 15時 | 0.6 | 2.1 | 0 | 0
2014-03-02 | 16時 | -0.5 | 1.8 | 0 | 0
2014-03-02 | 17時 | -0.9 | 1.7 | 0 | 0
2014-03-02 | 18時 | -1.7 | 1.8 | 0 | 0
2014-03-02 | 19時 | -1.9 | 1.8 | 0 | 0
2014-03-02 | 20時 | -2.2 | 1.8 | 0 | 0
2014-03-02 | 21時 | -2.8 | 1.8 | 0 | 0
2014-03-02 | 22時 | -3.1 | 1.8 | 0 | 0
2014-03-02 | 23時 | -3 | 1.6 | 0 | 0
2014-03-03 | 0時 | -2.8 | 1.6 | 0 | 0
2014-03-03 | 1時 | -4.1 | 1.7 | 0 | 0
2014-03-03 | 2時 | -4.3 | 1.7 | 0 | 0
2014-03-03 | 3時 | -4.5 | 1.8 | 0 | 0
2014-03-03 | 4時 | -4.5 | 1.7 | 0 | 0
2014-03-03 | 5時 | -4.4 | 1.8 | 0 | 0
2014-03-03 | 6時 | -4.6 | 1.8 | 0 | 0
2014-03-03 | 7時 | -2 | 1.9 | 0 | 0
2014-03-03 | 8時 | -1 | 1.9 | 0 | 0
2014-03-03 | 9時 | 0.4 | 1.8 | 0 | 0
2014-03-03 | 10時 | 1.2 | 1.9 | 0 | 0
2014-03-03 | 11時 | 3.4 | 1.8 | 0 | 0
2014-03-03 | 12時 | 3.2 | 1.6 | 0 | 0
2014-03-03 | 13時 | 3.2 | 1.7 | 0 | 0
2014-03-03 | 14時 | 3.1 | 1.7 | 0 | 0
2014-03-03 | 15時 | 2 | 1.6 | 0 | 0
2014-03-03 | 16時 | 1.6 | 1.8 | 0 | 0
2014-03-03 | 17時 | 0.7 | 1.7 | 0 | 0
2014-03-03 | 18時 | -1 | 2 | 0 | 0
2014-03-03 | 19時 | -1.9 | 2.1 | 0 | 0
2014-03-03 | 20時 | -2 | 2.1 | 0 | 0
2014-03-03 | 21時 | -2.5 | 2 | 0 | 0
2014-03-03 | 22時 | -3.7 | 2 | 0 | 0
2014-03-03 | 23時 | -4.6 | 1.9 | 0 | 0
2014-03-04 | 0時 | -4.5 | 1.9 | 0 | 0
2014-03-04 | 1時 | -4.4 | 1.8 | 0 | 0
2014-03-04 | 2時 | -5 | 1.8 | 0 | 0
2014-03-04 | 3時 | -5.8 | 1.8 | 0 | 0
2014-03-04 | 4時 | -5.6 | 1.8 | 0 | 0
2014-03-04 | 5時 | -4.6 | 1.8 | 0 | 0
2014-03-04 | 6時 | -3.8 | 1.9 | 0 | 0
2014-03-04 | 7時 | -2.8 | 2 | 0 | 0
2014-03-04 | 8時 | -1.6 | 2 | 0 | 0
2014-03-04 | 9時 | 0 | 2.1 | 0 | 0
2014-03-04 | 10時 | 0.9 | 2.2 | 0 | 0
2014-03-04 | 11時 | 2.4 | 2.3 | 0 | 0
2014-03-04 | 12時 | 2.7 | 2.4 | 0 | 0
2014-03-04 | 13時 | 2 | 2.8 | 0 | 0
2014-03-04 | 14時 | 0.3 | 3.2 | 0 | 0
2014-03-04 | 15時 | -0.5 | 3.2 | 0 | 0
2014-03-04 | 16時 | -0.8 | 2.9 | 0 | 0
2014-03-04 | 17時 | -0.8 | 3 | 0 | 0
2014-03-04 | 18時 | -1 | 2.7 | 0 | 0
2014-03-04 | 19時 | -1.2 | 2.3 | 0 | 0
2014-03-04 | 20時 | -1.4 | 2.1 | 0 | 0
2014-03-04 | 21時 | -2.4 | 2.5 | 0 | 0
2014-03-04 | 22時 | -2.8 | 2.5 | 0 | 0
2014-03-04 | 23時 | -3.6 | 2.3 | 0 | 0
2014-03-05 | 0時 | -4.2 | 2.2 | 0 | 0
2014-03-05 | 1時 | -5.8 | 1.9 | 0 | 0
2014-03-05 | 2時 | -6.1 | 1.8 | 0 | 0
2014-03-05 | 3時 | -7 | 1.7 | 0 | 0
2014-03-05 | 4時 | -7.3 | 1.7 | 0 | 0
2014-03-05 | 5時 | -8.2 | 1.6 | 0 | 0
2014-03-05 | 6時 | -7.8 | 1.6 | 0 | 0
2014-03-05 | 7時 | -4.4 | 1.8 | 0 | 0
2014-03-05 | 8時 | -2.4 | 1.9 | 0 | 0
2014-03-05 | 9時 | 0.3 | 2.1 | 0 | 0
2014-03-05 | 10時 | 1.2 | 2.2 | 0 | 0
2014-03-05 | 11時 | 2.7 | 2.2 | 0 | 0
2014-03-05 | 12時 | 3 | 2 | 0 | 0
2014-03-05 | 13時 | 1.8 | 2.4 | 0 | 0
2014-03-05 | 14時 | 2.9 | 2.5 | 0 | 0
2014-03-05 | 15時 | 2.1 | 2.5 | 0 | 0
2014-03-05 | 16時 | -0.8 | 2.9 | 0 | 0
2014-03-05 | 17時 | -0.6 | 2.7 | 0 | 0
2014-03-05 | 18時 | -0.9 | 2.7 | 0 | 0
2014-03-05 | 19時 | -1.6 | 2.7 | 0 | 0
2014-03-05 | 20時 | -2.3 | 2.7 | 0 | 0
2014-03-05 | 21時 | -2.3 | 2.3 | 0 | 0
2014-03-05 | 22時 | -3.6 | 2.3 | 0 | 0
2014-03-05 | 23時 | -4.5 | 2.2 | 0 | 0
2014-03-06 | 0時 | -4.8 | 2.1 | 0 | 0
2014-03-06 | 1時 | -5.1 | 2 | 0 | 0
2014-03-06 | 2時 | -5.6 | 2 | 0 | 0
2014-03-06 | 3時 | -6.2 | 2 | 0 | 0
2014-03-06 | 4時 | -6.3 | 2 | 0 | 0
2014-03-06 | 5時 | -6.9 | 1.8 | 0 | 0
2014-03-06 | 6時 | -6.5 | 1.9 | 0 | 0
2014-03-06 | 7時 | -3.1 | 2.1 | 0 | 0
2014-03-06 | 8時 | -0.8 | 2.3 | 0 | 0
2014-03-06 | 9時 | 1 | 2.3 | 0 | 0
2014-03-06 | 10時 | 2.2 | 2.1 | 0 | 0
2014-03-06 | 11時 | 3.5 | 2.1 | 0 | 0
2014-03-06 | 12時 | 2.9 | 2.1 | 0 | 0
2014-03-06 | 13時 | 4.5 | 2.3 | 0 | 0
2014-03-06 | 14時 | 3.1 | 2.6 | 0 | 0
2014-03-06 | 15時 | 2.6 | 2.5 | 0 | 0
2014-03-06 | 16時 | 1.6 | 2.4 | 0 | 0
2014-03-06 | 17時 | 0.7 | 2.4 | 0 | 0
2014-03-06 | 18時 | -0.5 | 2.3 | 0 | 0
2014-03-06 | 19時 | -0.6 | 2.1 | 0 | 0
2014-03-06 | 20時 | -1.9 | 2.2 | 0 | 0
2014-03-06 | 21時 | -1.6 | 2.3 | 0 | 0
2014-03-06 | 22時 | -1.2 | 2.3 | 0 | 0
2014-03-06 | 23時 | -1 | 2.3 | 0 | 0
2014-03-07 | 0時 | -1.3 | 2.6 | 0 | 0
2014-03-07 | 1時 | -1.3 | 2.5 | 0 | 0
2014-03-07 | 2時 | -2.1 | 2.6 | 0 | 0
2014-03-07 | 3時 | -2.7 | 2.6 | 0 | 0
2014-03-07 | 4時 | -3.7 | 2.3 | 0 | 0
2014-03-07 | 5時 | -4.4 | 2.3 | 0 | 0
2014-03-07 | 6時 | -3.1 | 2.4 | 0 | 0
2014-03-07 | 7時 | -0.8 | 2.6 | 0 | 0
2014-03-07 | 8時 | 1.6 | 2.9 | 0 | 0
2014-03-07 | 9時 | 3.5 | 2.5 | 0 | 0
2014-03-07 | 10時 | 5.1 | 2.1 | 0 | 0
2014-03-07 | 11時 | 5.6 | 2.2 | 0 | 0
2014-03-07 | 12時 | 6.4 | 2.2 | 0 | 0
2014-03-07 | 13時 | 6.6 | 2.5 | 0 | 0
2014-03-07 | 14時 | 6.2 | 2.6 | 0 | 0
2014-03-07 | 15時 | 5.2 | 2.6 | 0 | 0
2014-03-07 | 16時 | 4 | 2.6 | 0 | 0
2014-03-07 | 17時 | 3 | 2.6 | 0 | 0
2014-03-07 | 18時 | 1.5 | 2.7 | 0 | 0
2014-03-07 | 19時 | -0.3 | 2.7 | 0 | 0
2014-03-07 | 20時 | -0.9 | 2.6 | 0 | 0
2014-03-07 | 21時 | -0.9 | 2.6 | 0 | 0
2014-03-07 | 22時 | -1.4 | 2.6 | 0 | 0
2014-03-07 | 23時 | -2.1 | 2.6 | 0 | 0
2014-03-08 | 0時 | -1.8 | 2.5 | 0 | 0
2014-03-08 | 1時 | -2.7 | 2.5 | 0 | 0
2014-03-08 | 2時 | -3.1 | 2.4 | 0 | 0
2014-03-08 | 3時 | -3.3 | 2.4 | 0 | 0
2014-03-08 | 4時 | -3 | 2.4 | 0 | 0
2014-03-08 | 5時 | -2.5 | 2.4 | 0 | 0
2014-03-08 | 6時 | -1.8 | 2.5 | 0 | 0
2014-03-08 | 7時 | -1 | 2.7 | 0 | 0
2014-03-08 | 8時 | 0.6 | 2.8 | 0 | 0
2014-03-08 | 9時 | 2.5 | 3.1 | 0 | 0
2014-03-08 | 10時 | 4.4 | 3.3 | 0 | 0
2014-03-08 | 11時 | 6 | 3.3 | 0 | 0
2014-03-08 | 12時 | 7.5 | 2.8 | 0 | 0
2014-03-08 | 13時 | 8.2 | 2.7 | 0 | 0
2014-03-08 | 14時 | 6.7 | 2.4 | 0 | 0
2014-03-08 | 15時 | 6.1 | 2.6 | 0 | 0
2014-03-08 | 16時 | 3.7 | 2.8 | 0 | 0
2014-03-08 | 17時 | 3.1 | 3 | 0 | 0
2014-03-08 | 18時 | 2.1 | 3 | 0 | 0
2014-03-08 | 19時 | 1.4 | 2.9 | 0 | 0
2014-03-08 | 20時 | 1.7 | 3.1 | 0 | 0
2014-03-08 | 21時 | 1.5 | 3 | 0 | 0
2014-03-08 | 22時 | 1.6 | 3 | 0 | 0
2014-03-08 | 23時 | 1.6 | 2.8 | 0 | 0
2014-03-09 | 0時 | 1.4 | 2.6 | 0 | 0
2014-03-09 | 1時 | 1.5 | 2.3 | 0 | 0
2014-03-09 | 2時 | 0.8 | 2.1 | 0 | 0
2014-03-09 | 3時 | 0 | 2 | 0 | 0
2014-03-09 | 4時 | -0.4 | 2.1 | 0 | 0
2014-03-09 | 5時 | -1.2 | 2.3 | 0 | 0
2014-03-09 | 6時 | -0.1 | 2.4 | 0 | 0
2014-03-09 | 7時 | 1.2 | 3.3 | 0 | 0
2014-03-09 | 8時 | 4.5 | 2.8 | 0 | 0
2014-03-09 | 9時 | 5.2 | 2.2 | 0 | 0
2014-03-09 | 10時 | 5.9 | 2.3 | 0 | 0
2014-03-09 | 11時 | 6.3 | 2.1 | 0 | 0
2014-03-09 | 12時 | 7.9 | 2.3 | 0 | 0
2014-03-09 | 13時 | 7.1 | 2.1 | 0 | 0
2014-03-09 | 14時 | 8.5 | 2.1 | 0 | 0
2014-03-09 | 15時 | 6.7 | 2.1 | 0 | 0
2014-03-09 | 16時 | 5.1 | 2.1 | 0 | 0
2014-03-09 | 17時 | 3.7 | 2.2 | 0 | 0
2014-03-09 | 18時 | 3 | 2.3 | 0 | 0
2014-03-09 | 19時 | 2.4 | 2.3 | 0 | 0
2014-03-09 | 20時 | -0.6 | 2.4 | 0 | 0
2014-03-09 | 21時 | -1.7 | 2.4 | 0 | 0
2014-03-09 | 22時 | -1.5 | 2.3 | 0 | 0
2014-03-09 | 23時 | -2 | 2.3 | 0 | 0
2014-03-10 | 0時 | -2.7 | 2.3 | 0 | 0
2014-03-10 | 1時 | -3.3 | 2.3 | 0 | 0
2014-03-10 | 2時 | -4 | 2.2 | 0 | 0
2014-03-10 | 3時 | -4.1 | 2.2 | 0 | 0
2014-03-10 | 4時 | -4.4 | 2.1 | 0 | 0
2014-03-10 | 5時 | -4.4 | 2.1 | 0 | 0
2014-03-10 | 6時 | -4.2 | 2.2 | 0 | 0
2014-03-10 | 7時 | -2.3 | 2.3 | 0 | 0
2014-03-10 | 8時 | -0.7 | 2.3 | 0 | 0
2014-03-10 | 9時 | 1 | 2.4 | 0 | 0
2014-03-10 | 10時 | 2.9 | 2.3 | 0 | 0
2014-03-10 | 11時 | 4 | 2.3 | 0 | 0
2014-03-10 | 12時 | 6.2 | 2.6 | 0 | 0
2014-03-10 | 13時 | 6.7 | 2.8 | 0 | 0
2014-03-10 | 14時 | 5.6 | 2.8 | 0 | 0
2014-03-10 | 15時 | 5.1 | 2.9 | 0 | 0
2014-03-10 | 16時 | 4.7 | 3 | 0 | 0
2014-03-10 | 17時 | 4 | 3.2 | 0 | 0
2014-03-10 | 18時 | 3 | 3.4 | 0 | 0
2014-03-10 | 19時 | 2.6 | 3.4 | 0 | 0
2014-03-10 | 20時 | 1.8 | 3.7 | 0 | 0
2014-03-10 | 21時 | 0.8 | 3.8 | 0 | 0
2014-03-10 | 22時 | 0.3 | 3.7 | 0 | 0
2014-03-10 | 23時 | 0.2 | 3.7 | 0 | 0
2014-03-11 | 0時 | 0.2 | 3.7 | 0 | 0
2014-03-11 | 1時 | 0.6 | 3.8 | 0 | 0
2014-03-11 | 2時 | 0.8 | 3.8 | 0 | 0
2014-03-11 | 3時 | 1 | 3.8 | 0 | 0
2014-03-11 | 4時 | 1.2 | 3.9 | 0 | 0
2014-03-11 | 5時 | 1.2 | 3.9 | 0 | 0
2014-03-11 | 6時 | 0.6 | 3.8 | 0 | 0
2014-03-11 | 7時 | 0.5 | 3.7 | 0 | 0
2014-03-11 | 8時 | 0.8 | 3.7 | 0 | 0
2014-03-11 | 9時 | 1.2 | 3.6 | 0 | 0
2014-03-11 | 10時 | 1.9 | 3.5 | 0 | 0
2014-03-11 | 11時 | 2.7 | 3.6 | 0 | 0
2014-03-11 | 12時 | 3 | 3.5 | 0 | 0
2014-03-11 | 13時 | 2.8 | 3.3 | 0 | 0
2014-03-11 | 14時 | 2.3 | 3.2 | 0 | 0
2014-03-11 | 15時 | 2 | 3.2 | 0 | 0
2014-03-11 | 16時 | 1.7 | 3.1 | 0 | 0
2014-03-11 | 17時 | 1.4 | 3.1 | 0 | 0
2014-03-11 | 18時 | 1.3 | 3.1 | 0 | 0
2014-03-11 | 19時 | 1.2 | 3.2 | 0 | 0
2014-03-11 | 20時 | 1.4 | 3.2 | 0 | 0
2014-03-11 | 21時 | 1.4 | 3.2 | 0 | 0
2014-03-11 | 22時 | 1.2 | 3.3 | 0 | 0
2014-03-11 | 23時 | 1 | 3.4 | 0 | 0
2014-03-12 | 0時 | 0.5 | 3.3 | 0 | 0
2014-03-12 | 1時 | 0.4 | 3.2 | 0 | 0
2014-03-12 | 2時 | 0.2 | 3.2 | 0 | 0
2014-03-12 | 3時 | 0.6 | 3.1 | 0 | 0
2014-03-12 | 4時 | 0.8 | 3 | 0 | 0
2014-03-12 | 5時 | 0.7 | 3 | 0 | 0
2014-03-12 | 6時 | 1.2 | 3 | 0 | 0
2014-03-12 | 7時 | 1.9 | 3 | 0 | 0
2014-03-12 | 8時 | 3 | 3 | 0 | 0
2014-03-12 | 9時 | 3.5 | 2.7 | 0 | 0
2014-03-12 | 10時 | 4.3 | 2.7 | 0 | 0
2014-03-12 | 11時 | 4.2 | 2.6 | 0 | 0
2014-03-12 | 12時 | 4.4 | 2.7 | 0 | 0
2014-03-12 | 13時 | 4.2 | 2.7 | 0 | 0
2014-03-12 | 14時 | 3.7 | 3 | 0 | 0
2014-03-12 | 15時 | 3.5 | 2.9 | 0 | 0
2014-03-12 | 16時 | 3.3 | 2.8 | 0 | 0
2014-03-12 | 17時 | 2.8 | 3 | 0 | 0
2014-03-12 | 18時 | 2.7 | 2.8 | 0 | 0
2014-03-12 | 19時 | 2.5 | 2.6 | 0 | 0
2014-03-12 | 20時 | 2.3 | 2.5 | 0 | 0
2014-03-12 | 21時 | 2.1 | 2.4 | 0 | 0
2014-03-12 | 22時 | 1.7 | 2.5 | 0 | 0
2014-03-12 | 23時 | 1.3 | 2.7 | 0 | 0
2014-03-13 | 0時 | 1.1 | 2.6 | 0 | 0
2014-03-13 | 1時 | 0.3 | 2.5 | 0 | 0
2014-03-13 | 2時 | 0.3 | 2.5 | 0 | 0
2014-03-13 | 3時 | -0.1 | 2.7 | 0 | 0
2014-03-13 | 4時 | -0.2 | 2.7 | 0 | 0
2014-03-13 | 5時 | -0.4 | 2.8 | 0 | 0
2014-03-13 | 6時 | 0.3 | 2.8 | 0 | 0
2014-03-13 | 7時 | 2 | 2.7 | 0 | 0
2014-03-13 | 8時 | 3.6 | 2.6 | 0 | 0
2014-03-13 | 9時 | 4 | 2.4 | 0 | 0
2014-03-13 | 10時 | 4.2 | 2.3 | 0 | 0
2014-03-13 | 11時 | 4.5 | 2.3 | 0 | 0
2014-03-13 | 12時 | 5.3 | 2.1 | 0 | 0
2014-03-13 | 13時 | 5.7 | 2.2 | 0 | 0
2014-03-13 | 14時 | 6.7 | 2.3 | 0 | 0
2014-03-13 | 15時 | 6.7 | 2.3 | 0 | 0
2014-03-13 | 16時 | 5.1 | 2.3 | 0 | 0
2014-03-13 | 17時 | 4.3 | 2.3 | 0 | 0
2014-03-13 | 18時 | 2.7 | 2.5 | 0 | 0
2014-03-13 | 19時 | 2.2 | 2.5 | 0 | 0
2014-03-13 | 20時 | 0.9 | 2.6 | 0 | 0
2014-03-13 | 21時 | 0.1 | 2.7 | 0 | 0
2014-03-13 | 22時 | -0.7 | 2.7 | 0 | 0
2014-03-13 | 23時 | -1.2 | 2.6 | 0 | 0
2014-03-14 | 0時 | -1.7 | 2.6 | 0 | 0
2014-03-14 | 1時 | -2 | 2.6 | 0 | 0
2014-03-14 | 2時 | -2.1 | 2.6 | 0 | 0
2014-03-14 | 3時 | -2.5 | 2.5 | 0 | 0
2014-03-14 | 4時 | -2.1 | 2.6 | 0 | 0
2014-03-14 | 5時 | -1.1 | 2.8 | 0 | 0
2014-03-14 | 6時 | 0.1 | 2.9 | 0 | 0
2014-03-14 | 7時 | 1.9 | 3.1 | 0 | 0
2014-03-14 | 8時 | 5.6 | 3.1 | 0 | 0
2014-03-14 | 9時 | 7.7 | 2.7 | 0 | 0
2014-03-14 | 10時 | 6.8 | 2.6 | 0 | 0
2014-03-14 | 11時 | 8 | 2.4 | 0 | 0
2014-03-14 | 12時 | 8.6 | 2.4 | 0 | 0
2014-03-14 | 13時 | 8.1 | 2.5 | 0 | 0
2014-03-14 | 14時 | 7.2 | 2.6 | 0 | 0
2014-03-14 | 15時 | 6.4 | 2.7 | 0 | 0
2014-03-14 | 16時 | 5.5 | 2.7 | 0 | 0
2014-03-14 | 17時 | 4.8 | 2.9 | 0 | 0
2014-03-14 | 18時 | 4.3 | 2.9 | 0 | 0
2014-03-14 | 19時 | 4 | 3.1 | 0 | 0
2014-03-14 | 20時 | 3.7 | 3 | 0 | 0
2014-03-14 | 21時 | 3.4 | 2.9 | 0 | 0
2014-03-14 | 22時 | 3.1 | 2.8 | 0 | 0
2014-03-14 | 23時 | 1.9 | 3.2 | 0 | 0
2014-03-15 | 0時 | 0.1 | 3 | 0 | 0
2014-03-15 | 1時 | -0.7 | 3 | 0 | 0
2014-03-15 | 2時 | -0.7 | 3 | 0 | 0
2014-03-15 | 3時 | -0.3 | 3 | 0 | 0
2014-03-15 | 4時 | -0.9 | 2.9 | 0 | 0
2014-03-15 | 5時 | -1.1 | 2.7 | 0 | 0
2014-03-15 | 6時 | -0.7 | 2.7 | 0 | 0
2014-03-15 | 7時 | 1.6 | 3 | 0 | 0
2014-03-15 | 8時 | 3.8 | 3.1 | 0 | 0
2014-03-15 | 9時 | 5.5 | 2.9 | 0 | 0
2014-03-15 | 10時 | 8.1 | 2.2 | 0 | 0
2014-03-15 | 11時 | 8.8 | 2.2 | 0 | 0
2014-03-15 | 12時 | 9.8 | 1.8 | 0 | 0
2014-03-15 | 13時 | 10.6 | 2.1 | 0 | 0
2014-03-15 | 14時 | 10.3 | 1.8 | 0 | 0
2014-03-15 | 15時 | 10.4 | 2.2 | 0 | 0
2014-03-15 | 16時 | 9.8 | 2.7 | 0 | 0
2014-03-15 | 17時 | 8 | 2.7 | 0 | 0
2014-03-15 | 18時 | 4.9 | 2.9 | 0 | 0
2014-03-15 | 19時 | 3.1 | 2.8 | 0 | 0
2014-03-15 | 20時 | 1.5 | 2.7 | 0 | 0
2014-03-15 | 21時 | 3.5 | 2.9 | 0 | 0
2014-03-15 | 22時 | 2.1 | 2.9 | 0 | 0
2014-03-15 | 23時 | 0.8 | 2.9 | 0 | 0
2014-03-16 | 0時 | -0.7 | 2.9 | 0 | 0
2014-03-16 | 1時 | -1.4 | 2.8 | 0 | 0
2014-03-16 | 2時 | -1.8 | 2.7 | 0 | 0
2014-03-16 | 3時 | -2.1 | 2.7 | 0 | 0
2014-03-16 | 4時 | -2.5 | 2.7 | 0 | 0
2014-03-16 | 5時 | -2.9 | 2.7 | 0 | 0
2014-03-16 | 6時 | -1.8 | 2.8 | 0 | 0
2014-03-16 | 7時 | 0.9 | 3.2 | 0 | 0
2014-03-16 | 8時 | 3.5 | 3.4 | 0 | 0
2014-03-16 | 9時 | 7.5 | 3.8 | 0 | 0
2014-03-16 | 10時 | 10 | 3.9 | 0 | 0
2014-03-16 | 11時 | 10.2 | 3.9 | 0 | 0
2014-03-16 | 12時 | 9.9 | 4.1 | 0 | 0
2014-03-16 | 13時 | 9.4 | 4.1 | 0 | 0
2014-03-16 | 14時 | 9.8 | 3.9 | 0 | 0
2014-03-16 | 15時 | 9.6 | 3.9 | 0 | 0
2014-03-16 | 16時 | 9.4 | 4 | 0 | 0
2014-03-16 | 17時 | 9.3 | 4.4 | 0 | 0
2014-03-16 | 18時 | 9.1 | 5.1 | 0 | 0
2014-03-16 | 19時 | 8.6 | 5.6 | 0 | 0
2014-03-16 | 20時 | 8.2 | 5.9 | 0 | 0
2014-03-16 | 21時 | 8.1 | 6 | 0 | 0
2014-03-16 | 22時 | 8.4 | 6.2 | 0 | 0
2014-03-16 | 23時 | 8.5 | 6.2 | 0 | 0
2014-03-17 | 0時 | 8.9 | 6.7 | 0 | 0
2014-03-17 | 1時 | 9.3 | 6.7 | 0 | 0
2014-03-17 | 2時 | 9.6 | 6.9 | 0 | 0
2014-03-17 | 3時 | 10.2 | 7.1 | 0 | 0
2014-03-17 | 4時 | 10.6 | 7.2 | 0 | 0
2014-03-17 | 5時 | 11.2 | 7 | 0 | 0
2014-03-17 | 6時 | 11.7 | 7 | 0 | 0
2014-03-17 | 7時 | 11.6 | 7 | 0 | 0
2014-03-17 | 8時 | 11.9 | 7 | 0 | 0
2014-03-17 | 9時 | 12.4 | 7.2 | 0 | 0
2014-03-17 | 10時 | 12.1 | 7.5 | 0 | 0
2014-03-17 | 11時 | 13 | 7.6 | 0 | 0
2014-03-17 | 12時 | 13.3 | 7.8 | 0 | 0
2014-03-17 | 13時 | 13.2 | 8 | 0 | 0
2014-03-17 | 14時 | 12.9 | 8.2 | 0 | 0
2014-03-17 | 15時 | 10.3 | 7.3 | 0 | 0
2014-03-17 | 16時 | 10.5 | 6.8 | 0 | 0
2014-03-17 | 17時 | 8.3 | 5 | 0 | 0
2014-03-17 | 18時 | 6 | 3.7 | 0 | 0
2014-03-17 | 19時 | 4.8 | 3.7 | 0 | 0
2014-03-17 | 20時 | 4.2 | 3.5 | 0 | 0
2014-03-17 | 21時 | 3.4 | 3.1 | 0 | 0
2014-03-17 | 22時 | 2.5 | 3.1 | 0 | 0
2014-03-17 | 23時 | 2.5 | 2.7 | 0 | 0
2014-03-18 | 0時 | 1.9 | 2.1 | 0 | 0
2014-03-18 | 1時 | 1.4 | 2.1 | 0 | 0
2014-03-18 | 2時 | 1 | 2.1 | 0 | 0
2014-03-18 | 3時 | -0.2 | 1.9 | 0 | 0
2014-03-18 | 4時 | -0.5 | 1.9 | 0 | 0
2014-03-18 | 5時 | -0.9 | 1.8 | 0 | 0
2014-03-18 | 6時 | -0.6 | 1.9 | 0 | 0
2014-03-18 | 7時 | 0 | 1.9 | 0 | 0
2014-03-18 | 8時 | 1.2 | 1.9 | 0 | 0
2014-03-18 | 9時 | 1.4 | 1.8 | 0 | 0
2014-03-18 | 10時 | 2.9 | 1.9 | 0 | 0
2014-03-18 | 11時 | 3.5 | 2 | 0 | 0
2014-03-18 | 12時 | 4.6 | 2 | 0 | 0
2014-03-18 | 13時 | 3.6 | 1.8 | 0 | 0
2014-03-18 | 14時 | 4 | 2 | 0 | 0
2014-03-18 | 15時 | 4.1 | 1.8 | 0 | 0
2014-03-18 | 16時 | 3.8 | 2 | 0 | 0
2014-03-18 | 17時 | 2.9 | 1.8 | 0 | 0
2014-03-18 | 18時 | 0.5 | 2.1 | 0 | 0
2014-03-18 | 19時 | 0.5 | 2.3 | 0 | 0
2014-03-18 | 20時 | 1.3 | 2.7 | 0 | 0
2014-03-18 | 21時 | 1.2 | 2.9 | 0 | 0
2014-03-18 | 22時 | 0.5 | 2.8 | 0 | 0
2014-03-18 | 23時 | 0.4 | 2.5 | 0 | 0
2014-03-19 | 0時 | -0.4 | 2.6 | 0 | 0
2014-03-19 | 1時 | -1.7 | 2.6 | 0 | 0
2014-03-19 | 2時 | -2.2 | 2.6 | 0 | 0
2014-03-19 | 3時 | -2.7 | 2.5 | 0 | 0
2014-03-19 | 4時 | -3.2 | 2.4 | 0 | 0
2014-03-19 | 5時 | -3.2 | 2.5 | 0 | 0
2014-03-19 | 6時 | -1.8 | 2.5 | 0 | 0
2014-03-19 | 7時 | -1.1 | 2.6 | 0 | 0
2014-03-19 | 8時 | 0.4 | 2.9 | 0 | 0
2014-03-19 | 9時 | 3.3 | 2.4 | 0 | 0
2014-03-19 | 10時 | 5.3 | 2.8 | 0 | 0
2014-03-19 | 11時 | 7.1 | 3.2 | 0 | 0
2014-03-19 | 12時 | 6 | 2.8 | 0 | 0
2014-03-19 | 13時 | 6.9 | 2.1 | 0 | 0
2014-03-19 | 14時 | 7.8 | 2 | 0 | 0
2014-03-19 | 15時 | 6.3 | 2.3 | 0 | 0
2014-03-19 | 16時 | 4 | 3.1 | 0 | 0
2014-03-19 | 17時 | 2.9 | 3.5 | 0 | 0
2014-03-19 | 18時 | 1.7 | 3.8 | 0 | 0
2014-03-19 | 19時 | 1.7 | 3.8 | 0 | 0
2014-03-19 | 20時 | 1.4 | 3.6 | 0 | 0
2014-03-19 | 21時 | 1.2 | 3.6 | 0 | 0
2014-03-19 | 22時 | 0.3 | 3.5 | 0 | 0
2014-03-19 | 23時 | -0.2 | 3.3 | 0 | 0
2014-03-20 | 0時 | -0.2 | 3.3 | 0 | 0
2014-03-20 | 1時 | 0 | 3.4 | 0 | 0
2014-03-20 | 2時 | -0.6 | 3.3 | 0 | 0
2014-03-20 | 3時 | -0.8 | 3.3 | 0 | 0
2014-03-20 | 4時 | -0.6 | 3.3 | 0 | 0
2014-03-20 | 5時 | -0.6 | 3.4 | 0 | 0
2014-03-20 | 6時 | -0.2 | 3.4 | 0 | 0
2014-03-20 | 7時 | 0.4 | 3.6 | 0 | 0
2014-03-20 | 8時 | 3 | 3.9 | 0 | 0
2014-03-20 | 9時 | 5.3 | 3.5 | 0 | 0
2014-03-20 | 10時 | 5.2 | 3.8 | 0 | 0
2014-03-20 | 11時 | 5.3 | 3.7 | 0 | 0
2014-03-20 | 12時 | 5.7 | 3.8 | 0 | 0
2014-03-20 | 13時 | 5.4 | 3.9 | 0 | 0
2014-03-20 | 14時 | 6.6 | 3.8 | 0 | 0
2014-03-20 | 15時 | 7 | 3.4 | 0 | 0
2014-03-20 | 16時 | 6.4 | 3.4 | 0 | 0
2014-03-20 | 17時 | 5.9 | 3.3 | 0 | 0
2014-03-20 | 18時 | 5.3 | 3.4 | 0 | 0
2014-03-20 | 19時 | 5.7 | 3.1 | 0 | 0
2014-03-20 | 20時 | 5.1 | 3.1 | 0 | 0
2014-03-20 | 21時 | 4.6 | 3.4 | 0 | 0
2014-03-20 | 22時 | 4.4 | 3.7 | 0 | 0
2014-03-20 | 23時 | 4.4 | 3.8 | 0 | 0
2014-03-21 | 0時 | 4.5 | 3.8 | 0 | 0
2014-03-21 | 1時 | 4.7 | 3.8 | 0 | 0
2014-03-21 | 2時 | 4.7 | 3.5 | 0 | 0
2014-03-21 | 3時 | 3.9 | 3.5 | 0 | 0
2014-03-21 | 4時 | 3.4 | 3.4 | 0 | 0
2014-03-21 | 5時 | 3.4 | 3.3 | 0 | 0
2014-03-21 | 6時 | 3.5 | 3.4 | 0 | 0
2014-03-21 | 7時 | 4 | 3.5 | 0 | 0
2014-03-21 | 8時 | 6.9 | 3.8 | 0 | 0
2014-03-21 | 9時 | 10.2 | 3.6 | 0 | 0
2014-03-21 | 10時 | 11.9 | 3.7 | 0 | 0
2014-03-21 | 11時 | 12 | 3.8 | 0 | 0
2014-03-21 | 12時 | 14 | 3.5 | 0 | 0
2014-03-21 | 13時 | 13.5 | 3.5 | 0 | 0
2014-03-21 | 14時 | 13 | 3.5 | 0 | 0
2014-03-21 | 15時 | 13.3 | 3.3 | 0 | 0
2014-03-21 | 16時 | 11.9 | 3.5 | 0 | 0
2014-03-21 | 17時 | 11 | 3.5 | 0 | 0
2014-03-21 | 18時 | 9.9 | 3.7 | 0 | 0
2014-03-21 | 19時 | 9.6 | 4 | 0 | 0
2014-03-21 | 20時 | 8.1 | 4.7 | 0 | 0
2014-03-21 | 21時 | 7.5 | 4.9 | 0 | 0
2014-03-21 | 22時 | 7 | 4.8 | 0 | 0
2014-03-21 | 23時 | 6.7 | 4.7 | 0 | 0
2014-03-22 | 0時 | 6.1 | 4.7 | 0 | 0
2014-03-22 | 1時 | 5.8 | 4.6 | 0 | 0
2014-03-22 | 2時 | 5.6 | 4.6 | 0 | 0
2014-03-22 | 3時 | 5.4 | 4.7 | 0 | 0
2014-03-22 | 4時 | 5.1 | 5 | 0 | 0
2014-03-22 | 5時 | 4.8 | 4.6 | 0 | 0
2014-03-22 | 6時 | 3.8 | 4.2 | 0 | 0
2014-03-22 | 7時 | 4.5 | 4.1 | 0 | 0
2014-03-22 | 8時 | 5.5 | 3 | 0 | 0
2014-03-22 | 9時 | 6.2 | 2.9 | 0 | 0
2014-03-22 | 10時 | 6.9 | 2.6 | 0 | 0
2014-03-22 | 11時 | 7.2 | 1.9 | 0 | 0
2014-03-22 | 12時 | 7.4 | 1.8 | 0 | 0
2014-03-22 | 13時 | 6.9 | 1.7 | 0 | 0
2014-03-22 | 14時 | 6.5 | 1.6 | 0 | 0
2014-03-22 | 15時 | 6 | 1.5 | 0 | 0
2014-03-22 | 16時 | 4.4 | 1.8 | 0 | 0
2014-03-22 | 17時 | 2.6 | 1.9 | 0 | 0
2014-03-22 | 18時 | 1.9 | 1.9 | 0 | 0
2014-03-22 | 19時 | 0.4 | 2.1 | 0 | 0
2014-03-22 | 20時 | -0.4 | 2.1 | 0 | 0
2014-03-22 | 21時 | -0.5 | 2.2 | 0 | 0
2014-03-22 | 22時 | -0.5 | 2.2 | 0 | 0
2014-03-22 | 23時 | -0.7 | 2.3 | 0 | 0
2014-03-23 | 0時 | -0.7 | 2.3 | 0 | 0
2014-03-23 | 1時 | -0.4 | 2.2 | 0 | 0
2014-03-23 | 2時 | -0.3 | 2.3 | 0 | 0
2014-03-23 | 3時 | -0.5 | 2.4 | 0 | 0
2014-03-23 | 4時 | -1.7 | 2.8 | 0 | 0
2014-03-23 | 5時 | -1.4 | 2.9 | 0 | 0
2014-03-23 | 6時 | -1.1 | 3 | 0 | 0
2014-03-23 | 7時 | 0.3 | 3.1 | 0 | 0
2014-03-23 | 8時 | 1.3 | 2.9 | 0 | 0
2014-03-23 | 9時 | 3.1 | 3 | 0 | 0
2014-03-23 | 10時 | 4.5 | 2.7 | 0 | 0
2014-03-23 | 11時 | 5.5 | 2.7 | 0 | 0
2014-03-23 | 12時 | 6.3 | 2.8 | 0 | 0
2014-03-23 | 13時 | 7.2 | 2.9 | 0 | 0
2014-03-23 | 14時 | 8.2 | 2.8 | 0 | 0
2014-03-23 | 15時 | 7.7 | 2.6 | 0 | 0
2014-03-23 | 16時 | 7.8 | 2.4 | 0 | 0
2014-03-23 | 17時 | 6.5 | 2.4 | 0 | 0
2014-03-23 | 18時 | 6 | 3.9 | 0 | 0
2014-03-23 | 19時 | 5.2 | 3.9 | 0 | 0
2014-03-23 | 20時 | 4.4 | 3.9 | 0 | 0
2014-03-23 | 21時 | 4.2 | 3.9 | 0 | 0
2014-03-23 | 22時 | 4.1 | 3.9 | 0 | 0
2014-03-23 | 23時 | 3.9 | 3.9 | 0 | 0
2014-03-24 | 0時 | 2.9 | 3.9 | 0 | 0
2014-03-24 | 1時 | 2.5 | 4.1 | 0 | 0
2014-03-24 | 2時 | 1.8 | 4 | 0 | 0
2014-03-24 | 3時 | 1.3 | 3.8 | 0 | 0
2014-03-24 | 4時 | 1.1 | 3.8 | 0 | 0
2014-03-24 | 5時 | 1 | 3.8 | 0 | 0
2014-03-24 | 6時 | 0.7 | 3.7 | 0 | 0
2014-03-24 | 7時 | 1.8 | 4 | 0 | 0
2014-03-24 | 8時 | 1.9 | 4 | 0 | 0
2014-03-24 | 9時 | 3.5 | 4.4 | 0 | 0
2014-03-24 | 10時 | 4.7 | 4.5 | 0 | 0
2014-03-24 | 11時 | 5.9 | 4.7 | 0 | 0
2014-03-24 | 12時 | 6.7 | 4.3 | 0 | 0
2014-03-24 | 13時 | 6.8 | 4.4 | 0 | 0
2014-03-24 | 14時 | 6.1 | 4.9 | 0 | 0
2014-03-24 | 15時 | 5.9 | 5.1 | 0 | 0
2014-03-24 | 16時 | 5.8 | 4.9 | 0 | 0
2014-03-24 | 17時 | 5.5 | 4.9 | 0 | 0
2014-03-24 | 18時 | 4 | 4.5 | 0 | 0
2014-03-24 | 19時 | 3.6 | 4.4 | 0 | 0
2014-03-24 | 20時 | 3.4 | 4.2 | 0 | 0
2014-03-24 | 21時 | 3.1 | 4.2 | 0 | 0
2014-03-24 | 22時 | 2.2 | 4 | 0 | 0
2014-03-24 | 23時 | 1.7 | 3.9 | 0 | 0
2014-03-25 | 0時 | 1.3 | 3.7 | 0 | 0
2014-03-25 | 1時 | 1.2 | 3.7 | 0 | 0
2014-03-25 | 2時 | 1.1 | 3.5 | 0 | 0
2014-03-25 | 3時 | 1.1 | 3.5 | 0 | 0
2014-03-25 | 4時 | 1 | 3.5 | 0 | 0
2014-03-25 | 5時 | 0.9 | 3.5 | 0 | 0
2014-03-25 | 6時 | 1.3 | 3.5 | 0 | 0
2014-03-25 | 7時 | 1.7 | 3.5 | 0 | 0
2014-03-25 | 8時 | 2.5 | 3.3 | 0 | 0
2014-03-25 | 9時 | 2.7 | 3.2 | 0 | 0
2014-03-25 | 10時 | 2.2 | 3 | 0 | 0
2014-03-25 | 11時 | 2.3 | 2.9 | 0 | 0
2014-03-25 | 12時 | 2.5 | 2.8 | 0 | 0
2014-03-25 | 13時 | 2 | 2.9 | 0 | 0
2014-03-25 | 14時 | 1.9 | 2.7 | 0 | 0
2014-03-25 | 15時 | 2.2 | 2.7 | 0 | 0
2014-03-25 | 16時 | 2.3 | 2.1 | 0 | 0
2014-03-25 | 17時 | 1.6 | 2.1 | 0 | 0
2014-03-25 | 18時 | 1 | 2.1 | 0 | 0
2014-03-25 | 19時 | -0.2 | 2.5 | 0 | 0
2014-03-25 | 20時 | -0.7 | 2.2 | 0 | 0
2014-03-25 | 21時 | -1 | 2 | 0 | 0
2014-03-25 | 22時 | -1.4 | 2 | 0 | 0
2014-03-25 | 23時 | -1.6 | 1.8 | 0 | 0
2014-03-26 | 0時 | -1.9 | 1.7 | 0 | 0
2014-03-26 | 1時 | -2.2 | 1.7 | 0 | 0
2014-03-26 | 2時 | -2.8 | 1.7 | 0 | 0
2014-03-26 | 3時 | -3.3 | 1.9 | 0 | 0
2014-03-26 | 4時 | -3.5 | 1.9 | 0 | 0
2014-03-26 | 5時 | -3.5 | 1.9 | 0 | 0
2014-03-26 | 6時 | -3 | 2 | 0 | 0
2014-03-26 | 7時 | -0.8 | 2.1 | 0 | 0
2014-03-26 | 8時 | 1.5 | 2.2 | 0 | 0
2014-03-26 | 9時 | 3.4 | 2.3 | 0 | 0
2014-03-26 | 10時 | 4.2 | 2 | 0 | 0
2014-03-26 | 11時 | 5.2 | 2.2 | 0 | 0
2014-03-26 | 12時 | 5.8 | 2 | 0 | 0
2014-03-26 | 13時 | 5.1 | 2 | 0 | 0
2014-03-26 | 14時 | 6.6 | 1.9 | 0 | 0
2014-03-26 | 15時 | 7 | 2 | 0 | 0
2014-03-26 | 16時 | 4.8 | 2.3 | 0 | 0
2014-03-26 | 17時 | 3.5 | 2.5 | 0 | 0
2014-03-26 | 18時 | 2.5 | 3.2 | 0 | 0
2014-03-26 | 19時 | 1.5 | 3.2 | 0 | 0
2014-03-26 | 20時 | 0.9 | 3.2 | 0 | 0
2014-03-26 | 21時 | -0.1 | 3.3 | 0 | 0
2014-03-26 | 22時 | -0.4 | 3.2 | 0 | 0
2014-03-26 | 23時 | -1.1 | 3 | 0 | 0
2014-03-27 | 0時 | -1.4 | 3 | 0 | 0
2014-03-27 | 1時 | -1.8 | 2.8 | 0 | 0
2014-03-27 | 2時 | -1.6 | 2.9 | 0 | 0
2014-03-27 | 3時 | -2.1 | 2.8 | 0 | 0
2014-03-27 | 4時 | -2.4 | 2.8 | 0 | 0
2014-03-27 | 5時 | -1.8 | 2.8 | 0 | 0
2014-03-27 | 6時 | -1.5 | 2.9 | 0 | 0
2014-03-27 | 7時 | -0.6 | 3 | 0 | 0
2014-03-27 | 8時 | 1.5 | 3.2 | 0 | 0
2014-03-27 | 9時 | 3.9 | 3.2 | 0 | 0
2014-03-27 | 10時 | 5.5 | 3 | 0 | 0
2014-03-27 | 11時 | 4 | 3 | 0 | 0
2014-03-27 | 12時 | 3.6 | 3.5 | 0 | 0
2014-03-27 | 13時 | 4.7 | 3.5 | 0 | 0
2014-03-27 | 14時 | 5.1 | 3.9 | 0 | 0
2014-03-27 | 15時 | 5.5 | 4.1 | 0 | 0
2014-03-27 | 16時 | 4.7 | 4 | 0 | 0
2014-03-27 | 17時 | 4.3 | 4 | 0 | 0
2014-03-27 | 18時 | 2.8 | 4.1 | 0 | 0
2014-03-27 | 19時 | 2.7 | 4.2 | 0 | 0
2014-03-27 | 20時 | 2.9 | 4.2 | 0 | 0
2014-03-27 | 21時 | 3.1 | 4.2 | 0 | 0
2014-03-27 | 22時 | 3 | 4.2 | 0 | 0
2014-03-27 | 23時 | 2.9 | 4.4 | 0 | 0
2014-03-28 | 0時 | 2.8 | 4.3 | 0 | 0
2014-03-28 | 1時 | 2.2 | 4.2 | 0 | 0
2014-03-28 | 2時 | 1.8 | 4.1 | 0 | 0
2014-03-28 | 3時 | 1.7 | 4 | 0 | 0
2014-03-28 | 4時 | 1.9 | 4 | 0 | 0
2014-03-28 | 5時 | 1.8 | 4 | 0 | 0
2014-03-28 | 6時 | 2.1 | 4.2 | 0 | 0
2014-03-28 | 7時 | 3.4 | 4.4 | 0 | 0
2014-03-28 | 8時 | 4.5 | 4.2 | 0 | 0
2014-03-28 | 9時 | 5.3 | 3.7 | 0 | 0
2014-03-28 | 10時 | 4.9 | 3.7 | 0 | 0
2014-03-28 | 11時 | 6.9 | 3.1 | 0 | 0
2014-03-28 | 12時 | 6.3 | 3.2 | 0 | 0
2014-03-28 | 13時 | 8.1 | 2.8 | 0 | 0
2014-03-28 | 14時 | 6.7 | 3.1 | 0 | 0
2014-03-28 | 15時 | 6.4 | 2.8 | 0 | 0
2014-03-28 | 16時 | 6 | 2.8 | 0 | 0
2014-03-28 | 17時 | 5.7 | 2.7 | 0 | 0
2014-03-28 | 18時 | 4.3 | 2.6 | 0 | 0
2014-03-28 | 19時 | 3.1 | 2.6 | 0 | 0
2014-03-28 | 20時 | 1.4 | 2.6 | 0 | 0
2014-03-28 | 21時 | -0.1 | 2.6 | 0 | 0
2014-03-28 | 22時 | -0.8 | 2.6 | 0 | 0
2014-03-28 | 23時 | -1.3 | 2.6 | 0 | 0
2014-03-29 | 0時 | -1.6 | 2.6 | 0 | 0
2014-03-29 | 1時 | -1.8 | 2.6 | 0 | 0
2014-03-29 | 2時 | -2.4 | 2.6 | 0 | 0
2014-03-29 | 3時 | -2.4 | 2.6 | 0 | 0
2014-03-29 | 4時 | -2.7 | 2.6 | 0 | 0
2014-03-29 | 5時 | -2.4 | 2.6 | 0 | 0
2014-03-29 | 6時 | -1 | 2.7 | 0 | 0
2014-03-29 | 7時 | 1.6 | 2.7 | 0 | 0
2014-03-29 | 8時 | 4.3 | 2.9 | 0 | 0
2014-03-29 | 9時 | 5.5 | 2.7 | 0 | 0
2014-03-29 | 10時 | 6.9 | 2.9 | 0 | 0
2014-03-29 | 11時 | 8.5 | 2.9 | 0 | 0
2014-03-29 | 12時 | 8.9 | 2.5 | 0 | 0
2014-03-29 | 13時 | 9.2 | 2.8 | 0 | 0
2014-03-29 | 14時 | 9.6 | 2.6 | 0 | 0
2014-03-29 | 15時 | 9 | 2.8 | 0 | 0
2014-03-29 | 16時 | 8.1 | 3.1 | 0 | 0
2014-03-29 | 17時 | 6.7 | 2.9 | 0 | 0
2014-03-29 | 18時 | 6 | 3.4 | 0 | 0
2014-03-29 | 19時 | 5.3 | 3.4 | 0 | 0
2014-03-29 | 20時 | 4.3 | 3.5 | 0 | 0
2014-03-29 | 21時 | 3.5 | 3.5 | 0 | 0
2014-03-29 | 22時 | 2.9 | 3.5 | 0 | 0
2014-03-29 | 23時 | 3.5 | 3.6 | 0 | 0
2014-03-30 | 0時 | 3.6 | 3.7 | 0 | 0
2014-03-30 | 1時 | 3.5 | 3.6 | 0 | 0
2014-03-30 | 2時 | 2.9 | 3.8 | 0 | 0
2014-03-30 | 3時 | 2.8 | 3.8 | 0 | 0
2014-03-30 | 4時 | 2.9 | 3.9 | 0 | 0
2014-03-30 | 5時 | 2.7 | 3.8 | 0 | 0
2014-03-30 | 6時 | 3.9 | 4.1 | 0 | 0
2014-03-30 | 7時 | 5.1 | 3.9 | 0 | 0
2014-03-30 | 8時 | 6.4 | 4.1 | 0 | 0
2014-03-30 | 9時 | 7 | 4.4 | 0 | 0
2014-03-30 | 10時 | 7.8 | 4.7 | 0 | 0
2014-03-30 | 11時 | 8.4 | 5 | 0 | 0
2014-03-30 | 12時 | 8.5 | 5.6 | 0 | 0
2014-03-30 | 13時 | 7.5 | 6 | 0 | 0
2014-03-30 | 14時 | 7.7 | 6.2 | 0 | 0
2014-03-30 | 15時 | 8 | 6.4 | 0 | 0
2014-03-30 | 16時 | 8.2 | 5.9 | 0 | 0
2014-03-30 | 17時 | 8 | 5.9 | 0 | 0
2014-03-30 | 18時 | 8 | 5.9 | 0 | 0
2014-03-30 | 19時 | 7.4 | 5.9 | 0 | 0
2014-03-30 | 20時 | 7.2 | 5.9 | 0 | 0
2014-03-30 | 21時 | 7.1 | 5.9 | 0 | 0
2014-03-30 | 22時 | 7.2 | 6 | 0 | 0
2014-03-30 | 23時 | 7.1 | 6 | 0 | 0
2014-03-31 | 0時 | 6.8 | 5.7 | 0 | 0
2014-03-31 | 1時 | 6.1 | 5.5 | 0 | 0
2014-03-31 | 2時 | 5.7 | 5.5 | 0 | 0
2014-03-31 | 3時 | 5.7 | 5.5 | 0 | 0
2014-03-31 | 4時 | 5.7 | 5.5 | 0 | 0
2014-03-31 | 5時 | 5.9 | 5.5 | 0 | 0
2014-03-31 | 6時 | 6.6 | 5.9 | 0 | 0
2014-03-31 | 7時 | 6.9 | 6 | 0 | 0
2014-03-31 | 8時 | 7.6 | 6.3 | 0 | 0
2014-03-31 | 9時 | 8.7 | 6.7 | 0 | 0
2014-03-31 | 10時 | 10.4 | 6.7 | 0 | 0
2014-03-31 | 11時 | 12.8 | 6.8 | 0 | 0
2014-03-31 | 12時 | 13.4 | 6.3 | 0 | 0
2014-03-31 | 13時 | 10.9 | 6 | 0 | 0
2014-03-31 | 14時 | 10.5 | 5.8 | 0 | 0
2014-03-31 | 15時 | 11.5 | 5.5 | 0 | 0
2014-03-31 | 16時 | 10.1 | 5.2 | 0 | 0
2014-03-31 | 17時 | 9.8 | 5.2 | 0 | 0
2014-03-31 | 18時 | 9.1 | 4.9 | 0 | 0
2014-03-31 | 19時 | 7.9 | 5 | 0 | 0
2014-03-31 | 20時 | 7.1 | 4.7 | 0 | 0
2014-03-31 | 21時 | 5.8 | 4.1 | 0 | 0
2014-03-31 | 22時 | 4.9 | 3.6 | 0 | 0
2014-03-31 | 23時 | 3.7 | 3.5 | 0 | 0
2014-04-01 | 0時 | 2.4 | 3.2 | 0 | 0
2014-04-01 | 1時 | 0.5 | 3.2 | 0 | 0
2014-04-01 | 2時 | -0.7 | 3 | 0 | 0
2014-04-01 | 3時 | -1.6 | 2.9 | 0 | 0
2014-04-01 | 4時 | -2.8 | 2.7 | 0 | 0
2014-04-01 | 5時 | -3.6 | 2.6 | 0 | 0
2014-04-01 | 6時 | -1.7 | 2.6 | 0 | 0
2014-04-01 | 7時 | 0.5 | 2.6 | 0 | 0
2014-04-01 | 8時 | 2.3 | 2.6 | 0 | 0
2014-04-01 | 9時 | 3.9 | 2.6 | 0 | 0
2014-04-01 | 10時 | 6.4 | 2.5 | 0 | 0
2014-04-01 | 11時 | 7.8 | 2.4 | 0 | 0
2014-04-01 | 12時 | 8.2 | 2.4 | 0 | 0
2014-04-01 | 13時 | 8.4 | 2.4 | 0 | 0
2014-04-01 | 14時 | 8.6 | 2.4 | 0 | 0
2014-04-01 | 15時 | 8.6 | 2.3 | 0 | 0
2014-04-01 | 16時 | 7.4 | 2.3 | 0 | 0
2014-04-01 | 17時 | 5.8 | 2.2 | 0 | 0
2014-04-01 | 18時 | 4.3 | 2.2 | 0 | 0
2014-04-01 | 19時 | 3 | 2.2 | 0 | 0
2014-04-01 | 20時 | 1.8 | 2.2 | 0 | 0
2014-04-01 | 21時 | 1 | 2.2 | 0 | 0
2014-04-01 | 22時 | 0.2 | 2.3 | 0 | 0
2014-04-01 | 23時 | 0.2 | 2.3 | 0 | 0
2014-04-02 | 0時 | -0.2 | 2.4 | 0 | 0
2014-04-02 | 1時 | -0.1 | 2.4 | 0 | 0
2014-04-02 | 2時 | 0.3 | 2.4 | 0 | 0
2014-04-02 | 3時 | 0.3 | 2.6 | 0 | 0
2014-04-02 | 4時 | 0.5 | 2.7 | 0 | 0
2014-04-02 | 5時 | 0.3 | 2.8 | 0 | 0
2014-04-02 | 6時 | 1.7 | 2.9 | 0 | 0
2014-04-02 | 7時 | 3.2 | 3.1 | 0 | 0
2014-04-02 | 8時 | 5.3 | 3.2 | 0 | 0
2014-04-02 | 9時 | 7.1 | 3.1 | 0 | 0
2014-04-02 | 10時 | 8.9 | 3.1 | 0 | 0
2014-04-02 | 11時 | 10 | 3.1 | 0 | 0
2014-04-02 | 12時 | 11.4 | 3.1 | 0 | 0
2014-04-02 | 13時 | 12 | 3.1 | 0 | 0
2014-04-02 | 14時 | 12.1 | 3.1 | 0 | 0
2014-04-02 | 15時 | 11.5 | 3.2 | 0 | 0
2014-04-02 | 16時 | 10.8 | 3.4 | 0 | 0
2014-04-02 | 17時 | 10 | 3.6 | 0 | 0
2014-04-02 | 18時 | 7.8 | 3.7 | 0 | 0
2014-04-02 | 19時 | 7.2 | 3.9 | 0 | 0
2014-04-02 | 20時 | 7.7 | 4.1 | 0 | 0
2014-04-02 | 21時 | 7.2 | 4 | 0 | 0
2014-04-02 | 22時 | 6.6 | 4 | 0 | 0
2014-04-02 | 23時 | 5.9 | 4 | 0 | 0
2014-04-03 | 0時 | 5.5 | 4 | 0 | 0
2014-04-03 | 1時 | 5.3 | 4 | 0 | 0
2014-04-03 | 2時 | 5 | 4 | 0 | 0
2014-04-03 | 3時 | 4.7 | 4.1 | 0 | 0
2014-04-03 | 4時 | 4.4 | 4.2 | 0 | 0
2014-04-03 | 5時 | 4.6 | 4.3 | 0 | 0
2014-04-03 | 6時 | 5.8 | 4.4 | 0 | 0
2014-04-03 | 7時 | 6.8 | 4.5 | 0 | 0
2014-04-03 | 8時 | 8.6 | 4.6 | 0 | 0
2014-04-03 | 9時 | 10.6 | 4.5 | 0 | 0
2014-04-03 | 10時 | 12.2 | 4.3 | 0 | 0
2014-04-03 | 11時 | 12.7 | 4.1 | 0 | 0
2014-04-03 | 12時 | 14.8 | 4 | 0 | 0
2014-04-03 | 13時 | 13.7 | 3.8 | 0 | 0
2014-04-03 | 14時 | 14 | 3.7 | 0 | 0
2014-04-03 | 15時 | 13.9 | 3.6 | 0 | 0
2014-04-03 | 16時 | 13.2 | 3.5 | 0 | 0
2014-04-03 | 17時 | 11.7 | 3.5 | 0 | 0
2014-04-03 | 18時 | 10.3 | 3.4 | 0 | 0
2014-04-03 | 19時 | 10 | 3.3 | 0 | 0
2014-04-03 | 20時 | 6.9 | 3.3 | 0 | 0
2014-04-03 | 21時 | 7.2 | 3.2 | 0 | 0
2014-04-03 | 22時 | 5.2 | 3.1 | 0 | 0
2014-04-03 | 23時 | 3.2 | 3.1 | 0 | 0
2014-04-04 | 0時 | 2.5 | 3 | 0 | 0
2014-04-04 | 1時 | 0.9 | 3 | 0 | 0
2014-04-04 | 2時 | 0.7 | 2.9 | 0 | 0
2014-04-04 | 3時 | 1.5 | 2.9 | 0 | 0
2014-04-04 | 4時 | 1.3 | 2.9 | 0 | 0
2014-04-04 | 5時 | 1.1 | 2.9 | 0 | 0
2014-04-04 | 6時 | 3.2 | 2.9 | 0 | 0
2014-04-04 | 7時 | 6.8 | 2.9 | 0 | 0
2014-04-04 | 8時 | 9 | 2.9 | 0 | 0
2014-04-04 | 9時 | 10.1 | 2.7 | 0 | 0
2014-04-04 | 10時 | 11.3 | 2.6 | 0 | 0
2014-04-04 | 11時 | 12.6 | 2.4 | 0 | 0
2014-04-04 | 12時 | 12.3 | 2.3 | 0 | 0
2014-04-04 | 13時 | 13.6 | 2.1 | 0 | 0
2014-04-04 | 14時 | 13.4 | 2 | 0 | 0
2014-04-04 | 15時 | 12.6 | 2.1 | 0 | 0
2014-04-04 | 16時 | 11.4 | 2.3 | 0 | 0
2014-04-04 | 17時 | 9.9 | 2.4 | 0 | 0
2014-04-04 | 18時 | 8.2 | 2.6 | 0 | 0
2014-04-04 | 19時 | 6.7 | 2.8 | 0 | 0
2014-04-04 | 20時 | 4.3 | 2.9 | 0 | 0
2014-04-04 | 21時 | 4.4 | 2.9 | 0 | 0
2014-04-04 | 22時 | 3.8 | 2.9 | 0 | 0
2014-04-04 | 23時 | 2.2 | 2.9 | 0 | 0
2014-04-05 | 0時 | 1.7 | 2.9 | 0 | 0
2014-04-05 | 1時 | 1.5 | 2.9 | 0 | 0
2014-04-05 | 2時 | 0.8 | 2.9 | 0 | 0
2014-04-05 | 3時 | 0.5 | 3 | 0 | 0
2014-04-05 | 4時 | 0 | 3.1 | 0 | 0
2014-04-05 | 5時 | 0.5 | 3.2 | 0 | 0
2014-04-05 | 6時 | 2.6 | 3.3 | 0 | 0
2014-04-05 | 7時 | 4 | 3.4 | 0 | 0
2014-04-05 | 8時 | 5.9 | 3.5 | 0 | 0
2014-04-05 | 9時 | 8.3 | 3.6 | 0 | 0
2014-04-05 | 10時 | 9.8 | 3.6 | 0 | 0
2014-04-05 | 11時 | 9.9 | 3.7 | 0 | 0
2014-04-05 | 12時 | 10.4 | 3.8 | 0 | 0
2014-04-05 | 13時 | 10.8 | 3.8 | 0 | 0
2014-04-05 | 14時 | 10.7 | 3.9 | 0 | 0
2014-04-05 | 15時 | 10.5 | 4.1 | 0 | 0
2014-04-05 | 16時 | 9.4 | 4.3 | 0 | 0
2014-04-05 | 17時 | 8.7 | 4.5 | 0 | 0
2014-04-05 | 18時 | 8.3 | 4.7 | 0 | 0
2014-04-05 | 19時 | 7.4 | 4.9 | 0 | 0
2014-04-05 | 20時 | 5.6 | 5 | 0 | 0
2014-04-05 | 21時 | 5.1 | 5 | 0 | 0
2014-04-05 | 22時 | 4.6 | 5 | 0 | 0
2014-04-05 | 23時 | 4.4 | 4.9 | 0 | 0
2014-04-06 | 0時 | 4.6 | 4.9 | 0 | 0
2014-04-06 | 1時 | 4.3 | 4.9 | 0 | 0
2014-04-06 | 2時 | 4.2 | 4.9 | 0 | 0
2014-04-06 | 3時 | 4.1 | 4.9 | 0 | 0
2014-04-06 | 4時 | 4.1 | 4.9 | 0 | 0
2014-04-06 | 5時 | 4.5 | 4.9 | 0 | 0
2014-04-06 | 6時 | 5.6 | 4.9 | 0 | 0
2014-04-06 | 7時 | 7.1 | 4.9 | 0 | 0
2014-04-06 | 8時 | 7.2 | 5 | 0 | 0
2014-04-06 | 9時 | 7.4 | 4.7 | 0 | 0
2014-04-06 | 10時 | 8 | 4.6 | 0 | 0
2014-04-06 | 11時 | 10.2 | 4.3 | 0 | 0
2014-04-06 | 12時 | 9.9 | 4.1 | 0 | 0
2014-04-06 | 13時 | 8.3 | 3.9 | 0 | 0
2014-04-06 | 14時 | 8.5 | 3.7 | 0 | 0
2014-04-06 | 15時 | 7.6 | 3.6 | 0 | 0
2014-04-06 | 16時 | 6.3 | 3.5 | 0 | 0
2014-04-06 | 17時 | 5.6 | 3.5 | 0 | 0
2014-04-06 | 18時 | 5.3 | 3.4 | 0 | 0
2014-04-06 | 19時 | 4.9 | 3.3 | 0 | 0
2014-04-06 | 20時 | 4.9 | 3.3 | 0 | 0
2014-04-06 | 21時 | 4.6 | 3.2 | 0 | 0
2014-04-06 | 22時 | 3.6 | 3.2 | 0 | 0
2014-04-06 | 23時 | 3.7 | 3.2 | 0 | 0
2014-04-07 | 0時 | 3.7 | 3.2 | 0 | 0
2014-04-07 | 1時 | 1.9 | 3.2 | 0 | 0
2014-04-07 | 2時 | 2.9 | 3.2 | 0 | 0
2014-04-07 | 3時 | 3.3 | 3.1 | 0 | 0
2014-04-07 | 4時 | 2.9 | 3 | 0 | 0
2014-04-07 | 5時 | 2.5 | 2.9 | 0 | 0
2014-04-07 | 6時 | 3.3 | 2.9 | 0 | 0
2014-04-07 | 7時 | 4.2 | 2.8 | 0 | 0
2014-04-07 | 8時 | 4.8 | 2.8 | 0 | 0
2014-04-07 | 9時 | 5.3 | 2.7 | 0 | 0
2014-04-07 | 10時 | 8 | 2.6 | 0 | 0
2014-04-07 | 11時 | 7.3 | 2.6 | 0 | 0
2014-04-07 | 12時 | 8.3 | 2.5 | 0 | 0
2014-04-07 | 13時 | 8.5 | 2.4 | 0 | 0
2014-04-07 | 14時 | 8.7 | 2.4 | 0 | 0
2014-04-07 | 15時 | 8.3 | 2.5 | 0 | 0
2014-04-07 | 16時 | 7.5 | 2.6 | 0 | 0
2014-04-07 | 17時 | 6.7 | 2.6 | 0 | 0
2014-04-07 | 18時 | 5.7 | 2.7 | 0 | 0
2014-04-07 | 19時 | 5.4 | 2.8 | 0 | 0
2014-04-07 | 20時 | 4.5 | 2.8 | 0 | 0
2014-04-07 | 21時 | 4 | 2.8 | 0 | 0
2014-04-07 | 22時 | 3.7 | 2.9 | 0 | 0
2014-04-07 | 23時 | 3.5 | 2.9 | 0 | 0
2014-04-08 | 0時 | 3.4 | 3 | 0 | 0
2014-04-08 | 1時 | 2.9 | 3.1 | 0 | 0
2014-04-08 | 2時 | 2.5 | 3.1 | 0 | 0
2014-04-08 | 3時 | 2.3 | 3 | 0 | 0
2014-04-08 | 4時 | 2.2 | 2.9 | 0 | 0
2014-04-08 | 5時 | 2.2 | 2.8 | 0 | 0
2014-04-08 | 6時 | 2.3 | 2.8 | 0 | 0
2014-04-08 | 7時 | 2.8 | 2.7 | 0 | 0
2014-04-08 | 8時 | 3.8 | 2.6 | 0 | 0
2014-04-08 | 9時 | 5.1 | 2.6 | 0 | 0
2014-04-08 | 10時 | 5.5 | 2.5 | 0 | 0
2014-04-08 | 11時 | 5.8 | 2.5 | 0 | 0
2014-04-08 | 12時 | 5.5 | 2.4 | 0 | 0
2014-04-08 | 13時 | 6.1 | 2.3 | 0 | 0
2014-04-08 | 14時 | 5.5 | 2.3 | 0 | 0
2014-04-08 | 15時 | 5.3 | 2.3 | 0 | 0
2014-04-08 | 16時 | 4 | 2.3 | 0 | 0
2014-04-08 | 17時 | 2.6 | 2.3 | 0 | 0
2014-04-08 | 18時 | 1.8 | 2.3 | 0 | 0
2014-04-08 | 19時 | 1.2 | 2.3 | 0 | 0
2014-04-08 | 20時 | 0.6 | 2.4 | 0 | 0
2014-04-08 | 21時 | 0 | 2.4 | 0 | 0
2014-04-08 | 22時 | -0.9 | 2.4 | 0 | 0
2014-04-08 | 23時 | -0.6 | 2.4 | 0 | 0
2014-04-09 | 0時 | -1.7 | 2.4 | 0 | 0
2014-04-09 | 1時 | -2.6 | 2.4 | 0 | 0
2014-04-09 | 2時 | -3.1 | 2.4 | 0 | 0
2014-04-09 | 3時 | -3.3 | 2.4 | 0 | 0
2014-04-09 | 4時 | -4 | 2.4 | 0 | 0
2014-04-09 | 5時 | -3.5 | 2.5 | 0 | 0
2014-04-09 | 6時 | -1.6 | 2.6 | 0 | 0
2014-04-09 | 7時 | 1.6 | 2.6 | 0 | 0
2014-04-09 | 8時 | 4.6 | 2.7 | 0 | 0
2014-04-09 | 9時 | 6.6 | 2.6 | 0 | 0
2014-04-09 | 10時 | 7.6 | 2.5 | 0 | 0
2014-04-09 | 11時 | 8.7 | 2.4 | 0 | 0
2014-04-09 | 12時 | 9.6 | 2.3 | 0 | 0
2014-04-09 | 13時 | 10.7 | 2.2 | 0 | 0
2014-04-09 | 14時 | 10.6 | 2.1 | 0 | 0
2014-04-09 | 15時 | 9.6 | 2.1 | 0 | 0
2014-04-09 | 16時 | 8.6 | 2.2 | 0 | 0
2014-04-09 | 17時 | 7.2 | 2.3 | 0 | 0
2014-04-09 | 18時 | 6.1 | 2.3 | 0 | 0
2014-04-09 | 19時 | 5.2 | 2.4 | 0 | 0
2014-04-09 | 20時 | 4.6 | 2.4 | 0 | 0
2014-04-09 | 21時 | 2.9 | 2.5 | 0 | 0
2014-04-09 | 22時 | 1.3 | 2.6 | 0 | 0
2014-04-09 | 23時 | 0.7 | 2.6 | 0 | 0
2014-04-10 | 0時 | 0.5 | 2.7 | 0 | 0
2014-04-10 | 1時 | 0.4 | 2.7 | 0 | 0
2014-04-10 | 2時 | 0.6 | 2.8 | 0 | 0
2014-04-10 | 3時 | 0.8 | 2.9 | 0 | 0
2014-04-10 | 4時 | 1.1 | 3.1 | 0 | 0
2014-04-10 | 5時 | 1.5 | 3.3 | 0 | 0
2014-04-10 | 6時 | 2.9 | 3.5 | 0 | 0
2014-04-10 | 7時 | 3.6 | 3.7 | 0 | 0
2014-04-10 | 8時 | 6.4 | 3.9 | 0 | 0
2014-04-10 | 9時 | 7.1 | 3.9 | 0 | 0
2014-04-10 | 10時 | 7.2 | 4.1 | 0 | 0
2014-04-10 | 11時 | 9.2 | 4.1 | 0 | 0
2014-04-10 | 12時 | 8.5 | 4.2 | 0 | 0
2014-04-10 | 13時 | 9 | 4.3 | 0 | 0
2014-04-10 | 14時 | 7.8 | 4.4 | 0 | 0
2014-04-10 | 15時 | 5.4 | 4.4 | 0 | 0
2014-04-10 | 16時 | 5.1 | 4.4 | 0 | 0
2014-04-10 | 17時 | 4.8 | 4.4 | 0 | 0
2014-04-10 | 18時 | 4.7 | 4.4 | 0 | 0
2014-04-10 | 19時 | 3.7 | 4.4 | 0 | 0
2014-04-10 | 20時 | 5 | 4.4 | 0 | 0
2014-04-10 | 21時 | 4.1 | 4.4 | 0 | 0
2014-04-10 | 22時 | 3.8 | 4.3 | 0 | 0
2014-04-10 | 23時 | 3.5 | 4.2 | 0 | 0
2014-04-11 | 0時 | 3.4 | 4.2 | 0 | 0
2014-04-11 | 1時 | 2.7 | 4.2 | 0 | 0
2014-04-11 | 2時 | 2.4 | 4.2 | 0 | 0
2014-04-11 | 3時 | 2.5 | 4.2 | 0 | 0
2014-04-11 | 4時 | 1.9 | 4.3 | 0 | 0
2014-04-11 | 5時 | 1.4 | 4.1 | 0 | 0
2014-04-11 | 6時 | 1.7 | 4.2 | 0 | 0
2014-04-11 | 7時 | 3.8 | 4.6 | 0 | 0
2014-04-11 | 8時 | 6.6 | 4.7 | 0 | 0
2014-04-11 | 9時 | 9.1 | 4.5 | 0 | 0
2014-04-11 | 10時 | 11.2 | 4.2 | 0 | 0
2014-04-11 | 11時 | 11.8 | 4 | 0 | 0
2014-04-11 | 12時 | 12.5 | 3.7 | 0 | 0
2014-04-11 | 13時 | 14.3 | 3.5 | 0 | 0
2014-04-11 | 14時 | 15 | 3.3 | 0 | 0
2014-04-11 | 15時 | 14.1 | 3.3 | 0 | 0
2014-04-11 | 16時 | 12.8 | 3.4 | 0 | 0
2014-04-11 | 17時 | 12.1 | 3.4 | 0 | 0
2014-04-11 | 18時 | 11.3 | 3.5 | 0 | 0
2014-04-11 | 19時 | 9.3 | 3.5 | 0 | 0
2014-04-11 | 20時 | 7.1 | 3.6 | 0 | 0
2014-04-11 | 21時 | 6.2 | 3.5 | 0 | 0
2014-04-11 | 22時 | 4.7 | 3.5 | 0 | 0
2014-04-11 | 23時 | 4.1 | 3.4 | 0 | 0
2014-04-12 | 0時 | 2.8 | 3.4 | 0 | 0
2014-04-12 | 1時 | 2.6 | 3.3 | 0 | 0
2014-04-12 | 2時 | 2 | 3.3 | 0 | 0
2014-04-12 | 3時 | 1.7 | 3.4 | 0 | 0
2014-04-12 | 4時 | 1.4 | 3.4 | 0 | 0
2014-04-12 | 5時 | 2.1 | 3.5 | 0 | 0
2014-04-12 | 6時 | 3.5 | 3.5 | 0 | 0
2014-04-12 | 7時 | 5.7 | 3.6 | 0 | 0
2014-04-12 | 8時 | 7.2 | 3.7 | 0 | 0
2014-04-12 | 9時 | 10.4 | 3.8 | 0 | 0
2014-04-12 | 10時 | 11.2 | 3.9 | 0 | 0
2014-04-12 | 11時 | 12.3 | 4 | 0 | 0
2014-04-12 | 12時 | 14.6 | 4.1 | 0 | 0
2014-04-12 | 13時 | 15.6 | 4.2 | 0 | 0
2014-04-12 | 14時 | 16.2 | 4.3 | 0 | 0
2014-04-12 | 15時 | 16.2 | 4.6 | 0 | 0
2014-04-12 | 16時 | 15.2 | 5 | 0 | 0
2014-04-12 | 17時 | 14.2 | 5.3 | 0 | 0
2014-04-12 | 18時 | 13.6 | 5.7 | 0 | 0
2014-04-12 | 19時 | 12.8 | 6 | 0 | 0
2014-04-12 | 20時 | 12.6 | 6.4 | 0 | 0
2014-04-12 | 21時 | 11.6 | 6.6 | 0 | 0
2014-04-12 | 22時 | 10.5 | 6.7 | 0 | 0
2014-04-12 | 23時 | 10.1 | 6.8 | 0 | 0
2014-04-13 | 0時 | 9.6 | 7 | 0 | 0
2014-04-13 | 1時 | 9.8 | 7.1 | 0 | 0
2014-04-13 | 2時 | 9.5 | 7.3 | 0 | 0
2014-04-13 | 3時 | 9.6 | 7.3 | 0 | 0
2014-04-13 | 4時 | 9.5 | 7.4 | 0 | 0
2014-04-13 | 5時 | 9.5 | 7.5 | 0 | 0
2014-04-13 | 6時 | 9.6 | 7.5 | 0 | 0
2014-04-13 | 7時 | 9.9 | 7.6 | 0 | 0
2014-04-13 | 8時 | 10.1 | 7.7 | 0 | 0
2014-04-13 | 9時 | 10.9 | 7.7 | 0 | 0
2014-04-13 | 10時 | 11.3 | 7.9 | 0 | 0
2014-04-13 | 11時 | 11.9 | 7.9 | 0 | 0
2014-04-13 | 12時 | 12.9 | 8.1 | 0 | 0
2014-04-13 | 13時 | 13.8 | 8.2 | 0 | 0
2014-04-13 | 14時 | 14.1 | 8.3 | 0 | 0
2014-04-13 | 15時 | 14.9 | 8 | 0 | 0
2014-04-13 | 16時 | 14.4 | 7.8 | 0 | 0
2014-04-13 | 17時 | 13.7 | 7.5 | 0 | 0
2014-04-13 | 18時 | 13.1 | 7.3 | 0 | 0
2014-04-13 | 19時 | 12.5 | 7 | 0 | 0
2014-04-13 | 20時 | 11.2 | 6.7 | 0 | 0
2014-04-13 | 21時 | 11.2 | 6.4 | 0 | 0
2014-04-13 | 22時 | 8.1 | 6 | 0 | 0
2014-04-13 | 23時 | 6.6 | 5.6 | 0 | 0
2014-04-14 | 0時 | 5.9 | 5.3 | 0 | 0
2014-04-14 | 1時 | 5 | 5 | 0 | 0
2014-04-14 | 2時 | 3.9 | 4.7 | 0 | 0
2014-04-14 | 3時 | 3.7 | 4.9 | 0 | 0
2014-04-14 | 4時 | 4.2 | 5.1 | 0 | 0
2014-04-14 | 5時 | 4.1 | 5.1 | 0 | 0
2014-04-14 | 6時 | 6.9 | 5.5 | 0 | 0
2014-04-14 | 7時 | 9.6 | 5.7 | 0 | 0
2014-04-14 | 8時 | 11.7 | 5.9 | 0 | 0
2014-04-14 | 9時 | 14 | 5.8 | 0 | 0
2014-04-14 | 10時 | 15 | 5.8 | 0 | 0
2014-04-14 | 11時 | 16.4 | 5.7 | 0 | 0
2014-04-14 | 12時 | 17.5 | 5.7 | 0 | 0
2014-04-14 | 13時 | 17.6 | 5.7 | 0 | 0
2014-04-14 | 14時 | 16.8 | 5.7 | 0 | 0
2014-04-14 | 15時 | 17 | 5.5 | 0 | 0
2014-04-14 | 16時 | 15.6 | 5.3 | 0 | 0
2014-04-14 | 17時 | 10.1 | 5.1 | 0 | 0
2014-04-14 | 18時 | 10.5 | 4.9 | 0 | 0
2014-04-14 | 19時 | 10.2 | 4.7 | 0 | 0
2014-04-14 | 20時 | 8.4 | 4.6 | 0 | 0
2014-04-14 | 21時 | 7.2 | 4.3 | 0 | 0
2014-04-14 | 22時 | 6.3 | 4.1 | 0 | 0
2014-04-14 | 23時 | 5.9 | 3.8 | 0 | 0
2014-04-15 | 0時 | 5.5 | 3.5 | 0 | 0
2014-04-15 | 1時 | 5.1 | 3.3 | 0 | 0
2014-04-15 | 2時 | 5 | 3.1 | 0 | 0
2014-04-15 | 3時 | 2.7 | 3.2 | 0 | 0
2014-04-15 | 4時 | 1.4 | 3.4 | 0 | 0
2014-04-15 | 5時 | 2.6 | 3.5 | 0 | 0
2014-04-15 | 6時 | 3.3 | 3.6 | 0 | 0
2014-04-15 | 7時 | 4 | 3.7 | 0 | 0
2014-04-15 | 8時 | 5.8 | 3.9 | 0 | 0
2014-04-15 | 9時 | 3.7 | 3.7 | 0 | 0
2014-04-15 | 10時 | 3.7 | 3.5 | 0 | 0
2014-04-15 | 11時 | 5.6 | 3.3 | 0 | 0
2014-04-15 | 12時 | 6.6 | 3.1 | 0 | 0
2014-04-15 | 13時 | 8.4 | 2.9 | 0 | 0
2014-04-15 | 14時 | 8.4 | 2.7 | 0 | 0
2014-04-15 | 15時 | 6.9 | 2.8 | 0 | 0
2014-04-15 | 16時 | 5.6 | 2.9 | 0 | 0
2014-04-15 | 17時 | 5.1 | 3 | 0 | 0
2014-04-15 | 18時 | 4.4 | 3.1 | 0 | 0
2014-04-15 | 19時 | 4 | 3.2 | 0 | 0
2014-04-15 | 20時 | 4 | 3.3 | 0 | 0
2014-04-15 | 21時 | 2.8 | 3.3 | 0 | 0
2014-04-15 | 22時 | 2.8 | 3.2 | 0 | 0
2014-04-15 | 23時 | 3.3 | 3.1 | 0 | 0
2014-04-16 | 0時 | 1.6 | 3.1 | 0 | 0
2014-04-16 | 1時 | -0.1 | 3 | 0 | 0
2014-04-16 | 2時 | -0.2 | 3 | 0 | 0
2014-04-16 | 3時 | -0.6 | 3 | 0 | 0
2014-04-16 | 4時 | -0.3 | 3 | 0 | 0
2014-04-16 | 5時 | 0.5 | 3 | 0 | 0
2014-04-16 | 6時 | 3.7 | 3 | 0 | 0
2014-04-16 | 7時 | 6.9 | 3 | 0 | 0
2014-04-16 | 8時 | 8 | 3.1 | 0 | 0
2014-04-16 | 9時 | 8.6 | 3.1 | 0 | 0
2014-04-16 | 10時 | 10.7 | 3.3 | 0 | 0
2014-04-16 | 11時 | 11.6 | 3.4 | 0 | 0
2014-04-16 | 12時 | 12.5 | 3.5 | 0 | 0
2014-04-16 | 13時 | 12.5 | 3.6 | 0 | 0
2014-04-16 | 14時 | 12.5 | 3.8 | 0 | 0
2014-04-16 | 15時 | 11.2 | 3.7 | 0 | 0
2014-04-16 | 16時 | 10.1 | 3.7 | 0 | 0
2014-04-16 | 17時 | 8.8 | 3.8 | 0 | 0
2014-04-16 | 18時 | 8 | 3.8 | 0 | 0
2014-04-16 | 19時 | 7.1 | 3.8 | 0 | 0
2014-04-16 | 20時 | 5 | 3.9 | 0 | 0
2014-04-16 | 21時 | 3.6 | 3.7 | 0 | 0
2014-04-16 | 22時 | 2.6 | 3.6 | 0 | 0
2014-04-16 | 23時 | 1.7 | 3.5 | 0 | 0
2014-04-17 | 0時 | 0.8 | 3.4 | 0 | 0
2014-04-17 | 1時 | 0.8 | 3.3 | 0 | 0
2014-04-17 | 2時 | -0.4 | 3.2 | 0 | 0
2014-04-17 | 3時 | -0.3 | 3.3 | 0 | 0
2014-04-17 | 4時 | -1 | 3.4 | 0 | 0
2014-04-17 | 5時 | 0.2 | 3.4 | 0 | 0
2014-04-17 | 6時 | 3.7 | 3.5 | 0 | 0
2014-04-17 | 7時 | 6.3 | 3.5 | 0 | 0
2014-04-17 | 8時 | 8.6 | 3.6 | 0 | 0
2014-04-17 | 9時 | 11.6 | 3.4 | 0 | 0
2014-04-17 | 10時 | 14.6 | 3.2 | 0 | 0
2014-04-17 | 11時 | 17 | 3.1 | 0 | 0
2014-04-17 | 12時 | 17.5 | 2.9 | 0 | 0
2014-04-17 | 13時 | 18.2 | 2.7 | 0 | 0
2014-04-17 | 14時 | 18.1 | 2.6 | 0 | 0
2014-04-17 | 15時 | 18.3 | 2.9 | 0 | 0
2014-04-17 | 16時 | 17.7 | 3.2 | 0 | 0
2014-04-17 | 17時 | 16.3 | 3.4 | 0 | 0
2014-04-17 | 18時 | 14 | 3.7 | 0 | 0
2014-04-17 | 19時 | 12 | 4 | 0 | 0
2014-04-17 | 20時 | 10.4 | 4.3 | 0 | 0
2014-04-17 | 21時 | 9.6 | 4.3 | 0 | 0
2014-04-17 | 22時 | 8.2 | 4.3 | 0 | 0
2014-04-17 | 23時 | 6.4 | 4.3 | 0 | 0
2014-04-18 | 0時 | 6.2 | 4.3 | 0 | 0
2014-04-18 | 1時 | 6.9 | 4.3 | 0 | 0
2014-04-18 | 2時 | 6.3 | 4.3 | 0 | 0
2014-04-18 | 3時 | 5.6 | 4.5 | 0 | 0
2014-04-18 | 4時 | 5.8 | 4.8 | 0 | 0
2014-04-18 | 5時 | 5.9 | 5 | 0 | 0
2014-04-18 | 6時 | 7.9 | 5.2 | 0 | 0
2014-04-18 | 7時 | 9.2 | 5.5 | 0 | 0
2014-04-18 | 8時 | 11.8 | 5.7 | 0 | 0
2014-04-18 | 9時 | 15.6 | 5.3 | 0 | 0
2014-04-18 | 10時 | 17.9 | 5 | 0 | 0
2014-04-18 | 11時 | 19.5 | 4.7 | 0 | 0
2014-04-18 | 12時 | 18.7 | 4.4 | 0 | 0
2014-04-18 | 13時 | 18.5 | 4 | 0 | 0
2014-04-18 | 14時 | 17.6 | 3.7 | 0 | 0
2014-04-18 | 15時 | 16 | 3.9 | 0 | 0
2014-04-18 | 16時 | 15 | 4.2 | 0 | 0
2014-04-18 | 17時 | 14.2 | 4.5 | 0 | 0
2014-04-18 | 18時 | 13.5 | 4.8 | 0 | 0
2014-04-18 | 19時 | 13.3 | 5.1 | 0 | 0
2014-04-18 | 20時 | 13.1 | 5.4 | 0 | 0
2014-04-18 | 21時 | 13.1 | 5.5 | 0 | 0
2014-04-18 | 22時 | 8.7 | 5.7 | 0 | 0
2014-04-18 | 23時 | 8.5 | 5.9 | 0 | 0
2014-04-19 | 0時 | 8.4 | 6 | 0 | 0
2014-04-19 | 1時 | 9 | 6.2 | 0 | 0
2014-04-19 | 2時 | 8.6 | 6.4 | 0 | 0
2014-04-19 | 3時 | 8.4 | 6.7 | 0 | 0
2014-04-19 | 4時 | 9.1 | 6.9 | 0 | 0
2014-04-19 | 5時 | 9.3 | 7.2 | 0 | 0
2014-04-19 | 6時 | 11 | 7.5 | 0 | 0
2014-04-19 | 7時 | 12.8 | 7.7 | 0 | 0
2014-04-19 | 8時 | 12.2 | 8 | 0 | 0
2014-04-19 | 9時 | 11.4 | 7.9 | 0 | 0
2014-04-19 | 10時 | 11.9 | 7.7 | 0 | 0
2014-04-19 | 11時 | 12.3 | 7.6 | 0 | 0
2014-04-19 | 12時 | 12.4 | 7.4 | 0 | 0
2014-04-19 | 13時 | 11.7 | 7.2 | 0 | 0
2014-04-19 | 14時 | 11.1 | 7.1 | 0 | 0
2014-04-19 | 15時 | 11.1 | 6.8 | 0 | 0
2014-04-19 | 16時 | 10.6 | 6.5 | 0 | 0
2014-04-19 | 17時 | 10.3 | 6.2 | 0 | 0
2014-04-19 | 18時 | 10 | 5.9 | 0 | 0
2014-04-19 | 19時 | 9.2 | 5.6 | 0 | 0
2014-04-19 | 20時 | 8.2 | 5.3 | 0 | 0
2014-04-19 | 21時 | 7.7 | 5.2 | 0 | 0
2014-04-19 | 22時 | 6.4 | 5.2 | 0 | 0
2014-04-19 | 23時 | 6 | 5.2 | 0 | 0
2014-04-20 | 0時 | 6.3 | 5.2 | 0 | 0
2014-04-20 | 1時 | 6.1 | 5.2 | 0 | 0
2014-04-20 | 2時 | 6.4 | 5.2 | 0 | 0
2014-04-20 | 3時 | 6.2 | 5.3 | 0 | 0
2014-04-20 | 4時 | 6.4 | 5.4 | 0 | 0
2014-04-20 | 5時 | 6.7 | 5.6 | 0 | 0
2014-04-20 | 6時 | 7.5 | 5.7 | 0 | 0
2014-04-20 | 7時 | 9.3 | 5.8 | 0 | 0
2014-04-20 | 8時 | 11.1 | 5.9 | 0 | 0
2014-04-20 | 9時 | 14.2 | 5.7 | 0 | 0
2014-04-20 | 10時 | 14.6 | 5.4 | 0 | 0
2014-04-20 | 11時 | 14.6 | 5.2 | 0 | 0
2014-04-20 | 12時 | 14.3 | 4.9 | 0 | 0
2014-04-20 | 13時 | 14.4 | 4.6 | 0 | 0
2014-04-20 | 14時 | 13.6 | 4.4 | 0 | 0
2014-04-20 | 15時 | 13 | 4.4 | 0 | 0
2014-04-20 | 16時 | 11.7 | 4.4 | 0 | 0
2014-04-20 | 17時 | 10.8 | 4.4 | 0 | 0
2014-04-20 | 18時 | 10.4 | 4.5 | 0 | 0
2014-04-20 | 19時 | 9.9 | 4.5 | 0 | 0
2014-04-20 | 20時 | 9 | 4.6 | 0 | 0
2014-04-20 | 21時 | 8.6 | 4.5 | 0 | 0
2014-04-20 | 22時 | 7.8 | 4.4 | 0 | 0
2014-04-20 | 23時 | 7.4 | 4.4 | 0 | 0
2014-04-21 | 0時 | 6.8 | 4.3 | 0 | 0
2014-04-21 | 1時 | 6.2 | 4.2 | 0 | 0
2014-04-21 | 2時 | 5.1 | 4.2 | 0 | 0
2014-04-21 | 3時 | 4.1 | 4.2 | 0 | 0
2014-04-21 | 4時 | 3.8 | 4.2 | 0 | 0
2014-04-21 | 5時 | 4.9 | 4.2 | 0 | 0
2014-04-21 | 6時 | 6.8 | 4.2 | 0 | 0
2014-04-21 | 7時 | 8.3 | 4.2 | 0 | 0
2014-04-21 | 8時 | 9.6 | 4.3 | 0 | 0
2014-04-21 | 9時 | 12 | 4.3 | 0 | 0
2014-04-21 | 10時 | 13.3 | 4.3 | 0 | 0
2014-04-21 | 11時 | 14.2 | 4.4 | 0 | 0
2014-04-21 | 12時 | 15.5 | 4.4 | 0 | 0
2014-04-21 | 13時 | 15.4 | 4.4 | 0 | 0
2014-04-21 | 14時 | 16 | 4.4 | 0 | 0
2014-04-21 | 15時 | 15 | 4.5 | 0 | 0
2014-04-21 | 16時 | 12.4 | 4.6 | 0 | 0
2014-04-21 | 17時 | 10.7 | 4.7 | 0 | 0
2014-04-21 | 18時 | 9.8 | 4.8 | 0 | 0
2014-04-21 | 19時 | 8.8 | 4.9 | 0 | 0
2014-04-21 | 20時 | 8 | 5 | 0 | 0
2014-04-21 | 21時 | 6.8 | 5.1 | 0 | 0
2014-04-21 | 22時 | 5.9 | 5.1 | 0 | 0
2014-04-21 | 23時 | 5.9 | 5.2 | 0 | 0
2014-04-22 | 0時 | 5.6 | 5.3 | 0 | 0
2014-04-22 | 1時 | 5.4 | 5.3 | 0 | 0
2014-04-22 | 2時 | 5.6 | 5.4 | 0 | 0
2014-04-22 | 3時 | 5.6 | 5.5 | 0 | 0
2014-04-22 | 4時 | 6 | 5.6 | 0 | 0
2014-04-22 | 5時 | 6 | 5.7 | 0 | 0
2014-04-22 | 6時 | 6.2 | 5.9 | 0 | 0
2014-04-22 | 7時 | 6.6 | 6 | 0 | 0
2014-04-22 | 8時 | 7.1 | 6.1 | 0 | 0
2014-04-22 | 9時 | 8.7 | 6 | 0 | 0
2014-04-22 | 10時 | 8.5 | 5.9 | 0 | 0
2014-04-22 | 11時 | 9.5 | 5.9 | 0 | 0
2014-04-22 | 12時 | 9.7 | 5.8 | 0 | 0
2014-04-22 | 13時 | 10.3 | 5.8 | 0 | 0
2014-04-22 | 14時 | 9.6 | 5.7 | 0 | 0
2014-04-22 | 15時 | 9.4 | 5.4 | 0 | 0
2014-04-22 | 16時 | 9.6 | 5.2 | 0 | 0
2014-04-22 | 17時 | 8.7 | 4.9 | 0 | 0
2014-04-22 | 18時 | 8 | 4.7 | 0 | 0
2014-04-22 | 19時 | 6 | 4.4 | 0 | 0
2014-04-22 | 20時 | 7.2 | 4.2 | 0 | 0
2014-04-22 | 21時 | 7 | 4.2 | 0 | 0
2014-04-22 | 22時 | 6.7 | 4.2 | 0 | 0
2014-04-22 | 23時 | 6.5 | 4.3 | 0 | 0
2014-04-23 | 0時 | 6.2 | 4.3 | 0 | 0
2014-04-23 | 1時 | 6.1 | 4.3 | 0 | 0
2014-04-23 | 2時 | 5.7 | 4.3 | 0 | 0
2014-04-23 | 3時 | 5.5 | 4.1 | 0 | 0
2014-04-23 | 4時 | 5.5 | 4 | 0 | 0
2014-04-23 | 5時 | 5.9 | 3.9 | 0 | 0
2014-04-23 | 6時 | 6.6 | 3.7 | 0 | 0
2014-04-23 | 7時 | 7.6 | 3.6 | 0 | 0
2014-04-23 | 8時 | 9.2 | 3.4 | 0 | 0
2014-04-23 | 9時 | 9.7 | 3.4 | 0 | 0
2014-04-23 | 10時 | 10.4 | 3.4 | 0 | 0
2014-04-23 | 11時 | 10.7 | 3.3 | 0 | 0
2014-04-23 | 12時 | 11.7 | 3.3 | 0 | 0
2014-04-23 | 13時 | 11.8 | 3.3 | 0 | 0
2014-04-23 | 14時 | 11.9 | 3.3 | 0 | 0
2014-04-23 | 15時 | 11.2 | 3.3 | 0 | 0
2014-04-23 | 16時 | 10.7 | 3.4 | 0 | 0
2014-04-23 | 17時 | 9.7 | 3.4 | 0 | 0
2014-04-23 | 18時 | 8.8 | 3.5 | 0 | 0
2014-04-23 | 19時 | 7.2 | 3.6 | 0 | 0
2014-04-23 | 20時 | 5.5 | 3.6 | 0 | 0
2014-04-23 | 21時 | 6.4 | 3.8 | 0 | 0
2014-04-23 | 22時 | 6.4 | 4 | 0 | 0
2014-04-23 | 23時 | 4.6 | 4.2 | 0 | 0
2014-04-24 | 0時 | 4.9 | 4.5 | 0 | 0
2014-04-24 | 1時 | 4.7 | 4.7 | 0 | 0
2014-04-24 | 2時 | 4.7 | 4.9 | 0 | 0
2014-04-24 | 3時 | 4.5 | 4.7 | 0 | 0
2014-04-24 | 4時 | 4.1 | 4.6 | 0 | 0
2014-04-24 | 5時 | 4.4 | 4.5 | 0 | 0
2014-04-24 | 6時 | 4.6 | 4.3 | 0 | 0
2014-04-24 | 7時 | 5.6 | 4.2 | 0 | 0
2014-04-24 | 8時 | 7.3 | 4.1 | 0 | 0
2014-04-24 | 9時 | 8.5 | 4 | 0 | 0
2014-04-24 | 10時 | 8.8 | 3.9 | 0 | 0
2014-04-24 | 11時 | 9.8 | 3.8 | 0 | 0
2014-04-24 | 12時 | 8.8 | 3.7 | 0 | 0
2014-04-24 | 13時 | 8.6 | 3.6 | 0 | 0
2014-04-24 | 14時 | 8.3 | 3.5 | 0 | 0
2014-04-24 | 15時 | 8.3 | 3.4 | 0 | 0
2014-04-24 | 16時 | 7.7 | 3.3 | 0 | 0
2014-04-24 | 17時 | 6.9 | 3.2 | 0 | 0
2014-04-24 | 18時 | 5.8 | 3.2 | 0 | 0
2014-04-24 | 19時 | 5.3 | 3.1 | 0 | 0
2014-04-24 | 20時 | 5 | 3 | 0 | 0
2014-04-24 | 21時 | 4.4 | 3.1 | 0 | 0
2014-04-24 | 22時 | 4.4 | 3.2 | 0 | 0
2014-04-24 | 23時 | 4.4 | 3.3 | 0 | 0
2014-04-25 | 0時 | 4.1 | 3.4 | 0 | 0
2014-04-25 | 1時 | 3.8 | 3.5 | 0 | 0
2014-04-25 | 2時 | 2.8 | 3.6 | 0 | 0
2014-04-25 | 3時 | 2.5 | 3.5 | 0 | 0
2014-04-25 | 4時 | 1.8 | 3.5 | 0 | 0
2014-04-25 | 5時 | 3 | 3.5 | 0 | 0
2014-04-25 | 6時 | 5 | 3.5 | 0 | 0
2014-04-25 | 7時 | 6.5 | 3.5 | 0 | 0
2014-04-25 | 8時 | 7.7 | 3.5 | 0 | 0
2014-04-25 | 9時 | 8.6 | 3.7 | 0 | 0
2014-04-25 | 10時 | 9.6 | 4 | 0 | 0
2014-04-25 | 11時 | 9.8 | 4.3 | 0 | 0
2014-04-25 | 12時 | 8.4 | 4.5 | 0 | 0
2014-04-25 | 13時 | 8.2 | 4.8 | 0 | 0
2014-04-25 | 14時 | 7.4 | 5.1 | 0 | 0
2014-04-25 | 15時 | 8.6 | 5.2 | 0 | 0
2014-04-25 | 16時 | 8.9 | 5.4 | 0 | 0
2014-04-25 | 17時 | 8.1 | 5.5 | 0 | 0
2014-04-25 | 18時 | 7.4 | 5.6 | 0 | 0
2014-04-25 | 19時 | 7.7 | 5.7 | 0 | 0
2014-04-25 | 20時 | 7.6 | 5.9 | 0 | 0
2014-04-25 | 21時 | 7.4 | 5.9 | 0 | 0
2014-04-25 | 22時 | 7.4 | 5.8 | 0 | 0
2014-04-25 | 23時 | 7.5 | 5.7 | 0 | 0
2014-04-26 | 0時 | 7.2 | 5.7 | 0 | 0
2014-04-26 | 1時 | 7.1 | 5.6 | 0 | 0
2014-04-26 | 2時 | 7 | 5.5 | 0 | 0
2014-04-26 | 3時 | 6.1 | 5.5 | 0 | 0
2014-04-26 | 4時 | 5 | 5.4 | 0 | 0
2014-04-26 | 5時 | 5.6 | 5.7 | 0 | 0
2014-04-26 | 6時 | 7.5 | 5.7 | 0 | 0
2014-04-26 | 7時 | 9.1 | 5.7 | 0 | 0
2014-04-26 | 8時 | 13.2 | 5.8 | 0 | 0
2014-04-26 | 9時 | 13.9 | 5.8 | 0 | 0
2014-04-26 | 10時 | 16 | 5.8 | 0 | 0
2014-04-26 | 11時 | 14.3 | 5.8 | 0 | 0
2014-04-26 | 12時 | 15.3 | 5.8 | 0 | 0
2014-04-26 | 13時 | 16.2 | 5.8 | 0 | 0
2014-04-26 | 14時 | 16.9 | 5.8 | 0 | 0
2014-04-26 | 15時 | 16.2 | 5.6 | 0 | 0
2014-04-26 | 16時 | 16.2 | 5.4 | 0 | 0
2014-04-26 | 17時 | 14.5 | 5.2 | 0 | 0
2014-04-26 | 18時 | 13.4 | 5.1 | 0 | 0
2014-04-26 | 19時 | 12.6 | 4.9 | 0 | 0
2014-04-26 | 20時 | 13.6 | 4.7 | 0 | 0
2014-04-26 | 21時 | 12.8 | 4.7 | 0 | 0
2014-04-26 | 22時 | 13 | 4.7 | 0 | 0
2014-04-26 | 23時 | 12.7 | 4.7 | 0 | 0
2014-04-27 | 0時 | 12.3 | 4.7 | 0 | 0
2014-04-27 | 1時 | 12.1 | 4.7 | 0 | 0
2014-04-27 | 2時 | 12 | 4.7 | 0 | 0
2014-04-27 | 3時 | 11.2 | 4.7 | 0 | 0
2014-04-27 | 4時 | 11.2 | 4.9 | 0 | 0
2014-04-27 | 5時 | 11 | 4.9 | 0 | 0
2014-04-27 | 6時 | 12.5 | 5 | 0 | 0
2014-04-27 | 7時 | 14.1 | 5.1 | 0 | 0
2014-04-27 | 8時 | 15.3 | 5.2 | 0 | 0
2014-04-27 | 9時 | 16.5 | 5.1 | 0 | 0
2014-04-27 | 10時 | 18.2 | 5 | 0 | 0
2014-04-27 | 11時 | 19.5 | 4.9 | 0 | 0
2014-04-27 | 12時 | 20.5 | 4.7 | 0 | 0
2014-04-27 | 13時 | 21.1 | 4.6 | 0 | 0
2014-04-27 | 14時 | 20.9 | 4.5 | 0 | 0
2014-04-27 | 15時 | 20.2 | 4.5 | 0 | 0
2014-04-27 | 16時 | 19.5 | 4.6 | 0 | 0
2014-04-27 | 17時 | 17.9 | 4.7 | 0 | 0
2014-04-27 | 18時 | 16.5 | 4.7 | 0 | 0
2014-04-27 | 19時 | 13.1 | 4.8 | 0 | 0
2014-04-27 | 20時 | 12.8 | 4.8 | 0 | 0
2014-04-27 | 21時 | 10.9 | 4.8 | 0 | 0
2014-04-27 | 22時 | 9.7 | 4.8 | 0 | 0
2014-04-27 | 23時 | 9.1 | 4.7 | 0 | 0
2014-04-28 | 0時 | 8.1 | 4.7 | 0 | 0
2014-04-28 | 1時 | 7.4 | 4.7 | 0 | 0
2014-04-28 | 2時 | 6.8 | 4.7 | 0 | 0
2014-04-28 | 3時 | 6.7 | 4.9 | 0 | 0
2014-04-28 | 4時 | 6.2 | 5.2 | 0 | 0
2014-04-28 | 5時 | 7.2 | 5.4 | 0 | 0
2014-04-28 | 6時 | 10.3 | 5.6 | 0 | 0
2014-04-28 | 7時 | 13.6 | 5.8 | 0 | 0
2014-04-28 | 8時 | 16.7 | 6 | 0 | 0
2014-04-28 | 9時 | 20 | 5.8 | 0 | 0
2014-04-28 | 10時 | 21 | 5.5 | 0 | 0
2014-04-28 | 11時 | 22.2 | 5.3 | 0 | 0
2014-04-28 | 12時 | 23.5 | 5 | 0 | 0
2014-04-28 | 13時 | 24 | 4.8 | 0 | 0
2014-04-28 | 14時 | 24.6 | 4.5 | 0 | 0
2014-04-28 | 15時 | 24.3 | 4.8 | 0 | 0
2014-04-28 | 16時 | 22.5 | 5.1 | 0 | 0
2014-04-28 | 17時 | 20.4 | 5.3 | 0 | 0
2014-04-28 | 18時 | 19.1 | 5.6 | 0 | 0
2014-04-28 | 19時 | 17.5 | 5.8 | 0 | 0
2014-04-28 | 20時 | 16.2 | 6.1 | 0 | 0
2014-04-28 | 21時 | 15.6 | 6 | 0 | 0
2014-04-28 | 22時 | 14.6 | 5.9 | 0 | 0
2014-04-28 | 23時 | 12.8 | 5.9 | 0 | 0
2014-04-29 | 0時 | 11.7 | 5.8 | 0 | 0
2014-04-29 | 1時 | 10.3 | 5.8 | 0 | 0
2014-04-29 | 2時 | 9.6 | 5.7 | 0 | 0
2014-04-29 | 3時 | 8.9 | 6.1 | 0 | 0
2014-04-29 | 4時 | 8.6 | 6.5 | 0 | 0
2014-04-29 | 5時 | 9.6 | 6.9 | 0 | 0
2014-04-29 | 6時 | 11.3 | 7.4 | 0 | 0
2014-04-29 | 7時 | 14.6 | 7.8 | 0 | 0
2014-04-29 | 8時 | 15 | 8.3 | 0 | 0
2014-04-29 | 9時 | 16.4 | 8.6 | 0 | 0
2014-04-29 | 10時 | 18 | 9 | 0 | 0
2014-04-29 | 11時 | 17.6 | 9.3 | 0 | 0
2014-04-29 | 12時 | 18 | 9.7 | 0 | 0
2014-04-29 | 13時 | 17.9 | 10 | 0 | 0
2014-04-29 | 14時 | 15.9 | 10.4 | 0 | 0
2014-04-29 | 15時 | 15 | 10.2 | 0 | 0
2014-04-29 | 16時 | 14.3 | 10 | 0 | 0
2014-04-29 | 17時 | 13.6 | 9.7 | 0 | 0
2014-04-29 | 18時 | 13.6 | 9.6 | 0 | 0
2014-04-29 | 19時 | 13.1 | 9.3 | 0 | 0
2014-04-29 | 20時 | 13.1 | 9.1 | 0 | 0
2014-04-29 | 21時 | 12.8 | 9.1 | 0 | 0
2014-04-29 | 22時 | 12.7 | 9.1 | 0 | 0
2014-04-29 | 23時 | 12.8 | 9.2 | 0 | 0
2014-04-30 | 0時 | 12.8 | 9.2 | 0 | 0
2014-04-30 | 1時 | 12.9 | 9.2 | 0 | 0
2014-04-30 | 2時 | 12.9 | 9.3 | 0 | 0
2014-04-30 | 3時 | 12.8 | 9.2 | 0 | 0
2014-04-30 | 4時 | 12.9 | 9.1 | 0 | 0
2014-04-30 | 5時 | 13 | 8.9 | 0 | 0
2014-04-30 | 6時 | 13.7 | 8.8 | 0 | 0
2014-04-30 | 7時 | 14.3 | 8.7 | 0 | 0
2014-04-30 | 8時 | 15.5 | 8.5 | 0 | 0
2014-04-30 | 9時 | 14.6 | 8.2 | 0 | 0
2014-04-30 | 10時 | 14.3 | 8 | 0 | 0
2014-04-30 | 11時 | 15.6 | 7.8 | 0 | 0
2014-04-30 | 12時 | 16.8 | 7.6 | 0 | 0
2014-04-30 | 13時 | 17.3 | 7.4 | 0 | 0
2014-04-30 | 14時 | 17.2 | 7.2 | 0 | 0
2014-04-30 | 15時 | 17.9 | 7.2 | 0 | 0
2014-04-30 | 16時 | 16.9 | 7.1 | 0 | 0
2014-04-30 | 17時 | 15.7 | 7 | 0 | 0
2014-04-30 | 18時 | 14.4 | 7 | 0 | 0
2014-04-30 | 19時 | 14 | 6.9 | 0 | 0
2014-04-30 | 20時 | 13 | 6.9 | 0 | 0
2014-04-30 | 21時 | 11.3 | 6.8 | 0 | 0
2014-04-30 | 22時 | 10.3 | 6.6 | 0 | 0
2014-04-30 | 23時 | 10 | 6.5 | 0 | 0
2014-05-01 | 0時 | 9.2 | 6.4 | 0 | 0
2014-05-01 | 1時 | 8.5 | 6.2 | 0 | 0
2014-05-01 | 2時 | 9 | 6.1 | 0 | 0
2014-05-01 | 3時 | 7.6 | 6.4 | 0 | 0
2014-05-01 | 4時 | 7.3 | 6.4 | 0 | 0
2014-05-01 | 5時 | 8.9 | 6.9 | 0 | 0
2014-05-01 | 6時 | 10.6 | 7.1 | 0 | 0
2014-05-01 | 7時 | 12.3 | 7.4 | 0 | 0
2014-05-01 | 8時 | 16.3 | 7.6 | 0 | 0
2014-05-01 | 9時 | 18.2 | 7.3 | 0 | 0
2014-05-01 | 10時 | 20.3 | 7 | 0 | 0
2014-05-01 | 11時 | 21.4 | 6.7 | 0 | 0
2014-05-01 | 12時 | 23 | 6.4 | 0 | 0
2014-05-01 | 13時 | 24.5 | 6.1 | 0 | 0
2014-05-01 | 14時 | 26.6 | 5.8 | 0 | 0
2014-05-01 | 15時 | 26 | 6.5 | 0 | 0
2014-05-01 | 16時 | 24.7 | 7.2 | 0 | 0
2014-05-01 | 17時 | 22.4 | 7.9 | 0 | 0
2014-05-01 | 18時 | 20.5 | 8.6 | 0 | 0
2014-05-01 | 19時 | 18.8 | 9.3 | 0 | 0
2014-05-01 | 20時 | 18 | 10.1 | 0 | 0
2014-05-01 | 21時 | 17.9 | 9.9 | 0 | 0
2014-05-01 | 22時 | 16 | 9.6 | 0 | 0
2014-05-01 | 23時 | 15.1 | 9.3 | 0 | 0
2014-05-02 | 0時 | 14.4 | 9.1 | 0 | 0
2014-05-02 | 1時 | 14.3 | 8.9 | 0 | 0
2014-05-02 | 2時 | 14 | 8.7 | 0 | 0
2014-05-02 | 3時 | 14.2 | 8.8 | 0 | 0
2014-05-02 | 4時 | 14.1 | 8.9 | 0 | 0
2014-05-02 | 5時 | 14.2 | 9.1 | 0 | 0
2014-05-02 | 6時 | 15.2 | 9.2 | 0 | 0
2014-05-02 | 7時 | 15.8 | 9.3 | 0 | 0
2014-05-02 | 8時 | 16 | 9.5 | 0 | 0
2014-05-02 | 9時 | 16.2 | 8.8 | 0 | 0
2014-05-02 | 10時 | 15.6 | 8.1 | 0 | 0
2014-05-02 | 11時 | 17.5 | 7.4 | 0 | 0
2014-05-02 | 12時 | 19.7 | 6.7 | 0 | 0
2014-05-02 | 13時 | 20.3 | 6 | 0 | 0
2014-05-02 | 14時 | 19.5 | 5.3 | 0 | 0
2014-05-02 | 15時 | 17.5 | 5.1 | 0 | 0
2014-05-02 | 16時 | 16.8 | 5 | 0 | 0
2014-05-02 | 17時 | 14.4 | 4.8 | 0 | 0
2014-05-02 | 18時 | 12.5 | 4.6 | 0 | 0
2014-05-02 | 19時 | 11.4 | 4.5 | 0 | 0
2014-05-02 | 20時 | 10.5 | 4.4 | 0 | 0
2014-05-02 | 21時 | 9.8 | 4.2 | 0 | 0
2014-05-02 | 22時 | 9.3 | 4.2 | 0 | 0
2014-05-02 | 23時 | 7.6 | 4 | 0 | 0
2014-05-03 | 0時 | 5.7 | 4 | 0 | 0
2014-05-03 | 1時 | 7.5 | 3.9 | 0 | 0
2014-05-03 | 2時 | 5.6 | 3.8 | 0 | 0
2014-05-03 | 3時 | 6.1 | 3.7 | 0 | 0
2014-05-03 | 4時 | 4.1 | 3.7 | 0 | 0
2014-05-03 | 5時 | 7.4 | 3.6 | 0 | 0
2014-05-03 | 6時 | 9.3 | 3.5 | 0 | 0
2014-05-03 | 7時 | 10.7 | 3.5 | 0 | 0
2014-05-03 | 8時 | 11.6 | 3.4 | 0 | 0
2014-05-03 | 9時 | 13.1 | 3.3 | 0 | 0
2014-05-03 | 10時 | 14.4 | 3.2 | 0 | 0
2014-05-03 | 11時 | 14.5 | 3.2 | 0 | 0
2014-05-03 | 12時 | 13.7 | 3.1 | 0 | 0
2014-05-03 | 13時 | 14.1 | 3 | 0 | 0
2014-05-03 | 14時 | 15.2 | 3 | 0 | 0
2014-05-03 | 15時 | 14.4 | 3.3 | 0 | 0
2014-05-03 | 16時 | 14.5 | 3.6 | 0 | 0
2014-05-03 | 17時 | 14 | 3.9 | 0 | 0
2014-05-03 | 18時 | 12.2 | 4.3 | 0 | 0
2014-05-03 | 19時 | 11.4 | 4.6 | 0 | 0
2014-05-03 | 20時 | 11.1 | 5 | 0 | 0
2014-05-03 | 21時 | 10.7 | 5.4 | 0 | 0
2014-05-03 | 22時 | 10.7 | 5.9 | 0 | 0
2014-05-03 | 23時 | 10.4 | 6.3 | 0 | 0
2014-05-04 | 0時 | 9.8 | 6.8 | 0 | 0
2014-05-04 | 1時 | 9.9 | 7.2 | 0 | 0
2014-05-04 | 2時 | 10.2 | 7.7 | 0 | 0
2014-05-04 | 3時 | 11 | 7.8 | 0 | 0
2014-05-04 | 4時 | 11.5 | 8 | 0 | 0
2014-05-04 | 5時 | 11.6 | 8.2 | 0 | 0
2014-05-04 | 6時 | 11.9 | 8.4 | 0 | 0
2014-05-04 | 7時 | 12.1 | 8.6 | 0 | 0
2014-05-04 | 8時 | 12.3 | 8.8 | 0 | 0
2014-05-04 | 9時 | 12.7 | 7.9 | 0 | 0
2014-05-04 | 10時 | 13.9 | 7.1 | 0 | 0
2014-05-04 | 11時 | 15.6 | 6.2 | 0 | 0
2014-05-04 | 12時 | 17.5 | 5.5 | 0 | 0
2014-05-04 | 13時 | 17.1 | 4.6 | 0 | 0
2014-05-04 | 14時 | 17.5 | 3.8 | 0 | 0
2014-05-04 | 15時 | 16.8 | 3.9 | 0 | 0
2014-05-04 | 16時 | 15.5 | 4 | 0 | 0
2014-05-04 | 17時 | 13.4 | 4.2 | 0 | 0
2014-05-04 | 18時 | 12.2 | 4.3 | 0 | 0
2014-05-04 | 19時 | 11.3 | 4.4 | 0 | 0
2014-05-04 | 20時 | 9.6 | 4.5 | 0 | 0
2014-05-04 | 21時 | 9.1 | 4.4 | 0 | 0
2014-05-04 | 22時 | 8.9 | 4.3 | 0 | 0
2014-05-04 | 23時 | 8.6 | 4.2 | 0 | 0
2014-05-05 | 0時 | 8.4 | 4.2 | 0 | 0
2014-05-05 | 1時 | 8 | 4.1 | 0 | 0
2014-05-05 | 2時 | 7.8 | 4 | 0 | 0
2014-05-05 | 3時 | 7.9 | 4 | 0 | 0
2014-05-05 | 4時 | 8.2 | 4 | 0 | 0
2014-05-05 | 5時 | 8.4 | 4 | 0 | 0
2014-05-05 | 6時 | 8.9 | 3.9 | 0 | 0
2014-05-05 | 7時 | 10.4 | 3.9 | 0 | 0
2014-05-05 | 8時 | 10.8 | 3.9 | 0 | 0
2014-05-05 | 9時 | 12.3 | 3.9 | 0 | 0
2014-05-05 | 10時 | 12.7 | 3.8 | 0 | 0
2014-05-05 | 11時 | 13.6 | 3.8 | 0 | 0
2014-05-05 | 12時 | 13.5 | 3.8 | 0 | 0
2014-05-05 | 13時 | 13.3 | 3.7 | 0 | 0
2014-05-05 | 14時 | 13 | 3.7 | 0 | 0
2014-05-05 | 15時 | 12.5 | 3.7 | 0 | 0
2014-05-05 | 16時 | 11.6 | 3.7 | 0 | 0
2014-05-05 | 17時 | 10.3 | 3.7 | 0 | 0
2014-05-05 | 18時 | 9.3 | 3.8 | 0 | 0
2014-05-05 | 19時 | 9.1 | 3.8 | 0 | 0
2014-05-05 | 20時 | 8.6 | 3.9 | 0 | 0
2014-05-05 | 21時 | 8.2 | 3.9 | 0 | 0
2014-05-05 | 22時 | 7.7 | 4.1 | 0 | 0
2014-05-05 | 23時 | 7.7 | 4.2 | 0 | 0
2014-05-06 | 0時 | 7.5 | 4.3 | 0 | 0
2014-05-06 | 1時 | 7.1 | 4.4 | 0 | 0
2014-05-06 | 2時 | 6.3 | 4.6 | 0 | 0
2014-05-06 | 3時 | 6 | 4.5 | 0 | 0
2014-05-06 | 4時 | 5.6 | 4.5 | 0 | 0
2014-05-06 | 5時 | 6.5 | 4.4 | 0 | 0
2014-05-06 | 6時 | 8.1 | 4.4 | 0 | 0
2014-05-06 | 7時 | 9.1 | 4.4 | 0 | 0
2014-05-06 | 8時 | 11.7 | 4.4 | 0 | 0
2014-05-06 | 9時 | 12.4 | 4.2 | 0 | 0
2014-05-06 | 10時 | 13.4 | 4.1 | 0 | 0
2014-05-06 | 11時 | 10.8 | 4 | 0 | 0
2014-05-06 | 12時 | 11.6 | 3.9 | 0 | 0
2014-05-06 | 13時 | 13.4 | 3.7 | 0 | 0
2014-05-06 | 14時 | 12.7 | 3.6 | 0 | 0
2014-05-06 | 15時 | 12.7 | 3.5 | 0 | 0
2014-05-06 | 16時 | 12 | 3.5 | 0 | 0
2014-05-06 | 17時 | 11.1 | 3.5 | 0 | 0
2014-05-06 | 18時 | 10.9 | 3.5 | 0 | 0
2014-05-06 | 19時 | 10.7 | 3.5 | 0 | 0
2014-05-06 | 20時 | 10.6 | 3.5 | 0 | 0
2014-05-06 | 21時 | 10.2 | 3.5 | 0 | 0
2014-05-06 | 22時 | 10.5 | 3.7 | 0 | 0
2014-05-06 | 23時 | 10.4 | 3.8 | 0 | 0
2014-05-07 | 0時 | 10.1 | 3.9 | 0 | 0
2014-05-07 | 1時 | 9.1 | 4 | 0 | 0
2014-05-07 | 2時 | 8.3 | 4.2 | 0 | 0
2014-05-07 | 3時 | 7.8 | 4.2 | 0 | 0
2014-05-07 | 4時 | 8.2 | 4.4 | 0 | 0
2014-05-07 | 5時 | 8.8 | 4.4 | 0 | 0
2014-05-07 | 6時 | 8.5 | 4.5 | 0 | 0
2014-05-07 | 7時 | 8.6 | 4.6 | 0 | 0
2014-05-07 | 8時 | 8.7 | 4.7 | 0 | 0
2014-05-07 | 9時 | 9.5 | 4.7 | 0 | 0
2014-05-07 | 10時 | 10.2 | 4.7 | 0 | 0
2014-05-07 | 11時 | 11.1 | 4.8 | 0 | 0
2014-05-07 | 12時 | 11.6 | 4.8 | 0 | 0
2014-05-07 | 13時 | 11.4 | 4.8 | 0 | 0
2014-05-07 | 14時 | 10.9 | 4.8 | 0 | 0
2014-05-07 | 15時 | 10.2 | 5 | 0 | 0
2014-05-07 | 16時 | 9.3 | 5.3 | 0 | 0
2014-05-07 | 17時 | 8.5 | 5.5 | 0 | 0
2014-05-07 | 18時 | 7.8 | 5.7 | 0 | 0
2014-05-07 | 19時 | 7.6 | 6 | 0 | 0
2014-05-07 | 20時 | 7.7 | 6.2 | 0 | 0
2014-05-07 | 21時 | 7.4 | 5.7 | 0 | 0
2014-05-07 | 22時 | 7.1 | 5.2 | 0 | 0
2014-05-07 | 23時 | 7.2 | 4.8 | 0 | 0
2014-05-08 | 0時 | 6.6 | 4.3 | 0 | 0
2014-05-08 | 1時 | 6.7 | 3.8 | 0 | 0
2014-05-08 | 2時 | 7.8 | 3.3 | 0 | 0
2014-05-08 | 3時 | 7.1 | 3.4 | 0 | 0
2014-05-08 | 4時 | 6.6 | 3.4 | 0 | 0
2014-05-08 | 5時 | 6.9 | 3.6 | 0 | 0
2014-05-08 | 6時 | 7.6 | 3.6 | 0 | 0
2014-05-08 | 7時 | 9.1 | 3.7 | 0 | 0
2014-05-08 | 8時 | 10.5 | 3.8 | 0 | 0
2014-05-08 | 9時 | 12.4 | 3.8 | 0 | 0
2014-05-08 | 10時 | 12.2 | 3.8 | 0 | 0
2014-05-08 | 11時 | 12.2 | 3.8 | 0 | 0
2014-05-08 | 12時 | 11.3 | 3.8 | 0 | 0
2014-05-08 | 13時 | 12.2 | 3.8 | 0 | 0
2014-05-08 | 14時 | 10.7 | 3.8 | 0 | 0
2014-05-08 | 15時 | 8.8 | 3.8 | 0 | 0
2014-05-08 | 16時 | 7.3 | 3.8 | 0 | 0
2014-05-08 | 17時 | 7.1 | 3.8 | 0 | 0
2014-05-08 | 18時 | 7.1 | 3.8 | 0 | 0
2014-05-08 | 19時 | 6.1 | 3.8 | 0 | 0
2014-05-08 | 20時 | 5.4 | 3.9 | 0 | 0
2014-05-08 | 21時 | 5.6 | 3.7 | 0 | 0
2014-05-08 | 22時 | 5.4 | 3.7 | 0 | 0
2014-05-08 | 23時 | 4.6 | 3.5 | 0 | 0
2014-05-09 | 0時 | 4.8 | 3.5 | 0 | 0
2014-05-09 | 1時 | 3.4 | 3.4 | 0 | 0
2014-05-09 | 2時 | 2 | 3.3 | 0 | 0
2014-05-09 | 3時 | 0.8 | 3.3 | 0 | 0
2014-05-09 | 4時 | 1.3 | 3.3 | 0 | 0
2014-05-09 | 5時 | 3.8 | 3.3 | 0 | 0
2014-05-09 | 6時 | 6.9 | 3.3 | 0 | 0
2014-05-09 | 7時 | 8.3 | 3.3 | 0 | 0
2014-05-09 | 8時 | 9.6 | 3.3 | 0 | 0
2014-05-09 | 9時 | 11.9 | 3.3 | 0 | 0
2014-05-09 | 10時 | 13.8 | 3.5 | 0 | 0
2014-05-09 | 11時 | 15.2 | 3.6 | 0 | 0
2014-05-09 | 12時 | 16 | 3.7 | 0 | 0
2014-05-09 | 13時 | 16.2 | 3.8 | 0 | 0
2014-05-09 | 14時 | 16.2 | 4 | 0 | 0
2014-05-09 | 15時 | 15.4 | 4 | 0 | 0
2014-05-09 | 16時 | 15.2 | 4.1 | 0 | 0
2014-05-09 | 17時 | 13.2 | 4.1 | 0 | 0
2014-05-09 | 18時 | 11.6 | 4.2 | 0 | 0
2014-05-09 | 19時 | 10 | 4.3 | 0 | 0
2014-05-09 | 20時 | 7.8 | 4.4 | 0 | 0
2014-05-09 | 21時 | 8.7 | 4.4 | 0 | 0
2014-05-09 | 22時 | 8.1 | 4.4 | 0 | 0
2014-05-09 | 23時 | 6.2 | 4.4 | 0 | 0
2014-05-10 | 0時 | 5.8 | 4.5 | 0 | 0
2014-05-10 | 1時 | 5.4 | 4.5 | 0 | 0
2014-05-10 | 2時 | 4.8 | 4.6 | 0 | 0
2014-05-10 | 3時 | 4.9 | 4.6 | 0 | 0
2014-05-10 | 4時 | 5 | 4.6 | 0 | 0
2014-05-10 | 5時 | 5.6 | 4.6 | 0 | 0
2014-05-10 | 6時 | 7.5 | 4.6 | 0 | 0
2014-05-10 | 7時 | 8.7 | 4.6 | 0 | 0
2014-05-10 | 8時 | 9.7 | 4.6 | 0 | 0
2014-05-10 | 9時 | 11.1 | 4.6 | 0 | 0
2014-05-10 | 10時 | 12.5 | 4.7 | 0 | 0
2014-05-10 | 11時 | 13.7 | 4.8 | 0 | 0
2014-05-10 | 12時 | 14.8 | 4.8 | 0 | 0
2014-05-10 | 13時 | 16.6 | 4.9 | 0 | 0
2014-05-10 | 14時 | 15.5 | 5 | 0 | 0
2014-05-10 | 15時 | 14.7 | 5.2 | 0 | 0
2014-05-10 | 16時 | 14.7 | 5.4 | 0 | 0
2014-05-10 | 17時 | 14 | 5.6 | 0 | 0
2014-05-10 | 18時 | 13.4 | 5.9 | 0 | 0
2014-05-10 | 19時 | 13.1 | 6.1 | 0 | 0
2014-05-10 | 20時 | 12.8 | 6.3 | 0 | 0
2014-05-10 | 21時 | 12.6 | 6.5 | 0 | 0
2014-05-10 | 22時 | 12.2 | 6.7 | 0 | 0
2014-05-10 | 23時 | 11.9 | 6.9 | 0 | 0
2014-05-11 | 0時 | 11.7 | 7.1 | 0 | 0
2014-05-11 | 1時 | 11.7 | 7.3 | 0 | 0
2014-05-11 | 2時 | 11.5 | 7.5 | 0 | 0
2014-05-11 | 3時 | 10.9 | 7.5 | 0 | 0
2014-05-11 | 4時 | 10.3 | 7.5 | 0 | 0
2014-05-11 | 5時 | 11.4 | 7.5 | 0 | 0
2014-05-11 | 6時 | 12.9 | 7.5 | 0 | 0
2014-05-11 | 7時 | 14.2 | 7.5 | 0 | 0
2014-05-11 | 8時 | 15.4 | 7.5 | 0 | 0
2014-05-11 | 9時 | 17.3 | 7.4 | 0 | 0
2014-05-11 | 10時 | 18.9 | 7.4 | 0 | 0
2014-05-11 | 11時 | 19.9 | 7.2 | 0 | 0
2014-05-11 | 12時 | 20.5 | 7.2 | 0 | 0
2014-05-11 | 13時 | 21.6 | 7.1 | 0 | 0
2014-05-11 | 14時 | 21.3 | 7.1 | 0 | 0
2014-05-11 | 15時 | 20.9 | 7.3 | 0 | 0
2014-05-11 | 16時 | 19.8 | 7.6 | 0 | 0
2014-05-11 | 17時 | 18.9 | 7.8 | 0 | 0
2014-05-11 | 18時 | 17.8 | 8.1 | 0 | 0
2014-05-11 | 19時 | 16.8 | 8.3 | 0 | 0
2014-05-11 | 20時 | 15.9 | 8.7 | 0 | 0
2014-05-11 | 21時 | 15.6 | 8.7 | 0 | 0
2014-05-11 | 22時 | 15.1 | 8.7 | 0 | 0
2014-05-11 | 23時 | 14.9 | 8.7 | 0 | 0
2014-05-12 | 0時 | 14.3 | 8.7 | 0 | 0
2014-05-12 | 1時 | 14.2 | 8.7 | 0 | 0
2014-05-12 | 2時 | 13.8 | 8.7 | 0 | 0
2014-05-12 | 3時 | 13.2 | 8.9 | 0 | 0
2014-05-12 | 4時 | 13.3 | 9.1 | 0 | 0
2014-05-12 | 5時 | 13.6 | 9.3 | 0 | 0
2014-05-12 | 6時 | 13.9 | 9.5 | 0 | 0
2014-05-12 | 7時 | 13.7 | 9.7 | 0 | 0
2014-05-12 | 8時 | 14.1 | 10 | 0 | 0
2014-05-12 | 9時 | 14.3 | 9.9 | 0 | 0
2014-05-12 | 10時 | 13.8 | 9.7 | 0 | 0
2014-05-12 | 11時 | 13.8 | 9.7 | 0 | 0
2014-05-12 | 12時 | 13.7 | 9.6 | 0 | 0
2014-05-12 | 13時 | 13.6 | 9.4 | 0 | 0
2014-05-12 | 14時 | 13.4 | 9.4 | 0 | 0
2014-05-12 | 15時 | 13.3 | 9.1 | 0 | 0
2014-05-12 | 16時 | 13.7 | 8.7 | 0 | 0
2014-05-12 | 17時 | 13.4 | 8.4 | 0 | 0
2014-05-12 | 18時 | 13.1 | 8.1 | 0 | 0
2014-05-12 | 19時 | 12.8 | 7.8 | 0 | 0
2014-05-12 | 20時 | 12.3 | 7.4 | 0 | 0
2014-05-12 | 21時 | 12.4 | 7.2 | 0 | 0
2014-05-12 | 22時 | 12.3 | 7 | 0 | 0
2014-05-12 | 23時 | 10.9 | 6.7 | 0 | 0
2014-05-13 | 0時 | 11.3 | 6.5 | 0 | 0
2014-05-13 | 1時 | 10.9 | 6.3 | 0 | 0
2014-05-13 | 2時 | 10.1 | 6.1 | 0 | 0
2014-05-13 | 3時 | 9.7 | 6.1 | 0 | 0
2014-05-13 | 4時 | 9.5 | 6.1 | 0 | 0
2014-05-13 | 5時 | 9.7 | 6.1 | 0 | 0
2014-05-13 | 6時 | 10.9 | 6.1 | 0 | 0
2014-05-13 | 7時 | 11.3 | 6.1 | 0 | 0
2014-05-13 | 8時 | 11.4 | 6.1 | 0 | 0
2014-05-13 | 9時 | 11.5 | 6.2 | 0 | 0
2014-05-13 | 10時 | 11 | 6.2 | 0 | 0
2014-05-13 | 11時 | 11 | 6.4 | 0 | 0
2014-05-13 | 12時 | 11.2 | 6.4 | 0 | 0
2014-05-13 | 13時 | 11.4 | 6.5 | 0 | 0
2014-05-13 | 14時 | 12.2 | 6.6 | 0 | 0
2014-05-13 | 15時 | 10.6 | 6.4 | 0 | 0
2014-05-13 | 16時 | 9.7 | 6.1 | 0 | 0
2014-05-13 | 17時 | 9.7 | 5.8 | 0 | 0
2014-05-13 | 18時 | 9.5 | 5.5 | 0 | 0
2014-05-13 | 19時 | 8.9 | 5.3 | 0 | 0
2014-05-13 | 20時 | 8.7 | 5.1 | 0 | 0
2014-05-13 | 21時 | 8.6 | 5 | 0 | 0
2014-05-13 | 22時 | 8.4 | 5 | 0 | 0
2014-05-13 | 23時 | 8.4 | 5 | 0 | 0
2014-05-14 | 0時 | 8.5 | 5 | 0 | 0
2014-05-14 | 1時 | 8.2 | 5 | 0 | 0
2014-05-14 | 2時 | 8.8 | 5 | 0 | 0
2014-05-14 | 3時 | 9.1 | 5 | 0 | 0
2014-05-14 | 4時 | 9.6 | 5 | 0 | 0
2014-05-14 | 5時 | 11 | 5 | 0 | 0
2014-05-14 | 6時 | 11.9 | 5 | 0 | 0
2014-05-14 | 7時 | 12.6 | 5 | 0 | 0
2014-05-14 | 8時 | 14 | 5 | 0 | 0
2014-05-14 | 9時 | 16 | 5.1 | 0 | 0
2014-05-14 | 10時 | 16.7 | 5.2 | 0 | 0
2014-05-14 | 11時 | 18.3 | 5.3 | 0 | 0
2014-05-14 | 12時 | 19 | 5.4 | 0 | 0
2014-05-14 | 13時 | 19.6 | 5.5 | 0 | 0
2014-05-14 | 14時 | 20.2 | 5.6 | 0 | 0
2014-05-14 | 15時 | 19.9 | 5.8 | 0 | 0
2014-05-14 | 16時 | 18.4 | 5.9 | 0 | 0
2014-05-14 | 17時 | 17.5 | 6 | 0 | 0
2014-05-14 | 18時 | 16.3 | 6.2 | 0 | 0
2014-05-14 | 19時 | 14.2 | 6.3 | 0 | 0
2014-05-14 | 20時 | 11.8 | 6.5 | 0 | 0
2014-05-14 | 21時 | 11.7 | 6.4 | 0 | 0
2014-05-14 | 22時 | 10.5 | 6.2 | 0 | 0
2014-05-14 | 23時 | 9.9 | 6.2 | 0 | 0
2014-05-15 | 0時 | 9.4 | 6 | 0 | 0
2014-05-15 | 1時 | 8.9 | 5.9 | 0 | 0
2014-05-15 | 2時 | 8.2 | 5.9 | 0 | 0
2014-05-15 | 3時 | 8 | 5.9 | 0 | 0
2014-05-15 | 4時 | 8 | 6 | 0 | 0
2014-05-15 | 5時 | 8.9 | 6.1 | 0 | 0
2014-05-15 | 6時 | 10.3 | 6.2 | 0 | 0
2014-05-15 | 7時 | 11.4 | 6.4 | 0 | 0
2014-05-15 | 8時 | 13.6 | 6.5 | 0 | 0
2014-05-15 | 9時 | 14.8 | 6.6 | 0 | 0
2014-05-15 | 10時 | 17 | 6.8 | 0 | 0
2014-05-15 | 11時 | 17.5 | 6.9 | 0 | 0
2014-05-15 | 12時 | 18.1 | 7.1 | 0 | 0
2014-05-15 | 13時 | 18.4 | 7.3 | 0 | 0
2014-05-15 | 14時 | 19 | 7.5 | 0 | 0
2014-05-15 | 15時 | 19.2 | 7.7 | 0 | 0
2014-05-15 | 16時 | 17.6 | 7.9 | 0 | 0
2014-05-15 | 17時 | 15.4 | 8 | 0 | 0
2014-05-15 | 18時 | 14.7 | 8.2 | 0 | 0
2014-05-15 | 19時 | 14.5 | 8.4 | 0 | 0
2014-05-15 | 20時 | 14.6 | 8.6 | 0 | 0
2014-05-15 | 21時 | 14.3 | 8.6 | 0 | 0
2014-05-15 | 22時 | 13.8 | 8.5 | 0 | 0
2014-05-15 | 23時 | 13.7 | 8.4 | 0 | 0
2014-05-16 | 0時 | 13.4 | 8.4 | 0 | 0
2014-05-16 | 1時 | 13 | 8.4 | 0 | 0
2014-05-16 | 2時 | 12.7 | 8.4 | 0 | 0
2014-05-16 | 3時 | 12.6 | 8.4 | 0 | 0
2014-05-16 | 4時 | 12.6 | 8.4 | 0 | 0
2014-05-16 | 5時 | 13.3 | 8.5 | 0 | 0
2014-05-16 | 6時 | 12.9 | 8.5 | 0 | 0
2014-05-16 | 7時 | 14.9 | 8.5 | 0 | 0
2014-05-16 | 8時 | 16.9 | 8.6 | 0 | 0
2014-05-16 | 9時 | 16.9 | 8.3 | 0 | 0
2014-05-16 | 10時 | 17.4 | 8 | 0 | 0
2014-05-16 | 11時 | 18.3 | 7.8 | 0 | 0
2014-05-16 | 12時 | 18.6 | 7.5 | 0 | 0
2014-05-16 | 13時 | 18.5 | 7.3 | 0 | 0
2014-05-16 | 14時 | 17.5 | 7 | 0 | 0
2014-05-16 | 15時 | 16.7 | 6.9 | 0 | 0
2014-05-16 | 16時 | 16.4 | 6.9 | 0 | 0
2014-05-16 | 17時 | 15.2 | 6.9 | 0 | 0
2014-05-16 | 18時 | 14.1 | 6.9 | 0 | 0
2014-05-16 | 19時 | 12 | 6.8 | 0 | 0
2014-05-16 | 20時 | 11 | 6.8 | 0 | 0
2014-05-16 | 21時 | 10.2 | 6.7 | 0 | 0
2014-05-16 | 22時 | 9.7 | 6.6 | 0 | 0
2014-05-16 | 23時 | 9.2 | 6.4 | 0 | 0
2014-05-17 | 0時 | 8.6 | 6.3 | 0 | 0
2014-05-17 | 1時 | 8.6 | 6.2 | 0 | 0
2014-05-17 | 2時 | 7.9 | 6.1 | 0 | 0
2014-05-17 | 3時 | 7.3 | 6.2 | 0 | 0
2014-05-17 | 4時 | 7.2 | 6.3 | 0 | 0
2014-05-17 | 5時 | 9 | 6.6 | 0 | 0
2014-05-17 | 6時 | 11.2 | 6.8 | 0 | 0
2014-05-17 | 7時 | 13.2 | 7 | 0 | 0
2014-05-17 | 8時 | 15.2 | 7.3 | 0 | 0
2014-05-17 | 9時 | 17.6 | 7.3 | 0 | 0
2014-05-17 | 10時 | 19.6 | 7.3 | 0 | 0
2014-05-17 | 11時 | 21.5 | 7.4 | 0 | 0
2014-05-17 | 12時 | 22.7 | 7.4 | 0 | 0
2014-05-17 | 13時 | 23.9 | 7.4 | 0 | 0
2014-05-17 | 14時 | 24.2 | 7.4 | 0 | 0
2014-05-17 | 15時 | 23.8 | 7.6 | 0 | 0
2014-05-17 | 16時 | 23.3 | 7.9 | 0 | 0
2014-05-17 | 17時 | 21.4 | 8.1 | 0 | 0
2014-05-17 | 18時 | 19.4 | 8.3 | 0 | 0
2014-05-17 | 19時 | 18.2 | 8.6 | 0 | 0
2014-05-17 | 20時 | 17.3 | 8.8 | 0 | 0
2014-05-17 | 21時 | 16.3 | 8.7 | 0 | 0
2014-05-17 | 22時 | 15.8 | 8.6 | 0 | 0
2014-05-17 | 23時 | 15.2 | 8.5 | 0 | 0
2014-05-18 | 0時 | 14.2 | 8.4 | 0 | 0
2014-05-18 | 1時 | 12.9 | 8.4 | 0 | 0
2014-05-18 | 2時 | 12.7 | 8.3 | 0 | 0
2014-05-18 | 3時 | 12.3 | 8.3 | 0 | 0
2014-05-18 | 4時 | 12.4 | 8.3 | 0 | 0
2014-05-18 | 5時 | 13.9 | 8.2 | 0 | 0
2014-05-18 | 6時 | 15.7 | 8.2 | 0 | 0
2014-05-18 | 7時 | 17.9 | 8.1 | 0 | 0
2014-05-18 | 8時 | 19.6 | 8.1 | 0 | 0
2014-05-18 | 9時 | 21.1 | 7.9 | 0 | 0
2014-05-18 | 10時 | 22.6 | 7.6 | 0 | 0
2014-05-18 | 11時 | 24.1 | 7.4 | 0 | 0
2014-05-18 | 12時 | 23.4 | 7.1 | 0 | 0
2014-05-18 | 13時 | 25.2 | 6.9 | 0 | 0
2014-05-18 | 14時 | 23.5 | 6.7 | 0 | 0
2014-05-18 | 15時 | 22.4 | 6.7 | 0 | 0
2014-05-18 | 16時 | 21.4 | 6.7 | 0 | 0
2014-05-18 | 17時 | 20.8 | 6.7 | 0 | 0
2014-05-18 | 18時 | 19.5 | 6.7 | 0 | 0
2014-05-18 | 19時 | 18.9 | 6.7 | 0 | 0
2014-05-18 | 20時 | 18.4 | 6.7 | 0 | 0
2014-05-18 | 21時 | 15.2 | 6.8 | 0 | 0
2014-05-18 | 22時 | 14.2 | 6.9 | 0 | 0
2014-05-18 | 23時 | 13.1 | 7 | 0 | 0
2014-05-19 | 0時 | 13 | 7.1 | 0 | 0
2014-05-19 | 1時 | 12.2 | 7.2 | 0 | 0
2014-05-19 | 2時 | 12.6 | 7.3 | 0 | 0
2014-05-19 | 3時 | 13 | 7.5 | 0 | 0
2014-05-19 | 4時 | 12.5 | 7.7 | 0 | 0
2014-05-19 | 5時 | 13.7 | 8 | 0 | 0
2014-05-19 | 6時 | 16.9 | 8.2 | 0 | 0
2014-05-19 | 7時 | 18.7 | 8.5 | 0 | 0
2014-05-19 | 8時 | 19.8 | 8.7 | 0 | 0
2014-05-19 | 9時 | 19.1 | 8.5 | 0 | 0
2014-05-19 | 10時 | 20.5 | 8.3 | 0 | 0
2014-05-19 | 11時 | 21.7 | 8.1 | 0 | 0
2014-05-19 | 12時 | 22.8 | 8 | 0 | 0
2014-05-19 | 13時 | 24.5 | 7.8 | 0 | 0
2014-05-19 | 14時 | 24.8 | 7.7 | 0 | 0
2014-05-19 | 15時 | 22.7 | 7.7 | 0 | 0
2014-05-19 | 16時 | 22.7 | 7.8 | 0 | 0
2014-05-19 | 17時 | 22.6 | 7.8 | 0 | 0
2014-05-19 | 18時 | 21.1 | 7.8 | 0 | 0
2014-05-19 | 19時 | 17.8 | 7.8 | 0 | 0
2014-05-19 | 20時 | 16.1 | 7.9 | 0 | 0
2014-05-19 | 21時 | 14.9 | 7.8 | 0 | 0
2014-05-19 | 22時 | 14.4 | 7.7 | 0 | 0
2014-05-19 | 23時 | 13.4 | 7.6 | 0 | 0
2014-05-20 | 0時 | 12.9 | 7.5 | 0 | 0
2014-05-20 | 1時 | 13.2 | 7.4 | 0 | 0
2014-05-20 | 2時 | 13 | 7.4 | 0 | 0
2014-05-20 | 3時 | 11.9 | 7.6 | 0 | 0
2014-05-20 | 4時 | 11.6 | 7.8 | 0 | 0
2014-05-20 | 5時 | 13.3 | 8 | 0 | 0
2014-05-20 | 6時 | 15.1 | 8.2 | 0 | 0
2014-05-20 | 7時 | 18.3 | 8.4 | 0 | 0
2014-05-20 | 8時 | 21 | 8.7 | 0 | 0
2014-05-20 | 9時 | 22.7 | 8.2 | 0 | 0
2014-05-20 | 10時 | 23.7 | 7.7 | 0 | 0
2014-05-20 | 11時 | 28 | 7.3 | 0 | 0
2014-05-20 | 12時 | 30.4 | 6.8 | 0 | 0
2014-05-20 | 13時 | 29.9 | 6.4 | 0 | 0
2014-05-20 | 14時 | 29.1 | 5.9 | 0 | 0
2014-05-20 | 15時 | 27.8 | 6.1 | 0 | 0
2014-05-20 | 16時 | 25.8 | 6.3 | 0 | 0
2014-05-20 | 17時 | 24.6 | 6.5 | 0 | 0
2014-05-20 | 18時 | 22.7 | 6.7 | 0 | 0
2014-05-20 | 19時 | 20.6 | 6.9 | 0 | 0
2014-05-20 | 20時 | 19.7 | 7.1 | 0 | 0
2014-05-20 | 21時 | 19 | 7.2 | 0 | 0
2014-05-20 | 22時 | 18.1 | 7.4 | 0 | 0
2014-05-20 | 23時 | 17.8 | 7.6 | 0 | 0
2014-05-21 | 0時 | 16.1 | 7.8 | 0 | 0
2014-05-21 | 1時 | 16.4 | 8 | 0 | 0
2014-05-21 | 2時 | 16.5 | 8.2 | 0 | 0
2014-05-21 | 3時 | 16.3 | 8.3 | 0 | 0
2014-05-21 | 4時 | 15.8 | 8.5 | 0 | 0
2014-05-21 | 5時 | 15.5 | 8.7 | 0 | 0
2014-05-21 | 6時 | 16 | 8.9 | 0 | 0
2014-05-21 | 7時 | 16.7 | 9.1 | 0 | 0
2014-05-21 | 8時 | 16.8 | 9.3 | 0 | 0
2014-05-21 | 9時 | 17 | 9.2 | 0 | 0
2014-05-21 | 10時 | 17.4 | 9 | 0 | 0
2014-05-21 | 11時 | 17.1 | 8.9 | 0 | 0
2014-05-21 | 12時 | 17.1 | 8.8 | 0 | 0
2014-05-21 | 13時 | 18.6 | 8.7 | 0 | 0
2014-05-21 | 14時 | 19.4 | 8.6 | 0 | 0
2014-05-21 | 15時 | 18.9 | 8.5 | 0 | 0
2014-05-21 | 16時 | 19 | 8.5 | 0 | 0
2014-05-21 | 17時 | 18.5 | 8.4 | 0 | 0
2014-05-21 | 18時 | 16.9 | 8.3 | 0 | 0
2014-05-21 | 19時 | 15 | 8.3 | 0 | 0
2014-05-21 | 20時 | 14.8 | 8.2 | 0 | 0
2014-05-21 | 21時 | 14.2 | 7.7 | 0 | 0
2014-05-21 | 22時 | 14.4 | 7.4 | 0 | 0
2014-05-21 | 23時 | 14.5 | 6.9 | 0 | 0
2014-05-22 | 0時 | 14.3 | 6.5 | 0 | 0
2014-05-22 | 1時 | 14.1 | 6.1 | 0 | 0
2014-05-22 | 2時 | 12.9 | 5.7 | 0 | 0
2014-05-22 | 3時 | 11.6 | 5.7 | 0 | 0
2014-05-22 | 4時 | 11.9 | 5.7 | 0 | 0
2014-05-22 | 5時 | 12.9 | 5.7 | 0 | 0
2014-05-22 | 6時 | 15.3 | 5.7 | 0 | 0
2014-05-22 | 7時 | 16.2 | 5.7 | 0 | 0
2014-05-22 | 8時 | 17.6 | 5.8 | 0 | 0
2014-05-22 | 9時 | 19.5 | 5.6 | 0 | 0
2014-05-22 | 10時 | 20.1 | 5.3 | 0 | 0
2014-05-22 | 11時 | 21.2 | 5 | 0 | 0
2014-05-22 | 12時 | 21.6 | 4.8 | 0 | 0
2014-05-22 | 13時 | 21.6 | 4.5 | 0 | 0
2014-05-22 | 14時 | 22.6 | 4.3 | 0 | 0
2014-05-22 | 15時 | 20.8 | 4.7 | 0 | 0
2014-05-22 | 16時 | 19.2 | 5.1 | 0 | 0
2014-05-22 | 17時 | 18 | 5.5 | 0 | 0
2014-05-22 | 18時 | 16.3 | 5.9 | 0 | 0
2014-05-22 | 19時 | 14.9 | 6.3 | 0 | 0
2014-05-22 | 20時 | 13.8 | 6.8 | 0 | 0
2014-05-22 | 21時 | 12.9 | 6.8 | 0 | 0
2014-05-22 | 22時 | 12.2 | 6.8 | 0 | 0
2014-05-22 | 23時 | 11.9 | 6.8 | 0 | 0
2014-05-23 | 0時 | 11.6 | 6.8 | 0 | 0
2014-05-23 | 1時 | 11 | 6.8 | 0 | 0
2014-05-23 | 2時 | 10.4 | 6.9 | 0 | 0
2014-05-23 | 3時 | 10.1 | 6.8 | 0 | 0
2014-05-23 | 4時 | 9.9 | 6.8 | 0 | 0
2014-05-23 | 5時 | 9.8 | 6.8 | 0 | 0
2014-05-23 | 6時 | 10.2 | 6.8 | 0 | 0
2014-05-23 | 7時 | 9.8 | 6.8 | 0 | 0
2014-05-23 | 8時 | 9.4 | 6.8 | 0 | 0
2014-05-23 | 9時 | 9.1 | 6.5 | 0 | 0
2014-05-23 | 10時 | 8.5 | 6.3 | 0 | 0
2014-05-23 | 11時 | 8.9 | 6.1 | 0 | 0
2014-05-23 | 12時 | 8 | 5.9 | 0 | 0
2014-05-23 | 13時 | 7.3 | 5.6 | 0 | 0
2014-05-23 | 14時 | 7.7 | 5.4 | 0 | 0
2014-05-23 | 15時 | 7.9 | 5.3 | 0 | 0
2014-05-23 | 16時 | 6.9 | 5.2 | 0 | 0
2014-05-23 | 17時 | 6.6 | 5 | 0 | 0
2014-05-23 | 18時 | 6.3 | 4.9 | 0 | 0
2014-05-23 | 19時 | 6.2 | 4.8 | 0 | 0
2014-05-23 | 20時 | 6.3 | 4.7 | 0 | 0
2014-05-23 | 21時 | 6.2 | 4.7 | 0 | 0
2014-05-23 | 22時 | 6 | 4.8 | 0 | 0
2014-05-23 | 23時 | 5.9 | 4.8 | 0 | 0
2014-05-24 | 0時 | 6.2 | 4.8 | 0 | 0
2014-05-24 | 1時 | 6.2 | 4.9 | 0 | 0
2014-05-24 | 2時 | 6.1 | 4.9 | 0 | 0
2014-05-24 | 3時 | 6.2 | 4.9 | 0 | 0
2014-05-24 | 4時 | 6.2 | 4.9 | 0 | 0
2014-05-24 | 5時 | 6.9 | 4.9 | 0 | 0
2014-05-24 | 6時 | 8 | 4.9 | 0 | 0
2014-05-24 | 7時 | 11.2 | 4.9 | 0 | 0
2014-05-24 | 8時 | 12.2 | 5 | 0 | 0
2014-05-24 | 9時 | 14.1 | 5 | 0 | 0
2014-05-24 | 10時 | 14.8 | 5.1 | 0 | 0
2014-05-24 | 11時 | 15.6 | 5.2 | 0 | 0
2014-05-24 | 12時 | 15.4 | 5.2 | 0 | 0
2014-05-24 | 13時 | 15.3 | 5.3 | 0 | 0
2014-05-24 | 14時 | 16.3 | 5.4 | 0 | 0
2014-05-24 | 15時 | 16.2 | 5.4 | 0 | 0
2014-05-24 | 16時 | 15.2 | 5.4 | 0 | 0
2014-05-24 | 17時 | 12.1 | 5.4 | 0 | 0
2014-05-24 | 18時 | 10.8 | 5.4 | 0 | 0
2014-05-24 | 19時 | 9.9 | 5.4 | 0 | 0
2014-05-24 | 20時 | 9.6 | 5.5 | 0 | 0
2014-05-24 | 21時 | 8.9 | 5.4 | 0 | 0
2014-05-24 | 22時 | 8.4 | 5.3 | 0 | 0
2014-05-24 | 23時 | 8 | 5.3 | 0 | 0
2014-05-25 | 0時 | 7.9 | 5.2 | 0 | 0
2014-05-25 | 1時 | 7.7 | 5.1 | 0 | 0
2014-05-25 | 2時 | 7.6 | 5.1 | 0 | 0
2014-05-25 | 3時 | 7.5 | 5.1 | 0 | 0
2014-05-25 | 4時 | 7.6 | 5.1 | 0 | 0
2014-05-25 | 5時 | 7.7 | 5.2 | 0 | 0
2014-05-25 | 6時 | 8.5 | 5.2 | 0 | 0
2014-05-25 | 7時 | 9.5 | 5.2 | 0 | 0
2014-05-25 | 8時 | 10.3 | 5.3 | 0 | 0
2014-05-25 | 9時 | 11.2 | 5.3 | 0 | 0
2014-05-25 | 10時 | 11.2 | 5.3 | 0 | 0
2014-05-25 | 11時 | 12.2 | 5.3 | 0 | 0
2014-05-25 | 12時 | 11.9 | 5.4 | 0 | 0
2014-05-25 | 13時 | 11.3 | 5.4 | 0 | 0
2014-05-25 | 14時 | 11.2 | 5.5 | 0 | 0
2014-05-25 | 15時 | 10.4 | 5.7 | 0 | 0
2014-05-25 | 16時 | 10.9 | 6 | 0 | 0
2014-05-25 | 17時 | 10.4 | 6.2 | 0 | 0
2014-05-25 | 18時 | 10.1 | 6.5 | 0 | 0
2014-05-25 | 19時 | 9.3 | 6.7 | 0 | 0
2014-05-25 | 20時 | 9.4 | 7 | 0 | 0
2014-05-25 | 21時 | 9.4 | 7 | 0 | 0
2014-05-25 | 22時 | 9.4 | 7 | 0 | 0
2014-05-25 | 23時 | 9.2 | 7 | 0 | 0
2014-05-26 | 0時 | 9 | 7 | 0 | 0
2014-05-26 | 1時 | 8.9 | 7 | 0 | 0
2014-05-26 | 2時 | 8.9 | 7 | 0 | 0
2014-05-26 | 3時 | 9 | 7.1 | 0 | 0
2014-05-26 | 4時 | 9.1 | 7.2 | 0 | 0
2014-05-26 | 5時 | 9.2 | 7.3 | 0 | 0
2014-05-26 | 6時 | 9.4 | 7.4 | 0 | 0
2014-05-26 | 7時 | 9.9 | 7.7 | 0 | 0
2014-05-26 | 8時 | 11.1 | 7.9 | 0 | 0
2014-05-26 | 9時 | 12.6 | 7.7 | 0 | 0
2014-05-26 | 10時 | 13.8 | 7.6 | 0 | 0
2014-05-26 | 11時 | 13.4 | 7.5 | 0 | 0
2014-05-26 | 12時 | 12.3 | 7.3 | 0 | 0
2014-05-26 | 13時 | 12.9 | 7.2 | 0 | 0
2014-05-26 | 14時 | 13.9 | 7 | 0 | 0
2014-05-26 | 15時 | 15.3 | 7 | 0 | 0
2014-05-26 | 16時 | 15.9 | 6.9 | 0 | 0
2014-05-26 | 17時 | 12.1 | 6.8 | 0 | 0
2014-05-26 | 18時 | 11.5 | 6.8 | 0 | 0
2014-05-26 | 19時 | 11 | 6.7 | 0 | 0
2014-05-26 | 20時 | 10.5 | 6.7 | 0 | 0
2014-05-26 | 21時 | 8.8 | 6.5 | 0 | 0
2014-05-26 | 22時 | 8.5 | 6.4 | 0 | 0
2014-05-26 | 23時 | 8.6 | 6.2 | 0 | 0
2014-05-27 | 0時 | 8.2 | 6.1 | 0 | 0
2014-05-27 | 1時 | 6.7 | 5.9 | 0 | 0
2014-05-27 | 2時 | 6.4 | 5.7 | 0 | 0
2014-05-27 | 3時 | 5.9 | 5.8 | 0 | 0
2014-05-27 | 4時 | 6.7 | 5.9 | 0 | 0
2014-05-27 | 5時 | 8 | 6 | 0 | 0
2014-05-27 | 6時 | 9 | 6.1 | 0 | 0
2014-05-27 | 7時 | 11.5 | 6.2 | 0 | 0
2014-05-27 | 8時 | 14.4 | 6.3 | 0 | 0
2014-05-27 | 9時 | 15.9 | 6.2 | 0 | 0
2014-05-27 | 10時 | 15.7 | 6.2 | 0 | 0
2014-05-27 | 11時 | 17.4 | 6.1 | 0 | 0
2014-05-27 | 12時 | 18.4 | 6.1 | 0 | 0
2014-05-27 | 13時 | 17.8 | 6.1 | 0 | 0
2014-05-27 | 14時 | 17.8 | 6.1 | 0 | 0
2014-05-27 | 15時 | 18.7 | 6.2 | 0 | 0
2014-05-27 | 16時 | 17.3 | 6.3 | 0 | 0
2014-05-27 | 17時 | 16 | 6.4 | 0 | 0
2014-05-27 | 18時 | 14.3 | 6.6 | 0 | 0
2014-05-27 | 19時 | 13.6 | 6.7 | 0 | 0
2014-05-27 | 20時 | 12.7 | 6.8 | 0 | 0
2014-05-27 | 21時 | 11.7 | 6.7 | 0 | 0
2014-05-27 | 22時 | 11 | 6.6 | 0 | 0
2014-05-27 | 23時 | 10.3 | 6.5 | 0 | 0
2014-05-28 | 0時 | 10.8 | 6.5 | 0 | 0
2014-05-28 | 1時 | 10.1 | 6.4 | 0 | 0
2014-05-28 | 2時 | 9.9 | 6.4 | 0 | 0
2014-05-28 | 3時 | 9.8 | 6.4 | 0 | 0
2014-05-28 | 4時 | 9.9 | 6.5 | 0 | 0
2014-05-28 | 5時 | 10.5 | 6.6 | 0 | 0
2014-05-28 | 6時 | 11.8 | 6.7 | 0 | 0
2014-05-28 | 7時 | 13.6 | 6.9 | 0 | 0
2014-05-28 | 8時 | 13.9 | 7 | 0 | 0
2014-05-28 | 9時 | 13.7 | 7.2 | 0 | 0
2014-05-28 | 10時 | 13.8 | 7.4 | 0 | 0
2014-05-28 | 11時 | 13.6 | 7.6 | 0 | 0
2014-05-28 | 12時 | 13.4 | 7.8 | 0 | 0
2014-05-28 | 13時 | 12.9 | 8 | 0 | 0
2014-05-28 | 14時 | 14.3 | 8.2 | 0 | 0
2014-05-28 | 15時 | 14.7 | 8.3 | 0 | 0
2014-05-28 | 16時 | 15 | 8.4 | 0 | 0
2014-05-28 | 17時 | 14.3 | 8.4 | 0 | 0
2014-05-28 | 18時 | 14.2 | 8.5 | 0 | 0
2014-05-28 | 19時 | 13.7 | 8.5 | 0 | 0
2014-05-28 | 20時 | 13.6 | 8.6 | 0 | 0
2014-05-28 | 21時 | 13.8 | 8.6 | 0 | 0
2014-05-28 | 22時 | 13.6 | 8.5 | 0 | 0
2014-05-28 | 23時 | 13.6 | 8.4 | 0 | 0
2014-05-29 | 0時 | 13.5 | 8.4 | 0 | 0
2014-05-29 | 1時 | 12.8 | 8.4 | 0 | 0
2014-05-29 | 2時 | 12.6 | 8.4 | 0 | 0
2014-05-29 | 3時 | 11.9 | 8.3 | 0 | 0
2014-05-29 | 4時 | 11 | 8.2 | 0 | 0
2014-05-29 | 5時 | 11.5 | 8.2 | 0 | 0
2014-05-29 | 6時 | 13.6 | 8.1 | 0 | 0
2014-05-29 | 7時 | 15.3 | 8 | 0 | 0
2014-05-29 | 8時 | 18 | 8 | 0 | 0
2014-05-29 | 9時 | 19.2 | 8.1 | 0 | 0
2014-05-29 | 10時 | 18.7 | 8.1 | 0 | 0
2014-05-29 | 11時 | 16.2 | 8.2 | 0 | 0
2014-05-29 | 12時 | 18.8 | 8.3 | 0 | 0
2014-05-29 | 13時 | 17.9 | 8.3 | 0 | 0
2014-05-29 | 14時 | 15.6 | 8.4 | 0 | 0
2014-05-29 | 15時 | 16.6 | 8.4 | 0 | 0
2014-05-29 | 16時 | 16.1 | 8.4 | 0 | 0
2014-05-29 | 17時 | 15.1 | 8.3 | 0 | 0
2014-05-29 | 18時 | 13.6 | 8.3 | 0 | 0
2014-05-29 | 19時 | 13.3 | 8.2 | 0 | 0
2014-05-29 | 20時 | 12.7 | 8.2 | 0 | 0
2014-05-29 | 21時 | 12.3 | 8.1 | 0 | 0
2014-05-29 | 22時 | 12.2 | 8 | 0 | 0
2014-05-29 | 23時 | 11.9 | 7.9 | 0 | 0
2014-05-30 | 0時 | 12.1 | 7.8 | 0 | 0
2014-05-30 | 1時 | 11.9 | 7.7 | 0 | 0
2014-05-30 | 2時 | 11.4 | 7.7 | 0 | 0
2014-05-30 | 3時 | 11.7 | 7.7 | 0 | 0
2014-05-30 | 4時 | 11.7 | 7.8 | 0 | 0
2014-05-30 | 5時 | 12.6 | 7.9 | 0 | 0
2014-05-30 | 6時 | 13.7 | 8 | 0 | 0
2014-05-30 | 7時 | 14.4 | 8.2 | 0 | 0
2014-05-30 | 8時 | 14.9 | 8.3 | 0 | 0
2014-05-30 | 9時 | 16.3 | 8.2 | 0 | 0
2014-05-30 | 10時 | 16.1 | 8.2 | 0 | 0
2014-05-30 | 11時 | 16.8 | 8.2 | 0 | 0
2014-05-30 | 12時 | 17.6 | 8.2 | 0 | 0
2014-05-30 | 13時 | 18 | 8.2 | 0 | 0
2014-05-30 | 14時 | 18.7 | 8.2 | 0 | 0
2014-05-30 | 15時 | 18.1 | 8.1 | 0 | 0
2014-05-30 | 16時 | 17.3 | 8.1 | 0 | 0
2014-05-30 | 17時 | 16.4 | 8.1 | 0 | 0
2014-05-30 | 18時 | 15.5 | 8.1 | 0 | 0
2014-05-30 | 19時 | 14 | 8.1 | 0 | 0
2014-05-30 | 20時 | 13.2 | 8.1 | 0 | 0
2014-05-30 | 21時 | 13.2 | 8.1 | 0 | 0
2014-05-30 | 22時 | 13.1 | 8.1 | 0 | 0
2014-05-30 | 23時 | 13.2 | 8.2 | 0 | 0
2014-05-31 | 0時 | 13.2 | 8.2 | 0 | 0
2014-05-31 | 1時 | 12.8 | 8.2 | 0 | 0
2014-05-31 | 2時 | 12.9 | 8.3 | 0 | 0
2014-05-31 | 3時 | 11.7 | 8.2 | 0 | 0
2014-05-31 | 4時 | 11.2 | 8.2 | 0 | 0
2014-05-31 | 5時 | 12.3 | 8.2 | 0 | 0
2014-05-31 | 6時 | 14.6 | 8.2 | 0 | 0
2014-05-31 | 7時 | 15.9 | 8.2 | 0 | 0
2014-05-31 | 8時 | 18 | 8.2 | 0 | 0
2014-05-31 | 9時 | 19.9 | 8.2 | 0 | 0
2014-05-31 | 10時 | 20.9 | 8.2 | 0 | 0
2014-05-31 | 11時 | 21.8 | 8.2 | 0 | 0
2014-05-31 | 12時 | 21.9 | 8.2 | 0 | 0
2014-05-31 | 13時 | 22.4 | 8.2 | 0 | 0
2014-05-31 | 14時 | 21.9 | 8.2 | 0 | 0
2014-05-31 | 15時 | 21.4 | 8.2 | 0 | 0
2014-05-31 | 16時 | 20.4 | 8.3 | 0 | 0
2014-05-31 | 17時 | 19.1 | 8.3 | 0 | 0
2014-05-31 | 18時 | 18.3 | 8.5 | 0 | 0
2014-05-31 | 19時 | 17.7 | 8.6 | 0 | 0
2014-05-31 | 20時 | 17.3 | 8.7 | 0 | 0
2014-05-31 | 21時 | 17 | 8 | 0 | 0
2014-05-31 | 22時 | 16.6 | 7.6 | 0 | 0
2014-05-31 | 23時 | 16.1 | 7.4 | 0 | 0
2014-06-01 | 0時 | 14.2 | 8.4 | 0 | 0
2014-06-01 | 1時 | 13.2 | 8.4 | 0 | 0
2014-06-01 | 2時 | 12.5 | 7.6 | 0 | 0
2014-06-01 | 3時 | 12 | 7.4 | 0 | 0
2014-06-01 | 4時 | 11.2 | 7.3 | 0 | 0
2014-06-01 | 5時 | 12.8 | 6.9 | 0 | 0
2014-06-01 | 6時 | 15.6 | 7.7 | 0 | 0
2014-06-01 | 7時 | 18 | 7.3 | 0 | 0
2014-06-01 | 8時 | 20.5 | 7.5 | 0 | 0
2014-06-01 | 9時 | 21.9 | 7.7 | 0 | 0
2014-06-01 | 10時 | 23.4 | 7.6 | 0 | 0
2014-06-01 | 11時 | 24.1 | 7 | 0 | 0
2014-06-01 | 12時 | 24.5 | 7.3 | 0 | 0
2014-06-01 | 13時 | 24.1 | 7.2 | 0 | 0
2014-06-01 | 14時 | 24 | 7.1 | 0 | 0
2014-06-01 | 15時 | 22.9 | 7.6 | 0 | 0
2014-06-01 | 16時 | 21.6 | 7.7 | 0 | 0
2014-06-01 | 17時 | 20.5 | 7 | 0 | 0
2014-06-01 | 18時 | 19.4 | 6.6 | 0 | 0
2014-06-01 | 19時 | 17.4 | 7.1 | 0 | 0
2014-06-01 | 20時 | 15.8 | 7 | 0 | 0
2014-06-01 | 21時 | 13.4 | 7.1 | 0 | 0
2014-06-01 | 22時 | 11.7 | 7.1 | 0 | 0
2014-06-01 | 23時 | 11.2 | 7 | 0 | 0
2014-06-02 | 0時 | 10.6 | 6.9 | 0 | 0
2014-06-02 | 1時 | 9.8 | 6.6 | 0 | 0
2014-06-02 | 2時 | 9.5 | 6.4 | 0 | 0
2014-06-02 | 3時 | 8.8 | 6.2 | 0 | 0
2014-06-02 | 4時 | 8.8 | 6.4 | 0 | 0
2014-06-02 | 5時 | 10.7 | 6.4 | 0 | 0
2014-06-02 | 6時 | 14 | 7.2 | 0 | 0
2014-06-02 | 7時 | 16.2 | 7.4 | 0 | 0
2014-06-02 | 8時 | 18.4 | 6.8 | 0 | 0
2014-06-02 | 9時 | 20.9 | 7.9 | 0 | 0
2014-06-02 | 10時 | 22.1 | 7.7 | 0 | 0
2014-06-02 | 11時 | 23.2 | 8.3 | 0 | 0
2014-06-02 | 12時 | 23.6 | 6.9 | 0 | 0
2014-06-02 | 13時 | 23.4 | 6.8 | 0 | 0
2014-06-02 | 14時 | 23.3 | 6.8 | 0 | 0
2014-06-02 | 15時 | 23 | 6 | 0 | 0
2014-06-02 | 16時 | 21.7 | 6.2 | 0 | 0
2014-06-02 | 17時 | 20.5 | 5.5 | 0 | 0
2014-06-02 | 18時 | 18.6 | 6.1 | 0 | 0
2014-06-02 | 19時 | 18.1 | 6.1 | 0 | 0
2014-06-02 | 20時 | 17.6 | 5.9 | 0 | 0
2014-06-02 | 21時 | 17.7 | 5.4 | 0 | 0
2014-06-02 | 22時 | 14.8 | 6.5 | 0 | 0
2014-06-02 | 23時 | 13.1 | 6.4 | 0 | 0
2014-06-03 | 0時 | 12.5 | 6.4 | 0 | 0
2014-06-03 | 1時 | 12.3 | 6.5 | 0 | 0
2014-06-03 | 2時 | 12.5 | 6.8 | 0 | 0
2014-06-03 | 3時 | 11.8 | 8.2 | 0 | 0
2014-06-03 | 4時 | 11.7 | 7.5 | 0 | 0
2014-06-03 | 5時 | 13.4 | 8 | 0 | 0
2014-06-03 | 6時 | 15.3 | 8.4 | 0 | 0
2014-06-03 | 7時 | 17.4 | 8.2 | 0 | 0
2014-06-03 | 8時 | 17.3 | 8.3 | 0 | 0
2014-06-03 | 9時 | 14.8 | 9.4 | 0 | 0
2014-06-03 | 10時 | 15.3 | 9.3 | 0 | 0
2014-06-03 | 11時 | 18 | 10.6 | 0 | 0
2014-06-03 | 12時 | 17.6 | 9 | 0 | 0
2014-06-03 | 13時 | 17.6 | 8.9 | 0 | 0
2014-06-03 | 14時 | 18.9 | 9.3 | 0 | 0
2014-06-03 | 15時 | 18.8 | 10 | 0 | 0
2014-06-03 | 16時 | 19 | 9.5 | 0 | 0
2014-06-03 | 17時 | 19.1 | 8.4 | 0 | 0
2014-06-03 | 18時 | 17.7 | 8.3 | 0 | 0
2014-06-03 | 19時 | 15.3 | 8.5 | 0 | 0
2014-06-03 | 20時 | 13.8 | 8.4 | 0 | 0
2014-06-03 | 21時 | 12.8 | 8.2 | 0 | 0
2014-06-03 | 22時 | 12.4 | 8.3 | 0 | 0
2014-06-03 | 23時 | 12.7 | 8.2 | 0 | 0
2014-06-04 | 0時 | 12.8 | 8.3 | 0 | 0
2014-06-04 | 1時 | 13.4 | 8.3 | 0 | 0
2014-06-04 | 2時 | 12.8 | 8.3 | 0 | 0
2014-06-04 | 3時 | 12 | 8.4 | 0 | 0
2014-06-04 | 4時 | 12.4 | 8.4 | 0 | 0
2014-06-04 | 5時 | 14.6 | 8.6 | 0 | 0
2014-06-04 | 6時 | 15 | 9 | 0 | 0
2014-06-04 | 7時 | 14.3 | 9.2 | 0 | 0
2014-06-04 | 8時 | 15.2 | 9.3 | 0 | 0
2014-06-04 | 9時 | 15.6 | 9.3 | 0 | 0
2014-06-04 | 10時 | 16.3 | 9.4 | 0 | 0
2014-06-04 | 11時 | 16.4 | 9.4 | 0 | 0
2014-06-04 | 12時 | 16.8 | 9.8 | 0 | 0
2014-06-04 | 13時 | 17 | 10 | 0 | 0
2014-06-04 | 14時 | 16.8 | 10 | 0 | 0
2014-06-04 | 15時 | 17 | 9.8 | 0 | 0
2014-06-04 | 16時 | 17.2 | 10 | 0 | 0
2014-06-04 | 17時 | 16.6 | 10.3 | 0 | 0
2014-06-04 | 18時 | 16.6 | 10.1 | 0 | 0
2014-06-04 | 19時 | 15.9 | 10.1 | 0 | 0
2014-06-04 | 20時 | 15.5 | 10.2 | 0 | 0
2014-06-04 | 21時 | 15.3 | 10.2 | 0 | 0
2014-06-04 | 22時 | 15.1 | 10 | 0 | 0
2014-06-04 | 23時 | 14.9 | 10.2 | 0 | 0
2014-06-05 | 0時 | 14.7 | 10.2 | 0 | 0
2014-06-05 | 1時 | 14.5 | 10.1 | 0 | 0
2014-06-05 | 2時 | 14.4 | 10.2 | 0 | 0
2014-06-05 | 3時 | 14.4 | 10.2 | 0 | 0
2014-06-05 | 4時 | 14.2 | 10 | 0 | 0
2014-06-05 | 5時 | 14.5 | 10.1 | 0 | 0
2014-06-05 | 6時 | 14.9 | 10.3 | 0 | 0
2014-06-05 | 7時 | 15.6 | 10.3 | 0 | 0
2014-06-05 | 8時 | 16.3 | 10.9 | 0 | 0
2014-06-05 | 9時 | 16.8 | 10.5 | 0 | 0
2014-06-05 | 10時 | 16.9 | 10.7 | 0 | 0
2014-06-05 | 11時 | 17.7 | 11 | 0 | 0
2014-06-05 | 12時 | 18.4 | 10.2 | 0 | 0
2014-06-05 | 13時 | 15.2 | 9.4 | 0 | 0
2014-06-05 | 14時 | 15.8 | 10 | 0 | 0
2014-06-05 | 15時 | 15.8 | 10 | 0 | 0
2014-06-05 | 16時 | 17.7 | 10.4 | 0 | 0
2014-06-05 | 17時 | 17 | 10.4 | 0 | 0
2014-06-05 | 18時 | 15.6 | 9.8 | 0 | 0
2014-06-05 | 19時 | 14.5 | 9.8 | 0 | 0
2014-06-05 | 20時 | 14.6 | 9.7 | 0 | 0
2014-06-05 | 21時 | 13.9 | 9.1 | 0 | 0
2014-06-05 | 22時 | 12.9 | 8.8 | 0 | 0
2014-06-05 | 23時 | 12.7 | 8.7 | 0 | 0
2014-06-06 | 0時 | 12.7 | 8.5 | 0 | 0
2014-06-06 | 1時 | 12 | 8.4 | 0 | 0
2014-06-06 | 2時 | 12.4 | 8.5 | 0 | 0
2014-06-06 | 3時 | 12 | 7.8 | 0 | 0
2014-06-06 | 4時 | 11.5 | 7.8 | 0 | 0
2014-06-06 | 5時 | 12.4 | 7.6 | 0 | 0
2014-06-06 | 6時 | 14.9 | 8 | 0 | 0
2014-06-06 | 7時 | 16.5 | 8 | 0 | 0
2014-06-06 | 8時 | 18.8 | 8 | 0 | 0
2014-06-06 | 9時 | 20.7 | 8.7 | 0 | 0
2014-06-06 | 10時 | 21 | 8.3 | 0 | 0
2014-06-06 | 11時 | 22.9 | 8.6 | 0 | 0
2014-06-06 | 12時 | 22.3 | 8.6 | 0 | 0
2014-06-06 | 13時 | 23.1 | 8.5 | 0 | 0
2014-06-06 | 14時 | 23.3 | 8.3 | 0 | 0
2014-06-06 | 15時 | 22.4 | 8.1 | 0 | 0
2014-06-06 | 16時 | 21.5 | 6.8 | 0 | 0
2014-06-06 | 17時 | 19.7 | 9.7 | 0 | 0
2014-06-06 | 18時 | 18.1 | 9.3 | 0 | 0
2014-06-06 | 19時 | 17.1 | 9.4 | 0 | 0
2014-06-06 | 20時 | 15.7 | 8.9 | 0 | 0
2014-06-06 | 21時 | 14.6 | 8.7 | 0 | 0
2014-06-06 | 22時 | 15.2 | 8 | 0 | 0
2014-06-06 | 23時 | 13.9 | 8 | 0 | 0
2014-06-07 | 0時 | 12.1 | 7.8 | 0 | 0
2014-06-07 | 1時 | 11.2 | 7.8 | 0 | 0
2014-06-07 | 2時 | 10.6 | 7.5 | 0 | 0
2014-06-07 | 3時 | 10.2 | 7.3 | 0 | 0
2014-06-07 | 4時 | 10.5 | 7.3 | 0 | 0
2014-06-07 | 5時 | 11.9 | 7.5 | 0 | 0
2014-06-07 | 6時 | 14 | 8.1 | 0 | 0
2014-06-07 | 7時 | 14.5 | 8.4 | 0 | 0
2014-06-07 | 8時 | 14.7 | 8.4 | 0 | 0
2014-06-07 | 9時 | 16.1 | 8.3 | 0 | 0
2014-06-07 | 10時 | 17.2 | 7.8 | 0 | 0
2014-06-07 | 11時 | 16.3 | 8.1 | 0 | 0
2014-06-07 | 12時 | 17.3 | 8.4 | 0 | 0
2014-06-07 | 13時 | 17.3 | 8.8 | 0 | 0
2014-06-07 | 14時 | 17 | 9 | 0 | 0
2014-06-07 | 15時 | 16.8 | 9.1 | 0 | 0
2014-06-07 | 16時 | 16.4 | 9.3 | 0 | 0
2014-06-07 | 17時 | 16.1 | 9.3 | 0 | 0
2014-06-07 | 18時 | 15.9 | 9.3 | 0 | 0
2014-06-07 | 19時 | 15.7 | 9.4 | 0 | 0
2014-06-07 | 20時 | 15.2 | 9.9 | 0 | 0
2014-06-07 | 21時 | 15.1 | 9.9 | 0 | 0
2014-06-07 | 22時 | 14.8 | 10 | 0 | 0
2014-06-07 | 23時 | 14.9 | 10.1 | 0 | 0
2014-06-08 | 0時 | 14.9 | 10.2 | 0 | 0
2014-06-08 | 1時 | 14.9 | 10.1 | 0 | 0
2014-06-08 | 2時 | 15.2 | 10.2 | 0 | 0
2014-06-08 | 3時 | 15.1 | 10.2 | 0 | 0
2014-06-08 | 4時 | 15.4 | 10.1 | 0 | 0
2014-06-08 | 5時 | 16.1 | 10.3 | 0 | 0
2014-06-08 | 6時 | 16.7 | 10.3 | 0 | 0
2014-06-08 | 7時 | 17.8 | 10.5 | 0 | 0
2014-06-08 | 8時 | 19.9 | 10.5 | 0 | 0
2014-06-08 | 9時 | 21.9 | 10.7 | 0 | 0
2014-06-08 | 10時 | 24.5 | 10.2 | 0 | 0
2014-06-08 | 11時 | 26.3 | 7.9 | 0 | 0
2014-06-08 | 12時 | 27 | 9.5 | 0 | 0
2014-06-08 | 13時 | 26.7 | 9.7 | 0 | 0
2014-06-08 | 14時 | 26.4 | 9.4 | 0 | 0
2014-06-08 | 15時 | 26.1 | 8.2 | 0 | 0
2014-06-08 | 16時 | 26.2 | 7.7 | 0 | 0
2014-06-08 | 17時 | 24.6 | 7.9 | 0 | 0
2014-06-08 | 18時 | 23.1 | 7.8 | 0 | 0
2014-06-08 | 19時 | 20 | 8.5 | 0 | 0
2014-06-08 | 20時 | 20.6 | 10.8 | 0 | 0
2014-06-08 | 21時 | 19.5 | 10.7 | 0 | 0
2014-06-08 | 22時 | 18.6 | 11 | 0 | 0
2014-06-08 | 23時 | 18.1 | 11 | 0 | 0
2014-06-09 | 0時 | 17.7 | 11.1 | 0 | 0
2014-06-09 | 1時 | 17.5 | 11.2 | 0 | 0
2014-06-09 | 2時 | 16.9 | 11.1 | 0 | 0
2014-06-09 | 3時 | 17 | 11.1 | 0 | 0
2014-06-09 | 4時 | 16.7 | 11.4 | 0 | 0
2014-06-09 | 5時 | 16.9 | 11.6 | 0 | 0
2014-06-09 | 6時 | 17.5 | 11.4 | 0 | 0
2014-06-09 | 7時 | 18.9 | 12 | 0 | 0
2014-06-09 | 8時 | 20.5 | 11.9 | 0 | 0
2014-06-09 | 9時 | 21.9 | 12.2 | 0 | 0
2014-06-09 | 10時 | 22.5 | 11.8 | 0 | 0
2014-06-09 | 11時 | 23.4 | 12.1 | 0 | 0
2014-06-09 | 12時 | 24.4 | 12.5 | 0 | 0
2014-06-09 | 13時 | 24.6 | 12.3 | 0 | 0
2014-06-09 | 14時 | 24.8 | 12.6 | 0 | 0
2014-06-09 | 15時 | 23.9 | 12.2 | 0 | 0
2014-06-09 | 16時 | 23.2 | 12.1 | 0 | 0
2014-06-09 | 17時 | 22.2 | 12.1 | 0 | 0
2014-06-09 | 18時 | 21.4 | 11.6 | 0 | 0
2014-06-09 | 19時 | 20.5 | 12.1 | 0 | 0
2014-06-09 | 20時 | 19.6 | 12.1 | 0 | 0
2014-06-09 | 21時 | 19.4 | 12.3 | 0 | 0
2014-06-09 | 22時 | 18.7 | 12.3 | 0 | 0
2014-06-09 | 23時 | 18.5 | 10.7 | 0 | 0
2014-06-10 | 0時 | 18.1 | 11 | 0 | 0
2014-06-10 | 1時 | 17.5 | 10.6 | 0 | 0
2014-06-10 | 2時 | 16.2 | 10.4 | 0 | 0
2014-06-10 | 3時 | 15.8 | 10.4 | 0 | 0
2014-06-10 | 4時 | 15.3 | 10.4 | 0 | 0
2014-06-10 | 5時 | 16.6 | 10.5 | 0 | 0
2014-06-10 | 6時 | 18.2 | 8.8 | 0 | 0
2014-06-10 | 7時 | 18.8 | 9.2 | 0 | 0
2014-06-10 | 8時 | 19.4 | 9 | 0 | 0
2014-06-10 | 9時 | 21.9 | 9.3 | 0 | 0
2014-06-10 | 10時 | 23 | 9.6 | 0 | 0
2014-06-10 | 11時 | 23.4 | 9.2 | 0 | 0
2014-06-10 | 12時 | 24.3 | 9.4 | 0 | 0
2014-06-10 | 13時 | 24.6 | 9.8 | 0 | 0
2014-06-10 | 14時 | 24.5 | 9.4 | 0 | 0
2014-06-10 | 15時 | 24.2 | 9.8 | 0 | 0
2014-06-10 | 16時 | 22.8 | 9.6 | 0 | 0
2014-06-10 | 17時 | 21.8 | 9.3 | 0 | 0
2014-06-10 | 18時 | 20.4 | 9.4 | 0 | 0
2014-06-10 | 19時 | 19.2 | 9.3 | 0 | 0
2014-06-10 | 20時 | 18.8 | 8.9 | 0 | 0
2014-06-10 | 21時 | 15.7 | 9.3 | 0 | 0
2014-06-10 | 22時 | 14.7 | 9.1 | 0 | 0
2014-06-10 | 23時 | 14 | 8.9 | 0 | 0
2014-06-11 | 0時 | 13.7 | 8.7 | 0 | 0
2014-06-11 | 1時 | 13.9 | 8.7 | 0 | 0
2014-06-11 | 2時 | 14.1 | 8.8 | 0 | 0
2014-06-11 | 3時 | 13.9 | 8.7 | 0 | 0
2014-06-11 | 4時 | 14.5 | 8.7 | 0 | 0
2014-06-11 | 5時 | 15.8 | 9 | 0 | 0
2014-06-11 | 6時 | 18.3 | 8.5 | 0 | 0
2014-06-11 | 7時 | 19.9 | 7.6 | 0 | 0
2014-06-11 | 8時 | 20.5 | 8.1 | 0 | 0
2014-06-11 | 9時 | 21.6 | 7.5 | 0 | 0
2014-06-11 | 10時 | 23.5 | 8.6 | 0 | 0
2014-06-11 | 11時 | 23.7 | 8.3 | 0 | 0
2014-06-11 | 12時 | 24.2 | 8.3 | 0 | 0
2014-06-11 | 13時 | 25.7 | 8.5 | 0 | 0
2014-06-11 | 14時 | 26 | 8.3 | 0 | 0
2014-06-11 | 15時 | 25.7 | 8.6 | 0 | 0
2014-06-11 | 16時 | 24.8 | 7.8 | 0 | 0
2014-06-11 | 17時 | 24.2 | 7.2 | 0 | 0
2014-06-11 | 18時 | 21.8 | 6.8 | 0 | 0
2014-06-11 | 19時 | 19.9 | 10.3 | 0 | 0
2014-06-11 | 20時 | 18.9 | 9.9 | 0 | 0
2014-06-11 | 21時 | 18.1 | 9.7 | 0 | 0
2014-06-11 | 22時 | 17 | 9.9 | 0 | 0
2014-06-11 | 23時 | 16 | 9.7 | 0 | 0
2014-06-12 | 0時 | 14.9 | 9.5 | 0 | 0
2014-06-12 | 1時 | 14.9 | 9.4 | 0 | 0
2014-06-12 | 2時 | 15.2 | 9.3 | 0 | 0
2014-06-12 | 3時 | 15.4 | 9.3 | 0 | 0
2014-06-12 | 4時 | 15.7 | 9.5 | 0 | 0
2014-06-12 | 5時 | 16.5 | 9.6 | 0 | 0
2014-06-12 | 6時 | 16.6 | 9.5 | 0 | 0
2014-06-12 | 7時 | 17 | 9.4 | 0 | 0
2014-06-12 | 8時 | 18.4 | 9.9 | 0 | 0
2014-06-12 | 9時 | 19.4 | 10.6 | 0 | 0
2014-06-12 | 10時 | 20.9 | 11.3 | 0 | 0
2014-06-12 | 11時 | 22.9 | 12.1 | 0 | 0
2014-06-12 | 12時 | 24.9 | 13.1 | 0 | 0
2014-06-12 | 13時 | 25.5 | 12.5 | 0 | 0
2014-06-12 | 14時 | 25.3 | 13.1 | 0 | 0
2014-06-12 | 15時 | 24.5 | 12.7 | 0 | 0
2014-06-12 | 16時 | 24.3 | 12.8 | 0 | 0
2014-06-12 | 17時 | 23.7 | 13.1 | 0 | 0
2014-06-12 | 18時 | 22.9 | 13.3 | 0 | 0
2014-06-12 | 19時 | 22.2 | 12.1 | 0 | 0
2014-06-12 | 20時 | 21.3 | 12.2 | 0 | 0
2014-06-12 | 21時 | 20.9 | 12.1 | 0 | 0
2014-06-12 | 22時 | 19.9 | 12.1 | 0 | 0
2014-06-12 | 23時 | 19.8 | 12.1 | 0 | 0
2014-06-13 | 0時 | 20.3 | 12.3 | 0 | 0
2014-06-13 | 1時 | 20.2 | 12.3 | 0 | 0
2014-06-13 | 2時 | 18.9 | 12.1 | 0 | 0
2014-06-13 | 3時 | 19.1 | 12.1 | 0 | 0
2014-06-13 | 4時 | 19.2 | 12.2 | 0 | 0
2014-06-13 | 5時 | 20.2 | 12.3 | 0 | 0
2014-06-13 | 6時 | 21.9 | 13.1 | 0 | 0
2014-06-13 | 7時 | 22.2 | 12.4 | 0 | 0
2014-06-13 | 8時 | 23.5 | 12.8 | 0 | 0
2014-06-13 | 9時 | 23.2 | 12.9 | 0 | 0
2014-06-13 | 10時 | 23.4 | 13 | 0 | 0
2014-06-13 | 11時 | 23.9 | 13.5 | 0 | 0
2014-06-13 | 12時 | 22.6 | 13.1 | 0 | 0
2014-06-13 | 13時 | 20.3 | 14.4 | 0 | 0
2014-06-13 | 14時 | 21 | 15.1 | 0 | 0
2014-06-13 | 15時 | 20.9 | 14.8 | 0 | 0
2014-06-13 | 16時 | 20.1 | 14.1 | 0 | 0
2014-06-13 | 17時 | 20.2 | 14.1 | 0 | 0
2014-06-13 | 18時 | 19.7 | 14.2 | 0 | 0
2014-06-13 | 19時 | 19.6 | 14.1 | 0 | 0
2014-06-13 | 20時 | 19.3 | 14 | 0 | 0
2014-06-13 | 21時 | 19.2 | 14 | 0 | 0
2014-06-13 | 22時 | 18.9 | 13.7 | 0 | 0
2014-06-13 | 23時 | 18.6 | 13.4 | 0 | 0
2014-06-14 | 0時 | 17.8 | 12.6 | 0 | 0
2014-06-14 | 1時 | 17.4 | 12.2 | 0 | 0
2014-06-14 | 2時 | 17.4 | 12.5 | 0 | 0
2014-06-14 | 3時 | 17.7 | 12.5 | 0 | 0
2014-06-14 | 4時 | 17.6 | 12.3 | 0 | 0
2014-06-14 | 5時 | 17.7 | 12.1 | 0 | 0
2014-06-14 | 6時 | 17.8 | 12.1 | 0 | 0
2014-06-14 | 7時 | 17.5 | 11.2 | 0 | 0
2014-06-14 | 8時 | 17.5 | 10.6 | 0 | 0
2014-06-14 | 9時 | 17.2 | 10.4 | 0 | 0
2014-06-14 | 10時 | 18 | 10.4 | 0 | 0
2014-06-14 | 11時 | 17.6 | 10.1 | 0 | 0
2014-06-14 | 12時 | 16.8 | 10.4 | 0 | 0
2014-06-14 | 13時 | 17.3 | 10.5 | 0 | 0
2014-06-14 | 14時 | 16.7 | 10.6 | 0 | 0
2014-06-14 | 15時 | 16.5 | 10.1 | 0 | 0
2014-06-14 | 16時 | 16 | 9.7 | 0 | 0
2014-06-14 | 17時 | 15.6 | 9.7 | 0 | 0
2014-06-14 | 18時 | 15.2 | 9.5 | 0 | 0
2014-06-14 | 19時 | 14.1 | 9.6 | 0 | 0
2014-06-14 | 20時 | 14.1 | 9.6 | 0 | 0
2014-06-14 | 21時 | 14.5 | 9.6 | 0 | 0
2014-06-14 | 22時 | 14.8 | 9.5 | 0 | 0
2014-06-14 | 23時 | 14.9 | 9.8 | 0 | 0
2014-06-15 | 0時 | 14.9 | 9.8 | 0 | 0
2014-06-15 | 1時 | 14.9 | 9.5 | 0 | 0
2014-06-15 | 2時 | 14.6 | 10 | 0 | 0
2014-06-15 | 3時 | 14.8 | 9.8 | 0 | 0
2014-06-15 | 4時 | 15 | 10 | 0 | 0
2014-06-15 | 5時 | 16.3 | 10.5 | 0 | 0
2014-06-15 | 6時 | 17.5 | 10.6 | 0 | 0
2014-06-15 | 7時 | 19.7 | 10.1 | 0 | 0
2014-06-15 | 8時 | 21.2 | 10.1 | 0 | 0
2014-06-15 | 9時 | 22.7 | 10.1 | 0 | 0
2014-06-15 | 10時 | 23.8 | 10.4 | 0 | 0
2014-06-15 | 11時 | 25 | 10.4 | 0 | 0
2014-06-15 | 12時 | 25 | 10.1 | 0 | 0
2014-06-15 | 13時 | 24.4 | 10.6 | 0 | 0
2014-06-15 | 14時 | 24.3 | 10.6 | 0 | 0
2014-06-15 | 15時 | 22.9 | 10.1 | 0 | 0
2014-06-15 | 16時 | 21.8 | 9.7 | 0 | 0
2014-06-15 | 17時 | 20.6 | 9.5 | 0 | 0
2014-06-15 | 18時 | 19.2 | 9.6 | 0 | 0
2014-06-15 | 19時 | 18 | 9.6 | 0 | 0
2014-06-15 | 20時 | 17.3 | 9.5 | 0 | 0
2014-06-15 | 21時 | 15.3 | 9.5 | 0 | 0
2014-06-15 | 22時 | 14.9 | 9.2 | 0 | 0
2014-06-15 | 23時 | 14.2 | 9.2 | 0 | 0
2014-06-16 | 0時 | 13.5 | 8.9 | 0 | 0
2014-06-16 | 1時 | 12.9 | 8.7 | 0 | 0
2014-06-16 | 2時 | 12.3 | 8.5 | 0 | 0
2014-06-16 | 3時 | 11.7 | 8.4 | 0 | 0
2014-06-16 | 4時 | 12 | 8.3 | 0 | 0
2014-06-16 | 5時 | 14.3 | 8.8 | 0 | 0
2014-06-16 | 6時 | 17.2 | 9.6 | 0 | 0
2014-06-16 | 7時 | 20 | 10.1 | 0 | 0
2014-06-16 | 8時 | 22 | 10.5 | 0 | 0
2014-06-16 | 9時 | 23.7 | 10.6 | 0 | 0
2014-06-16 | 10時 | 26 | 10.6 | 0 | 0
2014-06-16 | 11時 | 27.1 | 9.6 | 0 | 0
2014-06-16 | 12時 | 28.4 | 10 | 0 | 0
2014-06-16 | 13時 | 28.8 | 8.9 | 0 | 0
2014-06-16 | 14時 | 29.1 | 8.7 | 0 | 0
2014-06-16 | 15時 | 29.2 | 8.5 | 0 | 0
2014-06-16 | 16時 | 28.8 | 8.5 | 0 | 0
2014-06-16 | 17時 | 26.8 | 9.7 | 0 | 0
2014-06-16 | 18時 | 23.9 | 10.2 | 0 | 0
2014-06-16 | 19時 | 24 | 11.1 | 0 | 0
2014-06-16 | 20時 | 22.4 | 11.3 | 0 | 0
2014-06-16 | 21時 | 21.3 | 11.1 | 0 | 0
2014-06-16 | 22時 | 18.9 | 10.9 | 0 | 0
2014-06-16 | 23時 | 18.2 | 10.7 | 0 | 0
2014-06-17 | 0時 | 17.8 | 10.6 | 0 | 0
2014-06-17 | 1時 | 17.1 | 10.5 | 0 | 0
2014-06-17 | 2時 | 16.7 | 10.4 | 0 | 0
2014-06-17 | 3時 | 16.4 | 10.4 | 0 | 0
2014-06-17 | 4時 | 16.2 | 10.3 | 0 | 0
2014-06-17 | 5時 | 17 | 10.5 | 0 | 0
2014-06-17 | 6時 | 19.4 | 11.3 | 0 | 0
2014-06-17 | 7時 | 21.7 | 11.7 | 0 | 0
2014-06-17 | 8時 | 23.4 | 12.1 | 0 | 0
2014-06-17 | 9時 | 24.3 | 11.7 | 0 | 0
2014-06-17 | 10時 | 25.5 | 10.8 | 0 | 0
2014-06-17 | 11時 | 27.8 | 11.2 | 0 | 0
2014-06-17 | 12時 | 28.3 | 12 | 0 | 0
2014-06-17 | 13時 | 27 | 10.6 | 0 | 0
2014-06-17 | 14時 | 25.9 | 11.9 | 0 | 0
2014-06-17 | 15時 | 21.9 | 13.1 | 0 | 0
2014-06-17 | 16時 | 22.5 | 13.2 | 0 | 0
2014-06-17 | 17時 | 24.2 | 12.5 | 0 | 0
2014-06-17 | 18時 | 21.8 | 12.8 | 0 | 0
2014-06-17 | 19時 | 20.5 | 12.6 | 0 | 0
2014-06-17 | 20時 | 19.9 | 12.5 | 0 | 0
2014-06-17 | 21時 | 18.5 | 12.1 | 0 | 0
2014-06-17 | 22時 | 17.4 | 11.4 | 0 | 0
2014-06-17 | 23時 | 16.3 | 10.8 | 0 | 0
2014-06-18 | 0時 | 15.9 | 10.6 | 0 | 0
2014-06-18 | 1時 | 14.9 | 10.1 | 0 | 0
2014-06-18 | 2時 | 14.8 | 10 | 0 | 0
2014-06-18 | 3時 | 14.3 | 9.7 | 0 | 0
2014-06-18 | 4時 | 14.5 | 9.8 | 0 | 0
2014-06-18 | 5時 | 16.2 | 10.2 | 0 | 0
2014-06-18 | 6時 | 18.7 | 11.2 | 0 | 0
2014-06-18 | 7時 | 20.5 | 10.4 | 0 | 0
2014-06-18 | 8時 | 22.5 | 11.1 | 0 | 0
2014-06-18 | 9時 | 22.9 | 10.2 | 0 | 0
2014-06-18 | 10時 | 25.6 | 11.3 | 0 | 0
2014-06-18 | 11時 | 26 | 10.7 | 0 | 0
2014-06-18 | 12時 | 26.1 | 11.5 | 0 | 0
2014-06-18 | 13時 | 24.3 | 11.5 | 0 | 0
2014-06-18 | 14時 | 24.7 | 11.3 | 0 | 0
2014-06-18 | 15時 | 22.3 | 10.7 | 0 | 0
2014-06-18 | 16時 | 20.7 | 10.4 | 0 | 0
2014-06-18 | 17時 | 19.1 | 10.1 | 0 | 0
2014-06-18 | 18時 | 17.8 | 9.9 | 0 | 0
2014-06-18 | 19時 | 16.8 | 9.2 | 0 | 0
2014-06-18 | 20時 | 15.6 | 8.6 | 0 | 0
2014-06-18 | 21時 | 14.3 | 8.3 | 0 | 0
2014-06-18 | 22時 | 13 | 8.6 | 0 | 0
2014-06-18 | 23時 | 12.6 | 8.7 | 0 | 0
2014-06-19 | 0時 | 12.4 | 8.5 | 0 | 0
2014-06-19 | 1時 | 12.3 | 8.3 | 0 | 0
2014-06-19 | 2時 | 12.3 | 8.2 | 0 | 0
2014-06-19 | 3時 | 12.2 | 8 | 0 | 0
2014-06-19 | 4時 | 12.3 | 7.5 | 0 | 0
2014-06-19 | 5時 | 12.6 | 7.3 | 0 | 0
2014-06-19 | 6時 | 12.9 | 6.9 | 0 | 0
2014-06-19 | 7時 | 13.7 | 7.2 | 0 | 0
2014-06-19 | 8時 | 14.2 | 7.2 | 0 | 0
2014-06-19 | 9時 | 14.7 | 7.3 | 0 | 0
2014-06-19 | 10時 | 14.9 | 7.6 | 0 | 0
2014-06-19 | 11時 | 14.5 | 7.5 | 0 | 0
2014-06-19 | 12時 | 14.6 | 7.5 | 0 | 0
2014-06-19 | 13時 | 15.3 | 7.9 | 0 | 0
2014-06-19 | 14時 | 15.2 | 7.6 | 0 | 0
2014-06-19 | 15時 | 15.8 | 7.6 | 0 | 0
2014-06-19 | 16時 | 15 | 7.9 | 0 | 0
2014-06-19 | 17時 | 13.8 | 7.7 | 0 | 0
2014-06-19 | 18時 | 13.6 | 7.5 | 0 | 0
2014-06-19 | 19時 | 13.2 | 7.7 | 0 | 0
2014-06-19 | 20時 | 11.9 | 7.5 | 0 | 0
2014-06-19 | 21時 | 11.9 | 8 | 0 | 0
2014-06-19 | 22時 | 11.8 | 7.8 | 0 | 0
2014-06-19 | 23時 | 11.9 | 7.8 | 0 | 0
2014-06-20 | 0時 | 11.7 | 7.8 | 0 | 0
2014-06-20 | 1時 | 11.6 | 7.9 | 0 | 0
2014-06-20 | 2時 | 11.1 | 8 | 0 | 0
2014-06-20 | 3時 | 11.1 | 8 | 0 | 0
2014-06-20 | 4時 | 11.3 | 8.1 | 0 | 0
2014-06-20 | 5時 | 11.3 | 8.2 | 0 | 0
2014-06-20 | 6時 | 11.3 | 8.3 | 0 | 0
2014-06-20 | 7時 | 11.9 | 8.4 | 0 | 0
2014-06-20 | 8時 | 13.4 | 9 | 0 | 0
2014-06-20 | 9時 | 14 | 8.9 | 0 | 0
2014-06-20 | 10時 | 14.8 | 9 | 0 | 0
2014-06-20 | 11時 | 14.3 | 9.3 | 0 | 0
2014-06-20 | 12時 | 14.2 | 9.1 | 0 | 0
2014-06-20 | 13時 | 14.5 | 10 | 0 | 0
2014-06-20 | 14時 | 14 | 9.6 | 0 | 0
2014-06-20 | 15時 | 13.5 | 9.2 | 0 | 0
2014-06-20 | 16時 | 13.6 | 8.9 | 0 | 0
2014-06-20 | 17時 | 13.4 | 8.7 | 0 | 0
2014-06-20 | 18時 | 12.9 | 8.7 | 0 | 0
2014-06-20 | 19時 | 12.6 | 8.2 | 0 | 0
2014-06-20 | 20時 | 12.3 | 8.2 | 0 | 0
2014-06-20 | 21時 | 11.9 | 7.9 | 0 | 0
2014-06-20 | 22時 | 11.8 | 7.8 | 0 | 0
2014-06-20 | 23時 | 11.3 | 7.6 | 0 | 0
2014-06-21 | 0時 | 11.3 | 7.4 | 0 | 0
2014-06-21 | 1時 | 11.3 | 7.3 | 0 | 0
2014-06-21 | 2時 | 11.1 | 7.6 | 0 | 0
2014-06-21 | 3時 | 11 | 7.6 | 0 | 0
2014-06-21 | 4時 | 11.1 | 7.5 | 0 | 0
2014-06-21 | 5時 | 10.9 | 7.7 | 0 | 0
2014-06-21 | 6時 | 11 | 7.8 | 0 | 0
2014-06-21 | 7時 | 11.4 | 7.7 | 0 | 0
2014-06-21 | 8時 | 11.9 | 7.6 | 0 | 0
2014-06-21 | 9時 | 11.7 | 7.5 | 0 | 0
2014-06-21 | 10時 | 11.2 | 7.8 | 0 | 0
2014-06-21 | 11時 | 11.5 | 8.1 | 0 | 0
2014-06-21 | 12時 | 11.8 | 8.3 | 0 | 0
2014-06-21 | 13時 | 11.9 | 8.2 | 0 | 0
2014-06-21 | 14時 | 12.2 | 8.2 | 0 | 0
2014-06-21 | 15時 | 13.4 | 8.5 | 0 | 0
2014-06-21 | 16時 | 13.5 | 8.4 | 0 | 0
2014-06-21 | 17時 | 13.3 | 8.3 | 0 | 0
2014-06-21 | 18時 | 13 | 8.4 | 0 | 0
2014-06-21 | 19時 | 12.7 | 8.3 | 0 | 0
2014-06-21 | 20時 | 12.5 | 8.2 | 0 | 0
2014-06-21 | 21時 | 12.5 | 8.2 | 0 | 0
2014-06-21 | 22時 | 12.4 | 8.4 | 0 | 0
2014-06-21 | 23時 | 12 | 8.4 | 0 | 0
2014-06-22 | 0時 | 11.7 | 8.4 | 0 | 0
2014-06-22 | 1時 | 12 | 8.7 | 0 | 0
2014-06-22 | 2時 | 12 | 8.5 | 0 | 0
2014-06-22 | 3時 | 12.2 | 8.7 | 0 | 0
2014-06-22 | 4時 | 12.3 | 8.7 | 0 | 0
2014-06-22 | 5時 | 13.2 | 8.9 | 0 | 0
2014-06-22 | 6時 | 15.1 | 9.1 | 0 | 0
2014-06-22 | 7時 | 16.2 | 8.8 | 0 | 0
2014-06-22 | 8時 | 16.5 | 8.9 | 0 | 0
2014-06-22 | 9時 | 17.5 | 9 | 0 | 0
2014-06-22 | 10時 | 17.4 | 9.1 | 0 | 0
2014-06-22 | 11時 | 18.7 | 9.1 | 0 | 0
2014-06-22 | 12時 | 20.1 | 9.2 | 0 | 0
2014-06-22 | 13時 | 21.4 | 9.3 | 0 | 0
2014-06-22 | 14時 | 22 | 9.2 | 0 | 0
2014-06-22 | 15時 | 21.5 | 9 | 0 | 0
2014-06-22 | 16時 | 20.5 | 8.9 | 0 | 0
2014-06-22 | 17時 | 19.4 | 8.5 | 0 | 0
2014-06-22 | 18時 | 18.2 | 8.3 | 0 | 0
2014-06-22 | 19時 | 16.4 | 8.4 | 0 | 0
2014-06-22 | 20時 | 14.2 | 8.4 | 0 | 0
2014-06-22 | 21時 | 12.9 | 8.2 | 0 | 0
2014-06-22 | 22時 | 12.2 | 8.1 | 0 | 0
2014-06-22 | 23時 | 11.6 | 7.8 | 0 | 0
2014-06-23 | 0時 | 10.4 | 7.5 | 0 | 0
2014-06-23 | 1時 | 9.7 | 7.2 | 0 | 0
2014-06-23 | 2時 | 9 | 6.8 | 0 | 0
2014-06-23 | 3時 | 9 | 6.8 | 0 | 0
2014-06-23 | 4時 | 8.7 | 6.7 | 0 | 0
2014-06-23 | 5時 | 11 | 7.2 | 0 | 0
2014-06-23 | 6時 | 14.2 | 7.9 | 0 | 0
2014-06-23 | 7時 | 17.2 | 7.9 | 0 | 0
2014-06-23 | 8時 | 18.9 | 7.9 | 0 | 0
2014-06-23 | 9時 | 22.1 | 8.8 | 0 | 0
2014-06-23 | 10時 | 23.7 | 8.2 | 0 | 0
2014-06-23 | 11時 | 24.5 | 8.1 | 0 | 0
2014-06-23 | 12時 | 26 | 7.1 | 0 | 0
2014-06-23 | 13時 | 26.4 | 7.8 | 0 | 0
2014-06-23 | 14時 | 26.5 | 8.4 | 0 | 0
2014-06-23 | 15時 | 26 | 7.9 | 0 | 0
2014-06-23 | 16時 | 24.9 | 8 | 0 | 0
2014-06-23 | 17時 | 24.1 | 8.6 | 0 | 0
2014-06-23 | 18時 | 21.5 | 10 | 0 | 0
2014-06-23 | 19時 | 20 | 9.7 | 0 | 0
2014-06-23 | 20時 | 18.7 | 9.4 | 0 | 0
2014-06-23 | 21時 | 17.9 | 9.4 | 0 | 0
2014-06-23 | 22時 | 17.9 | 9.5 | 0 | 0
2014-06-23 | 23時 | 17.5 | 9.8 | 0 | 0
2014-06-24 | 0時 | 15.6 | 9.5 | 0 | 0
2014-06-24 | 1時 | 15.4 | 9.2 | 0 | 0
2014-06-24 | 2時 | 15.5 | 9.3 | 0 | 0
2014-06-24 | 3時 | 15.6 | 9.4 | 0 | 0
2014-06-24 | 4時 | 16.1 | 9.8 | 0 | 0
2014-06-24 | 5時 | 16.1 | 9.9 | 0 | 0
2014-06-24 | 6時 | 16.9 | 10.3 | 0 | 0
2014-06-24 | 7時 | 18.1 | 10.8 | 0 | 0
2014-06-24 | 8時 | 18.9 | 11.4 | 0 | 0
2014-06-24 | 9時 | 21 | 12.3 | 0 | 0
2014-06-24 | 10時 | 22.3 | 13.1 | 0 | 0
2014-06-24 | 11時 | 23.2 | 12.9 | 0 | 0
2014-06-24 | 12時 | 23.1 | 13.2 | 0 | 0
2014-06-24 | 13時 | 24.4 | 13.7 | 0 | 0
2014-06-24 | 14時 | 23.1 | 13.1 | 0 | 0
2014-06-24 | 15時 | 22.6 | 13.2 | 0 | 0
2014-06-24 | 16時 | 22.6 | 13.5 | 0 | 0
2014-06-24 | 17時 | 22 | 13.4 | 0 | 0
2014-06-24 | 18時 | 21.6 | 13.5 | 0 | 0
2014-06-24 | 19時 | 20.9 | 13.5 | 0 | 0
2014-06-24 | 20時 | 20.4 | 13.5 | 0 | 0
2014-06-24 | 21時 | 20.1 | 13.5 | 0 | 0
2014-06-24 | 22時 | 19.9 | 13.7 | 0 | 0
2014-06-24 | 23時 | 19.6 | 13.7 | 0 | 0
2014-06-25 | 0時 | 19.3 | 13.7 | 0 | 0
2014-06-25 | 1時 | 18.9 | 13.7 | 0 | 0
2014-06-25 | 2時 | 18.4 | 13.4 | 0 | 0
2014-06-25 | 3時 | 18.1 | 13.2 | 0 | 0
2014-06-25 | 4時 | 18.3 | 13.2 | 0 | 0
2014-06-25 | 5時 | 18.7 | 13.4 | 0 | 0
2014-06-25 | 6時 | 18.4 | 13.1 | 0 | 0
2014-06-25 | 7時 | 19 | 12.9 | 0 | 0
2014-06-25 | 8時 | 20.8 | 13.5 | 0 | 0
2014-06-25 | 9時 | 22.4 | 13.7 | 0 | 0
2014-06-25 | 10時 | 21.6 | 13.3 | 0 | 0
2014-06-25 | 11時 | 21.5 | 14.2 | 0 | 0
2014-06-25 | 12時 | 21.7 | 14 | 0 | 0
2014-06-25 | 13時 | 20.1 | 13.7 | 0 | 0
2014-06-25 | 14時 | 19.5 | 13.9 | 0 | 0
2014-06-25 | 15時 | 19.4 | 13.9 | 0 | 0
2014-06-25 | 16時 | 19.1 | 13.9 | 0 | 0
2014-06-25 | 17時 | 18.8 | 13.4 | 0 | 0
2014-06-25 | 18時 | 18.4 | 13.3 | 0 | 0
2014-06-25 | 19時 | 18.1 | 12.7 | 0 | 0
2014-06-25 | 20時 | 17.8 | 12.8 | 0 | 0
2014-06-25 | 21時 | 17.8 | 12.8 | 0 | 0
2014-06-25 | 22時 | 17.7 | 12.8 | 0 | 0
2014-06-25 | 23時 | 17.8 | 12.9 | 0 | 0
2014-06-26 | 0時 | 17.9 | 12.8 | 0 | 0
2014-06-26 | 1時 | 17.8 | 12.8 | 0 | 0
2014-06-26 | 2時 | 17.8 | 12.9 | 0 | 0
2014-06-26 | 3時 | 17.8 | 12.8 | 0 | 0
2014-06-26 | 4時 | 17.8 | 12.8 | 0 | 0
2014-06-26 | 5時 | 18.2 | 13.1 | 0 | 0
2014-06-26 | 6時 | 18.8 | 13.3 | 0 | 0
2014-06-26 | 7時 | 19.6 | 13.4 | 0 | 0
2014-06-26 | 8時 | 21 | 13.7 | 0 | 0
2014-06-26 | 9時 | 21.2 | 13.6 | 0 | 0
2014-06-26 | 10時 | 21.5 | 13.3 | 0 | 0
2014-06-26 | 11時 | 22.5 | 14.2 | 0 | 0
2014-06-26 | 12時 | 21.1 | 13.4 | 0 | 0
2014-06-26 | 13時 | 22.4 | 14 | 0 | 0
2014-06-26 | 14時 | 22.9 | 13.8 | 0 | 0
2014-06-26 | 15時 | 22.7 | 13.1 | 0 | 0
2014-06-26 | 16時 | 22.2 | 13.7 | 0 | 0
2014-06-26 | 17時 | 21.1 | 13.1 | 0 | 0
2014-06-26 | 18時 | 20.7 | 13.5 | 0 | 0
2014-06-26 | 19時 | 20.5 | 13.6 | 0 | 0
2014-06-26 | 20時 | 20.4 | 13.2 | 0 | 0
2014-06-26 | 21時 | 19.4 | 13.6 | 0 | 0
2014-06-26 | 22時 | 18.9 | 13.4 | 0 | 0
2014-06-26 | 23時 | 18.6 | 13.3 | 0 | 0
2014-06-27 | 0時 | 18.4 | 13.2 | 0 | 0
2014-06-27 | 1時 | 18.2 | 13.1 | 0 | 0
2014-06-27 | 2時 | 18.3 | 13.1 | 0 | 0
2014-06-27 | 3時 | 18.3 | 13.3 | 0 | 0
2014-06-27 | 4時 | 18.4 | 13.4 | 0 | 0
2014-06-27 | 5時 | 18.6 | 13.5 | 0 | 0
2014-06-27 | 6時 | 18.7 | 13.7 | 0 | 0
2014-06-27 | 7時 | 19.3 | 14.1 | 0 | 0
2014-06-27 | 8時 | 21.6 | 15.9 | 0 | 0
2014-06-27 | 9時 | 23.7 | 15.5 | 0 | 0
2014-06-27 | 10時 | 25.5 | 14.2 | 0 | 0
2014-06-27 | 11時 | 26.4 | 13.7 | 0 | 0
2014-06-27 | 12時 | 26.5 | 13.7 | 0 | 0
2014-06-27 | 13時 | 26.9 | 13.9 | 0 | 0
2014-06-27 | 14時 | 25.4 | 13.1 | 0 | 0
2014-06-27 | 15時 | 24.2 | 13.2 | 0 | 0
2014-06-27 | 16時 | 23.9 | 12.9 | 0 | 0
2014-06-27 | 17時 | 23.7 | 12.9 | 0 | 0
2014-06-27 | 18時 | 22.7 | 12.1 | 0 | 0
2014-06-27 | 19時 | 21.8 | 12.2 | 0 | 0
2014-06-27 | 20時 | 21.5 | 12.1 | 0 | 0
2014-06-27 | 21時 | 20.7 | 11.9 | 0 | 0
2014-06-27 | 22時 | 20.4 | 11.8 | 0 | 0
2014-06-27 | 23時 | 20 | 11.9 | 0 | 0
2014-06-28 | 0時 | 16.3 | 10.8 | 0 | 0
2014-06-28 | 1時 | 15.6 | 10.3 | 0 | 0
2014-06-28 | 2時 | 14.8 | 9.4 | 0 | 0
2014-06-28 | 3時 | 14.7 | 9.1 | 0 | 0
2014-06-28 | 4時 | 14.2 | 9.1 | 0 | 0
2014-06-28 | 5時 | 14.5 | 9 | 0 | 0
2014-06-28 | 6時 | 14.5 | 9.2 | 0 | 0
2014-06-28 | 7時 | 14.7 | 9.4 | 0 | 0
2014-06-28 | 8時 | 15 | 10.1 | 0 | 0
2014-06-28 | 9時 | 15.8 | 10.6 | 0 | 0
2014-06-28 | 10時 | 15.8 | 10.6 | 0 | 0
2014-06-28 | 11時 | 15.6 | 10.5 | 0 | 0
2014-06-28 | 12時 | 16.3 | 11 | 0 | 0
2014-06-28 | 13時 | 16.7 | 10.8 | 0 | 0
2014-06-28 | 14時 | 17.4 | 10.8 | 0 | 0
2014-06-28 | 15時 | 17 | 10.6 | 0 | 0
2014-06-28 | 16時 | 16.8 | 10.6 | 0 | 0
2014-06-28 | 17時 | 16.6 | 10.4 | 0 | 0
2014-06-28 | 18時 | 16.3 | 10.4 | 0 | 0
2014-06-28 | 19時 | 15.7 | 10.4 | 0 | 0
2014-06-28 | 20時 | 15.5 | 10.2 | 0 | 0
2014-06-28 | 21時 | 14.9 | 9.7 | 0 | 0
2014-06-28 | 22時 | 14.3 | 9.5 | 0 | 0
2014-06-28 | 23時 | 13.9 | 9.4 | 0 | 0
2014-06-29 | 0時 | 13.7 | 9.3 | 0 | 0
2014-06-29 | 1時 | 13.6 | 9.3 | 0 | 0
2014-06-29 | 2時 | 13.6 | 9.2 | 0 | 0
2014-06-29 | 3時 | 13.7 | 9.2 | 0 | 0
2014-06-29 | 4時 | 14 | 9.2 | 0 | 0
2014-06-29 | 5時 | 14.4 | 9.2 | 0 | 0
2014-06-29 | 6時 | 14.4 | 9.3 | 0 | 0
2014-06-29 | 7時 | 14.9 | 9.1 | 0 | 0
2014-06-29 | 8時 | 15.6 | 9.3 | 0 | 0
2014-06-29 | 9時 | 16.8 | 9.7 | 0 | 0
2014-06-29 | 10時 | 17.9 | 10.3 | 0 | 0
2014-06-29 | 11時 | 18.2 | 10.2 | 0 | 0
2014-06-29 | 12時 | 18.1 | 10.2 | 0 | 0
2014-06-29 | 13時 | 19.5 | 10.5 | 0 | 0
2014-06-29 | 14時 | 19.4 | 10.6 | 0 | 0
2014-06-29 | 15時 | 19.5 | 10.8 | 0 | 0
2014-06-29 | 16時 | 19.2 | 10.8 | 0 | 0
2014-06-29 | 17時 | 18.7 | 11 | 0 | 0
2014-06-29 | 18時 | 18.4 | 11.1 | 0 | 0
2014-06-29 | 19時 | 18 | 11 | 0 | 0
2014-06-29 | 20時 | 17.7 | 11 | 0 | 0
2014-06-29 | 21時 | 17.5 | 11.2 | 0 | 0
2014-06-29 | 22時 | 17.1 | 11.3 | 0 | 0
2014-06-29 | 23時 | 16.8 | 11.5 | 0 | 0
2014-06-30 | 0時 | 16.7 | 11.5 | 0 | 0
2014-06-30 | 1時 | 16.7 | 11.6 | 0 | 0
2014-06-30 | 2時 | 16.7 | 11.6 | 0 | 0
2014-06-30 | 3時 | 16.6 | 11.6 | 0 | 0
2014-06-30 | 4時 | 16.8 | 11.7 | 0 | 0
2014-06-30 | 5時 | 17.1 | 11.9 | 0 | 0
2014-06-30 | 6時 | 17.3 | 12.1 | 0 | 0
2014-06-30 | 7時 | 17.8 | 12.5 | 0 | 0
2014-06-30 | 8時 | 18.6 | 12.7 | 0 | 0
2014-06-30 | 9時 | 19.2 | 12.7 | 0 | 0
2014-06-30 | 10時 | 20.1 | 12.7 | 0 | 0
2014-06-30 | 11時 | 21.5 | 13 | 0 | 0
2014-06-30 | 12時 | 22.2 | 12.7 | 0 | 0
2014-06-30 | 13時 | 23 | 13.1 | 0 | 0
2014-06-30 | 14時 | 22.4 | 13.1 | 0 | 0
2014-06-30 | 15時 | 21.9 | 13 | 0 | 0
2014-06-30 | 16時 | 21.6 | 12.9 | 0 | 0
2014-06-30 | 17時 | 21 | 13.1 | 0 | 0
2014-06-30 | 18時 | 20 | 13.6 | 0 | 0
2014-06-30 | 19時 | 19.8 | 13.3 | 0 | 0
2014-06-30 | 20時 | 19.2 | 12.8 | 0 | 0
2014-06-30 | 21時 | 19.1 | 12.2 | 0 | 0
2014-06-30 | 22時 | 17.8 | 12.1 | 0 | 0
2014-06-30 | 23時 | 17.2 | 11.9 | 0 | 0
2014-07-01 | 0時 | 16.9 | 11.7 | 0 | 0
2014-07-01 | 1時 | 16.4 | 11.4 | 0 | 0
2014-07-01 | 2時 | 16 | 11.1 | 0 | 0
2014-07-01 | 3時 | 15.8 | 11 | 0 | 0
2014-07-01 | 4時 | 15.2 | 10.5 | 0 | 0
2014-07-01 | 5時 | 14.6 | 10.1 | 0 | 0
2014-07-01 | 6時 | 14.7 | 10.2 | 0 | 0
2014-07-01 | 7時 | 15.3 | 10.5 | 0 | 0
2014-07-01 | 8時 | 16.2 | 11.1 | 0 | 0
2014-07-01 | 9時 | 16.7 | 11.3 | 0 | 0
2014-07-01 | 10時 | 17 | 11.5 | 0 | 0
2014-07-01 | 11時 | 17.2 | 11.5 | 0 | 0
2014-07-01 | 12時 | 17.2 | 10.7 | 0 | 0
2014-07-01 | 13時 | 18.2 | 10.9 | 0 | 0
2014-07-01 | 14時 | 20 | 10.6 | 0 | 0
2014-07-01 | 15時 | 20.7 | 10.2 | 0 | 0
2014-07-01 | 16時 | 20.5 | 10.6 | 0 | 0
2014-07-01 | 17時 | 19.2 | 10.8 | 0 | 0
2014-07-01 | 18時 | 17.7 | 11.1 | 0 | 0
2014-07-01 | 19時 | 16.8 | 10.8 | 0 | 0
2014-07-01 | 20時 | 16.2 | 10.5 | 0 | 0
2014-07-01 | 21時 | 15.7 | 10.3 | 0 | 0
2014-07-01 | 22時 | 15.4 | 10.1 | 0 | 0
2014-07-01 | 23時 | 15.1 | 9.9 | 0 | 0
2014-07-02 | 0時 | 14.8 | 9.7 | 0 | 0
2014-07-02 | 1時 | 14.8 | 9.6 | 0 | 0
2014-07-02 | 2時 | 13.8 | 9.3 | 0 | 0
2014-07-02 | 3時 | 13.3 | 9.1 | 0 | 0
2014-07-02 | 4時 | 13.5 | 9.2 | 0 | 0
2014-07-02 | 5時 | 15 | 9.9 | 0 | 0
2014-07-02 | 6時 | 16.8 | 10.3 | 0 | 0
2014-07-02 | 7時 | 19 | 11.2 | 0 | 0
2014-07-02 | 8時 | 21.5 | 12.1 | 0 | 0
2014-07-02 | 9時 | 23.2 | 11.4 | 0 | 0
2014-07-02 | 10時 | 24.7 | 11.4 | 0 | 0
2014-07-02 | 11時 | 25.7 | 11.3 | 0 | 0
2014-07-02 | 12時 | 25.8 | 10.5 | 0 | 0
2014-07-02 | 13時 | 26.4 | 10.5 | 0 | 0
2014-07-02 | 14時 | 26.4 | 11.4 | 0 | 0
2014-07-02 | 15時 | 26.1 | 11.7 | 0 | 0
2014-07-02 | 16時 | 25.5 | 12.1 | 0 | 0
2014-07-02 | 17時 | 24.6 | 12.4 | 0 | 0
2014-07-02 | 18時 | 22.7 | 12.8 | 0 | 0
2014-07-02 | 19時 | 21 | 12.6 | 0 | 0
2014-07-02 | 20時 | 20.1 | 12.2 | 0 | 0
2014-07-02 | 21時 | 19.6 | 12.5 | 0 | 0
2014-07-02 | 22時 | 19.5 | 12.5 | 0 | 0
2014-07-02 | 23時 | 19 | 12.6 | 0 | 0
2014-07-03 | 0時 | 18.7 | 12.4 | 0 | 0
2014-07-03 | 1時 | 18.6 | 12.4 | 0 | 0
2014-07-03 | 2時 | 18.1 | 12.1 | 0 | 0
2014-07-03 | 3時 | 18 | 12.1 | 0 | 0
2014-07-03 | 4時 | 17.9 | 12.1 | 0 | 0
2014-07-03 | 5時 | 17.9 | 12.3 | 0 | 0
2014-07-03 | 6時 | 18.7 | 12.2 | 0 | 0
2014-07-03 | 7時 | 19.4 | 12 | 0 | 0
2014-07-03 | 8時 | 19.7 | 12.3 | 0 | 0
2014-07-03 | 9時 | 20.3 | 12.4 | 0 | 0
2014-07-03 | 10時 | 20.7 | 12.6 | 0 | 0
2014-07-03 | 11時 | 22.3 | 12.9 | 0 | 0
2014-07-03 | 12時 | 21.1 | 13 | 0 | 0
2014-07-03 | 13時 | 21.3 | 14.3 | 0 | 0
2014-07-03 | 14時 | 21.1 | 14.2 | 0 | 0
2014-07-03 | 15時 | 19.5 | 13.7 | 0 | 0
2014-07-03 | 16時 | 19.8 | 13.9 | 0 | 0
2014-07-03 | 17時 | 19.8 | 13.9 | 0 | 0
2014-07-03 | 18時 | 19.6 | 13.4 | 0 | 0
2014-07-03 | 19時 | 19.4 | 13.1 | 0 | 0
2014-07-03 | 20時 | 19.3 | 12.9 | 0 | 0
2014-07-03 | 21時 | 18.4 | 12.8 | 0 | 0
2014-07-03 | 22時 | 18.6 | 12.7 | 0 | 0
2014-07-03 | 23時 | 18.3 | 12.7 | 0 | 0
2014-07-04 | 0時 | 18.1 | 12.6 | 0 | 0
2014-07-04 | 1時 | 18.1 | 12.5 | 0 | 0
2014-07-04 | 2時 | 17.6 | 12.1 | 0 | 0
2014-07-04 | 3時 | 17.7 | 12.1 | 0 | 0
2014-07-04 | 4時 | 17.7 | 12.1 | 0 | 0
2014-07-04 | 5時 | 17.9 | 12.1 | 0 | 0
2014-07-04 | 6時 | 20.5 | 12.2 | 0 | 0
2014-07-04 | 7時 | 21.2 | 11.8 | 0 | 0
2014-07-04 | 8時 | 23.1 | 10.8 | 0 | 0
2014-07-04 | 9時 | 23.9 | 10.2 | 0 | 0
2014-07-04 | 10時 | 25.1 | 10.6 | 0 | 0
2014-07-04 | 11時 | 25.6 | 10.4 | 0 | 0
2014-07-04 | 12時 | 26.6 | 10.4 | 0 | 0
2014-07-04 | 13時 | 27.2 | 11.2 | 0 | 0
2014-07-04 | 14時 | 26.7 | 10.7 | 0 | 0
2014-07-04 | 15時 | 25.2 | 10.6 | 0 | 0
2014-07-04 | 16時 | 24.3 | 11.1 | 0 | 0
2014-07-04 | 17時 | 23.4 | 11.1 | 0 | 0
2014-07-04 | 18時 | 21.9 | 11.2 | 0 | 0
2014-07-04 | 19時 | 21.2 | 11.1 | 0 | 0
2014-07-04 | 20時 | 18.8 | 11.2 | 0 | 0
2014-07-04 | 21時 | 17.9 | 11 | 0 | 0
2014-07-04 | 22時 | 17.5 | 10.8 | 0 | 0
2014-07-04 | 23時 | 16.7 | 10.7 | 0 | 0
2014-07-05 | 0時 | 16.1 | 10.4 | 0 | 0
2014-07-05 | 1時 | 15.5 | 10.2 | 0 | 0
2014-07-05 | 2時 | 15.1 | 9.9 | 0 | 0
2014-07-05 | 3時 | 14.6 | 9.8 | 0 | 0
2014-07-05 | 4時 | 14.6 | 9.7 | 0 | 0
2014-07-05 | 5時 | 15.9 | 10.1 | 0 | 0
2014-07-05 | 6時 | 18.6 | 10.8 | 0 | 0
2014-07-05 | 7時 | 21 | 11.6 | 0 | 0
2014-07-05 | 8時 | 23.5 | 12 | 0 | 0
2014-07-05 | 9時 | 26 | 12.6 | 0 | 0
2014-07-05 | 10時 | 27.3 | 12.4 | 0 | 0
2014-07-05 | 11時 | 28.5 | 12.6 | 0 | 0
2014-07-05 | 12時 | 28.8 | 12.9 | 0 | 0
2014-07-05 | 13時 | 28.8 | 12.6 | 0 | 0
2014-07-05 | 14時 | 28.9 | 12.5 | 0 | 0
2014-07-05 | 15時 | 28.4 | 12.1 | 0 | 0
2014-07-05 | 16時 | 27.6 | 12.5 | 0 | 0
2014-07-05 | 17時 | 26.4 | 12.7 | 0 | 0
2014-07-05 | 18時 | 24.8 | 13.2 | 0 | 0
2014-07-05 | 19時 | 23.7 | 13.8 | 0 | 0
2014-07-05 | 20時 | 22.6 | 13.9 | 0 | 0
2014-07-05 | 21時 | 20.6 | 13 | 0 | 0
2014-07-05 | 22時 | 19.6 | 12.6 | 0 | 0
2014-07-05 | 23時 | 19 | 12.3 | 0 | 0
2014-07-06 | 0時 | 18.1 | 12.1 | 0 | 0
2014-07-06 | 1時 | 17.2 | 11.7 | 0 | 0
2014-07-06 | 2時 | 16.9 | 11.4 | 0 | 0
2014-07-06 | 3時 | 16.4 | 11.1 | 0 | 0
2014-07-06 | 4時 | 16.6 | 11.1 | 0 | 0
2014-07-06 | 5時 | 18 | 11.5 | 0 | 0
2014-07-06 | 6時 | 20.9 | 11.9 | 0 | 0
2014-07-06 | 7時 | 22.8 | 12.3 | 0 | 0
2014-07-06 | 8時 | 24.7 | 12.8 | 0 | 0
2014-07-06 | 9時 | 26.3 | 13.8 | 0 | 0
2014-07-06 | 10時 | 26.7 | 12.3 | 0 | 0
2014-07-06 | 11時 | 28 | 12.1 | 0 | 0
2014-07-06 | 12時 | 28 | 12.5 | 0 | 0
2014-07-06 | 13時 | 29.3 | 12.2 | 0 | 0
2014-07-06 | 14時 | 29.6 | 12.5 | 0 | 0
2014-07-06 | 15時 | 28.6 | 12.7 | 0 | 0
2014-07-06 | 16時 | 23.2 | 15.2 | 0 | 0
2014-07-06 | 17時 | 21.1 | 15.2 | 0 | 0
2014-07-06 | 18時 | 20.8 | 14.9 | 0 | 0
2014-07-06 | 19時 | 20.8 | 14.6 | 0 | 0
2014-07-06 | 20時 | 20.8 | 14.2 | 0 | 0
2014-07-06 | 21時 | 19.9 | 14 | 0 | 0
2014-07-06 | 22時 | 19.7 | 14 | 0 | 0
2014-07-06 | 23時 | 19.8 | 13.6 | 0 | 0
2014-07-07 | 0時 | 19.6 | 13.4 | 0 | 0
2014-07-07 | 1時 | 19.5 | 13.4 | 0 | 0
2014-07-07 | 2時 | 19.5 | 13.4 | 0 | 0
2014-07-07 | 3時 | 19.6 | 13.5 | 0 | 0
2014-07-07 | 4時 | 19.7 | 13.7 | 0 | 0
2014-07-07 | 5時 | 20.1 | 13.4 | 0 | 0
2014-07-07 | 6時 | 20.8 | 13.7 | 0 | 0
2014-07-07 | 7時 | 21.8 | 13.3 | 0 | 0
2014-07-07 | 8時 | 23 | 13.7 | 0 | 0
2014-07-07 | 9時 | 23.7 | 13.4 | 0 | 0
2014-07-07 | 10時 | 25.8 | 14 | 0 | 0
2014-07-07 | 11時 | 26.8 | 14.3 | 0 | 0
2014-07-07 | 12時 | 27.8 | 14.2 | 0 | 0
2014-07-07 | 13時 | 28.4 | 14.2 | 0 | 0
2014-07-07 | 14時 | 27.9 | 14.2 | 0 | 0
2014-07-07 | 15時 | 27.1 | 14.6 | 0 | 0
2014-07-07 | 16時 | 25.7 | 14.3 | 0 | 0
2014-07-07 | 17時 | 24.5 | 14 | 0 | 0
2014-07-07 | 18時 | 23.1 | 13.8 | 0 | 0
2014-07-07 | 19時 | 22.7 | 13.5 | 0 | 0
2014-07-07 | 20時 | 22 | 13.9 | 0 | 0
2014-07-07 | 21時 | 20.9 | 13.2 | 0 | 0
2014-07-07 | 22時 | 20.4 | 13 | 0 | 0
2014-07-07 | 23時 | 20 | 12.9 | 0 | 0
2014-07-08 | 0時 | 19.6 | 13 | 0 | 0
2014-07-08 | 1時 | 19.2 | 12.9 | 0 | 0
2014-07-08 | 2時 | 19.3 | 13 | 0 | 0
2014-07-08 | 3時 | 19.3 | 12.8 | 0 | 0
2014-07-08 | 4時 | 19.3 | 12.9 | 0 | 0
2014-07-08 | 5時 | 19.3 | 12.8 | 0 | 0
2014-07-08 | 6時 | 20 | 12.9 | 0 | 0
2014-07-08 | 7時 | 20.9 | 13.1 | 0 | 0
2014-07-08 | 8時 | 21.8 | 13.2 | 0 | 0
2014-07-08 | 9時 | 23.9 | 13.9 | 0 | 0
2014-07-08 | 10時 | 25.7 | 14.2 | 0 | 0
2014-07-08 | 11時 | 26 | 15.1 | 0 | 0
2014-07-08 | 12時 | 26.6 | 14.4 | 0 | 0
2014-07-08 | 13時 | 27.5 | 13.4 | 0 | 0
2014-07-08 | 14時 | 25.7 | 12.8 | 0 | 0
2014-07-08 | 15時 | 26.2 | 11.5 | 0 | 0
2014-07-08 | 16時 | 24.9 | 11 | 0 | 0
2014-07-08 | 17時 | 23.5 | 10.7 | 0 | 0
2014-07-08 | 18時 | 22.5 | 11 | 0 | 0
2014-07-08 | 19時 | 22.1 | 10.6 | 0 | 0
2014-07-08 | 20時 | 21.2 | 10.6 | 0 | 0
2014-07-08 | 21時 | 18.3 | 11.4 | 0 | 0
2014-07-08 | 22時 | 17.8 | 11 | 0 | 0
2014-07-08 | 23時 | 17.3 | 10.8 | 0 | 0
2014-07-09 | 0時 | 17.1 | 10.7 | 0 | 0
2014-07-09 | 1時 | 16.6 | 10.6 | 0 | 0
2014-07-09 | 2時 | 16.1 | 10.3 | 0 | 0
2014-07-09 | 3時 | 16 | 10.2 | 0 | 0
2014-07-09 | 4時 | 16.6 | 10.4 | 0 | 0
2014-07-09 | 5時 | 17.5 | 10.8 | 0 | 0
2014-07-09 | 6時 | 18.9 | 11.4 | 0 | 0
2014-07-09 | 7時 | 19.9 | 11.3 | 0 | 0
2014-07-09 | 8時 | 20.3 | 13.6 | 0 | 0
2014-07-09 | 9時 | 22.6 | 12.5 | 0 | 0
2014-07-09 | 10時 | 24.7 | 11.3 | 0 | 0
2014-07-09 | 11時 | 25.4 | 10.1 | 0 | 0
2014-07-09 | 12時 | 26.1 | 10.1 | 0 | 0
2014-07-09 | 13時 | 25.6 | 9.4 | 0 | 0
2014-07-09 | 14時 | 25.8 | 9.3 | 0 | 0
2014-07-09 | 15時 | 25.2 | 9.5 | 0 | 0
2014-07-09 | 16時 | 24.4 | 9.5 | 0 | 0
2014-07-09 | 17時 | 22.9 | 9.3 | 0 | 0
2014-07-09 | 18時 | 21.5 | 9.6 | 0 | 0
2014-07-09 | 19時 | 21.2 | 9.5 | 0 | 0
2014-07-09 | 20時 | 19.6 | 9.8 | 0 | 0
2014-07-09 | 21時 | 19.1 | 9.8 | 0 | 0
2014-07-09 | 22時 | 16.9 | 10 | 0 | 0
2014-07-09 | 23時 | 16 | 9.6 | 0 | 0
2014-07-10 | 0時 | 15.5 | 9.4 | 0 | 0
2014-07-10 | 1時 | 14.8 | 9.3 | 0 | 0
2014-07-10 | 2時 | 14.5 | 9.1 | 0 | 0
2014-07-10 | 3時 | 14.5 | 8.9 | 0 | 0
2014-07-10 | 4時 | 14.4 | 9 | 0 | 0
2014-07-10 | 5時 | 16.2 | 9.4 | 0 | 0
2014-07-10 | 6時 | 17.2 | 9.7 | 0 | 0
2014-07-10 | 7時 | 19.7 | 9.9 | 0 | 0
2014-07-10 | 8時 | 21 | 10.5 | 0 | 0
2014-07-10 | 9時 | 22.8 | 10.7 | 0 | 0
2014-07-10 | 10時 | 25.2 | 10.5 | 0 | 0
2014-07-10 | 11時 | 25.5 | 8.7 | 0 | 0
2014-07-10 | 12時 | 25.7 | 8.6 | 12.0908 | 0
2014-07-10 | 13時 | 25.6 | 9.4 | 0 | 0
2014-07-10 | 14時 | 26.4 | 9.3 | 0 | 0
2014-07-10 | 15時 | 25.7 | 9.9 | 6.9879 | 0
2014-07-10 | 16時 | 24.8 | 9.9 | 3.2298 | 0
2014-07-10 | 17時 | 23 | 9.9 | 2.0914 | 0
2014-07-10 | 18時 | 21.7 | 9.5 | 0 | 0
2014-07-10 | 19時 | 20.2 | 9.6 | 0 | 0
2014-07-10 | 20時 | 20.3 | 9.2 | 0 | 0
2014-07-10 | 21時 | 17.5 | 9.6 | 0 | 0
2014-07-10 | 22時 | 16.2 | 9.8 | 0 | 0
2014-07-10 | 23時 | 15.5 | 9.5 | 0 | 0
2014-07-11 | 0時 | 14.9 | 9.3 | 0 | 0
2014-07-11 | 1時 | 14.6 | 9.1 | 0 | 0
2014-07-11 | 2時 | 14.1 | 9.1 | 0 | 0
2014-07-11 | 3時 | 14 | 9 | 0 | 0
2014-07-11 | 4時 | 14 | 9 | 0 | 0
2014-07-11 | 5時 | 14.9 | 9.1 | 0 | 0
2014-07-11 | 6時 | 16.8 | 9.6 | 0 | 0
2014-07-11 | 7時 | 19 | 10.1 | 0 | 0
2014-07-11 | 8時 | 21.2 | 10.4 | 0 | 0
2014-07-11 | 9時 | 22.1 | 10.5 | 0 | 0
2014-07-11 | 10時 | 23.5 | 10.2 | 0 | 0
2014-07-11 | 11時 | 24.7 | 11.7 | 0 | 0
2014-07-11 | 12時 | 25 | 11.8 | 9.9768 | 0
2014-07-11 | 13時 | 25.7 | 11.5 | 0 | 0
2014-07-11 | 14時 | 24.4 | 11.1 | 0 | 0
2014-07-11 | 15時 | 24.4 | 11.5 | 7.4021 | 0
2014-07-11 | 16時 | 23.8 | 10.5 | 3.3472 | 0
2014-07-11 | 17時 | 22.8 | 11.1 | 1.9205 | 0
2014-07-11 | 18時 | 21.3 | 11 | 0 | 0
2014-07-11 | 19時 | 20 | 10.3 | 0 | 0
2014-07-11 | 20時 | 19.3 | 10.3 | 0 | 0
2014-07-11 | 21時 | 18.8 | 10.2 | 0 | 0
2014-07-11 | 22時 | 18.2 | 10.1 | 0 | 0
2014-07-11 | 23時 | 17.2 | 10 | 0 | 0
2014-07-12 | 0時 | 16.6 | 10.1 | 0 | 0
2014-07-12 | 1時 | 16.3 | 9.9 | 0 | 0
2014-07-12 | 2時 | 15.2 | 9.8 | 0 | 0
2014-07-12 | 3時 | 14.7 | 9.6 | 0 | 0
2014-07-12 | 4時 | 14.2 | 9.3 | 0 | 0
2014-07-12 | 5時 | 15.9 | 9.9 | 0 | 0
2014-07-12 | 6時 | 17.8 | 10.3 | 0 | 0
2014-07-12 | 7時 | 19.8 | 10.4 | 0 | 0
2014-07-12 | 8時 | 19.7 | 10.5 | 0 | 0
2014-07-12 | 9時 | 20.4 | 10.6 | 0 | 0
2014-07-12 | 10時 | 22.2 | 11.2 | 0 | 0
2014-07-12 | 11時 | 23.3 | 11.7 | 0 | 0
2014-07-12 | 12時 | 23.4 | 11.3 | 12.6302 | 0
2014-07-12 | 13時 | 24 | 11.3 | 0 | 0
2014-07-12 | 14時 | 24.6 | 11.6 | 0 | 0
2014-07-12 | 15時 | 24 | 10.9 | 7.4277 | 0
2014-07-12 | 16時 | 23.7 | 11.3 | 3.4006 | 0
2014-07-12 | 17時 | 22.4 | 11.3 | 1.9714 | 0
2014-07-12 | 18時 | 21.3 | 11.3 | 0 | 0
2014-07-12 | 19時 | 20.5 | 11.6 | 0 | 0
2014-07-12 | 20時 | 19.7 | 11.3 | 0 | 0
2014-07-12 | 21時 | 19.1 | 11.1 | 0 | 0
2014-07-12 | 22時 | 18.6 | 10.9 | 0 | 0
2014-07-12 | 23時 | 18.2 | 10.9 | 0 | 0
2014-07-13 | 0時 | 18 | 10.9 | 0 | 0
2014-07-13 | 1時 | 17.7 | 10.9 | 0 | 0
2014-07-13 | 2時 | 17.6 | 10.7 | 0 | 0
2014-07-13 | 3時 | 17.4 | 10.9 | 0 | 0
2014-07-13 | 4時 | 17.3 | 10.9 | 0 | 0
2014-07-13 | 5時 | 17.8 | 11.1 | 0 | 0
2014-07-13 | 6時 | 18.8 | 11.5 | 0 | 0
2014-07-13 | 7時 | 19.3 | 11.5 | 0 | 0
2014-07-13 | 8時 | 20.3 | 11.6 | 0 | 0
2014-07-13 | 9時 | 20.5 | 11 | 0 | 0
2014-07-13 | 10時 | 21.2 | 11.7 | 0 | 0
2014-07-13 | 11時 | 21.7 | 11.7 | 0 | 0
2014-07-13 | 12時 | 22.6 | 11.5 | 0.53497 | 0
2014-07-13 | 13時 | 23.3 | 12 | 0 | 0
2014-07-13 | 14時 | 22.9 | 11.7 | 0 | 0
2014-07-13 | 15時 | 23.4 | 11.7 | 9.4989 | 0
2014-07-13 | 16時 | 21.9 | 11.7 | 3.52 | 0
2014-07-13 | 17時 | 20.6 | 11.5 | 0 | 0
2014-07-13 | 18時 | 19.6 | 11.6 | 0 | 0
2014-07-13 | 19時 | 18.9 | 11.6 | 0 | 0
2014-07-13 | 20時 | 18.6 | 11.5 | 0 | 0
2014-07-13 | 21時 | 18.6 | 11.5 | 0 | 0
2014-07-13 | 22時 | 18.5 | 11.6 | 0 | 0
2014-07-13 | 23時 | 18.4 | 11.6 | 0 | 0
2014-07-14 | 0時 | 18.2 | 11.6 | 0 | 0
2014-07-14 | 1時 | 18.1 | 11.5 | 0 | 0
2014-07-14 | 2時 | 18 | 11.5 | 0 | 0
2014-07-14 | 3時 | 17.9 | 11.5 | 0 | 0
2014-07-14 | 4時 | 17.7 | 11.5 | 0 | 0
2014-07-14 | 5時 | 18.2 | 11.7 | 0 | 0
2014-07-14 | 6時 | 19.4 | 12 | 0 | 0
2014-07-14 | 7時 | 19.9 | 12 | 0 | 0
2014-07-14 | 8時 | 19.8 | 12 | 0 | 0
2014-07-14 | 9時 | 21.6 | 12.5 | 0 | 0
2014-07-14 | 10時 | 21.2 | 11.7 | 0 | 0
2014-07-14 | 11時 | 21.6 | 12.3 | 0 | 0
2014-07-14 | 12時 | 21.9 | 12.1 | 0 | 0
2014-07-14 | 13時 | 22.5 | 12.5 | 0 | 0
2014-07-14 | 14時 | 23.3 | 13 | 0 | 0
2014-07-14 | 15時 | 22.4 | 12.4 | 1.1803 | 0
2014-07-14 | 16時 | 21.9 | 11.8 | 4.0064 | 0
2014-07-14 | 17時 | 20.8 | 12 | 0 | 0
2014-07-14 | 18時 | 19.7 | 12.1 | 0 | 0
2014-07-14 | 19時 | 19.5 | 12.1 | 0 | 0
2014-07-14 | 20時 | 19.4 | 12.1 | 0 | 0
2014-07-14 | 21時 | 19.1 | 12.3 | 0 | 0
2014-07-14 | 22時 | 18.6 | 12.3 | 0 | 0
2014-07-14 | 23時 | 18.7 | 12.4 | 0 | 0
2014-07-15 | 0時 | 18.6 | 12.4 | 0 | 0
2014-07-15 | 1時 | 18.5 | 12.2 | 0 | 0
2014-07-15 | 2時 | 18.4 | 12.2 | 0 | 0
2014-07-15 | 3時 | 18.3 | 12.3 | 0 | 0
2014-07-15 | 4時 | 18.4 | 12.2 | 0 | 0
2014-07-15 | 5時 | 18.9 | 12.3 | 0 | 0
2014-07-15 | 6時 | 19.8 | 12.5 | 0 | 0
2014-07-15 | 7時 | 20.7 | 12.8 | 0 | 0
2014-07-15 | 8時 | 21.4 | 12.3 | 0 | 0
2014-07-15 | 9時 | 22.7 | 12.9 | 0 | 0
2014-07-15 | 10時 | 24.4 | 12.7 | 10.8866 | 0
2014-07-15 | 11時 | 26 | 13.1 | 5.1172 | 0
2014-07-15 | 12時 | 26 | 12 | 4.7744 | 0
2014-07-15 | 13時 | 26.4 | 12.4 | 0 | 0
2014-07-15 | 14時 | 26.2 | 12.4 | 0 | 0
2014-07-15 | 15時 | 24.8 | 12.7 | 7.4327 | 0
2014-07-15 | 16時 | 23.6 | 12.6 | 3.3646 | 0
2014-07-15 | 17時 | 22.6 | 12.7 | 2.0299 | 0
2014-07-15 | 18時 | 21.6 | 12.6 | 1.1864 | 0.42326
2014-07-15 | 19時 | 20.9 | 12.5 | 0 | 2.554
2014-07-15 | 20時 | 20.1 | 12.5 | 0 | 0
2014-07-15 | 21時 | 19.7 | 12.3 | 0 | 0
2014-07-15 | 22時 | 19.3 | 12.2 | 0 | 0
2014-07-15 | 23時 | 19.1 | 12.2 | 0 | 0
2014-07-16 | 0時 | 18.9 | 12.1 | 0 | 0
2014-07-16 | 1時 | 18.6 | 12.1 | 0 | 0
2014-07-16 | 2時 | 18.6 | 12.1 | 0 | 0
2014-07-16 | 3時 | 18.4 | 12.1 | 0 | 0
2014-07-16 | 4時 | 18.4 | 12.1 | 0 | 0
2014-07-16 | 5時 | 19 | 12.3 | 0 | 0
2014-07-16 | 6時 | 19.5 | 12.2 | 0 | 0
2014-07-16 | 7時 | 20.2 | 12.5 | 0 | 0
2014-07-16 | 8時 | 21.2 | 12.2 | 0 | 0
2014-07-16 | 9時 | 23 | 12.5 | 0 | 0
2014-07-16 | 10時 | 24.4 | 12.4 | 11.5948 | 0
2014-07-16 | 11時 | 25.7 | 13 | 4.6848 | 0
2014-07-16 | 12時 | 25.9 | 12.8 | 4.4739 | 0
2014-07-16 | 13時 | 26.2 | 12.9 | 0 | 0
2014-07-16 | 14時 | 25.7 | 12.8 | 0 | 0
2014-07-16 | 15時 | 25.8 | 13.4 | 7.2449 | -0.25989
2014-07-16 | 16時 | 24.6 | 12.3 | 3.4123 | 0
2014-07-16 | 17時 | 23.4 | 12.1 | 2.0478 | 0
2014-07-16 | 18時 | 22.3 | 12.4 | 1.2178 | 0.29322
2014-07-16 | 19時 | 20.9 | 12.4 | 0 | 2.2939
2014-07-16 | 20時 | 20 | 12.8 | 0 | 0
2014-07-16 | 21時 | 19.8 | 12.2 | 0 | 0
2014-07-16 | 22時 | 19.5 | 12.1 | 0 | 0
2014-07-16 | 23時 | 19.1 | 12 | 0 | 0
2014-07-17 | 0時 | 18.5 | 11.8 | 0 | 0
2014-07-17 | 1時 | 18.2 | 11.8 | 0 | 0
2014-07-17 | 2時 | 17.9 | 11.8 | 0 | 0
2014-07-17 | 3時 | 17.7 | 11.8 | 0 | 0
2014-07-17 | 4時 | 17.6 | 11.8 | 0 | 0
2014-07-17 | 5時 | 17.7 | 11.8 | 0 | 0
2014-07-17 | 6時 | 18.1 | 12 | 0 | 0
2014-07-17 | 7時 | 19 | 12.2 | 0 | 0
2014-07-17 | 8時 | 20.8 | 12.7 | 0 | 0
2014-07-17 | 9時 | 23.1 | 12.6 | 0 | 0
2014-07-17 | 10時 | 24.3 | 13.1 | 0 | 0
2014-07-17 | 11時 | 24.8 | 12.1 | 2.0717 | 0
2014-07-17 | 12時 | 25 | 12.2 | 6.4786 | 0
2014-07-17 | 13時 | 24.5 | 12.6 | 0 | 0
2014-07-17 | 14時 | 24.5 | 12.6 | 0 | 0
2014-07-17 | 15時 | 23.4 | 12.6 | 6.5147 | 0
2014-07-17 | 16時 | 22.6 | 12.5 | 3.0822 | 0
2014-07-17 | 17時 | 21.8 | 12.3 | 1.7297 | 0
2014-07-17 | 18時 | 21.1 | 12.5 | 0 | 0
2014-07-17 | 19時 | 19.9 | 12.1 | 0 | 0
2014-07-17 | 20時 | 19.5 | 12 | 0 | 0
2014-07-17 | 21時 | 19.2 | 12.1 | 0 | 0
2014-07-17 | 22時 | 19.1 | 12.2 | 0 | 0
2014-07-17 | 23時 | 18.7 | 12.2 | 0 | 0
2014-07-18 | 0時 | 18.2 | 12.3 | 0 | 0
2014-07-18 | 1時 | 17.9 | 12.3 | 0 | 0
2014-07-18 | 2時 | 17.8 | 12.3 | 0 | 0
2014-07-18 | 3時 | 17.9 | 12.3 | 0 | 0
2014-07-18 | 4時 | 17.6 | 12.3 | 0 | 0
2014-07-18 | 5時 | 17.7 | 12.4 | 0 | 0
2014-07-18 | 6時 | 18 | 12.6 | 0 | 0
2014-07-18 | 7時 | 18.1 | 12.7 | 0 | 0
2014-07-18 | 8時 | 18.9 | 12.9 | 0 | 0
2014-07-18 | 9時 | 18.3 | 13 | 0 | 0
2014-07-18 | 10時 | 18.7 | 13.4 | 0 | 0
2014-07-18 | 11時 | 18.8 | 13.5 | 0 | 0
2014-07-18 | 12時 | 19.6 | 14.1 | 0 | 0
2014-07-18 | 13時 | 19.5 | 14.1 | 0 | 0
2014-07-18 | 14時 | 19.4 | 14.1 | 0 | 0
2014-07-18 | 15時 | 19.2 | 14 | 0 | 0
2014-07-18 | 16時 | 19.2 | 14 | 0 | 0
2014-07-18 | 17時 | 19 | 13.8 | 0 | 0
2014-07-18 | 18時 | 18.8 | 13.7 | 0 | 0
2014-07-18 | 19時 | 18.8 | 13.7 | 0 | 0
2014-07-18 | 20時 | 18.9 | 13.5 | 0 | 0
2014-07-18 | 21時 | 19 | 13.5 | 0 | 0
2014-07-18 | 22時 | 18.8 | 13.5 | 0 | 0
2014-07-18 | 23時 | 18.8 | 13.5 | 0 | 0
2014-07-19 | 0時 | 18.8 | 13.5 | 0 | 0
2014-07-19 | 1時 | 19.2 | 13.7 | 0 | 0
2014-07-19 | 2時 | 19 | 13.7 | 0 | 0
2014-07-19 | 3時 | 19.1 | 13.7 | 0 | 0
2014-07-19 | 4時 | 19.1 | 13.5 | 0 | 0
2014-07-19 | 5時 | 19.5 | 12.5 | 0 | 0
2014-07-19 | 6時 | 20.4 | 12.2 | 0 | 0
2014-07-19 | 7時 | 21.8 | 12.4 | 0 | 0
2014-07-19 | 8時 | 22 | 12.2 | 0 | 0
2014-07-19 | 9時 | 23 | 11.6 | 0 | 0
2014-07-19 | 10時 | 23.4 | 11.6 | 0 | 0
2014-07-19 | 11時 | 21.5 | 11.4 | 0 | 0
2014-07-19 | 12時 | 21.6 | 11.2 | 0 | 0
2014-07-19 | 13時 | 21.7 | 11.6 | 0 | 0
2014-07-19 | 14時 | 21.4 | 11.6 | 0 | 0
2014-07-19 | 15時 | 23.4 | 11.4 | 0 | 0
2014-07-19 | 16時 | 21.6 | 11.2 | 0 | 0
2014-07-19 | 17時 | 21.2 | 10.7 | 0 | 0
2014-07-19 | 18時 | 20.4 | 10.6 | 0 | 0
2014-07-19 | 19時 | 19.5 | 10.4 | 0 | 0
2014-07-19 | 20時 | 19.8 | 10.4 | 0 | 0
2014-07-19 | 21時 | 18 | 10.5 | 0 | 0
2014-07-19 | 22時 | 19.5 | 10.5 | 0 | 0
2014-07-19 | 23時 | 16.5 | 10.4 | 0 | 0
2014-07-20 | 0時 | 16.1 | 10.1 | 0 | 0
2014-07-20 | 1時 | 15.4 | 9.9 | 0 | 0
2014-07-20 | 2時 | 15.1 | 9.7 | 0 | 0
2014-07-20 | 3時 | 14.4 | 9.7 | 0 | 0
2014-07-20 | 4時 | 14.5 | 9.7 | 0 | 0
2014-07-20 | 5時 | 15.4 | 10 | 0 | 0
2014-07-20 | 6時 | 18.8 | 11 | 0 | 0
2014-07-20 | 7時 | 21.3 | 11.3 | 0 | 0
2014-07-20 | 8時 | 23.9 | 12.8 | 0 | 0
2014-07-20 | 9時 | 25.5 | 12.8 | 0.36073 | 0
2014-07-20 | 10時 | 27 | 12.3 | 7.673 | 0
2014-07-20 | 11時 | 28.3 | 13.3 | 5.1042 | 0
2014-07-20 | 12時 | 28.6 | 11.9 | 5.0084 | 0
2014-07-20 | 13時 | 30.1 | 12.4 | 0 | 0
2014-07-20 | 14時 | 30.2 | 14 | 0 | 0
2014-07-20 | 15時 | 30.1 | 13.2 | 8.3781 | 0
2014-07-20 | 16時 | 29.3 | 12.5 | 4.4321 | 0
2014-07-20 | 17時 | 27.7 | 12 | 3.193 | 0
2014-07-20 | 18時 | 25.2 | 12.3 | 1.9586 | 0
2014-07-20 | 19時 | 22.5 | 13 | 0.95371 | -0.067118
2014-07-20 | 20時 | 22.4 | 14.5 | 0.47693 | 0.47953
2014-07-20 | 21時 | 21.2 | 13.6 | 0 | -2.158
2014-07-20 | 22時 | 20.3 | 12.7 | 0 | 0
2014-07-20 | 23時 | 20.1 | 12.5 | 0 | 0
2014-07-21 | 0時 | 19.4 | 12.4 | 0 | 0
2014-07-21 | 1時 | 19.1 | 12.4 | 0 | 0
2014-07-21 | 2時 | 18.9 | 12.4 | 0 | 0
2014-07-21 | 3時 | 18.9 | 12.6 | 0 | 0
2014-07-21 | 4時 | 18.9 | 12.5 | 0 | 0
2014-07-21 | 5時 | 19.8 | 12.8 | 0 | 0
2014-07-21 | 6時 | 21 | 13.2 | 0 | 0
2014-07-21 | 7時 | 21.9 | 13.8 | 0 | 0
2014-07-21 | 8時 | 24.4 | 14.8 | 0 | 0.555
2014-07-21 | 9時 | 24.9 | 15.6 | 0 | 0
2014-07-21 | 10時 | 25.7 | 16.3 | 0 | 0
2014-07-21 | 11時 | 23.8 | 17.7 | 7.4937 | 1.0298
2014-07-21 | 12時 | 24.3 | 18.4 | 2.9867 | 0.38435
2014-07-21 | 13時 | 24.6 | 17.6 | 0 | 0
2014-07-21 | 14時 | 23.6 | 17.7 | 0 | 0
2014-07-21 | 15時 | 22.9 | 17.3 | 0 | 7.3341
2014-07-21 | 16時 | 22.8 | 17.2 | 0 | 3.6231
2014-07-21 | 17時 | 23.1 | 17.3 | 0 | 0
2014-07-21 | 18時 | 22.9 | 16.9 | 0 | 0
2014-07-21 | 19時 | 22.7 | 16.7 | 0 | -50.9622
2014-07-21 | 20時 | 22.7 | 16.5 | 0 | 0
2014-07-21 | 21時 | 22.7 | 16.7 | 0 | 0
2014-07-21 | 22時 | 22.5 | 16.7 | 0 | 0
2014-07-21 | 23時 | 22.5 | 16.9 | 0 | 0
2014-07-22 | 0時 | 22.4 | 16.8 | 0 | 0
2014-07-22 | 1時 | 22.3 | 16.7 | 0 | 0
2014-07-22 | 2時 | 22.2 | 16.6 | 0 | 0
2014-07-22 | 3時 | 22.1 | 16.4 | 0 | 0
2014-07-22 | 4時 | 22.5 | 16.4 | 0 | 0
2014-07-22 | 5時 | 22.3 | 16.7 | 0 | 0
2014-07-22 | 6時 | 23 | 17.5 | 0 | 0
2014-07-22 | 7時 | 22.8 | 17.2 | 0 | 0
2014-07-22 | 8時 | 23.2 | 17.7 | 0 | 0
2014-07-22 | 9時 | 23.5 | 17.9 | 0 | 0
2014-07-22 | 10時 | 24 | 18.3 | 0 | 122.2558
2014-07-22 | 11時 | 23.8 | 18.2 | 3.831 | -97.5031
2014-07-22 | 12時 | 23.6 | 18.1 | 0 | 14.078
2014-07-22 | 13時 | 24.3 | 18.6 | 0 | 0
2014-07-22 | 14時 | 23.8 | 18.1 | 0 | 0
2014-07-22 | 15時 | 23.9 | 18.2 | 0 | 36.3194
2014-07-22 | 16時 | 23.8 | 17.6 | 0 | 42.3383
2014-07-22 | 17時 | 23.9 | 18.1 | 0 | -3.3454
2014-07-22 | 18時 | 23.6 | 17.4 | 1.0886 | 56.6171
2014-07-22 | 19時 | 23.6 | 17.1 | 0 | -1.0185
2014-07-22 | 20時 | 23.4 | 16.9 | 0 | -10.881
2014-07-22 | 21時 | 23.1 | 17.2 | 0 | 0
2014-07-22 | 22時 | 22.9 | 17.2 | 0 | 0
2014-07-22 | 23時 | 22.7 | 16.9 | 0 | 0
2014-07-23 | 0時 | 22.6 | 16.9 | 0 | 0
2014-07-23 | 1時 | 22.5 | 16.8 | 0 | 0
2014-07-23 | 2時 | 22.2 | 16.6 | 0 | 0
2014-07-23 | 3時 | 22.3 | 16.6 | 0 | 0
2014-07-23 | 4時 | 22.3 | 16.7 | 0 | 0
2014-07-23 | 5時 | 22.5 | 16.6 | 0 | 0
2014-07-23 | 6時 | 22.9 | 17.1 | 0 | 0
2014-07-23 | 7時 | 23.8 | 17.4 | 0 | 0
2014-07-23 | 8時 | 25.1 | 17.1 | 0 | 0
2014-07-23 | 9時 | 26 | 18 | 1.8951 | -15.1954
2014-07-23 | 10時 | 27 | 17 | 2.7435 | 0.23111
2014-07-23 | 11時 | 28 | 16.9 | 3.7058 | 0.59532
2014-07-23 | 12時 | 28 | 15.5 | 3.4453 | 0.20939
2014-07-23 | 13時 | 27.8 | 16.3 | 0 | 0
2014-07-23 | 14時 | 28.1 | 17.3 | 0 | 0
2014-07-23 | 15時 | 26.7 | 16.8 | 5.7439 | 0.73897
2014-07-23 | 16時 | 26.5 | 16.6 | 3.0023 | 0.89143
2014-07-23 | 17時 | 26 | 16 | 2.2329 | 0.73187
2014-07-23 | 18時 | 25.2 | 15.2 | 1.4444 | 0.40386
2014-07-23 | 19時 | 24.2 | 16 | 0.78295 | 0.28373
2014-07-23 | 20時 | 24.3 | 15.4 | 0.47227 | 0.24342
2014-07-23 | 21時 | 24.5 | 14.9 | 0.22055 | 0.14421
2014-07-23 | 22時 | 24.1 | 14.9 | 0 | 0
2014-07-23 | 23時 | 23.7 | 14.6 | 0 | 0
2014-07-24 | 0時 | 23.5 | 13.8 | 0 | 0
2014-07-24 | 1時 | 23.2 | 13.7 | 0 | 0
2014-07-24 | 2時 | 22.3 | 14.1 | 0 | 0
2014-07-24 | 3時 | 21.2 | 14.1 | 0 | 0
2014-07-24 | 4時 | 21.3 | 14.1 | 0 | 0
2014-07-24 | 5時 | 21.9 | 14.3 | 0 | 0
2014-07-24 | 6時 | 24.4 | 13.7 | 0 | 3.8096
2014-07-24 | 7時 | 25.8 | 14 | 9.0591 | -2.9091
2014-07-24 | 8時 | 26.6 | 13.9 | 4.8002 | 0.087624
2014-07-24 | 9時 | 26.2 | 15.4 | 0 | 0
2014-07-24 | 10時 | 27.1 | 15.2 | 0 | 0
2014-07-24 | 11時 | 28.3 | 15.4 | 9.4335 | 0.53886
2014-07-24 | 12時 | 29 | 12.5 | 5.8797 | 0.034596
2014-07-24 | 13時 | 29.1 | 12.5 | 0 | 0
2014-07-24 | 14時 | 28.4 | 12.9 | 0 | 0
2014-07-24 | 15時 | 27.9 | 13.3 | 8.4202 | 0
2014-07-24 | 16時 | 26.4 | 12 | 4.0425 | 0.084687
2014-07-24 | 17時 | 24.8 | 11.6 | 2.7904 | 0
2014-07-24 | 18時 | 23.3 | 11.5 | 1.579 | 0
2014-07-24 | 19時 | 21.2 | 12.1 | 0.92977 | 0
2014-07-24 | 20時 | 19.9 | 12.1 | 0 | 0
2014-07-24 | 21時 | 19.1 | 11.9 | 0 | 0
2014-07-24 | 22時 | 18.5 | 11.7 | 0 | 0
2014-07-24 | 23時 | 18 | 11.5 | 0 | 0
2014-07-25 | 0時 | 18 | 11.3 | 0 | 0
2014-07-25 | 1時 | 17.6 | 11.2 | 0 | 0
2014-07-25 | 2時 | 16.6 | 11 | 0 | 0
2014-07-25 | 3時 | 16.2 | 10.9 | 0 | 0
2014-07-25 | 4時 | 16.4 | 10.9 | 0 | 0
2014-07-25 | 5時 | 17.6 | 11.2 | 0 | 0
2014-07-25 | 6時 | 19.1 | 11.5 | 0 | 0
2014-07-25 | 7時 | 21.1 | 12.3 | 0 | 0
2014-07-25 | 8時 | 24.3 | 12.8 | 0 | 0
2014-07-25 | 9時 | 25.3 | 12.3 | 0 | 0
2014-07-25 | 10時 | 25.8 | 11.7 | 0 | 0
2014-07-25 | 11時 | 26 | 12.2 | 10.6049 | 0
2014-07-25 | 12時 | 24.8 | 14 | 4.0277 | 0
2014-07-25 | 13時 | 23.9 | 15 | 0 | 0
2014-07-25 | 14時 | 23.5 | 14 | 0 | 0
2014-07-25 | 15時 | 21.8 | 14.6 | 3.4579 | 0
2014-07-25 | 16時 | 21.6 | 15 | 0 | 0.087946
2014-07-25 | 17時 | 20.8 | 14.4 | 0 | 0
2014-07-25 | 18時 | 20.6 | 14.2 | 0 | 0
2014-07-25 | 19時 | 19.9 | 13.6 | 0 | 0
2014-07-25 | 20時 | 19.5 | 13.5 | 0 | 0
2014-07-25 | 21時 | 19.3 | 13.1 | 0 | 0
2014-07-25 | 22時 | 19.1 | 12.9 | 0 | 0
2014-07-25 | 23時 | 19 | 13.1 | 0 | 0
2014-07-26 | 0時 | 19.5 | 13.4 | 0 | 0
2014-07-26 | 1時 | 19.7 | 13.5 | 0 | 0
2014-07-26 | 2時 | 19.5 | 13.5 | 0 | 0
2014-07-26 | 3時 | 19.5 | 13.3 | 0 | 0
2014-07-26 | 4時 | 19.4 | 13.4 | 0 | 0
2014-07-26 | 5時 | 20.5 | 14 | 0 | 0
2014-07-26 | 6時 | 21 | 14 | 0 | 0
2014-07-26 | 7時 | 22.5 | 14.6 | 0 | 0
2014-07-26 | 8時 | 24.2 | 15 | 0 | -19.2864
2014-07-26 | 9時 | 25.9 | 15.6 | 0 | 0
2014-07-26 | 10時 | 27.3 | 16.2 | 0 | 0
2014-07-26 | 11時 | 27.4 | 15.2 | 10.3786 | 15.2898
2014-07-26 | 12時 | 27.6 | 15.6 | 5.781 | 0.34544
2014-07-26 | 13時 | 28.2 | 15.4 | 0 | 0
2014-07-26 | 14時 | 28.3 | 15.3 | 0 | 0
2014-07-26 | 15時 | 28.1 | 14.7 | 8.5485 | 0.37352
2014-07-26 | 16時 | 28.1 | 15.2 | 4.2209 | 0.27599
2014-07-26 | 17時 | 26.9 | 15.4 | 2.923 | 0.56509
2014-07-26 | 18時 | 25 | 16 | 1.7468 | 0.71723
2014-07-26 | 19時 | 24.4 | 15.6 | 1.263 | 0.34408
2014-07-26 | 20時 | 23.8 | 15.8 | 0.70446 | 0.2699
2014-07-26 | 21時 | 23.1 | 15.6 | 0.29049 | 0.18731
2014-07-26 | 22時 | 22.8 | 15.5 | 0 | -0.53663
2014-07-26 | 23時 | 23.2 | 15.8 | 0 | 0
2014-07-27 | 0時 | 23.1 | 15.8 | 0 | 0
2014-07-27 | 1時 | 23.2 | 16.1 | 0 | 0
2014-07-27 | 2時 | 23.1 | 16.3 | 0 | 0
2014-07-27 | 3時 | 22.6 | 15.9 | 0 | 0
2014-07-27 | 4時 | 22.4 | 16 | 0 | 0
2014-07-27 | 5時 | 23.6 | 16.3 | 0 | 0
2014-07-27 | 6時 | 24.4 | 16.1 | 0 | 0
2014-07-27 | 7時 | 24.9 | 16.6 | 1.5795 | 54.0258
2014-07-27 | 8時 | 25.7 | 17.3 | 2.6304 | -46.8929
2014-07-27 | 9時 | 26.7 | 17 | 0 | 0
2014-07-27 | 10時 | 26.9 | 16.6 | 0 | 0
2014-07-27 | 11時 | 26 | 16 | 4.4503 | 0.42324
2014-07-27 | 12時 | 26.1 | 16.7 | 2.4128 | 0.27064
2014-07-27 | 13時 | 25.2 | 16.2 | 0 | 0
2014-07-27 | 14時 | 25.2 | 15.7 | 0 | 0
2014-07-27 | 15時 | 25.1 | 15.5 | 2.5055 | 0.43891
2014-07-27 | 16時 | 24.7 | 15.2 | 1.0851 | 0.24217
2014-07-27 | 17時 | 24.4 | 15.7 | 0.64507 | 0.59954
2014-07-27 | 18時 | 23.7 | 15.7 | 0.27937 | 0.63489
2014-07-27 | 19時 | 24.6 | 15.4 | 0.40563 | 0.31724
2014-07-27 | 20時 | 24.2 | 15.2 | 0.15646 | 0.22849
2014-07-27 | 21時 | 23.6 | 15.5 | 0 | -0.53079
2014-07-27 | 22時 | 23 | 15.4 | 0 | 0
2014-07-27 | 23時 | 22.8 | 15.3 | 0 | 0
2014-07-28 | 0時 | 22.8 | 15.3 | 0 | 0
2014-07-28 | 1時 | 22.2 | 15.2 | 0 | 0
2014-07-28 | 2時 | 22.2 | 15.3 | 0 | 0
2014-07-28 | 3時 | 22.5 | 14.8 | 0 | 0
2014-07-28 | 4時 | 22.6 | 15.1 | 0 | 0
2014-07-28 | 5時 | 22.6 | 15.2 | 0 | 0
2014-07-28 | 6時 | 22 | 15.3 | 0 | 0
2014-07-28 | 7時 | 22.4 | 16.1 | 0 | 0
2014-07-28 | 8時 | 22.4 | 15.7 | 0 | 0
2014-07-28 | 9時 | 22.1 | 15.7 | 0 | 0
2014-07-28 | 10時 | 22.3 | 16 | 0 | 0
2014-07-28 | 11時 | 22.9 | 16.1 | 0 | 0
2014-07-28 | 12時 | 24.3 | 16.1 | 0 | 0
2014-07-28 | 13時 | 25 | 16.2 | 0 | 0
2014-07-28 | 14時 | 25.4 | 16.2 | 0 | 0
2014-07-28 | 15時 | 25.2 | 16.3 | 3.5827 | 1.649
2014-07-28 | 16時 | 25 | 16.3 | 1.6649 | 0.32718
2014-07-28 | 17時 | 24.9 | 16 | 1.1365 | 0.66804
2014-07-28 | 18時 | 23.8 | 16.4 | 0.27199 | 31.2301
2014-07-28 | 19時 | 22.8 | 16.1 | 0.51079 | -22.0788
2014-07-28 | 20時 | 22.7 | 15.8 | 0 | -0.79054
2014-07-28 | 21時 | 22.3 | 15.6 | 0 | 0
2014-07-28 | 22時 | 21.8 | 15.4 | 0 | 0
2014-07-28 | 23時 | 21.5 | 15.2 | 0 | 0
2014-07-29 | 0時 | 21.6 | 15.1 | 0 | 0
2014-07-29 | 1時 | 21.4 | 15.1 | 0 | 0
2014-07-29 | 2時 | 20.9 | 14.9 | 0 | 0
2014-07-29 | 3時 | 21 | 14.8 | 0 | 0
2014-07-29 | 4時 | 21.7 | 15 | 0 | 0
2014-07-29 | 5時 | 21.6 | 15.3 | 0 | 0
2014-07-29 | 6時 | 21.9 | 15.5 | 0 | 0
2014-07-29 | 7時 | 22.7 | 15.6 | 0 | 0
2014-07-29 | 8時 | 23.1 | 16 | 0 | 0
2014-07-29 | 9時 | 24.9 | 16.6 | 0 | 16.2853
2014-07-29 | 10時 | 26.3 | 15.7 | 7.1193 | -12.8724
2014-07-29 | 11時 | 25.9 | 14.8 | 3.1669 | 0.22392
2014-07-29 | 12時 | 26.1 | 15.1 | 2.6044 | 0.17097
2014-07-29 | 13時 | 26.4 | 14.4 | 0 | 0
2014-07-29 | 14時 | 26.3 | 14.7 | 0 | 0
2014-07-29 | 15時 | 26.2 | 14.4 | 4.5211 | 0.34015
2014-07-29 | 16時 | 25.1 | 15.1 | 2.1118 | 0.57772
2014-07-29 | 17時 | 24.9 | 14.2 | 1.3992 | 0.34846
2014-07-29 | 18時 | 23.2 | 14.7 | 0.80672 | 0.3524
2014-07-29 | 19時 | 22.5 | 14.4 | 0.30188 | 0.18314
2014-07-29 | 20時 | 22.1 | 14.4 | 0 | -0.54068
2014-07-29 | 21時 | 22.1 | 14.2 | 0 | 0
2014-07-29 | 22時 | 22.3 | 14.1 | 0 | 0
2014-07-29 | 23時 | 22.1 | 14.2 | 0 | 0
2014-07-30 | 0時 | 21.2 | 14.9 | 0 | 0
2014-07-30 | 1時 | 21.1 | 15.2 | 0 | 0
2014-07-30 | 2時 | 21 | 15.3 | 0 | 0
2014-07-30 | 3時 | 21 | 15.4 | 0 | 0
2014-07-30 | 4時 | 21.3 | 15.5 | 0 | 0
2014-07-30 | 5時 | 21.6 | 15.8 | 0 | 0
2014-07-30 | 6時 | 22.4 | 16.3 | 0 | 0
2014-07-30 | 7時 | 22.5 | 16.1 | 0 | 0
2014-07-30 | 8時 | 24.2 | 17.5 | 0 | 0
2014-07-30 | 9時 | 26.1 | 18 | 2.7849 | 1.7764
2014-07-30 | 10時 | 27.8 | 18 | 3.9349 | 0.44407
2014-07-30 | 11時 | 28.4 | 17.6 | 4.634 | 0.70847
2014-07-30 | 12時 | 30.6 | 17.2 | 5.1054 | 0.31828
2014-07-30 | 13時 | 29.6 | 16.3 | 0 | 0
2014-07-30 | 14時 | 30.2 | 15.7 | 0 | 0
2014-07-30 | 15時 | 28.4 | 14.7 | 8.4208 | 0.56356
2014-07-30 | 16時 | 27.6 | 15.1 | 3.9043 | 0.60765
2014-07-30 | 17時 | 27.1 | 15.3 | 2.7127 | 0.58841
2014-07-30 | 18時 | 26.1 | 15.3 | 1.814 | 0.40945
2014-07-30 | 19時 | 25.1 | 15.7 | 1.1274 | 0.26765
2014-07-30 | 20時 | 23.7 | 15.3 | 0.63794 | 0.23939
2014-07-30 | 21時 | 23.9 | 15 | 0.33548 | 0.15088
2014-07-30 | 22時 | 23.7 | 15.3 | 0 | 0
2014-07-30 | 23時 | 23.6 | 15.1 | 0 | 0
2014-07-31 | 0時 | 23.3 | 15.1 | 0 | 0
2014-07-31 | 1時 | 23 | 14.9 | 0 | 0
2014-07-31 | 2時 | 22.9 | 14.7 | 0 | 0
2014-07-31 | 3時 | 24.1 | 14.4 | 0 | 0
2014-07-31 | 4時 | 24.6 | 14 | 0 | 0
2014-07-31 | 5時 | 25.4 | 14.2 | 0 | 0
2014-07-31 | 6時 | 26 | 14.9 | 0 | 0
2014-07-31 | 7時 | 26.8 | 15.6 | 1.1229 | 0.70928
2014-07-31 | 8時 | 27.7 | 14.7 | 1.8735 | 0.14531
2014-07-31 | 9時 | 27.3 | 15 | 0 | 0
2014-07-31 | 10時 | 26.9 | 15.1 | 0 | 0
2014-07-31 | 11時 | 25.3 | 16.3 | 1.513 | 0.57957
2014-07-31 | 12時 | 23.3 | 17 | 0.36749 | 0.28004
2014-07-31 | 13時 | 23.8 | 17 | 0 | 0
2014-07-31 | 14時 | 24.7 | 17 | 0 | 0
2014-07-31 | 15時 | 25.8 | 17.9 | 1.4278 | 0.68175
2014-07-31 | 16時 | 26.5 | 16.7 | 1.338 | 0.33754
2014-07-31 | 17時 | 25.4 | 16.6 | 0.94379 | 0.78765
2014-07-31 | 18時 | 25.8 | 16.2 | 0.6689 | 0.74542
2014-07-31 | 19時 | 24.6 | 15.2 | 0.45175 | 0.31074
2014-07-31 | 20時 | 24.2 | 14.5 | 0.15249 | 0.18687
2014-07-31 | 21時 | 23.5 | 14.2 | 0 | -0.30021
2014-07-31 | 22時 | 22.6 | 14.4 | 0 | 0
2014-07-31 | 23時 | 22.6 | 14.2 | 0 | 0
2014-08-01 | 0時 | 22 | 14.2 | 0 | 0
2014-08-01 | 1時 | 21.3 | 14.5 | 0 | 0
2014-08-01 | 2時 | 21.5 | 14.4 | 0 | 0
2014-08-01 | 3時 | 21.2 | 15 | 0 | 0
2014-08-01 | 4時 | 20.9 | 15.4 | 0 | 0
2014-08-01 | 5時 | 21.9 | 16.3 | 0 | 0
2014-08-01 | 6時 | 23.5 | 16.7 | 0 | 0
2014-08-01 | 7時 | 25.3 | 17 | 3.1182 | 1.2617
2014-08-01 | 8時 | 28.1 | 17.4 | 4.6103 | 0.32654
2014-08-01 | 9時 | 31.1 | 16.8 | 0 | 0
2014-08-01 | 10時 | 32.5 | 16.3 | 0 | 0
2014-08-01 | 11時 | 33.2 | 15.7 | 11.8403 | 0.72109
2014-08-01 | 12時 | 30.3 | 15.2 | 6.7257 | 0.2097
2014-08-01 | 13時 | 26.3 | 14.6 | 0 | 0
2014-08-01 | 14時 | 28.8 | 14 | 0 | 0
2014-08-01 | 15時 | 28 | 14.3 | 9.01 | 0.23832
2014-08-01 | 16時 | 29.4 | 14.6 | 4.5363 | 0.24044
2014-08-01 | 17時 | 28.2 | 15 | 3.4139 | 0.48453
2014-08-01 | 18時 | 25.9 | 15.3 | 2.148 | 0.5779
2014-08-01 | 19時 | 25.2 | 15.6 | 1.5526 | 0.34363
2014-08-01 | 20時 | 25.5 | 15.9 | 1.042 | 0.27759
2014-08-01 | 21時 | 24.5 | 15.9 | 0.5898 | 0.20623
2014-08-01 | 22時 | 23.5 | 15.9 | 0.2033 | 0.20522
2014-08-01 | 23時 | 23.4 | 15.8 | 0 | 0
2014-08-02 | 0時 | 23.3 | 15.8 | 0 | 0
2014-08-02 | 1時 | 23.3 | 15.7 | 0 | 0
2014-08-02 | 2時 | 23.4 | 15.7 | 0 | 0
2014-08-02 | 3時 | 23.2 | 15.7 | 0 | 0
2014-08-02 | 4時 | 23.2 | 15.7 | 0 | 0
2014-08-02 | 5時 | 23.5 | 15.7 | 0 | 0
2014-08-02 | 6時 | 24 | 15.7 | 0 | 39.8893
2014-08-02 | 7時 | 24.7 | 15.7 | 5.9762 | -34.7476
2014-08-02 | 8時 | 26.4 | 15.7 | 4.3258 | -0.070837
2014-08-02 | 9時 | 27.3 | 16 | 0 | 0
2014-08-02 | 10時 | 28.5 | 16.3 | 0 | 0
2014-08-02 | 11時 | 29 | 16.6 | 10.5299 | 0.78732
2014-08-02 | 12時 | 29.8 | 16.9 | 6.6347 | 0.31008
2014-08-02 | 13時 | 30.1 | 17.2 | 0 | 0
2014-08-02 | 14時 | 30.2 | 17.6 | 0 | 0
2014-08-02 | 15時 | 29.9 | 17.1 | 9.24 | 0.73258
2014-08-02 | 16時 | 29.2 | 16.7 | 4.5727 | 0.36825
2014-08-02 | 17時 | 28.1 | 16.3 | 3.5341 | 0.74799
2014-08-02 | 18時 | 26.9 | 15.9 | 2.4374 | 0.70667
2014-08-02 | 19時 | 25.6 | 15.5 | 1.7354 | 0.34281
2014-08-02 | 20時 | 24.2 | 15.1 | 1.0283 | 0.23068
2014-08-02 | 21時 | 23.3 | 15 | 0.52613 | 0.15183
2014-08-02 | 22時 | 23 | 15 | 0.16979 | 0.15047
2014-08-02 | 23時 | 22.7 | 14.9 | 0 | 0
2014-08-03 | 0時 | 22.3 | 14.9 | 0 | 0
2014-08-03 | 1時 | 22.1 | 14.8 | 0 | 0
2014-08-03 | 2時 | 21.9 | 14.8 | 0 | 0
2014-08-03 | 3時 | 21.9 | 14.6 | 0 | 0
2014-08-03 | 4時 | 22 | 14.5 | 0 | 0
2014-08-03 | 5時 | 22.4 | 14.3 | 0 | 0
2014-08-03 | 6時 | 23.5 | 14.2 | 0 | 0
2014-08-03 | 7時 | 24 | 14 | 1.9835 | 0.57469
2014-08-03 | 8時 | 25.8 | 13.9 | 3.8915 | 0.10378
2014-08-03 | 9時 | 26.9 | 14 | 0 | 0
2014-08-03 | 10時 | 27.6 | 14.1 | 0 | 0
2014-08-03 | 11時 | 28.3 | 14.2 | 10.5081 | 0.25954
2014-08-03 | 12時 | 29.6 | 14.3 | 6.8421 | 0.146
2014-08-03 | 13時 | 28 | 14.4 | 0 | 0
2014-08-03 | 14時 | 27.3 | 14.5 | 0 | 0
2014-08-03 | 15時 | 28.4 | 14.4 | 8.7364 | 0.25989
2014-08-03 | 16時 | 28.1 | 14.3 | 4.2501 | 0.21906
2014-08-03 | 17時 | 27.3 | 14.2 | 3.2128 | 0.32015
2014-08-03 | 18時 | 25.4 | 14 | 2.0276 | 0.30993
2014-08-03 | 19時 | 24.1 | 13.9 | 1.4111 | 0.23424
2014-08-03 | 20時 | 22.9 | 13.8 | 0.73609 | 0.14967
2014-08-03 | 21時 | 22.6 | 13.7 | 0.31425 | 0.072276
2014-08-03 | 22時 | 22.1 | 13.7 | 0 | 2.852
2014-08-03 | 23時 | 21.7 | 13.7 | 0 | 0
2014-08-04 | 0時 | 21.3 | 13.7 | 0 | 0
2014-08-04 | 1時 | 21 | 13.7 | 0 | 0
2014-08-04 | 2時 | 20.7 | 13.7 | 0 | 0
2014-08-04 | 3時 | 20.3 | 13.6 | 0 | 0
2014-08-04 | 4時 | 19.6 | 13.6 | 0 | 0
2014-08-04 | 5時 | 19.8 | 13.6 | 0 | 0
2014-08-04 | 6時 | 20.6 | 13.6 | 0 | 0
2014-08-04 | 7時 | 21.2 | 13.6 | 0 | 0
2014-08-04 | 8時 | 21.9 | 13.6 | 0 | 0
2014-08-04 | 9時 | 23.3 | 13.8 | 0 | 0
2014-08-04 | 10時 | 23 | 14.1 | 0 | 0
2014-08-04 | 11時 | 23 | 14.3 | 0 | 14.8724
2014-08-04 | 12時 | 22.6 | 14.6 | 6.4144 | -12.1064
2014-08-04 | 13時 | 22.6 | 14.9 | 0 | 0
2014-08-04 | 14時 | 22.5 | 15.1 | 0 | 0
2014-08-04 | 15時 | 22.1 | 15.1 | 0 | 12.0645
2014-08-04 | 16時 | 21.9 | 15 | 0 | 8.7345
2014-08-04 | 17時 | 21.6 | 15 | 0 | 0
2014-08-04 | 18時 | 21.1 | 14.9 | 0 | 0
2014-08-04 | 19時 | 20.7 | 14.8 | 0 | 0
2014-08-04 | 20時 | 20.5 | 14.8 | 0 | 0
2014-08-04 | 21時 | 20.1 | 14.5 | 0 | 0
2014-08-04 | 22時 | 19.9 | 14.3 | 0 | 0
2014-08-04 | 23時 | 19.6 | 14 | 0 | 0
2014-08-05 | 0時 | 19.4 | 13.8 | 0 | 0
2014-08-05 | 1時 | 19 | 13.5 | 0 | 0
2014-08-05 | 2時 | 18.7 | 13.2 | 0 | 0
2014-08-05 | 3時 | 18.5 | 13.2 | 0 | 0
2014-08-05 | 4時 | 18.4 | 13.2 | 0 | 0
2014-08-05 | 5時 | 18.4 | 13.1 | 0 | 0
2014-08-05 | 6時 | 18.4 | 13.1 | 0 | 0
2014-08-05 | 7時 | 18.4 | 13.1 | 0 | 0
2014-08-05 | 8時 | 18.6 | 13.1 | 0 | 0
2014-08-05 | 9時 | 18.5 | 13.1 | 0 | 0
2014-08-05 | 10時 | 18.3 | 13.1 | 0 | 0
2014-08-05 | 11時 | 18.2 | 13.2 | 0 | 0
2014-08-05 | 12時 | 18.4 | 13.2 | 0 | 0
2014-08-05 | 13時 | 18.7 | 13.2 | 0 | 0
2014-08-05 | 14時 | 18.7 | 13.2 | 0 | 0
2014-08-05 | 15時 | 18.9 | 13.1 | 0 | 0
2014-08-05 | 16時 | 18.9 | 13 | 0 | 0
2014-08-05 | 17時 | 19 | 12.9 | 0 | 0
2014-08-05 | 18時 | 18.7 | 12.8 | 0 | 0
2014-08-05 | 19時 | 18.7 | 12.7 | 0 | 0
2014-08-05 | 20時 | 18.7 | 12.6 | 0 | 0
2014-08-05 | 21時 | 18.6 | 12.5 | 0 | 0
2014-08-05 | 22時 | 18.4 | 12.3 | 0 | 0
2014-08-05 | 23時 | 18.2 | 12.2 | 0 | 0
2014-08-06 | 0時 | 18.2 | 12 | 0 | 0
2014-08-06 | 1時 | 18.4 | 11.9 | 0 | 0
2014-08-06 | 2時 | 18.5 | 11.8 | 0 | 0
2014-08-06 | 3時 | 18.9 | 12 | 0 | 0
2014-08-06 | 4時 | 19.2 | 12.2 | 0 | 0
2014-08-06 | 5時 | 19.6 | 12.5 | 0 | 0
2014-08-06 | 6時 | 20.2 | 12.7 | 0 | 0
2014-08-06 | 7時 | 22.3 | 12.9 | 0 | 0
2014-08-06 | 8時 | 22.6 | 13.2 | 0 | 0
2014-08-06 | 9時 | 24.2 | 13.3 | 0 | 0
2014-08-06 | 10時 | 23.8 | 13.4 | 8.5989 | 0.18625
2014-08-06 | 11時 | 25.1 | 13.4 | 4.8065 | 0.15841
2014-08-06 | 12時 | 25.1 | 13.6 | 4.4836 | 0.091438
2014-08-06 | 13時 | 25.2 | 13.6 | 0 | 0
2014-08-06 | 14時 | 23 | 13.8 | 0 | 0
2014-08-06 | 15時 | 22.6 | 13.8 | 4.7548 | 0.22284
2014-08-06 | 16時 | 22.6 | 13.8 | 1.8056 | 0.3128
2014-08-06 | 17時 | 22.3 | 13.8 | 0 | 9.5718
2014-08-06 | 18時 | 22.2 | 13.9 | 1.7611 | 11.3697
2014-08-06 | 19時 | 21.9 | 13.9 | 0 | -4.9222
2014-08-06 | 20時 | 21.9 | 13.9 | 0 | 0
2014-08-06 | 21時 | 21.8 | 13.9 | 0 | 0
2014-08-06 | 22時 | 21.5 | 14 | 0 | 0
2014-08-06 | 23時 | 21.1 | 14 | 0 | 0
2014-08-07 | 0時 | 21 | 14.1 | 0 | 0
2014-08-07 | 1時 | 21.2 | 14.1 | 0 | 0
2014-08-07 | 2時 | 21.1 | 14.1 | 0 | 0
2014-08-07 | 3時 | 21.2 | 14.3 | 0 | 0
2014-08-07 | 4時 | 21.2 | 14.4 | 0 | 0
2014-08-07 | 5時 | 21.5 | 14.5 | 0 | 0
2014-08-07 | 6時 | 22.4 | 14.7 | 0 | 0
2014-08-07 | 7時 | 22.9 | 14.8 | 0 | 0
2014-08-07 | 8時 | 23.4 | 15 | 0 | 0
2014-08-07 | 9時 | 24.4 | 14.9 | 0 | 0
2014-08-07 | 10時 | 25.2 | 14.8 | 0 | 0
2014-08-07 | 11時 | 25.4 | 14.8 | 4.0932 | -1.2008
2014-08-07 | 12時 | 25.2 | 14.7 | 2.9386 | 0.13913
2014-08-07 | 13時 | 24.5 | 14.6 | 0 | 0
2014-08-07 | 14時 | 25 | 14.6 | 0 | 0
2014-08-07 | 15時 | 24.6 | 14.3 | 3.8174 | 0.23608
2014-08-07 | 16時 | 24.1 | 14 | 1.7085 | 0.17799
2014-08-07 | 17時 | 23.6 | 13.8 | 0.94819 | 0.22128
2014-08-07 | 18時 | 23 | 13.6 | 0 | 7.886
2014-08-07 | 19時 | 22.6 | 13.3 | 1.8428 | -5.4413
2014-08-07 | 20時 | 22 | 13.1 | 0 | -3.3131
2014-08-07 | 21時 | 21.6 | 13 | 0 | 0
2014-08-07 | 22時 | 21.2 | 12.8 | 0 | 0
2014-08-07 | 23時 | 19.9 | 12.7 | 0 | 0
2014-08-08 | 0時 | 19 | 12.6 | 0 | 0
2014-08-08 | 1時 | 18.8 | 12.4 | 0 | 0
2014-08-08 | 2時 | 18.7 | 12.4 | 0 | 0
2014-08-08 | 3時 | 17.9 | 12.2 | 0 | 0
2014-08-08 | 4時 | 17.6 | 12.2 | 0 | 0
2014-08-08 | 5時 | 18.5 | 12 | 0 | 0
2014-08-08 | 6時 | 19.8 | 12 | 0 | 0
2014-08-08 | 7時 | 22.5 | 11.8 | 0 | 0
2014-08-08 | 8時 | 23 | 11.8 | 0 | 0
2014-08-08 | 9時 | 25 | 12.1 | 0 | 0
2014-08-08 | 10時 | 24.6 | 12.4 | 0 | 0
2014-08-08 | 11時 | 25.7 | 12.7 | 11.4833 | 0
2014-08-08 | 12時 | 27 | 13.1 | 6.4144 | 0
2014-08-08 | 13時 | 27.7 | 13.4 | 0 | 0
2014-08-08 | 14時 | 27.9 | 13.8 | 0 | 0
2014-08-08 | 15時 | 27.9 | 13.8 | 8.9252 | 0
2014-08-08 | 16時 | 27.2 | 13.8 | 4.1568 | 0.036534
2014-08-08 | 17時 | 26 | 13.8 | 2.9105 | 0.68017
2014-08-08 | 18時 | 24.6 | 13.8 | 1.7759 | 0.2683
2014-08-08 | 19時 | 23 | 13.8 | 1.1692 | 0.22545
2014-08-08 | 20時 | 22 | 13.8 | 0.50797 | 0.14803
2014-08-08 | 21時 | 21 | 13.8 | 0 | -2.5472
2014-08-08 | 22時 | 21.3 | 13.7 | 0 | 0
2014-08-08 | 23時 | 20.8 | 13.6 | 0 | 0
2014-08-09 | 0時 | 20.7 | 13.5 | 0 | 0
2014-08-09 | 1時 | 20.5 | 13.5 | 0 | 0
2014-08-09 | 2時 | 20.4 | 13.5 | 0 | 0
2014-08-09 | 3時 | 19.9 | 13.6 | 0 | 0
2014-08-09 | 4時 | 19.5 | 13.8 | 0 | 0
2014-08-09 | 5時 | 20 | 14 | 0 | 0
2014-08-09 | 6時 | 21 | 14.1 | 0 | 0
2014-08-09 | 7時 | 21.9 | 14.3 | 0 | 0
2014-08-09 | 8時 | 24 | 14.5 | 3.6949 | 1.2619
2014-08-09 | 9時 | 25.1 | 14.3 | 0 | 0
2014-08-09 | 10時 | 25.9 | 14.2 | 0 | 0
2014-08-09 | 11時 | 27 | 14.1 | 9.9198 | 0.27167
2014-08-09 | 12時 | 28 | 13.9 | 6.3347 | 0.12096
2014-08-09 | 13時 | 27.8 | 13.7 | 0 | 0
2014-08-09 | 14時 | 28 | 13.6 | 0 | 0
2014-08-09 | 15時 | 27.4 | 13.7 | 8.4297 | 0.13159
2014-08-09 | 16時 | 26.3 | 13.8 | 3.9379 | 0.18536
2014-08-09 | 17時 | 24.7 | 13.9 | 2.642 | 0.25685
2014-08-09 | 18時 | 23.1 | 14 | 1.4821 | 0.30379
2014-08-09 | 19時 | 22.4 | 14.1 | 1.0324 | 0.2426
2014-08-09 | 20時 | 21.8 | 14.2 | 0.42492 | 0.17161
2014-08-09 | 21時 | 21.8 | 14.2 | 0 | 4.0709
2014-08-09 | 22時 | 21.7 | 14.3 | 0 | 0
2014-08-09 | 23時 | 21.5 | 14.3 | 0 | 0
2014-08-10 | 0時 | 21.2 | 14.3 | 0 | 0
2014-08-10 | 1時 | 21.4 | 14.3 | 0 | 0
2014-08-10 | 2時 | 21.3 | 14.4 | 0 | 0
2014-08-10 | 3時 | 21.3 | 14.5 | 0 | 0
2014-08-10 | 4時 | 20.9 | 14.6 | 0 | 0
2014-08-10 | 5時 | 21.1 | 14.7 | 0 | 0
2014-08-10 | 6時 | 21.8 | 14.8 | 0 | 0
2014-08-10 | 7時 | 23.3 | 14.9 | 0 | 0
2014-08-10 | 8時 | 24.2 | 15.1 | 3.3207 | -0.4394
2014-08-10 | 9時 | 25.3 | 15.2 | 0 | 0
2014-08-10 | 10時 | 26.9 | 15.4 | 0 | 0
2014-08-10 | 11時 | 27.1 | 15.5 | 9.811 | 0.55295
2014-08-10 | 12時 | 28.2 | 15.7 | 6.4108 | 0.23381
2014-08-10 | 13時 | 28.5 | 15.9 | 0 | 0
2014-08-10 | 14時 | 28.6 | 16.1 | 0 | 0
2014-08-10 | 15時 | 28.5 | 16.1 | 8.8314 | 0.5241
2014-08-10 | 16時 | 28 | 16.3 | 4.2753 | 0.3408
2014-08-10 | 17時 | 26.8 | 16.4 | 3.1183 | 0.76615
2014-08-10 | 18時 | 25.6 | 16.5 | 2.0462 | 0.82471
2014-08-10 | 19時 | 24.9 | 16.7 | 1.501 | 0.41517
2014-08-10 | 20時 | 24 | 16.8 | 0.87774 | 0.33222
2014-08-10 | 21時 | 23.6 | 16.6 | 0.46131 | 0.24834
2014-08-10 | 22時 | 23.4 | 16.5 | 0.19352 | 0.24113
2014-08-10 | 23時 | 23 | 16.4 | 0 | 0
2014-08-11 | 0時 | 22.7 | 16.3 | 0 | 0
2014-08-11 | 1時 | 22.5 | 16.1 | 0 | 0
2014-08-11 | 2時 | 22.5 | 16.1 | 0 | 0
2014-08-11 | 3時 | 22.5 | 16.1 | 0 | 0
2014-08-11 | 4時 | 22.4 | 16.1 | 0 | 0
2014-08-11 | 5時 | 22.8 | 16.2 | 0 | 0
2014-08-11 | 6時 | 23.5 | 16.2 | 0 | 0
2014-08-11 | 7時 | 24.6 | 16.3 | 2.0522 | 1.2934
2014-08-11 | 8時 | 25.9 | 16.3 | 3.9157 | 0.25253
2014-08-11 | 9時 | 27 | 16.3 | 0 | 0
2014-08-11 | 10時 | 27.8 | 16.3 | 0 | 0
2014-08-11 | 11時 | 28.6 | 16.2 | 11.2656 | 0.7632
2014-08-11 | 12時 | 30.2 | 16.2 | 7.0905 | 0.27015
2014-08-11 | 13時 | 30.7 | 16.2 | 0 | 0
2014-08-11 | 14時 | 31.5 | 16.2 | 0 | 0
2014-08-11 | 15時 | 31.2 | 16.6 | 10.0748 | 0.58234
2014-08-11 | 16時 | 30.2 | 17 | 4.9069 | 0.38863
2014-08-11 | 17時 | 29 | 17.5 | 3.7928 | 0.99258
2014-08-11 | 18時 | 28 | 17.8 | 2.7389 | 1.0975
2014-08-11 | 19時 | 26.9 | 18.2 | 2.021 | 0.51675
2014-08-11 | 20時 | 25.7 | 18.7 | 1.3449 | 0.4503
2014-08-11 | 21時 | 24.8 | 18.4 | 0.85499 | 0.35896
2014-08-11 | 22時 | 24.3 | 18.1 | 0.48116 | 0.33947
2014-08-11 | 23時 | 24.1 | 17.8 | 0 | 0
2014-08-12 | 0時 | 23.9 | 17.5 | 0 | 0
2014-08-12 | 1時 | 23.4 | 17.2 | 0 | 0
2014-08-12 | 2時 | 23.3 | 16.9 | 0 | 0
2014-08-12 | 3時 | 23.4 | 16.9 | 0 | 0
2014-08-12 | 4時 | 23 | 17 | 0 | 0
2014-08-12 | 5時 | 23.6 | 17.1 | 0 | 0
2014-08-12 | 6時 | 23.7 | 17.1 | 0 | 0
2014-08-12 | 7時 | 23.9 | 17.1 | 1.3188 | 1.8106
2014-08-12 | 8時 | 24.4 | 17.2 | 2.2491 | 0.38608
2014-08-12 | 9時 | 26 | 17 | 3.3257 | 0.36633
2014-08-12 | 10時 | 26.6 | 16.9 | 4.6889 | 0.37136
2014-08-12 | 11時 | 28 | 16.7 | 5.3079 | 0.59895
2014-08-12 | 12時 | 29.4 | 16.6 | 5.6928 | 0.28328
2014-08-12 | 13時 | 29.7 | 16.4 | 0 | 0
2014-08-12 | 14時 | 30.5 | 16.3 | 0 | 0
2014-08-12 | 15時 | 30.3 | 16.4 | 9.2362 | 0.71218
2014-08-12 | 16時 | 29.7 | 16.5 | 4.7089 | 0.89603
2014-08-12 | 17時 | 28.6 | 16.6 | 3.4022 | 0.8658
2014-08-12 | 18時 | 26.6 | 16.8 | 2.2545 | 0.51339
2014-08-12 | 19時 | 25.2 | 16.9 | 1.4492 | 0.34366
2014-08-12 | 20時 | 24.4 | 17.1 | 0.96025 | 0.35008
2014-08-12 | 21時 | 23.9 | 17 | 0.55591 | 0.27303
2014-08-12 | 22時 | 23.4 | 16.9 | 0 | 0
2014-08-12 | 23時 | 23.6 | 16.8 | 0 | 0
2014-08-13 | 0時 | 23 | 16.7 | 0 | 0
2014-08-13 | 1時 | 22.9 | 16.6 | 0 | 0
2014-08-13 | 2時 | 22.8 | 16.6 | 0 | 0
2014-08-13 | 3時 | 22.6 | 16.6 | 0 | 0
2014-08-13 | 4時 | 22.6 | 16.8 | 0 | 0
2014-08-13 | 5時 | 22.5 | 16.8 | 0 | 0
2014-08-13 | 6時 | 22.7 | 17 | 0 | 0
2014-08-13 | 7時 | 23.3 | 17.1 | 0 | 0
2014-08-13 | 8時 | 24.9 | 17.2 | 1.8902 | 1.7984
2014-08-13 | 9時 | 26.4 | 17.3 | 2.6201 | 0.38956
2014-08-13 | 10時 | 25.9 | 17.4 | 3.4975 | 0.39189
2014-08-13 | 11時 | 28 | 17.4 | 4.087 | 0.6757
2014-08-13 | 12時 | 27.9 | 17.5 | 3.9204 | 0.33196
2014-08-13 | 13時 | 28.3 | 17.6 | 0 | 0
2014-08-13 | 14時 | 28.5 | 17.6 | 0 | 0
2014-08-13 | 15時 | 28.5 | 17.6 | 6.8473 | 0.88025
2014-08-13 | 16時 | 27.8 | 17.6 | 3.4195 | 1.1085
2014-08-13 | 17時 | 26.8 | 17.7 | 2.2868 | 1.0798
2014-08-13 | 18時 | 26.2 | 17.7 | 1.6045 | 0.55904
2014-08-13 | 19時 | 25.8 | 17.7 | 1.0938 | 0.38814
2014-08-13 | 20時 | 25.4 | 17.7 | 0.79402 | 0.38455
2014-08-13 | 21時 | 24.6 | 17.7 | 0.46344 | 0.31485
2014-08-13 | 22時 | 24.4 | 17.6 | 0 | 0
2014-08-13 | 23時 | 24.4 | 17.5 | 0 | 0
2014-08-14 | 0時 | 24.3 | 17.5 | 0 | 0
2014-08-14 | 1時 | 24.1 | 17.5 | 0 | 0
2014-08-14 | 2時 | 24 | 17.5 | 0 | 0
2014-08-14 | 3時 | 23.7 | 17.7 | 0 | 0
2014-08-14 | 4時 | 23.5 | 17.8 | 0 | 0
2014-08-14 | 5時 | 23.9 | 18 | 0 | 0
2014-08-14 | 6時 | 24.6 | 18.2 | 0 | -62.4127
2014-08-14 | 7時 | 24.9 | 18.4 | 3.0795 | 58.2374
2014-08-14 | 8時 | 26.8 | 18.7 | 3.0227 | 0.84715
2014-08-14 | 9時 | 28.5 | 18.8 | 0 | 0
2014-08-14 | 10時 | 29 | 18.8 | 0 | 0
2014-08-14 | 11時 | 28.4 | 18.9 | 9.9366 | 1.3887
2014-08-14 | 12時 | 28.4 | 19 | 5.2954 | 0.43884
2014-08-14 | 13時 | 27.8 | 19 | 0 | 0
2014-08-14 | 14時 | 27.3 | 19.1 | 0 | 0
2014-08-14 | 15時 | 27.2 | 19 | 6.5459 | 1.0012
2014-08-14 | 16時 | 27.7 | 18.8 | 3.3871 | 0.48522
2014-08-14 | 17時 | 27.1 | 18.7 | 2.4677 | 1.2276
2014-08-14 | 18時 | 26.4 | 18.6 | 1.7022 | 1.2533
2014-08-14 | 19時 | 25.6 | 18.4 | 1.2845 | 0.5244
2014-08-14 | 20時 | 24.9 | 18.3 | 0.80296 | 0.42218
2014-08-14 | 21時 | 25.2 | 18.2 | 0.55309 | 0.3452
2014-08-14 | 22時 | 24.9 | 18.1 | 0.36902 | 0.3385
2014-08-14 | 23時 | 24.7 | 18 | 0 | 0
2014-08-15 | 0時 | 24.2 | 17.8 | 0 | 0
2014-08-15 | 1時 | 24 | 17.7 | 0 | 0
2014-08-15 | 2時 | 23.9 | 17.6 | 0 | 0
2014-08-15 | 3時 | 23.9 | 17.6 | 0 | 0
2014-08-15 | 4時 | 23.4 | 17.6 | 0 | 0
2014-08-15 | 5時 | 22.9 | 17.7 | 0 | 0
2014-08-15 | 6時 | 22.8 | 17.8 | 0 | 0
2014-08-15 | 7時 | 23.5 | 17.8 | 0 | -62.9351
2014-08-15 | 8時 | 23.6 | 17.9 | 0.94563 | 139.4121
2014-08-15 | 9時 | 23.6 | 17.9 | 0 | 0
2014-08-15 | 10時 | 23.6 | 18 | 0 | 0
2014-08-15 | 11時 | 23.7 | 18 | 2.5284 | -58.1074
2014-08-15 | 12時 | 25.2 | 18.1 | 2.5478 | -0.11936
2014-08-15 | 13時 | 24.9 | 18.2 | 0 | 0
2014-08-15 | 14時 | 25.2 | 18.3 | 0 | 0
2014-08-15 | 15時 | 24.8 | 18 | 3.6705 | 0.8274
2014-08-15 | 16時 | 25 | 17.8 | 1.7748 | 0.41058
2014-08-15 | 17時 | 24.8 | 17.5 | 1.1579 | 0.97235
2014-08-15 | 18時 | 23.9 | 17.3 | 0.60616 | 0.97335
2014-08-15 | 19時 | 23.9 | 17.1 | 0.54305 | 0.43106
2014-08-15 | 20時 | 23.7 | 16.8 | 0.2393 | 0.32699
2014-08-15 | 21時 | 23.2 | 16.7 | 0 | -0.7457
2014-08-15 | 22時 | 22.7 | 16.6 | 0 | 0
2014-08-15 | 23時 | 22.1 | 16.5 | 0 | 0
2014-08-16 | 0時 | 21.8 | 16.4 | 0 | 0
2014-08-16 | 1時 | 21.7 | 16.3 | 0 | 0
2014-08-16 | 2時 | 22 | 16.2 | 0 | 0
2014-08-16 | 3時 | 21.7 | 16.2 | 0 | 0
2014-08-16 | 4時 | 21.7 | 16.3 | 0 | 0
2014-08-16 | 5時 | 21.9 | 16.3 | 0 | 0
2014-08-16 | 6時 | 22.1 | 16.3 | 0 | 0
2014-08-16 | 7時 | 23.1 | 16.3 | 0 | 0
2014-08-16 | 8時 | 23.5 | 16.4 | 0 | -49.5538
2014-08-16 | 9時 | 24.7 | 15.8 | 0 | 0
2014-08-16 | 10時 | 25.3 | 15.3 | 0 | 0
2014-08-16 | 11時 | 26 | 14.7 | 4.6449 | 38.3858
2014-08-16 | 12時 | 26.4 | 14.2 | 3.2253 | 0.43185
2014-08-16 | 13時 | 25.8 | 13.6 | 0 | 0
2014-08-16 | 14時 | 26.6 | 13.1 | 0 | 0
2014-08-16 | 15時 | 26.4 | 13.3 | 5.1993 | 0.061163
2014-08-16 | 16時 | 25.6 | 13.5 | 2.4327 | 0.15658
2014-08-16 | 17時 | 23.7 | 13.7 | 1.3207 | 0.20568
2014-08-16 | 18時 | 22.6 | 13.8 | 0.5822 | 0.24931
2014-08-16 | 19時 | 22.3 | 14 | 0.45127 | 0.22739
2014-08-16 | 20時 | 21.6 | 14.3 | 0 | -0.52768
2014-08-16 | 21時 | 20.9 | 13.9 | 0 | 0
2014-08-16 | 22時 | 20 | 13.5 | 0 | 0
2014-08-16 | 23時 | 19.5 | 13.1 | 0 | 0
2014-08-17 | 0時 | 19 | 12.7 | 0 | 0
2014-08-17 | 1時 | 18.4 | 12.3 | 0 | 0
2014-08-17 | 2時 | 17.8 | 12 | 0 | 0
2014-08-17 | 3時 | 16.9 | 12.1 | 0 | 0
2014-08-17 | 4時 | 16.4 | 11.8 | 0 | 0
2014-08-17 | 5時 | 17.4 | 12.5 | 0 | 0
2014-08-17 | 6時 | 19.4 | 12.7 | 0 | 0
2014-08-17 | 7時 | 21 | 12.9 | 0 | 0
2014-08-17 | 8時 | 22.8 | 13.1 | 0 | 0
2014-08-17 | 9時 | 24.5 | 12.5 | 0 | 0
2014-08-17 | 10時 | 26.2 | 12 | 0 | 0
2014-08-17 | 11時 | 27.5 | 11.6 | 10.3145 | 0
2014-08-17 | 12時 | 27.3 | 11.1 | 6.9771 | 0
2014-08-17 | 13時 | 28.5 | 10.5 | 0 | 0
2014-08-17 | 14時 | 28.6 | 10.1 | 0 | 0
2014-08-17 | 15時 | 28 | 10.8 | 9.3451 | 0
2014-08-17 | 16時 | 26.6 | 11.6 | 4.1875 | 0
2014-08-17 | 17時 | 25 | 12.3 | 2.6667 | 0
2014-08-17 | 18時 | 23.8 | 13.1 | 1.58 | 0
2014-08-17 | 19時 | 22.8 | 13.8 | 1.1078 | 0
2014-08-17 | 20時 | 22.2 | 14.6 | 0.51981 | 0.23067
2014-08-17 | 21時 | 21.8 | 14.3 | 0 | 4.2936
2014-08-17 | 22時 | 21.3 | 14 | 0 | 0
2014-08-17 | 23時 | 20.9 | 13.8 | 0 | 0
2014-08-18 | 0時 | 20.6 | 13.6 | 0 | 0
2014-08-18 | 1時 | 20.3 | 13.3 | 0 | 0
2014-08-18 | 2時 | 19.8 | 13.1 | 0 | 0
2014-08-18 | 3時 | 19.5 | 13.3 | 0 | 0
2014-08-18 | 4時 | 19.5 | 13.6 | 0 | 0
2014-08-18 | 5時 | 19.8 | 13.9 | 0 | 0
2014-08-18 | 6時 | 21.3 | 14.1 | 0 | 0
2014-08-18 | 7時 | 23 | 14.4 | 0 | 2.9129
2014-08-18 | 8時 | 25.6 | 14.7 | 11.2136 | -3.4032
2014-08-18 | 9時 | 27 | 14.3 | 0 | 0
2014-08-18 | 10時 | 28.1 | 14 | 0 | 0
2014-08-18 | 11時 | 29.8 | 13.7 | 13.1129 | 0.19427
2014-08-18 | 12時 | 30 | 13.4 | 8.2572 | 0.10106
2014-08-18 | 13時 | 29.7 | 13.1 | 0 | 0
2014-08-18 | 14時 | 28.9 | 12.8 | 0 | 0
2014-08-18 | 15時 | 29.2 | 13.4 | 10.4898 | 0.01104
2014-08-18 | 16時 | 27.6 | 14 | 4.6723 | 0.246
2014-08-18 | 17時 | 25.9 | 14.5 | 3.124 | 0.38325
2014-08-18 | 18時 | 25.6 | 15.1 | 2.1391 | 0.5321
2014-08-18 | 19時 | 24.9 | 15.6 | 1.5923 | 0.34267
2014-08-18 | 20時 | 23.9 | 16.2 | 0.95774 | 0.29587
2014-08-18 | 21時 | 23.1 | 15.8 | 0.48919 | 0.20035
2014-08-18 | 22時 | 22.5 | 15.6 | 0.17204 | 0.18701
2014-08-18 | 23時 | 21.9 | 15.3 | 0 | 0
2014-08-19 | 0時 | 21.7 | 15.1 | 0 | 0
2014-08-19 | 1時 | 21.1 | 14.8 | 0 | 0
2014-08-19 | 2時 | 20.7 | 14.5 | 0 | 0
2014-08-19 | 3時 | 20.3 | 14.7 | 0 | 0
2014-08-19 | 4時 | 19.9 | 14.8 | 0 | 0
2014-08-19 | 5時 | 20.5 | 14.9 | 0 | 0
2014-08-19 | 6時 | 21.6 | 15.1 | 0 | 0
2014-08-19 | 7時 | 23.4 | 15.3 | 0 | -27.2122
2014-08-19 | 8時 | 24.7 | 15.5 | 9.5651 | 23.0974
2014-08-19 | 9時 | 26.1 | 15.2 | 6.5457 | 0.48145
2014-08-19 | 10時 | 27.8 | 15 | 7.085 | 0.30375
2014-08-19 | 11時 | 29 | 14.8 | 7.4946 | 0.37359
2014-08-19 | 12時 | 29 | 14.6 | 7.3144 | 0.17121
2014-08-19 | 13時 | 29.4 | 14.4 | 0 | 0
2014-08-19 | 14時 | 27.8 | 14.2 | 0 | 0
2014-08-19 | 15時 | 28.3 | 14.5 | 9.4556 | 0.39094
2014-08-19 | 16時 | 27.3 | 14.7 | 4.131 | 0.52617
2014-08-19 | 17時 | 26.4 | 15 | 2.7892 | 0.52687
2014-08-19 | 18時 | 24.5 | 15.2 | 1.8083 | 0.40185
2014-08-19 | 19時 | 24.2 | 15.5 | 1.153 | 0.25574
2014-08-19 | 20時 | 23.6 | 15.8 | 0.72478 | 0.26963
2014-08-19 | 21時 | 23 | 15.6 | 0.33204 | 0.18749
2014-08-19 | 22時 | 22.6 | 15.4 | 0 | 0
2014-08-19 | 23時 | 22.1 | 15.3 | 0 | 0
2014-08-20 | 0時 | 21.8 | 15.1 | 0 | 0
2014-08-20 | 1時 | 21.4 | 14.9 | 0 | 0
2014-08-20 | 2時 | 21.1 | 14.7 | 0 | 0
2014-08-20 | 3時 | 21.1 | 14.7 | 0 | 0
2014-08-20 | 4時 | 21 | 14.7 | 0 | 0
2014-08-20 | 5時 | 21.3 | 14.7 | 0 | 0
2014-08-20 | 6時 | 21.5 | 14.7 | 0 | 0
2014-08-20 | 7時 | 22.3 | 14.7 | 0 | 0
2014-08-20 | 8時 | 23.3 | 14.8 | 0 | 8.1667
2014-08-20 | 9時 | 25.7 | 14.4 | 9.6618 | -6.2907
2014-08-20 | 10時 | 26.7 | 14.2 | 5.7559 | 0.18513
2014-08-20 | 11時 | 25.4 | 13.9 | 4.7067 | 0.23279
2014-08-20 | 12時 | 26.6 | 13.7 | 5.1442 | 0.096346
2014-08-20 | 13時 | 28.4 | 13.4 | 0 | 0
2014-08-20 | 14時 | 28.7 | 13.2 | 0 | 0
2014-08-20 | 15時 | 27.6 | 13.4 | 8.1206 | 0.20509
2014-08-20 | 16時 | 27.1 | 13.8 | 3.539 | 0.33339
2014-08-20 | 17時 | 26.6 | 14 | 2.3847 | 0.31371
2014-08-20 | 18時 | 25.8 | 14.4 | 1.6558 | 0.34268
2014-08-20 | 19時 | 23.8 | 14.6 | 0.93894 | 0.19997
2014-08-20 | 20時 | 24.2 | 14.9 | 0.65392 | 0.21395
2014-08-20 | 21時 | 24.2 | 14.9 | 0.37961 | 0.14459
2014-08-20 | 22時 | 24.2 | 14.9 | 0 | 0
2014-08-20 | 23時 | 23.1 | 14.8 | 0 | 0
2014-08-21 | 0時 | 21.7 | 14.8 | 0 | 0
2014-08-21 | 1時 | 21.3 | 14.8 | 0 | 0
2014-08-21 | 2時 | 21.6 | 14.8 | 0 | 0
2014-08-21 | 3時 | 20.9 | 14.9 | 0 | 0
2014-08-21 | 4時 | 20.9 | 15.1 | 0 | 0
2014-08-21 | 5時 | 21.8 | 15.3 | 0 | 0
2014-08-21 | 6時 | 23 | 15.4 | 0 | 0
2014-08-21 | 7時 | 23.9 | 15.6 | 2.2171 | 0.8795
2014-08-21 | 8時 | 25.9 | 15.8 | 3.7698 | 0.22531
2014-08-21 | 9時 | 26.1 | 15.3 | 0 | 0
2014-08-21 | 10時 | 28.7 | 14.8 | 0 | 0
2014-08-21 | 11時 | 26.1 | 14.4 | 8.7707 | 0.38084
2014-08-21 | 12時 | 25.6 | 13.9 | 5.9113 | 0.11466
2014-08-21 | 13時 | 25.3 | 13.4 | 0 | 0
2014-08-21 | 14時 | 23 | 13 | 0 | 0
2014-08-21 | 15時 | 20.6 | 12.8 | 6.8038 | 0
2014-08-21 | 16時 | 19.9 | 12.7 | 2.3627 | 0.13181
2014-08-21 | 17時 | 19.6 | 12.6 | 0 | 0
2014-08-21 | 18時 | 18.9 | 12.5 | 0 | 0
2014-08-21 | 19時 | 18.7 | 12.3 | 0 | -2.4135
2014-08-21 | 20時 | 18.6 | 12.2 | 0 | 0
2014-08-21 | 21時 | 18.3 | 12.2 | 0 | 0
2014-08-21 | 22時 | 18.7 | 12.3 | 0 | 0
2014-08-21 | 23時 | 18.9 | 12.4 | 0 | 0
2014-08-22 | 0時 | 18.5 | 12.4 | 0 | 0
2014-08-22 | 1時 | 18.8 | 12.5 | 0 | 0
2014-08-22 | 2時 | 18.7 | 12.6 | 0 | 0
2014-08-22 | 3時 | 18.7 | 12.5 | 0 | 0
2014-08-22 | 4時 | 18.8 | 12.6 | 0 | 0
2014-08-22 | 5時 | 18.9 | 12.6 | 0 | 0
2014-08-22 | 6時 | 19.3 | 12.7 | 0 | 0
2014-08-22 | 7時 | 19.7 | 12.7 | 0 | 0
2014-08-22 | 8時 | 20.4 | 12.7 | 0 | 0
2014-08-22 | 9時 | 20.4 | 12.9 | 0 | 0
2014-08-22 | 10時 | 21.1 | 13.1 | 0 | 0
2014-08-22 | 11時 | 21.4 | 13.3 | 0 | 0
2014-08-22 | 12時 | 21.4 | 13.5 | 0 | 0
2014-08-22 | 13時 | 21.4 | 13.7 | 0 | 0
2014-08-22 | 14時 | 21.9 | 13.9 | 0 | 0
2014-08-22 | 15時 | 21.8 | 13.6 | 0 | 0
2014-08-22 | 16時 | 21.8 | 13.3 | 0 | -3.6818
2014-08-22 | 17時 | 21.6 | 13.1 | 0 | 0
2014-08-22 | 18時 | 21.2 | 12.8 | 0 | 0
2014-08-22 | 19時 | 20.7 | 12.5 | 0 | 0
2014-08-22 | 20時 | 20.2 | 12.3 | 0 | 0
2014-08-22 | 21時 | 19.4 | 12.2 | 0 | 0
2014-08-22 | 22時 | 18.6 | 12 | 0 | 0
2014-08-22 | 23時 | 17.7 | 11.8 | 0 | 0
2014-08-23 | 0時 | 16.9 | 11.6 | 0 | 0
2014-08-23 | 1時 | 16.1 | 11.4 | 0 | 0
2014-08-23 | 2時 | 16.4 | 11.2 | 0 | 0
2014-08-23 | 3時 | 16.8 | 11.4 | 0 | 0
2014-08-23 | 4時 | 16.9 | 11.5 | 0 | 0
2014-08-23 | 5時 | 17.6 | 11.6 | 0 | 0
2014-08-23 | 6時 | 18.5 | 11.8 | 0 | 0
2014-08-23 | 7時 | 20.2 | 12 | 0 | 0
2014-08-23 | 8時 | 21.8 | 12.1 | 0 | 0
2014-08-23 | 9時 | 21.9 | 12.2 | 0 | 0
2014-08-23 | 10時 | 24.1 | 12.3 | 0 | 0
2014-08-23 | 11時 | 23.9 | 12.4 | 0 | 0
2014-08-23 | 12時 | 25.4 | 12.4 | 11.134 | 0
2014-08-23 | 13時 | 24.9 | 12.5 | 0 | 0
2014-08-23 | 14時 | 24.8 | 12.6 | 0 | 0
2014-08-23 | 15時 | 24.9 | 12.4 | 7.8539 | 0
2014-08-23 | 16時 | 23.9 | 12.1 | 3.0522 | 0
2014-08-23 | 17時 | 22.5 | 11.9 | 1.5487 | 0
2014-08-23 | 18時 | 20 | 11.6 | 0 | 0
2014-08-23 | 19時 | 18.9 | 11.3 | 0 | 0
2014-08-23 | 20時 | 18.1 | 11.1 | 0 | 0
2014-08-23 | 21時 | 17.8 | 10.9 | 0 | 0
2014-08-23 | 22時 | 17.7 | 10.6 | 0 | 0
2014-08-23 | 23時 | 17.6 | 10.4 | 0 | 0
2014-08-24 | 0時 | 17.3 | 10.1 | 0 | 0
2014-08-24 | 1時 | 16.2 | 9.8 | 0 | 0
2014-08-24 | 2時 | 14.9 | 9.6 | 0 | 0
2014-08-24 | 3時 | 14.2 | 9.8 | 0 | 0
2014-08-24 | 4時 | 14.4 | 10.1 | 0 | 0
2014-08-24 | 5時 | 15.5 | 10.3 | 0 | 0
2014-08-24 | 6時 | 17.4 | 10.6 | 0 | 0
2014-08-24 | 7時 | 19.3 | 10.7 | 0 | 0
2014-08-24 | 8時 | 20.7 | 11 | 0 | 0
2014-08-24 | 9時 | 23.3 | 11.2 | 0 | 0
2014-08-24 | 10時 | 25 | 11.5 | 0 | 0
2014-08-24 | 11時 | 27 | 11.7 | 12.6187 | 0
2014-08-24 | 12時 | 27.3 | 11.9 | 7.7537 | 0
2014-08-24 | 13時 | 28.2 | 12.1 | 0 | 0
2014-08-24 | 14時 | 26.9 | 12.4 | 0 | 0
2014-08-24 | 15時 | 26.2 | 12.7 | 9.4607 | 0
2014-08-24 | 16時 | 25.6 | 12.9 | 3.8587 | 0
2014-08-24 | 17時 | 24.6 | 13.2 | 2.387 | 0
2014-08-24 | 18時 | 23.1 | 13.5 | 1.3214 | 0
2014-08-24 | 19時 | 22.8 | 13.8 | 0.98849 | 0
2014-08-24 | 20時 | 21.7 | 14.1 | 0.41634 | 0.26221
2014-08-24 | 21時 | 20.6 | 13.8 | 0 | -2.5403
2014-08-24 | 22時 | 20 | 13.6 | 0 | 0
2014-08-24 | 23時 | 19.4 | 13.3 | 0 | 0
2014-08-25 | 0時 | 19.1 | 13.1 | 0 | 0
2014-08-25 | 1時 | 18.8 | 12.9 | 0 | 0
2014-08-25 | 2時 | 18.8 | 12.7 | 0 | 0
2014-08-25 | 3時 | 18.7 | 12.7 | 0 | 0
2014-08-25 | 4時 | 18.6 | 12.7 | 0 | 0
2014-08-25 | 5時 | 18.5 | 12.7 | 0 | 0
2014-08-25 | 6時 | 18.6 | 12.7 | 0 | 0
2014-08-25 | 7時 | 18.8 | 12.7 | 0 | 0
2014-08-25 | 8時 | 19.3 | 12.8 | 0 | 0
2014-08-25 | 9時 | 20.1 | 13.1 | 0 | 0
2014-08-25 | 10時 | 23.3 | 13.3 | 0 | 0
2014-08-25 | 11時 | 25.7 | 13.6 | 8.0298 | 0
2014-08-25 | 12時 | 27.3 | 13.9 | 6.7487 | 0.60487
2014-08-25 | 13時 | 29.1 | 14.1 | 0 | 0
2014-08-25 | 14時 | 29.9 | 14.5 | 0 | 0
2014-08-25 | 15時 | 29.7 | 14.5 | 9.9554 | 0.2639
2014-08-25 | 16時 | 29.1 | 14.6 | 4.5495 | 0.24274
2014-08-25 | 17時 | 27.3 | 14.7 | 3.1172 | 0.4228
2014-08-25 | 18時 | 24 | 14.8 | 1.7419 | 0.47077
2014-08-25 | 19時 | 23 | 14.8 | 1.2247 | 0.29026
2014-08-25 | 20時 | 22.5 | 15 | 0.62189 | 0.22136
2014-08-25 | 21時 | 22.7 | 14.9 | 0.25938 | 0.14473
2014-08-25 | 22時 | 22.2 | 14.8 | 0 | -4.5394
2014-08-25 | 23時 | 21.8 | 14.8 | 0 | 0
2014-08-26 | 0時 | 21.7 | 14.8 | 0 | 0
2014-08-26 | 1時 | 21.5 | 14.7 | 0 | 0
2014-08-26 | 2時 | 21.7 | 14.7 | 0 | 0
2014-08-26 | 3時 | 21 | 14.7 | 0 | 0
2014-08-26 | 4時 | 21.1 | 14.7 | 0 | 0
2014-08-26 | 5時 | 20.9 | 14.7 | 0 | 0
2014-08-26 | 6時 | 21.5 | 14.7 | 0 | 0
2014-08-26 | 7時 | 23.2 | 14.7 | 0 | -22.6427
2014-08-26 | 8時 | 24.5 | 14.7 | 6.2866 | 20.7514
2014-08-26 | 9時 | 26 | 14.7 | 6.442 | 0.43153
2014-08-26 | 10時 | 27.7 | 14.7 | 7.2444 | 0.28769
2014-08-26 | 11時 | 29.4 | 14.7 | 7.8364 | 0.36384
2014-08-26 | 12時 | 30.4 | 14.7 | 7.8002 | 0.17901
2014-08-26 | 13時 | 30.9 | 14.8 | 0 | 0
2014-08-26 | 14時 | 31 | 14.8 | 0 | 0
2014-08-26 | 15時 | 30.4 | 15 | 11.0055 | 0.49418
2014-08-26 | 16時 | 29.8 | 15.2 | 5.1464 | 0.63875
2014-08-26 | 17時 | 28.4 | 15.3 | 3.5624 | 0.59825
2014-08-26 | 18時 | 26.5 | 15.5 | 2.3853 | 0.42824
2014-08-26 | 19時 | 25.2 | 15.6 | 1.5539 | 0.26523
2014-08-26 | 20時 | 24.4 | 15.8 | 1.0288 | 0.27195
2014-08-26 | 21時 | 23.9 | 15.4 | 0.58815 | 0.17642
2014-08-26 | 22時 | 22.7 | 15.1 | 0 | 0
2014-08-26 | 23時 | 22.8 | 14.7 | 0 | 0
2014-08-27 | 0時 | 22.3 | 14.4 | 0 | 0
2014-08-27 | 1時 | 22.2 | 14.1 | 0 | 0
2014-08-27 | 2時 | 21.7 | 13.8 | 0 | 0
2014-08-27 | 3時 | 21.2 | 13.9 | 0 | 0
2014-08-27 | 4時 | 21 | 14 | 0 | 0
2014-08-27 | 5時 | 20.9 | 14.1 | 0 | 0
2014-08-27 | 6時 | 21.8 | 14.3 | 0 | 0
2014-08-27 | 7時 | 22.8 | 14.4 | 0 | 0
2014-08-27 | 8時 | 24.5 | 14.6 | 2.9295 | 0.63301
2014-08-27 | 9時 | 25.2 | 14.2 | 4.9364 | 0.21323
2014-08-27 | 10時 | 28.8 | 13.8 | 6.6808 | 0.21183
2014-08-27 | 11時 | 29.8 | 13.4 | 7.6129 | 0.18631
2014-08-27 | 12時 | 30.5 | 13 | 7.6631 | 0.072374
2014-08-27 | 13時 | 31.5 | 12.6 | 0 | 0
2014-08-27 | 14時 | 30.5 | 12.2 | 0 | 0
2014-08-27 | 15時 | 30.1 | 13.1 | 10.4782 | 0.11864
2014-08-27 | 16時 | 29.6 | 13.9 | 4.8817 | 0.37082
2014-08-27 | 17時 | 26.5 | 14.8 | 3.0601 | 0.48854
2014-08-27 | 18時 | 24.9 | 15.6 | 2.0235 | 0.42715
2014-08-27 | 19時 | 25.8 | 16.5 | 1.4561 | 0.31717
2014-08-27 | 20時 | 25 | 17.4 | 1.0074 | 0.36803
2014-08-27 | 21時 | 24 | 17.1 | 0.57112 | 0.27919
2014-08-27 | 22時 | 23.6 | 16.9 | 0 | 0
2014-08-27 | 23時 | 23.4 | 16.7 | 0 | 0
2014-08-28 | 0時 | 23.4 | 16.6 | 0 | 0
2014-08-28 | 1時 | 23.1 | 16.4 | 0 | 0
2014-08-28 | 2時 | 22.9 | 16.2 | 0 | 0
2014-08-28 | 3時 | 22.7 | 16.2 | 0 | 0
2014-08-28 | 4時 | 22.6 | 16.2 | 0 | 0
2014-08-28 | 5時 | 22.4 | 16.2 | 0 | 0
2014-08-28 | 6時 | 22.8 | 16.2 | 0 | 0
2014-08-28 | 7時 | 23.7 | 16.2 | 0 | 14.1623
2014-08-28 | 8時 | 24.8 | 16.2 | 7.5394 | -11.2075
2014-08-28 | 9時 | 27.1 | 16.6 | 0 | 0
2014-08-28 | 10時 | 27.9 | 17 | 0 | 0
2014-08-28 | 11時 | 29.8 | 17.3 | 12.4214 | 0.8892
2014-08-28 | 12時 | 30.5 | 17.7 | 7.911 | 0.36915
2014-08-28 | 13時 | 30.6 | 18.1 | 0 | 0
2014-08-28 | 14時 | 30.6 | 18.5 | 0 | 0
2014-08-28 | 15時 | 30.2 | 18.3 | 11.1268 | 0.91468
2014-08-28 | 16時 | 29.4 | 18.1 | 5.0207 | 0.46304
2014-08-28 | 17時 | 27.8 | 18 | 3.508 | 1.0949
2014-08-28 | 18時 | 26.6 | 17.8 | 2.4275 | 1.0968
2014-08-28 | 19時 | 26 | 17.7 | 1.8518 | 0.48477
2014-08-28 | 20時 | 25.1 | 17.5 | 1.2257 | 0.37717
2014-08-28 | 21時 | 24.6 | 17.4 | 0.7926 | 0.29814
2014-08-28 | 22時 | 24.3 | 17.3 | 0.46416 | 0.29083
2014-08-28 | 23時 | 24.2 | 17.1 | 0 | 0
2014-08-29 | 0時 | 23.9 | 17 | 0 | 0
2014-08-29 | 1時 | 23.8 | 16.9 | 0 | 0
2014-08-29 | 2時 | 23.5 | 16.7 | 0 | 0
2014-08-29 | 3時 | 23.1 | 16.6 | 0 | 0
2014-08-29 | 4時 | 21.9 | 16.4 | 0 | 0
2014-08-29 | 5時 | 22.1 | 16.3 | 0 | 0
2014-08-29 | 6時 | 24.2 | 16.2 | 0 | -42.9436
2014-08-29 | 7時 | 25.2 | 16 | 4.3852 | 40.0459
2014-08-29 | 8時 | 26.4 | 15.9 | 4.0037 | 0.54051
2014-08-29 | 9時 | 28.1 | 15.9 | 0 | 0
2014-08-29 | 10時 | 28.2 | 15.9 | 0 | 0
2014-08-29 | 11時 | 28.4 | 15.9 | 12.4888 | 0.6948
2014-08-29 | 12時 | 29 | 15.9 | 8.2959 | 0.25838
2014-08-29 | 13時 | 28.8 | 15.9 | 0 | 0
2014-08-29 | 14時 | 29.1 | 15.9 | 0 | 0
2014-08-29 | 15時 | 28.5 | 16.1 | 11.1057 | 0.5321
2014-08-29 | 16時 | 27.8 | 16.2 | 4.8457 | 0.34487
2014-08-29 | 17時 | 26.7 | 16.3 | 3.3183 | 0.74876
2014-08-29 | 18時 | 25.8 | 16.5 | 2.2626 | 0.82465
2014-08-29 | 19時 | 24.3 | 16.6 | 1.6256 | 0.41109
2014-08-29 | 20時 | 23.5 | 16.8 | 0.98258 | 0.33313
2014-08-29 | 21時 | 23 | 16.7 | 0.53433 | 0.25502
2014-08-29 | 22時 | 23.3 | 16.6 | 0.28347 | 0.24763
2014-08-29 | 23時 | 23 | 16.5 | 0 | 0
2014-08-30 | 0時 | 22.9 | 16.4 | 0 | 0
2014-08-30 | 1時 | 22.6 | 16.3 | 0 | 0
2014-08-30 | 2時 | 22.7 | 16.3 | 0 | 0
2014-08-30 | 3時 | 22.9 | 16.6 | 0 | 0
2014-08-30 | 4時 | 23.1 | 17 | 0 | 0
2014-08-30 | 5時 | 23.3 | 17.3 | 0 | 0
2014-08-30 | 6時 | 23.9 | 17.7 | 0 | 0
2014-08-30 | 7時 | 24.7 | 18.1 | 0.10516 | 66.6736
2014-08-30 | 8時 | 25.6 | 18.5 | 2.7811 | -58.1014
2014-08-30 | 9時 | 26.5 | 18.1 | 0 | 0
2014-08-30 | 10時 | 27.3 | 17.7 | 0 | 0
2014-08-30 | 11時 | 28.7 | 17.3 | 8.8658 | 0.65644
2014-08-30 | 12時 | 30.5 | 16.9 | 7.0045 | 0.30953
2014-08-30 | 13時 | 29.9 | 16.5 | 0 | 0
2014-08-30 | 14時 | 29 | 16.1 | 0 | 0
2014-08-30 | 15時 | 28.2 | 15.8 | 10.1157 | 0.54879
2014-08-30 | 16時 | 26.8 | 15.4 | 4.4034 | 0.29398
2014-08-30 | 17時 | 25.9 | 15.2 | 2.9066 | 0.52337
2014-08-30 | 18時 | 25.4 | 14.8 | 1.9624 | 0.47206
2014-08-30 | 19時 | 23.6 | 14.5 | 1.3546 | 0.27377
2014-08-30 | 20時 | 22.1 | 14.2 | 0.65962 | 0.17401
2014-08-30 | 21時 | 22.1 | 14.2 | 0.25958 | 0.10241
2014-08-30 | 22時 | 22.1 | 14.1 | 0 | -0.28897
2014-08-30 | 23時 | 22.3 | 14 | 0 | 0
2014-08-31 | 0時 | 22.5 | 14 | 0 | 0
2014-08-31 | 1時 | 21.3 | 13.9 | 0 | 0
2014-08-31 | 2時 | 20.8 | 13.8 | 0 | 0
2014-08-31 | 3時 | 20.7 | 13.7 | 0 | 0
2014-08-31 | 4時 | 20.2 | 13.6 | 0 | 0
2014-08-31 | 5時 | 20.2 | 13.5 | 0 | 0
2014-08-31 | 6時 | 22.2 | 13.3 | 0 | 0
2014-08-31 | 7時 | 24.5 | 13.2 | 3.2388 | 0.35814
2014-08-31 | 8時 | 26.3 | 13.1 | 5.3478 | 0.064445
2014-08-31 | 9時 | 27.6 | 13.3 | 0 | 0
2014-08-31 | 10時 | 28.3 | 13.6 | 0 | 0
2014-08-31 | 11時 | 28.1 | 13.9 | 12.2049 | 0.16976
2014-08-31 | 12時 | 27.6 | 14.1 | 6.9303 | 0.13732
2014-08-31 | 13時 | 25.4 | 14.3 | 0 | 0
2014-08-31 | 14時 | 24.4 | 14.6 | 0 | 0
2014-08-31 | 15時 | 26.9 | 14.3 | 8.1181 | 0.24976
2014-08-31 | 16時 | 25.8 | 14.1 | 3.6855 | 0.20556
2014-08-31 | 17時 | 24.8 | 13.9 | 2.3247 | 0.25504
2014-08-31 | 18時 | 22.4 | 13.9 | 1.1846 | 0.27892
2014-08-31 | 19時 | 21.5 | 14 | 0.83979 | 0.23366
2014-08-31 | 20時 | 21.2 | 13.9 | 0.34932 | 0.15254
2014-08-31 | 21時 | 20.8 | 14 | 0 | -2.9411
2014-08-31 | 22時 | 20.8 | 13.7 | 0 | 0
2014-08-31 | 23時 | 20.5 | 13.7 | 0 | 0
2014-09-01 | 0時 | 20.6 | 12.6 | 0 | 0
2014-09-01 | 1時 | 20.7 | 12.5 | 0 | 0
2014-09-01 | 2時 | 21 | 12.4 | 0 | 0
2014-09-01 | 3時 | 20.5 | 13 | 0 | 0
2014-09-01 | 4時 | 21.5 | 12.2 | 0 | 0
2014-09-01 | 5時 | 21.8 | 12.2 | 0 | 0
2014-09-01 | 6時 | 23.2 | 11.2 | 0 | 0
2014-09-01 | 7時 | 24.2 | 11.2 | 0 | 0
2014-09-01 | 8時 | 25 | 11.5 | 0 | 0
2014-09-01 | 9時 | 26.1 | 11.6 | 0 | 0
2014-09-01 | 10時 | 26.4 | 11.2 | 0 | 0
2014-09-01 | 11時 | 27.8 | 12.1 | 0 | 0
2014-09-01 | 12時 | 28.9 | 12.5 | 0 | 0
2014-09-01 | 13時 | 28.7 | 12.4 | 0 | 0
2014-09-01 | 14時 | 28.7 | 12.1 | 0 | 0
2014-09-01 | 15時 | 27.9 | 12.7 | 0 | 0
2014-09-01 | 16時 | 26.2 | 12.1 | 0 | 0
2014-09-01 | 17時 | 25.1 | 12.3 | 0 | 0
2014-09-01 | 18時 | 21.9 | 13.2 | 0 | 0
2014-09-01 | 19時 | 21 | 13.1 | 0 | 0
2014-09-01 | 20時 | 20.3 | 12.8 | 0 | 0
2014-09-01 | 21時 | 19.7 | 12.5 | 0 | 0
2014-09-01 | 22時 | 18.9 | 12.2 | 0 | 0
2014-09-01 | 23時 | 18.1 | 12 | 0 | 0
2014-09-02 | 0時 | 18 | 11.7 | 0 | 0
2014-09-02 | 1時 | 17.4 | 11.3 | 0 | 0
2014-09-02 | 2時 | 16.9 | 11.2 | 0 | 0
2014-09-02 | 3時 | 16.6 | 10.9 | 0 | 0
2014-09-02 | 4時 | 16.4 | 10.9 | 0 | 0
2014-09-02 | 5時 | 16.8 | 10.9 | 0 | 0
2014-09-02 | 6時 | 18.1 | 11.5 | 0 | 0
2014-09-02 | 7時 | 20.2 | 12.1 | 0 | 0
2014-09-02 | 8時 | 21.6 | 12.5 | 0 | 0
2014-09-02 | 9時 | 23.1 | 12.8 | 0 | 0
2014-09-02 | 10時 | 26.2 | 14 | 0 | 0
2014-09-02 | 11時 | 27.3 | 13.6 | 0 | 0
2014-09-02 | 12時 | 28.3 | 14.6 | 0 | 0
2014-09-02 | 13時 | 28.1 | 13.9 | 0 | 0
2014-09-02 | 14時 | 28.7 | 14.4 | 0 | 0
2014-09-02 | 15時 | 28.6 | 15 | 0 | 0
2014-09-02 | 16時 | 26.6 | 14.1 | 0 | 0
2014-09-02 | 17時 | 25.2 | 14.9 | 0 | 0
2014-09-02 | 18時 | 23.9 | 15 | 0 | 0
2014-09-02 | 19時 | 23.9 | 14.9 | 0 | 0
2014-09-02 | 20時 | 23.3 | 15 | 0 | 0
2014-09-02 | 21時 | 22.6 | 14.5 | 0 | 0
2014-09-02 | 22時 | 22 | 13.5 | 0 | 0
2014-09-02 | 23時 | 21.2 | 13.5 | 0 | 0
2014-09-03 | 0時 | 20.9 | 13.3 | 0 | 0
2014-09-03 | 1時 | 20.7 | 13.5 | 0 | 0
2014-09-03 | 2時 | 21 | 13.5 | 0 | 0
2014-09-03 | 3時 | 20.8 | 13.8 | 0 | 0
2014-09-03 | 4時 | 20.7 | 13.8 | 0 | 0
2014-09-03 | 5時 | 20.6 | 14.3 | 0 | 0
2014-09-03 | 6時 | 20.8 | 14.1 | 0 | 0
2014-09-03 | 7時 | 21.7 | 14.3 | 0 | 0
2014-09-03 | 8時 | 21.8 | 14.7 | 0 | 0
2014-09-03 | 9時 | 23.4 | 15 | 0 | 0
2014-09-03 | 10時 | 26 | 15.9 | 0 | 0
2014-09-03 | 11時 | 26.2 | 15.7 | 0 | 0
2014-09-03 | 12時 | 27.6 | 15.4 | 0 | 0
2014-09-03 | 13時 | 27.7 | 16.1 | 0 | 0
2014-09-03 | 14時 | 28 | 15.8 | 0 | 0
2014-09-03 | 15時 | 27.3 | 15.6 | 0 | 0
2014-09-03 | 16時 | 26.3 | 15.8 | 0 | 0
2014-09-03 | 17時 | 25.2 | 16 | 0 | 0
2014-09-03 | 18時 | 24.2 | 16 | 0 | 0
2014-09-03 | 19時 | 23.7 | 16 | 0 | 0
2014-09-03 | 20時 | 22.7 | 15.7 | 0 | 0
2014-09-03 | 21時 | 22.5 | 14.9 | 0 | 0
2014-09-03 | 22時 | 22 | 15.1 | 0 | 0
2014-09-03 | 23時 | 21.1 | 14.2 | 0 | 0
2014-09-04 | 0時 | 21.8 | 14.9 | 0 | 0
2014-09-04 | 1時 | 20.6 | 13.1 | 0 | 0
2014-09-04 | 2時 | 20.9 | 14.1 | 0 | 0
2014-09-04 | 3時 | 20 | 13 | 0 | 0
2014-09-04 | 4時 | 20.1 | 12.8 | 0 | 0
2014-09-04 | 5時 | 20.2 | 13.2 | 0 | 0
2014-09-04 | 6時 | 21.1 | 13 | 0 | 0
2014-09-04 | 7時 | 22.1 | 13.3 | 0 | 0
2014-09-04 | 8時 | 22.6 | 13.5 | 0 | 0
2014-09-04 | 9時 | 23.2 | 13.8 | 0 | 0
2014-09-04 | 10時 | 23.4 | 14 | 0 | 0
2014-09-04 | 11時 | 24.4 | 14.8 | 0 | 0
2014-09-04 | 12時 | 24.9 | 15 | 0 | 0
2014-09-04 | 13時 | 24.8 | 14.4 | 0 | 0
2014-09-04 | 14時 | 25.7 | 15.7 | 0 | 0
2014-09-04 | 15時 | 25.7 | 15.5 | 0 | 0
2014-09-04 | 16時 | 25.1 | 15 | 0 | 0
2014-09-04 | 17時 | 23.7 | 14.9 | 0 | 0
2014-09-04 | 18時 | 22.9 | 14.7 | 0 | 0
2014-09-04 | 19時 | 22.5 | 14.5 | 0 | 0
2014-09-04 | 20時 | 22.1 | 14.3 | 0 | 0
2014-09-04 | 21時 | 21.7 | 14 | 0 | 0
2014-09-04 | 22時 | 21 | 13.8 | 0 | 0
2014-09-04 | 23時 | 20.6 | 13.7 | 0 | 0
2014-09-05 | 0時 | 20.7 | 13.6 | 0 | 0
2014-09-05 | 1時 | 20.6 | 13.6 | 0 | 0
2014-09-05 | 2時 | 20.6 | 13.6 | 0 | 0
2014-09-05 | 3時 | 20.9 | 13.7 | 0 | 0
2014-09-05 | 4時 | 20.9 | 13.8 | 0 | 0
2014-09-05 | 5時 | 21.1 | 14.1 | 0 | 0
2014-09-05 | 6時 | 21.7 | 13.9 | 0 | 0
2014-09-05 | 7時 | 22.3 | 14 | 0 | 0
2014-09-05 | 8時 | 23.2 | 14.5 | 0 | 0
2014-09-05 | 9時 | 24.8 | 15.1 | 0 | 0
2014-09-05 | 10時 | 26.2 | 15.7 | 0 | 0
2014-09-05 | 11時 | 27.7 | 15.9 | 0 | 0
2014-09-05 | 12時 | 28.2 | 16.6 | 0 | 0
2014-09-05 | 13時 | 27 | 16.3 | 0 | 0
2014-09-05 | 14時 | 26.9 | 16.3 | 0 | 0
2014-09-05 | 15時 | 26.9 | 15.8 | 0 | 0
2014-09-05 | 16時 | 26.1 | 16.3 | 0 | 0
2014-09-05 | 17時 | 25.2 | 16.3 | 0 | 0
2014-09-05 | 18時 | 24.9 | 16.3 | 0 | 0
2014-09-05 | 19時 | 24.7 | 15.3 | 0 | 0
2014-09-05 | 20時 | 24 | 15.1 | 0 | 0
2014-09-05 | 21時 | 23.5 | 15.7 | 0 | 0
2014-09-05 | 22時 | 23.2 | 15.7 | 0 | 0
2014-09-05 | 23時 | 23.2 | 15.9 | 0 | 0
2014-09-06 | 0時 | 23.1 | 15.9 | 0 | 0
2014-09-06 | 1時 | 23.1 | 16.1 | 0 | 0
2014-09-06 | 2時 | 23.1 | 16.2 | 0 | 0
2014-09-06 | 3時 | 23.1 | 16.3 | 0 | 0
2014-09-06 | 4時 | 23 | 16.5 | 0 | 0
2014-09-06 | 5時 | 23 | 16.6 | 0 | 0
2014-09-06 | 6時 | 23.1 | 16.8 | 0 | 0
2014-09-06 | 7時 | 24.2 | 17 | 0 | 0
2014-09-06 | 8時 | 25 | 17.2 | 0 | 0
2014-09-06 | 9時 | 27.1 | 17.7 | 0 | 0
2014-09-06 | 10時 | 27.9 | 17.8 | 0 | 0
2014-09-06 | 11時 | 29.1 | 18.2 | 0 | 0
2014-09-06 | 12時 | 29.4 | 18.3 | 0 | 0
2014-09-06 | 13時 | 27.5 | 17.9 | 0 | 0
2014-09-06 | 14時 | 28 | 18.4 | 0 | 0
2014-09-06 | 15時 | 28.4 | 17.5 | 0 | 0
2014-09-06 | 16時 | 27.4 | 17.1 | 0 | 0
2014-09-06 | 17時 | 26.1 | 17.9 | 0 | 0
2014-09-06 | 18時 | 25.4 | 17.9 | 0 | 0
2014-09-06 | 19時 | 25.4 | 17.9 | 0 | 0
2014-09-06 | 20時 | 25 | 17.5 | 0 | 0
2014-09-06 | 21時 | 24.8 | 17.4 | 0 | 0
2014-09-06 | 22時 | 24.4 | 17.6 | 0 | 0
2014-09-06 | 23時 | 23.9 | 17.2 | 0 | 0
2014-09-07 | 0時 | 24 | 17.5 | 0 | 0
2014-09-07 | 1時 | 23.8 | 17.3 | 0 | 0
2014-09-07 | 2時 | 23.6 | 17.1 | 0 | 0
2014-09-07 | 3時 | 23.3 | 17.1 | 0 | 0
2014-09-07 | 4時 | 23.1 | 16.5 | 0 | 0
2014-09-07 | 5時 | 21 | 14.5 | 0 | 0
2014-09-07 | 6時 | 20.7 | 14.4 | 0 | 0
2014-09-07 | 7時 | 20.8 | 14.5 | 0 | 0
2014-09-07 | 8時 | 20.8 | 14.5 | 0 | 0
2014-09-07 | 9時 | 20.9 | 14.4 | 0 | 0
2014-09-07 | 10時 | 21.2 | 14.6 | 0 | 0
2014-09-07 | 11時 | 21 | 14.6 | 0 | 0
2014-09-07 | 12時 | 22 | 15.4 | 0 | 0
2014-09-07 | 13時 | 23.1 | 15.8 | 0 | 0
2014-09-07 | 14時 | 24.1 | 15.2 | 0 | 0
2014-09-07 | 15時 | 24.7 | 15 | 0 | 0
2014-09-07 | 16時 | 24.4 | 15 | 0 | 0
2014-09-07 | 17時 | 22.8 | 15 | 0 | 0
2014-09-07 | 18時 | 21.7 | 14.8 | 0 | 0
2014-09-07 | 19時 | 21.2 | 14.5 | 0 | 0
2014-09-07 | 20時 | 20.7 | 14.1 | 0 | 0
2014-09-07 | 21時 | 19.8 | 13.6 | 0 | 0
2014-09-07 | 22時 | 19.7 | 13.5 | 0 | 0
2014-09-07 | 23時 | 19.7 | 13.4 | 0 | 0
2014-09-08 | 0時 | 19.7 | 12.9 | 0 | 0
2014-09-08 | 1時 | 19.4 | 13.1 | 0 | 0
2014-09-08 | 2時 | 18.9 | 12.5 | 0 | 0
2014-09-08 | 3時 | 18.8 | 12.2 | 0 | 0
2014-09-08 | 4時 | 18.7 | 12.1 | 0 | 0
2014-09-08 | 5時 | 18.9 | 12.1 | 0 | 0
2014-09-08 | 6時 | 19.5 | 12.3 | 0 | 0
2014-09-08 | 7時 | 20.2 | 12.4 | 0 | 0
2014-09-08 | 8時 | 21.1 | 12.7 | 0 | 0
2014-09-08 | 9時 | 21.7 | 12.7 | 0 | 0
2014-09-08 | 10時 | 21.7 | 13.1 | 0 | 0
2014-09-08 | 11時 | 21.9 | 13.7 | 0 | 0
2014-09-08 | 12時 | 22 | 13.9 | 0 | 0
2014-09-08 | 13時 | 22 | 14 | 0 | 0
2014-09-08 | 14時 | 22 | 14.4 | 0 | 0
2014-09-08 | 15時 | 22.2 | 14.5 | 0 | 0
2014-09-08 | 16時 | 22.1 | 14.2 | 0 | 0
2014-09-08 | 17時 | 21.7 | 14.4 | 0 | 0
2014-09-08 | 18時 | 21.4 | 14.5 | 0 | 0
2014-09-08 | 19時 | 21.3 | 14.4 | 0 | 0
2014-09-08 | 20時 | 20.8 | 14.6 | 0 | 0
2014-09-08 | 21時 | 20.3 | 14.2 | 0 | 0
2014-09-08 | 22時 | 20.3 | 14.1 | 0 | 0
2014-09-08 | 23時 | 20 | 14.1 | 0 | 0
2014-09-09 | 0時 | 20 | 13.9 | 0 | 0
2014-09-09 | 1時 | 20 | 13.9 | 0 | 0
2014-09-09 | 2時 | 20 | 13.9 | 0 | 0
2014-09-09 | 3時 | 20.1 | 14.1 | 0 | 0
2014-09-09 | 4時 | 20.2 | 14.2 | 0 | 0
2014-09-09 | 5時 | 20.1 | 14.1 | 0 | 0
2014-09-09 | 6時 | 20.4 | 14.2 | 0 | 0
2014-09-09 | 7時 | 21.7 | 14.4 | 0 | 0
2014-09-09 | 8時 | 22.3 | 14.2 | 0 | 0
2014-09-09 | 9時 | 23.1 | 14.1 | 0 | 0
2014-09-09 | 10時 | 25.2 | 14.8 | 0 | 0
2014-09-09 | 11時 | 24.8 | 14.3 | 0 | 0
2014-09-09 | 12時 | 24.1 | 14.2 | 0 | 0
2014-09-09 | 13時 | 23.6 | 13.7 | 0 | 0
2014-09-09 | 14時 | 23.9 | 13.7 | 0 | 0
2014-09-09 | 15時 | 22.5 | 13.4 | 0 | 0
2014-09-09 | 16時 | 20.8 | 12.5 | 0 | 0
2014-09-09 | 17時 | 19.7 | 12.1 | 0 | 0
2014-09-09 | 18時 | 19.6 | 11.6 | 0 | 0
2014-09-09 | 19時 | 19.1 | 11.3 | 0 | 0
2014-09-09 | 20時 | 18.3 | 11.1 | 0 | 0
2014-09-09 | 21時 | 18.1 | 11 | 0 | 0
2014-09-09 | 22時 | 18.1 | 11 | 0 | 0
2014-09-09 | 23時 | 17.8 | 10.7 | 0 | 0
2014-09-10 | 0時 | 18.1 | 10.7 | 0 | 0
2014-09-10 | 1時 | 17.6 | 10.6 | 0 | 0
2014-09-10 | 2時 | 17.4 | 10.4 | 0 | 0
2014-09-10 | 3時 | 17.1 | 10.3 | 0 | 0
2014-09-10 | 4時 | 16.9 | 10.3 | 0 | 0
2014-09-10 | 5時 | 17.2 | 10.3 | 0 | 0
2014-09-10 | 6時 | 18.8 | 10.6 | 0 | 0
2014-09-10 | 7時 | 19.8 | 11 | 0 | 0
2014-09-10 | 8時 | 21.8 | 11.2 | 0 | 0
2014-09-10 | 9時 | 22.2 | 10.4 | 0 | 0
2014-09-10 | 10時 | 24.3 | 10.4 | 0 | 0
2014-09-10 | 11時 | 24.2 | 10.2 | 0 | 0
2014-09-10 | 12時 | 25.3 | 10.7 | 0 | 0
2014-09-10 | 13時 | 25.6 | 10.7 | 0 | 0
2014-09-10 | 14時 | 24.4 | 10.5 | 0 | 0
2014-09-10 | 15時 | 24.1 | 11 | 0 | 0
2014-09-10 | 16時 | 23.3 | 10.1 | 0 | 0
2014-09-10 | 17時 | 22.5 | 9.7 | 0 | 0
2014-09-10 | 18時 | 21.6 | 9.6 | 0 | 0
2014-09-10 | 19時 | 20.8 | 9.5 | 0 | 0
2014-09-10 | 20時 | 18.2 | 10.9 | 0 | 0
2014-09-10 | 21時 | 18 | 10.6 | 0 | 0
2014-09-10 | 22時 | 18 | 11.2 | 0 | 0
2014-09-10 | 23時 | 17.8 | 11.3 | 0 | 0
2014-09-11 | 0時 | 17.7 | 11.3 | 0 | 0
2014-09-11 | 1時 | 17 | 10.5 | 0 | 0
2014-09-11 | 2時 | 16.5 | 10.1 | 0 | 0
2014-09-11 | 3時 | 16.5 | 9.9 | 0 | 0
2014-09-11 | 4時 | 16.4 | 9.9 | 0 | 0
2014-09-11 | 5時 | 16.8 | 9.9 | 0 | 0
2014-09-11 | 6時 | 17.7 | 10 | 0 | 0
2014-09-11 | 7時 | 18.3 | 11 | 0 | 0
2014-09-11 | 8時 | 17.4 | 11.3 | 0 | 0
2014-09-11 | 9時 | 18.5 | 11.6 | 0 | 0
2014-09-11 | 10時 | 18.4 | 12 | 0 | 0
2014-09-11 | 11時 | 18.6 | 12.2 | 0 | 0
2014-09-11 | 12時 | 18.9 | 12 | 0 | 0
2014-09-11 | 13時 | 18.9 | 12.2 | 0 | 0
2014-09-11 | 14時 | 18.5 | 12.6 | 0 | 0
2014-09-11 | 15時 | 18.7 | 12.8 | 0 | 0
2014-09-11 | 16時 | 18.9 | 12.9 | 0 | 0
2014-09-11 | 17時 | 19.1 | 12.8 | 0 | 0
2014-09-11 | 18時 | 19.1 | 12.8 | 0 | 0
2014-09-11 | 19時 | 18.9 | 12.9 | 0 | 0
2014-09-11 | 20時 | 18.8 | 12.8 | 0 | 0
2014-09-11 | 21時 | 18.7 | 12.8 | 0 | 0
2014-09-11 | 22時 | 18.7 | 12.8 | 0 | 0
2014-09-11 | 23時 | 18.7 | 12.8 | 0 | 0
2014-09-12 | 0時 | 18.6 | 12.8 | 0 | 0
2014-09-12 | 1時 | 18.6 | 12.6 | 0 | 0
2014-09-12 | 2時 | 18.4 | 12.2 | 0 | 0
2014-09-12 | 3時 | 17.8 | 11.9 | 0 | 0
2014-09-12 | 4時 | 17.7 | 11.8 | 0 | 0
2014-09-12 | 5時 | 17.3 | 11.4 | 0 | 0
2014-09-12 | 6時 | 17.8 | 11.8 | 0 | 0
2014-09-12 | 7時 | 18.9 | 12.2 | 0 | 0
2014-09-12 | 8時 | 19.9 | 12.2 | 0 | 0
2014-09-12 | 9時 | 21.5 | 11.7 | 0 | 0
2014-09-12 | 10時 | 21.3 | 12 | 0 | 0
2014-09-12 | 11時 | 22.2 | 11.8 | 0 | 0
2014-09-12 | 12時 | 22.1 | 11.4 | 0 | 0
2014-09-12 | 13時 | 22.2 | 11.4 | 0 | 0
2014-09-12 | 14時 | 22.1 | 9.6 | 0 | 0
2014-09-12 | 15時 | 21.3 | 9.2 | 0 | 0
2014-09-12 | 16時 | 20.5 | 8.8 | 0 | 0
2014-09-12 | 17時 | 19.9 | 9 | 0 | 0
2014-09-12 | 18時 | 17.4 | 10 | 0 | 0
2014-09-12 | 19時 | 16.9 | 9.8 | 0 | 0
2014-09-12 | 20時 | 16.8 | 9.8 | 0 | 0
2014-09-12 | 21時 | 16.7 | 9.8 | 0 | 0
2014-09-12 | 22時 | 16.5 | 9.6 | 0 | 0
2014-09-12 | 23時 | 16.3 | 9.4 | 0 | 0
2014-09-13 | 0時 | 16 | 9.6 | 0 | 0
2014-09-13 | 1時 | 15.7 | 9.8 | 0 | 0
2014-09-13 | 2時 | 15.7 | 9.8 | 0 | 0
2014-09-13 | 3時 | 15.6 | 9.8 | 0 | 0
2014-09-13 | 4時 | 15.4 | 9.9 | 0 | 0
2014-09-13 | 5時 | 15.4 | 9.9 | 0 | 0
2014-09-13 | 6時 | 15.7 | 10.2 | 0 | 0
2014-09-13 | 7時 | 16.4 | 10.3 | 0 | 0
2014-09-13 | 8時 | 17.8 | 10.5 | 0 | 0
2014-09-13 | 9時 | 19.2 | 10.9 | 0 | 0
2014-09-13 | 10時 | 19.7 | 10.7 | 0 | 0
2014-09-13 | 11時 | 21 | 9.8 | 0 | 0
2014-09-13 | 12時 | 20.7 | 9 | 0 | 0
2014-09-13 | 13時 | 20.9 | 9.7 | 0 | 0
2014-09-13 | 14時 | 20.8 | 10.3 | 0 | 0
2014-09-13 | 15時 | 20.5 | 9.9 | 0 | 0
2014-09-13 | 16時 | 19.3 | 10 | 0 | 0
2014-09-13 | 17時 | 18.6 | 10.4 | 0 | 0
2014-09-13 | 18時 | 18.1 | 10.6 | 0 | 0
2014-09-13 | 19時 | 18 | 10.7 | 0 | 0
2014-09-13 | 20時 | 17.8 | 10.9 | 0 | 0
2014-09-13 | 21時 | 18.1 | 11 | 0 | 0
2014-09-13 | 22時 | 17.2 | 11.2 | 0 | 0
2014-09-13 | 23時 | 17.1 | 11.3 | 0 | 0
2014-09-14 | 0時 | 17 | 11.3 | 0 | 0
2014-09-14 | 1時 | 17 | 11.3 | 0 | 0
2014-09-14 | 2時 | 16.9 | 11.2 | 0 | 0
2014-09-14 | 3時 | 16.8 | 11.2 | 0 | 0
2014-09-14 | 4時 | 16.9 | 11.3 | 0 | 0
2014-09-14 | 5時 | 16.9 | 11.2 | 0 | 0
2014-09-14 | 6時 | 17.3 | 11.5 | 0 | 0
2014-09-14 | 7時 | 17.4 | 11.5 | 0 | 0
2014-09-14 | 8時 | 18 | 11.9 | 0 | 0
2014-09-14 | 9時 | 18.1 | 12 | 0 | 0
2014-09-14 | 10時 | 18.8 | 12.3 | 0 | 0
2014-09-14 | 11時 | 18.9 | 12.3 | 0 | 0
2014-09-14 | 12時 | 19.7 | 12.9 | 0 | 0
2014-09-14 | 13時 | 19.5 | 13.2 | 0 | 0
2014-09-14 | 14時 | 19.3 | 13 | 0 | 0
2014-09-14 | 15時 | 18.8 | 12.7 | 0 | 0
2014-09-14 | 16時 | 18.5 | 12.4 | 0 | 0
2014-09-14 | 17時 | 18.2 | 12.2 | 0 | 0
2014-09-14 | 18時 | 17.8 | 11.8 | 0 | 0
2014-09-14 | 19時 | 17.5 | 11.6 | 0 | 0
2014-09-14 | 20時 | 17.2 | 11.5 | 0 | 0
2014-09-14 | 21時 | 16.7 | 11.2 | 0 | 0
2014-09-14 | 22時 | 15.7 | 10.4 | 0 | 0
2014-09-14 | 23時 | 15.5 | 10 | 0 | 0
2014-09-15 | 0時 | 15.5 | 10.1 | 0 | 0
2014-09-15 | 1時 | 15.6 | 10.1 | 0 | 0
2014-09-15 | 2時 | 15.6 | 9.9 | 0 | 0
2014-09-15 | 3時 | 15.8 | 9.9 | 0 | 0
2014-09-15 | 4時 | 15.8 | 9.9 | 0 | 0
2014-09-15 | 5時 | 16.2 | 10 | 0 | 0
2014-09-15 | 6時 | 17.8 | 10.6 | 0 | 0
2014-09-15 | 7時 | 18.5 | 10.3 | 0 | 0
2014-09-15 | 8時 | 20.1 | 10.1 | 0 | 0
2014-09-15 | 9時 | 20.2 | 9.9 | 0 | 0
2014-09-15 | 10時 | 20.2 | 10.2 | 0 | 0
2014-09-15 | 11時 | 22.3 | 10.1 | 0 | 0
2014-09-15 | 12時 | 22.9 | 10 | 0 | 0
2014-09-15 | 13時 | 23.4 | 9.7 | 0 | 0
2014-09-15 | 14時 | 24 | 8.8 | 0 | 0
2014-09-15 | 15時 | 23.6 | 9.7 | 0 | 0
2014-09-15 | 16時 | 22.7 | 9.9 | 0 | 0
2014-09-15 | 17時 | 20.1 | 11.6 | 0 | 0
2014-09-15 | 18時 | 19 | 10.6 | 0 | 0
2014-09-15 | 19時 | 17.9 | 10.7 | 0 | 0
2014-09-15 | 20時 | 17.9 | 10.4 | 0 | 0
2014-09-15 | 21時 | 17.5 | 10.4 | 0 | 0
2014-09-15 | 22時 | 17.1 | 10.6 | 0 | 0
2014-09-15 | 23時 | 17.2 | 10.4 | 0 | 0
2014-09-16 | 0時 | 17 | 10.4 | 0 | 0
2014-09-16 | 1時 | 16.4 | 10.2 | 0 | 0
2014-09-16 | 2時 | 15.7 | 10.1 | 0 | 0
2014-09-16 | 3時 | 16.1 | 10.3 | 0 | 0
2014-09-16 | 4時 | 15.8 | 9.8 | 0 | 0
2014-09-16 | 5時 | 16.2 | 10.2 | 0 | 0
2014-09-16 | 6時 | 16.3 | 9.4 | 0 | 0
2014-09-16 | 7時 | 17.3 | 9.9 | 0 | 0
2014-09-16 | 8時 | 20 | 11 | 0 | 0
2014-09-16 | 9時 | 20.9 | 9.8 | 0 | 0
2014-09-16 | 10時 | 21.6 | 9.9 | 0 | 0
2014-09-16 | 11時 | 23.1 | 9.5 | 0 | 0
2014-09-16 | 12時 | 22.3 | 8.6 | 0 | 0
2014-09-16 | 13時 | 22.2 | 8.7 | 0 | 0
2014-09-16 | 14時 | 22.8 | 8.7 | 0 | 0
2014-09-16 | 15時 | 21.9 | 8.9 | 0 | 0
2014-09-16 | 16時 | 20.9 | 8.9 | 0 | 0
2014-09-16 | 17時 | 18.1 | 9.9 | 0 | 0
2014-09-16 | 18時 | 17.3 | 9.7 | 0 | 0
2014-09-16 | 19時 | 17.5 | 9.7 | 0 | 0
2014-09-16 | 20時 | 16 | 9.6 | 0 | 0
2014-09-16 | 21時 | 14.7 | 9.3 | 0 | 0
2014-09-16 | 22時 | 13.9 | 8.9 | 0 | 0
2014-09-16 | 23時 | 13.4 | 8.6 | 0 | 0
2014-09-17 | 0時 | 13.6 | 8.6 | 0 | 0
2014-09-17 | 1時 | 13.3 | 8.6 | 0 | 0
2014-09-17 | 2時 | 12.5 | 8.3 | 0 | 0
2014-09-17 | 3時 | 11.7 | 8 | 0 | 0
2014-09-17 | 4時 | 11.3 | 7.7 | 0 | 0
2014-09-17 | 5時 | 11.2 | 7.6 | 0 | 0
2014-09-17 | 6時 | 12.9 | 8.1 | 0 | 0
2014-09-17 | 7時 | 15.3 | 8.1 | 0 | 0
2014-09-17 | 8時 | 18 | 8.6 | 0 | 0
2014-09-17 | 9時 | 19.8 | 7.5 | 0 | 0
2014-09-17 | 10時 | 20.7 | 7.2 | 0 | 0
2014-09-17 | 11時 | 21.1 | 6.5 | 0 | 0
2014-09-17 | 12時 | 21.7 | 6.7 | 0 | 0
2014-09-17 | 13時 | 21.7 | 6.7 | 0 | 0
2014-09-17 | 14時 | 21.2 | 6.7 | 0 | 0
2014-09-17 | 15時 | 20.6 | 7 | 0 | 0
2014-09-17 | 16時 | 18.5 | 9.2 | 0 | 0
2014-09-17 | 17時 | 16 | 8.5 | 0 | 0
2014-09-17 | 18時 | 14.4 | 8.3 | 0 | 0
2014-09-17 | 19時 | 13.4 | 8.3 | 0 | 0
2014-09-17 | 20時 | 13 | 8 | 0 | 0
2014-09-17 | 21時 | 12.1 | 7.8 | 0 | 0
2014-09-17 | 22時 | 11.9 | 7.8 | 0 | 0
2014-09-17 | 23時 | 11.7 | 7.7 | 0 | 0
2014-09-18 | 0時 | 12.2 | 7.6 | 0 | 0
2014-09-18 | 1時 | 11.8 | 7.5 | 0 | 0
2014-09-18 | 2時 | 11.6 | 7.5 | 0 | 0
2014-09-18 | 3時 | 11.5 | 7.6 | 0 | 0
2014-09-18 | 4時 | 11.8 | 7.6 | 0 | 0
2014-09-18 | 5時 | 11.9 | 7.8 | 0 | 0
2014-09-18 | 6時 | 13.1 | 7.6 | 0 | 0
2014-09-18 | 7時 | 14.1 | 7.8 | 0 | 0
2014-09-18 | 8時 | 16.6 | 8.2 | 0 | 0
2014-09-18 | 9時 | 18.3 | 8.7 | 0 | 0
2014-09-18 | 10時 | 18.9 | 8.7 | 0 | 0
2014-09-18 | 11時 | 19.1 | 8.3 | 0 | 0
2014-09-18 | 12時 | 19.2 | 8.6 | 0 | 0
2014-09-18 | 13時 | 18.9 | 9 | 0 | 0
2014-09-18 | 14時 | 18.8 | 9.5 | 0 | 0
2014-09-18 | 15時 | 18.6 | 9.7 | 0 | 0
2014-09-18 | 16時 | 18 | 9.9 | 0 | 0
2014-09-18 | 17時 | 17 | 10.3 | 0 | 0
2014-09-18 | 18時 | 16.9 | 10.4 | 0 | 0
2014-09-18 | 19時 | 16.7 | 10.2 | 0 | 0
2014-09-18 | 20時 | 16.6 | 10.1 | 0 | 0
2014-09-18 | 21時 | 16.6 | 10.3 | 0 | 0
2014-09-18 | 22時 | 16.4 | 10.5 | 0 | 0
2014-09-18 | 23時 | 16.2 | 10.8 | 0 | 0
2014-09-19 | 0時 | 16.3 | 10.8 | 0 | 0
2014-09-19 | 1時 | 16.1 | 10.8 | 0 | 0
2014-09-19 | 2時 | 15.9 | 10.7 | 0 | 0
2014-09-19 | 3時 | 15.8 | 10.6 | 0 | 0
2014-09-19 | 4時 | 15.9 | 10.7 | 0 | 0
2014-09-19 | 5時 | 16 | 10.8 | 0 | 0
2014-09-19 | 6時 | 16.4 | 11 | 0 | 0
2014-09-19 | 7時 | 16.9 | 11.2 | 0 | 0
2014-09-19 | 8時 | 17 | 11.2 | 0 | 0
2014-09-19 | 9時 | 16.9 | 11.2 | 0 | 0
2014-09-19 | 10時 | 17.2 | 11.7 | 0 | 0
2014-09-19 | 11時 | 17.5 | 11.6 | 0 | 0
2014-09-19 | 12時 | 17.3 | 11.4 | 0 | 0
2014-09-19 | 13時 | 17 | 11.2 | 0 | 0
2014-09-19 | 14時 | 16.6 | 10.8 | 0 | 0
2014-09-19 | 15時 | 16.2 | 10.8 | 0 | 0
2014-09-19 | 16時 | 15.9 | 10.4 | 0 | 0
2014-09-19 | 17時 | 16.7 | 10.1 | 0 | 0
2014-09-19 | 18時 | 17.1 | 10.1 | 0 | 0
2014-09-19 | 19時 | 16.9 | 10.2 | 0 | 0
2014-09-19 | 20時 | 17.2 | 10.2 | 0 | 0
2014-09-19 | 21時 | 16.6 | 10.3 | 0 | 0
2014-09-19 | 22時 | 16.8 | 10.1 | 0 | 0
2014-09-19 | 23時 | 16.7 | 10.1 | 0 | 0
2014-09-20 | 0時 | 16.5 | 9.8 | 0 | 0
2014-09-20 | 1時 | 15.9 | 9.4 | 0 | 0
2014-09-20 | 2時 | 15.5 | 9.2 | 0 | 0
2014-09-20 | 3時 | 15.5 | 8.8 | 0 | 0
2014-09-20 | 4時 | 15.3 | 8.7 | 0 | 0
2014-09-20 | 5時 | 15.1 | 8.4 | 0 | 0
2014-09-20 | 6時 | 15.4 | 8.5 | 0 | 0
2014-09-20 | 7時 | 16.6 | 8.7 | 0 | 0
2014-09-20 | 8時 | 17.3 | 8.5 | 0 | 0
2014-09-20 | 9時 | 18.6 | 9 | 0 | 0
2014-09-20 | 10時 | 19.3 | 8.9 | 0 | 0
2014-09-20 | 11時 | 19.1 | 9 | 0 | 0
2014-09-20 | 12時 | 18.3 | 8.6 | 0 | 0
2014-09-20 | 13時 | 18.4 | 9.1 | 0 | 0
2014-09-20 | 14時 | 16.8 | 10.1 | 0 | 0
2014-09-20 | 15時 | 16.3 | 9.4 | 0 | 0
2014-09-20 | 16時 | 15.8 | 9.5 | 0 | 0
2014-09-20 | 17時 | 15.2 | 9.7 | 0 | 0
2014-09-20 | 18時 | 15.8 | 8.4 | 0 | 0
2014-09-20 | 19時 | 15.3 | 9.8 | 0 | 0
2014-09-20 | 20時 | 14.5 | 9.5 | 0 | 0
2014-09-20 | 21時 | 14.5 | 9.4 | 0 | 0
2014-09-20 | 22時 | 14.6 | 9.4 | 0 | 0
2014-09-20 | 23時 | 14.3 | 9.1 | 0 | 0
2014-09-21 | 0時 | 14.3 | 8.9 | 0 | 0
2014-09-21 | 1時 | 14.3 | 9.1 | 0 | 0
2014-09-21 | 2時 | 14.4 | 9 | 0 | 0
2014-09-21 | 3時 | 14.2 | 9.2 | 0 | 0
2014-09-21 | 4時 | 14.1 | 9.1 | 0 | 0
2014-09-21 | 5時 | 14.2 | 9.2 | 0 | 0
2014-09-21 | 6時 | 14.2 | 9.2 | 0 | 0
2014-09-21 | 7時 | 14.2 | 9.2 | 0 | 0
2014-09-21 | 8時 | 15 | 9.4 | 0 | 0
2014-09-21 | 9時 | 16.6 | 9.5 | 0 | 0
2014-09-21 | 10時 | 17 | 9.4 | 0 | 0
2014-09-21 | 11時 | 17.9 | 9.4 | 0 | 0
2014-09-21 | 12時 | 17.8 | 9.3 | 0 | 0
2014-09-21 | 13時 | 17.3 | 9.7 | 0 | 0
2014-09-21 | 14時 | 17.5 | 10.1 | 0 | 0
2014-09-21 | 15時 | 17.3 | 10.2 | 0 | 0
2014-09-21 | 16時 | 16.8 | 10 | 0 | 0
2014-09-21 | 17時 | 16.6 | 10 | 0 | 0
2014-09-21 | 18時 | 16.5 | 9.9 | 0 | 0
2014-09-21 | 19時 | 16.4 | 9.9 | 0 | 0
2014-09-21 | 20時 | 16.2 | 9.8 | 0 | 0
2014-09-21 | 21時 | 15.7 | 10.2 | 0 | 0
2014-09-21 | 22時 | 15.5 | 10.3 | 0 | 0
2014-09-21 | 23時 | 15.4 | 10.3 | 0 | 0
2014-09-22 | 0時 | 15.4 | 10.3 | 0 | 0
2014-09-22 | 1時 | 15.4 | 10.2 | 0 | 0
2014-09-22 | 2時 | 15.4 | 10.3 | 0 | 0
2014-09-22 | 3時 | 15.6 | 10.4 | 0 | 0
2014-09-22 | 4時 | 15.6 | 10.3 | 0 | 0
2014-09-22 | 5時 | 15.5 | 10.5 | 0 | 0
2014-09-22 | 6時 | 16 | 10.6 | 0 | 0
2014-09-22 | 7時 | 16.6 | 10.7 | 0 | 0
2014-09-22 | 8時 | 18.1 | 11.4 | 0 | 0
2014-09-22 | 9時 | 18.6 | 11.1 | 0 | 0
2014-09-22 | 10時 | 19.1 | 11.5 | 0 | 0
2014-09-22 | 11時 | 20.8 | 12.7 | 0 | 0
2014-09-22 | 12時 | 21.7 | 11.5 | 0 | 0
2014-09-22 | 13時 | 21.6 | 11.6 | 0 | 0
2014-09-22 | 14時 | 22.2 | 11.5 | 0 | 0
2014-09-22 | 15時 | 21.6 | 10.9 | 0 | 0
2014-09-22 | 16時 | 21.4 | 10.5 | 0 | 0
2014-09-22 | 17時 | 20.2 | 10.1 | 0 | 0
2014-09-22 | 18時 | 18 | 10.6 | 0 | 0
2014-09-22 | 19時 | 17.3 | 10.4 | 0 | 0
2014-09-22 | 20時 | 16.8 | 10.4 | 0 | 0
2014-09-22 | 21時 | 16.8 | 10.1 | 0 | 0
2014-09-22 | 22時 | 16.6 | 10 | 0 | 0
2014-09-22 | 23時 | 16 | 9.9 | 0 | 0
2014-09-23 | 0時 | 15.5 | 9.8 | 0 | 0
2014-09-23 | 1時 | 15.1 | 9.5 | 0 | 0
2014-09-23 | 2時 | 14.5 | 9.4 | 0 | 0
2014-09-23 | 3時 | 14 | 9.3 | 0 | 0
2014-09-23 | 4時 | 13.9 | 9 | 0 | 0
2014-09-23 | 5時 | 13.7 | 9.1 | 0 | 0
2014-09-23 | 6時 | 15.3 | 9.6 | 0 | 0
2014-09-23 | 7時 | 15.8 | 9.9 | 0 | 0
2014-09-23 | 8時 | 18.8 | 11.1 | 0 | 0
2014-09-23 | 9時 | 20.8 | 9.7 | 0 | 0
2014-09-23 | 10時 | 22.6 | 8.4 | 0 | 0
2014-09-23 | 11時 | 23.7 | 9 | 0 | 0
2014-09-23 | 12時 | 23.2 | 8.6 | 0 | 0
2014-09-23 | 13時 | 23.1 | 8.2 | 0 | 0
2014-09-23 | 14時 | 23 | 7.9 | 0 | 0
2014-09-23 | 15時 | 21.2 | 8 | 0 | 0
2014-09-23 | 16時 | 19.6 | 8.2 | 0 | 0
2014-09-23 | 17時 | 18.2 | 8.2 | 0 | 0
2014-09-23 | 18時 | 16.3 | 8.9 | 0 | 0
2014-09-23 | 19時 | 15.6 | 8.7 | 0 | 0
2014-09-23 | 20時 | 14.7 | 8.5 | 0 | 0
2014-09-23 | 21時 | 14.1 | 8.6 | 0 | 0
2014-09-23 | 22時 | 13.6 | 8.5 | 0 | 0
2014-09-23 | 23時 | 13.2 | 8.2 | 0 | 0
2014-09-24 | 0時 | 12.9 | 8.2 | 0 | 0
2014-09-24 | 1時 | 12.8 | 8.1 | 0 | 0
2014-09-24 | 2時 | 12.1 | 8.1 | 0 | 0
2014-09-24 | 3時 | 11.9 | 8 | 0 | 0
2014-09-24 | 4時 | 11.9 | 8 | 0 | 0
2014-09-24 | 5時 | 12 | 8.1 | 0 | 0
2014-09-24 | 6時 | 13.4 | 8.3 | 0 | 0
2014-09-24 | 7時 | 15.8 | 8.9 | 0 | 0
2014-09-24 | 8時 | 17.8 | 8.9 | 0 | 0
2014-09-24 | 9時 | 20.6 | 9.5 | 0 | 0
2014-09-24 | 10時 | 21.5 | 9.1 | 0 | 0
2014-09-24 | 11時 | 22.1 | 8.9 | 0 | 0
2014-09-24 | 12時 | 23.3 | 9.1 | 0 | 0
2014-09-24 | 13時 | 23.3 | 9.1 | 0 | 0
2014-09-24 | 14時 | 23.2 | 8.8 | 0 | 0
2014-09-24 | 15時 | 21.8 | 8.5 | 0 | 0
2014-09-24 | 16時 | 19.9 | 10 | 0 | 0
2014-09-24 | 17時 | 17.6 | 9.5 | 0 | 0
2014-09-24 | 18時 | 16.1 | 9.3 | 0 | 0
2014-09-24 | 19時 | 16.4 | 9.4 | 0 | 0
2014-09-24 | 20時 | 17.1 | 10.1 | 0 | 0
2014-09-24 | 21時 | 16.8 | 10 | 0 | 0
2014-09-24 | 22時 | 16.7 | 10 | 0 | 0
2014-09-24 | 23時 | 16 | 10 | 0 | 0
2014-09-25 | 0時 | 15.3 | 8.9 | 0 | 0
2014-09-25 | 1時 | 14.5 | 8.9 | 0 | 0
2014-09-25 | 2時 | 13.7 | 8.3 | 0 | 0
2014-09-25 | 3時 | 12.8 | 8.5 | 0 | 0
2014-09-25 | 4時 | 12.3 | 8.1 | 0 | 0
2014-09-25 | 5時 | 13.1 | 8.3 | 0 | 0
2014-09-25 | 6時 | 14.2 | 8.6 | 0 | 0
2014-09-25 | 7時 | 16.2 | 9.3 | 0 | 0
2014-09-25 | 8時 | 19.1 | 10.1 | 0 | 0
2014-09-25 | 9時 | 21.2 | 10 | 0 | 0
2014-09-25 | 10時 | 22.8 | 9.6 | 0 | 0
2014-09-25 | 11時 | 23.5 | 9 | 0 | 0
2014-09-25 | 12時 | 23.5 | 8.3 | 0 | 0
2014-09-25 | 13時 | 23.3 | 8.3 | 0 | 0
2014-09-25 | 14時 | 22.9 | 7.7 | 0 | 0
2014-09-25 | 15時 | 22.2 | 7.5 | 0 | 0
2014-09-25 | 16時 | 20.3 | 7.8 | 0 | 0
2014-09-25 | 17時 | 17.4 | 8.3 | 0 | 0
2014-09-25 | 18時 | 18 | 7.7 | 0 | 0
2014-09-25 | 19時 | 15.4 | 8.3 | 0 | 0
2014-09-25 | 20時 | 14.8 | 8.1 | 0 | 0
2014-09-25 | 21時 | 13.9 | 8.2 | 0 | 0
2014-09-25 | 22時 | 13.3 | 7.9 | 0 | 0
2014-09-25 | 23時 | 12.6 | 8 | 0 | 0
2014-09-26 | 0時 | 12.2 | 7.7 | 0 | 0
2014-09-26 | 1時 | 11.8 | 7.4 | 0 | 0
2014-09-26 | 2時 | 11.9 | 7.1 | 0 | 0
2014-09-26 | 3時 | 11.2 | 7.3 | 0 | 0
2014-09-26 | 4時 | 10.9 | 7.1 | 0 | 0
2014-09-26 | 5時 | 11.2 | 7 | 0 | 0
2014-09-26 | 6時 | 12.4 | 6.9 | 0 | 0
2014-09-26 | 7時 | 14.3 | 7.1 | 0 | 0
2014-09-26 | 8時 | 16.2 | 7.1 | 0 | 0
2014-09-26 | 9時 | 18.4 | 8.2 | 0 | 0
2014-09-26 | 10時 | 20.1 | 8.5 | 0 | 0
2014-09-26 | 11時 | 21.3 | 9 | 0 | 0
2014-09-26 | 12時 | 21.1 | 8.8 | 0 | 0
2014-09-26 | 13時 | 20.5 | 8.9 | 0 | 0
2014-09-26 | 14時 | 20.6 | 9.4 | 0 | 0
2014-09-26 | 15時 | 19.2 | 9.1 | 0 | 0
2014-09-26 | 16時 | 18.3 | 9.3 | 0 | 0
2014-09-26 | 17時 | 17.2 | 9.1 | 0 | 0
2014-09-26 | 18時 | 16.7 | 9.3 | 0 | 0
2014-09-26 | 19時 | 16.4 | 9.2 | 0 | 0
2014-09-26 | 20時 | 16.1 | 9 | 0 | 0
2014-09-26 | 21時 | 15.6 | 9.1 | 0 | 0
2014-09-26 | 22時 | 14.8 | 9.3 | 0 | 0
2014-09-26 | 23時 | 14.5 | 9.6 | 0 | 0
2014-09-27 | 0時 | 14.5 | 9.5 | 0 | 0
2014-09-27 | 1時 | 14.3 | 9.6 | 0 | 0
2014-09-27 | 2時 | 14.4 | 9.5 | 0 | 0
2014-09-27 | 3時 | 14.4 | 9.6 | 0 | 0
2014-09-27 | 4時 | 14.6 | 9.7 | 0 | 0
2014-09-27 | 5時 | 14.6 | 9.8 | 0 | 0
2014-09-27 | 6時 | 14.9 | 10 | 0 | 0
2014-09-27 | 7時 | 15.4 | 10.1 | 0 | 0
2014-09-27 | 8時 | 16 | 10.6 | 0 | 0
2014-09-27 | 9時 | 16.7 | 11.1 | 0 | 0
2014-09-27 | 10時 | 17.7 | 11.8 | 0 | 0
2014-09-27 | 11時 | 18.3 | 12.1 | 0 | 0
2014-09-27 | 12時 | 19.1 | 12.2 | 0 | 0
2014-09-27 | 13時 | 18.7 | 11.9 | 0 | 0
2014-09-27 | 14時 | 18.4 | 11.8 | 0 | 0
2014-09-27 | 15時 | 18.4 | 11.8 | 0 | 0
2014-09-27 | 16時 | 18.3 | 12 | 0 | 0
2014-09-27 | 17時 | 18.4 | 12 | 0 | 0
2014-09-27 | 18時 | 18.5 | 12.1 | 0 | 0
2014-09-27 | 19時 | 18.4 | 12.1 | 0 | 0
2014-09-27 | 20時 | 18.4 | 12.2 | 0 | 0
2014-09-27 | 21時 | 18.4 | 12.5 | 0 | 0
2014-09-27 | 22時 | 18.5 | 12.8 | 0 | 0
2014-09-27 | 23時 | 19 | 13.2 | 0 | 0
2014-09-28 | 0時 | 19.4 | 13.6 | 0 | 0
2014-09-28 | 1時 | 20.5 | 14.1 | 0 | 0
2014-09-28 | 2時 | 24.2 | 13.7 | 0 | 0
2014-09-28 | 3時 | 25.1 | 14.3 | 0 | 0
2014-09-28 | 4時 | 24.9 | 14.7 | 0 | 0
2014-09-28 | 5時 | 23.4 | 15.6 | 0 | 0
2014-09-28 | 6時 | 26.8 | 11.9 | 0 | 0
2014-09-28 | 7時 | 26.8 | 10.9 | 0 | 0
2014-09-28 | 8時 | 25.8 | 11.4 | 0 | 0
2014-09-28 | 9時 | 24.3 | 11.2 | 0 | 0
2014-09-28 | 10時 | 22.2 | 10.9 | 0 | 0
2014-09-28 | 11時 | 21.8 | 11.5 | 0 | 0
2014-09-28 | 12時 | 20.9 | 10.9 | 0 | 0
2014-09-28 | 13時 | 22.2 | 10.2 | 0 | 0
2014-09-28 | 14時 | 18.6 | 10.5 | 0 | 0
2014-09-28 | 15時 | 18.2 | 10.1 | 0 | 0
2014-09-28 | 16時 | 17.8 | 8.9 | 0 | 0
2014-09-28 | 17時 | 16.7 | 8.3 | 0 | 0
2014-09-28 | 18時 | 17 | 7.3 | 0 | 0
2014-09-28 | 19時 | 17.2 | 7 | 0 | 0
2014-09-28 | 20時 | 16.1 | 6.9 | 0 | 0
2014-09-28 | 21時 | 15.2 | 7.5 | 0 | 0
2014-09-28 | 22時 | 15.5 | 6.8 | 0 | 0
2014-09-28 | 23時 | 15.9 | 6.4 | 0 | 0
2014-09-29 | 0時 | 15.4 | 6.4 | 0 | 0
2014-09-29 | 1時 | 14.5 | 6.3 | 0 | 0
2014-09-29 | 2時 | 14.1 | 6.5 | 0 | 0
2014-09-29 | 3時 | 14.7 | 6.5 | 0 | 0
2014-09-29 | 4時 | 14 | 6.7 | 0 | 0
2014-09-29 | 5時 | 12.2 | 6.9 | 0 | 0
2014-09-29 | 6時 | 13.9 | 7.5 | 0 | 0
2014-09-29 | 7時 | 16.5 | 7.5 | 0 | 0
2014-09-29 | 8時 | 18 | 7 | 0 | 0
2014-09-29 | 9時 | 20 | 7.2 | 0 | 0
2014-09-29 | 10時 | 20 | 6.5 | 0 | 0
2014-09-29 | 11時 | 20.4 | 6.4 | 0 | 0
2014-09-29 | 12時 | 21 | 6.4 | 0 | 0
2014-09-29 | 13時 | 21 | 5.9 | 0 | 0
2014-09-29 | 14時 | 20.6 | 6.2 | 0 | 0
2014-09-29 | 15時 | 19.4 | 6 | 0 | 0
2014-09-29 | 16時 | 17.7 | 5.7 | 0 | 0
2014-09-29 | 17時 | 14.1 | 6.9 | 0 | 0
2014-09-29 | 18時 | 12.2 | 6.7 | 0 | 0
2014-09-29 | 19時 | 11.4 | 6.5 | 0 | 0
2014-09-29 | 20時 | 10.8 | 6.4 | 0 | 0
2014-09-29 | 21時 | 10.4 | 6.2 | 0 | 0
2014-09-29 | 22時 | 9.5 | 6.1 | 0 | 0
2014-09-29 | 23時 | 8.7 | 6.1 | 0 | 0
2014-09-30 | 0時 | 8.6 | 6 | 0 | 0
2014-09-30 | 1時 | 8.3 | 5.8 | 0 | 0
2014-09-30 | 2時 | 7.4 | 5.6 | 0 | 0
2014-09-30 | 3時 | 7 | 5.6 | 0 | 0
2014-09-30 | 4時 | 6.7 | 5.4 | 0 | 0
2014-09-30 | 5時 | 6.8 | 5.5 | 0 | 0
2014-09-30 | 6時 | 7.9 | 5.6 | 0 | 0
2014-09-30 | 7時 | 11 | 6.1 | 0 | 0
2014-09-30 | 8時 | 13.9 | 6.6 | 0 | 0
2014-09-30 | 9時 | 15.8 | 7 | 0 | 0
2014-09-30 | 10時 | 17.4 | 6.9 | 0 | 0
2014-09-30 | 11時 | 18.1 | 6 | 0 | 0
2014-09-30 | 12時 | 19.6 | 6.3 | 0 | 0
2014-09-30 | 13時 | 20.2 | 6.1 | 0 | 0
2014-09-30 | 14時 | 19.7 | 6.5 | 0 | 0
2014-09-30 | 15時 | 18.1 | 8.2 | 0 | 0
2014-09-30 | 16時 | 15.9 | 8.1 | 0 | 0
2014-09-30 | 17時 | 14.7 | 8 | 0 | 0
2014-09-30 | 18時 | 14.3 | 8.1 | 0 | 0
2014-09-30 | 19時 | 13.5 | 8.3 | 0 | 0
2014-09-30 | 20時 | 12.8 | 8.3 | 0 | 0
2014-09-30 | 21時 | 12.4 | 8.1 | 0 | 0
2014-09-30 | 22時 | 11.9 | 8 | 0 | 0
2014-09-30 | 23時 | 11.1 | 7.7 | 0 | 0
2014-10-01 | 0時 | 10.8 | 7.6 | 0 | 0
2014-10-01 | 1時 | 10.3 | 7.4 | 0 | 0
2014-10-01 | 2時 | 9.5 | 7.1 | 0 | 0
2014-10-01 | 3時 | 9 | 6.8 | 0 | 0
2014-10-01 | 4時 | 8.6 | 6.7 | 0 | 0
2014-10-01 | 5時 | 8.1 | 6.5 | 0 | 0
2014-10-01 | 6時 | 9.7 | 7.2 | 0 | 0
2014-10-01 | 7時 | 12 | 7.7 | 0 | 0
2014-10-01 | 8時 | 14.9 | 7.9 | 0 | 0
2014-10-01 | 9時 | 16.9 | 8 | 0 | 0
2014-10-01 | 10時 | 20.1 | 8 | 0 | 0
2014-10-01 | 11時 | 21.5 | 8.2 | 0 | 0
2014-10-01 | 12時 | 22.5 | 8.1 | 0 | 0
2014-10-01 | 13時 | 22.7 | 7.7 | 0 | 0
2014-10-01 | 14時 | 22.5 | 8.6 | 0 | 0
2014-10-01 | 15時 | 21.8 | 7.7 | 0 | 0
2014-10-01 | 16時 | 17.7 | 9.5 | 0 | 0
2014-10-01 | 17時 | 15.9 | 9.4 | 0 | 0
2014-10-01 | 18時 | 15.1 | 9.1 | 0 | 0
2014-10-01 | 19時 | 14.5 | 8.9 | 0 | 0
2014-10-01 | 20時 | 13.3 | 8.5 | 0 | 0
2014-10-01 | 21時 | 13.4 | 8.5 | 0 | 0
2014-10-01 | 22時 | 13.5 | 8.5 | 0 | 0
2014-10-01 | 23時 | 12.5 | 8.3 | 0 | 0
2014-10-02 | 0時 | 12.3 | 8.2 | 0 | 0
2014-10-02 | 1時 | 11.6 | 8 | 0 | 0
2014-10-02 | 2時 | 11.2 | 7.9 | 0 | 0
2014-10-02 | 3時 | 10.8 | 7.5 | 0 | 0
2014-10-02 | 4時 | 10.5 | 7.5 | 0 | 0
2014-10-02 | 5時 | 10.5 | 7.5 | 0 | 0
2014-10-02 | 6時 | 10.5 | 7.6 | 0 | 0
2014-10-02 | 7時 | 13.1 | 8.3 | 0 | 0
2014-10-02 | 8時 | 14.3 | 8.2 | 0 | 0
2014-10-02 | 9時 | 16 | 8.9 | 0 | 0
2014-10-02 | 10時 | 19.7 | 8.7 | 0 | 0
2014-10-02 | 11時 | 20.9 | 7.7 | 0 | 0
2014-10-02 | 12時 | 22 | 8.8 | 0 | 0
2014-10-02 | 13時 | 22.3 | 9.5 | 0 | 0
2014-10-02 | 14時 | 21.3 | 8.6 | 0 | 0
2014-10-02 | 15時 | 20.5 | 8.2 | 0 | 0
2014-10-02 | 16時 | 17.9 | 9.5 | 0 | 0
2014-10-02 | 17時 | 15.6 | 9.3 | 0 | 0
2014-10-02 | 18時 | 14.9 | 9.3 | 0 | 0
2014-10-02 | 19時 | 14.5 | 9.2 | 0 | 0
2014-10-02 | 20時 | 13.5 | 8.8 | 0 | 0
2014-10-02 | 21時 | 13.3 | 8.6 | 0 | 0
2014-10-02 | 22時 | 12.3 | 8.2 | 0 | 0
2014-10-02 | 23時 | 12.3 | 8.1 | 0 | 0
2014-10-03 | 0時 | 11.2 | 8 | 0 | 0
2014-10-03 | 1時 | 10.9 | 7.8 | 0 | 0
2014-10-03 | 2時 | 11.4 | 8 | 0 | 0
2014-10-03 | 3時 | 11.1 | 7.8 | 0 | 0
2014-10-03 | 4時 | 11 | 7.8 | 0 | 0
2014-10-03 | 5時 | 11.2 | 8.1 | 0 | 0
2014-10-03 | 6時 | 11.8 | 8.3 | 0 | 0
2014-10-03 | 7時 | 12.5 | 8.4 | 0 | 0
2014-10-03 | 8時 | 13.1 | 8.4 | 0 | 0
2014-10-03 | 9時 | 16.8 | 9.1 | 0 | 0
2014-10-03 | 10時 | 19.6 | 9.6 | 0 | 0
2014-10-03 | 11時 | 21.4 | 10.2 | 0 | 0
2014-10-03 | 12時 | 23 | 10.3 | 0 | 0
2014-10-03 | 13時 | 23.5 | 10.2 | 0 | 0
2014-10-03 | 14時 | 23 | 10.3 | 0 | 0
2014-10-03 | 15時 | 22 | 10 | 0 | 0
2014-10-03 | 16時 | 20.7 | 9.9 | 0 | 0
2014-10-03 | 17時 | 18.7 | 10 | 0 | 0
2014-10-03 | 18時 | 17.7 | 9.9 | 0 | 0
2014-10-03 | 19時 | 15.7 | 9.8 | 0 | 0
2014-10-03 | 20時 | 15 | 9.5 | 0 | 0
2014-10-03 | 21時 | 14.7 | 9.4 | 0 | 0
2014-10-03 | 22時 | 14.3 | 9.1 | 0 | 0
2014-10-03 | 23時 | 14.2 | 9.2 | 0 | 0
2014-10-04 | 0時 | 14.2 | 9.3 | 0 | 0
2014-10-04 | 1時 | 14.8 | 10 | 0 | 0
2014-10-04 | 2時 | 14.8 | 9.9 | 0 | 0
2014-10-04 | 3時 | 14.7 | 10 | 0 | 0
2014-10-04 | 4時 | 14.5 | 9.8 | 0 | 0
2014-10-04 | 5時 | 14.7 | 9.9 | 0 | 0
2014-10-04 | 6時 | 14.9 | 10 | 0 | 0
2014-10-04 | 7時 | 15.1 | 10.1 | 0 | 0
2014-10-04 | 8時 | 15.4 | 10.3 | 0 | 0
2014-10-04 | 9時 | 15.7 | 10.5 | 0 | 0
2014-10-04 | 10時 | 15.8 | 10.5 | 0 | 0
2014-10-04 | 11時 | 15.7 | 10.5 | 0 | 0
2014-10-04 | 12時 | 15.9 | 10.1 | 0 | 0
2014-10-04 | 13時 | 15.1 | 9.8 | 0 | 0
2014-10-04 | 14時 | 14.2 | 8.9 | 0 | 0
2014-10-04 | 15時 | 12.7 | 8.4 | 0 | 0
2014-10-04 | 16時 | 12.5 | 8.3 | 0 | 0
2014-10-04 | 17時 | 12.3 | 8.4 | 0 | 0
2014-10-04 | 18時 | 11.9 | 8.2 | 0 | 0
2014-10-04 | 19時 | 11.7 | 7.9 | 0 | 0
2014-10-04 | 20時 | 11.4 | 6.8 | 0 | 0
2014-10-04 | 21時 | 11.4 | 5.7 | 0 | 0
2014-10-04 | 22時 | 10.4 | 5.9 | 0 | 0
2014-10-04 | 23時 | 9.7 | 5.2 | 0 | 0
2014-10-05 | 0時 | 8.5 | 5.4 | 0 | 0
2014-10-05 | 1時 | 8.2 | 4.7 | 0 | 0
2014-10-05 | 2時 | 8 | 4.3 | 0 | 0
2014-10-05 | 3時 | 6.2 | 4.8 | 0 | 0
2014-10-05 | 4時 | 6.2 | 4.7 | 0 | 0
2014-10-05 | 5時 | 6.3 | 5 | 0 | 0
2014-10-05 | 6時 | 7.1 | 5.5 | 0 | 0
2014-10-05 | 7時 | 8.5 | 5 | 0 | 0
2014-10-05 | 8時 | 10.2 | 4.8 | 0 | 0
2014-10-05 | 9時 | 13.4 | 4.6 | 0 | 0
2014-10-05 | 10時 | 14.2 | 4.9 | 0 | 0
2014-10-05 | 11時 | 15.2 | 5 | 0 | 0
2014-10-05 | 12時 | 15.2 | 4.9 | 0 | 0
2014-10-05 | 13時 | 15.8 | 4.8 | 0 | 0
2014-10-05 | 14時 | 15 | 4.9 | 0 | 0
2014-10-05 | 15時 | 14.1 | 5.4 | 0 | 0
2014-10-05 | 16時 | 12.8 | 6 | 0 | 0
2014-10-05 | 17時 | 11.9 | 5.5 | 0 | 0
2014-10-05 | 18時 | 10.4 | 5.9 | 0 | 0
2014-10-05 | 19時 | 8.8 | 6 | 0 | 0
2014-10-05 | 20時 | 8.7 | 6 | 0 | 0
2014-10-05 | 21時 | 8 | 5.9 | 0 | 0
2014-10-05 | 22時 | 8.3 | 5.9 | 0 | 0
2014-10-05 | 23時 | 8.1 | 5.9 | 0 | 0
2014-10-06 | 0時 | 7.9 | 5.7 | 0 | 0
2014-10-06 | 1時 | 7.8 | 5.5 | 0 | 0
2014-10-06 | 2時 | 7.1 | 5.4 | 0 | 0
2014-10-06 | 3時 | 6.6 | 5.2 | 0 | 0
2014-10-06 | 4時 | 6 | 5.1 | 0 | 0
2014-10-06 | 5時 | 5 | 4.9 | 0 | 0
2014-10-06 | 6時 | 6.1 | 4.9 | 0 | 0
2014-10-06 | 7時 | 9.4 | 5.1 | 0 | 0
2014-10-06 | 8時 | 12.8 | 4.5 | 0 | 0
2014-10-06 | 9時 | 14.5 | 4.4 | 0 | 0
2014-10-06 | 10時 | 15.3 | 4.4 | 0 | 0
2014-10-06 | 11時 | 16.3 | 4.6 | 0 | 0
2014-10-06 | 12時 | 16.4 | 4.5 | 0 | 0
2014-10-06 | 13時 | 16.2 | 4.6 | 0 | 0
2014-10-06 | 14時 | 15.4 | 5 | 0 | 0
2014-10-06 | 15時 | 13.5 | 5 | 0 | 0
2014-10-06 | 16時 | 12.7 | 5.3 | 0 | 0
2014-10-06 | 17時 | 11.1 | 5.1 | 0 | 0
2014-10-06 | 18時 | 11 | 5.3 | 0 | 0
2014-10-06 | 19時 | 8.3 | 5.4 | 0 | 0
2014-10-06 | 20時 | 7.2 | 5.4 | 0 | 0
2014-10-06 | 21時 | 6.7 | 5.3 | 0 | 0
2014-10-06 | 22時 | 5.9 | 5.1 | 0 | 0
2014-10-06 | 23時 | 5.4 | 5 | 0 | 0
2014-10-07 | 0時 | 5 | 4.9 | 0 | 0
2014-10-07 | 1時 | 4.9 | 4.9 | 0 | 0
2014-10-07 | 2時 | 4.2 | 4.7 | 0 | 0
2014-10-07 | 3時 | 4.3 | 4.7 | 0 | 0
2014-10-07 | 4時 | 3.7 | 4.5 | 0 | 0
2014-10-07 | 5時 | 3.7 | 4.5 | 0 | 0
2014-10-07 | 6時 | 5.9 | 4.8 | 0 | 0
2014-10-07 | 7時 | 7.7 | 5.4 | 0 | 0
2014-10-07 | 8時 | 10.6 | 5 | 0 | 0
2014-10-07 | 9時 | 13.7 | 5.6 | 0 | 0
2014-10-07 | 10時 | 15 | 4.9 | 0 | 0
2014-10-07 | 11時 | 16.9 | 5.2 | 0 | 0
2014-10-07 | 12時 | 16.8 | 5.2 | 0 | 0
2014-10-07 | 13時 | 16.5 | 5.6 | 0 | 0
2014-10-07 | 14時 | 15.7 | 5.6 | 0 | 0
2014-10-07 | 15時 | 15 | 5.8 | 0 | 0
2014-10-07 | 16時 | 13.1 | 6 | 0 | 0
2014-10-07 | 17時 | 12.6 | 5.9 | 0 | 0
2014-10-07 | 18時 | 11.5 | 6.1 | 0 | 0
2014-10-07 | 19時 | 9.6 | 5.8 | 0 | 0
2014-10-07 | 20時 | 8.4 | 5.7 | 0 | 0
2014-10-07 | 21時 | 7.7 | 5.6 | 0 | 0
2014-10-07 | 22時 | 7.4 | 5.4 | 0 | 0
2014-10-07 | 23時 | 6.9 | 5.2 | 0 | 0
2014-10-08 | 0時 | 7 | 5.2 | 0 | 0
2014-10-08 | 1時 | 6.9 | 5.4 | 0 | 0
2014-10-08 | 2時 | 7 | 5.5 | 0 | 0
2014-10-08 | 3時 | 7 | 5.5 | 0 | 0
2014-10-08 | 4時 | 7.1 | 5.5 | 0 | 0
2014-10-08 | 5時 | 7 | 5.5 | 0 | 0
2014-10-08 | 6時 | 8.5 | 6 | 0 | 0
2014-10-08 | 7時 | 11.1 | 6.1 | 0 | 0
2014-10-08 | 8時 | 14.1 | 6.6 | 0 | 0
2014-10-08 | 9時 | 16.2 | 7.2 | 0 | 0
2014-10-08 | 10時 | 16.8 | 7.3 | 0 | 0
2014-10-08 | 11時 | 17 | 7.3 | 0 | 0
2014-10-08 | 12時 | 16.7 | 7.3 | 0 | 0
2014-10-08 | 13時 | 15.9 | 7.5 | 0 | 0
2014-10-08 | 14時 | 15.5 | 7.3 | 0 | 0
2014-10-08 | 15時 | 15.4 | 7.4 | 0 | 0
2014-10-08 | 16時 | 14.4 | 7.5 | 0 | 0
2014-10-08 | 17時 | 13.9 | 7.7 | 0 | 0
2014-10-08 | 18時 | 14 | 7.8 | 0 | 0
2014-10-08 | 19時 | 13.4 | 8.1 | 0 | 0
2014-10-08 | 20時 | 13 | 8.1 | 0 | 0
2014-10-08 | 21時 | 13.1 | 8.2 | 0 | 0
2014-10-08 | 22時 | 12.7 | 8 | 0 | 0
2014-10-08 | 23時 | 12.8 | 8 | 0 | 0
2014-10-09 | 0時 | 12.2 | 8 | 0 | 0
2014-10-09 | 1時 | 12.4 | 8.1 | 0 | 0
2014-10-09 | 2時 | 12 | 8.1 | 0 | 0
2014-10-09 | 3時 | 11.9 | 8.1 | 0 | 0
2014-10-09 | 4時 | 11.8 | 8.1 | 0 | 0
2014-10-09 | 5時 | 11.6 | 8.1 | 0 | 0
2014-10-09 | 6時 | 11.8 | 8.3 | 0 | 0
2014-10-09 | 7時 | 12.1 | 8.2 | 0 | 0
2014-10-09 | 8時 | 12.2 | 8.3 | 0 | 0
2014-10-09 | 9時 | 12.2 | 8.2 | 0 | 0
2014-10-09 | 10時 | 12.1 | 8.3 | 0 | 0
2014-10-09 | 11時 | 12.1 | 8.3 | 0 | 0
2014-10-09 | 12時 | 12.5 | 8.4 | 0 | 0
2014-10-09 | 13時 | 14 | 9.2 | 0 | 0
2014-10-09 | 14時 | 14.6 | 9.3 | 0 | 0
2014-10-09 | 15時 | 15 | 9.2 | 0 | 0
2014-10-09 | 16時 | 14.8 | 8.7 | 0 | 0
2014-10-09 | 17時 | 14.2 | 8.4 | 0 | 0
2014-10-09 | 18時 | 14.1 | 8.3 | 0 | 0
2014-10-09 | 19時 | 14.1 | 8.1 | 0 | 0
2014-10-09 | 20時 | 12.6 | 8.2 | 0 | 0
2014-10-09 | 21時 | 12.3 | 7.5 | 0 | 0
2014-10-09 | 22時 | 12.1 | 7.3 | 0 | 0
2014-10-09 | 23時 | 12.1 | 7.3 | 0 | 0
2014-10-10 | 0時 | 12.5 | 7.3 | 0 | 0
2014-10-10 | 1時 | 12.1 | 7.4 | 0 | 0
2014-10-10 | 2時 | 11.6 | 7.8 | 0 | 0
2014-10-10 | 3時 | 11.2 | 8.1 | 0 | 0
2014-10-10 | 4時 | 11.1 | 7.9 | 0 | 0
2014-10-10 | 5時 | 11.3 | 8 | 0 | 0
2014-10-10 | 6時 | 11.8 | 8.2 | 0 | 0
2014-10-10 | 7時 | 12.8 | 8.3 | 0 | 0
2014-10-10 | 8時 | 15.1 | 7.8 | 0 | 0
2014-10-10 | 9時 | 17 | 7.4 | 0 | 0
2014-10-10 | 10時 | 16.3 | 7.2 | 0 | 0
2014-10-10 | 11時 | 17 | 7.1 | 0 | 0
2014-10-10 | 12時 | 18.1 | 7.2 | 0 | 0
2014-10-10 | 13時 | 18.4 | 7 | 0 | 0
2014-10-10 | 14時 | 16.9 | 6.8 | 0 | 0
2014-10-10 | 15時 | 16 | 6.5 | 0 | 0
2014-10-10 | 16時 | 15.7 | 6.4 | 0 | 0
2014-10-10 | 17時 | 14.9 | 6.5 | 0 | 0
2014-10-10 | 18時 | 13.2 | 6.7 | 0 | 0
2014-10-10 | 19時 | 11.5 | 7.1 | 0 | 0
2014-10-10 | 20時 | 10.6 | 6.9 | 0 | 0
2014-10-10 | 21時 | 10.3 | 6.7 | 0 | 0
2014-10-10 | 22時 | 9.9 | 6.7 | 0 | 0
2014-10-10 | 23時 | 9.5 | 6.3 | 0 | 0
2014-10-11 | 0時 | 8.8 | 6.4 | 0 | 0
2014-10-11 | 1時 | 7.6 | 5.9 | 0 | 0
2014-10-11 | 2時 | 7.1 | 5.7 | 0 | 0
2014-10-11 | 3時 | 7.3 | 5.8 | 0 | 0
2014-10-11 | 4時 | 6.6 | 5.4 | 0 | 0
2014-10-11 | 5時 | 6.5 | 5.5 | 0 | 0
2014-10-11 | 6時 | 7.4 | 5.8 | 0 | 0
2014-10-11 | 7時 | 9.5 | 5.9 | 0 | 0
2014-10-11 | 8時 | 11.6 | 6.3 | 0 | 0
2014-10-11 | 9時 | 14.3 | 6.8 | 0 | 0
2014-10-11 | 10時 | 15.6 | 6.8 | 0 | 0
2014-10-11 | 11時 | 17.2 | 7.2 | 0 | 0
2014-10-11 | 12時 | 18 | 7 | 0 | 0
2014-10-11 | 13時 | 18.2 | 6.6 | 0 | 0
2014-10-11 | 14時 | 17.6 | 6.3 | 0 | 0
2014-10-11 | 15時 | 16.4 | 6.5 | 0 | 0
2014-10-11 | 16時 | 15.1 | 6.8 | 0 | 0
2014-10-11 | 17時 | 13.6 | 7.1 | 0 | 0
2014-10-11 | 18時 | 11.9 | 7 | 0 | 0
2014-10-11 | 19時 | 11.6 | 7.1 | 0 | 0
2014-10-11 | 20時 | 11.4 | 7.1 | 0 | 0
2014-10-11 | 21時 | 10.7 | 7 | 0 | 0
2014-10-11 | 22時 | 11 | 7.1 | 0 | 0
2014-10-11 | 23時 | 11.1 | 7.3 | 0 | 0
2014-10-12 | 0時 | 11.4 | 7.3 | 0 | 0
2014-10-12 | 1時 | 11.5 | 7.5 | 0 | 0
2014-10-12 | 2時 | 11.6 | 7.4 | 0 | 0
2014-10-12 | 3時 | 11.7 | 7.5 | 0 | 0
2014-10-12 | 4時 | 11.8 | 7.6 | 0 | 0
2014-10-12 | 5時 | 11.7 | 7.7 | 0 | 0
2014-10-12 | 6時 | 12.3 | 7.7 | 0 | 0
2014-10-12 | 7時 | 13.2 | 8 | 0 | 0
2014-10-12 | 8時 | 13.8 | 8 | 0 | 0
2014-10-12 | 9時 | 14 | 8.1 | 0 | 0
2014-10-12 | 10時 | 13.8 | 8.6 | 0 | 0
2014-10-12 | 11時 | 14 | 9.1 | 0 | 0
2014-10-12 | 12時 | 14.4 | 9.3 | 0 | 0
2014-10-12 | 13時 | 14.8 | 9.6 | 0 | 0
2014-10-12 | 14時 | 14.8 | 9.5 | 0 | 0
2014-10-12 | 15時 | 14.5 | 9.5 | 0 | 0
2014-10-12 | 16時 | 14.4 | 9.5 | 0 | 0
2014-10-12 | 17時 | 14.3 | 9.5 | 0 | 0
2014-10-12 | 18時 | 14.3 | 9.6 | 0 | 0
2014-10-12 | 19時 | 14.3 | 9.6 | 0 | 0
2014-10-12 | 20時 | 14.3 | 9.6 | 0 | 0
2014-10-12 | 21時 | 14.3 | 9.5 | 0 | 0
2014-10-12 | 22時 | 14.1 | 9.4 | 0 | 0
2014-10-12 | 23時 | 14.2 | 9.5 | 0 | 0
2014-10-13 | 0時 | 14.2 | 9.5 | 0 | 0
2014-10-13 | 1時 | 14.1 | 9.5 | 0 | 0
2014-10-13 | 2時 | 14.1 | 9.5 | 0 | 0
2014-10-13 | 3時 | 14.2 | 9.5 | 0 | 0
2014-10-13 | 4時 | 14.1 | 9.4 | 0 | 0
2014-10-13 | 5時 | 13.9 | 9.3 | 0 | 0
2014-10-13 | 6時 | 14.2 | 9.4 | 0 | 0
2014-10-13 | 7時 | 14.7 | 9.4 | 0 | 0
2014-10-13 | 8時 | 16.4 | 9.9 | 0 | 0
2014-10-13 | 9時 | 17.3 | 9.6 | 0 | 0
2014-10-13 | 10時 | 19 | 10.1 | 0 | 0
2014-10-13 | 11時 | 21 | 10.2 | 0 | 0
2014-10-13 | 12時 | 19.4 | 9.5 | 0 | 0
2014-10-13 | 13時 | 19.2 | 9.3 | 0 | 0
2014-10-13 | 14時 | 19.4 | 9.4 | 0 | 0
2014-10-13 | 15時 | 17.6 | 9.2 | 0 | 0
2014-10-13 | 16時 | 16.2 | 9.1 | 0 | 0
2014-10-13 | 17時 | 15.6 | 9 | 0 | 0
2014-10-13 | 18時 | 15.4 | 9.1 | 0 | 0
2014-10-13 | 19時 | 15 | 8.9 | 0 | 0
2014-10-13 | 20時 | 14.5 | 8.8 | 0 | 0
2014-10-13 | 21時 | 14.4 | 8.8 | 0 | 0
2014-10-13 | 22時 | 13.8 | 8.6 | 0 | 0
2014-10-13 | 23時 | 13.6 | 8.5 | 0 | 0
2014-10-14 | 0時 | 12.7 | 8.3 | 0 | 0
2014-10-14 | 1時 | 11.9 | 7.9 | 0 | 0
2014-10-14 | 2時 | 10.9 | 7.5 | 0 | 0
2014-10-14 | 3時 | 11.5 | 7.6 | 0 | 0
2014-10-14 | 4時 | 11 | 7.4 | 0 | 0
2014-10-14 | 5時 | 10.6 | 6.9 | 0 | 0
2014-10-14 | 6時 | 11.8 | 7.2 | 0 | 0
2014-10-14 | 7時 | 14 | 7.8 | 0 | 0
2014-10-14 | 8時 | 16.8 | 8.1 | 0 | 0
2014-10-14 | 9時 | 18.5 | 8.3 | 0 | 0
2014-10-14 | 10時 | 19.5 | 8.5 | 0 | 0
2014-10-14 | 11時 | 19.7 | 8.6 | 0 | 0
2014-10-14 | 12時 | 20 | 8.5 | 0 | 0
2014-10-14 | 13時 | 19.2 | 8.4 | 0 | 0
2014-10-14 | 14時 | 18.7 | 9.1 | 0 | 0
2014-10-14 | 15時 | 17.9 | 9 | 0 | 0
2014-10-14 | 16時 | 16.5 | 9.4 | 0 | 0
2014-10-14 | 17時 | 15.5 | 9.1 | 0 | 0
2014-10-14 | 18時 | 15.3 | 8.9 | 0 | 0
2014-10-14 | 19時 | 14.5 | 8.7 | 0 | 0
2014-10-14 | 20時 | 14.3 | 8.9 | 0 | 0
2014-10-14 | 21時 | 14.3 | 8.9 | 0 | 0
2014-10-14 | 22時 | 14.4 | 8.9 | 0 | 0
2014-10-14 | 23時 | 14.5 | 9 | 0 | 0
2014-10-15 | 0時 | 14.2 | 8.9 | 0 | 0
2014-10-15 | 1時 | 13.6 | 8.8 | 0 | 0
2014-10-15 | 2時 | 13.4 | 8.6 | 0 | 0
2014-10-15 | 3時 | 12.9 | 8.4 | 0 | 0
2014-10-15 | 4時 | 11.9 | 8.1 | 0 | 0
2014-10-15 | 5時 | 11.6 | 7.8 | 0 | 0
2014-10-15 | 6時 | 12.1 | 7.9 | 0 | 0
2014-10-15 | 7時 | 12.7 | 8 | 0 | 0
2014-10-15 | 8時 | 13.8 | 8.3 | 0 | 0
2014-10-15 | 9時 | 14.5 | 8.4 | 0 | 0
2014-10-15 | 10時 | 15.4 | 8.3 | 0 | 0
2014-10-15 | 11時 | 15.5 | 8.3 | 0 | 0
2014-10-15 | 12時 | 15.7 | 8.4 | 0 | 0
2014-10-15 | 13時 | 15.5 | 8.6 | 0 | 0
2014-10-15 | 14時 | 15.5 | 8.6 | 0 | 0
2014-10-15 | 15時 | 15.2 | 8.8 | 0 | 0
2014-10-15 | 16時 | 14.9 | 8.8 | 0 | 0
2014-10-15 | 17時 | 14.1 | 8.8 | 0 | 0
2014-10-15 | 18時 | 14.1 | 8.8 | 0 | 0
2014-10-15 | 19時 | 13.7 | 8.6 | 0 | 0
2014-10-15 | 20時 | 13.1 | 8.5 | 0 | 0
2014-10-15 | 21時 | 13.2 | 8.3 | 0 | 0
2014-10-15 | 22時 | 13 | 8.2 | 0 | 0
2014-10-15 | 23時 | 12 | 7.8 | 0 | 0
2014-10-16 | 0時 | 11.5 | 7.7 | 0 | 0
2014-10-16 | 1時 | 10.9 | 7.4 | 0 | 0
2014-10-16 | 2時 | 10.9 | 7.6 | 0 | 0
2014-10-16 | 3時 | 10.5 | 7.2 | 0 | 0
2014-10-16 | 4時 | 10.6 | 7.3 | 0 | 0
2014-10-16 | 5時 | 10 | 7 | 0 | 0
2014-10-16 | 6時 | 10.1 | 6.9 | 0 | 0
2014-10-16 | 7時 | 11.9 | 7 | 0 | 0
2014-10-16 | 8時 | 14.3 | 7 | 0 | 0
2014-10-16 | 9時 | 17 | 7.6 | 0 | 0
2014-10-16 | 10時 | 16 | 6.4 | 0 | 0
2014-10-16 | 11時 | 18.5 | 6.9 | 0 | 0
2014-10-16 | 12時 | 19.4 | 6.5 | 0 | 0
2014-10-16 | 13時 | 19.6 | 6 | 0 | 0
2014-10-16 | 14時 | 19 | 5.9 | 0 | 0
2014-10-16 | 15時 | 17.5 | 5.5 | 0 | 0
2014-10-16 | 16時 | 15.5 | 5.5 | 0 | 0
2014-10-16 | 17時 | 13.1 | 6.2 | 0 | 0
2014-10-16 | 18時 | 11 | 6 | 0 | 0
2014-10-16 | 19時 | 10 | 6 | 0 | 0
2014-10-16 | 20時 | 9 | 5.9 | 0 | 0
2014-10-16 | 21時 | 8.3 | 5.9 | 0 | 0
2014-10-16 | 22時 | 7.9 | 5.6 | 0 | 0
2014-10-16 | 23時 | 7.1 | 5.5 | 0 | 0
2014-10-17 | 0時 | 6.4 | 5.4 | 0 | 0
2014-10-17 | 1時 | 6 | 5.2 | 0 | 0
2014-10-17 | 2時 | 5.7 | 5.1 | 0 | 0
2014-10-17 | 3時 | 5.3 | 5 | 0 | 0
2014-10-17 | 4時 | 4.7 | 4.8 | 0 | 0
2014-10-17 | 5時 | 4.4 | 4.7 | 0 | 0
2014-10-17 | 6時 | 5.8 | 5 | 0 | 0
2014-10-17 | 7時 | 9.2 | 5.4 | 0 | 0
2014-10-17 | 8時 | 11.2 | 5.8 | 0 | 0
2014-10-17 | 9時 | 13.9 | 6.4 | 0 | 0
2014-10-17 | 10時 | 16.2 | 5.4 | 0 | 0
2014-10-17 | 11時 | 17.9 | 5.6 | 0 | 0
2014-10-17 | 12時 | 18.6 | 5.1 | 0 | 0
2014-10-17 | 13時 | 18.5 | 5.3 | 0 | 0
2014-10-17 | 14時 | 17.9 | 5.4 | 0 | 0
2014-10-17 | 15時 | 16.7 | 5.6 | 0 | 0
2014-10-17 | 16時 | 15.1 | 5.5 | 0 | 0
2014-10-17 | 17時 | 14.2 | 5.4 | 0 | 0
2014-10-17 | 18時 | 10.3 | 5.9 | 0 | 0
2014-10-17 | 19時 | 9.6 | 5.8 | 0 | 0
2014-10-17 | 20時 | 8.8 | 5.8 | 0 | 0
2014-10-17 | 21時 | 8.2 | 5.7 | 0 | 0
2014-10-17 | 22時 | 7.1 | 5.4 | 0 | 0
2014-10-17 | 23時 | 6.8 | 5.3 | 0 | 0
2014-10-18 | 0時 | 6 | 5.1 | 0 | 0
2014-10-18 | 1時 | 5.8 | 5 | 0 | 0
2014-10-18 | 2時 | 5.5 | 4.9 | 0 | 0
2014-10-18 | 3時 | 4.6 | 4.7 | 0 | 0
2014-10-18 | 4時 | 4.4 | 4.6 | 0 | 0
2014-10-18 | 5時 | 4.3 | 4.5 | 0 | 0
2014-10-18 | 6時 | 5.4 | 4.8 | 0 | 0
2014-10-18 | 7時 | 8.3 | 4.9 | 0 | 0
2014-10-18 | 8時 | 11.6 | 5 | 0 | 0
2014-10-18 | 9時 | 14 | 5.4 | 0 | 0
2014-10-18 | 10時 | 15.6 | 3.5 | 0 | 0
2014-10-18 | 11時 | 16.6 | 3.6 | 0 | 0
2014-10-18 | 12時 | 16.4 | 4 | 0 | 0
2014-10-18 | 13時 | 17.2 | 4.2 | 0 | 0
2014-10-18 | 14時 | 16.9 | 4.3 | 0 | 0
2014-10-18 | 15時 | 15.6 | 4.8 | 0 | 0
2014-10-18 | 16時 | 11.7 | 5.9 | 0 | 0
2014-10-18 | 17時 | 10.5 | 5.7 | 0 | 0
2014-10-18 | 18時 | 11.7 | 6.3 | 0 | 0
2014-10-18 | 19時 | 11.2 | 6 | 0 | 0
2014-10-18 | 20時 | 10.9 | 6 | 0 | 0
2014-10-18 | 21時 | 10.6 | 6.2 | 0 | 0
2014-10-18 | 22時 | 10.6 | 6 | 0 | 0
2014-10-18 | 23時 | 10.6 | 5.8 | 0 | 0
2014-10-19 | 0時 | 10.5 | 5.7 | 0 | 0
2014-10-19 | 1時 | 9.8 | 6 | 0 | 0
2014-10-19 | 2時 | 7.9 | 5.8 | 0 | 0
2014-10-19 | 3時 | 8.4 | 5.9 | 0 | 0
2014-10-19 | 4時 | 8.8 | 6 | 0 | 0
2014-10-19 | 5時 | 9.2 | 6.2 | 0 | 0
2014-10-19 | 6時 | 9.7 | 6.4 | 0 | 0
2014-10-19 | 7時 | 10.5 | 6.3 | 0 | 0
2014-10-19 | 8時 | 11.2 | 6.4 | 0 | 0
2014-10-19 | 9時 | 11.5 | 6.1 | 0 | 0
2014-10-19 | 10時 | 12.3 | 6.3 | 0 | 0
2014-10-19 | 11時 | 12.3 | 6.4 | 0 | 0
2014-10-19 | 12時 | 12.2 | 6.9 | 0 | 0
2014-10-19 | 13時 | 12.2 | 7.2 | 0 | 0
2014-10-19 | 14時 | 12.2 | 7.2 | 0 | 0
2014-10-19 | 15時 | 12.2 | 7.3 | 0 | 0
2014-10-19 | 16時 | 11.9 | 7.5 | 0 | 0
2014-10-19 | 17時 | 11.3 | 7.7 | 0 | 0
2014-10-19 | 18時 | 11.2 | 7.6 | 0 | 0
2014-10-19 | 19時 | 11 | 7.6 | 0 | 0
2014-10-19 | 20時 | 11 | 7.7 | 0 | 0
2014-10-19 | 21時 | 10.9 | 7.7 | 0 | 0
2014-10-19 | 22時 | 10.9 | 7.7 | 0 | 0
2014-10-19 | 23時 | 10.9 | 7.7 | 0 | 0
2014-10-20 | 0時 | 10.8 | 7.7 | 0 | 0
2014-10-20 | 1時 | 10.8 | 7.7 | 0 | 0
2014-10-20 | 2時 | 10.9 | 7.7 | 0 | 0
2014-10-20 | 3時 | 10.9 | 7.7 | 0 | 0
2014-10-20 | 4時 | 11 | 7.8 | 0 | 0
2014-10-20 | 5時 | 11.1 | 7.8 | 0 | 0
2014-10-20 | 6時 | 11 | 7.7 | 0 | 0
2014-10-20 | 7時 | 11.3 | 7.9 | 0 | 0
2014-10-20 | 8時 | 11.7 | 8.1 | 0 | 0
2014-10-20 | 9時 | 12.2 | 8.1 | 0 | 0
2014-10-20 | 10時 | 12 | 8.1 | 0 | 0
2014-10-20 | 11時 | 11.7 | 7.8 | 0 | 0
2014-10-20 | 12時 | 11.2 | 6.9 | 0 | 0
2014-10-20 | 13時 | 12 | 6.4 | 0 | 0
2014-10-20 | 14時 | 11.8 | 6.2 | 0 | 0
2014-10-20 | 15時 | 11.8 | 5.9 | 0 | 0
2014-10-20 | 16時 | 10.8 | 6.4 | 0 | 0
2014-10-20 | 17時 | 10 | 6.7 | 0 | 0
2014-10-20 | 18時 | 9.5 | 6.9 | 0 | 0
2014-10-20 | 19時 | 9.4 | 6.9 | 0 | 0
2014-10-20 | 20時 | 9.7 | 7 | 0 | 0
2014-10-20 | 21時 | 9.8 | 6.8 | 0 | 0
2014-10-20 | 22時 | 9.5 | 6.6 | 0 | 0
2014-10-20 | 23時 | 9.5 | 6.4 | 0 | 0
2014-10-21 | 0時 | 9.6 | 6.2 | 0 | 0
2014-10-21 | 1時 | 9.4 | 6.2 | 0 | 0
2014-10-21 | 2時 | 9.5 | 6.1 | 0 | 0
2014-10-21 | 3時 | 9 | 5.9 | 0 | 0
2014-10-21 | 4時 | 9.1 | 6 | 0 | 0
2014-10-21 | 5時 | 9.3 | 6.1 | 0 | 0
2014-10-21 | 6時 | 9.8 | 6.1 | 0 | 0
2014-10-21 | 7時 | 10.6 | 6.1 | 0 | 0
2014-10-21 | 8時 | 11.2 | 5.9 | 0 | 0
2014-10-21 | 9時 | 11.5 | 5.9 | 0 | 0
2014-10-21 | 10時 | 12.9 | 5.1 | 0 | 0
2014-10-21 | 11時 | 13.2 | 4.7 | 0 | 0
2014-10-21 | 12時 | 13.7 | 4.7 | 0 | 0
2014-10-21 | 13時 | 13.1 | 4.9 | 0 | 0
2014-10-21 | 14時 | 12.8 | 5 | 0 | 0
2014-10-21 | 15時 | 11.4 | 4.9 | 0 | 0
2014-10-21 | 16時 | 10.2 | 5.1 | 0 | 0
2014-10-21 | 17時 | 9.6 | 5.3 | 0 | 0
2014-10-21 | 18時 | 9.1 | 5.2 | 0 | 0
2014-10-21 | 19時 | 8.4 | 5.4 | 0 | 0
2014-10-21 | 20時 | 7.5 | 5.3 | 0 | 0
2014-10-21 | 21時 | 6.2 | 5.1 | 0 | 0
2014-10-21 | 22時 | 5.3 | 5 | 0 | 0
2014-10-21 | 23時 | 4.5 | 4.7 | 0 | 0
2014-10-22 | 0時 | 4.1 | 4.6 | 0 | 0
2014-10-22 | 1時 | 3.7 | 4.5 | 0 | 0
2014-10-22 | 2時 | 3.1 | 4.3 | 0 | 0
2014-10-22 | 3時 | 3 | 4.3 | 0 | 0
2014-10-22 | 4時 | 2.9 | 4.2 | 0 | 0
2014-10-22 | 5時 | 2.7 | 4.1 | 0 | 0
2014-10-22 | 6時 | 3.6 | 4.4 | 0 | 0
2014-10-22 | 7時 | 5.5 | 4.5 | 0 | 0
2014-10-22 | 8時 | 9.7 | 5.2 | 0 | 0
2014-10-22 | 9時 | 13.1 | 5.2 | 0 | 0
2014-10-22 | 10時 | 14.8 | 5.6 | 0 | 0
2014-10-22 | 11時 | 15.7 | 5.2 | 0 | 0
2014-10-22 | 12時 | 17.1 | 5.3 | 0 | 0
2014-10-22 | 13時 | 17.2 | 5.6 | 0 | 0
2014-10-22 | 14時 | 17.3 | 5.6 | 0 | 0
2014-10-22 | 15時 | 16 | 6 | 0 | 0
2014-10-22 | 16時 | 12 | 6.8 | 0 | 0
2014-10-22 | 17時 | 10.3 | 6.4 | 0 | 0
2014-10-22 | 18時 | 9.7 | 6.2 | 0 | 0
2014-10-22 | 19時 | 8.4 | 5.9 | 0 | 0
2014-10-22 | 20時 | 7.7 | 5.7 | 0 | 0
2014-10-22 | 21時 | 6.8 | 5.4 | 0 | 0
2014-10-22 | 22時 | 6.5 | 5.4 | 0 | 0
2014-10-22 | 23時 | 6.2 | 5.3 | 0 | 0
2014-10-23 | 0時 | 5.3 | 5 | 0 | 0
2014-10-23 | 1時 | 4.9 | 5 | 0 | 0
2014-10-23 | 2時 | 5.8 | 5.3 | 0 | 0
2014-10-23 | 3時 | 5.5 | 5.1 | 0 | 0
2014-10-23 | 4時 | 4.8 | 4.9 | 0 | 0
2014-10-23 | 5時 | 4.6 | 4.8 | 0 | 0
2014-10-23 | 6時 | 5.2 | 5 | 0 | 0
2014-10-23 | 7時 | 7.5 | 5.8 | 0 | 0
2014-10-23 | 8時 | 9.4 | 5.8 | 0 | 0
2014-10-23 | 9時 | 11.6 | 6.1 | 0 | 0
2014-10-23 | 10時 | 14.2 | 7 | 0 | 0
2014-10-23 | 11時 | 14.4 | 6.8 | 0 | 0
2014-10-23 | 12時 | 14.6 | 7 | 0 | 0
2014-10-23 | 13時 | 14.8 | 7.2 | 0 | 0
2014-10-23 | 14時 | 15.2 | 7.1 | 0 | 0
2014-10-23 | 15時 | 13.8 | 7 | 0 | 0
2014-10-23 | 16時 | 13.1 | 7.1 | 0 | 0
2014-10-23 | 17時 | 12.6 | 7.2 | 0 | 0
2014-10-23 | 18時 | 12.3 | 7.2 | 0 | 0
2014-10-23 | 19時 | 12.2 | 7.2 | 0 | 0
2014-10-23 | 20時 | 11.6 | 7.2 | 0 | 0
2014-10-23 | 21時 | 11.3 | 7.2 | 0 | 0
2014-10-23 | 22時 | 10.7 | 7.2 | 0 | 0
2014-10-23 | 23時 | 10.6 | 7.4 | 0 | 0
2014-10-24 | 0時 | 10.5 | 7.4 | 0 | 0
2014-10-24 | 1時 | 10.2 | 7.3 | 0 | 0
2014-10-24 | 2時 | 10.1 | 7.3 | 0 | 0
2014-10-24 | 3時 | 10.2 | 7.3 | 0 | 0
2014-10-24 | 4時 | 10.1 | 7.3 | 0 | 0
2014-10-24 | 5時 | 10.3 | 7.4 | 0 | 0
2014-10-24 | 6時 | 10.7 | 7.5 | 0 | 0
2014-10-24 | 7時 | 11.3 | 7.7 | 0 | 0
2014-10-24 | 8時 | 11.8 | 8.2 | 0 | 0
2014-10-24 | 9時 | 13.3 | 8.8 | 0 | 0
2014-10-24 | 10時 | 13.1 | 8.8 | 0 | 0
2014-10-24 | 11時 | 13.2 | 9 | 0 | 0
2014-10-24 | 12時 | 13.4 | 9.1 | 0 | 0
2014-10-24 | 13時 | 13.5 | 9.3 | 0 | 0
2014-10-24 | 14時 | 14.3 | 9.8 | 0 | 0
2014-10-24 | 15時 | 14.8 | 10 | 0 | 0
2014-10-24 | 16時 | 14.6 | 10 | 0 | 0
2014-10-24 | 17時 | 14.6 | 10 | 0 | 0
2014-10-24 | 18時 | 14.2 | 9.7 | 0 | 0
2014-10-24 | 19時 | 14.2 | 9.7 | 0 | 0
2014-10-24 | 20時 | 14.1 | 9.7 | 0 | 0
2014-10-24 | 21時 | 13.9 | 9.7 | 0 | 0
2014-10-24 | 22時 | 13.3 | 9.3 | 0 | 0
2014-10-24 | 23時 | 13.2 | 9.1 | 0 | 0
2014-10-25 | 0時 | 12.5 | 8.7 | 0 | 0
2014-10-25 | 1時 | 12.2 | 8.5 | 0 | 0
2014-10-25 | 2時 | 12.1 | 8.5 | 0 | 0
2014-10-25 | 3時 | 12 | 8.5 | 0 | 0
2014-10-25 | 4時 | 11.8 | 8.3 | 0 | 0
2014-10-25 | 5時 | 11.7 | 8.3 | 0 | 0
2014-10-25 | 6時 | 11.9 | 8.5 | 0 | 0
2014-10-25 | 7時 | 12.5 | 8.8 | 0 | 0
2014-10-25 | 8時 | 12.7 | 8.9 | 0 | 0
2014-10-25 | 9時 | 14.6 | 9.1 | 0 | 0
2014-10-25 | 10時 | 13.7 | 7.8 | 0 | 0
2014-10-25 | 11時 | 13.6 | 7.3 | 0 | 0
2014-10-25 | 12時 | 14.8 | 6.3 | 0 | 0
2014-10-25 | 13時 | 12.6 | 7 | 0 | 0
2014-10-25 | 14時 | 12.8 | 6.9 | 0 | 0
2014-10-25 | 15時 | 11.9 | 6.2 | 0 | 0
2014-10-25 | 16時 | 10.3 | 6.1 | 0 | 0
2014-10-25 | 17時 | 8.6 | 6.3 | 0 | 0
2014-10-25 | 18時 | 8.4 | 6.4 | 0 | 0
2014-10-25 | 19時 | 7.6 | 6.2 | 0 | 0
2014-10-25 | 20時 | 8 | 6.1 | 0 | 0
2014-10-25 | 21時 | 8 | 5.7 | 0 | 0
2014-10-25 | 22時 | 7.2 | 6 | 0 | 0
2014-10-25 | 23時 | 7.7 | 6.1 | 0 | 0
2014-10-26 | 0時 | 7.9 | 5.9 | 0 | 0
2014-10-26 | 1時 | 7.7 | 5.9 | 0 | 0
2014-10-26 | 2時 | 7.9 | 5.8 | 0 | 0
2014-10-26 | 3時 | 7.1 | 5.7 | 0 | 0
2014-10-26 | 4時 | 8.7 | 5.7 | 0 | 0
2014-10-26 | 5時 | 9.3 | 5.8 | 0 | 0
2014-10-26 | 6時 | 9.2 | 6.2 | 0 | 0
2014-10-26 | 7時 | 12.1 | 5.7 | 0 | 0
2014-10-26 | 8時 | 12 | 6 | 0 | 0
2014-10-26 | 9時 | 12.5 | 6 | 0 | 0
2014-10-26 | 10時 | 13.4 | 5.6 | 0 | 0
2014-10-26 | 11時 | 15.5 | 5.3 | 0 | 0
2014-10-26 | 12時 | 13.9 | 6.4 | 0 | 0
2014-10-26 | 13時 | 13.2 | 6.5 | 0 | 0
2014-10-26 | 14時 | 13.2 | 6.4 | 0 | 0
2014-10-26 | 15時 | 13.5 | 5.7 | 0 | 0
2014-10-26 | 16時 | 11.6 | 5.7 | 0 | 0
2014-10-26 | 17時 | 11.4 | 5.9 | 0 | 0
2014-10-26 | 18時 | 9.8 | 5.8 | 0 | 0
2014-10-26 | 19時 | 8.3 | 5.9 | 0 | 0
2014-10-26 | 20時 | 8.9 | 6.1 | 0 | 0
2014-10-26 | 21時 | 8.2 | 5.9 | 0 | 0
2014-10-26 | 22時 | 7.3 | 5.7 | 0 | 0
2014-10-26 | 23時 | 7.1 | 5.7 | 0 | 0
2014-10-27 | 0時 | 6.7 | 5.5 | 0 | 0
2014-10-27 | 1時 | 5.9 | 5.2 | 0 | 0
2014-10-27 | 2時 | 5.2 | 5 | 0 | 0
2014-10-27 | 3時 | 4.5 | 4.8 | 0 | 0
2014-10-27 | 4時 | 4.2 | 4.7 | 0 | 0
2014-10-27 | 5時 | 3.8 | 4.6 | 0 | 0
2014-10-27 | 6時 | 4.9 | 4.9 | 0 | 0
2014-10-27 | 7時 | 7.2 | 5.3 | 0 | 0
2014-10-27 | 8時 | 10.6 | 5.7 | 0 | 0
2014-10-27 | 9時 | 14.5 | 5.5 | 0 | 0
2014-10-27 | 10時 | 15.8 | 5.4 | 0 | 0
2014-10-27 | 11時 | 16.3 | 5.3 | 0 | 0
2014-10-27 | 12時 | 16.4 | 5.5 | 0 | 0
2014-10-27 | 13時 | 15.7 | 5.5 | 0 | 0
2014-10-27 | 14時 | 15.4 | 5.4 | 0 | 0
2014-10-27 | 15時 | 14.2 | 4.8 | 0 | 0
2014-10-27 | 16時 | 12.8 | 5.2 | 0 | 0
2014-10-27 | 17時 | 12.1 | 5.5 | 0 | 0
2014-10-27 | 18時 | 12 | 5.2 | 0 | 0
2014-10-27 | 19時 | 11.9 | 5 | 0 | 0
2014-10-27 | 20時 | 9.4 | 5.2 | 0 | 0
2014-10-27 | 21時 | 7.4 | 5.3 | 0 | 0
2014-10-27 | 22時 | 8.7 | 5 | 0 | 0
2014-10-27 | 23時 | 7.4 | 4.9 | 0 | 0
2014-10-28 | 0時 | 6.1 | 4.8 | 0 | 0
2014-10-28 | 1時 | 5.4 | 4.7 | 0 | 0
2014-10-28 | 2時 | 5.1 | 4.6 | 0 | 0
2014-10-28 | 3時 | 5 | 4.6 | 0 | 0
2014-10-28 | 4時 | 4.2 | 4.5 | 0 | 0
2014-10-28 | 5時 | 4.1 | 4.5 | 0 | 0
2014-10-28 | 6時 | 4.8 | 4.6 | 0 | 0
2014-10-28 | 7時 | 7.9 | 5 | 0 | 0
2014-10-28 | 8時 | 10.6 | 5.2 | 0 | 0
2014-10-28 | 9時 | 14.2 | 5.8 | 0 | 0
2014-10-28 | 10時 | 16.5 | 5.4 | 0 | 0
2014-10-28 | 11時 | 17 | 4.9 | 0 | 0
2014-10-28 | 12時 | 17.4 | 5.1 | 0 | 0
2014-10-28 | 13時 | 17.2 | 5 | 0 | 0
2014-10-28 | 14時 | 16.6 | 5.2 | 0 | 0
2014-10-28 | 15時 | 15.5 | 5.6 | 0 | 0
2014-10-28 | 16時 | 13.7 | 5.6 | 0 | 0
2014-10-28 | 17時 | 11.3 | 5.8 | 0 | 0
2014-10-28 | 18時 | 9.5 | 5.9 | 0 | 0
2014-10-28 | 19時 | 8.5 | 5.8 | 0 | 0
2014-10-28 | 20時 | 8.3 | 5.6 | 0 | 0
2014-10-28 | 21時 | 8.1 | 5.6 | 0 | 0
2014-10-28 | 22時 | 7.1 | 5.4 | 0 | 0
2014-10-28 | 23時 | 6.5 | 5.3 | 0 | 0
2014-10-29 | 0時 | 6.6 | 5.3 | 0 | 0
2014-10-29 | 1時 | 6.2 | 5.3 | 0 | 0
2014-10-29 | 2時 | 5.6 | 5.1 | 0 | 0
2014-10-29 | 3時 | 5 | 4.9 | 0 | 0
2014-10-29 | 4時 | 4.2 | 4.7 | 0 | 0
2014-10-29 | 5時 | 3.5 | 4.5 | 0 | 0
2014-10-29 | 6時 | 4 | 4.6 | 0 | 0
2014-10-29 | 7時 | 5.7 | 4.9 | 0 | 0
2014-10-29 | 8時 | 7.9 | 5.3 | 0 | 0
2014-10-29 | 9時 | 10.7 | 5.8 | 0 | 0
2014-10-29 | 10時 | 13.7 | 6.6 | 0 | 0
2014-10-29 | 11時 | 15 | 6.9 | 0 | 0
2014-10-29 | 12時 | 14.6 | 6.7 | 0 | 0
2014-10-29 | 13時 | 14.7 | 6.8 | 0 | 0
2014-10-29 | 14時 | 14.1 | 7 | 0 | 0
2014-10-29 | 15時 | 13.7 | 7.1 | 0 | 0
2014-10-29 | 16時 | 13.6 | 7.3 | 0 | 0
2014-10-29 | 17時 | 13 | 7.5 | 0 | 0
2014-10-29 | 18時 | 13.2 | 7.5 | 0 | 0
2014-10-29 | 19時 | 13.1 | 7.7 | 0 | 0
2014-10-29 | 20時 | 13.6 | 8.1 | 0 | 0
2014-10-29 | 21時 | 13.8 | 8 | 0 | 0
2014-10-29 | 22時 | 12.7 | 8.4 | 0 | 0
2014-10-29 | 23時 | 12.7 | 8.6 | 0 | 0
2014-10-30 | 0時 | 12.5 | 8.6 | 0 | 0
2014-10-30 | 1時 | 12.4 | 8.6 | 0 | 0
2014-10-30 | 2時 | 12.4 | 8.5 | 0 | 0
2014-10-30 | 3時 | 12.4 | 8.6 | 0 | 0
2014-10-30 | 4時 | 12.3 | 8.5 | 0 | 0
2014-10-30 | 5時 | 12.3 | 8.5 | 0 | 0
2014-10-30 | 6時 | 12.5 | 8.6 | 0 | 0
2014-10-30 | 7時 | 13.1 | 8.8 | 0 | 0
2014-10-30 | 8時 | 13.6 | 8.8 | 0 | 0
2014-10-30 | 9時 | 14.8 | 8.7 | 0 | 0
2014-10-30 | 10時 | 16.5 | 8.8 | 0 | 0
2014-10-30 | 11時 | 17.6 | 8.6 | 0 | 0
2014-10-30 | 12時 | 18.7 | 8.3 | 0 | 0
2014-10-30 | 13時 | 17.7 | 8.3 | 0 | 0
2014-10-30 | 14時 | 17.2 | 8.3 | 0 | 0
2014-10-30 | 15時 | 16.1 | 8.3 | 0 | 0
2014-10-30 | 16時 | 13.7 | 8.5 | 0 | 0
2014-10-30 | 17時 | 13.8 | 8.6 | 0 | 0
2014-10-30 | 18時 | 11.8 | 8.2 | 0 | 0
2014-10-30 | 19時 | 11.6 | 8.3 | 0 | 0
2014-10-30 | 20時 | 11.5 | 8.3 | 0 | 0
2014-10-30 | 21時 | 10.8 | 7.5 | 0 | 0
2014-10-30 | 22時 | 10.3 | 7.4 | 0 | 0
2014-10-30 | 23時 | 9.8 | 7.2 | 0 | 0
2014-10-31 | 0時 | 10.1 | 7.3 | 0 | 0
2014-10-31 | 1時 | 10.1 | 7.4 | 0 | 0
2014-10-31 | 2時 | 10.3 | 7.4 | 0 | 0
2014-10-31 | 3時 | 10.5 | 7.4 | 0 | 0
2014-10-31 | 4時 | 10.5 | 7.4 | 0 | 0
2014-10-31 | 5時 | 10.8 | 7.2 | 0 | 0
2014-10-31 | 6時 | 11.1 | 7 | 0 | 0
2014-10-31 | 7時 | 12.5 | 6.5 | 0 | 0
2014-10-31 | 8時 | 14.1 | 5.8 | 0 | 0
2014-10-31 | 9時 | 15.3 | 5.6 | 0 | 0
2014-10-31 | 10時 | 15.1 | 5.5 | 0 | 0
2014-10-31 | 11時 | 13.6 | 5.5 | 0 | 0
2014-10-31 | 12時 | 13.1 | 5.4 | 0 | 0
2014-10-31 | 13時 | 13.6 | 5.5 | 0 | 0
2014-10-31 | 14時 | 13.7 | 5.5 | 0 | 0
2014-10-31 | 15時 | 13.5 | 4.3 | 0 | 0
2014-10-31 | 16時 | 12.5 | 4.2 | 0 | 0
2014-10-31 | 17時 | 12 | 4.6 | 0 | 0
2014-10-31 | 18時 | 11.2 | 4.9 | 0 | 0
2014-10-31 | 19時 | 11.3 | 4.8 | 0 | 0
2014-10-31 | 20時 | 9.7 | 4.8 | 0 | 0
2014-10-31 | 21時 | 8.2 | 5 | 0 | 0
2014-10-31 | 22時 | 7.4 | 4.9 | 0 | 0
2014-10-31 | 23時 | 6.4 | 4.7 | 0 | 0
2014-11-01 | 0時 | 5.3 | 4.1 | 0 | 0
2014-11-01 | 1時 | 4.1 | 3.9 | 0 | 0
2014-11-01 | 2時 | 3 | 3.9 | 0 | 0
2014-11-01 | 3時 | 1.8 | 3.8 | 0 | 0
2014-11-01 | 4時 | 1.1 | 3.7 | 0 | 0
2014-11-01 | 5時 | 0.3 | 3.4 | 0 | 0
2014-11-01 | 6時 | 0.9 | 3.5 | 0 | 0
2014-11-01 | 7時 | 2.9 | 3.5 | 0 | 0
2014-11-01 | 8時 | 5.3 | 4 | 0 | 0
2014-11-01 | 9時 | 7.5 | 4.1 | 0 | 0
2014-11-01 | 10時 | 9.7 | 4.3 | 0 | 0
2014-11-01 | 11時 | 12.1 | 4.5 | 0 | 0
2014-11-01 | 12時 | 12.5 | 4.3 | 0 | 0
2014-11-01 | 13時 | 12.1 | 3.8 | 0 | 0
2014-11-01 | 14時 | 12.2 | 3.3 | 0 | 0
2014-11-01 | 15時 | 11 | 4.5 | 0 | 0
2014-11-01 | 16時 | 7.8 | 4.6 | 0 | 0
2014-11-01 | 17時 | 6.9 | 4.7 | 0 | 0
2014-11-01 | 18時 | 5.8 | 4.7 | 0 | 0
2014-11-01 | 19時 | 4.7 | 4.6 | 0 | 0
2014-11-01 | 20時 | 4 | 4.3 | 0 | 0
2014-11-01 | 21時 | 3.1 | 4.1 | 0 | 0
2014-11-01 | 22時 | 2.7 | 4 | 0 | 0
2014-11-01 | 23時 | 4.5 | 4 | 0 | 0
2014-11-02 | 0時 | 2.8 | 3.8 | 0 | 0
2014-11-02 | 1時 | 1.7 | 3.8 | 0 | 0
2014-11-02 | 2時 | 1.4 | 3.7 | 0 | 0
2014-11-02 | 3時 | 1.1 | 3.7 | 0 | 0
2014-11-02 | 4時 | 0.8 | 3.6 | 0 | 0
2014-11-02 | 5時 | 0.1 | 3.5 | 0 | 0
2014-11-02 | 6時 | 0.9 | 3.7 | 0 | 0
2014-11-02 | 7時 | 3.9 | 4.2 | 0 | 0
2014-11-02 | 8時 | 7.6 | 4.5 | 0 | 0
2014-11-02 | 9時 | 10.7 | 4.6 | 0 | 0
2014-11-02 | 10時 | 12.9 | 4.5 | 0 | 0
2014-11-02 | 11時 | 14.4 | 4.7 | 0 | 0
2014-11-02 | 12時 | 15.1 | 4.8 | 0 | 0
2014-11-02 | 13時 | 15.3 | 4.8 | 0 | 0
2014-11-02 | 14時 | 15 | 4.7 | 0 | 0
2014-11-02 | 15時 | 13.6 | 4.8 | 0 | 0
2014-11-02 | 16時 | 10.6 | 5.2 | 0 | 0
2014-11-02 | 17時 | 8.4 | 5.3 | 0 | 0
2014-11-02 | 18時 | 8.5 | 5.3 | 0 | 0
2014-11-02 | 19時 | 7.2 | 5.2 | 0 | 0
2014-11-02 | 20時 | 6.5 | 5.2 | 0 | 0
2014-11-02 | 21時 | 5.9 | 5 | 0 | 0
2014-11-02 | 22時 | 5.3 | 5 | 0 | 0
2014-11-02 | 23時 | 4.9 | 4.8 | 0 | 0
2014-11-03 | 0時 | 4.9 | 4.8 | 0 | 0
2014-11-03 | 1時 | 5.4 | 4.8 | 0 | 0
2014-11-03 | 2時 | 5.5 | 4.8 | 0 | 0
2014-11-03 | 3時 | 4.5 | 4.7 | 0 | 0
2014-11-03 | 4時 | 3.8 | 4.5 | 0 | 0
2014-11-03 | 5時 | 3.7 | 4.5 | 0 | 0
2014-11-03 | 6時 | 4.2 | 4.6 | 0 | 0
2014-11-03 | 7時 | 5.6 | 5 | 0 | 0
2014-11-03 | 8時 | 9.2 | 5.4 | 0 | 0
2014-11-03 | 9時 | 11.4 | 5.7 | 0 | 0
2014-11-03 | 10時 | 13.1 | 5.7 | 0 | 0
2014-11-03 | 11時 | 15.7 | 5.7 | 0 | 0
2014-11-03 | 12時 | 16.4 | 5.9 | 0 | 0
2014-11-03 | 13時 | 16.4 | 5.4 | 0 | 0
2014-11-03 | 14時 | 15.9 | 5.3 | 0 | 0
2014-11-03 | 15時 | 14.2 | 5.7 | 0 | 0
2014-11-03 | 16時 | 12.2 | 5.9 | 0 | 0
2014-11-03 | 17時 | 11.4 | 5.9 | 0 | 0
2014-11-03 | 18時 | 11.3 | 5.6 | 0 | 0
2014-11-03 | 19時 | 9.9 | 5.7 | 0 | 0
2014-11-03 | 20時 | 9.4 | 5.6 | 0 | 0
2014-11-03 | 21時 | 9 | 5.6 | 0 | 0
2014-11-03 | 22時 | 9.3 | 5.6 | 0 | 0
2014-11-03 | 23時 | 9.7 | 5.9 | 0 | 0
2014-11-04 | 0時 | 9.8 | 6.1 | 0 | 0
2014-11-04 | 1時 | 9.6 | 6.4 | 0 | 0
2014-11-04 | 2時 | 10 | 6.6 | 0 | 0
2014-11-04 | 3時 | 9.4 | 6.6 | 0 | 0
2014-11-04 | 4時 | 10 | 6.9 | 0 | 0
2014-11-04 | 5時 | 9.8 | 6.8 | 0 | 0
2014-11-04 | 6時 | 9 | 6.7 | 0 | 0
2014-11-04 | 7時 | 8.7 | 5.5 | 0 | 0
2014-11-04 | 8時 | 10 | 4.8 | 0 | 0
2014-11-04 | 9時 | 10.2 | 4.7 | 0 | 0
2014-11-04 | 10時 | 9.6 | 4.8 | 0 | 0
2014-11-04 | 11時 | 8.9 | 4.8 | 0 | 0
2014-11-04 | 12時 | 9.9 | 4.4 | 0 | 0
2014-11-04 | 13時 | 9.1 | 4.2 | 0 | 0
2014-11-04 | 14時 | 7.8 | 3.9 | 0 | 0
2014-11-04 | 15時 | 6.9 | 3.8 | 0 | 0
2014-11-04 | 16時 | 6.7 | 3.6 | 0 | 0
2014-11-04 | 17時 | 6.2 | 3.4 | 0 | 0
2014-11-04 | 18時 | 6.1 | 2.9 | 0 | 0
2014-11-04 | 19時 | 5.8 | 2.9 | 0 | 0
2014-11-04 | 20時 | 5.7 | 2.9 | 0 | 0
2014-11-04 | 21時 | 5.1 | 2.6 | 0 | 0
2014-11-04 | 22時 | 5.3 | 2.4 | 0 | 0
2014-11-04 | 23時 | 5.1 | 2.4 | 0 | 0
2014-11-05 | 0時 | 4.9 | 2.4 | 0 | 0
2014-11-05 | 1時 | 4.4 | 2.4 | 0 | 0
2014-11-05 | 2時 | 3.2 | 2.6 | 0 | 0
2014-11-05 | 3時 | 2 | 2.9 | 0 | 0
2014-11-05 | 4時 | 3.9 | 2.6 | 0 | 0
2014-11-05 | 5時 | 2.1 | 2.9 | 0 | 0
2014-11-05 | 6時 | 1.6 | 3.1 | 0 | 0
2014-11-05 | 7時 | 4.1 | 3.2 | 0 | 0
2014-11-05 | 8時 | 6.3 | 3.2 | 0 | 0
2014-11-05 | 9時 | 7.2 | 2.9 | 0 | 0
2014-11-05 | 10時 | 6.7 | 3.1 | 0 | 0
2014-11-05 | 11時 | 5 | 3.6 | 0 | 0
2014-11-05 | 12時 | 6.1 | 3.4 | 0 | 0
2014-11-05 | 13時 | 5.9 | 3.1 | 0 | 0
2014-11-05 | 14時 | 4.9 | 3.1 | 0 | 0
2014-11-05 | 15時 | 3.3 | 3.2 | 0 | 0
2014-11-05 | 16時 | 3.9 | 2.7 | 0 | 0
2014-11-05 | 17時 | 3.9 | 2.6 | 0 | 0
2014-11-05 | 18時 | 4 | 2.3 | 0 | 0
2014-11-05 | 19時 | 4 | 2.5 | 0 | 0
2014-11-05 | 20時 | 4.3 | 2.4 | 0 | 0
2014-11-05 | 21時 | 4.6 | 2.4 | 0 | 0
2014-11-05 | 22時 | 4.6 | 2.5 | 0 | 0
2014-11-05 | 23時 | 4.5 | 2.4 | 0 | 0
2014-11-06 | 0時 | 3.8 | 2.4 | 0 | 0
2014-11-06 | 1時 | 2.8 | 2.5 | 0 | 0
2014-11-06 | 2時 | 3.2 | 2.6 | 0 | 0
2014-11-06 | 3時 | 1.9 | 2.7 | 0 | 0
2014-11-06 | 4時 | 0 | 2.7 | 0 | 0
2014-11-06 | 5時 | -0.3 | 2.8 | 0 | 0
2014-11-06 | 6時 | 0.6 | 2.8 | 0 | 0
2014-11-06 | 7時 | 3.3 | 2.8 | 0 | 0
2014-11-06 | 8時 | 6.4 | 2.9 | 0 | 0
2014-11-06 | 9時 | 8 | 2.8 | 0 | 0
2014-11-06 | 10時 | 9 | 2.9 | 0 | 0
2014-11-06 | 11時 | 10 | 2.9 | 0 | 0
2014-11-06 | 12時 | 11.2 | 3 | 0 | 0
2014-11-06 | 13時 | 10.9 | 2.9 | 0 | 0
2014-11-06 | 14時 | 10.4 | 3.2 | 0 | 0
2014-11-06 | 15時 | 9.2 | 3.3 | 0 | 0
2014-11-06 | 16時 | 7.5 | 3.4 | 0 | 0
2014-11-06 | 17時 | 4.6 | 3.6 | 0 | 0
2014-11-06 | 18時 | 3.9 | 3.5 | 0 | 0
2014-11-06 | 19時 | 2.9 | 3.4 | 0 | 0
2014-11-06 | 20時 | 2.6 | 3.4 | 0 | 0
2014-11-06 | 21時 | 1.8 | 3.4 | 0 | 0
2014-11-06 | 22時 | 1.1 | 3.3 | 0 | 0
2014-11-06 | 23時 | 0.6 | 3.2 | 0 | 0
2014-11-07 | 0時 | 0.2 | 3.2 | 0 | 0
2014-11-07 | 1時 | -0.2 | 3.2 | 0 | 0
2014-11-07 | 2時 | -0.3 | 3.2 | 0 | 0
2014-11-07 | 3時 | -0.6 | 3.1 | 0 | 0
2014-11-07 | 4時 | -1.1 | 3 | 0 | 0
2014-11-07 | 5時 | -1.1 | 3 | 0 | 0
2014-11-07 | 6時 | -0.6 | 3.1 | 0 | 0
2014-11-07 | 7時 | 1.8 | 3.4 | 0 | 0
2014-11-07 | 8時 | 5.1 | 3.6 | 0 | 0
2014-11-07 | 9時 | 8.1 | 4 | 0 | 0
2014-11-07 | 10時 | 9.9 | 4.2 | 0 | 0
2014-11-07 | 11時 | 11.9 | 4.7 | 0 | 0
2014-11-07 | 12時 | 12.8 | 4.9 | 0 | 0
2014-11-07 | 13時 | 13.1 | 5 | 0 | 0
2014-11-07 | 14時 | 12.8 | 5.1 | 0 | 0
2014-11-07 | 15時 | 11.7 | 4.9 | 0 | 0
2014-11-07 | 16時 | 10.3 | 4.9 | 0 | 0
2014-11-07 | 17時 | 9.7 | 5.2 | 0 | 0
2014-11-07 | 18時 | 8.4 | 5.1 | 0 | 0
2014-11-07 | 19時 | 7.5 | 5.2 | 0 | 0
2014-11-07 | 20時 | 8 | 5.3 | 0 | 0
2014-11-07 | 21時 | 7.8 | 5 | 0 | 0
2014-11-07 | 22時 | 7.9 | 4.6 | 0 | 0
2014-11-07 | 23時 | 8.1 | 5 | 0 | 0
2014-11-08 | 0時 | 7.7 | 5.1 | 0 | 0
2014-11-08 | 1時 | 7.3 | 5.2 | 0 | 0
2014-11-08 | 2時 | 6.9 | 5.3 | 0 | 0
2014-11-08 | 3時 | 7 | 5.5 | 0 | 0
2014-11-08 | 4時 | 7.6 | 5.8 | 0 | 0
2014-11-08 | 5時 | 8.2 | 6 | 0 | 0
2014-11-08 | 6時 | 8.7 | 6.1 | 0 | 0
2014-11-08 | 7時 | 10.1 | 6.6 | 0 | 0
2014-11-08 | 8時 | 11.4 | 6.7 | 0 | 0
2014-11-08 | 9時 | 12.3 | 7 | 0 | 0
2014-11-08 | 10時 | 13.7 | 7.7 | 0 | 0
2014-11-08 | 11時 | 14.7 | 7.9 | 0 | 0
2014-11-08 | 12時 | 15.1 | 8 | 0 | 0
2014-11-08 | 13時 | 13.8 | 8.3 | 0 | 0
2014-11-08 | 14時 | 13.7 | 8.3 | 0 | 0
2014-11-08 | 15時 | 13.6 | 8.5 | 0 | 0
2014-11-08 | 16時 | 13.1 | 8.7 | 0 | 0
2014-11-08 | 17時 | 13 | 8.8 | 0 | 0
2014-11-08 | 18時 | 13.2 | 8.9 | 0 | 0
2014-11-08 | 19時 | 13.1 | 8.9 | 0 | 0
2014-11-08 | 20時 | 12.8 | 8.7 | 0 | 0
2014-11-08 | 21時 | 12.6 | 8.7 | 0 | 0
2014-11-08 | 22時 | 12.6 | 8.7 | 0 | 0
2014-11-08 | 23時 | 12.5 | 8.7 | 0 | 0
2014-11-09 | 0時 | 11.9 | 8.2 | 0 | 0
2014-11-09 | 1時 | 11.3 | 7.3 | 0 | 0
2014-11-09 | 2時 | 10.7 | 6.2 | 0 | 0
2014-11-09 | 3時 | 10.7 | 4.7 | 0 | 0
2014-11-09 | 4時 | 10.2 | 4.3 | 0 | 0
2014-11-09 | 5時 | 9.9 | 3.8 | 0 | 0
2014-11-09 | 6時 | 9.4 | 3.5 | 0 | 0
2014-11-09 | 7時 | 9.7 | 3.4 | 0 | 0
2014-11-09 | 8時 | 10.5 | 3.6 | 0 | 0
2014-11-09 | 9時 | 11.6 | 3.5 | 0 | 0
2014-11-09 | 10時 | 12.6 | 3.6 | 0 | 0
2014-11-09 | 11時 | 12.2 | 3.7 | 0 | 0
2014-11-09 | 12時 | 12.3 | 3.8 | 0 | 0
2014-11-09 | 13時 | 11.4 | 2.8 | 0 | 0
2014-11-09 | 14時 | 10.3 | 2.5 | 0 | 0
2014-11-09 | 15時 | 8.4 | 2.6 | 0 | 0
2014-11-09 | 16時 | 6.8 | 2.9 | 0 | 0
2014-11-09 | 17時 | 6.3 | 2.9 | 0 | 0
2014-11-09 | 18時 | 4.3 | 3.1 | 0 | 0
2014-11-09 | 19時 | 2.4 | 3.2 | 0 | 0
2014-11-09 | 20時 | 2.2 | 3.2 | 0 | 0
2014-11-09 | 21時 | 1.8 | 3.1 | 0 | 0
2014-11-09 | 22時 | 2.3 | 3.3 | 0 | 0
2014-11-09 | 23時 | 2.7 | 3.5 | 0 | 0
2014-11-10 | 0時 | 1.5 | 3.5 | 0 | 0
2014-11-10 | 1時 | 1.8 | 3.4 | 0 | 0
2014-11-10 | 2時 | 3.1 | 3.3 | 0 | 0
2014-11-10 | 3時 | 2.9 | 3.4 | 0 | 0
2014-11-10 | 4時 | 2.9 | 3.4 | 0 | 0
2014-11-10 | 5時 | 2.7 | 3.8 | 0 | 0
2014-11-10 | 6時 | 2.7 | 4 | 0 | 0
2014-11-10 | 7時 | 2.7 | 4.2 | 0 | 0
2014-11-10 | 8時 | 2.9 | 4.3 | 0 | 0
2014-11-10 | 9時 | 3.2 | 4.4 | 0 | 0
2014-11-10 | 10時 | 4.6 | 4.9 | 0 | 0
2014-11-10 | 11時 | 6.6 | 5.4 | 0 | 0
2014-11-10 | 12時 | 8.9 | 5.4 | 0 | 0
2014-11-10 | 13時 | 9.7 | 5.8 | 0 | 0
2014-11-10 | 14時 | 9.3 | 5.3 | 0 | 0
2014-11-10 | 15時 | 8.4 | 5.4 | 0 | 0
2014-11-10 | 16時 | 8.1 | 5.4 | 0 | 0
2014-11-10 | 17時 | 7.8 | 5.4 | 0 | 0
2014-11-10 | 18時 | 7.6 | 5.5 | 0 | 0
2014-11-10 | 19時 | 7.6 | 5.4 | 0 | 0
2014-11-10 | 20時 | 7.2 | 5.4 | 0 | 0
2014-11-10 | 21時 | 6.7 | 5.6 | 0 | 0
2014-11-10 | 22時 | 6.4 | 5.4 | 0 | 0
2014-11-10 | 23時 | 5.9 | 5.1 | 0 | 0
2014-11-11 | 0時 | 5.4 | 4.7 | 0 | 0
2014-11-11 | 1時 | 4.9 | 4.4 | 0 | 0
2014-11-11 | 2時 | 4.6 | 4.2 | 0 | 0
2014-11-11 | 3時 | 4.2 | 4.5 | 0 | 0
2014-11-11 | 4時 | 3.9 | 4.4 | 0 | 0
2014-11-11 | 5時 | 3.9 | 4 | 0 | 0
2014-11-11 | 6時 | 3.2 | 3.8 | 0 | 0
2014-11-11 | 7時 | 3.6 | 3.8 | 0 | 0
2014-11-11 | 8時 | 4.7 | 4.2 | 0 | 0
2014-11-11 | 9時 | 5.8 | 3.8 | 0 | 0
2014-11-11 | 10時 | 7.3 | 3.6 | 0 | 0
2014-11-11 | 11時 | 7.7 | 3.5 | 0 | 0
2014-11-11 | 12時 | 7.1 | 3.3 | 0 | 0
2014-11-11 | 13時 | 7.1 | 3.2 | 0 | 0
2014-11-11 | 14時 | 6.6 | 3.6 | 0 | 0
2014-11-11 | 15時 | 5.9 | 3.8 | 0 | 0
2014-11-11 | 16時 | 5.1 | 3.7 | 0 | 0
2014-11-11 | 17時 | 4.4 | 3.6 | 0 | 0
2014-11-11 | 18時 | 2.5 | 3.7 | 0 | 0
2014-11-11 | 19時 | 2.4 | 3.7 | 0 | 0
2014-11-11 | 20時 | 1.2 | 3.5 | 0 | 0
2014-11-11 | 21時 | 0.6 | 3.5 | 0 | 0
2014-11-11 | 22時 | 0.8 | 3.5 | 0 | 0
2014-11-11 | 23時 | 0 | 3.3 | 0 | 0
2014-11-12 | 0時 | 0.2 | 3.5 | 0 | 0
2014-11-12 | 1時 | 1.2 | 3.6 | 0 | 0
2014-11-12 | 2時 | 0.9 | 3.7 | 0 | 0
2014-11-12 | 3時 | 0.5 | 3.5 | 0 | 0
2014-11-12 | 4時 | 0.6 | 3.6 | 0 | 0
2014-11-12 | 5時 | 0.6 | 3.5 | 0 | 0
2014-11-12 | 6時 | 0.7 | 3.6 | 0 | 0
2014-11-12 | 7時 | 3.2 | 3.9 | 0 | 0
2014-11-12 | 8時 | 4.8 | 4 | 0 | 0
2014-11-12 | 9時 | 4.8 | 3.8 | 0 | 0
2014-11-12 | 10時 | 5.4 | 3.8 | 0 | 0
2014-11-12 | 11時 | 6.4 | 4 | 0 | 0
2014-11-12 | 12時 | 6.5 | 4.2 | 0 | 0
2014-11-12 | 13時 | 5.8 | 4.6 | 0 | 0
2014-11-12 | 14時 | 6.1 | 4.9 | 0 | 0
2014-11-12 | 15時 | 6.1 | 4.8 | 0 | 0
2014-11-12 | 16時 | 5.5 | 4.8 | 0 | 0
2014-11-12 | 17時 | 5.4 | 4.8 | 0 | 0
2014-11-12 | 18時 | 5.6 | 4.7 | 0 | 0
2014-11-12 | 19時 | 5.6 | 4.7 | 0 | 0
2014-11-12 | 20時 | 5.1 | 5 | 0 | 0
2014-11-12 | 21時 | 5.1 | 4.8 | 0 | 0
2014-11-12 | 22時 | 4.9 | 4.9 | 0 | 0
2014-11-12 | 23時 | 4.1 | 4.7 | 0 | 0
2014-11-13 | 0時 | 3.9 | 4.7 | 0 | 0
2014-11-13 | 1時 | 3.6 | 4.5 | 0 | 0
2014-11-13 | 2時 | 4.2 | 4.7 | 0 | 0
2014-11-13 | 3時 | 4.2 | 4.7 | 0 | 0
2014-11-13 | 4時 | 3.9 | 4.7 | 0 | 0
2014-11-13 | 5時 | 3.7 | 4.6 | 0 | 0
2014-11-13 | 6時 | 4.4 | 4.7 | 0 | 0
2014-11-13 | 7時 | 4.9 | 5 | 0 | 0
2014-11-13 | 8時 | 6.7 | 5.2 | 0 | 0
2014-11-13 | 9時 | 8.2 | 4.2 | 0 | 0
2014-11-13 | 10時 | 6.5 | 4.5 | 0 | 0
2014-11-13 | 11時 | 6.9 | 4.5 | 0 | 0
2014-11-13 | 12時 | 6.3 | 4.7 | 0 | 0
2014-11-13 | 13時 | 6.6 | 4.4 | 0 | 0
2014-11-13 | 14時 | 6.7 | 4 | 0 | 0
2014-11-13 | 15時 | 6.6 | 3.8 | 0 | 0
2014-11-13 | 16時 | 6.1 | 3.4 | 0 | 0
2014-11-13 | 17時 | 5.6 | 3.3 | 0 | 0
2014-11-13 | 18時 | 5.1 | 3.6 | 0 | 0
2014-11-13 | 19時 | 4.1 | 4 | 0 | 0
2014-11-13 | 20時 | 3.9 | 4.3 | 0 | 0
2014-11-13 | 21時 | 3.6 | 4.2 | 0 | 0
2014-11-13 | 22時 | 3.4 | 4.2 | 0 | 0
2014-11-13 | 23時 | 3.4 | 4.2 | 0 | 0
2014-11-14 | 0時 | 3.3 | 4.3 | 0 | 0
2014-11-14 | 1時 | 3.1 | 4.2 | 0 | 0
2014-11-14 | 2時 | 3 | 4.1 | 0 | 0
2014-11-14 | 3時 | 3 | 4.1 | 0 | 0
2014-11-14 | 4時 | 2.9 | 4.2 | 0 | 0
2014-11-14 | 5時 | 2.5 | 4.1 | 0 | 0
2014-11-14 | 6時 | 3.1 | 4.3 | 0 | 0
2014-11-14 | 7時 | 3.4 | 4.2 | 0 | 0
2014-11-14 | 8時 | 4.2 | 3.8 | 0 | 0
2014-11-14 | 9時 | 5.9 | 2.7 | 0 | 0
2014-11-14 | 10時 | 8.1 | 2.9 | 0 | 0
2014-11-14 | 11時 | 7.9 | 2.8 | 0 | 0
2014-11-14 | 12時 | 7.3 | 2.9 | 0 | 0
2014-11-14 | 13時 | 7.1 | 3 | 0 | 0
2014-11-14 | 14時 | 5.9 | 3.4 | 0 | 0
2014-11-14 | 15時 | 5.2 | 3.4 | 0 | 0
2014-11-14 | 16時 | 4.4 | 3.7 | 0 | 0
2014-11-14 | 17時 | 4.3 | 3.8 | 0 | 0
2014-11-14 | 18時 | 3.9 | 3.9 | 0 | 0
2014-11-14 | 19時 | 3.6 | 4 | 0 | 0
2014-11-14 | 20時 | 3.3 | 3.8 | 0 | 0
2014-11-14 | 21時 | 3.4 | 4 | 0 | 0
2014-11-14 | 22時 | 2.8 | 4.1 | 0 | 0
2014-11-14 | 23時 | 2.4 | 4 | 0 | 0
2014-11-15 | 0時 | 2.8 | 4.2 | 0 | 0
2014-11-15 | 1時 | 2.8 | 4.2 | 0 | 0
2014-11-15 | 2時 | 2.6 | 4.2 | 0 | 0
2014-11-15 | 3時 | 2.3 | 3.9 | 0 | 0
2014-11-15 | 4時 | 2.2 | 4 | 0 | 0
2014-11-15 | 5時 | 1.9 | 3.8 | 0 | 0
2014-11-15 | 6時 | 1.1 | 3.6 | 0 | 0
2014-11-15 | 7時 | 2.7 | 3.6 | 0 | 0
2014-11-15 | 8時 | 4.6 | 3.3 | 0 | 0
2014-11-15 | 9時 | 4.7 | 3.7 | 0 | 0
2014-11-15 | 10時 | 6.2 | 3.2 | 0 | 0
2014-11-15 | 11時 | 5.2 | 3.3 | 0 | 0
2014-11-15 | 12時 | 6.1 | 3.4 | 0 | 0
2014-11-15 | 13時 | 6 | 3 | 0 | 0
2014-11-15 | 14時 | 5.2 | 3.2 | 0 | 0
2014-11-15 | 15時 | 4.8 | 2.9 | 0 | 0
2014-11-15 | 16時 | 4.5 | 2.9 | 0 | 0
2014-11-15 | 17時 | 4 | 3.1 | 0 | 0
2014-11-15 | 18時 | 4.1 | 3 | 0 | 0
2014-11-15 | 19時 | 4.7 | 3 | 0 | 0
2014-11-15 | 20時 | 4.9 | 2.9 | 0 | 0
2014-11-15 | 21時 | 5.2 | 2.8 | 0 | 0
2014-11-15 | 22時 | 5.5 | 2.8 | 0 | 0
2014-11-15 | 23時 | 5.6 | 2.7 | 0 | 0
2014-11-16 | 0時 | 5.6 | 2.5 | 0 | 0
2014-11-16 | 1時 | 5.5 | 2.6 | 0 | 0
2014-11-16 | 2時 | 5.1 | 2.4 | 0 | 0
2014-11-16 | 3時 | 4.6 | 2.4 | 0 | 0
2014-11-16 | 4時 | 4.5 | 2.2 | 0 | 0
2014-11-16 | 5時 | 4.1 | 2.3 | 0 | 0
2014-11-16 | 6時 | 3.9 | 2.5 | 0 | 0
2014-11-16 | 7時 | 4.3 | 2.7 | 0 | 0
2014-11-16 | 8時 | 6.1 | 2.5 | 0 | 0
2014-11-16 | 9時 | 6.6 | 2.5 | 0 | 0
2014-11-16 | 10時 | 6.8 | 2.5 | 0 | 0
2014-11-16 | 11時 | 8.2 | 2.7 | 0 | 0
2014-11-16 | 12時 | 8.8 | 2.7 | 0 | 0
2014-11-16 | 13時 | 8.9 | 2.7 | 0 | 0
2014-11-16 | 14時 | 8.6 | 2.7 | 0 | 0
2014-11-16 | 15時 | 7.6 | 2.7 | 0 | 0
2014-11-16 | 16時 | 3.8 | 3.3 | 0 | 0
2014-11-16 | 17時 | 2.7 | 3 | 0 | 0
2014-11-16 | 18時 | 1.9 | 3 | 0 | 0
2014-11-16 | 19時 | 0.9 | 2.9 | 0 | 0
2014-11-16 | 20時 | 0.3 | 3 | 0 | 0
2014-11-16 | 21時 | 0.1 | 2.9 | 0 | 0
2014-11-16 | 22時 | -1 | 2.9 | 0 | 0
2014-11-16 | 23時 | -1.4 | 2.9 | 0 | 0
2014-11-17 | 0時 | -1.1 | 2.9 | 0 | 0
2014-11-17 | 1時 | -0.4 | 3 | 0 | 0
2014-11-17 | 2時 | -0.3 | 3 | 0 | 0
2014-11-17 | 3時 | -0.4 | 3.1 | 0 | 0
2014-11-17 | 4時 | -0.4 | 3 | 0 | 0
2014-11-17 | 5時 | -1.2 | 2.9 | 0 | 0
2014-11-17 | 6時 | -1.6 | 2.9 | 0 | 0
2014-11-17 | 7時 | -0.2 | 3.3 | 0 | 0
2014-11-17 | 8時 | 0.6 | 3.3 | 0 | 0
2014-11-17 | 9時 | 2.3 | 3.5 | 0 | 0
2014-11-17 | 10時 | 3.8 | 4.1 | 0 | 0
2014-11-17 | 11時 | 3.4 | 4.4 | 0 | 0
2014-11-17 | 12時 | 3.7 | 4.5 | 0 | 0
2014-11-17 | 13時 | 4.3 | 4.6 | 0 | 0
2014-11-17 | 14時 | 4.6 | 4.9 | 0 | 0
2014-11-17 | 15時 | 4.5 | 4.9 | 0 | 0
2014-11-17 | 16時 | 4.6 | 4.9 | 0 | 0
2014-11-17 | 17時 | 4.1 | 4.8 | 0 | 0
2014-11-17 | 18時 | 3.3 | 4.5 | 0 | 0
2014-11-17 | 19時 | 3.4 | 4.6 | 0 | 0
2014-11-17 | 20時 | 3.2 | 4.5 | 0 | 0
2014-11-17 | 21時 | 3.2 | 4.5 | 0 | 0
2014-11-17 | 22時 | 3.2 | 4.5 | 0 | 0
2014-11-17 | 23時 | 2.9 | 4.3 | 0 | 0
2014-11-18 | 0時 | 2.6 | 4.3 | 0 | 0
2014-11-18 | 1時 | 2.2 | 4.2 | 0 | 0
2014-11-18 | 2時 | 1.8 | 4.1 | 0 | 0
2014-11-18 | 3時 | 1.2 | 3.9 | 0 | 0
2014-11-18 | 4時 | 0.6 | 3.8 | 0 | 0
2014-11-18 | 5時 | 0.5 | 3.7 | 0 | 0
2014-11-18 | 6時 | 0.6 | 3.8 | 0 | 0
2014-11-18 | 7時 | 0.9 | 3.8 | 0 | 0
2014-11-18 | 8時 | 1.9 | 4.1 | 0 | 0
2014-11-18 | 9時 | 3.4 | 4.3 | 0 | 0
2014-11-18 | 10時 | 5.7 | 4.5 | 0 | 0
2014-11-18 | 11時 | 8.3 | 5 | 0 | 0
2014-11-18 | 12時 | 8.9 | 5.2 | 0 | 0
2014-11-18 | 13時 | 8.9 | 5 | 0 | 0
2014-11-18 | 14時 | 8.8 | 5.1 | 0 | 0
2014-11-18 | 15時 | 7.4 | 5 | 0 | 0
2014-11-18 | 16時 | 6.5 | 5.1 | 0 | 0
2014-11-18 | 17時 | 5.3 | 5 | 0 | 0
2014-11-18 | 18時 | 4.4 | 4.8 | 0 | 0
2014-11-18 | 19時 | 3.9 | 4.8 | 0 | 0
2014-11-18 | 20時 | 3.9 | 4.8 | 0 | 0
2014-11-18 | 21時 | 3.8 | 4.7 | 0 | 0
2014-11-18 | 22時 | 3.7 | 4.7 | 0 | 0
2014-11-18 | 23時 | 2.9 | 4.5 | 0 | 0
2014-11-19 | 0時 | 2.6 | 4.3 | 0 | 0
2014-11-19 | 1時 | 2.5 | 4.4 | 0 | 0
2014-11-19 | 2時 | 1.8 | 4.1 | 0 | 0
2014-11-19 | 3時 | 1.2 | 3.9 | 0 | 0
2014-11-19 | 4時 | 1.4 | 4 | 0 | 0
2014-11-19 | 5時 | 1.1 | 3.8 | 0 | 0
2014-11-19 | 6時 | 1.8 | 4.1 | 0 | 0
2014-11-19 | 7時 | 2.2 | 4.2 | 0 | 0
2014-11-19 | 8時 | 3.1 | 4.3 | 0 | 0
2014-11-19 | 9時 | 3.8 | 4.5 | 0 | 0
2014-11-19 | 10時 | 4.6 | 4.9 | 0 | 0
2014-11-19 | 11時 | 4.7 | 5 | 0 | 0
2014-11-19 | 12時 | 5.1 | 5.1 | 0 | 0
2014-11-19 | 13時 | 6.5 | 5.5 | 0 | 0
2014-11-19 | 14時 | 7.6 | 5.8 | 0 | 0
2014-11-19 | 15時 | 7.2 | 5.4 | 0 | 0
2014-11-19 | 16時 | 7.2 | 5.1 | 0 | 0
2014-11-19 | 17時 | 7 | 4.9 | 0 | 0
2014-11-19 | 18時 | 6.4 | 5.1 | 0 | 0
2014-11-19 | 19時 | 6.3 | 5.1 | 0 | 0
2014-11-19 | 20時 | 6 | 5.3 | 0 | 0
2014-11-19 | 21時 | 6 | 5.5 | 0 | 0
2014-11-19 | 22時 | 6.8 | 5.7 | 0 | 0
2014-11-19 | 23時 | 6.6 | 5.3 | 0 | 0
2014-11-20 | 0時 | 6.9 | 5.3 | 0 | 0
2014-11-20 | 1時 | 6.5 | 5.4 | 0 | 0
2014-11-20 | 2時 | 7.1 | 5.4 | 0 | 0
2014-11-20 | 3時 | 7.2 | 5.1 | 0 | 0
2014-11-20 | 4時 | 7.7 | 4.5 | 0 | 0
2014-11-20 | 5時 | 6.8 | 4.5 | 0 | 0
2014-11-20 | 6時 | 5.1 | 4.6 | 0 | 0
2014-11-20 | 7時 | 7.9 | 4.4 | 0 | 0
2014-11-20 | 8時 | 7.9 | 4.5 | 0 | 0
2014-11-20 | 9時 | 9.2 | 4.4 | 0 | 0
2014-11-20 | 10時 | 8.6 | 4.1 | 0 | 0
2014-11-20 | 11時 | 9.3 | 4.3 | 0 | 0
2014-11-20 | 12時 | 9 | 3.9 | 0 | 0
2014-11-20 | 13時 | 7.4 | 4.1 | 0 | 0
2014-11-20 | 14時 | 6.6 | 4.2 | 0 | 0
2014-11-20 | 15時 | 5.3 | 4.3 | 0 | 0
2014-11-20 | 16時 | 4.7 | 4.4 | 0 | 0
2014-11-20 | 17時 | 4.7 | 4.5 | 0 | 0
2014-11-20 | 18時 | 4.3 | 3.7 | 0 | 0
2014-11-20 | 19時 | 3.8 | 3.5 | 0 | 0
2014-11-20 | 20時 | 2.9 | 3.3 | 0 | 0
2014-11-20 | 21時 | 2.5 | 2.8 | 0 | 0
2014-11-20 | 22時 | 2.3 | 2.8 | 0 | 0
2014-11-20 | 23時 | 0.9 | 3.3 | 0 | 0
2014-11-21 | 0時 | 0.7 | 3.4 | 0 | 0
2014-11-21 | 1時 | 1.5 | 3.1 | 0 | 0
2014-11-21 | 2時 | 0.9 | 3.1 | 0 | 0
2014-11-21 | 3時 | 2.4 | 2.6 | 0 | 0
2014-11-21 | 4時 | 2.8 | 2.4 | 0 | 0
2014-11-21 | 5時 | 1.5 | 2.6 | 0 | 0
2014-11-21 | 6時 | 1.7 | 2.7 | 0 | 0
2014-11-21 | 7時 | 4.1 | 2.6 | 0 | 0
2014-11-21 | 8時 | 4 | 2.9 | 0 | 0
2014-11-21 | 9時 | 6.5 | 2.6 | 0 | 0
2014-11-21 | 10時 | 6.6 | 2.7 | 0 | 0
2014-11-21 | 11時 | 6.5 | 2.7 | 0 | 0
2014-11-21 | 12時 | 8 | 2.7 | 0 | 0
2014-11-21 | 13時 | 7.4 | 2.6 | 0 | 0
2014-11-21 | 14時 | 6.1 | 2.7 | 0 | 0
2014-11-21 | 15時 | 5.5 | 2.6 | 0 | 0
2014-11-21 | 16時 | 4.4 | 2.8 | 0 | 0
2014-11-21 | 17時 | 1.5 | 3.1 | 0 | 0
2014-11-21 | 18時 | 0.6 | 3 | 0 | 0
2014-11-21 | 19時 | 0.3 | 3 | 0 | 0
2014-11-21 | 20時 | 0.2 | 3 | 0 | 0
2014-11-21 | 21時 | 0 | 3 | 0 | 0
2014-11-21 | 22時 | 0.5 | 3.1 | 0 | 0
2014-11-21 | 23時 | 0.6 | 3.1 | 0 | 0
2014-11-22 | 0時 | -0.2 | 3.1 | 0 | 0
2014-11-22 | 1時 | -0.4 | 3.1 | 0 | 0
2014-11-22 | 2時 | -0.6 | 3 | 0 | 0
2014-11-22 | 3時 | -1.3 | 2.9 | 0 | 0
2014-11-22 | 4時 | -1.8 | 2.9 | 0 | 0
2014-11-22 | 5時 | -2.1 | 2.9 | 0 | 0
2014-11-22 | 6時 | -1.8 | 2.9 | 0 | 0
2014-11-22 | 7時 | 0 | 3.2 | 0 | 0
2014-11-22 | 8時 | 2.5 | 3.4 | 0 | 0
2014-11-22 | 9時 | 4.1 | 3.5 | 0 | 0
2014-11-22 | 10時 | 6.2 | 3.6 | 0 | 0
2014-11-22 | 11時 | 8.4 | 4 | 0 | 0
2014-11-22 | 12時 | 9.6 | 4.1 | 0 | 0
2014-11-22 | 13時 | 10.4 | 4.3 | 0 | 0
2014-11-22 | 14時 | 10.4 | 4.4 | 0 | 0
2014-11-22 | 15時 | 8.8 | 4.3 | 0 | 0
2014-11-22 | 16時 | 8.7 | 4.4 | 0 | 0
2014-11-22 | 17時 | 8.8 | 4.4 | 0 | 0
2014-11-22 | 18時 | 8.4 | 4.5 | 0 | 0
2014-11-22 | 19時 | 7.8 | 4.6 | 0 | 0
2014-11-22 | 20時 | 7.4 | 4.8 | 0 | 0
2014-11-22 | 21時 | 7.1 | 4.9 | 0 | 0
2014-11-22 | 22時 | 6.6 | 5.3 | 0 | 0
2014-11-22 | 23時 | 6.4 | 5.3 | 0 | 0
2014-11-23 | 0時 | 6.3 | 5.5 | 0 | 0
2014-11-23 | 1時 | 6.6 | 5.5 | 0 | 0
2014-11-23 | 2時 | 6.4 | 5.7 | 0 | 0
2014-11-23 | 3時 | 6.2 | 5.6 | 0 | 0
2014-11-23 | 4時 | 6.1 | 5.5 | 0 | 0
2014-11-23 | 5時 | 5.3 | 5.3 | 0 | 0
2014-11-23 | 6時 | 5.7 | 5.4 | 0 | 0
2014-11-23 | 7時 | 6.8 | 6 | 0 | 0
2014-11-23 | 8時 | 7.3 | 5.8 | 0 | 0
2014-11-23 | 9時 | 8.9 | 5.5 | 0 | 0
2014-11-23 | 10時 | 7.9 | 5.3 | 0 | 0
2014-11-23 | 11時 | 8.1 | 5.7 | 0 | 0
2014-11-23 | 12時 | 10 | 6.1 | 0 | 0
2014-11-23 | 13時 | 8.4 | 6.1 | 0 | 0
2014-11-23 | 14時 | 8.3 | 6.4 | 0 | 0
2014-11-23 | 15時 | 8.5 | 6.3 | 0 | 0
2014-11-23 | 16時 | 9.4 | 6.4 | 0 | 0
2014-11-23 | 17時 | 9.6 | 6.4 | 0 | 0
2014-11-23 | 18時 | 9.7 | 6.4 | 0 | 0
2014-11-23 | 19時 | 11.2 | 6.2 | 0 | 0
2014-11-23 | 20時 | 9 | 6.7 | 0 | 0
2014-11-23 | 21時 | 8.6 | 6.8 | 0 | 0
2014-11-23 | 22時 | 8.5 | 6.8 | 0 | 0
2014-11-23 | 23時 | 8.4 | 6.8 | 0 | 0
2014-11-24 | 0時 | 8.2 | 6.5 | 0 | 0
2014-11-24 | 1時 | 6.8 | 5.4 | 0 | 0
2014-11-24 | 2時 | 5.7 | 5 | 0 | 0
2014-11-24 | 3時 | 5.2 | 4.5 | 0 | 0
2014-11-24 | 4時 | 4.1 | 4.1 | 0 | 0
2014-11-24 | 5時 | 4.1 | 4 | 0 | 0
2014-11-24 | 6時 | 4 | 3.7 | 0 | 0
2014-11-24 | 7時 | 4.4 | 2.8 | 0 | 0
2014-11-24 | 8時 | 5.1 | 2.6 | 0 | 0
2014-11-24 | 9時 | 5.2 | 2.4 | 0 | 0
2014-11-24 | 10時 | 5.5 | 2.6 | 0 | 0
2014-11-24 | 11時 | 5.3 | 2.4 | 0 | 0
2014-11-24 | 12時 | 4.1 | 2.5 | 0 | 0
2014-11-24 | 13時 | 4.7 | 2.6 | 0 | 0
2014-11-24 | 14時 | 3.3 | 2.4 | 0 | 0
2014-11-24 | 15時 | 1.9 | 2.9 | 0 | 0
2014-11-24 | 16時 | 0.8 | 3.4 | 0 | 0
2014-11-24 | 17時 | 1 | 3.1 | 0 | 0
2014-11-24 | 18時 | 0.4 | 3.1 | 0 | 0
2014-11-24 | 19時 | 0.1 | 2.8 | 0 | 0
2014-11-24 | 20時 | 0.2 | 2.2 | 0 | 0
2014-11-24 | 21時 | -0.1 | 1.8 | 0 | 0
2014-11-24 | 22時 | -0.8 | 1.9 | 0 | 0
2014-11-24 | 23時 | -0.9 | 1.8 | 0 | 0
2014-11-25 | 0時 | -1.9 | 2.4 | 0 | 0
2014-11-25 | 1時 | -1.6 | 2.4 | 0 | 0
2014-11-25 | 2時 | -1.4 | 2.2 | 0 | 0
2014-11-25 | 3時 | -1.5 | 2.4 | 0 | 0
2014-11-25 | 4時 | -1.1 | 2.4 | 0 | 0
2014-11-25 | 5時 | -1.2 | 2.4 | 0 | 0
2014-11-25 | 6時 | -0.8 | 2.3 | 0 | 0
2014-11-25 | 7時 | 0.4 | 2.4 | 0 | 0
2014-11-25 | 8時 | 2.2 | 2.2 | 0 | 0
2014-11-25 | 9時 | 2.6 | 2.1 | 0 | 0
2014-11-25 | 10時 | 2.5 | 2.2 | 0 | 0
2014-11-25 | 11時 | 3.8 | 2.1 | 0 | 0
2014-11-25 | 12時 | 3.5 | 2.2 | 0 | 0
2014-11-25 | 13時 | 3.4 | 2.3 | 0 | 0
2014-11-25 | 14時 | 2.8 | 2.5 | 0 | 0
2014-11-25 | 15時 | 2.6 | 2.6 | 0 | 0
2014-11-25 | 16時 | 2.9 | 2.5 | 0 | 0
2014-11-25 | 17時 | 3.2 | 2.6 | 0 | 0
2014-11-25 | 18時 | 3.7 | 2.6 | 0 | 0
2014-11-25 | 19時 | 4.1 | 2.7 | 0 | 0
2014-11-25 | 20時 | 4.5 | 2.6 | 0 | 0
2014-11-25 | 21時 | 4.5 | 2.7 | 0 | 0
2014-11-25 | 22時 | 4.6 | 2.6 | 0 | 0
2014-11-25 | 23時 | 4.9 | 2.7 | 0 | 0
2014-11-26 | 0時 | 4.7 | 2.8 | 0 | 0
2014-11-26 | 1時 | 5.1 | 2.9 | 0 | 0
2014-11-26 | 2時 | 5.6 | 3 | 0 | 0
2014-11-26 | 3時 | 4.8 | 3.2 | 0 | 0
2014-11-26 | 4時 | 5 | 3.2 | 0 | 0
2014-11-26 | 5時 | 4.3 | 3.3 | 0 | 0
2014-11-26 | 6時 | 6.2 | 3.2 | 0 | 0
2014-11-26 | 7時 | 3.8 | 3.3 | 0 | 0
2014-11-26 | 8時 | 7 | 3.5 | 0 | 0
2014-11-26 | 9時 | 8.9 | 3.6 | 0 | 0
2014-11-26 | 10時 | 9.7 | 3.8 | 0 | 0
2014-11-26 | 11時 | 9.7 | 3.8 | 0 | 0
2014-11-26 | 12時 | 9.3 | 4.3 | 0 | 0
2014-11-26 | 13時 | 9.5 | 4.2 | 0 | 0
2014-11-26 | 14時 | 9.3 | 4.2 | 0 | 0
2014-11-26 | 15時 | 8.7 | 4.2 | 0 | 0
2014-11-26 | 16時 | 7.4 | 4.4 | 0 | 0
2014-11-26 | 17時 | 7.4 | 4.5 | 0 | 0
2014-11-26 | 18時 | 7.3 | 4.6 | 0 | 0
2014-11-26 | 19時 | 6.9 | 4.5 | 0 | 0
2014-11-26 | 20時 | 6.4 | 4.5 | 0 | 0
2014-11-26 | 21時 | 5.6 | 4.5 | 0 | 0
2014-11-26 | 22時 | 4.8 | 4.4 | 0 | 0
2014-11-26 | 23時 | 4.7 | 4.3 | 0 | 0
2014-11-27 | 0時 | 5.7 | 4.3 | 0 | 0
2014-11-27 | 1時 | 4.6 | 4.2 | 0 | 0
2014-11-27 | 2時 | 3.6 | 4.2 | 0 | 0
2014-11-27 | 3時 | 3.5 | 4.2 | 0 | 0
2014-11-27 | 4時 | 2.4 | 4 | 0 | 0
2014-11-27 | 5時 | 1.7 | 3.9 | 0 | 0
2014-11-27 | 6時 | 1.5 | 3.8 | 0 | 0
2014-11-27 | 7時 | 2.9 | 4.2 | 0 | 0
2014-11-27 | 8時 | 5.6 | 4.3 | 0 | 0
2014-11-27 | 9時 | 8.5 | 4.6 | 0 | 0
2014-11-27 | 10時 | 10.7 | 4.7 | 0 | 0
2014-11-27 | 11時 | 11.8 | 4.7 | 0 | 0
2014-11-27 | 12時 | 11.8 | 4.4 | 0 | 0
2014-11-27 | 13時 | 11.9 | 4.1 | 0 | 0
2014-11-27 | 14時 | 11.2 | 4.1 | 0 | 0
2014-11-27 | 15時 | 9.5 | 4.1 | 0 | 0
2014-11-27 | 16時 | 9 | 4 | 0 | 0
2014-11-27 | 17時 | 8.8 | 4.2 | 0 | 0
2014-11-27 | 18時 | 8.6 | 4.2 | 0 | 0
2014-11-27 | 19時 | 6.4 | 4.3 | 0 | 0
2014-11-27 | 20時 | 5.6 | 4.3 | 0 | 0
2014-11-27 | 21時 | 4.3 | 4.1 | 0 | 0
2014-11-27 | 22時 | 3.5 | 4.2 | 0 | 0
2014-11-27 | 23時 | 3.1 | 4.2 | 0 | 0
2014-11-28 | 0時 | 2.7 | 4.1 | 0 | 0
2014-11-28 | 1時 | 2.4 | 4 | 0 | 0
2014-11-28 | 2時 | 3.5 | 4.3 | 0 | 0
2014-11-28 | 3時 | 3.7 | 4.3 | 0 | 0
2014-11-28 | 4時 | 4.4 | 4.5 | 0 | 0
2014-11-28 | 5時 | 4.6 | 4.4 | 0 | 0
2014-11-28 | 6時 | 4.7 | 4.5 | 0 | 0
2014-11-28 | 7時 | 5.3 | 4.7 | 0 | 0
2014-11-28 | 8時 | 6.2 | 5.3 | 0 | 0
2014-11-28 | 9時 | 6.9 | 5.6 | 0 | 0
2014-11-28 | 10時 | 8.4 | 6.2 | 0 | 0
2014-11-28 | 11時 | 9.2 | 5.9 | 0 | 0
2014-11-28 | 12時 | 8.5 | 6.4 | 0 | 0
2014-11-28 | 13時 | 8.7 | 6.4 | 0 | 0
2014-11-28 | 14時 | 8.6 | 6.6 | 0 | 0
2014-11-28 | 15時 | 8.5 | 6.7 | 0 | 0
2014-11-28 | 16時 | 8.7 | 6.7 | 0 | 0
2014-11-28 | 17時 | 8.6 | 6.7 | 0 | 0
2014-11-28 | 18時 | 8.6 | 6.7 | 0 | 0
2014-11-28 | 19時 | 8.7 | 6.7 | 0 | 0
2014-11-28 | 20時 | 8.7 | 6.7 | 0 | 0
2014-11-28 | 21時 | 8.6 | 6.7 | 0 | 0
2014-11-28 | 22時 | 8.6 | 6.6 | 0 | 0
2014-11-28 | 23時 | 8.2 | 6.4 | 0 | 0
2014-11-29 | 0時 | 7.9 | 6.2 | 0 | 0
2014-11-29 | 1時 | 7.4 | 5.9 | 0 | 0
2014-11-29 | 2時 | 7.2 | 5.9 | 0 | 0
2014-11-29 | 3時 | 7.1 | 5.9 | 0 | 0
2014-11-29 | 4時 | 7 | 5.8 | 0 | 0
2014-11-29 | 5時 | 6.6 | 5.5 | 0 | 0
2014-11-29 | 6時 | 6.1 | 5.3 | 0 | 0
2014-11-29 | 7時 | 6.5 | 5.3 | 0 | 0
2014-11-29 | 8時 | 7.3 | 5.3 | 0 | 0
2014-11-29 | 9時 | 7.7 | 5.3 | 0 | 0
2014-11-29 | 10時 | 9.1 | 5.5 | 0 | 0
2014-11-29 | 11時 | 9.2 | 5.3 | 0 | 0
2014-11-29 | 12時 | 9.4 | 5.3 | 0 | 0
2014-11-29 | 13時 | 9.4 | 5.2 | 0 | 0
2014-11-29 | 14時 | 9.4 | 5.1 | 0 | 0
2014-11-29 | 15時 | 8.2 | 5.6 | 0 | 0
2014-11-29 | 16時 | 6.1 | 5.2 | 0 | 0
2014-11-29 | 17時 | 5.4 | 5.1 | 0 | 0
2014-11-29 | 18時 | 4.9 | 5 | 0 | 0
2014-11-29 | 19時 | 3.8 | 4.7 | 0 | 0
2014-11-29 | 20時 | 3.4 | 4.5 | 0 | 0
2014-11-29 | 21時 | 3.1 | 4.3 | 0 | 0
2014-11-29 | 22時 | 2.6 | 4.3 | 0 | 0
2014-11-29 | 23時 | 1.8 | 4.1 | 0 | 0
2014-11-30 | 0時 | 1.1 | 3.8 | 0 | 0
2014-11-30 | 1時 | 0.7 | 3.8 | 0 | 0
2014-11-30 | 2時 | 0.7 | 3.8 | 0 | 0
2014-11-30 | 3時 | 0.3 | 3.7 | 0 | 0
2014-11-30 | 4時 | -0.3 | 3.6 | 0 | 0
2014-11-30 | 5時 | -0.4 | 3.6 | 0 | 0
2014-11-30 | 6時 | 0 | 3.7 | 0 | 0
2014-11-30 | 7時 | 0.4 | 3.8 | 0 | 0
2014-11-30 | 8時 | 0.9 | 3.9 | 0 | 0
2014-11-30 | 9時 | 2.1 | 4.2 | 0 | 0
2014-11-30 | 10時 | 2.9 | 4.3 | 0 | 0
2014-11-30 | 11時 | 5.9 | 5 | 0 | 0
2014-11-30 | 12時 | 7.4 | 4.8 | 0 | 0
2014-11-30 | 13時 | 8.7 | 4.7 | 0 | 0
2014-11-30 | 14時 | 9.1 | 5.1 | 0 | 0
2014-11-30 | 15時 | 8.4 | 5.1 | 0 | 0
2014-11-30 | 16時 | 6.9 | 5.2 | 0 | 0
2014-11-30 | 17時 | 6.6 | 5.3 | 0 | 0
2014-11-30 | 18時 | 5.3 | 4.9 | 0 | 0
2014-11-30 | 19時 | 5 | 4.7 | 0 | 0
2014-11-30 | 20時 | 4.7 | 4.5 | 0 | 0
2014-11-30 | 21時 | 4.7 | 4.4 | 0 | 0
2014-11-30 | 22時 | 4.5 | 4.2 | 0 | 0
2014-11-30 | 23時 | 4.1 | 4.2 | 0 | 0
2014-12-01 | 0時 | 3.6 | 4.1 | 0 | 0
2014-12-01 | 1時 | 3.1 | 4 | 0 | 0
2014-12-01 | 2時 | 2.5 | 3.9 | 0 | 0
2014-12-01 | 3時 | 2.2 | 3.7 | 0 | 0
2014-12-01 | 4時 | 2 | 3.7 | 0 | 0
2014-12-01 | 5時 | 1.2 | 3.4 | 0 | 0
2014-12-01 | 6時 | 1.8 | 3.3 | 0 | 0
2014-12-01 | 7時 | 3.2 | 3.6 | 0 | 0
2014-12-01 | 8時 | 3.7 | 3.6 | 0 | 0
2014-12-01 | 9時 | 5.7 | 3.5 | 0 | 0
2014-12-01 | 10時 | 6.3 | 3.3 | 0 | 0
2014-12-01 | 11時 | 7.1 | 3.3 | 0 | 0
2014-12-01 | 12時 | 7 | 3.1 | 0 | 0
2014-12-01 | 13時 | 8 | 3.1 | 0 | 0
2014-12-01 | 14時 | 6.8 | 3.3 | 0 | 0
2014-12-01 | 15時 | 5.7 | 3.3 | 0 | 0
2014-12-01 | 16時 | 5 | 3.6 | 0 | 0
2014-12-01 | 17時 | 3.4 | 3.7 | 0 | 0
2014-12-01 | 18時 | 2.2 | 3.6 | 0 | 0
2014-12-01 | 19時 | 2.4 | 3.5 | 0 | 0
2014-12-01 | 20時 | 1.5 | 3.4 | 0 | 0
2014-12-01 | 21時 | 0.5 | 3.4 | 0 | 0
2014-12-01 | 22時 | -0.3 | 3.3 | 0 | 0
2014-12-01 | 23時 | -0.7 | 3.3 | 0 | 0
2014-12-02 | 0時 | -0.7 | 3.3 | 0 | 0
2014-12-02 | 1時 | -0.6 | 3.3 | 0 | 0
2014-12-02 | 2時 | -0.6 | 3.2 | 0 | 0
2014-12-02 | 3時 | 0 | 3.5 | 0 | 0
2014-12-02 | 4時 | -0.1 | 3.5 | 0 | 0
2014-12-02 | 5時 | -0.3 | 3.5 | 0 | 0
2014-12-02 | 6時 | -0.2 | 3.6 | 0 | 0
2014-12-02 | 7時 | 0.7 | 3.8 | 0 | 0
2014-12-02 | 8時 | 1.2 | 3.9 | 0 | 0
2014-12-02 | 9時 | 1.8 | 4.1 | 0 | 0
2014-12-02 | 10時 | 3.5 | 4.6 | 0 | 0
2014-12-02 | 11時 | 3.5 | 4.6 | 0 | 0
2014-12-02 | 12時 | 3.9 | 4.5 | 0 | 0
2014-12-02 | 13時 | 5.5 | 4.7 | 0 | 0
2014-12-02 | 14時 | 5.4 | 4.3 | 0 | 0
2014-12-02 | 15時 | 4.9 | 4.2 | 0 | 0
2014-12-02 | 16時 | 4.2 | 4.1 | 0 | 0
2014-12-02 | 17時 | 3.6 | 4.1 | 0 | 0
2014-12-02 | 18時 | 3.8 | 3.9 | 0 | 0
2014-12-02 | 19時 | 3.4 | 4 | 0 | 0
2014-12-02 | 20時 | 3.6 | 4 | 0 | 0
2014-12-02 | 21時 | 2.8 | 4 | 0 | 0
2014-12-02 | 22時 | 3.7 | 3.9 | 0 | 0
2014-12-02 | 23時 | 3 | 3.9 | 0 | 0
2014-12-03 | 0時 | 1.3 | 3.8 | 0 | 0
2014-12-03 | 1時 | 1.8 | 3.9 | 0 | 0
2014-12-03 | 2時 | 1 | 3.7 | 0 | 0
2014-12-03 | 3時 | 1.1 | 3.7 | 0 | 0
2014-12-03 | 4時 | 1.5 | 3.7 | 0 | 0
2014-12-03 | 5時 | 1.6 | 3.7 | 0 | 0
2014-12-03 | 6時 | 2.1 | 3.7 | 0 | 0
2014-12-03 | 7時 | 2.3 | 3.9 | 0 | 0
2014-12-03 | 8時 | 5.3 | 4.2 | 0 | 0
2014-12-03 | 9時 | 6.9 | 4.1 | 0 | 0
2014-12-03 | 10時 | 9 | 4.4 | 0 | 0
2014-12-03 | 11時 | 8.2 | 4.2 | 0 | 0
2014-12-03 | 12時 | 9.6 | 4.1 | 0 | 0
2014-12-03 | 13時 | 9.4 | 4.1 | 0 | 0
2014-12-03 | 14時 | 8.4 | 4.1 | 0 | 0
2014-12-03 | 15時 | 6.7 | 4.2 | 0 | 0
2014-12-03 | 16時 | 6.5 | 4.2 | 0 | 0
2014-12-03 | 17時 | 6.3 | 4.2 | 0 | 0
2014-12-03 | 18時 | 4.2 | 4.2 | 0 | 0
2014-12-03 | 19時 | 4 | 4.3 | 0 | 0
2014-12-03 | 20時 | 3.2 | 4.2 | 0 | 0
2014-12-03 | 21時 | 2.6 | 4.1 | 0 | 0
2014-12-03 | 22時 | 1.7 | 3.9 | 0 | 0
2014-12-03 | 23時 | 1.5 | 3.9 | 0 | 0
2014-12-04 | 0時 | 0.7 | 3.7 | 0 | 0
2014-12-04 | 1時 | 0.6 | 3.7 | 0 | 0
2014-12-04 | 2時 | 0.4 | 3.7 | 0 | 0
2014-12-04 | 3時 | 0.4 | 3.7 | 0 | 0
2014-12-04 | 4時 | 0.5 | 3.7 | 0 | 0
2014-12-04 | 5時 | 0.3 | 3.6 | 0 | 0
2014-12-04 | 6時 | 0.7 | 3.7 | 0 | 0
2014-12-04 | 7時 | 1.3 | 3.8 | 0 | 0
2014-12-04 | 8時 | 4.5 | 4.3 | 0 | 0
2014-12-04 | 9時 | 6.9 | 4.2 | 0 | 0
2014-12-04 | 10時 | 7.7 | 4 | 0 | 0
2014-12-04 | 11時 | 8.5 | 3.9 | 0 | 0
2014-12-04 | 12時 | 9.9 | 3.6 | 0 | 0
2014-12-04 | 13時 | 8.5 | 3.7 | 0 | 0
2014-12-04 | 14時 | 8.5 | 3.8 | 0 | 0
2014-12-04 | 15時 | 6.8 | 3.9 | 0 | 0
2014-12-04 | 16時 | 5.9 | 3.8 | 0 | 0
2014-12-04 | 17時 | 3.4 | 3.7 | 0 | 0
2014-12-04 | 18時 | 2.5 | 3.7 | 0 | 0
2014-12-04 | 19時 | 1.9 | 3.7 | 0 | 0
2014-12-04 | 20時 | 1.8 | 3.7 | 0 | 0
2014-12-04 | 21時 | 1.4 | 3.5 | 0 | 0
2014-12-04 | 22時 | 0.2 | 3.4 | 0 | 0
2014-12-04 | 23時 | -0.2 | 3.4 | 0 | 0
2014-12-05 | 0時 | -1.1 | 3.2 | 0 | 0
2014-12-05 | 1時 | -1.2 | 3.2 | 0 | 0
2014-12-05 | 2時 | -0.7 | 3.3 | 0 | 0
2014-12-05 | 3時 | -0.7 | 3.3 | 0 | 0
2014-12-05 | 4時 | -0.2 | 3.4 | 0 | 0
2014-12-05 | 5時 | -0.1 | 3.6 | 0 | 0
2014-12-05 | 6時 | 0 | 3.7 | 0 | 0
2014-12-05 | 7時 | 1 | 3.9 | 0 | 0
2014-12-05 | 8時 | 1.8 | 4.1 | 0 | 0
2014-12-05 | 9時 | 3 | 4.3 | 0 | 0
2014-12-05 | 10時 | 4.7 | 4.5 | 0 | 0
2014-12-05 | 11時 | 5.3 | 4.8 | 0 | 0
2014-12-05 | 12時 | 5.9 | 4.7 | 0 | 0
2014-12-05 | 13時 | 5.7 | 4.5 | 0 | 0
2014-12-05 | 14時 | 5.7 | 4.1 | 0 | 0
2014-12-05 | 15時 | 4.9 | 4.2 | 0 | 0
2014-12-05 | 16時 | 4.7 | 3.9 | 0 | 0
2014-12-05 | 17時 | 4.1 | 4.1 | 0 | 0
2014-12-05 | 18時 | 3.8 | 3.9 | 0 | 0
2014-12-05 | 19時 | 3.2 | 4.2 | 0 | 0
2014-12-05 | 20時 | 2.1 | 4.1 | 0 | 0
2014-12-05 | 21時 | 2.5 | 4.1 | 0 | 0
2014-12-05 | 22時 | 2.3 | 3.9 | 0 | 0
2014-12-05 | 23時 | 2.2 | 3.9 | 0 | 0
2014-12-06 | 0時 | 2 | 4 | 0 | 0
2014-12-06 | 1時 | 1.3 | 3.9 | 0 | 0
2014-12-06 | 2時 | 0.9 | 3.9 | 0 | 0
2014-12-06 | 3時 | 1.2 | 3.9 | 0 | 0
2014-12-06 | 4時 | 1.1 | 3.9 | 0 | 0
2014-12-06 | 5時 | 0.6 | 3.8 | 0 | 0
2014-12-06 | 6時 | 0.2 | 3.7 | 0 | 0
2014-12-06 | 7時 | 0 | 3.7 | 0 | 0
2014-12-06 | 8時 | 0.5 | 3.9 | 0 | 0
2014-12-06 | 9時 | 0.3 | 3.8 | 0 | 0
2014-12-06 | 10時 | 0.8 | 4 | 0 | 0
2014-12-06 | 11時 | 0.8 | 3.9 | 0 | 0
2014-12-06 | 12時 | 1.4 | 4.1 | 0 | 0
2014-12-06 | 13時 | 0.3 | 3.8 | 0 | 0
2014-12-06 | 14時 | 1 | 4 | 0 | 0
2014-12-06 | 15時 | 1.2 | 4 | 0 | 0
2014-12-06 | 16時 | 1.3 | 4 | 0 | 0
2014-12-06 | 17時 | 0.8 | 3.9 | 0 | 0
2014-12-06 | 18時 | 0.5 | 3.9 | 0 | 0
2014-12-06 | 19時 | -0.2 | 3.7 | 0 | 0
2014-12-06 | 20時 | -0.3 | 3.7 | 0 | 0
2014-12-06 | 21時 | -0.1 | 3.7 | 0 | 0
2014-12-06 | 22時 | -0.1 | 3.7 | 0 | 0
2014-12-06 | 23時 | -0.1 | 3.7 | 0 | 0
2014-12-07 | 0時 | -0.1 | 3.7 | 0 | 0
2014-12-07 | 1時 | -0.2 | 3.7 | 0 | 0
2014-12-07 | 2時 | -0.1 | 3.7 | 0 | 0
2014-12-07 | 3時 | 0.2 | 3.7 | 0 | 0
2014-12-07 | 4時 | 0.3 | 3.7 | 0 | 0
2014-12-07 | 5時 | 0.6 | 3.8 | 0 | 0
2014-12-07 | 6時 | 0.5 | 3.8 | 0 | 0
2014-12-07 | 7時 | 1.3 | 4 | 0 | 0
2014-12-07 | 8時 | 2.4 | 4.1 | 0 | 0
2014-12-07 | 9時 | 3.5 | 3.9 | 0 | 0
2014-12-07 | 10時 | 4.1 | 4.1 | 0 | 0
2014-12-07 | 11時 | 5.2 | 4.2 | 0 | 0
2014-12-07 | 12時 | 5.3 | 3.7 | 0 | 0
2014-12-07 | 13時 | 4.8 | 3.5 | 0 | 0
2014-12-07 | 14時 | 4.7 | 3.3 | 0 | 0
2014-12-07 | 15時 | 3.4 | 3.3 | 0 | 0
2014-12-07 | 16時 | 2.9 | 3.2 | 0 | 0
2014-12-07 | 17時 | 3 | 3.2 | 0 | 0
2014-12-07 | 18時 | 2.9 | 3 | 0 | 0
2014-12-07 | 19時 | 2.2 | 3 | 0 | 0
2014-12-07 | 20時 | 1.1 | 3 | 0 | 0
2014-12-07 | 21時 | -0.3 | 3 | 0 | 0
2014-12-07 | 22時 | 0.8 | 3 | 0 | 0
2014-12-07 | 23時 | 1.4 | 3.1 | 0 | 0
2014-12-08 | 0時 | 1.3 | 3 | 0 | 0
2014-12-08 | 1時 | 1.7 | 2.9 | 0 | 0
2014-12-08 | 2時 | -0.8 | 2.8 | 0 | 0
2014-12-08 | 3時 | -1.9 | 2.8 | 0 | 0
2014-12-08 | 4時 | -1.2 | 3 | 0 | 0
2014-12-08 | 5時 | -1 | 3.2 | 0 | 0
2014-12-08 | 6時 | -1.6 | 2.9 | 0 | 0
2014-12-08 | 7時 | -0.5 | 3 | 0 | 0
2014-12-08 | 8時 | 2.2 | 3 | 0 | 0
2014-12-08 | 9時 | 2.4 | 2.8 | 0 | 0
2014-12-08 | 10時 | 2.4 | 3.3 | 0 | 0
2014-12-08 | 11時 | 2.4 | 3.4 | 0 | 0
2014-12-08 | 12時 | 3.1 | 3.3 | 0 | 0
2014-12-08 | 13時 | 2.2 | 3.4 | 0 | 0
2014-12-08 | 14時 | 2.1 | 2.7 | 0 | 0
2014-12-08 | 15時 | 0.2 | 3.2 | 0 | 0
2014-12-08 | 16時 | -0.2 | 2.9 | 0 | 0
2014-12-08 | 17時 | -0.6 | 2.8 | 0 | 0
2014-12-08 | 18時 | -1.2 | 2.7 | 0 | 0
2014-12-08 | 19時 | -1.5 | 2.6 | 0 | 0
2014-12-08 | 20時 | -1.9 | 2.4 | 0 | 0
2014-12-08 | 21時 | -1.9 | 2.1 | 0 | 0
2014-12-08 | 22時 | -3.7 | 2.5 | 0 | 0
2014-12-08 | 23時 | -4.1 | 2.2 | 0 | 0
2014-12-09 | 0時 | -3.8 | 2.3 | 0 | 0
2014-12-09 | 1時 | -3.5 | 2.2 | 0 | 0
2014-12-09 | 2時 | -2.2 | 2 | 0 | 0
2014-12-09 | 3時 | -3 | 2.5 | 0 | 0
2014-12-09 | 4時 | -2.9 | 2.6 | 0 | 0
2014-12-09 | 5時 | -3.5 | 2.5 | 0 | 0
2014-12-09 | 6時 | -4.1 | 2.5 | 0 | 0
2014-12-09 | 7時 | -2.6 | 2.6 | 0 | 0
2014-12-09 | 8時 | 1.5 | 2.8 | 0 | 0
2014-12-09 | 9時 | 2.8 | 2.8 | 0 | 0
2014-12-09 | 10時 | 4 | 2.6 | 0 | 0
2014-12-09 | 11時 | 4 | 2.4 | 0 | 0
2014-12-09 | 12時 | 5.2 | 2.4 | 0 | 0
2014-12-09 | 13時 | 4.7 | 2.6 | 0 | 0
2014-12-09 | 14時 | 3.3 | 2.8 | 0 | 0
2014-12-09 | 15時 | 2.5 | 2.8 | 0 | 0
2014-12-09 | 16時 | 2.2 | 2.6 | 0 | 0
2014-12-09 | 17時 | 2.3 | 2.6 | 0 | 0
2014-12-09 | 18時 | 0.5 | 2.7 | 0 | 0
2014-12-09 | 19時 | 0 | 2.8 | 0 | 0
2014-12-09 | 20時 | 0.3 | 2.7 | 0 | 0
2014-12-09 | 21時 | -1.1 | 2.7 | 0 | 0
2014-12-09 | 22時 | -1.1 | 2.6 | 0 | 0
2014-12-09 | 23時 | -0.3 | 2.6 | 0 | 0
2014-12-10 | 0時 | -0.4 | 2.8 | 0 | 0
2014-12-10 | 1時 | -0.5 | 2.7 | 0 | 0
2014-12-10 | 2時 | -0.4 | 2.7 | 0 | 0
2014-12-10 | 3時 | 2.1 | 2.9 | 0 | 0
2014-12-10 | 4時 | 0.8 | 3 | 0 | 0
2014-12-10 | 5時 | 0.5 | 3 | 0 | 0
2014-12-10 | 6時 | 1.3 | 3.1 | 0 | 0
2014-12-10 | 7時 | 1.9 | 3.2 | 0 | 0
2014-12-10 | 8時 | 3 | 3.3 | 0 | 0
2014-12-10 | 9時 | 4.2 | 3.1 | 0 | 0
2014-12-10 | 10時 | 4.4 | 3.1 | 0 | 0
2014-12-10 | 11時 | 5.2 | 3.4 | 0 | 0
2014-12-10 | 12時 | 6.1 | 3.4 | 0 | 0
2014-12-10 | 13時 | 6.7 | 3.6 | 0 | 0
2014-12-10 | 14時 | 5.8 | 3.9 | 0 | 0
2014-12-10 | 15時 | 5.3 | 3.6 | 0 | 0
2014-12-10 | 16時 | 3.6 | 3.8 | 0 | 0
2014-12-10 | 17時 | 4.1 | 3.9 | 0 | 0
2014-12-10 | 18時 | 3.1 | 3.9 | 0 | 0
2014-12-10 | 19時 | 2.8 | 3.9 | 0 | 0
2014-12-10 | 20時 | 2.7 | 4.1 | 0 | 0
2014-12-10 | 21時 | 2.4 | 4 | 0 | 0
2014-12-10 | 22時 | 3 | 4.1 | 0 | 0
2014-12-10 | 23時 | 2.9 | 4.2 | 0 | 0
2014-12-11 | 0時 | 3.1 | 4.2 | 0 | 0
2014-12-11 | 1時 | 3 | 4.1 | 0 | 0
2014-12-11 | 2時 | 4 | 4 | 0 | 0
2014-12-11 | 3時 | 3.6 | 4.2 | 0 | 0
2014-12-11 | 4時 | 3.3 | 4.1 | 0 | 0
2014-12-11 | 5時 | 3.9 | 4.3 | 0 | 0
2014-12-11 | 6時 | 3.4 | 4.3 | 0 | 0
2014-12-11 | 7時 | 4.3 | 4.5 | 0 | 0
2014-12-11 | 8時 | 5.7 | 4.8 | 0 | 0
2014-12-11 | 9時 | 5.7 | 4.6 | 0 | 0
2014-12-11 | 10時 | 5.8 | 4.5 | 0 | 0
2014-12-11 | 11時 | 6.2 | 4.6 | 0 | 0
2014-12-11 | 12時 | 7.1 | 4 | 0 | 0
2014-12-11 | 13時 | 7.3 | 3.7 | 0 | 0
2014-12-11 | 14時 | 7.3 | 3.3 | 0 | 0
2014-12-11 | 15時 | 6 | 3 | 0 | 0
2014-12-11 | 16時 | 5 | 3 | 0 | 0
2014-12-11 | 17時 | 4.7 | 3.1 | 0 | 0
2014-12-11 | 18時 | 3.7 | 3.2 | 0 | 0
2014-12-11 | 19時 | 4.8 | 3 | 0 | 0
2014-12-11 | 20時 | 4.6 | 3.2 | 0 | 0
2014-12-11 | 21時 | 4.2 | 3.3 | 0 | 0
2014-12-11 | 22時 | 3.4 | 3.4 | 0 | 0
2014-12-11 | 23時 | 3.5 | 3.6 | 0 | 0
2014-12-12 | 0時 | 2.9 | 3.9 | 0 | 0
2014-12-12 | 1時 | 2.4 | 4.1 | 0 | 0
2014-12-12 | 2時 | 2.2 | 4.2 | 0 | 0
2014-12-12 | 3時 | 2.2 | 4.2 | 0 | 0
2014-12-12 | 4時 | 2.2 | 4.2 | 0 | 0
2014-12-12 | 5時 | 1.8 | 4.1 | 0 | 0
2014-12-12 | 6時 | 1.2 | 3.8 | 0 | 0
2014-12-12 | 7時 | 1.3 | 3.9 | 0 | 0
2014-12-12 | 8時 | 2.6 | 3.7 | 0 | 0
2014-12-12 | 9時 | 3.6 | 3.9 | 0 | 0
2014-12-12 | 10時 | 5 | 3.6 | 0 | 0
2014-12-12 | 11時 | 4.5 | 3.5 | 0 | 0
2014-12-12 | 12時 | 4.5 | 3.2 | 0 | 0
2014-12-12 | 13時 | 4 | 3.6 | 0 | 0
2014-12-12 | 14時 | 4.2 | 3 | 0 | 0
2014-12-12 | 15時 | 3.4 | 2.8 | 0 | 0
2014-12-12 | 16時 | 3.3 | 2.4 | 0 | 0
2014-12-12 | 17時 | 2.9 | 2.3 | 0 | 0
2014-12-12 | 18時 | 2.4 | 2.5 | 0 | 0
2014-12-12 | 19時 | 2 | 2.1 | 0 | 0
2014-12-12 | 20時 | 1.7 | 1.9 | 0 | 0
2014-12-12 | 21時 | 1.4 | 2.1 | 0 | 0
2014-12-12 | 22時 | 1.1 | 2.3 | 0 | 0
2014-12-12 | 23時 | 0.7 | 2.5 | 0 | 0
2014-12-13 | 0時 | 0.3 | 2.7 | 0 | 0
2014-12-13 | 1時 | 0.7 | 2.6 | 0 | 0
2014-12-13 | 2時 | 0.9 | 2.7 | 0 | 0
2014-12-13 | 3時 | -0.5 | 3.1 | 0 | 0
2014-12-13 | 4時 | -0.4 | 3 | 0 | 0
2014-12-13 | 5時 | -0.1 | 2.7 | 0 | 0
2014-12-13 | 6時 | -0.7 | 3 | 0 | 0
2014-12-13 | 7時 | -0.9 | 3.3 | 0 | 0
2014-12-13 | 8時 | 1.1 | 2.6 | 0 | 0
2014-12-13 | 9時 | 0.3 | 3 | 0 | 0
2014-12-13 | 10時 | 1.3 | 2.8 | 0 | 0
2014-12-13 | 11時 | 1.4 | 2.6 | 0 | 0
2014-12-13 | 12時 | 0.6 | 3 | 0 | 0
2014-12-13 | 13時 | 0.6 | 3 | 0 | 0
2014-12-13 | 14時 | 0.9 | 2.7 | 0 | 0
2014-12-13 | 15時 | 0.4 | 2.6 | 0 | 0
2014-12-13 | 16時 | -0.4 | 3 | 0 | 0
2014-12-13 | 17時 | 0.1 | 2.7 | 0 | 0
2014-12-13 | 18時 | -0.2 | 2.6 | 0 | 0
2014-12-13 | 19時 | 0.3 | 2.5 | 0 | 0
2014-12-13 | 20時 | 0.7 | 2.4 | 0 | 0
2014-12-13 | 21時 | 0.7 | 2.3 | 0 | 0
2014-12-13 | 22時 | 0.5 | 2.1 | 0 | 0
2014-12-13 | 23時 | 0.6 | 2 | 0 | 0
2014-12-14 | 0時 | 1 | 2 | 0 | 0
2014-12-14 | 1時 | 1.2 | 1.8 | 0 | 0
2014-12-14 | 2時 | 0.7 | 1.9 | 0 | 0
2014-12-14 | 3時 | 0.8 | 2.1 | 0 | 0
2014-12-14 | 4時 | 0.9 | 2.1 | 0 | 0
2014-12-14 | 5時 | 0.7 | 2.1 | 0 | 0
2014-12-14 | 6時 | 0.5 | 2.1 | 0 | 0
2014-12-14 | 7時 | 1.7 | 2.1 | 0 | 0
2014-12-14 | 8時 | 2.9 | 2.1 | 0 | 0
2014-12-14 | 9時 | 3.8 | 2.1 | 0 | 0
2014-12-14 | 10時 | 4.5 | 2.3 | 0 | 0
2014-12-14 | 11時 | 4.8 | 2.3 | 0 | 0
2014-12-14 | 12時 | 5.2 | 2.4 | 0 | 0
2014-12-14 | 13時 | 5.3 | 2.3 | 0 | 0
2014-12-14 | 14時 | 5 | 2.2 | 0 | 0
2014-12-14 | 15時 | 4 | 2.2 | 0 | 0
2014-12-14 | 16時 | 3.5 | 2.3 | 0 | 0
2014-12-14 | 17時 | 1.3 | 2.5 | 0 | 0
2014-12-14 | 18時 | -0.4 | 2.6 | 0 | 0
2014-12-14 | 19時 | -1.2 | 2.5 | 0 | 0
2014-12-14 | 20時 | -1.2 | 2.5 | 0 | 0
2014-12-14 | 21時 | -1.5 | 2.5 | 0 | 0
2014-12-14 | 22時 | -1.6 | 2.6 | 0 | 0
2014-12-14 | 23時 | -1.6 | 2.6 | 0 | 0
2014-12-15 | 0時 | -1.1 | 2.7 | 0 | 0
2014-12-15 | 1時 | -0.7 | 2.8 | 0 | 0
2014-12-15 | 2時 | -1.1 | 3 | 0 | 0
2014-12-15 | 3時 | -1.4 | 3.2 | 0 | 0
2014-12-15 | 4時 | -1.5 | 3.2 | 0 | 0
2014-12-15 | 5時 | -1.5 | 3.2 | 0 | 0
2014-12-15 | 6時 | -1.4 | 3.2 | 0 | 0
2014-12-15 | 7時 | -1.2 | 3.3 | 0 | 0
2014-12-15 | 8時 | -0.8 | 3.4 | 0 | 0
2014-12-15 | 9時 | -0.6 | 3.5 | 0 | 0
2014-12-15 | 10時 | -0.2 | 3.6 | 0 | 0
2014-12-15 | 11時 | 1.6 | 3.8 | 0 | 0
2014-12-15 | 12時 | 3.1 | 3.7 | 0 | 0
2014-12-15 | 13時 | 2.4 | 3.2 | 0 | 0
2014-12-15 | 14時 | 1.8 | 3.5 | 0 | 0
2014-12-15 | 15時 | 1.9 | 3.2 | 0 | 0
2014-12-15 | 16時 | 0.8 | 3.2 | 0 | 0
2014-12-15 | 17時 | 0.3 | 3 | 0 | 0
2014-12-15 | 18時 | 0.5 | 2.7 | 0 | 0
2014-12-15 | 19時 | 0.2 | 2.9 | 0 | 0
2014-12-15 | 20時 | -0.7 | 3.2 | 0 | 0
2014-12-15 | 21時 | -1 | 3 | 0 | 0
2014-12-15 | 22時 | -0.4 | 2.4 | 0 | 0
2014-12-15 | 23時 | -0.8 | 2.2 | 0 | 0
2014-12-16 | 0時 | -1.1 | 2 | 0 | 0
2014-12-16 | 1時 | -1.2 | 2.1 | 0 | 0
2014-12-16 | 2時 | -1.4 | 2.2 | 0 | 0
2014-12-16 | 3時 | -1.7 | 2 | 0 | 0
2014-12-16 | 4時 | -1.9 | 2.2 | 0 | 0
2014-12-16 | 5時 | -2 | 2.3 | 0 | 0
2014-12-16 | 6時 | -1.9 | 2.3 | 0 | 0
2014-12-16 | 7時 | -1.4 | 2.3 | 0 | 0
2014-12-16 | 8時 | -0.8 | 2.3 | 0 | 0
2014-12-16 | 9時 | -0.8 | 2.5 | 0 | 0
2014-12-16 | 10時 | 1 | 2 | 0 | 0
2014-12-16 | 11時 | 0.5 | 2.1 | 0 | 0
2014-12-16 | 12時 | 1 | 2.2 | 0 | 0
2014-12-16 | 13時 | 0.8 | 2.1 | 0 | 0
2014-12-16 | 14時 | -0.3 | 2.2 | 0 | 0
2014-12-16 | 15時 | -0.9 | 2.1 | 0 | 0
2014-12-16 | 16時 | -1.4 | 2.2 | 0 | 0
2014-12-16 | 17時 | -1.9 | 2.1 | 0 | 0
2014-12-16 | 18時 | -2.2 | 2.2 | 0 | 0
2014-12-16 | 19時 | -2.4 | 2.1 | 0 | 0
2014-12-16 | 20時 | -2.9 | 2.1 | 0 | 0
2014-12-16 | 21時 | -1.9 | 2.1 | 0 | 0
2014-12-16 | 22時 | -2.4 | 2.2 | 0 | 0
2014-12-16 | 23時 | -3.2 | 2.2 | 0 | 0
2014-12-17 | 0時 | -3.3 | 2.3 | 0 | 0
2014-12-17 | 1時 | -3.4 | 2.4 | 0 | 0
2014-12-17 | 2時 | -2.9 | 2.7 | 0 | 0
2014-12-17 | 3時 | -2.6 | 2.7 | 0 | 0
2014-12-17 | 4時 | -2.4 | 2.8 | 0 | 0
2014-12-17 | 5時 | -2.5 | 2.5 | 0 | 0
2014-12-17 | 6時 | -2.3 | 2.5 | 0 | 0
2014-12-17 | 7時 | -1.7 | 2.6 | 0 | 0
2014-12-17 | 8時 | -1.2 | 2.5 | 0 | 0
2014-12-17 | 9時 | -0.5 | 2.2 | 0 | 0
2014-12-17 | 10時 | -0.5 | 2.3 | 0 | 0
2014-12-17 | 11時 | 0.8 | 2.1 | 0 | 0
2014-12-17 | 12時 | 0.8 | 2.1 | 0 | 0
2014-12-17 | 13時 | 0.8 | 2 | 0 | 0
2014-12-17 | 14時 | -0.3 | 1.9 | 0 | 0
2014-12-17 | 15時 | -0.6 | 2 | 0 | 0
2014-12-17 | 16時 | -1.5 | 2.1 | 0 | 0
2014-12-17 | 17時 | -2.2 | 2.1 | 0 | 0
2014-12-17 | 18時 | -2.6 | 2 | 0 | 0
2014-12-17 | 19時 | -1.3 | 1.9 | 0 | 0
2014-12-17 | 20時 | -1.4 | 2 | 0 | 0
2014-12-17 | 21時 | -1.2 | 2.1 | 0 | 0
2014-12-17 | 22時 | -2 | 2.4 | 0 | 0
2014-12-17 | 23時 | -1.7 | 2 | 0 | 0
2014-12-18 | 0時 | -1.7 | 2.1 | 0 | 0
2014-12-18 | 1時 | -1.6 | 1.9 | 0 | 0
2014-12-18 | 2時 | -2.9 | 1.8 | 0 | 0
2014-12-18 | 3時 | -3.5 | 2 | 0 | 0
2014-12-18 | 4時 | -1 | 1.8 | 0 | 0
2014-12-18 | 5時 | -1 | 2.1 | 0 | 0
2014-12-18 | 6時 | -0.9 | 2.1 | 0 | 0
2014-12-18 | 7時 | 0 | 2.1 | 0 | 0
2014-12-18 | 8時 | 0.4 | 2.1 | 0 | 0
2014-12-18 | 9時 | 1.7 | 2.1 | 0 | 0
2014-12-18 | 10時 | 2.6 | 2.1 | 0 | 0
2014-12-18 | 11時 | 1.9 | 2 | 0 | 0
2014-12-18 | 12時 | 2.9 | 2.1 | 0 | 0
2014-12-18 | 13時 | 2.3 | 2.1 | 0 | 0
2014-12-18 | 14時 | 2 | 1.9 | 0 | 0
2014-12-18 | 15時 | 0.9 | 2.1 | 0 | 0
2014-12-18 | 16時 | 0.2 | 2.3 | 0 | 0
2014-12-18 | 17時 | 0.1 | 2.4 | 0 | 0
2014-12-18 | 18時 | 0.5 | 2.3 | 0 | 0
2014-12-18 | 19時 | 0.6 | 2.3 | 0 | 0
2014-12-18 | 20時 | 0.9 | 2.2 | 0 | 0
2014-12-18 | 21時 | 0.7 | 2.1 | 0 | 0
2014-12-18 | 22時 | 0 | 2.2 | 0 | 0
2014-12-18 | 23時 | 0.5 | 2.1 | 0 | 0
2014-12-19 | 0時 | 0.5 | 2 | 0 | 0
2014-12-19 | 1時 | 0.5 | 2.1 | 0 | 0
2014-12-19 | 2時 | 0.4 | 2.1 | 0 | 0
2014-12-19 | 3時 | 0.4 | 2.1 | 0 | 0
2014-12-19 | 4時 | 0.7 | 2.2 | 0 | 0
2014-12-19 | 5時 | -0.7 | 2.4 | 0 | 0
2014-12-19 | 6時 | -0.1 | 2.3 | 0 | 0
2014-12-19 | 7時 | 0.5 | 2.4 | 0 | 0
2014-12-19 | 8時 | 1 | 2.4 | 0 | 0
2014-12-19 | 9時 | 2.4 | 2.6 | 0 | 0
2014-12-19 | 10時 | 2.1 | 2.6 | 0 | 0
2014-12-19 | 11時 | 1.4 | 2.6 | 0 | 0
2014-12-19 | 12時 | 2.2 | 2.1 | 0 | 0
2014-12-19 | 13時 | 2.8 | 2.1 | 0 | 0
2014-12-19 | 14時 | 2.4 | 2.3 | 0 | 0
2014-12-19 | 15時 | 1.5 | 2.1 | 0 | 0
2014-12-19 | 16時 | 0.8 | 2.1 | 0 | 0
2014-12-19 | 17時 | -0.8 | 2.1 | 0 | 0
2014-12-19 | 18時 | -1 | 2.2 | 0 | 0
2014-12-19 | 19時 | -1.7 | 2.2 | 0 | 0
2014-12-19 | 20時 | -2.8 | 2.3 | 0 | 0
2014-12-19 | 21時 | -2.5 | 2.2 | 0 | 0
2014-12-19 | 22時 | -2.7 | 2.2 | 0 | 0
2014-12-19 | 23時 | -2.8 | 2.3 | 0 | 0
2014-12-20 | 0時 | -3.1 | 2.3 | 0 | 0
2014-12-20 | 1時 | -3.1 | 2.2 | 0 | 0
2014-12-20 | 2時 | -2.7 | 2.2 | 0 | 0
2014-12-20 | 3時 | -2.6 | 2.3 | 0 | 0
2014-12-20 | 4時 | -2.6 | 2.3 | 0 | 0
2014-12-20 | 5時 | -3.4 | 2.1 | 0 | 0
2014-12-20 | 6時 | -3.8 | 2.1 | 0 | 0
2014-12-20 | 7時 | -2.6 | 2.3 | 0 | 0
2014-12-20 | 8時 | -0.7 | 2.3 | 0 | 0
2014-12-20 | 9時 | 1.5 | 2.3 | 0 | 0
2014-12-20 | 10時 | 4.2 | 2.2 | 0 | 0
2014-12-20 | 11時 | 4.2 | 2.3 | 0 | 0
2014-12-20 | 12時 | 4.4 | 2.3 | 0 | 0
2014-12-20 | 13時 | 4.6 | 2.3 | 0 | 0
2014-12-20 | 14時 | 4.1 | 2.3 | 0 | 0
2014-12-20 | 15時 | 2 | 2.4 | 0 | 0
2014-12-20 | 16時 | -0.2 | 2.5 | 0 | 0
2014-12-20 | 17時 | -0.8 | 2.4 | 0 | 0
2014-12-20 | 18時 | -0.1 | 2.6 | 0 | 0
2014-12-20 | 19時 | 0 | 2.8 | 0 | 0
2014-12-20 | 20時 | 0.1 | 2.8 | 0 | 0
2014-12-20 | 21時 | 0.6 | 3 | 0 | 0
2014-12-20 | 22時 | 0.9 | 3.1 | 0 | 0
2014-12-20 | 23時 | 0.3 | 3.1 | 0 | 0
2014-12-21 | 0時 | -0.1 | 3 | 0 | 0
2014-12-21 | 1時 | -1.1 | 3 | 0 | 0
2014-12-21 | 2時 | -1.1 | 3 | 0 | 0
2014-12-21 | 3時 | -1.4 | 3 | 0 | 0
2014-12-21 | 4時 | -1.3 | 2.9 | 0 | 0
2014-12-21 | 5時 | -1.2 | 3 | 0 | 0
2014-12-21 | 6時 | -1.1 | 2.9 | 0 | 0
2014-12-21 | 7時 | -0.9 | 3 | 0 | 0
2014-12-21 | 8時 | 0 | 3 | 0 | 0
2014-12-21 | 9時 | 0.9 | 3 | 0 | 0
2014-12-21 | 10時 | 4.1 | 2.9 | 0 | 0
2014-12-21 | 11時 | 3.8 | 2.7 | 0 | 0
2014-12-21 | 12時 | 3.9 | 3 | 0 | 0
2014-12-21 | 13時 | 1.3 | 3.7 | 0 | 0
2014-12-21 | 14時 | 2.5 | 3.5 | 0 | 0
2014-12-21 | 15時 | 2 | 3.4 | 0 | 0
2014-12-21 | 16時 | 1.4 | 3.3 | 0 | 0
2014-12-21 | 17時 | 0.2 | 3 | 0 | 0
2014-12-21 | 18時 | -0.2 | 3 | 0 | 0
2014-12-21 | 19時 | -0.6 | 2.8 | 0 | 0
2014-12-21 | 20時 | 0.3 | 2.8 | 0 | 0
2014-12-21 | 21時 | 1.7 | 2.3 | 0 | 0
2014-12-21 | 22時 | 1.6 | 2.2 | 0 | 0
2014-12-21 | 23時 | 1 | 2.5 | 0 | 0
2014-12-22 | 0時 | 1 | 2.4 | 0 | 0
2014-12-22 | 1時 | 1.4 | 2.3 | 0 | 0
2014-12-22 | 2時 | 0.9 | 2.3 | 0 | 0
2014-12-22 | 3時 | 0.6 | 2.3 | 0 | 0
2014-12-22 | 4時 | -0.2 | 2.5 | 0 | 0
2014-12-22 | 5時 | 1 | 2.3 | 0 | 0
2014-12-22 | 6時 | 0 | 2.3 | 0 | 0
2014-12-22 | 7時 | -0.6 | 2.4 | 0 | 0
2014-12-22 | 8時 | 1.7 | 2.1 | 0 | 0
2014-12-22 | 9時 | 3.7 | 2 | 0 | 0
2014-12-22 | 10時 | 4.5 | 2.4 | 0 | 0
2014-12-22 | 11時 | 4.3 | 2.3 | 0 | 0
2014-12-22 | 12時 | 4.9 | 2.3 | 0 | 0
2014-12-22 | 13時 | 4.5 | 2.3 | 0 | 0
2014-12-22 | 14時 | 4 | 2.3 | 0 | 0
2014-12-22 | 15時 | 2.9 | 2.3 | 0 | 0
2014-12-22 | 16時 | 1.6 | 2.4 | 0 | 0
2014-12-22 | 17時 | 0.1 | 2.6 | 0 | 0
2014-12-22 | 18時 | 0.7 | 2.5 | 0 | 0
2014-12-22 | 19時 | 0.6 | 2.6 | 0 | 0
2014-12-22 | 20時 | 0.6 | 2.6 | 0 | 0
2014-12-22 | 21時 | 0.7 | 2.5 | 0 | 0
2014-12-22 | 22時 | 0.4 | 2.6 | 0 | 0
2014-12-22 | 23時 | 0.3 | 2.6 | 0 | 0
2014-12-23 | 0時 | 0.1 | 2.6 | 0 | 0
2014-12-23 | 1時 | 0.1 | 2.7 | 0 | 0
2014-12-23 | 2時 | -0.3 | 2.9 | 0 | 0
2014-12-23 | 3時 | -0.4 | 3.5 | 0 | 0
2014-12-23 | 4時 | -0.2 | 3.6 | 0 | 0
2014-12-23 | 5時 | -0.6 | 3.5 | 0 | 0
2014-12-23 | 6時 | 0.4 | 3.3 | 0 | 0
2014-12-23 | 7時 | 0.7 | 3.3 | 0 | 0
2014-12-23 | 8時 | 2.2 | 2.8 | 0 | 0
2014-12-23 | 9時 | 3.2 | 2.8 | 0 | 0
2014-12-23 | 10時 | 4.6 | 2.6 | 0 | 0
2014-12-23 | 11時 | 5.1 | 2.3 | 0 | 0
2014-12-23 | 12時 | 5.5 | 2.3 | 0 | 0
2014-12-23 | 13時 | 4.4 | 2.3 | 0 | 0
2014-12-23 | 14時 | 3.7 | 2.5 | 0 | 0
2014-12-23 | 15時 | 3.2 | 2.6 | 0 | 0
2014-12-23 | 16時 | 3 | 2.4 | 0 | 0
2014-12-23 | 17時 | 2.5 | 2.6 | 0 | 0
2014-12-23 | 18時 | 2.6 | 2.5 | 0 | 0
2014-12-23 | 19時 | 2.1 | 2.3 | 0 | 0
2014-12-23 | 20時 | 2 | 2.1 | 0 | 0
2014-12-23 | 21時 | 1.8 | 2.3 | 0 | 0
2014-12-23 | 22時 | 1.3 | 2.4 | 0 | 0
2014-12-23 | 23時 | 0.6 | 2.5 | 0 | 0
2014-12-24 | 0時 | 0.5 | 2.6 | 0 | 0
2014-12-24 | 1時 | 0.3 | 2.7 | 0 | 0
2014-12-24 | 2時 | 0 | 2.7 | 0 | 0
2014-12-24 | 3時 | -1 | 2.6 | 0 | 0
2014-12-24 | 4時 | -1.5 | 2.6 | 0 | 0
2014-12-24 | 5時 | -2 | 2.5 | 0 | 0
2014-12-24 | 6時 | -2.4 | 2.5 | 0 | 0
2014-12-24 | 7時 | -1.2 | 2.7 | 0 | 0
2014-12-24 | 8時 | 0.2 | 2.7 | 0 | 0
2014-12-24 | 9時 | -0.6 | 3.1 | 0 | 0
2014-12-24 | 10時 | -0.5 | 3 | 0 | 0
2014-12-24 | 11時 | -0.9 | 3.3 | 0 | 0
2014-12-24 | 12時 | -0.7 | 3.5 | 0 | 0
2014-12-24 | 13時 | -0.1 | 3.7 | 0 | 0
2014-12-24 | 14時 | 0.2 | 3.7 | 0 | 0
2014-12-24 | 15時 | 0.4 | 3.8 | 0 | 0
2014-12-24 | 16時 | 0.5 | 3.9 | 0 | 0
2014-12-24 | 17時 | 0.8 | 3.9 | 0 | 0
2014-12-24 | 18時 | 0.7 | 3.8 | 0 | 0
2014-12-24 | 19時 | 0.3 | 3.6 | 0 | 0
2014-12-24 | 20時 | 0.2 | 3.7 | 0 | 0
2014-12-24 | 21時 | -0.1 | 3.7 | 0 | 0
2014-12-24 | 22時 | -0.4 | 3.5 | 0 | 0
2014-12-24 | 23時 | -0.6 | 3.4 | 0 | 0
2014-12-25 | 0時 | -0.6 | 3.4 | 0 | 0
2014-12-25 | 1時 | -0.9 | 3.2 | 0 | 0
2014-12-25 | 2時 | -0.4 | 3 | 0 | 0
2014-12-25 | 3時 | -1.2 | 3.3 | 0 | 0
2014-12-25 | 4時 | -1.2 | 3.3 | 0 | 0
2014-12-25 | 5時 | -1 | 2.7 | 0 | 0
2014-12-25 | 6時 | -1.9 | 3 | 0 | 0
2014-12-25 | 7時 | -1.9 | 2.8 | 0 | 0
2014-12-25 | 8時 | -1.6 | 2.9 | 0 | 0
2014-12-25 | 9時 | -1 | 2.8 | 0 | 0
2014-12-25 | 10時 | 0.8 | 2.6 | 0 | 0
2014-12-25 | 11時 | 1.3 | 2.2 | 0 | 0
2014-12-25 | 12時 | -0.4 | 2.6 | 0 | 0
2014-12-25 | 13時 | -0.6 | 2.4 | 0 | 0
2014-12-25 | 14時 | -1.7 | 2.2 | 0 | 0
2014-12-25 | 15時 | -2.8 | 2.3 | 0 | 0
2014-12-25 | 16時 | -3.4 | 2 | 0 | 0
2014-12-25 | 17時 | -4.2 | 2 | 0 | 0
2014-12-25 | 18時 | -4.3 | 1.7 | 0 | 0
2014-12-25 | 19時 | -5.1 | 1.7 | 0 | 0
2014-12-25 | 20時 | -4.8 | 1.7 | 0 | 0
2014-12-25 | 21時 | -4.9 | 1.7 | 0 | 0
2014-12-25 | 22時 | -4.9 | 1.6 | 0 | 0
2014-12-25 | 23時 | -4.7 | 1.5 | 0 | 0
2014-12-26 | 0時 | -4.9 | 1.5 | 0 | 0
2014-12-26 | 1時 | -4.9 | 1.5 | 0 | 0
2014-12-26 | 2時 | -5 | 1.5 | 0 | 0
2014-12-26 | 3時 | -4.5 | 1.4 | 0 | 0
2014-12-26 | 4時 | -6.2 | 1.6 | 0 | 0
2014-12-26 | 5時 | -6.8 | 1.8 | 0 | 0
2014-12-26 | 6時 | -7.5 | 1.7 | 0 | 0
2014-12-26 | 7時 | -6.6 | 1.8 | 0 | 0
2014-12-26 | 8時 | -4.6 | 1.8 | 0 | 0
2014-12-26 | 9時 | -2.9 | 2 | 0 | 0
2014-12-26 | 10時 | -1.6 | 1.9 | 0 | 0
2014-12-26 | 11時 | -0.4 | 2 | 0 | 0
2014-12-26 | 12時 | 0.7 | 2 | 0 | 0
2014-12-26 | 13時 | 0.2 | 2.1 | 0 | 0
2014-12-26 | 14時 | 0.8 | 2.1 | 0 | 0
2014-12-26 | 15時 | 0.3 | 2.1 | 0 | 0
2014-12-26 | 16時 | -1.2 | 2.5 | 0 | 0
2014-12-26 | 17時 | -1.8 | 2.7 | 0 | 0
2014-12-26 | 18時 | -1.8 | 2.9 | 0 | 0
2014-12-26 | 19時 | -1.8 | 2.9 | 0 | 0
2014-12-26 | 20時 | -2.3 | 2.6 | 0 | 0
2014-12-26 | 21時 | -2.4 | 2.6 | 0 | 0
2014-12-26 | 22時 | -2.7 | 2.8 | 0 | 0
2014-12-26 | 23時 | -2.8 | 2.7 | 0 | 0
2014-12-27 | 0時 | -3.1 | 2.6 | 0 | 0
2014-12-27 | 1時 | -3.7 | 2.5 | 0 | 0
2014-12-27 | 2時 | -5.3 | 2.3 | 0 | 0
2014-12-27 | 3時 | -6.1 | 2.1 | 0 | 0
2014-12-27 | 4時 | -6.9 | 1.9 | 0 | 0
2014-12-27 | 5時 | -7.7 | 1.8 | 0 | 0
2014-12-27 | 6時 | -7.8 | 1.8 | 0 | 0
2014-12-27 | 7時 | -5.9 | 2 | 0 | 0
2014-12-27 | 8時 | -4.4 | 2.1 | 0 | 0
2014-12-27 | 9時 | -2.3 | 2.3 | 0 | 0
2014-12-27 | 10時 | -0.2 | 2.4 | 0 | 0
2014-12-27 | 11時 | 1.5 | 2.3 | 0 | 0
2014-12-27 | 12時 | 1.5 | 2.4 | 0 | 0
2014-12-27 | 13時 | 0.1 | 2.7 | 0 | 0
2014-12-27 | 14時 | 0 | 2.6 | 0 | 0
2014-12-27 | 15時 | 0.1 | 2.4 | 0 | 0
2014-12-27 | 16時 | -0.9 | 2.5 | 0 | 0
2014-12-27 | 17時 | -1.3 | 2.2 | 0 | 0
2014-12-27 | 18時 | -2.6 | 2.3 | 0 | 0
2014-12-27 | 19時 | -4.1 | 2.2 | 0 | 0
2014-12-27 | 20時 | -5.2 | 2.1 | 0 | 0
2014-12-27 | 21時 | -5.7 | 2.1 | 0 | 0
2014-12-27 | 22時 | -6.8 | 1.9 | 0 | 0
2014-12-27 | 23時 | -6.9 | 1.9 | 0 | 0
2014-12-28 | 0時 | -7.8 | 1.9 | 0 | 0
2014-12-28 | 1時 | -8.2 | 1.7 | 0 | 0
2014-12-28 | 2時 | -8.7 | 1.7 | 0 | 0
2014-12-28 | 3時 | -8.9 | 1.7 | 0 | 0
2014-12-28 | 4時 | -9.6 | 1.6 | 0 | 0
2014-12-28 | 5時 | -9.8 | 1.6 | 0 | 0
2014-12-28 | 6時 | -9.3 | 1.6 | 0 | 0
2014-12-28 | 7時 | -8.5 | 1.7 | 0 | 0
2014-12-28 | 8時 | -6.1 | 1.8 | 0 | 0
2014-12-28 | 9時 | -3.6 | 2.1 | 0 | 0
2014-12-28 | 10時 | -1.1 | 2.2 | 0 | 0
2014-12-28 | 11時 | 0.6 | 2.4 | 0 | 0
2014-12-28 | 12時 | 0.8 | 2.4 | 0 | 0
2014-12-28 | 13時 | 0.6 | 2.7 | 0 | 0
2014-12-28 | 14時 | 0.3 | 2.7 | 0 | 0
2014-12-28 | 15時 | 0.6 | 2.8 | 0 | 0
2014-12-28 | 16時 | 0.6 | 2.9 | 0 | 0
2014-12-28 | 17時 | 0.6 | 2.9 | 0 | 0
2014-12-28 | 18時 | 0 | 2.9 | 0 | 0
2014-12-28 | 19時 | 0.4 | 2.9 | 0 | 0
2014-12-28 | 20時 | 0.6 | 2.9 | 0 | 0
2014-12-28 | 21時 | 0 | 2.9 | 0 | 0
2014-12-28 | 22時 | -1.4 | 2.9 | 0 | 0
2014-12-28 | 23時 | -2.7 | 2.8 | 0 | 0
2014-12-29 | 0時 | -3.2 | 2.6 | 0 | 0
2014-12-29 | 1時 | -3.9 | 2.6 | 0 | 0
2014-12-29 | 2時 | -4.9 | 2.4 | 0 | 0
2014-12-29 | 3時 | -4.8 | 2.4 | 0 | 0
2014-12-29 | 4時 | -4 | 2.6 | 0 | 0
2014-12-29 | 5時 | -3.4 | 2.6 | 0 | 0
2014-12-29 | 6時 | -3.1 | 2.7 | 0 | 0
2014-12-29 | 7時 | -2.2 | 2.8 | 0 | 0
2014-12-29 | 8時 | -1.9 | 2.7 | 0 | 0
2014-12-29 | 9時 | 0.6 | 3 | 0 | 0
2014-12-29 | 10時 | 1 | 3 | 0 | 0
2014-12-29 | 11時 | 1.3 | 3 | 0 | 0
2014-12-29 | 12時 | 1.9 | 3.2 | 0 | 0
2014-12-29 | 13時 | 3 | 3.6 | 0 | 0
2014-12-29 | 14時 | 3.2 | 3.5 | 0 | 0
2014-12-29 | 15時 | 2.9 | 3.6 | 0 | 0
2014-12-29 | 16時 | 2.7 | 3.7 | 0 | 0
2014-12-29 | 17時 | 2.9 | 3.7 | 0 | 0
2014-12-29 | 18時 | 2.2 | 3.8 | 0 | 0
2014-12-29 | 19時 | 1.9 | 3.9 | 0 | 0
2014-12-29 | 20時 | 1.5 | 3.9 | 0 | 0
2014-12-29 | 21時 | 1.6 | 3.8 | 0 | 0
2014-12-29 | 22時 | 1.1 | 3.7 | 0 | 0
2014-12-29 | 23時 | 0.8 | 3.8 | 0 | 0
2014-12-30 | 0時 | 0.2 | 3.8 | 0 | 0
2014-12-30 | 1時 | 0.3 | 3.8 | 0 | 0
2014-12-30 | 2時 | 0.5 | 3.7 | 0 | 0
2014-12-30 | 3時 | 0.4 | 3.7 | 0 | 0
2014-12-30 | 4時 | 0.4 | 3.8 | 0 | 0
2014-12-30 | 5時 | 0.2 | 3.8 | 0 | 0
2014-12-30 | 6時 | 0 | 3.8 | 0 | 0
2014-12-30 | 7時 | 0 | 3.8 | 0 | 0
2014-12-30 | 8時 | 0.2 | 3.8 | 0 | 0
2014-12-30 | 9時 | 0.4 | 3.9 | 0 | 0
2014-12-30 | 10時 | 0.3 | 3.9 | 0 | 0
2014-12-30 | 11時 | 0.9 | 3.9 | 0 | 0
2014-12-30 | 12時 | 1 | 3.6 | 0 | 0
2014-12-30 | 13時 | 0.7 | 3.3 | 0 | 0
2014-12-30 | 14時 | 0.1 | 3.5 | 0 | 0
2014-12-30 | 15時 | -0.5 | 3.6 | 0 | 0
2014-12-30 | 16時 | -0.8 | 3.3 | 0 | 0
2014-12-30 | 17時 | -1.3 | 2.9 | 0 | 0
2014-12-30 | 18時 | -1.9 | 2.8 | 0 | 0
2014-12-30 | 19時 | -2 | 2.5 | 0 | 0
2014-12-30 | 20時 | -2.2 | 2.5 | 0 | 0
2014-12-30 | 21時 | -2 | 2.7 | 0 | 0
2014-12-30 | 22時 | -1.2 | 2.7 | 0 | 0
2014-12-30 | 23時 | -0.9 | 2.8 | 0 | 0
2014-12-31 | 0時 | -0.5 | 2.7 | 0 | 0
2014-12-31 | 1時 | -0.2 | 3 | 0 | 0
2014-12-31 | 2時 | 0.6 | 2.9 | 0 | 0
2014-12-31 | 3時 | 1 | 2.7 | 0 | 0
2014-12-31 | 4時 | 0.7 | 2.9 | 0 | 0
2014-12-31 | 5時 | 1.2 | 2.7 | 0 | 0
2014-12-31 | 6時 | 1.8 | 2.7 | 0 | 0
2014-12-31 | 7時 | 0.2 | 3.1 | 0 | 0
2014-12-31 | 8時 | 0.4 | 3.3 | 0 | 0
2014-12-31 | 9時 | 1 | 3.4 | 0 | 0
2014-12-31 | 10時 | 1.3 | 3.5 | 0 | 0
2014-12-31 | 11時 | 2 | 3.5 | 0 | 0
2014-12-31 | 12時 | 2.5 | 3.3 | 0 | 0
2014-12-31 | 13時 | 1.8 | 3.6 | 0 | 0
2014-12-31 | 14時 | 1.5 | 3.5 | 0 | 0
2014-12-31 | 15時 | 1.2 | 3.6 | 0 | 0
2014-12-31 | 16時 | 1 | 3.7 | 0 | 0
2014-12-31 | 17時 | 1 | 3.7 | 0 | 0
2014-12-31 | 18時 | 1 | 3.7 | 0 | 0
2014-12-31 | 19時 | 0.6 | 3.5 | 0 | 0
2014-12-31 | 20時 | 0.8 | 3.5 | 0 | 0
2014-12-31 | 21時 | 0.4 | 3.2 | 0 | 0
2014-12-31 | 22時 | 0 | 3.1 | 0 | 0
2014-12-31 | 23時 | 0.2 | 2.9 | 0 | 0

## 計算過程
見出し1 |  | 最大冷房出力 |  | 最大冷房顕熱出力及び最大冷房潜熱出力 | [5 empty] | エネルギー消費量 | [16 empty] | 外気温湿度 |  | 冷房負荷 |  | 処理冷房負荷及び未処理冷房負荷
見出し2 |  | 最大冷房出力 | 最大冷房出力比 | 最大冷房顕熱出力 | 最大冷房潜熱出力 | 冷房負荷補正顕熱比 | 補正冷房負荷 | 補正冷房潜熱負荷 | 最大冷房潜熱負荷 | 消費電力量 | 基準入出力関数 | [11 empty] | 補正処理冷房負荷 | ガス消費量 | 灯油消費量 | その他の燃料による一次ｴﾈﾙｷﾞｰ消費量 | 外気温度 | 絶対湿度 | 冷房顕熱負荷 | 冷房潜熱負荷 | 処理冷房 顕熱負荷 | 処理冷房 潜熱負荷 | 未処理冷房 顕熱負荷 | 未処理冷房 潜熱負荷
式番号 |  | (11) | (12) | (15a) | (15b) | (16) | (17) | (18) | (19) | (20) | (21) | (22) θ=θex,d,t |  |  |  |  | (21) | (22) θ=35 |  |  |  |  | (25) | 8.2 | 8.3 | 8.4 |  |  |  |  | 第四章第一節 (17a)(18a) | 第四章第一節 (19a)(20a) | 第四章第一節 (17b)(18b) | 第四章第一節 (19b)(20b) | 見出し | 式番号 | 記号 | 単位 |  | 備考
記号 |  | Q_(max,C,d,t) | Qr_(max,C,d,t) | Q_(max,CS,d,t) | Q_(max,CL,d,t) | SHF_(d,t)^' | L_(C,d,t)^' | L_(CL,d,t)^' | L_(max,CL,d,t) | E_(E,C,d,t) | f_(C,θ) (x) | a4 | a3 | a2 | a1 | a0 | f_(C,35) (x) | a4 | a3 | a2 | a1 | a0 | Q_(T,C,d,t)^' | E_(G,C,d,t) | E_(K,C,d,t) | E_(M,C,d,t) | θ_(ex,d,t) | h_ex | L_(CS,d,t) | L_(CL,d,t) | Q_(T,CS,d,t) | Q_(T,CL,d,t) | Q_(UT,CS,d,t) | Q_(UT,CL,d,t) | 室内機吹き出し風量に関する冷房出力補正係数 | － | C_(af,C) | － | 0.85
単位 |  | MJ/h | － | MJ/h | MJ/h |  | MJ/h | MJ/h | MJ/h | kWh/h | － | － | － | － | － | － |  | － | － | － | － | － | MJ/h | MJ/h | MJ/h | MJ/h | ℃ | g/kg' | MJ/h | MJ/h | MJ/h | MJ/h | MJ/h | MJ/h | 室内機吸い込み湿度に関する冷房出力補正係数 | － | C_(hm,C) | － | 1.15
2014-01-01 | 0時 | 17.697 | 2.5782 | 0 | 0 | 0 | 0 | 0 | 0 | 0 | 0.22946 | 0 | 0.085791 | 0.30775 | -0.77641 | 0.22946 | 1.0801 | 0 | 1.8342 | -0.91697 | 1.082 | 0.18473 | 0 | 0 | 0 | 0 | 0.1 | 2.8 | 0 | 0 | 0 | 0 | 0 | 0 | 係数a2 | (13a) | a2 | － | 0.00026942
2014-01-01 | 1時 | 17.8391 | 2.5989 | 0 | 0 | 0 | 0 | 0 | 0 | 0 | 0.2301 | 0 | 0.060742 | 0.32529 | -0.80304 | 0.2301 | 1.0801 | 0 | 1.8342 | -0.91697 | 1.082 | 0.18473 | 0 | 0 | 0 | 0 | -0.4 | 2.8 | 0 | 0 | 0 | 0 | 0 | 0 | 係数a1 | (13a) | a1 | － | -0.022483
2014-01-01 | 2時 | 17.8391 | 2.5989 | 0 | 0 | 0 | 0 | 0 | 0 | 0 | 0.2301 | 0 | 0.060742 | 0.32529 | -0.80304 | 0.2301 | 1.0801 | 0 | 1.8342 | -0.91697 | 1.082 | 0.18473 | 0 | 0 | 0 | 0 | -0.4 | 2.4 | 0 | 0 | 0 | 0 | 0 | 0 | 係数a0 | (13a) | a2 | － | 1.4654
2014-01-01 | 3時 | 17.9822 | 2.6197 | 0 | 0 | 0 | 0 | 0 | 0 | 0 | 0.23074 | 0 | 0.035693 | 0.34284 | -0.82966 | 0.23074 | 1.0801 | 0 | 1.8342 | -0.91697 | 1.082 | 0.18473 | 0 | 0 | 0 | 0 | -0.9 | 2.3 | 0 | 0 | 0 | 0 | 0 | 0 | 係数b2 | (13b) | b2 | － | 0.00010389
2014-01-01 | 4時 | 18.0685 | 2.6323 | 0 | 0 | 0 | 0 | 0 | 0 | 0 | 0.23113 | 0 | 0.020664 | 0.35337 | -0.84564 | 0.23113 | 1.0801 | 0 | 1.8342 | -0.91697 | 1.082 | 0.18473 | 0 | 0 | 0 | 0 | -1.2 | 2.2 | 0 | 0 | 0 | 0 | 0 | 0 | 係数b1 | (13b) | b1 | － | -0.01612
2014-01-01 | 5時 | 18.0974 | 2.6365 | 0 | 0 | 0 | 0 | 0 | 0 | 0 | 0.23125 | 0 | 0.015654 | 0.35688 | -0.85096 | 0.23125 | 1.0801 | 0 | 1.8342 | -0.91697 | 1.082 | 0.18473 | 0 | 0 | 0 | 0 | -1.3 | 1.8 | 0 | 0 | 0 | 0 | 0 | 0 | 係数b0 | (13b) | b0 | － | 1.0019
2014-01-01 | 6時 | 18.2131 | 2.6534 | 0 | 0 | 0 | 0 | 0 | 0 | 0 | 0.23177 | 0 | -0.0043853 | 0.37091 | -0.87226 | 0.23177 | 1.0801 | 0 | 1.8342 | -0.91697 | 1.082 | 0.18473 | 0 | 0 | 0 | 0 | -1.7 | 1.8 | 0 | 0 | 0 | 0 | 0 | 0 | 係数c2 | (13c) | c2 | － | 0.00011729
2014-01-01 | 7時 | 18.1262 | 2.6407 | 0 | 0 | 0 | 0 | 0 | 0 | 0 | 0.23138 | 0 | 0.010644 | 0.36039 | -0.85629 | 0.23138 | 1.0801 | 0 | 1.8342 | -0.91697 | 1.082 | 0.18473 | 0 | 0 | 0 | 0 | -1.4 | 1.8 | 0 | 0 | 0 | 0 | 0 | 0 | 係数c1 | (13c) | c1 | － | 0.0011242
2014-01-01 | 8時 | 18.1551 | 2.6449 | 0 | 0 | 0 | 0 | 0 | 0 | 0 | 0.23151 | 0 | 0.0056342 | 0.3639 | -0.86161 | 0.23151 | 1.0801 | 0 | 1.8342 | -0.91697 | 1.082 | 0.18473 | 0 | 0 | 0 | 0 | -1.5 | 1.8 | 0 | 0 | 0 | 0 | 0 | 0 | 係数c0 | (13c) | c0 | － | -0.0018617
2014-01-01 | 9時 | 18.0109 | 2.6239 | 0 | 0 | 0 | 0 | 0 | 0 | 0 | 0.23087 | 0 | 0.030683 | 0.34635 | -0.83499 | 0.23087 | 1.0801 | 0 | 1.8342 | -0.91697 | 1.082 | 0.18473 | 0 | 0 | 0 | 0 | -1 | 1.9 | 0 | 0 | 0 | 0 | 0 | 0 | 最大冷房能力比 | (14) | qr_(max,C) | － | 1.4644
2014-01-01 | 10時 | 17.9249 | 2.6114 | 0 | 0 | 0 | 0 | 0 | 0 | 0 | 0.23048 | 0 | 0.045712 | 0.33582 | -0.81901 | 0.23048 | 1.0801 | 0 | 1.8342 | -0.91697 | 1.082 | 0.18473 | 0 | 0 | 0 | 0 | -0.7 | 1.8 | 0 | 0 | 0 | 0 | 0 | 0 | 冷房負荷最小顕熱比 | (19) | SHF_(L,min,c) | － | 0.4
2014-01-01 | 11時 | 17.7537 | 2.5864 | 0 | 0 | 0 | 0 | 0 | 0 | 0 | 0.22972 | 0 | 0.075771 | 0.31477 | -0.78706 | 0.22972 | 1.0801 | 0 | 1.8342 | -0.91697 | 1.082 | 0.18473 | 0 | 0 | 0 | 0 | -0.1 | 2 | 0 | 0 | 0 | 0 | 0 | 0 | 見出し | 式番号 | 記号 | 単位 |  | 備考
2014-01-01 | 12時 | 17.5557 | 2.5576 | 0 | 0 | 0 | 0 | 0 | 0 | 0 | 0.22882 | 0 | 0.11084 | 0.2902 | -0.74979 | 0.22882 | 1.0801 | 0 | 1.8342 | -0.91697 | 1.082 | 0.18473 | 0 | 0 | 0 | 0 | 0.6 | 1.7 | 0 | 0 | 0 | 0 | 0 | 0 | 係数p42 | (23) | p42 | － | 0
2014-01-01 | 13時 | 17.7253 | 2.5823 | 0 | 0 | 0 | 0 | 0 | 0 | 0 | 0.22959 | 0 | 0.080781 | 0.31126 | -0.78174 | 0.22959 | 1.0801 | 0 | 1.8342 | -0.91697 | 1.082 | 0.18473 | 0 | 0 | 0 | 0 | 0 | 1.6 | 0 | 0 | 0 | 0 | 0 | 0 | 係数p41 | (23) | p41 | － | 0
2014-01-01 | 14時 | 17.8962 | 2.6072 | 0 | 0 | 0 | 0 | 0 | 0 | 0 | 0.23036 | 0 | 0.050722 | 0.33231 | -0.81369 | 0.23036 | 1.0801 | 0 | 1.8342 | -0.91697 | 1.082 | 0.18473 | 0 | 0 | 0 | 0 | -0.6 | 1.9 | 0 | 0 | 0 | 0 | 0 | 0 | 係数p40 | (23) | p40 | － | 0
2014-01-01 | 15時 | 17.9535 | 2.6155 | 0 | 0 | 0 | 0 | 0 | 0 | 0 | 0.23061 | 0 | 0.040703 | 0.33933 | -0.82434 | 0.23061 | 1.0801 | 0 | 1.8342 | -0.91697 | 1.082 | 0.18473 | 0 | 0 | 0 | 0 | -0.8 | 1.9 | 0 | 0 | 0 | 0 | 0 | 0 | 係数p32 | (23) | p32 | － | 0
2014-01-01 | 16時 | 18.0685 | 2.6323 | 0 | 0 | 0 | 0 | 0 | 0 | 0 | 0.23113 | 0 | 0.020664 | 0.35337 | -0.84564 | 0.23113 | 1.0801 | 0 | 1.8342 | -0.91697 | 1.082 | 0.18473 | 0 | 0 | 0 | 0 | -1.2 | 2.1 | 0 | 0 | 0 | 0 | 0 | 0 | 係数p31 | (23) | p31 | － | 0.050098
2014-01-01 | 17時 | 18.0109 | 2.6239 | 0 | 0 | 0 | 0 | 0 | 0 | 0 | 0.23087 | 0 | 0.030683 | 0.34635 | -0.83499 | 0.23087 | 1.0801 | 0 | 1.8342 | -0.91697 | 1.082 | 0.18473 | 0 | 0 | 0 | 0 | -1 | 1.8 | 0 | 0 | 0 | 0 | 0 | 0 | 係数p30 | (23) | p30 | － | 0.080781
2014-01-01 | 18時 | 18.0397 | 2.6281 | 0 | 0 | 0 | 0 | 0 | 0 | 0 | 0.231 | 0 | 0.025673 | 0.34986 | -0.84031 | 0.231 | 1.0801 | 0 | 1.8342 | -0.91697 | 1.082 | 0.18473 | 0 | 0 | 0 | 0 | -1.1 | 2 | 0 | 0 | 0 | 0 | 0 | 0 | 係数p22 | (23) | p22 | － | 0
2014-01-01 | 19時 | 17.9822 | 2.6197 | 0 | 0 | 0 | 0 | 0 | 0 | 0 | 0.23074 | 0 | 0.035693 | 0.34284 | -0.82966 | 0.23074 | 1.0801 | 0 | 1.8342 | -0.91697 | 1.082 | 0.18473 | 0 | 0 | 0 | 0 | -0.9 | 1.9 | 0 | 0 | 0 | 0 | 0 | 0 | 係数p21 | (23) | p21 | － | -0.035092
2014-01-01 | 20時 | 17.9249 | 2.6114 | 0 | 0 | 0 | 0 | 0 | 0 | 0 | 0.23048 | 0 | 0.045712 | 0.33582 | -0.81901 | 0.23048 | 1.0801 | 0 | 1.8342 | -0.91697 | 1.082 | 0.18473 | 0 | 0 | 0 | 0 | -0.7 | 1.9 | 0 | 0 | 0 | 0 | 0 | 0 | 係数p20 | (23) | p20 | － | 0.31126
2014-01-01 | 21時 | 17.8391 | 2.5989 | 0 | 0 | 0 | 0 | 0 | 0 | 0 | 0.2301 | 0 | 0.060742 | 0.32529 | -0.80304 | 0.2301 | 1.0801 | 0 | 1.8342 | -0.91697 | 1.082 | 0.18473 | 0 | 0 | 0 | 0 | -0.4 | 1.9 | 0 | 0 | 0 | 0 | 0 | 0 | 係数p12 | (23) | p12 | － | 0
2014-01-01 | 22時 | 17.8391 | 2.5989 | 0 | 0 | 0 | 0 | 0 | 0 | 0 | 0.2301 | 0 | 0.060742 | 0.32529 | -0.80304 | 0.2301 | 1.0801 | 0 | 1.8342 | -0.91697 | 1.082 | 0.18473 | 0 | 0 | 0 | 0 | -0.4 | 1.9 | 0 | 0 | 0 | 0 | 0 | 0 | 係数p11 | (23) | p11 | － | 0.05325
2014-01-01 | 23時 | 17.8106 | 2.5947 | 0 | 0 | 0 | 0 | 0 | 0 | 0 | 0.22997 | 0 | 0.065752 | 0.32178 | -0.79771 | 0.22997 | 1.0801 | 0 | 1.8342 | -0.91697 | 1.082 | 0.18473 | 0 | 0 | 0 | 0 | -0.3 | 2.1 | 0 | 0 | 0 | 0 | 0 | 0 | 係数p10 | (23) | p10 | － | -0.78174
2014-01-02 | 0時 | 17.9822 | 2.6197 | 0 | 0 | 0 | 0 | 0 | 0 | 0 | 0.23074 | 0 | 0.035693 | 0.34284 | -0.82966 | 0.23074 | 1.0801 | 0 | 1.8342 | -0.91697 | 1.082 | 0.18473 | 0 | 0 | 0 | 0 | -0.9 | 2.3 | 0 | 0 | 0 | 0 | 0 | 0 | 係数p02 | (23) | p02 | － | 0
2014-01-02 | 1時 | 18.0109 | 2.6239 | 0 | 0 | 0 | 0 | 0 | 0 | 0 | 0.23087 | 0 | 0.030683 | 0.34635 | -0.83499 | 0.23087 | 1.0801 | 0 | 1.8342 | -0.91697 | 1.082 | 0.18473 | 0 | 0 | 0 | 0 | -1 | 2.3 | 0 | 0 | 0 | 0 | 0 | 0 | 係数p01 | (23) | p01 | － | -0.0012817
2014-01-02 | 2時 | 18.0974 | 2.6365 | 0 | 0 | 0 | 0 | 0 | 0 | 0 | 0.23125 | 0 | 0.015654 | 0.35688 | -0.85096 | 0.23125 | 1.0801 | 0 | 1.8342 | -0.91697 | 1.082 | 0.18473 | 0 | 0 | 0 | 0 | -1.3 | 2.4 | 0 | 0 | 0 | 0 | 0 | 0 | 係数p00 | (23) | p00 | － | 0.22959
2014-01-02 | 3時 | 18.0685 | 2.6323 | 0 | 0 | 0 | 0 | 0 | 0 | 0 | 0.23113 | 0 | 0.020664 | 0.35337 | -0.84564 | 0.23113 | 1.0801 | 0 | 1.8342 | -0.91697 | 1.082 | 0.18473 | 0 | 0 | 0 | 0 | -1.2 | 2.5 | 0 | 0 | 0 | 0 | 0 | 0 | 見出し | 式番号 | 記号 | 単位 |  | 備考
2014-01-02 | 4時 | 18.0974 | 2.6365 | 0 | 0 | 0 | 0 | 0 | 0 | 0 | 0.23125 | 0 | 0.015654 | 0.35688 | -0.85096 | 0.23125 | 1.0801 | 0 | 1.8342 | -0.91697 | 1.082 | 0.18473 | 0 | 0 | 0 | 0 | -1.3 | 2.5 | 0 | 0 | 0 | 0 | 0 | 0 | 係数p42 | (24a)～(24d) | p42 | － | -0.0004078 | デュアルコンプレッサー搭載型の係数
2014-01-02 | 5時 | 18.3586 | 2.6746 | 0 | 0 | 0 | 0 | 0 | 0 | 0 | 0.23241 | 0 | -0.029434 | 0.38846 | -0.89889 | 0.23241 | 1.0801 | 0 | 1.8342 | -0.91697 | 1.082 | 0.18473 | 0 | 0 | 0 | 0 | -2.2 | 2.4 | 0 | 0 | 0 | 0 | 0 | 0 | 係数p41 | (24a)～(24d) | p41 | － | 0.01035 | デュアルコンプレッサー搭載型の係数
2014-01-02 | 6時 | 18.4463 | 2.6873 | 0 | 0 | 0 | 0 | 0 | 0 | 0 | 0.23279 | 0 | -0.044464 | 0.39899 | -0.91486 | 0.23279 | 1.0801 | 0 | 1.8342 | -0.91697 | 1.082 | 0.18473 | 0 | 0 | 0 | 0 | -2.5 | 2.4 | 0 | 0 | 0 | 0 | 0 | 0 | 係数p40 | (24a)～(24d) | p40 | － | -0.03248 | デュアルコンプレッサー搭載型の係数
2014-01-02 | 7時 | 18.505 | 2.6959 | 0 | 0 | 0 | 0 | 0 | 0 | 0 | 0.23305 | 0 | -0.054483 | 0.40601 | -0.92551 | 0.23305 | 1.0801 | 0 | 1.8342 | -0.91697 | 1.082 | 0.18473 | 0 | 0 | 0 | 0 | -2.7 | 2.4 | 0 | 0 | 0 | 0 | 0 | 0 | 係数p32 | (24a)～(24d) | p32 | － | 0 | デュアルコンプレッサー搭載型の係数
2014-01-02 | 8時 | 17.9249 | 2.6114 | 0 | 0 | 0 | 0 | 0 | 0 | 0 | 0.23048 | 0 | 0.045712 | 0.33582 | -0.81901 | 0.23048 | 1.0801 | 0 | 1.8342 | -0.91697 | 1.082 | 0.18473 | 0 | 0 | 0 | 0 | -0.7 | 2.6 | 0 | 0 | 0 | 0 | 0 | 0 | 係数p31 | (24a)～(24d) | p31 | － | 0.04099 | デュアルコンプレッサー搭載型の係数
2014-01-02 | 9時 | 17.1375 | 2.4967 | 0 | 0 | 0 | 0 | 0 | 0 | 0 | 0.2269 | 0 | 0.18599 | 0.23756 | -0.66991 | 0.2269 | 1.0801 | 0 | 1.8342 | -0.91697 | 1.082 | 0.18473 | 0 | 0 | 0 | 0 | 2.1 | 2.6 | 0 | 0 | 0 | 0 | 0 | 0 | 係数p30 | (24a)～(24d) | p30 | － | -0.81889 | デュアルコンプレッサー搭載型の係数
2014-01-02 | 10時 | 17 | 2.4766 | 0 | 0 | 0 | 0 | 0 | 0 | 0 | 0.22625 | 0 | 0.21104 | 0.22002 | -0.64329 | 0.22625 | 1.0801 | 0 | 1.8342 | -0.91697 | 1.082 | 0.18473 | 0 | 0 | 0 | 0 | 2.6 | 2.4 | 0 | 0 | 0 | 0 | 0 | 0 | 係数p22 | (24a)～(24d) | p22 | － | 0 | デュアルコンプレッサー搭載型の係数
2014-01-02 | 11時 | 16.5661 | 2.4134 | 0 | 0 | 0 | 0 | 0 | 0 | 0 | 0.2242 | 0 | 0.29119 | 0.16387 | -0.55809 | 0.2242 | 1.0801 | 0 | 1.8342 | -0.91697 | 1.082 | 0.18473 | 0 | 0 | 0 | 0 | 4.2 | 2.6 | 0 | 0 | 0 | 0 | 0 | 0 | 係数p21 | (24a)～(24d) | p21 | － | -0.04615 | デュアルコンプレッサー搭載型の係数
2014-01-02 | 12時 | 16.4324 | 2.3939 | 0 | 0 | 0 | 0 | 0 | 0 | 0 | 0.22356 | 0 | 0.31624 | 0.14632 | -0.53146 | 0.22356 | 1.0801 | 0 | 1.8342 | -0.91697 | 1.082 | 0.18473 | 0 | 0 | 0 | 0 | 4.7 | 2.5 | 0 | 0 | 0 | 0 | 0 | 0 | 係数p20 | (24a)～(24d) | p20 | － | 2.1067 | デュアルコンプレッサー搭載型の係数
2014-01-02 | 13時 | 16.3792 | 2.3862 | 0 | 0 | 0 | 0 | 0 | 0 | 0 | 0.22331 | 0 | 0.32626 | 0.13931 | -0.52081 | 0.22331 | 1.0801 | 0 | 1.8342 | -0.91697 | 1.082 | 0.18473 | 0 | 0 | 0 | 0 | 4.9 | 2.6 | 0 | 0 | 0 | 0 | 0 | 0 | 係数p12 | (24a)～(24d) | p12 | － | 0.0013382 | デュアルコンプレッサー搭載型の係数
2014-01-02 | 14時 | 16.6198 | 2.4212 | 0 | 0 | 0 | 0 | 0 | 0 | 0 | 0.22446 | 0 | 0.28117 | 0.17089 | -0.56874 | 0.22446 | 1.0801 | 0 | 1.8342 | -0.91697 | 1.082 | 0.18473 | 0 | 0 | 0 | 0 | 4 | 2.6 | 0 | 0 | 0 | 0 | 0 | 0 | 係数p11 | (24a)～(24d) | p11 | － | -0.01179 | デュアルコンプレッサー搭載型の係数
2014-01-02 | 15時 | 16.7006 | 2.433 | 0 | 0 | 0 | 0 | 0 | 0 | 0 | 0.22485 | 0 | 0.26614 | 0.18142 | -0.58471 | 0.22485 | 1.0801 | 0 | 1.8342 | -0.91697 | 1.082 | 0.18473 | 0 | 0 | 0 | 0 | 3.7 | 2.5 | 0 | 0 | 0 | 0 | 0 | 0 | 係数p10 | (24a)～(24d) | p10 | － | -0.41778 | デュアルコンプレッサー搭載型の係数
2014-01-02 | 16時 | 16.8906 | 2.4607 | 0 | 0 | 0 | 0 | 0 | 0 | 0 | 0.22574 | 0 | 0.23107 | 0.20598 | -0.62199 | 0.22574 | 1.0801 | 0 | 1.8342 | -0.91697 | 1.082 | 0.18473 | 0 | 0 | 0 | 0 | 3 | 2.6 | 0 | 0 | 0 | 0 | 0 | 0 | 係数p02 | (24a)～(24d) | p02 | － | 0 | デュアルコンプレッサー搭載型の係数
2014-01-02 | 17時 | 16.8906 | 2.4607 | 0 | 0 | 0 | 0 | 0 | 0 | 0 | 0.22574 | 0 | 0.23107 | 0.20598 | -0.62199 | 0.22574 | 1.0801 | 0 | 1.8342 | -0.91697 | 1.082 | 0.18473 | 0 | 0 | 0 | 0 | 3 | 2.7 | 0 | 0 | 0 | 0 | 0 | 0 | 係数p01 | (24a)～(24d) | p01 | － | -0.00102 | デュアルコンプレッサー搭載型の係数
2014-01-02 | 18時 | 16.8906 | 2.4607 | 0 | 0 | 0 | 0 | 0 | 0 | 0 | 0.22574 | 0 | 0.23107 | 0.20598 | -0.62199 | 0.22574 | 1.0801 | 0 | 1.8342 | -0.91697 | 1.082 | 0.18473 | 0 | 0 | 0 | 0 | 3 | 2.8 | 0 | 0 | 0 | 0 | 0 | 0 | 係数p00 | (24a)～(24d) | p00 | － | 0.0927 | デュアルコンプレッサー搭載型の係数
2014-01-02 | 19時 | 16.8634 | 2.4567 | 0 | 0 | 0 | 0 | 0 | 0 | 0 | 0.22561 | 0 | 0.23608 | 0.20247 | -0.61666 | 0.22561 | 1.0801 | 0 | 1.8342 | -0.91697 | 1.082 | 0.18473 | 0 | 0 | 0 | 0 | 3.1 | 3.1 | 0 | 0 | 0 | 0 | 0 | 0 | 見出し | 式番号 | 記号 | 単位 |  | 備考
2014-01-02 | 20時 | 16.9452 | 2.4687 | 0 | 0 | 0 | 0 | 0 | 0 | 0 | 0.226 | 0 | 0.22105 | 0.213 | -0.63264 | 0.226 | 1.0801 | 0 | 1.8342 | -0.91697 | 1.082 | 0.18473 | 0 | 0 | 0 | 0 | 2.8 | 3.2 | 0 | 0 | 0 | 0 | 0 | 0 | 定格暖房能力 | 付録A(1) | q_(rtd,H) | W | 2273.1754
2014-01-02 | 21時 | 16.9179 | 2.4647 | 0 | 0 | 0 | 0 | 0 | 0 | 0 | 0.22587 | 0 | 0.22606 | 0.20949 | -0.62731 | 0.22587 | 1.0801 | 0 | 1.8342 | -0.91697 | 1.082 | 0.18473 | 0 | 0 | 0 | 0 | 2.9 | 3.3 | 0 | 0 | 0 | 0 | 0 | 0 | 定格冷房能力 | 付録A(2) | q_(rtd,C) | W | 1950.6
2014-01-02 | 22時 | 17.0549 | 2.4846 | 0 | 0 | 0 | 0 | 0 | 0 | 0 | 0.22651 | 0 | 0.20102 | 0.22704 | -0.65394 | 0.22651 | 1.0801 | 0 | 1.8342 | -0.91697 | 1.082 | 0.18473 | 0 | 0 | 0 | 0 | 2.4 | 3.3 | 0 | 0 | 0 | 0 | 0 | 0 | 暖冷房区画の床面積 | 第三章(20) | A_HCZ | m2 | 10
2014-01-02 | 23時 | 16.8906 | 2.4607 | 0 | 0 | 0 | 0 | 0 | 0 | 0 | 0.22574 | 0 | 0.23107 | 0.20598 | -0.62199 | 0.22574 | 1.0801 | 0 | 1.8342 | -0.91697 | 1.082 | 0.18473 | 0 | 0 | 0 | 0 | 3 | 3.8 | 0 | 0 | 0 | 0 | 0 | 0 | 標準住戸における暖冷房区画の床面積 | 第三章表10 | A_(HCZ,R) | m2 | 29.81
2014-01-03 | 0時 | 17.0824 | 2.4886 | 0 | 0 | 0 | 0 | 0 | 0 | 0 | 0.22664 | 0 | 0.19601 | 0.23055 | -0.65926 | 0.22664 | 1.0801 | 0 | 1.8342 | -0.91697 | 1.082 | 0.18473 | 0 | 0 | 0 | 0 | 2.3 | 3.9 | 0 | 0 | 0 | 0 | 0 | 0 | 暖冷房区画の番号 | 第三章表10 | i | － | 1
2014-01-03 | 1時 | 17.0274 | 2.4806 | 0 | 0 | 0 | 0 | 0 | 0 | 0 | 0.22638 | 0 | 0.20603 | 0.22353 | -0.64861 | 0.22638 | 1.0801 | 0 | 1.8342 | -0.91697 | 1.082 | 0.18473 | 0 | 0 | 0 | 0 | 2.5 | 4 | 0 | 0 | 0 | 0 | 0 | 0 | 最大暖房能力 | 付録A(3) | q_(max,H) | W | 4612.879
2014-01-03 | 2時 | 17.0274 | 2.4806 | 0 | 0 | 0 | 0 | 0 | 0 | 0 | 0.22638 | 0 | 0.20603 | 0.22353 | -0.64861 | 0.22638 | 1.0801 | 0 | 1.8342 | -0.91697 | 1.082 | 0.18473 | 0 | 0 | 0 | 0 | 2.5 | 4 | 0 | 0 | 0 | 0 | 0 | 0 | 最大冷房能力 | 付録A(4) | q_(max,C) | W | 2856.4977
2014-01-03 | 3時 | 17 | 2.4766 | 0 | 0 | 0 | 0 | 0 | 0 | 0 | 0.22625 | 0 | 0.21104 | 0.22002 | -0.64329 | 0.22625 | 1.0801 | 0 | 1.8342 | -0.91697 | 1.082 | 0.18473 | 0 | 0 | 0 | 0 | 2.6 | 4.1 | 0 | 0 | 0 | 0 | 0 | 0 | 定格暖房エネルギー消費効率 | 付録A(5) | e_(rtd,H) | － | 5.1846
2014-01-03 | 4時 | 17.0549 | 2.4846 | 0 | 0 | 0 | 0 | 0 | 0 | 0 | 0.22651 | 0 | 0.20102 | 0.22704 | -0.65394 | 0.22651 | 1.0801 | 0 | 1.8342 | -0.91697 | 1.082 | 0.18473 | 0 | 0 | 0 | 0 | 2.4 | 4.1 | 0 | 0 | 0 | 0 | 0 | 0 | 定格冷房エネルギー消費効率 | 付録A(6a)～(6c) | e_(rtd,C) | － | 4.5774
2014-01-03 | 5時 | 17.2482 | 2.5128 | 0 | 0 | 0 | 0 | 0 | 0 | 0 | 0.22741 | 0 | 0.16595 | 0.2516 | -0.69121 | 0.22741 | 1.0801 | 0 | 1.8342 | -0.91697 | 1.082 | 0.18473 | 0 | 0 | 0 | 0 | 1.7 | 4 | 0 | 0 | 0 | 0 | 0 | 0
2014-01-03 | 6時 | 17.1375 | 2.4967 | 0 | 0 | 0 | 0 | 0 | 0 | 0 | 0.2269 | 0 | 0.18599 | 0.23756 | -0.66991 | 0.2269 | 1.0801 | 0 | 1.8342 | -0.91697 | 1.082 | 0.18473 | 0 | 0 | 0 | 0 | 2.1 | 4 | 0 | 0 | 0 | 0 | 0 | 0
2014-01-03 | 7時 | 17 | 2.4766 | 0 | 0 | 0 | 0 | 0 | 0 | 0 | 0.22625 | 0 | 0.21104 | 0.22002 | -0.64329 | 0.22625 | 1.0801 | 0 | 1.8342 | -0.91697 | 1.082 | 0.18473 | 0 | 0 | 0 | 0 | 2.6 | 4 | 0 | 0 | 0 | 0 | 0 | 0
2014-01-03 | 8時 | 16.5929 | 2.4173 | 0 | 0 | 0 | 0 | 0 | 0 | 0 | 0.22433 | 0 | 0.28618 | 0.16738 | -0.56341 | 0.22433 | 1.0801 | 0 | 1.8342 | -0.91697 | 1.082 | 0.18473 | 0 | 0 | 0 | 0 | 4.1 | 3.9 | 0 | 0 | 0 | 0 | 0 | 0
2014-01-03 | 9時 | 16.1154 | 2.3478 | 0 | 0 | 0 | 0 | 0 | 0 | 0 | 0.22203 | 0 | 0.37636 | 0.10421 | -0.46756 | 0.22203 | 1.0801 | 0 | 1.8342 | -0.91697 | 1.082 | 0.18473 | 0 | 0 | 0 | 0 | 5.9 | 3.9 | 0 | 0 | 0 | 0 | 0 | 0
2014-01-03 | 10時 | 15.9849 | 2.3287 | 0 | 0 | 0 | 0 | 0 | 0 | 0 | 0.22138 | 0 | 0.40141 | 0.086668 | -0.44094 | 0.22138 | 1.0801 | 0 | 1.8342 | -0.91697 | 1.082 | 0.18473 | 0 | 0 | 0 | 0 | 6.4 | 3.5 | 0 | 0 | 0 | 0 | 0 | 0
2014-01-03 | 11時 | 16.4058 | 2.3901 | 0 | 0 | 0 | 0 | 0 | 0 | 0 | 0.22344 | 0 | 0.32125 | 0.14281 | -0.52614 | 0.22344 | 1.0801 | 0 | 1.8342 | -0.91697 | 1.082 | 0.18473 | 0 | 0 | 0 | 0 | 4.8 | 4 | 0 | 0 | 0 | 0 | 0 | 0
2014-01-03 | 12時 | 16.3792 | 2.3862 | 0 | 0 | 0 | 0 | 0 | 0 | 0 | 0.22331 | 0 | 0.32626 | 0.13931 | -0.52081 | 0.22331 | 1.0801 | 0 | 1.8342 | -0.91697 | 1.082 | 0.18473 | 0 | 0 | 0 | 0 | 4.9 | 3.7 | 0 | 0 | 0 | 0 | 0 | 0
2014-01-03 | 13時 | 16.2997 | 2.3746 | 0 | 0 | 0 | 0 | 0 | 0 | 0 | 0.22292 | 0 | 0.34129 | 0.12878 | -0.50484 | 0.22292 | 1.0801 | 0 | 1.8342 | -0.91697 | 1.082 | 0.18473 | 0 | 0 | 0 | 0 | 5.2 | 3.7 | 0 | 0 | 0 | 0 | 0 | 0
2014-01-03 | 14時 | 16.2997 | 2.3746 | 0 | 0 | 0 | 0 | 0 | 0 | 0 | 0.22292 | 0 | 0.34129 | 0.12878 | -0.50484 | 0.22292 | 1.0801 | 0 | 1.8342 | -0.91697 | 1.082 | 0.18473 | 0 | 0 | 0 | 0 | 5.2 | 3.6 | 0 | 0 | 0 | 0 | 0 | 0
2014-01-03 | 15時 | 16.5125 | 2.4056 | 0 | 0 | 0 | 0 | 0 | 0 | 0 | 0.22395 | 0 | 0.30121 | 0.15685 | -0.54744 | 0.22395 | 1.0801 | 0 | 1.8342 | -0.91697 | 1.082 | 0.18473 | 0 | 0 | 0 | 0 | 4.4 | 3.6 | 0 | 0 | 0 | 0 | 0 | 0
2014-01-03 | 16時 | 16.6198 | 2.4212 | 0 | 0 | 0 | 0 | 0 | 0 | 0 | 0.22446 | 0 | 0.28117 | 0.17089 | -0.56874 | 0.22446 | 1.0801 | 0 | 1.8342 | -0.91697 | 1.082 | 0.18473 | 0 | 0 | 0 | 0 | 4 | 3.5 | 0 | 0 | 0 | 0 | 0 | 0
2014-01-03 | 17時 | 16.6737 | 2.4291 | 0 | 0 | 0 | 0 | 0 | 0 | 0 | 0.22472 | 0 | 0.27115 | 0.17791 | -0.57939 | 0.22472 | 1.0801 | 0 | 1.8342 | -0.91697 | 1.082 | 0.18473 | 0 | 0 | 0 | 0 | 3.8 | 3.5 | 0 | 0 | 0 | 0 | 0 | 0
2014-01-03 | 18時 | 16.7277 | 2.437 | 0 | 0 | 0 | 0 | 0 | 0 | 0 | 0.22497 | 0 | 0.26113 | 0.18493 | -0.59004 | 0.22497 | 1.0801 | 0 | 1.8342 | -0.91697 | 1.082 | 0.18473 | 0 | 0 | 0 | 0 | 3.6 | 3.5 | 0 | 0 | 0 | 0 | 0 | 0
2014-01-03 | 19時 | 16.9452 | 2.4687 | 0 | 0 | 0 | 0 | 0 | 0 | 0 | 0.226 | 0 | 0.22105 | 0.213 | -0.63264 | 0.226 | 1.0801 | 0 | 1.8342 | -0.91697 | 1.082 | 0.18473 | 0 | 0 | 0 | 0 | 2.8 | 3.8 | 0 | 0 | 0 | 0 | 0 | 0
2014-01-03 | 20時 | 17.0274 | 2.4806 | 0 | 0 | 0 | 0 | 0 | 0 | 0 | 0.22638 | 0 | 0.20603 | 0.22353 | -0.64861 | 0.22638 | 1.0801 | 0 | 1.8342 | -0.91697 | 1.082 | 0.18473 | 0 | 0 | 0 | 0 | 2.5 | 3.9 | 0 | 0 | 0 | 0 | 0 | 0
2014-01-03 | 21時 | 17.1928 | 2.5047 | 0 | 0 | 0 | 0 | 0 | 0 | 0 | 0.22715 | 0 | 0.17597 | 0.24458 | -0.68056 | 0.22715 | 1.0801 | 0 | 1.8342 | -0.91697 | 1.082 | 0.18473 | 0 | 0 | 0 | 0 | 1.9 | 3.9 | 0 | 0 | 0 | 0 | 0 | 0
2014-01-03 | 22時 | 17.2482 | 2.5128 | 0 | 0 | 0 | 0 | 0 | 0 | 0 | 0.22741 | 0 | 0.16595 | 0.2516 | -0.69121 | 0.22741 | 1.0801 | 0 | 1.8342 | -0.91697 | 1.082 | 0.18473 | 0 | 0 | 0 | 0 | 1.7 | 3.9 | 0 | 0 | 0 | 0 | 0 | 0
2014-01-03 | 23時 | 17.276 | 2.5168 | 0 | 0 | 0 | 0 | 0 | 0 | 0 | 0.22754 | 0 | 0.16094 | 0.25511 | -0.69654 | 0.22754 | 1.0801 | 0 | 1.8342 | -0.91697 | 1.082 | 0.18473 | 0 | 0 | 0 | 0 | 1.6 | 3.9 | 0 | 0 | 0 | 0 | 0 | 0
2014-01-04 | 0時 | 17.276 | 2.5168 | 0 | 0 | 0 | 0 | 0 | 0 | 0 | 0.22754 | 0 | 0.16094 | 0.25511 | -0.69654 | 0.22754 | 1.0801 | 0 | 1.8342 | -0.91697 | 1.082 | 0.18473 | 0 | 0 | 0 | 0 | 1.6 | 3.9 | 0 | 0 | 0 | 0 | 0 | 0
2014-01-04 | 1時 | 17.3595 | 2.529 | 0 | 0 | 0 | 0 | 0 | 0 | 0 | 0.22792 | 0 | 0.14591 | 0.26564 | -0.71251 | 0.22792 | 1.0801 | 0 | 1.8342 | -0.91697 | 1.082 | 0.18473 | 0 | 0 | 0 | 0 | 1.3 | 3.7 | 0 | 0 | 0 | 0 | 0 | 0
2014-01-04 | 2時 | 17.4714 | 2.5453 | 0 | 0 | 0 | 0 | 0 | 0 | 0 | 0.22843 | 0 | 0.12587 | 0.27967 | -0.73381 | 0.22843 | 1.0801 | 0 | 1.8342 | -0.91697 | 1.082 | 0.18473 | 0 | 0 | 0 | 0 | 0.9 | 3.7 | 0 | 0 | 0 | 0 | 0 | 0
2014-01-04 | 3時 | 17.5276 | 2.5535 | 0 | 0 | 0 | 0 | 0 | 0 | 0 | 0.22869 | 0 | 0.11585 | 0.28669 | -0.74446 | 0.22869 | 1.0801 | 0 | 1.8342 | -0.91697 | 1.082 | 0.18473 | 0 | 0 | 0 | 0 | 0.7 | 3.2 | 0 | 0 | 0 | 0 | 0 | 0
2014-01-04 | 4時 | 17.697 | 2.5782 | 0 | 0 | 0 | 0 | 0 | 0 | 0 | 0.22946 | 0 | 0.085791 | 0.30775 | -0.77641 | 0.22946 | 1.0801 | 0 | 1.8342 | -0.91697 | 1.082 | 0.18473 | 0 | 0 | 0 | 0 | 0.1 | 2.8 | 0 | 0 | 0 | 0 | 0 | 0
2014-01-04 | 5時 | 17.8106 | 2.5947 | 0 | 0 | 0 | 0 | 0 | 0 | 0 | 0.22997 | 0 | 0.065752 | 0.32178 | -0.79771 | 0.22997 | 1.0801 | 0 | 1.8342 | -0.91697 | 1.082 | 0.18473 | 0 | 0 | 0 | 0 | -0.3 | 2.9 | 0 | 0 | 0 | 0 | 0 | 0
2014-01-04 | 6時 | 17.697 | 2.5782 | 0 | 0 | 0 | 0 | 0 | 0 | 0 | 0.22946 | 0 | 0.085791 | 0.30775 | -0.77641 | 0.22946 | 1.0801 | 0 | 1.8342 | -0.91697 | 1.082 | 0.18473 | 0 | 0 | 0 | 0 | 0.1 | 2 | 0 | 0 | 0 | 0 | 0 | 0
2014-01-04 | 7時 | 17.5276 | 2.5535 | 0 | 0 | 0 | 0 | 0 | 0 | 0 | 0.22869 | 0 | 0.11585 | 0.28669 | -0.74446 | 0.22869 | 1.0801 | 0 | 1.8342 | -0.91697 | 1.082 | 0.18473 | 0 | 0 | 0 | 0 | 0.7 | 1.9 | 0 | 0 | 0 | 0 | 0 | 0
2014-01-04 | 8時 | 17.5557 | 2.5576 | 0 | 0 | 0 | 0 | 0 | 0 | 0 | 0.22882 | 0 | 0.11084 | 0.2902 | -0.74979 | 0.22882 | 1.0801 | 0 | 1.8342 | -0.91697 | 1.082 | 0.18473 | 0 | 0 | 0 | 0 | 0.6 | 2.1 | 0 | 0 | 0 | 0 | 0 | 0
2014-01-04 | 9時 | 17.4154 | 2.5371 | 0 | 0 | 0 | 0 | 0 | 0 | 0 | 0.22818 | 0 | 0.13589 | 0.27266 | -0.72316 | 0.22818 | 1.0801 | 0 | 1.8342 | -0.91697 | 1.082 | 0.18473 | 0 | 0 | 0 | 0 | 1.1 | 2 | 0 | 0 | 0 | 0 | 0 | 0
2014-01-04 | 10時 | 16.9726 | 2.4726 | 0 | 0 | 0 | 0 | 0 | 0 | 0 | 0.22613 | 0 | 0.21604 | 0.21651 | -0.63796 | 0.22613 | 1.0801 | 0 | 1.8342 | -0.91697 | 1.082 | 0.18473 | 0 | 0 | 0 | 0 | 2.7 | 2.3 | 0 | 0 | 0 | 0 | 0 | 0
2014-01-04 | 11時 | 17.3316 | 2.5249 | 0 | 0 | 0 | 0 | 0 | 0 | 0 | 0.22779 | 0 | 0.15092 | 0.26213 | -0.70719 | 0.22779 | 1.0801 | 0 | 1.8342 | -0.91697 | 1.082 | 0.18473 | 0 | 0 | 0 | 0 | 1.4 | 2.5 | 0 | 0 | 0 | 0 | 0 | 0
2014-01-04 | 12時 | 16.9726 | 2.4726 | 0 | 0 | 0 | 0 | 0 | 0 | 0 | 0.22613 | 0 | 0.21604 | 0.21651 | -0.63796 | 0.22613 | 1.0801 | 0 | 1.8342 | -0.91697 | 1.082 | 0.18473 | 0 | 0 | 0 | 0 | 2.7 | 2.5 | 0 | 0 | 0 | 0 | 0 | 0
2014-01-04 | 13時 | 17.0274 | 2.4806 | 0 | 0 | 0 | 0 | 0 | 0 | 0 | 0.22638 | 0 | 0.20603 | 0.22353 | -0.64861 | 0.22638 | 1.0801 | 0 | 1.8342 | -0.91697 | 1.082 | 0.18473 | 0 | 0 | 0 | 0 | 2.5 | 2.5 | 0 | 0 | 0 | 0 | 0 | 0
2014-01-04 | 14時 | 16.9726 | 2.4726 | 0 | 0 | 0 | 0 | 0 | 0 | 0 | 0.22613 | 0 | 0.21604 | 0.21651 | -0.63796 | 0.22613 | 1.0801 | 0 | 1.8342 | -0.91697 | 1.082 | 0.18473 | 0 | 0 | 0 | 0 | 2.7 | 2.2 | 0 | 0 | 0 | 0 | 0 | 0
2014-01-04 | 15時 | 17.6121 | 2.5658 | 0 | 0 | 0 | 0 | 0 | 0 | 0 | 0.22907 | 0 | 0.10082 | 0.29722 | -0.76044 | 0.22907 | 1.0801 | 0 | 1.8342 | -0.91697 | 1.082 | 0.18473 | 0 | 0 | 0 | 0 | 0.4 | 2.4 | 0 | 0 | 0 | 0 | 0 | 0
2014-01-04 | 16時 | 17.7821 | 2.5906 | 0 | 0 | 0 | 0 | 0 | 0 | 0 | 0.22984 | 0 | 0.070761 | 0.31828 | -0.79239 | 0.22984 | 1.0801 | 0 | 1.8342 | -0.91697 | 1.082 | 0.18473 | 0 | 0 | 0 | 0 | -0.2 | 2.3 | 0 | 0 | 0 | 0 | 0 | 0
2014-01-04 | 17時 | 17.8106 | 2.5947 | 0 | 0 | 0 | 0 | 0 | 0 | 0 | 0.22997 | 0 | 0.065752 | 0.32178 | -0.79771 | 0.22997 | 1.0801 | 0 | 1.8342 | -0.91697 | 1.082 | 0.18473 | 0 | 0 | 0 | 0 | -0.3 | 2 | 0 | 0 | 0 | 0 | 0 | 0
2014-01-04 | 18時 | 18.0685 | 2.6323 | 0 | 0 | 0 | 0 | 0 | 0 | 0 | 0.23113 | 0 | 0.020664 | 0.35337 | -0.84564 | 0.23113 | 1.0801 | 0 | 1.8342 | -0.91697 | 1.082 | 0.18473 | 0 | 0 | 0 | 0 | -1.2 | 2.3 | 0 | 0 | 0 | 0 | 0 | 0
2014-01-04 | 19時 | 18.0397 | 2.6281 | 0 | 0 | 0 | 0 | 0 | 0 | 0 | 0.231 | 0 | 0.025673 | 0.34986 | -0.84031 | 0.231 | 1.0801 | 0 | 1.8342 | -0.91697 | 1.082 | 0.18473 | 0 | 0 | 0 | 0 | -1.1 | 2.3 | 0 | 0 | 0 | 0 | 0 | 0
2014-01-04 | 20時 | 18.1551 | 2.6449 | 0 | 0 | 0 | 0 | 0 | 0 | 0 | 0.23151 | 0 | 0.0056342 | 0.3639 | -0.86161 | 0.23151 | 1.0801 | 0 | 1.8342 | -0.91697 | 1.082 | 0.18473 | 0 | 0 | 0 | 0 | -1.5 | 2.5 | 0 | 0 | 0 | 0 | 0 | 0
2014-01-04 | 21時 | 18.0974 | 2.6365 | 0 | 0 | 0 | 0 | 0 | 0 | 0 | 0.23125 | 0 | 0.015654 | 0.35688 | -0.85096 | 0.23125 | 1.0801 | 0 | 1.8342 | -0.91697 | 1.082 | 0.18473 | 0 | 0 | 0 | 0 | -1.3 | 2.4 | 0 | 0 | 0 | 0 | 0 | 0
2014-01-04 | 22時 | 18.1262 | 2.6407 | 0 | 0 | 0 | 0 | 0 | 0 | 0 | 0.23138 | 0 | 0.010644 | 0.36039 | -0.85629 | 0.23138 | 1.0801 | 0 | 1.8342 | -0.91697 | 1.082 | 0.18473 | 0 | 0 | 0 | 0 | -1.4 | 2.4 | 0 | 0 | 0 | 0 | 0 | 0
2014-01-04 | 23時 | 18.1551 | 2.6449 | 0 | 0 | 0 | 0 | 0 | 0 | 0 | 0.23151 | 0 | 0.0056342 | 0.3639 | -0.86161 | 0.23151 | 1.0801 | 0 | 1.8342 | -0.91697 | 1.082 | 0.18473 | 0 | 0 | 0 | 0 | -1.5 | 2.4 | 0 | 0 | 0 | 0 | 0 | 0
2014-01-05 | 0時 | 18.2712 | 2.6618 | 0 | 0 | 0 | 0 | 0 | 0 | 0 | 0.23202 | 0 | -0.014405 | 0.37793 | -0.88291 | 0.23202 | 1.0801 | 0 | 1.8342 | -0.91697 | 1.082 | 0.18473 | 0 | 0 | 0 | 0 | -1.9 | 2.6 | 0 | 0 | 0 | 0 | 0 | 0
2014-01-05 | 1時 | 18.2131 | 2.6534 | 0 | 0 | 0 | 0 | 0 | 0 | 0 | 0.23177 | 0 | -0.0043853 | 0.37091 | -0.87226 | 0.23177 | 1.0801 | 0 | 1.8342 | -0.91697 | 1.082 | 0.18473 | 0 | 0 | 0 | 0 | -1.7 | 2.3 | 0 | 0 | 0 | 0 | 0 | 0
2014-01-05 | 2時 | 18.1551 | 2.6449 | 0 | 0 | 0 | 0 | 0 | 0 | 0 | 0.23151 | 0 | 0.0056342 | 0.3639 | -0.86161 | 0.23151 | 1.0801 | 0 | 1.8342 | -0.91697 | 1.082 | 0.18473 | 0 | 0 | 0 | 0 | -1.5 | 2.2 | 0 | 0 | 0 | 0 | 0 | 0
2014-01-05 | 3時 | 18.2712 | 2.6618 | 0 | 0 | 0 | 0 | 0 | 0 | 0 | 0.23202 | 0 | -0.014405 | 0.37793 | -0.88291 | 0.23202 | 1.0801 | 0 | 1.8342 | -0.91697 | 1.082 | 0.18473 | 0 | 0 | 0 | 0 | -1.9 | 2 | 0 | 0 | 0 | 0 | 0 | 0
2014-01-05 | 4時 | 18.5933 | 2.7087 | 0 | 0 | 0 | 0 | 0 | 0 | 0 | 0.23343 | 0 | -0.069512 | 0.41653 | -0.94149 | 0.23343 | 1.0801 | 0 | 1.8342 | -0.91697 | 1.082 | 0.18473 | 0 | 0 | 0 | 0 | -3 | 2 | 0 | 0 | 0 | 0 | 0 | 0
2014-01-05 | 5時 | 18.7412 | 2.7303 | 0 | 0 | 0 | 0 | 0 | 0 | 0 | 0.23407 | 0 | -0.094561 | 0.43408 | -0.96811 | 0.23407 | 1.0801 | 0 | 1.8342 | -0.91697 | 1.082 | 0.18473 | 0 | 0 | 0 | 0 | -3.5 | 2 | 0 | 0 | 0 | 0 | 0 | 0
2014-01-05 | 6時 | 18.9798 | 2.7651 | 0 | 0 | 0 | 0 | 0 | 0 | 0 | 0.2351 | 0 | -0.13464 | 0.46215 | -1.0107 | 0.2351 | 1.0801 | 0 | 1.8342 | -0.91697 | 1.082 | 0.18473 | 0 | 0 | 0 | 0 | -4.3 | 2.1 | 0 | 0 | 0 | 0 | 0 | 0
2014-01-05 | 7時 | 18.9798 | 2.7651 | 0 | 0 | 0 | 0 | 0 | 0 | 0 | 0.2351 | 0 | -0.13464 | 0.46215 | -1.0107 | 0.2351 | 1.0801 | 0 | 1.8342 | -0.91697 | 1.082 | 0.18473 | 0 | 0 | 0 | 0 | -4.3 | 1.8 | 0 | 0 | 0 | 0 | 0 | 0
2014-01-05 | 8時 | 18.9498 | 2.7607 | 0 | 0 | 0 | 0 | 0 | 0 | 0 | 0.23497 | 0 | -0.12963 | 0.45864 | -1.0054 | 0.23497 | 1.0801 | 0 | 1.8342 | -0.91697 | 1.082 | 0.18473 | 0 | 0 | 0 | 0 | -4.2 | 1.9 | 0 | 0 | 0 | 0 | 0 | 0
2014-01-05 | 9時 | 18.7709 | 2.7346 | 0 | 0 | 0 | 0 | 0 | 0 | 0 | 0.2342 | 0 | -0.099571 | 0.43759 | -0.97344 | 0.2342 | 1.0801 | 0 | 1.8342 | -0.91697 | 1.082 | 0.18473 | 0 | 0 | 0 | 0 | -3.6 | 1.8 | 0 | 0 | 0 | 0 | 0 | 0
2014-01-05 | 10時 | 18.5344 | 2.7002 | 0 | 0 | 0 | 0 | 0 | 0 | 0 | 0.23318 | 0 | -0.059493 | 0.40952 | -0.93084 | 0.23318 | 1.0801 | 0 | 1.8342 | -0.91697 | 1.082 | 0.18473 | 0 | 0 | 0 | 0 | -2.8 | 1.4 | 0 | 0 | 0 | 0 | 0 | 0
2014-01-05 | 11時 | 18.6228 | 2.713 | 0 | 0 | 0 | 0 | 0 | 0 | 0 | 0.23356 | 0 | -0.074522 | 0.42004 | -0.94681 | 0.23356 | 1.0801 | 0 | 1.8342 | -0.91697 | 1.082 | 0.18473 | 0 | 0 | 0 | 0 | -3.1 | 1.6 | 0 | 0 | 0 | 0 | 0 | 0
2014-01-05 | 12時 | 18.5638 | 2.7045 | 0 | 0 | 0 | 0 | 0 | 0 | 0 | 0.2333 | 0 | -0.064503 | 0.41302 | -0.93616 | 0.2333 | 1.0801 | 0 | 1.8342 | -0.91697 | 1.082 | 0.18473 | 0 | 0 | 0 | 0 | -2.9 | 1.9 | 0 | 0 | 0 | 0 | 0 | 0
2014-01-05 | 13時 | 18.2712 | 2.6618 | 0 | 0 | 0 | 0 | 0 | 0 | 0 | 0.23202 | 0 | -0.014405 | 0.37793 | -0.88291 | 0.23202 | 1.0801 | 0 | 1.8342 | -0.91697 | 1.082 | 0.18473 | 0 | 0 | 0 | 0 | -1.9 | 1.5 | 0 | 0 | 0 | 0 | 0 | 0
2014-01-05 | 14時 | 18.4463 | 2.6873 | 0 | 0 | 0 | 0 | 0 | 0 | 0 | 0.23279 | 0 | -0.044464 | 0.39899 | -0.91486 | 0.23279 | 1.0801 | 0 | 1.8342 | -0.91697 | 1.082 | 0.18473 | 0 | 0 | 0 | 0 | -2.5 | 1.6 | 0 | 0 | 0 | 0 | 0 | 0
2014-01-05 | 15時 | 18.7412 | 2.7303 | 0 | 0 | 0 | 0 | 0 | 0 | 0 | 0.23407 | 0 | -0.094561 | 0.43408 | -0.96811 | 0.23407 | 1.0801 | 0 | 1.8342 | -0.91697 | 1.082 | 0.18473 | 0 | 0 | 0 | 0 | -3.5 | 1.5 | 0 | 0 | 0 | 0 | 0 | 0
2014-01-05 | 16時 | 18.89 | 2.752 | 0 | 0 | 0 | 0 | 0 | 0 | 0 | 0.23471 | 0 | -0.11961 | 0.45163 | -0.99474 | 0.23471 | 1.0801 | 0 | 1.8342 | -0.91697 | 1.082 | 0.18473 | 0 | 0 | 0 | 0 | -4 | 1.4 | 0 | 0 | 0 | 0 | 0 | 0
2014-01-05 | 17時 | 18.9798 | 2.7651 | 0 | 0 | 0 | 0 | 0 | 0 | 0 | 0.2351 | 0 | -0.13464 | 0.46215 | -1.0107 | 0.2351 | 1.0801 | 0 | 1.8342 | -0.91697 | 1.082 | 0.18473 | 0 | 0 | 0 | 0 | -4.3 | 1.6 | 0 | 0 | 0 | 0 | 0 | 0
2014-01-05 | 18時 | 19.0398 | 2.7738 | 0 | 0 | 0 | 0 | 0 | 0 | 0 | 0.23536 | 0 | -0.14466 | 0.46917 | -1.0214 | 0.23536 | 1.0801 | 0 | 1.8342 | -0.91697 | 1.082 | 0.18473 | 0 | 0 | 0 | 0 | -4.5 | 1.6 | 0 | 0 | 0 | 0 | 0 | 0
2014-01-05 | 19時 | 18.8006 | 2.739 | 0 | 0 | 0 | 0 | 0 | 0 | 0 | 0.23433 | 0 | -0.10458 | 0.4411 | -0.97876 | 0.23433 | 1.0801 | 0 | 1.8342 | -0.91697 | 1.082 | 0.18473 | 0 | 0 | 0 | 0 | -3.7 | 1.5 | 0 | 0 | 0 | 0 | 0 | 0
2014-01-05 | 20時 | 18.7115 | 2.726 | 0 | 0 | 0 | 0 | 0 | 0 | 0 | 0.23395 | 0 | -0.089552 | 0.43057 | -0.96279 | 0.23395 | 1.0801 | 0 | 1.8342 | -0.91697 | 1.082 | 0.18473 | 0 | 0 | 0 | 0 | -3.4 | 1.6 | 0 | 0 | 0 | 0 | 0 | 0
2014-01-05 | 21時 | 18.6523 | 2.7174 | 0 | 0 | 0 | 0 | 0 | 0 | 0 | 0.23369 | 0 | -0.079532 | 0.42355 | -0.95214 | 0.23369 | 1.0801 | 0 | 1.8342 | -0.91697 | 1.082 | 0.18473 | 0 | 0 | 0 | 0 | -3.2 | 1.6 | 0 | 0 | 0 | 0 | 0 | 0
2014-01-05 | 22時 | 18.7412 | 2.7303 | 0 | 0 | 0 | 0 | 0 | 0 | 0 | 0.23407 | 0 | -0.094561 | 0.43408 | -0.96811 | 0.23407 | 1.0801 | 0 | 1.8342 | -0.91697 | 1.082 | 0.18473 | 0 | 0 | 0 | 0 | -3.5 | 1.6 | 0 | 0 | 0 | 0 | 0 | 0
2014-01-05 | 23時 | 19.0097 | 2.7694 | 0 | 0 | 0 | 0 | 0 | 0 | 0 | 0.23523 | 0 | -0.13965 | 0.46566 | -1.016 | 0.23523 | 1.0801 | 0 | 1.8342 | -0.91697 | 1.082 | 0.18473 | 0 | 0 | 0 | 0 | -4.4 | 1.7 | 0 | 0 | 0 | 0 | 0 | 0
2014-01-06 | 0時 | 19.3117 | 2.8134 | 0 | 0 | 0 | 0 | 0 | 0 | 0 | 0.23651 | 0 | -0.18975 | 0.50075 | -1.0693 | 0.23651 | 1.0801 | 0 | 1.8342 | -0.91697 | 1.082 | 0.18473 | 0 | 0 | 0 | 0 | -5.4 | 1.8 | 0 | 0 | 0 | 0 | 0 | 0
2014-01-06 | 1時 | 19.4029 | 2.8267 | 0 | 0 | 0 | 0 | 0 | 0 | 0 | 0.23689 | 0 | -0.20478 | 0.51128 | -1.0853 | 0.23689 | 1.0801 | 0 | 1.8342 | -0.91697 | 1.082 | 0.18473 | 0 | 0 | 0 | 0 | -5.7 | 1.7 | 0 | 0 | 0 | 0 | 0 | 0
2014-01-06 | 2時 | 19.5252 | 2.8445 | 0 | 0 | 0 | 0 | 0 | 0 | 0 | 0.23741 | 0 | -0.22482 | 0.52532 | -1.1066 | 0.23741 | 1.0801 | 0 | 1.8342 | -0.91697 | 1.082 | 0.18473 | 0 | 0 | 0 | 0 | -6.1 | 1.7 | 0 | 0 | 0 | 0 | 0 | 0
2014-01-06 | 3時 | 19.5252 | 2.8445 | 0 | 0 | 0 | 0 | 0 | 0 | 0 | 0.23741 | 0 | -0.22482 | 0.52532 | -1.1066 | 0.23741 | 1.0801 | 0 | 1.8342 | -0.91697 | 1.082 | 0.18473 | 0 | 0 | 0 | 0 | -6.1 | 1.7 | 0 | 0 | 0 | 0 | 0 | 0
2014-01-06 | 4時 | 19.5865 | 2.8534 | 0 | 0 | 0 | 0 | 0 | 0 | 0 | 0.23766 | 0 | -0.23484 | 0.53234 | -1.1172 | 0.23766 | 1.0801 | 0 | 1.8342 | -0.91697 | 1.082 | 0.18473 | 0 | 0 | 0 | 0 | -6.3 | 1.7 | 0 | 0 | 0 | 0 | 0 | 0
2014-01-06 | 5時 | 19.5252 | 2.8445 | 0 | 0 | 0 | 0 | 0 | 0 | 0 | 0.23741 | 0 | -0.22482 | 0.52532 | -1.1066 | 0.23741 | 1.0801 | 0 | 1.8342 | -0.91697 | 1.082 | 0.18473 | 0 | 0 | 0 | 0 | -6.1 | 1.8 | 0 | 0 | 0 | 0 | 0 | 0
2014-01-06 | 6時 | 19.4029 | 2.8267 | 0 | 0 | 0 | 0 | 0 | 0 | 0 | 0.23689 | 0 | -0.20478 | 0.51128 | -1.0853 | 0.23689 | 1.0801 | 0 | 1.8342 | -0.91697 | 1.082 | 0.18473 | 0 | 0 | 0 | 0 | -5.7 | 1.8 | 0 | 0 | 0 | 0 | 0 | 0
2014-01-06 | 7時 | 19.0097 | 2.7694 | 0 | 0 | 0 | 0 | 0 | 0 | 0 | 0.23523 | 0 | -0.13965 | 0.46566 | -1.016 | 0.23523 | 1.0801 | 0 | 1.8342 | -0.91697 | 1.082 | 0.18473 | 0 | 0 | 0 | 0 | -4.4 | 1.9 | 0 | 0 | 0 | 0 | 0 | 0
2014-01-06 | 8時 | 18.9798 | 2.7651 | 0 | 0 | 0 | 0 | 0 | 0 | 0 | 0.2351 | 0 | -0.13464 | 0.46215 | -1.0107 | 0.2351 | 1.0801 | 0 | 1.8342 | -0.91697 | 1.082 | 0.18473 | 0 | 0 | 0 | 0 | -4.3 | 2.3 | 0 | 0 | 0 | 0 | 0 | 0
2014-01-06 | 9時 | 18.8602 | 2.7476 | 0 | 0 | 0 | 0 | 0 | 0 | 0 | 0.23459 | 0 | -0.1146 | 0.44812 | -0.98941 | 0.23459 | 1.0801 | 0 | 1.8342 | -0.91697 | 1.082 | 0.18473 | 0 | 0 | 0 | 0 | -3.9 | 2.5 | 0 | 0 | 0 | 0 | 0 | 0
2014-01-06 | 10時 | 18.7709 | 2.7346 | 0 | 0 | 0 | 0 | 0 | 0 | 0 | 0.2342 | 0 | -0.099571 | 0.43759 | -0.97344 | 0.2342 | 1.0801 | 0 | 1.8342 | -0.91697 | 1.082 | 0.18473 | 0 | 0 | 0 | 0 | -3.6 | 2.5 | 0 | 0 | 0 | 0 | 0 | 0
2014-01-06 | 11時 | 18.7709 | 2.7346 | 0 | 0 | 0 | 0 | 0 | 0 | 0 | 0.2342 | 0 | -0.099571 | 0.43759 | -0.97344 | 0.2342 | 1.0801 | 0 | 1.8342 | -0.91697 | 1.082 | 0.18473 | 0 | 0 | 0 | 0 | -3.6 | 2.6 | 0 | 0 | 0 | 0 | 0 | 0
2014-01-06 | 12時 | 18.7115 | 2.726 | 0 | 0 | 0 | 0 | 0 | 0 | 0 | 0.23395 | 0 | -0.089552 | 0.43057 | -0.96279 | 0.23395 | 1.0801 | 0 | 1.8342 | -0.91697 | 1.082 | 0.18473 | 0 | 0 | 0 | 0 | -3.4 | 2.6 | 0 | 0 | 0 | 0 | 0 | 0
2014-01-06 | 13時 | 18.7412 | 2.7303 | 0 | 0 | 0 | 0 | 0 | 0 | 0 | 0.23407 | 0 | -0.094561 | 0.43408 | -0.96811 | 0.23407 | 1.0801 | 0 | 1.8342 | -0.91697 | 1.082 | 0.18473 | 0 | 0 | 0 | 0 | -3.5 | 2.6 | 0 | 0 | 0 | 0 | 0 | 0
2014-01-06 | 14時 | 18.6523 | 2.7174 | 0 | 0 | 0 | 0 | 0 | 0 | 0 | 0.23369 | 0 | -0.079532 | 0.42355 | -0.95214 | 0.23369 | 1.0801 | 0 | 1.8342 | -0.91697 | 1.082 | 0.18473 | 0 | 0 | 0 | 0 | -3.2 | 2.7 | 0 | 0 | 0 | 0 | 0 | 0
2014-01-06 | 15時 | 18.6228 | 2.713 | 0 | 0 | 0 | 0 | 0 | 0 | 0 | 0.23356 | 0 | -0.074522 | 0.42004 | -0.94681 | 0.23356 | 1.0801 | 0 | 1.8342 | -0.91697 | 1.082 | 0.18473 | 0 | 0 | 0 | 0 | -3.1 | 2.7 | 0 | 0 | 0 | 0 | 0 | 0
2014-01-06 | 16時 | 18.7115 | 2.726 | 0 | 0 | 0 | 0 | 0 | 0 | 0 | 0.23395 | 0 | -0.089552 | 0.43057 | -0.96279 | 0.23395 | 1.0801 | 0 | 1.8342 | -0.91697 | 1.082 | 0.18473 | 0 | 0 | 0 | 0 | -3.4 | 2.7 | 0 | 0 | 0 | 0 | 0 | 0
2014-01-06 | 17時 | 18.6819 | 2.7217 | 0 | 0 | 0 | 0 | 0 | 0 | 0 | 0.23382 | 0 | -0.084542 | 0.42706 | -0.95746 | 0.23382 | 1.0801 | 0 | 1.8342 | -0.91697 | 1.082 | 0.18473 | 0 | 0 | 0 | 0 | -3.3 | 2.7 | 0 | 0 | 0 | 0 | 0 | 0
2014-01-06 | 18時 | 18.8006 | 2.739 | 0 | 0 | 0 | 0 | 0 | 0 | 0 | 0.23433 | 0 | -0.10458 | 0.4411 | -0.97876 | 0.23433 | 1.0801 | 0 | 1.8342 | -0.91697 | 1.082 | 0.18473 | 0 | 0 | 0 | 0 | -3.7 | 2.7 | 0 | 0 | 0 | 0 | 0 | 0
2014-01-06 | 19時 | 18.7115 | 2.726 | 0 | 0 | 0 | 0 | 0 | 0 | 0 | 0.23395 | 0 | -0.089552 | 0.43057 | -0.96279 | 0.23395 | 1.0801 | 0 | 1.8342 | -0.91697 | 1.082 | 0.18473 | 0 | 0 | 0 | 0 | -3.4 | 2.7 | 0 | 0 | 0 | 0 | 0 | 0
2014-01-06 | 20時 | 18.6819 | 2.7217 | 0 | 0 | 0 | 0 | 0 | 0 | 0 | 0.23382 | 0 | -0.084542 | 0.42706 | -0.95746 | 0.23382 | 1.0801 | 0 | 1.8342 | -0.91697 | 1.082 | 0.18473 | 0 | 0 | 0 | 0 | -3.3 | 2.7 | 0 | 0 | 0 | 0 | 0 | 0
2014-01-06 | 21時 | 18.5638 | 2.7045 | 0 | 0 | 0 | 0 | 0 | 0 | 0 | 0.2333 | 0 | -0.064503 | 0.41302 | -0.93616 | 0.2333 | 1.0801 | 0 | 1.8342 | -0.91697 | 1.082 | 0.18473 | 0 | 0 | 0 | 0 | -2.9 | 2.8 | 0 | 0 | 0 | 0 | 0 | 0
2014-01-06 | 22時 | 18.5344 | 2.7002 | 0 | 0 | 0 | 0 | 0 | 0 | 0 | 0.23318 | 0 | -0.059493 | 0.40952 | -0.93084 | 0.23318 | 1.0801 | 0 | 1.8342 | -0.91697 | 1.082 | 0.18473 | 0 | 0 | 0 | 0 | -2.8 | 2.9 | 0 | 0 | 0 | 0 | 0 | 0
2014-01-06 | 23時 | 18.3003 | 2.6661 | 0 | 0 | 0 | 0 | 0 | 0 | 0 | 0.23215 | 0 | -0.019415 | 0.38144 | -0.88824 | 0.23215 | 1.0801 | 0 | 1.8342 | -0.91697 | 1.082 | 0.18473 | 0 | 0 | 0 | 0 | -2 | 3 | 0 | 0 | 0 | 0 | 0 | 0
2014-01-07 | 0時 | 17.4154 | 2.5371 | 0 | 0 | 0 | 0 | 0 | 0 | 0 | 0.22818 | 0 | 0.13589 | 0.27266 | -0.72316 | 0.22818 | 1.0801 | 0 | 1.8342 | -0.91697 | 1.082 | 0.18473 | 0 | 0 | 0 | 0 | 1.1 | 2.9 | 0 | 0 | 0 | 0 | 0 | 0
2014-01-07 | 1時 | 17.276 | 2.5168 | 0 | 0 | 0 | 0 | 0 | 0 | 0 | 0.22754 | 0 | 0.16094 | 0.25511 | -0.69654 | 0.22754 | 1.0801 | 0 | 1.8342 | -0.91697 | 1.082 | 0.18473 | 0 | 0 | 0 | 0 | 1.6 | 2.7 | 0 | 0 | 0 | 0 | 0 | 0
2014-01-07 | 2時 | 17.5276 | 2.5535 | 0 | 0 | 0 | 0 | 0 | 0 | 0 | 0.22869 | 0 | 0.11585 | 0.28669 | -0.74446 | 0.22869 | 1.0801 | 0 | 1.8342 | -0.91697 | 1.082 | 0.18473 | 0 | 0 | 0 | 0 | 0.7 | 2.7 | 0 | 0 | 0 | 0 | 0 | 0
2014-01-07 | 3時 | 17.4995 | 2.5494 | 0 | 0 | 0 | 0 | 0 | 0 | 0 | 0.22856 | 0 | 0.12086 | 0.28318 | -0.73914 | 0.22856 | 1.0801 | 0 | 1.8342 | -0.91697 | 1.082 | 0.18473 | 0 | 0 | 0 | 0 | 0.8 | 2.7 | 0 | 0 | 0 | 0 | 0 | 0
2014-01-07 | 4時 | 17.5839 | 2.5617 | 0 | 0 | 0 | 0 | 0 | 0 | 0 | 0.22895 | 0 | 0.10583 | 0.29371 | -0.75511 | 0.22895 | 1.0801 | 0 | 1.8342 | -0.91697 | 1.082 | 0.18473 | 0 | 0 | 0 | 0 | 0.5 | 2.4 | 0 | 0 | 0 | 0 | 0 | 0
2014-01-07 | 5時 | 17.7537 | 2.5864 | 0 | 0 | 0 | 0 | 0 | 0 | 0 | 0.22972 | 0 | 0.075771 | 0.31477 | -0.78706 | 0.22972 | 1.0801 | 0 | 1.8342 | -0.91697 | 1.082 | 0.18473 | 0 | 0 | 0 | 0 | -0.1 | 2.2 | 0 | 0 | 0 | 0 | 0 | 0
2014-01-07 | 6時 | 18.0974 | 2.6365 | 0 | 0 | 0 | 0 | 0 | 0 | 0 | 0.23125 | 0 | 0.015654 | 0.35688 | -0.85096 | 0.23125 | 1.0801 | 0 | 1.8342 | -0.91697 | 1.082 | 0.18473 | 0 | 0 | 0 | 0 | -1.3 | 2.2 | 0 | 0 | 0 | 0 | 0 | 0
2014-01-07 | 7時 | 18.3294 | 2.6703 | 0 | 0 | 0 | 0 | 0 | 0 | 0 | 0.23228 | 0 | -0.024424 | 0.38495 | -0.89356 | 0.23228 | 1.0801 | 0 | 1.8342 | -0.91697 | 1.082 | 0.18473 | 0 | 0 | 0 | 0 | -2.1 | 2.2 | 0 | 0 | 0 | 0 | 0 | 0
2014-01-07 | 8時 | 18.417 | 2.6831 | 0 | 0 | 0 | 0 | 0 | 0 | 0 | 0.23266 | 0 | -0.039454 | 0.39548 | -0.90954 | 0.23266 | 1.0801 | 0 | 1.8342 | -0.91697 | 1.082 | 0.18473 | 0 | 0 | 0 | 0 | -2.4 | 2.1 | 0 | 0 | 0 | 0 | 0 | 0
2014-01-07 | 9時 | 18.7115 | 2.726 | 0 | 0 | 0 | 0 | 0 | 0 | 0 | 0.23395 | 0 | -0.089552 | 0.43057 | -0.96279 | 0.23395 | 1.0801 | 0 | 1.8342 | -0.91697 | 1.082 | 0.18473 | 0 | 0 | 0 | 0 | -3.4 | 1.6 | 0 | 0 | 0 | 0 | 0 | 0
2014-01-07 | 10時 | 18.6819 | 2.7217 | 0 | 0 | 0 | 0 | 0 | 0 | 0 | 0.23382 | 0 | -0.084542 | 0.42706 | -0.95746 | 0.23382 | 1.0801 | 0 | 1.8342 | -0.91697 | 1.082 | 0.18473 | 0 | 0 | 0 | 0 | -3.3 | 1.6 | 0 | 0 | 0 | 0 | 0 | 0
2014-01-07 | 11時 | 18.5344 | 2.7002 | 0 | 0 | 0 | 0 | 0 | 0 | 0 | 0.23318 | 0 | -0.059493 | 0.40952 | -0.93084 | 0.23318 | 1.0801 | 0 | 1.8342 | -0.91697 | 1.082 | 0.18473 | 0 | 0 | 0 | 0 | -2.8 | 1.5 | 0 | 0 | 0 | 0 | 0 | 0
2014-01-07 | 12時 | 18.8602 | 2.7476 | 0 | 0 | 0 | 0 | 0 | 0 | 0 | 0.23459 | 0 | -0.1146 | 0.44812 | -0.98941 | 0.23459 | 1.0801 | 0 | 1.8342 | -0.91697 | 1.082 | 0.18473 | 0 | 0 | 0 | 0 | -3.9 | 1.8 | 0 | 0 | 0 | 0 | 0 | 0
2014-01-07 | 13時 | 18.9199 | 2.7563 | 0 | 0 | 0 | 0 | 0 | 0 | 0 | 0.23484 | 0 | -0.12462 | 0.45513 | -1.0001 | 0.23484 | 1.0801 | 0 | 1.8342 | -0.91697 | 1.082 | 0.18473 | 0 | 0 | 0 | 0 | -4.1 | 1.8 | 0 | 0 | 0 | 0 | 0 | 0
2014-01-07 | 14時 | 18.9498 | 2.7607 | 0 | 0 | 0 | 0 | 0 | 0 | 0 | 0.23497 | 0 | -0.12963 | 0.45864 | -1.0054 | 0.23497 | 1.0801 | 0 | 1.8342 | -0.91697 | 1.082 | 0.18473 | 0 | 0 | 0 | 0 | -4.2 | 1.6 | 0 | 0 | 0 | 0 | 0 | 0
2014-01-07 | 15時 | 19.1904 | 2.7957 | 0 | 0 | 0 | 0 | 0 | 0 | 0 | 0.236 | 0 | -0.16971 | 0.48672 | -1.048 | 0.236 | 1.0801 | 0 | 1.8342 | -0.91697 | 1.082 | 0.18473 | 0 | 0 | 0 | 0 | -5 | 1.8 | 0 | 0 | 0 | 0 | 0 | 0
2014-01-07 | 16時 | 19.251 | 2.8046 | 0 | 0 | 0 | 0 | 0 | 0 | 0 | 0.23625 | 0 | -0.17973 | 0.49374 | -1.0586 | 0.23625 | 1.0801 | 0 | 1.8342 | -0.91697 | 1.082 | 0.18473 | 0 | 0 | 0 | 0 | -5.2 | 1.8 | 0 | 0 | 0 | 0 | 0 | 0
2014-01-07 | 17時 | 19.1301 | 2.7869 | 0 | 0 | 0 | 0 | 0 | 0 | 0 | 0.23574 | 0 | -0.15969 | 0.4797 | -1.0373 | 0.23574 | 1.0801 | 0 | 1.8342 | -0.91697 | 1.082 | 0.18473 | 0 | 0 | 0 | 0 | -4.8 | 1.5 | 0 | 0 | 0 | 0 | 0 | 0
2014-01-07 | 18時 | 19.4029 | 2.8267 | 0 | 0 | 0 | 0 | 0 | 0 | 0 | 0.23689 | 0 | -0.20478 | 0.51128 | -1.0853 | 0.23689 | 1.0801 | 0 | 1.8342 | -0.91697 | 1.082 | 0.18473 | 0 | 0 | 0 | 0 | -5.7 | 1.6 | 0 | 0 | 0 | 0 | 0 | 0
2014-01-07 | 19時 | 19.3725 | 2.8223 | 0 | 0 | 0 | 0 | 0 | 0 | 0 | 0.23677 | 0 | -0.19977 | 0.50777 | -1.0799 | 0.23677 | 1.0801 | 0 | 1.8342 | -0.91697 | 1.082 | 0.18473 | 0 | 0 | 0 | 0 | -5.6 | 1.7 | 0 | 0 | 0 | 0 | 0 | 0
2014-01-07 | 20時 | 19.1904 | 2.7957 | 0 | 0 | 0 | 0 | 0 | 0 | 0 | 0.236 | 0 | -0.16971 | 0.48672 | -1.048 | 0.236 | 1.0801 | 0 | 1.8342 | -0.91697 | 1.082 | 0.18473 | 0 | 0 | 0 | 0 | -5 | 1.6 | 0 | 0 | 0 | 0 | 0 | 0
2014-01-07 | 21時 | 19.1301 | 2.7869 | 0 | 0 | 0 | 0 | 0 | 0 | 0 | 0.23574 | 0 | -0.15969 | 0.4797 | -1.0373 | 0.23574 | 1.0801 | 0 | 1.8342 | -0.91697 | 1.082 | 0.18473 | 0 | 0 | 0 | 0 | -4.8 | 1.6 | 0 | 0 | 0 | 0 | 0 | 0
2014-01-07 | 22時 | 18.9199 | 2.7563 | 0 | 0 | 0 | 0 | 0 | 0 | 0 | 0.23484 | 0 | -0.12462 | 0.45513 | -1.0001 | 0.23484 | 1.0801 | 0 | 1.8342 | -0.91697 | 1.082 | 0.18473 | 0 | 0 | 0 | 0 | -4.1 | 1.8 | 0 | 0 | 0 | 0 | 0 | 0
2014-01-07 | 23時 | 18.9498 | 2.7607 | 0 | 0 | 0 | 0 | 0 | 0 | 0 | 0.23497 | 0 | -0.12963 | 0.45864 | -1.0054 | 0.23497 | 1.0801 | 0 | 1.8342 | -0.91697 | 1.082 | 0.18473 | 0 | 0 | 0 | 0 | -4.2 | 1.6 | 0 | 0 | 0 | 0 | 0 | 0
2014-01-08 | 0時 | 18.8006 | 2.739 | 0 | 0 | 0 | 0 | 0 | 0 | 0 | 0.23433 | 0 | -0.10458 | 0.4411 | -0.97876 | 0.23433 | 1.0801 | 0 | 1.8342 | -0.91697 | 1.082 | 0.18473 | 0 | 0 | 0 | 0 | -3.7 | 1.6 | 0 | 0 | 0 | 0 | 0 | 0
2014-01-08 | 1時 | 18.8304 | 2.7433 | 0 | 0 | 0 | 0 | 0 | 0 | 0 | 0.23446 | 0 | -0.10959 | 0.44461 | -0.98409 | 0.23446 | 1.0801 | 0 | 1.8342 | -0.91697 | 1.082 | 0.18473 | 0 | 0 | 0 | 0 | -3.8 | 1.5 | 0 | 0 | 0 | 0 | 0 | 0
2014-01-08 | 2時 | 18.8304 | 2.7433 | 0 | 0 | 0 | 0 | 0 | 0 | 0 | 0.23446 | 0 | -0.10959 | 0.44461 | -0.98409 | 0.23446 | 1.0801 | 0 | 1.8342 | -0.91697 | 1.082 | 0.18473 | 0 | 0 | 0 | 0 | -3.8 | 1.5 | 0 | 0 | 0 | 0 | 0 | 0
2014-01-08 | 3時 | 18.8006 | 2.739 | 0 | 0 | 0 | 0 | 0 | 0 | 0 | 0.23433 | 0 | -0.10458 | 0.4411 | -0.97876 | 0.23433 | 1.0801 | 0 | 1.8342 | -0.91697 | 1.082 | 0.18473 | 0 | 0 | 0 | 0 | -3.7 | 1.6 | 0 | 0 | 0 | 0 | 0 | 0
2014-01-08 | 4時 | 18.8006 | 2.739 | 0 | 0 | 0 | 0 | 0 | 0 | 0 | 0.23433 | 0 | -0.10458 | 0.4411 | -0.97876 | 0.23433 | 1.0801 | 0 | 1.8342 | -0.91697 | 1.082 | 0.18473 | 0 | 0 | 0 | 0 | -3.7 | 1.5 | 0 | 0 | 0 | 0 | 0 | 0
2014-01-08 | 5時 | 19.2207 | 2.8002 | 0 | 0 | 0 | 0 | 0 | 0 | 0 | 0.23612 | 0 | -0.17472 | 0.49023 | -1.0533 | 0.23612 | 1.0801 | 0 | 1.8342 | -0.91697 | 1.082 | 0.18473 | 0 | 0 | 0 | 0 | -5.1 | 1.5 | 0 | 0 | 0 | 0 | 0 | 0
2014-01-08 | 6時 | 19.8644 | 2.8939 | 0 | 0 | 0 | 0 | 0 | 0 | 0 | 0.23882 | 0 | -0.27992 | 0.56392 | -1.1651 | 0.23882 | 1.0801 | 0 | 1.8342 | -0.91697 | 1.082 | 0.18473 | 0 | 0 | 0 | 0 | -7.2 | 1.4 | 0 | 0 | 0 | 0 | 0 | 0
2014-01-08 | 7時 | 19.8334 | 2.8894 | 0 | 0 | 0 | 0 | 0 | 0 | 0 | 0.23869 | 0 | -0.27491 | 0.56041 | -1.1598 | 0.23869 | 1.0801 | 0 | 1.8342 | -0.91697 | 1.082 | 0.18473 | 0 | 0 | 0 | 0 | -7.1 | 1.5 | 0 | 0 | 0 | 0 | 0 | 0
2014-01-08 | 8時 | 18.89 | 2.752 | 0 | 0 | 0 | 0 | 0 | 0 | 0 | 0.23471 | 0 | -0.11961 | 0.45163 | -0.99474 | 0.23471 | 1.0801 | 0 | 1.8342 | -0.91697 | 1.082 | 0.18473 | 0 | 0 | 0 | 0 | -4 | 1.6 | 0 | 0 | 0 | 0 | 0 | 0
2014-01-08 | 9時 | 18.505 | 2.6959 | 0 | 0 | 0 | 0 | 0 | 0 | 0 | 0.23305 | 0 | -0.054483 | 0.40601 | -0.92551 | 0.23305 | 1.0801 | 0 | 1.8342 | -0.91697 | 1.082 | 0.18473 | 0 | 0 | 0 | 0 | -2.7 | 1.7 | 0 | 0 | 0 | 0 | 0 | 0
2014-01-08 | 10時 | 18.1262 | 2.6407 | 0 | 0 | 0 | 0 | 0 | 0 | 0 | 0.23138 | 0 | 0.010644 | 0.36039 | -0.85629 | 0.23138 | 1.0801 | 0 | 1.8342 | -0.91697 | 1.082 | 0.18473 | 0 | 0 | 0 | 0 | -1.4 | 1.9 | 0 | 0 | 0 | 0 | 0 | 0
2014-01-08 | 11時 | 18.0685 | 2.6323 | 0 | 0 | 0 | 0 | 0 | 0 | 0 | 0.23113 | 0 | 0.020664 | 0.35337 | -0.84564 | 0.23113 | 1.0801 | 0 | 1.8342 | -0.91697 | 1.082 | 0.18473 | 0 | 0 | 0 | 0 | -1.2 | 2 | 0 | 0 | 0 | 0 | 0 | 0
2014-01-08 | 12時 | 18.1551 | 2.6449 | 0 | 0 | 0 | 0 | 0 | 0 | 0 | 0.23151 | 0 | 0.0056342 | 0.3639 | -0.86161 | 0.23151 | 1.0801 | 0 | 1.8342 | -0.91697 | 1.082 | 0.18473 | 0 | 0 | 0 | 0 | -1.5 | 2 | 0 | 0 | 0 | 0 | 0 | 0
2014-01-08 | 13時 | 17.9535 | 2.6155 | 0 | 0 | 0 | 0 | 0 | 0 | 0 | 0.23061 | 0 | 0.040703 | 0.33933 | -0.82434 | 0.23061 | 1.0801 | 0 | 1.8342 | -0.91697 | 1.082 | 0.18473 | 0 | 0 | 0 | 0 | -0.8 | 2.1 | 0 | 0 | 0 | 0 | 0 | 0
2014-01-08 | 14時 | 17.9249 | 2.6114 | 0 | 0 | 0 | 0 | 0 | 0 | 0 | 0.23048 | 0 | 0.045712 | 0.33582 | -0.81901 | 0.23048 | 1.0801 | 0 | 1.8342 | -0.91697 | 1.082 | 0.18473 | 0 | 0 | 0 | 0 | -0.7 | 2.1 | 0 | 0 | 0 | 0 | 0 | 0
2014-01-08 | 15時 | 18.0685 | 2.6323 | 0 | 0 | 0 | 0 | 0 | 0 | 0 | 0.23113 | 0 | 0.020664 | 0.35337 | -0.84564 | 0.23113 | 1.0801 | 0 | 1.8342 | -0.91697 | 1.082 | 0.18473 | 0 | 0 | 0 | 0 | -1.2 | 2.2 | 0 | 0 | 0 | 0 | 0 | 0
2014-01-08 | 16時 | 18.2421 | 2.6576 | 0 | 0 | 0 | 0 | 0 | 0 | 0 | 0.23189 | 0 | -0.0093951 | 0.37442 | -0.87759 | 0.23189 | 1.0801 | 0 | 1.8342 | -0.91697 | 1.082 | 0.18473 | 0 | 0 | 0 | 0 | -1.8 | 2.6 | 0 | 0 | 0 | 0 | 0 | 0
2014-01-08 | 17時 | 18.3003 | 2.6661 | 0 | 0 | 0 | 0 | 0 | 0 | 0 | 0.23215 | 0 | -0.019415 | 0.38144 | -0.88824 | 0.23215 | 1.0801 | 0 | 1.8342 | -0.91697 | 1.082 | 0.18473 | 0 | 0 | 0 | 0 | -2 | 2.7 | 0 | 0 | 0 | 0 | 0 | 0
2014-01-08 | 18時 | 18.3586 | 2.6746 | 0 | 0 | 0 | 0 | 0 | 0 | 0 | 0.23241 | 0 | -0.029434 | 0.38846 | -0.89889 | 0.23241 | 1.0801 | 0 | 1.8342 | -0.91697 | 1.082 | 0.18473 | 0 | 0 | 0 | 0 | -2.2 | 2.8 | 0 | 0 | 0 | 0 | 0 | 0
2014-01-08 | 19時 | 18.3586 | 2.6746 | 0 | 0 | 0 | 0 | 0 | 0 | 0 | 0.23241 | 0 | -0.029434 | 0.38846 | -0.89889 | 0.23241 | 1.0801 | 0 | 1.8342 | -0.91697 | 1.082 | 0.18473 | 0 | 0 | 0 | 0 | -2.2 | 2.8 | 0 | 0 | 0 | 0 | 0 | 0
2014-01-08 | 20時 | 18.3294 | 2.6703 | 0 | 0 | 0 | 0 | 0 | 0 | 0 | 0.23228 | 0 | -0.024424 | 0.38495 | -0.89356 | 0.23228 | 1.0801 | 0 | 1.8342 | -0.91697 | 1.082 | 0.18473 | 0 | 0 | 0 | 0 | -2.1 | 2.8 | 0 | 0 | 0 | 0 | 0 | 0
2014-01-08 | 21時 | 18.3003 | 2.6661 | 0 | 0 | 0 | 0 | 0 | 0 | 0 | 0.23215 | 0 | -0.019415 | 0.38144 | -0.88824 | 0.23215 | 1.0801 | 0 | 1.8342 | -0.91697 | 1.082 | 0.18473 | 0 | 0 | 0 | 0 | -2 | 2.8 | 0 | 0 | 0 | 0 | 0 | 0
2014-01-08 | 22時 | 18.3294 | 2.6703 | 0 | 0 | 0 | 0 | 0 | 0 | 0 | 0.23228 | 0 | -0.024424 | 0.38495 | -0.89356 | 0.23228 | 1.0801 | 0 | 1.8342 | -0.91697 | 1.082 | 0.18473 | 0 | 0 | 0 | 0 | -2.1 | 2.9 | 0 | 0 | 0 | 0 | 0 | 0
2014-01-08 | 23時 | 18.3586 | 2.6746 | 0 | 0 | 0 | 0 | 0 | 0 | 0 | 0.23241 | 0 | -0.029434 | 0.38846 | -0.89889 | 0.23241 | 1.0801 | 0 | 1.8342 | -0.91697 | 1.082 | 0.18473 | 0 | 0 | 0 | 0 | -2.2 | 2.9 | 0 | 0 | 0 | 0 | 0 | 0
2014-01-09 | 0時 | 18.3294 | 2.6703 | 0 | 0 | 0 | 0 | 0 | 0 | 0 | 0.23228 | 0 | -0.024424 | 0.38495 | -0.89356 | 0.23228 | 1.0801 | 0 | 1.8342 | -0.91697 | 1.082 | 0.18473 | 0 | 0 | 0 | 0 | -2.1 | 3 | 0 | 0 | 0 | 0 | 0 | 0
2014-01-09 | 1時 | 18.3586 | 2.6746 | 0 | 0 | 0 | 0 | 0 | 0 | 0 | 0.23241 | 0 | -0.029434 | 0.38846 | -0.89889 | 0.23241 | 1.0801 | 0 | 1.8342 | -0.91697 | 1.082 | 0.18473 | 0 | 0 | 0 | 0 | -2.2 | 2.9 | 0 | 0 | 0 | 0 | 0 | 0
2014-01-09 | 2時 | 18.3586 | 2.6746 | 0 | 0 | 0 | 0 | 0 | 0 | 0 | 0.23241 | 0 | -0.029434 | 0.38846 | -0.89889 | 0.23241 | 1.0801 | 0 | 1.8342 | -0.91697 | 1.082 | 0.18473 | 0 | 0 | 0 | 0 | -2.2 | 3 | 0 | 0 | 0 | 0 | 0 | 0
2014-01-09 | 3時 | 18.3586 | 2.6746 | 0 | 0 | 0 | 0 | 0 | 0 | 0 | 0.23241 | 0 | -0.029434 | 0.38846 | -0.89889 | 0.23241 | 1.0801 | 0 | 1.8342 | -0.91697 | 1.082 | 0.18473 | 0 | 0 | 0 | 0 | -2.2 | 3 | 0 | 0 | 0 | 0 | 0 | 0
2014-01-09 | 4時 | 18.3003 | 2.6661 | 0 | 0 | 0 | 0 | 0 | 0 | 0 | 0.23215 | 0 | -0.019415 | 0.38144 | -0.88824 | 0.23215 | 1.0801 | 0 | 1.8342 | -0.91697 | 1.082 | 0.18473 | 0 | 0 | 0 | 0 | -2 | 3 | 0 | 0 | 0 | 0 | 0 | 0
2014-01-09 | 5時 | 18.3003 | 2.6661 | 0 | 0 | 0 | 0 | 0 | 0 | 0 | 0.23215 | 0 | -0.019415 | 0.38144 | -0.88824 | 0.23215 | 1.0801 | 0 | 1.8342 | -0.91697 | 1.082 | 0.18473 | 0 | 0 | 0 | 0 | -2 | 3 | 0 | 0 | 0 | 0 | 0 | 0
2014-01-09 | 6時 | 18.3003 | 2.6661 | 0 | 0 | 0 | 0 | 0 | 0 | 0 | 0.23215 | 0 | -0.019415 | 0.38144 | -0.88824 | 0.23215 | 1.0801 | 0 | 1.8342 | -0.91697 | 1.082 | 0.18473 | 0 | 0 | 0 | 0 | -2 | 3 | 0 | 0 | 0 | 0 | 0 | 0
2014-01-09 | 7時 | 18.2421 | 2.6576 | 0 | 0 | 0 | 0 | 0 | 0 | 0 | 0.23189 | 0 | -0.0093951 | 0.37442 | -0.87759 | 0.23189 | 1.0801 | 0 | 1.8342 | -0.91697 | 1.082 | 0.18473 | 0 | 0 | 0 | 0 | -1.8 | 3 | 0 | 0 | 0 | 0 | 0 | 0
2014-01-09 | 8時 | 18.0685 | 2.6323 | 0 | 0 | 0 | 0 | 0 | 0 | 0 | 0.23113 | 0 | 0.020664 | 0.35337 | -0.84564 | 0.23113 | 1.0801 | 0 | 1.8342 | -0.91697 | 1.082 | 0.18473 | 0 | 0 | 0 | 0 | -1.2 | 3 | 0 | 0 | 0 | 0 | 0 | 0
2014-01-09 | 9時 | 17.9822 | 2.6197 | 0 | 0 | 0 | 0 | 0 | 0 | 0 | 0.23074 | 0 | 0.035693 | 0.34284 | -0.82966 | 0.23074 | 1.0801 | 0 | 1.8342 | -0.91697 | 1.082 | 0.18473 | 0 | 0 | 0 | 0 | -0.9 | 3.1 | 0 | 0 | 0 | 0 | 0 | 0
2014-01-09 | 10時 | 17.7253 | 2.5823 | 0 | 0 | 0 | 0 | 0 | 0 | 0 | 0.22959 | 0 | 0.080781 | 0.31126 | -0.78174 | 0.22959 | 1.0801 | 0 | 1.8342 | -0.91697 | 1.082 | 0.18473 | 0 | 0 | 0 | 0 | 0 | 3.2 | 0 | 0 | 0 | 0 | 0 | 0
2014-01-09 | 11時 | 17.4434 | 2.5412 | 0 | 0 | 0 | 0 | 0 | 0 | 0 | 0.22831 | 0 | 0.13088 | 0.27617 | -0.72849 | 0.22831 | 1.0801 | 0 | 1.8342 | -0.91697 | 1.082 | 0.18473 | 0 | 0 | 0 | 0 | 1 | 3.3 | 0 | 0 | 0 | 0 | 0 | 0
2014-01-09 | 12時 | 17.3038 | 2.5209 | 0 | 0 | 0 | 0 | 0 | 0 | 0 | 0.22766 | 0 | 0.15593 | 0.25862 | -0.70186 | 0.22766 | 1.0801 | 0 | 1.8342 | -0.91697 | 1.082 | 0.18473 | 0 | 0 | 0 | 0 | 1.5 | 3.5 | 0 | 0 | 0 | 0 | 0 | 0
2014-01-09 | 13時 | 17.3874 | 2.5331 | 0 | 0 | 0 | 0 | 0 | 0 | 0 | 0.22805 | 0 | 0.1409 | 0.26915 | -0.71784 | 0.22805 | 1.0801 | 0 | 1.8342 | -0.91697 | 1.082 | 0.18473 | 0 | 0 | 0 | 0 | 1.2 | 3.5 | 0 | 0 | 0 | 0 | 0 | 0
2014-01-09 | 14時 | 17.0824 | 2.4886 | 0 | 0 | 0 | 0 | 0 | 0 | 0 | 0.22664 | 0 | 0.19601 | 0.23055 | -0.65926 | 0.22664 | 1.0801 | 0 | 1.8342 | -0.91697 | 1.082 | 0.18473 | 0 | 0 | 0 | 0 | 2.3 | 3.7 | 0 | 0 | 0 | 0 | 0 | 0
2014-01-09 | 15時 | 17.3595 | 2.529 | 0 | 0 | 0 | 0 | 0 | 0 | 0 | 0.22792 | 0 | 0.14591 | 0.26564 | -0.71251 | 0.22792 | 1.0801 | 0 | 1.8342 | -0.91697 | 1.082 | 0.18473 | 0 | 0 | 0 | 0 | 1.3 | 3.6 | 0 | 0 | 0 | 0 | 0 | 0
2014-01-09 | 16時 | 17.3595 | 2.529 | 0 | 0 | 0 | 0 | 0 | 0 | 0 | 0.22792 | 0 | 0.14591 | 0.26564 | -0.71251 | 0.22792 | 1.0801 | 0 | 1.8342 | -0.91697 | 1.082 | 0.18473 | 0 | 0 | 0 | 0 | 1.3 | 3.7 | 0 | 0 | 0 | 0 | 0 | 0
2014-01-09 | 17時 | 17.3038 | 2.5209 | 0 | 0 | 0 | 0 | 0 | 0 | 0 | 0.22766 | 0 | 0.15593 | 0.25862 | -0.70186 | 0.22766 | 1.0801 | 0 | 1.8342 | -0.91697 | 1.082 | 0.18473 | 0 | 0 | 0 | 0 | 1.5 | 3.8 | 0 | 0 | 0 | 0 | 0 | 0
2014-01-09 | 18時 | 17.4154 | 2.5371 | 0 | 0 | 0 | 0 | 0 | 0 | 0 | 0.22818 | 0 | 0.13589 | 0.27266 | -0.72316 | 0.22818 | 1.0801 | 0 | 1.8342 | -0.91697 | 1.082 | 0.18473 | 0 | 0 | 0 | 0 | 1.1 | 3.8 | 0 | 0 | 0 | 0 | 0 | 0
2014-01-09 | 19時 | 17.5276 | 2.5535 | 0 | 0 | 0 | 0 | 0 | 0 | 0 | 0.22869 | 0 | 0.11585 | 0.28669 | -0.74446 | 0.22869 | 1.0801 | 0 | 1.8342 | -0.91697 | 1.082 | 0.18473 | 0 | 0 | 0 | 0 | 0.7 | 3.7 | 0 | 0 | 0 | 0 | 0 | 0
2014-01-09 | 20時 | 17.5276 | 2.5535 | 0 | 0 | 0 | 0 | 0 | 0 | 0 | 0.22869 | 0 | 0.11585 | 0.28669 | -0.74446 | 0.22869 | 1.0801 | 0 | 1.8342 | -0.91697 | 1.082 | 0.18473 | 0 | 0 | 0 | 0 | 0.7 | 3.7 | 0 | 0 | 0 | 0 | 0 | 0
2014-01-09 | 21時 | 17.5557 | 2.5576 | 0 | 0 | 0 | 0 | 0 | 0 | 0 | 0.22882 | 0 | 0.11084 | 0.2902 | -0.74979 | 0.22882 | 1.0801 | 0 | 1.8342 | -0.91697 | 1.082 | 0.18473 | 0 | 0 | 0 | 0 | 0.6 | 3.6 | 0 | 0 | 0 | 0 | 0 | 0
2014-01-09 | 22時 | 17.6686 | 2.574 | 0 | 0 | 0 | 0 | 0 | 0 | 0 | 0.22933 | 0 | 0.0908 | 0.30424 | -0.77109 | 0.22933 | 1.0801 | 0 | 1.8342 | -0.91697 | 1.082 | 0.18473 | 0 | 0 | 0 | 0 | 0.2 | 3.5 | 0 | 0 | 0 | 0 | 0 | 0
2014-01-09 | 23時 | 17.9535 | 2.6155 | 0 | 0 | 0 | 0 | 0 | 0 | 0 | 0.23061 | 0 | 0.040703 | 0.33933 | -0.82434 | 0.23061 | 1.0801 | 0 | 1.8342 | -0.91697 | 1.082 | 0.18473 | 0 | 0 | 0 | 0 | -0.8 | 3.3 | 0 | 0 | 0 | 0 | 0 | 0
2014-01-10 | 0時 | 17.9822 | 2.6197 | 0 | 0 | 0 | 0 | 0 | 0 | 0 | 0.23074 | 0 | 0.035693 | 0.34284 | -0.82966 | 0.23074 | 1.0801 | 0 | 1.8342 | -0.91697 | 1.082 | 0.18473 | 0 | 0 | 0 | 0 | -0.9 | 3.3 | 0 | 0 | 0 | 0 | 0 | 0
2014-01-10 | 1時 | 18.0974 | 2.6365 | 0 | 0 | 0 | 0 | 0 | 0 | 0 | 0.23125 | 0 | 0.015654 | 0.35688 | -0.85096 | 0.23125 | 1.0801 | 0 | 1.8342 | -0.91697 | 1.082 | 0.18473 | 0 | 0 | 0 | 0 | -1.3 | 3.1 | 0 | 0 | 0 | 0 | 0 | 0
2014-01-10 | 2時 | 18.2712 | 2.6618 | 0 | 0 | 0 | 0 | 0 | 0 | 0 | 0.23202 | 0 | -0.014405 | 0.37793 | -0.88291 | 0.23202 | 1.0801 | 0 | 1.8342 | -0.91697 | 1.082 | 0.18473 | 0 | 0 | 0 | 0 | -1.9 | 2.9 | 0 | 0 | 0 | 0 | 0 | 0
2014-01-10 | 3時 | 18.2131 | 2.6534 | 0 | 0 | 0 | 0 | 0 | 0 | 0 | 0.23177 | 0 | -0.0043853 | 0.37091 | -0.87226 | 0.23177 | 1.0801 | 0 | 1.8342 | -0.91697 | 1.082 | 0.18473 | 0 | 0 | 0 | 0 | -1.7 | 3 | 0 | 0 | 0 | 0 | 0 | 0
2014-01-10 | 4時 | 18.3003 | 2.6661 | 0 | 0 | 0 | 0 | 0 | 0 | 0 | 0.23215 | 0 | -0.019415 | 0.38144 | -0.88824 | 0.23215 | 1.0801 | 0 | 1.8342 | -0.91697 | 1.082 | 0.18473 | 0 | 0 | 0 | 0 | -2 | 2.9 | 0 | 0 | 0 | 0 | 0 | 0
2014-01-10 | 5時 | 18.5933 | 2.7087 | 0 | 0 | 0 | 0 | 0 | 0 | 0 | 0.23343 | 0 | -0.069512 | 0.41653 | -0.94149 | 0.23343 | 1.0801 | 0 | 1.8342 | -0.91697 | 1.082 | 0.18473 | 0 | 0 | 0 | 0 | -3 | 2.6 | 0 | 0 | 0 | 0 | 0 | 0
2014-01-10 | 6時 | 18.8006 | 2.739 | 0 | 0 | 0 | 0 | 0 | 0 | 0 | 0.23433 | 0 | -0.10458 | 0.4411 | -0.97876 | 0.23433 | 1.0801 | 0 | 1.8342 | -0.91697 | 1.082 | 0.18473 | 0 | 0 | 0 | 0 | -3.7 | 2.5 | 0 | 0 | 0 | 0 | 0 | 0
2014-01-10 | 7時 | 18.7709 | 2.7346 | 0 | 0 | 0 | 0 | 0 | 0 | 0 | 0.2342 | 0 | -0.099571 | 0.43759 | -0.97344 | 0.2342 | 1.0801 | 0 | 1.8342 | -0.91697 | 1.082 | 0.18473 | 0 | 0 | 0 | 0 | -3.6 | 2.5 | 0 | 0 | 0 | 0 | 0 | 0
2014-01-10 | 8時 | 18.1551 | 2.6449 | 0 | 0 | 0 | 0 | 0 | 0 | 0 | 0.23151 | 0 | 0.0056342 | 0.3639 | -0.86161 | 0.23151 | 1.0801 | 0 | 1.8342 | -0.91697 | 1.082 | 0.18473 | 0 | 0 | 0 | 0 | -1.5 | 3 | 0 | 0 | 0 | 0 | 0 | 0
2014-01-10 | 9時 | 17.3038 | 2.5209 | 0 | 0 | 0 | 0 | 0 | 0 | 0 | 0.22766 | 0 | 0.15593 | 0.25862 | -0.70186 | 0.22766 | 1.0801 | 0 | 1.8342 | -0.91697 | 1.082 | 0.18473 | 0 | 0 | 0 | 0 | 1.5 | 2.8 | 0 | 0 | 0 | 0 | 0 | 0
2014-01-10 | 10時 | 16.9179 | 2.4647 | 0 | 0 | 0 | 0 | 0 | 0 | 0 | 0.22587 | 0 | 0.22606 | 0.20949 | -0.62731 | 0.22587 | 1.0801 | 0 | 1.8342 | -0.91697 | 1.082 | 0.18473 | 0 | 0 | 0 | 0 | 2.9 | 2.2 | 0 | 0 | 0 | 0 | 0 | 0
2014-01-10 | 11時 | 16.6737 | 2.4291 | 0 | 0 | 0 | 0 | 0 | 0 | 0 | 0.22472 | 0 | 0.27115 | 0.17791 | -0.57939 | 0.22472 | 1.0801 | 0 | 1.8342 | -0.91697 | 1.082 | 0.18473 | 0 | 0 | 0 | 0 | 3.8 | 2.1 | 0 | 0 | 0 | 0 | 0 | 0
2014-01-10 | 12時 | 16.5929 | 2.4173 | 0 | 0 | 0 | 0 | 0 | 0 | 0 | 0.22433 | 0 | 0.28618 | 0.16738 | -0.56341 | 0.22433 | 1.0801 | 0 | 1.8342 | -0.91697 | 1.082 | 0.18473 | 0 | 0 | 0 | 0 | 4.1 | 1.9 | 0 | 0 | 0 | 0 | 0 | 0
2014-01-10 | 13時 | 16.5125 | 2.4056 | 0 | 0 | 0 | 0 | 0 | 0 | 0 | 0.22395 | 0 | 0.30121 | 0.15685 | -0.54744 | 0.22395 | 1.0801 | 0 | 1.8342 | -0.91697 | 1.082 | 0.18473 | 0 | 0 | 0 | 0 | 4.4 | 1.8 | 0 | 0 | 0 | 0 | 0 | 0
2014-01-10 | 14時 | 16.6467 | 2.4252 | 0 | 0 | 0 | 0 | 0 | 0 | 0 | 0.22459 | 0 | 0.27616 | 0.1744 | -0.57406 | 0.22459 | 1.0801 | 0 | 1.8342 | -0.91697 | 1.082 | 0.18473 | 0 | 0 | 0 | 0 | 3.9 | 1.8 | 0 | 0 | 0 | 0 | 0 | 0
2014-01-10 | 15時 | 16.9452 | 2.4687 | 0 | 0 | 0 | 0 | 0 | 0 | 0 | 0.226 | 0 | 0.22105 | 0.213 | -0.63264 | 0.226 | 1.0801 | 0 | 1.8342 | -0.91697 | 1.082 | 0.18473 | 0 | 0 | 0 | 0 | 2.8 | 2.1 | 0 | 0 | 0 | 0 | 0 | 0
2014-01-10 | 16時 | 17.5276 | 2.5535 | 0 | 0 | 0 | 0 | 0 | 0 | 0 | 0.22869 | 0 | 0.11585 | 0.28669 | -0.74446 | 0.22869 | 1.0801 | 0 | 1.8342 | -0.91697 | 1.082 | 0.18473 | 0 | 0 | 0 | 0 | 0.7 | 2.3 | 0 | 0 | 0 | 0 | 0 | 0
2014-01-10 | 17時 | 17.8391 | 2.5989 | 0 | 0 | 0 | 0 | 0 | 0 | 0 | 0.2301 | 0 | 0.060742 | 0.32529 | -0.80304 | 0.2301 | 1.0801 | 0 | 1.8342 | -0.91697 | 1.082 | 0.18473 | 0 | 0 | 0 | 0 | -0.4 | 2.3 | 0 | 0 | 0 | 0 | 0 | 0
2014-01-10 | 18時 | 18.3003 | 2.6661 | 0 | 0 | 0 | 0 | 0 | 0 | 0 | 0.23215 | 0 | -0.019415 | 0.38144 | -0.88824 | 0.23215 | 1.0801 | 0 | 1.8342 | -0.91697 | 1.082 | 0.18473 | 0 | 0 | 0 | 0 | -2 | 2.3 | 0 | 0 | 0 | 0 | 0 | 0
2014-01-10 | 19時 | 18.5344 | 2.7002 | 0 | 0 | 0 | 0 | 0 | 0 | 0 | 0.23318 | 0 | -0.059493 | 0.40952 | -0.93084 | 0.23318 | 1.0801 | 0 | 1.8342 | -0.91697 | 1.082 | 0.18473 | 0 | 0 | 0 | 0 | -2.8 | 2.3 | 0 | 0 | 0 | 0 | 0 | 0
2014-01-10 | 20時 | 18.7412 | 2.7303 | 0 | 0 | 0 | 0 | 0 | 0 | 0 | 0.23407 | 0 | -0.094561 | 0.43408 | -0.96811 | 0.23407 | 1.0801 | 0 | 1.8342 | -0.91697 | 1.082 | 0.18473 | 0 | 0 | 0 | 0 | -3.5 | 2.1 | 0 | 0 | 0 | 0 | 0 | 0
2014-01-10 | 21時 | 18.9199 | 2.7563 | 0 | 0 | 0 | 0 | 0 | 0 | 0 | 0.23484 | 0 | -0.12462 | 0.45513 | -1.0001 | 0.23484 | 1.0801 | 0 | 1.8342 | -0.91697 | 1.082 | 0.18473 | 0 | 0 | 0 | 0 | -4.1 | 2.1 | 0 | 0 | 0 | 0 | 0 | 0
2014-01-10 | 22時 | 19.0698 | 2.7782 | 0 | 0 | 0 | 0 | 0 | 0 | 0 | 0.23548 | 0 | -0.14967 | 0.47268 | -1.0267 | 0.23548 | 1.0801 | 0 | 1.8342 | -0.91697 | 1.082 | 0.18473 | 0 | 0 | 0 | 0 | -4.6 | 2 | 0 | 0 | 0 | 0 | 0 | 0
2014-01-10 | 23時 | 19.3117 | 2.8134 | 0 | 0 | 0 | 0 | 0 | 0 | 0 | 0.23651 | 0 | -0.18975 | 0.50075 | -1.0693 | 0.23651 | 1.0801 | 0 | 1.8342 | -0.91697 | 1.082 | 0.18473 | 0 | 0 | 0 | 0 | -5.4 | 1.9 | 0 | 0 | 0 | 0 | 0 | 0
2014-01-11 | 0時 | 19.5865 | 2.8534 | 0 | 0 | 0 | 0 | 0 | 0 | 0 | 0.23766 | 0 | -0.23484 | 0.53234 | -1.1172 | 0.23766 | 1.0801 | 0 | 1.8342 | -0.91697 | 1.082 | 0.18473 | 0 | 0 | 0 | 0 | -6.3 | 1.9 | 0 | 0 | 0 | 0 | 0 | 0
2014-01-11 | 1時 | 19.6788 | 2.8669 | 0 | 0 | 0 | 0 | 0 | 0 | 0 | 0.23805 | 0 | -0.24986 | 0.54287 | -1.1332 | 0.23805 | 1.0801 | 0 | 1.8342 | -0.91697 | 1.082 | 0.18473 | 0 | 0 | 0 | 0 | -6.6 | 1.9 | 0 | 0 | 0 | 0 | 0 | 0
2014-01-11 | 2時 | 19.7714 | 2.8804 | 0 | 0 | 0 | 0 | 0 | 0 | 0 | 0.23843 | 0 | -0.26489 | 0.55339 | -1.1492 | 0.23843 | 1.0801 | 0 | 1.8342 | -0.91697 | 1.082 | 0.18473 | 0 | 0 | 0 | 0 | -6.9 | 1.8 | 0 | 0 | 0 | 0 | 0 | 0
2014-01-11 | 3時 | 19.9889 | 2.9121 | 0 | 0 | 0 | 0 | 0 | 0 | 0 | 0.23933 | 0 | -0.29996 | 0.57796 | -1.1864 | 0.23933 | 1.0801 | 0 | 1.8342 | -0.91697 | 1.082 | 0.18473 | 0 | 0 | 0 | 0 | -7.6 | 1.8 | 0 | 0 | 0 | 0 | 0 | 0
2014-01-11 | 4時 | 20.2081 | 2.944 | 0 | 0 | 0 | 0 | 0 | 0 | 0 | 0.24023 | 0 | -0.33503 | 0.60252 | -1.2237 | 0.24023 | 1.0801 | 0 | 1.8342 | -0.91697 | 1.082 | 0.18473 | 0 | 0 | 0 | 0 | -8.3 | 1.7 | 0 | 0 | 0 | 0 | 0 | 0
2014-01-11 | 5時 | 20.1139 | 2.9303 | 0 | 0 | 0 | 0 | 0 | 0 | 0 | 0.23984 | 0 | -0.32 | 0.59199 | -1.2077 | 0.23984 | 1.0801 | 0 | 1.8342 | -0.91697 | 1.082 | 0.18473 | 0 | 0 | 0 | 0 | -8 | 1.7 | 0 | 0 | 0 | 0 | 0 | 0
2014-01-11 | 6時 | 20.2081 | 2.944 | 0 | 0 | 0 | 0 | 0 | 0 | 0 | 0.24023 | 0 | -0.33503 | 0.60252 | -1.2237 | 0.24023 | 1.0801 | 0 | 1.8342 | -0.91697 | 1.082 | 0.18473 | 0 | 0 | 0 | 0 | -8.3 | 1.7 | 0 | 0 | 0 | 0 | 0 | 0
2014-01-11 | 7時 | 19.8334 | 2.8894 | 0 | 0 | 0 | 0 | 0 | 0 | 0 | 0.23869 | 0 | -0.27491 | 0.56041 | -1.1598 | 0.23869 | 1.0801 | 0 | 1.8342 | -0.91697 | 1.082 | 0.18473 | 0 | 0 | 0 | 0 | -7.1 | 1.8 | 0 | 0 | 0 | 0 | 0 | 0
2014-01-11 | 8時 | 19.2813 | 2.809 | 0 | 0 | 0 | 0 | 0 | 0 | 0 | 0.23638 | 0 | -0.18474 | 0.49725 | -1.064 | 0.23638 | 1.0801 | 0 | 1.8342 | -0.91697 | 1.082 | 0.18473 | 0 | 0 | 0 | 0 | -5.3 | 1.9 | 0 | 0 | 0 | 0 | 0 | 0
2014-01-11 | 9時 | 18.89 | 2.752 | 0 | 0 | 0 | 0 | 0 | 0 | 0 | 0.23471 | 0 | -0.11961 | 0.45163 | -0.99474 | 0.23471 | 1.0801 | 0 | 1.8342 | -0.91697 | 1.082 | 0.18473 | 0 | 0 | 0 | 0 | -4 | 1.9 | 0 | 0 | 0 | 0 | 0 | 0
2014-01-11 | 10時 | 18.2131 | 2.6534 | 0 | 0 | 0 | 0 | 0 | 0 | 0 | 0.23177 | 0 | -0.0043853 | 0.37091 | -0.87226 | 0.23177 | 1.0801 | 0 | 1.8342 | -0.91697 | 1.082 | 0.18473 | 0 | 0 | 0 | 0 | -1.7 | 2 | 0 | 0 | 0 | 0 | 0 | 0
2014-01-11 | 11時 | 17.5557 | 2.5576 | 0 | 0 | 0 | 0 | 0 | 0 | 0 | 0.22882 | 0 | 0.11084 | 0.2902 | -0.74979 | 0.22882 | 1.0801 | 0 | 1.8342 | -0.91697 | 1.082 | 0.18473 | 0 | 0 | 0 | 0 | 0.6 | 2.1 | 0 | 0 | 0 | 0 | 0 | 0
2014-01-11 | 12時 | 17.1375 | 2.4967 | 0 | 0 | 0 | 0 | 0 | 0 | 0 | 0.2269 | 0 | 0.18599 | 0.23756 | -0.66991 | 0.2269 | 1.0801 | 0 | 1.8342 | -0.91697 | 1.082 | 0.18473 | 0 | 0 | 0 | 0 | 2.1 | 2.1 | 0 | 0 | 0 | 0 | 0 | 0
2014-01-11 | 13時 | 17 | 2.4766 | 0 | 0 | 0 | 0 | 0 | 0 | 0 | 0.22625 | 0 | 0.21104 | 0.22002 | -0.64329 | 0.22625 | 1.0801 | 0 | 1.8342 | -0.91697 | 1.082 | 0.18473 | 0 | 0 | 0 | 0 | 2.6 | 2.1 | 0 | 0 | 0 | 0 | 0 | 0
2014-01-11 | 14時 | 17.0274 | 2.4806 | 0 | 0 | 0 | 0 | 0 | 0 | 0 | 0.22638 | 0 | 0.20603 | 0.22353 | -0.64861 | 0.22638 | 1.0801 | 0 | 1.8342 | -0.91697 | 1.082 | 0.18473 | 0 | 0 | 0 | 0 | 2.5 | 2.3 | 0 | 0 | 0 | 0 | 0 | 0
2014-01-11 | 15時 | 17.276 | 2.5168 | 0 | 0 | 0 | 0 | 0 | 0 | 0 | 0.22754 | 0 | 0.16094 | 0.25511 | -0.69654 | 0.22754 | 1.0801 | 0 | 1.8342 | -0.91697 | 1.082 | 0.18473 | 0 | 0 | 0 | 0 | 1.6 | 2.3 | 0 | 0 | 0 | 0 | 0 | 0
2014-01-11 | 16時 | 17.6403 | 2.5699 | 0 | 0 | 0 | 0 | 0 | 0 | 0 | 0.2292 | 0 | 0.09581 | 0.30073 | -0.76576 | 0.2292 | 1.0801 | 0 | 1.8342 | -0.91697 | 1.082 | 0.18473 | 0 | 0 | 0 | 0 | 0.3 | 2.4 | 0 | 0 | 0 | 0 | 0 | 0
2014-01-11 | 17時 | 17.9535 | 2.6155 | 0 | 0 | 0 | 0 | 0 | 0 | 0 | 0.23061 | 0 | 0.040703 | 0.33933 | -0.82434 | 0.23061 | 1.0801 | 0 | 1.8342 | -0.91697 | 1.082 | 0.18473 | 0 | 0 | 0 | 0 | -0.8 | 2.4 | 0 | 0 | 0 | 0 | 0 | 0
2014-01-11 | 18時 | 18.1262 | 2.6407 | 0 | 0 | 0 | 0 | 0 | 0 | 0 | 0.23138 | 0 | 0.010644 | 0.36039 | -0.85629 | 0.23138 | 1.0801 | 0 | 1.8342 | -0.91697 | 1.082 | 0.18473 | 0 | 0 | 0 | 0 | -1.4 | 2.4 | 0 | 0 | 0 | 0 | 0 | 0
2014-01-11 | 19時 | 18.3294 | 2.6703 | 0 | 0 | 0 | 0 | 0 | 0 | 0 | 0.23228 | 0 | -0.024424 | 0.38495 | -0.89356 | 0.23228 | 1.0801 | 0 | 1.8342 | -0.91697 | 1.082 | 0.18473 | 0 | 0 | 0 | 0 | -2.1 | 2.3 | 0 | 0 | 0 | 0 | 0 | 0
2014-01-11 | 20時 | 18.417 | 2.6831 | 0 | 0 | 0 | 0 | 0 | 0 | 0 | 0.23266 | 0 | -0.039454 | 0.39548 | -0.90954 | 0.23266 | 1.0801 | 0 | 1.8342 | -0.91697 | 1.082 | 0.18473 | 0 | 0 | 0 | 0 | -2.4 | 2.3 | 0 | 0 | 0 | 0 | 0 | 0
2014-01-11 | 21時 | 18.7412 | 2.7303 | 0 | 0 | 0 | 0 | 0 | 0 | 0 | 0.23407 | 0 | -0.094561 | 0.43408 | -0.96811 | 0.23407 | 1.0801 | 0 | 1.8342 | -0.91697 | 1.082 | 0.18473 | 0 | 0 | 0 | 0 | -3.5 | 2.3 | 0 | 0 | 0 | 0 | 0 | 0
2014-01-11 | 22時 | 18.7412 | 2.7303 | 0 | 0 | 0 | 0 | 0 | 0 | 0 | 0.23407 | 0 | -0.094561 | 0.43408 | -0.96811 | 0.23407 | 1.0801 | 0 | 1.8342 | -0.91697 | 1.082 | 0.18473 | 0 | 0 | 0 | 0 | -3.5 | 2.2 | 0 | 0 | 0 | 0 | 0 | 0
2014-01-11 | 23時 | 18.6523 | 2.7174 | 0 | 0 | 0 | 0 | 0 | 0 | 0 | 0.23369 | 0 | -0.079532 | 0.42355 | -0.95214 | 0.23369 | 1.0801 | 0 | 1.8342 | -0.91697 | 1.082 | 0.18473 | 0 | 0 | 0 | 0 | -3.2 | 2.3 | 0 | 0 | 0 | 0 | 0 | 0
2014-01-12 | 0時 | 18.5933 | 2.7087 | 0 | 0 | 0 | 0 | 0 | 0 | 0 | 0.23343 | 0 | -0.069512 | 0.41653 | -0.94149 | 0.23343 | 1.0801 | 0 | 1.8342 | -0.91697 | 1.082 | 0.18473 | 0 | 0 | 0 | 0 | -3 | 2.3 | 0 | 0 | 0 | 0 | 0 | 0
2014-01-12 | 1時 | 18.3294 | 2.6703 | 0 | 0 | 0 | 0 | 0 | 0 | 0 | 0.23228 | 0 | -0.024424 | 0.38495 | -0.89356 | 0.23228 | 1.0801 | 0 | 1.8342 | -0.91697 | 1.082 | 0.18473 | 0 | 0 | 0 | 0 | -2.1 | 2.5 | 0 | 0 | 0 | 0 | 0 | 0
2014-01-12 | 2時 | 18.2421 | 2.6576 | 0 | 0 | 0 | 0 | 0 | 0 | 0 | 0.23189 | 0 | -0.0093951 | 0.37442 | -0.87759 | 0.23189 | 1.0801 | 0 | 1.8342 | -0.91697 | 1.082 | 0.18473 | 0 | 0 | 0 | 0 | -1.8 | 2.7 | 0 | 0 | 0 | 0 | 0 | 0
2014-01-12 | 3時 | 18.3294 | 2.6703 | 0 | 0 | 0 | 0 | 0 | 0 | 0 | 0.23228 | 0 | -0.024424 | 0.38495 | -0.89356 | 0.23228 | 1.0801 | 0 | 1.8342 | -0.91697 | 1.082 | 0.18473 | 0 | 0 | 0 | 0 | -2.1 | 2.6 | 0 | 0 | 0 | 0 | 0 | 0
2014-01-12 | 4時 | 18.4463 | 2.6873 | 0 | 0 | 0 | 0 | 0 | 0 | 0 | 0.23279 | 0 | -0.044464 | 0.39899 | -0.91486 | 0.23279 | 1.0801 | 0 | 1.8342 | -0.91697 | 1.082 | 0.18473 | 0 | 0 | 0 | 0 | -2.5 | 2.6 | 0 | 0 | 0 | 0 | 0 | 0
2014-01-12 | 5時 | 18.3878 | 2.6788 | 0 | 0 | 0 | 0 | 0 | 0 | 0 | 0.23254 | 0 | -0.034444 | 0.39197 | -0.90421 | 0.23254 | 1.0801 | 0 | 1.8342 | -0.91697 | 1.082 | 0.18473 | 0 | 0 | 0 | 0 | -2.3 | 2.6 | 0 | 0 | 0 | 0 | 0 | 0
2014-01-12 | 6時 | 18.3586 | 2.6746 | 0 | 0 | 0 | 0 | 0 | 0 | 0 | 0.23241 | 0 | -0.029434 | 0.38846 | -0.89889 | 0.23241 | 1.0801 | 0 | 1.8342 | -0.91697 | 1.082 | 0.18473 | 0 | 0 | 0 | 0 | -2.2 | 2.6 | 0 | 0 | 0 | 0 | 0 | 0
2014-01-12 | 7時 | 18.3294 | 2.6703 | 0 | 0 | 0 | 0 | 0 | 0 | 0 | 0.23228 | 0 | -0.024424 | 0.38495 | -0.89356 | 0.23228 | 1.0801 | 0 | 1.8342 | -0.91697 | 1.082 | 0.18473 | 0 | 0 | 0 | 0 | -2.1 | 2.6 | 0 | 0 | 0 | 0 | 0 | 0
2014-01-12 | 8時 | 17.9822 | 2.6197 | 0 | 0 | 0 | 0 | 0 | 0 | 0 | 0.23074 | 0 | 0.035693 | 0.34284 | -0.82966 | 0.23074 | 1.0801 | 0 | 1.8342 | -0.91697 | 1.082 | 0.18473 | 0 | 0 | 0 | 0 | -0.9 | 2.7 | 0 | 0 | 0 | 0 | 0 | 0
2014-01-12 | 9時 | 17.8391 | 2.5989 | 0 | 0 | 0 | 0 | 0 | 0 | 0 | 0.2301 | 0 | 0.060742 | 0.32529 | -0.80304 | 0.2301 | 1.0801 | 0 | 1.8342 | -0.91697 | 1.082 | 0.18473 | 0 | 0 | 0 | 0 | -0.4 | 2.6 | 0 | 0 | 0 | 0 | 0 | 0
2014-01-12 | 10時 | 17.1928 | 2.5047 | 0 | 0 | 0 | 0 | 0 | 0 | 0 | 0.22715 | 0 | 0.17597 | 0.24458 | -0.68056 | 0.22715 | 1.0801 | 0 | 1.8342 | -0.91697 | 1.082 | 0.18473 | 0 | 0 | 0 | 0 | 1.9 | 2.6 | 0 | 0 | 0 | 0 | 0 | 0
2014-01-12 | 11時 | 17.2205 | 2.5088 | 0 | 0 | 0 | 0 | 0 | 0 | 0 | 0.22728 | 0 | 0.17096 | 0.24809 | -0.68589 | 0.22728 | 1.0801 | 0 | 1.8342 | -0.91697 | 1.082 | 0.18473 | 0 | 0 | 0 | 0 | 1.8 | 2.5 | 0 | 0 | 0 | 0 | 0 | 0
2014-01-12 | 12時 | 17.1099 | 2.4926 | 0 | 0 | 0 | 0 | 0 | 0 | 0 | 0.22677 | 0 | 0.191 | 0.23405 | -0.66459 | 0.22677 | 1.0801 | 0 | 1.8342 | -0.91697 | 1.082 | 0.18473 | 0 | 0 | 0 | 0 | 2.2 | 2.1 | 0 | 0 | 0 | 0 | 0 | 0
2014-01-12 | 13時 | 17.0824 | 2.4886 | 0 | 0 | 0 | 0 | 0 | 0 | 0 | 0.22664 | 0 | 0.19601 | 0.23055 | -0.65926 | 0.22664 | 1.0801 | 0 | 1.8342 | -0.91697 | 1.082 | 0.18473 | 0 | 0 | 0 | 0 | 2.3 | 2.3 | 0 | 0 | 0 | 0 | 0 | 0
2014-01-12 | 14時 | 16.809 | 2.4488 | 0 | 0 | 0 | 0 | 0 | 0 | 0 | 0.22536 | 0 | 0.2461 | 0.19545 | -0.60601 | 0.22536 | 1.0801 | 0 | 1.8342 | -0.91697 | 1.082 | 0.18473 | 0 | 0 | 0 | 0 | 3.3 | 2.3 | 0 | 0 | 0 | 0 | 0 | 0
2014-01-12 | 15時 | 17.2482 | 2.5128 | 0 | 0 | 0 | 0 | 0 | 0 | 0 | 0.22741 | 0 | 0.16595 | 0.2516 | -0.69121 | 0.22741 | 1.0801 | 0 | 1.8342 | -0.91697 | 1.082 | 0.18473 | 0 | 0 | 0 | 0 | 1.7 | 2.4 | 0 | 0 | 0 | 0 | 0 | 0
2014-01-12 | 16時 | 17.4434 | 2.5412 | 0 | 0 | 0 | 0 | 0 | 0 | 0 | 0.22831 | 0 | 0.13088 | 0.27617 | -0.72849 | 0.22831 | 1.0801 | 0 | 1.8342 | -0.91697 | 1.082 | 0.18473 | 0 | 0 | 0 | 0 | 1 | 2.5 | 0 | 0 | 0 | 0 | 0 | 0
2014-01-12 | 17時 | 17.6403 | 2.5699 | 0 | 0 | 0 | 0 | 0 | 0 | 0 | 0.2292 | 0 | 0.09581 | 0.30073 | -0.76576 | 0.2292 | 1.0801 | 0 | 1.8342 | -0.91697 | 1.082 | 0.18473 | 0 | 0 | 0 | 0 | 0.3 | 2.8 | 0 | 0 | 0 | 0 | 0 | 0
2014-01-12 | 18時 | 17.7253 | 2.5823 | 0 | 0 | 0 | 0 | 0 | 0 | 0 | 0.22959 | 0 | 0.080781 | 0.31126 | -0.78174 | 0.22959 | 1.0801 | 0 | 1.8342 | -0.91697 | 1.082 | 0.18473 | 0 | 0 | 0 | 0 | 0 | 2.9 | 0 | 0 | 0 | 0 | 0 | 0
2014-01-12 | 19時 | 18.0109 | 2.6239 | 0 | 0 | 0 | 0 | 0 | 0 | 0 | 0.23087 | 0 | 0.030683 | 0.34635 | -0.83499 | 0.23087 | 1.0801 | 0 | 1.8342 | -0.91697 | 1.082 | 0.18473 | 0 | 0 | 0 | 0 | -1 | 2.8 | 0 | 0 | 0 | 0 | 0 | 0
2014-01-12 | 20時 | 18.2712 | 2.6618 | 0 | 0 | 0 | 0 | 0 | 0 | 0 | 0.23202 | 0 | -0.014405 | 0.37793 | -0.88291 | 0.23202 | 1.0801 | 0 | 1.8342 | -0.91697 | 1.082 | 0.18473 | 0 | 0 | 0 | 0 | -1.9 | 2.7 | 0 | 0 | 0 | 0 | 0 | 0
2014-01-12 | 21時 | 18.505 | 2.6959 | 0 | 0 | 0 | 0 | 0 | 0 | 0 | 0.23305 | 0 | -0.054483 | 0.40601 | -0.92551 | 0.23305 | 1.0801 | 0 | 1.8342 | -0.91697 | 1.082 | 0.18473 | 0 | 0 | 0 | 0 | -2.7 | 2.6 | 0 | 0 | 0 | 0 | 0 | 0
2014-01-12 | 22時 | 18.5638 | 2.7045 | 0 | 0 | 0 | 0 | 0 | 0 | 0 | 0.2333 | 0 | -0.064503 | 0.41302 | -0.93616 | 0.2333 | 1.0801 | 0 | 1.8342 | -0.91697 | 1.082 | 0.18473 | 0 | 0 | 0 | 0 | -2.9 | 2.6 | 0 | 0 | 0 | 0 | 0 | 0
2014-01-12 | 23時 | 18.4463 | 2.6873 | 0 | 0 | 0 | 0 | 0 | 0 | 0 | 0.23279 | 0 | -0.044464 | 0.39899 | -0.91486 | 0.23279 | 1.0801 | 0 | 1.8342 | -0.91697 | 1.082 | 0.18473 | 0 | 0 | 0 | 0 | -2.5 | 2.6 | 0 | 0 | 0 | 0 | 0 | 0
2014-01-13 | 0時 | 18.3586 | 2.6746 | 0 | 0 | 0 | 0 | 0 | 0 | 0 | 0.23241 | 0 | -0.029434 | 0.38846 | -0.89889 | 0.23241 | 1.0801 | 0 | 1.8342 | -0.91697 | 1.082 | 0.18473 | 0 | 0 | 0 | 0 | -2.2 | 2.6 | 0 | 0 | 0 | 0 | 0 | 0
2014-01-13 | 1時 | 18.6819 | 2.7217 | 0 | 0 | 0 | 0 | 0 | 0 | 0 | 0.23382 | 0 | -0.084542 | 0.42706 | -0.95746 | 0.23382 | 1.0801 | 0 | 1.8342 | -0.91697 | 1.082 | 0.18473 | 0 | 0 | 0 | 0 | -3.3 | 2.4 | 0 | 0 | 0 | 0 | 0 | 0
2014-01-13 | 2時 | 18.8006 | 2.739 | 0 | 0 | 0 | 0 | 0 | 0 | 0 | 0.23433 | 0 | -0.10458 | 0.4411 | -0.97876 | 0.23433 | 1.0801 | 0 | 1.8342 | -0.91697 | 1.082 | 0.18473 | 0 | 0 | 0 | 0 | -3.7 | 2.3 | 0 | 0 | 0 | 0 | 0 | 0
2014-01-13 | 3時 | 18.8304 | 2.7433 | 0 | 0 | 0 | 0 | 0 | 0 | 0 | 0.23446 | 0 | -0.10959 | 0.44461 | -0.98409 | 0.23446 | 1.0801 | 0 | 1.8342 | -0.91697 | 1.082 | 0.18473 | 0 | 0 | 0 | 0 | -3.8 | 2.3 | 0 | 0 | 0 | 0 | 0 | 0
2014-01-13 | 4時 | 19.0398 | 2.7738 | 0 | 0 | 0 | 0 | 0 | 0 | 0 | 0.23536 | 0 | -0.14466 | 0.46917 | -1.0214 | 0.23536 | 1.0801 | 0 | 1.8342 | -0.91697 | 1.082 | 0.18473 | 0 | 0 | 0 | 0 | -4.5 | 2.1 | 0 | 0 | 0 | 0 | 0 | 0
2014-01-13 | 5時 | 19.1904 | 2.7957 | 0 | 0 | 0 | 0 | 0 | 0 | 0 | 0.236 | 0 | -0.16971 | 0.48672 | -1.048 | 0.236 | 1.0801 | 0 | 1.8342 | -0.91697 | 1.082 | 0.18473 | 0 | 0 | 0 | 0 | -5 | 2.1 | 0 | 0 | 0 | 0 | 0 | 0
2014-01-13 | 6時 | 19.3725 | 2.8223 | 0 | 0 | 0 | 0 | 0 | 0 | 0 | 0.23677 | 0 | -0.19977 | 0.50777 | -1.0799 | 0.23677 | 1.0801 | 0 | 1.8342 | -0.91697 | 1.082 | 0.18473 | 0 | 0 | 0 | 0 | -5.6 | 1.9 | 0 | 0 | 0 | 0 | 0 | 0
2014-01-13 | 7時 | 19.2207 | 2.8002 | 0 | 0 | 0 | 0 | 0 | 0 | 0 | 0.23612 | 0 | -0.17472 | 0.49023 | -1.0533 | 0.23612 | 1.0801 | 0 | 1.8342 | -0.91697 | 1.082 | 0.18473 | 0 | 0 | 0 | 0 | -5.1 | 1.9 | 0 | 0 | 0 | 0 | 0 | 0
2014-01-13 | 8時 | 18.6819 | 2.7217 | 0 | 0 | 0 | 0 | 0 | 0 | 0 | 0.23382 | 0 | -0.084542 | 0.42706 | -0.95746 | 0.23382 | 1.0801 | 0 | 1.8342 | -0.91697 | 1.082 | 0.18473 | 0 | 0 | 0 | 0 | -3.3 | 2.1 | 0 | 0 | 0 | 0 | 0 | 0
2014-01-13 | 9時 | 18.0397 | 2.6281 | 0 | 0 | 0 | 0 | 0 | 0 | 0 | 0.231 | 0 | 0.025673 | 0.34986 | -0.84031 | 0.231 | 1.0801 | 0 | 1.8342 | -0.91697 | 1.082 | 0.18473 | 0 | 0 | 0 | 0 | -1.1 | 2.3 | 0 | 0 | 0 | 0 | 0 | 0
2014-01-13 | 10時 | 17.5557 | 2.5576 | 0 | 0 | 0 | 0 | 0 | 0 | 0 | 0.22882 | 0 | 0.11084 | 0.2902 | -0.74979 | 0.22882 | 1.0801 | 0 | 1.8342 | -0.91697 | 1.082 | 0.18473 | 0 | 0 | 0 | 0 | 0.6 | 2.1 | 0 | 0 | 0 | 0 | 0 | 0
2014-01-13 | 11時 | 17.1651 | 2.5007 | 0 | 0 | 0 | 0 | 0 | 0 | 0 | 0.22702 | 0 | 0.18098 | 0.24107 | -0.67524 | 0.22702 | 1.0801 | 0 | 1.8342 | -0.91697 | 1.082 | 0.18473 | 0 | 0 | 0 | 0 | 2 | 2.1 | 0 | 0 | 0 | 0 | 0 | 0
2014-01-13 | 12時 | 17.1928 | 2.5047 | 0 | 0 | 0 | 0 | 0 | 0 | 0 | 0.22715 | 0 | 0.17597 | 0.24458 | -0.68056 | 0.22715 | 1.0801 | 0 | 1.8342 | -0.91697 | 1.082 | 0.18473 | 0 | 0 | 0 | 0 | 1.9 | 2 | 0 | 0 | 0 | 0 | 0 | 0
2014-01-13 | 13時 | 17.1099 | 2.4926 | 0 | 0 | 0 | 0 | 0 | 0 | 0 | 0.22677 | 0 | 0.191 | 0.23405 | -0.66459 | 0.22677 | 1.0801 | 0 | 1.8342 | -0.91697 | 1.082 | 0.18473 | 0 | 0 | 0 | 0 | 2.2 | 2 | 0 | 0 | 0 | 0 | 0 | 0
2014-01-13 | 14時 | 17.1651 | 2.5007 | 0 | 0 | 0 | 0 | 0 | 0 | 0 | 0.22702 | 0 | 0.18098 | 0.24107 | -0.67524 | 0.22702 | 1.0801 | 0 | 1.8342 | -0.91697 | 1.082 | 0.18473 | 0 | 0 | 0 | 0 | 2 | 2 | 0 | 0 | 0 | 0 | 0 | 0
2014-01-13 | 15時 | 17.4434 | 2.5412 | 0 | 0 | 0 | 0 | 0 | 0 | 0 | 0.22831 | 0 | 0.13088 | 0.27617 | -0.72849 | 0.22831 | 1.0801 | 0 | 1.8342 | -0.91697 | 1.082 | 0.18473 | 0 | 0 | 0 | 0 | 1 | 2.1 | 0 | 0 | 0 | 0 | 0 | 0
2014-01-13 | 16時 | 18.0685 | 2.6323 | 0 | 0 | 0 | 0 | 0 | 0 | 0 | 0.23113 | 0 | 0.020664 | 0.35337 | -0.84564 | 0.23113 | 1.0801 | 0 | 1.8342 | -0.91697 | 1.082 | 0.18473 | 0 | 0 | 0 | 0 | -1.2 | 2.2 | 0 | 0 | 0 | 0 | 0 | 0
2014-01-13 | 17時 | 18.3878 | 2.6788 | 0 | 0 | 0 | 0 | 0 | 0 | 0 | 0.23254 | 0 | -0.034444 | 0.39197 | -0.90421 | 0.23254 | 1.0801 | 0 | 1.8342 | -0.91697 | 1.082 | 0.18473 | 0 | 0 | 0 | 0 | -2.3 | 2.1 | 0 | 0 | 0 | 0 | 0 | 0
2014-01-13 | 18時 | 18.5344 | 2.7002 | 0 | 0 | 0 | 0 | 0 | 0 | 0 | 0.23318 | 0 | -0.059493 | 0.40952 | -0.93084 | 0.23318 | 1.0801 | 0 | 1.8342 | -0.91697 | 1.082 | 0.18473 | 0 | 0 | 0 | 0 | -2.8 | 2.1 | 0 | 0 | 0 | 0 | 0 | 0
2014-01-13 | 19時 | 18.7115 | 2.726 | 0 | 0 | 0 | 0 | 0 | 0 | 0 | 0.23395 | 0 | -0.089552 | 0.43057 | -0.96279 | 0.23395 | 1.0801 | 0 | 1.8342 | -0.91697 | 1.082 | 0.18473 | 0 | 0 | 0 | 0 | -3.4 | 2 | 0 | 0 | 0 | 0 | 0 | 0
2014-01-13 | 20時 | 18.7709 | 2.7346 | 0 | 0 | 0 | 0 | 0 | 0 | 0 | 0.2342 | 0 | -0.099571 | 0.43759 | -0.97344 | 0.2342 | 1.0801 | 0 | 1.8342 | -0.91697 | 1.082 | 0.18473 | 0 | 0 | 0 | 0 | -3.6 | 2 | 0 | 0 | 0 | 0 | 0 | 0
2014-01-13 | 21時 | 18.6819 | 2.7217 | 0 | 0 | 0 | 0 | 0 | 0 | 0 | 0.23382 | 0 | -0.084542 | 0.42706 | -0.95746 | 0.23382 | 1.0801 | 0 | 1.8342 | -0.91697 | 1.082 | 0.18473 | 0 | 0 | 0 | 0 | -3.3 | 2.1 | 0 | 0 | 0 | 0 | 0 | 0
2014-01-13 | 22時 | 18.6523 | 2.7174 | 0 | 0 | 0 | 0 | 0 | 0 | 0 | 0.23369 | 0 | -0.079532 | 0.42355 | -0.95214 | 0.23369 | 1.0801 | 0 | 1.8342 | -0.91697 | 1.082 | 0.18473 | 0 | 0 | 0 | 0 | -3.2 | 2.1 | 0 | 0 | 0 | 0 | 0 | 0
2014-01-13 | 23時 | 18.6819 | 2.7217 | 0 | 0 | 0 | 0 | 0 | 0 | 0 | 0.23382 | 0 | -0.084542 | 0.42706 | -0.95746 | 0.23382 | 1.0801 | 0 | 1.8342 | -0.91697 | 1.082 | 0.18473 | 0 | 0 | 0 | 0 | -3.3 | 2.1 | 0 | 0 | 0 | 0 | 0 | 0
2014-01-14 | 0時 | 18.6523 | 2.7174 | 0 | 0 | 0 | 0 | 0 | 0 | 0 | 0.23369 | 0 | -0.079532 | 0.42355 | -0.95214 | 0.23369 | 1.0801 | 0 | 1.8342 | -0.91697 | 1.082 | 0.18473 | 0 | 0 | 0 | 0 | -3.2 | 2.1 | 0 | 0 | 0 | 0 | 0 | 0
2014-01-14 | 1時 | 18.6228 | 2.713 | 0 | 0 | 0 | 0 | 0 | 0 | 0 | 0.23356 | 0 | -0.074522 | 0.42004 | -0.94681 | 0.23356 | 1.0801 | 0 | 1.8342 | -0.91697 | 1.082 | 0.18473 | 0 | 0 | 0 | 0 | -3.1 | 2.2 | 0 | 0 | 0 | 0 | 0 | 0
2014-01-14 | 2時 | 18.7412 | 2.7303 | 0 | 0 | 0 | 0 | 0 | 0 | 0 | 0.23407 | 0 | -0.094561 | 0.43408 | -0.96811 | 0.23407 | 1.0801 | 0 | 1.8342 | -0.91697 | 1.082 | 0.18473 | 0 | 0 | 0 | 0 | -3.5 | 2.2 | 0 | 0 | 0 | 0 | 0 | 0
2014-01-14 | 3時 | 18.7115 | 2.726 | 0 | 0 | 0 | 0 | 0 | 0 | 0 | 0.23395 | 0 | -0.089552 | 0.43057 | -0.96279 | 0.23395 | 1.0801 | 0 | 1.8342 | -0.91697 | 1.082 | 0.18473 | 0 | 0 | 0 | 0 | -3.4 | 2.3 | 0 | 0 | 0 | 0 | 0 | 0
2014-01-14 | 4時 | 18.6523 | 2.7174 | 0 | 0 | 0 | 0 | 0 | 0 | 0 | 0.23369 | 0 | -0.079532 | 0.42355 | -0.95214 | 0.23369 | 1.0801 | 0 | 1.8342 | -0.91697 | 1.082 | 0.18473 | 0 | 0 | 0 | 0 | -3.2 | 2.3 | 0 | 0 | 0 | 0 | 0 | 0
2014-01-14 | 5時 | 18.6523 | 2.7174 | 0 | 0 | 0 | 0 | 0 | 0 | 0 | 0.23369 | 0 | -0.079532 | 0.42355 | -0.95214 | 0.23369 | 1.0801 | 0 | 1.8342 | -0.91697 | 1.082 | 0.18473 | 0 | 0 | 0 | 0 | -3.2 | 2.4 | 0 | 0 | 0 | 0 | 0 | 0
2014-01-14 | 6時 | 18.6819 | 2.7217 | 0 | 0 | 0 | 0 | 0 | 0 | 0 | 0.23382 | 0 | -0.084542 | 0.42706 | -0.95746 | 0.23382 | 1.0801 | 0 | 1.8342 | -0.91697 | 1.082 | 0.18473 | 0 | 0 | 0 | 0 | -3.3 | 2.5 | 0 | 0 | 0 | 0 | 0 | 0
2014-01-14 | 7時 | 18.5638 | 2.7045 | 0 | 0 | 0 | 0 | 0 | 0 | 0 | 0.2333 | 0 | -0.064503 | 0.41302 | -0.93616 | 0.2333 | 1.0801 | 0 | 1.8342 | -0.91697 | 1.082 | 0.18473 | 0 | 0 | 0 | 0 | -2.9 | 2.5 | 0 | 0 | 0 | 0 | 0 | 0
2014-01-14 | 8時 | 18.505 | 2.6959 | 0 | 0 | 0 | 0 | 0 | 0 | 0 | 0.23305 | 0 | -0.054483 | 0.40601 | -0.92551 | 0.23305 | 1.0801 | 0 | 1.8342 | -0.91697 | 1.082 | 0.18473 | 0 | 0 | 0 | 0 | -2.7 | 2.7 | 0 | 0 | 0 | 0 | 0 | 0
2014-01-14 | 9時 | 18.2131 | 2.6534 | 0 | 0 | 0 | 0 | 0 | 0 | 0 | 0.23177 | 0 | -0.0043853 | 0.37091 | -0.87226 | 0.23177 | 1.0801 | 0 | 1.8342 | -0.91697 | 1.082 | 0.18473 | 0 | 0 | 0 | 0 | -1.7 | 2.7 | 0 | 0 | 0 | 0 | 0 | 0
2014-01-14 | 10時 | 18.0109 | 2.6239 | 0 | 0 | 0 | 0 | 0 | 0 | 0 | 0.23087 | 0 | 0.030683 | 0.34635 | -0.83499 | 0.23087 | 1.0801 | 0 | 1.8342 | -0.91697 | 1.082 | 0.18473 | 0 | 0 | 0 | 0 | -1 | 2.8 | 0 | 0 | 0 | 0 | 0 | 0
2014-01-14 | 11時 | 17.6121 | 2.5658 | 0 | 0 | 0 | 0 | 0 | 0 | 0 | 0.22907 | 0 | 0.10082 | 0.29722 | -0.76044 | 0.22907 | 1.0801 | 0 | 1.8342 | -0.91697 | 1.082 | 0.18473 | 0 | 0 | 0 | 0 | 0.4 | 2.9 | 0 | 0 | 0 | 0 | 0 | 0
2014-01-14 | 12時 | 17.3595 | 2.529 | 0 | 0 | 0 | 0 | 0 | 0 | 0 | 0.22792 | 0 | 0.14591 | 0.26564 | -0.71251 | 0.22792 | 1.0801 | 0 | 1.8342 | -0.91697 | 1.082 | 0.18473 | 0 | 0 | 0 | 0 | 1.3 | 3 | 0 | 0 | 0 | 0 | 0 | 0
2014-01-14 | 13時 | 17 | 2.4766 | 0 | 0 | 0 | 0 | 0 | 0 | 0 | 0.22625 | 0 | 0.21104 | 0.22002 | -0.64329 | 0.22625 | 1.0801 | 0 | 1.8342 | -0.91697 | 1.082 | 0.18473 | 0 | 0 | 0 | 0 | 2.6 | 3.2 | 0 | 0 | 0 | 0 | 0 | 0
2014-01-14 | 14時 | 17.0824 | 2.4886 | 0 | 0 | 0 | 0 | 0 | 0 | 0 | 0.22664 | 0 | 0.19601 | 0.23055 | -0.65926 | 0.22664 | 1.0801 | 0 | 1.8342 | -0.91697 | 1.082 | 0.18473 | 0 | 0 | 0 | 0 | 2.3 | 3.1 | 0 | 0 | 0 | 0 | 0 | 0
2014-01-14 | 15時 | 17.3874 | 2.5331 | 0 | 0 | 0 | 0 | 0 | 0 | 0 | 0.22805 | 0 | 0.1409 | 0.26915 | -0.71784 | 0.22805 | 1.0801 | 0 | 1.8342 | -0.91697 | 1.082 | 0.18473 | 0 | 0 | 0 | 0 | 1.2 | 3.1 | 0 | 0 | 0 | 0 | 0 | 0
2014-01-14 | 16時 | 17.6403 | 2.5699 | 0 | 0 | 0 | 0 | 0 | 0 | 0 | 0.2292 | 0 | 0.09581 | 0.30073 | -0.76576 | 0.2292 | 1.0801 | 0 | 1.8342 | -0.91697 | 1.082 | 0.18473 | 0 | 0 | 0 | 0 | 0.3 | 3 | 0 | 0 | 0 | 0 | 0 | 0
2014-01-14 | 17時 | 17.6403 | 2.5699 | 0 | 0 | 0 | 0 | 0 | 0 | 0 | 0.2292 | 0 | 0.09581 | 0.30073 | -0.76576 | 0.2292 | 1.0801 | 0 | 1.8342 | -0.91697 | 1.082 | 0.18473 | 0 | 0 | 0 | 0 | 0.3 | 3 | 0 | 0 | 0 | 0 | 0 | 0
2014-01-14 | 18時 | 17.6686 | 2.574 | 0 | 0 | 0 | 0 | 0 | 0 | 0 | 0.22933 | 0 | 0.0908 | 0.30424 | -0.77109 | 0.22933 | 1.0801 | 0 | 1.8342 | -0.91697 | 1.082 | 0.18473 | 0 | 0 | 0 | 0 | 0.2 | 2.8 | 0 | 0 | 0 | 0 | 0 | 0
2014-01-14 | 19時 | 17.7821 | 2.5906 | 0 | 0 | 0 | 0 | 0 | 0 | 0 | 0.22984 | 0 | 0.070761 | 0.31828 | -0.79239 | 0.22984 | 1.0801 | 0 | 1.8342 | -0.91697 | 1.082 | 0.18473 | 0 | 0 | 0 | 0 | -0.2 | 2.6 | 0 | 0 | 0 | 0 | 0 | 0
2014-01-14 | 20時 | 17.9249 | 2.6114 | 0 | 0 | 0 | 0 | 0 | 0 | 0 | 0.23048 | 0 | 0.045712 | 0.33582 | -0.81901 | 0.23048 | 1.0801 | 0 | 1.8342 | -0.91697 | 1.082 | 0.18473 | 0 | 0 | 0 | 0 | -0.7 | 2.5 | 0 | 0 | 0 | 0 | 0 | 0
2014-01-14 | 21時 | 18.1551 | 2.6449 | 0 | 0 | 0 | 0 | 0 | 0 | 0 | 0.23151 | 0 | 0.0056342 | 0.3639 | -0.86161 | 0.23151 | 1.0801 | 0 | 1.8342 | -0.91697 | 1.082 | 0.18473 | 0 | 0 | 0 | 0 | -1.5 | 2.4 | 0 | 0 | 0 | 0 | 0 | 0
2014-01-14 | 22時 | 18.2131 | 2.6534 | 0 | 0 | 0 | 0 | 0 | 0 | 0 | 0.23177 | 0 | -0.0043853 | 0.37091 | -0.87226 | 0.23177 | 1.0801 | 0 | 1.8342 | -0.91697 | 1.082 | 0.18473 | 0 | 0 | 0 | 0 | -1.7 | 2.4 | 0 | 0 | 0 | 0 | 0 | 0
2014-01-14 | 23時 | 18.1551 | 2.6449 | 0 | 0 | 0 | 0 | 0 | 0 | 0 | 0.23151 | 0 | 0.0056342 | 0.3639 | -0.86161 | 0.23151 | 1.0801 | 0 | 1.8342 | -0.91697 | 1.082 | 0.18473 | 0 | 0 | 0 | 0 | -1.5 | 2.4 | 0 | 0 | 0 | 0 | 0 | 0
2014-01-15 | 0時 | 18.2712 | 2.6618 | 0 | 0 | 0 | 0 | 0 | 0 | 0 | 0.23202 | 0 | -0.014405 | 0.37793 | -0.88291 | 0.23202 | 1.0801 | 0 | 1.8342 | -0.91697 | 1.082 | 0.18473 | 0 | 0 | 0 | 0 | -1.9 | 2.5 | 0 | 0 | 0 | 0 | 0 | 0
2014-01-15 | 1時 | 18.417 | 2.6831 | 0 | 0 | 0 | 0 | 0 | 0 | 0 | 0.23266 | 0 | -0.039454 | 0.39548 | -0.90954 | 0.23266 | 1.0801 | 0 | 1.8342 | -0.91697 | 1.082 | 0.18473 | 0 | 0 | 0 | 0 | -2.4 | 2.5 | 0 | 0 | 0 | 0 | 0 | 0
2014-01-15 | 2時 | 18.4463 | 2.6873 | 0 | 0 | 0 | 0 | 0 | 0 | 0 | 0.23279 | 0 | -0.044464 | 0.39899 | -0.91486 | 0.23279 | 1.0801 | 0 | 1.8342 | -0.91697 | 1.082 | 0.18473 | 0 | 0 | 0 | 0 | -2.5 | 2.3 | 0 | 0 | 0 | 0 | 0 | 0
2014-01-15 | 3時 | 18.505 | 2.6959 | 0 | 0 | 0 | 0 | 0 | 0 | 0 | 0.23305 | 0 | -0.054483 | 0.40601 | -0.92551 | 0.23305 | 1.0801 | 0 | 1.8342 | -0.91697 | 1.082 | 0.18473 | 0 | 0 | 0 | 0 | -2.7 | 2.2 | 0 | 0 | 0 | 0 | 0 | 0
2014-01-15 | 4時 | 18.6228 | 2.713 | 0 | 0 | 0 | 0 | 0 | 0 | 0 | 0.23356 | 0 | -0.074522 | 0.42004 | -0.94681 | 0.23356 | 1.0801 | 0 | 1.8342 | -0.91697 | 1.082 | 0.18473 | 0 | 0 | 0 | 0 | -3.1 | 2.1 | 0 | 0 | 0 | 0 | 0 | 0
2014-01-15 | 5時 | 18.7412 | 2.7303 | 0 | 0 | 0 | 0 | 0 | 0 | 0 | 0.23407 | 0 | -0.094561 | 0.43408 | -0.96811 | 0.23407 | 1.0801 | 0 | 1.8342 | -0.91697 | 1.082 | 0.18473 | 0 | 0 | 0 | 0 | -3.5 | 2 | 0 | 0 | 0 | 0 | 0 | 0
2014-01-15 | 6時 | 18.7709 | 2.7346 | 0 | 0 | 0 | 0 | 0 | 0 | 0 | 0.2342 | 0 | -0.099571 | 0.43759 | -0.97344 | 0.2342 | 1.0801 | 0 | 1.8342 | -0.91697 | 1.082 | 0.18473 | 0 | 0 | 0 | 0 | -3.6 | 2.1 | 0 | 0 | 0 | 0 | 0 | 0
2014-01-15 | 7時 | 18.6523 | 2.7174 | 0 | 0 | 0 | 0 | 0 | 0 | 0 | 0.23369 | 0 | -0.079532 | 0.42355 | -0.95214 | 0.23369 | 1.0801 | 0 | 1.8342 | -0.91697 | 1.082 | 0.18473 | 0 | 0 | 0 | 0 | -3.2 | 2.1 | 0 | 0 | 0 | 0 | 0 | 0
2014-01-15 | 8時 | 18.1551 | 2.6449 | 0 | 0 | 0 | 0 | 0 | 0 | 0 | 0.23151 | 0 | 0.0056342 | 0.3639 | -0.86161 | 0.23151 | 1.0801 | 0 | 1.8342 | -0.91697 | 1.082 | 0.18473 | 0 | 0 | 0 | 0 | -1.5 | 2.1 | 0 | 0 | 0 | 0 | 0 | 0
2014-01-15 | 9時 | 17.9535 | 2.6155 | 0 | 0 | 0 | 0 | 0 | 0 | 0 | 0.23061 | 0 | 0.040703 | 0.33933 | -0.82434 | 0.23061 | 1.0801 | 0 | 1.8342 | -0.91697 | 1.082 | 0.18473 | 0 | 0 | 0 | 0 | -0.8 | 1.8 | 0 | 0 | 0 | 0 | 0 | 0
2014-01-15 | 10時 | 17.8677 | 2.603 | 0 | 0 | 0 | 0 | 0 | 0 | 0 | 0.23023 | 0 | 0.055732 | 0.3288 | -0.80836 | 0.23023 | 1.0801 | 0 | 1.8342 | -0.91697 | 1.082 | 0.18473 | 0 | 0 | 0 | 0 | -0.5 | 1.9 | 0 | 0 | 0 | 0 | 0 | 0
2014-01-15 | 11時 | 17.697 | 2.5782 | 0 | 0 | 0 | 0 | 0 | 0 | 0 | 0.22946 | 0 | 0.085791 | 0.30775 | -0.77641 | 0.22946 | 1.0801 | 0 | 1.8342 | -0.91697 | 1.082 | 0.18473 | 0 | 0 | 0 | 0 | 0.1 | 2 | 0 | 0 | 0 | 0 | 0 | 0
2014-01-15 | 12時 | 17.6403 | 2.5699 | 0 | 0 | 0 | 0 | 0 | 0 | 0 | 0.2292 | 0 | 0.09581 | 0.30073 | -0.76576 | 0.2292 | 1.0801 | 0 | 1.8342 | -0.91697 | 1.082 | 0.18473 | 0 | 0 | 0 | 0 | 0.3 | 1.9 | 0 | 0 | 0 | 0 | 0 | 0
2014-01-15 | 13時 | 17.6403 | 2.5699 | 0 | 0 | 0 | 0 | 0 | 0 | 0 | 0.2292 | 0 | 0.09581 | 0.30073 | -0.76576 | 0.2292 | 1.0801 | 0 | 1.8342 | -0.91697 | 1.082 | 0.18473 | 0 | 0 | 0 | 0 | 0.3 | 1.9 | 0 | 0 | 0 | 0 | 0 | 0
2014-01-15 | 14時 | 17.8106 | 2.5947 | 0 | 0 | 0 | 0 | 0 | 0 | 0 | 0.22997 | 0 | 0.065752 | 0.32178 | -0.79771 | 0.22997 | 1.0801 | 0 | 1.8342 | -0.91697 | 1.082 | 0.18473 | 0 | 0 | 0 | 0 | -0.3 | 1.9 | 0 | 0 | 0 | 0 | 0 | 0
2014-01-15 | 15時 | 18.0685 | 2.6323 | 0 | 0 | 0 | 0 | 0 | 0 | 0 | 0.23113 | 0 | 0.020664 | 0.35337 | -0.84564 | 0.23113 | 1.0801 | 0 | 1.8342 | -0.91697 | 1.082 | 0.18473 | 0 | 0 | 0 | 0 | -1.2 | 1.9 | 0 | 0 | 0 | 0 | 0 | 0
2014-01-15 | 16時 | 18.1841 | 2.6491 | 0 | 0 | 0 | 0 | 0 | 0 | 0 | 0.23164 | 0 | 0.00062447 | 0.3674 | -0.86694 | 0.23164 | 1.0801 | 0 | 1.8342 | -0.91697 | 1.082 | 0.18473 | 0 | 0 | 0 | 0 | -1.6 | 1.9 | 0 | 0 | 0 | 0 | 0 | 0
2014-01-15 | 17時 | 18.2131 | 2.6534 | 0 | 0 | 0 | 0 | 0 | 0 | 0 | 0.23177 | 0 | -0.0043853 | 0.37091 | -0.87226 | 0.23177 | 1.0801 | 0 | 1.8342 | -0.91697 | 1.082 | 0.18473 | 0 | 0 | 0 | 0 | -1.7 | 1.7 | 0 | 0 | 0 | 0 | 0 | 0
2014-01-15 | 18時 | 18.417 | 2.6831 | 0 | 0 | 0 | 0 | 0 | 0 | 0 | 0.23266 | 0 | -0.039454 | 0.39548 | -0.90954 | 0.23266 | 1.0801 | 0 | 1.8342 | -0.91697 | 1.082 | 0.18473 | 0 | 0 | 0 | 0 | -2.4 | 1.8 | 0 | 0 | 0 | 0 | 0 | 0
2014-01-15 | 19時 | 18.8006 | 2.739 | 0 | 0 | 0 | 0 | 0 | 0 | 0 | 0.23433 | 0 | -0.10458 | 0.4411 | -0.97876 | 0.23433 | 1.0801 | 0 | 1.8342 | -0.91697 | 1.082 | 0.18473 | 0 | 0 | 0 | 0 | -3.7 | 1.8 | 0 | 0 | 0 | 0 | 0 | 0
2014-01-15 | 20時 | 18.89 | 2.752 | 0 | 0 | 0 | 0 | 0 | 0 | 0 | 0.23471 | 0 | -0.11961 | 0.45163 | -0.99474 | 0.23471 | 1.0801 | 0 | 1.8342 | -0.91697 | 1.082 | 0.18473 | 0 | 0 | 0 | 0 | -4 | 1.8 | 0 | 0 | 0 | 0 | 0 | 0
2014-01-15 | 21時 | 18.3586 | 2.6746 | 0 | 0 | 0 | 0 | 0 | 0 | 0 | 0.23241 | 0 | -0.029434 | 0.38846 | -0.89889 | 0.23241 | 1.0801 | 0 | 1.8342 | -0.91697 | 1.082 | 0.18473 | 0 | 0 | 0 | 0 | -2.2 | 1.8 | 0 | 0 | 0 | 0 | 0 | 0
2014-01-15 | 22時 | 19.1301 | 2.7869 | 0 | 0 | 0 | 0 | 0 | 0 | 0 | 0.23574 | 0 | -0.15969 | 0.4797 | -1.0373 | 0.23574 | 1.0801 | 0 | 1.8342 | -0.91697 | 1.082 | 0.18473 | 0 | 0 | 0 | 0 | -4.8 | 1.8 | 0 | 0 | 0 | 0 | 0 | 0
2014-01-15 | 23時 | 19.4946 | 2.8401 | 0 | 0 | 0 | 0 | 0 | 0 | 0 | 0.23728 | 0 | -0.21981 | 0.52181 | -1.1012 | 0.23728 | 1.0801 | 0 | 1.8342 | -0.91697 | 1.082 | 0.18473 | 0 | 0 | 0 | 0 | -6 | 1.8 | 0 | 0 | 0 | 0 | 0 | 0
2014-01-16 | 0時 | 19.6173 | 2.8579 | 0 | 0 | 0 | 0 | 0 | 0 | 0 | 0.23779 | 0 | -0.23984 | 0.53585 | -1.1225 | 0.23779 | 1.0801 | 0 | 1.8342 | -0.91697 | 1.082 | 0.18473 | 0 | 0 | 0 | 0 | -6.4 | 1.7 | 0 | 0 | 0 | 0 | 0 | 0
2014-01-16 | 1時 | 19.6788 | 2.8669 | 0 | 0 | 0 | 0 | 0 | 0 | 0 | 0.23805 | 0 | -0.24986 | 0.54287 | -1.1332 | 0.23805 | 1.0801 | 0 | 1.8342 | -0.91697 | 1.082 | 0.18473 | 0 | 0 | 0 | 0 | -6.6 | 1.7 | 0 | 0 | 0 | 0 | 0 | 0
2014-01-16 | 2時 | 19.9266 | 2.903 | 0 | 0 | 0 | 0 | 0 | 0 | 0 | 0.23907 | 0 | -0.28994 | 0.57094 | -1.1758 | 0.23907 | 1.0801 | 0 | 1.8342 | -0.91697 | 1.082 | 0.18473 | 0 | 0 | 0 | 0 | -7.4 | 1.6 | 0 | 0 | 0 | 0 | 0 | 0
2014-01-16 | 3時 | 19.8334 | 2.8894 | 0 | 0 | 0 | 0 | 0 | 0 | 0 | 0.23869 | 0 | -0.27491 | 0.56041 | -1.1598 | 0.23869 | 1.0801 | 0 | 1.8342 | -0.91697 | 1.082 | 0.18473 | 0 | 0 | 0 | 0 | -7.1 | 1.7 | 0 | 0 | 0 | 0 | 0 | 0
2014-01-16 | 4時 | 19.6788 | 2.8669 | 0 | 0 | 0 | 0 | 0 | 0 | 0 | 0.23805 | 0 | -0.24986 | 0.54287 | -1.1332 | 0.23805 | 1.0801 | 0 | 1.8342 | -0.91697 | 1.082 | 0.18473 | 0 | 0 | 0 | 0 | -6.6 | 1.7 | 0 | 0 | 0 | 0 | 0 | 0
2014-01-16 | 5時 | 19.4029 | 2.8267 | 0 | 0 | 0 | 0 | 0 | 0 | 0 | 0.23689 | 0 | -0.20478 | 0.51128 | -1.0853 | 0.23689 | 1.0801 | 0 | 1.8342 | -0.91697 | 1.082 | 0.18473 | 0 | 0 | 0 | 0 | -5.7 | 1.7 | 0 | 0 | 0 | 0 | 0 | 0
2014-01-16 | 6時 | 19.0999 | 2.7826 | 0 | 0 | 0 | 0 | 0 | 0 | 0 | 0.23561 | 0 | -0.15468 | 0.47619 | -1.032 | 0.23561 | 1.0801 | 0 | 1.8342 | -0.91697 | 1.082 | 0.18473 | 0 | 0 | 0 | 0 | -4.7 | 1.9 | 0 | 0 | 0 | 0 | 0 | 0
2014-01-16 | 7時 | 18.9798 | 2.7651 | 0 | 0 | 0 | 0 | 0 | 0 | 0 | 0.2351 | 0 | -0.13464 | 0.46215 | -1.0107 | 0.2351 | 1.0801 | 0 | 1.8342 | -0.91697 | 1.082 | 0.18473 | 0 | 0 | 0 | 0 | -4.3 | 1.9 | 0 | 0 | 0 | 0 | 0 | 0
2014-01-16 | 8時 | 18.8602 | 2.7476 | 0 | 0 | 0 | 0 | 0 | 0 | 0 | 0.23459 | 0 | -0.1146 | 0.44812 | -0.98941 | 0.23459 | 1.0801 | 0 | 1.8342 | -0.91697 | 1.082 | 0.18473 | 0 | 0 | 0 | 0 | -3.9 | 2.2 | 0 | 0 | 0 | 0 | 0 | 0
2014-01-16 | 9時 | 18.3878 | 2.6788 | 0 | 0 | 0 | 0 | 0 | 0 | 0 | 0.23254 | 0 | -0.034444 | 0.39197 | -0.90421 | 0.23254 | 1.0801 | 0 | 1.8342 | -0.91697 | 1.082 | 0.18473 | 0 | 0 | 0 | 0 | -2.3 | 2.4 | 0 | 0 | 0 | 0 | 0 | 0
2014-01-16 | 10時 | 18.1841 | 2.6491 | 0 | 0 | 0 | 0 | 0 | 0 | 0 | 0.23164 | 0 | 0.00062447 | 0.3674 | -0.86694 | 0.23164 | 1.0801 | 0 | 1.8342 | -0.91697 | 1.082 | 0.18473 | 0 | 0 | 0 | 0 | -1.6 | 2.4 | 0 | 0 | 0 | 0 | 0 | 0
2014-01-16 | 11時 | 18.1262 | 2.6407 | 0 | 0 | 0 | 0 | 0 | 0 | 0 | 0.23138 | 0 | 0.010644 | 0.36039 | -0.85629 | 0.23138 | 1.0801 | 0 | 1.8342 | -0.91697 | 1.082 | 0.18473 | 0 | 0 | 0 | 0 | -1.4 | 2.6 | 0 | 0 | 0 | 0 | 0 | 0
2014-01-16 | 12時 | 18.0397 | 2.6281 | 0 | 0 | 0 | 0 | 0 | 0 | 0 | 0.231 | 0 | 0.025673 | 0.34986 | -0.84031 | 0.231 | 1.0801 | 0 | 1.8342 | -0.91697 | 1.082 | 0.18473 | 0 | 0 | 0 | 0 | -1.1 | 2.7 | 0 | 0 | 0 | 0 | 0 | 0
2014-01-16 | 13時 | 18.0685 | 2.6323 | 0 | 0 | 0 | 0 | 0 | 0 | 0 | 0.23113 | 0 | 0.020664 | 0.35337 | -0.84564 | 0.23113 | 1.0801 | 0 | 1.8342 | -0.91697 | 1.082 | 0.18473 | 0 | 0 | 0 | 0 | -1.2 | 2.8 | 0 | 0 | 0 | 0 | 0 | 0
2014-01-16 | 14時 | 18.0109 | 2.6239 | 0 | 0 | 0 | 0 | 0 | 0 | 0 | 0.23087 | 0 | 0.030683 | 0.34635 | -0.83499 | 0.23087 | 1.0801 | 0 | 1.8342 | -0.91697 | 1.082 | 0.18473 | 0 | 0 | 0 | 0 | -1 | 3 | 0 | 0 | 0 | 0 | 0 | 0
2014-01-16 | 15時 | 17.9249 | 2.6114 | 0 | 0 | 0 | 0 | 0 | 0 | 0 | 0.23048 | 0 | 0.045712 | 0.33582 | -0.81901 | 0.23048 | 1.0801 | 0 | 1.8342 | -0.91697 | 1.082 | 0.18473 | 0 | 0 | 0 | 0 | -0.7 | 3.1 | 0 | 0 | 0 | 0 | 0 | 0
2014-01-16 | 16時 | 17.9535 | 2.6155 | 0 | 0 | 0 | 0 | 0 | 0 | 0 | 0.23061 | 0 | 0.040703 | 0.33933 | -0.82434 | 0.23061 | 1.0801 | 0 | 1.8342 | -0.91697 | 1.082 | 0.18473 | 0 | 0 | 0 | 0 | -0.8 | 3.2 | 0 | 0 | 0 | 0 | 0 | 0
2014-01-16 | 17時 | 17.8391 | 2.5989 | 0 | 0 | 0 | 0 | 0 | 0 | 0 | 0.2301 | 0 | 0.060742 | 0.32529 | -0.80304 | 0.2301 | 1.0801 | 0 | 1.8342 | -0.91697 | 1.082 | 0.18473 | 0 | 0 | 0 | 0 | -0.4 | 3.3 | 0 | 0 | 0 | 0 | 0 | 0
2014-01-16 | 18時 | 17.7821 | 2.5906 | 0 | 0 | 0 | 0 | 0 | 0 | 0 | 0.22984 | 0 | 0.070761 | 0.31828 | -0.79239 | 0.22984 | 1.0801 | 0 | 1.8342 | -0.91697 | 1.082 | 0.18473 | 0 | 0 | 0 | 0 | -0.2 | 3.3 | 0 | 0 | 0 | 0 | 0 | 0
2014-01-16 | 19時 | 17.7821 | 2.5906 | 0 | 0 | 0 | 0 | 0 | 0 | 0 | 0.22984 | 0 | 0.070761 | 0.31828 | -0.79239 | 0.22984 | 1.0801 | 0 | 1.8342 | -0.91697 | 1.082 | 0.18473 | 0 | 0 | 0 | 0 | -0.2 | 3.3 | 0 | 0 | 0 | 0 | 0 | 0
2014-01-16 | 20時 | 17.7537 | 2.5864 | 0 | 0 | 0 | 0 | 0 | 0 | 0 | 0.22972 | 0 | 0.075771 | 0.31477 | -0.78706 | 0.22972 | 1.0801 | 0 | 1.8342 | -0.91697 | 1.082 | 0.18473 | 0 | 0 | 0 | 0 | -0.1 | 3.3 | 0 | 0 | 0 | 0 | 0 | 0
2014-01-16 | 21時 | 17.6403 | 2.5699 | 0 | 0 | 0 | 0 | 0 | 0 | 0 | 0.2292 | 0 | 0.09581 | 0.30073 | -0.76576 | 0.2292 | 1.0801 | 0 | 1.8342 | -0.91697 | 1.082 | 0.18473 | 0 | 0 | 0 | 0 | 0.3 | 3.5 | 0 | 0 | 0 | 0 | 0 | 0
2014-01-16 | 22時 | 17.3038 | 2.5209 | 0 | 0 | 0 | 0 | 0 | 0 | 0 | 0.22766 | 0 | 0.15593 | 0.25862 | -0.70186 | 0.22766 | 1.0801 | 0 | 1.8342 | -0.91697 | 1.082 | 0.18473 | 0 | 0 | 0 | 0 | 1.5 | 3.6 | 0 | 0 | 0 | 0 | 0 | 0
2014-01-16 | 23時 | 17.0549 | 2.4846 | 0 | 0 | 0 | 0 | 0 | 0 | 0 | 0.22651 | 0 | 0.20102 | 0.22704 | -0.65394 | 0.22651 | 1.0801 | 0 | 1.8342 | -0.91697 | 1.082 | 0.18473 | 0 | 0 | 0 | 0 | 2.4 | 3.8 | 0 | 0 | 0 | 0 | 0 | 0
2014-01-17 | 0時 | 16.8362 | 2.4528 | 0 | 0 | 0 | 0 | 0 | 0 | 0 | 0.22549 | 0 | 0.24109 | 0.19896 | -0.61134 | 0.22549 | 1.0801 | 0 | 1.8342 | -0.91697 | 1.082 | 0.18473 | 0 | 0 | 0 | 0 | 3.2 | 3.8 | 0 | 0 | 0 | 0 | 0 | 0
2014-01-17 | 1時 | 17.1928 | 2.5047 | 0 | 0 | 0 | 0 | 0 | 0 | 0 | 0.22715 | 0 | 0.17597 | 0.24458 | -0.68056 | 0.22715 | 1.0801 | 0 | 1.8342 | -0.91697 | 1.082 | 0.18473 | 0 | 0 | 0 | 0 | 1.9 | 3.7 | 0 | 0 | 0 | 0 | 0 | 0
2014-01-17 | 2時 | 17.1099 | 2.4926 | 0 | 0 | 0 | 0 | 0 | 0 | 0 | 0.22677 | 0 | 0.191 | 0.23405 | -0.66459 | 0.22677 | 1.0801 | 0 | 1.8342 | -0.91697 | 1.082 | 0.18473 | 0 | 0 | 0 | 0 | 2.2 | 3 | 0 | 0 | 0 | 0 | 0 | 0
2014-01-17 | 3時 | 17.0549 | 2.4846 | 0 | 0 | 0 | 0 | 0 | 0 | 0 | 0.22651 | 0 | 0.20102 | 0.22704 | -0.65394 | 0.22651 | 1.0801 | 0 | 1.8342 | -0.91697 | 1.082 | 0.18473 | 0 | 0 | 0 | 0 | 2.4 | 3 | 0 | 0 | 0 | 0 | 0 | 0
2014-01-17 | 4時 | 17.1375 | 2.4967 | 0 | 0 | 0 | 0 | 0 | 0 | 0 | 0.2269 | 0 | 0.18599 | 0.23756 | -0.66991 | 0.2269 | 1.0801 | 0 | 1.8342 | -0.91697 | 1.082 | 0.18473 | 0 | 0 | 0 | 0 | 2.1 | 2.9 | 0 | 0 | 0 | 0 | 0 | 0
2014-01-17 | 5時 | 17.276 | 2.5168 | 0 | 0 | 0 | 0 | 0 | 0 | 0 | 0.22754 | 0 | 0.16094 | 0.25511 | -0.69654 | 0.22754 | 1.0801 | 0 | 1.8342 | -0.91697 | 1.082 | 0.18473 | 0 | 0 | 0 | 0 | 1.6 | 2.8 | 0 | 0 | 0 | 0 | 0 | 0
2014-01-17 | 6時 | 17.3038 | 2.5209 | 0 | 0 | 0 | 0 | 0 | 0 | 0 | 0.22766 | 0 | 0.15593 | 0.25862 | -0.70186 | 0.22766 | 1.0801 | 0 | 1.8342 | -0.91697 | 1.082 | 0.18473 | 0 | 0 | 0 | 0 | 1.5 | 2.8 | 0 | 0 | 0 | 0 | 0 | 0
2014-01-17 | 7時 | 17.1928 | 2.5047 | 0 | 0 | 0 | 0 | 0 | 0 | 0 | 0.22715 | 0 | 0.17597 | 0.24458 | -0.68056 | 0.22715 | 1.0801 | 0 | 1.8342 | -0.91697 | 1.082 | 0.18473 | 0 | 0 | 0 | 0 | 1.9 | 2.8 | 0 | 0 | 0 | 0 | 0 | 0
2014-01-17 | 8時 | 17.1375 | 2.4967 | 0 | 0 | 0 | 0 | 0 | 0 | 0 | 0.2269 | 0 | 0.18599 | 0.23756 | -0.66991 | 0.2269 | 1.0801 | 0 | 1.8342 | -0.91697 | 1.082 | 0.18473 | 0 | 0 | 0 | 0 | 2.1 | 3.1 | 0 | 0 | 0 | 0 | 0 | 0
2014-01-17 | 9時 | 17.1928 | 2.5047 | 0 | 0 | 0 | 0 | 0 | 0 | 0 | 0.22715 | 0 | 0.17597 | 0.24458 | -0.68056 | 0.22715 | 1.0801 | 0 | 1.8342 | -0.91697 | 1.082 | 0.18473 | 0 | 0 | 0 | 0 | 1.9 | 3.3 | 0 | 0 | 0 | 0 | 0 | 0
2014-01-17 | 10時 | 17.0824 | 2.4886 | 0 | 0 | 0 | 0 | 0 | 0 | 0 | 0.22664 | 0 | 0.19601 | 0.23055 | -0.65926 | 0.22664 | 1.0801 | 0 | 1.8342 | -0.91697 | 1.082 | 0.18473 | 0 | 0 | 0 | 0 | 2.3 | 3.8 | 0 | 0 | 0 | 0 | 0 | 0
2014-01-17 | 11時 | 16.2732 | 2.3708 | 0 | 0 | 0 | 0 | 0 | 0 | 0 | 0.22279 | 0 | 0.3463 | 0.12527 | -0.49951 | 0.22279 | 1.0801 | 0 | 1.8342 | -0.91697 | 1.082 | 0.18473 | 0 | 0 | 0 | 0 | 5.3 | 4.1 | 0 | 0 | 0 | 0 | 0 | 0
2014-01-17 | 12時 | 16.2468 | 2.3669 | 0 | 0 | 0 | 0 | 0 | 0 | 0 | 0.22267 | 0 | 0.35131 | 0.12176 | -0.49419 | 0.22267 | 1.0801 | 0 | 1.8342 | -0.91697 | 1.082 | 0.18473 | 0 | 0 | 0 | 0 | 5.4 | 3.9 | 0 | 0 | 0 | 0 | 0 | 0
2014-01-17 | 13時 | 16.2732 | 2.3708 | 0 | 0 | 0 | 0 | 0 | 0 | 0 | 0.22279 | 0 | 0.3463 | 0.12527 | -0.49951 | 0.22279 | 1.0801 | 0 | 1.8342 | -0.91697 | 1.082 | 0.18473 | 0 | 0 | 0 | 0 | 5.3 | 4.1 | 0 | 0 | 0 | 0 | 0 | 0
2014-01-17 | 14時 | 16.2468 | 2.3669 | 0 | 0 | 0 | 0 | 0 | 0 | 0 | 0.22267 | 0 | 0.35131 | 0.12176 | -0.49419 | 0.22267 | 1.0801 | 0 | 1.8342 | -0.91697 | 1.082 | 0.18473 | 0 | 0 | 0 | 0 | 5.4 | 4.1 | 0 | 0 | 0 | 0 | 0 | 0
2014-01-17 | 15時 | 16.3261 | 2.3785 | 0 | 0 | 0 | 0 | 0 | 0 | 0 | 0.22305 | 0 | 0.33628 | 0.13229 | -0.51016 | 0.22305 | 1.0801 | 0 | 1.8342 | -0.91697 | 1.082 | 0.18473 | 0 | 0 | 0 | 0 | 5.1 | 3.9 | 0 | 0 | 0 | 0 | 0 | 0
2014-01-17 | 16時 | 16.6198 | 2.4212 | 0 | 0 | 0 | 0 | 0 | 0 | 0 | 0.22446 | 0 | 0.28117 | 0.17089 | -0.56874 | 0.22446 | 1.0801 | 0 | 1.8342 | -0.91697 | 1.082 | 0.18473 | 0 | 0 | 0 | 0 | 4 | 4 | 0 | 0 | 0 | 0 | 0 | 0
2014-01-17 | 17時 | 16.8362 | 2.4528 | 0 | 0 | 0 | 0 | 0 | 0 | 0 | 0.22549 | 0 | 0.24109 | 0.19896 | -0.61134 | 0.22549 | 1.0801 | 0 | 1.8342 | -0.91697 | 1.082 | 0.18473 | 0 | 0 | 0 | 0 | 3.2 | 4.2 | 0 | 0 | 0 | 0 | 0 | 0
2014-01-17 | 18時 | 17.0549 | 2.4846 | 0 | 0 | 0 | 0 | 0 | 0 | 0 | 0.22651 | 0 | 0.20102 | 0.22704 | -0.65394 | 0.22651 | 1.0801 | 0 | 1.8342 | -0.91697 | 1.082 | 0.18473 | 0 | 0 | 0 | 0 | 2.4 | 4.1 | 0 | 0 | 0 | 0 | 0 | 0
2014-01-17 | 19時 | 17.1375 | 2.4967 | 0 | 0 | 0 | 0 | 0 | 0 | 0 | 0.2269 | 0 | 0.18599 | 0.23756 | -0.66991 | 0.2269 | 1.0801 | 0 | 1.8342 | -0.91697 | 1.082 | 0.18473 | 0 | 0 | 0 | 0 | 2.1 | 4.1 | 0 | 0 | 0 | 0 | 0 | 0
2014-01-17 | 20時 | 17.2482 | 2.5128 | 0 | 0 | 0 | 0 | 0 | 0 | 0 | 0.22741 | 0 | 0.16595 | 0.2516 | -0.69121 | 0.22741 | 1.0801 | 0 | 1.8342 | -0.91697 | 1.082 | 0.18473 | 0 | 0 | 0 | 0 | 1.7 | 3.9 | 0 | 0 | 0 | 0 | 0 | 0
2014-01-17 | 21時 | 17.5557 | 2.5576 | 0 | 0 | 0 | 0 | 0 | 0 | 0 | 0.22882 | 0 | 0.11084 | 0.2902 | -0.74979 | 0.22882 | 1.0801 | 0 | 1.8342 | -0.91697 | 1.082 | 0.18473 | 0 | 0 | 0 | 0 | 0.6 | 3.7 | 0 | 0 | 0 | 0 | 0 | 0
2014-01-17 | 22時 | 17.6121 | 2.5658 | 0 | 0 | 0 | 0 | 0 | 0 | 0 | 0.22907 | 0 | 0.10082 | 0.29722 | -0.76044 | 0.22907 | 1.0801 | 0 | 1.8342 | -0.91697 | 1.082 | 0.18473 | 0 | 0 | 0 | 0 | 0.4 | 3.6 | 0 | 0 | 0 | 0 | 0 | 0
2014-01-17 | 23時 | 17.5839 | 2.5617 | 0 | 0 | 0 | 0 | 0 | 0 | 0 | 0.22895 | 0 | 0.10583 | 0.29371 | -0.75511 | 0.22895 | 1.0801 | 0 | 1.8342 | -0.91697 | 1.082 | 0.18473 | 0 | 0 | 0 | 0 | 0.5 | 3.6 | 0 | 0 | 0 | 0 | 0 | 0
2014-01-18 | 0時 | 17.4714 | 2.5453 | 0 | 0 | 0 | 0 | 0 | 0 | 0 | 0.22843 | 0 | 0.12587 | 0.27967 | -0.73381 | 0.22843 | 1.0801 | 0 | 1.8342 | -0.91697 | 1.082 | 0.18473 | 0 | 0 | 0 | 0 | 0.9 | 3.6 | 0 | 0 | 0 | 0 | 0 | 0
2014-01-18 | 1時 | 17.4995 | 2.5494 | 0 | 0 | 0 | 0 | 0 | 0 | 0 | 0.22856 | 0 | 0.12086 | 0.28318 | -0.73914 | 0.22856 | 1.0801 | 0 | 1.8342 | -0.91697 | 1.082 | 0.18473 | 0 | 0 | 0 | 0 | 0.8 | 3.6 | 0 | 0 | 0 | 0 | 0 | 0
2014-01-18 | 2時 | 17.5557 | 2.5576 | 0 | 0 | 0 | 0 | 0 | 0 | 0 | 0.22882 | 0 | 0.11084 | 0.2902 | -0.74979 | 0.22882 | 1.0801 | 0 | 1.8342 | -0.91697 | 1.082 | 0.18473 | 0 | 0 | 0 | 0 | 0.6 | 3.6 | 0 | 0 | 0 | 0 | 0 | 0
2014-01-18 | 3時 | 17.6121 | 2.5658 | 0 | 0 | 0 | 0 | 0 | 0 | 0 | 0.22907 | 0 | 0.10082 | 0.29722 | -0.76044 | 0.22907 | 1.0801 | 0 | 1.8342 | -0.91697 | 1.082 | 0.18473 | 0 | 0 | 0 | 0 | 0.4 | 3.4 | 0 | 0 | 0 | 0 | 0 | 0
2014-01-18 | 4時 | 17.6686 | 2.574 | 0 | 0 | 0 | 0 | 0 | 0 | 0 | 0.22933 | 0 | 0.0908 | 0.30424 | -0.77109 | 0.22933 | 1.0801 | 0 | 1.8342 | -0.91697 | 1.082 | 0.18473 | 0 | 0 | 0 | 0 | 0.2 | 3.1 | 0 | 0 | 0 | 0 | 0 | 0
2014-01-18 | 5時 | 17.8677 | 2.603 | 0 | 0 | 0 | 0 | 0 | 0 | 0 | 0.23023 | 0 | 0.055732 | 0.3288 | -0.80836 | 0.23023 | 1.0801 | 0 | 1.8342 | -0.91697 | 1.082 | 0.18473 | 0 | 0 | 0 | 0 | -0.5 | 3 | 0 | 0 | 0 | 0 | 0 | 0
2014-01-18 | 6時 | 17.8677 | 2.603 | 0 | 0 | 0 | 0 | 0 | 0 | 0 | 0.23023 | 0 | 0.055732 | 0.3288 | -0.80836 | 0.23023 | 1.0801 | 0 | 1.8342 | -0.91697 | 1.082 | 0.18473 | 0 | 0 | 0 | 0 | -0.5 | 3 | 0 | 0 | 0 | 0 | 0 | 0
2014-01-18 | 7時 | 17.8962 | 2.6072 | 0 | 0 | 0 | 0 | 0 | 0 | 0 | 0.23036 | 0 | 0.050722 | 0.33231 | -0.81369 | 0.23036 | 1.0801 | 0 | 1.8342 | -0.91697 | 1.082 | 0.18473 | 0 | 0 | 0 | 0 | -0.6 | 2.5 | 0 | 0 | 0 | 0 | 0 | 0
2014-01-18 | 8時 | 18.0109 | 2.6239 | 0 | 0 | 0 | 0 | 0 | 0 | 0 | 0.23087 | 0 | 0.030683 | 0.34635 | -0.83499 | 0.23087 | 1.0801 | 0 | 1.8342 | -0.91697 | 1.082 | 0.18473 | 0 | 0 | 0 | 0 | -1 | 2.5 | 0 | 0 | 0 | 0 | 0 | 0
2014-01-18 | 9時 | 17.8962 | 2.6072 | 0 | 0 | 0 | 0 | 0 | 0 | 0 | 0.23036 | 0 | 0.050722 | 0.33231 | -0.81369 | 0.23036 | 1.0801 | 0 | 1.8342 | -0.91697 | 1.082 | 0.18473 | 0 | 0 | 0 | 0 | -0.6 | 2.4 | 0 | 0 | 0 | 0 | 0 | 0
2014-01-18 | 10時 | 17.6686 | 2.574 | 0 | 0 | 0 | 0 | 0 | 0 | 0 | 0.22933 | 0 | 0.0908 | 0.30424 | -0.77109 | 0.22933 | 1.0801 | 0 | 1.8342 | -0.91697 | 1.082 | 0.18473 | 0 | 0 | 0 | 0 | 0.2 | 2.1 | 0 | 0 | 0 | 0 | 0 | 0
2014-01-18 | 11時 | 17.4154 | 2.5371 | 0 | 0 | 0 | 0 | 0 | 0 | 0 | 0.22818 | 0 | 0.13589 | 0.27266 | -0.72316 | 0.22818 | 1.0801 | 0 | 1.8342 | -0.91697 | 1.082 | 0.18473 | 0 | 0 | 0 | 0 | 1.1 | 2 | 0 | 0 | 0 | 0 | 0 | 0
2014-01-18 | 12時 | 17.5276 | 2.5535 | 0 | 0 | 0 | 0 | 0 | 0 | 0 | 0.22869 | 0 | 0.11585 | 0.28669 | -0.74446 | 0.22869 | 1.0801 | 0 | 1.8342 | -0.91697 | 1.082 | 0.18473 | 0 | 0 | 0 | 0 | 0.7 | 1.9 | 0 | 0 | 0 | 0 | 0 | 0
2014-01-18 | 13時 | 17.6686 | 2.574 | 0 | 0 | 0 | 0 | 0 | 0 | 0 | 0.22933 | 0 | 0.0908 | 0.30424 | -0.77109 | 0.22933 | 1.0801 | 0 | 1.8342 | -0.91697 | 1.082 | 0.18473 | 0 | 0 | 0 | 0 | 0.2 | 1.6 | 0 | 0 | 0 | 0 | 0 | 0
2014-01-18 | 14時 | 17.7821 | 2.5906 | 0 | 0 | 0 | 0 | 0 | 0 | 0 | 0.22984 | 0 | 0.070761 | 0.31828 | -0.79239 | 0.22984 | 1.0801 | 0 | 1.8342 | -0.91697 | 1.082 | 0.18473 | 0 | 0 | 0 | 0 | -0.2 | 1.5 | 0 | 0 | 0 | 0 | 0 | 0
2014-01-18 | 15時 | 18.0397 | 2.6281 | 0 | 0 | 0 | 0 | 0 | 0 | 0 | 0.231 | 0 | 0.025673 | 0.34986 | -0.84031 | 0.231 | 1.0801 | 0 | 1.8342 | -0.91697 | 1.082 | 0.18473 | 0 | 0 | 0 | 0 | -1.1 | 1.6 | 0 | 0 | 0 | 0 | 0 | 0
2014-01-18 | 16時 | 18.2421 | 2.6576 | 0 | 0 | 0 | 0 | 0 | 0 | 0 | 0.23189 | 0 | -0.0093951 | 0.37442 | -0.87759 | 0.23189 | 1.0801 | 0 | 1.8342 | -0.91697 | 1.082 | 0.18473 | 0 | 0 | 0 | 0 | -1.8 | 1.5 | 0 | 0 | 0 | 0 | 0 | 0
2014-01-18 | 17時 | 18.3878 | 2.6788 | 0 | 0 | 0 | 0 | 0 | 0 | 0 | 0.23254 | 0 | -0.034444 | 0.39197 | -0.90421 | 0.23254 | 1.0801 | 0 | 1.8342 | -0.91697 | 1.082 | 0.18473 | 0 | 0 | 0 | 0 | -2.3 | 1.5 | 0 | 0 | 0 | 0 | 0 | 0
2014-01-18 | 18時 | 18.4463 | 2.6873 | 0 | 0 | 0 | 0 | 0 | 0 | 0 | 0.23279 | 0 | -0.044464 | 0.39899 | -0.91486 | 0.23279 | 1.0801 | 0 | 1.8342 | -0.91697 | 1.082 | 0.18473 | 0 | 0 | 0 | 0 | -2.5 | 1.6 | 0 | 0 | 0 | 0 | 0 | 0
2014-01-18 | 19時 | 18.5344 | 2.7002 | 0 | 0 | 0 | 0 | 0 | 0 | 0 | 0.23318 | 0 | -0.059493 | 0.40952 | -0.93084 | 0.23318 | 1.0801 | 0 | 1.8342 | -0.91697 | 1.082 | 0.18473 | 0 | 0 | 0 | 0 | -2.8 | 1.6 | 0 | 0 | 0 | 0 | 0 | 0
2014-01-18 | 20時 | 18.6523 | 2.7174 | 0 | 0 | 0 | 0 | 0 | 0 | 0 | 0.23369 | 0 | -0.079532 | 0.42355 | -0.95214 | 0.23369 | 1.0801 | 0 | 1.8342 | -0.91697 | 1.082 | 0.18473 | 0 | 0 | 0 | 0 | -3.2 | 1.6 | 0 | 0 | 0 | 0 | 0 | 0
2014-01-18 | 21時 | 18.8006 | 2.739 | 0 | 0 | 0 | 0 | 0 | 0 | 0 | 0.23433 | 0 | -0.10458 | 0.4411 | -0.97876 | 0.23433 | 1.0801 | 0 | 1.8342 | -0.91697 | 1.082 | 0.18473 | 0 | 0 | 0 | 0 | -3.7 | 1.4 | 0 | 0 | 0 | 0 | 0 | 0
2014-01-18 | 22時 | 18.9498 | 2.7607 | 0 | 0 | 0 | 0 | 0 | 0 | 0 | 0.23497 | 0 | -0.12963 | 0.45864 | -1.0054 | 0.23497 | 1.0801 | 0 | 1.8342 | -0.91697 | 1.082 | 0.18473 | 0 | 0 | 0 | 0 | -4.2 | 1.4 | 0 | 0 | 0 | 0 | 0 | 0
2014-01-18 | 23時 | 19.0398 | 2.7738 | 0 | 0 | 0 | 0 | 0 | 0 | 0 | 0.23536 | 0 | -0.14466 | 0.46917 | -1.0214 | 0.23536 | 1.0801 | 0 | 1.8342 | -0.91697 | 1.082 | 0.18473 | 0 | 0 | 0 | 0 | -4.5 | 1.3 | 0 | 0 | 0 | 0 | 0 | 0
2014-01-19 | 0時 | 19.0698 | 2.7782 | 0 | 0 | 0 | 0 | 0 | 0 | 0 | 0.23548 | 0 | -0.14967 | 0.47268 | -1.0267 | 0.23548 | 1.0801 | 0 | 1.8342 | -0.91697 | 1.082 | 0.18473 | 0 | 0 | 0 | 0 | -4.6 | 1.3 | 0 | 0 | 0 | 0 | 0 | 0
2014-01-19 | 1時 | 19.2207 | 2.8002 | 0 | 0 | 0 | 0 | 0 | 0 | 0 | 0.23612 | 0 | -0.17472 | 0.49023 | -1.0533 | 0.23612 | 1.0801 | 0 | 1.8342 | -0.91697 | 1.082 | 0.18473 | 0 | 0 | 0 | 0 | -5.1 | 1.5 | 0 | 0 | 0 | 0 | 0 | 0
2014-01-19 | 2時 | 19.4029 | 2.8267 | 0 | 0 | 0 | 0 | 0 | 0 | 0 | 0.23689 | 0 | -0.20478 | 0.51128 | -1.0853 | 0.23689 | 1.0801 | 0 | 1.8342 | -0.91697 | 1.082 | 0.18473 | 0 | 0 | 0 | 0 | -5.7 | 1.7 | 0 | 0 | 0 | 0 | 0 | 0
2014-01-19 | 3時 | 19.464 | 2.8356 | 0 | 0 | 0 | 0 | 0 | 0 | 0 | 0.23715 | 0 | -0.2148 | 0.5183 | -1.0959 | 0.23715 | 1.0801 | 0 | 1.8342 | -0.91697 | 1.082 | 0.18473 | 0 | 0 | 0 | 0 | -5.9 | 1.8 | 0 | 0 | 0 | 0 | 0 | 0
2014-01-19 | 4時 | 19.4334 | 2.8311 | 0 | 0 | 0 | 0 | 0 | 0 | 0 | 0.23702 | 0 | -0.20979 | 0.51479 | -1.0906 | 0.23702 | 1.0801 | 0 | 1.8342 | -0.91697 | 1.082 | 0.18473 | 0 | 0 | 0 | 0 | -5.8 | 1.9 | 0 | 0 | 0 | 0 | 0 | 0
2014-01-19 | 5時 | 19.4334 | 2.8311 | 0 | 0 | 0 | 0 | 0 | 0 | 0 | 0.23702 | 0 | -0.20979 | 0.51479 | -1.0906 | 0.23702 | 1.0801 | 0 | 1.8342 | -0.91697 | 1.082 | 0.18473 | 0 | 0 | 0 | 0 | -5.8 | 2 | 0 | 0 | 0 | 0 | 0 | 0
2014-01-19 | 6時 | 19.3117 | 2.8134 | 0 | 0 | 0 | 0 | 0 | 0 | 0 | 0.23651 | 0 | -0.18975 | 0.50075 | -1.0693 | 0.23651 | 1.0801 | 0 | 1.8342 | -0.91697 | 1.082 | 0.18473 | 0 | 0 | 0 | 0 | -5.4 | 1.6 | 0 | 0 | 0 | 0 | 0 | 0
2014-01-19 | 7時 | 19.251 | 2.8046 | 0 | 0 | 0 | 0 | 0 | 0 | 0 | 0.23625 | 0 | -0.17973 | 0.49374 | -1.0586 | 0.23625 | 1.0801 | 0 | 1.8342 | -0.91697 | 1.082 | 0.18473 | 0 | 0 | 0 | 0 | -5.2 | 1.8 | 0 | 0 | 0 | 0 | 0 | 0
2014-01-19 | 8時 | 18.8602 | 2.7476 | 0 | 0 | 0 | 0 | 0 | 0 | 0 | 0.23459 | 0 | -0.1146 | 0.44812 | -0.98941 | 0.23459 | 1.0801 | 0 | 1.8342 | -0.91697 | 1.082 | 0.18473 | 0 | 0 | 0 | 0 | -3.9 | 1.5 | 0 | 0 | 0 | 0 | 0 | 0
2014-01-19 | 9時 | 18.8602 | 2.7476 | 0 | 0 | 0 | 0 | 0 | 0 | 0 | 0.23459 | 0 | -0.1146 | 0.44812 | -0.98941 | 0.23459 | 1.0801 | 0 | 1.8342 | -0.91697 | 1.082 | 0.18473 | 0 | 0 | 0 | 0 | -3.9 | 1.6 | 0 | 0 | 0 | 0 | 0 | 0
2014-01-19 | 10時 | 18.7115 | 2.726 | 0 | 0 | 0 | 0 | 0 | 0 | 0 | 0.23395 | 0 | -0.089552 | 0.43057 | -0.96279 | 0.23395 | 1.0801 | 0 | 1.8342 | -0.91697 | 1.082 | 0.18473 | 0 | 0 | 0 | 0 | -3.4 | 1.7 | 0 | 0 | 0 | 0 | 0 | 0
2014-01-19 | 11時 | 18.5344 | 2.7002 | 0 | 0 | 0 | 0 | 0 | 0 | 0 | 0.23318 | 0 | -0.059493 | 0.40952 | -0.93084 | 0.23318 | 1.0801 | 0 | 1.8342 | -0.91697 | 1.082 | 0.18473 | 0 | 0 | 0 | 0 | -2.8 | 1.5 | 0 | 0 | 0 | 0 | 0 | 0
2014-01-19 | 12時 | 18.5344 | 2.7002 | 0 | 0 | 0 | 0 | 0 | 0 | 0 | 0.23318 | 0 | -0.059493 | 0.40952 | -0.93084 | 0.23318 | 1.0801 | 0 | 1.8342 | -0.91697 | 1.082 | 0.18473 | 0 | 0 | 0 | 0 | -2.8 | 1.4 | 0 | 0 | 0 | 0 | 0 | 0
2014-01-19 | 13時 | 18.5638 | 2.7045 | 0 | 0 | 0 | 0 | 0 | 0 | 0 | 0.2333 | 0 | -0.064503 | 0.41302 | -0.93616 | 0.2333 | 1.0801 | 0 | 1.8342 | -0.91697 | 1.082 | 0.18473 | 0 | 0 | 0 | 0 | -2.9 | 1.5 | 0 | 0 | 0 | 0 | 0 | 0
2014-01-19 | 14時 | 18.8304 | 2.7433 | 0 | 0 | 0 | 0 | 0 | 0 | 0 | 0.23446 | 0 | -0.10959 | 0.44461 | -0.98409 | 0.23446 | 1.0801 | 0 | 1.8342 | -0.91697 | 1.082 | 0.18473 | 0 | 0 | 0 | 0 | -3.8 | 1.6 | 0 | 0 | 0 | 0 | 0 | 0
2014-01-19 | 15時 | 18.9199 | 2.7563 | 0 | 0 | 0 | 0 | 0 | 0 | 0 | 0.23484 | 0 | -0.12462 | 0.45513 | -1.0001 | 0.23484 | 1.0801 | 0 | 1.8342 | -0.91697 | 1.082 | 0.18473 | 0 | 0 | 0 | 0 | -4.1 | 1.5 | 0 | 0 | 0 | 0 | 0 | 0
2014-01-19 | 16時 | 19.1904 | 2.7957 | 0 | 0 | 0 | 0 | 0 | 0 | 0 | 0.236 | 0 | -0.16971 | 0.48672 | -1.048 | 0.236 | 1.0801 | 0 | 1.8342 | -0.91697 | 1.082 | 0.18473 | 0 | 0 | 0 | 0 | -5 | 1.8 | 0 | 0 | 0 | 0 | 0 | 0
2014-01-19 | 17時 | 19.2207 | 2.8002 | 0 | 0 | 0 | 0 | 0 | 0 | 0 | 0.23612 | 0 | -0.17472 | 0.49023 | -1.0533 | 0.23612 | 1.0801 | 0 | 1.8342 | -0.91697 | 1.082 | 0.18473 | 0 | 0 | 0 | 0 | -5.1 | 1.8 | 0 | 0 | 0 | 0 | 0 | 0
2014-01-19 | 18時 | 19.0698 | 2.7782 | 0 | 0 | 0 | 0 | 0 | 0 | 0 | 0.23548 | 0 | -0.14967 | 0.47268 | -1.0267 | 0.23548 | 1.0801 | 0 | 1.8342 | -0.91697 | 1.082 | 0.18473 | 0 | 0 | 0 | 0 | -4.6 | 1.6 | 0 | 0 | 0 | 0 | 0 | 0
2014-01-19 | 19時 | 19.251 | 2.8046 | 0 | 0 | 0 | 0 | 0 | 0 | 0 | 0.23625 | 0 | -0.17973 | 0.49374 | -1.0586 | 0.23625 | 1.0801 | 0 | 1.8342 | -0.91697 | 1.082 | 0.18473 | 0 | 0 | 0 | 0 | -5.2 | 1.7 | 0 | 0 | 0 | 0 | 0 | 0
2014-01-19 | 20時 | 19.251 | 2.8046 | 0 | 0 | 0 | 0 | 0 | 0 | 0 | 0.23625 | 0 | -0.17973 | 0.49374 | -1.0586 | 0.23625 | 1.0801 | 0 | 1.8342 | -0.91697 | 1.082 | 0.18473 | 0 | 0 | 0 | 0 | -5.2 | 1.7 | 0 | 0 | 0 | 0 | 0 | 0
2014-01-19 | 21時 | 19.0698 | 2.7782 | 0 | 0 | 0 | 0 | 0 | 0 | 0 | 0.23548 | 0 | -0.14967 | 0.47268 | -1.0267 | 0.23548 | 1.0801 | 0 | 1.8342 | -0.91697 | 1.082 | 0.18473 | 0 | 0 | 0 | 0 | -4.6 | 1.6 | 0 | 0 | 0 | 0 | 0 | 0
2014-01-19 | 22時 | 19.1301 | 2.7869 | 0 | 0 | 0 | 0 | 0 | 0 | 0 | 0.23574 | 0 | -0.15969 | 0.4797 | -1.0373 | 0.23574 | 1.0801 | 0 | 1.8342 | -0.91697 | 1.082 | 0.18473 | 0 | 0 | 0 | 0 | -4.8 | 1.5 | 0 | 0 | 0 | 0 | 0 | 0
2014-01-19 | 23時 | 19.1301 | 2.7869 | 0 | 0 | 0 | 0 | 0 | 0 | 0 | 0.23574 | 0 | -0.15969 | 0.4797 | -1.0373 | 0.23574 | 1.0801 | 0 | 1.8342 | -0.91697 | 1.082 | 0.18473 | 0 | 0 | 0 | 0 | -4.8 | 1.6 | 0 | 0 | 0 | 0 | 0 | 0
2014-01-20 | 0時 | 19.1602 | 2.7913 | 0 | 0 | 0 | 0 | 0 | 0 | 0 | 0.23587 | 0 | -0.1647 | 0.48321 | -1.0427 | 0.23587 | 1.0801 | 0 | 1.8342 | -0.91697 | 1.082 | 0.18473 | 0 | 0 | 0 | 0 | -4.9 | 1.6 | 0 | 0 | 0 | 0 | 0 | 0
2014-01-20 | 1時 | 19.1301 | 2.7869 | 0 | 0 | 0 | 0 | 0 | 0 | 0 | 0.23574 | 0 | -0.15969 | 0.4797 | -1.0373 | 0.23574 | 1.0801 | 0 | 1.8342 | -0.91697 | 1.082 | 0.18473 | 0 | 0 | 0 | 0 | -4.8 | 1.6 | 0 | 0 | 0 | 0 | 0 | 0
2014-01-20 | 2時 | 19.8024 | 2.8849 | 0 | 0 | 0 | 0 | 0 | 0 | 0 | 0.23856 | 0 | -0.2699 | 0.5569 | -1.1545 | 0.23856 | 1.0801 | 0 | 1.8342 | -0.91697 | 1.082 | 0.18473 | 0 | 0 | 0 | 0 | -7 | 1.6 | 0 | 0 | 0 | 0 | 0 | 0
2014-01-20 | 3時 | 19.8644 | 2.8939 | 0 | 0 | 0 | 0 | 0 | 0 | 0 | 0.23882 | 0 | -0.27992 | 0.56392 | -1.1651 | 0.23882 | 1.0801 | 0 | 1.8342 | -0.91697 | 1.082 | 0.18473 | 0 | 0 | 0 | 0 | -7.2 | 1.6 | 0 | 0 | 0 | 0 | 0 | 0
2014-01-20 | 4時 | 20.2081 | 2.944 | 0 | 0 | 0 | 0 | 0 | 0 | 0 | 0.24023 | 0 | -0.33503 | 0.60252 | -1.2237 | 0.24023 | 1.0801 | 0 | 1.8342 | -0.91697 | 1.082 | 0.18473 | 0 | 0 | 0 | 0 | -8.3 | 1.5 | 0 | 0 | 0 | 0 | 0 | 0
2014-01-20 | 5時 | 20.1767 | 2.9394 | 0 | 0 | 0 | 0 | 0 | 0 | 0 | 0.2401 | 0 | -0.33002 | 0.59901 | -1.2184 | 0.2401 | 1.0801 | 0 | 1.8342 | -0.91697 | 1.082 | 0.18473 | 0 | 0 | 0 | 0 | -8.2 | 1.5 | 0 | 0 | 0 | 0 | 0 | 0
2014-01-20 | 6時 | 20.4609 | 2.9808 | 0 | 0 | 0 | 0 | 0 | 0 | 0 | 0.24125 | 0 | -0.37511 | 0.6306 | -1.2663 | 0.24125 | 1.0801 | 0 | 1.8342 | -0.91697 | 1.082 | 0.18473 | 0 | 0 | 0 | 0 | -9.1 | 1.5 | 0 | 0 | 0 | 0 | 0 | 0
2014-01-20 | 7時 | 20.1767 | 2.9394 | 0 | 0 | 0 | 0 | 0 | 0 | 0 | 0.2401 | 0 | -0.33002 | 0.59901 | -1.2184 | 0.2401 | 1.0801 | 0 | 1.8342 | -0.91697 | 1.082 | 0.18473 | 0 | 0 | 0 | 0 | -8.2 | 1.5 | 0 | 0 | 0 | 0 | 0 | 0
2014-01-20 | 8時 | 19.1602 | 2.7913 | 0 | 0 | 0 | 0 | 0 | 0 | 0 | 0.23587 | 0 | -0.1647 | 0.48321 | -1.0427 | 0.23587 | 1.0801 | 0 | 1.8342 | -0.91697 | 1.082 | 0.18473 | 0 | 0 | 0 | 0 | -4.9 | 1.7 | 0 | 0 | 0 | 0 | 0 | 0
2014-01-20 | 9時 | 18.0397 | 2.6281 | 0 | 0 | 0 | 0 | 0 | 0 | 0 | 0.231 | 0 | 0.025673 | 0.34986 | -0.84031 | 0.231 | 1.0801 | 0 | 1.8342 | -0.91697 | 1.082 | 0.18473 | 0 | 0 | 0 | 0 | -1.1 | 1.7 | 0 | 0 | 0 | 0 | 0 | 0
2014-01-20 | 10時 | 17.9249 | 2.6114 | 0 | 0 | 0 | 0 | 0 | 0 | 0 | 0.23048 | 0 | 0.045712 | 0.33582 | -0.81901 | 0.23048 | 1.0801 | 0 | 1.8342 | -0.91697 | 1.082 | 0.18473 | 0 | 0 | 0 | 0 | -0.7 | 1.6 | 0 | 0 | 0 | 0 | 0 | 0
2014-01-20 | 11時 | 17.8106 | 2.5947 | 0 | 0 | 0 | 0 | 0 | 0 | 0 | 0.22997 | 0 | 0.065752 | 0.32178 | -0.79771 | 0.22997 | 1.0801 | 0 | 1.8342 | -0.91697 | 1.082 | 0.18473 | 0 | 0 | 0 | 0 | -0.3 | 1.7 | 0 | 0 | 0 | 0 | 0 | 0
2014-01-20 | 12時 | 17.9535 | 2.6155 | 0 | 0 | 0 | 0 | 0 | 0 | 0 | 0.23061 | 0 | 0.040703 | 0.33933 | -0.82434 | 0.23061 | 1.0801 | 0 | 1.8342 | -0.91697 | 1.082 | 0.18473 | 0 | 0 | 0 | 0 | -0.8 | 2 | 0 | 0 | 0 | 0 | 0 | 0
2014-01-20 | 13時 | 18.0109 | 2.6239 | 0 | 0 | 0 | 0 | 0 | 0 | 0 | 0.23087 | 0 | 0.030683 | 0.34635 | -0.83499 | 0.23087 | 1.0801 | 0 | 1.8342 | -0.91697 | 1.082 | 0.18473 | 0 | 0 | 0 | 0 | -1 | 2.3 | 0 | 0 | 0 | 0 | 0 | 0
2014-01-20 | 14時 | 18.0109 | 2.6239 | 0 | 0 | 0 | 0 | 0 | 0 | 0 | 0.23087 | 0 | 0.030683 | 0.34635 | -0.83499 | 0.23087 | 1.0801 | 0 | 1.8342 | -0.91697 | 1.082 | 0.18473 | 0 | 0 | 0 | 0 | -1 | 2 | 0 | 0 | 0 | 0 | 0 | 0
2014-01-20 | 15時 | 18.2712 | 2.6618 | 0 | 0 | 0 | 0 | 0 | 0 | 0 | 0.23202 | 0 | -0.014405 | 0.37793 | -0.88291 | 0.23202 | 1.0801 | 0 | 1.8342 | -0.91697 | 1.082 | 0.18473 | 0 | 0 | 0 | 0 | -1.9 | 1.8 | 0 | 0 | 0 | 0 | 0 | 0
2014-01-20 | 16時 | 18.505 | 2.6959 | 0 | 0 | 0 | 0 | 0 | 0 | 0 | 0.23305 | 0 | -0.054483 | 0.40601 | -0.92551 | 0.23305 | 1.0801 | 0 | 1.8342 | -0.91697 | 1.082 | 0.18473 | 0 | 0 | 0 | 0 | -2.7 | 1.8 | 0 | 0 | 0 | 0 | 0 | 0
2014-01-20 | 17時 | 18.5344 | 2.7002 | 0 | 0 | 0 | 0 | 0 | 0 | 0 | 0.23318 | 0 | -0.059493 | 0.40952 | -0.93084 | 0.23318 | 1.0801 | 0 | 1.8342 | -0.91697 | 1.082 | 0.18473 | 0 | 0 | 0 | 0 | -2.8 | 2 | 0 | 0 | 0 | 0 | 0 | 0
2014-01-20 | 18時 | 18.5933 | 2.7087 | 0 | 0 | 0 | 0 | 0 | 0 | 0 | 0.23343 | 0 | -0.069512 | 0.41653 | -0.94149 | 0.23343 | 1.0801 | 0 | 1.8342 | -0.91697 | 1.082 | 0.18473 | 0 | 0 | 0 | 0 | -3 | 2 | 0 | 0 | 0 | 0 | 0 | 0
2014-01-20 | 19時 | 18.5638 | 2.7045 | 0 | 0 | 0 | 0 | 0 | 0 | 0 | 0.2333 | 0 | -0.064503 | 0.41302 | -0.93616 | 0.2333 | 1.0801 | 0 | 1.8342 | -0.91697 | 1.082 | 0.18473 | 0 | 0 | 0 | 0 | -2.9 | 2 | 0 | 0 | 0 | 0 | 0 | 0
2014-01-20 | 20時 | 18.5933 | 2.7087 | 0 | 0 | 0 | 0 | 0 | 0 | 0 | 0.23343 | 0 | -0.069512 | 0.41653 | -0.94149 | 0.23343 | 1.0801 | 0 | 1.8342 | -0.91697 | 1.082 | 0.18473 | 0 | 0 | 0 | 0 | -3 | 2.3 | 0 | 0 | 0 | 0 | 0 | 0
2014-01-20 | 21時 | 18.5638 | 2.7045 | 0 | 0 | 0 | 0 | 0 | 0 | 0 | 0.2333 | 0 | -0.064503 | 0.41302 | -0.93616 | 0.2333 | 1.0801 | 0 | 1.8342 | -0.91697 | 1.082 | 0.18473 | 0 | 0 | 0 | 0 | -2.9 | 2.2 | 0 | 0 | 0 | 0 | 0 | 0
2014-01-20 | 22時 | 18.6228 | 2.713 | 0 | 0 | 0 | 0 | 0 | 0 | 0 | 0.23356 | 0 | -0.074522 | 0.42004 | -0.94681 | 0.23356 | 1.0801 | 0 | 1.8342 | -0.91697 | 1.082 | 0.18473 | 0 | 0 | 0 | 0 | -3.1 | 2.2 | 0 | 0 | 0 | 0 | 0 | 0
2014-01-20 | 23時 | 18.5638 | 2.7045 | 0 | 0 | 0 | 0 | 0 | 0 | 0 | 0.2333 | 0 | -0.064503 | 0.41302 | -0.93616 | 0.2333 | 1.0801 | 0 | 1.8342 | -0.91697 | 1.082 | 0.18473 | 0 | 0 | 0 | 0 | -2.9 | 2.1 | 0 | 0 | 0 | 0 | 0 | 0
2014-01-21 | 0時 | 18.5344 | 2.7002 | 0 | 0 | 0 | 0 | 0 | 0 | 0 | 0.23318 | 0 | -0.059493 | 0.40952 | -0.93084 | 0.23318 | 1.0801 | 0 | 1.8342 | -0.91697 | 1.082 | 0.18473 | 0 | 0 | 0 | 0 | -2.8 | 2 | 0 | 0 | 0 | 0 | 0 | 0
2014-01-21 | 1時 | 18.3878 | 2.6788 | 0 | 0 | 0 | 0 | 0 | 0 | 0 | 0.23254 | 0 | -0.034444 | 0.39197 | -0.90421 | 0.23254 | 1.0801 | 0 | 1.8342 | -0.91697 | 1.082 | 0.18473 | 0 | 0 | 0 | 0 | -2.3 | 1.8 | 0 | 0 | 0 | 0 | 0 | 0
2014-01-21 | 2時 | 18.417 | 2.6831 | 0 | 0 | 0 | 0 | 0 | 0 | 0 | 0.23266 | 0 | -0.039454 | 0.39548 | -0.90954 | 0.23266 | 1.0801 | 0 | 1.8342 | -0.91697 | 1.082 | 0.18473 | 0 | 0 | 0 | 0 | -2.4 | 1.6 | 0 | 0 | 0 | 0 | 0 | 0
2014-01-21 | 3時 | 18.6819 | 2.7217 | 0 | 0 | 0 | 0 | 0 | 0 | 0 | 0.23382 | 0 | -0.084542 | 0.42706 | -0.95746 | 0.23382 | 1.0801 | 0 | 1.8342 | -0.91697 | 1.082 | 0.18473 | 0 | 0 | 0 | 0 | -3.3 | 1.8 | 0 | 0 | 0 | 0 | 0 | 0
2014-01-21 | 4時 | 18.7412 | 2.7303 | 0 | 0 | 0 | 0 | 0 | 0 | 0 | 0.23407 | 0 | -0.094561 | 0.43408 | -0.96811 | 0.23407 | 1.0801 | 0 | 1.8342 | -0.91697 | 1.082 | 0.18473 | 0 | 0 | 0 | 0 | -3.5 | 1.9 | 0 | 0 | 0 | 0 | 0 | 0
2014-01-21 | 5時 | 18.7709 | 2.7346 | 0 | 0 | 0 | 0 | 0 | 0 | 0 | 0.2342 | 0 | -0.099571 | 0.43759 | -0.97344 | 0.2342 | 1.0801 | 0 | 1.8342 | -0.91697 | 1.082 | 0.18473 | 0 | 0 | 0 | 0 | -3.6 | 2.1 | 0 | 0 | 0 | 0 | 0 | 0
2014-01-21 | 6時 | 18.8006 | 2.739 | 0 | 0 | 0 | 0 | 0 | 0 | 0 | 0.23433 | 0 | -0.10458 | 0.4411 | -0.97876 | 0.23433 | 1.0801 | 0 | 1.8342 | -0.91697 | 1.082 | 0.18473 | 0 | 0 | 0 | 0 | -3.7 | 2.1 | 0 | 0 | 0 | 0 | 0 | 0
2014-01-21 | 7時 | 18.7412 | 2.7303 | 0 | 0 | 0 | 0 | 0 | 0 | 0 | 0.23407 | 0 | -0.094561 | 0.43408 | -0.96811 | 0.23407 | 1.0801 | 0 | 1.8342 | -0.91697 | 1.082 | 0.18473 | 0 | 0 | 0 | 0 | -3.5 | 2.2 | 0 | 0 | 0 | 0 | 0 | 0
2014-01-21 | 8時 | 18.505 | 2.6959 | 0 | 0 | 0 | 0 | 0 | 0 | 0 | 0.23305 | 0 | -0.054483 | 0.40601 | -0.92551 | 0.23305 | 1.0801 | 0 | 1.8342 | -0.91697 | 1.082 | 0.18473 | 0 | 0 | 0 | 0 | -2.7 | 2.3 | 0 | 0 | 0 | 0 | 0 | 0
2014-01-21 | 9時 | 18.1841 | 2.6491 | 0 | 0 | 0 | 0 | 0 | 0 | 0 | 0.23164 | 0 | 0.00062447 | 0.3674 | -0.86694 | 0.23164 | 1.0801 | 0 | 1.8342 | -0.91697 | 1.082 | 0.18473 | 0 | 0 | 0 | 0 | -1.6 | 2.3 | 0 | 0 | 0 | 0 | 0 | 0
2014-01-21 | 10時 | 18.0685 | 2.6323 | 0 | 0 | 0 | 0 | 0 | 0 | 0 | 0.23113 | 0 | 0.020664 | 0.35337 | -0.84564 | 0.23113 | 1.0801 | 0 | 1.8342 | -0.91697 | 1.082 | 0.18473 | 0 | 0 | 0 | 0 | -1.2 | 2.2 | 0 | 0 | 0 | 0 | 0 | 0
2014-01-21 | 11時 | 17.8106 | 2.5947 | 0 | 0 | 0 | 0 | 0 | 0 | 0 | 0.22997 | 0 | 0.065752 | 0.32178 | -0.79771 | 0.22997 | 1.0801 | 0 | 1.8342 | -0.91697 | 1.082 | 0.18473 | 0 | 0 | 0 | 0 | -0.3 | 2 | 0 | 0 | 0 | 0 | 0 | 0
2014-01-21 | 12時 | 17.276 | 2.5168 | 0 | 0 | 0 | 0 | 0 | 0 | 0 | 0.22754 | 0 | 0.16094 | 0.25511 | -0.69654 | 0.22754 | 1.0801 | 0 | 1.8342 | -0.91697 | 1.082 | 0.18473 | 0 | 0 | 0 | 0 | 1.6 | 2 | 0 | 0 | 0 | 0 | 0 | 0
2014-01-21 | 13時 | 17.276 | 2.5168 | 0 | 0 | 0 | 0 | 0 | 0 | 0 | 0.22754 | 0 | 0.16094 | 0.25511 | -0.69654 | 0.22754 | 1.0801 | 0 | 1.8342 | -0.91697 | 1.082 | 0.18473 | 0 | 0 | 0 | 0 | 1.6 | 1.7 | 0 | 0 | 0 | 0 | 0 | 0
2014-01-21 | 14時 | 17.2205 | 2.5088 | 0 | 0 | 0 | 0 | 0 | 0 | 0 | 0.22728 | 0 | 0.17096 | 0.24809 | -0.68589 | 0.22728 | 1.0801 | 0 | 1.8342 | -0.91697 | 1.082 | 0.18473 | 0 | 0 | 0 | 0 | 1.8 | 1.7 | 0 | 0 | 0 | 0 | 0 | 0
2014-01-21 | 15時 | 17.4434 | 2.5412 | 0 | 0 | 0 | 0 | 0 | 0 | 0 | 0.22831 | 0 | 0.13088 | 0.27617 | -0.72849 | 0.22831 | 1.0801 | 0 | 1.8342 | -0.91697 | 1.082 | 0.18473 | 0 | 0 | 0 | 0 | 1 | 1.8 | 0 | 0 | 0 | 0 | 0 | 0
2014-01-21 | 16時 | 17.9535 | 2.6155 | 0 | 0 | 0 | 0 | 0 | 0 | 0 | 0.23061 | 0 | 0.040703 | 0.33933 | -0.82434 | 0.23061 | 1.0801 | 0 | 1.8342 | -0.91697 | 1.082 | 0.18473 | 0 | 0 | 0 | 0 | -0.8 | 2 | 0 | 0 | 0 | 0 | 0 | 0
2014-01-21 | 17時 | 18.3003 | 2.6661 | 0 | 0 | 0 | 0 | 0 | 0 | 0 | 0.23215 | 0 | -0.019415 | 0.38144 | -0.88824 | 0.23215 | 1.0801 | 0 | 1.8342 | -0.91697 | 1.082 | 0.18473 | 0 | 0 | 0 | 0 | -2 | 2 | 0 | 0 | 0 | 0 | 0 | 0
2014-01-21 | 18時 | 18.3878 | 2.6788 | 0 | 0 | 0 | 0 | 0 | 0 | 0 | 0.23254 | 0 | -0.034444 | 0.39197 | -0.90421 | 0.23254 | 1.0801 | 0 | 1.8342 | -0.91697 | 1.082 | 0.18473 | 0 | 0 | 0 | 0 | -2.3 | 2 | 0 | 0 | 0 | 0 | 0 | 0
2014-01-21 | 19時 | 18.7709 | 2.7346 | 0 | 0 | 0 | 0 | 0 | 0 | 0 | 0.2342 | 0 | -0.099571 | 0.43759 | -0.97344 | 0.2342 | 1.0801 | 0 | 1.8342 | -0.91697 | 1.082 | 0.18473 | 0 | 0 | 0 | 0 | -3.6 | 2 | 0 | 0 | 0 | 0 | 0 | 0
2014-01-21 | 20時 | 19.0097 | 2.7694 | 0 | 0 | 0 | 0 | 0 | 0 | 0 | 0.23523 | 0 | -0.13965 | 0.46566 | -1.016 | 0.23523 | 1.0801 | 0 | 1.8342 | -0.91697 | 1.082 | 0.18473 | 0 | 0 | 0 | 0 | -4.4 | 2 | 0 | 0 | 0 | 0 | 0 | 0
2014-01-21 | 21時 | 19.342 | 2.8178 | 0 | 0 | 0 | 0 | 0 | 0 | 0 | 0.23664 | 0 | -0.19476 | 0.50426 | -1.0746 | 0.23664 | 1.0801 | 0 | 1.8342 | -0.91697 | 1.082 | 0.18473 | 0 | 0 | 0 | 0 | -5.5 | 1.8 | 0 | 0 | 0 | 0 | 0 | 0
2014-01-21 | 22時 | 19.4334 | 2.8311 | 0 | 0 | 0 | 0 | 0 | 0 | 0 | 0.23702 | 0 | -0.20979 | 0.51479 | -1.0906 | 0.23702 | 1.0801 | 0 | 1.8342 | -0.91697 | 1.082 | 0.18473 | 0 | 0 | 0 | 0 | -5.8 | 1.8 | 0 | 0 | 0 | 0 | 0 | 0
2014-01-21 | 23時 | 19.3117 | 2.8134 | 0 | 0 | 0 | 0 | 0 | 0 | 0 | 0.23651 | 0 | -0.18975 | 0.50075 | -1.0693 | 0.23651 | 1.0801 | 0 | 1.8342 | -0.91697 | 1.082 | 0.18473 | 0 | 0 | 0 | 0 | -5.4 | 1.8 | 0 | 0 | 0 | 0 | 0 | 0
2014-01-22 | 0時 | 19.4334 | 2.8311 | 0 | 0 | 0 | 0 | 0 | 0 | 0 | 0.23702 | 0 | -0.20979 | 0.51479 | -1.0906 | 0.23702 | 1.0801 | 0 | 1.8342 | -0.91697 | 1.082 | 0.18473 | 0 | 0 | 0 | 0 | -5.8 | 1.8 | 0 | 0 | 0 | 0 | 0 | 0
2014-01-22 | 1時 | 19.5558 | 2.849 | 0 | 0 | 0 | 0 | 0 | 0 | 0 | 0.23753 | 0 | -0.22983 | 0.52883 | -1.1119 | 0.23753 | 1.0801 | 0 | 1.8342 | -0.91697 | 1.082 | 0.18473 | 0 | 0 | 0 | 0 | -6.2 | 1.8 | 0 | 0 | 0 | 0 | 0 | 0
2014-01-22 | 2時 | 19.8955 | 2.8985 | 0 | 0 | 0 | 0 | 0 | 0 | 0 | 0.23894 | 0 | -0.28493 | 0.56743 | -1.1705 | 0.23894 | 1.0801 | 0 | 1.8342 | -0.91697 | 1.082 | 0.18473 | 0 | 0 | 0 | 0 | -7.3 | 1.7 | 0 | 0 | 0 | 0 | 0 | 0
2014-01-22 | 3時 | 19.8955 | 2.8985 | 0 | 0 | 0 | 0 | 0 | 0 | 0 | 0.23894 | 0 | -0.28493 | 0.56743 | -1.1705 | 0.23894 | 1.0801 | 0 | 1.8342 | -0.91697 | 1.082 | 0.18473 | 0 | 0 | 0 | 0 | -7.3 | 1.8 | 0 | 0 | 0 | 0 | 0 | 0
2014-01-22 | 4時 | 19.8644 | 2.8939 | 0 | 0 | 0 | 0 | 0 | 0 | 0 | 0.23882 | 0 | -0.27992 | 0.56392 | -1.1651 | 0.23882 | 1.0801 | 0 | 1.8342 | -0.91697 | 1.082 | 0.18473 | 0 | 0 | 0 | 0 | -7.2 | 1.7 | 0 | 0 | 0 | 0 | 0 | 0
2014-01-22 | 5時 | 20.0826 | 2.9257 | 0 | 0 | 0 | 0 | 0 | 0 | 0 | 0.23971 | 0 | -0.31499 | 0.58849 | -1.2024 | 0.23971 | 1.0801 | 0 | 1.8342 | -0.91697 | 1.082 | 0.18473 | 0 | 0 | 0 | 0 | -7.9 | 1.7 | 0 | 0 | 0 | 0 | 0 | 0
2014-01-22 | 6時 | 20.3026 | 2.9578 | 0 | 0 | 0 | 0 | 0 | 0 | 0 | 0.24061 | 0 | -0.35006 | 0.61305 | -1.2397 | 0.24061 | 1.0801 | 0 | 1.8342 | -0.91697 | 1.082 | 0.18473 | 0 | 0 | 0 | 0 | -8.6 | 1.6 | 0 | 0 | 0 | 0 | 0 | 0
2014-01-22 | 7時 | 19.9577 | 2.9075 | 0 | 0 | 0 | 0 | 0 | 0 | 0 | 0.2392 | 0 | -0.29495 | 0.57445 | -1.1811 | 0.2392 | 1.0801 | 0 | 1.8342 | -0.91697 | 1.082 | 0.18473 | 0 | 0 | 0 | 0 | -7.5 | 1.7 | 0 | 0 | 0 | 0 | 0 | 0
2014-01-22 | 8時 | 19.4334 | 2.8311 | 0 | 0 | 0 | 0 | 0 | 0 | 0 | 0.23702 | 0 | -0.20979 | 0.51479 | -1.0906 | 0.23702 | 1.0801 | 0 | 1.8342 | -0.91697 | 1.082 | 0.18473 | 0 | 0 | 0 | 0 | -5.8 | 1.8 | 0 | 0 | 0 | 0 | 0 | 0
2014-01-22 | 9時 | 18.8602 | 2.7476 | 0 | 0 | 0 | 0 | 0 | 0 | 0 | 0.23459 | 0 | -0.1146 | 0.44812 | -0.98941 | 0.23459 | 1.0801 | 0 | 1.8342 | -0.91697 | 1.082 | 0.18473 | 0 | 0 | 0 | 0 | -3.9 | 2 | 0 | 0 | 0 | 0 | 0 | 0
2014-01-22 | 10時 | 18.3878 | 2.6788 | 0 | 0 | 0 | 0 | 0 | 0 | 0 | 0.23254 | 0 | -0.034444 | 0.39197 | -0.90421 | 0.23254 | 1.0801 | 0 | 1.8342 | -0.91697 | 1.082 | 0.18473 | 0 | 0 | 0 | 0 | -2.3 | 2.2 | 0 | 0 | 0 | 0 | 0 | 0
2014-01-22 | 11時 | 17.7821 | 2.5906 | 0 | 0 | 0 | 0 | 0 | 0 | 0 | 0.22984 | 0 | 0.070761 | 0.31828 | -0.79239 | 0.22984 | 1.0801 | 0 | 1.8342 | -0.91697 | 1.082 | 0.18473 | 0 | 0 | 0 | 0 | -0.2 | 2.5 | 0 | 0 | 0 | 0 | 0 | 0
2014-01-22 | 12時 | 17.3874 | 2.5331 | 0 | 0 | 0 | 0 | 0 | 0 | 0 | 0.22805 | 0 | 0.1409 | 0.26915 | -0.71784 | 0.22805 | 1.0801 | 0 | 1.8342 | -0.91697 | 1.082 | 0.18473 | 0 | 0 | 0 | 0 | 1.2 | 2 | 0 | 0 | 0 | 0 | 0 | 0
2014-01-22 | 13時 | 17.1651 | 2.5007 | 0 | 0 | 0 | 0 | 0 | 0 | 0 | 0.22702 | 0 | 0.18098 | 0.24107 | -0.67524 | 0.22702 | 1.0801 | 0 | 1.8342 | -0.91697 | 1.082 | 0.18473 | 0 | 0 | 0 | 0 | 2 | 2.2 | 0 | 0 | 0 | 0 | 0 | 0
2014-01-22 | 14時 | 17.3316 | 2.5249 | 0 | 0 | 0 | 0 | 0 | 0 | 0 | 0.22779 | 0 | 0.15092 | 0.26213 | -0.70719 | 0.22779 | 1.0801 | 0 | 1.8342 | -0.91697 | 1.082 | 0.18473 | 0 | 0 | 0 | 0 | 1.4 | 2.3 | 0 | 0 | 0 | 0 | 0 | 0
2014-01-22 | 15時 | 17.7253 | 2.5823 | 0 | 0 | 0 | 0 | 0 | 0 | 0 | 0.22959 | 0 | 0.080781 | 0.31126 | -0.78174 | 0.22959 | 1.0801 | 0 | 1.8342 | -0.91697 | 1.082 | 0.18473 | 0 | 0 | 0 | 0 | 0 | 2.1 | 0 | 0 | 0 | 0 | 0 | 0
2014-01-22 | 16時 | 17.9822 | 2.6197 | 0 | 0 | 0 | 0 | 0 | 0 | 0 | 0.23074 | 0 | 0.035693 | 0.34284 | -0.82966 | 0.23074 | 1.0801 | 0 | 1.8342 | -0.91697 | 1.082 | 0.18473 | 0 | 0 | 0 | 0 | -0.9 | 2.2 | 0 | 0 | 0 | 0 | 0 | 0
2014-01-22 | 17時 | 18.0974 | 2.6365 | 0 | 0 | 0 | 0 | 0 | 0 | 0 | 0.23125 | 0 | 0.015654 | 0.35688 | -0.85096 | 0.23125 | 1.0801 | 0 | 1.8342 | -0.91697 | 1.082 | 0.18473 | 0 | 0 | 0 | 0 | -1.3 | 2.2 | 0 | 0 | 0 | 0 | 0 | 0
2014-01-22 | 18時 | 18.0974 | 2.6365 | 0 | 0 | 0 | 0 | 0 | 0 | 0 | 0.23125 | 0 | 0.015654 | 0.35688 | -0.85096 | 0.23125 | 1.0801 | 0 | 1.8342 | -0.91697 | 1.082 | 0.18473 | 0 | 0 | 0 | 0 | -1.3 | 2.3 | 0 | 0 | 0 | 0 | 0 | 0
2014-01-22 | 19時 | 18.0109 | 2.6239 | 0 | 0 | 0 | 0 | 0 | 0 | 0 | 0.23087 | 0 | 0.030683 | 0.34635 | -0.83499 | 0.23087 | 1.0801 | 0 | 1.8342 | -0.91697 | 1.082 | 0.18473 | 0 | 0 | 0 | 0 | -1 | 2.3 | 0 | 0 | 0 | 0 | 0 | 0
2014-01-22 | 20時 | 18.3294 | 2.6703 | 0 | 0 | 0 | 0 | 0 | 0 | 0 | 0.23228 | 0 | -0.024424 | 0.38495 | -0.89356 | 0.23228 | 1.0801 | 0 | 1.8342 | -0.91697 | 1.082 | 0.18473 | 0 | 0 | 0 | 0 | -2.1 | 2.7 | 0 | 0 | 0 | 0 | 0 | 0
2014-01-22 | 21時 | 18.417 | 2.6831 | 0 | 0 | 0 | 0 | 0 | 0 | 0 | 0.23266 | 0 | -0.039454 | 0.39548 | -0.90954 | 0.23266 | 1.0801 | 0 | 1.8342 | -0.91697 | 1.082 | 0.18473 | 0 | 0 | 0 | 0 | -2.4 | 2.8 | 0 | 0 | 0 | 0 | 0 | 0
2014-01-22 | 22時 | 18.417 | 2.6831 | 0 | 0 | 0 | 0 | 0 | 0 | 0 | 0.23266 | 0 | -0.039454 | 0.39548 | -0.90954 | 0.23266 | 1.0801 | 0 | 1.8342 | -0.91697 | 1.082 | 0.18473 | 0 | 0 | 0 | 0 | -2.4 | 2.9 | 0 | 0 | 0 | 0 | 0 | 0
2014-01-22 | 23時 | 18.4463 | 2.6873 | 0 | 0 | 0 | 0 | 0 | 0 | 0 | 0.23279 | 0 | -0.044464 | 0.39899 | -0.91486 | 0.23279 | 1.0801 | 0 | 1.8342 | -0.91697 | 1.082 | 0.18473 | 0 | 0 | 0 | 0 | -2.5 | 2.9 | 0 | 0 | 0 | 0 | 0 | 0
2014-01-23 | 0時 | 18.4463 | 2.6873 | 0 | 0 | 0 | 0 | 0 | 0 | 0 | 0.23279 | 0 | -0.044464 | 0.39899 | -0.91486 | 0.23279 | 1.0801 | 0 | 1.8342 | -0.91697 | 1.082 | 0.18473 | 0 | 0 | 0 | 0 | -2.5 | 2.9 | 0 | 0 | 0 | 0 | 0 | 0
2014-01-23 | 1時 | 18.4463 | 2.6873 | 0 | 0 | 0 | 0 | 0 | 0 | 0 | 0.23279 | 0 | -0.044464 | 0.39899 | -0.91486 | 0.23279 | 1.0801 | 0 | 1.8342 | -0.91697 | 1.082 | 0.18473 | 0 | 0 | 0 | 0 | -2.5 | 2.9 | 0 | 0 | 0 | 0 | 0 | 0
2014-01-23 | 2時 | 18.4756 | 2.6916 | 0 | 0 | 0 | 0 | 0 | 0 | 0 | 0.23292 | 0 | -0.049473 | 0.4025 | -0.92019 | 0.23292 | 1.0801 | 0 | 1.8342 | -0.91697 | 1.082 | 0.18473 | 0 | 0 | 0 | 0 | -2.6 | 2.8 | 0 | 0 | 0 | 0 | 0 | 0
2014-01-23 | 3時 | 18.5344 | 2.7002 | 0 | 0 | 0 | 0 | 0 | 0 | 0 | 0.23318 | 0 | -0.059493 | 0.40952 | -0.93084 | 0.23318 | 1.0801 | 0 | 1.8342 | -0.91697 | 1.082 | 0.18473 | 0 | 0 | 0 | 0 | -2.8 | 2.7 | 0 | 0 | 0 | 0 | 0 | 0
2014-01-23 | 4時 | 18.6819 | 2.7217 | 0 | 0 | 0 | 0 | 0 | 0 | 0 | 0.23382 | 0 | -0.084542 | 0.42706 | -0.95746 | 0.23382 | 1.0801 | 0 | 1.8342 | -0.91697 | 1.082 | 0.18473 | 0 | 0 | 0 | 0 | -3.3 | 2.7 | 0 | 0 | 0 | 0 | 0 | 0
2014-01-23 | 5時 | 18.9798 | 2.7651 | 0 | 0 | 0 | 0 | 0 | 0 | 0 | 0.2351 | 0 | -0.13464 | 0.46215 | -1.0107 | 0.2351 | 1.0801 | 0 | 1.8342 | -0.91697 | 1.082 | 0.18473 | 0 | 0 | 0 | 0 | -4.3 | 2.5 | 0 | 0 | 0 | 0 | 0 | 0
2014-01-23 | 6時 | 19.3117 | 2.8134 | 0 | 0 | 0 | 0 | 0 | 0 | 0 | 0.23651 | 0 | -0.18975 | 0.50075 | -1.0693 | 0.23651 | 1.0801 | 0 | 1.8342 | -0.91697 | 1.082 | 0.18473 | 0 | 0 | 0 | 0 | -5.4 | 2.3 | 0 | 0 | 0 | 0 | 0 | 0
2014-01-23 | 7時 | 19.251 | 2.8046 | 0 | 0 | 0 | 0 | 0 | 0 | 0 | 0.23625 | 0 | -0.17973 | 0.49374 | -1.0586 | 0.23625 | 1.0801 | 0 | 1.8342 | -0.91697 | 1.082 | 0.18473 | 0 | 0 | 0 | 0 | -5.2 | 2.3 | 0 | 0 | 0 | 0 | 0 | 0
2014-01-23 | 8時 | 18.7709 | 2.7346 | 0 | 0 | 0 | 0 | 0 | 0 | 0 | 0.2342 | 0 | -0.099571 | 0.43759 | -0.97344 | 0.2342 | 1.0801 | 0 | 1.8342 | -0.91697 | 1.082 | 0.18473 | 0 | 0 | 0 | 0 | -3.6 | 2.5 | 0 | 0 | 0 | 0 | 0 | 0
2014-01-23 | 9時 | 18.5933 | 2.7087 | 0 | 0 | 0 | 0 | 0 | 0 | 0 | 0.23343 | 0 | -0.069512 | 0.41653 | -0.94149 | 0.23343 | 1.0801 | 0 | 1.8342 | -0.91697 | 1.082 | 0.18473 | 0 | 0 | 0 | 0 | -3 | 2.7 | 0 | 0 | 0 | 0 | 0 | 0
2014-01-23 | 10時 | 18.3294 | 2.6703 | 0 | 0 | 0 | 0 | 0 | 0 | 0 | 0.23228 | 0 | -0.024424 | 0.38495 | -0.89356 | 0.23228 | 1.0801 | 0 | 1.8342 | -0.91697 | 1.082 | 0.18473 | 0 | 0 | 0 | 0 | -2.1 | 2.8 | 0 | 0 | 0 | 0 | 0 | 0
2014-01-23 | 11時 | 17.7821 | 2.5906 | 0 | 0 | 0 | 0 | 0 | 0 | 0 | 0.22984 | 0 | 0.070761 | 0.31828 | -0.79239 | 0.22984 | 1.0801 | 0 | 1.8342 | -0.91697 | 1.082 | 0.18473 | 0 | 0 | 0 | 0 | -0.2 | 2.8 | 0 | 0 | 0 | 0 | 0 | 0
2014-01-23 | 12時 | 17.5557 | 2.5576 | 0 | 0 | 0 | 0 | 0 | 0 | 0 | 0.22882 | 0 | 0.11084 | 0.2902 | -0.74979 | 0.22882 | 1.0801 | 0 | 1.8342 | -0.91697 | 1.082 | 0.18473 | 0 | 0 | 0 | 0 | 0.6 | 2.5 | 0 | 0 | 0 | 0 | 0 | 0
2014-01-23 | 13時 | 18.0109 | 2.6239 | 0 | 0 | 0 | 0 | 0 | 0 | 0 | 0.23087 | 0 | 0.030683 | 0.34635 | -0.83499 | 0.23087 | 1.0801 | 0 | 1.8342 | -0.91697 | 1.082 | 0.18473 | 0 | 0 | 0 | 0 | -1 | 2.9 | 0 | 0 | 0 | 0 | 0 | 0
2014-01-23 | 14時 | 18.3294 | 2.6703 | 0 | 0 | 0 | 0 | 0 | 0 | 0 | 0.23228 | 0 | -0.024424 | 0.38495 | -0.89356 | 0.23228 | 1.0801 | 0 | 1.8342 | -0.91697 | 1.082 | 0.18473 | 0 | 0 | 0 | 0 | -2.1 | 2.8 | 0 | 0 | 0 | 0 | 0 | 0
2014-01-23 | 15時 | 18.2131 | 2.6534 | 0 | 0 | 0 | 0 | 0 | 0 | 0 | 0.23177 | 0 | -0.0043853 | 0.37091 | -0.87226 | 0.23177 | 1.0801 | 0 | 1.8342 | -0.91697 | 1.082 | 0.18473 | 0 | 0 | 0 | 0 | -1.7 | 2.5 | 0 | 0 | 0 | 0 | 0 | 0
2014-01-23 | 16時 | 18.417 | 2.6831 | 0 | 0 | 0 | 0 | 0 | 0 | 0 | 0.23266 | 0 | -0.039454 | 0.39548 | -0.90954 | 0.23266 | 1.0801 | 0 | 1.8342 | -0.91697 | 1.082 | 0.18473 | 0 | 0 | 0 | 0 | -2.4 | 2.2 | 0 | 0 | 0 | 0 | 0 | 0
2014-01-23 | 17時 | 18.6523 | 2.7174 | 0 | 0 | 0 | 0 | 0 | 0 | 0 | 0.23369 | 0 | -0.079532 | 0.42355 | -0.95214 | 0.23369 | 1.0801 | 0 | 1.8342 | -0.91697 | 1.082 | 0.18473 | 0 | 0 | 0 | 0 | -3.2 | 2 | 0 | 0 | 0 | 0 | 0 | 0
2014-01-23 | 18時 | 18.9199 | 2.7563 | 0 | 0 | 0 | 0 | 0 | 0 | 0 | 0.23484 | 0 | -0.12462 | 0.45513 | -1.0001 | 0.23484 | 1.0801 | 0 | 1.8342 | -0.91697 | 1.082 | 0.18473 | 0 | 0 | 0 | 0 | -4.1 | 2 | 0 | 0 | 0 | 0 | 0 | 0
2014-01-23 | 19時 | 18.9498 | 2.7607 | 0 | 0 | 0 | 0 | 0 | 0 | 0 | 0.23497 | 0 | -0.12963 | 0.45864 | -1.0054 | 0.23497 | 1.0801 | 0 | 1.8342 | -0.91697 | 1.082 | 0.18473 | 0 | 0 | 0 | 0 | -4.2 | 1.7 | 0 | 0 | 0 | 0 | 0 | 0
2014-01-23 | 20時 | 19.342 | 2.8178 | 0 | 0 | 0 | 0 | 0 | 0 | 0 | 0.23664 | 0 | -0.19476 | 0.50426 | -1.0746 | 0.23664 | 1.0801 | 0 | 1.8342 | -0.91697 | 1.082 | 0.18473 | 0 | 0 | 0 | 0 | -5.5 | 1.7 | 0 | 0 | 0 | 0 | 0 | 0
2014-01-23 | 21時 | 19.5558 | 2.849 | 0 | 0 | 0 | 0 | 0 | 0 | 0 | 0.23753 | 0 | -0.22983 | 0.52883 | -1.1119 | 0.23753 | 1.0801 | 0 | 1.8342 | -0.91697 | 1.082 | 0.18473 | 0 | 0 | 0 | 0 | -6.2 | 1.6 | 0 | 0 | 0 | 0 | 0 | 0
2014-01-23 | 22時 | 19.7405 | 2.8759 | 0 | 0 | 0 | 0 | 0 | 0 | 0 | 0.2383 | 0 | -0.25988 | 0.54988 | -1.1438 | 0.2383 | 1.0801 | 0 | 1.8342 | -0.91697 | 1.082 | 0.18473 | 0 | 0 | 0 | 0 | -6.8 | 1.6 | 0 | 0 | 0 | 0 | 0 | 0
2014-01-23 | 23時 | 19.8955 | 2.8985 | 0 | 0 | 0 | 0 | 0 | 0 | 0 | 0.23894 | 0 | -0.28493 | 0.56743 | -1.1705 | 0.23894 | 1.0801 | 0 | 1.8342 | -0.91697 | 1.082 | 0.18473 | 0 | 0 | 0 | 0 | -7.3 | 1.6 | 0 | 0 | 0 | 0 | 0 | 0
2014-01-24 | 0時 | 20.2081 | 2.944 | 0 | 0 | 0 | 0 | 0 | 0 | 0 | 0.24023 | 0 | -0.33503 | 0.60252 | -1.2237 | 0.24023 | 1.0801 | 0 | 1.8342 | -0.91697 | 1.082 | 0.18473 | 0 | 0 | 0 | 0 | -8.3 | 1.5 | 0 | 0 | 0 | 0 | 0 | 0
2014-01-24 | 1時 | 19.8955 | 2.8985 | 0 | 0 | 0 | 0 | 0 | 0 | 0 | 0.23894 | 0 | -0.28493 | 0.56743 | -1.1705 | 0.23894 | 1.0801 | 0 | 1.8342 | -0.91697 | 1.082 | 0.18473 | 0 | 0 | 0 | 0 | -7.3 | 1.7 | 0 | 0 | 0 | 0 | 0 | 0
2014-01-24 | 2時 | 19.6173 | 2.8579 | 0 | 0 | 0 | 0 | 0 | 0 | 0 | 0.23779 | 0 | -0.23984 | 0.53585 | -1.1225 | 0.23779 | 1.0801 | 0 | 1.8342 | -0.91697 | 1.082 | 0.18473 | 0 | 0 | 0 | 0 | -6.4 | 1.8 | 0 | 0 | 0 | 0 | 0 | 0
2014-01-24 | 3時 | 19.251 | 2.8046 | 0 | 0 | 0 | 0 | 0 | 0 | 0 | 0.23625 | 0 | -0.17973 | 0.49374 | -1.0586 | 0.23625 | 1.0801 | 0 | 1.8342 | -0.91697 | 1.082 | 0.18473 | 0 | 0 | 0 | 0 | -5.2 | 1.8 | 0 | 0 | 0 | 0 | 0 | 0
2014-01-24 | 4時 | 19.648 | 2.8624 | 0 | 0 | 0 | 0 | 0 | 0 | 0 | 0.23792 | 0 | -0.24485 | 0.53936 | -1.1279 | 0.23792 | 1.0801 | 0 | 1.8342 | -0.91697 | 1.082 | 0.18473 | 0 | 0 | 0 | 0 | -6.5 | 1.6 | 0 | 0 | 0 | 0 | 0 | 0
2014-01-24 | 5時 | 19.8644 | 2.8939 | 0 | 0 | 0 | 0 | 0 | 0 | 0 | 0.23882 | 0 | -0.27992 | 0.56392 | -1.1651 | 0.23882 | 1.0801 | 0 | 1.8342 | -0.91697 | 1.082 | 0.18473 | 0 | 0 | 0 | 0 | -7.2 | 1.6 | 0 | 0 | 0 | 0 | 0 | 0
2014-01-24 | 6時 | 19.9889 | 2.9121 | 0 | 0 | 0 | 0 | 0 | 0 | 0 | 0.23933 | 0 | -0.29996 | 0.57796 | -1.1864 | 0.23933 | 1.0801 | 0 | 1.8342 | -0.91697 | 1.082 | 0.18473 | 0 | 0 | 0 | 0 | -7.6 | 1.6 | 0 | 0 | 0 | 0 | 0 | 0
2014-01-24 | 7時 | 20.0201 | 2.9166 | 0 | 0 | 0 | 0 | 0 | 0 | 0 | 0.23946 | 0 | -0.30497 | 0.58147 | -1.1918 | 0.23946 | 1.0801 | 0 | 1.8342 | -0.91697 | 1.082 | 0.18473 | 0 | 0 | 0 | 0 | -7.7 | 1.6 | 0 | 0 | 0 | 0 | 0 | 0
2014-01-24 | 8時 | 18.9798 | 2.7651 | 0 | 0 | 0 | 0 | 0 | 0 | 0 | 0.2351 | 0 | -0.13464 | 0.46215 | -1.0107 | 0.2351 | 1.0801 | 0 | 1.8342 | -0.91697 | 1.082 | 0.18473 | 0 | 0 | 0 | 0 | -4.3 | 1.6 | 0 | 0 | 0 | 0 | 0 | 0
2014-01-24 | 9時 | 18.5344 | 2.7002 | 0 | 0 | 0 | 0 | 0 | 0 | 0 | 0.23318 | 0 | -0.059493 | 0.40952 | -0.93084 | 0.23318 | 1.0801 | 0 | 1.8342 | -0.91697 | 1.082 | 0.18473 | 0 | 0 | 0 | 0 | -2.8 | 1.6 | 0 | 0 | 0 | 0 | 0 | 0
2014-01-24 | 10時 | 18.4756 | 2.6916 | 0 | 0 | 0 | 0 | 0 | 0 | 0 | 0.23292 | 0 | -0.049473 | 0.4025 | -0.92019 | 0.23292 | 1.0801 | 0 | 1.8342 | -0.91697 | 1.082 | 0.18473 | 0 | 0 | 0 | 0 | -2.6 | 1.7 | 0 | 0 | 0 | 0 | 0 | 0
2014-01-24 | 11時 | 18.6819 | 2.7217 | 0 | 0 | 0 | 0 | 0 | 0 | 0 | 0.23382 | 0 | -0.084542 | 0.42706 | -0.95746 | 0.23382 | 1.0801 | 0 | 1.8342 | -0.91697 | 1.082 | 0.18473 | 0 | 0 | 0 | 0 | -3.3 | 1.8 | 0 | 0 | 0 | 0 | 0 | 0
2014-01-24 | 12時 | 18.4756 | 2.6916 | 0 | 0 | 0 | 0 | 0 | 0 | 0 | 0.23292 | 0 | -0.049473 | 0.4025 | -0.92019 | 0.23292 | 1.0801 | 0 | 1.8342 | -0.91697 | 1.082 | 0.18473 | 0 | 0 | 0 | 0 | -2.6 | 1.9 | 0 | 0 | 0 | 0 | 0 | 0
2014-01-24 | 13時 | 18.0974 | 2.6365 | 0 | 0 | 0 | 0 | 0 | 0 | 0 | 0.23125 | 0 | 0.015654 | 0.35688 | -0.85096 | 0.23125 | 1.0801 | 0 | 1.8342 | -0.91697 | 1.082 | 0.18473 | 0 | 0 | 0 | 0 | -1.3 | 1.8 | 0 | 0 | 0 | 0 | 0 | 0
2014-01-24 | 14時 | 18.3294 | 2.6703 | 0 | 0 | 0 | 0 | 0 | 0 | 0 | 0.23228 | 0 | -0.024424 | 0.38495 | -0.89356 | 0.23228 | 1.0801 | 0 | 1.8342 | -0.91697 | 1.082 | 0.18473 | 0 | 0 | 0 | 0 | -2.1 | 1.6 | 0 | 0 | 0 | 0 | 0 | 0
2014-01-24 | 15時 | 18.4756 | 2.6916 | 0 | 0 | 0 | 0 | 0 | 0 | 0 | 0.23292 | 0 | -0.049473 | 0.4025 | -0.92019 | 0.23292 | 1.0801 | 0 | 1.8342 | -0.91697 | 1.082 | 0.18473 | 0 | 0 | 0 | 0 | -2.6 | 1.8 | 0 | 0 | 0 | 0 | 0 | 0
2014-01-24 | 16時 | 18.5933 | 2.7087 | 0 | 0 | 0 | 0 | 0 | 0 | 0 | 0.23343 | 0 | -0.069512 | 0.41653 | -0.94149 | 0.23343 | 1.0801 | 0 | 1.8342 | -0.91697 | 1.082 | 0.18473 | 0 | 0 | 0 | 0 | -3 | 1.8 | 0 | 0 | 0 | 0 | 0 | 0
2014-01-24 | 17時 | 18.5933 | 2.7087 | 0 | 0 | 0 | 0 | 0 | 0 | 0 | 0.23343 | 0 | -0.069512 | 0.41653 | -0.94149 | 0.23343 | 1.0801 | 0 | 1.8342 | -0.91697 | 1.082 | 0.18473 | 0 | 0 | 0 | 0 | -3 | 1.8 | 0 | 0 | 0 | 0 | 0 | 0
2014-01-24 | 18時 | 18.5933 | 2.7087 | 0 | 0 | 0 | 0 | 0 | 0 | 0 | 0.23343 | 0 | -0.069512 | 0.41653 | -0.94149 | 0.23343 | 1.0801 | 0 | 1.8342 | -0.91697 | 1.082 | 0.18473 | 0 | 0 | 0 | 0 | -3 | 1.7 | 0 | 0 | 0 | 0 | 0 | 0
2014-01-24 | 19時 | 18.505 | 2.6959 | 0 | 0 | 0 | 0 | 0 | 0 | 0 | 0.23305 | 0 | -0.054483 | 0.40601 | -0.92551 | 0.23305 | 1.0801 | 0 | 1.8342 | -0.91697 | 1.082 | 0.18473 | 0 | 0 | 0 | 0 | -2.7 | 1.8 | 0 | 0 | 0 | 0 | 0 | 0
2014-01-24 | 20時 | 18.4463 | 2.6873 | 0 | 0 | 0 | 0 | 0 | 0 | 0 | 0.23279 | 0 | -0.044464 | 0.39899 | -0.91486 | 0.23279 | 1.0801 | 0 | 1.8342 | -0.91697 | 1.082 | 0.18473 | 0 | 0 | 0 | 0 | -2.5 | 1.8 | 0 | 0 | 0 | 0 | 0 | 0
2014-01-24 | 21時 | 18.5638 | 2.7045 | 0 | 0 | 0 | 0 | 0 | 0 | 0 | 0.2333 | 0 | -0.064503 | 0.41302 | -0.93616 | 0.2333 | 1.0801 | 0 | 1.8342 | -0.91697 | 1.082 | 0.18473 | 0 | 0 | 0 | 0 | -2.9 | 2 | 0 | 0 | 0 | 0 | 0 | 0
2014-01-24 | 22時 | 18.505 | 2.6959 | 0 | 0 | 0 | 0 | 0 | 0 | 0 | 0.23305 | 0 | -0.054483 | 0.40601 | -0.92551 | 0.23305 | 1.0801 | 0 | 1.8342 | -0.91697 | 1.082 | 0.18473 | 0 | 0 | 0 | 0 | -2.7 | 2 | 0 | 0 | 0 | 0 | 0 | 0
2014-01-24 | 23時 | 18.7412 | 2.7303 | 0 | 0 | 0 | 0 | 0 | 0 | 0 | 0.23407 | 0 | -0.094561 | 0.43408 | -0.96811 | 0.23407 | 1.0801 | 0 | 1.8342 | -0.91697 | 1.082 | 0.18473 | 0 | 0 | 0 | 0 | -3.5 | 2.2 | 0 | 0 | 0 | 0 | 0 | 0
2014-01-25 | 0時 | 18.8602 | 2.7476 | 0 | 0 | 0 | 0 | 0 | 0 | 0 | 0.23459 | 0 | -0.1146 | 0.44812 | -0.98941 | 0.23459 | 1.0801 | 0 | 1.8342 | -0.91697 | 1.082 | 0.18473 | 0 | 0 | 0 | 0 | -3.9 | 2.3 | 0 | 0 | 0 | 0 | 0 | 0
2014-01-25 | 1時 | 18.9498 | 2.7607 | 0 | 0 | 0 | 0 | 0 | 0 | 0 | 0.23497 | 0 | -0.12963 | 0.45864 | -1.0054 | 0.23497 | 1.0801 | 0 | 1.8342 | -0.91697 | 1.082 | 0.18473 | 0 | 0 | 0 | 0 | -4.2 | 2.3 | 0 | 0 | 0 | 0 | 0 | 0
2014-01-25 | 2時 | 19.3117 | 2.8134 | 0 | 0 | 0 | 0 | 0 | 0 | 0 | 0.23651 | 0 | -0.18975 | 0.50075 | -1.0693 | 0.23651 | 1.0801 | 0 | 1.8342 | -0.91697 | 1.082 | 0.18473 | 0 | 0 | 0 | 0 | -5.4 | 2.1 | 0 | 0 | 0 | 0 | 0 | 0
2014-01-25 | 3時 | 19.3725 | 2.8223 | 0 | 0 | 0 | 0 | 0 | 0 | 0 | 0.23677 | 0 | -0.19977 | 0.50777 | -1.0799 | 0.23677 | 1.0801 | 0 | 1.8342 | -0.91697 | 1.082 | 0.18473 | 0 | 0 | 0 | 0 | -5.6 | 2.1 | 0 | 0 | 0 | 0 | 0 | 0
2014-01-25 | 4時 | 19.2207 | 2.8002 | 0 | 0 | 0 | 0 | 0 | 0 | 0 | 0.23612 | 0 | -0.17472 | 0.49023 | -1.0533 | 0.23612 | 1.0801 | 0 | 1.8342 | -0.91697 | 1.082 | 0.18473 | 0 | 0 | 0 | 0 | -5.1 | 2.1 | 0 | 0 | 0 | 0 | 0 | 0
2014-01-25 | 5時 | 19.2207 | 2.8002 | 0 | 0 | 0 | 0 | 0 | 0 | 0 | 0.23612 | 0 | -0.17472 | 0.49023 | -1.0533 | 0.23612 | 1.0801 | 0 | 1.8342 | -0.91697 | 1.082 | 0.18473 | 0 | 0 | 0 | 0 | -5.1 | 2.3 | 0 | 0 | 0 | 0 | 0 | 0
2014-01-25 | 6時 | 19.2207 | 2.8002 | 0 | 0 | 0 | 0 | 0 | 0 | 0 | 0.23612 | 0 | -0.17472 | 0.49023 | -1.0533 | 0.23612 | 1.0801 | 0 | 1.8342 | -0.91697 | 1.082 | 0.18473 | 0 | 0 | 0 | 0 | -5.1 | 2.3 | 0 | 0 | 0 | 0 | 0 | 0
2014-01-25 | 7時 | 18.9798 | 2.7651 | 0 | 0 | 0 | 0 | 0 | 0 | 0 | 0.2351 | 0 | -0.13464 | 0.46215 | -1.0107 | 0.2351 | 1.0801 | 0 | 1.8342 | -0.91697 | 1.082 | 0.18473 | 0 | 0 | 0 | 0 | -4.3 | 2.4 | 0 | 0 | 0 | 0 | 0 | 0
2014-01-25 | 8時 | 18.7412 | 2.7303 | 0 | 0 | 0 | 0 | 0 | 0 | 0 | 0.23407 | 0 | -0.094561 | 0.43408 | -0.96811 | 0.23407 | 1.0801 | 0 | 1.8342 | -0.91697 | 1.082 | 0.18473 | 0 | 0 | 0 | 0 | -3.5 | 2.4 | 0 | 0 | 0 | 0 | 0 | 0
2014-01-25 | 9時 | 18.5344 | 2.7002 | 0 | 0 | 0 | 0 | 0 | 0 | 0 | 0.23318 | 0 | -0.059493 | 0.40952 | -0.93084 | 0.23318 | 1.0801 | 0 | 1.8342 | -0.91697 | 1.082 | 0.18473 | 0 | 0 | 0 | 0 | -2.8 | 2.5 | 0 | 0 | 0 | 0 | 0 | 0
2014-01-25 | 10時 | 18.505 | 2.6959 | 0 | 0 | 0 | 0 | 0 | 0 | 0 | 0.23305 | 0 | -0.054483 | 0.40601 | -0.92551 | 0.23305 | 1.0801 | 0 | 1.8342 | -0.91697 | 1.082 | 0.18473 | 0 | 0 | 0 | 0 | -2.7 | 2.6 | 0 | 0 | 0 | 0 | 0 | 0
2014-01-25 | 11時 | 18.3003 | 2.6661 | 0 | 0 | 0 | 0 | 0 | 0 | 0 | 0.23215 | 0 | -0.019415 | 0.38144 | -0.88824 | 0.23215 | 1.0801 | 0 | 1.8342 | -0.91697 | 1.082 | 0.18473 | 0 | 0 | 0 | 0 | -2 | 2.6 | 0 | 0 | 0 | 0 | 0 | 0
2014-01-25 | 12時 | 18.0397 | 2.6281 | 0 | 0 | 0 | 0 | 0 | 0 | 0 | 0.231 | 0 | 0.025673 | 0.34986 | -0.84031 | 0.231 | 1.0801 | 0 | 1.8342 | -0.91697 | 1.082 | 0.18473 | 0 | 0 | 0 | 0 | -1.1 | 2.7 | 0 | 0 | 0 | 0 | 0 | 0
2014-01-25 | 13時 | 17.5557 | 2.5576 | 0 | 0 | 0 | 0 | 0 | 0 | 0 | 0.22882 | 0 | 0.11084 | 0.2902 | -0.74979 | 0.22882 | 1.0801 | 0 | 1.8342 | -0.91697 | 1.082 | 0.18473 | 0 | 0 | 0 | 0 | 0.6 | 2.8 | 0 | 0 | 0 | 0 | 0 | 0
2014-01-25 | 14時 | 17.7537 | 2.5864 | 0 | 0 | 0 | 0 | 0 | 0 | 0 | 0.22972 | 0 | 0.075771 | 0.31477 | -0.78706 | 0.22972 | 1.0801 | 0 | 1.8342 | -0.91697 | 1.082 | 0.18473 | 0 | 0 | 0 | 0 | -0.1 | 2.7 | 0 | 0 | 0 | 0 | 0 | 0
2014-01-25 | 15時 | 17.9535 | 2.6155 | 0 | 0 | 0 | 0 | 0 | 0 | 0 | 0.23061 | 0 | 0.040703 | 0.33933 | -0.82434 | 0.23061 | 1.0801 | 0 | 1.8342 | -0.91697 | 1.082 | 0.18473 | 0 | 0 | 0 | 0 | -0.8 | 2.9 | 0 | 0 | 0 | 0 | 0 | 0
2014-01-25 | 16時 | 18.0397 | 2.6281 | 0 | 0 | 0 | 0 | 0 | 0 | 0 | 0.231 | 0 | 0.025673 | 0.34986 | -0.84031 | 0.231 | 1.0801 | 0 | 1.8342 | -0.91697 | 1.082 | 0.18473 | 0 | 0 | 0 | 0 | -1.1 | 3 | 0 | 0 | 0 | 0 | 0 | 0
2014-01-25 | 17時 | 18.0685 | 2.6323 | 0 | 0 | 0 | 0 | 0 | 0 | 0 | 0.23113 | 0 | 0.020664 | 0.35337 | -0.84564 | 0.23113 | 1.0801 | 0 | 1.8342 | -0.91697 | 1.082 | 0.18473 | 0 | 0 | 0 | 0 | -1.2 | 3.1 | 0 | 0 | 0 | 0 | 0 | 0
2014-01-25 | 18時 | 17.9535 | 2.6155 | 0 | 0 | 0 | 0 | 0 | 0 | 0 | 0.23061 | 0 | 0.040703 | 0.33933 | -0.82434 | 0.23061 | 1.0801 | 0 | 1.8342 | -0.91697 | 1.082 | 0.18473 | 0 | 0 | 0 | 0 | -0.8 | 3.1 | 0 | 0 | 0 | 0 | 0 | 0
2014-01-25 | 19時 | 17.8391 | 2.5989 | 0 | 0 | 0 | 0 | 0 | 0 | 0 | 0.2301 | 0 | 0.060742 | 0.32529 | -0.80304 | 0.2301 | 1.0801 | 0 | 1.8342 | -0.91697 | 1.082 | 0.18473 | 0 | 0 | 0 | 0 | -0.4 | 3.2 | 0 | 0 | 0 | 0 | 0 | 0
2014-01-25 | 20時 | 18.0109 | 2.6239 | 0 | 0 | 0 | 0 | 0 | 0 | 0 | 0.23087 | 0 | 0.030683 | 0.34635 | -0.83499 | 0.23087 | 1.0801 | 0 | 1.8342 | -0.91697 | 1.082 | 0.18473 | 0 | 0 | 0 | 0 | -1 | 3.1 | 0 | 0 | 0 | 0 | 0 | 0
2014-01-25 | 21時 | 18.0397 | 2.6281 | 0 | 0 | 0 | 0 | 0 | 0 | 0 | 0.231 | 0 | 0.025673 | 0.34986 | -0.84031 | 0.231 | 1.0801 | 0 | 1.8342 | -0.91697 | 1.082 | 0.18473 | 0 | 0 | 0 | 0 | -1.1 | 3.1 | 0 | 0 | 0 | 0 | 0 | 0
2014-01-25 | 22時 | 18.0109 | 2.6239 | 0 | 0 | 0 | 0 | 0 | 0 | 0 | 0.23087 | 0 | 0.030683 | 0.34635 | -0.83499 | 0.23087 | 1.0801 | 0 | 1.8342 | -0.91697 | 1.082 | 0.18473 | 0 | 0 | 0 | 0 | -1 | 3.2 | 0 | 0 | 0 | 0 | 0 | 0
2014-01-25 | 23時 | 18.0109 | 2.6239 | 0 | 0 | 0 | 0 | 0 | 0 | 0 | 0.23087 | 0 | 0.030683 | 0.34635 | -0.83499 | 0.23087 | 1.0801 | 0 | 1.8342 | -0.91697 | 1.082 | 0.18473 | 0 | 0 | 0 | 0 | -1 | 3.2 | 0 | 0 | 0 | 0 | 0 | 0
2014-01-26 | 0時 | 17.9535 | 2.6155 | 0 | 0 | 0 | 0 | 0 | 0 | 0 | 0.23061 | 0 | 0.040703 | 0.33933 | -0.82434 | 0.23061 | 1.0801 | 0 | 1.8342 | -0.91697 | 1.082 | 0.18473 | 0 | 0 | 0 | 0 | -0.8 | 3.2 | 0 | 0 | 0 | 0 | 0 | 0
2014-01-26 | 1時 | 17.9535 | 2.6155 | 0 | 0 | 0 | 0 | 0 | 0 | 0 | 0.23061 | 0 | 0.040703 | 0.33933 | -0.82434 | 0.23061 | 1.0801 | 0 | 1.8342 | -0.91697 | 1.082 | 0.18473 | 0 | 0 | 0 | 0 | -0.8 | 3.3 | 0 | 0 | 0 | 0 | 0 | 0
2014-01-26 | 2時 | 18.0397 | 2.6281 | 0 | 0 | 0 | 0 | 0 | 0 | 0 | 0.231 | 0 | 0.025673 | 0.34986 | -0.84031 | 0.231 | 1.0801 | 0 | 1.8342 | -0.91697 | 1.082 | 0.18473 | 0 | 0 | 0 | 0 | -1.1 | 3.2 | 0 | 0 | 0 | 0 | 0 | 0
2014-01-26 | 3時 | 18.2712 | 2.6618 | 0 | 0 | 0 | 0 | 0 | 0 | 0 | 0.23202 | 0 | -0.014405 | 0.37793 | -0.88291 | 0.23202 | 1.0801 | 0 | 1.8342 | -0.91697 | 1.082 | 0.18473 | 0 | 0 | 0 | 0 | -1.9 | 3 | 0 | 0 | 0 | 0 | 0 | 0
2014-01-26 | 4時 | 18.0974 | 2.6365 | 0 | 0 | 0 | 0 | 0 | 0 | 0 | 0.23125 | 0 | 0.015654 | 0.35688 | -0.85096 | 0.23125 | 1.0801 | 0 | 1.8342 | -0.91697 | 1.082 | 0.18473 | 0 | 0 | 0 | 0 | -1.3 | 3.2 | 0 | 0 | 0 | 0 | 0 | 0
2014-01-26 | 5時 | 18.1262 | 2.6407 | 0 | 0 | 0 | 0 | 0 | 0 | 0 | 0.23138 | 0 | 0.010644 | 0.36039 | -0.85629 | 0.23138 | 1.0801 | 0 | 1.8342 | -0.91697 | 1.082 | 0.18473 | 0 | 0 | 0 | 0 | -1.4 | 3.1 | 0 | 0 | 0 | 0 | 0 | 0
2014-01-26 | 6時 | 18.0685 | 2.6323 | 0 | 0 | 0 | 0 | 0 | 0 | 0 | 0.23113 | 0 | 0.020664 | 0.35337 | -0.84564 | 0.23113 | 1.0801 | 0 | 1.8342 | -0.91697 | 1.082 | 0.18473 | 0 | 0 | 0 | 0 | -1.2 | 3.2 | 0 | 0 | 0 | 0 | 0 | 0
2014-01-26 | 7時 | 17.9249 | 2.6114 | 0 | 0 | 0 | 0 | 0 | 0 | 0 | 0.23048 | 0 | 0.045712 | 0.33582 | -0.81901 | 0.23048 | 1.0801 | 0 | 1.8342 | -0.91697 | 1.082 | 0.18473 | 0 | 0 | 0 | 0 | -0.7 | 3.3 | 0 | 0 | 0 | 0 | 0 | 0
2014-01-26 | 8時 | 17.8391 | 2.5989 | 0 | 0 | 0 | 0 | 0 | 0 | 0 | 0.2301 | 0 | 0.060742 | 0.32529 | -0.80304 | 0.2301 | 1.0801 | 0 | 1.8342 | -0.91697 | 1.082 | 0.18473 | 0 | 0 | 0 | 0 | -0.4 | 3.3 | 0 | 0 | 0 | 0 | 0 | 0
2014-01-26 | 9時 | 17.6686 | 2.574 | 0 | 0 | 0 | 0 | 0 | 0 | 0 | 0.22933 | 0 | 0.0908 | 0.30424 | -0.77109 | 0.22933 | 1.0801 | 0 | 1.8342 | -0.91697 | 1.082 | 0.18473 | 0 | 0 | 0 | 0 | 0.2 | 3.5 | 0 | 0 | 0 | 0 | 0 | 0
2014-01-26 | 10時 | 17.4434 | 2.5412 | 0 | 0 | 0 | 0 | 0 | 0 | 0 | 0.22831 | 0 | 0.13088 | 0.27617 | -0.72849 | 0.22831 | 1.0801 | 0 | 1.8342 | -0.91697 | 1.082 | 0.18473 | 0 | 0 | 0 | 0 | 1 | 3.6 | 0 | 0 | 0 | 0 | 0 | 0
2014-01-26 | 11時 | 17.1651 | 2.5007 | 0 | 0 | 0 | 0 | 0 | 0 | 0 | 0.22702 | 0 | 0.18098 | 0.24107 | -0.67524 | 0.22702 | 1.0801 | 0 | 1.8342 | -0.91697 | 1.082 | 0.18473 | 0 | 0 | 0 | 0 | 2 | 3.8 | 0 | 0 | 0 | 0 | 0 | 0
2014-01-26 | 12時 | 17.1099 | 2.4926 | 0 | 0 | 0 | 0 | 0 | 0 | 0 | 0.22677 | 0 | 0.191 | 0.23405 | -0.66459 | 0.22677 | 1.0801 | 0 | 1.8342 | -0.91697 | 1.082 | 0.18473 | 0 | 0 | 0 | 0 | 2.2 | 3.7 | 0 | 0 | 0 | 0 | 0 | 0
2014-01-26 | 13時 | 16.9726 | 2.4726 | 0 | 0 | 0 | 0 | 0 | 0 | 0 | 0.22613 | 0 | 0.21604 | 0.21651 | -0.63796 | 0.22613 | 1.0801 | 0 | 1.8342 | -0.91697 | 1.082 | 0.18473 | 0 | 0 | 0 | 0 | 2.7 | 3.8 | 0 | 0 | 0 | 0 | 0 | 0
2014-01-26 | 14時 | 17 | 2.4766 | 0 | 0 | 0 | 0 | 0 | 0 | 0 | 0.22625 | 0 | 0.21104 | 0.22002 | -0.64329 | 0.22625 | 1.0801 | 0 | 1.8342 | -0.91697 | 1.082 | 0.18473 | 0 | 0 | 0 | 0 | 2.6 | 3.7 | 0 | 0 | 0 | 0 | 0 | 0
2014-01-26 | 15時 | 17.1099 | 2.4926 | 0 | 0 | 0 | 0 | 0 | 0 | 0 | 0.22677 | 0 | 0.191 | 0.23405 | -0.66459 | 0.22677 | 1.0801 | 0 | 1.8342 | -0.91697 | 1.082 | 0.18473 | 0 | 0 | 0 | 0 | 2.2 | 3.8 | 0 | 0 | 0 | 0 | 0 | 0
2014-01-26 | 16時 | 17.1928 | 2.5047 | 0 | 0 | 0 | 0 | 0 | 0 | 0 | 0.22715 | 0 | 0.17597 | 0.24458 | -0.68056 | 0.22715 | 1.0801 | 0 | 1.8342 | -0.91697 | 1.082 | 0.18473 | 0 | 0 | 0 | 0 | 1.9 | 3.9 | 0 | 0 | 0 | 0 | 0 | 0
2014-01-26 | 17時 | 17.3316 | 2.5249 | 0 | 0 | 0 | 0 | 0 | 0 | 0 | 0.22779 | 0 | 0.15092 | 0.26213 | -0.70719 | 0.22779 | 1.0801 | 0 | 1.8342 | -0.91697 | 1.082 | 0.18473 | 0 | 0 | 0 | 0 | 1.4 | 3.9 | 0 | 0 | 0 | 0 | 0 | 0
2014-01-26 | 18時 | 17.4714 | 2.5453 | 0 | 0 | 0 | 0 | 0 | 0 | 0 | 0.22843 | 0 | 0.12587 | 0.27967 | -0.73381 | 0.22843 | 1.0801 | 0 | 1.8342 | -0.91697 | 1.082 | 0.18473 | 0 | 0 | 0 | 0 | 0.9 | 3.7 | 0 | 0 | 0 | 0 | 0 | 0
2014-01-26 | 19時 | 17.5839 | 2.5617 | 0 | 0 | 0 | 0 | 0 | 0 | 0 | 0.22895 | 0 | 0.10583 | 0.29371 | -0.75511 | 0.22895 | 1.0801 | 0 | 1.8342 | -0.91697 | 1.082 | 0.18473 | 0 | 0 | 0 | 0 | 0.5 | 3.6 | 0 | 0 | 0 | 0 | 0 | 0
2014-01-26 | 20時 | 17.6686 | 2.574 | 0 | 0 | 0 | 0 | 0 | 0 | 0 | 0.22933 | 0 | 0.0908 | 0.30424 | -0.77109 | 0.22933 | 1.0801 | 0 | 1.8342 | -0.91697 | 1.082 | 0.18473 | 0 | 0 | 0 | 0 | 0.2 | 3.5 | 0 | 0 | 0 | 0 | 0 | 0
2014-01-26 | 21時 | 17.7821 | 2.5906 | 0 | 0 | 0 | 0 | 0 | 0 | 0 | 0.22984 | 0 | 0.070761 | 0.31828 | -0.79239 | 0.22984 | 1.0801 | 0 | 1.8342 | -0.91697 | 1.082 | 0.18473 | 0 | 0 | 0 | 0 | -0.2 | 3.5 | 0 | 0 | 0 | 0 | 0 | 0
2014-01-26 | 22時 | 17.8677 | 2.603 | 0 | 0 | 0 | 0 | 0 | 0 | 0 | 0.23023 | 0 | 0.055732 | 0.3288 | -0.80836 | 0.23023 | 1.0801 | 0 | 1.8342 | -0.91697 | 1.082 | 0.18473 | 0 | 0 | 0 | 0 | -0.5 | 3.4 | 0 | 0 | 0 | 0 | 0 | 0
2014-01-26 | 23時 | 17.9249 | 2.6114 | 0 | 0 | 0 | 0 | 0 | 0 | 0 | 0.23048 | 0 | 0.045712 | 0.33582 | -0.81901 | 0.23048 | 1.0801 | 0 | 1.8342 | -0.91697 | 1.082 | 0.18473 | 0 | 0 | 0 | 0 | -0.7 | 3.2 | 0 | 0 | 0 | 0 | 0 | 0
2014-01-27 | 0時 | 17.9535 | 2.6155 | 0 | 0 | 0 | 0 | 0 | 0 | 0 | 0.23061 | 0 | 0.040703 | 0.33933 | -0.82434 | 0.23061 | 1.0801 | 0 | 1.8342 | -0.91697 | 1.082 | 0.18473 | 0 | 0 | 0 | 0 | -0.8 | 3.2 | 0 | 0 | 0 | 0 | 0 | 0
2014-01-27 | 1時 | 17.8962 | 2.6072 | 0 | 0 | 0 | 0 | 0 | 0 | 0 | 0.23036 | 0 | 0.050722 | 0.33231 | -0.81369 | 0.23036 | 1.0801 | 0 | 1.8342 | -0.91697 | 1.082 | 0.18473 | 0 | 0 | 0 | 0 | -0.6 | 3.2 | 0 | 0 | 0 | 0 | 0 | 0
2014-01-27 | 2時 | 17.8962 | 2.6072 | 0 | 0 | 0 | 0 | 0 | 0 | 0 | 0.23036 | 0 | 0.050722 | 0.33231 | -0.81369 | 0.23036 | 1.0801 | 0 | 1.8342 | -0.91697 | 1.082 | 0.18473 | 0 | 0 | 0 | 0 | -0.6 | 3.1 | 0 | 0 | 0 | 0 | 0 | 0
2014-01-27 | 3時 | 18.0974 | 2.6365 | 0 | 0 | 0 | 0 | 0 | 0 | 0 | 0.23125 | 0 | 0.015654 | 0.35688 | -0.85096 | 0.23125 | 1.0801 | 0 | 1.8342 | -0.91697 | 1.082 | 0.18473 | 0 | 0 | 0 | 0 | -1.3 | 3 | 0 | 0 | 0 | 0 | 0 | 0
2014-01-27 | 4時 | 18.4463 | 2.6873 | 0 | 0 | 0 | 0 | 0 | 0 | 0 | 0.23279 | 0 | -0.044464 | 0.39899 | -0.91486 | 0.23279 | 1.0801 | 0 | 1.8342 | -0.91697 | 1.082 | 0.18473 | 0 | 0 | 0 | 0 | -2.5 | 2.8 | 0 | 0 | 0 | 0 | 0 | 0
2014-01-27 | 5時 | 18.505 | 2.6959 | 0 | 0 | 0 | 0 | 0 | 0 | 0 | 0.23305 | 0 | -0.054483 | 0.40601 | -0.92551 | 0.23305 | 1.0801 | 0 | 1.8342 | -0.91697 | 1.082 | 0.18473 | 0 | 0 | 0 | 0 | -2.7 | 2.7 | 0 | 0 | 0 | 0 | 0 | 0
2014-01-27 | 6時 | 18.505 | 2.6959 | 0 | 0 | 0 | 0 | 0 | 0 | 0 | 0.23305 | 0 | -0.054483 | 0.40601 | -0.92551 | 0.23305 | 1.0801 | 0 | 1.8342 | -0.91697 | 1.082 | 0.18473 | 0 | 0 | 0 | 0 | -2.7 | 2.7 | 0 | 0 | 0 | 0 | 0 | 0
2014-01-27 | 7時 | 18.1841 | 2.6491 | 0 | 0 | 0 | 0 | 0 | 0 | 0 | 0.23164 | 0 | 0.00062447 | 0.3674 | -0.86694 | 0.23164 | 1.0801 | 0 | 1.8342 | -0.91697 | 1.082 | 0.18473 | 0 | 0 | 0 | 0 | -1.6 | 3 | 0 | 0 | 0 | 0 | 0 | 0
2014-01-27 | 8時 | 18.0109 | 2.6239 | 0 | 0 | 0 | 0 | 0 | 0 | 0 | 0.23087 | 0 | 0.030683 | 0.34635 | -0.83499 | 0.23087 | 1.0801 | 0 | 1.8342 | -0.91697 | 1.082 | 0.18473 | 0 | 0 | 0 | 0 | -1 | 3.1 | 0 | 0 | 0 | 0 | 0 | 0
2014-01-27 | 9時 | 17.8391 | 2.5989 | 0 | 0 | 0 | 0 | 0 | 0 | 0 | 0.2301 | 0 | 0.060742 | 0.32529 | -0.80304 | 0.2301 | 1.0801 | 0 | 1.8342 | -0.91697 | 1.082 | 0.18473 | 0 | 0 | 0 | 0 | -0.4 | 3.2 | 0 | 0 | 0 | 0 | 0 | 0
2014-01-27 | 10時 | 17.9249 | 2.6114 | 0 | 0 | 0 | 0 | 0 | 0 | 0 | 0.23048 | 0 | 0.045712 | 0.33582 | -0.81901 | 0.23048 | 1.0801 | 0 | 1.8342 | -0.91697 | 1.082 | 0.18473 | 0 | 0 | 0 | 0 | -0.7 | 2.3 | 0 | 0 | 0 | 0 | 0 | 0
2014-01-27 | 11時 | 17.7253 | 2.5823 | 0 | 0 | 0 | 0 | 0 | 0 | 0 | 0.22959 | 0 | 0.080781 | 0.31126 | -0.78174 | 0.22959 | 1.0801 | 0 | 1.8342 | -0.91697 | 1.082 | 0.18473 | 0 | 0 | 0 | 0 | 0 | 2.3 | 0 | 0 | 0 | 0 | 0 | 0
2014-01-27 | 12時 | 18.0974 | 2.6365 | 0 | 0 | 0 | 0 | 0 | 0 | 0 | 0.23125 | 0 | 0.015654 | 0.35688 | -0.85096 | 0.23125 | 1.0801 | 0 | 1.8342 | -0.91697 | 1.082 | 0.18473 | 0 | 0 | 0 | 0 | -1.3 | 2.2 | 0 | 0 | 0 | 0 | 0 | 0
2014-01-27 | 13時 | 18.0974 | 2.6365 | 0 | 0 | 0 | 0 | 0 | 0 | 0 | 0.23125 | 0 | 0.015654 | 0.35688 | -0.85096 | 0.23125 | 1.0801 | 0 | 1.8342 | -0.91697 | 1.082 | 0.18473 | 0 | 0 | 0 | 0 | -1.3 | 2.4 | 0 | 0 | 0 | 0 | 0 | 0
2014-01-27 | 14時 | 18.2131 | 2.6534 | 0 | 0 | 0 | 0 | 0 | 0 | 0 | 0.23177 | 0 | -0.0043853 | 0.37091 | -0.87226 | 0.23177 | 1.0801 | 0 | 1.8342 | -0.91697 | 1.082 | 0.18473 | 0 | 0 | 0 | 0 | -1.7 | 2.2 | 0 | 0 | 0 | 0 | 0 | 0
2014-01-27 | 15時 | 18.417 | 2.6831 | 0 | 0 | 0 | 0 | 0 | 0 | 0 | 0.23266 | 0 | -0.039454 | 0.39548 | -0.90954 | 0.23266 | 1.0801 | 0 | 1.8342 | -0.91697 | 1.082 | 0.18473 | 0 | 0 | 0 | 0 | -2.4 | 1.8 | 0 | 0 | 0 | 0 | 0 | 0
2014-01-27 | 16時 | 18.7412 | 2.7303 | 0 | 0 | 0 | 0 | 0 | 0 | 0 | 0.23407 | 0 | -0.094561 | 0.43408 | -0.96811 | 0.23407 | 1.0801 | 0 | 1.8342 | -0.91697 | 1.082 | 0.18473 | 0 | 0 | 0 | 0 | -3.5 | 1.8 | 0 | 0 | 0 | 0 | 0 | 0
2014-01-27 | 17時 | 18.9498 | 2.7607 | 0 | 0 | 0 | 0 | 0 | 0 | 0 | 0.23497 | 0 | -0.12963 | 0.45864 | -1.0054 | 0.23497 | 1.0801 | 0 | 1.8342 | -0.91697 | 1.082 | 0.18473 | 0 | 0 | 0 | 0 | -4.2 | 1.6 | 0 | 0 | 0 | 0 | 0 | 0
2014-01-27 | 18時 | 19.0398 | 2.7738 | 0 | 0 | 0 | 0 | 0 | 0 | 0 | 0.23536 | 0 | -0.14466 | 0.46917 | -1.0214 | 0.23536 | 1.0801 | 0 | 1.8342 | -0.91697 | 1.082 | 0.18473 | 0 | 0 | 0 | 0 | -4.5 | 1.5 | 0 | 0 | 0 | 0 | 0 | 0
2014-01-27 | 19時 | 19.3725 | 2.8223 | 0 | 0 | 0 | 0 | 0 | 0 | 0 | 0.23677 | 0 | -0.19977 | 0.50777 | -1.0799 | 0.23677 | 1.0801 | 0 | 1.8342 | -0.91697 | 1.082 | 0.18473 | 0 | 0 | 0 | 0 | -5.6 | 1.5 | 0 | 0 | 0 | 0 | 0 | 0
2014-01-27 | 20時 | 19.6788 | 2.8669 | 0 | 0 | 0 | 0 | 0 | 0 | 0 | 0.23805 | 0 | -0.24986 | 0.54287 | -1.1332 | 0.23805 | 1.0801 | 0 | 1.8342 | -0.91697 | 1.082 | 0.18473 | 0 | 0 | 0 | 0 | -6.6 | 1.6 | 0 | 0 | 0 | 0 | 0 | 0
2014-01-27 | 21時 | 19.6788 | 2.8669 | 0 | 0 | 0 | 0 | 0 | 0 | 0 | 0.23805 | 0 | -0.24986 | 0.54287 | -1.1332 | 0.23805 | 1.0801 | 0 | 1.8342 | -0.91697 | 1.082 | 0.18473 | 0 | 0 | 0 | 0 | -6.6 | 1.8 | 0 | 0 | 0 | 0 | 0 | 0
2014-01-27 | 22時 | 19.7097 | 2.8714 | 0 | 0 | 0 | 0 | 0 | 0 | 0 | 0.23818 | 0 | -0.25487 | 0.54637 | -1.1385 | 0.23818 | 1.0801 | 0 | 1.8342 | -0.91697 | 1.082 | 0.18473 | 0 | 0 | 0 | 0 | -6.7 | 1.7 | 0 | 0 | 0 | 0 | 0 | 0
2014-01-27 | 23時 | 19.8024 | 2.8849 | 0 | 0 | 0 | 0 | 0 | 0 | 0 | 0.23856 | 0 | -0.2699 | 0.5569 | -1.1545 | 0.23856 | 1.0801 | 0 | 1.8342 | -0.91697 | 1.082 | 0.18473 | 0 | 0 | 0 | 0 | -7 | 1.7 | 0 | 0 | 0 | 0 | 0 | 0
2014-01-28 | 0時 | 19.8644 | 2.8939 | 0 | 0 | 0 | 0 | 0 | 0 | 0 | 0.23882 | 0 | -0.27992 | 0.56392 | -1.1651 | 0.23882 | 1.0801 | 0 | 1.8342 | -0.91697 | 1.082 | 0.18473 | 0 | 0 | 0 | 0 | -7.2 | 1.7 | 0 | 0 | 0 | 0 | 0 | 0
2014-01-28 | 1時 | 19.4334 | 2.8311 | 0 | 0 | 0 | 0 | 0 | 0 | 0 | 0.23702 | 0 | -0.20979 | 0.51479 | -1.0906 | 0.23702 | 1.0801 | 0 | 1.8342 | -0.91697 | 1.082 | 0.18473 | 0 | 0 | 0 | 0 | -5.8 | 1.6 | 0 | 0 | 0 | 0 | 0 | 0
2014-01-28 | 2時 | 19.1602 | 2.7913 | 0 | 0 | 0 | 0 | 0 | 0 | 0 | 0.23587 | 0 | -0.1647 | 0.48321 | -1.0427 | 0.23587 | 1.0801 | 0 | 1.8342 | -0.91697 | 1.082 | 0.18473 | 0 | 0 | 0 | 0 | -4.9 | 1.5 | 0 | 0 | 0 | 0 | 0 | 0
2014-01-28 | 3時 | 19.1602 | 2.7913 | 0 | 0 | 0 | 0 | 0 | 0 | 0 | 0.23587 | 0 | -0.1647 | 0.48321 | -1.0427 | 0.23587 | 1.0801 | 0 | 1.8342 | -0.91697 | 1.082 | 0.18473 | 0 | 0 | 0 | 0 | -4.9 | 1.5 | 0 | 0 | 0 | 0 | 0 | 0
2014-01-28 | 4時 | 19.1301 | 2.7869 | 0 | 0 | 0 | 0 | 0 | 0 | 0 | 0.23574 | 0 | -0.15969 | 0.4797 | -1.0373 | 0.23574 | 1.0801 | 0 | 1.8342 | -0.91697 | 1.082 | 0.18473 | 0 | 0 | 0 | 0 | -4.8 | 1.3 | 0 | 0 | 0 | 0 | 0 | 0
2014-01-28 | 5時 | 19.4029 | 2.8267 | 0 | 0 | 0 | 0 | 0 | 0 | 0 | 0.23689 | 0 | -0.20478 | 0.51128 | -1.0853 | 0.23689 | 1.0801 | 0 | 1.8342 | -0.91697 | 1.082 | 0.18473 | 0 | 0 | 0 | 0 | -5.7 | 1.5 | 0 | 0 | 0 | 0 | 0 | 0
2014-01-28 | 6時 | 19.3725 | 2.8223 | 0 | 0 | 0 | 0 | 0 | 0 | 0 | 0.23677 | 0 | -0.19977 | 0.50777 | -1.0799 | 0.23677 | 1.0801 | 0 | 1.8342 | -0.91697 | 1.082 | 0.18473 | 0 | 0 | 0 | 0 | -5.6 | 1.4 | 0 | 0 | 0 | 0 | 0 | 0
2014-01-28 | 7時 | 19.3117 | 2.8134 | 0 | 0 | 0 | 0 | 0 | 0 | 0 | 0.23651 | 0 | -0.18975 | 0.50075 | -1.0693 | 0.23651 | 1.0801 | 0 | 1.8342 | -0.91697 | 1.082 | 0.18473 | 0 | 0 | 0 | 0 | -5.4 | 1.5 | 0 | 0 | 0 | 0 | 0 | 0
2014-01-28 | 8時 | 18.7709 | 2.7346 | 0 | 0 | 0 | 0 | 0 | 0 | 0 | 0.2342 | 0 | -0.099571 | 0.43759 | -0.97344 | 0.2342 | 1.0801 | 0 | 1.8342 | -0.91697 | 1.082 | 0.18473 | 0 | 0 | 0 | 0 | -3.6 | 1.4 | 0 | 0 | 0 | 0 | 0 | 0
2014-01-28 | 9時 | 18.4463 | 2.6873 | 0 | 0 | 0 | 0 | 0 | 0 | 0 | 0.23279 | 0 | -0.044464 | 0.39899 | -0.91486 | 0.23279 | 1.0801 | 0 | 1.8342 | -0.91697 | 1.082 | 0.18473 | 0 | 0 | 0 | 0 | -2.5 | 1.5 | 0 | 0 | 0 | 0 | 0 | 0
2014-01-28 | 10時 | 18.1841 | 2.6491 | 0 | 0 | 0 | 0 | 0 | 0 | 0 | 0.23164 | 0 | 0.00062447 | 0.3674 | -0.86694 | 0.23164 | 1.0801 | 0 | 1.8342 | -0.91697 | 1.082 | 0.18473 | 0 | 0 | 0 | 0 | -1.6 | 1.5 | 0 | 0 | 0 | 0 | 0 | 0
2014-01-28 | 11時 | 17.9822 | 2.6197 | 0 | 0 | 0 | 0 | 0 | 0 | 0 | 0.23074 | 0 | 0.035693 | 0.34284 | -0.82966 | 0.23074 | 1.0801 | 0 | 1.8342 | -0.91697 | 1.082 | 0.18473 | 0 | 0 | 0 | 0 | -0.9 | 1.5 | 0 | 0 | 0 | 0 | 0 | 0
2014-01-28 | 12時 | 17.8677 | 2.603 | 0 | 0 | 0 | 0 | 0 | 0 | 0 | 0.23023 | 0 | 0.055732 | 0.3288 | -0.80836 | 0.23023 | 1.0801 | 0 | 1.8342 | -0.91697 | 1.082 | 0.18473 | 0 | 0 | 0 | 0 | -0.5 | 1.7 | 0 | 0 | 0 | 0 | 0 | 0
2014-01-28 | 13時 | 18.0109 | 2.6239 | 0 | 0 | 0 | 0 | 0 | 0 | 0 | 0.23087 | 0 | 0.030683 | 0.34635 | -0.83499 | 0.23087 | 1.0801 | 0 | 1.8342 | -0.91697 | 1.082 | 0.18473 | 0 | 0 | 0 | 0 | -1 | 1.6 | 0 | 0 | 0 | 0 | 0 | 0
2014-01-28 | 14時 | 18.0685 | 2.6323 | 0 | 0 | 0 | 0 | 0 | 0 | 0 | 0.23113 | 0 | 0.020664 | 0.35337 | -0.84564 | 0.23113 | 1.0801 | 0 | 1.8342 | -0.91697 | 1.082 | 0.18473 | 0 | 0 | 0 | 0 | -1.2 | 1.5 | 0 | 0 | 0 | 0 | 0 | 0
2014-01-28 | 15時 | 18.1262 | 2.6407 | 0 | 0 | 0 | 0 | 0 | 0 | 0 | 0.23138 | 0 | 0.010644 | 0.36039 | -0.85629 | 0.23138 | 1.0801 | 0 | 1.8342 | -0.91697 | 1.082 | 0.18473 | 0 | 0 | 0 | 0 | -1.4 | 1.5 | 0 | 0 | 0 | 0 | 0 | 0
2014-01-28 | 16時 | 18.4463 | 2.6873 | 0 | 0 | 0 | 0 | 0 | 0 | 0 | 0.23279 | 0 | -0.044464 | 0.39899 | -0.91486 | 0.23279 | 1.0801 | 0 | 1.8342 | -0.91697 | 1.082 | 0.18473 | 0 | 0 | 0 | 0 | -2.5 | 1.6 | 0 | 0 | 0 | 0 | 0 | 0
2014-01-28 | 17時 | 18.8304 | 2.7433 | 0 | 0 | 0 | 0 | 0 | 0 | 0 | 0.23446 | 0 | -0.10959 | 0.44461 | -0.98409 | 0.23446 | 1.0801 | 0 | 1.8342 | -0.91697 | 1.082 | 0.18473 | 0 | 0 | 0 | 0 | -3.8 | 1.8 | 0 | 0 | 0 | 0 | 0 | 0
2014-01-28 | 18時 | 19.0999 | 2.7826 | 0 | 0 | 0 | 0 | 0 | 0 | 0 | 0.23561 | 0 | -0.15468 | 0.47619 | -1.032 | 0.23561 | 1.0801 | 0 | 1.8342 | -0.91697 | 1.082 | 0.18473 | 0 | 0 | 0 | 0 | -4.7 | 1.9 | 0 | 0 | 0 | 0 | 0 | 0
2014-01-28 | 19時 | 19.1904 | 2.7957 | 0 | 0 | 0 | 0 | 0 | 0 | 0 | 0.236 | 0 | -0.16971 | 0.48672 | -1.048 | 0.236 | 1.0801 | 0 | 1.8342 | -0.91697 | 1.082 | 0.18473 | 0 | 0 | 0 | 0 | -5 | 1.7 | 0 | 0 | 0 | 0 | 0 | 0
2014-01-28 | 20時 | 19.2813 | 2.809 | 0 | 0 | 0 | 0 | 0 | 0 | 0 | 0.23638 | 0 | -0.18474 | 0.49725 | -1.064 | 0.23638 | 1.0801 | 0 | 1.8342 | -0.91697 | 1.082 | 0.18473 | 0 | 0 | 0 | 0 | -5.3 | 1.8 | 0 | 0 | 0 | 0 | 0 | 0
2014-01-28 | 21時 | 19.3117 | 2.8134 | 0 | 0 | 0 | 0 | 0 | 0 | 0 | 0.23651 | 0 | -0.18975 | 0.50075 | -1.0693 | 0.23651 | 1.0801 | 0 | 1.8342 | -0.91697 | 1.082 | 0.18473 | 0 | 0 | 0 | 0 | -5.4 | 1.8 | 0 | 0 | 0 | 0 | 0 | 0
2014-01-28 | 22時 | 19.4029 | 2.8267 | 0 | 0 | 0 | 0 | 0 | 0 | 0 | 0.23689 | 0 | -0.20478 | 0.51128 | -1.0853 | 0.23689 | 1.0801 | 0 | 1.8342 | -0.91697 | 1.082 | 0.18473 | 0 | 0 | 0 | 0 | -5.7 | 1.9 | 0 | 0 | 0 | 0 | 0 | 0
2014-01-28 | 23時 | 19.3725 | 2.8223 | 0 | 0 | 0 | 0 | 0 | 0 | 0 | 0.23677 | 0 | -0.19977 | 0.50777 | -1.0799 | 0.23677 | 1.0801 | 0 | 1.8342 | -0.91697 | 1.082 | 0.18473 | 0 | 0 | 0 | 0 | -5.6 | 1.8 | 0 | 0 | 0 | 0 | 0 | 0
2014-01-29 | 0時 | 19.4334 | 2.8311 | 0 | 0 | 0 | 0 | 0 | 0 | 0 | 0.23702 | 0 | -0.20979 | 0.51479 | -1.0906 | 0.23702 | 1.0801 | 0 | 1.8342 | -0.91697 | 1.082 | 0.18473 | 0 | 0 | 0 | 0 | -5.8 | 1.8 | 0 | 0 | 0 | 0 | 0 | 0
2014-01-29 | 1時 | 19.6173 | 2.8579 | 0 | 0 | 0 | 0 | 0 | 0 | 0 | 0.23779 | 0 | -0.23984 | 0.53585 | -1.1225 | 0.23779 | 1.0801 | 0 | 1.8342 | -0.91697 | 1.082 | 0.18473 | 0 | 0 | 0 | 0 | -6.4 | 1.8 | 0 | 0 | 0 | 0 | 0 | 0
2014-01-29 | 2時 | 19.5865 | 2.8534 | 0 | 0 | 0 | 0 | 0 | 0 | 0 | 0.23766 | 0 | -0.23484 | 0.53234 | -1.1172 | 0.23766 | 1.0801 | 0 | 1.8342 | -0.91697 | 1.082 | 0.18473 | 0 | 0 | 0 | 0 | -6.3 | 1.6 | 0 | 0 | 0 | 0 | 0 | 0
2014-01-29 | 3時 | 19.4946 | 2.8401 | 0 | 0 | 0 | 0 | 0 | 0 | 0 | 0.23728 | 0 | -0.21981 | 0.52181 | -1.1012 | 0.23728 | 1.0801 | 0 | 1.8342 | -0.91697 | 1.082 | 0.18473 | 0 | 0 | 0 | 0 | -6 | 1.6 | 0 | 0 | 0 | 0 | 0 | 0
2014-01-29 | 4時 | 19.5558 | 2.849 | 0 | 0 | 0 | 0 | 0 | 0 | 0 | 0.23753 | 0 | -0.22983 | 0.52883 | -1.1119 | 0.23753 | 1.0801 | 0 | 1.8342 | -0.91697 | 1.082 | 0.18473 | 0 | 0 | 0 | 0 | -6.2 | 1.7 | 0 | 0 | 0 | 0 | 0 | 0
2014-01-29 | 5時 | 19.4029 | 2.8267 | 0 | 0 | 0 | 0 | 0 | 0 | 0 | 0.23689 | 0 | -0.20478 | 0.51128 | -1.0853 | 0.23689 | 1.0801 | 0 | 1.8342 | -0.91697 | 1.082 | 0.18473 | 0 | 0 | 0 | 0 | -5.7 | 1.8 | 0 | 0 | 0 | 0 | 0 | 0
2014-01-29 | 6時 | 19.2813 | 2.809 | 0 | 0 | 0 | 0 | 0 | 0 | 0 | 0.23638 | 0 | -0.18474 | 0.49725 | -1.064 | 0.23638 | 1.0801 | 0 | 1.8342 | -0.91697 | 1.082 | 0.18473 | 0 | 0 | 0 | 0 | -5.3 | 1.9 | 0 | 0 | 0 | 0 | 0 | 0
2014-01-29 | 7時 | 19.2813 | 2.809 | 0 | 0 | 0 | 0 | 0 | 0 | 0 | 0.23638 | 0 | -0.18474 | 0.49725 | -1.064 | 0.23638 | 1.0801 | 0 | 1.8342 | -0.91697 | 1.082 | 0.18473 | 0 | 0 | 0 | 0 | -5.3 | 2 | 0 | 0 | 0 | 0 | 0 | 0
2014-01-29 | 8時 | 19.1301 | 2.7869 | 0 | 0 | 0 | 0 | 0 | 0 | 0 | 0.23574 | 0 | -0.15969 | 0.4797 | -1.0373 | 0.23574 | 1.0801 | 0 | 1.8342 | -0.91697 | 1.082 | 0.18473 | 0 | 0 | 0 | 0 | -4.8 | 2.1 | 0 | 0 | 0 | 0 | 0 | 0
2014-01-29 | 9時 | 18.7115 | 2.726 | 0 | 0 | 0 | 0 | 0 | 0 | 0 | 0.23395 | 0 | -0.089552 | 0.43057 | -0.96279 | 0.23395 | 1.0801 | 0 | 1.8342 | -0.91697 | 1.082 | 0.18473 | 0 | 0 | 0 | 0 | -3.4 | 2.2 | 0 | 0 | 0 | 0 | 0 | 0
2014-01-29 | 10時 | 18.2712 | 2.6618 | 0 | 0 | 0 | 0 | 0 | 0 | 0 | 0.23202 | 0 | -0.014405 | 0.37793 | -0.88291 | 0.23202 | 1.0801 | 0 | 1.8342 | -0.91697 | 1.082 | 0.18473 | 0 | 0 | 0 | 0 | -1.9 | 2.2 | 0 | 0 | 0 | 0 | 0 | 0
2014-01-29 | 11時 | 17.8391 | 2.5989 | 0 | 0 | 0 | 0 | 0 | 0 | 0 | 0.2301 | 0 | 0.060742 | 0.32529 | -0.80304 | 0.2301 | 1.0801 | 0 | 1.8342 | -0.91697 | 1.082 | 0.18473 | 0 | 0 | 0 | 0 | -0.4 | 2.3 | 0 | 0 | 0 | 0 | 0 | 0
2014-01-29 | 12時 | 17.6686 | 2.574 | 0 | 0 | 0 | 0 | 0 | 0 | 0 | 0.22933 | 0 | 0.0908 | 0.30424 | -0.77109 | 0.22933 | 1.0801 | 0 | 1.8342 | -0.91697 | 1.082 | 0.18473 | 0 | 0 | 0 | 0 | 0.2 | 2.3 | 0 | 0 | 0 | 0 | 0 | 0
2014-01-29 | 13時 | 17.4434 | 2.5412 | 0 | 0 | 0 | 0 | 0 | 0 | 0 | 0.22831 | 0 | 0.13088 | 0.27617 | -0.72849 | 0.22831 | 1.0801 | 0 | 1.8342 | -0.91697 | 1.082 | 0.18473 | 0 | 0 | 0 | 0 | 1 | 2.2 | 0 | 0 | 0 | 0 | 0 | 0
2014-01-29 | 14時 | 17.5557 | 2.5576 | 0 | 0 | 0 | 0 | 0 | 0 | 0 | 0.22882 | 0 | 0.11084 | 0.2902 | -0.74979 | 0.22882 | 1.0801 | 0 | 1.8342 | -0.91697 | 1.082 | 0.18473 | 0 | 0 | 0 | 0 | 0.6 | 2.4 | 0 | 0 | 0 | 0 | 0 | 0
2014-01-29 | 15時 | 17.6403 | 2.5699 | 0 | 0 | 0 | 0 | 0 | 0 | 0 | 0.2292 | 0 | 0.09581 | 0.30073 | -0.76576 | 0.2292 | 1.0801 | 0 | 1.8342 | -0.91697 | 1.082 | 0.18473 | 0 | 0 | 0 | 0 | 0.3 | 2.1 | 0 | 0 | 0 | 0 | 0 | 0
2014-01-29 | 16時 | 17.8962 | 2.6072 | 0 | 0 | 0 | 0 | 0 | 0 | 0 | 0.23036 | 0 | 0.050722 | 0.33231 | -0.81369 | 0.23036 | 1.0801 | 0 | 1.8342 | -0.91697 | 1.082 | 0.18473 | 0 | 0 | 0 | 0 | -0.6 | 2 | 0 | 0 | 0 | 0 | 0 | 0
2014-01-29 | 17時 | 18.1551 | 2.6449 | 0 | 0 | 0 | 0 | 0 | 0 | 0 | 0.23151 | 0 | 0.0056342 | 0.3639 | -0.86161 | 0.23151 | 1.0801 | 0 | 1.8342 | -0.91697 | 1.082 | 0.18473 | 0 | 0 | 0 | 0 | -1.5 | 2 | 0 | 0 | 0 | 0 | 0 | 0
2014-01-29 | 18時 | 18.1262 | 2.6407 | 0 | 0 | 0 | 0 | 0 | 0 | 0 | 0.23138 | 0 | 0.010644 | 0.36039 | -0.85629 | 0.23138 | 1.0801 | 0 | 1.8342 | -0.91697 | 1.082 | 0.18473 | 0 | 0 | 0 | 0 | -1.4 | 2.2 | 0 | 0 | 0 | 0 | 0 | 0
2014-01-29 | 19時 | 18.5344 | 2.7002 | 0 | 0 | 0 | 0 | 0 | 0 | 0 | 0.23318 | 0 | -0.059493 | 0.40952 | -0.93084 | 0.23318 | 1.0801 | 0 | 1.8342 | -0.91697 | 1.082 | 0.18473 | 0 | 0 | 0 | 0 | -2.8 | 2.7 | 0 | 0 | 0 | 0 | 0 | 0
2014-01-29 | 20時 | 18.9498 | 2.7607 | 0 | 0 | 0 | 0 | 0 | 0 | 0 | 0.23497 | 0 | -0.12963 | 0.45864 | -1.0054 | 0.23497 | 1.0801 | 0 | 1.8342 | -0.91697 | 1.082 | 0.18473 | 0 | 0 | 0 | 0 | -4.2 | 2.4 | 0 | 0 | 0 | 0 | 0 | 0
2014-01-29 | 21時 | 19.1301 | 2.7869 | 0 | 0 | 0 | 0 | 0 | 0 | 0 | 0.23574 | 0 | -0.15969 | 0.4797 | -1.0373 | 0.23574 | 1.0801 | 0 | 1.8342 | -0.91697 | 1.082 | 0.18473 | 0 | 0 | 0 | 0 | -4.8 | 2.3 | 0 | 0 | 0 | 0 | 0 | 0
2014-01-29 | 22時 | 19.2207 | 2.8002 | 0 | 0 | 0 | 0 | 0 | 0 | 0 | 0.23612 | 0 | -0.17472 | 0.49023 | -1.0533 | 0.23612 | 1.0801 | 0 | 1.8342 | -0.91697 | 1.082 | 0.18473 | 0 | 0 | 0 | 0 | -5.1 | 2.2 | 0 | 0 | 0 | 0 | 0 | 0
2014-01-29 | 23時 | 19.251 | 2.8046 | 0 | 0 | 0 | 0 | 0 | 0 | 0 | 0.23625 | 0 | -0.17973 | 0.49374 | -1.0586 | 0.23625 | 1.0801 | 0 | 1.8342 | -0.91697 | 1.082 | 0.18473 | 0 | 0 | 0 | 0 | -5.2 | 2.2 | 0 | 0 | 0 | 0 | 0 | 0
2014-01-30 | 0時 | 19.251 | 2.8046 | 0 | 0 | 0 | 0 | 0 | 0 | 0 | 0.23625 | 0 | -0.17973 | 0.49374 | -1.0586 | 0.23625 | 1.0801 | 0 | 1.8342 | -0.91697 | 1.082 | 0.18473 | 0 | 0 | 0 | 0 | -5.2 | 2.2 | 0 | 0 | 0 | 0 | 0 | 0
2014-01-30 | 1時 | 19.3117 | 2.8134 | 0 | 0 | 0 | 0 | 0 | 0 | 0 | 0.23651 | 0 | -0.18975 | 0.50075 | -1.0693 | 0.23651 | 1.0801 | 0 | 1.8342 | -0.91697 | 1.082 | 0.18473 | 0 | 0 | 0 | 0 | -5.4 | 2.1 | 0 | 0 | 0 | 0 | 0 | 0
2014-01-30 | 2時 | 19.3117 | 2.8134 | 0 | 0 | 0 | 0 | 0 | 0 | 0 | 0.23651 | 0 | -0.18975 | 0.50075 | -1.0693 | 0.23651 | 1.0801 | 0 | 1.8342 | -0.91697 | 1.082 | 0.18473 | 0 | 0 | 0 | 0 | -5.4 | 2 | 0 | 0 | 0 | 0 | 0 | 0
2014-01-30 | 3時 | 19.4946 | 2.8401 | 0 | 0 | 0 | 0 | 0 | 0 | 0 | 0.23728 | 0 | -0.21981 | 0.52181 | -1.1012 | 0.23728 | 1.0801 | 0 | 1.8342 | -0.91697 | 1.082 | 0.18473 | 0 | 0 | 0 | 0 | -6 | 1.9 | 0 | 0 | 0 | 0 | 0 | 0
2014-01-30 | 4時 | 19.4334 | 2.8311 | 0 | 0 | 0 | 0 | 0 | 0 | 0 | 0.23702 | 0 | -0.20979 | 0.51479 | -1.0906 | 0.23702 | 1.0801 | 0 | 1.8342 | -0.91697 | 1.082 | 0.18473 | 0 | 0 | 0 | 0 | -5.8 | 1.8 | 0 | 0 | 0 | 0 | 0 | 0
2014-01-30 | 5時 | 19.5865 | 2.8534 | 0 | 0 | 0 | 0 | 0 | 0 | 0 | 0.23766 | 0 | -0.23484 | 0.53234 | -1.1172 | 0.23766 | 1.0801 | 0 | 1.8342 | -0.91697 | 1.082 | 0.18473 | 0 | 0 | 0 | 0 | -6.3 | 1.7 | 0 | 0 | 0 | 0 | 0 | 0
2014-01-30 | 6時 | 19.8955 | 2.8985 | 0 | 0 | 0 | 0 | 0 | 0 | 0 | 0.23894 | 0 | -0.28493 | 0.56743 | -1.1705 | 0.23894 | 1.0801 | 0 | 1.8342 | -0.91697 | 1.082 | 0.18473 | 0 | 0 | 0 | 0 | -7.3 | 1.7 | 0 | 0 | 0 | 0 | 0 | 0
2014-01-30 | 7時 | 19.464 | 2.8356 | 0 | 0 | 0 | 0 | 0 | 0 | 0 | 0.23715 | 0 | -0.2148 | 0.5183 | -1.0959 | 0.23715 | 1.0801 | 0 | 1.8342 | -0.91697 | 1.082 | 0.18473 | 0 | 0 | 0 | 0 | -5.9 | 1.7 | 0 | 0 | 0 | 0 | 0 | 0
2014-01-30 | 8時 | 19.0398 | 2.7738 | 0 | 0 | 0 | 0 | 0 | 0 | 0 | 0.23536 | 0 | -0.14466 | 0.46917 | -1.0214 | 0.23536 | 1.0801 | 0 | 1.8342 | -0.91697 | 1.082 | 0.18473 | 0 | 0 | 0 | 0 | -4.5 | 1.7 | 0 | 0 | 0 | 0 | 0 | 0
2014-01-30 | 9時 | 18.9199 | 2.7563 | 0 | 0 | 0 | 0 | 0 | 0 | 0 | 0.23484 | 0 | -0.12462 | 0.45513 | -1.0001 | 0.23484 | 1.0801 | 0 | 1.8342 | -0.91697 | 1.082 | 0.18473 | 0 | 0 | 0 | 0 | -4.1 | 1.6 | 0 | 0 | 0 | 0 | 0 | 0
2014-01-30 | 10時 | 18.6228 | 2.713 | 0 | 0 | 0 | 0 | 0 | 0 | 0 | 0.23356 | 0 | -0.074522 | 0.42004 | -0.94681 | 0.23356 | 1.0801 | 0 | 1.8342 | -0.91697 | 1.082 | 0.18473 | 0 | 0 | 0 | 0 | -3.1 | 1.5 | 0 | 0 | 0 | 0 | 0 | 0
2014-01-30 | 11時 | 18.1262 | 2.6407 | 0 | 0 | 0 | 0 | 0 | 0 | 0 | 0.23138 | 0 | 0.010644 | 0.36039 | -0.85629 | 0.23138 | 1.0801 | 0 | 1.8342 | -0.91697 | 1.082 | 0.18473 | 0 | 0 | 0 | 0 | -1.4 | 1.6 | 0 | 0 | 0 | 0 | 0 | 0
2014-01-30 | 12時 | 18.1262 | 2.6407 | 0 | 0 | 0 | 0 | 0 | 0 | 0 | 0.23138 | 0 | 0.010644 | 0.36039 | -0.85629 | 0.23138 | 1.0801 | 0 | 1.8342 | -0.91697 | 1.082 | 0.18473 | 0 | 0 | 0 | 0 | -1.4 | 1.3 | 0 | 0 | 0 | 0 | 0 | 0
2014-01-30 | 13時 | 18.0685 | 2.6323 | 0 | 0 | 0 | 0 | 0 | 0 | 0 | 0.23113 | 0 | 0.020664 | 0.35337 | -0.84564 | 0.23113 | 1.0801 | 0 | 1.8342 | -0.91697 | 1.082 | 0.18473 | 0 | 0 | 0 | 0 | -1.2 | 1.1 | 0 | 0 | 0 | 0 | 0 | 0
2014-01-30 | 14時 | 18.0974 | 2.6365 | 0 | 0 | 0 | 0 | 0 | 0 | 0 | 0.23125 | 0 | 0.015654 | 0.35688 | -0.85096 | 0.23125 | 1.0801 | 0 | 1.8342 | -0.91697 | 1.082 | 0.18473 | 0 | 0 | 0 | 0 | -1.3 | 1.1 | 0 | 0 | 0 | 0 | 0 | 0
2014-01-30 | 15時 | 18.0685 | 2.6323 | 0 | 0 | 0 | 0 | 0 | 0 | 0 | 0.23113 | 0 | 0.020664 | 0.35337 | -0.84564 | 0.23113 | 1.0801 | 0 | 1.8342 | -0.91697 | 1.082 | 0.18473 | 0 | 0 | 0 | 0 | -1.2 | 1.1 | 0 | 0 | 0 | 0 | 0 | 0
2014-01-30 | 16時 | 18.3878 | 2.6788 | 0 | 0 | 0 | 0 | 0 | 0 | 0 | 0.23254 | 0 | -0.034444 | 0.39197 | -0.90421 | 0.23254 | 1.0801 | 0 | 1.8342 | -0.91697 | 1.082 | 0.18473 | 0 | 0 | 0 | 0 | -2.3 | 1.1 | 0 | 0 | 0 | 0 | 0 | 0
2014-01-30 | 17時 | 18.8602 | 2.7476 | 0 | 0 | 0 | 0 | 0 | 0 | 0 | 0.23459 | 0 | -0.1146 | 0.44812 | -0.98941 | 0.23459 | 1.0801 | 0 | 1.8342 | -0.91697 | 1.082 | 0.18473 | 0 | 0 | 0 | 0 | -3.9 | 1.3 | 0 | 0 | 0 | 0 | 0 | 0
2014-01-30 | 18時 | 19.251 | 2.8046 | 0 | 0 | 0 | 0 | 0 | 0 | 0 | 0.23625 | 0 | -0.17973 | 0.49374 | -1.0586 | 0.23625 | 1.0801 | 0 | 1.8342 | -0.91697 | 1.082 | 0.18473 | 0 | 0 | 0 | 0 | -5.2 | 1.4 | 0 | 0 | 0 | 0 | 0 | 0
2014-01-30 | 19時 | 19.8024 | 2.8849 | 0 | 0 | 0 | 0 | 0 | 0 | 0 | 0.23856 | 0 | -0.2699 | 0.5569 | -1.1545 | 0.23856 | 1.0801 | 0 | 1.8342 | -0.91697 | 1.082 | 0.18473 | 0 | 0 | 0 | 0 | -7 | 1.5 | 0 | 0 | 0 | 0 | 0 | 0
2014-01-30 | 20時 | 20.1139 | 2.9303 | 0 | 0 | 0 | 0 | 0 | 0 | 0 | 0.23984 | 0 | -0.32 | 0.59199 | -1.2077 | 0.23984 | 1.0801 | 0 | 1.8342 | -0.91697 | 1.082 | 0.18473 | 0 | 0 | 0 | 0 | -8 | 1.4 | 0 | 0 | 0 | 0 | 0 | 0
2014-01-30 | 21時 | 20.3974 | 2.9716 | 0 | 0 | 0 | 0 | 0 | 0 | 0 | 0.24099 | 0 | -0.36509 | 0.62358 | -1.2557 | 0.24099 | 1.0801 | 0 | 1.8342 | -0.91697 | 1.082 | 0.18473 | 0 | 0 | 0 | 0 | -8.9 | 1.3 | 0 | 0 | 0 | 0 | 0 | 0
2014-01-30 | 22時 | 20.5563 | 2.9947 | 0 | 0 | 0 | 0 | 0 | 0 | 0 | 0.24164 | 0 | -0.39014 | 0.64112 | -1.2823 | 0.24164 | 1.0801 | 0 | 1.8342 | -0.91697 | 1.082 | 0.18473 | 0 | 0 | 0 | 0 | -9.4 | 1.3 | 0 | 0 | 0 | 0 | 0 | 0
2014-01-30 | 23時 | 20.8767 | 3.0414 | 0 | 0 | 0 | 0 | 0 | 0 | 0 | 0.24292 | 0 | -0.44024 | 0.67622 | -1.3355 | 0.24292 | 1.0801 | 0 | 1.8342 | -0.91697 | 1.082 | 0.18473 | 0 | 0 | 0 | 0 | -10.4 | 1.3 | 0 | 0 | 0 | 0 | 0 | 0
2014-01-31 | 0時 | 21.1356 | 3.0791 | 0 | 0 | 0 | 0 | 0 | 0 | 0 | 0.24394 | 0 | -0.48031 | 0.70429 | -1.3781 | 0.24394 | 1.0801 | 0 | 1.8342 | -0.91697 | 1.082 | 0.18473 | 0 | 0 | 0 | 0 | -11.2 | 1.2 | 0 | 0 | 0 | 0 | 0 | 0
2014-01-31 | 1時 | 20.9735 | 3.0555 | 0 | 0 | 0 | 0 | 0 | 0 | 0 | 0.2433 | 0 | -0.45527 | 0.68674 | -1.3515 | 0.2433 | 1.0801 | 0 | 1.8342 | -0.91697 | 1.082 | 0.18473 | 0 | 0 | 0 | 0 | -10.7 | 1.1 | 0 | 0 | 0 | 0 | 0 | 0
2014-01-31 | 2時 | 21.2007 | 3.0886 | 0 | 0 | 0 | 0 | 0 | 0 | 0 | 0.2442 | 0 | -0.49033 | 0.71131 | -1.3888 | 0.2442 | 1.0801 | 0 | 1.8342 | -0.91697 | 1.082 | 0.18473 | 0 | 0 | 0 | 0 | -11.4 | 1.2 | 0 | 0 | 0 | 0 | 0 | 0
2014-01-31 | 3時 | 21.397 | 3.1172 | 0 | 0 | 0 | 0 | 0 | 0 | 0 | 0.24497 | 0 | -0.52039 | 0.73236 | -1.4207 | 0.24497 | 1.0801 | 0 | 1.8342 | -0.91697 | 1.082 | 0.18473 | 0 | 0 | 0 | 0 | -12 | 1.1 | 0 | 0 | 0 | 0 | 0 | 0
2014-01-31 | 4時 | 21.7602 | 3.1701 | 0 | 0 | 0 | 0 | 0 | 0 | 0 | 0.24638 | 0 | -0.5755 | 0.77096 | -1.4793 | 0.24638 | 1.0801 | 0 | 1.8342 | -0.91697 | 1.082 | 0.18473 | 0 | 0 | 0 | 0 | -13.1 | 1.1 | 0 | 0 | 0 | 0 | 0 | 0
2014-01-31 | 5時 | 21.727 | 3.1653 | 0 | 0 | 0 | 0 | 0 | 0 | 0 | 0.24625 | 0 | -0.57049 | 0.76745 | -1.474 | 0.24625 | 1.0801 | 0 | 1.8342 | -0.91697 | 1.082 | 0.18473 | 0 | 0 | 0 | 0 | -13 | 1.1 | 0 | 0 | 0 | 0 | 0 | 0
2014-01-31 | 6時 | 21.5945 | 3.146 | 0 | 0 | 0 | 0 | 0 | 0 | 0 | 0.24574 | 0 | -0.55045 | 0.75342 | -1.4527 | 0.24574 | 1.0801 | 0 | 1.8342 | -0.91697 | 1.082 | 0.18473 | 0 | 0 | 0 | 0 | -12.6 | 1.1 | 0 | 0 | 0 | 0 | 0 | 0
2014-01-31 | 7時 | 21.0382 | 3.0649 | 0 | 0 | 0 | 0 | 0 | 0 | 0 | 0.24356 | 0 | -0.46528 | 0.69376 | -1.3622 | 0.24356 | 1.0801 | 0 | 1.8342 | -0.91697 | 1.082 | 0.18473 | 0 | 0 | 0 | 0 | -10.9 | 1.2 | 0 | 0 | 0 | 0 | 0 | 0
2014-01-31 | 8時 | 20.2396 | 2.9486 | 0 | 0 | 0 | 0 | 0 | 0 | 0 | 0.24035 | 0 | -0.34004 | 0.60603 | -1.229 | 0.24035 | 1.0801 | 0 | 1.8342 | -0.91697 | 1.082 | 0.18473 | 0 | 0 | 0 | 0 | -8.4 | 1.3 | 0 | 0 | 0 | 0 | 0 | 0
2014-01-31 | 9時 | 19.5252 | 2.8445 | 0 | 0 | 0 | 0 | 0 | 0 | 0 | 0.23741 | 0 | -0.22482 | 0.52532 | -1.1066 | 0.23741 | 1.0801 | 0 | 1.8342 | -0.91697 | 1.082 | 0.18473 | 0 | 0 | 0 | 0 | -6.1 | 1.4 | 0 | 0 | 0 | 0 | 0 | 0
2014-01-31 | 10時 | 18.7709 | 2.7346 | 0 | 0 | 0 | 0 | 0 | 0 | 0 | 0.2342 | 0 | -0.099571 | 0.43759 | -0.97344 | 0.2342 | 1.0801 | 0 | 1.8342 | -0.91697 | 1.082 | 0.18473 | 0 | 0 | 0 | 0 | -3.6 | 1.4 | 0 | 0 | 0 | 0 | 0 | 0
2014-01-31 | 11時 | 18.1551 | 2.6449 | 0 | 0 | 0 | 0 | 0 | 0 | 0 | 0.23151 | 0 | 0.0056342 | 0.3639 | -0.86161 | 0.23151 | 1.0801 | 0 | 1.8342 | -0.91697 | 1.082 | 0.18473 | 0 | 0 | 0 | 0 | -1.5 | 1.6 | 0 | 0 | 0 | 0 | 0 | 0
2014-01-31 | 12時 | 17.8106 | 2.5947 | 0 | 0 | 0 | 0 | 0 | 0 | 0 | 0.22997 | 0 | 0.065752 | 0.32178 | -0.79771 | 0.22997 | 1.0801 | 0 | 1.8342 | -0.91697 | 1.082 | 0.18473 | 0 | 0 | 0 | 0 | -0.3 | 1.7 | 0 | 0 | 0 | 0 | 0 | 0
2014-01-31 | 13時 | 17.5557 | 2.5576 | 0 | 0 | 0 | 0 | 0 | 0 | 0 | 0.22882 | 0 | 0.11084 | 0.2902 | -0.74979 | 0.22882 | 1.0801 | 0 | 1.8342 | -0.91697 | 1.082 | 0.18473 | 0 | 0 | 0 | 0 | 0.6 | 1.9 | 0 | 0 | 0 | 0 | 0 | 0
2014-01-31 | 14時 | 17.5839 | 2.5617 | 0 | 0 | 0 | 0 | 0 | 0 | 0 | 0.22895 | 0 | 0.10583 | 0.29371 | -0.75511 | 0.22895 | 1.0801 | 0 | 1.8342 | -0.91697 | 1.082 | 0.18473 | 0 | 0 | 0 | 0 | 0.5 | 1.9 | 0 | 0 | 0 | 0 | 0 | 0
2014-01-31 | 15時 | 17.7253 | 2.5823 | 0 | 0 | 0 | 0 | 0 | 0 | 0 | 0.22959 | 0 | 0.080781 | 0.31126 | -0.78174 | 0.22959 | 1.0801 | 0 | 1.8342 | -0.91697 | 1.082 | 0.18473 | 0 | 0 | 0 | 0 | 0 | 1.9 | 0 | 0 | 0 | 0 | 0 | 0
2014-01-31 | 16時 | 18.0109 | 2.6239 | 0 | 0 | 0 | 0 | 0 | 0 | 0 | 0.23087 | 0 | 0.030683 | 0.34635 | -0.83499 | 0.23087 | 1.0801 | 0 | 1.8342 | -0.91697 | 1.082 | 0.18473 | 0 | 0 | 0 | 0 | -1 | 2 | 0 | 0 | 0 | 0 | 0 | 0
2014-01-31 | 17時 | 18.2131 | 2.6534 | 0 | 0 | 0 | 0 | 0 | 0 | 0 | 0.23177 | 0 | -0.0043853 | 0.37091 | -0.87226 | 0.23177 | 1.0801 | 0 | 1.8342 | -0.91697 | 1.082 | 0.18473 | 0 | 0 | 0 | 0 | -1.7 | 2.1 | 0 | 0 | 0 | 0 | 0 | 0
2014-01-31 | 18時 | 18.1262 | 2.6407 | 0 | 0 | 0 | 0 | 0 | 0 | 0 | 0.23138 | 0 | 0.010644 | 0.36039 | -0.85629 | 0.23138 | 1.0801 | 0 | 1.8342 | -0.91697 | 1.082 | 0.18473 | 0 | 0 | 0 | 0 | -1.4 | 2.5 | 0 | 0 | 0 | 0 | 0 | 0
2014-01-31 | 19時 | 18.1841 | 2.6491 | 0 | 0 | 0 | 0 | 0 | 0 | 0 | 0.23164 | 0 | 0.00062447 | 0.3674 | -0.86694 | 0.23164 | 1.0801 | 0 | 1.8342 | -0.91697 | 1.082 | 0.18473 | 0 | 0 | 0 | 0 | -1.6 | 2.7 | 0 | 0 | 0 | 0 | 0 | 0
2014-01-31 | 20時 | 18.2712 | 2.6618 | 0 | 0 | 0 | 0 | 0 | 0 | 0 | 0.23202 | 0 | -0.014405 | 0.37793 | -0.88291 | 0.23202 | 1.0801 | 0 | 1.8342 | -0.91697 | 1.082 | 0.18473 | 0 | 0 | 0 | 0 | -1.9 | 2.8 | 0 | 0 | 0 | 0 | 0 | 0
2014-01-31 | 21時 | 18.3003 | 2.6661 | 0 | 0 | 0 | 0 | 0 | 0 | 0 | 0.23215 | 0 | -0.019415 | 0.38144 | -0.88824 | 0.23215 | 1.0801 | 0 | 1.8342 | -0.91697 | 1.082 | 0.18473 | 0 | 0 | 0 | 0 | -2 | 2.9 | 0 | 0 | 0 | 0 | 0 | 0
2014-01-31 | 22時 | 18.2712 | 2.6618 | 0 | 0 | 0 | 0 | 0 | 0 | 0 | 0.23202 | 0 | -0.014405 | 0.37793 | -0.88291 | 0.23202 | 1.0801 | 0 | 1.8342 | -0.91697 | 1.082 | 0.18473 | 0 | 0 | 0 | 0 | -1.9 | 3 | 0 | 0 | 0 | 0 | 0 | 0
2014-01-31 | 23時 | 18.1841 | 2.6491 | 0 | 0 | 0 | 0 | 0 | 0 | 0 | 0.23164 | 0 | 0.00062447 | 0.3674 | -0.86694 | 0.23164 | 1.0801 | 0 | 1.8342 | -0.91697 | 1.082 | 0.18473 | 0 | 0 | 0 | 0 | -1.6 | 2.9 | 0 | 0 | 0 | 0 | 0 | 0
2014-02-01 | 0時 | 18.1841 | 2.6491 | 0 | 0 | 0 | 0 | 0 | 0 | 0 | 0.23164 | 0 | 0.00062447 | 0.3674 | -0.86694 | 0.23164 | 1.0801 | 0 | 1.8342 | -0.91697 | 1.082 | 0.18473 | 0 | 0 | 0 | 0 | -1.6 | 2.8 | 0 | 0 | 0 | 0 | 0 | 0
2014-02-01 | 1時 | 18.2131 | 2.6534 | 0 | 0 | 0 | 0 | 0 | 0 | 0 | 0.23177 | 0 | -0.0043853 | 0.37091 | -0.87226 | 0.23177 | 1.0801 | 0 | 1.8342 | -0.91697 | 1.082 | 0.18473 | 0 | 0 | 0 | 0 | -1.7 | 2.9 | 0 | 0 | 0 | 0 | 0 | 0
2014-02-01 | 2時 | 18.2131 | 2.6534 | 0 | 0 | 0 | 0 | 0 | 0 | 0 | 0.23177 | 0 | -0.0043853 | 0.37091 | -0.87226 | 0.23177 | 1.0801 | 0 | 1.8342 | -0.91697 | 1.082 | 0.18473 | 0 | 0 | 0 | 0 | -1.7 | 2.9 | 0 | 0 | 0 | 0 | 0 | 0
2014-02-01 | 3時 | 18.1841 | 2.6491 | 0 | 0 | 0 | 0 | 0 | 0 | 0 | 0.23164 | 0 | 0.00062447 | 0.3674 | -0.86694 | 0.23164 | 1.0801 | 0 | 1.8342 | -0.91697 | 1.082 | 0.18473 | 0 | 0 | 0 | 0 | -1.6 | 3 | 0 | 0 | 0 | 0 | 0 | 0
2014-02-01 | 4時 | 18.2131 | 2.6534 | 0 | 0 | 0 | 0 | 0 | 0 | 0 | 0.23177 | 0 | -0.0043853 | 0.37091 | -0.87226 | 0.23177 | 1.0801 | 0 | 1.8342 | -0.91697 | 1.082 | 0.18473 | 0 | 0 | 0 | 0 | -1.7 | 2.8 | 0 | 0 | 0 | 0 | 0 | 0
2014-02-01 | 5時 | 18.2131 | 2.6534 | 0 | 0 | 0 | 0 | 0 | 0 | 0 | 0.23177 | 0 | -0.0043853 | 0.37091 | -0.87226 | 0.23177 | 1.0801 | 0 | 1.8342 | -0.91697 | 1.082 | 0.18473 | 0 | 0 | 0 | 0 | -1.7 | 2.9 | 0 | 0 | 0 | 0 | 0 | 0
2014-02-01 | 6時 | 18.3294 | 2.6703 | 0 | 0 | 0 | 0 | 0 | 0 | 0 | 0.23228 | 0 | -0.024424 | 0.38495 | -0.89356 | 0.23228 | 1.0801 | 0 | 1.8342 | -0.91697 | 1.082 | 0.18473 | 0 | 0 | 0 | 0 | -2.1 | 2.8 | 0 | 0 | 0 | 0 | 0 | 0
2014-02-01 | 7時 | 17.9249 | 2.6114 | 0 | 0 | 0 | 0 | 0 | 0 | 0 | 0.23048 | 0 | 0.045712 | 0.33582 | -0.81901 | 0.23048 | 1.0801 | 0 | 1.8342 | -0.91697 | 1.082 | 0.18473 | 0 | 0 | 0 | 0 | -0.7 | 2.8 | 0 | 0 | 0 | 0 | 0 | 0
2014-02-01 | 8時 | 18.0397 | 2.6281 | 0 | 0 | 0 | 0 | 0 | 0 | 0 | 0.231 | 0 | 0.025673 | 0.34986 | -0.84031 | 0.231 | 1.0801 | 0 | 1.8342 | -0.91697 | 1.082 | 0.18473 | 0 | 0 | 0 | 0 | -1.1 | 3.2 | 0 | 0 | 0 | 0 | 0 | 0
2014-02-01 | 9時 | 17.9535 | 2.6155 | 0 | 0 | 0 | 0 | 0 | 0 | 0 | 0.23061 | 0 | 0.040703 | 0.33933 | -0.82434 | 0.23061 | 1.0801 | 0 | 1.8342 | -0.91697 | 1.082 | 0.18473 | 0 | 0 | 0 | 0 | -0.8 | 3 | 0 | 0 | 0 | 0 | 0 | 0
2014-02-01 | 10時 | 17.9822 | 2.6197 | 0 | 0 | 0 | 0 | 0 | 0 | 0 | 0.23074 | 0 | 0.035693 | 0.34284 | -0.82966 | 0.23074 | 1.0801 | 0 | 1.8342 | -0.91697 | 1.082 | 0.18473 | 0 | 0 | 0 | 0 | -0.9 | 3 | 0 | 0 | 0 | 0 | 0 | 0
2014-02-01 | 11時 | 17.7253 | 2.5823 | 0 | 0 | 0 | 0 | 0 | 0 | 0 | 0.22959 | 0 | 0.080781 | 0.31126 | -0.78174 | 0.22959 | 1.0801 | 0 | 1.8342 | -0.91697 | 1.082 | 0.18473 | 0 | 0 | 0 | 0 | 0 | 3 | 0 | 0 | 0 | 0 | 0 | 0
2014-02-01 | 12時 | 17.4714 | 2.5453 | 0 | 0 | 0 | 0 | 0 | 0 | 0 | 0.22843 | 0 | 0.12587 | 0.27967 | -0.73381 | 0.22843 | 1.0801 | 0 | 1.8342 | -0.91697 | 1.082 | 0.18473 | 0 | 0 | 0 | 0 | 0.9 | 3 | 0 | 0 | 0 | 0 | 0 | 0
2014-02-01 | 13時 | 17.697 | 2.5782 | 0 | 0 | 0 | 0 | 0 | 0 | 0 | 0.22946 | 0 | 0.085791 | 0.30775 | -0.77641 | 0.22946 | 1.0801 | 0 | 1.8342 | -0.91697 | 1.082 | 0.18473 | 0 | 0 | 0 | 0 | 0.1 | 3 | 0 | 0 | 0 | 0 | 0 | 0
2014-02-01 | 14時 | 17.9822 | 2.6197 | 0 | 0 | 0 | 0 | 0 | 0 | 0 | 0.23074 | 0 | 0.035693 | 0.34284 | -0.82966 | 0.23074 | 1.0801 | 0 | 1.8342 | -0.91697 | 1.082 | 0.18473 | 0 | 0 | 0 | 0 | -0.9 | 3.2 | 0 | 0 | 0 | 0 | 0 | 0
2014-02-01 | 15時 | 17.9822 | 2.6197 | 0 | 0 | 0 | 0 | 0 | 0 | 0 | 0.23074 | 0 | 0.035693 | 0.34284 | -0.82966 | 0.23074 | 1.0801 | 0 | 1.8342 | -0.91697 | 1.082 | 0.18473 | 0 | 0 | 0 | 0 | -0.9 | 3 | 0 | 0 | 0 | 0 | 0 | 0
2014-02-01 | 16時 | 18.0109 | 2.6239 | 0 | 0 | 0 | 0 | 0 | 0 | 0 | 0.23087 | 0 | 0.030683 | 0.34635 | -0.83499 | 0.23087 | 1.0801 | 0 | 1.8342 | -0.91697 | 1.082 | 0.18473 | 0 | 0 | 0 | 0 | -1 | 2.5 | 0 | 0 | 0 | 0 | 0 | 0
2014-02-01 | 17時 | 18.2131 | 2.6534 | 0 | 0 | 0 | 0 | 0 | 0 | 0 | 0.23177 | 0 | -0.0043853 | 0.37091 | -0.87226 | 0.23177 | 1.0801 | 0 | 1.8342 | -0.91697 | 1.082 | 0.18473 | 0 | 0 | 0 | 0 | -1.7 | 2.7 | 0 | 0 | 0 | 0 | 0 | 0
2014-02-01 | 18時 | 18.3878 | 2.6788 | 0 | 0 | 0 | 0 | 0 | 0 | 0 | 0.23254 | 0 | -0.034444 | 0.39197 | -0.90421 | 0.23254 | 1.0801 | 0 | 1.8342 | -0.91697 | 1.082 | 0.18473 | 0 | 0 | 0 | 0 | -2.3 | 2.7 | 0 | 0 | 0 | 0 | 0 | 0
2014-02-01 | 19時 | 18.4463 | 2.6873 | 0 | 0 | 0 | 0 | 0 | 0 | 0 | 0.23279 | 0 | -0.044464 | 0.39899 | -0.91486 | 0.23279 | 1.0801 | 0 | 1.8342 | -0.91697 | 1.082 | 0.18473 | 0 | 0 | 0 | 0 | -2.5 | 2.4 | 0 | 0 | 0 | 0 | 0 | 0
2014-02-01 | 20時 | 18.4756 | 2.6916 | 0 | 0 | 0 | 0 | 0 | 0 | 0 | 0.23292 | 0 | -0.049473 | 0.4025 | -0.92019 | 0.23292 | 1.0801 | 0 | 1.8342 | -0.91697 | 1.082 | 0.18473 | 0 | 0 | 0 | 0 | -2.6 | 2.1 | 0 | 0 | 0 | 0 | 0 | 0
2014-02-01 | 21時 | 18.417 | 2.6831 | 0 | 0 | 0 | 0 | 0 | 0 | 0 | 0.23266 | 0 | -0.039454 | 0.39548 | -0.90954 | 0.23266 | 1.0801 | 0 | 1.8342 | -0.91697 | 1.082 | 0.18473 | 0 | 0 | 0 | 0 | -2.4 | 2.2 | 0 | 0 | 0 | 0 | 0 | 0
2014-02-01 | 22時 | 18.505 | 2.6959 | 0 | 0 | 0 | 0 | 0 | 0 | 0 | 0.23305 | 0 | -0.054483 | 0.40601 | -0.92551 | 0.23305 | 1.0801 | 0 | 1.8342 | -0.91697 | 1.082 | 0.18473 | 0 | 0 | 0 | 0 | -2.7 | 2.3 | 0 | 0 | 0 | 0 | 0 | 0
2014-02-01 | 23時 | 18.7115 | 2.726 | 0 | 0 | 0 | 0 | 0 | 0 | 0 | 0.23395 | 0 | -0.089552 | 0.43057 | -0.96279 | 0.23395 | 1.0801 | 0 | 1.8342 | -0.91697 | 1.082 | 0.18473 | 0 | 0 | 0 | 0 | -3.4 | 2.2 | 0 | 0 | 0 | 0 | 0 | 0
2014-02-02 | 0時 | 18.7709 | 2.7346 | 0 | 0 | 0 | 0 | 0 | 0 | 0 | 0.2342 | 0 | -0.099571 | 0.43759 | -0.97344 | 0.2342 | 1.0801 | 0 | 1.8342 | -0.91697 | 1.082 | 0.18473 | 0 | 0 | 0 | 0 | -3.6 | 2 | 0 | 0 | 0 | 0 | 0 | 0
2014-02-02 | 1時 | 18.7709 | 2.7346 | 0 | 0 | 0 | 0 | 0 | 0 | 0 | 0.2342 | 0 | -0.099571 | 0.43759 | -0.97344 | 0.2342 | 1.0801 | 0 | 1.8342 | -0.91697 | 1.082 | 0.18473 | 0 | 0 | 0 | 0 | -3.6 | 2.1 | 0 | 0 | 0 | 0 | 0 | 0
2014-02-02 | 2時 | 19.3725 | 2.8223 | 0 | 0 | 0 | 0 | 0 | 0 | 0 | 0.23677 | 0 | -0.19977 | 0.50777 | -1.0799 | 0.23677 | 1.0801 | 0 | 1.8342 | -0.91697 | 1.082 | 0.18473 | 0 | 0 | 0 | 0 | -5.6 | 2 | 0 | 0 | 0 | 0 | 0 | 0
2014-02-02 | 3時 | 19.5865 | 2.8534 | 0 | 0 | 0 | 0 | 0 | 0 | 0 | 0.23766 | 0 | -0.23484 | 0.53234 | -1.1172 | 0.23766 | 1.0801 | 0 | 1.8342 | -0.91697 | 1.082 | 0.18473 | 0 | 0 | 0 | 0 | -6.3 | 1.9 | 0 | 0 | 0 | 0 | 0 | 0
2014-02-02 | 4時 | 19.7405 | 2.8759 | 0 | 0 | 0 | 0 | 0 | 0 | 0 | 0.2383 | 0 | -0.25988 | 0.54988 | -1.1438 | 0.2383 | 1.0801 | 0 | 1.8342 | -0.91697 | 1.082 | 0.18473 | 0 | 0 | 0 | 0 | -6.8 | 1.9 | 0 | 0 | 0 | 0 | 0 | 0
2014-02-02 | 5時 | 19.8334 | 2.8894 | 0 | 0 | 0 | 0 | 0 | 0 | 0 | 0.23869 | 0 | -0.27491 | 0.56041 | -1.1598 | 0.23869 | 1.0801 | 0 | 1.8342 | -0.91697 | 1.082 | 0.18473 | 0 | 0 | 0 | 0 | -7.1 | 1.8 | 0 | 0 | 0 | 0 | 0 | 0
2014-02-02 | 6時 | 19.7097 | 2.8714 | 0 | 0 | 0 | 0 | 0 | 0 | 0 | 0.23818 | 0 | -0.25487 | 0.54637 | -1.1385 | 0.23818 | 1.0801 | 0 | 1.8342 | -0.91697 | 1.082 | 0.18473 | 0 | 0 | 0 | 0 | -6.7 | 1.9 | 0 | 0 | 0 | 0 | 0 | 0
2014-02-02 | 7時 | 19.2813 | 2.809 | 0 | 0 | 0 | 0 | 0 | 0 | 0 | 0.23638 | 0 | -0.18474 | 0.49725 | -1.064 | 0.23638 | 1.0801 | 0 | 1.8342 | -0.91697 | 1.082 | 0.18473 | 0 | 0 | 0 | 0 | -5.3 | 2 | 0 | 0 | 0 | 0 | 0 | 0
2014-02-02 | 8時 | 18.3294 | 2.6703 | 0 | 0 | 0 | 0 | 0 | 0 | 0 | 0.23228 | 0 | -0.024424 | 0.38495 | -0.89356 | 0.23228 | 1.0801 | 0 | 1.8342 | -0.91697 | 1.082 | 0.18473 | 0 | 0 | 0 | 0 | -2.1 | 2.2 | 0 | 0 | 0 | 0 | 0 | 0
2014-02-02 | 9時 | 17.5839 | 2.5617 | 0 | 0 | 0 | 0 | 0 | 0 | 0 | 0.22895 | 0 | 0.10583 | 0.29371 | -0.75511 | 0.22895 | 1.0801 | 0 | 1.8342 | -0.91697 | 1.082 | 0.18473 | 0 | 0 | 0 | 0 | 0.5 | 2.2 | 0 | 0 | 0 | 0 | 0 | 0
2014-02-02 | 10時 | 17.3874 | 2.5331 | 0 | 0 | 0 | 0 | 0 | 0 | 0 | 0.22805 | 0 | 0.1409 | 0.26915 | -0.71784 | 0.22805 | 1.0801 | 0 | 1.8342 | -0.91697 | 1.082 | 0.18473 | 0 | 0 | 0 | 0 | 1.2 | 2.2 | 0 | 0 | 0 | 0 | 0 | 0
2014-02-02 | 11時 | 17.0549 | 2.4846 | 0 | 0 | 0 | 0 | 0 | 0 | 0 | 0.22651 | 0 | 0.20102 | 0.22704 | -0.65394 | 0.22651 | 1.0801 | 0 | 1.8342 | -0.91697 | 1.082 | 0.18473 | 0 | 0 | 0 | 0 | 2.4 | 2.1 | 0 | 0 | 0 | 0 | 0 | 0
2014-02-02 | 12時 | 17 | 2.4766 | 0 | 0 | 0 | 0 | 0 | 0 | 0 | 0.22625 | 0 | 0.21104 | 0.22002 | -0.64329 | 0.22625 | 1.0801 | 0 | 1.8342 | -0.91697 | 1.082 | 0.18473 | 0 | 0 | 0 | 0 | 2.6 | 2 | 0 | 0 | 0 | 0 | 0 | 0
2014-02-02 | 13時 | 17.0549 | 2.4846 | 0 | 0 | 0 | 0 | 0 | 0 | 0 | 0.22651 | 0 | 0.20102 | 0.22704 | -0.65394 | 0.22651 | 1.0801 | 0 | 1.8342 | -0.91697 | 1.082 | 0.18473 | 0 | 0 | 0 | 0 | 2.4 | 2.1 | 0 | 0 | 0 | 0 | 0 | 0
2014-02-02 | 14時 | 17.1651 | 2.5007 | 0 | 0 | 0 | 0 | 0 | 0 | 0 | 0.22702 | 0 | 0.18098 | 0.24107 | -0.67524 | 0.22702 | 1.0801 | 0 | 1.8342 | -0.91697 | 1.082 | 0.18473 | 0 | 0 | 0 | 0 | 2 | 2.2 | 0 | 0 | 0 | 0 | 0 | 0
2014-02-02 | 15時 | 17.5557 | 2.5576 | 0 | 0 | 0 | 0 | 0 | 0 | 0 | 0.22882 | 0 | 0.11084 | 0.2902 | -0.74979 | 0.22882 | 1.0801 | 0 | 1.8342 | -0.91697 | 1.082 | 0.18473 | 0 | 0 | 0 | 0 | 0.6 | 2.2 | 0 | 0 | 0 | 0 | 0 | 0
2014-02-02 | 16時 | 17.7821 | 2.5906 | 0 | 0 | 0 | 0 | 0 | 0 | 0 | 0.22984 | 0 | 0.070761 | 0.31828 | -0.79239 | 0.22984 | 1.0801 | 0 | 1.8342 | -0.91697 | 1.082 | 0.18473 | 0 | 0 | 0 | 0 | -0.2 | 2.2 | 0 | 0 | 0 | 0 | 0 | 0
2014-02-02 | 17時 | 18.0397 | 2.6281 | 0 | 0 | 0 | 0 | 0 | 0 | 0 | 0.231 | 0 | 0.025673 | 0.34986 | -0.84031 | 0.231 | 1.0801 | 0 | 1.8342 | -0.91697 | 1.082 | 0.18473 | 0 | 0 | 0 | 0 | -1.1 | 2.2 | 0 | 0 | 0 | 0 | 0 | 0
2014-02-02 | 18時 | 17.9822 | 2.6197 | 0 | 0 | 0 | 0 | 0 | 0 | 0 | 0.23074 | 0 | 0.035693 | 0.34284 | -0.82966 | 0.23074 | 1.0801 | 0 | 1.8342 | -0.91697 | 1.082 | 0.18473 | 0 | 0 | 0 | 0 | -0.9 | 2 | 0 | 0 | 0 | 0 | 0 | 0
2014-02-02 | 19時 | 18.3586 | 2.6746 | 0 | 0 | 0 | 0 | 0 | 0 | 0 | 0.23241 | 0 | -0.029434 | 0.38846 | -0.89889 | 0.23241 | 1.0801 | 0 | 1.8342 | -0.91697 | 1.082 | 0.18473 | 0 | 0 | 0 | 0 | -2.2 | 2.2 | 0 | 0 | 0 | 0 | 0 | 0
2014-02-02 | 20時 | 18.6228 | 2.713 | 0 | 0 | 0 | 0 | 0 | 0 | 0 | 0.23356 | 0 | -0.074522 | 0.42004 | -0.94681 | 0.23356 | 1.0801 | 0 | 1.8342 | -0.91697 | 1.082 | 0.18473 | 0 | 0 | 0 | 0 | -3.1 | 2.1 | 0 | 0 | 0 | 0 | 0 | 0
2014-02-02 | 21時 | 18.6228 | 2.713 | 0 | 0 | 0 | 0 | 0 | 0 | 0 | 0.23356 | 0 | -0.074522 | 0.42004 | -0.94681 | 0.23356 | 1.0801 | 0 | 1.8342 | -0.91697 | 1.082 | 0.18473 | 0 | 0 | 0 | 0 | -3.1 | 2.1 | 0 | 0 | 0 | 0 | 0 | 0
2014-02-02 | 22時 | 18.7115 | 2.726 | 0 | 0 | 0 | 0 | 0 | 0 | 0 | 0.23395 | 0 | -0.089552 | 0.43057 | -0.96279 | 0.23395 | 1.0801 | 0 | 1.8342 | -0.91697 | 1.082 | 0.18473 | 0 | 0 | 0 | 0 | -3.4 | 2 | 0 | 0 | 0 | 0 | 0 | 0
2014-02-02 | 23時 | 18.9199 | 2.7563 | 0 | 0 | 0 | 0 | 0 | 0 | 0 | 0.23484 | 0 | -0.12462 | 0.45513 | -1.0001 | 0.23484 | 1.0801 | 0 | 1.8342 | -0.91697 | 1.082 | 0.18473 | 0 | 0 | 0 | 0 | -4.1 | 2 | 0 | 0 | 0 | 0 | 0 | 0
2014-02-03 | 0時 | 18.9798 | 2.7651 | 0 | 0 | 0 | 0 | 0 | 0 | 0 | 0.2351 | 0 | -0.13464 | 0.46215 | -1.0107 | 0.2351 | 1.0801 | 0 | 1.8342 | -0.91697 | 1.082 | 0.18473 | 0 | 0 | 0 | 0 | -4.3 | 2 | 0 | 0 | 0 | 0 | 0 | 0
2014-02-03 | 1時 | 18.3586 | 2.6746 | 0 | 0 | 0 | 0 | 0 | 0 | 0 | 0.23241 | 0 | -0.029434 | 0.38846 | -0.89889 | 0.23241 | 1.0801 | 0 | 1.8342 | -0.91697 | 1.082 | 0.18473 | 0 | 0 | 0 | 0 | -2.2 | 2 | 0 | 0 | 0 | 0 | 0 | 0
2014-02-03 | 2時 | 18.3294 | 2.6703 | 0 | 0 | 0 | 0 | 0 | 0 | 0 | 0.23228 | 0 | -0.024424 | 0.38495 | -0.89356 | 0.23228 | 1.0801 | 0 | 1.8342 | -0.91697 | 1.082 | 0.18473 | 0 | 0 | 0 | 0 | -2.1 | 2 | 0 | 0 | 0 | 0 | 0 | 0
2014-02-03 | 3時 | 19.0698 | 2.7782 | 0 | 0 | 0 | 0 | 0 | 0 | 0 | 0.23548 | 0 | -0.14967 | 0.47268 | -1.0267 | 0.23548 | 1.0801 | 0 | 1.8342 | -0.91697 | 1.082 | 0.18473 | 0 | 0 | 0 | 0 | -4.6 | 1.9 | 0 | 0 | 0 | 0 | 0 | 0
2014-02-03 | 4時 | 19.2207 | 2.8002 | 0 | 0 | 0 | 0 | 0 | 0 | 0 | 0.23612 | 0 | -0.17472 | 0.49023 | -1.0533 | 0.23612 | 1.0801 | 0 | 1.8342 | -0.91697 | 1.082 | 0.18473 | 0 | 0 | 0 | 0 | -5.1 | 1.9 | 0 | 0 | 0 | 0 | 0 | 0
2014-02-03 | 5時 | 19.0999 | 2.7826 | 0 | 0 | 0 | 0 | 0 | 0 | 0 | 0.23561 | 0 | -0.15468 | 0.47619 | -1.032 | 0.23561 | 1.0801 | 0 | 1.8342 | -0.91697 | 1.082 | 0.18473 | 0 | 0 | 0 | 0 | -4.7 | 2 | 0 | 0 | 0 | 0 | 0 | 0
2014-02-03 | 6時 | 19.464 | 2.8356 | 0 | 0 | 0 | 0 | 0 | 0 | 0 | 0.23715 | 0 | -0.2148 | 0.5183 | -1.0959 | 0.23715 | 1.0801 | 0 | 1.8342 | -0.91697 | 1.082 | 0.18473 | 0 | 0 | 0 | 0 | -5.9 | 2 | 0 | 0 | 0 | 0 | 0 | 0
2014-02-03 | 7時 | 19.0999 | 2.7826 | 0 | 0 | 0 | 0 | 0 | 0 | 0 | 0.23561 | 0 | -0.15468 | 0.47619 | -1.032 | 0.23561 | 1.0801 | 0 | 1.8342 | -0.91697 | 1.082 | 0.18473 | 0 | 0 | 0 | 0 | -4.7 | 2 | 0 | 0 | 0 | 0 | 0 | 0
2014-02-03 | 8時 | 18.3586 | 2.6746 | 0 | 0 | 0 | 0 | 0 | 0 | 0 | 0.23241 | 0 | -0.029434 | 0.38846 | -0.89889 | 0.23241 | 1.0801 | 0 | 1.8342 | -0.91697 | 1.082 | 0.18473 | 0 | 0 | 0 | 0 | -2.2 | 2.5 | 0 | 0 | 0 | 0 | 0 | 0
2014-02-03 | 9時 | 17.6121 | 2.5658 | 0 | 0 | 0 | 0 | 0 | 0 | 0 | 0.22907 | 0 | 0.10082 | 0.29722 | -0.76044 | 0.22907 | 1.0801 | 0 | 1.8342 | -0.91697 | 1.082 | 0.18473 | 0 | 0 | 0 | 0 | 0.4 | 2.4 | 0 | 0 | 0 | 0 | 0 | 0
2014-02-03 | 10時 | 17.4154 | 2.5371 | 0 | 0 | 0 | 0 | 0 | 0 | 0 | 0.22818 | 0 | 0.13589 | 0.27266 | -0.72316 | 0.22818 | 1.0801 | 0 | 1.8342 | -0.91697 | 1.082 | 0.18473 | 0 | 0 | 0 | 0 | 1.1 | 2.3 | 0 | 0 | 0 | 0 | 0 | 0
2014-02-03 | 11時 | 17.2205 | 2.5088 | 0 | 0 | 0 | 0 | 0 | 0 | 0 | 0.22728 | 0 | 0.17096 | 0.24809 | -0.68589 | 0.22728 | 1.0801 | 0 | 1.8342 | -0.91697 | 1.082 | 0.18473 | 0 | 0 | 0 | 0 | 1.8 | 2.3 | 0 | 0 | 0 | 0 | 0 | 0
2014-02-03 | 12時 | 17.276 | 2.5168 | 0 | 0 | 0 | 0 | 0 | 0 | 0 | 0.22754 | 0 | 0.16094 | 0.25511 | -0.69654 | 0.22754 | 1.0801 | 0 | 1.8342 | -0.91697 | 1.082 | 0.18473 | 0 | 0 | 0 | 0 | 1.6 | 2.7 | 0 | 0 | 0 | 0 | 0 | 0
2014-02-03 | 13時 | 17.3874 | 2.5331 | 0 | 0 | 0 | 0 | 0 | 0 | 0 | 0.22805 | 0 | 0.1409 | 0.26915 | -0.71784 | 0.22805 | 1.0801 | 0 | 1.8342 | -0.91697 | 1.082 | 0.18473 | 0 | 0 | 0 | 0 | 1.2 | 2.4 | 0 | 0 | 0 | 0 | 0 | 0
2014-02-03 | 14時 | 17.8106 | 2.5947 | 0 | 0 | 0 | 0 | 0 | 0 | 0 | 0.22997 | 0 | 0.065752 | 0.32178 | -0.79771 | 0.22997 | 1.0801 | 0 | 1.8342 | -0.91697 | 1.082 | 0.18473 | 0 | 0 | 0 | 0 | -0.3 | 2.6 | 0 | 0 | 0 | 0 | 0 | 0
2014-02-03 | 15時 | 17.8106 | 2.5947 | 0 | 0 | 0 | 0 | 0 | 0 | 0 | 0.22997 | 0 | 0.065752 | 0.32178 | -0.79771 | 0.22997 | 1.0801 | 0 | 1.8342 | -0.91697 | 1.082 | 0.18473 | 0 | 0 | 0 | 0 | -0.3 | 2.3 | 0 | 0 | 0 | 0 | 0 | 0
2014-02-03 | 16時 | 17.8677 | 2.603 | 0 | 0 | 0 | 0 | 0 | 0 | 0 | 0.23023 | 0 | 0.055732 | 0.3288 | -0.80836 | 0.23023 | 1.0801 | 0 | 1.8342 | -0.91697 | 1.082 | 0.18473 | 0 | 0 | 0 | 0 | -0.5 | 2.2 | 0 | 0 | 0 | 0 | 0 | 0
2014-02-03 | 17時 | 17.8677 | 2.603 | 0 | 0 | 0 | 0 | 0 | 0 | 0 | 0.23023 | 0 | 0.055732 | 0.3288 | -0.80836 | 0.23023 | 1.0801 | 0 | 1.8342 | -0.91697 | 1.082 | 0.18473 | 0 | 0 | 0 | 0 | -0.5 | 2.3 | 0 | 0 | 0 | 0 | 0 | 0
2014-02-03 | 18時 | 17.8391 | 2.5989 | 0 | 0 | 0 | 0 | 0 | 0 | 0 | 0.2301 | 0 | 0.060742 | 0.32529 | -0.80304 | 0.2301 | 1.0801 | 0 | 1.8342 | -0.91697 | 1.082 | 0.18473 | 0 | 0 | 0 | 0 | -0.4 | 2.3 | 0 | 0 | 0 | 0 | 0 | 0
2014-02-03 | 19時 | 17.8962 | 2.6072 | 0 | 0 | 0 | 0 | 0 | 0 | 0 | 0.23036 | 0 | 0.050722 | 0.33231 | -0.81369 | 0.23036 | 1.0801 | 0 | 1.8342 | -0.91697 | 1.082 | 0.18473 | 0 | 0 | 0 | 0 | -0.6 | 2.3 | 0 | 0 | 0 | 0 | 0 | 0
2014-02-03 | 20時 | 17.8677 | 2.603 | 0 | 0 | 0 | 0 | 0 | 0 | 0 | 0.23023 | 0 | 0.055732 | 0.3288 | -0.80836 | 0.23023 | 1.0801 | 0 | 1.8342 | -0.91697 | 1.082 | 0.18473 | 0 | 0 | 0 | 0 | -0.5 | 2.2 | 0 | 0 | 0 | 0 | 0 | 0
2014-02-03 | 21時 | 18.0109 | 2.6239 | 0 | 0 | 0 | 0 | 0 | 0 | 0 | 0.23087 | 0 | 0.030683 | 0.34635 | -0.83499 | 0.23087 | 1.0801 | 0 | 1.8342 | -0.91697 | 1.082 | 0.18473 | 0 | 0 | 0 | 0 | -1 | 2.1 | 0 | 0 | 0 | 0 | 0 | 0
2014-02-03 | 22時 | 18.1551 | 2.6449 | 0 | 0 | 0 | 0 | 0 | 0 | 0 | 0.23151 | 0 | 0.0056342 | 0.3639 | -0.86161 | 0.23151 | 1.0801 | 0 | 1.8342 | -0.91697 | 1.082 | 0.18473 | 0 | 0 | 0 | 0 | -1.5 | 2.1 | 0 | 0 | 0 | 0 | 0 | 0
2014-02-03 | 23時 | 18.1262 | 2.6407 | 0 | 0 | 0 | 0 | 0 | 0 | 0 | 0.23138 | 0 | 0.010644 | 0.36039 | -0.85629 | 0.23138 | 1.0801 | 0 | 1.8342 | -0.91697 | 1.082 | 0.18473 | 0 | 0 | 0 | 0 | -1.4 | 2 | 0 | 0 | 0 | 0 | 0 | 0
2014-02-04 | 0時 | 17.9249 | 2.6114 | 0 | 0 | 0 | 0 | 0 | 0 | 0 | 0.23048 | 0 | 0.045712 | 0.33582 | -0.81901 | 0.23048 | 1.0801 | 0 | 1.8342 | -0.91697 | 1.082 | 0.18473 | 0 | 0 | 0 | 0 | -0.7 | 2 | 0 | 0 | 0 | 0 | 0 | 0
2014-02-04 | 1時 | 18.1551 | 2.6449 | 0 | 0 | 0 | 0 | 0 | 0 | 0 | 0.23151 | 0 | 0.0056342 | 0.3639 | -0.86161 | 0.23151 | 1.0801 | 0 | 1.8342 | -0.91697 | 1.082 | 0.18473 | 0 | 0 | 0 | 0 | -1.5 | 2 | 0 | 0 | 0 | 0 | 0 | 0
2014-02-04 | 2時 | 18.2712 | 2.6618 | 0 | 0 | 0 | 0 | 0 | 0 | 0 | 0.23202 | 0 | -0.014405 | 0.37793 | -0.88291 | 0.23202 | 1.0801 | 0 | 1.8342 | -0.91697 | 1.082 | 0.18473 | 0 | 0 | 0 | 0 | -1.9 | 2 | 0 | 0 | 0 | 0 | 0 | 0
2014-02-04 | 3時 | 18.7115 | 2.726 | 0 | 0 | 0 | 0 | 0 | 0 | 0 | 0.23395 | 0 | -0.089552 | 0.43057 | -0.96279 | 0.23395 | 1.0801 | 0 | 1.8342 | -0.91697 | 1.082 | 0.18473 | 0 | 0 | 0 | 0 | -3.4 | 2 | 0 | 0 | 0 | 0 | 0 | 0
2014-02-04 | 4時 | 18.8304 | 2.7433 | 0 | 0 | 0 | 0 | 0 | 0 | 0 | 0.23446 | 0 | -0.10959 | 0.44461 | -0.98409 | 0.23446 | 1.0801 | 0 | 1.8342 | -0.91697 | 1.082 | 0.18473 | 0 | 0 | 0 | 0 | -3.8 | 2.1 | 0 | 0 | 0 | 0 | 0 | 0
2014-02-04 | 5時 | 18.4756 | 2.6916 | 0 | 0 | 0 | 0 | 0 | 0 | 0 | 0.23292 | 0 | -0.049473 | 0.4025 | -0.92019 | 0.23292 | 1.0801 | 0 | 1.8342 | -0.91697 | 1.082 | 0.18473 | 0 | 0 | 0 | 0 | -2.6 | 2.3 | 0 | 0 | 0 | 0 | 0 | 0
2014-02-04 | 6時 | 18.5638 | 2.7045 | 0 | 0 | 0 | 0 | 0 | 0 | 0 | 0.2333 | 0 | -0.064503 | 0.41302 | -0.93616 | 0.2333 | 1.0801 | 0 | 1.8342 | -0.91697 | 1.082 | 0.18473 | 0 | 0 | 0 | 0 | -2.9 | 2.3 | 0 | 0 | 0 | 0 | 0 | 0
2014-02-04 | 7時 | 18.505 | 2.6959 | 0 | 0 | 0 | 0 | 0 | 0 | 0 | 0.23305 | 0 | -0.054483 | 0.40601 | -0.92551 | 0.23305 | 1.0801 | 0 | 1.8342 | -0.91697 | 1.082 | 0.18473 | 0 | 0 | 0 | 0 | -2.7 | 2.5 | 0 | 0 | 0 | 0 | 0 | 0
2014-02-04 | 8時 | 18.3586 | 2.6746 | 0 | 0 | 0 | 0 | 0 | 0 | 0 | 0.23241 | 0 | -0.029434 | 0.38846 | -0.89889 | 0.23241 | 1.0801 | 0 | 1.8342 | -0.91697 | 1.082 | 0.18473 | 0 | 0 | 0 | 0 | -2.2 | 2.7 | 0 | 0 | 0 | 0 | 0 | 0
2014-02-04 | 9時 | 18.1551 | 2.6449 | 0 | 0 | 0 | 0 | 0 | 0 | 0 | 0.23151 | 0 | 0.0056342 | 0.3639 | -0.86161 | 0.23151 | 1.0801 | 0 | 1.8342 | -0.91697 | 1.082 | 0.18473 | 0 | 0 | 0 | 0 | -1.5 | 2.8 | 0 | 0 | 0 | 0 | 0 | 0
2014-02-04 | 10時 | 17.7537 | 2.5864 | 0 | 0 | 0 | 0 | 0 | 0 | 0 | 0.22972 | 0 | 0.075771 | 0.31477 | -0.78706 | 0.22972 | 1.0801 | 0 | 1.8342 | -0.91697 | 1.082 | 0.18473 | 0 | 0 | 0 | 0 | -0.1 | 2.9 | 0 | 0 | 0 | 0 | 0 | 0
2014-02-04 | 11時 | 17.3874 | 2.5331 | 0 | 0 | 0 | 0 | 0 | 0 | 0 | 0.22805 | 0 | 0.1409 | 0.26915 | -0.71784 | 0.22805 | 1.0801 | 0 | 1.8342 | -0.91697 | 1.082 | 0.18473 | 0 | 0 | 0 | 0 | 1.2 | 2.9 | 0 | 0 | 0 | 0 | 0 | 0
2014-02-04 | 12時 | 17.276 | 2.5168 | 0 | 0 | 0 | 0 | 0 | 0 | 0 | 0.22754 | 0 | 0.16094 | 0.25511 | -0.69654 | 0.22754 | 1.0801 | 0 | 1.8342 | -0.91697 | 1.082 | 0.18473 | 0 | 0 | 0 | 0 | 1.6 | 2.5 | 0 | 0 | 0 | 0 | 0 | 0
2014-02-04 | 13時 | 17.0824 | 2.4886 | 0 | 0 | 0 | 0 | 0 | 0 | 0 | 0.22664 | 0 | 0.19601 | 0.23055 | -0.65926 | 0.22664 | 1.0801 | 0 | 1.8342 | -0.91697 | 1.082 | 0.18473 | 0 | 0 | 0 | 0 | 2.3 | 2.4 | 0 | 0 | 0 | 0 | 0 | 0
2014-02-04 | 14時 | 17.5557 | 2.5576 | 0 | 0 | 0 | 0 | 0 | 0 | 0 | 0.22882 | 0 | 0.11084 | 0.2902 | -0.74979 | 0.22882 | 1.0801 | 0 | 1.8342 | -0.91697 | 1.082 | 0.18473 | 0 | 0 | 0 | 0 | 0.6 | 2.7 | 0 | 0 | 0 | 0 | 0 | 0
2014-02-04 | 15時 | 17.4154 | 2.5371 | 0 | 0 | 0 | 0 | 0 | 0 | 0 | 0.22818 | 0 | 0.13589 | 0.27266 | -0.72316 | 0.22818 | 1.0801 | 0 | 1.8342 | -0.91697 | 1.082 | 0.18473 | 0 | 0 | 0 | 0 | 1.1 | 2.4 | 0 | 0 | 0 | 0 | 0 | 0
2014-02-04 | 16時 | 17.7253 | 2.5823 | 0 | 0 | 0 | 0 | 0 | 0 | 0 | 0.22959 | 0 | 0.080781 | 0.31126 | -0.78174 | 0.22959 | 1.0801 | 0 | 1.8342 | -0.91697 | 1.082 | 0.18473 | 0 | 0 | 0 | 0 | 0 | 2.4 | 0 | 0 | 0 | 0 | 0 | 0
2014-02-04 | 17時 | 17.8677 | 2.603 | 0 | 0 | 0 | 0 | 0 | 0 | 0 | 0.23023 | 0 | 0.055732 | 0.3288 | -0.80836 | 0.23023 | 1.0801 | 0 | 1.8342 | -0.91697 | 1.082 | 0.18473 | 0 | 0 | 0 | 0 | -0.5 | 1.8 | 0 | 0 | 0 | 0 | 0 | 0
2014-02-04 | 18時 | 18.0109 | 2.6239 | 0 | 0 | 0 | 0 | 0 | 0 | 0 | 0.23087 | 0 | 0.030683 | 0.34635 | -0.83499 | 0.23087 | 1.0801 | 0 | 1.8342 | -0.91697 | 1.082 | 0.18473 | 0 | 0 | 0 | 0 | -1 | 1.9 | 0 | 0 | 0 | 0 | 0 | 0
2014-02-04 | 19時 | 18.3003 | 2.6661 | 0 | 0 | 0 | 0 | 0 | 0 | 0 | 0.23215 | 0 | -0.019415 | 0.38144 | -0.88824 | 0.23215 | 1.0801 | 0 | 1.8342 | -0.91697 | 1.082 | 0.18473 | 0 | 0 | 0 | 0 | -2 | 1.9 | 0 | 0 | 0 | 0 | 0 | 0
2014-02-04 | 20時 | 18.8602 | 2.7476 | 0 | 0 | 0 | 0 | 0 | 0 | 0 | 0.23459 | 0 | -0.1146 | 0.44812 | -0.98941 | 0.23459 | 1.0801 | 0 | 1.8342 | -0.91697 | 1.082 | 0.18473 | 0 | 0 | 0 | 0 | -3.9 | 2 | 0 | 0 | 0 | 0 | 0 | 0
2014-02-04 | 21時 | 19.0398 | 2.7738 | 0 | 0 | 0 | 0 | 0 | 0 | 0 | 0.23536 | 0 | -0.14466 | 0.46917 | -1.0214 | 0.23536 | 1.0801 | 0 | 1.8342 | -0.91697 | 1.082 | 0.18473 | 0 | 0 | 0 | 0 | -4.5 | 2 | 0 | 0 | 0 | 0 | 0 | 0
2014-02-04 | 22時 | 19.3117 | 2.8134 | 0 | 0 | 0 | 0 | 0 | 0 | 0 | 0.23651 | 0 | -0.18975 | 0.50075 | -1.0693 | 0.23651 | 1.0801 | 0 | 1.8342 | -0.91697 | 1.082 | 0.18473 | 0 | 0 | 0 | 0 | -5.4 | 1.9 | 0 | 0 | 0 | 0 | 0 | 0
2014-02-04 | 23時 | 19.5252 | 2.8445 | 0 | 0 | 0 | 0 | 0 | 0 | 0 | 0.23741 | 0 | -0.22482 | 0.52532 | -1.1066 | 0.23741 | 1.0801 | 0 | 1.8342 | -0.91697 | 1.082 | 0.18473 | 0 | 0 | 0 | 0 | -6.1 | 1.8 | 0 | 0 | 0 | 0 | 0 | 0
2014-02-05 | 0時 | 19.4946 | 2.8401 | 0 | 0 | 0 | 0 | 0 | 0 | 0 | 0.23728 | 0 | -0.21981 | 0.52181 | -1.1012 | 0.23728 | 1.0801 | 0 | 1.8342 | -0.91697 | 1.082 | 0.18473 | 0 | 0 | 0 | 0 | -6 | 1.8 | 0 | 0 | 0 | 0 | 0 | 0
2014-02-05 | 1時 | 19.4334 | 2.8311 | 0 | 0 | 0 | 0 | 0 | 0 | 0 | 0.23702 | 0 | -0.20979 | 0.51479 | -1.0906 | 0.23702 | 1.0801 | 0 | 1.8342 | -0.91697 | 1.082 | 0.18473 | 0 | 0 | 0 | 0 | -5.8 | 2 | 0 | 0 | 0 | 0 | 0 | 0
2014-02-05 | 2時 | 19.4029 | 2.8267 | 0 | 0 | 0 | 0 | 0 | 0 | 0 | 0.23689 | 0 | -0.20478 | 0.51128 | -1.0853 | 0.23689 | 1.0801 | 0 | 1.8342 | -0.91697 | 1.082 | 0.18473 | 0 | 0 | 0 | 0 | -5.7 | 2.2 | 0 | 0 | 0 | 0 | 0 | 0
2014-02-05 | 3時 | 19.2207 | 2.8002 | 0 | 0 | 0 | 0 | 0 | 0 | 0 | 0.23612 | 0 | -0.17472 | 0.49023 | -1.0533 | 0.23612 | 1.0801 | 0 | 1.8342 | -0.91697 | 1.082 | 0.18473 | 0 | 0 | 0 | 0 | -5.1 | 2.3 | 0 | 0 | 0 | 0 | 0 | 0
2014-02-05 | 4時 | 19.2813 | 2.809 | 0 | 0 | 0 | 0 | 0 | 0 | 0 | 0.23638 | 0 | -0.18474 | 0.49725 | -1.064 | 0.23638 | 1.0801 | 0 | 1.8342 | -0.91697 | 1.082 | 0.18473 | 0 | 0 | 0 | 0 | -5.3 | 2.3 | 0 | 0 | 0 | 0 | 0 | 0
2014-02-05 | 5時 | 19.2207 | 2.8002 | 0 | 0 | 0 | 0 | 0 | 0 | 0 | 0.23612 | 0 | -0.17472 | 0.49023 | -1.0533 | 0.23612 | 1.0801 | 0 | 1.8342 | -0.91697 | 1.082 | 0.18473 | 0 | 0 | 0 | 0 | -5.1 | 2.4 | 0 | 0 | 0 | 0 | 0 | 0
2014-02-05 | 6時 | 19.1602 | 2.7913 | 0 | 0 | 0 | 0 | 0 | 0 | 0 | 0.23587 | 0 | -0.1647 | 0.48321 | -1.0427 | 0.23587 | 1.0801 | 0 | 1.8342 | -0.91697 | 1.082 | 0.18473 | 0 | 0 | 0 | 0 | -4.9 | 2.4 | 0 | 0 | 0 | 0 | 0 | 0
2014-02-05 | 7時 | 19.0398 | 2.7738 | 0 | 0 | 0 | 0 | 0 | 0 | 0 | 0.23536 | 0 | -0.14466 | 0.46917 | -1.0214 | 0.23536 | 1.0801 | 0 | 1.8342 | -0.91697 | 1.082 | 0.18473 | 0 | 0 | 0 | 0 | -4.5 | 2.5 | 0 | 0 | 0 | 0 | 0 | 0
2014-02-05 | 8時 | 18.7412 | 2.7303 | 0 | 0 | 0 | 0 | 0 | 0 | 0 | 0.23407 | 0 | -0.094561 | 0.43408 | -0.96811 | 0.23407 | 1.0801 | 0 | 1.8342 | -0.91697 | 1.082 | 0.18473 | 0 | 0 | 0 | 0 | -3.5 | 2.5 | 0 | 0 | 0 | 0 | 0 | 0
2014-02-05 | 9時 | 18.2712 | 2.6618 | 0 | 0 | 0 | 0 | 0 | 0 | 0 | 0.23202 | 0 | -0.014405 | 0.37793 | -0.88291 | 0.23202 | 1.0801 | 0 | 1.8342 | -0.91697 | 1.082 | 0.18473 | 0 | 0 | 0 | 0 | -1.9 | 2.6 | 0 | 0 | 0 | 0 | 0 | 0
2014-02-05 | 10時 | 17.8106 | 2.5947 | 0 | 0 | 0 | 0 | 0 | 0 | 0 | 0.22997 | 0 | 0.065752 | 0.32178 | -0.79771 | 0.22997 | 1.0801 | 0 | 1.8342 | -0.91697 | 1.082 | 0.18473 | 0 | 0 | 0 | 0 | -0.3 | 1.9 | 0 | 0 | 0 | 0 | 0 | 0
2014-02-05 | 11時 | 17.4995 | 2.5494 | 0 | 0 | 0 | 0 | 0 | 0 | 0 | 0.22856 | 0 | 0.12086 | 0.28318 | -0.73914 | 0.22856 | 1.0801 | 0 | 1.8342 | -0.91697 | 1.082 | 0.18473 | 0 | 0 | 0 | 0 | 0.8 | 1.8 | 0 | 0 | 0 | 0 | 0 | 0
2014-02-05 | 12時 | 17.7537 | 2.5864 | 0 | 0 | 0 | 0 | 0 | 0 | 0 | 0.22972 | 0 | 0.075771 | 0.31477 | -0.78706 | 0.22972 | 1.0801 | 0 | 1.8342 | -0.91697 | 1.082 | 0.18473 | 0 | 0 | 0 | 0 | -0.1 | 2.3 | 0 | 0 | 0 | 0 | 0 | 0
2014-02-05 | 13時 | 18.1262 | 2.6407 | 0 | 0 | 0 | 0 | 0 | 0 | 0 | 0.23138 | 0 | 0.010644 | 0.36039 | -0.85629 | 0.23138 | 1.0801 | 0 | 1.8342 | -0.91697 | 1.082 | 0.18473 | 0 | 0 | 0 | 0 | -1.4 | 3.1 | 0 | 0 | 0 | 0 | 0 | 0
2014-02-05 | 14時 | 17.9822 | 2.6197 | 0 | 0 | 0 | 0 | 0 | 0 | 0 | 0.23074 | 0 | 0.035693 | 0.34284 | -0.82966 | 0.23074 | 1.0801 | 0 | 1.8342 | -0.91697 | 1.082 | 0.18473 | 0 | 0 | 0 | 0 | -0.9 | 3 | 0 | 0 | 0 | 0 | 0 | 0
2014-02-05 | 15時 | 17.9822 | 2.6197 | 0 | 0 | 0 | 0 | 0 | 0 | 0 | 0.23074 | 0 | 0.035693 | 0.34284 | -0.82966 | 0.23074 | 1.0801 | 0 | 1.8342 | -0.91697 | 1.082 | 0.18473 | 0 | 0 | 0 | 0 | -0.9 | 3 | 0 | 0 | 0 | 0 | 0 | 0
2014-02-05 | 16時 | 18.2131 | 2.6534 | 0 | 0 | 0 | 0 | 0 | 0 | 0 | 0.23177 | 0 | -0.0043853 | 0.37091 | -0.87226 | 0.23177 | 1.0801 | 0 | 1.8342 | -0.91697 | 1.082 | 0.18473 | 0 | 0 | 0 | 0 | -1.7 | 2.9 | 0 | 0 | 0 | 0 | 0 | 0
2014-02-05 | 17時 | 18.4463 | 2.6873 | 0 | 0 | 0 | 0 | 0 | 0 | 0 | 0.23279 | 0 | -0.044464 | 0.39899 | -0.91486 | 0.23279 | 1.0801 | 0 | 1.8342 | -0.91697 | 1.082 | 0.18473 | 0 | 0 | 0 | 0 | -2.5 | 2.5 | 0 | 0 | 0 | 0 | 0 | 0
2014-02-05 | 18時 | 18.1841 | 2.6491 | 0 | 0 | 0 | 0 | 0 | 0 | 0 | 0.23164 | 0 | 0.00062447 | 0.3674 | -0.86694 | 0.23164 | 1.0801 | 0 | 1.8342 | -0.91697 | 1.082 | 0.18473 | 0 | 0 | 0 | 0 | -1.6 | 2.7 | 0 | 0 | 0 | 0 | 0 | 0
2014-02-05 | 19時 | 18.0397 | 2.6281 | 0 | 0 | 0 | 0 | 0 | 0 | 0 | 0.231 | 0 | 0.025673 | 0.34986 | -0.84031 | 0.231 | 1.0801 | 0 | 1.8342 | -0.91697 | 1.082 | 0.18473 | 0 | 0 | 0 | 0 | -1.1 | 2.8 | 0 | 0 | 0 | 0 | 0 | 0
2014-02-05 | 20時 | 18.0685 | 2.6323 | 0 | 0 | 0 | 0 | 0 | 0 | 0 | 0.23113 | 0 | 0.020664 | 0.35337 | -0.84564 | 0.23113 | 1.0801 | 0 | 1.8342 | -0.91697 | 1.082 | 0.18473 | 0 | 0 | 0 | 0 | -1.2 | 2.8 | 0 | 0 | 0 | 0 | 0 | 0
2014-02-05 | 21時 | 18.1551 | 2.6449 | 0 | 0 | 0 | 0 | 0 | 0 | 0 | 0.23151 | 0 | 0.0056342 | 0.3639 | -0.86161 | 0.23151 | 1.0801 | 0 | 1.8342 | -0.91697 | 1.082 | 0.18473 | 0 | 0 | 0 | 0 | -1.5 | 2.7 | 0 | 0 | 0 | 0 | 0 | 0
2014-02-05 | 22時 | 18.0397 | 2.6281 | 0 | 0 | 0 | 0 | 0 | 0 | 0 | 0.231 | 0 | 0.025673 | 0.34986 | -0.84031 | 0.231 | 1.0801 | 0 | 1.8342 | -0.91697 | 1.082 | 0.18473 | 0 | 0 | 0 | 0 | -1.1 | 2.4 | 0 | 0 | 0 | 0 | 0 | 0
2014-02-05 | 23時 | 18.0685 | 2.6323 | 0 | 0 | 0 | 0 | 0 | 0 | 0 | 0.23113 | 0 | 0.020664 | 0.35337 | -0.84564 | 0.23113 | 1.0801 | 0 | 1.8342 | -0.91697 | 1.082 | 0.18473 | 0 | 0 | 0 | 0 | -1.2 | 2.2 | 0 | 0 | 0 | 0 | 0 | 0
2014-02-06 | 0時 | 18.0397 | 2.6281 | 0 | 0 | 0 | 0 | 0 | 0 | 0 | 0.231 | 0 | 0.025673 | 0.34986 | -0.84031 | 0.231 | 1.0801 | 0 | 1.8342 | -0.91697 | 1.082 | 0.18473 | 0 | 0 | 0 | 0 | -1.1 | 2.1 | 0 | 0 | 0 | 0 | 0 | 0
2014-02-06 | 1時 | 18.5638 | 2.7045 | 0 | 0 | 0 | 0 | 0 | 0 | 0 | 0.2333 | 0 | -0.064503 | 0.41302 | -0.93616 | 0.2333 | 1.0801 | 0 | 1.8342 | -0.91697 | 1.082 | 0.18473 | 0 | 0 | 0 | 0 | -2.9 | 2.3 | 0 | 0 | 0 | 0 | 0 | 0
2014-02-06 | 2時 | 18.7412 | 2.7303 | 0 | 0 | 0 | 0 | 0 | 0 | 0 | 0.23407 | 0 | -0.094561 | 0.43408 | -0.96811 | 0.23407 | 1.0801 | 0 | 1.8342 | -0.91697 | 1.082 | 0.18473 | 0 | 0 | 0 | 0 | -3.5 | 2.3 | 0 | 0 | 0 | 0 | 0 | 0
2014-02-06 | 3時 | 18.8304 | 2.7433 | 0 | 0 | 0 | 0 | 0 | 0 | 0 | 0.23446 | 0 | -0.10959 | 0.44461 | -0.98409 | 0.23446 | 1.0801 | 0 | 1.8342 | -0.91697 | 1.082 | 0.18473 | 0 | 0 | 0 | 0 | -3.8 | 2.3 | 0 | 0 | 0 | 0 | 0 | 0
2014-02-06 | 4時 | 19.0097 | 2.7694 | 0 | 0 | 0 | 0 | 0 | 0 | 0 | 0.23523 | 0 | -0.13965 | 0.46566 | -1.016 | 0.23523 | 1.0801 | 0 | 1.8342 | -0.91697 | 1.082 | 0.18473 | 0 | 0 | 0 | 0 | -4.4 | 2.3 | 0 | 0 | 0 | 0 | 0 | 0
2014-02-06 | 5時 | 19.0999 | 2.7826 | 0 | 0 | 0 | 0 | 0 | 0 | 0 | 0.23561 | 0 | -0.15468 | 0.47619 | -1.032 | 0.23561 | 1.0801 | 0 | 1.8342 | -0.91697 | 1.082 | 0.18473 | 0 | 0 | 0 | 0 | -4.7 | 2.3 | 0 | 0 | 0 | 0 | 0 | 0
2014-02-06 | 6時 | 18.89 | 2.752 | 0 | 0 | 0 | 0 | 0 | 0 | 0 | 0.23471 | 0 | -0.11961 | 0.45163 | -0.99474 | 0.23471 | 1.0801 | 0 | 1.8342 | -0.91697 | 1.082 | 0.18473 | 0 | 0 | 0 | 0 | -4 | 2.4 | 0 | 0 | 0 | 0 | 0 | 0
2014-02-06 | 7時 | 18.5638 | 2.7045 | 0 | 0 | 0 | 0 | 0 | 0 | 0 | 0.2333 | 0 | -0.064503 | 0.41302 | -0.93616 | 0.2333 | 1.0801 | 0 | 1.8342 | -0.91697 | 1.082 | 0.18473 | 0 | 0 | 0 | 0 | -2.9 | 2.7 | 0 | 0 | 0 | 0 | 0 | 0
2014-02-06 | 8時 | 18.2131 | 2.6534 | 0 | 0 | 0 | 0 | 0 | 0 | 0 | 0.23177 | 0 | -0.0043853 | 0.37091 | -0.87226 | 0.23177 | 1.0801 | 0 | 1.8342 | -0.91697 | 1.082 | 0.18473 | 0 | 0 | 0 | 0 | -1.7 | 2.8 | 0 | 0 | 0 | 0 | 0 | 0
2014-02-06 | 9時 | 18.0109 | 2.6239 | 0 | 0 | 0 | 0 | 0 | 0 | 0 | 0.23087 | 0 | 0.030683 | 0.34635 | -0.83499 | 0.23087 | 1.0801 | 0 | 1.8342 | -0.91697 | 1.082 | 0.18473 | 0 | 0 | 0 | 0 | -1 | 3 | 0 | 0 | 0 | 0 | 0 | 0
2014-02-06 | 10時 | 17.8106 | 2.5947 | 0 | 0 | 0 | 0 | 0 | 0 | 0 | 0.22997 | 0 | 0.065752 | 0.32178 | -0.79771 | 0.22997 | 1.0801 | 0 | 1.8342 | -0.91697 | 1.082 | 0.18473 | 0 | 0 | 0 | 0 | -0.3 | 3.2 | 0 | 0 | 0 | 0 | 0 | 0
2014-02-06 | 11時 | 17.4434 | 2.5412 | 0 | 0 | 0 | 0 | 0 | 0 | 0 | 0.22831 | 0 | 0.13088 | 0.27617 | -0.72849 | 0.22831 | 1.0801 | 0 | 1.8342 | -0.91697 | 1.082 | 0.18473 | 0 | 0 | 0 | 0 | 1 | 3 | 0 | 0 | 0 | 0 | 0 | 0
2014-02-06 | 12時 | 17.6686 | 2.574 | 0 | 0 | 0 | 0 | 0 | 0 | 0 | 0.22933 | 0 | 0.0908 | 0.30424 | -0.77109 | 0.22933 | 1.0801 | 0 | 1.8342 | -0.91697 | 1.082 | 0.18473 | 0 | 0 | 0 | 0 | 0.2 | 3 | 0 | 0 | 0 | 0 | 0 | 0
2014-02-06 | 13時 | 17.7821 | 2.5906 | 0 | 0 | 0 | 0 | 0 | 0 | 0 | 0.22984 | 0 | 0.070761 | 0.31828 | -0.79239 | 0.22984 | 1.0801 | 0 | 1.8342 | -0.91697 | 1.082 | 0.18473 | 0 | 0 | 0 | 0 | -0.2 | 2.9 | 0 | 0 | 0 | 0 | 0 | 0
2014-02-06 | 14時 | 17.6121 | 2.5658 | 0 | 0 | 0 | 0 | 0 | 0 | 0 | 0.22907 | 0 | 0.10082 | 0.29722 | -0.76044 | 0.22907 | 1.0801 | 0 | 1.8342 | -0.91697 | 1.082 | 0.18473 | 0 | 0 | 0 | 0 | 0.4 | 2.8 | 0 | 0 | 0 | 0 | 0 | 0
2014-02-06 | 15時 | 17.6686 | 2.574 | 0 | 0 | 0 | 0 | 0 | 0 | 0 | 0.22933 | 0 | 0.0908 | 0.30424 | -0.77109 | 0.22933 | 1.0801 | 0 | 1.8342 | -0.91697 | 1.082 | 0.18473 | 0 | 0 | 0 | 0 | 0.2 | 2.7 | 0 | 0 | 0 | 0 | 0 | 0
2014-02-06 | 16時 | 17.9535 | 2.6155 | 0 | 0 | 0 | 0 | 0 | 0 | 0 | 0.23061 | 0 | 0.040703 | 0.33933 | -0.82434 | 0.23061 | 1.0801 | 0 | 1.8342 | -0.91697 | 1.082 | 0.18473 | 0 | 0 | 0 | 0 | -0.8 | 2.7 | 0 | 0 | 0 | 0 | 0 | 0
2014-02-06 | 17時 | 18.1262 | 2.6407 | 0 | 0 | 0 | 0 | 0 | 0 | 0 | 0.23138 | 0 | 0.010644 | 0.36039 | -0.85629 | 0.23138 | 1.0801 | 0 | 1.8342 | -0.91697 | 1.082 | 0.18473 | 0 | 0 | 0 | 0 | -1.4 | 2.9 | 0 | 0 | 0 | 0 | 0 | 0
2014-02-06 | 18時 | 18.1262 | 2.6407 | 0 | 0 | 0 | 0 | 0 | 0 | 0 | 0.23138 | 0 | 0.010644 | 0.36039 | -0.85629 | 0.23138 | 1.0801 | 0 | 1.8342 | -0.91697 | 1.082 | 0.18473 | 0 | 0 | 0 | 0 | -1.4 | 3 | 0 | 0 | 0 | 0 | 0 | 0
2014-02-06 | 19時 | 18.0974 | 2.6365 | 0 | 0 | 0 | 0 | 0 | 0 | 0 | 0.23125 | 0 | 0.015654 | 0.35688 | -0.85096 | 0.23125 | 1.0801 | 0 | 1.8342 | -0.91697 | 1.082 | 0.18473 | 0 | 0 | 0 | 0 | -1.3 | 2.5 | 0 | 0 | 0 | 0 | 0 | 0
2014-02-06 | 20時 | 18.3294 | 2.6703 | 0 | 0 | 0 | 0 | 0 | 0 | 0 | 0.23228 | 0 | -0.024424 | 0.38495 | -0.89356 | 0.23228 | 1.0801 | 0 | 1.8342 | -0.91697 | 1.082 | 0.18473 | 0 | 0 | 0 | 0 | -2.1 | 2.5 | 0 | 0 | 0 | 0 | 0 | 0
2014-02-06 | 21時 | 18.4756 | 2.6916 | 0 | 0 | 0 | 0 | 0 | 0 | 0 | 0.23292 | 0 | -0.049473 | 0.4025 | -0.92019 | 0.23292 | 1.0801 | 0 | 1.8342 | -0.91697 | 1.082 | 0.18473 | 0 | 0 | 0 | 0 | -2.6 | 2.3 | 0 | 0 | 0 | 0 | 0 | 0
2014-02-06 | 22時 | 18.3878 | 2.6788 | 0 | 0 | 0 | 0 | 0 | 0 | 0 | 0.23254 | 0 | -0.034444 | 0.39197 | -0.90421 | 0.23254 | 1.0801 | 0 | 1.8342 | -0.91697 | 1.082 | 0.18473 | 0 | 0 | 0 | 0 | -2.3 | 1.9 | 0 | 0 | 0 | 0 | 0 | 0
2014-02-06 | 23時 | 19.0097 | 2.7694 | 0 | 0 | 0 | 0 | 0 | 0 | 0 | 0.23523 | 0 | -0.13965 | 0.46566 | -1.016 | 0.23523 | 1.0801 | 0 | 1.8342 | -0.91697 | 1.082 | 0.18473 | 0 | 0 | 0 | 0 | -4.4 | 2 | 0 | 0 | 0 | 0 | 0 | 0
2014-02-07 | 0時 | 18.9498 | 2.7607 | 0 | 0 | 0 | 0 | 0 | 0 | 0 | 0.23497 | 0 | -0.12963 | 0.45864 | -1.0054 | 0.23497 | 1.0801 | 0 | 1.8342 | -0.91697 | 1.082 | 0.18473 | 0 | 0 | 0 | 0 | -4.2 | 2 | 0 | 0 | 0 | 0 | 0 | 0
2014-02-07 | 1時 | 19.3725 | 2.8223 | 0 | 0 | 0 | 0 | 0 | 0 | 0 | 0.23677 | 0 | -0.19977 | 0.50777 | -1.0799 | 0.23677 | 1.0801 | 0 | 1.8342 | -0.91697 | 1.082 | 0.18473 | 0 | 0 | 0 | 0 | -5.6 | 2 | 0 | 0 | 0 | 0 | 0 | 0
2014-02-07 | 2時 | 19.251 | 2.8046 | 0 | 0 | 0 | 0 | 0 | 0 | 0 | 0.23625 | 0 | -0.17973 | 0.49374 | -1.0586 | 0.23625 | 1.0801 | 0 | 1.8342 | -0.91697 | 1.082 | 0.18473 | 0 | 0 | 0 | 0 | -5.2 | 2 | 0 | 0 | 0 | 0 | 0 | 0
2014-02-07 | 3時 | 19.3725 | 2.8223 | 0 | 0 | 0 | 0 | 0 | 0 | 0 | 0.23677 | 0 | -0.19977 | 0.50777 | -1.0799 | 0.23677 | 1.0801 | 0 | 1.8342 | -0.91697 | 1.082 | 0.18473 | 0 | 0 | 0 | 0 | -5.6 | 2 | 0 | 0 | 0 | 0 | 0 | 0
2014-02-07 | 4時 | 19.4334 | 2.8311 | 0 | 0 | 0 | 0 | 0 | 0 | 0 | 0.23702 | 0 | -0.20979 | 0.51479 | -1.0906 | 0.23702 | 1.0801 | 0 | 1.8342 | -0.91697 | 1.082 | 0.18473 | 0 | 0 | 0 | 0 | -5.8 | 1.9 | 0 | 0 | 0 | 0 | 0 | 0
2014-02-07 | 5時 | 19.8955 | 2.8985 | 0 | 0 | 0 | 0 | 0 | 0 | 0 | 0.23894 | 0 | -0.28493 | 0.56743 | -1.1705 | 0.23894 | 1.0801 | 0 | 1.8342 | -0.91697 | 1.082 | 0.18473 | 0 | 0 | 0 | 0 | -7.3 | 1.8 | 0 | 0 | 0 | 0 | 0 | 0
2014-02-07 | 6時 | 19.648 | 2.8624 | 0 | 0 | 0 | 0 | 0 | 0 | 0 | 0.23792 | 0 | -0.24485 | 0.53936 | -1.1279 | 0.23792 | 1.0801 | 0 | 1.8342 | -0.91697 | 1.082 | 0.18473 | 0 | 0 | 0 | 0 | -6.5 | 1.8 | 0 | 0 | 0 | 0 | 0 | 0
2014-02-07 | 7時 | 18.9798 | 2.7651 | 0 | 0 | 0 | 0 | 0 | 0 | 0 | 0.2351 | 0 | -0.13464 | 0.46215 | -1.0107 | 0.2351 | 1.0801 | 0 | 1.8342 | -0.91697 | 1.082 | 0.18473 | 0 | 0 | 0 | 0 | -4.3 | 2 | 0 | 0 | 0 | 0 | 0 | 0
2014-02-07 | 8時 | 17.9535 | 2.6155 | 0 | 0 | 0 | 0 | 0 | 0 | 0 | 0.23061 | 0 | 0.040703 | 0.33933 | -0.82434 | 0.23061 | 1.0801 | 0 | 1.8342 | -0.91697 | 1.082 | 0.18473 | 0 | 0 | 0 | 0 | -0.8 | 2 | 0 | 0 | 0 | 0 | 0 | 0
2014-02-07 | 9時 | 17.4434 | 2.5412 | 0 | 0 | 0 | 0 | 0 | 0 | 0 | 0.22831 | 0 | 0.13088 | 0.27617 | -0.72849 | 0.22831 | 1.0801 | 0 | 1.8342 | -0.91697 | 1.082 | 0.18473 | 0 | 0 | 0 | 0 | 1 | 2.1 | 0 | 0 | 0 | 0 | 0 | 0
2014-02-07 | 10時 | 17.1928 | 2.5047 | 0 | 0 | 0 | 0 | 0 | 0 | 0 | 0.22715 | 0 | 0.17597 | 0.24458 | -0.68056 | 0.22715 | 1.0801 | 0 | 1.8342 | -0.91697 | 1.082 | 0.18473 | 0 | 0 | 0 | 0 | 1.9 | 2 | 0 | 0 | 0 | 0 | 0 | 0
2014-02-07 | 11時 | 16.9452 | 2.4687 | 0 | 0 | 0 | 0 | 0 | 0 | 0 | 0.226 | 0 | 0.22105 | 0.213 | -0.63264 | 0.226 | 1.0801 | 0 | 1.8342 | -0.91697 | 1.082 | 0.18473 | 0 | 0 | 0 | 0 | 2.8 | 2 | 0 | 0 | 0 | 0 | 0 | 0
2014-02-07 | 12時 | 16.9726 | 2.4726 | 0 | 0 | 0 | 0 | 0 | 0 | 0 | 0.22613 | 0 | 0.21604 | 0.21651 | -0.63796 | 0.22613 | 1.0801 | 0 | 1.8342 | -0.91697 | 1.082 | 0.18473 | 0 | 0 | 0 | 0 | 2.7 | 1.8 | 0 | 0 | 0 | 0 | 0 | 0
2014-02-07 | 13時 | 17 | 2.4766 | 0 | 0 | 0 | 0 | 0 | 0 | 0 | 0.22625 | 0 | 0.21104 | 0.22002 | -0.64329 | 0.22625 | 1.0801 | 0 | 1.8342 | -0.91697 | 1.082 | 0.18473 | 0 | 0 | 0 | 0 | 2.6 | 1.6 | 0 | 0 | 0 | 0 | 0 | 0
2014-02-07 | 14時 | 17.276 | 2.5168 | 0 | 0 | 0 | 0 | 0 | 0 | 0 | 0.22754 | 0 | 0.16094 | 0.25511 | -0.69654 | 0.22754 | 1.0801 | 0 | 1.8342 | -0.91697 | 1.082 | 0.18473 | 0 | 0 | 0 | 0 | 1.6 | 2.2 | 0 | 0 | 0 | 0 | 0 | 0
2014-02-07 | 15時 | 17.5276 | 2.5535 | 0 | 0 | 0 | 0 | 0 | 0 | 0 | 0.22869 | 0 | 0.11585 | 0.28669 | -0.74446 | 0.22869 | 1.0801 | 0 | 1.8342 | -0.91697 | 1.082 | 0.18473 | 0 | 0 | 0 | 0 | 0.7 | 1.8 | 0 | 0 | 0 | 0 | 0 | 0
2014-02-07 | 16時 | 17.7821 | 2.5906 | 0 | 0 | 0 | 0 | 0 | 0 | 0 | 0.22984 | 0 | 0.070761 | 0.31828 | -0.79239 | 0.22984 | 1.0801 | 0 | 1.8342 | -0.91697 | 1.082 | 0.18473 | 0 | 0 | 0 | 0 | -0.2 | 1.7 | 0 | 0 | 0 | 0 | 0 | 0
2014-02-07 | 17時 | 18.0109 | 2.6239 | 0 | 0 | 0 | 0 | 0 | 0 | 0 | 0.23087 | 0 | 0.030683 | 0.34635 | -0.83499 | 0.23087 | 1.0801 | 0 | 1.8342 | -0.91697 | 1.082 | 0.18473 | 0 | 0 | 0 | 0 | -1 | 1.8 | 0 | 0 | 0 | 0 | 0 | 0
2014-02-07 | 18時 | 18.1262 | 2.6407 | 0 | 0 | 0 | 0 | 0 | 0 | 0 | 0.23138 | 0 | 0.010644 | 0.36039 | -0.85629 | 0.23138 | 1.0801 | 0 | 1.8342 | -0.91697 | 1.082 | 0.18473 | 0 | 0 | 0 | 0 | -1.4 | 1.7 | 0 | 0 | 0 | 0 | 0 | 0
2014-02-07 | 19時 | 18.2712 | 2.6618 | 0 | 0 | 0 | 0 | 0 | 0 | 0 | 0.23202 | 0 | -0.014405 | 0.37793 | -0.88291 | 0.23202 | 1.0801 | 0 | 1.8342 | -0.91697 | 1.082 | 0.18473 | 0 | 0 | 0 | 0 | -1.9 | 1.8 | 0 | 0 | 0 | 0 | 0 | 0
2014-02-07 | 20時 | 18.4463 | 2.6873 | 0 | 0 | 0 | 0 | 0 | 0 | 0 | 0.23279 | 0 | -0.044464 | 0.39899 | -0.91486 | 0.23279 | 1.0801 | 0 | 1.8342 | -0.91697 | 1.082 | 0.18473 | 0 | 0 | 0 | 0 | -2.5 | 1.9 | 0 | 0 | 0 | 0 | 0 | 0
2014-02-07 | 21時 | 18.9798 | 2.7651 | 0 | 0 | 0 | 0 | 0 | 0 | 0 | 0.2351 | 0 | -0.13464 | 0.46215 | -1.0107 | 0.2351 | 1.0801 | 0 | 1.8342 | -0.91697 | 1.082 | 0.18473 | 0 | 0 | 0 | 0 | -4.3 | 1.9 | 0 | 0 | 0 | 0 | 0 | 0
2014-02-07 | 22時 | 19.1904 | 2.7957 | 0 | 0 | 0 | 0 | 0 | 0 | 0 | 0.236 | 0 | -0.16971 | 0.48672 | -1.048 | 0.236 | 1.0801 | 0 | 1.8342 | -0.91697 | 1.082 | 0.18473 | 0 | 0 | 0 | 0 | -5 | 1.8 | 0 | 0 | 0 | 0 | 0 | 0
2014-02-07 | 23時 | 19.1602 | 2.7913 | 0 | 0 | 0 | 0 | 0 | 0 | 0 | 0.23587 | 0 | -0.1647 | 0.48321 | -1.0427 | 0.23587 | 1.0801 | 0 | 1.8342 | -0.91697 | 1.082 | 0.18473 | 0 | 0 | 0 | 0 | -4.9 | 1.9 | 0 | 0 | 0 | 0 | 0 | 0
2014-02-08 | 0時 | 19.2207 | 2.8002 | 0 | 0 | 0 | 0 | 0 | 0 | 0 | 0.23612 | 0 | -0.17472 | 0.49023 | -1.0533 | 0.23612 | 1.0801 | 0 | 1.8342 | -0.91697 | 1.082 | 0.18473 | 0 | 0 | 0 | 0 | -5.1 | 2 | 0 | 0 | 0 | 0 | 0 | 0
2014-02-08 | 1時 | 19.0398 | 2.7738 | 0 | 0 | 0 | 0 | 0 | 0 | 0 | 0.23536 | 0 | -0.14466 | 0.46917 | -1.0214 | 0.23536 | 1.0801 | 0 | 1.8342 | -0.91697 | 1.082 | 0.18473 | 0 | 0 | 0 | 0 | -4.5 | 2 | 0 | 0 | 0 | 0 | 0 | 0
2014-02-08 | 2時 | 19.0398 | 2.7738 | 0 | 0 | 0 | 0 | 0 | 0 | 0 | 0.23536 | 0 | -0.14466 | 0.46917 | -1.0214 | 0.23536 | 1.0801 | 0 | 1.8342 | -0.91697 | 1.082 | 0.18473 | 0 | 0 | 0 | 0 | -4.5 | 2.1 | 0 | 0 | 0 | 0 | 0 | 0
2014-02-08 | 3時 | 18.9498 | 2.7607 | 0 | 0 | 0 | 0 | 0 | 0 | 0 | 0.23497 | 0 | -0.12963 | 0.45864 | -1.0054 | 0.23497 | 1.0801 | 0 | 1.8342 | -0.91697 | 1.082 | 0.18473 | 0 | 0 | 0 | 0 | -4.2 | 2.1 | 0 | 0 | 0 | 0 | 0 | 0
2014-02-08 | 4時 | 19.0398 | 2.7738 | 0 | 0 | 0 | 0 | 0 | 0 | 0 | 0.23536 | 0 | -0.14466 | 0.46917 | -1.0214 | 0.23536 | 1.0801 | 0 | 1.8342 | -0.91697 | 1.082 | 0.18473 | 0 | 0 | 0 | 0 | -4.5 | 2.1 | 0 | 0 | 0 | 0 | 0 | 0
2014-02-08 | 5時 | 19.4029 | 2.8267 | 0 | 0 | 0 | 0 | 0 | 0 | 0 | 0.23689 | 0 | -0.20478 | 0.51128 | -1.0853 | 0.23689 | 1.0801 | 0 | 1.8342 | -0.91697 | 1.082 | 0.18473 | 0 | 0 | 0 | 0 | -5.7 | 2 | 0 | 0 | 0 | 0 | 0 | 0
2014-02-08 | 6時 | 19.648 | 2.8624 | 0 | 0 | 0 | 0 | 0 | 0 | 0 | 0.23792 | 0 | -0.24485 | 0.53936 | -1.1279 | 0.23792 | 1.0801 | 0 | 1.8342 | -0.91697 | 1.082 | 0.18473 | 0 | 0 | 0 | 0 | -6.5 | 2 | 0 | 0 | 0 | 0 | 0 | 0
2014-02-08 | 7時 | 19.3725 | 2.8223 | 0 | 0 | 0 | 0 | 0 | 0 | 0 | 0.23677 | 0 | -0.19977 | 0.50777 | -1.0799 | 0.23677 | 1.0801 | 0 | 1.8342 | -0.91697 | 1.082 | 0.18473 | 0 | 0 | 0 | 0 | -5.6 | 2 | 0 | 0 | 0 | 0 | 0 | 0
2014-02-08 | 8時 | 18.9498 | 2.7607 | 0 | 0 | 0 | 0 | 0 | 0 | 0 | 0.23497 | 0 | -0.12963 | 0.45864 | -1.0054 | 0.23497 | 1.0801 | 0 | 1.8342 | -0.91697 | 1.082 | 0.18473 | 0 | 0 | 0 | 0 | -4.2 | 2.1 | 0 | 0 | 0 | 0 | 0 | 0
2014-02-08 | 9時 | 18.5638 | 2.7045 | 0 | 0 | 0 | 0 | 0 | 0 | 0 | 0.2333 | 0 | -0.064503 | 0.41302 | -0.93616 | 0.2333 | 1.0801 | 0 | 1.8342 | -0.91697 | 1.082 | 0.18473 | 0 | 0 | 0 | 0 | -2.9 | 2.2 | 0 | 0 | 0 | 0 | 0 | 0
2014-02-08 | 10時 | 18.2131 | 2.6534 | 0 | 0 | 0 | 0 | 0 | 0 | 0 | 0.23177 | 0 | -0.0043853 | 0.37091 | -0.87226 | 0.23177 | 1.0801 | 0 | 1.8342 | -0.91697 | 1.082 | 0.18473 | 0 | 0 | 0 | 0 | -1.7 | 2.3 | 0 | 0 | 0 | 0 | 0 | 0
2014-02-08 | 11時 | 18.0109 | 2.6239 | 0 | 0 | 0 | 0 | 0 | 0 | 0 | 0.23087 | 0 | 0.030683 | 0.34635 | -0.83499 | 0.23087 | 1.0801 | 0 | 1.8342 | -0.91697 | 1.082 | 0.18473 | 0 | 0 | 0 | 0 | -1 | 2.4 | 0 | 0 | 0 | 0 | 0 | 0
2014-02-08 | 12時 | 17.9535 | 2.6155 | 0 | 0 | 0 | 0 | 0 | 0 | 0 | 0.23061 | 0 | 0.040703 | 0.33933 | -0.82434 | 0.23061 | 1.0801 | 0 | 1.8342 | -0.91697 | 1.082 | 0.18473 | 0 | 0 | 0 | 0 | -0.8 | 2.3 | 0 | 0 | 0 | 0 | 0 | 0
2014-02-08 | 13時 | 17.5276 | 2.5535 | 0 | 0 | 0 | 0 | 0 | 0 | 0 | 0.22869 | 0 | 0.11585 | 0.28669 | -0.74446 | 0.22869 | 1.0801 | 0 | 1.8342 | -0.91697 | 1.082 | 0.18473 | 0 | 0 | 0 | 0 | 0.7 | 2.2 | 0 | 0 | 0 | 0 | 0 | 0
2014-02-08 | 14時 | 17.4154 | 2.5371 | 0 | 0 | 0 | 0 | 0 | 0 | 0 | 0.22818 | 0 | 0.13589 | 0.27266 | -0.72316 | 0.22818 | 1.0801 | 0 | 1.8342 | -0.91697 | 1.082 | 0.18473 | 0 | 0 | 0 | 0 | 1.1 | 2.1 | 0 | 0 | 0 | 0 | 0 | 0
2014-02-08 | 15時 | 17.4995 | 2.5494 | 0 | 0 | 0 | 0 | 0 | 0 | 0 | 0.22856 | 0 | 0.12086 | 0.28318 | -0.73914 | 0.22856 | 1.0801 | 0 | 1.8342 | -0.91697 | 1.082 | 0.18473 | 0 | 0 | 0 | 0 | 0.8 | 2.4 | 0 | 0 | 0 | 0 | 0 | 0
2014-02-08 | 16時 | 17.9249 | 2.6114 | 0 | 0 | 0 | 0 | 0 | 0 | 0 | 0.23048 | 0 | 0.045712 | 0.33582 | -0.81901 | 0.23048 | 1.0801 | 0 | 1.8342 | -0.91697 | 1.082 | 0.18473 | 0 | 0 | 0 | 0 | -0.7 | 2.3 | 0 | 0 | 0 | 0 | 0 | 0
2014-02-08 | 17時 | 18.0685 | 2.6323 | 0 | 0 | 0 | 0 | 0 | 0 | 0 | 0.23113 | 0 | 0.020664 | 0.35337 | -0.84564 | 0.23113 | 1.0801 | 0 | 1.8342 | -0.91697 | 1.082 | 0.18473 | 0 | 0 | 0 | 0 | -1.2 | 2 | 0 | 0 | 0 | 0 | 0 | 0
2014-02-08 | 18時 | 18.0974 | 2.6365 | 0 | 0 | 0 | 0 | 0 | 0 | 0 | 0.23125 | 0 | 0.015654 | 0.35688 | -0.85096 | 0.23125 | 1.0801 | 0 | 1.8342 | -0.91697 | 1.082 | 0.18473 | 0 | 0 | 0 | 0 | -1.3 | 2 | 0 | 0 | 0 | 0 | 0 | 0
2014-02-08 | 19時 | 18.1262 | 2.6407 | 0 | 0 | 0 | 0 | 0 | 0 | 0 | 0.23138 | 0 | 0.010644 | 0.36039 | -0.85629 | 0.23138 | 1.0801 | 0 | 1.8342 | -0.91697 | 1.082 | 0.18473 | 0 | 0 | 0 | 0 | -1.4 | 2.2 | 0 | 0 | 0 | 0 | 0 | 0
2014-02-08 | 20時 | 18.417 | 2.6831 | 0 | 0 | 0 | 0 | 0 | 0 | 0 | 0.23266 | 0 | -0.039454 | 0.39548 | -0.90954 | 0.23266 | 1.0801 | 0 | 1.8342 | -0.91697 | 1.082 | 0.18473 | 0 | 0 | 0 | 0 | -2.4 | 2.5 | 0 | 0 | 0 | 0 | 0 | 0
2014-02-08 | 21時 | 18.5638 | 2.7045 | 0 | 0 | 0 | 0 | 0 | 0 | 0 | 0.2333 | 0 | -0.064503 | 0.41302 | -0.93616 | 0.2333 | 1.0801 | 0 | 1.8342 | -0.91697 | 1.082 | 0.18473 | 0 | 0 | 0 | 0 | -2.9 | 2.3 | 0 | 0 | 0 | 0 | 0 | 0
2014-02-08 | 22時 | 18.7412 | 2.7303 | 0 | 0 | 0 | 0 | 0 | 0 | 0 | 0.23407 | 0 | -0.094561 | 0.43408 | -0.96811 | 0.23407 | 1.0801 | 0 | 1.8342 | -0.91697 | 1.082 | 0.18473 | 0 | 0 | 0 | 0 | -3.5 | 2.4 | 0 | 0 | 0 | 0 | 0 | 0
2014-02-08 | 23時 | 19.0698 | 2.7782 | 0 | 0 | 0 | 0 | 0 | 0 | 0 | 0.23548 | 0 | -0.14967 | 0.47268 | -1.0267 | 0.23548 | 1.0801 | 0 | 1.8342 | -0.91697 | 1.082 | 0.18473 | 0 | 0 | 0 | 0 | -4.6 | 2.3 | 0 | 0 | 0 | 0 | 0 | 0
2014-02-09 | 0時 | 19.0999 | 2.7826 | 0 | 0 | 0 | 0 | 0 | 0 | 0 | 0.23561 | 0 | -0.15468 | 0.47619 | -1.032 | 0.23561 | 1.0801 | 0 | 1.8342 | -0.91697 | 1.082 | 0.18473 | 0 | 0 | 0 | 0 | -4.7 | 2.3 | 0 | 0 | 0 | 0 | 0 | 0
2014-02-09 | 1時 | 19.4029 | 2.8267 | 0 | 0 | 0 | 0 | 0 | 0 | 0 | 0.23689 | 0 | -0.20478 | 0.51128 | -1.0853 | 0.23689 | 1.0801 | 0 | 1.8342 | -0.91697 | 1.082 | 0.18473 | 0 | 0 | 0 | 0 | -5.7 | 2.1 | 0 | 0 | 0 | 0 | 0 | 0
2014-02-09 | 2時 | 19.4946 | 2.8401 | 0 | 0 | 0 | 0 | 0 | 0 | 0 | 0.23728 | 0 | -0.21981 | 0.52181 | -1.1012 | 0.23728 | 1.0801 | 0 | 1.8342 | -0.91697 | 1.082 | 0.18473 | 0 | 0 | 0 | 0 | -6 | 2.1 | 0 | 0 | 0 | 0 | 0 | 0
2014-02-09 | 3時 | 19.2813 | 2.809 | 0 | 0 | 0 | 0 | 0 | 0 | 0 | 0.23638 | 0 | -0.18474 | 0.49725 | -1.064 | 0.23638 | 1.0801 | 0 | 1.8342 | -0.91697 | 1.082 | 0.18473 | 0 | 0 | 0 | 0 | -5.3 | 2.1 | 0 | 0 | 0 | 0 | 0 | 0
2014-02-09 | 4時 | 19.342 | 2.8178 | 0 | 0 | 0 | 0 | 0 | 0 | 0 | 0.23664 | 0 | -0.19476 | 0.50426 | -1.0746 | 0.23664 | 1.0801 | 0 | 1.8342 | -0.91697 | 1.082 | 0.18473 | 0 | 0 | 0 | 0 | -5.5 | 2.1 | 0 | 0 | 0 | 0 | 0 | 0
2014-02-09 | 5時 | 19.4334 | 2.8311 | 0 | 0 | 0 | 0 | 0 | 0 | 0 | 0.23702 | 0 | -0.20979 | 0.51479 | -1.0906 | 0.23702 | 1.0801 | 0 | 1.8342 | -0.91697 | 1.082 | 0.18473 | 0 | 0 | 0 | 0 | -5.8 | 2.1 | 0 | 0 | 0 | 0 | 0 | 0
2014-02-09 | 6時 | 19.251 | 2.8046 | 0 | 0 | 0 | 0 | 0 | 0 | 0 | 0.23625 | 0 | -0.17973 | 0.49374 | -1.0586 | 0.23625 | 1.0801 | 0 | 1.8342 | -0.91697 | 1.082 | 0.18473 | 0 | 0 | 0 | 0 | -5.2 | 2.2 | 0 | 0 | 0 | 0 | 0 | 0
2014-02-09 | 7時 | 18.6819 | 2.7217 | 0 | 0 | 0 | 0 | 0 | 0 | 0 | 0.23382 | 0 | -0.084542 | 0.42706 | -0.95746 | 0.23382 | 1.0801 | 0 | 1.8342 | -0.91697 | 1.082 | 0.18473 | 0 | 0 | 0 | 0 | -3.3 | 2.4 | 0 | 0 | 0 | 0 | 0 | 0
2014-02-09 | 8時 | 18.0685 | 2.6323 | 0 | 0 | 0 | 0 | 0 | 0 | 0 | 0.23113 | 0 | 0.020664 | 0.35337 | -0.84564 | 0.23113 | 1.0801 | 0 | 1.8342 | -0.91697 | 1.082 | 0.18473 | 0 | 0 | 0 | 0 | -1.2 | 2.5 | 0 | 0 | 0 | 0 | 0 | 0
2014-02-09 | 9時 | 17.3316 | 2.5249 | 0 | 0 | 0 | 0 | 0 | 0 | 0 | 0.22779 | 0 | 0.15092 | 0.26213 | -0.70719 | 0.22779 | 1.0801 | 0 | 1.8342 | -0.91697 | 1.082 | 0.18473 | 0 | 0 | 0 | 0 | 1.4 | 2.7 | 0 | 0 | 0 | 0 | 0 | 0
2014-02-09 | 10時 | 16.9452 | 2.4687 | 0 | 0 | 0 | 0 | 0 | 0 | 0 | 0.226 | 0 | 0.22105 | 0.213 | -0.63264 | 0.226 | 1.0801 | 0 | 1.8342 | -0.91697 | 1.082 | 0.18473 | 0 | 0 | 0 | 0 | 2.8 | 2.2 | 0 | 0 | 0 | 0 | 0 | 0
2014-02-09 | 11時 | 16.7547 | 2.4409 | 0 | 0 | 0 | 0 | 0 | 0 | 0 | 0.2251 | 0 | 0.25612 | 0.18843 | -0.59536 | 0.2251 | 1.0801 | 0 | 1.8342 | -0.91697 | 1.082 | 0.18473 | 0 | 0 | 0 | 0 | 3.5 | 2.3 | 0 | 0 | 0 | 0 | 0 | 0
2014-02-09 | 12時 | 16.9452 | 2.4687 | 0 | 0 | 0 | 0 | 0 | 0 | 0 | 0.226 | 0 | 0.22105 | 0.213 | -0.63264 | 0.226 | 1.0801 | 0 | 1.8342 | -0.91697 | 1.082 | 0.18473 | 0 | 0 | 0 | 0 | 2.8 | 2.4 | 0 | 0 | 0 | 0 | 0 | 0
2014-02-09 | 13時 | 16.7006 | 2.433 | 0 | 0 | 0 | 0 | 0 | 0 | 0 | 0.22485 | 0 | 0.26614 | 0.18142 | -0.58471 | 0.22485 | 1.0801 | 0 | 1.8342 | -0.91697 | 1.082 | 0.18473 | 0 | 0 | 0 | 0 | 3.7 | 1.9 | 0 | 0 | 0 | 0 | 0 | 0
2014-02-09 | 14時 | 16.8906 | 2.4607 | 0 | 0 | 0 | 0 | 0 | 0 | 0 | 0.22574 | 0 | 0.23107 | 0.20598 | -0.62199 | 0.22574 | 1.0801 | 0 | 1.8342 | -0.91697 | 1.082 | 0.18473 | 0 | 0 | 0 | 0 | 3 | 2.2 | 0 | 0 | 0 | 0 | 0 | 0
2014-02-09 | 15時 | 17.0549 | 2.4846 | 0 | 0 | 0 | 0 | 0 | 0 | 0 | 0.22651 | 0 | 0.20102 | 0.22704 | -0.65394 | 0.22651 | 1.0801 | 0 | 1.8342 | -0.91697 | 1.082 | 0.18473 | 0 | 0 | 0 | 0 | 2.4 | 2.2 | 0 | 0 | 0 | 0 | 0 | 0
2014-02-09 | 16時 | 17.4154 | 2.5371 | 0 | 0 | 0 | 0 | 0 | 0 | 0 | 0.22818 | 0 | 0.13589 | 0.27266 | -0.72316 | 0.22818 | 1.0801 | 0 | 1.8342 | -0.91697 | 1.082 | 0.18473 | 0 | 0 | 0 | 0 | 1.1 | 2.3 | 0 | 0 | 0 | 0 | 0 | 0
2014-02-09 | 17時 | 17.4714 | 2.5453 | 0 | 0 | 0 | 0 | 0 | 0 | 0 | 0.22843 | 0 | 0.12587 | 0.27967 | -0.73381 | 0.22843 | 1.0801 | 0 | 1.8342 | -0.91697 | 1.082 | 0.18473 | 0 | 0 | 0 | 0 | 0.9 | 2.3 | 0 | 0 | 0 | 0 | 0 | 0
2014-02-09 | 18時 | 17.6403 | 2.5699 | 0 | 0 | 0 | 0 | 0 | 0 | 0 | 0.2292 | 0 | 0.09581 | 0.30073 | -0.76576 | 0.2292 | 1.0801 | 0 | 1.8342 | -0.91697 | 1.082 | 0.18473 | 0 | 0 | 0 | 0 | 0.3 | 2.6 | 0 | 0 | 0 | 0 | 0 | 0
2014-02-09 | 19時 | 17.8962 | 2.6072 | 0 | 0 | 0 | 0 | 0 | 0 | 0 | 0.23036 | 0 | 0.050722 | 0.33231 | -0.81369 | 0.23036 | 1.0801 | 0 | 1.8342 | -0.91697 | 1.082 | 0.18473 | 0 | 0 | 0 | 0 | -0.6 | 2.6 | 0 | 0 | 0 | 0 | 0 | 0
2014-02-09 | 20時 | 17.9822 | 2.6197 | 0 | 0 | 0 | 0 | 0 | 0 | 0 | 0.23074 | 0 | 0.035693 | 0.34284 | -0.82966 | 0.23074 | 1.0801 | 0 | 1.8342 | -0.91697 | 1.082 | 0.18473 | 0 | 0 | 0 | 0 | -0.9 | 2.6 | 0 | 0 | 0 | 0 | 0 | 0
2014-02-09 | 21時 | 18.0685 | 2.6323 | 0 | 0 | 0 | 0 | 0 | 0 | 0 | 0.23113 | 0 | 0.020664 | 0.35337 | -0.84564 | 0.23113 | 1.0801 | 0 | 1.8342 | -0.91697 | 1.082 | 0.18473 | 0 | 0 | 0 | 0 | -1.2 | 2.6 | 0 | 0 | 0 | 0 | 0 | 0
2014-02-09 | 22時 | 18.2421 | 2.6576 | 0 | 0 | 0 | 0 | 0 | 0 | 0 | 0.23189 | 0 | -0.0093951 | 0.37442 | -0.87759 | 0.23189 | 1.0801 | 0 | 1.8342 | -0.91697 | 1.082 | 0.18473 | 0 | 0 | 0 | 0 | -1.8 | 2.4 | 0 | 0 | 0 | 0 | 0 | 0
2014-02-09 | 23時 | 18.2421 | 2.6576 | 0 | 0 | 0 | 0 | 0 | 0 | 0 | 0.23189 | 0 | -0.0093951 | 0.37442 | -0.87759 | 0.23189 | 1.0801 | 0 | 1.8342 | -0.91697 | 1.082 | 0.18473 | 0 | 0 | 0 | 0 | -1.8 | 2.4 | 0 | 0 | 0 | 0 | 0 | 0
2014-02-10 | 0時 | 18.2421 | 2.6576 | 0 | 0 | 0 | 0 | 0 | 0 | 0 | 0.23189 | 0 | -0.0093951 | 0.37442 | -0.87759 | 0.23189 | 1.0801 | 0 | 1.8342 | -0.91697 | 1.082 | 0.18473 | 0 | 0 | 0 | 0 | -1.8 | 2.4 | 0 | 0 | 0 | 0 | 0 | 0
2014-02-10 | 1時 | 18.0974 | 2.6365 | 0 | 0 | 0 | 0 | 0 | 0 | 0 | 0.23125 | 0 | 0.015654 | 0.35688 | -0.85096 | 0.23125 | 1.0801 | 0 | 1.8342 | -0.91697 | 1.082 | 0.18473 | 0 | 0 | 0 | 0 | -1.3 | 2.6 | 0 | 0 | 0 | 0 | 0 | 0
2014-02-10 | 2時 | 18.2131 | 2.6534 | 0 | 0 | 0 | 0 | 0 | 0 | 0 | 0.23177 | 0 | -0.0043853 | 0.37091 | -0.87226 | 0.23177 | 1.0801 | 0 | 1.8342 | -0.91697 | 1.082 | 0.18473 | 0 | 0 | 0 | 0 | -1.7 | 2.6 | 0 | 0 | 0 | 0 | 0 | 0
2014-02-10 | 3時 | 18.2421 | 2.6576 | 0 | 0 | 0 | 0 | 0 | 0 | 0 | 0.23189 | 0 | -0.0093951 | 0.37442 | -0.87759 | 0.23189 | 1.0801 | 0 | 1.8342 | -0.91697 | 1.082 | 0.18473 | 0 | 0 | 0 | 0 | -1.8 | 2.6 | 0 | 0 | 0 | 0 | 0 | 0
2014-02-10 | 4時 | 18.3586 | 2.6746 | 0 | 0 | 0 | 0 | 0 | 0 | 0 | 0.23241 | 0 | -0.029434 | 0.38846 | -0.89889 | 0.23241 | 1.0801 | 0 | 1.8342 | -0.91697 | 1.082 | 0.18473 | 0 | 0 | 0 | 0 | -2.2 | 2.6 | 0 | 0 | 0 | 0 | 0 | 0
2014-02-10 | 5時 | 18.4463 | 2.6873 | 0 | 0 | 0 | 0 | 0 | 0 | 0 | 0.23279 | 0 | -0.044464 | 0.39899 | -0.91486 | 0.23279 | 1.0801 | 0 | 1.8342 | -0.91697 | 1.082 | 0.18473 | 0 | 0 | 0 | 0 | -2.5 | 2.6 | 0 | 0 | 0 | 0 | 0 | 0
2014-02-10 | 6時 | 18.505 | 2.6959 | 0 | 0 | 0 | 0 | 0 | 0 | 0 | 0.23305 | 0 | -0.054483 | 0.40601 | -0.92551 | 0.23305 | 1.0801 | 0 | 1.8342 | -0.91697 | 1.082 | 0.18473 | 0 | 0 | 0 | 0 | -2.7 | 2.6 | 0 | 0 | 0 | 0 | 0 | 0
2014-02-10 | 7時 | 18.1262 | 2.6407 | 0 | 0 | 0 | 0 | 0 | 0 | 0 | 0.23138 | 0 | 0.010644 | 0.36039 | -0.85629 | 0.23138 | 1.0801 | 0 | 1.8342 | -0.91697 | 1.082 | 0.18473 | 0 | 0 | 0 | 0 | -1.4 | 2.8 | 0 | 0 | 0 | 0 | 0 | 0
2014-02-10 | 8時 | 17.8391 | 2.5989 | 0 | 0 | 0 | 0 | 0 | 0 | 0 | 0.2301 | 0 | 0.060742 | 0.32529 | -0.80304 | 0.2301 | 1.0801 | 0 | 1.8342 | -0.91697 | 1.082 | 0.18473 | 0 | 0 | 0 | 0 | -0.4 | 2.7 | 0 | 0 | 0 | 0 | 0 | 0
2014-02-10 | 9時 | 17.4995 | 2.5494 | 0 | 0 | 0 | 0 | 0 | 0 | 0 | 0.22856 | 0 | 0.12086 | 0.28318 | -0.73914 | 0.22856 | 1.0801 | 0 | 1.8342 | -0.91697 | 1.082 | 0.18473 | 0 | 0 | 0 | 0 | 0.8 | 2.7 | 0 | 0 | 0 | 0 | 0 | 0
2014-02-10 | 10時 | 17.3316 | 2.5249 | 0 | 0 | 0 | 0 | 0 | 0 | 0 | 0.22779 | 0 | 0.15092 | 0.26213 | -0.70719 | 0.22779 | 1.0801 | 0 | 1.8342 | -0.91697 | 1.082 | 0.18473 | 0 | 0 | 0 | 0 | 1.4 | 2.7 | 0 | 0 | 0 | 0 | 0 | 0
2014-02-10 | 11時 | 17.276 | 2.5168 | 0 | 0 | 0 | 0 | 0 | 0 | 0 | 0.22754 | 0 | 0.16094 | 0.25511 | -0.69654 | 0.22754 | 1.0801 | 0 | 1.8342 | -0.91697 | 1.082 | 0.18473 | 0 | 0 | 0 | 0 | 1.6 | 2.7 | 0 | 0 | 0 | 0 | 0 | 0
2014-02-10 | 12時 | 17.3874 | 2.5331 | 0 | 0 | 0 | 0 | 0 | 0 | 0 | 0.22805 | 0 | 0.1409 | 0.26915 | -0.71784 | 0.22805 | 1.0801 | 0 | 1.8342 | -0.91697 | 1.082 | 0.18473 | 0 | 0 | 0 | 0 | 1.2 | 3 | 0 | 0 | 0 | 0 | 0 | 0
2014-02-10 | 13時 | 17.6403 | 2.5699 | 0 | 0 | 0 | 0 | 0 | 0 | 0 | 0.2292 | 0 | 0.09581 | 0.30073 | -0.76576 | 0.2292 | 1.0801 | 0 | 1.8342 | -0.91697 | 1.082 | 0.18473 | 0 | 0 | 0 | 0 | 0.3 | 3.3 | 0 | 0 | 0 | 0 | 0 | 0
2014-02-10 | 14時 | 17.7537 | 2.5864 | 0 | 0 | 0 | 0 | 0 | 0 | 0 | 0.22972 | 0 | 0.075771 | 0.31477 | -0.78706 | 0.22972 | 1.0801 | 0 | 1.8342 | -0.91697 | 1.082 | 0.18473 | 0 | 0 | 0 | 0 | -0.1 | 3.5 | 0 | 0 | 0 | 0 | 0 | 0
2014-02-10 | 15時 | 17.7537 | 2.5864 | 0 | 0 | 0 | 0 | 0 | 0 | 0 | 0.22972 | 0 | 0.075771 | 0.31477 | -0.78706 | 0.22972 | 1.0801 | 0 | 1.8342 | -0.91697 | 1.082 | 0.18473 | 0 | 0 | 0 | 0 | -0.1 | 3.5 | 0 | 0 | 0 | 0 | 0 | 0
2014-02-10 | 16時 | 17.7253 | 2.5823 | 0 | 0 | 0 | 0 | 0 | 0 | 0 | 0.22959 | 0 | 0.080781 | 0.31126 | -0.78174 | 0.22959 | 1.0801 | 0 | 1.8342 | -0.91697 | 1.082 | 0.18473 | 0 | 0 | 0 | 0 | 0 | 3.6 | 0 | 0 | 0 | 0 | 0 | 0
2014-02-10 | 17時 | 17.697 | 2.5782 | 0 | 0 | 0 | 0 | 0 | 0 | 0 | 0.22946 | 0 | 0.085791 | 0.30775 | -0.77641 | 0.22946 | 1.0801 | 0 | 1.8342 | -0.91697 | 1.082 | 0.18473 | 0 | 0 | 0 | 0 | 0.1 | 3.7 | 0 | 0 | 0 | 0 | 0 | 0
2014-02-10 | 18時 | 17.697 | 2.5782 | 0 | 0 | 0 | 0 | 0 | 0 | 0 | 0.22946 | 0 | 0.085791 | 0.30775 | -0.77641 | 0.22946 | 1.0801 | 0 | 1.8342 | -0.91697 | 1.082 | 0.18473 | 0 | 0 | 0 | 0 | 0.1 | 3.7 | 0 | 0 | 0 | 0 | 0 | 0
2014-02-10 | 19時 | 17.6686 | 2.574 | 0 | 0 | 0 | 0 | 0 | 0 | 0 | 0.22933 | 0 | 0.0908 | 0.30424 | -0.77109 | 0.22933 | 1.0801 | 0 | 1.8342 | -0.91697 | 1.082 | 0.18473 | 0 | 0 | 0 | 0 | 0.2 | 3.7 | 0 | 0 | 0 | 0 | 0 | 0
2014-02-10 | 20時 | 17.6686 | 2.574 | 0 | 0 | 0 | 0 | 0 | 0 | 0 | 0.22933 | 0 | 0.0908 | 0.30424 | -0.77109 | 0.22933 | 1.0801 | 0 | 1.8342 | -0.91697 | 1.082 | 0.18473 | 0 | 0 | 0 | 0 | 0.2 | 3.7 | 0 | 0 | 0 | 0 | 0 | 0
2014-02-10 | 21時 | 17.6403 | 2.5699 | 0 | 0 | 0 | 0 | 0 | 0 | 0 | 0.2292 | 0 | 0.09581 | 0.30073 | -0.76576 | 0.2292 | 1.0801 | 0 | 1.8342 | -0.91697 | 1.082 | 0.18473 | 0 | 0 | 0 | 0 | 0.3 | 3.7 | 0 | 0 | 0 | 0 | 0 | 0
2014-02-10 | 22時 | 17.6403 | 2.5699 | 0 | 0 | 0 | 0 | 0 | 0 | 0 | 0.2292 | 0 | 0.09581 | 0.30073 | -0.76576 | 0.2292 | 1.0801 | 0 | 1.8342 | -0.91697 | 1.082 | 0.18473 | 0 | 0 | 0 | 0 | 0.3 | 3.7 | 0 | 0 | 0 | 0 | 0 | 0
2014-02-10 | 23時 | 17.6403 | 2.5699 | 0 | 0 | 0 | 0 | 0 | 0 | 0 | 0.2292 | 0 | 0.09581 | 0.30073 | -0.76576 | 0.2292 | 1.0801 | 0 | 1.8342 | -0.91697 | 1.082 | 0.18473 | 0 | 0 | 0 | 0 | 0.3 | 3.7 | 0 | 0 | 0 | 0 | 0 | 0
2014-02-11 | 0時 | 17.7253 | 2.5823 | 0 | 0 | 0 | 0 | 0 | 0 | 0 | 0.22959 | 0 | 0.080781 | 0.31126 | -0.78174 | 0.22959 | 1.0801 | 0 | 1.8342 | -0.91697 | 1.082 | 0.18473 | 0 | 0 | 0 | 0 | 0 | 3.6 | 0 | 0 | 0 | 0 | 0 | 0
2014-02-11 | 1時 | 17.8391 | 2.5989 | 0 | 0 | 0 | 0 | 0 | 0 | 0 | 0.2301 | 0 | 0.060742 | 0.32529 | -0.80304 | 0.2301 | 1.0801 | 0 | 1.8342 | -0.91697 | 1.082 | 0.18473 | 0 | 0 | 0 | 0 | -0.4 | 3.5 | 0 | 0 | 0 | 0 | 0 | 0
2014-02-11 | 2時 | 17.9249 | 2.6114 | 0 | 0 | 0 | 0 | 0 | 0 | 0 | 0.23048 | 0 | 0.045712 | 0.33582 | -0.81901 | 0.23048 | 1.0801 | 0 | 1.8342 | -0.91697 | 1.082 | 0.18473 | 0 | 0 | 0 | 0 | -0.7 | 3.4 | 0 | 0 | 0 | 0 | 0 | 0
2014-02-11 | 3時 | 17.9249 | 2.6114 | 0 | 0 | 0 | 0 | 0 | 0 | 0 | 0.23048 | 0 | 0.045712 | 0.33582 | -0.81901 | 0.23048 | 1.0801 | 0 | 1.8342 | -0.91697 | 1.082 | 0.18473 | 0 | 0 | 0 | 0 | -0.7 | 3.4 | 0 | 0 | 0 | 0 | 0 | 0
2014-02-11 | 4時 | 18.0974 | 2.6365 | 0 | 0 | 0 | 0 | 0 | 0 | 0 | 0.23125 | 0 | 0.015654 | 0.35688 | -0.85096 | 0.23125 | 1.0801 | 0 | 1.8342 | -0.91697 | 1.082 | 0.18473 | 0 | 0 | 0 | 0 | -1.3 | 3.2 | 0 | 0 | 0 | 0 | 0 | 0
2014-02-11 | 5時 | 18.3294 | 2.6703 | 0 | 0 | 0 | 0 | 0 | 0 | 0 | 0.23228 | 0 | -0.024424 | 0.38495 | -0.89356 | 0.23228 | 1.0801 | 0 | 1.8342 | -0.91697 | 1.082 | 0.18473 | 0 | 0 | 0 | 0 | -2.1 | 3 | 0 | 0 | 0 | 0 | 0 | 0
2014-02-11 | 6時 | 18.3294 | 2.6703 | 0 | 0 | 0 | 0 | 0 | 0 | 0 | 0.23228 | 0 | -0.024424 | 0.38495 | -0.89356 | 0.23228 | 1.0801 | 0 | 1.8342 | -0.91697 | 1.082 | 0.18473 | 0 | 0 | 0 | 0 | -2.1 | 3 | 0 | 0 | 0 | 0 | 0 | 0
2014-02-11 | 7時 | 17.9535 | 2.6155 | 0 | 0 | 0 | 0 | 0 | 0 | 0 | 0.23061 | 0 | 0.040703 | 0.33933 | -0.82434 | 0.23061 | 1.0801 | 0 | 1.8342 | -0.91697 | 1.082 | 0.18473 | 0 | 0 | 0 | 0 | -0.8 | 3.5 | 0 | 0 | 0 | 0 | 0 | 0
2014-02-11 | 8時 | 17.4714 | 2.5453 | 0 | 0 | 0 | 0 | 0 | 0 | 0 | 0.22843 | 0 | 0.12587 | 0.27967 | -0.73381 | 0.22843 | 1.0801 | 0 | 1.8342 | -0.91697 | 1.082 | 0.18473 | 0 | 0 | 0 | 0 | 0.9 | 3.7 | 0 | 0 | 0 | 0 | 0 | 0
2014-02-11 | 9時 | 16.8634 | 2.4567 | 0 | 0 | 0 | 0 | 0 | 0 | 0 | 0.22561 | 0 | 0.23608 | 0.20247 | -0.61666 | 0.22561 | 1.0801 | 0 | 1.8342 | -0.91697 | 1.082 | 0.18473 | 0 | 0 | 0 | 0 | 3.1 | 4 | 0 | 0 | 0 | 0 | 0 | 0
2014-02-11 | 10時 | 16.4858 | 2.4017 | 0 | 0 | 0 | 0 | 0 | 0 | 0 | 0.22382 | 0 | 0.30622 | 0.15334 | -0.54211 | 0.22382 | 1.0801 | 0 | 1.8342 | -0.91697 | 1.082 | 0.18473 | 0 | 0 | 0 | 0 | 4.5 | 3.7 | 0 | 0 | 0 | 0 | 0 | 0
2014-02-11 | 11時 | 16.2205 | 2.3631 | 0 | 0 | 0 | 0 | 0 | 0 | 0 | 0.22254 | 0 | 0.35632 | 0.11825 | -0.48886 | 0.22254 | 1.0801 | 0 | 1.8342 | -0.91697 | 1.082 | 0.18473 | 0 | 0 | 0 | 0 | 5.5 | 3 | 0 | 0 | 0 | 0 | 0 | 0
2014-02-11 | 12時 | 16.0109 | 2.3325 | 0 | 0 | 0 | 0 | 0 | 0 | 0 | 0.22151 | 0 | 0.3964 | 0.090177 | -0.44626 | 0.22151 | 1.0801 | 0 | 1.8342 | -0.91697 | 1.082 | 0.18473 | 0 | 0 | 0 | 0 | 6.3 | 2.8 | 0 | 0 | 0 | 0 | 0 | 0
2014-02-11 | 13時 | 15.9329 | 2.3212 | 0 | 0 | 0 | 0 | 0 | 0 | 0 | 0.22113 | 0 | 0.41143 | 0.079649 | -0.43029 | 0.22113 | 1.0801 | 0 | 1.8342 | -0.91697 | 1.082 | 0.18473 | 0 | 0 | 0 | 0 | 6.6 | 2.7 | 0 | 0 | 0 | 0 | 0 | 0
2014-02-11 | 14時 | 15.8295 | 2.3061 | 0 | 0 | 0 | 0 | 0 | 0 | 0 | 0.22062 | 0 | 0.43147 | 0.065612 | -0.40899 | 0.22062 | 1.0801 | 0 | 1.8342 | -0.91697 | 1.082 | 0.18473 | 0 | 0 | 0 | 0 | 7 | 2.5 | 0 | 0 | 0 | 0 | 0 | 0
2014-02-11 | 15時 | 16.0631 | 2.3401 | 0 | 0 | 0 | 0 | 0 | 0 | 0 | 0.22177 | 0 | 0.38638 | 0.097195 | -0.45691 | 0.22177 | 1.0801 | 0 | 1.8342 | -0.91697 | 1.082 | 0.18473 | 0 | 0 | 0 | 0 | 6.1 | 2.5 | 0 | 0 | 0 | 0 | 0 | 0
2014-02-11 | 16時 | 16.4591 | 2.3978 | 0 | 0 | 0 | 0 | 0 | 0 | 0 | 0.22369 | 0 | 0.31123 | 0.14983 | -0.53679 | 0.22369 | 1.0801 | 0 | 1.8342 | -0.91697 | 1.082 | 0.18473 | 0 | 0 | 0 | 0 | 4.6 | 2.3 | 0 | 0 | 0 | 0 | 0 | 0
2014-02-11 | 17時 | 16.809 | 2.4488 | 0 | 0 | 0 | 0 | 0 | 0 | 0 | 0.22536 | 0 | 0.2461 | 0.19545 | -0.60601 | 0.22536 | 1.0801 | 0 | 1.8342 | -0.91697 | 1.082 | 0.18473 | 0 | 0 | 0 | 0 | 3.3 | 2.3 | 0 | 0 | 0 | 0 | 0 | 0
2014-02-11 | 18時 | 17.1099 | 2.4926 | 0 | 0 | 0 | 0 | 0 | 0 | 0 | 0.22677 | 0 | 0.191 | 0.23405 | -0.66459 | 0.22677 | 1.0801 | 0 | 1.8342 | -0.91697 | 1.082 | 0.18473 | 0 | 0 | 0 | 0 | 2.2 | 2.5 | 0 | 0 | 0 | 0 | 0 | 0
2014-02-11 | 19時 | 17.7821 | 2.5906 | 0 | 0 | 0 | 0 | 0 | 0 | 0 | 0.22984 | 0 | 0.070761 | 0.31828 | -0.79239 | 0.22984 | 1.0801 | 0 | 1.8342 | -0.91697 | 1.082 | 0.18473 | 0 | 0 | 0 | 0 | -0.2 | 2.7 | 0 | 0 | 0 | 0 | 0 | 0
2014-02-11 | 20時 | 17.9535 | 2.6155 | 0 | 0 | 0 | 0 | 0 | 0 | 0 | 0.23061 | 0 | 0.040703 | 0.33933 | -0.82434 | 0.23061 | 1.0801 | 0 | 1.8342 | -0.91697 | 1.082 | 0.18473 | 0 | 0 | 0 | 0 | -0.8 | 2.7 | 0 | 0 | 0 | 0 | 0 | 0
2014-02-11 | 21時 | 18.2131 | 2.6534 | 0 | 0 | 0 | 0 | 0 | 0 | 0 | 0.23177 | 0 | -0.0043853 | 0.37091 | -0.87226 | 0.23177 | 1.0801 | 0 | 1.8342 | -0.91697 | 1.082 | 0.18473 | 0 | 0 | 0 | 0 | -1.7 | 2.7 | 0 | 0 | 0 | 0 | 0 | 0
2014-02-11 | 22時 | 18.4463 | 2.6873 | 0 | 0 | 0 | 0 | 0 | 0 | 0 | 0.23279 | 0 | -0.044464 | 0.39899 | -0.91486 | 0.23279 | 1.0801 | 0 | 1.8342 | -0.91697 | 1.082 | 0.18473 | 0 | 0 | 0 | 0 | -2.5 | 2.5 | 0 | 0 | 0 | 0 | 0 | 0
2014-02-11 | 23時 | 18.5344 | 2.7002 | 0 | 0 | 0 | 0 | 0 | 0 | 0 | 0.23318 | 0 | -0.059493 | 0.40952 | -0.93084 | 0.23318 | 1.0801 | 0 | 1.8342 | -0.91697 | 1.082 | 0.18473 | 0 | 0 | 0 | 0 | -2.8 | 2.5 | 0 | 0 | 0 | 0 | 0 | 0
2014-02-12 | 0時 | 18.5638 | 2.7045 | 0 | 0 | 0 | 0 | 0 | 0 | 0 | 0.2333 | 0 | -0.064503 | 0.41302 | -0.93616 | 0.2333 | 1.0801 | 0 | 1.8342 | -0.91697 | 1.082 | 0.18473 | 0 | 0 | 0 | 0 | -2.9 | 2.3 | 0 | 0 | 0 | 0 | 0 | 0
2014-02-12 | 1時 | 18.8006 | 2.739 | 0 | 0 | 0 | 0 | 0 | 0 | 0 | 0.23433 | 0 | -0.10458 | 0.4411 | -0.97876 | 0.23433 | 1.0801 | 0 | 1.8342 | -0.91697 | 1.082 | 0.18473 | 0 | 0 | 0 | 0 | -3.7 | 2.3 | 0 | 0 | 0 | 0 | 0 | 0
2014-02-12 | 2時 | 18.7709 | 2.7346 | 0 | 0 | 0 | 0 | 0 | 0 | 0 | 0.2342 | 0 | -0.099571 | 0.43759 | -0.97344 | 0.2342 | 1.0801 | 0 | 1.8342 | -0.91697 | 1.082 | 0.18473 | 0 | 0 | 0 | 0 | -3.6 | 2.3 | 0 | 0 | 0 | 0 | 0 | 0
2014-02-12 | 3時 | 18.8304 | 2.7433 | 0 | 0 | 0 | 0 | 0 | 0 | 0 | 0.23446 | 0 | -0.10959 | 0.44461 | -0.98409 | 0.23446 | 1.0801 | 0 | 1.8342 | -0.91697 | 1.082 | 0.18473 | 0 | 0 | 0 | 0 | -3.8 | 2.3 | 0 | 0 | 0 | 0 | 0 | 0
2014-02-12 | 4時 | 19.0398 | 2.7738 | 0 | 0 | 0 | 0 | 0 | 0 | 0 | 0.23536 | 0 | -0.14466 | 0.46917 | -1.0214 | 0.23536 | 1.0801 | 0 | 1.8342 | -0.91697 | 1.082 | 0.18473 | 0 | 0 | 0 | 0 | -4.5 | 2.1 | 0 | 0 | 0 | 0 | 0 | 0
2014-02-12 | 5時 | 19.2813 | 2.809 | 0 | 0 | 0 | 0 | 0 | 0 | 0 | 0.23638 | 0 | -0.18474 | 0.49725 | -1.064 | 0.23638 | 1.0801 | 0 | 1.8342 | -0.91697 | 1.082 | 0.18473 | 0 | 0 | 0 | 0 | -5.3 | 2.1 | 0 | 0 | 0 | 0 | 0 | 0
2014-02-12 | 6時 | 19.3117 | 2.8134 | 0 | 0 | 0 | 0 | 0 | 0 | 0 | 0.23651 | 0 | -0.18975 | 0.50075 | -1.0693 | 0.23651 | 1.0801 | 0 | 1.8342 | -0.91697 | 1.082 | 0.18473 | 0 | 0 | 0 | 0 | -5.4 | 2.1 | 0 | 0 | 0 | 0 | 0 | 0
2014-02-12 | 7時 | 18.505 | 2.6959 | 0 | 0 | 0 | 0 | 0 | 0 | 0 | 0.23305 | 0 | -0.054483 | 0.40601 | -0.92551 | 0.23305 | 1.0801 | 0 | 1.8342 | -0.91697 | 1.082 | 0.18473 | 0 | 0 | 0 | 0 | -2.7 | 2.3 | 0 | 0 | 0 | 0 | 0 | 0
2014-02-12 | 8時 | 17.7537 | 2.5864 | 0 | 0 | 0 | 0 | 0 | 0 | 0 | 0.22972 | 0 | 0.075771 | 0.31477 | -0.78706 | 0.22972 | 1.0801 | 0 | 1.8342 | -0.91697 | 1.082 | 0.18473 | 0 | 0 | 0 | 0 | -0.1 | 2.4 | 0 | 0 | 0 | 0 | 0 | 0
2014-02-12 | 9時 | 17.4995 | 2.5494 | 0 | 0 | 0 | 0 | 0 | 0 | 0 | 0.22856 | 0 | 0.12086 | 0.28318 | -0.73914 | 0.22856 | 1.0801 | 0 | 1.8342 | -0.91697 | 1.082 | 0.18473 | 0 | 0 | 0 | 0 | 0.8 | 2.6 | 0 | 0 | 0 | 0 | 0 | 0
2014-02-12 | 10時 | 17.5557 | 2.5576 | 0 | 0 | 0 | 0 | 0 | 0 | 0 | 0.22882 | 0 | 0.11084 | 0.2902 | -0.74979 | 0.22882 | 1.0801 | 0 | 1.8342 | -0.91697 | 1.082 | 0.18473 | 0 | 0 | 0 | 0 | 0.6 | 2.7 | 0 | 0 | 0 | 0 | 0 | 0
2014-02-12 | 11時 | 17.3595 | 2.529 | 0 | 0 | 0 | 0 | 0 | 0 | 0 | 0.22792 | 0 | 0.14591 | 0.26564 | -0.71251 | 0.22792 | 1.0801 | 0 | 1.8342 | -0.91697 | 1.082 | 0.18473 | 0 | 0 | 0 | 0 | 1.3 | 3.8 | 0 | 0 | 0 | 0 | 0 | 0
2014-02-12 | 12時 | 17.4434 | 2.5412 | 0 | 0 | 0 | 0 | 0 | 0 | 0 | 0.22831 | 0 | 0.13088 | 0.27617 | -0.72849 | 0.22831 | 1.0801 | 0 | 1.8342 | -0.91697 | 1.082 | 0.18473 | 0 | 0 | 0 | 0 | 1 | 2.9 | 0 | 0 | 0 | 0 | 0 | 0
2014-02-12 | 13時 | 17.1099 | 2.4926 | 0 | 0 | 0 | 0 | 0 | 0 | 0 | 0.22677 | 0 | 0.191 | 0.23405 | -0.66459 | 0.22677 | 1.0801 | 0 | 1.8342 | -0.91697 | 1.082 | 0.18473 | 0 | 0 | 0 | 0 | 2.2 | 2.4 | 0 | 0 | 0 | 0 | 0 | 0
2014-02-12 | 14時 | 16.9452 | 2.4687 | 0 | 0 | 0 | 0 | 0 | 0 | 0 | 0.226 | 0 | 0.22105 | 0.213 | -0.63264 | 0.226 | 1.0801 | 0 | 1.8342 | -0.91697 | 1.082 | 0.18473 | 0 | 0 | 0 | 0 | 2.8 | 2.1 | 0 | 0 | 0 | 0 | 0 | 0
2014-02-12 | 15時 | 17.5276 | 2.5535 | 0 | 0 | 0 | 0 | 0 | 0 | 0 | 0.22869 | 0 | 0.11585 | 0.28669 | -0.74446 | 0.22869 | 1.0801 | 0 | 1.8342 | -0.91697 | 1.082 | 0.18473 | 0 | 0 | 0 | 0 | 0.7 | 2.5 | 0 | 0 | 0 | 0 | 0 | 0
2014-02-12 | 16時 | 17.697 | 2.5782 | 0 | 0 | 0 | 0 | 0 | 0 | 0 | 0.22946 | 0 | 0.085791 | 0.30775 | -0.77641 | 0.22946 | 1.0801 | 0 | 1.8342 | -0.91697 | 1.082 | 0.18473 | 0 | 0 | 0 | 0 | 0.1 | 2.3 | 0 | 0 | 0 | 0 | 0 | 0
2014-02-12 | 17時 | 17.7537 | 2.5864 | 0 | 0 | 0 | 0 | 0 | 0 | 0 | 0.22972 | 0 | 0.075771 | 0.31477 | -0.78706 | 0.22972 | 1.0801 | 0 | 1.8342 | -0.91697 | 1.082 | 0.18473 | 0 | 0 | 0 | 0 | -0.1 | 2.1 | 0 | 0 | 0 | 0 | 0 | 0
2014-02-12 | 18時 | 17.697 | 2.5782 | 0 | 0 | 0 | 0 | 0 | 0 | 0 | 0.22946 | 0 | 0.085791 | 0.30775 | -0.77641 | 0.22946 | 1.0801 | 0 | 1.8342 | -0.91697 | 1.082 | 0.18473 | 0 | 0 | 0 | 0 | 0.1 | 1.6 | 0 | 0 | 0 | 0 | 0 | 0
2014-02-12 | 19時 | 17.8391 | 2.5989 | 0 | 0 | 0 | 0 | 0 | 0 | 0 | 0.2301 | 0 | 0.060742 | 0.32529 | -0.80304 | 0.2301 | 1.0801 | 0 | 1.8342 | -0.91697 | 1.082 | 0.18473 | 0 | 0 | 0 | 0 | -0.4 | 1.8 | 0 | 0 | 0 | 0 | 0 | 0
2014-02-12 | 20時 | 18.0685 | 2.6323 | 0 | 0 | 0 | 0 | 0 | 0 | 0 | 0.23113 | 0 | 0.020664 | 0.35337 | -0.84564 | 0.23113 | 1.0801 | 0 | 1.8342 | -0.91697 | 1.082 | 0.18473 | 0 | 0 | 0 | 0 | -1.2 | 2.3 | 0 | 0 | 0 | 0 | 0 | 0
2014-02-12 | 21時 | 18.1841 | 2.6491 | 0 | 0 | 0 | 0 | 0 | 0 | 0 | 0.23164 | 0 | 0.00062447 | 0.3674 | -0.86694 | 0.23164 | 1.0801 | 0 | 1.8342 | -0.91697 | 1.082 | 0.18473 | 0 | 0 | 0 | 0 | -1.6 | 2.4 | 0 | 0 | 0 | 0 | 0 | 0
2014-02-12 | 22時 | 18.3878 | 2.6788 | 0 | 0 | 0 | 0 | 0 | 0 | 0 | 0.23254 | 0 | -0.034444 | 0.39197 | -0.90421 | 0.23254 | 1.0801 | 0 | 1.8342 | -0.91697 | 1.082 | 0.18473 | 0 | 0 | 0 | 0 | -2.3 | 2.6 | 0 | 0 | 0 | 0 | 0 | 0
2014-02-12 | 23時 | 18.3294 | 2.6703 | 0 | 0 | 0 | 0 | 0 | 0 | 0 | 0.23228 | 0 | -0.024424 | 0.38495 | -0.89356 | 0.23228 | 1.0801 | 0 | 1.8342 | -0.91697 | 1.082 | 0.18473 | 0 | 0 | 0 | 0 | -2.1 | 2.6 | 0 | 0 | 0 | 0 | 0 | 0
2014-02-13 | 0時 | 18.4463 | 2.6873 | 0 | 0 | 0 | 0 | 0 | 0 | 0 | 0.23279 | 0 | -0.044464 | 0.39899 | -0.91486 | 0.23279 | 1.0801 | 0 | 1.8342 | -0.91697 | 1.082 | 0.18473 | 0 | 0 | 0 | 0 | -2.5 | 2.8 | 0 | 0 | 0 | 0 | 0 | 0
2014-02-13 | 1時 | 18.4463 | 2.6873 | 0 | 0 | 0 | 0 | 0 | 0 | 0 | 0.23279 | 0 | -0.044464 | 0.39899 | -0.91486 | 0.23279 | 1.0801 | 0 | 1.8342 | -0.91697 | 1.082 | 0.18473 | 0 | 0 | 0 | 0 | -2.5 | 2.8 | 0 | 0 | 0 | 0 | 0 | 0
2014-02-13 | 2時 | 18.6523 | 2.7174 | 0 | 0 | 0 | 0 | 0 | 0 | 0 | 0.23369 | 0 | -0.079532 | 0.42355 | -0.95214 | 0.23369 | 1.0801 | 0 | 1.8342 | -0.91697 | 1.082 | 0.18473 | 0 | 0 | 0 | 0 | -3.2 | 2.6 | 0 | 0 | 0 | 0 | 0 | 0
2014-02-13 | 3時 | 18.6819 | 2.7217 | 0 | 0 | 0 | 0 | 0 | 0 | 0 | 0.23382 | 0 | -0.084542 | 0.42706 | -0.95746 | 0.23382 | 1.0801 | 0 | 1.8342 | -0.91697 | 1.082 | 0.18473 | 0 | 0 | 0 | 0 | -3.3 | 2.3 | 0 | 0 | 0 | 0 | 0 | 0
2014-02-13 | 4時 | 18.8304 | 2.7433 | 0 | 0 | 0 | 0 | 0 | 0 | 0 | 0.23446 | 0 | -0.10959 | 0.44461 | -0.98409 | 0.23446 | 1.0801 | 0 | 1.8342 | -0.91697 | 1.082 | 0.18473 | 0 | 0 | 0 | 0 | -3.8 | 2.1 | 0 | 0 | 0 | 0 | 0 | 0
2014-02-13 | 5時 | 18.8304 | 2.7433 | 0 | 0 | 0 | 0 | 0 | 0 | 0 | 0.23446 | 0 | -0.10959 | 0.44461 | -0.98409 | 0.23446 | 1.0801 | 0 | 1.8342 | -0.91697 | 1.082 | 0.18473 | 0 | 0 | 0 | 0 | -3.8 | 2.1 | 0 | 0 | 0 | 0 | 0 | 0
2014-02-13 | 6時 | 19.2813 | 2.809 | 0 | 0 | 0 | 0 | 0 | 0 | 0 | 0.23638 | 0 | -0.18474 | 0.49725 | -1.064 | 0.23638 | 1.0801 | 0 | 1.8342 | -0.91697 | 1.082 | 0.18473 | 0 | 0 | 0 | 0 | -5.3 | 2.1 | 0 | 0 | 0 | 0 | 0 | 0
2014-02-13 | 7時 | 18.8006 | 2.739 | 0 | 0 | 0 | 0 | 0 | 0 | 0 | 0.23433 | 0 | -0.10458 | 0.4411 | -0.97876 | 0.23433 | 1.0801 | 0 | 1.8342 | -0.91697 | 1.082 | 0.18473 | 0 | 0 | 0 | 0 | -3.7 | 2.3 | 0 | 0 | 0 | 0 | 0 | 0
2014-02-13 | 8時 | 17.8106 | 2.5947 | 0 | 0 | 0 | 0 | 0 | 0 | 0 | 0.22997 | 0 | 0.065752 | 0.32178 | -0.79771 | 0.22997 | 1.0801 | 0 | 1.8342 | -0.91697 | 1.082 | 0.18473 | 0 | 0 | 0 | 0 | -0.3 | 2.4 | 0 | 0 | 0 | 0 | 0 | 0
2014-02-13 | 9時 | 17.4154 | 2.5371 | 0 | 0 | 0 | 0 | 0 | 0 | 0 | 0.22818 | 0 | 0.13589 | 0.27266 | -0.72316 | 0.22818 | 1.0801 | 0 | 1.8342 | -0.91697 | 1.082 | 0.18473 | 0 | 0 | 0 | 0 | 1.1 | 2.3 | 0 | 0 | 0 | 0 | 0 | 0
2014-02-13 | 10時 | 17.0824 | 2.4886 | 0 | 0 | 0 | 0 | 0 | 0 | 0 | 0.22664 | 0 | 0.19601 | 0.23055 | -0.65926 | 0.22664 | 1.0801 | 0 | 1.8342 | -0.91697 | 1.082 | 0.18473 | 0 | 0 | 0 | 0 | 2.3 | 2.2 | 0 | 0 | 0 | 0 | 0 | 0
2014-02-13 | 11時 | 16.8906 | 2.4607 | 0 | 0 | 0 | 0 | 0 | 0 | 0 | 0.22574 | 0 | 0.23107 | 0.20598 | -0.62199 | 0.22574 | 1.0801 | 0 | 1.8342 | -0.91697 | 1.082 | 0.18473 | 0 | 0 | 0 | 0 | 3 | 2 | 0 | 0 | 0 | 0 | 0 | 0
2014-02-13 | 12時 | 16.8906 | 2.4607 | 0 | 0 | 0 | 0 | 0 | 0 | 0 | 0.22574 | 0 | 0.23107 | 0.20598 | -0.62199 | 0.22574 | 1.0801 | 0 | 1.8342 | -0.91697 | 1.082 | 0.18473 | 0 | 0 | 0 | 0 | 3 | 1.9 | 0 | 0 | 0 | 0 | 0 | 0
2014-02-13 | 13時 | 16.8362 | 2.4528 | 0 | 0 | 0 | 0 | 0 | 0 | 0 | 0.22549 | 0 | 0.24109 | 0.19896 | -0.61134 | 0.22549 | 1.0801 | 0 | 1.8342 | -0.91697 | 1.082 | 0.18473 | 0 | 0 | 0 | 0 | 3.2 | 1.9 | 0 | 0 | 0 | 0 | 0 | 0
2014-02-13 | 14時 | 16.8634 | 2.4567 | 0 | 0 | 0 | 0 | 0 | 0 | 0 | 0.22561 | 0 | 0.23608 | 0.20247 | -0.61666 | 0.22561 | 1.0801 | 0 | 1.8342 | -0.91697 | 1.082 | 0.18473 | 0 | 0 | 0 | 0 | 3.1 | 1.8 | 0 | 0 | 0 | 0 | 0 | 0
2014-02-13 | 15時 | 17.2482 | 2.5128 | 0 | 0 | 0 | 0 | 0 | 0 | 0 | 0.22741 | 0 | 0.16595 | 0.2516 | -0.69121 | 0.22741 | 1.0801 | 0 | 1.8342 | -0.91697 | 1.082 | 0.18473 | 0 | 0 | 0 | 0 | 1.7 | 1.8 | 0 | 0 | 0 | 0 | 0 | 0
2014-02-13 | 16時 | 17.3874 | 2.5331 | 0 | 0 | 0 | 0 | 0 | 0 | 0 | 0.22805 | 0 | 0.1409 | 0.26915 | -0.71784 | 0.22805 | 1.0801 | 0 | 1.8342 | -0.91697 | 1.082 | 0.18473 | 0 | 0 | 0 | 0 | 1.2 | 1.9 | 0 | 0 | 0 | 0 | 0 | 0
2014-02-13 | 17時 | 17.4714 | 2.5453 | 0 | 0 | 0 | 0 | 0 | 0 | 0 | 0.22843 | 0 | 0.12587 | 0.27967 | -0.73381 | 0.22843 | 1.0801 | 0 | 1.8342 | -0.91697 | 1.082 | 0.18473 | 0 | 0 | 0 | 0 | 0.9 | 1.9 | 0 | 0 | 0 | 0 | 0 | 0
2014-02-13 | 18時 | 17.6403 | 2.5699 | 0 | 0 | 0 | 0 | 0 | 0 | 0 | 0.2292 | 0 | 0.09581 | 0.30073 | -0.76576 | 0.2292 | 1.0801 | 0 | 1.8342 | -0.91697 | 1.082 | 0.18473 | 0 | 0 | 0 | 0 | 0.3 | 1.9 | 0 | 0 | 0 | 0 | 0 | 0
2014-02-13 | 19時 | 17.5557 | 2.5576 | 0 | 0 | 0 | 0 | 0 | 0 | 0 | 0.22882 | 0 | 0.11084 | 0.2902 | -0.74979 | 0.22882 | 1.0801 | 0 | 1.8342 | -0.91697 | 1.082 | 0.18473 | 0 | 0 | 0 | 0 | 0.6 | 1.9 | 0 | 0 | 0 | 0 | 0 | 0
2014-02-13 | 20時 | 17.5557 | 2.5576 | 0 | 0 | 0 | 0 | 0 | 0 | 0 | 0.22882 | 0 | 0.11084 | 0.2902 | -0.74979 | 0.22882 | 1.0801 | 0 | 1.8342 | -0.91697 | 1.082 | 0.18473 | 0 | 0 | 0 | 0 | 0.6 | 2.1 | 0 | 0 | 0 | 0 | 0 | 0
2014-02-13 | 21時 | 17.6121 | 2.5658 | 0 | 0 | 0 | 0 | 0 | 0 | 0 | 0.22907 | 0 | 0.10082 | 0.29722 | -0.76044 | 0.22907 | 1.0801 | 0 | 1.8342 | -0.91697 | 1.082 | 0.18473 | 0 | 0 | 0 | 0 | 0.4 | 2 | 0 | 0 | 0 | 0 | 0 | 0
2014-02-13 | 22時 | 17.7537 | 2.5864 | 0 | 0 | 0 | 0 | 0 | 0 | 0 | 0.22972 | 0 | 0.075771 | 0.31477 | -0.78706 | 0.22972 | 1.0801 | 0 | 1.8342 | -0.91697 | 1.082 | 0.18473 | 0 | 0 | 0 | 0 | -0.1 | 2 | 0 | 0 | 0 | 0 | 0 | 0
2014-02-13 | 23時 | 17.9822 | 2.6197 | 0 | 0 | 0 | 0 | 0 | 0 | 0 | 0.23074 | 0 | 0.035693 | 0.34284 | -0.82966 | 0.23074 | 1.0801 | 0 | 1.8342 | -0.91697 | 1.082 | 0.18473 | 0 | 0 | 0 | 0 | -0.9 | 2 | 0 | 0 | 0 | 0 | 0 | 0
2014-02-14 | 0時 | 17.8106 | 2.5947 | 0 | 0 | 0 | 0 | 0 | 0 | 0 | 0.22997 | 0 | 0.065752 | 0.32178 | -0.79771 | 0.22997 | 1.0801 | 0 | 1.8342 | -0.91697 | 1.082 | 0.18473 | 0 | 0 | 0 | 0 | -0.3 | 2 | 0 | 0 | 0 | 0 | 0 | 0
2014-02-14 | 1時 | 17.697 | 2.5782 | 0 | 0 | 0 | 0 | 0 | 0 | 0 | 0.22946 | 0 | 0.085791 | 0.30775 | -0.77641 | 0.22946 | 1.0801 | 0 | 1.8342 | -0.91697 | 1.082 | 0.18473 | 0 | 0 | 0 | 0 | 0.1 | 1.9 | 0 | 0 | 0 | 0 | 0 | 0
2014-02-14 | 2時 | 18.3586 | 2.6746 | 0 | 0 | 0 | 0 | 0 | 0 | 0 | 0.23241 | 0 | -0.029434 | 0.38846 | -0.89889 | 0.23241 | 1.0801 | 0 | 1.8342 | -0.91697 | 1.082 | 0.18473 | 0 | 0 | 0 | 0 | -2.2 | 2.1 | 0 | 0 | 0 | 0 | 0 | 0
2014-02-14 | 3時 | 18.5344 | 2.7002 | 0 | 0 | 0 | 0 | 0 | 0 | 0 | 0.23318 | 0 | -0.059493 | 0.40952 | -0.93084 | 0.23318 | 1.0801 | 0 | 1.8342 | -0.91697 | 1.082 | 0.18473 | 0 | 0 | 0 | 0 | -2.8 | 2 | 0 | 0 | 0 | 0 | 0 | 0
2014-02-14 | 4時 | 18.8006 | 2.739 | 0 | 0 | 0 | 0 | 0 | 0 | 0 | 0.23433 | 0 | -0.10458 | 0.4411 | -0.97876 | 0.23433 | 1.0801 | 0 | 1.8342 | -0.91697 | 1.082 | 0.18473 | 0 | 0 | 0 | 0 | -3.7 | 1.9 | 0 | 0 | 0 | 0 | 0 | 0
2014-02-14 | 5時 | 19.0097 | 2.7694 | 0 | 0 | 0 | 0 | 0 | 0 | 0 | 0.23523 | 0 | -0.13965 | 0.46566 | -1.016 | 0.23523 | 1.0801 | 0 | 1.8342 | -0.91697 | 1.082 | 0.18473 | 0 | 0 | 0 | 0 | -4.4 | 1.9 | 0 | 0 | 0 | 0 | 0 | 0
2014-02-14 | 6時 | 19.0097 | 2.7694 | 0 | 0 | 0 | 0 | 0 | 0 | 0 | 0.23523 | 0 | -0.13965 | 0.46566 | -1.016 | 0.23523 | 1.0801 | 0 | 1.8342 | -0.91697 | 1.082 | 0.18473 | 0 | 0 | 0 | 0 | -4.4 | 1.9 | 0 | 0 | 0 | 0 | 0 | 0
2014-02-14 | 7時 | 18.4756 | 2.6916 | 0 | 0 | 0 | 0 | 0 | 0 | 0 | 0.23292 | 0 | -0.049473 | 0.4025 | -0.92019 | 0.23292 | 1.0801 | 0 | 1.8342 | -0.91697 | 1.082 | 0.18473 | 0 | 0 | 0 | 0 | -2.6 | 2 | 0 | 0 | 0 | 0 | 0 | 0
2014-02-14 | 8時 | 17.7821 | 2.5906 | 0 | 0 | 0 | 0 | 0 | 0 | 0 | 0.22984 | 0 | 0.070761 | 0.31828 | -0.79239 | 0.22984 | 1.0801 | 0 | 1.8342 | -0.91697 | 1.082 | 0.18473 | 0 | 0 | 0 | 0 | -0.2 | 2.2 | 0 | 0 | 0 | 0 | 0 | 0
2014-02-14 | 9時 | 16.8362 | 2.4528 | 0 | 0 | 0 | 0 | 0 | 0 | 0 | 0.22549 | 0 | 0.24109 | 0.19896 | -0.61134 | 0.22549 | 1.0801 | 0 | 1.8342 | -0.91697 | 1.082 | 0.18473 | 0 | 0 | 0 | 0 | 3.2 | 2.4 | 0 | 0 | 0 | 0 | 0 | 0
2014-02-14 | 10時 | 16.4858 | 2.4017 | 0 | 0 | 0 | 0 | 0 | 0 | 0 | 0.22382 | 0 | 0.30622 | 0.15334 | -0.54211 | 0.22382 | 1.0801 | 0 | 1.8342 | -0.91697 | 1.082 | 0.18473 | 0 | 0 | 0 | 0 | 4.5 | 2.6 | 0 | 0 | 0 | 0 | 0 | 0
2014-02-14 | 11時 | 16.6198 | 2.4212 | 0 | 0 | 0 | 0 | 0 | 0 | 0 | 0.22446 | 0 | 0.28117 | 0.17089 | -0.56874 | 0.22446 | 1.0801 | 0 | 1.8342 | -0.91697 | 1.082 | 0.18473 | 0 | 0 | 0 | 0 | 4 | 3 | 0 | 0 | 0 | 0 | 0 | 0
2014-02-14 | 12時 | 16.5661 | 2.4134 | 0 | 0 | 0 | 0 | 0 | 0 | 0 | 0.2242 | 0 | 0.29119 | 0.16387 | -0.55809 | 0.2242 | 1.0801 | 0 | 1.8342 | -0.91697 | 1.082 | 0.18473 | 0 | 0 | 0 | 0 | 4.2 | 3.2 | 0 | 0 | 0 | 0 | 0 | 0
2014-02-14 | 13時 | 16.809 | 2.4488 | 0 | 0 | 0 | 0 | 0 | 0 | 0 | 0.22536 | 0 | 0.2461 | 0.19545 | -0.60601 | 0.22536 | 1.0801 | 0 | 1.8342 | -0.91697 | 1.082 | 0.18473 | 0 | 0 | 0 | 0 | 3.3 | 3.4 | 0 | 0 | 0 | 0 | 0 | 0
2014-02-14 | 14時 | 16.7547 | 2.4409 | 0 | 0 | 0 | 0 | 0 | 0 | 0 | 0.2251 | 0 | 0.25612 | 0.18843 | -0.59536 | 0.2251 | 1.0801 | 0 | 1.8342 | -0.91697 | 1.082 | 0.18473 | 0 | 0 | 0 | 0 | 3.5 | 3.1 | 0 | 0 | 0 | 0 | 0 | 0
2014-02-14 | 15時 | 16.809 | 2.4488 | 0 | 0 | 0 | 0 | 0 | 0 | 0 | 0.22536 | 0 | 0.2461 | 0.19545 | -0.60601 | 0.22536 | 1.0801 | 0 | 1.8342 | -0.91697 | 1.082 | 0.18473 | 0 | 0 | 0 | 0 | 3.3 | 3.2 | 0 | 0 | 0 | 0 | 0 | 0
2014-02-14 | 16時 | 16.8634 | 2.4567 | 0 | 0 | 0 | 0 | 0 | 0 | 0 | 0.22561 | 0 | 0.23608 | 0.20247 | -0.61666 | 0.22561 | 1.0801 | 0 | 1.8342 | -0.91697 | 1.082 | 0.18473 | 0 | 0 | 0 | 0 | 3.1 | 3.2 | 0 | 0 | 0 | 0 | 0 | 0
2014-02-14 | 17時 | 17.2482 | 2.5128 | 0 | 0 | 0 | 0 | 0 | 0 | 0 | 0.22741 | 0 | 0.16595 | 0.2516 | -0.69121 | 0.22741 | 1.0801 | 0 | 1.8342 | -0.91697 | 1.082 | 0.18473 | 0 | 0 | 0 | 0 | 1.7 | 3.3 | 0 | 0 | 0 | 0 | 0 | 0
2014-02-14 | 18時 | 17.5276 | 2.5535 | 0 | 0 | 0 | 0 | 0 | 0 | 0 | 0.22869 | 0 | 0.11585 | 0.28669 | -0.74446 | 0.22869 | 1.0801 | 0 | 1.8342 | -0.91697 | 1.082 | 0.18473 | 0 | 0 | 0 | 0 | 0.7 | 3.2 | 0 | 0 | 0 | 0 | 0 | 0
2014-02-14 | 19時 | 17.8106 | 2.5947 | 0 | 0 | 0 | 0 | 0 | 0 | 0 | 0.22997 | 0 | 0.065752 | 0.32178 | -0.79771 | 0.22997 | 1.0801 | 0 | 1.8342 | -0.91697 | 1.082 | 0.18473 | 0 | 0 | 0 | 0 | -0.3 | 3.1 | 0 | 0 | 0 | 0 | 0 | 0
2014-02-14 | 20時 | 18.0397 | 2.6281 | 0 | 0 | 0 | 0 | 0 | 0 | 0 | 0.231 | 0 | 0.025673 | 0.34986 | -0.84031 | 0.231 | 1.0801 | 0 | 1.8342 | -0.91697 | 1.082 | 0.18473 | 0 | 0 | 0 | 0 | -1.1 | 3.1 | 0 | 0 | 0 | 0 | 0 | 0
2014-02-14 | 21時 | 18.2131 | 2.6534 | 0 | 0 | 0 | 0 | 0 | 0 | 0 | 0.23177 | 0 | -0.0043853 | 0.37091 | -0.87226 | 0.23177 | 1.0801 | 0 | 1.8342 | -0.91697 | 1.082 | 0.18473 | 0 | 0 | 0 | 0 | -1.7 | 2.9 | 0 | 0 | 0 | 0 | 0 | 0
2014-02-14 | 22時 | 18.0109 | 2.6239 | 0 | 0 | 0 | 0 | 0 | 0 | 0 | 0.23087 | 0 | 0.030683 | 0.34635 | -0.83499 | 0.23087 | 1.0801 | 0 | 1.8342 | -0.91697 | 1.082 | 0.18473 | 0 | 0 | 0 | 0 | -1 | 2.9 | 0 | 0 | 0 | 0 | 0 | 0
2014-02-14 | 23時 | 18.0685 | 2.6323 | 0 | 0 | 0 | 0 | 0 | 0 | 0 | 0.23113 | 0 | 0.020664 | 0.35337 | -0.84564 | 0.23113 | 1.0801 | 0 | 1.8342 | -0.91697 | 1.082 | 0.18473 | 0 | 0 | 0 | 0 | -1.2 | 3 | 0 | 0 | 0 | 0 | 0 | 0
2014-02-15 | 0時 | 17.9249 | 2.6114 | 0 | 0 | 0 | 0 | 0 | 0 | 0 | 0.23048 | 0 | 0.045712 | 0.33582 | -0.81901 | 0.23048 | 1.0801 | 0 | 1.8342 | -0.91697 | 1.082 | 0.18473 | 0 | 0 | 0 | 0 | -0.7 | 2.9 | 0 | 0 | 0 | 0 | 0 | 0
2014-02-15 | 1時 | 17.8962 | 2.6072 | 0 | 0 | 0 | 0 | 0 | 0 | 0 | 0.23036 | 0 | 0.050722 | 0.33231 | -0.81369 | 0.23036 | 1.0801 | 0 | 1.8342 | -0.91697 | 1.082 | 0.18473 | 0 | 0 | 0 | 0 | -0.6 | 2.9 | 0 | 0 | 0 | 0 | 0 | 0
2014-02-15 | 2時 | 17.9822 | 2.6197 | 0 | 0 | 0 | 0 | 0 | 0 | 0 | 0.23074 | 0 | 0.035693 | 0.34284 | -0.82966 | 0.23074 | 1.0801 | 0 | 1.8342 | -0.91697 | 1.082 | 0.18473 | 0 | 0 | 0 | 0 | -0.9 | 2.9 | 0 | 0 | 0 | 0 | 0 | 0
2014-02-15 | 3時 | 18.0397 | 2.6281 | 0 | 0 | 0 | 0 | 0 | 0 | 0 | 0.231 | 0 | 0.025673 | 0.34986 | -0.84031 | 0.231 | 1.0801 | 0 | 1.8342 | -0.91697 | 1.082 | 0.18473 | 0 | 0 | 0 | 0 | -1.1 | 2.9 | 0 | 0 | 0 | 0 | 0 | 0
2014-02-15 | 4時 | 18.0685 | 2.6323 | 0 | 0 | 0 | 0 | 0 | 0 | 0 | 0.23113 | 0 | 0.020664 | 0.35337 | -0.84564 | 0.23113 | 1.0801 | 0 | 1.8342 | -0.91697 | 1.082 | 0.18473 | 0 | 0 | 0 | 0 | -1.2 | 2.9 | 0 | 0 | 0 | 0 | 0 | 0
2014-02-15 | 5時 | 17.9822 | 2.6197 | 0 | 0 | 0 | 0 | 0 | 0 | 0 | 0.23074 | 0 | 0.035693 | 0.34284 | -0.82966 | 0.23074 | 1.0801 | 0 | 1.8342 | -0.91697 | 1.082 | 0.18473 | 0 | 0 | 0 | 0 | -0.9 | 3 | 0 | 0 | 0 | 0 | 0 | 0
2014-02-15 | 6時 | 17.8677 | 2.603 | 0 | 0 | 0 | 0 | 0 | 0 | 0 | 0.23023 | 0 | 0.055732 | 0.3288 | -0.80836 | 0.23023 | 1.0801 | 0 | 1.8342 | -0.91697 | 1.082 | 0.18473 | 0 | 0 | 0 | 0 | -0.5 | 3.1 | 0 | 0 | 0 | 0 | 0 | 0
2014-02-15 | 7時 | 17.5276 | 2.5535 | 0 | 0 | 0 | 0 | 0 | 0 | 0 | 0.22869 | 0 | 0.11585 | 0.28669 | -0.74446 | 0.22869 | 1.0801 | 0 | 1.8342 | -0.91697 | 1.082 | 0.18473 | 0 | 0 | 0 | 0 | 0.7 | 3.2 | 0 | 0 | 0 | 0 | 0 | 0
2014-02-15 | 8時 | 17.276 | 2.5168 | 0 | 0 | 0 | 0 | 0 | 0 | 0 | 0.22754 | 0 | 0.16094 | 0.25511 | -0.69654 | 0.22754 | 1.0801 | 0 | 1.8342 | -0.91697 | 1.082 | 0.18473 | 0 | 0 | 0 | 0 | 1.6 | 3.3 | 0 | 0 | 0 | 0 | 0 | 0
2014-02-15 | 9時 | 17.1375 | 2.4967 | 0 | 0 | 0 | 0 | 0 | 0 | 0 | 0.2269 | 0 | 0.18599 | 0.23756 | -0.66991 | 0.2269 | 1.0801 | 0 | 1.8342 | -0.91697 | 1.082 | 0.18473 | 0 | 0 | 0 | 0 | 2.1 | 3.4 | 0 | 0 | 0 | 0 | 0 | 0
2014-02-15 | 10時 | 16.9452 | 2.4687 | 0 | 0 | 0 | 0 | 0 | 0 | 0 | 0.226 | 0 | 0.22105 | 0.213 | -0.63264 | 0.226 | 1.0801 | 0 | 1.8342 | -0.91697 | 1.082 | 0.18473 | 0 | 0 | 0 | 0 | 2.8 | 3.6 | 0 | 0 | 0 | 0 | 0 | 0
2014-02-15 | 11時 | 16.6198 | 2.4212 | 0 | 0 | 0 | 0 | 0 | 0 | 0 | 0.22446 | 0 | 0.28117 | 0.17089 | -0.56874 | 0.22446 | 1.0801 | 0 | 1.8342 | -0.91697 | 1.082 | 0.18473 | 0 | 0 | 0 | 0 | 4 | 3.5 | 0 | 0 | 0 | 0 | 0 | 0
2014-02-15 | 12時 | 17.1928 | 2.5047 | 0 | 0 | 0 | 0 | 0 | 0 | 0 | 0.22715 | 0 | 0.17597 | 0.24458 | -0.68056 | 0.22715 | 1.0801 | 0 | 1.8342 | -0.91697 | 1.082 | 0.18473 | 0 | 0 | 0 | 0 | 1.9 | 3.8 | 0 | 0 | 0 | 0 | 0 | 0
2014-02-15 | 13時 | 17.4995 | 2.5494 | 0 | 0 | 0 | 0 | 0 | 0 | 0 | 0.22856 | 0 | 0.12086 | 0.28318 | -0.73914 | 0.22856 | 1.0801 | 0 | 1.8342 | -0.91697 | 1.082 | 0.18473 | 0 | 0 | 0 | 0 | 0.8 | 3.8 | 0 | 0 | 0 | 0 | 0 | 0
2014-02-15 | 14時 | 17.5557 | 2.5576 | 0 | 0 | 0 | 0 | 0 | 0 | 0 | 0.22882 | 0 | 0.11084 | 0.2902 | -0.74979 | 0.22882 | 1.0801 | 0 | 1.8342 | -0.91697 | 1.082 | 0.18473 | 0 | 0 | 0 | 0 | 0.6 | 3.8 | 0 | 0 | 0 | 0 | 0 | 0
2014-02-15 | 15時 | 17.5839 | 2.5617 | 0 | 0 | 0 | 0 | 0 | 0 | 0 | 0.22895 | 0 | 0.10583 | 0.29371 | -0.75511 | 0.22895 | 1.0801 | 0 | 1.8342 | -0.91697 | 1.082 | 0.18473 | 0 | 0 | 0 | 0 | 0.5 | 3.7 | 0 | 0 | 0 | 0 | 0 | 0
2014-02-15 | 16時 | 17.5839 | 2.5617 | 0 | 0 | 0 | 0 | 0 | 0 | 0 | 0.22895 | 0 | 0.10583 | 0.29371 | -0.75511 | 0.22895 | 1.0801 | 0 | 1.8342 | -0.91697 | 1.082 | 0.18473 | 0 | 0 | 0 | 0 | 0.5 | 3.7 | 0 | 0 | 0 | 0 | 0 | 0
2014-02-15 | 17時 | 17.5557 | 2.5576 | 0 | 0 | 0 | 0 | 0 | 0 | 0 | 0.22882 | 0 | 0.11084 | 0.2902 | -0.74979 | 0.22882 | 1.0801 | 0 | 1.8342 | -0.91697 | 1.082 | 0.18473 | 0 | 0 | 0 | 0 | 0.6 | 3.8 | 0 | 0 | 0 | 0 | 0 | 0
2014-02-15 | 18時 | 17.5276 | 2.5535 | 0 | 0 | 0 | 0 | 0 | 0 | 0 | 0.22869 | 0 | 0.11585 | 0.28669 | -0.74446 | 0.22869 | 1.0801 | 0 | 1.8342 | -0.91697 | 1.082 | 0.18473 | 0 | 0 | 0 | 0 | 0.7 | 3.8 | 0 | 0 | 0 | 0 | 0 | 0
2014-02-15 | 19時 | 17.4434 | 2.5412 | 0 | 0 | 0 | 0 | 0 | 0 | 0 | 0.22831 | 0 | 0.13088 | 0.27617 | -0.72849 | 0.22831 | 1.0801 | 0 | 1.8342 | -0.91697 | 1.082 | 0.18473 | 0 | 0 | 0 | 0 | 1 | 3.9 | 0 | 0 | 0 | 0 | 0 | 0
2014-02-15 | 20時 | 17.4154 | 2.5371 | 0 | 0 | 0 | 0 | 0 | 0 | 0 | 0.22818 | 0 | 0.13589 | 0.27266 | -0.72316 | 0.22818 | 1.0801 | 0 | 1.8342 | -0.91697 | 1.082 | 0.18473 | 0 | 0 | 0 | 0 | 1.1 | 3.9 | 0 | 0 | 0 | 0 | 0 | 0
2014-02-15 | 21時 | 17.3874 | 2.5331 | 0 | 0 | 0 | 0 | 0 | 0 | 0 | 0.22805 | 0 | 0.1409 | 0.26915 | -0.71784 | 0.22805 | 1.0801 | 0 | 1.8342 | -0.91697 | 1.082 | 0.18473 | 0 | 0 | 0 | 0 | 1.2 | 4 | 0 | 0 | 0 | 0 | 0 | 0
2014-02-15 | 22時 | 17.3316 | 2.5249 | 0 | 0 | 0 | 0 | 0 | 0 | 0 | 0.22779 | 0 | 0.15092 | 0.26213 | -0.70719 | 0.22779 | 1.0801 | 0 | 1.8342 | -0.91697 | 1.082 | 0.18473 | 0 | 0 | 0 | 0 | 1.4 | 4 | 0 | 0 | 0 | 0 | 0 | 0
2014-02-15 | 23時 | 17.3316 | 2.5249 | 0 | 0 | 0 | 0 | 0 | 0 | 0 | 0.22779 | 0 | 0.15092 | 0.26213 | -0.70719 | 0.22779 | 1.0801 | 0 | 1.8342 | -0.91697 | 1.082 | 0.18473 | 0 | 0 | 0 | 0 | 1.4 | 4 | 0 | 0 | 0 | 0 | 0 | 0
2014-02-16 | 0時 | 17.1928 | 2.5047 | 0 | 0 | 0 | 0 | 0 | 0 | 0 | 0.22715 | 0 | 0.17597 | 0.24458 | -0.68056 | 0.22715 | 1.0801 | 0 | 1.8342 | -0.91697 | 1.082 | 0.18473 | 0 | 0 | 0 | 0 | 1.9 | 4.2 | 0 | 0 | 0 | 0 | 0 | 0
2014-02-16 | 1時 | 17.0549 | 2.4846 | 0 | 0 | 0 | 0 | 0 | 0 | 0 | 0.22651 | 0 | 0.20102 | 0.22704 | -0.65394 | 0.22651 | 1.0801 | 0 | 1.8342 | -0.91697 | 1.082 | 0.18473 | 0 | 0 | 0 | 0 | 2.4 | 4.3 | 0 | 0 | 0 | 0 | 0 | 0
2014-02-16 | 2時 | 16.3792 | 2.3862 | 0 | 0 | 0 | 0 | 0 | 0 | 0 | 0.22331 | 0 | 0.32626 | 0.13931 | -0.52081 | 0.22331 | 1.0801 | 0 | 1.8342 | -0.91697 | 1.082 | 0.18473 | 0 | 0 | 0 | 0 | 4.9 | 4.6 | 0 | 0 | 0 | 0 | 0 | 0
2014-02-16 | 3時 | 16.3261 | 2.3785 | 0 | 0 | 0 | 0 | 0 | 0 | 0 | 0.22305 | 0 | 0.33628 | 0.13229 | -0.51016 | 0.22305 | 1.0801 | 0 | 1.8342 | -0.91697 | 1.082 | 0.18473 | 0 | 0 | 0 | 0 | 5.1 | 4.6 | 0 | 0 | 0 | 0 | 0 | 0
2014-02-16 | 4時 | 16.6737 | 2.4291 | 0 | 0 | 0 | 0 | 0 | 0 | 0 | 0.22472 | 0 | 0.27115 | 0.17791 | -0.57939 | 0.22472 | 1.0801 | 0 | 1.8342 | -0.91697 | 1.082 | 0.18473 | 0 | 0 | 0 | 0 | 3.8 | 4.5 | 0 | 0 | 0 | 0 | 0 | 0
2014-02-16 | 5時 | 16.8362 | 2.4528 | 0 | 0 | 0 | 0 | 0 | 0 | 0 | 0.22549 | 0 | 0.24109 | 0.19896 | -0.61134 | 0.22549 | 1.0801 | 0 | 1.8342 | -0.91697 | 1.082 | 0.18473 | 0 | 0 | 0 | 0 | 3.2 | 4.4 | 0 | 0 | 0 | 0 | 0 | 0
2014-02-16 | 6時 | 16.7277 | 2.437 | 0 | 0 | 0 | 0 | 0 | 0 | 0 | 0.22497 | 0 | 0.26113 | 0.18493 | -0.59004 | 0.22497 | 1.0801 | 0 | 1.8342 | -0.91697 | 1.082 | 0.18473 | 0 | 0 | 0 | 0 | 3.6 | 4.3 | 0 | 0 | 0 | 0 | 0 | 0
2014-02-16 | 7時 | 16.5661 | 2.4134 | 0 | 0 | 0 | 0 | 0 | 0 | 0 | 0.2242 | 0 | 0.29119 | 0.16387 | -0.55809 | 0.2242 | 1.0801 | 0 | 1.8342 | -0.91697 | 1.082 | 0.18473 | 0 | 0 | 0 | 0 | 4.2 | 4.2 | 0 | 0 | 0 | 0 | 0 | 0
2014-02-16 | 8時 | 16.5929 | 2.4173 | 0 | 0 | 0 | 0 | 0 | 0 | 0 | 0.22433 | 0 | 0.28618 | 0.16738 | -0.56341 | 0.22433 | 1.0801 | 0 | 1.8342 | -0.91697 | 1.082 | 0.18473 | 0 | 0 | 0 | 0 | 4.1 | 3.7 | 0 | 0 | 0 | 0 | 0 | 0
2014-02-16 | 9時 | 16.6198 | 2.4212 | 0 | 0 | 0 | 0 | 0 | 0 | 0 | 0.22446 | 0 | 0.28117 | 0.17089 | -0.56874 | 0.22446 | 1.0801 | 0 | 1.8342 | -0.91697 | 1.082 | 0.18473 | 0 | 0 | 0 | 0 | 4 | 3.8 | 0 | 0 | 0 | 0 | 0 | 0
2014-02-16 | 10時 | 16.9179 | 2.4647 | 0 | 0 | 0 | 0 | 0 | 0 | 0 | 0.22587 | 0 | 0.22606 | 0.20949 | -0.62731 | 0.22587 | 1.0801 | 0 | 1.8342 | -0.91697 | 1.082 | 0.18473 | 0 | 0 | 0 | 0 | 2.9 | 4 | 0 | 0 | 0 | 0 | 0 | 0
2014-02-16 | 11時 | 17.0824 | 2.4886 | 0 | 0 | 0 | 0 | 0 | 0 | 0 | 0.22664 | 0 | 0.19601 | 0.23055 | -0.65926 | 0.22664 | 1.0801 | 0 | 1.8342 | -0.91697 | 1.082 | 0.18473 | 0 | 0 | 0 | 0 | 2.3 | 4.1 | 0 | 0 | 0 | 0 | 0 | 0
2014-02-16 | 12時 | 17.2482 | 2.5128 | 0 | 0 | 0 | 0 | 0 | 0 | 0 | 0.22741 | 0 | 0.16595 | 0.2516 | -0.69121 | 0.22741 | 1.0801 | 0 | 1.8342 | -0.91697 | 1.082 | 0.18473 | 0 | 0 | 0 | 0 | 1.7 | 4 | 0 | 0 | 0 | 0 | 0 | 0
2014-02-16 | 13時 | 17.3874 | 2.5331 | 0 | 0 | 0 | 0 | 0 | 0 | 0 | 0.22805 | 0 | 0.1409 | 0.26915 | -0.71784 | 0.22805 | 1.0801 | 0 | 1.8342 | -0.91697 | 1.082 | 0.18473 | 0 | 0 | 0 | 0 | 1.2 | 3.9 | 0 | 0 | 0 | 0 | 0 | 0
2014-02-16 | 14時 | 17.5276 | 2.5535 | 0 | 0 | 0 | 0 | 0 | 0 | 0 | 0.22869 | 0 | 0.11585 | 0.28669 | -0.74446 | 0.22869 | 1.0801 | 0 | 1.8342 | -0.91697 | 1.082 | 0.18473 | 0 | 0 | 0 | 0 | 0.7 | 3.8 | 0 | 0 | 0 | 0 | 0 | 0
2014-02-16 | 15時 | 17.6121 | 2.5658 | 0 | 0 | 0 | 0 | 0 | 0 | 0 | 0.22907 | 0 | 0.10082 | 0.29722 | -0.76044 | 0.22907 | 1.0801 | 0 | 1.8342 | -0.91697 | 1.082 | 0.18473 | 0 | 0 | 0 | 0 | 0.4 | 3.7 | 0 | 0 | 0 | 0 | 0 | 0
2014-02-16 | 16時 | 17.8106 | 2.5947 | 0 | 0 | 0 | 0 | 0 | 0 | 0 | 0.22997 | 0 | 0.065752 | 0.32178 | -0.79771 | 0.22997 | 1.0801 | 0 | 1.8342 | -0.91697 | 1.082 | 0.18473 | 0 | 0 | 0 | 0 | -0.3 | 3.6 | 0 | 0 | 0 | 0 | 0 | 0
2014-02-16 | 17時 | 17.9249 | 2.6114 | 0 | 0 | 0 | 0 | 0 | 0 | 0 | 0.23048 | 0 | 0.045712 | 0.33582 | -0.81901 | 0.23048 | 1.0801 | 0 | 1.8342 | -0.91697 | 1.082 | 0.18473 | 0 | 0 | 0 | 0 | -0.7 | 3.4 | 0 | 0 | 0 | 0 | 0 | 0
2014-02-16 | 18時 | 18.0685 | 2.6323 | 0 | 0 | 0 | 0 | 0 | 0 | 0 | 0.23113 | 0 | 0.020664 | 0.35337 | -0.84564 | 0.23113 | 1.0801 | 0 | 1.8342 | -0.91697 | 1.082 | 0.18473 | 0 | 0 | 0 | 0 | -1.2 | 3.3 | 0 | 0 | 0 | 0 | 0 | 0
2014-02-16 | 19時 | 18.0974 | 2.6365 | 0 | 0 | 0 | 0 | 0 | 0 | 0 | 0.23125 | 0 | 0.015654 | 0.35688 | -0.85096 | 0.23125 | 1.0801 | 0 | 1.8342 | -0.91697 | 1.082 | 0.18473 | 0 | 0 | 0 | 0 | -1.3 | 3.2 | 0 | 0 | 0 | 0 | 0 | 0
2014-02-16 | 20時 | 18.0397 | 2.6281 | 0 | 0 | 0 | 0 | 0 | 0 | 0 | 0.231 | 0 | 0.025673 | 0.34986 | -0.84031 | 0.231 | 1.0801 | 0 | 1.8342 | -0.91697 | 1.082 | 0.18473 | 0 | 0 | 0 | 0 | -1.1 | 3.2 | 0 | 0 | 0 | 0 | 0 | 0
2014-02-16 | 21時 | 18.0685 | 2.6323 | 0 | 0 | 0 | 0 | 0 | 0 | 0 | 0.23113 | 0 | 0.020664 | 0.35337 | -0.84564 | 0.23113 | 1.0801 | 0 | 1.8342 | -0.91697 | 1.082 | 0.18473 | 0 | 0 | 0 | 0 | -1.2 | 3.2 | 0 | 0 | 0 | 0 | 0 | 0
2014-02-16 | 22時 | 18.0685 | 2.6323 | 0 | 0 | 0 | 0 | 0 | 0 | 0 | 0.23113 | 0 | 0.020664 | 0.35337 | -0.84564 | 0.23113 | 1.0801 | 0 | 1.8342 | -0.91697 | 1.082 | 0.18473 | 0 | 0 | 0 | 0 | -1.2 | 3.2 | 0 | 0 | 0 | 0 | 0 | 0
2014-02-16 | 23時 | 18.0974 | 2.6365 | 0 | 0 | 0 | 0 | 0 | 0 | 0 | 0.23125 | 0 | 0.015654 | 0.35688 | -0.85096 | 0.23125 | 1.0801 | 0 | 1.8342 | -0.91697 | 1.082 | 0.18473 | 0 | 0 | 0 | 0 | -1.3 | 3.2 | 0 | 0 | 0 | 0 | 0 | 0
2014-02-17 | 0時 | 18.0974 | 2.6365 | 0 | 0 | 0 | 0 | 0 | 0 | 0 | 0.23125 | 0 | 0.015654 | 0.35688 | -0.85096 | 0.23125 | 1.0801 | 0 | 1.8342 | -0.91697 | 1.082 | 0.18473 | 0 | 0 | 0 | 0 | -1.3 | 3 | 0 | 0 | 0 | 0 | 0 | 0
2014-02-17 | 1時 | 18.1551 | 2.6449 | 0 | 0 | 0 | 0 | 0 | 0 | 0 | 0.23151 | 0 | 0.0056342 | 0.3639 | -0.86161 | 0.23151 | 1.0801 | 0 | 1.8342 | -0.91697 | 1.082 | 0.18473 | 0 | 0 | 0 | 0 | -1.5 | 2.9 | 0 | 0 | 0 | 0 | 0 | 0
2014-02-17 | 2時 | 18.2131 | 2.6534 | 0 | 0 | 0 | 0 | 0 | 0 | 0 | 0.23177 | 0 | -0.0043853 | 0.37091 | -0.87226 | 0.23177 | 1.0801 | 0 | 1.8342 | -0.91697 | 1.082 | 0.18473 | 0 | 0 | 0 | 0 | -1.7 | 2.8 | 0 | 0 | 0 | 0 | 0 | 0
2014-02-17 | 3時 | 18.2712 | 2.6618 | 0 | 0 | 0 | 0 | 0 | 0 | 0 | 0.23202 | 0 | -0.014405 | 0.37793 | -0.88291 | 0.23202 | 1.0801 | 0 | 1.8342 | -0.91697 | 1.082 | 0.18473 | 0 | 0 | 0 | 0 | -1.9 | 2.7 | 0 | 0 | 0 | 0 | 0 | 0
2014-02-17 | 4時 | 18.3003 | 2.6661 | 0 | 0 | 0 | 0 | 0 | 0 | 0 | 0.23215 | 0 | -0.019415 | 0.38144 | -0.88824 | 0.23215 | 1.0801 | 0 | 1.8342 | -0.91697 | 1.082 | 0.18473 | 0 | 0 | 0 | 0 | -2 | 2.7 | 0 | 0 | 0 | 0 | 0 | 0
2014-02-17 | 5時 | 18.3003 | 2.6661 | 0 | 0 | 0 | 0 | 0 | 0 | 0 | 0.23215 | 0 | -0.019415 | 0.38144 | -0.88824 | 0.23215 | 1.0801 | 0 | 1.8342 | -0.91697 | 1.082 | 0.18473 | 0 | 0 | 0 | 0 | -2 | 2.7 | 0 | 0 | 0 | 0 | 0 | 0
2014-02-17 | 6時 | 18.3294 | 2.6703 | 0 | 0 | 0 | 0 | 0 | 0 | 0 | 0.23228 | 0 | -0.024424 | 0.38495 | -0.89356 | 0.23228 | 1.0801 | 0 | 1.8342 | -0.91697 | 1.082 | 0.18473 | 0 | 0 | 0 | 0 | -2.1 | 2.8 | 0 | 0 | 0 | 0 | 0 | 0
2014-02-17 | 7時 | 18.1841 | 2.6491 | 0 | 0 | 0 | 0 | 0 | 0 | 0 | 0.23164 | 0 | 0.00062447 | 0.3674 | -0.86694 | 0.23164 | 1.0801 | 0 | 1.8342 | -0.91697 | 1.082 | 0.18473 | 0 | 0 | 0 | 0 | -1.6 | 2.8 | 0 | 0 | 0 | 0 | 0 | 0
2014-02-17 | 8時 | 18.0397 | 2.6281 | 0 | 0 | 0 | 0 | 0 | 0 | 0 | 0.231 | 0 | 0.025673 | 0.34986 | -0.84031 | 0.231 | 1.0801 | 0 | 1.8342 | -0.91697 | 1.082 | 0.18473 | 0 | 0 | 0 | 0 | -1.1 | 2.8 | 0 | 0 | 0 | 0 | 0 | 0
2014-02-17 | 9時 | 17.7253 | 2.5823 | 0 | 0 | 0 | 0 | 0 | 0 | 0 | 0.22959 | 0 | 0.080781 | 0.31126 | -0.78174 | 0.22959 | 1.0801 | 0 | 1.8342 | -0.91697 | 1.082 | 0.18473 | 0 | 0 | 0 | 0 | 0 | 2.9 | 0 | 0 | 0 | 0 | 0 | 0
2014-02-17 | 10時 | 17.3874 | 2.5331 | 0 | 0 | 0 | 0 | 0 | 0 | 0 | 0.22805 | 0 | 0.1409 | 0.26915 | -0.71784 | 0.22805 | 1.0801 | 0 | 1.8342 | -0.91697 | 1.082 | 0.18473 | 0 | 0 | 0 | 0 | 1.2 | 2.8 | 0 | 0 | 0 | 0 | 0 | 0
2014-02-17 | 11時 | 17.3316 | 2.5249 | 0 | 0 | 0 | 0 | 0 | 0 | 0 | 0.22779 | 0 | 0.15092 | 0.26213 | -0.70719 | 0.22779 | 1.0801 | 0 | 1.8342 | -0.91697 | 1.082 | 0.18473 | 0 | 0 | 0 | 0 | 1.4 | 3 | 0 | 0 | 0 | 0 | 0 | 0
2014-02-17 | 12時 | 17.7821 | 2.5906 | 0 | 0 | 0 | 0 | 0 | 0 | 0 | 0.22984 | 0 | 0.070761 | 0.31828 | -0.79239 | 0.22984 | 1.0801 | 0 | 1.8342 | -0.91697 | 1.082 | 0.18473 | 0 | 0 | 0 | 0 | -0.2 | 3.3 | 0 | 0 | 0 | 0 | 0 | 0
2014-02-17 | 13時 | 17.8391 | 2.5989 | 0 | 0 | 0 | 0 | 0 | 0 | 0 | 0.2301 | 0 | 0.060742 | 0.32529 | -0.80304 | 0.2301 | 1.0801 | 0 | 1.8342 | -0.91697 | 1.082 | 0.18473 | 0 | 0 | 0 | 0 | -0.4 | 2.7 | 0 | 0 | 0 | 0 | 0 | 0
2014-02-17 | 14時 | 18.1262 | 2.6407 | 0 | 0 | 0 | 0 | 0 | 0 | 0 | 0.23138 | 0 | 0.010644 | 0.36039 | -0.85629 | 0.23138 | 1.0801 | 0 | 1.8342 | -0.91697 | 1.082 | 0.18473 | 0 | 0 | 0 | 0 | -1.4 | 2.9 | 0 | 0 | 0 | 0 | 0 | 0
2014-02-17 | 15時 | 18.3878 | 2.6788 | 0 | 0 | 0 | 0 | 0 | 0 | 0 | 0.23254 | 0 | -0.034444 | 0.39197 | -0.90421 | 0.23254 | 1.0801 | 0 | 1.8342 | -0.91697 | 1.082 | 0.18473 | 0 | 0 | 0 | 0 | -2.3 | 2.8 | 0 | 0 | 0 | 0 | 0 | 0
2014-02-17 | 16時 | 18.3294 | 2.6703 | 0 | 0 | 0 | 0 | 0 | 0 | 0 | 0.23228 | 0 | -0.024424 | 0.38495 | -0.89356 | 0.23228 | 1.0801 | 0 | 1.8342 | -0.91697 | 1.082 | 0.18473 | 0 | 0 | 0 | 0 | -2.1 | 2.6 | 0 | 0 | 0 | 0 | 0 | 0
2014-02-17 | 17時 | 18.3586 | 2.6746 | 0 | 0 | 0 | 0 | 0 | 0 | 0 | 0.23241 | 0 | -0.029434 | 0.38846 | -0.89889 | 0.23241 | 1.0801 | 0 | 1.8342 | -0.91697 | 1.082 | 0.18473 | 0 | 0 | 0 | 0 | -2.2 | 2.4 | 0 | 0 | 0 | 0 | 0 | 0
2014-02-17 | 18時 | 18.4756 | 2.6916 | 0 | 0 | 0 | 0 | 0 | 0 | 0 | 0.23292 | 0 | -0.049473 | 0.4025 | -0.92019 | 0.23292 | 1.0801 | 0 | 1.8342 | -0.91697 | 1.082 | 0.18473 | 0 | 0 | 0 | 0 | -2.6 | 2.1 | 0 | 0 | 0 | 0 | 0 | 0
2014-02-17 | 19時 | 18.5933 | 2.7087 | 0 | 0 | 0 | 0 | 0 | 0 | 0 | 0.23343 | 0 | -0.069512 | 0.41653 | -0.94149 | 0.23343 | 1.0801 | 0 | 1.8342 | -0.91697 | 1.082 | 0.18473 | 0 | 0 | 0 | 0 | -3 | 1.9 | 0 | 0 | 0 | 0 | 0 | 0
2014-02-17 | 20時 | 18.7412 | 2.7303 | 0 | 0 | 0 | 0 | 0 | 0 | 0 | 0.23407 | 0 | -0.094561 | 0.43408 | -0.96811 | 0.23407 | 1.0801 | 0 | 1.8342 | -0.91697 | 1.082 | 0.18473 | 0 | 0 | 0 | 0 | -3.5 | 1.8 | 0 | 0 | 0 | 0 | 0 | 0
2014-02-17 | 21時 | 18.8602 | 2.7476 | 0 | 0 | 0 | 0 | 0 | 0 | 0 | 0.23459 | 0 | -0.1146 | 0.44812 | -0.98941 | 0.23459 | 1.0801 | 0 | 1.8342 | -0.91697 | 1.082 | 0.18473 | 0 | 0 | 0 | 0 | -3.9 | 1.7 | 0 | 0 | 0 | 0 | 0 | 0
2014-02-17 | 22時 | 19.0398 | 2.7738 | 0 | 0 | 0 | 0 | 0 | 0 | 0 | 0.23536 | 0 | -0.14466 | 0.46917 | -1.0214 | 0.23536 | 1.0801 | 0 | 1.8342 | -0.91697 | 1.082 | 0.18473 | 0 | 0 | 0 | 0 | -4.5 | 1.5 | 0 | 0 | 0 | 0 | 0 | 0
2014-02-17 | 23時 | 19.1904 | 2.7957 | 0 | 0 | 0 | 0 | 0 | 0 | 0 | 0.236 | 0 | -0.16971 | 0.48672 | -1.048 | 0.236 | 1.0801 | 0 | 1.8342 | -0.91697 | 1.082 | 0.18473 | 0 | 0 | 0 | 0 | -5 | 1.5 | 0 | 0 | 0 | 0 | 0 | 0
2014-02-18 | 0時 | 19.2813 | 2.809 | 0 | 0 | 0 | 0 | 0 | 0 | 0 | 0.23638 | 0 | -0.18474 | 0.49725 | -1.064 | 0.23638 | 1.0801 | 0 | 1.8342 | -0.91697 | 1.082 | 0.18473 | 0 | 0 | 0 | 0 | -5.3 | 1.5 | 0 | 0 | 0 | 0 | 0 | 0
2014-02-18 | 1時 | 19.4029 | 2.8267 | 0 | 0 | 0 | 0 | 0 | 0 | 0 | 0.23689 | 0 | -0.20478 | 0.51128 | -1.0853 | 0.23689 | 1.0801 | 0 | 1.8342 | -0.91697 | 1.082 | 0.18473 | 0 | 0 | 0 | 0 | -5.7 | 1.5 | 0 | 0 | 0 | 0 | 0 | 0
2014-02-18 | 2時 | 19.5558 | 2.849 | 0 | 0 | 0 | 0 | 0 | 0 | 0 | 0.23753 | 0 | -0.22983 | 0.52883 | -1.1119 | 0.23753 | 1.0801 | 0 | 1.8342 | -0.91697 | 1.082 | 0.18473 | 0 | 0 | 0 | 0 | -6.2 | 1.4 | 0 | 0 | 0 | 0 | 0 | 0
2014-02-18 | 3時 | 19.648 | 2.8624 | 0 | 0 | 0 | 0 | 0 | 0 | 0 | 0.23792 | 0 | -0.24485 | 0.53936 | -1.1279 | 0.23792 | 1.0801 | 0 | 1.8342 | -0.91697 | 1.082 | 0.18473 | 0 | 0 | 0 | 0 | -6.5 | 1.4 | 0 | 0 | 0 | 0 | 0 | 0
2014-02-18 | 4時 | 20.1767 | 2.9394 | 0 | 0 | 0 | 0 | 0 | 0 | 0 | 0.2401 | 0 | -0.33002 | 0.59901 | -1.2184 | 0.2401 | 1.0801 | 0 | 1.8342 | -0.91697 | 1.082 | 0.18473 | 0 | 0 | 0 | 0 | -8.2 | 1.5 | 0 | 0 | 0 | 0 | 0 | 0
2014-02-18 | 5時 | 19.9577 | 2.9075 | 0 | 0 | 0 | 0 | 0 | 0 | 0 | 0.2392 | 0 | -0.29495 | 0.57445 | -1.1811 | 0.2392 | 1.0801 | 0 | 1.8342 | -0.91697 | 1.082 | 0.18473 | 0 | 0 | 0 | 0 | -7.5 | 1.3 | 0 | 0 | 0 | 0 | 0 | 0
2014-02-18 | 6時 | 19.7097 | 2.8714 | 0 | 0 | 0 | 0 | 0 | 0 | 0 | 0.23818 | 0 | -0.25487 | 0.54637 | -1.1385 | 0.23818 | 1.0801 | 0 | 1.8342 | -0.91697 | 1.082 | 0.18473 | 0 | 0 | 0 | 0 | -6.7 | 1.3 | 0 | 0 | 0 | 0 | 0 | 0
2014-02-18 | 7時 | 19.1904 | 2.7957 | 0 | 0 | 0 | 0 | 0 | 0 | 0 | 0.236 | 0 | -0.16971 | 0.48672 | -1.048 | 0.236 | 1.0801 | 0 | 1.8342 | -0.91697 | 1.082 | 0.18473 | 0 | 0 | 0 | 0 | -5 | 1.3 | 0 | 0 | 0 | 0 | 0 | 0
2014-02-18 | 8時 | 18.6523 | 2.7174 | 0 | 0 | 0 | 0 | 0 | 0 | 0 | 0.23369 | 0 | -0.079532 | 0.42355 | -0.95214 | 0.23369 | 1.0801 | 0 | 1.8342 | -0.91697 | 1.082 | 0.18473 | 0 | 0 | 0 | 0 | -3.2 | 1.5 | 0 | 0 | 0 | 0 | 0 | 0
2014-02-18 | 9時 | 18.1841 | 2.6491 | 0 | 0 | 0 | 0 | 0 | 0 | 0 | 0.23164 | 0 | 0.00062447 | 0.3674 | -0.86694 | 0.23164 | 1.0801 | 0 | 1.8342 | -0.91697 | 1.082 | 0.18473 | 0 | 0 | 0 | 0 | -1.6 | 1.5 | 0 | 0 | 0 | 0 | 0 | 0
2014-02-18 | 10時 | 18.0109 | 2.6239 | 0 | 0 | 0 | 0 | 0 | 0 | 0 | 0.23087 | 0 | 0.030683 | 0.34635 | -0.83499 | 0.23087 | 1.0801 | 0 | 1.8342 | -0.91697 | 1.082 | 0.18473 | 0 | 0 | 0 | 0 | -1 | 1.5 | 0 | 0 | 0 | 0 | 0 | 0
2014-02-18 | 11時 | 17.7537 | 2.5864 | 0 | 0 | 0 | 0 | 0 | 0 | 0 | 0.22972 | 0 | 0.075771 | 0.31477 | -0.78706 | 0.22972 | 1.0801 | 0 | 1.8342 | -0.91697 | 1.082 | 0.18473 | 0 | 0 | 0 | 0 | -0.1 | 1.5 | 0 | 0 | 0 | 0 | 0 | 0
2014-02-18 | 12時 | 17.5839 | 2.5617 | 0 | 0 | 0 | 0 | 0 | 0 | 0 | 0.22895 | 0 | 0.10583 | 0.29371 | -0.75511 | 0.22895 | 1.0801 | 0 | 1.8342 | -0.91697 | 1.082 | 0.18473 | 0 | 0 | 0 | 0 | 0.5 | 1.6 | 0 | 0 | 0 | 0 | 0 | 0
2014-02-18 | 13時 | 17.4154 | 2.5371 | 0 | 0 | 0 | 0 | 0 | 0 | 0 | 0.22818 | 0 | 0.13589 | 0.27266 | -0.72316 | 0.22818 | 1.0801 | 0 | 1.8342 | -0.91697 | 1.082 | 0.18473 | 0 | 0 | 0 | 0 | 1.1 | 1.6 | 0 | 0 | 0 | 0 | 0 | 0
2014-02-18 | 14時 | 17.7253 | 2.5823 | 0 | 0 | 0 | 0 | 0 | 0 | 0 | 0.22959 | 0 | 0.080781 | 0.31126 | -0.78174 | 0.22959 | 1.0801 | 0 | 1.8342 | -0.91697 | 1.082 | 0.18473 | 0 | 0 | 0 | 0 | 0 | 1.4 | 0 | 0 | 0 | 0 | 0 | 0
2014-02-18 | 15時 | 17.8106 | 2.5947 | 0 | 0 | 0 | 0 | 0 | 0 | 0 | 0.22997 | 0 | 0.065752 | 0.32178 | -0.79771 | 0.22997 | 1.0801 | 0 | 1.8342 | -0.91697 | 1.082 | 0.18473 | 0 | 0 | 0 | 0 | -0.3 | 1.5 | 0 | 0 | 0 | 0 | 0 | 0
2014-02-18 | 16時 | 17.9535 | 2.6155 | 0 | 0 | 0 | 0 | 0 | 0 | 0 | 0.23061 | 0 | 0.040703 | 0.33933 | -0.82434 | 0.23061 | 1.0801 | 0 | 1.8342 | -0.91697 | 1.082 | 0.18473 | 0 | 0 | 0 | 0 | -0.8 | 1.5 | 0 | 0 | 0 | 0 | 0 | 0
2014-02-18 | 17時 | 18.0685 | 2.6323 | 0 | 0 | 0 | 0 | 0 | 0 | 0 | 0.23113 | 0 | 0.020664 | 0.35337 | -0.84564 | 0.23113 | 1.0801 | 0 | 1.8342 | -0.91697 | 1.082 | 0.18473 | 0 | 0 | 0 | 0 | -1.2 | 1.8 | 0 | 0 | 0 | 0 | 0 | 0
2014-02-18 | 18時 | 18.2712 | 2.6618 | 0 | 0 | 0 | 0 | 0 | 0 | 0 | 0.23202 | 0 | -0.014405 | 0.37793 | -0.88291 | 0.23202 | 1.0801 | 0 | 1.8342 | -0.91697 | 1.082 | 0.18473 | 0 | 0 | 0 | 0 | -1.9 | 2.1 | 0 | 0 | 0 | 0 | 0 | 0
2014-02-18 | 19時 | 18.4463 | 2.6873 | 0 | 0 | 0 | 0 | 0 | 0 | 0 | 0.23279 | 0 | -0.044464 | 0.39899 | -0.91486 | 0.23279 | 1.0801 | 0 | 1.8342 | -0.91697 | 1.082 | 0.18473 | 0 | 0 | 0 | 0 | -2.5 | 2.2 | 0 | 0 | 0 | 0 | 0 | 0
2014-02-18 | 20時 | 18.5933 | 2.7087 | 0 | 0 | 0 | 0 | 0 | 0 | 0 | 0.23343 | 0 | -0.069512 | 0.41653 | -0.94149 | 0.23343 | 1.0801 | 0 | 1.8342 | -0.91697 | 1.082 | 0.18473 | 0 | 0 | 0 | 0 | -3 | 2.2 | 0 | 0 | 0 | 0 | 0 | 0
2014-02-18 | 21時 | 18.89 | 2.752 | 0 | 0 | 0 | 0 | 0 | 0 | 0 | 0.23471 | 0 | -0.11961 | 0.45163 | -0.99474 | 0.23471 | 1.0801 | 0 | 1.8342 | -0.91697 | 1.082 | 0.18473 | 0 | 0 | 0 | 0 | -4 | 2.2 | 0 | 0 | 0 | 0 | 0 | 0
2014-02-18 | 22時 | 19.0097 | 2.7694 | 0 | 0 | 0 | 0 | 0 | 0 | 0 | 0.23523 | 0 | -0.13965 | 0.46566 | -1.016 | 0.23523 | 1.0801 | 0 | 1.8342 | -0.91697 | 1.082 | 0.18473 | 0 | 0 | 0 | 0 | -4.4 | 2.2 | 0 | 0 | 0 | 0 | 0 | 0
2014-02-18 | 23時 | 19.0398 | 2.7738 | 0 | 0 | 0 | 0 | 0 | 0 | 0 | 0.23536 | 0 | -0.14466 | 0.46917 | -1.0214 | 0.23536 | 1.0801 | 0 | 1.8342 | -0.91697 | 1.082 | 0.18473 | 0 | 0 | 0 | 0 | -4.5 | 2.2 | 0 | 0 | 0 | 0 | 0 | 0
2014-02-19 | 0時 | 19.0999 | 2.7826 | 0 | 0 | 0 | 0 | 0 | 0 | 0 | 0.23561 | 0 | -0.15468 | 0.47619 | -1.032 | 0.23561 | 1.0801 | 0 | 1.8342 | -0.91697 | 1.082 | 0.18473 | 0 | 0 | 0 | 0 | -4.7 | 2.2 | 0 | 0 | 0 | 0 | 0 | 0
2014-02-19 | 1時 | 19.1301 | 2.7869 | 0 | 0 | 0 | 0 | 0 | 0 | 0 | 0.23574 | 0 | -0.15969 | 0.4797 | -1.0373 | 0.23574 | 1.0801 | 0 | 1.8342 | -0.91697 | 1.082 | 0.18473 | 0 | 0 | 0 | 0 | -4.8 | 2.1 | 0 | 0 | 0 | 0 | 0 | 0
2014-02-19 | 2時 | 19.1904 | 2.7957 | 0 | 0 | 0 | 0 | 0 | 0 | 0 | 0.236 | 0 | -0.16971 | 0.48672 | -1.048 | 0.236 | 1.0801 | 0 | 1.8342 | -0.91697 | 1.082 | 0.18473 | 0 | 0 | 0 | 0 | -5 | 2.1 | 0 | 0 | 0 | 0 | 0 | 0
2014-02-19 | 3時 | 19.1904 | 2.7957 | 0 | 0 | 0 | 0 | 0 | 0 | 0 | 0.236 | 0 | -0.16971 | 0.48672 | -1.048 | 0.236 | 1.0801 | 0 | 1.8342 | -0.91697 | 1.082 | 0.18473 | 0 | 0 | 0 | 0 | -5 | 2.1 | 0 | 0 | 0 | 0 | 0 | 0
2014-02-19 | 4時 | 19.251 | 2.8046 | 0 | 0 | 0 | 0 | 0 | 0 | 0 | 0.23625 | 0 | -0.17973 | 0.49374 | -1.0586 | 0.23625 | 1.0801 | 0 | 1.8342 | -0.91697 | 1.082 | 0.18473 | 0 | 0 | 0 | 0 | -5.2 | 2.1 | 0 | 0 | 0 | 0 | 0 | 0
2014-02-19 | 5時 | 19.251 | 2.8046 | 0 | 0 | 0 | 0 | 0 | 0 | 0 | 0.23625 | 0 | -0.17973 | 0.49374 | -1.0586 | 0.23625 | 1.0801 | 0 | 1.8342 | -0.91697 | 1.082 | 0.18473 | 0 | 0 | 0 | 0 | -5.2 | 2.2 | 0 | 0 | 0 | 0 | 0 | 0
2014-02-19 | 6時 | 19.2207 | 2.8002 | 0 | 0 | 0 | 0 | 0 | 0 | 0 | 0.23612 | 0 | -0.17472 | 0.49023 | -1.0533 | 0.23612 | 1.0801 | 0 | 1.8342 | -0.91697 | 1.082 | 0.18473 | 0 | 0 | 0 | 0 | -5.1 | 2.3 | 0 | 0 | 0 | 0 | 0 | 0
2014-02-19 | 7時 | 19.0999 | 2.7826 | 0 | 0 | 0 | 0 | 0 | 0 | 0 | 0.23561 | 0 | -0.15468 | 0.47619 | -1.032 | 0.23561 | 1.0801 | 0 | 1.8342 | -0.91697 | 1.082 | 0.18473 | 0 | 0 | 0 | 0 | -4.7 | 2.4 | 0 | 0 | 0 | 0 | 0 | 0
2014-02-19 | 8時 | 19.0097 | 2.7694 | 0 | 0 | 0 | 0 | 0 | 0 | 0 | 0.23523 | 0 | -0.13965 | 0.46566 | -1.016 | 0.23523 | 1.0801 | 0 | 1.8342 | -0.91697 | 1.082 | 0.18473 | 0 | 0 | 0 | 0 | -4.4 | 2.4 | 0 | 0 | 0 | 0 | 0 | 0
2014-02-19 | 9時 | 18.9199 | 2.7563 | 0 | 0 | 0 | 0 | 0 | 0 | 0 | 0.23484 | 0 | -0.12462 | 0.45513 | -1.0001 | 0.23484 | 1.0801 | 0 | 1.8342 | -0.91697 | 1.082 | 0.18473 | 0 | 0 | 0 | 0 | -4.1 | 2.5 | 0 | 0 | 0 | 0 | 0 | 0
2014-02-19 | 10時 | 18.6819 | 2.7217 | 0 | 0 | 0 | 0 | 0 | 0 | 0 | 0.23382 | 0 | -0.084542 | 0.42706 | -0.95746 | 0.23382 | 1.0801 | 0 | 1.8342 | -0.91697 | 1.082 | 0.18473 | 0 | 0 | 0 | 0 | -3.3 | 2.6 | 0 | 0 | 0 | 0 | 0 | 0
2014-02-19 | 11時 | 18.4756 | 2.6916 | 0 | 0 | 0 | 0 | 0 | 0 | 0 | 0.23292 | 0 | -0.049473 | 0.4025 | -0.92019 | 0.23292 | 1.0801 | 0 | 1.8342 | -0.91697 | 1.082 | 0.18473 | 0 | 0 | 0 | 0 | -2.6 | 2.5 | 0 | 0 | 0 | 0 | 0 | 0
2014-02-19 | 12時 | 18.3294 | 2.6703 | 0 | 0 | 0 | 0 | 0 | 0 | 0 | 0.23228 | 0 | -0.024424 | 0.38495 | -0.89356 | 0.23228 | 1.0801 | 0 | 1.8342 | -0.91697 | 1.082 | 0.18473 | 0 | 0 | 0 | 0 | -2.1 | 2.6 | 0 | 0 | 0 | 0 | 0 | 0
2014-02-19 | 13時 | 18.3003 | 2.6661 | 0 | 0 | 0 | 0 | 0 | 0 | 0 | 0.23215 | 0 | -0.019415 | 0.38144 | -0.88824 | 0.23215 | 1.0801 | 0 | 1.8342 | -0.91697 | 1.082 | 0.18473 | 0 | 0 | 0 | 0 | -2 | 2.6 | 0 | 0 | 0 | 0 | 0 | 0
2014-02-19 | 14時 | 18.4463 | 2.6873 | 0 | 0 | 0 | 0 | 0 | 0 | 0 | 0.23279 | 0 | -0.044464 | 0.39899 | -0.91486 | 0.23279 | 1.0801 | 0 | 1.8342 | -0.91697 | 1.082 | 0.18473 | 0 | 0 | 0 | 0 | -2.5 | 2.7 | 0 | 0 | 0 | 0 | 0 | 0
2014-02-19 | 15時 | 18.6819 | 2.7217 | 0 | 0 | 0 | 0 | 0 | 0 | 0 | 0.23382 | 0 | -0.084542 | 0.42706 | -0.95746 | 0.23382 | 1.0801 | 0 | 1.8342 | -0.91697 | 1.082 | 0.18473 | 0 | 0 | 0 | 0 | -3.3 | 2.7 | 0 | 0 | 0 | 0 | 0 | 0
2014-02-19 | 16時 | 18.8006 | 2.739 | 0 | 0 | 0 | 0 | 0 | 0 | 0 | 0.23433 | 0 | -0.10458 | 0.4411 | -0.97876 | 0.23433 | 1.0801 | 0 | 1.8342 | -0.91697 | 1.082 | 0.18473 | 0 | 0 | 0 | 0 | -3.7 | 2.5 | 0 | 0 | 0 | 0 | 0 | 0
2014-02-19 | 17時 | 18.8304 | 2.7433 | 0 | 0 | 0 | 0 | 0 | 0 | 0 | 0.23446 | 0 | -0.10959 | 0.44461 | -0.98409 | 0.23446 | 1.0801 | 0 | 1.8342 | -0.91697 | 1.082 | 0.18473 | 0 | 0 | 0 | 0 | -3.8 | 2.2 | 0 | 0 | 0 | 0 | 0 | 0
2014-02-19 | 18時 | 18.89 | 2.752 | 0 | 0 | 0 | 0 | 0 | 0 | 0 | 0.23471 | 0 | -0.11961 | 0.45163 | -0.99474 | 0.23471 | 1.0801 | 0 | 1.8342 | -0.91697 | 1.082 | 0.18473 | 0 | 0 | 0 | 0 | -4 | 2 | 0 | 0 | 0 | 0 | 0 | 0
2014-02-19 | 19時 | 18.9498 | 2.7607 | 0 | 0 | 0 | 0 | 0 | 0 | 0 | 0.23497 | 0 | -0.12963 | 0.45864 | -1.0054 | 0.23497 | 1.0801 | 0 | 1.8342 | -0.91697 | 1.082 | 0.18473 | 0 | 0 | 0 | 0 | -4.2 | 1.9 | 0 | 0 | 0 | 0 | 0 | 0
2014-02-19 | 20時 | 18.9798 | 2.7651 | 0 | 0 | 0 | 0 | 0 | 0 | 0 | 0.2351 | 0 | -0.13464 | 0.46215 | -1.0107 | 0.2351 | 1.0801 | 0 | 1.8342 | -0.91697 | 1.082 | 0.18473 | 0 | 0 | 0 | 0 | -4.3 | 2 | 0 | 0 | 0 | 0 | 0 | 0
2014-02-19 | 21時 | 19.0398 | 2.7738 | 0 | 0 | 0 | 0 | 0 | 0 | 0 | 0.23536 | 0 | -0.14466 | 0.46917 | -1.0214 | 0.23536 | 1.0801 | 0 | 1.8342 | -0.91697 | 1.082 | 0.18473 | 0 | 0 | 0 | 0 | -4.5 | 2.1 | 0 | 0 | 0 | 0 | 0 | 0
2014-02-19 | 22時 | 19.0999 | 2.7826 | 0 | 0 | 0 | 0 | 0 | 0 | 0 | 0.23561 | 0 | -0.15468 | 0.47619 | -1.032 | 0.23561 | 1.0801 | 0 | 1.8342 | -0.91697 | 1.082 | 0.18473 | 0 | 0 | 0 | 0 | -4.7 | 2.1 | 0 | 0 | 0 | 0 | 0 | 0
2014-02-19 | 23時 | 19.1602 | 2.7913 | 0 | 0 | 0 | 0 | 0 | 0 | 0 | 0.23587 | 0 | -0.1647 | 0.48321 | -1.0427 | 0.23587 | 1.0801 | 0 | 1.8342 | -0.91697 | 1.082 | 0.18473 | 0 | 0 | 0 | 0 | -4.9 | 2 | 0 | 0 | 0 | 0 | 0 | 0
2014-02-20 | 0時 | 19.3725 | 2.8223 | 0 | 0 | 0 | 0 | 0 | 0 | 0 | 0.23677 | 0 | -0.19977 | 0.50777 | -1.0799 | 0.23677 | 1.0801 | 0 | 1.8342 | -0.91697 | 1.082 | 0.18473 | 0 | 0 | 0 | 0 | -5.6 | 1.9 | 0 | 0 | 0 | 0 | 0 | 0
2014-02-20 | 1時 | 19.4946 | 2.8401 | 0 | 0 | 0 | 0 | 0 | 0 | 0 | 0.23728 | 0 | -0.21981 | 0.52181 | -1.1012 | 0.23728 | 1.0801 | 0 | 1.8342 | -0.91697 | 1.082 | 0.18473 | 0 | 0 | 0 | 0 | -6 | 1.9 | 0 | 0 | 0 | 0 | 0 | 0
2014-02-20 | 2時 | 19.7714 | 2.8804 | 0 | 0 | 0 | 0 | 0 | 0 | 0 | 0.23843 | 0 | -0.26489 | 0.55339 | -1.1492 | 0.23843 | 1.0801 | 0 | 1.8342 | -0.91697 | 1.082 | 0.18473 | 0 | 0 | 0 | 0 | -6.9 | 1.8 | 0 | 0 | 0 | 0 | 0 | 0
2014-02-20 | 3時 | 20.2081 | 2.944 | 0 | 0 | 0 | 0 | 0 | 0 | 0 | 0.24023 | 0 | -0.33503 | 0.60252 | -1.2237 | 0.24023 | 1.0801 | 0 | 1.8342 | -0.91697 | 1.082 | 0.18473 | 0 | 0 | 0 | 0 | -8.3 | 1.6 | 0 | 0 | 0 | 0 | 0 | 0
2014-02-20 | 4時 | 20.62 | 3.004 | 0 | 0 | 0 | 0 | 0 | 0 | 0 | 0.24189 | 0 | -0.40016 | 0.64814 | -1.2929 | 0.24189 | 1.0801 | 0 | 1.8342 | -0.91697 | 1.082 | 0.18473 | 0 | 0 | 0 | 0 | -9.6 | 1.5 | 0 | 0 | 0 | 0 | 0 | 0
2014-02-20 | 5時 | 20.8444 | 3.0367 | 0 | 0 | 0 | 0 | 0 | 0 | 0 | 0.24279 | 0 | -0.43523 | 0.67271 | -1.3302 | 0.24279 | 1.0801 | 0 | 1.8342 | -0.91697 | 1.082 | 0.18473 | 0 | 0 | 0 | 0 | -10.3 | 1.4 | 0 | 0 | 0 | 0 | 0 | 0
2014-02-20 | 6時 | 21.0382 | 3.0649 | 0 | 0 | 0 | 0 | 0 | 0 | 0 | 0.24356 | 0 | -0.46528 | 0.69376 | -1.3622 | 0.24356 | 1.0801 | 0 | 1.8342 | -0.91697 | 1.082 | 0.18473 | 0 | 0 | 0 | 0 | -10.9 | 1.4 | 0 | 0 | 0 | 0 | 0 | 0
2014-02-20 | 7時 | 20.3342 | 2.9624 | 0 | 0 | 0 | 0 | 0 | 0 | 0 | 0.24074 | 0 | -0.35507 | 0.61656 | -1.245 | 0.24074 | 1.0801 | 0 | 1.8342 | -0.91697 | 1.082 | 0.18473 | 0 | 0 | 0 | 0 | -8.7 | 1.5 | 0 | 0 | 0 | 0 | 0 | 0
2014-02-20 | 8時 | 19.4946 | 2.8401 | 0 | 0 | 0 | 0 | 0 | 0 | 0 | 0.23728 | 0 | -0.21981 | 0.52181 | -1.1012 | 0.23728 | 1.0801 | 0 | 1.8342 | -0.91697 | 1.082 | 0.18473 | 0 | 0 | 0 | 0 | -6 | 1.6 | 0 | 0 | 0 | 0 | 0 | 0
2014-02-20 | 9時 | 18.8602 | 2.7476 | 0 | 0 | 0 | 0 | 0 | 0 | 0 | 0.23459 | 0 | -0.1146 | 0.44812 | -0.98941 | 0.23459 | 1.0801 | 0 | 1.8342 | -0.91697 | 1.082 | 0.18473 | 0 | 0 | 0 | 0 | -3.9 | 1.7 | 0 | 0 | 0 | 0 | 0 | 0
2014-02-20 | 10時 | 18.4463 | 2.6873 | 0 | 0 | 0 | 0 | 0 | 0 | 0 | 0.23279 | 0 | -0.044464 | 0.39899 | -0.91486 | 0.23279 | 1.0801 | 0 | 1.8342 | -0.91697 | 1.082 | 0.18473 | 0 | 0 | 0 | 0 | -2.5 | 1.7 | 0 | 0 | 0 | 0 | 0 | 0
2014-02-20 | 11時 | 18.1841 | 2.6491 | 0 | 0 | 0 | 0 | 0 | 0 | 0 | 0.23164 | 0 | 0.00062447 | 0.3674 | -0.86694 | 0.23164 | 1.0801 | 0 | 1.8342 | -0.91697 | 1.082 | 0.18473 | 0 | 0 | 0 | 0 | -1.6 | 1.5 | 0 | 0 | 0 | 0 | 0 | 0
2014-02-20 | 12時 | 17.8962 | 2.6072 | 0 | 0 | 0 | 0 | 0 | 0 | 0 | 0.23036 | 0 | 0.050722 | 0.33231 | -0.81369 | 0.23036 | 1.0801 | 0 | 1.8342 | -0.91697 | 1.082 | 0.18473 | 0 | 0 | 0 | 0 | -0.6 | 1.3 | 0 | 0 | 0 | 0 | 0 | 0
2014-02-20 | 13時 | 17.7537 | 2.5864 | 0 | 0 | 0 | 0 | 0 | 0 | 0 | 0.22972 | 0 | 0.075771 | 0.31477 | -0.78706 | 0.22972 | 1.0801 | 0 | 1.8342 | -0.91697 | 1.082 | 0.18473 | 0 | 0 | 0 | 0 | -0.1 | 1.3 | 0 | 0 | 0 | 0 | 0 | 0
2014-02-20 | 14時 | 17.8391 | 2.5989 | 0 | 0 | 0 | 0 | 0 | 0 | 0 | 0.2301 | 0 | 0.060742 | 0.32529 | -0.80304 | 0.2301 | 1.0801 | 0 | 1.8342 | -0.91697 | 1.082 | 0.18473 | 0 | 0 | 0 | 0 | -0.4 | 1.1 | 0 | 0 | 0 | 0 | 0 | 0
2014-02-20 | 15時 | 17.9535 | 2.6155 | 0 | 0 | 0 | 0 | 0 | 0 | 0 | 0.23061 | 0 | 0.040703 | 0.33933 | -0.82434 | 0.23061 | 1.0801 | 0 | 1.8342 | -0.91697 | 1.082 | 0.18473 | 0 | 0 | 0 | 0 | -0.8 | 1 | 0 | 0 | 0 | 0 | 0 | 0
2014-02-20 | 16時 | 18.0397 | 2.6281 | 0 | 0 | 0 | 0 | 0 | 0 | 0 | 0.231 | 0 | 0.025673 | 0.34986 | -0.84031 | 0.231 | 1.0801 | 0 | 1.8342 | -0.91697 | 1.082 | 0.18473 | 0 | 0 | 0 | 0 | -1.1 | 1 | 0 | 0 | 0 | 0 | 0 | 0
2014-02-20 | 17時 | 18.0974 | 2.6365 | 0 | 0 | 0 | 0 | 0 | 0 | 0 | 0.23125 | 0 | 0.015654 | 0.35688 | -0.85096 | 0.23125 | 1.0801 | 0 | 1.8342 | -0.91697 | 1.082 | 0.18473 | 0 | 0 | 0 | 0 | -1.3 | 1.5 | 0 | 0 | 0 | 0 | 0 | 0
2014-02-20 | 18時 | 18.7412 | 2.7303 | 0 | 0 | 0 | 0 | 0 | 0 | 0 | 0.23407 | 0 | -0.094561 | 0.43408 | -0.96811 | 0.23407 | 1.0801 | 0 | 1.8342 | -0.91697 | 1.082 | 0.18473 | 0 | 0 | 0 | 0 | -3.5 | 2.6 | 0 | 0 | 0 | 0 | 0 | 0
2014-02-20 | 19時 | 18.7115 | 2.726 | 0 | 0 | 0 | 0 | 0 | 0 | 0 | 0.23395 | 0 | -0.089552 | 0.43057 | -0.96279 | 0.23395 | 1.0801 | 0 | 1.8342 | -0.91697 | 1.082 | 0.18473 | 0 | 0 | 0 | 0 | -3.4 | 2.7 | 0 | 0 | 0 | 0 | 0 | 0
2014-02-20 | 20時 | 18.6819 | 2.7217 | 0 | 0 | 0 | 0 | 0 | 0 | 0 | 0.23382 | 0 | -0.084542 | 0.42706 | -0.95746 | 0.23382 | 1.0801 | 0 | 1.8342 | -0.91697 | 1.082 | 0.18473 | 0 | 0 | 0 | 0 | -3.3 | 2.7 | 0 | 0 | 0 | 0 | 0 | 0
2014-02-20 | 21時 | 18.7115 | 2.726 | 0 | 0 | 0 | 0 | 0 | 0 | 0 | 0.23395 | 0 | -0.089552 | 0.43057 | -0.96279 | 0.23395 | 1.0801 | 0 | 1.8342 | -0.91697 | 1.082 | 0.18473 | 0 | 0 | 0 | 0 | -3.4 | 2.7 | 0 | 0 | 0 | 0 | 0 | 0
2014-02-20 | 22時 | 18.7115 | 2.726 | 0 | 0 | 0 | 0 | 0 | 0 | 0 | 0.23395 | 0 | -0.089552 | 0.43057 | -0.96279 | 0.23395 | 1.0801 | 0 | 1.8342 | -0.91697 | 1.082 | 0.18473 | 0 | 0 | 0 | 0 | -3.4 | 2.7 | 0 | 0 | 0 | 0 | 0 | 0
2014-02-20 | 23時 | 18.7412 | 2.7303 | 0 | 0 | 0 | 0 | 0 | 0 | 0 | 0.23407 | 0 | -0.094561 | 0.43408 | -0.96811 | 0.23407 | 1.0801 | 0 | 1.8342 | -0.91697 | 1.082 | 0.18473 | 0 | 0 | 0 | 0 | -3.5 | 2.7 | 0 | 0 | 0 | 0 | 0 | 0
2014-02-21 | 0時 | 18.6819 | 2.7217 | 0 | 0 | 0 | 0 | 0 | 0 | 0 | 0.23382 | 0 | -0.084542 | 0.42706 | -0.95746 | 0.23382 | 1.0801 | 0 | 1.8342 | -0.91697 | 1.082 | 0.18473 | 0 | 0 | 0 | 0 | -3.3 | 2.7 | 0 | 0 | 0 | 0 | 0 | 0
2014-02-21 | 1時 | 18.7115 | 2.726 | 0 | 0 | 0 | 0 | 0 | 0 | 0 | 0.23395 | 0 | -0.089552 | 0.43057 | -0.96279 | 0.23395 | 1.0801 | 0 | 1.8342 | -0.91697 | 1.082 | 0.18473 | 0 | 0 | 0 | 0 | -3.4 | 2.7 | 0 | 0 | 0 | 0 | 0 | 0
2014-02-21 | 2時 | 18.7709 | 2.7346 | 0 | 0 | 0 | 0 | 0 | 0 | 0 | 0.2342 | 0 | -0.099571 | 0.43759 | -0.97344 | 0.2342 | 1.0801 | 0 | 1.8342 | -0.91697 | 1.082 | 0.18473 | 0 | 0 | 0 | 0 | -3.6 | 2.7 | 0 | 0 | 0 | 0 | 0 | 0
2014-02-21 | 3時 | 18.8006 | 2.739 | 0 | 0 | 0 | 0 | 0 | 0 | 0 | 0.23433 | 0 | -0.10458 | 0.4411 | -0.97876 | 0.23433 | 1.0801 | 0 | 1.8342 | -0.91697 | 1.082 | 0.18473 | 0 | 0 | 0 | 0 | -3.7 | 2.7 | 0 | 0 | 0 | 0 | 0 | 0
2014-02-21 | 4時 | 18.7412 | 2.7303 | 0 | 0 | 0 | 0 | 0 | 0 | 0 | 0.23407 | 0 | -0.094561 | 0.43408 | -0.96811 | 0.23407 | 1.0801 | 0 | 1.8342 | -0.91697 | 1.082 | 0.18473 | 0 | 0 | 0 | 0 | -3.5 | 2.7 | 0 | 0 | 0 | 0 | 0 | 0
2014-02-21 | 5時 | 18.7709 | 2.7346 | 0 | 0 | 0 | 0 | 0 | 0 | 0 | 0.2342 | 0 | -0.099571 | 0.43759 | -0.97344 | 0.2342 | 1.0801 | 0 | 1.8342 | -0.91697 | 1.082 | 0.18473 | 0 | 0 | 0 | 0 | -3.6 | 2.7 | 0 | 0 | 0 | 0 | 0 | 0
2014-02-21 | 6時 | 18.7412 | 2.7303 | 0 | 0 | 0 | 0 | 0 | 0 | 0 | 0.23407 | 0 | -0.094561 | 0.43408 | -0.96811 | 0.23407 | 1.0801 | 0 | 1.8342 | -0.91697 | 1.082 | 0.18473 | 0 | 0 | 0 | 0 | -3.5 | 2.7 | 0 | 0 | 0 | 0 | 0 | 0
2014-02-21 | 7時 | 18.7412 | 2.7303 | 0 | 0 | 0 | 0 | 0 | 0 | 0 | 0.23407 | 0 | -0.094561 | 0.43408 | -0.96811 | 0.23407 | 1.0801 | 0 | 1.8342 | -0.91697 | 1.082 | 0.18473 | 0 | 0 | 0 | 0 | -3.5 | 2.7 | 0 | 0 | 0 | 0 | 0 | 0
2014-02-21 | 8時 | 18.1262 | 2.6407 | 0 | 0 | 0 | 0 | 0 | 0 | 0 | 0.23138 | 0 | 0.010644 | 0.36039 | -0.85629 | 0.23138 | 1.0801 | 0 | 1.8342 | -0.91697 | 1.082 | 0.18473 | 0 | 0 | 0 | 0 | -1.4 | 2.9 | 0 | 0 | 0 | 0 | 0 | 0
2014-02-21 | 9時 | 17.8106 | 2.5947 | 0 | 0 | 0 | 0 | 0 | 0 | 0 | 0.22997 | 0 | 0.065752 | 0.32178 | -0.79771 | 0.22997 | 1.0801 | 0 | 1.8342 | -0.91697 | 1.082 | 0.18473 | 0 | 0 | 0 | 0 | -0.3 | 2.9 | 0 | 0 | 0 | 0 | 0 | 0
2014-02-21 | 10時 | 17.8677 | 2.603 | 0 | 0 | 0 | 0 | 0 | 0 | 0 | 0.23023 | 0 | 0.055732 | 0.3288 | -0.80836 | 0.23023 | 1.0801 | 0 | 1.8342 | -0.91697 | 1.082 | 0.18473 | 0 | 0 | 0 | 0 | -0.5 | 2.8 | 0 | 0 | 0 | 0 | 0 | 0
2014-02-21 | 11時 | 17.5839 | 2.5617 | 0 | 0 | 0 | 0 | 0 | 0 | 0 | 0.22895 | 0 | 0.10583 | 0.29371 | -0.75511 | 0.22895 | 1.0801 | 0 | 1.8342 | -0.91697 | 1.082 | 0.18473 | 0 | 0 | 0 | 0 | 0.5 | 2.9 | 0 | 0 | 0 | 0 | 0 | 0
2014-02-21 | 12時 | 17.9535 | 2.6155 | 0 | 0 | 0 | 0 | 0 | 0 | 0 | 0.23061 | 0 | 0.040703 | 0.33933 | -0.82434 | 0.23061 | 1.0801 | 0 | 1.8342 | -0.91697 | 1.082 | 0.18473 | 0 | 0 | 0 | 0 | -0.8 | 3.2 | 0 | 0 | 0 | 0 | 0 | 0
2014-02-21 | 13時 | 17.3595 | 2.529 | 0 | 0 | 0 | 0 | 0 | 0 | 0 | 0.22792 | 0 | 0.14591 | 0.26564 | -0.71251 | 0.22792 | 1.0801 | 0 | 1.8342 | -0.91697 | 1.082 | 0.18473 | 0 | 0 | 0 | 0 | 1.3 | 2.3 | 0 | 0 | 0 | 0 | 0 | 0
2014-02-21 | 14時 | 17.1928 | 2.5047 | 0 | 0 | 0 | 0 | 0 | 0 | 0 | 0.22715 | 0 | 0.17597 | 0.24458 | -0.68056 | 0.22715 | 1.0801 | 0 | 1.8342 | -0.91697 | 1.082 | 0.18473 | 0 | 0 | 0 | 0 | 1.9 | 2.1 | 0 | 0 | 0 | 0 | 0 | 0
2014-02-21 | 15時 | 17.3595 | 2.529 | 0 | 0 | 0 | 0 | 0 | 0 | 0 | 0.22792 | 0 | 0.14591 | 0.26564 | -0.71251 | 0.22792 | 1.0801 | 0 | 1.8342 | -0.91697 | 1.082 | 0.18473 | 0 | 0 | 0 | 0 | 1.3 | 2.4 | 0 | 0 | 0 | 0 | 0 | 0
2014-02-21 | 16時 | 17.5839 | 2.5617 | 0 | 0 | 0 | 0 | 0 | 0 | 0 | 0.22895 | 0 | 0.10583 | 0.29371 | -0.75511 | 0.22895 | 1.0801 | 0 | 1.8342 | -0.91697 | 1.082 | 0.18473 | 0 | 0 | 0 | 0 | 0.5 | 2.4 | 0 | 0 | 0 | 0 | 0 | 0
2014-02-21 | 17時 | 18.0397 | 2.6281 | 0 | 0 | 0 | 0 | 0 | 0 | 0 | 0.231 | 0 | 0.025673 | 0.34986 | -0.84031 | 0.231 | 1.0801 | 0 | 1.8342 | -0.91697 | 1.082 | 0.18473 | 0 | 0 | 0 | 0 | -1.1 | 2.8 | 0 | 0 | 0 | 0 | 0 | 0
2014-02-21 | 18時 | 18.0974 | 2.6365 | 0 | 0 | 0 | 0 | 0 | 0 | 0 | 0.23125 | 0 | 0.015654 | 0.35688 | -0.85096 | 0.23125 | 1.0801 | 0 | 1.8342 | -0.91697 | 1.082 | 0.18473 | 0 | 0 | 0 | 0 | -1.3 | 2.8 | 0 | 0 | 0 | 0 | 0 | 0
2014-02-21 | 19時 | 18.2712 | 2.6618 | 0 | 0 | 0 | 0 | 0 | 0 | 0 | 0.23202 | 0 | -0.014405 | 0.37793 | -0.88291 | 0.23202 | 1.0801 | 0 | 1.8342 | -0.91697 | 1.082 | 0.18473 | 0 | 0 | 0 | 0 | -1.9 | 3.1 | 0 | 0 | 0 | 0 | 0 | 0
2014-02-21 | 20時 | 18.2421 | 2.6576 | 0 | 0 | 0 | 0 | 0 | 0 | 0 | 0.23189 | 0 | -0.0093951 | 0.37442 | -0.87759 | 0.23189 | 1.0801 | 0 | 1.8342 | -0.91697 | 1.082 | 0.18473 | 0 | 0 | 0 | 0 | -1.8 | 3.1 | 0 | 0 | 0 | 0 | 0 | 0
2014-02-21 | 21時 | 18.2131 | 2.6534 | 0 | 0 | 0 | 0 | 0 | 0 | 0 | 0.23177 | 0 | -0.0043853 | 0.37091 | -0.87226 | 0.23177 | 1.0801 | 0 | 1.8342 | -0.91697 | 1.082 | 0.18473 | 0 | 0 | 0 | 0 | -1.7 | 3.1 | 0 | 0 | 0 | 0 | 0 | 0
2014-02-21 | 22時 | 18.1551 | 2.6449 | 0 | 0 | 0 | 0 | 0 | 0 | 0 | 0.23151 | 0 | 0.0056342 | 0.3639 | -0.86161 | 0.23151 | 1.0801 | 0 | 1.8342 | -0.91697 | 1.082 | 0.18473 | 0 | 0 | 0 | 0 | -1.5 | 3.2 | 0 | 0 | 0 | 0 | 0 | 0
2014-02-21 | 23時 | 18.0397 | 2.6281 | 0 | 0 | 0 | 0 | 0 | 0 | 0 | 0.231 | 0 | 0.025673 | 0.34986 | -0.84031 | 0.231 | 1.0801 | 0 | 1.8342 | -0.91697 | 1.082 | 0.18473 | 0 | 0 | 0 | 0 | -1.1 | 2.5 | 0 | 0 | 0 | 0 | 0 | 0
2014-02-22 | 0時 | 18.1841 | 2.6491 | 0 | 0 | 0 | 0 | 0 | 0 | 0 | 0.23164 | 0 | 0.00062447 | 0.3674 | -0.86694 | 0.23164 | 1.0801 | 0 | 1.8342 | -0.91697 | 1.082 | 0.18473 | 0 | 0 | 0 | 0 | -1.6 | 2.7 | 0 | 0 | 0 | 0 | 0 | 0
2014-02-22 | 1時 | 18.3003 | 2.6661 | 0 | 0 | 0 | 0 | 0 | 0 | 0 | 0.23215 | 0 | -0.019415 | 0.38144 | -0.88824 | 0.23215 | 1.0801 | 0 | 1.8342 | -0.91697 | 1.082 | 0.18473 | 0 | 0 | 0 | 0 | -2 | 2.6 | 0 | 0 | 0 | 0 | 0 | 0
2014-02-22 | 2時 | 18.3586 | 2.6746 | 0 | 0 | 0 | 0 | 0 | 0 | 0 | 0.23241 | 0 | -0.029434 | 0.38846 | -0.89889 | 0.23241 | 1.0801 | 0 | 1.8342 | -0.91697 | 1.082 | 0.18473 | 0 | 0 | 0 | 0 | -2.2 | 2.7 | 0 | 0 | 0 | 0 | 0 | 0
2014-02-22 | 3時 | 18.4463 | 2.6873 | 0 | 0 | 0 | 0 | 0 | 0 | 0 | 0.23279 | 0 | -0.044464 | 0.39899 | -0.91486 | 0.23279 | 1.0801 | 0 | 1.8342 | -0.91697 | 1.082 | 0.18473 | 0 | 0 | 0 | 0 | -2.5 | 2.9 | 0 | 0 | 0 | 0 | 0 | 0
2014-02-22 | 4時 | 18.6819 | 2.7217 | 0 | 0 | 0 | 0 | 0 | 0 | 0 | 0.23382 | 0 | -0.084542 | 0.42706 | -0.95746 | 0.23382 | 1.0801 | 0 | 1.8342 | -0.91697 | 1.082 | 0.18473 | 0 | 0 | 0 | 0 | -3.3 | 2.7 | 0 | 0 | 0 | 0 | 0 | 0
2014-02-22 | 5時 | 18.6523 | 2.7174 | 0 | 0 | 0 | 0 | 0 | 0 | 0 | 0.23369 | 0 | -0.079532 | 0.42355 | -0.95214 | 0.23369 | 1.0801 | 0 | 1.8342 | -0.91697 | 1.082 | 0.18473 | 0 | 0 | 0 | 0 | -3.2 | 2.5 | 0 | 0 | 0 | 0 | 0 | 0
2014-02-22 | 6時 | 18.7412 | 2.7303 | 0 | 0 | 0 | 0 | 0 | 0 | 0 | 0.23407 | 0 | -0.094561 | 0.43408 | -0.96811 | 0.23407 | 1.0801 | 0 | 1.8342 | -0.91697 | 1.082 | 0.18473 | 0 | 0 | 0 | 0 | -3.5 | 2.5 | 0 | 0 | 0 | 0 | 0 | 0
2014-02-22 | 7時 | 18.5933 | 2.7087 | 0 | 0 | 0 | 0 | 0 | 0 | 0 | 0.23343 | 0 | -0.069512 | 0.41653 | -0.94149 | 0.23343 | 1.0801 | 0 | 1.8342 | -0.91697 | 1.082 | 0.18473 | 0 | 0 | 0 | 0 | -3 | 2.5 | 0 | 0 | 0 | 0 | 0 | 0
2014-02-22 | 8時 | 18.2712 | 2.6618 | 0 | 0 | 0 | 0 | 0 | 0 | 0 | 0.23202 | 0 | -0.014405 | 0.37793 | -0.88291 | 0.23202 | 1.0801 | 0 | 1.8342 | -0.91697 | 1.082 | 0.18473 | 0 | 0 | 0 | 0 | -1.9 | 2.5 | 0 | 0 | 0 | 0 | 0 | 0
2014-02-22 | 9時 | 17.9535 | 2.6155 | 0 | 0 | 0 | 0 | 0 | 0 | 0 | 0.23061 | 0 | 0.040703 | 0.33933 | -0.82434 | 0.23061 | 1.0801 | 0 | 1.8342 | -0.91697 | 1.082 | 0.18473 | 0 | 0 | 0 | 0 | -0.8 | 2.3 | 0 | 0 | 0 | 0 | 0 | 0
2014-02-22 | 10時 | 17.697 | 2.5782 | 0 | 0 | 0 | 0 | 0 | 0 | 0 | 0.22946 | 0 | 0.085791 | 0.30775 | -0.77641 | 0.22946 | 1.0801 | 0 | 1.8342 | -0.91697 | 1.082 | 0.18473 | 0 | 0 | 0 | 0 | 0.1 | 2.5 | 0 | 0 | 0 | 0 | 0 | 0
2014-02-22 | 11時 | 17.8106 | 2.5947 | 0 | 0 | 0 | 0 | 0 | 0 | 0 | 0.22997 | 0 | 0.065752 | 0.32178 | -0.79771 | 0.22997 | 1.0801 | 0 | 1.8342 | -0.91697 | 1.082 | 0.18473 | 0 | 0 | 0 | 0 | -0.3 | 2.4 | 0 | 0 | 0 | 0 | 0 | 0
2014-02-22 | 12時 | 18.3003 | 2.6661 | 0 | 0 | 0 | 0 | 0 | 0 | 0 | 0.23215 | 0 | -0.019415 | 0.38144 | -0.88824 | 0.23215 | 1.0801 | 0 | 1.8342 | -0.91697 | 1.082 | 0.18473 | 0 | 0 | 0 | 0 | -2 | 2.8 | 0 | 0 | 0 | 0 | 0 | 0
2014-02-22 | 13時 | 18.3878 | 2.6788 | 0 | 0 | 0 | 0 | 0 | 0 | 0 | 0.23254 | 0 | -0.034444 | 0.39197 | -0.90421 | 0.23254 | 1.0801 | 0 | 1.8342 | -0.91697 | 1.082 | 0.18473 | 0 | 0 | 0 | 0 | -2.3 | 3 | 0 | 0 | 0 | 0 | 0 | 0
2014-02-22 | 14時 | 18.2421 | 2.6576 | 0 | 0 | 0 | 0 | 0 | 0 | 0 | 0.23189 | 0 | -0.0093951 | 0.37442 | -0.87759 | 0.23189 | 1.0801 | 0 | 1.8342 | -0.91697 | 1.082 | 0.18473 | 0 | 0 | 0 | 0 | -1.8 | 3 | 0 | 0 | 0 | 0 | 0 | 0
2014-02-22 | 15時 | 18.2131 | 2.6534 | 0 | 0 | 0 | 0 | 0 | 0 | 0 | 0.23177 | 0 | -0.0043853 | 0.37091 | -0.87226 | 0.23177 | 1.0801 | 0 | 1.8342 | -0.91697 | 1.082 | 0.18473 | 0 | 0 | 0 | 0 | -1.7 | 3 | 0 | 0 | 0 | 0 | 0 | 0
2014-02-22 | 16時 | 18.3878 | 2.6788 | 0 | 0 | 0 | 0 | 0 | 0 | 0 | 0.23254 | 0 | -0.034444 | 0.39197 | -0.90421 | 0.23254 | 1.0801 | 0 | 1.8342 | -0.91697 | 1.082 | 0.18473 | 0 | 0 | 0 | 0 | -2.3 | 2.9 | 0 | 0 | 0 | 0 | 0 | 0
2014-02-22 | 17時 | 18.3878 | 2.6788 | 0 | 0 | 0 | 0 | 0 | 0 | 0 | 0.23254 | 0 | -0.034444 | 0.39197 | -0.90421 | 0.23254 | 1.0801 | 0 | 1.8342 | -0.91697 | 1.082 | 0.18473 | 0 | 0 | 0 | 0 | -2.3 | 2.8 | 0 | 0 | 0 | 0 | 0 | 0
2014-02-22 | 18時 | 18.4756 | 2.6916 | 0 | 0 | 0 | 0 | 0 | 0 | 0 | 0.23292 | 0 | -0.049473 | 0.4025 | -0.92019 | 0.23292 | 1.0801 | 0 | 1.8342 | -0.91697 | 1.082 | 0.18473 | 0 | 0 | 0 | 0 | -2.6 | 2.5 | 0 | 0 | 0 | 0 | 0 | 0
2014-02-22 | 19時 | 18.505 | 2.6959 | 0 | 0 | 0 | 0 | 0 | 0 | 0 | 0.23305 | 0 | -0.054483 | 0.40601 | -0.92551 | 0.23305 | 1.0801 | 0 | 1.8342 | -0.91697 | 1.082 | 0.18473 | 0 | 0 | 0 | 0 | -2.7 | 2.4 | 0 | 0 | 0 | 0 | 0 | 0
2014-02-22 | 20時 | 18.7709 | 2.7346 | 0 | 0 | 0 | 0 | 0 | 0 | 0 | 0.2342 | 0 | -0.099571 | 0.43759 | -0.97344 | 0.2342 | 1.0801 | 0 | 1.8342 | -0.91697 | 1.082 | 0.18473 | 0 | 0 | 0 | 0 | -3.6 | 2.4 | 0 | 0 | 0 | 0 | 0 | 0
2014-02-22 | 21時 | 18.7709 | 2.7346 | 0 | 0 | 0 | 0 | 0 | 0 | 0 | 0.2342 | 0 | -0.099571 | 0.43759 | -0.97344 | 0.2342 | 1.0801 | 0 | 1.8342 | -0.91697 | 1.082 | 0.18473 | 0 | 0 | 0 | 0 | -3.6 | 2.6 | 0 | 0 | 0 | 0 | 0 | 0
2014-02-22 | 22時 | 18.8304 | 2.7433 | 0 | 0 | 0 | 0 | 0 | 0 | 0 | 0.23446 | 0 | -0.10959 | 0.44461 | -0.98409 | 0.23446 | 1.0801 | 0 | 1.8342 | -0.91697 | 1.082 | 0.18473 | 0 | 0 | 0 | 0 | -3.8 | 2.6 | 0 | 0 | 0 | 0 | 0 | 0
2014-02-22 | 23時 | 18.7412 | 2.7303 | 0 | 0 | 0 | 0 | 0 | 0 | 0 | 0.23407 | 0 | -0.094561 | 0.43408 | -0.96811 | 0.23407 | 1.0801 | 0 | 1.8342 | -0.91697 | 1.082 | 0.18473 | 0 | 0 | 0 | 0 | -3.5 | 2.7 | 0 | 0 | 0 | 0 | 0 | 0
2014-02-23 | 0時 | 18.7412 | 2.7303 | 0 | 0 | 0 | 0 | 0 | 0 | 0 | 0.23407 | 0 | -0.094561 | 0.43408 | -0.96811 | 0.23407 | 1.0801 | 0 | 1.8342 | -0.91697 | 1.082 | 0.18473 | 0 | 0 | 0 | 0 | -3.5 | 2.7 | 0 | 0 | 0 | 0 | 0 | 0
2014-02-23 | 1時 | 18.7412 | 2.7303 | 0 | 0 | 0 | 0 | 0 | 0 | 0 | 0.23407 | 0 | -0.094561 | 0.43408 | -0.96811 | 0.23407 | 1.0801 | 0 | 1.8342 | -0.91697 | 1.082 | 0.18473 | 0 | 0 | 0 | 0 | -3.5 | 2.7 | 0 | 0 | 0 | 0 | 0 | 0
2014-02-23 | 2時 | 18.7115 | 2.726 | 0 | 0 | 0 | 0 | 0 | 0 | 0 | 0.23395 | 0 | -0.089552 | 0.43057 | -0.96279 | 0.23395 | 1.0801 | 0 | 1.8342 | -0.91697 | 1.082 | 0.18473 | 0 | 0 | 0 | 0 | -3.4 | 2.7 | 0 | 0 | 0 | 0 | 0 | 0
2014-02-23 | 3時 | 18.7115 | 2.726 | 0 | 0 | 0 | 0 | 0 | 0 | 0 | 0.23395 | 0 | -0.089552 | 0.43057 | -0.96279 | 0.23395 | 1.0801 | 0 | 1.8342 | -0.91697 | 1.082 | 0.18473 | 0 | 0 | 0 | 0 | -3.4 | 2.7 | 0 | 0 | 0 | 0 | 0 | 0
2014-02-23 | 4時 | 18.8006 | 2.739 | 0 | 0 | 0 | 0 | 0 | 0 | 0 | 0.23433 | 0 | -0.10458 | 0.4411 | -0.97876 | 0.23433 | 1.0801 | 0 | 1.8342 | -0.91697 | 1.082 | 0.18473 | 0 | 0 | 0 | 0 | -3.7 | 2.6 | 0 | 0 | 0 | 0 | 0 | 0
2014-02-23 | 5時 | 19.1301 | 2.7869 | 0 | 0 | 0 | 0 | 0 | 0 | 0 | 0.23574 | 0 | -0.15969 | 0.4797 | -1.0373 | 0.23574 | 1.0801 | 0 | 1.8342 | -0.91697 | 1.082 | 0.18473 | 0 | 0 | 0 | 0 | -4.8 | 2.3 | 0 | 0 | 0 | 0 | 0 | 0
2014-02-23 | 6時 | 19.3725 | 2.8223 | 0 | 0 | 0 | 0 | 0 | 0 | 0 | 0.23677 | 0 | -0.19977 | 0.50777 | -1.0799 | 0.23677 | 1.0801 | 0 | 1.8342 | -0.91697 | 1.082 | 0.18473 | 0 | 0 | 0 | 0 | -5.6 | 2.3 | 0 | 0 | 0 | 0 | 0 | 0
2014-02-23 | 7時 | 18.4756 | 2.6916 | 0 | 0 | 0 | 0 | 0 | 0 | 0 | 0.23292 | 0 | -0.049473 | 0.4025 | -0.92019 | 0.23292 | 1.0801 | 0 | 1.8342 | -0.91697 | 1.082 | 0.18473 | 0 | 0 | 0 | 0 | -2.6 | 2.3 | 0 | 0 | 0 | 0 | 0 | 0
2014-02-23 | 8時 | 18.1551 | 2.6449 | 0 | 0 | 0 | 0 | 0 | 0 | 0 | 0.23151 | 0 | 0.0056342 | 0.3639 | -0.86161 | 0.23151 | 1.0801 | 0 | 1.8342 | -0.91697 | 1.082 | 0.18473 | 0 | 0 | 0 | 0 | -1.5 | 2.3 | 0 | 0 | 0 | 0 | 0 | 0
2014-02-23 | 9時 | 18.2131 | 2.6534 | 0 | 0 | 0 | 0 | 0 | 0 | 0 | 0.23177 | 0 | -0.0043853 | 0.37091 | -0.87226 | 0.23177 | 1.0801 | 0 | 1.8342 | -0.91697 | 1.082 | 0.18473 | 0 | 0 | 0 | 0 | -1.7 | 2.1 | 0 | 0 | 0 | 0 | 0 | 0
2014-02-23 | 10時 | 18.5933 | 2.7087 | 0 | 0 | 0 | 0 | 0 | 0 | 0 | 0.23343 | 0 | -0.069512 | 0.41653 | -0.94149 | 0.23343 | 1.0801 | 0 | 1.8342 | -0.91697 | 1.082 | 0.18473 | 0 | 0 | 0 | 0 | -3 | 2.3 | 0 | 0 | 0 | 0 | 0 | 0
2014-02-23 | 11時 | 17.9822 | 2.6197 | 0 | 0 | 0 | 0 | 0 | 0 | 0 | 0.23074 | 0 | 0.035693 | 0.34284 | -0.82966 | 0.23074 | 1.0801 | 0 | 1.8342 | -0.91697 | 1.082 | 0.18473 | 0 | 0 | 0 | 0 | -0.9 | 1.7 | 0 | 0 | 0 | 0 | 0 | 0
2014-02-23 | 12時 | 18.5933 | 2.7087 | 0 | 0 | 0 | 0 | 0 | 0 | 0 | 0.23343 | 0 | -0.069512 | 0.41653 | -0.94149 | 0.23343 | 1.0801 | 0 | 1.8342 | -0.91697 | 1.082 | 0.18473 | 0 | 0 | 0 | 0 | -3 | 2 | 0 | 0 | 0 | 0 | 0 | 0
2014-02-23 | 13時 | 18.1262 | 2.6407 | 0 | 0 | 0 | 0 | 0 | 0 | 0 | 0.23138 | 0 | 0.010644 | 0.36039 | -0.85629 | 0.23138 | 1.0801 | 0 | 1.8342 | -0.91697 | 1.082 | 0.18473 | 0 | 0 | 0 | 0 | -1.4 | 1.8 | 0 | 0 | 0 | 0 | 0 | 0
2014-02-23 | 14時 | 18.3294 | 2.6703 | 0 | 0 | 0 | 0 | 0 | 0 | 0 | 0.23228 | 0 | -0.024424 | 0.38495 | -0.89356 | 0.23228 | 1.0801 | 0 | 1.8342 | -0.91697 | 1.082 | 0.18473 | 0 | 0 | 0 | 0 | -2.1 | 1.5 | 0 | 0 | 0 | 0 | 0 | 0
2014-02-23 | 15時 | 18.7412 | 2.7303 | 0 | 0 | 0 | 0 | 0 | 0 | 0 | 0.23407 | 0 | -0.094561 | 0.43408 | -0.96811 | 0.23407 | 1.0801 | 0 | 1.8342 | -0.91697 | 1.082 | 0.18473 | 0 | 0 | 0 | 0 | -3.5 | 1.5 | 0 | 0 | 0 | 0 | 0 | 0
2014-02-23 | 16時 | 18.9498 | 2.7607 | 0 | 0 | 0 | 0 | 0 | 0 | 0 | 0.23497 | 0 | -0.12963 | 0.45864 | -1.0054 | 0.23497 | 1.0801 | 0 | 1.8342 | -0.91697 | 1.082 | 0.18473 | 0 | 0 | 0 | 0 | -4.2 | 1.5 | 0 | 0 | 0 | 0 | 0 | 0
2014-02-23 | 17時 | 19.2813 | 2.809 | 0 | 0 | 0 | 0 | 0 | 0 | 0 | 0.23638 | 0 | -0.18474 | 0.49725 | -1.064 | 0.23638 | 1.0801 | 0 | 1.8342 | -0.91697 | 1.082 | 0.18473 | 0 | 0 | 0 | 0 | -5.3 | 1.7 | 0 | 0 | 0 | 0 | 0 | 0
2014-02-23 | 18時 | 19.342 | 2.8178 | 0 | 0 | 0 | 0 | 0 | 0 | 0 | 0.23664 | 0 | -0.19476 | 0.50426 | -1.0746 | 0.23664 | 1.0801 | 0 | 1.8342 | -0.91697 | 1.082 | 0.18473 | 0 | 0 | 0 | 0 | -5.5 | 1.7 | 0 | 0 | 0 | 0 | 0 | 0
2014-02-23 | 19時 | 19.4946 | 2.8401 | 0 | 0 | 0 | 0 | 0 | 0 | 0 | 0.23728 | 0 | -0.21981 | 0.52181 | -1.1012 | 0.23728 | 1.0801 | 0 | 1.8342 | -0.91697 | 1.082 | 0.18473 | 0 | 0 | 0 | 0 | -6 | 1.7 | 0 | 0 | 0 | 0 | 0 | 0
2014-02-23 | 20時 | 19.6173 | 2.8579 | 0 | 0 | 0 | 0 | 0 | 0 | 0 | 0.23779 | 0 | -0.23984 | 0.53585 | -1.1225 | 0.23779 | 1.0801 | 0 | 1.8342 | -0.91697 | 1.082 | 0.18473 | 0 | 0 | 0 | 0 | -6.4 | 1.7 | 0 | 0 | 0 | 0 | 0 | 0
2014-02-23 | 21時 | 19.648 | 2.8624 | 0 | 0 | 0 | 0 | 0 | 0 | 0 | 0.23792 | 0 | -0.24485 | 0.53936 | -1.1279 | 0.23792 | 1.0801 | 0 | 1.8342 | -0.91697 | 1.082 | 0.18473 | 0 | 0 | 0 | 0 | -6.5 | 1.7 | 0 | 0 | 0 | 0 | 0 | 0
2014-02-23 | 22時 | 19.6788 | 2.8669 | 0 | 0 | 0 | 0 | 0 | 0 | 0 | 0.23805 | 0 | -0.24986 | 0.54287 | -1.1332 | 0.23805 | 1.0801 | 0 | 1.8342 | -0.91697 | 1.082 | 0.18473 | 0 | 0 | 0 | 0 | -6.6 | 1.8 | 0 | 0 | 0 | 0 | 0 | 0
2014-02-23 | 23時 | 19.7714 | 2.8804 | 0 | 0 | 0 | 0 | 0 | 0 | 0 | 0.23843 | 0 | -0.26489 | 0.55339 | -1.1492 | 0.23843 | 1.0801 | 0 | 1.8342 | -0.91697 | 1.082 | 0.18473 | 0 | 0 | 0 | 0 | -6.9 | 1.8 | 0 | 0 | 0 | 0 | 0 | 0
2014-02-24 | 0時 | 19.9266 | 2.903 | 0 | 0 | 0 | 0 | 0 | 0 | 0 | 0.23907 | 0 | -0.28994 | 0.57094 | -1.1758 | 0.23907 | 1.0801 | 0 | 1.8342 | -0.91697 | 1.082 | 0.18473 | 0 | 0 | 0 | 0 | -7.4 | 1.8 | 0 | 0 | 0 | 0 | 0 | 0
2014-02-24 | 1時 | 19.9577 | 2.9075 | 0 | 0 | 0 | 0 | 0 | 0 | 0 | 0.2392 | 0 | -0.29495 | 0.57445 | -1.1811 | 0.2392 | 1.0801 | 0 | 1.8342 | -0.91697 | 1.082 | 0.18473 | 0 | 0 | 0 | 0 | -7.5 | 1.8 | 0 | 0 | 0 | 0 | 0 | 0
2014-02-24 | 2時 | 19.9889 | 2.9121 | 0 | 0 | 0 | 0 | 0 | 0 | 0 | 0.23933 | 0 | -0.29996 | 0.57796 | -1.1864 | 0.23933 | 1.0801 | 0 | 1.8342 | -0.91697 | 1.082 | 0.18473 | 0 | 0 | 0 | 0 | -7.6 | 1.7 | 0 | 0 | 0 | 0 | 0 | 0
2014-02-24 | 3時 | 20.1453 | 2.9348 | 0 | 0 | 0 | 0 | 0 | 0 | 0 | 0.23997 | 0 | -0.32501 | 0.5955 | -1.2131 | 0.23997 | 1.0801 | 0 | 1.8342 | -0.91697 | 1.082 | 0.18473 | 0 | 0 | 0 | 0 | -8.1 | 1.7 | 0 | 0 | 0 | 0 | 0 | 0
2014-02-24 | 4時 | 20.3026 | 2.9578 | 0 | 0 | 0 | 0 | 0 | 0 | 0 | 0.24061 | 0 | -0.35006 | 0.61305 | -1.2397 | 0.24061 | 1.0801 | 0 | 1.8342 | -0.91697 | 1.082 | 0.18473 | 0 | 0 | 0 | 0 | -8.6 | 1.6 | 0 | 0 | 0 | 0 | 0 | 0
2014-02-24 | 5時 | 20.62 | 3.004 | 0 | 0 | 0 | 0 | 0 | 0 | 0 | 0.24189 | 0 | -0.40016 | 0.64814 | -1.2929 | 0.24189 | 1.0801 | 0 | 1.8342 | -0.91697 | 1.082 | 0.18473 | 0 | 0 | 0 | 0 | -9.6 | 1.5 | 0 | 0 | 0 | 0 | 0 | 0
2014-02-24 | 6時 | 20.5563 | 2.9947 | 0 | 0 | 0 | 0 | 0 | 0 | 0 | 0.24164 | 0 | -0.39014 | 0.64112 | -1.2823 | 0.24164 | 1.0801 | 0 | 1.8342 | -0.91697 | 1.082 | 0.18473 | 0 | 0 | 0 | 0 | -9.4 | 1.5 | 0 | 0 | 0 | 0 | 0 | 0
2014-02-24 | 7時 | 20.2081 | 2.944 | 0 | 0 | 0 | 0 | 0 | 0 | 0 | 0.24023 | 0 | -0.33503 | 0.60252 | -1.2237 | 0.24023 | 1.0801 | 0 | 1.8342 | -0.91697 | 1.082 | 0.18473 | 0 | 0 | 0 | 0 | -8.3 | 1.5 | 0 | 0 | 0 | 0 | 0 | 0
2014-02-24 | 8時 | 19.464 | 2.8356 | 0 | 0 | 0 | 0 | 0 | 0 | 0 | 0.23715 | 0 | -0.2148 | 0.5183 | -1.0959 | 0.23715 | 1.0801 | 0 | 1.8342 | -0.91697 | 1.082 | 0.18473 | 0 | 0 | 0 | 0 | -5.9 | 1.6 | 0 | 0 | 0 | 0 | 0 | 0
2014-02-24 | 9時 | 18.7115 | 2.726 | 0 | 0 | 0 | 0 | 0 | 0 | 0 | 0.23395 | 0 | -0.089552 | 0.43057 | -0.96279 | 0.23395 | 1.0801 | 0 | 1.8342 | -0.91697 | 1.082 | 0.18473 | 0 | 0 | 0 | 0 | -3.4 | 1.6 | 0 | 0 | 0 | 0 | 0 | 0
2014-02-24 | 10時 | 18.4756 | 2.6916 | 0 | 0 | 0 | 0 | 0 | 0 | 0 | 0.23292 | 0 | -0.049473 | 0.4025 | -0.92019 | 0.23292 | 1.0801 | 0 | 1.8342 | -0.91697 | 1.082 | 0.18473 | 0 | 0 | 0 | 0 | -2.6 | 1.5 | 0 | 0 | 0 | 0 | 0 | 0
2014-02-24 | 11時 | 18.2712 | 2.6618 | 0 | 0 | 0 | 0 | 0 | 0 | 0 | 0.23202 | 0 | -0.014405 | 0.37793 | -0.88291 | 0.23202 | 1.0801 | 0 | 1.8342 | -0.91697 | 1.082 | 0.18473 | 0 | 0 | 0 | 0 | -1.9 | 1.4 | 0 | 0 | 0 | 0 | 0 | 0
2014-02-24 | 12時 | 18.2421 | 2.6576 | 0 | 0 | 0 | 0 | 0 | 0 | 0 | 0.23189 | 0 | -0.0093951 | 0.37442 | -0.87759 | 0.23189 | 1.0801 | 0 | 1.8342 | -0.91697 | 1.082 | 0.18473 | 0 | 0 | 0 | 0 | -1.8 | 1.3 | 0 | 0 | 0 | 0 | 0 | 0
2014-02-24 | 13時 | 18.4463 | 2.6873 | 0 | 0 | 0 | 0 | 0 | 0 | 0 | 0.23279 | 0 | -0.044464 | 0.39899 | -0.91486 | 0.23279 | 1.0801 | 0 | 1.8342 | -0.91697 | 1.082 | 0.18473 | 0 | 0 | 0 | 0 | -2.5 | 1.4 | 0 | 0 | 0 | 0 | 0 | 0
2014-02-24 | 14時 | 18.505 | 2.6959 | 0 | 0 | 0 | 0 | 0 | 0 | 0 | 0.23305 | 0 | -0.054483 | 0.40601 | -0.92551 | 0.23305 | 1.0801 | 0 | 1.8342 | -0.91697 | 1.082 | 0.18473 | 0 | 0 | 0 | 0 | -2.7 | 1.4 | 0 | 0 | 0 | 0 | 0 | 0
2014-02-24 | 15時 | 18.6819 | 2.7217 | 0 | 0 | 0 | 0 | 0 | 0 | 0 | 0.23382 | 0 | -0.084542 | 0.42706 | -0.95746 | 0.23382 | 1.0801 | 0 | 1.8342 | -0.91697 | 1.082 | 0.18473 | 0 | 0 | 0 | 0 | -3.3 | 1.5 | 0 | 0 | 0 | 0 | 0 | 0
2014-02-24 | 16時 | 18.8304 | 2.7433 | 0 | 0 | 0 | 0 | 0 | 0 | 0 | 0.23446 | 0 | -0.10959 | 0.44461 | -0.98409 | 0.23446 | 1.0801 | 0 | 1.8342 | -0.91697 | 1.082 | 0.18473 | 0 | 0 | 0 | 0 | -3.8 | 1.6 | 0 | 0 | 0 | 0 | 0 | 0
2014-02-24 | 17時 | 18.9199 | 2.7563 | 0 | 0 | 0 | 0 | 0 | 0 | 0 | 0.23484 | 0 | -0.12462 | 0.45513 | -1.0001 | 0.23484 | 1.0801 | 0 | 1.8342 | -0.91697 | 1.082 | 0.18473 | 0 | 0 | 0 | 0 | -4.1 | 1.6 | 0 | 0 | 0 | 0 | 0 | 0
2014-02-24 | 18時 | 19.0398 | 2.7738 | 0 | 0 | 0 | 0 | 0 | 0 | 0 | 0.23536 | 0 | -0.14466 | 0.46917 | -1.0214 | 0.23536 | 1.0801 | 0 | 1.8342 | -0.91697 | 1.082 | 0.18473 | 0 | 0 | 0 | 0 | -4.5 | 1.8 | 0 | 0 | 0 | 0 | 0 | 0
2014-02-24 | 19時 | 19.4029 | 2.8267 | 0 | 0 | 0 | 0 | 0 | 0 | 0 | 0.23689 | 0 | -0.20478 | 0.51128 | -1.0853 | 0.23689 | 1.0801 | 0 | 1.8342 | -0.91697 | 1.082 | 0.18473 | 0 | 0 | 0 | 0 | -5.7 | 2.1 | 0 | 0 | 0 | 0 | 0 | 0
2014-02-24 | 20時 | 19.4029 | 2.8267 | 0 | 0 | 0 | 0 | 0 | 0 | 0 | 0.23689 | 0 | -0.20478 | 0.51128 | -1.0853 | 0.23689 | 1.0801 | 0 | 1.8342 | -0.91697 | 1.082 | 0.18473 | 0 | 0 | 0 | 0 | -5.7 | 2.2 | 0 | 0 | 0 | 0 | 0 | 0
2014-02-24 | 21時 | 19.4029 | 2.8267 | 0 | 0 | 0 | 0 | 0 | 0 | 0 | 0.23689 | 0 | -0.20478 | 0.51128 | -1.0853 | 0.23689 | 1.0801 | 0 | 1.8342 | -0.91697 | 1.082 | 0.18473 | 0 | 0 | 0 | 0 | -5.7 | 2.2 | 0 | 0 | 0 | 0 | 0 | 0
2014-02-24 | 22時 | 19.3725 | 2.8223 | 0 | 0 | 0 | 0 | 0 | 0 | 0 | 0.23677 | 0 | -0.19977 | 0.50777 | -1.0799 | 0.23677 | 1.0801 | 0 | 1.8342 | -0.91697 | 1.082 | 0.18473 | 0 | 0 | 0 | 0 | -5.6 | 2.3 | 0 | 0 | 0 | 0 | 0 | 0
2014-02-24 | 23時 | 19.4029 | 2.8267 | 0 | 0 | 0 | 0 | 0 | 0 | 0 | 0.23689 | 0 | -0.20478 | 0.51128 | -1.0853 | 0.23689 | 1.0801 | 0 | 1.8342 | -0.91697 | 1.082 | 0.18473 | 0 | 0 | 0 | 0 | -5.7 | 2.2 | 0 | 0 | 0 | 0 | 0 | 0
2014-02-25 | 0時 | 19.342 | 2.8178 | 0 | 0 | 0 | 0 | 0 | 0 | 0 | 0.23664 | 0 | -0.19476 | 0.50426 | -1.0746 | 0.23664 | 1.0801 | 0 | 1.8342 | -0.91697 | 1.082 | 0.18473 | 0 | 0 | 0 | 0 | -5.5 | 2.2 | 0 | 0 | 0 | 0 | 0 | 0
2014-02-25 | 1時 | 19.464 | 2.8356 | 0 | 0 | 0 | 0 | 0 | 0 | 0 | 0.23715 | 0 | -0.2148 | 0.5183 | -1.0959 | 0.23715 | 1.0801 | 0 | 1.8342 | -0.91697 | 1.082 | 0.18473 | 0 | 0 | 0 | 0 | -5.9 | 2.1 | 0 | 0 | 0 | 0 | 0 | 0
2014-02-25 | 2時 | 19.8644 | 2.8939 | 0 | 0 | 0 | 0 | 0 | 0 | 0 | 0.23882 | 0 | -0.27992 | 0.56392 | -1.1651 | 0.23882 | 1.0801 | 0 | 1.8342 | -0.91697 | 1.082 | 0.18473 | 0 | 0 | 0 | 0 | -7.2 | 1.8 | 0 | 0 | 0 | 0 | 0 | 0
2014-02-25 | 3時 | 20.2081 | 2.944 | 0 | 0 | 0 | 0 | 0 | 0 | 0 | 0.24023 | 0 | -0.33503 | 0.60252 | -1.2237 | 0.24023 | 1.0801 | 0 | 1.8342 | -0.91697 | 1.082 | 0.18473 | 0 | 0 | 0 | 0 | -8.3 | 1.7 | 0 | 0 | 0 | 0 | 0 | 0
2014-02-25 | 4時 | 20.1139 | 2.9303 | 0 | 0 | 0 | 0 | 0 | 0 | 0 | 0.23984 | 0 | -0.32 | 0.59199 | -1.2077 | 0.23984 | 1.0801 | 0 | 1.8342 | -0.91697 | 1.082 | 0.18473 | 0 | 0 | 0 | 0 | -8 | 1.7 | 0 | 0 | 0 | 0 | 0 | 0
2014-02-25 | 5時 | 20.1453 | 2.9348 | 0 | 0 | 0 | 0 | 0 | 0 | 0 | 0.23997 | 0 | -0.32501 | 0.5955 | -1.2131 | 0.23997 | 1.0801 | 0 | 1.8342 | -0.91697 | 1.082 | 0.18473 | 0 | 0 | 0 | 0 | -8.1 | 1.7 | 0 | 0 | 0 | 0 | 0 | 0
2014-02-25 | 6時 | 20.3026 | 2.9578 | 0 | 0 | 0 | 0 | 0 | 0 | 0 | 0.24061 | 0 | -0.35006 | 0.61305 | -1.2397 | 0.24061 | 1.0801 | 0 | 1.8342 | -0.91697 | 1.082 | 0.18473 | 0 | 0 | 0 | 0 | -8.6 | 1.6 | 0 | 0 | 0 | 0 | 0 | 0
2014-02-25 | 7時 | 19.7097 | 2.8714 | 0 | 0 | 0 | 0 | 0 | 0 | 0 | 0.23818 | 0 | -0.25487 | 0.54637 | -1.1385 | 0.23818 | 1.0801 | 0 | 1.8342 | -0.91697 | 1.082 | 0.18473 | 0 | 0 | 0 | 0 | -6.7 | 1.8 | 0 | 0 | 0 | 0 | 0 | 0
2014-02-25 | 8時 | 19.342 | 2.8178 | 0 | 0 | 0 | 0 | 0 | 0 | 0 | 0.23664 | 0 | -0.19476 | 0.50426 | -1.0746 | 0.23664 | 1.0801 | 0 | 1.8342 | -0.91697 | 1.082 | 0.18473 | 0 | 0 | 0 | 0 | -5.5 | 1.9 | 0 | 0 | 0 | 0 | 0 | 0
2014-02-25 | 9時 | 19.1904 | 2.7957 | 0 | 0 | 0 | 0 | 0 | 0 | 0 | 0.236 | 0 | -0.16971 | 0.48672 | -1.048 | 0.236 | 1.0801 | 0 | 1.8342 | -0.91697 | 1.082 | 0.18473 | 0 | 0 | 0 | 0 | -5 | 1.9 | 0 | 0 | 0 | 0 | 0 | 0
2014-02-25 | 10時 | 18.5638 | 2.7045 | 0 | 0 | 0 | 0 | 0 | 0 | 0 | 0.2333 | 0 | -0.064503 | 0.41302 | -0.93616 | 0.2333 | 1.0801 | 0 | 1.8342 | -0.91697 | 1.082 | 0.18473 | 0 | 0 | 0 | 0 | -2.9 | 2.1 | 0 | 0 | 0 | 0 | 0 | 0
2014-02-25 | 11時 | 18.3294 | 2.6703 | 0 | 0 | 0 | 0 | 0 | 0 | 0 | 0.23228 | 0 | -0.024424 | 0.38495 | -0.89356 | 0.23228 | 1.0801 | 0 | 1.8342 | -0.91697 | 1.082 | 0.18473 | 0 | 0 | 0 | 0 | -2.1 | 2.3 | 0 | 0 | 0 | 0 | 0 | 0
2014-02-25 | 12時 | 17.8106 | 2.5947 | 0 | 0 | 0 | 0 | 0 | 0 | 0 | 0.22997 | 0 | 0.065752 | 0.32178 | -0.79771 | 0.22997 | 1.0801 | 0 | 1.8342 | -0.91697 | 1.082 | 0.18473 | 0 | 0 | 0 | 0 | -0.3 | 2.3 | 0 | 0 | 0 | 0 | 0 | 0
2014-02-25 | 13時 | 17.6403 | 2.5699 | 0 | 0 | 0 | 0 | 0 | 0 | 0 | 0.2292 | 0 | 0.09581 | 0.30073 | -0.76576 | 0.2292 | 1.0801 | 0 | 1.8342 | -0.91697 | 1.082 | 0.18473 | 0 | 0 | 0 | 0 | 0.3 | 2.3 | 0 | 0 | 0 | 0 | 0 | 0
2014-02-25 | 14時 | 17.5839 | 2.5617 | 0 | 0 | 0 | 0 | 0 | 0 | 0 | 0.22895 | 0 | 0.10583 | 0.29371 | -0.75511 | 0.22895 | 1.0801 | 0 | 1.8342 | -0.91697 | 1.082 | 0.18473 | 0 | 0 | 0 | 0 | 0.5 | 2.3 | 0 | 0 | 0 | 0 | 0 | 0
2014-02-25 | 15時 | 17.8677 | 2.603 | 0 | 0 | 0 | 0 | 0 | 0 | 0 | 0.23023 | 0 | 0.055732 | 0.3288 | -0.80836 | 0.23023 | 1.0801 | 0 | 1.8342 | -0.91697 | 1.082 | 0.18473 | 0 | 0 | 0 | 0 | -0.5 | 2.3 | 0 | 0 | 0 | 0 | 0 | 0
2014-02-25 | 16時 | 17.9535 | 2.6155 | 0 | 0 | 0 | 0 | 0 | 0 | 0 | 0.23061 | 0 | 0.040703 | 0.33933 | -0.82434 | 0.23061 | 1.0801 | 0 | 1.8342 | -0.91697 | 1.082 | 0.18473 | 0 | 0 | 0 | 0 | -0.8 | 2 | 0 | 0 | 0 | 0 | 0 | 0
2014-02-25 | 17時 | 18.1262 | 2.6407 | 0 | 0 | 0 | 0 | 0 | 0 | 0 | 0.23138 | 0 | 0.010644 | 0.36039 | -0.85629 | 0.23138 | 1.0801 | 0 | 1.8342 | -0.91697 | 1.082 | 0.18473 | 0 | 0 | 0 | 0 | -1.4 | 2.1 | 0 | 0 | 0 | 0 | 0 | 0
2014-02-25 | 18時 | 18.1262 | 2.6407 | 0 | 0 | 0 | 0 | 0 | 0 | 0 | 0.23138 | 0 | 0.010644 | 0.36039 | -0.85629 | 0.23138 | 1.0801 | 0 | 1.8342 | -0.91697 | 1.082 | 0.18473 | 0 | 0 | 0 | 0 | -1.4 | 1.9 | 0 | 0 | 0 | 0 | 0 | 0
2014-02-25 | 19時 | 18.2421 | 2.6576 | 0 | 0 | 0 | 0 | 0 | 0 | 0 | 0.23189 | 0 | -0.0093951 | 0.37442 | -0.87759 | 0.23189 | 1.0801 | 0 | 1.8342 | -0.91697 | 1.082 | 0.18473 | 0 | 0 | 0 | 0 | -1.8 | 2.1 | 0 | 0 | 0 | 0 | 0 | 0
2014-02-25 | 20時 | 18.4463 | 2.6873 | 0 | 0 | 0 | 0 | 0 | 0 | 0 | 0.23279 | 0 | -0.044464 | 0.39899 | -0.91486 | 0.23279 | 1.0801 | 0 | 1.8342 | -0.91697 | 1.082 | 0.18473 | 0 | 0 | 0 | 0 | -2.5 | 2.4 | 0 | 0 | 0 | 0 | 0 | 0
2014-02-25 | 21時 | 18.3878 | 2.6788 | 0 | 0 | 0 | 0 | 0 | 0 | 0 | 0.23254 | 0 | -0.034444 | 0.39197 | -0.90421 | 0.23254 | 1.0801 | 0 | 1.8342 | -0.91697 | 1.082 | 0.18473 | 0 | 0 | 0 | 0 | -2.3 | 2.4 | 0 | 0 | 0 | 0 | 0 | 0
2014-02-25 | 22時 | 18.1551 | 2.6449 | 0 | 0 | 0 | 0 | 0 | 0 | 0 | 0.23151 | 0 | 0.0056342 | 0.3639 | -0.86161 | 0.23151 | 1.0801 | 0 | 1.8342 | -0.91697 | 1.082 | 0.18473 | 0 | 0 | 0 | 0 | -1.5 | 2 | 0 | 0 | 0 | 0 | 0 | 0
2014-02-25 | 23時 | 18.8006 | 2.739 | 0 | 0 | 0 | 0 | 0 | 0 | 0 | 0.23433 | 0 | -0.10458 | 0.4411 | -0.97876 | 0.23433 | 1.0801 | 0 | 1.8342 | -0.91697 | 1.082 | 0.18473 | 0 | 0 | 0 | 0 | -3.7 | 2.1 | 0 | 0 | 0 | 0 | 0 | 0
2014-02-26 | 0時 | 18.0974 | 2.6365 | 0 | 0 | 0 | 0 | 0 | 0 | 0 | 0.23125 | 0 | 0.015654 | 0.35688 | -0.85096 | 0.23125 | 1.0801 | 0 | 1.8342 | -0.91697 | 1.082 | 0.18473 | 0 | 0 | 0 | 0 | -1.3 | 2 | 0 | 0 | 0 | 0 | 0 | 0
2014-02-26 | 1時 | 18.417 | 2.6831 | 0 | 0 | 0 | 0 | 0 | 0 | 0 | 0.23266 | 0 | -0.039454 | 0.39548 | -0.90954 | 0.23266 | 1.0801 | 0 | 1.8342 | -0.91697 | 1.082 | 0.18473 | 0 | 0 | 0 | 0 | -2.4 | 2.1 | 0 | 0 | 0 | 0 | 0 | 0
2014-02-26 | 2時 | 18.417 | 2.6831 | 0 | 0 | 0 | 0 | 0 | 0 | 0 | 0.23266 | 0 | -0.039454 | 0.39548 | -0.90954 | 0.23266 | 1.0801 | 0 | 1.8342 | -0.91697 | 1.082 | 0.18473 | 0 | 0 | 0 | 0 | -2.4 | 2 | 0 | 0 | 0 | 0 | 0 | 0
2014-02-26 | 3時 | 18.1841 | 2.6491 | 0 | 0 | 0 | 0 | 0 | 0 | 0 | 0.23164 | 0 | 0.00062447 | 0.3674 | -0.86694 | 0.23164 | 1.0801 | 0 | 1.8342 | -0.91697 | 1.082 | 0.18473 | 0 | 0 | 0 | 0 | -1.6 | 1.7 | 0 | 0 | 0 | 0 | 0 | 0
2014-02-26 | 4時 | 18.2131 | 2.6534 | 0 | 0 | 0 | 0 | 0 | 0 | 0 | 0.23177 | 0 | -0.0043853 | 0.37091 | -0.87226 | 0.23177 | 1.0801 | 0 | 1.8342 | -0.91697 | 1.082 | 0.18473 | 0 | 0 | 0 | 0 | -1.7 | 1.8 | 0 | 0 | 0 | 0 | 0 | 0
2014-02-26 | 5時 | 17.8962 | 2.6072 | 0 | 0 | 0 | 0 | 0 | 0 | 0 | 0.23036 | 0 | 0.050722 | 0.33231 | -0.81369 | 0.23036 | 1.0801 | 0 | 1.8342 | -0.91697 | 1.082 | 0.18473 | 0 | 0 | 0 | 0 | -0.6 | 1.7 | 0 | 0 | 0 | 0 | 0 | 0
2014-02-26 | 6時 | 18.417 | 2.6831 | 0 | 0 | 0 | 0 | 0 | 0 | 0 | 0.23266 | 0 | -0.039454 | 0.39548 | -0.90954 | 0.23266 | 1.0801 | 0 | 1.8342 | -0.91697 | 1.082 | 0.18473 | 0 | 0 | 0 | 0 | -2.4 | 1.8 | 0 | 0 | 0 | 0 | 0 | 0
2014-02-26 | 7時 | 18.3586 | 2.6746 | 0 | 0 | 0 | 0 | 0 | 0 | 0 | 0.23241 | 0 | -0.029434 | 0.38846 | -0.89889 | 0.23241 | 1.0801 | 0 | 1.8342 | -0.91697 | 1.082 | 0.18473 | 0 | 0 | 0 | 0 | -2.2 | 1.9 | 0 | 0 | 0 | 0 | 0 | 0
2014-02-26 | 8時 | 16.9452 | 2.4687 | 0 | 0 | 0 | 0 | 0 | 0 | 0 | 0.226 | 0 | 0.22105 | 0.213 | -0.63264 | 0.226 | 1.0801 | 0 | 1.8342 | -0.91697 | 1.082 | 0.18473 | 0 | 0 | 0 | 0 | 2.8 | 1.9 | 0 | 0 | 0 | 0 | 0 | 0
2014-02-26 | 9時 | 16.5661 | 2.4134 | 0 | 0 | 0 | 0 | 0 | 0 | 0 | 0.2242 | 0 | 0.29119 | 0.16387 | -0.55809 | 0.2242 | 1.0801 | 0 | 1.8342 | -0.91697 | 1.082 | 0.18473 | 0 | 0 | 0 | 0 | 4.2 | 1.9 | 0 | 0 | 0 | 0 | 0 | 0
2014-02-26 | 10時 | 16.7547 | 2.4409 | 0 | 0 | 0 | 0 | 0 | 0 | 0 | 0.2251 | 0 | 0.25612 | 0.18843 | -0.59536 | 0.2251 | 1.0801 | 0 | 1.8342 | -0.91697 | 1.082 | 0.18473 | 0 | 0 | 0 | 0 | 3.5 | 2 | 0 | 0 | 0 | 0 | 0 | 0
2014-02-26 | 11時 | 16.8362 | 2.4528 | 0 | 0 | 0 | 0 | 0 | 0 | 0 | 0.22549 | 0 | 0.24109 | 0.19896 | -0.61134 | 0.22549 | 1.0801 | 0 | 1.8342 | -0.91697 | 1.082 | 0.18473 | 0 | 0 | 0 | 0 | 3.2 | 2.4 | 0 | 0 | 0 | 0 | 0 | 0
2014-02-26 | 12時 | 16.4591 | 2.3978 | 0 | 0 | 0 | 0 | 0 | 0 | 0 | 0.22369 | 0 | 0.31123 | 0.14983 | -0.53679 | 0.22369 | 1.0801 | 0 | 1.8342 | -0.91697 | 1.082 | 0.18473 | 0 | 0 | 0 | 0 | 4.6 | 1.9 | 0 | 0 | 0 | 0 | 0 | 0
2014-02-26 | 13時 | 16.4058 | 2.3901 | 0 | 0 | 0 | 0 | 0 | 0 | 0 | 0.22344 | 0 | 0.32125 | 0.14281 | -0.52614 | 0.22344 | 1.0801 | 0 | 1.8342 | -0.91697 | 1.082 | 0.18473 | 0 | 0 | 0 | 0 | 4.8 | 2 | 0 | 0 | 0 | 0 | 0 | 0
2014-02-26 | 14時 | 16.5125 | 2.4056 | 0 | 0 | 0 | 0 | 0 | 0 | 0 | 0.22395 | 0 | 0.30121 | 0.15685 | -0.54744 | 0.22395 | 1.0801 | 0 | 1.8342 | -0.91697 | 1.082 | 0.18473 | 0 | 0 | 0 | 0 | 4.4 | 1.9 | 0 | 0 | 0 | 0 | 0 | 0
2014-02-26 | 15時 | 16.7277 | 2.437 | 0 | 0 | 0 | 0 | 0 | 0 | 0 | 0.22497 | 0 | 0.26113 | 0.18493 | -0.59004 | 0.22497 | 1.0801 | 0 | 1.8342 | -0.91697 | 1.082 | 0.18473 | 0 | 0 | 0 | 0 | 3.6 | 2 | 0 | 0 | 0 | 0 | 0 | 0
2014-02-26 | 16時 | 16.9452 | 2.4687 | 0 | 0 | 0 | 0 | 0 | 0 | 0 | 0.226 | 0 | 0.22105 | 0.213 | -0.63264 | 0.226 | 1.0801 | 0 | 1.8342 | -0.91697 | 1.082 | 0.18473 | 0 | 0 | 0 | 0 | 2.8 | 2 | 0 | 0 | 0 | 0 | 0 | 0
2014-02-26 | 17時 | 16.9726 | 2.4726 | 0 | 0 | 0 | 0 | 0 | 0 | 0 | 0.22613 | 0 | 0.21604 | 0.21651 | -0.63796 | 0.22613 | 1.0801 | 0 | 1.8342 | -0.91697 | 1.082 | 0.18473 | 0 | 0 | 0 | 0 | 2.7 | 1.9 | 0 | 0 | 0 | 0 | 0 | 0
2014-02-26 | 18時 | 17.276 | 2.5168 | 0 | 0 | 0 | 0 | 0 | 0 | 0 | 0.22754 | 0 | 0.16094 | 0.25511 | -0.69654 | 0.22754 | 1.0801 | 0 | 1.8342 | -0.91697 | 1.082 | 0.18473 | 0 | 0 | 0 | 0 | 1.6 | 2 | 0 | 0 | 0 | 0 | 0 | 0
2014-02-26 | 19時 | 17.0274 | 2.4806 | 0 | 0 | 0 | 0 | 0 | 0 | 0 | 0.22638 | 0 | 0.20603 | 0.22353 | -0.64861 | 0.22638 | 1.0801 | 0 | 1.8342 | -0.91697 | 1.082 | 0.18473 | 0 | 0 | 0 | 0 | 2.5 | 2.1 | 0 | 0 | 0 | 0 | 0 | 0
2014-02-26 | 20時 | 16.9452 | 2.4687 | 0 | 0 | 0 | 0 | 0 | 0 | 0 | 0.226 | 0 | 0.22105 | 0.213 | -0.63264 | 0.226 | 1.0801 | 0 | 1.8342 | -0.91697 | 1.082 | 0.18473 | 0 | 0 | 0 | 0 | 2.8 | 2.2 | 0 | 0 | 0 | 0 | 0 | 0
2014-02-26 | 21時 | 17.7821 | 2.5906 | 0 | 0 | 0 | 0 | 0 | 0 | 0 | 0.22984 | 0 | 0.070761 | 0.31828 | -0.79239 | 0.22984 | 1.0801 | 0 | 1.8342 | -0.91697 | 1.082 | 0.18473 | 0 | 0 | 0 | 0 | -0.2 | 2.4 | 0 | 0 | 0 | 0 | 0 | 0
2014-02-26 | 22時 | 17.7253 | 2.5823 | 0 | 0 | 0 | 0 | 0 | 0 | 0 | 0.22959 | 0 | 0.080781 | 0.31126 | -0.78174 | 0.22959 | 1.0801 | 0 | 1.8342 | -0.91697 | 1.082 | 0.18473 | 0 | 0 | 0 | 0 | 0 | 2.3 | 0 | 0 | 0 | 0 | 0 | 0
2014-02-26 | 23時 | 17.8391 | 2.5989 | 0 | 0 | 0 | 0 | 0 | 0 | 0 | 0.2301 | 0 | 0.060742 | 0.32529 | -0.80304 | 0.2301 | 1.0801 | 0 | 1.8342 | -0.91697 | 1.082 | 0.18473 | 0 | 0 | 0 | 0 | -0.4 | 2.4 | 0 | 0 | 0 | 0 | 0 | 0
2014-02-27 | 0時 | 17.9822 | 2.6197 | 0 | 0 | 0 | 0 | 0 | 0 | 0 | 0.23074 | 0 | 0.035693 | 0.34284 | -0.82966 | 0.23074 | 1.0801 | 0 | 1.8342 | -0.91697 | 1.082 | 0.18473 | 0 | 0 | 0 | 0 | -0.9 | 2.6 | 0 | 0 | 0 | 0 | 0 | 0
2014-02-27 | 1時 | 17.9535 | 2.6155 | 0 | 0 | 0 | 0 | 0 | 0 | 0 | 0.23061 | 0 | 0.040703 | 0.33933 | -0.82434 | 0.23061 | 1.0801 | 0 | 1.8342 | -0.91697 | 1.082 | 0.18473 | 0 | 0 | 0 | 0 | -0.8 | 2.6 | 0 | 0 | 0 | 0 | 0 | 0
2014-02-27 | 2時 | 17.4434 | 2.5412 | 0 | 0 | 0 | 0 | 0 | 0 | 0 | 0.22831 | 0 | 0.13088 | 0.27617 | -0.72849 | 0.22831 | 1.0801 | 0 | 1.8342 | -0.91697 | 1.082 | 0.18473 | 0 | 0 | 0 | 0 | 1 | 3.1 | 0 | 0 | 0 | 0 | 0 | 0
2014-02-27 | 3時 | 17.4434 | 2.5412 | 0 | 0 | 0 | 0 | 0 | 0 | 0 | 0.22831 | 0 | 0.13088 | 0.27617 | -0.72849 | 0.22831 | 1.0801 | 0 | 1.8342 | -0.91697 | 1.082 | 0.18473 | 0 | 0 | 0 | 0 | 1 | 3.4 | 0 | 0 | 0 | 0 | 0 | 0
2014-02-27 | 4時 | 17.6403 | 2.5699 | 0 | 0 | 0 | 0 | 0 | 0 | 0 | 0.2292 | 0 | 0.09581 | 0.30073 | -0.76576 | 0.2292 | 1.0801 | 0 | 1.8342 | -0.91697 | 1.082 | 0.18473 | 0 | 0 | 0 | 0 | 0.3 | 3.4 | 0 | 0 | 0 | 0 | 0 | 0
2014-02-27 | 5時 | 17.6686 | 2.574 | 0 | 0 | 0 | 0 | 0 | 0 | 0 | 0.22933 | 0 | 0.0908 | 0.30424 | -0.77109 | 0.22933 | 1.0801 | 0 | 1.8342 | -0.91697 | 1.082 | 0.18473 | 0 | 0 | 0 | 0 | 0.2 | 3.6 | 0 | 0 | 0 | 0 | 0 | 0
2014-02-27 | 6時 | 17.6403 | 2.5699 | 0 | 0 | 0 | 0 | 0 | 0 | 0 | 0.2292 | 0 | 0.09581 | 0.30073 | -0.76576 | 0.2292 | 1.0801 | 0 | 1.8342 | -0.91697 | 1.082 | 0.18473 | 0 | 0 | 0 | 0 | 0.3 | 3.6 | 0 | 0 | 0 | 0 | 0 | 0
2014-02-27 | 7時 | 17.5276 | 2.5535 | 0 | 0 | 0 | 0 | 0 | 0 | 0 | 0.22869 | 0 | 0.11585 | 0.28669 | -0.74446 | 0.22869 | 1.0801 | 0 | 1.8342 | -0.91697 | 1.082 | 0.18473 | 0 | 0 | 0 | 0 | 0.7 | 3.7 | 0 | 0 | 0 | 0 | 0 | 0
2014-02-27 | 8時 | 17.4154 | 2.5371 | 0 | 0 | 0 | 0 | 0 | 0 | 0 | 0.22818 | 0 | 0.13589 | 0.27266 | -0.72316 | 0.22818 | 1.0801 | 0 | 1.8342 | -0.91697 | 1.082 | 0.18473 | 0 | 0 | 0 | 0 | 1.1 | 3.7 | 0 | 0 | 0 | 0 | 0 | 0
2014-02-27 | 9時 | 17.1099 | 2.4926 | 0 | 0 | 0 | 0 | 0 | 0 | 0 | 0.22677 | 0 | 0.191 | 0.23405 | -0.66459 | 0.22677 | 1.0801 | 0 | 1.8342 | -0.91697 | 1.082 | 0.18473 | 0 | 0 | 0 | 0 | 2.2 | 4.1 | 0 | 0 | 0 | 0 | 0 | 0
2014-02-27 | 10時 | 17.1651 | 2.5007 | 0 | 0 | 0 | 0 | 0 | 0 | 0 | 0.22702 | 0 | 0.18098 | 0.24107 | -0.67524 | 0.22702 | 1.0801 | 0 | 1.8342 | -0.91697 | 1.082 | 0.18473 | 0 | 0 | 0 | 0 | 2 | 4 | 0 | 0 | 0 | 0 | 0 | 0
2014-02-27 | 11時 | 16.7547 | 2.4409 | 0 | 0 | 0 | 0 | 0 | 0 | 0 | 0.2251 | 0 | 0.25612 | 0.18843 | -0.59536 | 0.2251 | 1.0801 | 0 | 1.8342 | -0.91697 | 1.082 | 0.18473 | 0 | 0 | 0 | 0 | 3.5 | 4.4 | 0 | 0 | 0 | 0 | 0 | 0
2014-02-27 | 12時 | 16.6737 | 2.4291 | 0 | 0 | 0 | 0 | 0 | 0 | 0 | 0.22472 | 0 | 0.27115 | 0.17791 | -0.57939 | 0.22472 | 1.0801 | 0 | 1.8342 | -0.91697 | 1.082 | 0.18473 | 0 | 0 | 0 | 0 | 3.8 | 4.2 | 0 | 0 | 0 | 0 | 0 | 0
2014-02-27 | 13時 | 16.1941 | 2.3592 | 0 | 0 | 0 | 0 | 0 | 0 | 0 | 0.22241 | 0 | 0.36133 | 0.11474 | -0.48354 | 0.22241 | 1.0801 | 0 | 1.8342 | -0.91697 | 1.082 | 0.18473 | 0 | 0 | 0 | 0 | 5.6 | 3.6 | 0 | 0 | 0 | 0 | 0 | 0
2014-02-27 | 14時 | 16.1941 | 2.3592 | 0 | 0 | 0 | 0 | 0 | 0 | 0 | 0.22241 | 0 | 0.36133 | 0.11474 | -0.48354 | 0.22241 | 1.0801 | 0 | 1.8342 | -0.91697 | 1.082 | 0.18473 | 0 | 0 | 0 | 0 | 5.6 | 3.3 | 0 | 0 | 0 | 0 | 0 | 0
2014-02-27 | 15時 | 16.2732 | 2.3708 | 0 | 0 | 0 | 0 | 0 | 0 | 0 | 0.22279 | 0 | 0.3463 | 0.12527 | -0.49951 | 0.22279 | 1.0801 | 0 | 1.8342 | -0.91697 | 1.082 | 0.18473 | 0 | 0 | 0 | 0 | 5.3 | 3.4 | 0 | 0 | 0 | 0 | 0 | 0
2014-02-27 | 16時 | 16.3261 | 2.3785 | 0 | 0 | 0 | 0 | 0 | 0 | 0 | 0.22305 | 0 | 0.33628 | 0.13229 | -0.51016 | 0.22305 | 1.0801 | 0 | 1.8342 | -0.91697 | 1.082 | 0.18473 | 0 | 0 | 0 | 0 | 5.1 | 3.4 | 0 | 0 | 0 | 0 | 0 | 0
2014-02-27 | 17時 | 16.6198 | 2.4212 | 0 | 0 | 0 | 0 | 0 | 0 | 0 | 0.22446 | 0 | 0.28117 | 0.17089 | -0.56874 | 0.22446 | 1.0801 | 0 | 1.8342 | -0.91697 | 1.082 | 0.18473 | 0 | 0 | 0 | 0 | 4 | 3.6 | 0 | 0 | 0 | 0 | 0 | 0
2014-02-27 | 18時 | 16.7818 | 2.4448 | 0 | 0 | 0 | 0 | 0 | 0 | 0 | 0.22523 | 0 | 0.25111 | 0.19194 | -0.60069 | 0.22523 | 1.0801 | 0 | 1.8342 | -0.91697 | 1.082 | 0.18473 | 0 | 0 | 0 | 0 | 3.4 | 3.8 | 0 | 0 | 0 | 0 | 0 | 0
2014-02-27 | 19時 | 16.8362 | 2.4528 | 0 | 0 | 0 | 0 | 0 | 0 | 0 | 0.22549 | 0 | 0.24109 | 0.19896 | -0.61134 | 0.22549 | 1.0801 | 0 | 1.8342 | -0.91697 | 1.082 | 0.18473 | 0 | 0 | 0 | 0 | 3.2 | 3.7 | 0 | 0 | 0 | 0 | 0 | 0
2014-02-27 | 20時 | 16.9452 | 2.4687 | 0 | 0 | 0 | 0 | 0 | 0 | 0 | 0.226 | 0 | 0.22105 | 0.213 | -0.63264 | 0.226 | 1.0801 | 0 | 1.8342 | -0.91697 | 1.082 | 0.18473 | 0 | 0 | 0 | 0 | 2.8 | 3.9 | 0 | 0 | 0 | 0 | 0 | 0
2014-02-27 | 21時 | 16.9179 | 2.4647 | 0 | 0 | 0 | 0 | 0 | 0 | 0 | 0.22587 | 0 | 0.22606 | 0.20949 | -0.62731 | 0.22587 | 1.0801 | 0 | 1.8342 | -0.91697 | 1.082 | 0.18473 | 0 | 0 | 0 | 0 | 2.9 | 3.9 | 0 | 0 | 0 | 0 | 0 | 0
2014-02-27 | 22時 | 16.9452 | 2.4687 | 0 | 0 | 0 | 0 | 0 | 0 | 0 | 0.226 | 0 | 0.22105 | 0.213 | -0.63264 | 0.226 | 1.0801 | 0 | 1.8342 | -0.91697 | 1.082 | 0.18473 | 0 | 0 | 0 | 0 | 2.8 | 4 | 0 | 0 | 0 | 0 | 0 | 0
2014-02-27 | 23時 | 16.8906 | 2.4607 | 0 | 0 | 0 | 0 | 0 | 0 | 0 | 0.22574 | 0 | 0.23107 | 0.20598 | -0.62199 | 0.22574 | 1.0801 | 0 | 1.8342 | -0.91697 | 1.082 | 0.18473 | 0 | 0 | 0 | 0 | 3 | 3.9 | 0 | 0 | 0 | 0 | 0 | 0
2014-02-28 | 0時 | 16.8362 | 2.4528 | 0 | 0 | 0 | 0 | 0 | 0 | 0 | 0.22549 | 0 | 0.24109 | 0.19896 | -0.61134 | 0.22549 | 1.0801 | 0 | 1.8342 | -0.91697 | 1.082 | 0.18473 | 0 | 0 | 0 | 0 | 3.2 | 3.8 | 0 | 0 | 0 | 0 | 0 | 0
2014-02-28 | 1時 | 16.8634 | 2.4567 | 0 | 0 | 0 | 0 | 0 | 0 | 0 | 0.22561 | 0 | 0.23608 | 0.20247 | -0.61666 | 0.22561 | 1.0801 | 0 | 1.8342 | -0.91697 | 1.082 | 0.18473 | 0 | 0 | 0 | 0 | 3.1 | 3.7 | 0 | 0 | 0 | 0 | 0 | 0
2014-02-28 | 2時 | 17.0274 | 2.4806 | 0 | 0 | 0 | 0 | 0 | 0 | 0 | 0.22638 | 0 | 0.20603 | 0.22353 | -0.64861 | 0.22638 | 1.0801 | 0 | 1.8342 | -0.91697 | 1.082 | 0.18473 | 0 | 0 | 0 | 0 | 2.5 | 3.8 | 0 | 0 | 0 | 0 | 0 | 0
2014-02-28 | 3時 | 16.9179 | 2.4647 | 0 | 0 | 0 | 0 | 0 | 0 | 0 | 0.22587 | 0 | 0.22606 | 0.20949 | -0.62731 | 0.22587 | 1.0801 | 0 | 1.8342 | -0.91697 | 1.082 | 0.18473 | 0 | 0 | 0 | 0 | 2.9 | 3.6 | 0 | 0 | 0 | 0 | 0 | 0
2014-02-28 | 4時 | 16.8906 | 2.4607 | 0 | 0 | 0 | 0 | 0 | 0 | 0 | 0.22574 | 0 | 0.23107 | 0.20598 | -0.62199 | 0.22574 | 1.0801 | 0 | 1.8342 | -0.91697 | 1.082 | 0.18473 | 0 | 0 | 0 | 0 | 3 | 3.5 | 0 | 0 | 0 | 0 | 0 | 0
2014-02-28 | 5時 | 17.0824 | 2.4886 | 0 | 0 | 0 | 0 | 0 | 0 | 0 | 0.22664 | 0 | 0.19601 | 0.23055 | -0.65926 | 0.22664 | 1.0801 | 0 | 1.8342 | -0.91697 | 1.082 | 0.18473 | 0 | 0 | 0 | 0 | 2.3 | 3.5 | 0 | 0 | 0 | 0 | 0 | 0
2014-02-28 | 6時 | 16.9179 | 2.4647 | 0 | 0 | 0 | 0 | 0 | 0 | 0 | 0.22587 | 0 | 0.22606 | 0.20949 | -0.62731 | 0.22587 | 1.0801 | 0 | 1.8342 | -0.91697 | 1.082 | 0.18473 | 0 | 0 | 0 | 0 | 2.9 | 3.5 | 0 | 0 | 0 | 0 | 0 | 0
2014-02-28 | 7時 | 16.9726 | 2.4726 | 0 | 0 | 0 | 0 | 0 | 0 | 0 | 0.22613 | 0 | 0.21604 | 0.21651 | -0.63796 | 0.22613 | 1.0801 | 0 | 1.8342 | -0.91697 | 1.082 | 0.18473 | 0 | 0 | 0 | 0 | 2.7 | 3.5 | 0 | 0 | 0 | 0 | 0 | 0
2014-02-28 | 8時 | 16.9726 | 2.4726 | 0 | 0 | 0 | 0 | 0 | 0 | 0 | 0.22613 | 0 | 0.21604 | 0.21651 | -0.63796 | 0.22613 | 1.0801 | 0 | 1.8342 | -0.91697 | 1.082 | 0.18473 | 0 | 0 | 0 | 0 | 2.7 | 3.5 | 0 | 0 | 0 | 0 | 0 | 0
2014-02-28 | 9時 | 16.6737 | 2.4291 | 0 | 0 | 0 | 0 | 0 | 0 | 0 | 0.22472 | 0 | 0.27115 | 0.17791 | -0.57939 | 0.22472 | 1.0801 | 0 | 1.8342 | -0.91697 | 1.082 | 0.18473 | 0 | 0 | 0 | 0 | 3.8 | 3.6 | 0 | 0 | 0 | 0 | 0 | 0
2014-02-28 | 10時 | 16.7006 | 2.433 | 0 | 0 | 0 | 0 | 0 | 0 | 0 | 0.22485 | 0 | 0.26614 | 0.18142 | -0.58471 | 0.22485 | 1.0801 | 0 | 1.8342 | -0.91697 | 1.082 | 0.18473 | 0 | 0 | 0 | 0 | 3.7 | 3.6 | 0 | 0 | 0 | 0 | 0 | 0
2014-02-28 | 11時 | 16.8634 | 2.4567 | 0 | 0 | 0 | 0 | 0 | 0 | 0 | 0.22561 | 0 | 0.23608 | 0.20247 | -0.61666 | 0.22561 | 1.0801 | 0 | 1.8342 | -0.91697 | 1.082 | 0.18473 | 0 | 0 | 0 | 0 | 3.1 | 3.9 | 0 | 0 | 0 | 0 | 0 | 0
2014-02-28 | 12時 | 17.0824 | 2.4886 | 0 | 0 | 0 | 0 | 0 | 0 | 0 | 0.22664 | 0 | 0.19601 | 0.23055 | -0.65926 | 0.22664 | 1.0801 | 0 | 1.8342 | -0.91697 | 1.082 | 0.18473 | 0 | 0 | 0 | 0 | 2.3 | 4.1 | 0 | 0 | 0 | 0 | 0 | 0
2014-02-28 | 13時 | 17.0549 | 2.4846 | 0 | 0 | 0 | 0 | 0 | 0 | 0 | 0.22651 | 0 | 0.20102 | 0.22704 | -0.65394 | 0.22651 | 1.0801 | 0 | 1.8342 | -0.91697 | 1.082 | 0.18473 | 0 | 0 | 0 | 0 | 2.4 | 4.2 | 0 | 0 | 0 | 0 | 0 | 0
2014-02-28 | 14時 | 16.9726 | 2.4726 | 0 | 0 | 0 | 0 | 0 | 0 | 0 | 0.22613 | 0 | 0.21604 | 0.21651 | -0.63796 | 0.22613 | 1.0801 | 0 | 1.8342 | -0.91697 | 1.082 | 0.18473 | 0 | 0 | 0 | 0 | 2.7 | 4.4 | 0 | 0 | 0 | 0 | 0 | 0
2014-02-28 | 15時 | 16.9179 | 2.4647 | 0 | 0 | 0 | 0 | 0 | 0 | 0 | 0.22587 | 0 | 0.22606 | 0.20949 | -0.62731 | 0.22587 | 1.0801 | 0 | 1.8342 | -0.91697 | 1.082 | 0.18473 | 0 | 0 | 0 | 0 | 2.9 | 4.5 | 0 | 0 | 0 | 0 | 0 | 0
2014-02-28 | 16時 | 16.7277 | 2.437 | 0 | 0 | 0 | 0 | 0 | 0 | 0 | 0.22497 | 0 | 0.26113 | 0.18493 | -0.59004 | 0.22497 | 1.0801 | 0 | 1.8342 | -0.91697 | 1.082 | 0.18473 | 0 | 0 | 0 | 0 | 3.6 | 4.2 | 0 | 0 | 0 | 0 | 0 | 0
2014-02-28 | 17時 | 16.6737 | 2.4291 | 0 | 0 | 0 | 0 | 0 | 0 | 0 | 0.22472 | 0 | 0.27115 | 0.17791 | -0.57939 | 0.22472 | 1.0801 | 0 | 1.8342 | -0.91697 | 1.082 | 0.18473 | 0 | 0 | 0 | 0 | 3.8 | 3.3 | 0 | 0 | 0 | 0 | 0 | 0
2014-02-28 | 18時 | 16.9726 | 2.4726 | 0 | 0 | 0 | 0 | 0 | 0 | 0 | 0.22613 | 0 | 0.21604 | 0.21651 | -0.63796 | 0.22613 | 1.0801 | 0 | 1.8342 | -0.91697 | 1.082 | 0.18473 | 0 | 0 | 0 | 0 | 2.7 | 2.9 | 0 | 0 | 0 | 0 | 0 | 0
2014-02-28 | 19時 | 17.2205 | 2.5088 | 0 | 0 | 0 | 0 | 0 | 0 | 0 | 0.22728 | 0 | 0.17096 | 0.24809 | -0.68589 | 0.22728 | 1.0801 | 0 | 1.8342 | -0.91697 | 1.082 | 0.18473 | 0 | 0 | 0 | 0 | 1.8 | 2.5 | 0 | 0 | 0 | 0 | 0 | 0
2014-02-28 | 20時 | 17.5557 | 2.5576 | 0 | 0 | 0 | 0 | 0 | 0 | 0 | 0.22882 | 0 | 0.11084 | 0.2902 | -0.74979 | 0.22882 | 1.0801 | 0 | 1.8342 | -0.91697 | 1.082 | 0.18473 | 0 | 0 | 0 | 0 | 0.6 | 2.2 | 0 | 0 | 0 | 0 | 0 | 0
2014-02-28 | 21時 | 17.8106 | 2.5947 | 0 | 0 | 0 | 0 | 0 | 0 | 0 | 0.22997 | 0 | 0.065752 | 0.32178 | -0.79771 | 0.22997 | 1.0801 | 0 | 1.8342 | -0.91697 | 1.082 | 0.18473 | 0 | 0 | 0 | 0 | -0.3 | 2.2 | 0 | 0 | 0 | 0 | 0 | 0
2014-02-28 | 22時 | 18.0397 | 2.6281 | 0 | 0 | 0 | 0 | 0 | 0 | 0 | 0.231 | 0 | 0.025673 | 0.34986 | -0.84031 | 0.231 | 1.0801 | 0 | 1.8342 | -0.91697 | 1.082 | 0.18473 | 0 | 0 | 0 | 0 | -1.1 | 2.3 | 0 | 0 | 0 | 0 | 0 | 0
2014-02-28 | 23時 | 18.0397 | 2.6281 | 0 | 0 | 0 | 0 | 0 | 0 | 0 | 0.231 | 0 | 0.025673 | 0.34986 | -0.84031 | 0.231 | 1.0801 | 0 | 1.8342 | -0.91697 | 1.082 | 0.18473 | 0 | 0 | 0 | 0 | -1.1 | 2.2 | 0 | 0 | 0 | 0 | 0 | 0
2014-03-01 | 0時 | 18.3294 | 2.6703 | 0 | 0 | 0 | 0 | 0 | 0 | 0 | 0.23228 | 0 | -0.024424 | 0.38495 | -0.89356 | 0.23228 | 1.0801 | 0 | 1.8342 | -0.91697 | 1.082 | 0.18473 | 0 | 0 | 0 | 0 | -2.1 | 2.3 | 0 | 0 | 0 | 0 | 0 | 0
2014-03-01 | 1時 | 18.417 | 2.6831 | 0 | 0 | 0 | 0 | 0 | 0 | 0 | 0.23266 | 0 | -0.039454 | 0.39548 | -0.90954 | 0.23266 | 1.0801 | 0 | 1.8342 | -0.91697 | 1.082 | 0.18473 | 0 | 0 | 0 | 0 | -2.4 | 2.4 | 0 | 0 | 0 | 0 | 0 | 0
2014-03-01 | 2時 | 18.417 | 2.6831 | 0 | 0 | 0 | 0 | 0 | 0 | 0 | 0.23266 | 0 | -0.039454 | 0.39548 | -0.90954 | 0.23266 | 1.0801 | 0 | 1.8342 | -0.91697 | 1.082 | 0.18473 | 0 | 0 | 0 | 0 | -2.4 | 2.5 | 0 | 0 | 0 | 0 | 0 | 0
2014-03-01 | 3時 | 18.5933 | 2.7087 | 0 | 0 | 0 | 0 | 0 | 0 | 0 | 0.23343 | 0 | -0.069512 | 0.41653 | -0.94149 | 0.23343 | 1.0801 | 0 | 1.8342 | -0.91697 | 1.082 | 0.18473 | 0 | 0 | 0 | 0 | -3 | 2.4 | 0 | 0 | 0 | 0 | 0 | 0
2014-03-01 | 4時 | 18.6228 | 2.713 | 0 | 0 | 0 | 0 | 0 | 0 | 0 | 0.23356 | 0 | -0.074522 | 0.42004 | -0.94681 | 0.23356 | 1.0801 | 0 | 1.8342 | -0.91697 | 1.082 | 0.18473 | 0 | 0 | 0 | 0 | -3.1 | 2.4 | 0 | 0 | 0 | 0 | 0 | 0
2014-03-01 | 5時 | 18.6228 | 2.713 | 0 | 0 | 0 | 0 | 0 | 0 | 0 | 0.23356 | 0 | -0.074522 | 0.42004 | -0.94681 | 0.23356 | 1.0801 | 0 | 1.8342 | -0.91697 | 1.082 | 0.18473 | 0 | 0 | 0 | 0 | -3.1 | 2.5 | 0 | 0 | 0 | 0 | 0 | 0
2014-03-01 | 6時 | 18.417 | 2.6831 | 0 | 0 | 0 | 0 | 0 | 0 | 0 | 0.23266 | 0 | -0.039454 | 0.39548 | -0.90954 | 0.23266 | 1.0801 | 0 | 1.8342 | -0.91697 | 1.082 | 0.18473 | 0 | 0 | 0 | 0 | -2.4 | 2.7 | 0 | 0 | 0 | 0 | 0 | 0
2014-03-01 | 7時 | 17.9535 | 2.6155 | 0 | 0 | 0 | 0 | 0 | 0 | 0 | 0.23061 | 0 | 0.040703 | 0.33933 | -0.82434 | 0.23061 | 1.0801 | 0 | 1.8342 | -0.91697 | 1.082 | 0.18473 | 0 | 0 | 0 | 0 | -0.8 | 2.7 | 0 | 0 | 0 | 0 | 0 | 0
2014-03-01 | 8時 | 17.3316 | 2.5249 | 0 | 0 | 0 | 0 | 0 | 0 | 0 | 0.22779 | 0 | 0.15092 | 0.26213 | -0.70719 | 0.22779 | 1.0801 | 0 | 1.8342 | -0.91697 | 1.082 | 0.18473 | 0 | 0 | 0 | 0 | 1.4 | 2.8 | 0 | 0 | 0 | 0 | 0 | 0
2014-03-01 | 9時 | 17 | 2.4766 | 0 | 0 | 0 | 0 | 0 | 0 | 0 | 0.22625 | 0 | 0.21104 | 0.22002 | -0.64329 | 0.22625 | 1.0801 | 0 | 1.8342 | -0.91697 | 1.082 | 0.18473 | 0 | 0 | 0 | 0 | 2.6 | 2.9 | 0 | 0 | 0 | 0 | 0 | 0
2014-03-01 | 10時 | 16.5661 | 2.4134 | 0 | 0 | 0 | 0 | 0 | 0 | 0 | 0.2242 | 0 | 0.29119 | 0.16387 | -0.55809 | 0.2242 | 1.0801 | 0 | 1.8342 | -0.91697 | 1.082 | 0.18473 | 0 | 0 | 0 | 0 | 4.2 | 2.9 | 0 | 0 | 0 | 0 | 0 | 0
2014-03-01 | 11時 | 16.3261 | 2.3785 | 0 | 0 | 0 | 0 | 0 | 0 | 0 | 0.22305 | 0 | 0.33628 | 0.13229 | -0.51016 | 0.22305 | 1.0801 | 0 | 1.8342 | -0.91697 | 1.082 | 0.18473 | 0 | 0 | 0 | 0 | 5.1 | 2.9 | 0 | 0 | 0 | 0 | 0 | 0
2014-03-01 | 12時 | 16.0892 | 2.3439 | 0 | 0 | 0 | 0 | 0 | 0 | 0 | 0.2219 | 0 | 0.38137 | 0.1007 | -0.46224 | 0.2219 | 1.0801 | 0 | 1.8342 | -0.91697 | 1.082 | 0.18473 | 0 | 0 | 0 | 0 | 6 | 3.1 | 0 | 0 | 0 | 0 | 0 | 0
2014-03-01 | 13時 | 16.0631 | 2.3401 | 0 | 0 | 0 | 0 | 0 | 0 | 0 | 0.22177 | 0 | 0.38638 | 0.097195 | -0.45691 | 0.22177 | 1.0801 | 0 | 1.8342 | -0.91697 | 1.082 | 0.18473 | 0 | 0 | 0 | 0 | 6.1 | 3.2 | 0 | 0 | 0 | 0 | 0 | 0
2014-03-01 | 14時 | 16.0892 | 2.3439 | 0 | 0 | 0 | 0 | 0 | 0 | 0 | 0.2219 | 0 | 0.38137 | 0.1007 | -0.46224 | 0.2219 | 1.0801 | 0 | 1.8342 | -0.91697 | 1.082 | 0.18473 | 0 | 0 | 0 | 0 | 6 | 3.3 | 0 | 0 | 0 | 0 | 0 | 0
2014-03-01 | 15時 | 16.1416 | 2.3516 | 0 | 0 | 0 | 0 | 0 | 0 | 0 | 0.22215 | 0 | 0.37135 | 0.10772 | -0.47289 | 0.22215 | 1.0801 | 0 | 1.8342 | -0.91697 | 1.082 | 0.18473 | 0 | 0 | 0 | 0 | 5.8 | 3.2 | 0 | 0 | 0 | 0 | 0 | 0
2014-03-01 | 16時 | 16.2468 | 2.3669 | 0 | 0 | 0 | 0 | 0 | 0 | 0 | 0.22267 | 0 | 0.35131 | 0.12176 | -0.49419 | 0.22267 | 1.0801 | 0 | 1.8342 | -0.91697 | 1.082 | 0.18473 | 0 | 0 | 0 | 0 | 5.4 | 3.2 | 0 | 0 | 0 | 0 | 0 | 0
2014-03-01 | 17時 | 16.7006 | 2.433 | 0 | 0 | 0 | 0 | 0 | 0 | 0 | 0.22485 | 0 | 0.26614 | 0.18142 | -0.58471 | 0.22485 | 1.0801 | 0 | 1.8342 | -0.91697 | 1.082 | 0.18473 | 0 | 0 | 0 | 0 | 3.7 | 3.5 | 0 | 0 | 0 | 0 | 0 | 0
2014-03-01 | 18時 | 17.1375 | 2.4967 | 0 | 0 | 0 | 0 | 0 | 0 | 0 | 0.2269 | 0 | 0.18599 | 0.23756 | -0.66991 | 0.2269 | 1.0801 | 0 | 1.8342 | -0.91697 | 1.082 | 0.18473 | 0 | 0 | 0 | 0 | 2.1 | 3.8 | 0 | 0 | 0 | 0 | 0 | 0
2014-03-01 | 19時 | 17.3595 | 2.529 | 0 | 0 | 0 | 0 | 0 | 0 | 0 | 0.22792 | 0 | 0.14591 | 0.26564 | -0.71251 | 0.22792 | 1.0801 | 0 | 1.8342 | -0.91697 | 1.082 | 0.18473 | 0 | 0 | 0 | 0 | 1.3 | 3.9 | 0 | 0 | 0 | 0 | 0 | 0
2014-03-01 | 20時 | 17.3595 | 2.529 | 0 | 0 | 0 | 0 | 0 | 0 | 0 | 0.22792 | 0 | 0.14591 | 0.26564 | -0.71251 | 0.22792 | 1.0801 | 0 | 1.8342 | -0.91697 | 1.082 | 0.18473 | 0 | 0 | 0 | 0 | 1.3 | 3.9 | 0 | 0 | 0 | 0 | 0 | 0
2014-03-01 | 21時 | 17.4154 | 2.5371 | 0 | 0 | 0 | 0 | 0 | 0 | 0 | 0.22818 | 0 | 0.13589 | 0.27266 | -0.72316 | 0.22818 | 1.0801 | 0 | 1.8342 | -0.91697 | 1.082 | 0.18473 | 0 | 0 | 0 | 0 | 1.1 | 3.9 | 0 | 0 | 0 | 0 | 0 | 0
2014-03-01 | 22時 | 17.3595 | 2.529 | 0 | 0 | 0 | 0 | 0 | 0 | 0 | 0.22792 | 0 | 0.14591 | 0.26564 | -0.71251 | 0.22792 | 1.0801 | 0 | 1.8342 | -0.91697 | 1.082 | 0.18473 | 0 | 0 | 0 | 0 | 1.3 | 3.9 | 0 | 0 | 0 | 0 | 0 | 0
2014-03-01 | 23時 | 17.3595 | 2.529 | 0 | 0 | 0 | 0 | 0 | 0 | 0 | 0.22792 | 0 | 0.14591 | 0.26564 | -0.71251 | 0.22792 | 1.0801 | 0 | 1.8342 | -0.91697 | 1.082 | 0.18473 | 0 | 0 | 0 | 0 | 1.3 | 3.9 | 0 | 0 | 0 | 0 | 0 | 0
2014-03-02 | 0時 | 17.5557 | 2.5576 | 0 | 0 | 0 | 0 | 0 | 0 | 0 | 0.22882 | 0 | 0.11084 | 0.2902 | -0.74979 | 0.22882 | 1.0801 | 0 | 1.8342 | -0.91697 | 1.082 | 0.18473 | 0 | 0 | 0 | 0 | 0.6 | 3.7 | 0 | 0 | 0 | 0 | 0 | 0
2014-03-02 | 1時 | 17.5557 | 2.5576 | 0 | 0 | 0 | 0 | 0 | 0 | 0 | 0.22882 | 0 | 0.11084 | 0.2902 | -0.74979 | 0.22882 | 1.0801 | 0 | 1.8342 | -0.91697 | 1.082 | 0.18473 | 0 | 0 | 0 | 0 | 0.6 | 3.5 | 0 | 0 | 0 | 0 | 0 | 0
2014-03-02 | 2時 | 17.697 | 2.5782 | 0 | 0 | 0 | 0 | 0 | 0 | 0 | 0.22946 | 0 | 0.085791 | 0.30775 | -0.77641 | 0.22946 | 1.0801 | 0 | 1.8342 | -0.91697 | 1.082 | 0.18473 | 0 | 0 | 0 | 0 | 0.1 | 3.5 | 0 | 0 | 0 | 0 | 0 | 0
2014-03-02 | 3時 | 17.8391 | 2.5989 | 0 | 0 | 0 | 0 | 0 | 0 | 0 | 0.2301 | 0 | 0.060742 | 0.32529 | -0.80304 | 0.2301 | 1.0801 | 0 | 1.8342 | -0.91697 | 1.082 | 0.18473 | 0 | 0 | 0 | 0 | -0.4 | 3.2 | 0 | 0 | 0 | 0 | 0 | 0
2014-03-02 | 4時 | 17.8391 | 2.5989 | 0 | 0 | 0 | 0 | 0 | 0 | 0 | 0.2301 | 0 | 0.060742 | 0.32529 | -0.80304 | 0.2301 | 1.0801 | 0 | 1.8342 | -0.91697 | 1.082 | 0.18473 | 0 | 0 | 0 | 0 | -0.4 | 2.9 | 0 | 0 | 0 | 0 | 0 | 0
2014-03-02 | 5時 | 17.8962 | 2.6072 | 0 | 0 | 0 | 0 | 0 | 0 | 0 | 0.23036 | 0 | 0.050722 | 0.33231 | -0.81369 | 0.23036 | 1.0801 | 0 | 1.8342 | -0.91697 | 1.082 | 0.18473 | 0 | 0 | 0 | 0 | -0.6 | 2.4 | 0 | 0 | 0 | 0 | 0 | 0
2014-03-02 | 6時 | 17.7821 | 2.5906 | 0 | 0 | 0 | 0 | 0 | 0 | 0 | 0.22984 | 0 | 0.070761 | 0.31828 | -0.79239 | 0.22984 | 1.0801 | 0 | 1.8342 | -0.91697 | 1.082 | 0.18473 | 0 | 0 | 0 | 0 | -0.2 | 2.4 | 0 | 0 | 0 | 0 | 0 | 0
2014-03-02 | 7時 | 17.7253 | 2.5823 | 0 | 0 | 0 | 0 | 0 | 0 | 0 | 0.22959 | 0 | 0.080781 | 0.31126 | -0.78174 | 0.22959 | 1.0801 | 0 | 1.8342 | -0.91697 | 1.082 | 0.18473 | 0 | 0 | 0 | 0 | 0 | 2.6 | 0 | 0 | 0 | 0 | 0 | 0
2014-03-02 | 8時 | 17.4154 | 2.5371 | 0 | 0 | 0 | 0 | 0 | 0 | 0 | 0.22818 | 0 | 0.13589 | 0.27266 | -0.72316 | 0.22818 | 1.0801 | 0 | 1.8342 | -0.91697 | 1.082 | 0.18473 | 0 | 0 | 0 | 0 | 1.1 | 2.5 | 0 | 0 | 0 | 0 | 0 | 0
2014-03-02 | 9時 | 17.4434 | 2.5412 | 0 | 0 | 0 | 0 | 0 | 0 | 0 | 0.22831 | 0 | 0.13088 | 0.27617 | -0.72849 | 0.22831 | 1.0801 | 0 | 1.8342 | -0.91697 | 1.082 | 0.18473 | 0 | 0 | 0 | 0 | 1 | 2.5 | 0 | 0 | 0 | 0 | 0 | 0
2014-03-02 | 10時 | 17.0274 | 2.4806 | 0 | 0 | 0 | 0 | 0 | 0 | 0 | 0.22638 | 0 | 0.20603 | 0.22353 | -0.64861 | 0.22638 | 1.0801 | 0 | 1.8342 | -0.91697 | 1.082 | 0.18473 | 0 | 0 | 0 | 0 | 2.5 | 2 | 0 | 0 | 0 | 0 | 0 | 0
2014-03-02 | 11時 | 17 | 2.4766 | 0 | 0 | 0 | 0 | 0 | 0 | 0 | 0.22625 | 0 | 0.21104 | 0.22002 | -0.64329 | 0.22625 | 1.0801 | 0 | 1.8342 | -0.91697 | 1.082 | 0.18473 | 0 | 0 | 0 | 0 | 2.6 | 2.3 | 0 | 0 | 0 | 0 | 0 | 0
2014-03-02 | 12時 | 16.809 | 2.4488 | 0 | 0 | 0 | 0 | 0 | 0 | 0 | 0.22536 | 0 | 0.2461 | 0.19545 | -0.60601 | 0.22536 | 1.0801 | 0 | 1.8342 | -0.91697 | 1.082 | 0.18473 | 0 | 0 | 0 | 0 | 3.3 | 2.2 | 0 | 0 | 0 | 0 | 0 | 0
2014-03-02 | 13時 | 16.9452 | 2.4687 | 0 | 0 | 0 | 0 | 0 | 0 | 0 | 0.226 | 0 | 0.22105 | 0.213 | -0.63264 | 0.226 | 1.0801 | 0 | 1.8342 | -0.91697 | 1.082 | 0.18473 | 0 | 0 | 0 | 0 | 2.8 | 2.1 | 0 | 0 | 0 | 0 | 0 | 0
2014-03-02 | 14時 | 17.2205 | 2.5088 | 0 | 0 | 0 | 0 | 0 | 0 | 0 | 0.22728 | 0 | 0.17096 | 0.24809 | -0.68589 | 0.22728 | 1.0801 | 0 | 1.8342 | -0.91697 | 1.082 | 0.18473 | 0 | 0 | 0 | 0 | 1.8 | 2.1 | 0 | 0 | 0 | 0 | 0 | 0
2014-03-02 | 15時 | 17.5557 | 2.5576 | 0 | 0 | 0 | 0 | 0 | 0 | 0 | 0.22882 | 0 | 0.11084 | 0.2902 | -0.74979 | 0.22882 | 1.0801 | 0 | 1.8342 | -0.91697 | 1.082 | 0.18473 | 0 | 0 | 0 | 0 | 0.6 | 2.1 | 0 | 0 | 0 | 0 | 0 | 0
2014-03-02 | 16時 | 17.8677 | 2.603 | 0 | 0 | 0 | 0 | 0 | 0 | 0 | 0.23023 | 0 | 0.055732 | 0.3288 | -0.80836 | 0.23023 | 1.0801 | 0 | 1.8342 | -0.91697 | 1.082 | 0.18473 | 0 | 0 | 0 | 0 | -0.5 | 1.8 | 0 | 0 | 0 | 0 | 0 | 0
2014-03-02 | 17時 | 17.9822 | 2.6197 | 0 | 0 | 0 | 0 | 0 | 0 | 0 | 0.23074 | 0 | 0.035693 | 0.34284 | -0.82966 | 0.23074 | 1.0801 | 0 | 1.8342 | -0.91697 | 1.082 | 0.18473 | 0 | 0 | 0 | 0 | -0.9 | 1.7 | 0 | 0 | 0 | 0 | 0 | 0
2014-03-02 | 18時 | 18.2131 | 2.6534 | 0 | 0 | 0 | 0 | 0 | 0 | 0 | 0.23177 | 0 | -0.0043853 | 0.37091 | -0.87226 | 0.23177 | 1.0801 | 0 | 1.8342 | -0.91697 | 1.082 | 0.18473 | 0 | 0 | 0 | 0 | -1.7 | 1.8 | 0 | 0 | 0 | 0 | 0 | 0
2014-03-02 | 19時 | 18.2712 | 2.6618 | 0 | 0 | 0 | 0 | 0 | 0 | 0 | 0.23202 | 0 | -0.014405 | 0.37793 | -0.88291 | 0.23202 | 1.0801 | 0 | 1.8342 | -0.91697 | 1.082 | 0.18473 | 0 | 0 | 0 | 0 | -1.9 | 1.8 | 0 | 0 | 0 | 0 | 0 | 0
2014-03-02 | 20時 | 18.3586 | 2.6746 | 0 | 0 | 0 | 0 | 0 | 0 | 0 | 0.23241 | 0 | -0.029434 | 0.38846 | -0.89889 | 0.23241 | 1.0801 | 0 | 1.8342 | -0.91697 | 1.082 | 0.18473 | 0 | 0 | 0 | 0 | -2.2 | 1.8 | 0 | 0 | 0 | 0 | 0 | 0
2014-03-02 | 21時 | 18.5344 | 2.7002 | 0 | 0 | 0 | 0 | 0 | 0 | 0 | 0.23318 | 0 | -0.059493 | 0.40952 | -0.93084 | 0.23318 | 1.0801 | 0 | 1.8342 | -0.91697 | 1.082 | 0.18473 | 0 | 0 | 0 | 0 | -2.8 | 1.8 | 0 | 0 | 0 | 0 | 0 | 0
2014-03-02 | 22時 | 18.6228 | 2.713 | 0 | 0 | 0 | 0 | 0 | 0 | 0 | 0.23356 | 0 | -0.074522 | 0.42004 | -0.94681 | 0.23356 | 1.0801 | 0 | 1.8342 | -0.91697 | 1.082 | 0.18473 | 0 | 0 | 0 | 0 | -3.1 | 1.8 | 0 | 0 | 0 | 0 | 0 | 0
2014-03-02 | 23時 | 18.5933 | 2.7087 | 0 | 0 | 0 | 0 | 0 | 0 | 0 | 0.23343 | 0 | -0.069512 | 0.41653 | -0.94149 | 0.23343 | 1.0801 | 0 | 1.8342 | -0.91697 | 1.082 | 0.18473 | 0 | 0 | 0 | 0 | -3 | 1.6 | 0 | 0 | 0 | 0 | 0 | 0
2014-03-03 | 0時 | 18.5344 | 2.7002 | 0 | 0 | 0 | 0 | 0 | 0 | 0 | 0.23318 | 0 | -0.059493 | 0.40952 | -0.93084 | 0.23318 | 1.0801 | 0 | 1.8342 | -0.91697 | 1.082 | 0.18473 | 0 | 0 | 0 | 0 | -2.8 | 1.6 | 0 | 0 | 0 | 0 | 0 | 0
2014-03-03 | 1時 | 18.9199 | 2.7563 | 0 | 0 | 0 | 0 | 0 | 0 | 0 | 0.23484 | 0 | -0.12462 | 0.45513 | -1.0001 | 0.23484 | 1.0801 | 0 | 1.8342 | -0.91697 | 1.082 | 0.18473 | 0 | 0 | 0 | 0 | -4.1 | 1.7 | 0 | 0 | 0 | 0 | 0 | 0
2014-03-03 | 2時 | 18.9798 | 2.7651 | 0 | 0 | 0 | 0 | 0 | 0 | 0 | 0.2351 | 0 | -0.13464 | 0.46215 | -1.0107 | 0.2351 | 1.0801 | 0 | 1.8342 | -0.91697 | 1.082 | 0.18473 | 0 | 0 | 0 | 0 | -4.3 | 1.7 | 0 | 0 | 0 | 0 | 0 | 0
2014-03-03 | 3時 | 19.0398 | 2.7738 | 0 | 0 | 0 | 0 | 0 | 0 | 0 | 0.23536 | 0 | -0.14466 | 0.46917 | -1.0214 | 0.23536 | 1.0801 | 0 | 1.8342 | -0.91697 | 1.082 | 0.18473 | 0 | 0 | 0 | 0 | -4.5 | 1.8 | 0 | 0 | 0 | 0 | 0 | 0
2014-03-03 | 4時 | 19.0398 | 2.7738 | 0 | 0 | 0 | 0 | 0 | 0 | 0 | 0.23536 | 0 | -0.14466 | 0.46917 | -1.0214 | 0.23536 | 1.0801 | 0 | 1.8342 | -0.91697 | 1.082 | 0.18473 | 0 | 0 | 0 | 0 | -4.5 | 1.7 | 0 | 0 | 0 | 0 | 0 | 0
2014-03-03 | 5時 | 19.0097 | 2.7694 | 0 | 0 | 0 | 0 | 0 | 0 | 0 | 0.23523 | 0 | -0.13965 | 0.46566 | -1.016 | 0.23523 | 1.0801 | 0 | 1.8342 | -0.91697 | 1.082 | 0.18473 | 0 | 0 | 0 | 0 | -4.4 | 1.8 | 0 | 0 | 0 | 0 | 0 | 0
2014-03-03 | 6時 | 19.0698 | 2.7782 | 0 | 0 | 0 | 0 | 0 | 0 | 0 | 0.23548 | 0 | -0.14967 | 0.47268 | -1.0267 | 0.23548 | 1.0801 | 0 | 1.8342 | -0.91697 | 1.082 | 0.18473 | 0 | 0 | 0 | 0 | -4.6 | 1.8 | 0 | 0 | 0 | 0 | 0 | 0
2014-03-03 | 7時 | 18.3003 | 2.6661 | 0 | 0 | 0 | 0 | 0 | 0 | 0 | 0.23215 | 0 | -0.019415 | 0.38144 | -0.88824 | 0.23215 | 1.0801 | 0 | 1.8342 | -0.91697 | 1.082 | 0.18473 | 0 | 0 | 0 | 0 | -2 | 1.9 | 0 | 0 | 0 | 0 | 0 | 0
2014-03-03 | 8時 | 18.0109 | 2.6239 | 0 | 0 | 0 | 0 | 0 | 0 | 0 | 0.23087 | 0 | 0.030683 | 0.34635 | -0.83499 | 0.23087 | 1.0801 | 0 | 1.8342 | -0.91697 | 1.082 | 0.18473 | 0 | 0 | 0 | 0 | -1 | 1.9 | 0 | 0 | 0 | 0 | 0 | 0
2014-03-03 | 9時 | 17.6121 | 2.5658 | 0 | 0 | 0 | 0 | 0 | 0 | 0 | 0.22907 | 0 | 0.10082 | 0.29722 | -0.76044 | 0.22907 | 1.0801 | 0 | 1.8342 | -0.91697 | 1.082 | 0.18473 | 0 | 0 | 0 | 0 | 0.4 | 1.8 | 0 | 0 | 0 | 0 | 0 | 0
2014-03-03 | 10時 | 17.3874 | 2.5331 | 0 | 0 | 0 | 0 | 0 | 0 | 0 | 0.22805 | 0 | 0.1409 | 0.26915 | -0.71784 | 0.22805 | 1.0801 | 0 | 1.8342 | -0.91697 | 1.082 | 0.18473 | 0 | 0 | 0 | 0 | 1.2 | 1.9 | 0 | 0 | 0 | 0 | 0 | 0
2014-03-03 | 11時 | 16.7818 | 2.4448 | 0 | 0 | 0 | 0 | 0 | 0 | 0 | 0.22523 | 0 | 0.25111 | 0.19194 | -0.60069 | 0.22523 | 1.0801 | 0 | 1.8342 | -0.91697 | 1.082 | 0.18473 | 0 | 0 | 0 | 0 | 3.4 | 1.8 | 0 | 0 | 0 | 0 | 0 | 0
2014-03-03 | 12時 | 16.8362 | 2.4528 | 0 | 0 | 0 | 0 | 0 | 0 | 0 | 0.22549 | 0 | 0.24109 | 0.19896 | -0.61134 | 0.22549 | 1.0801 | 0 | 1.8342 | -0.91697 | 1.082 | 0.18473 | 0 | 0 | 0 | 0 | 3.2 | 1.6 | 0 | 0 | 0 | 0 | 0 | 0
2014-03-03 | 13時 | 16.8362 | 2.4528 | 0 | 0 | 0 | 0 | 0 | 0 | 0 | 0.22549 | 0 | 0.24109 | 0.19896 | -0.61134 | 0.22549 | 1.0801 | 0 | 1.8342 | -0.91697 | 1.082 | 0.18473 | 0 | 0 | 0 | 0 | 3.2 | 1.7 | 0 | 0 | 0 | 0 | 0 | 0
2014-03-03 | 14時 | 16.8634 | 2.4567 | 0 | 0 | 0 | 0 | 0 | 0 | 0 | 0.22561 | 0 | 0.23608 | 0.20247 | -0.61666 | 0.22561 | 1.0801 | 0 | 1.8342 | -0.91697 | 1.082 | 0.18473 | 0 | 0 | 0 | 0 | 3.1 | 1.7 | 0 | 0 | 0 | 0 | 0 | 0
2014-03-03 | 15時 | 17.1651 | 2.5007 | 0 | 0 | 0 | 0 | 0 | 0 | 0 | 0.22702 | 0 | 0.18098 | 0.24107 | -0.67524 | 0.22702 | 1.0801 | 0 | 1.8342 | -0.91697 | 1.082 | 0.18473 | 0 | 0 | 0 | 0 | 2 | 1.6 | 0 | 0 | 0 | 0 | 0 | 0
2014-03-03 | 16時 | 17.276 | 2.5168 | 0 | 0 | 0 | 0 | 0 | 0 | 0 | 0.22754 | 0 | 0.16094 | 0.25511 | -0.69654 | 0.22754 | 1.0801 | 0 | 1.8342 | -0.91697 | 1.082 | 0.18473 | 0 | 0 | 0 | 0 | 1.6 | 1.8 | 0 | 0 | 0 | 0 | 0 | 0
2014-03-03 | 17時 | 17.5276 | 2.5535 | 0 | 0 | 0 | 0 | 0 | 0 | 0 | 0.22869 | 0 | 0.11585 | 0.28669 | -0.74446 | 0.22869 | 1.0801 | 0 | 1.8342 | -0.91697 | 1.082 | 0.18473 | 0 | 0 | 0 | 0 | 0.7 | 1.7 | 0 | 0 | 0 | 0 | 0 | 0
2014-03-03 | 18時 | 18.0109 | 2.6239 | 0 | 0 | 0 | 0 | 0 | 0 | 0 | 0.23087 | 0 | 0.030683 | 0.34635 | -0.83499 | 0.23087 | 1.0801 | 0 | 1.8342 | -0.91697 | 1.082 | 0.18473 | 0 | 0 | 0 | 0 | -1 | 2 | 0 | 0 | 0 | 0 | 0 | 0
2014-03-03 | 19時 | 18.2712 | 2.6618 | 0 | 0 | 0 | 0 | 0 | 0 | 0 | 0.23202 | 0 | -0.014405 | 0.37793 | -0.88291 | 0.23202 | 1.0801 | 0 | 1.8342 | -0.91697 | 1.082 | 0.18473 | 0 | 0 | 0 | 0 | -1.9 | 2.1 | 0 | 0 | 0 | 0 | 0 | 0
2014-03-03 | 20時 | 18.3003 | 2.6661 | 0 | 0 | 0 | 0 | 0 | 0 | 0 | 0.23215 | 0 | -0.019415 | 0.38144 | -0.88824 | 0.23215 | 1.0801 | 0 | 1.8342 | -0.91697 | 1.082 | 0.18473 | 0 | 0 | 0 | 0 | -2 | 2.1 | 0 | 0 | 0 | 0 | 0 | 0
2014-03-03 | 21時 | 18.4463 | 2.6873 | 0 | 0 | 0 | 0 | 0 | 0 | 0 | 0.23279 | 0 | -0.044464 | 0.39899 | -0.91486 | 0.23279 | 1.0801 | 0 | 1.8342 | -0.91697 | 1.082 | 0.18473 | 0 | 0 | 0 | 0 | -2.5 | 2 | 0 | 0 | 0 | 0 | 0 | 0
2014-03-03 | 22時 | 18.8006 | 2.739 | 0 | 0 | 0 | 0 | 0 | 0 | 0 | 0.23433 | 0 | -0.10458 | 0.4411 | -0.97876 | 0.23433 | 1.0801 | 0 | 1.8342 | -0.91697 | 1.082 | 0.18473 | 0 | 0 | 0 | 0 | -3.7 | 2 | 0 | 0 | 0 | 0 | 0 | 0
2014-03-03 | 23時 | 19.0698 | 2.7782 | 0 | 0 | 0 | 0 | 0 | 0 | 0 | 0.23548 | 0 | -0.14967 | 0.47268 | -1.0267 | 0.23548 | 1.0801 | 0 | 1.8342 | -0.91697 | 1.082 | 0.18473 | 0 | 0 | 0 | 0 | -4.6 | 1.9 | 0 | 0 | 0 | 0 | 0 | 0
2014-03-04 | 0時 | 19.0398 | 2.7738 | 0 | 0 | 0 | 0 | 0 | 0 | 0 | 0.23536 | 0 | -0.14466 | 0.46917 | -1.0214 | 0.23536 | 1.0801 | 0 | 1.8342 | -0.91697 | 1.082 | 0.18473 | 0 | 0 | 0 | 0 | -4.5 | 1.9 | 0 | 0 | 0 | 0 | 0 | 0
2014-03-04 | 1時 | 19.0097 | 2.7694 | 0 | 0 | 0 | 0 | 0 | 0 | 0 | 0.23523 | 0 | -0.13965 | 0.46566 | -1.016 | 0.23523 | 1.0801 | 0 | 1.8342 | -0.91697 | 1.082 | 0.18473 | 0 | 0 | 0 | 0 | -4.4 | 1.8 | 0 | 0 | 0 | 0 | 0 | 0
2014-03-04 | 2時 | 19.1904 | 2.7957 | 0 | 0 | 0 | 0 | 0 | 0 | 0 | 0.236 | 0 | -0.16971 | 0.48672 | -1.048 | 0.236 | 1.0801 | 0 | 1.8342 | -0.91697 | 1.082 | 0.18473 | 0 | 0 | 0 | 0 | -5 | 1.8 | 0 | 0 | 0 | 0 | 0 | 0
2014-03-04 | 3時 | 19.4334 | 2.8311 | 0 | 0 | 0 | 0 | 0 | 0 | 0 | 0.23702 | 0 | -0.20979 | 0.51479 | -1.0906 | 0.23702 | 1.0801 | 0 | 1.8342 | -0.91697 | 1.082 | 0.18473 | 0 | 0 | 0 | 0 | -5.8 | 1.8 | 0 | 0 | 0 | 0 | 0 | 0
2014-03-04 | 4時 | 19.3725 | 2.8223 | 0 | 0 | 0 | 0 | 0 | 0 | 0 | 0.23677 | 0 | -0.19977 | 0.50777 | -1.0799 | 0.23677 | 1.0801 | 0 | 1.8342 | -0.91697 | 1.082 | 0.18473 | 0 | 0 | 0 | 0 | -5.6 | 1.8 | 0 | 0 | 0 | 0 | 0 | 0
2014-03-04 | 5時 | 19.0698 | 2.7782 | 0 | 0 | 0 | 0 | 0 | 0 | 0 | 0.23548 | 0 | -0.14967 | 0.47268 | -1.0267 | 0.23548 | 1.0801 | 0 | 1.8342 | -0.91697 | 1.082 | 0.18473 | 0 | 0 | 0 | 0 | -4.6 | 1.8 | 0 | 0 | 0 | 0 | 0 | 0
2014-03-04 | 6時 | 18.8304 | 2.7433 | 0 | 0 | 0 | 0 | 0 | 0 | 0 | 0.23446 | 0 | -0.10959 | 0.44461 | -0.98409 | 0.23446 | 1.0801 | 0 | 1.8342 | -0.91697 | 1.082 | 0.18473 | 0 | 0 | 0 | 0 | -3.8 | 1.9 | 0 | 0 | 0 | 0 | 0 | 0
2014-03-04 | 7時 | 18.5344 | 2.7002 | 0 | 0 | 0 | 0 | 0 | 0 | 0 | 0.23318 | 0 | -0.059493 | 0.40952 | -0.93084 | 0.23318 | 1.0801 | 0 | 1.8342 | -0.91697 | 1.082 | 0.18473 | 0 | 0 | 0 | 0 | -2.8 | 2 | 0 | 0 | 0 | 0 | 0 | 0
2014-03-04 | 8時 | 18.1841 | 2.6491 | 0 | 0 | 0 | 0 | 0 | 0 | 0 | 0.23164 | 0 | 0.00062447 | 0.3674 | -0.86694 | 0.23164 | 1.0801 | 0 | 1.8342 | -0.91697 | 1.082 | 0.18473 | 0 | 0 | 0 | 0 | -1.6 | 2 | 0 | 0 | 0 | 0 | 0 | 0
2014-03-04 | 9時 | 17.7253 | 2.5823 | 0 | 0 | 0 | 0 | 0 | 0 | 0 | 0.22959 | 0 | 0.080781 | 0.31126 | -0.78174 | 0.22959 | 1.0801 | 0 | 1.8342 | -0.91697 | 1.082 | 0.18473 | 0 | 0 | 0 | 0 | 0 | 2.1 | 0 | 0 | 0 | 0 | 0 | 0
2014-03-04 | 10時 | 17.4714 | 2.5453 | 0 | 0 | 0 | 0 | 0 | 0 | 0 | 0.22843 | 0 | 0.12587 | 0.27967 | -0.73381 | 0.22843 | 1.0801 | 0 | 1.8342 | -0.91697 | 1.082 | 0.18473 | 0 | 0 | 0 | 0 | 0.9 | 2.2 | 0 | 0 | 0 | 0 | 0 | 0
2014-03-04 | 11時 | 17.0549 | 2.4846 | 0 | 0 | 0 | 0 | 0 | 0 | 0 | 0.22651 | 0 | 0.20102 | 0.22704 | -0.65394 | 0.22651 | 1.0801 | 0 | 1.8342 | -0.91697 | 1.082 | 0.18473 | 0 | 0 | 0 | 0 | 2.4 | 2.3 | 0 | 0 | 0 | 0 | 0 | 0
2014-03-04 | 12時 | 16.9726 | 2.4726 | 0 | 0 | 0 | 0 | 0 | 0 | 0 | 0.22613 | 0 | 0.21604 | 0.21651 | -0.63796 | 0.22613 | 1.0801 | 0 | 1.8342 | -0.91697 | 1.082 | 0.18473 | 0 | 0 | 0 | 0 | 2.7 | 2.4 | 0 | 0 | 0 | 0 | 0 | 0
2014-03-04 | 13時 | 17.1651 | 2.5007 | 0 | 0 | 0 | 0 | 0 | 0 | 0 | 0.22702 | 0 | 0.18098 | 0.24107 | -0.67524 | 0.22702 | 1.0801 | 0 | 1.8342 | -0.91697 | 1.082 | 0.18473 | 0 | 0 | 0 | 0 | 2 | 2.8 | 0 | 0 | 0 | 0 | 0 | 0
2014-03-04 | 14時 | 17.6403 | 2.5699 | 0 | 0 | 0 | 0 | 0 | 0 | 0 | 0.2292 | 0 | 0.09581 | 0.30073 | -0.76576 | 0.2292 | 1.0801 | 0 | 1.8342 | -0.91697 | 1.082 | 0.18473 | 0 | 0 | 0 | 0 | 0.3 | 3.2 | 0 | 0 | 0 | 0 | 0 | 0
2014-03-04 | 15時 | 17.8677 | 2.603 | 0 | 0 | 0 | 0 | 0 | 0 | 0 | 0.23023 | 0 | 0.055732 | 0.3288 | -0.80836 | 0.23023 | 1.0801 | 0 | 1.8342 | -0.91697 | 1.082 | 0.18473 | 0 | 0 | 0 | 0 | -0.5 | 3.2 | 0 | 0 | 0 | 0 | 0 | 0
2014-03-04 | 16時 | 17.9535 | 2.6155 | 0 | 0 | 0 | 0 | 0 | 0 | 0 | 0.23061 | 0 | 0.040703 | 0.33933 | -0.82434 | 0.23061 | 1.0801 | 0 | 1.8342 | -0.91697 | 1.082 | 0.18473 | 0 | 0 | 0 | 0 | -0.8 | 2.9 | 0 | 0 | 0 | 0 | 0 | 0
2014-03-04 | 17時 | 17.9535 | 2.6155 | 0 | 0 | 0 | 0 | 0 | 0 | 0 | 0.23061 | 0 | 0.040703 | 0.33933 | -0.82434 | 0.23061 | 1.0801 | 0 | 1.8342 | -0.91697 | 1.082 | 0.18473 | 0 | 0 | 0 | 0 | -0.8 | 3 | 0 | 0 | 0 | 0 | 0 | 0
2014-03-04 | 18時 | 18.0109 | 2.6239 | 0 | 0 | 0 | 0 | 0 | 0 | 0 | 0.23087 | 0 | 0.030683 | 0.34635 | -0.83499 | 0.23087 | 1.0801 | 0 | 1.8342 | -0.91697 | 1.082 | 0.18473 | 0 | 0 | 0 | 0 | -1 | 2.7 | 0 | 0 | 0 | 0 | 0 | 0
2014-03-04 | 19時 | 18.0685 | 2.6323 | 0 | 0 | 0 | 0 | 0 | 0 | 0 | 0.23113 | 0 | 0.020664 | 0.35337 | -0.84564 | 0.23113 | 1.0801 | 0 | 1.8342 | -0.91697 | 1.082 | 0.18473 | 0 | 0 | 0 | 0 | -1.2 | 2.3 | 0 | 0 | 0 | 0 | 0 | 0
2014-03-04 | 20時 | 18.1262 | 2.6407 | 0 | 0 | 0 | 0 | 0 | 0 | 0 | 0.23138 | 0 | 0.010644 | 0.36039 | -0.85629 | 0.23138 | 1.0801 | 0 | 1.8342 | -0.91697 | 1.082 | 0.18473 | 0 | 0 | 0 | 0 | -1.4 | 2.1 | 0 | 0 | 0 | 0 | 0 | 0
2014-03-04 | 21時 | 18.417 | 2.6831 | 0 | 0 | 0 | 0 | 0 | 0 | 0 | 0.23266 | 0 | -0.039454 | 0.39548 | -0.90954 | 0.23266 | 1.0801 | 0 | 1.8342 | -0.91697 | 1.082 | 0.18473 | 0 | 0 | 0 | 0 | -2.4 | 2.5 | 0 | 0 | 0 | 0 | 0 | 0
2014-03-04 | 22時 | 18.5344 | 2.7002 | 0 | 0 | 0 | 0 | 0 | 0 | 0 | 0.23318 | 0 | -0.059493 | 0.40952 | -0.93084 | 0.23318 | 1.0801 | 0 | 1.8342 | -0.91697 | 1.082 | 0.18473 | 0 | 0 | 0 | 0 | -2.8 | 2.5 | 0 | 0 | 0 | 0 | 0 | 0
2014-03-04 | 23時 | 18.7709 | 2.7346 | 0 | 0 | 0 | 0 | 0 | 0 | 0 | 0.2342 | 0 | -0.099571 | 0.43759 | -0.97344 | 0.2342 | 1.0801 | 0 | 1.8342 | -0.91697 | 1.082 | 0.18473 | 0 | 0 | 0 | 0 | -3.6 | 2.3 | 0 | 0 | 0 | 0 | 0 | 0
2014-03-05 | 0時 | 18.9498 | 2.7607 | 0 | 0 | 0 | 0 | 0 | 0 | 0 | 0.23497 | 0 | -0.12963 | 0.45864 | -1.0054 | 0.23497 | 1.0801 | 0 | 1.8342 | -0.91697 | 1.082 | 0.18473 | 0 | 0 | 0 | 0 | -4.2 | 2.2 | 0 | 0 | 0 | 0 | 0 | 0
2014-03-05 | 1時 | 19.4334 | 2.8311 | 0 | 0 | 0 | 0 | 0 | 0 | 0 | 0.23702 | 0 | -0.20979 | 0.51479 | -1.0906 | 0.23702 | 1.0801 | 0 | 1.8342 | -0.91697 | 1.082 | 0.18473 | 0 | 0 | 0 | 0 | -5.8 | 1.9 | 0 | 0 | 0 | 0 | 0 | 0
2014-03-05 | 2時 | 19.5252 | 2.8445 | 0 | 0 | 0 | 0 | 0 | 0 | 0 | 0.23741 | 0 | -0.22482 | 0.52532 | -1.1066 | 0.23741 | 1.0801 | 0 | 1.8342 | -0.91697 | 1.082 | 0.18473 | 0 | 0 | 0 | 0 | -6.1 | 1.8 | 0 | 0 | 0 | 0 | 0 | 0
2014-03-05 | 3時 | 19.8024 | 2.8849 | 0 | 0 | 0 | 0 | 0 | 0 | 0 | 0.23856 | 0 | -0.2699 | 0.5569 | -1.1545 | 0.23856 | 1.0801 | 0 | 1.8342 | -0.91697 | 1.082 | 0.18473 | 0 | 0 | 0 | 0 | -7 | 1.7 | 0 | 0 | 0 | 0 | 0 | 0
2014-03-05 | 4時 | 19.8955 | 2.8985 | 0 | 0 | 0 | 0 | 0 | 0 | 0 | 0.23894 | 0 | -0.28493 | 0.56743 | -1.1705 | 0.23894 | 1.0801 | 0 | 1.8342 | -0.91697 | 1.082 | 0.18473 | 0 | 0 | 0 | 0 | -7.3 | 1.7 | 0 | 0 | 0 | 0 | 0 | 0
2014-03-05 | 5時 | 20.1767 | 2.9394 | 0 | 0 | 0 | 0 | 0 | 0 | 0 | 0.2401 | 0 | -0.33002 | 0.59901 | -1.2184 | 0.2401 | 1.0801 | 0 | 1.8342 | -0.91697 | 1.082 | 0.18473 | 0 | 0 | 0 | 0 | -8.2 | 1.6 | 0 | 0 | 0 | 0 | 0 | 0
2014-03-05 | 6時 | 20.0513 | 2.9212 | 0 | 0 | 0 | 0 | 0 | 0 | 0 | 0.23959 | 0 | -0.30998 | 0.58498 | -1.1971 | 0.23959 | 1.0801 | 0 | 1.8342 | -0.91697 | 1.082 | 0.18473 | 0 | 0 | 0 | 0 | -7.8 | 1.6 | 0 | 0 | 0 | 0 | 0 | 0
2014-03-05 | 7時 | 19.0097 | 2.7694 | 0 | 0 | 0 | 0 | 0 | 0 | 0 | 0.23523 | 0 | -0.13965 | 0.46566 | -1.016 | 0.23523 | 1.0801 | 0 | 1.8342 | -0.91697 | 1.082 | 0.18473 | 0 | 0 | 0 | 0 | -4.4 | 1.8 | 0 | 0 | 0 | 0 | 0 | 0
2014-03-05 | 8時 | 18.417 | 2.6831 | 0 | 0 | 0 | 0 | 0 | 0 | 0 | 0.23266 | 0 | -0.039454 | 0.39548 | -0.90954 | 0.23266 | 1.0801 | 0 | 1.8342 | -0.91697 | 1.082 | 0.18473 | 0 | 0 | 0 | 0 | -2.4 | 1.9 | 0 | 0 | 0 | 0 | 0 | 0
2014-03-05 | 9時 | 17.6403 | 2.5699 | 0 | 0 | 0 | 0 | 0 | 0 | 0 | 0.2292 | 0 | 0.09581 | 0.30073 | -0.76576 | 0.2292 | 1.0801 | 0 | 1.8342 | -0.91697 | 1.082 | 0.18473 | 0 | 0 | 0 | 0 | 0.3 | 2.1 | 0 | 0 | 0 | 0 | 0 | 0
2014-03-05 | 10時 | 17.3874 | 2.5331 | 0 | 0 | 0 | 0 | 0 | 0 | 0 | 0.22805 | 0 | 0.1409 | 0.26915 | -0.71784 | 0.22805 | 1.0801 | 0 | 1.8342 | -0.91697 | 1.082 | 0.18473 | 0 | 0 | 0 | 0 | 1.2 | 2.2 | 0 | 0 | 0 | 0 | 0 | 0
2014-03-05 | 11時 | 16.9726 | 2.4726 | 0 | 0 | 0 | 0 | 0 | 0 | 0 | 0.22613 | 0 | 0.21604 | 0.21651 | -0.63796 | 0.22613 | 1.0801 | 0 | 1.8342 | -0.91697 | 1.082 | 0.18473 | 0 | 0 | 0 | 0 | 2.7 | 2.2 | 0 | 0 | 0 | 0 | 0 | 0
2014-03-05 | 12時 | 16.8906 | 2.4607 | 0 | 0 | 0 | 0 | 0 | 0 | 0 | 0.22574 | 0 | 0.23107 | 0.20598 | -0.62199 | 0.22574 | 1.0801 | 0 | 1.8342 | -0.91697 | 1.082 | 0.18473 | 0 | 0 | 0 | 0 | 3 | 2 | 0 | 0 | 0 | 0 | 0 | 0
2014-03-05 | 13時 | 17.2205 | 2.5088 | 0 | 0 | 0 | 0 | 0 | 0 | 0 | 0.22728 | 0 | 0.17096 | 0.24809 | -0.68589 | 0.22728 | 1.0801 | 0 | 1.8342 | -0.91697 | 1.082 | 0.18473 | 0 | 0 | 0 | 0 | 1.8 | 2.4 | 0 | 0 | 0 | 0 | 0 | 0
2014-03-05 | 14時 | 16.9179 | 2.4647 | 0 | 0 | 0 | 0 | 0 | 0 | 0 | 0.22587 | 0 | 0.22606 | 0.20949 | -0.62731 | 0.22587 | 1.0801 | 0 | 1.8342 | -0.91697 | 1.082 | 0.18473 | 0 | 0 | 0 | 0 | 2.9 | 2.5 | 0 | 0 | 0 | 0 | 0 | 0
2014-03-05 | 15時 | 17.1375 | 2.4967 | 0 | 0 | 0 | 0 | 0 | 0 | 0 | 0.2269 | 0 | 0.18599 | 0.23756 | -0.66991 | 0.2269 | 1.0801 | 0 | 1.8342 | -0.91697 | 1.082 | 0.18473 | 0 | 0 | 0 | 0 | 2.1 | 2.5 | 0 | 0 | 0 | 0 | 0 | 0
2014-03-05 | 16時 | 17.9535 | 2.6155 | 0 | 0 | 0 | 0 | 0 | 0 | 0 | 0.23061 | 0 | 0.040703 | 0.33933 | -0.82434 | 0.23061 | 1.0801 | 0 | 1.8342 | -0.91697 | 1.082 | 0.18473 | 0 | 0 | 0 | 0 | -0.8 | 2.9 | 0 | 0 | 0 | 0 | 0 | 0
2014-03-05 | 17時 | 17.8962 | 2.6072 | 0 | 0 | 0 | 0 | 0 | 0 | 0 | 0.23036 | 0 | 0.050722 | 0.33231 | -0.81369 | 0.23036 | 1.0801 | 0 | 1.8342 | -0.91697 | 1.082 | 0.18473 | 0 | 0 | 0 | 0 | -0.6 | 2.7 | 0 | 0 | 0 | 0 | 0 | 0
2014-03-05 | 18時 | 17.9822 | 2.6197 | 0 | 0 | 0 | 0 | 0 | 0 | 0 | 0.23074 | 0 | 0.035693 | 0.34284 | -0.82966 | 0.23074 | 1.0801 | 0 | 1.8342 | -0.91697 | 1.082 | 0.18473 | 0 | 0 | 0 | 0 | -0.9 | 2.7 | 0 | 0 | 0 | 0 | 0 | 0
2014-03-05 | 19時 | 18.1841 | 2.6491 | 0 | 0 | 0 | 0 | 0 | 0 | 0 | 0.23164 | 0 | 0.00062447 | 0.3674 | -0.86694 | 0.23164 | 1.0801 | 0 | 1.8342 | -0.91697 | 1.082 | 0.18473 | 0 | 0 | 0 | 0 | -1.6 | 2.7 | 0 | 0 | 0 | 0 | 0 | 0
2014-03-05 | 20時 | 18.3878 | 2.6788 | 0 | 0 | 0 | 0 | 0 | 0 | 0 | 0.23254 | 0 | -0.034444 | 0.39197 | -0.90421 | 0.23254 | 1.0801 | 0 | 1.8342 | -0.91697 | 1.082 | 0.18473 | 0 | 0 | 0 | 0 | -2.3 | 2.7 | 0 | 0 | 0 | 0 | 0 | 0
2014-03-05 | 21時 | 18.3878 | 2.6788 | 0 | 0 | 0 | 0 | 0 | 0 | 0 | 0.23254 | 0 | -0.034444 | 0.39197 | -0.90421 | 0.23254 | 1.0801 | 0 | 1.8342 | -0.91697 | 1.082 | 0.18473 | 0 | 0 | 0 | 0 | -2.3 | 2.3 | 0 | 0 | 0 | 0 | 0 | 0
2014-03-05 | 22時 | 18.7709 | 2.7346 | 0 | 0 | 0 | 0 | 0 | 0 | 0 | 0.2342 | 0 | -0.099571 | 0.43759 | -0.97344 | 0.2342 | 1.0801 | 0 | 1.8342 | -0.91697 | 1.082 | 0.18473 | 0 | 0 | 0 | 0 | -3.6 | 2.3 | 0 | 0 | 0 | 0 | 0 | 0
2014-03-05 | 23時 | 19.0398 | 2.7738 | 0 | 0 | 0 | 0 | 0 | 0 | 0 | 0.23536 | 0 | -0.14466 | 0.46917 | -1.0214 | 0.23536 | 1.0801 | 0 | 1.8342 | -0.91697 | 1.082 | 0.18473 | 0 | 0 | 0 | 0 | -4.5 | 2.2 | 0 | 0 | 0 | 0 | 0 | 0
2014-03-06 | 0時 | 19.1301 | 2.7869 | 0 | 0 | 0 | 0 | 0 | 0 | 0 | 0.23574 | 0 | -0.15969 | 0.4797 | -1.0373 | 0.23574 | 1.0801 | 0 | 1.8342 | -0.91697 | 1.082 | 0.18473 | 0 | 0 | 0 | 0 | -4.8 | 2.1 | 0 | 0 | 0 | 0 | 0 | 0
2014-03-06 | 1時 | 19.2207 | 2.8002 | 0 | 0 | 0 | 0 | 0 | 0 | 0 | 0.23612 | 0 | -0.17472 | 0.49023 | -1.0533 | 0.23612 | 1.0801 | 0 | 1.8342 | -0.91697 | 1.082 | 0.18473 | 0 | 0 | 0 | 0 | -5.1 | 2 | 0 | 0 | 0 | 0 | 0 | 0
2014-03-06 | 2時 | 19.3725 | 2.8223 | 0 | 0 | 0 | 0 | 0 | 0 | 0 | 0.23677 | 0 | -0.19977 | 0.50777 | -1.0799 | 0.23677 | 1.0801 | 0 | 1.8342 | -0.91697 | 1.082 | 0.18473 | 0 | 0 | 0 | 0 | -5.6 | 2 | 0 | 0 | 0 | 0 | 0 | 0
2014-03-06 | 3時 | 19.5558 | 2.849 | 0 | 0 | 0 | 0 | 0 | 0 | 0 | 0.23753 | 0 | -0.22983 | 0.52883 | -1.1119 | 0.23753 | 1.0801 | 0 | 1.8342 | -0.91697 | 1.082 | 0.18473 | 0 | 0 | 0 | 0 | -6.2 | 2 | 0 | 0 | 0 | 0 | 0 | 0
2014-03-06 | 4時 | 19.5865 | 2.8534 | 0 | 0 | 0 | 0 | 0 | 0 | 0 | 0.23766 | 0 | -0.23484 | 0.53234 | -1.1172 | 0.23766 | 1.0801 | 0 | 1.8342 | -0.91697 | 1.082 | 0.18473 | 0 | 0 | 0 | 0 | -6.3 | 2 | 0 | 0 | 0 | 0 | 0 | 0
2014-03-06 | 5時 | 19.7714 | 2.8804 | 0 | 0 | 0 | 0 | 0 | 0 | 0 | 0.23843 | 0 | -0.26489 | 0.55339 | -1.1492 | 0.23843 | 1.0801 | 0 | 1.8342 | -0.91697 | 1.082 | 0.18473 | 0 | 0 | 0 | 0 | -6.9 | 1.8 | 0 | 0 | 0 | 0 | 0 | 0
2014-03-06 | 6時 | 19.648 | 2.8624 | 0 | 0 | 0 | 0 | 0 | 0 | 0 | 0.23792 | 0 | -0.24485 | 0.53936 | -1.1279 | 0.23792 | 1.0801 | 0 | 1.8342 | -0.91697 | 1.082 | 0.18473 | 0 | 0 | 0 | 0 | -6.5 | 1.9 | 0 | 0 | 0 | 0 | 0 | 0
2014-03-06 | 7時 | 18.6228 | 2.713 | 0 | 0 | 0 | 0 | 0 | 0 | 0 | 0.23356 | 0 | -0.074522 | 0.42004 | -0.94681 | 0.23356 | 1.0801 | 0 | 1.8342 | -0.91697 | 1.082 | 0.18473 | 0 | 0 | 0 | 0 | -3.1 | 2.1 | 0 | 0 | 0 | 0 | 0 | 0
2014-03-06 | 8時 | 17.9535 | 2.6155 | 0 | 0 | 0 | 0 | 0 | 0 | 0 | 0.23061 | 0 | 0.040703 | 0.33933 | -0.82434 | 0.23061 | 1.0801 | 0 | 1.8342 | -0.91697 | 1.082 | 0.18473 | 0 | 0 | 0 | 0 | -0.8 | 2.3 | 0 | 0 | 0 | 0 | 0 | 0
2014-03-06 | 9時 | 17.4434 | 2.5412 | 0 | 0 | 0 | 0 | 0 | 0 | 0 | 0.22831 | 0 | 0.13088 | 0.27617 | -0.72849 | 0.22831 | 1.0801 | 0 | 1.8342 | -0.91697 | 1.082 | 0.18473 | 0 | 0 | 0 | 0 | 1 | 2.3 | 0 | 0 | 0 | 0 | 0 | 0
2014-03-06 | 10時 | 17.1099 | 2.4926 | 0 | 0 | 0 | 0 | 0 | 0 | 0 | 0.22677 | 0 | 0.191 | 0.23405 | -0.66459 | 0.22677 | 1.0801 | 0 | 1.8342 | -0.91697 | 1.082 | 0.18473 | 0 | 0 | 0 | 0 | 2.2 | 2.1 | 0 | 0 | 0 | 0 | 0 | 0
2014-03-06 | 11時 | 16.7547 | 2.4409 | 0 | 0 | 0 | 0 | 0 | 0 | 0 | 0.2251 | 0 | 0.25612 | 0.18843 | -0.59536 | 0.2251 | 1.0801 | 0 | 1.8342 | -0.91697 | 1.082 | 0.18473 | 0 | 0 | 0 | 0 | 3.5 | 2.1 | 0 | 0 | 0 | 0 | 0 | 0
2014-03-06 | 12時 | 16.9179 | 2.4647 | 0 | 0 | 0 | 0 | 0 | 0 | 0 | 0.22587 | 0 | 0.22606 | 0.20949 | -0.62731 | 0.22587 | 1.0801 | 0 | 1.8342 | -0.91697 | 1.082 | 0.18473 | 0 | 0 | 0 | 0 | 2.9 | 2.1 | 0 | 0 | 0 | 0 | 0 | 0
2014-03-06 | 13時 | 16.4858 | 2.4017 | 0 | 0 | 0 | 0 | 0 | 0 | 0 | 0.22382 | 0 | 0.30622 | 0.15334 | -0.54211 | 0.22382 | 1.0801 | 0 | 1.8342 | -0.91697 | 1.082 | 0.18473 | 0 | 0 | 0 | 0 | 4.5 | 2.3 | 0 | 0 | 0 | 0 | 0 | 0
2014-03-06 | 14時 | 16.8634 | 2.4567 | 0 | 0 | 0 | 0 | 0 | 0 | 0 | 0.22561 | 0 | 0.23608 | 0.20247 | -0.61666 | 0.22561 | 1.0801 | 0 | 1.8342 | -0.91697 | 1.082 | 0.18473 | 0 | 0 | 0 | 0 | 3.1 | 2.6 | 0 | 0 | 0 | 0 | 0 | 0
2014-03-06 | 15時 | 17 | 2.4766 | 0 | 0 | 0 | 0 | 0 | 0 | 0 | 0.22625 | 0 | 0.21104 | 0.22002 | -0.64329 | 0.22625 | 1.0801 | 0 | 1.8342 | -0.91697 | 1.082 | 0.18473 | 0 | 0 | 0 | 0 | 2.6 | 2.5 | 0 | 0 | 0 | 0 | 0 | 0
2014-03-06 | 16時 | 17.276 | 2.5168 | 0 | 0 | 0 | 0 | 0 | 0 | 0 | 0.22754 | 0 | 0.16094 | 0.25511 | -0.69654 | 0.22754 | 1.0801 | 0 | 1.8342 | -0.91697 | 1.082 | 0.18473 | 0 | 0 | 0 | 0 | 1.6 | 2.4 | 0 | 0 | 0 | 0 | 0 | 0
2014-03-06 | 17時 | 17.5276 | 2.5535 | 0 | 0 | 0 | 0 | 0 | 0 | 0 | 0.22869 | 0 | 0.11585 | 0.28669 | -0.74446 | 0.22869 | 1.0801 | 0 | 1.8342 | -0.91697 | 1.082 | 0.18473 | 0 | 0 | 0 | 0 | 0.7 | 2.4 | 0 | 0 | 0 | 0 | 0 | 0
2014-03-06 | 18時 | 17.8677 | 2.603 | 0 | 0 | 0 | 0 | 0 | 0 | 0 | 0.23023 | 0 | 0.055732 | 0.3288 | -0.80836 | 0.23023 | 1.0801 | 0 | 1.8342 | -0.91697 | 1.082 | 0.18473 | 0 | 0 | 0 | 0 | -0.5 | 2.3 | 0 | 0 | 0 | 0 | 0 | 0
2014-03-06 | 19時 | 17.8962 | 2.6072 | 0 | 0 | 0 | 0 | 0 | 0 | 0 | 0.23036 | 0 | 0.050722 | 0.33231 | -0.81369 | 0.23036 | 1.0801 | 0 | 1.8342 | -0.91697 | 1.082 | 0.18473 | 0 | 0 | 0 | 0 | -0.6 | 2.1 | 0 | 0 | 0 | 0 | 0 | 0
2014-03-06 | 20時 | 18.2712 | 2.6618 | 0 | 0 | 0 | 0 | 0 | 0 | 0 | 0.23202 | 0 | -0.014405 | 0.37793 | -0.88291 | 0.23202 | 1.0801 | 0 | 1.8342 | -0.91697 | 1.082 | 0.18473 | 0 | 0 | 0 | 0 | -1.9 | 2.2 | 0 | 0 | 0 | 0 | 0 | 0
2014-03-06 | 21時 | 18.1841 | 2.6491 | 0 | 0 | 0 | 0 | 0 | 0 | 0 | 0.23164 | 0 | 0.00062447 | 0.3674 | -0.86694 | 0.23164 | 1.0801 | 0 | 1.8342 | -0.91697 | 1.082 | 0.18473 | 0 | 0 | 0 | 0 | -1.6 | 2.3 | 0 | 0 | 0 | 0 | 0 | 0
2014-03-06 | 22時 | 18.0685 | 2.6323 | 0 | 0 | 0 | 0 | 0 | 0 | 0 | 0.23113 | 0 | 0.020664 | 0.35337 | -0.84564 | 0.23113 | 1.0801 | 0 | 1.8342 | -0.91697 | 1.082 | 0.18473 | 0 | 0 | 0 | 0 | -1.2 | 2.3 | 0 | 0 | 0 | 0 | 0 | 0
2014-03-06 | 23時 | 18.0109 | 2.6239 | 0 | 0 | 0 | 0 | 0 | 0 | 0 | 0.23087 | 0 | 0.030683 | 0.34635 | -0.83499 | 0.23087 | 1.0801 | 0 | 1.8342 | -0.91697 | 1.082 | 0.18473 | 0 | 0 | 0 | 0 | -1 | 2.3 | 0 | 0 | 0 | 0 | 0 | 0
2014-03-07 | 0時 | 18.0974 | 2.6365 | 0 | 0 | 0 | 0 | 0 | 0 | 0 | 0.23125 | 0 | 0.015654 | 0.35688 | -0.85096 | 0.23125 | 1.0801 | 0 | 1.8342 | -0.91697 | 1.082 | 0.18473 | 0 | 0 | 0 | 0 | -1.3 | 2.6 | 0 | 0 | 0 | 0 | 0 | 0
2014-03-07 | 1時 | 18.0974 | 2.6365 | 0 | 0 | 0 | 0 | 0 | 0 | 0 | 0.23125 | 0 | 0.015654 | 0.35688 | -0.85096 | 0.23125 | 1.0801 | 0 | 1.8342 | -0.91697 | 1.082 | 0.18473 | 0 | 0 | 0 | 0 | -1.3 | 2.5 | 0 | 0 | 0 | 0 | 0 | 0
2014-03-07 | 2時 | 18.3294 | 2.6703 | 0 | 0 | 0 | 0 | 0 | 0 | 0 | 0.23228 | 0 | -0.024424 | 0.38495 | -0.89356 | 0.23228 | 1.0801 | 0 | 1.8342 | -0.91697 | 1.082 | 0.18473 | 0 | 0 | 0 | 0 | -2.1 | 2.6 | 0 | 0 | 0 | 0 | 0 | 0
2014-03-07 | 3時 | 18.505 | 2.6959 | 0 | 0 | 0 | 0 | 0 | 0 | 0 | 0.23305 | 0 | -0.054483 | 0.40601 | -0.92551 | 0.23305 | 1.0801 | 0 | 1.8342 | -0.91697 | 1.082 | 0.18473 | 0 | 0 | 0 | 0 | -2.7 | 2.6 | 0 | 0 | 0 | 0 | 0 | 0
2014-03-07 | 4時 | 18.8006 | 2.739 | 0 | 0 | 0 | 0 | 0 | 0 | 0 | 0.23433 | 0 | -0.10458 | 0.4411 | -0.97876 | 0.23433 | 1.0801 | 0 | 1.8342 | -0.91697 | 1.082 | 0.18473 | 0 | 0 | 0 | 0 | -3.7 | 2.3 | 0 | 0 | 0 | 0 | 0 | 0
2014-03-07 | 5時 | 19.0097 | 2.7694 | 0 | 0 | 0 | 0 | 0 | 0 | 0 | 0.23523 | 0 | -0.13965 | 0.46566 | -1.016 | 0.23523 | 1.0801 | 0 | 1.8342 | -0.91697 | 1.082 | 0.18473 | 0 | 0 | 0 | 0 | -4.4 | 2.3 | 0 | 0 | 0 | 0 | 0 | 0
2014-03-07 | 6時 | 18.6228 | 2.713 | 0 | 0 | 0 | 0 | 0 | 0 | 0 | 0.23356 | 0 | -0.074522 | 0.42004 | -0.94681 | 0.23356 | 1.0801 | 0 | 1.8342 | -0.91697 | 1.082 | 0.18473 | 0 | 0 | 0 | 0 | -3.1 | 2.4 | 0 | 0 | 0 | 0 | 0 | 0
2014-03-07 | 7時 | 17.9535 | 2.6155 | 0 | 0 | 0 | 0 | 0 | 0 | 0 | 0.23061 | 0 | 0.040703 | 0.33933 | -0.82434 | 0.23061 | 1.0801 | 0 | 1.8342 | -0.91697 | 1.082 | 0.18473 | 0 | 0 | 0 | 0 | -0.8 | 2.6 | 0 | 0 | 0 | 0 | 0 | 0
2014-03-07 | 8時 | 17.276 | 2.5168 | 0 | 0 | 0 | 0 | 0 | 0 | 0 | 0.22754 | 0 | 0.16094 | 0.25511 | -0.69654 | 0.22754 | 1.0801 | 0 | 1.8342 | -0.91697 | 1.082 | 0.18473 | 0 | 0 | 0 | 0 | 1.6 | 2.9 | 0 | 0 | 0 | 0 | 0 | 0
2014-03-07 | 9時 | 16.7547 | 2.4409 | 0 | 0 | 0 | 0 | 0 | 0 | 0 | 0.2251 | 0 | 0.25612 | 0.18843 | -0.59536 | 0.2251 | 1.0801 | 0 | 1.8342 | -0.91697 | 1.082 | 0.18473 | 0 | 0 | 0 | 0 | 3.5 | 2.5 | 0 | 0 | 0 | 0 | 0 | 0
2014-03-07 | 10時 | 16.3261 | 2.3785 | 0 | 0 | 0 | 0 | 0 | 0 | 0 | 0.22305 | 0 | 0.33628 | 0.13229 | -0.51016 | 0.22305 | 1.0801 | 0 | 1.8342 | -0.91697 | 1.082 | 0.18473 | 0 | 0 | 0 | 0 | 5.1 | 2.1 | 0 | 0 | 0 | 0 | 0 | 0
2014-03-07 | 11時 | 16.1941 | 2.3592 | 0 | 0 | 0 | 0 | 0 | 0 | 0 | 0.22241 | 0 | 0.36133 | 0.11474 | -0.48354 | 0.22241 | 1.0801 | 0 | 1.8342 | -0.91697 | 1.082 | 0.18473 | 0 | 0 | 0 | 0 | 5.6 | 2.2 | 0 | 0 | 0 | 0 | 0 | 0
2014-03-07 | 12時 | 15.9849 | 2.3287 | 0 | 0 | 0 | 0 | 0 | 0 | 0 | 0.22138 | 0 | 0.40141 | 0.086668 | -0.44094 | 0.22138 | 1.0801 | 0 | 1.8342 | -0.91697 | 1.082 | 0.18473 | 0 | 0 | 0 | 0 | 6.4 | 2.2 | 0 | 0 | 0 | 0 | 0 | 0
2014-03-07 | 13時 | 15.9329 | 2.3212 | 0 | 0 | 0 | 0 | 0 | 0 | 0 | 0.22113 | 0 | 0.41143 | 0.079649 | -0.43029 | 0.22113 | 1.0801 | 0 | 1.8342 | -0.91697 | 1.082 | 0.18473 | 0 | 0 | 0 | 0 | 6.6 | 2.5 | 0 | 0 | 0 | 0 | 0 | 0
2014-03-07 | 14時 | 16.037 | 2.3363 | 0 | 0 | 0 | 0 | 0 | 0 | 0 | 0.22164 | 0 | 0.39139 | 0.093686 | -0.45159 | 0.22164 | 1.0801 | 0 | 1.8342 | -0.91697 | 1.082 | 0.18473 | 0 | 0 | 0 | 0 | 6.2 | 2.6 | 0 | 0 | 0 | 0 | 0 | 0
2014-03-07 | 15時 | 16.2997 | 2.3746 | 0 | 0 | 0 | 0 | 0 | 0 | 0 | 0.22292 | 0 | 0.34129 | 0.12878 | -0.50484 | 0.22292 | 1.0801 | 0 | 1.8342 | -0.91697 | 1.082 | 0.18473 | 0 | 0 | 0 | 0 | 5.2 | 2.6 | 0 | 0 | 0 | 0 | 0 | 0
2014-03-07 | 16時 | 16.6198 | 2.4212 | 0 | 0 | 0 | 0 | 0 | 0 | 0 | 0.22446 | 0 | 0.28117 | 0.17089 | -0.56874 | 0.22446 | 1.0801 | 0 | 1.8342 | -0.91697 | 1.082 | 0.18473 | 0 | 0 | 0 | 0 | 4 | 2.6 | 0 | 0 | 0 | 0 | 0 | 0
2014-03-07 | 17時 | 16.8906 | 2.4607 | 0 | 0 | 0 | 0 | 0 | 0 | 0 | 0.22574 | 0 | 0.23107 | 0.20598 | -0.62199 | 0.22574 | 1.0801 | 0 | 1.8342 | -0.91697 | 1.082 | 0.18473 | 0 | 0 | 0 | 0 | 3 | 2.6 | 0 | 0 | 0 | 0 | 0 | 0
2014-03-07 | 18時 | 17.3038 | 2.5209 | 0 | 0 | 0 | 0 | 0 | 0 | 0 | 0.22766 | 0 | 0.15593 | 0.25862 | -0.70186 | 0.22766 | 1.0801 | 0 | 1.8342 | -0.91697 | 1.082 | 0.18473 | 0 | 0 | 0 | 0 | 1.5 | 2.7 | 0 | 0 | 0 | 0 | 0 | 0
2014-03-07 | 19時 | 17.8106 | 2.5947 | 0 | 0 | 0 | 0 | 0 | 0 | 0 | 0.22997 | 0 | 0.065752 | 0.32178 | -0.79771 | 0.22997 | 1.0801 | 0 | 1.8342 | -0.91697 | 1.082 | 0.18473 | 0 | 0 | 0 | 0 | -0.3 | 2.7 | 0 | 0 | 0 | 0 | 0 | 0
2014-03-07 | 20時 | 17.9822 | 2.6197 | 0 | 0 | 0 | 0 | 0 | 0 | 0 | 0.23074 | 0 | 0.035693 | 0.34284 | -0.82966 | 0.23074 | 1.0801 | 0 | 1.8342 | -0.91697 | 1.082 | 0.18473 | 0 | 0 | 0 | 0 | -0.9 | 2.6 | 0 | 0 | 0 | 0 | 0 | 0
2014-03-07 | 21時 | 17.9822 | 2.6197 | 0 | 0 | 0 | 0 | 0 | 0 | 0 | 0.23074 | 0 | 0.035693 | 0.34284 | -0.82966 | 0.23074 | 1.0801 | 0 | 1.8342 | -0.91697 | 1.082 | 0.18473 | 0 | 0 | 0 | 0 | -0.9 | 2.6 | 0 | 0 | 0 | 0 | 0 | 0
2014-03-07 | 22時 | 18.1262 | 2.6407 | 0 | 0 | 0 | 0 | 0 | 0 | 0 | 0.23138 | 0 | 0.010644 | 0.36039 | -0.85629 | 0.23138 | 1.0801 | 0 | 1.8342 | -0.91697 | 1.082 | 0.18473 | 0 | 0 | 0 | 0 | -1.4 | 2.6 | 0 | 0 | 0 | 0 | 0 | 0
2014-03-07 | 23時 | 18.3294 | 2.6703 | 0 | 0 | 0 | 0 | 0 | 0 | 0 | 0.23228 | 0 | -0.024424 | 0.38495 | -0.89356 | 0.23228 | 1.0801 | 0 | 1.8342 | -0.91697 | 1.082 | 0.18473 | 0 | 0 | 0 | 0 | -2.1 | 2.6 | 0 | 0 | 0 | 0 | 0 | 0
2014-03-08 | 0時 | 18.2421 | 2.6576 | 0 | 0 | 0 | 0 | 0 | 0 | 0 | 0.23189 | 0 | -0.0093951 | 0.37442 | -0.87759 | 0.23189 | 1.0801 | 0 | 1.8342 | -0.91697 | 1.082 | 0.18473 | 0 | 0 | 0 | 0 | -1.8 | 2.5 | 0 | 0 | 0 | 0 | 0 | 0
2014-03-08 | 1時 | 18.505 | 2.6959 | 0 | 0 | 0 | 0 | 0 | 0 | 0 | 0.23305 | 0 | -0.054483 | 0.40601 | -0.92551 | 0.23305 | 1.0801 | 0 | 1.8342 | -0.91697 | 1.082 | 0.18473 | 0 | 0 | 0 | 0 | -2.7 | 2.5 | 0 | 0 | 0 | 0 | 0 | 0
2014-03-08 | 2時 | 18.6228 | 2.713 | 0 | 0 | 0 | 0 | 0 | 0 | 0 | 0.23356 | 0 | -0.074522 | 0.42004 | -0.94681 | 0.23356 | 1.0801 | 0 | 1.8342 | -0.91697 | 1.082 | 0.18473 | 0 | 0 | 0 | 0 | -3.1 | 2.4 | 0 | 0 | 0 | 0 | 0 | 0
2014-03-08 | 3時 | 18.6819 | 2.7217 | 0 | 0 | 0 | 0 | 0 | 0 | 0 | 0.23382 | 0 | -0.084542 | 0.42706 | -0.95746 | 0.23382 | 1.0801 | 0 | 1.8342 | -0.91697 | 1.082 | 0.18473 | 0 | 0 | 0 | 0 | -3.3 | 2.4 | 0 | 0 | 0 | 0 | 0 | 0
2014-03-08 | 4時 | 18.5933 | 2.7087 | 0 | 0 | 0 | 0 | 0 | 0 | 0 | 0.23343 | 0 | -0.069512 | 0.41653 | -0.94149 | 0.23343 | 1.0801 | 0 | 1.8342 | -0.91697 | 1.082 | 0.18473 | 0 | 0 | 0 | 0 | -3 | 2.4 | 0 | 0 | 0 | 0 | 0 | 0
2014-03-08 | 5時 | 18.4463 | 2.6873 | 0 | 0 | 0 | 0 | 0 | 0 | 0 | 0.23279 | 0 | -0.044464 | 0.39899 | -0.91486 | 0.23279 | 1.0801 | 0 | 1.8342 | -0.91697 | 1.082 | 0.18473 | 0 | 0 | 0 | 0 | -2.5 | 2.4 | 0 | 0 | 0 | 0 | 0 | 0
2014-03-08 | 6時 | 18.2421 | 2.6576 | 0 | 0 | 0 | 0 | 0 | 0 | 0 | 0.23189 | 0 | -0.0093951 | 0.37442 | -0.87759 | 0.23189 | 1.0801 | 0 | 1.8342 | -0.91697 | 1.082 | 0.18473 | 0 | 0 | 0 | 0 | -1.8 | 2.5 | 0 | 0 | 0 | 0 | 0 | 0
2014-03-08 | 7時 | 18.0109 | 2.6239 | 0 | 0 | 0 | 0 | 0 | 0 | 0 | 0.23087 | 0 | 0.030683 | 0.34635 | -0.83499 | 0.23087 | 1.0801 | 0 | 1.8342 | -0.91697 | 1.082 | 0.18473 | 0 | 0 | 0 | 0 | -1 | 2.7 | 0 | 0 | 0 | 0 | 0 | 0
2014-03-08 | 8時 | 17.5557 | 2.5576 | 0 | 0 | 0 | 0 | 0 | 0 | 0 | 0.22882 | 0 | 0.11084 | 0.2902 | -0.74979 | 0.22882 | 1.0801 | 0 | 1.8342 | -0.91697 | 1.082 | 0.18473 | 0 | 0 | 0 | 0 | 0.6 | 2.8 | 0 | 0 | 0 | 0 | 0 | 0
2014-03-08 | 9時 | 17.0274 | 2.4806 | 0 | 0 | 0 | 0 | 0 | 0 | 0 | 0.22638 | 0 | 0.20603 | 0.22353 | -0.64861 | 0.22638 | 1.0801 | 0 | 1.8342 | -0.91697 | 1.082 | 0.18473 | 0 | 0 | 0 | 0 | 2.5 | 3.1 | 0 | 0 | 0 | 0 | 0 | 0
2014-03-08 | 10時 | 16.5125 | 2.4056 | 0 | 0 | 0 | 0 | 0 | 0 | 0 | 0.22395 | 0 | 0.30121 | 0.15685 | -0.54744 | 0.22395 | 1.0801 | 0 | 1.8342 | -0.91697 | 1.082 | 0.18473 | 0 | 0 | 0 | 0 | 4.4 | 3.3 | 0 | 0 | 0 | 0 | 0 | 0
2014-03-08 | 11時 | 16.0892 | 2.3439 | 0 | 0 | 0 | 0 | 0 | 0 | 0 | 0.2219 | 0 | 0.38137 | 0.1007 | -0.46224 | 0.2219 | 1.0801 | 0 | 1.8342 | -0.91697 | 1.082 | 0.18473 | 0 | 0 | 0 | 0 | 6 | 3.3 | 0 | 0 | 0 | 0 | 0 | 0
2014-03-08 | 12時 | 15.701 | 2.2874 | 0 | 0 | 0 | 0 | 0 | 0 | 0 | 0.21997 | 0 | 0.45651 | 0.048066 | -0.38236 | 0.21997 | 1.0801 | 0 | 1.8342 | -0.91697 | 1.082 | 0.18473 | 0 | 0 | 0 | 0 | 7.5 | 2.8 | 0 | 0 | 0 | 0 | 0 | 0
2014-03-08 | 13時 | 15.5227 | 2.2614 | 0 | 0 | 0 | 0 | 0 | 0 | 0 | 0.21908 | 0 | 0.49158 | 0.023502 | -0.34509 | 0.21908 | 1.0801 | 0 | 1.8342 | -0.91697 | 1.082 | 0.18473 | 0 | 0 | 0 | 0 | 8.2 | 2.7 | 0 | 0 | 0 | 0 | 0 | 0
2014-03-08 | 14時 | 15.907 | 2.3174 | 0 | 0 | 0 | 0 | 0 | 0 | 0 | 0.221 | 0 | 0.41644 | 0.07614 | -0.42496 | 0.221 | 1.0801 | 0 | 1.8342 | -0.91697 | 1.082 | 0.18473 | 0 | 0 | 0 | 0 | 6.7 | 2.4 | 0 | 0 | 0 | 0 | 0 | 0
2014-03-08 | 15時 | 16.0631 | 2.3401 | 0 | 0 | 0 | 0 | 0 | 0 | 0 | 0.22177 | 0 | 0.38638 | 0.097195 | -0.45691 | 0.22177 | 1.0801 | 0 | 1.8342 | -0.91697 | 1.082 | 0.18473 | 0 | 0 | 0 | 0 | 6.1 | 2.6 | 0 | 0 | 0 | 0 | 0 | 0
2014-03-08 | 16時 | 16.7006 | 2.433 | 0 | 0 | 0 | 0 | 0 | 0 | 0 | 0.22485 | 0 | 0.26614 | 0.18142 | -0.58471 | 0.22485 | 1.0801 | 0 | 1.8342 | -0.91697 | 1.082 | 0.18473 | 0 | 0 | 0 | 0 | 3.7 | 2.8 | 0 | 0 | 0 | 0 | 0 | 0
2014-03-08 | 17時 | 16.8634 | 2.4567 | 0 | 0 | 0 | 0 | 0 | 0 | 0 | 0.22561 | 0 | 0.23608 | 0.20247 | -0.61666 | 0.22561 | 1.0801 | 0 | 1.8342 | -0.91697 | 1.082 | 0.18473 | 0 | 0 | 0 | 0 | 3.1 | 3 | 0 | 0 | 0 | 0 | 0 | 0
2014-03-08 | 18時 | 17.1375 | 2.4967 | 0 | 0 | 0 | 0 | 0 | 0 | 0 | 0.2269 | 0 | 0.18599 | 0.23756 | -0.66991 | 0.2269 | 1.0801 | 0 | 1.8342 | -0.91697 | 1.082 | 0.18473 | 0 | 0 | 0 | 0 | 2.1 | 3 | 0 | 0 | 0 | 0 | 0 | 0
2014-03-08 | 19時 | 17.3316 | 2.5249 | 0 | 0 | 0 | 0 | 0 | 0 | 0 | 0.22779 | 0 | 0.15092 | 0.26213 | -0.70719 | 0.22779 | 1.0801 | 0 | 1.8342 | -0.91697 | 1.082 | 0.18473 | 0 | 0 | 0 | 0 | 1.4 | 2.9 | 0 | 0 | 0 | 0 | 0 | 0
2014-03-08 | 20時 | 17.2482 | 2.5128 | 0 | 0 | 0 | 0 | 0 | 0 | 0 | 0.22741 | 0 | 0.16595 | 0.2516 | -0.69121 | 0.22741 | 1.0801 | 0 | 1.8342 | -0.91697 | 1.082 | 0.18473 | 0 | 0 | 0 | 0 | 1.7 | 3.1 | 0 | 0 | 0 | 0 | 0 | 0
2014-03-08 | 21時 | 17.3038 | 2.5209 | 0 | 0 | 0 | 0 | 0 | 0 | 0 | 0.22766 | 0 | 0.15593 | 0.25862 | -0.70186 | 0.22766 | 1.0801 | 0 | 1.8342 | -0.91697 | 1.082 | 0.18473 | 0 | 0 | 0 | 0 | 1.5 | 3 | 0 | 0 | 0 | 0 | 0 | 0
2014-03-08 | 22時 | 17.276 | 2.5168 | 0 | 0 | 0 | 0 | 0 | 0 | 0 | 0.22754 | 0 | 0.16094 | 0.25511 | -0.69654 | 0.22754 | 1.0801 | 0 | 1.8342 | -0.91697 | 1.082 | 0.18473 | 0 | 0 | 0 | 0 | 1.6 | 3 | 0 | 0 | 0 | 0 | 0 | 0
2014-03-08 | 23時 | 17.276 | 2.5168 | 0 | 0 | 0 | 0 | 0 | 0 | 0 | 0.22754 | 0 | 0.16094 | 0.25511 | -0.69654 | 0.22754 | 1.0801 | 0 | 1.8342 | -0.91697 | 1.082 | 0.18473 | 0 | 0 | 0 | 0 | 1.6 | 2.8 | 0 | 0 | 0 | 0 | 0 | 0
2014-03-09 | 0時 | 17.3316 | 2.5249 | 0 | 0 | 0 | 0 | 0 | 0 | 0 | 0.22779 | 0 | 0.15092 | 0.26213 | -0.70719 | 0.22779 | 1.0801 | 0 | 1.8342 | -0.91697 | 1.082 | 0.18473 | 0 | 0 | 0 | 0 | 1.4 | 2.6 | 0 | 0 | 0 | 0 | 0 | 0
2014-03-09 | 1時 | 17.3038 | 2.5209 | 0 | 0 | 0 | 0 | 0 | 0 | 0 | 0.22766 | 0 | 0.15593 | 0.25862 | -0.70186 | 0.22766 | 1.0801 | 0 | 1.8342 | -0.91697 | 1.082 | 0.18473 | 0 | 0 | 0 | 0 | 1.5 | 2.3 | 0 | 0 | 0 | 0 | 0 | 0
2014-03-09 | 2時 | 17.4995 | 2.5494 | 0 | 0 | 0 | 0 | 0 | 0 | 0 | 0.22856 | 0 | 0.12086 | 0.28318 | -0.73914 | 0.22856 | 1.0801 | 0 | 1.8342 | -0.91697 | 1.082 | 0.18473 | 0 | 0 | 0 | 0 | 0.8 | 2.1 | 0 | 0 | 0 | 0 | 0 | 0
2014-03-09 | 3時 | 17.7253 | 2.5823 | 0 | 0 | 0 | 0 | 0 | 0 | 0 | 0.22959 | 0 | 0.080781 | 0.31126 | -0.78174 | 0.22959 | 1.0801 | 0 | 1.8342 | -0.91697 | 1.082 | 0.18473 | 0 | 0 | 0 | 0 | 0 | 2 | 0 | 0 | 0 | 0 | 0 | 0
2014-03-09 | 4時 | 17.8391 | 2.5989 | 0 | 0 | 0 | 0 | 0 | 0 | 0 | 0.2301 | 0 | 0.060742 | 0.32529 | -0.80304 | 0.2301 | 1.0801 | 0 | 1.8342 | -0.91697 | 1.082 | 0.18473 | 0 | 0 | 0 | 0 | -0.4 | 2.1 | 0 | 0 | 0 | 0 | 0 | 0
2014-03-09 | 5時 | 18.0685 | 2.6323 | 0 | 0 | 0 | 0 | 0 | 0 | 0 | 0.23113 | 0 | 0.020664 | 0.35337 | -0.84564 | 0.23113 | 1.0801 | 0 | 1.8342 | -0.91697 | 1.082 | 0.18473 | 0 | 0 | 0 | 0 | -1.2 | 2.3 | 0 | 0 | 0 | 0 | 0 | 0
2014-03-09 | 6時 | 17.7537 | 2.5864 | 0 | 0 | 0 | 0 | 0 | 0 | 0 | 0.22972 | 0 | 0.075771 | 0.31477 | -0.78706 | 0.22972 | 1.0801 | 0 | 1.8342 | -0.91697 | 1.082 | 0.18473 | 0 | 0 | 0 | 0 | -0.1 | 2.4 | 0 | 0 | 0 | 0 | 0 | 0
2014-03-09 | 7時 | 17.3874 | 2.5331 | 0 | 0 | 0 | 0 | 0 | 0 | 0 | 0.22805 | 0 | 0.1409 | 0.26915 | -0.71784 | 0.22805 | 1.0801 | 0 | 1.8342 | -0.91697 | 1.082 | 0.18473 | 0 | 0 | 0 | 0 | 1.2 | 3.3 | 0 | 0 | 0 | 0 | 0 | 0
2014-03-09 | 8時 | 16.4858 | 2.4017 | 0 | 0 | 0 | 0 | 0 | 0 | 0 | 0.22382 | 0 | 0.30622 | 0.15334 | -0.54211 | 0.22382 | 1.0801 | 0 | 1.8342 | -0.91697 | 1.082 | 0.18473 | 0 | 0 | 0 | 0 | 4.5 | 2.8 | 0 | 0 | 0 | 0 | 0 | 0
2014-03-09 | 9時 | 16.2997 | 2.3746 | 0 | 0 | 0 | 0 | 0 | 0 | 0 | 0.22292 | 0 | 0.34129 | 0.12878 | -0.50484 | 0.22292 | 1.0801 | 0 | 1.8342 | -0.91697 | 1.082 | 0.18473 | 0 | 0 | 0 | 0 | 5.2 | 2.2 | 0 | 0 | 0 | 0 | 0 | 0
2014-03-09 | 10時 | 16.1154 | 2.3478 | 0 | 0 | 0 | 0 | 0 | 0 | 0 | 0.22203 | 0 | 0.37636 | 0.10421 | -0.46756 | 0.22203 | 1.0801 | 0 | 1.8342 | -0.91697 | 1.082 | 0.18473 | 0 | 0 | 0 | 0 | 5.9 | 2.3 | 0 | 0 | 0 | 0 | 0 | 0
2014-03-09 | 11時 | 16.0109 | 2.3325 | 0 | 0 | 0 | 0 | 0 | 0 | 0 | 0.22151 | 0 | 0.3964 | 0.090177 | -0.44626 | 0.22151 | 1.0801 | 0 | 1.8342 | -0.91697 | 1.082 | 0.18473 | 0 | 0 | 0 | 0 | 6.3 | 2.1 | 0 | 0 | 0 | 0 | 0 | 0
2014-03-09 | 12時 | 15.5989 | 2.2725 | 0 | 0 | 0 | 0 | 0 | 0 | 0 | 0.21946 | 0 | 0.47655 | 0.034029 | -0.36106 | 0.21946 | 1.0801 | 0 | 1.8342 | -0.91697 | 1.082 | 0.18473 | 0 | 0 | 0 | 0 | 7.9 | 2.3 | 0 | 0 | 0 | 0 | 0 | 0
2014-03-09 | 13時 | 15.8037 | 2.3023 | 0 | 0 | 0 | 0 | 0 | 0 | 0 | 0.22049 | 0 | 0.43648 | 0.062103 | -0.40366 | 0.22049 | 1.0801 | 0 | 1.8342 | -0.91697 | 1.082 | 0.18473 | 0 | 0 | 0 | 0 | 7.1 | 2.1 | 0 | 0 | 0 | 0 | 0 | 0
2014-03-09 | 14時 | 15.4468 | 2.2504 | 0 | 0 | 0 | 0 | 0 | 0 | 0 | 0.21869 | 0 | 0.50661 | 0.012974 | -0.32911 | 0.21869 | 1.0801 | 0 | 1.8342 | -0.91697 | 1.082 | 0.18473 | 0 | 0 | 0 | 0 | 8.5 | 2.1 | 0 | 0 | 0 | 0 | 0 | 0
2014-03-09 | 15時 | 15.907 | 2.3174 | 0 | 0 | 0 | 0 | 0 | 0 | 0 | 0.221 | 0 | 0.41644 | 0.07614 | -0.42496 | 0.221 | 1.0801 | 0 | 1.8342 | -0.91697 | 1.082 | 0.18473 | 0 | 0 | 0 | 0 | 6.7 | 2.1 | 0 | 0 | 0 | 0 | 0 | 0
2014-03-09 | 16時 | 16.3261 | 2.3785 | 0 | 0 | 0 | 0 | 0 | 0 | 0 | 0.22305 | 0 | 0.33628 | 0.13229 | -0.51016 | 0.22305 | 1.0801 | 0 | 1.8342 | -0.91697 | 1.082 | 0.18473 | 0 | 0 | 0 | 0 | 5.1 | 2.1 | 0 | 0 | 0 | 0 | 0 | 0
2014-03-09 | 17時 | 16.7006 | 2.433 | 0 | 0 | 0 | 0 | 0 | 0 | 0 | 0.22485 | 0 | 0.26614 | 0.18142 | -0.58471 | 0.22485 | 1.0801 | 0 | 1.8342 | -0.91697 | 1.082 | 0.18473 | 0 | 0 | 0 | 0 | 3.7 | 2.2 | 0 | 0 | 0 | 0 | 0 | 0
2014-03-09 | 18時 | 16.8906 | 2.4607 | 0 | 0 | 0 | 0 | 0 | 0 | 0 | 0.22574 | 0 | 0.23107 | 0.20598 | -0.62199 | 0.22574 | 1.0801 | 0 | 1.8342 | -0.91697 | 1.082 | 0.18473 | 0 | 0 | 0 | 0 | 3 | 2.3 | 0 | 0 | 0 | 0 | 0 | 0
2014-03-09 | 19時 | 17.0549 | 2.4846 | 0 | 0 | 0 | 0 | 0 | 0 | 0 | 0.22651 | 0 | 0.20102 | 0.22704 | -0.65394 | 0.22651 | 1.0801 | 0 | 1.8342 | -0.91697 | 1.082 | 0.18473 | 0 | 0 | 0 | 0 | 2.4 | 2.3 | 0 | 0 | 0 | 0 | 0 | 0
2014-03-09 | 20時 | 17.8962 | 2.6072 | 0 | 0 | 0 | 0 | 0 | 0 | 0 | 0.23036 | 0 | 0.050722 | 0.33231 | -0.81369 | 0.23036 | 1.0801 | 0 | 1.8342 | -0.91697 | 1.082 | 0.18473 | 0 | 0 | 0 | 0 | -0.6 | 2.4 | 0 | 0 | 0 | 0 | 0 | 0
2014-03-09 | 21時 | 18.2131 | 2.6534 | 0 | 0 | 0 | 0 | 0 | 0 | 0 | 0.23177 | 0 | -0.0043853 | 0.37091 | -0.87226 | 0.23177 | 1.0801 | 0 | 1.8342 | -0.91697 | 1.082 | 0.18473 | 0 | 0 | 0 | 0 | -1.7 | 2.4 | 0 | 0 | 0 | 0 | 0 | 0
2014-03-09 | 22時 | 18.1551 | 2.6449 | 0 | 0 | 0 | 0 | 0 | 0 | 0 | 0.23151 | 0 | 0.0056342 | 0.3639 | -0.86161 | 0.23151 | 1.0801 | 0 | 1.8342 | -0.91697 | 1.082 | 0.18473 | 0 | 0 | 0 | 0 | -1.5 | 2.3 | 0 | 0 | 0 | 0 | 0 | 0
2014-03-09 | 23時 | 18.3003 | 2.6661 | 0 | 0 | 0 | 0 | 0 | 0 | 0 | 0.23215 | 0 | -0.019415 | 0.38144 | -0.88824 | 0.23215 | 1.0801 | 0 | 1.8342 | -0.91697 | 1.082 | 0.18473 | 0 | 0 | 0 | 0 | -2 | 2.3 | 0 | 0 | 0 | 0 | 0 | 0
2014-03-10 | 0時 | 18.505 | 2.6959 | 0 | 0 | 0 | 0 | 0 | 0 | 0 | 0.23305 | 0 | -0.054483 | 0.40601 | -0.92551 | 0.23305 | 1.0801 | 0 | 1.8342 | -0.91697 | 1.082 | 0.18473 | 0 | 0 | 0 | 0 | -2.7 | 2.3 | 0 | 0 | 0 | 0 | 0 | 0
2014-03-10 | 1時 | 18.6819 | 2.7217 | 0 | 0 | 0 | 0 | 0 | 0 | 0 | 0.23382 | 0 | -0.084542 | 0.42706 | -0.95746 | 0.23382 | 1.0801 | 0 | 1.8342 | -0.91697 | 1.082 | 0.18473 | 0 | 0 | 0 | 0 | -3.3 | 2.3 | 0 | 0 | 0 | 0 | 0 | 0
2014-03-10 | 2時 | 18.89 | 2.752 | 0 | 0 | 0 | 0 | 0 | 0 | 0 | 0.23471 | 0 | -0.11961 | 0.45163 | -0.99474 | 0.23471 | 1.0801 | 0 | 1.8342 | -0.91697 | 1.082 | 0.18473 | 0 | 0 | 0 | 0 | -4 | 2.2 | 0 | 0 | 0 | 0 | 0 | 0
2014-03-10 | 3時 | 18.9199 | 2.7563 | 0 | 0 | 0 | 0 | 0 | 0 | 0 | 0.23484 | 0 | -0.12462 | 0.45513 | -1.0001 | 0.23484 | 1.0801 | 0 | 1.8342 | -0.91697 | 1.082 | 0.18473 | 0 | 0 | 0 | 0 | -4.1 | 2.2 | 0 | 0 | 0 | 0 | 0 | 0
2014-03-10 | 4時 | 19.0097 | 2.7694 | 0 | 0 | 0 | 0 | 0 | 0 | 0 | 0.23523 | 0 | -0.13965 | 0.46566 | -1.016 | 0.23523 | 1.0801 | 0 | 1.8342 | -0.91697 | 1.082 | 0.18473 | 0 | 0 | 0 | 0 | -4.4 | 2.1 | 0 | 0 | 0 | 0 | 0 | 0
2014-03-10 | 5時 | 19.0097 | 2.7694 | 0 | 0 | 0 | 0 | 0 | 0 | 0 | 0.23523 | 0 | -0.13965 | 0.46566 | -1.016 | 0.23523 | 1.0801 | 0 | 1.8342 | -0.91697 | 1.082 | 0.18473 | 0 | 0 | 0 | 0 | -4.4 | 2.1 | 0 | 0 | 0 | 0 | 0 | 0
2014-03-10 | 6時 | 18.9498 | 2.7607 | 0 | 0 | 0 | 0 | 0 | 0 | 0 | 0.23497 | 0 | -0.12963 | 0.45864 | -1.0054 | 0.23497 | 1.0801 | 0 | 1.8342 | -0.91697 | 1.082 | 0.18473 | 0 | 0 | 0 | 0 | -4.2 | 2.2 | 0 | 0 | 0 | 0 | 0 | 0
2014-03-10 | 7時 | 18.3878 | 2.6788 | 0 | 0 | 0 | 0 | 0 | 0 | 0 | 0.23254 | 0 | -0.034444 | 0.39197 | -0.90421 | 0.23254 | 1.0801 | 0 | 1.8342 | -0.91697 | 1.082 | 0.18473 | 0 | 0 | 0 | 0 | -2.3 | 2.3 | 0 | 0 | 0 | 0 | 0 | 0
2014-03-10 | 8時 | 17.9249 | 2.6114 | 0 | 0 | 0 | 0 | 0 | 0 | 0 | 0.23048 | 0 | 0.045712 | 0.33582 | -0.81901 | 0.23048 | 1.0801 | 0 | 1.8342 | -0.91697 | 1.082 | 0.18473 | 0 | 0 | 0 | 0 | -0.7 | 2.3 | 0 | 0 | 0 | 0 | 0 | 0
2014-03-10 | 9時 | 17.4434 | 2.5412 | 0 | 0 | 0 | 0 | 0 | 0 | 0 | 0.22831 | 0 | 0.13088 | 0.27617 | -0.72849 | 0.22831 | 1.0801 | 0 | 1.8342 | -0.91697 | 1.082 | 0.18473 | 0 | 0 | 0 | 0 | 1 | 2.4 | 0 | 0 | 0 | 0 | 0 | 0
2014-03-10 | 10時 | 16.9179 | 2.4647 | 0 | 0 | 0 | 0 | 0 | 0 | 0 | 0.22587 | 0 | 0.22606 | 0.20949 | -0.62731 | 0.22587 | 1.0801 | 0 | 1.8342 | -0.91697 | 1.082 | 0.18473 | 0 | 0 | 0 | 0 | 2.9 | 2.3 | 0 | 0 | 0 | 0 | 0 | 0
2014-03-10 | 11時 | 16.6198 | 2.4212 | 0 | 0 | 0 | 0 | 0 | 0 | 0 | 0.22446 | 0 | 0.28117 | 0.17089 | -0.56874 | 0.22446 | 1.0801 | 0 | 1.8342 | -0.91697 | 1.082 | 0.18473 | 0 | 0 | 0 | 0 | 4 | 2.3 | 0 | 0 | 0 | 0 | 0 | 0
2014-03-10 | 12時 | 16.037 | 2.3363 | 0 | 0 | 0 | 0 | 0 | 0 | 0 | 0.22164 | 0 | 0.39139 | 0.093686 | -0.45159 | 0.22164 | 1.0801 | 0 | 1.8342 | -0.91697 | 1.082 | 0.18473 | 0 | 0 | 0 | 0 | 6.2 | 2.6 | 0 | 0 | 0 | 0 | 0 | 0
2014-03-10 | 13時 | 15.907 | 2.3174 | 0 | 0 | 0 | 0 | 0 | 0 | 0 | 0.221 | 0 | 0.41644 | 0.07614 | -0.42496 | 0.221 | 1.0801 | 0 | 1.8342 | -0.91697 | 1.082 | 0.18473 | 0 | 0 | 0 | 0 | 6.7 | 2.8 | 0 | 0 | 0 | 0 | 0 | 0
2014-03-10 | 14時 | 16.1941 | 2.3592 | 0 | 0 | 0 | 0 | 0 | 0 | 0 | 0.22241 | 0 | 0.36133 | 0.11474 | -0.48354 | 0.22241 | 1.0801 | 0 | 1.8342 | -0.91697 | 1.082 | 0.18473 | 0 | 0 | 0 | 0 | 5.6 | 2.8 | 0 | 0 | 0 | 0 | 0 | 0
2014-03-10 | 15時 | 16.3261 | 2.3785 | 0 | 0 | 0 | 0 | 0 | 0 | 0 | 0.22305 | 0 | 0.33628 | 0.13229 | -0.51016 | 0.22305 | 1.0801 | 0 | 1.8342 | -0.91697 | 1.082 | 0.18473 | 0 | 0 | 0 | 0 | 5.1 | 2.9 | 0 | 0 | 0 | 0 | 0 | 0
2014-03-10 | 16時 | 16.4324 | 2.3939 | 0 | 0 | 0 | 0 | 0 | 0 | 0 | 0.22356 | 0 | 0.31624 | 0.14632 | -0.53146 | 0.22356 | 1.0801 | 0 | 1.8342 | -0.91697 | 1.082 | 0.18473 | 0 | 0 | 0 | 0 | 4.7 | 3 | 0 | 0 | 0 | 0 | 0 | 0
2014-03-10 | 17時 | 16.6198 | 2.4212 | 0 | 0 | 0 | 0 | 0 | 0 | 0 | 0.22446 | 0 | 0.28117 | 0.17089 | -0.56874 | 0.22446 | 1.0801 | 0 | 1.8342 | -0.91697 | 1.082 | 0.18473 | 0 | 0 | 0 | 0 | 4 | 3.2 | 0 | 0 | 0 | 0 | 0 | 0
2014-03-10 | 18時 | 16.8906 | 2.4607 | 0 | 0 | 0 | 0 | 0 | 0 | 0 | 0.22574 | 0 | 0.23107 | 0.20598 | -0.62199 | 0.22574 | 1.0801 | 0 | 1.8342 | -0.91697 | 1.082 | 0.18473 | 0 | 0 | 0 | 0 | 3 | 3.4 | 0 | 0 | 0 | 0 | 0 | 0
2014-03-10 | 19時 | 17 | 2.4766 | 0 | 0 | 0 | 0 | 0 | 0 | 0 | 0.22625 | 0 | 0.21104 | 0.22002 | -0.64329 | 0.22625 | 1.0801 | 0 | 1.8342 | -0.91697 | 1.082 | 0.18473 | 0 | 0 | 0 | 0 | 2.6 | 3.4 | 0 | 0 | 0 | 0 | 0 | 0
2014-03-10 | 20時 | 17.2205 | 2.5088 | 0 | 0 | 0 | 0 | 0 | 0 | 0 | 0.22728 | 0 | 0.17096 | 0.24809 | -0.68589 | 0.22728 | 1.0801 | 0 | 1.8342 | -0.91697 | 1.082 | 0.18473 | 0 | 0 | 0 | 0 | 1.8 | 3.7 | 0 | 0 | 0 | 0 | 0 | 0
2014-03-10 | 21時 | 17.4995 | 2.5494 | 0 | 0 | 0 | 0 | 0 | 0 | 0 | 0.22856 | 0 | 0.12086 | 0.28318 | -0.73914 | 0.22856 | 1.0801 | 0 | 1.8342 | -0.91697 | 1.082 | 0.18473 | 0 | 0 | 0 | 0 | 0.8 | 3.8 | 0 | 0 | 0 | 0 | 0 | 0
2014-03-10 | 22時 | 17.6403 | 2.5699 | 0 | 0 | 0 | 0 | 0 | 0 | 0 | 0.2292 | 0 | 0.09581 | 0.30073 | -0.76576 | 0.2292 | 1.0801 | 0 | 1.8342 | -0.91697 | 1.082 | 0.18473 | 0 | 0 | 0 | 0 | 0.3 | 3.7 | 0 | 0 | 0 | 0 | 0 | 0
2014-03-10 | 23時 | 17.6686 | 2.574 | 0 | 0 | 0 | 0 | 0 | 0 | 0 | 0.22933 | 0 | 0.0908 | 0.30424 | -0.77109 | 0.22933 | 1.0801 | 0 | 1.8342 | -0.91697 | 1.082 | 0.18473 | 0 | 0 | 0 | 0 | 0.2 | 3.7 | 0 | 0 | 0 | 0 | 0 | 0
2014-03-11 | 0時 | 17.6686 | 2.574 | 0 | 0 | 0 | 0 | 0 | 0 | 0 | 0.22933 | 0 | 0.0908 | 0.30424 | -0.77109 | 0.22933 | 1.0801 | 0 | 1.8342 | -0.91697 | 1.082 | 0.18473 | 0 | 0 | 0 | 0 | 0.2 | 3.7 | 0 | 0 | 0 | 0 | 0 | 0
2014-03-11 | 1時 | 17.5557 | 2.5576 | 0 | 0 | 0 | 0 | 0 | 0 | 0 | 0.22882 | 0 | 0.11084 | 0.2902 | -0.74979 | 0.22882 | 1.0801 | 0 | 1.8342 | -0.91697 | 1.082 | 0.18473 | 0 | 0 | 0 | 0 | 0.6 | 3.8 | 0 | 0 | 0 | 0 | 0 | 0
2014-03-11 | 2時 | 17.4995 | 2.5494 | 0 | 0 | 0 | 0 | 0 | 0 | 0 | 0.22856 | 0 | 0.12086 | 0.28318 | -0.73914 | 0.22856 | 1.0801 | 0 | 1.8342 | -0.91697 | 1.082 | 0.18473 | 0 | 0 | 0 | 0 | 0.8 | 3.8 | 0 | 0 | 0 | 0 | 0 | 0
2014-03-11 | 3時 | 17.4434 | 2.5412 | 0 | 0 | 0 | 0 | 0 | 0 | 0 | 0.22831 | 0 | 0.13088 | 0.27617 | -0.72849 | 0.22831 | 1.0801 | 0 | 1.8342 | -0.91697 | 1.082 | 0.18473 | 0 | 0 | 0 | 0 | 1 | 3.8 | 0 | 0 | 0 | 0 | 0 | 0
2014-03-11 | 4時 | 17.3874 | 2.5331 | 0 | 0 | 0 | 0 | 0 | 0 | 0 | 0.22805 | 0 | 0.1409 | 0.26915 | -0.71784 | 0.22805 | 1.0801 | 0 | 1.8342 | -0.91697 | 1.082 | 0.18473 | 0 | 0 | 0 | 0 | 1.2 | 3.9 | 0 | 0 | 0 | 0 | 0 | 0
2014-03-11 | 5時 | 17.3874 | 2.5331 | 0 | 0 | 0 | 0 | 0 | 0 | 0 | 0.22805 | 0 | 0.1409 | 0.26915 | -0.71784 | 0.22805 | 1.0801 | 0 | 1.8342 | -0.91697 | 1.082 | 0.18473 | 0 | 0 | 0 | 0 | 1.2 | 3.9 | 0 | 0 | 0 | 0 | 0 | 0
2014-03-11 | 6時 | 17.5557 | 2.5576 | 0 | 0 | 0 | 0 | 0 | 0 | 0 | 0.22882 | 0 | 0.11084 | 0.2902 | -0.74979 | 0.22882 | 1.0801 | 0 | 1.8342 | -0.91697 | 1.082 | 0.18473 | 0 | 0 | 0 | 0 | 0.6 | 3.8 | 0 | 0 | 0 | 0 | 0 | 0
2014-03-11 | 7時 | 17.5839 | 2.5617 | 0 | 0 | 0 | 0 | 0 | 0 | 0 | 0.22895 | 0 | 0.10583 | 0.29371 | -0.75511 | 0.22895 | 1.0801 | 0 | 1.8342 | -0.91697 | 1.082 | 0.18473 | 0 | 0 | 0 | 0 | 0.5 | 3.7 | 0 | 0 | 0 | 0 | 0 | 0
2014-03-11 | 8時 | 17.4995 | 2.5494 | 0 | 0 | 0 | 0 | 0 | 0 | 0 | 0.22856 | 0 | 0.12086 | 0.28318 | -0.73914 | 0.22856 | 1.0801 | 0 | 1.8342 | -0.91697 | 1.082 | 0.18473 | 0 | 0 | 0 | 0 | 0.8 | 3.7 | 0 | 0 | 0 | 0 | 0 | 0
2014-03-11 | 9時 | 17.3874 | 2.5331 | 0 | 0 | 0 | 0 | 0 | 0 | 0 | 0.22805 | 0 | 0.1409 | 0.26915 | -0.71784 | 0.22805 | 1.0801 | 0 | 1.8342 | -0.91697 | 1.082 | 0.18473 | 0 | 0 | 0 | 0 | 1.2 | 3.6 | 0 | 0 | 0 | 0 | 0 | 0
2014-03-11 | 10時 | 17.1928 | 2.5047 | 0 | 0 | 0 | 0 | 0 | 0 | 0 | 0.22715 | 0 | 0.17597 | 0.24458 | -0.68056 | 0.22715 | 1.0801 | 0 | 1.8342 | -0.91697 | 1.082 | 0.18473 | 0 | 0 | 0 | 0 | 1.9 | 3.5 | 0 | 0 | 0 | 0 | 0 | 0
2014-03-11 | 11時 | 16.9726 | 2.4726 | 0 | 0 | 0 | 0 | 0 | 0 | 0 | 0.22613 | 0 | 0.21604 | 0.21651 | -0.63796 | 0.22613 | 1.0801 | 0 | 1.8342 | -0.91697 | 1.082 | 0.18473 | 0 | 0 | 0 | 0 | 2.7 | 3.6 | 0 | 0 | 0 | 0 | 0 | 0
2014-03-11 | 12時 | 16.8906 | 2.4607 | 0 | 0 | 0 | 0 | 0 | 0 | 0 | 0.22574 | 0 | 0.23107 | 0.20598 | -0.62199 | 0.22574 | 1.0801 | 0 | 1.8342 | -0.91697 | 1.082 | 0.18473 | 0 | 0 | 0 | 0 | 3 | 3.5 | 0 | 0 | 0 | 0 | 0 | 0
2014-03-11 | 13時 | 16.9452 | 2.4687 | 0 | 0 | 0 | 0 | 0 | 0 | 0 | 0.226 | 0 | 0.22105 | 0.213 | -0.63264 | 0.226 | 1.0801 | 0 | 1.8342 | -0.91697 | 1.082 | 0.18473 | 0 | 0 | 0 | 0 | 2.8 | 3.3 | 0 | 0 | 0 | 0 | 0 | 0
2014-03-11 | 14時 | 17.0824 | 2.4886 | 0 | 0 | 0 | 0 | 0 | 0 | 0 | 0.22664 | 0 | 0.19601 | 0.23055 | -0.65926 | 0.22664 | 1.0801 | 0 | 1.8342 | -0.91697 | 1.082 | 0.18473 | 0 | 0 | 0 | 0 | 2.3 | 3.2 | 0 | 0 | 0 | 0 | 0 | 0
2014-03-11 | 15時 | 17.1651 | 2.5007 | 0 | 0 | 0 | 0 | 0 | 0 | 0 | 0.22702 | 0 | 0.18098 | 0.24107 | -0.67524 | 0.22702 | 1.0801 | 0 | 1.8342 | -0.91697 | 1.082 | 0.18473 | 0 | 0 | 0 | 0 | 2 | 3.2 | 0 | 0 | 0 | 0 | 0 | 0
2014-03-11 | 16時 | 17.2482 | 2.5128 | 0 | 0 | 0 | 0 | 0 | 0 | 0 | 0.22741 | 0 | 0.16595 | 0.2516 | -0.69121 | 0.22741 | 1.0801 | 0 | 1.8342 | -0.91697 | 1.082 | 0.18473 | 0 | 0 | 0 | 0 | 1.7 | 3.1 | 0 | 0 | 0 | 0 | 0 | 0
2014-03-11 | 17時 | 17.3316 | 2.5249 | 0 | 0 | 0 | 0 | 0 | 0 | 0 | 0.22779 | 0 | 0.15092 | 0.26213 | -0.70719 | 0.22779 | 1.0801 | 0 | 1.8342 | -0.91697 | 1.082 | 0.18473 | 0 | 0 | 0 | 0 | 1.4 | 3.1 | 0 | 0 | 0 | 0 | 0 | 0
2014-03-11 | 18時 | 17.3595 | 2.529 | 0 | 0 | 0 | 0 | 0 | 0 | 0 | 0.22792 | 0 | 0.14591 | 0.26564 | -0.71251 | 0.22792 | 1.0801 | 0 | 1.8342 | -0.91697 | 1.082 | 0.18473 | 0 | 0 | 0 | 0 | 1.3 | 3.1 | 0 | 0 | 0 | 0 | 0 | 0
2014-03-11 | 19時 | 17.3874 | 2.5331 | 0 | 0 | 0 | 0 | 0 | 0 | 0 | 0.22805 | 0 | 0.1409 | 0.26915 | -0.71784 | 0.22805 | 1.0801 | 0 | 1.8342 | -0.91697 | 1.082 | 0.18473 | 0 | 0 | 0 | 0 | 1.2 | 3.2 | 0 | 0 | 0 | 0 | 0 | 0
2014-03-11 | 20時 | 17.3316 | 2.5249 | 0 | 0 | 0 | 0 | 0 | 0 | 0 | 0.22779 | 0 | 0.15092 | 0.26213 | -0.70719 | 0.22779 | 1.0801 | 0 | 1.8342 | -0.91697 | 1.082 | 0.18473 | 0 | 0 | 0 | 0 | 1.4 | 3.2 | 0 | 0 | 0 | 0 | 0 | 0
2014-03-11 | 21時 | 17.3316 | 2.5249 | 0 | 0 | 0 | 0 | 0 | 0 | 0 | 0.22779 | 0 | 0.15092 | 0.26213 | -0.70719 | 0.22779 | 1.0801 | 0 | 1.8342 | -0.91697 | 1.082 | 0.18473 | 0 | 0 | 0 | 0 | 1.4 | 3.2 | 0 | 0 | 0 | 0 | 0 | 0
2014-03-11 | 22時 | 17.3874 | 2.5331 | 0 | 0 | 0 | 0 | 0 | 0 | 0 | 0.22805 | 0 | 0.1409 | 0.26915 | -0.71784 | 0.22805 | 1.0801 | 0 | 1.8342 | -0.91697 | 1.082 | 0.18473 | 0 | 0 | 0 | 0 | 1.2 | 3.3 | 0 | 0 | 0 | 0 | 0 | 0
2014-03-11 | 23時 | 17.4434 | 2.5412 | 0 | 0 | 0 | 0 | 0 | 0 | 0 | 0.22831 | 0 | 0.13088 | 0.27617 | -0.72849 | 0.22831 | 1.0801 | 0 | 1.8342 | -0.91697 | 1.082 | 0.18473 | 0 | 0 | 0 | 0 | 1 | 3.4 | 0 | 0 | 0 | 0 | 0 | 0
2014-03-12 | 0時 | 17.5839 | 2.5617 | 0 | 0 | 0 | 0 | 0 | 0 | 0 | 0.22895 | 0 | 0.10583 | 0.29371 | -0.75511 | 0.22895 | 1.0801 | 0 | 1.8342 | -0.91697 | 1.082 | 0.18473 | 0 | 0 | 0 | 0 | 0.5 | 3.3 | 0 | 0 | 0 | 0 | 0 | 0
2014-03-12 | 1時 | 17.6121 | 2.5658 | 0 | 0 | 0 | 0 | 0 | 0 | 0 | 0.22907 | 0 | 0.10082 | 0.29722 | -0.76044 | 0.22907 | 1.0801 | 0 | 1.8342 | -0.91697 | 1.082 | 0.18473 | 0 | 0 | 0 | 0 | 0.4 | 3.2 | 0 | 0 | 0 | 0 | 0 | 0
2014-03-12 | 2時 | 17.6686 | 2.574 | 0 | 0 | 0 | 0 | 0 | 0 | 0 | 0.22933 | 0 | 0.0908 | 0.30424 | -0.77109 | 0.22933 | 1.0801 | 0 | 1.8342 | -0.91697 | 1.082 | 0.18473 | 0 | 0 | 0 | 0 | 0.2 | 3.2 | 0 | 0 | 0 | 0 | 0 | 0
2014-03-12 | 3時 | 17.5557 | 2.5576 | 0 | 0 | 0 | 0 | 0 | 0 | 0 | 0.22882 | 0 | 0.11084 | 0.2902 | -0.74979 | 0.22882 | 1.0801 | 0 | 1.8342 | -0.91697 | 1.082 | 0.18473 | 0 | 0 | 0 | 0 | 0.6 | 3.1 | 0 | 0 | 0 | 0 | 0 | 0
2014-03-12 | 4時 | 17.4995 | 2.5494 | 0 | 0 | 0 | 0 | 0 | 0 | 0 | 0.22856 | 0 | 0.12086 | 0.28318 | -0.73914 | 0.22856 | 1.0801 | 0 | 1.8342 | -0.91697 | 1.082 | 0.18473 | 0 | 0 | 0 | 0 | 0.8 | 3 | 0 | 0 | 0 | 0 | 0 | 0
2014-03-12 | 5時 | 17.5276 | 2.5535 | 0 | 0 | 0 | 0 | 0 | 0 | 0 | 0.22869 | 0 | 0.11585 | 0.28669 | -0.74446 | 0.22869 | 1.0801 | 0 | 1.8342 | -0.91697 | 1.082 | 0.18473 | 0 | 0 | 0 | 0 | 0.7 | 3 | 0 | 0 | 0 | 0 | 0 | 0
2014-03-12 | 6時 | 17.3874 | 2.5331 | 0 | 0 | 0 | 0 | 0 | 0 | 0 | 0.22805 | 0 | 0.1409 | 0.26915 | -0.71784 | 0.22805 | 1.0801 | 0 | 1.8342 | -0.91697 | 1.082 | 0.18473 | 0 | 0 | 0 | 0 | 1.2 | 3 | 0 | 0 | 0 | 0 | 0 | 0
2014-03-12 | 7時 | 17.1928 | 2.5047 | 0 | 0 | 0 | 0 | 0 | 0 | 0 | 0.22715 | 0 | 0.17597 | 0.24458 | -0.68056 | 0.22715 | 1.0801 | 0 | 1.8342 | -0.91697 | 1.082 | 0.18473 | 0 | 0 | 0 | 0 | 1.9 | 3 | 0 | 0 | 0 | 0 | 0 | 0
2014-03-12 | 8時 | 16.8906 | 2.4607 | 0 | 0 | 0 | 0 | 0 | 0 | 0 | 0.22574 | 0 | 0.23107 | 0.20598 | -0.62199 | 0.22574 | 1.0801 | 0 | 1.8342 | -0.91697 | 1.082 | 0.18473 | 0 | 0 | 0 | 0 | 3 | 3 | 0 | 0 | 0 | 0 | 0 | 0
2014-03-12 | 9時 | 16.7547 | 2.4409 | 0 | 0 | 0 | 0 | 0 | 0 | 0 | 0.2251 | 0 | 0.25612 | 0.18843 | -0.59536 | 0.2251 | 1.0801 | 0 | 1.8342 | -0.91697 | 1.082 | 0.18473 | 0 | 0 | 0 | 0 | 3.5 | 2.7 | 0 | 0 | 0 | 0 | 0 | 0
2014-03-12 | 10時 | 16.5393 | 2.4095 | 0 | 0 | 0 | 0 | 0 | 0 | 0 | 0.22408 | 0 | 0.2962 | 0.16036 | -0.55276 | 0.22408 | 1.0801 | 0 | 1.8342 | -0.91697 | 1.082 | 0.18473 | 0 | 0 | 0 | 0 | 4.3 | 2.7 | 0 | 0 | 0 | 0 | 0 | 0
2014-03-12 | 11時 | 16.5661 | 2.4134 | 0 | 0 | 0 | 0 | 0 | 0 | 0 | 0.2242 | 0 | 0.29119 | 0.16387 | -0.55809 | 0.2242 | 1.0801 | 0 | 1.8342 | -0.91697 | 1.082 | 0.18473 | 0 | 0 | 0 | 0 | 4.2 | 2.6 | 0 | 0 | 0 | 0 | 0 | 0
2014-03-12 | 12時 | 16.5125 | 2.4056 | 0 | 0 | 0 | 0 | 0 | 0 | 0 | 0.22395 | 0 | 0.30121 | 0.15685 | -0.54744 | 0.22395 | 1.0801 | 0 | 1.8342 | -0.91697 | 1.082 | 0.18473 | 0 | 0 | 0 | 0 | 4.4 | 2.7 | 0 | 0 | 0 | 0 | 0 | 0
2014-03-12 | 13時 | 16.5661 | 2.4134 | 0 | 0 | 0 | 0 | 0 | 0 | 0 | 0.2242 | 0 | 0.29119 | 0.16387 | -0.55809 | 0.2242 | 1.0801 | 0 | 1.8342 | -0.91697 | 1.082 | 0.18473 | 0 | 0 | 0 | 0 | 4.2 | 2.7 | 0 | 0 | 0 | 0 | 0 | 0
2014-03-12 | 14時 | 16.7006 | 2.433 | 0 | 0 | 0 | 0 | 0 | 0 | 0 | 0.22485 | 0 | 0.26614 | 0.18142 | -0.58471 | 0.22485 | 1.0801 | 0 | 1.8342 | -0.91697 | 1.082 | 0.18473 | 0 | 0 | 0 | 0 | 3.7 | 3 | 0 | 0 | 0 | 0 | 0 | 0
2014-03-12 | 15時 | 16.7547 | 2.4409 | 0 | 0 | 0 | 0 | 0 | 0 | 0 | 0.2251 | 0 | 0.25612 | 0.18843 | -0.59536 | 0.2251 | 1.0801 | 0 | 1.8342 | -0.91697 | 1.082 | 0.18473 | 0 | 0 | 0 | 0 | 3.5 | 2.9 | 0 | 0 | 0 | 0 | 0 | 0
2014-03-12 | 16時 | 16.809 | 2.4488 | 0 | 0 | 0 | 0 | 0 | 0 | 0 | 0.22536 | 0 | 0.2461 | 0.19545 | -0.60601 | 0.22536 | 1.0801 | 0 | 1.8342 | -0.91697 | 1.082 | 0.18473 | 0 | 0 | 0 | 0 | 3.3 | 2.8 | 0 | 0 | 0 | 0 | 0 | 0
2014-03-12 | 17時 | 16.9452 | 2.4687 | 0 | 0 | 0 | 0 | 0 | 0 | 0 | 0.226 | 0 | 0.22105 | 0.213 | -0.63264 | 0.226 | 1.0801 | 0 | 1.8342 | -0.91697 | 1.082 | 0.18473 | 0 | 0 | 0 | 0 | 2.8 | 3 | 0 | 0 | 0 | 0 | 0 | 0
2014-03-12 | 18時 | 16.9726 | 2.4726 | 0 | 0 | 0 | 0 | 0 | 0 | 0 | 0.22613 | 0 | 0.21604 | 0.21651 | -0.63796 | 0.22613 | 1.0801 | 0 | 1.8342 | -0.91697 | 1.082 | 0.18473 | 0 | 0 | 0 | 0 | 2.7 | 2.8 | 0 | 0 | 0 | 0 | 0 | 0
2014-03-12 | 19時 | 17.0274 | 2.4806 | 0 | 0 | 0 | 0 | 0 | 0 | 0 | 0.22638 | 0 | 0.20603 | 0.22353 | -0.64861 | 0.22638 | 1.0801 | 0 | 1.8342 | -0.91697 | 1.082 | 0.18473 | 0 | 0 | 0 | 0 | 2.5 | 2.6 | 0 | 0 | 0 | 0 | 0 | 0
2014-03-12 | 20時 | 17.0824 | 2.4886 | 0 | 0 | 0 | 0 | 0 | 0 | 0 | 0.22664 | 0 | 0.19601 | 0.23055 | -0.65926 | 0.22664 | 1.0801 | 0 | 1.8342 | -0.91697 | 1.082 | 0.18473 | 0 | 0 | 0 | 0 | 2.3 | 2.5 | 0 | 0 | 0 | 0 | 0 | 0
2014-03-12 | 21時 | 17.1375 | 2.4967 | 0 | 0 | 0 | 0 | 0 | 0 | 0 | 0.2269 | 0 | 0.18599 | 0.23756 | -0.66991 | 0.2269 | 1.0801 | 0 | 1.8342 | -0.91697 | 1.082 | 0.18473 | 0 | 0 | 0 | 0 | 2.1 | 2.4 | 0 | 0 | 0 | 0 | 0 | 0
2014-03-12 | 22時 | 17.2482 | 2.5128 | 0 | 0 | 0 | 0 | 0 | 0 | 0 | 0.22741 | 0 | 0.16595 | 0.2516 | -0.69121 | 0.22741 | 1.0801 | 0 | 1.8342 | -0.91697 | 1.082 | 0.18473 | 0 | 0 | 0 | 0 | 1.7 | 2.5 | 0 | 0 | 0 | 0 | 0 | 0
2014-03-12 | 23時 | 17.3595 | 2.529 | 0 | 0 | 0 | 0 | 0 | 0 | 0 | 0.22792 | 0 | 0.14591 | 0.26564 | -0.71251 | 0.22792 | 1.0801 | 0 | 1.8342 | -0.91697 | 1.082 | 0.18473 | 0 | 0 | 0 | 0 | 1.3 | 2.7 | 0 | 0 | 0 | 0 | 0 | 0
2014-03-13 | 0時 | 17.4154 | 2.5371 | 0 | 0 | 0 | 0 | 0 | 0 | 0 | 0.22818 | 0 | 0.13589 | 0.27266 | -0.72316 | 0.22818 | 1.0801 | 0 | 1.8342 | -0.91697 | 1.082 | 0.18473 | 0 | 0 | 0 | 0 | 1.1 | 2.6 | 0 | 0 | 0 | 0 | 0 | 0
2014-03-13 | 1時 | 17.6403 | 2.5699 | 0 | 0 | 0 | 0 | 0 | 0 | 0 | 0.2292 | 0 | 0.09581 | 0.30073 | -0.76576 | 0.2292 | 1.0801 | 0 | 1.8342 | -0.91697 | 1.082 | 0.18473 | 0 | 0 | 0 | 0 | 0.3 | 2.5 | 0 | 0 | 0 | 0 | 0 | 0
2014-03-13 | 2時 | 17.6403 | 2.5699 | 0 | 0 | 0 | 0 | 0 | 0 | 0 | 0.2292 | 0 | 0.09581 | 0.30073 | -0.76576 | 0.2292 | 1.0801 | 0 | 1.8342 | -0.91697 | 1.082 | 0.18473 | 0 | 0 | 0 | 0 | 0.3 | 2.5 | 0 | 0 | 0 | 0 | 0 | 0
2014-03-13 | 3時 | 17.7537 | 2.5864 | 0 | 0 | 0 | 0 | 0 | 0 | 0 | 0.22972 | 0 | 0.075771 | 0.31477 | -0.78706 | 0.22972 | 1.0801 | 0 | 1.8342 | -0.91697 | 1.082 | 0.18473 | 0 | 0 | 0 | 0 | -0.1 | 2.7 | 0 | 0 | 0 | 0 | 0 | 0
2014-03-13 | 4時 | 17.7821 | 2.5906 | 0 | 0 | 0 | 0 | 0 | 0 | 0 | 0.22984 | 0 | 0.070761 | 0.31828 | -0.79239 | 0.22984 | 1.0801 | 0 | 1.8342 | -0.91697 | 1.082 | 0.18473 | 0 | 0 | 0 | 0 | -0.2 | 2.7 | 0 | 0 | 0 | 0 | 0 | 0
2014-03-13 | 5時 | 17.8391 | 2.5989 | 0 | 0 | 0 | 0 | 0 | 0 | 0 | 0.2301 | 0 | 0.060742 | 0.32529 | -0.80304 | 0.2301 | 1.0801 | 0 | 1.8342 | -0.91697 | 1.082 | 0.18473 | 0 | 0 | 0 | 0 | -0.4 | 2.8 | 0 | 0 | 0 | 0 | 0 | 0
2014-03-13 | 6時 | 17.6403 | 2.5699 | 0 | 0 | 0 | 0 | 0 | 0 | 0 | 0.2292 | 0 | 0.09581 | 0.30073 | -0.76576 | 0.2292 | 1.0801 | 0 | 1.8342 | -0.91697 | 1.082 | 0.18473 | 0 | 0 | 0 | 0 | 0.3 | 2.8 | 0 | 0 | 0 | 0 | 0 | 0
2014-03-13 | 7時 | 17.1651 | 2.5007 | 0 | 0 | 0 | 0 | 0 | 0 | 0 | 0.22702 | 0 | 0.18098 | 0.24107 | -0.67524 | 0.22702 | 1.0801 | 0 | 1.8342 | -0.91697 | 1.082 | 0.18473 | 0 | 0 | 0 | 0 | 2 | 2.7 | 0 | 0 | 0 | 0 | 0 | 0
2014-03-13 | 8時 | 16.7277 | 2.437 | 0 | 0 | 0 | 0 | 0 | 0 | 0 | 0.22497 | 0 | 0.26113 | 0.18493 | -0.59004 | 0.22497 | 1.0801 | 0 | 1.8342 | -0.91697 | 1.082 | 0.18473 | 0 | 0 | 0 | 0 | 3.6 | 2.6 | 0 | 0 | 0 | 0 | 0 | 0
2014-03-13 | 9時 | 16.6198 | 2.4212 | 0 | 0 | 0 | 0 | 0 | 0 | 0 | 0.22446 | 0 | 0.28117 | 0.17089 | -0.56874 | 0.22446 | 1.0801 | 0 | 1.8342 | -0.91697 | 1.082 | 0.18473 | 0 | 0 | 0 | 0 | 4 | 2.4 | 0 | 0 | 0 | 0 | 0 | 0
2014-03-13 | 10時 | 16.5661 | 2.4134 | 0 | 0 | 0 | 0 | 0 | 0 | 0 | 0.2242 | 0 | 0.29119 | 0.16387 | -0.55809 | 0.2242 | 1.0801 | 0 | 1.8342 | -0.91697 | 1.082 | 0.18473 | 0 | 0 | 0 | 0 | 4.2 | 2.3 | 0 | 0 | 0 | 0 | 0 | 0
2014-03-13 | 11時 | 16.4858 | 2.4017 | 0 | 0 | 0 | 0 | 0 | 0 | 0 | 0.22382 | 0 | 0.30622 | 0.15334 | -0.54211 | 0.22382 | 1.0801 | 0 | 1.8342 | -0.91697 | 1.082 | 0.18473 | 0 | 0 | 0 | 0 | 4.5 | 2.3 | 0 | 0 | 0 | 0 | 0 | 0
2014-03-13 | 12時 | 16.2732 | 2.3708 | 0 | 0 | 0 | 0 | 0 | 0 | 0 | 0.22279 | 0 | 0.3463 | 0.12527 | -0.49951 | 0.22279 | 1.0801 | 0 | 1.8342 | -0.91697 | 1.082 | 0.18473 | 0 | 0 | 0 | 0 | 5.3 | 2.1 | 0 | 0 | 0 | 0 | 0 | 0
2014-03-13 | 13時 | 16.1679 | 2.3554 | 0 | 0 | 0 | 0 | 0 | 0 | 0 | 0.22228 | 0 | 0.36634 | 0.11123 | -0.47821 | 0.22228 | 1.0801 | 0 | 1.8342 | -0.91697 | 1.082 | 0.18473 | 0 | 0 | 0 | 0 | 5.7 | 2.2 | 0 | 0 | 0 | 0 | 0 | 0
2014-03-13 | 14時 | 15.907 | 2.3174 | 0 | 0 | 0 | 0 | 0 | 0 | 0 | 0.221 | 0 | 0.41644 | 0.07614 | -0.42496 | 0.221 | 1.0801 | 0 | 1.8342 | -0.91697 | 1.082 | 0.18473 | 0 | 0 | 0 | 0 | 6.7 | 2.3 | 0 | 0 | 0 | 0 | 0 | 0
2014-03-13 | 15時 | 15.907 | 2.3174 | 0 | 0 | 0 | 0 | 0 | 0 | 0 | 0.221 | 0 | 0.41644 | 0.07614 | -0.42496 | 0.221 | 1.0801 | 0 | 1.8342 | -0.91697 | 1.082 | 0.18473 | 0 | 0 | 0 | 0 | 6.7 | 2.3 | 0 | 0 | 0 | 0 | 0 | 0
2014-03-13 | 16時 | 16.3261 | 2.3785 | 0 | 0 | 0 | 0 | 0 | 0 | 0 | 0.22305 | 0 | 0.33628 | 0.13229 | -0.51016 | 0.22305 | 1.0801 | 0 | 1.8342 | -0.91697 | 1.082 | 0.18473 | 0 | 0 | 0 | 0 | 5.1 | 2.3 | 0 | 0 | 0 | 0 | 0 | 0
2014-03-13 | 17時 | 16.5393 | 2.4095 | 0 | 0 | 0 | 0 | 0 | 0 | 0 | 0.22408 | 0 | 0.2962 | 0.16036 | -0.55276 | 0.22408 | 1.0801 | 0 | 1.8342 | -0.91697 | 1.082 | 0.18473 | 0 | 0 | 0 | 0 | 4.3 | 2.3 | 0 | 0 | 0 | 0 | 0 | 0
2014-03-13 | 18時 | 16.9726 | 2.4726 | 0 | 0 | 0 | 0 | 0 | 0 | 0 | 0.22613 | 0 | 0.21604 | 0.21651 | -0.63796 | 0.22613 | 1.0801 | 0 | 1.8342 | -0.91697 | 1.082 | 0.18473 | 0 | 0 | 0 | 0 | 2.7 | 2.5 | 0 | 0 | 0 | 0 | 0 | 0
2014-03-13 | 19時 | 17.1099 | 2.4926 | 0 | 0 | 0 | 0 | 0 | 0 | 0 | 0.22677 | 0 | 0.191 | 0.23405 | -0.66459 | 0.22677 | 1.0801 | 0 | 1.8342 | -0.91697 | 1.082 | 0.18473 | 0 | 0 | 0 | 0 | 2.2 | 2.5 | 0 | 0 | 0 | 0 | 0 | 0
2014-03-13 | 20時 | 17.4714 | 2.5453 | 0 | 0 | 0 | 0 | 0 | 0 | 0 | 0.22843 | 0 | 0.12587 | 0.27967 | -0.73381 | 0.22843 | 1.0801 | 0 | 1.8342 | -0.91697 | 1.082 | 0.18473 | 0 | 0 | 0 | 0 | 0.9 | 2.6 | 0 | 0 | 0 | 0 | 0 | 0
2014-03-13 | 21時 | 17.697 | 2.5782 | 0 | 0 | 0 | 0 | 0 | 0 | 0 | 0.22946 | 0 | 0.085791 | 0.30775 | -0.77641 | 0.22946 | 1.0801 | 0 | 1.8342 | -0.91697 | 1.082 | 0.18473 | 0 | 0 | 0 | 0 | 0.1 | 2.7 | 0 | 0 | 0 | 0 | 0 | 0
2014-03-13 | 22時 | 17.9249 | 2.6114 | 0 | 0 | 0 | 0 | 0 | 0 | 0 | 0.23048 | 0 | 0.045712 | 0.33582 | -0.81901 | 0.23048 | 1.0801 | 0 | 1.8342 | -0.91697 | 1.082 | 0.18473 | 0 | 0 | 0 | 0 | -0.7 | 2.7 | 0 | 0 | 0 | 0 | 0 | 0
2014-03-13 | 23時 | 18.0685 | 2.6323 | 0 | 0 | 0 | 0 | 0 | 0 | 0 | 0.23113 | 0 | 0.020664 | 0.35337 | -0.84564 | 0.23113 | 1.0801 | 0 | 1.8342 | -0.91697 | 1.082 | 0.18473 | 0 | 0 | 0 | 0 | -1.2 | 2.6 | 0 | 0 | 0 | 0 | 0 | 0
2014-03-14 | 0時 | 18.2131 | 2.6534 | 0 | 0 | 0 | 0 | 0 | 0 | 0 | 0.23177 | 0 | -0.0043853 | 0.37091 | -0.87226 | 0.23177 | 1.0801 | 0 | 1.8342 | -0.91697 | 1.082 | 0.18473 | 0 | 0 | 0 | 0 | -1.7 | 2.6 | 0 | 0 | 0 | 0 | 0 | 0
2014-03-14 | 1時 | 18.3003 | 2.6661 | 0 | 0 | 0 | 0 | 0 | 0 | 0 | 0.23215 | 0 | -0.019415 | 0.38144 | -0.88824 | 0.23215 | 1.0801 | 0 | 1.8342 | -0.91697 | 1.082 | 0.18473 | 0 | 0 | 0 | 0 | -2 | 2.6 | 0 | 0 | 0 | 0 | 0 | 0
2014-03-14 | 2時 | 18.3294 | 2.6703 | 0 | 0 | 0 | 0 | 0 | 0 | 0 | 0.23228 | 0 | -0.024424 | 0.38495 | -0.89356 | 0.23228 | 1.0801 | 0 | 1.8342 | -0.91697 | 1.082 | 0.18473 | 0 | 0 | 0 | 0 | -2.1 | 2.6 | 0 | 0 | 0 | 0 | 0 | 0
2014-03-14 | 3時 | 18.4463 | 2.6873 | 0 | 0 | 0 | 0 | 0 | 0 | 0 | 0.23279 | 0 | -0.044464 | 0.39899 | -0.91486 | 0.23279 | 1.0801 | 0 | 1.8342 | -0.91697 | 1.082 | 0.18473 | 0 | 0 | 0 | 0 | -2.5 | 2.5 | 0 | 0 | 0 | 0 | 0 | 0
2014-03-14 | 4時 | 18.3294 | 2.6703 | 0 | 0 | 0 | 0 | 0 | 0 | 0 | 0.23228 | 0 | -0.024424 | 0.38495 | -0.89356 | 0.23228 | 1.0801 | 0 | 1.8342 | -0.91697 | 1.082 | 0.18473 | 0 | 0 | 0 | 0 | -2.1 | 2.6 | 0 | 0 | 0 | 0 | 0 | 0
2014-03-14 | 5時 | 18.0397 | 2.6281 | 0 | 0 | 0 | 0 | 0 | 0 | 0 | 0.231 | 0 | 0.025673 | 0.34986 | -0.84031 | 0.231 | 1.0801 | 0 | 1.8342 | -0.91697 | 1.082 | 0.18473 | 0 | 0 | 0 | 0 | -1.1 | 2.8 | 0 | 0 | 0 | 0 | 0 | 0
2014-03-14 | 6時 | 17.697 | 2.5782 | 0 | 0 | 0 | 0 | 0 | 0 | 0 | 0.22946 | 0 | 0.085791 | 0.30775 | -0.77641 | 0.22946 | 1.0801 | 0 | 1.8342 | -0.91697 | 1.082 | 0.18473 | 0 | 0 | 0 | 0 | 0.1 | 2.9 | 0 | 0 | 0 | 0 | 0 | 0
2014-03-14 | 7時 | 17.1928 | 2.5047 | 0 | 0 | 0 | 0 | 0 | 0 | 0 | 0.22715 | 0 | 0.17597 | 0.24458 | -0.68056 | 0.22715 | 1.0801 | 0 | 1.8342 | -0.91697 | 1.082 | 0.18473 | 0 | 0 | 0 | 0 | 1.9 | 3.1 | 0 | 0 | 0 | 0 | 0 | 0
2014-03-14 | 8時 | 16.1941 | 2.3592 | 0 | 0 | 0 | 0 | 0 | 0 | 0 | 0.22241 | 0 | 0.36133 | 0.11474 | -0.48354 | 0.22241 | 1.0801 | 0 | 1.8342 | -0.91697 | 1.082 | 0.18473 | 0 | 0 | 0 | 0 | 5.6 | 3.1 | 0 | 0 | 0 | 0 | 0 | 0
2014-03-14 | 9時 | 15.6499 | 2.2799 | 0 | 0 | 0 | 0 | 0 | 0 | 0 | 0.21972 | 0 | 0.46653 | 0.041048 | -0.37171 | 0.21972 | 1.0801 | 0 | 1.8342 | -0.91697 | 1.082 | 0.18473 | 0 | 0 | 0 | 0 | 7.7 | 2.7 | 0 | 0 | 0 | 0 | 0 | 0
2014-03-14 | 10時 | 15.8811 | 2.3136 | 0 | 0 | 0 | 0 | 0 | 0 | 0 | 0.22087 | 0 | 0.42145 | 0.072631 | -0.41964 | 0.22087 | 1.0801 | 0 | 1.8342 | -0.91697 | 1.082 | 0.18473 | 0 | 0 | 0 | 0 | 6.8 | 2.6 | 0 | 0 | 0 | 0 | 0 | 0
2014-03-14 | 11時 | 15.5734 | 2.2688 | 0 | 0 | 0 | 0 | 0 | 0 | 0 | 0.21933 | 0 | 0.48156 | 0.03052 | -0.35574 | 0.21933 | 1.0801 | 0 | 1.8342 | -0.91697 | 1.082 | 0.18473 | 0 | 0 | 0 | 0 | 8 | 2.4 | 0 | 0 | 0 | 0 | 0 | 0
2014-03-14 | 12時 | 15.4216 | 2.2467 | 0 | 0 | 0 | 0 | 0 | 0 | 0 | 0.21856 | 0 | 0.51162 | 0.0094648 | -0.32379 | 0.21856 | 1.0801 | 0 | 1.8342 | -0.91697 | 1.082 | 0.18473 | 0 | 0 | 0 | 0 | 8.6 | 2.4 | 0 | 0 | 0 | 0 | 0 | 0
2014-03-14 | 13時 | 15.548 | 2.2651 | 0 | 0 | 0 | 0 | 0 | 0 | 0 | 0.21921 | 0 | 0.48657 | 0.027011 | -0.35041 | 0.21921 | 1.0801 | 0 | 1.8342 | -0.91697 | 1.082 | 0.18473 | 0 | 0 | 0 | 0 | 8.1 | 2.5 | 0 | 0 | 0 | 0 | 0 | 0
2014-03-14 | 14時 | 15.778 | 2.2986 | 0 | 0 | 0 | 0 | 0 | 0 | 0 | 0.22036 | 0 | 0.44148 | 0.058594 | -0.39834 | 0.22036 | 1.0801 | 0 | 1.8342 | -0.91697 | 1.082 | 0.18473 | 0 | 0 | 0 | 0 | 7.2 | 2.6 | 0 | 0 | 0 | 0 | 0 | 0
2014-03-14 | 15時 | 15.9849 | 2.3287 | 0 | 0 | 0 | 0 | 0 | 0 | 0 | 0.22138 | 0 | 0.40141 | 0.086668 | -0.44094 | 0.22138 | 1.0801 | 0 | 1.8342 | -0.91697 | 1.082 | 0.18473 | 0 | 0 | 0 | 0 | 6.4 | 2.7 | 0 | 0 | 0 | 0 | 0 | 0
2014-03-14 | 16時 | 16.2205 | 2.3631 | 0 | 0 | 0 | 0 | 0 | 0 | 0 | 0.22254 | 0 | 0.35632 | 0.11825 | -0.48886 | 0.22254 | 1.0801 | 0 | 1.8342 | -0.91697 | 1.082 | 0.18473 | 0 | 0 | 0 | 0 | 5.5 | 2.7 | 0 | 0 | 0 | 0 | 0 | 0
2014-03-14 | 17時 | 16.4058 | 2.3901 | 0 | 0 | 0 | 0 | 0 | 0 | 0 | 0.22344 | 0 | 0.32125 | 0.14281 | -0.52614 | 0.22344 | 1.0801 | 0 | 1.8342 | -0.91697 | 1.082 | 0.18473 | 0 | 0 | 0 | 0 | 4.8 | 2.9 | 0 | 0 | 0 | 0 | 0 | 0
2014-03-14 | 18時 | 16.5393 | 2.4095 | 0 | 0 | 0 | 0 | 0 | 0 | 0 | 0.22408 | 0 | 0.2962 | 0.16036 | -0.55276 | 0.22408 | 1.0801 | 0 | 1.8342 | -0.91697 | 1.082 | 0.18473 | 0 | 0 | 0 | 0 | 4.3 | 2.9 | 0 | 0 | 0 | 0 | 0 | 0
2014-03-14 | 19時 | 16.6198 | 2.4212 | 0 | 0 | 0 | 0 | 0 | 0 | 0 | 0.22446 | 0 | 0.28117 | 0.17089 | -0.56874 | 0.22446 | 1.0801 | 0 | 1.8342 | -0.91697 | 1.082 | 0.18473 | 0 | 0 | 0 | 0 | 4 | 3.1 | 0 | 0 | 0 | 0 | 0 | 0
2014-03-14 | 20時 | 16.7006 | 2.433 | 0 | 0 | 0 | 0 | 0 | 0 | 0 | 0.22485 | 0 | 0.26614 | 0.18142 | -0.58471 | 0.22485 | 1.0801 | 0 | 1.8342 | -0.91697 | 1.082 | 0.18473 | 0 | 0 | 0 | 0 | 3.7 | 3 | 0 | 0 | 0 | 0 | 0 | 0
2014-03-14 | 21時 | 16.7818 | 2.4448 | 0 | 0 | 0 | 0 | 0 | 0 | 0 | 0.22523 | 0 | 0.25111 | 0.19194 | -0.60069 | 0.22523 | 1.0801 | 0 | 1.8342 | -0.91697 | 1.082 | 0.18473 | 0 | 0 | 0 | 0 | 3.4 | 2.9 | 0 | 0 | 0 | 0 | 0 | 0
2014-03-14 | 22時 | 16.8634 | 2.4567 | 0 | 0 | 0 | 0 | 0 | 0 | 0 | 0.22561 | 0 | 0.23608 | 0.20247 | -0.61666 | 0.22561 | 1.0801 | 0 | 1.8342 | -0.91697 | 1.082 | 0.18473 | 0 | 0 | 0 | 0 | 3.1 | 2.8 | 0 | 0 | 0 | 0 | 0 | 0
2014-03-14 | 23時 | 17.1928 | 2.5047 | 0 | 0 | 0 | 0 | 0 | 0 | 0 | 0.22715 | 0 | 0.17597 | 0.24458 | -0.68056 | 0.22715 | 1.0801 | 0 | 1.8342 | -0.91697 | 1.082 | 0.18473 | 0 | 0 | 0 | 0 | 1.9 | 3.2 | 0 | 0 | 0 | 0 | 0 | 0
2014-03-15 | 0時 | 17.697 | 2.5782 | 0 | 0 | 0 | 0 | 0 | 0 | 0 | 0.22946 | 0 | 0.085791 | 0.30775 | -0.77641 | 0.22946 | 1.0801 | 0 | 1.8342 | -0.91697 | 1.082 | 0.18473 | 0 | 0 | 0 | 0 | 0.1 | 3 | 0 | 0 | 0 | 0 | 0 | 0
2014-03-15 | 1時 | 17.9249 | 2.6114 | 0 | 0 | 0 | 0 | 0 | 0 | 0 | 0.23048 | 0 | 0.045712 | 0.33582 | -0.81901 | 0.23048 | 1.0801 | 0 | 1.8342 | -0.91697 | 1.082 | 0.18473 | 0 | 0 | 0 | 0 | -0.7 | 3 | 0 | 0 | 0 | 0 | 0 | 0
2014-03-15 | 2時 | 17.9249 | 2.6114 | 0 | 0 | 0 | 0 | 0 | 0 | 0 | 0.23048 | 0 | 0.045712 | 0.33582 | -0.81901 | 0.23048 | 1.0801 | 0 | 1.8342 | -0.91697 | 1.082 | 0.18473 | 0 | 0 | 0 | 0 | -0.7 | 3 | 0 | 0 | 0 | 0 | 0 | 0
2014-03-15 | 3時 | 17.8106 | 2.5947 | 0 | 0 | 0 | 0 | 0 | 0 | 0 | 0.22997 | 0 | 0.065752 | 0.32178 | -0.79771 | 0.22997 | 1.0801 | 0 | 1.8342 | -0.91697 | 1.082 | 0.18473 | 0 | 0 | 0 | 0 | -0.3 | 3 | 0 | 0 | 0 | 0 | 0 | 0
2014-03-15 | 4時 | 17.9822 | 2.6197 | 0 | 0 | 0 | 0 | 0 | 0 | 0 | 0.23074 | 0 | 0.035693 | 0.34284 | -0.82966 | 0.23074 | 1.0801 | 0 | 1.8342 | -0.91697 | 1.082 | 0.18473 | 0 | 0 | 0 | 0 | -0.9 | 2.9 | 0 | 0 | 0 | 0 | 0 | 0
2014-03-15 | 5時 | 18.0397 | 2.6281 | 0 | 0 | 0 | 0 | 0 | 0 | 0 | 0.231 | 0 | 0.025673 | 0.34986 | -0.84031 | 0.231 | 1.0801 | 0 | 1.8342 | -0.91697 | 1.082 | 0.18473 | 0 | 0 | 0 | 0 | -1.1 | 2.7 | 0 | 0 | 0 | 0 | 0 | 0
2014-03-15 | 6時 | 17.9249 | 2.6114 | 0 | 0 | 0 | 0 | 0 | 0 | 0 | 0.23048 | 0 | 0.045712 | 0.33582 | -0.81901 | 0.23048 | 1.0801 | 0 | 1.8342 | -0.91697 | 1.082 | 0.18473 | 0 | 0 | 0 | 0 | -0.7 | 2.7 | 0 | 0 | 0 | 0 | 0 | 0
2014-03-15 | 7時 | 17.276 | 2.5168 | 0 | 0 | 0 | 0 | 0 | 0 | 0 | 0.22754 | 0 | 0.16094 | 0.25511 | -0.69654 | 0.22754 | 1.0801 | 0 | 1.8342 | -0.91697 | 1.082 | 0.18473 | 0 | 0 | 0 | 0 | 1.6 | 3 | 0 | 0 | 0 | 0 | 0 | 0
2014-03-15 | 8時 | 16.6737 | 2.4291 | 0 | 0 | 0 | 0 | 0 | 0 | 0 | 0.22472 | 0 | 0.27115 | 0.17791 | -0.57939 | 0.22472 | 1.0801 | 0 | 1.8342 | -0.91697 | 1.082 | 0.18473 | 0 | 0 | 0 | 0 | 3.8 | 3.1 | 0 | 0 | 0 | 0 | 0 | 0
2014-03-15 | 9時 | 16.2205 | 2.3631 | 0 | 0 | 0 | 0 | 0 | 0 | 0 | 0.22254 | 0 | 0.35632 | 0.11825 | -0.48886 | 0.22254 | 1.0801 | 0 | 1.8342 | -0.91697 | 1.082 | 0.18473 | 0 | 0 | 0 | 0 | 5.5 | 2.9 | 0 | 0 | 0 | 0 | 0 | 0
2014-03-15 | 10時 | 15.548 | 2.2651 | 0 | 0 | 0 | 0 | 0 | 0 | 0 | 0.21921 | 0 | 0.48657 | 0.027011 | -0.35041 | 0.21921 | 1.0801 | 0 | 1.8342 | -0.91697 | 1.082 | 0.18473 | 0 | 0 | 0 | 0 | 8.1 | 2.2 | 0 | 0 | 0 | 0 | 0 | 0
2014-03-15 | 11時 | 15.3713 | 2.2394 | 0 | 0 | 0 | 0 | 0 | 0 | 0 | 0.21831 | 0 | 0.52164 | 0.0024464 | -0.31314 | 0.21831 | 1.0801 | 0 | 1.8342 | -0.91697 | 1.082 | 0.18473 | 0 | 0 | 0 | 0 | 8.8 | 2.2 | 0 | 0 | 0 | 0 | 0 | 0
2014-03-15 | 12時 | 15.1219 | 2.203 | 0 | 0 | 0 | 0 | 0 | 0 | 0 | 0.21703 | 0 | 0.57174 | -0.032646 | -0.25988 | 0.21703 | 1.0801 | 0 | 1.8342 | -0.91697 | 1.082 | 0.18473 | 0 | 0 | 0 | 0 | 9.8 | 1.8 | 0 | 0 | 0 | 0 | 0 | 0
2014-03-15 | 13時 | 14.925 | 2.1743 | 0 | 0 | 0 | 0 | 0 | 0 | 0 | 0.216 | 0 | 0.61182 | -0.060719 | -0.21728 | 0.216 | 1.0801 | 0 | 1.8342 | -0.91697 | 1.082 | 0.18473 | 0 | 0 | 0 | 0 | 10.6 | 2.1 | 0 | 0 | 0 | 0 | 0 | 0
2014-03-15 | 14時 | 14.9986 | 2.1851 | 0 | 0 | 0 | 0 | 0 | 0 | 0 | 0.21639 | 0 | 0.59679 | -0.050192 | -0.23326 | 0.21639 | 1.0801 | 0 | 1.8342 | -0.91697 | 1.082 | 0.18473 | 0 | 0 | 0 | 0 | 10.3 | 1.8 | 0 | 0 | 0 | 0 | 0 | 0
2014-03-15 | 15時 | 14.974 | 2.1815 | 0 | 0 | 0 | 0 | 0 | 0 | 0 | 0.21626 | 0 | 0.6018 | -0.053701 | -0.22793 | 0.21626 | 1.0801 | 0 | 1.8342 | -0.91697 | 1.082 | 0.18473 | 0 | 0 | 0 | 0 | 10.4 | 2.2 | 0 | 0 | 0 | 0 | 0 | 0
2014-03-15 | 16時 | 15.1219 | 2.203 | 0 | 0 | 0 | 0 | 0 | 0 | 0 | 0.21703 | 0 | 0.57174 | -0.032646 | -0.25988 | 0.21703 | 1.0801 | 0 | 1.8342 | -0.91697 | 1.082 | 0.18473 | 0 | 0 | 0 | 0 | 9.8 | 2.7 | 0 | 0 | 0 | 0 | 0 | 0
2014-03-15 | 17時 | 15.5734 | 2.2688 | 0 | 0 | 0 | 0 | 0 | 0 | 0 | 0.21933 | 0 | 0.48156 | 0.03052 | -0.35574 | 0.21933 | 1.0801 | 0 | 1.8342 | -0.91697 | 1.082 | 0.18473 | 0 | 0 | 0 | 0 | 8 | 2.7 | 0 | 0 | 0 | 0 | 0 | 0
2014-03-15 | 18時 | 16.3792 | 2.3862 | 0 | 0 | 0 | 0 | 0 | 0 | 0 | 0.22331 | 0 | 0.32626 | 0.13931 | -0.52081 | 0.22331 | 1.0801 | 0 | 1.8342 | -0.91697 | 1.082 | 0.18473 | 0 | 0 | 0 | 0 | 4.9 | 2.9 | 0 | 0 | 0 | 0 | 0 | 0
2014-03-15 | 19時 | 16.8634 | 2.4567 | 0 | 0 | 0 | 0 | 0 | 0 | 0 | 0.22561 | 0 | 0.23608 | 0.20247 | -0.61666 | 0.22561 | 1.0801 | 0 | 1.8342 | -0.91697 | 1.082 | 0.18473 | 0 | 0 | 0 | 0 | 3.1 | 2.8 | 0 | 0 | 0 | 0 | 0 | 0
2014-03-15 | 20時 | 17.3038 | 2.5209 | 0 | 0 | 0 | 0 | 0 | 0 | 0 | 0.22766 | 0 | 0.15593 | 0.25862 | -0.70186 | 0.22766 | 1.0801 | 0 | 1.8342 | -0.91697 | 1.082 | 0.18473 | 0 | 0 | 0 | 0 | 1.5 | 2.7 | 0 | 0 | 0 | 0 | 0 | 0
2014-03-15 | 21時 | 16.7547 | 2.4409 | 0 | 0 | 0 | 0 | 0 | 0 | 0 | 0.2251 | 0 | 0.25612 | 0.18843 | -0.59536 | 0.2251 | 1.0801 | 0 | 1.8342 | -0.91697 | 1.082 | 0.18473 | 0 | 0 | 0 | 0 | 3.5 | 2.9 | 0 | 0 | 0 | 0 | 0 | 0
2014-03-15 | 22時 | 17.1375 | 2.4967 | 0 | 0 | 0 | 0 | 0 | 0 | 0 | 0.2269 | 0 | 0.18599 | 0.23756 | -0.66991 | 0.2269 | 1.0801 | 0 | 1.8342 | -0.91697 | 1.082 | 0.18473 | 0 | 0 | 0 | 0 | 2.1 | 2.9 | 0 | 0 | 0 | 0 | 0 | 0
2014-03-15 | 23時 | 17.4995 | 2.5494 | 0 | 0 | 0 | 0 | 0 | 0 | 0 | 0.22856 | 0 | 0.12086 | 0.28318 | -0.73914 | 0.22856 | 1.0801 | 0 | 1.8342 | -0.91697 | 1.082 | 0.18473 | 0 | 0 | 0 | 0 | 0.8 | 2.9 | 0 | 0 | 0 | 0 | 0 | 0
2014-03-16 | 0時 | 17.9249 | 2.6114 | 0 | 0 | 0 | 0 | 0 | 0 | 0 | 0.23048 | 0 | 0.045712 | 0.33582 | -0.81901 | 0.23048 | 1.0801 | 0 | 1.8342 | -0.91697 | 1.082 | 0.18473 | 0 | 0 | 0 | 0 | -0.7 | 2.9 | 0 | 0 | 0 | 0 | 0 | 0
2014-03-16 | 1時 | 18.1262 | 2.6407 | 0 | 0 | 0 | 0 | 0 | 0 | 0 | 0.23138 | 0 | 0.010644 | 0.36039 | -0.85629 | 0.23138 | 1.0801 | 0 | 1.8342 | -0.91697 | 1.082 | 0.18473 | 0 | 0 | 0 | 0 | -1.4 | 2.8 | 0 | 0 | 0 | 0 | 0 | 0
2014-03-16 | 2時 | 18.2421 | 2.6576 | 0 | 0 | 0 | 0 | 0 | 0 | 0 | 0.23189 | 0 | -0.0093951 | 0.37442 | -0.87759 | 0.23189 | 1.0801 | 0 | 1.8342 | -0.91697 | 1.082 | 0.18473 | 0 | 0 | 0 | 0 | -1.8 | 2.7 | 0 | 0 | 0 | 0 | 0 | 0
2014-03-16 | 3時 | 18.3294 | 2.6703 | 0 | 0 | 0 | 0 | 0 | 0 | 0 | 0.23228 | 0 | -0.024424 | 0.38495 | -0.89356 | 0.23228 | 1.0801 | 0 | 1.8342 | -0.91697 | 1.082 | 0.18473 | 0 | 0 | 0 | 0 | -2.1 | 2.7 | 0 | 0 | 0 | 0 | 0 | 0
2014-03-16 | 4時 | 18.4463 | 2.6873 | 0 | 0 | 0 | 0 | 0 | 0 | 0 | 0.23279 | 0 | -0.044464 | 0.39899 | -0.91486 | 0.23279 | 1.0801 | 0 | 1.8342 | -0.91697 | 1.082 | 0.18473 | 0 | 0 | 0 | 0 | -2.5 | 2.7 | 0 | 0 | 0 | 0 | 0 | 0
2014-03-16 | 5時 | 18.5638 | 2.7045 | 0 | 0 | 0 | 0 | 0 | 0 | 0 | 0.2333 | 0 | -0.064503 | 0.41302 | -0.93616 | 0.2333 | 1.0801 | 0 | 1.8342 | -0.91697 | 1.082 | 0.18473 | 0 | 0 | 0 | 0 | -2.9 | 2.7 | 0 | 0 | 0 | 0 | 0 | 0
2014-03-16 | 6時 | 18.2421 | 2.6576 | 0 | 0 | 0 | 0 | 0 | 0 | 0 | 0.23189 | 0 | -0.0093951 | 0.37442 | -0.87759 | 0.23189 | 1.0801 | 0 | 1.8342 | -0.91697 | 1.082 | 0.18473 | 0 | 0 | 0 | 0 | -1.8 | 2.8 | 0 | 0 | 0 | 0 | 0 | 0
2014-03-16 | 7時 | 17.4714 | 2.5453 | 0 | 0 | 0 | 0 | 0 | 0 | 0 | 0.22843 | 0 | 0.12587 | 0.27967 | -0.73381 | 0.22843 | 1.0801 | 0 | 1.8342 | -0.91697 | 1.082 | 0.18473 | 0 | 0 | 0 | 0 | 0.9 | 3.2 | 0 | 0 | 0 | 0 | 0 | 0
2014-03-16 | 8時 | 16.7547 | 2.4409 | 0 | 0 | 0 | 0 | 0 | 0 | 0 | 0.2251 | 0 | 0.25612 | 0.18843 | -0.59536 | 0.2251 | 1.0801 | 0 | 1.8342 | -0.91697 | 1.082 | 0.18473 | 0 | 0 | 0 | 0 | 3.5 | 3.4 | 0 | 0 | 0 | 0 | 0 | 0
2014-03-16 | 9時 | 15.701 | 2.2874 | 0 | 0 | 0 | 0 | 0 | 0 | 0 | 0.21997 | 0 | 0.45651 | 0.048066 | -0.38236 | 0.21997 | 1.0801 | 0 | 1.8342 | -0.91697 | 1.082 | 0.18473 | 0 | 0 | 0 | 0 | 7.5 | 3.8 | 0 | 0 | 0 | 0 | 0 | 0
2014-03-16 | 10時 | 15.0724 | 2.1958 | 0 | 0 | 0 | 0 | 0 | 0 | 0 | 0.21677 | 0 | 0.58176 | -0.039664 | -0.24923 | 0.21677 | 1.0801 | 0 | 1.8342 | -0.91697 | 1.082 | 0.18473 | 0 | 0 | 0 | 0 | 10 | 3.9 | 0 | 0 | 0 | 0 | 0 | 0
2014-03-16 | 11時 | 15.0232 | 2.1886 | 0 | 0 | 0 | 0 | 0 | 0 | 0 | 0.21651 | 0 | 0.59178 | -0.046683 | -0.23858 | 0.21651 | 1.0801 | 0 | 1.8342 | -0.91697 | 1.082 | 0.18473 | 0 | 0 | 0 | 0 | 10.2 | 3.9 | 0 | 0 | 0 | 0 | 0 | 0
2014-03-16 | 12時 | 15.0971 | 2.1994 | 0 | 0 | 0 | 0 | 0 | 0 | 0 | 0.2169 | 0 | 0.57675 | -0.036155 | -0.25456 | 0.2169 | 1.0801 | 0 | 1.8342 | -0.91697 | 1.082 | 0.18473 | 0 | 0 | 0 | 0 | 9.9 | 4.1 | 0 | 0 | 0 | 0 | 0 | 0
2014-03-16 | 13時 | 15.2212 | 2.2175 | 0 | 0 | 0 | 0 | 0 | 0 | 0 | 0.21754 | 0 | 0.5517 | -0.018609 | -0.28118 | 0.21754 | 1.0801 | 0 | 1.8342 | -0.91697 | 1.082 | 0.18473 | 0 | 0 | 0 | 0 | 9.4 | 4.1 | 0 | 0 | 0 | 0 | 0 | 0
2014-03-16 | 14時 | 15.1219 | 2.203 | 0 | 0 | 0 | 0 | 0 | 0 | 0 | 0.21703 | 0 | 0.57174 | -0.032646 | -0.25988 | 0.21703 | 1.0801 | 0 | 1.8342 | -0.91697 | 1.082 | 0.18473 | 0 | 0 | 0 | 0 | 9.8 | 3.9 | 0 | 0 | 0 | 0 | 0 | 0
2014-03-16 | 15時 | 15.1715 | 2.2102 | 0 | 0 | 0 | 0 | 0 | 0 | 0 | 0.21728 | 0 | 0.56172 | -0.025627 | -0.27053 | 0.21728 | 1.0801 | 0 | 1.8342 | -0.91697 | 1.082 | 0.18473 | 0 | 0 | 0 | 0 | 9.6 | 3.9 | 0 | 0 | 0 | 0 | 0 | 0
2014-03-16 | 16時 | 15.2212 | 2.2175 | 0 | 0 | 0 | 0 | 0 | 0 | 0 | 0.21754 | 0 | 0.5517 | -0.018609 | -0.28118 | 0.21754 | 1.0801 | 0 | 1.8342 | -0.91697 | 1.082 | 0.18473 | 0 | 0 | 0 | 0 | 9.4 | 4 | 0 | 0 | 0 | 0 | 0 | 0
2014-03-16 | 17時 | 15.2461 | 2.2211 | 0 | 0 | 0 | 0 | 0 | 0 | 0 | 0.21767 | 0 | 0.54669 | -0.0151 | -0.28651 | 0.21767 | 1.0801 | 0 | 1.8342 | -0.91697 | 1.082 | 0.18473 | 0 | 0 | 0 | 0 | 9.3 | 4.4 | 0 | 0 | 0 | 0 | 0 | 0
2014-03-16 | 18時 | 15.2961 | 2.2284 | 0 | 0 | 0 | 0 | 0 | 0 | 0 | 0.21792 | 0 | 0.53667 | -0.0080813 | -0.29716 | 0.21792 | 1.0801 | 0 | 1.8342 | -0.91697 | 1.082 | 0.18473 | 0 | 0 | 0 | 0 | 9.1 | 5.1 | 0 | 0 | 0 | 0 | 0 | 0
2014-03-16 | 19時 | 15.4216 | 2.2467 | 0 | 0 | 0 | 0 | 0 | 0 | 0 | 0.21856 | 0 | 0.51162 | 0.0094648 | -0.32379 | 0.21856 | 1.0801 | 0 | 1.8342 | -0.91697 | 1.082 | 0.18473 | 0 | 0 | 0 | 0 | 8.6 | 5.6 | 0 | 0 | 0 | 0 | 0 | 0
2014-03-16 | 20時 | 15.5227 | 2.2614 | 0 | 0 | 0 | 0 | 0 | 0 | 0 | 0.21908 | 0 | 0.49158 | 0.023502 | -0.34509 | 0.21908 | 1.0801 | 0 | 1.8342 | -0.91697 | 1.082 | 0.18473 | 0 | 0 | 0 | 0 | 8.2 | 5.9 | 0 | 0 | 0 | 0 | 0 | 0
2014-03-16 | 21時 | 15.548 | 2.2651 | 0 | 0 | 0 | 0 | 0 | 0 | 0 | 0.21921 | 0 | 0.48657 | 0.027011 | -0.35041 | 0.21921 | 1.0801 | 0 | 1.8342 | -0.91697 | 1.082 | 0.18473 | 0 | 0 | 0 | 0 | 8.1 | 6 | 0 | 0 | 0 | 0 | 0 | 0
2014-03-16 | 22時 | 15.4721 | 2.254 | 0 | 0 | 0 | 0 | 0 | 0 | 0 | 0.21882 | 0 | 0.5016 | 0.016483 | -0.33444 | 0.21882 | 1.0801 | 0 | 1.8342 | -0.91697 | 1.082 | 0.18473 | 0 | 0 | 0 | 0 | 8.4 | 6.2 | 0 | 0 | 0 | 0 | 0 | 0
2014-03-16 | 23時 | 15.4468 | 2.2504 | 0 | 0 | 0 | 0 | 0 | 0 | 0 | 0.21869 | 0 | 0.50661 | 0.012974 | -0.32911 | 0.21869 | 1.0801 | 0 | 1.8342 | -0.91697 | 1.082 | 0.18473 | 0 | 0 | 0 | 0 | 8.5 | 6.2 | 0 | 0 | 0 | 0 | 0 | 0
2014-03-17 | 0時 | 15.3462 | 2.2357 | 0 | 0 | 0 | 0 | 0 | 0 | 0 | 0.21818 | 0 | 0.52665 | -0.0010628 | -0.30781 | 0.21818 | 1.0801 | 0 | 1.8342 | -0.91697 | 1.082 | 0.18473 | 0 | 0 | 0 | 0 | 8.9 | 6.7 | 0 | 0 | 0 | 0 | 0 | 0
2014-03-17 | 1時 | 15.2461 | 2.2211 | 0 | 0 | 0 | 0 | 0 | 0 | 0 | 0.21767 | 0 | 0.54669 | -0.0151 | -0.28651 | 0.21767 | 1.0801 | 0 | 1.8342 | -0.91697 | 1.082 | 0.18473 | 0 | 0 | 0 | 0 | 9.3 | 6.7 | 0 | 0 | 0 | 0 | 0 | 0
2014-03-17 | 2時 | 15.1715 | 2.2102 | 0 | 0 | 0 | 0 | 0 | 0 | 0 | 0.21728 | 0 | 0.56172 | -0.025627 | -0.27053 | 0.21728 | 1.0801 | 0 | 1.8342 | -0.91697 | 1.082 | 0.18473 | 0 | 0 | 0 | 0 | 9.6 | 6.9 | 0 | 0 | 0 | 0 | 0 | 0
2014-03-17 | 3時 | 15.0232 | 2.1886 | 0 | 0 | 0 | 0 | 0 | 0 | 0 | 0.21651 | 0 | 0.59178 | -0.046683 | -0.23858 | 0.21651 | 1.0801 | 0 | 1.8342 | -0.91697 | 1.082 | 0.18473 | 0 | 0 | 0 | 0 | 10.2 | 7.1 | 0 | 0 | 0 | 0 | 0 | 0
2014-03-17 | 4時 | 14.925 | 2.1743 | 0 | 0 | 0 | 0 | 0 | 0 | 0 | 0.216 | 0 | 0.61182 | -0.060719 | -0.21728 | 0.216 | 1.0801 | 0 | 1.8342 | -0.91697 | 1.082 | 0.18473 | 0 | 0 | 0 | 0 | 10.6 | 7.2 | 0 | 0 | 0 | 0 | 0 | 0
2014-03-17 | 5時 | 14.779 | 2.1531 | 0 | 0 | 0 | 0 | 0 | 0 | 0 | 0.21523 | 0 | 0.64188 | -0.081775 | -0.18533 | 0.21523 | 1.0801 | 0 | 1.8342 | -0.91697 | 1.082 | 0.18473 | 0 | 0 | 0 | 0 | 11.2 | 7 | 0 | 0 | 0 | 0 | 0 | 0
2014-03-17 | 6時 | 14.6582 | 2.1355 | 0 | 0 | 0 | 0 | 0 | 0 | 0 | 0.21459 | 0 | 0.66692 | -0.099321 | -0.15871 | 0.21459 | 1.0801 | 0 | 1.8342 | -0.91697 | 1.082 | 0.18473 | 0 | 0 | 0 | 0 | 11.7 | 7 | 0 | 0 | 0 | 0 | 0 | 0
2014-03-17 | 7時 | 14.6823 | 2.139 | 0 | 0 | 0 | 0 | 0 | 0 | 0 | 0.21472 | 0 | 0.66192 | -0.095812 | -0.16403 | 0.21472 | 1.0801 | 0 | 1.8342 | -0.91697 | 1.082 | 0.18473 | 0 | 0 | 0 | 0 | 11.6 | 7 | 0 | 0 | 0 | 0 | 0 | 0
2014-03-17 | 8時 | 14.6102 | 2.1285 | 0 | 0 | 0 | 0 | 0 | 0 | 0 | 0.21433 | 0 | 0.67694 | -0.10634 | -0.14806 | 0.21433 | 1.0801 | 0 | 1.8342 | -0.91697 | 1.082 | 0.18473 | 0 | 0 | 0 | 0 | 11.9 | 7 | 0 | 0 | 0 | 0 | 0 | 0
2014-03-17 | 9時 | 14.4908 | 2.1111 | 0 | 0 | 0 | 0 | 0 | 0 | 0 | 0.21369 | 0 | 0.70199 | -0.12389 | -0.12143 | 0.21369 | 1.0801 | 0 | 1.8342 | -0.91697 | 1.082 | 0.18473 | 0 | 0 | 0 | 0 | 12.4 | 7.2 | 0 | 0 | 0 | 0 | 0 | 0
2014-03-17 | 10時 | 14.5623 | 2.1215 | 0 | 0 | 0 | 0 | 0 | 0 | 0 | 0.21408 | 0 | 0.68696 | -0.11336 | -0.13741 | 0.21408 | 1.0801 | 0 | 1.8342 | -0.91697 | 1.082 | 0.18473 | 0 | 0 | 0 | 0 | 12.1 | 7.5 | 0 | 0 | 0 | 0 | 0 | 0
2014-03-17 | 11時 | 14.3487 | 2.0904 | 0 | 0 | 0 | 0 | 0 | 0 | 0 | 0.21292 | 0 | 0.73205 | -0.14494 | -0.089485 | 0.21292 | 1.0801 | 0 | 1.8342 | -0.91697 | 1.082 | 0.18473 | 0 | 0 | 0 | 0 | 13 | 7.6 | 0 | 0 | 0 | 0 | 0 | 0
2014-03-17 | 12時 | 14.2782 | 2.0801 | 0 | 0 | 0 | 0 | 0 | 0 | 0 | 0.21254 | 0 | 0.74708 | -0.15547 | -0.07351 | 0.21254 | 1.0801 | 0 | 1.8342 | -0.91697 | 1.082 | 0.18473 | 0 | 0 | 0 | 0 | 13.3 | 7.8 | 0 | 0 | 0 | 0 | 0 | 0
2014-03-17 | 13時 | 14.3016 | 2.0835 | 0 | 0 | 0 | 0 | 0 | 0 | 0 | 0.21267 | 0 | 0.74207 | -0.15196 | -0.078835 | 0.21267 | 1.0801 | 0 | 1.8342 | -0.91697 | 1.082 | 0.18473 | 0 | 0 | 0 | 0 | 13.2 | 8 | 0 | 0 | 0 | 0 | 0 | 0
2014-03-17 | 14時 | 14.3723 | 2.0938 | 0 | 0 | 0 | 0 | 0 | 0 | 0 | 0.21305 | 0 | 0.72704 | -0.14143 | -0.09481 | 0.21305 | 1.0801 | 0 | 1.8342 | -0.91697 | 1.082 | 0.18473 | 0 | 0 | 0 | 0 | 12.9 | 8.2 | 0 | 0 | 0 | 0 | 0 | 0
2014-03-17 | 15時 | 14.9986 | 2.1851 | 0 | 0 | 0 | 0 | 0 | 0 | 0 | 0.21639 | 0 | 0.59679 | -0.050192 | -0.23326 | 0.21639 | 1.0801 | 0 | 1.8342 | -0.91697 | 1.082 | 0.18473 | 0 | 0 | 0 | 0 | 10.3 | 7.3 | 0 | 0 | 0 | 0 | 0 | 0
2014-03-17 | 16時 | 14.9495 | 2.1779 | 0 | 0 | 0 | 0 | 0 | 0 | 0 | 0.21613 | 0 | 0.60681 | -0.05721 | -0.22261 | 0.21613 | 1.0801 | 0 | 1.8342 | -0.91697 | 1.082 | 0.18473 | 0 | 0 | 0 | 0 | 10.5 | 6.8 | 0 | 0 | 0 | 0 | 0 | 0
2014-03-17 | 17時 | 15.4973 | 2.2577 | 0 | 0 | 0 | 0 | 0 | 0 | 0 | 0.21895 | 0 | 0.49659 | 0.019992 | -0.33976 | 0.21895 | 1.0801 | 0 | 1.8342 | -0.91697 | 1.082 | 0.18473 | 0 | 0 | 0 | 0 | 8.3 | 5 | 0 | 0 | 0 | 0 | 0 | 0
2014-03-17 | 18時 | 16.0892 | 2.3439 | 0 | 0 | 0 | 0 | 0 | 0 | 0 | 0.2219 | 0 | 0.38137 | 0.1007 | -0.46224 | 0.2219 | 1.0801 | 0 | 1.8342 | -0.91697 | 1.082 | 0.18473 | 0 | 0 | 0 | 0 | 6 | 3.7 | 0 | 0 | 0 | 0 | 0 | 0
2014-03-17 | 19時 | 16.4058 | 2.3901 | 0 | 0 | 0 | 0 | 0 | 0 | 0 | 0.22344 | 0 | 0.32125 | 0.14281 | -0.52614 | 0.22344 | 1.0801 | 0 | 1.8342 | -0.91697 | 1.082 | 0.18473 | 0 | 0 | 0 | 0 | 4.8 | 3.7 | 0 | 0 | 0 | 0 | 0 | 0
2014-03-17 | 20時 | 16.5661 | 2.4134 | 0 | 0 | 0 | 0 | 0 | 0 | 0 | 0.2242 | 0 | 0.29119 | 0.16387 | -0.55809 | 0.2242 | 1.0801 | 0 | 1.8342 | -0.91697 | 1.082 | 0.18473 | 0 | 0 | 0 | 0 | 4.2 | 3.5 | 0 | 0 | 0 | 0 | 0 | 0
2014-03-17 | 21時 | 16.7818 | 2.4448 | 0 | 0 | 0 | 0 | 0 | 0 | 0 | 0.22523 | 0 | 0.25111 | 0.19194 | -0.60069 | 0.22523 | 1.0801 | 0 | 1.8342 | -0.91697 | 1.082 | 0.18473 | 0 | 0 | 0 | 0 | 3.4 | 3.1 | 0 | 0 | 0 | 0 | 0 | 0
2014-03-17 | 22時 | 17.0274 | 2.4806 | 0 | 0 | 0 | 0 | 0 | 0 | 0 | 0.22638 | 0 | 0.20603 | 0.22353 | -0.64861 | 0.22638 | 1.0801 | 0 | 1.8342 | -0.91697 | 1.082 | 0.18473 | 0 | 0 | 0 | 0 | 2.5 | 3.1 | 0 | 0 | 0 | 0 | 0 | 0
2014-03-17 | 23時 | 17.0274 | 2.4806 | 0 | 0 | 0 | 0 | 0 | 0 | 0 | 0.22638 | 0 | 0.20603 | 0.22353 | -0.64861 | 0.22638 | 1.0801 | 0 | 1.8342 | -0.91697 | 1.082 | 0.18473 | 0 | 0 | 0 | 0 | 2.5 | 2.7 | 0 | 0 | 0 | 0 | 0 | 0
2014-03-18 | 0時 | 17.1928 | 2.5047 | 0 | 0 | 0 | 0 | 0 | 0 | 0 | 0.22715 | 0 | 0.17597 | 0.24458 | -0.68056 | 0.22715 | 1.0801 | 0 | 1.8342 | -0.91697 | 1.082 | 0.18473 | 0 | 0 | 0 | 0 | 1.9 | 2.1 | 0 | 0 | 0 | 0 | 0 | 0
2014-03-18 | 1時 | 17.3316 | 2.5249 | 0 | 0 | 0 | 0 | 0 | 0 | 0 | 0.22779 | 0 | 0.15092 | 0.26213 | -0.70719 | 0.22779 | 1.0801 | 0 | 1.8342 | -0.91697 | 1.082 | 0.18473 | 0 | 0 | 0 | 0 | 1.4 | 2.1 | 0 | 0 | 0 | 0 | 0 | 0
2014-03-18 | 2時 | 17.4434 | 2.5412 | 0 | 0 | 0 | 0 | 0 | 0 | 0 | 0.22831 | 0 | 0.13088 | 0.27617 | -0.72849 | 0.22831 | 1.0801 | 0 | 1.8342 | -0.91697 | 1.082 | 0.18473 | 0 | 0 | 0 | 0 | 1 | 2.1 | 0 | 0 | 0 | 0 | 0 | 0
2014-03-18 | 3時 | 17.7821 | 2.5906 | 0 | 0 | 0 | 0 | 0 | 0 | 0 | 0.22984 | 0 | 0.070761 | 0.31828 | -0.79239 | 0.22984 | 1.0801 | 0 | 1.8342 | -0.91697 | 1.082 | 0.18473 | 0 | 0 | 0 | 0 | -0.2 | 1.9 | 0 | 0 | 0 | 0 | 0 | 0
2014-03-18 | 4時 | 17.8677 | 2.603 | 0 | 0 | 0 | 0 | 0 | 0 | 0 | 0.23023 | 0 | 0.055732 | 0.3288 | -0.80836 | 0.23023 | 1.0801 | 0 | 1.8342 | -0.91697 | 1.082 | 0.18473 | 0 | 0 | 0 | 0 | -0.5 | 1.9 | 0 | 0 | 0 | 0 | 0 | 0
2014-03-18 | 5時 | 17.9822 | 2.6197 | 0 | 0 | 0 | 0 | 0 | 0 | 0 | 0.23074 | 0 | 0.035693 | 0.34284 | -0.82966 | 0.23074 | 1.0801 | 0 | 1.8342 | -0.91697 | 1.082 | 0.18473 | 0 | 0 | 0 | 0 | -0.9 | 1.8 | 0 | 0 | 0 | 0 | 0 | 0
2014-03-18 | 6時 | 17.8962 | 2.6072 | 0 | 0 | 0 | 0 | 0 | 0 | 0 | 0.23036 | 0 | 0.050722 | 0.33231 | -0.81369 | 0.23036 | 1.0801 | 0 | 1.8342 | -0.91697 | 1.082 | 0.18473 | 0 | 0 | 0 | 0 | -0.6 | 1.9 | 0 | 0 | 0 | 0 | 0 | 0
2014-03-18 | 7時 | 17.7253 | 2.5823 | 0 | 0 | 0 | 0 | 0 | 0 | 0 | 0.22959 | 0 | 0.080781 | 0.31126 | -0.78174 | 0.22959 | 1.0801 | 0 | 1.8342 | -0.91697 | 1.082 | 0.18473 | 0 | 0 | 0 | 0 | 0 | 1.9 | 0 | 0 | 0 | 0 | 0 | 0
2014-03-18 | 8時 | 17.3874 | 2.5331 | 0 | 0 | 0 | 0 | 0 | 0 | 0 | 0.22805 | 0 | 0.1409 | 0.26915 | -0.71784 | 0.22805 | 1.0801 | 0 | 1.8342 | -0.91697 | 1.082 | 0.18473 | 0 | 0 | 0 | 0 | 1.2 | 1.9 | 0 | 0 | 0 | 0 | 0 | 0
2014-03-18 | 9時 | 17.3316 | 2.5249 | 0 | 0 | 0 | 0 | 0 | 0 | 0 | 0.22779 | 0 | 0.15092 | 0.26213 | -0.70719 | 0.22779 | 1.0801 | 0 | 1.8342 | -0.91697 | 1.082 | 0.18473 | 0 | 0 | 0 | 0 | 1.4 | 1.8 | 0 | 0 | 0 | 0 | 0 | 0
2014-03-18 | 10時 | 16.9179 | 2.4647 | 0 | 0 | 0 | 0 | 0 | 0 | 0 | 0.22587 | 0 | 0.22606 | 0.20949 | -0.62731 | 0.22587 | 1.0801 | 0 | 1.8342 | -0.91697 | 1.082 | 0.18473 | 0 | 0 | 0 | 0 | 2.9 | 1.9 | 0 | 0 | 0 | 0 | 0 | 0
2014-03-18 | 11時 | 16.7547 | 2.4409 | 0 | 0 | 0 | 0 | 0 | 0 | 0 | 0.2251 | 0 | 0.25612 | 0.18843 | -0.59536 | 0.2251 | 1.0801 | 0 | 1.8342 | -0.91697 | 1.082 | 0.18473 | 0 | 0 | 0 | 0 | 3.5 | 2 | 0 | 0 | 0 | 0 | 0 | 0
2014-03-18 | 12時 | 16.4591 | 2.3978 | 0 | 0 | 0 | 0 | 0 | 0 | 0 | 0.22369 | 0 | 0.31123 | 0.14983 | -0.53679 | 0.22369 | 1.0801 | 0 | 1.8342 | -0.91697 | 1.082 | 0.18473 | 0 | 0 | 0 | 0 | 4.6 | 2 | 0 | 0 | 0 | 0 | 0 | 0
2014-03-18 | 13時 | 16.7277 | 2.437 | 0 | 0 | 0 | 0 | 0 | 0 | 0 | 0.22497 | 0 | 0.26113 | 0.18493 | -0.59004 | 0.22497 | 1.0801 | 0 | 1.8342 | -0.91697 | 1.082 | 0.18473 | 0 | 0 | 0 | 0 | 3.6 | 1.8 | 0 | 0 | 0 | 0 | 0 | 0
2014-03-18 | 14時 | 16.6198 | 2.4212 | 0 | 0 | 0 | 0 | 0 | 0 | 0 | 0.22446 | 0 | 0.28117 | 0.17089 | -0.56874 | 0.22446 | 1.0801 | 0 | 1.8342 | -0.91697 | 1.082 | 0.18473 | 0 | 0 | 0 | 0 | 4 | 2 | 0 | 0 | 0 | 0 | 0 | 0
2014-03-18 | 15時 | 16.5929 | 2.4173 | 0 | 0 | 0 | 0 | 0 | 0 | 0 | 0.22433 | 0 | 0.28618 | 0.16738 | -0.56341 | 0.22433 | 1.0801 | 0 | 1.8342 | -0.91697 | 1.082 | 0.18473 | 0 | 0 | 0 | 0 | 4.1 | 1.8 | 0 | 0 | 0 | 0 | 0 | 0
2014-03-18 | 16時 | 16.6737 | 2.4291 | 0 | 0 | 0 | 0 | 0 | 0 | 0 | 0.22472 | 0 | 0.27115 | 0.17791 | -0.57939 | 0.22472 | 1.0801 | 0 | 1.8342 | -0.91697 | 1.082 | 0.18473 | 0 | 0 | 0 | 0 | 3.8 | 2 | 0 | 0 | 0 | 0 | 0 | 0
2014-03-18 | 17時 | 16.9179 | 2.4647 | 0 | 0 | 0 | 0 | 0 | 0 | 0 | 0.22587 | 0 | 0.22606 | 0.20949 | -0.62731 | 0.22587 | 1.0801 | 0 | 1.8342 | -0.91697 | 1.082 | 0.18473 | 0 | 0 | 0 | 0 | 2.9 | 1.8 | 0 | 0 | 0 | 0 | 0 | 0
2014-03-18 | 18時 | 17.5839 | 2.5617 | 0 | 0 | 0 | 0 | 0 | 0 | 0 | 0.22895 | 0 | 0.10583 | 0.29371 | -0.75511 | 0.22895 | 1.0801 | 0 | 1.8342 | -0.91697 | 1.082 | 0.18473 | 0 | 0 | 0 | 0 | 0.5 | 2.1 | 0 | 0 | 0 | 0 | 0 | 0
2014-03-18 | 19時 | 17.5839 | 2.5617 | 0 | 0 | 0 | 0 | 0 | 0 | 0 | 0.22895 | 0 | 0.10583 | 0.29371 | -0.75511 | 0.22895 | 1.0801 | 0 | 1.8342 | -0.91697 | 1.082 | 0.18473 | 0 | 0 | 0 | 0 | 0.5 | 2.3 | 0 | 0 | 0 | 0 | 0 | 0
2014-03-18 | 20時 | 17.3595 | 2.529 | 0 | 0 | 0 | 0 | 0 | 0 | 0 | 0.22792 | 0 | 0.14591 | 0.26564 | -0.71251 | 0.22792 | 1.0801 | 0 | 1.8342 | -0.91697 | 1.082 | 0.18473 | 0 | 0 | 0 | 0 | 1.3 | 2.7 | 0 | 0 | 0 | 0 | 0 | 0
2014-03-18 | 21時 | 17.3874 | 2.5331 | 0 | 0 | 0 | 0 | 0 | 0 | 0 | 0.22805 | 0 | 0.1409 | 0.26915 | -0.71784 | 0.22805 | 1.0801 | 0 | 1.8342 | -0.91697 | 1.082 | 0.18473 | 0 | 0 | 0 | 0 | 1.2 | 2.9 | 0 | 0 | 0 | 0 | 0 | 0
2014-03-18 | 22時 | 17.5839 | 2.5617 | 0 | 0 | 0 | 0 | 0 | 0 | 0 | 0.22895 | 0 | 0.10583 | 0.29371 | -0.75511 | 0.22895 | 1.0801 | 0 | 1.8342 | -0.91697 | 1.082 | 0.18473 | 0 | 0 | 0 | 0 | 0.5 | 2.8 | 0 | 0 | 0 | 0 | 0 | 0
2014-03-18 | 23時 | 17.6121 | 2.5658 | 0 | 0 | 0 | 0 | 0 | 0 | 0 | 0.22907 | 0 | 0.10082 | 0.29722 | -0.76044 | 0.22907 | 1.0801 | 0 | 1.8342 | -0.91697 | 1.082 | 0.18473 | 0 | 0 | 0 | 0 | 0.4 | 2.5 | 0 | 0 | 0 | 0 | 0 | 0
2014-03-19 | 0時 | 17.8391 | 2.5989 | 0 | 0 | 0 | 0 | 0 | 0 | 0 | 0.2301 | 0 | 0.060742 | 0.32529 | -0.80304 | 0.2301 | 1.0801 | 0 | 1.8342 | -0.91697 | 1.082 | 0.18473 | 0 | 0 | 0 | 0 | -0.4 | 2.6 | 0 | 0 | 0 | 0 | 0 | 0
2014-03-19 | 1時 | 18.2131 | 2.6534 | 0 | 0 | 0 | 0 | 0 | 0 | 0 | 0.23177 | 0 | -0.0043853 | 0.37091 | -0.87226 | 0.23177 | 1.0801 | 0 | 1.8342 | -0.91697 | 1.082 | 0.18473 | 0 | 0 | 0 | 0 | -1.7 | 2.6 | 0 | 0 | 0 | 0 | 0 | 0
2014-03-19 | 2時 | 18.3586 | 2.6746 | 0 | 0 | 0 | 0 | 0 | 0 | 0 | 0.23241 | 0 | -0.029434 | 0.38846 | -0.89889 | 0.23241 | 1.0801 | 0 | 1.8342 | -0.91697 | 1.082 | 0.18473 | 0 | 0 | 0 | 0 | -2.2 | 2.6 | 0 | 0 | 0 | 0 | 0 | 0
2014-03-19 | 3時 | 18.505 | 2.6959 | 0 | 0 | 0 | 0 | 0 | 0 | 0 | 0.23305 | 0 | -0.054483 | 0.40601 | -0.92551 | 0.23305 | 1.0801 | 0 | 1.8342 | -0.91697 | 1.082 | 0.18473 | 0 | 0 | 0 | 0 | -2.7 | 2.5 | 0 | 0 | 0 | 0 | 0 | 0
2014-03-19 | 4時 | 18.6523 | 2.7174 | 0 | 0 | 0 | 0 | 0 | 0 | 0 | 0.23369 | 0 | -0.079532 | 0.42355 | -0.95214 | 0.23369 | 1.0801 | 0 | 1.8342 | -0.91697 | 1.082 | 0.18473 | 0 | 0 | 0 | 0 | -3.2 | 2.4 | 0 | 0 | 0 | 0 | 0 | 0
2014-03-19 | 5時 | 18.6523 | 2.7174 | 0 | 0 | 0 | 0 | 0 | 0 | 0 | 0.23369 | 0 | -0.079532 | 0.42355 | -0.95214 | 0.23369 | 1.0801 | 0 | 1.8342 | -0.91697 | 1.082 | 0.18473 | 0 | 0 | 0 | 0 | -3.2 | 2.5 | 0 | 0 | 0 | 0 | 0 | 0
2014-03-19 | 6時 | 18.2421 | 2.6576 | 0 | 0 | 0 | 0 | 0 | 0 | 0 | 0.23189 | 0 | -0.0093951 | 0.37442 | -0.87759 | 0.23189 | 1.0801 | 0 | 1.8342 | -0.91697 | 1.082 | 0.18473 | 0 | 0 | 0 | 0 | -1.8 | 2.5 | 0 | 0 | 0 | 0 | 0 | 0
2014-03-19 | 7時 | 18.0397 | 2.6281 | 0 | 0 | 0 | 0 | 0 | 0 | 0 | 0.231 | 0 | 0.025673 | 0.34986 | -0.84031 | 0.231 | 1.0801 | 0 | 1.8342 | -0.91697 | 1.082 | 0.18473 | 0 | 0 | 0 | 0 | -1.1 | 2.6 | 0 | 0 | 0 | 0 | 0 | 0
2014-03-19 | 8時 | 17.6121 | 2.5658 | 0 | 0 | 0 | 0 | 0 | 0 | 0 | 0.22907 | 0 | 0.10082 | 0.29722 | -0.76044 | 0.22907 | 1.0801 | 0 | 1.8342 | -0.91697 | 1.082 | 0.18473 | 0 | 0 | 0 | 0 | 0.4 | 2.9 | 0 | 0 | 0 | 0 | 0 | 0
2014-03-19 | 9時 | 16.809 | 2.4488 | 0 | 0 | 0 | 0 | 0 | 0 | 0 | 0.22536 | 0 | 0.2461 | 0.19545 | -0.60601 | 0.22536 | 1.0801 | 0 | 1.8342 | -0.91697 | 1.082 | 0.18473 | 0 | 0 | 0 | 0 | 3.3 | 2.4 | 0 | 0 | 0 | 0 | 0 | 0
2014-03-19 | 10時 | 16.2732 | 2.3708 | 0 | 0 | 0 | 0 | 0 | 0 | 0 | 0.22279 | 0 | 0.3463 | 0.12527 | -0.49951 | 0.22279 | 1.0801 | 0 | 1.8342 | -0.91697 | 1.082 | 0.18473 | 0 | 0 | 0 | 0 | 5.3 | 2.8 | 0 | 0 | 0 | 0 | 0 | 0
2014-03-19 | 11時 | 15.8037 | 2.3023 | 0 | 0 | 0 | 0 | 0 | 0 | 0 | 0.22049 | 0 | 0.43648 | 0.062103 | -0.40366 | 0.22049 | 1.0801 | 0 | 1.8342 | -0.91697 | 1.082 | 0.18473 | 0 | 0 | 0 | 0 | 7.1 | 3.2 | 0 | 0 | 0 | 0 | 0 | 0
2014-03-19 | 12時 | 16.0892 | 2.3439 | 0 | 0 | 0 | 0 | 0 | 0 | 0 | 0.2219 | 0 | 0.38137 | 0.1007 | -0.46224 | 0.2219 | 1.0801 | 0 | 1.8342 | -0.91697 | 1.082 | 0.18473 | 0 | 0 | 0 | 0 | 6 | 2.8 | 0 | 0 | 0 | 0 | 0 | 0
2014-03-19 | 13時 | 15.8553 | 2.3099 | 0 | 0 | 0 | 0 | 0 | 0 | 0 | 0.22074 | 0 | 0.42646 | 0.069121 | -0.41431 | 0.22074 | 1.0801 | 0 | 1.8342 | -0.91697 | 1.082 | 0.18473 | 0 | 0 | 0 | 0 | 6.9 | 2.1 | 0 | 0 | 0 | 0 | 0 | 0
2014-03-19 | 14時 | 15.6243 | 2.2762 | 0 | 0 | 0 | 0 | 0 | 0 | 0 | 0.21959 | 0 | 0.47154 | 0.037539 | -0.36639 | 0.21959 | 1.0801 | 0 | 1.8342 | -0.91697 | 1.082 | 0.18473 | 0 | 0 | 0 | 0 | 7.8 | 2 | 0 | 0 | 0 | 0 | 0 | 0
2014-03-19 | 15時 | 16.0109 | 2.3325 | 0 | 0 | 0 | 0 | 0 | 0 | 0 | 0.22151 | 0 | 0.3964 | 0.090177 | -0.44626 | 0.22151 | 1.0801 | 0 | 1.8342 | -0.91697 | 1.082 | 0.18473 | 0 | 0 | 0 | 0 | 6.3 | 2.3 | 0 | 0 | 0 | 0 | 0 | 0
2014-03-19 | 16時 | 16.6198 | 2.4212 | 0 | 0 | 0 | 0 | 0 | 0 | 0 | 0.22446 | 0 | 0.28117 | 0.17089 | -0.56874 | 0.22446 | 1.0801 | 0 | 1.8342 | -0.91697 | 1.082 | 0.18473 | 0 | 0 | 0 | 0 | 4 | 3.1 | 0 | 0 | 0 | 0 | 0 | 0
2014-03-19 | 17時 | 16.9179 | 2.4647 | 0 | 0 | 0 | 0 | 0 | 0 | 0 | 0.22587 | 0 | 0.22606 | 0.20949 | -0.62731 | 0.22587 | 1.0801 | 0 | 1.8342 | -0.91697 | 1.082 | 0.18473 | 0 | 0 | 0 | 0 | 2.9 | 3.5 | 0 | 0 | 0 | 0 | 0 | 0
2014-03-19 | 18時 | 17.2482 | 2.5128 | 0 | 0 | 0 | 0 | 0 | 0 | 0 | 0.22741 | 0 | 0.16595 | 0.2516 | -0.69121 | 0.22741 | 1.0801 | 0 | 1.8342 | -0.91697 | 1.082 | 0.18473 | 0 | 0 | 0 | 0 | 1.7 | 3.8 | 0 | 0 | 0 | 0 | 0 | 0
2014-03-19 | 19時 | 17.2482 | 2.5128 | 0 | 0 | 0 | 0 | 0 | 0 | 0 | 0.22741 | 0 | 0.16595 | 0.2516 | -0.69121 | 0.22741 | 1.0801 | 0 | 1.8342 | -0.91697 | 1.082 | 0.18473 | 0 | 0 | 0 | 0 | 1.7 | 3.8 | 0 | 0 | 0 | 0 | 0 | 0
2014-03-19 | 20時 | 17.3316 | 2.5249 | 0 | 0 | 0 | 0 | 0 | 0 | 0 | 0.22779 | 0 | 0.15092 | 0.26213 | -0.70719 | 0.22779 | 1.0801 | 0 | 1.8342 | -0.91697 | 1.082 | 0.18473 | 0 | 0 | 0 | 0 | 1.4 | 3.6 | 0 | 0 | 0 | 0 | 0 | 0
2014-03-19 | 21時 | 17.3874 | 2.5331 | 0 | 0 | 0 | 0 | 0 | 0 | 0 | 0.22805 | 0 | 0.1409 | 0.26915 | -0.71784 | 0.22805 | 1.0801 | 0 | 1.8342 | -0.91697 | 1.082 | 0.18473 | 0 | 0 | 0 | 0 | 1.2 | 3.6 | 0 | 0 | 0 | 0 | 0 | 0
2014-03-19 | 22時 | 17.6403 | 2.5699 | 0 | 0 | 0 | 0 | 0 | 0 | 0 | 0.2292 | 0 | 0.09581 | 0.30073 | -0.76576 | 0.2292 | 1.0801 | 0 | 1.8342 | -0.91697 | 1.082 | 0.18473 | 0 | 0 | 0 | 0 | 0.3 | 3.5 | 0 | 0 | 0 | 0 | 0 | 0
2014-03-19 | 23時 | 17.7821 | 2.5906 | 0 | 0 | 0 | 0 | 0 | 0 | 0 | 0.22984 | 0 | 0.070761 | 0.31828 | -0.79239 | 0.22984 | 1.0801 | 0 | 1.8342 | -0.91697 | 1.082 | 0.18473 | 0 | 0 | 0 | 0 | -0.2 | 3.3 | 0 | 0 | 0 | 0 | 0 | 0
2014-03-20 | 0時 | 17.7821 | 2.5906 | 0 | 0 | 0 | 0 | 0 | 0 | 0 | 0.22984 | 0 | 0.070761 | 0.31828 | -0.79239 | 0.22984 | 1.0801 | 0 | 1.8342 | -0.91697 | 1.082 | 0.18473 | 0 | 0 | 0 | 0 | -0.2 | 3.3 | 0 | 0 | 0 | 0 | 0 | 0
2014-03-20 | 1時 | 17.7253 | 2.5823 | 0 | 0 | 0 | 0 | 0 | 0 | 0 | 0.22959 | 0 | 0.080781 | 0.31126 | -0.78174 | 0.22959 | 1.0801 | 0 | 1.8342 | -0.91697 | 1.082 | 0.18473 | 0 | 0 | 0 | 0 | 0 | 3.4 | 0 | 0 | 0 | 0 | 0 | 0
2014-03-20 | 2時 | 17.8962 | 2.6072 | 0 | 0 | 0 | 0 | 0 | 0 | 0 | 0.23036 | 0 | 0.050722 | 0.33231 | -0.81369 | 0.23036 | 1.0801 | 0 | 1.8342 | -0.91697 | 1.082 | 0.18473 | 0 | 0 | 0 | 0 | -0.6 | 3.3 | 0 | 0 | 0 | 0 | 0 | 0
2014-03-20 | 3時 | 17.9535 | 2.6155 | 0 | 0 | 0 | 0 | 0 | 0 | 0 | 0.23061 | 0 | 0.040703 | 0.33933 | -0.82434 | 0.23061 | 1.0801 | 0 | 1.8342 | -0.91697 | 1.082 | 0.18473 | 0 | 0 | 0 | 0 | -0.8 | 3.3 | 0 | 0 | 0 | 0 | 0 | 0
2014-03-20 | 4時 | 17.8962 | 2.6072 | 0 | 0 | 0 | 0 | 0 | 0 | 0 | 0.23036 | 0 | 0.050722 | 0.33231 | -0.81369 | 0.23036 | 1.0801 | 0 | 1.8342 | -0.91697 | 1.082 | 0.18473 | 0 | 0 | 0 | 0 | -0.6 | 3.3 | 0 | 0 | 0 | 0 | 0 | 0
2014-03-20 | 5時 | 17.8962 | 2.6072 | 0 | 0 | 0 | 0 | 0 | 0 | 0 | 0.23036 | 0 | 0.050722 | 0.33231 | -0.81369 | 0.23036 | 1.0801 | 0 | 1.8342 | -0.91697 | 1.082 | 0.18473 | 0 | 0 | 0 | 0 | -0.6 | 3.4 | 0 | 0 | 0 | 0 | 0 | 0
2014-03-20 | 6時 | 17.7821 | 2.5906 | 0 | 0 | 0 | 0 | 0 | 0 | 0 | 0.22984 | 0 | 0.070761 | 0.31828 | -0.79239 | 0.22984 | 1.0801 | 0 | 1.8342 | -0.91697 | 1.082 | 0.18473 | 0 | 0 | 0 | 0 | -0.2 | 3.4 | 0 | 0 | 0 | 0 | 0 | 0
2014-03-20 | 7時 | 17.6121 | 2.5658 | 0 | 0 | 0 | 0 | 0 | 0 | 0 | 0.22907 | 0 | 0.10082 | 0.29722 | -0.76044 | 0.22907 | 1.0801 | 0 | 1.8342 | -0.91697 | 1.082 | 0.18473 | 0 | 0 | 0 | 0 | 0.4 | 3.6 | 0 | 0 | 0 | 0 | 0 | 0
2014-03-20 | 8時 | 16.8906 | 2.4607 | 0 | 0 | 0 | 0 | 0 | 0 | 0 | 0.22574 | 0 | 0.23107 | 0.20598 | -0.62199 | 0.22574 | 1.0801 | 0 | 1.8342 | -0.91697 | 1.082 | 0.18473 | 0 | 0 | 0 | 0 | 3 | 3.9 | 0 | 0 | 0 | 0 | 0 | 0
2014-03-20 | 9時 | 16.2732 | 2.3708 | 0 | 0 | 0 | 0 | 0 | 0 | 0 | 0.22279 | 0 | 0.3463 | 0.12527 | -0.49951 | 0.22279 | 1.0801 | 0 | 1.8342 | -0.91697 | 1.082 | 0.18473 | 0 | 0 | 0 | 0 | 5.3 | 3.5 | 0 | 0 | 0 | 0 | 0 | 0
2014-03-20 | 10時 | 16.2997 | 2.3746 | 0 | 0 | 0 | 0 | 0 | 0 | 0 | 0.22292 | 0 | 0.34129 | 0.12878 | -0.50484 | 0.22292 | 1.0801 | 0 | 1.8342 | -0.91697 | 1.082 | 0.18473 | 0 | 0 | 0 | 0 | 5.2 | 3.8 | 0 | 0 | 0 | 0 | 0 | 0
2014-03-20 | 11時 | 16.2732 | 2.3708 | 0 | 0 | 0 | 0 | 0 | 0 | 0 | 0.22279 | 0 | 0.3463 | 0.12527 | -0.49951 | 0.22279 | 1.0801 | 0 | 1.8342 | -0.91697 | 1.082 | 0.18473 | 0 | 0 | 0 | 0 | 5.3 | 3.7 | 0 | 0 | 0 | 0 | 0 | 0
2014-03-20 | 12時 | 16.1679 | 2.3554 | 0 | 0 | 0 | 0 | 0 | 0 | 0 | 0.22228 | 0 | 0.36634 | 0.11123 | -0.47821 | 0.22228 | 1.0801 | 0 | 1.8342 | -0.91697 | 1.082 | 0.18473 | 0 | 0 | 0 | 0 | 5.7 | 3.8 | 0 | 0 | 0 | 0 | 0 | 0
2014-03-20 | 13時 | 16.2468 | 2.3669 | 0 | 0 | 0 | 0 | 0 | 0 | 0 | 0.22267 | 0 | 0.35131 | 0.12176 | -0.49419 | 0.22267 | 1.0801 | 0 | 1.8342 | -0.91697 | 1.082 | 0.18473 | 0 | 0 | 0 | 0 | 5.4 | 3.9 | 0 | 0 | 0 | 0 | 0 | 0
2014-03-20 | 14時 | 15.9329 | 2.3212 | 0 | 0 | 0 | 0 | 0 | 0 | 0 | 0.22113 | 0 | 0.41143 | 0.079649 | -0.43029 | 0.22113 | 1.0801 | 0 | 1.8342 | -0.91697 | 1.082 | 0.18473 | 0 | 0 | 0 | 0 | 6.6 | 3.8 | 0 | 0 | 0 | 0 | 0 | 0
2014-03-20 | 15時 | 15.8295 | 2.3061 | 0 | 0 | 0 | 0 | 0 | 0 | 0 | 0.22062 | 0 | 0.43147 | 0.065612 | -0.40899 | 0.22062 | 1.0801 | 0 | 1.8342 | -0.91697 | 1.082 | 0.18473 | 0 | 0 | 0 | 0 | 7 | 3.4 | 0 | 0 | 0 | 0 | 0 | 0
2014-03-20 | 16時 | 15.9849 | 2.3287 | 0 | 0 | 0 | 0 | 0 | 0 | 0 | 0.22138 | 0 | 0.40141 | 0.086668 | -0.44094 | 0.22138 | 1.0801 | 0 | 1.8342 | -0.91697 | 1.082 | 0.18473 | 0 | 0 | 0 | 0 | 6.4 | 3.4 | 0 | 0 | 0 | 0 | 0 | 0
2014-03-20 | 17時 | 16.1154 | 2.3478 | 0 | 0 | 0 | 0 | 0 | 0 | 0 | 0.22203 | 0 | 0.37636 | 0.10421 | -0.46756 | 0.22203 | 1.0801 | 0 | 1.8342 | -0.91697 | 1.082 | 0.18473 | 0 | 0 | 0 | 0 | 5.9 | 3.3 | 0 | 0 | 0 | 0 | 0 | 0
2014-03-20 | 18時 | 16.2732 | 2.3708 | 0 | 0 | 0 | 0 | 0 | 0 | 0 | 0.22279 | 0 | 0.3463 | 0.12527 | -0.49951 | 0.22279 | 1.0801 | 0 | 1.8342 | -0.91697 | 1.082 | 0.18473 | 0 | 0 | 0 | 0 | 5.3 | 3.4 | 0 | 0 | 0 | 0 | 0 | 0
2014-03-20 | 19時 | 16.1679 | 2.3554 | 0 | 0 | 0 | 0 | 0 | 0 | 0 | 0.22228 | 0 | 0.36634 | 0.11123 | -0.47821 | 0.22228 | 1.0801 | 0 | 1.8342 | -0.91697 | 1.082 | 0.18473 | 0 | 0 | 0 | 0 | 5.7 | 3.1 | 0 | 0 | 0 | 0 | 0 | 0
2014-03-20 | 20時 | 16.3261 | 2.3785 | 0 | 0 | 0 | 0 | 0 | 0 | 0 | 0.22305 | 0 | 0.33628 | 0.13229 | -0.51016 | 0.22305 | 1.0801 | 0 | 1.8342 | -0.91697 | 1.082 | 0.18473 | 0 | 0 | 0 | 0 | 5.1 | 3.1 | 0 | 0 | 0 | 0 | 0 | 0
2014-03-20 | 21時 | 16.4591 | 2.3978 | 0 | 0 | 0 | 0 | 0 | 0 | 0 | 0.22369 | 0 | 0.31123 | 0.14983 | -0.53679 | 0.22369 | 1.0801 | 0 | 1.8342 | -0.91697 | 1.082 | 0.18473 | 0 | 0 | 0 | 0 | 4.6 | 3.4 | 0 | 0 | 0 | 0 | 0 | 0
2014-03-20 | 22時 | 16.5125 | 2.4056 | 0 | 0 | 0 | 0 | 0 | 0 | 0 | 0.22395 | 0 | 0.30121 | 0.15685 | -0.54744 | 0.22395 | 1.0801 | 0 | 1.8342 | -0.91697 | 1.082 | 0.18473 | 0 | 0 | 0 | 0 | 4.4 | 3.7 | 0 | 0 | 0 | 0 | 0 | 0
2014-03-20 | 23時 | 16.5125 | 2.4056 | 0 | 0 | 0 | 0 | 0 | 0 | 0 | 0.22395 | 0 | 0.30121 | 0.15685 | -0.54744 | 0.22395 | 1.0801 | 0 | 1.8342 | -0.91697 | 1.082 | 0.18473 | 0 | 0 | 0 | 0 | 4.4 | 3.8 | 0 | 0 | 0 | 0 | 0 | 0
2014-03-21 | 0時 | 16.4858 | 2.4017 | 0 | 0 | 0 | 0 | 0 | 0 | 0 | 0.22382 | 0 | 0.30622 | 0.15334 | -0.54211 | 0.22382 | 1.0801 | 0 | 1.8342 | -0.91697 | 1.082 | 0.18473 | 0 | 0 | 0 | 0 | 4.5 | 3.8 | 0 | 0 | 0 | 0 | 0 | 0
2014-03-21 | 1時 | 16.4324 | 2.3939 | 0 | 0 | 0 | 0 | 0 | 0 | 0 | 0.22356 | 0 | 0.31624 | 0.14632 | -0.53146 | 0.22356 | 1.0801 | 0 | 1.8342 | -0.91697 | 1.082 | 0.18473 | 0 | 0 | 0 | 0 | 4.7 | 3.8 | 0 | 0 | 0 | 0 | 0 | 0
2014-03-21 | 2時 | 16.4324 | 2.3939 | 0 | 0 | 0 | 0 | 0 | 0 | 0 | 0.22356 | 0 | 0.31624 | 0.14632 | -0.53146 | 0.22356 | 1.0801 | 0 | 1.8342 | -0.91697 | 1.082 | 0.18473 | 0 | 0 | 0 | 0 | 4.7 | 3.5 | 0 | 0 | 0 | 0 | 0 | 0
2014-03-21 | 3時 | 16.6467 | 2.4252 | 0 | 0 | 0 | 0 | 0 | 0 | 0 | 0.22459 | 0 | 0.27616 | 0.1744 | -0.57406 | 0.22459 | 1.0801 | 0 | 1.8342 | -0.91697 | 1.082 | 0.18473 | 0 | 0 | 0 | 0 | 3.9 | 3.5 | 0 | 0 | 0 | 0 | 0 | 0
2014-03-21 | 4時 | 16.7818 | 2.4448 | 0 | 0 | 0 | 0 | 0 | 0 | 0 | 0.22523 | 0 | 0.25111 | 0.19194 | -0.60069 | 0.22523 | 1.0801 | 0 | 1.8342 | -0.91697 | 1.082 | 0.18473 | 0 | 0 | 0 | 0 | 3.4 | 3.4 | 0 | 0 | 0 | 0 | 0 | 0
2014-03-21 | 5時 | 16.7818 | 2.4448 | 0 | 0 | 0 | 0 | 0 | 0 | 0 | 0.22523 | 0 | 0.25111 | 0.19194 | -0.60069 | 0.22523 | 1.0801 | 0 | 1.8342 | -0.91697 | 1.082 | 0.18473 | 0 | 0 | 0 | 0 | 3.4 | 3.3 | 0 | 0 | 0 | 0 | 0 | 0
2014-03-21 | 6時 | 16.7547 | 2.4409 | 0 | 0 | 0 | 0 | 0 | 0 | 0 | 0.2251 | 0 | 0.25612 | 0.18843 | -0.59536 | 0.2251 | 1.0801 | 0 | 1.8342 | -0.91697 | 1.082 | 0.18473 | 0 | 0 | 0 | 0 | 3.5 | 3.4 | 0 | 0 | 0 | 0 | 0 | 0
2014-03-21 | 7時 | 16.6198 | 2.4212 | 0 | 0 | 0 | 0 | 0 | 0 | 0 | 0.22446 | 0 | 0.28117 | 0.17089 | -0.56874 | 0.22446 | 1.0801 | 0 | 1.8342 | -0.91697 | 1.082 | 0.18473 | 0 | 0 | 0 | 0 | 4 | 3.5 | 0 | 0 | 0 | 0 | 0 | 0
2014-03-21 | 8時 | 15.8553 | 2.3099 | 0 | 0 | 0 | 0 | 0 | 0 | 0 | 0.22074 | 0 | 0.42646 | 0.069121 | -0.41431 | 0.22074 | 1.0801 | 0 | 1.8342 | -0.91697 | 1.082 | 0.18473 | 0 | 0 | 0 | 0 | 6.9 | 3.8 | 0 | 0 | 0 | 0 | 0 | 0
2014-03-21 | 9時 | 15.0232 | 2.1886 | 0 | 0 | 0 | 0 | 0 | 0 | 0 | 0.21651 | 0 | 0.59178 | -0.046683 | -0.23858 | 0.21651 | 1.0801 | 0 | 1.8342 | -0.91697 | 1.082 | 0.18473 | 0 | 0 | 0 | 0 | 10.2 | 3.6 | 0 | 0 | 0 | 0 | 0 | 0
2014-03-21 | 10時 | 14.6102 | 2.1285 | 0 | 0 | 0 | 0 | 0 | 0 | 0 | 0.21433 | 0 | 0.67694 | -0.10634 | -0.14806 | 0.21433 | 1.0801 | 0 | 1.8342 | -0.91697 | 1.082 | 0.18473 | 0 | 0 | 0 | 0 | 11.9 | 3.7 | 0 | 0 | 0 | 0 | 0 | 0
2014-03-21 | 11時 | 14.5863 | 2.125 | 0 | 0 | 0 | 0 | 0 | 0 | 0 | 0.21421 | 0 | 0.68195 | -0.10985 | -0.14273 | 0.21421 | 1.0801 | 0 | 1.8342 | -0.91697 | 1.082 | 0.18473 | 0 | 0 | 0 | 0 | 12 | 3.8 | 0 | 0 | 0 | 0 | 0 | 0
2014-03-21 | 12時 | 14.1149 | 2.0563 | 0 | 0 | 0 | 0 | 0 | 0 | 0 | 0.21164 | 0 | 0.78215 | -0.18003 | -0.036235 | 0.21164 | 1.0801 | 0 | 1.8342 | -0.91697 | 1.082 | 0.18473 | 0 | 0 | 0 | 0 | 14 | 3.5 | 0 | 0 | 0 | 0 | 0 | 0
2014-03-21 | 13時 | 14.2313 | 2.0733 | 0 | 0 | 0 | 0 | 0 | 0 | 0 | 0.21228 | 0 | 0.7571 | -0.16249 | -0.06286 | 0.21228 | 1.0801 | 0 | 1.8342 | -0.91697 | 1.082 | 0.18473 | 0 | 0 | 0 | 0 | 13.5 | 3.5 | 0 | 0 | 0 | 0 | 0 | 0
2014-03-21 | 14時 | 14.3487 | 2.0904 | 0 | 0 | 0 | 0 | 0 | 0 | 0 | 0.21292 | 0 | 0.73205 | -0.14494 | -0.089485 | 0.21292 | 1.0801 | 0 | 1.8342 | -0.91697 | 1.082 | 0.18473 | 0 | 0 | 0 | 0 | 13 | 3.5 | 0 | 0 | 0 | 0 | 0 | 0
2014-03-21 | 15時 | 14.2782 | 2.0801 | 0 | 0 | 0 | 0 | 0 | 0 | 0 | 0.21254 | 0 | 0.74708 | -0.15547 | -0.07351 | 0.21254 | 1.0801 | 0 | 1.8342 | -0.91697 | 1.082 | 0.18473 | 0 | 0 | 0 | 0 | 13.3 | 3.3 | 0 | 0 | 0 | 0 | 0 | 0
2014-03-21 | 16時 | 14.6102 | 2.1285 | 0 | 0 | 0 | 0 | 0 | 0 | 0 | 0.21433 | 0 | 0.67694 | -0.10634 | -0.14806 | 0.21433 | 1.0801 | 0 | 1.8342 | -0.91697 | 1.082 | 0.18473 | 0 | 0 | 0 | 0 | 11.9 | 3.5 | 0 | 0 | 0 | 0 | 0 | 0
2014-03-21 | 17時 | 14.8275 | 2.1601 | 0 | 0 | 0 | 0 | 0 | 0 | 0 | 0.21549 | 0 | 0.63186 | -0.074756 | -0.19598 | 0.21549 | 1.0801 | 0 | 1.8342 | -0.91697 | 1.082 | 0.18473 | 0 | 0 | 0 | 0 | 11 | 3.5 | 0 | 0 | 0 | 0 | 0 | 0
2014-03-21 | 18時 | 15.0971 | 2.1994 | 0 | 0 | 0 | 0 | 0 | 0 | 0 | 0.2169 | 0 | 0.57675 | -0.036155 | -0.25456 | 0.2169 | 1.0801 | 0 | 1.8342 | -0.91697 | 1.082 | 0.18473 | 0 | 0 | 0 | 0 | 9.9 | 3.7 | 0 | 0 | 0 | 0 | 0 | 0
2014-03-21 | 19時 | 15.1715 | 2.2102 | 0 | 0 | 0 | 0 | 0 | 0 | 0 | 0.21728 | 0 | 0.56172 | -0.025627 | -0.27053 | 0.21728 | 1.0801 | 0 | 1.8342 | -0.91697 | 1.082 | 0.18473 | 0 | 0 | 0 | 0 | 9.6 | 4 | 0 | 0 | 0 | 0 | 0 | 0
2014-03-21 | 20時 | 15.548 | 2.2651 | 0 | 0 | 0 | 0 | 0 | 0 | 0 | 0.21921 | 0 | 0.48657 | 0.027011 | -0.35041 | 0.21921 | 1.0801 | 0 | 1.8342 | -0.91697 | 1.082 | 0.18473 | 0 | 0 | 0 | 0 | 8.1 | 4.7 | 0 | 0 | 0 | 0 | 0 | 0
2014-03-21 | 21時 | 15.701 | 2.2874 | 0 | 0 | 0 | 0 | 0 | 0 | 0 | 0.21997 | 0 | 0.45651 | 0.048066 | -0.38236 | 0.21997 | 1.0801 | 0 | 1.8342 | -0.91697 | 1.082 | 0.18473 | 0 | 0 | 0 | 0 | 7.5 | 4.9 | 0 | 0 | 0 | 0 | 0 | 0
2014-03-21 | 22時 | 15.8295 | 2.3061 | 0 | 0 | 0 | 0 | 0 | 0 | 0 | 0.22062 | 0 | 0.43147 | 0.065612 | -0.40899 | 0.22062 | 1.0801 | 0 | 1.8342 | -0.91697 | 1.082 | 0.18473 | 0 | 0 | 0 | 0 | 7 | 4.8 | 0 | 0 | 0 | 0 | 0 | 0
2014-03-21 | 23時 | 15.907 | 2.3174 | 0 | 0 | 0 | 0 | 0 | 0 | 0 | 0.221 | 0 | 0.41644 | 0.07614 | -0.42496 | 0.221 | 1.0801 | 0 | 1.8342 | -0.91697 | 1.082 | 0.18473 | 0 | 0 | 0 | 0 | 6.7 | 4.7 | 0 | 0 | 0 | 0 | 0 | 0
2014-03-22 | 0時 | 16.0631 | 2.3401 | 0 | 0 | 0 | 0 | 0 | 0 | 0 | 0.22177 | 0 | 0.38638 | 0.097195 | -0.45691 | 0.22177 | 1.0801 | 0 | 1.8342 | -0.91697 | 1.082 | 0.18473 | 0 | 0 | 0 | 0 | 6.1 | 4.7 | 0 | 0 | 0 | 0 | 0 | 0
2014-03-22 | 1時 | 16.1416 | 2.3516 | 0 | 0 | 0 | 0 | 0 | 0 | 0 | 0.22215 | 0 | 0.37135 | 0.10772 | -0.47289 | 0.22215 | 1.0801 | 0 | 1.8342 | -0.91697 | 1.082 | 0.18473 | 0 | 0 | 0 | 0 | 5.8 | 4.6 | 0 | 0 | 0 | 0 | 0 | 0
2014-03-22 | 2時 | 16.1941 | 2.3592 | 0 | 0 | 0 | 0 | 0 | 0 | 0 | 0.22241 | 0 | 0.36133 | 0.11474 | -0.48354 | 0.22241 | 1.0801 | 0 | 1.8342 | -0.91697 | 1.082 | 0.18473 | 0 | 0 | 0 | 0 | 5.6 | 4.6 | 0 | 0 | 0 | 0 | 0 | 0
2014-03-22 | 3時 | 16.2468 | 2.3669 | 0 | 0 | 0 | 0 | 0 | 0 | 0 | 0.22267 | 0 | 0.35131 | 0.12176 | -0.49419 | 0.22267 | 1.0801 | 0 | 1.8342 | -0.91697 | 1.082 | 0.18473 | 0 | 0 | 0 | 0 | 5.4 | 4.7 | 0 | 0 | 0 | 0 | 0 | 0
2014-03-22 | 4時 | 16.3261 | 2.3785 | 0 | 0 | 0 | 0 | 0 | 0 | 0 | 0.22305 | 0 | 0.33628 | 0.13229 | -0.51016 | 0.22305 | 1.0801 | 0 | 1.8342 | -0.91697 | 1.082 | 0.18473 | 0 | 0 | 0 | 0 | 5.1 | 5 | 0 | 0 | 0 | 0 | 0 | 0
2014-03-22 | 5時 | 16.4058 | 2.3901 | 0 | 0 | 0 | 0 | 0 | 0 | 0 | 0.22344 | 0 | 0.32125 | 0.14281 | -0.52614 | 0.22344 | 1.0801 | 0 | 1.8342 | -0.91697 | 1.082 | 0.18473 | 0 | 0 | 0 | 0 | 4.8 | 4.6 | 0 | 0 | 0 | 0 | 0 | 0
2014-03-22 | 6時 | 16.6737 | 2.4291 | 0 | 0 | 0 | 0 | 0 | 0 | 0 | 0.22472 | 0 | 0.27115 | 0.17791 | -0.57939 | 0.22472 | 1.0801 | 0 | 1.8342 | -0.91697 | 1.082 | 0.18473 | 0 | 0 | 0 | 0 | 3.8 | 4.2 | 0 | 0 | 0 | 0 | 0 | 0
2014-03-22 | 7時 | 16.4858 | 2.4017 | 0 | 0 | 0 | 0 | 0 | 0 | 0 | 0.22382 | 0 | 0.30622 | 0.15334 | -0.54211 | 0.22382 | 1.0801 | 0 | 1.8342 | -0.91697 | 1.082 | 0.18473 | 0 | 0 | 0 | 0 | 4.5 | 4.1 | 0 | 0 | 0 | 0 | 0 | 0
2014-03-22 | 8時 | 16.2205 | 2.3631 | 0 | 0 | 0 | 0 | 0 | 0 | 0 | 0.22254 | 0 | 0.35632 | 0.11825 | -0.48886 | 0.22254 | 1.0801 | 0 | 1.8342 | -0.91697 | 1.082 | 0.18473 | 0 | 0 | 0 | 0 | 5.5 | 3 | 0 | 0 | 0 | 0 | 0 | 0
2014-03-22 | 9時 | 16.037 | 2.3363 | 0 | 0 | 0 | 0 | 0 | 0 | 0 | 0.22164 | 0 | 0.39139 | 0.093686 | -0.45159 | 0.22164 | 1.0801 | 0 | 1.8342 | -0.91697 | 1.082 | 0.18473 | 0 | 0 | 0 | 0 | 6.2 | 2.9 | 0 | 0 | 0 | 0 | 0 | 0
2014-03-22 | 10時 | 15.8553 | 2.3099 | 0 | 0 | 0 | 0 | 0 | 0 | 0 | 0.22074 | 0 | 0.42646 | 0.069121 | -0.41431 | 0.22074 | 1.0801 | 0 | 1.8342 | -0.91697 | 1.082 | 0.18473 | 0 | 0 | 0 | 0 | 6.9 | 2.6 | 0 | 0 | 0 | 0 | 0 | 0
2014-03-22 | 11時 | 15.778 | 2.2986 | 0 | 0 | 0 | 0 | 0 | 0 | 0 | 0.22036 | 0 | 0.44148 | 0.058594 | -0.39834 | 0.22036 | 1.0801 | 0 | 1.8342 | -0.91697 | 1.082 | 0.18473 | 0 | 0 | 0 | 0 | 7.2 | 1.9 | 0 | 0 | 0 | 0 | 0 | 0
2014-03-22 | 12時 | 15.7266 | 2.2911 | 0 | 0 | 0 | 0 | 0 | 0 | 0 | 0.2201 | 0 | 0.4515 | 0.051575 | -0.38769 | 0.2201 | 1.0801 | 0 | 1.8342 | -0.91697 | 1.082 | 0.18473 | 0 | 0 | 0 | 0 | 7.4 | 1.8 | 0 | 0 | 0 | 0 | 0 | 0
2014-03-22 | 13時 | 15.8553 | 2.3099 | 0 | 0 | 0 | 0 | 0 | 0 | 0 | 0.22074 | 0 | 0.42646 | 0.069121 | -0.41431 | 0.22074 | 1.0801 | 0 | 1.8342 | -0.91697 | 1.082 | 0.18473 | 0 | 0 | 0 | 0 | 6.9 | 1.7 | 0 | 0 | 0 | 0 | 0 | 0
2014-03-22 | 14時 | 15.9589 | 2.325 | 0 | 0 | 0 | 0 | 0 | 0 | 0 | 0.22126 | 0 | 0.40642 | 0.083158 | -0.43561 | 0.22126 | 1.0801 | 0 | 1.8342 | -0.91697 | 1.082 | 0.18473 | 0 | 0 | 0 | 0 | 6.5 | 1.6 | 0 | 0 | 0 | 0 | 0 | 0
2014-03-22 | 15時 | 16.0892 | 2.3439 | 0 | 0 | 0 | 0 | 0 | 0 | 0 | 0.2219 | 0 | 0.38137 | 0.1007 | -0.46224 | 0.2219 | 1.0801 | 0 | 1.8342 | -0.91697 | 1.082 | 0.18473 | 0 | 0 | 0 | 0 | 6 | 1.5 | 0 | 0 | 0 | 0 | 0 | 0
2014-03-22 | 16時 | 16.5125 | 2.4056 | 0 | 0 | 0 | 0 | 0 | 0 | 0 | 0.22395 | 0 | 0.30121 | 0.15685 | -0.54744 | 0.22395 | 1.0801 | 0 | 1.8342 | -0.91697 | 1.082 | 0.18473 | 0 | 0 | 0 | 0 | 4.4 | 1.8 | 0 | 0 | 0 | 0 | 0 | 0
2014-03-22 | 17時 | 17 | 2.4766 | 0 | 0 | 0 | 0 | 0 | 0 | 0 | 0.22625 | 0 | 0.21104 | 0.22002 | -0.64329 | 0.22625 | 1.0801 | 0 | 1.8342 | -0.91697 | 1.082 | 0.18473 | 0 | 0 | 0 | 0 | 2.6 | 1.9 | 0 | 0 | 0 | 0 | 0 | 0
2014-03-22 | 18時 | 17.1928 | 2.5047 | 0 | 0 | 0 | 0 | 0 | 0 | 0 | 0.22715 | 0 | 0.17597 | 0.24458 | -0.68056 | 0.22715 | 1.0801 | 0 | 1.8342 | -0.91697 | 1.082 | 0.18473 | 0 | 0 | 0 | 0 | 1.9 | 1.9 | 0 | 0 | 0 | 0 | 0 | 0
2014-03-22 | 19時 | 17.6121 | 2.5658 | 0 | 0 | 0 | 0 | 0 | 0 | 0 | 0.22907 | 0 | 0.10082 | 0.29722 | -0.76044 | 0.22907 | 1.0801 | 0 | 1.8342 | -0.91697 | 1.082 | 0.18473 | 0 | 0 | 0 | 0 | 0.4 | 2.1 | 0 | 0 | 0 | 0 | 0 | 0
2014-03-22 | 20時 | 17.8391 | 2.5989 | 0 | 0 | 0 | 0 | 0 | 0 | 0 | 0.2301 | 0 | 0.060742 | 0.32529 | -0.80304 | 0.2301 | 1.0801 | 0 | 1.8342 | -0.91697 | 1.082 | 0.18473 | 0 | 0 | 0 | 0 | -0.4 | 2.1 | 0 | 0 | 0 | 0 | 0 | 0
2014-03-22 | 21時 | 17.8677 | 2.603 | 0 | 0 | 0 | 0 | 0 | 0 | 0 | 0.23023 | 0 | 0.055732 | 0.3288 | -0.80836 | 0.23023 | 1.0801 | 0 | 1.8342 | -0.91697 | 1.082 | 0.18473 | 0 | 0 | 0 | 0 | -0.5 | 2.2 | 0 | 0 | 0 | 0 | 0 | 0
2014-03-22 | 22時 | 17.8677 | 2.603 | 0 | 0 | 0 | 0 | 0 | 0 | 0 | 0.23023 | 0 | 0.055732 | 0.3288 | -0.80836 | 0.23023 | 1.0801 | 0 | 1.8342 | -0.91697 | 1.082 | 0.18473 | 0 | 0 | 0 | 0 | -0.5 | 2.2 | 0 | 0 | 0 | 0 | 0 | 0
2014-03-22 | 23時 | 17.9249 | 2.6114 | 0 | 0 | 0 | 0 | 0 | 0 | 0 | 0.23048 | 0 | 0.045712 | 0.33582 | -0.81901 | 0.23048 | 1.0801 | 0 | 1.8342 | -0.91697 | 1.082 | 0.18473 | 0 | 0 | 0 | 0 | -0.7 | 2.3 | 0 | 0 | 0 | 0 | 0 | 0
2014-03-23 | 0時 | 17.9249 | 2.6114 | 0 | 0 | 0 | 0 | 0 | 0 | 0 | 0.23048 | 0 | 0.045712 | 0.33582 | -0.81901 | 0.23048 | 1.0801 | 0 | 1.8342 | -0.91697 | 1.082 | 0.18473 | 0 | 0 | 0 | 0 | -0.7 | 2.3 | 0 | 0 | 0 | 0 | 0 | 0
2014-03-23 | 1時 | 17.8391 | 2.5989 | 0 | 0 | 0 | 0 | 0 | 0 | 0 | 0.2301 | 0 | 0.060742 | 0.32529 | -0.80304 | 0.2301 | 1.0801 | 0 | 1.8342 | -0.91697 | 1.082 | 0.18473 | 0 | 0 | 0 | 0 | -0.4 | 2.2 | 0 | 0 | 0 | 0 | 0 | 0
2014-03-23 | 2時 | 17.8106 | 2.5947 | 0 | 0 | 0 | 0 | 0 | 0 | 0 | 0.22997 | 0 | 0.065752 | 0.32178 | -0.79771 | 0.22997 | 1.0801 | 0 | 1.8342 | -0.91697 | 1.082 | 0.18473 | 0 | 0 | 0 | 0 | -0.3 | 2.3 | 0 | 0 | 0 | 0 | 0 | 0
2014-03-23 | 3時 | 17.8677 | 2.603 | 0 | 0 | 0 | 0 | 0 | 0 | 0 | 0.23023 | 0 | 0.055732 | 0.3288 | -0.80836 | 0.23023 | 1.0801 | 0 | 1.8342 | -0.91697 | 1.082 | 0.18473 | 0 | 0 | 0 | 0 | -0.5 | 2.4 | 0 | 0 | 0 | 0 | 0 | 0
2014-03-23 | 4時 | 18.2131 | 2.6534 | 0 | 0 | 0 | 0 | 0 | 0 | 0 | 0.23177 | 0 | -0.0043853 | 0.37091 | -0.87226 | 0.23177 | 1.0801 | 0 | 1.8342 | -0.91697 | 1.082 | 0.18473 | 0 | 0 | 0 | 0 | -1.7 | 2.8 | 0 | 0 | 0 | 0 | 0 | 0
2014-03-23 | 5時 | 18.1262 | 2.6407 | 0 | 0 | 0 | 0 | 0 | 0 | 0 | 0.23138 | 0 | 0.010644 | 0.36039 | -0.85629 | 0.23138 | 1.0801 | 0 | 1.8342 | -0.91697 | 1.082 | 0.18473 | 0 | 0 | 0 | 0 | -1.4 | 2.9 | 0 | 0 | 0 | 0 | 0 | 0
2014-03-23 | 6時 | 18.0397 | 2.6281 | 0 | 0 | 0 | 0 | 0 | 0 | 0 | 0.231 | 0 | 0.025673 | 0.34986 | -0.84031 | 0.231 | 1.0801 | 0 | 1.8342 | -0.91697 | 1.082 | 0.18473 | 0 | 0 | 0 | 0 | -1.1 | 3 | 0 | 0 | 0 | 0 | 0 | 0
2014-03-23 | 7時 | 17.6403 | 2.5699 | 0 | 0 | 0 | 0 | 0 | 0 | 0 | 0.2292 | 0 | 0.09581 | 0.30073 | -0.76576 | 0.2292 | 1.0801 | 0 | 1.8342 | -0.91697 | 1.082 | 0.18473 | 0 | 0 | 0 | 0 | 0.3 | 3.1 | 0 | 0 | 0 | 0 | 0 | 0
2014-03-23 | 8時 | 17.3595 | 2.529 | 0 | 0 | 0 | 0 | 0 | 0 | 0 | 0.22792 | 0 | 0.14591 | 0.26564 | -0.71251 | 0.22792 | 1.0801 | 0 | 1.8342 | -0.91697 | 1.082 | 0.18473 | 0 | 0 | 0 | 0 | 1.3 | 2.9 | 0 | 0 | 0 | 0 | 0 | 0
2014-03-23 | 9時 | 16.8634 | 2.4567 | 0 | 0 | 0 | 0 | 0 | 0 | 0 | 0.22561 | 0 | 0.23608 | 0.20247 | -0.61666 | 0.22561 | 1.0801 | 0 | 1.8342 | -0.91697 | 1.082 | 0.18473 | 0 | 0 | 0 | 0 | 3.1 | 3 | 0 | 0 | 0 | 0 | 0 | 0
2014-03-23 | 10時 | 16.4858 | 2.4017 | 0 | 0 | 0 | 0 | 0 | 0 | 0 | 0.22382 | 0 | 0.30622 | 0.15334 | -0.54211 | 0.22382 | 1.0801 | 0 | 1.8342 | -0.91697 | 1.082 | 0.18473 | 0 | 0 | 0 | 0 | 4.5 | 2.7 | 0 | 0 | 0 | 0 | 0 | 0
2014-03-23 | 11時 | 16.2205 | 2.3631 | 0 | 0 | 0 | 0 | 0 | 0 | 0 | 0.22254 | 0 | 0.35632 | 0.11825 | -0.48886 | 0.22254 | 1.0801 | 0 | 1.8342 | -0.91697 | 1.082 | 0.18473 | 0 | 0 | 0 | 0 | 5.5 | 2.7 | 0 | 0 | 0 | 0 | 0 | 0
2014-03-23 | 12時 | 16.0109 | 2.3325 | 0 | 0 | 0 | 0 | 0 | 0 | 0 | 0.22151 | 0 | 0.3964 | 0.090177 | -0.44626 | 0.22151 | 1.0801 | 0 | 1.8342 | -0.91697 | 1.082 | 0.18473 | 0 | 0 | 0 | 0 | 6.3 | 2.8 | 0 | 0 | 0 | 0 | 0 | 0
2014-03-23 | 13時 | 15.778 | 2.2986 | 0 | 0 | 0 | 0 | 0 | 0 | 0 | 0.22036 | 0 | 0.44148 | 0.058594 | -0.39834 | 0.22036 | 1.0801 | 0 | 1.8342 | -0.91697 | 1.082 | 0.18473 | 0 | 0 | 0 | 0 | 7.2 | 2.9 | 0 | 0 | 0 | 0 | 0 | 0
2014-03-23 | 14時 | 15.5227 | 2.2614 | 0 | 0 | 0 | 0 | 0 | 0 | 0 | 0.21908 | 0 | 0.49158 | 0.023502 | -0.34509 | 0.21908 | 1.0801 | 0 | 1.8342 | -0.91697 | 1.082 | 0.18473 | 0 | 0 | 0 | 0 | 8.2 | 2.8 | 0 | 0 | 0 | 0 | 0 | 0
2014-03-23 | 15時 | 15.6499 | 2.2799 | 0 | 0 | 0 | 0 | 0 | 0 | 0 | 0.21972 | 0 | 0.46653 | 0.041048 | -0.37171 | 0.21972 | 1.0801 | 0 | 1.8342 | -0.91697 | 1.082 | 0.18473 | 0 | 0 | 0 | 0 | 7.7 | 2.6 | 0 | 0 | 0 | 0 | 0 | 0
2014-03-23 | 16時 | 15.6243 | 2.2762 | 0 | 0 | 0 | 0 | 0 | 0 | 0 | 0.21959 | 0 | 0.47154 | 0.037539 | -0.36639 | 0.21959 | 1.0801 | 0 | 1.8342 | -0.91697 | 1.082 | 0.18473 | 0 | 0 | 0 | 0 | 7.8 | 2.4 | 0 | 0 | 0 | 0 | 0 | 0
2014-03-23 | 17時 | 15.9589 | 2.325 | 0 | 0 | 0 | 0 | 0 | 0 | 0 | 0.22126 | 0 | 0.40642 | 0.083158 | -0.43561 | 0.22126 | 1.0801 | 0 | 1.8342 | -0.91697 | 1.082 | 0.18473 | 0 | 0 | 0 | 0 | 6.5 | 2.4 | 0 | 0 | 0 | 0 | 0 | 0
2014-03-23 | 18時 | 16.0892 | 2.3439 | 0 | 0 | 0 | 0 | 0 | 0 | 0 | 0.2219 | 0 | 0.38137 | 0.1007 | -0.46224 | 0.2219 | 1.0801 | 0 | 1.8342 | -0.91697 | 1.082 | 0.18473 | 0 | 0 | 0 | 0 | 6 | 3.9 | 0 | 0 | 0 | 0 | 0 | 0
2014-03-23 | 19時 | 16.2997 | 2.3746 | 0 | 0 | 0 | 0 | 0 | 0 | 0 | 0.22292 | 0 | 0.34129 | 0.12878 | -0.50484 | 0.22292 | 1.0801 | 0 | 1.8342 | -0.91697 | 1.082 | 0.18473 | 0 | 0 | 0 | 0 | 5.2 | 3.9 | 0 | 0 | 0 | 0 | 0 | 0
2014-03-23 | 20時 | 16.5125 | 2.4056 | 0 | 0 | 0 | 0 | 0 | 0 | 0 | 0.22395 | 0 | 0.30121 | 0.15685 | -0.54744 | 0.22395 | 1.0801 | 0 | 1.8342 | -0.91697 | 1.082 | 0.18473 | 0 | 0 | 0 | 0 | 4.4 | 3.9 | 0 | 0 | 0 | 0 | 0 | 0
2014-03-23 | 21時 | 16.5661 | 2.4134 | 0 | 0 | 0 | 0 | 0 | 0 | 0 | 0.2242 | 0 | 0.29119 | 0.16387 | -0.55809 | 0.2242 | 1.0801 | 0 | 1.8342 | -0.91697 | 1.082 | 0.18473 | 0 | 0 | 0 | 0 | 4.2 | 3.9 | 0 | 0 | 0 | 0 | 0 | 0
2014-03-23 | 22時 | 16.5929 | 2.4173 | 0 | 0 | 0 | 0 | 0 | 0 | 0 | 0.22433 | 0 | 0.28618 | 0.16738 | -0.56341 | 0.22433 | 1.0801 | 0 | 1.8342 | -0.91697 | 1.082 | 0.18473 | 0 | 0 | 0 | 0 | 4.1 | 3.9 | 0 | 0 | 0 | 0 | 0 | 0
2014-03-23 | 23時 | 16.6467 | 2.4252 | 0 | 0 | 0 | 0 | 0 | 0 | 0 | 0.22459 | 0 | 0.27616 | 0.1744 | -0.57406 | 0.22459 | 1.0801 | 0 | 1.8342 | -0.91697 | 1.082 | 0.18473 | 0 | 0 | 0 | 0 | 3.9 | 3.9 | 0 | 0 | 0 | 0 | 0 | 0
2014-03-24 | 0時 | 16.9179 | 2.4647 | 0 | 0 | 0 | 0 | 0 | 0 | 0 | 0.22587 | 0 | 0.22606 | 0.20949 | -0.62731 | 0.22587 | 1.0801 | 0 | 1.8342 | -0.91697 | 1.082 | 0.18473 | 0 | 0 | 0 | 0 | 2.9 | 3.9 | 0 | 0 | 0 | 0 | 0 | 0
2014-03-24 | 1時 | 17.0274 | 2.4806 | 0 | 0 | 0 | 0 | 0 | 0 | 0 | 0.22638 | 0 | 0.20603 | 0.22353 | -0.64861 | 0.22638 | 1.0801 | 0 | 1.8342 | -0.91697 | 1.082 | 0.18473 | 0 | 0 | 0 | 0 | 2.5 | 4.1 | 0 | 0 | 0 | 0 | 0 | 0
2014-03-24 | 2時 | 17.2205 | 2.5088 | 0 | 0 | 0 | 0 | 0 | 0 | 0 | 0.22728 | 0 | 0.17096 | 0.24809 | -0.68589 | 0.22728 | 1.0801 | 0 | 1.8342 | -0.91697 | 1.082 | 0.18473 | 0 | 0 | 0 | 0 | 1.8 | 4 | 0 | 0 | 0 | 0 | 0 | 0
2014-03-24 | 3時 | 17.3595 | 2.529 | 0 | 0 | 0 | 0 | 0 | 0 | 0 | 0.22792 | 0 | 0.14591 | 0.26564 | -0.71251 | 0.22792 | 1.0801 | 0 | 1.8342 | -0.91697 | 1.082 | 0.18473 | 0 | 0 | 0 | 0 | 1.3 | 3.8 | 0 | 0 | 0 | 0 | 0 | 0
2014-03-24 | 4時 | 17.4154 | 2.5371 | 0 | 0 | 0 | 0 | 0 | 0 | 0 | 0.22818 | 0 | 0.13589 | 0.27266 | -0.72316 | 0.22818 | 1.0801 | 0 | 1.8342 | -0.91697 | 1.082 | 0.18473 | 0 | 0 | 0 | 0 | 1.1 | 3.8 | 0 | 0 | 0 | 0 | 0 | 0
2014-03-24 | 5時 | 17.4434 | 2.5412 | 0 | 0 | 0 | 0 | 0 | 0 | 0 | 0.22831 | 0 | 0.13088 | 0.27617 | -0.72849 | 0.22831 | 1.0801 | 0 | 1.8342 | -0.91697 | 1.082 | 0.18473 | 0 | 0 | 0 | 0 | 1 | 3.8 | 0 | 0 | 0 | 0 | 0 | 0
2014-03-24 | 6時 | 17.5276 | 2.5535 | 0 | 0 | 0 | 0 | 0 | 0 | 0 | 0.22869 | 0 | 0.11585 | 0.28669 | -0.74446 | 0.22869 | 1.0801 | 0 | 1.8342 | -0.91697 | 1.082 | 0.18473 | 0 | 0 | 0 | 0 | 0.7 | 3.7 | 0 | 0 | 0 | 0 | 0 | 0
2014-03-24 | 7時 | 17.2205 | 2.5088 | 0 | 0 | 0 | 0 | 0 | 0 | 0 | 0.22728 | 0 | 0.17096 | 0.24809 | -0.68589 | 0.22728 | 1.0801 | 0 | 1.8342 | -0.91697 | 1.082 | 0.18473 | 0 | 0 | 0 | 0 | 1.8 | 4 | 0 | 0 | 0 | 0 | 0 | 0
2014-03-24 | 8時 | 17.1928 | 2.5047 | 0 | 0 | 0 | 0 | 0 | 0 | 0 | 0.22715 | 0 | 0.17597 | 0.24458 | -0.68056 | 0.22715 | 1.0801 | 0 | 1.8342 | -0.91697 | 1.082 | 0.18473 | 0 | 0 | 0 | 0 | 1.9 | 4 | 0 | 0 | 0 | 0 | 0 | 0
2014-03-24 | 9時 | 16.7547 | 2.4409 | 0 | 0 | 0 | 0 | 0 | 0 | 0 | 0.2251 | 0 | 0.25612 | 0.18843 | -0.59536 | 0.2251 | 1.0801 | 0 | 1.8342 | -0.91697 | 1.082 | 0.18473 | 0 | 0 | 0 | 0 | 3.5 | 4.4 | 0 | 0 | 0 | 0 | 0 | 0
2014-03-24 | 10時 | 16.4324 | 2.3939 | 0 | 0 | 0 | 0 | 0 | 0 | 0 | 0.22356 | 0 | 0.31624 | 0.14632 | -0.53146 | 0.22356 | 1.0801 | 0 | 1.8342 | -0.91697 | 1.082 | 0.18473 | 0 | 0 | 0 | 0 | 4.7 | 4.5 | 0 | 0 | 0 | 0 | 0 | 0
2014-03-24 | 11時 | 16.1154 | 2.3478 | 0 | 0 | 0 | 0 | 0 | 0 | 0 | 0.22203 | 0 | 0.37636 | 0.10421 | -0.46756 | 0.22203 | 1.0801 | 0 | 1.8342 | -0.91697 | 1.082 | 0.18473 | 0 | 0 | 0 | 0 | 5.9 | 4.7 | 0 | 0 | 0 | 0 | 0 | 0
2014-03-24 | 12時 | 15.907 | 2.3174 | 0 | 0 | 0 | 0 | 0 | 0 | 0 | 0.221 | 0 | 0.41644 | 0.07614 | -0.42496 | 0.221 | 1.0801 | 0 | 1.8342 | -0.91697 | 1.082 | 0.18473 | 0 | 0 | 0 | 0 | 6.7 | 4.3 | 0 | 0 | 0 | 0 | 0 | 0
2014-03-24 | 13時 | 15.8811 | 2.3136 | 0 | 0 | 0 | 0 | 0 | 0 | 0 | 0.22087 | 0 | 0.42145 | 0.072631 | -0.41964 | 0.22087 | 1.0801 | 0 | 1.8342 | -0.91697 | 1.082 | 0.18473 | 0 | 0 | 0 | 0 | 6.8 | 4.4 | 0 | 0 | 0 | 0 | 0 | 0
2014-03-24 | 14時 | 16.0631 | 2.3401 | 0 | 0 | 0 | 0 | 0 | 0 | 0 | 0.22177 | 0 | 0.38638 | 0.097195 | -0.45691 | 0.22177 | 1.0801 | 0 | 1.8342 | -0.91697 | 1.082 | 0.18473 | 0 | 0 | 0 | 0 | 6.1 | 4.9 | 0 | 0 | 0 | 0 | 0 | 0
2014-03-24 | 15時 | 16.1154 | 2.3478 | 0 | 0 | 0 | 0 | 0 | 0 | 0 | 0.22203 | 0 | 0.37636 | 0.10421 | -0.46756 | 0.22203 | 1.0801 | 0 | 1.8342 | -0.91697 | 1.082 | 0.18473 | 0 | 0 | 0 | 0 | 5.9 | 5.1 | 0 | 0 | 0 | 0 | 0 | 0
2014-03-24 | 16時 | 16.1416 | 2.3516 | 0 | 0 | 0 | 0 | 0 | 0 | 0 | 0.22215 | 0 | 0.37135 | 0.10772 | -0.47289 | 0.22215 | 1.0801 | 0 | 1.8342 | -0.91697 | 1.082 | 0.18473 | 0 | 0 | 0 | 0 | 5.8 | 4.9 | 0 | 0 | 0 | 0 | 0 | 0
2014-03-24 | 17時 | 16.2205 | 2.3631 | 0 | 0 | 0 | 0 | 0 | 0 | 0 | 0.22254 | 0 | 0.35632 | 0.11825 | -0.48886 | 0.22254 | 1.0801 | 0 | 1.8342 | -0.91697 | 1.082 | 0.18473 | 0 | 0 | 0 | 0 | 5.5 | 4.9 | 0 | 0 | 0 | 0 | 0 | 0
2014-03-24 | 18時 | 16.6198 | 2.4212 | 0 | 0 | 0 | 0 | 0 | 0 | 0 | 0.22446 | 0 | 0.28117 | 0.17089 | -0.56874 | 0.22446 | 1.0801 | 0 | 1.8342 | -0.91697 | 1.082 | 0.18473 | 0 | 0 | 0 | 0 | 4 | 4.5 | 0 | 0 | 0 | 0 | 0 | 0
2014-03-24 | 19時 | 16.7277 | 2.437 | 0 | 0 | 0 | 0 | 0 | 0 | 0 | 0.22497 | 0 | 0.26113 | 0.18493 | -0.59004 | 0.22497 | 1.0801 | 0 | 1.8342 | -0.91697 | 1.082 | 0.18473 | 0 | 0 | 0 | 0 | 3.6 | 4.4 | 0 | 0 | 0 | 0 | 0 | 0
2014-03-24 | 20時 | 16.7818 | 2.4448 | 0 | 0 | 0 | 0 | 0 | 0 | 0 | 0.22523 | 0 | 0.25111 | 0.19194 | -0.60069 | 0.22523 | 1.0801 | 0 | 1.8342 | -0.91697 | 1.082 | 0.18473 | 0 | 0 | 0 | 0 | 3.4 | 4.2 | 0 | 0 | 0 | 0 | 0 | 0
2014-03-24 | 21時 | 16.8634 | 2.4567 | 0 | 0 | 0 | 0 | 0 | 0 | 0 | 0.22561 | 0 | 0.23608 | 0.20247 | -0.61666 | 0.22561 | 1.0801 | 0 | 1.8342 | -0.91697 | 1.082 | 0.18473 | 0 | 0 | 0 | 0 | 3.1 | 4.2 | 0 | 0 | 0 | 0 | 0 | 0
2014-03-24 | 22時 | 17.1099 | 2.4926 | 0 | 0 | 0 | 0 | 0 | 0 | 0 | 0.22677 | 0 | 0.191 | 0.23405 | -0.66459 | 0.22677 | 1.0801 | 0 | 1.8342 | -0.91697 | 1.082 | 0.18473 | 0 | 0 | 0 | 0 | 2.2 | 4 | 0 | 0 | 0 | 0 | 0 | 0
2014-03-24 | 23時 | 17.2482 | 2.5128 | 0 | 0 | 0 | 0 | 0 | 0 | 0 | 0.22741 | 0 | 0.16595 | 0.2516 | -0.69121 | 0.22741 | 1.0801 | 0 | 1.8342 | -0.91697 | 1.082 | 0.18473 | 0 | 0 | 0 | 0 | 1.7 | 3.9 | 0 | 0 | 0 | 0 | 0 | 0
2014-03-25 | 0時 | 17.3595 | 2.529 | 0 | 0 | 0 | 0 | 0 | 0 | 0 | 0.22792 | 0 | 0.14591 | 0.26564 | -0.71251 | 0.22792 | 1.0801 | 0 | 1.8342 | -0.91697 | 1.082 | 0.18473 | 0 | 0 | 0 | 0 | 1.3 | 3.7 | 0 | 0 | 0 | 0 | 0 | 0
2014-03-25 | 1時 | 17.3874 | 2.5331 | 0 | 0 | 0 | 0 | 0 | 0 | 0 | 0.22805 | 0 | 0.1409 | 0.26915 | -0.71784 | 0.22805 | 1.0801 | 0 | 1.8342 | -0.91697 | 1.082 | 0.18473 | 0 | 0 | 0 | 0 | 1.2 | 3.7 | 0 | 0 | 0 | 0 | 0 | 0
2014-03-25 | 2時 | 17.4154 | 2.5371 | 0 | 0 | 0 | 0 | 0 | 0 | 0 | 0.22818 | 0 | 0.13589 | 0.27266 | -0.72316 | 0.22818 | 1.0801 | 0 | 1.8342 | -0.91697 | 1.082 | 0.18473 | 0 | 0 | 0 | 0 | 1.1 | 3.5 | 0 | 0 | 0 | 0 | 0 | 0
2014-03-25 | 3時 | 17.4154 | 2.5371 | 0 | 0 | 0 | 0 | 0 | 0 | 0 | 0.22818 | 0 | 0.13589 | 0.27266 | -0.72316 | 0.22818 | 1.0801 | 0 | 1.8342 | -0.91697 | 1.082 | 0.18473 | 0 | 0 | 0 | 0 | 1.1 | 3.5 | 0 | 0 | 0 | 0 | 0 | 0
2014-03-25 | 4時 | 17.4434 | 2.5412 | 0 | 0 | 0 | 0 | 0 | 0 | 0 | 0.22831 | 0 | 0.13088 | 0.27617 | -0.72849 | 0.22831 | 1.0801 | 0 | 1.8342 | -0.91697 | 1.082 | 0.18473 | 0 | 0 | 0 | 0 | 1 | 3.5 | 0 | 0 | 0 | 0 | 0 | 0
2014-03-25 | 5時 | 17.4714 | 2.5453 | 0 | 0 | 0 | 0 | 0 | 0 | 0 | 0.22843 | 0 | 0.12587 | 0.27967 | -0.73381 | 0.22843 | 1.0801 | 0 | 1.8342 | -0.91697 | 1.082 | 0.18473 | 0 | 0 | 0 | 0 | 0.9 | 3.5 | 0 | 0 | 0 | 0 | 0 | 0
2014-03-25 | 6時 | 17.3595 | 2.529 | 0 | 0 | 0 | 0 | 0 | 0 | 0 | 0.22792 | 0 | 0.14591 | 0.26564 | -0.71251 | 0.22792 | 1.0801 | 0 | 1.8342 | -0.91697 | 1.082 | 0.18473 | 0 | 0 | 0 | 0 | 1.3 | 3.5 | 0 | 0 | 0 | 0 | 0 | 0
2014-03-25 | 7時 | 17.2482 | 2.5128 | 0 | 0 | 0 | 0 | 0 | 0 | 0 | 0.22741 | 0 | 0.16595 | 0.2516 | -0.69121 | 0.22741 | 1.0801 | 0 | 1.8342 | -0.91697 | 1.082 | 0.18473 | 0 | 0 | 0 | 0 | 1.7 | 3.5 | 0 | 0 | 0 | 0 | 0 | 0
2014-03-25 | 8時 | 17.0274 | 2.4806 | 0 | 0 | 0 | 0 | 0 | 0 | 0 | 0.22638 | 0 | 0.20603 | 0.22353 | -0.64861 | 0.22638 | 1.0801 | 0 | 1.8342 | -0.91697 | 1.082 | 0.18473 | 0 | 0 | 0 | 0 | 2.5 | 3.3 | 0 | 0 | 0 | 0 | 0 | 0
2014-03-25 | 9時 | 16.9726 | 2.4726 | 0 | 0 | 0 | 0 | 0 | 0 | 0 | 0.22613 | 0 | 0.21604 | 0.21651 | -0.63796 | 0.22613 | 1.0801 | 0 | 1.8342 | -0.91697 | 1.082 | 0.18473 | 0 | 0 | 0 | 0 | 2.7 | 3.2 | 0 | 0 | 0 | 0 | 0 | 0
2014-03-25 | 10時 | 17.1099 | 2.4926 | 0 | 0 | 0 | 0 | 0 | 0 | 0 | 0.22677 | 0 | 0.191 | 0.23405 | -0.66459 | 0.22677 | 1.0801 | 0 | 1.8342 | -0.91697 | 1.082 | 0.18473 | 0 | 0 | 0 | 0 | 2.2 | 3 | 0 | 0 | 0 | 0 | 0 | 0
2014-03-25 | 11時 | 17.0824 | 2.4886 | 0 | 0 | 0 | 0 | 0 | 0 | 0 | 0.22664 | 0 | 0.19601 | 0.23055 | -0.65926 | 0.22664 | 1.0801 | 0 | 1.8342 | -0.91697 | 1.082 | 0.18473 | 0 | 0 | 0 | 0 | 2.3 | 2.9 | 0 | 0 | 0 | 0 | 0 | 0
2014-03-25 | 12時 | 17.0274 | 2.4806 | 0 | 0 | 0 | 0 | 0 | 0 | 0 | 0.22638 | 0 | 0.20603 | 0.22353 | -0.64861 | 0.22638 | 1.0801 | 0 | 1.8342 | -0.91697 | 1.082 | 0.18473 | 0 | 0 | 0 | 0 | 2.5 | 2.8 | 0 | 0 | 0 | 0 | 0 | 0
2014-03-25 | 13時 | 17.1651 | 2.5007 | 0 | 0 | 0 | 0 | 0 | 0 | 0 | 0.22702 | 0 | 0.18098 | 0.24107 | -0.67524 | 0.22702 | 1.0801 | 0 | 1.8342 | -0.91697 | 1.082 | 0.18473 | 0 | 0 | 0 | 0 | 2 | 2.9 | 0 | 0 | 0 | 0 | 0 | 0
2014-03-25 | 14時 | 17.1928 | 2.5047 | 0 | 0 | 0 | 0 | 0 | 0 | 0 | 0.22715 | 0 | 0.17597 | 0.24458 | -0.68056 | 0.22715 | 1.0801 | 0 | 1.8342 | -0.91697 | 1.082 | 0.18473 | 0 | 0 | 0 | 0 | 1.9 | 2.7 | 0 | 0 | 0 | 0 | 0 | 0
2014-03-25 | 15時 | 17.1099 | 2.4926 | 0 | 0 | 0 | 0 | 0 | 0 | 0 | 0.22677 | 0 | 0.191 | 0.23405 | -0.66459 | 0.22677 | 1.0801 | 0 | 1.8342 | -0.91697 | 1.082 | 0.18473 | 0 | 0 | 0 | 0 | 2.2 | 2.7 | 0 | 0 | 0 | 0 | 0 | 0
2014-03-25 | 16時 | 17.0824 | 2.4886 | 0 | 0 | 0 | 0 | 0 | 0 | 0 | 0.22664 | 0 | 0.19601 | 0.23055 | -0.65926 | 0.22664 | 1.0801 | 0 | 1.8342 | -0.91697 | 1.082 | 0.18473 | 0 | 0 | 0 | 0 | 2.3 | 2.1 | 0 | 0 | 0 | 0 | 0 | 0
2014-03-25 | 17時 | 17.276 | 2.5168 | 0 | 0 | 0 | 0 | 0 | 0 | 0 | 0.22754 | 0 | 0.16094 | 0.25511 | -0.69654 | 0.22754 | 1.0801 | 0 | 1.8342 | -0.91697 | 1.082 | 0.18473 | 0 | 0 | 0 | 0 | 1.6 | 2.1 | 0 | 0 | 0 | 0 | 0 | 0
2014-03-25 | 18時 | 17.4434 | 2.5412 | 0 | 0 | 0 | 0 | 0 | 0 | 0 | 0.22831 | 0 | 0.13088 | 0.27617 | -0.72849 | 0.22831 | 1.0801 | 0 | 1.8342 | -0.91697 | 1.082 | 0.18473 | 0 | 0 | 0 | 0 | 1 | 2.1 | 0 | 0 | 0 | 0 | 0 | 0
2014-03-25 | 19時 | 17.7821 | 2.5906 | 0 | 0 | 0 | 0 | 0 | 0 | 0 | 0.22984 | 0 | 0.070761 | 0.31828 | -0.79239 | 0.22984 | 1.0801 | 0 | 1.8342 | -0.91697 | 1.082 | 0.18473 | 0 | 0 | 0 | 0 | -0.2 | 2.5 | 0 | 0 | 0 | 0 | 0 | 0
2014-03-25 | 20時 | 17.9249 | 2.6114 | 0 | 0 | 0 | 0 | 0 | 0 | 0 | 0.23048 | 0 | 0.045712 | 0.33582 | -0.81901 | 0.23048 | 1.0801 | 0 | 1.8342 | -0.91697 | 1.082 | 0.18473 | 0 | 0 | 0 | 0 | -0.7 | 2.2 | 0 | 0 | 0 | 0 | 0 | 0
2014-03-25 | 21時 | 18.0109 | 2.6239 | 0 | 0 | 0 | 0 | 0 | 0 | 0 | 0.23087 | 0 | 0.030683 | 0.34635 | -0.83499 | 0.23087 | 1.0801 | 0 | 1.8342 | -0.91697 | 1.082 | 0.18473 | 0 | 0 | 0 | 0 | -1 | 2 | 0 | 0 | 0 | 0 | 0 | 0
2014-03-25 | 22時 | 18.1262 | 2.6407 | 0 | 0 | 0 | 0 | 0 | 0 | 0 | 0.23138 | 0 | 0.010644 | 0.36039 | -0.85629 | 0.23138 | 1.0801 | 0 | 1.8342 | -0.91697 | 1.082 | 0.18473 | 0 | 0 | 0 | 0 | -1.4 | 2 | 0 | 0 | 0 | 0 | 0 | 0
2014-03-25 | 23時 | 18.1841 | 2.6491 | 0 | 0 | 0 | 0 | 0 | 0 | 0 | 0.23164 | 0 | 0.00062447 | 0.3674 | -0.86694 | 0.23164 | 1.0801 | 0 | 1.8342 | -0.91697 | 1.082 | 0.18473 | 0 | 0 | 0 | 0 | -1.6 | 1.8 | 0 | 0 | 0 | 0 | 0 | 0
2014-03-26 | 0時 | 18.2712 | 2.6618 | 0 | 0 | 0 | 0 | 0 | 0 | 0 | 0.23202 | 0 | -0.014405 | 0.37793 | -0.88291 | 0.23202 | 1.0801 | 0 | 1.8342 | -0.91697 | 1.082 | 0.18473 | 0 | 0 | 0 | 0 | -1.9 | 1.7 | 0 | 0 | 0 | 0 | 0 | 0
2014-03-26 | 1時 | 18.3586 | 2.6746 | 0 | 0 | 0 | 0 | 0 | 0 | 0 | 0.23241 | 0 | -0.029434 | 0.38846 | -0.89889 | 0.23241 | 1.0801 | 0 | 1.8342 | -0.91697 | 1.082 | 0.18473 | 0 | 0 | 0 | 0 | -2.2 | 1.7 | 0 | 0 | 0 | 0 | 0 | 0
2014-03-26 | 2時 | 18.5344 | 2.7002 | 0 | 0 | 0 | 0 | 0 | 0 | 0 | 0.23318 | 0 | -0.059493 | 0.40952 | -0.93084 | 0.23318 | 1.0801 | 0 | 1.8342 | -0.91697 | 1.082 | 0.18473 | 0 | 0 | 0 | 0 | -2.8 | 1.7 | 0 | 0 | 0 | 0 | 0 | 0
2014-03-26 | 3時 | 18.6819 | 2.7217 | 0 | 0 | 0 | 0 | 0 | 0 | 0 | 0.23382 | 0 | -0.084542 | 0.42706 | -0.95746 | 0.23382 | 1.0801 | 0 | 1.8342 | -0.91697 | 1.082 | 0.18473 | 0 | 0 | 0 | 0 | -3.3 | 1.9 | 0 | 0 | 0 | 0 | 0 | 0
2014-03-26 | 4時 | 18.7412 | 2.7303 | 0 | 0 | 0 | 0 | 0 | 0 | 0 | 0.23407 | 0 | -0.094561 | 0.43408 | -0.96811 | 0.23407 | 1.0801 | 0 | 1.8342 | -0.91697 | 1.082 | 0.18473 | 0 | 0 | 0 | 0 | -3.5 | 1.9 | 0 | 0 | 0 | 0 | 0 | 0
2014-03-26 | 5時 | 18.7412 | 2.7303 | 0 | 0 | 0 | 0 | 0 | 0 | 0 | 0.23407 | 0 | -0.094561 | 0.43408 | -0.96811 | 0.23407 | 1.0801 | 0 | 1.8342 | -0.91697 | 1.082 | 0.18473 | 0 | 0 | 0 | 0 | -3.5 | 1.9 | 0 | 0 | 0 | 0 | 0 | 0
2014-03-26 | 6時 | 18.5933 | 2.7087 | 0 | 0 | 0 | 0 | 0 | 0 | 0 | 0.23343 | 0 | -0.069512 | 0.41653 | -0.94149 | 0.23343 | 1.0801 | 0 | 1.8342 | -0.91697 | 1.082 | 0.18473 | 0 | 0 | 0 | 0 | -3 | 2 | 0 | 0 | 0 | 0 | 0 | 0
2014-03-26 | 7時 | 17.9535 | 2.6155 | 0 | 0 | 0 | 0 | 0 | 0 | 0 | 0.23061 | 0 | 0.040703 | 0.33933 | -0.82434 | 0.23061 | 1.0801 | 0 | 1.8342 | -0.91697 | 1.082 | 0.18473 | 0 | 0 | 0 | 0 | -0.8 | 2.1 | 0 | 0 | 0 | 0 | 0 | 0
2014-03-26 | 8時 | 17.3038 | 2.5209 | 0 | 0 | 0 | 0 | 0 | 0 | 0 | 0.22766 | 0 | 0.15593 | 0.25862 | -0.70186 | 0.22766 | 1.0801 | 0 | 1.8342 | -0.91697 | 1.082 | 0.18473 | 0 | 0 | 0 | 0 | 1.5 | 2.2 | 0 | 0 | 0 | 0 | 0 | 0
2014-03-26 | 9時 | 16.7818 | 2.4448 | 0 | 0 | 0 | 0 | 0 | 0 | 0 | 0.22523 | 0 | 0.25111 | 0.19194 | -0.60069 | 0.22523 | 1.0801 | 0 | 1.8342 | -0.91697 | 1.082 | 0.18473 | 0 | 0 | 0 | 0 | 3.4 | 2.3 | 0 | 0 | 0 | 0 | 0 | 0
2014-03-26 | 10時 | 16.5661 | 2.4134 | 0 | 0 | 0 | 0 | 0 | 0 | 0 | 0.2242 | 0 | 0.29119 | 0.16387 | -0.55809 | 0.2242 | 1.0801 | 0 | 1.8342 | -0.91697 | 1.082 | 0.18473 | 0 | 0 | 0 | 0 | 4.2 | 2 | 0 | 0 | 0 | 0 | 0 | 0
2014-03-26 | 11時 | 16.2997 | 2.3746 | 0 | 0 | 0 | 0 | 0 | 0 | 0 | 0.22292 | 0 | 0.34129 | 0.12878 | -0.50484 | 0.22292 | 1.0801 | 0 | 1.8342 | -0.91697 | 1.082 | 0.18473 | 0 | 0 | 0 | 0 | 5.2 | 2.2 | 0 | 0 | 0 | 0 | 0 | 0
2014-03-26 | 12時 | 16.1416 | 2.3516 | 0 | 0 | 0 | 0 | 0 | 0 | 0 | 0.22215 | 0 | 0.37135 | 0.10772 | -0.47289 | 0.22215 | 1.0801 | 0 | 1.8342 | -0.91697 | 1.082 | 0.18473 | 0 | 0 | 0 | 0 | 5.8 | 2 | 0 | 0 | 0 | 0 | 0 | 0
2014-03-26 | 13時 | 16.3261 | 2.3785 | 0 | 0 | 0 | 0 | 0 | 0 | 0 | 0.22305 | 0 | 0.33628 | 0.13229 | -0.51016 | 0.22305 | 1.0801 | 0 | 1.8342 | -0.91697 | 1.082 | 0.18473 | 0 | 0 | 0 | 0 | 5.1 | 2 | 0 | 0 | 0 | 0 | 0 | 0
2014-03-26 | 14時 | 15.9329 | 2.3212 | 0 | 0 | 0 | 0 | 0 | 0 | 0 | 0.22113 | 0 | 0.41143 | 0.079649 | -0.43029 | 0.22113 | 1.0801 | 0 | 1.8342 | -0.91697 | 1.082 | 0.18473 | 0 | 0 | 0 | 0 | 6.6 | 1.9 | 0 | 0 | 0 | 0 | 0 | 0
2014-03-26 | 15時 | 15.8295 | 2.3061 | 0 | 0 | 0 | 0 | 0 | 0 | 0 | 0.22062 | 0 | 0.43147 | 0.065612 | -0.40899 | 0.22062 | 1.0801 | 0 | 1.8342 | -0.91697 | 1.082 | 0.18473 | 0 | 0 | 0 | 0 | 7 | 2 | 0 | 0 | 0 | 0 | 0 | 0
2014-03-26 | 16時 | 16.4058 | 2.3901 | 0 | 0 | 0 | 0 | 0 | 0 | 0 | 0.22344 | 0 | 0.32125 | 0.14281 | -0.52614 | 0.22344 | 1.0801 | 0 | 1.8342 | -0.91697 | 1.082 | 0.18473 | 0 | 0 | 0 | 0 | 4.8 | 2.3 | 0 | 0 | 0 | 0 | 0 | 0
2014-03-26 | 17時 | 16.7547 | 2.4409 | 0 | 0 | 0 | 0 | 0 | 0 | 0 | 0.2251 | 0 | 0.25612 | 0.18843 | -0.59536 | 0.2251 | 1.0801 | 0 | 1.8342 | -0.91697 | 1.082 | 0.18473 | 0 | 0 | 0 | 0 | 3.5 | 2.5 | 0 | 0 | 0 | 0 | 0 | 0
2014-03-26 | 18時 | 17.0274 | 2.4806 | 0 | 0 | 0 | 0 | 0 | 0 | 0 | 0.22638 | 0 | 0.20603 | 0.22353 | -0.64861 | 0.22638 | 1.0801 | 0 | 1.8342 | -0.91697 | 1.082 | 0.18473 | 0 | 0 | 0 | 0 | 2.5 | 3.2 | 0 | 0 | 0 | 0 | 0 | 0
2014-03-26 | 19時 | 17.3038 | 2.5209 | 0 | 0 | 0 | 0 | 0 | 0 | 0 | 0.22766 | 0 | 0.15593 | 0.25862 | -0.70186 | 0.22766 | 1.0801 | 0 | 1.8342 | -0.91697 | 1.082 | 0.18473 | 0 | 0 | 0 | 0 | 1.5 | 3.2 | 0 | 0 | 0 | 0 | 0 | 0
2014-03-26 | 20時 | 17.4714 | 2.5453 | 0 | 0 | 0 | 0 | 0 | 0 | 0 | 0.22843 | 0 | 0.12587 | 0.27967 | -0.73381 | 0.22843 | 1.0801 | 0 | 1.8342 | -0.91697 | 1.082 | 0.18473 | 0 | 0 | 0 | 0 | 0.9 | 3.2 | 0 | 0 | 0 | 0 | 0 | 0
2014-03-26 | 21時 | 17.7537 | 2.5864 | 0 | 0 | 0 | 0 | 0 | 0 | 0 | 0.22972 | 0 | 0.075771 | 0.31477 | -0.78706 | 0.22972 | 1.0801 | 0 | 1.8342 | -0.91697 | 1.082 | 0.18473 | 0 | 0 | 0 | 0 | -0.1 | 3.3 | 0 | 0 | 0 | 0 | 0 | 0
2014-03-26 | 22時 | 17.8391 | 2.5989 | 0 | 0 | 0 | 0 | 0 | 0 | 0 | 0.2301 | 0 | 0.060742 | 0.32529 | -0.80304 | 0.2301 | 1.0801 | 0 | 1.8342 | -0.91697 | 1.082 | 0.18473 | 0 | 0 | 0 | 0 | -0.4 | 3.2 | 0 | 0 | 0 | 0 | 0 | 0
2014-03-26 | 23時 | 18.0397 | 2.6281 | 0 | 0 | 0 | 0 | 0 | 0 | 0 | 0.231 | 0 | 0.025673 | 0.34986 | -0.84031 | 0.231 | 1.0801 | 0 | 1.8342 | -0.91697 | 1.082 | 0.18473 | 0 | 0 | 0 | 0 | -1.1 | 3 | 0 | 0 | 0 | 0 | 0 | 0
2014-03-27 | 0時 | 18.1262 | 2.6407 | 0 | 0 | 0 | 0 | 0 | 0 | 0 | 0.23138 | 0 | 0.010644 | 0.36039 | -0.85629 | 0.23138 | 1.0801 | 0 | 1.8342 | -0.91697 | 1.082 | 0.18473 | 0 | 0 | 0 | 0 | -1.4 | 3 | 0 | 0 | 0 | 0 | 0 | 0
2014-03-27 | 1時 | 18.2421 | 2.6576 | 0 | 0 | 0 | 0 | 0 | 0 | 0 | 0.23189 | 0 | -0.0093951 | 0.37442 | -0.87759 | 0.23189 | 1.0801 | 0 | 1.8342 | -0.91697 | 1.082 | 0.18473 | 0 | 0 | 0 | 0 | -1.8 | 2.8 | 0 | 0 | 0 | 0 | 0 | 0
2014-03-27 | 2時 | 18.1841 | 2.6491 | 0 | 0 | 0 | 0 | 0 | 0 | 0 | 0.23164 | 0 | 0.00062447 | 0.3674 | -0.86694 | 0.23164 | 1.0801 | 0 | 1.8342 | -0.91697 | 1.082 | 0.18473 | 0 | 0 | 0 | 0 | -1.6 | 2.9 | 0 | 0 | 0 | 0 | 0 | 0
2014-03-27 | 3時 | 18.3294 | 2.6703 | 0 | 0 | 0 | 0 | 0 | 0 | 0 | 0.23228 | 0 | -0.024424 | 0.38495 | -0.89356 | 0.23228 | 1.0801 | 0 | 1.8342 | -0.91697 | 1.082 | 0.18473 | 0 | 0 | 0 | 0 | -2.1 | 2.8 | 0 | 0 | 0 | 0 | 0 | 0
2014-03-27 | 4時 | 18.417 | 2.6831 | 0 | 0 | 0 | 0 | 0 | 0 | 0 | 0.23266 | 0 | -0.039454 | 0.39548 | -0.90954 | 0.23266 | 1.0801 | 0 | 1.8342 | -0.91697 | 1.082 | 0.18473 | 0 | 0 | 0 | 0 | -2.4 | 2.8 | 0 | 0 | 0 | 0 | 0 | 0
2014-03-27 | 5時 | 18.2421 | 2.6576 | 0 | 0 | 0 | 0 | 0 | 0 | 0 | 0.23189 | 0 | -0.0093951 | 0.37442 | -0.87759 | 0.23189 | 1.0801 | 0 | 1.8342 | -0.91697 | 1.082 | 0.18473 | 0 | 0 | 0 | 0 | -1.8 | 2.8 | 0 | 0 | 0 | 0 | 0 | 0
2014-03-27 | 6時 | 18.1551 | 2.6449 | 0 | 0 | 0 | 0 | 0 | 0 | 0 | 0.23151 | 0 | 0.0056342 | 0.3639 | -0.86161 | 0.23151 | 1.0801 | 0 | 1.8342 | -0.91697 | 1.082 | 0.18473 | 0 | 0 | 0 | 0 | -1.5 | 2.9 | 0 | 0 | 0 | 0 | 0 | 0
2014-03-27 | 7時 | 17.8962 | 2.6072 | 0 | 0 | 0 | 0 | 0 | 0 | 0 | 0.23036 | 0 | 0.050722 | 0.33231 | -0.81369 | 0.23036 | 1.0801 | 0 | 1.8342 | -0.91697 | 1.082 | 0.18473 | 0 | 0 | 0 | 0 | -0.6 | 3 | 0 | 0 | 0 | 0 | 0 | 0
2014-03-27 | 8時 | 17.3038 | 2.5209 | 0 | 0 | 0 | 0 | 0 | 0 | 0 | 0.22766 | 0 | 0.15593 | 0.25862 | -0.70186 | 0.22766 | 1.0801 | 0 | 1.8342 | -0.91697 | 1.082 | 0.18473 | 0 | 0 | 0 | 0 | 1.5 | 3.2 | 0 | 0 | 0 | 0 | 0 | 0
2014-03-27 | 9時 | 16.6467 | 2.4252 | 0 | 0 | 0 | 0 | 0 | 0 | 0 | 0.22459 | 0 | 0.27616 | 0.1744 | -0.57406 | 0.22459 | 1.0801 | 0 | 1.8342 | -0.91697 | 1.082 | 0.18473 | 0 | 0 | 0 | 0 | 3.9 | 3.2 | 0 | 0 | 0 | 0 | 0 | 0
2014-03-27 | 10時 | 16.2205 | 2.3631 | 0 | 0 | 0 | 0 | 0 | 0 | 0 | 0.22254 | 0 | 0.35632 | 0.11825 | -0.48886 | 0.22254 | 1.0801 | 0 | 1.8342 | -0.91697 | 1.082 | 0.18473 | 0 | 0 | 0 | 0 | 5.5 | 3 | 0 | 0 | 0 | 0 | 0 | 0
2014-03-27 | 11時 | 16.6198 | 2.4212 | 0 | 0 | 0 | 0 | 0 | 0 | 0 | 0.22446 | 0 | 0.28117 | 0.17089 | -0.56874 | 0.22446 | 1.0801 | 0 | 1.8342 | -0.91697 | 1.082 | 0.18473 | 0 | 0 | 0 | 0 | 4 | 3 | 0 | 0 | 0 | 0 | 0 | 0
2014-03-27 | 12時 | 16.7277 | 2.437 | 0 | 0 | 0 | 0 | 0 | 0 | 0 | 0.22497 | 0 | 0.26113 | 0.18493 | -0.59004 | 0.22497 | 1.0801 | 0 | 1.8342 | -0.91697 | 1.082 | 0.18473 | 0 | 0 | 0 | 0 | 3.6 | 3.5 | 0 | 0 | 0 | 0 | 0 | 0
2014-03-27 | 13時 | 16.4324 | 2.3939 | 0 | 0 | 0 | 0 | 0 | 0 | 0 | 0.22356 | 0 | 0.31624 | 0.14632 | -0.53146 | 0.22356 | 1.0801 | 0 | 1.8342 | -0.91697 | 1.082 | 0.18473 | 0 | 0 | 0 | 0 | 4.7 | 3.5 | 0 | 0 | 0 | 0 | 0 | 0
2014-03-27 | 14時 | 16.3261 | 2.3785 | 0 | 0 | 0 | 0 | 0 | 0 | 0 | 0.22305 | 0 | 0.33628 | 0.13229 | -0.51016 | 0.22305 | 1.0801 | 0 | 1.8342 | -0.91697 | 1.082 | 0.18473 | 0 | 0 | 0 | 0 | 5.1 | 3.9 | 0 | 0 | 0 | 0 | 0 | 0
2014-03-27 | 15時 | 16.2205 | 2.3631 | 0 | 0 | 0 | 0 | 0 | 0 | 0 | 0.22254 | 0 | 0.35632 | 0.11825 | -0.48886 | 0.22254 | 1.0801 | 0 | 1.8342 | -0.91697 | 1.082 | 0.18473 | 0 | 0 | 0 | 0 | 5.5 | 4.1 | 0 | 0 | 0 | 0 | 0 | 0
2014-03-27 | 16時 | 16.4324 | 2.3939 | 0 | 0 | 0 | 0 | 0 | 0 | 0 | 0.22356 | 0 | 0.31624 | 0.14632 | -0.53146 | 0.22356 | 1.0801 | 0 | 1.8342 | -0.91697 | 1.082 | 0.18473 | 0 | 0 | 0 | 0 | 4.7 | 4 | 0 | 0 | 0 | 0 | 0 | 0
2014-03-27 | 17時 | 16.5393 | 2.4095 | 0 | 0 | 0 | 0 | 0 | 0 | 0 | 0.22408 | 0 | 0.2962 | 0.16036 | -0.55276 | 0.22408 | 1.0801 | 0 | 1.8342 | -0.91697 | 1.082 | 0.18473 | 0 | 0 | 0 | 0 | 4.3 | 4 | 0 | 0 | 0 | 0 | 0 | 0
2014-03-27 | 18時 | 16.9452 | 2.4687 | 0 | 0 | 0 | 0 | 0 | 0 | 0 | 0.226 | 0 | 0.22105 | 0.213 | -0.63264 | 0.226 | 1.0801 | 0 | 1.8342 | -0.91697 | 1.082 | 0.18473 | 0 | 0 | 0 | 0 | 2.8 | 4.1 | 0 | 0 | 0 | 0 | 0 | 0
2014-03-27 | 19時 | 16.9726 | 2.4726 | 0 | 0 | 0 | 0 | 0 | 0 | 0 | 0.22613 | 0 | 0.21604 | 0.21651 | -0.63796 | 0.22613 | 1.0801 | 0 | 1.8342 | -0.91697 | 1.082 | 0.18473 | 0 | 0 | 0 | 0 | 2.7 | 4.2 | 0 | 0 | 0 | 0 | 0 | 0
2014-03-27 | 20時 | 16.9179 | 2.4647 | 0 | 0 | 0 | 0 | 0 | 0 | 0 | 0.22587 | 0 | 0.22606 | 0.20949 | -0.62731 | 0.22587 | 1.0801 | 0 | 1.8342 | -0.91697 | 1.082 | 0.18473 | 0 | 0 | 0 | 0 | 2.9 | 4.2 | 0 | 0 | 0 | 0 | 0 | 0
2014-03-27 | 21時 | 16.8634 | 2.4567 | 0 | 0 | 0 | 0 | 0 | 0 | 0 | 0.22561 | 0 | 0.23608 | 0.20247 | -0.61666 | 0.22561 | 1.0801 | 0 | 1.8342 | -0.91697 | 1.082 | 0.18473 | 0 | 0 | 0 | 0 | 3.1 | 4.2 | 0 | 0 | 0 | 0 | 0 | 0
2014-03-27 | 22時 | 16.8906 | 2.4607 | 0 | 0 | 0 | 0 | 0 | 0 | 0 | 0.22574 | 0 | 0.23107 | 0.20598 | -0.62199 | 0.22574 | 1.0801 | 0 | 1.8342 | -0.91697 | 1.082 | 0.18473 | 0 | 0 | 0 | 0 | 3 | 4.2 | 0 | 0 | 0 | 0 | 0 | 0
2014-03-27 | 23時 | 16.9179 | 2.4647 | 0 | 0 | 0 | 0 | 0 | 0 | 0 | 0.22587 | 0 | 0.22606 | 0.20949 | -0.62731 | 0.22587 | 1.0801 | 0 | 1.8342 | -0.91697 | 1.082 | 0.18473 | 0 | 0 | 0 | 0 | 2.9 | 4.4 | 0 | 0 | 0 | 0 | 0 | 0
2014-03-28 | 0時 | 16.9452 | 2.4687 | 0 | 0 | 0 | 0 | 0 | 0 | 0 | 0.226 | 0 | 0.22105 | 0.213 | -0.63264 | 0.226 | 1.0801 | 0 | 1.8342 | -0.91697 | 1.082 | 0.18473 | 0 | 0 | 0 | 0 | 2.8 | 4.3 | 0 | 0 | 0 | 0 | 0 | 0
2014-03-28 | 1時 | 17.1099 | 2.4926 | 0 | 0 | 0 | 0 | 0 | 0 | 0 | 0.22677 | 0 | 0.191 | 0.23405 | -0.66459 | 0.22677 | 1.0801 | 0 | 1.8342 | -0.91697 | 1.082 | 0.18473 | 0 | 0 | 0 | 0 | 2.2 | 4.2 | 0 | 0 | 0 | 0 | 0 | 0
2014-03-28 | 2時 | 17.2205 | 2.5088 | 0 | 0 | 0 | 0 | 0 | 0 | 0 | 0.22728 | 0 | 0.17096 | 0.24809 | -0.68589 | 0.22728 | 1.0801 | 0 | 1.8342 | -0.91697 | 1.082 | 0.18473 | 0 | 0 | 0 | 0 | 1.8 | 4.1 | 0 | 0 | 0 | 0 | 0 | 0
2014-03-28 | 3時 | 17.2482 | 2.5128 | 0 | 0 | 0 | 0 | 0 | 0 | 0 | 0.22741 | 0 | 0.16595 | 0.2516 | -0.69121 | 0.22741 | 1.0801 | 0 | 1.8342 | -0.91697 | 1.082 | 0.18473 | 0 | 0 | 0 | 0 | 1.7 | 4 | 0 | 0 | 0 | 0 | 0 | 0
2014-03-28 | 4時 | 17.1928 | 2.5047 | 0 | 0 | 0 | 0 | 0 | 0 | 0 | 0.22715 | 0 | 0.17597 | 0.24458 | -0.68056 | 0.22715 | 1.0801 | 0 | 1.8342 | -0.91697 | 1.082 | 0.18473 | 0 | 0 | 0 | 0 | 1.9 | 4 | 0 | 0 | 0 | 0 | 0 | 0
2014-03-28 | 5時 | 17.2205 | 2.5088 | 0 | 0 | 0 | 0 | 0 | 0 | 0 | 0.22728 | 0 | 0.17096 | 0.24809 | -0.68589 | 0.22728 | 1.0801 | 0 | 1.8342 | -0.91697 | 1.082 | 0.18473 | 0 | 0 | 0 | 0 | 1.8 | 4 | 0 | 0 | 0 | 0 | 0 | 0
2014-03-28 | 6時 | 17.1375 | 2.4967 | 0 | 0 | 0 | 0 | 0 | 0 | 0 | 0.2269 | 0 | 0.18599 | 0.23756 | -0.66991 | 0.2269 | 1.0801 | 0 | 1.8342 | -0.91697 | 1.082 | 0.18473 | 0 | 0 | 0 | 0 | 2.1 | 4.2 | 0 | 0 | 0 | 0 | 0 | 0
2014-03-28 | 7時 | 16.7818 | 2.4448 | 0 | 0 | 0 | 0 | 0 | 0 | 0 | 0.22523 | 0 | 0.25111 | 0.19194 | -0.60069 | 0.22523 | 1.0801 | 0 | 1.8342 | -0.91697 | 1.082 | 0.18473 | 0 | 0 | 0 | 0 | 3.4 | 4.4 | 0 | 0 | 0 | 0 | 0 | 0
2014-03-28 | 8時 | 16.4858 | 2.4017 | 0 | 0 | 0 | 0 | 0 | 0 | 0 | 0.22382 | 0 | 0.30622 | 0.15334 | -0.54211 | 0.22382 | 1.0801 | 0 | 1.8342 | -0.91697 | 1.082 | 0.18473 | 0 | 0 | 0 | 0 | 4.5 | 4.2 | 0 | 0 | 0 | 0 | 0 | 0
2014-03-28 | 9時 | 16.2732 | 2.3708 | 0 | 0 | 0 | 0 | 0 | 0 | 0 | 0.22279 | 0 | 0.3463 | 0.12527 | -0.49951 | 0.22279 | 1.0801 | 0 | 1.8342 | -0.91697 | 1.082 | 0.18473 | 0 | 0 | 0 | 0 | 5.3 | 3.7 | 0 | 0 | 0 | 0 | 0 | 0
2014-03-28 | 10時 | 16.3792 | 2.3862 | 0 | 0 | 0 | 0 | 0 | 0 | 0 | 0.22331 | 0 | 0.32626 | 0.13931 | -0.52081 | 0.22331 | 1.0801 | 0 | 1.8342 | -0.91697 | 1.082 | 0.18473 | 0 | 0 | 0 | 0 | 4.9 | 3.7 | 0 | 0 | 0 | 0 | 0 | 0
2014-03-28 | 11時 | 15.8553 | 2.3099 | 0 | 0 | 0 | 0 | 0 | 0 | 0 | 0.22074 | 0 | 0.42646 | 0.069121 | -0.41431 | 0.22074 | 1.0801 | 0 | 1.8342 | -0.91697 | 1.082 | 0.18473 | 0 | 0 | 0 | 0 | 6.9 | 3.1 | 0 | 0 | 0 | 0 | 0 | 0
2014-03-28 | 12時 | 16.0109 | 2.3325 | 0 | 0 | 0 | 0 | 0 | 0 | 0 | 0.22151 | 0 | 0.3964 | 0.090177 | -0.44626 | 0.22151 | 1.0801 | 0 | 1.8342 | -0.91697 | 1.082 | 0.18473 | 0 | 0 | 0 | 0 | 6.3 | 3.2 | 0 | 0 | 0 | 0 | 0 | 0
2014-03-28 | 13時 | 15.548 | 2.2651 | 0 | 0 | 0 | 0 | 0 | 0 | 0 | 0.21921 | 0 | 0.48657 | 0.027011 | -0.35041 | 0.21921 | 1.0801 | 0 | 1.8342 | -0.91697 | 1.082 | 0.18473 | 0 | 0 | 0 | 0 | 8.1 | 2.8 | 0 | 0 | 0 | 0 | 0 | 0
2014-03-28 | 14時 | 15.907 | 2.3174 | 0 | 0 | 0 | 0 | 0 | 0 | 0 | 0.221 | 0 | 0.41644 | 0.07614 | -0.42496 | 0.221 | 1.0801 | 0 | 1.8342 | -0.91697 | 1.082 | 0.18473 | 0 | 0 | 0 | 0 | 6.7 | 3.1 | 0 | 0 | 0 | 0 | 0 | 0
2014-03-28 | 15時 | 15.9849 | 2.3287 | 0 | 0 | 0 | 0 | 0 | 0 | 0 | 0.22138 | 0 | 0.40141 | 0.086668 | -0.44094 | 0.22138 | 1.0801 | 0 | 1.8342 | -0.91697 | 1.082 | 0.18473 | 0 | 0 | 0 | 0 | 6.4 | 2.8 | 0 | 0 | 0 | 0 | 0 | 0
2014-03-28 | 16時 | 16.0892 | 2.3439 | 0 | 0 | 0 | 0 | 0 | 0 | 0 | 0.2219 | 0 | 0.38137 | 0.1007 | -0.46224 | 0.2219 | 1.0801 | 0 | 1.8342 | -0.91697 | 1.082 | 0.18473 | 0 | 0 | 0 | 0 | 6 | 2.8 | 0 | 0 | 0 | 0 | 0 | 0
2014-03-28 | 17時 | 16.1679 | 2.3554 | 0 | 0 | 0 | 0 | 0 | 0 | 0 | 0.22228 | 0 | 0.36634 | 0.11123 | -0.47821 | 0.22228 | 1.0801 | 0 | 1.8342 | -0.91697 | 1.082 | 0.18473 | 0 | 0 | 0 | 0 | 5.7 | 2.7 | 0 | 0 | 0 | 0 | 0 | 0
2014-03-28 | 18時 | 16.5393 | 2.4095 | 0 | 0 | 0 | 0 | 0 | 0 | 0 | 0.22408 | 0 | 0.2962 | 0.16036 | -0.55276 | 0.22408 | 1.0801 | 0 | 1.8342 | -0.91697 | 1.082 | 0.18473 | 0 | 0 | 0 | 0 | 4.3 | 2.6 | 0 | 0 | 0 | 0 | 0 | 0
2014-03-28 | 19時 | 16.8634 | 2.4567 | 0 | 0 | 0 | 0 | 0 | 0 | 0 | 0.22561 | 0 | 0.23608 | 0.20247 | -0.61666 | 0.22561 | 1.0801 | 0 | 1.8342 | -0.91697 | 1.082 | 0.18473 | 0 | 0 | 0 | 0 | 3.1 | 2.6 | 0 | 0 | 0 | 0 | 0 | 0
2014-03-28 | 20時 | 17.3316 | 2.5249 | 0 | 0 | 0 | 0 | 0 | 0 | 0 | 0.22779 | 0 | 0.15092 | 0.26213 | -0.70719 | 0.22779 | 1.0801 | 0 | 1.8342 | -0.91697 | 1.082 | 0.18473 | 0 | 0 | 0 | 0 | 1.4 | 2.6 | 0 | 0 | 0 | 0 | 0 | 0
2014-03-28 | 21時 | 17.7537 | 2.5864 | 0 | 0 | 0 | 0 | 0 | 0 | 0 | 0.22972 | 0 | 0.075771 | 0.31477 | -0.78706 | 0.22972 | 1.0801 | 0 | 1.8342 | -0.91697 | 1.082 | 0.18473 | 0 | 0 | 0 | 0 | -0.1 | 2.6 | 0 | 0 | 0 | 0 | 0 | 0
2014-03-28 | 22時 | 17.9535 | 2.6155 | 0 | 0 | 0 | 0 | 0 | 0 | 0 | 0.23061 | 0 | 0.040703 | 0.33933 | -0.82434 | 0.23061 | 1.0801 | 0 | 1.8342 | -0.91697 | 1.082 | 0.18473 | 0 | 0 | 0 | 0 | -0.8 | 2.6 | 0 | 0 | 0 | 0 | 0 | 0
2014-03-28 | 23時 | 18.0974 | 2.6365 | 0 | 0 | 0 | 0 | 0 | 0 | 0 | 0.23125 | 0 | 0.015654 | 0.35688 | -0.85096 | 0.23125 | 1.0801 | 0 | 1.8342 | -0.91697 | 1.082 | 0.18473 | 0 | 0 | 0 | 0 | -1.3 | 2.6 | 0 | 0 | 0 | 0 | 0 | 0
2014-03-29 | 0時 | 18.1841 | 2.6491 | 0 | 0 | 0 | 0 | 0 | 0 | 0 | 0.23164 | 0 | 0.00062447 | 0.3674 | -0.86694 | 0.23164 | 1.0801 | 0 | 1.8342 | -0.91697 | 1.082 | 0.18473 | 0 | 0 | 0 | 0 | -1.6 | 2.6 | 0 | 0 | 0 | 0 | 0 | 0
2014-03-29 | 1時 | 18.2421 | 2.6576 | 0 | 0 | 0 | 0 | 0 | 0 | 0 | 0.23189 | 0 | -0.0093951 | 0.37442 | -0.87759 | 0.23189 | 1.0801 | 0 | 1.8342 | -0.91697 | 1.082 | 0.18473 | 0 | 0 | 0 | 0 | -1.8 | 2.6 | 0 | 0 | 0 | 0 | 0 | 0
2014-03-29 | 2時 | 18.417 | 2.6831 | 0 | 0 | 0 | 0 | 0 | 0 | 0 | 0.23266 | 0 | -0.039454 | 0.39548 | -0.90954 | 0.23266 | 1.0801 | 0 | 1.8342 | -0.91697 | 1.082 | 0.18473 | 0 | 0 | 0 | 0 | -2.4 | 2.6 | 0 | 0 | 0 | 0 | 0 | 0
2014-03-29 | 3時 | 18.417 | 2.6831 | 0 | 0 | 0 | 0 | 0 | 0 | 0 | 0.23266 | 0 | -0.039454 | 0.39548 | -0.90954 | 0.23266 | 1.0801 | 0 | 1.8342 | -0.91697 | 1.082 | 0.18473 | 0 | 0 | 0 | 0 | -2.4 | 2.6 | 0 | 0 | 0 | 0 | 0 | 0
2014-03-29 | 4時 | 18.505 | 2.6959 | 0 | 0 | 0 | 0 | 0 | 0 | 0 | 0.23305 | 0 | -0.054483 | 0.40601 | -0.92551 | 0.23305 | 1.0801 | 0 | 1.8342 | -0.91697 | 1.082 | 0.18473 | 0 | 0 | 0 | 0 | -2.7 | 2.6 | 0 | 0 | 0 | 0 | 0 | 0
2014-03-29 | 5時 | 18.417 | 2.6831 | 0 | 0 | 0 | 0 | 0 | 0 | 0 | 0.23266 | 0 | -0.039454 | 0.39548 | -0.90954 | 0.23266 | 1.0801 | 0 | 1.8342 | -0.91697 | 1.082 | 0.18473 | 0 | 0 | 0 | 0 | -2.4 | 2.6 | 0 | 0 | 0 | 0 | 0 | 0
2014-03-29 | 6時 | 18.0109 | 2.6239 | 0 | 0 | 0 | 0 | 0 | 0 | 0 | 0.23087 | 0 | 0.030683 | 0.34635 | -0.83499 | 0.23087 | 1.0801 | 0 | 1.8342 | -0.91697 | 1.082 | 0.18473 | 0 | 0 | 0 | 0 | -1 | 2.7 | 0 | 0 | 0 | 0 | 0 | 0
2014-03-29 | 7時 | 17.276 | 2.5168 | 0 | 0 | 0 | 0 | 0 | 0 | 0 | 0.22754 | 0 | 0.16094 | 0.25511 | -0.69654 | 0.22754 | 1.0801 | 0 | 1.8342 | -0.91697 | 1.082 | 0.18473 | 0 | 0 | 0 | 0 | 1.6 | 2.7 | 0 | 0 | 0 | 0 | 0 | 0
2014-03-29 | 8時 | 16.5393 | 2.4095 | 0 | 0 | 0 | 0 | 0 | 0 | 0 | 0.22408 | 0 | 0.2962 | 0.16036 | -0.55276 | 0.22408 | 1.0801 | 0 | 1.8342 | -0.91697 | 1.082 | 0.18473 | 0 | 0 | 0 | 0 | 4.3 | 2.9 | 0 | 0 | 0 | 0 | 0 | 0
2014-03-29 | 9時 | 16.2205 | 2.3631 | 0 | 0 | 0 | 0 | 0 | 0 | 0 | 0.22254 | 0 | 0.35632 | 0.11825 | -0.48886 | 0.22254 | 1.0801 | 0 | 1.8342 | -0.91697 | 1.082 | 0.18473 | 0 | 0 | 0 | 0 | 5.5 | 2.7 | 0 | 0 | 0 | 0 | 0 | 0
2014-03-29 | 10時 | 15.8553 | 2.3099 | 0 | 0 | 0 | 0 | 0 | 0 | 0 | 0.22074 | 0 | 0.42646 | 0.069121 | -0.41431 | 0.22074 | 1.0801 | 0 | 1.8342 | -0.91697 | 1.082 | 0.18473 | 0 | 0 | 0 | 0 | 6.9 | 2.9 | 0 | 0 | 0 | 0 | 0 | 0
2014-03-29 | 11時 | 15.4468 | 2.2504 | 0 | 0 | 0 | 0 | 0 | 0 | 0 | 0.21869 | 0 | 0.50661 | 0.012974 | -0.32911 | 0.21869 | 1.0801 | 0 | 1.8342 | -0.91697 | 1.082 | 0.18473 | 0 | 0 | 0 | 0 | 8.5 | 2.9 | 0 | 0 | 0 | 0 | 0 | 0
2014-03-29 | 12時 | 15.3462 | 2.2357 | 0 | 0 | 0 | 0 | 0 | 0 | 0 | 0.21818 | 0 | 0.52665 | -0.0010628 | -0.30781 | 0.21818 | 1.0801 | 0 | 1.8342 | -0.91697 | 1.082 | 0.18473 | 0 | 0 | 0 | 0 | 8.9 | 2.5 | 0 | 0 | 0 | 0 | 0 | 0
2014-03-29 | 13時 | 15.2711 | 2.2248 | 0 | 0 | 0 | 0 | 0 | 0 | 0 | 0.2178 | 0 | 0.54168 | -0.01159 | -0.29183 | 0.2178 | 1.0801 | 0 | 1.8342 | -0.91697 | 1.082 | 0.18473 | 0 | 0 | 0 | 0 | 9.2 | 2.8 | 0 | 0 | 0 | 0 | 0 | 0
2014-03-29 | 14時 | 15.1715 | 2.2102 | 0 | 0 | 0 | 0 | 0 | 0 | 0 | 0.21728 | 0 | 0.56172 | -0.025627 | -0.27053 | 0.21728 | 1.0801 | 0 | 1.8342 | -0.91697 | 1.082 | 0.18473 | 0 | 0 | 0 | 0 | 9.6 | 2.6 | 0 | 0 | 0 | 0 | 0 | 0
2014-03-29 | 15時 | 15.3211 | 2.232 | 0 | 0 | 0 | 0 | 0 | 0 | 0 | 0.21805 | 0 | 0.53166 | -0.0045721 | -0.30248 | 0.21805 | 1.0801 | 0 | 1.8342 | -0.91697 | 1.082 | 0.18473 | 0 | 0 | 0 | 0 | 9 | 2.8 | 0 | 0 | 0 | 0 | 0 | 0
2014-03-29 | 16時 | 15.548 | 2.2651 | 0 | 0 | 0 | 0 | 0 | 0 | 0 | 0.21921 | 0 | 0.48657 | 0.027011 | -0.35041 | 0.21921 | 1.0801 | 0 | 1.8342 | -0.91697 | 1.082 | 0.18473 | 0 | 0 | 0 | 0 | 8.1 | 3.1 | 0 | 0 | 0 | 0 | 0 | 0
2014-03-29 | 17時 | 15.907 | 2.3174 | 0 | 0 | 0 | 0 | 0 | 0 | 0 | 0.221 | 0 | 0.41644 | 0.07614 | -0.42496 | 0.221 | 1.0801 | 0 | 1.8342 | -0.91697 | 1.082 | 0.18473 | 0 | 0 | 0 | 0 | 6.7 | 2.9 | 0 | 0 | 0 | 0 | 0 | 0
2014-03-29 | 18時 | 16.0892 | 2.3439 | 0 | 0 | 0 | 0 | 0 | 0 | 0 | 0.2219 | 0 | 0.38137 | 0.1007 | -0.46224 | 0.2219 | 1.0801 | 0 | 1.8342 | -0.91697 | 1.082 | 0.18473 | 0 | 0 | 0 | 0 | 6 | 3.4 | 0 | 0 | 0 | 0 | 0 | 0
2014-03-29 | 19時 | 16.2732 | 2.3708 | 0 | 0 | 0 | 0 | 0 | 0 | 0 | 0.22279 | 0 | 0.3463 | 0.12527 | -0.49951 | 0.22279 | 1.0801 | 0 | 1.8342 | -0.91697 | 1.082 | 0.18473 | 0 | 0 | 0 | 0 | 5.3 | 3.4 | 0 | 0 | 0 | 0 | 0 | 0
2014-03-29 | 20時 | 16.5393 | 2.4095 | 0 | 0 | 0 | 0 | 0 | 0 | 0 | 0.22408 | 0 | 0.2962 | 0.16036 | -0.55276 | 0.22408 | 1.0801 | 0 | 1.8342 | -0.91697 | 1.082 | 0.18473 | 0 | 0 | 0 | 0 | 4.3 | 3.5 | 0 | 0 | 0 | 0 | 0 | 0
2014-03-29 | 21時 | 16.7547 | 2.4409 | 0 | 0 | 0 | 0 | 0 | 0 | 0 | 0.2251 | 0 | 0.25612 | 0.18843 | -0.59536 | 0.2251 | 1.0801 | 0 | 1.8342 | -0.91697 | 1.082 | 0.18473 | 0 | 0 | 0 | 0 | 3.5 | 3.5 | 0 | 0 | 0 | 0 | 0 | 0
2014-03-29 | 22時 | 16.9179 | 2.4647 | 0 | 0 | 0 | 0 | 0 | 0 | 0 | 0.22587 | 0 | 0.22606 | 0.20949 | -0.62731 | 0.22587 | 1.0801 | 0 | 1.8342 | -0.91697 | 1.082 | 0.18473 | 0 | 0 | 0 | 0 | 2.9 | 3.5 | 0 | 0 | 0 | 0 | 0 | 0
2014-03-29 | 23時 | 16.7547 | 2.4409 | 0 | 0 | 0 | 0 | 0 | 0 | 0 | 0.2251 | 0 | 0.25612 | 0.18843 | -0.59536 | 0.2251 | 1.0801 | 0 | 1.8342 | -0.91697 | 1.082 | 0.18473 | 0 | 0 | 0 | 0 | 3.5 | 3.6 | 0 | 0 | 0 | 0 | 0 | 0
2014-03-30 | 0時 | 16.7277 | 2.437 | 0 | 0 | 0 | 0 | 0 | 0 | 0 | 0.22497 | 0 | 0.26113 | 0.18493 | -0.59004 | 0.22497 | 1.0801 | 0 | 1.8342 | -0.91697 | 1.082 | 0.18473 | 0 | 0 | 0 | 0 | 3.6 | 3.7 | 0 | 0 | 0 | 0 | 0 | 0
2014-03-30 | 1時 | 16.7547 | 2.4409 | 0 | 0 | 0 | 0 | 0 | 0 | 0 | 0.2251 | 0 | 0.25612 | 0.18843 | -0.59536 | 0.2251 | 1.0801 | 0 | 1.8342 | -0.91697 | 1.082 | 0.18473 | 0 | 0 | 0 | 0 | 3.5 | 3.6 | 0 | 0 | 0 | 0 | 0 | 0
2014-03-30 | 2時 | 16.9179 | 2.4647 | 0 | 0 | 0 | 0 | 0 | 0 | 0 | 0.22587 | 0 | 0.22606 | 0.20949 | -0.62731 | 0.22587 | 1.0801 | 0 | 1.8342 | -0.91697 | 1.082 | 0.18473 | 0 | 0 | 0 | 0 | 2.9 | 3.8 | 0 | 0 | 0 | 0 | 0 | 0
2014-03-30 | 3時 | 16.9452 | 2.4687 | 0 | 0 | 0 | 0 | 0 | 0 | 0 | 0.226 | 0 | 0.22105 | 0.213 | -0.63264 | 0.226 | 1.0801 | 0 | 1.8342 | -0.91697 | 1.082 | 0.18473 | 0 | 0 | 0 | 0 | 2.8 | 3.8 | 0 | 0 | 0 | 0 | 0 | 0
2014-03-30 | 4時 | 16.9179 | 2.4647 | 0 | 0 | 0 | 0 | 0 | 0 | 0 | 0.22587 | 0 | 0.22606 | 0.20949 | -0.62731 | 0.22587 | 1.0801 | 0 | 1.8342 | -0.91697 | 1.082 | 0.18473 | 0 | 0 | 0 | 0 | 2.9 | 3.9 | 0 | 0 | 0 | 0 | 0 | 0
2014-03-30 | 5時 | 16.9726 | 2.4726 | 0 | 0 | 0 | 0 | 0 | 0 | 0 | 0.22613 | 0 | 0.21604 | 0.21651 | -0.63796 | 0.22613 | 1.0801 | 0 | 1.8342 | -0.91697 | 1.082 | 0.18473 | 0 | 0 | 0 | 0 | 2.7 | 3.8 | 0 | 0 | 0 | 0 | 0 | 0
2014-03-30 | 6時 | 16.6467 | 2.4252 | 0 | 0 | 0 | 0 | 0 | 0 | 0 | 0.22459 | 0 | 0.27616 | 0.1744 | -0.57406 | 0.22459 | 1.0801 | 0 | 1.8342 | -0.91697 | 1.082 | 0.18473 | 0 | 0 | 0 | 0 | 3.9 | 4.1 | 0 | 0 | 0 | 0 | 0 | 0
2014-03-30 | 7時 | 16.3261 | 2.3785 | 0 | 0 | 0 | 0 | 0 | 0 | 0 | 0.22305 | 0 | 0.33628 | 0.13229 | -0.51016 | 0.22305 | 1.0801 | 0 | 1.8342 | -0.91697 | 1.082 | 0.18473 | 0 | 0 | 0 | 0 | 5.1 | 3.9 | 0 | 0 | 0 | 0 | 0 | 0
2014-03-30 | 8時 | 15.9849 | 2.3287 | 0 | 0 | 0 | 0 | 0 | 0 | 0 | 0.22138 | 0 | 0.40141 | 0.086668 | -0.44094 | 0.22138 | 1.0801 | 0 | 1.8342 | -0.91697 | 1.082 | 0.18473 | 0 | 0 | 0 | 0 | 6.4 | 4.1 | 0 | 0 | 0 | 0 | 0 | 0
2014-03-30 | 9時 | 15.8295 | 2.3061 | 0 | 0 | 0 | 0 | 0 | 0 | 0 | 0.22062 | 0 | 0.43147 | 0.065612 | -0.40899 | 0.22062 | 1.0801 | 0 | 1.8342 | -0.91697 | 1.082 | 0.18473 | 0 | 0 | 0 | 0 | 7 | 4.4 | 0 | 0 | 0 | 0 | 0 | 0
2014-03-30 | 10時 | 15.6243 | 2.2762 | 0 | 0 | 0 | 0 | 0 | 0 | 0 | 0.21959 | 0 | 0.47154 | 0.037539 | -0.36639 | 0.21959 | 1.0801 | 0 | 1.8342 | -0.91697 | 1.082 | 0.18473 | 0 | 0 | 0 | 0 | 7.8 | 4.7 | 0 | 0 | 0 | 0 | 0 | 0
2014-03-30 | 11時 | 15.4721 | 2.254 | 0 | 0 | 0 | 0 | 0 | 0 | 0 | 0.21882 | 0 | 0.5016 | 0.016483 | -0.33444 | 0.21882 | 1.0801 | 0 | 1.8342 | -0.91697 | 1.082 | 0.18473 | 0 | 0 | 0 | 0 | 8.4 | 5 | 0 | 0 | 0 | 0 | 0 | 0
2014-03-30 | 12時 | 15.4468 | 2.2504 | 0 | 0 | 0 | 0 | 0 | 0 | 0 | 0.21869 | 0 | 0.50661 | 0.012974 | -0.32911 | 0.21869 | 1.0801 | 0 | 1.8342 | -0.91697 | 1.082 | 0.18473 | 0 | 0 | 0 | 0 | 8.5 | 5.6 | 0 | 0 | 0 | 0 | 0 | 0
2014-03-30 | 13時 | 15.701 | 2.2874 | 0 | 0 | 0 | 0 | 0 | 0 | 0 | 0.21997 | 0 | 0.45651 | 0.048066 | -0.38236 | 0.21997 | 1.0801 | 0 | 1.8342 | -0.91697 | 1.082 | 0.18473 | 0 | 0 | 0 | 0 | 7.5 | 6 | 0 | 0 | 0 | 0 | 0 | 0
2014-03-30 | 14時 | 15.6499 | 2.2799 | 0 | 0 | 0 | 0 | 0 | 0 | 0 | 0.21972 | 0 | 0.46653 | 0.041048 | -0.37171 | 0.21972 | 1.0801 | 0 | 1.8342 | -0.91697 | 1.082 | 0.18473 | 0 | 0 | 0 | 0 | 7.7 | 6.2 | 0 | 0 | 0 | 0 | 0 | 0
2014-03-30 | 15時 | 15.5734 | 2.2688 | 0 | 0 | 0 | 0 | 0 | 0 | 0 | 0.21933 | 0 | 0.48156 | 0.03052 | -0.35574 | 0.21933 | 1.0801 | 0 | 1.8342 | -0.91697 | 1.082 | 0.18473 | 0 | 0 | 0 | 0 | 8 | 6.4 | 0 | 0 | 0 | 0 | 0 | 0
2014-03-30 | 16時 | 15.5227 | 2.2614 | 0 | 0 | 0 | 0 | 0 | 0 | 0 | 0.21908 | 0 | 0.49158 | 0.023502 | -0.34509 | 0.21908 | 1.0801 | 0 | 1.8342 | -0.91697 | 1.082 | 0.18473 | 0 | 0 | 0 | 0 | 8.2 | 5.9 | 0 | 0 | 0 | 0 | 0 | 0
2014-03-30 | 17時 | 15.5734 | 2.2688 | 0 | 0 | 0 | 0 | 0 | 0 | 0 | 0.21933 | 0 | 0.48156 | 0.03052 | -0.35574 | 0.21933 | 1.0801 | 0 | 1.8342 | -0.91697 | 1.082 | 0.18473 | 0 | 0 | 0 | 0 | 8 | 5.9 | 0 | 0 | 0 | 0 | 0 | 0
2014-03-30 | 18時 | 15.5734 | 2.2688 | 0 | 0 | 0 | 0 | 0 | 0 | 0 | 0.21933 | 0 | 0.48156 | 0.03052 | -0.35574 | 0.21933 | 1.0801 | 0 | 1.8342 | -0.91697 | 1.082 | 0.18473 | 0 | 0 | 0 | 0 | 8 | 5.9 | 0 | 0 | 0 | 0 | 0 | 0
2014-03-30 | 19時 | 15.7266 | 2.2911 | 0 | 0 | 0 | 0 | 0 | 0 | 0 | 0.2201 | 0 | 0.4515 | 0.051575 | -0.38769 | 0.2201 | 1.0801 | 0 | 1.8342 | -0.91697 | 1.082 | 0.18473 | 0 | 0 | 0 | 0 | 7.4 | 5.9 | 0 | 0 | 0 | 0 | 0 | 0
2014-03-30 | 20時 | 15.778 | 2.2986 | 0 | 0 | 0 | 0 | 0 | 0 | 0 | 0.22036 | 0 | 0.44148 | 0.058594 | -0.39834 | 0.22036 | 1.0801 | 0 | 1.8342 | -0.91697 | 1.082 | 0.18473 | 0 | 0 | 0 | 0 | 7.2 | 5.9 | 0 | 0 | 0 | 0 | 0 | 0
2014-03-30 | 21時 | 15.8037 | 2.3023 | 0 | 0 | 0 | 0 | 0 | 0 | 0 | 0.22049 | 0 | 0.43648 | 0.062103 | -0.40366 | 0.22049 | 1.0801 | 0 | 1.8342 | -0.91697 | 1.082 | 0.18473 | 0 | 0 | 0 | 0 | 7.1 | 5.9 | 0 | 0 | 0 | 0 | 0 | 0
2014-03-30 | 22時 | 15.778 | 2.2986 | 0 | 0 | 0 | 0 | 0 | 0 | 0 | 0.22036 | 0 | 0.44148 | 0.058594 | -0.39834 | 0.22036 | 1.0801 | 0 | 1.8342 | -0.91697 | 1.082 | 0.18473 | 0 | 0 | 0 | 0 | 7.2 | 6 | 0 | 0 | 0 | 0 | 0 | 0
2014-03-30 | 23時 | 15.8037 | 2.3023 | 0 | 0 | 0 | 0 | 0 | 0 | 0 | 0.22049 | 0 | 0.43648 | 0.062103 | -0.40366 | 0.22049 | 1.0801 | 0 | 1.8342 | -0.91697 | 1.082 | 0.18473 | 0 | 0 | 0 | 0 | 7.1 | 6 | 0 | 0 | 0 | 0 | 0 | 0
2014-03-31 | 0時 | 15.8811 | 2.3136 | 0 | 0 | 0 | 0 | 0 | 0 | 0 | 0.22087 | 0 | 0.42145 | 0.072631 | -0.41964 | 0.22087 | 1.0801 | 0 | 1.8342 | -0.91697 | 1.082 | 0.18473 | 0 | 0 | 0 | 0 | 6.8 | 5.7 | 0 | 0 | 0 | 0 | 0 | 0
2014-03-31 | 1時 | 16.0631 | 2.3401 | 0 | 0 | 0 | 0 | 0 | 0 | 0 | 0.22177 | 0 | 0.38638 | 0.097195 | -0.45691 | 0.22177 | 1.0801 | 0 | 1.8342 | -0.91697 | 1.082 | 0.18473 | 0 | 0 | 0 | 0 | 6.1 | 5.5 | 0 | 0 | 0 | 0 | 0 | 0
2014-03-31 | 2時 | 16.1679 | 2.3554 | 0 | 0 | 0 | 0 | 0 | 0 | 0 | 0.22228 | 0 | 0.36634 | 0.11123 | -0.47821 | 0.22228 | 1.0801 | 0 | 1.8342 | -0.91697 | 1.082 | 0.18473 | 0 | 0 | 0 | 0 | 5.7 | 5.5 | 0 | 0 | 0 | 0 | 0 | 0
2014-03-31 | 3時 | 16.1679 | 2.3554 | 0 | 0 | 0 | 0 | 0 | 0 | 0 | 0.22228 | 0 | 0.36634 | 0.11123 | -0.47821 | 0.22228 | 1.0801 | 0 | 1.8342 | -0.91697 | 1.082 | 0.18473 | 0 | 0 | 0 | 0 | 5.7 | 5.5 | 0 | 0 | 0 | 0 | 0 | 0
2014-03-31 | 4時 | 16.1679 | 2.3554 | 0 | 0 | 0 | 0 | 0 | 0 | 0 | 0.22228 | 0 | 0.36634 | 0.11123 | -0.47821 | 0.22228 | 1.0801 | 0 | 1.8342 | -0.91697 | 1.082 | 0.18473 | 0 | 0 | 0 | 0 | 5.7 | 5.5 | 0 | 0 | 0 | 0 | 0 | 0
2014-03-31 | 5時 | 16.1154 | 2.3478 | 0 | 0 | 0 | 0 | 0 | 0 | 0 | 0.22203 | 0 | 0.37636 | 0.10421 | -0.46756 | 0.22203 | 1.0801 | 0 | 1.8342 | -0.91697 | 1.082 | 0.18473 | 0 | 0 | 0 | 0 | 5.9 | 5.5 | 0 | 0 | 0 | 0 | 0 | 0
2014-03-31 | 6時 | 15.9329 | 2.3212 | 0 | 0 | 0 | 0 | 0 | 0 | 0 | 0.22113 | 0 | 0.41143 | 0.079649 | -0.43029 | 0.22113 | 1.0801 | 0 | 1.8342 | -0.91697 | 1.082 | 0.18473 | 0 | 0 | 0 | 0 | 6.6 | 5.9 | 0 | 0 | 0 | 0 | 0 | 0
2014-03-31 | 7時 | 15.8553 | 2.3099 | 0 | 0 | 0 | 0 | 0 | 0 | 0 | 0.22074 | 0 | 0.42646 | 0.069121 | -0.41431 | 0.22074 | 1.0801 | 0 | 1.8342 | -0.91697 | 1.082 | 0.18473 | 0 | 0 | 0 | 0 | 6.9 | 6 | 0 | 0 | 0 | 0 | 0 | 0
2014-03-31 | 8時 | 15.6754 | 2.2837 | 0 | 0 | 0 | 0 | 0 | 0 | 0 | 0.21985 | 0 | 0.46152 | 0.044557 | -0.37704 | 0.21985 | 1.0801 | 0 | 1.8342 | -0.91697 | 1.082 | 0.18473 | 0 | 0 | 0 | 0 | 7.6 | 6.3 | 0 | 0 | 0 | 0 | 0 | 0
2014-03-31 | 9時 | 15.3964 | 2.243 | 0 | 0 | 0 | 0 | 0 | 0 | 0 | 0.21844 | 0 | 0.51663 | 0.0059556 | -0.31846 | 0.21844 | 1.0801 | 0 | 1.8342 | -0.91697 | 1.082 | 0.18473 | 0 | 0 | 0 | 0 | 8.7 | 6.7 | 0 | 0 | 0 | 0 | 0 | 0
2014-03-31 | 10時 | 14.974 | 2.1815 | 0 | 0 | 0 | 0 | 0 | 0 | 0 | 0.21626 | 0 | 0.6018 | -0.053701 | -0.22793 | 0.21626 | 1.0801 | 0 | 1.8342 | -0.91697 | 1.082 | 0.18473 | 0 | 0 | 0 | 0 | 10.4 | 6.7 | 0 | 0 | 0 | 0 | 0 | 0
2014-03-31 | 11時 | 14.3959 | 2.0973 | 0 | 0 | 0 | 0 | 0 | 0 | 0 | 0.21318 | 0 | 0.72203 | -0.13792 | -0.10013 | 0.21318 | 1.0801 | 0 | 1.8342 | -0.91697 | 1.082 | 0.18473 | 0 | 0 | 0 | 0 | 12.8 | 6.8 | 0 | 0 | 0 | 0 | 0 | 0
2014-03-31 | 12時 | 14.2547 | 2.0767 | 0 | 0 | 0 | 0 | 0 | 0 | 0 | 0.21241 | 0 | 0.75209 | -0.15898 | -0.068185 | 0.21241 | 1.0801 | 0 | 1.8342 | -0.91697 | 1.082 | 0.18473 | 0 | 0 | 0 | 0 | 13.4 | 6.3 | 0 | 0 | 0 | 0 | 0 | 0
2014-03-31 | 13時 | 14.8518 | 2.1637 | 0 | 0 | 0 | 0 | 0 | 0 | 0 | 0.21562 | 0 | 0.62685 | -0.071247 | -0.20131 | 0.21562 | 1.0801 | 0 | 1.8342 | -0.91697 | 1.082 | 0.18473 | 0 | 0 | 0 | 0 | 10.9 | 6 | 0 | 0 | 0 | 0 | 0 | 0
2014-03-31 | 14時 | 14.9495 | 2.1779 | 0 | 0 | 0 | 0 | 0 | 0 | 0 | 0.21613 | 0 | 0.60681 | -0.05721 | -0.22261 | 0.21613 | 1.0801 | 0 | 1.8342 | -0.91697 | 1.082 | 0.18473 | 0 | 0 | 0 | 0 | 10.5 | 5.8 | 0 | 0 | 0 | 0 | 0 | 0
2014-03-31 | 15時 | 14.7064 | 2.1425 | 0 | 0 | 0 | 0 | 0 | 0 | 0 | 0.21485 | 0 | 0.65691 | -0.092302 | -0.16936 | 0.21485 | 1.0801 | 0 | 1.8342 | -0.91697 | 1.082 | 0.18473 | 0 | 0 | 0 | 0 | 11.5 | 5.5 | 0 | 0 | 0 | 0 | 0 | 0
2014-03-31 | 16時 | 15.0478 | 2.1922 | 0 | 0 | 0 | 0 | 0 | 0 | 0 | 0.21664 | 0 | 0.58677 | -0.043173 | -0.24391 | 0.21664 | 1.0801 | 0 | 1.8342 | -0.91697 | 1.082 | 0.18473 | 0 | 0 | 0 | 0 | 10.1 | 5.2 | 0 | 0 | 0 | 0 | 0 | 0
2014-03-31 | 17時 | 15.1219 | 2.203 | 0 | 0 | 0 | 0 | 0 | 0 | 0 | 0.21703 | 0 | 0.57174 | -0.032646 | -0.25988 | 0.21703 | 1.0801 | 0 | 1.8342 | -0.91697 | 1.082 | 0.18473 | 0 | 0 | 0 | 0 | 9.8 | 5.2 | 0 | 0 | 0 | 0 | 0 | 0
2014-03-31 | 18時 | 15.2961 | 2.2284 | 0 | 0 | 0 | 0 | 0 | 0 | 0 | 0.21792 | 0 | 0.53667 | -0.0080813 | -0.29716 | 0.21792 | 1.0801 | 0 | 1.8342 | -0.91697 | 1.082 | 0.18473 | 0 | 0 | 0 | 0 | 9.1 | 4.9 | 0 | 0 | 0 | 0 | 0 | 0
2014-03-31 | 19時 | 15.5989 | 2.2725 | 0 | 0 | 0 | 0 | 0 | 0 | 0 | 0.21946 | 0 | 0.47655 | 0.034029 | -0.36106 | 0.21946 | 1.0801 | 0 | 1.8342 | -0.91697 | 1.082 | 0.18473 | 0 | 0 | 0 | 0 | 7.9 | 5 | 0 | 0 | 0 | 0 | 0 | 0
2014-03-31 | 20時 | 15.8037 | 2.3023 | 0 | 0 | 0 | 0 | 0 | 0 | 0 | 0.22049 | 0 | 0.43648 | 0.062103 | -0.40366 | 0.22049 | 1.0801 | 0 | 1.8342 | -0.91697 | 1.082 | 0.18473 | 0 | 0 | 0 | 0 | 7.1 | 4.7 | 0 | 0 | 0 | 0 | 0 | 0
2014-03-31 | 21時 | 16.1416 | 2.3516 | 0 | 0 | 0 | 0 | 0 | 0 | 0 | 0.22215 | 0 | 0.37135 | 0.10772 | -0.47289 | 0.22215 | 1.0801 | 0 | 1.8342 | -0.91697 | 1.082 | 0.18473 | 0 | 0 | 0 | 0 | 5.8 | 4.1 | 0 | 0 | 0 | 0 | 0 | 0
2014-03-31 | 22時 | 16.3792 | 2.3862 | 0 | 0 | 0 | 0 | 0 | 0 | 0 | 0.22331 | 0 | 0.32626 | 0.13931 | -0.52081 | 0.22331 | 1.0801 | 0 | 1.8342 | -0.91697 | 1.082 | 0.18473 | 0 | 0 | 0 | 0 | 4.9 | 3.6 | 0 | 0 | 0 | 0 | 0 | 0
2014-03-31 | 23時 | 16.7006 | 2.433 | 0 | 0 | 0 | 0 | 0 | 0 | 0 | 0.22485 | 0 | 0.26614 | 0.18142 | -0.58471 | 0.22485 | 1.0801 | 0 | 1.8342 | -0.91697 | 1.082 | 0.18473 | 0 | 0 | 0 | 0 | 3.7 | 3.5 | 0 | 0 | 0 | 0 | 0 | 0
2014-04-01 | 0時 | 17.0549 | 2.4846 | 0 | 0 | 0 | 0 | 0 | 0 | 0 | 0.22651 | 0 | 0.20102 | 0.22704 | -0.65394 | 0.22651 | 1.0801 | 0 | 1.8342 | -0.91697 | 1.082 | 0.18473 | 0 | 0 | 0 | 0 | 2.4 | 3.2 | 0 | 0 | 0 | 0 | 0 | 0
2014-04-01 | 1時 | 17.5839 | 2.5617 | 0 | 0 | 0 | 0 | 0 | 0 | 0 | 0.22895 | 0 | 0.10583 | 0.29371 | -0.75511 | 0.22895 | 1.0801 | 0 | 1.8342 | -0.91697 | 1.082 | 0.18473 | 0 | 0 | 0 | 0 | 0.5 | 3.2 | 0 | 0 | 0 | 0 | 0 | 0
2014-04-01 | 2時 | 17.9249 | 2.6114 | 0 | 0 | 0 | 0 | 0 | 0 | 0 | 0.23048 | 0 | 0.045712 | 0.33582 | -0.81901 | 0.23048 | 1.0801 | 0 | 1.8342 | -0.91697 | 1.082 | 0.18473 | 0 | 0 | 0 | 0 | -0.7 | 3 | 0 | 0 | 0 | 0 | 0 | 0
2014-04-01 | 3時 | 18.1841 | 2.6491 | 0 | 0 | 0 | 0 | 0 | 0 | 0 | 0.23164 | 0 | 0.00062447 | 0.3674 | -0.86694 | 0.23164 | 1.0801 | 0 | 1.8342 | -0.91697 | 1.082 | 0.18473 | 0 | 0 | 0 | 0 | -1.6 | 2.9 | 0 | 0 | 0 | 0 | 0 | 0
2014-04-01 | 4時 | 18.5344 | 2.7002 | 0 | 0 | 0 | 0 | 0 | 0 | 0 | 0.23318 | 0 | -0.059493 | 0.40952 | -0.93084 | 0.23318 | 1.0801 | 0 | 1.8342 | -0.91697 | 1.082 | 0.18473 | 0 | 0 | 0 | 0 | -2.8 | 2.7 | 0 | 0 | 0 | 0 | 0 | 0
2014-04-01 | 5時 | 18.7709 | 2.7346 | 0 | 0 | 0 | 0 | 0 | 0 | 0 | 0.2342 | 0 | -0.099571 | 0.43759 | -0.97344 | 0.2342 | 1.0801 | 0 | 1.8342 | -0.91697 | 1.082 | 0.18473 | 0 | 0 | 0 | 0 | -3.6 | 2.6 | 0 | 0 | 0 | 0 | 0 | 0
2014-04-01 | 6時 | 18.2131 | 2.6534 | 0 | 0 | 0 | 0 | 0 | 0 | 0 | 0.23177 | 0 | -0.0043853 | 0.37091 | -0.87226 | 0.23177 | 1.0801 | 0 | 1.8342 | -0.91697 | 1.082 | 0.18473 | 0 | 0 | 0 | 0 | -1.7 | 2.6 | 0 | 0 | 0 | 0 | 0 | 0
2014-04-01 | 7時 | 17.5839 | 2.5617 | 0 | 0 | 0 | 0 | 0 | 0 | 0 | 0.22895 | 0 | 0.10583 | 0.29371 | -0.75511 | 0.22895 | 1.0801 | 0 | 1.8342 | -0.91697 | 1.082 | 0.18473 | 0 | 0 | 0 | 0 | 0.5 | 2.6 | 0 | 0 | 0 | 0 | 0 | 0
2014-04-01 | 8時 | 17.0824 | 2.4886 | 0 | 0 | 0 | 0 | 0 | 0 | 0 | 0.22664 | 0 | 0.19601 | 0.23055 | -0.65926 | 0.22664 | 1.0801 | 0 | 1.8342 | -0.91697 | 1.082 | 0.18473 | 0 | 0 | 0 | 0 | 2.3 | 2.6 | 0 | 0 | 0 | 0 | 0 | 0
2014-04-01 | 9時 | 16.6467 | 2.4252 | 0 | 0 | 0 | 0 | 0 | 0 | 0 | 0.22459 | 0 | 0.27616 | 0.1744 | -0.57406 | 0.22459 | 1.0801 | 0 | 1.8342 | -0.91697 | 1.082 | 0.18473 | 0 | 0 | 0 | 0 | 3.9 | 2.6 | 0 | 0 | 0 | 0 | 0 | 0
2014-04-01 | 10時 | 15.9849 | 2.3287 | 0 | 0 | 0 | 0 | 0 | 0 | 0 | 0.22138 | 0 | 0.40141 | 0.086668 | -0.44094 | 0.22138 | 1.0801 | 0 | 1.8342 | -0.91697 | 1.082 | 0.18473 | 0 | 0 | 0 | 0 | 6.4 | 2.5 | 0 | 0 | 0 | 0 | 0 | 0
2014-04-01 | 11時 | 15.6243 | 2.2762 | 0 | 0 | 0 | 0 | 0 | 0 | 0 | 0.21959 | 0 | 0.47154 | 0.037539 | -0.36639 | 0.21959 | 1.0801 | 0 | 1.8342 | -0.91697 | 1.082 | 0.18473 | 0 | 0 | 0 | 0 | 7.8 | 2.4 | 0 | 0 | 0 | 0 | 0 | 0
2014-04-01 | 12時 | 15.5227 | 2.2614 | 0 | 0 | 0 | 0 | 0 | 0 | 0 | 0.21908 | 0 | 0.49158 | 0.023502 | -0.34509 | 0.21908 | 1.0801 | 0 | 1.8342 | -0.91697 | 1.082 | 0.18473 | 0 | 0 | 0 | 0 | 8.2 | 2.4 | 0 | 0 | 0 | 0 | 0 | 0
2014-04-01 | 13時 | 15.4721 | 2.254 | 0 | 0 | 0 | 0 | 0 | 0 | 0 | 0.21882 | 0 | 0.5016 | 0.016483 | -0.33444 | 0.21882 | 1.0801 | 0 | 1.8342 | -0.91697 | 1.082 | 0.18473 | 0 | 0 | 0 | 0 | 8.4 | 2.4 | 0 | 0 | 0 | 0 | 0 | 0
2014-04-01 | 14時 | 15.4216 | 2.2467 | 0 | 0 | 0 | 0 | 0 | 0 | 0 | 0.21856 | 0 | 0.51162 | 0.0094648 | -0.32379 | 0.21856 | 1.0801 | 0 | 1.8342 | -0.91697 | 1.082 | 0.18473 | 0 | 0 | 0 | 0 | 8.6 | 2.4 | 0 | 0 | 0 | 0 | 0 | 0
2014-04-01 | 15時 | 15.4216 | 2.2467 | 0 | 0 | 0 | 0 | 0 | 0 | 0 | 0.21856 | 0 | 0.51162 | 0.0094648 | -0.32379 | 0.21856 | 1.0801 | 0 | 1.8342 | -0.91697 | 1.082 | 0.18473 | 0 | 0 | 0 | 0 | 8.6 | 2.3 | 0 | 0 | 0 | 0 | 0 | 0
2014-04-01 | 16時 | 15.7266 | 2.2911 | 0 | 0 | 0 | 0 | 0 | 0 | 0 | 0.2201 | 0 | 0.4515 | 0.051575 | -0.38769 | 0.2201 | 1.0801 | 0 | 1.8342 | -0.91697 | 1.082 | 0.18473 | 0 | 0 | 0 | 0 | 7.4 | 2.3 | 0 | 0 | 0 | 0 | 0 | 0
2014-04-01 | 17時 | 16.1416 | 2.3516 | 0 | 0 | 0 | 0 | 0 | 0 | 0 | 0.22215 | 0 | 0.37135 | 0.10772 | -0.47289 | 0.22215 | 1.0801 | 0 | 1.8342 | -0.91697 | 1.082 | 0.18473 | 0 | 0 | 0 | 0 | 5.8 | 2.2 | 0 | 0 | 0 | 0 | 0 | 0
2014-04-01 | 18時 | 16.5393 | 2.4095 | 0 | 0 | 0 | 0 | 0 | 0 | 0 | 0.22408 | 0 | 0.2962 | 0.16036 | -0.55276 | 0.22408 | 1.0801 | 0 | 1.8342 | -0.91697 | 1.082 | 0.18473 | 0 | 0 | 0 | 0 | 4.3 | 2.2 | 0 | 0 | 0 | 0 | 0 | 0
2014-04-01 | 19時 | 16.8906 | 2.4607 | 0 | 0 | 0 | 0 | 0 | 0 | 0 | 0.22574 | 0 | 0.23107 | 0.20598 | -0.62199 | 0.22574 | 1.0801 | 0 | 1.8342 | -0.91697 | 1.082 | 0.18473 | 0 | 0 | 0 | 0 | 3 | 2.2 | 0 | 0 | 0 | 0 | 0 | 0
2014-04-01 | 20時 | 17.2205 | 2.5088 | 0 | 0 | 0 | 0 | 0 | 0 | 0 | 0.22728 | 0 | 0.17096 | 0.24809 | -0.68589 | 0.22728 | 1.0801 | 0 | 1.8342 | -0.91697 | 1.082 | 0.18473 | 0 | 0 | 0 | 0 | 1.8 | 2.2 | 0 | 0 | 0 | 0 | 0 | 0
2014-04-01 | 21時 | 17.4434 | 2.5412 | 0 | 0 | 0 | 0 | 0 | 0 | 0 | 0.22831 | 0 | 0.13088 | 0.27617 | -0.72849 | 0.22831 | 1.0801 | 0 | 1.8342 | -0.91697 | 1.082 | 0.18473 | 0 | 0 | 0 | 0 | 1 | 2.2 | 0 | 0 | 0 | 0 | 0 | 0
2014-04-01 | 22時 | 17.6686 | 2.574 | 0 | 0 | 0 | 0 | 0 | 0 | 0 | 0.22933 | 0 | 0.0908 | 0.30424 | -0.77109 | 0.22933 | 1.0801 | 0 | 1.8342 | -0.91697 | 1.082 | 0.18473 | 0 | 0 | 0 | 0 | 0.2 | 2.3 | 0 | 0 | 0 | 0 | 0 | 0
2014-04-01 | 23時 | 17.6686 | 2.574 | 0 | 0 | 0 | 0 | 0 | 0 | 0 | 0.22933 | 0 | 0.0908 | 0.30424 | -0.77109 | 0.22933 | 1.0801 | 0 | 1.8342 | -0.91697 | 1.082 | 0.18473 | 0 | 0 | 0 | 0 | 0.2 | 2.3 | 0 | 0 | 0 | 0 | 0 | 0
2014-04-02 | 0時 | 17.7821 | 2.5906 | 0 | 0 | 0 | 0 | 0 | 0 | 0 | 0.22984 | 0 | 0.070761 | 0.31828 | -0.79239 | 0.22984 | 1.0801 | 0 | 1.8342 | -0.91697 | 1.082 | 0.18473 | 0 | 0 | 0 | 0 | -0.2 | 2.4 | 0 | 0 | 0 | 0 | 0 | 0
2014-04-02 | 1時 | 17.7537 | 2.5864 | 0 | 0 | 0 | 0 | 0 | 0 | 0 | 0.22972 | 0 | 0.075771 | 0.31477 | -0.78706 | 0.22972 | 1.0801 | 0 | 1.8342 | -0.91697 | 1.082 | 0.18473 | 0 | 0 | 0 | 0 | -0.1 | 2.4 | 0 | 0 | 0 | 0 | 0 | 0
2014-04-02 | 2時 | 17.6403 | 2.5699 | 0 | 0 | 0 | 0 | 0 | 0 | 0 | 0.2292 | 0 | 0.09581 | 0.30073 | -0.76576 | 0.2292 | 1.0801 | 0 | 1.8342 | -0.91697 | 1.082 | 0.18473 | 0 | 0 | 0 | 0 | 0.3 | 2.4 | 0 | 0 | 0 | 0 | 0 | 0
2014-04-02 | 3時 | 17.6403 | 2.5699 | 0 | 0 | 0 | 0 | 0 | 0 | 0 | 0.2292 | 0 | 0.09581 | 0.30073 | -0.76576 | 0.2292 | 1.0801 | 0 | 1.8342 | -0.91697 | 1.082 | 0.18473 | 0 | 0 | 0 | 0 | 0.3 | 2.6 | 0 | 0 | 0 | 0 | 0 | 0
2014-04-02 | 4時 | 17.5839 | 2.5617 | 0 | 0 | 0 | 0 | 0 | 0 | 0 | 0.22895 | 0 | 0.10583 | 0.29371 | -0.75511 | 0.22895 | 1.0801 | 0 | 1.8342 | -0.91697 | 1.082 | 0.18473 | 0 | 0 | 0 | 0 | 0.5 | 2.7 | 0 | 0 | 0 | 0 | 0 | 0
2014-04-02 | 5時 | 17.6403 | 2.5699 | 0 | 0 | 0 | 0 | 0 | 0 | 0 | 0.2292 | 0 | 0.09581 | 0.30073 | -0.76576 | 0.2292 | 1.0801 | 0 | 1.8342 | -0.91697 | 1.082 | 0.18473 | 0 | 0 | 0 | 0 | 0.3 | 2.8 | 0 | 0 | 0 | 0 | 0 | 0
2014-04-02 | 6時 | 17.2482 | 2.5128 | 0 | 0 | 0 | 0 | 0 | 0 | 0 | 0.22741 | 0 | 0.16595 | 0.2516 | -0.69121 | 0.22741 | 1.0801 | 0 | 1.8342 | -0.91697 | 1.082 | 0.18473 | 0 | 0 | 0 | 0 | 1.7 | 2.9 | 0 | 0 | 0 | 0 | 0 | 0
2014-04-02 | 7時 | 16.8362 | 2.4528 | 0 | 0 | 0 | 0 | 0 | 0 | 0 | 0.22549 | 0 | 0.24109 | 0.19896 | -0.61134 | 0.22549 | 1.0801 | 0 | 1.8342 | -0.91697 | 1.082 | 0.18473 | 0 | 0 | 0 | 0 | 3.2 | 3.1 | 0 | 0 | 0 | 0 | 0 | 0
2014-04-02 | 8時 | 16.2732 | 2.3708 | 0 | 0 | 0 | 0 | 0 | 0 | 0 | 0.22279 | 0 | 0.3463 | 0.12527 | -0.49951 | 0.22279 | 1.0801 | 0 | 1.8342 | -0.91697 | 1.082 | 0.18473 | 0 | 0 | 0 | 0 | 5.3 | 3.2 | 0 | 0 | 0 | 0 | 0 | 0
2014-04-02 | 9時 | 15.8037 | 2.3023 | 0 | 0 | 0 | 0 | 0 | 0 | 0 | 0.22049 | 0 | 0.43648 | 0.062103 | -0.40366 | 0.22049 | 1.0801 | 0 | 1.8342 | -0.91697 | 1.082 | 0.18473 | 0 | 0 | 0 | 0 | 7.1 | 3.1 | 0 | 0 | 0 | 0 | 0 | 0
2014-04-02 | 10時 | 15.3462 | 2.2357 | 0 | 0 | 0 | 0 | 0 | 0 | 0 | 0.21818 | 0 | 0.52665 | -0.0010628 | -0.30781 | 0.21818 | 1.0801 | 0 | 1.8342 | -0.91697 | 1.082 | 0.18473 | 0 | 0 | 0 | 0 | 8.9 | 3.1 | 0 | 0 | 0 | 0 | 0 | 0
2014-04-02 | 11時 | 15.0724 | 2.1958 | 0 | 0 | 0 | 0 | 0 | 0 | 0 | 0.21677 | 0 | 0.58176 | -0.039664 | -0.24923 | 0.21677 | 1.0801 | 0 | 1.8342 | -0.91697 | 1.082 | 0.18473 | 0 | 0 | 0 | 0 | 10 | 3.1 | 0 | 0 | 0 | 0 | 0 | 0
2014-04-02 | 12時 | 14.7306 | 2.146 | 0 | 0 | 0 | 0 | 0 | 0 | 0 | 0.21498 | 0 | 0.6519 | -0.088793 | -0.17468 | 0.21498 | 1.0801 | 0 | 1.8342 | -0.91697 | 1.082 | 0.18473 | 0 | 0 | 0 | 0 | 11.4 | 3.1 | 0 | 0 | 0 | 0 | 0 | 0
2014-04-02 | 13時 | 14.5863 | 2.125 | 0 | 0 | 0 | 0 | 0 | 0 | 0 | 0.21421 | 0 | 0.68195 | -0.10985 | -0.14273 | 0.21421 | 1.0801 | 0 | 1.8342 | -0.91697 | 1.082 | 0.18473 | 0 | 0 | 0 | 0 | 12 | 3.1 | 0 | 0 | 0 | 0 | 0 | 0
2014-04-02 | 14時 | 14.5623 | 2.1215 | 0 | 0 | 0 | 0 | 0 | 0 | 0 | 0.21408 | 0 | 0.68696 | -0.11336 | -0.13741 | 0.21408 | 1.0801 | 0 | 1.8342 | -0.91697 | 1.082 | 0.18473 | 0 | 0 | 0 | 0 | 12.1 | 3.1 | 0 | 0 | 0 | 0 | 0 | 0
2014-04-02 | 15時 | 14.7064 | 2.1425 | 0 | 0 | 0 | 0 | 0 | 0 | 0 | 0.21485 | 0 | 0.65691 | -0.092302 | -0.16936 | 0.21485 | 1.0801 | 0 | 1.8342 | -0.91697 | 1.082 | 0.18473 | 0 | 0 | 0 | 0 | 11.5 | 3.2 | 0 | 0 | 0 | 0 | 0 | 0
2014-04-02 | 16時 | 14.8762 | 2.1672 | 0 | 0 | 0 | 0 | 0 | 0 | 0 | 0.21574 | 0 | 0.62184 | -0.067738 | -0.20663 | 0.21574 | 1.0801 | 0 | 1.8342 | -0.91697 | 1.082 | 0.18473 | 0 | 0 | 0 | 0 | 10.8 | 3.4 | 0 | 0 | 0 | 0 | 0 | 0
2014-04-02 | 17時 | 15.0724 | 2.1958 | 0 | 0 | 0 | 0 | 0 | 0 | 0 | 0.21677 | 0 | 0.58176 | -0.039664 | -0.24923 | 0.21677 | 1.0801 | 0 | 1.8342 | -0.91697 | 1.082 | 0.18473 | 0 | 0 | 0 | 0 | 10 | 3.6 | 0 | 0 | 0 | 0 | 0 | 0
2014-04-02 | 18時 | 15.6243 | 2.2762 | 0 | 0 | 0 | 0 | 0 | 0 | 0 | 0.21959 | 0 | 0.47154 | 0.037539 | -0.36639 | 0.21959 | 1.0801 | 0 | 1.8342 | -0.91697 | 1.082 | 0.18473 | 0 | 0 | 0 | 0 | 7.8 | 3.7 | 0 | 0 | 0 | 0 | 0 | 0
2014-04-02 | 19時 | 15.778 | 2.2986 | 0 | 0 | 0 | 0 | 0 | 0 | 0 | 0.22036 | 0 | 0.44148 | 0.058594 | -0.39834 | 0.22036 | 1.0801 | 0 | 1.8342 | -0.91697 | 1.082 | 0.18473 | 0 | 0 | 0 | 0 | 7.2 | 3.9 | 0 | 0 | 0 | 0 | 0 | 0
2014-04-02 | 20時 | 15.6499 | 2.2799 | 0 | 0 | 0 | 0 | 0 | 0 | 0 | 0.21972 | 0 | 0.46653 | 0.041048 | -0.37171 | 0.21972 | 1.0801 | 0 | 1.8342 | -0.91697 | 1.082 | 0.18473 | 0 | 0 | 0 | 0 | 7.7 | 4.1 | 0 | 0 | 0 | 0 | 0 | 0
2014-04-02 | 21時 | 15.778 | 2.2986 | 0 | 0 | 0 | 0 | 0 | 0 | 0 | 0.22036 | 0 | 0.44148 | 0.058594 | -0.39834 | 0.22036 | 1.0801 | 0 | 1.8342 | -0.91697 | 1.082 | 0.18473 | 0 | 0 | 0 | 0 | 7.2 | 4 | 0 | 0 | 0 | 0 | 0 | 0
2014-04-02 | 22時 | 15.9329 | 2.3212 | 0 | 0 | 0 | 0 | 0 | 0 | 0 | 0.22113 | 0 | 0.41143 | 0.079649 | -0.43029 | 0.22113 | 1.0801 | 0 | 1.8342 | -0.91697 | 1.082 | 0.18473 | 0 | 0 | 0 | 0 | 6.6 | 4 | 0 | 0 | 0 | 0 | 0 | 0
2014-04-02 | 23時 | 16.1154 | 2.3478 | 0 | 0 | 0 | 0 | 0 | 0 | 0 | 0.22203 | 0 | 0.37636 | 0.10421 | -0.46756 | 0.22203 | 1.0801 | 0 | 1.8342 | -0.91697 | 1.082 | 0.18473 | 0 | 0 | 0 | 0 | 5.9 | 4 | 0 | 0 | 0 | 0 | 0 | 0
2014-04-03 | 0時 | 16.2205 | 2.3631 | 0 | 0 | 0 | 0 | 0 | 0 | 0 | 0.22254 | 0 | 0.35632 | 0.11825 | -0.48886 | 0.22254 | 1.0801 | 0 | 1.8342 | -0.91697 | 1.082 | 0.18473 | 0 | 0 | 0 | 0 | 5.5 | 4 | 0 | 0 | 0 | 0 | 0 | 0
2014-04-03 | 1時 | 16.2732 | 2.3708 | 0 | 0 | 0 | 0 | 0 | 0 | 0 | 0.22279 | 0 | 0.3463 | 0.12527 | -0.49951 | 0.22279 | 1.0801 | 0 | 1.8342 | -0.91697 | 1.082 | 0.18473 | 0 | 0 | 0 | 0 | 5.3 | 4 | 0 | 0 | 0 | 0 | 0 | 0
2014-04-03 | 2時 | 16.3526 | 2.3823 | 0 | 0 | 0 | 0 | 0 | 0 | 0 | 0.22318 | 0 | 0.33127 | 0.1358 | -0.51549 | 0.22318 | 1.0801 | 0 | 1.8342 | -0.91697 | 1.082 | 0.18473 | 0 | 0 | 0 | 0 | 5 | 4 | 0 | 0 | 0 | 0 | 0 | 0
2014-04-03 | 3時 | 16.4324 | 2.3939 | 0 | 0 | 0 | 0 | 0 | 0 | 0 | 0.22356 | 0 | 0.31624 | 0.14632 | -0.53146 | 0.22356 | 1.0801 | 0 | 1.8342 | -0.91697 | 1.082 | 0.18473 | 0 | 0 | 0 | 0 | 4.7 | 4.1 | 0 | 0 | 0 | 0 | 0 | 0
2014-04-03 | 4時 | 16.5125 | 2.4056 | 0 | 0 | 0 | 0 | 0 | 0 | 0 | 0.22395 | 0 | 0.30121 | 0.15685 | -0.54744 | 0.22395 | 1.0801 | 0 | 1.8342 | -0.91697 | 1.082 | 0.18473 | 0 | 0 | 0 | 0 | 4.4 | 4.2 | 0 | 0 | 0 | 0 | 0 | 0
2014-04-03 | 5時 | 16.4591 | 2.3978 | 0 | 0 | 0 | 0 | 0 | 0 | 0 | 0.22369 | 0 | 0.31123 | 0.14983 | -0.53679 | 0.22369 | 1.0801 | 0 | 1.8342 | -0.91697 | 1.082 | 0.18473 | 0 | 0 | 0 | 0 | 4.6 | 4.3 | 0 | 0 | 0 | 0 | 0 | 0
2014-04-03 | 6時 | 16.1416 | 2.3516 | 0 | 0 | 0 | 0 | 0 | 0 | 0 | 0.22215 | 0 | 0.37135 | 0.10772 | -0.47289 | 0.22215 | 1.0801 | 0 | 1.8342 | -0.91697 | 1.082 | 0.18473 | 0 | 0 | 0 | 0 | 5.8 | 4.4 | 0 | 0 | 0 | 0 | 0 | 0
2014-04-03 | 7時 | 15.8811 | 2.3136 | 0 | 0 | 0 | 0 | 0 | 0 | 0 | 0.22087 | 0 | 0.42145 | 0.072631 | -0.41964 | 0.22087 | 1.0801 | 0 | 1.8342 | -0.91697 | 1.082 | 0.18473 | 0 | 0 | 0 | 0 | 6.8 | 4.5 | 0 | 0 | 0 | 0 | 0 | 0
2014-04-03 | 8時 | 15.4216 | 2.2467 | 0 | 0 | 0 | 0 | 0 | 0 | 0 | 0.21856 | 0 | 0.51162 | 0.0094648 | -0.32379 | 0.21856 | 1.0801 | 0 | 1.8342 | -0.91697 | 1.082 | 0.18473 | 0 | 0 | 0 | 0 | 8.6 | 4.6 | 0 | 0 | 0 | 0 | 0 | 0
2014-04-03 | 9時 | 14.925 | 2.1743 | 0 | 0 | 0 | 0 | 0 | 0 | 0 | 0.216 | 0 | 0.61182 | -0.060719 | -0.21728 | 0.216 | 1.0801 | 0 | 1.8342 | -0.91697 | 1.082 | 0.18473 | 0 | 0 | 0 | 0 | 10.6 | 4.5 | 0 | 0 | 0 | 0 | 0 | 0
2014-04-03 | 10時 | 14.5385 | 2.118 | 0 | 0 | 0 | 0 | 0 | 0 | 0 | 0.21395 | 0 | 0.69197 | -0.11687 | -0.13208 | 0.21395 | 1.0801 | 0 | 1.8342 | -0.91697 | 1.082 | 0.18473 | 0 | 0 | 0 | 0 | 12.2 | 4.3 | 0 | 0 | 0 | 0 | 0 | 0
2014-04-03 | 11時 | 14.4196 | 2.1007 | 0 | 0 | 0 | 0 | 0 | 0 | 0 | 0.21331 | 0 | 0.71702 | -0.13441 | -0.10546 | 0.21331 | 1.0801 | 0 | 1.8342 | -0.91697 | 1.082 | 0.18473 | 0 | 0 | 0 | 0 | 12.7 | 4.1 | 0 | 0 | 0 | 0 | 0 | 0
2014-04-03 | 12時 | 13.9305 | 2.0294 | 0 | 0 | 0 | 0 | 0 | 0 | 0 | 0.21062 | 0 | 0.82223 | -0.20811 | 0.0063652 | 0.21062 | 1.0801 | 0 | 1.8342 | -0.91697 | 1.082 | 0.18473 | 0 | 0 | 0 | 0 | 14.8 | 4 | 0 | 0 | 0 | 0 | 0 | 0
2014-04-03 | 13時 | 14.1846 | 2.0665 | 0 | 0 | 0 | 0 | 0 | 0 | 0 | 0.21203 | 0 | 0.76712 | -0.16951 | -0.05221 | 0.21203 | 1.0801 | 0 | 1.8342 | -0.91697 | 1.082 | 0.18473 | 0 | 0 | 0 | 0 | 13.7 | 3.8 | 0 | 0 | 0 | 0 | 0 | 0
2014-04-03 | 14時 | 14.1149 | 2.0563 | 0 | 0 | 0 | 0 | 0 | 0 | 0 | 0.21164 | 0 | 0.78215 | -0.18003 | -0.036235 | 0.21164 | 1.0801 | 0 | 1.8342 | -0.91697 | 1.082 | 0.18473 | 0 | 0 | 0 | 0 | 14 | 3.7 | 0 | 0 | 0 | 0 | 0 | 0
2014-04-03 | 15時 | 14.1381 | 2.0597 | 0 | 0 | 0 | 0 | 0 | 0 | 0 | 0.21177 | 0 | 0.77714 | -0.17652 | -0.04156 | 0.21177 | 1.0801 | 0 | 1.8342 | -0.91697 | 1.082 | 0.18473 | 0 | 0 | 0 | 0 | 13.9 | 3.6 | 0 | 0 | 0 | 0 | 0 | 0
2014-04-03 | 16時 | 14.3016 | 2.0835 | 0 | 0 | 0 | 0 | 0 | 0 | 0 | 0.21267 | 0 | 0.74207 | -0.15196 | -0.078835 | 0.21267 | 1.0801 | 0 | 1.8342 | -0.91697 | 1.082 | 0.18473 | 0 | 0 | 0 | 0 | 13.2 | 3.5 | 0 | 0 | 0 | 0 | 0 | 0
2014-04-03 | 17時 | 14.6582 | 2.1355 | 0 | 0 | 0 | 0 | 0 | 0 | 0 | 0.21459 | 0 | 0.66692 | -0.099321 | -0.15871 | 0.21459 | 1.0801 | 0 | 1.8342 | -0.91697 | 1.082 | 0.18473 | 0 | 0 | 0 | 0 | 11.7 | 3.5 | 0 | 0 | 0 | 0 | 0 | 0
2014-04-03 | 18時 | 14.9986 | 2.1851 | 0 | 0 | 0 | 0 | 0 | 0 | 0 | 0.21639 | 0 | 0.59679 | -0.050192 | -0.23326 | 0.21639 | 1.0801 | 0 | 1.8342 | -0.91697 | 1.082 | 0.18473 | 0 | 0 | 0 | 0 | 10.3 | 3.4 | 0 | 0 | 0 | 0 | 0 | 0
2014-04-03 | 19時 | 15.0724 | 2.1958 | 0 | 0 | 0 | 0 | 0 | 0 | 0 | 0.21677 | 0 | 0.58176 | -0.039664 | -0.24923 | 0.21677 | 1.0801 | 0 | 1.8342 | -0.91697 | 1.082 | 0.18473 | 0 | 0 | 0 | 0 | 10 | 3.3 | 0 | 0 | 0 | 0 | 0 | 0
2014-04-03 | 20時 | 15.8553 | 2.3099 | 0 | 0 | 0 | 0 | 0 | 0 | 0 | 0.22074 | 0 | 0.42646 | 0.069121 | -0.41431 | 0.22074 | 1.0801 | 0 | 1.8342 | -0.91697 | 1.082 | 0.18473 | 0 | 0 | 0 | 0 | 6.9 | 3.3 | 0 | 0 | 0 | 0 | 0 | 0
2014-04-03 | 21時 | 15.778 | 2.2986 | 0 | 0 | 0 | 0 | 0 | 0 | 0 | 0.22036 | 0 | 0.44148 | 0.058594 | -0.39834 | 0.22036 | 1.0801 | 0 | 1.8342 | -0.91697 | 1.082 | 0.18473 | 0 | 0 | 0 | 0 | 7.2 | 3.2 | 0 | 0 | 0 | 0 | 0 | 0
2014-04-03 | 22時 | 16.2997 | 2.3746 | 0 | 0 | 0 | 0 | 0 | 0 | 0 | 0.22292 | 0 | 0.34129 | 0.12878 | -0.50484 | 0.22292 | 1.0801 | 0 | 1.8342 | -0.91697 | 1.082 | 0.18473 | 0 | 0 | 0 | 0 | 5.2 | 3.1 | 0 | 0 | 0 | 0 | 0 | 0
2014-04-03 | 23時 | 16.8362 | 2.4528 | 0 | 0 | 0 | 0 | 0 | 0 | 0 | 0.22549 | 0 | 0.24109 | 0.19896 | -0.61134 | 0.22549 | 1.0801 | 0 | 1.8342 | -0.91697 | 1.082 | 0.18473 | 0 | 0 | 0 | 0 | 3.2 | 3.1 | 0 | 0 | 0 | 0 | 0 | 0
2014-04-04 | 0時 | 17.0274 | 2.4806 | 0 | 0 | 0 | 0 | 0 | 0 | 0 | 0.22638 | 0 | 0.20603 | 0.22353 | -0.64861 | 0.22638 | 1.0801 | 0 | 1.8342 | -0.91697 | 1.082 | 0.18473 | 0 | 0 | 0 | 0 | 2.5 | 3 | 0 | 0 | 0 | 0 | 0 | 0
2014-04-04 | 1時 | 17.4714 | 2.5453 | 0 | 0 | 0 | 0 | 0 | 0 | 0 | 0.22843 | 0 | 0.12587 | 0.27967 | -0.73381 | 0.22843 | 1.0801 | 0 | 1.8342 | -0.91697 | 1.082 | 0.18473 | 0 | 0 | 0 | 0 | 0.9 | 3 | 0 | 0 | 0 | 0 | 0 | 0
2014-04-04 | 2時 | 17.5276 | 2.5535 | 0 | 0 | 0 | 0 | 0 | 0 | 0 | 0.22869 | 0 | 0.11585 | 0.28669 | -0.74446 | 0.22869 | 1.0801 | 0 | 1.8342 | -0.91697 | 1.082 | 0.18473 | 0 | 0 | 0 | 0 | 0.7 | 2.9 | 0 | 0 | 0 | 0 | 0 | 0
2014-04-04 | 3時 | 17.3038 | 2.5209 | 0 | 0 | 0 | 0 | 0 | 0 | 0 | 0.22766 | 0 | 0.15593 | 0.25862 | -0.70186 | 0.22766 | 1.0801 | 0 | 1.8342 | -0.91697 | 1.082 | 0.18473 | 0 | 0 | 0 | 0 | 1.5 | 2.9 | 0 | 0 | 0 | 0 | 0 | 0
2014-04-04 | 4時 | 17.3595 | 2.529 | 0 | 0 | 0 | 0 | 0 | 0 | 0 | 0.22792 | 0 | 0.14591 | 0.26564 | -0.71251 | 0.22792 | 1.0801 | 0 | 1.8342 | -0.91697 | 1.082 | 0.18473 | 0 | 0 | 0 | 0 | 1.3 | 2.9 | 0 | 0 | 0 | 0 | 0 | 0
2014-04-04 | 5時 | 17.4154 | 2.5371 | 0 | 0 | 0 | 0 | 0 | 0 | 0 | 0.22818 | 0 | 0.13589 | 0.27266 | -0.72316 | 0.22818 | 1.0801 | 0 | 1.8342 | -0.91697 | 1.082 | 0.18473 | 0 | 0 | 0 | 0 | 1.1 | 2.9 | 0 | 0 | 0 | 0 | 0 | 0
2014-04-04 | 6時 | 16.8362 | 2.4528 | 0 | 0 | 0 | 0 | 0 | 0 | 0 | 0.22549 | 0 | 0.24109 | 0.19896 | -0.61134 | 0.22549 | 1.0801 | 0 | 1.8342 | -0.91697 | 1.082 | 0.18473 | 0 | 0 | 0 | 0 | 3.2 | 2.9 | 0 | 0 | 0 | 0 | 0 | 0
2014-04-04 | 7時 | 15.8811 | 2.3136 | 0 | 0 | 0 | 0 | 0 | 0 | 0 | 0.22087 | 0 | 0.42145 | 0.072631 | -0.41964 | 0.22087 | 1.0801 | 0 | 1.8342 | -0.91697 | 1.082 | 0.18473 | 0 | 0 | 0 | 0 | 6.8 | 2.9 | 0 | 0 | 0 | 0 | 0 | 0
2014-04-04 | 8時 | 15.3211 | 2.232 | 0 | 0 | 0 | 0 | 0 | 0 | 0 | 0.21805 | 0 | 0.53166 | -0.0045721 | -0.30248 | 0.21805 | 1.0801 | 0 | 1.8342 | -0.91697 | 1.082 | 0.18473 | 0 | 0 | 0 | 0 | 9 | 2.9 | 0 | 0 | 0 | 0 | 0 | 0
2014-04-04 | 9時 | 15.0478 | 2.1922 | 0 | 0 | 0 | 0 | 0 | 0 | 0 | 0.21664 | 0 | 0.58677 | -0.043173 | -0.24391 | 0.21664 | 1.0801 | 0 | 1.8342 | -0.91697 | 1.082 | 0.18473 | 0 | 0 | 0 | 0 | 10.1 | 2.7 | 0 | 0 | 0 | 0 | 0 | 0
2014-04-04 | 10時 | 14.7547 | 2.1495 | 0 | 0 | 0 | 0 | 0 | 0 | 0 | 0.2151 | 0 | 0.64689 | -0.085284 | -0.18001 | 0.2151 | 1.0801 | 0 | 1.8342 | -0.91697 | 1.082 | 0.18473 | 0 | 0 | 0 | 0 | 11.3 | 2.6 | 0 | 0 | 0 | 0 | 0 | 0
2014-04-04 | 11時 | 14.4433 | 2.1042 | 0 | 0 | 0 | 0 | 0 | 0 | 0 | 0.21344 | 0 | 0.71201 | -0.1309 | -0.11078 | 0.21344 | 1.0801 | 0 | 1.8342 | -0.91697 | 1.082 | 0.18473 | 0 | 0 | 0 | 0 | 12.6 | 2.4 | 0 | 0 | 0 | 0 | 0 | 0
2014-04-04 | 12時 | 14.5146 | 2.1145 | 0 | 0 | 0 | 0 | 0 | 0 | 0 | 0.21382 | 0 | 0.69698 | -0.12038 | -0.12676 | 0.21382 | 1.0801 | 0 | 1.8342 | -0.91697 | 1.082 | 0.18473 | 0 | 0 | 0 | 0 | 12.3 | 2.3 | 0 | 0 | 0 | 0 | 0 | 0
2014-04-04 | 13時 | 14.208 | 2.0699 | 0 | 0 | 0 | 0 | 0 | 0 | 0 | 0.21216 | 0 | 0.76211 | -0.166 | -0.057535 | 0.21216 | 1.0801 | 0 | 1.8342 | -0.91697 | 1.082 | 0.18473 | 0 | 0 | 0 | 0 | 13.6 | 2.1 | 0 | 0 | 0 | 0 | 0 | 0
2014-04-04 | 14時 | 14.2547 | 2.0767 | 0 | 0 | 0 | 0 | 0 | 0 | 0 | 0.21241 | 0 | 0.75209 | -0.15898 | -0.068185 | 0.21241 | 1.0801 | 0 | 1.8342 | -0.91697 | 1.082 | 0.18473 | 0 | 0 | 0 | 0 | 13.4 | 2 | 0 | 0 | 0 | 0 | 0 | 0
2014-04-04 | 15時 | 14.4433 | 2.1042 | 0 | 0 | 0 | 0 | 0 | 0 | 0 | 0.21344 | 0 | 0.71201 | -0.1309 | -0.11078 | 0.21344 | 1.0801 | 0 | 1.8342 | -0.91697 | 1.082 | 0.18473 | 0 | 0 | 0 | 0 | 12.6 | 2.1 | 0 | 0 | 0 | 0 | 0 | 0
2014-04-04 | 16時 | 14.7306 | 2.146 | 0 | 0 | 0 | 0 | 0 | 0 | 0 | 0.21498 | 0 | 0.6519 | -0.088793 | -0.17468 | 0.21498 | 1.0801 | 0 | 1.8342 | -0.91697 | 1.082 | 0.18473 | 0 | 0 | 0 | 0 | 11.4 | 2.3 | 0 | 0 | 0 | 0 | 0 | 0
2014-04-04 | 17時 | 15.0971 | 2.1994 | 0 | 0 | 0 | 0 | 0 | 0 | 0 | 0.2169 | 0 | 0.57675 | -0.036155 | -0.25456 | 0.2169 | 1.0801 | 0 | 1.8342 | -0.91697 | 1.082 | 0.18473 | 0 | 0 | 0 | 0 | 9.9 | 2.4 | 0 | 0 | 0 | 0 | 0 | 0
2014-04-04 | 18時 | 15.5227 | 2.2614 | 0 | 0 | 0 | 0 | 0 | 0 | 0 | 0.21908 | 0 | 0.49158 | 0.023502 | -0.34509 | 0.21908 | 1.0801 | 0 | 1.8342 | -0.91697 | 1.082 | 0.18473 | 0 | 0 | 0 | 0 | 8.2 | 2.6 | 0 | 0 | 0 | 0 | 0 | 0
2014-04-04 | 19時 | 15.907 | 2.3174 | 0 | 0 | 0 | 0 | 0 | 0 | 0 | 0.221 | 0 | 0.41644 | 0.07614 | -0.42496 | 0.221 | 1.0801 | 0 | 1.8342 | -0.91697 | 1.082 | 0.18473 | 0 | 0 | 0 | 0 | 6.7 | 2.8 | 0 | 0 | 0 | 0 | 0 | 0
2014-04-04 | 20時 | 16.5393 | 2.4095 | 0 | 0 | 0 | 0 | 0 | 0 | 0 | 0.22408 | 0 | 0.2962 | 0.16036 | -0.55276 | 0.22408 | 1.0801 | 0 | 1.8342 | -0.91697 | 1.082 | 0.18473 | 0 | 0 | 0 | 0 | 4.3 | 2.9 | 0 | 0 | 0 | 0 | 0 | 0
2014-04-04 | 21時 | 16.5125 | 2.4056 | 0 | 0 | 0 | 0 | 0 | 0 | 0 | 0.22395 | 0 | 0.30121 | 0.15685 | -0.54744 | 0.22395 | 1.0801 | 0 | 1.8342 | -0.91697 | 1.082 | 0.18473 | 0 | 0 | 0 | 0 | 4.4 | 2.9 | 0 | 0 | 0 | 0 | 0 | 0
2014-04-04 | 22時 | 16.6737 | 2.4291 | 0 | 0 | 0 | 0 | 0 | 0 | 0 | 0.22472 | 0 | 0.27115 | 0.17791 | -0.57939 | 0.22472 | 1.0801 | 0 | 1.8342 | -0.91697 | 1.082 | 0.18473 | 0 | 0 | 0 | 0 | 3.8 | 2.9 | 0 | 0 | 0 | 0 | 0 | 0
2014-04-04 | 23時 | 17.1099 | 2.4926 | 0 | 0 | 0 | 0 | 0 | 0 | 0 | 0.22677 | 0 | 0.191 | 0.23405 | -0.66459 | 0.22677 | 1.0801 | 0 | 1.8342 | -0.91697 | 1.082 | 0.18473 | 0 | 0 | 0 | 0 | 2.2 | 2.9 | 0 | 0 | 0 | 0 | 0 | 0
2014-04-05 | 0時 | 17.2482 | 2.5128 | 0 | 0 | 0 | 0 | 0 | 0 | 0 | 0.22741 | 0 | 0.16595 | 0.2516 | -0.69121 | 0.22741 | 1.0801 | 0 | 1.8342 | -0.91697 | 1.082 | 0.18473 | 0 | 0 | 0 | 0 | 1.7 | 2.9 | 0 | 0 | 0 | 0 | 0 | 0
2014-04-05 | 1時 | 17.3038 | 2.5209 | 0 | 0 | 0 | 0 | 0 | 0 | 0 | 0.22766 | 0 | 0.15593 | 0.25862 | -0.70186 | 0.22766 | 1.0801 | 0 | 1.8342 | -0.91697 | 1.082 | 0.18473 | 0 | 0 | 0 | 0 | 1.5 | 2.9 | 0 | 0 | 0 | 0 | 0 | 0
2014-04-05 | 2時 | 17.4995 | 2.5494 | 0 | 0 | 0 | 0 | 0 | 0 | 0 | 0.22856 | 0 | 0.12086 | 0.28318 | -0.73914 | 0.22856 | 1.0801 | 0 | 1.8342 | -0.91697 | 1.082 | 0.18473 | 0 | 0 | 0 | 0 | 0.8 | 2.9 | 0 | 0 | 0 | 0 | 0 | 0
2014-04-05 | 3時 | 17.5839 | 2.5617 | 0 | 0 | 0 | 0 | 0 | 0 | 0 | 0.22895 | 0 | 0.10583 | 0.29371 | -0.75511 | 0.22895 | 1.0801 | 0 | 1.8342 | -0.91697 | 1.082 | 0.18473 | 0 | 0 | 0 | 0 | 0.5 | 3 | 0 | 0 | 0 | 0 | 0 | 0
2014-04-05 | 4時 | 17.7253 | 2.5823 | 0 | 0 | 0 | 0 | 0 | 0 | 0 | 0.22959 | 0 | 0.080781 | 0.31126 | -0.78174 | 0.22959 | 1.0801 | 0 | 1.8342 | -0.91697 | 1.082 | 0.18473 | 0 | 0 | 0 | 0 | 0 | 3.1 | 0 | 0 | 0 | 0 | 0 | 0
2014-04-05 | 5時 | 17.5839 | 2.5617 | 0 | 0 | 0 | 0 | 0 | 0 | 0 | 0.22895 | 0 | 0.10583 | 0.29371 | -0.75511 | 0.22895 | 1.0801 | 0 | 1.8342 | -0.91697 | 1.082 | 0.18473 | 0 | 0 | 0 | 0 | 0.5 | 3.2 | 0 | 0 | 0 | 0 | 0 | 0
2014-04-05 | 6時 | 17 | 2.4766 | 0 | 0 | 0 | 0 | 0 | 0 | 0 | 0.22625 | 0 | 0.21104 | 0.22002 | -0.64329 | 0.22625 | 1.0801 | 0 | 1.8342 | -0.91697 | 1.082 | 0.18473 | 0 | 0 | 0 | 0 | 2.6 | 3.3 | 0 | 0 | 0 | 0 | 0 | 0
2014-04-05 | 7時 | 16.6198 | 2.4212 | 0 | 0 | 0 | 0 | 0 | 0 | 0 | 0.22446 | 0 | 0.28117 | 0.17089 | -0.56874 | 0.22446 | 1.0801 | 0 | 1.8342 | -0.91697 | 1.082 | 0.18473 | 0 | 0 | 0 | 0 | 4 | 3.4 | 0 | 0 | 0 | 0 | 0 | 0
2014-04-05 | 8時 | 16.1154 | 2.3478 | 0 | 0 | 0 | 0 | 0 | 0 | 0 | 0.22203 | 0 | 0.37636 | 0.10421 | -0.46756 | 0.22203 | 1.0801 | 0 | 1.8342 | -0.91697 | 1.082 | 0.18473 | 0 | 0 | 0 | 0 | 5.9 | 3.5 | 0 | 0 | 0 | 0 | 0 | 0
2014-04-05 | 9時 | 15.4973 | 2.2577 | 0 | 0 | 0 | 0 | 0 | 0 | 0 | 0.21895 | 0 | 0.49659 | 0.019992 | -0.33976 | 0.21895 | 1.0801 | 0 | 1.8342 | -0.91697 | 1.082 | 0.18473 | 0 | 0 | 0 | 0 | 8.3 | 3.6 | 0 | 0 | 0 | 0 | 0 | 0
2014-04-05 | 10時 | 15.1219 | 2.203 | 0 | 0 | 0 | 0 | 0 | 0 | 0 | 0.21703 | 0 | 0.57174 | -0.032646 | -0.25988 | 0.21703 | 1.0801 | 0 | 1.8342 | -0.91697 | 1.082 | 0.18473 | 0 | 0 | 0 | 0 | 9.8 | 3.6 | 0 | 0 | 0 | 0 | 0 | 0
2014-04-05 | 11時 | 15.0971 | 2.1994 | 0 | 0 | 0 | 0 | 0 | 0 | 0 | 0.2169 | 0 | 0.57675 | -0.036155 | -0.25456 | 0.2169 | 1.0801 | 0 | 1.8342 | -0.91697 | 1.082 | 0.18473 | 0 | 0 | 0 | 0 | 9.9 | 3.7 | 0 | 0 | 0 | 0 | 0 | 0
2014-04-05 | 12時 | 14.974 | 2.1815 | 0 | 0 | 0 | 0 | 0 | 0 | 0 | 0.21626 | 0 | 0.6018 | -0.053701 | -0.22793 | 0.21626 | 1.0801 | 0 | 1.8342 | -0.91697 | 1.082 | 0.18473 | 0 | 0 | 0 | 0 | 10.4 | 3.8 | 0 | 0 | 0 | 0 | 0 | 0
2014-04-05 | 13時 | 14.8762 | 2.1672 | 0 | 0 | 0 | 0 | 0 | 0 | 0 | 0.21574 | 0 | 0.62184 | -0.067738 | -0.20663 | 0.21574 | 1.0801 | 0 | 1.8342 | -0.91697 | 1.082 | 0.18473 | 0 | 0 | 0 | 0 | 10.8 | 3.8 | 0 | 0 | 0 | 0 | 0 | 0
2014-04-05 | 14時 | 14.9006 | 2.1708 | 0 | 0 | 0 | 0 | 0 | 0 | 0 | 0.21587 | 0 | 0.61683 | -0.064229 | -0.21196 | 0.21587 | 1.0801 | 0 | 1.8342 | -0.91697 | 1.082 | 0.18473 | 0 | 0 | 0 | 0 | 10.7 | 3.9 | 0 | 0 | 0 | 0 | 0 | 0
2014-04-05 | 15時 | 14.9495 | 2.1779 | 0 | 0 | 0 | 0 | 0 | 0 | 0 | 0.21613 | 0 | 0.60681 | -0.05721 | -0.22261 | 0.21613 | 1.0801 | 0 | 1.8342 | -0.91697 | 1.082 | 0.18473 | 0 | 0 | 0 | 0 | 10.5 | 4.1 | 0 | 0 | 0 | 0 | 0 | 0
2014-04-05 | 16時 | 15.2212 | 2.2175 | 0 | 0 | 0 | 0 | 0 | 0 | 0 | 0.21754 | 0 | 0.5517 | -0.018609 | -0.28118 | 0.21754 | 1.0801 | 0 | 1.8342 | -0.91697 | 1.082 | 0.18473 | 0 | 0 | 0 | 0 | 9.4 | 4.3 | 0 | 0 | 0 | 0 | 0 | 0
2014-04-05 | 17時 | 15.3964 | 2.243 | 0 | 0 | 0 | 0 | 0 | 0 | 0 | 0.21844 | 0 | 0.51663 | 0.0059556 | -0.31846 | 0.21844 | 1.0801 | 0 | 1.8342 | -0.91697 | 1.082 | 0.18473 | 0 | 0 | 0 | 0 | 8.7 | 4.5 | 0 | 0 | 0 | 0 | 0 | 0
2014-04-05 | 18時 | 15.4973 | 2.2577 | 0 | 0 | 0 | 0 | 0 | 0 | 0 | 0.21895 | 0 | 0.49659 | 0.019992 | -0.33976 | 0.21895 | 1.0801 | 0 | 1.8342 | -0.91697 | 1.082 | 0.18473 | 0 | 0 | 0 | 0 | 8.3 | 4.7 | 0 | 0 | 0 | 0 | 0 | 0
2014-04-05 | 19時 | 15.7266 | 2.2911 | 0 | 0 | 0 | 0 | 0 | 0 | 0 | 0.2201 | 0 | 0.4515 | 0.051575 | -0.38769 | 0.2201 | 1.0801 | 0 | 1.8342 | -0.91697 | 1.082 | 0.18473 | 0 | 0 | 0 | 0 | 7.4 | 4.9 | 0 | 0 | 0 | 0 | 0 | 0
2014-04-05 | 20時 | 16.1941 | 2.3592 | 0 | 0 | 0 | 0 | 0 | 0 | 0 | 0.22241 | 0 | 0.36133 | 0.11474 | -0.48354 | 0.22241 | 1.0801 | 0 | 1.8342 | -0.91697 | 1.082 | 0.18473 | 0 | 0 | 0 | 0 | 5.6 | 5 | 0 | 0 | 0 | 0 | 0 | 0
2014-04-05 | 21時 | 16.3261 | 2.3785 | 0 | 0 | 0 | 0 | 0 | 0 | 0 | 0.22305 | 0 | 0.33628 | 0.13229 | -0.51016 | 0.22305 | 1.0801 | 0 | 1.8342 | -0.91697 | 1.082 | 0.18473 | 0 | 0 | 0 | 0 | 5.1 | 5 | 0 | 0 | 0 | 0 | 0 | 0
2014-04-05 | 22時 | 16.4591 | 2.3978 | 0 | 0 | 0 | 0 | 0 | 0 | 0 | 0.22369 | 0 | 0.31123 | 0.14983 | -0.53679 | 0.22369 | 1.0801 | 0 | 1.8342 | -0.91697 | 1.082 | 0.18473 | 0 | 0 | 0 | 0 | 4.6 | 5 | 0 | 0 | 0 | 0 | 0 | 0
2014-04-05 | 23時 | 16.5125 | 2.4056 | 0 | 0 | 0 | 0 | 0 | 0 | 0 | 0.22395 | 0 | 0.30121 | 0.15685 | -0.54744 | 0.22395 | 1.0801 | 0 | 1.8342 | -0.91697 | 1.082 | 0.18473 | 0 | 0 | 0 | 0 | 4.4 | 4.9 | 0 | 0 | 0 | 0 | 0 | 0
2014-04-06 | 0時 | 16.4591 | 2.3978 | 0 | 0 | 0 | 0 | 0 | 0 | 0 | 0.22369 | 0 | 0.31123 | 0.14983 | -0.53679 | 0.22369 | 1.0801 | 0 | 1.8342 | -0.91697 | 1.082 | 0.18473 | 0 | 0 | 0 | 0 | 4.6 | 4.9 | 0 | 0 | 0 | 0 | 0 | 0
2014-04-06 | 1時 | 16.5393 | 2.4095 | 0 | 0 | 0 | 0 | 0 | 0 | 0 | 0.22408 | 0 | 0.2962 | 0.16036 | -0.55276 | 0.22408 | 1.0801 | 0 | 1.8342 | -0.91697 | 1.082 | 0.18473 | 0 | 0 | 0 | 0 | 4.3 | 4.9 | 0 | 0 | 0 | 0 | 0 | 0
2014-04-06 | 2時 | 16.5661 | 2.4134 | 0 | 0 | 0 | 0 | 0 | 0 | 0 | 0.2242 | 0 | 0.29119 | 0.16387 | -0.55809 | 0.2242 | 1.0801 | 0 | 1.8342 | -0.91697 | 1.082 | 0.18473 | 0 | 0 | 0 | 0 | 4.2 | 4.9 | 0 | 0 | 0 | 0 | 0 | 0
2014-04-06 | 3時 | 16.5929 | 2.4173 | 0 | 0 | 0 | 0 | 0 | 0 | 0 | 0.22433 | 0 | 0.28618 | 0.16738 | -0.56341 | 0.22433 | 1.0801 | 0 | 1.8342 | -0.91697 | 1.082 | 0.18473 | 0 | 0 | 0 | 0 | 4.1 | 4.9 | 0 | 0 | 0 | 0 | 0 | 0
2014-04-06 | 4時 | 16.5929 | 2.4173 | 0 | 0 | 0 | 0 | 0 | 0 | 0 | 0.22433 | 0 | 0.28618 | 0.16738 | -0.56341 | 0.22433 | 1.0801 | 0 | 1.8342 | -0.91697 | 1.082 | 0.18473 | 0 | 0 | 0 | 0 | 4.1 | 4.9 | 0 | 0 | 0 | 0 | 0 | 0
2014-04-06 | 5時 | 16.4858 | 2.4017 | 0 | 0 | 0 | 0 | 0 | 0 | 0 | 0.22382 | 0 | 0.30622 | 0.15334 | -0.54211 | 0.22382 | 1.0801 | 0 | 1.8342 | -0.91697 | 1.082 | 0.18473 | 0 | 0 | 0 | 0 | 4.5 | 4.9 | 0 | 0 | 0 | 0 | 0 | 0
2014-04-06 | 6時 | 16.1941 | 2.3592 | 0 | 0 | 0 | 0 | 0 | 0 | 0 | 0.22241 | 0 | 0.36133 | 0.11474 | -0.48354 | 0.22241 | 1.0801 | 0 | 1.8342 | -0.91697 | 1.082 | 0.18473 | 0 | 0 | 0 | 0 | 5.6 | 4.9 | 0 | 0 | 0 | 0 | 0 | 0
2014-04-06 | 7時 | 15.8037 | 2.3023 | 0 | 0 | 0 | 0 | 0 | 0 | 0 | 0.22049 | 0 | 0.43648 | 0.062103 | -0.40366 | 0.22049 | 1.0801 | 0 | 1.8342 | -0.91697 | 1.082 | 0.18473 | 0 | 0 | 0 | 0 | 7.1 | 4.9 | 0 | 0 | 0 | 0 | 0 | 0
2014-04-06 | 8時 | 15.778 | 2.2986 | 0 | 0 | 0 | 0 | 0 | 0 | 0 | 0.22036 | 0 | 0.44148 | 0.058594 | -0.39834 | 0.22036 | 1.0801 | 0 | 1.8342 | -0.91697 | 1.082 | 0.18473 | 0 | 0 | 0 | 0 | 7.2 | 5 | 0 | 0 | 0 | 0 | 0 | 0
2014-04-06 | 9時 | 15.7266 | 2.2911 | 0 | 0 | 0 | 0 | 0 | 0 | 0 | 0.2201 | 0 | 0.4515 | 0.051575 | -0.38769 | 0.2201 | 1.0801 | 0 | 1.8342 | -0.91697 | 1.082 | 0.18473 | 0 | 0 | 0 | 0 | 7.4 | 4.7 | 0 | 0 | 0 | 0 | 0 | 0
2014-04-06 | 10時 | 15.5734 | 2.2688 | 0 | 0 | 0 | 0 | 0 | 0 | 0 | 0.21933 | 0 | 0.48156 | 0.03052 | -0.35574 | 0.21933 | 1.0801 | 0 | 1.8342 | -0.91697 | 1.082 | 0.18473 | 0 | 0 | 0 | 0 | 8 | 4.6 | 0 | 0 | 0 | 0 | 0 | 0
2014-04-06 | 11時 | 15.0232 | 2.1886 | 0 | 0 | 0 | 0 | 0 | 0 | 0 | 0.21651 | 0 | 0.59178 | -0.046683 | -0.23858 | 0.21651 | 1.0801 | 0 | 1.8342 | -0.91697 | 1.082 | 0.18473 | 0 | 0 | 0 | 0 | 10.2 | 4.3 | 0 | 0 | 0 | 0 | 0 | 0
2014-04-06 | 12時 | 15.0971 | 2.1994 | 0 | 0 | 0 | 0 | 0 | 0 | 0 | 0.2169 | 0 | 0.57675 | -0.036155 | -0.25456 | 0.2169 | 1.0801 | 0 | 1.8342 | -0.91697 | 1.082 | 0.18473 | 0 | 0 | 0 | 0 | 9.9 | 4.1 | 0 | 0 | 0 | 0 | 0 | 0
2014-04-06 | 13時 | 15.4973 | 2.2577 | 0 | 0 | 0 | 0 | 0 | 0 | 0 | 0.21895 | 0 | 0.49659 | 0.019992 | -0.33976 | 0.21895 | 1.0801 | 0 | 1.8342 | -0.91697 | 1.082 | 0.18473 | 0 | 0 | 0 | 0 | 8.3 | 3.9 | 0 | 0 | 0 | 0 | 0 | 0
2014-04-06 | 14時 | 15.4468 | 2.2504 | 0 | 0 | 0 | 0 | 0 | 0 | 0 | 0.21869 | 0 | 0.50661 | 0.012974 | -0.32911 | 0.21869 | 1.0801 | 0 | 1.8342 | -0.91697 | 1.082 | 0.18473 | 0 | 0 | 0 | 0 | 8.5 | 3.7 | 0 | 0 | 0 | 0 | 0 | 0
2014-04-06 | 15時 | 15.6754 | 2.2837 | 0 | 0 | 0 | 0 | 0 | 0 | 0 | 0.21985 | 0 | 0.46152 | 0.044557 | -0.37704 | 0.21985 | 1.0801 | 0 | 1.8342 | -0.91697 | 1.082 | 0.18473 | 0 | 0 | 0 | 0 | 7.6 | 3.6 | 0 | 0 | 0 | 0 | 0 | 0
2014-04-06 | 16時 | 16.0109 | 2.3325 | 0 | 0 | 0 | 0 | 0 | 0 | 0 | 0.22151 | 0 | 0.3964 | 0.090177 | -0.44626 | 0.22151 | 1.0801 | 0 | 1.8342 | -0.91697 | 1.082 | 0.18473 | 0 | 0 | 0 | 0 | 6.3 | 3.5 | 0 | 0 | 0 | 0 | 0 | 0
2014-04-06 | 17時 | 16.1941 | 2.3592 | 0 | 0 | 0 | 0 | 0 | 0 | 0 | 0.22241 | 0 | 0.36133 | 0.11474 | -0.48354 | 0.22241 | 1.0801 | 0 | 1.8342 | -0.91697 | 1.082 | 0.18473 | 0 | 0 | 0 | 0 | 5.6 | 3.5 | 0 | 0 | 0 | 0 | 0 | 0
2014-04-06 | 18時 | 16.2732 | 2.3708 | 0 | 0 | 0 | 0 | 0 | 0 | 0 | 0.22279 | 0 | 0.3463 | 0.12527 | -0.49951 | 0.22279 | 1.0801 | 0 | 1.8342 | -0.91697 | 1.082 | 0.18473 | 0 | 0 | 0 | 0 | 5.3 | 3.4 | 0 | 0 | 0 | 0 | 0 | 0
2014-04-06 | 19時 | 16.3792 | 2.3862 | 0 | 0 | 0 | 0 | 0 | 0 | 0 | 0.22331 | 0 | 0.32626 | 0.13931 | -0.52081 | 0.22331 | 1.0801 | 0 | 1.8342 | -0.91697 | 1.082 | 0.18473 | 0 | 0 | 0 | 0 | 4.9 | 3.3 | 0 | 0 | 0 | 0 | 0 | 0
2014-04-06 | 20時 | 16.3792 | 2.3862 | 0 | 0 | 0 | 0 | 0 | 0 | 0 | 0.22331 | 0 | 0.32626 | 0.13931 | -0.52081 | 0.22331 | 1.0801 | 0 | 1.8342 | -0.91697 | 1.082 | 0.18473 | 0 | 0 | 0 | 0 | 4.9 | 3.3 | 0 | 0 | 0 | 0 | 0 | 0
2014-04-06 | 21時 | 16.4591 | 2.3978 | 0 | 0 | 0 | 0 | 0 | 0 | 0 | 0.22369 | 0 | 0.31123 | 0.14983 | -0.53679 | 0.22369 | 1.0801 | 0 | 1.8342 | -0.91697 | 1.082 | 0.18473 | 0 | 0 | 0 | 0 | 4.6 | 3.2 | 0 | 0 | 0 | 0 | 0 | 0
2014-04-06 | 22時 | 16.7277 | 2.437 | 0 | 0 | 0 | 0 | 0 | 0 | 0 | 0.22497 | 0 | 0.26113 | 0.18493 | -0.59004 | 0.22497 | 1.0801 | 0 | 1.8342 | -0.91697 | 1.082 | 0.18473 | 0 | 0 | 0 | 0 | 3.6 | 3.2 | 0 | 0 | 0 | 0 | 0 | 0
2014-04-06 | 23時 | 16.7006 | 2.433 | 0 | 0 | 0 | 0 | 0 | 0 | 0 | 0.22485 | 0 | 0.26614 | 0.18142 | -0.58471 | 0.22485 | 1.0801 | 0 | 1.8342 | -0.91697 | 1.082 | 0.18473 | 0 | 0 | 0 | 0 | 3.7 | 3.2 | 0 | 0 | 0 | 0 | 0 | 0
2014-04-07 | 0時 | 16.7006 | 2.433 | 0 | 0 | 0 | 0 | 0 | 0 | 0 | 0.22485 | 0 | 0.26614 | 0.18142 | -0.58471 | 0.22485 | 1.0801 | 0 | 1.8342 | -0.91697 | 1.082 | 0.18473 | 0 | 0 | 0 | 0 | 3.7 | 3.2 | 0 | 0 | 0 | 0 | 0 | 0
2014-04-07 | 1時 | 17.1928 | 2.5047 | 0 | 0 | 0 | 0 | 0 | 0 | 0 | 0.22715 | 0 | 0.17597 | 0.24458 | -0.68056 | 0.22715 | 1.0801 | 0 | 1.8342 | -0.91697 | 1.082 | 0.18473 | 0 | 0 | 0 | 0 | 1.9 | 3.2 | 0 | 0 | 0 | 0 | 0 | 0
2014-04-07 | 2時 | 16.9179 | 2.4647 | 0 | 0 | 0 | 0 | 0 | 0 | 0 | 0.22587 | 0 | 0.22606 | 0.20949 | -0.62731 | 0.22587 | 1.0801 | 0 | 1.8342 | -0.91697 | 1.082 | 0.18473 | 0 | 0 | 0 | 0 | 2.9 | 3.2 | 0 | 0 | 0 | 0 | 0 | 0
2014-04-07 | 3時 | 16.809 | 2.4488 | 0 | 0 | 0 | 0 | 0 | 0 | 0 | 0.22536 | 0 | 0.2461 | 0.19545 | -0.60601 | 0.22536 | 1.0801 | 0 | 1.8342 | -0.91697 | 1.082 | 0.18473 | 0 | 0 | 0 | 0 | 3.3 | 3.1 | 0 | 0 | 0 | 0 | 0 | 0
2014-04-07 | 4時 | 16.9179 | 2.4647 | 0 | 0 | 0 | 0 | 0 | 0 | 0 | 0.22587 | 0 | 0.22606 | 0.20949 | -0.62731 | 0.22587 | 1.0801 | 0 | 1.8342 | -0.91697 | 1.082 | 0.18473 | 0 | 0 | 0 | 0 | 2.9 | 3 | 0 | 0 | 0 | 0 | 0 | 0
2014-04-07 | 5時 | 17.0274 | 2.4806 | 0 | 0 | 0 | 0 | 0 | 0 | 0 | 0.22638 | 0 | 0.20603 | 0.22353 | -0.64861 | 0.22638 | 1.0801 | 0 | 1.8342 | -0.91697 | 1.082 | 0.18473 | 0 | 0 | 0 | 0 | 2.5 | 2.9 | 0 | 0 | 0 | 0 | 0 | 0
2014-04-07 | 6時 | 16.809 | 2.4488 | 0 | 0 | 0 | 0 | 0 | 0 | 0 | 0.22536 | 0 | 0.2461 | 0.19545 | -0.60601 | 0.22536 | 1.0801 | 0 | 1.8342 | -0.91697 | 1.082 | 0.18473 | 0 | 0 | 0 | 0 | 3.3 | 2.9 | 0 | 0 | 0 | 0 | 0 | 0
2014-04-07 | 7時 | 16.5661 | 2.4134 | 0 | 0 | 0 | 0 | 0 | 0 | 0 | 0.2242 | 0 | 0.29119 | 0.16387 | -0.55809 | 0.2242 | 1.0801 | 0 | 1.8342 | -0.91697 | 1.082 | 0.18473 | 0 | 0 | 0 | 0 | 4.2 | 2.8 | 0 | 0 | 0 | 0 | 0 | 0
2014-04-07 | 8時 | 16.4058 | 2.3901 | 0 | 0 | 0 | 0 | 0 | 0 | 0 | 0.22344 | 0 | 0.32125 | 0.14281 | -0.52614 | 0.22344 | 1.0801 | 0 | 1.8342 | -0.91697 | 1.082 | 0.18473 | 0 | 0 | 0 | 0 | 4.8 | 2.8 | 0 | 0 | 0 | 0 | 0 | 0
2014-04-07 | 9時 | 16.2732 | 2.3708 | 0 | 0 | 0 | 0 | 0 | 0 | 0 | 0.22279 | 0 | 0.3463 | 0.12527 | -0.49951 | 0.22279 | 1.0801 | 0 | 1.8342 | -0.91697 | 1.082 | 0.18473 | 0 | 0 | 0 | 0 | 5.3 | 2.7 | 0 | 0 | 0 | 0 | 0 | 0
2014-04-07 | 10時 | 15.5734 | 2.2688 | 0 | 0 | 0 | 0 | 0 | 0 | 0 | 0.21933 | 0 | 0.48156 | 0.03052 | -0.35574 | 0.21933 | 1.0801 | 0 | 1.8342 | -0.91697 | 1.082 | 0.18473 | 0 | 0 | 0 | 0 | 8 | 2.6 | 0 | 0 | 0 | 0 | 0 | 0
2014-04-07 | 11時 | 15.7523 | 2.2949 | 0 | 0 | 0 | 0 | 0 | 0 | 0 | 0.22023 | 0 | 0.44649 | 0.055085 | -0.39301 | 0.22023 | 1.0801 | 0 | 1.8342 | -0.91697 | 1.082 | 0.18473 | 0 | 0 | 0 | 0 | 7.3 | 2.6 | 0 | 0 | 0 | 0 | 0 | 0
2014-04-07 | 12時 | 15.4973 | 2.2577 | 0 | 0 | 0 | 0 | 0 | 0 | 0 | 0.21895 | 0 | 0.49659 | 0.019992 | -0.33976 | 0.21895 | 1.0801 | 0 | 1.8342 | -0.91697 | 1.082 | 0.18473 | 0 | 0 | 0 | 0 | 8.3 | 2.5 | 0 | 0 | 0 | 0 | 0 | 0
2014-04-07 | 13時 | 15.4468 | 2.2504 | 0 | 0 | 0 | 0 | 0 | 0 | 0 | 0.21869 | 0 | 0.50661 | 0.012974 | -0.32911 | 0.21869 | 1.0801 | 0 | 1.8342 | -0.91697 | 1.082 | 0.18473 | 0 | 0 | 0 | 0 | 8.5 | 2.4 | 0 | 0 | 0 | 0 | 0 | 0
2014-04-07 | 14時 | 15.3964 | 2.243 | 0 | 0 | 0 | 0 | 0 | 0 | 0 | 0.21844 | 0 | 0.51663 | 0.0059556 | -0.31846 | 0.21844 | 1.0801 | 0 | 1.8342 | -0.91697 | 1.082 | 0.18473 | 0 | 0 | 0 | 0 | 8.7 | 2.4 | 0 | 0 | 0 | 0 | 0 | 0
2014-04-07 | 15時 | 15.4973 | 2.2577 | 0 | 0 | 0 | 0 | 0 | 0 | 0 | 0.21895 | 0 | 0.49659 | 0.019992 | -0.33976 | 0.21895 | 1.0801 | 0 | 1.8342 | -0.91697 | 1.082 | 0.18473 | 0 | 0 | 0 | 0 | 8.3 | 2.5 | 0 | 0 | 0 | 0 | 0 | 0
2014-04-07 | 16時 | 15.701 | 2.2874 | 0 | 0 | 0 | 0 | 0 | 0 | 0 | 0.21997 | 0 | 0.45651 | 0.048066 | -0.38236 | 0.21997 | 1.0801 | 0 | 1.8342 | -0.91697 | 1.082 | 0.18473 | 0 | 0 | 0 | 0 | 7.5 | 2.6 | 0 | 0 | 0 | 0 | 0 | 0
2014-04-07 | 17時 | 15.907 | 2.3174 | 0 | 0 | 0 | 0 | 0 | 0 | 0 | 0.221 | 0 | 0.41644 | 0.07614 | -0.42496 | 0.221 | 1.0801 | 0 | 1.8342 | -0.91697 | 1.082 | 0.18473 | 0 | 0 | 0 | 0 | 6.7 | 2.6 | 0 | 0 | 0 | 0 | 0 | 0
2014-04-07 | 18時 | 16.1679 | 2.3554 | 0 | 0 | 0 | 0 | 0 | 0 | 0 | 0.22228 | 0 | 0.36634 | 0.11123 | -0.47821 | 0.22228 | 1.0801 | 0 | 1.8342 | -0.91697 | 1.082 | 0.18473 | 0 | 0 | 0 | 0 | 5.7 | 2.7 | 0 | 0 | 0 | 0 | 0 | 0
2014-04-07 | 19時 | 16.2468 | 2.3669 | 0 | 0 | 0 | 0 | 0 | 0 | 0 | 0.22267 | 0 | 0.35131 | 0.12176 | -0.49419 | 0.22267 | 1.0801 | 0 | 1.8342 | -0.91697 | 1.082 | 0.18473 | 0 | 0 | 0 | 0 | 5.4 | 2.8 | 0 | 0 | 0 | 0 | 0 | 0
2014-04-07 | 20時 | 16.4858 | 2.4017 | 0 | 0 | 0 | 0 | 0 | 0 | 0 | 0.22382 | 0 | 0.30622 | 0.15334 | -0.54211 | 0.22382 | 1.0801 | 0 | 1.8342 | -0.91697 | 1.082 | 0.18473 | 0 | 0 | 0 | 0 | 4.5 | 2.8 | 0 | 0 | 0 | 0 | 0 | 0
2014-04-07 | 21時 | 16.6198 | 2.4212 | 0 | 0 | 0 | 0 | 0 | 0 | 0 | 0.22446 | 0 | 0.28117 | 0.17089 | -0.56874 | 0.22446 | 1.0801 | 0 | 1.8342 | -0.91697 | 1.082 | 0.18473 | 0 | 0 | 0 | 0 | 4 | 2.8 | 0 | 0 | 0 | 0 | 0 | 0
2014-04-07 | 22時 | 16.7006 | 2.433 | 0 | 0 | 0 | 0 | 0 | 0 | 0 | 0.22485 | 0 | 0.26614 | 0.18142 | -0.58471 | 0.22485 | 1.0801 | 0 | 1.8342 | -0.91697 | 1.082 | 0.18473 | 0 | 0 | 0 | 0 | 3.7 | 2.9 | 0 | 0 | 0 | 0 | 0 | 0
2014-04-07 | 23時 | 16.7547 | 2.4409 | 0 | 0 | 0 | 0 | 0 | 0 | 0 | 0.2251 | 0 | 0.25612 | 0.18843 | -0.59536 | 0.2251 | 1.0801 | 0 | 1.8342 | -0.91697 | 1.082 | 0.18473 | 0 | 0 | 0 | 0 | 3.5 | 2.9 | 0 | 0 | 0 | 0 | 0 | 0
2014-04-08 | 0時 | 16.7818 | 2.4448 | 0 | 0 | 0 | 0 | 0 | 0 | 0 | 0.22523 | 0 | 0.25111 | 0.19194 | -0.60069 | 0.22523 | 1.0801 | 0 | 1.8342 | -0.91697 | 1.082 | 0.18473 | 0 | 0 | 0 | 0 | 3.4 | 3 | 0 | 0 | 0 | 0 | 0 | 0
2014-04-08 | 1時 | 16.9179 | 2.4647 | 0 | 0 | 0 | 0 | 0 | 0 | 0 | 0.22587 | 0 | 0.22606 | 0.20949 | -0.62731 | 0.22587 | 1.0801 | 0 | 1.8342 | -0.91697 | 1.082 | 0.18473 | 0 | 0 | 0 | 0 | 2.9 | 3.1 | 0 | 0 | 0 | 0 | 0 | 0
2014-04-08 | 2時 | 17.0274 | 2.4806 | 0 | 0 | 0 | 0 | 0 | 0 | 0 | 0.22638 | 0 | 0.20603 | 0.22353 | -0.64861 | 0.22638 | 1.0801 | 0 | 1.8342 | -0.91697 | 1.082 | 0.18473 | 0 | 0 | 0 | 0 | 2.5 | 3.1 | 0 | 0 | 0 | 0 | 0 | 0
2014-04-08 | 3時 | 17.0824 | 2.4886 | 0 | 0 | 0 | 0 | 0 | 0 | 0 | 0.22664 | 0 | 0.19601 | 0.23055 | -0.65926 | 0.22664 | 1.0801 | 0 | 1.8342 | -0.91697 | 1.082 | 0.18473 | 0 | 0 | 0 | 0 | 2.3 | 3 | 0 | 0 | 0 | 0 | 0 | 0
2014-04-08 | 4時 | 17.1099 | 2.4926 | 0 | 0 | 0 | 0 | 0 | 0 | 0 | 0.22677 | 0 | 0.191 | 0.23405 | -0.66459 | 0.22677 | 1.0801 | 0 | 1.8342 | -0.91697 | 1.082 | 0.18473 | 0 | 0 | 0 | 0 | 2.2 | 2.9 | 0 | 0 | 0 | 0 | 0 | 0
2014-04-08 | 5時 | 17.1099 | 2.4926 | 0 | 0 | 0 | 0 | 0 | 0 | 0 | 0.22677 | 0 | 0.191 | 0.23405 | -0.66459 | 0.22677 | 1.0801 | 0 | 1.8342 | -0.91697 | 1.082 | 0.18473 | 0 | 0 | 0 | 0 | 2.2 | 2.8 | 0 | 0 | 0 | 0 | 0 | 0
2014-04-08 | 6時 | 17.0824 | 2.4886 | 0 | 0 | 0 | 0 | 0 | 0 | 0 | 0.22664 | 0 | 0.19601 | 0.23055 | -0.65926 | 0.22664 | 1.0801 | 0 | 1.8342 | -0.91697 | 1.082 | 0.18473 | 0 | 0 | 0 | 0 | 2.3 | 2.8 | 0 | 0 | 0 | 0 | 0 | 0
2014-04-08 | 7時 | 16.9452 | 2.4687 | 0 | 0 | 0 | 0 | 0 | 0 | 0 | 0.226 | 0 | 0.22105 | 0.213 | -0.63264 | 0.226 | 1.0801 | 0 | 1.8342 | -0.91697 | 1.082 | 0.18473 | 0 | 0 | 0 | 0 | 2.8 | 2.7 | 0 | 0 | 0 | 0 | 0 | 0
2014-04-08 | 8時 | 16.6737 | 2.4291 | 0 | 0 | 0 | 0 | 0 | 0 | 0 | 0.22472 | 0 | 0.27115 | 0.17791 | -0.57939 | 0.22472 | 1.0801 | 0 | 1.8342 | -0.91697 | 1.082 | 0.18473 | 0 | 0 | 0 | 0 | 3.8 | 2.6 | 0 | 0 | 0 | 0 | 0 | 0
2014-04-08 | 9時 | 16.3261 | 2.3785 | 0 | 0 | 0 | 0 | 0 | 0 | 0 | 0.22305 | 0 | 0.33628 | 0.13229 | -0.51016 | 0.22305 | 1.0801 | 0 | 1.8342 | -0.91697 | 1.082 | 0.18473 | 0 | 0 | 0 | 0 | 5.1 | 2.6 | 0 | 0 | 0 | 0 | 0 | 0
2014-04-08 | 10時 | 16.2205 | 2.3631 | 0 | 0 | 0 | 0 | 0 | 0 | 0 | 0.22254 | 0 | 0.35632 | 0.11825 | -0.48886 | 0.22254 | 1.0801 | 0 | 1.8342 | -0.91697 | 1.082 | 0.18473 | 0 | 0 | 0 | 0 | 5.5 | 2.5 | 0 | 0 | 0 | 0 | 0 | 0
2014-04-08 | 11時 | 16.1416 | 2.3516 | 0 | 0 | 0 | 0 | 0 | 0 | 0 | 0.22215 | 0 | 0.37135 | 0.10772 | -0.47289 | 0.22215 | 1.0801 | 0 | 1.8342 | -0.91697 | 1.082 | 0.18473 | 0 | 0 | 0 | 0 | 5.8 | 2.5 | 0 | 0 | 0 | 0 | 0 | 0
2014-04-08 | 12時 | 16.2205 | 2.3631 | 0 | 0 | 0 | 0 | 0 | 0 | 0 | 0.22254 | 0 | 0.35632 | 0.11825 | -0.48886 | 0.22254 | 1.0801 | 0 | 1.8342 | -0.91697 | 1.082 | 0.18473 | 0 | 0 | 0 | 0 | 5.5 | 2.4 | 0 | 0 | 0 | 0 | 0 | 0
2014-04-08 | 13時 | 16.0631 | 2.3401 | 0 | 0 | 0 | 0 | 0 | 0 | 0 | 0.22177 | 0 | 0.38638 | 0.097195 | -0.45691 | 0.22177 | 1.0801 | 0 | 1.8342 | -0.91697 | 1.082 | 0.18473 | 0 | 0 | 0 | 0 | 6.1 | 2.3 | 0 | 0 | 0 | 0 | 0 | 0
2014-04-08 | 14時 | 16.2205 | 2.3631 | 0 | 0 | 0 | 0 | 0 | 0 | 0 | 0.22254 | 0 | 0.35632 | 0.11825 | -0.48886 | 0.22254 | 1.0801 | 0 | 1.8342 | -0.91697 | 1.082 | 0.18473 | 0 | 0 | 0 | 0 | 5.5 | 2.3 | 0 | 0 | 0 | 0 | 0 | 0
2014-04-08 | 15時 | 16.2732 | 2.3708 | 0 | 0 | 0 | 0 | 0 | 0 | 0 | 0.22279 | 0 | 0.3463 | 0.12527 | -0.49951 | 0.22279 | 1.0801 | 0 | 1.8342 | -0.91697 | 1.082 | 0.18473 | 0 | 0 | 0 | 0 | 5.3 | 2.3 | 0 | 0 | 0 | 0 | 0 | 0
2014-04-08 | 16時 | 16.6198 | 2.4212 | 0 | 0 | 0 | 0 | 0 | 0 | 0 | 0.22446 | 0 | 0.28117 | 0.17089 | -0.56874 | 0.22446 | 1.0801 | 0 | 1.8342 | -0.91697 | 1.082 | 0.18473 | 0 | 0 | 0 | 0 | 4 | 2.3 | 0 | 0 | 0 | 0 | 0 | 0
2014-04-08 | 17時 | 17 | 2.4766 | 0 | 0 | 0 | 0 | 0 | 0 | 0 | 0.22625 | 0 | 0.21104 | 0.22002 | -0.64329 | 0.22625 | 1.0801 | 0 | 1.8342 | -0.91697 | 1.082 | 0.18473 | 0 | 0 | 0 | 0 | 2.6 | 2.3 | 0 | 0 | 0 | 0 | 0 | 0
2014-04-08 | 18時 | 17.2205 | 2.5088 | 0 | 0 | 0 | 0 | 0 | 0 | 0 | 0.22728 | 0 | 0.17096 | 0.24809 | -0.68589 | 0.22728 | 1.0801 | 0 | 1.8342 | -0.91697 | 1.082 | 0.18473 | 0 | 0 | 0 | 0 | 1.8 | 2.3 | 0 | 0 | 0 | 0 | 0 | 0
2014-04-08 | 19時 | 17.3874 | 2.5331 | 0 | 0 | 0 | 0 | 0 | 0 | 0 | 0.22805 | 0 | 0.1409 | 0.26915 | -0.71784 | 0.22805 | 1.0801 | 0 | 1.8342 | -0.91697 | 1.082 | 0.18473 | 0 | 0 | 0 | 0 | 1.2 | 2.3 | 0 | 0 | 0 | 0 | 0 | 0
2014-04-08 | 20時 | 17.5557 | 2.5576 | 0 | 0 | 0 | 0 | 0 | 0 | 0 | 0.22882 | 0 | 0.11084 | 0.2902 | -0.74979 | 0.22882 | 1.0801 | 0 | 1.8342 | -0.91697 | 1.082 | 0.18473 | 0 | 0 | 0 | 0 | 0.6 | 2.4 | 0 | 0 | 0 | 0 | 0 | 0
2014-04-08 | 21時 | 17.7253 | 2.5823 | 0 | 0 | 0 | 0 | 0 | 0 | 0 | 0.22959 | 0 | 0.080781 | 0.31126 | -0.78174 | 0.22959 | 1.0801 | 0 | 1.8342 | -0.91697 | 1.082 | 0.18473 | 0 | 0 | 0 | 0 | 0 | 2.4 | 0 | 0 | 0 | 0 | 0 | 0
2014-04-08 | 22時 | 17.9822 | 2.6197 | 0 | 0 | 0 | 0 | 0 | 0 | 0 | 0.23074 | 0 | 0.035693 | 0.34284 | -0.82966 | 0.23074 | 1.0801 | 0 | 1.8342 | -0.91697 | 1.082 | 0.18473 | 0 | 0 | 0 | 0 | -0.9 | 2.4 | 0 | 0 | 0 | 0 | 0 | 0
2014-04-08 | 23時 | 17.8962 | 2.6072 | 0 | 0 | 0 | 0 | 0 | 0 | 0 | 0.23036 | 0 | 0.050722 | 0.33231 | -0.81369 | 0.23036 | 1.0801 | 0 | 1.8342 | -0.91697 | 1.082 | 0.18473 | 0 | 0 | 0 | 0 | -0.6 | 2.4 | 0 | 0 | 0 | 0 | 0 | 0
2014-04-09 | 0時 | 18.2131 | 2.6534 | 0 | 0 | 0 | 0 | 0 | 0 | 0 | 0.23177 | 0 | -0.0043853 | 0.37091 | -0.87226 | 0.23177 | 1.0801 | 0 | 1.8342 | -0.91697 | 1.082 | 0.18473 | 0 | 0 | 0 | 0 | -1.7 | 2.4 | 0 | 0 | 0 | 0 | 0 | 0
2014-04-09 | 1時 | 18.4756 | 2.6916 | 0 | 0 | 0 | 0 | 0 | 0 | 0 | 0.23292 | 0 | -0.049473 | 0.4025 | -0.92019 | 0.23292 | 1.0801 | 0 | 1.8342 | -0.91697 | 1.082 | 0.18473 | 0 | 0 | 0 | 0 | -2.6 | 2.4 | 0 | 0 | 0 | 0 | 0 | 0
2014-04-09 | 2時 | 18.6228 | 2.713 | 0 | 0 | 0 | 0 | 0 | 0 | 0 | 0.23356 | 0 | -0.074522 | 0.42004 | -0.94681 | 0.23356 | 1.0801 | 0 | 1.8342 | -0.91697 | 1.082 | 0.18473 | 0 | 0 | 0 | 0 | -3.1 | 2.4 | 0 | 0 | 0 | 0 | 0 | 0
2014-04-09 | 3時 | 18.6819 | 2.7217 | 0 | 0 | 0 | 0 | 0 | 0 | 0 | 0.23382 | 0 | -0.084542 | 0.42706 | -0.95746 | 0.23382 | 1.0801 | 0 | 1.8342 | -0.91697 | 1.082 | 0.18473 | 0 | 0 | 0 | 0 | -3.3 | 2.4 | 0 | 0 | 0 | 0 | 0 | 0
2014-04-09 | 4時 | 18.89 | 2.752 | 0 | 0 | 0 | 0 | 0 | 0 | 0 | 0.23471 | 0 | -0.11961 | 0.45163 | -0.99474 | 0.23471 | 1.0801 | 0 | 1.8342 | -0.91697 | 1.082 | 0.18473 | 0 | 0 | 0 | 0 | -4 | 2.4 | 0 | 0 | 0 | 0 | 0 | 0
2014-04-09 | 5時 | 18.7412 | 2.7303 | 0 | 0 | 0 | 0 | 0 | 0 | 0 | 0.23407 | 0 | -0.094561 | 0.43408 | -0.96811 | 0.23407 | 1.0801 | 0 | 1.8342 | -0.91697 | 1.082 | 0.18473 | 0 | 0 | 0 | 0 | -3.5 | 2.5 | 0 | 0 | 0 | 0 | 0 | 0
2014-04-09 | 6時 | 18.1841 | 2.6491 | 0 | 0 | 0 | 0 | 0 | 0 | 0 | 0.23164 | 0 | 0.00062447 | 0.3674 | -0.86694 | 0.23164 | 1.0801 | 0 | 1.8342 | -0.91697 | 1.082 | 0.18473 | 0 | 0 | 0 | 0 | -1.6 | 2.6 | 0 | 0 | 0 | 0 | 0 | 0
2014-04-09 | 7時 | 17.276 | 2.5168 | 0 | 0 | 0 | 0 | 0 | 0 | 0 | 0.22754 | 0 | 0.16094 | 0.25511 | -0.69654 | 0.22754 | 1.0801 | 0 | 1.8342 | -0.91697 | 1.082 | 0.18473 | 0 | 0 | 0 | 0 | 1.6 | 2.6 | 0 | 0 | 0 | 0 | 0 | 0
2014-04-09 | 8時 | 16.4591 | 2.3978 | 0 | 0 | 0 | 0 | 0 | 0 | 0 | 0.22369 | 0 | 0.31123 | 0.14983 | -0.53679 | 0.22369 | 1.0801 | 0 | 1.8342 | -0.91697 | 1.082 | 0.18473 | 0 | 0 | 0 | 0 | 4.6 | 2.7 | 0 | 0 | 0 | 0 | 0 | 0
2014-04-09 | 9時 | 15.9329 | 2.3212 | 0 | 0 | 0 | 0 | 0 | 0 | 0 | 0.22113 | 0 | 0.41143 | 0.079649 | -0.43029 | 0.22113 | 1.0801 | 0 | 1.8342 | -0.91697 | 1.082 | 0.18473 | 0 | 0 | 0 | 0 | 6.6 | 2.6 | 0 | 0 | 0 | 0 | 0 | 0
2014-04-09 | 10時 | 15.6754 | 2.2837 | 0 | 0 | 0 | 0 | 0 | 0 | 0 | 0.21985 | 0 | 0.46152 | 0.044557 | -0.37704 | 0.21985 | 1.0801 | 0 | 1.8342 | -0.91697 | 1.082 | 0.18473 | 0 | 0 | 0 | 0 | 7.6 | 2.5 | 0 | 0 | 0 | 0 | 0 | 0
2014-04-09 | 11時 | 15.3964 | 2.243 | 0 | 0 | 0 | 0 | 0 | 0 | 0 | 0.21844 | 0 | 0.51663 | 0.0059556 | -0.31846 | 0.21844 | 1.0801 | 0 | 1.8342 | -0.91697 | 1.082 | 0.18473 | 0 | 0 | 0 | 0 | 8.7 | 2.4 | 0 | 0 | 0 | 0 | 0 | 0
2014-04-09 | 12時 | 15.1715 | 2.2102 | 0 | 0 | 0 | 0 | 0 | 0 | 0 | 0.21728 | 0 | 0.56172 | -0.025627 | -0.27053 | 0.21728 | 1.0801 | 0 | 1.8342 | -0.91697 | 1.082 | 0.18473 | 0 | 0 | 0 | 0 | 9.6 | 2.3 | 0 | 0 | 0 | 0 | 0 | 0
2014-04-09 | 13時 | 14.9006 | 2.1708 | 0 | 0 | 0 | 0 | 0 | 0 | 0 | 0.21587 | 0 | 0.61683 | -0.064229 | -0.21196 | 0.21587 | 1.0801 | 0 | 1.8342 | -0.91697 | 1.082 | 0.18473 | 0 | 0 | 0 | 0 | 10.7 | 2.2 | 0 | 0 | 0 | 0 | 0 | 0
2014-04-09 | 14時 | 14.925 | 2.1743 | 0 | 0 | 0 | 0 | 0 | 0 | 0 | 0.216 | 0 | 0.61182 | -0.060719 | -0.21728 | 0.216 | 1.0801 | 0 | 1.8342 | -0.91697 | 1.082 | 0.18473 | 0 | 0 | 0 | 0 | 10.6 | 2.1 | 0 | 0 | 0 | 0 | 0 | 0
2014-04-09 | 15時 | 15.1715 | 2.2102 | 0 | 0 | 0 | 0 | 0 | 0 | 0 | 0.21728 | 0 | 0.56172 | -0.025627 | -0.27053 | 0.21728 | 1.0801 | 0 | 1.8342 | -0.91697 | 1.082 | 0.18473 | 0 | 0 | 0 | 0 | 9.6 | 2.1 | 0 | 0 | 0 | 0 | 0 | 0
2014-04-09 | 16時 | 15.4216 | 2.2467 | 0 | 0 | 0 | 0 | 0 | 0 | 0 | 0.21856 | 0 | 0.51162 | 0.0094648 | -0.32379 | 0.21856 | 1.0801 | 0 | 1.8342 | -0.91697 | 1.082 | 0.18473 | 0 | 0 | 0 | 0 | 8.6 | 2.2 | 0 | 0 | 0 | 0 | 0 | 0
2014-04-09 | 17時 | 15.778 | 2.2986 | 0 | 0 | 0 | 0 | 0 | 0 | 0 | 0.22036 | 0 | 0.44148 | 0.058594 | -0.39834 | 0.22036 | 1.0801 | 0 | 1.8342 | -0.91697 | 1.082 | 0.18473 | 0 | 0 | 0 | 0 | 7.2 | 2.3 | 0 | 0 | 0 | 0 | 0 | 0
2014-04-09 | 18時 | 16.0631 | 2.3401 | 0 | 0 | 0 | 0 | 0 | 0 | 0 | 0.22177 | 0 | 0.38638 | 0.097195 | -0.45691 | 0.22177 | 1.0801 | 0 | 1.8342 | -0.91697 | 1.082 | 0.18473 | 0 | 0 | 0 | 0 | 6.1 | 2.3 | 0 | 0 | 0 | 0 | 0 | 0
2014-04-09 | 19時 | 16.2997 | 2.3746 | 0 | 0 | 0 | 0 | 0 | 0 | 0 | 0.22292 | 0 | 0.34129 | 0.12878 | -0.50484 | 0.22292 | 1.0801 | 0 | 1.8342 | -0.91697 | 1.082 | 0.18473 | 0 | 0 | 0 | 0 | 5.2 | 2.4 | 0 | 0 | 0 | 0 | 0 | 0
2014-04-09 | 20時 | 16.4591 | 2.3978 | 0 | 0 | 0 | 0 | 0 | 0 | 0 | 0.22369 | 0 | 0.31123 | 0.14983 | -0.53679 | 0.22369 | 1.0801 | 0 | 1.8342 | -0.91697 | 1.082 | 0.18473 | 0 | 0 | 0 | 0 | 4.6 | 2.4 | 0 | 0 | 0 | 0 | 0 | 0
2014-04-09 | 21時 | 16.9179 | 2.4647 | 0 | 0 | 0 | 0 | 0 | 0 | 0 | 0.22587 | 0 | 0.22606 | 0.20949 | -0.62731 | 0.22587 | 1.0801 | 0 | 1.8342 | -0.91697 | 1.082 | 0.18473 | 0 | 0 | 0 | 0 | 2.9 | 2.5 | 0 | 0 | 0 | 0 | 0 | 0
2014-04-09 | 22時 | 17.3595 | 2.529 | 0 | 0 | 0 | 0 | 0 | 0 | 0 | 0.22792 | 0 | 0.14591 | 0.26564 | -0.71251 | 0.22792 | 1.0801 | 0 | 1.8342 | -0.91697 | 1.082 | 0.18473 | 0 | 0 | 0 | 0 | 1.3 | 2.6 | 0 | 0 | 0 | 0 | 0 | 0
2014-04-09 | 23時 | 17.5276 | 2.5535 | 0 | 0 | 0 | 0 | 0 | 0 | 0 | 0.22869 | 0 | 0.11585 | 0.28669 | -0.74446 | 0.22869 | 1.0801 | 0 | 1.8342 | -0.91697 | 1.082 | 0.18473 | 0 | 0 | 0 | 0 | 0.7 | 2.6 | 0 | 0 | 0 | 0 | 0 | 0
2014-04-10 | 0時 | 17.5839 | 2.5617 | 0 | 0 | 0 | 0 | 0 | 0 | 0 | 0.22895 | 0 | 0.10583 | 0.29371 | -0.75511 | 0.22895 | 1.0801 | 0 | 1.8342 | -0.91697 | 1.082 | 0.18473 | 0 | 0 | 0 | 0 | 0.5 | 2.7 | 0 | 0 | 0 | 0 | 0 | 0
2014-04-10 | 1時 | 17.6121 | 2.5658 | 0 | 0 | 0 | 0 | 0 | 0 | 0 | 0.22907 | 0 | 0.10082 | 0.29722 | -0.76044 | 0.22907 | 1.0801 | 0 | 1.8342 | -0.91697 | 1.082 | 0.18473 | 0 | 0 | 0 | 0 | 0.4 | 2.7 | 0 | 0 | 0 | 0 | 0 | 0
2014-04-10 | 2時 | 17.5557 | 2.5576 | 0 | 0 | 0 | 0 | 0 | 0 | 0 | 0.22882 | 0 | 0.11084 | 0.2902 | -0.74979 | 0.22882 | 1.0801 | 0 | 1.8342 | -0.91697 | 1.082 | 0.18473 | 0 | 0 | 0 | 0 | 0.6 | 2.8 | 0 | 0 | 0 | 0 | 0 | 0
2014-04-10 | 3時 | 17.4995 | 2.5494 | 0 | 0 | 0 | 0 | 0 | 0 | 0 | 0.22856 | 0 | 0.12086 | 0.28318 | -0.73914 | 0.22856 | 1.0801 | 0 | 1.8342 | -0.91697 | 1.082 | 0.18473 | 0 | 0 | 0 | 0 | 0.8 | 2.9 | 0 | 0 | 0 | 0 | 0 | 0
2014-04-10 | 4時 | 17.4154 | 2.5371 | 0 | 0 | 0 | 0 | 0 | 0 | 0 | 0.22818 | 0 | 0.13589 | 0.27266 | -0.72316 | 0.22818 | 1.0801 | 0 | 1.8342 | -0.91697 | 1.082 | 0.18473 | 0 | 0 | 0 | 0 | 1.1 | 3.1 | 0 | 0 | 0 | 0 | 0 | 0
2014-04-10 | 5時 | 17.3038 | 2.5209 | 0 | 0 | 0 | 0 | 0 | 0 | 0 | 0.22766 | 0 | 0.15593 | 0.25862 | -0.70186 | 0.22766 | 1.0801 | 0 | 1.8342 | -0.91697 | 1.082 | 0.18473 | 0 | 0 | 0 | 0 | 1.5 | 3.3 | 0 | 0 | 0 | 0 | 0 | 0
2014-04-10 | 6時 | 16.9179 | 2.4647 | 0 | 0 | 0 | 0 | 0 | 0 | 0 | 0.22587 | 0 | 0.22606 | 0.20949 | -0.62731 | 0.22587 | 1.0801 | 0 | 1.8342 | -0.91697 | 1.082 | 0.18473 | 0 | 0 | 0 | 0 | 2.9 | 3.5 | 0 | 0 | 0 | 0 | 0 | 0
2014-04-10 | 7時 | 16.7277 | 2.437 | 0 | 0 | 0 | 0 | 0 | 0 | 0 | 0.22497 | 0 | 0.26113 | 0.18493 | -0.59004 | 0.22497 | 1.0801 | 0 | 1.8342 | -0.91697 | 1.082 | 0.18473 | 0 | 0 | 0 | 0 | 3.6 | 3.7 | 0 | 0 | 0 | 0 | 0 | 0
2014-04-10 | 8時 | 15.9849 | 2.3287 | 0 | 0 | 0 | 0 | 0 | 0 | 0 | 0.22138 | 0 | 0.40141 | 0.086668 | -0.44094 | 0.22138 | 1.0801 | 0 | 1.8342 | -0.91697 | 1.082 | 0.18473 | 0 | 0 | 0 | 0 | 6.4 | 3.9 | 0 | 0 | 0 | 0 | 0 | 0
2014-04-10 | 9時 | 15.8037 | 2.3023 | 0 | 0 | 0 | 0 | 0 | 0 | 0 | 0.22049 | 0 | 0.43648 | 0.062103 | -0.40366 | 0.22049 | 1.0801 | 0 | 1.8342 | -0.91697 | 1.082 | 0.18473 | 0 | 0 | 0 | 0 | 7.1 | 3.9 | 0 | 0 | 0 | 0 | 0 | 0
2014-04-10 | 10時 | 15.778 | 2.2986 | 0 | 0 | 0 | 0 | 0 | 0 | 0 | 0.22036 | 0 | 0.44148 | 0.058594 | -0.39834 | 0.22036 | 1.0801 | 0 | 1.8342 | -0.91697 | 1.082 | 0.18473 | 0 | 0 | 0 | 0 | 7.2 | 4.1 | 0 | 0 | 0 | 0 | 0 | 0
2014-04-10 | 11時 | 15.2711 | 2.2248 | 0 | 0 | 0 | 0 | 0 | 0 | 0 | 0.2178 | 0 | 0.54168 | -0.01159 | -0.29183 | 0.2178 | 1.0801 | 0 | 1.8342 | -0.91697 | 1.082 | 0.18473 | 0 | 0 | 0 | 0 | 9.2 | 4.1 | 0 | 0 | 0 | 0 | 0 | 0
2014-04-10 | 12時 | 15.4468 | 2.2504 | 0 | 0 | 0 | 0 | 0 | 0 | 0 | 0.21869 | 0 | 0.50661 | 0.012974 | -0.32911 | 0.21869 | 1.0801 | 0 | 1.8342 | -0.91697 | 1.082 | 0.18473 | 0 | 0 | 0 | 0 | 8.5 | 4.2 | 0 | 0 | 0 | 0 | 0 | 0
2014-04-10 | 13時 | 15.3211 | 2.232 | 0 | 0 | 0 | 0 | 0 | 0 | 0 | 0.21805 | 0 | 0.53166 | -0.0045721 | -0.30248 | 0.21805 | 1.0801 | 0 | 1.8342 | -0.91697 | 1.082 | 0.18473 | 0 | 0 | 0 | 0 | 9 | 4.3 | 0 | 0 | 0 | 0 | 0 | 0
2014-04-10 | 14時 | 15.6243 | 2.2762 | 0 | 0 | 0 | 0 | 0 | 0 | 0 | 0.21959 | 0 | 0.47154 | 0.037539 | -0.36639 | 0.21959 | 1.0801 | 0 | 1.8342 | -0.91697 | 1.082 | 0.18473 | 0 | 0 | 0 | 0 | 7.8 | 4.4 | 0 | 0 | 0 | 0 | 0 | 0
2014-04-10 | 15時 | 16.2468 | 2.3669 | 0 | 0 | 0 | 0 | 0 | 0 | 0 | 0.22267 | 0 | 0.35131 | 0.12176 | -0.49419 | 0.22267 | 1.0801 | 0 | 1.8342 | -0.91697 | 1.082 | 0.18473 | 0 | 0 | 0 | 0 | 5.4 | 4.4 | 0 | 0 | 0 | 0 | 0 | 0
2014-04-10 | 16時 | 16.3261 | 2.3785 | 0 | 0 | 0 | 0 | 0 | 0 | 0 | 0.22305 | 0 | 0.33628 | 0.13229 | -0.51016 | 0.22305 | 1.0801 | 0 | 1.8342 | -0.91697 | 1.082 | 0.18473 | 0 | 0 | 0 | 0 | 5.1 | 4.4 | 0 | 0 | 0 | 0 | 0 | 0
2014-04-10 | 17時 | 16.4058 | 2.3901 | 0 | 0 | 0 | 0 | 0 | 0 | 0 | 0.22344 | 0 | 0.32125 | 0.14281 | -0.52614 | 0.22344 | 1.0801 | 0 | 1.8342 | -0.91697 | 1.082 | 0.18473 | 0 | 0 | 0 | 0 | 4.8 | 4.4 | 0 | 0 | 0 | 0 | 0 | 0
2014-04-10 | 18時 | 16.4324 | 2.3939 | 0 | 0 | 0 | 0 | 0 | 0 | 0 | 0.22356 | 0 | 0.31624 | 0.14632 | -0.53146 | 0.22356 | 1.0801 | 0 | 1.8342 | -0.91697 | 1.082 | 0.18473 | 0 | 0 | 0 | 0 | 4.7 | 4.4 | 0 | 0 | 0 | 0 | 0 | 0
2014-04-10 | 19時 | 16.7006 | 2.433 | 0 | 0 | 0 | 0 | 0 | 0 | 0 | 0.22485 | 0 | 0.26614 | 0.18142 | -0.58471 | 0.22485 | 1.0801 | 0 | 1.8342 | -0.91697 | 1.082 | 0.18473 | 0 | 0 | 0 | 0 | 3.7 | 4.4 | 0 | 0 | 0 | 0 | 0 | 0
2014-04-10 | 20時 | 16.3526 | 2.3823 | 0 | 0 | 0 | 0 | 0 | 0 | 0 | 0.22318 | 0 | 0.33127 | 0.1358 | -0.51549 | 0.22318 | 1.0801 | 0 | 1.8342 | -0.91697 | 1.082 | 0.18473 | 0 | 0 | 0 | 0 | 5 | 4.4 | 0 | 0 | 0 | 0 | 0 | 0
2014-04-10 | 21時 | 16.5929 | 2.4173 | 0 | 0 | 0 | 0 | 0 | 0 | 0 | 0.22433 | 0 | 0.28618 | 0.16738 | -0.56341 | 0.22433 | 1.0801 | 0 | 1.8342 | -0.91697 | 1.082 | 0.18473 | 0 | 0 | 0 | 0 | 4.1 | 4.4 | 0 | 0 | 0 | 0 | 0 | 0
2014-04-10 | 22時 | 16.6737 | 2.4291 | 0 | 0 | 0 | 0 | 0 | 0 | 0 | 0.22472 | 0 | 0.27115 | 0.17791 | -0.57939 | 0.22472 | 1.0801 | 0 | 1.8342 | -0.91697 | 1.082 | 0.18473 | 0 | 0 | 0 | 0 | 3.8 | 4.3 | 0 | 0 | 0 | 0 | 0 | 0
2014-04-10 | 23時 | 16.7547 | 2.4409 | 0 | 0 | 0 | 0 | 0 | 0 | 0 | 0.2251 | 0 | 0.25612 | 0.18843 | -0.59536 | 0.2251 | 1.0801 | 0 | 1.8342 | -0.91697 | 1.082 | 0.18473 | 0 | 0 | 0 | 0 | 3.5 | 4.2 | 0 | 0 | 0 | 0 | 0 | 0
2014-04-11 | 0時 | 16.7818 | 2.4448 | 0 | 0 | 0 | 0 | 0 | 0 | 0 | 0.22523 | 0 | 0.25111 | 0.19194 | -0.60069 | 0.22523 | 1.0801 | 0 | 1.8342 | -0.91697 | 1.082 | 0.18473 | 0 | 0 | 0 | 0 | 3.4 | 4.2 | 0 | 0 | 0 | 0 | 0 | 0
2014-04-11 | 1時 | 16.9726 | 2.4726 | 0 | 0 | 0 | 0 | 0 | 0 | 0 | 0.22613 | 0 | 0.21604 | 0.21651 | -0.63796 | 0.22613 | 1.0801 | 0 | 1.8342 | -0.91697 | 1.082 | 0.18473 | 0 | 0 | 0 | 0 | 2.7 | 4.2 | 0 | 0 | 0 | 0 | 0 | 0
2014-04-11 | 2時 | 17.0549 | 2.4846 | 0 | 0 | 0 | 0 | 0 | 0 | 0 | 0.22651 | 0 | 0.20102 | 0.22704 | -0.65394 | 0.22651 | 1.0801 | 0 | 1.8342 | -0.91697 | 1.082 | 0.18473 | 0 | 0 | 0 | 0 | 2.4 | 4.2 | 0 | 0 | 0 | 0 | 0 | 0
2014-04-11 | 3時 | 17.0274 | 2.4806 | 0 | 0 | 0 | 0 | 0 | 0 | 0 | 0.22638 | 0 | 0.20603 | 0.22353 | -0.64861 | 0.22638 | 1.0801 | 0 | 1.8342 | -0.91697 | 1.082 | 0.18473 | 0 | 0 | 0 | 0 | 2.5 | 4.2 | 0 | 0 | 0 | 0 | 0 | 0
2014-04-11 | 4時 | 17.1928 | 2.5047 | 0 | 0 | 0 | 0 | 0 | 0 | 0 | 0.22715 | 0 | 0.17597 | 0.24458 | -0.68056 | 0.22715 | 1.0801 | 0 | 1.8342 | -0.91697 | 1.082 | 0.18473 | 0 | 0 | 0 | 0 | 1.9 | 4.3 | 0 | 0 | 0 | 0 | 0 | 0
2014-04-11 | 5時 | 17.3316 | 2.5249 | 0 | 0 | 0 | 0 | 0 | 0 | 0 | 0.22779 | 0 | 0.15092 | 0.26213 | -0.70719 | 0.22779 | 1.0801 | 0 | 1.8342 | -0.91697 | 1.082 | 0.18473 | 0 | 0 | 0 | 0 | 1.4 | 4.1 | 0 | 0 | 0 | 0 | 0 | 0
2014-04-11 | 6時 | 17.2482 | 2.5128 | 0 | 0 | 0 | 0 | 0 | 0 | 0 | 0.22741 | 0 | 0.16595 | 0.2516 | -0.69121 | 0.22741 | 1.0801 | 0 | 1.8342 | -0.91697 | 1.082 | 0.18473 | 0 | 0 | 0 | 0 | 1.7 | 4.2 | 0 | 0 | 0 | 0 | 0 | 0
2014-04-11 | 7時 | 16.6737 | 2.4291 | 0 | 0 | 0 | 0 | 0 | 0 | 0 | 0.22472 | 0 | 0.27115 | 0.17791 | -0.57939 | 0.22472 | 1.0801 | 0 | 1.8342 | -0.91697 | 1.082 | 0.18473 | 0 | 0 | 0 | 0 | 3.8 | 4.6 | 0 | 0 | 0 | 0 | 0 | 0
2014-04-11 | 8時 | 15.9329 | 2.3212 | 0 | 0 | 0 | 0 | 0 | 0 | 0 | 0.22113 | 0 | 0.41143 | 0.079649 | -0.43029 | 0.22113 | 1.0801 | 0 | 1.8342 | -0.91697 | 1.082 | 0.18473 | 0 | 0 | 0 | 0 | 6.6 | 4.7 | 0 | 0 | 0 | 0 | 0 | 0
2014-04-11 | 9時 | 15.2961 | 2.2284 | 0 | 0 | 0 | 0 | 0 | 0 | 0 | 0.21792 | 0 | 0.53667 | -0.0080813 | -0.29716 | 0.21792 | 1.0801 | 0 | 1.8342 | -0.91697 | 1.082 | 0.18473 | 0 | 0 | 0 | 0 | 9.1 | 4.5 | 0 | 0 | 0 | 0 | 0 | 0
2014-04-11 | 10時 | 14.779 | 2.1531 | 0 | 0 | 0 | 0 | 0 | 0 | 0 | 0.21523 | 0 | 0.64188 | -0.081775 | -0.18533 | 0.21523 | 1.0801 | 0 | 1.8342 | -0.91697 | 1.082 | 0.18473 | 0 | 0 | 0 | 0 | 11.2 | 4.2 | 0 | 0 | 0 | 0 | 0 | 0
2014-04-11 | 11時 | 14.6342 | 2.132 | 0 | 0 | 0 | 0 | 0 | 0 | 0 | 0.21446 | 0 | 0.67193 | -0.10283 | -0.15338 | 0.21446 | 1.0801 | 0 | 1.8342 | -0.91697 | 1.082 | 0.18473 | 0 | 0 | 0 | 0 | 11.8 | 4 | 0 | 0 | 0 | 0 | 0 | 0
2014-04-11 | 12時 | 14.467 | 2.1076 | 0 | 0 | 0 | 0 | 0 | 0 | 0 | 0.21357 | 0 | 0.707 | -0.12739 | -0.11611 | 0.21357 | 1.0801 | 0 | 1.8342 | -0.91697 | 1.082 | 0.18473 | 0 | 0 | 0 | 0 | 12.5 | 3.7 | 0 | 0 | 0 | 0 | 0 | 0
2014-04-11 | 13時 | 14.0454 | 2.0462 | 0 | 0 | 0 | 0 | 0 | 0 | 0 | 0.21126 | 0 | 0.79718 | -0.19056 | -0.02026 | 0.21126 | 1.0801 | 0 | 1.8342 | -0.91697 | 1.082 | 0.18473 | 0 | 0 | 0 | 0 | 14.3 | 3.5 | 0 | 0 | 0 | 0 | 0 | 0
2014-04-11 | 14時 | 13.8847 | 2.0228 | 0 | 0 | 0 | 0 | 0 | 0 | 0 | 0.21036 | 0 | 0.83225 | -0.21512 | 0.017015 | 0.21036 | 1.0801 | 0 | 1.8342 | -0.91697 | 1.082 | 0.18473 | 0 | 0 | 0 | 0 | 15 | 3.3 | 0 | 0 | 0 | 0 | 0 | 0
2014-04-11 | 15時 | 14.0917 | 2.0529 | 0 | 0 | 0 | 0 | 0 | 0 | 0 | 0.21152 | 0 | 0.78716 | -0.18354 | -0.03091 | 0.21152 | 1.0801 | 0 | 1.8342 | -0.91697 | 1.082 | 0.18473 | 0 | 0 | 0 | 0 | 14.1 | 3.3 | 0 | 0 | 0 | 0 | 0 | 0
2014-04-11 | 16時 | 14.3959 | 2.0973 | 0 | 0 | 0 | 0 | 0 | 0 | 0 | 0.21318 | 0 | 0.72203 | -0.13792 | -0.10013 | 0.21318 | 1.0801 | 0 | 1.8342 | -0.91697 | 1.082 | 0.18473 | 0 | 0 | 0 | 0 | 12.8 | 3.4 | 0 | 0 | 0 | 0 | 0 | 0
2014-04-11 | 17時 | 14.5623 | 2.1215 | 0 | 0 | 0 | 0 | 0 | 0 | 0 | 0.21408 | 0 | 0.68696 | -0.11336 | -0.13741 | 0.21408 | 1.0801 | 0 | 1.8342 | -0.91697 | 1.082 | 0.18473 | 0 | 0 | 0 | 0 | 12.1 | 3.4 | 0 | 0 | 0 | 0 | 0 | 0
2014-04-11 | 18時 | 14.7547 | 2.1495 | 0 | 0 | 0 | 0 | 0 | 0 | 0 | 0.2151 | 0 | 0.64689 | -0.085284 | -0.18001 | 0.2151 | 1.0801 | 0 | 1.8342 | -0.91697 | 1.082 | 0.18473 | 0 | 0 | 0 | 0 | 11.3 | 3.5 | 0 | 0 | 0 | 0 | 0 | 0
2014-04-11 | 19時 | 15.2461 | 2.2211 | 0 | 0 | 0 | 0 | 0 | 0 | 0 | 0.21767 | 0 | 0.54669 | -0.0151 | -0.28651 | 0.21767 | 1.0801 | 0 | 1.8342 | -0.91697 | 1.082 | 0.18473 | 0 | 0 | 0 | 0 | 9.3 | 3.5 | 0 | 0 | 0 | 0 | 0 | 0
2014-04-11 | 20時 | 15.8037 | 2.3023 | 0 | 0 | 0 | 0 | 0 | 0 | 0 | 0.22049 | 0 | 0.43648 | 0.062103 | -0.40366 | 0.22049 | 1.0801 | 0 | 1.8342 | -0.91697 | 1.082 | 0.18473 | 0 | 0 | 0 | 0 | 7.1 | 3.6 | 0 | 0 | 0 | 0 | 0 | 0
2014-04-11 | 21時 | 16.037 | 2.3363 | 0 | 0 | 0 | 0 | 0 | 0 | 0 | 0.22164 | 0 | 0.39139 | 0.093686 | -0.45159 | 0.22164 | 1.0801 | 0 | 1.8342 | -0.91697 | 1.082 | 0.18473 | 0 | 0 | 0 | 0 | 6.2 | 3.5 | 0 | 0 | 0 | 0 | 0 | 0
2014-04-11 | 22時 | 16.4324 | 2.3939 | 0 | 0 | 0 | 0 | 0 | 0 | 0 | 0.22356 | 0 | 0.31624 | 0.14632 | -0.53146 | 0.22356 | 1.0801 | 0 | 1.8342 | -0.91697 | 1.082 | 0.18473 | 0 | 0 | 0 | 0 | 4.7 | 3.5 | 0 | 0 | 0 | 0 | 0 | 0
2014-04-11 | 23時 | 16.5929 | 2.4173 | 0 | 0 | 0 | 0 | 0 | 0 | 0 | 0.22433 | 0 | 0.28618 | 0.16738 | -0.56341 | 0.22433 | 1.0801 | 0 | 1.8342 | -0.91697 | 1.082 | 0.18473 | 0 | 0 | 0 | 0 | 4.1 | 3.4 | 0 | 0 | 0 | 0 | 0 | 0
2014-04-12 | 0時 | 16.9452 | 2.4687 | 0 | 0 | 0 | 0 | 0 | 0 | 0 | 0.226 | 0 | 0.22105 | 0.213 | -0.63264 | 0.226 | 1.0801 | 0 | 1.8342 | -0.91697 | 1.082 | 0.18473 | 0 | 0 | 0 | 0 | 2.8 | 3.4 | 0 | 0 | 0 | 0 | 0 | 0
2014-04-12 | 1時 | 17 | 2.4766 | 0 | 0 | 0 | 0 | 0 | 0 | 0 | 0.22625 | 0 | 0.21104 | 0.22002 | -0.64329 | 0.22625 | 1.0801 | 0 | 1.8342 | -0.91697 | 1.082 | 0.18473 | 0 | 0 | 0 | 0 | 2.6 | 3.3 | 0 | 0 | 0 | 0 | 0 | 0
2014-04-12 | 2時 | 17.1651 | 2.5007 | 0 | 0 | 0 | 0 | 0 | 0 | 0 | 0.22702 | 0 | 0.18098 | 0.24107 | -0.67524 | 0.22702 | 1.0801 | 0 | 1.8342 | -0.91697 | 1.082 | 0.18473 | 0 | 0 | 0 | 0 | 2 | 3.3 | 0 | 0 | 0 | 0 | 0 | 0
2014-04-12 | 3時 | 17.2482 | 2.5128 | 0 | 0 | 0 | 0 | 0 | 0 | 0 | 0.22741 | 0 | 0.16595 | 0.2516 | -0.69121 | 0.22741 | 1.0801 | 0 | 1.8342 | -0.91697 | 1.082 | 0.18473 | 0 | 0 | 0 | 0 | 1.7 | 3.4 | 0 | 0 | 0 | 0 | 0 | 0
2014-04-12 | 4時 | 17.3316 | 2.5249 | 0 | 0 | 0 | 0 | 0 | 0 | 0 | 0.22779 | 0 | 0.15092 | 0.26213 | -0.70719 | 0.22779 | 1.0801 | 0 | 1.8342 | -0.91697 | 1.082 | 0.18473 | 0 | 0 | 0 | 0 | 1.4 | 3.4 | 0 | 0 | 0 | 0 | 0 | 0
2014-04-12 | 5時 | 17.1375 | 2.4967 | 0 | 0 | 0 | 0 | 0 | 0 | 0 | 0.2269 | 0 | 0.18599 | 0.23756 | -0.66991 | 0.2269 | 1.0801 | 0 | 1.8342 | -0.91697 | 1.082 | 0.18473 | 0 | 0 | 0 | 0 | 2.1 | 3.5 | 0 | 0 | 0 | 0 | 0 | 0
2014-04-12 | 6時 | 16.7547 | 2.4409 | 0 | 0 | 0 | 0 | 0 | 0 | 0 | 0.2251 | 0 | 0.25612 | 0.18843 | -0.59536 | 0.2251 | 1.0801 | 0 | 1.8342 | -0.91697 | 1.082 | 0.18473 | 0 | 0 | 0 | 0 | 3.5 | 3.5 | 0 | 0 | 0 | 0 | 0 | 0
2014-04-12 | 7時 | 16.1679 | 2.3554 | 0 | 0 | 0 | 0 | 0 | 0 | 0 | 0.22228 | 0 | 0.36634 | 0.11123 | -0.47821 | 0.22228 | 1.0801 | 0 | 1.8342 | -0.91697 | 1.082 | 0.18473 | 0 | 0 | 0 | 0 | 5.7 | 3.6 | 0 | 0 | 0 | 0 | 0 | 0
2014-04-12 | 8時 | 15.778 | 2.2986 | 0 | 0 | 0 | 0 | 0 | 0 | 0 | 0.22036 | 0 | 0.44148 | 0.058594 | -0.39834 | 0.22036 | 1.0801 | 0 | 1.8342 | -0.91697 | 1.082 | 0.18473 | 0 | 0 | 0 | 0 | 7.2 | 3.7 | 0 | 0 | 0 | 0 | 0 | 0
2014-04-12 | 9時 | 14.974 | 2.1815 | 0 | 0 | 0 | 0 | 0 | 0 | 0 | 0.21626 | 0 | 0.6018 | -0.053701 | -0.22793 | 0.21626 | 1.0801 | 0 | 1.8342 | -0.91697 | 1.082 | 0.18473 | 0 | 0 | 0 | 0 | 10.4 | 3.8 | 0 | 0 | 0 | 0 | 0 | 0
2014-04-12 | 10時 | 14.779 | 2.1531 | 0 | 0 | 0 | 0 | 0 | 0 | 0 | 0.21523 | 0 | 0.64188 | -0.081775 | -0.18533 | 0.21523 | 1.0801 | 0 | 1.8342 | -0.91697 | 1.082 | 0.18473 | 0 | 0 | 0 | 0 | 11.2 | 3.9 | 0 | 0 | 0 | 0 | 0 | 0
2014-04-12 | 11時 | 14.5146 | 2.1145 | 0 | 0 | 0 | 0 | 0 | 0 | 0 | 0.21382 | 0 | 0.69698 | -0.12038 | -0.12676 | 0.21382 | 1.0801 | 0 | 1.8342 | -0.91697 | 1.082 | 0.18473 | 0 | 0 | 0 | 0 | 12.3 | 4 | 0 | 0 | 0 | 0 | 0 | 0
2014-04-12 | 12時 | 13.9763 | 2.0361 | 0 | 0 | 0 | 0 | 0 | 0 | 0 | 0.21087 | 0 | 0.81221 | -0.20109 | -0.0042848 | 0.21087 | 1.0801 | 0 | 1.8342 | -0.91697 | 1.082 | 0.18473 | 0 | 0 | 0 | 0 | 14.6 | 4.1 | 0 | 0 | 0 | 0 | 0 | 0
2014-04-12 | 13時 | 13.7484 | 2.0029 | 0 | 0 | 0 | 0 | 0 | 0 | 0 | 0.20959 | 0 | 0.86231 | -0.23618 | 0.048965 | 0.20959 | 1.0801 | 0 | 1.8342 | -0.91697 | 1.082 | 0.18473 | 0 | 0 | 0 | 0 | 15.6 | 4.2 | 0 | 0 | 0 | 0 | 0 | 0
2014-04-12 | 14時 | 13.6134 | 1.9833 | 0 | 0 | 0 | 0 | 0 | 0 | 0 | 0.20882 | 0 | 0.89237 | -0.25724 | 0.080915 | 0.20882 | 1.0801 | 0 | 1.8342 | -0.91697 | 1.082 | 0.18473 | 0 | 0 | 0 | 0 | 16.2 | 4.3 | 0 | 0 | 0 | 0 | 0 | 0
2014-04-12 | 15時 | 13.6134 | 1.9833 | 0 | 0 | 0 | 0 | 0 | 0 | 0 | 0.20882 | 0 | 0.89237 | -0.25724 | 0.080915 | 0.20882 | 1.0801 | 0 | 1.8342 | -0.91697 | 1.082 | 0.18473 | 0 | 0 | 0 | 0 | 16.2 | 4.6 | 0 | 0 | 0 | 0 | 0 | 0
2014-04-12 | 16時 | 13.8391 | 2.0161 | 0 | 0 | 0 | 0 | 0 | 0 | 0 | 0.21011 | 0 | 0.84227 | -0.22214 | 0.027665 | 0.21011 | 1.0801 | 0 | 1.8342 | -0.91697 | 1.082 | 0.18473 | 0 | 0 | 0 | 0 | 15.2 | 5 | 0 | 0 | 0 | 0 | 0 | 0
2014-04-12 | 17時 | 14.0685 | 2.0496 | 0 | 0 | 0 | 0 | 0 | 0 | 0 | 0.21139 | 0 | 0.79217 | -0.18705 | -0.025585 | 0.21139 | 1.0801 | 0 | 1.8342 | -0.91697 | 1.082 | 0.18473 | 0 | 0 | 0 | 0 | 14.2 | 5.3 | 0 | 0 | 0 | 0 | 0 | 0
2014-04-12 | 18時 | 14.208 | 2.0699 | 0 | 0 | 0 | 0 | 0 | 0 | 0 | 0.21216 | 0 | 0.76211 | -0.166 | -0.057535 | 0.21216 | 1.0801 | 0 | 1.8342 | -0.91697 | 1.082 | 0.18473 | 0 | 0 | 0 | 0 | 13.6 | 5.7 | 0 | 0 | 0 | 0 | 0 | 0
2014-04-12 | 19時 | 14.3959 | 2.0973 | 0 | 0 | 0 | 0 | 0 | 0 | 0 | 0.21318 | 0 | 0.72203 | -0.13792 | -0.10013 | 0.21318 | 1.0801 | 0 | 1.8342 | -0.91697 | 1.082 | 0.18473 | 0 | 0 | 0 | 0 | 12.8 | 6 | 0 | 0 | 0 | 0 | 0 | 0
2014-04-12 | 20時 | 14.4433 | 2.1042 | 0 | 0 | 0 | 0 | 0 | 0 | 0 | 0.21344 | 0 | 0.71201 | -0.1309 | -0.11078 | 0.21344 | 1.0801 | 0 | 1.8342 | -0.91697 | 1.082 | 0.18473 | 0 | 0 | 0 | 0 | 12.6 | 6.4 | 0 | 0 | 0 | 0 | 0 | 0
2014-04-12 | 21時 | 14.6823 | 2.139 | 0 | 0 | 0 | 0 | 0 | 0 | 0 | 0.21472 | 0 | 0.66192 | -0.095812 | -0.16403 | 0.21472 | 1.0801 | 0 | 1.8342 | -0.91697 | 1.082 | 0.18473 | 0 | 0 | 0 | 0 | 11.6 | 6.6 | 0 | 0 | 0 | 0 | 0 | 0
2014-04-12 | 22時 | 14.9495 | 2.1779 | 0 | 0 | 0 | 0 | 0 | 0 | 0 | 0.21613 | 0 | 0.60681 | -0.05721 | -0.22261 | 0.21613 | 1.0801 | 0 | 1.8342 | -0.91697 | 1.082 | 0.18473 | 0 | 0 | 0 | 0 | 10.5 | 6.7 | 0 | 0 | 0 | 0 | 0 | 0
2014-04-12 | 23時 | 15.0478 | 2.1922 | 0 | 0 | 0 | 0 | 0 | 0 | 0 | 0.21664 | 0 | 0.58677 | -0.043173 | -0.24391 | 0.21664 | 1.0801 | 0 | 1.8342 | -0.91697 | 1.082 | 0.18473 | 0 | 0 | 0 | 0 | 10.1 | 6.8 | 0 | 0 | 0 | 0 | 0 | 0
2014-04-13 | 0時 | 15.1715 | 2.2102 | 0 | 0 | 0 | 0 | 0 | 0 | 0 | 0.21728 | 0 | 0.56172 | -0.025627 | -0.27053 | 0.21728 | 1.0801 | 0 | 1.8342 | -0.91697 | 1.082 | 0.18473 | 0 | 0 | 0 | 0 | 9.6 | 7 | 0 | 0 | 0 | 0 | 0 | 0
2014-04-13 | 1時 | 15.1219 | 2.203 | 0 | 0 | 0 | 0 | 0 | 0 | 0 | 0.21703 | 0 | 0.57174 | -0.032646 | -0.25988 | 0.21703 | 1.0801 | 0 | 1.8342 | -0.91697 | 1.082 | 0.18473 | 0 | 0 | 0 | 0 | 9.8 | 7.1 | 0 | 0 | 0 | 0 | 0 | 0
2014-04-13 | 2時 | 15.1963 | 2.2139 | 0 | 0 | 0 | 0 | 0 | 0 | 0 | 0.21741 | 0 | 0.55671 | -0.022118 | -0.27586 | 0.21741 | 1.0801 | 0 | 1.8342 | -0.91697 | 1.082 | 0.18473 | 0 | 0 | 0 | 0 | 9.5 | 7.3 | 0 | 0 | 0 | 0 | 0 | 0
2014-04-13 | 3時 | 15.1715 | 2.2102 | 0 | 0 | 0 | 0 | 0 | 0 | 0 | 0.21728 | 0 | 0.56172 | -0.025627 | -0.27053 | 0.21728 | 1.0801 | 0 | 1.8342 | -0.91697 | 1.082 | 0.18473 | 0 | 0 | 0 | 0 | 9.6 | 7.3 | 0 | 0 | 0 | 0 | 0 | 0
2014-04-13 | 4時 | 15.1963 | 2.2139 | 0 | 0 | 0 | 0 | 0 | 0 | 0 | 0.21741 | 0 | 0.55671 | -0.022118 | -0.27586 | 0.21741 | 1.0801 | 0 | 1.8342 | -0.91697 | 1.082 | 0.18473 | 0 | 0 | 0 | 0 | 9.5 | 7.4 | 0 | 0 | 0 | 0 | 0 | 0
2014-04-13 | 5時 | 15.1963 | 2.2139 | 0 | 0 | 0 | 0 | 0 | 0 | 0 | 0.21741 | 0 | 0.55671 | -0.022118 | -0.27586 | 0.21741 | 1.0801 | 0 | 1.8342 | -0.91697 | 1.082 | 0.18473 | 0 | 0 | 0 | 0 | 9.5 | 7.5 | 0 | 0 | 0 | 0 | 0 | 0
2014-04-13 | 6時 | 15.1715 | 2.2102 | 0 | 0 | 0 | 0 | 0 | 0 | 0 | 0.21728 | 0 | 0.56172 | -0.025627 | -0.27053 | 0.21728 | 1.0801 | 0 | 1.8342 | -0.91697 | 1.082 | 0.18473 | 0 | 0 | 0 | 0 | 9.6 | 7.5 | 0 | 0 | 0 | 0 | 0 | 0
2014-04-13 | 7時 | 15.0971 | 2.1994 | 0 | 0 | 0 | 0 | 0 | 0 | 0 | 0.2169 | 0 | 0.57675 | -0.036155 | -0.25456 | 0.2169 | 1.0801 | 0 | 1.8342 | -0.91697 | 1.082 | 0.18473 | 0 | 0 | 0 | 0 | 9.9 | 7.6 | 0 | 0 | 0 | 0 | 0 | 0
2014-04-13 | 8時 | 15.0478 | 2.1922 | 0 | 0 | 0 | 0 | 0 | 0 | 0 | 0.21664 | 0 | 0.58677 | -0.043173 | -0.24391 | 0.21664 | 1.0801 | 0 | 1.8342 | -0.91697 | 1.082 | 0.18473 | 0 | 0 | 0 | 0 | 10.1 | 7.7 | 0 | 0 | 0 | 0 | 0 | 0
2014-04-13 | 9時 | 14.8518 | 2.1637 | 0 | 0 | 0 | 0 | 0 | 0 | 0 | 0.21562 | 0 | 0.62685 | -0.071247 | -0.20131 | 0.21562 | 1.0801 | 0 | 1.8342 | -0.91697 | 1.082 | 0.18473 | 0 | 0 | 0 | 0 | 10.9 | 7.7 | 0 | 0 | 0 | 0 | 0 | 0
2014-04-13 | 10時 | 14.7547 | 2.1495 | 0 | 0 | 0 | 0 | 0 | 0 | 0 | 0.2151 | 0 | 0.64689 | -0.085284 | -0.18001 | 0.2151 | 1.0801 | 0 | 1.8342 | -0.91697 | 1.082 | 0.18473 | 0 | 0 | 0 | 0 | 11.3 | 7.9 | 0 | 0 | 0 | 0 | 0 | 0
2014-04-13 | 11時 | 14.6102 | 2.1285 | 0 | 0 | 0 | 0 | 0 | 0 | 0 | 0.21433 | 0 | 0.67694 | -0.10634 | -0.14806 | 0.21433 | 1.0801 | 0 | 1.8342 | -0.91697 | 1.082 | 0.18473 | 0 | 0 | 0 | 0 | 11.9 | 7.9 | 0 | 0 | 0 | 0 | 0 | 0
2014-04-13 | 12時 | 14.3723 | 2.0938 | 0 | 0 | 0 | 0 | 0 | 0 | 0 | 0.21305 | 0 | 0.72704 | -0.14143 | -0.09481 | 0.21305 | 1.0801 | 0 | 1.8342 | -0.91697 | 1.082 | 0.18473 | 0 | 0 | 0 | 0 | 12.9 | 8.1 | 0 | 0 | 0 | 0 | 0 | 0
2014-04-13 | 13時 | 14.1613 | 2.0631 | 0 | 0 | 0 | 0 | 0 | 0 | 0 | 0.2119 | 0 | 0.77213 | -0.17301 | -0.046885 | 0.2119 | 1.0801 | 0 | 1.8342 | -0.91697 | 1.082 | 0.18473 | 0 | 0 | 0 | 0 | 13.8 | 8.2 | 0 | 0 | 0 | 0 | 0 | 0
2014-04-13 | 14時 | 14.0917 | 2.0529 | 0 | 0 | 0 | 0 | 0 | 0 | 0 | 0.21152 | 0 | 0.78716 | -0.18354 | -0.03091 | 0.21152 | 1.0801 | 0 | 1.8342 | -0.91697 | 1.082 | 0.18473 | 0 | 0 | 0 | 0 | 14.1 | 8.3 | 0 | 0 | 0 | 0 | 0 | 0
2014-04-13 | 15時 | 13.9076 | 2.0261 | 0 | 0 | 0 | 0 | 0 | 0 | 0 | 0.21049 | 0 | 0.82724 | -0.21162 | 0.01169 | 0.21049 | 1.0801 | 0 | 1.8342 | -0.91697 | 1.082 | 0.18473 | 0 | 0 | 0 | 0 | 14.9 | 8 | 0 | 0 | 0 | 0 | 0 | 0
2014-04-13 | 16時 | 14.0224 | 2.0428 | 0 | 0 | 0 | 0 | 0 | 0 | 0 | 0.21113 | 0 | 0.80219 | -0.19407 | -0.014935 | 0.21113 | 1.0801 | 0 | 1.8342 | -0.91697 | 1.082 | 0.18473 | 0 | 0 | 0 | 0 | 14.4 | 7.8 | 0 | 0 | 0 | 0 | 0 | 0
2014-04-13 | 17時 | 14.1846 | 2.0665 | 0 | 0 | 0 | 0 | 0 | 0 | 0 | 0.21203 | 0 | 0.76712 | -0.16951 | -0.05221 | 0.21203 | 1.0801 | 0 | 1.8342 | -0.91697 | 1.082 | 0.18473 | 0 | 0 | 0 | 0 | 13.7 | 7.5 | 0 | 0 | 0 | 0 | 0 | 0
2014-04-13 | 18時 | 14.3252 | 2.087 | 0 | 0 | 0 | 0 | 0 | 0 | 0 | 0.2128 | 0 | 0.73706 | -0.14845 | -0.08416 | 0.2128 | 1.0801 | 0 | 1.8342 | -0.91697 | 1.082 | 0.18473 | 0 | 0 | 0 | 0 | 13.1 | 7.3 | 0 | 0 | 0 | 0 | 0 | 0
2014-04-13 | 19時 | 14.467 | 2.1076 | 0 | 0 | 0 | 0 | 0 | 0 | 0 | 0.21357 | 0 | 0.707 | -0.12739 | -0.11611 | 0.21357 | 1.0801 | 0 | 1.8342 | -0.91697 | 1.082 | 0.18473 | 0 | 0 | 0 | 0 | 12.5 | 7 | 0 | 0 | 0 | 0 | 0 | 0
2014-04-13 | 20時 | 14.779 | 2.1531 | 0 | 0 | 0 | 0 | 0 | 0 | 0 | 0.21523 | 0 | 0.64188 | -0.081775 | -0.18533 | 0.21523 | 1.0801 | 0 | 1.8342 | -0.91697 | 1.082 | 0.18473 | 0 | 0 | 0 | 0 | 11.2 | 6.7 | 0 | 0 | 0 | 0 | 0 | 0
2014-04-13 | 21時 | 14.779 | 2.1531 | 0 | 0 | 0 | 0 | 0 | 0 | 0 | 0.21523 | 0 | 0.64188 | -0.081775 | -0.18533 | 0.21523 | 1.0801 | 0 | 1.8342 | -0.91697 | 1.082 | 0.18473 | 0 | 0 | 0 | 0 | 11.2 | 6.4 | 0 | 0 | 0 | 0 | 0 | 0
2014-04-13 | 22時 | 15.548 | 2.2651 | 0 | 0 | 0 | 0 | 0 | 0 | 0 | 0.21921 | 0 | 0.48657 | 0.027011 | -0.35041 | 0.21921 | 1.0801 | 0 | 1.8342 | -0.91697 | 1.082 | 0.18473 | 0 | 0 | 0 | 0 | 8.1 | 6 | 0 | 0 | 0 | 0 | 0 | 0
2014-04-13 | 23時 | 15.9329 | 2.3212 | 0 | 0 | 0 | 0 | 0 | 0 | 0 | 0.22113 | 0 | 0.41143 | 0.079649 | -0.43029 | 0.22113 | 1.0801 | 0 | 1.8342 | -0.91697 | 1.082 | 0.18473 | 0 | 0 | 0 | 0 | 6.6 | 5.6 | 0 | 0 | 0 | 0 | 0 | 0
2014-04-14 | 0時 | 16.1154 | 2.3478 | 0 | 0 | 0 | 0 | 0 | 0 | 0 | 0.22203 | 0 | 0.37636 | 0.10421 | -0.46756 | 0.22203 | 1.0801 | 0 | 1.8342 | -0.91697 | 1.082 | 0.18473 | 0 | 0 | 0 | 0 | 5.9 | 5.3 | 0 | 0 | 0 | 0 | 0 | 0
2014-04-14 | 1時 | 16.3526 | 2.3823 | 0 | 0 | 0 | 0 | 0 | 0 | 0 | 0.22318 | 0 | 0.33127 | 0.1358 | -0.51549 | 0.22318 | 1.0801 | 0 | 1.8342 | -0.91697 | 1.082 | 0.18473 | 0 | 0 | 0 | 0 | 5 | 5 | 0 | 0 | 0 | 0 | 0 | 0
2014-04-14 | 2時 | 16.6467 | 2.4252 | 0 | 0 | 0 | 0 | 0 | 0 | 0 | 0.22459 | 0 | 0.27616 | 0.1744 | -0.57406 | 0.22459 | 1.0801 | 0 | 1.8342 | -0.91697 | 1.082 | 0.18473 | 0 | 0 | 0 | 0 | 3.9 | 4.7 | 0 | 0 | 0 | 0 | 0 | 0
2014-04-14 | 3時 | 16.7006 | 2.433 | 0 | 0 | 0 | 0 | 0 | 0 | 0 | 0.22485 | 0 | 0.26614 | 0.18142 | -0.58471 | 0.22485 | 1.0801 | 0 | 1.8342 | -0.91697 | 1.082 | 0.18473 | 0 | 0 | 0 | 0 | 3.7 | 4.9 | 0 | 0 | 0 | 0 | 0 | 0
2014-04-14 | 4時 | 16.5661 | 2.4134 | 0 | 0 | 0 | 0 | 0 | 0 | 0 | 0.2242 | 0 | 0.29119 | 0.16387 | -0.55809 | 0.2242 | 1.0801 | 0 | 1.8342 | -0.91697 | 1.082 | 0.18473 | 0 | 0 | 0 | 0 | 4.2 | 5.1 | 0 | 0 | 0 | 0 | 0 | 0
2014-04-14 | 5時 | 16.5929 | 2.4173 | 0 | 0 | 0 | 0 | 0 | 0 | 0 | 0.22433 | 0 | 0.28618 | 0.16738 | -0.56341 | 0.22433 | 1.0801 | 0 | 1.8342 | -0.91697 | 1.082 | 0.18473 | 0 | 0 | 0 | 0 | 4.1 | 5.1 | 0 | 0 | 0 | 0 | 0 | 0
2014-04-14 | 6時 | 15.8553 | 2.3099 | 0 | 0 | 0 | 0 | 0 | 0 | 0 | 0.22074 | 0 | 0.42646 | 0.069121 | -0.41431 | 0.22074 | 1.0801 | 0 | 1.8342 | -0.91697 | 1.082 | 0.18473 | 0 | 0 | 0 | 0 | 6.9 | 5.5 | 0 | 0 | 0 | 0 | 0 | 0
2014-04-14 | 7時 | 15.1715 | 2.2102 | 0 | 0 | 0 | 0 | 0 | 0 | 0 | 0.21728 | 0 | 0.56172 | -0.025627 | -0.27053 | 0.21728 | 1.0801 | 0 | 1.8342 | -0.91697 | 1.082 | 0.18473 | 0 | 0 | 0 | 0 | 9.6 | 5.7 | 0 | 0 | 0 | 0 | 0 | 0
2014-04-14 | 8時 | 14.6582 | 2.1355 | 0 | 0 | 0 | 0 | 0 | 0 | 0 | 0.21459 | 0 | 0.66692 | -0.099321 | -0.15871 | 0.21459 | 1.0801 | 0 | 1.8342 | -0.91697 | 1.082 | 0.18473 | 0 | 0 | 0 | 0 | 11.7 | 5.9 | 0 | 0 | 0 | 0 | 0 | 0
2014-04-14 | 9時 | 14.1149 | 2.0563 | 0 | 0 | 0 | 0 | 0 | 0 | 0 | 0.21164 | 0 | 0.78215 | -0.18003 | -0.036235 | 0.21164 | 1.0801 | 0 | 1.8342 | -0.91697 | 1.082 | 0.18473 | 0 | 0 | 0 | 0 | 14 | 5.8 | 0 | 0 | 0 | 0 | 0 | 0
2014-04-14 | 10時 | 13.8847 | 2.0228 | 0 | 0 | 0 | 0 | 0 | 0 | 0 | 0.21036 | 0 | 0.83225 | -0.21512 | 0.017015 | 0.21036 | 1.0801 | 0 | 1.8342 | -0.91697 | 1.082 | 0.18473 | 0 | 0 | 0 | 0 | 15 | 5.8 | 0 | 0 | 0 | 0 | 0 | 0
2014-04-14 | 11時 | 13.5687 | 1.9767 | 0 | 0 | 0 | 0 | 0 | 0 | 0 | 0.20857 | 0 | 0.90238 | -0.26425 | 0.091565 | 0.20857 | 1.0801 | 0 | 1.8342 | -0.91697 | 1.082 | 0.18473 | 0 | 0 | 0 | 0 | 16.4 | 5.7 | 0 | 0 | 0 | 0 | 0 | 0
2014-04-14 | 12時 | 13.3255 | 1.9413 | 0 | 0 | 0 | 0 | 0 | 0 | 0 | 0.20716 | 0 | 0.95749 | -0.30286 | 0.15014 | 0.20716 | 1.0801 | 0 | 1.8342 | -0.91697 | 1.082 | 0.18473 | 0 | 0 | 0 | 0 | 17.5 | 5.7 | 0 | 0 | 0 | 0 | 0 | 0
2014-04-14 | 13時 | 13.3036 | 1.9381 | 0 | 0 | 0 | 0 | 0 | 0 | 0 | 0.20703 | 0 | 0.9625 | -0.30636 | 0.15547 | 0.20703 | 1.0801 | 0 | 1.8342 | -0.91697 | 1.082 | 0.18473 | 0 | 0 | 0 | 0 | 17.6 | 5.7 | 0 | 0 | 0 | 0 | 0 | 0
2014-04-14 | 14時 | 13.4798 | 1.9638 | 0 | 0 | 0 | 0 | 0 | 0 | 0 | 0.20805 | 0 | 0.92242 | -0.27829 | 0.11287 | 0.20805 | 1.0801 | 0 | 1.8342 | -0.91697 | 1.082 | 0.18473 | 0 | 0 | 0 | 0 | 16.8 | 5.7 | 0 | 0 | 0 | 0 | 0 | 0
2014-04-14 | 15時 | 13.4355 | 1.9573 | 0 | 0 | 0 | 0 | 0 | 0 | 0 | 0.2078 | 0 | 0.93244 | -0.28531 | 0.12352 | 0.2078 | 1.0801 | 0 | 1.8342 | -0.91697 | 1.082 | 0.18473 | 0 | 0 | 0 | 0 | 17 | 5.5 | 0 | 0 | 0 | 0 | 0 | 0
2014-04-14 | 16時 | 13.7484 | 2.0029 | 0 | 0 | 0 | 0 | 0 | 0 | 0 | 0.20959 | 0 | 0.86231 | -0.23618 | 0.048965 | 0.20959 | 1.0801 | 0 | 1.8342 | -0.91697 | 1.082 | 0.18473 | 0 | 0 | 0 | 0 | 15.6 | 5.3 | 0 | 0 | 0 | 0 | 0 | 0
2014-04-14 | 17時 | 15.0478 | 2.1922 | 0 | 0 | 0 | 0 | 0 | 0 | 0 | 0.21664 | 0 | 0.58677 | -0.043173 | -0.24391 | 0.21664 | 1.0801 | 0 | 1.8342 | -0.91697 | 1.082 | 0.18473 | 0 | 0 | 0 | 0 | 10.1 | 5.1 | 0 | 0 | 0 | 0 | 0 | 0
2014-04-14 | 18時 | 14.9495 | 2.1779 | 0 | 0 | 0 | 0 | 0 | 0 | 0 | 0.21613 | 0 | 0.60681 | -0.05721 | -0.22261 | 0.21613 | 1.0801 | 0 | 1.8342 | -0.91697 | 1.082 | 0.18473 | 0 | 0 | 0 | 0 | 10.5 | 4.9 | 0 | 0 | 0 | 0 | 0 | 0
2014-04-14 | 19時 | 15.0232 | 2.1886 | 0 | 0 | 0 | 0 | 0 | 0 | 0 | 0.21651 | 0 | 0.59178 | -0.046683 | -0.23858 | 0.21651 | 1.0801 | 0 | 1.8342 | -0.91697 | 1.082 | 0.18473 | 0 | 0 | 0 | 0 | 10.2 | 4.7 | 0 | 0 | 0 | 0 | 0 | 0
2014-04-14 | 20時 | 15.4721 | 2.254 | 0 | 0 | 0 | 0 | 0 | 0 | 0 | 0.21882 | 0 | 0.5016 | 0.016483 | -0.33444 | 0.21882 | 1.0801 | 0 | 1.8342 | -0.91697 | 1.082 | 0.18473 | 0 | 0 | 0 | 0 | 8.4 | 4.6 | 0 | 0 | 0 | 0 | 0 | 0
2014-04-14 | 21時 | 15.778 | 2.2986 | 0 | 0 | 0 | 0 | 0 | 0 | 0 | 0.22036 | 0 | 0.44148 | 0.058594 | -0.39834 | 0.22036 | 1.0801 | 0 | 1.8342 | -0.91697 | 1.082 | 0.18473 | 0 | 0 | 0 | 0 | 7.2 | 4.3 | 0 | 0 | 0 | 0 | 0 | 0
2014-04-14 | 22時 | 16.0109 | 2.3325 | 0 | 0 | 0 | 0 | 0 | 0 | 0 | 0.22151 | 0 | 0.3964 | 0.090177 | -0.44626 | 0.22151 | 1.0801 | 0 | 1.8342 | -0.91697 | 1.082 | 0.18473 | 0 | 0 | 0 | 0 | 6.3 | 4.1 | 0 | 0 | 0 | 0 | 0 | 0
2014-04-14 | 23時 | 16.1154 | 2.3478 | 0 | 0 | 0 | 0 | 0 | 0 | 0 | 0.22203 | 0 | 0.37636 | 0.10421 | -0.46756 | 0.22203 | 1.0801 | 0 | 1.8342 | -0.91697 | 1.082 | 0.18473 | 0 | 0 | 0 | 0 | 5.9 | 3.8 | 0 | 0 | 0 | 0 | 0 | 0
2014-04-15 | 0時 | 16.2205 | 2.3631 | 0 | 0 | 0 | 0 | 0 | 0 | 0 | 0.22254 | 0 | 0.35632 | 0.11825 | -0.48886 | 0.22254 | 1.0801 | 0 | 1.8342 | -0.91697 | 1.082 | 0.18473 | 0 | 0 | 0 | 0 | 5.5 | 3.5 | 0 | 0 | 0 | 0 | 0 | 0
2014-04-15 | 1時 | 16.3261 | 2.3785 | 0 | 0 | 0 | 0 | 0 | 0 | 0 | 0.22305 | 0 | 0.33628 | 0.13229 | -0.51016 | 0.22305 | 1.0801 | 0 | 1.8342 | -0.91697 | 1.082 | 0.18473 | 0 | 0 | 0 | 0 | 5.1 | 3.3 | 0 | 0 | 0 | 0 | 0 | 0
2014-04-15 | 2時 | 16.3526 | 2.3823 | 0 | 0 | 0 | 0 | 0 | 0 | 0 | 0.22318 | 0 | 0.33127 | 0.1358 | -0.51549 | 0.22318 | 1.0801 | 0 | 1.8342 | -0.91697 | 1.082 | 0.18473 | 0 | 0 | 0 | 0 | 5 | 3.1 | 0 | 0 | 0 | 0 | 0 | 0
2014-04-15 | 3時 | 16.9726 | 2.4726 | 0 | 0 | 0 | 0 | 0 | 0 | 0 | 0.22613 | 0 | 0.21604 | 0.21651 | -0.63796 | 0.22613 | 1.0801 | 0 | 1.8342 | -0.91697 | 1.082 | 0.18473 | 0 | 0 | 0 | 0 | 2.7 | 3.2 | 0 | 0 | 0 | 0 | 0 | 0
2014-04-15 | 4時 | 17.3316 | 2.5249 | 0 | 0 | 0 | 0 | 0 | 0 | 0 | 0.22779 | 0 | 0.15092 | 0.26213 | -0.70719 | 0.22779 | 1.0801 | 0 | 1.8342 | -0.91697 | 1.082 | 0.18473 | 0 | 0 | 0 | 0 | 1.4 | 3.4 | 0 | 0 | 0 | 0 | 0 | 0
2014-04-15 | 5時 | 17 | 2.4766 | 0 | 0 | 0 | 0 | 0 | 0 | 0 | 0.22625 | 0 | 0.21104 | 0.22002 | -0.64329 | 0.22625 | 1.0801 | 0 | 1.8342 | -0.91697 | 1.082 | 0.18473 | 0 | 0 | 0 | 0 | 2.6 | 3.5 | 0 | 0 | 0 | 0 | 0 | 0
2014-04-15 | 6時 | 16.809 | 2.4488 | 0 | 0 | 0 | 0 | 0 | 0 | 0 | 0.22536 | 0 | 0.2461 | 0.19545 | -0.60601 | 0.22536 | 1.0801 | 0 | 1.8342 | -0.91697 | 1.082 | 0.18473 | 0 | 0 | 0 | 0 | 3.3 | 3.6 | 0 | 0 | 0 | 0 | 0 | 0
2014-04-15 | 7時 | 16.6198 | 2.4212 | 0 | 0 | 0 | 0 | 0 | 0 | 0 | 0.22446 | 0 | 0.28117 | 0.17089 | -0.56874 | 0.22446 | 1.0801 | 0 | 1.8342 | -0.91697 | 1.082 | 0.18473 | 0 | 0 | 0 | 0 | 4 | 3.7 | 0 | 0 | 0 | 0 | 0 | 0
2014-04-15 | 8時 | 16.1416 | 2.3516 | 0 | 0 | 0 | 0 | 0 | 0 | 0 | 0.22215 | 0 | 0.37135 | 0.10772 | -0.47289 | 0.22215 | 1.0801 | 0 | 1.8342 | -0.91697 | 1.082 | 0.18473 | 0 | 0 | 0 | 0 | 5.8 | 3.9 | 0 | 0 | 0 | 0 | 0 | 0
2014-04-15 | 9時 | 16.7006 | 2.433 | 0 | 0 | 0 | 0 | 0 | 0 | 0 | 0.22485 | 0 | 0.26614 | 0.18142 | -0.58471 | 0.22485 | 1.0801 | 0 | 1.8342 | -0.91697 | 1.082 | 0.18473 | 0 | 0 | 0 | 0 | 3.7 | 3.7 | 0 | 0 | 0 | 0 | 0 | 0
2014-04-15 | 10時 | 16.7006 | 2.433 | 0 | 0 | 0 | 0 | 0 | 0 | 0 | 0.22485 | 0 | 0.26614 | 0.18142 | -0.58471 | 0.22485 | 1.0801 | 0 | 1.8342 | -0.91697 | 1.082 | 0.18473 | 0 | 0 | 0 | 0 | 3.7 | 3.5 | 0 | 0 | 0 | 0 | 0 | 0
2014-04-15 | 11時 | 16.1941 | 2.3592 | 0 | 0 | 0 | 0 | 0 | 0 | 0 | 0.22241 | 0 | 0.36133 | 0.11474 | -0.48354 | 0.22241 | 1.0801 | 0 | 1.8342 | -0.91697 | 1.082 | 0.18473 | 0 | 0 | 0 | 0 | 5.6 | 3.3 | 0 | 0 | 0 | 0 | 0 | 0
2014-04-15 | 12時 | 15.9329 | 2.3212 | 0 | 0 | 0 | 0 | 0 | 0 | 0 | 0.22113 | 0 | 0.41143 | 0.079649 | -0.43029 | 0.22113 | 1.0801 | 0 | 1.8342 | -0.91697 | 1.082 | 0.18473 | 0 | 0 | 0 | 0 | 6.6 | 3.1 | 0 | 0 | 0 | 0 | 0 | 0
2014-04-15 | 13時 | 15.4721 | 2.254 | 0 | 0 | 0 | 0 | 0 | 0 | 0 | 0.21882 | 0 | 0.5016 | 0.016483 | -0.33444 | 0.21882 | 1.0801 | 0 | 1.8342 | -0.91697 | 1.082 | 0.18473 | 0 | 0 | 0 | 0 | 8.4 | 2.9 | 0 | 0 | 0 | 0 | 0 | 0
2014-04-15 | 14時 | 15.4721 | 2.254 | 0 | 0 | 0 | 0 | 0 | 0 | 0 | 0.21882 | 0 | 0.5016 | 0.016483 | -0.33444 | 0.21882 | 1.0801 | 0 | 1.8342 | -0.91697 | 1.082 | 0.18473 | 0 | 0 | 0 | 0 | 8.4 | 2.7 | 0 | 0 | 0 | 0 | 0 | 0
2014-04-15 | 15時 | 15.8553 | 2.3099 | 0 | 0 | 0 | 0 | 0 | 0 | 0 | 0.22074 | 0 | 0.42646 | 0.069121 | -0.41431 | 0.22074 | 1.0801 | 0 | 1.8342 | -0.91697 | 1.082 | 0.18473 | 0 | 0 | 0 | 0 | 6.9 | 2.8 | 0 | 0 | 0 | 0 | 0 | 0
2014-04-15 | 16時 | 16.1941 | 2.3592 | 0 | 0 | 0 | 0 | 0 | 0 | 0 | 0.22241 | 0 | 0.36133 | 0.11474 | -0.48354 | 0.22241 | 1.0801 | 0 | 1.8342 | -0.91697 | 1.082 | 0.18473 | 0 | 0 | 0 | 0 | 5.6 | 2.9 | 0 | 0 | 0 | 0 | 0 | 0
2014-04-15 | 17時 | 16.3261 | 2.3785 | 0 | 0 | 0 | 0 | 0 | 0 | 0 | 0.22305 | 0 | 0.33628 | 0.13229 | -0.51016 | 0.22305 | 1.0801 | 0 | 1.8342 | -0.91697 | 1.082 | 0.18473 | 0 | 0 | 0 | 0 | 5.1 | 3 | 0 | 0 | 0 | 0 | 0 | 0
2014-04-15 | 18時 | 16.5125 | 2.4056 | 0 | 0 | 0 | 0 | 0 | 0 | 0 | 0.22395 | 0 | 0.30121 | 0.15685 | -0.54744 | 0.22395 | 1.0801 | 0 | 1.8342 | -0.91697 | 1.082 | 0.18473 | 0 | 0 | 0 | 0 | 4.4 | 3.1 | 0 | 0 | 0 | 0 | 0 | 0
2014-04-15 | 19時 | 16.6198 | 2.4212 | 0 | 0 | 0 | 0 | 0 | 0 | 0 | 0.22446 | 0 | 0.28117 | 0.17089 | -0.56874 | 0.22446 | 1.0801 | 0 | 1.8342 | -0.91697 | 1.082 | 0.18473 | 0 | 0 | 0 | 0 | 4 | 3.2 | 0 | 0 | 0 | 0 | 0 | 0
2014-04-15 | 20時 | 16.6198 | 2.4212 | 0 | 0 | 0 | 0 | 0 | 0 | 0 | 0.22446 | 0 | 0.28117 | 0.17089 | -0.56874 | 0.22446 | 1.0801 | 0 | 1.8342 | -0.91697 | 1.082 | 0.18473 | 0 | 0 | 0 | 0 | 4 | 3.3 | 0 | 0 | 0 | 0 | 0 | 0
2014-04-15 | 21時 | 16.9452 | 2.4687 | 0 | 0 | 0 | 0 | 0 | 0 | 0 | 0.226 | 0 | 0.22105 | 0.213 | -0.63264 | 0.226 | 1.0801 | 0 | 1.8342 | -0.91697 | 1.082 | 0.18473 | 0 | 0 | 0 | 0 | 2.8 | 3.3 | 0 | 0 | 0 | 0 | 0 | 0
2014-04-15 | 22時 | 16.9452 | 2.4687 | 0 | 0 | 0 | 0 | 0 | 0 | 0 | 0.226 | 0 | 0.22105 | 0.213 | -0.63264 | 0.226 | 1.0801 | 0 | 1.8342 | -0.91697 | 1.082 | 0.18473 | 0 | 0 | 0 | 0 | 2.8 | 3.2 | 0 | 0 | 0 | 0 | 0 | 0
2014-04-15 | 23時 | 16.809 | 2.4488 | 0 | 0 | 0 | 0 | 0 | 0 | 0 | 0.22536 | 0 | 0.2461 | 0.19545 | -0.60601 | 0.22536 | 1.0801 | 0 | 1.8342 | -0.91697 | 1.082 | 0.18473 | 0 | 0 | 0 | 0 | 3.3 | 3.1 | 0 | 0 | 0 | 0 | 0 | 0
2014-04-16 | 0時 | 17.276 | 2.5168 | 0 | 0 | 0 | 0 | 0 | 0 | 0 | 0.22754 | 0 | 0.16094 | 0.25511 | -0.69654 | 0.22754 | 1.0801 | 0 | 1.8342 | -0.91697 | 1.082 | 0.18473 | 0 | 0 | 0 | 0 | 1.6 | 3.1 | 0 | 0 | 0 | 0 | 0 | 0
2014-04-16 | 1時 | 17.7537 | 2.5864 | 0 | 0 | 0 | 0 | 0 | 0 | 0 | 0.22972 | 0 | 0.075771 | 0.31477 | -0.78706 | 0.22972 | 1.0801 | 0 | 1.8342 | -0.91697 | 1.082 | 0.18473 | 0 | 0 | 0 | 0 | -0.1 | 3 | 0 | 0 | 0 | 0 | 0 | 0
2014-04-16 | 2時 | 17.7821 | 2.5906 | 0 | 0 | 0 | 0 | 0 | 0 | 0 | 0.22984 | 0 | 0.070761 | 0.31828 | -0.79239 | 0.22984 | 1.0801 | 0 | 1.8342 | -0.91697 | 1.082 | 0.18473 | 0 | 0 | 0 | 0 | -0.2 | 3 | 0 | 0 | 0 | 0 | 0 | 0
2014-04-16 | 3時 | 17.8962 | 2.6072 | 0 | 0 | 0 | 0 | 0 | 0 | 0 | 0.23036 | 0 | 0.050722 | 0.33231 | -0.81369 | 0.23036 | 1.0801 | 0 | 1.8342 | -0.91697 | 1.082 | 0.18473 | 0 | 0 | 0 | 0 | -0.6 | 3 | 0 | 0 | 0 | 0 | 0 | 0
2014-04-16 | 4時 | 17.8106 | 2.5947 | 0 | 0 | 0 | 0 | 0 | 0 | 0 | 0.22997 | 0 | 0.065752 | 0.32178 | -0.79771 | 0.22997 | 1.0801 | 0 | 1.8342 | -0.91697 | 1.082 | 0.18473 | 0 | 0 | 0 | 0 | -0.3 | 3 | 0 | 0 | 0 | 0 | 0 | 0
2014-04-16 | 5時 | 17.5839 | 2.5617 | 0 | 0 | 0 | 0 | 0 | 0 | 0 | 0.22895 | 0 | 0.10583 | 0.29371 | -0.75511 | 0.22895 | 1.0801 | 0 | 1.8342 | -0.91697 | 1.082 | 0.18473 | 0 | 0 | 0 | 0 | 0.5 | 3 | 0 | 0 | 0 | 0 | 0 | 0
2014-04-16 | 6時 | 16.7006 | 2.433 | 0 | 0 | 0 | 0 | 0 | 0 | 0 | 0.22485 | 0 | 0.26614 | 0.18142 | -0.58471 | 0.22485 | 1.0801 | 0 | 1.8342 | -0.91697 | 1.082 | 0.18473 | 0 | 0 | 0 | 0 | 3.7 | 3 | 0 | 0 | 0 | 0 | 0 | 0
2014-04-16 | 7時 | 15.8553 | 2.3099 | 0 | 0 | 0 | 0 | 0 | 0 | 0 | 0.22074 | 0 | 0.42646 | 0.069121 | -0.41431 | 0.22074 | 1.0801 | 0 | 1.8342 | -0.91697 | 1.082 | 0.18473 | 0 | 0 | 0 | 0 | 6.9 | 3 | 0 | 0 | 0 | 0 | 0 | 0
2014-04-16 | 8時 | 15.5734 | 2.2688 | 0 | 0 | 0 | 0 | 0 | 0 | 0 | 0.21933 | 0 | 0.48156 | 0.03052 | -0.35574 | 0.21933 | 1.0801 | 0 | 1.8342 | -0.91697 | 1.082 | 0.18473 | 0 | 0 | 0 | 0 | 8 | 3.1 | 0 | 0 | 0 | 0 | 0 | 0
2014-04-16 | 9時 | 15.4216 | 2.2467 | 0 | 0 | 0 | 0 | 0 | 0 | 0 | 0.21856 | 0 | 0.51162 | 0.0094648 | -0.32379 | 0.21856 | 1.0801 | 0 | 1.8342 | -0.91697 | 1.082 | 0.18473 | 0 | 0 | 0 | 0 | 8.6 | 3.1 | 0 | 0 | 0 | 0 | 0 | 0
2014-04-16 | 10時 | 14.9006 | 2.1708 | 0 | 0 | 0 | 0 | 0 | 0 | 0 | 0.21587 | 0 | 0.61683 | -0.064229 | -0.21196 | 0.21587 | 1.0801 | 0 | 1.8342 | -0.91697 | 1.082 | 0.18473 | 0 | 0 | 0 | 0 | 10.7 | 3.3 | 0 | 0 | 0 | 0 | 0 | 0
2014-04-16 | 11時 | 14.6823 | 2.139 | 0 | 0 | 0 | 0 | 0 | 0 | 0 | 0.21472 | 0 | 0.66192 | -0.095812 | -0.16403 | 0.21472 | 1.0801 | 0 | 1.8342 | -0.91697 | 1.082 | 0.18473 | 0 | 0 | 0 | 0 | 11.6 | 3.4 | 0 | 0 | 0 | 0 | 0 | 0
2014-04-16 | 12時 | 14.467 | 2.1076 | 0 | 0 | 0 | 0 | 0 | 0 | 0 | 0.21357 | 0 | 0.707 | -0.12739 | -0.11611 | 0.21357 | 1.0801 | 0 | 1.8342 | -0.91697 | 1.082 | 0.18473 | 0 | 0 | 0 | 0 | 12.5 | 3.5 | 0 | 0 | 0 | 0 | 0 | 0
2014-04-16 | 13時 | 14.467 | 2.1076 | 0 | 0 | 0 | 0 | 0 | 0 | 0 | 0.21357 | 0 | 0.707 | -0.12739 | -0.11611 | 0.21357 | 1.0801 | 0 | 1.8342 | -0.91697 | 1.082 | 0.18473 | 0 | 0 | 0 | 0 | 12.5 | 3.6 | 0 | 0 | 0 | 0 | 0 | 0
2014-04-16 | 14時 | 14.467 | 2.1076 | 0 | 0 | 0 | 0 | 0 | 0 | 0 | 0.21357 | 0 | 0.707 | -0.12739 | -0.11611 | 0.21357 | 1.0801 | 0 | 1.8342 | -0.91697 | 1.082 | 0.18473 | 0 | 0 | 0 | 0 | 12.5 | 3.8 | 0 | 0 | 0 | 0 | 0 | 0
2014-04-16 | 15時 | 14.779 | 2.1531 | 0 | 0 | 0 | 0 | 0 | 0 | 0 | 0.21523 | 0 | 0.64188 | -0.081775 | -0.18533 | 0.21523 | 1.0801 | 0 | 1.8342 | -0.91697 | 1.082 | 0.18473 | 0 | 0 | 0 | 0 | 11.2 | 3.7 | 0 | 0 | 0 | 0 | 0 | 0
2014-04-16 | 16時 | 15.0478 | 2.1922 | 0 | 0 | 0 | 0 | 0 | 0 | 0 | 0.21664 | 0 | 0.58677 | -0.043173 | -0.24391 | 0.21664 | 1.0801 | 0 | 1.8342 | -0.91697 | 1.082 | 0.18473 | 0 | 0 | 0 | 0 | 10.1 | 3.7 | 0 | 0 | 0 | 0 | 0 | 0
2014-04-16 | 17時 | 15.3713 | 2.2394 | 0 | 0 | 0 | 0 | 0 | 0 | 0 | 0.21831 | 0 | 0.52164 | 0.0024464 | -0.31314 | 0.21831 | 1.0801 | 0 | 1.8342 | -0.91697 | 1.082 | 0.18473 | 0 | 0 | 0 | 0 | 8.8 | 3.8 | 0 | 0 | 0 | 0 | 0 | 0
2014-04-16 | 18時 | 15.5734 | 2.2688 | 0 | 0 | 0 | 0 | 0 | 0 | 0 | 0.21933 | 0 | 0.48156 | 0.03052 | -0.35574 | 0.21933 | 1.0801 | 0 | 1.8342 | -0.91697 | 1.082 | 0.18473 | 0 | 0 | 0 | 0 | 8 | 3.8 | 0 | 0 | 0 | 0 | 0 | 0
2014-04-16 | 19時 | 15.8037 | 2.3023 | 0 | 0 | 0 | 0 | 0 | 0 | 0 | 0.22049 | 0 | 0.43648 | 0.062103 | -0.40366 | 0.22049 | 1.0801 | 0 | 1.8342 | -0.91697 | 1.082 | 0.18473 | 0 | 0 | 0 | 0 | 7.1 | 3.8 | 0 | 0 | 0 | 0 | 0 | 0
2014-04-16 | 20時 | 16.3526 | 2.3823 | 0 | 0 | 0 | 0 | 0 | 0 | 0 | 0.22318 | 0 | 0.33127 | 0.1358 | -0.51549 | 0.22318 | 1.0801 | 0 | 1.8342 | -0.91697 | 1.082 | 0.18473 | 0 | 0 | 0 | 0 | 5 | 3.9 | 0 | 0 | 0 | 0 | 0 | 0
2014-04-16 | 21時 | 16.7277 | 2.437 | 0 | 0 | 0 | 0 | 0 | 0 | 0 | 0.22497 | 0 | 0.26113 | 0.18493 | -0.59004 | 0.22497 | 1.0801 | 0 | 1.8342 | -0.91697 | 1.082 | 0.18473 | 0 | 0 | 0 | 0 | 3.6 | 3.7 | 0 | 0 | 0 | 0 | 0 | 0
2014-04-16 | 22時 | 17 | 2.4766 | 0 | 0 | 0 | 0 | 0 | 0 | 0 | 0.22625 | 0 | 0.21104 | 0.22002 | -0.64329 | 0.22625 | 1.0801 | 0 | 1.8342 | -0.91697 | 1.082 | 0.18473 | 0 | 0 | 0 | 0 | 2.6 | 3.6 | 0 | 0 | 0 | 0 | 0 | 0
2014-04-16 | 23時 | 17.2482 | 2.5128 | 0 | 0 | 0 | 0 | 0 | 0 | 0 | 0.22741 | 0 | 0.16595 | 0.2516 | -0.69121 | 0.22741 | 1.0801 | 0 | 1.8342 | -0.91697 | 1.082 | 0.18473 | 0 | 0 | 0 | 0 | 1.7 | 3.5 | 0 | 0 | 0 | 0 | 0 | 0
2014-04-17 | 0時 | 17.4995 | 2.5494 | 0 | 0 | 0 | 0 | 0 | 0 | 0 | 0.22856 | 0 | 0.12086 | 0.28318 | -0.73914 | 0.22856 | 1.0801 | 0 | 1.8342 | -0.91697 | 1.082 | 0.18473 | 0 | 0 | 0 | 0 | 0.8 | 3.4 | 0 | 0 | 0 | 0 | 0 | 0
2014-04-17 | 1時 | 17.4995 | 2.5494 | 0 | 0 | 0 | 0 | 0 | 0 | 0 | 0.22856 | 0 | 0.12086 | 0.28318 | -0.73914 | 0.22856 | 1.0801 | 0 | 1.8342 | -0.91697 | 1.082 | 0.18473 | 0 | 0 | 0 | 0 | 0.8 | 3.3 | 0 | 0 | 0 | 0 | 0 | 0
2014-04-17 | 2時 | 17.8391 | 2.5989 | 0 | 0 | 0 | 0 | 0 | 0 | 0 | 0.2301 | 0 | 0.060742 | 0.32529 | -0.80304 | 0.2301 | 1.0801 | 0 | 1.8342 | -0.91697 | 1.082 | 0.18473 | 0 | 0 | 0 | 0 | -0.4 | 3.2 | 0 | 0 | 0 | 0 | 0 | 0
2014-04-17 | 3時 | 17.8106 | 2.5947 | 0 | 0 | 0 | 0 | 0 | 0 | 0 | 0.22997 | 0 | 0.065752 | 0.32178 | -0.79771 | 0.22997 | 1.0801 | 0 | 1.8342 | -0.91697 | 1.082 | 0.18473 | 0 | 0 | 0 | 0 | -0.3 | 3.3 | 0 | 0 | 0 | 0 | 0 | 0
2014-04-17 | 4時 | 18.0109 | 2.6239 | 0 | 0 | 0 | 0 | 0 | 0 | 0 | 0.23087 | 0 | 0.030683 | 0.34635 | -0.83499 | 0.23087 | 1.0801 | 0 | 1.8342 | -0.91697 | 1.082 | 0.18473 | 0 | 0 | 0 | 0 | -1 | 3.4 | 0 | 0 | 0 | 0 | 0 | 0
2014-04-17 | 5時 | 17.6686 | 2.574 | 0 | 0 | 0 | 0 | 0 | 0 | 0 | 0.22933 | 0 | 0.0908 | 0.30424 | -0.77109 | 0.22933 | 1.0801 | 0 | 1.8342 | -0.91697 | 1.082 | 0.18473 | 0 | 0 | 0 | 0 | 0.2 | 3.4 | 0 | 0 | 0 | 0 | 0 | 0
2014-04-17 | 6時 | 16.7006 | 2.433 | 0 | 0 | 0 | 0 | 0 | 0 | 0 | 0.22485 | 0 | 0.26614 | 0.18142 | -0.58471 | 0.22485 | 1.0801 | 0 | 1.8342 | -0.91697 | 1.082 | 0.18473 | 0 | 0 | 0 | 0 | 3.7 | 3.5 | 0 | 0 | 0 | 0 | 0 | 0
2014-04-17 | 7時 | 16.0109 | 2.3325 | 0 | 0 | 0 | 0 | 0 | 0 | 0 | 0.22151 | 0 | 0.3964 | 0.090177 | -0.44626 | 0.22151 | 1.0801 | 0 | 1.8342 | -0.91697 | 1.082 | 0.18473 | 0 | 0 | 0 | 0 | 6.3 | 3.5 | 0 | 0 | 0 | 0 | 0 | 0
2014-04-17 | 8時 | 15.4216 | 2.2467 | 0 | 0 | 0 | 0 | 0 | 0 | 0 | 0.21856 | 0 | 0.51162 | 0.0094648 | -0.32379 | 0.21856 | 1.0801 | 0 | 1.8342 | -0.91697 | 1.082 | 0.18473 | 0 | 0 | 0 | 0 | 8.6 | 3.6 | 0 | 0 | 0 | 0 | 0 | 0
2014-04-17 | 9時 | 14.6823 | 2.139 | 0 | 0 | 0 | 0 | 0 | 0 | 0 | 0.21472 | 0 | 0.66192 | -0.095812 | -0.16403 | 0.21472 | 1.0801 | 0 | 1.8342 | -0.91697 | 1.082 | 0.18473 | 0 | 0 | 0 | 0 | 11.6 | 3.4 | 0 | 0 | 0 | 0 | 0 | 0
2014-04-17 | 10時 | 13.9763 | 2.0361 | 0 | 0 | 0 | 0 | 0 | 0 | 0 | 0.21087 | 0 | 0.81221 | -0.20109 | -0.0042848 | 0.21087 | 1.0801 | 0 | 1.8342 | -0.91697 | 1.082 | 0.18473 | 0 | 0 | 0 | 0 | 14.6 | 3.2 | 0 | 0 | 0 | 0 | 0 | 0
2014-04-17 | 11時 | 13.4355 | 1.9573 | 0 | 0 | 0 | 0 | 0 | 0 | 0 | 0.2078 | 0 | 0.93244 | -0.28531 | 0.12352 | 0.2078 | 1.0801 | 0 | 1.8342 | -0.91697 | 1.082 | 0.18473 | 0 | 0 | 0 | 0 | 17 | 3.1 | 0 | 0 | 0 | 0 | 0 | 0
2014-04-17 | 12時 | 13.3255 | 1.9413 | 0 | 0 | 0 | 0 | 0 | 0 | 0 | 0.20716 | 0 | 0.95749 | -0.30286 | 0.15014 | 0.20716 | 1.0801 | 0 | 1.8342 | -0.91697 | 1.082 | 0.18473 | 0 | 0 | 0 | 0 | 17.5 | 2.9 | 0 | 0 | 0 | 0 | 0 | 0
2014-04-17 | 13時 | 13.1731 | 1.9191 | 0 | 0 | 0 | 0 | 0 | 0 | 0 | 0.20626 | 0 | 0.99256 | -0.32742 | 0.18742 | 0.20626 | 1.0801 | 0 | 1.8342 | -0.91697 | 1.082 | 0.18473 | 0 | 0 | 0 | 0 | 18.2 | 2.7 | 0 | 0 | 0 | 0 | 0 | 0
2014-04-17 | 14時 | 13.1948 | 1.9223 | 0 | 0 | 0 | 0 | 0 | 0 | 0 | 0.20639 | 0 | 0.98755 | -0.32391 | 0.18209 | 0.20639 | 1.0801 | 0 | 1.8342 | -0.91697 | 1.082 | 0.18473 | 0 | 0 | 0 | 0 | 18.1 | 2.6 | 0 | 0 | 0 | 0 | 0 | 0
2014-04-17 | 15時 | 13.1515 | 1.916 | 0 | 0 | 0 | 0 | 0 | 0 | 0 | 0.20613 | 0 | 0.99757 | -0.33093 | 0.19274 | 0.20613 | 1.0801 | 0 | 1.8342 | -0.91697 | 1.082 | 0.18473 | 0 | 0 | 0 | 0 | 18.3 | 2.9 | 0 | 0 | 0 | 0 | 0 | 0
2014-04-17 | 16時 | 13.2818 | 1.9349 | 0 | 0 | 0 | 0 | 0 | 0 | 0 | 0.2069 | 0 | 0.96751 | -0.30987 | 0.16079 | 0.2069 | 1.0801 | 0 | 1.8342 | -0.91697 | 1.082 | 0.18473 | 0 | 0 | 0 | 0 | 17.7 | 3.2 | 0 | 0 | 0 | 0 | 0 | 0
2014-04-17 | 17時 | 13.5911 | 1.98 | 0 | 0 | 0 | 0 | 0 | 0 | 0 | 0.2087 | 0 | 0.89737 | -0.26074 | 0.08624 | 0.2087 | 1.0801 | 0 | 1.8342 | -0.91697 | 1.082 | 0.18473 | 0 | 0 | 0 | 0 | 16.3 | 3.4 | 0 | 0 | 0 | 0 | 0 | 0
2014-04-17 | 18時 | 14.1149 | 2.0563 | 0 | 0 | 0 | 0 | 0 | 0 | 0 | 0.21164 | 0 | 0.78215 | -0.18003 | -0.036235 | 0.21164 | 1.0801 | 0 | 1.8342 | -0.91697 | 1.082 | 0.18473 | 0 | 0 | 0 | 0 | 14 | 3.7 | 0 | 0 | 0 | 0 | 0 | 0
2014-04-17 | 19時 | 14.5863 | 2.125 | 0 | 0 | 0 | 0 | 0 | 0 | 0 | 0.21421 | 0 | 0.68195 | -0.10985 | -0.14273 | 0.21421 | 1.0801 | 0 | 1.8342 | -0.91697 | 1.082 | 0.18473 | 0 | 0 | 0 | 0 | 12 | 4 | 0 | 0 | 0 | 0 | 0 | 0
2014-04-17 | 20時 | 14.974 | 2.1815 | 0 | 0 | 0 | 0 | 0 | 0 | 0 | 0.21626 | 0 | 0.6018 | -0.053701 | -0.22793 | 0.21626 | 1.0801 | 0 | 1.8342 | -0.91697 | 1.082 | 0.18473 | 0 | 0 | 0 | 0 | 10.4 | 4.3 | 0 | 0 | 0 | 0 | 0 | 0
2014-04-17 | 21時 | 15.1715 | 2.2102 | 0 | 0 | 0 | 0 | 0 | 0 | 0 | 0.21728 | 0 | 0.56172 | -0.025627 | -0.27053 | 0.21728 | 1.0801 | 0 | 1.8342 | -0.91697 | 1.082 | 0.18473 | 0 | 0 | 0 | 0 | 9.6 | 4.3 | 0 | 0 | 0 | 0 | 0 | 0
2014-04-17 | 22時 | 15.5227 | 2.2614 | 0 | 0 | 0 | 0 | 0 | 0 | 0 | 0.21908 | 0 | 0.49158 | 0.023502 | -0.34509 | 0.21908 | 1.0801 | 0 | 1.8342 | -0.91697 | 1.082 | 0.18473 | 0 | 0 | 0 | 0 | 8.2 | 4.3 | 0 | 0 | 0 | 0 | 0 | 0
2014-04-17 | 23時 | 15.9849 | 2.3287 | 0 | 0 | 0 | 0 | 0 | 0 | 0 | 0.22138 | 0 | 0.40141 | 0.086668 | -0.44094 | 0.22138 | 1.0801 | 0 | 1.8342 | -0.91697 | 1.082 | 0.18473 | 0 | 0 | 0 | 0 | 6.4 | 4.3 | 0 | 0 | 0 | 0 | 0 | 0
2014-04-18 | 0時 | 16.037 | 2.3363 | 0 | 0 | 0 | 0 | 0 | 0 | 0 | 0.22164 | 0 | 0.39139 | 0.093686 | -0.45159 | 0.22164 | 1.0801 | 0 | 1.8342 | -0.91697 | 1.082 | 0.18473 | 0 | 0 | 0 | 0 | 6.2 | 4.3 | 0 | 0 | 0 | 0 | 0 | 0
2014-04-18 | 1時 | 15.8553 | 2.3099 | 0 | 0 | 0 | 0 | 0 | 0 | 0 | 0.22074 | 0 | 0.42646 | 0.069121 | -0.41431 | 0.22074 | 1.0801 | 0 | 1.8342 | -0.91697 | 1.082 | 0.18473 | 0 | 0 | 0 | 0 | 6.9 | 4.3 | 0 | 0 | 0 | 0 | 0 | 0
2014-04-18 | 2時 | 16.0109 | 2.3325 | 0 | 0 | 0 | 0 | 0 | 0 | 0 | 0.22151 | 0 | 0.3964 | 0.090177 | -0.44626 | 0.22151 | 1.0801 | 0 | 1.8342 | -0.91697 | 1.082 | 0.18473 | 0 | 0 | 0 | 0 | 6.3 | 4.3 | 0 | 0 | 0 | 0 | 0 | 0
2014-04-18 | 3時 | 16.1941 | 2.3592 | 0 | 0 | 0 | 0 | 0 | 0 | 0 | 0.22241 | 0 | 0.36133 | 0.11474 | -0.48354 | 0.22241 | 1.0801 | 0 | 1.8342 | -0.91697 | 1.082 | 0.18473 | 0 | 0 | 0 | 0 | 5.6 | 4.5 | 0 | 0 | 0 | 0 | 0 | 0
2014-04-18 | 4時 | 16.1416 | 2.3516 | 0 | 0 | 0 | 0 | 0 | 0 | 0 | 0.22215 | 0 | 0.37135 | 0.10772 | -0.47289 | 0.22215 | 1.0801 | 0 | 1.8342 | -0.91697 | 1.082 | 0.18473 | 0 | 0 | 0 | 0 | 5.8 | 4.8 | 0 | 0 | 0 | 0 | 0 | 0
2014-04-18 | 5時 | 16.1154 | 2.3478 | 0 | 0 | 0 | 0 | 0 | 0 | 0 | 0.22203 | 0 | 0.37636 | 0.10421 | -0.46756 | 0.22203 | 1.0801 | 0 | 1.8342 | -0.91697 | 1.082 | 0.18473 | 0 | 0 | 0 | 0 | 5.9 | 5 | 0 | 0 | 0 | 0 | 0 | 0
2014-04-18 | 6時 | 15.5989 | 2.2725 | 0 | 0 | 0 | 0 | 0 | 0 | 0 | 0.21946 | 0 | 0.47655 | 0.034029 | -0.36106 | 0.21946 | 1.0801 | 0 | 1.8342 | -0.91697 | 1.082 | 0.18473 | 0 | 0 | 0 | 0 | 7.9 | 5.2 | 0 | 0 | 0 | 0 | 0 | 0
2014-04-18 | 7時 | 15.2711 | 2.2248 | 0 | 0 | 0 | 0 | 0 | 0 | 0 | 0.2178 | 0 | 0.54168 | -0.01159 | -0.29183 | 0.2178 | 1.0801 | 0 | 1.8342 | -0.91697 | 1.082 | 0.18473 | 0 | 0 | 0 | 0 | 9.2 | 5.5 | 0 | 0 | 0 | 0 | 0 | 0
2014-04-18 | 8時 | 14.6342 | 2.132 | 0 | 0 | 0 | 0 | 0 | 0 | 0 | 0.21446 | 0 | 0.67193 | -0.10283 | -0.15338 | 0.21446 | 1.0801 | 0 | 1.8342 | -0.91697 | 1.082 | 0.18473 | 0 | 0 | 0 | 0 | 11.8 | 5.7 | 0 | 0 | 0 | 0 | 0 | 0
2014-04-18 | 9時 | 13.7484 | 2.0029 | 0 | 0 | 0 | 0 | 0 | 0 | 0 | 0.20959 | 0 | 0.86231 | -0.23618 | 0.048965 | 0.20959 | 1.0801 | 0 | 1.8342 | -0.91697 | 1.082 | 0.18473 | 0 | 0 | 0 | 0 | 15.6 | 5.3 | 0 | 0 | 0 | 0 | 0 | 0
2014-04-18 | 10時 | 13.2382 | 1.9286 | 0 | 0 | 0 | 0 | 0 | 0 | 0 | 0.20664 | 0 | 0.97753 | -0.31689 | 0.17144 | 0.20664 | 1.0801 | 0 | 1.8342 | -0.91697 | 1.082 | 0.18473 | 0 | 0 | 0 | 0 | 17.9 | 5 | 0 | 0 | 0 | 0 | 0 | 0
2014-04-18 | 11時 | 12.8948 | 1.8786 | 0 | 0 | 0 | 0 | 0 | 0 | 0 | 0.20459 | 0 | 1.0577 | -0.37304 | 0.25664 | 0.20459 | 1.0801 | 0 | 1.8342 | -0.91697 | 1.082 | 0.18473 | 0 | 0 | 0 | 0 | 19.5 | 4.7 | 0 | 0 | 0 | 0 | 0 | 0
2014-04-18 | 12時 | 13.0653 | 1.9034 | 0 | 0 | 0 | 0 | 0 | 0 | 0 | 0.20562 | 0 | 1.0176 | -0.34497 | 0.21404 | 0.20562 | 1.0801 | 0 | 1.8342 | -0.91697 | 1.082 | 0.18473 | 0 | 0 | 0 | 0 | 18.7 | 4.4 | 0 | 0 | 0 | 0 | 0 | 0
2014-04-18 | 13時 | 13.1083 | 1.9097 | 0 | 0 | 0 | 0 | 0 | 0 | 0 | 0.20588 | 0 | 1.0076 | -0.33795 | 0.20339 | 0.20588 | 1.0801 | 0 | 1.8342 | -0.91697 | 1.082 | 0.18473 | 0 | 0 | 0 | 0 | 18.5 | 4 | 0 | 0 | 0 | 0 | 0 | 0
2014-04-18 | 14時 | 13.3036 | 1.9381 | 0 | 0 | 0 | 0 | 0 | 0 | 0 | 0.20703 | 0 | 0.9625 | -0.30636 | 0.15547 | 0.20703 | 1.0801 | 0 | 1.8342 | -0.91697 | 1.082 | 0.18473 | 0 | 0 | 0 | 0 | 17.6 | 3.7 | 0 | 0 | 0 | 0 | 0 | 0
2014-04-18 | 15時 | 13.6583 | 1.9898 | 0 | 0 | 0 | 0 | 0 | 0 | 0 | 0.20908 | 0 | 0.88235 | -0.25022 | 0.070265 | 0.20908 | 1.0801 | 0 | 1.8342 | -0.91697 | 1.082 | 0.18473 | 0 | 0 | 0 | 0 | 16 | 3.9 | 0 | 0 | 0 | 0 | 0 | 0
2014-04-18 | 16時 | 13.8847 | 2.0228 | 0 | 0 | 0 | 0 | 0 | 0 | 0 | 0.21036 | 0 | 0.83225 | -0.21512 | 0.017015 | 0.21036 | 1.0801 | 0 | 1.8342 | -0.91697 | 1.082 | 0.18473 | 0 | 0 | 0 | 0 | 15 | 4.2 | 0 | 0 | 0 | 0 | 0 | 0
2014-04-18 | 17時 | 14.0685 | 2.0496 | 0 | 0 | 0 | 0 | 0 | 0 | 0 | 0.21139 | 0 | 0.79217 | -0.18705 | -0.025585 | 0.21139 | 1.0801 | 0 | 1.8342 | -0.91697 | 1.082 | 0.18473 | 0 | 0 | 0 | 0 | 14.2 | 4.5 | 0 | 0 | 0 | 0 | 0 | 0
2014-04-18 | 18時 | 14.2313 | 2.0733 | 0 | 0 | 0 | 0 | 0 | 0 | 0 | 0.21228 | 0 | 0.7571 | -0.16249 | -0.06286 | 0.21228 | 1.0801 | 0 | 1.8342 | -0.91697 | 1.082 | 0.18473 | 0 | 0 | 0 | 0 | 13.5 | 4.8 | 0 | 0 | 0 | 0 | 0 | 0
2014-04-18 | 19時 | 14.2782 | 2.0801 | 0 | 0 | 0 | 0 | 0 | 0 | 0 | 0.21254 | 0 | 0.74708 | -0.15547 | -0.07351 | 0.21254 | 1.0801 | 0 | 1.8342 | -0.91697 | 1.082 | 0.18473 | 0 | 0 | 0 | 0 | 13.3 | 5.1 | 0 | 0 | 0 | 0 | 0 | 0
2014-04-18 | 20時 | 14.3252 | 2.087 | 0 | 0 | 0 | 0 | 0 | 0 | 0 | 0.2128 | 0 | 0.73706 | -0.14845 | -0.08416 | 0.2128 | 1.0801 | 0 | 1.8342 | -0.91697 | 1.082 | 0.18473 | 0 | 0 | 0 | 0 | 13.1 | 5.4 | 0 | 0 | 0 | 0 | 0 | 0
2014-04-18 | 21時 | 14.3252 | 2.087 | 0 | 0 | 0 | 0 | 0 | 0 | 0 | 0.2128 | 0 | 0.73706 | -0.14845 | -0.08416 | 0.2128 | 1.0801 | 0 | 1.8342 | -0.91697 | 1.082 | 0.18473 | 0 | 0 | 0 | 0 | 13.1 | 5.5 | 0 | 0 | 0 | 0 | 0 | 0
2014-04-18 | 22時 | 15.3964 | 2.243 | 0 | 0 | 0 | 0 | 0 | 0 | 0 | 0.21844 | 0 | 0.51663 | 0.0059556 | -0.31846 | 0.21844 | 1.0801 | 0 | 1.8342 | -0.91697 | 1.082 | 0.18473 | 0 | 0 | 0 | 0 | 8.7 | 5.7 | 0 | 0 | 0 | 0 | 0 | 0
2014-04-18 | 23時 | 15.4468 | 2.2504 | 0 | 0 | 0 | 0 | 0 | 0 | 0 | 0.21869 | 0 | 0.50661 | 0.012974 | -0.32911 | 0.21869 | 1.0801 | 0 | 1.8342 | -0.91697 | 1.082 | 0.18473 | 0 | 0 | 0 | 0 | 8.5 | 5.9 | 0 | 0 | 0 | 0 | 0 | 0
2014-04-19 | 0時 | 15.4721 | 2.254 | 0 | 0 | 0 | 0 | 0 | 0 | 0 | 0.21882 | 0 | 0.5016 | 0.016483 | -0.33444 | 0.21882 | 1.0801 | 0 | 1.8342 | -0.91697 | 1.082 | 0.18473 | 0 | 0 | 0 | 0 | 8.4 | 6 | 0 | 0 | 0 | 0 | 0 | 0
2014-04-19 | 1時 | 15.3211 | 2.232 | 0 | 0 | 0 | 0 | 0 | 0 | 0 | 0.21805 | 0 | 0.53166 | -0.0045721 | -0.30248 | 0.21805 | 1.0801 | 0 | 1.8342 | -0.91697 | 1.082 | 0.18473 | 0 | 0 | 0 | 0 | 9 | 6.2 | 0 | 0 | 0 | 0 | 0 | 0
2014-04-19 | 2時 | 15.4216 | 2.2467 | 0 | 0 | 0 | 0 | 0 | 0 | 0 | 0.21856 | 0 | 0.51162 | 0.0094648 | -0.32379 | 0.21856 | 1.0801 | 0 | 1.8342 | -0.91697 | 1.082 | 0.18473 | 0 | 0 | 0 | 0 | 8.6 | 6.4 | 0 | 0 | 0 | 0 | 0 | 0
2014-04-19 | 3時 | 15.4721 | 2.254 | 0 | 0 | 0 | 0 | 0 | 0 | 0 | 0.21882 | 0 | 0.5016 | 0.016483 | -0.33444 | 0.21882 | 1.0801 | 0 | 1.8342 | -0.91697 | 1.082 | 0.18473 | 0 | 0 | 0 | 0 | 8.4 | 6.7 | 0 | 0 | 0 | 0 | 0 | 0
2014-04-19 | 4時 | 15.2961 | 2.2284 | 0 | 0 | 0 | 0 | 0 | 0 | 0 | 0.21792 | 0 | 0.53667 | -0.0080813 | -0.29716 | 0.21792 | 1.0801 | 0 | 1.8342 | -0.91697 | 1.082 | 0.18473 | 0 | 0 | 0 | 0 | 9.1 | 6.9 | 0 | 0 | 0 | 0 | 0 | 0
2014-04-19 | 5時 | 15.2461 | 2.2211 | 0 | 0 | 0 | 0 | 0 | 0 | 0 | 0.21767 | 0 | 0.54669 | -0.0151 | -0.28651 | 0.21767 | 1.0801 | 0 | 1.8342 | -0.91697 | 1.082 | 0.18473 | 0 | 0 | 0 | 0 | 9.3 | 7.2 | 0 | 0 | 0 | 0 | 0 | 0
2014-04-19 | 6時 | 14.8275 | 2.1601 | 0 | 0 | 0 | 0 | 0 | 0 | 0 | 0.21549 | 0 | 0.63186 | -0.074756 | -0.19598 | 0.21549 | 1.0801 | 0 | 1.8342 | -0.91697 | 1.082 | 0.18473 | 0 | 0 | 0 | 0 | 11 | 7.5 | 0 | 0 | 0 | 0 | 0 | 0
2014-04-19 | 7時 | 14.3959 | 2.0973 | 0 | 0 | 0 | 0 | 0 | 0 | 0 | 0.21318 | 0 | 0.72203 | -0.13792 | -0.10013 | 0.21318 | 1.0801 | 0 | 1.8342 | -0.91697 | 1.082 | 0.18473 | 0 | 0 | 0 | 0 | 12.8 | 7.7 | 0 | 0 | 0 | 0 | 0 | 0
2014-04-19 | 8時 | 14.5385 | 2.118 | 0 | 0 | 0 | 0 | 0 | 0 | 0 | 0.21395 | 0 | 0.69197 | -0.11687 | -0.13208 | 0.21395 | 1.0801 | 0 | 1.8342 | -0.91697 | 1.082 | 0.18473 | 0 | 0 | 0 | 0 | 12.2 | 8 | 0 | 0 | 0 | 0 | 0 | 0
2014-04-19 | 9時 | 14.7306 | 2.146 | 0 | 0 | 0 | 0 | 0 | 0 | 0 | 0.21498 | 0 | 0.6519 | -0.088793 | -0.17468 | 0.21498 | 1.0801 | 0 | 1.8342 | -0.91697 | 1.082 | 0.18473 | 0 | 0 | 0 | 0 | 11.4 | 7.9 | 0 | 0 | 0 | 0 | 0 | 0
2014-04-19 | 10時 | 14.6102 | 2.1285 | 0 | 0 | 0 | 0 | 0 | 0 | 0 | 0.21433 | 0 | 0.67694 | -0.10634 | -0.14806 | 0.21433 | 1.0801 | 0 | 1.8342 | -0.91697 | 1.082 | 0.18473 | 0 | 0 | 0 | 0 | 11.9 | 7.7 | 0 | 0 | 0 | 0 | 0 | 0
2014-04-19 | 11時 | 14.5146 | 2.1145 | 0 | 0 | 0 | 0 | 0 | 0 | 0 | 0.21382 | 0 | 0.69698 | -0.12038 | -0.12676 | 0.21382 | 1.0801 | 0 | 1.8342 | -0.91697 | 1.082 | 0.18473 | 0 | 0 | 0 | 0 | 12.3 | 7.6 | 0 | 0 | 0 | 0 | 0 | 0
2014-04-19 | 12時 | 14.4908 | 2.1111 | 0 | 0 | 0 | 0 | 0 | 0 | 0 | 0.21369 | 0 | 0.70199 | -0.12389 | -0.12143 | 0.21369 | 1.0801 | 0 | 1.8342 | -0.91697 | 1.082 | 0.18473 | 0 | 0 | 0 | 0 | 12.4 | 7.4 | 0 | 0 | 0 | 0 | 0 | 0
2014-04-19 | 13時 | 14.6582 | 2.1355 | 0 | 0 | 0 | 0 | 0 | 0 | 0 | 0.21459 | 0 | 0.66692 | -0.099321 | -0.15871 | 0.21459 | 1.0801 | 0 | 1.8342 | -0.91697 | 1.082 | 0.18473 | 0 | 0 | 0 | 0 | 11.7 | 7.2 | 0 | 0 | 0 | 0 | 0 | 0
2014-04-19 | 14時 | 14.8032 | 2.1566 | 0 | 0 | 0 | 0 | 0 | 0 | 0 | 0.21536 | 0 | 0.63687 | -0.078266 | -0.19066 | 0.21536 | 1.0801 | 0 | 1.8342 | -0.91697 | 1.082 | 0.18473 | 0 | 0 | 0 | 0 | 11.1 | 7.1 | 0 | 0 | 0 | 0 | 0 | 0
2014-04-19 | 15時 | 14.8032 | 2.1566 | 0 | 0 | 0 | 0 | 0 | 0 | 0 | 0.21536 | 0 | 0.63687 | -0.078266 | -0.19066 | 0.21536 | 1.0801 | 0 | 1.8342 | -0.91697 | 1.082 | 0.18473 | 0 | 0 | 0 | 0 | 11.1 | 6.8 | 0 | 0 | 0 | 0 | 0 | 0
2014-04-19 | 16時 | 14.925 | 2.1743 | 0 | 0 | 0 | 0 | 0 | 0 | 0 | 0.216 | 0 | 0.61182 | -0.060719 | -0.21728 | 0.216 | 1.0801 | 0 | 1.8342 | -0.91697 | 1.082 | 0.18473 | 0 | 0 | 0 | 0 | 10.6 | 6.5 | 0 | 0 | 0 | 0 | 0 | 0
2014-04-19 | 17時 | 14.9986 | 2.1851 | 0 | 0 | 0 | 0 | 0 | 0 | 0 | 0.21639 | 0 | 0.59679 | -0.050192 | -0.23326 | 0.21639 | 1.0801 | 0 | 1.8342 | -0.91697 | 1.082 | 0.18473 | 0 | 0 | 0 | 0 | 10.3 | 6.2 | 0 | 0 | 0 | 0 | 0 | 0
2014-04-19 | 18時 | 15.0724 | 2.1958 | 0 | 0 | 0 | 0 | 0 | 0 | 0 | 0.21677 | 0 | 0.58176 | -0.039664 | -0.24923 | 0.21677 | 1.0801 | 0 | 1.8342 | -0.91697 | 1.082 | 0.18473 | 0 | 0 | 0 | 0 | 10 | 5.9 | 0 | 0 | 0 | 0 | 0 | 0
2014-04-19 | 19時 | 15.2711 | 2.2248 | 0 | 0 | 0 | 0 | 0 | 0 | 0 | 0.2178 | 0 | 0.54168 | -0.01159 | -0.29183 | 0.2178 | 1.0801 | 0 | 1.8342 | -0.91697 | 1.082 | 0.18473 | 0 | 0 | 0 | 0 | 9.2 | 5.6 | 0 | 0 | 0 | 0 | 0 | 0
2014-04-19 | 20時 | 15.5227 | 2.2614 | 0 | 0 | 0 | 0 | 0 | 0 | 0 | 0.21908 | 0 | 0.49158 | 0.023502 | -0.34509 | 0.21908 | 1.0801 | 0 | 1.8342 | -0.91697 | 1.082 | 0.18473 | 0 | 0 | 0 | 0 | 8.2 | 5.3 | 0 | 0 | 0 | 0 | 0 | 0
2014-04-19 | 21時 | 15.6499 | 2.2799 | 0 | 0 | 0 | 0 | 0 | 0 | 0 | 0.21972 | 0 | 0.46653 | 0.041048 | -0.37171 | 0.21972 | 1.0801 | 0 | 1.8342 | -0.91697 | 1.082 | 0.18473 | 0 | 0 | 0 | 0 | 7.7 | 5.2 | 0 | 0 | 0 | 0 | 0 | 0
2014-04-19 | 22時 | 15.9849 | 2.3287 | 0 | 0 | 0 | 0 | 0 | 0 | 0 | 0.22138 | 0 | 0.40141 | 0.086668 | -0.44094 | 0.22138 | 1.0801 | 0 | 1.8342 | -0.91697 | 1.082 | 0.18473 | 0 | 0 | 0 | 0 | 6.4 | 5.2 | 0 | 0 | 0 | 0 | 0 | 0
2014-04-19 | 23時 | 16.0892 | 2.3439 | 0 | 0 | 0 | 0 | 0 | 0 | 0 | 0.2219 | 0 | 0.38137 | 0.1007 | -0.46224 | 0.2219 | 1.0801 | 0 | 1.8342 | -0.91697 | 1.082 | 0.18473 | 0 | 0 | 0 | 0 | 6 | 5.2 | 0 | 0 | 0 | 0 | 0 | 0
2014-04-20 | 0時 | 16.0109 | 2.3325 | 0 | 0 | 0 | 0 | 0 | 0 | 0 | 0.22151 | 0 | 0.3964 | 0.090177 | -0.44626 | 0.22151 | 1.0801 | 0 | 1.8342 | -0.91697 | 1.082 | 0.18473 | 0 | 0 | 0 | 0 | 6.3 | 5.2 | 0 | 0 | 0 | 0 | 0 | 0
2014-04-20 | 1時 | 16.0631 | 2.3401 | 0 | 0 | 0 | 0 | 0 | 0 | 0 | 0.22177 | 0 | 0.38638 | 0.097195 | -0.45691 | 0.22177 | 1.0801 | 0 | 1.8342 | -0.91697 | 1.082 | 0.18473 | 0 | 0 | 0 | 0 | 6.1 | 5.2 | 0 | 0 | 0 | 0 | 0 | 0
2014-04-20 | 2時 | 15.9849 | 2.3287 | 0 | 0 | 0 | 0 | 0 | 0 | 0 | 0.22138 | 0 | 0.40141 | 0.086668 | -0.44094 | 0.22138 | 1.0801 | 0 | 1.8342 | -0.91697 | 1.082 | 0.18473 | 0 | 0 | 0 | 0 | 6.4 | 5.2 | 0 | 0 | 0 | 0 | 0 | 0
2014-04-20 | 3時 | 16.037 | 2.3363 | 0 | 0 | 0 | 0 | 0 | 0 | 0 | 0.22164 | 0 | 0.39139 | 0.093686 | -0.45159 | 0.22164 | 1.0801 | 0 | 1.8342 | -0.91697 | 1.082 | 0.18473 | 0 | 0 | 0 | 0 | 6.2 | 5.3 | 0 | 0 | 0 | 0 | 0 | 0
2014-04-20 | 4時 | 15.9849 | 2.3287 | 0 | 0 | 0 | 0 | 0 | 0 | 0 | 0.22138 | 0 | 0.40141 | 0.086668 | -0.44094 | 0.22138 | 1.0801 | 0 | 1.8342 | -0.91697 | 1.082 | 0.18473 | 0 | 0 | 0 | 0 | 6.4 | 5.4 | 0 | 0 | 0 | 0 | 0 | 0
2014-04-20 | 5時 | 15.907 | 2.3174 | 0 | 0 | 0 | 0 | 0 | 0 | 0 | 0.221 | 0 | 0.41644 | 0.07614 | -0.42496 | 0.221 | 1.0801 | 0 | 1.8342 | -0.91697 | 1.082 | 0.18473 | 0 | 0 | 0 | 0 | 6.7 | 5.6 | 0 | 0 | 0 | 0 | 0 | 0
2014-04-20 | 6時 | 15.701 | 2.2874 | 0 | 0 | 0 | 0 | 0 | 0 | 0 | 0.21997 | 0 | 0.45651 | 0.048066 | -0.38236 | 0.21997 | 1.0801 | 0 | 1.8342 | -0.91697 | 1.082 | 0.18473 | 0 | 0 | 0 | 0 | 7.5 | 5.7 | 0 | 0 | 0 | 0 | 0 | 0
2014-04-20 | 7時 | 15.2461 | 2.2211 | 0 | 0 | 0 | 0 | 0 | 0 | 0 | 0.21767 | 0 | 0.54669 | -0.0151 | -0.28651 | 0.21767 | 1.0801 | 0 | 1.8342 | -0.91697 | 1.082 | 0.18473 | 0 | 0 | 0 | 0 | 9.3 | 5.8 | 0 | 0 | 0 | 0 | 0 | 0
2014-04-20 | 8時 | 14.8032 | 2.1566 | 0 | 0 | 0 | 0 | 0 | 0 | 0 | 0.21536 | 0 | 0.63687 | -0.078266 | -0.19066 | 0.21536 | 1.0801 | 0 | 1.8342 | -0.91697 | 1.082 | 0.18473 | 0 | 0 | 0 | 0 | 11.1 | 5.9 | 0 | 0 | 0 | 0 | 0 | 0
2014-04-20 | 9時 | 14.0685 | 2.0496 | 0 | 0 | 0 | 0 | 0 | 0 | 0 | 0.21139 | 0 | 0.79217 | -0.18705 | -0.025585 | 0.21139 | 1.0801 | 0 | 1.8342 | -0.91697 | 1.082 | 0.18473 | 0 | 0 | 0 | 0 | 14.2 | 5.7 | 0 | 0 | 0 | 0 | 0 | 0
2014-04-20 | 10時 | 13.9763 | 2.0361 | 0 | 0 | 0 | 0 | 0 | 0 | 0 | 0.21087 | 0 | 0.81221 | -0.20109 | -0.0042848 | 0.21087 | 1.0801 | 0 | 1.8342 | -0.91697 | 1.082 | 0.18473 | 0 | 0 | 0 | 0 | 14.6 | 5.4 | 0 | 0 | 0 | 0 | 0 | 0
2014-04-20 | 11時 | 13.9763 | 2.0361 | 0 | 0 | 0 | 0 | 0 | 0 | 0 | 0.21087 | 0 | 0.81221 | -0.20109 | -0.0042848 | 0.21087 | 1.0801 | 0 | 1.8342 | -0.91697 | 1.082 | 0.18473 | 0 | 0 | 0 | 0 | 14.6 | 5.2 | 0 | 0 | 0 | 0 | 0 | 0
2014-04-20 | 12時 | 14.0454 | 2.0462 | 0 | 0 | 0 | 0 | 0 | 0 | 0 | 0.21126 | 0 | 0.79718 | -0.19056 | -0.02026 | 0.21126 | 1.0801 | 0 | 1.8342 | -0.91697 | 1.082 | 0.18473 | 0 | 0 | 0 | 0 | 14.3 | 4.9 | 0 | 0 | 0 | 0 | 0 | 0
2014-04-20 | 13時 | 14.0224 | 2.0428 | 0 | 0 | 0 | 0 | 0 | 0 | 0 | 0.21113 | 0 | 0.80219 | -0.19407 | -0.014935 | 0.21113 | 1.0801 | 0 | 1.8342 | -0.91697 | 1.082 | 0.18473 | 0 | 0 | 0 | 0 | 14.4 | 4.6 | 0 | 0 | 0 | 0 | 0 | 0
2014-04-20 | 14時 | 14.208 | 2.0699 | 0 | 0 | 0 | 0 | 0 | 0 | 0 | 0.21216 | 0 | 0.76211 | -0.166 | -0.057535 | 0.21216 | 1.0801 | 0 | 1.8342 | -0.91697 | 1.082 | 0.18473 | 0 | 0 | 0 | 0 | 13.6 | 4.4 | 0 | 0 | 0 | 0 | 0 | 0
2014-04-20 | 15時 | 14.3487 | 2.0904 | 0 | 0 | 0 | 0 | 0 | 0 | 0 | 0.21292 | 0 | 0.73205 | -0.14494 | -0.089485 | 0.21292 | 1.0801 | 0 | 1.8342 | -0.91697 | 1.082 | 0.18473 | 0 | 0 | 0 | 0 | 13 | 4.4 | 0 | 0 | 0 | 0 | 0 | 0
2014-04-20 | 16時 | 14.6582 | 2.1355 | 0 | 0 | 0 | 0 | 0 | 0 | 0 | 0.21459 | 0 | 0.66692 | -0.099321 | -0.15871 | 0.21459 | 1.0801 | 0 | 1.8342 | -0.91697 | 1.082 | 0.18473 | 0 | 0 | 0 | 0 | 11.7 | 4.4 | 0 | 0 | 0 | 0 | 0 | 0
2014-04-20 | 17時 | 14.8762 | 2.1672 | 0 | 0 | 0 | 0 | 0 | 0 | 0 | 0.21574 | 0 | 0.62184 | -0.067738 | -0.20663 | 0.21574 | 1.0801 | 0 | 1.8342 | -0.91697 | 1.082 | 0.18473 | 0 | 0 | 0 | 0 | 10.8 | 4.4 | 0 | 0 | 0 | 0 | 0 | 0
2014-04-20 | 18時 | 14.974 | 2.1815 | 0 | 0 | 0 | 0 | 0 | 0 | 0 | 0.21626 | 0 | 0.6018 | -0.053701 | -0.22793 | 0.21626 | 1.0801 | 0 | 1.8342 | -0.91697 | 1.082 | 0.18473 | 0 | 0 | 0 | 0 | 10.4 | 4.5 | 0 | 0 | 0 | 0 | 0 | 0
2014-04-20 | 19時 | 15.0971 | 2.1994 | 0 | 0 | 0 | 0 | 0 | 0 | 0 | 0.2169 | 0 | 0.57675 | -0.036155 | -0.25456 | 0.2169 | 1.0801 | 0 | 1.8342 | -0.91697 | 1.082 | 0.18473 | 0 | 0 | 0 | 0 | 9.9 | 4.5 | 0 | 0 | 0 | 0 | 0 | 0
2014-04-20 | 20時 | 15.3211 | 2.232 | 0 | 0 | 0 | 0 | 0 | 0 | 0 | 0.21805 | 0 | 0.53166 | -0.0045721 | -0.30248 | 0.21805 | 1.0801 | 0 | 1.8342 | -0.91697 | 1.082 | 0.18473 | 0 | 0 | 0 | 0 | 9 | 4.6 | 0 | 0 | 0 | 0 | 0 | 0
2014-04-20 | 21時 | 15.4216 | 2.2467 | 0 | 0 | 0 | 0 | 0 | 0 | 0 | 0.21856 | 0 | 0.51162 | 0.0094648 | -0.32379 | 0.21856 | 1.0801 | 0 | 1.8342 | -0.91697 | 1.082 | 0.18473 | 0 | 0 | 0 | 0 | 8.6 | 4.5 | 0 | 0 | 0 | 0 | 0 | 0
2014-04-20 | 22時 | 15.6243 | 2.2762 | 0 | 0 | 0 | 0 | 0 | 0 | 0 | 0.21959 | 0 | 0.47154 | 0.037539 | -0.36639 | 0.21959 | 1.0801 | 0 | 1.8342 | -0.91697 | 1.082 | 0.18473 | 0 | 0 | 0 | 0 | 7.8 | 4.4 | 0 | 0 | 0 | 0 | 0 | 0
2014-04-20 | 23時 | 15.7266 | 2.2911 | 0 | 0 | 0 | 0 | 0 | 0 | 0 | 0.2201 | 0 | 0.4515 | 0.051575 | -0.38769 | 0.2201 | 1.0801 | 0 | 1.8342 | -0.91697 | 1.082 | 0.18473 | 0 | 0 | 0 | 0 | 7.4 | 4.4 | 0 | 0 | 0 | 0 | 0 | 0
2014-04-21 | 0時 | 15.8811 | 2.3136 | 0 | 0 | 0 | 0 | 0 | 0 | 0 | 0.22087 | 0 | 0.42145 | 0.072631 | -0.41964 | 0.22087 | 1.0801 | 0 | 1.8342 | -0.91697 | 1.082 | 0.18473 | 0 | 0 | 0 | 0 | 6.8 | 4.3 | 0 | 0 | 0 | 0 | 0 | 0
2014-04-21 | 1時 | 16.037 | 2.3363 | 0 | 0 | 0 | 0 | 0 | 0 | 0 | 0.22164 | 0 | 0.39139 | 0.093686 | -0.45159 | 0.22164 | 1.0801 | 0 | 1.8342 | -0.91697 | 1.082 | 0.18473 | 0 | 0 | 0 | 0 | 6.2 | 4.2 | 0 | 0 | 0 | 0 | 0 | 0
2014-04-21 | 2時 | 16.3261 | 2.3785 | 0 | 0 | 0 | 0 | 0 | 0 | 0 | 0.22305 | 0 | 0.33628 | 0.13229 | -0.51016 | 0.22305 | 1.0801 | 0 | 1.8342 | -0.91697 | 1.082 | 0.18473 | 0 | 0 | 0 | 0 | 5.1 | 4.2 | 0 | 0 | 0 | 0 | 0 | 0
2014-04-21 | 3時 | 16.5929 | 2.4173 | 0 | 0 | 0 | 0 | 0 | 0 | 0 | 0.22433 | 0 | 0.28618 | 0.16738 | -0.56341 | 0.22433 | 1.0801 | 0 | 1.8342 | -0.91697 | 1.082 | 0.18473 | 0 | 0 | 0 | 0 | 4.1 | 4.2 | 0 | 0 | 0 | 0 | 0 | 0
2014-04-21 | 4時 | 16.6737 | 2.4291 | 0 | 0 | 0 | 0 | 0 | 0 | 0 | 0.22472 | 0 | 0.27115 | 0.17791 | -0.57939 | 0.22472 | 1.0801 | 0 | 1.8342 | -0.91697 | 1.082 | 0.18473 | 0 | 0 | 0 | 0 | 3.8 | 4.2 | 0 | 0 | 0 | 0 | 0 | 0
2014-04-21 | 5時 | 16.3792 | 2.3862 | 0 | 0 | 0 | 0 | 0 | 0 | 0 | 0.22331 | 0 | 0.32626 | 0.13931 | -0.52081 | 0.22331 | 1.0801 | 0 | 1.8342 | -0.91697 | 1.082 | 0.18473 | 0 | 0 | 0 | 0 | 4.9 | 4.2 | 0 | 0 | 0 | 0 | 0 | 0
2014-04-21 | 6時 | 15.8811 | 2.3136 | 0 | 0 | 0 | 0 | 0 | 0 | 0 | 0.22087 | 0 | 0.42145 | 0.072631 | -0.41964 | 0.22087 | 1.0801 | 0 | 1.8342 | -0.91697 | 1.082 | 0.18473 | 0 | 0 | 0 | 0 | 6.8 | 4.2 | 0 | 0 | 0 | 0 | 0 | 0
2014-04-21 | 7時 | 15.4973 | 2.2577 | 0 | 0 | 0 | 0 | 0 | 0 | 0 | 0.21895 | 0 | 0.49659 | 0.019992 | -0.33976 | 0.21895 | 1.0801 | 0 | 1.8342 | -0.91697 | 1.082 | 0.18473 | 0 | 0 | 0 | 0 | 8.3 | 4.2 | 0 | 0 | 0 | 0 | 0 | 0
2014-04-21 | 8時 | 15.1715 | 2.2102 | 0 | 0 | 0 | 0 | 0 | 0 | 0 | 0.21728 | 0 | 0.56172 | -0.025627 | -0.27053 | 0.21728 | 1.0801 | 0 | 1.8342 | -0.91697 | 1.082 | 0.18473 | 0 | 0 | 0 | 0 | 9.6 | 4.3 | 0 | 0 | 0 | 0 | 0 | 0
2014-04-21 | 9時 | 14.5863 | 2.125 | 0 | 0 | 0 | 0 | 0 | 0 | 0 | 0.21421 | 0 | 0.68195 | -0.10985 | -0.14273 | 0.21421 | 1.0801 | 0 | 1.8342 | -0.91697 | 1.082 | 0.18473 | 0 | 0 | 0 | 0 | 12 | 4.3 | 0 | 0 | 0 | 0 | 0 | 0
2014-04-21 | 10時 | 14.2782 | 2.0801 | 0 | 0 | 0 | 0 | 0 | 0 | 0 | 0.21254 | 0 | 0.74708 | -0.15547 | -0.07351 | 0.21254 | 1.0801 | 0 | 1.8342 | -0.91697 | 1.082 | 0.18473 | 0 | 0 | 0 | 0 | 13.3 | 4.3 | 0 | 0 | 0 | 0 | 0 | 0
2014-04-21 | 11時 | 14.0685 | 2.0496 | 0 | 0 | 0 | 0 | 0 | 0 | 0 | 0.21139 | 0 | 0.79217 | -0.18705 | -0.025585 | 0.21139 | 1.0801 | 0 | 1.8342 | -0.91697 | 1.082 | 0.18473 | 0 | 0 | 0 | 0 | 14.2 | 4.4 | 0 | 0 | 0 | 0 | 0 | 0
2014-04-21 | 12時 | 13.771 | 2.0062 | 0 | 0 | 0 | 0 | 0 | 0 | 0 | 0.20972 | 0 | 0.8573 | -0.23267 | 0.04364 | 0.20972 | 1.0801 | 0 | 1.8342 | -0.91697 | 1.082 | 0.18473 | 0 | 0 | 0 | 0 | 15.5 | 4.4 | 0 | 0 | 0 | 0 | 0 | 0
2014-04-21 | 13時 | 13.7937 | 2.0095 | 0 | 0 | 0 | 0 | 0 | 0 | 0 | 0.20985 | 0 | 0.85229 | -0.22916 | 0.038315 | 0.20985 | 1.0801 | 0 | 1.8342 | -0.91697 | 1.082 | 0.18473 | 0 | 0 | 0 | 0 | 15.4 | 4.4 | 0 | 0 | 0 | 0 | 0 | 0
2014-04-21 | 14時 | 13.6583 | 1.9898 | 0 | 0 | 0 | 0 | 0 | 0 | 0 | 0.20908 | 0 | 0.88235 | -0.25022 | 0.070265 | 0.20908 | 1.0801 | 0 | 1.8342 | -0.91697 | 1.082 | 0.18473 | 0 | 0 | 0 | 0 | 16 | 4.4 | 0 | 0 | 0 | 0 | 0 | 0
2014-04-21 | 15時 | 13.8847 | 2.0228 | 0 | 0 | 0 | 0 | 0 | 0 | 0 | 0.21036 | 0 | 0.83225 | -0.21512 | 0.017015 | 0.21036 | 1.0801 | 0 | 1.8342 | -0.91697 | 1.082 | 0.18473 | 0 | 0 | 0 | 0 | 15 | 4.5 | 0 | 0 | 0 | 0 | 0 | 0
2014-04-21 | 16時 | 14.4908 | 2.1111 | 0 | 0 | 0 | 0 | 0 | 0 | 0 | 0.21369 | 0 | 0.70199 | -0.12389 | -0.12143 | 0.21369 | 1.0801 | 0 | 1.8342 | -0.91697 | 1.082 | 0.18473 | 0 | 0 | 0 | 0 | 12.4 | 4.6 | 0 | 0 | 0 | 0 | 0 | 0
2014-04-21 | 17時 | 14.9006 | 2.1708 | 0 | 0 | 0 | 0 | 0 | 0 | 0 | 0.21587 | 0 | 0.61683 | -0.064229 | -0.21196 | 0.21587 | 1.0801 | 0 | 1.8342 | -0.91697 | 1.082 | 0.18473 | 0 | 0 | 0 | 0 | 10.7 | 4.7 | 0 | 0 | 0 | 0 | 0 | 0
2014-04-21 | 18時 | 15.1219 | 2.203 | 0 | 0 | 0 | 0 | 0 | 0 | 0 | 0.21703 | 0 | 0.57174 | -0.032646 | -0.25988 | 0.21703 | 1.0801 | 0 | 1.8342 | -0.91697 | 1.082 | 0.18473 | 0 | 0 | 0 | 0 | 9.8 | 4.8 | 0 | 0 | 0 | 0 | 0 | 0
2014-04-21 | 19時 | 15.3713 | 2.2394 | 0 | 0 | 0 | 0 | 0 | 0 | 0 | 0.21831 | 0 | 0.52164 | 0.0024464 | -0.31314 | 0.21831 | 1.0801 | 0 | 1.8342 | -0.91697 | 1.082 | 0.18473 | 0 | 0 | 0 | 0 | 8.8 | 4.9 | 0 | 0 | 0 | 0 | 0 | 0
2014-04-21 | 20時 | 15.5734 | 2.2688 | 0 | 0 | 0 | 0 | 0 | 0 | 0 | 0.21933 | 0 | 0.48156 | 0.03052 | -0.35574 | 0.21933 | 1.0801 | 0 | 1.8342 | -0.91697 | 1.082 | 0.18473 | 0 | 0 | 0 | 0 | 8 | 5 | 0 | 0 | 0 | 0 | 0 | 0
2014-04-21 | 21時 | 15.8811 | 2.3136 | 0 | 0 | 0 | 0 | 0 | 0 | 0 | 0.22087 | 0 | 0.42145 | 0.072631 | -0.41964 | 0.22087 | 1.0801 | 0 | 1.8342 | -0.91697 | 1.082 | 0.18473 | 0 | 0 | 0 | 0 | 6.8 | 5.1 | 0 | 0 | 0 | 0 | 0 | 0
2014-04-21 | 22時 | 16.1154 | 2.3478 | 0 | 0 | 0 | 0 | 0 | 0 | 0 | 0.22203 | 0 | 0.37636 | 0.10421 | -0.46756 | 0.22203 | 1.0801 | 0 | 1.8342 | -0.91697 | 1.082 | 0.18473 | 0 | 0 | 0 | 0 | 5.9 | 5.1 | 0 | 0 | 0 | 0 | 0 | 0
2014-04-21 | 23時 | 16.1154 | 2.3478 | 0 | 0 | 0 | 0 | 0 | 0 | 0 | 0.22203 | 0 | 0.37636 | 0.10421 | -0.46756 | 0.22203 | 1.0801 | 0 | 1.8342 | -0.91697 | 1.082 | 0.18473 | 0 | 0 | 0 | 0 | 5.9 | 5.2 | 0 | 0 | 0 | 0 | 0 | 0
2014-04-22 | 0時 | 16.1941 | 2.3592 | 0 | 0 | 0 | 0 | 0 | 0 | 0 | 0.22241 | 0 | 0.36133 | 0.11474 | -0.48354 | 0.22241 | 1.0801 | 0 | 1.8342 | -0.91697 | 1.082 | 0.18473 | 0 | 0 | 0 | 0 | 5.6 | 5.3 | 0 | 0 | 0 | 0 | 0 | 0
2014-04-22 | 1時 | 16.2468 | 2.3669 | 0 | 0 | 0 | 0 | 0 | 0 | 0 | 0.22267 | 0 | 0.35131 | 0.12176 | -0.49419 | 0.22267 | 1.0801 | 0 | 1.8342 | -0.91697 | 1.082 | 0.18473 | 0 | 0 | 0 | 0 | 5.4 | 5.3 | 0 | 0 | 0 | 0 | 0 | 0
2014-04-22 | 2時 | 16.1941 | 2.3592 | 0 | 0 | 0 | 0 | 0 | 0 | 0 | 0.22241 | 0 | 0.36133 | 0.11474 | -0.48354 | 0.22241 | 1.0801 | 0 | 1.8342 | -0.91697 | 1.082 | 0.18473 | 0 | 0 | 0 | 0 | 5.6 | 5.4 | 0 | 0 | 0 | 0 | 0 | 0
2014-04-22 | 3時 | 16.1941 | 2.3592 | 0 | 0 | 0 | 0 | 0 | 0 | 0 | 0.22241 | 0 | 0.36133 | 0.11474 | -0.48354 | 0.22241 | 1.0801 | 0 | 1.8342 | -0.91697 | 1.082 | 0.18473 | 0 | 0 | 0 | 0 | 5.6 | 5.5 | 0 | 0 | 0 | 0 | 0 | 0
2014-04-22 | 4時 | 16.0892 | 2.3439 | 0 | 0 | 0 | 0 | 0 | 0 | 0 | 0.2219 | 0 | 0.38137 | 0.1007 | -0.46224 | 0.2219 | 1.0801 | 0 | 1.8342 | -0.91697 | 1.082 | 0.18473 | 0 | 0 | 0 | 0 | 6 | 5.6 | 0 | 0 | 0 | 0 | 0 | 0
2014-04-22 | 5時 | 16.0892 | 2.3439 | 0 | 0 | 0 | 0 | 0 | 0 | 0 | 0.2219 | 0 | 0.38137 | 0.1007 | -0.46224 | 0.2219 | 1.0801 | 0 | 1.8342 | -0.91697 | 1.082 | 0.18473 | 0 | 0 | 0 | 0 | 6 | 5.7 | 0 | 0 | 0 | 0 | 0 | 0
2014-04-22 | 6時 | 16.037 | 2.3363 | 0 | 0 | 0 | 0 | 0 | 0 | 0 | 0.22164 | 0 | 0.39139 | 0.093686 | -0.45159 | 0.22164 | 1.0801 | 0 | 1.8342 | -0.91697 | 1.082 | 0.18473 | 0 | 0 | 0 | 0 | 6.2 | 5.9 | 0 | 0 | 0 | 0 | 0 | 0
2014-04-22 | 7時 | 15.9329 | 2.3212 | 0 | 0 | 0 | 0 | 0 | 0 | 0 | 0.22113 | 0 | 0.41143 | 0.079649 | -0.43029 | 0.22113 | 1.0801 | 0 | 1.8342 | -0.91697 | 1.082 | 0.18473 | 0 | 0 | 0 | 0 | 6.6 | 6 | 0 | 0 | 0 | 0 | 0 | 0
2014-04-22 | 8時 | 15.8037 | 2.3023 | 0 | 0 | 0 | 0 | 0 | 0 | 0 | 0.22049 | 0 | 0.43648 | 0.062103 | -0.40366 | 0.22049 | 1.0801 | 0 | 1.8342 | -0.91697 | 1.082 | 0.18473 | 0 | 0 | 0 | 0 | 7.1 | 6.1 | 0 | 0 | 0 | 0 | 0 | 0
2014-04-22 | 9時 | 15.3964 | 2.243 | 0 | 0 | 0 | 0 | 0 | 0 | 0 | 0.21844 | 0 | 0.51663 | 0.0059556 | -0.31846 | 0.21844 | 1.0801 | 0 | 1.8342 | -0.91697 | 1.082 | 0.18473 | 0 | 0 | 0 | 0 | 8.7 | 6 | 0 | 0 | 0 | 0 | 0 | 0
2014-04-22 | 10時 | 15.4468 | 2.2504 | 0 | 0 | 0 | 0 | 0 | 0 | 0 | 0.21869 | 0 | 0.50661 | 0.012974 | -0.32911 | 0.21869 | 1.0801 | 0 | 1.8342 | -0.91697 | 1.082 | 0.18473 | 0 | 0 | 0 | 0 | 8.5 | 5.9 | 0 | 0 | 0 | 0 | 0 | 0
2014-04-22 | 11時 | 15.1963 | 2.2139 | 0 | 0 | 0 | 0 | 0 | 0 | 0 | 0.21741 | 0 | 0.55671 | -0.022118 | -0.27586 | 0.21741 | 1.0801 | 0 | 1.8342 | -0.91697 | 1.082 | 0.18473 | 0 | 0 | 0 | 0 | 9.5 | 5.9 | 0 | 0 | 0 | 0 | 0 | 0
2014-04-22 | 12時 | 15.1467 | 2.2066 | 0 | 0 | 0 | 0 | 0 | 0 | 0 | 0.21715 | 0 | 0.56673 | -0.029137 | -0.26521 | 0.21715 | 1.0801 | 0 | 1.8342 | -0.91697 | 1.082 | 0.18473 | 0 | 0 | 0 | 0 | 9.7 | 5.8 | 0 | 0 | 0 | 0 | 0 | 0
2014-04-22 | 13時 | 14.9986 | 2.1851 | 0 | 0 | 0 | 0 | 0 | 0 | 0 | 0.21639 | 0 | 0.59679 | -0.050192 | -0.23326 | 0.21639 | 1.0801 | 0 | 1.8342 | -0.91697 | 1.082 | 0.18473 | 0 | 0 | 0 | 0 | 10.3 | 5.8 | 0 | 0 | 0 | 0 | 0 | 0
2014-04-22 | 14時 | 15.1715 | 2.2102 | 0 | 0 | 0 | 0 | 0 | 0 | 0 | 0.21728 | 0 | 0.56172 | -0.025627 | -0.27053 | 0.21728 | 1.0801 | 0 | 1.8342 | -0.91697 | 1.082 | 0.18473 | 0 | 0 | 0 | 0 | 9.6 | 5.7 | 0 | 0 | 0 | 0 | 0 | 0
2014-04-22 | 15時 | 15.2212 | 2.2175 | 0 | 0 | 0 | 0 | 0 | 0 | 0 | 0.21754 | 0 | 0.5517 | -0.018609 | -0.28118 | 0.21754 | 1.0801 | 0 | 1.8342 | -0.91697 | 1.082 | 0.18473 | 0 | 0 | 0 | 0 | 9.4 | 5.4 | 0 | 0 | 0 | 0 | 0 | 0
2014-04-22 | 16時 | 15.1715 | 2.2102 | 0 | 0 | 0 | 0 | 0 | 0 | 0 | 0.21728 | 0 | 0.56172 | -0.025627 | -0.27053 | 0.21728 | 1.0801 | 0 | 1.8342 | -0.91697 | 1.082 | 0.18473 | 0 | 0 | 0 | 0 | 9.6 | 5.2 | 0 | 0 | 0 | 0 | 0 | 0
2014-04-22 | 17時 | 15.3964 | 2.243 | 0 | 0 | 0 | 0 | 0 | 0 | 0 | 0.21844 | 0 | 0.51663 | 0.0059556 | -0.31846 | 0.21844 | 1.0801 | 0 | 1.8342 | -0.91697 | 1.082 | 0.18473 | 0 | 0 | 0 | 0 | 8.7 | 4.9 | 0 | 0 | 0 | 0 | 0 | 0
2014-04-22 | 18時 | 15.5734 | 2.2688 | 0 | 0 | 0 | 0 | 0 | 0 | 0 | 0.21933 | 0 | 0.48156 | 0.03052 | -0.35574 | 0.21933 | 1.0801 | 0 | 1.8342 | -0.91697 | 1.082 | 0.18473 | 0 | 0 | 0 | 0 | 8 | 4.7 | 0 | 0 | 0 | 0 | 0 | 0
2014-04-22 | 19時 | 16.0892 | 2.3439 | 0 | 0 | 0 | 0 | 0 | 0 | 0 | 0.2219 | 0 | 0.38137 | 0.1007 | -0.46224 | 0.2219 | 1.0801 | 0 | 1.8342 | -0.91697 | 1.082 | 0.18473 | 0 | 0 | 0 | 0 | 6 | 4.4 | 0 | 0 | 0 | 0 | 0 | 0
2014-04-22 | 20時 | 15.778 | 2.2986 | 0 | 0 | 0 | 0 | 0 | 0 | 0 | 0.22036 | 0 | 0.44148 | 0.058594 | -0.39834 | 0.22036 | 1.0801 | 0 | 1.8342 | -0.91697 | 1.082 | 0.18473 | 0 | 0 | 0 | 0 | 7.2 | 4.2 | 0 | 0 | 0 | 0 | 0 | 0
2014-04-22 | 21時 | 15.8295 | 2.3061 | 0 | 0 | 0 | 0 | 0 | 0 | 0 | 0.22062 | 0 | 0.43147 | 0.065612 | -0.40899 | 0.22062 | 1.0801 | 0 | 1.8342 | -0.91697 | 1.082 | 0.18473 | 0 | 0 | 0 | 0 | 7 | 4.2 | 0 | 0 | 0 | 0 | 0 | 0
2014-04-22 | 22時 | 15.907 | 2.3174 | 0 | 0 | 0 | 0 | 0 | 0 | 0 | 0.221 | 0 | 0.41644 | 0.07614 | -0.42496 | 0.221 | 1.0801 | 0 | 1.8342 | -0.91697 | 1.082 | 0.18473 | 0 | 0 | 0 | 0 | 6.7 | 4.2 | 0 | 0 | 0 | 0 | 0 | 0
2014-04-22 | 23時 | 15.9589 | 2.325 | 0 | 0 | 0 | 0 | 0 | 0 | 0 | 0.22126 | 0 | 0.40642 | 0.083158 | -0.43561 | 0.22126 | 1.0801 | 0 | 1.8342 | -0.91697 | 1.082 | 0.18473 | 0 | 0 | 0 | 0 | 6.5 | 4.3 | 0 | 0 | 0 | 0 | 0 | 0
2014-04-23 | 0時 | 16.037 | 2.3363 | 0 | 0 | 0 | 0 | 0 | 0 | 0 | 0.22164 | 0 | 0.39139 | 0.093686 | -0.45159 | 0.22164 | 1.0801 | 0 | 1.8342 | -0.91697 | 1.082 | 0.18473 | 0 | 0 | 0 | 0 | 6.2 | 4.3 | 0 | 0 | 0 | 0 | 0 | 0
2014-04-23 | 1時 | 16.0631 | 2.3401 | 0 | 0 | 0 | 0 | 0 | 0 | 0 | 0.22177 | 0 | 0.38638 | 0.097195 | -0.45691 | 0.22177 | 1.0801 | 0 | 1.8342 | -0.91697 | 1.082 | 0.18473 | 0 | 0 | 0 | 0 | 6.1 | 4.3 | 0 | 0 | 0 | 0 | 0 | 0
2014-04-23 | 2時 | 16.1679 | 2.3554 | 0 | 0 | 0 | 0 | 0 | 0 | 0 | 0.22228 | 0 | 0.36634 | 0.11123 | -0.47821 | 0.22228 | 1.0801 | 0 | 1.8342 | -0.91697 | 1.082 | 0.18473 | 0 | 0 | 0 | 0 | 5.7 | 4.3 | 0 | 0 | 0 | 0 | 0 | 0
2014-04-23 | 3時 | 16.2205 | 2.3631 | 0 | 0 | 0 | 0 | 0 | 0 | 0 | 0.22254 | 0 | 0.35632 | 0.11825 | -0.48886 | 0.22254 | 1.0801 | 0 | 1.8342 | -0.91697 | 1.082 | 0.18473 | 0 | 0 | 0 | 0 | 5.5 | 4.1 | 0 | 0 | 0 | 0 | 0 | 0
2014-04-23 | 4時 | 16.2205 | 2.3631 | 0 | 0 | 0 | 0 | 0 | 0 | 0 | 0.22254 | 0 | 0.35632 | 0.11825 | -0.48886 | 0.22254 | 1.0801 | 0 | 1.8342 | -0.91697 | 1.082 | 0.18473 | 0 | 0 | 0 | 0 | 5.5 | 4 | 0 | 0 | 0 | 0 | 0 | 0
2014-04-23 | 5時 | 16.1154 | 2.3478 | 0 | 0 | 0 | 0 | 0 | 0 | 0 | 0.22203 | 0 | 0.37636 | 0.10421 | -0.46756 | 0.22203 | 1.0801 | 0 | 1.8342 | -0.91697 | 1.082 | 0.18473 | 0 | 0 | 0 | 0 | 5.9 | 3.9 | 0 | 0 | 0 | 0 | 0 | 0
2014-04-23 | 6時 | 15.9329 | 2.3212 | 0 | 0 | 0 | 0 | 0 | 0 | 0 | 0.22113 | 0 | 0.41143 | 0.079649 | -0.43029 | 0.22113 | 1.0801 | 0 | 1.8342 | -0.91697 | 1.082 | 0.18473 | 0 | 0 | 0 | 0 | 6.6 | 3.7 | 0 | 0 | 0 | 0 | 0 | 0
2014-04-23 | 7時 | 15.6754 | 2.2837 | 0 | 0 | 0 | 0 | 0 | 0 | 0 | 0.21985 | 0 | 0.46152 | 0.044557 | -0.37704 | 0.21985 | 1.0801 | 0 | 1.8342 | -0.91697 | 1.082 | 0.18473 | 0 | 0 | 0 | 0 | 7.6 | 3.6 | 0 | 0 | 0 | 0 | 0 | 0
2014-04-23 | 8時 | 15.2711 | 2.2248 | 0 | 0 | 0 | 0 | 0 | 0 | 0 | 0.2178 | 0 | 0.54168 | -0.01159 | -0.29183 | 0.2178 | 1.0801 | 0 | 1.8342 | -0.91697 | 1.082 | 0.18473 | 0 | 0 | 0 | 0 | 9.2 | 3.4 | 0 | 0 | 0 | 0 | 0 | 0
2014-04-23 | 9時 | 15.1467 | 2.2066 | 0 | 0 | 0 | 0 | 0 | 0 | 0 | 0.21715 | 0 | 0.56673 | -0.029137 | -0.26521 | 0.21715 | 1.0801 | 0 | 1.8342 | -0.91697 | 1.082 | 0.18473 | 0 | 0 | 0 | 0 | 9.7 | 3.4 | 0 | 0 | 0 | 0 | 0 | 0
2014-04-23 | 10時 | 14.974 | 2.1815 | 0 | 0 | 0 | 0 | 0 | 0 | 0 | 0.21626 | 0 | 0.6018 | -0.053701 | -0.22793 | 0.21626 | 1.0801 | 0 | 1.8342 | -0.91697 | 1.082 | 0.18473 | 0 | 0 | 0 | 0 | 10.4 | 3.4 | 0 | 0 | 0 | 0 | 0 | 0
2014-04-23 | 11時 | 14.9006 | 2.1708 | 0 | 0 | 0 | 0 | 0 | 0 | 0 | 0.21587 | 0 | 0.61683 | -0.064229 | -0.21196 | 0.21587 | 1.0801 | 0 | 1.8342 | -0.91697 | 1.082 | 0.18473 | 0 | 0 | 0 | 0 | 10.7 | 3.3 | 0 | 0 | 0 | 0 | 0 | 0
2014-04-23 | 12時 | 14.6582 | 2.1355 | 0 | 0 | 0 | 0 | 0 | 0 | 0 | 0.21459 | 0 | 0.66692 | -0.099321 | -0.15871 | 0.21459 | 1.0801 | 0 | 1.8342 | -0.91697 | 1.082 | 0.18473 | 0 | 0 | 0 | 0 | 11.7 | 3.3 | 0 | 0 | 0 | 0 | 0 | 0
2014-04-23 | 13時 | 14.6342 | 2.132 | 0 | 0 | 0 | 0 | 0 | 0 | 0 | 0.21446 | 0 | 0.67193 | -0.10283 | -0.15338 | 0.21446 | 1.0801 | 0 | 1.8342 | -0.91697 | 1.082 | 0.18473 | 0 | 0 | 0 | 0 | 11.8 | 3.3 | 0 | 0 | 0 | 0 | 0 | 0
2014-04-23 | 14時 | 14.6102 | 2.1285 | 0 | 0 | 0 | 0 | 0 | 0 | 0 | 0.21433 | 0 | 0.67694 | -0.10634 | -0.14806 | 0.21433 | 1.0801 | 0 | 1.8342 | -0.91697 | 1.082 | 0.18473 | 0 | 0 | 0 | 0 | 11.9 | 3.3 | 0 | 0 | 0 | 0 | 0 | 0
2014-04-23 | 15時 | 14.779 | 2.1531 | 0 | 0 | 0 | 0 | 0 | 0 | 0 | 0.21523 | 0 | 0.64188 | -0.081775 | -0.18533 | 0.21523 | 1.0801 | 0 | 1.8342 | -0.91697 | 1.082 | 0.18473 | 0 | 0 | 0 | 0 | 11.2 | 3.3 | 0 | 0 | 0 | 0 | 0 | 0
2014-04-23 | 16時 | 14.9006 | 2.1708 | 0 | 0 | 0 | 0 | 0 | 0 | 0 | 0.21587 | 0 | 0.61683 | -0.064229 | -0.21196 | 0.21587 | 1.0801 | 0 | 1.8342 | -0.91697 | 1.082 | 0.18473 | 0 | 0 | 0 | 0 | 10.7 | 3.4 | 0 | 0 | 0 | 0 | 0 | 0
2014-04-23 | 17時 | 15.1467 | 2.2066 | 0 | 0 | 0 | 0 | 0 | 0 | 0 | 0.21715 | 0 | 0.56673 | -0.029137 | -0.26521 | 0.21715 | 1.0801 | 0 | 1.8342 | -0.91697 | 1.082 | 0.18473 | 0 | 0 | 0 | 0 | 9.7 | 3.4 | 0 | 0 | 0 | 0 | 0 | 0
2014-04-23 | 18時 | 15.3713 | 2.2394 | 0 | 0 | 0 | 0 | 0 | 0 | 0 | 0.21831 | 0 | 0.52164 | 0.0024464 | -0.31314 | 0.21831 | 1.0801 | 0 | 1.8342 | -0.91697 | 1.082 | 0.18473 | 0 | 0 | 0 | 0 | 8.8 | 3.5 | 0 | 0 | 0 | 0 | 0 | 0
2014-04-23 | 19時 | 15.778 | 2.2986 | 0 | 0 | 0 | 0 | 0 | 0 | 0 | 0.22036 | 0 | 0.44148 | 0.058594 | -0.39834 | 0.22036 | 1.0801 | 0 | 1.8342 | -0.91697 | 1.082 | 0.18473 | 0 | 0 | 0 | 0 | 7.2 | 3.6 | 0 | 0 | 0 | 0 | 0 | 0
2014-04-23 | 20時 | 16.2205 | 2.3631 | 0 | 0 | 0 | 0 | 0 | 0 | 0 | 0.22254 | 0 | 0.35632 | 0.11825 | -0.48886 | 0.22254 | 1.0801 | 0 | 1.8342 | -0.91697 | 1.082 | 0.18473 | 0 | 0 | 0 | 0 | 5.5 | 3.6 | 0 | 0 | 0 | 0 | 0 | 0
2014-04-23 | 21時 | 15.9849 | 2.3287 | 0 | 0 | 0 | 0 | 0 | 0 | 0 | 0.22138 | 0 | 0.40141 | 0.086668 | -0.44094 | 0.22138 | 1.0801 | 0 | 1.8342 | -0.91697 | 1.082 | 0.18473 | 0 | 0 | 0 | 0 | 6.4 | 3.8 | 0 | 0 | 0 | 0 | 0 | 0
2014-04-23 | 22時 | 15.9849 | 2.3287 | 0 | 0 | 0 | 0 | 0 | 0 | 0 | 0.22138 | 0 | 0.40141 | 0.086668 | -0.44094 | 0.22138 | 1.0801 | 0 | 1.8342 | -0.91697 | 1.082 | 0.18473 | 0 | 0 | 0 | 0 | 6.4 | 4 | 0 | 0 | 0 | 0 | 0 | 0
2014-04-23 | 23時 | 16.4591 | 2.3978 | 0 | 0 | 0 | 0 | 0 | 0 | 0 | 0.22369 | 0 | 0.31123 | 0.14983 | -0.53679 | 0.22369 | 1.0801 | 0 | 1.8342 | -0.91697 | 1.082 | 0.18473 | 0 | 0 | 0 | 0 | 4.6 | 4.2 | 0 | 0 | 0 | 0 | 0 | 0
2014-04-24 | 0時 | 16.3792 | 2.3862 | 0 | 0 | 0 | 0 | 0 | 0 | 0 | 0.22331 | 0 | 0.32626 | 0.13931 | -0.52081 | 0.22331 | 1.0801 | 0 | 1.8342 | -0.91697 | 1.082 | 0.18473 | 0 | 0 | 0 | 0 | 4.9 | 4.5 | 0 | 0 | 0 | 0 | 0 | 0
2014-04-24 | 1時 | 16.4324 | 2.3939 | 0 | 0 | 0 | 0 | 0 | 0 | 0 | 0.22356 | 0 | 0.31624 | 0.14632 | -0.53146 | 0.22356 | 1.0801 | 0 | 1.8342 | -0.91697 | 1.082 | 0.18473 | 0 | 0 | 0 | 0 | 4.7 | 4.7 | 0 | 0 | 0 | 0 | 0 | 0
2014-04-24 | 2時 | 16.4324 | 2.3939 | 0 | 0 | 0 | 0 | 0 | 0 | 0 | 0.22356 | 0 | 0.31624 | 0.14632 | -0.53146 | 0.22356 | 1.0801 | 0 | 1.8342 | -0.91697 | 1.082 | 0.18473 | 0 | 0 | 0 | 0 | 4.7 | 4.9 | 0 | 0 | 0 | 0 | 0 | 0
2014-04-24 | 3時 | 16.4858 | 2.4017 | 0 | 0 | 0 | 0 | 0 | 0 | 0 | 0.22382 | 0 | 0.30622 | 0.15334 | -0.54211 | 0.22382 | 1.0801 | 0 | 1.8342 | -0.91697 | 1.082 | 0.18473 | 0 | 0 | 0 | 0 | 4.5 | 4.7 | 0 | 0 | 0 | 0 | 0 | 0
2014-04-24 | 4時 | 16.5929 | 2.4173 | 0 | 0 | 0 | 0 | 0 | 0 | 0 | 0.22433 | 0 | 0.28618 | 0.16738 | -0.56341 | 0.22433 | 1.0801 | 0 | 1.8342 | -0.91697 | 1.082 | 0.18473 | 0 | 0 | 0 | 0 | 4.1 | 4.6 | 0 | 0 | 0 | 0 | 0 | 0
2014-04-24 | 5時 | 16.5125 | 2.4056 | 0 | 0 | 0 | 0 | 0 | 0 | 0 | 0.22395 | 0 | 0.30121 | 0.15685 | -0.54744 | 0.22395 | 1.0801 | 0 | 1.8342 | -0.91697 | 1.082 | 0.18473 | 0 | 0 | 0 | 0 | 4.4 | 4.5 | 0 | 0 | 0 | 0 | 0 | 0
2014-04-24 | 6時 | 16.4591 | 2.3978 | 0 | 0 | 0 | 0 | 0 | 0 | 0 | 0.22369 | 0 | 0.31123 | 0.14983 | -0.53679 | 0.22369 | 1.0801 | 0 | 1.8342 | -0.91697 | 1.082 | 0.18473 | 0 | 0 | 0 | 0 | 4.6 | 4.3 | 0 | 0 | 0 | 0 | 0 | 0
2014-04-24 | 7時 | 16.1941 | 2.3592 | 0 | 0 | 0 | 0 | 0 | 0 | 0 | 0.22241 | 0 | 0.36133 | 0.11474 | -0.48354 | 0.22241 | 1.0801 | 0 | 1.8342 | -0.91697 | 1.082 | 0.18473 | 0 | 0 | 0 | 0 | 5.6 | 4.2 | 0 | 0 | 0 | 0 | 0 | 0
2014-04-24 | 8時 | 15.7523 | 2.2949 | 0 | 0 | 0 | 0 | 0 | 0 | 0 | 0.22023 | 0 | 0.44649 | 0.055085 | -0.39301 | 0.22023 | 1.0801 | 0 | 1.8342 | -0.91697 | 1.082 | 0.18473 | 0 | 0 | 0 | 0 | 7.3 | 4.1 | 0 | 0 | 0 | 0 | 0 | 0
2014-04-24 | 9時 | 15.4468 | 2.2504 | 0 | 0 | 0 | 0 | 0 | 0 | 0 | 0.21869 | 0 | 0.50661 | 0.012974 | -0.32911 | 0.21869 | 1.0801 | 0 | 1.8342 | -0.91697 | 1.082 | 0.18473 | 0 | 0 | 0 | 0 | 8.5 | 4 | 0 | 0 | 0 | 0 | 0 | 0
2014-04-24 | 10時 | 15.3713 | 2.2394 | 0 | 0 | 0 | 0 | 0 | 0 | 0 | 0.21831 | 0 | 0.52164 | 0.0024464 | -0.31314 | 0.21831 | 1.0801 | 0 | 1.8342 | -0.91697 | 1.082 | 0.18473 | 0 | 0 | 0 | 0 | 8.8 | 3.9 | 0 | 0 | 0 | 0 | 0 | 0
2014-04-24 | 11時 | 15.1219 | 2.203 | 0 | 0 | 0 | 0 | 0 | 0 | 0 | 0.21703 | 0 | 0.57174 | -0.032646 | -0.25988 | 0.21703 | 1.0801 | 0 | 1.8342 | -0.91697 | 1.082 | 0.18473 | 0 | 0 | 0 | 0 | 9.8 | 3.8 | 0 | 0 | 0 | 0 | 0 | 0
2014-04-24 | 12時 | 15.3713 | 2.2394 | 0 | 0 | 0 | 0 | 0 | 0 | 0 | 0.21831 | 0 | 0.52164 | 0.0024464 | -0.31314 | 0.21831 | 1.0801 | 0 | 1.8342 | -0.91697 | 1.082 | 0.18473 | 0 | 0 | 0 | 0 | 8.8 | 3.7 | 0 | 0 | 0 | 0 | 0 | 0
2014-04-24 | 13時 | 15.4216 | 2.2467 | 0 | 0 | 0 | 0 | 0 | 0 | 0 | 0.21856 | 0 | 0.51162 | 0.0094648 | -0.32379 | 0.21856 | 1.0801 | 0 | 1.8342 | -0.91697 | 1.082 | 0.18473 | 0 | 0 | 0 | 0 | 8.6 | 3.6 | 0 | 0 | 0 | 0 | 0 | 0
2014-04-24 | 14時 | 15.4973 | 2.2577 | 0 | 0 | 0 | 0 | 0 | 0 | 0 | 0.21895 | 0 | 0.49659 | 0.019992 | -0.33976 | 0.21895 | 1.0801 | 0 | 1.8342 | -0.91697 | 1.082 | 0.18473 | 0 | 0 | 0 | 0 | 8.3 | 3.5 | 0 | 0 | 0 | 0 | 0 | 0
2014-04-24 | 15時 | 15.4973 | 2.2577 | 0 | 0 | 0 | 0 | 0 | 0 | 0 | 0.21895 | 0 | 0.49659 | 0.019992 | -0.33976 | 0.21895 | 1.0801 | 0 | 1.8342 | -0.91697 | 1.082 | 0.18473 | 0 | 0 | 0 | 0 | 8.3 | 3.4 | 0 | 0 | 0 | 0 | 0 | 0
2014-04-24 | 16時 | 15.6499 | 2.2799 | 0 | 0 | 0 | 0 | 0 | 0 | 0 | 0.21972 | 0 | 0.46653 | 0.041048 | -0.37171 | 0.21972 | 1.0801 | 0 | 1.8342 | -0.91697 | 1.082 | 0.18473 | 0 | 0 | 0 | 0 | 7.7 | 3.3 | 0 | 0 | 0 | 0 | 0 | 0
2014-04-24 | 17時 | 15.8553 | 2.3099 | 0 | 0 | 0 | 0 | 0 | 0 | 0 | 0.22074 | 0 | 0.42646 | 0.069121 | -0.41431 | 0.22074 | 1.0801 | 0 | 1.8342 | -0.91697 | 1.082 | 0.18473 | 0 | 0 | 0 | 0 | 6.9 | 3.2 | 0 | 0 | 0 | 0 | 0 | 0
2014-04-24 | 18時 | 16.1416 | 2.3516 | 0 | 0 | 0 | 0 | 0 | 0 | 0 | 0.22215 | 0 | 0.37135 | 0.10772 | -0.47289 | 0.22215 | 1.0801 | 0 | 1.8342 | -0.91697 | 1.082 | 0.18473 | 0 | 0 | 0 | 0 | 5.8 | 3.2 | 0 | 0 | 0 | 0 | 0 | 0
2014-04-24 | 19時 | 16.2732 | 2.3708 | 0 | 0 | 0 | 0 | 0 | 0 | 0 | 0.22279 | 0 | 0.3463 | 0.12527 | -0.49951 | 0.22279 | 1.0801 | 0 | 1.8342 | -0.91697 | 1.082 | 0.18473 | 0 | 0 | 0 | 0 | 5.3 | 3.1 | 0 | 0 | 0 | 0 | 0 | 0
2014-04-24 | 20時 | 16.3526 | 2.3823 | 0 | 0 | 0 | 0 | 0 | 0 | 0 | 0.22318 | 0 | 0.33127 | 0.1358 | -0.51549 | 0.22318 | 1.0801 | 0 | 1.8342 | -0.91697 | 1.082 | 0.18473 | 0 | 0 | 0 | 0 | 5 | 3 | 0 | 0 | 0 | 0 | 0 | 0
2014-04-24 | 21時 | 16.5125 | 2.4056 | 0 | 0 | 0 | 0 | 0 | 0 | 0 | 0.22395 | 0 | 0.30121 | 0.15685 | -0.54744 | 0.22395 | 1.0801 | 0 | 1.8342 | -0.91697 | 1.082 | 0.18473 | 0 | 0 | 0 | 0 | 4.4 | 3.1 | 0 | 0 | 0 | 0 | 0 | 0
2014-04-24 | 22時 | 16.5125 | 2.4056 | 0 | 0 | 0 | 0 | 0 | 0 | 0 | 0.22395 | 0 | 0.30121 | 0.15685 | -0.54744 | 0.22395 | 1.0801 | 0 | 1.8342 | -0.91697 | 1.082 | 0.18473 | 0 | 0 | 0 | 0 | 4.4 | 3.2 | 0 | 0 | 0 | 0 | 0 | 0
2014-04-24 | 23時 | 16.5125 | 2.4056 | 0 | 0 | 0 | 0 | 0 | 0 | 0 | 0.22395 | 0 | 0.30121 | 0.15685 | -0.54744 | 0.22395 | 1.0801 | 0 | 1.8342 | -0.91697 | 1.082 | 0.18473 | 0 | 0 | 0 | 0 | 4.4 | 3.3 | 0 | 0 | 0 | 0 | 0 | 0
2014-04-25 | 0時 | 16.5929 | 2.4173 | 0 | 0 | 0 | 0 | 0 | 0 | 0 | 0.22433 | 0 | 0.28618 | 0.16738 | -0.56341 | 0.22433 | 1.0801 | 0 | 1.8342 | -0.91697 | 1.082 | 0.18473 | 0 | 0 | 0 | 0 | 4.1 | 3.4 | 0 | 0 | 0 | 0 | 0 | 0
2014-04-25 | 1時 | 16.6737 | 2.4291 | 0 | 0 | 0 | 0 | 0 | 0 | 0 | 0.22472 | 0 | 0.27115 | 0.17791 | -0.57939 | 0.22472 | 1.0801 | 0 | 1.8342 | -0.91697 | 1.082 | 0.18473 | 0 | 0 | 0 | 0 | 3.8 | 3.5 | 0 | 0 | 0 | 0 | 0 | 0
2014-04-25 | 2時 | 16.9452 | 2.4687 | 0 | 0 | 0 | 0 | 0 | 0 | 0 | 0.226 | 0 | 0.22105 | 0.213 | -0.63264 | 0.226 | 1.0801 | 0 | 1.8342 | -0.91697 | 1.082 | 0.18473 | 0 | 0 | 0 | 0 | 2.8 | 3.6 | 0 | 0 | 0 | 0 | 0 | 0
2014-04-25 | 3時 | 17.0274 | 2.4806 | 0 | 0 | 0 | 0 | 0 | 0 | 0 | 0.22638 | 0 | 0.20603 | 0.22353 | -0.64861 | 0.22638 | 1.0801 | 0 | 1.8342 | -0.91697 | 1.082 | 0.18473 | 0 | 0 | 0 | 0 | 2.5 | 3.5 | 0 | 0 | 0 | 0 | 0 | 0
2014-04-25 | 4時 | 17.2205 | 2.5088 | 0 | 0 | 0 | 0 | 0 | 0 | 0 | 0.22728 | 0 | 0.17096 | 0.24809 | -0.68589 | 0.22728 | 1.0801 | 0 | 1.8342 | -0.91697 | 1.082 | 0.18473 | 0 | 0 | 0 | 0 | 1.8 | 3.5 | 0 | 0 | 0 | 0 | 0 | 0
2014-04-25 | 5時 | 16.8906 | 2.4607 | 0 | 0 | 0 | 0 | 0 | 0 | 0 | 0.22574 | 0 | 0.23107 | 0.20598 | -0.62199 | 0.22574 | 1.0801 | 0 | 1.8342 | -0.91697 | 1.082 | 0.18473 | 0 | 0 | 0 | 0 | 3 | 3.5 | 0 | 0 | 0 | 0 | 0 | 0
2014-04-25 | 6時 | 16.3526 | 2.3823 | 0 | 0 | 0 | 0 | 0 | 0 | 0 | 0.22318 | 0 | 0.33127 | 0.1358 | -0.51549 | 0.22318 | 1.0801 | 0 | 1.8342 | -0.91697 | 1.082 | 0.18473 | 0 | 0 | 0 | 0 | 5 | 3.5 | 0 | 0 | 0 | 0 | 0 | 0
2014-04-25 | 7時 | 15.9589 | 2.325 | 0 | 0 | 0 | 0 | 0 | 0 | 0 | 0.22126 | 0 | 0.40642 | 0.083158 | -0.43561 | 0.22126 | 1.0801 | 0 | 1.8342 | -0.91697 | 1.082 | 0.18473 | 0 | 0 | 0 | 0 | 6.5 | 3.5 | 0 | 0 | 0 | 0 | 0 | 0
2014-04-25 | 8時 | 15.6499 | 2.2799 | 0 | 0 | 0 | 0 | 0 | 0 | 0 | 0.21972 | 0 | 0.46653 | 0.041048 | -0.37171 | 0.21972 | 1.0801 | 0 | 1.8342 | -0.91697 | 1.082 | 0.18473 | 0 | 0 | 0 | 0 | 7.7 | 3.5 | 0 | 0 | 0 | 0 | 0 | 0
2014-04-25 | 9時 | 15.4216 | 2.2467 | 0 | 0 | 0 | 0 | 0 | 0 | 0 | 0.21856 | 0 | 0.51162 | 0.0094648 | -0.32379 | 0.21856 | 1.0801 | 0 | 1.8342 | -0.91697 | 1.082 | 0.18473 | 0 | 0 | 0 | 0 | 8.6 | 3.7 | 0 | 0 | 0 | 0 | 0 | 0
2014-04-25 | 10時 | 15.1715 | 2.2102 | 0 | 0 | 0 | 0 | 0 | 0 | 0 | 0.21728 | 0 | 0.56172 | -0.025627 | -0.27053 | 0.21728 | 1.0801 | 0 | 1.8342 | -0.91697 | 1.082 | 0.18473 | 0 | 0 | 0 | 0 | 9.6 | 4 | 0 | 0 | 0 | 0 | 0 | 0
2014-04-25 | 11時 | 15.1219 | 2.203 | 0 | 0 | 0 | 0 | 0 | 0 | 0 | 0.21703 | 0 | 0.57174 | -0.032646 | -0.25988 | 0.21703 | 1.0801 | 0 | 1.8342 | -0.91697 | 1.082 | 0.18473 | 0 | 0 | 0 | 0 | 9.8 | 4.3 | 0 | 0 | 0 | 0 | 0 | 0
2014-04-25 | 12時 | 15.4721 | 2.254 | 0 | 0 | 0 | 0 | 0 | 0 | 0 | 0.21882 | 0 | 0.5016 | 0.016483 | -0.33444 | 0.21882 | 1.0801 | 0 | 1.8342 | -0.91697 | 1.082 | 0.18473 | 0 | 0 | 0 | 0 | 8.4 | 4.5 | 0 | 0 | 0 | 0 | 0 | 0
2014-04-25 | 13時 | 15.5227 | 2.2614 | 0 | 0 | 0 | 0 | 0 | 0 | 0 | 0.21908 | 0 | 0.49158 | 0.023502 | -0.34509 | 0.21908 | 1.0801 | 0 | 1.8342 | -0.91697 | 1.082 | 0.18473 | 0 | 0 | 0 | 0 | 8.2 | 4.8 | 0 | 0 | 0 | 0 | 0 | 0
2014-04-25 | 14時 | 15.7266 | 2.2911 | 0 | 0 | 0 | 0 | 0 | 0 | 0 | 0.2201 | 0 | 0.4515 | 0.051575 | -0.38769 | 0.2201 | 1.0801 | 0 | 1.8342 | -0.91697 | 1.082 | 0.18473 | 0 | 0 | 0 | 0 | 7.4 | 5.1 | 0 | 0 | 0 | 0 | 0 | 0
2014-04-25 | 15時 | 15.4216 | 2.2467 | 0 | 0 | 0 | 0 | 0 | 0 | 0 | 0.21856 | 0 | 0.51162 | 0.0094648 | -0.32379 | 0.21856 | 1.0801 | 0 | 1.8342 | -0.91697 | 1.082 | 0.18473 | 0 | 0 | 0 | 0 | 8.6 | 5.2 | 0 | 0 | 0 | 0 | 0 | 0
2014-04-25 | 16時 | 15.3462 | 2.2357 | 0 | 0 | 0 | 0 | 0 | 0 | 0 | 0.21818 | 0 | 0.52665 | -0.0010628 | -0.30781 | 0.21818 | 1.0801 | 0 | 1.8342 | -0.91697 | 1.082 | 0.18473 | 0 | 0 | 0 | 0 | 8.9 | 5.4 | 0 | 0 | 0 | 0 | 0 | 0
2014-04-25 | 17時 | 15.548 | 2.2651 | 0 | 0 | 0 | 0 | 0 | 0 | 0 | 0.21921 | 0 | 0.48657 | 0.027011 | -0.35041 | 0.21921 | 1.0801 | 0 | 1.8342 | -0.91697 | 1.082 | 0.18473 | 0 | 0 | 0 | 0 | 8.1 | 5.5 | 0 | 0 | 0 | 0 | 0 | 0
2014-04-25 | 18時 | 15.7266 | 2.2911 | 0 | 0 | 0 | 0 | 0 | 0 | 0 | 0.2201 | 0 | 0.4515 | 0.051575 | -0.38769 | 0.2201 | 1.0801 | 0 | 1.8342 | -0.91697 | 1.082 | 0.18473 | 0 | 0 | 0 | 0 | 7.4 | 5.6 | 0 | 0 | 0 | 0 | 0 | 0
2014-04-25 | 19時 | 15.6499 | 2.2799 | 0 | 0 | 0 | 0 | 0 | 0 | 0 | 0.21972 | 0 | 0.46653 | 0.041048 | -0.37171 | 0.21972 | 1.0801 | 0 | 1.8342 | -0.91697 | 1.082 | 0.18473 | 0 | 0 | 0 | 0 | 7.7 | 5.7 | 0 | 0 | 0 | 0 | 0 | 0
2014-04-25 | 20時 | 15.6754 | 2.2837 | 0 | 0 | 0 | 0 | 0 | 0 | 0 | 0.21985 | 0 | 0.46152 | 0.044557 | -0.37704 | 0.21985 | 1.0801 | 0 | 1.8342 | -0.91697 | 1.082 | 0.18473 | 0 | 0 | 0 | 0 | 7.6 | 5.9 | 0 | 0 | 0 | 0 | 0 | 0
2014-04-25 | 21時 | 15.7266 | 2.2911 | 0 | 0 | 0 | 0 | 0 | 0 | 0 | 0.2201 | 0 | 0.4515 | 0.051575 | -0.38769 | 0.2201 | 1.0801 | 0 | 1.8342 | -0.91697 | 1.082 | 0.18473 | 0 | 0 | 0 | 0 | 7.4 | 5.9 | 0 | 0 | 0 | 0 | 0 | 0
2014-04-25 | 22時 | 15.7266 | 2.2911 | 0 | 0 | 0 | 0 | 0 | 0 | 0 | 0.2201 | 0 | 0.4515 | 0.051575 | -0.38769 | 0.2201 | 1.0801 | 0 | 1.8342 | -0.91697 | 1.082 | 0.18473 | 0 | 0 | 0 | 0 | 7.4 | 5.8 | 0 | 0 | 0 | 0 | 0 | 0
2014-04-25 | 23時 | 15.701 | 2.2874 | 0 | 0 | 0 | 0 | 0 | 0 | 0 | 0.21997 | 0 | 0.45651 | 0.048066 | -0.38236 | 0.21997 | 1.0801 | 0 | 1.8342 | -0.91697 | 1.082 | 0.18473 | 0 | 0 | 0 | 0 | 7.5 | 5.7 | 0 | 0 | 0 | 0 | 0 | 0
2014-04-26 | 0時 | 15.778 | 2.2986 | 0 | 0 | 0 | 0 | 0 | 0 | 0 | 0.22036 | 0 | 0.44148 | 0.058594 | -0.39834 | 0.22036 | 1.0801 | 0 | 1.8342 | -0.91697 | 1.082 | 0.18473 | 0 | 0 | 0 | 0 | 7.2 | 5.7 | 0 | 0 | 0 | 0 | 0 | 0
2014-04-26 | 1時 | 15.8037 | 2.3023 | 0 | 0 | 0 | 0 | 0 | 0 | 0 | 0.22049 | 0 | 0.43648 | 0.062103 | -0.40366 | 0.22049 | 1.0801 | 0 | 1.8342 | -0.91697 | 1.082 | 0.18473 | 0 | 0 | 0 | 0 | 7.1 | 5.6 | 0 | 0 | 0 | 0 | 0 | 0
2014-04-26 | 2時 | 15.8295 | 2.3061 | 0 | 0 | 0 | 0 | 0 | 0 | 0 | 0.22062 | 0 | 0.43147 | 0.065612 | -0.40899 | 0.22062 | 1.0801 | 0 | 1.8342 | -0.91697 | 1.082 | 0.18473 | 0 | 0 | 0 | 0 | 7 | 5.5 | 0 | 0 | 0 | 0 | 0 | 0
2014-04-26 | 3時 | 16.0631 | 2.3401 | 0 | 0 | 0 | 0 | 0 | 0 | 0 | 0.22177 | 0 | 0.38638 | 0.097195 | -0.45691 | 0.22177 | 1.0801 | 0 | 1.8342 | -0.91697 | 1.082 | 0.18473 | 0 | 0 | 0 | 0 | 6.1 | 5.5 | 0 | 0 | 0 | 0 | 0 | 0
2014-04-26 | 4時 | 16.3526 | 2.3823 | 0 | 0 | 0 | 0 | 0 | 0 | 0 | 0.22318 | 0 | 0.33127 | 0.1358 | -0.51549 | 0.22318 | 1.0801 | 0 | 1.8342 | -0.91697 | 1.082 | 0.18473 | 0 | 0 | 0 | 0 | 5 | 5.4 | 0 | 0 | 0 | 0 | 0 | 0
2014-04-26 | 5時 | 16.1941 | 2.3592 | 0 | 0 | 0 | 0 | 0 | 0 | 0 | 0.22241 | 0 | 0.36133 | 0.11474 | -0.48354 | 0.22241 | 1.0801 | 0 | 1.8342 | -0.91697 | 1.082 | 0.18473 | 0 | 0 | 0 | 0 | 5.6 | 5.7 | 0 | 0 | 0 | 0 | 0 | 0
2014-04-26 | 6時 | 15.701 | 2.2874 | 0 | 0 | 0 | 0 | 0 | 0 | 0 | 0.21997 | 0 | 0.45651 | 0.048066 | -0.38236 | 0.21997 | 1.0801 | 0 | 1.8342 | -0.91697 | 1.082 | 0.18473 | 0 | 0 | 0 | 0 | 7.5 | 5.7 | 0 | 0 | 0 | 0 | 0 | 0
2014-04-26 | 7時 | 15.2961 | 2.2284 | 0 | 0 | 0 | 0 | 0 | 0 | 0 | 0.21792 | 0 | 0.53667 | -0.0080813 | -0.29716 | 0.21792 | 1.0801 | 0 | 1.8342 | -0.91697 | 1.082 | 0.18473 | 0 | 0 | 0 | 0 | 9.1 | 5.7 | 0 | 0 | 0 | 0 | 0 | 0
2014-04-26 | 8時 | 14.3016 | 2.0835 | 0 | 0 | 0 | 0 | 0 | 0 | 0 | 0.21267 | 0 | 0.74207 | -0.15196 | -0.078835 | 0.21267 | 1.0801 | 0 | 1.8342 | -0.91697 | 1.082 | 0.18473 | 0 | 0 | 0 | 0 | 13.2 | 5.8 | 0 | 0 | 0 | 0 | 0 | 0
2014-04-26 | 9時 | 14.1381 | 2.0597 | 0 | 0 | 0 | 0 | 0 | 0 | 0 | 0.21177 | 0 | 0.77714 | -0.17652 | -0.04156 | 0.21177 | 1.0801 | 0 | 1.8342 | -0.91697 | 1.082 | 0.18473 | 0 | 0 | 0 | 0 | 13.9 | 5.8 | 0 | 0 | 0 | 0 | 0 | 0
2014-04-26 | 10時 | 13.6583 | 1.9898 | 0 | 0 | 0 | 0 | 0 | 0 | 0 | 0.20908 | 0 | 0.88235 | -0.25022 | 0.070265 | 0.20908 | 1.0801 | 0 | 1.8342 | -0.91697 | 1.082 | 0.18473 | 0 | 0 | 0 | 0 | 16 | 5.8 | 0 | 0 | 0 | 0 | 0 | 0
2014-04-26 | 11時 | 14.0454 | 2.0462 | 0 | 0 | 0 | 0 | 0 | 0 | 0 | 0.21126 | 0 | 0.79718 | -0.19056 | -0.02026 | 0.21126 | 1.0801 | 0 | 1.8342 | -0.91697 | 1.082 | 0.18473 | 0 | 0 | 0 | 0 | 14.3 | 5.8 | 0 | 0 | 0 | 0 | 0 | 0
2014-04-26 | 12時 | 13.8164 | 2.0128 | 0 | 0 | 0 | 0 | 0 | 0 | 0 | 0.20998 | 0 | 0.84728 | -0.22565 | 0.03299 | 0.20998 | 1.0801 | 0 | 1.8342 | -0.91697 | 1.082 | 0.18473 | 0 | 0 | 0 | 0 | 15.3 | 5.8 | 0 | 0 | 0 | 0 | 0 | 0
2014-04-26 | 13時 | 13.6134 | 1.9833 | 0 | 0 | 0 | 0 | 0 | 0 | 0 | 0.20882 | 0 | 0.89237 | -0.25724 | 0.080915 | 0.20882 | 1.0801 | 0 | 1.8342 | -0.91697 | 1.082 | 0.18473 | 0 | 0 | 0 | 0 | 16.2 | 5.8 | 0 | 0 | 0 | 0 | 0 | 0
2014-04-26 | 14時 | 13.4576 | 1.9606 | 0 | 0 | 0 | 0 | 0 | 0 | 0 | 0.20793 | 0 | 0.92743 | -0.2818 | 0.11819 | 0.20793 | 1.0801 | 0 | 1.8342 | -0.91697 | 1.082 | 0.18473 | 0 | 0 | 0 | 0 | 16.9 | 5.8 | 0 | 0 | 0 | 0 | 0 | 0
2014-04-26 | 15時 | 13.6134 | 1.9833 | 0 | 0 | 0 | 0 | 0 | 0 | 0 | 0.20882 | 0 | 0.89237 | -0.25724 | 0.080915 | 0.20882 | 1.0801 | 0 | 1.8342 | -0.91697 | 1.082 | 0.18473 | 0 | 0 | 0 | 0 | 16.2 | 5.6 | 0 | 0 | 0 | 0 | 0 | 0
2014-04-26 | 16時 | 13.6134 | 1.9833 | 0 | 0 | 0 | 0 | 0 | 0 | 0 | 0.20882 | 0 | 0.89237 | -0.25724 | 0.080915 | 0.20882 | 1.0801 | 0 | 1.8342 | -0.91697 | 1.082 | 0.18473 | 0 | 0 | 0 | 0 | 16.2 | 5.4 | 0 | 0 | 0 | 0 | 0 | 0
2014-04-26 | 17時 | 13.9993 | 2.0395 | 0 | 0 | 0 | 0 | 0 | 0 | 0 | 0.211 | 0 | 0.8072 | -0.19758 | -0.0096098 | 0.211 | 1.0801 | 0 | 1.8342 | -0.91697 | 1.082 | 0.18473 | 0 | 0 | 0 | 0 | 14.5 | 5.2 | 0 | 0 | 0 | 0 | 0 | 0
2014-04-26 | 18時 | 14.2547 | 2.0767 | 0 | 0 | 0 | 0 | 0 | 0 | 0 | 0.21241 | 0 | 0.75209 | -0.15898 | -0.068185 | 0.21241 | 1.0801 | 0 | 1.8342 | -0.91697 | 1.082 | 0.18473 | 0 | 0 | 0 | 0 | 13.4 | 5.1 | 0 | 0 | 0 | 0 | 0 | 0
2014-04-26 | 19時 | 14.4433 | 2.1042 | 0 | 0 | 0 | 0 | 0 | 0 | 0 | 0.21344 | 0 | 0.71201 | -0.1309 | -0.11078 | 0.21344 | 1.0801 | 0 | 1.8342 | -0.91697 | 1.082 | 0.18473 | 0 | 0 | 0 | 0 | 12.6 | 4.9 | 0 | 0 | 0 | 0 | 0 | 0
2014-04-26 | 20時 | 14.208 | 2.0699 | 0 | 0 | 0 | 0 | 0 | 0 | 0 | 0.21216 | 0 | 0.76211 | -0.166 | -0.057535 | 0.21216 | 1.0801 | 0 | 1.8342 | -0.91697 | 1.082 | 0.18473 | 0 | 0 | 0 | 0 | 13.6 | 4.7 | 0 | 0 | 0 | 0 | 0 | 0
2014-04-26 | 21時 | 14.3959 | 2.0973 | 0 | 0 | 0 | 0 | 0 | 0 | 0 | 0.21318 | 0 | 0.72203 | -0.13792 | -0.10013 | 0.21318 | 1.0801 | 0 | 1.8342 | -0.91697 | 1.082 | 0.18473 | 0 | 0 | 0 | 0 | 12.8 | 4.7 | 0 | 0 | 0 | 0 | 0 | 0
2014-04-26 | 22時 | 14.3487 | 2.0904 | 0 | 0 | 0 | 0 | 0 | 0 | 0 | 0.21292 | 0 | 0.73205 | -0.14494 | -0.089485 | 0.21292 | 1.0801 | 0 | 1.8342 | -0.91697 | 1.082 | 0.18473 | 0 | 0 | 0 | 0 | 13 | 4.7 | 0 | 0 | 0 | 0 | 0 | 0
2014-04-26 | 23時 | 14.4196 | 2.1007 | 0 | 0 | 0 | 0 | 0 | 0 | 0 | 0.21331 | 0 | 0.71702 | -0.13441 | -0.10546 | 0.21331 | 1.0801 | 0 | 1.8342 | -0.91697 | 1.082 | 0.18473 | 0 | 0 | 0 | 0 | 12.7 | 4.7 | 0 | 0 | 0 | 0 | 0 | 0
2014-04-27 | 0時 | 14.5146 | 2.1145 | 0 | 0 | 0 | 0 | 0 | 0 | 0 | 0.21382 | 0 | 0.69698 | -0.12038 | -0.12676 | 0.21382 | 1.0801 | 0 | 1.8342 | -0.91697 | 1.082 | 0.18473 | 0 | 0 | 0 | 0 | 12.3 | 4.7 | 0 | 0 | 0 | 0 | 0 | 0
2014-04-27 | 1時 | 14.5623 | 2.1215 | 0 | 0 | 0 | 0 | 0 | 0 | 0 | 0.21408 | 0 | 0.68696 | -0.11336 | -0.13741 | 0.21408 | 1.0801 | 0 | 1.8342 | -0.91697 | 1.082 | 0.18473 | 0 | 0 | 0 | 0 | 12.1 | 4.7 | 0 | 0 | 0 | 0 | 0 | 0
2014-04-27 | 2時 | 14.5863 | 2.125 | 0 | 0 | 0 | 0 | 0 | 0 | 0 | 0.21421 | 0 | 0.68195 | -0.10985 | -0.14273 | 0.21421 | 1.0801 | 0 | 1.8342 | -0.91697 | 1.082 | 0.18473 | 0 | 0 | 0 | 0 | 12 | 4.7 | 0 | 0 | 0 | 0 | 0 | 0
2014-04-27 | 3時 | 14.779 | 2.1531 | 0 | 0 | 0 | 0 | 0 | 0 | 0 | 0.21523 | 0 | 0.64188 | -0.081775 | -0.18533 | 0.21523 | 1.0801 | 0 | 1.8342 | -0.91697 | 1.082 | 0.18473 | 0 | 0 | 0 | 0 | 11.2 | 4.7 | 0 | 0 | 0 | 0 | 0 | 0
2014-04-27 | 4時 | 14.779 | 2.1531 | 0 | 0 | 0 | 0 | 0 | 0 | 0 | 0.21523 | 0 | 0.64188 | -0.081775 | -0.18533 | 0.21523 | 1.0801 | 0 | 1.8342 | -0.91697 | 1.082 | 0.18473 | 0 | 0 | 0 | 0 | 11.2 | 4.9 | 0 | 0 | 0 | 0 | 0 | 0
2014-04-27 | 5時 | 14.8275 | 2.1601 | 0 | 0 | 0 | 0 | 0 | 0 | 0 | 0.21549 | 0 | 0.63186 | -0.074756 | -0.19598 | 0.21549 | 1.0801 | 0 | 1.8342 | -0.91697 | 1.082 | 0.18473 | 0 | 0 | 0 | 0 | 11 | 4.9 | 0 | 0 | 0 | 0 | 0 | 0
2014-04-27 | 6時 | 14.467 | 2.1076 | 0 | 0 | 0 | 0 | 0 | 0 | 0 | 0.21357 | 0 | 0.707 | -0.12739 | -0.11611 | 0.21357 | 1.0801 | 0 | 1.8342 | -0.91697 | 1.082 | 0.18473 | 0 | 0 | 0 | 0 | 12.5 | 5 | 0 | 0 | 0 | 0 | 0 | 0
2014-04-27 | 7時 | 14.0917 | 2.0529 | 0 | 0 | 0 | 0 | 0 | 0 | 0 | 0.21152 | 0 | 0.78716 | -0.18354 | -0.03091 | 0.21152 | 1.0801 | 0 | 1.8342 | -0.91697 | 1.082 | 0.18473 | 0 | 0 | 0 | 0 | 14.1 | 5.1 | 0 | 0 | 0 | 0 | 0 | 0
2014-04-27 | 8時 | 13.8164 | 2.0128 | 0 | 0 | 0 | 0 | 0 | 0 | 0 | 0.20998 | 0 | 0.84728 | -0.22565 | 0.03299 | 0.20998 | 1.0801 | 0 | 1.8342 | -0.91697 | 1.082 | 0.18473 | 0 | 0 | 0 | 0 | 15.3 | 5.2 | 0 | 0 | 0 | 0 | 0 | 0
2014-04-27 | 9時 | 13.5464 | 1.9735 | 0 | 0 | 0 | 0 | 0 | 0 | 0 | 0.20844 | 0 | 0.90739 | -0.26776 | 0.09689 | 0.20844 | 1.0801 | 0 | 1.8342 | -0.91697 | 1.082 | 0.18473 | 0 | 0 | 0 | 0 | 16.5 | 5.1 | 0 | 0 | 0 | 0 | 0 | 0
2014-04-27 | 10時 | 13.1731 | 1.9191 | 0 | 0 | 0 | 0 | 0 | 0 | 0 | 0.20626 | 0 | 0.99256 | -0.32742 | 0.18742 | 0.20626 | 1.0801 | 0 | 1.8342 | -0.91697 | 1.082 | 0.18473 | 0 | 0 | 0 | 0 | 18.2 | 5 | 0 | 0 | 0 | 0 | 0 | 0
2014-04-27 | 11時 | 12.8948 | 1.8786 | 0 | 0 | 0 | 0 | 0 | 0 | 0 | 0.20459 | 0 | 1.0577 | -0.37304 | 0.25664 | 0.20459 | 1.0801 | 0 | 1.8342 | -0.91697 | 1.082 | 0.18473 | 0 | 0 | 0 | 0 | 19.5 | 4.9 | 0 | 0 | 0 | 0 | 0 | 0
2014-04-27 | 12時 | 12.685 | 1.848 | 0 | 0 | 0 | 0 | 0 | 0 | 0 | 0.20331 | 0 | 1.1078 | -0.40813 | 0.30989 | 0.20331 | 1.0801 | 0 | 1.8342 | -0.91697 | 1.082 | 0.18473 | 0 | 0 | 0 | 0 | 20.5 | 4.7 | 0 | 0 | 0 | 0 | 0 | 0
2014-04-27 | 13時 | 12.5609 | 1.8299 | 0 | 0 | 0 | 0 | 0 | 0 | 0 | 0.20254 | 0 | 1.1378 | -0.42919 | 0.34184 | 0.20254 | 1.0801 | 0 | 1.8342 | -0.91697 | 1.082 | 0.18473 | 0 | 0 | 0 | 0 | 21.1 | 4.6 | 0 | 0 | 0 | 0 | 0 | 0
2014-04-27 | 14時 | 12.6021 | 1.8359 | 0 | 0 | 0 | 0 | 0 | 0 | 0 | 0.2028 | 0 | 1.1278 | -0.42217 | 0.33119 | 0.2028 | 1.0801 | 0 | 1.8342 | -0.91697 | 1.082 | 0.18473 | 0 | 0 | 0 | 0 | 20.9 | 4.5 | 0 | 0 | 0 | 0 | 0 | 0
2014-04-27 | 15時 | 12.7476 | 1.8571 | 0 | 0 | 0 | 0 | 0 | 0 | 0 | 0.2037 | 0 | 1.0928 | -0.3976 | 0.29392 | 0.2037 | 1.0801 | 0 | 1.8342 | -0.91697 | 1.082 | 0.18473 | 0 | 0 | 0 | 0 | 20.2 | 4.5 | 0 | 0 | 0 | 0 | 0 | 0
2014-04-27 | 16時 | 12.8948 | 1.8786 | 0 | 0 | 0 | 0 | 0 | 0 | 0 | 0.20459 | 0 | 1.0577 | -0.37304 | 0.25664 | 0.20459 | 1.0801 | 0 | 1.8342 | -0.91697 | 1.082 | 0.18473 | 0 | 0 | 0 | 0 | 19.5 | 4.6 | 0 | 0 | 0 | 0 | 0 | 0
2014-04-27 | 17時 | 13.2382 | 1.9286 | 0 | 0 | 0 | 0 | 0 | 0 | 0 | 0.20664 | 0 | 0.97753 | -0.31689 | 0.17144 | 0.20664 | 1.0801 | 0 | 1.8342 | -0.91697 | 1.082 | 0.18473 | 0 | 0 | 0 | 0 | 17.9 | 4.7 | 0 | 0 | 0 | 0 | 0 | 0
2014-04-27 | 18時 | 13.5464 | 1.9735 | 0 | 0 | 0 | 0 | 0 | 0 | 0 | 0.20844 | 0 | 0.90739 | -0.26776 | 0.09689 | 0.20844 | 1.0801 | 0 | 1.8342 | -0.91697 | 1.082 | 0.18473 | 0 | 0 | 0 | 0 | 16.5 | 4.7 | 0 | 0 | 0 | 0 | 0 | 0
2014-04-27 | 19時 | 14.3252 | 2.087 | 0 | 0 | 0 | 0 | 0 | 0 | 0 | 0.2128 | 0 | 0.73706 | -0.14845 | -0.08416 | 0.2128 | 1.0801 | 0 | 1.8342 | -0.91697 | 1.082 | 0.18473 | 0 | 0 | 0 | 0 | 13.1 | 4.8 | 0 | 0 | 0 | 0 | 0 | 0
2014-04-27 | 20時 | 14.3959 | 2.0973 | 0 | 0 | 0 | 0 | 0 | 0 | 0 | 0.21318 | 0 | 0.72203 | -0.13792 | -0.10013 | 0.21318 | 1.0801 | 0 | 1.8342 | -0.91697 | 1.082 | 0.18473 | 0 | 0 | 0 | 0 | 12.8 | 4.8 | 0 | 0 | 0 | 0 | 0 | 0
2014-04-27 | 21時 | 14.8518 | 2.1637 | 0 | 0 | 0 | 0 | 0 | 0 | 0 | 0.21562 | 0 | 0.62685 | -0.071247 | -0.20131 | 0.21562 | 1.0801 | 0 | 1.8342 | -0.91697 | 1.082 | 0.18473 | 0 | 0 | 0 | 0 | 10.9 | 4.8 | 0 | 0 | 0 | 0 | 0 | 0
2014-04-27 | 22時 | 15.1467 | 2.2066 | 0 | 0 | 0 | 0 | 0 | 0 | 0 | 0.21715 | 0 | 0.56673 | -0.029137 | -0.26521 | 0.21715 | 1.0801 | 0 | 1.8342 | -0.91697 | 1.082 | 0.18473 | 0 | 0 | 0 | 0 | 9.7 | 4.8 | 0 | 0 | 0 | 0 | 0 | 0
2014-04-27 | 23時 | 15.2961 | 2.2284 | 0 | 0 | 0 | 0 | 0 | 0 | 0 | 0.21792 | 0 | 0.53667 | -0.0080813 | -0.29716 | 0.21792 | 1.0801 | 0 | 1.8342 | -0.91697 | 1.082 | 0.18473 | 0 | 0 | 0 | 0 | 9.1 | 4.7 | 0 | 0 | 0 | 0 | 0 | 0
2014-04-28 | 0時 | 15.548 | 2.2651 | 0 | 0 | 0 | 0 | 0 | 0 | 0 | 0.21921 | 0 | 0.48657 | 0.027011 | -0.35041 | 0.21921 | 1.0801 | 0 | 1.8342 | -0.91697 | 1.082 | 0.18473 | 0 | 0 | 0 | 0 | 8.1 | 4.7 | 0 | 0 | 0 | 0 | 0 | 0
2014-04-28 | 1時 | 15.7266 | 2.2911 | 0 | 0 | 0 | 0 | 0 | 0 | 0 | 0.2201 | 0 | 0.4515 | 0.051575 | -0.38769 | 0.2201 | 1.0801 | 0 | 1.8342 | -0.91697 | 1.082 | 0.18473 | 0 | 0 | 0 | 0 | 7.4 | 4.7 | 0 | 0 | 0 | 0 | 0 | 0
2014-04-28 | 2時 | 15.8811 | 2.3136 | 0 | 0 | 0 | 0 | 0 | 0 | 0 | 0.22087 | 0 | 0.42145 | 0.072631 | -0.41964 | 0.22087 | 1.0801 | 0 | 1.8342 | -0.91697 | 1.082 | 0.18473 | 0 | 0 | 0 | 0 | 6.8 | 4.7 | 0 | 0 | 0 | 0 | 0 | 0
2014-04-28 | 3時 | 15.907 | 2.3174 | 0 | 0 | 0 | 0 | 0 | 0 | 0 | 0.221 | 0 | 0.41644 | 0.07614 | -0.42496 | 0.221 | 1.0801 | 0 | 1.8342 | -0.91697 | 1.082 | 0.18473 | 0 | 0 | 0 | 0 | 6.7 | 4.9 | 0 | 0 | 0 | 0 | 0 | 0
2014-04-28 | 4時 | 16.037 | 2.3363 | 0 | 0 | 0 | 0 | 0 | 0 | 0 | 0.22164 | 0 | 0.39139 | 0.093686 | -0.45159 | 0.22164 | 1.0801 | 0 | 1.8342 | -0.91697 | 1.082 | 0.18473 | 0 | 0 | 0 | 0 | 6.2 | 5.2 | 0 | 0 | 0 | 0 | 0 | 0
2014-04-28 | 5時 | 15.778 | 2.2986 | 0 | 0 | 0 | 0 | 0 | 0 | 0 | 0.22036 | 0 | 0.44148 | 0.058594 | -0.39834 | 0.22036 | 1.0801 | 0 | 1.8342 | -0.91697 | 1.082 | 0.18473 | 0 | 0 | 0 | 0 | 7.2 | 5.4 | 0 | 0 | 0 | 0 | 0 | 0
2014-04-28 | 6時 | 14.9986 | 2.1851 | 0 | 0 | 0 | 0 | 0 | 0 | 0 | 0.21639 | 0 | 0.59679 | -0.050192 | -0.23326 | 0.21639 | 1.0801 | 0 | 1.8342 | -0.91697 | 1.082 | 0.18473 | 0 | 0 | 0 | 0 | 10.3 | 5.6 | 0 | 0 | 0 | 0 | 0 | 0
2014-04-28 | 7時 | 14.208 | 2.0699 | 0 | 0 | 0 | 0 | 0 | 0 | 0 | 0.21216 | 0 | 0.76211 | -0.166 | -0.057535 | 0.21216 | 1.0801 | 0 | 1.8342 | -0.91697 | 1.082 | 0.18473 | 0 | 0 | 0 | 0 | 13.6 | 5.8 | 0 | 0 | 0 | 0 | 0 | 0
2014-04-28 | 8時 | 13.502 | 1.967 | 0 | 0 | 0 | 0 | 0 | 0 | 0 | 0.20818 | 0 | 0.91741 | -0.27478 | 0.10754 | 0.20818 | 1.0801 | 0 | 1.8342 | -0.91697 | 1.082 | 0.18473 | 0 | 0 | 0 | 0 | 16.7 | 6 | 0 | 0 | 0 | 0 | 0 | 0
2014-04-28 | 9時 | 12.7895 | 1.8632 | 0 | 0 | 0 | 0 | 0 | 0 | 0 | 0.20395 | 0 | 1.0827 | -0.39059 | 0.28327 | 0.20395 | 1.0801 | 0 | 1.8342 | -0.91697 | 1.082 | 0.18473 | 0 | 0 | 0 | 0 | 20 | 5.8 | 0 | 0 | 0 | 0 | 0 | 0
2014-04-28 | 10時 | 12.5815 | 1.8329 | 0 | 0 | 0 | 0 | 0 | 0 | 0 | 0.20267 | 0 | 1.1328 | -0.42568 | 0.33652 | 0.20267 | 1.0801 | 0 | 1.8342 | -0.91697 | 1.082 | 0.18473 | 0 | 0 | 0 | 0 | 21 | 5.5 | 0 | 0 | 0 | 0 | 0 | 0
2014-04-28 | 11時 | 12.3368 | 1.7973 | 0 | 0 | 0 | 0 | 0 | 0 | 0 | 0.20113 | 0 | 1.193 | -0.46779 | 0.40042 | 0.20113 | 1.0801 | 0 | 1.8342 | -0.91697 | 1.082 | 0.18473 | 0 | 0 | 0 | 0 | 22.2 | 5.3 | 0 | 0 | 0 | 0 | 0 | 0
2014-04-28 | 12時 | 12.0778 | 1.7595 | 0 | 0 | 0 | 0 | 0 | 0 | 0 | 0.19947 | 0 | 1.2581 | -0.51341 | 0.46964 | 0.19947 | 1.0801 | 0 | 1.8342 | -0.91697 | 1.082 | 0.18473 | 0 | 0 | 0 | 0 | 23.5 | 5 | 0 | 0 | 0 | 0 | 0 | 0
2014-04-28 | 13時 | 11.9798 | 1.7453 | 0 | 0 | 0 | 0 | 0 | 0 | 0 | 0.19883 | 0 | 1.2831 | -0.53095 | 0.49627 | 0.19883 | 1.0801 | 0 | 1.8342 | -0.91697 | 1.082 | 0.18473 | 0 | 0 | 0 | 0 | 24 | 4.8 | 0 | 0 | 0 | 0 | 0 | 0
2014-04-28 | 14時 | 11.8635 | 1.7283 | 0 | 0 | 0 | 0 | 0 | 0 | 0 | 0.19806 | 0 | 1.3132 | -0.55201 | 0.52822 | 0.19806 | 1.0801 | 0 | 1.8342 | -0.91697 | 1.082 | 0.18473 | 0 | 0 | 0 | 0 | 24.6 | 4.5 | 0 | 0 | 0 | 0 | 0 | 0
2014-04-28 | 15時 | 11.9215 | 1.7368 | 0 | 0 | 0 | 0 | 0 | 0 | 0 | 0.19844 | 0 | 1.2982 | -0.54148 | 0.51224 | 0.19844 | 1.0801 | 0 | 1.8342 | -0.91697 | 1.082 | 0.18473 | 0 | 0 | 0 | 0 | 24.3 | 4.8 | 0 | 0 | 0 | 0 | 0 | 0
2014-04-28 | 16時 | 12.2765 | 1.7885 | 0 | 0 | 0 | 0 | 0 | 0 | 0 | 0.20075 | 0 | 1.208 | -0.47832 | 0.41639 | 0.20075 | 1.0801 | 0 | 1.8342 | -0.91697 | 1.082 | 0.18473 | 0 | 0 | 0 | 0 | 22.5 | 5.1 | 0 | 0 | 0 | 0 | 0 | 0
2014-04-28 | 17時 | 12.7058 | 1.851 | 0 | 0 | 0 | 0 | 0 | 0 | 0 | 0.20344 | 0 | 1.1028 | -0.40462 | 0.30457 | 0.20344 | 1.0801 | 0 | 1.8342 | -0.91697 | 1.082 | 0.18473 | 0 | 0 | 0 | 0 | 20.4 | 5.3 | 0 | 0 | 0 | 0 | 0 | 0
2014-04-28 | 18時 | 12.9798 | 1.8909 | 0 | 0 | 0 | 0 | 0 | 0 | 0 | 0.20511 | 0 | 1.0376 | -0.359 | 0.23534 | 0.20511 | 1.0801 | 0 | 1.8342 | -0.91697 | 1.082 | 0.18473 | 0 | 0 | 0 | 0 | 19.1 | 5.6 | 0 | 0 | 0 | 0 | 0 | 0
2014-04-28 | 19時 | 13.3255 | 1.9413 | 0 | 0 | 0 | 0 | 0 | 0 | 0 | 0.20716 | 0 | 0.95749 | -0.30286 | 0.15014 | 0.20716 | 1.0801 | 0 | 1.8342 | -0.91697 | 1.082 | 0.18473 | 0 | 0 | 0 | 0 | 17.5 | 5.8 | 0 | 0 | 0 | 0 | 0 | 0
2014-04-28 | 20時 | 13.6134 | 1.9833 | 0 | 0 | 0 | 0 | 0 | 0 | 0 | 0.20882 | 0 | 0.89237 | -0.25724 | 0.080915 | 0.20882 | 1.0801 | 0 | 1.8342 | -0.91697 | 1.082 | 0.18473 | 0 | 0 | 0 | 0 | 16.2 | 6.1 | 0 | 0 | 0 | 0 | 0 | 0
2014-04-28 | 21時 | 13.7484 | 2.0029 | 0 | 0 | 0 | 0 | 0 | 0 | 0 | 0.20959 | 0 | 0.86231 | -0.23618 | 0.048965 | 0.20959 | 1.0801 | 0 | 1.8342 | -0.91697 | 1.082 | 0.18473 | 0 | 0 | 0 | 0 | 15.6 | 6 | 0 | 0 | 0 | 0 | 0 | 0
2014-04-28 | 22時 | 13.9763 | 2.0361 | 0 | 0 | 0 | 0 | 0 | 0 | 0 | 0.21087 | 0 | 0.81221 | -0.20109 | -0.0042848 | 0.21087 | 1.0801 | 0 | 1.8342 | -0.91697 | 1.082 | 0.18473 | 0 | 0 | 0 | 0 | 14.6 | 5.9 | 0 | 0 | 0 | 0 | 0 | 0
2014-04-28 | 23時 | 14.3959 | 2.0973 | 0 | 0 | 0 | 0 | 0 | 0 | 0 | 0.21318 | 0 | 0.72203 | -0.13792 | -0.10013 | 0.21318 | 1.0801 | 0 | 1.8342 | -0.91697 | 1.082 | 0.18473 | 0 | 0 | 0 | 0 | 12.8 | 5.9 | 0 | 0 | 0 | 0 | 0 | 0
2014-04-29 | 0時 | 14.6582 | 2.1355 | 0 | 0 | 0 | 0 | 0 | 0 | 0 | 0.21459 | 0 | 0.66692 | -0.099321 | -0.15871 | 0.21459 | 1.0801 | 0 | 1.8342 | -0.91697 | 1.082 | 0.18473 | 0 | 0 | 0 | 0 | 11.7 | 5.8 | 0 | 0 | 0 | 0 | 0 | 0
2014-04-29 | 1時 | 14.9986 | 2.1851 | 0 | 0 | 0 | 0 | 0 | 0 | 0 | 0.21639 | 0 | 0.59679 | -0.050192 | -0.23326 | 0.21639 | 1.0801 | 0 | 1.8342 | -0.91697 | 1.082 | 0.18473 | 0 | 0 | 0 | 0 | 10.3 | 5.8 | 0 | 0 | 0 | 0 | 0 | 0
2014-04-29 | 2時 | 15.1715 | 2.2102 | 0 | 0 | 0 | 0 | 0 | 0 | 0 | 0.21728 | 0 | 0.56172 | -0.025627 | -0.27053 | 0.21728 | 1.0801 | 0 | 1.8342 | -0.91697 | 1.082 | 0.18473 | 0 | 0 | 0 | 0 | 9.6 | 5.7 | 0 | 0 | 0 | 0 | 0 | 0
2014-04-29 | 3時 | 15.3462 | 2.2357 | 0 | 0 | 0 | 0 | 0 | 0 | 0 | 0.21818 | 0 | 0.52665 | -0.0010628 | -0.30781 | 0.21818 | 1.0801 | 0 | 1.8342 | -0.91697 | 1.082 | 0.18473 | 0 | 0 | 0 | 0 | 8.9 | 6.1 | 0 | 0 | 0 | 0 | 0 | 0
2014-04-29 | 4時 | 15.4216 | 2.2467 | 0 | 0 | 0 | 0 | 0 | 0 | 0 | 0.21856 | 0 | 0.51162 | 0.0094648 | -0.32379 | 0.21856 | 1.0801 | 0 | 1.8342 | -0.91697 | 1.082 | 0.18473 | 0 | 0 | 0 | 0 | 8.6 | 6.5 | 0 | 0 | 0 | 0 | 0 | 0
2014-04-29 | 5時 | 15.1715 | 2.2102 | 0 | 0 | 0 | 0 | 0 | 0 | 0 | 0.21728 | 0 | 0.56172 | -0.025627 | -0.27053 | 0.21728 | 1.0801 | 0 | 1.8342 | -0.91697 | 1.082 | 0.18473 | 0 | 0 | 0 | 0 | 9.6 | 6.9 | 0 | 0 | 0 | 0 | 0 | 0
2014-04-29 | 6時 | 14.7547 | 2.1495 | 0 | 0 | 0 | 0 | 0 | 0 | 0 | 0.2151 | 0 | 0.64689 | -0.085284 | -0.18001 | 0.2151 | 1.0801 | 0 | 1.8342 | -0.91697 | 1.082 | 0.18473 | 0 | 0 | 0 | 0 | 11.3 | 7.4 | 0 | 0 | 0 | 0 | 0 | 0
2014-04-29 | 7時 | 13.9763 | 2.0361 | 0 | 0 | 0 | 0 | 0 | 0 | 0 | 0.21087 | 0 | 0.81221 | -0.20109 | -0.0042848 | 0.21087 | 1.0801 | 0 | 1.8342 | -0.91697 | 1.082 | 0.18473 | 0 | 0 | 0 | 0 | 14.6 | 7.8 | 0 | 0 | 0 | 0 | 0 | 0
2014-04-29 | 8時 | 13.8847 | 2.0228 | 0 | 0 | 0 | 0 | 0 | 0 | 0 | 0.21036 | 0 | 0.83225 | -0.21512 | 0.017015 | 0.21036 | 1.0801 | 0 | 1.8342 | -0.91697 | 1.082 | 0.18473 | 0 | 0 | 0 | 0 | 15 | 8.3 | 0 | 0 | 0 | 0 | 0 | 0
2014-04-29 | 9時 | 13.5687 | 1.9767 | 0 | 0 | 0 | 0 | 0 | 0 | 0 | 0.20857 | 0 | 0.90238 | -0.26425 | 0.091565 | 0.20857 | 1.0801 | 0 | 1.8342 | -0.91697 | 1.082 | 0.18473 | 0 | 0 | 0 | 0 | 16.4 | 8.6 | 0 | 0 | 0 | 0 | 0 | 0
2014-04-29 | 10時 | 13.2165 | 1.9254 | 0 | 0 | 0 | 0 | 0 | 0 | 0 | 0.20652 | 0 | 0.98254 | -0.3204 | 0.17677 | 0.20652 | 1.0801 | 0 | 1.8342 | -0.91697 | 1.082 | 0.18473 | 0 | 0 | 0 | 0 | 18 | 9 | 0 | 0 | 0 | 0 | 0 | 0
2014-04-29 | 11時 | 13.3036 | 1.9381 | 0 | 0 | 0 | 0 | 0 | 0 | 0 | 0.20703 | 0 | 0.9625 | -0.30636 | 0.15547 | 0.20703 | 1.0801 | 0 | 1.8342 | -0.91697 | 1.082 | 0.18473 | 0 | 0 | 0 | 0 | 17.6 | 9.3 | 0 | 0 | 0 | 0 | 0 | 0
2014-04-29 | 12時 | 13.2165 | 1.9254 | 0 | 0 | 0 | 0 | 0 | 0 | 0 | 0.20652 | 0 | 0.98254 | -0.3204 | 0.17677 | 0.20652 | 1.0801 | 0 | 1.8342 | -0.91697 | 1.082 | 0.18473 | 0 | 0 | 0 | 0 | 18 | 9.7 | 0 | 0 | 0 | 0 | 0 | 0
2014-04-29 | 13時 | 13.2382 | 1.9286 | 0 | 0 | 0 | 0 | 0 | 0 | 0 | 0.20664 | 0 | 0.97753 | -0.31689 | 0.17144 | 0.20664 | 1.0801 | 0 | 1.8342 | -0.91697 | 1.082 | 0.18473 | 0 | 0 | 0 | 0 | 17.9 | 10 | 0 | 0 | 0 | 0 | 0 | 0
2014-04-29 | 14時 | 13.6807 | 1.9931 | 0 | 0 | 0 | 0 | 0 | 0 | 0 | 0.20921 | 0 | 0.87734 | -0.24671 | 0.06494 | 0.20921 | 1.0801 | 0 | 1.8342 | -0.91697 | 1.082 | 0.18473 | 0 | 0 | 0 | 0 | 15.9 | 10.4 | 0 | 0 | 0 | 0 | 0 | 0
2014-04-29 | 15時 | 13.8847 | 2.0228 | 0 | 0 | 0 | 0 | 0 | 0 | 0 | 0.21036 | 0 | 0.83225 | -0.21512 | 0.017015 | 0.21036 | 1.0801 | 0 | 1.8342 | -0.91697 | 1.082 | 0.18473 | 0 | 0 | 0 | 0 | 15 | 10.2 | 0 | 0 | 0 | 0 | 0 | 0
2014-04-29 | 16時 | 14.0454 | 2.0462 | 0 | 0 | 0 | 0 | 0 | 0 | 0 | 0.21126 | 0 | 0.79718 | -0.19056 | -0.02026 | 0.21126 | 1.0801 | 0 | 1.8342 | -0.91697 | 1.082 | 0.18473 | 0 | 0 | 0 | 0 | 14.3 | 10 | 0 | 0 | 0 | 0 | 0 | 0
2014-04-29 | 17時 | 14.208 | 2.0699 | 0 | 0 | 0 | 0 | 0 | 0 | 0 | 0.21216 | 0 | 0.76211 | -0.166 | -0.057535 | 0.21216 | 1.0801 | 0 | 1.8342 | -0.91697 | 1.082 | 0.18473 | 0 | 0 | 0 | 0 | 13.6 | 9.7 | 0 | 0 | 0 | 0 | 0 | 0
2014-04-29 | 18時 | 14.208 | 2.0699 | 0 | 0 | 0 | 0 | 0 | 0 | 0 | 0.21216 | 0 | 0.76211 | -0.166 | -0.057535 | 0.21216 | 1.0801 | 0 | 1.8342 | -0.91697 | 1.082 | 0.18473 | 0 | 0 | 0 | 0 | 13.6 | 9.6 | 0 | 0 | 0 | 0 | 0 | 0
2014-04-29 | 19時 | 14.3252 | 2.087 | 0 | 0 | 0 | 0 | 0 | 0 | 0 | 0.2128 | 0 | 0.73706 | -0.14845 | -0.08416 | 0.2128 | 1.0801 | 0 | 1.8342 | -0.91697 | 1.082 | 0.18473 | 0 | 0 | 0 | 0 | 13.1 | 9.3 | 0 | 0 | 0 | 0 | 0 | 0
2014-04-29 | 20時 | 14.3252 | 2.087 | 0 | 0 | 0 | 0 | 0 | 0 | 0 | 0.2128 | 0 | 0.73706 | -0.14845 | -0.08416 | 0.2128 | 1.0801 | 0 | 1.8342 | -0.91697 | 1.082 | 0.18473 | 0 | 0 | 0 | 0 | 13.1 | 9.1 | 0 | 0 | 0 | 0 | 0 | 0
2014-04-29 | 21時 | 14.3959 | 2.0973 | 0 | 0 | 0 | 0 | 0 | 0 | 0 | 0.21318 | 0 | 0.72203 | -0.13792 | -0.10013 | 0.21318 | 1.0801 | 0 | 1.8342 | -0.91697 | 1.082 | 0.18473 | 0 | 0 | 0 | 0 | 12.8 | 9.1 | 0 | 0 | 0 | 0 | 0 | 0
2014-04-29 | 22時 | 14.4196 | 2.1007 | 0 | 0 | 0 | 0 | 0 | 0 | 0 | 0.21331 | 0 | 0.71702 | -0.13441 | -0.10546 | 0.21331 | 1.0801 | 0 | 1.8342 | -0.91697 | 1.082 | 0.18473 | 0 | 0 | 0 | 0 | 12.7 | 9.1 | 0 | 0 | 0 | 0 | 0 | 0
2014-04-29 | 23時 | 14.3959 | 2.0973 | 0 | 0 | 0 | 0 | 0 | 0 | 0 | 0.21318 | 0 | 0.72203 | -0.13792 | -0.10013 | 0.21318 | 1.0801 | 0 | 1.8342 | -0.91697 | 1.082 | 0.18473 | 0 | 0 | 0 | 0 | 12.8 | 9.2 | 0 | 0 | 0 | 0 | 0 | 0
2014-04-30 | 0時 | 14.3959 | 2.0973 | 0 | 0 | 0 | 0 | 0 | 0 | 0 | 0.21318 | 0 | 0.72203 | -0.13792 | -0.10013 | 0.21318 | 1.0801 | 0 | 1.8342 | -0.91697 | 1.082 | 0.18473 | 0 | 0 | 0 | 0 | 12.8 | 9.2 | 0 | 0 | 0 | 0 | 0 | 0
2014-04-30 | 1時 | 14.3723 | 2.0938 | 0 | 0 | 0 | 0 | 0 | 0 | 0 | 0.21305 | 0 | 0.72704 | -0.14143 | -0.09481 | 0.21305 | 1.0801 | 0 | 1.8342 | -0.91697 | 1.082 | 0.18473 | 0 | 0 | 0 | 0 | 12.9 | 9.2 | 0 | 0 | 0 | 0 | 0 | 0
2014-04-30 | 2時 | 14.3723 | 2.0938 | 0 | 0 | 0 | 0 | 0 | 0 | 0 | 0.21305 | 0 | 0.72704 | -0.14143 | -0.09481 | 0.21305 | 1.0801 | 0 | 1.8342 | -0.91697 | 1.082 | 0.18473 | 0 | 0 | 0 | 0 | 12.9 | 9.3 | 0 | 0 | 0 | 0 | 0 | 0
2014-04-30 | 3時 | 14.3959 | 2.0973 | 0 | 0 | 0 | 0 | 0 | 0 | 0 | 0.21318 | 0 | 0.72203 | -0.13792 | -0.10013 | 0.21318 | 1.0801 | 0 | 1.8342 | -0.91697 | 1.082 | 0.18473 | 0 | 0 | 0 | 0 | 12.8 | 9.2 | 0 | 0 | 0 | 0 | 0 | 0
2014-04-30 | 4時 | 14.3723 | 2.0938 | 0 | 0 | 0 | 0 | 0 | 0 | 0 | 0.21305 | 0 | 0.72704 | -0.14143 | -0.09481 | 0.21305 | 1.0801 | 0 | 1.8342 | -0.91697 | 1.082 | 0.18473 | 0 | 0 | 0 | 0 | 12.9 | 9.1 | 0 | 0 | 0 | 0 | 0 | 0
2014-04-30 | 5時 | 14.3487 | 2.0904 | 0 | 0 | 0 | 0 | 0 | 0 | 0 | 0.21292 | 0 | 0.73205 | -0.14494 | -0.089485 | 0.21292 | 1.0801 | 0 | 1.8342 | -0.91697 | 1.082 | 0.18473 | 0 | 0 | 0 | 0 | 13 | 8.9 | 0 | 0 | 0 | 0 | 0 | 0
2014-04-30 | 6時 | 14.1846 | 2.0665 | 0 | 0 | 0 | 0 | 0 | 0 | 0 | 0.21203 | 0 | 0.76712 | -0.16951 | -0.05221 | 0.21203 | 1.0801 | 0 | 1.8342 | -0.91697 | 1.082 | 0.18473 | 0 | 0 | 0 | 0 | 13.7 | 8.8 | 0 | 0 | 0 | 0 | 0 | 0
2014-04-30 | 7時 | 14.0454 | 2.0462 | 0 | 0 | 0 | 0 | 0 | 0 | 0 | 0.21126 | 0 | 0.79718 | -0.19056 | -0.02026 | 0.21126 | 1.0801 | 0 | 1.8342 | -0.91697 | 1.082 | 0.18473 | 0 | 0 | 0 | 0 | 14.3 | 8.7 | 0 | 0 | 0 | 0 | 0 | 0
2014-04-30 | 8時 | 13.771 | 2.0062 | 0 | 0 | 0 | 0 | 0 | 0 | 0 | 0.20972 | 0 | 0.8573 | -0.23267 | 0.04364 | 0.20972 | 1.0801 | 0 | 1.8342 | -0.91697 | 1.082 | 0.18473 | 0 | 0 | 0 | 0 | 15.5 | 8.5 | 0 | 0 | 0 | 0 | 0 | 0
2014-04-30 | 9時 | 13.9763 | 2.0361 | 0 | 0 | 0 | 0 | 0 | 0 | 0 | 0.21087 | 0 | 0.81221 | -0.20109 | -0.0042848 | 0.21087 | 1.0801 | 0 | 1.8342 | -0.91697 | 1.082 | 0.18473 | 0 | 0 | 0 | 0 | 14.6 | 8.2 | 0 | 0 | 0 | 0 | 0 | 0
2014-04-30 | 10時 | 14.0454 | 2.0462 | 0 | 0 | 0 | 0 | 0 | 0 | 0 | 0.21126 | 0 | 0.79718 | -0.19056 | -0.02026 | 0.21126 | 1.0801 | 0 | 1.8342 | -0.91697 | 1.082 | 0.18473 | 0 | 0 | 0 | 0 | 14.3 | 8 | 0 | 0 | 0 | 0 | 0 | 0
2014-04-30 | 11時 | 13.7484 | 2.0029 | 0 | 0 | 0 | 0 | 0 | 0 | 0 | 0.20959 | 0 | 0.86231 | -0.23618 | 0.048965 | 0.20959 | 1.0801 | 0 | 1.8342 | -0.91697 | 1.082 | 0.18473 | 0 | 0 | 0 | 0 | 15.6 | 7.8 | 0 | 0 | 0 | 0 | 0 | 0
2014-04-30 | 12時 | 13.4798 | 1.9638 | 0 | 0 | 0 | 0 | 0 | 0 | 0 | 0.20805 | 0 | 0.92242 | -0.27829 | 0.11287 | 0.20805 | 1.0801 | 0 | 1.8342 | -0.91697 | 1.082 | 0.18473 | 0 | 0 | 0 | 0 | 16.8 | 7.6 | 0 | 0 | 0 | 0 | 0 | 0
2014-04-30 | 13時 | 13.3694 | 1.9477 | 0 | 0 | 0 | 0 | 0 | 0 | 0 | 0.20741 | 0 | 0.94747 | -0.29584 | 0.13949 | 0.20741 | 1.0801 | 0 | 1.8342 | -0.91697 | 1.082 | 0.18473 | 0 | 0 | 0 | 0 | 17.3 | 7.4 | 0 | 0 | 0 | 0 | 0 | 0
2014-04-30 | 14時 | 13.3914 | 1.9509 | 0 | 0 | 0 | 0 | 0 | 0 | 0 | 0.20754 | 0 | 0.94246 | -0.29233 | 0.13417 | 0.20754 | 1.0801 | 0 | 1.8342 | -0.91697 | 1.082 | 0.18473 | 0 | 0 | 0 | 0 | 17.2 | 7.2 | 0 | 0 | 0 | 0 | 0 | 0
2014-04-30 | 15時 | 13.2382 | 1.9286 | 0 | 0 | 0 | 0 | 0 | 0 | 0 | 0.20664 | 0 | 0.97753 | -0.31689 | 0.17144 | 0.20664 | 1.0801 | 0 | 1.8342 | -0.91697 | 1.082 | 0.18473 | 0 | 0 | 0 | 0 | 17.9 | 7.2 | 0 | 0 | 0 | 0 | 0 | 0
2014-04-30 | 16時 | 13.4576 | 1.9606 | 0 | 0 | 0 | 0 | 0 | 0 | 0 | 0.20793 | 0 | 0.92743 | -0.2818 | 0.11819 | 0.20793 | 1.0801 | 0 | 1.8342 | -0.91697 | 1.082 | 0.18473 | 0 | 0 | 0 | 0 | 16.9 | 7.1 | 0 | 0 | 0 | 0 | 0 | 0
2014-04-30 | 17時 | 13.7258 | 1.9996 | 0 | 0 | 0 | 0 | 0 | 0 | 0 | 0.20946 | 0 | 0.86732 | -0.23969 | 0.05429 | 0.20946 | 1.0801 | 0 | 1.8342 | -0.91697 | 1.082 | 0.18473 | 0 | 0 | 0 | 0 | 15.7 | 7 | 0 | 0 | 0 | 0 | 0 | 0
2014-04-30 | 18時 | 14.0224 | 2.0428 | 0 | 0 | 0 | 0 | 0 | 0 | 0 | 0.21113 | 0 | 0.80219 | -0.19407 | -0.014935 | 0.21113 | 1.0801 | 0 | 1.8342 | -0.91697 | 1.082 | 0.18473 | 0 | 0 | 0 | 0 | 14.4 | 7 | 0 | 0 | 0 | 0 | 0 | 0
2014-04-30 | 19時 | 14.1149 | 2.0563 | 0 | 0 | 0 | 0 | 0 | 0 | 0 | 0.21164 | 0 | 0.78215 | -0.18003 | -0.036235 | 0.21164 | 1.0801 | 0 | 1.8342 | -0.91697 | 1.082 | 0.18473 | 0 | 0 | 0 | 0 | 14 | 6.9 | 0 | 0 | 0 | 0 | 0 | 0
2014-04-30 | 20時 | 14.3487 | 2.0904 | 0 | 0 | 0 | 0 | 0 | 0 | 0 | 0.21292 | 0 | 0.73205 | -0.14494 | -0.089485 | 0.21292 | 1.0801 | 0 | 1.8342 | -0.91697 | 1.082 | 0.18473 | 0 | 0 | 0 | 0 | 13 | 6.9 | 0 | 0 | 0 | 0 | 0 | 0
2014-04-30 | 21時 | 14.7547 | 2.1495 | 0 | 0 | 0 | 0 | 0 | 0 | 0 | 0.2151 | 0 | 0.64689 | -0.085284 | -0.18001 | 0.2151 | 1.0801 | 0 | 1.8342 | -0.91697 | 1.082 | 0.18473 | 0 | 0 | 0 | 0 | 11.3 | 6.8 | 0 | 0 | 0 | 0 | 0 | 0
2014-04-30 | 22時 | 14.9986 | 2.1851 | 0 | 0 | 0 | 0 | 0 | 0 | 0 | 0.21639 | 0 | 0.59679 | -0.050192 | -0.23326 | 0.21639 | 1.0801 | 0 | 1.8342 | -0.91697 | 1.082 | 0.18473 | 0 | 0 | 0 | 0 | 10.3 | 6.6 | 0 | 0 | 0 | 0 | 0 | 0
2014-04-30 | 23時 | 15.0724 | 2.1958 | 0 | 0 | 0 | 0 | 0 | 0 | 0 | 0.21677 | 0 | 0.58176 | -0.039664 | -0.24923 | 0.21677 | 1.0801 | 0 | 1.8342 | -0.91697 | 1.082 | 0.18473 | 0 | 0 | 0 | 0 | 10 | 6.5 | 0 | 0 | 0 | 0 | 0 | 0
2014-05-01 | 0時 | 15.2711 | 2.2248 | 0 | 0 | 0 | 0 | 0 | 0 | 0 | 0.2178 | 0 | 0.54168 | -0.01159 | -0.29183 | 0.2178 | 1.0801 | 0 | 1.8342 | -0.91697 | 1.082 | 0.18473 | 0 | 0 | 0 | 0 | 9.2 | 6.4 | 0 | 0 | 0 | 0 | 0 | 0
2014-05-01 | 1時 | 15.4468 | 2.2504 | 0 | 0 | 0 | 0 | 0 | 0 | 0 | 0.21869 | 0 | 0.50661 | 0.012974 | -0.32911 | 0.21869 | 1.0801 | 0 | 1.8342 | -0.91697 | 1.082 | 0.18473 | 0 | 0 | 0 | 0 | 8.5 | 6.2 | 0 | 0 | 0 | 0 | 0 | 0
2014-05-01 | 2時 | 15.3211 | 2.232 | 0 | 0 | 0 | 0 | 0 | 0 | 0 | 0.21805 | 0 | 0.53166 | -0.0045721 | -0.30248 | 0.21805 | 1.0801 | 0 | 1.8342 | -0.91697 | 1.082 | 0.18473 | 0 | 0 | 0 | 0 | 9 | 6.1 | 0 | 0 | 0 | 0 | 0 | 0
2014-05-01 | 3時 | 15.6754 | 2.2837 | 0 | 0 | 0 | 0 | 0 | 0 | 0 | 0.21985 | 0 | 0.46152 | 0.044557 | -0.37704 | 0.21985 | 1.0801 | 0 | 1.8342 | -0.91697 | 1.082 | 0.18473 | 0 | 0 | 0 | 0 | 7.6 | 6.4 | 0 | 0 | 0 | 0 | 0 | 0
2014-05-01 | 4時 | 15.7523 | 2.2949 | 0 | 0 | 0 | 0 | 0 | 0 | 0 | 0.22023 | 0 | 0.44649 | 0.055085 | -0.39301 | 0.22023 | 1.0801 | 0 | 1.8342 | -0.91697 | 1.082 | 0.18473 | 0 | 0 | 0 | 0 | 7.3 | 6.4 | 0 | 0 | 0 | 0 | 0 | 0
2014-05-01 | 5時 | 15.3462 | 2.2357 | 0 | 0 | 0 | 0 | 0 | 0 | 0 | 0.21818 | 0 | 0.52665 | -0.0010628 | -0.30781 | 0.21818 | 1.0801 | 0 | 1.8342 | -0.91697 | 1.082 | 0.18473 | 0 | 0 | 0 | 0 | 8.9 | 6.9 | 0 | 0 | 0 | 0 | 0 | 0
2014-05-01 | 6時 | 14.925 | 2.1743 | 0 | 0 | 0 | 0 | 0 | 0 | 0 | 0.216 | 0 | 0.61182 | -0.060719 | -0.21728 | 0.216 | 1.0801 | 0 | 1.8342 | -0.91697 | 1.082 | 0.18473 | 0 | 0 | 0 | 0 | 10.6 | 7.1 | 0 | 0 | 0 | 0 | 0 | 0
2014-05-01 | 7時 | 14.5146 | 2.1145 | 0 | 0 | 0 | 0 | 0 | 0 | 0 | 0.21382 | 0 | 0.69698 | -0.12038 | -0.12676 | 0.21382 | 1.0801 | 0 | 1.8342 | -0.91697 | 1.082 | 0.18473 | 0 | 0 | 0 | 0 | 12.3 | 7.4 | 0 | 0 | 0 | 0 | 0 | 0
2014-05-01 | 8時 | 13.5911 | 1.98 | 0 | 0 | 0 | 0 | 0 | 0 | 0 | 0.2087 | 0 | 0.89737 | -0.26074 | 0.08624 | 0.2087 | 1.0801 | 0 | 1.8342 | -0.91697 | 1.082 | 0.18473 | 0 | 0 | 0 | 0 | 16.3 | 7.6 | 0 | 0 | 0 | 0 | 0 | 0
2014-05-01 | 9時 | 13.1731 | 1.9191 | 0 | 0 | 0 | 0 | 0 | 0 | 0 | 0.20626 | 0 | 0.99256 | -0.32742 | 0.18742 | 0.20626 | 1.0801 | 0 | 1.8342 | -0.91697 | 1.082 | 0.18473 | 0 | 0 | 0 | 0 | 18.2 | 7.3 | 0 | 0 | 0 | 0 | 0 | 0
2014-05-01 | 10時 | 12.7267 | 1.8541 | 0 | 0 | 0 | 0 | 0 | 0 | 0 | 0.20357 | 0 | 1.0978 | -0.40111 | 0.29924 | 0.20357 | 1.0801 | 0 | 1.8342 | -0.91697 | 1.082 | 0.18473 | 0 | 0 | 0 | 0 | 20.3 | 7 | 0 | 0 | 0 | 0 | 0 | 0
2014-05-01 | 11時 | 12.4994 | 1.821 | 0 | 0 | 0 | 0 | 0 | 0 | 0 | 0.20216 | 0 | 1.1529 | -0.43971 | 0.35782 | 0.20216 | 1.0801 | 0 | 1.8342 | -0.91697 | 1.082 | 0.18473 | 0 | 0 | 0 | 0 | 21.4 | 6.7 | 0 | 0 | 0 | 0 | 0 | 0
2014-05-01 | 12時 | 12.1767 | 1.774 | 0 | 0 | 0 | 0 | 0 | 0 | 0 | 0.20011 | 0 | 1.233 | -0.49586 | 0.44302 | 0.20011 | 1.0801 | 0 | 1.8342 | -0.91697 | 1.082 | 0.18473 | 0 | 0 | 0 | 0 | 23 | 6.4 | 0 | 0 | 0 | 0 | 0 | 0
2014-05-01 | 13時 | 11.8828 | 1.7311 | 0 | 0 | 0 | 0 | 0 | 0 | 0 | 0.19818 | 0 | 1.3082 | -0.5485 | 0.52289 | 0.19818 | 1.0801 | 0 | 1.8342 | -0.91697 | 1.082 | 0.18473 | 0 | 0 | 0 | 0 | 24.5 | 6.1 | 0 | 0 | 0 | 0 | 0 | 0
2014-05-01 | 14時 | 11.4853 | 1.6732 | 0 | 0 | 0 | 0 | 0 | 0 | 0 | 0.19549 | 0 | 1.4134 | -0.62219 | 0.63472 | 0.19549 | 1.0801 | 0 | 1.8342 | -0.91697 | 1.082 | 0.18473 | 0 | 0 | 0 | 0 | 26.6 | 5.8 | 0 | 0 | 0 | 0 | 0 | 0
2014-05-01 | 15時 | 11.5972 | 1.6895 | 0 | 0 | 0 | 0 | 0 | 0 | 0 | 0.19626 | 0 | 1.3833 | -0.60114 | 0.60277 | 0.19626 | 1.0801 | 0 | 1.8342 | -0.91697 | 1.082 | 0.18473 | 0 | 0 | 0 | 0 | 26 | 6.5 | 0 | 0 | 0 | 0 | 0 | 0
2014-05-01 | 16時 | 11.8442 | 1.7255 | 0 | 0 | 0 | 0 | 0 | 0 | 0 | 0.19793 | 0 | 1.3182 | -0.55552 | 0.53354 | 0.19793 | 1.0801 | 0 | 1.8342 | -0.91697 | 1.082 | 0.18473 | 0 | 0 | 0 | 0 | 24.7 | 7.2 | 0 | 0 | 0 | 0 | 0 | 0
2014-05-01 | 17時 | 12.2966 | 1.7914 | 0 | 0 | 0 | 0 | 0 | 0 | 0 | 0.20088 | 0 | 1.203 | -0.47481 | 0.41107 | 0.20088 | 1.0801 | 0 | 1.8342 | -0.91697 | 1.082 | 0.18473 | 0 | 0 | 0 | 0 | 22.4 | 7.9 | 0 | 0 | 0 | 0 | 0 | 0
2014-05-01 | 18時 | 12.685 | 1.848 | 0 | 0 | 0 | 0 | 0 | 0 | 0 | 0.20331 | 0 | 1.1078 | -0.40813 | 0.30989 | 0.20331 | 1.0801 | 0 | 1.8342 | -0.91697 | 1.082 | 0.18473 | 0 | 0 | 0 | 0 | 20.5 | 8.6 | 0 | 0 | 0 | 0 | 0 | 0
2014-05-01 | 19時 | 13.0439 | 1.9003 | 0 | 0 | 0 | 0 | 0 | 0 | 0 | 0.20549 | 0 | 1.0226 | -0.34848 | 0.21937 | 0.20549 | 1.0801 | 0 | 1.8342 | -0.91697 | 1.082 | 0.18473 | 0 | 0 | 0 | 0 | 18.8 | 9.3 | 0 | 0 | 0 | 0 | 0 | 0
2014-05-01 | 20時 | 13.2165 | 1.9254 | 0 | 0 | 0 | 0 | 0 | 0 | 0 | 0.20652 | 0 | 0.98254 | -0.3204 | 0.17677 | 0.20652 | 1.0801 | 0 | 1.8342 | -0.91697 | 1.082 | 0.18473 | 0 | 0 | 0 | 0 | 18 | 10.1 | 0 | 0 | 0 | 0 | 0 | 0
2014-05-01 | 21時 | 13.2382 | 1.9286 | 0 | 0 | 0 | 0 | 0 | 0 | 0 | 0.20664 | 0 | 0.97753 | -0.31689 | 0.17144 | 0.20664 | 1.0801 | 0 | 1.8342 | -0.91697 | 1.082 | 0.18473 | 0 | 0 | 0 | 0 | 17.9 | 9.9 | 0 | 0 | 0 | 0 | 0 | 0
2014-05-01 | 22時 | 13.6583 | 1.9898 | 0 | 0 | 0 | 0 | 0 | 0 | 0 | 0.20908 | 0 | 0.88235 | -0.25022 | 0.070265 | 0.20908 | 1.0801 | 0 | 1.8342 | -0.91697 | 1.082 | 0.18473 | 0 | 0 | 0 | 0 | 16 | 9.6 | 0 | 0 | 0 | 0 | 0 | 0
2014-05-01 | 23時 | 13.8619 | 2.0195 | 0 | 0 | 0 | 0 | 0 | 0 | 0 | 0.21023 | 0 | 0.83726 | -0.21863 | 0.02234 | 0.21023 | 1.0801 | 0 | 1.8342 | -0.91697 | 1.082 | 0.18473 | 0 | 0 | 0 | 0 | 15.1 | 9.3 | 0 | 0 | 0 | 0 | 0 | 0
2014-05-02 | 0時 | 14.0224 | 2.0428 | 0 | 0 | 0 | 0 | 0 | 0 | 0 | 0.21113 | 0 | 0.80219 | -0.19407 | -0.014935 | 0.21113 | 1.0801 | 0 | 1.8342 | -0.91697 | 1.082 | 0.18473 | 0 | 0 | 0 | 0 | 14.4 | 9.1 | 0 | 0 | 0 | 0 | 0 | 0
2014-05-02 | 1時 | 14.0454 | 2.0462 | 0 | 0 | 0 | 0 | 0 | 0 | 0 | 0.21126 | 0 | 0.79718 | -0.19056 | -0.02026 | 0.21126 | 1.0801 | 0 | 1.8342 | -0.91697 | 1.082 | 0.18473 | 0 | 0 | 0 | 0 | 14.3 | 8.9 | 0 | 0 | 0 | 0 | 0 | 0
2014-05-02 | 2時 | 14.1149 | 2.0563 | 0 | 0 | 0 | 0 | 0 | 0 | 0 | 0.21164 | 0 | 0.78215 | -0.18003 | -0.036235 | 0.21164 | 1.0801 | 0 | 1.8342 | -0.91697 | 1.082 | 0.18473 | 0 | 0 | 0 | 0 | 14 | 8.7 | 0 | 0 | 0 | 0 | 0 | 0
2014-05-02 | 3時 | 14.0685 | 2.0496 | 0 | 0 | 0 | 0 | 0 | 0 | 0 | 0.21139 | 0 | 0.79217 | -0.18705 | -0.025585 | 0.21139 | 1.0801 | 0 | 1.8342 | -0.91697 | 1.082 | 0.18473 | 0 | 0 | 0 | 0 | 14.2 | 8.8 | 0 | 0 | 0 | 0 | 0 | 0
2014-05-02 | 4時 | 14.0917 | 2.0529 | 0 | 0 | 0 | 0 | 0 | 0 | 0 | 0.21152 | 0 | 0.78716 | -0.18354 | -0.03091 | 0.21152 | 1.0801 | 0 | 1.8342 | -0.91697 | 1.082 | 0.18473 | 0 | 0 | 0 | 0 | 14.1 | 8.9 | 0 | 0 | 0 | 0 | 0 | 0
2014-05-02 | 5時 | 14.0685 | 2.0496 | 0 | 0 | 0 | 0 | 0 | 0 | 0 | 0.21139 | 0 | 0.79217 | -0.18705 | -0.025585 | 0.21139 | 1.0801 | 0 | 1.8342 | -0.91697 | 1.082 | 0.18473 | 0 | 0 | 0 | 0 | 14.2 | 9.1 | 0 | 0 | 0 | 0 | 0 | 0
2014-05-02 | 6時 | 13.8391 | 2.0161 | 0 | 0 | 0 | 0 | 0 | 0 | 0 | 0.21011 | 0 | 0.84227 | -0.22214 | 0.027665 | 0.21011 | 1.0801 | 0 | 1.8342 | -0.91697 | 1.082 | 0.18473 | 0 | 0 | 0 | 0 | 15.2 | 9.2 | 0 | 0 | 0 | 0 | 0 | 0
2014-05-02 | 7時 | 13.7033 | 1.9963 | 0 | 0 | 0 | 0 | 0 | 0 | 0 | 0.20934 | 0 | 0.87233 | -0.2432 | 0.059615 | 0.20934 | 1.0801 | 0 | 1.8342 | -0.91697 | 1.082 | 0.18473 | 0 | 0 | 0 | 0 | 15.8 | 9.3 | 0 | 0 | 0 | 0 | 0 | 0
2014-05-02 | 8時 | 13.6583 | 1.9898 | 0 | 0 | 0 | 0 | 0 | 0 | 0 | 0.20908 | 0 | 0.88235 | -0.25022 | 0.070265 | 0.20908 | 1.0801 | 0 | 1.8342 | -0.91697 | 1.082 | 0.18473 | 0 | 0 | 0 | 0 | 16 | 9.5 | 0 | 0 | 0 | 0 | 0 | 0
2014-05-02 | 9時 | 13.6134 | 1.9833 | 0 | 0 | 0 | 0 | 0 | 0 | 0 | 0.20882 | 0 | 0.89237 | -0.25724 | 0.080915 | 0.20882 | 1.0801 | 0 | 1.8342 | -0.91697 | 1.082 | 0.18473 | 0 | 0 | 0 | 0 | 16.2 | 8.8 | 0 | 0 | 0 | 0 | 0 | 0
2014-05-02 | 10時 | 13.7484 | 2.0029 | 0 | 0 | 0 | 0 | 0 | 0 | 0 | 0.20959 | 0 | 0.86231 | -0.23618 | 0.048965 | 0.20959 | 1.0801 | 0 | 1.8342 | -0.91697 | 1.082 | 0.18473 | 0 | 0 | 0 | 0 | 15.6 | 8.1 | 0 | 0 | 0 | 0 | 0 | 0
2014-05-02 | 11時 | 13.3255 | 1.9413 | 0 | 0 | 0 | 0 | 0 | 0 | 0 | 0.20716 | 0 | 0.95749 | -0.30286 | 0.15014 | 0.20716 | 1.0801 | 0 | 1.8342 | -0.91697 | 1.082 | 0.18473 | 0 | 0 | 0 | 0 | 17.5 | 7.4 | 0 | 0 | 0 | 0 | 0 | 0
2014-05-02 | 12時 | 12.8526 | 1.8724 | 0 | 0 | 0 | 0 | 0 | 0 | 0 | 0.20434 | 0 | 1.0677 | -0.38006 | 0.26729 | 0.20434 | 1.0801 | 0 | 1.8342 | -0.91697 | 1.082 | 0.18473 | 0 | 0 | 0 | 0 | 19.7 | 6.7 | 0 | 0 | 0 | 0 | 0 | 0
2014-05-02 | 13時 | 12.7267 | 1.8541 | 0 | 0 | 0 | 0 | 0 | 0 | 0 | 0.20357 | 0 | 1.0978 | -0.40111 | 0.29924 | 0.20357 | 1.0801 | 0 | 1.8342 | -0.91697 | 1.082 | 0.18473 | 0 | 0 | 0 | 0 | 20.3 | 6 | 0 | 0 | 0 | 0 | 0 | 0
2014-05-02 | 14時 | 12.8948 | 1.8786 | 0 | 0 | 0 | 0 | 0 | 0 | 0 | 0.20459 | 0 | 1.0577 | -0.37304 | 0.25664 | 0.20459 | 1.0801 | 0 | 1.8342 | -0.91697 | 1.082 | 0.18473 | 0 | 0 | 0 | 0 | 19.5 | 5.3 | 0 | 0 | 0 | 0 | 0 | 0
2014-05-02 | 15時 | 13.3255 | 1.9413 | 0 | 0 | 0 | 0 | 0 | 0 | 0 | 0.20716 | 0 | 0.95749 | -0.30286 | 0.15014 | 0.20716 | 1.0801 | 0 | 1.8342 | -0.91697 | 1.082 | 0.18473 | 0 | 0 | 0 | 0 | 17.5 | 5.1 | 0 | 0 | 0 | 0 | 0 | 0
2014-05-02 | 16時 | 13.4798 | 1.9638 | 0 | 0 | 0 | 0 | 0 | 0 | 0 | 0.20805 | 0 | 0.92242 | -0.27829 | 0.11287 | 0.20805 | 1.0801 | 0 | 1.8342 | -0.91697 | 1.082 | 0.18473 | 0 | 0 | 0 | 0 | 16.8 | 5 | 0 | 0 | 0 | 0 | 0 | 0
2014-05-02 | 17時 | 14.0224 | 2.0428 | 0 | 0 | 0 | 0 | 0 | 0 | 0 | 0.21113 | 0 | 0.80219 | -0.19407 | -0.014935 | 0.21113 | 1.0801 | 0 | 1.8342 | -0.91697 | 1.082 | 0.18473 | 0 | 0 | 0 | 0 | 14.4 | 4.8 | 0 | 0 | 0 | 0 | 0 | 0
2014-05-02 | 18時 | 14.467 | 2.1076 | 0 | 0 | 0 | 0 | 0 | 0 | 0 | 0.21357 | 0 | 0.707 | -0.12739 | -0.11611 | 0.21357 | 1.0801 | 0 | 1.8342 | -0.91697 | 1.082 | 0.18473 | 0 | 0 | 0 | 0 | 12.5 | 4.6 | 0 | 0 | 0 | 0 | 0 | 0
2014-05-02 | 19時 | 14.7306 | 2.146 | 0 | 0 | 0 | 0 | 0 | 0 | 0 | 0.21498 | 0 | 0.6519 | -0.088793 | -0.17468 | 0.21498 | 1.0801 | 0 | 1.8342 | -0.91697 | 1.082 | 0.18473 | 0 | 0 | 0 | 0 | 11.4 | 4.5 | 0 | 0 | 0 | 0 | 0 | 0
2014-05-02 | 20時 | 14.9495 | 2.1779 | 0 | 0 | 0 | 0 | 0 | 0 | 0 | 0.21613 | 0 | 0.60681 | -0.05721 | -0.22261 | 0.21613 | 1.0801 | 0 | 1.8342 | -0.91697 | 1.082 | 0.18473 | 0 | 0 | 0 | 0 | 10.5 | 4.4 | 0 | 0 | 0 | 0 | 0 | 0
2014-05-02 | 21時 | 15.1219 | 2.203 | 0 | 0 | 0 | 0 | 0 | 0 | 0 | 0.21703 | 0 | 0.57174 | -0.032646 | -0.25988 | 0.21703 | 1.0801 | 0 | 1.8342 | -0.91697 | 1.082 | 0.18473 | 0 | 0 | 0 | 0 | 9.8 | 4.2 | 0 | 0 | 0 | 0 | 0 | 0
2014-05-02 | 22時 | 15.2461 | 2.2211 | 0 | 0 | 0 | 0 | 0 | 0 | 0 | 0.21767 | 0 | 0.54669 | -0.0151 | -0.28651 | 0.21767 | 1.0801 | 0 | 1.8342 | -0.91697 | 1.082 | 0.18473 | 0 | 0 | 0 | 0 | 9.3 | 4.2 | 0 | 0 | 0 | 0 | 0 | 0
2014-05-02 | 23時 | 15.6754 | 2.2837 | 0 | 0 | 0 | 0 | 0 | 0 | 0 | 0.21985 | 0 | 0.46152 | 0.044557 | -0.37704 | 0.21985 | 1.0801 | 0 | 1.8342 | -0.91697 | 1.082 | 0.18473 | 0 | 0 | 0 | 0 | 7.6 | 4 | 0 | 0 | 0 | 0 | 0 | 0
2014-05-03 | 0時 | 16.1679 | 2.3554 | 0 | 0 | 0 | 0 | 0 | 0 | 0 | 0.22228 | 0 | 0.36634 | 0.11123 | -0.47821 | 0.22228 | 1.0801 | 0 | 1.8342 | -0.91697 | 1.082 | 0.18473 | 0 | 0 | 0 | 0 | 5.7 | 4 | 0 | 0 | 0 | 0 | 0 | 0
2014-05-03 | 1時 | 15.701 | 2.2874 | 0 | 0 | 0 | 0 | 0 | 0 | 0 | 0.21997 | 0 | 0.45651 | 0.048066 | -0.38236 | 0.21997 | 1.0801 | 0 | 1.8342 | -0.91697 | 1.082 | 0.18473 | 0 | 0 | 0 | 0 | 7.5 | 3.9 | 0 | 0 | 0 | 0 | 0 | 0
2014-05-03 | 2時 | 16.1941 | 2.3592 | 0 | 0 | 0 | 0 | 0 | 0 | 0 | 0.22241 | 0 | 0.36133 | 0.11474 | -0.48354 | 0.22241 | 1.0801 | 0 | 1.8342 | -0.91697 | 1.082 | 0.18473 | 0 | 0 | 0 | 0 | 5.6 | 3.8 | 0 | 0 | 0 | 0 | 0 | 0
2014-05-03 | 3時 | 16.0631 | 2.3401 | 0 | 0 | 0 | 0 | 0 | 0 | 0 | 0.22177 | 0 | 0.38638 | 0.097195 | -0.45691 | 0.22177 | 1.0801 | 0 | 1.8342 | -0.91697 | 1.082 | 0.18473 | 0 | 0 | 0 | 0 | 6.1 | 3.7 | 0 | 0 | 0 | 0 | 0 | 0
2014-05-03 | 4時 | 16.5929 | 2.4173 | 0 | 0 | 0 | 0 | 0 | 0 | 0 | 0.22433 | 0 | 0.28618 | 0.16738 | -0.56341 | 0.22433 | 1.0801 | 0 | 1.8342 | -0.91697 | 1.082 | 0.18473 | 0 | 0 | 0 | 0 | 4.1 | 3.7 | 0 | 0 | 0 | 0 | 0 | 0
2014-05-03 | 5時 | 15.7266 | 2.2911 | 0 | 0 | 0 | 0 | 0 | 0 | 0 | 0.2201 | 0 | 0.4515 | 0.051575 | -0.38769 | 0.2201 | 1.0801 | 0 | 1.8342 | -0.91697 | 1.082 | 0.18473 | 0 | 0 | 0 | 0 | 7.4 | 3.6 | 0 | 0 | 0 | 0 | 0 | 0
2014-05-03 | 6時 | 15.2461 | 2.2211 | 0 | 0 | 0 | 0 | 0 | 0 | 0 | 0.21767 | 0 | 0.54669 | -0.0151 | -0.28651 | 0.21767 | 1.0801 | 0 | 1.8342 | -0.91697 | 1.082 | 0.18473 | 0 | 0 | 0 | 0 | 9.3 | 3.5 | 0 | 0 | 0 | 0 | 0 | 0
2014-05-03 | 7時 | 14.9006 | 2.1708 | 0 | 0 | 0 | 0 | 0 | 0 | 0 | 0.21587 | 0 | 0.61683 | -0.064229 | -0.21196 | 0.21587 | 1.0801 | 0 | 1.8342 | -0.91697 | 1.082 | 0.18473 | 0 | 0 | 0 | 0 | 10.7 | 3.5 | 0 | 0 | 0 | 0 | 0 | 0
2014-05-03 | 8時 | 14.6823 | 2.139 | 0 | 0 | 0 | 0 | 0 | 0 | 0 | 0.21472 | 0 | 0.66192 | -0.095812 | -0.16403 | 0.21472 | 1.0801 | 0 | 1.8342 | -0.91697 | 1.082 | 0.18473 | 0 | 0 | 0 | 0 | 11.6 | 3.4 | 0 | 0 | 0 | 0 | 0 | 0
2014-05-03 | 9時 | 14.3252 | 2.087 | 0 | 0 | 0 | 0 | 0 | 0 | 0 | 0.2128 | 0 | 0.73706 | -0.14845 | -0.08416 | 0.2128 | 1.0801 | 0 | 1.8342 | -0.91697 | 1.082 | 0.18473 | 0 | 0 | 0 | 0 | 13.1 | 3.3 | 0 | 0 | 0 | 0 | 0 | 0
2014-05-03 | 10時 | 14.0224 | 2.0428 | 0 | 0 | 0 | 0 | 0 | 0 | 0 | 0.21113 | 0 | 0.80219 | -0.19407 | -0.014935 | 0.21113 | 1.0801 | 0 | 1.8342 | -0.91697 | 1.082 | 0.18473 | 0 | 0 | 0 | 0 | 14.4 | 3.2 | 0 | 0 | 0 | 0 | 0 | 0
2014-05-03 | 11時 | 13.9993 | 2.0395 | 0 | 0 | 0 | 0 | 0 | 0 | 0 | 0.211 | 0 | 0.8072 | -0.19758 | -0.0096098 | 0.211 | 1.0801 | 0 | 1.8342 | -0.91697 | 1.082 | 0.18473 | 0 | 0 | 0 | 0 | 14.5 | 3.2 | 0 | 0 | 0 | 0 | 0 | 0
2014-05-03 | 12時 | 14.1846 | 2.0665 | 0 | 0 | 0 | 0 | 0 | 0 | 0 | 0.21203 | 0 | 0.76712 | -0.16951 | -0.05221 | 0.21203 | 1.0801 | 0 | 1.8342 | -0.91697 | 1.082 | 0.18473 | 0 | 0 | 0 | 0 | 13.7 | 3.1 | 0 | 0 | 0 | 0 | 0 | 0
2014-05-03 | 13時 | 14.0917 | 2.0529 | 0 | 0 | 0 | 0 | 0 | 0 | 0 | 0.21152 | 0 | 0.78716 | -0.18354 | -0.03091 | 0.21152 | 1.0801 | 0 | 1.8342 | -0.91697 | 1.082 | 0.18473 | 0 | 0 | 0 | 0 | 14.1 | 3 | 0 | 0 | 0 | 0 | 0 | 0
2014-05-03 | 14時 | 13.8391 | 2.0161 | 0 | 0 | 0 | 0 | 0 | 0 | 0 | 0.21011 | 0 | 0.84227 | -0.22214 | 0.027665 | 0.21011 | 1.0801 | 0 | 1.8342 | -0.91697 | 1.082 | 0.18473 | 0 | 0 | 0 | 0 | 15.2 | 3 | 0 | 0 | 0 | 0 | 0 | 0
2014-05-03 | 15時 | 14.0224 | 2.0428 | 0 | 0 | 0 | 0 | 0 | 0 | 0 | 0.21113 | 0 | 0.80219 | -0.19407 | -0.014935 | 0.21113 | 1.0801 | 0 | 1.8342 | -0.91697 | 1.082 | 0.18473 | 0 | 0 | 0 | 0 | 14.4 | 3.3 | 0 | 0 | 0 | 0 | 0 | 0
2014-05-03 | 16時 | 13.9993 | 2.0395 | 0 | 0 | 0 | 0 | 0 | 0 | 0 | 0.211 | 0 | 0.8072 | -0.19758 | -0.0096098 | 0.211 | 1.0801 | 0 | 1.8342 | -0.91697 | 1.082 | 0.18473 | 0 | 0 | 0 | 0 | 14.5 | 3.6 | 0 | 0 | 0 | 0 | 0 | 0
2014-05-03 | 17時 | 14.1149 | 2.0563 | 0 | 0 | 0 | 0 | 0 | 0 | 0 | 0.21164 | 0 | 0.78215 | -0.18003 | -0.036235 | 0.21164 | 1.0801 | 0 | 1.8342 | -0.91697 | 1.082 | 0.18473 | 0 | 0 | 0 | 0 | 14 | 3.9 | 0 | 0 | 0 | 0 | 0 | 0
2014-05-03 | 18時 | 14.5385 | 2.118 | 0 | 0 | 0 | 0 | 0 | 0 | 0 | 0.21395 | 0 | 0.69197 | -0.11687 | -0.13208 | 0.21395 | 1.0801 | 0 | 1.8342 | -0.91697 | 1.082 | 0.18473 | 0 | 0 | 0 | 0 | 12.2 | 4.3 | 0 | 0 | 0 | 0 | 0 | 0
2014-05-03 | 19時 | 14.7306 | 2.146 | 0 | 0 | 0 | 0 | 0 | 0 | 0 | 0.21498 | 0 | 0.6519 | -0.088793 | -0.17468 | 0.21498 | 1.0801 | 0 | 1.8342 | -0.91697 | 1.082 | 0.18473 | 0 | 0 | 0 | 0 | 11.4 | 4.6 | 0 | 0 | 0 | 0 | 0 | 0
2014-05-03 | 20時 | 14.8032 | 2.1566 | 0 | 0 | 0 | 0 | 0 | 0 | 0 | 0.21536 | 0 | 0.63687 | -0.078266 | -0.19066 | 0.21536 | 1.0801 | 0 | 1.8342 | -0.91697 | 1.082 | 0.18473 | 0 | 0 | 0 | 0 | 11.1 | 5 | 0 | 0 | 0 | 0 | 0 | 0
2014-05-03 | 21時 | 14.9006 | 2.1708 | 0 | 0 | 0 | 0 | 0 | 0 | 0 | 0.21587 | 0 | 0.61683 | -0.064229 | -0.21196 | 0.21587 | 1.0801 | 0 | 1.8342 | -0.91697 | 1.082 | 0.18473 | 0 | 0 | 0 | 0 | 10.7 | 5.4 | 0 | 0 | 0 | 0 | 0 | 0
2014-05-03 | 22時 | 14.9006 | 2.1708 | 0 | 0 | 0 | 0 | 0 | 0 | 0 | 0.21587 | 0 | 0.61683 | -0.064229 | -0.21196 | 0.21587 | 1.0801 | 0 | 1.8342 | -0.91697 | 1.082 | 0.18473 | 0 | 0 | 0 | 0 | 10.7 | 5.9 | 0 | 0 | 0 | 0 | 0 | 0
2014-05-03 | 23時 | 14.974 | 2.1815 | 0 | 0 | 0 | 0 | 0 | 0 | 0 | 0.21626 | 0 | 0.6018 | -0.053701 | -0.22793 | 0.21626 | 1.0801 | 0 | 1.8342 | -0.91697 | 1.082 | 0.18473 | 0 | 0 | 0 | 0 | 10.4 | 6.3 | 0 | 0 | 0 | 0 | 0 | 0
2014-05-04 | 0時 | 15.1219 | 2.203 | 0 | 0 | 0 | 0 | 0 | 0 | 0 | 0.21703 | 0 | 0.57174 | -0.032646 | -0.25988 | 0.21703 | 1.0801 | 0 | 1.8342 | -0.91697 | 1.082 | 0.18473 | 0 | 0 | 0 | 0 | 9.8 | 6.8 | 0 | 0 | 0 | 0 | 0 | 0
2014-05-04 | 1時 | 15.0971 | 2.1994 | 0 | 0 | 0 | 0 | 0 | 0 | 0 | 0.2169 | 0 | 0.57675 | -0.036155 | -0.25456 | 0.2169 | 1.0801 | 0 | 1.8342 | -0.91697 | 1.082 | 0.18473 | 0 | 0 | 0 | 0 | 9.9 | 7.2 | 0 | 0 | 0 | 0 | 0 | 0
2014-05-04 | 2時 | 15.0232 | 2.1886 | 0 | 0 | 0 | 0 | 0 | 0 | 0 | 0.21651 | 0 | 0.59178 | -0.046683 | -0.23858 | 0.21651 | 1.0801 | 0 | 1.8342 | -0.91697 | 1.082 | 0.18473 | 0 | 0 | 0 | 0 | 10.2 | 7.7 | 0 | 0 | 0 | 0 | 0 | 0
2014-05-04 | 3時 | 14.8275 | 2.1601 | 0 | 0 | 0 | 0 | 0 | 0 | 0 | 0.21549 | 0 | 0.63186 | -0.074756 | -0.19598 | 0.21549 | 1.0801 | 0 | 1.8342 | -0.91697 | 1.082 | 0.18473 | 0 | 0 | 0 | 0 | 11 | 7.8 | 0 | 0 | 0 | 0 | 0 | 0
2014-05-04 | 4時 | 14.7064 | 2.1425 | 0 | 0 | 0 | 0 | 0 | 0 | 0 | 0.21485 | 0 | 0.65691 | -0.092302 | -0.16936 | 0.21485 | 1.0801 | 0 | 1.8342 | -0.91697 | 1.082 | 0.18473 | 0 | 0 | 0 | 0 | 11.5 | 8 | 0 | 0 | 0 | 0 | 0 | 0
2014-05-04 | 5時 | 14.6823 | 2.139 | 0 | 0 | 0 | 0 | 0 | 0 | 0 | 0.21472 | 0 | 0.66192 | -0.095812 | -0.16403 | 0.21472 | 1.0801 | 0 | 1.8342 | -0.91697 | 1.082 | 0.18473 | 0 | 0 | 0 | 0 | 11.6 | 8.2 | 0 | 0 | 0 | 0 | 0 | 0
2014-05-04 | 6時 | 14.6102 | 2.1285 | 0 | 0 | 0 | 0 | 0 | 0 | 0 | 0.21433 | 0 | 0.67694 | -0.10634 | -0.14806 | 0.21433 | 1.0801 | 0 | 1.8342 | -0.91697 | 1.082 | 0.18473 | 0 | 0 | 0 | 0 | 11.9 | 8.4 | 0 | 0 | 0 | 0 | 0 | 0
2014-05-04 | 7時 | 14.5623 | 2.1215 | 0 | 0 | 0 | 0 | 0 | 0 | 0 | 0.21408 | 0 | 0.68696 | -0.11336 | -0.13741 | 0.21408 | 1.0801 | 0 | 1.8342 | -0.91697 | 1.082 | 0.18473 | 0 | 0 | 0 | 0 | 12.1 | 8.6 | 0 | 0 | 0 | 0 | 0 | 0
2014-05-04 | 8時 | 14.5146 | 2.1145 | 0 | 0 | 0 | 0 | 0 | 0 | 0 | 0.21382 | 0 | 0.69698 | -0.12038 | -0.12676 | 0.21382 | 1.0801 | 0 | 1.8342 | -0.91697 | 1.082 | 0.18473 | 0 | 0 | 0 | 0 | 12.3 | 8.8 | 0 | 0 | 0 | 0 | 0 | 0
2014-05-04 | 9時 | 14.4196 | 2.1007 | 0 | 0 | 0 | 0 | 0 | 0 | 0 | 0.21331 | 0 | 0.71702 | -0.13441 | -0.10546 | 0.21331 | 1.0801 | 0 | 1.8342 | -0.91697 | 1.082 | 0.18473 | 0 | 0 | 0 | 0 | 12.7 | 7.9 | 0 | 0 | 0 | 0 | 0 | 0
2014-05-04 | 10時 | 14.1381 | 2.0597 | 0 | 0 | 0 | 0 | 0 | 0 | 0 | 0.21177 | 0 | 0.77714 | -0.17652 | -0.04156 | 0.21177 | 1.0801 | 0 | 1.8342 | -0.91697 | 1.082 | 0.18473 | 0 | 0 | 0 | 0 | 13.9 | 7.1 | 0 | 0 | 0 | 0 | 0 | 0
2014-05-04 | 11時 | 13.7484 | 2.0029 | 0 | 0 | 0 | 0 | 0 | 0 | 0 | 0.20959 | 0 | 0.86231 | -0.23618 | 0.048965 | 0.20959 | 1.0801 | 0 | 1.8342 | -0.91697 | 1.082 | 0.18473 | 0 | 0 | 0 | 0 | 15.6 | 6.2 | 0 | 0 | 0 | 0 | 0 | 0
2014-05-04 | 12時 | 13.3255 | 1.9413 | 0 | 0 | 0 | 0 | 0 | 0 | 0 | 0.20716 | 0 | 0.95749 | -0.30286 | 0.15014 | 0.20716 | 1.0801 | 0 | 1.8342 | -0.91697 | 1.082 | 0.18473 | 0 | 0 | 0 | 0 | 17.5 | 5.5 | 0 | 0 | 0 | 0 | 0 | 0
2014-05-04 | 13時 | 13.4134 | 1.9541 | 0 | 0 | 0 | 0 | 0 | 0 | 0 | 0.20767 | 0 | 0.93745 | -0.28882 | 0.12884 | 0.20767 | 1.0801 | 0 | 1.8342 | -0.91697 | 1.082 | 0.18473 | 0 | 0 | 0 | 0 | 17.1 | 4.6 | 0 | 0 | 0 | 0 | 0 | 0
2014-05-04 | 14時 | 13.3255 | 1.9413 | 0 | 0 | 0 | 0 | 0 | 0 | 0 | 0.20716 | 0 | 0.95749 | -0.30286 | 0.15014 | 0.20716 | 1.0801 | 0 | 1.8342 | -0.91697 | 1.082 | 0.18473 | 0 | 0 | 0 | 0 | 17.5 | 3.8 | 0 | 0 | 0 | 0 | 0 | 0
2014-05-04 | 15時 | 13.4798 | 1.9638 | 0 | 0 | 0 | 0 | 0 | 0 | 0 | 0.20805 | 0 | 0.92242 | -0.27829 | 0.11287 | 0.20805 | 1.0801 | 0 | 1.8342 | -0.91697 | 1.082 | 0.18473 | 0 | 0 | 0 | 0 | 16.8 | 3.9 | 0 | 0 | 0 | 0 | 0 | 0
2014-05-04 | 16時 | 13.771 | 2.0062 | 0 | 0 | 0 | 0 | 0 | 0 | 0 | 0.20972 | 0 | 0.8573 | -0.23267 | 0.04364 | 0.20972 | 1.0801 | 0 | 1.8342 | -0.91697 | 1.082 | 0.18473 | 0 | 0 | 0 | 0 | 15.5 | 4 | 0 | 0 | 0 | 0 | 0 | 0
2014-05-04 | 17時 | 14.2547 | 2.0767 | 0 | 0 | 0 | 0 | 0 | 0 | 0 | 0.21241 | 0 | 0.75209 | -0.15898 | -0.068185 | 0.21241 | 1.0801 | 0 | 1.8342 | -0.91697 | 1.082 | 0.18473 | 0 | 0 | 0 | 0 | 13.4 | 4.2 | 0 | 0 | 0 | 0 | 0 | 0
2014-05-04 | 18時 | 14.5385 | 2.118 | 0 | 0 | 0 | 0 | 0 | 0 | 0 | 0.21395 | 0 | 0.69197 | -0.11687 | -0.13208 | 0.21395 | 1.0801 | 0 | 1.8342 | -0.91697 | 1.082 | 0.18473 | 0 | 0 | 0 | 0 | 12.2 | 4.3 | 0 | 0 | 0 | 0 | 0 | 0
2014-05-04 | 19時 | 14.7547 | 2.1495 | 0 | 0 | 0 | 0 | 0 | 0 | 0 | 0.2151 | 0 | 0.64689 | -0.085284 | -0.18001 | 0.2151 | 1.0801 | 0 | 1.8342 | -0.91697 | 1.082 | 0.18473 | 0 | 0 | 0 | 0 | 11.3 | 4.4 | 0 | 0 | 0 | 0 | 0 | 0
2014-05-04 | 20時 | 15.1715 | 2.2102 | 0 | 0 | 0 | 0 | 0 | 0 | 0 | 0.21728 | 0 | 0.56172 | -0.025627 | -0.27053 | 0.21728 | 1.0801 | 0 | 1.8342 | -0.91697 | 1.082 | 0.18473 | 0 | 0 | 0 | 0 | 9.6 | 4.5 | 0 | 0 | 0 | 0 | 0 | 0
2014-05-04 | 21時 | 15.2961 | 2.2284 | 0 | 0 | 0 | 0 | 0 | 0 | 0 | 0.21792 | 0 | 0.53667 | -0.0080813 | -0.29716 | 0.21792 | 1.0801 | 0 | 1.8342 | -0.91697 | 1.082 | 0.18473 | 0 | 0 | 0 | 0 | 9.1 | 4.4 | 0 | 0 | 0 | 0 | 0 | 0
2014-05-04 | 22時 | 15.3462 | 2.2357 | 0 | 0 | 0 | 0 | 0 | 0 | 0 | 0.21818 | 0 | 0.52665 | -0.0010628 | -0.30781 | 0.21818 | 1.0801 | 0 | 1.8342 | -0.91697 | 1.082 | 0.18473 | 0 | 0 | 0 | 0 | 8.9 | 4.3 | 0 | 0 | 0 | 0 | 0 | 0
2014-05-04 | 23時 | 15.4216 | 2.2467 | 0 | 0 | 0 | 0 | 0 | 0 | 0 | 0.21856 | 0 | 0.51162 | 0.0094648 | -0.32379 | 0.21856 | 1.0801 | 0 | 1.8342 | -0.91697 | 1.082 | 0.18473 | 0 | 0 | 0 | 0 | 8.6 | 4.2 | 0 | 0 | 0 | 0 | 0 | 0
2014-05-05 | 0時 | 15.4721 | 2.254 | 0 | 0 | 0 | 0 | 0 | 0 | 0 | 0.21882 | 0 | 0.5016 | 0.016483 | -0.33444 | 0.21882 | 1.0801 | 0 | 1.8342 | -0.91697 | 1.082 | 0.18473 | 0 | 0 | 0 | 0 | 8.4 | 4.2 | 0 | 0 | 0 | 0 | 0 | 0
2014-05-05 | 1時 | 15.5734 | 2.2688 | 0 | 0 | 0 | 0 | 0 | 0 | 0 | 0.21933 | 0 | 0.48156 | 0.03052 | -0.35574 | 0.21933 | 1.0801 | 0 | 1.8342 | -0.91697 | 1.082 | 0.18473 | 0 | 0 | 0 | 0 | 8 | 4.1 | 0 | 0 | 0 | 0 | 0 | 0
2014-05-05 | 2時 | 15.6243 | 2.2762 | 0 | 0 | 0 | 0 | 0 | 0 | 0 | 0.21959 | 0 | 0.47154 | 0.037539 | -0.36639 | 0.21959 | 1.0801 | 0 | 1.8342 | -0.91697 | 1.082 | 0.18473 | 0 | 0 | 0 | 0 | 7.8 | 4 | 0 | 0 | 0 | 0 | 0 | 0
2014-05-05 | 3時 | 15.5989 | 2.2725 | 0 | 0 | 0 | 0 | 0 | 0 | 0 | 0.21946 | 0 | 0.47655 | 0.034029 | -0.36106 | 0.21946 | 1.0801 | 0 | 1.8342 | -0.91697 | 1.082 | 0.18473 | 0 | 0 | 0 | 0 | 7.9 | 4 | 0 | 0 | 0 | 0 | 0 | 0
2014-05-05 | 4時 | 15.5227 | 2.2614 | 0 | 0 | 0 | 0 | 0 | 0 | 0 | 0.21908 | 0 | 0.49158 | 0.023502 | -0.34509 | 0.21908 | 1.0801 | 0 | 1.8342 | -0.91697 | 1.082 | 0.18473 | 0 | 0 | 0 | 0 | 8.2 | 4 | 0 | 0 | 0 | 0 | 0 | 0
2014-05-05 | 5時 | 15.4721 | 2.254 | 0 | 0 | 0 | 0 | 0 | 0 | 0 | 0.21882 | 0 | 0.5016 | 0.016483 | -0.33444 | 0.21882 | 1.0801 | 0 | 1.8342 | -0.91697 | 1.082 | 0.18473 | 0 | 0 | 0 | 0 | 8.4 | 4 | 0 | 0 | 0 | 0 | 0 | 0
2014-05-05 | 6時 | 15.3462 | 2.2357 | 0 | 0 | 0 | 0 | 0 | 0 | 0 | 0.21818 | 0 | 0.52665 | -0.0010628 | -0.30781 | 0.21818 | 1.0801 | 0 | 1.8342 | -0.91697 | 1.082 | 0.18473 | 0 | 0 | 0 | 0 | 8.9 | 3.9 | 0 | 0 | 0 | 0 | 0 | 0
2014-05-05 | 7時 | 14.974 | 2.1815 | 0 | 0 | 0 | 0 | 0 | 0 | 0 | 0.21626 | 0 | 0.6018 | -0.053701 | -0.22793 | 0.21626 | 1.0801 | 0 | 1.8342 | -0.91697 | 1.082 | 0.18473 | 0 | 0 | 0 | 0 | 10.4 | 3.9 | 0 | 0 | 0 | 0 | 0 | 0
2014-05-05 | 8時 | 14.8762 | 2.1672 | 0 | 0 | 0 | 0 | 0 | 0 | 0 | 0.21574 | 0 | 0.62184 | -0.067738 | -0.20663 | 0.21574 | 1.0801 | 0 | 1.8342 | -0.91697 | 1.082 | 0.18473 | 0 | 0 | 0 | 0 | 10.8 | 3.9 | 0 | 0 | 0 | 0 | 0 | 0
2014-05-05 | 9時 | 14.5146 | 2.1145 | 0 | 0 | 0 | 0 | 0 | 0 | 0 | 0.21382 | 0 | 0.69698 | -0.12038 | -0.12676 | 0.21382 | 1.0801 | 0 | 1.8342 | -0.91697 | 1.082 | 0.18473 | 0 | 0 | 0 | 0 | 12.3 | 3.9 | 0 | 0 | 0 | 0 | 0 | 0
2014-05-05 | 10時 | 14.4196 | 2.1007 | 0 | 0 | 0 | 0 | 0 | 0 | 0 | 0.21331 | 0 | 0.71702 | -0.13441 | -0.10546 | 0.21331 | 1.0801 | 0 | 1.8342 | -0.91697 | 1.082 | 0.18473 | 0 | 0 | 0 | 0 | 12.7 | 3.8 | 0 | 0 | 0 | 0 | 0 | 0
2014-05-05 | 11時 | 14.208 | 2.0699 | 0 | 0 | 0 | 0 | 0 | 0 | 0 | 0.21216 | 0 | 0.76211 | -0.166 | -0.057535 | 0.21216 | 1.0801 | 0 | 1.8342 | -0.91697 | 1.082 | 0.18473 | 0 | 0 | 0 | 0 | 13.6 | 3.8 | 0 | 0 | 0 | 0 | 0 | 0
2014-05-05 | 12時 | 14.2313 | 2.0733 | 0 | 0 | 0 | 0 | 0 | 0 | 0 | 0.21228 | 0 | 0.7571 | -0.16249 | -0.06286 | 0.21228 | 1.0801 | 0 | 1.8342 | -0.91697 | 1.082 | 0.18473 | 0 | 0 | 0 | 0 | 13.5 | 3.8 | 0 | 0 | 0 | 0 | 0 | 0
2014-05-05 | 13時 | 14.2782 | 2.0801 | 0 | 0 | 0 | 0 | 0 | 0 | 0 | 0.21254 | 0 | 0.74708 | -0.15547 | -0.07351 | 0.21254 | 1.0801 | 0 | 1.8342 | -0.91697 | 1.082 | 0.18473 | 0 | 0 | 0 | 0 | 13.3 | 3.7 | 0 | 0 | 0 | 0 | 0 | 0
2014-05-05 | 14時 | 14.3487 | 2.0904 | 0 | 0 | 0 | 0 | 0 | 0 | 0 | 0.21292 | 0 | 0.73205 | -0.14494 | -0.089485 | 0.21292 | 1.0801 | 0 | 1.8342 | -0.91697 | 1.082 | 0.18473 | 0 | 0 | 0 | 0 | 13 | 3.7 | 0 | 0 | 0 | 0 | 0 | 0
2014-05-05 | 15時 | 14.467 | 2.1076 | 0 | 0 | 0 | 0 | 0 | 0 | 0 | 0.21357 | 0 | 0.707 | -0.12739 | -0.11611 | 0.21357 | 1.0801 | 0 | 1.8342 | -0.91697 | 1.082 | 0.18473 | 0 | 0 | 0 | 0 | 12.5 | 3.7 | 0 | 0 | 0 | 0 | 0 | 0
2014-05-05 | 16時 | 14.6823 | 2.139 | 0 | 0 | 0 | 0 | 0 | 0 | 0 | 0.21472 | 0 | 0.66192 | -0.095812 | -0.16403 | 0.21472 | 1.0801 | 0 | 1.8342 | -0.91697 | 1.082 | 0.18473 | 0 | 0 | 0 | 0 | 11.6 | 3.7 | 0 | 0 | 0 | 0 | 0 | 0
2014-05-05 | 17時 | 14.9986 | 2.1851 | 0 | 0 | 0 | 0 | 0 | 0 | 0 | 0.21639 | 0 | 0.59679 | -0.050192 | -0.23326 | 0.21639 | 1.0801 | 0 | 1.8342 | -0.91697 | 1.082 | 0.18473 | 0 | 0 | 0 | 0 | 10.3 | 3.7 | 0 | 0 | 0 | 0 | 0 | 0
2014-05-05 | 18時 | 15.2461 | 2.2211 | 0 | 0 | 0 | 0 | 0 | 0 | 0 | 0.21767 | 0 | 0.54669 | -0.0151 | -0.28651 | 0.21767 | 1.0801 | 0 | 1.8342 | -0.91697 | 1.082 | 0.18473 | 0 | 0 | 0 | 0 | 9.3 | 3.8 | 0 | 0 | 0 | 0 | 0 | 0
2014-05-05 | 19時 | 15.2961 | 2.2284 | 0 | 0 | 0 | 0 | 0 | 0 | 0 | 0.21792 | 0 | 0.53667 | -0.0080813 | -0.29716 | 0.21792 | 1.0801 | 0 | 1.8342 | -0.91697 | 1.082 | 0.18473 | 0 | 0 | 0 | 0 | 9.1 | 3.8 | 0 | 0 | 0 | 0 | 0 | 0
2014-05-05 | 20時 | 15.4216 | 2.2467 | 0 | 0 | 0 | 0 | 0 | 0 | 0 | 0.21856 | 0 | 0.51162 | 0.0094648 | -0.32379 | 0.21856 | 1.0801 | 0 | 1.8342 | -0.91697 | 1.082 | 0.18473 | 0 | 0 | 0 | 0 | 8.6 | 3.9 | 0 | 0 | 0 | 0 | 0 | 0
2014-05-05 | 21時 | 15.5227 | 2.2614 | 0 | 0 | 0 | 0 | 0 | 0 | 0 | 0.21908 | 0 | 0.49158 | 0.023502 | -0.34509 | 0.21908 | 1.0801 | 0 | 1.8342 | -0.91697 | 1.082 | 0.18473 | 0 | 0 | 0 | 0 | 8.2 | 3.9 | 0 | 0 | 0 | 0 | 0 | 0
2014-05-05 | 22時 | 15.6499 | 2.2799 | 0 | 0 | 0 | 0 | 0 | 0 | 0 | 0.21972 | 0 | 0.46653 | 0.041048 | -0.37171 | 0.21972 | 1.0801 | 0 | 1.8342 | -0.91697 | 1.082 | 0.18473 | 0 | 0 | 0 | 0 | 7.7 | 4.1 | 0 | 0 | 0 | 0 | 0 | 0
2014-05-05 | 23時 | 15.6499 | 2.2799 | 0 | 0 | 0 | 0 | 0 | 0 | 0 | 0.21972 | 0 | 0.46653 | 0.041048 | -0.37171 | 0.21972 | 1.0801 | 0 | 1.8342 | -0.91697 | 1.082 | 0.18473 | 0 | 0 | 0 | 0 | 7.7 | 4.2 | 0 | 0 | 0 | 0 | 0 | 0
2014-05-06 | 0時 | 15.701 | 2.2874 | 0 | 0 | 0 | 0 | 0 | 0 | 0 | 0.21997 | 0 | 0.45651 | 0.048066 | -0.38236 | 0.21997 | 1.0801 | 0 | 1.8342 | -0.91697 | 1.082 | 0.18473 | 0 | 0 | 0 | 0 | 7.5 | 4.3 | 0 | 0 | 0 | 0 | 0 | 0
2014-05-06 | 1時 | 15.8037 | 2.3023 | 0 | 0 | 0 | 0 | 0 | 0 | 0 | 0.22049 | 0 | 0.43648 | 0.062103 | -0.40366 | 0.22049 | 1.0801 | 0 | 1.8342 | -0.91697 | 1.082 | 0.18473 | 0 | 0 | 0 | 0 | 7.1 | 4.4 | 0 | 0 | 0 | 0 | 0 | 0
2014-05-06 | 2時 | 16.0109 | 2.3325 | 0 | 0 | 0 | 0 | 0 | 0 | 0 | 0.22151 | 0 | 0.3964 | 0.090177 | -0.44626 | 0.22151 | 1.0801 | 0 | 1.8342 | -0.91697 | 1.082 | 0.18473 | 0 | 0 | 0 | 0 | 6.3 | 4.6 | 0 | 0 | 0 | 0 | 0 | 0
2014-05-06 | 3時 | 16.0892 | 2.3439 | 0 | 0 | 0 | 0 | 0 | 0 | 0 | 0.2219 | 0 | 0.38137 | 0.1007 | -0.46224 | 0.2219 | 1.0801 | 0 | 1.8342 | -0.91697 | 1.082 | 0.18473 | 0 | 0 | 0 | 0 | 6 | 4.5 | 0 | 0 | 0 | 0 | 0 | 0
2014-05-06 | 4時 | 16.1941 | 2.3592 | 0 | 0 | 0 | 0 | 0 | 0 | 0 | 0.22241 | 0 | 0.36133 | 0.11474 | -0.48354 | 0.22241 | 1.0801 | 0 | 1.8342 | -0.91697 | 1.082 | 0.18473 | 0 | 0 | 0 | 0 | 5.6 | 4.5 | 0 | 0 | 0 | 0 | 0 | 0
2014-05-06 | 5時 | 15.9589 | 2.325 | 0 | 0 | 0 | 0 | 0 | 0 | 0 | 0.22126 | 0 | 0.40642 | 0.083158 | -0.43561 | 0.22126 | 1.0801 | 0 | 1.8342 | -0.91697 | 1.082 | 0.18473 | 0 | 0 | 0 | 0 | 6.5 | 4.4 | 0 | 0 | 0 | 0 | 0 | 0
2014-05-06 | 6時 | 15.548 | 2.2651 | 0 | 0 | 0 | 0 | 0 | 0 | 0 | 0.21921 | 0 | 0.48657 | 0.027011 | -0.35041 | 0.21921 | 1.0801 | 0 | 1.8342 | -0.91697 | 1.082 | 0.18473 | 0 | 0 | 0 | 0 | 8.1 | 4.4 | 0 | 0 | 0 | 0 | 0 | 0
2014-05-06 | 7時 | 15.2961 | 2.2284 | 0 | 0 | 0 | 0 | 0 | 0 | 0 | 0.21792 | 0 | 0.53667 | -0.0080813 | -0.29716 | 0.21792 | 1.0801 | 0 | 1.8342 | -0.91697 | 1.082 | 0.18473 | 0 | 0 | 0 | 0 | 9.1 | 4.4 | 0 | 0 | 0 | 0 | 0 | 0
2014-05-06 | 8時 | 14.6582 | 2.1355 | 0 | 0 | 0 | 0 | 0 | 0 | 0 | 0.21459 | 0 | 0.66692 | -0.099321 | -0.15871 | 0.21459 | 1.0801 | 0 | 1.8342 | -0.91697 | 1.082 | 0.18473 | 0 | 0 | 0 | 0 | 11.7 | 4.4 | 0 | 0 | 0 | 0 | 0 | 0
2014-05-06 | 9時 | 14.4908 | 2.1111 | 0 | 0 | 0 | 0 | 0 | 0 | 0 | 0.21369 | 0 | 0.70199 | -0.12389 | -0.12143 | 0.21369 | 1.0801 | 0 | 1.8342 | -0.91697 | 1.082 | 0.18473 | 0 | 0 | 0 | 0 | 12.4 | 4.2 | 0 | 0 | 0 | 0 | 0 | 0
2014-05-06 | 10時 | 14.2547 | 2.0767 | 0 | 0 | 0 | 0 | 0 | 0 | 0 | 0.21241 | 0 | 0.75209 | -0.15898 | -0.068185 | 0.21241 | 1.0801 | 0 | 1.8342 | -0.91697 | 1.082 | 0.18473 | 0 | 0 | 0 | 0 | 13.4 | 4.1 | 0 | 0 | 0 | 0 | 0 | 0
2014-05-06 | 11時 | 14.8762 | 2.1672 | 0 | 0 | 0 | 0 | 0 | 0 | 0 | 0.21574 | 0 | 0.62184 | -0.067738 | -0.20663 | 0.21574 | 1.0801 | 0 | 1.8342 | -0.91697 | 1.082 | 0.18473 | 0 | 0 | 0 | 0 | 10.8 | 4 | 0 | 0 | 0 | 0 | 0 | 0
2014-05-06 | 12時 | 14.6823 | 2.139 | 0 | 0 | 0 | 0 | 0 | 0 | 0 | 0.21472 | 0 | 0.66192 | -0.095812 | -0.16403 | 0.21472 | 1.0801 | 0 | 1.8342 | -0.91697 | 1.082 | 0.18473 | 0 | 0 | 0 | 0 | 11.6 | 3.9 | 0 | 0 | 0 | 0 | 0 | 0
2014-05-06 | 13時 | 14.2547 | 2.0767 | 0 | 0 | 0 | 0 | 0 | 0 | 0 | 0.21241 | 0 | 0.75209 | -0.15898 | -0.068185 | 0.21241 | 1.0801 | 0 | 1.8342 | -0.91697 | 1.082 | 0.18473 | 0 | 0 | 0 | 0 | 13.4 | 3.7 | 0 | 0 | 0 | 0 | 0 | 0
2014-05-06 | 14時 | 14.4196 | 2.1007 | 0 | 0 | 0 | 0 | 0 | 0 | 0 | 0.21331 | 0 | 0.71702 | -0.13441 | -0.10546 | 0.21331 | 1.0801 | 0 | 1.8342 | -0.91697 | 1.082 | 0.18473 | 0 | 0 | 0 | 0 | 12.7 | 3.6 | 0 | 0 | 0 | 0 | 0 | 0
2014-05-06 | 15時 | 14.4196 | 2.1007 | 0 | 0 | 0 | 0 | 0 | 0 | 0 | 0.21331 | 0 | 0.71702 | -0.13441 | -0.10546 | 0.21331 | 1.0801 | 0 | 1.8342 | -0.91697 | 1.082 | 0.18473 | 0 | 0 | 0 | 0 | 12.7 | 3.5 | 0 | 0 | 0 | 0 | 0 | 0
2014-05-06 | 16時 | 14.5863 | 2.125 | 0 | 0 | 0 | 0 | 0 | 0 | 0 | 0.21421 | 0 | 0.68195 | -0.10985 | -0.14273 | 0.21421 | 1.0801 | 0 | 1.8342 | -0.91697 | 1.082 | 0.18473 | 0 | 0 | 0 | 0 | 12 | 3.5 | 0 | 0 | 0 | 0 | 0 | 0
2014-05-06 | 17時 | 14.8032 | 2.1566 | 0 | 0 | 0 | 0 | 0 | 0 | 0 | 0.21536 | 0 | 0.63687 | -0.078266 | -0.19066 | 0.21536 | 1.0801 | 0 | 1.8342 | -0.91697 | 1.082 | 0.18473 | 0 | 0 | 0 | 0 | 11.1 | 3.5 | 0 | 0 | 0 | 0 | 0 | 0
2014-05-06 | 18時 | 14.8518 | 2.1637 | 0 | 0 | 0 | 0 | 0 | 0 | 0 | 0.21562 | 0 | 0.62685 | -0.071247 | -0.20131 | 0.21562 | 1.0801 | 0 | 1.8342 | -0.91697 | 1.082 | 0.18473 | 0 | 0 | 0 | 0 | 10.9 | 3.5 | 0 | 0 | 0 | 0 | 0 | 0
2014-05-06 | 19時 | 14.9006 | 2.1708 | 0 | 0 | 0 | 0 | 0 | 0 | 0 | 0.21587 | 0 | 0.61683 | -0.064229 | -0.21196 | 0.21587 | 1.0801 | 0 | 1.8342 | -0.91697 | 1.082 | 0.18473 | 0 | 0 | 0 | 0 | 10.7 | 3.5 | 0 | 0 | 0 | 0 | 0 | 0
2014-05-06 | 20時 | 14.925 | 2.1743 | 0 | 0 | 0 | 0 | 0 | 0 | 0 | 0.216 | 0 | 0.61182 | -0.060719 | -0.21728 | 0.216 | 1.0801 | 0 | 1.8342 | -0.91697 | 1.082 | 0.18473 | 0 | 0 | 0 | 0 | 10.6 | 3.5 | 0 | 0 | 0 | 0 | 0 | 0
2014-05-06 | 21時 | 15.0232 | 2.1886 | 0 | 0 | 0 | 0 | 0 | 0 | 0 | 0.21651 | 0 | 0.59178 | -0.046683 | -0.23858 | 0.21651 | 1.0801 | 0 | 1.8342 | -0.91697 | 1.082 | 0.18473 | 0 | 0 | 0 | 0 | 10.2 | 3.5 | 0 | 0 | 0 | 0 | 0 | 0
2014-05-06 | 22時 | 14.9495 | 2.1779 | 0 | 0 | 0 | 0 | 0 | 0 | 0 | 0.21613 | 0 | 0.60681 | -0.05721 | -0.22261 | 0.21613 | 1.0801 | 0 | 1.8342 | -0.91697 | 1.082 | 0.18473 | 0 | 0 | 0 | 0 | 10.5 | 3.7 | 0 | 0 | 0 | 0 | 0 | 0
2014-05-06 | 23時 | 14.974 | 2.1815 | 0 | 0 | 0 | 0 | 0 | 0 | 0 | 0.21626 | 0 | 0.6018 | -0.053701 | -0.22793 | 0.21626 | 1.0801 | 0 | 1.8342 | -0.91697 | 1.082 | 0.18473 | 0 | 0 | 0 | 0 | 10.4 | 3.8 | 0 | 0 | 0 | 0 | 0 | 0
2014-05-07 | 0時 | 15.0478 | 2.1922 | 0 | 0 | 0 | 0 | 0 | 0 | 0 | 0.21664 | 0 | 0.58677 | -0.043173 | -0.24391 | 0.21664 | 1.0801 | 0 | 1.8342 | -0.91697 | 1.082 | 0.18473 | 0 | 0 | 0 | 0 | 10.1 | 3.9 | 0 | 0 | 0 | 0 | 0 | 0
2014-05-07 | 1時 | 15.2961 | 2.2284 | 0 | 0 | 0 | 0 | 0 | 0 | 0 | 0.21792 | 0 | 0.53667 | -0.0080813 | -0.29716 | 0.21792 | 1.0801 | 0 | 1.8342 | -0.91697 | 1.082 | 0.18473 | 0 | 0 | 0 | 0 | 9.1 | 4 | 0 | 0 | 0 | 0 | 0 | 0
2014-05-07 | 2時 | 15.4973 | 2.2577 | 0 | 0 | 0 | 0 | 0 | 0 | 0 | 0.21895 | 0 | 0.49659 | 0.019992 | -0.33976 | 0.21895 | 1.0801 | 0 | 1.8342 | -0.91697 | 1.082 | 0.18473 | 0 | 0 | 0 | 0 | 8.3 | 4.2 | 0 | 0 | 0 | 0 | 0 | 0
2014-05-07 | 3時 | 15.6243 | 2.2762 | 0 | 0 | 0 | 0 | 0 | 0 | 0 | 0.21959 | 0 | 0.47154 | 0.037539 | -0.36639 | 0.21959 | 1.0801 | 0 | 1.8342 | -0.91697 | 1.082 | 0.18473 | 0 | 0 | 0 | 0 | 7.8 | 4.2 | 0 | 0 | 0 | 0 | 0 | 0
2014-05-07 | 4時 | 15.5227 | 2.2614 | 0 | 0 | 0 | 0 | 0 | 0 | 0 | 0.21908 | 0 | 0.49158 | 0.023502 | -0.34509 | 0.21908 | 1.0801 | 0 | 1.8342 | -0.91697 | 1.082 | 0.18473 | 0 | 0 | 0 | 0 | 8.2 | 4.4 | 0 | 0 | 0 | 0 | 0 | 0
2014-05-07 | 5時 | 15.3713 | 2.2394 | 0 | 0 | 0 | 0 | 0 | 0 | 0 | 0.21831 | 0 | 0.52164 | 0.0024464 | -0.31314 | 0.21831 | 1.0801 | 0 | 1.8342 | -0.91697 | 1.082 | 0.18473 | 0 | 0 | 0 | 0 | 8.8 | 4.4 | 0 | 0 | 0 | 0 | 0 | 0
2014-05-07 | 6時 | 15.4468 | 2.2504 | 0 | 0 | 0 | 0 | 0 | 0 | 0 | 0.21869 | 0 | 0.50661 | 0.012974 | -0.32911 | 0.21869 | 1.0801 | 0 | 1.8342 | -0.91697 | 1.082 | 0.18473 | 0 | 0 | 0 | 0 | 8.5 | 4.5 | 0 | 0 | 0 | 0 | 0 | 0
2014-05-07 | 7時 | 15.4216 | 2.2467 | 0 | 0 | 0 | 0 | 0 | 0 | 0 | 0.21856 | 0 | 0.51162 | 0.0094648 | -0.32379 | 0.21856 | 1.0801 | 0 | 1.8342 | -0.91697 | 1.082 | 0.18473 | 0 | 0 | 0 | 0 | 8.6 | 4.6 | 0 | 0 | 0 | 0 | 0 | 0
2014-05-07 | 8時 | 15.3964 | 2.243 | 0 | 0 | 0 | 0 | 0 | 0 | 0 | 0.21844 | 0 | 0.51663 | 0.0059556 | -0.31846 | 0.21844 | 1.0801 | 0 | 1.8342 | -0.91697 | 1.082 | 0.18473 | 0 | 0 | 0 | 0 | 8.7 | 4.7 | 0 | 0 | 0 | 0 | 0 | 0
2014-05-07 | 9時 | 15.1963 | 2.2139 | 0 | 0 | 0 | 0 | 0 | 0 | 0 | 0.21741 | 0 | 0.55671 | -0.022118 | -0.27586 | 0.21741 | 1.0801 | 0 | 1.8342 | -0.91697 | 1.082 | 0.18473 | 0 | 0 | 0 | 0 | 9.5 | 4.7 | 0 | 0 | 0 | 0 | 0 | 0
2014-05-07 | 10時 | 15.0232 | 2.1886 | 0 | 0 | 0 | 0 | 0 | 0 | 0 | 0.21651 | 0 | 0.59178 | -0.046683 | -0.23858 | 0.21651 | 1.0801 | 0 | 1.8342 | -0.91697 | 1.082 | 0.18473 | 0 | 0 | 0 | 0 | 10.2 | 4.7 | 0 | 0 | 0 | 0 | 0 | 0
2014-05-07 | 11時 | 14.8032 | 2.1566 | 0 | 0 | 0 | 0 | 0 | 0 | 0 | 0.21536 | 0 | 0.63687 | -0.078266 | -0.19066 | 0.21536 | 1.0801 | 0 | 1.8342 | -0.91697 | 1.082 | 0.18473 | 0 | 0 | 0 | 0 | 11.1 | 4.8 | 0 | 0 | 0 | 0 | 0 | 0
2014-05-07 | 12時 | 14.6823 | 2.139 | 0 | 0 | 0 | 0 | 0 | 0 | 0 | 0.21472 | 0 | 0.66192 | -0.095812 | -0.16403 | 0.21472 | 1.0801 | 0 | 1.8342 | -0.91697 | 1.082 | 0.18473 | 0 | 0 | 0 | 0 | 11.6 | 4.8 | 0 | 0 | 0 | 0 | 0 | 0
2014-05-07 | 13時 | 14.7306 | 2.146 | 0 | 0 | 0 | 0 | 0 | 0 | 0 | 0.21498 | 0 | 0.6519 | -0.088793 | -0.17468 | 0.21498 | 1.0801 | 0 | 1.8342 | -0.91697 | 1.082 | 0.18473 | 0 | 0 | 0 | 0 | 11.4 | 4.8 | 0 | 0 | 0 | 0 | 0 | 0
2014-05-07 | 14時 | 14.8518 | 2.1637 | 0 | 0 | 0 | 0 | 0 | 0 | 0 | 0.21562 | 0 | 0.62685 | -0.071247 | -0.20131 | 0.21562 | 1.0801 | 0 | 1.8342 | -0.91697 | 1.082 | 0.18473 | 0 | 0 | 0 | 0 | 10.9 | 4.8 | 0 | 0 | 0 | 0 | 0 | 0
2014-05-07 | 15時 | 15.0232 | 2.1886 | 0 | 0 | 0 | 0 | 0 | 0 | 0 | 0.21651 | 0 | 0.59178 | -0.046683 | -0.23858 | 0.21651 | 1.0801 | 0 | 1.8342 | -0.91697 | 1.082 | 0.18473 | 0 | 0 | 0 | 0 | 10.2 | 5 | 0 | 0 | 0 | 0 | 0 | 0
2014-05-07 | 16時 | 15.2461 | 2.2211 | 0 | 0 | 0 | 0 | 0 | 0 | 0 | 0.21767 | 0 | 0.54669 | -0.0151 | -0.28651 | 0.21767 | 1.0801 | 0 | 1.8342 | -0.91697 | 1.082 | 0.18473 | 0 | 0 | 0 | 0 | 9.3 | 5.3 | 0 | 0 | 0 | 0 | 0 | 0
2014-05-07 | 17時 | 15.4468 | 2.2504 | 0 | 0 | 0 | 0 | 0 | 0 | 0 | 0.21869 | 0 | 0.50661 | 0.012974 | -0.32911 | 0.21869 | 1.0801 | 0 | 1.8342 | -0.91697 | 1.082 | 0.18473 | 0 | 0 | 0 | 0 | 8.5 | 5.5 | 0 | 0 | 0 | 0 | 0 | 0
2014-05-07 | 18時 | 15.6243 | 2.2762 | 0 | 0 | 0 | 0 | 0 | 0 | 0 | 0.21959 | 0 | 0.47154 | 0.037539 | -0.36639 | 0.21959 | 1.0801 | 0 | 1.8342 | -0.91697 | 1.082 | 0.18473 | 0 | 0 | 0 | 0 | 7.8 | 5.7 | 0 | 0 | 0 | 0 | 0 | 0
2014-05-07 | 19時 | 15.6754 | 2.2837 | 0 | 0 | 0 | 0 | 0 | 0 | 0 | 0.21985 | 0 | 0.46152 | 0.044557 | -0.37704 | 0.21985 | 1.0801 | 0 | 1.8342 | -0.91697 | 1.082 | 0.18473 | 0 | 0 | 0 | 0 | 7.6 | 6 | 0 | 0 | 0 | 0 | 0 | 0
2014-05-07 | 20時 | 15.6499 | 2.2799 | 0 | 0 | 0 | 0 | 0 | 0 | 0 | 0.21972 | 0 | 0.46653 | 0.041048 | -0.37171 | 0.21972 | 1.0801 | 0 | 1.8342 | -0.91697 | 1.082 | 0.18473 | 0 | 0 | 0 | 0 | 7.7 | 6.2 | 0 | 0 | 0 | 0 | 0 | 0
2014-05-07 | 21時 | 15.7266 | 2.2911 | 0 | 0 | 0 | 0 | 0 | 0 | 0 | 0.2201 | 0 | 0.4515 | 0.051575 | -0.38769 | 0.2201 | 1.0801 | 0 | 1.8342 | -0.91697 | 1.082 | 0.18473 | 0 | 0 | 0 | 0 | 7.4 | 5.7 | 0 | 0 | 0 | 0 | 0 | 0
2014-05-07 | 22時 | 15.8037 | 2.3023 | 0 | 0 | 0 | 0 | 0 | 0 | 0 | 0.22049 | 0 | 0.43648 | 0.062103 | -0.40366 | 0.22049 | 1.0801 | 0 | 1.8342 | -0.91697 | 1.082 | 0.18473 | 0 | 0 | 0 | 0 | 7.1 | 5.2 | 0 | 0 | 0 | 0 | 0 | 0
2014-05-07 | 23時 | 15.778 | 2.2986 | 0 | 0 | 0 | 0 | 0 | 0 | 0 | 0.22036 | 0 | 0.44148 | 0.058594 | -0.39834 | 0.22036 | 1.0801 | 0 | 1.8342 | -0.91697 | 1.082 | 0.18473 | 0 | 0 | 0 | 0 | 7.2 | 4.8 | 0 | 0 | 0 | 0 | 0 | 0
2014-05-08 | 0時 | 15.9329 | 2.3212 | 0 | 0 | 0 | 0 | 0 | 0 | 0 | 0.22113 | 0 | 0.41143 | 0.079649 | -0.43029 | 0.22113 | 1.0801 | 0 | 1.8342 | -0.91697 | 1.082 | 0.18473 | 0 | 0 | 0 | 0 | 6.6 | 4.3 | 0 | 0 | 0 | 0 | 0 | 0
2014-05-08 | 1時 | 15.907 | 2.3174 | 0 | 0 | 0 | 0 | 0 | 0 | 0 | 0.221 | 0 | 0.41644 | 0.07614 | -0.42496 | 0.221 | 1.0801 | 0 | 1.8342 | -0.91697 | 1.082 | 0.18473 | 0 | 0 | 0 | 0 | 6.7 | 3.8 | 0 | 0 | 0 | 0 | 0 | 0
2014-05-08 | 2時 | 15.6243 | 2.2762 | 0 | 0 | 0 | 0 | 0 | 0 | 0 | 0.21959 | 0 | 0.47154 | 0.037539 | -0.36639 | 0.21959 | 1.0801 | 0 | 1.8342 | -0.91697 | 1.082 | 0.18473 | 0 | 0 | 0 | 0 | 7.8 | 3.3 | 0 | 0 | 0 | 0 | 0 | 0
2014-05-08 | 3時 | 15.8037 | 2.3023 | 0 | 0 | 0 | 0 | 0 | 0 | 0 | 0.22049 | 0 | 0.43648 | 0.062103 | -0.40366 | 0.22049 | 1.0801 | 0 | 1.8342 | -0.91697 | 1.082 | 0.18473 | 0 | 0 | 0 | 0 | 7.1 | 3.4 | 0 | 0 | 0 | 0 | 0 | 0
2014-05-08 | 4時 | 15.9329 | 2.3212 | 0 | 0 | 0 | 0 | 0 | 0 | 0 | 0.22113 | 0 | 0.41143 | 0.079649 | -0.43029 | 0.22113 | 1.0801 | 0 | 1.8342 | -0.91697 | 1.082 | 0.18473 | 0 | 0 | 0 | 0 | 6.6 | 3.4 | 0 | 0 | 0 | 0 | 0 | 0
2014-05-08 | 5時 | 15.8553 | 2.3099 | 0 | 0 | 0 | 0 | 0 | 0 | 0 | 0.22074 | 0 | 0.42646 | 0.069121 | -0.41431 | 0.22074 | 1.0801 | 0 | 1.8342 | -0.91697 | 1.082 | 0.18473 | 0 | 0 | 0 | 0 | 6.9 | 3.6 | 0 | 0 | 0 | 0 | 0 | 0
2014-05-08 | 6時 | 15.6754 | 2.2837 | 0 | 0 | 0 | 0 | 0 | 0 | 0 | 0.21985 | 0 | 0.46152 | 0.044557 | -0.37704 | 0.21985 | 1.0801 | 0 | 1.8342 | -0.91697 | 1.082 | 0.18473 | 0 | 0 | 0 | 0 | 7.6 | 3.6 | 0 | 0 | 0 | 0 | 0 | 0
2014-05-08 | 7時 | 15.2961 | 2.2284 | 0 | 0 | 0 | 0 | 0 | 0 | 0 | 0.21792 | 0 | 0.53667 | -0.0080813 | -0.29716 | 0.21792 | 1.0801 | 0 | 1.8342 | -0.91697 | 1.082 | 0.18473 | 0 | 0 | 0 | 0 | 9.1 | 3.7 | 0 | 0 | 0 | 0 | 0 | 0
2014-05-08 | 8時 | 14.9495 | 2.1779 | 0 | 0 | 0 | 0 | 0 | 0 | 0 | 0.21613 | 0 | 0.60681 | -0.05721 | -0.22261 | 0.21613 | 1.0801 | 0 | 1.8342 | -0.91697 | 1.082 | 0.18473 | 0 | 0 | 0 | 0 | 10.5 | 3.8 | 0 | 0 | 0 | 0 | 0 | 0
2014-05-08 | 9時 | 14.4908 | 2.1111 | 0 | 0 | 0 | 0 | 0 | 0 | 0 | 0.21369 | 0 | 0.70199 | -0.12389 | -0.12143 | 0.21369 | 1.0801 | 0 | 1.8342 | -0.91697 | 1.082 | 0.18473 | 0 | 0 | 0 | 0 | 12.4 | 3.8 | 0 | 0 | 0 | 0 | 0 | 0
2014-05-08 | 10時 | 14.5385 | 2.118 | 0 | 0 | 0 | 0 | 0 | 0 | 0 | 0.21395 | 0 | 0.69197 | -0.11687 | -0.13208 | 0.21395 | 1.0801 | 0 | 1.8342 | -0.91697 | 1.082 | 0.18473 | 0 | 0 | 0 | 0 | 12.2 | 3.8 | 0 | 0 | 0 | 0 | 0 | 0
2014-05-08 | 11時 | 14.5385 | 2.118 | 0 | 0 | 0 | 0 | 0 | 0 | 0 | 0.21395 | 0 | 0.69197 | -0.11687 | -0.13208 | 0.21395 | 1.0801 | 0 | 1.8342 | -0.91697 | 1.082 | 0.18473 | 0 | 0 | 0 | 0 | 12.2 | 3.8 | 0 | 0 | 0 | 0 | 0 | 0
2014-05-08 | 12時 | 14.7547 | 2.1495 | 0 | 0 | 0 | 0 | 0 | 0 | 0 | 0.2151 | 0 | 0.64689 | -0.085284 | -0.18001 | 0.2151 | 1.0801 | 0 | 1.8342 | -0.91697 | 1.082 | 0.18473 | 0 | 0 | 0 | 0 | 11.3 | 3.8 | 0 | 0 | 0 | 0 | 0 | 0
2014-05-08 | 13時 | 14.5385 | 2.118 | 0 | 0 | 0 | 0 | 0 | 0 | 0 | 0.21395 | 0 | 0.69197 | -0.11687 | -0.13208 | 0.21395 | 1.0801 | 0 | 1.8342 | -0.91697 | 1.082 | 0.18473 | 0 | 0 | 0 | 0 | 12.2 | 3.8 | 0 | 0 | 0 | 0 | 0 | 0
2014-05-08 | 14時 | 14.9006 | 2.1708 | 0 | 0 | 0 | 0 | 0 | 0 | 0 | 0.21587 | 0 | 0.61683 | -0.064229 | -0.21196 | 0.21587 | 1.0801 | 0 | 1.8342 | -0.91697 | 1.082 | 0.18473 | 0 | 0 | 0 | 0 | 10.7 | 3.8 | 0 | 0 | 0 | 0 | 0 | 0
2014-05-08 | 15時 | 15.3713 | 2.2394 | 0 | 0 | 0 | 0 | 0 | 0 | 0 | 0.21831 | 0 | 0.52164 | 0.0024464 | -0.31314 | 0.21831 | 1.0801 | 0 | 1.8342 | -0.91697 | 1.082 | 0.18473 | 0 | 0 | 0 | 0 | 8.8 | 3.8 | 0 | 0 | 0 | 0 | 0 | 0
2014-05-08 | 16時 | 15.7523 | 2.2949 | 0 | 0 | 0 | 0 | 0 | 0 | 0 | 0.22023 | 0 | 0.44649 | 0.055085 | -0.39301 | 0.22023 | 1.0801 | 0 | 1.8342 | -0.91697 | 1.082 | 0.18473 | 0 | 0 | 0 | 0 | 7.3 | 3.8 | 0 | 0 | 0 | 0 | 0 | 0
2014-05-08 | 17時 | 15.8037 | 2.3023 | 0 | 0 | 0 | 0 | 0 | 0 | 0 | 0.22049 | 0 | 0.43648 | 0.062103 | -0.40366 | 0.22049 | 1.0801 | 0 | 1.8342 | -0.91697 | 1.082 | 0.18473 | 0 | 0 | 0 | 0 | 7.1 | 3.8 | 0 | 0 | 0 | 0 | 0 | 0
2014-05-08 | 18時 | 15.8037 | 2.3023 | 0 | 0 | 0 | 0 | 0 | 0 | 0 | 0.22049 | 0 | 0.43648 | 0.062103 | -0.40366 | 0.22049 | 1.0801 | 0 | 1.8342 | -0.91697 | 1.082 | 0.18473 | 0 | 0 | 0 | 0 | 7.1 | 3.8 | 0 | 0 | 0 | 0 | 0 | 0
2014-05-08 | 19時 | 16.0631 | 2.3401 | 0 | 0 | 0 | 0 | 0 | 0 | 0 | 0.22177 | 0 | 0.38638 | 0.097195 | -0.45691 | 0.22177 | 1.0801 | 0 | 1.8342 | -0.91697 | 1.082 | 0.18473 | 0 | 0 | 0 | 0 | 6.1 | 3.8 | 0 | 0 | 0 | 0 | 0 | 0
2014-05-08 | 20時 | 16.2468 | 2.3669 | 0 | 0 | 0 | 0 | 0 | 0 | 0 | 0.22267 | 0 | 0.35131 | 0.12176 | -0.49419 | 0.22267 | 1.0801 | 0 | 1.8342 | -0.91697 | 1.082 | 0.18473 | 0 | 0 | 0 | 0 | 5.4 | 3.9 | 0 | 0 | 0 | 0 | 0 | 0
2014-05-08 | 21時 | 16.1941 | 2.3592 | 0 | 0 | 0 | 0 | 0 | 0 | 0 | 0.22241 | 0 | 0.36133 | 0.11474 | -0.48354 | 0.22241 | 1.0801 | 0 | 1.8342 | -0.91697 | 1.082 | 0.18473 | 0 | 0 | 0 | 0 | 5.6 | 3.7 | 0 | 0 | 0 | 0 | 0 | 0
2014-05-08 | 22時 | 16.2468 | 2.3669 | 0 | 0 | 0 | 0 | 0 | 0 | 0 | 0.22267 | 0 | 0.35131 | 0.12176 | -0.49419 | 0.22267 | 1.0801 | 0 | 1.8342 | -0.91697 | 1.082 | 0.18473 | 0 | 0 | 0 | 0 | 5.4 | 3.7 | 0 | 0 | 0 | 0 | 0 | 0
2014-05-08 | 23時 | 16.4591 | 2.3978 | 0 | 0 | 0 | 0 | 0 | 0 | 0 | 0.22369 | 0 | 0.31123 | 0.14983 | -0.53679 | 0.22369 | 1.0801 | 0 | 1.8342 | -0.91697 | 1.082 | 0.18473 | 0 | 0 | 0 | 0 | 4.6 | 3.5 | 0 | 0 | 0 | 0 | 0 | 0
2014-05-09 | 0時 | 16.4058 | 2.3901 | 0 | 0 | 0 | 0 | 0 | 0 | 0 | 0.22344 | 0 | 0.32125 | 0.14281 | -0.52614 | 0.22344 | 1.0801 | 0 | 1.8342 | -0.91697 | 1.082 | 0.18473 | 0 | 0 | 0 | 0 | 4.8 | 3.5 | 0 | 0 | 0 | 0 | 0 | 0
2014-05-09 | 1時 | 16.7818 | 2.4448 | 0 | 0 | 0 | 0 | 0 | 0 | 0 | 0.22523 | 0 | 0.25111 | 0.19194 | -0.60069 | 0.22523 | 1.0801 | 0 | 1.8342 | -0.91697 | 1.082 | 0.18473 | 0 | 0 | 0 | 0 | 3.4 | 3.4 | 0 | 0 | 0 | 0 | 0 | 0
2014-05-09 | 2時 | 17.1651 | 2.5007 | 0 | 0 | 0 | 0 | 0 | 0 | 0 | 0.22702 | 0 | 0.18098 | 0.24107 | -0.67524 | 0.22702 | 1.0801 | 0 | 1.8342 | -0.91697 | 1.082 | 0.18473 | 0 | 0 | 0 | 0 | 2 | 3.3 | 0 | 0 | 0 | 0 | 0 | 0
2014-05-09 | 3時 | 17.4995 | 2.5494 | 0 | 0 | 0 | 0 | 0 | 0 | 0 | 0.22856 | 0 | 0.12086 | 0.28318 | -0.73914 | 0.22856 | 1.0801 | 0 | 1.8342 | -0.91697 | 1.082 | 0.18473 | 0 | 0 | 0 | 0 | 0.8 | 3.3 | 0 | 0 | 0 | 0 | 0 | 0
2014-05-09 | 4時 | 17.3595 | 2.529 | 0 | 0 | 0 | 0 | 0 | 0 | 0 | 0.22792 | 0 | 0.14591 | 0.26564 | -0.71251 | 0.22792 | 1.0801 | 0 | 1.8342 | -0.91697 | 1.082 | 0.18473 | 0 | 0 | 0 | 0 | 1.3 | 3.3 | 0 | 0 | 0 | 0 | 0 | 0
2014-05-09 | 5時 | 16.6737 | 2.4291 | 0 | 0 | 0 | 0 | 0 | 0 | 0 | 0.22472 | 0 | 0.27115 | 0.17791 | -0.57939 | 0.22472 | 1.0801 | 0 | 1.8342 | -0.91697 | 1.082 | 0.18473 | 0 | 0 | 0 | 0 | 3.8 | 3.3 | 0 | 0 | 0 | 0 | 0 | 0
2014-05-09 | 6時 | 15.8553 | 2.3099 | 0 | 0 | 0 | 0 | 0 | 0 | 0 | 0.22074 | 0 | 0.42646 | 0.069121 | -0.41431 | 0.22074 | 1.0801 | 0 | 1.8342 | -0.91697 | 1.082 | 0.18473 | 0 | 0 | 0 | 0 | 6.9 | 3.3 | 0 | 0 | 0 | 0 | 0 | 0
2014-05-09 | 7時 | 15.4973 | 2.2577 | 0 | 0 | 0 | 0 | 0 | 0 | 0 | 0.21895 | 0 | 0.49659 | 0.019992 | -0.33976 | 0.21895 | 1.0801 | 0 | 1.8342 | -0.91697 | 1.082 | 0.18473 | 0 | 0 | 0 | 0 | 8.3 | 3.3 | 0 | 0 | 0 | 0 | 0 | 0
2014-05-09 | 8時 | 15.1715 | 2.2102 | 0 | 0 | 0 | 0 | 0 | 0 | 0 | 0.21728 | 0 | 0.56172 | -0.025627 | -0.27053 | 0.21728 | 1.0801 | 0 | 1.8342 | -0.91697 | 1.082 | 0.18473 | 0 | 0 | 0 | 0 | 9.6 | 3.3 | 0 | 0 | 0 | 0 | 0 | 0
2014-05-09 | 9時 | 14.6102 | 2.1285 | 0 | 0 | 0 | 0 | 0 | 0 | 0 | 0.21433 | 0 | 0.67694 | -0.10634 | -0.14806 | 0.21433 | 1.0801 | 0 | 1.8342 | -0.91697 | 1.082 | 0.18473 | 0 | 0 | 0 | 0 | 11.9 | 3.3 | 0 | 0 | 0 | 0 | 0 | 0
2014-05-09 | 10時 | 14.1613 | 2.0631 | 0 | 0 | 0 | 0 | 0 | 0 | 0 | 0.2119 | 0 | 0.77213 | -0.17301 | -0.046885 | 0.2119 | 1.0801 | 0 | 1.8342 | -0.91697 | 1.082 | 0.18473 | 0 | 0 | 0 | 0 | 13.8 | 3.5 | 0 | 0 | 0 | 0 | 0 | 0
2014-05-09 | 11時 | 13.8391 | 2.0161 | 0 | 0 | 0 | 0 | 0 | 0 | 0 | 0.21011 | 0 | 0.84227 | -0.22214 | 0.027665 | 0.21011 | 1.0801 | 0 | 1.8342 | -0.91697 | 1.082 | 0.18473 | 0 | 0 | 0 | 0 | 15.2 | 3.6 | 0 | 0 | 0 | 0 | 0 | 0
2014-05-09 | 12時 | 13.6583 | 1.9898 | 0 | 0 | 0 | 0 | 0 | 0 | 0 | 0.20908 | 0 | 0.88235 | -0.25022 | 0.070265 | 0.20908 | 1.0801 | 0 | 1.8342 | -0.91697 | 1.082 | 0.18473 | 0 | 0 | 0 | 0 | 16 | 3.7 | 0 | 0 | 0 | 0 | 0 | 0
2014-05-09 | 13時 | 13.6134 | 1.9833 | 0 | 0 | 0 | 0 | 0 | 0 | 0 | 0.20882 | 0 | 0.89237 | -0.25724 | 0.080915 | 0.20882 | 1.0801 | 0 | 1.8342 | -0.91697 | 1.082 | 0.18473 | 0 | 0 | 0 | 0 | 16.2 | 3.8 | 0 | 0 | 0 | 0 | 0 | 0
2014-05-09 | 14時 | 13.6134 | 1.9833 | 0 | 0 | 0 | 0 | 0 | 0 | 0 | 0.20882 | 0 | 0.89237 | -0.25724 | 0.080915 | 0.20882 | 1.0801 | 0 | 1.8342 | -0.91697 | 1.082 | 0.18473 | 0 | 0 | 0 | 0 | 16.2 | 4 | 0 | 0 | 0 | 0 | 0 | 0
2014-05-09 | 15時 | 13.7937 | 2.0095 | 0 | 0 | 0 | 0 | 0 | 0 | 0 | 0.20985 | 0 | 0.85229 | -0.22916 | 0.038315 | 0.20985 | 1.0801 | 0 | 1.8342 | -0.91697 | 1.082 | 0.18473 | 0 | 0 | 0 | 0 | 15.4 | 4 | 0 | 0 | 0 | 0 | 0 | 0
2014-05-09 | 16時 | 13.8391 | 2.0161 | 0 | 0 | 0 | 0 | 0 | 0 | 0 | 0.21011 | 0 | 0.84227 | -0.22214 | 0.027665 | 0.21011 | 1.0801 | 0 | 1.8342 | -0.91697 | 1.082 | 0.18473 | 0 | 0 | 0 | 0 | 15.2 | 4.1 | 0 | 0 | 0 | 0 | 0 | 0
2014-05-09 | 17時 | 14.3016 | 2.0835 | 0 | 0 | 0 | 0 | 0 | 0 | 0 | 0.21267 | 0 | 0.74207 | -0.15196 | -0.078835 | 0.21267 | 1.0801 | 0 | 1.8342 | -0.91697 | 1.082 | 0.18473 | 0 | 0 | 0 | 0 | 13.2 | 4.1 | 0 | 0 | 0 | 0 | 0 | 0
2014-05-09 | 18時 | 14.6823 | 2.139 | 0 | 0 | 0 | 0 | 0 | 0 | 0 | 0.21472 | 0 | 0.66192 | -0.095812 | -0.16403 | 0.21472 | 1.0801 | 0 | 1.8342 | -0.91697 | 1.082 | 0.18473 | 0 | 0 | 0 | 0 | 11.6 | 4.2 | 0 | 0 | 0 | 0 | 0 | 0
2014-05-09 | 19時 | 15.0724 | 2.1958 | 0 | 0 | 0 | 0 | 0 | 0 | 0 | 0.21677 | 0 | 0.58176 | -0.039664 | -0.24923 | 0.21677 | 1.0801 | 0 | 1.8342 | -0.91697 | 1.082 | 0.18473 | 0 | 0 | 0 | 0 | 10 | 4.3 | 0 | 0 | 0 | 0 | 0 | 0
2014-05-09 | 20時 | 15.6243 | 2.2762 | 0 | 0 | 0 | 0 | 0 | 0 | 0 | 0.21959 | 0 | 0.47154 | 0.037539 | -0.36639 | 0.21959 | 1.0801 | 0 | 1.8342 | -0.91697 | 1.082 | 0.18473 | 0 | 0 | 0 | 0 | 7.8 | 4.4 | 0 | 0 | 0 | 0 | 0 | 0
2014-05-09 | 21時 | 15.3964 | 2.243 | 0 | 0 | 0 | 0 | 0 | 0 | 0 | 0.21844 | 0 | 0.51663 | 0.0059556 | -0.31846 | 0.21844 | 1.0801 | 0 | 1.8342 | -0.91697 | 1.082 | 0.18473 | 0 | 0 | 0 | 0 | 8.7 | 4.4 | 0 | 0 | 0 | 0 | 0 | 0
2014-05-09 | 22時 | 15.548 | 2.2651 | 0 | 0 | 0 | 0 | 0 | 0 | 0 | 0.21921 | 0 | 0.48657 | 0.027011 | -0.35041 | 0.21921 | 1.0801 | 0 | 1.8342 | -0.91697 | 1.082 | 0.18473 | 0 | 0 | 0 | 0 | 8.1 | 4.4 | 0 | 0 | 0 | 0 | 0 | 0
2014-05-09 | 23時 | 16.037 | 2.3363 | 0 | 0 | 0 | 0 | 0 | 0 | 0 | 0.22164 | 0 | 0.39139 | 0.093686 | -0.45159 | 0.22164 | 1.0801 | 0 | 1.8342 | -0.91697 | 1.082 | 0.18473 | 0 | 0 | 0 | 0 | 6.2 | 4.4 | 0 | 0 | 0 | 0 | 0 | 0
2014-05-10 | 0時 | 16.1416 | 2.3516 | 0 | 0 | 0 | 0 | 0 | 0 | 0 | 0.22215 | 0 | 0.37135 | 0.10772 | -0.47289 | 0.22215 | 1.0801 | 0 | 1.8342 | -0.91697 | 1.082 | 0.18473 | 0 | 0 | 0 | 0 | 5.8 | 4.5 | 0 | 0 | 0 | 0 | 0 | 0
2014-05-10 | 1時 | 16.2468 | 2.3669 | 0 | 0 | 0 | 0 | 0 | 0 | 0 | 0.22267 | 0 | 0.35131 | 0.12176 | -0.49419 | 0.22267 | 1.0801 | 0 | 1.8342 | -0.91697 | 1.082 | 0.18473 | 0 | 0 | 0 | 0 | 5.4 | 4.5 | 0 | 0 | 0 | 0 | 0 | 0
2014-05-10 | 2時 | 16.4058 | 2.3901 | 0 | 0 | 0 | 0 | 0 | 0 | 0 | 0.22344 | 0 | 0.32125 | 0.14281 | -0.52614 | 0.22344 | 1.0801 | 0 | 1.8342 | -0.91697 | 1.082 | 0.18473 | 0 | 0 | 0 | 0 | 4.8 | 4.6 | 0 | 0 | 0 | 0 | 0 | 0
2014-05-10 | 3時 | 16.3792 | 2.3862 | 0 | 0 | 0 | 0 | 0 | 0 | 0 | 0.22331 | 0 | 0.32626 | 0.13931 | -0.52081 | 0.22331 | 1.0801 | 0 | 1.8342 | -0.91697 | 1.082 | 0.18473 | 0 | 0 | 0 | 0 | 4.9 | 4.6 | 0 | 0 | 0 | 0 | 0 | 0
2014-05-10 | 4時 | 16.3526 | 2.3823 | 0 | 0 | 0 | 0 | 0 | 0 | 0 | 0.22318 | 0 | 0.33127 | 0.1358 | -0.51549 | 0.22318 | 1.0801 | 0 | 1.8342 | -0.91697 | 1.082 | 0.18473 | 0 | 0 | 0 | 0 | 5 | 4.6 | 0 | 0 | 0 | 0 | 0 | 0
2014-05-10 | 5時 | 16.1941 | 2.3592 | 0 | 0 | 0 | 0 | 0 | 0 | 0 | 0.22241 | 0 | 0.36133 | 0.11474 | -0.48354 | 0.22241 | 1.0801 | 0 | 1.8342 | -0.91697 | 1.082 | 0.18473 | 0 | 0 | 0 | 0 | 5.6 | 4.6 | 0 | 0 | 0 | 0 | 0 | 0
2014-05-10 | 6時 | 15.701 | 2.2874 | 0 | 0 | 0 | 0 | 0 | 0 | 0 | 0.21997 | 0 | 0.45651 | 0.048066 | -0.38236 | 0.21997 | 1.0801 | 0 | 1.8342 | -0.91697 | 1.082 | 0.18473 | 0 | 0 | 0 | 0 | 7.5 | 4.6 | 0 | 0 | 0 | 0 | 0 | 0
2014-05-10 | 7時 | 15.3964 | 2.243 | 0 | 0 | 0 | 0 | 0 | 0 | 0 | 0.21844 | 0 | 0.51663 | 0.0059556 | -0.31846 | 0.21844 | 1.0801 | 0 | 1.8342 | -0.91697 | 1.082 | 0.18473 | 0 | 0 | 0 | 0 | 8.7 | 4.6 | 0 | 0 | 0 | 0 | 0 | 0
2014-05-10 | 8時 | 15.1467 | 2.2066 | 0 | 0 | 0 | 0 | 0 | 0 | 0 | 0.21715 | 0 | 0.56673 | -0.029137 | -0.26521 | 0.21715 | 1.0801 | 0 | 1.8342 | -0.91697 | 1.082 | 0.18473 | 0 | 0 | 0 | 0 | 9.7 | 4.6 | 0 | 0 | 0 | 0 | 0 | 0
2014-05-10 | 9時 | 14.8032 | 2.1566 | 0 | 0 | 0 | 0 | 0 | 0 | 0 | 0.21536 | 0 | 0.63687 | -0.078266 | -0.19066 | 0.21536 | 1.0801 | 0 | 1.8342 | -0.91697 | 1.082 | 0.18473 | 0 | 0 | 0 | 0 | 11.1 | 4.6 | 0 | 0 | 0 | 0 | 0 | 0
2014-05-10 | 10時 | 14.467 | 2.1076 | 0 | 0 | 0 | 0 | 0 | 0 | 0 | 0.21357 | 0 | 0.707 | -0.12739 | -0.11611 | 0.21357 | 1.0801 | 0 | 1.8342 | -0.91697 | 1.082 | 0.18473 | 0 | 0 | 0 | 0 | 12.5 | 4.7 | 0 | 0 | 0 | 0 | 0 | 0
2014-05-10 | 11時 | 14.1846 | 2.0665 | 0 | 0 | 0 | 0 | 0 | 0 | 0 | 0.21203 | 0 | 0.76712 | -0.16951 | -0.05221 | 0.21203 | 1.0801 | 0 | 1.8342 | -0.91697 | 1.082 | 0.18473 | 0 | 0 | 0 | 0 | 13.7 | 4.8 | 0 | 0 | 0 | 0 | 0 | 0
2014-05-10 | 12時 | 13.9305 | 2.0294 | 0 | 0 | 0 | 0 | 0 | 0 | 0 | 0.21062 | 0 | 0.82223 | -0.20811 | 0.0063652 | 0.21062 | 1.0801 | 0 | 1.8342 | -0.91697 | 1.082 | 0.18473 | 0 | 0 | 0 | 0 | 14.8 | 4.8 | 0 | 0 | 0 | 0 | 0 | 0
2014-05-10 | 13時 | 13.5242 | 1.9703 | 0 | 0 | 0 | 0 | 0 | 0 | 0 | 0.20831 | 0 | 0.9124 | -0.27127 | 0.10222 | 0.20831 | 1.0801 | 0 | 1.8342 | -0.91697 | 1.082 | 0.18473 | 0 | 0 | 0 | 0 | 16.6 | 4.9 | 0 | 0 | 0 | 0 | 0 | 0
2014-05-10 | 14時 | 13.771 | 2.0062 | 0 | 0 | 0 | 0 | 0 | 0 | 0 | 0.20972 | 0 | 0.8573 | -0.23267 | 0.04364 | 0.20972 | 1.0801 | 0 | 1.8342 | -0.91697 | 1.082 | 0.18473 | 0 | 0 | 0 | 0 | 15.5 | 5 | 0 | 0 | 0 | 0 | 0 | 0
2014-05-10 | 15時 | 13.9534 | 2.0328 | 0 | 0 | 0 | 0 | 0 | 0 | 0 | 0.21075 | 0 | 0.81722 | -0.2046 | 0.0010402 | 0.21075 | 1.0801 | 0 | 1.8342 | -0.91697 | 1.082 | 0.18473 | 0 | 0 | 0 | 0 | 14.7 | 5.2 | 0 | 0 | 0 | 0 | 0 | 0
2014-05-10 | 16時 | 13.9534 | 2.0328 | 0 | 0 | 0 | 0 | 0 | 0 | 0 | 0.21075 | 0 | 0.81722 | -0.2046 | 0.0010402 | 0.21075 | 1.0801 | 0 | 1.8342 | -0.91697 | 1.082 | 0.18473 | 0 | 0 | 0 | 0 | 14.7 | 5.4 | 0 | 0 | 0 | 0 | 0 | 0
2014-05-10 | 17時 | 14.1149 | 2.0563 | 0 | 0 | 0 | 0 | 0 | 0 | 0 | 0.21164 | 0 | 0.78215 | -0.18003 | -0.036235 | 0.21164 | 1.0801 | 0 | 1.8342 | -0.91697 | 1.082 | 0.18473 | 0 | 0 | 0 | 0 | 14 | 5.6 | 0 | 0 | 0 | 0 | 0 | 0
2014-05-10 | 18時 | 14.2547 | 2.0767 | 0 | 0 | 0 | 0 | 0 | 0 | 0 | 0.21241 | 0 | 0.75209 | -0.15898 | -0.068185 | 0.21241 | 1.0801 | 0 | 1.8342 | -0.91697 | 1.082 | 0.18473 | 0 | 0 | 0 | 0 | 13.4 | 5.9 | 0 | 0 | 0 | 0 | 0 | 0
2014-05-10 | 19時 | 14.3252 | 2.087 | 0 | 0 | 0 | 0 | 0 | 0 | 0 | 0.2128 | 0 | 0.73706 | -0.14845 | -0.08416 | 0.2128 | 1.0801 | 0 | 1.8342 | -0.91697 | 1.082 | 0.18473 | 0 | 0 | 0 | 0 | 13.1 | 6.1 | 0 | 0 | 0 | 0 | 0 | 0
2014-05-10 | 20時 | 14.3959 | 2.0973 | 0 | 0 | 0 | 0 | 0 | 0 | 0 | 0.21318 | 0 | 0.72203 | -0.13792 | -0.10013 | 0.21318 | 1.0801 | 0 | 1.8342 | -0.91697 | 1.082 | 0.18473 | 0 | 0 | 0 | 0 | 12.8 | 6.3 | 0 | 0 | 0 | 0 | 0 | 0
2014-05-10 | 21時 | 14.4433 | 2.1042 | 0 | 0 | 0 | 0 | 0 | 0 | 0 | 0.21344 | 0 | 0.71201 | -0.1309 | -0.11078 | 0.21344 | 1.0801 | 0 | 1.8342 | -0.91697 | 1.082 | 0.18473 | 0 | 0 | 0 | 0 | 12.6 | 6.5 | 0 | 0 | 0 | 0 | 0 | 0
2014-05-10 | 22時 | 14.5385 | 2.118 | 0 | 0 | 0 | 0 | 0 | 0 | 0 | 0.21395 | 0 | 0.69197 | -0.11687 | -0.13208 | 0.21395 | 1.0801 | 0 | 1.8342 | -0.91697 | 1.082 | 0.18473 | 0 | 0 | 0 | 0 | 12.2 | 6.7 | 0 | 0 | 0 | 0 | 0 | 0
2014-05-10 | 23時 | 14.6102 | 2.1285 | 0 | 0 | 0 | 0 | 0 | 0 | 0 | 0.21433 | 0 | 0.67694 | -0.10634 | -0.14806 | 0.21433 | 1.0801 | 0 | 1.8342 | -0.91697 | 1.082 | 0.18473 | 0 | 0 | 0 | 0 | 11.9 | 6.9 | 0 | 0 | 0 | 0 | 0 | 0
2014-05-11 | 0時 | 14.6582 | 2.1355 | 0 | 0 | 0 | 0 | 0 | 0 | 0 | 0.21459 | 0 | 0.66692 | -0.099321 | -0.15871 | 0.21459 | 1.0801 | 0 | 1.8342 | -0.91697 | 1.082 | 0.18473 | 0 | 0 | 0 | 0 | 11.7 | 7.1 | 0 | 0 | 0 | 0 | 0 | 0
2014-05-11 | 1時 | 14.6582 | 2.1355 | 0 | 0 | 0 | 0 | 0 | 0 | 0 | 0.21459 | 0 | 0.66692 | -0.099321 | -0.15871 | 0.21459 | 1.0801 | 0 | 1.8342 | -0.91697 | 1.082 | 0.18473 | 0 | 0 | 0 | 0 | 11.7 | 7.3 | 0 | 0 | 0 | 0 | 0 | 0
2014-05-11 | 2時 | 14.7064 | 2.1425 | 0 | 0 | 0 | 0 | 0 | 0 | 0 | 0.21485 | 0 | 0.65691 | -0.092302 | -0.16936 | 0.21485 | 1.0801 | 0 | 1.8342 | -0.91697 | 1.082 | 0.18473 | 0 | 0 | 0 | 0 | 11.5 | 7.5 | 0 | 0 | 0 | 0 | 0 | 0
2014-05-11 | 3時 | 14.8518 | 2.1637 | 0 | 0 | 0 | 0 | 0 | 0 | 0 | 0.21562 | 0 | 0.62685 | -0.071247 | -0.20131 | 0.21562 | 1.0801 | 0 | 1.8342 | -0.91697 | 1.082 | 0.18473 | 0 | 0 | 0 | 0 | 10.9 | 7.5 | 0 | 0 | 0 | 0 | 0 | 0
2014-05-11 | 4時 | 14.9986 | 2.1851 | 0 | 0 | 0 | 0 | 0 | 0 | 0 | 0.21639 | 0 | 0.59679 | -0.050192 | -0.23326 | 0.21639 | 1.0801 | 0 | 1.8342 | -0.91697 | 1.082 | 0.18473 | 0 | 0 | 0 | 0 | 10.3 | 7.5 | 0 | 0 | 0 | 0 | 0 | 0
2014-05-11 | 5時 | 14.7306 | 2.146 | 0 | 0 | 0 | 0 | 0 | 0 | 0 | 0.21498 | 0 | 0.6519 | -0.088793 | -0.17468 | 0.21498 | 1.0801 | 0 | 1.8342 | -0.91697 | 1.082 | 0.18473 | 0 | 0 | 0 | 0 | 11.4 | 7.5 | 0 | 0 | 0 | 0 | 0 | 0
2014-05-11 | 6時 | 14.3723 | 2.0938 | 0 | 0 | 0 | 0 | 0 | 0 | 0 | 0.21305 | 0 | 0.72704 | -0.14143 | -0.09481 | 0.21305 | 1.0801 | 0 | 1.8342 | -0.91697 | 1.082 | 0.18473 | 0 | 0 | 0 | 0 | 12.9 | 7.5 | 0 | 0 | 0 | 0 | 0 | 0
2014-05-11 | 7時 | 14.0685 | 2.0496 | 0 | 0 | 0 | 0 | 0 | 0 | 0 | 0.21139 | 0 | 0.79217 | -0.18705 | -0.025585 | 0.21139 | 1.0801 | 0 | 1.8342 | -0.91697 | 1.082 | 0.18473 | 0 | 0 | 0 | 0 | 14.2 | 7.5 | 0 | 0 | 0 | 0 | 0 | 0
2014-05-11 | 8時 | 13.7937 | 2.0095 | 0 | 0 | 0 | 0 | 0 | 0 | 0 | 0.20985 | 0 | 0.85229 | -0.22916 | 0.038315 | 0.20985 | 1.0801 | 0 | 1.8342 | -0.91697 | 1.082 | 0.18473 | 0 | 0 | 0 | 0 | 15.4 | 7.5 | 0 | 0 | 0 | 0 | 0 | 0
2014-05-11 | 9時 | 13.3694 | 1.9477 | 0 | 0 | 0 | 0 | 0 | 0 | 0 | 0.20741 | 0 | 0.94747 | -0.29584 | 0.13949 | 0.20741 | 1.0801 | 0 | 1.8342 | -0.91697 | 1.082 | 0.18473 | 0 | 0 | 0 | 0 | 17.3 | 7.4 | 0 | 0 | 0 | 0 | 0 | 0
2014-05-11 | 10時 | 13.0225 | 1.8972 | 0 | 0 | 0 | 0 | 0 | 0 | 0 | 0.20536 | 0 | 1.0276 | -0.35198 | 0.22469 | 0.20536 | 1.0801 | 0 | 1.8342 | -0.91697 | 1.082 | 0.18473 | 0 | 0 | 0 | 0 | 18.9 | 7.4 | 0 | 0 | 0 | 0 | 0 | 0
2014-05-11 | 11時 | 12.8105 | 1.8663 | 0 | 0 | 0 | 0 | 0 | 0 | 0 | 0.20408 | 0 | 1.0777 | -0.38708 | 0.27794 | 0.20408 | 1.0801 | 0 | 1.8342 | -0.91697 | 1.082 | 0.18473 | 0 | 0 | 0 | 0 | 19.9 | 7.2 | 0 | 0 | 0 | 0 | 0 | 0
2014-05-11 | 12時 | 12.685 | 1.848 | 0 | 0 | 0 | 0 | 0 | 0 | 0 | 0.20331 | 0 | 1.1078 | -0.40813 | 0.30989 | 0.20331 | 1.0801 | 0 | 1.8342 | -0.91697 | 1.082 | 0.18473 | 0 | 0 | 0 | 0 | 20.5 | 7.2 | 0 | 0 | 0 | 0 | 0 | 0
2014-05-11 | 13時 | 12.4585 | 1.815 | 0 | 0 | 0 | 0 | 0 | 0 | 0 | 0.2019 | 0 | 1.1629 | -0.44673 | 0.36847 | 0.2019 | 1.0801 | 0 | 1.8342 | -0.91697 | 1.082 | 0.18473 | 0 | 0 | 0 | 0 | 21.6 | 7.1 | 0 | 0 | 0 | 0 | 0 | 0
2014-05-11 | 14時 | 12.5198 | 1.8239 | 0 | 0 | 0 | 0 | 0 | 0 | 0 | 0.20229 | 0 | 1.1479 | -0.43621 | 0.35249 | 0.20229 | 1.0801 | 0 | 1.8342 | -0.91697 | 1.082 | 0.18473 | 0 | 0 | 0 | 0 | 21.3 | 7.1 | 0 | 0 | 0 | 0 | 0 | 0
2014-05-11 | 15時 | 12.6021 | 1.8359 | 0 | 0 | 0 | 0 | 0 | 0 | 0 | 0.2028 | 0 | 1.1278 | -0.42217 | 0.33119 | 0.2028 | 1.0801 | 0 | 1.8342 | -0.91697 | 1.082 | 0.18473 | 0 | 0 | 0 | 0 | 20.9 | 7.3 | 0 | 0 | 0 | 0 | 0 | 0
2014-05-11 | 16時 | 12.8315 | 1.8693 | 0 | 0 | 0 | 0 | 0 | 0 | 0 | 0.20421 | 0 | 1.0727 | -0.38357 | 0.27262 | 0.20421 | 1.0801 | 0 | 1.8342 | -0.91697 | 1.082 | 0.18473 | 0 | 0 | 0 | 0 | 19.8 | 7.6 | 0 | 0 | 0 | 0 | 0 | 0
2014-05-11 | 17時 | 13.0225 | 1.8972 | 0 | 0 | 0 | 0 | 0 | 0 | 0 | 0.20536 | 0 | 1.0276 | -0.35198 | 0.22469 | 0.20536 | 1.0801 | 0 | 1.8342 | -0.91697 | 1.082 | 0.18473 | 0 | 0 | 0 | 0 | 18.9 | 7.8 | 0 | 0 | 0 | 0 | 0 | 0
2014-05-11 | 18時 | 13.26 | 1.9318 | 0 | 0 | 0 | 0 | 0 | 0 | 0 | 0.20677 | 0 | 0.97252 | -0.31338 | 0.16612 | 0.20677 | 1.0801 | 0 | 1.8342 | -0.91697 | 1.082 | 0.18473 | 0 | 0 | 0 | 0 | 17.8 | 8.1 | 0 | 0 | 0 | 0 | 0 | 0
2014-05-11 | 19時 | 13.4798 | 1.9638 | 0 | 0 | 0 | 0 | 0 | 0 | 0 | 0.20805 | 0 | 0.92242 | -0.27829 | 0.11287 | 0.20805 | 1.0801 | 0 | 1.8342 | -0.91697 | 1.082 | 0.18473 | 0 | 0 | 0 | 0 | 16.8 | 8.3 | 0 | 0 | 0 | 0 | 0 | 0
2014-05-11 | 20時 | 13.6807 | 1.9931 | 0 | 0 | 0 | 0 | 0 | 0 | 0 | 0.20921 | 0 | 0.87734 | -0.24671 | 0.06494 | 0.20921 | 1.0801 | 0 | 1.8342 | -0.91697 | 1.082 | 0.18473 | 0 | 0 | 0 | 0 | 15.9 | 8.7 | 0 | 0 | 0 | 0 | 0 | 0
2014-05-11 | 21時 | 13.7484 | 2.0029 | 0 | 0 | 0 | 0 | 0 | 0 | 0 | 0.20959 | 0 | 0.86231 | -0.23618 | 0.048965 | 0.20959 | 1.0801 | 0 | 1.8342 | -0.91697 | 1.082 | 0.18473 | 0 | 0 | 0 | 0 | 15.6 | 8.7 | 0 | 0 | 0 | 0 | 0 | 0
2014-05-11 | 22時 | 13.8619 | 2.0195 | 0 | 0 | 0 | 0 | 0 | 0 | 0 | 0.21023 | 0 | 0.83726 | -0.21863 | 0.02234 | 0.21023 | 1.0801 | 0 | 1.8342 | -0.91697 | 1.082 | 0.18473 | 0 | 0 | 0 | 0 | 15.1 | 8.7 | 0 | 0 | 0 | 0 | 0 | 0
2014-05-11 | 23時 | 13.9076 | 2.0261 | 0 | 0 | 0 | 0 | 0 | 0 | 0 | 0.21049 | 0 | 0.82724 | -0.21162 | 0.01169 | 0.21049 | 1.0801 | 0 | 1.8342 | -0.91697 | 1.082 | 0.18473 | 0 | 0 | 0 | 0 | 14.9 | 8.7 | 0 | 0 | 0 | 0 | 0 | 0
2014-05-12 | 0時 | 14.0454 | 2.0462 | 0 | 0 | 0 | 0 | 0 | 0 | 0 | 0.21126 | 0 | 0.79718 | -0.19056 | -0.02026 | 0.21126 | 1.0801 | 0 | 1.8342 | -0.91697 | 1.082 | 0.18473 | 0 | 0 | 0 | 0 | 14.3 | 8.7 | 0 | 0 | 0 | 0 | 0 | 0
2014-05-12 | 1時 | 14.0685 | 2.0496 | 0 | 0 | 0 | 0 | 0 | 0 | 0 | 0.21139 | 0 | 0.79217 | -0.18705 | -0.025585 | 0.21139 | 1.0801 | 0 | 1.8342 | -0.91697 | 1.082 | 0.18473 | 0 | 0 | 0 | 0 | 14.2 | 8.7 | 0 | 0 | 0 | 0 | 0 | 0
2014-05-12 | 2時 | 14.1613 | 2.0631 | 0 | 0 | 0 | 0 | 0 | 0 | 0 | 0.2119 | 0 | 0.77213 | -0.17301 | -0.046885 | 0.2119 | 1.0801 | 0 | 1.8342 | -0.91697 | 1.082 | 0.18473 | 0 | 0 | 0 | 0 | 13.8 | 8.7 | 0 | 0 | 0 | 0 | 0 | 0
2014-05-12 | 3時 | 14.3016 | 2.0835 | 0 | 0 | 0 | 0 | 0 | 0 | 0 | 0.21267 | 0 | 0.74207 | -0.15196 | -0.078835 | 0.21267 | 1.0801 | 0 | 1.8342 | -0.91697 | 1.082 | 0.18473 | 0 | 0 | 0 | 0 | 13.2 | 8.9 | 0 | 0 | 0 | 0 | 0 | 0
2014-05-12 | 4時 | 14.2782 | 2.0801 | 0 | 0 | 0 | 0 | 0 | 0 | 0 | 0.21254 | 0 | 0.74708 | -0.15547 | -0.07351 | 0.21254 | 1.0801 | 0 | 1.8342 | -0.91697 | 1.082 | 0.18473 | 0 | 0 | 0 | 0 | 13.3 | 9.1 | 0 | 0 | 0 | 0 | 0 | 0
2014-05-12 | 5時 | 14.208 | 2.0699 | 0 | 0 | 0 | 0 | 0 | 0 | 0 | 0.21216 | 0 | 0.76211 | -0.166 | -0.057535 | 0.21216 | 1.0801 | 0 | 1.8342 | -0.91697 | 1.082 | 0.18473 | 0 | 0 | 0 | 0 | 13.6 | 9.3 | 0 | 0 | 0 | 0 | 0 | 0
2014-05-12 | 6時 | 14.1381 | 2.0597 | 0 | 0 | 0 | 0 | 0 | 0 | 0 | 0.21177 | 0 | 0.77714 | -0.17652 | -0.04156 | 0.21177 | 1.0801 | 0 | 1.8342 | -0.91697 | 1.082 | 0.18473 | 0 | 0 | 0 | 0 | 13.9 | 9.5 | 0 | 0 | 0 | 0 | 0 | 0
2014-05-12 | 7時 | 14.1846 | 2.0665 | 0 | 0 | 0 | 0 | 0 | 0 | 0 | 0.21203 | 0 | 0.76712 | -0.16951 | -0.05221 | 0.21203 | 1.0801 | 0 | 1.8342 | -0.91697 | 1.082 | 0.18473 | 0 | 0 | 0 | 0 | 13.7 | 9.7 | 0 | 0 | 0 | 0 | 0 | 0
2014-05-12 | 8時 | 14.0917 | 2.0529 | 0 | 0 | 0 | 0 | 0 | 0 | 0 | 0.21152 | 0 | 0.78716 | -0.18354 | -0.03091 | 0.21152 | 1.0801 | 0 | 1.8342 | -0.91697 | 1.082 | 0.18473 | 0 | 0 | 0 | 0 | 14.1 | 10 | 0 | 0 | 0 | 0 | 0 | 0
2014-05-12 | 9時 | 14.0454 | 2.0462 | 0 | 0 | 0 | 0 | 0 | 0 | 0 | 0.21126 | 0 | 0.79718 | -0.19056 | -0.02026 | 0.21126 | 1.0801 | 0 | 1.8342 | -0.91697 | 1.082 | 0.18473 | 0 | 0 | 0 | 0 | 14.3 | 9.9 | 0 | 0 | 0 | 0 | 0 | 0
2014-05-12 | 10時 | 14.1613 | 2.0631 | 0 | 0 | 0 | 0 | 0 | 0 | 0 | 0.2119 | 0 | 0.77213 | -0.17301 | -0.046885 | 0.2119 | 1.0801 | 0 | 1.8342 | -0.91697 | 1.082 | 0.18473 | 0 | 0 | 0 | 0 | 13.8 | 9.7 | 0 | 0 | 0 | 0 | 0 | 0
2014-05-12 | 11時 | 14.1613 | 2.0631 | 0 | 0 | 0 | 0 | 0 | 0 | 0 | 0.2119 | 0 | 0.77213 | -0.17301 | -0.046885 | 0.2119 | 1.0801 | 0 | 1.8342 | -0.91697 | 1.082 | 0.18473 | 0 | 0 | 0 | 0 | 13.8 | 9.7 | 0 | 0 | 0 | 0 | 0 | 0
2014-05-12 | 12時 | 14.1846 | 2.0665 | 0 | 0 | 0 | 0 | 0 | 0 | 0 | 0.21203 | 0 | 0.76712 | -0.16951 | -0.05221 | 0.21203 | 1.0801 | 0 | 1.8342 | -0.91697 | 1.082 | 0.18473 | 0 | 0 | 0 | 0 | 13.7 | 9.6 | 0 | 0 | 0 | 0 | 0 | 0
2014-05-12 | 13時 | 14.208 | 2.0699 | 0 | 0 | 0 | 0 | 0 | 0 | 0 | 0.21216 | 0 | 0.76211 | -0.166 | -0.057535 | 0.21216 | 1.0801 | 0 | 1.8342 | -0.91697 | 1.082 | 0.18473 | 0 | 0 | 0 | 0 | 13.6 | 9.4 | 0 | 0 | 0 | 0 | 0 | 0
2014-05-12 | 14時 | 14.2547 | 2.0767 | 0 | 0 | 0 | 0 | 0 | 0 | 0 | 0.21241 | 0 | 0.75209 | -0.15898 | -0.068185 | 0.21241 | 1.0801 | 0 | 1.8342 | -0.91697 | 1.082 | 0.18473 | 0 | 0 | 0 | 0 | 13.4 | 9.4 | 0 | 0 | 0 | 0 | 0 | 0
2014-05-12 | 15時 | 14.2782 | 2.0801 | 0 | 0 | 0 | 0 | 0 | 0 | 0 | 0.21254 | 0 | 0.74708 | -0.15547 | -0.07351 | 0.21254 | 1.0801 | 0 | 1.8342 | -0.91697 | 1.082 | 0.18473 | 0 | 0 | 0 | 0 | 13.3 | 9.1 | 0 | 0 | 0 | 0 | 0 | 0
2014-05-12 | 16時 | 14.1846 | 2.0665 | 0 | 0 | 0 | 0 | 0 | 0 | 0 | 0.21203 | 0 | 0.76712 | -0.16951 | -0.05221 | 0.21203 | 1.0801 | 0 | 1.8342 | -0.91697 | 1.082 | 0.18473 | 0 | 0 | 0 | 0 | 13.7 | 8.7 | 0 | 0 | 0 | 0 | 0 | 0
2014-05-12 | 17時 | 14.2547 | 2.0767 | 0 | 0 | 0 | 0 | 0 | 0 | 0 | 0.21241 | 0 | 0.75209 | -0.15898 | -0.068185 | 0.21241 | 1.0801 | 0 | 1.8342 | -0.91697 | 1.082 | 0.18473 | 0 | 0 | 0 | 0 | 13.4 | 8.4 | 0 | 0 | 0 | 0 | 0 | 0
2014-05-12 | 18時 | 14.3252 | 2.087 | 0 | 0 | 0 | 0 | 0 | 0 | 0 | 0.2128 | 0 | 0.73706 | -0.14845 | -0.08416 | 0.2128 | 1.0801 | 0 | 1.8342 | -0.91697 | 1.082 | 0.18473 | 0 | 0 | 0 | 0 | 13.1 | 8.1 | 0 | 0 | 0 | 0 | 0 | 0
2014-05-12 | 19時 | 14.3959 | 2.0973 | 0 | 0 | 0 | 0 | 0 | 0 | 0 | 0.21318 | 0 | 0.72203 | -0.13792 | -0.10013 | 0.21318 | 1.0801 | 0 | 1.8342 | -0.91697 | 1.082 | 0.18473 | 0 | 0 | 0 | 0 | 12.8 | 7.8 | 0 | 0 | 0 | 0 | 0 | 0
2014-05-12 | 20時 | 14.5146 | 2.1145 | 0 | 0 | 0 | 0 | 0 | 0 | 0 | 0.21382 | 0 | 0.69698 | -0.12038 | -0.12676 | 0.21382 | 1.0801 | 0 | 1.8342 | -0.91697 | 1.082 | 0.18473 | 0 | 0 | 0 | 0 | 12.3 | 7.4 | 0 | 0 | 0 | 0 | 0 | 0
2014-05-12 | 21時 | 14.4908 | 2.1111 | 0 | 0 | 0 | 0 | 0 | 0 | 0 | 0.21369 | 0 | 0.70199 | -0.12389 | -0.12143 | 0.21369 | 1.0801 | 0 | 1.8342 | -0.91697 | 1.082 | 0.18473 | 0 | 0 | 0 | 0 | 12.4 | 7.2 | 0 | 0 | 0 | 0 | 0 | 0
2014-05-12 | 22時 | 14.5146 | 2.1145 | 0 | 0 | 0 | 0 | 0 | 0 | 0 | 0.21382 | 0 | 0.69698 | -0.12038 | -0.12676 | 0.21382 | 1.0801 | 0 | 1.8342 | -0.91697 | 1.082 | 0.18473 | 0 | 0 | 0 | 0 | 12.3 | 7 | 0 | 0 | 0 | 0 | 0 | 0
2014-05-12 | 23時 | 14.8518 | 2.1637 | 0 | 0 | 0 | 0 | 0 | 0 | 0 | 0.21562 | 0 | 0.62685 | -0.071247 | -0.20131 | 0.21562 | 1.0801 | 0 | 1.8342 | -0.91697 | 1.082 | 0.18473 | 0 | 0 | 0 | 0 | 10.9 | 6.7 | 0 | 0 | 0 | 0 | 0 | 0
2014-05-13 | 0時 | 14.7547 | 2.1495 | 0 | 0 | 0 | 0 | 0 | 0 | 0 | 0.2151 | 0 | 0.64689 | -0.085284 | -0.18001 | 0.2151 | 1.0801 | 0 | 1.8342 | -0.91697 | 1.082 | 0.18473 | 0 | 0 | 0 | 0 | 11.3 | 6.5 | 0 | 0 | 0 | 0 | 0 | 0
2014-05-13 | 1時 | 14.8518 | 2.1637 | 0 | 0 | 0 | 0 | 0 | 0 | 0 | 0.21562 | 0 | 0.62685 | -0.071247 | -0.20131 | 0.21562 | 1.0801 | 0 | 1.8342 | -0.91697 | 1.082 | 0.18473 | 0 | 0 | 0 | 0 | 10.9 | 6.3 | 0 | 0 | 0 | 0 | 0 | 0
2014-05-13 | 2時 | 15.0478 | 2.1922 | 0 | 0 | 0 | 0 | 0 | 0 | 0 | 0.21664 | 0 | 0.58677 | -0.043173 | -0.24391 | 0.21664 | 1.0801 | 0 | 1.8342 | -0.91697 | 1.082 | 0.18473 | 0 | 0 | 0 | 0 | 10.1 | 6.1 | 0 | 0 | 0 | 0 | 0 | 0
2014-05-13 | 3時 | 15.1467 | 2.2066 | 0 | 0 | 0 | 0 | 0 | 0 | 0 | 0.21715 | 0 | 0.56673 | -0.029137 | -0.26521 | 0.21715 | 1.0801 | 0 | 1.8342 | -0.91697 | 1.082 | 0.18473 | 0 | 0 | 0 | 0 | 9.7 | 6.1 | 0 | 0 | 0 | 0 | 0 | 0
2014-05-13 | 4時 | 15.1963 | 2.2139 | 0 | 0 | 0 | 0 | 0 | 0 | 0 | 0.21741 | 0 | 0.55671 | -0.022118 | -0.27586 | 0.21741 | 1.0801 | 0 | 1.8342 | -0.91697 | 1.082 | 0.18473 | 0 | 0 | 0 | 0 | 9.5 | 6.1 | 0 | 0 | 0 | 0 | 0 | 0
2014-05-13 | 5時 | 15.1467 | 2.2066 | 0 | 0 | 0 | 0 | 0 | 0 | 0 | 0.21715 | 0 | 0.56673 | -0.029137 | -0.26521 | 0.21715 | 1.0801 | 0 | 1.8342 | -0.91697 | 1.082 | 0.18473 | 0 | 0 | 0 | 0 | 9.7 | 6.1 | 0 | 0 | 0 | 0 | 0 | 0
2014-05-13 | 6時 | 14.8518 | 2.1637 | 0 | 0 | 0 | 0 | 0 | 0 | 0 | 0.21562 | 0 | 0.62685 | -0.071247 | -0.20131 | 0.21562 | 1.0801 | 0 | 1.8342 | -0.91697 | 1.082 | 0.18473 | 0 | 0 | 0 | 0 | 10.9 | 6.1 | 0 | 0 | 0 | 0 | 0 | 0
2014-05-13 | 7時 | 14.7547 | 2.1495 | 0 | 0 | 0 | 0 | 0 | 0 | 0 | 0.2151 | 0 | 0.64689 | -0.085284 | -0.18001 | 0.2151 | 1.0801 | 0 | 1.8342 | -0.91697 | 1.082 | 0.18473 | 0 | 0 | 0 | 0 | 11.3 | 6.1 | 0 | 0 | 0 | 0 | 0 | 0
2014-05-13 | 8時 | 14.7306 | 2.146 | 0 | 0 | 0 | 0 | 0 | 0 | 0 | 0.21498 | 0 | 0.6519 | -0.088793 | -0.17468 | 0.21498 | 1.0801 | 0 | 1.8342 | -0.91697 | 1.082 | 0.18473 | 0 | 0 | 0 | 0 | 11.4 | 6.1 | 0 | 0 | 0 | 0 | 0 | 0
2014-05-13 | 9時 | 14.7064 | 2.1425 | 0 | 0 | 0 | 0 | 0 | 0 | 0 | 0.21485 | 0 | 0.65691 | -0.092302 | -0.16936 | 0.21485 | 1.0801 | 0 | 1.8342 | -0.91697 | 1.082 | 0.18473 | 0 | 0 | 0 | 0 | 11.5 | 6.2 | 0 | 0 | 0 | 0 | 0 | 0
2014-05-13 | 10時 | 14.8275 | 2.1601 | 0 | 0 | 0 | 0 | 0 | 0 | 0 | 0.21549 | 0 | 0.63186 | -0.074756 | -0.19598 | 0.21549 | 1.0801 | 0 | 1.8342 | -0.91697 | 1.082 | 0.18473 | 0 | 0 | 0 | 0 | 11 | 6.2 | 0 | 0 | 0 | 0 | 0 | 0
2014-05-13 | 11時 | 14.8275 | 2.1601 | 0 | 0 | 0 | 0 | 0 | 0 | 0 | 0.21549 | 0 | 0.63186 | -0.074756 | -0.19598 | 0.21549 | 1.0801 | 0 | 1.8342 | -0.91697 | 1.082 | 0.18473 | 0 | 0 | 0 | 0 | 11 | 6.4 | 0 | 0 | 0 | 0 | 0 | 0
2014-05-13 | 12時 | 14.779 | 2.1531 | 0 | 0 | 0 | 0 | 0 | 0 | 0 | 0.21523 | 0 | 0.64188 | -0.081775 | -0.18533 | 0.21523 | 1.0801 | 0 | 1.8342 | -0.91697 | 1.082 | 0.18473 | 0 | 0 | 0 | 0 | 11.2 | 6.4 | 0 | 0 | 0 | 0 | 0 | 0
2014-05-13 | 13時 | 14.7306 | 2.146 | 0 | 0 | 0 | 0 | 0 | 0 | 0 | 0.21498 | 0 | 0.6519 | -0.088793 | -0.17468 | 0.21498 | 1.0801 | 0 | 1.8342 | -0.91697 | 1.082 | 0.18473 | 0 | 0 | 0 | 0 | 11.4 | 6.5 | 0 | 0 | 0 | 0 | 0 | 0
2014-05-13 | 14時 | 14.5385 | 2.118 | 0 | 0 | 0 | 0 | 0 | 0 | 0 | 0.21395 | 0 | 0.69197 | -0.11687 | -0.13208 | 0.21395 | 1.0801 | 0 | 1.8342 | -0.91697 | 1.082 | 0.18473 | 0 | 0 | 0 | 0 | 12.2 | 6.6 | 0 | 0 | 0 | 0 | 0 | 0
2014-05-13 | 15時 | 14.925 | 2.1743 | 0 | 0 | 0 | 0 | 0 | 0 | 0 | 0.216 | 0 | 0.61182 | -0.060719 | -0.21728 | 0.216 | 1.0801 | 0 | 1.8342 | -0.91697 | 1.082 | 0.18473 | 0 | 0 | 0 | 0 | 10.6 | 6.4 | 0 | 0 | 0 | 0 | 0 | 0
2014-05-13 | 16時 | 15.1467 | 2.2066 | 0 | 0 | 0 | 0 | 0 | 0 | 0 | 0.21715 | 0 | 0.56673 | -0.029137 | -0.26521 | 0.21715 | 1.0801 | 0 | 1.8342 | -0.91697 | 1.082 | 0.18473 | 0 | 0 | 0 | 0 | 9.7 | 6.1 | 0 | 0 | 0 | 0 | 0 | 0
2014-05-13 | 17時 | 15.1467 | 2.2066 | 0 | 0 | 0 | 0 | 0 | 0 | 0 | 0.21715 | 0 | 0.56673 | -0.029137 | -0.26521 | 0.21715 | 1.0801 | 0 | 1.8342 | -0.91697 | 1.082 | 0.18473 | 0 | 0 | 0 | 0 | 9.7 | 5.8 | 0 | 0 | 0 | 0 | 0 | 0
2014-05-13 | 18時 | 15.1963 | 2.2139 | 0 | 0 | 0 | 0 | 0 | 0 | 0 | 0.21741 | 0 | 0.55671 | -0.022118 | -0.27586 | 0.21741 | 1.0801 | 0 | 1.8342 | -0.91697 | 1.082 | 0.18473 | 0 | 0 | 0 | 0 | 9.5 | 5.5 | 0 | 0 | 0 | 0 | 0 | 0
2014-05-13 | 19時 | 15.3462 | 2.2357 | 0 | 0 | 0 | 0 | 0 | 0 | 0 | 0.21818 | 0 | 0.52665 | -0.0010628 | -0.30781 | 0.21818 | 1.0801 | 0 | 1.8342 | -0.91697 | 1.082 | 0.18473 | 0 | 0 | 0 | 0 | 8.9 | 5.3 | 0 | 0 | 0 | 0 | 0 | 0
2014-05-13 | 20時 | 15.3964 | 2.243 | 0 | 0 | 0 | 0 | 0 | 0 | 0 | 0.21844 | 0 | 0.51663 | 0.0059556 | -0.31846 | 0.21844 | 1.0801 | 0 | 1.8342 | -0.91697 | 1.082 | 0.18473 | 0 | 0 | 0 | 0 | 8.7 | 5.1 | 0 | 0 | 0 | 0 | 0 | 0
2014-05-13 | 21時 | 15.4216 | 2.2467 | 0 | 0 | 0 | 0 | 0 | 0 | 0 | 0.21856 | 0 | 0.51162 | 0.0094648 | -0.32379 | 0.21856 | 1.0801 | 0 | 1.8342 | -0.91697 | 1.082 | 0.18473 | 0 | 0 | 0 | 0 | 8.6 | 5 | 0 | 0 | 0 | 0 | 0 | 0
2014-05-13 | 22時 | 15.4721 | 2.254 | 0 | 0 | 0 | 0 | 0 | 0 | 0 | 0.21882 | 0 | 0.5016 | 0.016483 | -0.33444 | 0.21882 | 1.0801 | 0 | 1.8342 | -0.91697 | 1.082 | 0.18473 | 0 | 0 | 0 | 0 | 8.4 | 5 | 0 | 0 | 0 | 0 | 0 | 0
2014-05-13 | 23時 | 15.4721 | 2.254 | 0 | 0 | 0 | 0 | 0 | 0 | 0 | 0.21882 | 0 | 0.5016 | 0.016483 | -0.33444 | 0.21882 | 1.0801 | 0 | 1.8342 | -0.91697 | 1.082 | 0.18473 | 0 | 0 | 0 | 0 | 8.4 | 5 | 0 | 0 | 0 | 0 | 0 | 0
2014-05-14 | 0時 | 15.4468 | 2.2504 | 0 | 0 | 0 | 0 | 0 | 0 | 0 | 0.21869 | 0 | 0.50661 | 0.012974 | -0.32911 | 0.21869 | 1.0801 | 0 | 1.8342 | -0.91697 | 1.082 | 0.18473 | 0 | 0 | 0 | 0 | 8.5 | 5 | 0 | 0 | 0 | 0 | 0 | 0
2014-05-14 | 1時 | 15.5227 | 2.2614 | 0 | 0 | 0 | 0 | 0 | 0 | 0 | 0.21908 | 0 | 0.49158 | 0.023502 | -0.34509 | 0.21908 | 1.0801 | 0 | 1.8342 | -0.91697 | 1.082 | 0.18473 | 0 | 0 | 0 | 0 | 8.2 | 5 | 0 | 0 | 0 | 0 | 0 | 0
2014-05-14 | 2時 | 15.3713 | 2.2394 | 0 | 0 | 0 | 0 | 0 | 0 | 0 | 0.21831 | 0 | 0.52164 | 0.0024464 | -0.31314 | 0.21831 | 1.0801 | 0 | 1.8342 | -0.91697 | 1.082 | 0.18473 | 0 | 0 | 0 | 0 | 8.8 | 5 | 0 | 0 | 0 | 0 | 0 | 0
2014-05-14 | 3時 | 15.2961 | 2.2284 | 0 | 0 | 0 | 0 | 0 | 0 | 0 | 0.21792 | 0 | 0.53667 | -0.0080813 | -0.29716 | 0.21792 | 1.0801 | 0 | 1.8342 | -0.91697 | 1.082 | 0.18473 | 0 | 0 | 0 | 0 | 9.1 | 5 | 0 | 0 | 0 | 0 | 0 | 0
2014-05-14 | 4時 | 15.1715 | 2.2102 | 0 | 0 | 0 | 0 | 0 | 0 | 0 | 0.21728 | 0 | 0.56172 | -0.025627 | -0.27053 | 0.21728 | 1.0801 | 0 | 1.8342 | -0.91697 | 1.082 | 0.18473 | 0 | 0 | 0 | 0 | 9.6 | 5 | 0 | 0 | 0 | 0 | 0 | 0
2014-05-14 | 5時 | 14.8275 | 2.1601 | 0 | 0 | 0 | 0 | 0 | 0 | 0 | 0.21549 | 0 | 0.63186 | -0.074756 | -0.19598 | 0.21549 | 1.0801 | 0 | 1.8342 | -0.91697 | 1.082 | 0.18473 | 0 | 0 | 0 | 0 | 11 | 5 | 0 | 0 | 0 | 0 | 0 | 0
2014-05-14 | 6時 | 14.6102 | 2.1285 | 0 | 0 | 0 | 0 | 0 | 0 | 0 | 0.21433 | 0 | 0.67694 | -0.10634 | -0.14806 | 0.21433 | 1.0801 | 0 | 1.8342 | -0.91697 | 1.082 | 0.18473 | 0 | 0 | 0 | 0 | 11.9 | 5 | 0 | 0 | 0 | 0 | 0 | 0
2014-05-14 | 7時 | 14.4433 | 2.1042 | 0 | 0 | 0 | 0 | 0 | 0 | 0 | 0.21344 | 0 | 0.71201 | -0.1309 | -0.11078 | 0.21344 | 1.0801 | 0 | 1.8342 | -0.91697 | 1.082 | 0.18473 | 0 | 0 | 0 | 0 | 12.6 | 5 | 0 | 0 | 0 | 0 | 0 | 0
2014-05-14 | 8時 | 14.1149 | 2.0563 | 0 | 0 | 0 | 0 | 0 | 0 | 0 | 0.21164 | 0 | 0.78215 | -0.18003 | -0.036235 | 0.21164 | 1.0801 | 0 | 1.8342 | -0.91697 | 1.082 | 0.18473 | 0 | 0 | 0 | 0 | 14 | 5 | 0 | 0 | 0 | 0 | 0 | 0
2014-05-14 | 9時 | 13.6583 | 1.9898 | 0 | 0 | 0 | 0 | 0 | 0 | 0 | 0.20908 | 0 | 0.88235 | -0.25022 | 0.070265 | 0.20908 | 1.0801 | 0 | 1.8342 | -0.91697 | 1.082 | 0.18473 | 0 | 0 | 0 | 0 | 16 | 5.1 | 0 | 0 | 0 | 0 | 0 | 0
2014-05-14 | 10時 | 13.502 | 1.967 | 0 | 0 | 0 | 0 | 0 | 0 | 0 | 0.20818 | 0 | 0.91741 | -0.27478 | 0.10754 | 0.20818 | 1.0801 | 0 | 1.8342 | -0.91697 | 1.082 | 0.18473 | 0 | 0 | 0 | 0 | 16.7 | 5.2 | 0 | 0 | 0 | 0 | 0 | 0
2014-05-14 | 11時 | 13.1515 | 1.916 | 0 | 0 | 0 | 0 | 0 | 0 | 0 | 0.20613 | 0 | 0.99757 | -0.33093 | 0.19274 | 0.20613 | 1.0801 | 0 | 1.8342 | -0.91697 | 1.082 | 0.18473 | 0 | 0 | 0 | 0 | 18.3 | 5.3 | 0 | 0 | 0 | 0 | 0 | 0
2014-05-14 | 12時 | 13.0011 | 1.8941 | 0 | 0 | 0 | 0 | 0 | 0 | 0 | 0.20523 | 0 | 1.0326 | -0.35549 | 0.23002 | 0.20523 | 1.0801 | 0 | 1.8342 | -0.91697 | 1.082 | 0.18473 | 0 | 0 | 0 | 0 | 19 | 5.4 | 0 | 0 | 0 | 0 | 0 | 0
2014-05-14 | 13時 | 12.8737 | 1.8755 | 0 | 0 | 0 | 0 | 0 | 0 | 0 | 0.20447 | 0 | 1.0627 | -0.37655 | 0.26197 | 0.20447 | 1.0801 | 0 | 1.8342 | -0.91697 | 1.082 | 0.18473 | 0 | 0 | 0 | 0 | 19.6 | 5.5 | 0 | 0 | 0 | 0 | 0 | 0
2014-05-14 | 14時 | 12.7476 | 1.8571 | 0 | 0 | 0 | 0 | 0 | 0 | 0 | 0.2037 | 0 | 1.0928 | -0.3976 | 0.29392 | 0.2037 | 1.0801 | 0 | 1.8342 | -0.91697 | 1.082 | 0.18473 | 0 | 0 | 0 | 0 | 20.2 | 5.6 | 0 | 0 | 0 | 0 | 0 | 0
2014-05-14 | 15時 | 12.8105 | 1.8663 | 0 | 0 | 0 | 0 | 0 | 0 | 0 | 0.20408 | 0 | 1.0777 | -0.38708 | 0.27794 | 0.20408 | 1.0801 | 0 | 1.8342 | -0.91697 | 1.082 | 0.18473 | 0 | 0 | 0 | 0 | 19.9 | 5.8 | 0 | 0 | 0 | 0 | 0 | 0
2014-05-14 | 16時 | 13.1299 | 1.9128 | 0 | 0 | 0 | 0 | 0 | 0 | 0 | 0.206 | 0 | 1.0026 | -0.33444 | 0.19807 | 0.206 | 1.0801 | 0 | 1.8342 | -0.91697 | 1.082 | 0.18473 | 0 | 0 | 0 | 0 | 18.4 | 5.9 | 0 | 0 | 0 | 0 | 0 | 0
2014-05-14 | 17時 | 13.3255 | 1.9413 | 0 | 0 | 0 | 0 | 0 | 0 | 0 | 0.20716 | 0 | 0.95749 | -0.30286 | 0.15014 | 0.20716 | 1.0801 | 0 | 1.8342 | -0.91697 | 1.082 | 0.18473 | 0 | 0 | 0 | 0 | 17.5 | 6 | 0 | 0 | 0 | 0 | 0 | 0
2014-05-14 | 18時 | 13.5911 | 1.98 | 0 | 0 | 0 | 0 | 0 | 0 | 0 | 0.2087 | 0 | 0.89737 | -0.26074 | 0.08624 | 0.2087 | 1.0801 | 0 | 1.8342 | -0.91697 | 1.082 | 0.18473 | 0 | 0 | 0 | 0 | 16.3 | 6.2 | 0 | 0 | 0 | 0 | 0 | 0
2014-05-14 | 19時 | 14.0685 | 2.0496 | 0 | 0 | 0 | 0 | 0 | 0 | 0 | 0.21139 | 0 | 0.79217 | -0.18705 | -0.025585 | 0.21139 | 1.0801 | 0 | 1.8342 | -0.91697 | 1.082 | 0.18473 | 0 | 0 | 0 | 0 | 14.2 | 6.3 | 0 | 0 | 0 | 0 | 0 | 0
2014-05-14 | 20時 | 14.6342 | 2.132 | 0 | 0 | 0 | 0 | 0 | 0 | 0 | 0.21446 | 0 | 0.67193 | -0.10283 | -0.15338 | 0.21446 | 1.0801 | 0 | 1.8342 | -0.91697 | 1.082 | 0.18473 | 0 | 0 | 0 | 0 | 11.8 | 6.5 | 0 | 0 | 0 | 0 | 0 | 0
2014-05-14 | 21時 | 14.6582 | 2.1355 | 0 | 0 | 0 | 0 | 0 | 0 | 0 | 0.21459 | 0 | 0.66692 | -0.099321 | -0.15871 | 0.21459 | 1.0801 | 0 | 1.8342 | -0.91697 | 1.082 | 0.18473 | 0 | 0 | 0 | 0 | 11.7 | 6.4 | 0 | 0 | 0 | 0 | 0 | 0
2014-05-14 | 22時 | 14.9495 | 2.1779 | 0 | 0 | 0 | 0 | 0 | 0 | 0 | 0.21613 | 0 | 0.60681 | -0.05721 | -0.22261 | 0.21613 | 1.0801 | 0 | 1.8342 | -0.91697 | 1.082 | 0.18473 | 0 | 0 | 0 | 0 | 10.5 | 6.2 | 0 | 0 | 0 | 0 | 0 | 0
2014-05-14 | 23時 | 15.0971 | 2.1994 | 0 | 0 | 0 | 0 | 0 | 0 | 0 | 0.2169 | 0 | 0.57675 | -0.036155 | -0.25456 | 0.2169 | 1.0801 | 0 | 1.8342 | -0.91697 | 1.082 | 0.18473 | 0 | 0 | 0 | 0 | 9.9 | 6.2 | 0 | 0 | 0 | 0 | 0 | 0
2014-05-15 | 0時 | 15.2212 | 2.2175 | 0 | 0 | 0 | 0 | 0 | 0 | 0 | 0.21754 | 0 | 0.5517 | -0.018609 | -0.28118 | 0.21754 | 1.0801 | 0 | 1.8342 | -0.91697 | 1.082 | 0.18473 | 0 | 0 | 0 | 0 | 9.4 | 6 | 0 | 0 | 0 | 0 | 0 | 0
2014-05-15 | 1時 | 15.3462 | 2.2357 | 0 | 0 | 0 | 0 | 0 | 0 | 0 | 0.21818 | 0 | 0.52665 | -0.0010628 | -0.30781 | 0.21818 | 1.0801 | 0 | 1.8342 | -0.91697 | 1.082 | 0.18473 | 0 | 0 | 0 | 0 | 8.9 | 5.9 | 0 | 0 | 0 | 0 | 0 | 0
2014-05-15 | 2時 | 15.5227 | 2.2614 | 0 | 0 | 0 | 0 | 0 | 0 | 0 | 0.21908 | 0 | 0.49158 | 0.023502 | -0.34509 | 0.21908 | 1.0801 | 0 | 1.8342 | -0.91697 | 1.082 | 0.18473 | 0 | 0 | 0 | 0 | 8.2 | 5.9 | 0 | 0 | 0 | 0 | 0 | 0
2014-05-15 | 3時 | 15.5734 | 2.2688 | 0 | 0 | 0 | 0 | 0 | 0 | 0 | 0.21933 | 0 | 0.48156 | 0.03052 | -0.35574 | 0.21933 | 1.0801 | 0 | 1.8342 | -0.91697 | 1.082 | 0.18473 | 0 | 0 | 0 | 0 | 8 | 5.9 | 0 | 0 | 0 | 0 | 0 | 0
2014-05-15 | 4時 | 15.5734 | 2.2688 | 0 | 0 | 0 | 0 | 0 | 0 | 0 | 0.21933 | 0 | 0.48156 | 0.03052 | -0.35574 | 0.21933 | 1.0801 | 0 | 1.8342 | -0.91697 | 1.082 | 0.18473 | 0 | 0 | 0 | 0 | 8 | 6 | 0 | 0 | 0 | 0 | 0 | 0
2014-05-15 | 5時 | 15.3462 | 2.2357 | 0 | 0 | 0 | 0 | 0 | 0 | 0 | 0.21818 | 0 | 0.52665 | -0.0010628 | -0.30781 | 0.21818 | 1.0801 | 0 | 1.8342 | -0.91697 | 1.082 | 0.18473 | 0 | 0 | 0 | 0 | 8.9 | 6.1 | 0 | 0 | 0 | 0 | 0 | 0
2014-05-15 | 6時 | 14.9986 | 2.1851 | 0 | 0 | 0 | 0 | 0 | 0 | 0 | 0.21639 | 0 | 0.59679 | -0.050192 | -0.23326 | 0.21639 | 1.0801 | 0 | 1.8342 | -0.91697 | 1.082 | 0.18473 | 0 | 0 | 0 | 0 | 10.3 | 6.2 | 0 | 0 | 0 | 0 | 0 | 0
2014-05-15 | 7時 | 14.7306 | 2.146 | 0 | 0 | 0 | 0 | 0 | 0 | 0 | 0.21498 | 0 | 0.6519 | -0.088793 | -0.17468 | 0.21498 | 1.0801 | 0 | 1.8342 | -0.91697 | 1.082 | 0.18473 | 0 | 0 | 0 | 0 | 11.4 | 6.4 | 0 | 0 | 0 | 0 | 0 | 0
2014-05-15 | 8時 | 14.208 | 2.0699 | 0 | 0 | 0 | 0 | 0 | 0 | 0 | 0.21216 | 0 | 0.76211 | -0.166 | -0.057535 | 0.21216 | 1.0801 | 0 | 1.8342 | -0.91697 | 1.082 | 0.18473 | 0 | 0 | 0 | 0 | 13.6 | 6.5 | 0 | 0 | 0 | 0 | 0 | 0
2014-05-15 | 9時 | 13.9305 | 2.0294 | 0 | 0 | 0 | 0 | 0 | 0 | 0 | 0.21062 | 0 | 0.82223 | -0.20811 | 0.0063652 | 0.21062 | 1.0801 | 0 | 1.8342 | -0.91697 | 1.082 | 0.18473 | 0 | 0 | 0 | 0 | 14.8 | 6.6 | 0 | 0 | 0 | 0 | 0 | 0
2014-05-15 | 10時 | 13.4355 | 1.9573 | 0 | 0 | 0 | 0 | 0 | 0 | 0 | 0.2078 | 0 | 0.93244 | -0.28531 | 0.12352 | 0.2078 | 1.0801 | 0 | 1.8342 | -0.91697 | 1.082 | 0.18473 | 0 | 0 | 0 | 0 | 17 | 6.8 | 0 | 0 | 0 | 0 | 0 | 0
2014-05-15 | 11時 | 13.3255 | 1.9413 | 0 | 0 | 0 | 0 | 0 | 0 | 0 | 0.20716 | 0 | 0.95749 | -0.30286 | 0.15014 | 0.20716 | 1.0801 | 0 | 1.8342 | -0.91697 | 1.082 | 0.18473 | 0 | 0 | 0 | 0 | 17.5 | 6.9 | 0 | 0 | 0 | 0 | 0 | 0
2014-05-15 | 12時 | 13.1948 | 1.9223 | 0 | 0 | 0 | 0 | 0 | 0 | 0 | 0.20639 | 0 | 0.98755 | -0.32391 | 0.18209 | 0.20639 | 1.0801 | 0 | 1.8342 | -0.91697 | 1.082 | 0.18473 | 0 | 0 | 0 | 0 | 18.1 | 7.1 | 0 | 0 | 0 | 0 | 0 | 0
2014-05-15 | 13時 | 13.1299 | 1.9128 | 0 | 0 | 0 | 0 | 0 | 0 | 0 | 0.206 | 0 | 1.0026 | -0.33444 | 0.19807 | 0.206 | 1.0801 | 0 | 1.8342 | -0.91697 | 1.082 | 0.18473 | 0 | 0 | 0 | 0 | 18.4 | 7.3 | 0 | 0 | 0 | 0 | 0 | 0
2014-05-15 | 14時 | 13.0011 | 1.8941 | 0 | 0 | 0 | 0 | 0 | 0 | 0 | 0.20523 | 0 | 1.0326 | -0.35549 | 0.23002 | 0.20523 | 1.0801 | 0 | 1.8342 | -0.91697 | 1.082 | 0.18473 | 0 | 0 | 0 | 0 | 19 | 7.5 | 0 | 0 | 0 | 0 | 0 | 0
2014-05-15 | 15時 | 12.9585 | 1.8878 | 0 | 0 | 0 | 0 | 0 | 0 | 0 | 0.20498 | 0 | 1.0427 | -0.36251 | 0.24067 | 0.20498 | 1.0801 | 0 | 1.8342 | -0.91697 | 1.082 | 0.18473 | 0 | 0 | 0 | 0 | 19.2 | 7.7 | 0 | 0 | 0 | 0 | 0 | 0
2014-05-15 | 16時 | 13.3036 | 1.9381 | 0 | 0 | 0 | 0 | 0 | 0 | 0 | 0.20703 | 0 | 0.9625 | -0.30636 | 0.15547 | 0.20703 | 1.0801 | 0 | 1.8342 | -0.91697 | 1.082 | 0.18473 | 0 | 0 | 0 | 0 | 17.6 | 7.9 | 0 | 0 | 0 | 0 | 0 | 0
2014-05-15 | 17時 | 13.7937 | 2.0095 | 0 | 0 | 0 | 0 | 0 | 0 | 0 | 0.20985 | 0 | 0.85229 | -0.22916 | 0.038315 | 0.20985 | 1.0801 | 0 | 1.8342 | -0.91697 | 1.082 | 0.18473 | 0 | 0 | 0 | 0 | 15.4 | 8 | 0 | 0 | 0 | 0 | 0 | 0
2014-05-15 | 18時 | 13.9534 | 2.0328 | 0 | 0 | 0 | 0 | 0 | 0 | 0 | 0.21075 | 0 | 0.81722 | -0.2046 | 0.0010402 | 0.21075 | 1.0801 | 0 | 1.8342 | -0.91697 | 1.082 | 0.18473 | 0 | 0 | 0 | 0 | 14.7 | 8.2 | 0 | 0 | 0 | 0 | 0 | 0
2014-05-15 | 19時 | 13.9993 | 2.0395 | 0 | 0 | 0 | 0 | 0 | 0 | 0 | 0.211 | 0 | 0.8072 | -0.19758 | -0.0096098 | 0.211 | 1.0801 | 0 | 1.8342 | -0.91697 | 1.082 | 0.18473 | 0 | 0 | 0 | 0 | 14.5 | 8.4 | 0 | 0 | 0 | 0 | 0 | 0
2014-05-15 | 20時 | 13.9763 | 2.0361 | 0 | 0 | 0 | 0 | 0 | 0 | 0 | 0.21087 | 0 | 0.81221 | -0.20109 | -0.0042848 | 0.21087 | 1.0801 | 0 | 1.8342 | -0.91697 | 1.082 | 0.18473 | 0 | 0 | 0 | 0 | 14.6 | 8.6 | 0 | 0 | 0 | 0 | 0 | 0
2014-05-15 | 21時 | 14.0454 | 2.0462 | 0 | 0 | 0 | 0 | 0 | 0 | 0 | 0.21126 | 0 | 0.79718 | -0.19056 | -0.02026 | 0.21126 | 1.0801 | 0 | 1.8342 | -0.91697 | 1.082 | 0.18473 | 0 | 0 | 0 | 0 | 14.3 | 8.6 | 0 | 0 | 0 | 0 | 0 | 0
2014-05-15 | 22時 | 14.1613 | 2.0631 | 0 | 0 | 0 | 0 | 0 | 0 | 0 | 0.2119 | 0 | 0.77213 | -0.17301 | -0.046885 | 0.2119 | 1.0801 | 0 | 1.8342 | -0.91697 | 1.082 | 0.18473 | 0 | 0 | 0 | 0 | 13.8 | 8.5 | 0 | 0 | 0 | 0 | 0 | 0
2014-05-15 | 23時 | 14.1846 | 2.0665 | 0 | 0 | 0 | 0 | 0 | 0 | 0 | 0.21203 | 0 | 0.76712 | -0.16951 | -0.05221 | 0.21203 | 1.0801 | 0 | 1.8342 | -0.91697 | 1.082 | 0.18473 | 0 | 0 | 0 | 0 | 13.7 | 8.4 | 0 | 0 | 0 | 0 | 0 | 0
2014-05-16 | 0時 | 14.2547 | 2.0767 | 0 | 0 | 0 | 0 | 0 | 0 | 0 | 0.21241 | 0 | 0.75209 | -0.15898 | -0.068185 | 0.21241 | 1.0801 | 0 | 1.8342 | -0.91697 | 1.082 | 0.18473 | 0 | 0 | 0 | 0 | 13.4 | 8.4 | 0 | 0 | 0 | 0 | 0 | 0
2014-05-16 | 1時 | 14.3487 | 2.0904 | 0 | 0 | 0 | 0 | 0 | 0 | 0 | 0.21292 | 0 | 0.73205 | -0.14494 | -0.089485 | 0.21292 | 1.0801 | 0 | 1.8342 | -0.91697 | 1.082 | 0.18473 | 0 | 0 | 0 | 0 | 13 | 8.4 | 0 | 0 | 0 | 0 | 0 | 0
2014-05-16 | 2時 | 14.4196 | 2.1007 | 0 | 0 | 0 | 0 | 0 | 0 | 0 | 0.21331 | 0 | 0.71702 | -0.13441 | -0.10546 | 0.21331 | 1.0801 | 0 | 1.8342 | -0.91697 | 1.082 | 0.18473 | 0 | 0 | 0 | 0 | 12.7 | 8.4 | 0 | 0 | 0 | 0 | 0 | 0
2014-05-16 | 3時 | 14.4433 | 2.1042 | 0 | 0 | 0 | 0 | 0 | 0 | 0 | 0.21344 | 0 | 0.71201 | -0.1309 | -0.11078 | 0.21344 | 1.0801 | 0 | 1.8342 | -0.91697 | 1.082 | 0.18473 | 0 | 0 | 0 | 0 | 12.6 | 8.4 | 0 | 0 | 0 | 0 | 0 | 0
2014-05-16 | 4時 | 14.4433 | 2.1042 | 0 | 0 | 0 | 0 | 0 | 0 | 0 | 0.21344 | 0 | 0.71201 | -0.1309 | -0.11078 | 0.21344 | 1.0801 | 0 | 1.8342 | -0.91697 | 1.082 | 0.18473 | 0 | 0 | 0 | 0 | 12.6 | 8.4 | 0 | 0 | 0 | 0 | 0 | 0
2014-05-16 | 5時 | 14.2782 | 2.0801 | 0 | 0 | 0 | 0 | 0 | 0 | 0 | 0.21254 | 0 | 0.74708 | -0.15547 | -0.07351 | 0.21254 | 1.0801 | 0 | 1.8342 | -0.91697 | 1.082 | 0.18473 | 0 | 0 | 0 | 0 | 13.3 | 8.5 | 0 | 0 | 0 | 0 | 0 | 0
2014-05-16 | 6時 | 14.3723 | 2.0938 | 0 | 0 | 0 | 0 | 0 | 0 | 0 | 0.21305 | 0 | 0.72704 | -0.14143 | -0.09481 | 0.21305 | 1.0801 | 0 | 1.8342 | -0.91697 | 1.082 | 0.18473 | 0 | 0 | 0 | 0 | 12.9 | 8.5 | 0 | 0 | 0 | 0 | 0 | 0
2014-05-16 | 7時 | 13.9076 | 2.0261 | 0 | 0 | 0 | 0 | 0 | 0 | 0 | 0.21049 | 0 | 0.82724 | -0.21162 | 0.01169 | 0.21049 | 1.0801 | 0 | 1.8342 | -0.91697 | 1.082 | 0.18473 | 0 | 0 | 0 | 0 | 14.9 | 8.5 | 0 | 0 | 0 | 0 | 0 | 0
2014-05-16 | 8時 | 13.4576 | 1.9606 | 0 | 0 | 0 | 0 | 0 | 0 | 0 | 0.20793 | 0 | 0.92743 | -0.2818 | 0.11819 | 0.20793 | 1.0801 | 0 | 1.8342 | -0.91697 | 1.082 | 0.18473 | 0 | 0 | 0 | 0 | 16.9 | 8.6 | 0 | 0 | 0 | 0 | 0 | 0
2014-05-16 | 9時 | 13.4576 | 1.9606 | 0 | 0 | 0 | 0 | 0 | 0 | 0 | 0.20793 | 0 | 0.92743 | -0.2818 | 0.11819 | 0.20793 | 1.0801 | 0 | 1.8342 | -0.91697 | 1.082 | 0.18473 | 0 | 0 | 0 | 0 | 16.9 | 8.3 | 0 | 0 | 0 | 0 | 0 | 0
2014-05-16 | 10時 | 13.3475 | 1.9445 | 0 | 0 | 0 | 0 | 0 | 0 | 0 | 0.20729 | 0 | 0.95248 | -0.29935 | 0.14482 | 0.20729 | 1.0801 | 0 | 1.8342 | -0.91697 | 1.082 | 0.18473 | 0 | 0 | 0 | 0 | 17.4 | 8 | 0 | 0 | 0 | 0 | 0 | 0
2014-05-16 | 11時 | 13.1515 | 1.916 | 0 | 0 | 0 | 0 | 0 | 0 | 0 | 0.20613 | 0 | 0.99757 | -0.33093 | 0.19274 | 0.20613 | 1.0801 | 0 | 1.8342 | -0.91697 | 1.082 | 0.18473 | 0 | 0 | 0 | 0 | 18.3 | 7.8 | 0 | 0 | 0 | 0 | 0 | 0
2014-05-16 | 12時 | 13.0868 | 1.9065 | 0 | 0 | 0 | 0 | 0 | 0 | 0 | 0.20575 | 0 | 1.0126 | -0.34146 | 0.20872 | 0.20575 | 1.0801 | 0 | 1.8342 | -0.91697 | 1.082 | 0.18473 | 0 | 0 | 0 | 0 | 18.6 | 7.5 | 0 | 0 | 0 | 0 | 0 | 0
2014-05-16 | 13時 | 13.1083 | 1.9097 | 0 | 0 | 0 | 0 | 0 | 0 | 0 | 0.20588 | 0 | 1.0076 | -0.33795 | 0.20339 | 0.20588 | 1.0801 | 0 | 1.8342 | -0.91697 | 1.082 | 0.18473 | 0 | 0 | 0 | 0 | 18.5 | 7.3 | 0 | 0 | 0 | 0 | 0 | 0
2014-05-16 | 14時 | 13.3255 | 1.9413 | 0 | 0 | 0 | 0 | 0 | 0 | 0 | 0.20716 | 0 | 0.95749 | -0.30286 | 0.15014 | 0.20716 | 1.0801 | 0 | 1.8342 | -0.91697 | 1.082 | 0.18473 | 0 | 0 | 0 | 0 | 17.5 | 7 | 0 | 0 | 0 | 0 | 0 | 0
2014-05-16 | 15時 | 13.502 | 1.967 | 0 | 0 | 0 | 0 | 0 | 0 | 0 | 0.20818 | 0 | 0.91741 | -0.27478 | 0.10754 | 0.20818 | 1.0801 | 0 | 1.8342 | -0.91697 | 1.082 | 0.18473 | 0 | 0 | 0 | 0 | 16.7 | 6.9 | 0 | 0 | 0 | 0 | 0 | 0
2014-05-16 | 16時 | 13.5687 | 1.9767 | 0 | 0 | 0 | 0 | 0 | 0 | 0 | 0.20857 | 0 | 0.90238 | -0.26425 | 0.091565 | 0.20857 | 1.0801 | 0 | 1.8342 | -0.91697 | 1.082 | 0.18473 | 0 | 0 | 0 | 0 | 16.4 | 6.9 | 0 | 0 | 0 | 0 | 0 | 0
2014-05-16 | 17時 | 13.8391 | 2.0161 | 0 | 0 | 0 | 0 | 0 | 0 | 0 | 0.21011 | 0 | 0.84227 | -0.22214 | 0.027665 | 0.21011 | 1.0801 | 0 | 1.8342 | -0.91697 | 1.082 | 0.18473 | 0 | 0 | 0 | 0 | 15.2 | 6.9 | 0 | 0 | 0 | 0 | 0 | 0
2014-05-16 | 18時 | 14.0917 | 2.0529 | 0 | 0 | 0 | 0 | 0 | 0 | 0 | 0.21152 | 0 | 0.78716 | -0.18354 | -0.03091 | 0.21152 | 1.0801 | 0 | 1.8342 | -0.91697 | 1.082 | 0.18473 | 0 | 0 | 0 | 0 | 14.1 | 6.9 | 0 | 0 | 0 | 0 | 0 | 0
2014-05-16 | 19時 | 14.5863 | 2.125 | 0 | 0 | 0 | 0 | 0 | 0 | 0 | 0.21421 | 0 | 0.68195 | -0.10985 | -0.14273 | 0.21421 | 1.0801 | 0 | 1.8342 | -0.91697 | 1.082 | 0.18473 | 0 | 0 | 0 | 0 | 12 | 6.8 | 0 | 0 | 0 | 0 | 0 | 0
2014-05-16 | 20時 | 14.8275 | 2.1601 | 0 | 0 | 0 | 0 | 0 | 0 | 0 | 0.21549 | 0 | 0.63186 | -0.074756 | -0.19598 | 0.21549 | 1.0801 | 0 | 1.8342 | -0.91697 | 1.082 | 0.18473 | 0 | 0 | 0 | 0 | 11 | 6.8 | 0 | 0 | 0 | 0 | 0 | 0
2014-05-16 | 21時 | 15.0232 | 2.1886 | 0 | 0 | 0 | 0 | 0 | 0 | 0 | 0.21651 | 0 | 0.59178 | -0.046683 | -0.23858 | 0.21651 | 1.0801 | 0 | 1.8342 | -0.91697 | 1.082 | 0.18473 | 0 | 0 | 0 | 0 | 10.2 | 6.7 | 0 | 0 | 0 | 0 | 0 | 0
2014-05-16 | 22時 | 15.1467 | 2.2066 | 0 | 0 | 0 | 0 | 0 | 0 | 0 | 0.21715 | 0 | 0.56673 | -0.029137 | -0.26521 | 0.21715 | 1.0801 | 0 | 1.8342 | -0.91697 | 1.082 | 0.18473 | 0 | 0 | 0 | 0 | 9.7 | 6.6 | 0 | 0 | 0 | 0 | 0 | 0
2014-05-16 | 23時 | 15.2711 | 2.2248 | 0 | 0 | 0 | 0 | 0 | 0 | 0 | 0.2178 | 0 | 0.54168 | -0.01159 | -0.29183 | 0.2178 | 1.0801 | 0 | 1.8342 | -0.91697 | 1.082 | 0.18473 | 0 | 0 | 0 | 0 | 9.2 | 6.4 | 0 | 0 | 0 | 0 | 0 | 0
2014-05-17 | 0時 | 15.4216 | 2.2467 | 0 | 0 | 0 | 0 | 0 | 0 | 0 | 0.21856 | 0 | 0.51162 | 0.0094648 | -0.32379 | 0.21856 | 1.0801 | 0 | 1.8342 | -0.91697 | 1.082 | 0.18473 | 0 | 0 | 0 | 0 | 8.6 | 6.3 | 0 | 0 | 0 | 0 | 0 | 0
2014-05-17 | 1時 | 15.4216 | 2.2467 | 0 | 0 | 0 | 0 | 0 | 0 | 0 | 0.21856 | 0 | 0.51162 | 0.0094648 | -0.32379 | 0.21856 | 1.0801 | 0 | 1.8342 | -0.91697 | 1.082 | 0.18473 | 0 | 0 | 0 | 0 | 8.6 | 6.2 | 0 | 0 | 0 | 0 | 0 | 0
2014-05-17 | 2時 | 15.5989 | 2.2725 | 0 | 0 | 0 | 0 | 0 | 0 | 0 | 0.21946 | 0 | 0.47655 | 0.034029 | -0.36106 | 0.21946 | 1.0801 | 0 | 1.8342 | -0.91697 | 1.082 | 0.18473 | 0 | 0 | 0 | 0 | 7.9 | 6.1 | 0 | 0 | 0 | 0 | 0 | 0
2014-05-17 | 3時 | 15.7523 | 2.2949 | 0 | 0 | 0 | 0 | 0 | 0 | 0 | 0.22023 | 0 | 0.44649 | 0.055085 | -0.39301 | 0.22023 | 1.0801 | 0 | 1.8342 | -0.91697 | 1.082 | 0.18473 | 0 | 0 | 0 | 0 | 7.3 | 6.2 | 0 | 0 | 0 | 0 | 0 | 0
2014-05-17 | 4時 | 15.778 | 2.2986 | 0 | 0 | 0 | 0 | 0 | 0 | 0 | 0.22036 | 0 | 0.44148 | 0.058594 | -0.39834 | 0.22036 | 1.0801 | 0 | 1.8342 | -0.91697 | 1.082 | 0.18473 | 0 | 0 | 0 | 0 | 7.2 | 6.3 | 0 | 0 | 0 | 0 | 0 | 0
2014-05-17 | 5時 | 15.3211 | 2.232 | 0 | 0 | 0 | 0 | 0 | 0 | 0 | 0.21805 | 0 | 0.53166 | -0.0045721 | -0.30248 | 0.21805 | 1.0801 | 0 | 1.8342 | -0.91697 | 1.082 | 0.18473 | 0 | 0 | 0 | 0 | 9 | 6.6 | 0 | 0 | 0 | 0 | 0 | 0
2014-05-17 | 6時 | 14.779 | 2.1531 | 0 | 0 | 0 | 0 | 0 | 0 | 0 | 0.21523 | 0 | 0.64188 | -0.081775 | -0.18533 | 0.21523 | 1.0801 | 0 | 1.8342 | -0.91697 | 1.082 | 0.18473 | 0 | 0 | 0 | 0 | 11.2 | 6.8 | 0 | 0 | 0 | 0 | 0 | 0
2014-05-17 | 7時 | 14.3016 | 2.0835 | 0 | 0 | 0 | 0 | 0 | 0 | 0 | 0.21267 | 0 | 0.74207 | -0.15196 | -0.078835 | 0.21267 | 1.0801 | 0 | 1.8342 | -0.91697 | 1.082 | 0.18473 | 0 | 0 | 0 | 0 | 13.2 | 7 | 0 | 0 | 0 | 0 | 0 | 0
2014-05-17 | 8時 | 13.8391 | 2.0161 | 0 | 0 | 0 | 0 | 0 | 0 | 0 | 0.21011 | 0 | 0.84227 | -0.22214 | 0.027665 | 0.21011 | 1.0801 | 0 | 1.8342 | -0.91697 | 1.082 | 0.18473 | 0 | 0 | 0 | 0 | 15.2 | 7.3 | 0 | 0 | 0 | 0 | 0 | 0
2014-05-17 | 9時 | 13.3036 | 1.9381 | 0 | 0 | 0 | 0 | 0 | 0 | 0 | 0.20703 | 0 | 0.9625 | -0.30636 | 0.15547 | 0.20703 | 1.0801 | 0 | 1.8342 | -0.91697 | 1.082 | 0.18473 | 0 | 0 | 0 | 0 | 17.6 | 7.3 | 0 | 0 | 0 | 0 | 0 | 0
2014-05-17 | 10時 | 12.8737 | 1.8755 | 0 | 0 | 0 | 0 | 0 | 0 | 0 | 0.20447 | 0 | 1.0627 | -0.37655 | 0.26197 | 0.20447 | 1.0801 | 0 | 1.8342 | -0.91697 | 1.082 | 0.18473 | 0 | 0 | 0 | 0 | 19.6 | 7.3 | 0 | 0 | 0 | 0 | 0 | 0
2014-05-17 | 11時 | 12.4789 | 1.818 | 0 | 0 | 0 | 0 | 0 | 0 | 0 | 0.20203 | 0 | 1.1579 | -0.44322 | 0.36314 | 0.20203 | 1.0801 | 0 | 1.8342 | -0.91697 | 1.082 | 0.18473 | 0 | 0 | 0 | 0 | 21.5 | 7.4 | 0 | 0 | 0 | 0 | 0 | 0
2014-05-17 | 12時 | 12.2365 | 1.7827 | 0 | 0 | 0 | 0 | 0 | 0 | 0 | 0.20049 | 0 | 1.218 | -0.48533 | 0.42704 | 0.20049 | 1.0801 | 0 | 1.8342 | -0.91697 | 1.082 | 0.18473 | 0 | 0 | 0 | 0 | 22.7 | 7.4 | 0 | 0 | 0 | 0 | 0 | 0
2014-05-17 | 13時 | 11.9993 | 1.7481 | 0 | 0 | 0 | 0 | 0 | 0 | 0 | 0.19895 | 0 | 1.2781 | -0.52744 | 0.49094 | 0.19895 | 1.0801 | 0 | 1.8342 | -0.91697 | 1.082 | 0.18473 | 0 | 0 | 0 | 0 | 23.9 | 7.4 | 0 | 0 | 0 | 0 | 0 | 0
2014-05-17 | 14時 | 11.9409 | 1.7396 | 0 | 0 | 0 | 0 | 0 | 0 | 0 | 0.19857 | 0 | 1.2931 | -0.53797 | 0.50692 | 0.19857 | 1.0801 | 0 | 1.8342 | -0.91697 | 1.082 | 0.18473 | 0 | 0 | 0 | 0 | 24.2 | 7.4 | 0 | 0 | 0 | 0 | 0 | 0
2014-05-17 | 15時 | 12.0189 | 1.751 | 0 | 0 | 0 | 0 | 0 | 0 | 0 | 0.19908 | 0 | 1.2731 | -0.52394 | 0.48562 | 0.19908 | 1.0801 | 0 | 1.8342 | -0.91697 | 1.082 | 0.18473 | 0 | 0 | 0 | 0 | 23.8 | 7.6 | 0 | 0 | 0 | 0 | 0 | 0
2014-05-17 | 16時 | 12.1172 | 1.7653 | 0 | 0 | 0 | 0 | 0 | 0 | 0 | 0.19972 | 0 | 1.2481 | -0.50639 | 0.45899 | 0.19972 | 1.0801 | 0 | 1.8342 | -0.91697 | 1.082 | 0.18473 | 0 | 0 | 0 | 0 | 23.3 | 7.9 | 0 | 0 | 0 | 0 | 0 | 0
2014-05-17 | 17時 | 12.4994 | 1.821 | 0 | 0 | 0 | 0 | 0 | 0 | 0 | 0.20216 | 0 | 1.1529 | -0.43971 | 0.35782 | 0.20216 | 1.0801 | 0 | 1.8342 | -0.91697 | 1.082 | 0.18473 | 0 | 0 | 0 | 0 | 21.4 | 8.1 | 0 | 0 | 0 | 0 | 0 | 0
2014-05-17 | 18時 | 12.916 | 1.8817 | 0 | 0 | 0 | 0 | 0 | 0 | 0 | 0.20472 | 0 | 1.0527 | -0.36953 | 0.25132 | 0.20472 | 1.0801 | 0 | 1.8342 | -0.91697 | 1.082 | 0.18473 | 0 | 0 | 0 | 0 | 19.4 | 8.3 | 0 | 0 | 0 | 0 | 0 | 0
2014-05-17 | 19時 | 13.1731 | 1.9191 | 0 | 0 | 0 | 0 | 0 | 0 | 0 | 0.20626 | 0 | 0.99256 | -0.32742 | 0.18742 | 0.20626 | 1.0801 | 0 | 1.8342 | -0.91697 | 1.082 | 0.18473 | 0 | 0 | 0 | 0 | 18.2 | 8.6 | 0 | 0 | 0 | 0 | 0 | 0
2014-05-17 | 20時 | 13.3694 | 1.9477 | 0 | 0 | 0 | 0 | 0 | 0 | 0 | 0.20741 | 0 | 0.94747 | -0.29584 | 0.13949 | 0.20741 | 1.0801 | 0 | 1.8342 | -0.91697 | 1.082 | 0.18473 | 0 | 0 | 0 | 0 | 17.3 | 8.8 | 0 | 0 | 0 | 0 | 0 | 0
2014-05-17 | 21時 | 13.5911 | 1.98 | 0 | 0 | 0 | 0 | 0 | 0 | 0 | 0.2087 | 0 | 0.89737 | -0.26074 | 0.08624 | 0.2087 | 1.0801 | 0 | 1.8342 | -0.91697 | 1.082 | 0.18473 | 0 | 0 | 0 | 0 | 16.3 | 8.7 | 0 | 0 | 0 | 0 | 0 | 0
2014-05-17 | 22時 | 13.7033 | 1.9963 | 0 | 0 | 0 | 0 | 0 | 0 | 0 | 0.20934 | 0 | 0.87233 | -0.2432 | 0.059615 | 0.20934 | 1.0801 | 0 | 1.8342 | -0.91697 | 1.082 | 0.18473 | 0 | 0 | 0 | 0 | 15.8 | 8.6 | 0 | 0 | 0 | 0 | 0 | 0
2014-05-17 | 23時 | 13.8391 | 2.0161 | 0 | 0 | 0 | 0 | 0 | 0 | 0 | 0.21011 | 0 | 0.84227 | -0.22214 | 0.027665 | 0.21011 | 1.0801 | 0 | 1.8342 | -0.91697 | 1.082 | 0.18473 | 0 | 0 | 0 | 0 | 15.2 | 8.5 | 0 | 0 | 0 | 0 | 0 | 0
2014-05-18 | 0時 | 14.0685 | 2.0496 | 0 | 0 | 0 | 0 | 0 | 0 | 0 | 0.21139 | 0 | 0.79217 | -0.18705 | -0.025585 | 0.21139 | 1.0801 | 0 | 1.8342 | -0.91697 | 1.082 | 0.18473 | 0 | 0 | 0 | 0 | 14.2 | 8.4 | 0 | 0 | 0 | 0 | 0 | 0
2014-05-18 | 1時 | 14.3723 | 2.0938 | 0 | 0 | 0 | 0 | 0 | 0 | 0 | 0.21305 | 0 | 0.72704 | -0.14143 | -0.09481 | 0.21305 | 1.0801 | 0 | 1.8342 | -0.91697 | 1.082 | 0.18473 | 0 | 0 | 0 | 0 | 12.9 | 8.4 | 0 | 0 | 0 | 0 | 0 | 0
2014-05-18 | 2時 | 14.4196 | 2.1007 | 0 | 0 | 0 | 0 | 0 | 0 | 0 | 0.21331 | 0 | 0.71702 | -0.13441 | -0.10546 | 0.21331 | 1.0801 | 0 | 1.8342 | -0.91697 | 1.082 | 0.18473 | 0 | 0 | 0 | 0 | 12.7 | 8.3 | 0 | 0 | 0 | 0 | 0 | 0
2014-05-18 | 3時 | 14.5146 | 2.1145 | 0 | 0 | 0 | 0 | 0 | 0 | 0 | 0.21382 | 0 | 0.69698 | -0.12038 | -0.12676 | 0.21382 | 1.0801 | 0 | 1.8342 | -0.91697 | 1.082 | 0.18473 | 0 | 0 | 0 | 0 | 12.3 | 8.3 | 0 | 0 | 0 | 0 | 0 | 0
2014-05-18 | 4時 | 14.4908 | 2.1111 | 0 | 0 | 0 | 0 | 0 | 0 | 0 | 0.21369 | 0 | 0.70199 | -0.12389 | -0.12143 | 0.21369 | 1.0801 | 0 | 1.8342 | -0.91697 | 1.082 | 0.18473 | 0 | 0 | 0 | 0 | 12.4 | 8.3 | 0 | 0 | 0 | 0 | 0 | 0
2014-05-18 | 5時 | 14.1381 | 2.0597 | 0 | 0 | 0 | 0 | 0 | 0 | 0 | 0.21177 | 0 | 0.77714 | -0.17652 | -0.04156 | 0.21177 | 1.0801 | 0 | 1.8342 | -0.91697 | 1.082 | 0.18473 | 0 | 0 | 0 | 0 | 13.9 | 8.2 | 0 | 0 | 0 | 0 | 0 | 0
2014-05-18 | 6時 | 13.7258 | 1.9996 | 0 | 0 | 0 | 0 | 0 | 0 | 0 | 0.20946 | 0 | 0.86732 | -0.23969 | 0.05429 | 0.20946 | 1.0801 | 0 | 1.8342 | -0.91697 | 1.082 | 0.18473 | 0 | 0 | 0 | 0 | 15.7 | 8.2 | 0 | 0 | 0 | 0 | 0 | 0
2014-05-18 | 7時 | 13.2382 | 1.9286 | 0 | 0 | 0 | 0 | 0 | 0 | 0 | 0.20664 | 0 | 0.97753 | -0.31689 | 0.17144 | 0.20664 | 1.0801 | 0 | 1.8342 | -0.91697 | 1.082 | 0.18473 | 0 | 0 | 0 | 0 | 17.9 | 8.1 | 0 | 0 | 0 | 0 | 0 | 0
2014-05-18 | 8時 | 12.8737 | 1.8755 | 0 | 0 | 0 | 0 | 0 | 0 | 0 | 0.20447 | 0 | 1.0627 | -0.37655 | 0.26197 | 0.20447 | 1.0801 | 0 | 1.8342 | -0.91697 | 1.082 | 0.18473 | 0 | 0 | 0 | 0 | 19.6 | 8.1 | 0 | 0 | 0 | 0 | 0 | 0
2014-05-18 | 9時 | 12.5609 | 1.8299 | 0 | 0 | 0 | 0 | 0 | 0 | 0 | 0.20254 | 0 | 1.1378 | -0.42919 | 0.34184 | 0.20254 | 1.0801 | 0 | 1.8342 | -0.91697 | 1.082 | 0.18473 | 0 | 0 | 0 | 0 | 21.1 | 7.9 | 0 | 0 | 0 | 0 | 0 | 0
2014-05-18 | 10時 | 12.2565 | 1.7856 | 0 | 0 | 0 | 0 | 0 | 0 | 0 | 0.20062 | 0 | 1.213 | -0.48183 | 0.42172 | 0.20062 | 1.0801 | 0 | 1.8342 | -0.91697 | 1.082 | 0.18473 | 0 | 0 | 0 | 0 | 22.6 | 7.6 | 0 | 0 | 0 | 0 | 0 | 0
2014-05-18 | 11時 | 11.9603 | 1.7424 | 0 | 0 | 0 | 0 | 0 | 0 | 0 | 0.1987 | 0 | 1.2881 | -0.53446 | 0.50159 | 0.1987 | 1.0801 | 0 | 1.8342 | -0.91697 | 1.082 | 0.18473 | 0 | 0 | 0 | 0 | 24.1 | 7.4 | 0 | 0 | 0 | 0 | 0 | 0
2014-05-18 | 12時 | 12.0975 | 1.7624 | 0 | 0 | 0 | 0 | 0 | 0 | 0 | 0.19959 | 0 | 1.2531 | -0.5099 | 0.46432 | 0.19959 | 1.0801 | 0 | 1.8342 | -0.91697 | 1.082 | 0.18473 | 0 | 0 | 0 | 0 | 23.4 | 7.1 | 0 | 0 | 0 | 0 | 0 | 0
2014-05-18 | 13時 | 11.7485 | 1.7116 | 0 | 0 | 0 | 0 | 0 | 0 | 0 | 0.19729 | 0 | 1.3432 | -0.57306 | 0.56017 | 0.19729 | 1.0801 | 0 | 1.8342 | -0.91697 | 1.082 | 0.18473 | 0 | 0 | 0 | 0 | 25.2 | 6.9 | 0 | 0 | 0 | 0 | 0 | 0
2014-05-18 | 14時 | 12.0778 | 1.7595 | 0 | 0 | 0 | 0 | 0 | 0 | 0 | 0.19947 | 0 | 1.2581 | -0.51341 | 0.46964 | 0.19947 | 1.0801 | 0 | 1.8342 | -0.91697 | 1.082 | 0.18473 | 0 | 0 | 0 | 0 | 23.5 | 6.7 | 0 | 0 | 0 | 0 | 0 | 0
2014-05-18 | 15時 | 12.2966 | 1.7914 | 0 | 0 | 0 | 0 | 0 | 0 | 0 | 0.20088 | 0 | 1.203 | -0.47481 | 0.41107 | 0.20088 | 1.0801 | 0 | 1.8342 | -0.91697 | 1.082 | 0.18473 | 0 | 0 | 0 | 0 | 22.4 | 6.7 | 0 | 0 | 0 | 0 | 0 | 0
2014-05-18 | 16時 | 12.4994 | 1.821 | 0 | 0 | 0 | 0 | 0 | 0 | 0 | 0.20216 | 0 | 1.1529 | -0.43971 | 0.35782 | 0.20216 | 1.0801 | 0 | 1.8342 | -0.91697 | 1.082 | 0.18473 | 0 | 0 | 0 | 0 | 21.4 | 6.7 | 0 | 0 | 0 | 0 | 0 | 0
2014-05-18 | 17時 | 12.6228 | 1.8389 | 0 | 0 | 0 | 0 | 0 | 0 | 0 | 0.20293 | 0 | 1.1228 | -0.41866 | 0.32587 | 0.20293 | 1.0801 | 0 | 1.8342 | -0.91697 | 1.082 | 0.18473 | 0 | 0 | 0 | 0 | 20.8 | 6.7 | 0 | 0 | 0 | 0 | 0 | 0
2014-05-18 | 18時 | 12.8948 | 1.8786 | 0 | 0 | 0 | 0 | 0 | 0 | 0 | 0.20459 | 0 | 1.0577 | -0.37304 | 0.25664 | 0.20459 | 1.0801 | 0 | 1.8342 | -0.91697 | 1.082 | 0.18473 | 0 | 0 | 0 | 0 | 19.5 | 6.7 | 0 | 0 | 0 | 0 | 0 | 0
2014-05-18 | 19時 | 13.0225 | 1.8972 | 0 | 0 | 0 | 0 | 0 | 0 | 0 | 0.20536 | 0 | 1.0276 | -0.35198 | 0.22469 | 0.20536 | 1.0801 | 0 | 1.8342 | -0.91697 | 1.082 | 0.18473 | 0 | 0 | 0 | 0 | 18.9 | 6.7 | 0 | 0 | 0 | 0 | 0 | 0
2014-05-18 | 20時 | 13.1299 | 1.9128 | 0 | 0 | 0 | 0 | 0 | 0 | 0 | 0.206 | 0 | 1.0026 | -0.33444 | 0.19807 | 0.206 | 1.0801 | 0 | 1.8342 | -0.91697 | 1.082 | 0.18473 | 0 | 0 | 0 | 0 | 18.4 | 6.7 | 0 | 0 | 0 | 0 | 0 | 0
2014-05-18 | 21時 | 13.8391 | 2.0161 | 0 | 0 | 0 | 0 | 0 | 0 | 0 | 0.21011 | 0 | 0.84227 | -0.22214 | 0.027665 | 0.21011 | 1.0801 | 0 | 1.8342 | -0.91697 | 1.082 | 0.18473 | 0 | 0 | 0 | 0 | 15.2 | 6.8 | 0 | 0 | 0 | 0 | 0 | 0
2014-05-18 | 22時 | 14.0685 | 2.0496 | 0 | 0 | 0 | 0 | 0 | 0 | 0 | 0.21139 | 0 | 0.79217 | -0.18705 | -0.025585 | 0.21139 | 1.0801 | 0 | 1.8342 | -0.91697 | 1.082 | 0.18473 | 0 | 0 | 0 | 0 | 14.2 | 6.9 | 0 | 0 | 0 | 0 | 0 | 0
2014-05-18 | 23時 | 14.3252 | 2.087 | 0 | 0 | 0 | 0 | 0 | 0 | 0 | 0.2128 | 0 | 0.73706 | -0.14845 | -0.08416 | 0.2128 | 1.0801 | 0 | 1.8342 | -0.91697 | 1.082 | 0.18473 | 0 | 0 | 0 | 0 | 13.1 | 7 | 0 | 0 | 0 | 0 | 0 | 0
2014-05-19 | 0時 | 14.3487 | 2.0904 | 0 | 0 | 0 | 0 | 0 | 0 | 0 | 0.21292 | 0 | 0.73205 | -0.14494 | -0.089485 | 0.21292 | 1.0801 | 0 | 1.8342 | -0.91697 | 1.082 | 0.18473 | 0 | 0 | 0 | 0 | 13 | 7.1 | 0 | 0 | 0 | 0 | 0 | 0
2014-05-19 | 1時 | 14.5385 | 2.118 | 0 | 0 | 0 | 0 | 0 | 0 | 0 | 0.21395 | 0 | 0.69197 | -0.11687 | -0.13208 | 0.21395 | 1.0801 | 0 | 1.8342 | -0.91697 | 1.082 | 0.18473 | 0 | 0 | 0 | 0 | 12.2 | 7.2 | 0 | 0 | 0 | 0 | 0 | 0
2014-05-19 | 2時 | 14.4433 | 2.1042 | 0 | 0 | 0 | 0 | 0 | 0 | 0 | 0.21344 | 0 | 0.71201 | -0.1309 | -0.11078 | 0.21344 | 1.0801 | 0 | 1.8342 | -0.91697 | 1.082 | 0.18473 | 0 | 0 | 0 | 0 | 12.6 | 7.3 | 0 | 0 | 0 | 0 | 0 | 0
2014-05-19 | 3時 | 14.3487 | 2.0904 | 0 | 0 | 0 | 0 | 0 | 0 | 0 | 0.21292 | 0 | 0.73205 | -0.14494 | -0.089485 | 0.21292 | 1.0801 | 0 | 1.8342 | -0.91697 | 1.082 | 0.18473 | 0 | 0 | 0 | 0 | 13 | 7.5 | 0 | 0 | 0 | 0 | 0 | 0
2014-05-19 | 4時 | 14.467 | 2.1076 | 0 | 0 | 0 | 0 | 0 | 0 | 0 | 0.21357 | 0 | 0.707 | -0.12739 | -0.11611 | 0.21357 | 1.0801 | 0 | 1.8342 | -0.91697 | 1.082 | 0.18473 | 0 | 0 | 0 | 0 | 12.5 | 7.7 | 0 | 0 | 0 | 0 | 0 | 0
2014-05-19 | 5時 | 14.1846 | 2.0665 | 0 | 0 | 0 | 0 | 0 | 0 | 0 | 0.21203 | 0 | 0.76712 | -0.16951 | -0.05221 | 0.21203 | 1.0801 | 0 | 1.8342 | -0.91697 | 1.082 | 0.18473 | 0 | 0 | 0 | 0 | 13.7 | 8 | 0 | 0 | 0 | 0 | 0 | 0
2014-05-19 | 6時 | 13.4576 | 1.9606 | 0 | 0 | 0 | 0 | 0 | 0 | 0 | 0.20793 | 0 | 0.92743 | -0.2818 | 0.11819 | 0.20793 | 1.0801 | 0 | 1.8342 | -0.91697 | 1.082 | 0.18473 | 0 | 0 | 0 | 0 | 16.9 | 8.2 | 0 | 0 | 0 | 0 | 0 | 0
2014-05-19 | 7時 | 13.0653 | 1.9034 | 0 | 0 | 0 | 0 | 0 | 0 | 0 | 0.20562 | 0 | 1.0176 | -0.34497 | 0.21404 | 0.20562 | 1.0801 | 0 | 1.8342 | -0.91697 | 1.082 | 0.18473 | 0 | 0 | 0 | 0 | 18.7 | 8.5 | 0 | 0 | 0 | 0 | 0 | 0
2014-05-19 | 8時 | 12.8315 | 1.8693 | 0 | 0 | 0 | 0 | 0 | 0 | 0 | 0.20421 | 0 | 1.0727 | -0.38357 | 0.27262 | 0.20421 | 1.0801 | 0 | 1.8342 | -0.91697 | 1.082 | 0.18473 | 0 | 0 | 0 | 0 | 19.8 | 8.7 | 0 | 0 | 0 | 0 | 0 | 0
2014-05-19 | 9時 | 12.9798 | 1.8909 | 0 | 0 | 0 | 0 | 0 | 0 | 0 | 0.20511 | 0 | 1.0376 | -0.359 | 0.23534 | 0.20511 | 1.0801 | 0 | 1.8342 | -0.91697 | 1.082 | 0.18473 | 0 | 0 | 0 | 0 | 19.1 | 8.5 | 0 | 0 | 0 | 0 | 0 | 0
2014-05-19 | 10時 | 12.685 | 1.848 | 0 | 0 | 0 | 0 | 0 | 0 | 0 | 0.20331 | 0 | 1.1078 | -0.40813 | 0.30989 | 0.20331 | 1.0801 | 0 | 1.8342 | -0.91697 | 1.082 | 0.18473 | 0 | 0 | 0 | 0 | 20.5 | 8.3 | 0 | 0 | 0 | 0 | 0 | 0
2014-05-19 | 11時 | 12.4381 | 1.812 | 0 | 0 | 0 | 0 | 0 | 0 | 0 | 0.20177 | 0 | 1.1679 | -0.45024 | 0.37379 | 0.20177 | 1.0801 | 0 | 1.8342 | -0.91697 | 1.082 | 0.18473 | 0 | 0 | 0 | 0 | 21.7 | 8.1 | 0 | 0 | 0 | 0 | 0 | 0
2014-05-19 | 12時 | 12.2165 | 1.7798 | 0 | 0 | 0 | 0 | 0 | 0 | 0 | 0.20036 | 0 | 1.223 | -0.48884 | 0.43237 | 0.20036 | 1.0801 | 0 | 1.8342 | -0.91697 | 1.082 | 0.18473 | 0 | 0 | 0 | 0 | 22.8 | 8 | 0 | 0 | 0 | 0 | 0 | 0
2014-05-19 | 13時 | 11.8828 | 1.7311 | 0 | 0 | 0 | 0 | 0 | 0 | 0 | 0.19818 | 0 | 1.3082 | -0.5485 | 0.52289 | 0.19818 | 1.0801 | 0 | 1.8342 | -0.91697 | 1.082 | 0.18473 | 0 | 0 | 0 | 0 | 24.5 | 7.8 | 0 | 0 | 0 | 0 | 0 | 0
2014-05-19 | 14時 | 11.825 | 1.7227 | 0 | 0 | 0 | 0 | 0 | 0 | 0 | 0.1978 | 0 | 1.3232 | -0.55903 | 0.53887 | 0.1978 | 1.0801 | 0 | 1.8342 | -0.91697 | 1.082 | 0.18473 | 0 | 0 | 0 | 0 | 24.8 | 7.7 | 0 | 0 | 0 | 0 | 0 | 0
2014-05-19 | 15時 | 12.2365 | 1.7827 | 0 | 0 | 0 | 0 | 0 | 0 | 0 | 0.20049 | 0 | 1.218 | -0.48533 | 0.42704 | 0.20049 | 1.0801 | 0 | 1.8342 | -0.91697 | 1.082 | 0.18473 | 0 | 0 | 0 | 0 | 22.7 | 7.7 | 0 | 0 | 0 | 0 | 0 | 0
2014-05-19 | 16時 | 12.2365 | 1.7827 | 0 | 0 | 0 | 0 | 0 | 0 | 0 | 0.20049 | 0 | 1.218 | -0.48533 | 0.42704 | 0.20049 | 1.0801 | 0 | 1.8342 | -0.91697 | 1.082 | 0.18473 | 0 | 0 | 0 | 0 | 22.7 | 7.8 | 0 | 0 | 0 | 0 | 0 | 0
2014-05-19 | 17時 | 12.2565 | 1.7856 | 0 | 0 | 0 | 0 | 0 | 0 | 0 | 0.20062 | 0 | 1.213 | -0.48183 | 0.42172 | 0.20062 | 1.0801 | 0 | 1.8342 | -0.91697 | 1.082 | 0.18473 | 0 | 0 | 0 | 0 | 22.6 | 7.8 | 0 | 0 | 0 | 0 | 0 | 0
2014-05-19 | 18時 | 12.5609 | 1.8299 | 0 | 0 | 0 | 0 | 0 | 0 | 0 | 0.20254 | 0 | 1.1378 | -0.42919 | 0.34184 | 0.20254 | 1.0801 | 0 | 1.8342 | -0.91697 | 1.082 | 0.18473 | 0 | 0 | 0 | 0 | 21.1 | 7.8 | 0 | 0 | 0 | 0 | 0 | 0
2014-05-19 | 19時 | 13.26 | 1.9318 | 0 | 0 | 0 | 0 | 0 | 0 | 0 | 0.20677 | 0 | 0.97252 | -0.31338 | 0.16612 | 0.20677 | 1.0801 | 0 | 1.8342 | -0.91697 | 1.082 | 0.18473 | 0 | 0 | 0 | 0 | 17.8 | 7.8 | 0 | 0 | 0 | 0 | 0 | 0
2014-05-19 | 20時 | 13.6358 | 1.9865 | 0 | 0 | 0 | 0 | 0 | 0 | 0 | 0.20895 | 0 | 0.88736 | -0.25373 | 0.07559 | 0.20895 | 1.0801 | 0 | 1.8342 | -0.91697 | 1.082 | 0.18473 | 0 | 0 | 0 | 0 | 16.1 | 7.9 | 0 | 0 | 0 | 0 | 0 | 0
2014-05-19 | 21時 | 13.9076 | 2.0261 | 0 | 0 | 0 | 0 | 0 | 0 | 0 | 0.21049 | 0 | 0.82724 | -0.21162 | 0.01169 | 0.21049 | 1.0801 | 0 | 1.8342 | -0.91697 | 1.082 | 0.18473 | 0 | 0 | 0 | 0 | 14.9 | 7.8 | 0 | 0 | 0 | 0 | 0 | 0
2014-05-19 | 22時 | 14.0224 | 2.0428 | 0 | 0 | 0 | 0 | 0 | 0 | 0 | 0.21113 | 0 | 0.80219 | -0.19407 | -0.014935 | 0.21113 | 1.0801 | 0 | 1.8342 | -0.91697 | 1.082 | 0.18473 | 0 | 0 | 0 | 0 | 14.4 | 7.7 | 0 | 0 | 0 | 0 | 0 | 0
2014-05-19 | 23時 | 14.2547 | 2.0767 | 0 | 0 | 0 | 0 | 0 | 0 | 0 | 0.21241 | 0 | 0.75209 | -0.15898 | -0.068185 | 0.21241 | 1.0801 | 0 | 1.8342 | -0.91697 | 1.082 | 0.18473 | 0 | 0 | 0 | 0 | 13.4 | 7.6 | 0 | 0 | 0 | 0 | 0 | 0
2014-05-20 | 0時 | 14.3723 | 2.0938 | 0 | 0 | 0 | 0 | 0 | 0 | 0 | 0.21305 | 0 | 0.72704 | -0.14143 | -0.09481 | 0.21305 | 1.0801 | 0 | 1.8342 | -0.91697 | 1.082 | 0.18473 | 0 | 0 | 0 | 0 | 12.9 | 7.5 | 0 | 0 | 0 | 0 | 0 | 0
2014-05-20 | 1時 | 14.3016 | 2.0835 | 0 | 0 | 0 | 0 | 0 | 0 | 0 | 0.21267 | 0 | 0.74207 | -0.15196 | -0.078835 | 0.21267 | 1.0801 | 0 | 1.8342 | -0.91697 | 1.082 | 0.18473 | 0 | 0 | 0 | 0 | 13.2 | 7.4 | 0 | 0 | 0 | 0 | 0 | 0
2014-05-20 | 2時 | 14.3487 | 2.0904 | 0 | 0 | 0 | 0 | 0 | 0 | 0 | 0.21292 | 0 | 0.73205 | -0.14494 | -0.089485 | 0.21292 | 1.0801 | 0 | 1.8342 | -0.91697 | 1.082 | 0.18473 | 0 | 0 | 0 | 0 | 13 | 7.4 | 0 | 0 | 0 | 0 | 0 | 0
2014-05-20 | 3時 | 14.6102 | 2.1285 | 0 | 0 | 0 | 0 | 0 | 0 | 0 | 0.21433 | 0 | 0.67694 | -0.10634 | -0.14806 | 0.21433 | 1.0801 | 0 | 1.8342 | -0.91697 | 1.082 | 0.18473 | 0 | 0 | 0 | 0 | 11.9 | 7.6 | 0 | 0 | 0 | 0 | 0 | 0
2014-05-20 | 4時 | 14.6823 | 2.139 | 0 | 0 | 0 | 0 | 0 | 0 | 0 | 0.21472 | 0 | 0.66192 | -0.095812 | -0.16403 | 0.21472 | 1.0801 | 0 | 1.8342 | -0.91697 | 1.082 | 0.18473 | 0 | 0 | 0 | 0 | 11.6 | 7.8 | 0 | 0 | 0 | 0 | 0 | 0
2014-05-20 | 5時 | 14.2782 | 2.0801 | 0 | 0 | 0 | 0 | 0 | 0 | 0 | 0.21254 | 0 | 0.74708 | -0.15547 | -0.07351 | 0.21254 | 1.0801 | 0 | 1.8342 | -0.91697 | 1.082 | 0.18473 | 0 | 0 | 0 | 0 | 13.3 | 8 | 0 | 0 | 0 | 0 | 0 | 0
2014-05-20 | 6時 | 13.8619 | 2.0195 | 0 | 0 | 0 | 0 | 0 | 0 | 0 | 0.21023 | 0 | 0.83726 | -0.21863 | 0.02234 | 0.21023 | 1.0801 | 0 | 1.8342 | -0.91697 | 1.082 | 0.18473 | 0 | 0 | 0 | 0 | 15.1 | 8.2 | 0 | 0 | 0 | 0 | 0 | 0
2014-05-20 | 7時 | 13.1515 | 1.916 | 0 | 0 | 0 | 0 | 0 | 0 | 0 | 0.20613 | 0 | 0.99757 | -0.33093 | 0.19274 | 0.20613 | 1.0801 | 0 | 1.8342 | -0.91697 | 1.082 | 0.18473 | 0 | 0 | 0 | 0 | 18.3 | 8.4 | 0 | 0 | 0 | 0 | 0 | 0
2014-05-20 | 8時 | 12.5815 | 1.8329 | 0 | 0 | 0 | 0 | 0 | 0 | 0 | 0.20267 | 0 | 1.1328 | -0.42568 | 0.33652 | 0.20267 | 1.0801 | 0 | 1.8342 | -0.91697 | 1.082 | 0.18473 | 0 | 0 | 0 | 0 | 21 | 8.7 | 0 | 0 | 0 | 0 | 0 | 0
2014-05-20 | 9時 | 12.2365 | 1.7827 | 0 | 0 | 0 | 0 | 0 | 0 | 0 | 0.20049 | 0 | 1.218 | -0.48533 | 0.42704 | 0.20049 | 1.0801 | 0 | 1.8342 | -0.91697 | 1.082 | 0.18473 | 0 | 0 | 0 | 0 | 22.7 | 8.2 | 0 | 0 | 0 | 0 | 0 | 0
2014-05-20 | 10時 | 12.0385 | 1.7538 | 0 | 0 | 0 | 0 | 0 | 0 | 0 | 0.19921 | 0 | 1.2681 | -0.52043 | 0.48029 | 0.19921 | 1.0801 | 0 | 1.8342 | -0.91697 | 1.082 | 0.18473 | 0 | 0 | 0 | 0 | 23.7 | 7.7 | 0 | 0 | 0 | 0 | 0 | 0
2014-05-20 | 11時 | 11.2294 | 1.6359 | 0 | 0 | 0 | 0 | 0 | 0 | 0 | 0.1937 | 0 | 1.4835 | -0.67132 | 0.70927 | 0.1937 | 1.0801 | 0 | 1.8342 | -0.91697 | 1.082 | 0.18473 | 0 | 0 | 0 | 0 | 28 | 7.3 | 0 | 0 | 0 | 0 | 0 | 0
2014-05-20 | 12時 | 10.8075 | 1.5745 | 0 | 0 | 0 | 0 | 0 | 0 | 0 | 0.19062 | 0 | 1.6038 | -0.75554 | 0.83707 | 0.19062 | 1.0801 | 0 | 1.8342 | -0.91697 | 1.082 | 0.18473 | 0 | 0 | 0 | 0 | 30.4 | 6.8 | 0 | 0 | 0 | 0 | 0 | 0
2014-05-20 | 13時 | 10.8936 | 1.587 | 0 | 0 | 0 | 0 | 0 | 0 | 0 | 0.19126 | 0 | 1.5787 | -0.738 | 0.81044 | 0.19126 | 1.0801 | 0 | 1.8342 | -0.91697 | 1.082 | 0.18473 | 0 | 0 | 0 | 0 | 29.9 | 6.4 | 0 | 0 | 0 | 0 | 0 | 0
2014-05-20 | 14時 | 11.0334 | 1.6074 | 0 | 0 | 0 | 0 | 0 | 0 | 0 | 0.19229 | 0 | 1.5386 | -0.70992 | 0.76784 | 0.19229 | 1.0801 | 0 | 1.8342 | -0.91697 | 1.082 | 0.18473 | 0 | 0 | 0 | 0 | 29.1 | 5.9 | 0 | 0 | 0 | 0 | 0 | 0
2014-05-20 | 15時 | 11.2655 | 1.6412 | 0 | 0 | 0 | 0 | 0 | 0 | 0 | 0.19396 | 0 | 1.4735 | -0.6643 | 0.69862 | 0.19396 | 1.0801 | 0 | 1.8342 | -0.91697 | 1.082 | 0.18473 | 0 | 0 | 0 | 0 | 27.8 | 6.1 | 0 | 0 | 0 | 0 | 0 | 0
2014-05-20 | 16時 | 11.6348 | 1.695 | 0 | 0 | 0 | 0 | 0 | 0 | 0 | 0.19652 | 0 | 1.3733 | -0.59412 | 0.59212 | 0.19652 | 1.0801 | 0 | 1.8342 | -0.91697 | 1.082 | 0.18473 | 0 | 0 | 0 | 0 | 25.8 | 6.3 | 0 | 0 | 0 | 0 | 0 | 0
2014-05-20 | 17時 | 11.8635 | 1.7283 | 0 | 0 | 0 | 0 | 0 | 0 | 0 | 0.19806 | 0 | 1.3132 | -0.55201 | 0.52822 | 0.19806 | 1.0801 | 0 | 1.8342 | -0.91697 | 1.082 | 0.18473 | 0 | 0 | 0 | 0 | 24.6 | 6.5 | 0 | 0 | 0 | 0 | 0 | 0
2014-05-20 | 18時 | 12.2365 | 1.7827 | 0 | 0 | 0 | 0 | 0 | 0 | 0 | 0.20049 | 0 | 1.218 | -0.48533 | 0.42704 | 0.20049 | 1.0801 | 0 | 1.8342 | -0.91697 | 1.082 | 0.18473 | 0 | 0 | 0 | 0 | 22.7 | 6.7 | 0 | 0 | 0 | 0 | 0 | 0
2014-05-20 | 19時 | 12.6642 | 1.845 | 0 | 0 | 0 | 0 | 0 | 0 | 0 | 0.20318 | 0 | 1.1128 | -0.41164 | 0.31522 | 0.20318 | 1.0801 | 0 | 1.8342 | -0.91697 | 1.082 | 0.18473 | 0 | 0 | 0 | 0 | 20.6 | 6.9 | 0 | 0 | 0 | 0 | 0 | 0
2014-05-20 | 20時 | 12.8526 | 1.8724 | 0 | 0 | 0 | 0 | 0 | 0 | 0 | 0.20434 | 0 | 1.0677 | -0.38006 | 0.26729 | 0.20434 | 1.0801 | 0 | 1.8342 | -0.91697 | 1.082 | 0.18473 | 0 | 0 | 0 | 0 | 19.7 | 7.1 | 0 | 0 | 0 | 0 | 0 | 0
2014-05-20 | 21時 | 13.0011 | 1.8941 | 0 | 0 | 0 | 0 | 0 | 0 | 0 | 0.20523 | 0 | 1.0326 | -0.35549 | 0.23002 | 0.20523 | 1.0801 | 0 | 1.8342 | -0.91697 | 1.082 | 0.18473 | 0 | 0 | 0 | 0 | 19 | 7.2 | 0 | 0 | 0 | 0 | 0 | 0
2014-05-20 | 22時 | 13.1948 | 1.9223 | 0 | 0 | 0 | 0 | 0 | 0 | 0 | 0.20639 | 0 | 0.98755 | -0.32391 | 0.18209 | 0.20639 | 1.0801 | 0 | 1.8342 | -0.91697 | 1.082 | 0.18473 | 0 | 0 | 0 | 0 | 18.1 | 7.4 | 0 | 0 | 0 | 0 | 0 | 0
2014-05-20 | 23時 | 13.26 | 1.9318 | 0 | 0 | 0 | 0 | 0 | 0 | 0 | 0.20677 | 0 | 0.97252 | -0.31338 | 0.16612 | 0.20677 | 1.0801 | 0 | 1.8342 | -0.91697 | 1.082 | 0.18473 | 0 | 0 | 0 | 0 | 17.8 | 7.6 | 0 | 0 | 0 | 0 | 0 | 0
2014-05-21 | 0時 | 13.6358 | 1.9865 | 0 | 0 | 0 | 0 | 0 | 0 | 0 | 0.20895 | 0 | 0.88736 | -0.25373 | 0.07559 | 0.20895 | 1.0801 | 0 | 1.8342 | -0.91697 | 1.082 | 0.18473 | 0 | 0 | 0 | 0 | 16.1 | 7.8 | 0 | 0 | 0 | 0 | 0 | 0
2014-05-21 | 1時 | 13.5687 | 1.9767 | 0 | 0 | 0 | 0 | 0 | 0 | 0 | 0.20857 | 0 | 0.90238 | -0.26425 | 0.091565 | 0.20857 | 1.0801 | 0 | 1.8342 | -0.91697 | 1.082 | 0.18473 | 0 | 0 | 0 | 0 | 16.4 | 8 | 0 | 0 | 0 | 0 | 0 | 0
2014-05-21 | 2時 | 13.5464 | 1.9735 | 0 | 0 | 0 | 0 | 0 | 0 | 0 | 0.20844 | 0 | 0.90739 | -0.26776 | 0.09689 | 0.20844 | 1.0801 | 0 | 1.8342 | -0.91697 | 1.082 | 0.18473 | 0 | 0 | 0 | 0 | 16.5 | 8.2 | 0 | 0 | 0 | 0 | 0 | 0
2014-05-21 | 3時 | 13.5911 | 1.98 | 0 | 0 | 0 | 0 | 0 | 0 | 0 | 0.2087 | 0 | 0.89737 | -0.26074 | 0.08624 | 0.2087 | 1.0801 | 0 | 1.8342 | -0.91697 | 1.082 | 0.18473 | 0 | 0 | 0 | 0 | 16.3 | 8.3 | 0 | 0 | 0 | 0 | 0 | 0
2014-05-21 | 4時 | 13.7033 | 1.9963 | 0 | 0 | 0 | 0 | 0 | 0 | 0 | 0.20934 | 0 | 0.87233 | -0.2432 | 0.059615 | 0.20934 | 1.0801 | 0 | 1.8342 | -0.91697 | 1.082 | 0.18473 | 0 | 0 | 0 | 0 | 15.8 | 8.5 | 0 | 0 | 0 | 0 | 0 | 0
2014-05-21 | 5時 | 13.771 | 2.0062 | 0 | 0 | 0 | 0 | 0 | 0 | 0 | 0.20972 | 0 | 0.8573 | -0.23267 | 0.04364 | 0.20972 | 1.0801 | 0 | 1.8342 | -0.91697 | 1.082 | 0.18473 | 0 | 0 | 0 | 0 | 15.5 | 8.7 | 0 | 0 | 0 | 0 | 0 | 0
2014-05-21 | 6時 | 13.6583 | 1.9898 | 0 | 0 | 0 | 0 | 0 | 0 | 0 | 0.20908 | 0 | 0.88235 | -0.25022 | 0.070265 | 0.20908 | 1.0801 | 0 | 1.8342 | -0.91697 | 1.082 | 0.18473 | 0 | 0 | 0 | 0 | 16 | 8.9 | 0 | 0 | 0 | 0 | 0 | 0
2014-05-21 | 7時 | 13.502 | 1.967 | 0 | 0 | 0 | 0 | 0 | 0 | 0 | 0.20818 | 0 | 0.91741 | -0.27478 | 0.10754 | 0.20818 | 1.0801 | 0 | 1.8342 | -0.91697 | 1.082 | 0.18473 | 0 | 0 | 0 | 0 | 16.7 | 9.1 | 0 | 0 | 0 | 0 | 0 | 0
2014-05-21 | 8時 | 13.4798 | 1.9638 | 0 | 0 | 0 | 0 | 0 | 0 | 0 | 0.20805 | 0 | 0.92242 | -0.27829 | 0.11287 | 0.20805 | 1.0801 | 0 | 1.8342 | -0.91697 | 1.082 | 0.18473 | 0 | 0 | 0 | 0 | 16.8 | 9.3 | 0 | 0 | 0 | 0 | 0 | 0
2014-05-21 | 9時 | 13.4355 | 1.9573 | 0 | 0 | 0 | 0 | 0 | 0 | 0 | 0.2078 | 0 | 0.93244 | -0.28531 | 0.12352 | 0.2078 | 1.0801 | 0 | 1.8342 | -0.91697 | 1.082 | 0.18473 | 0 | 0 | 0 | 0 | 17 | 9.2 | 0 | 0 | 0 | 0 | 0 | 0
2014-05-21 | 10時 | 13.3475 | 1.9445 | 0 | 0 | 0 | 0 | 0 | 0 | 0 | 0.20729 | 0 | 0.95248 | -0.29935 | 0.14482 | 0.20729 | 1.0801 | 0 | 1.8342 | -0.91697 | 1.082 | 0.18473 | 0 | 0 | 0 | 0 | 17.4 | 9 | 0 | 0 | 0 | 0 | 0 | 0
2014-05-21 | 11時 | 13.4134 | 1.9541 | 0 | 0 | 0 | 0 | 0 | 0 | 0 | 0.20767 | 0 | 0.93745 | -0.28882 | 0.12884 | 0.20767 | 1.0801 | 0 | 1.8342 | -0.91697 | 1.082 | 0.18473 | 0 | 0 | 0 | 0 | 17.1 | 8.9 | 0 | 0 | 0 | 0 | 0 | 0
2014-05-21 | 12時 | 13.4134 | 1.9541 | 0 | 0 | 0 | 0 | 0 | 0 | 0 | 0.20767 | 0 | 0.93745 | -0.28882 | 0.12884 | 0.20767 | 1.0801 | 0 | 1.8342 | -0.91697 | 1.082 | 0.18473 | 0 | 0 | 0 | 0 | 17.1 | 8.8 | 0 | 0 | 0 | 0 | 0 | 0
2014-05-21 | 13時 | 13.0868 | 1.9065 | 0 | 0 | 0 | 0 | 0 | 0 | 0 | 0.20575 | 0 | 1.0126 | -0.34146 | 0.20872 | 0.20575 | 1.0801 | 0 | 1.8342 | -0.91697 | 1.082 | 0.18473 | 0 | 0 | 0 | 0 | 18.6 | 8.7 | 0 | 0 | 0 | 0 | 0 | 0
2014-05-21 | 14時 | 12.916 | 1.8817 | 0 | 0 | 0 | 0 | 0 | 0 | 0 | 0.20472 | 0 | 1.0527 | -0.36953 | 0.25132 | 0.20472 | 1.0801 | 0 | 1.8342 | -0.91697 | 1.082 | 0.18473 | 0 | 0 | 0 | 0 | 19.4 | 8.6 | 0 | 0 | 0 | 0 | 0 | 0
2014-05-21 | 15時 | 13.0225 | 1.8972 | 0 | 0 | 0 | 0 | 0 | 0 | 0 | 0.20536 | 0 | 1.0276 | -0.35198 | 0.22469 | 0.20536 | 1.0801 | 0 | 1.8342 | -0.91697 | 1.082 | 0.18473 | 0 | 0 | 0 | 0 | 18.9 | 8.5 | 0 | 0 | 0 | 0 | 0 | 0
2014-05-21 | 16時 | 13.0011 | 1.8941 | 0 | 0 | 0 | 0 | 0 | 0 | 0 | 0.20523 | 0 | 1.0326 | -0.35549 | 0.23002 | 0.20523 | 1.0801 | 0 | 1.8342 | -0.91697 | 1.082 | 0.18473 | 0 | 0 | 0 | 0 | 19 | 8.5 | 0 | 0 | 0 | 0 | 0 | 0
2014-05-21 | 17時 | 13.1083 | 1.9097 | 0 | 0 | 0 | 0 | 0 | 0 | 0 | 0.20588 | 0 | 1.0076 | -0.33795 | 0.20339 | 0.20588 | 1.0801 | 0 | 1.8342 | -0.91697 | 1.082 | 0.18473 | 0 | 0 | 0 | 0 | 18.5 | 8.4 | 0 | 0 | 0 | 0 | 0 | 0
2014-05-21 | 18時 | 13.4576 | 1.9606 | 0 | 0 | 0 | 0 | 0 | 0 | 0 | 0.20793 | 0 | 0.92743 | -0.2818 | 0.11819 | 0.20793 | 1.0801 | 0 | 1.8342 | -0.91697 | 1.082 | 0.18473 | 0 | 0 | 0 | 0 | 16.9 | 8.3 | 0 | 0 | 0 | 0 | 0 | 0
2014-05-21 | 19時 | 13.8847 | 2.0228 | 0 | 0 | 0 | 0 | 0 | 0 | 0 | 0.21036 | 0 | 0.83225 | -0.21512 | 0.017015 | 0.21036 | 1.0801 | 0 | 1.8342 | -0.91697 | 1.082 | 0.18473 | 0 | 0 | 0 | 0 | 15 | 8.3 | 0 | 0 | 0 | 0 | 0 | 0
2014-05-21 | 20時 | 13.9305 | 2.0294 | 0 | 0 | 0 | 0 | 0 | 0 | 0 | 0.21062 | 0 | 0.82223 | -0.20811 | 0.0063652 | 0.21062 | 1.0801 | 0 | 1.8342 | -0.91697 | 1.082 | 0.18473 | 0 | 0 | 0 | 0 | 14.8 | 8.2 | 0 | 0 | 0 | 0 | 0 | 0
2014-05-21 | 21時 | 14.0685 | 2.0496 | 0 | 0 | 0 | 0 | 0 | 0 | 0 | 0.21139 | 0 | 0.79217 | -0.18705 | -0.025585 | 0.21139 | 1.0801 | 0 | 1.8342 | -0.91697 | 1.082 | 0.18473 | 0 | 0 | 0 | 0 | 14.2 | 7.7 | 0 | 0 | 0 | 0 | 0 | 0
2014-05-21 | 22時 | 14.0224 | 2.0428 | 0 | 0 | 0 | 0 | 0 | 0 | 0 | 0.21113 | 0 | 0.80219 | -0.19407 | -0.014935 | 0.21113 | 1.0801 | 0 | 1.8342 | -0.91697 | 1.082 | 0.18473 | 0 | 0 | 0 | 0 | 14.4 | 7.4 | 0 | 0 | 0 | 0 | 0 | 0
2014-05-21 | 23時 | 13.9993 | 2.0395 | 0 | 0 | 0 | 0 | 0 | 0 | 0 | 0.211 | 0 | 0.8072 | -0.19758 | -0.0096098 | 0.211 | 1.0801 | 0 | 1.8342 | -0.91697 | 1.082 | 0.18473 | 0 | 0 | 0 | 0 | 14.5 | 6.9 | 0 | 0 | 0 | 0 | 0 | 0
2014-05-22 | 0時 | 14.0454 | 2.0462 | 0 | 0 | 0 | 0 | 0 | 0 | 0 | 0.21126 | 0 | 0.79718 | -0.19056 | -0.02026 | 0.21126 | 1.0801 | 0 | 1.8342 | -0.91697 | 1.082 | 0.18473 | 0 | 0 | 0 | 0 | 14.3 | 6.5 | 0 | 0 | 0 | 0 | 0 | 0
2014-05-22 | 1時 | 14.0917 | 2.0529 | 0 | 0 | 0 | 0 | 0 | 0 | 0 | 0.21152 | 0 | 0.78716 | -0.18354 | -0.03091 | 0.21152 | 1.0801 | 0 | 1.8342 | -0.91697 | 1.082 | 0.18473 | 0 | 0 | 0 | 0 | 14.1 | 6.1 | 0 | 0 | 0 | 0 | 0 | 0
2014-05-22 | 2時 | 14.3723 | 2.0938 | 0 | 0 | 0 | 0 | 0 | 0 | 0 | 0.21305 | 0 | 0.72704 | -0.14143 | -0.09481 | 0.21305 | 1.0801 | 0 | 1.8342 | -0.91697 | 1.082 | 0.18473 | 0 | 0 | 0 | 0 | 12.9 | 5.7 | 0 | 0 | 0 | 0 | 0 | 0
2014-05-22 | 3時 | 14.6823 | 2.139 | 0 | 0 | 0 | 0 | 0 | 0 | 0 | 0.21472 | 0 | 0.66192 | -0.095812 | -0.16403 | 0.21472 | 1.0801 | 0 | 1.8342 | -0.91697 | 1.082 | 0.18473 | 0 | 0 | 0 | 0 | 11.6 | 5.7 | 0 | 0 | 0 | 0 | 0 | 0
2014-05-22 | 4時 | 14.6102 | 2.1285 | 0 | 0 | 0 | 0 | 0 | 0 | 0 | 0.21433 | 0 | 0.67694 | -0.10634 | -0.14806 | 0.21433 | 1.0801 | 0 | 1.8342 | -0.91697 | 1.082 | 0.18473 | 0 | 0 | 0 | 0 | 11.9 | 5.7 | 0 | 0 | 0 | 0 | 0 | 0
2014-05-22 | 5時 | 14.3723 | 2.0938 | 0 | 0 | 0 | 0 | 0 | 0 | 0 | 0.21305 | 0 | 0.72704 | -0.14143 | -0.09481 | 0.21305 | 1.0801 | 0 | 1.8342 | -0.91697 | 1.082 | 0.18473 | 0 | 0 | 0 | 0 | 12.9 | 5.7 | 0 | 0 | 0 | 0 | 0 | 0
2014-05-22 | 6時 | 13.8164 | 2.0128 | 0 | 0 | 0 | 0 | 0 | 0 | 0 | 0.20998 | 0 | 0.84728 | -0.22565 | 0.03299 | 0.20998 | 1.0801 | 0 | 1.8342 | -0.91697 | 1.082 | 0.18473 | 0 | 0 | 0 | 0 | 15.3 | 5.7 | 0 | 0 | 0 | 0 | 0 | 0
2014-05-22 | 7時 | 13.6134 | 1.9833 | 0 | 0 | 0 | 0 | 0 | 0 | 0 | 0.20882 | 0 | 0.89237 | -0.25724 | 0.080915 | 0.20882 | 1.0801 | 0 | 1.8342 | -0.91697 | 1.082 | 0.18473 | 0 | 0 | 0 | 0 | 16.2 | 5.7 | 0 | 0 | 0 | 0 | 0 | 0
2014-05-22 | 8時 | 13.3036 | 1.9381 | 0 | 0 | 0 | 0 | 0 | 0 | 0 | 0.20703 | 0 | 0.9625 | -0.30636 | 0.15547 | 0.20703 | 1.0801 | 0 | 1.8342 | -0.91697 | 1.082 | 0.18473 | 0 | 0 | 0 | 0 | 17.6 | 5.8 | 0 | 0 | 0 | 0 | 0 | 0
2014-05-22 | 9時 | 12.8948 | 1.8786 | 0 | 0 | 0 | 0 | 0 | 0 | 0 | 0.20459 | 0 | 1.0577 | -0.37304 | 0.25664 | 0.20459 | 1.0801 | 0 | 1.8342 | -0.91697 | 1.082 | 0.18473 | 0 | 0 | 0 | 0 | 19.5 | 5.6 | 0 | 0 | 0 | 0 | 0 | 0
2014-05-22 | 10時 | 12.7685 | 1.8602 | 0 | 0 | 0 | 0 | 0 | 0 | 0 | 0.20382 | 0 | 1.0877 | -0.39409 | 0.28859 | 0.20382 | 1.0801 | 0 | 1.8342 | -0.91697 | 1.082 | 0.18473 | 0 | 0 | 0 | 0 | 20.1 | 5.3 | 0 | 0 | 0 | 0 | 0 | 0
2014-05-22 | 11時 | 12.5404 | 1.8269 | 0 | 0 | 0 | 0 | 0 | 0 | 0 | 0.20241 | 0 | 1.1429 | -0.4327 | 0.34717 | 0.20241 | 1.0801 | 0 | 1.8342 | -0.91697 | 1.082 | 0.18473 | 0 | 0 | 0 | 0 | 21.2 | 5 | 0 | 0 | 0 | 0 | 0 | 0
2014-05-22 | 12時 | 12.4585 | 1.815 | 0 | 0 | 0 | 0 | 0 | 0 | 0 | 0.2019 | 0 | 1.1629 | -0.44673 | 0.36847 | 0.2019 | 1.0801 | 0 | 1.8342 | -0.91697 | 1.082 | 0.18473 | 0 | 0 | 0 | 0 | 21.6 | 4.8 | 0 | 0 | 0 | 0 | 0 | 0
2014-05-22 | 13時 | 12.4585 | 1.815 | 0 | 0 | 0 | 0 | 0 | 0 | 0 | 0.2019 | 0 | 1.1629 | -0.44673 | 0.36847 | 0.2019 | 1.0801 | 0 | 1.8342 | -0.91697 | 1.082 | 0.18473 | 0 | 0 | 0 | 0 | 21.6 | 4.5 | 0 | 0 | 0 | 0 | 0 | 0
2014-05-22 | 14時 | 12.2565 | 1.7856 | 0 | 0 | 0 | 0 | 0 | 0 | 0 | 0.20062 | 0 | 1.213 | -0.48183 | 0.42172 | 0.20062 | 1.0801 | 0 | 1.8342 | -0.91697 | 1.082 | 0.18473 | 0 | 0 | 0 | 0 | 22.6 | 4.3 | 0 | 0 | 0 | 0 | 0 | 0
2014-05-22 | 15時 | 12.6228 | 1.8389 | 0 | 0 | 0 | 0 | 0 | 0 | 0 | 0.20293 | 0 | 1.1228 | -0.41866 | 0.32587 | 0.20293 | 1.0801 | 0 | 1.8342 | -0.91697 | 1.082 | 0.18473 | 0 | 0 | 0 | 0 | 20.8 | 4.7 | 0 | 0 | 0 | 0 | 0 | 0
2014-05-22 | 16時 | 12.9585 | 1.8878 | 0 | 0 | 0 | 0 | 0 | 0 | 0 | 0.20498 | 0 | 1.0427 | -0.36251 | 0.24067 | 0.20498 | 1.0801 | 0 | 1.8342 | -0.91697 | 1.082 | 0.18473 | 0 | 0 | 0 | 0 | 19.2 | 5.1 | 0 | 0 | 0 | 0 | 0 | 0
2014-05-22 | 17時 | 13.2165 | 1.9254 | 0 | 0 | 0 | 0 | 0 | 0 | 0 | 0.20652 | 0 | 0.98254 | -0.3204 | 0.17677 | 0.20652 | 1.0801 | 0 | 1.8342 | -0.91697 | 1.082 | 0.18473 | 0 | 0 | 0 | 0 | 18 | 5.5 | 0 | 0 | 0 | 0 | 0 | 0
2014-05-22 | 18時 | 13.5911 | 1.98 | 0 | 0 | 0 | 0 | 0 | 0 | 0 | 0.2087 | 0 | 0.89737 | -0.26074 | 0.08624 | 0.2087 | 1.0801 | 0 | 1.8342 | -0.91697 | 1.082 | 0.18473 | 0 | 0 | 0 | 0 | 16.3 | 5.9 | 0 | 0 | 0 | 0 | 0 | 0
2014-05-22 | 19時 | 13.9076 | 2.0261 | 0 | 0 | 0 | 0 | 0 | 0 | 0 | 0.21049 | 0 | 0.82724 | -0.21162 | 0.01169 | 0.21049 | 1.0801 | 0 | 1.8342 | -0.91697 | 1.082 | 0.18473 | 0 | 0 | 0 | 0 | 14.9 | 6.3 | 0 | 0 | 0 | 0 | 0 | 0
2014-05-22 | 20時 | 14.1613 | 2.0631 | 0 | 0 | 0 | 0 | 0 | 0 | 0 | 0.2119 | 0 | 0.77213 | -0.17301 | -0.046885 | 0.2119 | 1.0801 | 0 | 1.8342 | -0.91697 | 1.082 | 0.18473 | 0 | 0 | 0 | 0 | 13.8 | 6.8 | 0 | 0 | 0 | 0 | 0 | 0
2014-05-22 | 21時 | 14.3723 | 2.0938 | 0 | 0 | 0 | 0 | 0 | 0 | 0 | 0.21305 | 0 | 0.72704 | -0.14143 | -0.09481 | 0.21305 | 1.0801 | 0 | 1.8342 | -0.91697 | 1.082 | 0.18473 | 0 | 0 | 0 | 0 | 12.9 | 6.8 | 0 | 0 | 0 | 0 | 0 | 0
2014-05-22 | 22時 | 14.5385 | 2.118 | 0 | 0 | 0 | 0 | 0 | 0 | 0 | 0.21395 | 0 | 0.69197 | -0.11687 | -0.13208 | 0.21395 | 1.0801 | 0 | 1.8342 | -0.91697 | 1.082 | 0.18473 | 0 | 0 | 0 | 0 | 12.2 | 6.8 | 0 | 0 | 0 | 0 | 0 | 0
2014-05-22 | 23時 | 14.6102 | 2.1285 | 0 | 0 | 0 | 0 | 0 | 0 | 0 | 0.21433 | 0 | 0.67694 | -0.10634 | -0.14806 | 0.21433 | 1.0801 | 0 | 1.8342 | -0.91697 | 1.082 | 0.18473 | 0 | 0 | 0 | 0 | 11.9 | 6.8 | 0 | 0 | 0 | 0 | 0 | 0
2014-05-23 | 0時 | 14.6823 | 2.139 | 0 | 0 | 0 | 0 | 0 | 0 | 0 | 0.21472 | 0 | 0.66192 | -0.095812 | -0.16403 | 0.21472 | 1.0801 | 0 | 1.8342 | -0.91697 | 1.082 | 0.18473 | 0 | 0 | 0 | 0 | 11.6 | 6.8 | 0 | 0 | 0 | 0 | 0 | 0
2014-05-23 | 1時 | 14.8275 | 2.1601 | 0 | 0 | 0 | 0 | 0 | 0 | 0 | 0.21549 | 0 | 0.63186 | -0.074756 | -0.19598 | 0.21549 | 1.0801 | 0 | 1.8342 | -0.91697 | 1.082 | 0.18473 | 0 | 0 | 0 | 0 | 11 | 6.8 | 0 | 0 | 0 | 0 | 0 | 0
2014-05-23 | 2時 | 14.974 | 2.1815 | 0 | 0 | 0 | 0 | 0 | 0 | 0 | 0.21626 | 0 | 0.6018 | -0.053701 | -0.22793 | 0.21626 | 1.0801 | 0 | 1.8342 | -0.91697 | 1.082 | 0.18473 | 0 | 0 | 0 | 0 | 10.4 | 6.9 | 0 | 0 | 0 | 0 | 0 | 0
2014-05-23 | 3時 | 15.0478 | 2.1922 | 0 | 0 | 0 | 0 | 0 | 0 | 0 | 0.21664 | 0 | 0.58677 | -0.043173 | -0.24391 | 0.21664 | 1.0801 | 0 | 1.8342 | -0.91697 | 1.082 | 0.18473 | 0 | 0 | 0 | 0 | 10.1 | 6.8 | 0 | 0 | 0 | 0 | 0 | 0
2014-05-23 | 4時 | 15.0971 | 2.1994 | 0 | 0 | 0 | 0 | 0 | 0 | 0 | 0.2169 | 0 | 0.57675 | -0.036155 | -0.25456 | 0.2169 | 1.0801 | 0 | 1.8342 | -0.91697 | 1.082 | 0.18473 | 0 | 0 | 0 | 0 | 9.9 | 6.8 | 0 | 0 | 0 | 0 | 0 | 0
2014-05-23 | 5時 | 15.1219 | 2.203 | 0 | 0 | 0 | 0 | 0 | 0 | 0 | 0.21703 | 0 | 0.57174 | -0.032646 | -0.25988 | 0.21703 | 1.0801 | 0 | 1.8342 | -0.91697 | 1.082 | 0.18473 | 0 | 0 | 0 | 0 | 9.8 | 6.8 | 0 | 0 | 0 | 0 | 0 | 0
2014-05-23 | 6時 | 15.0232 | 2.1886 | 0 | 0 | 0 | 0 | 0 | 0 | 0 | 0.21651 | 0 | 0.59178 | -0.046683 | -0.23858 | 0.21651 | 1.0801 | 0 | 1.8342 | -0.91697 | 1.082 | 0.18473 | 0 | 0 | 0 | 0 | 10.2 | 6.8 | 0 | 0 | 0 | 0 | 0 | 0
2014-05-23 | 7時 | 15.1219 | 2.203 | 0 | 0 | 0 | 0 | 0 | 0 | 0 | 0.21703 | 0 | 0.57174 | -0.032646 | -0.25988 | 0.21703 | 1.0801 | 0 | 1.8342 | -0.91697 | 1.082 | 0.18473 | 0 | 0 | 0 | 0 | 9.8 | 6.8 | 0 | 0 | 0 | 0 | 0 | 0
2014-05-23 | 8時 | 15.2212 | 2.2175 | 0 | 0 | 0 | 0 | 0 | 0 | 0 | 0.21754 | 0 | 0.5517 | -0.018609 | -0.28118 | 0.21754 | 1.0801 | 0 | 1.8342 | -0.91697 | 1.082 | 0.18473 | 0 | 0 | 0 | 0 | 9.4 | 6.8 | 0 | 0 | 0 | 0 | 0 | 0
2014-05-23 | 9時 | 15.2961 | 2.2284 | 0 | 0 | 0 | 0 | 0 | 0 | 0 | 0.21792 | 0 | 0.53667 | -0.0080813 | -0.29716 | 0.21792 | 1.0801 | 0 | 1.8342 | -0.91697 | 1.082 | 0.18473 | 0 | 0 | 0 | 0 | 9.1 | 6.5 | 0 | 0 | 0 | 0 | 0 | 0
2014-05-23 | 10時 | 15.4468 | 2.2504 | 0 | 0 | 0 | 0 | 0 | 0 | 0 | 0.21869 | 0 | 0.50661 | 0.012974 | -0.32911 | 0.21869 | 1.0801 | 0 | 1.8342 | -0.91697 | 1.082 | 0.18473 | 0 | 0 | 0 | 0 | 8.5 | 6.3 | 0 | 0 | 0 | 0 | 0 | 0
2014-05-23 | 11時 | 15.3462 | 2.2357 | 0 | 0 | 0 | 0 | 0 | 0 | 0 | 0.21818 | 0 | 0.52665 | -0.0010628 | -0.30781 | 0.21818 | 1.0801 | 0 | 1.8342 | -0.91697 | 1.082 | 0.18473 | 0 | 0 | 0 | 0 | 8.9 | 6.1 | 0 | 0 | 0 | 0 | 0 | 0
2014-05-23 | 12時 | 15.5734 | 2.2688 | 0 | 0 | 0 | 0 | 0 | 0 | 0 | 0.21933 | 0 | 0.48156 | 0.03052 | -0.35574 | 0.21933 | 1.0801 | 0 | 1.8342 | -0.91697 | 1.082 | 0.18473 | 0 | 0 | 0 | 0 | 8 | 5.9 | 0 | 0 | 0 | 0 | 0 | 0
2014-05-23 | 13時 | 15.7523 | 2.2949 | 0 | 0 | 0 | 0 | 0 | 0 | 0 | 0.22023 | 0 | 0.44649 | 0.055085 | -0.39301 | 0.22023 | 1.0801 | 0 | 1.8342 | -0.91697 | 1.082 | 0.18473 | 0 | 0 | 0 | 0 | 7.3 | 5.6 | 0 | 0 | 0 | 0 | 0 | 0
2014-05-23 | 14時 | 15.6499 | 2.2799 | 0 | 0 | 0 | 0 | 0 | 0 | 0 | 0.21972 | 0 | 0.46653 | 0.041048 | -0.37171 | 0.21972 | 1.0801 | 0 | 1.8342 | -0.91697 | 1.082 | 0.18473 | 0 | 0 | 0 | 0 | 7.7 | 5.4 | 0 | 0 | 0 | 0 | 0 | 0
2014-05-23 | 15時 | 15.5989 | 2.2725 | 0 | 0 | 0 | 0 | 0 | 0 | 0 | 0.21946 | 0 | 0.47655 | 0.034029 | -0.36106 | 0.21946 | 1.0801 | 0 | 1.8342 | -0.91697 | 1.082 | 0.18473 | 0 | 0 | 0 | 0 | 7.9 | 5.3 | 0 | 0 | 0 | 0 | 0 | 0
2014-05-23 | 16時 | 15.8553 | 2.3099 | 0 | 0 | 0 | 0 | 0 | 0 | 0 | 0.22074 | 0 | 0.42646 | 0.069121 | -0.41431 | 0.22074 | 1.0801 | 0 | 1.8342 | -0.91697 | 1.082 | 0.18473 | 0 | 0 | 0 | 0 | 6.9 | 5.2 | 0 | 0 | 0 | 0 | 0 | 0
2014-05-23 | 17時 | 15.9329 | 2.3212 | 0 | 0 | 0 | 0 | 0 | 0 | 0 | 0.22113 | 0 | 0.41143 | 0.079649 | -0.43029 | 0.22113 | 1.0801 | 0 | 1.8342 | -0.91697 | 1.082 | 0.18473 | 0 | 0 | 0 | 0 | 6.6 | 5 | 0 | 0 | 0 | 0 | 0 | 0
2014-05-23 | 18時 | 16.0109 | 2.3325 | 0 | 0 | 0 | 0 | 0 | 0 | 0 | 0.22151 | 0 | 0.3964 | 0.090177 | -0.44626 | 0.22151 | 1.0801 | 0 | 1.8342 | -0.91697 | 1.082 | 0.18473 | 0 | 0 | 0 | 0 | 6.3 | 4.9 | 0 | 0 | 0 | 0 | 0 | 0
2014-05-23 | 19時 | 16.037 | 2.3363 | 0 | 0 | 0 | 0 | 0 | 0 | 0 | 0.22164 | 0 | 0.39139 | 0.093686 | -0.45159 | 0.22164 | 1.0801 | 0 | 1.8342 | -0.91697 | 1.082 | 0.18473 | 0 | 0 | 0 | 0 | 6.2 | 4.8 | 0 | 0 | 0 | 0 | 0 | 0
2014-05-23 | 20時 | 16.0109 | 2.3325 | 0 | 0 | 0 | 0 | 0 | 0 | 0 | 0.22151 | 0 | 0.3964 | 0.090177 | -0.44626 | 0.22151 | 1.0801 | 0 | 1.8342 | -0.91697 | 1.082 | 0.18473 | 0 | 0 | 0 | 0 | 6.3 | 4.7 | 0 | 0 | 0 | 0 | 0 | 0
2014-05-23 | 21時 | 16.037 | 2.3363 | 0 | 0 | 0 | 0 | 0 | 0 | 0 | 0.22164 | 0 | 0.39139 | 0.093686 | -0.45159 | 0.22164 | 1.0801 | 0 | 1.8342 | -0.91697 | 1.082 | 0.18473 | 0 | 0 | 0 | 0 | 6.2 | 4.7 | 0 | 0 | 0 | 0 | 0 | 0
2014-05-23 | 22時 | 16.0892 | 2.3439 | 0 | 0 | 0 | 0 | 0 | 0 | 0 | 0.2219 | 0 | 0.38137 | 0.1007 | -0.46224 | 0.2219 | 1.0801 | 0 | 1.8342 | -0.91697 | 1.082 | 0.18473 | 0 | 0 | 0 | 0 | 6 | 4.8 | 0 | 0 | 0 | 0 | 0 | 0
2014-05-23 | 23時 | 16.1154 | 2.3478 | 0 | 0 | 0 | 0 | 0 | 0 | 0 | 0.22203 | 0 | 0.37636 | 0.10421 | -0.46756 | 0.22203 | 1.0801 | 0 | 1.8342 | -0.91697 | 1.082 | 0.18473 | 0 | 0 | 0 | 0 | 5.9 | 4.8 | 0 | 0 | 0 | 0 | 0 | 0
2014-05-24 | 0時 | 16.037 | 2.3363 | 0 | 0 | 0 | 0 | 0 | 0 | 0 | 0.22164 | 0 | 0.39139 | 0.093686 | -0.45159 | 0.22164 | 1.0801 | 0 | 1.8342 | -0.91697 | 1.082 | 0.18473 | 0 | 0 | 0 | 0 | 6.2 | 4.8 | 0 | 0 | 0 | 0 | 0 | 0
2014-05-24 | 1時 | 16.037 | 2.3363 | 0 | 0 | 0 | 0 | 0 | 0 | 0 | 0.22164 | 0 | 0.39139 | 0.093686 | -0.45159 | 0.22164 | 1.0801 | 0 | 1.8342 | -0.91697 | 1.082 | 0.18473 | 0 | 0 | 0 | 0 | 6.2 | 4.9 | 0 | 0 | 0 | 0 | 0 | 0
2014-05-24 | 2時 | 16.0631 | 2.3401 | 0 | 0 | 0 | 0 | 0 | 0 | 0 | 0.22177 | 0 | 0.38638 | 0.097195 | -0.45691 | 0.22177 | 1.0801 | 0 | 1.8342 | -0.91697 | 1.082 | 0.18473 | 0 | 0 | 0 | 0 | 6.1 | 4.9 | 0 | 0 | 0 | 0 | 0 | 0
2014-05-24 | 3時 | 16.037 | 2.3363 | 0 | 0 | 0 | 0 | 0 | 0 | 0 | 0.22164 | 0 | 0.39139 | 0.093686 | -0.45159 | 0.22164 | 1.0801 | 0 | 1.8342 | -0.91697 | 1.082 | 0.18473 | 0 | 0 | 0 | 0 | 6.2 | 4.9 | 0 | 0 | 0 | 0 | 0 | 0
2014-05-24 | 4時 | 16.037 | 2.3363 | 0 | 0 | 0 | 0 | 0 | 0 | 0 | 0.22164 | 0 | 0.39139 | 0.093686 | -0.45159 | 0.22164 | 1.0801 | 0 | 1.8342 | -0.91697 | 1.082 | 0.18473 | 0 | 0 | 0 | 0 | 6.2 | 4.9 | 0 | 0 | 0 | 0 | 0 | 0
2014-05-24 | 5時 | 15.8553 | 2.3099 | 0 | 0 | 0 | 0 | 0 | 0 | 0 | 0.22074 | 0 | 0.42646 | 0.069121 | -0.41431 | 0.22074 | 1.0801 | 0 | 1.8342 | -0.91697 | 1.082 | 0.18473 | 0 | 0 | 0 | 0 | 6.9 | 4.9 | 0 | 0 | 0 | 0 | 0 | 0
2014-05-24 | 6時 | 15.5734 | 2.2688 | 0 | 0 | 0 | 0 | 0 | 0 | 0 | 0.21933 | 0 | 0.48156 | 0.03052 | -0.35574 | 0.21933 | 1.0801 | 0 | 1.8342 | -0.91697 | 1.082 | 0.18473 | 0 | 0 | 0 | 0 | 8 | 4.9 | 0 | 0 | 0 | 0 | 0 | 0
2014-05-24 | 7時 | 14.779 | 2.1531 | 0 | 0 | 0 | 0 | 0 | 0 | 0 | 0.21523 | 0 | 0.64188 | -0.081775 | -0.18533 | 0.21523 | 1.0801 | 0 | 1.8342 | -0.91697 | 1.082 | 0.18473 | 0 | 0 | 0 | 0 | 11.2 | 4.9 | 0 | 0 | 0 | 0 | 0 | 0
2014-05-24 | 8時 | 14.5385 | 2.118 | 0 | 0 | 0 | 0 | 0 | 0 | 0 | 0.21395 | 0 | 0.69197 | -0.11687 | -0.13208 | 0.21395 | 1.0801 | 0 | 1.8342 | -0.91697 | 1.082 | 0.18473 | 0 | 0 | 0 | 0 | 12.2 | 5 | 0 | 0 | 0 | 0 | 0 | 0
2014-05-24 | 9時 | 14.0917 | 2.0529 | 0 | 0 | 0 | 0 | 0 | 0 | 0 | 0.21152 | 0 | 0.78716 | -0.18354 | -0.03091 | 0.21152 | 1.0801 | 0 | 1.8342 | -0.91697 | 1.082 | 0.18473 | 0 | 0 | 0 | 0 | 14.1 | 5 | 0 | 0 | 0 | 0 | 0 | 0
2014-05-24 | 10時 | 13.9305 | 2.0294 | 0 | 0 | 0 | 0 | 0 | 0 | 0 | 0.21062 | 0 | 0.82223 | -0.20811 | 0.0063652 | 0.21062 | 1.0801 | 0 | 1.8342 | -0.91697 | 1.082 | 0.18473 | 0 | 0 | 0 | 0 | 14.8 | 5.1 | 0 | 0 | 0 | 0 | 0 | 0
2014-05-24 | 11時 | 13.7484 | 2.0029 | 0 | 0 | 0 | 0 | 0 | 0 | 0 | 0.20959 | 0 | 0.86231 | -0.23618 | 0.048965 | 0.20959 | 1.0801 | 0 | 1.8342 | -0.91697 | 1.082 | 0.18473 | 0 | 0 | 0 | 0 | 15.6 | 5.2 | 0 | 0 | 0 | 0 | 0 | 0
2014-05-24 | 12時 | 13.7937 | 2.0095 | 0 | 0 | 0 | 0 | 0 | 0 | 0 | 0.20985 | 0 | 0.85229 | -0.22916 | 0.038315 | 0.20985 | 1.0801 | 0 | 1.8342 | -0.91697 | 1.082 | 0.18473 | 0 | 0 | 0 | 0 | 15.4 | 5.2 | 0 | 0 | 0 | 0 | 0 | 0
2014-05-24 | 13時 | 13.8164 | 2.0128 | 0 | 0 | 0 | 0 | 0 | 0 | 0 | 0.20998 | 0 | 0.84728 | -0.22565 | 0.03299 | 0.20998 | 1.0801 | 0 | 1.8342 | -0.91697 | 1.082 | 0.18473 | 0 | 0 | 0 | 0 | 15.3 | 5.3 | 0 | 0 | 0 | 0 | 0 | 0
2014-05-24 | 14時 | 13.5911 | 1.98 | 0 | 0 | 0 | 0 | 0 | 0 | 0 | 0.2087 | 0 | 0.89737 | -0.26074 | 0.08624 | 0.2087 | 1.0801 | 0 | 1.8342 | -0.91697 | 1.082 | 0.18473 | 0 | 0 | 0 | 0 | 16.3 | 5.4 | 0 | 0 | 0 | 0 | 0 | 0
2014-05-24 | 15時 | 13.6134 | 1.9833 | 0 | 0 | 0 | 0 | 0 | 0 | 0 | 0.20882 | 0 | 0.89237 | -0.25724 | 0.080915 | 0.20882 | 1.0801 | 0 | 1.8342 | -0.91697 | 1.082 | 0.18473 | 0 | 0 | 0 | 0 | 16.2 | 5.4 | 0 | 0 | 0 | 0 | 0 | 0
2014-05-24 | 16時 | 13.8391 | 2.0161 | 0 | 0 | 0 | 0 | 0 | 0 | 0 | 0.21011 | 0 | 0.84227 | -0.22214 | 0.027665 | 0.21011 | 1.0801 | 0 | 1.8342 | -0.91697 | 1.082 | 0.18473 | 0 | 0 | 0 | 0 | 15.2 | 5.4 | 0 | 0 | 0 | 0 | 0 | 0
2014-05-24 | 17時 | 14.5623 | 2.1215 | 0 | 0 | 0 | 0 | 0 | 0 | 0 | 0.21408 | 0 | 0.68696 | -0.11336 | -0.13741 | 0.21408 | 1.0801 | 0 | 1.8342 | -0.91697 | 1.082 | 0.18473 | 0 | 0 | 0 | 0 | 12.1 | 5.4 | 0 | 0 | 0 | 0 | 0 | 0
2014-05-24 | 18時 | 14.8762 | 2.1672 | 0 | 0 | 0 | 0 | 0 | 0 | 0 | 0.21574 | 0 | 0.62184 | -0.067738 | -0.20663 | 0.21574 | 1.0801 | 0 | 1.8342 | -0.91697 | 1.082 | 0.18473 | 0 | 0 | 0 | 0 | 10.8 | 5.4 | 0 | 0 | 0 | 0 | 0 | 0
2014-05-24 | 19時 | 15.0971 | 2.1994 | 0 | 0 | 0 | 0 | 0 | 0 | 0 | 0.2169 | 0 | 0.57675 | -0.036155 | -0.25456 | 0.2169 | 1.0801 | 0 | 1.8342 | -0.91697 | 1.082 | 0.18473 | 0 | 0 | 0 | 0 | 9.9 | 5.4 | 0 | 0 | 0 | 0 | 0 | 0
2014-05-24 | 20時 | 15.1715 | 2.2102 | 0 | 0 | 0 | 0 | 0 | 0 | 0 | 0.21728 | 0 | 0.56172 | -0.025627 | -0.27053 | 0.21728 | 1.0801 | 0 | 1.8342 | -0.91697 | 1.082 | 0.18473 | 0 | 0 | 0 | 0 | 9.6 | 5.5 | 0 | 0 | 0 | 0 | 0 | 0
2014-05-24 | 21時 | 15.3462 | 2.2357 | 0 | 0 | 0 | 0 | 0 | 0 | 0 | 0.21818 | 0 | 0.52665 | -0.0010628 | -0.30781 | 0.21818 | 1.0801 | 0 | 1.8342 | -0.91697 | 1.082 | 0.18473 | 0 | 0 | 0 | 0 | 8.9 | 5.4 | 0 | 0 | 0 | 0 | 0 | 0
2014-05-24 | 22時 | 15.4721 | 2.254 | 0 | 0 | 0 | 0 | 0 | 0 | 0 | 0.21882 | 0 | 0.5016 | 0.016483 | -0.33444 | 0.21882 | 1.0801 | 0 | 1.8342 | -0.91697 | 1.082 | 0.18473 | 0 | 0 | 0 | 0 | 8.4 | 5.3 | 0 | 0 | 0 | 0 | 0 | 0
2014-05-24 | 23時 | 15.5734 | 2.2688 | 0 | 0 | 0 | 0 | 0 | 0 | 0 | 0.21933 | 0 | 0.48156 | 0.03052 | -0.35574 | 0.21933 | 1.0801 | 0 | 1.8342 | -0.91697 | 1.082 | 0.18473 | 0 | 0 | 0 | 0 | 8 | 5.3 | 0 | 0 | 0 | 0 | 0 | 0
2014-05-25 | 0時 | 15.5989 | 2.2725 | 0 | 0 | 0 | 0 | 0 | 0 | 0 | 0.21946 | 0 | 0.47655 | 0.034029 | -0.36106 | 0.21946 | 1.0801 | 0 | 1.8342 | -0.91697 | 1.082 | 0.18473 | 0 | 0 | 0 | 0 | 7.9 | 5.2 | 0 | 0 | 0 | 0 | 0 | 0
2014-05-25 | 1時 | 15.6499 | 2.2799 | 0 | 0 | 0 | 0 | 0 | 0 | 0 | 0.21972 | 0 | 0.46653 | 0.041048 | -0.37171 | 0.21972 | 1.0801 | 0 | 1.8342 | -0.91697 | 1.082 | 0.18473 | 0 | 0 | 0 | 0 | 7.7 | 5.1 | 0 | 0 | 0 | 0 | 0 | 0
2014-05-25 | 2時 | 15.6754 | 2.2837 | 0 | 0 | 0 | 0 | 0 | 0 | 0 | 0.21985 | 0 | 0.46152 | 0.044557 | -0.37704 | 0.21985 | 1.0801 | 0 | 1.8342 | -0.91697 | 1.082 | 0.18473 | 0 | 0 | 0 | 0 | 7.6 | 5.1 | 0 | 0 | 0 | 0 | 0 | 0
2014-05-25 | 3時 | 15.701 | 2.2874 | 0 | 0 | 0 | 0 | 0 | 0 | 0 | 0.21997 | 0 | 0.45651 | 0.048066 | -0.38236 | 0.21997 | 1.0801 | 0 | 1.8342 | -0.91697 | 1.082 | 0.18473 | 0 | 0 | 0 | 0 | 7.5 | 5.1 | 0 | 0 | 0 | 0 | 0 | 0
2014-05-25 | 4時 | 15.6754 | 2.2837 | 0 | 0 | 0 | 0 | 0 | 0 | 0 | 0.21985 | 0 | 0.46152 | 0.044557 | -0.37704 | 0.21985 | 1.0801 | 0 | 1.8342 | -0.91697 | 1.082 | 0.18473 | 0 | 0 | 0 | 0 | 7.6 | 5.1 | 0 | 0 | 0 | 0 | 0 | 0
2014-05-25 | 5時 | 15.6499 | 2.2799 | 0 | 0 | 0 | 0 | 0 | 0 | 0 | 0.21972 | 0 | 0.46653 | 0.041048 | -0.37171 | 0.21972 | 1.0801 | 0 | 1.8342 | -0.91697 | 1.082 | 0.18473 | 0 | 0 | 0 | 0 | 7.7 | 5.2 | 0 | 0 | 0 | 0 | 0 | 0
2014-05-25 | 6時 | 15.4468 | 2.2504 | 0 | 0 | 0 | 0 | 0 | 0 | 0 | 0.21869 | 0 | 0.50661 | 0.012974 | -0.32911 | 0.21869 | 1.0801 | 0 | 1.8342 | -0.91697 | 1.082 | 0.18473 | 0 | 0 | 0 | 0 | 8.5 | 5.2 | 0 | 0 | 0 | 0 | 0 | 0
2014-05-25 | 7時 | 15.1963 | 2.2139 | 0 | 0 | 0 | 0 | 0 | 0 | 0 | 0.21741 | 0 | 0.55671 | -0.022118 | -0.27586 | 0.21741 | 1.0801 | 0 | 1.8342 | -0.91697 | 1.082 | 0.18473 | 0 | 0 | 0 | 0 | 9.5 | 5.2 | 0 | 0 | 0 | 0 | 0 | 0
2014-05-25 | 8時 | 14.9986 | 2.1851 | 0 | 0 | 0 | 0 | 0 | 0 | 0 | 0.21639 | 0 | 0.59679 | -0.050192 | -0.23326 | 0.21639 | 1.0801 | 0 | 1.8342 | -0.91697 | 1.082 | 0.18473 | 0 | 0 | 0 | 0 | 10.3 | 5.3 | 0 | 0 | 0 | 0 | 0 | 0
2014-05-25 | 9時 | 14.779 | 2.1531 | 0 | 0 | 0 | 0 | 0 | 0 | 0 | 0.21523 | 0 | 0.64188 | -0.081775 | -0.18533 | 0.21523 | 1.0801 | 0 | 1.8342 | -0.91697 | 1.082 | 0.18473 | 0 | 0 | 0 | 0 | 11.2 | 5.3 | 0 | 0 | 0 | 0 | 0 | 0
2014-05-25 | 10時 | 14.779 | 2.1531 | 0 | 0 | 0 | 0 | 0 | 0 | 0 | 0.21523 | 0 | 0.64188 | -0.081775 | -0.18533 | 0.21523 | 1.0801 | 0 | 1.8342 | -0.91697 | 1.082 | 0.18473 | 0 | 0 | 0 | 0 | 11.2 | 5.3 | 0 | 0 | 0 | 0 | 0 | 0
2014-05-25 | 11時 | 14.5385 | 2.118 | 0 | 0 | 0 | 0 | 0 | 0 | 0 | 0.21395 | 0 | 0.69197 | -0.11687 | -0.13208 | 0.21395 | 1.0801 | 0 | 1.8342 | -0.91697 | 1.082 | 0.18473 | 0 | 0 | 0 | 0 | 12.2 | 5.3 | 0 | 0 | 0 | 0 | 0 | 0
2014-05-25 | 12時 | 14.6102 | 2.1285 | 0 | 0 | 0 | 0 | 0 | 0 | 0 | 0.21433 | 0 | 0.67694 | -0.10634 | -0.14806 | 0.21433 | 1.0801 | 0 | 1.8342 | -0.91697 | 1.082 | 0.18473 | 0 | 0 | 0 | 0 | 11.9 | 5.4 | 0 | 0 | 0 | 0 | 0 | 0
2014-05-25 | 13時 | 14.7547 | 2.1495 | 0 | 0 | 0 | 0 | 0 | 0 | 0 | 0.2151 | 0 | 0.64689 | -0.085284 | -0.18001 | 0.2151 | 1.0801 | 0 | 1.8342 | -0.91697 | 1.082 | 0.18473 | 0 | 0 | 0 | 0 | 11.3 | 5.4 | 0 | 0 | 0 | 0 | 0 | 0
2014-05-25 | 14時 | 14.779 | 2.1531 | 0 | 0 | 0 | 0 | 0 | 0 | 0 | 0.21523 | 0 | 0.64188 | -0.081775 | -0.18533 | 0.21523 | 1.0801 | 0 | 1.8342 | -0.91697 | 1.082 | 0.18473 | 0 | 0 | 0 | 0 | 11.2 | 5.5 | 0 | 0 | 0 | 0 | 0 | 0
2014-05-25 | 15時 | 14.974 | 2.1815 | 0 | 0 | 0 | 0 | 0 | 0 | 0 | 0.21626 | 0 | 0.6018 | -0.053701 | -0.22793 | 0.21626 | 1.0801 | 0 | 1.8342 | -0.91697 | 1.082 | 0.18473 | 0 | 0 | 0 | 0 | 10.4 | 5.7 | 0 | 0 | 0 | 0 | 0 | 0
2014-05-25 | 16時 | 14.8518 | 2.1637 | 0 | 0 | 0 | 0 | 0 | 0 | 0 | 0.21562 | 0 | 0.62685 | -0.071247 | -0.20131 | 0.21562 | 1.0801 | 0 | 1.8342 | -0.91697 | 1.082 | 0.18473 | 0 | 0 | 0 | 0 | 10.9 | 6 | 0 | 0 | 0 | 0 | 0 | 0
2014-05-25 | 17時 | 14.974 | 2.1815 | 0 | 0 | 0 | 0 | 0 | 0 | 0 | 0.21626 | 0 | 0.6018 | -0.053701 | -0.22793 | 0.21626 | 1.0801 | 0 | 1.8342 | -0.91697 | 1.082 | 0.18473 | 0 | 0 | 0 | 0 | 10.4 | 6.2 | 0 | 0 | 0 | 0 | 0 | 0
2014-05-25 | 18時 | 15.0478 | 2.1922 | 0 | 0 | 0 | 0 | 0 | 0 | 0 | 0.21664 | 0 | 0.58677 | -0.043173 | -0.24391 | 0.21664 | 1.0801 | 0 | 1.8342 | -0.91697 | 1.082 | 0.18473 | 0 | 0 | 0 | 0 | 10.1 | 6.5 | 0 | 0 | 0 | 0 | 0 | 0
2014-05-25 | 19時 | 15.2461 | 2.2211 | 0 | 0 | 0 | 0 | 0 | 0 | 0 | 0.21767 | 0 | 0.54669 | -0.0151 | -0.28651 | 0.21767 | 1.0801 | 0 | 1.8342 | -0.91697 | 1.082 | 0.18473 | 0 | 0 | 0 | 0 | 9.3 | 6.7 | 0 | 0 | 0 | 0 | 0 | 0
2014-05-25 | 20時 | 15.2212 | 2.2175 | 0 | 0 | 0 | 0 | 0 | 0 | 0 | 0.21754 | 0 | 0.5517 | -0.018609 | -0.28118 | 0.21754 | 1.0801 | 0 | 1.8342 | -0.91697 | 1.082 | 0.18473 | 0 | 0 | 0 | 0 | 9.4 | 7 | 0 | 0 | 0 | 0 | 0 | 0
2014-05-25 | 21時 | 15.2212 | 2.2175 | 0 | 0 | 0 | 0 | 0 | 0 | 0 | 0.21754 | 0 | 0.5517 | -0.018609 | -0.28118 | 0.21754 | 1.0801 | 0 | 1.8342 | -0.91697 | 1.082 | 0.18473 | 0 | 0 | 0 | 0 | 9.4 | 7 | 0 | 0 | 0 | 0 | 0 | 0
2014-05-25 | 22時 | 15.2212 | 2.2175 | 0 | 0 | 0 | 0 | 0 | 0 | 0 | 0.21754 | 0 | 0.5517 | -0.018609 | -0.28118 | 0.21754 | 1.0801 | 0 | 1.8342 | -0.91697 | 1.082 | 0.18473 | 0 | 0 | 0 | 0 | 9.4 | 7 | 0 | 0 | 0 | 0 | 0 | 0
2014-05-25 | 23時 | 15.2711 | 2.2248 | 0 | 0 | 0 | 0 | 0 | 0 | 0 | 0.2178 | 0 | 0.54168 | -0.01159 | -0.29183 | 0.2178 | 1.0801 | 0 | 1.8342 | -0.91697 | 1.082 | 0.18473 | 0 | 0 | 0 | 0 | 9.2 | 7 | 0 | 0 | 0 | 0 | 0 | 0
2014-05-26 | 0時 | 15.3211 | 2.232 | 0 | 0 | 0 | 0 | 0 | 0 | 0 | 0.21805 | 0 | 0.53166 | -0.0045721 | -0.30248 | 0.21805 | 1.0801 | 0 | 1.8342 | -0.91697 | 1.082 | 0.18473 | 0 | 0 | 0 | 0 | 9 | 7 | 0 | 0 | 0 | 0 | 0 | 0
2014-05-26 | 1時 | 15.3462 | 2.2357 | 0 | 0 | 0 | 0 | 0 | 0 | 0 | 0.21818 | 0 | 0.52665 | -0.0010628 | -0.30781 | 0.21818 | 1.0801 | 0 | 1.8342 | -0.91697 | 1.082 | 0.18473 | 0 | 0 | 0 | 0 | 8.9 | 7 | 0 | 0 | 0 | 0 | 0 | 0
2014-05-26 | 2時 | 15.3462 | 2.2357 | 0 | 0 | 0 | 0 | 0 | 0 | 0 | 0.21818 | 0 | 0.52665 | -0.0010628 | -0.30781 | 0.21818 | 1.0801 | 0 | 1.8342 | -0.91697 | 1.082 | 0.18473 | 0 | 0 | 0 | 0 | 8.9 | 7 | 0 | 0 | 0 | 0 | 0 | 0
2014-05-26 | 3時 | 15.3211 | 2.232 | 0 | 0 | 0 | 0 | 0 | 0 | 0 | 0.21805 | 0 | 0.53166 | -0.0045721 | -0.30248 | 0.21805 | 1.0801 | 0 | 1.8342 | -0.91697 | 1.082 | 0.18473 | 0 | 0 | 0 | 0 | 9 | 7.1 | 0 | 0 | 0 | 0 | 0 | 0
2014-05-26 | 4時 | 15.2961 | 2.2284 | 0 | 0 | 0 | 0 | 0 | 0 | 0 | 0.21792 | 0 | 0.53667 | -0.0080813 | -0.29716 | 0.21792 | 1.0801 | 0 | 1.8342 | -0.91697 | 1.082 | 0.18473 | 0 | 0 | 0 | 0 | 9.1 | 7.2 | 0 | 0 | 0 | 0 | 0 | 0
2014-05-26 | 5時 | 15.2711 | 2.2248 | 0 | 0 | 0 | 0 | 0 | 0 | 0 | 0.2178 | 0 | 0.54168 | -0.01159 | -0.29183 | 0.2178 | 1.0801 | 0 | 1.8342 | -0.91697 | 1.082 | 0.18473 | 0 | 0 | 0 | 0 | 9.2 | 7.3 | 0 | 0 | 0 | 0 | 0 | 0
2014-05-26 | 6時 | 15.2212 | 2.2175 | 0 | 0 | 0 | 0 | 0 | 0 | 0 | 0.21754 | 0 | 0.5517 | -0.018609 | -0.28118 | 0.21754 | 1.0801 | 0 | 1.8342 | -0.91697 | 1.082 | 0.18473 | 0 | 0 | 0 | 0 | 9.4 | 7.4 | 0 | 0 | 0 | 0 | 0 | 0
2014-05-26 | 7時 | 15.0971 | 2.1994 | 0 | 0 | 0 | 0 | 0 | 0 | 0 | 0.2169 | 0 | 0.57675 | -0.036155 | -0.25456 | 0.2169 | 1.0801 | 0 | 1.8342 | -0.91697 | 1.082 | 0.18473 | 0 | 0 | 0 | 0 | 9.9 | 7.7 | 0 | 0 | 0 | 0 | 0 | 0
2014-05-26 | 8時 | 14.8032 | 2.1566 | 0 | 0 | 0 | 0 | 0 | 0 | 0 | 0.21536 | 0 | 0.63687 | -0.078266 | -0.19066 | 0.21536 | 1.0801 | 0 | 1.8342 | -0.91697 | 1.082 | 0.18473 | 0 | 0 | 0 | 0 | 11.1 | 7.9 | 0 | 0 | 0 | 0 | 0 | 0
2014-05-26 | 9時 | 14.4433 | 2.1042 | 0 | 0 | 0 | 0 | 0 | 0 | 0 | 0.21344 | 0 | 0.71201 | -0.1309 | -0.11078 | 0.21344 | 1.0801 | 0 | 1.8342 | -0.91697 | 1.082 | 0.18473 | 0 | 0 | 0 | 0 | 12.6 | 7.7 | 0 | 0 | 0 | 0 | 0 | 0
2014-05-26 | 10時 | 14.1613 | 2.0631 | 0 | 0 | 0 | 0 | 0 | 0 | 0 | 0.2119 | 0 | 0.77213 | -0.17301 | -0.046885 | 0.2119 | 1.0801 | 0 | 1.8342 | -0.91697 | 1.082 | 0.18473 | 0 | 0 | 0 | 0 | 13.8 | 7.6 | 0 | 0 | 0 | 0 | 0 | 0
2014-05-26 | 11時 | 14.2547 | 2.0767 | 0 | 0 | 0 | 0 | 0 | 0 | 0 | 0.21241 | 0 | 0.75209 | -0.15898 | -0.068185 | 0.21241 | 1.0801 | 0 | 1.8342 | -0.91697 | 1.082 | 0.18473 | 0 | 0 | 0 | 0 | 13.4 | 7.5 | 0 | 0 | 0 | 0 | 0 | 0
2014-05-26 | 12時 | 14.5146 | 2.1145 | 0 | 0 | 0 | 0 | 0 | 0 | 0 | 0.21382 | 0 | 0.69698 | -0.12038 | -0.12676 | 0.21382 | 1.0801 | 0 | 1.8342 | -0.91697 | 1.082 | 0.18473 | 0 | 0 | 0 | 0 | 12.3 | 7.3 | 0 | 0 | 0 | 0 | 0 | 0
2014-05-26 | 13時 | 14.3723 | 2.0938 | 0 | 0 | 0 | 0 | 0 | 0 | 0 | 0.21305 | 0 | 0.72704 | -0.14143 | -0.09481 | 0.21305 | 1.0801 | 0 | 1.8342 | -0.91697 | 1.082 | 0.18473 | 0 | 0 | 0 | 0 | 12.9 | 7.2 | 0 | 0 | 0 | 0 | 0 | 0
2014-05-26 | 14時 | 14.1381 | 2.0597 | 0 | 0 | 0 | 0 | 0 | 0 | 0 | 0.21177 | 0 | 0.77714 | -0.17652 | -0.04156 | 0.21177 | 1.0801 | 0 | 1.8342 | -0.91697 | 1.082 | 0.18473 | 0 | 0 | 0 | 0 | 13.9 | 7 | 0 | 0 | 0 | 0 | 0 | 0
2014-05-26 | 15時 | 13.8164 | 2.0128 | 0 | 0 | 0 | 0 | 0 | 0 | 0 | 0.20998 | 0 | 0.84728 | -0.22565 | 0.03299 | 0.20998 | 1.0801 | 0 | 1.8342 | -0.91697 | 1.082 | 0.18473 | 0 | 0 | 0 | 0 | 15.3 | 7 | 0 | 0 | 0 | 0 | 0 | 0
2014-05-26 | 16時 | 13.6807 | 1.9931 | 0 | 0 | 0 | 0 | 0 | 0 | 0 | 0.20921 | 0 | 0.87734 | -0.24671 | 0.06494 | 0.20921 | 1.0801 | 0 | 1.8342 | -0.91697 | 1.082 | 0.18473 | 0 | 0 | 0 | 0 | 15.9 | 6.9 | 0 | 0 | 0 | 0 | 0 | 0
2014-05-26 | 17時 | 14.5623 | 2.1215 | 0 | 0 | 0 | 0 | 0 | 0 | 0 | 0.21408 | 0 | 0.68696 | -0.11336 | -0.13741 | 0.21408 | 1.0801 | 0 | 1.8342 | -0.91697 | 1.082 | 0.18473 | 0 | 0 | 0 | 0 | 12.1 | 6.8 | 0 | 0 | 0 | 0 | 0 | 0
2014-05-26 | 18時 | 14.7064 | 2.1425 | 0 | 0 | 0 | 0 | 0 | 0 | 0 | 0.21485 | 0 | 0.65691 | -0.092302 | -0.16936 | 0.21485 | 1.0801 | 0 | 1.8342 | -0.91697 | 1.082 | 0.18473 | 0 | 0 | 0 | 0 | 11.5 | 6.8 | 0 | 0 | 0 | 0 | 0 | 0
2014-05-26 | 19時 | 14.8275 | 2.1601 | 0 | 0 | 0 | 0 | 0 | 0 | 0 | 0.21549 | 0 | 0.63186 | -0.074756 | -0.19598 | 0.21549 | 1.0801 | 0 | 1.8342 | -0.91697 | 1.082 | 0.18473 | 0 | 0 | 0 | 0 | 11 | 6.7 | 0 | 0 | 0 | 0 | 0 | 0
2014-05-26 | 20時 | 14.9495 | 2.1779 | 0 | 0 | 0 | 0 | 0 | 0 | 0 | 0.21613 | 0 | 0.60681 | -0.05721 | -0.22261 | 0.21613 | 1.0801 | 0 | 1.8342 | -0.91697 | 1.082 | 0.18473 | 0 | 0 | 0 | 0 | 10.5 | 6.7 | 0 | 0 | 0 | 0 | 0 | 0
2014-05-26 | 21時 | 15.3713 | 2.2394 | 0 | 0 | 0 | 0 | 0 | 0 | 0 | 0.21831 | 0 | 0.52164 | 0.0024464 | -0.31314 | 0.21831 | 1.0801 | 0 | 1.8342 | -0.91697 | 1.082 | 0.18473 | 0 | 0 | 0 | 0 | 8.8 | 6.5 | 0 | 0 | 0 | 0 | 0 | 0
2014-05-26 | 22時 | 15.4468 | 2.2504 | 0 | 0 | 0 | 0 | 0 | 0 | 0 | 0.21869 | 0 | 0.50661 | 0.012974 | -0.32911 | 0.21869 | 1.0801 | 0 | 1.8342 | -0.91697 | 1.082 | 0.18473 | 0 | 0 | 0 | 0 | 8.5 | 6.4 | 0 | 0 | 0 | 0 | 0 | 0
2014-05-26 | 23時 | 15.4216 | 2.2467 | 0 | 0 | 0 | 0 | 0 | 0 | 0 | 0.21856 | 0 | 0.51162 | 0.0094648 | -0.32379 | 0.21856 | 1.0801 | 0 | 1.8342 | -0.91697 | 1.082 | 0.18473 | 0 | 0 | 0 | 0 | 8.6 | 6.2 | 0 | 0 | 0 | 0 | 0 | 0
2014-05-27 | 0時 | 15.5227 | 2.2614 | 0 | 0 | 0 | 0 | 0 | 0 | 0 | 0.21908 | 0 | 0.49158 | 0.023502 | -0.34509 | 0.21908 | 1.0801 | 0 | 1.8342 | -0.91697 | 1.082 | 0.18473 | 0 | 0 | 0 | 0 | 8.2 | 6.1 | 0 | 0 | 0 | 0 | 0 | 0
2014-05-27 | 1時 | 15.907 | 2.3174 | 0 | 0 | 0 | 0 | 0 | 0 | 0 | 0.221 | 0 | 0.41644 | 0.07614 | -0.42496 | 0.221 | 1.0801 | 0 | 1.8342 | -0.91697 | 1.082 | 0.18473 | 0 | 0 | 0 | 0 | 6.7 | 5.9 | 0 | 0 | 0 | 0 | 0 | 0
2014-05-27 | 2時 | 15.9849 | 2.3287 | 0 | 0 | 0 | 0 | 0 | 0 | 0 | 0.22138 | 0 | 0.40141 | 0.086668 | -0.44094 | 0.22138 | 1.0801 | 0 | 1.8342 | -0.91697 | 1.082 | 0.18473 | 0 | 0 | 0 | 0 | 6.4 | 5.7 | 0 | 0 | 0 | 0 | 0 | 0
2014-05-27 | 3時 | 16.1154 | 2.3478 | 0 | 0 | 0 | 0 | 0 | 0 | 0 | 0.22203 | 0 | 0.37636 | 0.10421 | -0.46756 | 0.22203 | 1.0801 | 0 | 1.8342 | -0.91697 | 1.082 | 0.18473 | 0 | 0 | 0 | 0 | 5.9 | 5.8 | 0 | 0 | 0 | 0 | 0 | 0
2014-05-27 | 4時 | 15.907 | 2.3174 | 0 | 0 | 0 | 0 | 0 | 0 | 0 | 0.221 | 0 | 0.41644 | 0.07614 | -0.42496 | 0.221 | 1.0801 | 0 | 1.8342 | -0.91697 | 1.082 | 0.18473 | 0 | 0 | 0 | 0 | 6.7 | 5.9 | 0 | 0 | 0 | 0 | 0 | 0
2014-05-27 | 5時 | 15.5734 | 2.2688 | 0 | 0 | 0 | 0 | 0 | 0 | 0 | 0.21933 | 0 | 0.48156 | 0.03052 | -0.35574 | 0.21933 | 1.0801 | 0 | 1.8342 | -0.91697 | 1.082 | 0.18473 | 0 | 0 | 0 | 0 | 8 | 6 | 0 | 0 | 0 | 0 | 0 | 0
2014-05-27 | 6時 | 15.3211 | 2.232 | 0 | 0 | 0 | 0 | 0 | 0 | 0 | 0.21805 | 0 | 0.53166 | -0.0045721 | -0.30248 | 0.21805 | 1.0801 | 0 | 1.8342 | -0.91697 | 1.082 | 0.18473 | 0 | 0 | 0 | 0 | 9 | 6.1 | 0 | 0 | 0 | 0 | 0 | 0
2014-05-27 | 7時 | 14.7064 | 2.1425 | 0 | 0 | 0 | 0 | 0 | 0 | 0 | 0.21485 | 0 | 0.65691 | -0.092302 | -0.16936 | 0.21485 | 1.0801 | 0 | 1.8342 | -0.91697 | 1.082 | 0.18473 | 0 | 0 | 0 | 0 | 11.5 | 6.2 | 0 | 0 | 0 | 0 | 0 | 0
2014-05-27 | 8時 | 14.0224 | 2.0428 | 0 | 0 | 0 | 0 | 0 | 0 | 0 | 0.21113 | 0 | 0.80219 | -0.19407 | -0.014935 | 0.21113 | 1.0801 | 0 | 1.8342 | -0.91697 | 1.082 | 0.18473 | 0 | 0 | 0 | 0 | 14.4 | 6.3 | 0 | 0 | 0 | 0 | 0 | 0
2014-05-27 | 9時 | 13.6807 | 1.9931 | 0 | 0 | 0 | 0 | 0 | 0 | 0 | 0.20921 | 0 | 0.87734 | -0.24671 | 0.06494 | 0.20921 | 1.0801 | 0 | 1.8342 | -0.91697 | 1.082 | 0.18473 | 0 | 0 | 0 | 0 | 15.9 | 6.2 | 0 | 0 | 0 | 0 | 0 | 0
2014-05-27 | 10時 | 13.7258 | 1.9996 | 0 | 0 | 0 | 0 | 0 | 0 | 0 | 0.20946 | 0 | 0.86732 | -0.23969 | 0.05429 | 0.20946 | 1.0801 | 0 | 1.8342 | -0.91697 | 1.082 | 0.18473 | 0 | 0 | 0 | 0 | 15.7 | 6.2 | 0 | 0 | 0 | 0 | 0 | 0
2014-05-27 | 11時 | 13.3475 | 1.9445 | 0 | 0 | 0 | 0 | 0 | 0 | 0 | 0.20729 | 0 | 0.95248 | -0.29935 | 0.14482 | 0.20729 | 1.0801 | 0 | 1.8342 | -0.91697 | 1.082 | 0.18473 | 0 | 0 | 0 | 0 | 17.4 | 6.1 | 0 | 0 | 0 | 0 | 0 | 0
2014-05-27 | 12時 | 13.1299 | 1.9128 | 0 | 0 | 0 | 0 | 0 | 0 | 0 | 0.206 | 0 | 1.0026 | -0.33444 | 0.19807 | 0.206 | 1.0801 | 0 | 1.8342 | -0.91697 | 1.082 | 0.18473 | 0 | 0 | 0 | 0 | 18.4 | 6.1 | 0 | 0 | 0 | 0 | 0 | 0
2014-05-27 | 13時 | 13.26 | 1.9318 | 0 | 0 | 0 | 0 | 0 | 0 | 0 | 0.20677 | 0 | 0.97252 | -0.31338 | 0.16612 | 0.20677 | 1.0801 | 0 | 1.8342 | -0.91697 | 1.082 | 0.18473 | 0 | 0 | 0 | 0 | 17.8 | 6.1 | 0 | 0 | 0 | 0 | 0 | 0
2014-05-27 | 14時 | 13.26 | 1.9318 | 0 | 0 | 0 | 0 | 0 | 0 | 0 | 0.20677 | 0 | 0.97252 | -0.31338 | 0.16612 | 0.20677 | 1.0801 | 0 | 1.8342 | -0.91697 | 1.082 | 0.18473 | 0 | 0 | 0 | 0 | 17.8 | 6.1 | 0 | 0 | 0 | 0 | 0 | 0
2014-05-27 | 15時 | 13.0653 | 1.9034 | 0 | 0 | 0 | 0 | 0 | 0 | 0 | 0.20562 | 0 | 1.0176 | -0.34497 | 0.21404 | 0.20562 | 1.0801 | 0 | 1.8342 | -0.91697 | 1.082 | 0.18473 | 0 | 0 | 0 | 0 | 18.7 | 6.2 | 0 | 0 | 0 | 0 | 0 | 0
2014-05-27 | 16時 | 13.3694 | 1.9477 | 0 | 0 | 0 | 0 | 0 | 0 | 0 | 0.20741 | 0 | 0.94747 | -0.29584 | 0.13949 | 0.20741 | 1.0801 | 0 | 1.8342 | -0.91697 | 1.082 | 0.18473 | 0 | 0 | 0 | 0 | 17.3 | 6.3 | 0 | 0 | 0 | 0 | 0 | 0
2014-05-27 | 17時 | 13.6583 | 1.9898 | 0 | 0 | 0 | 0 | 0 | 0 | 0 | 0.20908 | 0 | 0.88235 | -0.25022 | 0.070265 | 0.20908 | 1.0801 | 0 | 1.8342 | -0.91697 | 1.082 | 0.18473 | 0 | 0 | 0 | 0 | 16 | 6.4 | 0 | 0 | 0 | 0 | 0 | 0
2014-05-27 | 18時 | 14.0454 | 2.0462 | 0 | 0 | 0 | 0 | 0 | 0 | 0 | 0.21126 | 0 | 0.79718 | -0.19056 | -0.02026 | 0.21126 | 1.0801 | 0 | 1.8342 | -0.91697 | 1.082 | 0.18473 | 0 | 0 | 0 | 0 | 14.3 | 6.6 | 0 | 0 | 0 | 0 | 0 | 0
2014-05-27 | 19時 | 14.208 | 2.0699 | 0 | 0 | 0 | 0 | 0 | 0 | 0 | 0.21216 | 0 | 0.76211 | -0.166 | -0.057535 | 0.21216 | 1.0801 | 0 | 1.8342 | -0.91697 | 1.082 | 0.18473 | 0 | 0 | 0 | 0 | 13.6 | 6.7 | 0 | 0 | 0 | 0 | 0 | 0
2014-05-27 | 20時 | 14.4196 | 2.1007 | 0 | 0 | 0 | 0 | 0 | 0 | 0 | 0.21331 | 0 | 0.71702 | -0.13441 | -0.10546 | 0.21331 | 1.0801 | 0 | 1.8342 | -0.91697 | 1.082 | 0.18473 | 0 | 0 | 0 | 0 | 12.7 | 6.8 | 0 | 0 | 0 | 0 | 0 | 0
2014-05-27 | 21時 | 14.6582 | 2.1355 | 0 | 0 | 0 | 0 | 0 | 0 | 0 | 0.21459 | 0 | 0.66692 | -0.099321 | -0.15871 | 0.21459 | 1.0801 | 0 | 1.8342 | -0.91697 | 1.082 | 0.18473 | 0 | 0 | 0 | 0 | 11.7 | 6.7 | 0 | 0 | 0 | 0 | 0 | 0
2014-05-27 | 22時 | 14.8275 | 2.1601 | 0 | 0 | 0 | 0 | 0 | 0 | 0 | 0.21549 | 0 | 0.63186 | -0.074756 | -0.19598 | 0.21549 | 1.0801 | 0 | 1.8342 | -0.91697 | 1.082 | 0.18473 | 0 | 0 | 0 | 0 | 11 | 6.6 | 0 | 0 | 0 | 0 | 0 | 0
2014-05-27 | 23時 | 14.9986 | 2.1851 | 0 | 0 | 0 | 0 | 0 | 0 | 0 | 0.21639 | 0 | 0.59679 | -0.050192 | -0.23326 | 0.21639 | 1.0801 | 0 | 1.8342 | -0.91697 | 1.082 | 0.18473 | 0 | 0 | 0 | 0 | 10.3 | 6.5 | 0 | 0 | 0 | 0 | 0 | 0
2014-05-28 | 0時 | 14.8762 | 2.1672 | 0 | 0 | 0 | 0 | 0 | 0 | 0 | 0.21574 | 0 | 0.62184 | -0.067738 | -0.20663 | 0.21574 | 1.0801 | 0 | 1.8342 | -0.91697 | 1.082 | 0.18473 | 0 | 0 | 0 | 0 | 10.8 | 6.5 | 0 | 0 | 0 | 0 | 0 | 0
2014-05-28 | 1時 | 15.0478 | 2.1922 | 0 | 0 | 0 | 0 | 0 | 0 | 0 | 0.21664 | 0 | 0.58677 | -0.043173 | -0.24391 | 0.21664 | 1.0801 | 0 | 1.8342 | -0.91697 | 1.082 | 0.18473 | 0 | 0 | 0 | 0 | 10.1 | 6.4 | 0 | 0 | 0 | 0 | 0 | 0
2014-05-28 | 2時 | 15.0971 | 2.1994 | 0 | 0 | 0 | 0 | 0 | 0 | 0 | 0.2169 | 0 | 0.57675 | -0.036155 | -0.25456 | 0.2169 | 1.0801 | 0 | 1.8342 | -0.91697 | 1.082 | 0.18473 | 0 | 0 | 0 | 0 | 9.9 | 6.4 | 0 | 0 | 0 | 0 | 0 | 0
2014-05-28 | 3時 | 15.1219 | 2.203 | 0 | 0 | 0 | 0 | 0 | 0 | 0 | 0.21703 | 0 | 0.57174 | -0.032646 | -0.25988 | 0.21703 | 1.0801 | 0 | 1.8342 | -0.91697 | 1.082 | 0.18473 | 0 | 0 | 0 | 0 | 9.8 | 6.4 | 0 | 0 | 0 | 0 | 0 | 0
2014-05-28 | 4時 | 15.0971 | 2.1994 | 0 | 0 | 0 | 0 | 0 | 0 | 0 | 0.2169 | 0 | 0.57675 | -0.036155 | -0.25456 | 0.2169 | 1.0801 | 0 | 1.8342 | -0.91697 | 1.082 | 0.18473 | 0 | 0 | 0 | 0 | 9.9 | 6.5 | 0 | 0 | 0 | 0 | 0 | 0
2014-05-28 | 5時 | 14.9495 | 2.1779 | 0 | 0 | 0 | 0 | 0 | 0 | 0 | 0.21613 | 0 | 0.60681 | -0.05721 | -0.22261 | 0.21613 | 1.0801 | 0 | 1.8342 | -0.91697 | 1.082 | 0.18473 | 0 | 0 | 0 | 0 | 10.5 | 6.6 | 0 | 0 | 0 | 0 | 0 | 0
2014-05-28 | 6時 | 14.6342 | 2.132 | 0 | 0 | 0 | 0 | 0 | 0 | 0 | 0.21446 | 0 | 0.67193 | -0.10283 | -0.15338 | 0.21446 | 1.0801 | 0 | 1.8342 | -0.91697 | 1.082 | 0.18473 | 0 | 0 | 0 | 0 | 11.8 | 6.7 | 0 | 0 | 0 | 0 | 0 | 0
2014-05-28 | 7時 | 14.208 | 2.0699 | 0 | 0 | 0 | 0 | 0 | 0 | 0 | 0.21216 | 0 | 0.76211 | -0.166 | -0.057535 | 0.21216 | 1.0801 | 0 | 1.8342 | -0.91697 | 1.082 | 0.18473 | 0 | 0 | 0 | 0 | 13.6 | 6.9 | 0 | 0 | 0 | 0 | 0 | 0
2014-05-28 | 8時 | 14.1381 | 2.0597 | 0 | 0 | 0 | 0 | 0 | 0 | 0 | 0.21177 | 0 | 0.77714 | -0.17652 | -0.04156 | 0.21177 | 1.0801 | 0 | 1.8342 | -0.91697 | 1.082 | 0.18473 | 0 | 0 | 0 | 0 | 13.9 | 7 | 0 | 0 | 0 | 0 | 0 | 0
2014-05-28 | 9時 | 14.1846 | 2.0665 | 0 | 0 | 0 | 0 | 0 | 0 | 0 | 0.21203 | 0 | 0.76712 | -0.16951 | -0.05221 | 0.21203 | 1.0801 | 0 | 1.8342 | -0.91697 | 1.082 | 0.18473 | 0 | 0 | 0 | 0 | 13.7 | 7.2 | 0 | 0 | 0 | 0 | 0 | 0
2014-05-28 | 10時 | 14.1613 | 2.0631 | 0 | 0 | 0 | 0 | 0 | 0 | 0 | 0.2119 | 0 | 0.77213 | -0.17301 | -0.046885 | 0.2119 | 1.0801 | 0 | 1.8342 | -0.91697 | 1.082 | 0.18473 | 0 | 0 | 0 | 0 | 13.8 | 7.4 | 0 | 0 | 0 | 0 | 0 | 0
2014-05-28 | 11時 | 14.208 | 2.0699 | 0 | 0 | 0 | 0 | 0 | 0 | 0 | 0.21216 | 0 | 0.76211 | -0.166 | -0.057535 | 0.21216 | 1.0801 | 0 | 1.8342 | -0.91697 | 1.082 | 0.18473 | 0 | 0 | 0 | 0 | 13.6 | 7.6 | 0 | 0 | 0 | 0 | 0 | 0
2014-05-28 | 12時 | 14.2547 | 2.0767 | 0 | 0 | 0 | 0 | 0 | 0 | 0 | 0.21241 | 0 | 0.75209 | -0.15898 | -0.068185 | 0.21241 | 1.0801 | 0 | 1.8342 | -0.91697 | 1.082 | 0.18473 | 0 | 0 | 0 | 0 | 13.4 | 7.8 | 0 | 0 | 0 | 0 | 0 | 0
2014-05-28 | 13時 | 14.3723 | 2.0938 | 0 | 0 | 0 | 0 | 0 | 0 | 0 | 0.21305 | 0 | 0.72704 | -0.14143 | -0.09481 | 0.21305 | 1.0801 | 0 | 1.8342 | -0.91697 | 1.082 | 0.18473 | 0 | 0 | 0 | 0 | 12.9 | 8 | 0 | 0 | 0 | 0 | 0 | 0
2014-05-28 | 14時 | 14.0454 | 2.0462 | 0 | 0 | 0 | 0 | 0 | 0 | 0 | 0.21126 | 0 | 0.79718 | -0.19056 | -0.02026 | 0.21126 | 1.0801 | 0 | 1.8342 | -0.91697 | 1.082 | 0.18473 | 0 | 0 | 0 | 0 | 14.3 | 8.2 | 0 | 0 | 0 | 0 | 0 | 0
2014-05-28 | 15時 | 13.9534 | 2.0328 | 0 | 0 | 0 | 0 | 0 | 0 | 0 | 0.21075 | 0 | 0.81722 | -0.2046 | 0.0010402 | 0.21075 | 1.0801 | 0 | 1.8342 | -0.91697 | 1.082 | 0.18473 | 0 | 0 | 0 | 0 | 14.7 | 8.3 | 0 | 0 | 0 | 0 | 0 | 0
2014-05-28 | 16時 | 13.8847 | 2.0228 | 0 | 0 | 0 | 0 | 0 | 0 | 0 | 0.21036 | 0 | 0.83225 | -0.21512 | 0.017015 | 0.21036 | 1.0801 | 0 | 1.8342 | -0.91697 | 1.082 | 0.18473 | 0 | 0 | 0 | 0 | 15 | 8.4 | 0 | 0 | 0 | 0 | 0 | 0
2014-05-28 | 17時 | 14.0454 | 2.0462 | 0 | 0 | 0 | 0 | 0 | 0 | 0 | 0.21126 | 0 | 0.79718 | -0.19056 | -0.02026 | 0.21126 | 1.0801 | 0 | 1.8342 | -0.91697 | 1.082 | 0.18473 | 0 | 0 | 0 | 0 | 14.3 | 8.4 | 0 | 0 | 0 | 0 | 0 | 0
2014-05-28 | 18時 | 14.0685 | 2.0496 | 0 | 0 | 0 | 0 | 0 | 0 | 0 | 0.21139 | 0 | 0.79217 | -0.18705 | -0.025585 | 0.21139 | 1.0801 | 0 | 1.8342 | -0.91697 | 1.082 | 0.18473 | 0 | 0 | 0 | 0 | 14.2 | 8.5 | 0 | 0 | 0 | 0 | 0 | 0
2014-05-28 | 19時 | 14.1846 | 2.0665 | 0 | 0 | 0 | 0 | 0 | 0 | 0 | 0.21203 | 0 | 0.76712 | -0.16951 | -0.05221 | 0.21203 | 1.0801 | 0 | 1.8342 | -0.91697 | 1.082 | 0.18473 | 0 | 0 | 0 | 0 | 13.7 | 8.5 | 0 | 0 | 0 | 0 | 0 | 0
2014-05-28 | 20時 | 14.208 | 2.0699 | 0 | 0 | 0 | 0 | 0 | 0 | 0 | 0.21216 | 0 | 0.76211 | -0.166 | -0.057535 | 0.21216 | 1.0801 | 0 | 1.8342 | -0.91697 | 1.082 | 0.18473 | 0 | 0 | 0 | 0 | 13.6 | 8.6 | 0 | 0 | 0 | 0 | 0 | 0
2014-05-28 | 21時 | 14.1613 | 2.0631 | 0 | 0 | 0 | 0 | 0 | 0 | 0 | 0.2119 | 0 | 0.77213 | -0.17301 | -0.046885 | 0.2119 | 1.0801 | 0 | 1.8342 | -0.91697 | 1.082 | 0.18473 | 0 | 0 | 0 | 0 | 13.8 | 8.6 | 0 | 0 | 0 | 0 | 0 | 0
2014-05-28 | 22時 | 14.208 | 2.0699 | 0 | 0 | 0 | 0 | 0 | 0 | 0 | 0.21216 | 0 | 0.76211 | -0.166 | -0.057535 | 0.21216 | 1.0801 | 0 | 1.8342 | -0.91697 | 1.082 | 0.18473 | 0 | 0 | 0 | 0 | 13.6 | 8.5 | 0 | 0 | 0 | 0 | 0 | 0
2014-05-28 | 23時 | 14.208 | 2.0699 | 0 | 0 | 0 | 0 | 0 | 0 | 0 | 0.21216 | 0 | 0.76211 | -0.166 | -0.057535 | 0.21216 | 1.0801 | 0 | 1.8342 | -0.91697 | 1.082 | 0.18473 | 0 | 0 | 0 | 0 | 13.6 | 8.4 | 0 | 0 | 0 | 0 | 0 | 0
2014-05-29 | 0時 | 14.2313 | 2.0733 | 0 | 0 | 0 | 0 | 0 | 0 | 0 | 0.21228 | 0 | 0.7571 | -0.16249 | -0.06286 | 0.21228 | 1.0801 | 0 | 1.8342 | -0.91697 | 1.082 | 0.18473 | 0 | 0 | 0 | 0 | 13.5 | 8.4 | 0 | 0 | 0 | 0 | 0 | 0
2014-05-29 | 1時 | 14.3959 | 2.0973 | 0 | 0 | 0 | 0 | 0 | 0 | 0 | 0.21318 | 0 | 0.72203 | -0.13792 | -0.10013 | 0.21318 | 1.0801 | 0 | 1.8342 | -0.91697 | 1.082 | 0.18473 | 0 | 0 | 0 | 0 | 12.8 | 8.4 | 0 | 0 | 0 | 0 | 0 | 0
2014-05-29 | 2時 | 14.4433 | 2.1042 | 0 | 0 | 0 | 0 | 0 | 0 | 0 | 0.21344 | 0 | 0.71201 | -0.1309 | -0.11078 | 0.21344 | 1.0801 | 0 | 1.8342 | -0.91697 | 1.082 | 0.18473 | 0 | 0 | 0 | 0 | 12.6 | 8.4 | 0 | 0 | 0 | 0 | 0 | 0
2014-05-29 | 3時 | 14.6102 | 2.1285 | 0 | 0 | 0 | 0 | 0 | 0 | 0 | 0.21433 | 0 | 0.67694 | -0.10634 | -0.14806 | 0.21433 | 1.0801 | 0 | 1.8342 | -0.91697 | 1.082 | 0.18473 | 0 | 0 | 0 | 0 | 11.9 | 8.3 | 0 | 0 | 0 | 0 | 0 | 0
2014-05-29 | 4時 | 14.8275 | 2.1601 | 0 | 0 | 0 | 0 | 0 | 0 | 0 | 0.21549 | 0 | 0.63186 | -0.074756 | -0.19598 | 0.21549 | 1.0801 | 0 | 1.8342 | -0.91697 | 1.082 | 0.18473 | 0 | 0 | 0 | 0 | 11 | 8.2 | 0 | 0 | 0 | 0 | 0 | 0
2014-05-29 | 5時 | 14.7064 | 2.1425 | 0 | 0 | 0 | 0 | 0 | 0 | 0 | 0.21485 | 0 | 0.65691 | -0.092302 | -0.16936 | 0.21485 | 1.0801 | 0 | 1.8342 | -0.91697 | 1.082 | 0.18473 | 0 | 0 | 0 | 0 | 11.5 | 8.2 | 0 | 0 | 0 | 0 | 0 | 0
2014-05-29 | 6時 | 14.208 | 2.0699 | 0 | 0 | 0 | 0 | 0 | 0 | 0 | 0.21216 | 0 | 0.76211 | -0.166 | -0.057535 | 0.21216 | 1.0801 | 0 | 1.8342 | -0.91697 | 1.082 | 0.18473 | 0 | 0 | 0 | 0 | 13.6 | 8.1 | 0 | 0 | 0 | 0 | 0 | 0
2014-05-29 | 7時 | 13.8164 | 2.0128 | 0 | 0 | 0 | 0 | 0 | 0 | 0 | 0.20998 | 0 | 0.84728 | -0.22565 | 0.03299 | 0.20998 | 1.0801 | 0 | 1.8342 | -0.91697 | 1.082 | 0.18473 | 0 | 0 | 0 | 0 | 15.3 | 8 | 0 | 0 | 0 | 0 | 0 | 0
2014-05-29 | 8時 | 13.2165 | 1.9254 | 0 | 0 | 0 | 0 | 0 | 0 | 0 | 0.20652 | 0 | 0.98254 | -0.3204 | 0.17677 | 0.20652 | 1.0801 | 0 | 1.8342 | -0.91697 | 1.082 | 0.18473 | 0 | 0 | 0 | 0 | 18 | 8 | 0 | 0 | 0 | 0 | 0 | 0
2014-05-29 | 9時 | 12.9585 | 1.8878 | 0 | 0 | 0 | 0 | 0 | 0 | 0 | 0.20498 | 0 | 1.0427 | -0.36251 | 0.24067 | 0.20498 | 1.0801 | 0 | 1.8342 | -0.91697 | 1.082 | 0.18473 | 0 | 0 | 0 | 0 | 19.2 | 8.1 | 0 | 0 | 0 | 0 | 0 | 0
2014-05-29 | 10時 | 13.0653 | 1.9034 | 0 | 0 | 0 | 0 | 0 | 0 | 0 | 0.20562 | 0 | 1.0176 | -0.34497 | 0.21404 | 0.20562 | 1.0801 | 0 | 1.8342 | -0.91697 | 1.082 | 0.18473 | 0 | 0 | 0 | 0 | 18.7 | 8.1 | 0 | 0 | 0 | 0 | 0 | 0
2014-05-29 | 11時 | 13.6134 | 1.9833 | 0 | 0 | 0 | 0 | 0 | 0 | 0 | 0.20882 | 0 | 0.89237 | -0.25724 | 0.080915 | 0.20882 | 1.0801 | 0 | 1.8342 | -0.91697 | 1.082 | 0.18473 | 0 | 0 | 0 | 0 | 16.2 | 8.2 | 0 | 0 | 0 | 0 | 0 | 0
2014-05-29 | 12時 | 13.0439 | 1.9003 | 0 | 0 | 0 | 0 | 0 | 0 | 0 | 0.20549 | 0 | 1.0226 | -0.34848 | 0.21937 | 0.20549 | 1.0801 | 0 | 1.8342 | -0.91697 | 1.082 | 0.18473 | 0 | 0 | 0 | 0 | 18.8 | 8.3 | 0 | 0 | 0 | 0 | 0 | 0
2014-05-29 | 13時 | 13.2382 | 1.9286 | 0 | 0 | 0 | 0 | 0 | 0 | 0 | 0.20664 | 0 | 0.97753 | -0.31689 | 0.17144 | 0.20664 | 1.0801 | 0 | 1.8342 | -0.91697 | 1.082 | 0.18473 | 0 | 0 | 0 | 0 | 17.9 | 8.3 | 0 | 0 | 0 | 0 | 0 | 0
2014-05-29 | 14時 | 13.7484 | 2.0029 | 0 | 0 | 0 | 0 | 0 | 0 | 0 | 0.20959 | 0 | 0.86231 | -0.23618 | 0.048965 | 0.20959 | 1.0801 | 0 | 1.8342 | -0.91697 | 1.082 | 0.18473 | 0 | 0 | 0 | 0 | 15.6 | 8.4 | 0 | 0 | 0 | 0 | 0 | 0
2014-05-29 | 15時 | 13.5242 | 1.9703 | 0 | 0 | 0 | 0 | 0 | 0 | 0 | 0.20831 | 0 | 0.9124 | -0.27127 | 0.10222 | 0.20831 | 1.0801 | 0 | 1.8342 | -0.91697 | 1.082 | 0.18473 | 0 | 0 | 0 | 0 | 16.6 | 8.4 | 0 | 0 | 0 | 0 | 0 | 0
2014-05-29 | 16時 | 13.6358 | 1.9865 | 0 | 0 | 0 | 0 | 0 | 0 | 0 | 0.20895 | 0 | 0.88736 | -0.25373 | 0.07559 | 0.20895 | 1.0801 | 0 | 1.8342 | -0.91697 | 1.082 | 0.18473 | 0 | 0 | 0 | 0 | 16.1 | 8.4 | 0 | 0 | 0 | 0 | 0 | 0
2014-05-29 | 17時 | 13.8619 | 2.0195 | 0 | 0 | 0 | 0 | 0 | 0 | 0 | 0.21023 | 0 | 0.83726 | -0.21863 | 0.02234 | 0.21023 | 1.0801 | 0 | 1.8342 | -0.91697 | 1.082 | 0.18473 | 0 | 0 | 0 | 0 | 15.1 | 8.3 | 0 | 0 | 0 | 0 | 0 | 0
2014-05-29 | 18時 | 14.208 | 2.0699 | 0 | 0 | 0 | 0 | 0 | 0 | 0 | 0.21216 | 0 | 0.76211 | -0.166 | -0.057535 | 0.21216 | 1.0801 | 0 | 1.8342 | -0.91697 | 1.082 | 0.18473 | 0 | 0 | 0 | 0 | 13.6 | 8.3 | 0 | 0 | 0 | 0 | 0 | 0
2014-05-29 | 19時 | 14.2782 | 2.0801 | 0 | 0 | 0 | 0 | 0 | 0 | 0 | 0.21254 | 0 | 0.74708 | -0.15547 | -0.07351 | 0.21254 | 1.0801 | 0 | 1.8342 | -0.91697 | 1.082 | 0.18473 | 0 | 0 | 0 | 0 | 13.3 | 8.2 | 0 | 0 | 0 | 0 | 0 | 0
2014-05-29 | 20時 | 14.4196 | 2.1007 | 0 | 0 | 0 | 0 | 0 | 0 | 0 | 0.21331 | 0 | 0.71702 | -0.13441 | -0.10546 | 0.21331 | 1.0801 | 0 | 1.8342 | -0.91697 | 1.082 | 0.18473 | 0 | 0 | 0 | 0 | 12.7 | 8.2 | 0 | 0 | 0 | 0 | 0 | 0
2014-05-29 | 21時 | 14.5146 | 2.1145 | 0 | 0 | 0 | 0 | 0 | 0 | 0 | 0.21382 | 0 | 0.69698 | -0.12038 | -0.12676 | 0.21382 | 1.0801 | 0 | 1.8342 | -0.91697 | 1.082 | 0.18473 | 0 | 0 | 0 | 0 | 12.3 | 8.1 | 0 | 0 | 0 | 0 | 0 | 0
2014-05-29 | 22時 | 14.5385 | 2.118 | 0 | 0 | 0 | 0 | 0 | 0 | 0 | 0.21395 | 0 | 0.69197 | -0.11687 | -0.13208 | 0.21395 | 1.0801 | 0 | 1.8342 | -0.91697 | 1.082 | 0.18473 | 0 | 0 | 0 | 0 | 12.2 | 8 | 0 | 0 | 0 | 0 | 0 | 0
2014-05-29 | 23時 | 14.6102 | 2.1285 | 0 | 0 | 0 | 0 | 0 | 0 | 0 | 0.21433 | 0 | 0.67694 | -0.10634 | -0.14806 | 0.21433 | 1.0801 | 0 | 1.8342 | -0.91697 | 1.082 | 0.18473 | 0 | 0 | 0 | 0 | 11.9 | 7.9 | 0 | 0 | 0 | 0 | 0 | 0
2014-05-30 | 0時 | 14.5623 | 2.1215 | 0 | 0 | 0 | 0 | 0 | 0 | 0 | 0.21408 | 0 | 0.68696 | -0.11336 | -0.13741 | 0.21408 | 1.0801 | 0 | 1.8342 | -0.91697 | 1.082 | 0.18473 | 0 | 0 | 0 | 0 | 12.1 | 7.8 | 0 | 0 | 0 | 0 | 0 | 0
2014-05-30 | 1時 | 14.6102 | 2.1285 | 0 | 0 | 0 | 0 | 0 | 0 | 0 | 0.21433 | 0 | 0.67694 | -0.10634 | -0.14806 | 0.21433 | 1.0801 | 0 | 1.8342 | -0.91697 | 1.082 | 0.18473 | 0 | 0 | 0 | 0 | 11.9 | 7.7 | 0 | 0 | 0 | 0 | 0 | 0
2014-05-30 | 2時 | 14.7306 | 2.146 | 0 | 0 | 0 | 0 | 0 | 0 | 0 | 0.21498 | 0 | 0.6519 | -0.088793 | -0.17468 | 0.21498 | 1.0801 | 0 | 1.8342 | -0.91697 | 1.082 | 0.18473 | 0 | 0 | 0 | 0 | 11.4 | 7.7 | 0 | 0 | 0 | 0 | 0 | 0
2014-05-30 | 3時 | 14.6582 | 2.1355 | 0 | 0 | 0 | 0 | 0 | 0 | 0 | 0.21459 | 0 | 0.66692 | -0.099321 | -0.15871 | 0.21459 | 1.0801 | 0 | 1.8342 | -0.91697 | 1.082 | 0.18473 | 0 | 0 | 0 | 0 | 11.7 | 7.7 | 0 | 0 | 0 | 0 | 0 | 0
2014-05-30 | 4時 | 14.6582 | 2.1355 | 0 | 0 | 0 | 0 | 0 | 0 | 0 | 0.21459 | 0 | 0.66692 | -0.099321 | -0.15871 | 0.21459 | 1.0801 | 0 | 1.8342 | -0.91697 | 1.082 | 0.18473 | 0 | 0 | 0 | 0 | 11.7 | 7.8 | 0 | 0 | 0 | 0 | 0 | 0
2014-05-30 | 5時 | 14.4433 | 2.1042 | 0 | 0 | 0 | 0 | 0 | 0 | 0 | 0.21344 | 0 | 0.71201 | -0.1309 | -0.11078 | 0.21344 | 1.0801 | 0 | 1.8342 | -0.91697 | 1.082 | 0.18473 | 0 | 0 | 0 | 0 | 12.6 | 7.9 | 0 | 0 | 0 | 0 | 0 | 0
2014-05-30 | 6時 | 14.1846 | 2.0665 | 0 | 0 | 0 | 0 | 0 | 0 | 0 | 0.21203 | 0 | 0.76712 | -0.16951 | -0.05221 | 0.21203 | 1.0801 | 0 | 1.8342 | -0.91697 | 1.082 | 0.18473 | 0 | 0 | 0 | 0 | 13.7 | 8 | 0 | 0 | 0 | 0 | 0 | 0
2014-05-30 | 7時 | 14.0224 | 2.0428 | 0 | 0 | 0 | 0 | 0 | 0 | 0 | 0.21113 | 0 | 0.80219 | -0.19407 | -0.014935 | 0.21113 | 1.0801 | 0 | 1.8342 | -0.91697 | 1.082 | 0.18473 | 0 | 0 | 0 | 0 | 14.4 | 8.2 | 0 | 0 | 0 | 0 | 0 | 0
2014-05-30 | 8時 | 13.9076 | 2.0261 | 0 | 0 | 0 | 0 | 0 | 0 | 0 | 0.21049 | 0 | 0.82724 | -0.21162 | 0.01169 | 0.21049 | 1.0801 | 0 | 1.8342 | -0.91697 | 1.082 | 0.18473 | 0 | 0 | 0 | 0 | 14.9 | 8.3 | 0 | 0 | 0 | 0 | 0 | 0
2014-05-30 | 9時 | 13.5911 | 1.98 | 0 | 0 | 0 | 0 | 0 | 0 | 0 | 0.2087 | 0 | 0.89737 | -0.26074 | 0.08624 | 0.2087 | 1.0801 | 0 | 1.8342 | -0.91697 | 1.082 | 0.18473 | 0 | 0 | 0 | 0 | 16.3 | 8.2 | 0 | 0 | 0 | 0 | 0 | 0
2014-05-30 | 10時 | 13.6358 | 1.9865 | 0 | 0 | 0 | 0 | 0 | 0 | 0 | 0.20895 | 0 | 0.88736 | -0.25373 | 0.07559 | 0.20895 | 1.0801 | 0 | 1.8342 | -0.91697 | 1.082 | 0.18473 | 0 | 0 | 0 | 0 | 16.1 | 8.2 | 0 | 0 | 0 | 0 | 0 | 0
2014-05-30 | 11時 | 13.4798 | 1.9638 | 0 | 0 | 0 | 0 | 0 | 0 | 0 | 0.20805 | 0 | 0.92242 | -0.27829 | 0.11287 | 0.20805 | 1.0801 | 0 | 1.8342 | -0.91697 | 1.082 | 0.18473 | 0 | 0 | 0 | 0 | 16.8 | 8.2 | 0 | 0 | 0 | 0 | 0 | 0
2014-05-30 | 12時 | 13.3036 | 1.9381 | 0 | 0 | 0 | 0 | 0 | 0 | 0 | 0.20703 | 0 | 0.9625 | -0.30636 | 0.15547 | 0.20703 | 1.0801 | 0 | 1.8342 | -0.91697 | 1.082 | 0.18473 | 0 | 0 | 0 | 0 | 17.6 | 8.2 | 0 | 0 | 0 | 0 | 0 | 0
2014-05-30 | 13時 | 13.2165 | 1.9254 | 0 | 0 | 0 | 0 | 0 | 0 | 0 | 0.20652 | 0 | 0.98254 | -0.3204 | 0.17677 | 0.20652 | 1.0801 | 0 | 1.8342 | -0.91697 | 1.082 | 0.18473 | 0 | 0 | 0 | 0 | 18 | 8.2 | 0 | 0 | 0 | 0 | 0 | 0
2014-05-30 | 14時 | 13.0653 | 1.9034 | 0 | 0 | 0 | 0 | 0 | 0 | 0 | 0.20562 | 0 | 1.0176 | -0.34497 | 0.21404 | 0.20562 | 1.0801 | 0 | 1.8342 | -0.91697 | 1.082 | 0.18473 | 0 | 0 | 0 | 0 | 18.7 | 8.2 | 0 | 0 | 0 | 0 | 0 | 0
2014-05-30 | 15時 | 13.1948 | 1.9223 | 0 | 0 | 0 | 0 | 0 | 0 | 0 | 0.20639 | 0 | 0.98755 | -0.32391 | 0.18209 | 0.20639 | 1.0801 | 0 | 1.8342 | -0.91697 | 1.082 | 0.18473 | 0 | 0 | 0 | 0 | 18.1 | 8.1 | 0 | 0 | 0 | 0 | 0 | 0
2014-05-30 | 16時 | 13.3694 | 1.9477 | 0 | 0 | 0 | 0 | 0 | 0 | 0 | 0.20741 | 0 | 0.94747 | -0.29584 | 0.13949 | 0.20741 | 1.0801 | 0 | 1.8342 | -0.91697 | 1.082 | 0.18473 | 0 | 0 | 0 | 0 | 17.3 | 8.1 | 0 | 0 | 0 | 0 | 0 | 0
2014-05-30 | 17時 | 13.5687 | 1.9767 | 0 | 0 | 0 | 0 | 0 | 0 | 0 | 0.20857 | 0 | 0.90238 | -0.26425 | 0.091565 | 0.20857 | 1.0801 | 0 | 1.8342 | -0.91697 | 1.082 | 0.18473 | 0 | 0 | 0 | 0 | 16.4 | 8.1 | 0 | 0 | 0 | 0 | 0 | 0
2014-05-30 | 18時 | 13.771 | 2.0062 | 0 | 0 | 0 | 0 | 0 | 0 | 0 | 0.20972 | 0 | 0.8573 | -0.23267 | 0.04364 | 0.20972 | 1.0801 | 0 | 1.8342 | -0.91697 | 1.082 | 0.18473 | 0 | 0 | 0 | 0 | 15.5 | 8.1 | 0 | 0 | 0 | 0 | 0 | 0
2014-05-30 | 19時 | 14.1149 | 2.0563 | 0 | 0 | 0 | 0 | 0 | 0 | 0 | 0.21164 | 0 | 0.78215 | -0.18003 | -0.036235 | 0.21164 | 1.0801 | 0 | 1.8342 | -0.91697 | 1.082 | 0.18473 | 0 | 0 | 0 | 0 | 14 | 8.1 | 0 | 0 | 0 | 0 | 0 | 0
2014-05-30 | 20時 | 14.3016 | 2.0835 | 0 | 0 | 0 | 0 | 0 | 0 | 0 | 0.21267 | 0 | 0.74207 | -0.15196 | -0.078835 | 0.21267 | 1.0801 | 0 | 1.8342 | -0.91697 | 1.082 | 0.18473 | 0 | 0 | 0 | 0 | 13.2 | 8.1 | 0 | 0 | 0 | 0 | 0 | 0
2014-05-30 | 21時 | 14.3016 | 2.0835 | 0 | 0 | 0 | 0 | 0 | 0 | 0 | 0.21267 | 0 | 0.74207 | -0.15196 | -0.078835 | 0.21267 | 1.0801 | 0 | 1.8342 | -0.91697 | 1.082 | 0.18473 | 0 | 0 | 0 | 0 | 13.2 | 8.1 | 0 | 0 | 0 | 0 | 0 | 0
2014-05-30 | 22時 | 14.3252 | 2.087 | 0 | 0 | 0 | 0 | 0 | 0 | 0 | 0.2128 | 0 | 0.73706 | -0.14845 | -0.08416 | 0.2128 | 1.0801 | 0 | 1.8342 | -0.91697 | 1.082 | 0.18473 | 0 | 0 | 0 | 0 | 13.1 | 8.1 | 0 | 0 | 0 | 0 | 0 | 0
2014-05-30 | 23時 | 14.3016 | 2.0835 | 0 | 0 | 0 | 0 | 0 | 0 | 0 | 0.21267 | 0 | 0.74207 | -0.15196 | -0.078835 | 0.21267 | 1.0801 | 0 | 1.8342 | -0.91697 | 1.082 | 0.18473 | 0 | 0 | 0 | 0 | 13.2 | 8.2 | 0 | 0 | 0 | 0 | 0 | 0
2014-05-31 | 0時 | 14.3016 | 2.0835 | 0 | 0 | 0 | 0 | 0 | 0 | 0 | 0.21267 | 0 | 0.74207 | -0.15196 | -0.078835 | 0.21267 | 1.0801 | 0 | 1.8342 | -0.91697 | 1.082 | 0.18473 | 0 | 0 | 0 | 0 | 13.2 | 8.2 | 0 | 0 | 0 | 0 | 0 | 0
2014-05-31 | 1時 | 14.3959 | 2.0973 | 0 | 0 | 0 | 0 | 0 | 0 | 0 | 0.21318 | 0 | 0.72203 | -0.13792 | -0.10013 | 0.21318 | 1.0801 | 0 | 1.8342 | -0.91697 | 1.082 | 0.18473 | 0 | 0 | 0 | 0 | 12.8 | 8.2 | 0 | 0 | 0 | 0 | 0 | 0
2014-05-31 | 2時 | 14.3723 | 2.0938 | 0 | 0 | 0 | 0 | 0 | 0 | 0 | 0.21305 | 0 | 0.72704 | -0.14143 | -0.09481 | 0.21305 | 1.0801 | 0 | 1.8342 | -0.91697 | 1.082 | 0.18473 | 0 | 0 | 0 | 0 | 12.9 | 8.3 | 0 | 0 | 0 | 0 | 0 | 0
2014-05-31 | 3時 | 14.6582 | 2.1355 | 0 | 0 | 0 | 0 | 0 | 0 | 0 | 0.21459 | 0 | 0.66692 | -0.099321 | -0.15871 | 0.21459 | 1.0801 | 0 | 1.8342 | -0.91697 | 1.082 | 0.18473 | 0 | 0 | 0 | 0 | 11.7 | 8.2 | 0 | 0 | 0 | 0 | 0 | 0
2014-05-31 | 4時 | 14.779 | 2.1531 | 0 | 0 | 0 | 0 | 0 | 0 | 0 | 0.21523 | 0 | 0.64188 | -0.081775 | -0.18533 | 0.21523 | 1.0801 | 0 | 1.8342 | -0.91697 | 1.082 | 0.18473 | 0 | 0 | 0 | 0 | 11.2 | 8.2 | 0 | 0 | 0 | 0 | 0 | 0
2014-05-31 | 5時 | 14.5146 | 2.1145 | 0 | 0 | 0 | 0 | 0 | 0 | 0 | 0.21382 | 0 | 0.69698 | -0.12038 | -0.12676 | 0.21382 | 1.0801 | 0 | 1.8342 | -0.91697 | 1.082 | 0.18473 | 0 | 0 | 0 | 0 | 12.3 | 8.2 | 0 | 0 | 0 | 0 | 0 | 0
2014-05-31 | 6時 | 13.9763 | 2.0361 | 0 | 0 | 0 | 0 | 0 | 0 | 0 | 0.21087 | 0 | 0.81221 | -0.20109 | -0.0042848 | 0.21087 | 1.0801 | 0 | 1.8342 | -0.91697 | 1.082 | 0.18473 | 0 | 0 | 0 | 0 | 14.6 | 8.2 | 0 | 0 | 0 | 0 | 0 | 0
2014-05-31 | 7時 | 13.6807 | 1.9931 | 0 | 0 | 0 | 0 | 0 | 0 | 0 | 0.20921 | 0 | 0.87734 | -0.24671 | 0.06494 | 0.20921 | 1.0801 | 0 | 1.8342 | -0.91697 | 1.082 | 0.18473 | 0 | 0 | 0 | 0 | 15.9 | 8.2 | 0 | 0 | 0 | 0 | 0 | 0
2014-05-31 | 8時 | 13.2165 | 1.9254 | 0 | 0 | 0 | 0 | 0 | 0 | 0 | 0.20652 | 0 | 0.98254 | -0.3204 | 0.17677 | 0.20652 | 1.0801 | 0 | 1.8342 | -0.91697 | 1.082 | 0.18473 | 0 | 0 | 0 | 0 | 18 | 8.2 | 0 | 0 | 0 | 0 | 0 | 0
2014-05-31 | 9時 | 12.8105 | 1.8663 | 0 | 0 | 0 | 0 | 0 | 0 | 0 | 0.20408 | 0 | 1.0777 | -0.38708 | 0.27794 | 0.20408 | 1.0801 | 0 | 1.8342 | -0.91697 | 1.082 | 0.18473 | 0 | 0 | 0 | 0 | 19.9 | 8.2 | 0 | 0 | 0 | 0 | 0 | 0
2014-05-31 | 10時 | 12.6021 | 1.8359 | 0 | 0 | 0 | 0 | 0 | 0 | 0 | 0.2028 | 0 | 1.1278 | -0.42217 | 0.33119 | 0.2028 | 1.0801 | 0 | 1.8342 | -0.91697 | 1.082 | 0.18473 | 0 | 0 | 0 | 0 | 20.9 | 8.2 | 0 | 0 | 0 | 0 | 0 | 0
2014-05-31 | 11時 | 12.4178 | 1.8091 | 0 | 0 | 0 | 0 | 0 | 0 | 0 | 0.20165 | 0 | 1.1729 | -0.45375 | 0.37912 | 0.20165 | 1.0801 | 0 | 1.8342 | -0.91697 | 1.082 | 0.18473 | 0 | 0 | 0 | 0 | 21.8 | 8.2 | 0 | 0 | 0 | 0 | 0 | 0
2014-05-31 | 12時 | 12.3975 | 1.8061 | 0 | 0 | 0 | 0 | 0 | 0 | 0 | 0.20152 | 0 | 1.1779 | -0.45726 | 0.38444 | 0.20152 | 1.0801 | 0 | 1.8342 | -0.91697 | 1.082 | 0.18473 | 0 | 0 | 0 | 0 | 21.9 | 8.2 | 0 | 0 | 0 | 0 | 0 | 0
2014-05-31 | 13時 | 12.2966 | 1.7914 | 0 | 0 | 0 | 0 | 0 | 0 | 0 | 0.20088 | 0 | 1.203 | -0.47481 | 0.41107 | 0.20088 | 1.0801 | 0 | 1.8342 | -0.91697 | 1.082 | 0.18473 | 0 | 0 | 0 | 0 | 22.4 | 8.2 | 0 | 0 | 0 | 0 | 0 | 0
2014-05-31 | 14時 | 12.3975 | 1.8061 | 0 | 0 | 0 | 0 | 0 | 0 | 0 | 0.20152 | 0 | 1.1779 | -0.45726 | 0.38444 | 0.20152 | 1.0801 | 0 | 1.8342 | -0.91697 | 1.082 | 0.18473 | 0 | 0 | 0 | 0 | 21.9 | 8.2 | 0 | 0 | 0 | 0 | 0 | 0
2014-05-31 | 15時 | 12.4994 | 1.821 | 0 | 0 | 0 | 0 | 0 | 0 | 0 | 0.20216 | 0 | 1.1529 | -0.43971 | 0.35782 | 0.20216 | 1.0801 | 0 | 1.8342 | -0.91697 | 1.082 | 0.18473 | 0 | 0 | 0 | 0 | 21.4 | 8.2 | 0 | 0 | 0 | 0 | 0 | 0
2014-05-31 | 16時 | 12.7058 | 1.851 | 0 | 0 | 0 | 0 | 0 | 0 | 0 | 0.20344 | 0 | 1.1028 | -0.40462 | 0.30457 | 0.20344 | 1.0801 | 0 | 1.8342 | -0.91697 | 1.082 | 0.18473 | 0 | 0 | 0 | 0 | 20.4 | 8.3 | 0 | 0 | 0 | 0 | 0 | 0
2014-05-31 | 17時 | 12.9798 | 1.8909 | 0 | 0 | 0 | 0 | 0 | 0 | 0 | 0.20511 | 0 | 1.0376 | -0.359 | 0.23534 | 0.20511 | 1.0801 | 0 | 1.8342 | -0.91697 | 1.082 | 0.18473 | 0 | 0 | 0 | 0 | 19.1 | 8.3 | 0 | 0 | 0 | 0 | 0 | 0
2014-05-31 | 18時 | 13.1515 | 1.916 | 0 | 0 | 0 | 0 | 0 | 0 | 0 | 0.20613 | 0 | 0.99757 | -0.33093 | 0.19274 | 0.20613 | 1.0801 | 0 | 1.8342 | -0.91697 | 1.082 | 0.18473 | 0 | 0 | 0 | 0 | 18.3 | 8.5 | 0 | 0 | 0 | 0 | 0 | 0
2014-05-31 | 19時 | 13.2818 | 1.9349 | 0 | 0 | 0 | 0 | 0 | 0 | 0 | 0.2069 | 0 | 0.96751 | -0.30987 | 0.16079 | 0.2069 | 1.0801 | 0 | 1.8342 | -0.91697 | 1.082 | 0.18473 | 0 | 0 | 0 | 0 | 17.7 | 8.6 | 0 | 0 | 0 | 0 | 0 | 0
2014-05-31 | 20時 | 13.3694 | 1.9477 | 0 | 0 | 0 | 0 | 0 | 0 | 0 | 0.20741 | 0 | 0.94747 | -0.29584 | 0.13949 | 0.20741 | 1.0801 | 0 | 1.8342 | -0.91697 | 1.082 | 0.18473 | 0 | 0 | 0 | 0 | 17.3 | 8.7 | 0 | 0 | 0 | 0 | 0 | 0
2014-05-31 | 21時 | 13.4355 | 1.9573 | 0 | 0 | 0 | 0 | 0 | 0 | 0 | 0.2078 | 0 | 0.93244 | -0.28531 | 0.12352 | 0.2078 | 1.0801 | 0 | 1.8342 | -0.91697 | 1.082 | 0.18473 | 0 | 0 | 0 | 0 | 17 | 8 | 0 | 0 | 0 | 0 | 0 | 0
2014-05-31 | 22時 | 13.5242 | 1.9703 | 0 | 0 | 0 | 0 | 0 | 0 | 0 | 0.20831 | 0 | 0.9124 | -0.27127 | 0.10222 | 0.20831 | 1.0801 | 0 | 1.8342 | -0.91697 | 1.082 | 0.18473 | 0 | 0 | 0 | 0 | 16.6 | 7.6 | 0 | 0 | 0 | 0 | 0 | 0
2014-05-31 | 23時 | 13.6358 | 1.9865 | 0 | 0 | 0 | 0 | 0 | 0 | 0 | 0.20895 | 0 | 0.88736 | -0.25373 | 0.07559 | 0.20895 | 1.0801 | 0 | 1.8342 | -0.91697 | 1.082 | 0.18473 | 0 | 0 | 0 | 0 | 16.1 | 7.4 | 0 | 0 | 0 | 0 | 0 | 0
2014-06-01 | 0時 | 14.0685 | 2.0496 | 0 | 0 | 0 | 0 | 0 | 0 | 0 | 0.21139 | 0 | 0.79217 | -0.18705 | -0.025585 | 0.21139 | 1.0801 | 0 | 1.8342 | -0.91697 | 1.082 | 0.18473 | 0 | 0 | 0 | 0 | 14.2 | 8.4 | 0 | 0 | 0 | 0 | 0 | 0
2014-06-01 | 1時 | 14.3016 | 2.0835 | 0 | 0 | 0 | 0 | 0 | 0 | 0 | 0.21267 | 0 | 0.74207 | -0.15196 | -0.078835 | 0.21267 | 1.0801 | 0 | 1.8342 | -0.91697 | 1.082 | 0.18473 | 0 | 0 | 0 | 0 | 13.2 | 8.4 | 0 | 0 | 0 | 0 | 0 | 0
2014-06-01 | 2時 | 14.467 | 2.1076 | 0 | 0 | 0 | 0 | 0 | 0 | 0 | 0.21357 | 0 | 0.707 | -0.12739 | -0.11611 | 0.21357 | 1.0801 | 0 | 1.8342 | -0.91697 | 1.082 | 0.18473 | 0 | 0 | 0 | 0 | 12.5 | 7.6 | 0 | 0 | 0 | 0 | 0 | 0
2014-06-01 | 3時 | 14.5863 | 2.125 | 0 | 0 | 0 | 0 | 0 | 0 | 0 | 0.21421 | 0 | 0.68195 | -0.10985 | -0.14273 | 0.21421 | 1.0801 | 0 | 1.8342 | -0.91697 | 1.082 | 0.18473 | 0 | 0 | 0 | 0 | 12 | 7.4 | 0 | 0 | 0 | 0 | 0 | 0
2014-06-01 | 4時 | 14.779 | 2.1531 | 0 | 0 | 0 | 0 | 0 | 0 | 0 | 0.21523 | 0 | 0.64188 | -0.081775 | -0.18533 | 0.21523 | 1.0801 | 0 | 1.8342 | -0.91697 | 1.082 | 0.18473 | 0 | 0 | 0 | 0 | 11.2 | 7.3 | 0 | 0 | 0 | 0 | 0 | 0
2014-06-01 | 5時 | 14.3959 | 2.0973 | 0 | 0 | 0 | 0 | 0 | 0 | 0 | 0.21318 | 0 | 0.72203 | -0.13792 | -0.10013 | 0.21318 | 1.0801 | 0 | 1.8342 | -0.91697 | 1.082 | 0.18473 | 0 | 0 | 0 | 0 | 12.8 | 6.9 | 0 | 0 | 0 | 0 | 0 | 0
2014-06-01 | 6時 | 13.7484 | 2.0029 | 0 | 0 | 0 | 0 | 0 | 0 | 0 | 0.20959 | 0 | 0.86231 | -0.23618 | 0.048965 | 0.20959 | 1.0801 | 0 | 1.8342 | -0.91697 | 1.082 | 0.18473 | 0 | 0 | 0 | 0 | 15.6 | 7.7 | 0 | 0 | 0 | 0 | 0 | 0
2014-06-01 | 7時 | 13.2165 | 1.9254 | 0 | 0 | 0 | 0 | 0 | 0 | 0 | 0.20652 | 0 | 0.98254 | -0.3204 | 0.17677 | 0.20652 | 1.0801 | 0 | 1.8342 | -0.91697 | 1.082 | 0.18473 | 0 | 0 | 0 | 0 | 18 | 7.3 | 0 | 0 | 0 | 0 | 0 | 0
2014-06-01 | 8時 | 12.685 | 1.848 | 0 | 0 | 0 | 0 | 0 | 0 | 0 | 0.20331 | 0 | 1.1078 | -0.40813 | 0.30989 | 0.20331 | 1.0801 | 0 | 1.8342 | -0.91697 | 1.082 | 0.18473 | 0 | 0 | 0 | 0 | 20.5 | 7.5 | 0 | 0 | 0 | 0 | 0 | 0
2014-06-01 | 9時 | 12.3975 | 1.8061 | 0 | 0 | 0 | 0 | 0 | 0 | 0 | 0.20152 | 0 | 1.1779 | -0.45726 | 0.38444 | 0.20152 | 1.0801 | 0 | 1.8342 | -0.91697 | 1.082 | 0.18473 | 0 | 0 | 0 | 0 | 21.9 | 7.7 | 0 | 0 | 0 | 0 | 0 | 0
2014-06-01 | 10時 | 12.0975 | 1.7624 | 0 | 0 | 0 | 0 | 0 | 0 | 0 | 0.19959 | 0 | 1.2531 | -0.5099 | 0.46432 | 0.19959 | 1.0801 | 0 | 1.8342 | -0.91697 | 1.082 | 0.18473 | 0 | 0 | 0 | 0 | 23.4 | 7.6 | 0 | 0 | 0 | 0 | 0 | 0
2014-06-01 | 11時 | 11.9603 | 1.7424 | 0 | 0 | 0 | 0 | 0 | 0 | 0 | 0.1987 | 0 | 1.2881 | -0.53446 | 0.50159 | 0.1987 | 1.0801 | 0 | 1.8342 | -0.91697 | 1.082 | 0.18473 | 0 | 0 | 0 | 0 | 24.1 | 7 | 0 | 0 | 0 | 0 | 0 | 0
2014-06-01 | 12時 | 11.8828 | 1.7311 | 0 | 0 | 0 | 0 | 0 | 0 | 0 | 0.19818 | 0 | 1.3082 | -0.5485 | 0.52289 | 0.19818 | 1.0801 | 0 | 1.8342 | -0.91697 | 1.082 | 0.18473 | 0 | 0 | 0 | 0 | 24.5 | 7.3 | 0 | 0 | 0 | 0 | 0 | 0
2014-06-01 | 13時 | 11.9603 | 1.7424 | 0 | 0 | 0 | 0 | 0 | 0 | 0 | 0.1987 | 0 | 1.2881 | -0.53446 | 0.50159 | 0.1987 | 1.0801 | 0 | 1.8342 | -0.91697 | 1.082 | 0.18473 | 0 | 0 | 0 | 0 | 24.1 | 7.2 | 0 | 0 | 0 | 0 | 0 | 0
2014-06-01 | 14時 | 11.9798 | 1.7453 | 0 | 0 | 0 | 0 | 0 | 0 | 0 | 0.19883 | 0 | 1.2831 | -0.53095 | 0.49627 | 0.19883 | 1.0801 | 0 | 1.8342 | -0.91697 | 1.082 | 0.18473 | 0 | 0 | 0 | 0 | 24 | 7.1 | 0 | 0 | 0 | 0 | 0 | 0
2014-06-01 | 15時 | 12.1966 | 1.7768 | 0 | 0 | 0 | 0 | 0 | 0 | 0 | 0.20024 | 0 | 1.228 | -0.49235 | 0.43769 | 0.20024 | 1.0801 | 0 | 1.8342 | -0.91697 | 1.082 | 0.18473 | 0 | 0 | 0 | 0 | 22.9 | 7.6 | 0 | 0 | 0 | 0 | 0 | 0
2014-06-01 | 16時 | 12.4585 | 1.815 | 0 | 0 | 0 | 0 | 0 | 0 | 0 | 0.2019 | 0 | 1.1629 | -0.44673 | 0.36847 | 0.2019 | 1.0801 | 0 | 1.8342 | -0.91697 | 1.082 | 0.18473 | 0 | 0 | 0 | 0 | 21.6 | 7.7 | 0 | 0 | 0 | 0 | 0 | 0
2014-06-01 | 17時 | 12.685 | 1.848 | 0 | 0 | 0 | 0 | 0 | 0 | 0 | 0.20331 | 0 | 1.1078 | -0.40813 | 0.30989 | 0.20331 | 1.0801 | 0 | 1.8342 | -0.91697 | 1.082 | 0.18473 | 0 | 0 | 0 | 0 | 20.5 | 7 | 0 | 0 | 0 | 0 | 0 | 0
2014-06-01 | 18時 | 12.916 | 1.8817 | 0 | 0 | 0 | 0 | 0 | 0 | 0 | 0.20472 | 0 | 1.0527 | -0.36953 | 0.25132 | 0.20472 | 1.0801 | 0 | 1.8342 | -0.91697 | 1.082 | 0.18473 | 0 | 0 | 0 | 0 | 19.4 | 6.6 | 0 | 0 | 0 | 0 | 0 | 0
2014-06-01 | 19時 | 13.3475 | 1.9445 | 0 | 0 | 0 | 0 | 0 | 0 | 0 | 0.20729 | 0 | 0.95248 | -0.29935 | 0.14482 | 0.20729 | 1.0801 | 0 | 1.8342 | -0.91697 | 1.082 | 0.18473 | 0 | 0 | 0 | 0 | 17.4 | 7.1 | 0 | 0 | 0 | 0 | 0 | 0
2014-06-01 | 20時 | 13.7033 | 1.9963 | 0 | 0 | 0 | 0 | 0 | 0 | 0 | 0.20934 | 0 | 0.87233 | -0.2432 | 0.059615 | 0.20934 | 1.0801 | 0 | 1.8342 | -0.91697 | 1.082 | 0.18473 | 0 | 0 | 0 | 0 | 15.8 | 7 | 0 | 0 | 0 | 0 | 0 | 0
2014-06-01 | 21時 | 14.2547 | 2.0767 | 0 | 0 | 0 | 0 | 0 | 0 | 0 | 0.21241 | 0 | 0.75209 | -0.15898 | -0.068185 | 0.21241 | 1.0801 | 0 | 1.8342 | -0.91697 | 1.082 | 0.18473 | 0 | 0 | 0 | 0 | 13.4 | 7.1 | 0 | 0 | 0 | 0 | 0 | 0
2014-06-01 | 22時 | 14.6582 | 2.1355 | 0 | 0 | 0 | 0 | 0 | 0 | 0 | 0.21459 | 0 | 0.66692 | -0.099321 | -0.15871 | 0.21459 | 1.0801 | 0 | 1.8342 | -0.91697 | 1.082 | 0.18473 | 0 | 0 | 0 | 0 | 11.7 | 7.1 | 0 | 0 | 0 | 0 | 0 | 0
2014-06-01 | 23時 | 14.779 | 2.1531 | 0 | 0 | 0 | 0 | 0 | 0 | 0 | 0.21523 | 0 | 0.64188 | -0.081775 | -0.18533 | 0.21523 | 1.0801 | 0 | 1.8342 | -0.91697 | 1.082 | 0.18473 | 0 | 0 | 0 | 0 | 11.2 | 7 | 0 | 0 | 0 | 0 | 0 | 0
2014-06-02 | 0時 | 14.925 | 2.1743 | 0 | 0 | 0 | 0 | 0 | 0 | 0 | 0.216 | 0 | 0.61182 | -0.060719 | -0.21728 | 0.216 | 1.0801 | 0 | 1.8342 | -0.91697 | 1.082 | 0.18473 | 0 | 0 | 0 | 0 | 10.6 | 6.9 | 0 | 0 | 0 | 0 | 0 | 0
2014-06-02 | 1時 | 15.1219 | 2.203 | 0 | 0 | 0 | 0 | 0 | 0 | 0 | 0.21703 | 0 | 0.57174 | -0.032646 | -0.25988 | 0.21703 | 1.0801 | 0 | 1.8342 | -0.91697 | 1.082 | 0.18473 | 0 | 0 | 0 | 0 | 9.8 | 6.6 | 0 | 0 | 0 | 0 | 0 | 0
2014-06-02 | 2時 | 15.1963 | 2.2139 | 0 | 0 | 0 | 0 | 0 | 0 | 0 | 0.21741 | 0 | 0.55671 | -0.022118 | -0.27586 | 0.21741 | 1.0801 | 0 | 1.8342 | -0.91697 | 1.082 | 0.18473 | 0 | 0 | 0 | 0 | 9.5 | 6.4 | 0 | 0 | 0 | 0 | 0 | 0
2014-06-02 | 3時 | 15.3713 | 2.2394 | 0 | 0 | 0 | 0 | 0 | 0 | 0 | 0.21831 | 0 | 0.52164 | 0.0024464 | -0.31314 | 0.21831 | 1.0801 | 0 | 1.8342 | -0.91697 | 1.082 | 0.18473 | 0 | 0 | 0 | 0 | 8.8 | 6.2 | 0 | 0 | 0 | 0 | 0 | 0
2014-06-02 | 4時 | 15.3713 | 2.2394 | 0 | 0 | 0 | 0 | 0 | 0 | 0 | 0.21831 | 0 | 0.52164 | 0.0024464 | -0.31314 | 0.21831 | 1.0801 | 0 | 1.8342 | -0.91697 | 1.082 | 0.18473 | 0 | 0 | 0 | 0 | 8.8 | 6.4 | 0 | 0 | 0 | 0 | 0 | 0
2014-06-02 | 5時 | 14.9006 | 2.1708 | 0 | 0 | 0 | 0 | 0 | 0 | 0 | 0.21587 | 0 | 0.61683 | -0.064229 | -0.21196 | 0.21587 | 1.0801 | 0 | 1.8342 | -0.91697 | 1.082 | 0.18473 | 0 | 0 | 0 | 0 | 10.7 | 6.4 | 0 | 0 | 0 | 0 | 0 | 0
2014-06-02 | 6時 | 14.1149 | 2.0563 | 0 | 0 | 0 | 0 | 0 | 0 | 0 | 0.21164 | 0 | 0.78215 | -0.18003 | -0.036235 | 0.21164 | 1.0801 | 0 | 1.8342 | -0.91697 | 1.082 | 0.18473 | 0 | 0 | 0 | 0 | 14 | 7.2 | 0 | 0 | 0 | 0 | 0 | 0
2014-06-02 | 7時 | 13.6134 | 1.9833 | 0 | 0 | 0 | 0 | 0 | 0 | 0 | 0.20882 | 0 | 0.89237 | -0.25724 | 0.080915 | 0.20882 | 1.0801 | 0 | 1.8342 | -0.91697 | 1.082 | 0.18473 | 0 | 0 | 0 | 0 | 16.2 | 7.4 | 0 | 0 | 0 | 0 | 0 | 0
2014-06-02 | 8時 | 13.1299 | 1.9128 | 0 | 0 | 0 | 0 | 0 | 0 | 0 | 0.206 | 0 | 1.0026 | -0.33444 | 0.19807 | 0.206 | 1.0801 | 0 | 1.8342 | -0.91697 | 1.082 | 0.18473 | 0 | 0 | 0 | 0 | 18.4 | 6.8 | 0 | 0 | 0 | 0 | 0 | 0
2014-06-02 | 9時 | 12.6021 | 1.8359 | 0 | 0 | 0 | 0 | 0 | 0 | 0 | 0.2028 | 0 | 1.1278 | -0.42217 | 0.33119 | 0.2028 | 1.0801 | 0 | 1.8342 | -0.91697 | 1.082 | 0.18473 | 0 | 0 | 0 | 0 | 20.9 | 7.9 | 0 | 0 | 0 | 0 | 0 | 0
2014-06-02 | 10時 | 12.357 | 1.8002 | 0 | 0 | 0 | 0 | 0 | 0 | 0 | 0.20126 | 0 | 1.1879 | -0.46428 | 0.39509 | 0.20126 | 1.0801 | 0 | 1.8342 | -0.91697 | 1.082 | 0.18473 | 0 | 0 | 0 | 0 | 22.1 | 7.7 | 0 | 0 | 0 | 0 | 0 | 0
2014-06-02 | 11時 | 12.137 | 1.7682 | 0 | 0 | 0 | 0 | 0 | 0 | 0 | 0.19985 | 0 | 1.243 | -0.50288 | 0.45367 | 0.19985 | 1.0801 | 0 | 1.8342 | -0.91697 | 1.082 | 0.18473 | 0 | 0 | 0 | 0 | 23.2 | 8.3 | 0 | 0 | 0 | 0 | 0 | 0
2014-06-02 | 12時 | 12.0581 | 1.7567 | 0 | 0 | 0 | 0 | 0 | 0 | 0 | 0.19934 | 0 | 1.2631 | -0.51692 | 0.47497 | 0.19934 | 1.0801 | 0 | 1.8342 | -0.91697 | 1.082 | 0.18473 | 0 | 0 | 0 | 0 | 23.6 | 6.9 | 0 | 0 | 0 | 0 | 0 | 0
2014-06-02 | 13時 | 12.0975 | 1.7624 | 0 | 0 | 0 | 0 | 0 | 0 | 0 | 0.19959 | 0 | 1.2531 | -0.5099 | 0.46432 | 0.19959 | 1.0801 | 0 | 1.8342 | -0.91697 | 1.082 | 0.18473 | 0 | 0 | 0 | 0 | 23.4 | 6.8 | 0 | 0 | 0 | 0 | 0 | 0
2014-06-02 | 14時 | 12.1172 | 1.7653 | 0 | 0 | 0 | 0 | 0 | 0 | 0 | 0.19972 | 0 | 1.2481 | -0.50639 | 0.45899 | 0.19972 | 1.0801 | 0 | 1.8342 | -0.91697 | 1.082 | 0.18473 | 0 | 0 | 0 | 0 | 23.3 | 6.8 | 0 | 0 | 0 | 0 | 0 | 0
2014-06-02 | 15時 | 12.1767 | 1.774 | 0 | 0 | 0 | 0 | 0 | 0 | 0 | 0.20011 | 0 | 1.233 | -0.49586 | 0.44302 | 0.20011 | 1.0801 | 0 | 1.8342 | -0.91697 | 1.082 | 0.18473 | 0 | 0 | 0 | 0 | 23 | 6 | 0 | 0 | 0 | 0 | 0 | 0
2014-06-02 | 16時 | 12.4381 | 1.812 | 0 | 0 | 0 | 0 | 0 | 0 | 0 | 0.20177 | 0 | 1.1679 | -0.45024 | 0.37379 | 0.20177 | 1.0801 | 0 | 1.8342 | -0.91697 | 1.082 | 0.18473 | 0 | 0 | 0 | 0 | 21.7 | 6.2 | 0 | 0 | 0 | 0 | 0 | 0
2014-06-02 | 17時 | 12.685 | 1.848 | 0 | 0 | 0 | 0 | 0 | 0 | 0 | 0.20331 | 0 | 1.1078 | -0.40813 | 0.30989 | 0.20331 | 1.0801 | 0 | 1.8342 | -0.91697 | 1.082 | 0.18473 | 0 | 0 | 0 | 0 | 20.5 | 5.5 | 0 | 0 | 0 | 0 | 0 | 0
2014-06-02 | 18時 | 13.0868 | 1.9065 | 0 | 0 | 0 | 0 | 0 | 0 | 0 | 0.20575 | 0 | 1.0126 | -0.34146 | 0.20872 | 0.20575 | 1.0801 | 0 | 1.8342 | -0.91697 | 1.082 | 0.18473 | 0 | 0 | 0 | 0 | 18.6 | 6.1 | 0 | 0 | 0 | 0 | 0 | 0
2014-06-02 | 19時 | 13.1948 | 1.9223 | 0 | 0 | 0 | 0 | 0 | 0 | 0 | 0.20639 | 0 | 0.98755 | -0.32391 | 0.18209 | 0.20639 | 1.0801 | 0 | 1.8342 | -0.91697 | 1.082 | 0.18473 | 0 | 0 | 0 | 0 | 18.1 | 6.1 | 0 | 0 | 0 | 0 | 0 | 0
2014-06-02 | 20時 | 13.3036 | 1.9381 | 0 | 0 | 0 | 0 | 0 | 0 | 0 | 0.20703 | 0 | 0.9625 | -0.30636 | 0.15547 | 0.20703 | 1.0801 | 0 | 1.8342 | -0.91697 | 1.082 | 0.18473 | 0 | 0 | 0 | 0 | 17.6 | 5.9 | 0 | 0 | 0 | 0 | 0 | 0
2014-06-02 | 21時 | 13.2818 | 1.9349 | 0 | 0 | 0 | 0 | 0 | 0 | 0 | 0.2069 | 0 | 0.96751 | -0.30987 | 0.16079 | 0.2069 | 1.0801 | 0 | 1.8342 | -0.91697 | 1.082 | 0.18473 | 0 | 0 | 0 | 0 | 17.7 | 5.4 | 0 | 0 | 0 | 0 | 0 | 0
2014-06-02 | 22時 | 13.9305 | 2.0294 | 0 | 0 | 0 | 0 | 0 | 0 | 0 | 0.21062 | 0 | 0.82223 | -0.20811 | 0.0063652 | 0.21062 | 1.0801 | 0 | 1.8342 | -0.91697 | 1.082 | 0.18473 | 0 | 0 | 0 | 0 | 14.8 | 6.5 | 0 | 0 | 0 | 0 | 0 | 0
2014-06-02 | 23時 | 14.3252 | 2.087 | 0 | 0 | 0 | 0 | 0 | 0 | 0 | 0.2128 | 0 | 0.73706 | -0.14845 | -0.08416 | 0.2128 | 1.0801 | 0 | 1.8342 | -0.91697 | 1.082 | 0.18473 | 0 | 0 | 0 | 0 | 13.1 | 6.4 | 0 | 0 | 0 | 0 | 0 | 0
2014-06-03 | 0時 | 14.467 | 2.1076 | 0 | 0 | 0 | 0 | 0 | 0 | 0 | 0.21357 | 0 | 0.707 | -0.12739 | -0.11611 | 0.21357 | 1.0801 | 0 | 1.8342 | -0.91697 | 1.082 | 0.18473 | 0 | 0 | 0 | 0 | 12.5 | 6.4 | 0 | 0 | 0 | 0 | 0 | 0
2014-06-03 | 1時 | 14.5146 | 2.1145 | 0 | 0 | 0 | 0 | 0 | 0 | 0 | 0.21382 | 0 | 0.69698 | -0.12038 | -0.12676 | 0.21382 | 1.0801 | 0 | 1.8342 | -0.91697 | 1.082 | 0.18473 | 0 | 0 | 0 | 0 | 12.3 | 6.5 | 0 | 0 | 0 | 0 | 0 | 0
2014-06-03 | 2時 | 14.467 | 2.1076 | 0 | 0 | 0 | 0 | 0 | 0 | 0 | 0.21357 | 0 | 0.707 | -0.12739 | -0.11611 | 0.21357 | 1.0801 | 0 | 1.8342 | -0.91697 | 1.082 | 0.18473 | 0 | 0 | 0 | 0 | 12.5 | 6.8 | 0 | 0 | 0 | 0 | 0 | 0
2014-06-03 | 3時 | 14.6342 | 2.132 | 0 | 0 | 0 | 0 | 0 | 0 | 0 | 0.21446 | 0 | 0.67193 | -0.10283 | -0.15338 | 0.21446 | 1.0801 | 0 | 1.8342 | -0.91697 | 1.082 | 0.18473 | 0 | 0 | 0 | 0 | 11.8 | 8.2 | 0 | 0 | 0 | 0 | 0 | 0
2014-06-03 | 4時 | 14.6582 | 2.1355 | 0 | 0 | 0 | 0 | 0 | 0 | 0 | 0.21459 | 0 | 0.66692 | -0.099321 | -0.15871 | 0.21459 | 1.0801 | 0 | 1.8342 | -0.91697 | 1.082 | 0.18473 | 0 | 0 | 0 | 0 | 11.7 | 7.5 | 0 | 0 | 0 | 0 | 0 | 0
2014-06-03 | 5時 | 14.2547 | 2.0767 | 0 | 0 | 0 | 0 | 0 | 0 | 0 | 0.21241 | 0 | 0.75209 | -0.15898 | -0.068185 | 0.21241 | 1.0801 | 0 | 1.8342 | -0.91697 | 1.082 | 0.18473 | 0 | 0 | 0 | 0 | 13.4 | 8 | 0 | 0 | 0 | 0 | 0 | 0
2014-06-03 | 6時 | 13.8164 | 2.0128 | 0 | 0 | 0 | 0 | 0 | 0 | 0 | 0.20998 | 0 | 0.84728 | -0.22565 | 0.03299 | 0.20998 | 1.0801 | 0 | 1.8342 | -0.91697 | 1.082 | 0.18473 | 0 | 0 | 0 | 0 | 15.3 | 8.4 | 0 | 0 | 0 | 0 | 0 | 0
2014-06-03 | 7時 | 13.3475 | 1.9445 | 0 | 0 | 0 | 0 | 0 | 0 | 0 | 0.20729 | 0 | 0.95248 | -0.29935 | 0.14482 | 0.20729 | 1.0801 | 0 | 1.8342 | -0.91697 | 1.082 | 0.18473 | 0 | 0 | 0 | 0 | 17.4 | 8.2 | 0 | 0 | 0 | 0 | 0 | 0
2014-06-03 | 8時 | 13.3694 | 1.9477 | 0 | 0 | 0 | 0 | 0 | 0 | 0 | 0.20741 | 0 | 0.94747 | -0.29584 | 0.13949 | 0.20741 | 1.0801 | 0 | 1.8342 | -0.91697 | 1.082 | 0.18473 | 0 | 0 | 0 | 0 | 17.3 | 8.3 | 0 | 0 | 0 | 0 | 0 | 0
2014-06-03 | 9時 | 13.9305 | 2.0294 | 0 | 0 | 0 | 0 | 0 | 0 | 0 | 0.21062 | 0 | 0.82223 | -0.20811 | 0.0063652 | 0.21062 | 1.0801 | 0 | 1.8342 | -0.91697 | 1.082 | 0.18473 | 0 | 0 | 0 | 0 | 14.8 | 9.4 | 0 | 0 | 0 | 0 | 0 | 0
2014-06-03 | 10時 | 13.8164 | 2.0128 | 0 | 0 | 0 | 0 | 0 | 0 | 0 | 0.20998 | 0 | 0.84728 | -0.22565 | 0.03299 | 0.20998 | 1.0801 | 0 | 1.8342 | -0.91697 | 1.082 | 0.18473 | 0 | 0 | 0 | 0 | 15.3 | 9.3 | 0 | 0 | 0 | 0 | 0 | 0
2014-06-03 | 11時 | 13.2165 | 1.9254 | 0 | 0 | 0 | 0 | 0 | 0 | 0 | 0.20652 | 0 | 0.98254 | -0.3204 | 0.17677 | 0.20652 | 1.0801 | 0 | 1.8342 | -0.91697 | 1.082 | 0.18473 | 0 | 0 | 0 | 0 | 18 | 10.6 | 0 | 0 | 0 | 0 | 0 | 0
2014-06-03 | 12時 | 13.3036 | 1.9381 | 0 | 0 | 0 | 0 | 0 | 0 | 0 | 0.20703 | 0 | 0.9625 | -0.30636 | 0.15547 | 0.20703 | 1.0801 | 0 | 1.8342 | -0.91697 | 1.082 | 0.18473 | 0 | 0 | 0 | 0 | 17.6 | 9 | 0 | 0 | 0 | 0 | 0 | 0
2014-06-03 | 13時 | 13.3036 | 1.9381 | 0 | 0 | 0 | 0 | 0 | 0 | 0 | 0.20703 | 0 | 0.9625 | -0.30636 | 0.15547 | 0.20703 | 1.0801 | 0 | 1.8342 | -0.91697 | 1.082 | 0.18473 | 0 | 0 | 0 | 0 | 17.6 | 8.9 | 0 | 0 | 0 | 0 | 0 | 0
2014-06-03 | 14時 | 13.0225 | 1.8972 | 0 | 0 | 0 | 0 | 0 | 0 | 0 | 0.20536 | 0 | 1.0276 | -0.35198 | 0.22469 | 0.20536 | 1.0801 | 0 | 1.8342 | -0.91697 | 1.082 | 0.18473 | 0 | 0 | 0 | 0 | 18.9 | 9.3 | 0 | 0 | 0 | 0 | 0 | 0
2014-06-03 | 15時 | 13.0439 | 1.9003 | 0 | 0 | 0 | 0 | 0 | 0 | 0 | 0.20549 | 0 | 1.0226 | -0.34848 | 0.21937 | 0.20549 | 1.0801 | 0 | 1.8342 | -0.91697 | 1.082 | 0.18473 | 0 | 0 | 0 | 0 | 18.8 | 10 | 0 | 0 | 0 | 0 | 0 | 0
2014-06-03 | 16時 | 13.0011 | 1.8941 | 0 | 0 | 0 | 0 | 0 | 0 | 0 | 0.20523 | 0 | 1.0326 | -0.35549 | 0.23002 | 0.20523 | 1.0801 | 0 | 1.8342 | -0.91697 | 1.082 | 0.18473 | 0 | 0 | 0 | 0 | 19 | 9.5 | 0 | 0 | 0 | 0 | 0 | 0
2014-06-03 | 17時 | 12.9798 | 1.8909 | 0 | 0 | 0 | 0 | 0 | 0 | 0 | 0.20511 | 0 | 1.0376 | -0.359 | 0.23534 | 0.20511 | 1.0801 | 0 | 1.8342 | -0.91697 | 1.082 | 0.18473 | 0 | 0 | 0 | 0 | 19.1 | 8.4 | 0 | 0 | 0 | 0 | 0 | 0
2014-06-03 | 18時 | 13.2818 | 1.9349 | 0 | 0 | 0 | 0 | 0 | 0 | 0 | 0.2069 | 0 | 0.96751 | -0.30987 | 0.16079 | 0.2069 | 1.0801 | 0 | 1.8342 | -0.91697 | 1.082 | 0.18473 | 0 | 0 | 0 | 0 | 17.7 | 8.3 | 0 | 0 | 0 | 0 | 0 | 0
2014-06-03 | 19時 | 13.8164 | 2.0128 | 0 | 0 | 0 | 0 | 0 | 0 | 0 | 0.20998 | 0 | 0.84728 | -0.22565 | 0.03299 | 0.20998 | 1.0801 | 0 | 1.8342 | -0.91697 | 1.082 | 0.18473 | 0 | 0 | 0 | 0 | 15.3 | 8.5 | 0 | 0 | 0 | 0 | 0 | 0
2014-06-03 | 20時 | 14.1613 | 2.0631 | 0 | 0 | 0 | 0 | 0 | 0 | 0 | 0.2119 | 0 | 0.77213 | -0.17301 | -0.046885 | 0.2119 | 1.0801 | 0 | 1.8342 | -0.91697 | 1.082 | 0.18473 | 0 | 0 | 0 | 0 | 13.8 | 8.4 | 0 | 0 | 0 | 0 | 0 | 0
2014-06-03 | 21時 | 14.3959 | 2.0973 | 0 | 0 | 0 | 0 | 0 | 0 | 0 | 0.21318 | 0 | 0.72203 | -0.13792 | -0.10013 | 0.21318 | 1.0801 | 0 | 1.8342 | -0.91697 | 1.082 | 0.18473 | 0 | 0 | 0 | 0 | 12.8 | 8.2 | 0 | 0 | 0 | 0 | 0 | 0
2014-06-03 | 22時 | 14.4908 | 2.1111 | 0 | 0 | 0 | 0 | 0 | 0 | 0 | 0.21369 | 0 | 0.70199 | -0.12389 | -0.12143 | 0.21369 | 1.0801 | 0 | 1.8342 | -0.91697 | 1.082 | 0.18473 | 0 | 0 | 0 | 0 | 12.4 | 8.3 | 0 | 0 | 0 | 0 | 0 | 0
2014-06-03 | 23時 | 14.4196 | 2.1007 | 0 | 0 | 0 | 0 | 0 | 0 | 0 | 0.21331 | 0 | 0.71702 | -0.13441 | -0.10546 | 0.21331 | 1.0801 | 0 | 1.8342 | -0.91697 | 1.082 | 0.18473 | 0 | 0 | 0 | 0 | 12.7 | 8.2 | 0 | 0 | 0 | 0 | 0 | 0
2014-06-04 | 0時 | 14.3959 | 2.0973 | 0 | 0 | 0 | 0 | 0 | 0 | 0 | 0.21318 | 0 | 0.72203 | -0.13792 | -0.10013 | 0.21318 | 1.0801 | 0 | 1.8342 | -0.91697 | 1.082 | 0.18473 | 0 | 0 | 0 | 0 | 12.8 | 8.3 | 0 | 0 | 0 | 0 | 0 | 0
2014-06-04 | 1時 | 14.2547 | 2.0767 | 0 | 0 | 0 | 0 | 0 | 0 | 0 | 0.21241 | 0 | 0.75209 | -0.15898 | -0.068185 | 0.21241 | 1.0801 | 0 | 1.8342 | -0.91697 | 1.082 | 0.18473 | 0 | 0 | 0 | 0 | 13.4 | 8.3 | 0 | 0 | 0 | 0 | 0 | 0
2014-06-04 | 2時 | 14.3959 | 2.0973 | 0 | 0 | 0 | 0 | 0 | 0 | 0 | 0.21318 | 0 | 0.72203 | -0.13792 | -0.10013 | 0.21318 | 1.0801 | 0 | 1.8342 | -0.91697 | 1.082 | 0.18473 | 0 | 0 | 0 | 0 | 12.8 | 8.3 | 0 | 0 | 0 | 0 | 0 | 0
2014-06-04 | 3時 | 14.5863 | 2.125 | 0 | 0 | 0 | 0 | 0 | 0 | 0 | 0.21421 | 0 | 0.68195 | -0.10985 | -0.14273 | 0.21421 | 1.0801 | 0 | 1.8342 | -0.91697 | 1.082 | 0.18473 | 0 | 0 | 0 | 0 | 12 | 8.4 | 0 | 0 | 0 | 0 | 0 | 0
2014-06-04 | 4時 | 14.4908 | 2.1111 | 0 | 0 | 0 | 0 | 0 | 0 | 0 | 0.21369 | 0 | 0.70199 | -0.12389 | -0.12143 | 0.21369 | 1.0801 | 0 | 1.8342 | -0.91697 | 1.082 | 0.18473 | 0 | 0 | 0 | 0 | 12.4 | 8.4 | 0 | 0 | 0 | 0 | 0 | 0
2014-06-04 | 5時 | 13.9763 | 2.0361 | 0 | 0 | 0 | 0 | 0 | 0 | 0 | 0.21087 | 0 | 0.81221 | -0.20109 | -0.0042848 | 0.21087 | 1.0801 | 0 | 1.8342 | -0.91697 | 1.082 | 0.18473 | 0 | 0 | 0 | 0 | 14.6 | 8.6 | 0 | 0 | 0 | 0 | 0 | 0
2014-06-04 | 6時 | 13.8847 | 2.0228 | 0 | 0 | 0 | 0 | 0 | 0 | 0 | 0.21036 | 0 | 0.83225 | -0.21512 | 0.017015 | 0.21036 | 1.0801 | 0 | 1.8342 | -0.91697 | 1.082 | 0.18473 | 0 | 0 | 0 | 0 | 15 | 9 | 0 | 0 | 0 | 0 | 0 | 0
2014-06-04 | 7時 | 14.0454 | 2.0462 | 0 | 0 | 0 | 0 | 0 | 0 | 0 | 0.21126 | 0 | 0.79718 | -0.19056 | -0.02026 | 0.21126 | 1.0801 | 0 | 1.8342 | -0.91697 | 1.082 | 0.18473 | 0 | 0 | 0 | 0 | 14.3 | 9.2 | 0 | 0 | 0 | 0 | 0 | 0
2014-06-04 | 8時 | 13.8391 | 2.0161 | 0 | 0 | 0 | 0 | 0 | 0 | 0 | 0.21011 | 0 | 0.84227 | -0.22214 | 0.027665 | 0.21011 | 1.0801 | 0 | 1.8342 | -0.91697 | 1.082 | 0.18473 | 0 | 0 | 0 | 0 | 15.2 | 9.3 | 0 | 0 | 0 | 0 | 0 | 0
2014-06-04 | 9時 | 13.7484 | 2.0029 | 0 | 0 | 0 | 0 | 0 | 0 | 0 | 0.20959 | 0 | 0.86231 | -0.23618 | 0.048965 | 0.20959 | 1.0801 | 0 | 1.8342 | -0.91697 | 1.082 | 0.18473 | 0 | 0 | 0 | 0 | 15.6 | 9.3 | 0 | 0 | 0 | 0 | 0 | 0
2014-06-04 | 10時 | 13.5911 | 1.98 | 0 | 0 | 0 | 0 | 0 | 0 | 0 | 0.2087 | 0 | 0.89737 | -0.26074 | 0.08624 | 0.2087 | 1.0801 | 0 | 1.8342 | -0.91697 | 1.082 | 0.18473 | 0 | 0 | 0 | 0 | 16.3 | 9.4 | 0 | 0 | 0 | 0 | 0 | 0
2014-06-04 | 11時 | 13.5687 | 1.9767 | 0 | 0 | 0 | 0 | 0 | 0 | 0 | 0.20857 | 0 | 0.90238 | -0.26425 | 0.091565 | 0.20857 | 1.0801 | 0 | 1.8342 | -0.91697 | 1.082 | 0.18473 | 0 | 0 | 0 | 0 | 16.4 | 9.4 | 0 | 0 | 0 | 0 | 0 | 0
2014-06-04 | 12時 | 13.4798 | 1.9638 | 0 | 0 | 0 | 0 | 0 | 0 | 0 | 0.20805 | 0 | 0.92242 | -0.27829 | 0.11287 | 0.20805 | 1.0801 | 0 | 1.8342 | -0.91697 | 1.082 | 0.18473 | 0 | 0 | 0 | 0 | 16.8 | 9.8 | 0 | 0 | 0 | 0 | 0 | 0
2014-06-04 | 13時 | 13.4355 | 1.9573 | 0 | 0 | 0 | 0 | 0 | 0 | 0 | 0.2078 | 0 | 0.93244 | -0.28531 | 0.12352 | 0.2078 | 1.0801 | 0 | 1.8342 | -0.91697 | 1.082 | 0.18473 | 0 | 0 | 0 | 0 | 17 | 10 | 0 | 0 | 0 | 0 | 0 | 0
2014-06-04 | 14時 | 13.4798 | 1.9638 | 0 | 0 | 0 | 0 | 0 | 0 | 0 | 0.20805 | 0 | 0.92242 | -0.27829 | 0.11287 | 0.20805 | 1.0801 | 0 | 1.8342 | -0.91697 | 1.082 | 0.18473 | 0 | 0 | 0 | 0 | 16.8 | 10 | 0 | 0 | 0 | 0 | 0 | 0
2014-06-04 | 15時 | 13.4355 | 1.9573 | 0 | 0 | 0 | 0 | 0 | 0 | 0 | 0.2078 | 0 | 0.93244 | -0.28531 | 0.12352 | 0.2078 | 1.0801 | 0 | 1.8342 | -0.91697 | 1.082 | 0.18473 | 0 | 0 | 0 | 0 | 17 | 9.8 | 0 | 0 | 0 | 0 | 0 | 0
2014-06-04 | 16時 | 13.3914 | 1.9509 | 0 | 0 | 0 | 0 | 0 | 0 | 0 | 0.20754 | 0 | 0.94246 | -0.29233 | 0.13417 | 0.20754 | 1.0801 | 0 | 1.8342 | -0.91697 | 1.082 | 0.18473 | 0 | 0 | 0 | 0 | 17.2 | 10 | 0 | 0 | 0 | 0 | 0 | 0
2014-06-04 | 17時 | 13.5242 | 1.9703 | 0 | 0 | 0 | 0 | 0 | 0 | 0 | 0.20831 | 0 | 0.9124 | -0.27127 | 0.10222 | 0.20831 | 1.0801 | 0 | 1.8342 | -0.91697 | 1.082 | 0.18473 | 0 | 0 | 0 | 0 | 16.6 | 10.3 | 0 | 0 | 0 | 0 | 0 | 0
2014-06-04 | 18時 | 13.5242 | 1.9703 | 0 | 0 | 0 | 0 | 0 | 0 | 0 | 0.20831 | 0 | 0.9124 | -0.27127 | 0.10222 | 0.20831 | 1.0801 | 0 | 1.8342 | -0.91697 | 1.082 | 0.18473 | 0 | 0 | 0 | 0 | 16.6 | 10.1 | 0 | 0 | 0 | 0 | 0 | 0
2014-06-04 | 19時 | 13.6807 | 1.9931 | 0 | 0 | 0 | 0 | 0 | 0 | 0 | 0.20921 | 0 | 0.87734 | -0.24671 | 0.06494 | 0.20921 | 1.0801 | 0 | 1.8342 | -0.91697 | 1.082 | 0.18473 | 0 | 0 | 0 | 0 | 15.9 | 10.1 | 0 | 0 | 0 | 0 | 0 | 0
2014-06-04 | 20時 | 13.771 | 2.0062 | 0 | 0 | 0 | 0 | 0 | 0 | 0 | 0.20972 | 0 | 0.8573 | -0.23267 | 0.04364 | 0.20972 | 1.0801 | 0 | 1.8342 | -0.91697 | 1.082 | 0.18473 | 0 | 0 | 0 | 0 | 15.5 | 10.2 | 0 | 0 | 0 | 0 | 0 | 0
2014-06-04 | 21時 | 13.8164 | 2.0128 | 0 | 0 | 0 | 0 | 0 | 0 | 0 | 0.20998 | 0 | 0.84728 | -0.22565 | 0.03299 | 0.20998 | 1.0801 | 0 | 1.8342 | -0.91697 | 1.082 | 0.18473 | 0 | 0 | 0 | 0 | 15.3 | 10.2 | 0 | 0 | 0 | 0 | 0 | 0
2014-06-04 | 22時 | 13.8619 | 2.0195 | 0 | 0 | 0 | 0 | 0 | 0 | 0 | 0.21023 | 0 | 0.83726 | -0.21863 | 0.02234 | 0.21023 | 1.0801 | 0 | 1.8342 | -0.91697 | 1.082 | 0.18473 | 0 | 0 | 0 | 0 | 15.1 | 10 | 0 | 0 | 0 | 0 | 0 | 0
2014-06-04 | 23時 | 13.9076 | 2.0261 | 0 | 0 | 0 | 0 | 0 | 0 | 0 | 0.21049 | 0 | 0.82724 | -0.21162 | 0.01169 | 0.21049 | 1.0801 | 0 | 1.8342 | -0.91697 | 1.082 | 0.18473 | 0 | 0 | 0 | 0 | 14.9 | 10.2 | 0 | 0 | 0 | 0 | 0 | 0
2014-06-05 | 0時 | 13.9534 | 2.0328 | 0 | 0 | 0 | 0 | 0 | 0 | 0 | 0.21075 | 0 | 0.81722 | -0.2046 | 0.0010402 | 0.21075 | 1.0801 | 0 | 1.8342 | -0.91697 | 1.082 | 0.18473 | 0 | 0 | 0 | 0 | 14.7 | 10.2 | 0 | 0 | 0 | 0 | 0 | 0
2014-06-05 | 1時 | 13.9993 | 2.0395 | 0 | 0 | 0 | 0 | 0 | 0 | 0 | 0.211 | 0 | 0.8072 | -0.19758 | -0.0096098 | 0.211 | 1.0801 | 0 | 1.8342 | -0.91697 | 1.082 | 0.18473 | 0 | 0 | 0 | 0 | 14.5 | 10.1 | 0 | 0 | 0 | 0 | 0 | 0
2014-06-05 | 2時 | 14.0224 | 2.0428 | 0 | 0 | 0 | 0 | 0 | 0 | 0 | 0.21113 | 0 | 0.80219 | -0.19407 | -0.014935 | 0.21113 | 1.0801 | 0 | 1.8342 | -0.91697 | 1.082 | 0.18473 | 0 | 0 | 0 | 0 | 14.4 | 10.2 | 0 | 0 | 0 | 0 | 0 | 0
2014-06-05 | 3時 | 14.0224 | 2.0428 | 0 | 0 | 0 | 0 | 0 | 0 | 0 | 0.21113 | 0 | 0.80219 | -0.19407 | -0.014935 | 0.21113 | 1.0801 | 0 | 1.8342 | -0.91697 | 1.082 | 0.18473 | 0 | 0 | 0 | 0 | 14.4 | 10.2 | 0 | 0 | 0 | 0 | 0 | 0
2014-06-05 | 4時 | 14.0685 | 2.0496 | 0 | 0 | 0 | 0 | 0 | 0 | 0 | 0.21139 | 0 | 0.79217 | -0.18705 | -0.025585 | 0.21139 | 1.0801 | 0 | 1.8342 | -0.91697 | 1.082 | 0.18473 | 0 | 0 | 0 | 0 | 14.2 | 10 | 0 | 0 | 0 | 0 | 0 | 0
2014-06-05 | 5時 | 13.9993 | 2.0395 | 0 | 0 | 0 | 0 | 0 | 0 | 0 | 0.211 | 0 | 0.8072 | -0.19758 | -0.0096098 | 0.211 | 1.0801 | 0 | 1.8342 | -0.91697 | 1.082 | 0.18473 | 0 | 0 | 0 | 0 | 14.5 | 10.1 | 0 | 0 | 0 | 0 | 0 | 0
2014-06-05 | 6時 | 13.9076 | 2.0261 | 0 | 0 | 0 | 0 | 0 | 0 | 0 | 0.21049 | 0 | 0.82724 | -0.21162 | 0.01169 | 0.21049 | 1.0801 | 0 | 1.8342 | -0.91697 | 1.082 | 0.18473 | 0 | 0 | 0 | 0 | 14.9 | 10.3 | 0 | 0 | 0 | 0 | 0 | 0
2014-06-05 | 7時 | 13.7484 | 2.0029 | 0 | 0 | 0 | 0 | 0 | 0 | 0 | 0.20959 | 0 | 0.86231 | -0.23618 | 0.048965 | 0.20959 | 1.0801 | 0 | 1.8342 | -0.91697 | 1.082 | 0.18473 | 0 | 0 | 0 | 0 | 15.6 | 10.3 | 0 | 0 | 0 | 0 | 0 | 0
2014-06-05 | 8時 | 13.5911 | 1.98 | 0 | 0 | 0 | 0 | 0 | 0 | 0 | 0.2087 | 0 | 0.89737 | -0.26074 | 0.08624 | 0.2087 | 1.0801 | 0 | 1.8342 | -0.91697 | 1.082 | 0.18473 | 0 | 0 | 0 | 0 | 16.3 | 10.9 | 0 | 0 | 0 | 0 | 0 | 0
2014-06-05 | 9時 | 13.4798 | 1.9638 | 0 | 0 | 0 | 0 | 0 | 0 | 0 | 0.20805 | 0 | 0.92242 | -0.27829 | 0.11287 | 0.20805 | 1.0801 | 0 | 1.8342 | -0.91697 | 1.082 | 0.18473 | 0 | 0 | 0 | 0 | 16.8 | 10.5 | 0 | 0 | 0 | 0 | 0 | 0
2014-06-05 | 10時 | 13.4576 | 1.9606 | 0 | 0 | 0 | 0 | 0 | 0 | 0 | 0.20793 | 0 | 0.92743 | -0.2818 | 0.11819 | 0.20793 | 1.0801 | 0 | 1.8342 | -0.91697 | 1.082 | 0.18473 | 0 | 0 | 0 | 0 | 16.9 | 10.7 | 0 | 0 | 0 | 0 | 0 | 0
2014-06-05 | 11時 | 13.2818 | 1.9349 | 0 | 0 | 0 | 0 | 0 | 0 | 0 | 0.2069 | 0 | 0.96751 | -0.30987 | 0.16079 | 0.2069 | 1.0801 | 0 | 1.8342 | -0.91697 | 1.082 | 0.18473 | 0 | 0 | 0 | 0 | 17.7 | 11 | 0 | 0 | 0 | 0 | 0 | 0
2014-06-05 | 12時 | 13.1299 | 1.9128 | 0 | 0 | 0 | 0 | 0 | 0 | 0 | 0.206 | 0 | 1.0026 | -0.33444 | 0.19807 | 0.206 | 1.0801 | 0 | 1.8342 | -0.91697 | 1.082 | 0.18473 | 0 | 0 | 0 | 0 | 18.4 | 10.2 | 0 | 0 | 0 | 0 | 0 | 0
2014-06-05 | 13時 | 13.8391 | 2.0161 | 0 | 0 | 0 | 0 | 0 | 0 | 0 | 0.21011 | 0 | 0.84227 | -0.22214 | 0.027665 | 0.21011 | 1.0801 | 0 | 1.8342 | -0.91697 | 1.082 | 0.18473 | 0 | 0 | 0 | 0 | 15.2 | 9.4 | 0 | 0 | 0 | 0 | 0 | 0
2014-06-05 | 14時 | 13.7033 | 1.9963 | 0 | 0 | 0 | 0 | 0 | 0 | 0 | 0.20934 | 0 | 0.87233 | -0.2432 | 0.059615 | 0.20934 | 1.0801 | 0 | 1.8342 | -0.91697 | 1.082 | 0.18473 | 0 | 0 | 0 | 0 | 15.8 | 10 | 0 | 0 | 0 | 0 | 0 | 0
2014-06-05 | 15時 | 13.7033 | 1.9963 | 0 | 0 | 0 | 0 | 0 | 0 | 0 | 0.20934 | 0 | 0.87233 | -0.2432 | 0.059615 | 0.20934 | 1.0801 | 0 | 1.8342 | -0.91697 | 1.082 | 0.18473 | 0 | 0 | 0 | 0 | 15.8 | 10 | 0 | 0 | 0 | 0 | 0 | 0
2014-06-05 | 16時 | 13.2818 | 1.9349 | 0 | 0 | 0 | 0 | 0 | 0 | 0 | 0.2069 | 0 | 0.96751 | -0.30987 | 0.16079 | 0.2069 | 1.0801 | 0 | 1.8342 | -0.91697 | 1.082 | 0.18473 | 0 | 0 | 0 | 0 | 17.7 | 10.4 | 0 | 0 | 0 | 0 | 0 | 0
2014-06-05 | 17時 | 13.4355 | 1.9573 | 0 | 0 | 0 | 0 | 0 | 0 | 0 | 0.2078 | 0 | 0.93244 | -0.28531 | 0.12352 | 0.2078 | 1.0801 | 0 | 1.8342 | -0.91697 | 1.082 | 0.18473 | 0 | 0 | 0 | 0 | 17 | 10.4 | 0 | 0 | 0 | 0 | 0 | 0
2014-06-05 | 18時 | 13.7484 | 2.0029 | 0 | 0 | 0 | 0 | 0 | 0 | 0 | 0.20959 | 0 | 0.86231 | -0.23618 | 0.048965 | 0.20959 | 1.0801 | 0 | 1.8342 | -0.91697 | 1.082 | 0.18473 | 0 | 0 | 0 | 0 | 15.6 | 9.8 | 0 | 0 | 0 | 0 | 0 | 0
2014-06-05 | 19時 | 13.9993 | 2.0395 | 0 | 0 | 0 | 0 | 0 | 0 | 0 | 0.211 | 0 | 0.8072 | -0.19758 | -0.0096098 | 0.211 | 1.0801 | 0 | 1.8342 | -0.91697 | 1.082 | 0.18473 | 0 | 0 | 0 | 0 | 14.5 | 9.8 | 0 | 0 | 0 | 0 | 0 | 0
2014-06-05 | 20時 | 13.9763 | 2.0361 | 0 | 0 | 0 | 0 | 0 | 0 | 0 | 0.21087 | 0 | 0.81221 | -0.20109 | -0.0042848 | 0.21087 | 1.0801 | 0 | 1.8342 | -0.91697 | 1.082 | 0.18473 | 0 | 0 | 0 | 0 | 14.6 | 9.7 | 0 | 0 | 0 | 0 | 0 | 0
2014-06-05 | 21時 | 14.1381 | 2.0597 | 0 | 0 | 0 | 0 | 0 | 0 | 0 | 0.21177 | 0 | 0.77714 | -0.17652 | -0.04156 | 0.21177 | 1.0801 | 0 | 1.8342 | -0.91697 | 1.082 | 0.18473 | 0 | 0 | 0 | 0 | 13.9 | 9.1 | 0 | 0 | 0 | 0 | 0 | 0
2014-06-05 | 22時 | 14.3723 | 2.0938 | 0 | 0 | 0 | 0 | 0 | 0 | 0 | 0.21305 | 0 | 0.72704 | -0.14143 | -0.09481 | 0.21305 | 1.0801 | 0 | 1.8342 | -0.91697 | 1.082 | 0.18473 | 0 | 0 | 0 | 0 | 12.9 | 8.8 | 0 | 0 | 0 | 0 | 0 | 0
2014-06-05 | 23時 | 14.4196 | 2.1007 | 0 | 0 | 0 | 0 | 0 | 0 | 0 | 0.21331 | 0 | 0.71702 | -0.13441 | -0.10546 | 0.21331 | 1.0801 | 0 | 1.8342 | -0.91697 | 1.082 | 0.18473 | 0 | 0 | 0 | 0 | 12.7 | 8.7 | 0 | 0 | 0 | 0 | 0 | 0
2014-06-06 | 0時 | 14.4196 | 2.1007 | 0 | 0 | 0 | 0 | 0 | 0 | 0 | 0.21331 | 0 | 0.71702 | -0.13441 | -0.10546 | 0.21331 | 1.0801 | 0 | 1.8342 | -0.91697 | 1.082 | 0.18473 | 0 | 0 | 0 | 0 | 12.7 | 8.5 | 0 | 0 | 0 | 0 | 0 | 0
2014-06-06 | 1時 | 14.5863 | 2.125 | 0 | 0 | 0 | 0 | 0 | 0 | 0 | 0.21421 | 0 | 0.68195 | -0.10985 | -0.14273 | 0.21421 | 1.0801 | 0 | 1.8342 | -0.91697 | 1.082 | 0.18473 | 0 | 0 | 0 | 0 | 12 | 8.4 | 0 | 0 | 0 | 0 | 0 | 0
2014-06-06 | 2時 | 14.4908 | 2.1111 | 0 | 0 | 0 | 0 | 0 | 0 | 0 | 0.21369 | 0 | 0.70199 | -0.12389 | -0.12143 | 0.21369 | 1.0801 | 0 | 1.8342 | -0.91697 | 1.082 | 0.18473 | 0 | 0 | 0 | 0 | 12.4 | 8.5 | 0 | 0 | 0 | 0 | 0 | 0
2014-06-06 | 3時 | 14.5863 | 2.125 | 0 | 0 | 0 | 0 | 0 | 0 | 0 | 0.21421 | 0 | 0.68195 | -0.10985 | -0.14273 | 0.21421 | 1.0801 | 0 | 1.8342 | -0.91697 | 1.082 | 0.18473 | 0 | 0 | 0 | 0 | 12 | 7.8 | 0 | 0 | 0 | 0 | 0 | 0
2014-06-06 | 4時 | 14.7064 | 2.1425 | 0 | 0 | 0 | 0 | 0 | 0 | 0 | 0.21485 | 0 | 0.65691 | -0.092302 | -0.16936 | 0.21485 | 1.0801 | 0 | 1.8342 | -0.91697 | 1.082 | 0.18473 | 0 | 0 | 0 | 0 | 11.5 | 7.8 | 0 | 0 | 0 | 0 | 0 | 0
2014-06-06 | 5時 | 14.4908 | 2.1111 | 0 | 0 | 0 | 0 | 0 | 0 | 0 | 0.21369 | 0 | 0.70199 | -0.12389 | -0.12143 | 0.21369 | 1.0801 | 0 | 1.8342 | -0.91697 | 1.082 | 0.18473 | 0 | 0 | 0 | 0 | 12.4 | 7.6 | 0 | 0 | 0 | 0 | 0 | 0
2014-06-06 | 6時 | 13.9076 | 2.0261 | 0 | 0 | 0 | 0 | 0 | 0 | 0 | 0.21049 | 0 | 0.82724 | -0.21162 | 0.01169 | 0.21049 | 1.0801 | 0 | 1.8342 | -0.91697 | 1.082 | 0.18473 | 0 | 0 | 0 | 0 | 14.9 | 8 | 0 | 0 | 0 | 0 | 0 | 0
2014-06-06 | 7時 | 13.5464 | 1.9735 | 0 | 0 | 0 | 0 | 0 | 0 | 0 | 0.20844 | 0 | 0.90739 | -0.26776 | 0.09689 | 0.20844 | 1.0801 | 0 | 1.8342 | -0.91697 | 1.082 | 0.18473 | 0 | 0 | 0 | 0 | 16.5 | 8 | 0 | 0 | 0 | 0 | 0 | 0
2014-06-06 | 8時 | 13.0439 | 1.9003 | 0 | 0 | 0 | 0 | 0 | 0 | 0 | 0.20549 | 0 | 1.0226 | -0.34848 | 0.21937 | 0.20549 | 1.0801 | 0 | 1.8342 | -0.91697 | 1.082 | 0.18473 | 0 | 0 | 0 | 0 | 18.8 | 8 | 0 | 0 | 0 | 0 | 0 | 0
2014-06-06 | 9時 | 12.6435 | 1.842 | 0 | 0 | 0 | 0 | 0 | 0 | 0 | 0.20306 | 0 | 1.1178 | -0.41515 | 0.32054 | 0.20306 | 1.0801 | 0 | 1.8342 | -0.91697 | 1.082 | 0.18473 | 0 | 0 | 0 | 0 | 20.7 | 8.7 | 0 | 0 | 0 | 0 | 0 | 0
2014-06-06 | 10時 | 12.5815 | 1.8329 | 0 | 0 | 0 | 0 | 0 | 0 | 0 | 0.20267 | 0 | 1.1328 | -0.42568 | 0.33652 | 0.20267 | 1.0801 | 0 | 1.8342 | -0.91697 | 1.082 | 0.18473 | 0 | 0 | 0 | 0 | 21 | 8.3 | 0 | 0 | 0 | 0 | 0 | 0
2014-06-06 | 11時 | 12.1966 | 1.7768 | 0 | 0 | 0 | 0 | 0 | 0 | 0 | 0.20024 | 0 | 1.228 | -0.49235 | 0.43769 | 0.20024 | 1.0801 | 0 | 1.8342 | -0.91697 | 1.082 | 0.18473 | 0 | 0 | 0 | 0 | 22.9 | 8.6 | 0 | 0 | 0 | 0 | 0 | 0
2014-06-06 | 12時 | 12.3167 | 1.7943 | 0 | 0 | 0 | 0 | 0 | 0 | 0 | 0.201 | 0 | 1.198 | -0.4713 | 0.40574 | 0.201 | 1.0801 | 0 | 1.8342 | -0.91697 | 1.082 | 0.18473 | 0 | 0 | 0 | 0 | 22.3 | 8.6 | 0 | 0 | 0 | 0 | 0 | 0
2014-06-06 | 13時 | 12.1568 | 1.7711 | 0 | 0 | 0 | 0 | 0 | 0 | 0 | 0.19998 | 0 | 1.238 | -0.49937 | 0.44834 | 0.19998 | 1.0801 | 0 | 1.8342 | -0.91697 | 1.082 | 0.18473 | 0 | 0 | 0 | 0 | 23.1 | 8.5 | 0 | 0 | 0 | 0 | 0 | 0
2014-06-06 | 14時 | 12.1172 | 1.7653 | 0 | 0 | 0 | 0 | 0 | 0 | 0 | 0.19972 | 0 | 1.2481 | -0.50639 | 0.45899 | 0.19972 | 1.0801 | 0 | 1.8342 | -0.91697 | 1.082 | 0.18473 | 0 | 0 | 0 | 0 | 23.3 | 8.3 | 0 | 0 | 0 | 0 | 0 | 0
2014-06-06 | 15時 | 12.2966 | 1.7914 | 0 | 0 | 0 | 0 | 0 | 0 | 0 | 0.20088 | 0 | 1.203 | -0.47481 | 0.41107 | 0.20088 | 1.0801 | 0 | 1.8342 | -0.91697 | 1.082 | 0.18473 | 0 | 0 | 0 | 0 | 22.4 | 8.1 | 0 | 0 | 0 | 0 | 0 | 0
2014-06-06 | 16時 | 12.4789 | 1.818 | 0 | 0 | 0 | 0 | 0 | 0 | 0 | 0.20203 | 0 | 1.1579 | -0.44322 | 0.36314 | 0.20203 | 1.0801 | 0 | 1.8342 | -0.91697 | 1.082 | 0.18473 | 0 | 0 | 0 | 0 | 21.5 | 6.8 | 0 | 0 | 0 | 0 | 0 | 0
2014-06-06 | 17時 | 12.8526 | 1.8724 | 0 | 0 | 0 | 0 | 0 | 0 | 0 | 0.20434 | 0 | 1.0677 | -0.38006 | 0.26729 | 0.20434 | 1.0801 | 0 | 1.8342 | -0.91697 | 1.082 | 0.18473 | 0 | 0 | 0 | 0 | 19.7 | 9.7 | 0 | 0 | 0 | 0 | 0 | 0
2014-06-06 | 18時 | 13.1948 | 1.9223 | 0 | 0 | 0 | 0 | 0 | 0 | 0 | 0.20639 | 0 | 0.98755 | -0.32391 | 0.18209 | 0.20639 | 1.0801 | 0 | 1.8342 | -0.91697 | 1.082 | 0.18473 | 0 | 0 | 0 | 0 | 18.1 | 9.3 | 0 | 0 | 0 | 0 | 0 | 0
2014-06-06 | 19時 | 13.4134 | 1.9541 | 0 | 0 | 0 | 0 | 0 | 0 | 0 | 0.20767 | 0 | 0.93745 | -0.28882 | 0.12884 | 0.20767 | 1.0801 | 0 | 1.8342 | -0.91697 | 1.082 | 0.18473 | 0 | 0 | 0 | 0 | 17.1 | 9.4 | 0 | 0 | 0 | 0 | 0 | 0
2014-06-06 | 20時 | 13.7258 | 1.9996 | 0 | 0 | 0 | 0 | 0 | 0 | 0 | 0.20946 | 0 | 0.86732 | -0.23969 | 0.05429 | 0.20946 | 1.0801 | 0 | 1.8342 | -0.91697 | 1.082 | 0.18473 | 0 | 0 | 0 | 0 | 15.7 | 8.9 | 0 | 0 | 0 | 0 | 0 | 0
2014-06-06 | 21時 | 13.9763 | 2.0361 | 0 | 0 | 0 | 0 | 0 | 0 | 0 | 0.21087 | 0 | 0.81221 | -0.20109 | -0.0042848 | 0.21087 | 1.0801 | 0 | 1.8342 | -0.91697 | 1.082 | 0.18473 | 0 | 0 | 0 | 0 | 14.6 | 8.7 | 0 | 0 | 0 | 0 | 0 | 0
2014-06-06 | 22時 | 13.8391 | 2.0161 | 0 | 0 | 0 | 0 | 0 | 0 | 0 | 0.21011 | 0 | 0.84227 | -0.22214 | 0.027665 | 0.21011 | 1.0801 | 0 | 1.8342 | -0.91697 | 1.082 | 0.18473 | 0 | 0 | 0 | 0 | 15.2 | 8 | 0 | 0 | 0 | 0 | 0 | 0
2014-06-06 | 23時 | 14.1381 | 2.0597 | 0 | 0 | 0 | 0 | 0 | 0 | 0 | 0.21177 | 0 | 0.77714 | -0.17652 | -0.04156 | 0.21177 | 1.0801 | 0 | 1.8342 | -0.91697 | 1.082 | 0.18473 | 0 | 0 | 0 | 0 | 13.9 | 8 | 0 | 0 | 0 | 0 | 0 | 0
2014-06-07 | 0時 | 14.5623 | 2.1215 | 0 | 0 | 0 | 0 | 0 | 0 | 0 | 0.21408 | 0 | 0.68696 | -0.11336 | -0.13741 | 0.21408 | 1.0801 | 0 | 1.8342 | -0.91697 | 1.082 | 0.18473 | 0 | 0 | 0 | 0 | 12.1 | 7.8 | 0 | 0 | 0 | 0 | 0 | 0
2014-06-07 | 1時 | 14.779 | 2.1531 | 0 | 0 | 0 | 0 | 0 | 0 | 0 | 0.21523 | 0 | 0.64188 | -0.081775 | -0.18533 | 0.21523 | 1.0801 | 0 | 1.8342 | -0.91697 | 1.082 | 0.18473 | 0 | 0 | 0 | 0 | 11.2 | 7.8 | 0 | 0 | 0 | 0 | 0 | 0
2014-06-07 | 2時 | 14.925 | 2.1743 | 0 | 0 | 0 | 0 | 0 | 0 | 0 | 0.216 | 0 | 0.61182 | -0.060719 | -0.21728 | 0.216 | 1.0801 | 0 | 1.8342 | -0.91697 | 1.082 | 0.18473 | 0 | 0 | 0 | 0 | 10.6 | 7.5 | 0 | 0 | 0 | 0 | 0 | 0
2014-06-07 | 3時 | 15.0232 | 2.1886 | 0 | 0 | 0 | 0 | 0 | 0 | 0 | 0.21651 | 0 | 0.59178 | -0.046683 | -0.23858 | 0.21651 | 1.0801 | 0 | 1.8342 | -0.91697 | 1.082 | 0.18473 | 0 | 0 | 0 | 0 | 10.2 | 7.3 | 0 | 0 | 0 | 0 | 0 | 0
2014-06-07 | 4時 | 14.9495 | 2.1779 | 0 | 0 | 0 | 0 | 0 | 0 | 0 | 0.21613 | 0 | 0.60681 | -0.05721 | -0.22261 | 0.21613 | 1.0801 | 0 | 1.8342 | -0.91697 | 1.082 | 0.18473 | 0 | 0 | 0 | 0 | 10.5 | 7.3 | 0 | 0 | 0 | 0 | 0 | 0
2014-06-07 | 5時 | 14.6102 | 2.1285 | 0 | 0 | 0 | 0 | 0 | 0 | 0 | 0.21433 | 0 | 0.67694 | -0.10634 | -0.14806 | 0.21433 | 1.0801 | 0 | 1.8342 | -0.91697 | 1.082 | 0.18473 | 0 | 0 | 0 | 0 | 11.9 | 7.5 | 0 | 0 | 0 | 0 | 0 | 0
2014-06-07 | 6時 | 14.1149 | 2.0563 | 0 | 0 | 0 | 0 | 0 | 0 | 0 | 0.21164 | 0 | 0.78215 | -0.18003 | -0.036235 | 0.21164 | 1.0801 | 0 | 1.8342 | -0.91697 | 1.082 | 0.18473 | 0 | 0 | 0 | 0 | 14 | 8.1 | 0 | 0 | 0 | 0 | 0 | 0
2014-06-07 | 7時 | 13.9993 | 2.0395 | 0 | 0 | 0 | 0 | 0 | 0 | 0 | 0.211 | 0 | 0.8072 | -0.19758 | -0.0096098 | 0.211 | 1.0801 | 0 | 1.8342 | -0.91697 | 1.082 | 0.18473 | 0 | 0 | 0 | 0 | 14.5 | 8.4 | 0 | 0 | 0 | 0 | 0 | 0
2014-06-07 | 8時 | 13.9534 | 2.0328 | 0 | 0 | 0 | 0 | 0 | 0 | 0 | 0.21075 | 0 | 0.81722 | -0.2046 | 0.0010402 | 0.21075 | 1.0801 | 0 | 1.8342 | -0.91697 | 1.082 | 0.18473 | 0 | 0 | 0 | 0 | 14.7 | 8.4 | 0 | 0 | 0 | 0 | 0 | 0
2014-06-07 | 9時 | 13.6358 | 1.9865 | 0 | 0 | 0 | 0 | 0 | 0 | 0 | 0.20895 | 0 | 0.88736 | -0.25373 | 0.07559 | 0.20895 | 1.0801 | 0 | 1.8342 | -0.91697 | 1.082 | 0.18473 | 0 | 0 | 0 | 0 | 16.1 | 8.3 | 0 | 0 | 0 | 0 | 0 | 0
2014-06-07 | 10時 | 13.3914 | 1.9509 | 0 | 0 | 0 | 0 | 0 | 0 | 0 | 0.20754 | 0 | 0.94246 | -0.29233 | 0.13417 | 0.20754 | 1.0801 | 0 | 1.8342 | -0.91697 | 1.082 | 0.18473 | 0 | 0 | 0 | 0 | 17.2 | 7.8 | 0 | 0 | 0 | 0 | 0 | 0
2014-06-07 | 11時 | 13.5911 | 1.98 | 0 | 0 | 0 | 0 | 0 | 0 | 0 | 0.2087 | 0 | 0.89737 | -0.26074 | 0.08624 | 0.2087 | 1.0801 | 0 | 1.8342 | -0.91697 | 1.082 | 0.18473 | 0 | 0 | 0 | 0 | 16.3 | 8.1 | 0 | 0 | 0 | 0 | 0 | 0
2014-06-07 | 12時 | 13.3694 | 1.9477 | 0 | 0 | 0 | 0 | 0 | 0 | 0 | 0.20741 | 0 | 0.94747 | -0.29584 | 0.13949 | 0.20741 | 1.0801 | 0 | 1.8342 | -0.91697 | 1.082 | 0.18473 | 0 | 0 | 0 | 0 | 17.3 | 8.4 | 0 | 0 | 0 | 0 | 0 | 0
2014-06-07 | 13時 | 13.3694 | 1.9477 | 0 | 0 | 0 | 0 | 0 | 0 | 0 | 0.20741 | 0 | 0.94747 | -0.29584 | 0.13949 | 0.20741 | 1.0801 | 0 | 1.8342 | -0.91697 | 1.082 | 0.18473 | 0 | 0 | 0 | 0 | 17.3 | 8.8 | 0 | 0 | 0 | 0 | 0 | 0
2014-06-07 | 14時 | 13.4355 | 1.9573 | 0 | 0 | 0 | 0 | 0 | 0 | 0 | 0.2078 | 0 | 0.93244 | -0.28531 | 0.12352 | 0.2078 | 1.0801 | 0 | 1.8342 | -0.91697 | 1.082 | 0.18473 | 0 | 0 | 0 | 0 | 17 | 9 | 0 | 0 | 0 | 0 | 0 | 0
2014-06-07 | 15時 | 13.4798 | 1.9638 | 0 | 0 | 0 | 0 | 0 | 0 | 0 | 0.20805 | 0 | 0.92242 | -0.27829 | 0.11287 | 0.20805 | 1.0801 | 0 | 1.8342 | -0.91697 | 1.082 | 0.18473 | 0 | 0 | 0 | 0 | 16.8 | 9.1 | 0 | 0 | 0 | 0 | 0 | 0
2014-06-07 | 16時 | 13.5687 | 1.9767 | 0 | 0 | 0 | 0 | 0 | 0 | 0 | 0.20857 | 0 | 0.90238 | -0.26425 | 0.091565 | 0.20857 | 1.0801 | 0 | 1.8342 | -0.91697 | 1.082 | 0.18473 | 0 | 0 | 0 | 0 | 16.4 | 9.3 | 0 | 0 | 0 | 0 | 0 | 0
2014-06-07 | 17時 | 13.6358 | 1.9865 | 0 | 0 | 0 | 0 | 0 | 0 | 0 | 0.20895 | 0 | 0.88736 | -0.25373 | 0.07559 | 0.20895 | 1.0801 | 0 | 1.8342 | -0.91697 | 1.082 | 0.18473 | 0 | 0 | 0 | 0 | 16.1 | 9.3 | 0 | 0 | 0 | 0 | 0 | 0
2014-06-07 | 18時 | 13.6807 | 1.9931 | 0 | 0 | 0 | 0 | 0 | 0 | 0 | 0.20921 | 0 | 0.87734 | -0.24671 | 0.06494 | 0.20921 | 1.0801 | 0 | 1.8342 | -0.91697 | 1.082 | 0.18473 | 0 | 0 | 0 | 0 | 15.9 | 9.3 | 0 | 0 | 0 | 0 | 0 | 0
2014-06-07 | 19時 | 13.7258 | 1.9996 | 0 | 0 | 0 | 0 | 0 | 0 | 0 | 0.20946 | 0 | 0.86732 | -0.23969 | 0.05429 | 0.20946 | 1.0801 | 0 | 1.8342 | -0.91697 | 1.082 | 0.18473 | 0 | 0 | 0 | 0 | 15.7 | 9.4 | 0 | 0 | 0 | 0 | 0 | 0
2014-06-07 | 20時 | 13.8391 | 2.0161 | 0 | 0 | 0 | 0 | 0 | 0 | 0 | 0.21011 | 0 | 0.84227 | -0.22214 | 0.027665 | 0.21011 | 1.0801 | 0 | 1.8342 | -0.91697 | 1.082 | 0.18473 | 0 | 0 | 0 | 0 | 15.2 | 9.9 | 0 | 0 | 0 | 0 | 0 | 0
2014-06-07 | 21時 | 13.8619 | 2.0195 | 0 | 0 | 0 | 0 | 0 | 0 | 0 | 0.21023 | 0 | 0.83726 | -0.21863 | 0.02234 | 0.21023 | 1.0801 | 0 | 1.8342 | -0.91697 | 1.082 | 0.18473 | 0 | 0 | 0 | 0 | 15.1 | 9.9 | 0 | 0 | 0 | 0 | 0 | 0
2014-06-07 | 22時 | 13.9305 | 2.0294 | 0 | 0 | 0 | 0 | 0 | 0 | 0 | 0.21062 | 0 | 0.82223 | -0.20811 | 0.0063652 | 0.21062 | 1.0801 | 0 | 1.8342 | -0.91697 | 1.082 | 0.18473 | 0 | 0 | 0 | 0 | 14.8 | 10 | 0 | 0 | 0 | 0 | 0 | 0
2014-06-07 | 23時 | 13.9076 | 2.0261 | 0 | 0 | 0 | 0 | 0 | 0 | 0 | 0.21049 | 0 | 0.82724 | -0.21162 | 0.01169 | 0.21049 | 1.0801 | 0 | 1.8342 | -0.91697 | 1.082 | 0.18473 | 0 | 0 | 0 | 0 | 14.9 | 10.1 | 0 | 0 | 0 | 0 | 0 | 0
2014-06-08 | 0時 | 13.9076 | 2.0261 | 0 | 0 | 0 | 0 | 0 | 0 | 0 | 0.21049 | 0 | 0.82724 | -0.21162 | 0.01169 | 0.21049 | 1.0801 | 0 | 1.8342 | -0.91697 | 1.082 | 0.18473 | 0 | 0 | 0 | 0 | 14.9 | 10.2 | 0 | 0 | 0 | 0 | 0 | 0
2014-06-08 | 1時 | 13.9076 | 2.0261 | 0 | 0 | 0 | 0 | 0 | 0 | 0 | 0.21049 | 0 | 0.82724 | -0.21162 | 0.01169 | 0.21049 | 1.0801 | 0 | 1.8342 | -0.91697 | 1.082 | 0.18473 | 0 | 0 | 0 | 0 | 14.9 | 10.1 | 0 | 0 | 0 | 0 | 0 | 0
2014-06-08 | 2時 | 13.8391 | 2.0161 | 0 | 0 | 0 | 0 | 0 | 0 | 0 | 0.21011 | 0 | 0.84227 | -0.22214 | 0.027665 | 0.21011 | 1.0801 | 0 | 1.8342 | -0.91697 | 1.082 | 0.18473 | 0 | 0 | 0 | 0 | 15.2 | 10.2 | 0 | 0 | 0 | 0 | 0 | 0
2014-06-08 | 3時 | 13.8619 | 2.0195 | 0 | 0 | 0 | 0 | 0 | 0 | 0 | 0.21023 | 0 | 0.83726 | -0.21863 | 0.02234 | 0.21023 | 1.0801 | 0 | 1.8342 | -0.91697 | 1.082 | 0.18473 | 0 | 0 | 0 | 0 | 15.1 | 10.2 | 0 | 0 | 0 | 0 | 0 | 0
2014-06-08 | 4時 | 13.7937 | 2.0095 | 0 | 0 | 0 | 0 | 0 | 0 | 0 | 0.20985 | 0 | 0.85229 | -0.22916 | 0.038315 | 0.20985 | 1.0801 | 0 | 1.8342 | -0.91697 | 1.082 | 0.18473 | 0 | 0 | 0 | 0 | 15.4 | 10.1 | 0 | 0 | 0 | 0 | 0 | 0
2014-06-08 | 5時 | 13.6358 | 1.9865 | 0 | 0 | 0 | 0 | 0 | 0 | 0 | 0.20895 | 0 | 0.88736 | -0.25373 | 0.07559 | 0.20895 | 1.0801 | 0 | 1.8342 | -0.91697 | 1.082 | 0.18473 | 0 | 0 | 0 | 0 | 16.1 | 10.3 | 0 | 0 | 0 | 0 | 0 | 0
2014-06-08 | 6時 | 13.502 | 1.967 | 0 | 0 | 0 | 0 | 0 | 0 | 0 | 0.20818 | 0 | 0.91741 | -0.27478 | 0.10754 | 0.20818 | 1.0801 | 0 | 1.8342 | -0.91697 | 1.082 | 0.18473 | 0 | 0 | 0 | 0 | 16.7 | 10.3 | 0 | 0 | 0 | 0 | 0 | 0
2014-06-08 | 7時 | 13.26 | 1.9318 | 0 | 0 | 0 | 0 | 0 | 0 | 0 | 0.20677 | 0 | 0.97252 | -0.31338 | 0.16612 | 0.20677 | 1.0801 | 0 | 1.8342 | -0.91697 | 1.082 | 0.18473 | 0 | 0 | 0 | 0 | 17.8 | 10.5 | 0 | 0 | 0 | 0 | 0 | 0
2014-06-08 | 8時 | 12.8105 | 1.8663 | 0 | 0 | 0 | 0 | 0 | 0 | 0 | 0.20408 | 0 | 1.0777 | -0.38708 | 0.27794 | 0.20408 | 1.0801 | 0 | 1.8342 | -0.91697 | 1.082 | 0.18473 | 0 | 0 | 0 | 0 | 19.9 | 10.5 | 0 | 0 | 0 | 0 | 0 | 0
2014-06-08 | 9時 | 12.3975 | 1.8061 | 0 | 0 | 0 | 0 | 0 | 0 | 0 | 0.20152 | 0 | 1.1779 | -0.45726 | 0.38444 | 0.20152 | 1.0801 | 0 | 1.8342 | -0.91697 | 1.082 | 0.18473 | 0 | 0 | 0 | 0 | 21.9 | 10.7 | 0 | 0 | 0 | 0 | 0 | 0
2014-06-08 | 10時 | 11.8828 | 1.7311 | 0 | 0 | 0 | 0 | 0 | 0 | 0 | 0.19818 | 0 | 1.3082 | -0.5485 | 0.52289 | 0.19818 | 1.0801 | 0 | 1.8342 | -0.91697 | 1.082 | 0.18473 | 0 | 0 | 0 | 0 | 24.5 | 10.2 | 0 | 0 | 0 | 0 | 0 | 0
2014-06-08 | 11時 | 11.5411 | 1.6814 | 0 | 0 | 0 | 0 | 0 | 0 | 0 | 0.19588 | 0 | 1.3984 | -0.61167 | 0.61874 | 0.19588 | 1.0801 | 0 | 1.8342 | -0.91697 | 1.082 | 0.18473 | 0 | 0 | 0 | 0 | 26.3 | 7.9 | 0 | 0 | 0 | 0 | 0 | 0
2014-06-08 | 12時 | 11.4114 | 1.6625 | 0 | 0 | 0 | 0 | 0 | 0 | 0 | 0.19498 | 0 | 1.4334 | -0.63623 | 0.65602 | 0.19498 | 1.0801 | 0 | 1.8342 | -0.91697 | 1.082 | 0.18473 | 0 | 0 | 0 | 0 | 27 | 9.5 | 0 | 0 | 0 | 0 | 0 | 0
2014-06-08 | 13時 | 11.4668 | 1.6705 | 0 | 0 | 0 | 0 | 0 | 0 | 0 | 0.19537 | 0 | 1.4184 | -0.6257 | 0.64004 | 0.19537 | 1.0801 | 0 | 1.8342 | -0.91697 | 1.082 | 0.18473 | 0 | 0 | 0 | 0 | 26.7 | 9.7 | 0 | 0 | 0 | 0 | 0 | 0
2014-06-08 | 14時 | 11.5225 | 1.6786 | 0 | 0 | 0 | 0 | 0 | 0 | 0 | 0.19575 | 0 | 1.4034 | -0.61518 | 0.62407 | 0.19575 | 1.0801 | 0 | 1.8342 | -0.91697 | 1.082 | 0.18473 | 0 | 0 | 0 | 0 | 26.4 | 9.4 | 0 | 0 | 0 | 0 | 0 | 0
2014-06-08 | 15時 | 11.5785 | 1.6868 | 0 | 0 | 0 | 0 | 0 | 0 | 0 | 0.19613 | 0 | 1.3883 | -0.60465 | 0.60809 | 0.19613 | 1.0801 | 0 | 1.8342 | -0.91697 | 1.082 | 0.18473 | 0 | 0 | 0 | 0 | 26.1 | 8.2 | 0 | 0 | 0 | 0 | 0 | 0
2014-06-08 | 16時 | 11.5598 | 1.6841 | 0 | 0 | 0 | 0 | 0 | 0 | 0 | 0.19601 | 0 | 1.3933 | -0.60816 | 0.61342 | 0.19601 | 1.0801 | 0 | 1.8342 | -0.91697 | 1.082 | 0.18473 | 0 | 0 | 0 | 0 | 26.2 | 7.7 | 0 | 0 | 0 | 0 | 0 | 0
2014-06-08 | 17時 | 11.8635 | 1.7283 | 0 | 0 | 0 | 0 | 0 | 0 | 0 | 0.19806 | 0 | 1.3132 | -0.55201 | 0.52822 | 0.19806 | 1.0801 | 0 | 1.8342 | -0.91697 | 1.082 | 0.18473 | 0 | 0 | 0 | 0 | 24.6 | 7.9 | 0 | 0 | 0 | 0 | 0 | 0
2014-06-08 | 18時 | 12.1568 | 1.7711 | 0 | 0 | 0 | 0 | 0 | 0 | 0 | 0.19998 | 0 | 1.238 | -0.49937 | 0.44834 | 0.19998 | 1.0801 | 0 | 1.8342 | -0.91697 | 1.082 | 0.18473 | 0 | 0 | 0 | 0 | 23.1 | 7.8 | 0 | 0 | 0 | 0 | 0 | 0
2014-06-08 | 19時 | 12.7895 | 1.8632 | 0 | 0 | 0 | 0 | 0 | 0 | 0 | 0.20395 | 0 | 1.0827 | -0.39059 | 0.28327 | 0.20395 | 1.0801 | 0 | 1.8342 | -0.91697 | 1.082 | 0.18473 | 0 | 0 | 0 | 0 | 20 | 8.5 | 0 | 0 | 0 | 0 | 0 | 0
2014-06-08 | 20時 | 12.6642 | 1.845 | 0 | 0 | 0 | 0 | 0 | 0 | 0 | 0.20318 | 0 | 1.1128 | -0.41164 | 0.31522 | 0.20318 | 1.0801 | 0 | 1.8342 | -0.91697 | 1.082 | 0.18473 | 0 | 0 | 0 | 0 | 20.6 | 10.8 | 0 | 0 | 0 | 0 | 0 | 0
2014-06-08 | 21時 | 12.8948 | 1.8786 | 0 | 0 | 0 | 0 | 0 | 0 | 0 | 0.20459 | 0 | 1.0577 | -0.37304 | 0.25664 | 0.20459 | 1.0801 | 0 | 1.8342 | -0.91697 | 1.082 | 0.18473 | 0 | 0 | 0 | 0 | 19.5 | 10.7 | 0 | 0 | 0 | 0 | 0 | 0
2014-06-08 | 22時 | 13.0868 | 1.9065 | 0 | 0 | 0 | 0 | 0 | 0 | 0 | 0.20575 | 0 | 1.0126 | -0.34146 | 0.20872 | 0.20575 | 1.0801 | 0 | 1.8342 | -0.91697 | 1.082 | 0.18473 | 0 | 0 | 0 | 0 | 18.6 | 11 | 0 | 0 | 0 | 0 | 0 | 0
2014-06-08 | 23時 | 13.1948 | 1.9223 | 0 | 0 | 0 | 0 | 0 | 0 | 0 | 0.20639 | 0 | 0.98755 | -0.32391 | 0.18209 | 0.20639 | 1.0801 | 0 | 1.8342 | -0.91697 | 1.082 | 0.18473 | 0 | 0 | 0 | 0 | 18.1 | 11 | 0 | 0 | 0 | 0 | 0 | 0
2014-06-09 | 0時 | 13.2818 | 1.9349 | 0 | 0 | 0 | 0 | 0 | 0 | 0 | 0.2069 | 0 | 0.96751 | -0.30987 | 0.16079 | 0.2069 | 1.0801 | 0 | 1.8342 | -0.91697 | 1.082 | 0.18473 | 0 | 0 | 0 | 0 | 17.7 | 11.1 | 0 | 0 | 0 | 0 | 0 | 0
2014-06-09 | 1時 | 13.3255 | 1.9413 | 0 | 0 | 0 | 0 | 0 | 0 | 0 | 0.20716 | 0 | 0.95749 | -0.30286 | 0.15014 | 0.20716 | 1.0801 | 0 | 1.8342 | -0.91697 | 1.082 | 0.18473 | 0 | 0 | 0 | 0 | 17.5 | 11.2 | 0 | 0 | 0 | 0 | 0 | 0
2014-06-09 | 2時 | 13.4576 | 1.9606 | 0 | 0 | 0 | 0 | 0 | 0 | 0 | 0.20793 | 0 | 0.92743 | -0.2818 | 0.11819 | 0.20793 | 1.0801 | 0 | 1.8342 | -0.91697 | 1.082 | 0.18473 | 0 | 0 | 0 | 0 | 16.9 | 11.1 | 0 | 0 | 0 | 0 | 0 | 0
2014-06-09 | 3時 | 13.4355 | 1.9573 | 0 | 0 | 0 | 0 | 0 | 0 | 0 | 0.2078 | 0 | 0.93244 | -0.28531 | 0.12352 | 0.2078 | 1.0801 | 0 | 1.8342 | -0.91697 | 1.082 | 0.18473 | 0 | 0 | 0 | 0 | 17 | 11.1 | 0 | 0 | 0 | 0 | 0 | 0
2014-06-09 | 4時 | 13.502 | 1.967 | 0 | 0 | 0 | 0 | 0 | 0 | 0 | 0.20818 | 0 | 0.91741 | -0.27478 | 0.10754 | 0.20818 | 1.0801 | 0 | 1.8342 | -0.91697 | 1.082 | 0.18473 | 0 | 0 | 0 | 0 | 16.7 | 11.4 | 0 | 0 | 0 | 0 | 0 | 0
2014-06-09 | 5時 | 13.4576 | 1.9606 | 0 | 0 | 0 | 0 | 0 | 0 | 0 | 0.20793 | 0 | 0.92743 | -0.2818 | 0.11819 | 0.20793 | 1.0801 | 0 | 1.8342 | -0.91697 | 1.082 | 0.18473 | 0 | 0 | 0 | 0 | 16.9 | 11.6 | 0 | 0 | 0 | 0 | 0 | 0
2014-06-09 | 6時 | 13.3255 | 1.9413 | 0 | 0 | 0 | 0 | 0 | 0 | 0 | 0.20716 | 0 | 0.95749 | -0.30286 | 0.15014 | 0.20716 | 1.0801 | 0 | 1.8342 | -0.91697 | 1.082 | 0.18473 | 0 | 0 | 0 | 0 | 17.5 | 11.4 | 0 | 0 | 0 | 0 | 0 | 0
2014-06-09 | 7時 | 13.0225 | 1.8972 | 0 | 0 | 0 | 0 | 0 | 0 | 0 | 0.20536 | 0 | 1.0276 | -0.35198 | 0.22469 | 0.20536 | 1.0801 | 0 | 1.8342 | -0.91697 | 1.082 | 0.18473 | 0 | 0 | 0 | 0 | 18.9 | 12 | 0 | 0 | 0 | 0 | 0 | 0
2014-06-09 | 8時 | 12.685 | 1.848 | 0 | 0 | 0 | 0 | 0 | 0 | 0 | 0.20331 | 0 | 1.1078 | -0.40813 | 0.30989 | 0.20331 | 1.0801 | 0 | 1.8342 | -0.91697 | 1.082 | 0.18473 | 0 | 0 | 0 | 0 | 20.5 | 11.9 | 0 | 0 | 0 | 0 | 0 | 0
2014-06-09 | 9時 | 12.3975 | 1.8061 | 0 | 0 | 0 | 0 | 0 | 0 | 0 | 0.20152 | 0 | 1.1779 | -0.45726 | 0.38444 | 0.20152 | 1.0801 | 0 | 1.8342 | -0.91697 | 1.082 | 0.18473 | 0 | 0 | 0 | 0 | 21.9 | 12.2 | 0 | 0 | 0 | 0 | 0 | 0
2014-06-09 | 10時 | 12.2765 | 1.7885 | 0 | 0 | 0 | 0 | 0 | 0 | 0 | 0.20075 | 0 | 1.208 | -0.47832 | 0.41639 | 0.20075 | 1.0801 | 0 | 1.8342 | -0.91697 | 1.082 | 0.18473 | 0 | 0 | 0 | 0 | 22.5 | 11.8 | 0 | 0 | 0 | 0 | 0 | 0
2014-06-09 | 11時 | 12.0975 | 1.7624 | 0 | 0 | 0 | 0 | 0 | 0 | 0 | 0.19959 | 0 | 1.2531 | -0.5099 | 0.46432 | 0.19959 | 1.0801 | 0 | 1.8342 | -0.91697 | 1.082 | 0.18473 | 0 | 0 | 0 | 0 | 23.4 | 12.1 | 0 | 0 | 0 | 0 | 0 | 0
2014-06-09 | 12時 | 11.9021 | 1.734 | 0 | 0 | 0 | 0 | 0 | 0 | 0 | 0.19831 | 0 | 1.3032 | -0.54499 | 0.51757 | 0.19831 | 1.0801 | 0 | 1.8342 | -0.91697 | 1.082 | 0.18473 | 0 | 0 | 0 | 0 | 24.4 | 12.5 | 0 | 0 | 0 | 0 | 0 | 0
2014-06-09 | 13時 | 11.8635 | 1.7283 | 0 | 0 | 0 | 0 | 0 | 0 | 0 | 0.19806 | 0 | 1.3132 | -0.55201 | 0.52822 | 0.19806 | 1.0801 | 0 | 1.8342 | -0.91697 | 1.082 | 0.18473 | 0 | 0 | 0 | 0 | 24.6 | 12.3 | 0 | 0 | 0 | 0 | 0 | 0
2014-06-09 | 14時 | 11.825 | 1.7227 | 0 | 0 | 0 | 0 | 0 | 0 | 0 | 0.1978 | 0 | 1.3232 | -0.55903 | 0.53887 | 0.1978 | 1.0801 | 0 | 1.8342 | -0.91697 | 1.082 | 0.18473 | 0 | 0 | 0 | 0 | 24.8 | 12.6 | 0 | 0 | 0 | 0 | 0 | 0
2014-06-09 | 15時 | 11.9993 | 1.7481 | 0 | 0 | 0 | 0 | 0 | 0 | 0 | 0.19895 | 0 | 1.2781 | -0.52744 | 0.49094 | 0.19895 | 1.0801 | 0 | 1.8342 | -0.91697 | 1.082 | 0.18473 | 0 | 0 | 0 | 0 | 23.9 | 12.2 | 0 | 0 | 0 | 0 | 0 | 0
2014-06-09 | 16時 | 12.137 | 1.7682 | 0 | 0 | 0 | 0 | 0 | 0 | 0 | 0.19985 | 0 | 1.243 | -0.50288 | 0.45367 | 0.19985 | 1.0801 | 0 | 1.8342 | -0.91697 | 1.082 | 0.18473 | 0 | 0 | 0 | 0 | 23.2 | 12.1 | 0 | 0 | 0 | 0 | 0 | 0
2014-06-09 | 17時 | 12.3368 | 1.7973 | 0 | 0 | 0 | 0 | 0 | 0 | 0 | 0.20113 | 0 | 1.193 | -0.46779 | 0.40042 | 0.20113 | 1.0801 | 0 | 1.8342 | -0.91697 | 1.082 | 0.18473 | 0 | 0 | 0 | 0 | 22.2 | 12.1 | 0 | 0 | 0 | 0 | 0 | 0
2014-06-09 | 18時 | 12.4994 | 1.821 | 0 | 0 | 0 | 0 | 0 | 0 | 0 | 0.20216 | 0 | 1.1529 | -0.43971 | 0.35782 | 0.20216 | 1.0801 | 0 | 1.8342 | -0.91697 | 1.082 | 0.18473 | 0 | 0 | 0 | 0 | 21.4 | 11.6 | 0 | 0 | 0 | 0 | 0 | 0
2014-06-09 | 19時 | 12.685 | 1.848 | 0 | 0 | 0 | 0 | 0 | 0 | 0 | 0.20331 | 0 | 1.1078 | -0.40813 | 0.30989 | 0.20331 | 1.0801 | 0 | 1.8342 | -0.91697 | 1.082 | 0.18473 | 0 | 0 | 0 | 0 | 20.5 | 12.1 | 0 | 0 | 0 | 0 | 0 | 0
2014-06-09 | 20時 | 12.8737 | 1.8755 | 0 | 0 | 0 | 0 | 0 | 0 | 0 | 0.20447 | 0 | 1.0627 | -0.37655 | 0.26197 | 0.20447 | 1.0801 | 0 | 1.8342 | -0.91697 | 1.082 | 0.18473 | 0 | 0 | 0 | 0 | 19.6 | 12.1 | 0 | 0 | 0 | 0 | 0 | 0
2014-06-09 | 21時 | 12.916 | 1.8817 | 0 | 0 | 0 | 0 | 0 | 0 | 0 | 0.20472 | 0 | 1.0527 | -0.36953 | 0.25132 | 0.20472 | 1.0801 | 0 | 1.8342 | -0.91697 | 1.082 | 0.18473 | 0 | 0 | 0 | 0 | 19.4 | 12.3 | 0 | 0 | 0 | 0 | 0 | 0
2014-06-09 | 22時 | 13.0653 | 1.9034 | 0 | 0 | 0 | 0 | 0 | 0 | 0 | 0.20562 | 0 | 1.0176 | -0.34497 | 0.21404 | 0.20562 | 1.0801 | 0 | 1.8342 | -0.91697 | 1.082 | 0.18473 | 0 | 0 | 0 | 0 | 18.7 | 12.3 | 0 | 0 | 0 | 0 | 0 | 0
2014-06-09 | 23時 | 13.1083 | 1.9097 | 0 | 0 | 0 | 0 | 0 | 0 | 0 | 0.20588 | 0 | 1.0076 | -0.33795 | 0.20339 | 0.20588 | 1.0801 | 0 | 1.8342 | -0.91697 | 1.082 | 0.18473 | 0 | 0 | 0 | 0 | 18.5 | 10.7 | 0 | 0 | 0 | 0 | 0 | 0
2014-06-10 | 0時 | 13.1948 | 1.9223 | 0 | 0 | 0 | 0 | 0 | 0 | 0 | 0.20639 | 0 | 0.98755 | -0.32391 | 0.18209 | 0.20639 | 1.0801 | 0 | 1.8342 | -0.91697 | 1.082 | 0.18473 | 0 | 0 | 0 | 0 | 18.1 | 11 | 0 | 0 | 0 | 0 | 0 | 0
2014-06-10 | 1時 | 13.3255 | 1.9413 | 0 | 0 | 0 | 0 | 0 | 0 | 0 | 0.20716 | 0 | 0.95749 | -0.30286 | 0.15014 | 0.20716 | 1.0801 | 0 | 1.8342 | -0.91697 | 1.082 | 0.18473 | 0 | 0 | 0 | 0 | 17.5 | 10.6 | 0 | 0 | 0 | 0 | 0 | 0
2014-06-10 | 2時 | 13.6134 | 1.9833 | 0 | 0 | 0 | 0 | 0 | 0 | 0 | 0.20882 | 0 | 0.89237 | -0.25724 | 0.080915 | 0.20882 | 1.0801 | 0 | 1.8342 | -0.91697 | 1.082 | 0.18473 | 0 | 0 | 0 | 0 | 16.2 | 10.4 | 0 | 0 | 0 | 0 | 0 | 0
2014-06-10 | 3時 | 13.7033 | 1.9963 | 0 | 0 | 0 | 0 | 0 | 0 | 0 | 0.20934 | 0 | 0.87233 | -0.2432 | 0.059615 | 0.20934 | 1.0801 | 0 | 1.8342 | -0.91697 | 1.082 | 0.18473 | 0 | 0 | 0 | 0 | 15.8 | 10.4 | 0 | 0 | 0 | 0 | 0 | 0
2014-06-10 | 4時 | 13.8164 | 2.0128 | 0 | 0 | 0 | 0 | 0 | 0 | 0 | 0.20998 | 0 | 0.84728 | -0.22565 | 0.03299 | 0.20998 | 1.0801 | 0 | 1.8342 | -0.91697 | 1.082 | 0.18473 | 0 | 0 | 0 | 0 | 15.3 | 10.4 | 0 | 0 | 0 | 0 | 0 | 0
2014-06-10 | 5時 | 13.5242 | 1.9703 | 0 | 0 | 0 | 0 | 0 | 0 | 0 | 0.20831 | 0 | 0.9124 | -0.27127 | 0.10222 | 0.20831 | 1.0801 | 0 | 1.8342 | -0.91697 | 1.082 | 0.18473 | 0 | 0 | 0 | 0 | 16.6 | 10.5 | 0 | 0 | 0 | 0 | 0 | 0
2014-06-10 | 6時 | 13.1731 | 1.9191 | 0 | 0 | 0 | 0 | 0 | 0 | 0 | 0.20626 | 0 | 0.99256 | -0.32742 | 0.18742 | 0.20626 | 1.0801 | 0 | 1.8342 | -0.91697 | 1.082 | 0.18473 | 0 | 0 | 0 | 0 | 18.2 | 8.8 | 0 | 0 | 0 | 0 | 0 | 0
2014-06-10 | 7時 | 13.0439 | 1.9003 | 0 | 0 | 0 | 0 | 0 | 0 | 0 | 0.20549 | 0 | 1.0226 | -0.34848 | 0.21937 | 0.20549 | 1.0801 | 0 | 1.8342 | -0.91697 | 1.082 | 0.18473 | 0 | 0 | 0 | 0 | 18.8 | 9.2 | 0 | 0 | 0 | 0 | 0 | 0
2014-06-10 | 8時 | 12.916 | 1.8817 | 0 | 0 | 0 | 0 | 0 | 0 | 0 | 0.20472 | 0 | 1.0527 | -0.36953 | 0.25132 | 0.20472 | 1.0801 | 0 | 1.8342 | -0.91697 | 1.082 | 0.18473 | 0 | 0 | 0 | 0 | 19.4 | 9 | 0 | 0 | 0 | 0 | 0 | 0
2014-06-10 | 9時 | 12.3975 | 1.8061 | 0 | 0 | 0 | 0 | 0 | 0 | 0 | 0.20152 | 0 | 1.1779 | -0.45726 | 0.38444 | 0.20152 | 1.0801 | 0 | 1.8342 | -0.91697 | 1.082 | 0.18473 | 0 | 0 | 0 | 0 | 21.9 | 9.3 | 0 | 0 | 0 | 0 | 0 | 0
2014-06-10 | 10時 | 12.1767 | 1.774 | 0 | 0 | 0 | 0 | 0 | 0 | 0 | 0.20011 | 0 | 1.233 | -0.49586 | 0.44302 | 0.20011 | 1.0801 | 0 | 1.8342 | -0.91697 | 1.082 | 0.18473 | 0 | 0 | 0 | 0 | 23 | 9.6 | 0 | 0 | 0 | 0 | 0 | 0
2014-06-10 | 11時 | 12.0975 | 1.7624 | 0 | 0 | 0 | 0 | 0 | 0 | 0 | 0.19959 | 0 | 1.2531 | -0.5099 | 0.46432 | 0.19959 | 1.0801 | 0 | 1.8342 | -0.91697 | 1.082 | 0.18473 | 0 | 0 | 0 | 0 | 23.4 | 9.2 | 0 | 0 | 0 | 0 | 0 | 0
2014-06-10 | 12時 | 11.9215 | 1.7368 | 0 | 0 | 0 | 0 | 0 | 0 | 0 | 0.19844 | 0 | 1.2982 | -0.54148 | 0.51224 | 0.19844 | 1.0801 | 0 | 1.8342 | -0.91697 | 1.082 | 0.18473 | 0 | 0 | 0 | 0 | 24.3 | 9.4 | 0 | 0 | 0 | 0 | 0 | 0
2014-06-10 | 13時 | 11.8635 | 1.7283 | 0 | 0 | 0 | 0 | 0 | 0 | 0 | 0.19806 | 0 | 1.3132 | -0.55201 | 0.52822 | 0.19806 | 1.0801 | 0 | 1.8342 | -0.91697 | 1.082 | 0.18473 | 0 | 0 | 0 | 0 | 24.6 | 9.8 | 0 | 0 | 0 | 0 | 0 | 0
2014-06-10 | 14時 | 11.8828 | 1.7311 | 0 | 0 | 0 | 0 | 0 | 0 | 0 | 0.19818 | 0 | 1.3082 | -0.5485 | 0.52289 | 0.19818 | 1.0801 | 0 | 1.8342 | -0.91697 | 1.082 | 0.18473 | 0 | 0 | 0 | 0 | 24.5 | 9.4 | 0 | 0 | 0 | 0 | 0 | 0
2014-06-10 | 15時 | 11.9409 | 1.7396 | 0 | 0 | 0 | 0 | 0 | 0 | 0 | 0.19857 | 0 | 1.2931 | -0.53797 | 0.50692 | 0.19857 | 1.0801 | 0 | 1.8342 | -0.91697 | 1.082 | 0.18473 | 0 | 0 | 0 | 0 | 24.2 | 9.8 | 0 | 0 | 0 | 0 | 0 | 0
2014-06-10 | 16時 | 12.2165 | 1.7798 | 0 | 0 | 0 | 0 | 0 | 0 | 0 | 0.20036 | 0 | 1.223 | -0.48884 | 0.43237 | 0.20036 | 1.0801 | 0 | 1.8342 | -0.91697 | 1.082 | 0.18473 | 0 | 0 | 0 | 0 | 22.8 | 9.6 | 0 | 0 | 0 | 0 | 0 | 0
2014-06-10 | 17時 | 12.4178 | 1.8091 | 0 | 0 | 0 | 0 | 0 | 0 | 0 | 0.20165 | 0 | 1.1729 | -0.45375 | 0.37912 | 0.20165 | 1.0801 | 0 | 1.8342 | -0.91697 | 1.082 | 0.18473 | 0 | 0 | 0 | 0 | 21.8 | 9.3 | 0 | 0 | 0 | 0 | 0 | 0
2014-06-10 | 18時 | 12.7058 | 1.851 | 0 | 0 | 0 | 0 | 0 | 0 | 0 | 0.20344 | 0 | 1.1028 | -0.40462 | 0.30457 | 0.20344 | 1.0801 | 0 | 1.8342 | -0.91697 | 1.082 | 0.18473 | 0 | 0 | 0 | 0 | 20.4 | 9.4 | 0 | 0 | 0 | 0 | 0 | 0
2014-06-10 | 19時 | 12.9585 | 1.8878 | 0 | 0 | 0 | 0 | 0 | 0 | 0 | 0.20498 | 0 | 1.0427 | -0.36251 | 0.24067 | 0.20498 | 1.0801 | 0 | 1.8342 | -0.91697 | 1.082 | 0.18473 | 0 | 0 | 0 | 0 | 19.2 | 9.3 | 0 | 0 | 0 | 0 | 0 | 0
2014-06-10 | 20時 | 13.0439 | 1.9003 | 0 | 0 | 0 | 0 | 0 | 0 | 0 | 0.20549 | 0 | 1.0226 | -0.34848 | 0.21937 | 0.20549 | 1.0801 | 0 | 1.8342 | -0.91697 | 1.082 | 0.18473 | 0 | 0 | 0 | 0 | 18.8 | 8.9 | 0 | 0 | 0 | 0 | 0 | 0
2014-06-10 | 21時 | 13.7258 | 1.9996 | 0 | 0 | 0 | 0 | 0 | 0 | 0 | 0.20946 | 0 | 0.86732 | -0.23969 | 0.05429 | 0.20946 | 1.0801 | 0 | 1.8342 | -0.91697 | 1.082 | 0.18473 | 0 | 0 | 0 | 0 | 15.7 | 9.3 | 0 | 0 | 0 | 0 | 0 | 0
2014-06-10 | 22時 | 13.9534 | 2.0328 | 0 | 0 | 0 | 0 | 0 | 0 | 0 | 0.21075 | 0 | 0.81722 | -0.2046 | 0.0010402 | 0.21075 | 1.0801 | 0 | 1.8342 | -0.91697 | 1.082 | 0.18473 | 0 | 0 | 0 | 0 | 14.7 | 9.1 | 0 | 0 | 0 | 0 | 0 | 0
2014-06-10 | 23時 | 14.1149 | 2.0563 | 0 | 0 | 0 | 0 | 0 | 0 | 0 | 0.21164 | 0 | 0.78215 | -0.18003 | -0.036235 | 0.21164 | 1.0801 | 0 | 1.8342 | -0.91697 | 1.082 | 0.18473 | 0 | 0 | 0 | 0 | 14 | 8.9 | 0 | 0 | 0 | 0 | 0 | 0
2014-06-11 | 0時 | 14.1846 | 2.0665 | 0 | 0 | 0 | 0 | 0 | 0 | 0 | 0.21203 | 0 | 0.76712 | -0.16951 | -0.05221 | 0.21203 | 1.0801 | 0 | 1.8342 | -0.91697 | 1.082 | 0.18473 | 0 | 0 | 0 | 0 | 13.7 | 8.7 | 0 | 0 | 0 | 0 | 0 | 0
2014-06-11 | 1時 | 14.1381 | 2.0597 | 0 | 0 | 0 | 0 | 0 | 0 | 0 | 0.21177 | 0 | 0.77714 | -0.17652 | -0.04156 | 0.21177 | 1.0801 | 0 | 1.8342 | -0.91697 | 1.082 | 0.18473 | 0 | 0 | 0 | 0 | 13.9 | 8.7 | 0 | 0 | 0 | 0 | 0 | 0
2014-06-11 | 2時 | 14.0917 | 2.0529 | 0 | 0 | 0 | 0 | 0 | 0 | 0 | 0.21152 | 0 | 0.78716 | -0.18354 | -0.03091 | 0.21152 | 1.0801 | 0 | 1.8342 | -0.91697 | 1.082 | 0.18473 | 0 | 0 | 0 | 0 | 14.1 | 8.8 | 0 | 0 | 0 | 0 | 0 | 0
2014-06-11 | 3時 | 14.1381 | 2.0597 | 0 | 0 | 0 | 0 | 0 | 0 | 0 | 0.21177 | 0 | 0.77714 | -0.17652 | -0.04156 | 0.21177 | 1.0801 | 0 | 1.8342 | -0.91697 | 1.082 | 0.18473 | 0 | 0 | 0 | 0 | 13.9 | 8.7 | 0 | 0 | 0 | 0 | 0 | 0
2014-06-11 | 4時 | 13.9993 | 2.0395 | 0 | 0 | 0 | 0 | 0 | 0 | 0 | 0.211 | 0 | 0.8072 | -0.19758 | -0.0096098 | 0.211 | 1.0801 | 0 | 1.8342 | -0.91697 | 1.082 | 0.18473 | 0 | 0 | 0 | 0 | 14.5 | 8.7 | 0 | 0 | 0 | 0 | 0 | 0
2014-06-11 | 5時 | 13.7033 | 1.9963 | 0 | 0 | 0 | 0 | 0 | 0 | 0 | 0.20934 | 0 | 0.87233 | -0.2432 | 0.059615 | 0.20934 | 1.0801 | 0 | 1.8342 | -0.91697 | 1.082 | 0.18473 | 0 | 0 | 0 | 0 | 15.8 | 9 | 0 | 0 | 0 | 0 | 0 | 0
2014-06-11 | 6時 | 13.1515 | 1.916 | 0 | 0 | 0 | 0 | 0 | 0 | 0 | 0.20613 | 0 | 0.99757 | -0.33093 | 0.19274 | 0.20613 | 1.0801 | 0 | 1.8342 | -0.91697 | 1.082 | 0.18473 | 0 | 0 | 0 | 0 | 18.3 | 8.5 | 0 | 0 | 0 | 0 | 0 | 0
2014-06-11 | 7時 | 12.8105 | 1.8663 | 0 | 0 | 0 | 0 | 0 | 0 | 0 | 0.20408 | 0 | 1.0777 | -0.38708 | 0.27794 | 0.20408 | 1.0801 | 0 | 1.8342 | -0.91697 | 1.082 | 0.18473 | 0 | 0 | 0 | 0 | 19.9 | 7.6 | 0 | 0 | 0 | 0 | 0 | 0
2014-06-11 | 8時 | 12.685 | 1.848 | 0 | 0 | 0 | 0 | 0 | 0 | 0 | 0.20331 | 0 | 1.1078 | -0.40813 | 0.30989 | 0.20331 | 1.0801 | 0 | 1.8342 | -0.91697 | 1.082 | 0.18473 | 0 | 0 | 0 | 0 | 20.5 | 8.1 | 0 | 0 | 0 | 0 | 0 | 0
2014-06-11 | 9時 | 12.4585 | 1.815 | 0 | 0 | 0 | 0 | 0 | 0 | 0 | 0.2019 | 0 | 1.1629 | -0.44673 | 0.36847 | 0.2019 | 1.0801 | 0 | 1.8342 | -0.91697 | 1.082 | 0.18473 | 0 | 0 | 0 | 0 | 21.6 | 7.5 | 0 | 0 | 0 | 0 | 0 | 0
2014-06-11 | 10時 | 12.0778 | 1.7595 | 0 | 0 | 0 | 0 | 0 | 0 | 0 | 0.19947 | 0 | 1.2581 | -0.51341 | 0.46964 | 0.19947 | 1.0801 | 0 | 1.8342 | -0.91697 | 1.082 | 0.18473 | 0 | 0 | 0 | 0 | 23.5 | 8.6 | 0 | 0 | 0 | 0 | 0 | 0
2014-06-11 | 11時 | 12.0385 | 1.7538 | 0 | 0 | 0 | 0 | 0 | 0 | 0 | 0.19921 | 0 | 1.2681 | -0.52043 | 0.48029 | 0.19921 | 1.0801 | 0 | 1.8342 | -0.91697 | 1.082 | 0.18473 | 0 | 0 | 0 | 0 | 23.7 | 8.3 | 0 | 0 | 0 | 0 | 0 | 0
2014-06-11 | 12時 | 11.9409 | 1.7396 | 0 | 0 | 0 | 0 | 0 | 0 | 0 | 0.19857 | 0 | 1.2931 | -0.53797 | 0.50692 | 0.19857 | 1.0801 | 0 | 1.8342 | -0.91697 | 1.082 | 0.18473 | 0 | 0 | 0 | 0 | 24.2 | 8.3 | 0 | 0 | 0 | 0 | 0 | 0
2014-06-11 | 13時 | 11.6537 | 1.6978 | 0 | 0 | 0 | 0 | 0 | 0 | 0 | 0.19665 | 0 | 1.3683 | -0.59061 | 0.58679 | 0.19665 | 1.0801 | 0 | 1.8342 | -0.91697 | 1.082 | 0.18473 | 0 | 0 | 0 | 0 | 25.7 | 8.5 | 0 | 0 | 0 | 0 | 0 | 0
2014-06-11 | 14時 | 11.5972 | 1.6895 | 0 | 0 | 0 | 0 | 0 | 0 | 0 | 0.19626 | 0 | 1.3833 | -0.60114 | 0.60277 | 0.19626 | 1.0801 | 0 | 1.8342 | -0.91697 | 1.082 | 0.18473 | 0 | 0 | 0 | 0 | 26 | 8.3 | 0 | 0 | 0 | 0 | 0 | 0
2014-06-11 | 15時 | 11.6537 | 1.6978 | 0 | 0 | 0 | 0 | 0 | 0 | 0 | 0.19665 | 0 | 1.3683 | -0.59061 | 0.58679 | 0.19665 | 1.0801 | 0 | 1.8342 | -0.91697 | 1.082 | 0.18473 | 0 | 0 | 0 | 0 | 25.7 | 8.6 | 0 | 0 | 0 | 0 | 0 | 0
2014-06-11 | 16時 | 11.825 | 1.7227 | 0 | 0 | 0 | 0 | 0 | 0 | 0 | 0.1978 | 0 | 1.3232 | -0.55903 | 0.53887 | 0.1978 | 1.0801 | 0 | 1.8342 | -0.91697 | 1.082 | 0.18473 | 0 | 0 | 0 | 0 | 24.8 | 7.8 | 0 | 0 | 0 | 0 | 0 | 0
2014-06-11 | 17時 | 11.9409 | 1.7396 | 0 | 0 | 0 | 0 | 0 | 0 | 0 | 0.19857 | 0 | 1.2931 | -0.53797 | 0.50692 | 0.19857 | 1.0801 | 0 | 1.8342 | -0.91697 | 1.082 | 0.18473 | 0 | 0 | 0 | 0 | 24.2 | 7.2 | 0 | 0 | 0 | 0 | 0 | 0
2014-06-11 | 18時 | 12.4178 | 1.8091 | 0 | 0 | 0 | 0 | 0 | 0 | 0 | 0.20165 | 0 | 1.1729 | -0.45375 | 0.37912 | 0.20165 | 1.0801 | 0 | 1.8342 | -0.91697 | 1.082 | 0.18473 | 0 | 0 | 0 | 0 | 21.8 | 6.8 | 0 | 0 | 0 | 0 | 0 | 0
2014-06-11 | 19時 | 12.8105 | 1.8663 | 0 | 0 | 0 | 0 | 0 | 0 | 0 | 0.20408 | 0 | 1.0777 | -0.38708 | 0.27794 | 0.20408 | 1.0801 | 0 | 1.8342 | -0.91697 | 1.082 | 0.18473 | 0 | 0 | 0 | 0 | 19.9 | 10.3 | 0 | 0 | 0 | 0 | 0 | 0
2014-06-11 | 20時 | 13.0225 | 1.8972 | 0 | 0 | 0 | 0 | 0 | 0 | 0 | 0.20536 | 0 | 1.0276 | -0.35198 | 0.22469 | 0.20536 | 1.0801 | 0 | 1.8342 | -0.91697 | 1.082 | 0.18473 | 0 | 0 | 0 | 0 | 18.9 | 9.9 | 0 | 0 | 0 | 0 | 0 | 0
2014-06-11 | 21時 | 13.1948 | 1.9223 | 0 | 0 | 0 | 0 | 0 | 0 | 0 | 0.20639 | 0 | 0.98755 | -0.32391 | 0.18209 | 0.20639 | 1.0801 | 0 | 1.8342 | -0.91697 | 1.082 | 0.18473 | 0 | 0 | 0 | 0 | 18.1 | 9.7 | 0 | 0 | 0 | 0 | 0 | 0
2014-06-11 | 22時 | 13.4355 | 1.9573 | 0 | 0 | 0 | 0 | 0 | 0 | 0 | 0.2078 | 0 | 0.93244 | -0.28531 | 0.12352 | 0.2078 | 1.0801 | 0 | 1.8342 | -0.91697 | 1.082 | 0.18473 | 0 | 0 | 0 | 0 | 17 | 9.9 | 0 | 0 | 0 | 0 | 0 | 0
2014-06-11 | 23時 | 13.6583 | 1.9898 | 0 | 0 | 0 | 0 | 0 | 0 | 0 | 0.20908 | 0 | 0.88235 | -0.25022 | 0.070265 | 0.20908 | 1.0801 | 0 | 1.8342 | -0.91697 | 1.082 | 0.18473 | 0 | 0 | 0 | 0 | 16 | 9.7 | 0 | 0 | 0 | 0 | 0 | 0
2014-06-12 | 0時 | 13.9076 | 2.0261 | 0 | 0 | 0 | 0 | 0 | 0 | 0 | 0.21049 | 0 | 0.82724 | -0.21162 | 0.01169 | 0.21049 | 1.0801 | 0 | 1.8342 | -0.91697 | 1.082 | 0.18473 | 0 | 0 | 0 | 0 | 14.9 | 9.5 | 0 | 0 | 0 | 0 | 0 | 0
2014-06-12 | 1時 | 13.9076 | 2.0261 | 0 | 0 | 0 | 0 | 0 | 0 | 0 | 0.21049 | 0 | 0.82724 | -0.21162 | 0.01169 | 0.21049 | 1.0801 | 0 | 1.8342 | -0.91697 | 1.082 | 0.18473 | 0 | 0 | 0 | 0 | 14.9 | 9.4 | 0 | 0 | 0 | 0 | 0 | 0
2014-06-12 | 2時 | 13.8391 | 2.0161 | 0 | 0 | 0 | 0 | 0 | 0 | 0 | 0.21011 | 0 | 0.84227 | -0.22214 | 0.027665 | 0.21011 | 1.0801 | 0 | 1.8342 | -0.91697 | 1.082 | 0.18473 | 0 | 0 | 0 | 0 | 15.2 | 9.3 | 0 | 0 | 0 | 0 | 0 | 0
2014-06-12 | 3時 | 13.7937 | 2.0095 | 0 | 0 | 0 | 0 | 0 | 0 | 0 | 0.20985 | 0 | 0.85229 | -0.22916 | 0.038315 | 0.20985 | 1.0801 | 0 | 1.8342 | -0.91697 | 1.082 | 0.18473 | 0 | 0 | 0 | 0 | 15.4 | 9.3 | 0 | 0 | 0 | 0 | 0 | 0
2014-06-12 | 4時 | 13.7258 | 1.9996 | 0 | 0 | 0 | 0 | 0 | 0 | 0 | 0.20946 | 0 | 0.86732 | -0.23969 | 0.05429 | 0.20946 | 1.0801 | 0 | 1.8342 | -0.91697 | 1.082 | 0.18473 | 0 | 0 | 0 | 0 | 15.7 | 9.5 | 0 | 0 | 0 | 0 | 0 | 0
2014-06-12 | 5時 | 13.5464 | 1.9735 | 0 | 0 | 0 | 0 | 0 | 0 | 0 | 0.20844 | 0 | 0.90739 | -0.26776 | 0.09689 | 0.20844 | 1.0801 | 0 | 1.8342 | -0.91697 | 1.082 | 0.18473 | 0 | 0 | 0 | 0 | 16.5 | 9.6 | 0 | 0 | 0 | 0 | 0 | 0
2014-06-12 | 6時 | 13.5242 | 1.9703 | 0 | 0 | 0 | 0 | 0 | 0 | 0 | 0.20831 | 0 | 0.9124 | -0.27127 | 0.10222 | 0.20831 | 1.0801 | 0 | 1.8342 | -0.91697 | 1.082 | 0.18473 | 0 | 0 | 0 | 0 | 16.6 | 9.5 | 0 | 0 | 0 | 0 | 0 | 0
2014-06-12 | 7時 | 13.4355 | 1.9573 | 0 | 0 | 0 | 0 | 0 | 0 | 0 | 0.2078 | 0 | 0.93244 | -0.28531 | 0.12352 | 0.2078 | 1.0801 | 0 | 1.8342 | -0.91697 | 1.082 | 0.18473 | 0 | 0 | 0 | 0 | 17 | 9.4 | 0 | 0 | 0 | 0 | 0 | 0
2014-06-12 | 8時 | 13.1299 | 1.9128 | 0 | 0 | 0 | 0 | 0 | 0 | 0 | 0.206 | 0 | 1.0026 | -0.33444 | 0.19807 | 0.206 | 1.0801 | 0 | 1.8342 | -0.91697 | 1.082 | 0.18473 | 0 | 0 | 0 | 0 | 18.4 | 9.9 | 0 | 0 | 0 | 0 | 0 | 0
2014-06-12 | 9時 | 12.916 | 1.8817 | 0 | 0 | 0 | 0 | 0 | 0 | 0 | 0.20472 | 0 | 1.0527 | -0.36953 | 0.25132 | 0.20472 | 1.0801 | 0 | 1.8342 | -0.91697 | 1.082 | 0.18473 | 0 | 0 | 0 | 0 | 19.4 | 10.6 | 0 | 0 | 0 | 0 | 0 | 0
2014-06-12 | 10時 | 12.6021 | 1.8359 | 0 | 0 | 0 | 0 | 0 | 0 | 0 | 0.2028 | 0 | 1.1278 | -0.42217 | 0.33119 | 0.2028 | 1.0801 | 0 | 1.8342 | -0.91697 | 1.082 | 0.18473 | 0 | 0 | 0 | 0 | 20.9 | 11.3 | 0 | 0 | 0 | 0 | 0 | 0
2014-06-12 | 11時 | 12.1966 | 1.7768 | 0 | 0 | 0 | 0 | 0 | 0 | 0 | 0.20024 | 0 | 1.228 | -0.49235 | 0.43769 | 0.20024 | 1.0801 | 0 | 1.8342 | -0.91697 | 1.082 | 0.18473 | 0 | 0 | 0 | 0 | 22.9 | 12.1 | 0 | 0 | 0 | 0 | 0 | 0
2014-06-12 | 12時 | 11.8058 | 1.7199 | 0 | 0 | 0 | 0 | 0 | 0 | 0 | 0.19767 | 0 | 1.3282 | -0.56254 | 0.54419 | 0.19767 | 1.0801 | 0 | 1.8342 | -0.91697 | 1.082 | 0.18473 | 0 | 0 | 0 | 0 | 24.9 | 13.1 | 0 | 0 | 0 | 0 | 0 | 0
2014-06-12 | 13時 | 11.6915 | 1.7033 | 0 | 0 | 0 | 0 | 0 | 0 | 0 | 0.1969 | 0 | 1.3583 | -0.58359 | 0.57614 | 0.1969 | 1.0801 | 0 | 1.8342 | -0.91697 | 1.082 | 0.18473 | 0 | 0 | 0 | 0 | 25.5 | 12.5 | 0 | 0 | 0 | 0 | 0 | 0
2014-06-12 | 14時 | 11.7294 | 1.7088 | 0 | 0 | 0 | 0 | 0 | 0 | 0 | 0.19716 | 0 | 1.3483 | -0.57657 | 0.56549 | 0.19716 | 1.0801 | 0 | 1.8342 | -0.91697 | 1.082 | 0.18473 | 0 | 0 | 0 | 0 | 25.3 | 13.1 | 0 | 0 | 0 | 0 | 0 | 0
2014-06-12 | 15時 | 11.8828 | 1.7311 | 0 | 0 | 0 | 0 | 0 | 0 | 0 | 0.19818 | 0 | 1.3082 | -0.5485 | 0.52289 | 0.19818 | 1.0801 | 0 | 1.8342 | -0.91697 | 1.082 | 0.18473 | 0 | 0 | 0 | 0 | 24.5 | 12.7 | 0 | 0 | 0 | 0 | 0 | 0
2014-06-12 | 16時 | 11.9215 | 1.7368 | 0 | 0 | 0 | 0 | 0 | 0 | 0 | 0.19844 | 0 | 1.2982 | -0.54148 | 0.51224 | 0.19844 | 1.0801 | 0 | 1.8342 | -0.91697 | 1.082 | 0.18473 | 0 | 0 | 0 | 0 | 24.3 | 12.8 | 0 | 0 | 0 | 0 | 0 | 0
2014-06-12 | 17時 | 12.0385 | 1.7538 | 0 | 0 | 0 | 0 | 0 | 0 | 0 | 0.19921 | 0 | 1.2681 | -0.52043 | 0.48029 | 0.19921 | 1.0801 | 0 | 1.8342 | -0.91697 | 1.082 | 0.18473 | 0 | 0 | 0 | 0 | 23.7 | 13.1 | 0 | 0 | 0 | 0 | 0 | 0
2014-06-12 | 18時 | 12.1966 | 1.7768 | 0 | 0 | 0 | 0 | 0 | 0 | 0 | 0.20024 | 0 | 1.228 | -0.49235 | 0.43769 | 0.20024 | 1.0801 | 0 | 1.8342 | -0.91697 | 1.082 | 0.18473 | 0 | 0 | 0 | 0 | 22.9 | 13.3 | 0 | 0 | 0 | 0 | 0 | 0
2014-06-12 | 19時 | 12.3368 | 1.7973 | 0 | 0 | 0 | 0 | 0 | 0 | 0 | 0.20113 | 0 | 1.193 | -0.46779 | 0.40042 | 0.20113 | 1.0801 | 0 | 1.8342 | -0.91697 | 1.082 | 0.18473 | 0 | 0 | 0 | 0 | 22.2 | 12.1 | 0 | 0 | 0 | 0 | 0 | 0
2014-06-12 | 20時 | 12.5198 | 1.8239 | 0 | 0 | 0 | 0 | 0 | 0 | 0 | 0.20229 | 0 | 1.1479 | -0.43621 | 0.35249 | 0.20229 | 1.0801 | 0 | 1.8342 | -0.91697 | 1.082 | 0.18473 | 0 | 0 | 0 | 0 | 21.3 | 12.2 | 0 | 0 | 0 | 0 | 0 | 0
2014-06-12 | 21時 | 12.6021 | 1.8359 | 0 | 0 | 0 | 0 | 0 | 0 | 0 | 0.2028 | 0 | 1.1278 | -0.42217 | 0.33119 | 0.2028 | 1.0801 | 0 | 1.8342 | -0.91697 | 1.082 | 0.18473 | 0 | 0 | 0 | 0 | 20.9 | 12.1 | 0 | 0 | 0 | 0 | 0 | 0
2014-06-12 | 22時 | 12.8105 | 1.8663 | 0 | 0 | 0 | 0 | 0 | 0 | 0 | 0.20408 | 0 | 1.0777 | -0.38708 | 0.27794 | 0.20408 | 1.0801 | 0 | 1.8342 | -0.91697 | 1.082 | 0.18473 | 0 | 0 | 0 | 0 | 19.9 | 12.1 | 0 | 0 | 0 | 0 | 0 | 0
2014-06-12 | 23時 | 12.8315 | 1.8693 | 0 | 0 | 0 | 0 | 0 | 0 | 0 | 0.20421 | 0 | 1.0727 | -0.38357 | 0.27262 | 0.20421 | 1.0801 | 0 | 1.8342 | -0.91697 | 1.082 | 0.18473 | 0 | 0 | 0 | 0 | 19.8 | 12.1 | 0 | 0 | 0 | 0 | 0 | 0
2014-06-13 | 0時 | 12.7267 | 1.8541 | 0 | 0 | 0 | 0 | 0 | 0 | 0 | 0.20357 | 0 | 1.0978 | -0.40111 | 0.29924 | 0.20357 | 1.0801 | 0 | 1.8342 | -0.91697 | 1.082 | 0.18473 | 0 | 0 | 0 | 0 | 20.3 | 12.3 | 0 | 0 | 0 | 0 | 0 | 0
2014-06-13 | 1時 | 12.7476 | 1.8571 | 0 | 0 | 0 | 0 | 0 | 0 | 0 | 0.2037 | 0 | 1.0928 | -0.3976 | 0.29392 | 0.2037 | 1.0801 | 0 | 1.8342 | -0.91697 | 1.082 | 0.18473 | 0 | 0 | 0 | 0 | 20.2 | 12.3 | 0 | 0 | 0 | 0 | 0 | 0
2014-06-13 | 2時 | 13.0225 | 1.8972 | 0 | 0 | 0 | 0 | 0 | 0 | 0 | 0.20536 | 0 | 1.0276 | -0.35198 | 0.22469 | 0.20536 | 1.0801 | 0 | 1.8342 | -0.91697 | 1.082 | 0.18473 | 0 | 0 | 0 | 0 | 18.9 | 12.1 | 0 | 0 | 0 | 0 | 0 | 0
2014-06-13 | 3時 | 12.9798 | 1.8909 | 0 | 0 | 0 | 0 | 0 | 0 | 0 | 0.20511 | 0 | 1.0376 | -0.359 | 0.23534 | 0.20511 | 1.0801 | 0 | 1.8342 | -0.91697 | 1.082 | 0.18473 | 0 | 0 | 0 | 0 | 19.1 | 12.1 | 0 | 0 | 0 | 0 | 0 | 0
2014-06-13 | 4時 | 12.9585 | 1.8878 | 0 | 0 | 0 | 0 | 0 | 0 | 0 | 0.20498 | 0 | 1.0427 | -0.36251 | 0.24067 | 0.20498 | 1.0801 | 0 | 1.8342 | -0.91697 | 1.082 | 0.18473 | 0 | 0 | 0 | 0 | 19.2 | 12.2 | 0 | 0 | 0 | 0 | 0 | 0
2014-06-13 | 5時 | 12.7476 | 1.8571 | 0 | 0 | 0 | 0 | 0 | 0 | 0 | 0.2037 | 0 | 1.0928 | -0.3976 | 0.29392 | 0.2037 | 1.0801 | 0 | 1.8342 | -0.91697 | 1.082 | 0.18473 | 0 | 0 | 0 | 0 | 20.2 | 12.3 | 0 | 0 | 0 | 0 | 0 | 0
2014-06-13 | 6時 | 12.3975 | 1.8061 | 0 | 0 | 0 | 0 | 0 | 0 | 0 | 0.20152 | 0 | 1.1779 | -0.45726 | 0.38444 | 0.20152 | 1.0801 | 0 | 1.8342 | -0.91697 | 1.082 | 0.18473 | 0 | 0 | 0 | 0 | 21.9 | 13.1 | 0 | 0 | 0 | 0 | 0 | 0
2014-06-13 | 7時 | 12.3368 | 1.7973 | 0 | 0 | 0 | 0 | 0 | 0 | 0 | 0.20113 | 0 | 1.193 | -0.46779 | 0.40042 | 0.20113 | 1.0801 | 0 | 1.8342 | -0.91697 | 1.082 | 0.18473 | 0 | 0 | 0 | 0 | 22.2 | 12.4 | 0 | 0 | 0 | 0 | 0 | 0
2014-06-13 | 8時 | 12.0778 | 1.7595 | 0 | 0 | 0 | 0 | 0 | 0 | 0 | 0.19947 | 0 | 1.2581 | -0.51341 | 0.46964 | 0.19947 | 1.0801 | 0 | 1.8342 | -0.91697 | 1.082 | 0.18473 | 0 | 0 | 0 | 0 | 23.5 | 12.8 | 0 | 0 | 0 | 0 | 0 | 0
2014-06-13 | 9時 | 12.137 | 1.7682 | 0 | 0 | 0 | 0 | 0 | 0 | 0 | 0.19985 | 0 | 1.243 | -0.50288 | 0.45367 | 0.19985 | 1.0801 | 0 | 1.8342 | -0.91697 | 1.082 | 0.18473 | 0 | 0 | 0 | 0 | 23.2 | 12.9 | 0 | 0 | 0 | 0 | 0 | 0
2014-06-13 | 10時 | 12.0975 | 1.7624 | 0 | 0 | 0 | 0 | 0 | 0 | 0 | 0.19959 | 0 | 1.2531 | -0.5099 | 0.46432 | 0.19959 | 1.0801 | 0 | 1.8342 | -0.91697 | 1.082 | 0.18473 | 0 | 0 | 0 | 0 | 23.4 | 13 | 0 | 0 | 0 | 0 | 0 | 0
2014-06-13 | 11時 | 11.9993 | 1.7481 | 0 | 0 | 0 | 0 | 0 | 0 | 0 | 0.19895 | 0 | 1.2781 | -0.52744 | 0.49094 | 0.19895 | 1.0801 | 0 | 1.8342 | -0.91697 | 1.082 | 0.18473 | 0 | 0 | 0 | 0 | 23.9 | 13.5 | 0 | 0 | 0 | 0 | 0 | 0
2014-06-13 | 12時 | 12.2565 | 1.7856 | 0 | 0 | 0 | 0 | 0 | 0 | 0 | 0.20062 | 0 | 1.213 | -0.48183 | 0.42172 | 0.20062 | 1.0801 | 0 | 1.8342 | -0.91697 | 1.082 | 0.18473 | 0 | 0 | 0 | 0 | 22.6 | 13.1 | 0 | 0 | 0 | 0 | 0 | 0
2014-06-13 | 13時 | 12.7267 | 1.8541 | 0 | 0 | 0 | 0 | 0 | 0 | 0 | 0.20357 | 0 | 1.0978 | -0.40111 | 0.29924 | 0.20357 | 1.0801 | 0 | 1.8342 | -0.91697 | 1.082 | 0.18473 | 0 | 0 | 0 | 0 | 20.3 | 14.4 | 0 | 0 | 0 | 0 | 0 | 0
2014-06-13 | 14時 | 12.5815 | 1.8329 | 0 | 0 | 0 | 0 | 0 | 0 | 0 | 0.20267 | 0 | 1.1328 | -0.42568 | 0.33652 | 0.20267 | 1.0801 | 0 | 1.8342 | -0.91697 | 1.082 | 0.18473 | 0 | 0 | 0 | 0 | 21 | 15.1 | 0 | 0 | 0 | 0 | 0 | 0
2014-06-13 | 15時 | 12.6021 | 1.8359 | 0 | 0 | 0 | 0 | 0 | 0 | 0 | 0.2028 | 0 | 1.1278 | -0.42217 | 0.33119 | 0.2028 | 1.0801 | 0 | 1.8342 | -0.91697 | 1.082 | 0.18473 | 0 | 0 | 0 | 0 | 20.9 | 14.8 | 0 | 0 | 0 | 0 | 0 | 0
2014-06-13 | 16時 | 12.7685 | 1.8602 | 0 | 0 | 0 | 0 | 0 | 0 | 0 | 0.20382 | 0 | 1.0877 | -0.39409 | 0.28859 | 0.20382 | 1.0801 | 0 | 1.8342 | -0.91697 | 1.082 | 0.18473 | 0 | 0 | 0 | 0 | 20.1 | 14.1 | 0 | 0 | 0 | 0 | 0 | 0
2014-06-13 | 17時 | 12.7476 | 1.8571 | 0 | 0 | 0 | 0 | 0 | 0 | 0 | 0.2037 | 0 | 1.0928 | -0.3976 | 0.29392 | 0.2037 | 1.0801 | 0 | 1.8342 | -0.91697 | 1.082 | 0.18473 | 0 | 0 | 0 | 0 | 20.2 | 14.1 | 0 | 0 | 0 | 0 | 0 | 0
2014-06-13 | 18時 | 12.8526 | 1.8724 | 0 | 0 | 0 | 0 | 0 | 0 | 0 | 0.20434 | 0 | 1.0677 | -0.38006 | 0.26729 | 0.20434 | 1.0801 | 0 | 1.8342 | -0.91697 | 1.082 | 0.18473 | 0 | 0 | 0 | 0 | 19.7 | 14.2 | 0 | 0 | 0 | 0 | 0 | 0
2014-06-13 | 19時 | 12.8737 | 1.8755 | 0 | 0 | 0 | 0 | 0 | 0 | 0 | 0.20447 | 0 | 1.0627 | -0.37655 | 0.26197 | 0.20447 | 1.0801 | 0 | 1.8342 | -0.91697 | 1.082 | 0.18473 | 0 | 0 | 0 | 0 | 19.6 | 14.1 | 0 | 0 | 0 | 0 | 0 | 0
2014-06-13 | 20時 | 12.9372 | 1.8848 | 0 | 0 | 0 | 0 | 0 | 0 | 0 | 0.20485 | 0 | 1.0477 | -0.36602 | 0.24599 | 0.20485 | 1.0801 | 0 | 1.8342 | -0.91697 | 1.082 | 0.18473 | 0 | 0 | 0 | 0 | 19.3 | 14 | 0 | 0 | 0 | 0 | 0 | 0
2014-06-13 | 21時 | 12.9585 | 1.8878 | 0 | 0 | 0 | 0 | 0 | 0 | 0 | 0.20498 | 0 | 1.0427 | -0.36251 | 0.24067 | 0.20498 | 1.0801 | 0 | 1.8342 | -0.91697 | 1.082 | 0.18473 | 0 | 0 | 0 | 0 | 19.2 | 14 | 0 | 0 | 0 | 0 | 0 | 0
2014-06-13 | 22時 | 13.0225 | 1.8972 | 0 | 0 | 0 | 0 | 0 | 0 | 0 | 0.20536 | 0 | 1.0276 | -0.35198 | 0.22469 | 0.20536 | 1.0801 | 0 | 1.8342 | -0.91697 | 1.082 | 0.18473 | 0 | 0 | 0 | 0 | 18.9 | 13.7 | 0 | 0 | 0 | 0 | 0 | 0
2014-06-13 | 23時 | 13.0868 | 1.9065 | 0 | 0 | 0 | 0 | 0 | 0 | 0 | 0.20575 | 0 | 1.0126 | -0.34146 | 0.20872 | 0.20575 | 1.0801 | 0 | 1.8342 | -0.91697 | 1.082 | 0.18473 | 0 | 0 | 0 | 0 | 18.6 | 13.4 | 0 | 0 | 0 | 0 | 0 | 0
2014-06-14 | 0時 | 13.26 | 1.9318 | 0 | 0 | 0 | 0 | 0 | 0 | 0 | 0.20677 | 0 | 0.97252 | -0.31338 | 0.16612 | 0.20677 | 1.0801 | 0 | 1.8342 | -0.91697 | 1.082 | 0.18473 | 0 | 0 | 0 | 0 | 17.8 | 12.6 | 0 | 0 | 0 | 0 | 0 | 0
2014-06-14 | 1時 | 13.3475 | 1.9445 | 0 | 0 | 0 | 0 | 0 | 0 | 0 | 0.20729 | 0 | 0.95248 | -0.29935 | 0.14482 | 0.20729 | 1.0801 | 0 | 1.8342 | -0.91697 | 1.082 | 0.18473 | 0 | 0 | 0 | 0 | 17.4 | 12.2 | 0 | 0 | 0 | 0 | 0 | 0
2014-06-14 | 2時 | 13.3475 | 1.9445 | 0 | 0 | 0 | 0 | 0 | 0 | 0 | 0.20729 | 0 | 0.95248 | -0.29935 | 0.14482 | 0.20729 | 1.0801 | 0 | 1.8342 | -0.91697 | 1.082 | 0.18473 | 0 | 0 | 0 | 0 | 17.4 | 12.5 | 0 | 0 | 0 | 0 | 0 | 0
2014-06-14 | 3時 | 13.2818 | 1.9349 | 0 | 0 | 0 | 0 | 0 | 0 | 0 | 0.2069 | 0 | 0.96751 | -0.30987 | 0.16079 | 0.2069 | 1.0801 | 0 | 1.8342 | -0.91697 | 1.082 | 0.18473 | 0 | 0 | 0 | 0 | 17.7 | 12.5 | 0 | 0 | 0 | 0 | 0 | 0
2014-06-14 | 4時 | 13.3036 | 1.9381 | 0 | 0 | 0 | 0 | 0 | 0 | 0 | 0.20703 | 0 | 0.9625 | -0.30636 | 0.15547 | 0.20703 | 1.0801 | 0 | 1.8342 | -0.91697 | 1.082 | 0.18473 | 0 | 0 | 0 | 0 | 17.6 | 12.3 | 0 | 0 | 0 | 0 | 0 | 0
2014-06-14 | 5時 | 13.2818 | 1.9349 | 0 | 0 | 0 | 0 | 0 | 0 | 0 | 0.2069 | 0 | 0.96751 | -0.30987 | 0.16079 | 0.2069 | 1.0801 | 0 | 1.8342 | -0.91697 | 1.082 | 0.18473 | 0 | 0 | 0 | 0 | 17.7 | 12.1 | 0 | 0 | 0 | 0 | 0 | 0
2014-06-14 | 6時 | 13.26 | 1.9318 | 0 | 0 | 0 | 0 | 0 | 0 | 0 | 0.20677 | 0 | 0.97252 | -0.31338 | 0.16612 | 0.20677 | 1.0801 | 0 | 1.8342 | -0.91697 | 1.082 | 0.18473 | 0 | 0 | 0 | 0 | 17.8 | 12.1 | 0 | 0 | 0 | 0 | 0 | 0
2014-06-14 | 7時 | 13.3255 | 1.9413 | 0 | 0 | 0 | 0 | 0 | 0 | 0 | 0.20716 | 0 | 0.95749 | -0.30286 | 0.15014 | 0.20716 | 1.0801 | 0 | 1.8342 | -0.91697 | 1.082 | 0.18473 | 0 | 0 | 0 | 0 | 17.5 | 11.2 | 0 | 0 | 0 | 0 | 0 | 0
2014-06-14 | 8時 | 13.3255 | 1.9413 | 0 | 0 | 0 | 0 | 0 | 0 | 0 | 0.20716 | 0 | 0.95749 | -0.30286 | 0.15014 | 0.20716 | 1.0801 | 0 | 1.8342 | -0.91697 | 1.082 | 0.18473 | 0 | 0 | 0 | 0 | 17.5 | 10.6 | 0 | 0 | 0 | 0 | 0 | 0
2014-06-14 | 9時 | 13.3914 | 1.9509 | 0 | 0 | 0 | 0 | 0 | 0 | 0 | 0.20754 | 0 | 0.94246 | -0.29233 | 0.13417 | 0.20754 | 1.0801 | 0 | 1.8342 | -0.91697 | 1.082 | 0.18473 | 0 | 0 | 0 | 0 | 17.2 | 10.4 | 0 | 0 | 0 | 0 | 0 | 0
2014-06-14 | 10時 | 13.2165 | 1.9254 | 0 | 0 | 0 | 0 | 0 | 0 | 0 | 0.20652 | 0 | 0.98254 | -0.3204 | 0.17677 | 0.20652 | 1.0801 | 0 | 1.8342 | -0.91697 | 1.082 | 0.18473 | 0 | 0 | 0 | 0 | 18 | 10.4 | 0 | 0 | 0 | 0 | 0 | 0
2014-06-14 | 11時 | 13.3036 | 1.9381 | 0 | 0 | 0 | 0 | 0 | 0 | 0 | 0.20703 | 0 | 0.9625 | -0.30636 | 0.15547 | 0.20703 | 1.0801 | 0 | 1.8342 | -0.91697 | 1.082 | 0.18473 | 0 | 0 | 0 | 0 | 17.6 | 10.1 | 0 | 0 | 0 | 0 | 0 | 0
2014-06-14 | 12時 | 13.4798 | 1.9638 | 0 | 0 | 0 | 0 | 0 | 0 | 0 | 0.20805 | 0 | 0.92242 | -0.27829 | 0.11287 | 0.20805 | 1.0801 | 0 | 1.8342 | -0.91697 | 1.082 | 0.18473 | 0 | 0 | 0 | 0 | 16.8 | 10.4 | 0 | 0 | 0 | 0 | 0 | 0
2014-06-14 | 13時 | 13.3694 | 1.9477 | 0 | 0 | 0 | 0 | 0 | 0 | 0 | 0.20741 | 0 | 0.94747 | -0.29584 | 0.13949 | 0.20741 | 1.0801 | 0 | 1.8342 | -0.91697 | 1.082 | 0.18473 | 0 | 0 | 0 | 0 | 17.3 | 10.5 | 0 | 0 | 0 | 0 | 0 | 0
2014-06-14 | 14時 | 13.502 | 1.967 | 0 | 0 | 0 | 0 | 0 | 0 | 0 | 0.20818 | 0 | 0.91741 | -0.27478 | 0.10754 | 0.20818 | 1.0801 | 0 | 1.8342 | -0.91697 | 1.082 | 0.18473 | 0 | 0 | 0 | 0 | 16.7 | 10.6 | 0 | 0 | 0 | 0 | 0 | 0
2014-06-14 | 15時 | 13.5464 | 1.9735 | 0 | 0 | 0 | 0 | 0 | 0 | 0 | 0.20844 | 0 | 0.90739 | -0.26776 | 0.09689 | 0.20844 | 1.0801 | 0 | 1.8342 | -0.91697 | 1.082 | 0.18473 | 0 | 0 | 0 | 0 | 16.5 | 10.1 | 0 | 0 | 0 | 0 | 0 | 0
2014-06-14 | 16時 | 13.6583 | 1.9898 | 0 | 0 | 0 | 0 | 0 | 0 | 0 | 0.20908 | 0 | 0.88235 | -0.25022 | 0.070265 | 0.20908 | 1.0801 | 0 | 1.8342 | -0.91697 | 1.082 | 0.18473 | 0 | 0 | 0 | 0 | 16 | 9.7 | 0 | 0 | 0 | 0 | 0 | 0
2014-06-14 | 17時 | 13.7484 | 2.0029 | 0 | 0 | 0 | 0 | 0 | 0 | 0 | 0.20959 | 0 | 0.86231 | -0.23618 | 0.048965 | 0.20959 | 1.0801 | 0 | 1.8342 | -0.91697 | 1.082 | 0.18473 | 0 | 0 | 0 | 0 | 15.6 | 9.7 | 0 | 0 | 0 | 0 | 0 | 0
2014-06-14 | 18時 | 13.8391 | 2.0161 | 0 | 0 | 0 | 0 | 0 | 0 | 0 | 0.21011 | 0 | 0.84227 | -0.22214 | 0.027665 | 0.21011 | 1.0801 | 0 | 1.8342 | -0.91697 | 1.082 | 0.18473 | 0 | 0 | 0 | 0 | 15.2 | 9.5 | 0 | 0 | 0 | 0 | 0 | 0
2014-06-14 | 19時 | 14.0917 | 2.0529 | 0 | 0 | 0 | 0 | 0 | 0 | 0 | 0.21152 | 0 | 0.78716 | -0.18354 | -0.03091 | 0.21152 | 1.0801 | 0 | 1.8342 | -0.91697 | 1.082 | 0.18473 | 0 | 0 | 0 | 0 | 14.1 | 9.6 | 0 | 0 | 0 | 0 | 0 | 0
2014-06-14 | 20時 | 14.0917 | 2.0529 | 0 | 0 | 0 | 0 | 0 | 0 | 0 | 0.21152 | 0 | 0.78716 | -0.18354 | -0.03091 | 0.21152 | 1.0801 | 0 | 1.8342 | -0.91697 | 1.082 | 0.18473 | 0 | 0 | 0 | 0 | 14.1 | 9.6 | 0 | 0 | 0 | 0 | 0 | 0
2014-06-14 | 21時 | 13.9993 | 2.0395 | 0 | 0 | 0 | 0 | 0 | 0 | 0 | 0.211 | 0 | 0.8072 | -0.19758 | -0.0096098 | 0.211 | 1.0801 | 0 | 1.8342 | -0.91697 | 1.082 | 0.18473 | 0 | 0 | 0 | 0 | 14.5 | 9.6 | 0 | 0 | 0 | 0 | 0 | 0
2014-06-14 | 22時 | 13.9305 | 2.0294 | 0 | 0 | 0 | 0 | 0 | 0 | 0 | 0.21062 | 0 | 0.82223 | -0.20811 | 0.0063652 | 0.21062 | 1.0801 | 0 | 1.8342 | -0.91697 | 1.082 | 0.18473 | 0 | 0 | 0 | 0 | 14.8 | 9.5 | 0 | 0 | 0 | 0 | 0 | 0
2014-06-14 | 23時 | 13.9076 | 2.0261 | 0 | 0 | 0 | 0 | 0 | 0 | 0 | 0.21049 | 0 | 0.82724 | -0.21162 | 0.01169 | 0.21049 | 1.0801 | 0 | 1.8342 | -0.91697 | 1.082 | 0.18473 | 0 | 0 | 0 | 0 | 14.9 | 9.8 | 0 | 0 | 0 | 0 | 0 | 0
2014-06-15 | 0時 | 13.9076 | 2.0261 | 0 | 0 | 0 | 0 | 0 | 0 | 0 | 0.21049 | 0 | 0.82724 | -0.21162 | 0.01169 | 0.21049 | 1.0801 | 0 | 1.8342 | -0.91697 | 1.082 | 0.18473 | 0 | 0 | 0 | 0 | 14.9 | 9.8 | 0 | 0 | 0 | 0 | 0 | 0
2014-06-15 | 1時 | 13.9076 | 2.0261 | 0 | 0 | 0 | 0 | 0 | 0 | 0 | 0.21049 | 0 | 0.82724 | -0.21162 | 0.01169 | 0.21049 | 1.0801 | 0 | 1.8342 | -0.91697 | 1.082 | 0.18473 | 0 | 0 | 0 | 0 | 14.9 | 9.5 | 0 | 0 | 0 | 0 | 0 | 0
2014-06-15 | 2時 | 13.9763 | 2.0361 | 0 | 0 | 0 | 0 | 0 | 0 | 0 | 0.21087 | 0 | 0.81221 | -0.20109 | -0.0042848 | 0.21087 | 1.0801 | 0 | 1.8342 | -0.91697 | 1.082 | 0.18473 | 0 | 0 | 0 | 0 | 14.6 | 10 | 0 | 0 | 0 | 0 | 0 | 0
2014-06-15 | 3時 | 13.9305 | 2.0294 | 0 | 0 | 0 | 0 | 0 | 0 | 0 | 0.21062 | 0 | 0.82223 | -0.20811 | 0.0063652 | 0.21062 | 1.0801 | 0 | 1.8342 | -0.91697 | 1.082 | 0.18473 | 0 | 0 | 0 | 0 | 14.8 | 9.8 | 0 | 0 | 0 | 0 | 0 | 0
2014-06-15 | 4時 | 13.8847 | 2.0228 | 0 | 0 | 0 | 0 | 0 | 0 | 0 | 0.21036 | 0 | 0.83225 | -0.21512 | 0.017015 | 0.21036 | 1.0801 | 0 | 1.8342 | -0.91697 | 1.082 | 0.18473 | 0 | 0 | 0 | 0 | 15 | 10 | 0 | 0 | 0 | 0 | 0 | 0
2014-06-15 | 5時 | 13.5911 | 1.98 | 0 | 0 | 0 | 0 | 0 | 0 | 0 | 0.2087 | 0 | 0.89737 | -0.26074 | 0.08624 | 0.2087 | 1.0801 | 0 | 1.8342 | -0.91697 | 1.082 | 0.18473 | 0 | 0 | 0 | 0 | 16.3 | 10.5 | 0 | 0 | 0 | 0 | 0 | 0
2014-06-15 | 6時 | 13.3255 | 1.9413 | 0 | 0 | 0 | 0 | 0 | 0 | 0 | 0.20716 | 0 | 0.95749 | -0.30286 | 0.15014 | 0.20716 | 1.0801 | 0 | 1.8342 | -0.91697 | 1.082 | 0.18473 | 0 | 0 | 0 | 0 | 17.5 | 10.6 | 0 | 0 | 0 | 0 | 0 | 0
2014-06-15 | 7時 | 12.8526 | 1.8724 | 0 | 0 | 0 | 0 | 0 | 0 | 0 | 0.20434 | 0 | 1.0677 | -0.38006 | 0.26729 | 0.20434 | 1.0801 | 0 | 1.8342 | -0.91697 | 1.082 | 0.18473 | 0 | 0 | 0 | 0 | 19.7 | 10.1 | 0 | 0 | 0 | 0 | 0 | 0
2014-06-15 | 8時 | 12.5404 | 1.8269 | 0 | 0 | 0 | 0 | 0 | 0 | 0 | 0.20241 | 0 | 1.1429 | -0.4327 | 0.34717 | 0.20241 | 1.0801 | 0 | 1.8342 | -0.91697 | 1.082 | 0.18473 | 0 | 0 | 0 | 0 | 21.2 | 10.1 | 0 | 0 | 0 | 0 | 0 | 0
2014-06-15 | 9時 | 12.2365 | 1.7827 | 0 | 0 | 0 | 0 | 0 | 0 | 0 | 0.20049 | 0 | 1.218 | -0.48533 | 0.42704 | 0.20049 | 1.0801 | 0 | 1.8342 | -0.91697 | 1.082 | 0.18473 | 0 | 0 | 0 | 0 | 22.7 | 10.1 | 0 | 0 | 0 | 0 | 0 | 0
2014-06-15 | 10時 | 12.0189 | 1.751 | 0 | 0 | 0 | 0 | 0 | 0 | 0 | 0.19908 | 0 | 1.2731 | -0.52394 | 0.48562 | 0.19908 | 1.0801 | 0 | 1.8342 | -0.91697 | 1.082 | 0.18473 | 0 | 0 | 0 | 0 | 23.8 | 10.4 | 0 | 0 | 0 | 0 | 0 | 0
2014-06-15 | 11時 | 11.7867 | 1.7171 | 0 | 0 | 0 | 0 | 0 | 0 | 0 | 0.19754 | 0 | 1.3332 | -0.56605 | 0.54952 | 0.19754 | 1.0801 | 0 | 1.8342 | -0.91697 | 1.082 | 0.18473 | 0 | 0 | 0 | 0 | 25 | 10.4 | 0 | 0 | 0 | 0 | 0 | 0
2014-06-15 | 12時 | 11.7867 | 1.7171 | 0 | 0 | 0 | 0 | 0 | 0 | 0 | 0.19754 | 0 | 1.3332 | -0.56605 | 0.54952 | 0.19754 | 1.0801 | 0 | 1.8342 | -0.91697 | 1.082 | 0.18473 | 0 | 0 | 0 | 0 | 25 | 10.1 | 0 | 0 | 0 | 0 | 0 | 0
2014-06-15 | 13時 | 11.9021 | 1.734 | 0 | 0 | 0 | 0 | 0 | 0 | 0 | 0.19831 | 0 | 1.3032 | -0.54499 | 0.51757 | 0.19831 | 1.0801 | 0 | 1.8342 | -0.91697 | 1.082 | 0.18473 | 0 | 0 | 0 | 0 | 24.4 | 10.6 | 0 | 0 | 0 | 0 | 0 | 0
2014-06-15 | 14時 | 11.9215 | 1.7368 | 0 | 0 | 0 | 0 | 0 | 0 | 0 | 0.19844 | 0 | 1.2982 | -0.54148 | 0.51224 | 0.19844 | 1.0801 | 0 | 1.8342 | -0.91697 | 1.082 | 0.18473 | 0 | 0 | 0 | 0 | 24.3 | 10.6 | 0 | 0 | 0 | 0 | 0 | 0
2014-06-15 | 15時 | 12.1966 | 1.7768 | 0 | 0 | 0 | 0 | 0 | 0 | 0 | 0.20024 | 0 | 1.228 | -0.49235 | 0.43769 | 0.20024 | 1.0801 | 0 | 1.8342 | -0.91697 | 1.082 | 0.18473 | 0 | 0 | 0 | 0 | 22.9 | 10.1 | 0 | 0 | 0 | 0 | 0 | 0
2014-06-15 | 16時 | 12.4178 | 1.8091 | 0 | 0 | 0 | 0 | 0 | 0 | 0 | 0.20165 | 0 | 1.1729 | -0.45375 | 0.37912 | 0.20165 | 1.0801 | 0 | 1.8342 | -0.91697 | 1.082 | 0.18473 | 0 | 0 | 0 | 0 | 21.8 | 9.7 | 0 | 0 | 0 | 0 | 0 | 0
2014-06-15 | 17時 | 12.6642 | 1.845 | 0 | 0 | 0 | 0 | 0 | 0 | 0 | 0.20318 | 0 | 1.1128 | -0.41164 | 0.31522 | 0.20318 | 1.0801 | 0 | 1.8342 | -0.91697 | 1.082 | 0.18473 | 0 | 0 | 0 | 0 | 20.6 | 9.5 | 0 | 0 | 0 | 0 | 0 | 0
2014-06-15 | 18時 | 12.9585 | 1.8878 | 0 | 0 | 0 | 0 | 0 | 0 | 0 | 0.20498 | 0 | 1.0427 | -0.36251 | 0.24067 | 0.20498 | 1.0801 | 0 | 1.8342 | -0.91697 | 1.082 | 0.18473 | 0 | 0 | 0 | 0 | 19.2 | 9.6 | 0 | 0 | 0 | 0 | 0 | 0
2014-06-15 | 19時 | 13.2165 | 1.9254 | 0 | 0 | 0 | 0 | 0 | 0 | 0 | 0.20652 | 0 | 0.98254 | -0.3204 | 0.17677 | 0.20652 | 1.0801 | 0 | 1.8342 | -0.91697 | 1.082 | 0.18473 | 0 | 0 | 0 | 0 | 18 | 9.6 | 0 | 0 | 0 | 0 | 0 | 0
2014-06-15 | 20時 | 13.3694 | 1.9477 | 0 | 0 | 0 | 0 | 0 | 0 | 0 | 0.20741 | 0 | 0.94747 | -0.29584 | 0.13949 | 0.20741 | 1.0801 | 0 | 1.8342 | -0.91697 | 1.082 | 0.18473 | 0 | 0 | 0 | 0 | 17.3 | 9.5 | 0 | 0 | 0 | 0 | 0 | 0
2014-06-15 | 21時 | 13.8164 | 2.0128 | 0 | 0 | 0 | 0 | 0 | 0 | 0 | 0.20998 | 0 | 0.84728 | -0.22565 | 0.03299 | 0.20998 | 1.0801 | 0 | 1.8342 | -0.91697 | 1.082 | 0.18473 | 0 | 0 | 0 | 0 | 15.3 | 9.5 | 0 | 0 | 0 | 0 | 0 | 0
2014-06-15 | 22時 | 13.9076 | 2.0261 | 0 | 0 | 0 | 0 | 0 | 0 | 0 | 0.21049 | 0 | 0.82724 | -0.21162 | 0.01169 | 0.21049 | 1.0801 | 0 | 1.8342 | -0.91697 | 1.082 | 0.18473 | 0 | 0 | 0 | 0 | 14.9 | 9.2 | 0 | 0 | 0 | 0 | 0 | 0
2014-06-15 | 23時 | 14.0685 | 2.0496 | 0 | 0 | 0 | 0 | 0 | 0 | 0 | 0.21139 | 0 | 0.79217 | -0.18705 | -0.025585 | 0.21139 | 1.0801 | 0 | 1.8342 | -0.91697 | 1.082 | 0.18473 | 0 | 0 | 0 | 0 | 14.2 | 9.2 | 0 | 0 | 0 | 0 | 0 | 0
2014-06-16 | 0時 | 14.2313 | 2.0733 | 0 | 0 | 0 | 0 | 0 | 0 | 0 | 0.21228 | 0 | 0.7571 | -0.16249 | -0.06286 | 0.21228 | 1.0801 | 0 | 1.8342 | -0.91697 | 1.082 | 0.18473 | 0 | 0 | 0 | 0 | 13.5 | 8.9 | 0 | 0 | 0 | 0 | 0 | 0
2014-06-16 | 1時 | 14.3723 | 2.0938 | 0 | 0 | 0 | 0 | 0 | 0 | 0 | 0.21305 | 0 | 0.72704 | -0.14143 | -0.09481 | 0.21305 | 1.0801 | 0 | 1.8342 | -0.91697 | 1.082 | 0.18473 | 0 | 0 | 0 | 0 | 12.9 | 8.7 | 0 | 0 | 0 | 0 | 0 | 0
2014-06-16 | 2時 | 14.5146 | 2.1145 | 0 | 0 | 0 | 0 | 0 | 0 | 0 | 0.21382 | 0 | 0.69698 | -0.12038 | -0.12676 | 0.21382 | 1.0801 | 0 | 1.8342 | -0.91697 | 1.082 | 0.18473 | 0 | 0 | 0 | 0 | 12.3 | 8.5 | 0 | 0 | 0 | 0 | 0 | 0
2014-06-16 | 3時 | 14.6582 | 2.1355 | 0 | 0 | 0 | 0 | 0 | 0 | 0 | 0.21459 | 0 | 0.66692 | -0.099321 | -0.15871 | 0.21459 | 1.0801 | 0 | 1.8342 | -0.91697 | 1.082 | 0.18473 | 0 | 0 | 0 | 0 | 11.7 | 8.4 | 0 | 0 | 0 | 0 | 0 | 0
2014-06-16 | 4時 | 14.5863 | 2.125 | 0 | 0 | 0 | 0 | 0 | 0 | 0 | 0.21421 | 0 | 0.68195 | -0.10985 | -0.14273 | 0.21421 | 1.0801 | 0 | 1.8342 | -0.91697 | 1.082 | 0.18473 | 0 | 0 | 0 | 0 | 12 | 8.3 | 0 | 0 | 0 | 0 | 0 | 0
2014-06-16 | 5時 | 14.0454 | 2.0462 | 0 | 0 | 0 | 0 | 0 | 0 | 0 | 0.21126 | 0 | 0.79718 | -0.19056 | -0.02026 | 0.21126 | 1.0801 | 0 | 1.8342 | -0.91697 | 1.082 | 0.18473 | 0 | 0 | 0 | 0 | 14.3 | 8.8 | 0 | 0 | 0 | 0 | 0 | 0
2014-06-16 | 6時 | 13.3914 | 1.9509 | 0 | 0 | 0 | 0 | 0 | 0 | 0 | 0.20754 | 0 | 0.94246 | -0.29233 | 0.13417 | 0.20754 | 1.0801 | 0 | 1.8342 | -0.91697 | 1.082 | 0.18473 | 0 | 0 | 0 | 0 | 17.2 | 9.6 | 0 | 0 | 0 | 0 | 0 | 0
2014-06-16 | 7時 | 12.7895 | 1.8632 | 0 | 0 | 0 | 0 | 0 | 0 | 0 | 0.20395 | 0 | 1.0827 | -0.39059 | 0.28327 | 0.20395 | 1.0801 | 0 | 1.8342 | -0.91697 | 1.082 | 0.18473 | 0 | 0 | 0 | 0 | 20 | 10.1 | 0 | 0 | 0 | 0 | 0 | 0
2014-06-16 | 8時 | 12.3772 | 1.8032 | 0 | 0 | 0 | 0 | 0 | 0 | 0 | 0.20139 | 0 | 1.1829 | -0.46077 | 0.38977 | 0.20139 | 1.0801 | 0 | 1.8342 | -0.91697 | 1.082 | 0.18473 | 0 | 0 | 0 | 0 | 22 | 10.5 | 0 | 0 | 0 | 0 | 0 | 0
2014-06-16 | 9時 | 12.0385 | 1.7538 | 0 | 0 | 0 | 0 | 0 | 0 | 0 | 0.19921 | 0 | 1.2681 | -0.52043 | 0.48029 | 0.19921 | 1.0801 | 0 | 1.8342 | -0.91697 | 1.082 | 0.18473 | 0 | 0 | 0 | 0 | 23.7 | 10.6 | 0 | 0 | 0 | 0 | 0 | 0
2014-06-16 | 10時 | 11.5972 | 1.6895 | 0 | 0 | 0 | 0 | 0 | 0 | 0 | 0.19626 | 0 | 1.3833 | -0.60114 | 0.60277 | 0.19626 | 1.0801 | 0 | 1.8342 | -0.91697 | 1.082 | 0.18473 | 0 | 0 | 0 | 0 | 26 | 10.6 | 0 | 0 | 0 | 0 | 0 | 0
2014-06-16 | 11時 | 11.3931 | 1.6598 | 0 | 0 | 0 | 0 | 0 | 0 | 0 | 0.19485 | 0 | 1.4384 | -0.63974 | 0.66134 | 0.19485 | 1.0801 | 0 | 1.8342 | -0.91697 | 1.082 | 0.18473 | 0 | 0 | 0 | 0 | 27.1 | 9.6 | 0 | 0 | 0 | 0 | 0 | 0
2014-06-16 | 12時 | 11.1576 | 1.6255 | 0 | 0 | 0 | 0 | 0 | 0 | 0 | 0.19319 | 0 | 1.5036 | -0.68536 | 0.73057 | 0.19319 | 1.0801 | 0 | 1.8342 | -0.91697 | 1.082 | 0.18473 | 0 | 0 | 0 | 0 | 28.4 | 10 | 0 | 0 | 0 | 0 | 0 | 0
2014-06-16 | 13時 | 11.0864 | 1.6151 | 0 | 0 | 0 | 0 | 0 | 0 | 0 | 0.19267 | 0 | 1.5236 | -0.6994 | 0.75187 | 0.19267 | 1.0801 | 0 | 1.8342 | -0.91697 | 1.082 | 0.18473 | 0 | 0 | 0 | 0 | 28.8 | 8.9 | 0 | 0 | 0 | 0 | 0 | 0
2014-06-16 | 14時 | 11.0334 | 1.6074 | 0 | 0 | 0 | 0 | 0 | 0 | 0 | 0.19229 | 0 | 1.5386 | -0.70992 | 0.76784 | 0.19229 | 1.0801 | 0 | 1.8342 | -0.91697 | 1.082 | 0.18473 | 0 | 0 | 0 | 0 | 29.1 | 8.7 | 0 | 0 | 0 | 0 | 0 | 0
2014-06-16 | 15時 | 11.0158 | 1.6048 | 0 | 0 | 0 | 0 | 0 | 0 | 0 | 0.19216 | 0 | 1.5436 | -0.71343 | 0.77317 | 0.19216 | 1.0801 | 0 | 1.8342 | -0.91697 | 1.082 | 0.18473 | 0 | 0 | 0 | 0 | 29.2 | 8.5 | 0 | 0 | 0 | 0 | 0 | 0
2014-06-16 | 16時 | 11.0864 | 1.6151 | 0 | 0 | 0 | 0 | 0 | 0 | 0 | 0.19267 | 0 | 1.5236 | -0.6994 | 0.75187 | 0.19267 | 1.0801 | 0 | 1.8342 | -0.91697 | 1.082 | 0.18473 | 0 | 0 | 0 | 0 | 28.8 | 8.5 | 0 | 0 | 0 | 0 | 0 | 0
2014-06-16 | 17時 | 11.4483 | 1.6678 | 0 | 0 | 0 | 0 | 0 | 0 | 0 | 0.19524 | 0 | 1.4234 | -0.62921 | 0.64537 | 0.19524 | 1.0801 | 0 | 1.8342 | -0.91697 | 1.082 | 0.18473 | 0 | 0 | 0 | 0 | 26.8 | 9.7 | 0 | 0 | 0 | 0 | 0 | 0
2014-06-16 | 18時 | 11.9993 | 1.7481 | 0 | 0 | 0 | 0 | 0 | 0 | 0 | 0.19895 | 0 | 1.2781 | -0.52744 | 0.49094 | 0.19895 | 1.0801 | 0 | 1.8342 | -0.91697 | 1.082 | 0.18473 | 0 | 0 | 0 | 0 | 23.9 | 10.2 | 0 | 0 | 0 | 0 | 0 | 0
2014-06-16 | 19時 | 11.9798 | 1.7453 | 0 | 0 | 0 | 0 | 0 | 0 | 0 | 0.19883 | 0 | 1.2831 | -0.53095 | 0.49627 | 0.19883 | 1.0801 | 0 | 1.8342 | -0.91697 | 1.082 | 0.18473 | 0 | 0 | 0 | 0 | 24 | 11.1 | 0 | 0 | 0 | 0 | 0 | 0
2014-06-16 | 20時 | 12.2966 | 1.7914 | 0 | 0 | 0 | 0 | 0 | 0 | 0 | 0.20088 | 0 | 1.203 | -0.47481 | 0.41107 | 0.20088 | 1.0801 | 0 | 1.8342 | -0.91697 | 1.082 | 0.18473 | 0 | 0 | 0 | 0 | 22.4 | 11.3 | 0 | 0 | 0 | 0 | 0 | 0
2014-06-16 | 21時 | 12.5198 | 1.8239 | 0 | 0 | 0 | 0 | 0 | 0 | 0 | 0.20229 | 0 | 1.1479 | -0.43621 | 0.35249 | 0.20229 | 1.0801 | 0 | 1.8342 | -0.91697 | 1.082 | 0.18473 | 0 | 0 | 0 | 0 | 21.3 | 11.1 | 0 | 0 | 0 | 0 | 0 | 0
2014-06-16 | 22時 | 13.0225 | 1.8972 | 0 | 0 | 0 | 0 | 0 | 0 | 0 | 0.20536 | 0 | 1.0276 | -0.35198 | 0.22469 | 0.20536 | 1.0801 | 0 | 1.8342 | -0.91697 | 1.082 | 0.18473 | 0 | 0 | 0 | 0 | 18.9 | 10.9 | 0 | 0 | 0 | 0 | 0 | 0
2014-06-16 | 23時 | 13.1731 | 1.9191 | 0 | 0 | 0 | 0 | 0 | 0 | 0 | 0.20626 | 0 | 0.99256 | -0.32742 | 0.18742 | 0.20626 | 1.0801 | 0 | 1.8342 | -0.91697 | 1.082 | 0.18473 | 0 | 0 | 0 | 0 | 18.2 | 10.7 | 0 | 0 | 0 | 0 | 0 | 0
2014-06-17 | 0時 | 13.26 | 1.9318 | 0 | 0 | 0 | 0 | 0 | 0 | 0 | 0.20677 | 0 | 0.97252 | -0.31338 | 0.16612 | 0.20677 | 1.0801 | 0 | 1.8342 | -0.91697 | 1.082 | 0.18473 | 0 | 0 | 0 | 0 | 17.8 | 10.6 | 0 | 0 | 0 | 0 | 0 | 0
2014-06-17 | 1時 | 13.4134 | 1.9541 | 0 | 0 | 0 | 0 | 0 | 0 | 0 | 0.20767 | 0 | 0.93745 | -0.28882 | 0.12884 | 0.20767 | 1.0801 | 0 | 1.8342 | -0.91697 | 1.082 | 0.18473 | 0 | 0 | 0 | 0 | 17.1 | 10.5 | 0 | 0 | 0 | 0 | 0 | 0
2014-06-17 | 2時 | 13.502 | 1.967 | 0 | 0 | 0 | 0 | 0 | 0 | 0 | 0.20818 | 0 | 0.91741 | -0.27478 | 0.10754 | 0.20818 | 1.0801 | 0 | 1.8342 | -0.91697 | 1.082 | 0.18473 | 0 | 0 | 0 | 0 | 16.7 | 10.4 | 0 | 0 | 0 | 0 | 0 | 0
2014-06-17 | 3時 | 13.5687 | 1.9767 | 0 | 0 | 0 | 0 | 0 | 0 | 0 | 0.20857 | 0 | 0.90238 | -0.26425 | 0.091565 | 0.20857 | 1.0801 | 0 | 1.8342 | -0.91697 | 1.082 | 0.18473 | 0 | 0 | 0 | 0 | 16.4 | 10.4 | 0 | 0 | 0 | 0 | 0 | 0
2014-06-17 | 4時 | 13.6134 | 1.9833 | 0 | 0 | 0 | 0 | 0 | 0 | 0 | 0.20882 | 0 | 0.89237 | -0.25724 | 0.080915 | 0.20882 | 1.0801 | 0 | 1.8342 | -0.91697 | 1.082 | 0.18473 | 0 | 0 | 0 | 0 | 16.2 | 10.3 | 0 | 0 | 0 | 0 | 0 | 0
2014-06-17 | 5時 | 13.4355 | 1.9573 | 0 | 0 | 0 | 0 | 0 | 0 | 0 | 0.2078 | 0 | 0.93244 | -0.28531 | 0.12352 | 0.2078 | 1.0801 | 0 | 1.8342 | -0.91697 | 1.082 | 0.18473 | 0 | 0 | 0 | 0 | 17 | 10.5 | 0 | 0 | 0 | 0 | 0 | 0
2014-06-17 | 6時 | 12.916 | 1.8817 | 0 | 0 | 0 | 0 | 0 | 0 | 0 | 0.20472 | 0 | 1.0527 | -0.36953 | 0.25132 | 0.20472 | 1.0801 | 0 | 1.8342 | -0.91697 | 1.082 | 0.18473 | 0 | 0 | 0 | 0 | 19.4 | 11.3 | 0 | 0 | 0 | 0 | 0 | 0
2014-06-17 | 7時 | 12.4381 | 1.812 | 0 | 0 | 0 | 0 | 0 | 0 | 0 | 0.20177 | 0 | 1.1679 | -0.45024 | 0.37379 | 0.20177 | 1.0801 | 0 | 1.8342 | -0.91697 | 1.082 | 0.18473 | 0 | 0 | 0 | 0 | 21.7 | 11.7 | 0 | 0 | 0 | 0 | 0 | 0
2014-06-17 | 8時 | 12.0975 | 1.7624 | 0 | 0 | 0 | 0 | 0 | 0 | 0 | 0.19959 | 0 | 1.2531 | -0.5099 | 0.46432 | 0.19959 | 1.0801 | 0 | 1.8342 | -0.91697 | 1.082 | 0.18473 | 0 | 0 | 0 | 0 | 23.4 | 12.1 | 0 | 0 | 0 | 0 | 0 | 0
2014-06-17 | 9時 | 11.9215 | 1.7368 | 0 | 0 | 0 | 0 | 0 | 0 | 0 | 0.19844 | 0 | 1.2982 | -0.54148 | 0.51224 | 0.19844 | 1.0801 | 0 | 1.8342 | -0.91697 | 1.082 | 0.18473 | 0 | 0 | 0 | 0 | 24.3 | 11.7 | 0 | 0 | 0 | 0 | 0 | 0
2014-06-17 | 10時 | 11.6915 | 1.7033 | 0 | 0 | 0 | 0 | 0 | 0 | 0 | 0.1969 | 0 | 1.3583 | -0.58359 | 0.57614 | 0.1969 | 1.0801 | 0 | 1.8342 | -0.91697 | 1.082 | 0.18473 | 0 | 0 | 0 | 0 | 25.5 | 10.8 | 0 | 0 | 0 | 0 | 0 | 0
2014-06-17 | 11時 | 11.2655 | 1.6412 | 0 | 0 | 0 | 0 | 0 | 0 | 0 | 0.19396 | 0 | 1.4735 | -0.6643 | 0.69862 | 0.19396 | 1.0801 | 0 | 1.8342 | -0.91697 | 1.082 | 0.18473 | 0 | 0 | 0 | 0 | 27.8 | 11.2 | 0 | 0 | 0 | 0 | 0 | 0
2014-06-17 | 12時 | 11.1755 | 1.6281 | 0 | 0 | 0 | 0 | 0 | 0 | 0 | 0.19331 | 0 | 1.4985 | -0.68185 | 0.72524 | 0.19331 | 1.0801 | 0 | 1.8342 | -0.91697 | 1.082 | 0.18473 | 0 | 0 | 0 | 0 | 28.3 | 12 | 0 | 0 | 0 | 0 | 0 | 0
2014-06-17 | 13時 | 11.4114 | 1.6625 | 0 | 0 | 0 | 0 | 0 | 0 | 0 | 0.19498 | 0 | 1.4334 | -0.63623 | 0.65602 | 0.19498 | 1.0801 | 0 | 1.8342 | -0.91697 | 1.082 | 0.18473 | 0 | 0 | 0 | 0 | 27 | 10.6 | 0 | 0 | 0 | 0 | 0 | 0
2014-06-17 | 14時 | 11.616 | 1.6923 | 0 | 0 | 0 | 0 | 0 | 0 | 0 | 0.19639 | 0 | 1.3783 | -0.59763 | 0.59744 | 0.19639 | 1.0801 | 0 | 1.8342 | -0.91697 | 1.082 | 0.18473 | 0 | 0 | 0 | 0 | 25.9 | 11.9 | 0 | 0 | 0 | 0 | 0 | 0
2014-06-17 | 15時 | 12.3975 | 1.8061 | 0 | 0 | 0 | 0 | 0 | 0 | 0 | 0.20152 | 0 | 1.1779 | -0.45726 | 0.38444 | 0.20152 | 1.0801 | 0 | 1.8342 | -0.91697 | 1.082 | 0.18473 | 0 | 0 | 0 | 0 | 21.9 | 13.1 | 0 | 0 | 0 | 0 | 0 | 0
2014-06-17 | 16時 | 12.2765 | 1.7885 | 0 | 0 | 0 | 0 | 0 | 0 | 0 | 0.20075 | 0 | 1.208 | -0.47832 | 0.41639 | 0.20075 | 1.0801 | 0 | 1.8342 | -0.91697 | 1.082 | 0.18473 | 0 | 0 | 0 | 0 | 22.5 | 13.2 | 0 | 0 | 0 | 0 | 0 | 0
2014-06-17 | 17時 | 11.9409 | 1.7396 | 0 | 0 | 0 | 0 | 0 | 0 | 0 | 0.19857 | 0 | 1.2931 | -0.53797 | 0.50692 | 0.19857 | 1.0801 | 0 | 1.8342 | -0.91697 | 1.082 | 0.18473 | 0 | 0 | 0 | 0 | 24.2 | 12.5 | 0 | 0 | 0 | 0 | 0 | 0
2014-06-17 | 18時 | 12.4178 | 1.8091 | 0 | 0 | 0 | 0 | 0 | 0 | 0 | 0.20165 | 0 | 1.1729 | -0.45375 | 0.37912 | 0.20165 | 1.0801 | 0 | 1.8342 | -0.91697 | 1.082 | 0.18473 | 0 | 0 | 0 | 0 | 21.8 | 12.8 | 0 | 0 | 0 | 0 | 0 | 0
2014-06-17 | 19時 | 12.685 | 1.848 | 0 | 0 | 0 | 0 | 0 | 0 | 0 | 0.20331 | 0 | 1.1078 | -0.40813 | 0.30989 | 0.20331 | 1.0801 | 0 | 1.8342 | -0.91697 | 1.082 | 0.18473 | 0 | 0 | 0 | 0 | 20.5 | 12.6 | 0 | 0 | 0 | 0 | 0 | 0
2014-06-17 | 20時 | 12.8105 | 1.8663 | 0 | 0 | 0 | 0 | 0 | 0 | 0 | 0.20408 | 0 | 1.0777 | -0.38708 | 0.27794 | 0.20408 | 1.0801 | 0 | 1.8342 | -0.91697 | 1.082 | 0.18473 | 0 | 0 | 0 | 0 | 19.9 | 12.5 | 0 | 0 | 0 | 0 | 0 | 0
2014-06-17 | 21時 | 13.1083 | 1.9097 | 0 | 0 | 0 | 0 | 0 | 0 | 0 | 0.20588 | 0 | 1.0076 | -0.33795 | 0.20339 | 0.20588 | 1.0801 | 0 | 1.8342 | -0.91697 | 1.082 | 0.18473 | 0 | 0 | 0 | 0 | 18.5 | 12.1 | 0 | 0 | 0 | 0 | 0 | 0
2014-06-17 | 22時 | 13.3475 | 1.9445 | 0 | 0 | 0 | 0 | 0 | 0 | 0 | 0.20729 | 0 | 0.95248 | -0.29935 | 0.14482 | 0.20729 | 1.0801 | 0 | 1.8342 | -0.91697 | 1.082 | 0.18473 | 0 | 0 | 0 | 0 | 17.4 | 11.4 | 0 | 0 | 0 | 0 | 0 | 0
2014-06-17 | 23時 | 13.5911 | 1.98 | 0 | 0 | 0 | 0 | 0 | 0 | 0 | 0.2087 | 0 | 0.89737 | -0.26074 | 0.08624 | 0.2087 | 1.0801 | 0 | 1.8342 | -0.91697 | 1.082 | 0.18473 | 0 | 0 | 0 | 0 | 16.3 | 10.8 | 0 | 0 | 0 | 0 | 0 | 0
2014-06-18 | 0時 | 13.6807 | 1.9931 | 0 | 0 | 0 | 0 | 0 | 0 | 0 | 0.20921 | 0 | 0.87734 | -0.24671 | 0.06494 | 0.20921 | 1.0801 | 0 | 1.8342 | -0.91697 | 1.082 | 0.18473 | 0 | 0 | 0 | 0 | 15.9 | 10.6 | 0 | 0 | 0 | 0 | 0 | 0
2014-06-18 | 1時 | 13.9076 | 2.0261 | 0 | 0 | 0 | 0 | 0 | 0 | 0 | 0.21049 | 0 | 0.82724 | -0.21162 | 0.01169 | 0.21049 | 1.0801 | 0 | 1.8342 | -0.91697 | 1.082 | 0.18473 | 0 | 0 | 0 | 0 | 14.9 | 10.1 | 0 | 0 | 0 | 0 | 0 | 0
2014-06-18 | 2時 | 13.9305 | 2.0294 | 0 | 0 | 0 | 0 | 0 | 0 | 0 | 0.21062 | 0 | 0.82223 | -0.20811 | 0.0063652 | 0.21062 | 1.0801 | 0 | 1.8342 | -0.91697 | 1.082 | 0.18473 | 0 | 0 | 0 | 0 | 14.8 | 10 | 0 | 0 | 0 | 0 | 0 | 0
2014-06-18 | 3時 | 14.0454 | 2.0462 | 0 | 0 | 0 | 0 | 0 | 0 | 0 | 0.21126 | 0 | 0.79718 | -0.19056 | -0.02026 | 0.21126 | 1.0801 | 0 | 1.8342 | -0.91697 | 1.082 | 0.18473 | 0 | 0 | 0 | 0 | 14.3 | 9.7 | 0 | 0 | 0 | 0 | 0 | 0
2014-06-18 | 4時 | 13.9993 | 2.0395 | 0 | 0 | 0 | 0 | 0 | 0 | 0 | 0.211 | 0 | 0.8072 | -0.19758 | -0.0096098 | 0.211 | 1.0801 | 0 | 1.8342 | -0.91697 | 1.082 | 0.18473 | 0 | 0 | 0 | 0 | 14.5 | 9.8 | 0 | 0 | 0 | 0 | 0 | 0
2014-06-18 | 5時 | 13.6134 | 1.9833 | 0 | 0 | 0 | 0 | 0 | 0 | 0 | 0.20882 | 0 | 0.89237 | -0.25724 | 0.080915 | 0.20882 | 1.0801 | 0 | 1.8342 | -0.91697 | 1.082 | 0.18473 | 0 | 0 | 0 | 0 | 16.2 | 10.2 | 0 | 0 | 0 | 0 | 0 | 0
2014-06-18 | 6時 | 13.0653 | 1.9034 | 0 | 0 | 0 | 0 | 0 | 0 | 0 | 0.20562 | 0 | 1.0176 | -0.34497 | 0.21404 | 0.20562 | 1.0801 | 0 | 1.8342 | -0.91697 | 1.082 | 0.18473 | 0 | 0 | 0 | 0 | 18.7 | 11.2 | 0 | 0 | 0 | 0 | 0 | 0
2014-06-18 | 7時 | 12.685 | 1.848 | 0 | 0 | 0 | 0 | 0 | 0 | 0 | 0.20331 | 0 | 1.1078 | -0.40813 | 0.30989 | 0.20331 | 1.0801 | 0 | 1.8342 | -0.91697 | 1.082 | 0.18473 | 0 | 0 | 0 | 0 | 20.5 | 10.4 | 0 | 0 | 0 | 0 | 0 | 0
2014-06-18 | 8時 | 12.2765 | 1.7885 | 0 | 0 | 0 | 0 | 0 | 0 | 0 | 0.20075 | 0 | 1.208 | -0.47832 | 0.41639 | 0.20075 | 1.0801 | 0 | 1.8342 | -0.91697 | 1.082 | 0.18473 | 0 | 0 | 0 | 0 | 22.5 | 11.1 | 0 | 0 | 0 | 0 | 0 | 0
2014-06-18 | 9時 | 12.1966 | 1.7768 | 0 | 0 | 0 | 0 | 0 | 0 | 0 | 0.20024 | 0 | 1.228 | -0.49235 | 0.43769 | 0.20024 | 1.0801 | 0 | 1.8342 | -0.91697 | 1.082 | 0.18473 | 0 | 0 | 0 | 0 | 22.9 | 10.2 | 0 | 0 | 0 | 0 | 0 | 0
2014-06-18 | 10時 | 11.6725 | 1.7005 | 0 | 0 | 0 | 0 | 0 | 0 | 0 | 0.19678 | 0 | 1.3633 | -0.5871 | 0.58147 | 0.19678 | 1.0801 | 0 | 1.8342 | -0.91697 | 1.082 | 0.18473 | 0 | 0 | 0 | 0 | 25.6 | 11.3 | 0 | 0 | 0 | 0 | 0 | 0
2014-06-18 | 11時 | 11.5972 | 1.6895 | 0 | 0 | 0 | 0 | 0 | 0 | 0 | 0.19626 | 0 | 1.3833 | -0.60114 | 0.60277 | 0.19626 | 1.0801 | 0 | 1.8342 | -0.91697 | 1.082 | 0.18473 | 0 | 0 | 0 | 0 | 26 | 10.7 | 0 | 0 | 0 | 0 | 0 | 0
2014-06-18 | 12時 | 11.5785 | 1.6868 | 0 | 0 | 0 | 0 | 0 | 0 | 0 | 0.19613 | 0 | 1.3883 | -0.60465 | 0.60809 | 0.19613 | 1.0801 | 0 | 1.8342 | -0.91697 | 1.082 | 0.18473 | 0 | 0 | 0 | 0 | 26.1 | 11.5 | 0 | 0 | 0 | 0 | 0 | 0
2014-06-18 | 13時 | 11.9215 | 1.7368 | 0 | 0 | 0 | 0 | 0 | 0 | 0 | 0.19844 | 0 | 1.2982 | -0.54148 | 0.51224 | 0.19844 | 1.0801 | 0 | 1.8342 | -0.91697 | 1.082 | 0.18473 | 0 | 0 | 0 | 0 | 24.3 | 11.5 | 0 | 0 | 0 | 0 | 0 | 0
2014-06-18 | 14時 | 11.8442 | 1.7255 | 0 | 0 | 0 | 0 | 0 | 0 | 0 | 0.19793 | 0 | 1.3182 | -0.55552 | 0.53354 | 0.19793 | 1.0801 | 0 | 1.8342 | -0.91697 | 1.082 | 0.18473 | 0 | 0 | 0 | 0 | 24.7 | 11.3 | 0 | 0 | 0 | 0 | 0 | 0
2014-06-18 | 15時 | 12.3167 | 1.7943 | 0 | 0 | 0 | 0 | 0 | 0 | 0 | 0.201 | 0 | 1.198 | -0.4713 | 0.40574 | 0.201 | 1.0801 | 0 | 1.8342 | -0.91697 | 1.082 | 0.18473 | 0 | 0 | 0 | 0 | 22.3 | 10.7 | 0 | 0 | 0 | 0 | 0 | 0
2014-06-18 | 16時 | 12.6435 | 1.842 | 0 | 0 | 0 | 0 | 0 | 0 | 0 | 0.20306 | 0 | 1.1178 | -0.41515 | 0.32054 | 0.20306 | 1.0801 | 0 | 1.8342 | -0.91697 | 1.082 | 0.18473 | 0 | 0 | 0 | 0 | 20.7 | 10.4 | 0 | 0 | 0 | 0 | 0 | 0
2014-06-18 | 17時 | 12.9798 | 1.8909 | 0 | 0 | 0 | 0 | 0 | 0 | 0 | 0.20511 | 0 | 1.0376 | -0.359 | 0.23534 | 0.20511 | 1.0801 | 0 | 1.8342 | -0.91697 | 1.082 | 0.18473 | 0 | 0 | 0 | 0 | 19.1 | 10.1 | 0 | 0 | 0 | 0 | 0 | 0
2014-06-18 | 18時 | 13.26 | 1.9318 | 0 | 0 | 0 | 0 | 0 | 0 | 0 | 0.20677 | 0 | 0.97252 | -0.31338 | 0.16612 | 0.20677 | 1.0801 | 0 | 1.8342 | -0.91697 | 1.082 | 0.18473 | 0 | 0 | 0 | 0 | 17.8 | 9.9 | 0 | 0 | 0 | 0 | 0 | 0
2014-06-18 | 19時 | 13.4798 | 1.9638 | 0 | 0 | 0 | 0 | 0 | 0 | 0 | 0.20805 | 0 | 0.92242 | -0.27829 | 0.11287 | 0.20805 | 1.0801 | 0 | 1.8342 | -0.91697 | 1.082 | 0.18473 | 0 | 0 | 0 | 0 | 16.8 | 9.2 | 0 | 0 | 0 | 0 | 0 | 0
2014-06-18 | 20時 | 13.7484 | 2.0029 | 0 | 0 | 0 | 0 | 0 | 0 | 0 | 0.20959 | 0 | 0.86231 | -0.23618 | 0.048965 | 0.20959 | 1.0801 | 0 | 1.8342 | -0.91697 | 1.082 | 0.18473 | 0 | 0 | 0 | 0 | 15.6 | 8.6 | 0 | 0 | 0 | 0 | 0 | 0
2014-06-18 | 21時 | 14.0454 | 2.0462 | 0 | 0 | 0 | 0 | 0 | 0 | 0 | 0.21126 | 0 | 0.79718 | -0.19056 | -0.02026 | 0.21126 | 1.0801 | 0 | 1.8342 | -0.91697 | 1.082 | 0.18473 | 0 | 0 | 0 | 0 | 14.3 | 8.3 | 0 | 0 | 0 | 0 | 0 | 0
2014-06-18 | 22時 | 14.3487 | 2.0904 | 0 | 0 | 0 | 0 | 0 | 0 | 0 | 0.21292 | 0 | 0.73205 | -0.14494 | -0.089485 | 0.21292 | 1.0801 | 0 | 1.8342 | -0.91697 | 1.082 | 0.18473 | 0 | 0 | 0 | 0 | 13 | 8.6 | 0 | 0 | 0 | 0 | 0 | 0
2014-06-18 | 23時 | 14.4433 | 2.1042 | 0 | 0 | 0 | 0 | 0 | 0 | 0 | 0.21344 | 0 | 0.71201 | -0.1309 | -0.11078 | 0.21344 | 1.0801 | 0 | 1.8342 | -0.91697 | 1.082 | 0.18473 | 0 | 0 | 0 | 0 | 12.6 | 8.7 | 0 | 0 | 0 | 0 | 0 | 0
2014-06-19 | 0時 | 14.4908 | 2.1111 | 0 | 0 | 0 | 0 | 0 | 0 | 0 | 0.21369 | 0 | 0.70199 | -0.12389 | -0.12143 | 0.21369 | 1.0801 | 0 | 1.8342 | -0.91697 | 1.082 | 0.18473 | 0 | 0 | 0 | 0 | 12.4 | 8.5 | 0 | 0 | 0 | 0 | 0 | 0
2014-06-19 | 1時 | 14.5146 | 2.1145 | 0 | 0 | 0 | 0 | 0 | 0 | 0 | 0.21382 | 0 | 0.69698 | -0.12038 | -0.12676 | 0.21382 | 1.0801 | 0 | 1.8342 | -0.91697 | 1.082 | 0.18473 | 0 | 0 | 0 | 0 | 12.3 | 8.3 | 0 | 0 | 0 | 0 | 0 | 0
2014-06-19 | 2時 | 14.5146 | 2.1145 | 0 | 0 | 0 | 0 | 0 | 0 | 0 | 0.21382 | 0 | 0.69698 | -0.12038 | -0.12676 | 0.21382 | 1.0801 | 0 | 1.8342 | -0.91697 | 1.082 | 0.18473 | 0 | 0 | 0 | 0 | 12.3 | 8.2 | 0 | 0 | 0 | 0 | 0 | 0
2014-06-19 | 3時 | 14.5385 | 2.118 | 0 | 0 | 0 | 0 | 0 | 0 | 0 | 0.21395 | 0 | 0.69197 | -0.11687 | -0.13208 | 0.21395 | 1.0801 | 0 | 1.8342 | -0.91697 | 1.082 | 0.18473 | 0 | 0 | 0 | 0 | 12.2 | 8 | 0 | 0 | 0 | 0 | 0 | 0
2014-06-19 | 4時 | 14.5146 | 2.1145 | 0 | 0 | 0 | 0 | 0 | 0 | 0 | 0.21382 | 0 | 0.69698 | -0.12038 | -0.12676 | 0.21382 | 1.0801 | 0 | 1.8342 | -0.91697 | 1.082 | 0.18473 | 0 | 0 | 0 | 0 | 12.3 | 7.5 | 0 | 0 | 0 | 0 | 0 | 0
2014-06-19 | 5時 | 14.4433 | 2.1042 | 0 | 0 | 0 | 0 | 0 | 0 | 0 | 0.21344 | 0 | 0.71201 | -0.1309 | -0.11078 | 0.21344 | 1.0801 | 0 | 1.8342 | -0.91697 | 1.082 | 0.18473 | 0 | 0 | 0 | 0 | 12.6 | 7.3 | 0 | 0 | 0 | 0 | 0 | 0
2014-06-19 | 6時 | 14.3723 | 2.0938 | 0 | 0 | 0 | 0 | 0 | 0 | 0 | 0.21305 | 0 | 0.72704 | -0.14143 | -0.09481 | 0.21305 | 1.0801 | 0 | 1.8342 | -0.91697 | 1.082 | 0.18473 | 0 | 0 | 0 | 0 | 12.9 | 6.9 | 0 | 0 | 0 | 0 | 0 | 0
2014-06-19 | 7時 | 14.1846 | 2.0665 | 0 | 0 | 0 | 0 | 0 | 0 | 0 | 0.21203 | 0 | 0.76712 | -0.16951 | -0.05221 | 0.21203 | 1.0801 | 0 | 1.8342 | -0.91697 | 1.082 | 0.18473 | 0 | 0 | 0 | 0 | 13.7 | 7.2 | 0 | 0 | 0 | 0 | 0 | 0
2014-06-19 | 8時 | 14.0685 | 2.0496 | 0 | 0 | 0 | 0 | 0 | 0 | 0 | 0.21139 | 0 | 0.79217 | -0.18705 | -0.025585 | 0.21139 | 1.0801 | 0 | 1.8342 | -0.91697 | 1.082 | 0.18473 | 0 | 0 | 0 | 0 | 14.2 | 7.2 | 0 | 0 | 0 | 0 | 0 | 0
2014-06-19 | 9時 | 13.9534 | 2.0328 | 0 | 0 | 0 | 0 | 0 | 0 | 0 | 0.21075 | 0 | 0.81722 | -0.2046 | 0.0010402 | 0.21075 | 1.0801 | 0 | 1.8342 | -0.91697 | 1.082 | 0.18473 | 0 | 0 | 0 | 0 | 14.7 | 7.3 | 0 | 0 | 0 | 0 | 0 | 0
2014-06-19 | 10時 | 13.9076 | 2.0261 | 0 | 0 | 0 | 0 | 0 | 0 | 0 | 0.21049 | 0 | 0.82724 | -0.21162 | 0.01169 | 0.21049 | 1.0801 | 0 | 1.8342 | -0.91697 | 1.082 | 0.18473 | 0 | 0 | 0 | 0 | 14.9 | 7.6 | 0 | 0 | 0 | 0 | 0 | 0
2014-06-19 | 11時 | 13.9993 | 2.0395 | 0 | 0 | 0 | 0 | 0 | 0 | 0 | 0.211 | 0 | 0.8072 | -0.19758 | -0.0096098 | 0.211 | 1.0801 | 0 | 1.8342 | -0.91697 | 1.082 | 0.18473 | 0 | 0 | 0 | 0 | 14.5 | 7.5 | 0 | 0 | 0 | 0 | 0 | 0
2014-06-19 | 12時 | 13.9763 | 2.0361 | 0 | 0 | 0 | 0 | 0 | 0 | 0 | 0.21087 | 0 | 0.81221 | -0.20109 | -0.0042848 | 0.21087 | 1.0801 | 0 | 1.8342 | -0.91697 | 1.082 | 0.18473 | 0 | 0 | 0 | 0 | 14.6 | 7.5 | 0 | 0 | 0 | 0 | 0 | 0
2014-06-19 | 13時 | 13.8164 | 2.0128 | 0 | 0 | 0 | 0 | 0 | 0 | 0 | 0.20998 | 0 | 0.84728 | -0.22565 | 0.03299 | 0.20998 | 1.0801 | 0 | 1.8342 | -0.91697 | 1.082 | 0.18473 | 0 | 0 | 0 | 0 | 15.3 | 7.9 | 0 | 0 | 0 | 0 | 0 | 0
2014-06-19 | 14時 | 13.8391 | 2.0161 | 0 | 0 | 0 | 0 | 0 | 0 | 0 | 0.21011 | 0 | 0.84227 | -0.22214 | 0.027665 | 0.21011 | 1.0801 | 0 | 1.8342 | -0.91697 | 1.082 | 0.18473 | 0 | 0 | 0 | 0 | 15.2 | 7.6 | 0 | 0 | 0 | 0 | 0 | 0
2014-06-19 | 15時 | 13.7033 | 1.9963 | 0 | 0 | 0 | 0 | 0 | 0 | 0 | 0.20934 | 0 | 0.87233 | -0.2432 | 0.059615 | 0.20934 | 1.0801 | 0 | 1.8342 | -0.91697 | 1.082 | 0.18473 | 0 | 0 | 0 | 0 | 15.8 | 7.6 | 0 | 0 | 0 | 0 | 0 | 0
2014-06-19 | 16時 | 13.8847 | 2.0228 | 0 | 0 | 0 | 0 | 0 | 0 | 0 | 0.21036 | 0 | 0.83225 | -0.21512 | 0.017015 | 0.21036 | 1.0801 | 0 | 1.8342 | -0.91697 | 1.082 | 0.18473 | 0 | 0 | 0 | 0 | 15 | 7.9 | 0 | 0 | 0 | 0 | 0 | 0
2014-06-19 | 17時 | 14.1613 | 2.0631 | 0 | 0 | 0 | 0 | 0 | 0 | 0 | 0.2119 | 0 | 0.77213 | -0.17301 | -0.046885 | 0.2119 | 1.0801 | 0 | 1.8342 | -0.91697 | 1.082 | 0.18473 | 0 | 0 | 0 | 0 | 13.8 | 7.7 | 0 | 0 | 0 | 0 | 0 | 0
2014-06-19 | 18時 | 14.208 | 2.0699 | 0 | 0 | 0 | 0 | 0 | 0 | 0 | 0.21216 | 0 | 0.76211 | -0.166 | -0.057535 | 0.21216 | 1.0801 | 0 | 1.8342 | -0.91697 | 1.082 | 0.18473 | 0 | 0 | 0 | 0 | 13.6 | 7.5 | 0 | 0 | 0 | 0 | 0 | 0
2014-06-19 | 19時 | 14.3016 | 2.0835 | 0 | 0 | 0 | 0 | 0 | 0 | 0 | 0.21267 | 0 | 0.74207 | -0.15196 | -0.078835 | 0.21267 | 1.0801 | 0 | 1.8342 | -0.91697 | 1.082 | 0.18473 | 0 | 0 | 0 | 0 | 13.2 | 7.7 | 0 | 0 | 0 | 0 | 0 | 0
2014-06-19 | 20時 | 14.6102 | 2.1285 | 0 | 0 | 0 | 0 | 0 | 0 | 0 | 0.21433 | 0 | 0.67694 | -0.10634 | -0.14806 | 0.21433 | 1.0801 | 0 | 1.8342 | -0.91697 | 1.082 | 0.18473 | 0 | 0 | 0 | 0 | 11.9 | 7.5 | 0 | 0 | 0 | 0 | 0 | 0
2014-06-19 | 21時 | 14.6102 | 2.1285 | 0 | 0 | 0 | 0 | 0 | 0 | 0 | 0.21433 | 0 | 0.67694 | -0.10634 | -0.14806 | 0.21433 | 1.0801 | 0 | 1.8342 | -0.91697 | 1.082 | 0.18473 | 0 | 0 | 0 | 0 | 11.9 | 8 | 0 | 0 | 0 | 0 | 0 | 0
2014-06-19 | 22時 | 14.6342 | 2.132 | 0 | 0 | 0 | 0 | 0 | 0 | 0 | 0.21446 | 0 | 0.67193 | -0.10283 | -0.15338 | 0.21446 | 1.0801 | 0 | 1.8342 | -0.91697 | 1.082 | 0.18473 | 0 | 0 | 0 | 0 | 11.8 | 7.8 | 0 | 0 | 0 | 0 | 0 | 0
2014-06-19 | 23時 | 14.6102 | 2.1285 | 0 | 0 | 0 | 0 | 0 | 0 | 0 | 0.21433 | 0 | 0.67694 | -0.10634 | -0.14806 | 0.21433 | 1.0801 | 0 | 1.8342 | -0.91697 | 1.082 | 0.18473 | 0 | 0 | 0 | 0 | 11.9 | 7.8 | 0 | 0 | 0 | 0 | 0 | 0
2014-06-20 | 0時 | 14.6582 | 2.1355 | 0 | 0 | 0 | 0 | 0 | 0 | 0 | 0.21459 | 0 | 0.66692 | -0.099321 | -0.15871 | 0.21459 | 1.0801 | 0 | 1.8342 | -0.91697 | 1.082 | 0.18473 | 0 | 0 | 0 | 0 | 11.7 | 7.8 | 0 | 0 | 0 | 0 | 0 | 0
2014-06-20 | 1時 | 14.6823 | 2.139 | 0 | 0 | 0 | 0 | 0 | 0 | 0 | 0.21472 | 0 | 0.66192 | -0.095812 | -0.16403 | 0.21472 | 1.0801 | 0 | 1.8342 | -0.91697 | 1.082 | 0.18473 | 0 | 0 | 0 | 0 | 11.6 | 7.9 | 0 | 0 | 0 | 0 | 0 | 0
2014-06-20 | 2時 | 14.8032 | 2.1566 | 0 | 0 | 0 | 0 | 0 | 0 | 0 | 0.21536 | 0 | 0.63687 | -0.078266 | -0.19066 | 0.21536 | 1.0801 | 0 | 1.8342 | -0.91697 | 1.082 | 0.18473 | 0 | 0 | 0 | 0 | 11.1 | 8 | 0 | 0 | 0 | 0 | 0 | 0
2014-06-20 | 3時 | 14.8032 | 2.1566 | 0 | 0 | 0 | 0 | 0 | 0 | 0 | 0.21536 | 0 | 0.63687 | -0.078266 | -0.19066 | 0.21536 | 1.0801 | 0 | 1.8342 | -0.91697 | 1.082 | 0.18473 | 0 | 0 | 0 | 0 | 11.1 | 8 | 0 | 0 | 0 | 0 | 0 | 0
2014-06-20 | 4時 | 14.7547 | 2.1495 | 0 | 0 | 0 | 0 | 0 | 0 | 0 | 0.2151 | 0 | 0.64689 | -0.085284 | -0.18001 | 0.2151 | 1.0801 | 0 | 1.8342 | -0.91697 | 1.082 | 0.18473 | 0 | 0 | 0 | 0 | 11.3 | 8.1 | 0 | 0 | 0 | 0 | 0 | 0
2014-06-20 | 5時 | 14.7547 | 2.1495 | 0 | 0 | 0 | 0 | 0 | 0 | 0 | 0.2151 | 0 | 0.64689 | -0.085284 | -0.18001 | 0.2151 | 1.0801 | 0 | 1.8342 | -0.91697 | 1.082 | 0.18473 | 0 | 0 | 0 | 0 | 11.3 | 8.2 | 0 | 0 | 0 | 0 | 0 | 0
2014-06-20 | 6時 | 14.7547 | 2.1495 | 0 | 0 | 0 | 0 | 0 | 0 | 0 | 0.2151 | 0 | 0.64689 | -0.085284 | -0.18001 | 0.2151 | 1.0801 | 0 | 1.8342 | -0.91697 | 1.082 | 0.18473 | 0 | 0 | 0 | 0 | 11.3 | 8.3 | 0 | 0 | 0 | 0 | 0 | 0
2014-06-20 | 7時 | 14.6102 | 2.1285 | 0 | 0 | 0 | 0 | 0 | 0 | 0 | 0.21433 | 0 | 0.67694 | -0.10634 | -0.14806 | 0.21433 | 1.0801 | 0 | 1.8342 | -0.91697 | 1.082 | 0.18473 | 0 | 0 | 0 | 0 | 11.9 | 8.4 | 0 | 0 | 0 | 0 | 0 | 0
2014-06-20 | 8時 | 14.2547 | 2.0767 | 0 | 0 | 0 | 0 | 0 | 0 | 0 | 0.21241 | 0 | 0.75209 | -0.15898 | -0.068185 | 0.21241 | 1.0801 | 0 | 1.8342 | -0.91697 | 1.082 | 0.18473 | 0 | 0 | 0 | 0 | 13.4 | 9 | 0 | 0 | 0 | 0 | 0 | 0
2014-06-20 | 9時 | 14.1149 | 2.0563 | 0 | 0 | 0 | 0 | 0 | 0 | 0 | 0.21164 | 0 | 0.78215 | -0.18003 | -0.036235 | 0.21164 | 1.0801 | 0 | 1.8342 | -0.91697 | 1.082 | 0.18473 | 0 | 0 | 0 | 0 | 14 | 8.9 | 0 | 0 | 0 | 0 | 0 | 0
2014-06-20 | 10時 | 13.9305 | 2.0294 | 0 | 0 | 0 | 0 | 0 | 0 | 0 | 0.21062 | 0 | 0.82223 | -0.20811 | 0.0063652 | 0.21062 | 1.0801 | 0 | 1.8342 | -0.91697 | 1.082 | 0.18473 | 0 | 0 | 0 | 0 | 14.8 | 9 | 0 | 0 | 0 | 0 | 0 | 0
2014-06-20 | 11時 | 14.0454 | 2.0462 | 0 | 0 | 0 | 0 | 0 | 0 | 0 | 0.21126 | 0 | 0.79718 | -0.19056 | -0.02026 | 0.21126 | 1.0801 | 0 | 1.8342 | -0.91697 | 1.082 | 0.18473 | 0 | 0 | 0 | 0 | 14.3 | 9.3 | 0 | 0 | 0 | 0 | 0 | 0
2014-06-20 | 12時 | 14.0685 | 2.0496 | 0 | 0 | 0 | 0 | 0 | 0 | 0 | 0.21139 | 0 | 0.79217 | -0.18705 | -0.025585 | 0.21139 | 1.0801 | 0 | 1.8342 | -0.91697 | 1.082 | 0.18473 | 0 | 0 | 0 | 0 | 14.2 | 9.1 | 0 | 0 | 0 | 0 | 0 | 0
2014-06-20 | 13時 | 13.9993 | 2.0395 | 0 | 0 | 0 | 0 | 0 | 0 | 0 | 0.211 | 0 | 0.8072 | -0.19758 | -0.0096098 | 0.211 | 1.0801 | 0 | 1.8342 | -0.91697 | 1.082 | 0.18473 | 0 | 0 | 0 | 0 | 14.5 | 10 | 0 | 0 | 0 | 0 | 0 | 0
2014-06-20 | 14時 | 14.1149 | 2.0563 | 0 | 0 | 0 | 0 | 0 | 0 | 0 | 0.21164 | 0 | 0.78215 | -0.18003 | -0.036235 | 0.21164 | 1.0801 | 0 | 1.8342 | -0.91697 | 1.082 | 0.18473 | 0 | 0 | 0 | 0 | 14 | 9.6 | 0 | 0 | 0 | 0 | 0 | 0
2014-06-20 | 15時 | 14.2313 | 2.0733 | 0 | 0 | 0 | 0 | 0 | 0 | 0 | 0.21228 | 0 | 0.7571 | -0.16249 | -0.06286 | 0.21228 | 1.0801 | 0 | 1.8342 | -0.91697 | 1.082 | 0.18473 | 0 | 0 | 0 | 0 | 13.5 | 9.2 | 0 | 0 | 0 | 0 | 0 | 0
2014-06-20 | 16時 | 14.208 | 2.0699 | 0 | 0 | 0 | 0 | 0 | 0 | 0 | 0.21216 | 0 | 0.76211 | -0.166 | -0.057535 | 0.21216 | 1.0801 | 0 | 1.8342 | -0.91697 | 1.082 | 0.18473 | 0 | 0 | 0 | 0 | 13.6 | 8.9 | 0 | 0 | 0 | 0 | 0 | 0
2014-06-20 | 17時 | 14.2547 | 2.0767 | 0 | 0 | 0 | 0 | 0 | 0 | 0 | 0.21241 | 0 | 0.75209 | -0.15898 | -0.068185 | 0.21241 | 1.0801 | 0 | 1.8342 | -0.91697 | 1.082 | 0.18473 | 0 | 0 | 0 | 0 | 13.4 | 8.7 | 0 | 0 | 0 | 0 | 0 | 0
2014-06-20 | 18時 | 14.3723 | 2.0938 | 0 | 0 | 0 | 0 | 0 | 0 | 0 | 0.21305 | 0 | 0.72704 | -0.14143 | -0.09481 | 0.21305 | 1.0801 | 0 | 1.8342 | -0.91697 | 1.082 | 0.18473 | 0 | 0 | 0 | 0 | 12.9 | 8.7 | 0 | 0 | 0 | 0 | 0 | 0
2014-06-20 | 19時 | 14.4433 | 2.1042 | 0 | 0 | 0 | 0 | 0 | 0 | 0 | 0.21344 | 0 | 0.71201 | -0.1309 | -0.11078 | 0.21344 | 1.0801 | 0 | 1.8342 | -0.91697 | 1.082 | 0.18473 | 0 | 0 | 0 | 0 | 12.6 | 8.2 | 0 | 0 | 0 | 0 | 0 | 0
2014-06-20 | 20時 | 14.5146 | 2.1145 | 0 | 0 | 0 | 0 | 0 | 0 | 0 | 0.21382 | 0 | 0.69698 | -0.12038 | -0.12676 | 0.21382 | 1.0801 | 0 | 1.8342 | -0.91697 | 1.082 | 0.18473 | 0 | 0 | 0 | 0 | 12.3 | 8.2 | 0 | 0 | 0 | 0 | 0 | 0
2014-06-20 | 21時 | 14.6102 | 2.1285 | 0 | 0 | 0 | 0 | 0 | 0 | 0 | 0.21433 | 0 | 0.67694 | -0.10634 | -0.14806 | 0.21433 | 1.0801 | 0 | 1.8342 | -0.91697 | 1.082 | 0.18473 | 0 | 0 | 0 | 0 | 11.9 | 7.9 | 0 | 0 | 0 | 0 | 0 | 0
2014-06-20 | 22時 | 14.6342 | 2.132 | 0 | 0 | 0 | 0 | 0 | 0 | 0 | 0.21446 | 0 | 0.67193 | -0.10283 | -0.15338 | 0.21446 | 1.0801 | 0 | 1.8342 | -0.91697 | 1.082 | 0.18473 | 0 | 0 | 0 | 0 | 11.8 | 7.8 | 0 | 0 | 0 | 0 | 0 | 0
2014-06-20 | 23時 | 14.7547 | 2.1495 | 0 | 0 | 0 | 0 | 0 | 0 | 0 | 0.2151 | 0 | 0.64689 | -0.085284 | -0.18001 | 0.2151 | 1.0801 | 0 | 1.8342 | -0.91697 | 1.082 | 0.18473 | 0 | 0 | 0 | 0 | 11.3 | 7.6 | 0 | 0 | 0 | 0 | 0 | 0
2014-06-21 | 0時 | 14.7547 | 2.1495 | 0 | 0 | 0 | 0 | 0 | 0 | 0 | 0.2151 | 0 | 0.64689 | -0.085284 | -0.18001 | 0.2151 | 1.0801 | 0 | 1.8342 | -0.91697 | 1.082 | 0.18473 | 0 | 0 | 0 | 0 | 11.3 | 7.4 | 0 | 0 | 0 | 0 | 0 | 0
2014-06-21 | 1時 | 14.7547 | 2.1495 | 0 | 0 | 0 | 0 | 0 | 0 | 0 | 0.2151 | 0 | 0.64689 | -0.085284 | -0.18001 | 0.2151 | 1.0801 | 0 | 1.8342 | -0.91697 | 1.082 | 0.18473 | 0 | 0 | 0 | 0 | 11.3 | 7.3 | 0 | 0 | 0 | 0 | 0 | 0
2014-06-21 | 2時 | 14.8032 | 2.1566 | 0 | 0 | 0 | 0 | 0 | 0 | 0 | 0.21536 | 0 | 0.63687 | -0.078266 | -0.19066 | 0.21536 | 1.0801 | 0 | 1.8342 | -0.91697 | 1.082 | 0.18473 | 0 | 0 | 0 | 0 | 11.1 | 7.6 | 0 | 0 | 0 | 0 | 0 | 0
2014-06-21 | 3時 | 14.8275 | 2.1601 | 0 | 0 | 0 | 0 | 0 | 0 | 0 | 0.21549 | 0 | 0.63186 | -0.074756 | -0.19598 | 0.21549 | 1.0801 | 0 | 1.8342 | -0.91697 | 1.082 | 0.18473 | 0 | 0 | 0 | 0 | 11 | 7.6 | 0 | 0 | 0 | 0 | 0 | 0
2014-06-21 | 4時 | 14.8032 | 2.1566 | 0 | 0 | 0 | 0 | 0 | 0 | 0 | 0.21536 | 0 | 0.63687 | -0.078266 | -0.19066 | 0.21536 | 1.0801 | 0 | 1.8342 | -0.91697 | 1.082 | 0.18473 | 0 | 0 | 0 | 0 | 11.1 | 7.5 | 0 | 0 | 0 | 0 | 0 | 0
2014-06-21 | 5時 | 14.8518 | 2.1637 | 0 | 0 | 0 | 0 | 0 | 0 | 0 | 0.21562 | 0 | 0.62685 | -0.071247 | -0.20131 | 0.21562 | 1.0801 | 0 | 1.8342 | -0.91697 | 1.082 | 0.18473 | 0 | 0 | 0 | 0 | 10.9 | 7.7 | 0 | 0 | 0 | 0 | 0 | 0
2014-06-21 | 6時 | 14.8275 | 2.1601 | 0 | 0 | 0 | 0 | 0 | 0 | 0 | 0.21549 | 0 | 0.63186 | -0.074756 | -0.19598 | 0.21549 | 1.0801 | 0 | 1.8342 | -0.91697 | 1.082 | 0.18473 | 0 | 0 | 0 | 0 | 11 | 7.8 | 0 | 0 | 0 | 0 | 0 | 0
2014-06-21 | 7時 | 14.7306 | 2.146 | 0 | 0 | 0 | 0 | 0 | 0 | 0 | 0.21498 | 0 | 0.6519 | -0.088793 | -0.17468 | 0.21498 | 1.0801 | 0 | 1.8342 | -0.91697 | 1.082 | 0.18473 | 0 | 0 | 0 | 0 | 11.4 | 7.7 | 0 | 0 | 0 | 0 | 0 | 0
2014-06-21 | 8時 | 14.6102 | 2.1285 | 0 | 0 | 0 | 0 | 0 | 0 | 0 | 0.21433 | 0 | 0.67694 | -0.10634 | -0.14806 | 0.21433 | 1.0801 | 0 | 1.8342 | -0.91697 | 1.082 | 0.18473 | 0 | 0 | 0 | 0 | 11.9 | 7.6 | 0 | 0 | 0 | 0 | 0 | 0
2014-06-21 | 9時 | 14.6582 | 2.1355 | 0 | 0 | 0 | 0 | 0 | 0 | 0 | 0.21459 | 0 | 0.66692 | -0.099321 | -0.15871 | 0.21459 | 1.0801 | 0 | 1.8342 | -0.91697 | 1.082 | 0.18473 | 0 | 0 | 0 | 0 | 11.7 | 7.5 | 0 | 0 | 0 | 0 | 0 | 0
2014-06-21 | 10時 | 14.779 | 2.1531 | 0 | 0 | 0 | 0 | 0 | 0 | 0 | 0.21523 | 0 | 0.64188 | -0.081775 | -0.18533 | 0.21523 | 1.0801 | 0 | 1.8342 | -0.91697 | 1.082 | 0.18473 | 0 | 0 | 0 | 0 | 11.2 | 7.8 | 0 | 0 | 0 | 0 | 0 | 0
2014-06-21 | 11時 | 14.7064 | 2.1425 | 0 | 0 | 0 | 0 | 0 | 0 | 0 | 0.21485 | 0 | 0.65691 | -0.092302 | -0.16936 | 0.21485 | 1.0801 | 0 | 1.8342 | -0.91697 | 1.082 | 0.18473 | 0 | 0 | 0 | 0 | 11.5 | 8.1 | 0 | 0 | 0 | 0 | 0 | 0
2014-06-21 | 12時 | 14.6342 | 2.132 | 0 | 0 | 0 | 0 | 0 | 0 | 0 | 0.21446 | 0 | 0.67193 | -0.10283 | -0.15338 | 0.21446 | 1.0801 | 0 | 1.8342 | -0.91697 | 1.082 | 0.18473 | 0 | 0 | 0 | 0 | 11.8 | 8.3 | 0 | 0 | 0 | 0 | 0 | 0
2014-06-21 | 13時 | 14.6102 | 2.1285 | 0 | 0 | 0 | 0 | 0 | 0 | 0 | 0.21433 | 0 | 0.67694 | -0.10634 | -0.14806 | 0.21433 | 1.0801 | 0 | 1.8342 | -0.91697 | 1.082 | 0.18473 | 0 | 0 | 0 | 0 | 11.9 | 8.2 | 0 | 0 | 0 | 0 | 0 | 0
2014-06-21 | 14時 | 14.5385 | 2.118 | 0 | 0 | 0 | 0 | 0 | 0 | 0 | 0.21395 | 0 | 0.69197 | -0.11687 | -0.13208 | 0.21395 | 1.0801 | 0 | 1.8342 | -0.91697 | 1.082 | 0.18473 | 0 | 0 | 0 | 0 | 12.2 | 8.2 | 0 | 0 | 0 | 0 | 0 | 0
2014-06-21 | 15時 | 14.2547 | 2.0767 | 0 | 0 | 0 | 0 | 0 | 0 | 0 | 0.21241 | 0 | 0.75209 | -0.15898 | -0.068185 | 0.21241 | 1.0801 | 0 | 1.8342 | -0.91697 | 1.082 | 0.18473 | 0 | 0 | 0 | 0 | 13.4 | 8.5 | 0 | 0 | 0 | 0 | 0 | 0
2014-06-21 | 16時 | 14.2313 | 2.0733 | 0 | 0 | 0 | 0 | 0 | 0 | 0 | 0.21228 | 0 | 0.7571 | -0.16249 | -0.06286 | 0.21228 | 1.0801 | 0 | 1.8342 | -0.91697 | 1.082 | 0.18473 | 0 | 0 | 0 | 0 | 13.5 | 8.4 | 0 | 0 | 0 | 0 | 0 | 0
2014-06-21 | 17時 | 14.2782 | 2.0801 | 0 | 0 | 0 | 0 | 0 | 0 | 0 | 0.21254 | 0 | 0.74708 | -0.15547 | -0.07351 | 0.21254 | 1.0801 | 0 | 1.8342 | -0.91697 | 1.082 | 0.18473 | 0 | 0 | 0 | 0 | 13.3 | 8.3 | 0 | 0 | 0 | 0 | 0 | 0
2014-06-21 | 18時 | 14.3487 | 2.0904 | 0 | 0 | 0 | 0 | 0 | 0 | 0 | 0.21292 | 0 | 0.73205 | -0.14494 | -0.089485 | 0.21292 | 1.0801 | 0 | 1.8342 | -0.91697 | 1.082 | 0.18473 | 0 | 0 | 0 | 0 | 13 | 8.4 | 0 | 0 | 0 | 0 | 0 | 0
2014-06-21 | 19時 | 14.4196 | 2.1007 | 0 | 0 | 0 | 0 | 0 | 0 | 0 | 0.21331 | 0 | 0.71702 | -0.13441 | -0.10546 | 0.21331 | 1.0801 | 0 | 1.8342 | -0.91697 | 1.082 | 0.18473 | 0 | 0 | 0 | 0 | 12.7 | 8.3 | 0 | 0 | 0 | 0 | 0 | 0
2014-06-21 | 20時 | 14.467 | 2.1076 | 0 | 0 | 0 | 0 | 0 | 0 | 0 | 0.21357 | 0 | 0.707 | -0.12739 | -0.11611 | 0.21357 | 1.0801 | 0 | 1.8342 | -0.91697 | 1.082 | 0.18473 | 0 | 0 | 0 | 0 | 12.5 | 8.2 | 0 | 0 | 0 | 0 | 0 | 0
2014-06-21 | 21時 | 14.467 | 2.1076 | 0 | 0 | 0 | 0 | 0 | 0 | 0 | 0.21357 | 0 | 0.707 | -0.12739 | -0.11611 | 0.21357 | 1.0801 | 0 | 1.8342 | -0.91697 | 1.082 | 0.18473 | 0 | 0 | 0 | 0 | 12.5 | 8.2 | 0 | 0 | 0 | 0 | 0 | 0
2014-06-21 | 22時 | 14.4908 | 2.1111 | 0 | 0 | 0 | 0 | 0 | 0 | 0 | 0.21369 | 0 | 0.70199 | -0.12389 | -0.12143 | 0.21369 | 1.0801 | 0 | 1.8342 | -0.91697 | 1.082 | 0.18473 | 0 | 0 | 0 | 0 | 12.4 | 8.4 | 0 | 0 | 0 | 0 | 0 | 0
2014-06-21 | 23時 | 14.5863 | 2.125 | 0 | 0 | 0 | 0 | 0 | 0 | 0 | 0.21421 | 0 | 0.68195 | -0.10985 | -0.14273 | 0.21421 | 1.0801 | 0 | 1.8342 | -0.91697 | 1.082 | 0.18473 | 0 | 0 | 0 | 0 | 12 | 8.4 | 0 | 0 | 0 | 0 | 0 | 0
2014-06-22 | 0時 | 14.6582 | 2.1355 | 0 | 0 | 0 | 0 | 0 | 0 | 0 | 0.21459 | 0 | 0.66692 | -0.099321 | -0.15871 | 0.21459 | 1.0801 | 0 | 1.8342 | -0.91697 | 1.082 | 0.18473 | 0 | 0 | 0 | 0 | 11.7 | 8.4 | 0 | 0 | 0 | 0 | 0 | 0
2014-06-22 | 1時 | 14.5863 | 2.125 | 0 | 0 | 0 | 0 | 0 | 0 | 0 | 0.21421 | 0 | 0.68195 | -0.10985 | -0.14273 | 0.21421 | 1.0801 | 0 | 1.8342 | -0.91697 | 1.082 | 0.18473 | 0 | 0 | 0 | 0 | 12 | 8.7 | 0 | 0 | 0 | 0 | 0 | 0
2014-06-22 | 2時 | 14.5863 | 2.125 | 0 | 0 | 0 | 0 | 0 | 0 | 0 | 0.21421 | 0 | 0.68195 | -0.10985 | -0.14273 | 0.21421 | 1.0801 | 0 | 1.8342 | -0.91697 | 1.082 | 0.18473 | 0 | 0 | 0 | 0 | 12 | 8.5 | 0 | 0 | 0 | 0 | 0 | 0
2014-06-22 | 3時 | 14.5385 | 2.118 | 0 | 0 | 0 | 0 | 0 | 0 | 0 | 0.21395 | 0 | 0.69197 | -0.11687 | -0.13208 | 0.21395 | 1.0801 | 0 | 1.8342 | -0.91697 | 1.082 | 0.18473 | 0 | 0 | 0 | 0 | 12.2 | 8.7 | 0 | 0 | 0 | 0 | 0 | 0
2014-06-22 | 4時 | 14.5146 | 2.1145 | 0 | 0 | 0 | 0 | 0 | 0 | 0 | 0.21382 | 0 | 0.69698 | -0.12038 | -0.12676 | 0.21382 | 1.0801 | 0 | 1.8342 | -0.91697 | 1.082 | 0.18473 | 0 | 0 | 0 | 0 | 12.3 | 8.7 | 0 | 0 | 0 | 0 | 0 | 0
2014-06-22 | 5時 | 14.3016 | 2.0835 | 0 | 0 | 0 | 0 | 0 | 0 | 0 | 0.21267 | 0 | 0.74207 | -0.15196 | -0.078835 | 0.21267 | 1.0801 | 0 | 1.8342 | -0.91697 | 1.082 | 0.18473 | 0 | 0 | 0 | 0 | 13.2 | 8.9 | 0 | 0 | 0 | 0 | 0 | 0
2014-06-22 | 6時 | 13.8619 | 2.0195 | 0 | 0 | 0 | 0 | 0 | 0 | 0 | 0.21023 | 0 | 0.83726 | -0.21863 | 0.02234 | 0.21023 | 1.0801 | 0 | 1.8342 | -0.91697 | 1.082 | 0.18473 | 0 | 0 | 0 | 0 | 15.1 | 9.1 | 0 | 0 | 0 | 0 | 0 | 0
2014-06-22 | 7時 | 13.6134 | 1.9833 | 0 | 0 | 0 | 0 | 0 | 0 | 0 | 0.20882 | 0 | 0.89237 | -0.25724 | 0.080915 | 0.20882 | 1.0801 | 0 | 1.8342 | -0.91697 | 1.082 | 0.18473 | 0 | 0 | 0 | 0 | 16.2 | 8.8 | 0 | 0 | 0 | 0 | 0 | 0
2014-06-22 | 8時 | 13.5464 | 1.9735 | 0 | 0 | 0 | 0 | 0 | 0 | 0 | 0.20844 | 0 | 0.90739 | -0.26776 | 0.09689 | 0.20844 | 1.0801 | 0 | 1.8342 | -0.91697 | 1.082 | 0.18473 | 0 | 0 | 0 | 0 | 16.5 | 8.9 | 0 | 0 | 0 | 0 | 0 | 0
2014-06-22 | 9時 | 13.3255 | 1.9413 | 0 | 0 | 0 | 0 | 0 | 0 | 0 | 0.20716 | 0 | 0.95749 | -0.30286 | 0.15014 | 0.20716 | 1.0801 | 0 | 1.8342 | -0.91697 | 1.082 | 0.18473 | 0 | 0 | 0 | 0 | 17.5 | 9 | 0 | 0 | 0 | 0 | 0 | 0
2014-06-22 | 10時 | 13.3475 | 1.9445 | 0 | 0 | 0 | 0 | 0 | 0 | 0 | 0.20729 | 0 | 0.95248 | -0.29935 | 0.14482 | 0.20729 | 1.0801 | 0 | 1.8342 | -0.91697 | 1.082 | 0.18473 | 0 | 0 | 0 | 0 | 17.4 | 9.1 | 0 | 0 | 0 | 0 | 0 | 0
2014-06-22 | 11時 | 13.0653 | 1.9034 | 0 | 0 | 0 | 0 | 0 | 0 | 0 | 0.20562 | 0 | 1.0176 | -0.34497 | 0.21404 | 0.20562 | 1.0801 | 0 | 1.8342 | -0.91697 | 1.082 | 0.18473 | 0 | 0 | 0 | 0 | 18.7 | 9.1 | 0 | 0 | 0 | 0 | 0 | 0
2014-06-22 | 12時 | 12.7685 | 1.8602 | 0 | 0 | 0 | 0 | 0 | 0 | 0 | 0.20382 | 0 | 1.0877 | -0.39409 | 0.28859 | 0.20382 | 1.0801 | 0 | 1.8342 | -0.91697 | 1.082 | 0.18473 | 0 | 0 | 0 | 0 | 20.1 | 9.2 | 0 | 0 | 0 | 0 | 0 | 0
2014-06-22 | 13時 | 12.4994 | 1.821 | 0 | 0 | 0 | 0 | 0 | 0 | 0 | 0.20216 | 0 | 1.1529 | -0.43971 | 0.35782 | 0.20216 | 1.0801 | 0 | 1.8342 | -0.91697 | 1.082 | 0.18473 | 0 | 0 | 0 | 0 | 21.4 | 9.3 | 0 | 0 | 0 | 0 | 0 | 0
2014-06-22 | 14時 | 12.3772 | 1.8032 | 0 | 0 | 0 | 0 | 0 | 0 | 0 | 0.20139 | 0 | 1.1829 | -0.46077 | 0.38977 | 0.20139 | 1.0801 | 0 | 1.8342 | -0.91697 | 1.082 | 0.18473 | 0 | 0 | 0 | 0 | 22 | 9.2 | 0 | 0 | 0 | 0 | 0 | 0
2014-06-22 | 15時 | 12.4789 | 1.818 | 0 | 0 | 0 | 0 | 0 | 0 | 0 | 0.20203 | 0 | 1.1579 | -0.44322 | 0.36314 | 0.20203 | 1.0801 | 0 | 1.8342 | -0.91697 | 1.082 | 0.18473 | 0 | 0 | 0 | 0 | 21.5 | 9 | 0 | 0 | 0 | 0 | 0 | 0
2014-06-22 | 16時 | 12.685 | 1.848 | 0 | 0 | 0 | 0 | 0 | 0 | 0 | 0.20331 | 0 | 1.1078 | -0.40813 | 0.30989 | 0.20331 | 1.0801 | 0 | 1.8342 | -0.91697 | 1.082 | 0.18473 | 0 | 0 | 0 | 0 | 20.5 | 8.9 | 0 | 0 | 0 | 0 | 0 | 0
2014-06-22 | 17時 | 12.916 | 1.8817 | 0 | 0 | 0 | 0 | 0 | 0 | 0 | 0.20472 | 0 | 1.0527 | -0.36953 | 0.25132 | 0.20472 | 1.0801 | 0 | 1.8342 | -0.91697 | 1.082 | 0.18473 | 0 | 0 | 0 | 0 | 19.4 | 8.5 | 0 | 0 | 0 | 0 | 0 | 0
2014-06-22 | 18時 | 13.1731 | 1.9191 | 0 | 0 | 0 | 0 | 0 | 0 | 0 | 0.20626 | 0 | 0.99256 | -0.32742 | 0.18742 | 0.20626 | 1.0801 | 0 | 1.8342 | -0.91697 | 1.082 | 0.18473 | 0 | 0 | 0 | 0 | 18.2 | 8.3 | 0 | 0 | 0 | 0 | 0 | 0
2014-06-22 | 19時 | 13.5687 | 1.9767 | 0 | 0 | 0 | 0 | 0 | 0 | 0 | 0.20857 | 0 | 0.90238 | -0.26425 | 0.091565 | 0.20857 | 1.0801 | 0 | 1.8342 | -0.91697 | 1.082 | 0.18473 | 0 | 0 | 0 | 0 | 16.4 | 8.4 | 0 | 0 | 0 | 0 | 0 | 0
2014-06-22 | 20時 | 14.0685 | 2.0496 | 0 | 0 | 0 | 0 | 0 | 0 | 0 | 0.21139 | 0 | 0.79217 | -0.18705 | -0.025585 | 0.21139 | 1.0801 | 0 | 1.8342 | -0.91697 | 1.082 | 0.18473 | 0 | 0 | 0 | 0 | 14.2 | 8.4 | 0 | 0 | 0 | 0 | 0 | 0
2014-06-22 | 21時 | 14.3723 | 2.0938 | 0 | 0 | 0 | 0 | 0 | 0 | 0 | 0.21305 | 0 | 0.72704 | -0.14143 | -0.09481 | 0.21305 | 1.0801 | 0 | 1.8342 | -0.91697 | 1.082 | 0.18473 | 0 | 0 | 0 | 0 | 12.9 | 8.2 | 0 | 0 | 0 | 0 | 0 | 0
2014-06-22 | 22時 | 14.5385 | 2.118 | 0 | 0 | 0 | 0 | 0 | 0 | 0 | 0.21395 | 0 | 0.69197 | -0.11687 | -0.13208 | 0.21395 | 1.0801 | 0 | 1.8342 | -0.91697 | 1.082 | 0.18473 | 0 | 0 | 0 | 0 | 12.2 | 8.1 | 0 | 0 | 0 | 0 | 0 | 0
2014-06-22 | 23時 | 14.6823 | 2.139 | 0 | 0 | 0 | 0 | 0 | 0 | 0 | 0.21472 | 0 | 0.66192 | -0.095812 | -0.16403 | 0.21472 | 1.0801 | 0 | 1.8342 | -0.91697 | 1.082 | 0.18473 | 0 | 0 | 0 | 0 | 11.6 | 7.8 | 0 | 0 | 0 | 0 | 0 | 0
2014-06-23 | 0時 | 14.974 | 2.1815 | 0 | 0 | 0 | 0 | 0 | 0 | 0 | 0.21626 | 0 | 0.6018 | -0.053701 | -0.22793 | 0.21626 | 1.0801 | 0 | 1.8342 | -0.91697 | 1.082 | 0.18473 | 0 | 0 | 0 | 0 | 10.4 | 7.5 | 0 | 0 | 0 | 0 | 0 | 0
2014-06-23 | 1時 | 15.1467 | 2.2066 | 0 | 0 | 0 | 0 | 0 | 0 | 0 | 0.21715 | 0 | 0.56673 | -0.029137 | -0.26521 | 0.21715 | 1.0801 | 0 | 1.8342 | -0.91697 | 1.082 | 0.18473 | 0 | 0 | 0 | 0 | 9.7 | 7.2 | 0 | 0 | 0 | 0 | 0 | 0
2014-06-23 | 2時 | 15.3211 | 2.232 | 0 | 0 | 0 | 0 | 0 | 0 | 0 | 0.21805 | 0 | 0.53166 | -0.0045721 | -0.30248 | 0.21805 | 1.0801 | 0 | 1.8342 | -0.91697 | 1.082 | 0.18473 | 0 | 0 | 0 | 0 | 9 | 6.8 | 0 | 0 | 0 | 0 | 0 | 0
2014-06-23 | 3時 | 15.3211 | 2.232 | 0 | 0 | 0 | 0 | 0 | 0 | 0 | 0.21805 | 0 | 0.53166 | -0.0045721 | -0.30248 | 0.21805 | 1.0801 | 0 | 1.8342 | -0.91697 | 1.082 | 0.18473 | 0 | 0 | 0 | 0 | 9 | 6.8 | 0 | 0 | 0 | 0 | 0 | 0
2014-06-23 | 4時 | 15.3964 | 2.243 | 0 | 0 | 0 | 0 | 0 | 0 | 0 | 0.21844 | 0 | 0.51663 | 0.0059556 | -0.31846 | 0.21844 | 1.0801 | 0 | 1.8342 | -0.91697 | 1.082 | 0.18473 | 0 | 0 | 0 | 0 | 8.7 | 6.7 | 0 | 0 | 0 | 0 | 0 | 0
2014-06-23 | 5時 | 14.8275 | 2.1601 | 0 | 0 | 0 | 0 | 0 | 0 | 0 | 0.21549 | 0 | 0.63186 | -0.074756 | -0.19598 | 0.21549 | 1.0801 | 0 | 1.8342 | -0.91697 | 1.082 | 0.18473 | 0 | 0 | 0 | 0 | 11 | 7.2 | 0 | 0 | 0 | 0 | 0 | 0
2014-06-23 | 6時 | 14.0685 | 2.0496 | 0 | 0 | 0 | 0 | 0 | 0 | 0 | 0.21139 | 0 | 0.79217 | -0.18705 | -0.025585 | 0.21139 | 1.0801 | 0 | 1.8342 | -0.91697 | 1.082 | 0.18473 | 0 | 0 | 0 | 0 | 14.2 | 7.9 | 0 | 0 | 0 | 0 | 0 | 0
2014-06-23 | 7時 | 13.3914 | 1.9509 | 0 | 0 | 0 | 0 | 0 | 0 | 0 | 0.20754 | 0 | 0.94246 | -0.29233 | 0.13417 | 0.20754 | 1.0801 | 0 | 1.8342 | -0.91697 | 1.082 | 0.18473 | 0 | 0 | 0 | 0 | 17.2 | 7.9 | 0 | 0 | 0 | 0 | 0 | 0
2014-06-23 | 8時 | 13.0225 | 1.8972 | 0 | 0 | 0 | 0 | 0 | 0 | 0 | 0.20536 | 0 | 1.0276 | -0.35198 | 0.22469 | 0.20536 | 1.0801 | 0 | 1.8342 | -0.91697 | 1.082 | 0.18473 | 0 | 0 | 0 | 0 | 18.9 | 7.9 | 0 | 0 | 0 | 0 | 0 | 0
2014-06-23 | 9時 | 12.357 | 1.8002 | 0 | 0 | 0 | 0 | 0 | 0 | 0 | 0.20126 | 0 | 1.1879 | -0.46428 | 0.39509 | 0.20126 | 1.0801 | 0 | 1.8342 | -0.91697 | 1.082 | 0.18473 | 0 | 0 | 0 | 0 | 22.1 | 8.8 | 0 | 0 | 0 | 0 | 0 | 0
2014-06-23 | 10時 | 12.0385 | 1.7538 | 0 | 0 | 0 | 0 | 0 | 0 | 0 | 0.19921 | 0 | 1.2681 | -0.52043 | 0.48029 | 0.19921 | 1.0801 | 0 | 1.8342 | -0.91697 | 1.082 | 0.18473 | 0 | 0 | 0 | 0 | 23.7 | 8.2 | 0 | 0 | 0 | 0 | 0 | 0
2014-06-23 | 11時 | 11.8828 | 1.7311 | 0 | 0 | 0 | 0 | 0 | 0 | 0 | 0.19818 | 0 | 1.3082 | -0.5485 | 0.52289 | 0.19818 | 1.0801 | 0 | 1.8342 | -0.91697 | 1.082 | 0.18473 | 0 | 0 | 0 | 0 | 24.5 | 8.1 | 0 | 0 | 0 | 0 | 0 | 0
2014-06-23 | 12時 | 11.5972 | 1.6895 | 0 | 0 | 0 | 0 | 0 | 0 | 0 | 0.19626 | 0 | 1.3833 | -0.60114 | 0.60277 | 0.19626 | 1.0801 | 0 | 1.8342 | -0.91697 | 1.082 | 0.18473 | 0 | 0 | 0 | 0 | 26 | 7.1 | 0 | 0 | 0 | 0 | 0 | 0
2014-06-23 | 13時 | 11.5225 | 1.6786 | 0 | 0 | 0 | 0 | 0 | 0 | 0 | 0.19575 | 0 | 1.4034 | -0.61518 | 0.62407 | 0.19575 | 1.0801 | 0 | 1.8342 | -0.91697 | 1.082 | 0.18473 | 0 | 0 | 0 | 0 | 26.4 | 7.8 | 0 | 0 | 0 | 0 | 0 | 0
2014-06-23 | 14時 | 11.5039 | 1.6759 | 0 | 0 | 0 | 0 | 0 | 0 | 0 | 0.19562 | 0 | 1.4084 | -0.61868 | 0.62939 | 0.19562 | 1.0801 | 0 | 1.8342 | -0.91697 | 1.082 | 0.18473 | 0 | 0 | 0 | 0 | 26.5 | 8.4 | 0 | 0 | 0 | 0 | 0 | 0
2014-06-23 | 15時 | 11.5972 | 1.6895 | 0 | 0 | 0 | 0 | 0 | 0 | 0 | 0.19626 | 0 | 1.3833 | -0.60114 | 0.60277 | 0.19626 | 1.0801 | 0 | 1.8342 | -0.91697 | 1.082 | 0.18473 | 0 | 0 | 0 | 0 | 26 | 7.9 | 0 | 0 | 0 | 0 | 0 | 0
2014-06-23 | 16時 | 11.8058 | 1.7199 | 0 | 0 | 0 | 0 | 0 | 0 | 0 | 0.19767 | 0 | 1.3282 | -0.56254 | 0.54419 | 0.19767 | 1.0801 | 0 | 1.8342 | -0.91697 | 1.082 | 0.18473 | 0 | 0 | 0 | 0 | 24.9 | 8 | 0 | 0 | 0 | 0 | 0 | 0
2014-06-23 | 17時 | 11.9603 | 1.7424 | 0 | 0 | 0 | 0 | 0 | 0 | 0 | 0.1987 | 0 | 1.2881 | -0.53446 | 0.50159 | 0.1987 | 1.0801 | 0 | 1.8342 | -0.91697 | 1.082 | 0.18473 | 0 | 0 | 0 | 0 | 24.1 | 8.6 | 0 | 0 | 0 | 0 | 0 | 0
2014-06-23 | 18時 | 12.4789 | 1.818 | 0 | 0 | 0 | 0 | 0 | 0 | 0 | 0.20203 | 0 | 1.1579 | -0.44322 | 0.36314 | 0.20203 | 1.0801 | 0 | 1.8342 | -0.91697 | 1.082 | 0.18473 | 0 | 0 | 0 | 0 | 21.5 | 10 | 0 | 0 | 0 | 0 | 0 | 0
2014-06-23 | 19時 | 12.7895 | 1.8632 | 0 | 0 | 0 | 0 | 0 | 0 | 0 | 0.20395 | 0 | 1.0827 | -0.39059 | 0.28327 | 0.20395 | 1.0801 | 0 | 1.8342 | -0.91697 | 1.082 | 0.18473 | 0 | 0 | 0 | 0 | 20 | 9.7 | 0 | 0 | 0 | 0 | 0 | 0
2014-06-23 | 20時 | 13.0653 | 1.9034 | 0 | 0 | 0 | 0 | 0 | 0 | 0 | 0.20562 | 0 | 1.0176 | -0.34497 | 0.21404 | 0.20562 | 1.0801 | 0 | 1.8342 | -0.91697 | 1.082 | 0.18473 | 0 | 0 | 0 | 0 | 18.7 | 9.4 | 0 | 0 | 0 | 0 | 0 | 0
2014-06-23 | 21時 | 13.2382 | 1.9286 | 0 | 0 | 0 | 0 | 0 | 0 | 0 | 0.20664 | 0 | 0.97753 | -0.31689 | 0.17144 | 0.20664 | 1.0801 | 0 | 1.8342 | -0.91697 | 1.082 | 0.18473 | 0 | 0 | 0 | 0 | 17.9 | 9.4 | 0 | 0 | 0 | 0 | 0 | 0
2014-06-23 | 22時 | 13.2382 | 1.9286 | 0 | 0 | 0 | 0 | 0 | 0 | 0 | 0.20664 | 0 | 0.97753 | -0.31689 | 0.17144 | 0.20664 | 1.0801 | 0 | 1.8342 | -0.91697 | 1.082 | 0.18473 | 0 | 0 | 0 | 0 | 17.9 | 9.5 | 0 | 0 | 0 | 0 | 0 | 0
2014-06-23 | 23時 | 13.3255 | 1.9413 | 0 | 0 | 0 | 0 | 0 | 0 | 0 | 0.20716 | 0 | 0.95749 | -0.30286 | 0.15014 | 0.20716 | 1.0801 | 0 | 1.8342 | -0.91697 | 1.082 | 0.18473 | 0 | 0 | 0 | 0 | 17.5 | 9.8 | 0 | 0 | 0 | 0 | 0 | 0
2014-06-24 | 0時 | 13.7484 | 2.0029 | 0 | 0 | 0 | 0 | 0 | 0 | 0 | 0.20959 | 0 | 0.86231 | -0.23618 | 0.048965 | 0.20959 | 1.0801 | 0 | 1.8342 | -0.91697 | 1.082 | 0.18473 | 0 | 0 | 0 | 0 | 15.6 | 9.5 | 0 | 0 | 0 | 0 | 0 | 0
2014-06-24 | 1時 | 13.7937 | 2.0095 | 0 | 0 | 0 | 0 | 0 | 0 | 0 | 0.20985 | 0 | 0.85229 | -0.22916 | 0.038315 | 0.20985 | 1.0801 | 0 | 1.8342 | -0.91697 | 1.082 | 0.18473 | 0 | 0 | 0 | 0 | 15.4 | 9.2 | 0 | 0 | 0 | 0 | 0 | 0
2014-06-24 | 2時 | 13.771 | 2.0062 | 0 | 0 | 0 | 0 | 0 | 0 | 0 | 0.20972 | 0 | 0.8573 | -0.23267 | 0.04364 | 0.20972 | 1.0801 | 0 | 1.8342 | -0.91697 | 1.082 | 0.18473 | 0 | 0 | 0 | 0 | 15.5 | 9.3 | 0 | 0 | 0 | 0 | 0 | 0
2014-06-24 | 3時 | 13.7484 | 2.0029 | 0 | 0 | 0 | 0 | 0 | 0 | 0 | 0.20959 | 0 | 0.86231 | -0.23618 | 0.048965 | 0.20959 | 1.0801 | 0 | 1.8342 | -0.91697 | 1.082 | 0.18473 | 0 | 0 | 0 | 0 | 15.6 | 9.4 | 0 | 0 | 0 | 0 | 0 | 0
2014-06-24 | 4時 | 13.6358 | 1.9865 | 0 | 0 | 0 | 0 | 0 | 0 | 0 | 0.20895 | 0 | 0.88736 | -0.25373 | 0.07559 | 0.20895 | 1.0801 | 0 | 1.8342 | -0.91697 | 1.082 | 0.18473 | 0 | 0 | 0 | 0 | 16.1 | 9.8 | 0 | 0 | 0 | 0 | 0 | 0
2014-06-24 | 5時 | 13.6358 | 1.9865 | 0 | 0 | 0 | 0 | 0 | 0 | 0 | 0.20895 | 0 | 0.88736 | -0.25373 | 0.07559 | 0.20895 | 1.0801 | 0 | 1.8342 | -0.91697 | 1.082 | 0.18473 | 0 | 0 | 0 | 0 | 16.1 | 9.9 | 0 | 0 | 0 | 0 | 0 | 0
2014-06-24 | 6時 | 13.4576 | 1.9606 | 0 | 0 | 0 | 0 | 0 | 0 | 0 | 0.20793 | 0 | 0.92743 | -0.2818 | 0.11819 | 0.20793 | 1.0801 | 0 | 1.8342 | -0.91697 | 1.082 | 0.18473 | 0 | 0 | 0 | 0 | 16.9 | 10.3 | 0 | 0 | 0 | 0 | 0 | 0
2014-06-24 | 7時 | 13.1948 | 1.9223 | 0 | 0 | 0 | 0 | 0 | 0 | 0 | 0.20639 | 0 | 0.98755 | -0.32391 | 0.18209 | 0.20639 | 1.0801 | 0 | 1.8342 | -0.91697 | 1.082 | 0.18473 | 0 | 0 | 0 | 0 | 18.1 | 10.8 | 0 | 0 | 0 | 0 | 0 | 0
2014-06-24 | 8時 | 13.0225 | 1.8972 | 0 | 0 | 0 | 0 | 0 | 0 | 0 | 0.20536 | 0 | 1.0276 | -0.35198 | 0.22469 | 0.20536 | 1.0801 | 0 | 1.8342 | -0.91697 | 1.082 | 0.18473 | 0 | 0 | 0 | 0 | 18.9 | 11.4 | 0 | 0 | 0 | 0 | 0 | 0
2014-06-24 | 9時 | 12.5815 | 1.8329 | 0 | 0 | 0 | 0 | 0 | 0 | 0 | 0.20267 | 0 | 1.1328 | -0.42568 | 0.33652 | 0.20267 | 1.0801 | 0 | 1.8342 | -0.91697 | 1.082 | 0.18473 | 0 | 0 | 0 | 0 | 21 | 12.3 | 0 | 0 | 0 | 0 | 0 | 0
2014-06-24 | 10時 | 12.3167 | 1.7943 | 0 | 0 | 0 | 0 | 0 | 0 | 0 | 0.201 | 0 | 1.198 | -0.4713 | 0.40574 | 0.201 | 1.0801 | 0 | 1.8342 | -0.91697 | 1.082 | 0.18473 | 0 | 0 | 0 | 0 | 22.3 | 13.1 | 0 | 0 | 0 | 0 | 0 | 0
2014-06-24 | 11時 | 12.137 | 1.7682 | 0 | 0 | 0 | 0 | 0 | 0 | 0 | 0.19985 | 0 | 1.243 | -0.50288 | 0.45367 | 0.19985 | 1.0801 | 0 | 1.8342 | -0.91697 | 1.082 | 0.18473 | 0 | 0 | 0 | 0 | 23.2 | 12.9 | 0 | 0 | 0 | 0 | 0 | 0
2014-06-24 | 12時 | 12.1568 | 1.7711 | 0 | 0 | 0 | 0 | 0 | 0 | 0 | 0.19998 | 0 | 1.238 | -0.49937 | 0.44834 | 0.19998 | 1.0801 | 0 | 1.8342 | -0.91697 | 1.082 | 0.18473 | 0 | 0 | 0 | 0 | 23.1 | 13.2 | 0 | 0 | 0 | 0 | 0 | 0
2014-06-24 | 13時 | 11.9021 | 1.734 | 0 | 0 | 0 | 0 | 0 | 0 | 0 | 0.19831 | 0 | 1.3032 | -0.54499 | 0.51757 | 0.19831 | 1.0801 | 0 | 1.8342 | -0.91697 | 1.082 | 0.18473 | 0 | 0 | 0 | 0 | 24.4 | 13.7 | 0 | 0 | 0 | 0 | 0 | 0
2014-06-24 | 14時 | 12.1568 | 1.7711 | 0 | 0 | 0 | 0 | 0 | 0 | 0 | 0.19998 | 0 | 1.238 | -0.49937 | 0.44834 | 0.19998 | 1.0801 | 0 | 1.8342 | -0.91697 | 1.082 | 0.18473 | 0 | 0 | 0 | 0 | 23.1 | 13.1 | 0 | 0 | 0 | 0 | 0 | 0
2014-06-24 | 15時 | 12.2565 | 1.7856 | 0 | 0 | 0 | 0 | 0 | 0 | 0 | 0.20062 | 0 | 1.213 | -0.48183 | 0.42172 | 0.20062 | 1.0801 | 0 | 1.8342 | -0.91697 | 1.082 | 0.18473 | 0 | 0 | 0 | 0 | 22.6 | 13.2 | 0 | 0 | 0 | 0 | 0 | 0
2014-06-24 | 16時 | 12.2565 | 1.7856 | 0 | 0 | 0 | 0 | 0 | 0 | 0 | 0.20062 | 0 | 1.213 | -0.48183 | 0.42172 | 0.20062 | 1.0801 | 0 | 1.8342 | -0.91697 | 1.082 | 0.18473 | 0 | 0 | 0 | 0 | 22.6 | 13.5 | 0 | 0 | 0 | 0 | 0 | 0
2014-06-24 | 17時 | 12.3772 | 1.8032 | 0 | 0 | 0 | 0 | 0 | 0 | 0 | 0.20139 | 0 | 1.1829 | -0.46077 | 0.38977 | 0.20139 | 1.0801 | 0 | 1.8342 | -0.91697 | 1.082 | 0.18473 | 0 | 0 | 0 | 0 | 22 | 13.4 | 0 | 0 | 0 | 0 | 0 | 0
2014-06-24 | 18時 | 12.4585 | 1.815 | 0 | 0 | 0 | 0 | 0 | 0 | 0 | 0.2019 | 0 | 1.1629 | -0.44673 | 0.36847 | 0.2019 | 1.0801 | 0 | 1.8342 | -0.91697 | 1.082 | 0.18473 | 0 | 0 | 0 | 0 | 21.6 | 13.5 | 0 | 0 | 0 | 0 | 0 | 0
2014-06-24 | 19時 | 12.6021 | 1.8359 | 0 | 0 | 0 | 0 | 0 | 0 | 0 | 0.2028 | 0 | 1.1278 | -0.42217 | 0.33119 | 0.2028 | 1.0801 | 0 | 1.8342 | -0.91697 | 1.082 | 0.18473 | 0 | 0 | 0 | 0 | 20.9 | 13.5 | 0 | 0 | 0 | 0 | 0 | 0
2014-06-24 | 20時 | 12.7058 | 1.851 | 0 | 0 | 0 | 0 | 0 | 0 | 0 | 0.20344 | 0 | 1.1028 | -0.40462 | 0.30457 | 0.20344 | 1.0801 | 0 | 1.8342 | -0.91697 | 1.082 | 0.18473 | 0 | 0 | 0 | 0 | 20.4 | 13.5 | 0 | 0 | 0 | 0 | 0 | 0
2014-06-24 | 21時 | 12.7685 | 1.8602 | 0 | 0 | 0 | 0 | 0 | 0 | 0 | 0.20382 | 0 | 1.0877 | -0.39409 | 0.28859 | 0.20382 | 1.0801 | 0 | 1.8342 | -0.91697 | 1.082 | 0.18473 | 0 | 0 | 0 | 0 | 20.1 | 13.5 | 0 | 0 | 0 | 0 | 0 | 0
2014-06-24 | 22時 | 12.8105 | 1.8663 | 0 | 0 | 0 | 0 | 0 | 0 | 0 | 0.20408 | 0 | 1.0777 | -0.38708 | 0.27794 | 0.20408 | 1.0801 | 0 | 1.8342 | -0.91697 | 1.082 | 0.18473 | 0 | 0 | 0 | 0 | 19.9 | 13.7 | 0 | 0 | 0 | 0 | 0 | 0
2014-06-24 | 23時 | 12.8737 | 1.8755 | 0 | 0 | 0 | 0 | 0 | 0 | 0 | 0.20447 | 0 | 1.0627 | -0.37655 | 0.26197 | 0.20447 | 1.0801 | 0 | 1.8342 | -0.91697 | 1.082 | 0.18473 | 0 | 0 | 0 | 0 | 19.6 | 13.7 | 0 | 0 | 0 | 0 | 0 | 0
2014-06-25 | 0時 | 12.9372 | 1.8848 | 0 | 0 | 0 | 0 | 0 | 0 | 0 | 0.20485 | 0 | 1.0477 | -0.36602 | 0.24599 | 0.20485 | 1.0801 | 0 | 1.8342 | -0.91697 | 1.082 | 0.18473 | 0 | 0 | 0 | 0 | 19.3 | 13.7 | 0 | 0 | 0 | 0 | 0 | 0
2014-06-25 | 1時 | 13.0225 | 1.8972 | 0 | 0 | 0 | 0 | 0 | 0 | 0 | 0.20536 | 0 | 1.0276 | -0.35198 | 0.22469 | 0.20536 | 1.0801 | 0 | 1.8342 | -0.91697 | 1.082 | 0.18473 | 0 | 0 | 0 | 0 | 18.9 | 13.7 | 0 | 0 | 0 | 0 | 0 | 0
2014-06-25 | 2時 | 13.1299 | 1.9128 | 0 | 0 | 0 | 0 | 0 | 0 | 0 | 0.206 | 0 | 1.0026 | -0.33444 | 0.19807 | 0.206 | 1.0801 | 0 | 1.8342 | -0.91697 | 1.082 | 0.18473 | 0 | 0 | 0 | 0 | 18.4 | 13.4 | 0 | 0 | 0 | 0 | 0 | 0
2014-06-25 | 3時 | 13.1948 | 1.9223 | 0 | 0 | 0 | 0 | 0 | 0 | 0 | 0.20639 | 0 | 0.98755 | -0.32391 | 0.18209 | 0.20639 | 1.0801 | 0 | 1.8342 | -0.91697 | 1.082 | 0.18473 | 0 | 0 | 0 | 0 | 18.1 | 13.2 | 0 | 0 | 0 | 0 | 0 | 0
2014-06-25 | 4時 | 13.1515 | 1.916 | 0 | 0 | 0 | 0 | 0 | 0 | 0 | 0.20613 | 0 | 0.99757 | -0.33093 | 0.19274 | 0.20613 | 1.0801 | 0 | 1.8342 | -0.91697 | 1.082 | 0.18473 | 0 | 0 | 0 | 0 | 18.3 | 13.2 | 0 | 0 | 0 | 0 | 0 | 0
2014-06-25 | 5時 | 13.0653 | 1.9034 | 0 | 0 | 0 | 0 | 0 | 0 | 0 | 0.20562 | 0 | 1.0176 | -0.34497 | 0.21404 | 0.20562 | 1.0801 | 0 | 1.8342 | -0.91697 | 1.082 | 0.18473 | 0 | 0 | 0 | 0 | 18.7 | 13.4 | 0 | 0 | 0 | 0 | 0 | 0
2014-06-25 | 6時 | 13.1299 | 1.9128 | 0 | 0 | 0 | 0 | 0 | 0 | 0 | 0.206 | 0 | 1.0026 | -0.33444 | 0.19807 | 0.206 | 1.0801 | 0 | 1.8342 | -0.91697 | 1.082 | 0.18473 | 0 | 0 | 0 | 0 | 18.4 | 13.1 | 0 | 0 | 0 | 0 | 0 | 0
2014-06-25 | 7時 | 13.0011 | 1.8941 | 0 | 0 | 0 | 0 | 0 | 0 | 0 | 0.20523 | 0 | 1.0326 | -0.35549 | 0.23002 | 0.20523 | 1.0801 | 0 | 1.8342 | -0.91697 | 1.082 | 0.18473 | 0 | 0 | 0 | 0 | 19 | 12.9 | 0 | 0 | 0 | 0 | 0 | 0
2014-06-25 | 8時 | 12.6228 | 1.8389 | 0 | 0 | 0 | 0 | 0 | 0 | 0 | 0.20293 | 0 | 1.1228 | -0.41866 | 0.32587 | 0.20293 | 1.0801 | 0 | 1.8342 | -0.91697 | 1.082 | 0.18473 | 0 | 0 | 0 | 0 | 20.8 | 13.5 | 0 | 0 | 0 | 0 | 0 | 0
2014-06-25 | 9時 | 12.2966 | 1.7914 | 0 | 0 | 0 | 0 | 0 | 0 | 0 | 0.20088 | 0 | 1.203 | -0.47481 | 0.41107 | 0.20088 | 1.0801 | 0 | 1.8342 | -0.91697 | 1.082 | 0.18473 | 0 | 0 | 0 | 0 | 22.4 | 13.7 | 0 | 0 | 0 | 0 | 0 | 0
2014-06-25 | 10時 | 12.4585 | 1.815 | 0 | 0 | 0 | 0 | 0 | 0 | 0 | 0.2019 | 0 | 1.1629 | -0.44673 | 0.36847 | 0.2019 | 1.0801 | 0 | 1.8342 | -0.91697 | 1.082 | 0.18473 | 0 | 0 | 0 | 0 | 21.6 | 13.3 | 0 | 0 | 0 | 0 | 0 | 0
2014-06-25 | 11時 | 12.4789 | 1.818 | 0 | 0 | 0 | 0 | 0 | 0 | 0 | 0.20203 | 0 | 1.1579 | -0.44322 | 0.36314 | 0.20203 | 1.0801 | 0 | 1.8342 | -0.91697 | 1.082 | 0.18473 | 0 | 0 | 0 | 0 | 21.5 | 14.2 | 0 | 0 | 0 | 0 | 0 | 0
2014-06-25 | 12時 | 12.4381 | 1.812 | 0 | 0 | 0 | 0 | 0 | 0 | 0 | 0.20177 | 0 | 1.1679 | -0.45024 | 0.37379 | 0.20177 | 1.0801 | 0 | 1.8342 | -0.91697 | 1.082 | 0.18473 | 0 | 0 | 0 | 0 | 21.7 | 14 | 0 | 0 | 0 | 0 | 0 | 0
2014-06-25 | 13時 | 12.7685 | 1.8602 | 0 | 0 | 0 | 0 | 0 | 0 | 0 | 0.20382 | 0 | 1.0877 | -0.39409 | 0.28859 | 0.20382 | 1.0801 | 0 | 1.8342 | -0.91697 | 1.082 | 0.18473 | 0 | 0 | 0 | 0 | 20.1 | 13.7 | 0 | 0 | 0 | 0 | 0 | 0
2014-06-25 | 14時 | 12.8948 | 1.8786 | 0 | 0 | 0 | 0 | 0 | 0 | 0 | 0.20459 | 0 | 1.0577 | -0.37304 | 0.25664 | 0.20459 | 1.0801 | 0 | 1.8342 | -0.91697 | 1.082 | 0.18473 | 0 | 0 | 0 | 0 | 19.5 | 13.9 | 0 | 0 | 0 | 0 | 0 | 0
2014-06-25 | 15時 | 12.916 | 1.8817 | 0 | 0 | 0 | 0 | 0 | 0 | 0 | 0.20472 | 0 | 1.0527 | -0.36953 | 0.25132 | 0.20472 | 1.0801 | 0 | 1.8342 | -0.91697 | 1.082 | 0.18473 | 0 | 0 | 0 | 0 | 19.4 | 13.9 | 0 | 0 | 0 | 0 | 0 | 0
2014-06-25 | 16時 | 12.9798 | 1.8909 | 0 | 0 | 0 | 0 | 0 | 0 | 0 | 0.20511 | 0 | 1.0376 | -0.359 | 0.23534 | 0.20511 | 1.0801 | 0 | 1.8342 | -0.91697 | 1.082 | 0.18473 | 0 | 0 | 0 | 0 | 19.1 | 13.9 | 0 | 0 | 0 | 0 | 0 | 0
2014-06-25 | 17時 | 13.0439 | 1.9003 | 0 | 0 | 0 | 0 | 0 | 0 | 0 | 0.20549 | 0 | 1.0226 | -0.34848 | 0.21937 | 0.20549 | 1.0801 | 0 | 1.8342 | -0.91697 | 1.082 | 0.18473 | 0 | 0 | 0 | 0 | 18.8 | 13.4 | 0 | 0 | 0 | 0 | 0 | 0
2014-06-25 | 18時 | 13.1299 | 1.9128 | 0 | 0 | 0 | 0 | 0 | 0 | 0 | 0.206 | 0 | 1.0026 | -0.33444 | 0.19807 | 0.206 | 1.0801 | 0 | 1.8342 | -0.91697 | 1.082 | 0.18473 | 0 | 0 | 0 | 0 | 18.4 | 13.3 | 0 | 0 | 0 | 0 | 0 | 0
2014-06-25 | 19時 | 13.1948 | 1.9223 | 0 | 0 | 0 | 0 | 0 | 0 | 0 | 0.20639 | 0 | 0.98755 | -0.32391 | 0.18209 | 0.20639 | 1.0801 | 0 | 1.8342 | -0.91697 | 1.082 | 0.18473 | 0 | 0 | 0 | 0 | 18.1 | 12.7 | 0 | 0 | 0 | 0 | 0 | 0
2014-06-25 | 20時 | 13.26 | 1.9318 | 0 | 0 | 0 | 0 | 0 | 0 | 0 | 0.20677 | 0 | 0.97252 | -0.31338 | 0.16612 | 0.20677 | 1.0801 | 0 | 1.8342 | -0.91697 | 1.082 | 0.18473 | 0 | 0 | 0 | 0 | 17.8 | 12.8 | 0 | 0 | 0 | 0 | 0 | 0
2014-06-25 | 21時 | 13.26 | 1.9318 | 0 | 0 | 0 | 0 | 0 | 0 | 0 | 0.20677 | 0 | 0.97252 | -0.31338 | 0.16612 | 0.20677 | 1.0801 | 0 | 1.8342 | -0.91697 | 1.082 | 0.18473 | 0 | 0 | 0 | 0 | 17.8 | 12.8 | 0 | 0 | 0 | 0 | 0 | 0
2014-06-25 | 22時 | 13.2818 | 1.9349 | 0 | 0 | 0 | 0 | 0 | 0 | 0 | 0.2069 | 0 | 0.96751 | -0.30987 | 0.16079 | 0.2069 | 1.0801 | 0 | 1.8342 | -0.91697 | 1.082 | 0.18473 | 0 | 0 | 0 | 0 | 17.7 | 12.8 | 0 | 0 | 0 | 0 | 0 | 0
2014-06-25 | 23時 | 13.26 | 1.9318 | 0 | 0 | 0 | 0 | 0 | 0 | 0 | 0.20677 | 0 | 0.97252 | -0.31338 | 0.16612 | 0.20677 | 1.0801 | 0 | 1.8342 | -0.91697 | 1.082 | 0.18473 | 0 | 0 | 0 | 0 | 17.8 | 12.9 | 0 | 0 | 0 | 0 | 0 | 0
2014-06-26 | 0時 | 13.2382 | 1.9286 | 0 | 0 | 0 | 0 | 0 | 0 | 0 | 0.20664 | 0 | 0.97753 | -0.31689 | 0.17144 | 0.20664 | 1.0801 | 0 | 1.8342 | -0.91697 | 1.082 | 0.18473 | 0 | 0 | 0 | 0 | 17.9 | 12.8 | 0 | 0 | 0 | 0 | 0 | 0
2014-06-26 | 1時 | 13.26 | 1.9318 | 0 | 0 | 0 | 0 | 0 | 0 | 0 | 0.20677 | 0 | 0.97252 | -0.31338 | 0.16612 | 0.20677 | 1.0801 | 0 | 1.8342 | -0.91697 | 1.082 | 0.18473 | 0 | 0 | 0 | 0 | 17.8 | 12.8 | 0 | 0 | 0 | 0 | 0 | 0
2014-06-26 | 2時 | 13.26 | 1.9318 | 0 | 0 | 0 | 0 | 0 | 0 | 0 | 0.20677 | 0 | 0.97252 | -0.31338 | 0.16612 | 0.20677 | 1.0801 | 0 | 1.8342 | -0.91697 | 1.082 | 0.18473 | 0 | 0 | 0 | 0 | 17.8 | 12.9 | 0 | 0 | 0 | 0 | 0 | 0
2014-06-26 | 3時 | 13.26 | 1.9318 | 0 | 0 | 0 | 0 | 0 | 0 | 0 | 0.20677 | 0 | 0.97252 | -0.31338 | 0.16612 | 0.20677 | 1.0801 | 0 | 1.8342 | -0.91697 | 1.082 | 0.18473 | 0 | 0 | 0 | 0 | 17.8 | 12.8 | 0 | 0 | 0 | 0 | 0 | 0
2014-06-26 | 4時 | 13.26 | 1.9318 | 0 | 0 | 0 | 0 | 0 | 0 | 0 | 0.20677 | 0 | 0.97252 | -0.31338 | 0.16612 | 0.20677 | 1.0801 | 0 | 1.8342 | -0.91697 | 1.082 | 0.18473 | 0 | 0 | 0 | 0 | 17.8 | 12.8 | 0 | 0 | 0 | 0 | 0 | 0
2014-06-26 | 5時 | 13.1731 | 1.9191 | 0 | 0 | 0 | 0 | 0 | 0 | 0 | 0.20626 | 0 | 0.99256 | -0.32742 | 0.18742 | 0.20626 | 1.0801 | 0 | 1.8342 | -0.91697 | 1.082 | 0.18473 | 0 | 0 | 0 | 0 | 18.2 | 13.1 | 0 | 0 | 0 | 0 | 0 | 0
2014-06-26 | 6時 | 13.0439 | 1.9003 | 0 | 0 | 0 | 0 | 0 | 0 | 0 | 0.20549 | 0 | 1.0226 | -0.34848 | 0.21937 | 0.20549 | 1.0801 | 0 | 1.8342 | -0.91697 | 1.082 | 0.18473 | 0 | 0 | 0 | 0 | 18.8 | 13.3 | 0 | 0 | 0 | 0 | 0 | 0
2014-06-26 | 7時 | 12.8737 | 1.8755 | 0 | 0 | 0 | 0 | 0 | 0 | 0 | 0.20447 | 0 | 1.0627 | -0.37655 | 0.26197 | 0.20447 | 1.0801 | 0 | 1.8342 | -0.91697 | 1.082 | 0.18473 | 0 | 0 | 0 | 0 | 19.6 | 13.4 | 0 | 0 | 0 | 0 | 0 | 0
2014-06-26 | 8時 | 12.5815 | 1.8329 | 0 | 0 | 0 | 0 | 0 | 0 | 0 | 0.20267 | 0 | 1.1328 | -0.42568 | 0.33652 | 0.20267 | 1.0801 | 0 | 1.8342 | -0.91697 | 1.082 | 0.18473 | 0 | 0 | 0 | 0 | 21 | 13.7 | 0 | 0 | 0 | 0 | 0 | 0
2014-06-26 | 9時 | 12.5404 | 1.8269 | 0 | 0 | 0 | 0 | 0 | 0 | 0 | 0.20241 | 0 | 1.1429 | -0.4327 | 0.34717 | 0.20241 | 1.0801 | 0 | 1.8342 | -0.91697 | 1.082 | 0.18473 | 0 | 0 | 0 | 0 | 21.2 | 13.6 | 0 | 0 | 0 | 0 | 0 | 0
2014-06-26 | 10時 | 12.4789 | 1.818 | 0 | 0 | 0 | 0 | 0 | 0 | 0 | 0.20203 | 0 | 1.1579 | -0.44322 | 0.36314 | 0.20203 | 1.0801 | 0 | 1.8342 | -0.91697 | 1.082 | 0.18473 | 0 | 0 | 0 | 0 | 21.5 | 13.3 | 0 | 0 | 0 | 0 | 0 | 0
2014-06-26 | 11時 | 12.2765 | 1.7885 | 0 | 0 | 0 | 0 | 0 | 0 | 0 | 0.20075 | 0 | 1.208 | -0.47832 | 0.41639 | 0.20075 | 1.0801 | 0 | 1.8342 | -0.91697 | 1.082 | 0.18473 | 0 | 0 | 0 | 0 | 22.5 | 14.2 | 0 | 0 | 0 | 0 | 0 | 0
2014-06-26 | 12時 | 12.5609 | 1.8299 | 0 | 0 | 0 | 0 | 0 | 0 | 0 | 0.20254 | 0 | 1.1378 | -0.42919 | 0.34184 | 0.20254 | 1.0801 | 0 | 1.8342 | -0.91697 | 1.082 | 0.18473 | 0 | 0 | 0 | 0 | 21.1 | 13.4 | 0 | 0 | 0 | 0 | 0 | 0
2014-06-26 | 13時 | 12.2966 | 1.7914 | 0 | 0 | 0 | 0 | 0 | 0 | 0 | 0.20088 | 0 | 1.203 | -0.47481 | 0.41107 | 0.20088 | 1.0801 | 0 | 1.8342 | -0.91697 | 1.082 | 0.18473 | 0 | 0 | 0 | 0 | 22.4 | 14 | 0 | 0 | 0 | 0 | 0 | 0
2014-06-26 | 14時 | 12.1966 | 1.7768 | 0 | 0 | 0 | 0 | 0 | 0 | 0 | 0.20024 | 0 | 1.228 | -0.49235 | 0.43769 | 0.20024 | 1.0801 | 0 | 1.8342 | -0.91697 | 1.082 | 0.18473 | 0 | 0 | 0 | 0 | 22.9 | 13.8 | 0 | 0 | 0 | 0 | 0 | 0
2014-06-26 | 15時 | 12.2365 | 1.7827 | 0 | 0 | 0 | 0 | 0 | 0 | 0 | 0.20049 | 0 | 1.218 | -0.48533 | 0.42704 | 0.20049 | 1.0801 | 0 | 1.8342 | -0.91697 | 1.082 | 0.18473 | 0 | 0 | 0 | 0 | 22.7 | 13.1 | 0 | 0 | 0 | 0 | 0 | 0
2014-06-26 | 16時 | 12.3368 | 1.7973 | 0 | 0 | 0 | 0 | 0 | 0 | 0 | 0.20113 | 0 | 1.193 | -0.46779 | 0.40042 | 0.20113 | 1.0801 | 0 | 1.8342 | -0.91697 | 1.082 | 0.18473 | 0 | 0 | 0 | 0 | 22.2 | 13.7 | 0 | 0 | 0 | 0 | 0 | 0
2014-06-26 | 17時 | 12.5609 | 1.8299 | 0 | 0 | 0 | 0 | 0 | 0 | 0 | 0.20254 | 0 | 1.1378 | -0.42919 | 0.34184 | 0.20254 | 1.0801 | 0 | 1.8342 | -0.91697 | 1.082 | 0.18473 | 0 | 0 | 0 | 0 | 21.1 | 13.1 | 0 | 0 | 0 | 0 | 0 | 0
2014-06-26 | 18時 | 12.6435 | 1.842 | 0 | 0 | 0 | 0 | 0 | 0 | 0 | 0.20306 | 0 | 1.1178 | -0.41515 | 0.32054 | 0.20306 | 1.0801 | 0 | 1.8342 | -0.91697 | 1.082 | 0.18473 | 0 | 0 | 0 | 0 | 20.7 | 13.5 | 0 | 0 | 0 | 0 | 0 | 0
2014-06-26 | 19時 | 12.685 | 1.848 | 0 | 0 | 0 | 0 | 0 | 0 | 0 | 0.20331 | 0 | 1.1078 | -0.40813 | 0.30989 | 0.20331 | 1.0801 | 0 | 1.8342 | -0.91697 | 1.082 | 0.18473 | 0 | 0 | 0 | 0 | 20.5 | 13.6 | 0 | 0 | 0 | 0 | 0 | 0
2014-06-26 | 20時 | 12.7058 | 1.851 | 0 | 0 | 0 | 0 | 0 | 0 | 0 | 0.20344 | 0 | 1.1028 | -0.40462 | 0.30457 | 0.20344 | 1.0801 | 0 | 1.8342 | -0.91697 | 1.082 | 0.18473 | 0 | 0 | 0 | 0 | 20.4 | 13.2 | 0 | 0 | 0 | 0 | 0 | 0
2014-06-26 | 21時 | 12.916 | 1.8817 | 0 | 0 | 0 | 0 | 0 | 0 | 0 | 0.20472 | 0 | 1.0527 | -0.36953 | 0.25132 | 0.20472 | 1.0801 | 0 | 1.8342 | -0.91697 | 1.082 | 0.18473 | 0 | 0 | 0 | 0 | 19.4 | 13.6 | 0 | 0 | 0 | 0 | 0 | 0
2014-06-26 | 22時 | 13.0225 | 1.8972 | 0 | 0 | 0 | 0 | 0 | 0 | 0 | 0.20536 | 0 | 1.0276 | -0.35198 | 0.22469 | 0.20536 | 1.0801 | 0 | 1.8342 | -0.91697 | 1.082 | 0.18473 | 0 | 0 | 0 | 0 | 18.9 | 13.4 | 0 | 0 | 0 | 0 | 0 | 0
2014-06-26 | 23時 | 13.0868 | 1.9065 | 0 | 0 | 0 | 0 | 0 | 0 | 0 | 0.20575 | 0 | 1.0126 | -0.34146 | 0.20872 | 0.20575 | 1.0801 | 0 | 1.8342 | -0.91697 | 1.082 | 0.18473 | 0 | 0 | 0 | 0 | 18.6 | 13.3 | 0 | 0 | 0 | 0 | 0 | 0
2014-06-27 | 0時 | 13.1299 | 1.9128 | 0 | 0 | 0 | 0 | 0 | 0 | 0 | 0.206 | 0 | 1.0026 | -0.33444 | 0.19807 | 0.206 | 1.0801 | 0 | 1.8342 | -0.91697 | 1.082 | 0.18473 | 0 | 0 | 0 | 0 | 18.4 | 13.2 | 0 | 0 | 0 | 0 | 0 | 0
2014-06-27 | 1時 | 13.1731 | 1.9191 | 0 | 0 | 0 | 0 | 0 | 0 | 0 | 0.20626 | 0 | 0.99256 | -0.32742 | 0.18742 | 0.20626 | 1.0801 | 0 | 1.8342 | -0.91697 | 1.082 | 0.18473 | 0 | 0 | 0 | 0 | 18.2 | 13.1 | 0 | 0 | 0 | 0 | 0 | 0
2014-06-27 | 2時 | 13.1515 | 1.916 | 0 | 0 | 0 | 0 | 0 | 0 | 0 | 0.20613 | 0 | 0.99757 | -0.33093 | 0.19274 | 0.20613 | 1.0801 | 0 | 1.8342 | -0.91697 | 1.082 | 0.18473 | 0 | 0 | 0 | 0 | 18.3 | 13.1 | 0 | 0 | 0 | 0 | 0 | 0
2014-06-27 | 3時 | 13.1515 | 1.916 | 0 | 0 | 0 | 0 | 0 | 0 | 0 | 0.20613 | 0 | 0.99757 | -0.33093 | 0.19274 | 0.20613 | 1.0801 | 0 | 1.8342 | -0.91697 | 1.082 | 0.18473 | 0 | 0 | 0 | 0 | 18.3 | 13.3 | 0 | 0 | 0 | 0 | 0 | 0
2014-06-27 | 4時 | 13.1299 | 1.9128 | 0 | 0 | 0 | 0 | 0 | 0 | 0 | 0.206 | 0 | 1.0026 | -0.33444 | 0.19807 | 0.206 | 1.0801 | 0 | 1.8342 | -0.91697 | 1.082 | 0.18473 | 0 | 0 | 0 | 0 | 18.4 | 13.4 | 0 | 0 | 0 | 0 | 0 | 0
2014-06-27 | 5時 | 13.0868 | 1.9065 | 0 | 0 | 0 | 0 | 0 | 0 | 0 | 0.20575 | 0 | 1.0126 | -0.34146 | 0.20872 | 0.20575 | 1.0801 | 0 | 1.8342 | -0.91697 | 1.082 | 0.18473 | 0 | 0 | 0 | 0 | 18.6 | 13.5 | 0 | 0 | 0 | 0 | 0 | 0
2014-06-27 | 6時 | 13.0653 | 1.9034 | 0 | 0 | 0 | 0 | 0 | 0 | 0 | 0.20562 | 0 | 1.0176 | -0.34497 | 0.21404 | 0.20562 | 1.0801 | 0 | 1.8342 | -0.91697 | 1.082 | 0.18473 | 0 | 0 | 0 | 0 | 18.7 | 13.7 | 0 | 0 | 0 | 0 | 0 | 0
2014-06-27 | 7時 | 12.9372 | 1.8848 | 0 | 0 | 0 | 0 | 0 | 0 | 0 | 0.20485 | 0 | 1.0477 | -0.36602 | 0.24599 | 0.20485 | 1.0801 | 0 | 1.8342 | -0.91697 | 1.082 | 0.18473 | 0 | 0 | 0 | 0 | 19.3 | 14.1 | 0 | 0 | 0 | 0 | 0 | 0
2014-06-27 | 8時 | 12.4585 | 1.815 | 0 | 0 | 0 | 0 | 0 | 0 | 0 | 0.2019 | 0 | 1.1629 | -0.44673 | 0.36847 | 0.2019 | 1.0801 | 0 | 1.8342 | -0.91697 | 1.082 | 0.18473 | 0 | 0 | 0 | 0 | 21.6 | 15.9 | 0 | 0 | 0 | 0 | 0 | 0
2014-06-27 | 9時 | 12.0385 | 1.7538 | 0 | 0 | 0 | 0 | 0 | 0 | 0 | 0.19921 | 0 | 1.2681 | -0.52043 | 0.48029 | 0.19921 | 1.0801 | 0 | 1.8342 | -0.91697 | 1.082 | 0.18473 | 0 | 0 | 0 | 0 | 23.7 | 15.5 | 0 | 0 | 0 | 0 | 0 | 0
2014-06-27 | 10時 | 11.6915 | 1.7033 | 0 | 0 | 0 | 0 | 0 | 0 | 0 | 0.1969 | 0 | 1.3583 | -0.58359 | 0.57614 | 0.1969 | 1.0801 | 0 | 1.8342 | -0.91697 | 1.082 | 0.18473 | 0 | 0 | 0 | 0 | 25.5 | 14.2 | 0 | 0 | 0 | 0 | 0 | 0
2014-06-27 | 11時 | 11.5225 | 1.6786 | 0 | 0 | 0 | 0 | 0 | 0 | 0 | 0.19575 | 0 | 1.4034 | -0.61518 | 0.62407 | 0.19575 | 1.0801 | 0 | 1.8342 | -0.91697 | 1.082 | 0.18473 | 0 | 0 | 0 | 0 | 26.4 | 13.7 | 0 | 0 | 0 | 0 | 0 | 0
2014-06-27 | 12時 | 11.5039 | 1.6759 | 0 | 0 | 0 | 0 | 0 | 0 | 0 | 0.19562 | 0 | 1.4084 | -0.61868 | 0.62939 | 0.19562 | 1.0801 | 0 | 1.8342 | -0.91697 | 1.082 | 0.18473 | 0 | 0 | 0 | 0 | 26.5 | 13.7 | 0 | 0 | 0 | 0 | 0 | 0
2014-06-27 | 13時 | 11.4299 | 1.6651 | 0 | 0 | 0 | 0 | 0 | 0 | 0 | 0.19511 | 0 | 1.4284 | -0.63272 | 0.65069 | 0.19511 | 1.0801 | 0 | 1.8342 | -0.91697 | 1.082 | 0.18473 | 0 | 0 | 0 | 0 | 26.9 | 13.9 | 0 | 0 | 0 | 0 | 0 | 0
2014-06-27 | 14時 | 11.7104 | 1.706 | 0 | 0 | 0 | 0 | 0 | 0 | 0 | 0.19703 | 0 | 1.3533 | -0.58008 | 0.57082 | 0.19703 | 1.0801 | 0 | 1.8342 | -0.91697 | 1.082 | 0.18473 | 0 | 0 | 0 | 0 | 25.4 | 13.1 | 0 | 0 | 0 | 0 | 0 | 0
2014-06-27 | 15時 | 11.9409 | 1.7396 | 0 | 0 | 0 | 0 | 0 | 0 | 0 | 0.19857 | 0 | 1.2931 | -0.53797 | 0.50692 | 0.19857 | 1.0801 | 0 | 1.8342 | -0.91697 | 1.082 | 0.18473 | 0 | 0 | 0 | 0 | 24.2 | 13.2 | 0 | 0 | 0 | 0 | 0 | 0
2014-06-27 | 16時 | 11.9993 | 1.7481 | 0 | 0 | 0 | 0 | 0 | 0 | 0 | 0.19895 | 0 | 1.2781 | -0.52744 | 0.49094 | 0.19895 | 1.0801 | 0 | 1.8342 | -0.91697 | 1.082 | 0.18473 | 0 | 0 | 0 | 0 | 23.9 | 12.9 | 0 | 0 | 0 | 0 | 0 | 0
2014-06-27 | 17時 | 12.0385 | 1.7538 | 0 | 0 | 0 | 0 | 0 | 0 | 0 | 0.19921 | 0 | 1.2681 | -0.52043 | 0.48029 | 0.19921 | 1.0801 | 0 | 1.8342 | -0.91697 | 1.082 | 0.18473 | 0 | 0 | 0 | 0 | 23.7 | 12.9 | 0 | 0 | 0 | 0 | 0 | 0
2014-06-27 | 18時 | 12.2365 | 1.7827 | 0 | 0 | 0 | 0 | 0 | 0 | 0 | 0.20049 | 0 | 1.218 | -0.48533 | 0.42704 | 0.20049 | 1.0801 | 0 | 1.8342 | -0.91697 | 1.082 | 0.18473 | 0 | 0 | 0 | 0 | 22.7 | 12.1 | 0 | 0 | 0 | 0 | 0 | 0
2014-06-27 | 19時 | 12.4178 | 1.8091 | 0 | 0 | 0 | 0 | 0 | 0 | 0 | 0.20165 | 0 | 1.1729 | -0.45375 | 0.37912 | 0.20165 | 1.0801 | 0 | 1.8342 | -0.91697 | 1.082 | 0.18473 | 0 | 0 | 0 | 0 | 21.8 | 12.2 | 0 | 0 | 0 | 0 | 0 | 0
2014-06-27 | 20時 | 12.4789 | 1.818 | 0 | 0 | 0 | 0 | 0 | 0 | 0 | 0.20203 | 0 | 1.1579 | -0.44322 | 0.36314 | 0.20203 | 1.0801 | 0 | 1.8342 | -0.91697 | 1.082 | 0.18473 | 0 | 0 | 0 | 0 | 21.5 | 12.1 | 0 | 0 | 0 | 0 | 0 | 0
2014-06-27 | 21時 | 12.6435 | 1.842 | 0 | 0 | 0 | 0 | 0 | 0 | 0 | 0.20306 | 0 | 1.1178 | -0.41515 | 0.32054 | 0.20306 | 1.0801 | 0 | 1.8342 | -0.91697 | 1.082 | 0.18473 | 0 | 0 | 0 | 0 | 20.7 | 11.9 | 0 | 0 | 0 | 0 | 0 | 0
2014-06-27 | 22時 | 12.7058 | 1.851 | 0 | 0 | 0 | 0 | 0 | 0 | 0 | 0.20344 | 0 | 1.1028 | -0.40462 | 0.30457 | 0.20344 | 1.0801 | 0 | 1.8342 | -0.91697 | 1.082 | 0.18473 | 0 | 0 | 0 | 0 | 20.4 | 11.8 | 0 | 0 | 0 | 0 | 0 | 0
2014-06-27 | 23時 | 12.7895 | 1.8632 | 0 | 0 | 0 | 0 | 0 | 0 | 0 | 0.20395 | 0 | 1.0827 | -0.39059 | 0.28327 | 0.20395 | 1.0801 | 0 | 1.8342 | -0.91697 | 1.082 | 0.18473 | 0 | 0 | 0 | 0 | 20 | 11.9 | 0 | 0 | 0 | 0 | 0 | 0
2014-06-28 | 0時 | 13.5911 | 1.98 | 0 | 0 | 0 | 0 | 0 | 0 | 0 | 0.2087 | 0 | 0.89737 | -0.26074 | 0.08624 | 0.2087 | 1.0801 | 0 | 1.8342 | -0.91697 | 1.082 | 0.18473 | 0 | 0 | 0 | 0 | 16.3 | 10.8 | 0 | 0 | 0 | 0 | 0 | 0
2014-06-28 | 1時 | 13.7484 | 2.0029 | 0 | 0 | 0 | 0 | 0 | 0 | 0 | 0.20959 | 0 | 0.86231 | -0.23618 | 0.048965 | 0.20959 | 1.0801 | 0 | 1.8342 | -0.91697 | 1.082 | 0.18473 | 0 | 0 | 0 | 0 | 15.6 | 10.3 | 0 | 0 | 0 | 0 | 0 | 0
2014-06-28 | 2時 | 13.9305 | 2.0294 | 0 | 0 | 0 | 0 | 0 | 0 | 0 | 0.21062 | 0 | 0.82223 | -0.20811 | 0.0063652 | 0.21062 | 1.0801 | 0 | 1.8342 | -0.91697 | 1.082 | 0.18473 | 0 | 0 | 0 | 0 | 14.8 | 9.4 | 0 | 0 | 0 | 0 | 0 | 0
2014-06-28 | 3時 | 13.9534 | 2.0328 | 0 | 0 | 0 | 0 | 0 | 0 | 0 | 0.21075 | 0 | 0.81722 | -0.2046 | 0.0010402 | 0.21075 | 1.0801 | 0 | 1.8342 | -0.91697 | 1.082 | 0.18473 | 0 | 0 | 0 | 0 | 14.7 | 9.1 | 0 | 0 | 0 | 0 | 0 | 0
2014-06-28 | 4時 | 14.0685 | 2.0496 | 0 | 0 | 0 | 0 | 0 | 0 | 0 | 0.21139 | 0 | 0.79217 | -0.18705 | -0.025585 | 0.21139 | 1.0801 | 0 | 1.8342 | -0.91697 | 1.082 | 0.18473 | 0 | 0 | 0 | 0 | 14.2 | 9.1 | 0 | 0 | 0 | 0 | 0 | 0
2014-06-28 | 5時 | 13.9993 | 2.0395 | 0 | 0 | 0 | 0 | 0 | 0 | 0 | 0.211 | 0 | 0.8072 | -0.19758 | -0.0096098 | 0.211 | 1.0801 | 0 | 1.8342 | -0.91697 | 1.082 | 0.18473 | 0 | 0 | 0 | 0 | 14.5 | 9 | 0 | 0 | 0 | 0 | 0 | 0
2014-06-28 | 6時 | 13.9993 | 2.0395 | 0 | 0 | 0 | 0 | 0 | 0 | 0 | 0.211 | 0 | 0.8072 | -0.19758 | -0.0096098 | 0.211 | 1.0801 | 0 | 1.8342 | -0.91697 | 1.082 | 0.18473 | 0 | 0 | 0 | 0 | 14.5 | 9.2 | 0 | 0 | 0 | 0 | 0 | 0
2014-06-28 | 7時 | 13.9534 | 2.0328 | 0 | 0 | 0 | 0 | 0 | 0 | 0 | 0.21075 | 0 | 0.81722 | -0.2046 | 0.0010402 | 0.21075 | 1.0801 | 0 | 1.8342 | -0.91697 | 1.082 | 0.18473 | 0 | 0 | 0 | 0 | 14.7 | 9.4 | 0 | 0 | 0 | 0 | 0 | 0
2014-06-28 | 8時 | 13.8847 | 2.0228 | 0 | 0 | 0 | 0 | 0 | 0 | 0 | 0.21036 | 0 | 0.83225 | -0.21512 | 0.017015 | 0.21036 | 1.0801 | 0 | 1.8342 | -0.91697 | 1.082 | 0.18473 | 0 | 0 | 0 | 0 | 15 | 10.1 | 0 | 0 | 0 | 0 | 0 | 0
2014-06-28 | 9時 | 13.7033 | 1.9963 | 0 | 0 | 0 | 0 | 0 | 0 | 0 | 0.20934 | 0 | 0.87233 | -0.2432 | 0.059615 | 0.20934 | 1.0801 | 0 | 1.8342 | -0.91697 | 1.082 | 0.18473 | 0 | 0 | 0 | 0 | 15.8 | 10.6 | 0 | 0 | 0 | 0 | 0 | 0
2014-06-28 | 10時 | 13.7033 | 1.9963 | 0 | 0 | 0 | 0 | 0 | 0 | 0 | 0.20934 | 0 | 0.87233 | -0.2432 | 0.059615 | 0.20934 | 1.0801 | 0 | 1.8342 | -0.91697 | 1.082 | 0.18473 | 0 | 0 | 0 | 0 | 15.8 | 10.6 | 0 | 0 | 0 | 0 | 0 | 0
2014-06-28 | 11時 | 13.7484 | 2.0029 | 0 | 0 | 0 | 0 | 0 | 0 | 0 | 0.20959 | 0 | 0.86231 | -0.23618 | 0.048965 | 0.20959 | 1.0801 | 0 | 1.8342 | -0.91697 | 1.082 | 0.18473 | 0 | 0 | 0 | 0 | 15.6 | 10.5 | 0 | 0 | 0 | 0 | 0 | 0
2014-06-28 | 12時 | 13.5911 | 1.98 | 0 | 0 | 0 | 0 | 0 | 0 | 0 | 0.2087 | 0 | 0.89737 | -0.26074 | 0.08624 | 0.2087 | 1.0801 | 0 | 1.8342 | -0.91697 | 1.082 | 0.18473 | 0 | 0 | 0 | 0 | 16.3 | 11 | 0 | 0 | 0 | 0 | 0 | 0
2014-06-28 | 13時 | 13.502 | 1.967 | 0 | 0 | 0 | 0 | 0 | 0 | 0 | 0.20818 | 0 | 0.91741 | -0.27478 | 0.10754 | 0.20818 | 1.0801 | 0 | 1.8342 | -0.91697 | 1.082 | 0.18473 | 0 | 0 | 0 | 0 | 16.7 | 10.8 | 0 | 0 | 0 | 0 | 0 | 0
2014-06-28 | 14時 | 13.3475 | 1.9445 | 0 | 0 | 0 | 0 | 0 | 0 | 0 | 0.20729 | 0 | 0.95248 | -0.29935 | 0.14482 | 0.20729 | 1.0801 | 0 | 1.8342 | -0.91697 | 1.082 | 0.18473 | 0 | 0 | 0 | 0 | 17.4 | 10.8 | 0 | 0 | 0 | 0 | 0 | 0
2014-06-28 | 15時 | 13.4355 | 1.9573 | 0 | 0 | 0 | 0 | 0 | 0 | 0 | 0.2078 | 0 | 0.93244 | -0.28531 | 0.12352 | 0.2078 | 1.0801 | 0 | 1.8342 | -0.91697 | 1.082 | 0.18473 | 0 | 0 | 0 | 0 | 17 | 10.6 | 0 | 0 | 0 | 0 | 0 | 0
2014-06-28 | 16時 | 13.4798 | 1.9638 | 0 | 0 | 0 | 0 | 0 | 0 | 0 | 0.20805 | 0 | 0.92242 | -0.27829 | 0.11287 | 0.20805 | 1.0801 | 0 | 1.8342 | -0.91697 | 1.082 | 0.18473 | 0 | 0 | 0 | 0 | 16.8 | 10.6 | 0 | 0 | 0 | 0 | 0 | 0
2014-06-28 | 17時 | 13.5242 | 1.9703 | 0 | 0 | 0 | 0 | 0 | 0 | 0 | 0.20831 | 0 | 0.9124 | -0.27127 | 0.10222 | 0.20831 | 1.0801 | 0 | 1.8342 | -0.91697 | 1.082 | 0.18473 | 0 | 0 | 0 | 0 | 16.6 | 10.4 | 0 | 0 | 0 | 0 | 0 | 0
2014-06-28 | 18時 | 13.5911 | 1.98 | 0 | 0 | 0 | 0 | 0 | 0 | 0 | 0.2087 | 0 | 0.89737 | -0.26074 | 0.08624 | 0.2087 | 1.0801 | 0 | 1.8342 | -0.91697 | 1.082 | 0.18473 | 0 | 0 | 0 | 0 | 16.3 | 10.4 | 0 | 0 | 0 | 0 | 0 | 0
2014-06-28 | 19時 | 13.7258 | 1.9996 | 0 | 0 | 0 | 0 | 0 | 0 | 0 | 0.20946 | 0 | 0.86732 | -0.23969 | 0.05429 | 0.20946 | 1.0801 | 0 | 1.8342 | -0.91697 | 1.082 | 0.18473 | 0 | 0 | 0 | 0 | 15.7 | 10.4 | 0 | 0 | 0 | 0 | 0 | 0
2014-06-28 | 20時 | 13.771 | 2.0062 | 0 | 0 | 0 | 0 | 0 | 0 | 0 | 0.20972 | 0 | 0.8573 | -0.23267 | 0.04364 | 0.20972 | 1.0801 | 0 | 1.8342 | -0.91697 | 1.082 | 0.18473 | 0 | 0 | 0 | 0 | 15.5 | 10.2 | 0 | 0 | 0 | 0 | 0 | 0
2014-06-28 | 21時 | 13.9076 | 2.0261 | 0 | 0 | 0 | 0 | 0 | 0 | 0 | 0.21049 | 0 | 0.82724 | -0.21162 | 0.01169 | 0.21049 | 1.0801 | 0 | 1.8342 | -0.91697 | 1.082 | 0.18473 | 0 | 0 | 0 | 0 | 14.9 | 9.7 | 0 | 0 | 0 | 0 | 0 | 0
2014-06-28 | 22時 | 14.0454 | 2.0462 | 0 | 0 | 0 | 0 | 0 | 0 | 0 | 0.21126 | 0 | 0.79718 | -0.19056 | -0.02026 | 0.21126 | 1.0801 | 0 | 1.8342 | -0.91697 | 1.082 | 0.18473 | 0 | 0 | 0 | 0 | 14.3 | 9.5 | 0 | 0 | 0 | 0 | 0 | 0
2014-06-28 | 23時 | 14.1381 | 2.0597 | 0 | 0 | 0 | 0 | 0 | 0 | 0 | 0.21177 | 0 | 0.77714 | -0.17652 | -0.04156 | 0.21177 | 1.0801 | 0 | 1.8342 | -0.91697 | 1.082 | 0.18473 | 0 | 0 | 0 | 0 | 13.9 | 9.4 | 0 | 0 | 0 | 0 | 0 | 0
2014-06-29 | 0時 | 14.1846 | 2.0665 | 0 | 0 | 0 | 0 | 0 | 0 | 0 | 0.21203 | 0 | 0.76712 | -0.16951 | -0.05221 | 0.21203 | 1.0801 | 0 | 1.8342 | -0.91697 | 1.082 | 0.18473 | 0 | 0 | 0 | 0 | 13.7 | 9.3 | 0 | 0 | 0 | 0 | 0 | 0
2014-06-29 | 1時 | 14.208 | 2.0699 | 0 | 0 | 0 | 0 | 0 | 0 | 0 | 0.21216 | 0 | 0.76211 | -0.166 | -0.057535 | 0.21216 | 1.0801 | 0 | 1.8342 | -0.91697 | 1.082 | 0.18473 | 0 | 0 | 0 | 0 | 13.6 | 9.3 | 0 | 0 | 0 | 0 | 0 | 0
2014-06-29 | 2時 | 14.208 | 2.0699 | 0 | 0 | 0 | 0 | 0 | 0 | 0 | 0.21216 | 0 | 0.76211 | -0.166 | -0.057535 | 0.21216 | 1.0801 | 0 | 1.8342 | -0.91697 | 1.082 | 0.18473 | 0 | 0 | 0 | 0 | 13.6 | 9.2 | 0 | 0 | 0 | 0 | 0 | 0
2014-06-29 | 3時 | 14.1846 | 2.0665 | 0 | 0 | 0 | 0 | 0 | 0 | 0 | 0.21203 | 0 | 0.76712 | -0.16951 | -0.05221 | 0.21203 | 1.0801 | 0 | 1.8342 | -0.91697 | 1.082 | 0.18473 | 0 | 0 | 0 | 0 | 13.7 | 9.2 | 0 | 0 | 0 | 0 | 0 | 0
2014-06-29 | 4時 | 14.1149 | 2.0563 | 0 | 0 | 0 | 0 | 0 | 0 | 0 | 0.21164 | 0 | 0.78215 | -0.18003 | -0.036235 | 0.21164 | 1.0801 | 0 | 1.8342 | -0.91697 | 1.082 | 0.18473 | 0 | 0 | 0 | 0 | 14 | 9.2 | 0 | 0 | 0 | 0 | 0 | 0
2014-06-29 | 5時 | 14.0224 | 2.0428 | 0 | 0 | 0 | 0 | 0 | 0 | 0 | 0.21113 | 0 | 0.80219 | -0.19407 | -0.014935 | 0.21113 | 1.0801 | 0 | 1.8342 | -0.91697 | 1.082 | 0.18473 | 0 | 0 | 0 | 0 | 14.4 | 9.2 | 0 | 0 | 0 | 0 | 0 | 0
2014-06-29 | 6時 | 14.0224 | 2.0428 | 0 | 0 | 0 | 0 | 0 | 0 | 0 | 0.21113 | 0 | 0.80219 | -0.19407 | -0.014935 | 0.21113 | 1.0801 | 0 | 1.8342 | -0.91697 | 1.082 | 0.18473 | 0 | 0 | 0 | 0 | 14.4 | 9.3 | 0 | 0 | 0 | 0 | 0 | 0
2014-06-29 | 7時 | 13.9076 | 2.0261 | 0 | 0 | 0 | 0 | 0 | 0 | 0 | 0.21049 | 0 | 0.82724 | -0.21162 | 0.01169 | 0.21049 | 1.0801 | 0 | 1.8342 | -0.91697 | 1.082 | 0.18473 | 0 | 0 | 0 | 0 | 14.9 | 9.1 | 0 | 0 | 0 | 0 | 0 | 0
2014-06-29 | 8時 | 13.7484 | 2.0029 | 0 | 0 | 0 | 0 | 0 | 0 | 0 | 0.20959 | 0 | 0.86231 | -0.23618 | 0.048965 | 0.20959 | 1.0801 | 0 | 1.8342 | -0.91697 | 1.082 | 0.18473 | 0 | 0 | 0 | 0 | 15.6 | 9.3 | 0 | 0 | 0 | 0 | 0 | 0
2014-06-29 | 9時 | 13.4798 | 1.9638 | 0 | 0 | 0 | 0 | 0 | 0 | 0 | 0.20805 | 0 | 0.92242 | -0.27829 | 0.11287 | 0.20805 | 1.0801 | 0 | 1.8342 | -0.91697 | 1.082 | 0.18473 | 0 | 0 | 0 | 0 | 16.8 | 9.7 | 0 | 0 | 0 | 0 | 0 | 0
2014-06-29 | 10時 | 13.2382 | 1.9286 | 0 | 0 | 0 | 0 | 0 | 0 | 0 | 0.20664 | 0 | 0.97753 | -0.31689 | 0.17144 | 0.20664 | 1.0801 | 0 | 1.8342 | -0.91697 | 1.082 | 0.18473 | 0 | 0 | 0 | 0 | 17.9 | 10.3 | 0 | 0 | 0 | 0 | 0 | 0
2014-06-29 | 11時 | 13.1731 | 1.9191 | 0 | 0 | 0 | 0 | 0 | 0 | 0 | 0.20626 | 0 | 0.99256 | -0.32742 | 0.18742 | 0.20626 | 1.0801 | 0 | 1.8342 | -0.91697 | 1.082 | 0.18473 | 0 | 0 | 0 | 0 | 18.2 | 10.2 | 0 | 0 | 0 | 0 | 0 | 0
2014-06-29 | 12時 | 13.1948 | 1.9223 | 0 | 0 | 0 | 0 | 0 | 0 | 0 | 0.20639 | 0 | 0.98755 | -0.32391 | 0.18209 | 0.20639 | 1.0801 | 0 | 1.8342 | -0.91697 | 1.082 | 0.18473 | 0 | 0 | 0 | 0 | 18.1 | 10.2 | 0 | 0 | 0 | 0 | 0 | 0
2014-06-29 | 13時 | 12.8948 | 1.8786 | 0 | 0 | 0 | 0 | 0 | 0 | 0 | 0.20459 | 0 | 1.0577 | -0.37304 | 0.25664 | 0.20459 | 1.0801 | 0 | 1.8342 | -0.91697 | 1.082 | 0.18473 | 0 | 0 | 0 | 0 | 19.5 | 10.5 | 0 | 0 | 0 | 0 | 0 | 0
2014-06-29 | 14時 | 12.916 | 1.8817 | 0 | 0 | 0 | 0 | 0 | 0 | 0 | 0.20472 | 0 | 1.0527 | -0.36953 | 0.25132 | 0.20472 | 1.0801 | 0 | 1.8342 | -0.91697 | 1.082 | 0.18473 | 0 | 0 | 0 | 0 | 19.4 | 10.6 | 0 | 0 | 0 | 0 | 0 | 0
2014-06-29 | 15時 | 12.8948 | 1.8786 | 0 | 0 | 0 | 0 | 0 | 0 | 0 | 0.20459 | 0 | 1.0577 | -0.37304 | 0.25664 | 0.20459 | 1.0801 | 0 | 1.8342 | -0.91697 | 1.082 | 0.18473 | 0 | 0 | 0 | 0 | 19.5 | 10.8 | 0 | 0 | 0 | 0 | 0 | 0
2014-06-29 | 16時 | 12.9585 | 1.8878 | 0 | 0 | 0 | 0 | 0 | 0 | 0 | 0.20498 | 0 | 1.0427 | -0.36251 | 0.24067 | 0.20498 | 1.0801 | 0 | 1.8342 | -0.91697 | 1.082 | 0.18473 | 0 | 0 | 0 | 0 | 19.2 | 10.8 | 0 | 0 | 0 | 0 | 0 | 0
2014-06-29 | 17時 | 13.0653 | 1.9034 | 0 | 0 | 0 | 0 | 0 | 0 | 0 | 0.20562 | 0 | 1.0176 | -0.34497 | 0.21404 | 0.20562 | 1.0801 | 0 | 1.8342 | -0.91697 | 1.082 | 0.18473 | 0 | 0 | 0 | 0 | 18.7 | 11 | 0 | 0 | 0 | 0 | 0 | 0
2014-06-29 | 18時 | 13.1299 | 1.9128 | 0 | 0 | 0 | 0 | 0 | 0 | 0 | 0.206 | 0 | 1.0026 | -0.33444 | 0.19807 | 0.206 | 1.0801 | 0 | 1.8342 | -0.91697 | 1.082 | 0.18473 | 0 | 0 | 0 | 0 | 18.4 | 11.1 | 0 | 0 | 0 | 0 | 0 | 0
2014-06-29 | 19時 | 13.2165 | 1.9254 | 0 | 0 | 0 | 0 | 0 | 0 | 0 | 0.20652 | 0 | 0.98254 | -0.3204 | 0.17677 | 0.20652 | 1.0801 | 0 | 1.8342 | -0.91697 | 1.082 | 0.18473 | 0 | 0 | 0 | 0 | 18 | 11 | 0 | 0 | 0 | 0 | 0 | 0
2014-06-29 | 20時 | 13.2818 | 1.9349 | 0 | 0 | 0 | 0 | 0 | 0 | 0 | 0.2069 | 0 | 0.96751 | -0.30987 | 0.16079 | 0.2069 | 1.0801 | 0 | 1.8342 | -0.91697 | 1.082 | 0.18473 | 0 | 0 | 0 | 0 | 17.7 | 11 | 0 | 0 | 0 | 0 | 0 | 0
2014-06-29 | 21時 | 13.3255 | 1.9413 | 0 | 0 | 0 | 0 | 0 | 0 | 0 | 0.20716 | 0 | 0.95749 | -0.30286 | 0.15014 | 0.20716 | 1.0801 | 0 | 1.8342 | -0.91697 | 1.082 | 0.18473 | 0 | 0 | 0 | 0 | 17.5 | 11.2 | 0 | 0 | 0 | 0 | 0 | 0
2014-06-29 | 22時 | 13.4134 | 1.9541 | 0 | 0 | 0 | 0 | 0 | 0 | 0 | 0.20767 | 0 | 0.93745 | -0.28882 | 0.12884 | 0.20767 | 1.0801 | 0 | 1.8342 | -0.91697 | 1.082 | 0.18473 | 0 | 0 | 0 | 0 | 17.1 | 11.3 | 0 | 0 | 0 | 0 | 0 | 0
2014-06-29 | 23時 | 13.4798 | 1.9638 | 0 | 0 | 0 | 0 | 0 | 0 | 0 | 0.20805 | 0 | 0.92242 | -0.27829 | 0.11287 | 0.20805 | 1.0801 | 0 | 1.8342 | -0.91697 | 1.082 | 0.18473 | 0 | 0 | 0 | 0 | 16.8 | 11.5 | 0 | 0 | 0 | 0 | 0 | 0
2014-06-30 | 0時 | 13.502 | 1.967 | 0 | 0 | 0 | 0 | 0 | 0 | 0 | 0.20818 | 0 | 0.91741 | -0.27478 | 0.10754 | 0.20818 | 1.0801 | 0 | 1.8342 | -0.91697 | 1.082 | 0.18473 | 0 | 0 | 0 | 0 | 16.7 | 11.5 | 0 | 0 | 0 | 0 | 0 | 0
2014-06-30 | 1時 | 13.502 | 1.967 | 0 | 0 | 0 | 0 | 0 | 0 | 0 | 0.20818 | 0 | 0.91741 | -0.27478 | 0.10754 | 0.20818 | 1.0801 | 0 | 1.8342 | -0.91697 | 1.082 | 0.18473 | 0 | 0 | 0 | 0 | 16.7 | 11.6 | 0 | 0 | 0 | 0 | 0 | 0
2014-06-30 | 2時 | 13.502 | 1.967 | 0 | 0 | 0 | 0 | 0 | 0 | 0 | 0.20818 | 0 | 0.91741 | -0.27478 | 0.10754 | 0.20818 | 1.0801 | 0 | 1.8342 | -0.91697 | 1.082 | 0.18473 | 0 | 0 | 0 | 0 | 16.7 | 11.6 | 0 | 0 | 0 | 0 | 0 | 0
2014-06-30 | 3時 | 13.5242 | 1.9703 | 0 | 0 | 0 | 0 | 0 | 0 | 0 | 0.20831 | 0 | 0.9124 | -0.27127 | 0.10222 | 0.20831 | 1.0801 | 0 | 1.8342 | -0.91697 | 1.082 | 0.18473 | 0 | 0 | 0 | 0 | 16.6 | 11.6 | 0 | 0 | 0 | 0 | 0 | 0
2014-06-30 | 4時 | 13.4798 | 1.9638 | 0 | 0 | 0 | 0 | 0 | 0 | 0 | 0.20805 | 0 | 0.92242 | -0.27829 | 0.11287 | 0.20805 | 1.0801 | 0 | 1.8342 | -0.91697 | 1.082 | 0.18473 | 0 | 0 | 0 | 0 | 16.8 | 11.7 | 0 | 0 | 0 | 0 | 0 | 0
2014-06-30 | 5時 | 13.4134 | 1.9541 | 0 | 0 | 0 | 0 | 0 | 0 | 0 | 0.20767 | 0 | 0.93745 | -0.28882 | 0.12884 | 0.20767 | 1.0801 | 0 | 1.8342 | -0.91697 | 1.082 | 0.18473 | 0 | 0 | 0 | 0 | 17.1 | 11.9 | 0 | 0 | 0 | 0 | 0 | 0
2014-06-30 | 6時 | 13.3694 | 1.9477 | 0 | 0 | 0 | 0 | 0 | 0 | 0 | 0.20741 | 0 | 0.94747 | -0.29584 | 0.13949 | 0.20741 | 1.0801 | 0 | 1.8342 | -0.91697 | 1.082 | 0.18473 | 0 | 0 | 0 | 0 | 17.3 | 12.1 | 0 | 0 | 0 | 0 | 0 | 0
2014-06-30 | 7時 | 13.26 | 1.9318 | 0 | 0 | 0 | 0 | 0 | 0 | 0 | 0.20677 | 0 | 0.97252 | -0.31338 | 0.16612 | 0.20677 | 1.0801 | 0 | 1.8342 | -0.91697 | 1.082 | 0.18473 | 0 | 0 | 0 | 0 | 17.8 | 12.5 | 0 | 0 | 0 | 0 | 0 | 0
2014-06-30 | 8時 | 13.0868 | 1.9065 | 0 | 0 | 0 | 0 | 0 | 0 | 0 | 0.20575 | 0 | 1.0126 | -0.34146 | 0.20872 | 0.20575 | 1.0801 | 0 | 1.8342 | -0.91697 | 1.082 | 0.18473 | 0 | 0 | 0 | 0 | 18.6 | 12.7 | 0 | 0 | 0 | 0 | 0 | 0
2014-06-30 | 9時 | 12.9585 | 1.8878 | 0 | 0 | 0 | 0 | 0 | 0 | 0 | 0.20498 | 0 | 1.0427 | -0.36251 | 0.24067 | 0.20498 | 1.0801 | 0 | 1.8342 | -0.91697 | 1.082 | 0.18473 | 0 | 0 | 0 | 0 | 19.2 | 12.7 | 0 | 0 | 0 | 0 | 0 | 0
2014-06-30 | 10時 | 12.7685 | 1.8602 | 0 | 0 | 0 | 0 | 0 | 0 | 0 | 0.20382 | 0 | 1.0877 | -0.39409 | 0.28859 | 0.20382 | 1.0801 | 0 | 1.8342 | -0.91697 | 1.082 | 0.18473 | 0 | 0 | 0 | 0 | 20.1 | 12.7 | 0 | 0 | 0 | 0 | 0 | 0
2014-06-30 | 11時 | 12.4789 | 1.818 | 0 | 0 | 0 | 0 | 0 | 0 | 0 | 0.20203 | 0 | 1.1579 | -0.44322 | 0.36314 | 0.20203 | 1.0801 | 0 | 1.8342 | -0.91697 | 1.082 | 0.18473 | 0 | 0 | 0 | 0 | 21.5 | 13 | 0 | 0 | 0 | 0 | 0 | 0
2014-06-30 | 12時 | 12.3368 | 1.7973 | 0 | 0 | 0 | 0 | 0 | 0 | 0 | 0.20113 | 0 | 1.193 | -0.46779 | 0.40042 | 0.20113 | 1.0801 | 0 | 1.8342 | -0.91697 | 1.082 | 0.18473 | 0 | 0 | 0 | 0 | 22.2 | 12.7 | 0 | 0 | 0 | 0 | 0 | 0
2014-06-30 | 13時 | 12.1767 | 1.774 | 0 | 0 | 0 | 0 | 0 | 0 | 0 | 0.20011 | 0 | 1.233 | -0.49586 | 0.44302 | 0.20011 | 1.0801 | 0 | 1.8342 | -0.91697 | 1.082 | 0.18473 | 0 | 0 | 0 | 0 | 23 | 13.1 | 0 | 0 | 0 | 0 | 0 | 0
2014-06-30 | 14時 | 12.2966 | 1.7914 | 0 | 0 | 0 | 0 | 0 | 0 | 0 | 0.20088 | 0 | 1.203 | -0.47481 | 0.41107 | 0.20088 | 1.0801 | 0 | 1.8342 | -0.91697 | 1.082 | 0.18473 | 0 | 0 | 0 | 0 | 22.4 | 13.1 | 0 | 0 | 0 | 0 | 0 | 0
2014-06-30 | 15時 | 12.3975 | 1.8061 | 0 | 0 | 0 | 0 | 0 | 0 | 0 | 0.20152 | 0 | 1.1779 | -0.45726 | 0.38444 | 0.20152 | 1.0801 | 0 | 1.8342 | -0.91697 | 1.082 | 0.18473 | 0 | 0 | 0 | 0 | 21.9 | 13 | 0 | 0 | 0 | 0 | 0 | 0
2014-06-30 | 16時 | 12.4585 | 1.815 | 0 | 0 | 0 | 0 | 0 | 0 | 0 | 0.2019 | 0 | 1.1629 | -0.44673 | 0.36847 | 0.2019 | 1.0801 | 0 | 1.8342 | -0.91697 | 1.082 | 0.18473 | 0 | 0 | 0 | 0 | 21.6 | 12.9 | 0 | 0 | 0 | 0 | 0 | 0
2014-06-30 | 17時 | 12.5815 | 1.8329 | 0 | 0 | 0 | 0 | 0 | 0 | 0 | 0.20267 | 0 | 1.1328 | -0.42568 | 0.33652 | 0.20267 | 1.0801 | 0 | 1.8342 | -0.91697 | 1.082 | 0.18473 | 0 | 0 | 0 | 0 | 21 | 13.1 | 0 | 0 | 0 | 0 | 0 | 0
2014-06-30 | 18時 | 12.7895 | 1.8632 | 0 | 0 | 0 | 0 | 0 | 0 | 0 | 0.20395 | 0 | 1.0827 | -0.39059 | 0.28327 | 0.20395 | 1.0801 | 0 | 1.8342 | -0.91697 | 1.082 | 0.18473 | 0 | 0 | 0 | 0 | 20 | 13.6 | 0 | 0 | 0 | 0 | 0 | 0
2014-06-30 | 19時 | 12.8315 | 1.8693 | 0 | 0 | 0 | 0 | 0 | 0 | 0 | 0.20421 | 0 | 1.0727 | -0.38357 | 0.27262 | 0.20421 | 1.0801 | 0 | 1.8342 | -0.91697 | 1.082 | 0.18473 | 0 | 0 | 0 | 0 | 19.8 | 13.3 | 0 | 0 | 0 | 0 | 0 | 0
2014-06-30 | 20時 | 12.9585 | 1.8878 | 0 | 0 | 0 | 0 | 0 | 0 | 0 | 0.20498 | 0 | 1.0427 | -0.36251 | 0.24067 | 0.20498 | 1.0801 | 0 | 1.8342 | -0.91697 | 1.082 | 0.18473 | 0 | 0 | 0 | 0 | 19.2 | 12.8 | 0 | 0 | 0 | 0 | 0 | 0
2014-06-30 | 21時 | 12.9798 | 1.8909 | 0 | 0 | 0 | 0 | 0 | 0 | 0 | 0.20511 | 0 | 1.0376 | -0.359 | 0.23534 | 0.20511 | 1.0801 | 0 | 1.8342 | -0.91697 | 1.082 | 0.18473 | 0 | 0 | 0 | 0 | 19.1 | 12.2 | 0 | 0 | 0 | 0 | 0 | 0
2014-06-30 | 22時 | 13.26 | 1.9318 | 0 | 0 | 0 | 0 | 0 | 0 | 0 | 0.20677 | 0 | 0.97252 | -0.31338 | 0.16612 | 0.20677 | 1.0801 | 0 | 1.8342 | -0.91697 | 1.082 | 0.18473 | 0 | 0 | 0 | 0 | 17.8 | 12.1 | 0 | 0 | 0 | 0 | 0 | 0
2014-06-30 | 23時 | 13.3914 | 1.9509 | 0 | 0 | 0 | 0 | 0 | 0 | 0 | 0.20754 | 0 | 0.94246 | -0.29233 | 0.13417 | 0.20754 | 1.0801 | 0 | 1.8342 | -0.91697 | 1.082 | 0.18473 | 0 | 0 | 0 | 0 | 17.2 | 11.9 | 0 | 0 | 0 | 0 | 0 | 0
2014-07-01 | 0時 | 13.4576 | 1.9606 | 0 | 0 | 0 | 0 | 0 | 0 | 0 | 0.20793 | 0 | 0.92743 | -0.2818 | 0.11819 | 0.20793 | 1.0801 | 0 | 1.8342 | -0.91697 | 1.082 | 0.18473 | 0 | 0 | 0 | 0 | 16.9 | 11.7 | 0 | 0 | 0 | 0 | 0 | 0
2014-07-01 | 1時 | 13.5687 | 1.9767 | 0 | 0 | 0 | 0 | 0 | 0 | 0 | 0.20857 | 0 | 0.90238 | -0.26425 | 0.091565 | 0.20857 | 1.0801 | 0 | 1.8342 | -0.91697 | 1.082 | 0.18473 | 0 | 0 | 0 | 0 | 16.4 | 11.4 | 0 | 0 | 0 | 0 | 0 | 0
2014-07-01 | 2時 | 13.6583 | 1.9898 | 0 | 0 | 0 | 0 | 0 | 0 | 0 | 0.20908 | 0 | 0.88235 | -0.25022 | 0.070265 | 0.20908 | 1.0801 | 0 | 1.8342 | -0.91697 | 1.082 | 0.18473 | 0 | 0 | 0 | 0 | 16 | 11.1 | 0 | 0 | 0 | 0 | 0 | 0
2014-07-01 | 3時 | 13.7033 | 1.9963 | 0 | 0 | 0 | 0 | 0 | 0 | 0 | 0.20934 | 0 | 0.87233 | -0.2432 | 0.059615 | 0.20934 | 1.0801 | 0 | 1.8342 | -0.91697 | 1.082 | 0.18473 | 0 | 0 | 0 | 0 | 15.8 | 11 | 0 | 0 | 0 | 0 | 0 | 0
2014-07-01 | 4時 | 13.8391 | 2.0161 | 0 | 0 | 0 | 0 | 0 | 0 | 0 | 0.21011 | 0 | 0.84227 | -0.22214 | 0.027665 | 0.21011 | 1.0801 | 0 | 1.8342 | -0.91697 | 1.082 | 0.18473 | 0 | 0 | 0 | 0 | 15.2 | 10.5 | 0 | 0 | 0 | 0 | 0 | 0
2014-07-01 | 5時 | 13.9763 | 2.0361 | 0 | 0 | 0 | 0 | 0 | 0 | 0 | 0.21087 | 0 | 0.81221 | -0.20109 | -0.0042848 | 0.21087 | 1.0801 | 0 | 1.8342 | -0.91697 | 1.082 | 0.18473 | 0 | 0 | 0 | 0 | 14.6 | 10.1 | 0 | 0 | 0 | 0 | 0 | 0
2014-07-01 | 6時 | 13.9534 | 2.0328 | 0 | 0 | 0 | 0 | 0 | 0 | 0 | 0.21075 | 0 | 0.81722 | -0.2046 | 0.0010402 | 0.21075 | 1.0801 | 0 | 1.8342 | -0.91697 | 1.082 | 0.18473 | 0 | 0 | 0 | 0 | 14.7 | 10.2 | 0 | 0 | 0 | 0 | 0 | 0
2014-07-01 | 7時 | 13.8164 | 2.0128 | 0 | 0 | 0 | 0 | 0 | 0 | 0 | 0.20998 | 0 | 0.84728 | -0.22565 | 0.03299 | 0.20998 | 1.0801 | 0 | 1.8342 | -0.91697 | 1.082 | 0.18473 | 0 | 0 | 0 | 0 | 15.3 | 10.5 | 0 | 0 | 0 | 0 | 0 | 0
2014-07-01 | 8時 | 13.6134 | 1.9833 | 0 | 0 | 0 | 0 | 0 | 0 | 0 | 0.20882 | 0 | 0.89237 | -0.25724 | 0.080915 | 0.20882 | 1.0801 | 0 | 1.8342 | -0.91697 | 1.082 | 0.18473 | 0 | 0 | 0 | 0 | 16.2 | 11.1 | 0 | 0 | 0 | 0 | 0 | 0
2014-07-01 | 9時 | 13.502 | 1.967 | 0 | 0 | 0 | 0 | 0 | 0 | 0 | 0.20818 | 0 | 0.91741 | -0.27478 | 0.10754 | 0.20818 | 1.0801 | 0 | 1.8342 | -0.91697 | 1.082 | 0.18473 | 0 | 0 | 0 | 0 | 16.7 | 11.3 | 0 | 0 | 0 | 0 | 0 | 0
2014-07-01 | 10時 | 13.4355 | 1.9573 | 0 | 0 | 0 | 0 | 0 | 0 | 0 | 0.2078 | 0 | 0.93244 | -0.28531 | 0.12352 | 0.2078 | 1.0801 | 0 | 1.8342 | -0.91697 | 1.082 | 0.18473 | 0 | 0 | 0 | 0 | 17 | 11.5 | 0 | 0 | 0 | 0 | 0 | 0
2014-07-01 | 11時 | 13.3914 | 1.9509 | 0 | 0 | 0 | 0 | 0 | 0 | 0 | 0.20754 | 0 | 0.94246 | -0.29233 | 0.13417 | 0.20754 | 1.0801 | 0 | 1.8342 | -0.91697 | 1.082 | 0.18473 | 0 | 0 | 0 | 0 | 17.2 | 11.5 | 0 | 0 | 0 | 0 | 0 | 0
2014-07-01 | 12時 | 13.3914 | 1.9509 | 0 | 0 | 0 | 0 | 0 | 0 | 0 | 0.20754 | 0 | 0.94246 | -0.29233 | 0.13417 | 0.20754 | 1.0801 | 0 | 1.8342 | -0.91697 | 1.082 | 0.18473 | 0 | 0 | 0 | 0 | 17.2 | 10.7 | 0 | 0 | 0 | 0 | 0 | 0
2014-07-01 | 13時 | 13.1731 | 1.9191 | 0 | 0 | 0 | 0 | 0 | 0 | 0 | 0.20626 | 0 | 0.99256 | -0.32742 | 0.18742 | 0.20626 | 1.0801 | 0 | 1.8342 | -0.91697 | 1.082 | 0.18473 | 0 | 0 | 0 | 0 | 18.2 | 10.9 | 0 | 0 | 0 | 0 | 0 | 0
2014-07-01 | 14時 | 12.7895 | 1.8632 | 0 | 0 | 0 | 0 | 0 | 0 | 0 | 0.20395 | 0 | 1.0827 | -0.39059 | 0.28327 | 0.20395 | 1.0801 | 0 | 1.8342 | -0.91697 | 1.082 | 0.18473 | 0 | 0 | 0 | 0 | 20 | 10.6 | 0 | 0 | 0 | 0 | 0 | 0
2014-07-01 | 15時 | 12.6435 | 1.842 | 0 | 0 | 0 | 0 | 0 | 0 | 0 | 0.20306 | 0 | 1.1178 | -0.41515 | 0.32054 | 0.20306 | 1.0801 | 0 | 1.8342 | -0.91697 | 1.082 | 0.18473 | 0 | 0 | 0 | 0 | 20.7 | 10.2 | 0 | 0 | 0 | 0 | 0 | 0
2014-07-01 | 16時 | 12.685 | 1.848 | 0 | 0 | 0 | 0 | 0 | 0 | 0 | 0.20331 | 0 | 1.1078 | -0.40813 | 0.30989 | 0.20331 | 1.0801 | 0 | 1.8342 | -0.91697 | 1.082 | 0.18473 | 0 | 0 | 0 | 0 | 20.5 | 10.6 | 0 | 0 | 0 | 0 | 0 | 0
2014-07-01 | 17時 | 12.9585 | 1.8878 | 0 | 0 | 0 | 0 | 0 | 0 | 0 | 0.20498 | 0 | 1.0427 | -0.36251 | 0.24067 | 0.20498 | 1.0801 | 0 | 1.8342 | -0.91697 | 1.082 | 0.18473 | 0 | 0 | 0 | 0 | 19.2 | 10.8 | 0 | 0 | 0 | 0 | 0 | 0
2014-07-01 | 18時 | 13.2818 | 1.9349 | 0 | 0 | 0 | 0 | 0 | 0 | 0 | 0.2069 | 0 | 0.96751 | -0.30987 | 0.16079 | 0.2069 | 1.0801 | 0 | 1.8342 | -0.91697 | 1.082 | 0.18473 | 0 | 0 | 0 | 0 | 17.7 | 11.1 | 0 | 0 | 0 | 0 | 0 | 0
2014-07-01 | 19時 | 13.4798 | 1.9638 | 0 | 0 | 0 | 0 | 0 | 0 | 0 | 0.20805 | 0 | 0.92242 | -0.27829 | 0.11287 | 0.20805 | 1.0801 | 0 | 1.8342 | -0.91697 | 1.082 | 0.18473 | 0 | 0 | 0 | 0 | 16.8 | 10.8 | 0 | 0 | 0 | 0 | 0 | 0
2014-07-01 | 20時 | 13.6134 | 1.9833 | 0 | 0 | 0 | 0 | 0 | 0 | 0 | 0.20882 | 0 | 0.89237 | -0.25724 | 0.080915 | 0.20882 | 1.0801 | 0 | 1.8342 | -0.91697 | 1.082 | 0.18473 | 0 | 0 | 0 | 0 | 16.2 | 10.5 | 0 | 0 | 0 | 0 | 0 | 0
2014-07-01 | 21時 | 13.7258 | 1.9996 | 0 | 0 | 0 | 0 | 0 | 0 | 0 | 0.20946 | 0 | 0.86732 | -0.23969 | 0.05429 | 0.20946 | 1.0801 | 0 | 1.8342 | -0.91697 | 1.082 | 0.18473 | 0 | 0 | 0 | 0 | 15.7 | 10.3 | 0 | 0 | 0 | 0 | 0 | 0
2014-07-01 | 22時 | 13.7937 | 2.0095 | 0 | 0 | 0 | 0 | 0 | 0 | 0 | 0.20985 | 0 | 0.85229 | -0.22916 | 0.038315 | 0.20985 | 1.0801 | 0 | 1.8342 | -0.91697 | 1.082 | 0.18473 | 0 | 0 | 0 | 0 | 15.4 | 10.1 | 0 | 0 | 0 | 0 | 0 | 0
2014-07-01 | 23時 | 13.8619 | 2.0195 | 0 | 0 | 0 | 0 | 0 | 0 | 0 | 0.21023 | 0 | 0.83726 | -0.21863 | 0.02234 | 0.21023 | 1.0801 | 0 | 1.8342 | -0.91697 | 1.082 | 0.18473 | 0 | 0 | 0 | 0 | 15.1 | 9.9 | 0 | 0 | 0 | 0 | 0 | 0
2014-07-02 | 0時 | 13.9305 | 2.0294 | 0 | 0 | 0 | 0 | 0 | 0 | 0 | 0.21062 | 0 | 0.82223 | -0.20811 | 0.0063652 | 0.21062 | 1.0801 | 0 | 1.8342 | -0.91697 | 1.082 | 0.18473 | 0 | 0 | 0 | 0 | 14.8 | 9.7 | 0 | 0 | 0 | 0 | 0 | 0
2014-07-02 | 1時 | 13.9305 | 2.0294 | 0 | 0 | 0 | 0 | 0 | 0 | 0 | 0.21062 | 0 | 0.82223 | -0.20811 | 0.0063652 | 0.21062 | 1.0801 | 0 | 1.8342 | -0.91697 | 1.082 | 0.18473 | 0 | 0 | 0 | 0 | 14.8 | 9.6 | 0 | 0 | 0 | 0 | 0 | 0
2014-07-02 | 2時 | 14.1613 | 2.0631 | 0 | 0 | 0 | 0 | 0 | 0 | 0 | 0.2119 | 0 | 0.77213 | -0.17301 | -0.046885 | 0.2119 | 1.0801 | 0 | 1.8342 | -0.91697 | 1.082 | 0.18473 | 0 | 0 | 0 | 0 | 13.8 | 9.3 | 0 | 0 | 0 | 0 | 0 | 0
2014-07-02 | 3時 | 14.2782 | 2.0801 | 0 | 0 | 0 | 0 | 0 | 0 | 0 | 0.21254 | 0 | 0.74708 | -0.15547 | -0.07351 | 0.21254 | 1.0801 | 0 | 1.8342 | -0.91697 | 1.082 | 0.18473 | 0 | 0 | 0 | 0 | 13.3 | 9.1 | 0 | 0 | 0 | 0 | 0 | 0
2014-07-02 | 4時 | 14.2313 | 2.0733 | 0 | 0 | 0 | 0 | 0 | 0 | 0 | 0.21228 | 0 | 0.7571 | -0.16249 | -0.06286 | 0.21228 | 1.0801 | 0 | 1.8342 | -0.91697 | 1.082 | 0.18473 | 0 | 0 | 0 | 0 | 13.5 | 9.2 | 0 | 0 | 0 | 0 | 0 | 0
2014-07-02 | 5時 | 13.8847 | 2.0228 | 0 | 0 | 0 | 0 | 0 | 0 | 0 | 0.21036 | 0 | 0.83225 | -0.21512 | 0.017015 | 0.21036 | 1.0801 | 0 | 1.8342 | -0.91697 | 1.082 | 0.18473 | 0 | 0 | 0 | 0 | 15 | 9.9 | 0 | 0 | 0 | 0 | 0 | 0
2014-07-02 | 6時 | 13.4798 | 1.9638 | 0 | 0 | 0 | 0 | 0 | 0 | 0 | 0.20805 | 0 | 0.92242 | -0.27829 | 0.11287 | 0.20805 | 1.0801 | 0 | 1.8342 | -0.91697 | 1.082 | 0.18473 | 0 | 0 | 0 | 0 | 16.8 | 10.3 | 0 | 0 | 0 | 0 | 0 | 0
2014-07-02 | 7時 | 13.0011 | 1.8941 | 0 | 0 | 0 | 0 | 0 | 0 | 0 | 0.20523 | 0 | 1.0326 | -0.35549 | 0.23002 | 0.20523 | 1.0801 | 0 | 1.8342 | -0.91697 | 1.082 | 0.18473 | 0 | 0 | 0 | 0 | 19 | 11.2 | 0 | 0 | 0 | 0 | 0 | 0
2014-07-02 | 8時 | 12.4789 | 1.818 | 0 | 0 | 0 | 0 | 0 | 0 | 0 | 0.20203 | 0 | 1.1579 | -0.44322 | 0.36314 | 0.20203 | 1.0801 | 0 | 1.8342 | -0.91697 | 1.082 | 0.18473 | 0 | 0 | 0 | 0 | 21.5 | 12.1 | 0 | 0 | 0 | 0 | 0 | 0
2014-07-02 | 9時 | 12.137 | 1.7682 | 0 | 0 | 0 | 0 | 0 | 0 | 0 | 0.19985 | 0 | 1.243 | -0.50288 | 0.45367 | 0.19985 | 1.0801 | 0 | 1.8342 | -0.91697 | 1.082 | 0.18473 | 0 | 0 | 0 | 0 | 23.2 | 11.4 | 0 | 0 | 0 | 0 | 0 | 0
2014-07-02 | 10時 | 11.8442 | 1.7255 | 0 | 0 | 0 | 0 | 0 | 0 | 0 | 0.19793 | 0 | 1.3182 | -0.55552 | 0.53354 | 0.19793 | 1.0801 | 0 | 1.8342 | -0.91697 | 1.082 | 0.18473 | 0 | 0 | 0 | 0 | 24.7 | 11.4 | 0 | 0 | 0 | 0 | 0 | 0
2014-07-02 | 11時 | 11.6537 | 1.6978 | 0 | 0 | 0 | 0 | 0 | 0 | 0 | 0.19665 | 0 | 1.3683 | -0.59061 | 0.58679 | 0.19665 | 1.0801 | 0 | 1.8342 | -0.91697 | 1.082 | 0.18473 | 0 | 0 | 0 | 0 | 25.7 | 11.3 | 0 | 0 | 0 | 0 | 0 | 0
2014-07-02 | 12時 | 11.6348 | 1.695 | 0 | 0 | 0 | 0 | 0 | 0 | 0 | 0.19652 | 0 | 1.3733 | -0.59412 | 0.59212 | 0.19652 | 1.0801 | 0 | 1.8342 | -0.91697 | 1.082 | 0.18473 | 0 | 0 | 0 | 0 | 25.8 | 10.5 | 0 | 0 | 0 | 0 | 0 | 0
2014-07-02 | 13時 | 11.5225 | 1.6786 | 0 | 0 | 0 | 0 | 0 | 0 | 0 | 0.19575 | 0 | 1.4034 | -0.61518 | 0.62407 | 0.19575 | 1.0801 | 0 | 1.8342 | -0.91697 | 1.082 | 0.18473 | 0 | 0 | 0 | 0 | 26.4 | 10.5 | 0 | 0 | 0 | 0 | 0 | 0
2014-07-02 | 14時 | 11.5225 | 1.6786 | 0 | 0 | 0 | 0 | 0 | 0 | 0 | 0.19575 | 0 | 1.4034 | -0.61518 | 0.62407 | 0.19575 | 1.0801 | 0 | 1.8342 | -0.91697 | 1.082 | 0.18473 | 0 | 0 | 0 | 0 | 26.4 | 11.4 | 0 | 0 | 0 | 0 | 0 | 0
2014-07-02 | 15時 | 11.5785 | 1.6868 | 0 | 0 | 0 | 0 | 0 | 0 | 0 | 0.19613 | 0 | 1.3883 | -0.60465 | 0.60809 | 0.19613 | 1.0801 | 0 | 1.8342 | -0.91697 | 1.082 | 0.18473 | 0 | 0 | 0 | 0 | 26.1 | 11.7 | 0 | 0 | 0 | 0 | 0 | 0
2014-07-02 | 16時 | 11.6915 | 1.7033 | 0 | 0 | 0 | 0 | 0 | 0 | 0 | 0.1969 | 0 | 1.3583 | -0.58359 | 0.57614 | 0.1969 | 1.0801 | 0 | 1.8342 | -0.91697 | 1.082 | 0.18473 | 0 | 0 | 0 | 0 | 25.5 | 12.1 | 0 | 0 | 0 | 0 | 0 | 0
2014-07-02 | 17時 | 11.8635 | 1.7283 | 0 | 0 | 0 | 0 | 0 | 0 | 0 | 0.19806 | 0 | 1.3132 | -0.55201 | 0.52822 | 0.19806 | 1.0801 | 0 | 1.8342 | -0.91697 | 1.082 | 0.18473 | 0 | 0 | 0 | 0 | 24.6 | 12.4 | 0 | 0 | 0 | 0 | 0 | 0
2014-07-02 | 18時 | 12.2365 | 1.7827 | 0 | 0 | 0 | 0 | 0 | 0 | 0 | 0.20049 | 0 | 1.218 | -0.48533 | 0.42704 | 0.20049 | 1.0801 | 0 | 1.8342 | -0.91697 | 1.082 | 0.18473 | 0 | 0 | 0 | 0 | 22.7 | 12.8 | 0 | 0 | 0 | 0 | 0 | 0
2014-07-02 | 19時 | 12.5815 | 1.8329 | 0 | 0 | 0 | 0 | 0 | 0 | 0 | 0.20267 | 0 | 1.1328 | -0.42568 | 0.33652 | 0.20267 | 1.0801 | 0 | 1.8342 | -0.91697 | 1.082 | 0.18473 | 0 | 0 | 0 | 0 | 21 | 12.6 | 0 | 0 | 0 | 0 | 0 | 0
2014-07-02 | 20時 | 12.7685 | 1.8602 | 0 | 0 | 0 | 0 | 0 | 0 | 0 | 0.20382 | 0 | 1.0877 | -0.39409 | 0.28859 | 0.20382 | 1.0801 | 0 | 1.8342 | -0.91697 | 1.082 | 0.18473 | 0 | 0 | 0 | 0 | 20.1 | 12.2 | 0 | 0 | 0 | 0 | 0 | 0
2014-07-02 | 21時 | 12.8737 | 1.8755 | 0 | 0 | 0 | 0 | 0 | 0 | 0 | 0.20447 | 0 | 1.0627 | -0.37655 | 0.26197 | 0.20447 | 1.0801 | 0 | 1.8342 | -0.91697 | 1.082 | 0.18473 | 0 | 0 | 0 | 0 | 19.6 | 12.5 | 0 | 0 | 0 | 0 | 0 | 0
2014-07-02 | 22時 | 12.8948 | 1.8786 | 0 | 0 | 0 | 0 | 0 | 0 | 0 | 0.20459 | 0 | 1.0577 | -0.37304 | 0.25664 | 0.20459 | 1.0801 | 0 | 1.8342 | -0.91697 | 1.082 | 0.18473 | 0 | 0 | 0 | 0 | 19.5 | 12.5 | 0 | 0 | 0 | 0 | 0 | 0
2014-07-02 | 23時 | 13.0011 | 1.8941 | 0 | 0 | 0 | 0 | 0 | 0 | 0 | 0.20523 | 0 | 1.0326 | -0.35549 | 0.23002 | 0.20523 | 1.0801 | 0 | 1.8342 | -0.91697 | 1.082 | 0.18473 | 0 | 0 | 0 | 0 | 19 | 12.6 | 0 | 0 | 0 | 0 | 0 | 0
2014-07-03 | 0時 | 13.0653 | 1.9034 | 0 | 0 | 0 | 0 | 0 | 0 | 0 | 0.20562 | 0 | 1.0176 | -0.34497 | 0.21404 | 0.20562 | 1.0801 | 0 | 1.8342 | -0.91697 | 1.082 | 0.18473 | 0 | 0 | 0 | 0 | 18.7 | 12.4 | 0 | 0 | 0 | 0 | 0 | 0
2014-07-03 | 1時 | 13.0868 | 1.9065 | 0 | 0 | 0 | 0 | 0 | 0 | 0 | 0.20575 | 0 | 1.0126 | -0.34146 | 0.20872 | 0.20575 | 1.0801 | 0 | 1.8342 | -0.91697 | 1.082 | 0.18473 | 0 | 0 | 0 | 0 | 18.6 | 12.4 | 0 | 0 | 0 | 0 | 0 | 0
2014-07-03 | 2時 | 13.1948 | 1.9223 | 0 | 0 | 0 | 0 | 0 | 0 | 0 | 0.20639 | 0 | 0.98755 | -0.32391 | 0.18209 | 0.20639 | 1.0801 | 0 | 1.8342 | -0.91697 | 1.082 | 0.18473 | 0 | 0 | 0 | 0 | 18.1 | 12.1 | 0 | 0 | 0 | 0 | 0 | 0
2014-07-03 | 3時 | 13.2165 | 1.9254 | 0 | 0 | 0 | 0 | 0 | 0 | 0 | 0.20652 | 0 | 0.98254 | -0.3204 | 0.17677 | 0.20652 | 1.0801 | 0 | 1.8342 | -0.91697 | 1.082 | 0.18473 | 0 | 0 | 0 | 0 | 18 | 12.1 | 0 | 0 | 0 | 0 | 0 | 0
2014-07-03 | 4時 | 13.2382 | 1.9286 | 0 | 0 | 0 | 0 | 0 | 0 | 0 | 0.20664 | 0 | 0.97753 | -0.31689 | 0.17144 | 0.20664 | 1.0801 | 0 | 1.8342 | -0.91697 | 1.082 | 0.18473 | 0 | 0 | 0 | 0 | 17.9 | 12.1 | 0 | 0 | 0 | 0 | 0 | 0
2014-07-03 | 5時 | 13.2382 | 1.9286 | 0 | 0 | 0 | 0 | 0 | 0 | 0 | 0.20664 | 0 | 0.97753 | -0.31689 | 0.17144 | 0.20664 | 1.0801 | 0 | 1.8342 | -0.91697 | 1.082 | 0.18473 | 0 | 0 | 0 | 0 | 17.9 | 12.3 | 0 | 0 | 0 | 0 | 0 | 0
2014-07-03 | 6時 | 13.0653 | 1.9034 | 0 | 0 | 0 | 0 | 0 | 0 | 0 | 0.20562 | 0 | 1.0176 | -0.34497 | 0.21404 | 0.20562 | 1.0801 | 0 | 1.8342 | -0.91697 | 1.082 | 0.18473 | 0 | 0 | 0 | 0 | 18.7 | 12.2 | 0 | 0 | 0 | 0 | 0 | 0
2014-07-03 | 7時 | 12.916 | 1.8817 | 0 | 0 | 0 | 0 | 0 | 0 | 0 | 0.20472 | 0 | 1.0527 | -0.36953 | 0.25132 | 0.20472 | 1.0801 | 0 | 1.8342 | -0.91697 | 1.082 | 0.18473 | 0 | 0 | 0 | 0 | 19.4 | 12 | 0 | 0 | 0 | 0 | 0 | 0
2014-07-03 | 8時 | 12.8526 | 1.8724 | 0 | 0 | 0 | 0 | 0 | 0 | 0 | 0.20434 | 0 | 1.0677 | -0.38006 | 0.26729 | 0.20434 | 1.0801 | 0 | 1.8342 | -0.91697 | 1.082 | 0.18473 | 0 | 0 | 0 | 0 | 19.7 | 12.3 | 0 | 0 | 0 | 0 | 0 | 0
2014-07-03 | 9時 | 12.7267 | 1.8541 | 0 | 0 | 0 | 0 | 0 | 0 | 0 | 0.20357 | 0 | 1.0978 | -0.40111 | 0.29924 | 0.20357 | 1.0801 | 0 | 1.8342 | -0.91697 | 1.082 | 0.18473 | 0 | 0 | 0 | 0 | 20.3 | 12.4 | 0 | 0 | 0 | 0 | 0 | 0
2014-07-03 | 10時 | 12.6435 | 1.842 | 0 | 0 | 0 | 0 | 0 | 0 | 0 | 0.20306 | 0 | 1.1178 | -0.41515 | 0.32054 | 0.20306 | 1.0801 | 0 | 1.8342 | -0.91697 | 1.082 | 0.18473 | 0 | 0 | 0 | 0 | 20.7 | 12.6 | 0 | 0 | 0 | 0 | 0 | 0
2014-07-03 | 11時 | 12.3167 | 1.7943 | 0 | 0 | 0 | 0 | 0 | 0 | 0 | 0.201 | 0 | 1.198 | -0.4713 | 0.40574 | 0.201 | 1.0801 | 0 | 1.8342 | -0.91697 | 1.082 | 0.18473 | 0 | 0 | 0 | 0 | 22.3 | 12.9 | 0 | 0 | 0 | 0 | 0 | 0
2014-07-03 | 12時 | 12.5609 | 1.8299 | 0 | 0 | 0 | 0 | 0 | 0 | 0 | 0.20254 | 0 | 1.1378 | -0.42919 | 0.34184 | 0.20254 | 1.0801 | 0 | 1.8342 | -0.91697 | 1.082 | 0.18473 | 0 | 0 | 0 | 0 | 21.1 | 13 | 0 | 0 | 0 | 0 | 0 | 0
2014-07-03 | 13時 | 12.5198 | 1.8239 | 0 | 0 | 0 | 0 | 0 | 0 | 0 | 0.20229 | 0 | 1.1479 | -0.43621 | 0.35249 | 0.20229 | 1.0801 | 0 | 1.8342 | -0.91697 | 1.082 | 0.18473 | 0 | 0 | 0 | 0 | 21.3 | 14.3 | 0 | 0 | 0 | 0 | 0 | 0
2014-07-03 | 14時 | 12.5609 | 1.8299 | 0 | 0 | 0 | 0 | 0 | 0 | 0 | 0.20254 | 0 | 1.1378 | -0.42919 | 0.34184 | 0.20254 | 1.0801 | 0 | 1.8342 | -0.91697 | 1.082 | 0.18473 | 0 | 0 | 0 | 0 | 21.1 | 14.2 | 0 | 0 | 0 | 0 | 0 | 0
2014-07-03 | 15時 | 12.8948 | 1.8786 | 0 | 0 | 0 | 0 | 0 | 0 | 0 | 0.20459 | 0 | 1.0577 | -0.37304 | 0.25664 | 0.20459 | 1.0801 | 0 | 1.8342 | -0.91697 | 1.082 | 0.18473 | 0 | 0 | 0 | 0 | 19.5 | 13.7 | 0 | 0 | 0 | 0 | 0 | 0
2014-07-03 | 16時 | 12.8315 | 1.8693 | 0 | 0 | 0 | 0 | 0 | 0 | 0 | 0.20421 | 0 | 1.0727 | -0.38357 | 0.27262 | 0.20421 | 1.0801 | 0 | 1.8342 | -0.91697 | 1.082 | 0.18473 | 0 | 0 | 0 | 0 | 19.8 | 13.9 | 0 | 0 | 0 | 0 | 0 | 0
2014-07-03 | 17時 | 12.8315 | 1.8693 | 0 | 0 | 0 | 0 | 0 | 0 | 0 | 0.20421 | 0 | 1.0727 | -0.38357 | 0.27262 | 0.20421 | 1.0801 | 0 | 1.8342 | -0.91697 | 1.082 | 0.18473 | 0 | 0 | 0 | 0 | 19.8 | 13.9 | 0 | 0 | 0 | 0 | 0 | 0
2014-07-03 | 18時 | 12.8737 | 1.8755 | 0 | 0 | 0 | 0 | 0 | 0 | 0 | 0.20447 | 0 | 1.0627 | -0.37655 | 0.26197 | 0.20447 | 1.0801 | 0 | 1.8342 | -0.91697 | 1.082 | 0.18473 | 0 | 0 | 0 | 0 | 19.6 | 13.4 | 0 | 0 | 0 | 0 | 0 | 0
2014-07-03 | 19時 | 12.916 | 1.8817 | 0 | 0 | 0 | 0 | 0 | 0 | 0 | 0.20472 | 0 | 1.0527 | -0.36953 | 0.25132 | 0.20472 | 1.0801 | 0 | 1.8342 | -0.91697 | 1.082 | 0.18473 | 0 | 0 | 0 | 0 | 19.4 | 13.1 | 0 | 0 | 0 | 0 | 0 | 0
2014-07-03 | 20時 | 12.9372 | 1.8848 | 0 | 0 | 0 | 0 | 0 | 0 | 0 | 0.20485 | 0 | 1.0477 | -0.36602 | 0.24599 | 0.20485 | 1.0801 | 0 | 1.8342 | -0.91697 | 1.082 | 0.18473 | 0 | 0 | 0 | 0 | 19.3 | 12.9 | 0 | 0 | 0 | 0 | 0 | 0
2014-07-03 | 21時 | 13.1299 | 1.9128 | 0 | 0 | 0 | 0 | 0 | 0 | 0 | 0.206 | 0 | 1.0026 | -0.33444 | 0.19807 | 0.206 | 1.0801 | 0 | 1.8342 | -0.91697 | 1.082 | 0.18473 | 0 | 0 | 0 | 0 | 18.4 | 12.8 | 0 | 0 | 0 | 0 | 0 | 0
2014-07-03 | 22時 | 13.0868 | 1.9065 | 0 | 0 | 0 | 0 | 0 | 0 | 0 | 0.20575 | 0 | 1.0126 | -0.34146 | 0.20872 | 0.20575 | 1.0801 | 0 | 1.8342 | -0.91697 | 1.082 | 0.18473 | 0 | 0 | 0 | 0 | 18.6 | 12.7 | 0 | 0 | 0 | 0 | 0 | 0
2014-07-03 | 23時 | 13.1515 | 1.916 | 0 | 0 | 0 | 0 | 0 | 0 | 0 | 0.20613 | 0 | 0.99757 | -0.33093 | 0.19274 | 0.20613 | 1.0801 | 0 | 1.8342 | -0.91697 | 1.082 | 0.18473 | 0 | 0 | 0 | 0 | 18.3 | 12.7 | 0 | 0 | 0 | 0 | 0 | 0
2014-07-04 | 0時 | 13.1948 | 1.9223 | 0 | 0 | 0 | 0 | 0 | 0 | 0 | 0.20639 | 0 | 0.98755 | -0.32391 | 0.18209 | 0.20639 | 1.0801 | 0 | 1.8342 | -0.91697 | 1.082 | 0.18473 | 0 | 0 | 0 | 0 | 18.1 | 12.6 | 0 | 0 | 0 | 0 | 0 | 0
2014-07-04 | 1時 | 13.1948 | 1.9223 | 0 | 0 | 0 | 0 | 0 | 0 | 0 | 0.20639 | 0 | 0.98755 | -0.32391 | 0.18209 | 0.20639 | 1.0801 | 0 | 1.8342 | -0.91697 | 1.082 | 0.18473 | 0 | 0 | 0 | 0 | 18.1 | 12.5 | 0 | 0 | 0 | 0 | 0 | 0
2014-07-04 | 2時 | 13.3036 | 1.9381 | 0 | 0 | 0 | 0 | 0 | 0 | 0 | 0.20703 | 0 | 0.9625 | -0.30636 | 0.15547 | 0.20703 | 1.0801 | 0 | 1.8342 | -0.91697 | 1.082 | 0.18473 | 0 | 0 | 0 | 0 | 17.6 | 12.1 | 0 | 0 | 0 | 0 | 0 | 0
2014-07-04 | 3時 | 13.2818 | 1.9349 | 0 | 0 | 0 | 0 | 0 | 0 | 0 | 0.2069 | 0 | 0.96751 | -0.30987 | 0.16079 | 0.2069 | 1.0801 | 0 | 1.8342 | -0.91697 | 1.082 | 0.18473 | 0 | 0 | 0 | 0 | 17.7 | 12.1 | 0 | 0 | 0 | 0 | 0 | 0
2014-07-04 | 4時 | 13.2818 | 1.9349 | 0 | 0 | 0 | 0 | 0 | 0 | 0 | 0.2069 | 0 | 0.96751 | -0.30987 | 0.16079 | 0.2069 | 1.0801 | 0 | 1.8342 | -0.91697 | 1.082 | 0.18473 | 0 | 0 | 0 | 0 | 17.7 | 12.1 | 0 | 0 | 0 | 0 | 0 | 0
2014-07-04 | 5時 | 13.2382 | 1.9286 | 0 | 0 | 0 | 0 | 0 | 0 | 0 | 0.20664 | 0 | 0.97753 | -0.31689 | 0.17144 | 0.20664 | 1.0801 | 0 | 1.8342 | -0.91697 | 1.082 | 0.18473 | 0 | 0 | 0 | 0 | 17.9 | 12.1 | 0 | 0 | 0 | 0 | 0 | 0
2014-07-04 | 6時 | 12.685 | 1.848 | 0 | 0 | 0 | 0 | 0 | 0 | 0 | 0.20331 | 0 | 1.1078 | -0.40813 | 0.30989 | 0.20331 | 1.0801 | 0 | 1.8342 | -0.91697 | 1.082 | 0.18473 | 0 | 0 | 0 | 0 | 20.5 | 12.2 | 0 | 0 | 0 | 0 | 0 | 0
2014-07-04 | 7時 | 12.5404 | 1.8269 | 0 | 0 | 0 | 0 | 0 | 0 | 0 | 0.20241 | 0 | 1.1429 | -0.4327 | 0.34717 | 0.20241 | 1.0801 | 0 | 1.8342 | -0.91697 | 1.082 | 0.18473 | 0 | 0 | 0 | 0 | 21.2 | 11.8 | 0 | 0 | 0 | 0 | 0 | 0
2014-07-04 | 8時 | 12.1568 | 1.7711 | 0 | 0 | 0 | 0 | 0 | 0 | 0 | 0.19998 | 0 | 1.238 | -0.49937 | 0.44834 | 0.19998 | 1.0801 | 0 | 1.8342 | -0.91697 | 1.082 | 0.18473 | 0 | 0 | 0 | 0 | 23.1 | 10.8 | 0 | 0 | 0 | 0 | 0 | 0
2014-07-04 | 9時 | 11.9993 | 1.7481 | 0 | 0 | 0 | 0 | 0 | 0 | 0 | 0.19895 | 0 | 1.2781 | -0.52744 | 0.49094 | 0.19895 | 1.0801 | 0 | 1.8342 | -0.91697 | 1.082 | 0.18473 | 0 | 0 | 0 | 0 | 23.9 | 10.2 | 0 | 0 | 0 | 0 | 0 | 0
2014-07-04 | 10時 | 11.7676 | 1.7143 | 0 | 0 | 0 | 0 | 0 | 0 | 0 | 0.19742 | 0 | 1.3382 | -0.56956 | 0.55484 | 0.19742 | 1.0801 | 0 | 1.8342 | -0.91697 | 1.082 | 0.18473 | 0 | 0 | 0 | 0 | 25.1 | 10.6 | 0 | 0 | 0 | 0 | 0 | 0
2014-07-04 | 11時 | 11.6725 | 1.7005 | 0 | 0 | 0 | 0 | 0 | 0 | 0 | 0.19678 | 0 | 1.3633 | -0.5871 | 0.58147 | 0.19678 | 1.0801 | 0 | 1.8342 | -0.91697 | 1.082 | 0.18473 | 0 | 0 | 0 | 0 | 25.6 | 10.4 | 0 | 0 | 0 | 0 | 0 | 0
2014-07-04 | 12時 | 11.4853 | 1.6732 | 0 | 0 | 0 | 0 | 0 | 0 | 0 | 0.19549 | 0 | 1.4134 | -0.62219 | 0.63472 | 0.19549 | 1.0801 | 0 | 1.8342 | -0.91697 | 1.082 | 0.18473 | 0 | 0 | 0 | 0 | 26.6 | 10.4 | 0 | 0 | 0 | 0 | 0 | 0
2014-07-04 | 13時 | 11.3747 | 1.6571 | 0 | 0 | 0 | 0 | 0 | 0 | 0 | 0.19472 | 0 | 1.4434 | -0.64325 | 0.66667 | 0.19472 | 1.0801 | 0 | 1.8342 | -0.91697 | 1.082 | 0.18473 | 0 | 0 | 0 | 0 | 27.2 | 11.2 | 0 | 0 | 0 | 0 | 0 | 0
2014-07-04 | 14時 | 11.4668 | 1.6705 | 0 | 0 | 0 | 0 | 0 | 0 | 0 | 0.19537 | 0 | 1.4184 | -0.6257 | 0.64004 | 0.19537 | 1.0801 | 0 | 1.8342 | -0.91697 | 1.082 | 0.18473 | 0 | 0 | 0 | 0 | 26.7 | 10.7 | 0 | 0 | 0 | 0 | 0 | 0
2014-07-04 | 15時 | 11.7485 | 1.7116 | 0 | 0 | 0 | 0 | 0 | 0 | 0 | 0.19729 | 0 | 1.3432 | -0.57306 | 0.56017 | 0.19729 | 1.0801 | 0 | 1.8342 | -0.91697 | 1.082 | 0.18473 | 0 | 0 | 0 | 0 | 25.2 | 10.6 | 0 | 0 | 0 | 0 | 0 | 0
2014-07-04 | 16時 | 11.9215 | 1.7368 | 0 | 0 | 0 | 0 | 0 | 0 | 0 | 0.19844 | 0 | 1.2982 | -0.54148 | 0.51224 | 0.19844 | 1.0801 | 0 | 1.8342 | -0.91697 | 1.082 | 0.18473 | 0 | 0 | 0 | 0 | 24.3 | 11.1 | 0 | 0 | 0 | 0 | 0 | 0
2014-07-04 | 17時 | 12.0975 | 1.7624 | 0 | 0 | 0 | 0 | 0 | 0 | 0 | 0.19959 | 0 | 1.2531 | -0.5099 | 0.46432 | 0.19959 | 1.0801 | 0 | 1.8342 | -0.91697 | 1.082 | 0.18473 | 0 | 0 | 0 | 0 | 23.4 | 11.1 | 0 | 0 | 0 | 0 | 0 | 0
2014-07-04 | 18時 | 12.3975 | 1.8061 | 0 | 0 | 0 | 0 | 0 | 0 | 0 | 0.20152 | 0 | 1.1779 | -0.45726 | 0.38444 | 0.20152 | 1.0801 | 0 | 1.8342 | -0.91697 | 1.082 | 0.18473 | 0 | 0 | 0 | 0 | 21.9 | 11.2 | 0 | 0 | 0 | 0 | 0 | 0
2014-07-04 | 19時 | 12.5404 | 1.8269 | 0 | 0 | 0 | 0 | 0 | 0 | 0 | 0.20241 | 0 | 1.1429 | -0.4327 | 0.34717 | 0.20241 | 1.0801 | 0 | 1.8342 | -0.91697 | 1.082 | 0.18473 | 0 | 0 | 0 | 0 | 21.2 | 11.1 | 0 | 0 | 0 | 0 | 0 | 0
2014-07-04 | 20時 | 13.0439 | 1.9003 | 0 | 0 | 0 | 0 | 0 | 0 | 0 | 0.20549 | 0 | 1.0226 | -0.34848 | 0.21937 | 0.20549 | 1.0801 | 0 | 1.8342 | -0.91697 | 1.082 | 0.18473 | 0 | 0 | 0 | 0 | 18.8 | 11.2 | 0 | 0 | 0 | 0 | 0 | 0
2014-07-04 | 21時 | 13.2382 | 1.9286 | 0 | 0 | 0 | 0 | 0 | 0 | 0 | 0.20664 | 0 | 0.97753 | -0.31689 | 0.17144 | 0.20664 | 1.0801 | 0 | 1.8342 | -0.91697 | 1.082 | 0.18473 | 0 | 0 | 0 | 0 | 17.9 | 11 | 0 | 0 | 0 | 0 | 0 | 0
2014-07-04 | 22時 | 13.3255 | 1.9413 | 0 | 0 | 0 | 0 | 0 | 0 | 0 | 0.20716 | 0 | 0.95749 | -0.30286 | 0.15014 | 0.20716 | 1.0801 | 0 | 1.8342 | -0.91697 | 1.082 | 0.18473 | 0 | 0 | 0 | 0 | 17.5 | 10.8 | 0 | 0 | 0 | 0 | 0 | 0
2014-07-04 | 23時 | 13.502 | 1.967 | 0 | 0 | 0 | 0 | 0 | 0 | 0 | 0.20818 | 0 | 0.91741 | -0.27478 | 0.10754 | 0.20818 | 1.0801 | 0 | 1.8342 | -0.91697 | 1.082 | 0.18473 | 0 | 0 | 0 | 0 | 16.7 | 10.7 | 0 | 0 | 0 | 0 | 0 | 0
2014-07-05 | 0時 | 13.6358 | 1.9865 | 0 | 0 | 0 | 0 | 0 | 0 | 0 | 0.20895 | 0 | 0.88736 | -0.25373 | 0.07559 | 0.20895 | 1.0801 | 0 | 1.8342 | -0.91697 | 1.082 | 0.18473 | 0 | 0 | 0 | 0 | 16.1 | 10.4 | 0 | 0 | 0 | 0 | 0 | 0
2014-07-05 | 1時 | 13.771 | 2.0062 | 0 | 0 | 0 | 0 | 0 | 0 | 0 | 0.20972 | 0 | 0.8573 | -0.23267 | 0.04364 | 0.20972 | 1.0801 | 0 | 1.8342 | -0.91697 | 1.082 | 0.18473 | 0 | 0 | 0 | 0 | 15.5 | 10.2 | 0 | 0 | 0 | 0 | 0 | 0
2014-07-05 | 2時 | 13.8619 | 2.0195 | 0 | 0 | 0 | 0 | 0 | 0 | 0 | 0.21023 | 0 | 0.83726 | -0.21863 | 0.02234 | 0.21023 | 1.0801 | 0 | 1.8342 | -0.91697 | 1.082 | 0.18473 | 0 | 0 | 0 | 0 | 15.1 | 9.9 | 0 | 0 | 0 | 0 | 0 | 0
2014-07-05 | 3時 | 13.9763 | 2.0361 | 0 | 0 | 0 | 0 | 0 | 0 | 0 | 0.21087 | 0 | 0.81221 | -0.20109 | -0.0042848 | 0.21087 | 1.0801 | 0 | 1.8342 | -0.91697 | 1.082 | 0.18473 | 0 | 0 | 0 | 0 | 14.6 | 9.8 | 0 | 0 | 0 | 0 | 0 | 0
2014-07-05 | 4時 | 13.9763 | 2.0361 | 0 | 0 | 0 | 0 | 0 | 0 | 0 | 0.21087 | 0 | 0.81221 | -0.20109 | -0.0042848 | 0.21087 | 1.0801 | 0 | 1.8342 | -0.91697 | 1.082 | 0.18473 | 0 | 0 | 0 | 0 | 14.6 | 9.7 | 0 | 0 | 0 | 0 | 0 | 0
2014-07-05 | 5時 | 13.6807 | 1.9931 | 0 | 0 | 0 | 0 | 0 | 0 | 0 | 0.20921 | 0 | 0.87734 | -0.24671 | 0.06494 | 0.20921 | 1.0801 | 0 | 1.8342 | -0.91697 | 1.082 | 0.18473 | 0 | 0 | 0 | 0 | 15.9 | 10.1 | 0 | 0 | 0 | 0 | 0 | 0
2014-07-05 | 6時 | 13.0868 | 1.9065 | 0 | 0 | 0 | 0 | 0 | 0 | 0 | 0.20575 | 0 | 1.0126 | -0.34146 | 0.20872 | 0.20575 | 1.0801 | 0 | 1.8342 | -0.91697 | 1.082 | 0.18473 | 0 | 0 | 0 | 0 | 18.6 | 10.8 | 0 | 0 | 0 | 0 | 0 | 0
2014-07-05 | 7時 | 12.5815 | 1.8329 | 0 | 0 | 0 | 0 | 0 | 0 | 0 | 0.20267 | 0 | 1.1328 | -0.42568 | 0.33652 | 0.20267 | 1.0801 | 0 | 1.8342 | -0.91697 | 1.082 | 0.18473 | 0 | 0 | 0 | 0 | 21 | 11.6 | 0 | 0 | 0 | 0 | 0 | 0
2014-07-05 | 8時 | 12.0778 | 1.7595 | 0 | 0 | 0 | 0 | 0 | 0 | 0 | 0.19947 | 0 | 1.2581 | -0.51341 | 0.46964 | 0.19947 | 1.0801 | 0 | 1.8342 | -0.91697 | 1.082 | 0.18473 | 0 | 0 | 0 | 0 | 23.5 | 12 | 0 | 0 | 0 | 0 | 0 | 0
2014-07-05 | 9時 | 11.5972 | 1.6895 | 0 | 0 | 0 | 0 | 0 | 0 | 0 | 0.19626 | 0 | 1.3833 | -0.60114 | 0.60277 | 0.19626 | 1.0801 | 0 | 1.8342 | -0.91697 | 1.082 | 0.18473 | 0 | 0 | 0 | 0 | 26 | 12.6 | 0 | 0 | 0 | 0 | 0 | 0
2014-07-05 | 10時 | 11.3564 | 1.6545 | 0 | 0 | 0 | 0 | 0 | 0 | 0 | 0.1946 | 0 | 1.4485 | -0.64676 | 0.67199 | 0.1946 | 1.0801 | 0 | 1.8342 | -0.91697 | 1.082 | 0.18473 | 0 | 0 | 0 | 0 | 27.3 | 12.4 | 0 | 0 | 0 | 0 | 0 | 0
2014-07-05 | 11時 | 11.1397 | 1.6229 | 0 | 0 | 0 | 0 | 0 | 0 | 0 | 0.19306 | 0 | 1.5086 | -0.68887 | 0.73589 | 0.19306 | 1.0801 | 0 | 1.8342 | -0.91697 | 1.082 | 0.18473 | 0 | 0 | 0 | 0 | 28.5 | 12.6 | 0 | 0 | 0 | 0 | 0 | 0
2014-07-05 | 12時 | 11.0864 | 1.6151 | 0 | 0 | 0 | 0 | 0 | 0 | 0 | 0.19267 | 0 | 1.5236 | -0.6994 | 0.75187 | 0.19267 | 1.0801 | 0 | 1.8342 | -0.91697 | 1.082 | 0.18473 | 0 | 0 | 0 | 0 | 28.8 | 12.9 | 0 | 0 | 0 | 0 | 0 | 0
2014-07-05 | 13時 | 11.0864 | 1.6151 | 0 | 0 | 0 | 0 | 0 | 0 | 0 | 0.19267 | 0 | 1.5236 | -0.6994 | 0.75187 | 0.19267 | 1.0801 | 0 | 1.8342 | -0.91697 | 1.082 | 0.18473 | 0 | 0 | 0 | 0 | 28.8 | 12.6 | 0 | 0 | 0 | 0 | 0 | 0
2014-07-05 | 14時 | 11.0687 | 1.6125 | 0 | 0 | 0 | 0 | 0 | 0 | 0 | 0.19255 | 0 | 1.5286 | -0.70291 | 0.75719 | 0.19255 | 1.0801 | 0 | 1.8342 | -0.91697 | 1.082 | 0.18473 | 0 | 0 | 0 | 0 | 28.9 | 12.5 | 0 | 0 | 0 | 0 | 0 | 0
2014-07-05 | 15時 | 11.1576 | 1.6255 | 0 | 0 | 0 | 0 | 0 | 0 | 0 | 0.19319 | 0 | 1.5036 | -0.68536 | 0.73057 | 0.19319 | 1.0801 | 0 | 1.8342 | -0.91697 | 1.082 | 0.18473 | 0 | 0 | 0 | 0 | 28.4 | 12.1 | 0 | 0 | 0 | 0 | 0 | 0
2014-07-05 | 16時 | 11.3018 | 1.6465 | 0 | 0 | 0 | 0 | 0 | 0 | 0 | 0.19421 | 0 | 1.4635 | -0.65729 | 0.68797 | 0.19421 | 1.0801 | 0 | 1.8342 | -0.91697 | 1.082 | 0.18473 | 0 | 0 | 0 | 0 | 27.6 | 12.5 | 0 | 0 | 0 | 0 | 0 | 0
2014-07-05 | 17時 | 11.5225 | 1.6786 | 0 | 0 | 0 | 0 | 0 | 0 | 0 | 0.19575 | 0 | 1.4034 | -0.61518 | 0.62407 | 0.19575 | 1.0801 | 0 | 1.8342 | -0.91697 | 1.082 | 0.18473 | 0 | 0 | 0 | 0 | 26.4 | 12.7 | 0 | 0 | 0 | 0 | 0 | 0
2014-07-05 | 18時 | 11.825 | 1.7227 | 0 | 0 | 0 | 0 | 0 | 0 | 0 | 0.1978 | 0 | 1.3232 | -0.55903 | 0.53887 | 0.1978 | 1.0801 | 0 | 1.8342 | -0.91697 | 1.082 | 0.18473 | 0 | 0 | 0 | 0 | 24.8 | 13.2 | 0 | 0 | 0 | 0 | 0 | 0
2014-07-05 | 19時 | 12.0385 | 1.7538 | 0 | 0 | 0 | 0 | 0 | 0 | 0 | 0.19921 | 0 | 1.2681 | -0.52043 | 0.48029 | 0.19921 | 1.0801 | 0 | 1.8342 | -0.91697 | 1.082 | 0.18473 | 0 | 0 | 0 | 0 | 23.7 | 13.8 | 0 | 0 | 0 | 0 | 0 | 0
2014-07-05 | 20時 | 12.2565 | 1.7856 | 0 | 0 | 0 | 0 | 0 | 0 | 0 | 0.20062 | 0 | 1.213 | -0.48183 | 0.42172 | 0.20062 | 1.0801 | 0 | 1.8342 | -0.91697 | 1.082 | 0.18473 | 0 | 0 | 0 | 0 | 22.6 | 13.9 | 0 | 0 | 0 | 0 | 0 | 0
2014-07-05 | 21時 | 12.6642 | 1.845 | 0 | 0 | 0 | 0 | 0 | 0 | 0 | 0.20318 | 0 | 1.1128 | -0.41164 | 0.31522 | 0.20318 | 1.0801 | 0 | 1.8342 | -0.91697 | 1.082 | 0.18473 | 0 | 0 | 0 | 0 | 20.6 | 13 | 0 | 0 | 0 | 0 | 0 | 0
2014-07-05 | 22時 | 12.8737 | 1.8755 | 0 | 0 | 0 | 0 | 0 | 0 | 0 | 0.20447 | 0 | 1.0627 | -0.37655 | 0.26197 | 0.20447 | 1.0801 | 0 | 1.8342 | -0.91697 | 1.082 | 0.18473 | 0 | 0 | 0 | 0 | 19.6 | 12.6 | 0 | 0 | 0 | 0 | 0 | 0
2014-07-05 | 23時 | 13.0011 | 1.8941 | 0 | 0 | 0 | 0 | 0 | 0 | 0 | 0.20523 | 0 | 1.0326 | -0.35549 | 0.23002 | 0.20523 | 1.0801 | 0 | 1.8342 | -0.91697 | 1.082 | 0.18473 | 0 | 0 | 0 | 0 | 19 | 12.3 | 0 | 0 | 0 | 0 | 0 | 0
2014-07-06 | 0時 | 13.1948 | 1.9223 | 0 | 0 | 0 | 0 | 0 | 0 | 0 | 0.20639 | 0 | 0.98755 | -0.32391 | 0.18209 | 0.20639 | 1.0801 | 0 | 1.8342 | -0.91697 | 1.082 | 0.18473 | 0 | 0 | 0 | 0 | 18.1 | 12.1 | 0 | 0 | 0 | 0 | 0 | 0
2014-07-06 | 1時 | 13.3914 | 1.9509 | 0 | 0 | 0 | 0 | 0 | 0 | 0 | 0.20754 | 0 | 0.94246 | -0.29233 | 0.13417 | 0.20754 | 1.0801 | 0 | 1.8342 | -0.91697 | 1.082 | 0.18473 | 0 | 0 | 0 | 0 | 17.2 | 11.7 | 0 | 0 | 0 | 0 | 0 | 0
2014-07-06 | 2時 | 13.4576 | 1.9606 | 0 | 0 | 0 | 0 | 0 | 0 | 0 | 0.20793 | 0 | 0.92743 | -0.2818 | 0.11819 | 0.20793 | 1.0801 | 0 | 1.8342 | -0.91697 | 1.082 | 0.18473 | 0 | 0 | 0 | 0 | 16.9 | 11.4 | 0 | 0 | 0 | 0 | 0 | 0
2014-07-06 | 3時 | 13.5687 | 1.9767 | 0 | 0 | 0 | 0 | 0 | 0 | 0 | 0.20857 | 0 | 0.90238 | -0.26425 | 0.091565 | 0.20857 | 1.0801 | 0 | 1.8342 | -0.91697 | 1.082 | 0.18473 | 0 | 0 | 0 | 0 | 16.4 | 11.1 | 0 | 0 | 0 | 0 | 0 | 0
2014-07-06 | 4時 | 13.5242 | 1.9703 | 0 | 0 | 0 | 0 | 0 | 0 | 0 | 0.20831 | 0 | 0.9124 | -0.27127 | 0.10222 | 0.20831 | 1.0801 | 0 | 1.8342 | -0.91697 | 1.082 | 0.18473 | 0 | 0 | 0 | 0 | 16.6 | 11.1 | 0 | 0 | 0 | 0 | 0 | 0
2014-07-06 | 5時 | 13.2165 | 1.9254 | 0 | 0 | 0 | 0 | 0 | 0 | 0 | 0.20652 | 0 | 0.98254 | -0.3204 | 0.17677 | 0.20652 | 1.0801 | 0 | 1.8342 | -0.91697 | 1.082 | 0.18473 | 0 | 0 | 0 | 0 | 18 | 11.5 | 0 | 0 | 0 | 0 | 0 | 0
2014-07-06 | 6時 | 12.6021 | 1.8359 | 0 | 0 | 0 | 0 | 0 | 0 | 0 | 0.2028 | 0 | 1.1278 | -0.42217 | 0.33119 | 0.2028 | 1.0801 | 0 | 1.8342 | -0.91697 | 1.082 | 0.18473 | 0 | 0 | 0 | 0 | 20.9 | 11.9 | 0 | 0 | 0 | 0 | 0 | 0
2014-07-06 | 7時 | 12.2165 | 1.7798 | 0 | 0 | 0 | 0 | 0 | 0 | 0 | 0.20036 | 0 | 1.223 | -0.48884 | 0.43237 | 0.20036 | 1.0801 | 0 | 1.8342 | -0.91697 | 1.082 | 0.18473 | 0 | 0 | 0 | 0 | 22.8 | 12.3 | 0 | 0 | 0 | 0 | 0 | 0
2014-07-06 | 8時 | 11.8442 | 1.7255 | 0 | 0 | 0 | 0 | 0 | 0 | 0 | 0.19793 | 0 | 1.3182 | -0.55552 | 0.53354 | 0.19793 | 1.0801 | 0 | 1.8342 | -0.91697 | 1.082 | 0.18473 | 0 | 0 | 0 | 0 | 24.7 | 12.8 | 0 | 0 | 0 | 0 | 0 | 0
2014-07-06 | 9時 | 11.5411 | 1.6814 | 0 | 0 | 0 | 0 | 0 | 0 | 0 | 0.19588 | 0 | 1.3984 | -0.61167 | 0.61874 | 0.19588 | 1.0801 | 0 | 1.8342 | -0.91697 | 1.082 | 0.18473 | 0 | 0 | 0 | 0 | 26.3 | 13.8 | 0 | 0 | 0 | 0 | 0 | 0
2014-07-06 | 10時 | 11.4668 | 1.6705 | 0 | 0 | 0 | 0 | 0 | 0 | 0 | 0.19537 | 0 | 1.4184 | -0.6257 | 0.64004 | 0.19537 | 1.0801 | 0 | 1.8342 | -0.91697 | 1.082 | 0.18473 | 0 | 0 | 0 | 0 | 26.7 | 12.3 | 0 | 0 | 0 | 0 | 0 | 0
2014-07-06 | 11時 | 11.2294 | 1.6359 | 0 | 0 | 0 | 0 | 0 | 0 | 0 | 0.1937 | 0 | 1.4835 | -0.67132 | 0.70927 | 0.1937 | 1.0801 | 0 | 1.8342 | -0.91697 | 1.082 | 0.18473 | 0 | 0 | 0 | 0 | 28 | 12.1 | 0 | 0 | 0 | 0 | 0 | 0
2014-07-06 | 12時 | 11.2294 | 1.6359 | 0 | 0 | 0 | 0 | 0 | 0 | 0 | 0.1937 | 0 | 1.4835 | -0.67132 | 0.70927 | 0.1937 | 1.0801 | 0 | 1.8342 | -0.91697 | 1.082 | 0.18473 | 0 | 0 | 0 | 0 | 28 | 12.5 | 0 | 0 | 0 | 0 | 0 | 0
2014-07-06 | 13時 | 10.9982 | 1.6023 | 0 | 0 | 0 | 0 | 0 | 0 | 0 | 0.19203 | 0 | 1.5486 | -0.71694 | 0.77849 | 0.19203 | 1.0801 | 0 | 1.8342 | -0.91697 | 1.082 | 0.18473 | 0 | 0 | 0 | 0 | 29.3 | 12.2 | 0 | 0 | 0 | 0 | 0 | 0
2014-07-06 | 14時 | 10.9458 | 1.5946 | 0 | 0 | 0 | 0 | 0 | 0 | 0 | 0.19165 | 0 | 1.5637 | -0.72747 | 0.79447 | 0.19165 | 1.0801 | 0 | 1.8342 | -0.91697 | 1.082 | 0.18473 | 0 | 0 | 0 | 0 | 29.6 | 12.5 | 0 | 0 | 0 | 0 | 0 | 0
2014-07-06 | 15時 | 11.1219 | 1.6203 | 0 | 0 | 0 | 0 | 0 | 0 | 0 | 0.19293 | 0 | 1.5136 | -0.69238 | 0.74122 | 0.19293 | 1.0801 | 0 | 1.8342 | -0.91697 | 1.082 | 0.18473 | 0 | 0 | 0 | 0 | 28.6 | 12.7 | 0 | 0 | 0 | 0 | 0 | 0
2014-07-06 | 16時 | 12.137 | 1.7682 | 0 | 0 | 0 | 0 | 0 | 0 | 0 | 0.19985 | 0 | 1.243 | -0.50288 | 0.45367 | 0.19985 | 1.0801 | 0 | 1.8342 | -0.91697 | 1.082 | 0.18473 | 0 | 0 | 0 | 0 | 23.2 | 15.2 | 0 | 0 | 0 | 0 | 0 | 0
2014-07-06 | 17時 | 12.5609 | 1.8299 | 0 | 0 | 0 | 0 | 0 | 0 | 0 | 0.20254 | 0 | 1.1378 | -0.42919 | 0.34184 | 0.20254 | 1.0801 | 0 | 1.8342 | -0.91697 | 1.082 | 0.18473 | 0 | 0 | 0 | 0 | 21.1 | 15.2 | 0 | 0 | 0 | 0 | 0 | 0
2014-07-06 | 18時 | 12.6228 | 1.8389 | 0 | 0 | 0 | 0 | 0 | 0 | 0 | 0.20293 | 0 | 1.1228 | -0.41866 | 0.32587 | 0.20293 | 1.0801 | 0 | 1.8342 | -0.91697 | 1.082 | 0.18473 | 0 | 0 | 0 | 0 | 20.8 | 14.9 | 0 | 0 | 0 | 0 | 0 | 0
2014-07-06 | 19時 | 12.6228 | 1.8389 | 0 | 0 | 0 | 0 | 0 | 0 | 0 | 0.20293 | 0 | 1.1228 | -0.41866 | 0.32587 | 0.20293 | 1.0801 | 0 | 1.8342 | -0.91697 | 1.082 | 0.18473 | 0 | 0 | 0 | 0 | 20.8 | 14.6 | 0 | 0 | 0 | 0 | 0 | 0
2014-07-06 | 20時 | 12.6228 | 1.8389 | 0 | 0 | 0 | 0 | 0 | 0 | 0 | 0.20293 | 0 | 1.1228 | -0.41866 | 0.32587 | 0.20293 | 1.0801 | 0 | 1.8342 | -0.91697 | 1.082 | 0.18473 | 0 | 0 | 0 | 0 | 20.8 | 14.2 | 0 | 0 | 0 | 0 | 0 | 0
2014-07-06 | 21時 | 12.8105 | 1.8663 | 0 | 0 | 0 | 0 | 0 | 0 | 0 | 0.20408 | 0 | 1.0777 | -0.38708 | 0.27794 | 0.20408 | 1.0801 | 0 | 1.8342 | -0.91697 | 1.082 | 0.18473 | 0 | 0 | 0 | 0 | 19.9 | 14 | 0 | 0 | 0 | 0 | 0 | 0
2014-07-06 | 22時 | 12.8526 | 1.8724 | 0 | 0 | 0 | 0 | 0 | 0 | 0 | 0.20434 | 0 | 1.0677 | -0.38006 | 0.26729 | 0.20434 | 1.0801 | 0 | 1.8342 | -0.91697 | 1.082 | 0.18473 | 0 | 0 | 0 | 0 | 19.7 | 14 | 0 | 0 | 0 | 0 | 0 | 0
2014-07-06 | 23時 | 12.8315 | 1.8693 | 0 | 0 | 0 | 0 | 0 | 0 | 0 | 0.20421 | 0 | 1.0727 | -0.38357 | 0.27262 | 0.20421 | 1.0801 | 0 | 1.8342 | -0.91697 | 1.082 | 0.18473 | 0 | 0 | 0 | 0 | 19.8 | 13.6 | 0 | 0 | 0 | 0 | 0 | 0
2014-07-07 | 0時 | 12.8737 | 1.8755 | 0 | 0 | 0 | 0 | 0 | 0 | 0 | 0.20447 | 0 | 1.0627 | -0.37655 | 0.26197 | 0.20447 | 1.0801 | 0 | 1.8342 | -0.91697 | 1.082 | 0.18473 | 0 | 0 | 0 | 0 | 19.6 | 13.4 | 0 | 0 | 0 | 0 | 0 | 0
2014-07-07 | 1時 | 12.8948 | 1.8786 | 0 | 0 | 0 | 0 | 0 | 0 | 0 | 0.20459 | 0 | 1.0577 | -0.37304 | 0.25664 | 0.20459 | 1.0801 | 0 | 1.8342 | -0.91697 | 1.082 | 0.18473 | 0 | 0 | 0 | 0 | 19.5 | 13.4 | 0 | 0 | 0 | 0 | 0 | 0
2014-07-07 | 2時 | 12.8948 | 1.8786 | 0 | 0 | 0 | 0 | 0 | 0 | 0 | 0.20459 | 0 | 1.0577 | -0.37304 | 0.25664 | 0.20459 | 1.0801 | 0 | 1.8342 | -0.91697 | 1.082 | 0.18473 | 0 | 0 | 0 | 0 | 19.5 | 13.4 | 0 | 0 | 0 | 0 | 0 | 0
2014-07-07 | 3時 | 12.8737 | 1.8755 | 0 | 0 | 0 | 0 | 0 | 0 | 0 | 0.20447 | 0 | 1.0627 | -0.37655 | 0.26197 | 0.20447 | 1.0801 | 0 | 1.8342 | -0.91697 | 1.082 | 0.18473 | 0 | 0 | 0 | 0 | 19.6 | 13.5 | 0 | 0 | 0 | 0 | 0 | 0
2014-07-07 | 4時 | 12.8526 | 1.8724 | 0 | 0 | 0 | 0 | 0 | 0 | 0 | 0.20434 | 0 | 1.0677 | -0.38006 | 0.26729 | 0.20434 | 1.0801 | 0 | 1.8342 | -0.91697 | 1.082 | 0.18473 | 0 | 0 | 0 | 0 | 19.7 | 13.7 | 0 | 0 | 0 | 0 | 0 | 0
2014-07-07 | 5時 | 12.7685 | 1.8602 | 0 | 0 | 0 | 0 | 0 | 0 | 0 | 0.20382 | 0 | 1.0877 | -0.39409 | 0.28859 | 0.20382 | 1.0801 | 0 | 1.8342 | -0.91697 | 1.082 | 0.18473 | 0 | 0 | 0 | 0 | 20.1 | 13.4 | 0 | 0 | 0 | 0 | 0 | 0
2014-07-07 | 6時 | 12.6228 | 1.8389 | 0 | 0 | 0 | 0 | 0 | 0 | 0 | 0.20293 | 0 | 1.1228 | -0.41866 | 0.32587 | 0.20293 | 1.0801 | 0 | 1.8342 | -0.91697 | 1.082 | 0.18473 | 0 | 0 | 0 | 0 | 20.8 | 13.7 | 0 | 0 | 0 | 0 | 0 | 0
2014-07-07 | 7時 | 12.4178 | 1.8091 | 0 | 0 | 0 | 0 | 0 | 0 | 0 | 0.20165 | 0 | 1.1729 | -0.45375 | 0.37912 | 0.20165 | 1.0801 | 0 | 1.8342 | -0.91697 | 1.082 | 0.18473 | 0 | 0 | 0 | 0 | 21.8 | 13.3 | 0 | 0 | 0 | 0 | 0 | 0
2014-07-07 | 8時 | 12.1767 | 1.774 | 0 | 0 | 0 | 0 | 0 | 0 | 0 | 0.20011 | 0 | 1.233 | -0.49586 | 0.44302 | 0.20011 | 1.0801 | 0 | 1.8342 | -0.91697 | 1.082 | 0.18473 | 0 | 0 | 0 | 0 | 23 | 13.7 | 0 | 0 | 0 | 0 | 0 | 0
2014-07-07 | 9時 | 12.0385 | 1.7538 | 0 | 0 | 0 | 0 | 0 | 0 | 0 | 0.19921 | 0 | 1.2681 | -0.52043 | 0.48029 | 0.19921 | 1.0801 | 0 | 1.8342 | -0.91697 | 1.082 | 0.18473 | 0 | 0 | 0 | 0 | 23.7 | 13.4 | 0 | 0 | 0 | 0 | 0 | 0
2014-07-07 | 10時 | 11.6348 | 1.695 | 0 | 0 | 0 | 0 | 0 | 0 | 0 | 0.19652 | 0 | 1.3733 | -0.59412 | 0.59212 | 0.19652 | 1.0801 | 0 | 1.8342 | -0.91697 | 1.082 | 0.18473 | 0 | 0 | 0 | 0 | 25.8 | 14 | 0 | 0 | 0 | 0 | 0 | 0
2014-07-07 | 11時 | 11.4483 | 1.6678 | 0 | 0 | 0 | 0 | 0 | 0 | 0 | 0.19524 | 0 | 1.4234 | -0.62921 | 0.64537 | 0.19524 | 1.0801 | 0 | 1.8342 | -0.91697 | 1.082 | 0.18473 | 0 | 0 | 0 | 0 | 26.8 | 14.3 | 0 | 0 | 0 | 0 | 0 | 0
2014-07-07 | 12時 | 11.2655 | 1.6412 | 0 | 0 | 0 | 0 | 0 | 0 | 0 | 0.19396 | 0 | 1.4735 | -0.6643 | 0.69862 | 0.19396 | 1.0801 | 0 | 1.8342 | -0.91697 | 1.082 | 0.18473 | 0 | 0 | 0 | 0 | 27.8 | 14.2 | 0 | 0 | 0 | 0 | 0 | 0
2014-07-07 | 13時 | 11.1576 | 1.6255 | 0 | 0 | 0 | 0 | 0 | 0 | 0 | 0.19319 | 0 | 1.5036 | -0.68536 | 0.73057 | 0.19319 | 1.0801 | 0 | 1.8342 | -0.91697 | 1.082 | 0.18473 | 0 | 0 | 0 | 0 | 28.4 | 14.2 | 0 | 0 | 0 | 0 | 0 | 0
2014-07-07 | 14時 | 11.2474 | 1.6386 | 0 | 0 | 0 | 0 | 0 | 0 | 0 | 0.19383 | 0 | 1.4785 | -0.66781 | 0.70394 | 0.19383 | 1.0801 | 0 | 1.8342 | -0.91697 | 1.082 | 0.18473 | 0 | 0 | 0 | 0 | 27.9 | 14.2 | 0 | 0 | 0 | 0 | 0 | 0
2014-07-07 | 15時 | 11.3931 | 1.6598 | 0 | 0 | 0 | 0 | 0 | 0 | 0 | 0.19485 | 0 | 1.4384 | -0.63974 | 0.66134 | 0.19485 | 1.0801 | 0 | 1.8342 | -0.91697 | 1.082 | 0.18473 | 0 | 0 | 0 | 0 | 27.1 | 14.6 | 0 | 0 | 0 | 0 | 0 | 0
2014-07-07 | 16時 | 11.6537 | 1.6978 | 0 | 0 | 0 | 0 | 0 | 0 | 0 | 0.19665 | 0 | 1.3683 | -0.59061 | 0.58679 | 0.19665 | 1.0801 | 0 | 1.8342 | -0.91697 | 1.082 | 0.18473 | 0 | 0 | 0 | 0 | 25.7 | 14.3 | 0 | 0 | 0 | 0 | 0 | 0
2014-07-07 | 17時 | 11.8828 | 1.7311 | 0 | 0 | 0 | 0 | 0 | 0 | 0 | 0.19818 | 0 | 1.3082 | -0.5485 | 0.52289 | 0.19818 | 1.0801 | 0 | 1.8342 | -0.91697 | 1.082 | 0.18473 | 0 | 0 | 0 | 0 | 24.5 | 14 | 0 | 0 | 0 | 0 | 0 | 0
2014-07-07 | 18時 | 12.1568 | 1.7711 | 0 | 0 | 0 | 0 | 0 | 0 | 0 | 0.19998 | 0 | 1.238 | -0.49937 | 0.44834 | 0.19998 | 1.0801 | 0 | 1.8342 | -0.91697 | 1.082 | 0.18473 | 0 | 0 | 0 | 0 | 23.1 | 13.8 | 0 | 0 | 0 | 0 | 0 | 0
2014-07-07 | 19時 | 12.2365 | 1.7827 | 0 | 0 | 0 | 0 | 0 | 0 | 0 | 0.20049 | 0 | 1.218 | -0.48533 | 0.42704 | 0.20049 | 1.0801 | 0 | 1.8342 | -0.91697 | 1.082 | 0.18473 | 0 | 0 | 0 | 0 | 22.7 | 13.5 | 0 | 0 | 0 | 0 | 0 | 0
2014-07-07 | 20時 | 12.3772 | 1.8032 | 0 | 0 | 0 | 0 | 0 | 0 | 0 | 0.20139 | 0 | 1.1829 | -0.46077 | 0.38977 | 0.20139 | 1.0801 | 0 | 1.8342 | -0.91697 | 1.082 | 0.18473 | 0 | 0 | 0 | 0 | 22 | 13.9 | 0 | 0 | 0 | 0 | 0 | 0
2014-07-07 | 21時 | 12.6021 | 1.8359 | 0 | 0 | 0 | 0 | 0 | 0 | 0 | 0.2028 | 0 | 1.1278 | -0.42217 | 0.33119 | 0.2028 | 1.0801 | 0 | 1.8342 | -0.91697 | 1.082 | 0.18473 | 0 | 0 | 0 | 0 | 20.9 | 13.2 | 0 | 0 | 0 | 0 | 0 | 0
2014-07-07 | 22時 | 12.7058 | 1.851 | 0 | 0 | 0 | 0 | 0 | 0 | 0 | 0.20344 | 0 | 1.1028 | -0.40462 | 0.30457 | 0.20344 | 1.0801 | 0 | 1.8342 | -0.91697 | 1.082 | 0.18473 | 0 | 0 | 0 | 0 | 20.4 | 13 | 0 | 0 | 0 | 0 | 0 | 0
2014-07-07 | 23時 | 12.7895 | 1.8632 | 0 | 0 | 0 | 0 | 0 | 0 | 0 | 0.20395 | 0 | 1.0827 | -0.39059 | 0.28327 | 0.20395 | 1.0801 | 0 | 1.8342 | -0.91697 | 1.082 | 0.18473 | 0 | 0 | 0 | 0 | 20 | 12.9 | 0 | 0 | 0 | 0 | 0 | 0
2014-07-08 | 0時 | 12.8737 | 1.8755 | 0 | 0 | 0 | 0 | 0 | 0 | 0 | 0.20447 | 0 | 1.0627 | -0.37655 | 0.26197 | 0.20447 | 1.0801 | 0 | 1.8342 | -0.91697 | 1.082 | 0.18473 | 0 | 0 | 0 | 0 | 19.6 | 13 | 0 | 0 | 0 | 0 | 0 | 0
2014-07-08 | 1時 | 12.9585 | 1.8878 | 0 | 0 | 0 | 0 | 0 | 0 | 0 | 0.20498 | 0 | 1.0427 | -0.36251 | 0.24067 | 0.20498 | 1.0801 | 0 | 1.8342 | -0.91697 | 1.082 | 0.18473 | 0 | 0 | 0 | 0 | 19.2 | 12.9 | 0 | 0 | 0 | 0 | 0 | 0
2014-07-08 | 2時 | 12.9372 | 1.8848 | 0 | 0 | 0 | 0 | 0 | 0 | 0 | 0.20485 | 0 | 1.0477 | -0.36602 | 0.24599 | 0.20485 | 1.0801 | 0 | 1.8342 | -0.91697 | 1.082 | 0.18473 | 0 | 0 | 0 | 0 | 19.3 | 13 | 0 | 0 | 0 | 0 | 0 | 0
2014-07-08 | 3時 | 12.9372 | 1.8848 | 0 | 0 | 0 | 0 | 0 | 0 | 0 | 0.20485 | 0 | 1.0477 | -0.36602 | 0.24599 | 0.20485 | 1.0801 | 0 | 1.8342 | -0.91697 | 1.082 | 0.18473 | 0 | 0 | 0 | 0 | 19.3 | 12.8 | 0 | 0 | 0 | 0 | 0 | 0
2014-07-08 | 4時 | 12.9372 | 1.8848 | 0 | 0 | 0 | 0 | 0 | 0 | 0 | 0.20485 | 0 | 1.0477 | -0.36602 | 0.24599 | 0.20485 | 1.0801 | 0 | 1.8342 | -0.91697 | 1.082 | 0.18473 | 0 | 0 | 0 | 0 | 19.3 | 12.9 | 0 | 0 | 0 | 0 | 0 | 0
2014-07-08 | 5時 | 12.9372 | 1.8848 | 0 | 0 | 0 | 0 | 0 | 0 | 0 | 0.20485 | 0 | 1.0477 | -0.36602 | 0.24599 | 0.20485 | 1.0801 | 0 | 1.8342 | -0.91697 | 1.082 | 0.18473 | 0 | 0 | 0 | 0 | 19.3 | 12.8 | 0 | 0 | 0 | 0 | 0 | 0
2014-07-08 | 6時 | 12.7895 | 1.8632 | 0 | 0 | 0 | 0 | 0 | 0 | 0 | 0.20395 | 0 | 1.0827 | -0.39059 | 0.28327 | 0.20395 | 1.0801 | 0 | 1.8342 | -0.91697 | 1.082 | 0.18473 | 0 | 0 | 0 | 0 | 20 | 12.9 | 0 | 0 | 0 | 0 | 0 | 0
2014-07-08 | 7時 | 12.6021 | 1.8359 | 0 | 0 | 0 | 0 | 0 | 0 | 0 | 0.2028 | 0 | 1.1278 | -0.42217 | 0.33119 | 0.2028 | 1.0801 | 0 | 1.8342 | -0.91697 | 1.082 | 0.18473 | 0 | 0 | 0 | 0 | 20.9 | 13.1 | 0 | 0 | 0 | 0 | 0 | 0
2014-07-08 | 8時 | 12.4178 | 1.8091 | 0 | 0 | 0 | 0 | 0 | 0 | 0 | 0.20165 | 0 | 1.1729 | -0.45375 | 0.37912 | 0.20165 | 1.0801 | 0 | 1.8342 | -0.91697 | 1.082 | 0.18473 | 0 | 0 | 0 | 0 | 21.8 | 13.2 | 0 | 0 | 0 | 0 | 0 | 0
2014-07-08 | 9時 | 11.9993 | 1.7481 | 0 | 0 | 0 | 0 | 0 | 0 | 0 | 0.19895 | 0 | 1.2781 | -0.52744 | 0.49094 | 0.19895 | 1.0801 | 0 | 1.8342 | -0.91697 | 1.082 | 0.18473 | 0 | 0 | 0 | 0 | 23.9 | 13.9 | 0 | 0 | 0 | 0 | 0 | 0
2014-07-08 | 10時 | 11.6537 | 1.6978 | 0 | 0 | 0 | 0 | 0 | 0 | 0 | 0.19665 | 0 | 1.3683 | -0.59061 | 0.58679 | 0.19665 | 1.0801 | 0 | 1.8342 | -0.91697 | 1.082 | 0.18473 | 0 | 0 | 0 | 0 | 25.7 | 14.2 | 0 | 0 | 0 | 0 | 0 | 0
2014-07-08 | 11時 | 11.5972 | 1.6895 | 0 | 0 | 0 | 0 | 0 | 0 | 0 | 0.19626 | 0 | 1.3833 | -0.60114 | 0.60277 | 0.19626 | 1.0801 | 0 | 1.8342 | -0.91697 | 1.082 | 0.18473 | 0 | 0 | 0 | 0 | 26 | 15.1 | 0 | 0 | 0 | 0 | 0 | 0
2014-07-08 | 12時 | 11.4853 | 1.6732 | 0 | 0 | 0 | 0 | 0 | 0 | 0 | 0.19549 | 0 | 1.4134 | -0.62219 | 0.63472 | 0.19549 | 1.0801 | 0 | 1.8342 | -0.91697 | 1.082 | 0.18473 | 0 | 0 | 0 | 0 | 26.6 | 14.4 | 0 | 0 | 0 | 0 | 0 | 0
2014-07-08 | 13時 | 11.3199 | 1.6491 | 0 | 0 | 0 | 0 | 0 | 0 | 0 | 0.19434 | 0 | 1.4585 | -0.65378 | 0.68264 | 0.19434 | 1.0801 | 0 | 1.8342 | -0.91697 | 1.082 | 0.18473 | 0 | 0 | 0 | 0 | 27.5 | 13.4 | 0 | 0 | 0 | 0 | 0 | 0
2014-07-08 | 14時 | 11.6537 | 1.6978 | 0 | 0 | 0 | 0 | 0 | 0 | 0 | 0.19665 | 0 | 1.3683 | -0.59061 | 0.58679 | 0.19665 | 1.0801 | 0 | 1.8342 | -0.91697 | 1.082 | 0.18473 | 0 | 0 | 0 | 0 | 25.7 | 12.8 | 0 | 0 | 0 | 0 | 0 | 0
2014-07-08 | 15時 | 11.5598 | 1.6841 | 0 | 0 | 0 | 0 | 0 | 0 | 0 | 0.19601 | 0 | 1.3933 | -0.60816 | 0.61342 | 0.19601 | 1.0801 | 0 | 1.8342 | -0.91697 | 1.082 | 0.18473 | 0 | 0 | 0 | 0 | 26.2 | 11.5 | 0 | 0 | 0 | 0 | 0 | 0
2014-07-08 | 16時 | 11.8058 | 1.7199 | 0 | 0 | 0 | 0 | 0 | 0 | 0 | 0.19767 | 0 | 1.3282 | -0.56254 | 0.54419 | 0.19767 | 1.0801 | 0 | 1.8342 | -0.91697 | 1.082 | 0.18473 | 0 | 0 | 0 | 0 | 24.9 | 11 | 0 | 0 | 0 | 0 | 0 | 0
2014-07-08 | 17時 | 12.0778 | 1.7595 | 0 | 0 | 0 | 0 | 0 | 0 | 0 | 0.19947 | 0 | 1.2581 | -0.51341 | 0.46964 | 0.19947 | 1.0801 | 0 | 1.8342 | -0.91697 | 1.082 | 0.18473 | 0 | 0 | 0 | 0 | 23.5 | 10.7 | 0 | 0 | 0 | 0 | 0 | 0
2014-07-08 | 18時 | 12.2765 | 1.7885 | 0 | 0 | 0 | 0 | 0 | 0 | 0 | 0.20075 | 0 | 1.208 | -0.47832 | 0.41639 | 0.20075 | 1.0801 | 0 | 1.8342 | -0.91697 | 1.082 | 0.18473 | 0 | 0 | 0 | 0 | 22.5 | 11 | 0 | 0 | 0 | 0 | 0 | 0
2014-07-08 | 19時 | 12.357 | 1.8002 | 0 | 0 | 0 | 0 | 0 | 0 | 0 | 0.20126 | 0 | 1.1879 | -0.46428 | 0.39509 | 0.20126 | 1.0801 | 0 | 1.8342 | -0.91697 | 1.082 | 0.18473 | 0 | 0 | 0 | 0 | 22.1 | 10.6 | 0 | 0 | 0 | 0 | 0 | 0
2014-07-08 | 20時 | 12.5404 | 1.8269 | 0 | 0 | 0 | 0 | 0 | 0 | 0 | 0.20241 | 0 | 1.1429 | -0.4327 | 0.34717 | 0.20241 | 1.0801 | 0 | 1.8342 | -0.91697 | 1.082 | 0.18473 | 0 | 0 | 0 | 0 | 21.2 | 10.6 | 0 | 0 | 0 | 0 | 0 | 0
2014-07-08 | 21時 | 13.1515 | 1.916 | 0 | 0 | 0 | 0 | 0 | 0 | 0 | 0.20613 | 0 | 0.99757 | -0.33093 | 0.19274 | 0.20613 | 1.0801 | 0 | 1.8342 | -0.91697 | 1.082 | 0.18473 | 0 | 0 | 0 | 0 | 18.3 | 11.4 | 0 | 0 | 0 | 0 | 0 | 0
2014-07-08 | 22時 | 13.26 | 1.9318 | 0 | 0 | 0 | 0 | 0 | 0 | 0 | 0.20677 | 0 | 0.97252 | -0.31338 | 0.16612 | 0.20677 | 1.0801 | 0 | 1.8342 | -0.91697 | 1.082 | 0.18473 | 0 | 0 | 0 | 0 | 17.8 | 11 | 0 | 0 | 0 | 0 | 0 | 0
2014-07-08 | 23時 | 13.3694 | 1.9477 | 0 | 0 | 0 | 0 | 0 | 0 | 0 | 0.20741 | 0 | 0.94747 | -0.29584 | 0.13949 | 0.20741 | 1.0801 | 0 | 1.8342 | -0.91697 | 1.082 | 0.18473 | 0 | 0 | 0 | 0 | 17.3 | 10.8 | 0 | 0 | 0 | 0 | 0 | 0
2014-07-09 | 0時 | 13.4134 | 1.9541 | 0 | 0 | 0 | 0 | 0 | 0 | 0 | 0.20767 | 0 | 0.93745 | -0.28882 | 0.12884 | 0.20767 | 1.0801 | 0 | 1.8342 | -0.91697 | 1.082 | 0.18473 | 0 | 0 | 0 | 0 | 17.1 | 10.7 | 0 | 0 | 0 | 0 | 0 | 0
2014-07-09 | 1時 | 13.5242 | 1.9703 | 0 | 0 | 0 | 0 | 0 | 0 | 0 | 0.20831 | 0 | 0.9124 | -0.27127 | 0.10222 | 0.20831 | 1.0801 | 0 | 1.8342 | -0.91697 | 1.082 | 0.18473 | 0 | 0 | 0 | 0 | 16.6 | 10.6 | 0 | 0 | 0 | 0 | 0 | 0
2014-07-09 | 2時 | 13.6358 | 1.9865 | 0 | 0 | 0 | 0 | 0 | 0 | 0 | 0.20895 | 0 | 0.88736 | -0.25373 | 0.07559 | 0.20895 | 1.0801 | 0 | 1.8342 | -0.91697 | 1.082 | 0.18473 | 0 | 0 | 0 | 0 | 16.1 | 10.3 | 0 | 0 | 0 | 0 | 0 | 0
2014-07-09 | 3時 | 13.6583 | 1.9898 | 0 | 0 | 0 | 0 | 0 | 0 | 0 | 0.20908 | 0 | 0.88235 | -0.25022 | 0.070265 | 0.20908 | 1.0801 | 0 | 1.8342 | -0.91697 | 1.082 | 0.18473 | 0 | 0 | 0 | 0 | 16 | 10.2 | 0 | 0 | 0 | 0 | 0 | 0
2014-07-09 | 4時 | 13.5242 | 1.9703 | 0 | 0 | 0 | 0 | 0 | 0 | 0 | 0.20831 | 0 | 0.9124 | -0.27127 | 0.10222 | 0.20831 | 1.0801 | 0 | 1.8342 | -0.91697 | 1.082 | 0.18473 | 0 | 0 | 0 | 0 | 16.6 | 10.4 | 0 | 0 | 0 | 0 | 0 | 0
2014-07-09 | 5時 | 13.3255 | 1.9413 | 0 | 0 | 0 | 0 | 0 | 0 | 0 | 0.20716 | 0 | 0.95749 | -0.30286 | 0.15014 | 0.20716 | 1.0801 | 0 | 1.8342 | -0.91697 | 1.082 | 0.18473 | 0 | 0 | 0 | 0 | 17.5 | 10.8 | 0 | 0 | 0 | 0 | 0 | 0
2014-07-09 | 6時 | 13.0225 | 1.8972 | 0 | 0 | 0 | 0 | 0 | 0 | 0 | 0.20536 | 0 | 1.0276 | -0.35198 | 0.22469 | 0.20536 | 1.0801 | 0 | 1.8342 | -0.91697 | 1.082 | 0.18473 | 0 | 0 | 0 | 0 | 18.9 | 11.4 | 0 | 0 | 0 | 0 | 0 | 0
2014-07-09 | 7時 | 12.8105 | 1.8663 | 0 | 0 | 0 | 0 | 0 | 0 | 0 | 0.20408 | 0 | 1.0777 | -0.38708 | 0.27794 | 0.20408 | 1.0801 | 0 | 1.8342 | -0.91697 | 1.082 | 0.18473 | 0 | 0 | 0 | 0 | 19.9 | 11.3 | 0 | 0 | 0 | 0 | 0 | 0
2014-07-09 | 8時 | 12.7267 | 1.8541 | 0 | 0 | 0 | 0 | 0 | 0 | 0 | 0.20357 | 0 | 1.0978 | -0.40111 | 0.29924 | 0.20357 | 1.0801 | 0 | 1.8342 | -0.91697 | 1.082 | 0.18473 | 0 | 0 | 0 | 0 | 20.3 | 13.6 | 0 | 0 | 0 | 0 | 0 | 0
2014-07-09 | 9時 | 12.2565 | 1.7856 | 0 | 0 | 0 | 0 | 0 | 0 | 0 | 0.20062 | 0 | 1.213 | -0.48183 | 0.42172 | 0.20062 | 1.0801 | 0 | 1.8342 | -0.91697 | 1.082 | 0.18473 | 0 | 0 | 0 | 0 | 22.6 | 12.5 | 0 | 0 | 0 | 0 | 0 | 0
2014-07-09 | 10時 | 11.8442 | 1.7255 | 0 | 0 | 0 | 0 | 0 | 0 | 0 | 0.19793 | 0 | 1.3182 | -0.55552 | 0.53354 | 0.19793 | 1.0801 | 0 | 1.8342 | -0.91697 | 1.082 | 0.18473 | 0 | 0 | 0 | 0 | 24.7 | 11.3 | 0 | 0 | 0 | 0 | 0 | 0
2014-07-09 | 11時 | 11.7104 | 1.706 | 0 | 0 | 0 | 0 | 0 | 0 | 0 | 0.19703 | 0 | 1.3533 | -0.58008 | 0.57082 | 0.19703 | 1.0801 | 0 | 1.8342 | -0.91697 | 1.082 | 0.18473 | 0 | 0 | 0 | 0 | 25.4 | 10.1 | 0 | 0 | 0 | 0 | 0 | 0
2014-07-09 | 12時 | 11.5785 | 1.6868 | 0 | 0 | 0 | 0 | 0 | 0 | 0 | 0.19613 | 0 | 1.3883 | -0.60465 | 0.60809 | 0.19613 | 1.0801 | 0 | 1.8342 | -0.91697 | 1.082 | 0.18473 | 0 | 0 | 0 | 0 | 26.1 | 10.1 | 0 | 0 | 0 | 0 | 0 | 0
2014-07-09 | 13時 | 11.6725 | 1.7005 | 0 | 0 | 0 | 0 | 0 | 0 | 0 | 0.19678 | 0 | 1.3633 | -0.5871 | 0.58147 | 0.19678 | 1.0801 | 0 | 1.8342 | -0.91697 | 1.082 | 0.18473 | 0 | 0 | 0 | 0 | 25.6 | 9.4 | 0 | 0 | 0 | 0 | 0 | 0
2014-07-09 | 14時 | 11.6348 | 1.695 | 0 | 0 | 0 | 0 | 0 | 0 | 0 | 0.19652 | 0 | 1.3733 | -0.59412 | 0.59212 | 0.19652 | 1.0801 | 0 | 1.8342 | -0.91697 | 1.082 | 0.18473 | 0 | 0 | 0 | 0 | 25.8 | 9.3 | 0 | 0 | 0 | 0 | 0 | 0
2014-07-09 | 15時 | 11.7485 | 1.7116 | 0 | 0 | 0 | 0 | 0 | 0 | 0 | 0.19729 | 0 | 1.3432 | -0.57306 | 0.56017 | 0.19729 | 1.0801 | 0 | 1.8342 | -0.91697 | 1.082 | 0.18473 | 0 | 0 | 0 | 0 | 25.2 | 9.5 | 0 | 0 | 0 | 0 | 0 | 0
2014-07-09 | 16時 | 11.9021 | 1.734 | 0 | 0 | 0 | 0 | 0 | 0 | 0 | 0.19831 | 0 | 1.3032 | -0.54499 | 0.51757 | 0.19831 | 1.0801 | 0 | 1.8342 | -0.91697 | 1.082 | 0.18473 | 0 | 0 | 0 | 0 | 24.4 | 9.5 | 0 | 0 | 0 | 0 | 0 | 0
2014-07-09 | 17時 | 12.1966 | 1.7768 | 0 | 0 | 0 | 0 | 0 | 0 | 0 | 0.20024 | 0 | 1.228 | -0.49235 | 0.43769 | 0.20024 | 1.0801 | 0 | 1.8342 | -0.91697 | 1.082 | 0.18473 | 0 | 0 | 0 | 0 | 22.9 | 9.3 | 0 | 0 | 0 | 0 | 0 | 0
2014-07-09 | 18時 | 12.4789 | 1.818 | 0 | 0 | 0 | 0 | 0 | 0 | 0 | 0.20203 | 0 | 1.1579 | -0.44322 | 0.36314 | 0.20203 | 1.0801 | 0 | 1.8342 | -0.91697 | 1.082 | 0.18473 | 0 | 0 | 0 | 0 | 21.5 | 9.6 | 0 | 0 | 0 | 0 | 0 | 0
2014-07-09 | 19時 | 12.5404 | 1.8269 | 0 | 0 | 0 | 0 | 0 | 0 | 0 | 0.20241 | 0 | 1.1429 | -0.4327 | 0.34717 | 0.20241 | 1.0801 | 0 | 1.8342 | -0.91697 | 1.082 | 0.18473 | 0 | 0 | 0 | 0 | 21.2 | 9.5 | 0 | 0 | 0 | 0 | 0 | 0
2014-07-09 | 20時 | 12.8737 | 1.8755 | 0 | 0 | 0 | 0 | 0 | 0 | 0 | 0.20447 | 0 | 1.0627 | -0.37655 | 0.26197 | 0.20447 | 1.0801 | 0 | 1.8342 | -0.91697 | 1.082 | 0.18473 | 0 | 0 | 0 | 0 | 19.6 | 9.8 | 0 | 0 | 0 | 0 | 0 | 0
2014-07-09 | 21時 | 12.9798 | 1.8909 | 0 | 0 | 0 | 0 | 0 | 0 | 0 | 0.20511 | 0 | 1.0376 | -0.359 | 0.23534 | 0.20511 | 1.0801 | 0 | 1.8342 | -0.91697 | 1.082 | 0.18473 | 0 | 0 | 0 | 0 | 19.1 | 9.8 | 0 | 0 | 0 | 0 | 0 | 0
2014-07-09 | 22時 | 13.4576 | 1.9606 | 0 | 0 | 0 | 0 | 0 | 0 | 0 | 0.20793 | 0 | 0.92743 | -0.2818 | 0.11819 | 0.20793 | 1.0801 | 0 | 1.8342 | -0.91697 | 1.082 | 0.18473 | 0 | 0 | 0 | 0 | 16.9 | 10 | 0 | 0 | 0 | 0 | 0 | 0
2014-07-09 | 23時 | 13.6583 | 1.9898 | 0 | 0 | 0 | 0 | 0 | 0 | 0 | 0.20908 | 0 | 0.88235 | -0.25022 | 0.070265 | 0.20908 | 1.0801 | 0 | 1.8342 | -0.91697 | 1.082 | 0.18473 | 0 | 0 | 0 | 0 | 16 | 9.6 | 0 | 0 | 0 | 0 | 0 | 0
2014-07-10 | 0時 | 13.771 | 2.0062 | 0 | 0 | 0 | 0 | 0 | 0 | 0 | 0.20972 | 0 | 0.8573 | -0.23267 | 0.04364 | 0.20972 | 1.0801 | 0 | 1.8342 | -0.91697 | 1.082 | 0.18473 | 0 | 0 | 0 | 0 | 15.5 | 9.4 | 0 | 0 | 0 | 0 | 0 | 0
2014-07-10 | 1時 | 13.9305 | 2.0294 | 0 | 0 | 0 | 0 | 0 | 0 | 0 | 0.21062 | 0 | 0.82223 | -0.20811 | 0.0063652 | 0.21062 | 1.0801 | 0 | 1.8342 | -0.91697 | 1.082 | 0.18473 | 0 | 0 | 0 | 0 | 14.8 | 9.3 | 0 | 0 | 0 | 0 | 0 | 0
2014-07-10 | 2時 | 13.9993 | 2.0395 | 0 | 0 | 0 | 0 | 0 | 0 | 0 | 0.211 | 0 | 0.8072 | -0.19758 | -0.0096098 | 0.211 | 1.0801 | 0 | 1.8342 | -0.91697 | 1.082 | 0.18473 | 0 | 0 | 0 | 0 | 14.5 | 9.1 | 0 | 0 | 0 | 0 | 0 | 0
2014-07-10 | 3時 | 13.9993 | 2.0395 | 0 | 0 | 0 | 0 | 0 | 0 | 0 | 0.211 | 0 | 0.8072 | -0.19758 | -0.0096098 | 0.211 | 1.0801 | 0 | 1.8342 | -0.91697 | 1.082 | 0.18473 | 0 | 0 | 0 | 0 | 14.5 | 8.9 | 0 | 0 | 0 | 0 | 0 | 0
2014-07-10 | 4時 | 14.0224 | 2.0428 | 0 | 0 | 0 | 0 | 0 | 0 | 0 | 0.21113 | 0 | 0.80219 | -0.19407 | -0.014935 | 0.21113 | 1.0801 | 0 | 1.8342 | -0.91697 | 1.082 | 0.18473 | 0 | 0 | 0 | 0 | 14.4 | 9 | 0 | 0 | 0 | 0 | 0 | 0
2014-07-10 | 5時 | 13.6134 | 1.9833 | 0 | 0 | 0 | 0 | 0 | 0 | 0 | 0.20882 | 0 | 0.89237 | -0.25724 | 0.080915 | 0.20882 | 1.0801 | 0 | 1.8342 | -0.91697 | 1.082 | 0.18473 | 0 | 0 | 0 | 0 | 16.2 | 9.4 | 0 | 0 | 0 | 0 | 0 | 0
2014-07-10 | 6時 | 13.3914 | 1.9509 | 0 | 0 | 0 | 0 | 0 | 0 | 0 | 0.20754 | 0 | 0.94246 | -0.29233 | 0.13417 | 0.20754 | 1.0801 | 0 | 1.8342 | -0.91697 | 1.082 | 0.18473 | 0 | 0 | 0 | 0 | 17.2 | 9.7 | 0 | 0 | 0 | 0 | 0 | 0
2014-07-10 | 7時 | 12.8526 | 1.8724 | 0 | 0 | 0 | 0 | 0 | 0 | 0 | 0.20434 | 0 | 1.0677 | -0.38006 | 0.26729 | 0.20434 | 1.0801 | 0 | 1.8342 | -0.91697 | 1.082 | 0.18473 | 0 | 0 | 0 | 0 | 19.7 | 9.9 | 0 | 0 | 0 | 0 | 0 | 0
2014-07-10 | 8時 | 12.5815 | 1.8329 | 0 | 0 | 0 | 0 | 0 | 0 | 0 | 0.20267 | 0 | 1.1328 | -0.42568 | 0.33652 | 0.20267 | 1.0801 | 0 | 1.8342 | -0.91697 | 1.082 | 0.18473 | 0 | 0 | 0 | 0 | 21 | 10.5 | 0 | 0 | 0 | 0 | 0 | 0
2014-07-10 | 9時 | 12.2165 | 1.7798 | 0 | 0 | 0 | 0 | 0 | 0 | 0 | 0.20036 | 0 | 1.223 | -0.48884 | 0.43237 | 0.20036 | 1.0801 | 0 | 1.8342 | -0.91697 | 1.082 | 0.18473 | 0 | 0 | 0 | 0 | 22.8 | 10.7 | 0 | 0 | 0 | 0 | 0 | 0
2014-07-10 | 10時 | 11.7485 | 1.7116 | 0 | 0 | 0 | 0 | 0 | 0 | 0 | 0.19729 | 0 | 1.3432 | -0.57306 | 0.56017 | 0.19729 | 1.0801 | 0 | 1.8342 | -0.91697 | 1.082 | 0.18473 | 0 | 0 | 0 | 0 | 25.2 | 10.5 | 0 | 0 | 0 | 0 | 0 | 0
2014-07-10 | 11時 | 11.6915 | 1.7033 | 0 | 0 | 0 | 0 | 0 | 0 | 0 | 0.1969 | 0 | 1.3583 | -0.58359 | 0.57614 | 0.1969 | 1.0801 | 0 | 1.8342 | -0.91697 | 1.082 | 0.18473 | 0 | 0 | 0 | 0 | 25.5 | 8.7 | 0 | 0 | 0 | 0 | 0 | 0
2014-07-10 | 12時 | 11.6537 | 1.6978 | 11.6537 | 0 | 1 | 12.0908 | 0 | 18.1362 | 0.87402 | 2.2152 | 0 | 1.3683 | -0.59061 | 0.58679 | 0.19665 | 1.0801 | 0 | 1.8342 | -0.91697 | 1.082 | 0.18473 | 11.9219 | 0 | 0 | 0 | 25.7 | 8.6 | 12.0908 | 0 | 11.6537 | 0 | 0.43715 | 0
2014-07-10 | 13時 | 11.6725 | 1.7005 | 0 | 0 | 0 | 0 | 0 | 0 | 0 | 0.19678 | 0 | 1.3633 | -0.5871 | 0.58147 | 0.19678 | 1.0801 | 0 | 1.8342 | -0.91697 | 1.082 | 0.18473 | 0 | 0 | 0 | 0 | 25.6 | 9.4 | 0 | 0 | 0 | 0 | 0 | 0
2014-07-10 | 14時 | 11.5225 | 1.6786 | 0 | 0 | 0 | 0 | 0 | 0 | 0 | 0.19575 | 0 | 1.4034 | -0.61518 | 0.62407 | 0.19575 | 1.0801 | 0 | 1.8342 | -0.91697 | 1.082 | 0.18473 | 0 | 0 | 0 | 0 | 26.4 | 9.3 | 0 | 0 | 0 | 0 | 0 | 0
2014-07-10 | 15時 | 11.6537 | 1.6978 | 11.6537 | 0 | 1 | 6.9879 | 0 | 10.4819 | 0.30729 | 0.77883 | 0 | 1.3683 | -0.59061 | 0.58679 | 0.19665 | 1.0801 | 0 | 1.8342 | -0.91697 | 1.082 | 0.18473 | 7.1488 | 0 | 0 | 0 | 25.7 | 9.9 | 6.9879 | 0 | 6.9879 | 0 | 0 | 0
2014-07-10 | 16時 | 11.825 | 1.7227 | 11.825 | 0 | 1 | 3.2298 | 0 | 4.8447 | 0.1409 | 0.35712 | 0 | 1.3232 | -0.55903 | 0.53887 | 0.1978 | 1.0801 | 0 | 1.8342 | -0.91697 | 1.082 | 0.18473 | 3.3042 | 0 | 0 | 0 | 24.8 | 9.9 | 3.2298 | 0 | 3.2298 | 0 | 0 | 0
2014-07-10 | 17時 | 12.1767 | 1.774 | 12.1767 | 0 | 1 | 2.0914 | 0 | 3.1371 | 0.11123 | 0.28192 | 0 | 1.233 | -0.49586 | 0.44302 | 0.20011 | 1.0801 | 0 | 1.8342 | -0.91697 | 1.082 | 0.18473 | 2.1395 | 0 | 0 | 0 | 23 | 9.9 | 2.0914 | 0 | 2.0914 | 0 | 0 | 0
2014-07-10 | 18時 | 12.4381 | 1.812 | 0 | 0 | 0 | 0 | 0 | 0 | 0 | 0.20177 | 0 | 1.1679 | -0.45024 | 0.37379 | 0.20177 | 1.0801 | 0 | 1.8342 | -0.91697 | 1.082 | 0.18473 | 0 | 0 | 0 | 0 | 21.7 | 9.5 | 0 | 0 | 0 | 0 | 0 | 0
2014-07-10 | 19時 | 12.7476 | 1.8571 | 0 | 0 | 0 | 0 | 0 | 0 | 0 | 0.2037 | 0 | 1.0928 | -0.3976 | 0.29392 | 0.2037 | 1.0801 | 0 | 1.8342 | -0.91697 | 1.082 | 0.18473 | 0 | 0 | 0 | 0 | 20.2 | 9.6 | 0 | 0 | 0 | 0 | 0 | 0
2014-07-10 | 20時 | 12.7267 | 1.8541 | 0 | 0 | 0 | 0 | 0 | 0 | 0 | 0.20357 | 0 | 1.0978 | -0.40111 | 0.29924 | 0.20357 | 1.0801 | 0 | 1.8342 | -0.91697 | 1.082 | 0.18473 | 0 | 0 | 0 | 0 | 20.3 | 9.2 | 0 | 0 | 0 | 0 | 0 | 0
2014-07-10 | 21時 | 13.3255 | 1.9413 | 0 | 0 | 0 | 0 | 0 | 0 | 0 | 0.20716 | 0 | 0.95749 | -0.30286 | 0.15014 | 0.20716 | 1.0801 | 0 | 1.8342 | -0.91697 | 1.082 | 0.18473 | 0 | 0 | 0 | 0 | 17.5 | 9.6 | 0 | 0 | 0 | 0 | 0 | 0
2014-07-10 | 22時 | 13.6134 | 1.9833 | 0 | 0 | 0 | 0 | 0 | 0 | 0 | 0.20882 | 0 | 0.89237 | -0.25724 | 0.080915 | 0.20882 | 1.0801 | 0 | 1.8342 | -0.91697 | 1.082 | 0.18473 | 0 | 0 | 0 | 0 | 16.2 | 9.8 | 0 | 0 | 0 | 0 | 0 | 0
2014-07-10 | 23時 | 13.771 | 2.0062 | 0 | 0 | 0 | 0 | 0 | 0 | 0 | 0.20972 | 0 | 0.8573 | -0.23267 | 0.04364 | 0.20972 | 1.0801 | 0 | 1.8342 | -0.91697 | 1.082 | 0.18473 | 0 | 0 | 0 | 0 | 15.5 | 9.5 | 0 | 0 | 0 | 0 | 0 | 0
2014-07-11 | 0時 | 13.9076 | 2.0261 | 0 | 0 | 0 | 0 | 0 | 0 | 0 | 0.21049 | 0 | 0.82724 | -0.21162 | 0.01169 | 0.21049 | 1.0801 | 0 | 1.8342 | -0.91697 | 1.082 | 0.18473 | 0 | 0 | 0 | 0 | 14.9 | 9.3 | 0 | 0 | 0 | 0 | 0 | 0
2014-07-11 | 1時 | 13.9763 | 2.0361 | 0 | 0 | 0 | 0 | 0 | 0 | 0 | 0.21087 | 0 | 0.81221 | -0.20109 | -0.0042848 | 0.21087 | 1.0801 | 0 | 1.8342 | -0.91697 | 1.082 | 0.18473 | 0 | 0 | 0 | 0 | 14.6 | 9.1 | 0 | 0 | 0 | 0 | 0 | 0
2014-07-11 | 2時 | 14.0917 | 2.0529 | 0 | 0 | 0 | 0 | 0 | 0 | 0 | 0.21152 | 0 | 0.78716 | -0.18354 | -0.03091 | 0.21152 | 1.0801 | 0 | 1.8342 | -0.91697 | 1.082 | 0.18473 | 0 | 0 | 0 | 0 | 14.1 | 9.1 | 0 | 0 | 0 | 0 | 0 | 0
2014-07-11 | 3時 | 14.1149 | 2.0563 | 0 | 0 | 0 | 0 | 0 | 0 | 0 | 0.21164 | 0 | 0.78215 | -0.18003 | -0.036235 | 0.21164 | 1.0801 | 0 | 1.8342 | -0.91697 | 1.082 | 0.18473 | 0 | 0 | 0 | 0 | 14 | 9 | 0 | 0 | 0 | 0 | 0 | 0
2014-07-11 | 4時 | 14.1149 | 2.0563 | 0 | 0 | 0 | 0 | 0 | 0 | 0 | 0.21164 | 0 | 0.78215 | -0.18003 | -0.036235 | 0.21164 | 1.0801 | 0 | 1.8342 | -0.91697 | 1.082 | 0.18473 | 0 | 0 | 0 | 0 | 14 | 9 | 0 | 0 | 0 | 0 | 0 | 0
2014-07-11 | 5時 | 13.9076 | 2.0261 | 0 | 0 | 0 | 0 | 0 | 0 | 0 | 0.21049 | 0 | 0.82724 | -0.21162 | 0.01169 | 0.21049 | 1.0801 | 0 | 1.8342 | -0.91697 | 1.082 | 0.18473 | 0 | 0 | 0 | 0 | 14.9 | 9.1 | 0 | 0 | 0 | 0 | 0 | 0
2014-07-11 | 6時 | 13.4798 | 1.9638 | 0 | 0 | 0 | 0 | 0 | 0 | 0 | 0.20805 | 0 | 0.92242 | -0.27829 | 0.11287 | 0.20805 | 1.0801 | 0 | 1.8342 | -0.91697 | 1.082 | 0.18473 | 0 | 0 | 0 | 0 | 16.8 | 9.6 | 0 | 0 | 0 | 0 | 0 | 0
2014-07-11 | 7時 | 13.0011 | 1.8941 | 0 | 0 | 0 | 0 | 0 | 0 | 0 | 0.20523 | 0 | 1.0326 | -0.35549 | 0.23002 | 0.20523 | 1.0801 | 0 | 1.8342 | -0.91697 | 1.082 | 0.18473 | 0 | 0 | 0 | 0 | 19 | 10.1 | 0 | 0 | 0 | 0 | 0 | 0
2014-07-11 | 8時 | 12.5404 | 1.8269 | 0 | 0 | 0 | 0 | 0 | 0 | 0 | 0.20241 | 0 | 1.1429 | -0.4327 | 0.34717 | 0.20241 | 1.0801 | 0 | 1.8342 | -0.91697 | 1.082 | 0.18473 | 0 | 0 | 0 | 0 | 21.2 | 10.4 | 0 | 0 | 0 | 0 | 0 | 0
2014-07-11 | 9時 | 12.357 | 1.8002 | 0 | 0 | 0 | 0 | 0 | 0 | 0 | 0.20126 | 0 | 1.1879 | -0.46428 | 0.39509 | 0.20126 | 1.0801 | 0 | 1.8342 | -0.91697 | 1.082 | 0.18473 | 0 | 0 | 0 | 0 | 22.1 | 10.5 | 0 | 0 | 0 | 0 | 0 | 0
2014-07-11 | 10時 | 12.0778 | 1.7595 | 0 | 0 | 0 | 0 | 0 | 0 | 0 | 0.19947 | 0 | 1.2581 | -0.51341 | 0.46964 | 0.19947 | 1.0801 | 0 | 1.8342 | -0.91697 | 1.082 | 0.18473 | 0 | 0 | 0 | 0 | 23.5 | 10.2 | 0 | 0 | 0 | 0 | 0 | 0
2014-07-11 | 11時 | 11.8442 | 1.7255 | 0 | 0 | 0 | 0 | 0 | 0 | 0 | 0.19793 | 0 | 1.3182 | -0.55552 | 0.53354 | 0.19793 | 1.0801 | 0 | 1.8342 | -0.91697 | 1.082 | 0.18473 | 0 | 0 | 0 | 0 | 24.7 | 11.7 | 0 | 0 | 0 | 0 | 0 | 0
2014-07-11 | 12時 | 11.7867 | 1.7171 | 11.7867 | 0 | 1 | 9.9768 | 0 | 14.9653 | 0.58744 | 1.4889 | 0 | 1.3332 | -0.56605 | 0.54952 | 0.19754 | 1.0801 | 0 | 1.8342 | -0.91697 | 1.082 | 0.18473 | 10.2065 | 0 | 0 | 0 | 25 | 11.8 | 9.9768 | 0 | 9.9768 | 0 | 0 | 0
2014-07-11 | 13時 | 11.6537 | 1.6978 | 0 | 0 | 0 | 0 | 0 | 0 | 0 | 0.19665 | 0 | 1.3683 | -0.59061 | 0.58679 | 0.19665 | 1.0801 | 0 | 1.8342 | -0.91697 | 1.082 | 0.18473 | 0 | 0 | 0 | 0 | 25.7 | 11.5 | 0 | 0 | 0 | 0 | 0 | 0
2014-07-11 | 14時 | 11.9021 | 1.734 | 0 | 0 | 0 | 0 | 0 | 0 | 0 | 0.19831 | 0 | 1.3032 | -0.54499 | 0.51757 | 0.19831 | 1.0801 | 0 | 1.8342 | -0.91697 | 1.082 | 0.18473 | 0 | 0 | 0 | 0 | 24.4 | 11.1 | 0 | 0 | 0 | 0 | 0 | 0
2014-07-11 | 15時 | 11.9021 | 1.734 | 11.9021 | 0 | 1 | 7.4021 | 0 | 11.1031 | 0.31733 | 0.80427 | 0 | 1.3032 | -0.54499 | 0.51757 | 0.19831 | 1.0801 | 0 | 1.8342 | -0.91697 | 1.082 | 0.18473 | 7.5725 | 0 | 0 | 0 | 24.4 | 11.5 | 7.4021 | 0 | 7.4021 | 0 | 0 | 0
2014-07-11 | 16時 | 12.0189 | 1.751 | 12.0189 | 0 | 1 | 3.3472 | 0 | 5.0207 | 0.13797 | 0.3497 | 0 | 1.2731 | -0.52394 | 0.48562 | 0.19908 | 1.0801 | 0 | 1.8342 | -0.91697 | 1.082 | 0.18473 | 3.4242 | 0 | 0 | 0 | 23.8 | 10.5 | 3.3472 | 0 | 3.3472 | 0 | 0 | 0
2014-07-11 | 17時 | 12.2165 | 1.7798 | 12.2165 | 0 | 1 | 1.9205 | 0 | 2.8808 | 0.10797 | 0.27366 | 0 | 1.223 | -0.48884 | 0.43237 | 0.20036 | 1.0801 | 0 | 1.8342 | -0.91697 | 1.082 | 0.18473 | 1.9648 | 0 | 0 | 0 | 22.8 | 11.1 | 1.9205 | 0 | 1.9205 | 0 | 0 | 0
2014-07-11 | 18時 | 12.5198 | 1.8239 | 0 | 0 | 0 | 0 | 0 | 0 | 0 | 0.20229 | 0 | 1.1479 | -0.43621 | 0.35249 | 0.20229 | 1.0801 | 0 | 1.8342 | -0.91697 | 1.082 | 0.18473 | 0 | 0 | 0 | 0 | 21.3 | 11 | 0 | 0 | 0 | 0 | 0 | 0
2014-07-11 | 19時 | 12.7895 | 1.8632 | 0 | 0 | 0 | 0 | 0 | 0 | 0 | 0.20395 | 0 | 1.0827 | -0.39059 | 0.28327 | 0.20395 | 1.0801 | 0 | 1.8342 | -0.91697 | 1.082 | 0.18473 | 0 | 0 | 0 | 0 | 20 | 10.3 | 0 | 0 | 0 | 0 | 0 | 0
2014-07-11 | 20時 | 12.9372 | 1.8848 | 0 | 0 | 0 | 0 | 0 | 0 | 0 | 0.20485 | 0 | 1.0477 | -0.36602 | 0.24599 | 0.20485 | 1.0801 | 0 | 1.8342 | -0.91697 | 1.082 | 0.18473 | 0 | 0 | 0 | 0 | 19.3 | 10.3 | 0 | 0 | 0 | 0 | 0 | 0
2014-07-11 | 21時 | 13.0439 | 1.9003 | 0 | 0 | 0 | 0 | 0 | 0 | 0 | 0.20549 | 0 | 1.0226 | -0.34848 | 0.21937 | 0.20549 | 1.0801 | 0 | 1.8342 | -0.91697 | 1.082 | 0.18473 | 0 | 0 | 0 | 0 | 18.8 | 10.2 | 0 | 0 | 0 | 0 | 0 | 0
2014-07-11 | 22時 | 13.1731 | 1.9191 | 0 | 0 | 0 | 0 | 0 | 0 | 0 | 0.20626 | 0 | 0.99256 | -0.32742 | 0.18742 | 0.20626 | 1.0801 | 0 | 1.8342 | -0.91697 | 1.082 | 0.18473 | 0 | 0 | 0 | 0 | 18.2 | 10.1 | 0 | 0 | 0 | 0 | 0 | 0
2014-07-11 | 23時 | 13.3914 | 1.9509 | 0 | 0 | 0 | 0 | 0 | 0 | 0 | 0.20754 | 0 | 0.94246 | -0.29233 | 0.13417 | 0.20754 | 1.0801 | 0 | 1.8342 | -0.91697 | 1.082 | 0.18473 | 0 | 0 | 0 | 0 | 17.2 | 10 | 0 | 0 | 0 | 0 | 0 | 0
2014-07-12 | 0時 | 13.5242 | 1.9703 | 0 | 0 | 0 | 0 | 0 | 0 | 0 | 0.20831 | 0 | 0.9124 | -0.27127 | 0.10222 | 0.20831 | 1.0801 | 0 | 1.8342 | -0.91697 | 1.082 | 0.18473 | 0 | 0 | 0 | 0 | 16.6 | 10.1 | 0 | 0 | 0 | 0 | 0 | 0
2014-07-12 | 1時 | 13.5911 | 1.98 | 0 | 0 | 0 | 0 | 0 | 0 | 0 | 0.2087 | 0 | 0.89737 | -0.26074 | 0.08624 | 0.2087 | 1.0801 | 0 | 1.8342 | -0.91697 | 1.082 | 0.18473 | 0 | 0 | 0 | 0 | 16.3 | 9.9 | 0 | 0 | 0 | 0 | 0 | 0
2014-07-12 | 2時 | 13.8391 | 2.0161 | 0 | 0 | 0 | 0 | 0 | 0 | 0 | 0.21011 | 0 | 0.84227 | -0.22214 | 0.027665 | 0.21011 | 1.0801 | 0 | 1.8342 | -0.91697 | 1.082 | 0.18473 | 0 | 0 | 0 | 0 | 15.2 | 9.8 | 0 | 0 | 0 | 0 | 0 | 0
2014-07-12 | 3時 | 13.9534 | 2.0328 | 0 | 0 | 0 | 0 | 0 | 0 | 0 | 0.21075 | 0 | 0.81722 | -0.2046 | 0.0010402 | 0.21075 | 1.0801 | 0 | 1.8342 | -0.91697 | 1.082 | 0.18473 | 0 | 0 | 0 | 0 | 14.7 | 9.6 | 0 | 0 | 0 | 0 | 0 | 0
2014-07-12 | 4時 | 14.0685 | 2.0496 | 0 | 0 | 0 | 0 | 0 | 0 | 0 | 0.21139 | 0 | 0.79217 | -0.18705 | -0.025585 | 0.21139 | 1.0801 | 0 | 1.8342 | -0.91697 | 1.082 | 0.18473 | 0 | 0 | 0 | 0 | 14.2 | 9.3 | 0 | 0 | 0 | 0 | 0 | 0
2014-07-12 | 5時 | 13.6807 | 1.9931 | 0 | 0 | 0 | 0 | 0 | 0 | 0 | 0.20921 | 0 | 0.87734 | -0.24671 | 0.06494 | 0.20921 | 1.0801 | 0 | 1.8342 | -0.91697 | 1.082 | 0.18473 | 0 | 0 | 0 | 0 | 15.9 | 9.9 | 0 | 0 | 0 | 0 | 0 | 0
2014-07-12 | 6時 | 13.26 | 1.9318 | 0 | 0 | 0 | 0 | 0 | 0 | 0 | 0.20677 | 0 | 0.97252 | -0.31338 | 0.16612 | 0.20677 | 1.0801 | 0 | 1.8342 | -0.91697 | 1.082 | 0.18473 | 0 | 0 | 0 | 0 | 17.8 | 10.3 | 0 | 0 | 0 | 0 | 0 | 0
2014-07-12 | 7時 | 12.8315 | 1.8693 | 0 | 0 | 0 | 0 | 0 | 0 | 0 | 0.20421 | 0 | 1.0727 | -0.38357 | 0.27262 | 0.20421 | 1.0801 | 0 | 1.8342 | -0.91697 | 1.082 | 0.18473 | 0 | 0 | 0 | 0 | 19.8 | 10.4 | 0 | 0 | 0 | 0 | 0 | 0
2014-07-12 | 8時 | 12.8526 | 1.8724 | 0 | 0 | 0 | 0 | 0 | 0 | 0 | 0.20434 | 0 | 1.0677 | -0.38006 | 0.26729 | 0.20434 | 1.0801 | 0 | 1.8342 | -0.91697 | 1.082 | 0.18473 | 0 | 0 | 0 | 0 | 19.7 | 10.5 | 0 | 0 | 0 | 0 | 0 | 0
2014-07-12 | 9時 | 12.7058 | 1.851 | 0 | 0 | 0 | 0 | 0 | 0 | 0 | 0.20344 | 0 | 1.1028 | -0.40462 | 0.30457 | 0.20344 | 1.0801 | 0 | 1.8342 | -0.91697 | 1.082 | 0.18473 | 0 | 0 | 0 | 0 | 20.4 | 10.6 | 0 | 0 | 0 | 0 | 0 | 0
2014-07-12 | 10時 | 12.3368 | 1.7973 | 0 | 0 | 0 | 0 | 0 | 0 | 0 | 0.20113 | 0 | 1.193 | -0.46779 | 0.40042 | 0.20113 | 1.0801 | 0 | 1.8342 | -0.91697 | 1.082 | 0.18473 | 0 | 0 | 0 | 0 | 22.2 | 11.2 | 0 | 0 | 0 | 0 | 0 | 0
2014-07-12 | 11時 | 12.1172 | 1.7653 | 0 | 0 | 0 | 0 | 0 | 0 | 0 | 0.19972 | 0 | 1.2481 | -0.50639 | 0.45899 | 0.19972 | 1.0801 | 0 | 1.8342 | -0.91697 | 1.082 | 0.18473 | 0 | 0 | 0 | 0 | 23.3 | 11.7 | 0 | 0 | 0 | 0 | 0 | 0
2014-07-12 | 12時 | 12.0975 | 1.7624 | 12.0975 | 0 | 1 | 12.6302 | 0 | 18.9453 | 0.86964 | 2.2041 | 0 | 1.2531 | -0.5099 | 0.46432 | 0.19959 | 1.0801 | 0 | 1.8342 | -0.91697 | 1.082 | 0.18473 | 12.376 | 0 | 0 | 0 | 23.4 | 11.3 | 12.6302 | 0 | 12.0975 | 0 | 0.53268 | 0
2014-07-12 | 13時 | 11.9798 | 1.7453 | 0 | 0 | 0 | 0 | 0 | 0 | 0 | 0.19883 | 0 | 1.2831 | -0.53095 | 0.49627 | 0.19883 | 1.0801 | 0 | 1.8342 | -0.91697 | 1.082 | 0.18473 | 0 | 0 | 0 | 0 | 24 | 11.3 | 0 | 0 | 0 | 0 | 0 | 0
2014-07-12 | 14時 | 11.8635 | 1.7283 | 0 | 0 | 0 | 0 | 0 | 0 | 0 | 0.19806 | 0 | 1.3132 | -0.55201 | 0.52822 | 0.19806 | 1.0801 | 0 | 1.8342 | -0.91697 | 1.082 | 0.18473 | 0 | 0 | 0 | 0 | 24.6 | 11.6 | 0 | 0 | 0 | 0 | 0 | 0
2014-07-12 | 15時 | 11.9798 | 1.7453 | 11.9798 | 0 | 1 | 7.4277 | 0 | 11.1415 | 0.313 | 0.79331 | 0 | 1.2831 | -0.53095 | 0.49627 | 0.19883 | 1.0801 | 0 | 1.8342 | -0.91697 | 1.082 | 0.18473 | 7.5986 | 0 | 0 | 0 | 24 | 10.9 | 7.4277 | 0 | 7.4277 | 0 | 0 | 0
2014-07-12 | 16時 | 12.0385 | 1.7538 | 12.0385 | 0 | 1 | 3.4006 | 0 | 5.1008 | 0.13858 | 0.35123 | 0 | 1.2681 | -0.52043 | 0.48029 | 0.19921 | 1.0801 | 0 | 1.8342 | -0.91697 | 1.082 | 0.18473 | 3.4788 | 0 | 0 | 0 | 23.7 | 11.3 | 3.4006 | 0 | 3.4006 | 0 | 0 | 0
2014-07-12 | 17時 | 12.2966 | 1.7914 | 12.2966 | 0 | 1 | 1.9714 | 0 | 2.9571 | 0.10744 | 0.27231 | 0 | 1.203 | -0.47481 | 0.41107 | 0.20088 | 1.0801 | 0 | 1.8342 | -0.91697 | 1.082 | 0.18473 | 2.0168 | 0 | 0 | 0 | 22.4 | 11.3 | 1.9714 | 0 | 1.9714 | 0 | 0 | 0
2014-07-12 | 18時 | 12.5198 | 1.8239 | 0 | 0 | 0 | 0 | 0 | 0 | 0 | 0.20229 | 0 | 1.1479 | -0.43621 | 0.35249 | 0.20229 | 1.0801 | 0 | 1.8342 | -0.91697 | 1.082 | 0.18473 | 0 | 0 | 0 | 0 | 21.3 | 11.3 | 0 | 0 | 0 | 0 | 0 | 0
2014-07-12 | 19時 | 12.685 | 1.848 | 0 | 0 | 0 | 0 | 0 | 0 | 0 | 0.20331 | 0 | 1.1078 | -0.40813 | 0.30989 | 0.20331 | 1.0801 | 0 | 1.8342 | -0.91697 | 1.082 | 0.18473 | 0 | 0 | 0 | 0 | 20.5 | 11.6 | 0 | 0 | 0 | 0 | 0 | 0
2014-07-12 | 20時 | 12.8526 | 1.8724 | 0 | 0 | 0 | 0 | 0 | 0 | 0 | 0.20434 | 0 | 1.0677 | -0.38006 | 0.26729 | 0.20434 | 1.0801 | 0 | 1.8342 | -0.91697 | 1.082 | 0.18473 | 0 | 0 | 0 | 0 | 19.7 | 11.3 | 0 | 0 | 0 | 0 | 0 | 0
2014-07-12 | 21時 | 12.9798 | 1.8909 | 0 | 0 | 0 | 0 | 0 | 0 | 0 | 0.20511 | 0 | 1.0376 | -0.359 | 0.23534 | 0.20511 | 1.0801 | 0 | 1.8342 | -0.91697 | 1.082 | 0.18473 | 0 | 0 | 0 | 0 | 19.1 | 11.1 | 0 | 0 | 0 | 0 | 0 | 0
2014-07-12 | 22時 | 13.0868 | 1.9065 | 0 | 0 | 0 | 0 | 0 | 0 | 0 | 0.20575 | 0 | 1.0126 | -0.34146 | 0.20872 | 0.20575 | 1.0801 | 0 | 1.8342 | -0.91697 | 1.082 | 0.18473 | 0 | 0 | 0 | 0 | 18.6 | 10.9 | 0 | 0 | 0 | 0 | 0 | 0
2014-07-12 | 23時 | 13.1731 | 1.9191 | 0 | 0 | 0 | 0 | 0 | 0 | 0 | 0.20626 | 0 | 0.99256 | -0.32742 | 0.18742 | 0.20626 | 1.0801 | 0 | 1.8342 | -0.91697 | 1.082 | 0.18473 | 0 | 0 | 0 | 0 | 18.2 | 10.9 | 0 | 0 | 0 | 0 | 0 | 0
2014-07-13 | 0時 | 13.2165 | 1.9254 | 0 | 0 | 0 | 0 | 0 | 0 | 0 | 0.20652 | 0 | 0.98254 | -0.3204 | 0.17677 | 0.20652 | 1.0801 | 0 | 1.8342 | -0.91697 | 1.082 | 0.18473 | 0 | 0 | 0 | 0 | 18 | 10.9 | 0 | 0 | 0 | 0 | 0 | 0
2014-07-13 | 1時 | 13.2818 | 1.9349 | 0 | 0 | 0 | 0 | 0 | 0 | 0 | 0.2069 | 0 | 0.96751 | -0.30987 | 0.16079 | 0.2069 | 1.0801 | 0 | 1.8342 | -0.91697 | 1.082 | 0.18473 | 0 | 0 | 0 | 0 | 17.7 | 10.9 | 0 | 0 | 0 | 0 | 0 | 0
2014-07-13 | 2時 | 13.3036 | 1.9381 | 0 | 0 | 0 | 0 | 0 | 0 | 0 | 0.20703 | 0 | 0.9625 | -0.30636 | 0.15547 | 0.20703 | 1.0801 | 0 | 1.8342 | -0.91697 | 1.082 | 0.18473 | 0 | 0 | 0 | 0 | 17.6 | 10.7 | 0 | 0 | 0 | 0 | 0 | 0
2014-07-13 | 3時 | 13.3475 | 1.9445 | 0 | 0 | 0 | 0 | 0 | 0 | 0 | 0.20729 | 0 | 0.95248 | -0.29935 | 0.14482 | 0.20729 | 1.0801 | 0 | 1.8342 | -0.91697 | 1.082 | 0.18473 | 0 | 0 | 0 | 0 | 17.4 | 10.9 | 0 | 0 | 0 | 0 | 0 | 0
2014-07-13 | 4時 | 13.3694 | 1.9477 | 0 | 0 | 0 | 0 | 0 | 0 | 0 | 0.20741 | 0 | 0.94747 | -0.29584 | 0.13949 | 0.20741 | 1.0801 | 0 | 1.8342 | -0.91697 | 1.082 | 0.18473 | 0 | 0 | 0 | 0 | 17.3 | 10.9 | 0 | 0 | 0 | 0 | 0 | 0
2014-07-13 | 5時 | 13.26 | 1.9318 | 0 | 0 | 0 | 0 | 0 | 0 | 0 | 0.20677 | 0 | 0.97252 | -0.31338 | 0.16612 | 0.20677 | 1.0801 | 0 | 1.8342 | -0.91697 | 1.082 | 0.18473 | 0 | 0 | 0 | 0 | 17.8 | 11.1 | 0 | 0 | 0 | 0 | 0 | 0
2014-07-13 | 6時 | 13.0439 | 1.9003 | 0 | 0 | 0 | 0 | 0 | 0 | 0 | 0.20549 | 0 | 1.0226 | -0.34848 | 0.21937 | 0.20549 | 1.0801 | 0 | 1.8342 | -0.91697 | 1.082 | 0.18473 | 0 | 0 | 0 | 0 | 18.8 | 11.5 | 0 | 0 | 0 | 0 | 0 | 0
2014-07-13 | 7時 | 12.9372 | 1.8848 | 0 | 0 | 0 | 0 | 0 | 0 | 0 | 0.20485 | 0 | 1.0477 | -0.36602 | 0.24599 | 0.20485 | 1.0801 | 0 | 1.8342 | -0.91697 | 1.082 | 0.18473 | 0 | 0 | 0 | 0 | 19.3 | 11.5 | 0 | 0 | 0 | 0 | 0 | 0
2014-07-13 | 8時 | 12.7267 | 1.8541 | 0 | 0 | 0 | 0 | 0 | 0 | 0 | 0.20357 | 0 | 1.0978 | -0.40111 | 0.29924 | 0.20357 | 1.0801 | 0 | 1.8342 | -0.91697 | 1.082 | 0.18473 | 0 | 0 | 0 | 0 | 20.3 | 11.6 | 0 | 0 | 0 | 0 | 0 | 0
2014-07-13 | 9時 | 12.685 | 1.848 | 0 | 0 | 0 | 0 | 0 | 0 | 0 | 0.20331 | 0 | 1.1078 | -0.40813 | 0.30989 | 0.20331 | 1.0801 | 0 | 1.8342 | -0.91697 | 1.082 | 0.18473 | 0 | 0 | 0 | 0 | 20.5 | 11 | 0 | 0 | 0 | 0 | 0 | 0
2014-07-13 | 10時 | 12.5404 | 1.8269 | 0 | 0 | 0 | 0 | 0 | 0 | 0 | 0.20241 | 0 | 1.1429 | -0.4327 | 0.34717 | 0.20241 | 1.0801 | 0 | 1.8342 | -0.91697 | 1.082 | 0.18473 | 0 | 0 | 0 | 0 | 21.2 | 11.7 | 0 | 0 | 0 | 0 | 0 | 0
2014-07-13 | 11時 | 12.4381 | 1.812 | 0 | 0 | 0 | 0 | 0 | 0 | 0 | 0.20177 | 0 | 1.1679 | -0.45024 | 0.37379 | 0.20177 | 1.0801 | 0 | 1.8342 | -0.91697 | 1.082 | 0.18473 | 0 | 0 | 0 | 0 | 21.7 | 11.7 | 0 | 0 | 0 | 0 | 0 | 0
2014-07-13 | 12時 | 12.2565 | 1.7856 | 12.2565 | 0 | 1 | 0.53497 | 0 | 0.80245 | 0.087544 | 0.22188 | 0 | 1.213 | -0.48183 | 0.42172 | 0.20062 | 1.0801 | 0 | 1.8342 | -0.91697 | 1.082 | 0.18473 | 0.54728 | 0 | 0 | 0 | 22.6 | 11.5 | 0.53497 | 0 | 0.53497 | 0 | 0 | 0
2014-07-13 | 13時 | 12.1172 | 1.7653 | 0 | 0 | 0 | 0 | 0 | 0 | 0 | 0.19972 | 0 | 1.2481 | -0.50639 | 0.45899 | 0.19972 | 1.0801 | 0 | 1.8342 | -0.91697 | 1.082 | 0.18473 | 0 | 0 | 0 | 0 | 23.3 | 12 | 0 | 0 | 0 | 0 | 0 | 0
2014-07-13 | 14時 | 12.1966 | 1.7768 | 0 | 0 | 0 | 0 | 0 | 0 | 0 | 0.20024 | 0 | 1.228 | -0.49235 | 0.43769 | 0.20024 | 1.0801 | 0 | 1.8342 | -0.91697 | 1.082 | 0.18473 | 0 | 0 | 0 | 0 | 22.9 | 11.7 | 0 | 0 | 0 | 0 | 0 | 0
2014-07-13 | 15時 | 12.0975 | 1.7624 | 12.0975 | 0 | 1 | 9.4989 | 0 | 14.2483 | 0.48941 | 1.2404 | 0 | 1.2531 | -0.5099 | 0.46432 | 0.19959 | 1.0801 | 0 | 1.8342 | -0.91697 | 1.082 | 0.18473 | 9.7175 | 0 | 0 | 0 | 23.4 | 11.7 | 9.4989 | 0 | 9.4989 | 0 | 0 | 0
2014-07-13 | 16時 | 12.3975 | 1.8061 | 12.3975 | 0 | 1 | 3.52 | 0 | 5.28 | 0.13046 | 0.33065 | 0 | 1.1779 | -0.45726 | 0.38444 | 0.20152 | 1.0801 | 0 | 1.8342 | -0.91697 | 1.082 | 0.18473 | 3.601 | 0 | 0 | 0 | 21.9 | 11.7 | 3.52 | 0 | 3.52 | 0 | 0 | 0
2014-07-13 | 17時 | 12.6642 | 1.845 | 0 | 0 | 0 | 0 | 0 | 0 | 0 | 0.20318 | 0 | 1.1128 | -0.41164 | 0.31522 | 0.20318 | 1.0801 | 0 | 1.8342 | -0.91697 | 1.082 | 0.18473 | 0 | 0 | 0 | 0 | 20.6 | 11.5 | 0 | 0 | 0 | 0 | 0 | 0
2014-07-13 | 18時 | 12.8737 | 1.8755 | 0 | 0 | 0 | 0 | 0 | 0 | 0 | 0.20447 | 0 | 1.0627 | -0.37655 | 0.26197 | 0.20447 | 1.0801 | 0 | 1.8342 | -0.91697 | 1.082 | 0.18473 | 0 | 0 | 0 | 0 | 19.6 | 11.6 | 0 | 0 | 0 | 0 | 0 | 0
2014-07-13 | 19時 | 13.0225 | 1.8972 | 0 | 0 | 0 | 0 | 0 | 0 | 0 | 0.20536 | 0 | 1.0276 | -0.35198 | 0.22469 | 0.20536 | 1.0801 | 0 | 1.8342 | -0.91697 | 1.082 | 0.18473 | 0 | 0 | 0 | 0 | 18.9 | 11.6 | 0 | 0 | 0 | 0 | 0 | 0
2014-07-13 | 20時 | 13.0868 | 1.9065 | 0 | 0 | 0 | 0 | 0 | 0 | 0 | 0.20575 | 0 | 1.0126 | -0.34146 | 0.20872 | 0.20575 | 1.0801 | 0 | 1.8342 | -0.91697 | 1.082 | 0.18473 | 0 | 0 | 0 | 0 | 18.6 | 11.5 | 0 | 0 | 0 | 0 | 0 | 0
2014-07-13 | 21時 | 13.0868 | 1.9065 | 0 | 0 | 0 | 0 | 0 | 0 | 0 | 0.20575 | 0 | 1.0126 | -0.34146 | 0.20872 | 0.20575 | 1.0801 | 0 | 1.8342 | -0.91697 | 1.082 | 0.18473 | 0 | 0 | 0 | 0 | 18.6 | 11.5 | 0 | 0 | 0 | 0 | 0 | 0
2014-07-13 | 22時 | 13.1083 | 1.9097 | 0 | 0 | 0 | 0 | 0 | 0 | 0 | 0.20588 | 0 | 1.0076 | -0.33795 | 0.20339 | 0.20588 | 1.0801 | 0 | 1.8342 | -0.91697 | 1.082 | 0.18473 | 0 | 0 | 0 | 0 | 18.5 | 11.6 | 0 | 0 | 0 | 0 | 0 | 0
2014-07-13 | 23時 | 13.1299 | 1.9128 | 0 | 0 | 0 | 0 | 0 | 0 | 0 | 0.206 | 0 | 1.0026 | -0.33444 | 0.19807 | 0.206 | 1.0801 | 0 | 1.8342 | -0.91697 | 1.082 | 0.18473 | 0 | 0 | 0 | 0 | 18.4 | 11.6 | 0 | 0 | 0 | 0 | 0 | 0
2014-07-14 | 0時 | 13.1731 | 1.9191 | 0 | 0 | 0 | 0 | 0 | 0 | 0 | 0.20626 | 0 | 0.99256 | -0.32742 | 0.18742 | 0.20626 | 1.0801 | 0 | 1.8342 | -0.91697 | 1.082 | 0.18473 | 0 | 0 | 0 | 0 | 18.2 | 11.6 | 0 | 0 | 0 | 0 | 0 | 0
2014-07-14 | 1時 | 13.1948 | 1.9223 | 0 | 0 | 0 | 0 | 0 | 0 | 0 | 0.20639 | 0 | 0.98755 | -0.32391 | 0.18209 | 0.20639 | 1.0801 | 0 | 1.8342 | -0.91697 | 1.082 | 0.18473 | 0 | 0 | 0 | 0 | 18.1 | 11.5 | 0 | 0 | 0 | 0 | 0 | 0
2014-07-14 | 2時 | 13.2165 | 1.9254 | 0 | 0 | 0 | 0 | 0 | 0 | 0 | 0.20652 | 0 | 0.98254 | -0.3204 | 0.17677 | 0.20652 | 1.0801 | 0 | 1.8342 | -0.91697 | 1.082 | 0.18473 | 0 | 0 | 0 | 0 | 18 | 11.5 | 0 | 0 | 0 | 0 | 0 | 0
2014-07-14 | 3時 | 13.2382 | 1.9286 | 0 | 0 | 0 | 0 | 0 | 0 | 0 | 0.20664 | 0 | 0.97753 | -0.31689 | 0.17144 | 0.20664 | 1.0801 | 0 | 1.8342 | -0.91697 | 1.082 | 0.18473 | 0 | 0 | 0 | 0 | 17.9 | 11.5 | 0 | 0 | 0 | 0 | 0 | 0
2014-07-14 | 4時 | 13.2818 | 1.9349 | 0 | 0 | 0 | 0 | 0 | 0 | 0 | 0.2069 | 0 | 0.96751 | -0.30987 | 0.16079 | 0.2069 | 1.0801 | 0 | 1.8342 | -0.91697 | 1.082 | 0.18473 | 0 | 0 | 0 | 0 | 17.7 | 11.5 | 0 | 0 | 0 | 0 | 0 | 0
2014-07-14 | 5時 | 13.1731 | 1.9191 | 0 | 0 | 0 | 0 | 0 | 0 | 0 | 0.20626 | 0 | 0.99256 | -0.32742 | 0.18742 | 0.20626 | 1.0801 | 0 | 1.8342 | -0.91697 | 1.082 | 0.18473 | 0 | 0 | 0 | 0 | 18.2 | 11.7 | 0 | 0 | 0 | 0 | 0 | 0
2014-07-14 | 6時 | 12.916 | 1.8817 | 0 | 0 | 0 | 0 | 0 | 0 | 0 | 0.20472 | 0 | 1.0527 | -0.36953 | 0.25132 | 0.20472 | 1.0801 | 0 | 1.8342 | -0.91697 | 1.082 | 0.18473 | 0 | 0 | 0 | 0 | 19.4 | 12 | 0 | 0 | 0 | 0 | 0 | 0
2014-07-14 | 7時 | 12.8105 | 1.8663 | 0 | 0 | 0 | 0 | 0 | 0 | 0 | 0.20408 | 0 | 1.0777 | -0.38708 | 0.27794 | 0.20408 | 1.0801 | 0 | 1.8342 | -0.91697 | 1.082 | 0.18473 | 0 | 0 | 0 | 0 | 19.9 | 12 | 0 | 0 | 0 | 0 | 0 | 0
2014-07-14 | 8時 | 12.8315 | 1.8693 | 0 | 0 | 0 | 0 | 0 | 0 | 0 | 0.20421 | 0 | 1.0727 | -0.38357 | 0.27262 | 0.20421 | 1.0801 | 0 | 1.8342 | -0.91697 | 1.082 | 0.18473 | 0 | 0 | 0 | 0 | 19.8 | 12 | 0 | 0 | 0 | 0 | 0 | 0
2014-07-14 | 9時 | 12.4585 | 1.815 | 0 | 0 | 0 | 0 | 0 | 0 | 0 | 0.2019 | 0 | 1.1629 | -0.44673 | 0.36847 | 0.2019 | 1.0801 | 0 | 1.8342 | -0.91697 | 1.082 | 0.18473 | 0 | 0 | 0 | 0 | 21.6 | 12.5 | 0 | 0 | 0 | 0 | 0 | 0
2014-07-14 | 10時 | 12.5404 | 1.8269 | 0 | 0 | 0 | 0 | 0 | 0 | 0 | 0.20241 | 0 | 1.1429 | -0.4327 | 0.34717 | 0.20241 | 1.0801 | 0 | 1.8342 | -0.91697 | 1.082 | 0.18473 | 0 | 0 | 0 | 0 | 21.2 | 11.7 | 0 | 0 | 0 | 0 | 0 | 0
2014-07-14 | 11時 | 12.4585 | 1.815 | 0 | 0 | 0 | 0 | 0 | 0 | 0 | 0.2019 | 0 | 1.1629 | -0.44673 | 0.36847 | 0.2019 | 1.0801 | 0 | 1.8342 | -0.91697 | 1.082 | 0.18473 | 0 | 0 | 0 | 0 | 21.6 | 12.3 | 0 | 0 | 0 | 0 | 0 | 0
2014-07-14 | 12時 | 12.3975 | 1.8061 | 0 | 0 | 0 | 0 | 0 | 0 | 0 | 0.20152 | 0 | 1.1779 | -0.45726 | 0.38444 | 0.20152 | 1.0801 | 0 | 1.8342 | -0.91697 | 1.082 | 0.18473 | 0 | 0 | 0 | 0 | 21.9 | 12.1 | 0 | 0 | 0 | 0 | 0 | 0
2014-07-14 | 13時 | 12.2765 | 1.7885 | 0 | 0 | 0 | 0 | 0 | 0 | 0 | 0.20075 | 0 | 1.208 | -0.47832 | 0.41639 | 0.20075 | 1.0801 | 0 | 1.8342 | -0.91697 | 1.082 | 0.18473 | 0 | 0 | 0 | 0 | 22.5 | 12.5 | 0 | 0 | 0 | 0 | 0 | 0
2014-07-14 | 14時 | 12.1172 | 1.7653 | 0 | 0 | 0 | 0 | 0 | 0 | 0 | 0.19972 | 0 | 1.2481 | -0.50639 | 0.45899 | 0.19972 | 1.0801 | 0 | 1.8342 | -0.91697 | 1.082 | 0.18473 | 0 | 0 | 0 | 0 | 23.3 | 13 | 0 | 0 | 0 | 0 | 0 | 0
2014-07-14 | 15時 | 12.2966 | 1.7914 | 12.2966 | 0 | 1 | 1.1803 | 0 | 1.7704 | 0.096485 | 0.24454 | 0 | 1.203 | -0.47481 | 0.41107 | 0.20088 | 1.0801 | 0 | 1.8342 | -0.91697 | 1.082 | 0.18473 | 1.2074 | 0 | 0 | 0 | 22.4 | 12.4 | 1.1803 | 0 | 1.1803 | 0 | 0 | 0
2014-07-14 | 16時 | 12.3975 | 1.8061 | 12.3975 | 0 | 1 | 4.0064 | 0 | 6.0096 | 0.14073 | 0.35668 | 0 | 1.1779 | -0.45726 | 0.38444 | 0.20152 | 1.0801 | 0 | 1.8342 | -0.91697 | 1.082 | 0.18473 | 4.0986 | 0 | 0 | 0 | 21.9 | 11.8 | 4.0064 | 0 | 4.0064 | 0 | 0 | 0
2014-07-14 | 17時 | 12.6228 | 1.8389 | 0 | 0 | 0 | 0 | 0 | 0 | 0 | 0.20293 | 0 | 1.1228 | -0.41866 | 0.32587 | 0.20293 | 1.0801 | 0 | 1.8342 | -0.91697 | 1.082 | 0.18473 | 0 | 0 | 0 | 0 | 20.8 | 12 | 0 | 0 | 0 | 0 | 0 | 0
2014-07-14 | 18時 | 12.8526 | 1.8724 | 0 | 0 | 0 | 0 | 0 | 0 | 0 | 0.20434 | 0 | 1.0677 | -0.38006 | 0.26729 | 0.20434 | 1.0801 | 0 | 1.8342 | -0.91697 | 1.082 | 0.18473 | 0 | 0 | 0 | 0 | 19.7 | 12.1 | 0 | 0 | 0 | 0 | 0 | 0
2014-07-14 | 19時 | 12.8948 | 1.8786 | 0 | 0 | 0 | 0 | 0 | 0 | 0 | 0.20459 | 0 | 1.0577 | -0.37304 | 0.25664 | 0.20459 | 1.0801 | 0 | 1.8342 | -0.91697 | 1.082 | 0.18473 | 0 | 0 | 0 | 0 | 19.5 | 12.1 | 0 | 0 | 0 | 0 | 0 | 0
2014-07-14 | 20時 | 12.916 | 1.8817 | 0 | 0 | 0 | 0 | 0 | 0 | 0 | 0.20472 | 0 | 1.0527 | -0.36953 | 0.25132 | 0.20472 | 1.0801 | 0 | 1.8342 | -0.91697 | 1.082 | 0.18473 | 0 | 0 | 0 | 0 | 19.4 | 12.1 | 0 | 0 | 0 | 0 | 0 | 0
2014-07-14 | 21時 | 12.9798 | 1.8909 | 0 | 0 | 0 | 0 | 0 | 0 | 0 | 0.20511 | 0 | 1.0376 | -0.359 | 0.23534 | 0.20511 | 1.0801 | 0 | 1.8342 | -0.91697 | 1.082 | 0.18473 | 0 | 0 | 0 | 0 | 19.1 | 12.3 | 0 | 0 | 0 | 0 | 0 | 0
2014-07-14 | 22時 | 13.0868 | 1.9065 | 0 | 0 | 0 | 0 | 0 | 0 | 0 | 0.20575 | 0 | 1.0126 | -0.34146 | 0.20872 | 0.20575 | 1.0801 | 0 | 1.8342 | -0.91697 | 1.082 | 0.18473 | 0 | 0 | 0 | 0 | 18.6 | 12.3 | 0 | 0 | 0 | 0 | 0 | 0
2014-07-14 | 23時 | 13.0653 | 1.9034 | 0 | 0 | 0 | 0 | 0 | 0 | 0 | 0.20562 | 0 | 1.0176 | -0.34497 | 0.21404 | 0.20562 | 1.0801 | 0 | 1.8342 | -0.91697 | 1.082 | 0.18473 | 0 | 0 | 0 | 0 | 18.7 | 12.4 | 0 | 0 | 0 | 0 | 0 | 0
2014-07-15 | 0時 | 13.0868 | 1.9065 | 0 | 0 | 0 | 0 | 0 | 0 | 0 | 0.20575 | 0 | 1.0126 | -0.34146 | 0.20872 | 0.20575 | 1.0801 | 0 | 1.8342 | -0.91697 | 1.082 | 0.18473 | 0 | 0 | 0 | 0 | 18.6 | 12.4 | 0 | 0 | 0 | 0 | 0 | 0
2014-07-15 | 1時 | 13.1083 | 1.9097 | 0 | 0 | 0 | 0 | 0 | 0 | 0 | 0.20588 | 0 | 1.0076 | -0.33795 | 0.20339 | 0.20588 | 1.0801 | 0 | 1.8342 | -0.91697 | 1.082 | 0.18473 | 0 | 0 | 0 | 0 | 18.5 | 12.2 | 0 | 0 | 0 | 0 | 0 | 0
2014-07-15 | 2時 | 13.1299 | 1.9128 | 0 | 0 | 0 | 0 | 0 | 0 | 0 | 0.206 | 0 | 1.0026 | -0.33444 | 0.19807 | 0.206 | 1.0801 | 0 | 1.8342 | -0.91697 | 1.082 | 0.18473 | 0 | 0 | 0 | 0 | 18.4 | 12.2 | 0 | 0 | 0 | 0 | 0 | 0
2014-07-15 | 3時 | 13.1515 | 1.916 | 0 | 0 | 0 | 0 | 0 | 0 | 0 | 0.20613 | 0 | 0.99757 | -0.33093 | 0.19274 | 0.20613 | 1.0801 | 0 | 1.8342 | -0.91697 | 1.082 | 0.18473 | 0 | 0 | 0 | 0 | 18.3 | 12.3 | 0 | 0 | 0 | 0 | 0 | 0
2014-07-15 | 4時 | 13.1299 | 1.9128 | 0 | 0 | 0 | 0 | 0 | 0 | 0 | 0.206 | 0 | 1.0026 | -0.33444 | 0.19807 | 0.206 | 1.0801 | 0 | 1.8342 | -0.91697 | 1.082 | 0.18473 | 0 | 0 | 0 | 0 | 18.4 | 12.2 | 0 | 0 | 0 | 0 | 0 | 0
2014-07-15 | 5時 | 13.0225 | 1.8972 | 0 | 0 | 0 | 0 | 0 | 0 | 0 | 0.20536 | 0 | 1.0276 | -0.35198 | 0.22469 | 0.20536 | 1.0801 | 0 | 1.8342 | -0.91697 | 1.082 | 0.18473 | 0 | 0 | 0 | 0 | 18.9 | 12.3 | 0 | 0 | 0 | 0 | 0 | 0
2014-07-15 | 6時 | 12.8315 | 1.8693 | 0 | 0 | 0 | 0 | 0 | 0 | 0 | 0.20421 | 0 | 1.0727 | -0.38357 | 0.27262 | 0.20421 | 1.0801 | 0 | 1.8342 | -0.91697 | 1.082 | 0.18473 | 0 | 0 | 0 | 0 | 19.8 | 12.5 | 0 | 0 | 0 | 0 | 0 | 0
2014-07-15 | 7時 | 12.6435 | 1.842 | 0 | 0 | 0 | 0 | 0 | 0 | 0 | 0.20306 | 0 | 1.1178 | -0.41515 | 0.32054 | 0.20306 | 1.0801 | 0 | 1.8342 | -0.91697 | 1.082 | 0.18473 | 0 | 0 | 0 | 0 | 20.7 | 12.8 | 0 | 0 | 0 | 0 | 0 | 0
2014-07-15 | 8時 | 12.4994 | 1.821 | 0 | 0 | 0 | 0 | 0 | 0 | 0 | 0.20216 | 0 | 1.1529 | -0.43971 | 0.35782 | 0.20216 | 1.0801 | 0 | 1.8342 | -0.91697 | 1.082 | 0.18473 | 0 | 0 | 0 | 0 | 21.4 | 12.3 | 0 | 0 | 0 | 0 | 0 | 0
2014-07-15 | 9時 | 12.2365 | 1.7827 | 0 | 0 | 0 | 0 | 0 | 0 | 0 | 0.20049 | 0 | 1.218 | -0.48533 | 0.42704 | 0.20049 | 1.0801 | 0 | 1.8342 | -0.91697 | 1.082 | 0.18473 | 0 | 0 | 0 | 0 | 22.7 | 12.9 | 0 | 0 | 0 | 0 | 0 | 0
2014-07-15 | 10時 | 11.9021 | 1.734 | 11.9021 | 0 | 1 | 10.8866 | 0 | 16.33 | 0.70036 | 1.7751 | 0 | 1.3032 | -0.54499 | 0.51757 | 0.19831 | 1.0801 | 0 | 1.8342 | -0.91697 | 1.082 | 0.18473 | 11.1372 | 0 | 0 | 0 | 24.4 | 12.7 | 10.8866 | 0 | 10.8866 | 0 | 0 | 0
2014-07-15 | 11時 | 11.5972 | 1.6895 | 11.5972 | 0 | 1 | 5.1172 | 0 | 7.6759 | 0.20905 | 0.52983 | 0 | 1.3833 | -0.60114 | 0.60277 | 0.19626 | 1.0801 | 0 | 1.8342 | -0.91697 | 1.082 | 0.18473 | 5.235 | 0 | 0 | 0 | 26 | 13.1 | 5.1172 | 0 | 5.1172 | 0 | 0 | 0
2014-07-15 | 12時 | 11.5972 | 1.6895 | 11.5972 | 0 | 1 | 4.7744 | 0 | 7.1615 | 0.19537 | 0.49516 | 0 | 1.3833 | -0.60114 | 0.60277 | 0.19626 | 1.0801 | 0 | 1.8342 | -0.91697 | 1.082 | 0.18473 | 4.8843 | 0 | 0 | 0 | 26 | 12 | 4.7744 | 0 | 4.7744 | 0 | 0 | 0
2014-07-15 | 13時 | 11.5225 | 1.6786 | 0 | 0 | 0 | 0 | 0 | 0 | 0 | 0.19575 | 0 | 1.4034 | -0.61518 | 0.62407 | 0.19575 | 1.0801 | 0 | 1.8342 | -0.91697 | 1.082 | 0.18473 | 0 | 0 | 0 | 0 | 26.4 | 12.4 | 0 | 0 | 0 | 0 | 0 | 0
2014-07-15 | 14時 | 11.5598 | 1.6841 | 0 | 0 | 0 | 0 | 0 | 0 | 0 | 0.19601 | 0 | 1.3933 | -0.60816 | 0.61342 | 0.19601 | 1.0801 | 0 | 1.8342 | -0.91697 | 1.082 | 0.18473 | 0 | 0 | 0 | 0 | 26.2 | 12.4 | 0 | 0 | 0 | 0 | 0 | 0
2014-07-15 | 15時 | 11.825 | 1.7227 | 11.825 | 0 | 1 | 7.4327 | 0 | 11.149 | 0.32572 | 0.82555 | 0 | 1.3232 | -0.55903 | 0.53887 | 0.1978 | 1.0801 | 0 | 1.8342 | -0.91697 | 1.082 | 0.18473 | 7.6038 | 0 | 0 | 0 | 24.8 | 12.7 | 7.4327 | 0 | 7.4327 | 0 | 0 | 0
2014-07-15 | 16時 | 12.0581 | 1.7567 | 12.0581 | 0 | 1 | 3.3646 | 0 | 5.0469 | 0.13721 | 0.34777 | 0 | 1.2631 | -0.51692 | 0.47497 | 0.19934 | 1.0801 | 0 | 1.8342 | -0.91697 | 1.082 | 0.18473 | 3.442 | 0 | 0 | 0 | 23.6 | 12.6 | 3.3646 | 0 | 3.3646 | 0 | 0 | 0
2014-07-15 | 17時 | 12.2565 | 1.7856 | 12.2565 | 0 | 1 | 2.0299 | 0 | 3.0449 | 0.10894 | 0.27612 | 0 | 1.213 | -0.48183 | 0.42172 | 0.20062 | 1.0801 | 0 | 1.8342 | -0.91697 | 1.082 | 0.18473 | 2.0767 | 0 | 0 | 0 | 22.6 | 12.7 | 2.0299 | 0 | 2.0299 | 0 | 0 | 0
2014-07-15 | 18時 | 12.4585 | 1.815 | 9.1826 | 0.42326 | 0.73706 | 1.6097 | 0.42326 | 1.7796 | 0.10031 | 0.25423 | 0 | 1.1629 | -0.44673 | 0.36847 | 0.2019 | 1.0801 | 0 | 1.8342 | -0.91697 | 1.082 | 0.18473 | 1.6467 | 0 | 0 | 0 | 21.6 | 12.6 | 1.1864 | 0.42326 | 1.1864 | 0.42326 | 0 | 0
2014-07-15 | 19時 | 12.6021 | 1.8359 | 0 | 0 | 0 | 0 | 0 | 0 | 0 | 0.2028 | 0 | 1.1278 | -0.42217 | 0.33119 | 0.2028 | 1.0801 | 0 | 1.8342 | -0.91697 | 1.082 | 0.18473 | 0 | 0 | 0 | 0 | 20.9 | 12.5 | 0 | 2.554 | 0 | 0 | 0 | 2.554
2014-07-15 | 20時 | 12.7685 | 1.8602 | 0 | 0 | 0 | 0 | 0 | 0 | 0 | 0.20382 | 0 | 1.0877 | -0.39409 | 0.28859 | 0.20382 | 1.0801 | 0 | 1.8342 | -0.91697 | 1.082 | 0.18473 | 0 | 0 | 0 | 0 | 20.1 | 12.5 | 0 | 0 | 0 | 0 | 0 | 0
2014-07-15 | 21時 | 12.8526 | 1.8724 | 0 | 0 | 0 | 0 | 0 | 0 | 0 | 0.20434 | 0 | 1.0677 | -0.38006 | 0.26729 | 0.20434 | 1.0801 | 0 | 1.8342 | -0.91697 | 1.082 | 0.18473 | 0 | 0 | 0 | 0 | 19.7 | 12.3 | 0 | 0 | 0 | 0 | 0 | 0
2014-07-15 | 22時 | 12.9372 | 1.8848 | 0 | 0 | 0 | 0 | 0 | 0 | 0 | 0.20485 | 0 | 1.0477 | -0.36602 | 0.24599 | 0.20485 | 1.0801 | 0 | 1.8342 | -0.91697 | 1.082 | 0.18473 | 0 | 0 | 0 | 0 | 19.3 | 12.2 | 0 | 0 | 0 | 0 | 0 | 0
2014-07-15 | 23時 | 12.9798 | 1.8909 | 0 | 0 | 0 | 0 | 0 | 0 | 0 | 0.20511 | 0 | 1.0376 | -0.359 | 0.23534 | 0.20511 | 1.0801 | 0 | 1.8342 | -0.91697 | 1.082 | 0.18473 | 0 | 0 | 0 | 0 | 19.1 | 12.2 | 0 | 0 | 0 | 0 | 0 | 0
2014-07-16 | 0時 | 13.0225 | 1.8972 | 0 | 0 | 0 | 0 | 0 | 0 | 0 | 0.20536 | 0 | 1.0276 | -0.35198 | 0.22469 | 0.20536 | 1.0801 | 0 | 1.8342 | -0.91697 | 1.082 | 0.18473 | 0 | 0 | 0 | 0 | 18.9 | 12.1 | 0 | 0 | 0 | 0 | 0 | 0
2014-07-16 | 1時 | 13.0868 | 1.9065 | 0 | 0 | 0 | 0 | 0 | 0 | 0 | 0.20575 | 0 | 1.0126 | -0.34146 | 0.20872 | 0.20575 | 1.0801 | 0 | 1.8342 | -0.91697 | 1.082 | 0.18473 | 0 | 0 | 0 | 0 | 18.6 | 12.1 | 0 | 0 | 0 | 0 | 0 | 0
2014-07-16 | 2時 | 13.0868 | 1.9065 | 0 | 0 | 0 | 0 | 0 | 0 | 0 | 0.20575 | 0 | 1.0126 | -0.34146 | 0.20872 | 0.20575 | 1.0801 | 0 | 1.8342 | -0.91697 | 1.082 | 0.18473 | 0 | 0 | 0 | 0 | 18.6 | 12.1 | 0 | 0 | 0 | 0 | 0 | 0
2014-07-16 | 3時 | 13.1299 | 1.9128 | 0 | 0 | 0 | 0 | 0 | 0 | 0 | 0.206 | 0 | 1.0026 | -0.33444 | 0.19807 | 0.206 | 1.0801 | 0 | 1.8342 | -0.91697 | 1.082 | 0.18473 | 0 | 0 | 0 | 0 | 18.4 | 12.1 | 0 | 0 | 0 | 0 | 0 | 0
2014-07-16 | 4時 | 13.1299 | 1.9128 | 0 | 0 | 0 | 0 | 0 | 0 | 0 | 0.206 | 0 | 1.0026 | -0.33444 | 0.19807 | 0.206 | 1.0801 | 0 | 1.8342 | -0.91697 | 1.082 | 0.18473 | 0 | 0 | 0 | 0 | 18.4 | 12.1 | 0 | 0 | 0 | 0 | 0 | 0
2014-07-16 | 5時 | 13.0011 | 1.8941 | 0 | 0 | 0 | 0 | 0 | 0 | 0 | 0.20523 | 0 | 1.0326 | -0.35549 | 0.23002 | 0.20523 | 1.0801 | 0 | 1.8342 | -0.91697 | 1.082 | 0.18473 | 0 | 0 | 0 | 0 | 19 | 12.3 | 0 | 0 | 0 | 0 | 0 | 0
2014-07-16 | 6時 | 12.8948 | 1.8786 | 0 | 0 | 0 | 0 | 0 | 0 | 0 | 0.20459 | 0 | 1.0577 | -0.37304 | 0.25664 | 0.20459 | 1.0801 | 0 | 1.8342 | -0.91697 | 1.082 | 0.18473 | 0 | 0 | 0 | 0 | 19.5 | 12.2 | 0 | 0 | 0 | 0 | 0 | 0
2014-07-16 | 7時 | 12.7476 | 1.8571 | 0 | 0 | 0 | 0 | 0 | 0 | 0 | 0.2037 | 0 | 1.0928 | -0.3976 | 0.29392 | 0.2037 | 1.0801 | 0 | 1.8342 | -0.91697 | 1.082 | 0.18473 | 0 | 0 | 0 | 0 | 20.2 | 12.5 | 0 | 0 | 0 | 0 | 0 | 0
2014-07-16 | 8時 | 12.5404 | 1.8269 | 0 | 0 | 0 | 0 | 0 | 0 | 0 | 0.20241 | 0 | 1.1429 | -0.4327 | 0.34717 | 0.20241 | 1.0801 | 0 | 1.8342 | -0.91697 | 1.082 | 0.18473 | 0 | 0 | 0 | 0 | 21.2 | 12.2 | 0 | 0 | 0 | 0 | 0 | 0
2014-07-16 | 9時 | 12.1767 | 1.774 | 0 | 0 | 0 | 0 | 0 | 0 | 0 | 0.20011 | 0 | 1.233 | -0.49586 | 0.44302 | 0.20011 | 1.0801 | 0 | 1.8342 | -0.91697 | 1.082 | 0.18473 | 0 | 0 | 0 | 0 | 23 | 12.5 | 0 | 0 | 0 | 0 | 0 | 0
2014-07-16 | 10時 | 11.9021 | 1.734 | 11.9021 | 0 | 1 | 11.5948 | 0 | 17.3922 | 0.81679 | 2.0702 | 0 | 1.3032 | -0.54499 | 0.51757 | 0.19831 | 1.0801 | 0 | 1.8342 | -0.91697 | 1.082 | 0.18473 | 11.8617 | 0 | 0 | 0 | 24.4 | 12.4 | 11.5948 | 0 | 11.5948 | 0 | 0 | 0
2014-07-16 | 11時 | 11.6537 | 1.6978 | 11.6537 | 0 | 1 | 4.6848 | 0 | 7.0272 | 0.18952 | 0.48035 | 0 | 1.3683 | -0.59061 | 0.58679 | 0.19665 | 1.0801 | 0 | 1.8342 | -0.91697 | 1.082 | 0.18473 | 4.7926 | 0 | 0 | 0 | 25.7 | 13 | 4.6848 | 0 | 4.6848 | 0 | 0 | 0
2014-07-16 | 12時 | 11.616 | 1.6923 | 11.616 | 0 | 1 | 4.4739 | 0 | 6.7108 | 0.18364 | 0.46543 | 0 | 1.3783 | -0.59763 | 0.59744 | 0.19639 | 1.0801 | 0 | 1.8342 | -0.91697 | 1.082 | 0.18473 | 4.5768 | 0 | 0 | 0 | 25.9 | 12.8 | 4.4739 | 0 | 4.4739 | 0 | 0 | 0
2014-07-16 | 13時 | 11.5598 | 1.6841 | 0 | 0 | 0 | 0 | 0 | 0 | 0 | 0.19601 | 0 | 1.3933 | -0.60816 | 0.61342 | 0.19601 | 1.0801 | 0 | 1.8342 | -0.91697 | 1.082 | 0.18473 | 0 | 0 | 0 | 0 | 26.2 | 12.9 | 0 | 0 | 0 | 0 | 0 | 0
2014-07-16 | 14時 | 11.6537 | 1.6978 | 0 | 0 | 0 | 0 | 0 | 0 | 0 | 0.19665 | 0 | 1.3683 | -0.59061 | 0.58679 | 0.19665 | 1.0801 | 0 | 1.8342 | -0.91697 | 1.082 | 0.18473 | 0 | 0 | 0 | 0 | 25.7 | 12.8 | 0 | 0 | 0 | 0 | 0 | 0
2014-07-16 | 15時 | 11.6348 | 1.695 | 11.6348 | 0 | 1 | 7.2449 | 0 | 10.8674 | 0.32702 | 0.82883 | 0 | 1.3733 | -0.59412 | 0.59212 | 0.19652 | 1.0801 | 0 | 1.8342 | -0.91697 | 1.082 | 0.18473 | 7.4117 | 0 | 0 | 0 | 25.8 | 13.4 | 7.2449 | 0 | 7.2449 | 0 | 0 | 0
2014-07-16 | 16時 | 11.8635 | 1.7283 | 11.8635 | 0 | 1 | 3.4123 | 0 | 5.1184 | 0.14406 | 0.36512 | 0 | 1.3132 | -0.55201 | 0.52822 | 0.19806 | 1.0801 | 0 | 1.8342 | -0.91697 | 1.082 | 0.18473 | 3.4908 | 0 | 0 | 0 | 24.6 | 12.3 | 3.4123 | 0 | 3.4123 | 0 | 0 | 0
2014-07-16 | 17時 | 12.0975 | 1.7624 | 12.0975 | 0 | 1 | 2.0478 | 0 | 3.0717 | 0.1119 | 0.28362 | 0 | 1.2531 | -0.5099 | 0.46432 | 0.19959 | 1.0801 | 0 | 1.8342 | -0.91697 | 1.082 | 0.18473 | 2.0949 | 0 | 0 | 0 | 23.4 | 12.1 | 2.0478 | 0 | 2.0478 | 0 | 0 | 0
2014-07-16 | 18時 | 12.3167 | 1.7943 | 9.9266 | 0.29322 | 0.80595 | 1.5111 | 0.29322 | 1.8267 | 0.10077 | 0.25542 | 0 | 1.198 | -0.4713 | 0.40574 | 0.201 | 1.0801 | 0 | 1.8342 | -0.91697 | 1.082 | 0.18473 | 1.5458 | 0 | 0 | 0 | 22.3 | 12.4 | 1.2178 | 0.29322 | 1.2178 | 0.29322 | 0 | 0
2014-07-16 | 19時 | 12.6021 | 1.8359 | 0 | 0 | 0 | 0 | 0 | 0 | 0 | 0.2028 | 0 | 1.1278 | -0.42217 | 0.33119 | 0.2028 | 1.0801 | 0 | 1.8342 | -0.91697 | 1.082 | 0.18473 | 0 | 0 | 0 | 0 | 20.9 | 12.4 | 0 | 2.2939 | 0 | 0 | 0 | 2.2939
2014-07-16 | 20時 | 12.7895 | 1.8632 | 0 | 0 | 0 | 0 | 0 | 0 | 0 | 0.20395 | 0 | 1.0827 | -0.39059 | 0.28327 | 0.20395 | 1.0801 | 0 | 1.8342 | -0.91697 | 1.082 | 0.18473 | 0 | 0 | 0 | 0 | 20 | 12.8 | 0 | 0 | 0 | 0 | 0 | 0
2014-07-16 | 21時 | 12.8315 | 1.8693 | 0 | 0 | 0 | 0 | 0 | 0 | 0 | 0.20421 | 0 | 1.0727 | -0.38357 | 0.27262 | 0.20421 | 1.0801 | 0 | 1.8342 | -0.91697 | 1.082 | 0.18473 | 0 | 0 | 0 | 0 | 19.8 | 12.2 | 0 | 0 | 0 | 0 | 0 | 0
2014-07-16 | 22時 | 12.8948 | 1.8786 | 0 | 0 | 0 | 0 | 0 | 0 | 0 | 0.20459 | 0 | 1.0577 | -0.37304 | 0.25664 | 0.20459 | 1.0801 | 0 | 1.8342 | -0.91697 | 1.082 | 0.18473 | 0 | 0 | 0 | 0 | 19.5 | 12.1 | 0 | 0 | 0 | 0 | 0 | 0
2014-07-16 | 23時 | 12.9798 | 1.8909 | 0 | 0 | 0 | 0 | 0 | 0 | 0 | 0.20511 | 0 | 1.0376 | -0.359 | 0.23534 | 0.20511 | 1.0801 | 0 | 1.8342 | -0.91697 | 1.082 | 0.18473 | 0 | 0 | 0 | 0 | 19.1 | 12 | 0 | 0 | 0 | 0 | 0 | 0
2014-07-17 | 0時 | 13.1083 | 1.9097 | 0 | 0 | 0 | 0 | 0 | 0 | 0 | 0.20588 | 0 | 1.0076 | -0.33795 | 0.20339 | 0.20588 | 1.0801 | 0 | 1.8342 | -0.91697 | 1.082 | 0.18473 | 0 | 0 | 0 | 0 | 18.5 | 11.8 | 0 | 0 | 0 | 0 | 0 | 0
2014-07-17 | 1時 | 13.1731 | 1.9191 | 0 | 0 | 0 | 0 | 0 | 0 | 0 | 0.20626 | 0 | 0.99256 | -0.32742 | 0.18742 | 0.20626 | 1.0801 | 0 | 1.8342 | -0.91697 | 1.082 | 0.18473 | 0 | 0 | 0 | 0 | 18.2 | 11.8 | 0 | 0 | 0 | 0 | 0 | 0
2014-07-17 | 2時 | 13.2382 | 1.9286 | 0 | 0 | 0 | 0 | 0 | 0 | 0 | 0.20664 | 0 | 0.97753 | -0.31689 | 0.17144 | 0.20664 | 1.0801 | 0 | 1.8342 | -0.91697 | 1.082 | 0.18473 | 0 | 0 | 0 | 0 | 17.9 | 11.8 | 0 | 0 | 0 | 0 | 0 | 0
2014-07-17 | 3時 | 13.2818 | 1.9349 | 0 | 0 | 0 | 0 | 0 | 0 | 0 | 0.2069 | 0 | 0.96751 | -0.30987 | 0.16079 | 0.2069 | 1.0801 | 0 | 1.8342 | -0.91697 | 1.082 | 0.18473 | 0 | 0 | 0 | 0 | 17.7 | 11.8 | 0 | 0 | 0 | 0 | 0 | 0
2014-07-17 | 4時 | 13.3036 | 1.9381 | 0 | 0 | 0 | 0 | 0 | 0 | 0 | 0.20703 | 0 | 0.9625 | -0.30636 | 0.15547 | 0.20703 | 1.0801 | 0 | 1.8342 | -0.91697 | 1.082 | 0.18473 | 0 | 0 | 0 | 0 | 17.6 | 11.8 | 0 | 0 | 0 | 0 | 0 | 0
2014-07-17 | 5時 | 13.2818 | 1.9349 | 0 | 0 | 0 | 0 | 0 | 0 | 0 | 0.2069 | 0 | 0.96751 | -0.30987 | 0.16079 | 0.2069 | 1.0801 | 0 | 1.8342 | -0.91697 | 1.082 | 0.18473 | 0 | 0 | 0 | 0 | 17.7 | 11.8 | 0 | 0 | 0 | 0 | 0 | 0
2014-07-17 | 6時 | 13.1948 | 1.9223 | 0 | 0 | 0 | 0 | 0 | 0 | 0 | 0.20639 | 0 | 0.98755 | -0.32391 | 0.18209 | 0.20639 | 1.0801 | 0 | 1.8342 | -0.91697 | 1.082 | 0.18473 | 0 | 0 | 0 | 0 | 18.1 | 12 | 0 | 0 | 0 | 0 | 0 | 0
2014-07-17 | 7時 | 13.0011 | 1.8941 | 0 | 0 | 0 | 0 | 0 | 0 | 0 | 0.20523 | 0 | 1.0326 | -0.35549 | 0.23002 | 0.20523 | 1.0801 | 0 | 1.8342 | -0.91697 | 1.082 | 0.18473 | 0 | 0 | 0 | 0 | 19 | 12.2 | 0 | 0 | 0 | 0 | 0 | 0
2014-07-17 | 8時 | 12.6228 | 1.8389 | 0 | 0 | 0 | 0 | 0 | 0 | 0 | 0.20293 | 0 | 1.1228 | -0.41866 | 0.32587 | 0.20293 | 1.0801 | 0 | 1.8342 | -0.91697 | 1.082 | 0.18473 | 0 | 0 | 0 | 0 | 20.8 | 12.7 | 0 | 0 | 0 | 0 | 0 | 0
2014-07-17 | 9時 | 12.1568 | 1.7711 | 0 | 0 | 0 | 0 | 0 | 0 | 0 | 0.19998 | 0 | 1.238 | -0.49937 | 0.44834 | 0.19998 | 1.0801 | 0 | 1.8342 | -0.91697 | 1.082 | 0.18473 | 0 | 0 | 0 | 0 | 23.1 | 12.6 | 0 | 0 | 0 | 0 | 0 | 0
2014-07-17 | 10時 | 11.9215 | 1.7368 | 0 | 0 | 0 | 0 | 0 | 0 | 0 | 0.19844 | 0 | 1.2982 | -0.54148 | 0.51224 | 0.19844 | 1.0801 | 0 | 1.8342 | -0.91697 | 1.082 | 0.18473 | 0 | 0 | 0 | 0 | 24.3 | 13.1 | 0 | 0 | 0 | 0 | 0 | 0
2014-07-17 | 11時 | 11.825 | 1.7227 | 11.825 | 0 | 1 | 2.0717 | 0 | 3.1075 | 0.11706 | 0.2967 | 0 | 1.3232 | -0.55903 | 0.53887 | 0.1978 | 1.0801 | 0 | 1.8342 | -0.91697 | 1.082 | 0.18473 | 2.1194 | 0 | 0 | 0 | 24.8 | 12.1 | 2.0717 | 0 | 2.0717 | 0 | 0 | 0
2014-07-17 | 12時 | 11.7867 | 1.7171 | 11.7867 | 0 | 1 | 6.4786 | 0 | 9.7179 | 0.26574 | 0.67351 | 0 | 1.3332 | -0.56605 | 0.54952 | 0.19754 | 1.0801 | 0 | 1.8342 | -0.91697 | 1.082 | 0.18473 | 6.6277 | 0 | 0 | 0 | 25 | 12.2 | 6.4786 | 0 | 6.4786 | 0 | 0 | 0
2014-07-17 | 13時 | 11.8828 | 1.7311 | 0 | 0 | 0 | 0 | 0 | 0 | 0 | 0.19818 | 0 | 1.3082 | -0.5485 | 0.52289 | 0.19818 | 1.0801 | 0 | 1.8342 | -0.91697 | 1.082 | 0.18473 | 0 | 0 | 0 | 0 | 24.5 | 12.6 | 0 | 0 | 0 | 0 | 0 | 0
2014-07-17 | 14時 | 11.8828 | 1.7311 | 0 | 0 | 0 | 0 | 0 | 0 | 0 | 0.19818 | 0 | 1.3082 | -0.5485 | 0.52289 | 0.19818 | 1.0801 | 0 | 1.8342 | -0.91697 | 1.082 | 0.18473 | 0 | 0 | 0 | 0 | 24.5 | 12.6 | 0 | 0 | 0 | 0 | 0 | 0
2014-07-17 | 15時 | 12.0975 | 1.7624 | 12.0975 | 0 | 1 | 6.5147 | 0 | 9.7721 | 0.24756 | 0.62746 | 0 | 1.2531 | -0.5099 | 0.46432 | 0.19959 | 1.0801 | 0 | 1.8342 | -0.91697 | 1.082 | 0.18473 | 6.6647 | 0 | 0 | 0 | 23.4 | 12.6 | 6.5147 | 0 | 6.5147 | 0 | 0 | 0
2014-07-17 | 16時 | 12.2565 | 1.7856 | 12.2565 | 0 | 1 | 3.0822 | 0 | 4.6232 | 0.1261 | 0.3196 | 0 | 1.213 | -0.48183 | 0.42172 | 0.20062 | 1.0801 | 0 | 1.8342 | -0.91697 | 1.082 | 0.18473 | 3.1531 | 0 | 0 | 0 | 22.6 | 12.5 | 3.0822 | 0 | 3.0822 | 0 | 0 | 0
2014-07-17 | 17時 | 12.4178 | 1.8091 | 12.4178 | 0 | 1 | 1.7297 | 0 | 2.5945 | 0.10235 | 0.25942 | 0 | 1.1729 | -0.45375 | 0.37912 | 0.20165 | 1.0801 | 0 | 1.8342 | -0.91697 | 1.082 | 0.18473 | 1.7695 | 0 | 0 | 0 | 21.8 | 12.3 | 1.7297 | 0 | 1.7297 | 0 | 0 | 0
2014-07-17 | 18時 | 12.5609 | 1.8299 | 0 | 0 | 0 | 0 | 0 | 0 | 0 | 0.20254 | 0 | 1.1378 | -0.42919 | 0.34184 | 0.20254 | 1.0801 | 0 | 1.8342 | -0.91697 | 1.082 | 0.18473 | 0 | 0 | 0 | 0 | 21.1 | 12.5 | 0 | 0 | 0 | 0 | 0 | 0
2014-07-17 | 19時 | 12.8105 | 1.8663 | 0 | 0 | 0 | 0 | 0 | 0 | 0 | 0.20408 | 0 | 1.0777 | -0.38708 | 0.27794 | 0.20408 | 1.0801 | 0 | 1.8342 | -0.91697 | 1.082 | 0.18473 | 0 | 0 | 0 | 0 | 19.9 | 12.1 | 0 | 0 | 0 | 0 | 0 | 0
2014-07-17 | 20時 | 12.8948 | 1.8786 | 0 | 0 | 0 | 0 | 0 | 0 | 0 | 0.20459 | 0 | 1.0577 | -0.37304 | 0.25664 | 0.20459 | 1.0801 | 0 | 1.8342 | -0.91697 | 1.082 | 0.18473 | 0 | 0 | 0 | 0 | 19.5 | 12 | 0 | 0 | 0 | 0 | 0 | 0
2014-07-17 | 21時 | 12.9585 | 1.8878 | 0 | 0 | 0 | 0 | 0 | 0 | 0 | 0.20498 | 0 | 1.0427 | -0.36251 | 0.24067 | 0.20498 | 1.0801 | 0 | 1.8342 | -0.91697 | 1.082 | 0.18473 | 0 | 0 | 0 | 0 | 19.2 | 12.1 | 0 | 0 | 0 | 0 | 0 | 0
2014-07-17 | 22時 | 12.9798 | 1.8909 | 0 | 0 | 0 | 0 | 0 | 0 | 0 | 0.20511 | 0 | 1.0376 | -0.359 | 0.23534 | 0.20511 | 1.0801 | 0 | 1.8342 | -0.91697 | 1.082 | 0.18473 | 0 | 0 | 0 | 0 | 19.1 | 12.2 | 0 | 0 | 0 | 0 | 0 | 0
2014-07-17 | 23時 | 13.0653 | 1.9034 | 0 | 0 | 0 | 0 | 0 | 0 | 0 | 0.20562 | 0 | 1.0176 | -0.34497 | 0.21404 | 0.20562 | 1.0801 | 0 | 1.8342 | -0.91697 | 1.082 | 0.18473 | 0 | 0 | 0 | 0 | 18.7 | 12.2 | 0 | 0 | 0 | 0 | 0 | 0
2014-07-18 | 0時 | 13.1731 | 1.9191 | 0 | 0 | 0 | 0 | 0 | 0 | 0 | 0.20626 | 0 | 0.99256 | -0.32742 | 0.18742 | 0.20626 | 1.0801 | 0 | 1.8342 | -0.91697 | 1.082 | 0.18473 | 0 | 0 | 0 | 0 | 18.2 | 12.3 | 0 | 0 | 0 | 0 | 0 | 0
2014-07-18 | 1時 | 13.2382 | 1.9286 | 0 | 0 | 0 | 0 | 0 | 0 | 0 | 0.20664 | 0 | 0.97753 | -0.31689 | 0.17144 | 0.20664 | 1.0801 | 0 | 1.8342 | -0.91697 | 1.082 | 0.18473 | 0 | 0 | 0 | 0 | 17.9 | 12.3 | 0 | 0 | 0 | 0 | 0 | 0
2014-07-18 | 2時 | 13.26 | 1.9318 | 0 | 0 | 0 | 0 | 0 | 0 | 0 | 0.20677 | 0 | 0.97252 | -0.31338 | 0.16612 | 0.20677 | 1.0801 | 0 | 1.8342 | -0.91697 | 1.082 | 0.18473 | 0 | 0 | 0 | 0 | 17.8 | 12.3 | 0 | 0 | 0 | 0 | 0 | 0
2014-07-18 | 3時 | 13.2382 | 1.9286 | 0 | 0 | 0 | 0 | 0 | 0 | 0 | 0.20664 | 0 | 0.97753 | -0.31689 | 0.17144 | 0.20664 | 1.0801 | 0 | 1.8342 | -0.91697 | 1.082 | 0.18473 | 0 | 0 | 0 | 0 | 17.9 | 12.3 | 0 | 0 | 0 | 0 | 0 | 0
2014-07-18 | 4時 | 13.3036 | 1.9381 | 0 | 0 | 0 | 0 | 0 | 0 | 0 | 0.20703 | 0 | 0.9625 | -0.30636 | 0.15547 | 0.20703 | 1.0801 | 0 | 1.8342 | -0.91697 | 1.082 | 0.18473 | 0 | 0 | 0 | 0 | 17.6 | 12.3 | 0 | 0 | 0 | 0 | 0 | 0
2014-07-18 | 5時 | 13.2818 | 1.9349 | 0 | 0 | 0 | 0 | 0 | 0 | 0 | 0.2069 | 0 | 0.96751 | -0.30987 | 0.16079 | 0.2069 | 1.0801 | 0 | 1.8342 | -0.91697 | 1.082 | 0.18473 | 0 | 0 | 0 | 0 | 17.7 | 12.4 | 0 | 0 | 0 | 0 | 0 | 0
2014-07-18 | 6時 | 13.2165 | 1.9254 | 0 | 0 | 0 | 0 | 0 | 0 | 0 | 0.20652 | 0 | 0.98254 | -0.3204 | 0.17677 | 0.20652 | 1.0801 | 0 | 1.8342 | -0.91697 | 1.082 | 0.18473 | 0 | 0 | 0 | 0 | 18 | 12.6 | 0 | 0 | 0 | 0 | 0 | 0
2014-07-18 | 7時 | 13.1948 | 1.9223 | 0 | 0 | 0 | 0 | 0 | 0 | 0 | 0.20639 | 0 | 0.98755 | -0.32391 | 0.18209 | 0.20639 | 1.0801 | 0 | 1.8342 | -0.91697 | 1.082 | 0.18473 | 0 | 0 | 0 | 0 | 18.1 | 12.7 | 0 | 0 | 0 | 0 | 0 | 0
2014-07-18 | 8時 | 13.0225 | 1.8972 | 0 | 0 | 0 | 0 | 0 | 0 | 0 | 0.20536 | 0 | 1.0276 | -0.35198 | 0.22469 | 0.20536 | 1.0801 | 0 | 1.8342 | -0.91697 | 1.082 | 0.18473 | 0 | 0 | 0 | 0 | 18.9 | 12.9 | 0 | 0 | 0 | 0 | 0 | 0
2014-07-18 | 9時 | 13.1515 | 1.916 | 0 | 0 | 0 | 0 | 0 | 0 | 0 | 0.20613 | 0 | 0.99757 | -0.33093 | 0.19274 | 0.20613 | 1.0801 | 0 | 1.8342 | -0.91697 | 1.082 | 0.18473 | 0 | 0 | 0 | 0 | 18.3 | 13 | 0 | 0 | 0 | 0 | 0 | 0
2014-07-18 | 10時 | 13.0653 | 1.9034 | 0 | 0 | 0 | 0 | 0 | 0 | 0 | 0.20562 | 0 | 1.0176 | -0.34497 | 0.21404 | 0.20562 | 1.0801 | 0 | 1.8342 | -0.91697 | 1.082 | 0.18473 | 0 | 0 | 0 | 0 | 18.7 | 13.4 | 0 | 0 | 0 | 0 | 0 | 0
2014-07-18 | 11時 | 13.0439 | 1.9003 | 0 | 0 | 0 | 0 | 0 | 0 | 0 | 0.20549 | 0 | 1.0226 | -0.34848 | 0.21937 | 0.20549 | 1.0801 | 0 | 1.8342 | -0.91697 | 1.082 | 0.18473 | 0 | 0 | 0 | 0 | 18.8 | 13.5 | 0 | 0 | 0 | 0 | 0 | 0
2014-07-18 | 12時 | 12.8737 | 1.8755 | 0 | 0 | 0 | 0 | 0 | 0 | 0 | 0.20447 | 0 | 1.0627 | -0.37655 | 0.26197 | 0.20447 | 1.0801 | 0 | 1.8342 | -0.91697 | 1.082 | 0.18473 | 0 | 0 | 0 | 0 | 19.6 | 14.1 | 0 | 0 | 0 | 0 | 0 | 0
2014-07-18 | 13時 | 12.8948 | 1.8786 | 0 | 0 | 0 | 0 | 0 | 0 | 0 | 0.20459 | 0 | 1.0577 | -0.37304 | 0.25664 | 0.20459 | 1.0801 | 0 | 1.8342 | -0.91697 | 1.082 | 0.18473 | 0 | 0 | 0 | 0 | 19.5 | 14.1 | 0 | 0 | 0 | 0 | 0 | 0
2014-07-18 | 14時 | 12.916 | 1.8817 | 0 | 0 | 0 | 0 | 0 | 0 | 0 | 0.20472 | 0 | 1.0527 | -0.36953 | 0.25132 | 0.20472 | 1.0801 | 0 | 1.8342 | -0.91697 | 1.082 | 0.18473 | 0 | 0 | 0 | 0 | 19.4 | 14.1 | 0 | 0 | 0 | 0 | 0 | 0
2014-07-18 | 15時 | 12.9585 | 1.8878 | 0 | 0 | 0 | 0 | 0 | 0 | 0 | 0.20498 | 0 | 1.0427 | -0.36251 | 0.24067 | 0.20498 | 1.0801 | 0 | 1.8342 | -0.91697 | 1.082 | 0.18473 | 0 | 0 | 0 | 0 | 19.2 | 14 | 0 | 0 | 0 | 0 | 0 | 0
2014-07-18 | 16時 | 12.9585 | 1.8878 | 0 | 0 | 0 | 0 | 0 | 0 | 0 | 0.20498 | 0 | 1.0427 | -0.36251 | 0.24067 | 0.20498 | 1.0801 | 0 | 1.8342 | -0.91697 | 1.082 | 0.18473 | 0 | 0 | 0 | 0 | 19.2 | 14 | 0 | 0 | 0 | 0 | 0 | 0
2014-07-18 | 17時 | 13.0011 | 1.8941 | 0 | 0 | 0 | 0 | 0 | 0 | 0 | 0.20523 | 0 | 1.0326 | -0.35549 | 0.23002 | 0.20523 | 1.0801 | 0 | 1.8342 | -0.91697 | 1.082 | 0.18473 | 0 | 0 | 0 | 0 | 19 | 13.8 | 0 | 0 | 0 | 0 | 0 | 0
2014-07-18 | 18時 | 13.0439 | 1.9003 | 0 | 0 | 0 | 0 | 0 | 0 | 0 | 0.20549 | 0 | 1.0226 | -0.34848 | 0.21937 | 0.20549 | 1.0801 | 0 | 1.8342 | -0.91697 | 1.082 | 0.18473 | 0 | 0 | 0 | 0 | 18.8 | 13.7 | 0 | 0 | 0 | 0 | 0 | 0
2014-07-18 | 19時 | 13.0439 | 1.9003 | 0 | 0 | 0 | 0 | 0 | 0 | 0 | 0.20549 | 0 | 1.0226 | -0.34848 | 0.21937 | 0.20549 | 1.0801 | 0 | 1.8342 | -0.91697 | 1.082 | 0.18473 | 0 | 0 | 0 | 0 | 18.8 | 13.7 | 0 | 0 | 0 | 0 | 0 | 0
2014-07-18 | 20時 | 13.0225 | 1.8972 | 0 | 0 | 0 | 0 | 0 | 0 | 0 | 0.20536 | 0 | 1.0276 | -0.35198 | 0.22469 | 0.20536 | 1.0801 | 0 | 1.8342 | -0.91697 | 1.082 | 0.18473 | 0 | 0 | 0 | 0 | 18.9 | 13.5 | 0 | 0 | 0 | 0 | 0 | 0
2014-07-18 | 21時 | 13.0011 | 1.8941 | 0 | 0 | 0 | 0 | 0 | 0 | 0 | 0.20523 | 0 | 1.0326 | -0.35549 | 0.23002 | 0.20523 | 1.0801 | 0 | 1.8342 | -0.91697 | 1.082 | 0.18473 | 0 | 0 | 0 | 0 | 19 | 13.5 | 0 | 0 | 0 | 0 | 0 | 0
2014-07-18 | 22時 | 13.0439 | 1.9003 | 0 | 0 | 0 | 0 | 0 | 0 | 0 | 0.20549 | 0 | 1.0226 | -0.34848 | 0.21937 | 0.20549 | 1.0801 | 0 | 1.8342 | -0.91697 | 1.082 | 0.18473 | 0 | 0 | 0 | 0 | 18.8 | 13.5 | 0 | 0 | 0 | 0 | 0 | 0
2014-07-18 | 23時 | 13.0439 | 1.9003 | 0 | 0 | 0 | 0 | 0 | 0 | 0 | 0.20549 | 0 | 1.0226 | -0.34848 | 0.21937 | 0.20549 | 1.0801 | 0 | 1.8342 | -0.91697 | 1.082 | 0.18473 | 0 | 0 | 0 | 0 | 18.8 | 13.5 | 0 | 0 | 0 | 0 | 0 | 0
2014-07-19 | 0時 | 13.0439 | 1.9003 | 0 | 0 | 0 | 0 | 0 | 0 | 0 | 0.20549 | 0 | 1.0226 | -0.34848 | 0.21937 | 0.20549 | 1.0801 | 0 | 1.8342 | -0.91697 | 1.082 | 0.18473 | 0 | 0 | 0 | 0 | 18.8 | 13.5 | 0 | 0 | 0 | 0 | 0 | 0
2014-07-19 | 1時 | 12.9585 | 1.8878 | 0 | 0 | 0 | 0 | 0 | 0 | 0 | 0.20498 | 0 | 1.0427 | -0.36251 | 0.24067 | 0.20498 | 1.0801 | 0 | 1.8342 | -0.91697 | 1.082 | 0.18473 | 0 | 0 | 0 | 0 | 19.2 | 13.7 | 0 | 0 | 0 | 0 | 0 | 0
2014-07-19 | 2時 | 13.0011 | 1.8941 | 0 | 0 | 0 | 0 | 0 | 0 | 0 | 0.20523 | 0 | 1.0326 | -0.35549 | 0.23002 | 0.20523 | 1.0801 | 0 | 1.8342 | -0.91697 | 1.082 | 0.18473 | 0 | 0 | 0 | 0 | 19 | 13.7 | 0 | 0 | 0 | 0 | 0 | 0
2014-07-19 | 3時 | 12.9798 | 1.8909 | 0 | 0 | 0 | 0 | 0 | 0 | 0 | 0.20511 | 0 | 1.0376 | -0.359 | 0.23534 | 0.20511 | 1.0801 | 0 | 1.8342 | -0.91697 | 1.082 | 0.18473 | 0 | 0 | 0 | 0 | 19.1 | 13.7 | 0 | 0 | 0 | 0 | 0 | 0
2014-07-19 | 4時 | 12.9798 | 1.8909 | 0 | 0 | 0 | 0 | 0 | 0 | 0 | 0.20511 | 0 | 1.0376 | -0.359 | 0.23534 | 0.20511 | 1.0801 | 0 | 1.8342 | -0.91697 | 1.082 | 0.18473 | 0 | 0 | 0 | 0 | 19.1 | 13.5 | 0 | 0 | 0 | 0 | 0 | 0
2014-07-19 | 5時 | 12.8948 | 1.8786 | 0 | 0 | 0 | 0 | 0 | 0 | 0 | 0.20459 | 0 | 1.0577 | -0.37304 | 0.25664 | 0.20459 | 1.0801 | 0 | 1.8342 | -0.91697 | 1.082 | 0.18473 | 0 | 0 | 0 | 0 | 19.5 | 12.5 | 0 | 0 | 0 | 0 | 0 | 0
2014-07-19 | 6時 | 12.7058 | 1.851 | 0 | 0 | 0 | 0 | 0 | 0 | 0 | 0.20344 | 0 | 1.1028 | -0.40462 | 0.30457 | 0.20344 | 1.0801 | 0 | 1.8342 | -0.91697 | 1.082 | 0.18473 | 0 | 0 | 0 | 0 | 20.4 | 12.2 | 0 | 0 | 0 | 0 | 0 | 0
2014-07-19 | 7時 | 12.4178 | 1.8091 | 0 | 0 | 0 | 0 | 0 | 0 | 0 | 0.20165 | 0 | 1.1729 | -0.45375 | 0.37912 | 0.20165 | 1.0801 | 0 | 1.8342 | -0.91697 | 1.082 | 0.18473 | 0 | 0 | 0 | 0 | 21.8 | 12.4 | 0 | 0 | 0 | 0 | 0 | 0
2014-07-19 | 8時 | 12.3772 | 1.8032 | 0 | 0 | 0 | 0 | 0 | 0 | 0 | 0.20139 | 0 | 1.1829 | -0.46077 | 0.38977 | 0.20139 | 1.0801 | 0 | 1.8342 | -0.91697 | 1.082 | 0.18473 | 0 | 0 | 0 | 0 | 22 | 12.2 | 0 | 0 | 0 | 0 | 0 | 0
2014-07-19 | 9時 | 12.1767 | 1.774 | 0 | 0 | 0 | 0 | 0 | 0 | 0 | 0.20011 | 0 | 1.233 | -0.49586 | 0.44302 | 0.20011 | 1.0801 | 0 | 1.8342 | -0.91697 | 1.082 | 0.18473 | 0 | 0 | 0 | 0 | 23 | 11.6 | 0 | 0 | 0 | 0 | 0 | 0
2014-07-19 | 10時 | 12.0975 | 1.7624 | 0 | 0 | 0 | 0 | 0 | 0 | 0 | 0.19959 | 0 | 1.2531 | -0.5099 | 0.46432 | 0.19959 | 1.0801 | 0 | 1.8342 | -0.91697 | 1.082 | 0.18473 | 0 | 0 | 0 | 0 | 23.4 | 11.6 | 0 | 0 | 0 | 0 | 0 | 0
2014-07-19 | 11時 | 12.4789 | 1.818 | 0 | 0 | 0 | 0 | 0 | 0 | 0 | 0.20203 | 0 | 1.1579 | -0.44322 | 0.36314 | 0.20203 | 1.0801 | 0 | 1.8342 | -0.91697 | 1.082 | 0.18473 | 0 | 0 | 0 | 0 | 21.5 | 11.4 | 0 | 0 | 0 | 0 | 0 | 0
2014-07-19 | 12時 | 12.4585 | 1.815 | 0 | 0 | 0 | 0 | 0 | 0 | 0 | 0.2019 | 0 | 1.1629 | -0.44673 | 0.36847 | 0.2019 | 1.0801 | 0 | 1.8342 | -0.91697 | 1.082 | 0.18473 | 0 | 0 | 0 | 0 | 21.6 | 11.2 | 0 | 0 | 0 | 0 | 0 | 0
2014-07-19 | 13時 | 12.4381 | 1.812 | 0 | 0 | 0 | 0 | 0 | 0 | 0 | 0.20177 | 0 | 1.1679 | -0.45024 | 0.37379 | 0.20177 | 1.0801 | 0 | 1.8342 | -0.91697 | 1.082 | 0.18473 | 0 | 0 | 0 | 0 | 21.7 | 11.6 | 0 | 0 | 0 | 0 | 0 | 0
2014-07-19 | 14時 | 12.4994 | 1.821 | 0 | 0 | 0 | 0 | 0 | 0 | 0 | 0.20216 | 0 | 1.1529 | -0.43971 | 0.35782 | 0.20216 | 1.0801 | 0 | 1.8342 | -0.91697 | 1.082 | 0.18473 | 0 | 0 | 0 | 0 | 21.4 | 11.6 | 0 | 0 | 0 | 0 | 0 | 0
2014-07-19 | 15時 | 12.0975 | 1.7624 | 0 | 0 | 0 | 0 | 0 | 0 | 0 | 0.19959 | 0 | 1.2531 | -0.5099 | 0.46432 | 0.19959 | 1.0801 | 0 | 1.8342 | -0.91697 | 1.082 | 0.18473 | 0 | 0 | 0 | 0 | 23.4 | 11.4 | 0 | 0 | 0 | 0 | 0 | 0
2014-07-19 | 16時 | 12.4585 | 1.815 | 0 | 0 | 0 | 0 | 0 | 0 | 0 | 0.2019 | 0 | 1.1629 | -0.44673 | 0.36847 | 0.2019 | 1.0801 | 0 | 1.8342 | -0.91697 | 1.082 | 0.18473 | 0 | 0 | 0 | 0 | 21.6 | 11.2 | 0 | 0 | 0 | 0 | 0 | 0
2014-07-19 | 17時 | 12.5404 | 1.8269 | 0 | 0 | 0 | 0 | 0 | 0 | 0 | 0.20241 | 0 | 1.1429 | -0.4327 | 0.34717 | 0.20241 | 1.0801 | 0 | 1.8342 | -0.91697 | 1.082 | 0.18473 | 0 | 0 | 0 | 0 | 21.2 | 10.7 | 0 | 0 | 0 | 0 | 0 | 0
2014-07-19 | 18時 | 12.7058 | 1.851 | 0 | 0 | 0 | 0 | 0 | 0 | 0 | 0.20344 | 0 | 1.1028 | -0.40462 | 0.30457 | 0.20344 | 1.0801 | 0 | 1.8342 | -0.91697 | 1.082 | 0.18473 | 0 | 0 | 0 | 0 | 20.4 | 10.6 | 0 | 0 | 0 | 0 | 0 | 0
2014-07-19 | 19時 | 12.8948 | 1.8786 | 0 | 0 | 0 | 0 | 0 | 0 | 0 | 0.20459 | 0 | 1.0577 | -0.37304 | 0.25664 | 0.20459 | 1.0801 | 0 | 1.8342 | -0.91697 | 1.082 | 0.18473 | 0 | 0 | 0 | 0 | 19.5 | 10.4 | 0 | 0 | 0 | 0 | 0 | 0
2014-07-19 | 20時 | 12.8315 | 1.8693 | 0 | 0 | 0 | 0 | 0 | 0 | 0 | 0.20421 | 0 | 1.0727 | -0.38357 | 0.27262 | 0.20421 | 1.0801 | 0 | 1.8342 | -0.91697 | 1.082 | 0.18473 | 0 | 0 | 0 | 0 | 19.8 | 10.4 | 0 | 0 | 0 | 0 | 0 | 0
2014-07-19 | 21時 | 13.2165 | 1.9254 | 0 | 0 | 0 | 0 | 0 | 0 | 0 | 0.20652 | 0 | 0.98254 | -0.3204 | 0.17677 | 0.20652 | 1.0801 | 0 | 1.8342 | -0.91697 | 1.082 | 0.18473 | 0 | 0 | 0 | 0 | 18 | 10.5 | 0 | 0 | 0 | 0 | 0 | 0
2014-07-19 | 22時 | 12.8948 | 1.8786 | 0 | 0 | 0 | 0 | 0 | 0 | 0 | 0.20459 | 0 | 1.0577 | -0.37304 | 0.25664 | 0.20459 | 1.0801 | 0 | 1.8342 | -0.91697 | 1.082 | 0.18473 | 0 | 0 | 0 | 0 | 19.5 | 10.5 | 0 | 0 | 0 | 0 | 0 | 0
2014-07-19 | 23時 | 13.5464 | 1.9735 | 0 | 0 | 0 | 0 | 0 | 0 | 0 | 0.20844 | 0 | 0.90739 | -0.26776 | 0.09689 | 0.20844 | 1.0801 | 0 | 1.8342 | -0.91697 | 1.082 | 0.18473 | 0 | 0 | 0 | 0 | 16.5 | 10.4 | 0 | 0 | 0 | 0 | 0 | 0
2014-07-20 | 0時 | 13.6358 | 1.9865 | 0 | 0 | 0 | 0 | 0 | 0 | 0 | 0.20895 | 0 | 0.88736 | -0.25373 | 0.07559 | 0.20895 | 1.0801 | 0 | 1.8342 | -0.91697 | 1.082 | 0.18473 | 0 | 0 | 0 | 0 | 16.1 | 10.1 | 0 | 0 | 0 | 0 | 0 | 0
2014-07-20 | 1時 | 13.7937 | 2.0095 | 0 | 0 | 0 | 0 | 0 | 0 | 0 | 0.20985 | 0 | 0.85229 | -0.22916 | 0.038315 | 0.20985 | 1.0801 | 0 | 1.8342 | -0.91697 | 1.082 | 0.18473 | 0 | 0 | 0 | 0 | 15.4 | 9.9 | 0 | 0 | 0 | 0 | 0 | 0
2014-07-20 | 2時 | 13.8619 | 2.0195 | 0 | 0 | 0 | 0 | 0 | 0 | 0 | 0.21023 | 0 | 0.83726 | -0.21863 | 0.02234 | 0.21023 | 1.0801 | 0 | 1.8342 | -0.91697 | 1.082 | 0.18473 | 0 | 0 | 0 | 0 | 15.1 | 9.7 | 0 | 0 | 0 | 0 | 0 | 0
2014-07-20 | 3時 | 14.0224 | 2.0428 | 0 | 0 | 0 | 0 | 0 | 0 | 0 | 0.21113 | 0 | 0.80219 | -0.19407 | -0.014935 | 0.21113 | 1.0801 | 0 | 1.8342 | -0.91697 | 1.082 | 0.18473 | 0 | 0 | 0 | 0 | 14.4 | 9.7 | 0 | 0 | 0 | 0 | 0 | 0
2014-07-20 | 4時 | 13.9993 | 2.0395 | 0 | 0 | 0 | 0 | 0 | 0 | 0 | 0.211 | 0 | 0.8072 | -0.19758 | -0.0096098 | 0.211 | 1.0801 | 0 | 1.8342 | -0.91697 | 1.082 | 0.18473 | 0 | 0 | 0 | 0 | 14.5 | 9.7 | 0 | 0 | 0 | 0 | 0 | 0
2014-07-20 | 5時 | 13.7937 | 2.0095 | 0 | 0 | 0 | 0 | 0 | 0 | 0 | 0.20985 | 0 | 0.85229 | -0.22916 | 0.038315 | 0.20985 | 1.0801 | 0 | 1.8342 | -0.91697 | 1.082 | 0.18473 | 0 | 0 | 0 | 0 | 15.4 | 10 | 0 | 0 | 0 | 0 | 0 | 0
2014-07-20 | 6時 | 13.0439 | 1.9003 | 0 | 0 | 0 | 0 | 0 | 0 | 0 | 0.20549 | 0 | 1.0226 | -0.34848 | 0.21937 | 0.20549 | 1.0801 | 0 | 1.8342 | -0.91697 | 1.082 | 0.18473 | 0 | 0 | 0 | 0 | 18.8 | 11 | 0 | 0 | 0 | 0 | 0 | 0
2014-07-20 | 7時 | 12.5198 | 1.8239 | 0 | 0 | 0 | 0 | 0 | 0 | 0 | 0.20229 | 0 | 1.1479 | -0.43621 | 0.35249 | 0.20229 | 1.0801 | 0 | 1.8342 | -0.91697 | 1.082 | 0.18473 | 0 | 0 | 0 | 0 | 21.3 | 11.3 | 0 | 0 | 0 | 0 | 0 | 0
2014-07-20 | 8時 | 11.9993 | 1.7481 | 0 | 0 | 0 | 0 | 0 | 0 | 0 | 0.19895 | 0 | 1.2781 | -0.52744 | 0.49094 | 0.19895 | 1.0801 | 0 | 1.8342 | -0.91697 | 1.082 | 0.18473 | 0 | 0 | 0 | 0 | 23.9 | 12.8 | 0 | 0 | 0 | 0 | 0 | 0
2014-07-20 | 9時 | 11.6915 | 1.7033 | 11.6915 | 0 | 1 | 0.36073 | 0 | 0.5411 | 0.085574 | 0.21689 | 0 | 1.3583 | -0.58359 | 0.57614 | 0.1969 | 1.0801 | 0 | 1.8342 | -0.91697 | 1.082 | 0.18473 | 0.36904 | 0 | 0 | 0 | 25.5 | 12.8 | 0.36073 | 0 | 0.36073 | 0 | 0 | 0
2014-07-20 | 10時 | 11.4114 | 1.6625 | 11.4114 | 0 | 1 | 7.673 | 0 | 11.5094 | 0.37978 | 0.96256 | 0 | 1.4334 | -0.63623 | 0.65602 | 0.19498 | 1.0801 | 0 | 1.8342 | -0.91697 | 1.082 | 0.18473 | 7.8496 | 0 | 0 | 0 | 27 | 12.3 | 7.673 | 0 | 7.673 | 0 | 0 | 0
2014-07-20 | 11時 | 11.1755 | 1.6281 | 11.1755 | 0 | 1 | 5.1042 | 0 | 7.6563 | 0.22962 | 0.58197 | 0 | 1.4985 | -0.68185 | 0.72524 | 0.19331 | 1.0801 | 0 | 1.8342 | -0.91697 | 1.082 | 0.18473 | 5.2217 | 0 | 0 | 0 | 28.3 | 13.3 | 5.1042 | 0 | 5.1042 | 0 | 0 | 0
2014-07-20 | 12時 | 11.1219 | 1.6203 | 11.1219 | 0 | 1 | 5.0084 | 0 | 7.5126 | 0.22788 | 0.57757 | 0 | 1.5136 | -0.69238 | 0.74122 | 0.19293 | 1.0801 | 0 | 1.8342 | -0.91697 | 1.082 | 0.18473 | 5.1237 | 0 | 0 | 0 | 28.6 | 11.9 | 5.0084 | 0 | 5.0084 | 0 | 0 | 0
2014-07-20 | 13時 | 10.8591 | 1.582 | 0 | 0 | 0 | 0 | 0 | 0 | 0 | 0.19101 | 0 | 1.5887 | -0.74502 | 0.82109 | 0.19101 | 1.0801 | 0 | 1.8342 | -0.91697 | 1.082 | 0.18473 | 0 | 0 | 0 | 0 | 30.1 | 12.4 | 0 | 0 | 0 | 0 | 0 | 0
2014-07-20 | 14時 | 10.8419 | 1.5795 | 0 | 0 | 0 | 0 | 0 | 0 | 0 | 0.19088 | 0 | 1.5937 | -0.74853 | 0.82642 | 0.19088 | 1.0801 | 0 | 1.8342 | -0.91697 | 1.082 | 0.18473 | 0 | 0 | 0 | 0 | 30.2 | 14 | 0 | 0 | 0 | 0 | 0 | 0
2014-07-20 | 15時 | 10.8591 | 1.582 | 10.8591 | 0 | 1 | 8.3781 | 0 | 12.5672 | 0.50412 | 1.2777 | 0 | 1.5887 | -0.74502 | 0.82109 | 0.19101 | 1.0801 | 0 | 1.8342 | -0.91697 | 1.082 | 0.18473 | 8.571 | 0 | 0 | 0 | 30.1 | 13.2 | 8.3781 | 0 | 8.3781 | 0 | 0 | 0
2014-07-20 | 16時 | 10.9982 | 1.6023 | 10.9982 | 0 | 1 | 4.4321 | 0 | 6.6482 | 0.20858 | 0.52865 | 0 | 1.5486 | -0.71694 | 0.77849 | 0.19203 | 1.0801 | 0 | 1.8342 | -0.91697 | 1.082 | 0.18473 | 4.5341 | 0 | 0 | 0 | 29.3 | 12.5 | 4.4321 | 0 | 4.4321 | 0 | 0 | 0
2014-07-20 | 17時 | 11.2836 | 1.6438 | 11.2836 | 0 | 1 | 3.193 | 0 | 4.7894 | 0.15573 | 0.39469 | 0 | 1.4685 | -0.6608 | 0.69329 | 0.19408 | 1.0801 | 0 | 1.8342 | -0.91697 | 1.082 | 0.18473 | 3.2665 | 0 | 0 | 0 | 27.7 | 12 | 3.193 | 0 | 3.193 | 0 | 0 | 0
2014-07-20 | 18時 | 11.7485 | 1.7116 | 11.7485 | 0 | 1 | 1.9586 | 0 | 2.9379 | 0.11624 | 0.29461 | 0 | 1.3432 | -0.57306 | 0.56017 | 0.19729 | 1.0801 | 0 | 1.8342 | -0.91697 | 1.082 | 0.18473 | 2.0037 | 0 | 0 | 0 | 25.2 | 12.3 | 1.9586 | 0 | 1.9586 | 0 | 0 | 0
2014-07-20 | 19時 | 12.2765 | 1.7885 | 12.2765 | 0 | 1 | 0.95371 | 0 | 1.4306 | 0.093501 | 0.23698 | 0 | 1.208 | -0.47832 | 0.41639 | 0.20075 | 1.0801 | 0 | 1.8342 | -0.91697 | 1.082 | 0.18473 | 0.97566 | 0 | 0 | 0 | 22.5 | 13 | 0.95371 | 0 | 0.95371 | 0 | 0 | 0
2014-07-20 | 20時 | 12.2966 | 1.7914 | 6.1315 | 0.47953 | 0.49864 | 0.95646 | 0.47953 | 0.71539 | 0.093401 | 0.23673 | 0 | 1.203 | -0.47481 | 0.41107 | 0.20088 | 1.0801 | 0 | 1.8342 | -0.91697 | 1.082 | 0.18473 | 0.97848 | 0 | 0 | 0 | 22.4 | 14.5 | 0.47693 | 0.47953 | 0.47693 | 0.47953 | 0 | 0
2014-07-20 | 21時 | 12.5404 | 1.8269 | 0 | 0 | 0 | 0 | 0 | 0 | 0 | 0.20241 | 0 | 1.1429 | -0.4327 | 0.34717 | 0.20241 | 1.0801 | 0 | 1.8342 | -0.91697 | 1.082 | 0.18473 | 0 | 0 | 0 | 0 | 21.2 | 13.6 | 0 | 0 | 0 | 0 | 0 | 0
2014-07-20 | 22時 | 12.7267 | 1.8541 | 0 | 0 | 0 | 0 | 0 | 0 | 0 | 0.20357 | 0 | 1.0978 | -0.40111 | 0.29924 | 0.20357 | 1.0801 | 0 | 1.8342 | -0.91697 | 1.082 | 0.18473 | 0 | 0 | 0 | 0 | 20.3 | 12.7 | 0 | 0 | 0 | 0 | 0 | 0
2014-07-20 | 23時 | 12.7685 | 1.8602 | 0 | 0 | 0 | 0 | 0 | 0 | 0 | 0.20382 | 0 | 1.0877 | -0.39409 | 0.28859 | 0.20382 | 1.0801 | 0 | 1.8342 | -0.91697 | 1.082 | 0.18473 | 0 | 0 | 0 | 0 | 20.1 | 12.5 | 0 | 0 | 0 | 0 | 0 | 0
2014-07-21 | 0時 | 12.916 | 1.8817 | 0 | 0 | 0 | 0 | 0 | 0 | 0 | 0.20472 | 0 | 1.0527 | -0.36953 | 0.25132 | 0.20472 | 1.0801 | 0 | 1.8342 | -0.91697 | 1.082 | 0.18473 | 0 | 0 | 0 | 0 | 19.4 | 12.4 | 0 | 0 | 0 | 0 | 0 | 0
2014-07-21 | 1時 | 12.9798 | 1.8909 | 0 | 0 | 0 | 0 | 0 | 0 | 0 | 0.20511 | 0 | 1.0376 | -0.359 | 0.23534 | 0.20511 | 1.0801 | 0 | 1.8342 | -0.91697 | 1.082 | 0.18473 | 0 | 0 | 0 | 0 | 19.1 | 12.4 | 0 | 0 | 0 | 0 | 0 | 0
2014-07-21 | 2時 | 13.0225 | 1.8972 | 0 | 0 | 0 | 0 | 0 | 0 | 0 | 0.20536 | 0 | 1.0276 | -0.35198 | 0.22469 | 0.20536 | 1.0801 | 0 | 1.8342 | -0.91697 | 1.082 | 0.18473 | 0 | 0 | 0 | 0 | 18.9 | 12.4 | 0 | 0 | 0 | 0 | 0 | 0
2014-07-21 | 3時 | 13.0225 | 1.8972 | 0 | 0 | 0 | 0 | 0 | 0 | 0 | 0.20536 | 0 | 1.0276 | -0.35198 | 0.22469 | 0.20536 | 1.0801 | 0 | 1.8342 | -0.91697 | 1.082 | 0.18473 | 0 | 0 | 0 | 0 | 18.9 | 12.6 | 0 | 0 | 0 | 0 | 0 | 0
2014-07-21 | 4時 | 13.0225 | 1.8972 | 0 | 0 | 0 | 0 | 0 | 0 | 0 | 0.20536 | 0 | 1.0276 | -0.35198 | 0.22469 | 0.20536 | 1.0801 | 0 | 1.8342 | -0.91697 | 1.082 | 0.18473 | 0 | 0 | 0 | 0 | 18.9 | 12.5 | 0 | 0 | 0 | 0 | 0 | 0
2014-07-21 | 5時 | 12.8315 | 1.8693 | 0 | 0 | 0 | 0 | 0 | 0 | 0 | 0.20421 | 0 | 1.0727 | -0.38357 | 0.27262 | 0.20421 | 1.0801 | 0 | 1.8342 | -0.91697 | 1.082 | 0.18473 | 0 | 0 | 0 | 0 | 19.8 | 12.8 | 0 | 0 | 0 | 0 | 0 | 0
2014-07-21 | 6時 | 12.5815 | 1.8329 | 0 | 0 | 0 | 0 | 0 | 0 | 0 | 0.20267 | 0 | 1.1328 | -0.42568 | 0.33652 | 0.20267 | 1.0801 | 0 | 1.8342 | -0.91697 | 1.082 | 0.18473 | 0 | 0 | 0 | 0 | 21 | 13.2 | 0 | 0 | 0 | 0 | 0 | 0
2014-07-21 | 7時 | 12.3975 | 1.8061 | 0 | 0 | 0 | 0 | 0 | 0 | 0 | 0.20152 | 0 | 1.1779 | -0.45726 | 0.38444 | 0.20152 | 1.0801 | 0 | 1.8342 | -0.91697 | 1.082 | 0.18473 | 0 | 0 | 0 | 0 | 21.9 | 13.8 | 0 | 0 | 0 | 0 | 0 | 0
2014-07-21 | 8時 | 11.9021 | 1.734 | 0 | 0 | 0 | 0 | 0 | 0 | 0 | 0.19831 | 0 | 1.3032 | -0.54499 | 0.51757 | 0.19831 | 1.0801 | 0 | 1.8342 | -0.91697 | 1.082 | 0.18473 | 0 | 0 | 0 | 0 | 24.4 | 14.8 | 0 | 0.555 | 0 | 0 | 0 | 0.555
2014-07-21 | 9時 | 11.8058 | 1.7199 | 0 | 0 | 0 | 0 | 0 | 0 | 0 | 0.19767 | 0 | 1.3282 | -0.56254 | 0.54419 | 0.19767 | 1.0801 | 0 | 1.8342 | -0.91697 | 1.082 | 0.18473 | 0 | 0 | 0 | 0 | 24.9 | 15.6 | 0 | 0 | 0 | 0 | 0 | 0
2014-07-21 | 10時 | 11.6537 | 1.6978 | 0 | 0 | 0 | 0 | 0 | 0 | 0 | 0.19665 | 0 | 1.3683 | -0.59061 | 0.58679 | 0.19665 | 1.0801 | 0 | 1.8342 | -0.91697 | 1.082 | 0.18473 | 0 | 0 | 0 | 0 | 25.7 | 16.3 | 0 | 0 | 0 | 0 | 0 | 0
2014-07-21 | 11時 | 12.0189 | 1.751 | 10.5668 | 1.0298 | 0.87918 | 8.5235 | 1.0298 | 11.2406 | 0.39862 | 1.0103 | 0 | 1.2731 | -0.52394 | 0.48562 | 0.19908 | 1.0801 | 0 | 1.8342 | -0.91697 | 1.082 | 0.18473 | 8.7197 | 0 | 0 | 0 | 23.8 | 17.7 | 7.4937 | 1.0298 | 7.4937 | 1.0298 | 0 | 0
2014-07-21 | 12時 | 11.9215 | 1.7368 | 10.5623 | 0.38435 | 0.88599 | 3.3711 | 0.38435 | 4.4801 | 0.14136 | 0.35829 | 0 | 1.2982 | -0.54148 | 0.51224 | 0.19844 | 1.0801 | 0 | 1.8342 | -0.91697 | 1.082 | 0.18473 | 3.4487 | 0 | 0 | 0 | 24.3 | 18.4 | 2.9867 | 0.38435 | 2.9867 | 0.38435 | 0 | 0
2014-07-21 | 13時 | 11.8635 | 1.7283 | 0 | 0 | 0 | 0 | 0 | 0 | 0 | 0.19806 | 0 | 1.3132 | -0.55201 | 0.52822 | 0.19806 | 1.0801 | 0 | 1.8342 | -0.91697 | 1.082 | 0.18473 | 0 | 0 | 0 | 0 | 24.6 | 17.6 | 0 | 0 | 0 | 0 | 0 | 0
2014-07-21 | 14時 | 12.0581 | 1.7567 | 0 | 0 | 0 | 0 | 0 | 0 | 0 | 0.19934 | 0 | 1.2631 | -0.51692 | 0.47497 | 0.19934 | 1.0801 | 0 | 1.8342 | -0.91697 | 1.082 | 0.18473 | 0 | 0 | 0 | 0 | 23.6 | 17.7 | 0 | 0 | 0 | 0 | 0 | 0
2014-07-21 | 15時 | 12.1966 | 1.7768 | 0 | 0 | 0 | 0 | 0 | 0 | 0 | 0.20024 | 0 | 1.228 | -0.49235 | 0.43769 | 0.20024 | 1.0801 | 0 | 1.8342 | -0.91697 | 1.082 | 0.18473 | 0 | 0 | 0 | 0 | 22.9 | 17.3 | 0 | 7.3341 | 0 | 0 | 0 | 7.3341
2014-07-21 | 16時 | 12.2165 | 1.7798 | 0 | 0 | 0 | 0 | 0 | 0 | 0 | 0.20036 | 0 | 1.223 | -0.48884 | 0.43237 | 0.20036 | 1.0801 | 0 | 1.8342 | -0.91697 | 1.082 | 0.18473 | 0 | 0 | 0 | 0 | 22.8 | 17.2 | 0 | 3.6231 | 0 | 0 | 0 | 3.6231
2014-07-21 | 17時 | 12.1568 | 1.7711 | 0 | 0 | 0 | 0 | 0 | 0 | 0 | 0.19998 | 0 | 1.238 | -0.49937 | 0.44834 | 0.19998 | 1.0801 | 0 | 1.8342 | -0.91697 | 1.082 | 0.18473 | 0 | 0 | 0 | 0 | 23.1 | 17.3 | 0 | 0 | 0 | 0 | 0 | 0
2014-07-21 | 18時 | 12.1966 | 1.7768 | 0 | 0 | 0 | 0 | 0 | 0 | 0 | 0.20024 | 0 | 1.228 | -0.49235 | 0.43769 | 0.20024 | 1.0801 | 0 | 1.8342 | -0.91697 | 1.082 | 0.18473 | 0 | 0 | 0 | 0 | 22.9 | 16.9 | 0 | 0 | 0 | 0 | 0 | 0
2014-07-21 | 19時 | 12.2365 | 1.7827 | 0 | 0 | 0 | 0 | 0 | 0 | 0 | 0.20049 | 0 | 1.218 | -0.48533 | 0.42704 | 0.20049 | 1.0801 | 0 | 1.8342 | -0.91697 | 1.082 | 0.18473 | 0 | 0 | 0 | 0 | 22.7 | 16.7 | 0 | 0 | 0 | 0 | 0 | 0
2014-07-21 | 20時 | 12.2365 | 1.7827 | 0 | 0 | 0 | 0 | 0 | 0 | 0 | 0.20049 | 0 | 1.218 | -0.48533 | 0.42704 | 0.20049 | 1.0801 | 0 | 1.8342 | -0.91697 | 1.082 | 0.18473 | 0 | 0 | 0 | 0 | 22.7 | 16.5 | 0 | 0 | 0 | 0 | 0 | 0
2014-07-21 | 21時 | 12.2365 | 1.7827 | 0 | 0 | 0 | 0 | 0 | 0 | 0 | 0.20049 | 0 | 1.218 | -0.48533 | 0.42704 | 0.20049 | 1.0801 | 0 | 1.8342 | -0.91697 | 1.082 | 0.18473 | 0 | 0 | 0 | 0 | 22.7 | 16.7 | 0 | 0 | 0 | 0 | 0 | 0
2014-07-21 | 22時 | 12.2765 | 1.7885 | 0 | 0 | 0 | 0 | 0 | 0 | 0 | 0.20075 | 0 | 1.208 | -0.47832 | 0.41639 | 0.20075 | 1.0801 | 0 | 1.8342 | -0.91697 | 1.082 | 0.18473 | 0 | 0 | 0 | 0 | 22.5 | 16.7 | 0 | 0 | 0 | 0 | 0 | 0
2014-07-21 | 23時 | 12.2765 | 1.7885 | 0 | 0 | 0 | 0 | 0 | 0 | 0 | 0.20075 | 0 | 1.208 | -0.47832 | 0.41639 | 0.20075 | 1.0801 | 0 | 1.8342 | -0.91697 | 1.082 | 0.18473 | 0 | 0 | 0 | 0 | 22.5 | 16.9 | 0 | 0 | 0 | 0 | 0 | 0
2014-07-22 | 0時 | 12.2966 | 1.7914 | 0 | 0 | 0 | 0 | 0 | 0 | 0 | 0.20088 | 0 | 1.203 | -0.47481 | 0.41107 | 0.20088 | 1.0801 | 0 | 1.8342 | -0.91697 | 1.082 | 0.18473 | 0 | 0 | 0 | 0 | 22.4 | 16.8 | 0 | 0 | 0 | 0 | 0 | 0
2014-07-22 | 1時 | 12.3167 | 1.7943 | 0 | 0 | 0 | 0 | 0 | 0 | 0 | 0.201 | 0 | 1.198 | -0.4713 | 0.40574 | 0.201 | 1.0801 | 0 | 1.8342 | -0.91697 | 1.082 | 0.18473 | 0 | 0 | 0 | 0 | 22.3 | 16.7 | 0 | 0 | 0 | 0 | 0 | 0
2014-07-22 | 2時 | 12.3368 | 1.7973 | 0 | 0 | 0 | 0 | 0 | 0 | 0 | 0.20113 | 0 | 1.193 | -0.46779 | 0.40042 | 0.20113 | 1.0801 | 0 | 1.8342 | -0.91697 | 1.082 | 0.18473 | 0 | 0 | 0 | 0 | 22.2 | 16.6 | 0 | 0 | 0 | 0 | 0 | 0
2014-07-22 | 3時 | 12.357 | 1.8002 | 0 | 0 | 0 | 0 | 0 | 0 | 0 | 0.20126 | 0 | 1.1879 | -0.46428 | 0.39509 | 0.20126 | 1.0801 | 0 | 1.8342 | -0.91697 | 1.082 | 0.18473 | 0 | 0 | 0 | 0 | 22.1 | 16.4 | 0 | 0 | 0 | 0 | 0 | 0
2014-07-22 | 4時 | 12.2765 | 1.7885 | 0 | 0 | 0 | 0 | 0 | 0 | 0 | 0.20075 | 0 | 1.208 | -0.47832 | 0.41639 | 0.20075 | 1.0801 | 0 | 1.8342 | -0.91697 | 1.082 | 0.18473 | 0 | 0 | 0 | 0 | 22.5 | 16.4 | 0 | 0 | 0 | 0 | 0 | 0
2014-07-22 | 5時 | 12.3167 | 1.7943 | 0 | 0 | 0 | 0 | 0 | 0 | 0 | 0.201 | 0 | 1.198 | -0.4713 | 0.40574 | 0.201 | 1.0801 | 0 | 1.8342 | -0.91697 | 1.082 | 0.18473 | 0 | 0 | 0 | 0 | 22.3 | 16.7 | 0 | 0 | 0 | 0 | 0 | 0
2014-07-22 | 6時 | 12.1767 | 1.774 | 0 | 0 | 0 | 0 | 0 | 0 | 0 | 0.20011 | 0 | 1.233 | -0.49586 | 0.44302 | 0.20011 | 1.0801 | 0 | 1.8342 | -0.91697 | 1.082 | 0.18473 | 0 | 0 | 0 | 0 | 23 | 17.5 | 0 | 0 | 0 | 0 | 0 | 0
2014-07-22 | 7時 | 12.2165 | 1.7798 | 0 | 0 | 0 | 0 | 0 | 0 | 0 | 0.20036 | 0 | 1.223 | -0.48884 | 0.43237 | 0.20036 | 1.0801 | 0 | 1.8342 | -0.91697 | 1.082 | 0.18473 | 0 | 0 | 0 | 0 | 22.8 | 17.2 | 0 | 0 | 0 | 0 | 0 | 0
2014-07-22 | 8時 | 12.137 | 1.7682 | 0 | 0 | 0 | 0 | 0 | 0 | 0 | 0.19985 | 0 | 1.243 | -0.50288 | 0.45367 | 0.19985 | 1.0801 | 0 | 1.8342 | -0.91697 | 1.082 | 0.18473 | 0 | 0 | 0 | 0 | 23.2 | 17.7 | 0 | 0 | 0 | 0 | 0 | 0
2014-07-22 | 9時 | 12.0778 | 1.7595 | 0 | 0 | 0 | 0 | 0 | 0 | 0 | 0.19947 | 0 | 1.2581 | -0.51341 | 0.46964 | 0.19947 | 1.0801 | 0 | 1.8342 | -0.91697 | 1.082 | 0.18473 | 0 | 0 | 0 | 0 | 23.5 | 17.9 | 0 | 0 | 0 | 0 | 0 | 0
2014-07-22 | 10時 | 11.9798 | 1.7453 | 0 | 0 | 0 | 0 | 0 | 0 | 0 | 0.19883 | 0 | 1.2831 | -0.53095 | 0.49627 | 0.19883 | 1.0801 | 0 | 1.8342 | -0.91697 | 1.082 | 0.18473 | 0 | 0 | 0 | 0 | 24 | 18.3 | 0 | 122.2558 | 0 | 0 | 0 | 122.2558
2014-07-22 | 11時 | 12.0189 | 1.751 | 12.0189 | 0 | 1 | 3.831 | 0 | 5.7464 | 0.14935 | 0.37853 | 0 | 1.2731 | -0.52394 | 0.48562 | 0.19908 | 1.0801 | 0 | 1.8342 | -0.91697 | 1.082 | 0.18473 | 3.9191 | 0 | 0 | 0 | 23.8 | 18.2 | 3.831 | 0 | 3.831 | 0 | 0 | 0
2014-07-22 | 12時 | 12.0581 | 1.7567 | 0 | 0 | 0 | 0 | 0 | 0 | 0 | 0.19934 | 0 | 1.2631 | -0.51692 | 0.47497 | 0.19934 | 1.0801 | 0 | 1.8342 | -0.91697 | 1.082 | 0.18473 | 0 | 0 | 0 | 0 | 23.6 | 18.1 | 0 | 14.078 | 0 | 0 | 0 | 14.078
2014-07-22 | 13時 | 11.9215 | 1.7368 | 0 | 0 | 0 | 0 | 0 | 0 | 0 | 0.19844 | 0 | 1.2982 | -0.54148 | 0.51224 | 0.19844 | 1.0801 | 0 | 1.8342 | -0.91697 | 1.082 | 0.18473 | 0 | 0 | 0 | 0 | 24.3 | 18.6 | 0 | 0 | 0 | 0 | 0 | 0
2014-07-22 | 14時 | 12.0189 | 1.751 | 0 | 0 | 0 | 0 | 0 | 0 | 0 | 0.19908 | 0 | 1.2731 | -0.52394 | 0.48562 | 0.19908 | 1.0801 | 0 | 1.8342 | -0.91697 | 1.082 | 0.18473 | 0 | 0 | 0 | 0 | 23.8 | 18.1 | 0 | 0 | 0 | 0 | 0 | 0
2014-07-22 | 15時 | 11.9993 | 1.7481 | 0 | 0 | 0 | 0 | 0 | 0 | 0 | 0.19895 | 0 | 1.2781 | -0.52744 | 0.49094 | 0.19895 | 1.0801 | 0 | 1.8342 | -0.91697 | 1.082 | 0.18473 | 0 | 0 | 0 | 0 | 23.9 | 18.2 | 0 | 36.3194 | 0 | 0 | 0 | 36.3194
2014-07-22 | 16時 | 12.0189 | 1.751 | 0 | 0 | 0 | 0 | 0 | 0 | 0 | 0.19908 | 0 | 1.2731 | -0.52394 | 0.48562 | 0.19908 | 1.0801 | 0 | 1.8342 | -0.91697 | 1.082 | 0.18473 | 0 | 0 | 0 | 0 | 23.8 | 17.6 | 0 | 42.3383 | 0 | 0 | 0 | 42.3383
2014-07-22 | 17時 | 11.9993 | 1.7481 | 0 | 0 | 0 | 0 | 0 | 0 | 0 | 0.19895 | 0 | 1.2781 | -0.52744 | 0.49094 | 0.19895 | 1.0801 | 0 | 1.8342 | -0.91697 | 1.082 | 0.18473 | 0 | 0 | 0 | 0 | 23.9 | 18.1 | 0 | 0 | 0 | 0 | 0 | 0
2014-07-22 | 18時 | 12.0581 | 1.7567 | 4.8233 | 1.6329 | 0.4 | 2.7215 | 1.6329 | 1.6329 | 0.12433 | 0.31511 | 0 | 1.2631 | -0.51692 | 0.47497 | 0.19934 | 1.0801 | 0 | 1.8342 | -0.91697 | 1.082 | 0.18473 | 2.7842 | 0 | 0 | 0 | 23.6 | 17.4 | 1.0886 | 56.6171 | 1.0886 | 1.6329 | 0 | 54.9841
2014-07-22 | 19時 | 12.0581 | 1.7567 | 0 | 0 | 0 | 0 | 0 | 0 | 0 | 0.19934 | 0 | 1.2631 | -0.51692 | 0.47497 | 0.19934 | 1.0801 | 0 | 1.8342 | -0.91697 | 1.082 | 0.18473 | 0 | 0 | 0 | 0 | 23.6 | 17.1 | 0 | 0 | 0 | 0 | 0 | 0
2014-07-22 | 20時 | 12.0975 | 1.7624 | 0 | 0 | 0 | 0 | 0 | 0 | 0 | 0.19959 | 0 | 1.2531 | -0.5099 | 0.46432 | 0.19959 | 1.0801 | 0 | 1.8342 | -0.91697 | 1.082 | 0.18473 | 0 | 0 | 0 | 0 | 23.4 | 16.9 | 0 | 0 | 0 | 0 | 0 | 0
2014-07-22 | 21時 | 12.1568 | 1.7711 | 0 | 0 | 0 | 0 | 0 | 0 | 0 | 0.19998 | 0 | 1.238 | -0.49937 | 0.44834 | 0.19998 | 1.0801 | 0 | 1.8342 | -0.91697 | 1.082 | 0.18473 | 0 | 0 | 0 | 0 | 23.1 | 17.2 | 0 | 0 | 0 | 0 | 0 | 0
2014-07-22 | 22時 | 12.1966 | 1.7768 | 0 | 0 | 0 | 0 | 0 | 0 | 0 | 0.20024 | 0 | 1.228 | -0.49235 | 0.43769 | 0.20024 | 1.0801 | 0 | 1.8342 | -0.91697 | 1.082 | 0.18473 | 0 | 0 | 0 | 0 | 22.9 | 17.2 | 0 | 0 | 0 | 0 | 0 | 0
2014-07-22 | 23時 | 12.2365 | 1.7827 | 0 | 0 | 0 | 0 | 0 | 0 | 0 | 0.20049 | 0 | 1.218 | -0.48533 | 0.42704 | 0.20049 | 1.0801 | 0 | 1.8342 | -0.91697 | 1.082 | 0.18473 | 0 | 0 | 0 | 0 | 22.7 | 16.9 | 0 | 0 | 0 | 0 | 0 | 0
2014-07-23 | 0時 | 12.2565 | 1.7856 | 0 | 0 | 0 | 0 | 0 | 0 | 0 | 0.20062 | 0 | 1.213 | -0.48183 | 0.42172 | 0.20062 | 1.0801 | 0 | 1.8342 | -0.91697 | 1.082 | 0.18473 | 0 | 0 | 0 | 0 | 22.6 | 16.9 | 0 | 0 | 0 | 0 | 0 | 0
2014-07-23 | 1時 | 12.2765 | 1.7885 | 0 | 0 | 0 | 0 | 0 | 0 | 0 | 0.20075 | 0 | 1.208 | -0.47832 | 0.41639 | 0.20075 | 1.0801 | 0 | 1.8342 | -0.91697 | 1.082 | 0.18473 | 0 | 0 | 0 | 0 | 22.5 | 16.8 | 0 | 0 | 0 | 0 | 0 | 0
2014-07-23 | 2時 | 12.3368 | 1.7973 | 0 | 0 | 0 | 0 | 0 | 0 | 0 | 0.20113 | 0 | 1.193 | -0.46779 | 0.40042 | 0.20113 | 1.0801 | 0 | 1.8342 | -0.91697 | 1.082 | 0.18473 | 0 | 0 | 0 | 0 | 22.2 | 16.6 | 0 | 0 | 0 | 0 | 0 | 0
2014-07-23 | 3時 | 12.3167 | 1.7943 | 0 | 0 | 0 | 0 | 0 | 0 | 0 | 0.201 | 0 | 1.198 | -0.4713 | 0.40574 | 0.201 | 1.0801 | 0 | 1.8342 | -0.91697 | 1.082 | 0.18473 | 0 | 0 | 0 | 0 | 22.3 | 16.6 | 0 | 0 | 0 | 0 | 0 | 0
2014-07-23 | 4時 | 12.3167 | 1.7943 | 0 | 0 | 0 | 0 | 0 | 0 | 0 | 0.201 | 0 | 1.198 | -0.4713 | 0.40574 | 0.201 | 1.0801 | 0 | 1.8342 | -0.91697 | 1.082 | 0.18473 | 0 | 0 | 0 | 0 | 22.3 | 16.7 | 0 | 0 | 0 | 0 | 0 | 0
2014-07-23 | 5時 | 12.2765 | 1.7885 | 0 | 0 | 0 | 0 | 0 | 0 | 0 | 0.20075 | 0 | 1.208 | -0.47832 | 0.41639 | 0.20075 | 1.0801 | 0 | 1.8342 | -0.91697 | 1.082 | 0.18473 | 0 | 0 | 0 | 0 | 22.5 | 16.6 | 0 | 0 | 0 | 0 | 0 | 0
2014-07-23 | 6時 | 12.1966 | 1.7768 | 0 | 0 | 0 | 0 | 0 | 0 | 0 | 0.20024 | 0 | 1.228 | -0.49235 | 0.43769 | 0.20024 | 1.0801 | 0 | 1.8342 | -0.91697 | 1.082 | 0.18473 | 0 | 0 | 0 | 0 | 22.9 | 17.1 | 0 | 0 | 0 | 0 | 0 | 0
2014-07-23 | 7時 | 12.0189 | 1.751 | 0 | 0 | 0 | 0 | 0 | 0 | 0 | 0.19908 | 0 | 1.2731 | -0.52394 | 0.48562 | 0.19908 | 1.0801 | 0 | 1.8342 | -0.91697 | 1.082 | 0.18473 | 0 | 0 | 0 | 0 | 23.8 | 17.4 | 0 | 0 | 0 | 0 | 0 | 0
2014-07-23 | 8時 | 11.7676 | 1.7143 | 0 | 0 | 0 | 0 | 0 | 0 | 0 | 0.19742 | 0 | 1.3382 | -0.56956 | 0.55484 | 0.19742 | 1.0801 | 0 | 1.8342 | -0.91697 | 1.082 | 0.18473 | 0 | 0 | 0 | 0 | 25.1 | 17.1 | 0 | 0 | 0 | 0 | 0 | 0
2014-07-23 | 9時 | 11.5972 | 1.6895 | 11.5972 | 0 | 1 | 1.8951 | 0 | 2.8427 | 0.1175 | 0.29781 | 0 | 1.3833 | -0.60114 | 0.60277 | 0.19626 | 1.0801 | 0 | 1.8342 | -0.91697 | 1.082 | 0.18473 | 1.9387 | 0 | 0 | 0 | 26 | 18 | 1.8951 | 0 | 1.8951 | 0 | 0 | 0
2014-07-23 | 10時 | 11.4114 | 1.6625 | 10.5248 | 0.23111 | 0.9223 | 2.9746 | 0.23111 | 4.1152 | 0.1462 | 0.37054 | 0 | 1.4334 | -0.63623 | 0.65602 | 0.19498 | 1.0801 | 0 | 1.8342 | -0.91697 | 1.082 | 0.18473 | 3.043 | 0 | 0 | 0 | 27 | 17 | 2.7435 | 0.23111 | 2.7435 | 0.23111 | 0 | 0
2014-07-23 | 11時 | 11.2294 | 1.6359 | 9.6751 | 0.59532 | 0.86159 | 4.3011 | 0.59532 | 5.5586 | 0.19352 | 0.49049 | 0 | 1.4835 | -0.67132 | 0.70927 | 0.1937 | 1.0801 | 0 | 1.8342 | -0.91697 | 1.082 | 0.18473 | 4.4001 | 0 | 0 | 0 | 28 | 16.9 | 3.7058 | 0.59532 | 3.7058 | 0.59532 | 0 | 0
2014-07-23 | 12時 | 11.2294 | 1.6359 | 10.586 | 0.20939 | 0.94271 | 3.6546 | 0.20939 | 5.1679 | 0.17129 | 0.43413 | 0 | 1.4835 | -0.67132 | 0.70927 | 0.1937 | 1.0801 | 0 | 1.8342 | -0.91697 | 1.082 | 0.18473 | 3.7388 | 0 | 0 | 0 | 28 | 15.5 | 3.4453 | 0.20939 | 3.4453 | 0.20939 | 0 | 0
2014-07-23 | 13時 | 11.2655 | 1.6412 | 0 | 0 | 0 | 0 | 0 | 0 | 0 | 0.19396 | 0 | 1.4735 | -0.6643 | 0.69862 | 0.19396 | 1.0801 | 0 | 1.8342 | -0.91697 | 1.082 | 0.18473 | 0 | 0 | 0 | 0 | 27.8 | 16.3 | 0 | 0 | 0 | 0 | 0 | 0
2014-07-23 | 14時 | 11.2114 | 1.6333 | 0 | 0 | 0 | 0 | 0 | 0 | 0 | 0.19357 | 0 | 1.4885 | -0.67483 | 0.71459 | 0.19357 | 1.0801 | 0 | 1.8342 | -0.91697 | 1.082 | 0.18473 | 0 | 0 | 0 | 0 | 28.1 | 17.3 | 0 | 0 | 0 | 0 | 0 | 0
2014-07-23 | 15時 | 11.4668 | 1.6705 | 10.1597 | 0.73897 | 0.88601 | 6.4829 | 0.73897 | 8.6159 | 0.28738 | 0.72838 | 0 | 1.4184 | -0.6257 | 0.64004 | 0.19537 | 1.0801 | 0 | 1.8342 | -0.91697 | 1.082 | 0.18473 | 6.6321 | 0 | 0 | 0 | 26.7 | 16.8 | 5.7439 | 0.73897 | 5.7439 | 0.73897 | 0 | 0
2014-07-23 | 16時 | 11.5039 | 1.6759 | 8.8702 | 0.89143 | 0.77106 | 3.8937 | 0.89143 | 4.5034 | 0.16904 | 0.42845 | 0 | 1.4084 | -0.61868 | 0.62939 | 0.19562 | 1.0801 | 0 | 1.8342 | -0.91697 | 1.082 | 0.18473 | 3.9833 | 0 | 0 | 0 | 26.5 | 16.6 | 3.0023 | 0.89143 | 3.0023 | 0.89143 | 0 | 0
2014-07-23 | 17時 | 11.5972 | 1.6895 | 8.7343 | 0.73187 | 0.75314 | 2.9648 | 0.73187 | 3.3493 | 0.14095 | 0.35724 | 0 | 1.3833 | -0.60114 | 0.60277 | 0.19626 | 1.0801 | 0 | 1.8342 | -0.91697 | 1.082 | 0.18473 | 3.033 | 0 | 0 | 0 | 26 | 16 | 2.2329 | 0.73187 | 2.2329 | 0.73187 | 0 | 0
2014-07-23 | 18時 | 11.7485 | 1.7116 | 9.1814 | 0.40386 | 0.7815 | 1.8483 | 0.40386 | 2.1667 | 0.11413 | 0.28926 | 0 | 1.3432 | -0.57306 | 0.56017 | 0.19729 | 1.0801 | 0 | 1.8342 | -0.91697 | 1.082 | 0.18473 | 1.8908 | 0 | 0 | 0 | 25.2 | 15.2 | 1.4444 | 0.40386 | 1.4444 | 0.40386 | 0 | 0
2014-07-23 | 19時 | 11.9409 | 1.7396 | 8.7647 | 0.28373 | 0.734 | 1.0667 | 0.28373 | 1.1744 | 0.097789 | 0.24785 | 0 | 1.2931 | -0.53797 | 0.50692 | 0.19857 | 1.0801 | 0 | 1.8342 | -0.91697 | 1.082 | 0.18473 | 1.0912 | 0 | 0 | 0 | 24.2 | 16 | 0.78295 | 0.28373 | 0.78295 | 0.28373 | 0 | 0
2014-07-23 | 20時 | 11.9215 | 1.7368 | 7.8668 | 0.24342 | 0.65989 | 0.71569 | 0.24342 | 0.7084 | 0.091787 | 0.23264 | 0 | 1.2982 | -0.54148 | 0.51224 | 0.19844 | 1.0801 | 0 | 1.8342 | -0.91697 | 1.082 | 0.18473 | 0.73216 | 0 | 0 | 0 | 24.3 | 15.4 | 0.47227 | 0.24342 | 0.47227 | 0.24342 | 0 | 0
2014-07-23 | 21時 | 11.8828 | 1.7311 | 7.1848 | 0.14421 | 0.60464 | 0.36476 | 0.14421 | 0.33083 | 0.08542 | 0.2165 | 0 | 1.3082 | -0.5485 | 0.52289 | 0.19818 | 1.0801 | 0 | 1.8342 | -0.91697 | 1.082 | 0.18473 | 0.37316 | 0 | 0 | 0 | 24.5 | 14.9 | 0.22055 | 0.14421 | 0.22055 | 0.14421 | 0 | 0
2014-07-23 | 22時 | 11.9603 | 1.7424 | 0 | 0 | 0 | 0 | 0 | 0 | 0 | 0.1987 | 0 | 1.2881 | -0.53446 | 0.50159 | 0.1987 | 1.0801 | 0 | 1.8342 | -0.91697 | 1.082 | 0.18473 | 0 | 0 | 0 | 0 | 24.1 | 14.9 | 0 | 0 | 0 | 0 | 0 | 0
2014-07-23 | 23時 | 12.0385 | 1.7538 | 0 | 0 | 0 | 0 | 0 | 0 | 0 | 0.19921 | 0 | 1.2681 | -0.52043 | 0.48029 | 0.19921 | 1.0801 | 0 | 1.8342 | -0.91697 | 1.082 | 0.18473 | 0 | 0 | 0 | 0 | 23.7 | 14.6 | 0 | 0 | 0 | 0 | 0 | 0
2014-07-24 | 0時 | 12.0778 | 1.7595 | 0 | 0 | 0 | 0 | 0 | 0 | 0 | 0.19947 | 0 | 1.2581 | -0.51341 | 0.46964 | 0.19947 | 1.0801 | 0 | 1.8342 | -0.91697 | 1.082 | 0.18473 | 0 | 0 | 0 | 0 | 23.5 | 13.8 | 0 | 0 | 0 | 0 | 0 | 0
2014-07-24 | 1時 | 12.137 | 1.7682 | 0 | 0 | 0 | 0 | 0 | 0 | 0 | 0.19985 | 0 | 1.243 | -0.50288 | 0.45367 | 0.19985 | 1.0801 | 0 | 1.8342 | -0.91697 | 1.082 | 0.18473 | 0 | 0 | 0 | 0 | 23.2 | 13.7 | 0 | 0 | 0 | 0 | 0 | 0
2014-07-24 | 2時 | 12.3167 | 1.7943 | 0 | 0 | 0 | 0 | 0 | 0 | 0 | 0.201 | 0 | 1.198 | -0.4713 | 0.40574 | 0.201 | 1.0801 | 0 | 1.8342 | -0.91697 | 1.082 | 0.18473 | 0 | 0 | 0 | 0 | 22.3 | 14.1 | 0 | 0 | 0 | 0 | 0 | 0
2014-07-24 | 3時 | 12.5404 | 1.8269 | 0 | 0 | 0 | 0 | 0 | 0 | 0 | 0.20241 | 0 | 1.1429 | -0.4327 | 0.34717 | 0.20241 | 1.0801 | 0 | 1.8342 | -0.91697 | 1.082 | 0.18473 | 0 | 0 | 0 | 0 | 21.2 | 14.1 | 0 | 0 | 0 | 0 | 0 | 0
2014-07-24 | 4時 | 12.5198 | 1.8239 | 0 | 0 | 0 | 0 | 0 | 0 | 0 | 0.20229 | 0 | 1.1479 | -0.43621 | 0.35249 | 0.20229 | 1.0801 | 0 | 1.8342 | -0.91697 | 1.082 | 0.18473 | 0 | 0 | 0 | 0 | 21.3 | 14.1 | 0 | 0 | 0 | 0 | 0 | 0
2014-07-24 | 5時 | 12.3975 | 1.8061 | 0 | 0 | 0 | 0 | 0 | 0 | 0 | 0.20152 | 0 | 1.1779 | -0.45726 | 0.38444 | 0.20152 | 1.0801 | 0 | 1.8342 | -0.91697 | 1.082 | 0.18473 | 0 | 0 | 0 | 0 | 21.9 | 14.3 | 0 | 0 | 0 | 0 | 0 | 0
2014-07-24 | 6時 | 11.9021 | 1.734 | 0 | 0 | 0 | 0 | 0 | 0 | 0 | 0.19831 | 0 | 1.3032 | -0.54499 | 0.51757 | 0.19831 | 1.0801 | 0 | 1.8342 | -0.91697 | 1.082 | 0.18473 | 0 | 0 | 0 | 0 | 24.4 | 13.7 | 0 | 3.8096 | 0 | 0 | 0 | 3.8096
2014-07-24 | 7時 | 11.6348 | 1.695 | 11.6348 | 0 | 1 | 9.0591 | 0 | 13.5886 | 0.4943 | 1.2528 | 0 | 1.3733 | -0.59412 | 0.59212 | 0.19652 | 1.0801 | 0 | 1.8342 | -0.91697 | 1.082 | 0.18473 | 9.2676 | 0 | 0 | 0 | 25.8 | 14 | 9.0591 | 0 | 9.0591 | 0 | 0 | 0
2014-07-24 | 8時 | 11.4853 | 1.6732 | 11.2794 | 0.087624 | 0.98207 | 4.8878 | 0.087624 | 7.2002 | 0.20497 | 0.51951 | 0 | 1.4134 | -0.62219 | 0.63472 | 0.19549 | 1.0801 | 0 | 1.8342 | -0.91697 | 1.082 | 0.18473 | 5.0003 | 0 | 0 | 0 | 26.6 | 13.9 | 4.8002 | 0.087624 | 4.8002 | 0.087624 | 0 | 0
2014-07-24 | 9時 | 11.5598 | 1.6841 | 0 | 0 | 0 | 0 | 0 | 0 | 0 | 0.19601 | 0 | 1.3933 | -0.60816 | 0.61342 | 0.19601 | 1.0801 | 0 | 1.8342 | -0.91697 | 1.082 | 0.18473 | 0 | 0 | 0 | 0 | 26.2 | 15.4 | 0 | 0 | 0 | 0 | 0 | 0
2014-07-24 | 10時 | 11.3931 | 1.6598 | 0 | 0 | 0 | 0 | 0 | 0 | 0 | 0.19485 | 0 | 1.4384 | -0.63974 | 0.66134 | 0.19485 | 1.0801 | 0 | 1.8342 | -0.91697 | 1.082 | 0.18473 | 0 | 0 | 0 | 0 | 27.1 | 15.2 | 0 | 0 | 0 | 0 | 0 | 0
2014-07-24 | 11時 | 11.1755 | 1.6281 | 10.5716 | 0.53886 | 0.94596 | 9.9724 | 0.53886 | 14.1503 | 0.67269 | 1.7049 | 0 | 1.4985 | -0.68185 | 0.72524 | 0.19331 | 1.0801 | 0 | 1.8342 | -0.91697 | 1.082 | 0.18473 | 10.2019 | 0 | 0 | 0 | 28.3 | 15.4 | 9.4335 | 0.53886 | 9.4335 | 0.53886 | 0 | 0
2014-07-24 | 12時 | 11.051 | 1.61 | 10.9864 | 0.034596 | 0.99415 | 5.9143 | 0.034596 | 8.8195 | 0.27969 | 0.70887 | 0 | 1.5336 | -0.70641 | 0.76252 | 0.19242 | 1.0801 | 0 | 1.8342 | -0.91697 | 1.082 | 0.18473 | 6.0504 | 0 | 0 | 0 | 29 | 12.5 | 5.8797 | 0.034596 | 5.8797 | 0.034596 | 0 | 0
2014-07-24 | 13時 | 11.0334 | 1.6074 | 0 | 0 | 0 | 0 | 0 | 0 | 0 | 0.19229 | 0 | 1.5386 | -0.70992 | 0.76784 | 0.19229 | 1.0801 | 0 | 1.8342 | -0.91697 | 1.082 | 0.18473 | 0 | 0 | 0 | 0 | 29.1 | 12.5 | 0 | 0 | 0 | 0 | 0 | 0
2014-07-24 | 14時 | 11.1576 | 1.6255 | 0 | 0 | 0 | 0 | 0 | 0 | 0 | 0.19319 | 0 | 1.5036 | -0.68536 | 0.73057 | 0.19319 | 1.0801 | 0 | 1.8342 | -0.91697 | 1.082 | 0.18473 | 0 | 0 | 0 | 0 | 28.4 | 12.9 | 0 | 0 | 0 | 0 | 0 | 0
2014-07-24 | 15時 | 11.2474 | 1.6386 | 11.2474 | 0 | 1 | 8.4202 | 0 | 12.6304 | 0.46712 | 1.1839 | 0 | 1.4785 | -0.66781 | 0.70394 | 0.19383 | 1.0801 | 0 | 1.8342 | -0.91697 | 1.082 | 0.18473 | 8.6141 | 0 | 0 | 0 | 27.9 | 13.3 | 8.4202 | 0 | 8.4202 | 0 | 0 | 0
2014-07-24 | 16時 | 11.5225 | 1.6786 | 11.286 | 0.084687 | 0.97948 | 4.1272 | 0.084687 | 6.0637 | 0.17574 | 0.44541 | 0 | 1.4034 | -0.61518 | 0.62407 | 0.19575 | 1.0801 | 0 | 1.8342 | -0.91697 | 1.082 | 0.18473 | 4.2222 | 0 | 0 | 0 | 26.4 | 12 | 4.0425 | 0.084687 | 4.0425 | 0.084687 | 0 | 0
2014-07-24 | 17時 | 11.825 | 1.7227 | 11.825 | 0 | 1 | 2.7904 | 0 | 4.1856 | 0.13123 | 0.33262 | 0 | 1.3232 | -0.55903 | 0.53887 | 0.1978 | 1.0801 | 0 | 1.8342 | -0.91697 | 1.082 | 0.18473 | 2.8547 | 0 | 0 | 0 | 24.8 | 11.6 | 2.7904 | 0 | 2.7904 | 0 | 0 | 0
2014-07-24 | 18時 | 12.1172 | 1.7653 | 12.1172 | 0 | 1 | 1.579 | 0 | 2.3685 | 0.10423 | 0.26416 | 0 | 1.2481 | -0.50639 | 0.45899 | 0.19972 | 1.0801 | 0 | 1.8342 | -0.91697 | 1.082 | 0.18473 | 1.6153 | 0 | 0 | 0 | 23.3 | 11.5 | 1.579 | 0 | 1.579 | 0 | 0 | 0
2014-07-24 | 19時 | 12.5404 | 1.8269 | 12.5404 | 0 | 1 | 0.92977 | 0 | 1.3947 | 0.091429 | 0.23173 | 0 | 1.1429 | -0.4327 | 0.34717 | 0.20241 | 1.0801 | 0 | 1.8342 | -0.91697 | 1.082 | 0.18473 | 0.95117 | 0 | 0 | 0 | 21.2 | 12.1 | 0.92977 | 0 | 0.92977 | 0 | 0 | 0
2014-07-24 | 20時 | 12.8105 | 1.8663 | 0 | 0 | 0 | 0 | 0 | 0 | 0 | 0.20408 | 0 | 1.0777 | -0.38708 | 0.27794 | 0.20408 | 1.0801 | 0 | 1.8342 | -0.91697 | 1.082 | 0.18473 | 0 | 0 | 0 | 0 | 19.9 | 12.1 | 0 | 0 | 0 | 0 | 0 | 0
2014-07-24 | 21時 | 12.9798 | 1.8909 | 0 | 0 | 0 | 0 | 0 | 0 | 0 | 0.20511 | 0 | 1.0376 | -0.359 | 0.23534 | 0.20511 | 1.0801 | 0 | 1.8342 | -0.91697 | 1.082 | 0.18473 | 0 | 0 | 0 | 0 | 19.1 | 11.9 | 0 | 0 | 0 | 0 | 0 | 0
2014-07-24 | 22時 | 13.1083 | 1.9097 | 0 | 0 | 0 | 0 | 0 | 0 | 0 | 0.20588 | 0 | 1.0076 | -0.33795 | 0.20339 | 0.20588 | 1.0801 | 0 | 1.8342 | -0.91697 | 1.082 | 0.18473 | 0 | 0 | 0 | 0 | 18.5 | 11.7 | 0 | 0 | 0 | 0 | 0 | 0
2014-07-24 | 23時 | 13.2165 | 1.9254 | 0 | 0 | 0 | 0 | 0 | 0 | 0 | 0.20652 | 0 | 0.98254 | -0.3204 | 0.17677 | 0.20652 | 1.0801 | 0 | 1.8342 | -0.91697 | 1.082 | 0.18473 | 0 | 0 | 0 | 0 | 18 | 11.5 | 0 | 0 | 0 | 0 | 0 | 0
2014-07-25 | 0時 | 13.2165 | 1.9254 | 0 | 0 | 0 | 0 | 0 | 0 | 0 | 0.20652 | 0 | 0.98254 | -0.3204 | 0.17677 | 0.20652 | 1.0801 | 0 | 1.8342 | -0.91697 | 1.082 | 0.18473 | 0 | 0 | 0 | 0 | 18 | 11.3 | 0 | 0 | 0 | 0 | 0 | 0
2014-07-25 | 1時 | 13.3036 | 1.9381 | 0 | 0 | 0 | 0 | 0 | 0 | 0 | 0.20703 | 0 | 0.9625 | -0.30636 | 0.15547 | 0.20703 | 1.0801 | 0 | 1.8342 | -0.91697 | 1.082 | 0.18473 | 0 | 0 | 0 | 0 | 17.6 | 11.2 | 0 | 0 | 0 | 0 | 0 | 0
2014-07-25 | 2時 | 13.5242 | 1.9703 | 0 | 0 | 0 | 0 | 0 | 0 | 0 | 0.20831 | 0 | 0.9124 | -0.27127 | 0.10222 | 0.20831 | 1.0801 | 0 | 1.8342 | -0.91697 | 1.082 | 0.18473 | 0 | 0 | 0 | 0 | 16.6 | 11 | 0 | 0 | 0 | 0 | 0 | 0
2014-07-25 | 3時 | 13.6134 | 1.9833 | 0 | 0 | 0 | 0 | 0 | 0 | 0 | 0.20882 | 0 | 0.89237 | -0.25724 | 0.080915 | 0.20882 | 1.0801 | 0 | 1.8342 | -0.91697 | 1.082 | 0.18473 | 0 | 0 | 0 | 0 | 16.2 | 10.9 | 0 | 0 | 0 | 0 | 0 | 0
2014-07-25 | 4時 | 13.5687 | 1.9767 | 0 | 0 | 0 | 0 | 0 | 0 | 0 | 0.20857 | 0 | 0.90238 | -0.26425 | 0.091565 | 0.20857 | 1.0801 | 0 | 1.8342 | -0.91697 | 1.082 | 0.18473 | 0 | 0 | 0 | 0 | 16.4 | 10.9 | 0 | 0 | 0 | 0 | 0 | 0
2014-07-25 | 5時 | 13.3036 | 1.9381 | 0 | 0 | 0 | 0 | 0 | 0 | 0 | 0.20703 | 0 | 0.9625 | -0.30636 | 0.15547 | 0.20703 | 1.0801 | 0 | 1.8342 | -0.91697 | 1.082 | 0.18473 | 0 | 0 | 0 | 0 | 17.6 | 11.2 | 0 | 0 | 0 | 0 | 0 | 0
2014-07-25 | 6時 | 12.9798 | 1.8909 | 0 | 0 | 0 | 0 | 0 | 0 | 0 | 0.20511 | 0 | 1.0376 | -0.359 | 0.23534 | 0.20511 | 1.0801 | 0 | 1.8342 | -0.91697 | 1.082 | 0.18473 | 0 | 0 | 0 | 0 | 19.1 | 11.5 | 0 | 0 | 0 | 0 | 0 | 0
2014-07-25 | 7時 | 12.5609 | 1.8299 | 0 | 0 | 0 | 0 | 0 | 0 | 0 | 0.20254 | 0 | 1.1378 | -0.42919 | 0.34184 | 0.20254 | 1.0801 | 0 | 1.8342 | -0.91697 | 1.082 | 0.18473 | 0 | 0 | 0 | 0 | 21.1 | 12.3 | 0 | 0 | 0 | 0 | 0 | 0
2014-07-25 | 8時 | 11.9215 | 1.7368 | 0 | 0 | 0 | 0 | 0 | 0 | 0 | 0.19844 | 0 | 1.2982 | -0.54148 | 0.51224 | 0.19844 | 1.0801 | 0 | 1.8342 | -0.91697 | 1.082 | 0.18473 | 0 | 0 | 0 | 0 | 24.3 | 12.8 | 0 | 0 | 0 | 0 | 0 | 0
2014-07-25 | 9時 | 11.7294 | 1.7088 | 0 | 0 | 0 | 0 | 0 | 0 | 0 | 0.19716 | 0 | 1.3483 | -0.57657 | 0.56549 | 0.19716 | 1.0801 | 0 | 1.8342 | -0.91697 | 1.082 | 0.18473 | 0 | 0 | 0 | 0 | 25.3 | 12.3 | 0 | 0 | 0 | 0 | 0 | 0
2014-07-25 | 10時 | 11.6348 | 1.695 | 0 | 0 | 0 | 0 | 0 | 0 | 0 | 0.19652 | 0 | 1.3733 | -0.59412 | 0.59212 | 0.19652 | 1.0801 | 0 | 1.8342 | -0.91697 | 1.082 | 0.18473 | 0 | 0 | 0 | 0 | 25.8 | 11.7 | 0 | 0 | 0 | 0 | 0 | 0
2014-07-25 | 11時 | 11.5972 | 1.6895 | 11.5972 | 0 | 1 | 10.6049 | 0 | 15.9073 | 0.70524 | 1.7874 | 0 | 1.3833 | -0.60114 | 0.60277 | 0.19626 | 1.0801 | 0 | 1.8342 | -0.91697 | 1.082 | 0.18473 | 10.849 | 0 | 0 | 0 | 26 | 12.2 | 10.6049 | 0 | 10.6049 | 0 | 0 | 0
2014-07-25 | 12時 | 11.825 | 1.7227 | 11.825 | 0 | 1 | 4.0277 | 0 | 6.0415 | 0.16141 | 0.40909 | 0 | 1.3232 | -0.55903 | 0.53887 | 0.1978 | 1.0801 | 0 | 1.8342 | -0.91697 | 1.082 | 0.18473 | 4.1204 | 0 | 0 | 0 | 24.8 | 14 | 4.0277 | 0 | 4.0277 | 0 | 0 | 0
2014-07-25 | 13時 | 11.9993 | 1.7481 | 0 | 0 | 0 | 0 | 0 | 0 | 0 | 0.19895 | 0 | 1.2781 | -0.52744 | 0.49094 | 0.19895 | 1.0801 | 0 | 1.8342 | -0.91697 | 1.082 | 0.18473 | 0 | 0 | 0 | 0 | 23.9 | 15 | 0 | 0 | 0 | 0 | 0 | 0
2014-07-25 | 14時 | 12.0778 | 1.7595 | 0 | 0 | 0 | 0 | 0 | 0 | 0 | 0.19947 | 0 | 1.2581 | -0.51341 | 0.46964 | 0.19947 | 1.0801 | 0 | 1.8342 | -0.91697 | 1.082 | 0.18473 | 0 | 0 | 0 | 0 | 23.5 | 14 | 0 | 0 | 0 | 0 | 0 | 0
2014-07-25 | 15時 | 12.4178 | 1.8091 | 12.4178 | 0 | 1 | 3.4579 | 0 | 5.1868 | 0.12867 | 0.32611 | 0 | 1.1729 | -0.45375 | 0.37912 | 0.20165 | 1.0801 | 0 | 1.8342 | -0.91697 | 1.082 | 0.18473 | 3.5375 | 0 | 0 | 0 | 21.8 | 14.6 | 3.4579 | 0 | 3.4579 | 0 | 0 | 0
2014-07-25 | 16時 | 12.4585 | 1.815 | 0 | 0 | 0 | 0 | 0 | 0 | 0 | 0.2019 | 0 | 1.1629 | -0.44673 | 0.36847 | 0.2019 | 1.0801 | 0 | 1.8342 | -0.91697 | 1.082 | 0.18473 | 0 | 0 | 0 | 0 | 21.6 | 15 | 0 | 0.087946 | 0 | 0 | 0 | 0.087946
2014-07-25 | 17時 | 12.6228 | 1.8389 | 0 | 0 | 0 | 0 | 0 | 0 | 0 | 0.20293 | 0 | 1.1228 | -0.41866 | 0.32587 | 0.20293 | 1.0801 | 0 | 1.8342 | -0.91697 | 1.082 | 0.18473 | 0 | 0 | 0 | 0 | 20.8 | 14.4 | 0 | 0 | 0 | 0 | 0 | 0
2014-07-25 | 18時 | 12.6642 | 1.845 | 0 | 0 | 0 | 0 | 0 | 0 | 0 | 0.20318 | 0 | 1.1128 | -0.41164 | 0.31522 | 0.20318 | 1.0801 | 0 | 1.8342 | -0.91697 | 1.082 | 0.18473 | 0 | 0 | 0 | 0 | 20.6 | 14.2 | 0 | 0 | 0 | 0 | 0 | 0
2014-07-25 | 19時 | 12.8105 | 1.8663 | 0 | 0 | 0 | 0 | 0 | 0 | 0 | 0.20408 | 0 | 1.0777 | -0.38708 | 0.27794 | 0.20408 | 1.0801 | 0 | 1.8342 | -0.91697 | 1.082 | 0.18473 | 0 | 0 | 0 | 0 | 19.9 | 13.6 | 0 | 0 | 0 | 0 | 0 | 0
2014-07-25 | 20時 | 12.8948 | 1.8786 | 0 | 0 | 0 | 0 | 0 | 0 | 0 | 0.20459 | 0 | 1.0577 | -0.37304 | 0.25664 | 0.20459 | 1.0801 | 0 | 1.8342 | -0.91697 | 1.082 | 0.18473 | 0 | 0 | 0 | 0 | 19.5 | 13.5 | 0 | 0 | 0 | 0 | 0 | 0
2014-07-25 | 21時 | 12.9372 | 1.8848 | 0 | 0 | 0 | 0 | 0 | 0 | 0 | 0.20485 | 0 | 1.0477 | -0.36602 | 0.24599 | 0.20485 | 1.0801 | 0 | 1.8342 | -0.91697 | 1.082 | 0.18473 | 0 | 0 | 0 | 0 | 19.3 | 13.1 | 0 | 0 | 0 | 0 | 0 | 0
2014-07-25 | 22時 | 12.9798 | 1.8909 | 0 | 0 | 0 | 0 | 0 | 0 | 0 | 0.20511 | 0 | 1.0376 | -0.359 | 0.23534 | 0.20511 | 1.0801 | 0 | 1.8342 | -0.91697 | 1.082 | 0.18473 | 0 | 0 | 0 | 0 | 19.1 | 12.9 | 0 | 0 | 0 | 0 | 0 | 0
2014-07-25 | 23時 | 13.0011 | 1.8941 | 0 | 0 | 0 | 0 | 0 | 0 | 0 | 0.20523 | 0 | 1.0326 | -0.35549 | 0.23002 | 0.20523 | 1.0801 | 0 | 1.8342 | -0.91697 | 1.082 | 0.18473 | 0 | 0 | 0 | 0 | 19 | 13.1 | 0 | 0 | 0 | 0 | 0 | 0
2014-07-26 | 0時 | 12.8948 | 1.8786 | 0 | 0 | 0 | 0 | 0 | 0 | 0 | 0.20459 | 0 | 1.0577 | -0.37304 | 0.25664 | 0.20459 | 1.0801 | 0 | 1.8342 | -0.91697 | 1.082 | 0.18473 | 0 | 0 | 0 | 0 | 19.5 | 13.4 | 0 | 0 | 0 | 0 | 0 | 0
2014-07-26 | 1時 | 12.8526 | 1.8724 | 0 | 0 | 0 | 0 | 0 | 0 | 0 | 0.20434 | 0 | 1.0677 | -0.38006 | 0.26729 | 0.20434 | 1.0801 | 0 | 1.8342 | -0.91697 | 1.082 | 0.18473 | 0 | 0 | 0 | 0 | 19.7 | 13.5 | 0 | 0 | 0 | 0 | 0 | 0
2014-07-26 | 2時 | 12.8948 | 1.8786 | 0 | 0 | 0 | 0 | 0 | 0 | 0 | 0.20459 | 0 | 1.0577 | -0.37304 | 0.25664 | 0.20459 | 1.0801 | 0 | 1.8342 | -0.91697 | 1.082 | 0.18473 | 0 | 0 | 0 | 0 | 19.5 | 13.5 | 0 | 0 | 0 | 0 | 0 | 0
2014-07-26 | 3時 | 12.8948 | 1.8786 | 0 | 0 | 0 | 0 | 0 | 0 | 0 | 0.20459 | 0 | 1.0577 | -0.37304 | 0.25664 | 0.20459 | 1.0801 | 0 | 1.8342 | -0.91697 | 1.082 | 0.18473 | 0 | 0 | 0 | 0 | 19.5 | 13.3 | 0 | 0 | 0 | 0 | 0 | 0
2014-07-26 | 4時 | 12.916 | 1.8817 | 0 | 0 | 0 | 0 | 0 | 0 | 0 | 0.20472 | 0 | 1.0527 | -0.36953 | 0.25132 | 0.20472 | 1.0801 | 0 | 1.8342 | -0.91697 | 1.082 | 0.18473 | 0 | 0 | 0 | 0 | 19.4 | 13.4 | 0 | 0 | 0 | 0 | 0 | 0
2014-07-26 | 5時 | 12.685 | 1.848 | 0 | 0 | 0 | 0 | 0 | 0 | 0 | 0.20331 | 0 | 1.1078 | -0.40813 | 0.30989 | 0.20331 | 1.0801 | 0 | 1.8342 | -0.91697 | 1.082 | 0.18473 | 0 | 0 | 0 | 0 | 20.5 | 14 | 0 | 0 | 0 | 0 | 0 | 0
2014-07-26 | 6時 | 12.5815 | 1.8329 | 0 | 0 | 0 | 0 | 0 | 0 | 0 | 0.20267 | 0 | 1.1328 | -0.42568 | 0.33652 | 0.20267 | 1.0801 | 0 | 1.8342 | -0.91697 | 1.082 | 0.18473 | 0 | 0 | 0 | 0 | 21 | 14 | 0 | 0 | 0 | 0 | 0 | 0
2014-07-26 | 7時 | 12.2765 | 1.7885 | 0 | 0 | 0 | 0 | 0 | 0 | 0 | 0.20075 | 0 | 1.208 | -0.47832 | 0.41639 | 0.20075 | 1.0801 | 0 | 1.8342 | -0.91697 | 1.082 | 0.18473 | 0 | 0 | 0 | 0 | 22.5 | 14.6 | 0 | 0 | 0 | 0 | 0 | 0
2014-07-26 | 8時 | 11.9409 | 1.7396 | 0 | 0 | 0 | 0 | 0 | 0 | 0 | 0.19857 | 0 | 1.2931 | -0.53797 | 0.50692 | 0.19857 | 1.0801 | 0 | 1.8342 | -0.91697 | 1.082 | 0.18473 | 0 | 0 | 0 | 0 | 24.2 | 15 | 0 | 0 | 0 | 0 | 0 | 0
2014-07-26 | 9時 | 11.616 | 1.6923 | 0 | 0 | 0 | 0 | 0 | 0 | 0 | 0.19639 | 0 | 1.3783 | -0.59763 | 0.59744 | 0.19639 | 1.0801 | 0 | 1.8342 | -0.91697 | 1.082 | 0.18473 | 0 | 0 | 0 | 0 | 25.9 | 15.6 | 0 | 0 | 0 | 0 | 0 | 0
2014-07-26 | 10時 | 11.3564 | 1.6545 | 0 | 0 | 0 | 0 | 0 | 0 | 0 | 0.1946 | 0 | 1.4485 | -0.64676 | 0.67199 | 0.1946 | 1.0801 | 0 | 1.8342 | -0.91697 | 1.082 | 0.18473 | 0 | 0 | 0 | 0 | 27.3 | 16.2 | 0 | 0 | 0 | 0 | 0 | 0
2014-07-26 | 11時 | 11.3382 | 1.6518 | 4.5844 | 6.7538 | 0.40433 | 25.6684 | 15.2898 | 15.5679 | 0.87469 | 2.2169 | 0 | 1.4535 | -0.65027 | 0.67732 | 0.19447 | 1.0801 | 0 | 1.8342 | -0.91697 | 1.082 | 0.18473 | 11.5992 | 0 | 0 | 0 | 27.4 | 15.2 | 10.3786 | 15.2898 | 4.5844 | 6.7538 | 5.7942 | 8.536
2014-07-26 | 12時 | 11.3018 | 1.6465 | 10.6645 | 0.34544 | 0.94362 | 6.1265 | 0.34544 | 8.6716 | 0.27646 | 0.70068 | 0 | 1.4635 | -0.65729 | 0.68797 | 0.19421 | 1.0801 | 0 | 1.8342 | -0.91697 | 1.082 | 0.18473 | 6.2675 | 0 | 0 | 0 | 27.6 | 15.6 | 5.781 | 0.34544 | 5.781 | 0.34544 | 0 | 0
2014-07-26 | 13時 | 11.1934 | 1.6307 | 0 | 0 | 0 | 0 | 0 | 0 | 0 | 0.19344 | 0 | 1.4935 | -0.67834 | 0.71992 | 0.19344 | 1.0801 | 0 | 1.8342 | -0.91697 | 1.082 | 0.18473 | 0 | 0 | 0 | 0 | 28.2 | 15.4 | 0 | 0 | 0 | 0 | 0 | 0
2014-07-26 | 14時 | 11.1755 | 1.6281 | 0 | 0 | 0 | 0 | 0 | 0 | 0 | 0.19331 | 0 | 1.4985 | -0.68185 | 0.72524 | 0.19331 | 1.0801 | 0 | 1.8342 | -0.91697 | 1.082 | 0.18473 | 0 | 0 | 0 | 0 | 28.3 | 15.3 | 0 | 0 | 0 | 0 | 0 | 0
2014-07-26 | 15時 | 11.2114 | 1.6333 | 10.742 | 0.37352 | 0.95813 | 8.922 | 0.37352 | 12.8227 | 0.52753 | 1.337 | 0 | 1.4885 | -0.67483 | 0.71459 | 0.19357 | 1.0801 | 0 | 1.8342 | -0.91697 | 1.082 | 0.18473 | 9.1273 | 0 | 0 | 0 | 28.1 | 14.7 | 8.5485 | 0.37352 | 8.5485 | 0.37352 | 0 | 0
2014-07-26 | 16時 | 11.2114 | 1.6333 | 10.5233 | 0.27599 | 0.93863 | 4.4969 | 0.27599 | 6.3313 | 0.2018 | 0.51146 | 0 | 1.4885 | -0.67483 | 0.71459 | 0.19357 | 1.0801 | 0 | 1.8342 | -0.91697 | 1.082 | 0.18473 | 4.6004 | 0 | 0 | 0 | 28.1 | 15.2 | 4.2209 | 0.27599 | 4.2209 | 0.27599 | 0 | 0
2014-07-26 | 17時 | 11.4299 | 1.6651 | 9.5782 | 0.56509 | 0.838 | 3.4881 | 0.56509 | 4.3845 | 0.15956 | 0.4044 | 0 | 1.4284 | -0.63272 | 0.65069 | 0.19511 | 1.0801 | 0 | 1.8342 | -0.91697 | 1.082 | 0.18473 | 3.5684 | 0 | 0 | 0 | 26.9 | 15.4 | 2.923 | 0.56509 | 2.923 | 0.56509 | 0 | 0
2014-07-26 | 18時 | 11.7867 | 1.7171 | 8.3558 | 0.71723 | 0.70892 | 2.4641 | 0.71723 | 2.6202 | 0.12542 | 0.31787 | 0 | 1.3332 | -0.56605 | 0.54952 | 0.19754 | 1.0801 | 0 | 1.8342 | -0.91697 | 1.082 | 0.18473 | 2.5208 | 0 | 0 | 0 | 25 | 16 | 1.7468 | 0.71723 | 1.7468 | 0.71723 | 0 | 0
2014-07-26 | 19時 | 11.9021 | 1.734 | 9.3539 | 0.34408 | 0.7859 | 1.6071 | 0.34408 | 1.8945 | 0.1075 | 0.27245 | 0 | 1.3032 | -0.54499 | 0.51757 | 0.19831 | 1.0801 | 0 | 1.8342 | -0.91697 | 1.082 | 0.18473 | 1.6441 | 0 | 0 | 0 | 24.4 | 15.6 | 1.263 | 0.34408 | 1.263 | 0.34408 | 0 | 0
2014-07-26 | 20時 | 12.0189 | 1.751 | 8.6896 | 0.2699 | 0.723 | 0.97436 | 0.2699 | 1.0567 | 0.095636 | 0.24239 | 0 | 1.2731 | -0.52394 | 0.48562 | 0.19908 | 1.0801 | 0 | 1.8342 | -0.91697 | 1.082 | 0.18473 | 0.99679 | 0 | 0 | 0 | 23.8 | 15.8 | 0.70446 | 0.2699 | 0.70446 | 0.2699 | 0 | 0
2014-07-26 | 21時 | 12.1568 | 1.7711 | 7.3911 | 0.18731 | 0.60798 | 0.4778 | 0.18731 | 0.43574 | 0.086918 | 0.22029 | 0 | 1.238 | -0.49937 | 0.44834 | 0.19998 | 1.0801 | 0 | 1.8342 | -0.91697 | 1.082 | 0.18473 | 0.48879 | 0 | 0 | 0 | 23.1 | 15.6 | 0.29049 | 0.18731 | 0.29049 | 0.18731 | 0 | 0
2014-07-26 | 22時 | 12.2165 | 1.7798 | 0 | 0 | 0 | 0 | 0 | 0 | 0 | 0.20036 | 0 | 1.223 | -0.48884 | 0.43237 | 0.20036 | 1.0801 | 0 | 1.8342 | -0.91697 | 1.082 | 0.18473 | 0 | 0 | 0 | 0 | 22.8 | 15.5 | 0 | 0 | 0 | 0 | 0 | 0
2014-07-26 | 23時 | 12.137 | 1.7682 | 0 | 0 | 0 | 0 | 0 | 0 | 0 | 0.19985 | 0 | 1.243 | -0.50288 | 0.45367 | 0.19985 | 1.0801 | 0 | 1.8342 | -0.91697 | 1.082 | 0.18473 | 0 | 0 | 0 | 0 | 23.2 | 15.8 | 0 | 0 | 0 | 0 | 0 | 0
2014-07-27 | 0時 | 12.1568 | 1.7711 | 0 | 0 | 0 | 0 | 0 | 0 | 0 | 0.19998 | 0 | 1.238 | -0.49937 | 0.44834 | 0.19998 | 1.0801 | 0 | 1.8342 | -0.91697 | 1.082 | 0.18473 | 0 | 0 | 0 | 0 | 23.1 | 15.8 | 0 | 0 | 0 | 0 | 0 | 0
2014-07-27 | 1時 | 12.137 | 1.7682 | 0 | 0 | 0 | 0 | 0 | 0 | 0 | 0.19985 | 0 | 1.243 | -0.50288 | 0.45367 | 0.19985 | 1.0801 | 0 | 1.8342 | -0.91697 | 1.082 | 0.18473 | 0 | 0 | 0 | 0 | 23.2 | 16.1 | 0 | 0 | 0 | 0 | 0 | 0
2014-07-27 | 2時 | 12.1568 | 1.7711 | 0 | 0 | 0 | 0 | 0 | 0 | 0 | 0.19998 | 0 | 1.238 | -0.49937 | 0.44834 | 0.19998 | 1.0801 | 0 | 1.8342 | -0.91697 | 1.082 | 0.18473 | 0 | 0 | 0 | 0 | 23.1 | 16.3 | 0 | 0 | 0 | 0 | 0 | 0
2014-07-27 | 3時 | 12.2565 | 1.7856 | 0 | 0 | 0 | 0 | 0 | 0 | 0 | 0.20062 | 0 | 1.213 | -0.48183 | 0.42172 | 0.20062 | 1.0801 | 0 | 1.8342 | -0.91697 | 1.082 | 0.18473 | 0 | 0 | 0 | 0 | 22.6 | 15.9 | 0 | 0 | 0 | 0 | 0 | 0
2014-07-27 | 4時 | 12.2966 | 1.7914 | 0 | 0 | 0 | 0 | 0 | 0 | 0 | 0.20088 | 0 | 1.203 | -0.47481 | 0.41107 | 0.20088 | 1.0801 | 0 | 1.8342 | -0.91697 | 1.082 | 0.18473 | 0 | 0 | 0 | 0 | 22.4 | 16 | 0 | 0 | 0 | 0 | 0 | 0
2014-07-27 | 5時 | 12.0581 | 1.7567 | 0 | 0 | 0 | 0 | 0 | 0 | 0 | 0.19934 | 0 | 1.2631 | -0.51692 | 0.47497 | 0.19934 | 1.0801 | 0 | 1.8342 | -0.91697 | 1.082 | 0.18473 | 0 | 0 | 0 | 0 | 23.6 | 16.3 | 0 | 0 | 0 | 0 | 0 | 0
2014-07-27 | 6時 | 11.9021 | 1.734 | 0 | 0 | 0 | 0 | 0 | 0 | 0 | 0.19831 | 0 | 1.3032 | -0.54499 | 0.51757 | 0.19831 | 1.0801 | 0 | 1.8342 | -0.91697 | 1.082 | 0.18473 | 0 | 0 | 0 | 0 | 24.4 | 16.1 | 0 | 0 | 0 | 0 | 0 | 0
2014-07-27 | 7時 | 11.8058 | 1.7199 | 4.7223 | 2.3692 | 0.4 | 3.9487 | 2.3692 | 2.3692 | 0.15985 | 0.40515 | 0 | 1.3282 | -0.56254 | 0.54419 | 0.19767 | 1.0801 | 0 | 1.8342 | -0.91697 | 1.082 | 0.18473 | 4.0396 | 0 | 0 | 0 | 24.9 | 16.6 | 1.5795 | 54.0258 | 1.5795 | 2.3692 | 0 | 51.6566
2014-07-27 | 8時 | 11.6537 | 1.6978 | 11.6537 | 0 | 1 | 2.6304 | 0 | 3.9455 | 0.13189 | 0.33427 | 0 | 1.3683 | -0.59061 | 0.58679 | 0.19665 | 1.0801 | 0 | 1.8342 | -0.91697 | 1.082 | 0.18473 | 2.6909 | 0 | 0 | 0 | 25.7 | 17.3 | 2.6304 | 0 | 2.6304 | 0 | 0 | 0
2014-07-27 | 9時 | 11.4668 | 1.6705 | 0 | 0 | 0 | 0 | 0 | 0 | 0 | 0.19537 | 0 | 1.4184 | -0.6257 | 0.64004 | 0.19537 | 1.0801 | 0 | 1.8342 | -0.91697 | 1.082 | 0.18473 | 0 | 0 | 0 | 0 | 26.7 | 17 | 0 | 0 | 0 | 0 | 0 | 0
2014-07-27 | 10時 | 11.4299 | 1.6651 | 0 | 0 | 0 | 0 | 0 | 0 | 0 | 0.19511 | 0 | 1.4284 | -0.63272 | 0.65069 | 0.19511 | 1.0801 | 0 | 1.8342 | -0.91697 | 1.082 | 0.18473 | 0 | 0 | 0 | 0 | 26.9 | 16.6 | 0 | 0 | 0 | 0 | 0 | 0
2014-07-27 | 11時 | 11.5972 | 1.6895 | 10.5901 | 0.42324 | 0.91316 | 4.8735 | 0.42324 | 6.6755 | 0.19919 | 0.50485 | 0 | 1.3833 | -0.60114 | 0.60277 | 0.19626 | 1.0801 | 0 | 1.8342 | -0.91697 | 1.082 | 0.18473 | 4.9857 | 0 | 0 | 0 | 26 | 16 | 4.4503 | 0.42324 | 4.4503 | 0.42324 | 0 | 0
2014-07-27 | 12時 | 11.5785 | 1.6868 | 10.4107 | 0.27064 | 0.89914 | 2.6834 | 0.27064 | 3.6191 | 0.13485 | 0.34179 | 0 | 1.3883 | -0.60465 | 0.60809 | 0.19613 | 1.0801 | 0 | 1.8342 | -0.91697 | 1.082 | 0.18473 | 2.7452 | 0 | 0 | 0 | 26.1 | 16.7 | 2.4128 | 0.27064 | 2.4128 | 0.27064 | 0 | 0
2014-07-27 | 13時 | 11.7485 | 1.7116 | 0 | 0 | 0 | 0 | 0 | 0 | 0 | 0.19729 | 0 | 1.3432 | -0.57306 | 0.56017 | 0.19729 | 1.0801 | 0 | 1.8342 | -0.91697 | 1.082 | 0.18473 | 0 | 0 | 0 | 0 | 25.2 | 16.2 | 0 | 0 | 0 | 0 | 0 | 0
2014-07-27 | 14時 | 11.7485 | 1.7116 | 0 | 0 | 0 | 0 | 0 | 0 | 0 | 0.19729 | 0 | 1.3432 | -0.57306 | 0.56017 | 0.19729 | 1.0801 | 0 | 1.8342 | -0.91697 | 1.082 | 0.18473 | 0 | 0 | 0 | 0 | 25.2 | 15.7 | 0 | 0 | 0 | 0 | 0 | 0
2014-07-27 | 15時 | 11.7676 | 1.7143 | 10.0134 | 0.43891 | 0.85093 | 2.9444 | 0.43891 | 3.7582 | 0.136 | 0.3447 | 0 | 1.3382 | -0.56956 | 0.55484 | 0.19742 | 1.0801 | 0 | 1.8342 | -0.91697 | 1.082 | 0.18473 | 3.0122 | 0 | 0 | 0 | 25.1 | 15.5 | 2.5055 | 0.43891 | 2.5055 | 0.43891 | 0 | 0
2014-07-27 | 16時 | 11.8442 | 1.7255 | 9.6832 | 0.24217 | 0.81755 | 1.3273 | 0.24217 | 1.6277 | 0.10327 | 0.26173 | 0 | 1.3182 | -0.55552 | 0.53354 | 0.19793 | 1.0801 | 0 | 1.8342 | -0.91697 | 1.082 | 0.18473 | 1.3579 | 0 | 0 | 0 | 24.7 | 15.2 | 1.0851 | 0.24217 | 1.0851 | 0.24217 | 0 | 0
2014-07-27 | 17時 | 11.9021 | 1.734 | 6.1688 | 0.59954 | 0.51829 | 1.2446 | 0.59954 | 0.9676 | 0.10121 | 0.25651 | 0 | 1.3032 | -0.54499 | 0.51757 | 0.19831 | 1.0801 | 0 | 1.8342 | -0.91697 | 1.082 | 0.18473 | 1.2733 | 0 | 0 | 0 | 24.4 | 15.7 | 0.64507 | 0.59954 | 0.64507 | 0.59954 | 0 | 0
2014-07-27 | 18時 | 12.0385 | 1.7538 | 4.8154 | 0.41906 | 0.4 | 0.69843 | 0.41906 | 0.41906 | 0.090942 | 0.23049 | 0 | 1.2681 | -0.52043 | 0.48029 | 0.19921 | 1.0801 | 0 | 1.8342 | -0.91697 | 1.082 | 0.18473 | 0.7145 | 0 | 0 | 0 | 23.7 | 15.7 | 0.27937 | 0.63489 | 0.27937 | 0.41906 | 0 | 0.21583
2014-07-27 | 19時 | 11.8635 | 1.7283 | 6.6571 | 0.31724 | 0.56114 | 0.72286 | 0.31724 | 0.60844 | 0.092197 | 0.23368 | 0 | 1.3132 | -0.55201 | 0.52822 | 0.19806 | 1.0801 | 0 | 1.8342 | -0.91697 | 1.082 | 0.18473 | 0.7395 | 0 | 0 | 0 | 24.6 | 15.4 | 0.40563 | 0.31724 | 0.40563 | 0.31724 | 0 | 0
2014-07-27 | 20時 | 11.9409 | 1.7396 | 4.8533 | 0.22849 | 0.40644 | 0.38496 | 0.22849 | 0.23469 | 0.085723 | 0.21727 | 0 | 1.2931 | -0.53797 | 0.50692 | 0.19857 | 1.0801 | 0 | 1.8342 | -0.91697 | 1.082 | 0.18473 | 0.39382 | 0 | 0 | 0 | 24.2 | 15.2 | 0.15646 | 0.22849 | 0.15646 | 0.22849 | 0 | 0
2014-07-27 | 21時 | 12.0581 | 1.7567 | 0 | 0 | 0 | 0 | 0 | 0 | 0 | 0.19934 | 0 | 1.2631 | -0.51692 | 0.47497 | 0.19934 | 1.0801 | 0 | 1.8342 | -0.91697 | 1.082 | 0.18473 | 0 | 0 | 0 | 0 | 23.6 | 15.5 | 0 | 0 | 0 | 0 | 0 | 0
2014-07-27 | 22時 | 12.1767 | 1.774 | 0 | 0 | 0 | 0 | 0 | 0 | 0 | 0.20011 | 0 | 1.233 | -0.49586 | 0.44302 | 0.20011 | 1.0801 | 0 | 1.8342 | -0.91697 | 1.082 | 0.18473 | 0 | 0 | 0 | 0 | 23 | 15.4 | 0 | 0 | 0 | 0 | 0 | 0
2014-07-27 | 23時 | 12.2165 | 1.7798 | 0 | 0 | 0 | 0 | 0 | 0 | 0 | 0.20036 | 0 | 1.223 | -0.48884 | 0.43237 | 0.20036 | 1.0801 | 0 | 1.8342 | -0.91697 | 1.082 | 0.18473 | 0 | 0 | 0 | 0 | 22.8 | 15.3 | 0 | 0 | 0 | 0 | 0 | 0
2014-07-28 | 0時 | 12.2165 | 1.7798 | 0 | 0 | 0 | 0 | 0 | 0 | 0 | 0.20036 | 0 | 1.223 | -0.48884 | 0.43237 | 0.20036 | 1.0801 | 0 | 1.8342 | -0.91697 | 1.082 | 0.18473 | 0 | 0 | 0 | 0 | 22.8 | 15.3 | 0 | 0 | 0 | 0 | 0 | 0
2014-07-28 | 1時 | 12.3368 | 1.7973 | 0 | 0 | 0 | 0 | 0 | 0 | 0 | 0.20113 | 0 | 1.193 | -0.46779 | 0.40042 | 0.20113 | 1.0801 | 0 | 1.8342 | -0.91697 | 1.082 | 0.18473 | 0 | 0 | 0 | 0 | 22.2 | 15.2 | 0 | 0 | 0 | 0 | 0 | 0
2014-07-28 | 2時 | 12.3368 | 1.7973 | 0 | 0 | 0 | 0 | 0 | 0 | 0 | 0.20113 | 0 | 1.193 | -0.46779 | 0.40042 | 0.20113 | 1.0801 | 0 | 1.8342 | -0.91697 | 1.082 | 0.18473 | 0 | 0 | 0 | 0 | 22.2 | 15.3 | 0 | 0 | 0 | 0 | 0 | 0
2014-07-28 | 3時 | 12.2765 | 1.7885 | 0 | 0 | 0 | 0 | 0 | 0 | 0 | 0.20075 | 0 | 1.208 | -0.47832 | 0.41639 | 0.20075 | 1.0801 | 0 | 1.8342 | -0.91697 | 1.082 | 0.18473 | 0 | 0 | 0 | 0 | 22.5 | 14.8 | 0 | 0 | 0 | 0 | 0 | 0
2014-07-28 | 4時 | 12.2565 | 1.7856 | 0 | 0 | 0 | 0 | 0 | 0 | 0 | 0.20062 | 0 | 1.213 | -0.48183 | 0.42172 | 0.20062 | 1.0801 | 0 | 1.8342 | -0.91697 | 1.082 | 0.18473 | 0 | 0 | 0 | 0 | 22.6 | 15.1 | 0 | 0 | 0 | 0 | 0 | 0
2014-07-28 | 5時 | 12.2565 | 1.7856 | 0 | 0 | 0 | 0 | 0 | 0 | 0 | 0.20062 | 0 | 1.213 | -0.48183 | 0.42172 | 0.20062 | 1.0801 | 0 | 1.8342 | -0.91697 | 1.082 | 0.18473 | 0 | 0 | 0 | 0 | 22.6 | 15.2 | 0 | 0 | 0 | 0 | 0 | 0
2014-07-28 | 6時 | 12.3772 | 1.8032 | 0 | 0 | 0 | 0 | 0 | 0 | 0 | 0.20139 | 0 | 1.1829 | -0.46077 | 0.38977 | 0.20139 | 1.0801 | 0 | 1.8342 | -0.91697 | 1.082 | 0.18473 | 0 | 0 | 0 | 0 | 22 | 15.3 | 0 | 0 | 0 | 0 | 0 | 0
2014-07-28 | 7時 | 12.2966 | 1.7914 | 0 | 0 | 0 | 0 | 0 | 0 | 0 | 0.20088 | 0 | 1.203 | -0.47481 | 0.41107 | 0.20088 | 1.0801 | 0 | 1.8342 | -0.91697 | 1.082 | 0.18473 | 0 | 0 | 0 | 0 | 22.4 | 16.1 | 0 | 0 | 0 | 0 | 0 | 0
2014-07-28 | 8時 | 12.2966 | 1.7914 | 0 | 0 | 0 | 0 | 0 | 0 | 0 | 0.20088 | 0 | 1.203 | -0.47481 | 0.41107 | 0.20088 | 1.0801 | 0 | 1.8342 | -0.91697 | 1.082 | 0.18473 | 0 | 0 | 0 | 0 | 22.4 | 15.7 | 0 | 0 | 0 | 0 | 0 | 0
2014-07-28 | 9時 | 12.357 | 1.8002 | 0 | 0 | 0 | 0 | 0 | 0 | 0 | 0.20126 | 0 | 1.1879 | -0.46428 | 0.39509 | 0.20126 | 1.0801 | 0 | 1.8342 | -0.91697 | 1.082 | 0.18473 | 0 | 0 | 0 | 0 | 22.1 | 15.7 | 0 | 0 | 0 | 0 | 0 | 0
2014-07-28 | 10時 | 12.3167 | 1.7943 | 0 | 0 | 0 | 0 | 0 | 0 | 0 | 0.201 | 0 | 1.198 | -0.4713 | 0.40574 | 0.201 | 1.0801 | 0 | 1.8342 | -0.91697 | 1.082 | 0.18473 | 0 | 0 | 0 | 0 | 22.3 | 16 | 0 | 0 | 0 | 0 | 0 | 0
2014-07-28 | 11時 | 12.1966 | 1.7768 | 0 | 0 | 0 | 0 | 0 | 0 | 0 | 0.20024 | 0 | 1.228 | -0.49235 | 0.43769 | 0.20024 | 1.0801 | 0 | 1.8342 | -0.91697 | 1.082 | 0.18473 | 0 | 0 | 0 | 0 | 22.9 | 16.1 | 0 | 0 | 0 | 0 | 0 | 0
2014-07-28 | 12時 | 11.9215 | 1.7368 | 0 | 0 | 0 | 0 | 0 | 0 | 0 | 0.19844 | 0 | 1.2982 | -0.54148 | 0.51224 | 0.19844 | 1.0801 | 0 | 1.8342 | -0.91697 | 1.082 | 0.18473 | 0 | 0 | 0 | 0 | 24.3 | 16.1 | 0 | 0 | 0 | 0 | 0 | 0
2014-07-28 | 13時 | 11.7867 | 1.7171 | 0 | 0 | 0 | 0 | 0 | 0 | 0 | 0.19754 | 0 | 1.3332 | -0.56605 | 0.54952 | 0.19754 | 1.0801 | 0 | 1.8342 | -0.91697 | 1.082 | 0.18473 | 0 | 0 | 0 | 0 | 25 | 16.2 | 0 | 0 | 0 | 0 | 0 | 0
2014-07-28 | 14時 | 11.7104 | 1.706 | 0 | 0 | 0 | 0 | 0 | 0 | 0 | 0.19703 | 0 | 1.3533 | -0.58008 | 0.57082 | 0.19703 | 1.0801 | 0 | 1.8342 | -0.91697 | 1.082 | 0.18473 | 0 | 0 | 0 | 0 | 25.4 | 16.2 | 0 | 0 | 0 | 0 | 0 | 0
2014-07-28 | 15時 | 11.7485 | 1.7116 | 8.0454 | 1.649 | 0.6848 | 5.2317 | 1.649 | 5.374 | 0.20634 | 0.52298 | 0 | 1.3432 | -0.57306 | 0.56017 | 0.19729 | 1.0801 | 0 | 1.8342 | -0.91697 | 1.082 | 0.18473 | 5.3521 | 0 | 0 | 0 | 25.2 | 16.3 | 3.5827 | 1.649 | 3.5827 | 1.649 | 0 | 0
2014-07-28 | 16時 | 11.7867 | 1.7171 | 9.8508 | 0.32718 | 0.83576 | 1.992 | 0.32718 | 2.4973 | 0.11623 | 0.29459 | 0 | 1.3332 | -0.56605 | 0.54952 | 0.19754 | 1.0801 | 0 | 1.8342 | -0.91697 | 1.082 | 0.18473 | 2.0379 | 0 | 0 | 0 | 25 | 16.3 | 1.6649 | 0.32718 | 1.6649 | 0.32718 | 0 | 0
2014-07-28 | 17時 | 11.8058 | 1.7199 | 7.4353 | 0.66804 | 0.6298 | 1.8046 | 0.66804 | 1.7048 | 0.11242 | 0.28492 | 0 | 1.3282 | -0.56254 | 0.54419 | 0.19767 | 1.0801 | 0 | 1.8342 | -0.91697 | 1.082 | 0.18473 | 1.8461 | 0 | 0 | 0 | 24.9 | 16 | 1.1365 | 0.66804 | 1.1365 | 0.66804 | 0 | 0
2014-07-28 | 18時 | 12.0189 | 1.751 | 4.8076 | 0.40799 | 0.4 | 0.67998 | 0.40799 | 0.40799 | 0.090719 | 0.22993 | 0 | 1.2731 | -0.52394 | 0.48562 | 0.19908 | 1.0801 | 0 | 1.8342 | -0.91697 | 1.082 | 0.18473 | 0.69563 | 0 | 0 | 0 | 23.8 | 16.4 | 0.27199 | 31.2301 | 0.27199 | 0.40799 | 0 | 30.8221
2014-07-28 | 19時 | 12.2165 | 1.7798 | 12.2165 | 0 | 1 | 0.51079 | 0 | 0.76619 | 0.087288 | 0.22123 | 0 | 1.223 | -0.48884 | 0.43237 | 0.20036 | 1.0801 | 0 | 1.8342 | -0.91697 | 1.082 | 0.18473 | 0.52255 | 0 | 0 | 0 | 22.8 | 16.1 | 0.51079 | 0 | 0.51079 | 0 | 0 | 0
2014-07-28 | 20時 | 12.2365 | 1.7827 | 0 | 0 | 0 | 0 | 0 | 0 | 0 | 0.20049 | 0 | 1.218 | -0.48533 | 0.42704 | 0.20049 | 1.0801 | 0 | 1.8342 | -0.91697 | 1.082 | 0.18473 | 0 | 0 | 0 | 0 | 22.7 | 15.8 | 0 | 0 | 0 | 0 | 0 | 0
2014-07-28 | 21時 | 12.3167 | 1.7943 | 0 | 0 | 0 | 0 | 0 | 0 | 0 | 0.201 | 0 | 1.198 | -0.4713 | 0.40574 | 0.201 | 1.0801 | 0 | 1.8342 | -0.91697 | 1.082 | 0.18473 | 0 | 0 | 0 | 0 | 22.3 | 15.6 | 0 | 0 | 0 | 0 | 0 | 0
2014-07-28 | 22時 | 12.4178 | 1.8091 | 0 | 0 | 0 | 0 | 0 | 0 | 0 | 0.20165 | 0 | 1.1729 | -0.45375 | 0.37912 | 0.20165 | 1.0801 | 0 | 1.8342 | -0.91697 | 1.082 | 0.18473 | 0 | 0 | 0 | 0 | 21.8 | 15.4 | 0 | 0 | 0 | 0 | 0 | 0
2014-07-28 | 23時 | 12.4789 | 1.818 | 0 | 0 | 0 | 0 | 0 | 0 | 0 | 0.20203 | 0 | 1.1579 | -0.44322 | 0.36314 | 0.20203 | 1.0801 | 0 | 1.8342 | -0.91697 | 1.082 | 0.18473 | 0 | 0 | 0 | 0 | 21.5 | 15.2 | 0 | 0 | 0 | 0 | 0 | 0
2014-07-29 | 0時 | 12.4585 | 1.815 | 0 | 0 | 0 | 0 | 0 | 0 | 0 | 0.2019 | 0 | 1.1629 | -0.44673 | 0.36847 | 0.2019 | 1.0801 | 0 | 1.8342 | -0.91697 | 1.082 | 0.18473 | 0 | 0 | 0 | 0 | 21.6 | 15.1 | 0 | 0 | 0 | 0 | 0 | 0
2014-07-29 | 1時 | 12.4994 | 1.821 | 0 | 0 | 0 | 0 | 0 | 0 | 0 | 0.20216 | 0 | 1.1529 | -0.43971 | 0.35782 | 0.20216 | 1.0801 | 0 | 1.8342 | -0.91697 | 1.082 | 0.18473 | 0 | 0 | 0 | 0 | 21.4 | 15.1 | 0 | 0 | 0 | 0 | 0 | 0
2014-07-29 | 2時 | 12.6021 | 1.8359 | 0 | 0 | 0 | 0 | 0 | 0 | 0 | 0.2028 | 0 | 1.1278 | -0.42217 | 0.33119 | 0.2028 | 1.0801 | 0 | 1.8342 | -0.91697 | 1.082 | 0.18473 | 0 | 0 | 0 | 0 | 20.9 | 14.9 | 0 | 0 | 0 | 0 | 0 | 0
2014-07-29 | 3時 | 12.5815 | 1.8329 | 0 | 0 | 0 | 0 | 0 | 0 | 0 | 0.20267 | 0 | 1.1328 | -0.42568 | 0.33652 | 0.20267 | 1.0801 | 0 | 1.8342 | -0.91697 | 1.082 | 0.18473 | 0 | 0 | 0 | 0 | 21 | 14.8 | 0 | 0 | 0 | 0 | 0 | 0
2014-07-29 | 4時 | 12.4381 | 1.812 | 0 | 0 | 0 | 0 | 0 | 0 | 0 | 0.20177 | 0 | 1.1679 | -0.45024 | 0.37379 | 0.20177 | 1.0801 | 0 | 1.8342 | -0.91697 | 1.082 | 0.18473 | 0 | 0 | 0 | 0 | 21.7 | 15 | 0 | 0 | 0 | 0 | 0 | 0
2014-07-29 | 5時 | 12.4585 | 1.815 | 0 | 0 | 0 | 0 | 0 | 0 | 0 | 0.2019 | 0 | 1.1629 | -0.44673 | 0.36847 | 0.2019 | 1.0801 | 0 | 1.8342 | -0.91697 | 1.082 | 0.18473 | 0 | 0 | 0 | 0 | 21.6 | 15.3 | 0 | 0 | 0 | 0 | 0 | 0
2014-07-29 | 6時 | 12.3975 | 1.8061 | 0 | 0 | 0 | 0 | 0 | 0 | 0 | 0.20152 | 0 | 1.1779 | -0.45726 | 0.38444 | 0.20152 | 1.0801 | 0 | 1.8342 | -0.91697 | 1.082 | 0.18473 | 0 | 0 | 0 | 0 | 21.9 | 15.5 | 0 | 0 | 0 | 0 | 0 | 0
2014-07-29 | 7時 | 12.2365 | 1.7827 | 0 | 0 | 0 | 0 | 0 | 0 | 0 | 0.20049 | 0 | 1.218 | -0.48533 | 0.42704 | 0.20049 | 1.0801 | 0 | 1.8342 | -0.91697 | 1.082 | 0.18473 | 0 | 0 | 0 | 0 | 22.7 | 15.6 | 0 | 0 | 0 | 0 | 0 | 0
2014-07-29 | 8時 | 12.1568 | 1.7711 | 0 | 0 | 0 | 0 | 0 | 0 | 0 | 0.19998 | 0 | 1.238 | -0.49937 | 0.44834 | 0.19998 | 1.0801 | 0 | 1.8342 | -0.91697 | 1.082 | 0.18473 | 0 | 0 | 0 | 0 | 23.1 | 16 | 0 | 0 | 0 | 0 | 0 | 0
2014-07-29 | 9時 | 11.8058 | 1.7199 | 0 | 0 | 0 | 0 | 0 | 0 | 0 | 0.19767 | 0 | 1.3282 | -0.56254 | 0.54419 | 0.19767 | 1.0801 | 0 | 1.8342 | -0.91697 | 1.082 | 0.18473 | 0 | 0 | 0 | 0 | 24.9 | 16.6 | 0 | 16.2853 | 0 | 0 | 0 | 16.2853
2014-07-29 | 10時 | 11.5411 | 1.6814 | 11.5411 | 0 | 1 | 7.1193 | 0 | 10.6789 | 0.32513 | 0.82406 | 0 | 1.3984 | -0.61167 | 0.61874 | 0.19588 | 1.0801 | 0 | 1.8342 | -0.91697 | 1.082 | 0.18473 | 7.2831 | 0 | 0 | 0 | 26.3 | 15.7 | 7.1193 | 0 | 7.1193 | 0 | 0 | 0
2014-07-29 | 11時 | 11.616 | 1.6923 | 10.8489 | 0.22392 | 0.93396 | 3.3908 | 0.22392 | 4.7504 | 0.15105 | 0.38283 | 0 | 1.3783 | -0.59763 | 0.59744 | 0.19639 | 1.0801 | 0 | 1.8342 | -0.91697 | 1.082 | 0.18473 | 3.4689 | 0 | 0 | 0 | 25.9 | 14.8 | 3.1669 | 0.22392 | 3.1669 | 0.22392 | 0 | 0
2014-07-29 | 12時 | 11.5785 | 1.6868 | 10.8652 | 0.17097 | 0.9384 | 2.7754 | 0.17097 | 3.9066 | 0.13697 | 0.34716 | 0 | 1.3883 | -0.60465 | 0.60809 | 0.19613 | 1.0801 | 0 | 1.8342 | -0.91697 | 1.082 | 0.18473 | 2.8392 | 0 | 0 | 0 | 26.1 | 15.1 | 2.6044 | 0.17097 | 2.6044 | 0.17097 | 0 | 0
2014-07-29 | 13時 | 11.5225 | 1.6786 | 0 | 0 | 0 | 0 | 0 | 0 | 0 | 0.19575 | 0 | 1.4034 | -0.61518 | 0.62407 | 0.19575 | 1.0801 | 0 | 1.8342 | -0.91697 | 1.082 | 0.18473 | 0 | 0 | 0 | 0 | 26.4 | 14.4 | 0 | 0 | 0 | 0 | 0 | 0
2014-07-29 | 14時 | 11.5411 | 1.6814 | 0 | 0 | 0 | 0 | 0 | 0 | 0 | 0.19588 | 0 | 1.3984 | -0.61167 | 0.61874 | 0.19588 | 1.0801 | 0 | 1.8342 | -0.91697 | 1.082 | 0.18473 | 0 | 0 | 0 | 0 | 26.3 | 14.7 | 0 | 0 | 0 | 0 | 0 | 0
2014-07-29 | 15時 | 11.5598 | 1.6841 | 10.7509 | 0.34015 | 0.93003 | 4.8613 | 0.34015 | 6.7817 | 0.20044 | 0.50802 | 0 | 1.3933 | -0.60816 | 0.61342 | 0.19601 | 1.0801 | 0 | 1.8342 | -0.91697 | 1.082 | 0.18473 | 4.9732 | 0 | 0 | 0 | 26.2 | 14.4 | 4.5211 | 0.34015 | 4.5211 | 0.34015 | 0 | 0
2014-07-29 | 16時 | 11.7676 | 1.7143 | 9.2398 | 0.57772 | 0.7852 | 2.6895 | 0.57772 | 3.1677 | 0.13049 | 0.33073 | 0 | 1.3382 | -0.56956 | 0.55484 | 0.19742 | 1.0801 | 0 | 1.8342 | -0.91697 | 1.082 | 0.18473 | 2.7514 | 0 | 0 | 0 | 25.1 | 15.1 | 2.1118 | 0.57772 | 2.1118 | 0.57772 | 0 | 0
2014-07-29 | 17時 | 11.8058 | 1.7199 | 9.4519 | 0.34846 | 0.80061 | 1.7476 | 0.34846 | 2.0988 | 0.11137 | 0.28226 | 0 | 1.3282 | -0.56254 | 0.54419 | 0.19767 | 1.0801 | 0 | 1.8342 | -0.91697 | 1.082 | 0.18473 | 1.7879 | 0 | 0 | 0 | 24.9 | 14.2 | 1.3992 | 0.34846 | 1.3992 | 0.34846 | 0 | 0
2014-07-29 | 18時 | 12.137 | 1.7682 | 8.447 | 0.3524 | 0.69597 | 1.1591 | 0.3524 | 1.2101 | 0.097606 | 0.24738 | 0 | 1.243 | -0.50288 | 0.45367 | 0.19985 | 1.0801 | 0 | 1.8342 | -0.91697 | 1.082 | 0.18473 | 1.1858 | 0 | 0 | 0 | 23.2 | 14.7 | 0.80672 | 0.3524 | 0.80672 | 0.3524 | 0 | 0
2014-07-29 | 19時 | 12.2765 | 1.7885 | 7.641 | 0.18314 | 0.6224 | 0.48502 | 0.18314 | 0.45282 | 0.086747 | 0.21986 | 0 | 1.208 | -0.47832 | 0.41639 | 0.20075 | 1.0801 | 0 | 1.8342 | -0.91697 | 1.082 | 0.18473 | 0.49618 | 0 | 0 | 0 | 22.5 | 14.4 | 0.30188 | 0.18314 | 0.30188 | 0.18314 | 0 | 0
2014-07-29 | 20時 | 12.357 | 1.8002 | 0 | 0 | 0 | 0 | 0 | 0 | 0 | 0.20126 | 0 | 1.1879 | -0.46428 | 0.39509 | 0.20126 | 1.0801 | 0 | 1.8342 | -0.91697 | 1.082 | 0.18473 | 0 | 0 | 0 | 0 | 22.1 | 14.4 | 0 | 0 | 0 | 0 | 0 | 0
2014-07-29 | 21時 | 12.357 | 1.8002 | 0 | 0 | 0 | 0 | 0 | 0 | 0 | 0.20126 | 0 | 1.1879 | -0.46428 | 0.39509 | 0.20126 | 1.0801 | 0 | 1.8342 | -0.91697 | 1.082 | 0.18473 | 0 | 0 | 0 | 0 | 22.1 | 14.2 | 0 | 0 | 0 | 0 | 0 | 0
2014-07-29 | 22時 | 12.3167 | 1.7943 | 0 | 0 | 0 | 0 | 0 | 0 | 0 | 0.201 | 0 | 1.198 | -0.4713 | 0.40574 | 0.201 | 1.0801 | 0 | 1.8342 | -0.91697 | 1.082 | 0.18473 | 0 | 0 | 0 | 0 | 22.3 | 14.1 | 0 | 0 | 0 | 0 | 0 | 0
2014-07-29 | 23時 | 12.357 | 1.8002 | 0 | 0 | 0 | 0 | 0 | 0 | 0 | 0.20126 | 0 | 1.1879 | -0.46428 | 0.39509 | 0.20126 | 1.0801 | 0 | 1.8342 | -0.91697 | 1.082 | 0.18473 | 0 | 0 | 0 | 0 | 22.1 | 14.2 | 0 | 0 | 0 | 0 | 0 | 0
2014-07-30 | 0時 | 12.5404 | 1.8269 | 0 | 0 | 0 | 0 | 0 | 0 | 0 | 0.20241 | 0 | 1.1429 | -0.4327 | 0.34717 | 0.20241 | 1.0801 | 0 | 1.8342 | -0.91697 | 1.082 | 0.18473 | 0 | 0 | 0 | 0 | 21.2 | 14.9 | 0 | 0 | 0 | 0 | 0 | 0
2014-07-30 | 1時 | 12.5609 | 1.8299 | 0 | 0 | 0 | 0 | 0 | 0 | 0 | 0.20254 | 0 | 1.1378 | -0.42919 | 0.34184 | 0.20254 | 1.0801 | 0 | 1.8342 | -0.91697 | 1.082 | 0.18473 | 0 | 0 | 0 | 0 | 21.1 | 15.2 | 0 | 0 | 0 | 0 | 0 | 0
2014-07-30 | 2時 | 12.5815 | 1.8329 | 0 | 0 | 0 | 0 | 0 | 0 | 0 | 0.20267 | 0 | 1.1328 | -0.42568 | 0.33652 | 0.20267 | 1.0801 | 0 | 1.8342 | -0.91697 | 1.082 | 0.18473 | 0 | 0 | 0 | 0 | 21 | 15.3 | 0 | 0 | 0 | 0 | 0 | 0
2014-07-30 | 3時 | 12.5815 | 1.8329 | 0 | 0 | 0 | 0 | 0 | 0 | 0 | 0.20267 | 0 | 1.1328 | -0.42568 | 0.33652 | 0.20267 | 1.0801 | 0 | 1.8342 | -0.91697 | 1.082 | 0.18473 | 0 | 0 | 0 | 0 | 21 | 15.4 | 0 | 0 | 0 | 0 | 0 | 0
2014-07-30 | 4時 | 12.5198 | 1.8239 | 0 | 0 | 0 | 0 | 0 | 0 | 0 | 0.20229 | 0 | 1.1479 | -0.43621 | 0.35249 | 0.20229 | 1.0801 | 0 | 1.8342 | -0.91697 | 1.082 | 0.18473 | 0 | 0 | 0 | 0 | 21.3 | 15.5 | 0 | 0 | 0 | 0 | 0 | 0
2014-07-30 | 5時 | 12.4585 | 1.815 | 0 | 0 | 0 | 0 | 0 | 0 | 0 | 0.2019 | 0 | 1.1629 | -0.44673 | 0.36847 | 0.2019 | 1.0801 | 0 | 1.8342 | -0.91697 | 1.082 | 0.18473 | 0 | 0 | 0 | 0 | 21.6 | 15.8 | 0 | 0 | 0 | 0 | 0 | 0
2014-07-30 | 6時 | 12.2966 | 1.7914 | 0 | 0 | 0 | 0 | 0 | 0 | 0 | 0.20088 | 0 | 1.203 | -0.47481 | 0.41107 | 0.20088 | 1.0801 | 0 | 1.8342 | -0.91697 | 1.082 | 0.18473 | 0 | 0 | 0 | 0 | 22.4 | 16.3 | 0 | 0 | 0 | 0 | 0 | 0
2014-07-30 | 7時 | 12.2765 | 1.7885 | 0 | 0 | 0 | 0 | 0 | 0 | 0 | 0.20075 | 0 | 1.208 | -0.47832 | 0.41639 | 0.20075 | 1.0801 | 0 | 1.8342 | -0.91697 | 1.082 | 0.18473 | 0 | 0 | 0 | 0 | 22.5 | 16.1 | 0 | 0 | 0 | 0 | 0 | 0
2014-07-30 | 8時 | 11.9409 | 1.7396 | 0 | 0 | 0 | 0 | 0 | 0 | 0 | 0.19857 | 0 | 1.2931 | -0.53797 | 0.50692 | 0.19857 | 1.0801 | 0 | 1.8342 | -0.91697 | 1.082 | 0.18473 | 0 | 0 | 0 | 0 | 24.2 | 17.5 | 0 | 0 | 0 | 0 | 0 | 0
2014-07-30 | 9時 | 11.5785 | 1.6868 | 7.0692 | 1.7764 | 0.61054 | 4.5613 | 1.7764 | 4.1773 | 0.18831 | 0.47729 | 0 | 1.3883 | -0.60465 | 0.60809 | 0.19613 | 1.0801 | 0 | 1.8342 | -0.91697 | 1.082 | 0.18473 | 4.6663 | 0 | 0 | 0 | 26.1 | 18 | 2.7849 | 1.7764 | 2.7849 | 1.7764 | 0 | 0
2014-07-30 | 10時 | 11.2655 | 1.6412 | 10.1231 | 0.44407 | 0.89859 | 4.379 | 0.44407 | 5.9024 | 0.19493 | 0.49405 | 0 | 1.4735 | -0.6643 | 0.69862 | 0.19396 | 1.0801 | 0 | 1.8342 | -0.91697 | 1.082 | 0.18473 | 4.4798 | 0 | 0 | 0 | 27.8 | 18 | 3.9349 | 0.44407 | 3.9349 | 0.44407 | 0 | 0
2014-07-30 | 11時 | 11.1576 | 1.6255 | 9.678 | 0.70847 | 0.86739 | 5.3424 | 0.70847 | 6.951 | 0.2421 | 0.6136 | 0 | 1.5036 | -0.68536 | 0.73057 | 0.19319 | 1.0801 | 0 | 1.8342 | -0.91697 | 1.082 | 0.18473 | 5.4654 | 0 | 0 | 0 | 28.4 | 17.6 | 4.634 | 0.70847 | 4.634 | 0.70847 | 0 | 0
2014-07-30 | 12時 | 10.7733 | 1.5695 | 10.1411 | 0.31828 | 0.94132 | 5.4237 | 0.31828 | 7.6581 | 0.268 | 0.67925 | 0 | 1.6138 | -0.76256 | 0.84772 | 0.19037 | 1.0801 | 0 | 1.8342 | -0.91697 | 1.082 | 0.18473 | 5.5485 | 0 | 0 | 0 | 30.6 | 17.2 | 5.1054 | 0.31828 | 5.1054 | 0.31828 | 0 | 0
2014-07-30 | 13時 | 10.9458 | 1.5946 | 0 | 0 | 0 | 0 | 0 | 0 | 0 | 0.19165 | 0 | 1.5637 | -0.72747 | 0.79447 | 0.19165 | 1.0801 | 0 | 1.8342 | -0.91697 | 1.082 | 0.18473 | 0 | 0 | 0 | 0 | 29.6 | 16.3 | 0 | 0 | 0 | 0 | 0 | 0
2014-07-30 | 14時 | 10.8419 | 1.5795 | 0 | 0 | 0 | 0 | 0 | 0 | 0 | 0.19088 | 0 | 1.5937 | -0.74853 | 0.82642 | 0.19088 | 1.0801 | 0 | 1.8342 | -0.91697 | 1.082 | 0.18473 | 0 | 0 | 0 | 0 | 30.2 | 15.7 | 0 | 0 | 0 | 0 | 0 | 0
2014-07-30 | 15時 | 11.1576 | 1.6255 | 10.4577 | 0.56356 | 0.93727 | 8.9843 | 0.56356 | 12.6312 | 0.5414 | 1.3722 | 0 | 1.5036 | -0.68536 | 0.73057 | 0.19319 | 1.0801 | 0 | 1.8342 | -0.91697 | 1.082 | 0.18473 | 9.1911 | 0 | 0 | 0 | 28.4 | 14.7 | 8.4208 | 0.56356 | 8.4208 | 0.56356 | 0 | 0
2014-07-30 | 16時 | 11.3018 | 1.6465 | 9.7797 | 0.60765 | 0.86532 | 4.512 | 0.60765 | 5.8565 | 0.19843 | 0.50294 | 0 | 1.4635 | -0.65729 | 0.68797 | 0.19421 | 1.0801 | 0 | 1.8342 | -0.91697 | 1.082 | 0.18473 | 4.6158 | 0 | 0 | 0 | 27.6 | 15.1 | 3.9043 | 0.60765 | 3.9043 | 0.60765 | 0 | 0
2014-07-30 | 17時 | 11.3931 | 1.6598 | 9.3623 | 0.58841 | 0.82175 | 3.3011 | 0.58841 | 4.069 | 0.15545 | 0.39399 | 0 | 1.4384 | -0.63974 | 0.66134 | 0.19485 | 1.0801 | 0 | 1.8342 | -0.91697 | 1.082 | 0.18473 | 3.3771 | 0 | 0 | 0 | 27.1 | 15.3 | 2.7127 | 0.58841 | 2.7127 | 0.58841 | 0 | 0
2014-07-30 | 18時 | 11.5785 | 1.6868 | 9.4463 | 0.40945 | 0.81585 | 2.2235 | 0.40945 | 2.7211 | 0.12471 | 0.31608 | 0 | 1.3883 | -0.60465 | 0.60809 | 0.19613 | 1.0801 | 0 | 1.8342 | -0.91697 | 1.082 | 0.18473 | 2.2747 | 0 | 0 | 0 | 26.1 | 15.3 | 1.814 | 0.40945 | 1.814 | 0.40945 | 0 | 0
2014-07-30 | 19時 | 11.7676 | 1.7143 | 9.5099 | 0.26765 | 0.80814 | 1.3951 | 0.26765 | 1.6911 | 0.10536 | 0.26703 | 0 | 1.3382 | -0.56956 | 0.55484 | 0.19742 | 1.0801 | 0 | 1.8342 | -0.91697 | 1.082 | 0.18473 | 1.4272 | 0 | 0 | 0 | 25.1 | 15.7 | 1.1274 | 0.26765 | 1.1274 | 0.26765 | 0 | 0
2014-07-30 | 20時 | 12.0385 | 1.7538 | 8.7536 | 0.23939 | 0.72713 | 0.87733 | 0.23939 | 0.9569 | 0.093907 | 0.23801 | 0 | 1.2681 | -0.52043 | 0.48029 | 0.19921 | 1.0801 | 0 | 1.8342 | -0.91697 | 1.082 | 0.18473 | 0.89752 | 0 | 0 | 0 | 23.7 | 15.3 | 0.63794 | 0.23939 | 0.63794 | 0.23939 | 0 | 0
2014-07-30 | 21時 | 11.9993 | 1.7481 | 8.2769 | 0.15088 | 0.68978 | 0.48637 | 0.15088 | 0.50323 | 0.08744 | 0.22162 | 0 | 1.2781 | -0.52744 | 0.49094 | 0.19895 | 1.0801 | 0 | 1.8342 | -0.91697 | 1.082 | 0.18473 | 0.49756 | 0 | 0 | 0 | 23.9 | 15 | 0.33548 | 0.15088 | 0.33548 | 0.15088 | 0 | 0
2014-07-30 | 22時 | 12.0385 | 1.7538 | 0 | 0 | 0 | 0 | 0 | 0 | 0 | 0.19921 | 0 | 1.2681 | -0.52043 | 0.48029 | 0.19921 | 1.0801 | 0 | 1.8342 | -0.91697 | 1.082 | 0.18473 | 0 | 0 | 0 | 0 | 23.7 | 15.3 | 0 | 0 | 0 | 0 | 0 | 0
2014-07-30 | 23時 | 12.0581 | 1.7567 | 0 | 0 | 0 | 0 | 0 | 0 | 0 | 0.19934 | 0 | 1.2631 | -0.51692 | 0.47497 | 0.19934 | 1.0801 | 0 | 1.8342 | -0.91697 | 1.082 | 0.18473 | 0 | 0 | 0 | 0 | 23.6 | 15.1 | 0 | 0 | 0 | 0 | 0 | 0
2014-07-31 | 0時 | 12.1172 | 1.7653 | 0 | 0 | 0 | 0 | 0 | 0 | 0 | 0.19972 | 0 | 1.2481 | -0.50639 | 0.45899 | 0.19972 | 1.0801 | 0 | 1.8342 | -0.91697 | 1.082 | 0.18473 | 0 | 0 | 0 | 0 | 23.3 | 15.1 | 0 | 0 | 0 | 0 | 0 | 0
2014-07-31 | 1時 | 12.1767 | 1.774 | 0 | 0 | 0 | 0 | 0 | 0 | 0 | 0.20011 | 0 | 1.233 | -0.49586 | 0.44302 | 0.20011 | 1.0801 | 0 | 1.8342 | -0.91697 | 1.082 | 0.18473 | 0 | 0 | 0 | 0 | 23 | 14.9 | 0 | 0 | 0 | 0 | 0 | 0
2014-07-31 | 2時 | 12.1966 | 1.7768 | 0 | 0 | 0 | 0 | 0 | 0 | 0 | 0.20024 | 0 | 1.228 | -0.49235 | 0.43769 | 0.20024 | 1.0801 | 0 | 1.8342 | -0.91697 | 1.082 | 0.18473 | 0 | 0 | 0 | 0 | 22.9 | 14.7 | 0 | 0 | 0 | 0 | 0 | 0
2014-07-31 | 3時 | 11.9603 | 1.7424 | 0 | 0 | 0 | 0 | 0 | 0 | 0 | 0.1987 | 0 | 1.2881 | -0.53446 | 0.50159 | 0.1987 | 1.0801 | 0 | 1.8342 | -0.91697 | 1.082 | 0.18473 | 0 | 0 | 0 | 0 | 24.1 | 14.4 | 0 | 0 | 0 | 0 | 0 | 0
2014-07-31 | 4時 | 11.8635 | 1.7283 | 0 | 0 | 0 | 0 | 0 | 0 | 0 | 0.19806 | 0 | 1.3132 | -0.55201 | 0.52822 | 0.19806 | 1.0801 | 0 | 1.8342 | -0.91697 | 1.082 | 0.18473 | 0 | 0 | 0 | 0 | 24.6 | 14 | 0 | 0 | 0 | 0 | 0 | 0
2014-07-31 | 5時 | 11.7104 | 1.706 | 0 | 0 | 0 | 0 | 0 | 0 | 0 | 0.19703 | 0 | 1.3533 | -0.58008 | 0.57082 | 0.19703 | 1.0801 | 0 | 1.8342 | -0.91697 | 1.082 | 0.18473 | 0 | 0 | 0 | 0 | 25.4 | 14.2 | 0 | 0 | 0 | 0 | 0 | 0
2014-07-31 | 6時 | 11.5972 | 1.6895 | 0 | 0 | 0 | 0 | 0 | 0 | 0 | 0.19626 | 0 | 1.3833 | -0.60114 | 0.60277 | 0.19626 | 1.0801 | 0 | 1.8342 | -0.91697 | 1.082 | 0.18473 | 0 | 0 | 0 | 0 | 26 | 14.9 | 0 | 0 | 0 | 0 | 0 | 0
2014-07-31 | 7時 | 11.4483 | 1.6678 | 7.0164 | 0.70928 | 0.61288 | 1.8322 | 0.70928 | 1.6844 | 0.1186 | 0.30058 | 0 | 1.4234 | -0.62921 | 0.64537 | 0.19524 | 1.0801 | 0 | 1.8342 | -0.91697 | 1.082 | 0.18473 | 1.8744 | 0 | 0 | 0 | 26.8 | 15.6 | 1.1229 | 0.70928 | 1.1229 | 0.70928 | 0 | 0
2014-07-31 | 8時 | 11.2836 | 1.6438 | 10.4715 | 0.14531 | 0.92802 | 2.0188 | 0.14531 | 2.8102 | 0.12569 | 0.31856 | 0 | 1.4685 | -0.6608 | 0.69329 | 0.19408 | 1.0801 | 0 | 1.8342 | -0.91697 | 1.082 | 0.18473 | 2.0653 | 0 | 0 | 0 | 27.7 | 14.7 | 1.8735 | 0.14531 | 1.8735 | 0.14531 | 0 | 0
2014-07-31 | 9時 | 11.3564 | 1.6545 | 0 | 0 | 0 | 0 | 0 | 0 | 0 | 0.1946 | 0 | 1.4485 | -0.64676 | 0.67199 | 0.1946 | 1.0801 | 0 | 1.8342 | -0.91697 | 1.082 | 0.18473 | 0 | 0 | 0 | 0 | 27.3 | 15 | 0 | 0 | 0 | 0 | 0 | 0
2014-07-31 | 10時 | 11.4299 | 1.6651 | 0 | 0 | 0 | 0 | 0 | 0 | 0 | 0.19511 | 0 | 1.4284 | -0.63272 | 0.65069 | 0.19511 | 1.0801 | 0 | 1.8342 | -0.91697 | 1.082 | 0.18473 | 0 | 0 | 0 | 0 | 26.9 | 15.1 | 0 | 0 | 0 | 0 | 0 | 0
2014-07-31 | 11時 | 11.7294 | 1.7088 | 8.4809 | 0.57957 | 0.72304 | 2.0926 | 0.57957 | 2.2696 | 0.11918 | 0.30206 | 0 | 1.3483 | -0.57657 | 0.56549 | 0.19716 | 1.0801 | 0 | 1.8342 | -0.91697 | 1.082 | 0.18473 | 2.1408 | 0 | 0 | 0 | 25.3 | 16.3 | 1.513 | 0.57957 | 1.513 | 0.57957 | 0 | 0
2014-07-31 | 12時 | 12.1172 | 1.7653 | 6.8768 | 0.28004 | 0.56752 | 0.64753 | 0.28004 | 0.55123 | 0.089769 | 0.22752 | 0 | 1.2481 | -0.50639 | 0.45899 | 0.19972 | 1.0801 | 0 | 1.8342 | -0.91697 | 1.082 | 0.18473 | 0.66243 | 0 | 0 | 0 | 23.3 | 17 | 0.36749 | 0.28004 | 0.36749 | 0.28004 | 0 | 0
2014-07-31 | 13時 | 12.0189 | 1.751 | 0 | 0 | 0 | 0 | 0 | 0 | 0 | 0.19908 | 0 | 1.2731 | -0.52394 | 0.48562 | 0.19908 | 1.0801 | 0 | 1.8342 | -0.91697 | 1.082 | 0.18473 | 0 | 0 | 0 | 0 | 23.8 | 17 | 0 | 0 | 0 | 0 | 0 | 0
2014-07-31 | 14時 | 11.8442 | 1.7255 | 0 | 0 | 0 | 0 | 0 | 0 | 0 | 0.19793 | 0 | 1.3182 | -0.55552 | 0.53354 | 0.19793 | 1.0801 | 0 | 1.8342 | -0.91697 | 1.082 | 0.18473 | 0 | 0 | 0 | 0 | 24.7 | 17 | 0 | 0 | 0 | 0 | 0 | 0
2014-07-31 | 15時 | 11.6348 | 1.695 | 7.8748 | 0.68175 | 0.67683 | 2.1096 | 0.68175 | 2.1417 | 0.12125 | 0.30731 | 0 | 1.3733 | -0.59412 | 0.59212 | 0.19652 | 1.0801 | 0 | 1.8342 | -0.91697 | 1.082 | 0.18473 | 2.1581 | 0 | 0 | 0 | 25.8 | 17.9 | 1.4278 | 0.68175 | 1.4278 | 0.68175 | 0 | 0
2014-07-31 | 16時 | 11.5039 | 1.6759 | 9.1864 | 0.33754 | 0.79855 | 1.6756 | 0.33754 | 2.0071 | 0.11437 | 0.28987 | 0 | 1.4084 | -0.61868 | 0.62939 | 0.19562 | 1.0801 | 0 | 1.8342 | -0.91697 | 1.082 | 0.18473 | 1.7141 | 0 | 0 | 0 | 26.5 | 16.7 | 1.338 | 0.33754 | 1.338 | 0.33754 | 0 | 0
2014-07-31 | 17時 | 11.7104 | 1.706 | 6.3832 | 0.78765 | 0.54509 | 1.7314 | 0.78765 | 1.4157 | 0.11247 | 0.28506 | 0 | 1.3533 | -0.58008 | 0.57082 | 0.19703 | 1.0801 | 0 | 1.8342 | -0.91697 | 1.082 | 0.18473 | 1.7713 | 0 | 0 | 0 | 25.4 | 16.6 | 0.94379 | 0.78765 | 0.94379 | 0.78765 | 0 | 0
2014-07-31 | 18時 | 11.6348 | 1.695 | 5.5027 | 0.74542 | 0.47295 | 1.4143 | 0.74542 | 1.0034 | 0.10728 | 0.27189 | 0 | 1.3733 | -0.59412 | 0.59212 | 0.19652 | 1.0801 | 0 | 1.8342 | -0.91697 | 1.082 | 0.18473 | 1.4469 | 0 | 0 | 0 | 25.8 | 16.2 | 0.6689 | 0.74542 | 0.6689 | 0.74542 | 0 | 0
2014-07-31 | 19時 | 11.8635 | 1.7283 | 7.0288 | 0.31074 | 0.59247 | 0.76248 | 0.31074 | 0.67762 | 0.092925 | 0.23552 | 0 | 1.3132 | -0.55201 | 0.52822 | 0.19806 | 1.0801 | 0 | 1.8342 | -0.91697 | 1.082 | 0.18473 | 0.78003 | 0 | 0 | 0 | 24.6 | 15.2 | 0.45175 | 0.31074 | 0.45175 | 0.31074 | 0 | 0
2014-07-31 | 20時 | 11.9409 | 1.7396 | 5.3655 | 0.18687 | 0.44934 | 0.33937 | 0.18687 | 0.22874 | 0.084876 | 0.21512 | 0 | 1.2931 | -0.53797 | 0.50692 | 0.19857 | 1.0801 | 0 | 1.8342 | -0.91697 | 1.082 | 0.18473 | 0.34718 | 0 | 0 | 0 | 24.2 | 14.5 | 0.15249 | 0.18687 | 0.15249 | 0.18687 | 0 | 0
2014-07-31 | 21時 | 12.0778 | 1.7595 | 0 | 0 | 0 | 0 | 0 | 0 | 0 | 0.19947 | 0 | 1.2581 | -0.51341 | 0.46964 | 0.19947 | 1.0801 | 0 | 1.8342 | -0.91697 | 1.082 | 0.18473 | 0 | 0 | 0 | 0 | 23.5 | 14.2 | 0 | 0 | 0 | 0 | 0 | 0
2014-07-31 | 22時 | 12.2565 | 1.7856 | 0 | 0 | 0 | 0 | 0 | 0 | 0 | 0.20062 | 0 | 1.213 | -0.48183 | 0.42172 | 0.20062 | 1.0801 | 0 | 1.8342 | -0.91697 | 1.082 | 0.18473 | 0 | 0 | 0 | 0 | 22.6 | 14.4 | 0 | 0 | 0 | 0 | 0 | 0
2014-07-31 | 23時 | 12.2565 | 1.7856 | 0 | 0 | 0 | 0 | 0 | 0 | 0 | 0.20062 | 0 | 1.213 | -0.48183 | 0.42172 | 0.20062 | 1.0801 | 0 | 1.8342 | -0.91697 | 1.082 | 0.18473 | 0 | 0 | 0 | 0 | 22.6 | 14.2 | 0 | 0 | 0 | 0 | 0 | 0
2014-08-01 | 0時 | 12.3772 | 1.8032 | 0 | 0 | 0 | 0 | 0 | 0 | 0 | 0.20139 | 0 | 1.1829 | -0.46077 | 0.38977 | 0.20139 | 1.0801 | 0 | 1.8342 | -0.91697 | 1.082 | 0.18473 | 0 | 0 | 0 | 0 | 22 | 14.2 | 0 | 0 | 0 | 0 | 0 | 0
2014-08-01 | 1時 | 12.5198 | 1.8239 | 0 | 0 | 0 | 0 | 0 | 0 | 0 | 0.20229 | 0 | 1.1479 | -0.43621 | 0.35249 | 0.20229 | 1.0801 | 0 | 1.8342 | -0.91697 | 1.082 | 0.18473 | 0 | 0 | 0 | 0 | 21.3 | 14.5 | 0 | 0 | 0 | 0 | 0 | 0
2014-08-01 | 2時 | 12.4789 | 1.818 | 0 | 0 | 0 | 0 | 0 | 0 | 0 | 0.20203 | 0 | 1.1579 | -0.44322 | 0.36314 | 0.20203 | 1.0801 | 0 | 1.8342 | -0.91697 | 1.082 | 0.18473 | 0 | 0 | 0 | 0 | 21.5 | 14.4 | 0 | 0 | 0 | 0 | 0 | 0
2014-08-01 | 3時 | 12.5404 | 1.8269 | 0 | 0 | 0 | 0 | 0 | 0 | 0 | 0.20241 | 0 | 1.1429 | -0.4327 | 0.34717 | 0.20241 | 1.0801 | 0 | 1.8342 | -0.91697 | 1.082 | 0.18473 | 0 | 0 | 0 | 0 | 21.2 | 15 | 0 | 0 | 0 | 0 | 0 | 0
2014-08-01 | 4時 | 12.6021 | 1.8359 | 0 | 0 | 0 | 0 | 0 | 0 | 0 | 0.2028 | 0 | 1.1278 | -0.42217 | 0.33119 | 0.2028 | 1.0801 | 0 | 1.8342 | -0.91697 | 1.082 | 0.18473 | 0 | 0 | 0 | 0 | 20.9 | 15.4 | 0 | 0 | 0 | 0 | 0 | 0
2014-08-01 | 5時 | 12.3975 | 1.8061 | 0 | 0 | 0 | 0 | 0 | 0 | 0 | 0.20152 | 0 | 1.1779 | -0.45726 | 0.38444 | 0.20152 | 1.0801 | 0 | 1.8342 | -0.91697 | 1.082 | 0.18473 | 0 | 0 | 0 | 0 | 21.9 | 16.3 | 0 | 0 | 0 | 0 | 0 | 0
2014-08-01 | 6時 | 12.0778 | 1.7595 | 0 | 0 | 0 | 0 | 0 | 0 | 0 | 0.19947 | 0 | 1.2581 | -0.51341 | 0.46964 | 0.19947 | 1.0801 | 0 | 1.8342 | -0.91697 | 1.082 | 0.18473 | 0 | 0 | 0 | 0 | 23.5 | 16.7 | 0 | 0 | 0 | 0 | 0 | 0
2014-08-01 | 7時 | 11.7294 | 1.7088 | 8.3506 | 1.2617 | 0.71193 | 4.3799 | 1.2617 | 4.6773 | 0.17582 | 0.44562 | 0 | 1.3483 | -0.57657 | 0.56549 | 0.19716 | 1.0801 | 0 | 1.8342 | -0.91697 | 1.082 | 0.18473 | 4.4807 | 0 | 0 | 0 | 25.3 | 17 | 3.1182 | 1.2617 | 3.1182 | 1.2617 | 0 | 0
2014-08-01 | 8時 | 11.2114 | 1.6333 | 10.4698 | 0.32654 | 0.93386 | 4.9368 | 0.32654 | 6.9154 | 0.22019 | 0.55808 | 0 | 1.4885 | -0.67483 | 0.71459 | 0.19357 | 1.0801 | 0 | 1.8342 | -0.91697 | 1.082 | 0.18473 | 5.0504 | 0 | 0 | 0 | 28.1 | 17.4 | 4.6103 | 0.32654 | 4.6103 | 0.32654 | 0 | 0
2014-08-01 | 9時 | 10.6885 | 1.5571 | 0 | 0 | 0 | 0 | 0 | 0 | 0 | 0.18973 | 0 | 1.6388 | -0.78011 | 0.87434 | 0.18973 | 1.0801 | 0 | 1.8342 | -0.91697 | 1.082 | 0.18473 | 0 | 0 | 0 | 0 | 31.1 | 16.8 | 0 | 0 | 0 | 0 | 0 | 0
2014-08-01 | 10時 | 10.4559 | 1.5233 | 0 | 0 | 0 | 0 | 0 | 0 | 0 | 0.18793 | 0 | 1.709 | -0.82924 | 0.94889 | 0.18793 | 1.0801 | 0 | 1.8342 | -0.91697 | 1.082 | 0.18473 | 0 | 0 | 0 | 0 | 32.5 | 16.3 | 0 | 0 | 0 | 0 | 0 | 0
2014-08-01 | 11時 | 10.3423 | 1.5067 | 9.7486 | 0.5937 | 0.9426 | 12.5614 | 0.72109 | 17.7605 | 0.86697 | 2.1974 | 0 | 1.744 | -0.8538 | 0.98617 | 0.18703 | 1.0801 | 0 | 1.8342 | -0.91697 | 1.082 | 0.18473 | 10.5803 | 0 | 0 | 0 | 33.2 | 15.7 | 11.8403 | 0.72109 | 9.7486 | 0.5937 | 2.0917 | 0.12739
2014-08-01 | 12時 | 10.8247 | 1.577 | 10.4974 | 0.2097 | 0.96976 | 6.9354 | 0.2097 | 10.0885 | 0.36761 | 0.9317 | 0 | 1.5987 | -0.75203 | 0.83174 | 0.19075 | 1.0801 | 0 | 1.8342 | -0.91697 | 1.082 | 0.18473 | 7.095 | 0 | 0 | 0 | 30.3 | 15.2 | 6.7257 | 0.2097 | 6.7257 | 0.2097 | 0 | 0
2014-08-01 | 13時 | 11.5411 | 1.6814 | 0 | 0 | 0 | 0 | 0 | 0 | 0 | 0.19588 | 0 | 1.3984 | -0.61167 | 0.61874 | 0.19588 | 1.0801 | 0 | 1.8342 | -0.91697 | 1.082 | 0.18473 | 0 | 0 | 0 | 0 | 26.3 | 14.6 | 0 | 0 | 0 | 0 | 0 | 0
2014-08-01 | 14時 | 11.0864 | 1.6151 | 0 | 0 | 0 | 0 | 0 | 0 | 0 | 0.19267 | 0 | 1.5236 | -0.6994 | 0.75187 | 0.19267 | 1.0801 | 0 | 1.8342 | -0.91697 | 1.082 | 0.18473 | 0 | 0 | 0 | 0 | 28.8 | 14 | 0 | 0 | 0 | 0 | 0 | 0
2014-08-01 | 15時 | 11.2294 | 1.6359 | 10.94 | 0.23832 | 0.97423 | 9.2483 | 0.23832 | 13.515 | 0.56553 | 1.4334 | 0 | 1.4835 | -0.67132 | 0.70927 | 0.1937 | 1.0801 | 0 | 1.8342 | -0.91697 | 1.082 | 0.18473 | 9.4612 | 0 | 0 | 0 | 28 | 14.3 | 9.01 | 0.23832 | 9.01 | 0.23832 | 0 | 0
2014-08-01 | 16時 | 10.9807 | 1.5997 | 10.428 | 0.24044 | 0.94966 | 4.7768 | 0.24044 | 6.8045 | 0.22427 | 0.56841 | 0 | 1.5537 | -0.72045 | 0.78382 | 0.1919 | 1.0801 | 0 | 1.8342 | -0.91697 | 1.082 | 0.18473 | 4.8867 | 0 | 0 | 0 | 29.4 | 14.6 | 4.5363 | 0.24044 | 4.5363 | 0.24044 | 0 | 0
2014-08-01 | 17時 | 11.1934 | 1.6307 | 9.8022 | 0.48453 | 0.87571 | 3.8985 | 0.48453 | 5.1209 | 0.1806 | 0.45774 | 0 | 1.4935 | -0.67834 | 0.71992 | 0.19344 | 1.0801 | 0 | 1.8342 | -0.91697 | 1.082 | 0.18473 | 3.9882 | 0 | 0 | 0 | 28.2 | 15 | 3.4139 | 0.48453 | 3.4139 | 0.48453 | 0 | 0
2014-08-01 | 18時 | 11.616 | 1.6923 | 9.1533 | 0.5779 | 0.78799 | 2.7259 | 0.5779 | 3.222 | 0.13491 | 0.34194 | 0 | 1.3783 | -0.59763 | 0.59744 | 0.19639 | 1.0801 | 0 | 1.8342 | -0.91697 | 1.082 | 0.18473 | 2.7886 | 0 | 0 | 0 | 25.9 | 15.3 | 2.148 | 0.5779 | 2.148 | 0.5779 | 0 | 0
2014-08-01 | 19時 | 11.7485 | 1.7116 | 9.6194 | 0.34363 | 0.81878 | 1.8962 | 0.34363 | 2.3289 | 0.11504 | 0.29158 | 0 | 1.3432 | -0.57306 | 0.56017 | 0.19729 | 1.0801 | 0 | 1.8342 | -0.91697 | 1.082 | 0.18473 | 1.9399 | 0 | 0 | 0 | 25.2 | 15.6 | 1.5526 | 0.34363 | 1.5526 | 0.34363 | 0 | 0
2014-08-01 | 20時 | 11.6915 | 1.7033 | 9.2321 | 0.27759 | 0.78964 | 1.3196 | 0.27759 | 1.563 | 0.10477 | 0.26555 | 0 | 1.3583 | -0.58359 | 0.57614 | 0.1969 | 1.0801 | 0 | 1.8342 | -0.91697 | 1.082 | 0.18473 | 1.35 | 0 | 0 | 0 | 25.5 | 15.9 | 1.042 | 0.27759 | 1.042 | 0.27759 | 0 | 0
2014-08-01 | 21時 | 11.8828 | 1.7311 | 8.8042 | 0.20623 | 0.74092 | 0.79603 | 0.20623 | 0.8847 | 0.093431 | 0.2368 | 0 | 1.3082 | -0.5485 | 0.52289 | 0.19818 | 1.0801 | 0 | 1.8342 | -0.91697 | 1.082 | 0.18473 | 0.81436 | 0 | 0 | 0 | 24.5 | 15.9 | 0.5898 | 0.20623 | 0.5898 | 0.20623 | 0 | 0
2014-08-01 | 22時 | 12.0778 | 1.7595 | 6.0105 | 0.20522 | 0.49765 | 0.40851 | 0.20522 | 0.30495 | 0.085929 | 0.21779 | 0 | 1.2581 | -0.51341 | 0.46964 | 0.19947 | 1.0801 | 0 | 1.8342 | -0.91697 | 1.082 | 0.18473 | 0.41792 | 0 | 0 | 0 | 23.5 | 15.9 | 0.2033 | 0.20522 | 0.2033 | 0.20522 | 0 | 0
2014-08-01 | 23時 | 12.0975 | 1.7624 | 0 | 0 | 0 | 0 | 0 | 0 | 0 | 0.19959 | 0 | 1.2531 | -0.5099 | 0.46432 | 0.19959 | 1.0801 | 0 | 1.8342 | -0.91697 | 1.082 | 0.18473 | 0 | 0 | 0 | 0 | 23.4 | 15.8 | 0 | 0 | 0 | 0 | 0 | 0
2014-08-02 | 0時 | 12.1172 | 1.7653 | 0 | 0 | 0 | 0 | 0 | 0 | 0 | 0.19972 | 0 | 1.2481 | -0.50639 | 0.45899 | 0.19972 | 1.0801 | 0 | 1.8342 | -0.91697 | 1.082 | 0.18473 | 0 | 0 | 0 | 0 | 23.3 | 15.8 | 0 | 0 | 0 | 0 | 0 | 0
2014-08-02 | 1時 | 12.1172 | 1.7653 | 0 | 0 | 0 | 0 | 0 | 0 | 0 | 0.19972 | 0 | 1.2481 | -0.50639 | 0.45899 | 0.19972 | 1.0801 | 0 | 1.8342 | -0.91697 | 1.082 | 0.18473 | 0 | 0 | 0 | 0 | 23.3 | 15.7 | 0 | 0 | 0 | 0 | 0 | 0
2014-08-02 | 2時 | 12.0975 | 1.7624 | 0 | 0 | 0 | 0 | 0 | 0 | 0 | 0.19959 | 0 | 1.2531 | -0.5099 | 0.46432 | 0.19959 | 1.0801 | 0 | 1.8342 | -0.91697 | 1.082 | 0.18473 | 0 | 0 | 0 | 0 | 23.4 | 15.7 | 0 | 0 | 0 | 0 | 0 | 0
2014-08-02 | 3時 | 12.137 | 1.7682 | 0 | 0 | 0 | 0 | 0 | 0 | 0 | 0.19985 | 0 | 1.243 | -0.50288 | 0.45367 | 0.19985 | 1.0801 | 0 | 1.8342 | -0.91697 | 1.082 | 0.18473 | 0 | 0 | 0 | 0 | 23.2 | 15.7 | 0 | 0 | 0 | 0 | 0 | 0
2014-08-02 | 4時 | 12.137 | 1.7682 | 0 | 0 | 0 | 0 | 0 | 0 | 0 | 0.19985 | 0 | 1.243 | -0.50288 | 0.45367 | 0.19985 | 1.0801 | 0 | 1.8342 | -0.91697 | 1.082 | 0.18473 | 0 | 0 | 0 | 0 | 23.2 | 15.7 | 0 | 0 | 0 | 0 | 0 | 0
2014-08-02 | 5時 | 12.0778 | 1.7595 | 0 | 0 | 0 | 0 | 0 | 0 | 0 | 0.19947 | 0 | 1.2581 | -0.51341 | 0.46964 | 0.19947 | 1.0801 | 0 | 1.8342 | -0.91697 | 1.082 | 0.18473 | 0 | 0 | 0 | 0 | 23.5 | 15.7 | 0 | 0 | 0 | 0 | 0 | 0
2014-08-02 | 6時 | 11.9798 | 1.7453 | 0 | 0 | 0 | 0 | 0 | 0 | 0 | 0.19883 | 0 | 1.2831 | -0.53095 | 0.49627 | 0.19883 | 1.0801 | 0 | 1.8342 | -0.91697 | 1.082 | 0.18473 | 0 | 0 | 0 | 0 | 24 | 15.7 | 0 | 39.8893 | 0 | 0 | 0 | 39.8893
2014-08-02 | 7時 | 11.8442 | 1.7255 | 11.8442 | 0 | 1 | 5.9762 | 0 | 8.9643 | 0.23507 | 0.59578 | 0 | 1.3182 | -0.55552 | 0.53354 | 0.19793 | 1.0801 | 0 | 1.8342 | -0.91697 | 1.082 | 0.18473 | 6.1137 | 0 | 0 | 0 | 24.7 | 15.7 | 5.9762 | 0 | 5.9762 | 0 | 0 | 0
2014-08-02 | 8時 | 11.5225 | 1.6786 | 11.5225 | 0 | 1 | 4.3258 | 0 | 6.4886 | 0.18237 | 0.46222 | 0 | 1.4034 | -0.61518 | 0.62407 | 0.19575 | 1.0801 | 0 | 1.8342 | -0.91697 | 1.082 | 0.18473 | 4.4253 | 0 | 0 | 0 | 26.4 | 15.7 | 4.3258 | 0 | 4.3258 | 0 | 0 | 0
2014-08-02 | 9時 | 11.3564 | 1.6545 | 0 | 0 | 0 | 0 | 0 | 0 | 0 | 0.1946 | 0 | 1.4485 | -0.64676 | 0.67199 | 0.1946 | 1.0801 | 0 | 1.8342 | -0.91697 | 1.082 | 0.18473 | 0 | 0 | 0 | 0 | 27.3 | 16 | 0 | 0 | 0 | 0 | 0 | 0
2014-08-02 | 10時 | 11.1397 | 1.6229 | 0 | 0 | 0 | 0 | 0 | 0 | 0 | 0.19306 | 0 | 1.5086 | -0.68887 | 0.73589 | 0.19306 | 1.0801 | 0 | 1.8342 | -0.91697 | 1.082 | 0.18473 | 0 | 0 | 0 | 0 | 28.5 | 16.3 | 0 | 0 | 0 | 0 | 0 | 0
2014-08-02 | 11時 | 11.051 | 1.61 | 10.2822 | 0.7688 | 0.93043 | 11.3172 | 0.78732 | 15.7948 | 0.87382 | 2.2147 | 0 | 1.5336 | -0.70641 | 0.76252 | 0.19242 | 1.0801 | 0 | 1.8342 | -0.91697 | 1.082 | 0.18473 | 11.3054 | 0 | 0 | 0 | 29 | 16.6 | 10.5299 | 0.78732 | 10.2822 | 0.7688 | 0.24768 | 0.018519
2014-08-02 | 12時 | 10.911 | 1.5896 | 10.4238 | 0.31008 | 0.95535 | 6.9447 | 0.31008 | 9.952 | 0.36141 | 0.916 | 0 | 1.5737 | -0.73449 | 0.80512 | 0.19139 | 1.0801 | 0 | 1.8342 | -0.91697 | 1.082 | 0.18473 | 7.1046 | 0 | 0 | 0 | 29.8 | 16.9 | 6.6347 | 0.31008 | 6.6347 | 0.31008 | 0 | 0
2014-08-02 | 13時 | 10.8591 | 1.582 | 0 | 0 | 0 | 0 | 0 | 0 | 0 | 0.19101 | 0 | 1.5887 | -0.74502 | 0.82109 | 0.19101 | 1.0801 | 0 | 1.8342 | -0.91697 | 1.082 | 0.18473 | 0 | 0 | 0 | 0 | 30.1 | 17.2 | 0 | 0 | 0 | 0 | 0 | 0
2014-08-02 | 14時 | 10.8419 | 1.5795 | 0 | 0 | 0 | 0 | 0 | 0 | 0 | 0.19088 | 0 | 1.5937 | -0.74853 | 0.82642 | 0.19088 | 1.0801 | 0 | 1.8342 | -0.91697 | 1.082 | 0.18473 | 0 | 0 | 0 | 0 | 30.2 | 17.6 | 0 | 0 | 0 | 0 | 0 | 0
2014-08-02 | 15時 | 10.8936 | 1.587 | 10.0934 | 0.73258 | 0.92654 | 9.9726 | 0.73258 | 13.86 | 0.71433 | 1.8105 | 0 | 1.5787 | -0.738 | 0.81044 | 0.19126 | 1.0801 | 0 | 1.8342 | -0.91697 | 1.082 | 0.18473 | 10.2021 | 0 | 0 | 0 | 29.9 | 17.1 | 9.24 | 0.73258 | 9.24 | 0.73258 | 0 | 0
2014-08-02 | 16時 | 11.0158 | 1.6048 | 10.1948 | 0.36825 | 0.92547 | 4.941 | 0.36825 | 6.8591 | 0.23009 | 0.58316 | 0 | 1.5436 | -0.71343 | 0.77317 | 0.19216 | 1.0801 | 0 | 1.8342 | -0.91697 | 1.082 | 0.18473 | 5.0547 | 0 | 0 | 0 | 29.2 | 16.7 | 4.5727 | 0.36825 | 4.5727 | 0.36825 | 0 | 0
2014-08-02 | 17時 | 11.2114 | 1.6333 | 9.253 | 0.74799 | 0.82532 | 4.2821 | 0.74799 | 5.3012 | 0.19356 | 0.49059 | 0 | 1.4885 | -0.67483 | 0.71459 | 0.19357 | 1.0801 | 0 | 1.8342 | -0.91697 | 1.082 | 0.18473 | 4.3807 | 0 | 0 | 0 | 28.1 | 16.3 | 3.5341 | 0.74799 | 3.5341 | 0.74799 | 0 | 0
2014-08-02 | 18時 | 11.4299 | 1.6651 | 8.8608 | 0.70667 | 0.77523 | 3.1441 | 0.70667 | 3.6561 | 0.1501 | 0.38044 | 0 | 1.4284 | -0.63272 | 0.65069 | 0.19511 | 1.0801 | 0 | 1.8342 | -0.91697 | 1.082 | 0.18473 | 3.2164 | 0 | 0 | 0 | 26.9 | 15.9 | 2.4374 | 0.70667 | 2.4374 | 0.70667 | 0 | 0
2014-08-02 | 19時 | 11.6725 | 1.7005 | 9.7471 | 0.34281 | 0.83505 | 2.0783 | 0.34281 | 2.6032 | 0.11992 | 0.30395 | 0 | 1.3633 | -0.5871 | 0.58147 | 0.19678 | 1.0801 | 0 | 1.8342 | -0.91697 | 1.082 | 0.18473 | 2.1261 | 0 | 0 | 0 | 25.6 | 15.5 | 1.7354 | 0.34281 | 1.7354 | 0.34281 | 0 | 0
2014-08-02 | 20時 | 11.9409 | 1.7396 | 9.7531 | 0.23068 | 0.81678 | 1.259 | 0.23068 | 1.5425 | 0.10107 | 0.25616 | 0 | 1.2931 | -0.53797 | 0.50692 | 0.19857 | 1.0801 | 0 | 1.8342 | -0.91697 | 1.082 | 0.18473 | 1.288 | 0 | 0 | 0 | 24.2 | 15.1 | 1.0283 | 0.23068 | 1.0283 | 0.23068 | 0 | 0
2014-08-02 | 21時 | 12.1172 | 1.7653 | 9.4035 | 0.15183 | 0.77604 | 0.67796 | 0.15183 | 0.78919 | 0.090257 | 0.22876 | 0 | 1.2481 | -0.50639 | 0.45899 | 0.19972 | 1.0801 | 0 | 1.8342 | -0.91697 | 1.082 | 0.18473 | 0.69357 | 0 | 0 | 0 | 23.3 | 15 | 0.52613 | 0.15183 | 0.52613 | 0.15183 | 0 | 0
2014-08-02 | 22時 | 12.1767 | 1.774 | 6.4558 | 0.15047 | 0.53017 | 0.32026 | 0.15047 | 0.25469 | 0.084339 | 0.21376 | 0 | 1.233 | -0.49586 | 0.44302 | 0.20011 | 1.0801 | 0 | 1.8342 | -0.91697 | 1.082 | 0.18473 | 0.32763 | 0 | 0 | 0 | 23 | 15 | 0.16979 | 0.15047 | 0.16979 | 0.15047 | 0 | 0
2014-08-02 | 23時 | 12.2365 | 1.7827 | 0 | 0 | 0 | 0 | 0 | 0 | 0 | 0.20049 | 0 | 1.218 | -0.48533 | 0.42704 | 0.20049 | 1.0801 | 0 | 1.8342 | -0.91697 | 1.082 | 0.18473 | 0 | 0 | 0 | 0 | 22.7 | 14.9 | 0 | 0 | 0 | 0 | 0 | 0
2014-08-03 | 0時 | 12.3167 | 1.7943 | 0 | 0 | 0 | 0 | 0 | 0 | 0 | 0.201 | 0 | 1.198 | -0.4713 | 0.40574 | 0.201 | 1.0801 | 0 | 1.8342 | -0.91697 | 1.082 | 0.18473 | 0 | 0 | 0 | 0 | 22.3 | 14.9 | 0 | 0 | 0 | 0 | 0 | 0
2014-08-03 | 1時 | 12.357 | 1.8002 | 0 | 0 | 0 | 0 | 0 | 0 | 0 | 0.20126 | 0 | 1.1879 | -0.46428 | 0.39509 | 0.20126 | 1.0801 | 0 | 1.8342 | -0.91697 | 1.082 | 0.18473 | 0 | 0 | 0 | 0 | 22.1 | 14.8 | 0 | 0 | 0 | 0 | 0 | 0
2014-08-03 | 2時 | 12.3975 | 1.8061 | 0 | 0 | 0 | 0 | 0 | 0 | 0 | 0.20152 | 0 | 1.1779 | -0.45726 | 0.38444 | 0.20152 | 1.0801 | 0 | 1.8342 | -0.91697 | 1.082 | 0.18473 | 0 | 0 | 0 | 0 | 21.9 | 14.8 | 0 | 0 | 0 | 0 | 0 | 0
2014-08-03 | 3時 | 12.3975 | 1.8061 | 0 | 0 | 0 | 0 | 0 | 0 | 0 | 0.20152 | 0 | 1.1779 | -0.45726 | 0.38444 | 0.20152 | 1.0801 | 0 | 1.8342 | -0.91697 | 1.082 | 0.18473 | 0 | 0 | 0 | 0 | 21.9 | 14.6 | 0 | 0 | 0 | 0 | 0 | 0
2014-08-03 | 4時 | 12.3772 | 1.8032 | 0 | 0 | 0 | 0 | 0 | 0 | 0 | 0.20139 | 0 | 1.1829 | -0.46077 | 0.38977 | 0.20139 | 1.0801 | 0 | 1.8342 | -0.91697 | 1.082 | 0.18473 | 0 | 0 | 0 | 0 | 22 | 14.5 | 0 | 0 | 0 | 0 | 0 | 0
2014-08-03 | 5時 | 12.2966 | 1.7914 | 0 | 0 | 0 | 0 | 0 | 0 | 0 | 0.20088 | 0 | 1.203 | -0.47481 | 0.41107 | 0.20088 | 1.0801 | 0 | 1.8342 | -0.91697 | 1.082 | 0.18473 | 0 | 0 | 0 | 0 | 22.4 | 14.3 | 0 | 0 | 0 | 0 | 0 | 0
2014-08-03 | 6時 | 12.0778 | 1.7595 | 0 | 0 | 0 | 0 | 0 | 0 | 0 | 0.19947 | 0 | 1.2581 | -0.51341 | 0.46964 | 0.19947 | 1.0801 | 0 | 1.8342 | -0.91697 | 1.082 | 0.18473 | 0 | 0 | 0 | 0 | 23.5 | 14.2 | 0 | 0 | 0 | 0 | 0 | 0
2014-08-03 | 7時 | 11.9798 | 1.7453 | 9.2886 | 0.57469 | 0.77535 | 2.5582 | 0.57469 | 2.9752 | 0.12305 | 0.31188 | 0 | 1.2831 | -0.53095 | 0.49627 | 0.19883 | 1.0801 | 0 | 1.8342 | -0.91697 | 1.082 | 0.18473 | 2.6171 | 0 | 0 | 0 | 24 | 14 | 1.9835 | 0.57469 | 1.9835 | 0.57469 | 0 | 0
2014-08-03 | 8時 | 11.6348 | 1.695 | 11.3326 | 0.10378 | 0.97402 | 3.9953 | 0.10378 | 5.8373 | 0.16738 | 0.42423 | 0 | 1.3733 | -0.59412 | 0.59212 | 0.19652 | 1.0801 | 0 | 1.8342 | -0.91697 | 1.082 | 0.18473 | 4.0873 | 0 | 0 | 0 | 25.8 | 13.9 | 3.8915 | 0.10378 | 3.8915 | 0.10378 | 0 | 0
2014-08-03 | 9時 | 11.4299 | 1.6651 | 0 | 0 | 0 | 0 | 0 | 0 | 0 | 0.19511 | 0 | 1.4284 | -0.63272 | 0.65069 | 0.19511 | 1.0801 | 0 | 1.8342 | -0.91697 | 1.082 | 0.18473 | 0 | 0 | 0 | 0 | 26.9 | 14 | 0 | 0 | 0 | 0 | 0 | 0
2014-08-03 | 10時 | 11.3018 | 1.6465 | 0 | 0 | 0 | 0 | 0 | 0 | 0 | 0.19421 | 0 | 1.4635 | -0.65729 | 0.68797 | 0.19421 | 1.0801 | 0 | 1.8342 | -0.91697 | 1.082 | 0.18473 | 0 | 0 | 0 | 0 | 27.6 | 14.1 | 0 | 0 | 0 | 0 | 0 | 0
2014-08-03 | 11時 | 11.1755 | 1.6281 | 10.9061 | 0.25954 | 0.9759 | 10.7676 | 0.25954 | 15.7621 | 0.80083 | 2.0297 | 0 | 1.4985 | -0.68185 | 0.72524 | 0.19331 | 1.0801 | 0 | 1.8342 | -0.91697 | 1.082 | 0.18473 | 11.0155 | 0 | 0 | 0 | 28.3 | 14.2 | 10.5081 | 0.25954 | 10.5081 | 0.25954 | 0 | 0
2014-08-03 | 12時 | 10.9458 | 1.5946 | 10.7171 | 0.146 | 0.97911 | 6.9881 | 0.146 | 10.2632 | 0.3621 | 0.91775 | 0 | 1.5637 | -0.72747 | 0.79447 | 0.19165 | 1.0801 | 0 | 1.8342 | -0.91697 | 1.082 | 0.18473 | 7.149 | 0 | 0 | 0 | 29.6 | 14.3 | 6.8421 | 0.146 | 6.8421 | 0.146 | 0 | 0
2014-08-03 | 13時 | 11.2294 | 1.6359 | 0 | 0 | 0 | 0 | 0 | 0 | 0 | 0.1937 | 0 | 1.4835 | -0.67132 | 0.70927 | 0.1937 | 1.0801 | 0 | 1.8342 | -0.91697 | 1.082 | 0.18473 | 0 | 0 | 0 | 0 | 28 | 14.4 | 0 | 0 | 0 | 0 | 0 | 0
2014-08-03 | 14時 | 11.3564 | 1.6545 | 0 | 0 | 0 | 0 | 0 | 0 | 0 | 0.1946 | 0 | 1.4485 | -0.64676 | 0.67199 | 0.1946 | 1.0801 | 0 | 1.8342 | -0.91697 | 1.082 | 0.18473 | 0 | 0 | 0 | 0 | 27.3 | 14.5 | 0 | 0 | 0 | 0 | 0 | 0
2014-08-03 | 15時 | 11.1576 | 1.6255 | 10.8353 | 0.25989 | 0.97111 | 8.9963 | 0.25989 | 13.1046 | 0.54287 | 1.3759 | 0 | 1.5036 | -0.68536 | 0.73057 | 0.19319 | 1.0801 | 0 | 1.8342 | -0.91697 | 1.082 | 0.18473 | 9.2034 | 0 | 0 | 0 | 28.4 | 14.4 | 8.7364 | 0.25989 | 8.7364 | 0.25989 | 0 | 0
2014-08-03 | 16時 | 11.2114 | 1.6333 | 10.6619 | 0.21906 | 0.95099 | 4.4692 | 0.21906 | 6.3752 | 0.20071 | 0.50871 | 0 | 1.4885 | -0.67483 | 0.71459 | 0.19357 | 1.0801 | 0 | 1.8342 | -0.91697 | 1.082 | 0.18473 | 4.572 | 0 | 0 | 0 | 28.1 | 14.3 | 4.2501 | 0.21906 | 4.2501 | 0.21906 | 0 | 0
2014-08-03 | 17時 | 11.3564 | 1.6545 | 10.3273 | 0.32015 | 0.90938 | 3.5329 | 0.32015 | 4.8191 | 0.16325 | 0.41377 | 0 | 1.4485 | -0.64676 | 0.67199 | 0.1946 | 1.0801 | 0 | 1.8342 | -0.91697 | 1.082 | 0.18473 | 3.6142 | 0 | 0 | 0 | 27.3 | 14.2 | 3.2128 | 0.32015 | 3.2128 | 0.32015 | 0 | 0
2014-08-03 | 18時 | 11.7104 | 1.706 | 10.1578 | 0.30993 | 0.86741 | 2.3375 | 0.30993 | 3.0414 | 0.12445 | 0.31542 | 0 | 1.3533 | -0.58008 | 0.57082 | 0.19703 | 1.0801 | 0 | 1.8342 | -0.91697 | 1.082 | 0.18473 | 2.3913 | 0 | 0 | 0 | 25.4 | 14 | 2.0276 | 0.30993 | 2.0276 | 0.30993 | 0 | 0
2014-08-03 | 19時 | 11.9603 | 1.7424 | 10.2576 | 0.23424 | 0.85763 | 1.6453 | 0.23424 | 2.1166 | 0.10737 | 0.27213 | 0 | 1.2881 | -0.53446 | 0.50159 | 0.1987 | 1.0801 | 0 | 1.8342 | -0.91697 | 1.082 | 0.18473 | 1.6832 | 0 | 0 | 0 | 24.1 | 13.9 | 1.4111 | 0.23424 | 1.4111 | 0.23424 | 0 | 0
2014-08-03 | 20時 | 12.1966 | 1.7768 | 10.1357 | 0.14967 | 0.83103 | 0.88576 | 0.14967 | 1.1041 | 0.093044 | 0.23582 | 0 | 1.228 | -0.49235 | 0.43769 | 0.20024 | 1.0801 | 0 | 1.8342 | -0.91697 | 1.082 | 0.18473 | 0.90615 | 0 | 0 | 0 | 22.9 | 13.8 | 0.73609 | 0.14967 | 0.73609 | 0.14967 | 0 | 0
2014-08-03 | 21時 | 12.2565 | 1.7856 | 9.9646 | 0.072276 | 0.81301 | 0.38652 | 0.072276 | 0.47137 | 0.085299 | 0.21619 | 0 | 1.213 | -0.48183 | 0.42172 | 0.20062 | 1.0801 | 0 | 1.8342 | -0.91697 | 1.082 | 0.18473 | 0.39542 | 0 | 0 | 0 | 22.6 | 13.7 | 0.31425 | 0.072276 | 0.31425 | 0.072276 | 0 | 0
2014-08-03 | 22時 | 12.357 | 1.8002 | 0 | 0 | 0 | 0 | 0 | 0 | 0 | 0.20126 | 0 | 1.1879 | -0.46428 | 0.39509 | 0.20126 | 1.0801 | 0 | 1.8342 | -0.91697 | 1.082 | 0.18473 | 0 | 0 | 0 | 0 | 22.1 | 13.7 | 0 | 2.852 | 0 | 0 | 0 | 2.852
2014-08-03 | 23時 | 12.4381 | 1.812 | 0 | 0 | 0 | 0 | 0 | 0 | 0 | 0.20177 | 0 | 1.1679 | -0.45024 | 0.37379 | 0.20177 | 1.0801 | 0 | 1.8342 | -0.91697 | 1.082 | 0.18473 | 0 | 0 | 0 | 0 | 21.7 | 13.7 | 0 | 0 | 0 | 0 | 0 | 0
2014-08-04 | 0時 | 12.5198 | 1.8239 | 0 | 0 | 0 | 0 | 0 | 0 | 0 | 0.20229 | 0 | 1.1479 | -0.43621 | 0.35249 | 0.20229 | 1.0801 | 0 | 1.8342 | -0.91697 | 1.082 | 0.18473 | 0 | 0 | 0 | 0 | 21.3 | 13.7 | 0 | 0 | 0 | 0 | 0 | 0
2014-08-04 | 1時 | 12.5815 | 1.8329 | 0 | 0 | 0 | 0 | 0 | 0 | 0 | 0.20267 | 0 | 1.1328 | -0.42568 | 0.33652 | 0.20267 | 1.0801 | 0 | 1.8342 | -0.91697 | 1.082 | 0.18473 | 0 | 0 | 0 | 0 | 21 | 13.7 | 0 | 0 | 0 | 0 | 0 | 0
2014-08-04 | 2時 | 12.6435 | 1.842 | 0 | 0 | 0 | 0 | 0 | 0 | 0 | 0.20306 | 0 | 1.1178 | -0.41515 | 0.32054 | 0.20306 | 1.0801 | 0 | 1.8342 | -0.91697 | 1.082 | 0.18473 | 0 | 0 | 0 | 0 | 20.7 | 13.7 | 0 | 0 | 0 | 0 | 0 | 0
2014-08-04 | 3時 | 12.7267 | 1.8541 | 0 | 0 | 0 | 0 | 0 | 0 | 0 | 0.20357 | 0 | 1.0978 | -0.40111 | 0.29924 | 0.20357 | 1.0801 | 0 | 1.8342 | -0.91697 | 1.082 | 0.18473 | 0 | 0 | 0 | 0 | 20.3 | 13.6 | 0 | 0 | 0 | 0 | 0 | 0
2014-08-04 | 4時 | 12.8737 | 1.8755 | 0 | 0 | 0 | 0 | 0 | 0 | 0 | 0.20447 | 0 | 1.0627 | -0.37655 | 0.26197 | 0.20447 | 1.0801 | 0 | 1.8342 | -0.91697 | 1.082 | 0.18473 | 0 | 0 | 0 | 0 | 19.6 | 13.6 | 0 | 0 | 0 | 0 | 0 | 0
2014-08-04 | 5時 | 12.8315 | 1.8693 | 0 | 0 | 0 | 0 | 0 | 0 | 0 | 0.20421 | 0 | 1.0727 | -0.38357 | 0.27262 | 0.20421 | 1.0801 | 0 | 1.8342 | -0.91697 | 1.082 | 0.18473 | 0 | 0 | 0 | 0 | 19.8 | 13.6 | 0 | 0 | 0 | 0 | 0 | 0
2014-08-04 | 6時 | 12.6642 | 1.845 | 0 | 0 | 0 | 0 | 0 | 0 | 0 | 0.20318 | 0 | 1.1128 | -0.41164 | 0.31522 | 0.20318 | 1.0801 | 0 | 1.8342 | -0.91697 | 1.082 | 0.18473 | 0 | 0 | 0 | 0 | 20.6 | 13.6 | 0 | 0 | 0 | 0 | 0 | 0
2014-08-04 | 7時 | 12.5404 | 1.8269 | 0 | 0 | 0 | 0 | 0 | 0 | 0 | 0.20241 | 0 | 1.1429 | -0.4327 | 0.34717 | 0.20241 | 1.0801 | 0 | 1.8342 | -0.91697 | 1.082 | 0.18473 | 0 | 0 | 0 | 0 | 21.2 | 13.6 | 0 | 0 | 0 | 0 | 0 | 0
2014-08-04 | 8時 | 12.3975 | 1.8061 | 0 | 0 | 0 | 0 | 0 | 0 | 0 | 0.20152 | 0 | 1.1779 | -0.45726 | 0.38444 | 0.20152 | 1.0801 | 0 | 1.8342 | -0.91697 | 1.082 | 0.18473 | 0 | 0 | 0 | 0 | 21.9 | 13.6 | 0 | 0 | 0 | 0 | 0 | 0
2014-08-04 | 9時 | 12.1172 | 1.7653 | 0 | 0 | 0 | 0 | 0 | 0 | 0 | 0.19972 | 0 | 1.2481 | -0.50639 | 0.45899 | 0.19972 | 1.0801 | 0 | 1.8342 | -0.91697 | 1.082 | 0.18473 | 0 | 0 | 0 | 0 | 23.3 | 13.8 | 0 | 0 | 0 | 0 | 0 | 0
2014-08-04 | 10時 | 12.1767 | 1.774 | 0 | 0 | 0 | 0 | 0 | 0 | 0 | 0.20011 | 0 | 1.233 | -0.49586 | 0.44302 | 0.20011 | 1.0801 | 0 | 1.8342 | -0.91697 | 1.082 | 0.18473 | 0 | 0 | 0 | 0 | 23 | 14.1 | 0 | 0 | 0 | 0 | 0 | 0
2014-08-04 | 11時 | 12.1767 | 1.774 | 0 | 0 | 0 | 0 | 0 | 0 | 0 | 0.20011 | 0 | 1.233 | -0.49586 | 0.44302 | 0.20011 | 1.0801 | 0 | 1.8342 | -0.91697 | 1.082 | 0.18473 | 0 | 0 | 0 | 0 | 23 | 14.3 | 0 | 14.8724 | 0 | 0 | 0 | 14.8724
2014-08-04 | 12時 | 12.2565 | 1.7856 | 12.2565 | 0 | 1 | 6.4144 | 0 | 9.6216 | 0.23228 | 0.58872 | 0 | 1.213 | -0.48183 | 0.42172 | 0.20062 | 1.0801 | 0 | 1.8342 | -0.91697 | 1.082 | 0.18473 | 6.5621 | 0 | 0 | 0 | 22.6 | 14.6 | 6.4144 | 0 | 6.4144 | 0 | 0 | 0
2014-08-04 | 13時 | 12.2565 | 1.7856 | 0 | 0 | 0 | 0 | 0 | 0 | 0 | 0.20062 | 0 | 1.213 | -0.48183 | 0.42172 | 0.20062 | 1.0801 | 0 | 1.8342 | -0.91697 | 1.082 | 0.18473 | 0 | 0 | 0 | 0 | 22.6 | 14.9 | 0 | 0 | 0 | 0 | 0 | 0
2014-08-04 | 14時 | 12.2765 | 1.7885 | 0 | 0 | 0 | 0 | 0 | 0 | 0 | 0.20075 | 0 | 1.208 | -0.47832 | 0.41639 | 0.20075 | 1.0801 | 0 | 1.8342 | -0.91697 | 1.082 | 0.18473 | 0 | 0 | 0 | 0 | 22.5 | 15.1 | 0 | 0 | 0 | 0 | 0 | 0
2014-08-04 | 15時 | 12.357 | 1.8002 | 0 | 0 | 0 | 0 | 0 | 0 | 0 | 0.20126 | 0 | 1.1879 | -0.46428 | 0.39509 | 0.20126 | 1.0801 | 0 | 1.8342 | -0.91697 | 1.082 | 0.18473 | 0 | 0 | 0 | 0 | 22.1 | 15.1 | 0 | 12.0645 | 0 | 0 | 0 | 12.0645
2014-08-04 | 16時 | 12.3975 | 1.8061 | 0 | 0 | 0 | 0 | 0 | 0 | 0 | 0.20152 | 0 | 1.1779 | -0.45726 | 0.38444 | 0.20152 | 1.0801 | 0 | 1.8342 | -0.91697 | 1.082 | 0.18473 | 0 | 0 | 0 | 0 | 21.9 | 15 | 0 | 8.7345 | 0 | 0 | 0 | 8.7345
2014-08-04 | 17時 | 12.4585 | 1.815 | 0 | 0 | 0 | 0 | 0 | 0 | 0 | 0.2019 | 0 | 1.1629 | -0.44673 | 0.36847 | 0.2019 | 1.0801 | 0 | 1.8342 | -0.91697 | 1.082 | 0.18473 | 0 | 0 | 0 | 0 | 21.6 | 15 | 0 | 0 | 0 | 0 | 0 | 0
2014-08-04 | 18時 | 12.5609 | 1.8299 | 0 | 0 | 0 | 0 | 0 | 0 | 0 | 0.20254 | 0 | 1.1378 | -0.42919 | 0.34184 | 0.20254 | 1.0801 | 0 | 1.8342 | -0.91697 | 1.082 | 0.18473 | 0 | 0 | 0 | 0 | 21.1 | 14.9 | 0 | 0 | 0 | 0 | 0 | 0
2014-08-04 | 19時 | 12.6435 | 1.842 | 0 | 0 | 0 | 0 | 0 | 0 | 0 | 0.20306 | 0 | 1.1178 | -0.41515 | 0.32054 | 0.20306 | 1.0801 | 0 | 1.8342 | -0.91697 | 1.082 | 0.18473 | 0 | 0 | 0 | 0 | 20.7 | 14.8 | 0 | 0 | 0 | 0 | 0 | 0
2014-08-04 | 20時 | 12.685 | 1.848 | 0 | 0 | 0 | 0 | 0 | 0 | 0 | 0.20331 | 0 | 1.1078 | -0.40813 | 0.30989 | 0.20331 | 1.0801 | 0 | 1.8342 | -0.91697 | 1.082 | 0.18473 | 0 | 0 | 0 | 0 | 20.5 | 14.8 | 0 | 0 | 0 | 0 | 0 | 0
2014-08-04 | 21時 | 12.7685 | 1.8602 | 0 | 0 | 0 | 0 | 0 | 0 | 0 | 0.20382 | 0 | 1.0877 | -0.39409 | 0.28859 | 0.20382 | 1.0801 | 0 | 1.8342 | -0.91697 | 1.082 | 0.18473 | 0 | 0 | 0 | 0 | 20.1 | 14.5 | 0 | 0 | 0 | 0 | 0 | 0
2014-08-04 | 22時 | 12.8105 | 1.8663 | 0 | 0 | 0 | 0 | 0 | 0 | 0 | 0.20408 | 0 | 1.0777 | -0.38708 | 0.27794 | 0.20408 | 1.0801 | 0 | 1.8342 | -0.91697 | 1.082 | 0.18473 | 0 | 0 | 0 | 0 | 19.9 | 14.3 | 0 | 0 | 0 | 0 | 0 | 0
2014-08-04 | 23時 | 12.8737 | 1.8755 | 0 | 0 | 0 | 0 | 0 | 0 | 0 | 0.20447 | 0 | 1.0627 | -0.37655 | 0.26197 | 0.20447 | 1.0801 | 0 | 1.8342 | -0.91697 | 1.082 | 0.18473 | 0 | 0 | 0 | 0 | 19.6 | 14 | 0 | 0 | 0 | 0 | 0 | 0
2014-08-05 | 0時 | 12.916 | 1.8817 | 0 | 0 | 0 | 0 | 0 | 0 | 0 | 0.20472 | 0 | 1.0527 | -0.36953 | 0.25132 | 0.20472 | 1.0801 | 0 | 1.8342 | -0.91697 | 1.082 | 0.18473 | 0 | 0 | 0 | 0 | 19.4 | 13.8 | 0 | 0 | 0 | 0 | 0 | 0
2014-08-05 | 1時 | 13.0011 | 1.8941 | 0 | 0 | 0 | 0 | 0 | 0 | 0 | 0.20523 | 0 | 1.0326 | -0.35549 | 0.23002 | 0.20523 | 1.0801 | 0 | 1.8342 | -0.91697 | 1.082 | 0.18473 | 0 | 0 | 0 | 0 | 19 | 13.5 | 0 | 0 | 0 | 0 | 0 | 0
2014-08-05 | 2時 | 13.0653 | 1.9034 | 0 | 0 | 0 | 0 | 0 | 0 | 0 | 0.20562 | 0 | 1.0176 | -0.34497 | 0.21404 | 0.20562 | 1.0801 | 0 | 1.8342 | -0.91697 | 1.082 | 0.18473 | 0 | 0 | 0 | 0 | 18.7 | 13.2 | 0 | 0 | 0 | 0 | 0 | 0
2014-08-05 | 3時 | 13.1083 | 1.9097 | 0 | 0 | 0 | 0 | 0 | 0 | 0 | 0.20588 | 0 | 1.0076 | -0.33795 | 0.20339 | 0.20588 | 1.0801 | 0 | 1.8342 | -0.91697 | 1.082 | 0.18473 | 0 | 0 | 0 | 0 | 18.5 | 13.2 | 0 | 0 | 0 | 0 | 0 | 0
2014-08-05 | 4時 | 13.1299 | 1.9128 | 0 | 0 | 0 | 0 | 0 | 0 | 0 | 0.206 | 0 | 1.0026 | -0.33444 | 0.19807 | 0.206 | 1.0801 | 0 | 1.8342 | -0.91697 | 1.082 | 0.18473 | 0 | 0 | 0 | 0 | 18.4 | 13.2 | 0 | 0 | 0 | 0 | 0 | 0
2014-08-05 | 5時 | 13.1299 | 1.9128 | 0 | 0 | 0 | 0 | 0 | 0 | 0 | 0.206 | 0 | 1.0026 | -0.33444 | 0.19807 | 0.206 | 1.0801 | 0 | 1.8342 | -0.91697 | 1.082 | 0.18473 | 0 | 0 | 0 | 0 | 18.4 | 13.1 | 0 | 0 | 0 | 0 | 0 | 0
2014-08-05 | 6時 | 13.1299 | 1.9128 | 0 | 0 | 0 | 0 | 0 | 0 | 0 | 0.206 | 0 | 1.0026 | -0.33444 | 0.19807 | 0.206 | 1.0801 | 0 | 1.8342 | -0.91697 | 1.082 | 0.18473 | 0 | 0 | 0 | 0 | 18.4 | 13.1 | 0 | 0 | 0 | 0 | 0 | 0
2014-08-05 | 7時 | 13.1299 | 1.9128 | 0 | 0 | 0 | 0 | 0 | 0 | 0 | 0.206 | 0 | 1.0026 | -0.33444 | 0.19807 | 0.206 | 1.0801 | 0 | 1.8342 | -0.91697 | 1.082 | 0.18473 | 0 | 0 | 0 | 0 | 18.4 | 13.1 | 0 | 0 | 0 | 0 | 0 | 0
2014-08-05 | 8時 | 13.0868 | 1.9065 | 0 | 0 | 0 | 0 | 0 | 0 | 0 | 0.20575 | 0 | 1.0126 | -0.34146 | 0.20872 | 0.20575 | 1.0801 | 0 | 1.8342 | -0.91697 | 1.082 | 0.18473 | 0 | 0 | 0 | 0 | 18.6 | 13.1 | 0 | 0 | 0 | 0 | 0 | 0
2014-08-05 | 9時 | 13.1083 | 1.9097 | 0 | 0 | 0 | 0 | 0 | 0 | 0 | 0.20588 | 0 | 1.0076 | -0.33795 | 0.20339 | 0.20588 | 1.0801 | 0 | 1.8342 | -0.91697 | 1.082 | 0.18473 | 0 | 0 | 0 | 0 | 18.5 | 13.1 | 0 | 0 | 0 | 0 | 0 | 0
2014-08-05 | 10時 | 13.1515 | 1.916 | 0 | 0 | 0 | 0 | 0 | 0 | 0 | 0.20613 | 0 | 0.99757 | -0.33093 | 0.19274 | 0.20613 | 1.0801 | 0 | 1.8342 | -0.91697 | 1.082 | 0.18473 | 0 | 0 | 0 | 0 | 18.3 | 13.1 | 0 | 0 | 0 | 0 | 0 | 0
2014-08-05 | 11時 | 13.1731 | 1.9191 | 0 | 0 | 0 | 0 | 0 | 0 | 0 | 0.20626 | 0 | 0.99256 | -0.32742 | 0.18742 | 0.20626 | 1.0801 | 0 | 1.8342 | -0.91697 | 1.082 | 0.18473 | 0 | 0 | 0 | 0 | 18.2 | 13.2 | 0 | 0 | 0 | 0 | 0 | 0
2014-08-05 | 12時 | 13.1299 | 1.9128 | 0 | 0 | 0 | 0 | 0 | 0 | 0 | 0.206 | 0 | 1.0026 | -0.33444 | 0.19807 | 0.206 | 1.0801 | 0 | 1.8342 | -0.91697 | 1.082 | 0.18473 | 0 | 0 | 0 | 0 | 18.4 | 13.2 | 0 | 0 | 0 | 0 | 0 | 0
2014-08-05 | 13時 | 13.0653 | 1.9034 | 0 | 0 | 0 | 0 | 0 | 0 | 0 | 0.20562 | 0 | 1.0176 | -0.34497 | 0.21404 | 0.20562 | 1.0801 | 0 | 1.8342 | -0.91697 | 1.082 | 0.18473 | 0 | 0 | 0 | 0 | 18.7 | 13.2 | 0 | 0 | 0 | 0 | 0 | 0
2014-08-05 | 14時 | 13.0653 | 1.9034 | 0 | 0 | 0 | 0 | 0 | 0 | 0 | 0.20562 | 0 | 1.0176 | -0.34497 | 0.21404 | 0.20562 | 1.0801 | 0 | 1.8342 | -0.91697 | 1.082 | 0.18473 | 0 | 0 | 0 | 0 | 18.7 | 13.2 | 0 | 0 | 0 | 0 | 0 | 0
2014-08-05 | 15時 | 13.0225 | 1.8972 | 0 | 0 | 0 | 0 | 0 | 0 | 0 | 0.20536 | 0 | 1.0276 | -0.35198 | 0.22469 | 0.20536 | 1.0801 | 0 | 1.8342 | -0.91697 | 1.082 | 0.18473 | 0 | 0 | 0 | 0 | 18.9 | 13.1 | 0 | 0 | 0 | 0 | 0 | 0
2014-08-05 | 16時 | 13.0225 | 1.8972 | 0 | 0 | 0 | 0 | 0 | 0 | 0 | 0.20536 | 0 | 1.0276 | -0.35198 | 0.22469 | 0.20536 | 1.0801 | 0 | 1.8342 | -0.91697 | 1.082 | 0.18473 | 0 | 0 | 0 | 0 | 18.9 | 13 | 0 | 0 | 0 | 0 | 0 | 0
2014-08-05 | 17時 | 13.0011 | 1.8941 | 0 | 0 | 0 | 0 | 0 | 0 | 0 | 0.20523 | 0 | 1.0326 | -0.35549 | 0.23002 | 0.20523 | 1.0801 | 0 | 1.8342 | -0.91697 | 1.082 | 0.18473 | 0 | 0 | 0 | 0 | 19 | 12.9 | 0 | 0 | 0 | 0 | 0 | 0
2014-08-05 | 18時 | 13.0653 | 1.9034 | 0 | 0 | 0 | 0 | 0 | 0 | 0 | 0.20562 | 0 | 1.0176 | -0.34497 | 0.21404 | 0.20562 | 1.0801 | 0 | 1.8342 | -0.91697 | 1.082 | 0.18473 | 0 | 0 | 0 | 0 | 18.7 | 12.8 | 0 | 0 | 0 | 0 | 0 | 0
2014-08-05 | 19時 | 13.0653 | 1.9034 | 0 | 0 | 0 | 0 | 0 | 0 | 0 | 0.20562 | 0 | 1.0176 | -0.34497 | 0.21404 | 0.20562 | 1.0801 | 0 | 1.8342 | -0.91697 | 1.082 | 0.18473 | 0 | 0 | 0 | 0 | 18.7 | 12.7 | 0 | 0 | 0 | 0 | 0 | 0
2014-08-05 | 20時 | 13.0653 | 1.9034 | 0 | 0 | 0 | 0 | 0 | 0 | 0 | 0.20562 | 0 | 1.0176 | -0.34497 | 0.21404 | 0.20562 | 1.0801 | 0 | 1.8342 | -0.91697 | 1.082 | 0.18473 | 0 | 0 | 0 | 0 | 18.7 | 12.6 | 0 | 0 | 0 | 0 | 0 | 0
2014-08-05 | 21時 | 13.0868 | 1.9065 | 0 | 0 | 0 | 0 | 0 | 0 | 0 | 0.20575 | 0 | 1.0126 | -0.34146 | 0.20872 | 0.20575 | 1.0801 | 0 | 1.8342 | -0.91697 | 1.082 | 0.18473 | 0 | 0 | 0 | 0 | 18.6 | 12.5 | 0 | 0 | 0 | 0 | 0 | 0
2014-08-05 | 22時 | 13.1299 | 1.9128 | 0 | 0 | 0 | 0 | 0 | 0 | 0 | 0.206 | 0 | 1.0026 | -0.33444 | 0.19807 | 0.206 | 1.0801 | 0 | 1.8342 | -0.91697 | 1.082 | 0.18473 | 0 | 0 | 0 | 0 | 18.4 | 12.3 | 0 | 0 | 0 | 0 | 0 | 0
2014-08-05 | 23時 | 13.1731 | 1.9191 | 0 | 0 | 0 | 0 | 0 | 0 | 0 | 0.20626 | 0 | 0.99256 | -0.32742 | 0.18742 | 0.20626 | 1.0801 | 0 | 1.8342 | -0.91697 | 1.082 | 0.18473 | 0 | 0 | 0 | 0 | 18.2 | 12.2 | 0 | 0 | 0 | 0 | 0 | 0
2014-08-06 | 0時 | 13.1731 | 1.9191 | 0 | 0 | 0 | 0 | 0 | 0 | 0 | 0.20626 | 0 | 0.99256 | -0.32742 | 0.18742 | 0.20626 | 1.0801 | 0 | 1.8342 | -0.91697 | 1.082 | 0.18473 | 0 | 0 | 0 | 0 | 18.2 | 12 | 0 | 0 | 0 | 0 | 0 | 0
2014-08-06 | 1時 | 13.1299 | 1.9128 | 0 | 0 | 0 | 0 | 0 | 0 | 0 | 0.206 | 0 | 1.0026 | -0.33444 | 0.19807 | 0.206 | 1.0801 | 0 | 1.8342 | -0.91697 | 1.082 | 0.18473 | 0 | 0 | 0 | 0 | 18.4 | 11.9 | 0 | 0 | 0 | 0 | 0 | 0
2014-08-06 | 2時 | 13.1083 | 1.9097 | 0 | 0 | 0 | 0 | 0 | 0 | 0 | 0.20588 | 0 | 1.0076 | -0.33795 | 0.20339 | 0.20588 | 1.0801 | 0 | 1.8342 | -0.91697 | 1.082 | 0.18473 | 0 | 0 | 0 | 0 | 18.5 | 11.8 | 0 | 0 | 0 | 0 | 0 | 0
2014-08-06 | 3時 | 13.0225 | 1.8972 | 0 | 0 | 0 | 0 | 0 | 0 | 0 | 0.20536 | 0 | 1.0276 | -0.35198 | 0.22469 | 0.20536 | 1.0801 | 0 | 1.8342 | -0.91697 | 1.082 | 0.18473 | 0 | 0 | 0 | 0 | 18.9 | 12 | 0 | 0 | 0 | 0 | 0 | 0
2014-08-06 | 4時 | 12.9585 | 1.8878 | 0 | 0 | 0 | 0 | 0 | 0 | 0 | 0.20498 | 0 | 1.0427 | -0.36251 | 0.24067 | 0.20498 | 1.0801 | 0 | 1.8342 | -0.91697 | 1.082 | 0.18473 | 0 | 0 | 0 | 0 | 19.2 | 12.2 | 0 | 0 | 0 | 0 | 0 | 0
2014-08-06 | 5時 | 12.8737 | 1.8755 | 0 | 0 | 0 | 0 | 0 | 0 | 0 | 0.20447 | 0 | 1.0627 | -0.37655 | 0.26197 | 0.20447 | 1.0801 | 0 | 1.8342 | -0.91697 | 1.082 | 0.18473 | 0 | 0 | 0 | 0 | 19.6 | 12.5 | 0 | 0 | 0 | 0 | 0 | 0
2014-08-06 | 6時 | 12.7476 | 1.8571 | 0 | 0 | 0 | 0 | 0 | 0 | 0 | 0.2037 | 0 | 1.0928 | -0.3976 | 0.29392 | 0.2037 | 1.0801 | 0 | 1.8342 | -0.91697 | 1.082 | 0.18473 | 0 | 0 | 0 | 0 | 20.2 | 12.7 | 0 | 0 | 0 | 0 | 0 | 0
2014-08-06 | 7時 | 12.3167 | 1.7943 | 0 | 0 | 0 | 0 | 0 | 0 | 0 | 0.201 | 0 | 1.198 | -0.4713 | 0.40574 | 0.201 | 1.0801 | 0 | 1.8342 | -0.91697 | 1.082 | 0.18473 | 0 | 0 | 0 | 0 | 22.3 | 12.9 | 0 | 0 | 0 | 0 | 0 | 0
2014-08-06 | 8時 | 12.2565 | 1.7856 | 0 | 0 | 0 | 0 | 0 | 0 | 0 | 0.20062 | 0 | 1.213 | -0.48183 | 0.42172 | 0.20062 | 1.0801 | 0 | 1.8342 | -0.91697 | 1.082 | 0.18473 | 0 | 0 | 0 | 0 | 22.6 | 13.2 | 0 | 0 | 0 | 0 | 0 | 0
2014-08-06 | 9時 | 11.9409 | 1.7396 | 0 | 0 | 0 | 0 | 0 | 0 | 0 | 0.19857 | 0 | 1.2931 | -0.53797 | 0.50692 | 0.19857 | 1.0801 | 0 | 1.8342 | -0.91697 | 1.082 | 0.18473 | 0 | 0 | 0 | 0 | 24.2 | 13.3 | 0 | 0 | 0 | 0 | 0 | 0
2014-08-06 | 10時 | 12.0189 | 1.751 | 11.7641 | 0.18625 | 0.9788 | 8.7851 | 0.18625 | 12.8983 | 0.42342 | 1.0732 | 0 | 1.2731 | -0.52394 | 0.48562 | 0.19908 | 1.0801 | 0 | 1.8342 | -0.91697 | 1.082 | 0.18473 | 8.9873 | 0 | 0 | 0 | 23.8 | 13.4 | 8.5989 | 0.18625 | 8.5989 | 0.18625 | 0 | 0
2014-08-06 | 11時 | 11.7676 | 1.7143 | 11.3921 | 0.15841 | 0.96809 | 4.9649 | 0.15841 | 7.2097 | 0.19482 | 0.49377 | 0 | 1.3382 | -0.56956 | 0.55484 | 0.19742 | 1.0801 | 0 | 1.8342 | -0.91697 | 1.082 | 0.18473 | 5.0792 | 0 | 0 | 0 | 25.1 | 13.4 | 4.8065 | 0.15841 | 4.8065 | 0.15841 | 0 | 0
2014-08-06 | 12時 | 11.7676 | 1.7143 | 11.5324 | 0.091438 | 0.98001 | 4.5751 | 0.091438 | 6.7255 | 0.18076 | 0.45813 | 0 | 1.3382 | -0.56956 | 0.55484 | 0.19742 | 1.0801 | 0 | 1.8342 | -0.91697 | 1.082 | 0.18473 | 4.6804 | 0 | 0 | 0 | 25.1 | 13.6 | 4.4836 | 0.091438 | 4.4836 | 0.091438 | 0 | 0
2014-08-06 | 13時 | 11.7485 | 1.7116 | 0 | 0 | 0 | 0 | 0 | 0 | 0 | 0.19729 | 0 | 1.3432 | -0.57306 | 0.56017 | 0.19729 | 1.0801 | 0 | 1.8342 | -0.91697 | 1.082 | 0.18473 | 0 | 0 | 0 | 0 | 25.2 | 13.6 | 0 | 0 | 0 | 0 | 0 | 0
2014-08-06 | 14時 | 12.1767 | 1.774 | 0 | 0 | 0 | 0 | 0 | 0 | 0 | 0.20011 | 0 | 1.233 | -0.49586 | 0.44302 | 0.20011 | 1.0801 | 0 | 1.8342 | -0.91697 | 1.082 | 0.18473 | 0 | 0 | 0 | 0 | 23 | 13.8 | 0 | 0 | 0 | 0 | 0 | 0
2014-08-06 | 15時 | 12.2565 | 1.7856 | 11.7078 | 0.22284 | 0.95523 | 4.9776 | 0.22284 | 7.1322 | 0.17305 | 0.43859 | 0 | 1.213 | -0.48183 | 0.42172 | 0.20062 | 1.0801 | 0 | 1.8342 | -0.91697 | 1.082 | 0.18473 | 5.0922 | 0 | 0 | 0 | 22.6 | 13.8 | 4.7548 | 0.22284 | 4.7548 | 0.22284 | 0 | 0
2014-08-06 | 16時 | 12.2565 | 1.7856 | 10.4467 | 0.3128 | 0.85235 | 2.1184 | 0.3128 | 2.7085 | 0.11026 | 0.27945 | 0 | 1.213 | -0.48183 | 0.42172 | 0.20062 | 1.0801 | 0 | 1.8342 | -0.91697 | 1.082 | 0.18473 | 2.1672 | 0 | 0 | 0 | 22.6 | 13.8 | 1.8056 | 0.3128 | 1.8056 | 0.3128 | 0 | 0
2014-08-06 | 17時 | 12.3167 | 1.7943 | 0 | 0 | 0 | 0 | 0 | 0 | 0 | 0.201 | 0 | 1.198 | -0.4713 | 0.40574 | 0.201 | 1.0801 | 0 | 1.8342 | -0.91697 | 1.082 | 0.18473 | 0 | 0 | 0 | 0 | 22.3 | 13.8 | 0 | 9.5718 | 0 | 0 | 0 | 9.5718
2014-08-06 | 18時 | 12.3368 | 1.7973 | 4.9347 | 2.6416 | 0.4 | 4.4027 | 2.6416 | 2.6416 | 0.15269 | 0.38701 | 0 | 1.193 | -0.46779 | 0.40042 | 0.20113 | 1.0801 | 0 | 1.8342 | -0.91697 | 1.082 | 0.18473 | 4.504 | 0 | 0 | 0 | 22.2 | 13.9 | 1.7611 | 11.3697 | 1.7611 | 2.6416 | 0 | 8.7281
2014-08-06 | 19時 | 12.3975 | 1.8061 | 0 | 0 | 0 | 0 | 0 | 0 | 0 | 0.20152 | 0 | 1.1779 | -0.45726 | 0.38444 | 0.20152 | 1.0801 | 0 | 1.8342 | -0.91697 | 1.082 | 0.18473 | 0 | 0 | 0 | 0 | 21.9 | 13.9 | 0 | 0 | 0 | 0 | 0 | 0
2014-08-06 | 20時 | 12.3975 | 1.8061 | 0 | 0 | 0 | 0 | 0 | 0 | 0 | 0.20152 | 0 | 1.1779 | -0.45726 | 0.38444 | 0.20152 | 1.0801 | 0 | 1.8342 | -0.91697 | 1.082 | 0.18473 | 0 | 0 | 0 | 0 | 21.9 | 13.9 | 0 | 0 | 0 | 0 | 0 | 0
2014-08-06 | 21時 | 12.4178 | 1.8091 | 0 | 0 | 0 | 0 | 0 | 0 | 0 | 0.20165 | 0 | 1.1729 | -0.45375 | 0.37912 | 0.20165 | 1.0801 | 0 | 1.8342 | -0.91697 | 1.082 | 0.18473 | 0 | 0 | 0 | 0 | 21.8 | 13.9 | 0 | 0 | 0 | 0 | 0 | 0
2014-08-06 | 22時 | 12.4789 | 1.818 | 0 | 0 | 0 | 0 | 0 | 0 | 0 | 0.20203 | 0 | 1.1579 | -0.44322 | 0.36314 | 0.20203 | 1.0801 | 0 | 1.8342 | -0.91697 | 1.082 | 0.18473 | 0 | 0 | 0 | 0 | 21.5 | 14 | 0 | 0 | 0 | 0 | 0 | 0
2014-08-06 | 23時 | 12.5609 | 1.8299 | 0 | 0 | 0 | 0 | 0 | 0 | 0 | 0.20254 | 0 | 1.1378 | -0.42919 | 0.34184 | 0.20254 | 1.0801 | 0 | 1.8342 | -0.91697 | 1.082 | 0.18473 | 0 | 0 | 0 | 0 | 21.1 | 14 | 0 | 0 | 0 | 0 | 0 | 0
2014-08-07 | 0時 | 12.5815 | 1.8329 | 0 | 0 | 0 | 0 | 0 | 0 | 0 | 0.20267 | 0 | 1.1328 | -0.42568 | 0.33652 | 0.20267 | 1.0801 | 0 | 1.8342 | -0.91697 | 1.082 | 0.18473 | 0 | 0 | 0 | 0 | 21 | 14.1 | 0 | 0 | 0 | 0 | 0 | 0
2014-08-07 | 1時 | 12.5404 | 1.8269 | 0 | 0 | 0 | 0 | 0 | 0 | 0 | 0.20241 | 0 | 1.1429 | -0.4327 | 0.34717 | 0.20241 | 1.0801 | 0 | 1.8342 | -0.91697 | 1.082 | 0.18473 | 0 | 0 | 0 | 0 | 21.2 | 14.1 | 0 | 0 | 0 | 0 | 0 | 0
2014-08-07 | 2時 | 12.5609 | 1.8299 | 0 | 0 | 0 | 0 | 0 | 0 | 0 | 0.20254 | 0 | 1.1378 | -0.42919 | 0.34184 | 0.20254 | 1.0801 | 0 | 1.8342 | -0.91697 | 1.082 | 0.18473 | 0 | 0 | 0 | 0 | 21.1 | 14.1 | 0 | 0 | 0 | 0 | 0 | 0
2014-08-07 | 3時 | 12.5404 | 1.8269 | 0 | 0 | 0 | 0 | 0 | 0 | 0 | 0.20241 | 0 | 1.1429 | -0.4327 | 0.34717 | 0.20241 | 1.0801 | 0 | 1.8342 | -0.91697 | 1.082 | 0.18473 | 0 | 0 | 0 | 0 | 21.2 | 14.3 | 0 | 0 | 0 | 0 | 0 | 0
2014-08-07 | 4時 | 12.5404 | 1.8269 | 0 | 0 | 0 | 0 | 0 | 0 | 0 | 0.20241 | 0 | 1.1429 | -0.4327 | 0.34717 | 0.20241 | 1.0801 | 0 | 1.8342 | -0.91697 | 1.082 | 0.18473 | 0 | 0 | 0 | 0 | 21.2 | 14.4 | 0 | 0 | 0 | 0 | 0 | 0
2014-08-07 | 5時 | 12.4789 | 1.818 | 0 | 0 | 0 | 0 | 0 | 0 | 0 | 0.20203 | 0 | 1.1579 | -0.44322 | 0.36314 | 0.20203 | 1.0801 | 0 | 1.8342 | -0.91697 | 1.082 | 0.18473 | 0 | 0 | 0 | 0 | 21.5 | 14.5 | 0 | 0 | 0 | 0 | 0 | 0
2014-08-07 | 6時 | 12.2966 | 1.7914 | 0 | 0 | 0 | 0 | 0 | 0 | 0 | 0.20088 | 0 | 1.203 | -0.47481 | 0.41107 | 0.20088 | 1.0801 | 0 | 1.8342 | -0.91697 | 1.082 | 0.18473 | 0 | 0 | 0 | 0 | 22.4 | 14.7 | 0 | 0 | 0 | 0 | 0 | 0
2014-08-07 | 7時 | 12.1966 | 1.7768 | 0 | 0 | 0 | 0 | 0 | 0 | 0 | 0.20024 | 0 | 1.228 | -0.49235 | 0.43769 | 0.20024 | 1.0801 | 0 | 1.8342 | -0.91697 | 1.082 | 0.18473 | 0 | 0 | 0 | 0 | 22.9 | 14.8 | 0 | 0 | 0 | 0 | 0 | 0
2014-08-07 | 8時 | 12.0975 | 1.7624 | 0 | 0 | 0 | 0 | 0 | 0 | 0 | 0.19959 | 0 | 1.2531 | -0.5099 | 0.46432 | 0.19959 | 1.0801 | 0 | 1.8342 | -0.91697 | 1.082 | 0.18473 | 0 | 0 | 0 | 0 | 23.4 | 15 | 0 | 0 | 0 | 0 | 0 | 0
2014-08-07 | 9時 | 11.9021 | 1.734 | 0 | 0 | 0 | 0 | 0 | 0 | 0 | 0.19831 | 0 | 1.3032 | -0.54499 | 0.51757 | 0.19831 | 1.0801 | 0 | 1.8342 | -0.91697 | 1.082 | 0.18473 | 0 | 0 | 0 | 0 | 24.4 | 14.9 | 0 | 0 | 0 | 0 | 0 | 0
2014-08-07 | 10時 | 11.7485 | 1.7116 | 0 | 0 | 0 | 0 | 0 | 0 | 0 | 0.19729 | 0 | 1.3432 | -0.57306 | 0.56017 | 0.19729 | 1.0801 | 0 | 1.8342 | -0.91697 | 1.082 | 0.18473 | 0 | 0 | 0 | 0 | 25.2 | 14.8 | 0 | 0 | 0 | 0 | 0 | 0
2014-08-07 | 11時 | 11.7104 | 1.706 | 11.7104 | 0 | 1 | 4.0932 | 0 | 6.1397 | 0.16755 | 0.42465 | 0 | 1.3533 | -0.58008 | 0.57082 | 0.19703 | 1.0801 | 0 | 1.8342 | -0.91697 | 1.082 | 0.18473 | 4.1874 | 0 | 0 | 0 | 25.4 | 14.8 | 4.0932 | 0 | 4.0932 | 0 | 0 | 0
2014-08-07 | 12時 | 11.7485 | 1.7116 | 11.2174 | 0.13913 | 0.95479 | 3.0777 | 0.13913 | 4.4079 | 0.13953 | 0.35363 | 0 | 1.3432 | -0.57306 | 0.56017 | 0.19729 | 1.0801 | 0 | 1.8342 | -0.91697 | 1.082 | 0.18473 | 3.1486 | 0 | 0 | 0 | 25.2 | 14.7 | 2.9386 | 0.13913 | 2.9386 | 0.13913 | 0 | 0
2014-08-07 | 13時 | 11.8828 | 1.7311 | 0 | 0 | 0 | 0 | 0 | 0 | 0 | 0.19818 | 0 | 1.3082 | -0.5485 | 0.52289 | 0.19818 | 1.0801 | 0 | 1.8342 | -0.91697 | 1.082 | 0.18473 | 0 | 0 | 0 | 0 | 24.5 | 14.6 | 0 | 0 | 0 | 0 | 0 | 0
2014-08-07 | 14時 | 11.7867 | 1.7171 | 0 | 0 | 0 | 0 | 0 | 0 | 0 | 0.19754 | 0 | 1.3332 | -0.56605 | 0.54952 | 0.19754 | 1.0801 | 0 | 1.8342 | -0.91697 | 1.082 | 0.18473 | 0 | 0 | 0 | 0 | 25 | 14.6 | 0 | 0 | 0 | 0 | 0 | 0
2014-08-07 | 15時 | 11.8635 | 1.7283 | 11.1725 | 0.23608 | 0.94176 | 4.0535 | 0.23608 | 5.7261 | 0.16074 | 0.40741 | 0 | 1.3132 | -0.55201 | 0.52822 | 0.19806 | 1.0801 | 0 | 1.8342 | -0.91697 | 1.082 | 0.18473 | 4.1468 | 0 | 0 | 0 | 24.6 | 14.3 | 3.8174 | 0.23608 | 3.8174 | 0.23608 | 0 | 0
2014-08-07 | 16時 | 11.9603 | 1.7424 | 10.8319 | 0.17799 | 0.90565 | 1.8865 | 0.17799 | 2.5627 | 0.11147 | 0.28252 | 0 | 1.2881 | -0.53446 | 0.50159 | 0.1987 | 1.0801 | 0 | 1.8342 | -0.91697 | 1.082 | 0.18473 | 1.9299 | 0 | 0 | 0 | 24.1 | 14 | 1.7085 | 0.17799 | 1.7085 | 0.17799 | 0 | 0
2014-08-07 | 17時 | 12.0581 | 1.7567 | 9.7766 | 0.22128 | 0.81079 | 1.1695 | 0.22128 | 1.4223 | 0.098476 | 0.24959 | 0 | 1.2631 | -0.51692 | 0.47497 | 0.19934 | 1.0801 | 0 | 1.8342 | -0.91697 | 1.082 | 0.18473 | 1.1964 | 0 | 0 | 0 | 23.6 | 13.8 | 0.94819 | 0.22128 | 0.94819 | 0.22128 | 0 | 0
2014-08-07 | 18時 | 12.1767 | 1.774 | 0 | 0 | 0 | 0 | 0 | 0 | 0 | 0.20011 | 0 | 1.233 | -0.49586 | 0.44302 | 0.20011 | 1.0801 | 0 | 1.8342 | -0.91697 | 1.082 | 0.18473 | 0 | 0 | 0 | 0 | 23 | 13.6 | 0 | 7.886 | 0 | 0 | 0 | 7.886
2014-08-07 | 19時 | 12.2565 | 1.7856 | 12.2565 | 0 | 1 | 1.8428 | 0 | 2.7642 | 0.10622 | 0.26921 | 0 | 1.213 | -0.48183 | 0.42172 | 0.20062 | 1.0801 | 0 | 1.8342 | -0.91697 | 1.082 | 0.18473 | 1.8852 | 0 | 0 | 0 | 22.6 | 13.3 | 1.8428 | 0 | 1.8428 | 0 | 0 | 0
2014-08-07 | 20時 | 12.3772 | 1.8032 | 0 | 0 | 0 | 0 | 0 | 0 | 0 | 0.20139 | 0 | 1.1829 | -0.46077 | 0.38977 | 0.20139 | 1.0801 | 0 | 1.8342 | -0.91697 | 1.082 | 0.18473 | 0 | 0 | 0 | 0 | 22 | 13.1 | 0 | 0 | 0 | 0 | 0 | 0
2014-08-07 | 21時 | 12.4585 | 1.815 | 0 | 0 | 0 | 0 | 0 | 0 | 0 | 0.2019 | 0 | 1.1629 | -0.44673 | 0.36847 | 0.2019 | 1.0801 | 0 | 1.8342 | -0.91697 | 1.082 | 0.18473 | 0 | 0 | 0 | 0 | 21.6 | 13 | 0 | 0 | 0 | 0 | 0 | 0
2014-08-07 | 22時 | 12.5404 | 1.8269 | 0 | 0 | 0 | 0 | 0 | 0 | 0 | 0.20241 | 0 | 1.1429 | -0.4327 | 0.34717 | 0.20241 | 1.0801 | 0 | 1.8342 | -0.91697 | 1.082 | 0.18473 | 0 | 0 | 0 | 0 | 21.2 | 12.8 | 0 | 0 | 0 | 0 | 0 | 0
2014-08-07 | 23時 | 12.8105 | 1.8663 | 0 | 0 | 0 | 0 | 0 | 0 | 0 | 0.20408 | 0 | 1.0777 | -0.38708 | 0.27794 | 0.20408 | 1.0801 | 0 | 1.8342 | -0.91697 | 1.082 | 0.18473 | 0 | 0 | 0 | 0 | 19.9 | 12.7 | 0 | 0 | 0 | 0 | 0 | 0
2014-08-08 | 0時 | 13.0011 | 1.8941 | 0 | 0 | 0 | 0 | 0 | 0 | 0 | 0.20523 | 0 | 1.0326 | -0.35549 | 0.23002 | 0.20523 | 1.0801 | 0 | 1.8342 | -0.91697 | 1.082 | 0.18473 | 0 | 0 | 0 | 0 | 19 | 12.6 | 0 | 0 | 0 | 0 | 0 | 0
2014-08-08 | 1時 | 13.0439 | 1.9003 | 0 | 0 | 0 | 0 | 0 | 0 | 0 | 0.20549 | 0 | 1.0226 | -0.34848 | 0.21937 | 0.20549 | 1.0801 | 0 | 1.8342 | -0.91697 | 1.082 | 0.18473 | 0 | 0 | 0 | 0 | 18.8 | 12.4 | 0 | 0 | 0 | 0 | 0 | 0
2014-08-08 | 2時 | 13.0653 | 1.9034 | 0 | 0 | 0 | 0 | 0 | 0 | 0 | 0.20562 | 0 | 1.0176 | -0.34497 | 0.21404 | 0.20562 | 1.0801 | 0 | 1.8342 | -0.91697 | 1.082 | 0.18473 | 0 | 0 | 0 | 0 | 18.7 | 12.4 | 0 | 0 | 0 | 0 | 0 | 0
2014-08-08 | 3時 | 13.2382 | 1.9286 | 0 | 0 | 0 | 0 | 0 | 0 | 0 | 0.20664 | 0 | 0.97753 | -0.31689 | 0.17144 | 0.20664 | 1.0801 | 0 | 1.8342 | -0.91697 | 1.082 | 0.18473 | 0 | 0 | 0 | 0 | 17.9 | 12.2 | 0 | 0 | 0 | 0 | 0 | 0
2014-08-08 | 4時 | 13.3036 | 1.9381 | 0 | 0 | 0 | 0 | 0 | 0 | 0 | 0.20703 | 0 | 0.9625 | -0.30636 | 0.15547 | 0.20703 | 1.0801 | 0 | 1.8342 | -0.91697 | 1.082 | 0.18473 | 0 | 0 | 0 | 0 | 17.6 | 12.2 | 0 | 0 | 0 | 0 | 0 | 0
2014-08-08 | 5時 | 13.1083 | 1.9097 | 0 | 0 | 0 | 0 | 0 | 0 | 0 | 0.20588 | 0 | 1.0076 | -0.33795 | 0.20339 | 0.20588 | 1.0801 | 0 | 1.8342 | -0.91697 | 1.082 | 0.18473 | 0 | 0 | 0 | 0 | 18.5 | 12 | 0 | 0 | 0 | 0 | 0 | 0
2014-08-08 | 6時 | 12.8315 | 1.8693 | 0 | 0 | 0 | 0 | 0 | 0 | 0 | 0.20421 | 0 | 1.0727 | -0.38357 | 0.27262 | 0.20421 | 1.0801 | 0 | 1.8342 | -0.91697 | 1.082 | 0.18473 | 0 | 0 | 0 | 0 | 19.8 | 12 | 0 | 0 | 0 | 0 | 0 | 0
2014-08-08 | 7時 | 12.2765 | 1.7885 | 0 | 0 | 0 | 0 | 0 | 0 | 0 | 0.20075 | 0 | 1.208 | -0.47832 | 0.41639 | 0.20075 | 1.0801 | 0 | 1.8342 | -0.91697 | 1.082 | 0.18473 | 0 | 0 | 0 | 0 | 22.5 | 11.8 | 0 | 0 | 0 | 0 | 0 | 0
2014-08-08 | 8時 | 12.1767 | 1.774 | 0 | 0 | 0 | 0 | 0 | 0 | 0 | 0.20011 | 0 | 1.233 | -0.49586 | 0.44302 | 0.20011 | 1.0801 | 0 | 1.8342 | -0.91697 | 1.082 | 0.18473 | 0 | 0 | 0 | 0 | 23 | 11.8 | 0 | 0 | 0 | 0 | 0 | 0
2014-08-08 | 9時 | 11.7867 | 1.7171 | 0 | 0 | 0 | 0 | 0 | 0 | 0 | 0.19754 | 0 | 1.3332 | -0.56605 | 0.54952 | 0.19754 | 1.0801 | 0 | 1.8342 | -0.91697 | 1.082 | 0.18473 | 0 | 0 | 0 | 0 | 25 | 12.1 | 0 | 0 | 0 | 0 | 0 | 0
2014-08-08 | 10時 | 11.8635 | 1.7283 | 0 | 0 | 0 | 0 | 0 | 0 | 0 | 0.19806 | 0 | 1.3132 | -0.55201 | 0.52822 | 0.19806 | 1.0801 | 0 | 1.8342 | -0.91697 | 1.082 | 0.18473 | 0 | 0 | 0 | 0 | 24.6 | 12.4 | 0 | 0 | 0 | 0 | 0 | 0
2014-08-08 | 11時 | 11.6537 | 1.6978 | 11.6537 | 0 | 1 | 11.4833 | 0 | 17.2249 | 0.84282 | 2.1361 | 0 | 1.3683 | -0.59061 | 0.58679 | 0.19665 | 1.0801 | 0 | 1.8342 | -0.91697 | 1.082 | 0.18473 | 11.7476 | 0 | 0 | 0 | 25.7 | 12.7 | 11.4833 | 0 | 11.4833 | 0 | 0 | 0
2014-08-08 | 12時 | 11.4114 | 1.6625 | 11.4114 | 0 | 1 | 6.4144 | 0 | 9.6216 | 0.28683 | 0.72699 | 0 | 1.4334 | -0.63623 | 0.65602 | 0.19498 | 1.0801 | 0 | 1.8342 | -0.91697 | 1.082 | 0.18473 | 6.562 | 0 | 0 | 0 | 27 | 13.1 | 6.4144 | 0 | 6.4144 | 0 | 0 | 0
2014-08-08 | 13時 | 11.2836 | 1.6438 | 0 | 0 | 0 | 0 | 0 | 0 | 0 | 0.19408 | 0 | 1.4685 | -0.6608 | 0.69329 | 0.19408 | 1.0801 | 0 | 1.8342 | -0.91697 | 1.082 | 0.18473 | 0 | 0 | 0 | 0 | 27.7 | 13.4 | 0 | 0 | 0 | 0 | 0 | 0
2014-08-08 | 14時 | 11.2474 | 1.6386 | 0 | 0 | 0 | 0 | 0 | 0 | 0 | 0.19383 | 0 | 1.4785 | -0.66781 | 0.70394 | 0.19383 | 1.0801 | 0 | 1.8342 | -0.91697 | 1.082 | 0.18473 | 0 | 0 | 0 | 0 | 27.9 | 13.8 | 0 | 0 | 0 | 0 | 0 | 0
2014-08-08 | 15時 | 11.2474 | 1.6386 | 11.2474 | 0 | 1 | 8.9252 | 0 | 13.3878 | 0.52369 | 1.3273 | 0 | 1.4785 | -0.66781 | 0.70394 | 0.19383 | 1.0801 | 0 | 1.8342 | -0.91697 | 1.082 | 0.18473 | 9.1306 | 0 | 0 | 0 | 27.9 | 13.8 | 8.9252 | 0 | 8.9252 | 0 | 0 | 0
2014-08-08 | 16時 | 11.3747 | 1.6571 | 11.2756 | 0.036534 | 0.99129 | 4.1934 | 0.036534 | 6.2353 | 0.18374 | 0.46568 | 0 | 1.4434 | -0.64325 | 0.66667 | 0.19472 | 1.0801 | 0 | 1.8342 | -0.91697 | 1.082 | 0.18473 | 4.2899 | 0 | 0 | 0 | 27.2 | 13.8 | 4.1568 | 0.036534 | 4.1568 | 0.036534 | 0 | 0
2014-08-08 | 17時 | 11.5972 | 1.6895 | 9.4004 | 0.68017 | 0.81057 | 3.5907 | 0.68017 | 4.3658 | 0.157 | 0.39792 | 0 | 1.3833 | -0.60114 | 0.60277 | 0.19626 | 1.0801 | 0 | 1.8342 | -0.91697 | 1.082 | 0.18473 | 3.6733 | 0 | 0 | 0 | 26 | 13.8 | 2.9105 | 0.68017 | 2.9105 | 0.68017 | 0 | 0
2014-08-08 | 18時 | 11.8635 | 1.7283 | 10.3064 | 0.2683 | 0.86875 | 2.0442 | 0.2683 | 2.6638 | 0.11588 | 0.29369 | 0 | 1.3132 | -0.55201 | 0.52822 | 0.19806 | 1.0801 | 0 | 1.8342 | -0.91697 | 1.082 | 0.18473 | 2.0912 | 0 | 0 | 0 | 24.6 | 13.8 | 1.7759 | 0.2683 | 1.7759 | 0.2683 | 0 | 0
2014-08-08 | 19時 | 12.1767 | 1.774 | 10.2083 | 0.22545 | 0.83835 | 1.3947 | 0.22545 | 1.7538 | 0.10074 | 0.25532 | 0 | 1.233 | -0.49586 | 0.44302 | 0.20011 | 1.0801 | 0 | 1.8342 | -0.91697 | 1.082 | 0.18473 | 1.4268 | 0 | 0 | 0 | 23 | 13.8 | 1.1692 | 0.22545 | 1.1692 | 0.22545 | 0 | 0
2014-08-08 | 20時 | 12.3772 | 1.8032 | 9.5842 | 0.14803 | 0.77434 | 0.656 | 0.14803 | 0.76195 | 0.08885 | 0.22519 | 0 | 1.1829 | -0.46077 | 0.38977 | 0.20139 | 1.0801 | 0 | 1.8342 | -0.91697 | 1.082 | 0.18473 | 0.6711 | 0 | 0 | 0 | 22 | 13.8 | 0.50797 | 0.14803 | 0.50797 | 0.14803 | 0 | 0
2014-08-08 | 21時 | 12.5815 | 1.8329 | 0 | 0 | 0 | 0 | 0 | 0 | 0 | 0.20267 | 0 | 1.1328 | -0.42568 | 0.33652 | 0.20267 | 1.0801 | 0 | 1.8342 | -0.91697 | 1.082 | 0.18473 | 0 | 0 | 0 | 0 | 21 | 13.8 | 0 | 0 | 0 | 0 | 0 | 0
2014-08-08 | 22時 | 12.5198 | 1.8239 | 0 | 0 | 0 | 0 | 0 | 0 | 0 | 0.20229 | 0 | 1.1479 | -0.43621 | 0.35249 | 0.20229 | 1.0801 | 0 | 1.8342 | -0.91697 | 1.082 | 0.18473 | 0 | 0 | 0 | 0 | 21.3 | 13.7 | 0 | 0 | 0 | 0 | 0 | 0
2014-08-08 | 23時 | 12.6228 | 1.8389 | 0 | 0 | 0 | 0 | 0 | 0 | 0 | 0.20293 | 0 | 1.1228 | -0.41866 | 0.32587 | 0.20293 | 1.0801 | 0 | 1.8342 | -0.91697 | 1.082 | 0.18473 | 0 | 0 | 0 | 0 | 20.8 | 13.6 | 0 | 0 | 0 | 0 | 0 | 0
2014-08-09 | 0時 | 12.6435 | 1.842 | 0 | 0 | 0 | 0 | 0 | 0 | 0 | 0.20306 | 0 | 1.1178 | -0.41515 | 0.32054 | 0.20306 | 1.0801 | 0 | 1.8342 | -0.91697 | 1.082 | 0.18473 | 0 | 0 | 0 | 0 | 20.7 | 13.5 | 0 | 0 | 0 | 0 | 0 | 0
2014-08-09 | 1時 | 12.685 | 1.848 | 0 | 0 | 0 | 0 | 0 | 0 | 0 | 0.20331 | 0 | 1.1078 | -0.40813 | 0.30989 | 0.20331 | 1.0801 | 0 | 1.8342 | -0.91697 | 1.082 | 0.18473 | 0 | 0 | 0 | 0 | 20.5 | 13.5 | 0 | 0 | 0 | 0 | 0 | 0
2014-08-09 | 2時 | 12.7058 | 1.851 | 0 | 0 | 0 | 0 | 0 | 0 | 0 | 0.20344 | 0 | 1.1028 | -0.40462 | 0.30457 | 0.20344 | 1.0801 | 0 | 1.8342 | -0.91697 | 1.082 | 0.18473 | 0 | 0 | 0 | 0 | 20.4 | 13.5 | 0 | 0 | 0 | 0 | 0 | 0
2014-08-09 | 3時 | 12.8105 | 1.8663 | 0 | 0 | 0 | 0 | 0 | 0 | 0 | 0.20408 | 0 | 1.0777 | -0.38708 | 0.27794 | 0.20408 | 1.0801 | 0 | 1.8342 | -0.91697 | 1.082 | 0.18473 | 0 | 0 | 0 | 0 | 19.9 | 13.6 | 0 | 0 | 0 | 0 | 0 | 0
2014-08-09 | 4時 | 12.8948 | 1.8786 | 0 | 0 | 0 | 0 | 0 | 0 | 0 | 0.20459 | 0 | 1.0577 | -0.37304 | 0.25664 | 0.20459 | 1.0801 | 0 | 1.8342 | -0.91697 | 1.082 | 0.18473 | 0 | 0 | 0 | 0 | 19.5 | 13.8 | 0 | 0 | 0 | 0 | 0 | 0
2014-08-09 | 5時 | 12.7895 | 1.8632 | 0 | 0 | 0 | 0 | 0 | 0 | 0 | 0.20395 | 0 | 1.0827 | -0.39059 | 0.28327 | 0.20395 | 1.0801 | 0 | 1.8342 | -0.91697 | 1.082 | 0.18473 | 0 | 0 | 0 | 0 | 20 | 14 | 0 | 0 | 0 | 0 | 0 | 0
2014-08-09 | 6時 | 12.5815 | 1.8329 | 0 | 0 | 0 | 0 | 0 | 0 | 0 | 0.20267 | 0 | 1.1328 | -0.42568 | 0.33652 | 0.20267 | 1.0801 | 0 | 1.8342 | -0.91697 | 1.082 | 0.18473 | 0 | 0 | 0 | 0 | 21 | 14.1 | 0 | 0 | 0 | 0 | 0 | 0
2014-08-09 | 7時 | 12.3975 | 1.8061 | 0 | 0 | 0 | 0 | 0 | 0 | 0 | 0.20152 | 0 | 1.1779 | -0.45726 | 0.38444 | 0.20152 | 1.0801 | 0 | 1.8342 | -0.91697 | 1.082 | 0.18473 | 0 | 0 | 0 | 0 | 21.9 | 14.3 | 0 | 0 | 0 | 0 | 0 | 0
2014-08-09 | 8時 | 11.9798 | 1.7453 | 8.93 | 1.2619 | 0.74542 | 4.9568 | 1.2619 | 5.5423 | 0.18476 | 0.46829 | 0 | 1.2831 | -0.53095 | 0.49627 | 0.19883 | 1.0801 | 0 | 1.8342 | -0.91697 | 1.082 | 0.18473 | 5.0708 | 0 | 0 | 0 | 24 | 14.5 | 3.6949 | 1.2619 | 3.6949 | 1.2619 | 0 | 0
2014-08-09 | 9時 | 11.7676 | 1.7143 | 0 | 0 | 0 | 0 | 0 | 0 | 0 | 0.19742 | 0 | 1.3382 | -0.56956 | 0.55484 | 0.19742 | 1.0801 | 0 | 1.8342 | -0.91697 | 1.082 | 0.18473 | 0 | 0 | 0 | 0 | 25.1 | 14.3 | 0 | 0 | 0 | 0 | 0 | 0
2014-08-09 | 10時 | 11.616 | 1.6923 | 0 | 0 | 0 | 0 | 0 | 0 | 0 | 0.19639 | 0 | 1.3783 | -0.59763 | 0.59744 | 0.19639 | 1.0801 | 0 | 1.8342 | -0.91697 | 1.082 | 0.18473 | 0 | 0 | 0 | 0 | 25.9 | 14.2 | 0 | 0 | 0 | 0 | 0 | 0
2014-08-09 | 11時 | 11.4114 | 1.6625 | 11.1072 | 0.27167 | 0.97334 | 10.1914 | 0.27167 | 14.8797 | 0.67074 | 1.7 | 0 | 1.4334 | -0.63623 | 0.65602 | 0.19498 | 1.0801 | 0 | 1.8342 | -0.91697 | 1.082 | 0.18473 | 10.426 | 0 | 0 | 0 | 27 | 14.1 | 9.9198 | 0.27167 | 9.9198 | 0.27167 | 0 | 0
2014-08-09 | 12時 | 11.2294 | 1.6359 | 11.019 | 0.12096 | 0.98126 | 6.4556 | 0.12096 | 9.502 | 0.30194 | 0.76528 | 0 | 1.4835 | -0.67132 | 0.70927 | 0.1937 | 1.0801 | 0 | 1.8342 | -0.91697 | 1.082 | 0.18473 | 6.6042 | 0 | 0 | 0 | 28 | 13.9 | 6.3347 | 0.12096 | 6.3347 | 0.12096 | 0 | 0
2014-08-09 | 13時 | 11.2655 | 1.6412 | 0 | 0 | 0 | 0 | 0 | 0 | 0 | 0.19396 | 0 | 1.4735 | -0.6643 | 0.69862 | 0.19396 | 1.0801 | 0 | 1.8342 | -0.91697 | 1.082 | 0.18473 | 0 | 0 | 0 | 0 | 27.8 | 13.7 | 0 | 0 | 0 | 0 | 0 | 0
2014-08-09 | 14時 | 11.2294 | 1.6359 | 0 | 0 | 0 | 0 | 0 | 0 | 0 | 0.1937 | 0 | 1.4835 | -0.67132 | 0.70927 | 0.1937 | 1.0801 | 0 | 1.8342 | -0.91697 | 1.082 | 0.18473 | 0 | 0 | 0 | 0 | 28 | 13.6 | 0 | 0 | 0 | 0 | 0 | 0
2014-08-09 | 15時 | 11.3382 | 1.6518 | 11.1639 | 0.13159 | 0.98463 | 8.5613 | 0.13159 | 12.6446 | 0.47252 | 1.1976 | 0 | 1.4535 | -0.65027 | 0.67732 | 0.19447 | 1.0801 | 0 | 1.8342 | -0.91697 | 1.082 | 0.18473 | 8.7584 | 0 | 0 | 0 | 27.4 | 13.7 | 8.4297 | 0.13159 | 8.4297 | 0.13159 | 0 | 0
2014-08-09 | 16時 | 11.5411 | 1.6814 | 11.0223 | 0.18536 | 0.95504 | 4.1233 | 0.18536 | 5.9068 | 0.17489 | 0.44327 | 0 | 1.3984 | -0.61167 | 0.61874 | 0.19588 | 1.0801 | 0 | 1.8342 | -0.91697 | 1.082 | 0.18473 | 4.2182 | 0 | 0 | 0 | 26.3 | 13.8 | 3.9379 | 0.18536 | 3.9379 | 0.18536 | 0 | 0
2014-08-09 | 17時 | 11.8442 | 1.7255 | 10.7948 | 0.25685 | 0.9114 | 2.8988 | 0.25685 | 3.9629 | 0.13305 | 0.33721 | 0 | 1.3182 | -0.55552 | 0.53354 | 0.19793 | 1.0801 | 0 | 1.8342 | -0.91697 | 1.082 | 0.18473 | 2.9655 | 0 | 0 | 0 | 24.7 | 13.9 | 2.642 | 0.25685 | 2.642 | 0.25685 | 0 | 0
2014-08-09 | 18時 | 12.1568 | 1.7711 | 10.0889 | 0.30379 | 0.82989 | 1.7859 | 0.30379 | 2.2231 | 0.10685 | 0.27081 | 0 | 1.238 | -0.49937 | 0.44834 | 0.19998 | 1.0801 | 0 | 1.8342 | -0.91697 | 1.082 | 0.18473 | 1.827 | 0 | 0 | 0 | 23.1 | 14 | 1.4821 | 0.30379 | 1.4821 | 0.30379 | 0 | 0
2014-08-09 | 19時 | 12.2966 | 1.7914 | 9.9568 | 0.2426 | 0.80972 | 1.275 | 0.2426 | 1.5485 | 0.097782 | 0.24783 | 0 | 1.203 | -0.47481 | 0.41107 | 0.20088 | 1.0801 | 0 | 1.8342 | -0.91697 | 1.082 | 0.18473 | 1.3043 | 0 | 0 | 0 | 22.4 | 14.1 | 1.0324 | 0.2426 | 1.0324 | 0.2426 | 0 | 0
2014-08-09 | 20時 | 12.4178 | 1.8091 | 8.8455 | 0.17161 | 0.71232 | 0.59652 | 0.17161 | 0.63737 | 0.087903 | 0.22279 | 0 | 1.1729 | -0.45375 | 0.37912 | 0.20165 | 1.0801 | 0 | 1.8342 | -0.91697 | 1.082 | 0.18473 | 0.61025 | 0 | 0 | 0 | 21.8 | 14.2 | 0.42492 | 0.17161 | 0.42492 | 0.17161 | 0 | 0
2014-08-09 | 21時 | 12.4178 | 1.8091 | 0 | 0 | 0 | 0 | 0 | 0 | 0 | 0.20165 | 0 | 1.1729 | -0.45375 | 0.37912 | 0.20165 | 1.0801 | 0 | 1.8342 | -0.91697 | 1.082 | 0.18473 | 0 | 0 | 0 | 0 | 21.8 | 14.2 | 0 | 4.0709 | 0 | 0 | 0 | 4.0709
2014-08-09 | 22時 | 12.4381 | 1.812 | 0 | 0 | 0 | 0 | 0 | 0 | 0 | 0.20177 | 0 | 1.1679 | -0.45024 | 0.37379 | 0.20177 | 1.0801 | 0 | 1.8342 | -0.91697 | 1.082 | 0.18473 | 0 | 0 | 0 | 0 | 21.7 | 14.3 | 0 | 0 | 0 | 0 | 0 | 0
2014-08-09 | 23時 | 12.4789 | 1.818 | 0 | 0 | 0 | 0 | 0 | 0 | 0 | 0.20203 | 0 | 1.1579 | -0.44322 | 0.36314 | 0.20203 | 1.0801 | 0 | 1.8342 | -0.91697 | 1.082 | 0.18473 | 0 | 0 | 0 | 0 | 21.5 | 14.3 | 0 | 0 | 0 | 0 | 0 | 0
2014-08-10 | 0時 | 12.5404 | 1.8269 | 0 | 0 | 0 | 0 | 0 | 0 | 0 | 0.20241 | 0 | 1.1429 | -0.4327 | 0.34717 | 0.20241 | 1.0801 | 0 | 1.8342 | -0.91697 | 1.082 | 0.18473 | 0 | 0 | 0 | 0 | 21.2 | 14.3 | 0 | 0 | 0 | 0 | 0 | 0
2014-08-10 | 1時 | 12.4994 | 1.821 | 0 | 0 | 0 | 0 | 0 | 0 | 0 | 0.20216 | 0 | 1.1529 | -0.43971 | 0.35782 | 0.20216 | 1.0801 | 0 | 1.8342 | -0.91697 | 1.082 | 0.18473 | 0 | 0 | 0 | 0 | 21.4 | 14.3 | 0 | 0 | 0 | 0 | 0 | 0
2014-08-10 | 2時 | 12.5198 | 1.8239 | 0 | 0 | 0 | 0 | 0 | 0 | 0 | 0.20229 | 0 | 1.1479 | -0.43621 | 0.35249 | 0.20229 | 1.0801 | 0 | 1.8342 | -0.91697 | 1.082 | 0.18473 | 0 | 0 | 0 | 0 | 21.3 | 14.4 | 0 | 0 | 0 | 0 | 0 | 0
2014-08-10 | 3時 | 12.5198 | 1.8239 | 0 | 0 | 0 | 0 | 0 | 0 | 0 | 0.20229 | 0 | 1.1479 | -0.43621 | 0.35249 | 0.20229 | 1.0801 | 0 | 1.8342 | -0.91697 | 1.082 | 0.18473 | 0 | 0 | 0 | 0 | 21.3 | 14.5 | 0 | 0 | 0 | 0 | 0 | 0
2014-08-10 | 4時 | 12.6021 | 1.8359 | 0 | 0 | 0 | 0 | 0 | 0 | 0 | 0.2028 | 0 | 1.1278 | -0.42217 | 0.33119 | 0.2028 | 1.0801 | 0 | 1.8342 | -0.91697 | 1.082 | 0.18473 | 0 | 0 | 0 | 0 | 20.9 | 14.6 | 0 | 0 | 0 | 0 | 0 | 0
2014-08-10 | 5時 | 12.5609 | 1.8299 | 0 | 0 | 0 | 0 | 0 | 0 | 0 | 0.20254 | 0 | 1.1378 | -0.42919 | 0.34184 | 0.20254 | 1.0801 | 0 | 1.8342 | -0.91697 | 1.082 | 0.18473 | 0 | 0 | 0 | 0 | 21.1 | 14.7 | 0 | 0 | 0 | 0 | 0 | 0
2014-08-10 | 6時 | 12.4178 | 1.8091 | 0 | 0 | 0 | 0 | 0 | 0 | 0 | 0.20165 | 0 | 1.1729 | -0.45375 | 0.37912 | 0.20165 | 1.0801 | 0 | 1.8342 | -0.91697 | 1.082 | 0.18473 | 0 | 0 | 0 | 0 | 21.8 | 14.8 | 0 | 0 | 0 | 0 | 0 | 0
2014-08-10 | 7時 | 12.1172 | 1.7653 | 0 | 0 | 0 | 0 | 0 | 0 | 0 | 0.19972 | 0 | 1.2481 | -0.50639 | 0.45899 | 0.19972 | 1.0801 | 0 | 1.8342 | -0.91697 | 1.082 | 0.18473 | 0 | 0 | 0 | 0 | 23.3 | 14.9 | 0 | 0 | 0 | 0 | 0 | 0
2014-08-10 | 8時 | 11.9409 | 1.7396 | 11.9409 | 0 | 1 | 3.3207 | 0 | 4.9811 | 0.13965 | 0.35394 | 0 | 1.2931 | -0.53797 | 0.50692 | 0.19857 | 1.0801 | 0 | 1.8342 | -0.91697 | 1.082 | 0.18473 | 3.3972 | 0 | 0 | 0 | 24.2 | 15.1 | 3.3207 | 0 | 3.3207 | 0 | 0 | 0
2014-08-10 | 9時 | 11.7294 | 1.7088 | 0 | 0 | 0 | 0 | 0 | 0 | 0 | 0.19716 | 0 | 1.3483 | -0.57657 | 0.56549 | 0.19716 | 1.0801 | 0 | 1.8342 | -0.91697 | 1.082 | 0.18473 | 0 | 0 | 0 | 0 | 25.3 | 15.2 | 0 | 0 | 0 | 0 | 0 | 0
2014-08-10 | 10時 | 11.4299 | 1.6651 | 0 | 0 | 0 | 0 | 0 | 0 | 0 | 0.19511 | 0 | 1.4284 | -0.63272 | 0.65069 | 0.19511 | 1.0801 | 0 | 1.8342 | -0.91697 | 1.082 | 0.18473 | 0 | 0 | 0 | 0 | 26.9 | 15.4 | 0 | 0 | 0 | 0 | 0 | 0
2014-08-10 | 11時 | 11.3931 | 1.6598 | 10.7852 | 0.55295 | 0.94665 | 10.3639 | 0.55295 | 14.7165 | 0.69962 | 1.7732 | 0 | 1.4384 | -0.63974 | 0.66134 | 0.19485 | 1.0801 | 0 | 1.8342 | -0.91697 | 1.082 | 0.18473 | 10.6025 | 0 | 0 | 0 | 27.1 | 15.5 | 9.811 | 0.55295 | 9.811 | 0.55295 | 0 | 0
2014-08-10 | 12時 | 11.1934 | 1.6307 | 10.7995 | 0.23381 | 0.96481 | 6.6446 | 0.23381 | 9.6162 | 0.31734 | 0.80431 | 0 | 1.4935 | -0.67834 | 0.71992 | 0.19344 | 1.0801 | 0 | 1.8342 | -0.91697 | 1.082 | 0.18473 | 6.7976 | 0 | 0 | 0 | 28.2 | 15.7 | 6.4108 | 0.23381 | 6.4108 | 0.23381 | 0 | 0
2014-08-10 | 13時 | 11.1397 | 1.6229 | 0 | 0 | 0 | 0 | 0 | 0 | 0 | 0.19306 | 0 | 1.5086 | -0.68887 | 0.73589 | 0.19306 | 1.0801 | 0 | 1.8342 | -0.91697 | 1.082 | 0.18473 | 0 | 0 | 0 | 0 | 28.5 | 15.9 | 0 | 0 | 0 | 0 | 0 | 0
2014-08-10 | 14時 | 11.1219 | 1.6203 | 0 | 0 | 0 | 0 | 0 | 0 | 0 | 0.19293 | 0 | 1.5136 | -0.69238 | 0.74122 | 0.19293 | 1.0801 | 0 | 1.8342 | -0.91697 | 1.082 | 0.18473 | 0 | 0 | 0 | 0 | 28.6 | 16.1 | 0 | 0 | 0 | 0 | 0 | 0
2014-08-10 | 15時 | 11.1397 | 1.6229 | 10.5157 | 0.5241 | 0.94398 | 9.3555 | 0.5241 | 13.2472 | 0.59083 | 1.4975 | 0 | 1.5086 | -0.68887 | 0.73589 | 0.19306 | 1.0801 | 0 | 1.8342 | -0.91697 | 1.082 | 0.18473 | 9.5709 | 0 | 0 | 0 | 28.5 | 16.1 | 8.8314 | 0.5241 | 8.8314 | 0.5241 | 0 | 0
2014-08-10 | 16時 | 11.2294 | 1.6359 | 10.4003 | 0.3408 | 0.92617 | 4.6161 | 0.3408 | 6.4129 | 0.20576 | 0.5215 | 0 | 1.4835 | -0.67132 | 0.70927 | 0.1937 | 1.0801 | 0 | 1.8342 | -0.91697 | 1.082 | 0.18473 | 4.7223 | 0 | 0 | 0 | 28 | 16.3 | 4.2753 | 0.3408 | 4.2753 | 0.3408 | 0 | 0
2014-08-10 | 17時 | 11.4483 | 1.6678 | 9.1903 | 0.76615 | 0.80277 | 3.8845 | 0.76615 | 4.6775 | 0.17077 | 0.43281 | 0 | 1.4234 | -0.62921 | 0.64537 | 0.19524 | 1.0801 | 0 | 1.8342 | -0.91697 | 1.082 | 0.18473 | 3.9739 | 0 | 0 | 0 | 26.8 | 16.4 | 3.1183 | 0.76615 | 3.1183 | 0.76615 | 0 | 0
2014-08-10 | 18時 | 11.6725 | 1.7005 | 8.3194 | 0.82471 | 0.71273 | 2.8709 | 0.82471 | 3.0693 | 0.1368 | 0.34671 | 0 | 1.3633 | -0.5871 | 0.58147 | 0.19678 | 1.0801 | 0 | 1.8342 | -0.91697 | 1.082 | 0.18473 | 2.937 | 0 | 0 | 0 | 25.6 | 16.5 | 2.0462 | 0.82471 | 2.0462 | 0.82471 | 0 | 0
2014-08-10 | 19時 | 11.8058 | 1.7199 | 9.2479 | 0.41517 | 0.78333 | 1.9162 | 0.41517 | 2.2515 | 0.11449 | 0.29017 | 0 | 1.3282 | -0.56254 | 0.54419 | 0.19767 | 1.0801 | 0 | 1.8342 | -0.91697 | 1.082 | 0.18473 | 1.9603 | 0 | 0 | 0 | 24.9 | 16.7 | 1.501 | 0.41517 | 1.501 | 0.41517 | 0 | 0
2014-08-10 | 20時 | 11.9798 | 1.7453 | 8.6906 | 0.33222 | 0.72543 | 1.21 | 0.33222 | 1.3166 | 0.099863 | 0.25311 | 0 | 1.2831 | -0.53095 | 0.49627 | 0.19883 | 1.0801 | 0 | 1.8342 | -0.91697 | 1.082 | 0.18473 | 1.2378 | 0 | 0 | 0 | 24 | 16.8 | 0.87774 | 0.33222 | 0.87774 | 0.33222 | 0 | 0
2014-08-10 | 21時 | 12.0581 | 1.7567 | 7.8384 | 0.24834 | 0.65005 | 0.70965 | 0.24834 | 0.69196 | 0.091038 | 0.23074 | 0 | 1.2631 | -0.51692 | 0.47497 | 0.19934 | 1.0801 | 0 | 1.8342 | -0.91697 | 1.082 | 0.18473 | 0.72598 | 0 | 0 | 0 | 23.6 | 16.6 | 0.46131 | 0.24834 | 0.46131 | 0.24834 | 0 | 0
2014-08-10 | 22時 | 12.0975 | 1.7624 | 5.3862 | 0.24113 | 0.44523 | 0.43465 | 0.24113 | 0.29028 | 0.086336 | 0.21882 | 0 | 1.2531 | -0.5099 | 0.46432 | 0.19959 | 1.0801 | 0 | 1.8342 | -0.91697 | 1.082 | 0.18473 | 0.44465 | 0 | 0 | 0 | 23.4 | 16.5 | 0.19352 | 0.24113 | 0.19352 | 0.24113 | 0 | 0
2014-08-10 | 23時 | 12.1767 | 1.774 | 0 | 0 | 0 | 0 | 0 | 0 | 0 | 0.20011 | 0 | 1.233 | -0.49586 | 0.44302 | 0.20011 | 1.0801 | 0 | 1.8342 | -0.91697 | 1.082 | 0.18473 | 0 | 0 | 0 | 0 | 23 | 16.4 | 0 | 0 | 0 | 0 | 0 | 0
2014-08-11 | 0時 | 12.2365 | 1.7827 | 0 | 0 | 0 | 0 | 0 | 0 | 0 | 0.20049 | 0 | 1.218 | -0.48533 | 0.42704 | 0.20049 | 1.0801 | 0 | 1.8342 | -0.91697 | 1.082 | 0.18473 | 0 | 0 | 0 | 0 | 22.7 | 16.3 | 0 | 0 | 0 | 0 | 0 | 0
2014-08-11 | 1時 | 12.2765 | 1.7885 | 0 | 0 | 0 | 0 | 0 | 0 | 0 | 0.20075 | 0 | 1.208 | -0.47832 | 0.41639 | 0.20075 | 1.0801 | 0 | 1.8342 | -0.91697 | 1.082 | 0.18473 | 0 | 0 | 0 | 0 | 22.5 | 16.1 | 0 | 0 | 0 | 0 | 0 | 0
2014-08-11 | 2時 | 12.2765 | 1.7885 | 0 | 0 | 0 | 0 | 0 | 0 | 0 | 0.20075 | 0 | 1.208 | -0.47832 | 0.41639 | 0.20075 | 1.0801 | 0 | 1.8342 | -0.91697 | 1.082 | 0.18473 | 0 | 0 | 0 | 0 | 22.5 | 16.1 | 0 | 0 | 0 | 0 | 0 | 0
2014-08-11 | 3時 | 12.2765 | 1.7885 | 0 | 0 | 0 | 0 | 0 | 0 | 0 | 0.20075 | 0 | 1.208 | -0.47832 | 0.41639 | 0.20075 | 1.0801 | 0 | 1.8342 | -0.91697 | 1.082 | 0.18473 | 0 | 0 | 0 | 0 | 22.5 | 16.1 | 0 | 0 | 0 | 0 | 0 | 0
2014-08-11 | 4時 | 12.2966 | 1.7914 | 0 | 0 | 0 | 0 | 0 | 0 | 0 | 0.20088 | 0 | 1.203 | -0.47481 | 0.41107 | 0.20088 | 1.0801 | 0 | 1.8342 | -0.91697 | 1.082 | 0.18473 | 0 | 0 | 0 | 0 | 22.4 | 16.1 | 0 | 0 | 0 | 0 | 0 | 0
2014-08-11 | 5時 | 12.2165 | 1.7798 | 0 | 0 | 0 | 0 | 0 | 0 | 0 | 0.20036 | 0 | 1.223 | -0.48884 | 0.43237 | 0.20036 | 1.0801 | 0 | 1.8342 | -0.91697 | 1.082 | 0.18473 | 0 | 0 | 0 | 0 | 22.8 | 16.2 | 0 | 0 | 0 | 0 | 0 | 0
2014-08-11 | 6時 | 12.0778 | 1.7595 | 0 | 0 | 0 | 0 | 0 | 0 | 0 | 0.19947 | 0 | 1.2581 | -0.51341 | 0.46964 | 0.19947 | 1.0801 | 0 | 1.8342 | -0.91697 | 1.082 | 0.18473 | 0 | 0 | 0 | 0 | 23.5 | 16.2 | 0 | 0 | 0 | 0 | 0 | 0
2014-08-11 | 7時 | 11.8635 | 1.7283 | 7.2771 | 1.2934 | 0.6134 | 3.3456 | 1.2934 | 3.0783 | 0.14248 | 0.36113 | 0 | 1.3132 | -0.55201 | 0.52822 | 0.19806 | 1.0801 | 0 | 1.8342 | -0.91697 | 1.082 | 0.18473 | 3.4226 | 0 | 0 | 0 | 24.6 | 16.3 | 2.0522 | 1.2934 | 2.0522 | 1.2934 | 0 | 0
2014-08-11 | 8時 | 11.616 | 1.6923 | 10.9122 | 0.25253 | 0.93942 | 4.1682 | 0.25253 | 5.8735 | 0.17346 | 0.43964 | 0 | 1.3783 | -0.59763 | 0.59744 | 0.19639 | 1.0801 | 0 | 1.8342 | -0.91697 | 1.082 | 0.18473 | 4.2641 | 0 | 0 | 0 | 25.9 | 16.3 | 3.9157 | 0.25253 | 3.9157 | 0.25253 | 0 | 0
2014-08-11 | 9時 | 11.4114 | 1.6625 | 0 | 0 | 0 | 0 | 0 | 0 | 0 | 0.19498 | 0 | 1.4334 | -0.63623 | 0.65602 | 0.19498 | 1.0801 | 0 | 1.8342 | -0.91697 | 1.082 | 0.18473 | 0 | 0 | 0 | 0 | 27 | 16.3 | 0 | 0 | 0 | 0 | 0 | 0
2014-08-11 | 10時 | 11.2655 | 1.6412 | 0 | 0 | 0 | 0 | 0 | 0 | 0 | 0.19396 | 0 | 1.4735 | -0.6643 | 0.69862 | 0.19396 | 1.0801 | 0 | 1.8342 | -0.91697 | 1.082 | 0.18473 | 0 | 0 | 0 | 0 | 27.8 | 16.3 | 0 | 0 | 0 | 0 | 0 | 0
2014-08-11 | 11時 | 11.1219 | 1.6203 | 10.4163 | 0.70566 | 0.93655 | 12.0288 | 0.7632 | 16.8984 | 0.87416 | 2.2156 | 0 | 1.5136 | -0.69238 | 0.74122 | 0.19293 | 1.0801 | 0 | 1.8342 | -0.91697 | 1.082 | 0.18473 | 11.3779 | 0 | 0 | 0 | 28.6 | 16.2 | 11.2656 | 0.7632 | 10.4163 | 0.70566 | 0.84936 | 0.057541
2014-08-11 | 12時 | 10.8419 | 1.5795 | 10.4439 | 0.27015 | 0.9633 | 7.3606 | 0.27015 | 10.6357 | 0.40261 | 1.0204 | 0 | 1.5937 | -0.74853 | 0.82642 | 0.19088 | 1.0801 | 0 | 1.8342 | -0.91697 | 1.082 | 0.18473 | 7.53 | 0 | 0 | 0 | 30.2 | 16.2 | 7.0905 | 0.27015 | 7.0905 | 0.27015 | 0 | 0
2014-08-11 | 13時 | 10.7563 | 1.567 | 0 | 0 | 0 | 0 | 0 | 0 | 0 | 0.19024 | 0 | 1.6188 | -0.76607 | 0.85304 | 0.19024 | 1.0801 | 0 | 1.8342 | -0.91697 | 1.082 | 0.18473 | 0 | 0 | 0 | 0 | 30.7 | 16.2 | 0 | 0 | 0 | 0 | 0 | 0
2014-08-11 | 14時 | 10.6213 | 1.5474 | 0 | 0 | 0 | 0 | 0 | 0 | 0 | 0.18921 | 0 | 1.6589 | -0.79415 | 0.89564 | 0.18921 | 1.0801 | 0 | 1.8342 | -0.91697 | 1.082 | 0.18473 | 0 | 0 | 0 | 0 | 31.5 | 16.2 | 0 | 0 | 0 | 0 | 0 | 0
2014-08-11 | 15時 | 10.6716 | 1.5547 | 10.0885 | 0.58234 | 0.94536 | 10.6571 | 0.58234 | 15.1122 | 0.86815 | 2.2003 | 0 | 1.6438 | -0.78362 | 0.87967 | 0.1896 | 1.0801 | 0 | 1.8342 | -0.91697 | 1.082 | 0.18473 | 10.9024 | 0 | 0 | 0 | 31.2 | 16.6 | 10.0748 | 0.58234 | 10.0748 | 0.58234 | 0 | 0
2014-08-11 | 16時 | 10.8419 | 1.5795 | 10.0462 | 0.38863 | 0.92661 | 5.2955 | 0.38863 | 7.3603 | 0.25706 | 0.65152 | 0 | 1.5937 | -0.74853 | 0.82642 | 0.19088 | 1.0801 | 0 | 1.8342 | -0.91697 | 1.082 | 0.18473 | 5.4174 | 0 | 0 | 0 | 30.2 | 17 | 4.9069 | 0.38863 | 4.9069 | 0.38863 | 0 | 0
2014-08-11 | 17時 | 11.051 | 1.61 | 8.7588 | 0.99258 | 0.79258 | 4.7854 | 0.99258 | 5.6892 | 0.22126 | 0.56079 | 0 | 1.5336 | -0.70641 | 0.76252 | 0.19242 | 1.0801 | 0 | 1.8342 | -0.91697 | 1.082 | 0.18473 | 4.8955 | 0 | 0 | 0 | 29 | 17.5 | 3.7928 | 0.99258 | 3.7928 | 0.99258 | 0 | 0
2014-08-11 | 18時 | 11.2294 | 1.6359 | 8.017 | 1.0975 | 0.71393 | 3.8364 | 1.0975 | 4.1084 | 0.17719 | 0.44908 | 0 | 1.4835 | -0.67132 | 0.70927 | 0.1937 | 1.0801 | 0 | 1.8342 | -0.91697 | 1.082 | 0.18473 | 3.9247 | 0 | 0 | 0 | 28 | 17.8 | 2.7389 | 1.0975 | 2.7389 | 1.0975 | 0 | 0
2014-08-11 | 19時 | 11.4299 | 1.6651 | 9.1024 | 0.51675 | 0.79637 | 2.5377 | 0.51675 | 3.0314 | 0.13495 | 0.34204 | 0 | 1.4284 | -0.63272 | 0.65069 | 0.19511 | 1.0801 | 0 | 1.8342 | -0.91697 | 1.082 | 0.18473 | 2.5961 | 0 | 0 | 0 | 26.9 | 18.2 | 2.021 | 0.51675 | 2.021 | 0.51675 | 0 | 0
2014-08-11 | 20時 | 11.6537 | 1.6978 | 8.7305 | 0.4503 | 0.74916 | 1.7952 | 0.4503 | 2.0173 | 0.11458 | 0.2904 | 0 | 1.3683 | -0.59061 | 0.58679 | 0.19665 | 1.0801 | 0 | 1.8342 | -0.91697 | 1.082 | 0.18473 | 1.8365 | 0 | 0 | 0 | 25.7 | 18.7 | 1.3449 | 0.4503 | 1.3449 | 0.4503 | 0 | 0
2014-08-11 | 21時 | 11.825 | 1.7227 | 8.3284 | 0.35896 | 0.70431 | 1.2139 | 0.35896 | 1.2825 | 0.10142 | 0.25705 | 0 | 1.3232 | -0.55903 | 0.53887 | 0.1978 | 1.0801 | 0 | 1.8342 | -0.91697 | 1.082 | 0.18473 | 1.2419 | 0 | 0 | 0 | 24.8 | 18.4 | 0.85499 | 0.35896 | 0.85499 | 0.35896 | 0 | 0
2014-08-11 | 22時 | 11.9215 | 1.7368 | 6.9899 | 0.33947 | 0.58633 | 0.82063 | 0.33947 | 0.72174 | 0.09365 | 0.23736 | 0 | 1.2982 | -0.54148 | 0.51224 | 0.19844 | 1.0801 | 0 | 1.8342 | -0.91697 | 1.082 | 0.18473 | 0.83952 | 0 | 0 | 0 | 24.3 | 18.1 | 0.48116 | 0.33947 | 0.48116 | 0.33947 | 0 | 0
2014-08-11 | 23時 | 11.9603 | 1.7424 | 0 | 0 | 0 | 0 | 0 | 0 | 0 | 0.1987 | 0 | 1.2881 | -0.53446 | 0.50159 | 0.1987 | 1.0801 | 0 | 1.8342 | -0.91697 | 1.082 | 0.18473 | 0 | 0 | 0 | 0 | 24.1 | 17.8 | 0 | 0 | 0 | 0 | 0 | 0
2014-08-12 | 0時 | 11.9993 | 1.7481 | 0 | 0 | 0 | 0 | 0 | 0 | 0 | 0.19895 | 0 | 1.2781 | -0.52744 | 0.49094 | 0.19895 | 1.0801 | 0 | 1.8342 | -0.91697 | 1.082 | 0.18473 | 0 | 0 | 0 | 0 | 23.9 | 17.5 | 0 | 0 | 0 | 0 | 0 | 0
2014-08-12 | 1時 | 12.0975 | 1.7624 | 0 | 0 | 0 | 0 | 0 | 0 | 0 | 0.19959 | 0 | 1.2531 | -0.5099 | 0.46432 | 0.19959 | 1.0801 | 0 | 1.8342 | -0.91697 | 1.082 | 0.18473 | 0 | 0 | 0 | 0 | 23.4 | 17.2 | 0 | 0 | 0 | 0 | 0 | 0
2014-08-12 | 2時 | 12.1172 | 1.7653 | 0 | 0 | 0 | 0 | 0 | 0 | 0 | 0.19972 | 0 | 1.2481 | -0.50639 | 0.45899 | 0.19972 | 1.0801 | 0 | 1.8342 | -0.91697 | 1.082 | 0.18473 | 0 | 0 | 0 | 0 | 23.3 | 16.9 | 0 | 0 | 0 | 0 | 0 | 0
2014-08-12 | 3時 | 12.0975 | 1.7624 | 0 | 0 | 0 | 0 | 0 | 0 | 0 | 0.19959 | 0 | 1.2531 | -0.5099 | 0.46432 | 0.19959 | 1.0801 | 0 | 1.8342 | -0.91697 | 1.082 | 0.18473 | 0 | 0 | 0 | 0 | 23.4 | 16.9 | 0 | 0 | 0 | 0 | 0 | 0
2014-08-12 | 4時 | 12.1767 | 1.774 | 0 | 0 | 0 | 0 | 0 | 0 | 0 | 0.20011 | 0 | 1.233 | -0.49586 | 0.44302 | 0.20011 | 1.0801 | 0 | 1.8342 | -0.91697 | 1.082 | 0.18473 | 0 | 0 | 0 | 0 | 23 | 17 | 0 | 0 | 0 | 0 | 0 | 0
2014-08-12 | 5時 | 12.0581 | 1.7567 | 0 | 0 | 0 | 0 | 0 | 0 | 0 | 0.19934 | 0 | 1.2631 | -0.51692 | 0.47497 | 0.19934 | 1.0801 | 0 | 1.8342 | -0.91697 | 1.082 | 0.18473 | 0 | 0 | 0 | 0 | 23.6 | 17.1 | 0 | 0 | 0 | 0 | 0 | 0
2014-08-12 | 6時 | 12.0385 | 1.7538 | 0 | 0 | 0 | 0 | 0 | 0 | 0 | 0.19921 | 0 | 1.2681 | -0.52043 | 0.48029 | 0.19921 | 1.0801 | 0 | 1.8342 | -0.91697 | 1.082 | 0.18473 | 0 | 0 | 0 | 0 | 23.7 | 17.1 | 0 | 0 | 0 | 0 | 0 | 0
2014-08-12 | 7時 | 11.9993 | 1.7481 | 5.0568 | 1.8106 | 0.42142 | 3.1293 | 1.8106 | 1.9781 | 0.13385 | 0.33923 | 0 | 1.2781 | -0.52744 | 0.49094 | 0.19895 | 1.0801 | 0 | 1.8342 | -0.91697 | 1.082 | 0.18473 | 3.2013 | 0 | 0 | 0 | 23.9 | 17.1 | 1.3188 | 1.8106 | 1.3188 | 1.8106 | 0 | 0
2014-08-12 | 8時 | 11.9021 | 1.734 | 10.1583 | 0.38608 | 0.85349 | 2.6352 | 0.38608 | 3.3736 | 0.12626 | 0.32002 | 0 | 1.3032 | -0.54499 | 0.51757 | 0.19831 | 1.0801 | 0 | 1.8342 | -0.91697 | 1.082 | 0.18473 | 2.6958 | 0 | 0 | 0 | 24.4 | 17.2 | 2.2491 | 0.38608 | 2.2491 | 0.38608 | 0 | 0
2014-08-12 | 9時 | 11.5972 | 1.6895 | 10.4465 | 0.36633 | 0.90078 | 3.6921 | 0.36633 | 4.9886 | 0.15983 | 0.4051 | 0 | 1.3833 | -0.60114 | 0.60277 | 0.19626 | 1.0801 | 0 | 1.8342 | -0.91697 | 1.082 | 0.18473 | 3.777 | 0 | 0 | 0 | 26 | 17 | 3.3257 | 0.36633 | 3.3257 | 0.36633 | 0 | 0
2014-08-12 | 10時 | 11.4853 | 1.6732 | 10.6424 | 0.37136 | 0.92661 | 5.0603 | 0.37136 | 7.0334 | 0.21213 | 0.53765 | 0 | 1.4134 | -0.62219 | 0.63472 | 0.19549 | 1.0801 | 0 | 1.8342 | -0.91697 | 1.082 | 0.18473 | 5.1768 | 0 | 0 | 0 | 26.6 | 16.9 | 4.6889 | 0.37136 | 4.6889 | 0.37136 | 0 | 0
2014-08-12 | 11時 | 11.2294 | 1.6359 | 10.0907 | 0.59895 | 0.8986 | 5.9068 | 0.59895 | 7.9618 | 0.26817 | 0.67969 | 0 | 1.4835 | -0.67132 | 0.70927 | 0.1937 | 1.0801 | 0 | 1.8342 | -0.91697 | 1.082 | 0.18473 | 6.0428 | 0 | 0 | 0 | 28 | 16.7 | 5.3079 | 0.59895 | 5.3079 | 0.59895 | 0 | 0
2014-08-12 | 12時 | 10.9807 | 1.5997 | 10.4602 | 0.28328 | 0.9526 | 5.976 | 0.28328 | 8.5391 | 0.28791 | 0.72972 | 0 | 1.5537 | -0.72045 | 0.78382 | 0.1919 | 1.0801 | 0 | 1.8342 | -0.91697 | 1.082 | 0.18473 | 6.1136 | 0 | 0 | 0 | 29.4 | 16.6 | 5.6928 | 0.28328 | 5.6928 | 0.28328 | 0 | 0
2014-08-12 | 13時 | 10.9284 | 1.5921 | 0 | 0 | 0 | 0 | 0 | 0 | 0 | 0.19152 | 0 | 1.5687 | -0.73098 | 0.79979 | 0.19152 | 1.0801 | 0 | 1.8342 | -0.91697 | 1.082 | 0.18473 | 0 | 0 | 0 | 0 | 29.7 | 16.4 | 0 | 0 | 0 | 0 | 0 | 0
2014-08-12 | 14時 | 10.7904 | 1.572 | 0 | 0 | 0 | 0 | 0 | 0 | 0 | 0.19049 | 0 | 1.6088 | -0.75905 | 0.84239 | 0.19049 | 1.0801 | 0 | 1.8342 | -0.91697 | 1.082 | 0.18473 | 0 | 0 | 0 | 0 | 30.5 | 16.3 | 0 | 0 | 0 | 0 | 0 | 0
2014-08-12 | 15時 | 10.8247 | 1.577 | 10.0498 | 0.71218 | 0.92841 | 9.9483 | 0.71218 | 13.8543 | 0.72089 | 1.8271 | 0 | 1.5987 | -0.75203 | 0.83174 | 0.19075 | 1.0801 | 0 | 1.8342 | -0.91697 | 1.082 | 0.18473 | 10.1773 | 0 | 0 | 0 | 30.3 | 16.4 | 9.2362 | 0.71218 | 9.2362 | 0.71218 | 0 | 0
2014-08-12 | 16時 | 10.9284 | 1.5921 | 9.1813 | 0.89603 | 0.84014 | 5.605 | 0.89603 | 7.0634 | 0.26915 | 0.68216 | 0 | 1.5687 | -0.73098 | 0.79979 | 0.19152 | 1.0801 | 0 | 1.8342 | -0.91697 | 1.082 | 0.18473 | 5.734 | 0 | 0 | 0 | 29.7 | 16.5 | 4.7089 | 0.89603 | 4.7089 | 0.89603 | 0 | 0
2014-08-12 | 17時 | 11.1219 | 1.6203 | 8.8657 | 0.8658 | 0.79714 | 4.268 | 0.8658 | 5.1033 | 0.19675 | 0.49868 | 0 | 1.5136 | -0.69238 | 0.74122 | 0.19293 | 1.0801 | 0 | 1.8342 | -0.91697 | 1.082 | 0.18473 | 4.3662 | 0 | 0 | 0 | 28.6 | 16.6 | 3.4022 | 0.8658 | 3.4022 | 0.8658 | 0 | 0
2014-08-12 | 18時 | 11.4853 | 1.6732 | 9.355 | 0.51339 | 0.81452 | 2.7679 | 0.51339 | 3.3817 | 0.13912 | 0.3526 | 0 | 1.4134 | -0.62219 | 0.63472 | 0.19549 | 1.0801 | 0 | 1.8342 | -0.91697 | 1.082 | 0.18473 | 2.8316 | 0 | 0 | 0 | 26.6 | 16.8 | 2.2545 | 0.51339 | 2.2545 | 0.51339 | 0 | 0
2014-08-12 | 19時 | 11.7485 | 1.7116 | 9.4965 | 0.34366 | 0.80832 | 1.7929 | 0.34366 | 2.1738 | 0.11307 | 0.28659 | 0 | 1.3432 | -0.57306 | 0.56017 | 0.19729 | 1.0801 | 0 | 1.8342 | -0.91697 | 1.082 | 0.18473 | 1.8341 | 0 | 0 | 0 | 25.2 | 16.9 | 1.4492 | 0.34366 | 1.4492 | 0.34366 | 0 | 0
2014-08-12 | 20時 | 11.9021 | 1.734 | 8.7222 | 0.35008 | 0.73283 | 1.3103 | 0.35008 | 1.4404 | 0.10235 | 0.25941 | 0 | 1.3032 | -0.54499 | 0.51757 | 0.19831 | 1.0801 | 0 | 1.8342 | -0.91697 | 1.082 | 0.18473 | 1.3405 | 0 | 0 | 0 | 24.4 | 17.1 | 0.96025 | 0.35008 | 0.96025 | 0.35008 | 0 | 0
2014-08-12 | 21時 | 11.9993 | 1.7481 | 8.0471 | 0.27303 | 0.67063 | 0.82894 | 0.27303 | 0.83387 | 0.093339 | 0.23657 | 0 | 1.2781 | -0.52744 | 0.49094 | 0.19895 | 1.0801 | 0 | 1.8342 | -0.91697 | 1.082 | 0.18473 | 0.84802 | 0 | 0 | 0 | 23.9 | 17 | 0.55591 | 0.27303 | 0.55591 | 0.27303 | 0 | 0
2014-08-12 | 22時 | 12.0975 | 1.7624 | 0 | 0 | 0 | 0 | 0 | 0 | 0 | 0.19959 | 0 | 1.2531 | -0.5099 | 0.46432 | 0.19959 | 1.0801 | 0 | 1.8342 | -0.91697 | 1.082 | 0.18473 | 0 | 0 | 0 | 0 | 23.4 | 16.9 | 0 | 0 | 0 | 0 | 0 | 0
2014-08-12 | 23時 | 12.0581 | 1.7567 | 0 | 0 | 0 | 0 | 0 | 0 | 0 | 0.19934 | 0 | 1.2631 | -0.51692 | 0.47497 | 0.19934 | 1.0801 | 0 | 1.8342 | -0.91697 | 1.082 | 0.18473 | 0 | 0 | 0 | 0 | 23.6 | 16.8 | 0 | 0 | 0 | 0 | 0 | 0
2014-08-13 | 0時 | 12.1767 | 1.774 | 0 | 0 | 0 | 0 | 0 | 0 | 0 | 0.20011 | 0 | 1.233 | -0.49586 | 0.44302 | 0.20011 | 1.0801 | 0 | 1.8342 | -0.91697 | 1.082 | 0.18473 | 0 | 0 | 0 | 0 | 23 | 16.7 | 0 | 0 | 0 | 0 | 0 | 0
2014-08-13 | 1時 | 12.1966 | 1.7768 | 0 | 0 | 0 | 0 | 0 | 0 | 0 | 0.20024 | 0 | 1.228 | -0.49235 | 0.43769 | 0.20024 | 1.0801 | 0 | 1.8342 | -0.91697 | 1.082 | 0.18473 | 0 | 0 | 0 | 0 | 22.9 | 16.6 | 0 | 0 | 0 | 0 | 0 | 0
2014-08-13 | 2時 | 12.2165 | 1.7798 | 0 | 0 | 0 | 0 | 0 | 0 | 0 | 0.20036 | 0 | 1.223 | -0.48884 | 0.43237 | 0.20036 | 1.0801 | 0 | 1.8342 | -0.91697 | 1.082 | 0.18473 | 0 | 0 | 0 | 0 | 22.8 | 16.6 | 0 | 0 | 0 | 0 | 0 | 0
2014-08-13 | 3時 | 12.2565 | 1.7856 | 0 | 0 | 0 | 0 | 0 | 0 | 0 | 0.20062 | 0 | 1.213 | -0.48183 | 0.42172 | 0.20062 | 1.0801 | 0 | 1.8342 | -0.91697 | 1.082 | 0.18473 | 0 | 0 | 0 | 0 | 22.6 | 16.6 | 0 | 0 | 0 | 0 | 0 | 0
2014-08-13 | 4時 | 12.2565 | 1.7856 | 0 | 0 | 0 | 0 | 0 | 0 | 0 | 0.20062 | 0 | 1.213 | -0.48183 | 0.42172 | 0.20062 | 1.0801 | 0 | 1.8342 | -0.91697 | 1.082 | 0.18473 | 0 | 0 | 0 | 0 | 22.6 | 16.8 | 0 | 0 | 0 | 0 | 0 | 0
2014-08-13 | 5時 | 12.2765 | 1.7885 | 0 | 0 | 0 | 0 | 0 | 0 | 0 | 0.20075 | 0 | 1.208 | -0.47832 | 0.41639 | 0.20075 | 1.0801 | 0 | 1.8342 | -0.91697 | 1.082 | 0.18473 | 0 | 0 | 0 | 0 | 22.5 | 16.8 | 0 | 0 | 0 | 0 | 0 | 0
2014-08-13 | 6時 | 12.2365 | 1.7827 | 0 | 0 | 0 | 0 | 0 | 0 | 0 | 0.20049 | 0 | 1.218 | -0.48533 | 0.42704 | 0.20049 | 1.0801 | 0 | 1.8342 | -0.91697 | 1.082 | 0.18473 | 0 | 0 | 0 | 0 | 22.7 | 17 | 0 | 0 | 0 | 0 | 0 | 0
2014-08-13 | 7時 | 12.1172 | 1.7653 | 0 | 0 | 0 | 0 | 0 | 0 | 0 | 0.19972 | 0 | 1.2481 | -0.50639 | 0.45899 | 0.19972 | 1.0801 | 0 | 1.8342 | -0.91697 | 1.082 | 0.18473 | 0 | 0 | 0 | 0 | 23.3 | 17.1 | 0 | 0 | 0 | 0 | 0 | 0
2014-08-13 | 8時 | 11.8058 | 1.7199 | 6.0497 | 1.7984 | 0.51243 | 3.6886 | 1.7984 | 2.8352 | 0.15279 | 0.38724 | 0 | 1.3282 | -0.56254 | 0.54419 | 0.19767 | 1.0801 | 0 | 1.8342 | -0.91697 | 1.082 | 0.18473 | 3.7735 | 0 | 0 | 0 | 24.9 | 17.2 | 1.8902 | 1.7984 | 1.8902 | 1.7984 | 0 | 0
2014-08-13 | 9時 | 11.5225 | 1.6786 | 10.0311 | 0.38956 | 0.87057 | 3.0097 | 0.38956 | 3.9302 | 0.14406 | 0.36512 | 0 | 1.4034 | -0.61518 | 0.62407 | 0.19575 | 1.0801 | 0 | 1.8342 | -0.91697 | 1.082 | 0.18473 | 3.079 | 0 | 0 | 0 | 26.4 | 17.3 | 2.6201 | 0.38956 | 2.6201 | 0.38956 | 0 | 0
2014-08-13 | 10時 | 11.616 | 1.6923 | 10.4456 | 0.39189 | 0.89924 | 3.8894 | 0.39189 | 5.2462 | 0.16489 | 0.41793 | 0 | 1.3783 | -0.59763 | 0.59744 | 0.19639 | 1.0801 | 0 | 1.8342 | -0.91697 | 1.082 | 0.18473 | 3.9789 | 0 | 0 | 0 | 25.9 | 17.4 | 3.4975 | 0.39189 | 3.4975 | 0.39189 | 0 | 0
2014-08-13 | 11時 | 11.2294 | 1.6359 | 9.6362 | 0.6757 | 0.85813 | 4.7627 | 0.6757 | 6.1305 | 0.21181 | 0.53684 | 0 | 1.4835 | -0.67132 | 0.70927 | 0.1937 | 1.0801 | 0 | 1.8342 | -0.91697 | 1.082 | 0.18473 | 4.8723 | 0 | 0 | 0 | 28 | 17.4 | 4.087 | 0.6757 | 4.087 | 0.6757 | 0 | 0
2014-08-13 | 12時 | 11.2474 | 1.6386 | 10.3694 | 0.33196 | 0.92194 | 4.2524 | 0.33196 | 5.8806 | 0.19098 | 0.48404 | 0 | 1.4785 | -0.66781 | 0.70394 | 0.19383 | 1.0801 | 0 | 1.8342 | -0.91697 | 1.082 | 0.18473 | 4.3502 | 0 | 0 | 0 | 27.9 | 17.5 | 3.9204 | 0.33196 | 3.9204 | 0.33196 | 0 | 0
2014-08-13 | 13時 | 11.1755 | 1.6281 | 0 | 0 | 0 | 0 | 0 | 0 | 0 | 0.19331 | 0 | 1.4985 | -0.68185 | 0.72524 | 0.19331 | 1.0801 | 0 | 1.8342 | -0.91697 | 1.082 | 0.18473 | 0 | 0 | 0 | 0 | 28.3 | 17.6 | 0 | 0 | 0 | 0 | 0 | 0
2014-08-13 | 14時 | 11.1397 | 1.6229 | 0 | 0 | 0 | 0 | 0 | 0 | 0 | 0.19306 | 0 | 1.5086 | -0.68887 | 0.73589 | 0.19306 | 1.0801 | 0 | 1.8342 | -0.91697 | 1.082 | 0.18473 | 0 | 0 | 0 | 0 | 28.5 | 17.6 | 0 | 0 | 0 | 0 | 0 | 0
2014-08-13 | 15時 | 11.1397 | 1.6229 | 9.8708 | 0.88025 | 0.88609 | 7.7276 | 0.88025 | 10.271 | 0.40917 | 1.037 | 0 | 1.5086 | -0.68887 | 0.73589 | 0.19306 | 1.0801 | 0 | 1.8342 | -0.91697 | 1.082 | 0.18473 | 7.9054 | 0 | 0 | 0 | 28.5 | 17.6 | 6.8473 | 0.88025 | 6.8473 | 0.88025 | 0 | 0
2014-08-13 | 16時 | 11.2655 | 1.6412 | 8.5075 | 1.1085 | 0.75518 | 4.528 | 1.1085 | 5.1292 | 0.20065 | 0.50854 | 0 | 1.4735 | -0.6643 | 0.69862 | 0.19396 | 1.0801 | 0 | 1.8342 | -0.91697 | 1.082 | 0.18473 | 4.6323 | 0 | 0 | 0 | 27.8 | 17.6 | 3.4195 | 1.1085 | 3.4195 | 1.1085 | 0 | 0
2014-08-13 | 17時 | 11.4483 | 1.6678 | 7.7763 | 1.0798 | 0.67925 | 3.3666 | 1.0798 | 3.4302 | 0.15556 | 0.39428 | 0 | 1.4234 | -0.62921 | 0.64537 | 0.19524 | 1.0801 | 0 | 1.8342 | -0.91697 | 1.082 | 0.18473 | 3.4441 | 0 | 0 | 0 | 26.8 | 17.7 | 2.2868 | 1.0798 | 2.2868 | 1.0798 | 0 | 0
2014-08-13 | 18時 | 11.5598 | 1.6841 | 8.5728 | 0.55904 | 0.74161 | 2.1635 | 0.55904 | 2.4067 | 0.12379 | 0.31375 | 0 | 1.3933 | -0.60816 | 0.61342 | 0.19601 | 1.0801 | 0 | 1.8342 | -0.91697 | 1.082 | 0.18473 | 2.2133 | 0 | 0 | 0 | 26.2 | 17.7 | 1.6045 | 0.55904 | 1.6045 | 0.55904 | 0 | 0
2014-08-13 | 19時 | 11.6348 | 1.695 | 8.5875 | 0.38814 | 0.73809 | 1.482 | 0.38814 | 1.6407 | 0.10862 | 0.2753 | 0 | 1.3733 | -0.59412 | 0.59212 | 0.19652 | 1.0801 | 0 | 1.8342 | -0.91697 | 1.082 | 0.18473 | 1.5161 | 0 | 0 | 0 | 25.8 | 17.7 | 1.0938 | 0.38814 | 1.0938 | 0.38814 | 0 | 0
2014-08-13 | 20時 | 11.7104 | 1.706 | 7.8895 | 0.38455 | 0.67372 | 1.1786 | 0.38455 | 1.191 | 0.10186 | 0.25816 | 0 | 1.3533 | -0.58008 | 0.57082 | 0.19703 | 1.0801 | 0 | 1.8342 | -0.91697 | 1.082 | 0.18473 | 1.2057 | 0 | 0 | 0 | 25.4 | 17.7 | 0.79402 | 0.38455 | 0.79402 | 0.38455 | 0 | 0
2014-08-13 | 21時 | 11.8635 | 1.7283 | 7.0642 | 0.31485 | 0.59546 | 0.7783 | 0.31485 | 0.69516 | 0.093215 | 0.23626 | 0 | 1.3132 | -0.55201 | 0.52822 | 0.19806 | 1.0801 | 0 | 1.8342 | -0.91697 | 1.082 | 0.18473 | 0.79621 | 0 | 0 | 0 | 24.6 | 17.7 | 0.46344 | 0.31485 | 0.46344 | 0.31485 | 0 | 0
2014-08-13 | 22時 | 11.9021 | 1.734 | 0 | 0 | 0 | 0 | 0 | 0 | 0 | 0.19831 | 0 | 1.3032 | -0.54499 | 0.51757 | 0.19831 | 1.0801 | 0 | 1.8342 | -0.91697 | 1.082 | 0.18473 | 0 | 0 | 0 | 0 | 24.4 | 17.6 | 0 | 0 | 0 | 0 | 0 | 0
2014-08-13 | 23時 | 11.9021 | 1.734 | 0 | 0 | 0 | 0 | 0 | 0 | 0 | 0.19831 | 0 | 1.3032 | -0.54499 | 0.51757 | 0.19831 | 1.0801 | 0 | 1.8342 | -0.91697 | 1.082 | 0.18473 | 0 | 0 | 0 | 0 | 24.4 | 17.5 | 0 | 0 | 0 | 0 | 0 | 0
2014-08-14 | 0時 | 11.9215 | 1.7368 | 0 | 0 | 0 | 0 | 0 | 0 | 0 | 0.19844 | 0 | 1.2982 | -0.54148 | 0.51224 | 0.19844 | 1.0801 | 0 | 1.8342 | -0.91697 | 1.082 | 0.18473 | 0 | 0 | 0 | 0 | 24.3 | 17.5 | 0 | 0 | 0 | 0 | 0 | 0
2014-08-14 | 1時 | 11.9603 | 1.7424 | 0 | 0 | 0 | 0 | 0 | 0 | 0 | 0.1987 | 0 | 1.2881 | -0.53446 | 0.50159 | 0.1987 | 1.0801 | 0 | 1.8342 | -0.91697 | 1.082 | 0.18473 | 0 | 0 | 0 | 0 | 24.1 | 17.5 | 0 | 0 | 0 | 0 | 0 | 0
2014-08-14 | 2時 | 11.9798 | 1.7453 | 0 | 0 | 0 | 0 | 0 | 0 | 0 | 0.19883 | 0 | 1.2831 | -0.53095 | 0.49627 | 0.19883 | 1.0801 | 0 | 1.8342 | -0.91697 | 1.082 | 0.18473 | 0 | 0 | 0 | 0 | 24 | 17.5 | 0 | 0 | 0 | 0 | 0 | 0
2014-08-14 | 3時 | 12.0385 | 1.7538 | 0 | 0 | 0 | 0 | 0 | 0 | 0 | 0.19921 | 0 | 1.2681 | -0.52043 | 0.48029 | 0.19921 | 1.0801 | 0 | 1.8342 | -0.91697 | 1.082 | 0.18473 | 0 | 0 | 0 | 0 | 23.7 | 17.7 | 0 | 0 | 0 | 0 | 0 | 0
2014-08-14 | 4時 | 12.0778 | 1.7595 | 0 | 0 | 0 | 0 | 0 | 0 | 0 | 0.19947 | 0 | 1.2581 | -0.51341 | 0.46964 | 0.19947 | 1.0801 | 0 | 1.8342 | -0.91697 | 1.082 | 0.18473 | 0 | 0 | 0 | 0 | 23.5 | 17.8 | 0 | 0 | 0 | 0 | 0 | 0
2014-08-14 | 5時 | 11.9993 | 1.7481 | 0 | 0 | 0 | 0 | 0 | 0 | 0 | 0.19895 | 0 | 1.2781 | -0.52744 | 0.49094 | 0.19895 | 1.0801 | 0 | 1.8342 | -0.91697 | 1.082 | 0.18473 | 0 | 0 | 0 | 0 | 23.9 | 18 | 0 | 0 | 0 | 0 | 0 | 0
2014-08-14 | 6時 | 11.8635 | 1.7283 | 0 | 0 | 0 | 0 | 0 | 0 | 0 | 0.19806 | 0 | 1.3132 | -0.55201 | 0.52822 | 0.19806 | 1.0801 | 0 | 1.8342 | -0.91697 | 1.082 | 0.18473 | 0 | 0 | 0 | 0 | 24.6 | 18.2 | 0 | 0 | 0 | 0 | 0 | 0
2014-08-14 | 7時 | 11.8058 | 1.7199 | 4.7223 | 4.6192 | 0.4 | 7.6987 | 4.6192 | 4.6192 | 0.34767 | 0.88118 | 0 | 1.3282 | -0.56254 | 0.54419 | 0.19767 | 1.0801 | 0 | 1.8342 | -0.91697 | 1.082 | 0.18473 | 7.8759 | 0 | 0 | 0 | 24.9 | 18.4 | 3.0795 | 58.2374 | 3.0795 | 4.6192 | 0 | 53.6182
2014-08-14 | 8時 | 11.4483 | 1.6678 | 8.9421 | 0.84715 | 0.78109 | 3.8699 | 0.84715 | 4.534 | 0.17031 | 0.43165 | 0 | 1.4234 | -0.62921 | 0.64537 | 0.19524 | 1.0801 | 0 | 1.8342 | -0.91697 | 1.082 | 0.18473 | 3.9589 | 0 | 0 | 0 | 26.8 | 18.7 | 3.0227 | 0.84715 | 3.0227 | 0.84715 | 0 | 0
2014-08-14 | 9時 | 11.1397 | 1.6229 | 0 | 0 | 0 | 0 | 0 | 0 | 0 | 0.19306 | 0 | 1.5086 | -0.68887 | 0.73589 | 0.19306 | 1.0801 | 0 | 1.8342 | -0.91697 | 1.082 | 0.18473 | 0 | 0 | 0 | 0 | 28.5 | 18.8 | 0 | 0 | 0 | 0 | 0 | 0
2014-08-14 | 10時 | 11.051 | 1.61 | 0 | 0 | 0 | 0 | 0 | 0 | 0 | 0.19242 | 0 | 1.5336 | -0.70641 | 0.76252 | 0.19242 | 1.0801 | 0 | 1.8342 | -0.91697 | 1.082 | 0.18473 | 0 | 0 | 0 | 0 | 29 | 18.8 | 0 | 0 | 0 | 0 | 0 | 0
2014-08-14 | 11時 | 11.1576 | 1.6255 | 9.7895 | 1.3681 | 0.87738 | 11.3252 | 1.3887 | 14.9049 | 0.8743 | 2.2159 | 0 | 1.5036 | -0.68536 | 0.73057 | 0.19319 | 1.0801 | 0 | 1.8342 | -0.91697 | 1.082 | 0.18473 | 11.4144 | 0 | 0 | 0 | 28.4 | 18.9 | 9.9366 | 1.3887 | 9.7895 | 1.3681 | 0.14709 | 0.020556
2014-08-14 | 12時 | 11.1576 | 1.6255 | 10.3037 | 0.43884 | 0.92347 | 5.7342 | 0.43884 | 7.9431 | 0.26278 | 0.66603 | 0 | 1.5036 | -0.68536 | 0.73057 | 0.19319 | 1.0801 | 0 | 1.8342 | -0.91697 | 1.082 | 0.18473 | 5.8662 | 0 | 0 | 0 | 28.4 | 19 | 5.2954 | 0.43884 | 5.2954 | 0.43884 | 0 | 0
2014-08-14 | 13時 | 11.2655 | 1.6412 | 0 | 0 | 0 | 0 | 0 | 0 | 0 | 0.19396 | 0 | 1.4735 | -0.6643 | 0.69862 | 0.19396 | 1.0801 | 0 | 1.8342 | -0.91697 | 1.082 | 0.18473 | 0 | 0 | 0 | 0 | 27.8 | 19 | 0 | 0 | 0 | 0 | 0 | 0
2014-08-14 | 14時 | 11.3564 | 1.6545 | 0 | 0 | 0 | 0 | 0 | 0 | 0 | 0.1946 | 0 | 1.4485 | -0.64676 | 0.67199 | 0.1946 | 1.0801 | 0 | 1.8342 | -0.91697 | 1.082 | 0.18473 | 0 | 0 | 0 | 0 | 27.3 | 19.1 | 0 | 0 | 0 | 0 | 0 | 0
2014-08-14 | 15時 | 11.3747 | 1.6571 | 9.8657 | 1.0012 | 0.86734 | 7.5471 | 1.0012 | 9.8188 | 0.37229 | 0.94357 | 0 | 1.4434 | -0.64325 | 0.66667 | 0.19472 | 1.0801 | 0 | 1.8342 | -0.91697 | 1.082 | 0.18473 | 7.7208 | 0 | 0 | 0 | 27.2 | 19 | 6.5459 | 1.0012 | 6.5459 | 1.0012 | 0 | 0
2014-08-14 | 16時 | 11.2836 | 1.6438 | 9.8697 | 0.48522 | 0.87469 | 3.8723 | 0.48522 | 5.0806 | 0.17638 | 0.44704 | 0 | 1.4685 | -0.6608 | 0.69329 | 0.19408 | 1.0801 | 0 | 1.8342 | -0.91697 | 1.082 | 0.18473 | 3.9614 | 0 | 0 | 0 | 27.7 | 18.8 | 3.3871 | 0.48522 | 3.3871 | 0.48522 | 0 | 0
2014-08-14 | 17時 | 11.3931 | 1.6598 | 7.6083 | 1.2276 | 0.6678 | 3.6953 | 1.2276 | 3.7015 | 0.16689 | 0.42298 | 0 | 1.4384 | -0.63974 | 0.66134 | 0.19485 | 1.0801 | 0 | 1.8342 | -0.91697 | 1.082 | 0.18473 | 3.7803 | 0 | 0 | 0 | 27.1 | 18.7 | 2.4677 | 1.2276 | 2.4677 | 1.2276 | 0 | 0
2014-08-14 | 18時 | 11.5225 | 1.6786 | 6.6362 | 1.2533 | 0.57594 | 2.9555 | 1.2533 | 2.5533 | 0.14272 | 0.36173 | 0 | 1.4034 | -0.61518 | 0.62407 | 0.19575 | 1.0801 | 0 | 1.8342 | -0.91697 | 1.082 | 0.18473 | 3.0236 | 0 | 0 | 0 | 26.4 | 18.6 | 1.7022 | 1.2533 | 1.7022 | 1.2533 | 0 | 0
2014-08-14 | 19時 | 11.6725 | 1.7005 | 8.2888 | 0.5244 | 0.71011 | 1.8089 | 0.5244 | 1.9268 | 0.11456 | 0.29035 | 0 | 1.3633 | -0.5871 | 0.58147 | 0.19678 | 1.0801 | 0 | 1.8342 | -0.91697 | 1.082 | 0.18473 | 1.8506 | 0 | 0 | 0 | 25.6 | 18.4 | 1.2845 | 0.5244 | 1.2845 | 0.5244 | 0 | 0
2014-08-14 | 20時 | 11.8058 | 1.7199 | 7.7376 | 0.42218 | 0.6554 | 1.2251 | 0.42218 | 1.2044 | 0.10181 | 0.25805 | 0 | 1.3282 | -0.56254 | 0.54419 | 0.19767 | 1.0801 | 0 | 1.8342 | -0.91697 | 1.082 | 0.18473 | 1.2533 | 0 | 0 | 0 | 24.9 | 18.3 | 0.80296 | 0.42218 | 0.80296 | 0.42218 | 0 | 0
2014-08-14 | 21時 | 11.7485 | 1.7116 | 7.2337 | 0.3452 | 0.61572 | 0.8983 | 0.3452 | 0.82964 | 0.096164 | 0.24373 | 0 | 1.3432 | -0.57306 | 0.56017 | 0.19729 | 1.0801 | 0 | 1.8342 | -0.91697 | 1.082 | 0.18473 | 0.91897 | 0 | 0 | 0 | 25.2 | 18.2 | 0.55309 | 0.3452 | 0.55309 | 0.3452 | 0 | 0
2014-08-14 | 22時 | 11.8058 | 1.7199 | 6.1575 | 0.3385 | 0.52157 | 0.70752 | 0.3385 | 0.55353 | 0.092188 | 0.23365 | 0 | 1.3282 | -0.56254 | 0.54419 | 0.19767 | 1.0801 | 0 | 1.8342 | -0.91697 | 1.082 | 0.18473 | 0.7238 | 0 | 0 | 0 | 24.9 | 18.1 | 0.36902 | 0.3385 | 0.36902 | 0.3385 | 0 | 0
2014-08-14 | 23時 | 11.8442 | 1.7255 | 0 | 0 | 0 | 0 | 0 | 0 | 0 | 0.19793 | 0 | 1.3182 | -0.55552 | 0.53354 | 0.19793 | 1.0801 | 0 | 1.8342 | -0.91697 | 1.082 | 0.18473 | 0 | 0 | 0 | 0 | 24.7 | 18 | 0 | 0 | 0 | 0 | 0 | 0
2014-08-15 | 0時 | 11.9409 | 1.7396 | 0 | 0 | 0 | 0 | 0 | 0 | 0 | 0.19857 | 0 | 1.2931 | -0.53797 | 0.50692 | 0.19857 | 1.0801 | 0 | 1.8342 | -0.91697 | 1.082 | 0.18473 | 0 | 0 | 0 | 0 | 24.2 | 17.8 | 0 | 0 | 0 | 0 | 0 | 0
2014-08-15 | 1時 | 11.9798 | 1.7453 | 0 | 0 | 0 | 0 | 0 | 0 | 0 | 0.19883 | 0 | 1.2831 | -0.53095 | 0.49627 | 0.19883 | 1.0801 | 0 | 1.8342 | -0.91697 | 1.082 | 0.18473 | 0 | 0 | 0 | 0 | 24 | 17.7 | 0 | 0 | 0 | 0 | 0 | 0
2014-08-15 | 2時 | 11.9993 | 1.7481 | 0 | 0 | 0 | 0 | 0 | 0 | 0 | 0.19895 | 0 | 1.2781 | -0.52744 | 0.49094 | 0.19895 | 1.0801 | 0 | 1.8342 | -0.91697 | 1.082 | 0.18473 | 0 | 0 | 0 | 0 | 23.9 | 17.6 | 0 | 0 | 0 | 0 | 0 | 0
2014-08-15 | 3時 | 11.9993 | 1.7481 | 0 | 0 | 0 | 0 | 0 | 0 | 0 | 0.19895 | 0 | 1.2781 | -0.52744 | 0.49094 | 0.19895 | 1.0801 | 0 | 1.8342 | -0.91697 | 1.082 | 0.18473 | 0 | 0 | 0 | 0 | 23.9 | 17.6 | 0 | 0 | 0 | 0 | 0 | 0
2014-08-15 | 4時 | 12.0975 | 1.7624 | 0 | 0 | 0 | 0 | 0 | 0 | 0 | 0.19959 | 0 | 1.2531 | -0.5099 | 0.46432 | 0.19959 | 1.0801 | 0 | 1.8342 | -0.91697 | 1.082 | 0.18473 | 0 | 0 | 0 | 0 | 23.4 | 17.6 | 0 | 0 | 0 | 0 | 0 | 0
2014-08-15 | 5時 | 12.1966 | 1.7768 | 0 | 0 | 0 | 0 | 0 | 0 | 0 | 0.20024 | 0 | 1.228 | -0.49235 | 0.43769 | 0.20024 | 1.0801 | 0 | 1.8342 | -0.91697 | 1.082 | 0.18473 | 0 | 0 | 0 | 0 | 22.9 | 17.7 | 0 | 0 | 0 | 0 | 0 | 0
2014-08-15 | 6時 | 12.2165 | 1.7798 | 0 | 0 | 0 | 0 | 0 | 0 | 0 | 0.20036 | 0 | 1.223 | -0.48884 | 0.43237 | 0.20036 | 1.0801 | 0 | 1.8342 | -0.91697 | 1.082 | 0.18473 | 0 | 0 | 0 | 0 | 22.8 | 17.8 | 0 | 0 | 0 | 0 | 0 | 0
2014-08-15 | 7時 | 12.0778 | 1.7595 | 0 | 0 | 0 | 0 | 0 | 0 | 0 | 0.19947 | 0 | 1.2581 | -0.51341 | 0.46964 | 0.19947 | 1.0801 | 0 | 1.8342 | -0.91697 | 1.082 | 0.18473 | 0 | 0 | 0 | 0 | 23.5 | 17.8 | 0 | 0 | 0 | 0 | 0 | 0
2014-08-15 | 8時 | 12.0581 | 1.7567 | 4.8233 | 1.4184 | 0.4 | 2.3641 | 1.4184 | 1.4184 | 0.11792 | 0.29888 | 0 | 1.2631 | -0.51692 | 0.47497 | 0.19934 | 1.0801 | 0 | 1.8342 | -0.91697 | 1.082 | 0.18473 | 2.4185 | 0 | 0 | 0 | 23.6 | 17.9 | 0.94563 | 139.4121 | 0.94563 | 1.4184 | 0 | 137.9937
2014-08-15 | 9時 | 12.0581 | 1.7567 | 0 | 0 | 0 | 0 | 0 | 0 | 0 | 0.19934 | 0 | 1.2631 | -0.51692 | 0.47497 | 0.19934 | 1.0801 | 0 | 1.8342 | -0.91697 | 1.082 | 0.18473 | 0 | 0 | 0 | 0 | 23.6 | 17.9 | 0 | 0 | 0 | 0 | 0 | 0
2014-08-15 | 10時 | 12.0581 | 1.7567 | 0 | 0 | 0 | 0 | 0 | 0 | 0 | 0.19934 | 0 | 1.2631 | -0.51692 | 0.47497 | 0.19934 | 1.0801 | 0 | 1.8342 | -0.91697 | 1.082 | 0.18473 | 0 | 0 | 0 | 0 | 23.6 | 18 | 0 | 0 | 0 | 0 | 0 | 0
2014-08-15 | 11時 | 12.0385 | 1.7538 | 12.0385 | 0 | 1 | 2.5284 | 0 | 3.7926 | 0.12124 | 0.30727 | 0 | 1.2681 | -0.52043 | 0.48029 | 0.19921 | 1.0801 | 0 | 1.8342 | -0.91697 | 1.082 | 0.18473 | 2.5866 | 0 | 0 | 0 | 23.7 | 18 | 2.5284 | 0 | 2.5284 | 0 | 0 | 0
2014-08-15 | 12時 | 11.7485 | 1.7116 | 11.7485 | 0 | 1 | 2.5478 | 0 | 3.8217 | 0.12796 | 0.32432 | 0 | 1.3432 | -0.57306 | 0.56017 | 0.19729 | 1.0801 | 0 | 1.8342 | -0.91697 | 1.082 | 0.18473 | 2.6064 | 0 | 0 | 0 | 25.2 | 18.1 | 2.5478 | 0 | 2.5478 | 0 | 0 | 0
2014-08-15 | 13時 | 11.8058 | 1.7199 | 0 | 0 | 0 | 0 | 0 | 0 | 0 | 0.19767 | 0 | 1.3282 | -0.56254 | 0.54419 | 0.19767 | 1.0801 | 0 | 1.8342 | -0.91697 | 1.082 | 0.18473 | 0 | 0 | 0 | 0 | 24.9 | 18.2 | 0 | 0 | 0 | 0 | 0 | 0
2014-08-15 | 14時 | 11.7485 | 1.7116 | 0 | 0 | 0 | 0 | 0 | 0 | 0 | 0.19729 | 0 | 1.3432 | -0.57306 | 0.56017 | 0.19729 | 1.0801 | 0 | 1.8342 | -0.91697 | 1.082 | 0.18473 | 0 | 0 | 0 | 0 | 25.2 | 18.3 | 0 | 0 | 0 | 0 | 0 | 0
2014-08-15 | 15時 | 11.825 | 1.7227 | 9.6498 | 0.8274 | 0.81605 | 4.4979 | 0.8274 | 5.5057 | 0.17579 | 0.44554 | 0 | 1.3232 | -0.55903 | 0.53887 | 0.1978 | 1.0801 | 0 | 1.8342 | -0.91697 | 1.082 | 0.18473 | 4.6014 | 0 | 0 | 0 | 24.8 | 18 | 3.6705 | 0.8274 | 3.6705 | 0.8274 | 0 | 0
2014-08-15 | 16時 | 11.7867 | 1.7171 | 9.5722 | 0.41058 | 0.81212 | 2.1854 | 0.41058 | 2.6622 | 0.11993 | 0.30396 | 0 | 1.3332 | -0.56605 | 0.54952 | 0.19754 | 1.0801 | 0 | 1.8342 | -0.91697 | 1.082 | 0.18473 | 2.2357 | 0 | 0 | 0 | 25 | 17.8 | 1.7748 | 0.41058 | 1.7748 | 0.41058 | 0 | 0
2014-08-15 | 17時 | 11.825 | 1.7227 | 6.4275 | 0.97235 | 0.54355 | 2.1303 | 0.97235 | 1.7369 | 0.11816 | 0.29949 | 0 | 1.3232 | -0.55903 | 0.53887 | 0.1978 | 1.0801 | 0 | 1.8342 | -0.91697 | 1.082 | 0.18473 | 2.1793 | 0 | 0 | 0 | 24.8 | 17.5 | 1.1579 | 0.97235 | 1.1579 | 0.97235 | 0 | 0
2014-08-15 | 18時 | 11.9993 | 1.7481 | 4.7997 | 0.90923 | 0.4 | 1.5154 | 0.90923 | 0.90923 | 0.1047 | 0.26536 | 0 | 1.2781 | -0.52744 | 0.49094 | 0.19895 | 1.0801 | 0 | 1.8342 | -0.91697 | 1.082 | 0.18473 | 1.5503 | 0 | 0 | 0 | 23.9 | 17.3 | 0.60616 | 0.97335 | 0.60616 | 0.90923 | 0 | 0.064119
2014-08-15 | 19時 | 11.9993 | 1.7481 | 6.6894 | 0.43106 | 0.55748 | 0.97411 | 0.43106 | 0.81458 | 0.095773 | 0.24274 | 0 | 1.2781 | -0.52744 | 0.49094 | 0.19895 | 1.0801 | 0 | 1.8342 | -0.91697 | 1.082 | 0.18473 | 0.99653 | 0 | 0 | 0 | 23.9 | 17.1 | 0.54305 | 0.43106 | 0.54305 | 0.43106 | 0 | 0
2014-08-15 | 20時 | 12.0385 | 1.7538 | 5.0871 | 0.32699 | 0.42257 | 0.56629 | 0.32699 | 0.35894 | 0.088712 | 0.22484 | 0 | 1.2681 | -0.52043 | 0.48029 | 0.19921 | 1.0801 | 0 | 1.8342 | -0.91697 | 1.082 | 0.18473 | 0.57932 | 0 | 0 | 0 | 23.7 | 16.8 | 0.2393 | 0.32699 | 0.2393 | 0.32699 | 0 | 0
2014-08-15 | 21時 | 12.137 | 1.7682 | 0 | 0 | 0 | 0 | 0 | 0 | 0 | 0.19985 | 0 | 1.243 | -0.50288 | 0.45367 | 0.19985 | 1.0801 | 0 | 1.8342 | -0.91697 | 1.082 | 0.18473 | 0 | 0 | 0 | 0 | 23.2 | 16.7 | 0 | 0 | 0 | 0 | 0 | 0
2014-08-15 | 22時 | 12.2365 | 1.7827 | 0 | 0 | 0 | 0 | 0 | 0 | 0 | 0.20049 | 0 | 1.218 | -0.48533 | 0.42704 | 0.20049 | 1.0801 | 0 | 1.8342 | -0.91697 | 1.082 | 0.18473 | 0 | 0 | 0 | 0 | 22.7 | 16.6 | 0 | 0 | 0 | 0 | 0 | 0
2014-08-15 | 23時 | 12.357 | 1.8002 | 0 | 0 | 0 | 0 | 0 | 0 | 0 | 0.20126 | 0 | 1.1879 | -0.46428 | 0.39509 | 0.20126 | 1.0801 | 0 | 1.8342 | -0.91697 | 1.082 | 0.18473 | 0 | 0 | 0 | 0 | 22.1 | 16.5 | 0 | 0 | 0 | 0 | 0 | 0
2014-08-16 | 0時 | 12.4178 | 1.8091 | 0 | 0 | 0 | 0 | 0 | 0 | 0 | 0.20165 | 0 | 1.1729 | -0.45375 | 0.37912 | 0.20165 | 1.0801 | 0 | 1.8342 | -0.91697 | 1.082 | 0.18473 | 0 | 0 | 0 | 0 | 21.8 | 16.4 | 0 | 0 | 0 | 0 | 0 | 0
2014-08-16 | 1時 | 12.4381 | 1.812 | 0 | 0 | 0 | 0 | 0 | 0 | 0 | 0.20177 | 0 | 1.1679 | -0.45024 | 0.37379 | 0.20177 | 1.0801 | 0 | 1.8342 | -0.91697 | 1.082 | 0.18473 | 0 | 0 | 0 | 0 | 21.7 | 16.3 | 0 | 0 | 0 | 0 | 0 | 0
2014-08-16 | 2時 | 12.3772 | 1.8032 | 0 | 0 | 0 | 0 | 0 | 0 | 0 | 0.20139 | 0 | 1.1829 | -0.46077 | 0.38977 | 0.20139 | 1.0801 | 0 | 1.8342 | -0.91697 | 1.082 | 0.18473 | 0 | 0 | 0 | 0 | 22 | 16.2 | 0 | 0 | 0 | 0 | 0 | 0
2014-08-16 | 3時 | 12.4381 | 1.812 | 0 | 0 | 0 | 0 | 0 | 0 | 0 | 0.20177 | 0 | 1.1679 | -0.45024 | 0.37379 | 0.20177 | 1.0801 | 0 | 1.8342 | -0.91697 | 1.082 | 0.18473 | 0 | 0 | 0 | 0 | 21.7 | 16.2 | 0 | 0 | 0 | 0 | 0 | 0
2014-08-16 | 4時 | 12.4381 | 1.812 | 0 | 0 | 0 | 0 | 0 | 0 | 0 | 0.20177 | 0 | 1.1679 | -0.45024 | 0.37379 | 0.20177 | 1.0801 | 0 | 1.8342 | -0.91697 | 1.082 | 0.18473 | 0 | 0 | 0 | 0 | 21.7 | 16.3 | 0 | 0 | 0 | 0 | 0 | 0
2014-08-16 | 5時 | 12.3975 | 1.8061 | 0 | 0 | 0 | 0 | 0 | 0 | 0 | 0.20152 | 0 | 1.1779 | -0.45726 | 0.38444 | 0.20152 | 1.0801 | 0 | 1.8342 | -0.91697 | 1.082 | 0.18473 | 0 | 0 | 0 | 0 | 21.9 | 16.3 | 0 | 0 | 0 | 0 | 0 | 0
2014-08-16 | 6時 | 12.357 | 1.8002 | 0 | 0 | 0 | 0 | 0 | 0 | 0 | 0.20126 | 0 | 1.1879 | -0.46428 | 0.39509 | 0.20126 | 1.0801 | 0 | 1.8342 | -0.91697 | 1.082 | 0.18473 | 0 | 0 | 0 | 0 | 22.1 | 16.3 | 0 | 0 | 0 | 0 | 0 | 0
2014-08-16 | 7時 | 12.1568 | 1.7711 | 0 | 0 | 0 | 0 | 0 | 0 | 0 | 0.19998 | 0 | 1.238 | -0.49937 | 0.44834 | 0.19998 | 1.0801 | 0 | 1.8342 | -0.91697 | 1.082 | 0.18473 | 0 | 0 | 0 | 0 | 23.1 | 16.3 | 0 | 0 | 0 | 0 | 0 | 0
2014-08-16 | 8時 | 12.0778 | 1.7595 | 0 | 0 | 0 | 0 | 0 | 0 | 0 | 0.19947 | 0 | 1.2581 | -0.51341 | 0.46964 | 0.19947 | 1.0801 | 0 | 1.8342 | -0.91697 | 1.082 | 0.18473 | 0 | 0 | 0 | 0 | 23.5 | 16.4 | 0 | 0 | 0 | 0 | 0 | 0
2014-08-16 | 9時 | 11.8442 | 1.7255 | 0 | 0 | 0 | 0 | 0 | 0 | 0 | 0.19793 | 0 | 1.3182 | -0.55552 | 0.53354 | 0.19793 | 1.0801 | 0 | 1.8342 | -0.91697 | 1.082 | 0.18473 | 0 | 0 | 0 | 0 | 24.7 | 15.8 | 0 | 0 | 0 | 0 | 0 | 0
2014-08-16 | 10時 | 11.7294 | 1.7088 | 0 | 0 | 0 | 0 | 0 | 0 | 0 | 0.19716 | 0 | 1.3483 | -0.57657 | 0.56549 | 0.19716 | 1.0801 | 0 | 1.8342 | -0.91697 | 1.082 | 0.18473 | 0 | 0 | 0 | 0 | 25.3 | 15.3 | 0 | 0 | 0 | 0 | 0 | 0
2014-08-16 | 11時 | 11.5972 | 1.6895 | 4.6389 | 6.9583 | 0.4 | 11.6123 | 6.9674 | 6.9674 | 0.87428 | 2.2159 | 0 | 1.3833 | -0.60114 | 0.60277 | 0.19626 | 1.0801 | 0 | 1.8342 | -0.91697 | 1.082 | 0.18473 | 11.8641 | 0 | 0 | 0 | 26 | 14.7 | 4.6449 | 38.3858 | 4.6389 | 6.9583 | 0.0060445 | 31.4275
2014-08-16 | 12時 | 11.5225 | 1.6786 | 10.1618 | 0.43185 | 0.88191 | 3.6571 | 0.43185 | 4.8379 | 0.16135 | 0.40895 | 0 | 1.4034 | -0.61518 | 0.62407 | 0.19575 | 1.0801 | 0 | 1.8342 | -0.91697 | 1.082 | 0.18473 | 3.7413 | 0 | 0 | 0 | 26.4 | 14.2 | 3.2253 | 0.43185 | 3.2253 | 0.43185 | 0 | 0
2014-08-16 | 13時 | 11.6348 | 1.695 | 0 | 0 | 0 | 0 | 0 | 0 | 0 | 0.19652 | 0 | 1.3733 | -0.59412 | 0.59212 | 0.19652 | 1.0801 | 0 | 1.8342 | -0.91697 | 1.082 | 0.18473 | 0 | 0 | 0 | 0 | 25.8 | 13.6 | 0 | 0 | 0 | 0 | 0 | 0
2014-08-16 | 14時 | 11.4853 | 1.6732 | 0 | 0 | 0 | 0 | 0 | 0 | 0 | 0.19549 | 0 | 1.4134 | -0.62219 | 0.63472 | 0.19549 | 1.0801 | 0 | 1.8342 | -0.91697 | 1.082 | 0.18473 | 0 | 0 | 0 | 0 | 26.6 | 13.1 | 0 | 0 | 0 | 0 | 0 | 0
2014-08-16 | 15時 | 11.5225 | 1.6786 | 11.3885 | 0.061163 | 0.98837 | 5.2604 | 0.061163 | 7.7989 | 0.21897 | 0.55499 | 0 | 1.4034 | -0.61518 | 0.62407 | 0.19575 | 1.0801 | 0 | 1.8342 | -0.91697 | 1.082 | 0.18473 | 5.3815 | 0 | 0 | 0 | 26.4 | 13.3 | 5.1993 | 0.061163 | 5.1993 | 0.061163 | 0 | 0
2014-08-16 | 16時 | 11.6725 | 1.7005 | 10.9667 | 0.15658 | 0.93953 | 2.5893 | 0.15658 | 3.6491 | 0.13056 | 0.3309 | 0 | 1.3633 | -0.5871 | 0.58147 | 0.19678 | 1.0801 | 0 | 1.8342 | -0.91697 | 1.082 | 0.18473 | 2.6489 | 0 | 0 | 0 | 25.6 | 13.5 | 2.4327 | 0.15658 | 2.4327 | 0.15658 | 0 | 0
2014-08-16 | 17時 | 12.0385 | 1.7538 | 10.4163 | 0.20568 | 0.86525 | 1.5264 | 0.20568 | 1.9811 | 0.10439 | 0.26458 | 0 | 1.2681 | -0.52043 | 0.48029 | 0.19921 | 1.0801 | 0 | 1.8342 | -0.91697 | 1.082 | 0.18473 | 1.5615 | 0 | 0 | 0 | 23.7 | 13.7 | 1.3207 | 0.20568 | 1.3207 | 0.20568 | 0 | 0
2014-08-16 | 18時 | 12.2565 | 1.7856 | 8.5817 | 0.24931 | 0.70018 | 0.83151 | 0.24931 | 0.8733 | 0.091889 | 0.23289 | 0 | 1.213 | -0.48183 | 0.42172 | 0.20062 | 1.0801 | 0 | 1.8342 | -0.91697 | 1.082 | 0.18473 | 0.85065 | 0 | 0 | 0 | 22.6 | 13.8 | 0.5822 | 0.24931 | 0.5822 | 0.24931 | 0 | 0
2014-08-16 | 19時 | 12.3167 | 1.7943 | 8.1899 | 0.22739 | 0.66494 | 0.67866 | 0.22739 | 0.67691 | 0.089413 | 0.22662 | 0 | 1.198 | -0.4713 | 0.40574 | 0.201 | 1.0801 | 0 | 1.8342 | -0.91697 | 1.082 | 0.18473 | 0.69428 | 0 | 0 | 0 | 22.3 | 14 | 0.45127 | 0.22739 | 0.45127 | 0.22739 | 0 | 0
2014-08-16 | 20時 | 12.4585 | 1.815 | 0 | 0 | 0 | 0 | 0 | 0 | 0 | 0.2019 | 0 | 1.1629 | -0.44673 | 0.36847 | 0.2019 | 1.0801 | 0 | 1.8342 | -0.91697 | 1.082 | 0.18473 | 0 | 0 | 0 | 0 | 21.6 | 14.3 | 0 | 0 | 0 | 0 | 0 | 0
2014-08-16 | 21時 | 12.6021 | 1.8359 | 0 | 0 | 0 | 0 | 0 | 0 | 0 | 0.2028 | 0 | 1.1278 | -0.42217 | 0.33119 | 0.2028 | 1.0801 | 0 | 1.8342 | -0.91697 | 1.082 | 0.18473 | 0 | 0 | 0 | 0 | 20.9 | 13.9 | 0 | 0 | 0 | 0 | 0 | 0
2014-08-16 | 22時 | 12.7895 | 1.8632 | 0 | 0 | 0 | 0 | 0 | 0 | 0 | 0.20395 | 0 | 1.0827 | -0.39059 | 0.28327 | 0.20395 | 1.0801 | 0 | 1.8342 | -0.91697 | 1.082 | 0.18473 | 0 | 0 | 0 | 0 | 20 | 13.5 | 0 | 0 | 0 | 0 | 0 | 0
2014-08-16 | 23時 | 12.8948 | 1.8786 | 0 | 0 | 0 | 0 | 0 | 0 | 0 | 0.20459 | 0 | 1.0577 | -0.37304 | 0.25664 | 0.20459 | 1.0801 | 0 | 1.8342 | -0.91697 | 1.082 | 0.18473 | 0 | 0 | 0 | 0 | 19.5 | 13.1 | 0 | 0 | 0 | 0 | 0 | 0
2014-08-17 | 0時 | 13.0011 | 1.8941 | 0 | 0 | 0 | 0 | 0 | 0 | 0 | 0.20523 | 0 | 1.0326 | -0.35549 | 0.23002 | 0.20523 | 1.0801 | 0 | 1.8342 | -0.91697 | 1.082 | 0.18473 | 0 | 0 | 0 | 0 | 19 | 12.7 | 0 | 0 | 0 | 0 | 0 | 0
2014-08-17 | 1時 | 13.1299 | 1.9128 | 0 | 0 | 0 | 0 | 0 | 0 | 0 | 0.206 | 0 | 1.0026 | -0.33444 | 0.19807 | 0.206 | 1.0801 | 0 | 1.8342 | -0.91697 | 1.082 | 0.18473 | 0 | 0 | 0 | 0 | 18.4 | 12.3 | 0 | 0 | 0 | 0 | 0 | 0
2014-08-17 | 2時 | 13.26 | 1.9318 | 0 | 0 | 0 | 0 | 0 | 0 | 0 | 0.20677 | 0 | 0.97252 | -0.31338 | 0.16612 | 0.20677 | 1.0801 | 0 | 1.8342 | -0.91697 | 1.082 | 0.18473 | 0 | 0 | 0 | 0 | 17.8 | 12 | 0 | 0 | 0 | 0 | 0 | 0
2014-08-17 | 3時 | 13.4576 | 1.9606 | 0 | 0 | 0 | 0 | 0 | 0 | 0 | 0.20793 | 0 | 0.92743 | -0.2818 | 0.11819 | 0.20793 | 1.0801 | 0 | 1.8342 | -0.91697 | 1.082 | 0.18473 | 0 | 0 | 0 | 0 | 16.9 | 12.1 | 0 | 0 | 0 | 0 | 0 | 0
2014-08-17 | 4時 | 13.5687 | 1.9767 | 0 | 0 | 0 | 0 | 0 | 0 | 0 | 0.20857 | 0 | 0.90238 | -0.26425 | 0.091565 | 0.20857 | 1.0801 | 0 | 1.8342 | -0.91697 | 1.082 | 0.18473 | 0 | 0 | 0 | 0 | 16.4 | 11.8 | 0 | 0 | 0 | 0 | 0 | 0
2014-08-17 | 5時 | 13.3475 | 1.9445 | 0 | 0 | 0 | 0 | 0 | 0 | 0 | 0.20729 | 0 | 0.95248 | -0.29935 | 0.14482 | 0.20729 | 1.0801 | 0 | 1.8342 | -0.91697 | 1.082 | 0.18473 | 0 | 0 | 0 | 0 | 17.4 | 12.5 | 0 | 0 | 0 | 0 | 0 | 0
2014-08-17 | 6時 | 12.916 | 1.8817 | 0 | 0 | 0 | 0 | 0 | 0 | 0 | 0.20472 | 0 | 1.0527 | -0.36953 | 0.25132 | 0.20472 | 1.0801 | 0 | 1.8342 | -0.91697 | 1.082 | 0.18473 | 0 | 0 | 0 | 0 | 19.4 | 12.7 | 0 | 0 | 0 | 0 | 0 | 0
2014-08-17 | 7時 | 12.5815 | 1.8329 | 0 | 0 | 0 | 0 | 0 | 0 | 0 | 0.20267 | 0 | 1.1328 | -0.42568 | 0.33652 | 0.20267 | 1.0801 | 0 | 1.8342 | -0.91697 | 1.082 | 0.18473 | 0 | 0 | 0 | 0 | 21 | 12.9 | 0 | 0 | 0 | 0 | 0 | 0
2014-08-17 | 8時 | 12.2165 | 1.7798 | 0 | 0 | 0 | 0 | 0 | 0 | 0 | 0.20036 | 0 | 1.223 | -0.48884 | 0.43237 | 0.20036 | 1.0801 | 0 | 1.8342 | -0.91697 | 1.082 | 0.18473 | 0 | 0 | 0 | 0 | 22.8 | 13.1 | 0 | 0 | 0 | 0 | 0 | 0
2014-08-17 | 9時 | 11.8828 | 1.7311 | 0 | 0 | 0 | 0 | 0 | 0 | 0 | 0.19818 | 0 | 1.3082 | -0.5485 | 0.52289 | 0.19818 | 1.0801 | 0 | 1.8342 | -0.91697 | 1.082 | 0.18473 | 0 | 0 | 0 | 0 | 24.5 | 12.5 | 0 | 0 | 0 | 0 | 0 | 0
2014-08-17 | 10時 | 11.5598 | 1.6841 | 0 | 0 | 0 | 0 | 0 | 0 | 0 | 0.19601 | 0 | 1.3933 | -0.60816 | 0.61342 | 0.19601 | 1.0801 | 0 | 1.8342 | -0.91697 | 1.082 | 0.18473 | 0 | 0 | 0 | 0 | 26.2 | 12 | 0 | 0 | 0 | 0 | 0 | 0
2014-08-17 | 11時 | 11.3199 | 1.6491 | 11.3199 | 0 | 1 | 10.3145 | 0 | 15.4717 | 0.70315 | 1.7822 | 0 | 1.4585 | -0.65378 | 0.68264 | 0.19434 | 1.0801 | 0 | 1.8342 | -0.91697 | 1.082 | 0.18473 | 10.5519 | 0 | 0 | 0 | 27.5 | 11.6 | 10.3145 | 0 | 10.3145 | 0 | 0 | 0
2014-08-17 | 12時 | 11.3564 | 1.6545 | 11.3564 | 0 | 1 | 6.9771 | 0 | 10.4656 | 0.32897 | 0.83379 | 0 | 1.4485 | -0.64676 | 0.67199 | 0.1946 | 1.0801 | 0 | 1.8342 | -0.91697 | 1.082 | 0.18473 | 7.1377 | 0 | 0 | 0 | 27.3 | 11.1 | 6.9771 | 0 | 6.9771 | 0 | 0 | 0
2014-08-17 | 13時 | 11.1397 | 1.6229 | 0 | 0 | 0 | 0 | 0 | 0 | 0 | 0.19306 | 0 | 1.5086 | -0.68887 | 0.73589 | 0.19306 | 1.0801 | 0 | 1.8342 | -0.91697 | 1.082 | 0.18473 | 0 | 0 | 0 | 0 | 28.5 | 10.5 | 0 | 0 | 0 | 0 | 0 | 0
2014-08-17 | 14時 | 11.1219 | 1.6203 | 0 | 0 | 0 | 0 | 0 | 0 | 0 | 0.19293 | 0 | 1.5136 | -0.69238 | 0.74122 | 0.19293 | 1.0801 | 0 | 1.8342 | -0.91697 | 1.082 | 0.18473 | 0 | 0 | 0 | 0 | 28.6 | 10.1 | 0 | 0 | 0 | 0 | 0 | 0
2014-08-17 | 15時 | 11.2294 | 1.6359 | 11.2294 | 0 | 1 | 9.3451 | 0 | 14.0176 | 0.57797 | 1.4649 | 0 | 1.4835 | -0.67132 | 0.70927 | 0.1937 | 1.0801 | 0 | 1.8342 | -0.91697 | 1.082 | 0.18473 | 9.5602 | 0 | 0 | 0 | 28 | 10.8 | 9.3451 | 0 | 9.3451 | 0 | 0 | 0
2014-08-17 | 16時 | 11.4853 | 1.6732 | 11.4853 | 0 | 1 | 4.1875 | 0 | 6.2813 | 0.17917 | 0.45411 | 0 | 1.4134 | -0.62219 | 0.63472 | 0.19549 | 1.0801 | 0 | 1.8342 | -0.91697 | 1.082 | 0.18473 | 4.2839 | 0 | 0 | 0 | 26.6 | 11.6 | 4.1875 | 0 | 4.1875 | 0 | 0 | 0
2014-08-17 | 17時 | 11.7867 | 1.7171 | 11.7867 | 0 | 1 | 2.6667 | 0 | 4 | 0.12956 | 0.32838 | 0 | 1.3332 | -0.56605 | 0.54952 | 0.19754 | 1.0801 | 0 | 1.8342 | -0.91697 | 1.082 | 0.18473 | 2.7281 | 0 | 0 | 0 | 25 | 12.3 | 2.6667 | 0 | 2.6667 | 0 | 0 | 0
2014-08-17 | 18時 | 12.0189 | 1.751 | 12.0189 | 0 | 1 | 1.58 | 0 | 2.37 | 0.10551 | 0.26741 | 0 | 1.2731 | -0.52394 | 0.48562 | 0.19908 | 1.0801 | 0 | 1.8342 | -0.91697 | 1.082 | 0.18473 | 1.6164 | 0 | 0 | 0 | 23.8 | 13.1 | 1.58 | 0 | 1.58 | 0 | 0 | 0
2014-08-17 | 19時 | 12.2165 | 1.7798 | 12.2165 | 0 | 1 | 1.1078 | 0 | 1.6617 | 0.096158 | 0.24371 | 0 | 1.223 | -0.48884 | 0.43237 | 0.20036 | 1.0801 | 0 | 1.8342 | -0.91697 | 1.082 | 0.18473 | 1.1333 | 0 | 0 | 0 | 22.8 | 13.8 | 1.1078 | 0 | 1.1078 | 0 | 0 | 0
2014-08-17 | 20時 | 12.3368 | 1.7973 | 8.5449 | 0.23067 | 0.69264 | 0.75048 | 0.23067 | 0.77971 | 0.090319 | 0.22892 | 0 | 1.193 | -0.46779 | 0.40042 | 0.20113 | 1.0801 | 0 | 1.8342 | -0.91697 | 1.082 | 0.18473 | 0.76775 | 0 | 0 | 0 | 22.2 | 14.6 | 0.51981 | 0.23067 | 0.51981 | 0.23067 | 0 | 0
2014-08-17 | 21時 | 12.4178 | 1.8091 | 0 | 0 | 0 | 0 | 0 | 0 | 0 | 0.20165 | 0 | 1.1729 | -0.45375 | 0.37912 | 0.20165 | 1.0801 | 0 | 1.8342 | -0.91697 | 1.082 | 0.18473 | 0 | 0 | 0 | 0 | 21.8 | 14.3 | 0 | 4.2936 | 0 | 0 | 0 | 4.2936
2014-08-17 | 22時 | 12.5198 | 1.8239 | 0 | 0 | 0 | 0 | 0 | 0 | 0 | 0.20229 | 0 | 1.1479 | -0.43621 | 0.35249 | 0.20229 | 1.0801 | 0 | 1.8342 | -0.91697 | 1.082 | 0.18473 | 0 | 0 | 0 | 0 | 21.3 | 14 | 0 | 0 | 0 | 0 | 0 | 0
2014-08-17 | 23時 | 12.6021 | 1.8359 | 0 | 0 | 0 | 0 | 0 | 0 | 0 | 0.2028 | 0 | 1.1278 | -0.42217 | 0.33119 | 0.2028 | 1.0801 | 0 | 1.8342 | -0.91697 | 1.082 | 0.18473 | 0 | 0 | 0 | 0 | 20.9 | 13.8 | 0 | 0 | 0 | 0 | 0 | 0
2014-08-18 | 0時 | 12.6642 | 1.845 | 0 | 0 | 0 | 0 | 0 | 0 | 0 | 0.20318 | 0 | 1.1128 | -0.41164 | 0.31522 | 0.20318 | 1.0801 | 0 | 1.8342 | -0.91697 | 1.082 | 0.18473 | 0 | 0 | 0 | 0 | 20.6 | 13.6 | 0 | 0 | 0 | 0 | 0 | 0
2014-08-18 | 1時 | 12.7267 | 1.8541 | 0 | 0 | 0 | 0 | 0 | 0 | 0 | 0.20357 | 0 | 1.0978 | -0.40111 | 0.29924 | 0.20357 | 1.0801 | 0 | 1.8342 | -0.91697 | 1.082 | 0.18473 | 0 | 0 | 0 | 0 | 20.3 | 13.3 | 0 | 0 | 0 | 0 | 0 | 0
2014-08-18 | 2時 | 12.8315 | 1.8693 | 0 | 0 | 0 | 0 | 0 | 0 | 0 | 0.20421 | 0 | 1.0727 | -0.38357 | 0.27262 | 0.20421 | 1.0801 | 0 | 1.8342 | -0.91697 | 1.082 | 0.18473 | 0 | 0 | 0 | 0 | 19.8 | 13.1 | 0 | 0 | 0 | 0 | 0 | 0
2014-08-18 | 3時 | 12.8948 | 1.8786 | 0 | 0 | 0 | 0 | 0 | 0 | 0 | 0.20459 | 0 | 1.0577 | -0.37304 | 0.25664 | 0.20459 | 1.0801 | 0 | 1.8342 | -0.91697 | 1.082 | 0.18473 | 0 | 0 | 0 | 0 | 19.5 | 13.3 | 0 | 0 | 0 | 0 | 0 | 0
2014-08-18 | 4時 | 12.8948 | 1.8786 | 0 | 0 | 0 | 0 | 0 | 0 | 0 | 0.20459 | 0 | 1.0577 | -0.37304 | 0.25664 | 0.20459 | 1.0801 | 0 | 1.8342 | -0.91697 | 1.082 | 0.18473 | 0 | 0 | 0 | 0 | 19.5 | 13.6 | 0 | 0 | 0 | 0 | 0 | 0
2014-08-18 | 5時 | 12.8315 | 1.8693 | 0 | 0 | 0 | 0 | 0 | 0 | 0 | 0.20421 | 0 | 1.0727 | -0.38357 | 0.27262 | 0.20421 | 1.0801 | 0 | 1.8342 | -0.91697 | 1.082 | 0.18473 | 0 | 0 | 0 | 0 | 19.8 | 13.9 | 0 | 0 | 0 | 0 | 0 | 0
2014-08-18 | 6時 | 12.5198 | 1.8239 | 0 | 0 | 0 | 0 | 0 | 0 | 0 | 0.20229 | 0 | 1.1479 | -0.43621 | 0.35249 | 0.20229 | 1.0801 | 0 | 1.8342 | -0.91697 | 1.082 | 0.18473 | 0 | 0 | 0 | 0 | 21.3 | 14.1 | 0 | 0 | 0 | 0 | 0 | 0
2014-08-18 | 7時 | 12.1767 | 1.774 | 0 | 0 | 0 | 0 | 0 | 0 | 0 | 0.20011 | 0 | 1.233 | -0.49586 | 0.44302 | 0.20011 | 1.0801 | 0 | 1.8342 | -0.91697 | 1.082 | 0.18473 | 0 | 0 | 0 | 0 | 23 | 14.4 | 0 | 2.9129 | 0 | 0 | 0 | 2.9129
2014-08-18 | 8時 | 11.6725 | 1.7005 | 11.6725 | 0 | 1 | 11.2136 | 0 | 16.8204 | 0.79203 | 2.0074 | 0 | 1.3633 | -0.5871 | 0.58147 | 0.19678 | 1.0801 | 0 | 1.8342 | -0.91697 | 1.082 | 0.18473 | 11.4717 | 0 | 0 | 0 | 25.6 | 14.7 | 11.2136 | 0 | 11.2136 | 0 | 0 | 0
2014-08-18 | 9時 | 11.4114 | 1.6625 | 0 | 0 | 0 | 0 | 0 | 0 | 0 | 0.19498 | 0 | 1.4334 | -0.63623 | 0.65602 | 0.19498 | 1.0801 | 0 | 1.8342 | -0.91697 | 1.082 | 0.18473 | 0 | 0 | 0 | 0 | 27 | 14.3 | 0 | 0 | 0 | 0 | 0 | 0
2014-08-18 | 10時 | 11.2114 | 1.6333 | 0 | 0 | 0 | 0 | 0 | 0 | 0 | 0.19357 | 0 | 1.4885 | -0.67483 | 0.71459 | 0.19357 | 1.0801 | 0 | 1.8342 | -0.91697 | 1.082 | 0.18473 | 0 | 0 | 0 | 0 | 28.1 | 14 | 0 | 0 | 0 | 0 | 0 | 0
2014-08-18 | 11時 | 10.911 | 1.5896 | 10.7517 | 0.15929 | 0.9854 | 13.3072 | 0.19427 | 19.6693 | 0.87295 | 2.2125 | 0 | 1.5737 | -0.73449 | 0.80512 | 0.19139 | 1.0801 | 0 | 1.8342 | -0.91697 | 1.082 | 0.18473 | 11.1621 | 0 | 0 | 0 | 29.8 | 13.7 | 13.1129 | 0.19427 | 10.7517 | 0.15929 | 2.3612 | 0.034982
2014-08-18 | 12時 | 10.8763 | 1.5845 | 10.7448 | 0.10106 | 0.98791 | 8.3583 | 0.10106 | 12.3859 | 0.5 | 1.2673 | 0 | 1.5837 | -0.74151 | 0.81577 | 0.19114 | 1.0801 | 0 | 1.8342 | -0.91697 | 1.082 | 0.18473 | 8.5507 | 0 | 0 | 0 | 30 | 13.4 | 8.2572 | 0.10106 | 8.2572 | 0.10106 | 0 | 0
2014-08-18 | 13時 | 10.9284 | 1.5921 | 0 | 0 | 0 | 0 | 0 | 0 | 0 | 0.19152 | 0 | 1.5687 | -0.73098 | 0.79979 | 0.19152 | 1.0801 | 0 | 1.8342 | -0.91697 | 1.082 | 0.18473 | 0 | 0 | 0 | 0 | 29.7 | 13.1 | 0 | 0 | 0 | 0 | 0 | 0
2014-08-18 | 14時 | 11.0687 | 1.6125 | 0 | 0 | 0 | 0 | 0 | 0 | 0 | 0.19255 | 0 | 1.5286 | -0.70291 | 0.75719 | 0.19255 | 1.0801 | 0 | 1.8342 | -0.91697 | 1.082 | 0.18473 | 0 | 0 | 0 | 0 | 28.9 | 12.8 | 0 | 0 | 0 | 0 | 0 | 0
2014-08-18 | 15時 | 11.0158 | 1.6048 | 11.0042 | 0.01104 | 0.99895 | 10.5008 | 0.01104 | 15.7347 | 0.78163 | 1.9811 | 0 | 1.5436 | -0.71343 | 0.77317 | 0.19216 | 1.0801 | 0 | 1.8342 | -0.91697 | 1.082 | 0.18473 | 10.7425 | 0 | 0 | 0 | 29.2 | 13.4 | 10.4898 | 0.01104 | 10.4898 | 0.01104 | 0 | 0
2014-08-18 | 16時 | 11.3018 | 1.6465 | 10.7365 | 0.246 | 0.94998 | 4.9183 | 0.246 | 7.0084 | 0.21499 | 0.54489 | 0 | 1.4635 | -0.65729 | 0.68797 | 0.19421 | 1.0801 | 0 | 1.8342 | -0.91697 | 1.082 | 0.18473 | 5.0315 | 0 | 0 | 0 | 27.6 | 14 | 4.6723 | 0.246 | 4.6723 | 0.246 | 0 | 0
2014-08-18 | 17時 | 11.616 | 1.6923 | 10.3467 | 0.38325 | 0.89073 | 3.5073 | 0.38325 | 4.686 | 0.15413 | 0.39064 | 0 | 1.3783 | -0.59763 | 0.59744 | 0.19639 | 1.0801 | 0 | 1.8342 | -0.91697 | 1.082 | 0.18473 | 3.588 | 0 | 0 | 0 | 25.9 | 14.5 | 3.124 | 0.38325 | 3.124 | 0.38325 | 0 | 0
2014-08-18 | 18時 | 11.6725 | 1.7005 | 9.3474 | 0.5321 | 0.8008 | 2.6712 | 0.5321 | 3.2086 | 0.13234 | 0.33542 | 0 | 1.3633 | -0.5871 | 0.58147 | 0.19678 | 1.0801 | 0 | 1.8342 | -0.91697 | 1.082 | 0.18473 | 2.7327 | 0 | 0 | 0 | 25.6 | 15.1 | 2.1391 | 0.5321 | 2.1391 | 0.5321 | 0 | 0
2014-08-18 | 19時 | 11.8058 | 1.7199 | 9.7151 | 0.34267 | 0.82291 | 1.935 | 0.34267 | 2.3884 | 0.11484 | 0.29106 | 0 | 1.3282 | -0.56254 | 0.54419 | 0.19767 | 1.0801 | 0 | 1.8342 | -0.91697 | 1.082 | 0.18473 | 1.9795 | 0 | 0 | 0 | 24.9 | 15.6 | 1.5923 | 0.34267 | 1.5923 | 0.34267 | 0 | 0
2014-08-18 | 20時 | 11.9993 | 1.7481 | 9.1673 | 0.29587 | 0.76399 | 1.2536 | 0.29587 | 1.4366 | 0.1004 | 0.25446 | 0 | 1.2781 | -0.52744 | 0.49094 | 0.19895 | 1.0801 | 0 | 1.8342 | -0.91697 | 1.082 | 0.18473 | 1.2825 | 0 | 0 | 0 | 23.9 | 16.2 | 0.95774 | 0.29587 | 0.95774 | 0.29587 | 0 | 0
2014-08-18 | 21時 | 12.1568 | 1.7711 | 8.6246 | 0.20035 | 0.70945 | 0.68953 | 0.20035 | 0.73378 | 0.090267 | 0.22878 | 0 | 1.238 | -0.49937 | 0.44834 | 0.19998 | 1.0801 | 0 | 1.8342 | -0.91697 | 1.082 | 0.18473 | 0.70541 | 0 | 0 | 0 | 23.1 | 15.8 | 0.48919 | 0.20035 | 0.48919 | 0.20035 | 0 | 0
2014-08-18 | 22時 | 12.2765 | 1.7885 | 5.8824 | 0.18701 | 0.47916 | 0.35905 | 0.18701 | 0.25806 | 0.084855 | 0.21507 | 0 | 1.208 | -0.47832 | 0.41639 | 0.20075 | 1.0801 | 0 | 1.8342 | -0.91697 | 1.082 | 0.18473 | 0.36731 | 0 | 0 | 0 | 22.5 | 15.6 | 0.17204 | 0.18701 | 0.17204 | 0.18701 | 0 | 0
2014-08-18 | 23時 | 12.3975 | 1.8061 | 0 | 0 | 0 | 0 | 0 | 0 | 0 | 0.20152 | 0 | 1.1779 | -0.45726 | 0.38444 | 0.20152 | 1.0801 | 0 | 1.8342 | -0.91697 | 1.082 | 0.18473 | 0 | 0 | 0 | 0 | 21.9 | 15.3 | 0 | 0 | 0 | 0 | 0 | 0
2014-08-19 | 0時 | 12.4381 | 1.812 | 0 | 0 | 0 | 0 | 0 | 0 | 0 | 0.20177 | 0 | 1.1679 | -0.45024 | 0.37379 | 0.20177 | 1.0801 | 0 | 1.8342 | -0.91697 | 1.082 | 0.18473 | 0 | 0 | 0 | 0 | 21.7 | 15.1 | 0 | 0 | 0 | 0 | 0 | 0
2014-08-19 | 1時 | 12.5609 | 1.8299 | 0 | 0 | 0 | 0 | 0 | 0 | 0 | 0.20254 | 0 | 1.1378 | -0.42919 | 0.34184 | 0.20254 | 1.0801 | 0 | 1.8342 | -0.91697 | 1.082 | 0.18473 | 0 | 0 | 0 | 0 | 21.1 | 14.8 | 0 | 0 | 0 | 0 | 0 | 0
2014-08-19 | 2時 | 12.6435 | 1.842 | 0 | 0 | 0 | 0 | 0 | 0 | 0 | 0.20306 | 0 | 1.1178 | -0.41515 | 0.32054 | 0.20306 | 1.0801 | 0 | 1.8342 | -0.91697 | 1.082 | 0.18473 | 0 | 0 | 0 | 0 | 20.7 | 14.5 | 0 | 0 | 0 | 0 | 0 | 0
2014-08-19 | 3時 | 12.7267 | 1.8541 | 0 | 0 | 0 | 0 | 0 | 0 | 0 | 0.20357 | 0 | 1.0978 | -0.40111 | 0.29924 | 0.20357 | 1.0801 | 0 | 1.8342 | -0.91697 | 1.082 | 0.18473 | 0 | 0 | 0 | 0 | 20.3 | 14.7 | 0 | 0 | 0 | 0 | 0 | 0
2014-08-19 | 4時 | 12.8105 | 1.8663 | 0 | 0 | 0 | 0 | 0 | 0 | 0 | 0.20408 | 0 | 1.0777 | -0.38708 | 0.27794 | 0.20408 | 1.0801 | 0 | 1.8342 | -0.91697 | 1.082 | 0.18473 | 0 | 0 | 0 | 0 | 19.9 | 14.8 | 0 | 0 | 0 | 0 | 0 | 0
2014-08-19 | 5時 | 12.685 | 1.848 | 0 | 0 | 0 | 0 | 0 | 0 | 0 | 0.20331 | 0 | 1.1078 | -0.40813 | 0.30989 | 0.20331 | 1.0801 | 0 | 1.8342 | -0.91697 | 1.082 | 0.18473 | 0 | 0 | 0 | 0 | 20.5 | 14.9 | 0 | 0 | 0 | 0 | 0 | 0
2014-08-19 | 6時 | 12.4585 | 1.815 | 0 | 0 | 0 | 0 | 0 | 0 | 0 | 0.2019 | 0 | 1.1629 | -0.44673 | 0.36847 | 0.2019 | 1.0801 | 0 | 1.8342 | -0.91697 | 1.082 | 0.18473 | 0 | 0 | 0 | 0 | 21.6 | 15.1 | 0 | 0 | 0 | 0 | 0 | 0
2014-08-19 | 7時 | 12.0975 | 1.7624 | 0 | 0 | 0 | 0 | 0 | 0 | 0 | 0.19959 | 0 | 1.2531 | -0.5099 | 0.46432 | 0.19959 | 1.0801 | 0 | 1.8342 | -0.91697 | 1.082 | 0.18473 | 0 | 0 | 0 | 0 | 23.4 | 15.3 | 0 | 0 | 0 | 0 | 0 | 0
2014-08-19 | 8時 | 11.8442 | 1.7255 | 4.7377 | 7.1065 | 0.4 | 23.9126 | 14.3476 | 14.3476 | 0.87266 | 2.2118 | 0 | 1.3182 | -0.55552 | 0.53354 | 0.19793 | 1.0801 | 0 | 1.8342 | -0.91697 | 1.082 | 0.18473 | 12.1169 | 0 | 0 | 0 | 24.7 | 15.5 | 9.5651 | 23.0974 | 4.7377 | 7.1065 | 4.8274 | 15.9909
2014-08-19 | 9時 | 11.5785 | 1.6868 | 10.7852 | 0.48145 | 0.93149 | 7.0271 | 0.48145 | 9.8185 | 0.31566 | 0.80006 | 0 | 1.3883 | -0.60465 | 0.60809 | 0.19613 | 1.0801 | 0 | 1.8342 | -0.91697 | 1.082 | 0.18473 | 7.1889 | 0 | 0 | 0 | 26.1 | 15.2 | 6.5457 | 0.48145 | 6.5457 | 0.48145 | 0 | 0
2014-08-19 | 10時 | 11.2655 | 1.6412 | 10.8024 | 0.30375 | 0.95889 | 7.3888 | 0.30375 | 10.6275 | 0.36841 | 0.93375 | 0 | 1.4735 | -0.6643 | 0.69862 | 0.19396 | 1.0801 | 0 | 1.8342 | -0.91697 | 1.082 | 0.18473 | 7.5589 | 0 | 0 | 0 | 27.8 | 15 | 7.085 | 0.30375 | 7.085 | 0.30375 | 0 | 0
2014-08-19 | 11時 | 11.051 | 1.61 | 10.5263 | 0.37359 | 0.95252 | 7.8682 | 0.37359 | 11.2419 | 0.43083 | 1.092 | 0 | 1.5336 | -0.70641 | 0.76252 | 0.19242 | 1.0801 | 0 | 1.8342 | -0.91697 | 1.082 | 0.18473 | 8.0493 | 0 | 0 | 0 | 29 | 14.8 | 7.4946 | 0.37359 | 7.4946 | 0.37359 | 0 | 0
2014-08-19 | 12時 | 11.051 | 1.61 | 10.7983 | 0.17121 | 0.97713 | 7.4856 | 0.17121 | 10.9716 | 0.39528 | 1.0018 | 0 | 1.5336 | -0.70641 | 0.76252 | 0.19242 | 1.0801 | 0 | 1.8342 | -0.91697 | 1.082 | 0.18473 | 7.6579 | 0 | 0 | 0 | 29 | 14.6 | 7.3144 | 0.17121 | 7.3144 | 0.17121 | 0 | 0
2014-08-19 | 13時 | 10.9807 | 1.5997 | 0 | 0 | 0 | 0 | 0 | 0 | 0 | 0.1919 | 0 | 1.5537 | -0.72045 | 0.78382 | 0.1919 | 1.0801 | 0 | 1.8342 | -0.91697 | 1.082 | 0.18473 | 0 | 0 | 0 | 0 | 29.4 | 14.4 | 0 | 0 | 0 | 0 | 0 | 0
2014-08-19 | 14時 | 11.2655 | 1.6412 | 0 | 0 | 0 | 0 | 0 | 0 | 0 | 0.19396 | 0 | 1.4735 | -0.6643 | 0.69862 | 0.19396 | 1.0801 | 0 | 1.8342 | -0.91697 | 1.082 | 0.18473 | 0 | 0 | 0 | 0 | 27.8 | 14.2 | 0 | 0 | 0 | 0 | 0 | 0
2014-08-19 | 15時 | 11.1755 | 1.6281 | 10.7318 | 0.39094 | 0.9603 | 9.8466 | 0.39094 | 14.1834 | 0.65417 | 1.658 | 0 | 1.4985 | -0.68185 | 0.72524 | 0.19331 | 1.0801 | 0 | 1.8342 | -0.91697 | 1.082 | 0.18473 | 10.0732 | 0 | 0 | 0 | 28.3 | 14.5 | 9.4556 | 0.39094 | 9.4556 | 0.39094 | 0 | 0
2014-08-19 | 16時 | 11.3564 | 1.6545 | 10.0734 | 0.52617 | 0.88702 | 4.6572 | 0.52617 | 6.1965 | 0.20168 | 0.51116 | 0 | 1.4485 | -0.64676 | 0.67199 | 0.1946 | 1.0801 | 0 | 1.8342 | -0.91697 | 1.082 | 0.18473 | 4.7644 | 0 | 0 | 0 | 27.3 | 14.7 | 4.131 | 0.52617 | 4.131 | 0.52617 | 0 | 0
2014-08-19 | 17時 | 11.5225 | 1.6786 | 9.6917 | 0.52687 | 0.84112 | 3.3161 | 0.52687 | 4.1839 | 0.15193 | 0.38506 | 0 | 1.4034 | -0.61518 | 0.62407 | 0.19575 | 1.0801 | 0 | 1.8342 | -0.91697 | 1.082 | 0.18473 | 3.3925 | 0 | 0 | 0 | 26.4 | 15 | 2.7892 | 0.52687 | 2.7892 | 0.52687 | 0 | 0
2014-08-19 | 18時 | 11.8828 | 1.7311 | 9.7222 | 0.40185 | 0.81818 | 2.2101 | 0.40185 | 2.7124 | 0.11858 | 0.30054 | 0 | 1.3082 | -0.5485 | 0.52289 | 0.19818 | 1.0801 | 0 | 1.8342 | -0.91697 | 1.082 | 0.18473 | 2.261 | 0 | 0 | 0 | 24.5 | 15.2 | 1.8083 | 0.40185 | 1.8083 | 0.40185 | 0 | 0
2014-08-19 | 19時 | 11.9409 | 1.7396 | 9.7731 | 0.25574 | 0.81846 | 1.4087 | 0.25574 | 1.7294 | 0.10361 | 0.2626 | 0 | 1.2931 | -0.53797 | 0.50692 | 0.19857 | 1.0801 | 0 | 1.8342 | -0.91697 | 1.082 | 0.18473 | 1.4411 | 0 | 0 | 0 | 24.2 | 15.5 | 1.153 | 0.25574 | 1.153 | 0.25574 | 0 | 0
2014-08-19 | 20時 | 12.0581 | 1.7567 | 8.7886 | 0.26963 | 0.72885 | 0.99441 | 0.26963 | 1.0872 | 0.095674 | 0.24249 | 0 | 1.2631 | -0.51692 | 0.47497 | 0.19934 | 1.0801 | 0 | 1.8342 | -0.91697 | 1.082 | 0.18473 | 1.0173 | 0 | 0 | 0 | 23.6 | 15.8 | 0.72478 | 0.26963 | 0.72478 | 0.26963 | 0 | 0
2014-08-19 | 21時 | 12.1767 | 1.774 | 7.7823 | 0.18749 | 0.63912 | 0.51953 | 0.18749 | 0.49806 | 0.087531 | 0.22185 | 0 | 1.233 | -0.49586 | 0.44302 | 0.20011 | 1.0801 | 0 | 1.8342 | -0.91697 | 1.082 | 0.18473 | 0.53149 | 0 | 0 | 0 | 23 | 15.6 | 0.33204 | 0.18749 | 0.33204 | 0.18749 | 0 | 0
2014-08-19 | 22時 | 12.2565 | 1.7856 | 0 | 0 | 0 | 0 | 0 | 0 | 0 | 0.20062 | 0 | 1.213 | -0.48183 | 0.42172 | 0.20062 | 1.0801 | 0 | 1.8342 | -0.91697 | 1.082 | 0.18473 | 0 | 0 | 0 | 0 | 22.6 | 15.4 | 0 | 0 | 0 | 0 | 0 | 0
2014-08-19 | 23時 | 12.357 | 1.8002 | 0 | 0 | 0 | 0 | 0 | 0 | 0 | 0.20126 | 0 | 1.1879 | -0.46428 | 0.39509 | 0.20126 | 1.0801 | 0 | 1.8342 | -0.91697 | 1.082 | 0.18473 | 0 | 0 | 0 | 0 | 22.1 | 15.3 | 0 | 0 | 0 | 0 | 0 | 0
2014-08-20 | 0時 | 12.4178 | 1.8091 | 0 | 0 | 0 | 0 | 0 | 0 | 0 | 0.20165 | 0 | 1.1729 | -0.45375 | 0.37912 | 0.20165 | 1.0801 | 0 | 1.8342 | -0.91697 | 1.082 | 0.18473 | 0 | 0 | 0 | 0 | 21.8 | 15.1 | 0 | 0 | 0 | 0 | 0 | 0
2014-08-20 | 1時 | 12.4994 | 1.821 | 0 | 0 | 0 | 0 | 0 | 0 | 0 | 0.20216 | 0 | 1.1529 | -0.43971 | 0.35782 | 0.20216 | 1.0801 | 0 | 1.8342 | -0.91697 | 1.082 | 0.18473 | 0 | 0 | 0 | 0 | 21.4 | 14.9 | 0 | 0 | 0 | 0 | 0 | 0
2014-08-20 | 2時 | 12.5609 | 1.8299 | 0 | 0 | 0 | 0 | 0 | 0 | 0 | 0.20254 | 0 | 1.1378 | -0.42919 | 0.34184 | 0.20254 | 1.0801 | 0 | 1.8342 | -0.91697 | 1.082 | 0.18473 | 0 | 0 | 0 | 0 | 21.1 | 14.7 | 0 | 0 | 0 | 0 | 0 | 0
2014-08-20 | 3時 | 12.5609 | 1.8299 | 0 | 0 | 0 | 0 | 0 | 0 | 0 | 0.20254 | 0 | 1.1378 | -0.42919 | 0.34184 | 0.20254 | 1.0801 | 0 | 1.8342 | -0.91697 | 1.082 | 0.18473 | 0 | 0 | 0 | 0 | 21.1 | 14.7 | 0 | 0 | 0 | 0 | 0 | 0
2014-08-20 | 4時 | 12.5815 | 1.8329 | 0 | 0 | 0 | 0 | 0 | 0 | 0 | 0.20267 | 0 | 1.1328 | -0.42568 | 0.33652 | 0.20267 | 1.0801 | 0 | 1.8342 | -0.91697 | 1.082 | 0.18473 | 0 | 0 | 0 | 0 | 21 | 14.7 | 0 | 0 | 0 | 0 | 0 | 0
2014-08-20 | 5時 | 12.5198 | 1.8239 | 0 | 0 | 0 | 0 | 0 | 0 | 0 | 0.20229 | 0 | 1.1479 | -0.43621 | 0.35249 | 0.20229 | 1.0801 | 0 | 1.8342 | -0.91697 | 1.082 | 0.18473 | 0 | 0 | 0 | 0 | 21.3 | 14.7 | 0 | 0 | 0 | 0 | 0 | 0
2014-08-20 | 6時 | 12.4789 | 1.818 | 0 | 0 | 0 | 0 | 0 | 0 | 0 | 0.20203 | 0 | 1.1579 | -0.44322 | 0.36314 | 0.20203 | 1.0801 | 0 | 1.8342 | -0.91697 | 1.082 | 0.18473 | 0 | 0 | 0 | 0 | 21.5 | 14.7 | 0 | 0 | 0 | 0 | 0 | 0
2014-08-20 | 7時 | 12.3167 | 1.7943 | 0 | 0 | 0 | 0 | 0 | 0 | 0 | 0.201 | 0 | 1.198 | -0.4713 | 0.40574 | 0.201 | 1.0801 | 0 | 1.8342 | -0.91697 | 1.082 | 0.18473 | 0 | 0 | 0 | 0 | 22.3 | 14.7 | 0 | 0 | 0 | 0 | 0 | 0
2014-08-20 | 8時 | 12.1172 | 1.7653 | 0 | 0 | 0 | 0 | 0 | 0 | 0 | 0.19972 | 0 | 1.2481 | -0.50639 | 0.45899 | 0.19972 | 1.0801 | 0 | 1.8342 | -0.91697 | 1.082 | 0.18473 | 0 | 0 | 0 | 0 | 23.3 | 14.8 | 0 | 8.1667 | 0 | 0 | 0 | 8.1667
2014-08-20 | 9時 | 11.6537 | 1.6978 | 11.6537 | 0 | 1 | 9.6618 | 0 | 14.4928 | 0.56424 | 1.4301 | 0 | 1.3683 | -0.59061 | 0.58679 | 0.19665 | 1.0801 | 0 | 1.8342 | -0.91697 | 1.082 | 0.18473 | 9.8842 | 0 | 0 | 0 | 25.7 | 14.4 | 9.6618 | 0 | 9.6618 | 0 | 0 | 0
2014-08-20 | 10時 | 11.4668 | 1.6705 | 11.1095 | 0.18513 | 0.96884 | 5.9411 | 0.18513 | 8.6339 | 0.25564 | 0.64792 | 0 | 1.4184 | -0.6257 | 0.64004 | 0.19537 | 1.0801 | 0 | 1.8342 | -0.91697 | 1.082 | 0.18473 | 6.0778 | 0 | 0 | 0 | 26.7 | 14.2 | 5.7559 | 0.18513 | 5.7559 | 0.18513 | 0 | 0
2014-08-20 | 11時 | 11.7104 | 1.706 | 11.1585 | 0.23279 | 0.95287 | 4.9395 | 0.23279 | 7.0601 | 0.1965 | 0.49803 | 0 | 1.3533 | -0.58008 | 0.57082 | 0.19703 | 1.0801 | 0 | 1.8342 | -0.91697 | 1.082 | 0.18473 | 5.0532 | 0 | 0 | 0 | 25.4 | 13.9 | 4.7067 | 0.23279 | 4.7067 | 0.23279 | 0 | 0
2014-08-20 | 12時 | 11.4853 | 1.6732 | 11.2741 | 0.096346 | 0.98162 | 5.2406 | 0.096346 | 7.7163 | 0.21999 | 0.55756 | 0 | 1.4134 | -0.62219 | 0.63472 | 0.19549 | 1.0801 | 0 | 1.8342 | -0.91697 | 1.082 | 0.18473 | 5.3612 | 0 | 0 | 0 | 26.6 | 13.7 | 5.1442 | 0.096346 | 5.1442 | 0.096346 | 0 | 0
2014-08-20 | 13時 | 11.1576 | 1.6255 | 0 | 0 | 0 | 0 | 0 | 0 | 0 | 0.19319 | 0 | 1.5036 | -0.68536 | 0.73057 | 0.19319 | 1.0801 | 0 | 1.8342 | -0.91697 | 1.082 | 0.18473 | 0 | 0 | 0 | 0 | 28.4 | 13.4 | 0 | 0 | 0 | 0 | 0 | 0
2014-08-20 | 14時 | 11.1041 | 1.6177 | 0 | 0 | 0 | 0 | 0 | 0 | 0 | 0.1928 | 0 | 1.5186 | -0.69589 | 0.74654 | 0.1928 | 1.0801 | 0 | 1.8342 | -0.91697 | 1.082 | 0.18473 | 0 | 0 | 0 | 0 | 28.7 | 13.2 | 0 | 0 | 0 | 0 | 0 | 0
2014-08-20 | 15時 | 11.3018 | 1.6465 | 11.0234 | 0.20509 | 0.97537 | 8.3257 | 0.20509 | 12.1809 | 0.45163 | 1.1447 | 0 | 1.4635 | -0.65729 | 0.68797 | 0.19421 | 1.0801 | 0 | 1.8342 | -0.91697 | 1.082 | 0.18473 | 8.5173 | 0 | 0 | 0 | 27.6 | 13.4 | 8.1206 | 0.20509 | 8.1206 | 0.20509 | 0 | 0
2014-08-20 | 16時 | 11.3931 | 1.6598 | 10.4122 | 0.33339 | 0.91391 | 3.8724 | 0.33339 | 5.3085 | 0.17239 | 0.43692 | 0 | 1.4384 | -0.63974 | 0.66134 | 0.19485 | 1.0801 | 0 | 1.8342 | -0.91697 | 1.082 | 0.18473 | 3.9615 | 0 | 0 | 0 | 27.1 | 13.8 | 3.539 | 0.33339 | 3.539 | 0.33339 | 0 | 0
2014-08-20 | 17時 | 11.4853 | 1.6732 | 10.15 | 0.31371 | 0.88374 | 2.6984 | 0.31371 | 3.5771 | 0.13746 | 0.34839 | 0 | 1.4134 | -0.62219 | 0.63472 | 0.19549 | 1.0801 | 0 | 1.8342 | -0.91697 | 1.082 | 0.18473 | 2.7606 | 0 | 0 | 0 | 26.6 | 14 | 2.3847 | 0.31371 | 2.3847 | 0.31371 | 0 | 0
2014-08-20 | 18時 | 11.6348 | 1.695 | 9.6397 | 0.34268 | 0.82853 | 1.9985 | 0.34268 | 2.4837 | 0.11898 | 0.30155 | 0 | 1.3733 | -0.59412 | 0.59212 | 0.19652 | 1.0801 | 0 | 1.8342 | -0.91697 | 1.082 | 0.18473 | 2.0445 | 0 | 0 | 0 | 25.8 | 14.4 | 1.6558 | 0.34268 | 1.6558 | 0.34268 | 0 | 0
2014-08-20 | 19時 | 12.0189 | 1.751 | 9.9087 | 0.19997 | 0.82442 | 1.1389 | 0.19997 | 1.4084 | 0.098334 | 0.24923 | 0 | 1.2731 | -0.52394 | 0.48562 | 0.19908 | 1.0801 | 0 | 1.8342 | -0.91697 | 1.082 | 0.18473 | 1.1651 | 0 | 0 | 0 | 23.8 | 14.6 | 0.93894 | 0.19997 | 0.93894 | 0.19997 | 0 | 0
2014-08-20 | 20時 | 11.9409 | 1.7396 | 8.9972 | 0.21395 | 0.75348 | 0.86788 | 0.21395 | 0.98089 | 0.09436 | 0.23916 | 0 | 1.2931 | -0.53797 | 0.50692 | 0.19857 | 1.0801 | 0 | 1.8342 | -0.91697 | 1.082 | 0.18473 | 0.88785 | 0 | 0 | 0 | 24.2 | 14.9 | 0.65392 | 0.21395 | 0.65392 | 0.21395 | 0 | 0
2014-08-20 | 21時 | 11.9409 | 1.7396 | 8.6472 | 0.14459 | 0.72417 | 0.5242 | 0.14459 | 0.56941 | 0.088271 | 0.22372 | 0 | 1.2931 | -0.53797 | 0.50692 | 0.19857 | 1.0801 | 0 | 1.8342 | -0.91697 | 1.082 | 0.18473 | 0.53627 | 0 | 0 | 0 | 24.2 | 14.9 | 0.37961 | 0.14459 | 0.37961 | 0.14459 | 0 | 0
2014-08-20 | 22時 | 11.9409 | 1.7396 | 0 | 0 | 0 | 0 | 0 | 0 | 0 | 0.19857 | 0 | 1.2931 | -0.53797 | 0.50692 | 0.19857 | 1.0801 | 0 | 1.8342 | -0.91697 | 1.082 | 0.18473 | 0 | 0 | 0 | 0 | 24.2 | 14.9 | 0 | 0 | 0 | 0 | 0 | 0
2014-08-20 | 23時 | 12.1568 | 1.7711 | 0 | 0 | 0 | 0 | 0 | 0 | 0 | 0.19998 | 0 | 1.238 | -0.49937 | 0.44834 | 0.19998 | 1.0801 | 0 | 1.8342 | -0.91697 | 1.082 | 0.18473 | 0 | 0 | 0 | 0 | 23.1 | 14.8 | 0 | 0 | 0 | 0 | 0 | 0
2014-08-21 | 0時 | 12.4381 | 1.812 | 0 | 0 | 0 | 0 | 0 | 0 | 0 | 0.20177 | 0 | 1.1679 | -0.45024 | 0.37379 | 0.20177 | 1.0801 | 0 | 1.8342 | -0.91697 | 1.082 | 0.18473 | 0 | 0 | 0 | 0 | 21.7 | 14.8 | 0 | 0 | 0 | 0 | 0 | 0
2014-08-21 | 1時 | 12.5198 | 1.8239 | 0 | 0 | 0 | 0 | 0 | 0 | 0 | 0.20229 | 0 | 1.1479 | -0.43621 | 0.35249 | 0.20229 | 1.0801 | 0 | 1.8342 | -0.91697 | 1.082 | 0.18473 | 0 | 0 | 0 | 0 | 21.3 | 14.8 | 0 | 0 | 0 | 0 | 0 | 0
2014-08-21 | 2時 | 12.4585 | 1.815 | 0 | 0 | 0 | 0 | 0 | 0 | 0 | 0.2019 | 0 | 1.1629 | -0.44673 | 0.36847 | 0.2019 | 1.0801 | 0 | 1.8342 | -0.91697 | 1.082 | 0.18473 | 0 | 0 | 0 | 0 | 21.6 | 14.8 | 0 | 0 | 0 | 0 | 0 | 0
2014-08-21 | 3時 | 12.6021 | 1.8359 | 0 | 0 | 0 | 0 | 0 | 0 | 0 | 0.2028 | 0 | 1.1278 | -0.42217 | 0.33119 | 0.2028 | 1.0801 | 0 | 1.8342 | -0.91697 | 1.082 | 0.18473 | 0 | 0 | 0 | 0 | 20.9 | 14.9 | 0 | 0 | 0 | 0 | 0 | 0
2014-08-21 | 4時 | 12.6021 | 1.8359 | 0 | 0 | 0 | 0 | 0 | 0 | 0 | 0.2028 | 0 | 1.1278 | -0.42217 | 0.33119 | 0.2028 | 1.0801 | 0 | 1.8342 | -0.91697 | 1.082 | 0.18473 | 0 | 0 | 0 | 0 | 20.9 | 15.1 | 0 | 0 | 0 | 0 | 0 | 0
2014-08-21 | 5時 | 12.4178 | 1.8091 | 0 | 0 | 0 | 0 | 0 | 0 | 0 | 0.20165 | 0 | 1.1729 | -0.45375 | 0.37912 | 0.20165 | 1.0801 | 0 | 1.8342 | -0.91697 | 1.082 | 0.18473 | 0 | 0 | 0 | 0 | 21.8 | 15.3 | 0 | 0 | 0 | 0 | 0 | 0
2014-08-21 | 6時 | 12.1767 | 1.774 | 0 | 0 | 0 | 0 | 0 | 0 | 0 | 0.20011 | 0 | 1.233 | -0.49586 | 0.44302 | 0.20011 | 1.0801 | 0 | 1.8342 | -0.91697 | 1.082 | 0.18473 | 0 | 0 | 0 | 0 | 23 | 15.4 | 0 | 0 | 0 | 0 | 0 | 0
2014-08-21 | 7時 | 11.9993 | 1.7481 | 8.5913 | 0.8795 | 0.71598 | 3.0966 | 0.8795 | 3.3257 | 0.13316 | 0.3375 | 0 | 1.2781 | -0.52744 | 0.49094 | 0.19895 | 1.0801 | 0 | 1.8342 | -0.91697 | 1.082 | 0.18473 | 3.1679 | 0 | 0 | 0 | 23.9 | 15.6 | 2.2171 | 0.8795 | 2.2171 | 0.8795 | 0 | 0
2014-08-21 | 8時 | 11.616 | 1.6923 | 10.9609 | 0.22531 | 0.9436 | 3.9951 | 0.22531 | 5.6547 | 0.16807 | 0.42597 | 0 | 1.3783 | -0.59763 | 0.59744 | 0.19639 | 1.0801 | 0 | 1.8342 | -0.91697 | 1.082 | 0.18473 | 4.0871 | 0 | 0 | 0 | 25.9 | 15.8 | 3.7698 | 0.22531 | 3.7698 | 0.22531 | 0 | 0
2014-08-21 | 9時 | 11.5785 | 1.6868 | 0 | 0 | 0 | 0 | 0 | 0 | 0 | 0.19613 | 0 | 1.3883 | -0.60465 | 0.60809 | 0.19613 | 1.0801 | 0 | 1.8342 | -0.91697 | 1.082 | 0.18473 | 0 | 0 | 0 | 0 | 26.1 | 15.3 | 0 | 0 | 0 | 0 | 0 | 0
2014-08-21 | 10時 | 11.1041 | 1.6177 | 0 | 0 | 0 | 0 | 0 | 0 | 0 | 0.1928 | 0 | 1.5186 | -0.69589 | 0.74654 | 0.1928 | 1.0801 | 0 | 1.8342 | -0.91697 | 1.082 | 0.18473 | 0 | 0 | 0 | 0 | 28.7 | 14.8 | 0 | 0 | 0 | 0 | 0 | 0
2014-08-21 | 11時 | 11.5785 | 1.6868 | 11.0966 | 0.38084 | 0.95839 | 9.1515 | 0.38084 | 13.156 | 0.51143 | 1.2962 | 0 | 1.3883 | -0.60465 | 0.60809 | 0.19613 | 1.0801 | 0 | 1.8342 | -0.91697 | 1.082 | 0.18473 | 9.3622 | 0 | 0 | 0 | 26.1 | 14.4 | 8.7707 | 0.38084 | 8.7707 | 0.38084 | 0 | 0
2014-08-21 | 12時 | 11.6725 | 1.7005 | 11.4505 | 0.11466 | 0.98097 | 6.026 | 0.11466 | 8.8669 | 0.2478 | 0.62806 | 0 | 1.3633 | -0.5871 | 0.58147 | 0.19678 | 1.0801 | 0 | 1.8342 | -0.91697 | 1.082 | 0.18473 | 6.1647 | 0 | 0 | 0 | 25.6 | 13.9 | 5.9113 | 0.11466 | 5.9113 | 0.11466 | 0 | 0
2014-08-21 | 13時 | 11.7294 | 1.7088 | 0 | 0 | 0 | 0 | 0 | 0 | 0 | 0.19716 | 0 | 1.3483 | -0.57657 | 0.56549 | 0.19716 | 1.0801 | 0 | 1.8342 | -0.91697 | 1.082 | 0.18473 | 0 | 0 | 0 | 0 | 25.3 | 13.4 | 0 | 0 | 0 | 0 | 0 | 0
2014-08-21 | 14時 | 12.1767 | 1.774 | 0 | 0 | 0 | 0 | 0 | 0 | 0 | 0.20011 | 0 | 1.233 | -0.49586 | 0.44302 | 0.20011 | 1.0801 | 0 | 1.8342 | -0.91697 | 1.082 | 0.18473 | 0 | 0 | 0 | 0 | 23 | 13 | 0 | 0 | 0 | 0 | 0 | 0
2014-08-21 | 15時 | 12.6642 | 1.845 | 12.6642 | 0 | 1 | 6.8038 | 0 | 10.2057 | 0.22609 | 0.57303 | 0 | 1.1128 | -0.41164 | 0.31522 | 0.20318 | 1.0801 | 0 | 1.8342 | -0.91697 | 1.082 | 0.18473 | 6.9604 | 0 | 0 | 0 | 20.6 | 12.8 | 6.8038 | 0 | 6.8038 | 0 | 0 | 0
2014-08-21 | 16時 | 12.8105 | 1.8663 | 12.1336 | 0.13181 | 0.94716 | 2.4945 | 0.13181 | 3.5441 | 0.10483 | 0.26569 | 0 | 1.0777 | -0.38708 | 0.27794 | 0.20408 | 1.0801 | 0 | 1.8342 | -0.91697 | 1.082 | 0.18473 | 2.552 | 0 | 0 | 0 | 19.9 | 12.7 | 2.3627 | 0.13181 | 2.3627 | 0.13181 | 0 | 0
2014-08-21 | 17時 | 12.8737 | 1.8755 | 0 | 0 | 0 | 0 | 0 | 0 | 0 | 0.20447 | 0 | 1.0627 | -0.37655 | 0.26197 | 0.20447 | 1.0801 | 0 | 1.8342 | -0.91697 | 1.082 | 0.18473 | 0 | 0 | 0 | 0 | 19.6 | 12.6 | 0 | 0 | 0 | 0 | 0 | 0
2014-08-21 | 18時 | 13.0225 | 1.8972 | 0 | 0 | 0 | 0 | 0 | 0 | 0 | 0.20536 | 0 | 1.0276 | -0.35198 | 0.22469 | 0.20536 | 1.0801 | 0 | 1.8342 | -0.91697 | 1.082 | 0.18473 | 0 | 0 | 0 | 0 | 18.9 | 12.5 | 0 | 0 | 0 | 0 | 0 | 0
2014-08-21 | 19時 | 13.0653 | 1.9034 | 0 | 0 | 0 | 0 | 0 | 0 | 0 | 0.20562 | 0 | 1.0176 | -0.34497 | 0.21404 | 0.20562 | 1.0801 | 0 | 1.8342 | -0.91697 | 1.082 | 0.18473 | 0 | 0 | 0 | 0 | 18.7 | 12.3 | 0 | 0 | 0 | 0 | 0 | 0
2014-08-21 | 20時 | 13.0868 | 1.9065 | 0 | 0 | 0 | 0 | 0 | 0 | 0 | 0.20575 | 0 | 1.0126 | -0.34146 | 0.20872 | 0.20575 | 1.0801 | 0 | 1.8342 | -0.91697 | 1.082 | 0.18473 | 0 | 0 | 0 | 0 | 18.6 | 12.2 | 0 | 0 | 0 | 0 | 0 | 0
2014-08-21 | 21時 | 13.1515 | 1.916 | 0 | 0 | 0 | 0 | 0 | 0 | 0 | 0.20613 | 0 | 0.99757 | -0.33093 | 0.19274 | 0.20613 | 1.0801 | 0 | 1.8342 | -0.91697 | 1.082 | 0.18473 | 0 | 0 | 0 | 0 | 18.3 | 12.2 | 0 | 0 | 0 | 0 | 0 | 0
2014-08-21 | 22時 | 13.0653 | 1.9034 | 0 | 0 | 0 | 0 | 0 | 0 | 0 | 0.20562 | 0 | 1.0176 | -0.34497 | 0.21404 | 0.20562 | 1.0801 | 0 | 1.8342 | -0.91697 | 1.082 | 0.18473 | 0 | 0 | 0 | 0 | 18.7 | 12.3 | 0 | 0 | 0 | 0 | 0 | 0
2014-08-21 | 23時 | 13.0225 | 1.8972 | 0 | 0 | 0 | 0 | 0 | 0 | 0 | 0.20536 | 0 | 1.0276 | -0.35198 | 0.22469 | 0.20536 | 1.0801 | 0 | 1.8342 | -0.91697 | 1.082 | 0.18473 | 0 | 0 | 0 | 0 | 18.9 | 12.4 | 0 | 0 | 0 | 0 | 0 | 0
2014-08-22 | 0時 | 13.1083 | 1.9097 | 0 | 0 | 0 | 0 | 0 | 0 | 0 | 0.20588 | 0 | 1.0076 | -0.33795 | 0.20339 | 0.20588 | 1.0801 | 0 | 1.8342 | -0.91697 | 1.082 | 0.18473 | 0 | 0 | 0 | 0 | 18.5 | 12.4 | 0 | 0 | 0 | 0 | 0 | 0
2014-08-22 | 1時 | 13.0439 | 1.9003 | 0 | 0 | 0 | 0 | 0 | 0 | 0 | 0.20549 | 0 | 1.0226 | -0.34848 | 0.21937 | 0.20549 | 1.0801 | 0 | 1.8342 | -0.91697 | 1.082 | 0.18473 | 0 | 0 | 0 | 0 | 18.8 | 12.5 | 0 | 0 | 0 | 0 | 0 | 0
2014-08-22 | 2時 | 13.0653 | 1.9034 | 0 | 0 | 0 | 0 | 0 | 0 | 0 | 0.20562 | 0 | 1.0176 | -0.34497 | 0.21404 | 0.20562 | 1.0801 | 0 | 1.8342 | -0.91697 | 1.082 | 0.18473 | 0 | 0 | 0 | 0 | 18.7 | 12.6 | 0 | 0 | 0 | 0 | 0 | 0
2014-08-22 | 3時 | 13.0653 | 1.9034 | 0 | 0 | 0 | 0 | 0 | 0 | 0 | 0.20562 | 0 | 1.0176 | -0.34497 | 0.21404 | 0.20562 | 1.0801 | 0 | 1.8342 | -0.91697 | 1.082 | 0.18473 | 0 | 0 | 0 | 0 | 18.7 | 12.5 | 0 | 0 | 0 | 0 | 0 | 0
2014-08-22 | 4時 | 13.0439 | 1.9003 | 0 | 0 | 0 | 0 | 0 | 0 | 0 | 0.20549 | 0 | 1.0226 | -0.34848 | 0.21937 | 0.20549 | 1.0801 | 0 | 1.8342 | -0.91697 | 1.082 | 0.18473 | 0 | 0 | 0 | 0 | 18.8 | 12.6 | 0 | 0 | 0 | 0 | 0 | 0
2014-08-22 | 5時 | 13.0225 | 1.8972 | 0 | 0 | 0 | 0 | 0 | 0 | 0 | 0.20536 | 0 | 1.0276 | -0.35198 | 0.22469 | 0.20536 | 1.0801 | 0 | 1.8342 | -0.91697 | 1.082 | 0.18473 | 0 | 0 | 0 | 0 | 18.9 | 12.6 | 0 | 0 | 0 | 0 | 0 | 0
2014-08-22 | 6時 | 12.9372 | 1.8848 | 0 | 0 | 0 | 0 | 0 | 0 | 0 | 0.20485 | 0 | 1.0477 | -0.36602 | 0.24599 | 0.20485 | 1.0801 | 0 | 1.8342 | -0.91697 | 1.082 | 0.18473 | 0 | 0 | 0 | 0 | 19.3 | 12.7 | 0 | 0 | 0 | 0 | 0 | 0
2014-08-22 | 7時 | 12.8526 | 1.8724 | 0 | 0 | 0 | 0 | 0 | 0 | 0 | 0.20434 | 0 | 1.0677 | -0.38006 | 0.26729 | 0.20434 | 1.0801 | 0 | 1.8342 | -0.91697 | 1.082 | 0.18473 | 0 | 0 | 0 | 0 | 19.7 | 12.7 | 0 | 0 | 0 | 0 | 0 | 0
2014-08-22 | 8時 | 12.7058 | 1.851 | 0 | 0 | 0 | 0 | 0 | 0 | 0 | 0.20344 | 0 | 1.1028 | -0.40462 | 0.30457 | 0.20344 | 1.0801 | 0 | 1.8342 | -0.91697 | 1.082 | 0.18473 | 0 | 0 | 0 | 0 | 20.4 | 12.7 | 0 | 0 | 0 | 0 | 0 | 0
2014-08-22 | 9時 | 12.7058 | 1.851 | 0 | 0 | 0 | 0 | 0 | 0 | 0 | 0.20344 | 0 | 1.1028 | -0.40462 | 0.30457 | 0.20344 | 1.0801 | 0 | 1.8342 | -0.91697 | 1.082 | 0.18473 | 0 | 0 | 0 | 0 | 20.4 | 12.9 | 0 | 0 | 0 | 0 | 0 | 0
2014-08-22 | 10時 | 12.5609 | 1.8299 | 0 | 0 | 0 | 0 | 0 | 0 | 0 | 0.20254 | 0 | 1.1378 | -0.42919 | 0.34184 | 0.20254 | 1.0801 | 0 | 1.8342 | -0.91697 | 1.082 | 0.18473 | 0 | 0 | 0 | 0 | 21.1 | 13.1 | 0 | 0 | 0 | 0 | 0 | 0
2014-08-22 | 11時 | 12.4994 | 1.821 | 0 | 0 | 0 | 0 | 0 | 0 | 0 | 0.20216 | 0 | 1.1529 | -0.43971 | 0.35782 | 0.20216 | 1.0801 | 0 | 1.8342 | -0.91697 | 1.082 | 0.18473 | 0 | 0 | 0 | 0 | 21.4 | 13.3 | 0 | 0 | 0 | 0 | 0 | 0
2014-08-22 | 12時 | 12.4994 | 1.821 | 0 | 0 | 0 | 0 | 0 | 0 | 0 | 0.20216 | 0 | 1.1529 | -0.43971 | 0.35782 | 0.20216 | 1.0801 | 0 | 1.8342 | -0.91697 | 1.082 | 0.18473 | 0 | 0 | 0 | 0 | 21.4 | 13.5 | 0 | 0 | 0 | 0 | 0 | 0
2014-08-22 | 13時 | 12.4994 | 1.821 | 0 | 0 | 0 | 0 | 0 | 0 | 0 | 0.20216 | 0 | 1.1529 | -0.43971 | 0.35782 | 0.20216 | 1.0801 | 0 | 1.8342 | -0.91697 | 1.082 | 0.18473 | 0 | 0 | 0 | 0 | 21.4 | 13.7 | 0 | 0 | 0 | 0 | 0 | 0
2014-08-22 | 14時 | 12.3975 | 1.8061 | 0 | 0 | 0 | 0 | 0 | 0 | 0 | 0.20152 | 0 | 1.1779 | -0.45726 | 0.38444 | 0.20152 | 1.0801 | 0 | 1.8342 | -0.91697 | 1.082 | 0.18473 | 0 | 0 | 0 | 0 | 21.9 | 13.9 | 0 | 0 | 0 | 0 | 0 | 0
2014-08-22 | 15時 | 12.4178 | 1.8091 | 0 | 0 | 0 | 0 | 0 | 0 | 0 | 0.20165 | 0 | 1.1729 | -0.45375 | 0.37912 | 0.20165 | 1.0801 | 0 | 1.8342 | -0.91697 | 1.082 | 0.18473 | 0 | 0 | 0 | 0 | 21.8 | 13.6 | 0 | 0 | 0 | 0 | 0 | 0
2014-08-22 | 16時 | 12.4178 | 1.8091 | 0 | 0 | 0 | 0 | 0 | 0 | 0 | 0.20165 | 0 | 1.1729 | -0.45375 | 0.37912 | 0.20165 | 1.0801 | 0 | 1.8342 | -0.91697 | 1.082 | 0.18473 | 0 | 0 | 0 | 0 | 21.8 | 13.3 | 0 | 0 | 0 | 0 | 0 | 0
2014-08-22 | 17時 | 12.4585 | 1.815 | 0 | 0 | 0 | 0 | 0 | 0 | 0 | 0.2019 | 0 | 1.1629 | -0.44673 | 0.36847 | 0.2019 | 1.0801 | 0 | 1.8342 | -0.91697 | 1.082 | 0.18473 | 0 | 0 | 0 | 0 | 21.6 | 13.1 | 0 | 0 | 0 | 0 | 0 | 0
2014-08-22 | 18時 | 12.5404 | 1.8269 | 0 | 0 | 0 | 0 | 0 | 0 | 0 | 0.20241 | 0 | 1.1429 | -0.4327 | 0.34717 | 0.20241 | 1.0801 | 0 | 1.8342 | -0.91697 | 1.082 | 0.18473 | 0 | 0 | 0 | 0 | 21.2 | 12.8 | 0 | 0 | 0 | 0 | 0 | 0
2014-08-22 | 19時 | 12.6435 | 1.842 | 0 | 0 | 0 | 0 | 0 | 0 | 0 | 0.20306 | 0 | 1.1178 | -0.41515 | 0.32054 | 0.20306 | 1.0801 | 0 | 1.8342 | -0.91697 | 1.082 | 0.18473 | 0 | 0 | 0 | 0 | 20.7 | 12.5 | 0 | 0 | 0 | 0 | 0 | 0
2014-08-22 | 20時 | 12.7476 | 1.8571 | 0 | 0 | 0 | 0 | 0 | 0 | 0 | 0.2037 | 0 | 1.0928 | -0.3976 | 0.29392 | 0.2037 | 1.0801 | 0 | 1.8342 | -0.91697 | 1.082 | 0.18473 | 0 | 0 | 0 | 0 | 20.2 | 12.3 | 0 | 0 | 0 | 0 | 0 | 0
2014-08-22 | 21時 | 12.916 | 1.8817 | 0 | 0 | 0 | 0 | 0 | 0 | 0 | 0.20472 | 0 | 1.0527 | -0.36953 | 0.25132 | 0.20472 | 1.0801 | 0 | 1.8342 | -0.91697 | 1.082 | 0.18473 | 0 | 0 | 0 | 0 | 19.4 | 12.2 | 0 | 0 | 0 | 0 | 0 | 0
2014-08-22 | 22時 | 13.0868 | 1.9065 | 0 | 0 | 0 | 0 | 0 | 0 | 0 | 0.20575 | 0 | 1.0126 | -0.34146 | 0.20872 | 0.20575 | 1.0801 | 0 | 1.8342 | -0.91697 | 1.082 | 0.18473 | 0 | 0 | 0 | 0 | 18.6 | 12 | 0 | 0 | 0 | 0 | 0 | 0
2014-08-22 | 23時 | 13.2818 | 1.9349 | 0 | 0 | 0 | 0 | 0 | 0 | 0 | 0.2069 | 0 | 0.96751 | -0.30987 | 0.16079 | 0.2069 | 1.0801 | 0 | 1.8342 | -0.91697 | 1.082 | 0.18473 | 0 | 0 | 0 | 0 | 17.7 | 11.8 | 0 | 0 | 0 | 0 | 0 | 0
2014-08-23 | 0時 | 13.4576 | 1.9606 | 0 | 0 | 0 | 0 | 0 | 0 | 0 | 0.20793 | 0 | 0.92743 | -0.2818 | 0.11819 | 0.20793 | 1.0801 | 0 | 1.8342 | -0.91697 | 1.082 | 0.18473 | 0 | 0 | 0 | 0 | 16.9 | 11.6 | 0 | 0 | 0 | 0 | 0 | 0
2014-08-23 | 1時 | 13.6358 | 1.9865 | 0 | 0 | 0 | 0 | 0 | 0 | 0 | 0.20895 | 0 | 0.88736 | -0.25373 | 0.07559 | 0.20895 | 1.0801 | 0 | 1.8342 | -0.91697 | 1.082 | 0.18473 | 0 | 0 | 0 | 0 | 16.1 | 11.4 | 0 | 0 | 0 | 0 | 0 | 0
2014-08-23 | 2時 | 13.5687 | 1.9767 | 0 | 0 | 0 | 0 | 0 | 0 | 0 | 0.20857 | 0 | 0.90238 | -0.26425 | 0.091565 | 0.20857 | 1.0801 | 0 | 1.8342 | -0.91697 | 1.082 | 0.18473 | 0 | 0 | 0 | 0 | 16.4 | 11.2 | 0 | 0 | 0 | 0 | 0 | 0
2014-08-23 | 3時 | 13.4798 | 1.9638 | 0 | 0 | 0 | 0 | 0 | 0 | 0 | 0.20805 | 0 | 0.92242 | -0.27829 | 0.11287 | 0.20805 | 1.0801 | 0 | 1.8342 | -0.91697 | 1.082 | 0.18473 | 0 | 0 | 0 | 0 | 16.8 | 11.4 | 0 | 0 | 0 | 0 | 0 | 0
2014-08-23 | 4時 | 13.4576 | 1.9606 | 0 | 0 | 0 | 0 | 0 | 0 | 0 | 0.20793 | 0 | 0.92743 | -0.2818 | 0.11819 | 0.20793 | 1.0801 | 0 | 1.8342 | -0.91697 | 1.082 | 0.18473 | 0 | 0 | 0 | 0 | 16.9 | 11.5 | 0 | 0 | 0 | 0 | 0 | 0
2014-08-23 | 5時 | 13.3036 | 1.9381 | 0 | 0 | 0 | 0 | 0 | 0 | 0 | 0.20703 | 0 | 0.9625 | -0.30636 | 0.15547 | 0.20703 | 1.0801 | 0 | 1.8342 | -0.91697 | 1.082 | 0.18473 | 0 | 0 | 0 | 0 | 17.6 | 11.6 | 0 | 0 | 0 | 0 | 0 | 0
2014-08-23 | 6時 | 13.1083 | 1.9097 | 0 | 0 | 0 | 0 | 0 | 0 | 0 | 0.20588 | 0 | 1.0076 | -0.33795 | 0.20339 | 0.20588 | 1.0801 | 0 | 1.8342 | -0.91697 | 1.082 | 0.18473 | 0 | 0 | 0 | 0 | 18.5 | 11.8 | 0 | 0 | 0 | 0 | 0 | 0
2014-08-23 | 7時 | 12.7476 | 1.8571 | 0 | 0 | 0 | 0 | 0 | 0 | 0 | 0.2037 | 0 | 1.0928 | -0.3976 | 0.29392 | 0.2037 | 1.0801 | 0 | 1.8342 | -0.91697 | 1.082 | 0.18473 | 0 | 0 | 0 | 0 | 20.2 | 12 | 0 | 0 | 0 | 0 | 0 | 0
2014-08-23 | 8時 | 12.4178 | 1.8091 | 0 | 0 | 0 | 0 | 0 | 0 | 0 | 0.20165 | 0 | 1.1729 | -0.45375 | 0.37912 | 0.20165 | 1.0801 | 0 | 1.8342 | -0.91697 | 1.082 | 0.18473 | 0 | 0 | 0 | 0 | 21.8 | 12.1 | 0 | 0 | 0 | 0 | 0 | 0
2014-08-23 | 9時 | 12.3975 | 1.8061 | 0 | 0 | 0 | 0 | 0 | 0 | 0 | 0.20152 | 0 | 1.1779 | -0.45726 | 0.38444 | 0.20152 | 1.0801 | 0 | 1.8342 | -0.91697 | 1.082 | 0.18473 | 0 | 0 | 0 | 0 | 21.9 | 12.2 | 0 | 0 | 0 | 0 | 0 | 0
2014-08-23 | 10時 | 11.9603 | 1.7424 | 0 | 0 | 0 | 0 | 0 | 0 | 0 | 0.1987 | 0 | 1.2881 | -0.53446 | 0.50159 | 0.1987 | 1.0801 | 0 | 1.8342 | -0.91697 | 1.082 | 0.18473 | 0 | 0 | 0 | 0 | 24.1 | 12.3 | 0 | 0 | 0 | 0 | 0 | 0
2014-08-23 | 11時 | 11.9993 | 1.7481 | 0 | 0 | 0 | 0 | 0 | 0 | 0 | 0.19895 | 0 | 1.2781 | -0.52744 | 0.49094 | 0.19895 | 1.0801 | 0 | 1.8342 | -0.91697 | 1.082 | 0.18473 | 0 | 0 | 0 | 0 | 23.9 | 12.4 | 0 | 0 | 0 | 0 | 0 | 0
2014-08-23 | 12時 | 11.7104 | 1.706 | 11.7104 | 0 | 1 | 11.134 | 0 | 16.701 | 0.77197 | 1.9566 | 0 | 1.3533 | -0.58008 | 0.57082 | 0.19703 | 1.0801 | 0 | 1.8342 | -0.91697 | 1.082 | 0.18473 | 11.3903 | 0 | 0 | 0 | 25.4 | 12.4 | 11.134 | 0 | 11.134 | 0 | 0 | 0
2014-08-23 | 13時 | 11.8058 | 1.7199 | 0 | 0 | 0 | 0 | 0 | 0 | 0 | 0.19767 | 0 | 1.3282 | -0.56254 | 0.54419 | 0.19767 | 1.0801 | 0 | 1.8342 | -0.91697 | 1.082 | 0.18473 | 0 | 0 | 0 | 0 | 24.9 | 12.5 | 0 | 0 | 0 | 0 | 0 | 0
2014-08-23 | 14時 | 11.825 | 1.7227 | 0 | 0 | 0 | 0 | 0 | 0 | 0 | 0.1978 | 0 | 1.3232 | -0.55903 | 0.53887 | 0.1978 | 1.0801 | 0 | 1.8342 | -0.91697 | 1.082 | 0.18473 | 0 | 0 | 0 | 0 | 24.8 | 12.6 | 0 | 0 | 0 | 0 | 0 | 0
2014-08-23 | 15時 | 11.8058 | 1.7199 | 11.8058 | 0 | 1 | 7.8539 | 0 | 11.7809 | 0.36022 | 0.91298 | 0 | 1.3282 | -0.56254 | 0.54419 | 0.19767 | 1.0801 | 0 | 1.8342 | -0.91697 | 1.082 | 0.18473 | 8.0347 | 0 | 0 | 0 | 24.9 | 12.4 | 7.8539 | 0 | 7.8539 | 0 | 0 | 0
2014-08-23 | 16時 | 11.9993 | 1.7481 | 11.9993 | 0 | 1 | 3.0522 | 0 | 4.5783 | 0.13224 | 0.33517 | 0 | 1.2781 | -0.52744 | 0.49094 | 0.19895 | 1.0801 | 0 | 1.8342 | -0.91697 | 1.082 | 0.18473 | 3.1224 | 0 | 0 | 0 | 23.9 | 12.1 | 3.0522 | 0 | 3.0522 | 0 | 0 | 0
2014-08-23 | 17時 | 12.2765 | 1.7885 | 12.2765 | 0 | 1 | 1.5487 | 0 | 2.3231 | 0.10178 | 0.25797 | 0 | 1.208 | -0.47832 | 0.41639 | 0.20075 | 1.0801 | 0 | 1.8342 | -0.91697 | 1.082 | 0.18473 | 1.5844 | 0 | 0 | 0 | 22.5 | 11.9 | 1.5487 | 0 | 1.5487 | 0 | 0 | 0
2014-08-23 | 18時 | 12.7895 | 1.8632 | 0 | 0 | 0 | 0 | 0 | 0 | 0 | 0.20395 | 0 | 1.0827 | -0.39059 | 0.28327 | 0.20395 | 1.0801 | 0 | 1.8342 | -0.91697 | 1.082 | 0.18473 | 0 | 0 | 0 | 0 | 20 | 11.6 | 0 | 0 | 0 | 0 | 0 | 0
2014-08-23 | 19時 | 13.0225 | 1.8972 | 0 | 0 | 0 | 0 | 0 | 0 | 0 | 0.20536 | 0 | 1.0276 | -0.35198 | 0.22469 | 0.20536 | 1.0801 | 0 | 1.8342 | -0.91697 | 1.082 | 0.18473 | 0 | 0 | 0 | 0 | 18.9 | 11.3 | 0 | 0 | 0 | 0 | 0 | 0
2014-08-23 | 20時 | 13.1948 | 1.9223 | 0 | 0 | 0 | 0 | 0 | 0 | 0 | 0.20639 | 0 | 0.98755 | -0.32391 | 0.18209 | 0.20639 | 1.0801 | 0 | 1.8342 | -0.91697 | 1.082 | 0.18473 | 0 | 0 | 0 | 0 | 18.1 | 11.1 | 0 | 0 | 0 | 0 | 0 | 0
2014-08-23 | 21時 | 13.26 | 1.9318 | 0 | 0 | 0 | 0 | 0 | 0 | 0 | 0.20677 | 0 | 0.97252 | -0.31338 | 0.16612 | 0.20677 | 1.0801 | 0 | 1.8342 | -0.91697 | 1.082 | 0.18473 | 0 | 0 | 0 | 0 | 17.8 | 10.9 | 0 | 0 | 0 | 0 | 0 | 0
2014-08-23 | 22時 | 13.2818 | 1.9349 | 0 | 0 | 0 | 0 | 0 | 0 | 0 | 0.2069 | 0 | 0.96751 | -0.30987 | 0.16079 | 0.2069 | 1.0801 | 0 | 1.8342 | -0.91697 | 1.082 | 0.18473 | 0 | 0 | 0 | 0 | 17.7 | 10.6 | 0 | 0 | 0 | 0 | 0 | 0
2014-08-23 | 23時 | 13.3036 | 1.9381 | 0 | 0 | 0 | 0 | 0 | 0 | 0 | 0.20703 | 0 | 0.9625 | -0.30636 | 0.15547 | 0.20703 | 1.0801 | 0 | 1.8342 | -0.91697 | 1.082 | 0.18473 | 0 | 0 | 0 | 0 | 17.6 | 10.4 | 0 | 0 | 0 | 0 | 0 | 0
2014-08-24 | 0時 | 13.3694 | 1.9477 | 0 | 0 | 0 | 0 | 0 | 0 | 0 | 0.20741 | 0 | 0.94747 | -0.29584 | 0.13949 | 0.20741 | 1.0801 | 0 | 1.8342 | -0.91697 | 1.082 | 0.18473 | 0 | 0 | 0 | 0 | 17.3 | 10.1 | 0 | 0 | 0 | 0 | 0 | 0
2014-08-24 | 1時 | 13.6134 | 1.9833 | 0 | 0 | 0 | 0 | 0 | 0 | 0 | 0.20882 | 0 | 0.89237 | -0.25724 | 0.080915 | 0.20882 | 1.0801 | 0 | 1.8342 | -0.91697 | 1.082 | 0.18473 | 0 | 0 | 0 | 0 | 16.2 | 9.8 | 0 | 0 | 0 | 0 | 0 | 0
2014-08-24 | 2時 | 13.9076 | 2.0261 | 0 | 0 | 0 | 0 | 0 | 0 | 0 | 0.21049 | 0 | 0.82724 | -0.21162 | 0.01169 | 0.21049 | 1.0801 | 0 | 1.8342 | -0.91697 | 1.082 | 0.18473 | 0 | 0 | 0 | 0 | 14.9 | 9.6 | 0 | 0 | 0 | 0 | 0 | 0
2014-08-24 | 3時 | 14.0685 | 2.0496 | 0 | 0 | 0 | 0 | 0 | 0 | 0 | 0.21139 | 0 | 0.79217 | -0.18705 | -0.025585 | 0.21139 | 1.0801 | 0 | 1.8342 | -0.91697 | 1.082 | 0.18473 | 0 | 0 | 0 | 0 | 14.2 | 9.8 | 0 | 0 | 0 | 0 | 0 | 0
2014-08-24 | 4時 | 14.0224 | 2.0428 | 0 | 0 | 0 | 0 | 0 | 0 | 0 | 0.21113 | 0 | 0.80219 | -0.19407 | -0.014935 | 0.21113 | 1.0801 | 0 | 1.8342 | -0.91697 | 1.082 | 0.18473 | 0 | 0 | 0 | 0 | 14.4 | 10.1 | 0 | 0 | 0 | 0 | 0 | 0
2014-08-24 | 5時 | 13.771 | 2.0062 | 0 | 0 | 0 | 0 | 0 | 0 | 0 | 0.20972 | 0 | 0.8573 | -0.23267 | 0.04364 | 0.20972 | 1.0801 | 0 | 1.8342 | -0.91697 | 1.082 | 0.18473 | 0 | 0 | 0 | 0 | 15.5 | 10.3 | 0 | 0 | 0 | 0 | 0 | 0
2014-08-24 | 6時 | 13.3475 | 1.9445 | 0 | 0 | 0 | 0 | 0 | 0 | 0 | 0.20729 | 0 | 0.95248 | -0.29935 | 0.14482 | 0.20729 | 1.0801 | 0 | 1.8342 | -0.91697 | 1.082 | 0.18473 | 0 | 0 | 0 | 0 | 17.4 | 10.6 | 0 | 0 | 0 | 0 | 0 | 0
2014-08-24 | 7時 | 12.9372 | 1.8848 | 0 | 0 | 0 | 0 | 0 | 0 | 0 | 0.20485 | 0 | 1.0477 | -0.36602 | 0.24599 | 0.20485 | 1.0801 | 0 | 1.8342 | -0.91697 | 1.082 | 0.18473 | 0 | 0 | 0 | 0 | 19.3 | 10.7 | 0 | 0 | 0 | 0 | 0 | 0
2014-08-24 | 8時 | 12.6435 | 1.842 | 0 | 0 | 0 | 0 | 0 | 0 | 0 | 0.20306 | 0 | 1.1178 | -0.41515 | 0.32054 | 0.20306 | 1.0801 | 0 | 1.8342 | -0.91697 | 1.082 | 0.18473 | 0 | 0 | 0 | 0 | 20.7 | 11 | 0 | 0 | 0 | 0 | 0 | 0
2014-08-24 | 9時 | 12.1172 | 1.7653 | 0 | 0 | 0 | 0 | 0 | 0 | 0 | 0.19972 | 0 | 1.2481 | -0.50639 | 0.45899 | 0.19972 | 1.0801 | 0 | 1.8342 | -0.91697 | 1.082 | 0.18473 | 0 | 0 | 0 | 0 | 23.3 | 11.2 | 0 | 0 | 0 | 0 | 0 | 0
2014-08-24 | 10時 | 11.7867 | 1.7171 | 0 | 0 | 0 | 0 | 0 | 0 | 0 | 0.19754 | 0 | 1.3332 | -0.56605 | 0.54952 | 0.19754 | 1.0801 | 0 | 1.8342 | -0.91697 | 1.082 | 0.18473 | 0 | 0 | 0 | 0 | 25 | 11.5 | 0 | 0 | 0 | 0 | 0 | 0
2014-08-24 | 11時 | 11.4114 | 1.6625 | 11.4114 | 0 | 1 | 12.6187 | 0 | 18.928 | 0.8747 | 2.2169 | 0 | 1.4334 | -0.63623 | 0.65602 | 0.19498 | 1.0801 | 0 | 1.8342 | -0.91697 | 1.082 | 0.18473 | 11.6741 | 0 | 0 | 0 | 27 | 11.7 | 12.6187 | 0 | 11.4114 | 0 | 1.2072 | 0
2014-08-24 | 12時 | 11.3564 | 1.6545 | 11.3564 | 0 | 1 | 7.7537 | 0 | 11.6305 | 0.39174 | 0.99288 | 0 | 1.4485 | -0.64676 | 0.67199 | 0.1946 | 1.0801 | 0 | 1.8342 | -0.91697 | 1.082 | 0.18473 | 7.9321 | 0 | 0 | 0 | 27.3 | 11.9 | 7.7537 | 0 | 7.7537 | 0 | 0 | 0
2014-08-24 | 13時 | 11.1934 | 1.6307 | 0 | 0 | 0 | 0 | 0 | 0 | 0 | 0.19344 | 0 | 1.4935 | -0.67834 | 0.71992 | 0.19344 | 1.0801 | 0 | 1.8342 | -0.91697 | 1.082 | 0.18473 | 0 | 0 | 0 | 0 | 28.2 | 12.1 | 0 | 0 | 0 | 0 | 0 | 0
2014-08-24 | 14時 | 11.4299 | 1.6651 | 0 | 0 | 0 | 0 | 0 | 0 | 0 | 0.19511 | 0 | 1.4284 | -0.63272 | 0.65069 | 0.19511 | 1.0801 | 0 | 1.8342 | -0.91697 | 1.082 | 0.18473 | 0 | 0 | 0 | 0 | 26.9 | 12.4 | 0 | 0 | 0 | 0 | 0 | 0
2014-08-24 | 15時 | 11.5598 | 1.6841 | 11.5598 | 0 | 1 | 9.4607 | 0 | 14.1911 | 0.5509 | 1.3963 | 0 | 1.3933 | -0.60816 | 0.61342 | 0.19601 | 1.0801 | 0 | 1.8342 | -0.91697 | 1.082 | 0.18473 | 9.6785 | 0 | 0 | 0 | 26.2 | 12.7 | 9.4607 | 0 | 9.4607 | 0 | 0 | 0
2014-08-24 | 16時 | 11.6725 | 1.7005 | 11.6725 | 0 | 1 | 3.8587 | 0 | 5.7881 | 0.162 | 0.41059 | 0 | 1.3633 | -0.5871 | 0.58147 | 0.19678 | 1.0801 | 0 | 1.8342 | -0.91697 | 1.082 | 0.18473 | 3.9475 | 0 | 0 | 0 | 25.6 | 12.9 | 3.8587 | 0 | 3.8587 | 0 | 0 | 0
2014-08-24 | 17時 | 11.8635 | 1.7283 | 11.8635 | 0 | 1 | 2.387 | 0 | 3.5805 | 0.12229 | 0.30994 | 0 | 1.3132 | -0.55201 | 0.52822 | 0.19806 | 1.0801 | 0 | 1.8342 | -0.91697 | 1.082 | 0.18473 | 2.4419 | 0 | 0 | 0 | 24.6 | 13.2 | 2.387 | 0 | 2.387 | 0 | 0 | 0
2014-08-24 | 18時 | 12.1568 | 1.7711 | 12.1568 | 0 | 1 | 1.3214 | 0 | 1.9821 | 0.099861 | 0.2531 | 0 | 1.238 | -0.49937 | 0.44834 | 0.19998 | 1.0801 | 0 | 1.8342 | -0.91697 | 1.082 | 0.18473 | 1.3518 | 0 | 0 | 0 | 23.1 | 13.5 | 1.3214 | 0 | 1.3214 | 0 | 0 | 0
2014-08-24 | 19時 | 12.2165 | 1.7798 | 12.2165 | 0 | 1 | 0.98849 | 0 | 1.4827 | 0.094423 | 0.23932 | 0 | 1.223 | -0.48884 | 0.43237 | 0.20036 | 1.0801 | 0 | 1.8342 | -0.91697 | 1.082 | 0.18473 | 1.0112 | 0 | 0 | 0 | 22.8 | 13.8 | 0.98849 | 0 | 0.98849 | 0 | 0 | 0
2014-08-24 | 20時 | 12.4381 | 1.812 | 7.6318 | 0.26221 | 0.61358 | 0.67855 | 0.26221 | 0.62452 | 0.088898 | 0.22531 | 0 | 1.1679 | -0.45024 | 0.37379 | 0.20177 | 1.0801 | 0 | 1.8342 | -0.91697 | 1.082 | 0.18473 | 0.69417 | 0 | 0 | 0 | 21.7 | 14.1 | 0.41634 | 0.26221 | 0.41634 | 0.26221 | 0 | 0
2014-08-24 | 21時 | 12.6642 | 1.845 | 0 | 0 | 0 | 0 | 0 | 0 | 0 | 0.20318 | 0 | 1.1128 | -0.41164 | 0.31522 | 0.20318 | 1.0801 | 0 | 1.8342 | -0.91697 | 1.082 | 0.18473 | 0 | 0 | 0 | 0 | 20.6 | 13.8 | 0 | 0 | 0 | 0 | 0 | 0
2014-08-24 | 22時 | 12.7895 | 1.8632 | 0 | 0 | 0 | 0 | 0 | 0 | 0 | 0.20395 | 0 | 1.0827 | -0.39059 | 0.28327 | 0.20395 | 1.0801 | 0 | 1.8342 | -0.91697 | 1.082 | 0.18473 | 0 | 0 | 0 | 0 | 20 | 13.6 | 0 | 0 | 0 | 0 | 0 | 0
2014-08-24 | 23時 | 12.916 | 1.8817 | 0 | 0 | 0 | 0 | 0 | 0 | 0 | 0.20472 | 0 | 1.0527 | -0.36953 | 0.25132 | 0.20472 | 1.0801 | 0 | 1.8342 | -0.91697 | 1.082 | 0.18473 | 0 | 0 | 0 | 0 | 19.4 | 13.3 | 0 | 0 | 0 | 0 | 0 | 0
2014-08-25 | 0時 | 12.9798 | 1.8909 | 0 | 0 | 0 | 0 | 0 | 0 | 0 | 0.20511 | 0 | 1.0376 | -0.359 | 0.23534 | 0.20511 | 1.0801 | 0 | 1.8342 | -0.91697 | 1.082 | 0.18473 | 0 | 0 | 0 | 0 | 19.1 | 13.1 | 0 | 0 | 0 | 0 | 0 | 0
2014-08-25 | 1時 | 13.0439 | 1.9003 | 0 | 0 | 0 | 0 | 0 | 0 | 0 | 0.20549 | 0 | 1.0226 | -0.34848 | 0.21937 | 0.20549 | 1.0801 | 0 | 1.8342 | -0.91697 | 1.082 | 0.18473 | 0 | 0 | 0 | 0 | 18.8 | 12.9 | 0 | 0 | 0 | 0 | 0 | 0
2014-08-25 | 2時 | 13.0439 | 1.9003 | 0 | 0 | 0 | 0 | 0 | 0 | 0 | 0.20549 | 0 | 1.0226 | -0.34848 | 0.21937 | 0.20549 | 1.0801 | 0 | 1.8342 | -0.91697 | 1.082 | 0.18473 | 0 | 0 | 0 | 0 | 18.8 | 12.7 | 0 | 0 | 0 | 0 | 0 | 0
2014-08-25 | 3時 | 13.0653 | 1.9034 | 0 | 0 | 0 | 0 | 0 | 0 | 0 | 0.20562 | 0 | 1.0176 | -0.34497 | 0.21404 | 0.20562 | 1.0801 | 0 | 1.8342 | -0.91697 | 1.082 | 0.18473 | 0 | 0 | 0 | 0 | 18.7 | 12.7 | 0 | 0 | 0 | 0 | 0 | 0
2014-08-25 | 4時 | 13.0868 | 1.9065 | 0 | 0 | 0 | 0 | 0 | 0 | 0 | 0.20575 | 0 | 1.0126 | -0.34146 | 0.20872 | 0.20575 | 1.0801 | 0 | 1.8342 | -0.91697 | 1.082 | 0.18473 | 0 | 0 | 0 | 0 | 18.6 | 12.7 | 0 | 0 | 0 | 0 | 0 | 0
2014-08-25 | 5時 | 13.1083 | 1.9097 | 0 | 0 | 0 | 0 | 0 | 0 | 0 | 0.20588 | 0 | 1.0076 | -0.33795 | 0.20339 | 0.20588 | 1.0801 | 0 | 1.8342 | -0.91697 | 1.082 | 0.18473 | 0 | 0 | 0 | 0 | 18.5 | 12.7 | 0 | 0 | 0 | 0 | 0 | 0
2014-08-25 | 6時 | 13.0868 | 1.9065 | 0 | 0 | 0 | 0 | 0 | 0 | 0 | 0.20575 | 0 | 1.0126 | -0.34146 | 0.20872 | 0.20575 | 1.0801 | 0 | 1.8342 | -0.91697 | 1.082 | 0.18473 | 0 | 0 | 0 | 0 | 18.6 | 12.7 | 0 | 0 | 0 | 0 | 0 | 0
2014-08-25 | 7時 | 13.0439 | 1.9003 | 0 | 0 | 0 | 0 | 0 | 0 | 0 | 0.20549 | 0 | 1.0226 | -0.34848 | 0.21937 | 0.20549 | 1.0801 | 0 | 1.8342 | -0.91697 | 1.082 | 0.18473 | 0 | 0 | 0 | 0 | 18.8 | 12.7 | 0 | 0 | 0 | 0 | 0 | 0
2014-08-25 | 8時 | 12.9372 | 1.8848 | 0 | 0 | 0 | 0 | 0 | 0 | 0 | 0.20485 | 0 | 1.0477 | -0.36602 | 0.24599 | 0.20485 | 1.0801 | 0 | 1.8342 | -0.91697 | 1.082 | 0.18473 | 0 | 0 | 0 | 0 | 19.3 | 12.8 | 0 | 0 | 0 | 0 | 0 | 0
2014-08-25 | 9時 | 12.7685 | 1.8602 | 0 | 0 | 0 | 0 | 0 | 0 | 0 | 0.20382 | 0 | 1.0877 | -0.39409 | 0.28859 | 0.20382 | 1.0801 | 0 | 1.8342 | -0.91697 | 1.082 | 0.18473 | 0 | 0 | 0 | 0 | 20.1 | 13.1 | 0 | 0 | 0 | 0 | 0 | 0
2014-08-25 | 10時 | 12.1172 | 1.7653 | 0 | 0 | 0 | 0 | 0 | 0 | 0 | 0.19972 | 0 | 1.2481 | -0.50639 | 0.45899 | 0.19972 | 1.0801 | 0 | 1.8342 | -0.91697 | 1.082 | 0.18473 | 0 | 0 | 0 | 0 | 23.3 | 13.3 | 0 | 0 | 0 | 0 | 0 | 0
2014-08-25 | 11時 | 11.6537 | 1.6978 | 11.6537 | 0 | 1 | 8.0298 | 0 | 12.0448 | 0.38903 | 0.986 | 0 | 1.3683 | -0.59061 | 0.58679 | 0.19665 | 1.0801 | 0 | 1.8342 | -0.91697 | 1.082 | 0.18473 | 8.2147 | 0 | 0 | 0 | 25.7 | 13.6 | 8.0298 | 0 | 8.0298 | 0 | 0 | 0
2014-08-25 | 12時 | 11.3564 | 1.6545 | 10.4223 | 0.60487 | 0.91774 | 7.3536 | 0.60487 | 10.123 | 0.35791 | 0.90714 | 0 | 1.4485 | -0.64676 | 0.67199 | 0.1946 | 1.0801 | 0 | 1.8342 | -0.91697 | 1.082 | 0.18473 | 7.5228 | 0 | 0 | 0 | 27.3 | 13.9 | 6.7487 | 0.60487 | 6.7487 | 0.60487 | 0 | 0
2014-08-25 | 13時 | 11.0334 | 1.6074 | 0 | 0 | 0 | 0 | 0 | 0 | 0 | 0.19229 | 0 | 1.5386 | -0.70992 | 0.76784 | 0.19229 | 1.0801 | 0 | 1.8342 | -0.91697 | 1.082 | 0.18473 | 0 | 0 | 0 | 0 | 29.1 | 14.1 | 0 | 0 | 0 | 0 | 0 | 0
2014-08-25 | 14時 | 10.8936 | 1.587 | 0 | 0 | 0 | 0 | 0 | 0 | 0 | 0.19126 | 0 | 1.5787 | -0.738 | 0.81044 | 0.19126 | 1.0801 | 0 | 1.8342 | -0.91697 | 1.082 | 0.18473 | 0 | 0 | 0 | 0 | 29.9 | 14.5 | 0 | 0 | 0 | 0 | 0 | 0
2014-08-25 | 15時 | 10.9284 | 1.5921 | 10.6461 | 0.2639 | 0.97418 | 10.2193 | 0.2639 | 14.9332 | 0.74864 | 1.8974 | 0 | 1.5687 | -0.73098 | 0.79979 | 0.19152 | 1.0801 | 0 | 1.8342 | -0.91697 | 1.082 | 0.18473 | 10.4546 | 0 | 0 | 0 | 29.7 | 14.5 | 9.9554 | 0.2639 | 9.9554 | 0.2639 | 0 | 0
2014-08-25 | 16時 | 11.0334 | 1.6074 | 10.4745 | 0.24274 | 0.94935 | 4.7922 | 0.24274 | 6.8242 | 0.22241 | 0.56371 | 0 | 1.5386 | -0.70992 | 0.76784 | 0.19229 | 1.0801 | 0 | 1.8342 | -0.91697 | 1.082 | 0.18473 | 4.9025 | 0 | 0 | 0 | 29.1 | 14.6 | 4.5495 | 0.24274 | 4.5495 | 0.24274 | 0 | 0
2014-08-25 | 17時 | 11.3564 | 1.6545 | 10.0001 | 0.4228 | 0.88057 | 3.54 | 0.4228 | 4.6758 | 0.16346 | 0.4143 | 0 | 1.4485 | -0.64676 | 0.67199 | 0.1946 | 1.0801 | 0 | 1.8342 | -0.91697 | 1.082 | 0.18473 | 3.6215 | 0 | 0 | 0 | 27.3 | 14.7 | 3.1172 | 0.4228 | 3.1172 | 0.4228 | 0 | 0
2014-08-25 | 18時 | 11.9798 | 1.7453 | 9.431 | 0.47077 | 0.78724 | 2.2127 | 0.47077 | 2.6128 | 0.1168 | 0.29602 | 0 | 1.2831 | -0.53095 | 0.49627 | 0.19883 | 1.0801 | 0 | 1.8342 | -0.91697 | 1.082 | 0.18473 | 2.2636 | 0 | 0 | 0 | 24 | 14.8 | 1.7419 | 0.47077 | 1.7419 | 0.47077 | 0 | 0
2014-08-25 | 19時 | 12.1767 | 1.774 | 9.8437 | 0.29026 | 0.8084 | 1.515 | 0.29026 | 1.8371 | 0.10252 | 0.25983 | 0 | 1.233 | -0.49586 | 0.44302 | 0.20011 | 1.0801 | 0 | 1.8342 | -0.91697 | 1.082 | 0.18473 | 1.5498 | 0 | 0 | 0 | 23 | 14.8 | 1.2247 | 0.29026 | 1.2247 | 0.29026 | 0 | 0
2014-08-25 | 20時 | 12.2765 | 1.7885 | 9.0538 | 0.22136 | 0.73749 | 0.84325 | 0.22136 | 0.93284 | 0.091941 | 0.23303 | 0 | 1.208 | -0.47832 | 0.41639 | 0.20075 | 1.0801 | 0 | 1.8342 | -0.91697 | 1.082 | 0.18473 | 0.86266 | 0 | 0 | 0 | 22.5 | 15 | 0.62189 | 0.22136 | 0.62189 | 0.22136 | 0 | 0
2014-08-25 | 21時 | 12.2365 | 1.7827 | 7.8541 | 0.14473 | 0.64186 | 0.40411 | 0.14473 | 0.38907 | 0.0856 | 0.21695 | 0 | 1.218 | -0.48533 | 0.42704 | 0.20049 | 1.0801 | 0 | 1.8342 | -0.91697 | 1.082 | 0.18473 | 0.41341 | 0 | 0 | 0 | 22.7 | 14.9 | 0.25938 | 0.14473 | 0.25938 | 0.14473 | 0 | 0
2014-08-25 | 22時 | 12.3368 | 1.7973 | 0 | 0 | 0 | 0 | 0 | 0 | 0 | 0.20113 | 0 | 1.193 | -0.46779 | 0.40042 | 0.20113 | 1.0801 | 0 | 1.8342 | -0.91697 | 1.082 | 0.18473 | 0 | 0 | 0 | 0 | 22.2 | 14.8 | 0 | 0 | 0 | 0 | 0 | 0
2014-08-25 | 23時 | 12.4178 | 1.8091 | 0 | 0 | 0 | 0 | 0 | 0 | 0 | 0.20165 | 0 | 1.1729 | -0.45375 | 0.37912 | 0.20165 | 1.0801 | 0 | 1.8342 | -0.91697 | 1.082 | 0.18473 | 0 | 0 | 0 | 0 | 21.8 | 14.8 | 0 | 0 | 0 | 0 | 0 | 0
2014-08-26 | 0時 | 12.4381 | 1.812 | 0 | 0 | 0 | 0 | 0 | 0 | 0 | 0.20177 | 0 | 1.1679 | -0.45024 | 0.37379 | 0.20177 | 1.0801 | 0 | 1.8342 | -0.91697 | 1.082 | 0.18473 | 0 | 0 | 0 | 0 | 21.7 | 14.8 | 0 | 0 | 0 | 0 | 0 | 0
2014-08-26 | 1時 | 12.4789 | 1.818 | 0 | 0 | 0 | 0 | 0 | 0 | 0 | 0.20203 | 0 | 1.1579 | -0.44322 | 0.36314 | 0.20203 | 1.0801 | 0 | 1.8342 | -0.91697 | 1.082 | 0.18473 | 0 | 0 | 0 | 0 | 21.5 | 14.7 | 0 | 0 | 0 | 0 | 0 | 0
2014-08-26 | 2時 | 12.4381 | 1.812 | 0 | 0 | 0 | 0 | 0 | 0 | 0 | 0.20177 | 0 | 1.1679 | -0.45024 | 0.37379 | 0.20177 | 1.0801 | 0 | 1.8342 | -0.91697 | 1.082 | 0.18473 | 0 | 0 | 0 | 0 | 21.7 | 14.7 | 0 | 0 | 0 | 0 | 0 | 0
2014-08-26 | 3時 | 12.5815 | 1.8329 | 0 | 0 | 0 | 0 | 0 | 0 | 0 | 0.20267 | 0 | 1.1328 | -0.42568 | 0.33652 | 0.20267 | 1.0801 | 0 | 1.8342 | -0.91697 | 1.082 | 0.18473 | 0 | 0 | 0 | 0 | 21 | 14.7 | 0 | 0 | 0 | 0 | 0 | 0
2014-08-26 | 4時 | 12.5609 | 1.8299 | 0 | 0 | 0 | 0 | 0 | 0 | 0 | 0.20254 | 0 | 1.1378 | -0.42919 | 0.34184 | 0.20254 | 1.0801 | 0 | 1.8342 | -0.91697 | 1.082 | 0.18473 | 0 | 0 | 0 | 0 | 21.1 | 14.7 | 0 | 0 | 0 | 0 | 0 | 0
2014-08-26 | 5時 | 12.6021 | 1.8359 | 0 | 0 | 0 | 0 | 0 | 0 | 0 | 0.2028 | 0 | 1.1278 | -0.42217 | 0.33119 | 0.2028 | 1.0801 | 0 | 1.8342 | -0.91697 | 1.082 | 0.18473 | 0 | 0 | 0 | 0 | 20.9 | 14.7 | 0 | 0 | 0 | 0 | 0 | 0
2014-08-26 | 6時 | 12.4789 | 1.818 | 0 | 0 | 0 | 0 | 0 | 0 | 0 | 0.20203 | 0 | 1.1579 | -0.44322 | 0.36314 | 0.20203 | 1.0801 | 0 | 1.8342 | -0.91697 | 1.082 | 0.18473 | 0 | 0 | 0 | 0 | 21.5 | 14.7 | 0 | 0 | 0 | 0 | 0 | 0
2014-08-26 | 7時 | 12.137 | 1.7682 | 0 | 0 | 0 | 0 | 0 | 0 | 0 | 0.19985 | 0 | 1.243 | -0.50288 | 0.45367 | 0.19985 | 1.0801 | 0 | 1.8342 | -0.91697 | 1.082 | 0.18473 | 0 | 0 | 0 | 0 | 23.2 | 14.7 | 0 | 0 | 0 | 0 | 0 | 0
2014-08-26 | 8時 | 11.8828 | 1.7311 | 4.7531 | 7.1297 | 0.4 | 15.7164 | 9.4299 | 9.4299 | 0.8723 | 2.2109 | 0 | 1.3082 | -0.5485 | 0.52289 | 0.19818 | 1.0801 | 0 | 1.8342 | -0.91697 | 1.082 | 0.18473 | 12.1563 | 0 | 0 | 0 | 24.5 | 14.7 | 6.2866 | 20.7514 | 4.7531 | 7.1297 | 1.5335 | 13.6217
2014-08-26 | 9時 | 11.5972 | 1.6895 | 10.8691 | 0.43153 | 0.93722 | 6.8736 | 0.43153 | 9.6631 | 0.30367 | 0.76965 | 0 | 1.3833 | -0.60114 | 0.60277 | 0.19626 | 1.0801 | 0 | 1.8342 | -0.91697 | 1.082 | 0.18473 | 7.0318 | 0 | 0 | 0 | 26 | 14.7 | 6.442 | 0.43153 | 6.442 | 0.43153 | 0 | 0
2014-08-26 | 10時 | 11.2836 | 1.6438 | 10.8526 | 0.28769 | 0.9618 | 7.5321 | 0.28769 | 10.8666 | 0.37892 | 0.96037 | 0 | 1.4685 | -0.6608 | 0.69329 | 0.19408 | 1.0801 | 0 | 1.8342 | -0.91697 | 1.082 | 0.18473 | 7.7055 | 0 | 0 | 0 | 27.7 | 14.7 | 7.2444 | 0.28769 | 7.2444 | 0.28769 | 0 | 0
2014-08-26 | 11時 | 10.9807 | 1.5997 | 10.4935 | 0.36384 | 0.95563 | 8.2002 | 0.36384 | 11.7545 | 0.47162 | 1.1953 | 0 | 1.5537 | -0.72045 | 0.78382 | 0.1919 | 1.0801 | 0 | 1.8342 | -0.91697 | 1.082 | 0.18473 | 8.389 | 0 | 0 | 0 | 29.4 | 14.7 | 7.8364 | 0.36384 | 7.8364 | 0.36384 | 0 | 0
2014-08-26 | 12時 | 10.8075 | 1.5745 | 10.565 | 0.17901 | 0.97756 | 7.9792 | 0.17901 | 11.7002 | 0.46602 | 1.1811 | 0 | 1.6038 | -0.75554 | 0.83707 | 0.19062 | 1.0801 | 0 | 1.8342 | -0.91697 | 1.082 | 0.18473 | 8.1628 | 0 | 0 | 0 | 30.4 | 14.7 | 7.8002 | 0.17901 | 7.8002 | 0.17901 | 0 | 0
2014-08-26 | 13時 | 10.7223 | 1.5621 | 0 | 0 | 0 | 0 | 0 | 0 | 0 | 0.18998 | 0 | 1.6288 | -0.77309 | 0.86369 | 0.18998 | 1.0801 | 0 | 1.8342 | -0.91697 | 1.082 | 0.18473 | 0 | 0 | 0 | 0 | 30.9 | 14.8 | 0 | 0 | 0 | 0 | 0 | 0
2014-08-26 | 14時 | 10.7054 | 1.5596 | 0 | 0 | 0 | 0 | 0 | 0 | 0 | 0.18985 | 0 | 1.6338 | -0.7766 | 0.86902 | 0.18985 | 1.0801 | 0 | 1.8342 | -0.91697 | 1.082 | 0.18473 | 0 | 0 | 0 | 0 | 31 | 14.8 | 0 | 0 | 0 | 0 | 0 | 0
2014-08-26 | 15時 | 10.8075 | 1.5745 | 10.3431 | 0.46444 | 0.95703 | 11.4997 | 0.49418 | 16.5083 | 0.87213 | 2.2104 | 0 | 1.6038 | -0.75554 | 0.83707 | 0.19062 | 1.0801 | 0 | 1.8342 | -0.91697 | 1.082 | 0.18473 | 11.0563 | 0 | 0 | 0 | 30.4 | 15 | 11.0055 | 0.49418 | 10.3431 | 0.46444 | 0.66247 | 0.029747
2014-08-26 | 16時 | 10.911 | 1.5896 | 9.7063 | 0.63875 | 0.88959 | 5.7852 | 0.63875 | 7.7196 | 0.28071 | 0.71146 | 0 | 1.5737 | -0.73449 | 0.80512 | 0.19139 | 1.0801 | 0 | 1.8342 | -0.91697 | 1.082 | 0.18473 | 5.9183 | 0 | 0 | 0 | 29.8 | 15.2 | 5.1464 | 0.63875 | 5.1464 | 0.63875 | 0 | 0
2014-08-26 | 17時 | 11.1576 | 1.6255 | 9.5533 | 0.59825 | 0.85621 | 4.1607 | 0.59825 | 5.3437 | 0.19127 | 0.48478 | 0 | 1.5036 | -0.68536 | 0.73057 | 0.19319 | 1.0801 | 0 | 1.8342 | -0.91697 | 1.082 | 0.18473 | 4.2565 | 0 | 0 | 0 | 28.4 | 15.3 | 3.5624 | 0.59825 | 3.5624 | 0.59825 | 0 | 0
2014-08-26 | 18時 | 11.5039 | 1.6759 | 9.7529 | 0.42824 | 0.84779 | 2.8135 | 0.42824 | 3.5779 | 0.13975 | 0.3542 | 0 | 1.4084 | -0.61868 | 0.62939 | 0.19562 | 1.0801 | 0 | 1.8342 | -0.91697 | 1.082 | 0.18473 | 2.8783 | 0 | 0 | 0 | 26.5 | 15.5 | 2.3853 | 0.42824 | 2.3853 | 0.42824 | 0 | 0
2014-08-26 | 19時 | 11.7485 | 1.7116 | 10.0356 | 0.26523 | 0.8542 | 1.8192 | 0.26523 | 2.3309 | 0.11357 | 0.28786 | 0 | 1.3432 | -0.57306 | 0.56017 | 0.19729 | 1.0801 | 0 | 1.8342 | -0.91697 | 1.082 | 0.18473 | 1.861 | 0 | 0 | 0 | 25.2 | 15.6 | 1.5539 | 0.26523 | 1.5539 | 0.26523 | 0 | 0
2014-08-26 | 20時 | 11.9021 | 1.734 | 9.4136 | 0.27195 | 0.79092 | 1.3007 | 0.27195 | 1.5431 | 0.10218 | 0.25898 | 0 | 1.3032 | -0.54499 | 0.51757 | 0.19831 | 1.0801 | 0 | 1.8342 | -0.91697 | 1.082 | 0.18473 | 1.3306 | 0 | 0 | 0 | 24.4 | 15.8 | 1.0288 | 0.27195 | 1.0288 | 0.27195 | 0 | 0
2014-08-26 | 21時 | 11.9993 | 1.7481 | 9.2306 | 0.17642 | 0.76926 | 0.76457 | 0.17642 | 0.88222 | 0.092249 | 0.23381 | 0 | 1.2781 | -0.52744 | 0.49094 | 0.19895 | 1.0801 | 0 | 1.8342 | -0.91697 | 1.082 | 0.18473 | 0.78217 | 0 | 0 | 0 | 23.9 | 15.4 | 0.58815 | 0.17642 | 0.58815 | 0.17642 | 0 | 0
2014-08-26 | 22時 | 12.2365 | 1.7827 | 0 | 0 | 0 | 0 | 0 | 0 | 0 | 0.20049 | 0 | 1.218 | -0.48533 | 0.42704 | 0.20049 | 1.0801 | 0 | 1.8342 | -0.91697 | 1.082 | 0.18473 | 0 | 0 | 0 | 0 | 22.7 | 15.1 | 0 | 0 | 0 | 0 | 0 | 0
2014-08-26 | 23時 | 12.2165 | 1.7798 | 0 | 0 | 0 | 0 | 0 | 0 | 0 | 0.20036 | 0 | 1.223 | -0.48884 | 0.43237 | 0.20036 | 1.0801 | 0 | 1.8342 | -0.91697 | 1.082 | 0.18473 | 0 | 0 | 0 | 0 | 22.8 | 14.7 | 0 | 0 | 0 | 0 | 0 | 0
2014-08-27 | 0時 | 12.3167 | 1.7943 | 0 | 0 | 0 | 0 | 0 | 0 | 0 | 0.201 | 0 | 1.198 | -0.4713 | 0.40574 | 0.201 | 1.0801 | 0 | 1.8342 | -0.91697 | 1.082 | 0.18473 | 0 | 0 | 0 | 0 | 22.3 | 14.4 | 0 | 0 | 0 | 0 | 0 | 0
2014-08-27 | 1時 | 12.3368 | 1.7973 | 0 | 0 | 0 | 0 | 0 | 0 | 0 | 0.20113 | 0 | 1.193 | -0.46779 | 0.40042 | 0.20113 | 1.0801 | 0 | 1.8342 | -0.91697 | 1.082 | 0.18473 | 0 | 0 | 0 | 0 | 22.2 | 14.1 | 0 | 0 | 0 | 0 | 0 | 0
2014-08-27 | 2時 | 12.4381 | 1.812 | 0 | 0 | 0 | 0 | 0 | 0 | 0 | 0.20177 | 0 | 1.1679 | -0.45024 | 0.37379 | 0.20177 | 1.0801 | 0 | 1.8342 | -0.91697 | 1.082 | 0.18473 | 0 | 0 | 0 | 0 | 21.7 | 13.8 | 0 | 0 | 0 | 0 | 0 | 0
2014-08-27 | 3時 | 12.5404 | 1.8269 | 0 | 0 | 0 | 0 | 0 | 0 | 0 | 0.20241 | 0 | 1.1429 | -0.4327 | 0.34717 | 0.20241 | 1.0801 | 0 | 1.8342 | -0.91697 | 1.082 | 0.18473 | 0 | 0 | 0 | 0 | 21.2 | 13.9 | 0 | 0 | 0 | 0 | 0 | 0
2014-08-27 | 4時 | 12.5815 | 1.8329 | 0 | 0 | 0 | 0 | 0 | 0 | 0 | 0.20267 | 0 | 1.1328 | -0.42568 | 0.33652 | 0.20267 | 1.0801 | 0 | 1.8342 | -0.91697 | 1.082 | 0.18473 | 0 | 0 | 0 | 0 | 21 | 14 | 0 | 0 | 0 | 0 | 0 | 0
2014-08-27 | 5時 | 12.6021 | 1.8359 | 0 | 0 | 0 | 0 | 0 | 0 | 0 | 0.2028 | 0 | 1.1278 | -0.42217 | 0.33119 | 0.2028 | 1.0801 | 0 | 1.8342 | -0.91697 | 1.082 | 0.18473 | 0 | 0 | 0 | 0 | 20.9 | 14.1 | 0 | 0 | 0 | 0 | 0 | 0
2014-08-27 | 6時 | 12.4178 | 1.8091 | 0 | 0 | 0 | 0 | 0 | 0 | 0 | 0.20165 | 0 | 1.1729 | -0.45375 | 0.37912 | 0.20165 | 1.0801 | 0 | 1.8342 | -0.91697 | 1.082 | 0.18473 | 0 | 0 | 0 | 0 | 21.8 | 14.3 | 0 | 0 | 0 | 0 | 0 | 0
2014-08-27 | 7時 | 12.2165 | 1.7798 | 0 | 0 | 0 | 0 | 0 | 0 | 0 | 0.20036 | 0 | 1.223 | -0.48884 | 0.43237 | 0.20036 | 1.0801 | 0 | 1.8342 | -0.91697 | 1.082 | 0.18473 | 0 | 0 | 0 | 0 | 22.8 | 14.4 | 0 | 0 | 0 | 0 | 0 | 0
2014-08-27 | 8時 | 11.8828 | 1.7311 | 9.7713 | 0.63301 | 0.82231 | 3.5625 | 0.63301 | 4.3942 | 0.1471 | 0.37284 | 0 | 1.3082 | -0.5485 | 0.52289 | 0.19818 | 1.0801 | 0 | 1.8342 | -0.91697 | 1.082 | 0.18473 | 3.6445 | 0 | 0 | 0 | 24.5 | 14.6 | 2.9295 | 0.63301 | 2.9295 | 0.63301 | 0 | 0
2014-08-27 | 9時 | 11.7485 | 1.7116 | 11.262 | 0.21323 | 0.95859 | 5.1496 | 0.21323 | 7.4046 | 0.20298 | 0.51446 | 0 | 1.3432 | -0.57306 | 0.56017 | 0.19729 | 1.0801 | 0 | 1.8342 | -0.91697 | 1.082 | 0.18473 | 5.2682 | 0 | 0 | 0 | 25.2 | 14.2 | 4.9364 | 0.21323 | 4.9364 | 0.21323 | 0 | 0
2014-08-27 | 10時 | 11.0864 | 1.6151 | 10.7457 | 0.21183 | 0.96927 | 6.8926 | 0.21183 | 10.0211 | 0.34349 | 0.87058 | 0 | 1.5236 | -0.6994 | 0.75187 | 0.19267 | 1.0801 | 0 | 1.8342 | -0.91697 | 1.082 | 0.18473 | 7.0512 | 0 | 0 | 0 | 28.8 | 13.8 | 6.6808 | 0.21183 | 6.6808 | 0.21183 | 0 | 0
2014-08-27 | 11時 | 10.911 | 1.5896 | 10.6503 | 0.18631 | 0.97611 | 7.7992 | 0.18631 | 11.4194 | 0.43754 | 1.109 | 0 | 1.5737 | -0.73449 | 0.80512 | 0.19139 | 1.0801 | 0 | 1.8342 | -0.91697 | 1.082 | 0.18473 | 7.9787 | 0 | 0 | 0 | 29.8 | 13.4 | 7.6129 | 0.18631 | 7.6129 | 0.18631 | 0 | 0
2014-08-27 | 12時 | 10.7904 | 1.572 | 10.6894 | 0.072374 | 0.99064 | 7.7355 | 0.072374 | 11.4947 | 0.44284 | 1.1224 | 0 | 1.6088 | -0.75905 | 0.84239 | 0.19049 | 1.0801 | 0 | 1.8342 | -0.91697 | 1.082 | 0.18473 | 7.9135 | 0 | 0 | 0 | 30.5 | 13 | 7.6631 | 0.072374 | 7.6631 | 0.072374 | 0 | 0
2014-08-27 | 13時 | 10.6213 | 1.5474 | 0 | 0 | 0 | 0 | 0 | 0 | 0 | 0.18921 | 0 | 1.6589 | -0.79415 | 0.89564 | 0.18921 | 1.0801 | 0 | 1.8342 | -0.91697 | 1.082 | 0.18473 | 0 | 0 | 0 | 0 | 31.5 | 12.6 | 0 | 0 | 0 | 0 | 0 | 0
2014-08-27 | 14時 | 10.7904 | 1.572 | 0 | 0 | 0 | 0 | 0 | 0 | 0 | 0.19049 | 0 | 1.6088 | -0.75905 | 0.84239 | 0.19049 | 1.0801 | 0 | 1.8342 | -0.91697 | 1.082 | 0.18473 | 0 | 0 | 0 | 0 | 30.5 | 12.2 | 0 | 0 | 0 | 0 | 0 | 0
2014-08-27 | 15時 | 10.8591 | 1.582 | 10.7375 | 0.11864 | 0.9888 | 10.5969 | 0.11864 | 15.7173 | 0.82459 | 2.0899 | 0 | 1.5887 | -0.74502 | 0.82109 | 0.19101 | 1.0801 | 0 | 1.8342 | -0.91697 | 1.082 | 0.18473 | 10.8408 | 0 | 0 | 0 | 30.1 | 13.1 | 10.4782 | 0.11864 | 10.4782 | 0.11864 | 0 | 0
2014-08-27 | 16時 | 10.9458 | 1.5946 | 10.173 | 0.37082 | 0.9294 | 5.2526 | 0.37082 | 7.3226 | 0.24906 | 0.63125 | 0 | 1.5637 | -0.72747 | 0.79447 | 0.19165 | 1.0801 | 0 | 1.8342 | -0.91697 | 1.082 | 0.18473 | 5.3735 | 0 | 0 | 0 | 29.6 | 13.9 | 4.8817 | 0.37082 | 4.8817 | 0.37082 | 0 | 0
2014-08-27 | 17時 | 11.5039 | 1.6759 | 9.9201 | 0.48854 | 0.86233 | 3.5486 | 0.48854 | 4.5901 | 0.15887 | 0.40267 | 0 | 1.4084 | -0.61868 | 0.62939 | 0.19562 | 1.0801 | 0 | 1.8342 | -0.91697 | 1.082 | 0.18473 | 3.6303 | 0 | 0 | 0 | 26.5 | 14.8 | 3.0601 | 0.48854 | 3.0601 | 0.48854 | 0 | 0
2014-08-27 | 18時 | 11.8058 | 1.7199 | 9.7481 | 0.42715 | 0.8257 | 2.4507 | 0.42715 | 3.0353 | 0.12474 | 0.31616 | 0 | 1.3282 | -0.56254 | 0.54419 | 0.19767 | 1.0801 | 0 | 1.8342 | -0.91697 | 1.082 | 0.18473 | 2.5071 | 0 | 0 | 0 | 24.9 | 15.6 | 2.0235 | 0.42715 | 2.0235 | 0.42715 | 0 | 0
2014-08-27 | 19時 | 11.6348 | 1.695 | 9.5538 | 0.31717 | 0.82114 | 1.7733 | 0.31717 | 2.1842 | 0.11443 | 0.29003 | 0 | 1.3733 | -0.59412 | 0.59212 | 0.19652 | 1.0801 | 0 | 1.8342 | -0.91697 | 1.082 | 0.18473 | 1.8141 | 0 | 0 | 0 | 25.8 | 16.5 | 1.4561 | 0.31717 | 1.4561 | 0.31717 | 0 | 0
2014-08-27 | 20時 | 11.7867 | 1.7171 | 8.6329 | 0.36803 | 0.73243 | 1.3755 | 0.36803 | 1.5112 | 0.10477 | 0.26555 | 0 | 1.3332 | -0.56605 | 0.54952 | 0.19754 | 1.0801 | 0 | 1.8342 | -0.91697 | 1.082 | 0.18473 | 1.4071 | 0 | 0 | 0 | 25 | 17.4 | 1.0074 | 0.36803 | 1.0074 | 0.36803 | 0 | 0
2014-08-27 | 21時 | 11.9798 | 1.7453 | 8.0464 | 0.27919 | 0.67166 | 0.85031 | 0.27919 | 0.85668 | 0.093818 | 0.23778 | 0 | 1.2831 | -0.53095 | 0.49627 | 0.19883 | 1.0801 | 0 | 1.8342 | -0.91697 | 1.082 | 0.18473 | 0.86988 | 0 | 0 | 0 | 24 | 17.1 | 0.57112 | 0.27919 | 0.57112 | 0.27919 | 0 | 0
2014-08-27 | 22時 | 12.0581 | 1.7567 | 0 | 0 | 0 | 0 | 0 | 0 | 0 | 0.19934 | 0 | 1.2631 | -0.51692 | 0.47497 | 0.19934 | 1.0801 | 0 | 1.8342 | -0.91697 | 1.082 | 0.18473 | 0 | 0 | 0 | 0 | 23.6 | 16.9 | 0 | 0 | 0 | 0 | 0 | 0
2014-08-27 | 23時 | 12.0975 | 1.7624 | 0 | 0 | 0 | 0 | 0 | 0 | 0 | 0.19959 | 0 | 1.2531 | -0.5099 | 0.46432 | 0.19959 | 1.0801 | 0 | 1.8342 | -0.91697 | 1.082 | 0.18473 | 0 | 0 | 0 | 0 | 23.4 | 16.7 | 0 | 0 | 0 | 0 | 0 | 0
2014-08-28 | 0時 | 12.0975 | 1.7624 | 0 | 0 | 0 | 0 | 0 | 0 | 0 | 0.19959 | 0 | 1.2531 | -0.5099 | 0.46432 | 0.19959 | 1.0801 | 0 | 1.8342 | -0.91697 | 1.082 | 0.18473 | 0 | 0 | 0 | 0 | 23.4 | 16.6 | 0 | 0 | 0 | 0 | 0 | 0
2014-08-28 | 1時 | 12.1568 | 1.7711 | 0 | 0 | 0 | 0 | 0 | 0 | 0 | 0.19998 | 0 | 1.238 | -0.49937 | 0.44834 | 0.19998 | 1.0801 | 0 | 1.8342 | -0.91697 | 1.082 | 0.18473 | 0 | 0 | 0 | 0 | 23.1 | 16.4 | 0 | 0 | 0 | 0 | 0 | 0
2014-08-28 | 2時 | 12.1966 | 1.7768 | 0 | 0 | 0 | 0 | 0 | 0 | 0 | 0.20024 | 0 | 1.228 | -0.49235 | 0.43769 | 0.20024 | 1.0801 | 0 | 1.8342 | -0.91697 | 1.082 | 0.18473 | 0 | 0 | 0 | 0 | 22.9 | 16.2 | 0 | 0 | 0 | 0 | 0 | 0
2014-08-28 | 3時 | 12.2365 | 1.7827 | 0 | 0 | 0 | 0 | 0 | 0 | 0 | 0.20049 | 0 | 1.218 | -0.48533 | 0.42704 | 0.20049 | 1.0801 | 0 | 1.8342 | -0.91697 | 1.082 | 0.18473 | 0 | 0 | 0 | 0 | 22.7 | 16.2 | 0 | 0 | 0 | 0 | 0 | 0
2014-08-28 | 4時 | 12.2565 | 1.7856 | 0 | 0 | 0 | 0 | 0 | 0 | 0 | 0.20062 | 0 | 1.213 | -0.48183 | 0.42172 | 0.20062 | 1.0801 | 0 | 1.8342 | -0.91697 | 1.082 | 0.18473 | 0 | 0 | 0 | 0 | 22.6 | 16.2 | 0 | 0 | 0 | 0 | 0 | 0
2014-08-28 | 5時 | 12.2966 | 1.7914 | 0 | 0 | 0 | 0 | 0 | 0 | 0 | 0.20088 | 0 | 1.203 | -0.47481 | 0.41107 | 0.20088 | 1.0801 | 0 | 1.8342 | -0.91697 | 1.082 | 0.18473 | 0 | 0 | 0 | 0 | 22.4 | 16.2 | 0 | 0 | 0 | 0 | 0 | 0
2014-08-28 | 6時 | 12.2165 | 1.7798 | 0 | 0 | 0 | 0 | 0 | 0 | 0 | 0.20036 | 0 | 1.223 | -0.48884 | 0.43237 | 0.20036 | 1.0801 | 0 | 1.8342 | -0.91697 | 1.082 | 0.18473 | 0 | 0 | 0 | 0 | 22.8 | 16.2 | 0 | 0 | 0 | 0 | 0 | 0
2014-08-28 | 7時 | 12.0385 | 1.7538 | 0 | 0 | 0 | 0 | 0 | 0 | 0 | 0.19921 | 0 | 1.2681 | -0.52043 | 0.48029 | 0.19921 | 1.0801 | 0 | 1.8342 | -0.91697 | 1.082 | 0.18473 | 0 | 0 | 0 | 0 | 23.7 | 16.2 | 0 | 14.1623 | 0 | 0 | 0 | 14.1623
2014-08-28 | 8時 | 11.825 | 1.7227 | 11.825 | 0 | 1 | 7.5394 | 0 | 11.3091 | 0.33371 | 0.8458 | 0 | 1.3232 | -0.55903 | 0.53887 | 0.1978 | 1.0801 | 0 | 1.8342 | -0.91697 | 1.082 | 0.18473 | 7.7129 | 0 | 0 | 0 | 24.8 | 16.2 | 7.5394 | 0 | 7.5394 | 0 | 0 | 0
2014-08-28 | 9時 | 11.3931 | 1.6598 | 0 | 0 | 0 | 0 | 0 | 0 | 0 | 0.19485 | 0 | 1.4384 | -0.63974 | 0.66134 | 0.19485 | 1.0801 | 0 | 1.8342 | -0.91697 | 1.082 | 0.18473 | 0 | 0 | 0 | 0 | 27.1 | 16.6 | 0 | 0 | 0 | 0 | 0 | 0
2014-08-28 | 10時 | 11.2474 | 1.6386 | 0 | 0 | 0 | 0 | 0 | 0 | 0 | 0.19383 | 0 | 1.4785 | -0.66781 | 0.70394 | 0.19383 | 1.0801 | 0 | 1.8342 | -0.91697 | 1.082 | 0.18473 | 0 | 0 | 0 | 0 | 27.9 | 17 | 0 | 0 | 0 | 0 | 0 | 0
2014-08-28 | 11時 | 10.911 | 1.5896 | 10.1821 | 0.7289 | 0.9332 | 13.3106 | 0.8892 | 18.632 | 0.87295 | 2.2125 | 0 | 1.5737 | -0.73449 | 0.80512 | 0.19139 | 1.0801 | 0 | 1.8342 | -0.91697 | 1.082 | 0.18473 | 11.1621 | 0 | 0 | 0 | 29.8 | 17.3 | 12.4214 | 0.8892 | 10.1821 | 0.7289 | 2.2393 | 0.1603
2014-08-28 | 12時 | 10.7904 | 1.572 | 10.3093 | 0.36915 | 0.95542 | 8.2801 | 0.36915 | 11.8664 | 0.5005 | 1.2685 | 0 | 1.6088 | -0.75905 | 0.84239 | 0.19049 | 1.0801 | 0 | 1.8342 | -0.91697 | 1.082 | 0.18473 | 8.4707 | 0 | 0 | 0 | 30.5 | 17.7 | 7.911 | 0.36915 | 7.911 | 0.36915 | 0 | 0
2014-08-28 | 13時 | 10.7733 | 1.5695 | 0 | 0 | 0 | 0 | 0 | 0 | 0 | 0.19037 | 0 | 1.6138 | -0.76256 | 0.84772 | 0.19037 | 1.0801 | 0 | 1.8342 | -0.91697 | 1.082 | 0.18473 | 0 | 0 | 0 | 0 | 30.6 | 18.1 | 0 | 0 | 0 | 0 | 0 | 0
2014-08-28 | 14時 | 10.7733 | 1.5695 | 0 | 0 | 0 | 0 | 0 | 0 | 0 | 0.19037 | 0 | 1.6138 | -0.76256 | 0.84772 | 0.19037 | 1.0801 | 0 | 1.8342 | -0.91697 | 1.082 | 0.18473 | 0 | 0 | 0 | 0 | 30.6 | 18.5 | 0 | 0 | 0 | 0 | 0 | 0
2014-08-28 | 15時 | 10.8419 | 1.5795 | 10.0183 | 0.82356 | 0.92404 | 12.0415 | 0.91468 | 16.6902 | 0.87242 | 2.2112 | 0 | 1.5937 | -0.74853 | 0.82642 | 0.19088 | 1.0801 | 0 | 1.8342 | -0.91697 | 1.082 | 0.18473 | 11.0914 | 0 | 0 | 0 | 30.2 | 18.3 | 11.1268 | 0.91468 | 10.0183 | 0.82356 | 1.1085 | 0.091124
2014-08-28 | 16時 | 10.9807 | 1.5997 | 10.0535 | 0.46304 | 0.91556 | 5.4838 | 0.46304 | 7.5311 | 0.25935 | 0.65734 | 0 | 1.5537 | -0.72045 | 0.78382 | 0.1919 | 1.0801 | 0 | 1.8342 | -0.91697 | 1.082 | 0.18473 | 5.61 | 0 | 0 | 0 | 29.4 | 18.1 | 5.0207 | 0.46304 | 5.0207 | 0.46304 | 0 | 0
2014-08-28 | 17時 | 11.2655 | 1.6412 | 8.5857 | 1.0949 | 0.76212 | 4.6029 | 1.0949 | 5.2619 | 0.20361 | 0.51604 | 0 | 1.4735 | -0.6643 | 0.69862 | 0.19396 | 1.0801 | 0 | 1.8342 | -0.91697 | 1.082 | 0.18473 | 4.7088 | 0 | 0 | 0 | 27.8 | 18 | 3.508 | 1.0949 | 3.508 | 1.0949 | 0 | 0
2014-08-28 | 18時 | 11.4853 | 1.6732 | 7.911 | 1.0968 | 0.68879 | 3.5242 | 1.0968 | 3.6412 | 0.15879 | 0.40246 | 0 | 1.4134 | -0.62219 | 0.63472 | 0.19549 | 1.0801 | 0 | 1.8342 | -0.91697 | 1.082 | 0.18473 | 3.6054 | 0 | 0 | 0 | 26.6 | 17.8 | 2.4275 | 1.0968 | 2.4275 | 1.0968 | 0 | 0
2014-08-28 | 19時 | 11.5972 | 1.6895 | 9.1911 | 0.48477 | 0.79253 | 2.3365 | 0.48477 | 2.7777 | 0.12676 | 0.32127 | 0 | 1.3833 | -0.60114 | 0.60277 | 0.19626 | 1.0801 | 0 | 1.8342 | -0.91697 | 1.082 | 0.18473 | 2.3903 | 0 | 0 | 0 | 26 | 17.7 | 1.8518 | 0.48477 | 1.8518 | 0.48477 | 0 | 0
2014-08-28 | 20時 | 11.7676 | 1.7143 | 8.9986 | 0.37717 | 0.76469 | 1.6029 | 0.37717 | 1.8386 | 0.10923 | 0.27683 | 0 | 1.3382 | -0.56956 | 0.55484 | 0.19742 | 1.0801 | 0 | 1.8342 | -0.91697 | 1.082 | 0.18473 | 1.6398 | 0 | 0 | 0 | 25.1 | 17.5 | 1.2257 | 0.37717 | 1.2257 | 0.37717 | 0 | 0
2014-08-28 | 21時 | 11.8635 | 1.7283 | 8.6208 | 0.29814 | 0.72667 | 1.0907 | 0.29814 | 1.1889 | 0.098855 | 0.25055 | 0 | 1.3132 | -0.55201 | 0.52822 | 0.19806 | 1.0801 | 0 | 1.8342 | -0.91697 | 1.082 | 0.18473 | 1.1158 | 0 | 0 | 0 | 24.6 | 17.4 | 0.7926 | 0.29814 | 0.7926 | 0.29814 | 0 | 0
2014-08-28 | 22時 | 11.9215 | 1.7368 | 7.3292 | 0.29083 | 0.61479 | 0.75499 | 0.29083 | 0.69624 | 0.092487 | 0.23441 | 0 | 1.2982 | -0.54148 | 0.51224 | 0.19844 | 1.0801 | 0 | 1.8342 | -0.91697 | 1.082 | 0.18473 | 0.77237 | 0 | 0 | 0 | 24.3 | 17.3 | 0.46416 | 0.29083 | 0.46416 | 0.29083 | 0 | 0
2014-08-28 | 23時 | 11.9409 | 1.7396 | 0 | 0 | 0 | 0 | 0 | 0 | 0 | 0.19857 | 0 | 1.2931 | -0.53797 | 0.50692 | 0.19857 | 1.0801 | 0 | 1.8342 | -0.91697 | 1.082 | 0.18473 | 0 | 0 | 0 | 0 | 24.2 | 17.1 | 0 | 0 | 0 | 0 | 0 | 0
2014-08-29 | 0時 | 11.9993 | 1.7481 | 0 | 0 | 0 | 0 | 0 | 0 | 0 | 0.19895 | 0 | 1.2781 | -0.52744 | 0.49094 | 0.19895 | 1.0801 | 0 | 1.8342 | -0.91697 | 1.082 | 0.18473 | 0 | 0 | 0 | 0 | 23.9 | 17 | 0 | 0 | 0 | 0 | 0 | 0
2014-08-29 | 1時 | 12.0189 | 1.751 | 0 | 0 | 0 | 0 | 0 | 0 | 0 | 0.19908 | 0 | 1.2731 | -0.52394 | 0.48562 | 0.19908 | 1.0801 | 0 | 1.8342 | -0.91697 | 1.082 | 0.18473 | 0 | 0 | 0 | 0 | 23.8 | 16.9 | 0 | 0 | 0 | 0 | 0 | 0
2014-08-29 | 2時 | 12.0778 | 1.7595 | 0 | 0 | 0 | 0 | 0 | 0 | 0 | 0.19947 | 0 | 1.2581 | -0.51341 | 0.46964 | 0.19947 | 1.0801 | 0 | 1.8342 | -0.91697 | 1.082 | 0.18473 | 0 | 0 | 0 | 0 | 23.5 | 16.7 | 0 | 0 | 0 | 0 | 0 | 0
2014-08-29 | 3時 | 12.1568 | 1.7711 | 0 | 0 | 0 | 0 | 0 | 0 | 0 | 0.19998 | 0 | 1.238 | -0.49937 | 0.44834 | 0.19998 | 1.0801 | 0 | 1.8342 | -0.91697 | 1.082 | 0.18473 | 0 | 0 | 0 | 0 | 23.1 | 16.6 | 0 | 0 | 0 | 0 | 0 | 0
2014-08-29 | 4時 | 12.3975 | 1.8061 | 0 | 0 | 0 | 0 | 0 | 0 | 0 | 0.20152 | 0 | 1.1779 | -0.45726 | 0.38444 | 0.20152 | 1.0801 | 0 | 1.8342 | -0.91697 | 1.082 | 0.18473 | 0 | 0 | 0 | 0 | 21.9 | 16.4 | 0 | 0 | 0 | 0 | 0 | 0
2014-08-29 | 5時 | 12.357 | 1.8002 | 0 | 0 | 0 | 0 | 0 | 0 | 0 | 0.20126 | 0 | 1.1879 | -0.46428 | 0.39509 | 0.20126 | 1.0801 | 0 | 1.8342 | -0.91697 | 1.082 | 0.18473 | 0 | 0 | 0 | 0 | 22.1 | 16.3 | 0 | 0 | 0 | 0 | 0 | 0
2014-08-29 | 6時 | 11.9409 | 1.7396 | 0 | 0 | 0 | 0 | 0 | 0 | 0 | 0.19857 | 0 | 1.2931 | -0.53797 | 0.50692 | 0.19857 | 1.0801 | 0 | 1.8342 | -0.91697 | 1.082 | 0.18473 | 0 | 0 | 0 | 0 | 24.2 | 16.2 | 0 | 0 | 0 | 0 | 0 | 0
2014-08-29 | 7時 | 11.7485 | 1.7116 | 4.6994 | 6.5778 | 0.4 | 10.963 | 6.5778 | 6.5778 | 0.73746 | 1.8691 | 0 | 1.3432 | -0.57306 | 0.56017 | 0.19729 | 1.0801 | 0 | 1.8342 | -0.91697 | 1.082 | 0.18473 | 11.2153 | 0 | 0 | 0 | 25.2 | 16 | 4.3852 | 40.0459 | 4.3852 | 6.5778 | 0 | 33.4682
2014-08-29 | 8時 | 11.5225 | 1.6786 | 10.1519 | 0.54051 | 0.88105 | 4.5442 | 0.54051 | 6.0055 | 0.1901 | 0.4818 | 0 | 1.4034 | -0.61518 | 0.62407 | 0.19575 | 1.0801 | 0 | 1.8342 | -0.91697 | 1.082 | 0.18473 | 4.6488 | 0 | 0 | 0 | 26.4 | 15.9 | 4.0037 | 0.54051 | 4.0037 | 0.54051 | 0 | 0
2014-08-29 | 9時 | 11.2114 | 1.6333 | 0 | 0 | 0 | 0 | 0 | 0 | 0 | 0.19357 | 0 | 1.4885 | -0.67483 | 0.71459 | 0.19357 | 1.0801 | 0 | 1.8342 | -0.91697 | 1.082 | 0.18473 | 0 | 0 | 0 | 0 | 28.1 | 15.9 | 0 | 0 | 0 | 0 | 0 | 0
2014-08-29 | 10時 | 11.1934 | 1.6307 | 0 | 0 | 0 | 0 | 0 | 0 | 0 | 0.19344 | 0 | 1.4935 | -0.67834 | 0.71992 | 0.19344 | 1.0801 | 0 | 1.8342 | -0.91697 | 1.082 | 0.18473 | 0 | 0 | 0 | 0 | 28.2 | 15.9 | 0 | 0 | 0 | 0 | 0 | 0
2014-08-29 | 11時 | 11.1576 | 1.6255 | 10.5696 | 0.58802 | 0.9473 | 13.1836 | 0.6948 | 18.7332 | 0.8743 | 2.2159 | 0 | 1.5036 | -0.68536 | 0.73057 | 0.19319 | 1.0801 | 0 | 1.8342 | -0.91697 | 1.082 | 0.18473 | 11.4144 | 0 | 0 | 0 | 28.4 | 15.9 | 12.4888 | 0.6948 | 10.5696 | 0.58802 | 1.9193 | 0.10678
2014-08-29 | 12時 | 11.051 | 1.61 | 10.7172 | 0.25838 | 0.9698 | 8.5543 | 0.25838 | 12.4438 | 0.50301 | 1.2749 | 0 | 1.5336 | -0.70641 | 0.76252 | 0.19242 | 1.0801 | 0 | 1.8342 | -0.91697 | 1.082 | 0.18473 | 8.7512 | 0 | 0 | 0 | 29 | 15.9 | 8.2959 | 0.25838 | 8.2959 | 0.25838 | 0 | 0
2014-08-29 | 13時 | 11.0864 | 1.6151 | 0 | 0 | 0 | 0 | 0 | 0 | 0 | 0.19267 | 0 | 1.5236 | -0.6994 | 0.75187 | 0.19267 | 1.0801 | 0 | 1.8342 | -0.91697 | 1.082 | 0.18473 | 0 | 0 | 0 | 0 | 28.8 | 15.9 | 0 | 0 | 0 | 0 | 0 | 0
2014-08-29 | 14時 | 11.0334 | 1.6074 | 0 | 0 | 0 | 0 | 0 | 0 | 0 | 0.19229 | 0 | 1.5386 | -0.70992 | 0.76784 | 0.19229 | 1.0801 | 0 | 1.8342 | -0.91697 | 1.082 | 0.18473 | 0 | 0 | 0 | 0 | 29.1 | 15.9 | 0 | 0 | 0 | 0 | 0 | 0
2014-08-29 | 15時 | 11.1397 | 1.6229 | 10.6304 | 0.50933 | 0.95428 | 11.6378 | 0.5321 | 16.6585 | 0.87423 | 2.2158 | 0 | 1.5086 | -0.68887 | 0.73589 | 0.19306 | 1.0801 | 0 | 1.8342 | -0.91697 | 1.082 | 0.18473 | 11.3961 | 0 | 0 | 0 | 28.5 | 16.1 | 11.1057 | 0.5321 | 10.6304 | 0.50933 | 0.47525 | 0.022771
2014-08-29 | 16時 | 11.2655 | 1.6412 | 10.517 | 0.34487 | 0.93356 | 5.1906 | 0.34487 | 7.2686 | 0.22902 | 0.58045 | 0 | 1.4735 | -0.6643 | 0.69862 | 0.19396 | 1.0801 | 0 | 1.8342 | -0.91697 | 1.082 | 0.18473 | 5.3101 | 0 | 0 | 0 | 27.8 | 16.2 | 4.8457 | 0.34487 | 4.8457 | 0.34487 | 0 | 0
2014-08-29 | 17時 | 11.4668 | 1.6705 | 9.3557 | 0.74876 | 0.8159 | 4.067 | 0.74876 | 4.9774 | 0.17591 | 0.44584 | 0 | 1.4184 | -0.6257 | 0.64004 | 0.19537 | 1.0801 | 0 | 1.8342 | -0.91697 | 1.082 | 0.18473 | 4.1606 | 0 | 0 | 0 | 26.7 | 16.3 | 3.3183 | 0.74876 | 3.3183 | 0.74876 | 0 | 0
2014-08-29 | 18時 | 11.6348 | 1.695 | 8.527 | 0.82465 | 0.73289 | 3.0873 | 0.82465 | 3.3939 | 0.14287 | 0.36212 | 0 | 1.3733 | -0.59412 | 0.59212 | 0.19652 | 1.0801 | 0 | 1.8342 | -0.91697 | 1.082 | 0.18473 | 3.1583 | 0 | 0 | 0 | 25.8 | 16.5 | 2.2626 | 0.82465 | 2.2626 | 0.82465 | 0 | 0
2014-08-29 | 19時 | 11.9215 | 1.7368 | 9.5153 | 0.41109 | 0.79816 | 2.0367 | 0.41109 | 2.4384 | 0.11473 | 0.2908 | 0 | 1.2982 | -0.54148 | 0.51224 | 0.19844 | 1.0801 | 0 | 1.8342 | -0.91697 | 1.082 | 0.18473 | 2.0836 | 0 | 0 | 0 | 24.3 | 16.6 | 1.6256 | 0.41109 | 1.6256 | 0.41109 | 0 | 0
2014-08-29 | 20時 | 12.0778 | 1.7595 | 9.0198 | 0.33313 | 0.74681 | 1.3157 | 0.33313 | 1.4739 | 0.1006 | 0.25496 | 0 | 1.2581 | -0.51341 | 0.46964 | 0.19947 | 1.0801 | 0 | 1.8342 | -0.91697 | 1.082 | 0.18473 | 1.346 | 0 | 0 | 0 | 23.5 | 16.8 | 0.98258 | 0.33313 | 0.98258 | 0.33313 | 0 | 0
2014-08-29 | 21時 | 12.1767 | 1.774 | 8.2427 | 0.25502 | 0.67692 | 0.78935 | 0.25502 | 0.8015 | 0.091708 | 0.23244 | 0 | 1.233 | -0.49586 | 0.44302 | 0.20011 | 1.0801 | 0 | 1.8342 | -0.91697 | 1.082 | 0.18473 | 0.80752 | 0 | 0 | 0 | 23 | 16.7 | 0.53433 | 0.25502 | 0.53433 | 0.25502 | 0 | 0
2014-08-29 | 22時 | 12.1172 | 1.7653 | 6.4674 | 0.24763 | 0.53374 | 0.5311 | 0.24763 | 0.4252 | 0.087884 | 0.22274 | 0 | 1.2481 | -0.50639 | 0.45899 | 0.19972 | 1.0801 | 0 | 1.8342 | -0.91697 | 1.082 | 0.18473 | 0.54332 | 0 | 0 | 0 | 23.3 | 16.6 | 0.28347 | 0.24763 | 0.28347 | 0.24763 | 0 | 0
2014-08-29 | 23時 | 12.1767 | 1.774 | 0 | 0 | 0 | 0 | 0 | 0 | 0 | 0.20011 | 0 | 1.233 | -0.49586 | 0.44302 | 0.20011 | 1.0801 | 0 | 1.8342 | -0.91697 | 1.082 | 0.18473 | 0 | 0 | 0 | 0 | 23 | 16.5 | 0 | 0 | 0 | 0 | 0 | 0
2014-08-30 | 0時 | 12.1966 | 1.7768 | 0 | 0 | 0 | 0 | 0 | 0 | 0 | 0.20024 | 0 | 1.228 | -0.49235 | 0.43769 | 0.20024 | 1.0801 | 0 | 1.8342 | -0.91697 | 1.082 | 0.18473 | 0 | 0 | 0 | 0 | 22.9 | 16.4 | 0 | 0 | 0 | 0 | 0 | 0
2014-08-30 | 1時 | 12.2565 | 1.7856 | 0 | 0 | 0 | 0 | 0 | 0 | 0 | 0.20062 | 0 | 1.213 | -0.48183 | 0.42172 | 0.20062 | 1.0801 | 0 | 1.8342 | -0.91697 | 1.082 | 0.18473 | 0 | 0 | 0 | 0 | 22.6 | 16.3 | 0 | 0 | 0 | 0 | 0 | 0
2014-08-30 | 2時 | 12.2365 | 1.7827 | 0 | 0 | 0 | 0 | 0 | 0 | 0 | 0.20049 | 0 | 1.218 | -0.48533 | 0.42704 | 0.20049 | 1.0801 | 0 | 1.8342 | -0.91697 | 1.082 | 0.18473 | 0 | 0 | 0 | 0 | 22.7 | 16.3 | 0 | 0 | 0 | 0 | 0 | 0
2014-08-30 | 3時 | 12.1966 | 1.7768 | 0 | 0 | 0 | 0 | 0 | 0 | 0 | 0.20024 | 0 | 1.228 | -0.49235 | 0.43769 | 0.20024 | 1.0801 | 0 | 1.8342 | -0.91697 | 1.082 | 0.18473 | 0 | 0 | 0 | 0 | 22.9 | 16.6 | 0 | 0 | 0 | 0 | 0 | 0
2014-08-30 | 4時 | 12.1568 | 1.7711 | 0 | 0 | 0 | 0 | 0 | 0 | 0 | 0.19998 | 0 | 1.238 | -0.49937 | 0.44834 | 0.19998 | 1.0801 | 0 | 1.8342 | -0.91697 | 1.082 | 0.18473 | 0 | 0 | 0 | 0 | 23.1 | 17 | 0 | 0 | 0 | 0 | 0 | 0
2014-08-30 | 5時 | 12.1172 | 1.7653 | 0 | 0 | 0 | 0 | 0 | 0 | 0 | 0.19972 | 0 | 1.2481 | -0.50639 | 0.45899 | 0.19972 | 1.0801 | 0 | 1.8342 | -0.91697 | 1.082 | 0.18473 | 0 | 0 | 0 | 0 | 23.3 | 17.3 | 0 | 0 | 0 | 0 | 0 | 0
2014-08-30 | 6時 | 11.9993 | 1.7481 | 0 | 0 | 0 | 0 | 0 | 0 | 0 | 0.19895 | 0 | 1.2781 | -0.52744 | 0.49094 | 0.19895 | 1.0801 | 0 | 1.8342 | -0.91697 | 1.082 | 0.18473 | 0 | 0 | 0 | 0 | 23.9 | 17.7 | 0 | 0 | 0 | 0 | 0 | 0
2014-08-30 | 7時 | 11.8442 | 1.7255 | 4.7377 | 0.15774 | 0.4 | 0.2629 | 0.15774 | 0.15774 | 0.083458 | 0.21153 | 0 | 1.3182 | -0.55552 | 0.53354 | 0.19793 | 1.0801 | 0 | 1.8342 | -0.91697 | 1.082 | 0.18473 | 0.26895 | 0 | 0 | 0 | 24.7 | 18.1 | 0.10516 | 66.6736 | 0.10516 | 0.15774 | 0 | 66.5159
2014-08-30 | 8時 | 11.6725 | 1.7005 | 11.6725 | 0 | 1 | 2.7811 | 0 | 4.1716 | 0.13477 | 0.34158 | 0 | 1.3633 | -0.5871 | 0.58147 | 0.19678 | 1.0801 | 0 | 1.8342 | -0.91697 | 1.082 | 0.18473 | 2.8451 | 0 | 0 | 0 | 25.6 | 18.5 | 2.7811 | 0 | 2.7811 | 0 | 0 | 0
2014-08-30 | 9時 | 11.5039 | 1.6759 | 0 | 0 | 0 | 0 | 0 | 0 | 0 | 0.19562 | 0 | 1.4084 | -0.61868 | 0.62939 | 0.19562 | 1.0801 | 0 | 1.8342 | -0.91697 | 1.082 | 0.18473 | 0 | 0 | 0 | 0 | 26.5 | 18.1 | 0 | 0 | 0 | 0 | 0 | 0
2014-08-30 | 10時 | 11.3564 | 1.6545 | 0 | 0 | 0 | 0 | 0 | 0 | 0 | 0.1946 | 0 | 1.4485 | -0.64676 | 0.67199 | 0.1946 | 1.0801 | 0 | 1.8342 | -0.91697 | 1.082 | 0.18473 | 0 | 0 | 0 | 0 | 27.3 | 17.7 | 0 | 0 | 0 | 0 | 0 | 0
2014-08-30 | 11時 | 11.1041 | 1.6177 | 10.3386 | 0.65644 | 0.93106 | 9.5223 | 0.65644 | 13.2987 | 0.61805 | 1.5665 | 0 | 1.5186 | -0.69589 | 0.74654 | 0.1928 | 1.0801 | 0 | 1.8342 | -0.91697 | 1.082 | 0.18473 | 9.7414 | 0 | 0 | 0 | 28.7 | 17.3 | 8.8658 | 0.65644 | 8.8658 | 0.65644 | 0 | 0
2014-08-30 | 12時 | 10.7904 | 1.572 | 10.3337 | 0.30953 | 0.95768 | 7.3141 | 0.30953 | 10.5068 | 0.40296 | 1.0213 | 0 | 1.6088 | -0.75905 | 0.84239 | 0.19049 | 1.0801 | 0 | 1.8342 | -0.91697 | 1.082 | 0.18473 | 7.4824 | 0 | 0 | 0 | 30.5 | 16.9 | 7.0045 | 0.30953 | 7.0045 | 0.30953 | 0 | 0
2014-08-30 | 13時 | 10.8936 | 1.587 | 0 | 0 | 0 | 0 | 0 | 0 | 0 | 0.19126 | 0 | 1.5787 | -0.738 | 0.81044 | 0.19126 | 1.0801 | 0 | 1.8342 | -0.91697 | 1.082 | 0.18473 | 0 | 0 | 0 | 0 | 29.9 | 16.5 | 0 | 0 | 0 | 0 | 0 | 0
2014-08-30 | 14時 | 11.051 | 1.61 | 0 | 0 | 0 | 0 | 0 | 0 | 0 | 0.19242 | 0 | 1.5336 | -0.70641 | 0.76252 | 0.19242 | 1.0801 | 0 | 1.8342 | -0.91697 | 1.082 | 0.18473 | 0 | 0 | 0 | 0 | 29 | 16.1 | 0 | 0 | 0 | 0 | 0 | 0
2014-08-30 | 15時 | 11.1934 | 1.6307 | 10.6174 | 0.54879 | 0.94854 | 10.6645 | 0.54879 | 15.1736 | 0.78012 | 1.9772 | 0 | 1.4935 | -0.67834 | 0.71992 | 0.19344 | 1.0801 | 0 | 1.8342 | -0.91697 | 1.082 | 0.18473 | 10.91 | 0 | 0 | 0 | 28.2 | 15.8 | 10.1157 | 0.54879 | 10.1157 | 0.54879 | 0 | 0
2014-08-30 | 16時 | 11.4483 | 1.6678 | 10.7318 | 0.29398 | 0.93742 | 4.6974 | 0.29398 | 6.6051 | 0.19912 | 0.50467 | 0 | 1.4234 | -0.62921 | 0.64537 | 0.19524 | 1.0801 | 0 | 1.8342 | -0.91697 | 1.082 | 0.18473 | 4.8055 | 0 | 0 | 0 | 26.8 | 15.4 | 4.4034 | 0.29398 | 4.4034 | 0.29398 | 0 | 0
2014-08-30 | 17時 | 11.616 | 1.6923 | 9.8435 | 0.52337 | 0.84741 | 3.4299 | 0.52337 | 4.3599 | 0.15207 | 0.38542 | 0 | 1.3783 | -0.59763 | 0.59744 | 0.19639 | 1.0801 | 0 | 1.8342 | -0.91697 | 1.082 | 0.18473 | 3.5089 | 0 | 0 | 0 | 25.9 | 15.2 | 2.9066 | 0.52337 | 2.9066 | 0.52337 | 0 | 0
2014-08-30 | 18時 | 11.7104 | 1.706 | 9.4397 | 0.47206 | 0.80609 | 2.4345 | 0.47206 | 2.9436 | 0.12644 | 0.32047 | 0 | 1.3533 | -0.58008 | 0.57082 | 0.19703 | 1.0801 | 0 | 1.8342 | -0.91697 | 1.082 | 0.18473 | 2.4905 | 0 | 0 | 0 | 25.4 | 14.8 | 1.9624 | 0.47206 | 1.9624 | 0.47206 | 0 | 0
2014-08-30 | 19時 | 12.0581 | 1.7567 | 10.0309 | 0.27377 | 0.83188 | 1.6284 | 0.27377 | 2.0319 | 0.10577 | 0.26809 | 0 | 1.2631 | -0.51692 | 0.47497 | 0.19934 | 1.0801 | 0 | 1.8342 | -0.91697 | 1.082 | 0.18473 | 1.6659 | 0 | 0 | 0 | 23.6 | 14.5 | 1.3546 | 0.27377 | 1.3546 | 0.27377 | 0 | 0
2014-08-30 | 20時 | 12.357 | 1.8002 | 9.7776 | 0.17401 | 0.79126 | 0.83363 | 0.17401 | 0.98942 | 0.091343 | 0.23151 | 0 | 1.1879 | -0.46428 | 0.39509 | 0.20126 | 1.0801 | 0 | 1.8342 | -0.91697 | 1.082 | 0.18473 | 0.85282 | 0 | 0 | 0 | 22.1 | 14.2 | 0.65962 | 0.17401 | 0.65962 | 0.17401 | 0 | 0
2014-08-30 | 21時 | 12.357 | 1.8002 | 8.861 | 0.10241 | 0.71708 | 0.36199 | 0.10241 | 0.38936 | 0.084806 | 0.21494 | 0 | 1.1879 | -0.46428 | 0.39509 | 0.20126 | 1.0801 | 0 | 1.8342 | -0.91697 | 1.082 | 0.18473 | 0.37032 | 0 | 0 | 0 | 22.1 | 14.2 | 0.25958 | 0.10241 | 0.25958 | 0.10241 | 0 | 0
2014-08-30 | 22時 | 12.357 | 1.8002 | 0 | 0 | 0 | 0 | 0 | 0 | 0 | 0.20126 | 0 | 1.1879 | -0.46428 | 0.39509 | 0.20126 | 1.0801 | 0 | 1.8342 | -0.91697 | 1.082 | 0.18473 | 0 | 0 | 0 | 0 | 22.1 | 14.1 | 0 | 0 | 0 | 0 | 0 | 0
2014-08-30 | 23時 | 12.3167 | 1.7943 | 0 | 0 | 0 | 0 | 0 | 0 | 0 | 0.201 | 0 | 1.198 | -0.4713 | 0.40574 | 0.201 | 1.0801 | 0 | 1.8342 | -0.91697 | 1.082 | 0.18473 | 0 | 0 | 0 | 0 | 22.3 | 14 | 0 | 0 | 0 | 0 | 0 | 0
2014-08-31 | 0時 | 12.2765 | 1.7885 | 0 | 0 | 0 | 0 | 0 | 0 | 0 | 0.20075 | 0 | 1.208 | -0.47832 | 0.41639 | 0.20075 | 1.0801 | 0 | 1.8342 | -0.91697 | 1.082 | 0.18473 | 0 | 0 | 0 | 0 | 22.5 | 14 | 0 | 0 | 0 | 0 | 0 | 0
2014-08-31 | 1時 | 12.5198 | 1.8239 | 0 | 0 | 0 | 0 | 0 | 0 | 0 | 0.20229 | 0 | 1.1479 | -0.43621 | 0.35249 | 0.20229 | 1.0801 | 0 | 1.8342 | -0.91697 | 1.082 | 0.18473 | 0 | 0 | 0 | 0 | 21.3 | 13.9 | 0 | 0 | 0 | 0 | 0 | 0
2014-08-31 | 2時 | 12.6228 | 1.8389 | 0 | 0 | 0 | 0 | 0 | 0 | 0 | 0.20293 | 0 | 1.1228 | -0.41866 | 0.32587 | 0.20293 | 1.0801 | 0 | 1.8342 | -0.91697 | 1.082 | 0.18473 | 0 | 0 | 0 | 0 | 20.8 | 13.8 | 0 | 0 | 0 | 0 | 0 | 0
2014-08-31 | 3時 | 12.6435 | 1.842 | 0 | 0 | 0 | 0 | 0 | 0 | 0 | 0.20306 | 0 | 1.1178 | -0.41515 | 0.32054 | 0.20306 | 1.0801 | 0 | 1.8342 | -0.91697 | 1.082 | 0.18473 | 0 | 0 | 0 | 0 | 20.7 | 13.7 | 0 | 0 | 0 | 0 | 0 | 0
2014-08-31 | 4時 | 12.7476 | 1.8571 | 0 | 0 | 0 | 0 | 0 | 0 | 0 | 0.2037 | 0 | 1.0928 | -0.3976 | 0.29392 | 0.2037 | 1.0801 | 0 | 1.8342 | -0.91697 | 1.082 | 0.18473 | 0 | 0 | 0 | 0 | 20.2 | 13.6 | 0 | 0 | 0 | 0 | 0 | 0
2014-08-31 | 5時 | 12.7476 | 1.8571 | 0 | 0 | 0 | 0 | 0 | 0 | 0 | 0.2037 | 0 | 1.0928 | -0.3976 | 0.29392 | 0.2037 | 1.0801 | 0 | 1.8342 | -0.91697 | 1.082 | 0.18473 | 0 | 0 | 0 | 0 | 20.2 | 13.5 | 0 | 0 | 0 | 0 | 0 | 0
2014-08-31 | 6時 | 12.3368 | 1.7973 | 0 | 0 | 0 | 0 | 0 | 0 | 0 | 0.20113 | 0 | 1.193 | -0.46779 | 0.40042 | 0.20113 | 1.0801 | 0 | 1.8342 | -0.91697 | 1.082 | 0.18473 | 0 | 0 | 0 | 0 | 22.2 | 13.3 | 0 | 0 | 0 | 0 | 0 | 0
2014-08-31 | 7時 | 11.8828 | 1.7311 | 10.6996 | 0.35814 | 0.90043 | 3.5969 | 0.35814 | 4.8582 | 0.14796 | 0.375 | 0 | 1.3082 | -0.5485 | 0.52289 | 0.19818 | 1.0801 | 0 | 1.8342 | -0.91697 | 1.082 | 0.18473 | 3.6797 | 0 | 0 | 0 | 24.5 | 13.2 | 3.2388 | 0.35814 | 3.2388 | 0.35814 | 0 | 0
2014-08-31 | 8時 | 11.5411 | 1.6814 | 11.4037 | 0.064445 | 0.98809 | 5.4123 | 0.064445 | 8.0217 | 0.22488 | 0.56997 | 0 | 1.3984 | -0.61167 | 0.61874 | 0.19588 | 1.0801 | 0 | 1.8342 | -0.91697 | 1.082 | 0.18473 | 5.5368 | 0 | 0 | 0 | 26.3 | 13.1 | 5.3478 | 0.064445 | 5.3478 | 0.064445 | 0 | 0
2014-08-31 | 9時 | 11.3018 | 1.6465 | 0 | 0 | 0 | 0 | 0 | 0 | 0 | 0.19421 | 0 | 1.4635 | -0.65729 | 0.68797 | 0.19421 | 1.0801 | 0 | 1.8342 | -0.91697 | 1.082 | 0.18473 | 0 | 0 | 0 | 0 | 27.6 | 13.3 | 0 | 0 | 0 | 0 | 0 | 0
2014-08-31 | 10時 | 11.1755 | 1.6281 | 0 | 0 | 0 | 0 | 0 | 0 | 0 | 0.19331 | 0 | 1.4985 | -0.68185 | 0.72524 | 0.19331 | 1.0801 | 0 | 1.8342 | -0.91697 | 1.082 | 0.18473 | 0 | 0 | 0 | 0 | 28.3 | 13.6 | 0 | 0 | 0 | 0 | 0 | 0
2014-08-31 | 11時 | 11.2114 | 1.6333 | 11.0576 | 0.1538 | 0.98628 | 12.3747 | 0.16976 | 18.3074 | 0.87447 | 2.2164 | 0 | 1.4885 | -0.67483 | 0.71459 | 0.19357 | 1.0801 | 0 | 1.8342 | -0.91697 | 1.082 | 0.18473 | 11.4694 | 0 | 0 | 0 | 28.1 | 13.9 | 12.2049 | 0.16976 | 11.0576 | 0.1538 | 1.1474 | 0.015958
2014-08-31 | 12時 | 11.3018 | 1.6465 | 11.0822 | 0.13732 | 0.98057 | 7.0676 | 0.13732 | 10.3955 | 0.33998 | 0.86168 | 0 | 1.4635 | -0.65729 | 0.68797 | 0.19421 | 1.0801 | 0 | 1.8342 | -0.91697 | 1.082 | 0.18473 | 7.2303 | 0 | 0 | 0 | 27.6 | 14.1 | 6.9303 | 0.13732 | 6.9303 | 0.13732 | 0 | 0
2014-08-31 | 13時 | 11.7104 | 1.706 | 0 | 0 | 0 | 0 | 0 | 0 | 0 | 0.19703 | 0 | 1.3533 | -0.58008 | 0.57082 | 0.19703 | 1.0801 | 0 | 1.8342 | -0.91697 | 1.082 | 0.18473 | 0 | 0 | 0 | 0 | 25.4 | 14.3 | 0 | 0 | 0 | 0 | 0 | 0
2014-08-31 | 14時 | 11.9021 | 1.734 | 0 | 0 | 0 | 0 | 0 | 0 | 0 | 0.19831 | 0 | 1.3032 | -0.54499 | 0.51757 | 0.19831 | 1.0801 | 0 | 1.8342 | -0.91697 | 1.082 | 0.18473 | 0 | 0 | 0 | 0 | 24.4 | 14.6 | 0 | 0 | 0 | 0 | 0 | 0
2014-08-31 | 15時 | 11.4299 | 1.6651 | 11.0887 | 0.24976 | 0.97015 | 8.3679 | 0.24976 | 12.1772 | 0.44282 | 1.1223 | 0 | 1.4284 | -0.63272 | 0.65069 | 0.19511 | 1.0801 | 0 | 1.8342 | -0.91697 | 1.082 | 0.18473 | 8.5605 | 0 | 0 | 0 | 26.9 | 14.3 | 8.1181 | 0.24976 | 8.1181 | 0.24976 | 0 | 0
2014-08-31 | 16時 | 11.6348 | 1.695 | 11.0201 | 0.20556 | 0.94717 | 3.891 | 0.20556 | 5.5282 | 0.16427 | 0.41635 | 0 | 1.3733 | -0.59412 | 0.59212 | 0.19652 | 1.0801 | 0 | 1.8342 | -0.91697 | 1.082 | 0.18473 | 3.9806 | 0 | 0 | 0 | 25.8 | 14.1 | 3.6855 | 0.20556 | 3.6855 | 0.20556 | 0 | 0
2014-08-31 | 17時 | 11.825 | 1.7227 | 10.656 | 0.25504 | 0.90114 | 2.5797 | 0.25504 | 3.4871 | 0.1269 | 0.32164 | 0 | 1.3232 | -0.55903 | 0.53887 | 0.1978 | 1.0801 | 0 | 1.8342 | -0.91697 | 1.082 | 0.18473 | 2.6391 | 0 | 0 | 0 | 24.8 | 13.9 | 2.3247 | 0.25504 | 2.3247 | 0.25504 | 0 | 0
2014-08-31 | 18時 | 12.2966 | 1.7914 | 9.953 | 0.27892 | 0.80941 | 1.4635 | 0.27892 | 1.7768 | 0.10036 | 0.25437 | 0 | 1.203 | -0.47481 | 0.41107 | 0.20088 | 1.0801 | 0 | 1.8342 | -0.91697 | 1.082 | 0.18473 | 1.4972 | 0 | 0 | 0 | 22.4 | 13.9 | 1.1846 | 0.27892 | 1.1846 | 0.27892 | 0 | 0
2014-08-31 | 19時 | 12.4789 | 1.818 | 9.7626 | 0.23366 | 0.78233 | 1.0734 | 0.23366 | 1.2597 | 0.093574 | 0.23717 | 0 | 1.1579 | -0.44322 | 0.36314 | 0.20203 | 1.0801 | 0 | 1.8342 | -0.91697 | 1.082 | 0.18473 | 1.0982 | 0 | 0 | 0 | 21.5 | 14 | 0.83979 | 0.23366 | 0.83979 | 0.23366 | 0 | 0
2014-08-31 | 20時 | 12.5404 | 1.8269 | 8.7288 | 0.15254 | 0.69605 | 0.50187 | 0.15254 | 0.52399 | 0.086332 | 0.21881 | 0 | 1.1429 | -0.4327 | 0.34717 | 0.20241 | 1.0801 | 0 | 1.8342 | -0.91697 | 1.082 | 0.18473 | 0.51342 | 0 | 0 | 0 | 21.2 | 13.9 | 0.34932 | 0.15254 | 0.34932 | 0.15254 | 0 | 0
2014-08-31 | 21時 | 12.6228 | 1.8389 | 0 | 0 | 0 | 0 | 0 | 0 | 0 | 0.20293 | 0 | 1.1228 | -0.41866 | 0.32587 | 0.20293 | 1.0801 | 0 | 1.8342 | -0.91697 | 1.082 | 0.18473 | 0 | 0 | 0 | 0 | 20.8 | 14 | 0 | 0 | 0 | 0 | 0 | 0
2014-08-31 | 22時 | 12.6228 | 1.8389 | 0 | 0 | 0 | 0 | 0 | 0 | 0 | 0.20293 | 0 | 1.1228 | -0.41866 | 0.32587 | 0.20293 | 1.0801 | 0 | 1.8342 | -0.91697 | 1.082 | 0.18473 | 0 | 0 | 0 | 0 | 20.8 | 13.7 | 0 | 0 | 0 | 0 | 0 | 0
2014-08-31 | 23時 | 12.685 | 1.848 | 0 | 0 | 0 | 0 | 0 | 0 | 0 | 0.20331 | 0 | 1.1078 | -0.40813 | 0.30989 | 0.20331 | 1.0801 | 0 | 1.8342 | -0.91697 | 1.082 | 0.18473 | 0 | 0 | 0 | 0 | 20.5 | 13.7 | 0 | 0 | 0 | 0 | 0 | 0
2014-09-01 | 0時 | 12.6642 | 1.845 | 0 | 0 | 0 | 0 | 0 | 0 | 0 | 0.20318 | 0 | 1.1128 | -0.41164 | 0.31522 | 0.20318 | 1.0801 | 0 | 1.8342 | -0.91697 | 1.082 | 0.18473 | 0 | 0 | 0 | 0 | 20.6 | 12.6 | 0 | 0 | 0 | 0 | 0 | 0
2014-09-01 | 1時 | 12.6435 | 1.842 | 0 | 0 | 0 | 0 | 0 | 0 | 0 | 0.20306 | 0 | 1.1178 | -0.41515 | 0.32054 | 0.20306 | 1.0801 | 0 | 1.8342 | -0.91697 | 1.082 | 0.18473 | 0 | 0 | 0 | 0 | 20.7 | 12.5 | 0 | 0 | 0 | 0 | 0 | 0
2014-09-01 | 2時 | 12.5815 | 1.8329 | 0 | 0 | 0 | 0 | 0 | 0 | 0 | 0.20267 | 0 | 1.1328 | -0.42568 | 0.33652 | 0.20267 | 1.0801 | 0 | 1.8342 | -0.91697 | 1.082 | 0.18473 | 0 | 0 | 0 | 0 | 21 | 12.4 | 0 | 0 | 0 | 0 | 0 | 0
2014-09-01 | 3時 | 12.685 | 1.848 | 0 | 0 | 0 | 0 | 0 | 0 | 0 | 0.20331 | 0 | 1.1078 | -0.40813 | 0.30989 | 0.20331 | 1.0801 | 0 | 1.8342 | -0.91697 | 1.082 | 0.18473 | 0 | 0 | 0 | 0 | 20.5 | 13 | 0 | 0 | 0 | 0 | 0 | 0
2014-09-01 | 4時 | 12.4789 | 1.818 | 0 | 0 | 0 | 0 | 0 | 0 | 0 | 0.20203 | 0 | 1.1579 | -0.44322 | 0.36314 | 0.20203 | 1.0801 | 0 | 1.8342 | -0.91697 | 1.082 | 0.18473 | 0 | 0 | 0 | 0 | 21.5 | 12.2 | 0 | 0 | 0 | 0 | 0 | 0
2014-09-01 | 5時 | 12.4178 | 1.8091 | 0 | 0 | 0 | 0 | 0 | 0 | 0 | 0.20165 | 0 | 1.1729 | -0.45375 | 0.37912 | 0.20165 | 1.0801 | 0 | 1.8342 | -0.91697 | 1.082 | 0.18473 | 0 | 0 | 0 | 0 | 21.8 | 12.2 | 0 | 0 | 0 | 0 | 0 | 0
2014-09-01 | 6時 | 12.137 | 1.7682 | 0 | 0 | 0 | 0 | 0 | 0 | 0 | 0.19985 | 0 | 1.243 | -0.50288 | 0.45367 | 0.19985 | 1.0801 | 0 | 1.8342 | -0.91697 | 1.082 | 0.18473 | 0 | 0 | 0 | 0 | 23.2 | 11.2 | 0 | 0 | 0 | 0 | 0 | 0
2014-09-01 | 7時 | 11.9409 | 1.7396 | 0 | 0 | 0 | 0 | 0 | 0 | 0 | 0.19857 | 0 | 1.2931 | -0.53797 | 0.50692 | 0.19857 | 1.0801 | 0 | 1.8342 | -0.91697 | 1.082 | 0.18473 | 0 | 0 | 0 | 0 | 24.2 | 11.2 | 0 | 0 | 0 | 0 | 0 | 0
2014-09-01 | 8時 | 11.7867 | 1.7171 | 0 | 0 | 0 | 0 | 0 | 0 | 0 | 0.19754 | 0 | 1.3332 | -0.56605 | 0.54952 | 0.19754 | 1.0801 | 0 | 1.8342 | -0.91697 | 1.082 | 0.18473 | 0 | 0 | 0 | 0 | 25 | 11.5 | 0 | 0 | 0 | 0 | 0 | 0
2014-09-01 | 9時 | 11.5785 | 1.6868 | 0 | 0 | 0 | 0 | 0 | 0 | 0 | 0.19613 | 0 | 1.3883 | -0.60465 | 0.60809 | 0.19613 | 1.0801 | 0 | 1.8342 | -0.91697 | 1.082 | 0.18473 | 0 | 0 | 0 | 0 | 26.1 | 11.6 | 0 | 0 | 0 | 0 | 0 | 0
2014-09-01 | 10時 | 11.5225 | 1.6786 | 0 | 0 | 0 | 0 | 0 | 0 | 0 | 0.19575 | 0 | 1.4034 | -0.61518 | 0.62407 | 0.19575 | 1.0801 | 0 | 1.8342 | -0.91697 | 1.082 | 0.18473 | 0 | 0 | 0 | 0 | 26.4 | 11.2 | 0 | 0 | 0 | 0 | 0 | 0
2014-09-01 | 11時 | 11.2655 | 1.6412 | 0 | 0 | 0 | 0 | 0 | 0 | 0 | 0.19396 | 0 | 1.4735 | -0.6643 | 0.69862 | 0.19396 | 1.0801 | 0 | 1.8342 | -0.91697 | 1.082 | 0.18473 | 0 | 0 | 0 | 0 | 27.8 | 12.1 | 0 | 0 | 0 | 0 | 0 | 0
2014-09-01 | 12時 | 11.0687 | 1.6125 | 0 | 0 | 0 | 0 | 0 | 0 | 0 | 0.19255 | 0 | 1.5286 | -0.70291 | 0.75719 | 0.19255 | 1.0801 | 0 | 1.8342 | -0.91697 | 1.082 | 0.18473 | 0 | 0 | 0 | 0 | 28.9 | 12.5 | 0 | 0 | 0 | 0 | 0 | 0
2014-09-01 | 13時 | 11.1041 | 1.6177 | 0 | 0 | 0 | 0 | 0 | 0 | 0 | 0.1928 | 0 | 1.5186 | -0.69589 | 0.74654 | 0.1928 | 1.0801 | 0 | 1.8342 | -0.91697 | 1.082 | 0.18473 | 0 | 0 | 0 | 0 | 28.7 | 12.4 | 0 | 0 | 0 | 0 | 0 | 0
2014-09-01 | 14時 | 11.1041 | 1.6177 | 0 | 0 | 0 | 0 | 0 | 0 | 0 | 0.1928 | 0 | 1.5186 | -0.69589 | 0.74654 | 0.1928 | 1.0801 | 0 | 1.8342 | -0.91697 | 1.082 | 0.18473 | 0 | 0 | 0 | 0 | 28.7 | 12.1 | 0 | 0 | 0 | 0 | 0 | 0
2014-09-01 | 15時 | 11.2474 | 1.6386 | 0 | 0 | 0 | 0 | 0 | 0 | 0 | 0.19383 | 0 | 1.4785 | -0.66781 | 0.70394 | 0.19383 | 1.0801 | 0 | 1.8342 | -0.91697 | 1.082 | 0.18473 | 0 | 0 | 0 | 0 | 27.9 | 12.7 | 0 | 0 | 0 | 0 | 0 | 0
2014-09-01 | 16時 | 11.5598 | 1.6841 | 0 | 0 | 0 | 0 | 0 | 0 | 0 | 0.19601 | 0 | 1.3933 | -0.60816 | 0.61342 | 0.19601 | 1.0801 | 0 | 1.8342 | -0.91697 | 1.082 | 0.18473 | 0 | 0 | 0 | 0 | 26.2 | 12.1 | 0 | 0 | 0 | 0 | 0 | 0
2014-09-01 | 17時 | 11.7676 | 1.7143 | 0 | 0 | 0 | 0 | 0 | 0 | 0 | 0.19742 | 0 | 1.3382 | -0.56956 | 0.55484 | 0.19742 | 1.0801 | 0 | 1.8342 | -0.91697 | 1.082 | 0.18473 | 0 | 0 | 0 | 0 | 25.1 | 12.3 | 0 | 0 | 0 | 0 | 0 | 0
2014-09-01 | 18時 | 12.3975 | 1.8061 | 0 | 0 | 0 | 0 | 0 | 0 | 0 | 0.20152 | 0 | 1.1779 | -0.45726 | 0.38444 | 0.20152 | 1.0801 | 0 | 1.8342 | -0.91697 | 1.082 | 0.18473 | 0 | 0 | 0 | 0 | 21.9 | 13.2 | 0 | 0 | 0 | 0 | 0 | 0
2014-09-01 | 19時 | 12.5815 | 1.8329 | 0 | 0 | 0 | 0 | 0 | 0 | 0 | 0.20267 | 0 | 1.1328 | -0.42568 | 0.33652 | 0.20267 | 1.0801 | 0 | 1.8342 | -0.91697 | 1.082 | 0.18473 | 0 | 0 | 0 | 0 | 21 | 13.1 | 0 | 0 | 0 | 0 | 0 | 0
2014-09-01 | 20時 | 12.7267 | 1.8541 | 0 | 0 | 0 | 0 | 0 | 0 | 0 | 0.20357 | 0 | 1.0978 | -0.40111 | 0.29924 | 0.20357 | 1.0801 | 0 | 1.8342 | -0.91697 | 1.082 | 0.18473 | 0 | 0 | 0 | 0 | 20.3 | 12.8 | 0 | 0 | 0 | 0 | 0 | 0
2014-09-01 | 21時 | 12.8526 | 1.8724 | 0 | 0 | 0 | 0 | 0 | 0 | 0 | 0.20434 | 0 | 1.0677 | -0.38006 | 0.26729 | 0.20434 | 1.0801 | 0 | 1.8342 | -0.91697 | 1.082 | 0.18473 | 0 | 0 | 0 | 0 | 19.7 | 12.5 | 0 | 0 | 0 | 0 | 0 | 0
2014-09-01 | 22時 | 13.0225 | 1.8972 | 0 | 0 | 0 | 0 | 0 | 0 | 0 | 0.20536 | 0 | 1.0276 | -0.35198 | 0.22469 | 0.20536 | 1.0801 | 0 | 1.8342 | -0.91697 | 1.082 | 0.18473 | 0 | 0 | 0 | 0 | 18.9 | 12.2 | 0 | 0 | 0 | 0 | 0 | 0
2014-09-01 | 23時 | 13.1948 | 1.9223 | 0 | 0 | 0 | 0 | 0 | 0 | 0 | 0.20639 | 0 | 0.98755 | -0.32391 | 0.18209 | 0.20639 | 1.0801 | 0 | 1.8342 | -0.91697 | 1.082 | 0.18473 | 0 | 0 | 0 | 0 | 18.1 | 12 | 0 | 0 | 0 | 0 | 0 | 0
2014-09-02 | 0時 | 13.2165 | 1.9254 | 0 | 0 | 0 | 0 | 0 | 0 | 0 | 0.20652 | 0 | 0.98254 | -0.3204 | 0.17677 | 0.20652 | 1.0801 | 0 | 1.8342 | -0.91697 | 1.082 | 0.18473 | 0 | 0 | 0 | 0 | 18 | 11.7 | 0 | 0 | 0 | 0 | 0 | 0
2014-09-02 | 1時 | 13.3475 | 1.9445 | 0 | 0 | 0 | 0 | 0 | 0 | 0 | 0.20729 | 0 | 0.95248 | -0.29935 | 0.14482 | 0.20729 | 1.0801 | 0 | 1.8342 | -0.91697 | 1.082 | 0.18473 | 0 | 0 | 0 | 0 | 17.4 | 11.3 | 0 | 0 | 0 | 0 | 0 | 0
2014-09-02 | 2時 | 13.4576 | 1.9606 | 0 | 0 | 0 | 0 | 0 | 0 | 0 | 0.20793 | 0 | 0.92743 | -0.2818 | 0.11819 | 0.20793 | 1.0801 | 0 | 1.8342 | -0.91697 | 1.082 | 0.18473 | 0 | 0 | 0 | 0 | 16.9 | 11.2 | 0 | 0 | 0 | 0 | 0 | 0
2014-09-02 | 3時 | 13.5242 | 1.9703 | 0 | 0 | 0 | 0 | 0 | 0 | 0 | 0.20831 | 0 | 0.9124 | -0.27127 | 0.10222 | 0.20831 | 1.0801 | 0 | 1.8342 | -0.91697 | 1.082 | 0.18473 | 0 | 0 | 0 | 0 | 16.6 | 10.9 | 0 | 0 | 0 | 0 | 0 | 0
2014-09-02 | 4時 | 13.5687 | 1.9767 | 0 | 0 | 0 | 0 | 0 | 0 | 0 | 0.20857 | 0 | 0.90238 | -0.26425 | 0.091565 | 0.20857 | 1.0801 | 0 | 1.8342 | -0.91697 | 1.082 | 0.18473 | 0 | 0 | 0 | 0 | 16.4 | 10.9 | 0 | 0 | 0 | 0 | 0 | 0
2014-09-02 | 5時 | 13.4798 | 1.9638 | 0 | 0 | 0 | 0 | 0 | 0 | 0 | 0.20805 | 0 | 0.92242 | -0.27829 | 0.11287 | 0.20805 | 1.0801 | 0 | 1.8342 | -0.91697 | 1.082 | 0.18473 | 0 | 0 | 0 | 0 | 16.8 | 10.9 | 0 | 0 | 0 | 0 | 0 | 0
2014-09-02 | 6時 | 13.1948 | 1.9223 | 0 | 0 | 0 | 0 | 0 | 0 | 0 | 0.20639 | 0 | 0.98755 | -0.32391 | 0.18209 | 0.20639 | 1.0801 | 0 | 1.8342 | -0.91697 | 1.082 | 0.18473 | 0 | 0 | 0 | 0 | 18.1 | 11.5 | 0 | 0 | 0 | 0 | 0 | 0
2014-09-02 | 7時 | 12.7476 | 1.8571 | 0 | 0 | 0 | 0 | 0 | 0 | 0 | 0.2037 | 0 | 1.0928 | -0.3976 | 0.29392 | 0.2037 | 1.0801 | 0 | 1.8342 | -0.91697 | 1.082 | 0.18473 | 0 | 0 | 0 | 0 | 20.2 | 12.1 | 0 | 0 | 0 | 0 | 0 | 0
2014-09-02 | 8時 | 12.4585 | 1.815 | 0 | 0 | 0 | 0 | 0 | 0 | 0 | 0.2019 | 0 | 1.1629 | -0.44673 | 0.36847 | 0.2019 | 1.0801 | 0 | 1.8342 | -0.91697 | 1.082 | 0.18473 | 0 | 0 | 0 | 0 | 21.6 | 12.5 | 0 | 0 | 0 | 0 | 0 | 0
2014-09-02 | 9時 | 12.1568 | 1.7711 | 0 | 0 | 0 | 0 | 0 | 0 | 0 | 0.19998 | 0 | 1.238 | -0.49937 | 0.44834 | 0.19998 | 1.0801 | 0 | 1.8342 | -0.91697 | 1.082 | 0.18473 | 0 | 0 | 0 | 0 | 23.1 | 12.8 | 0 | 0 | 0 | 0 | 0 | 0
2014-09-02 | 10時 | 11.5598 | 1.6841 | 0 | 0 | 0 | 0 | 0 | 0 | 0 | 0.19601 | 0 | 1.3933 | -0.60816 | 0.61342 | 0.19601 | 1.0801 | 0 | 1.8342 | -0.91697 | 1.082 | 0.18473 | 0 | 0 | 0 | 0 | 26.2 | 14 | 0 | 0 | 0 | 0 | 0 | 0
2014-09-02 | 11時 | 11.3564 | 1.6545 | 0 | 0 | 0 | 0 | 0 | 0 | 0 | 0.1946 | 0 | 1.4485 | -0.64676 | 0.67199 | 0.1946 | 1.0801 | 0 | 1.8342 | -0.91697 | 1.082 | 0.18473 | 0 | 0 | 0 | 0 | 27.3 | 13.6 | 0 | 0 | 0 | 0 | 0 | 0
2014-09-02 | 12時 | 11.1755 | 1.6281 | 0 | 0 | 0 | 0 | 0 | 0 | 0 | 0.19331 | 0 | 1.4985 | -0.68185 | 0.72524 | 0.19331 | 1.0801 | 0 | 1.8342 | -0.91697 | 1.082 | 0.18473 | 0 | 0 | 0 | 0 | 28.3 | 14.6 | 0 | 0 | 0 | 0 | 0 | 0
2014-09-02 | 13時 | 11.2114 | 1.6333 | 0 | 0 | 0 | 0 | 0 | 0 | 0 | 0.19357 | 0 | 1.4885 | -0.67483 | 0.71459 | 0.19357 | 1.0801 | 0 | 1.8342 | -0.91697 | 1.082 | 0.18473 | 0 | 0 | 0 | 0 | 28.1 | 13.9 | 0 | 0 | 0 | 0 | 0 | 0
2014-09-02 | 14時 | 11.1041 | 1.6177 | 0 | 0 | 0 | 0 | 0 | 0 | 0 | 0.1928 | 0 | 1.5186 | -0.69589 | 0.74654 | 0.1928 | 1.0801 | 0 | 1.8342 | -0.91697 | 1.082 | 0.18473 | 0 | 0 | 0 | 0 | 28.7 | 14.4 | 0 | 0 | 0 | 0 | 0 | 0
2014-09-02 | 15時 | 11.1219 | 1.6203 | 0 | 0 | 0 | 0 | 0 | 0 | 0 | 0.19293 | 0 | 1.5136 | -0.69238 | 0.74122 | 0.19293 | 1.0801 | 0 | 1.8342 | -0.91697 | 1.082 | 0.18473 | 0 | 0 | 0 | 0 | 28.6 | 15 | 0 | 0 | 0 | 0 | 0 | 0
2014-09-02 | 16時 | 11.4853 | 1.6732 | 0 | 0 | 0 | 0 | 0 | 0 | 0 | 0.19549 | 0 | 1.4134 | -0.62219 | 0.63472 | 0.19549 | 1.0801 | 0 | 1.8342 | -0.91697 | 1.082 | 0.18473 | 0 | 0 | 0 | 0 | 26.6 | 14.1 | 0 | 0 | 0 | 0 | 0 | 0
2014-09-02 | 17時 | 11.7485 | 1.7116 | 0 | 0 | 0 | 0 | 0 | 0 | 0 | 0.19729 | 0 | 1.3432 | -0.57306 | 0.56017 | 0.19729 | 1.0801 | 0 | 1.8342 | -0.91697 | 1.082 | 0.18473 | 0 | 0 | 0 | 0 | 25.2 | 14.9 | 0 | 0 | 0 | 0 | 0 | 0
2014-09-02 | 18時 | 11.9993 | 1.7481 | 0 | 0 | 0 | 0 | 0 | 0 | 0 | 0.19895 | 0 | 1.2781 | -0.52744 | 0.49094 | 0.19895 | 1.0801 | 0 | 1.8342 | -0.91697 | 1.082 | 0.18473 | 0 | 0 | 0 | 0 | 23.9 | 15 | 0 | 0 | 0 | 0 | 0 | 0
2014-09-02 | 19時 | 11.9993 | 1.7481 | 0 | 0 | 0 | 0 | 0 | 0 | 0 | 0.19895 | 0 | 1.2781 | -0.52744 | 0.49094 | 0.19895 | 1.0801 | 0 | 1.8342 | -0.91697 | 1.082 | 0.18473 | 0 | 0 | 0 | 0 | 23.9 | 14.9 | 0 | 0 | 0 | 0 | 0 | 0
2014-09-02 | 20時 | 12.1172 | 1.7653 | 0 | 0 | 0 | 0 | 0 | 0 | 0 | 0.19972 | 0 | 1.2481 | -0.50639 | 0.45899 | 0.19972 | 1.0801 | 0 | 1.8342 | -0.91697 | 1.082 | 0.18473 | 0 | 0 | 0 | 0 | 23.3 | 15 | 0 | 0 | 0 | 0 | 0 | 0
2014-09-02 | 21時 | 12.2565 | 1.7856 | 0 | 0 | 0 | 0 | 0 | 0 | 0 | 0.20062 | 0 | 1.213 | -0.48183 | 0.42172 | 0.20062 | 1.0801 | 0 | 1.8342 | -0.91697 | 1.082 | 0.18473 | 0 | 0 | 0 | 0 | 22.6 | 14.5 | 0 | 0 | 0 | 0 | 0 | 0
2014-09-02 | 22時 | 12.3772 | 1.8032 | 0 | 0 | 0 | 0 | 0 | 0 | 0 | 0.20139 | 0 | 1.1829 | -0.46077 | 0.38977 | 0.20139 | 1.0801 | 0 | 1.8342 | -0.91697 | 1.082 | 0.18473 | 0 | 0 | 0 | 0 | 22 | 13.5 | 0 | 0 | 0 | 0 | 0 | 0
2014-09-02 | 23時 | 12.5404 | 1.8269 | 0 | 0 | 0 | 0 | 0 | 0 | 0 | 0.20241 | 0 | 1.1429 | -0.4327 | 0.34717 | 0.20241 | 1.0801 | 0 | 1.8342 | -0.91697 | 1.082 | 0.18473 | 0 | 0 | 0 | 0 | 21.2 | 13.5 | 0 | 0 | 0 | 0 | 0 | 0
2014-09-03 | 0時 | 12.6021 | 1.8359 | 0 | 0 | 0 | 0 | 0 | 0 | 0 | 0.2028 | 0 | 1.1278 | -0.42217 | 0.33119 | 0.2028 | 1.0801 | 0 | 1.8342 | -0.91697 | 1.082 | 0.18473 | 0 | 0 | 0 | 0 | 20.9 | 13.3 | 0 | 0 | 0 | 0 | 0 | 0
2014-09-03 | 1時 | 12.6435 | 1.842 | 0 | 0 | 0 | 0 | 0 | 0 | 0 | 0.20306 | 0 | 1.1178 | -0.41515 | 0.32054 | 0.20306 | 1.0801 | 0 | 1.8342 | -0.91697 | 1.082 | 0.18473 | 0 | 0 | 0 | 0 | 20.7 | 13.5 | 0 | 0 | 0 | 0 | 0 | 0
2014-09-03 | 2時 | 12.5815 | 1.8329 | 0 | 0 | 0 | 0 | 0 | 0 | 0 | 0.20267 | 0 | 1.1328 | -0.42568 | 0.33652 | 0.20267 | 1.0801 | 0 | 1.8342 | -0.91697 | 1.082 | 0.18473 | 0 | 0 | 0 | 0 | 21 | 13.5 | 0 | 0 | 0 | 0 | 0 | 0
2014-09-03 | 3時 | 12.6228 | 1.8389 | 0 | 0 | 0 | 0 | 0 | 0 | 0 | 0.20293 | 0 | 1.1228 | -0.41866 | 0.32587 | 0.20293 | 1.0801 | 0 | 1.8342 | -0.91697 | 1.082 | 0.18473 | 0 | 0 | 0 | 0 | 20.8 | 13.8 | 0 | 0 | 0 | 0 | 0 | 0
2014-09-03 | 4時 | 12.6435 | 1.842 | 0 | 0 | 0 | 0 | 0 | 0 | 0 | 0.20306 | 0 | 1.1178 | -0.41515 | 0.32054 | 0.20306 | 1.0801 | 0 | 1.8342 | -0.91697 | 1.082 | 0.18473 | 0 | 0 | 0 | 0 | 20.7 | 13.8 | 0 | 0 | 0 | 0 | 0 | 0
2014-09-03 | 5時 | 12.6642 | 1.845 | 0 | 0 | 0 | 0 | 0 | 0 | 0 | 0.20318 | 0 | 1.1128 | -0.41164 | 0.31522 | 0.20318 | 1.0801 | 0 | 1.8342 | -0.91697 | 1.082 | 0.18473 | 0 | 0 | 0 | 0 | 20.6 | 14.3 | 0 | 0 | 0 | 0 | 0 | 0
2014-09-03 | 6時 | 12.6228 | 1.8389 | 0 | 0 | 0 | 0 | 0 | 0 | 0 | 0.20293 | 0 | 1.1228 | -0.41866 | 0.32587 | 0.20293 | 1.0801 | 0 | 1.8342 | -0.91697 | 1.082 | 0.18473 | 0 | 0 | 0 | 0 | 20.8 | 14.1 | 0 | 0 | 0 | 0 | 0 | 0
2014-09-03 | 7時 | 12.4381 | 1.812 | 0 | 0 | 0 | 0 | 0 | 0 | 0 | 0.20177 | 0 | 1.1679 | -0.45024 | 0.37379 | 0.20177 | 1.0801 | 0 | 1.8342 | -0.91697 | 1.082 | 0.18473 | 0 | 0 | 0 | 0 | 21.7 | 14.3 | 0 | 0 | 0 | 0 | 0 | 0
2014-09-03 | 8時 | 12.4178 | 1.8091 | 0 | 0 | 0 | 0 | 0 | 0 | 0 | 0.20165 | 0 | 1.1729 | -0.45375 | 0.37912 | 0.20165 | 1.0801 | 0 | 1.8342 | -0.91697 | 1.082 | 0.18473 | 0 | 0 | 0 | 0 | 21.8 | 14.7 | 0 | 0 | 0 | 0 | 0 | 0
2014-09-03 | 9時 | 12.0975 | 1.7624 | 0 | 0 | 0 | 0 | 0 | 0 | 0 | 0.19959 | 0 | 1.2531 | -0.5099 | 0.46432 | 0.19959 | 1.0801 | 0 | 1.8342 | -0.91697 | 1.082 | 0.18473 | 0 | 0 | 0 | 0 | 23.4 | 15 | 0 | 0 | 0 | 0 | 0 | 0
2014-09-03 | 10時 | 11.5972 | 1.6895 | 0 | 0 | 0 | 0 | 0 | 0 | 0 | 0.19626 | 0 | 1.3833 | -0.60114 | 0.60277 | 0.19626 | 1.0801 | 0 | 1.8342 | -0.91697 | 1.082 | 0.18473 | 0 | 0 | 0 | 0 | 26 | 15.9 | 0 | 0 | 0 | 0 | 0 | 0
2014-09-03 | 11時 | 11.5598 | 1.6841 | 0 | 0 | 0 | 0 | 0 | 0 | 0 | 0.19601 | 0 | 1.3933 | -0.60816 | 0.61342 | 0.19601 | 1.0801 | 0 | 1.8342 | -0.91697 | 1.082 | 0.18473 | 0 | 0 | 0 | 0 | 26.2 | 15.7 | 0 | 0 | 0 | 0 | 0 | 0
2014-09-03 | 12時 | 11.3018 | 1.6465 | 0 | 0 | 0 | 0 | 0 | 0 | 0 | 0.19421 | 0 | 1.4635 | -0.65729 | 0.68797 | 0.19421 | 1.0801 | 0 | 1.8342 | -0.91697 | 1.082 | 0.18473 | 0 | 0 | 0 | 0 | 27.6 | 15.4 | 0 | 0 | 0 | 0 | 0 | 0
2014-09-03 | 13時 | 11.2836 | 1.6438 | 0 | 0 | 0 | 0 | 0 | 0 | 0 | 0.19408 | 0 | 1.4685 | -0.6608 | 0.69329 | 0.19408 | 1.0801 | 0 | 1.8342 | -0.91697 | 1.082 | 0.18473 | 0 | 0 | 0 | 0 | 27.7 | 16.1 | 0 | 0 | 0 | 0 | 0 | 0
2014-09-03 | 14時 | 11.2294 | 1.6359 | 0 | 0 | 0 | 0 | 0 | 0 | 0 | 0.1937 | 0 | 1.4835 | -0.67132 | 0.70927 | 0.1937 | 1.0801 | 0 | 1.8342 | -0.91697 | 1.082 | 0.18473 | 0 | 0 | 0 | 0 | 28 | 15.8 | 0 | 0 | 0 | 0 | 0 | 0
2014-09-03 | 15時 | 11.3564 | 1.6545 | 0 | 0 | 0 | 0 | 0 | 0 | 0 | 0.1946 | 0 | 1.4485 | -0.64676 | 0.67199 | 0.1946 | 1.0801 | 0 | 1.8342 | -0.91697 | 1.082 | 0.18473 | 0 | 0 | 0 | 0 | 27.3 | 15.6 | 0 | 0 | 0 | 0 | 0 | 0
2014-09-03 | 16時 | 11.5411 | 1.6814 | 0 | 0 | 0 | 0 | 0 | 0 | 0 | 0.19588 | 0 | 1.3984 | -0.61167 | 0.61874 | 0.19588 | 1.0801 | 0 | 1.8342 | -0.91697 | 1.082 | 0.18473 | 0 | 0 | 0 | 0 | 26.3 | 15.8 | 0 | 0 | 0 | 0 | 0 | 0
2014-09-03 | 17時 | 11.7485 | 1.7116 | 0 | 0 | 0 | 0 | 0 | 0 | 0 | 0.19729 | 0 | 1.3432 | -0.57306 | 0.56017 | 0.19729 | 1.0801 | 0 | 1.8342 | -0.91697 | 1.082 | 0.18473 | 0 | 0 | 0 | 0 | 25.2 | 16 | 0 | 0 | 0 | 0 | 0 | 0
2014-09-03 | 18時 | 11.9409 | 1.7396 | 0 | 0 | 0 | 0 | 0 | 0 | 0 | 0.19857 | 0 | 1.2931 | -0.53797 | 0.50692 | 0.19857 | 1.0801 | 0 | 1.8342 | -0.91697 | 1.082 | 0.18473 | 0 | 0 | 0 | 0 | 24.2 | 16 | 0 | 0 | 0 | 0 | 0 | 0
2014-09-03 | 19時 | 12.0385 | 1.7538 | 0 | 0 | 0 | 0 | 0 | 0 | 0 | 0.19921 | 0 | 1.2681 | -0.52043 | 0.48029 | 0.19921 | 1.0801 | 0 | 1.8342 | -0.91697 | 1.082 | 0.18473 | 0 | 0 | 0 | 0 | 23.7 | 16 | 0 | 0 | 0 | 0 | 0 | 0
2014-09-03 | 20時 | 12.2365 | 1.7827 | 0 | 0 | 0 | 0 | 0 | 0 | 0 | 0.20049 | 0 | 1.218 | -0.48533 | 0.42704 | 0.20049 | 1.0801 | 0 | 1.8342 | -0.91697 | 1.082 | 0.18473 | 0 | 0 | 0 | 0 | 22.7 | 15.7 | 0 | 0 | 0 | 0 | 0 | 0
2014-09-03 | 21時 | 12.2765 | 1.7885 | 0 | 0 | 0 | 0 | 0 | 0 | 0 | 0.20075 | 0 | 1.208 | -0.47832 | 0.41639 | 0.20075 | 1.0801 | 0 | 1.8342 | -0.91697 | 1.082 | 0.18473 | 0 | 0 | 0 | 0 | 22.5 | 14.9 | 0 | 0 | 0 | 0 | 0 | 0
2014-09-03 | 22時 | 12.3772 | 1.8032 | 0 | 0 | 0 | 0 | 0 | 0 | 0 | 0.20139 | 0 | 1.1829 | -0.46077 | 0.38977 | 0.20139 | 1.0801 | 0 | 1.8342 | -0.91697 | 1.082 | 0.18473 | 0 | 0 | 0 | 0 | 22 | 15.1 | 0 | 0 | 0 | 0 | 0 | 0
2014-09-03 | 23時 | 12.5609 | 1.8299 | 0 | 0 | 0 | 0 | 0 | 0 | 0 | 0.20254 | 0 | 1.1378 | -0.42919 | 0.34184 | 0.20254 | 1.0801 | 0 | 1.8342 | -0.91697 | 1.082 | 0.18473 | 0 | 0 | 0 | 0 | 21.1 | 14.2 | 0 | 0 | 0 | 0 | 0 | 0
2014-09-04 | 0時 | 12.4178 | 1.8091 | 0 | 0 | 0 | 0 | 0 | 0 | 0 | 0.20165 | 0 | 1.1729 | -0.45375 | 0.37912 | 0.20165 | 1.0801 | 0 | 1.8342 | -0.91697 | 1.082 | 0.18473 | 0 | 0 | 0 | 0 | 21.8 | 14.9 | 0 | 0 | 0 | 0 | 0 | 0
2014-09-04 | 1時 | 12.6642 | 1.845 | 0 | 0 | 0 | 0 | 0 | 0 | 0 | 0.20318 | 0 | 1.1128 | -0.41164 | 0.31522 | 0.20318 | 1.0801 | 0 | 1.8342 | -0.91697 | 1.082 | 0.18473 | 0 | 0 | 0 | 0 | 20.6 | 13.1 | 0 | 0 | 0 | 0 | 0 | 0
2014-09-04 | 2時 | 12.6021 | 1.8359 | 0 | 0 | 0 | 0 | 0 | 0 | 0 | 0.2028 | 0 | 1.1278 | -0.42217 | 0.33119 | 0.2028 | 1.0801 | 0 | 1.8342 | -0.91697 | 1.082 | 0.18473 | 0 | 0 | 0 | 0 | 20.9 | 14.1 | 0 | 0 | 0 | 0 | 0 | 0
2014-09-04 | 3時 | 12.7895 | 1.8632 | 0 | 0 | 0 | 0 | 0 | 0 | 0 | 0.20395 | 0 | 1.0827 | -0.39059 | 0.28327 | 0.20395 | 1.0801 | 0 | 1.8342 | -0.91697 | 1.082 | 0.18473 | 0 | 0 | 0 | 0 | 20 | 13 | 0 | 0 | 0 | 0 | 0 | 0
2014-09-04 | 4時 | 12.7685 | 1.8602 | 0 | 0 | 0 | 0 | 0 | 0 | 0 | 0.20382 | 0 | 1.0877 | -0.39409 | 0.28859 | 0.20382 | 1.0801 | 0 | 1.8342 | -0.91697 | 1.082 | 0.18473 | 0 | 0 | 0 | 0 | 20.1 | 12.8 | 0 | 0 | 0 | 0 | 0 | 0
2014-09-04 | 5時 | 12.7476 | 1.8571 | 0 | 0 | 0 | 0 | 0 | 0 | 0 | 0.2037 | 0 | 1.0928 | -0.3976 | 0.29392 | 0.2037 | 1.0801 | 0 | 1.8342 | -0.91697 | 1.082 | 0.18473 | 0 | 0 | 0 | 0 | 20.2 | 13.2 | 0 | 0 | 0 | 0 | 0 | 0
2014-09-04 | 6時 | 12.5609 | 1.8299 | 0 | 0 | 0 | 0 | 0 | 0 | 0 | 0.20254 | 0 | 1.1378 | -0.42919 | 0.34184 | 0.20254 | 1.0801 | 0 | 1.8342 | -0.91697 | 1.082 | 0.18473 | 0 | 0 | 0 | 0 | 21.1 | 13 | 0 | 0 | 0 | 0 | 0 | 0
2014-09-04 | 7時 | 12.357 | 1.8002 | 0 | 0 | 0 | 0 | 0 | 0 | 0 | 0.20126 | 0 | 1.1879 | -0.46428 | 0.39509 | 0.20126 | 1.0801 | 0 | 1.8342 | -0.91697 | 1.082 | 0.18473 | 0 | 0 | 0 | 0 | 22.1 | 13.3 | 0 | 0 | 0 | 0 | 0 | 0
2014-09-04 | 8時 | 12.2565 | 1.7856 | 0 | 0 | 0 | 0 | 0 | 0 | 0 | 0.20062 | 0 | 1.213 | -0.48183 | 0.42172 | 0.20062 | 1.0801 | 0 | 1.8342 | -0.91697 | 1.082 | 0.18473 | 0 | 0 | 0 | 0 | 22.6 | 13.5 | 0 | 0 | 0 | 0 | 0 | 0
2014-09-04 | 9時 | 12.137 | 1.7682 | 0 | 0 | 0 | 0 | 0 | 0 | 0 | 0.19985 | 0 | 1.243 | -0.50288 | 0.45367 | 0.19985 | 1.0801 | 0 | 1.8342 | -0.91697 | 1.082 | 0.18473 | 0 | 0 | 0 | 0 | 23.2 | 13.8 | 0 | 0 | 0 | 0 | 0 | 0
2014-09-04 | 10時 | 12.0975 | 1.7624 | 0 | 0 | 0 | 0 | 0 | 0 | 0 | 0.19959 | 0 | 1.2531 | -0.5099 | 0.46432 | 0.19959 | 1.0801 | 0 | 1.8342 | -0.91697 | 1.082 | 0.18473 | 0 | 0 | 0 | 0 | 23.4 | 14 | 0 | 0 | 0 | 0 | 0 | 0
2014-09-04 | 11時 | 11.9021 | 1.734 | 0 | 0 | 0 | 0 | 0 | 0 | 0 | 0.19831 | 0 | 1.3032 | -0.54499 | 0.51757 | 0.19831 | 1.0801 | 0 | 1.8342 | -0.91697 | 1.082 | 0.18473 | 0 | 0 | 0 | 0 | 24.4 | 14.8 | 0 | 0 | 0 | 0 | 0 | 0
2014-09-04 | 12時 | 11.8058 | 1.7199 | 0 | 0 | 0 | 0 | 0 | 0 | 0 | 0.19767 | 0 | 1.3282 | -0.56254 | 0.54419 | 0.19767 | 1.0801 | 0 | 1.8342 | -0.91697 | 1.082 | 0.18473 | 0 | 0 | 0 | 0 | 24.9 | 15 | 0 | 0 | 0 | 0 | 0 | 0
2014-09-04 | 13時 | 11.825 | 1.7227 | 0 | 0 | 0 | 0 | 0 | 0 | 0 | 0.1978 | 0 | 1.3232 | -0.55903 | 0.53887 | 0.1978 | 1.0801 | 0 | 1.8342 | -0.91697 | 1.082 | 0.18473 | 0 | 0 | 0 | 0 | 24.8 | 14.4 | 0 | 0 | 0 | 0 | 0 | 0
2014-09-04 | 14時 | 11.6537 | 1.6978 | 0 | 0 | 0 | 0 | 0 | 0 | 0 | 0.19665 | 0 | 1.3683 | -0.59061 | 0.58679 | 0.19665 | 1.0801 | 0 | 1.8342 | -0.91697 | 1.082 | 0.18473 | 0 | 0 | 0 | 0 | 25.7 | 15.7 | 0 | 0 | 0 | 0 | 0 | 0
2014-09-04 | 15時 | 11.6537 | 1.6978 | 0 | 0 | 0 | 0 | 0 | 0 | 0 | 0.19665 | 0 | 1.3683 | -0.59061 | 0.58679 | 0.19665 | 1.0801 | 0 | 1.8342 | -0.91697 | 1.082 | 0.18473 | 0 | 0 | 0 | 0 | 25.7 | 15.5 | 0 | 0 | 0 | 0 | 0 | 0
2014-09-04 | 16時 | 11.7676 | 1.7143 | 0 | 0 | 0 | 0 | 0 | 0 | 0 | 0.19742 | 0 | 1.3382 | -0.56956 | 0.55484 | 0.19742 | 1.0801 | 0 | 1.8342 | -0.91697 | 1.082 | 0.18473 | 0 | 0 | 0 | 0 | 25.1 | 15 | 0 | 0 | 0 | 0 | 0 | 0
2014-09-04 | 17時 | 12.0385 | 1.7538 | 0 | 0 | 0 | 0 | 0 | 0 | 0 | 0.19921 | 0 | 1.2681 | -0.52043 | 0.48029 | 0.19921 | 1.0801 | 0 | 1.8342 | -0.91697 | 1.082 | 0.18473 | 0 | 0 | 0 | 0 | 23.7 | 14.9 | 0 | 0 | 0 | 0 | 0 | 0
2014-09-04 | 18時 | 12.1966 | 1.7768 | 0 | 0 | 0 | 0 | 0 | 0 | 0 | 0.20024 | 0 | 1.228 | -0.49235 | 0.43769 | 0.20024 | 1.0801 | 0 | 1.8342 | -0.91697 | 1.082 | 0.18473 | 0 | 0 | 0 | 0 | 22.9 | 14.7 | 0 | 0 | 0 | 0 | 0 | 0
2014-09-04 | 19時 | 12.2765 | 1.7885 | 0 | 0 | 0 | 0 | 0 | 0 | 0 | 0.20075 | 0 | 1.208 | -0.47832 | 0.41639 | 0.20075 | 1.0801 | 0 | 1.8342 | -0.91697 | 1.082 | 0.18473 | 0 | 0 | 0 | 0 | 22.5 | 14.5 | 0 | 0 | 0 | 0 | 0 | 0
2014-09-04 | 20時 | 12.357 | 1.8002 | 0 | 0 | 0 | 0 | 0 | 0 | 0 | 0.20126 | 0 | 1.1879 | -0.46428 | 0.39509 | 0.20126 | 1.0801 | 0 | 1.8342 | -0.91697 | 1.082 | 0.18473 | 0 | 0 | 0 | 0 | 22.1 | 14.3 | 0 | 0 | 0 | 0 | 0 | 0
2014-09-04 | 21時 | 12.4381 | 1.812 | 0 | 0 | 0 | 0 | 0 | 0 | 0 | 0.20177 | 0 | 1.1679 | -0.45024 | 0.37379 | 0.20177 | 1.0801 | 0 | 1.8342 | -0.91697 | 1.082 | 0.18473 | 0 | 0 | 0 | 0 | 21.7 | 14 | 0 | 0 | 0 | 0 | 0 | 0
2014-09-04 | 22時 | 12.5815 | 1.8329 | 0 | 0 | 0 | 0 | 0 | 0 | 0 | 0.20267 | 0 | 1.1328 | -0.42568 | 0.33652 | 0.20267 | 1.0801 | 0 | 1.8342 | -0.91697 | 1.082 | 0.18473 | 0 | 0 | 0 | 0 | 21 | 13.8 | 0 | 0 | 0 | 0 | 0 | 0
2014-09-04 | 23時 | 12.6642 | 1.845 | 0 | 0 | 0 | 0 | 0 | 0 | 0 | 0.20318 | 0 | 1.1128 | -0.41164 | 0.31522 | 0.20318 | 1.0801 | 0 | 1.8342 | -0.91697 | 1.082 | 0.18473 | 0 | 0 | 0 | 0 | 20.6 | 13.7 | 0 | 0 | 0 | 0 | 0 | 0
2014-09-05 | 0時 | 12.6435 | 1.842 | 0 | 0 | 0 | 0 | 0 | 0 | 0 | 0.20306 | 0 | 1.1178 | -0.41515 | 0.32054 | 0.20306 | 1.0801 | 0 | 1.8342 | -0.91697 | 1.082 | 0.18473 | 0 | 0 | 0 | 0 | 20.7 | 13.6 | 0 | 0 | 0 | 0 | 0 | 0
2014-09-05 | 1時 | 12.6642 | 1.845 | 0 | 0 | 0 | 0 | 0 | 0 | 0 | 0.20318 | 0 | 1.1128 | -0.41164 | 0.31522 | 0.20318 | 1.0801 | 0 | 1.8342 | -0.91697 | 1.082 | 0.18473 | 0 | 0 | 0 | 0 | 20.6 | 13.6 | 0 | 0 | 0 | 0 | 0 | 0
2014-09-05 | 2時 | 12.6642 | 1.845 | 0 | 0 | 0 | 0 | 0 | 0 | 0 | 0.20318 | 0 | 1.1128 | -0.41164 | 0.31522 | 0.20318 | 1.0801 | 0 | 1.8342 | -0.91697 | 1.082 | 0.18473 | 0 | 0 | 0 | 0 | 20.6 | 13.6 | 0 | 0 | 0 | 0 | 0 | 0
2014-09-05 | 3時 | 12.6021 | 1.8359 | 0 | 0 | 0 | 0 | 0 | 0 | 0 | 0.2028 | 0 | 1.1278 | -0.42217 | 0.33119 | 0.2028 | 1.0801 | 0 | 1.8342 | -0.91697 | 1.082 | 0.18473 | 0 | 0 | 0 | 0 | 20.9 | 13.7 | 0 | 0 | 0 | 0 | 0 | 0
2014-09-05 | 4時 | 12.6021 | 1.8359 | 0 | 0 | 0 | 0 | 0 | 0 | 0 | 0.2028 | 0 | 1.1278 | -0.42217 | 0.33119 | 0.2028 | 1.0801 | 0 | 1.8342 | -0.91697 | 1.082 | 0.18473 | 0 | 0 | 0 | 0 | 20.9 | 13.8 | 0 | 0 | 0 | 0 | 0 | 0
2014-09-05 | 5時 | 12.5609 | 1.8299 | 0 | 0 | 0 | 0 | 0 | 0 | 0 | 0.20254 | 0 | 1.1378 | -0.42919 | 0.34184 | 0.20254 | 1.0801 | 0 | 1.8342 | -0.91697 | 1.082 | 0.18473 | 0 | 0 | 0 | 0 | 21.1 | 14.1 | 0 | 0 | 0 | 0 | 0 | 0
2014-09-05 | 6時 | 12.4381 | 1.812 | 0 | 0 | 0 | 0 | 0 | 0 | 0 | 0.20177 | 0 | 1.1679 | -0.45024 | 0.37379 | 0.20177 | 1.0801 | 0 | 1.8342 | -0.91697 | 1.082 | 0.18473 | 0 | 0 | 0 | 0 | 21.7 | 13.9 | 0 | 0 | 0 | 0 | 0 | 0
2014-09-05 | 7時 | 12.3167 | 1.7943 | 0 | 0 | 0 | 0 | 0 | 0 | 0 | 0.201 | 0 | 1.198 | -0.4713 | 0.40574 | 0.201 | 1.0801 | 0 | 1.8342 | -0.91697 | 1.082 | 0.18473 | 0 | 0 | 0 | 0 | 22.3 | 14 | 0 | 0 | 0 | 0 | 0 | 0
2014-09-05 | 8時 | 12.137 | 1.7682 | 0 | 0 | 0 | 0 | 0 | 0 | 0 | 0.19985 | 0 | 1.243 | -0.50288 | 0.45367 | 0.19985 | 1.0801 | 0 | 1.8342 | -0.91697 | 1.082 | 0.18473 | 0 | 0 | 0 | 0 | 23.2 | 14.5 | 0 | 0 | 0 | 0 | 0 | 0
2014-09-05 | 9時 | 11.825 | 1.7227 | 0 | 0 | 0 | 0 | 0 | 0 | 0 | 0.1978 | 0 | 1.3232 | -0.55903 | 0.53887 | 0.1978 | 1.0801 | 0 | 1.8342 | -0.91697 | 1.082 | 0.18473 | 0 | 0 | 0 | 0 | 24.8 | 15.1 | 0 | 0 | 0 | 0 | 0 | 0
2014-09-05 | 10時 | 11.5598 | 1.6841 | 0 | 0 | 0 | 0 | 0 | 0 | 0 | 0.19601 | 0 | 1.3933 | -0.60816 | 0.61342 | 0.19601 | 1.0801 | 0 | 1.8342 | -0.91697 | 1.082 | 0.18473 | 0 | 0 | 0 | 0 | 26.2 | 15.7 | 0 | 0 | 0 | 0 | 0 | 0
2014-09-05 | 11時 | 11.2836 | 1.6438 | 0 | 0 | 0 | 0 | 0 | 0 | 0 | 0.19408 | 0 | 1.4685 | -0.6608 | 0.69329 | 0.19408 | 1.0801 | 0 | 1.8342 | -0.91697 | 1.082 | 0.18473 | 0 | 0 | 0 | 0 | 27.7 | 15.9 | 0 | 0 | 0 | 0 | 0 | 0
2014-09-05 | 12時 | 11.1934 | 1.6307 | 0 | 0 | 0 | 0 | 0 | 0 | 0 | 0.19344 | 0 | 1.4935 | -0.67834 | 0.71992 | 0.19344 | 1.0801 | 0 | 1.8342 | -0.91697 | 1.082 | 0.18473 | 0 | 0 | 0 | 0 | 28.2 | 16.6 | 0 | 0 | 0 | 0 | 0 | 0
2014-09-05 | 13時 | 11.4114 | 1.6625 | 0 | 0 | 0 | 0 | 0 | 0 | 0 | 0.19498 | 0 | 1.4334 | -0.63623 | 0.65602 | 0.19498 | 1.0801 | 0 | 1.8342 | -0.91697 | 1.082 | 0.18473 | 0 | 0 | 0 | 0 | 27 | 16.3 | 0 | 0 | 0 | 0 | 0 | 0
2014-09-05 | 14時 | 11.4299 | 1.6651 | 0 | 0 | 0 | 0 | 0 | 0 | 0 | 0.19511 | 0 | 1.4284 | -0.63272 | 0.65069 | 0.19511 | 1.0801 | 0 | 1.8342 | -0.91697 | 1.082 | 0.18473 | 0 | 0 | 0 | 0 | 26.9 | 16.3 | 0 | 0 | 0 | 0 | 0 | 0
2014-09-05 | 15時 | 11.4299 | 1.6651 | 0 | 0 | 0 | 0 | 0 | 0 | 0 | 0.19511 | 0 | 1.4284 | -0.63272 | 0.65069 | 0.19511 | 1.0801 | 0 | 1.8342 | -0.91697 | 1.082 | 0.18473 | 0 | 0 | 0 | 0 | 26.9 | 15.8 | 0 | 0 | 0 | 0 | 0 | 0
2014-09-05 | 16時 | 11.5785 | 1.6868 | 0 | 0 | 0 | 0 | 0 | 0 | 0 | 0.19613 | 0 | 1.3883 | -0.60465 | 0.60809 | 0.19613 | 1.0801 | 0 | 1.8342 | -0.91697 | 1.082 | 0.18473 | 0 | 0 | 0 | 0 | 26.1 | 16.3 | 0 | 0 | 0 | 0 | 0 | 0
2014-09-05 | 17時 | 11.7485 | 1.7116 | 0 | 0 | 0 | 0 | 0 | 0 | 0 | 0.19729 | 0 | 1.3432 | -0.57306 | 0.56017 | 0.19729 | 1.0801 | 0 | 1.8342 | -0.91697 | 1.082 | 0.18473 | 0 | 0 | 0 | 0 | 25.2 | 16.3 | 0 | 0 | 0 | 0 | 0 | 0
2014-09-05 | 18時 | 11.8058 | 1.7199 | 0 | 0 | 0 | 0 | 0 | 0 | 0 | 0.19767 | 0 | 1.3282 | -0.56254 | 0.54419 | 0.19767 | 1.0801 | 0 | 1.8342 | -0.91697 | 1.082 | 0.18473 | 0 | 0 | 0 | 0 | 24.9 | 16.3 | 0 | 0 | 0 | 0 | 0 | 0
2014-09-05 | 19時 | 11.8442 | 1.7255 | 0 | 0 | 0 | 0 | 0 | 0 | 0 | 0.19793 | 0 | 1.3182 | -0.55552 | 0.53354 | 0.19793 | 1.0801 | 0 | 1.8342 | -0.91697 | 1.082 | 0.18473 | 0 | 0 | 0 | 0 | 24.7 | 15.3 | 0 | 0 | 0 | 0 | 0 | 0
2014-09-05 | 20時 | 11.9798 | 1.7453 | 0 | 0 | 0 | 0 | 0 | 0 | 0 | 0.19883 | 0 | 1.2831 | -0.53095 | 0.49627 | 0.19883 | 1.0801 | 0 | 1.8342 | -0.91697 | 1.082 | 0.18473 | 0 | 0 | 0 | 0 | 24 | 15.1 | 0 | 0 | 0 | 0 | 0 | 0
2014-09-05 | 21時 | 12.0778 | 1.7595 | 0 | 0 | 0 | 0 | 0 | 0 | 0 | 0.19947 | 0 | 1.2581 | -0.51341 | 0.46964 | 0.19947 | 1.0801 | 0 | 1.8342 | -0.91697 | 1.082 | 0.18473 | 0 | 0 | 0 | 0 | 23.5 | 15.7 | 0 | 0 | 0 | 0 | 0 | 0
2014-09-05 | 22時 | 12.137 | 1.7682 | 0 | 0 | 0 | 0 | 0 | 0 | 0 | 0.19985 | 0 | 1.243 | -0.50288 | 0.45367 | 0.19985 | 1.0801 | 0 | 1.8342 | -0.91697 | 1.082 | 0.18473 | 0 | 0 | 0 | 0 | 23.2 | 15.7 | 0 | 0 | 0 | 0 | 0 | 0
2014-09-05 | 23時 | 12.137 | 1.7682 | 0 | 0 | 0 | 0 | 0 | 0 | 0 | 0.19985 | 0 | 1.243 | -0.50288 | 0.45367 | 0.19985 | 1.0801 | 0 | 1.8342 | -0.91697 | 1.082 | 0.18473 | 0 | 0 | 0 | 0 | 23.2 | 15.9 | 0 | 0 | 0 | 0 | 0 | 0
2014-09-06 | 0時 | 12.1568 | 1.7711 | 0 | 0 | 0 | 0 | 0 | 0 | 0 | 0.19998 | 0 | 1.238 | -0.49937 | 0.44834 | 0.19998 | 1.0801 | 0 | 1.8342 | -0.91697 | 1.082 | 0.18473 | 0 | 0 | 0 | 0 | 23.1 | 15.9 | 0 | 0 | 0 | 0 | 0 | 0
2014-09-06 | 1時 | 12.1568 | 1.7711 | 0 | 0 | 0 | 0 | 0 | 0 | 0 | 0.19998 | 0 | 1.238 | -0.49937 | 0.44834 | 0.19998 | 1.0801 | 0 | 1.8342 | -0.91697 | 1.082 | 0.18473 | 0 | 0 | 0 | 0 | 23.1 | 16.1 | 0 | 0 | 0 | 0 | 0 | 0
2014-09-06 | 2時 | 12.1568 | 1.7711 | 0 | 0 | 0 | 0 | 0 | 0 | 0 | 0.19998 | 0 | 1.238 | -0.49937 | 0.44834 | 0.19998 | 1.0801 | 0 | 1.8342 | -0.91697 | 1.082 | 0.18473 | 0 | 0 | 0 | 0 | 23.1 | 16.2 | 0 | 0 | 0 | 0 | 0 | 0
2014-09-06 | 3時 | 12.1568 | 1.7711 | 0 | 0 | 0 | 0 | 0 | 0 | 0 | 0.19998 | 0 | 1.238 | -0.49937 | 0.44834 | 0.19998 | 1.0801 | 0 | 1.8342 | -0.91697 | 1.082 | 0.18473 | 0 | 0 | 0 | 0 | 23.1 | 16.3 | 0 | 0 | 0 | 0 | 0 | 0
2014-09-06 | 4時 | 12.1767 | 1.774 | 0 | 0 | 0 | 0 | 0 | 0 | 0 | 0.20011 | 0 | 1.233 | -0.49586 | 0.44302 | 0.20011 | 1.0801 | 0 | 1.8342 | -0.91697 | 1.082 | 0.18473 | 0 | 0 | 0 | 0 | 23 | 16.5 | 0 | 0 | 0 | 0 | 0 | 0
2014-09-06 | 5時 | 12.1767 | 1.774 | 0 | 0 | 0 | 0 | 0 | 0 | 0 | 0.20011 | 0 | 1.233 | -0.49586 | 0.44302 | 0.20011 | 1.0801 | 0 | 1.8342 | -0.91697 | 1.082 | 0.18473 | 0 | 0 | 0 | 0 | 23 | 16.6 | 0 | 0 | 0 | 0 | 0 | 0
2014-09-06 | 6時 | 12.1568 | 1.7711 | 0 | 0 | 0 | 0 | 0 | 0 | 0 | 0.19998 | 0 | 1.238 | -0.49937 | 0.44834 | 0.19998 | 1.0801 | 0 | 1.8342 | -0.91697 | 1.082 | 0.18473 | 0 | 0 | 0 | 0 | 23.1 | 16.8 | 0 | 0 | 0 | 0 | 0 | 0
2014-09-06 | 7時 | 11.9409 | 1.7396 | 0 | 0 | 0 | 0 | 0 | 0 | 0 | 0.19857 | 0 | 1.2931 | -0.53797 | 0.50692 | 0.19857 | 1.0801 | 0 | 1.8342 | -0.91697 | 1.082 | 0.18473 | 0 | 0 | 0 | 0 | 24.2 | 17 | 0 | 0 | 0 | 0 | 0 | 0
2014-09-06 | 8時 | 11.7867 | 1.7171 | 0 | 0 | 0 | 0 | 0 | 0 | 0 | 0.19754 | 0 | 1.3332 | -0.56605 | 0.54952 | 0.19754 | 1.0801 | 0 | 1.8342 | -0.91697 | 1.082 | 0.18473 | 0 | 0 | 0 | 0 | 25 | 17.2 | 0 | 0 | 0 | 0 | 0 | 0
2014-09-06 | 9時 | 11.3931 | 1.6598 | 0 | 0 | 0 | 0 | 0 | 0 | 0 | 0.19485 | 0 | 1.4384 | -0.63974 | 0.66134 | 0.19485 | 1.0801 | 0 | 1.8342 | -0.91697 | 1.082 | 0.18473 | 0 | 0 | 0 | 0 | 27.1 | 17.7 | 0 | 0 | 0 | 0 | 0 | 0
2014-09-06 | 10時 | 11.2474 | 1.6386 | 0 | 0 | 0 | 0 | 0 | 0 | 0 | 0.19383 | 0 | 1.4785 | -0.66781 | 0.70394 | 0.19383 | 1.0801 | 0 | 1.8342 | -0.91697 | 1.082 | 0.18473 | 0 | 0 | 0 | 0 | 27.9 | 17.8 | 0 | 0 | 0 | 0 | 0 | 0
2014-09-06 | 11時 | 11.0334 | 1.6074 | 0 | 0 | 0 | 0 | 0 | 0 | 0 | 0.19229 | 0 | 1.5386 | -0.70992 | 0.76784 | 0.19229 | 1.0801 | 0 | 1.8342 | -0.91697 | 1.082 | 0.18473 | 0 | 0 | 0 | 0 | 29.1 | 18.2 | 0 | 0 | 0 | 0 | 0 | 0
2014-09-06 | 12時 | 10.9807 | 1.5997 | 0 | 0 | 0 | 0 | 0 | 0 | 0 | 0.1919 | 0 | 1.5537 | -0.72045 | 0.78382 | 0.1919 | 1.0801 | 0 | 1.8342 | -0.91697 | 1.082 | 0.18473 | 0 | 0 | 0 | 0 | 29.4 | 18.3 | 0 | 0 | 0 | 0 | 0 | 0
2014-09-06 | 13時 | 11.3199 | 1.6491 | 0 | 0 | 0 | 0 | 0 | 0 | 0 | 0.19434 | 0 | 1.4585 | -0.65378 | 0.68264 | 0.19434 | 1.0801 | 0 | 1.8342 | -0.91697 | 1.082 | 0.18473 | 0 | 0 | 0 | 0 | 27.5 | 17.9 | 0 | 0 | 0 | 0 | 0 | 0
2014-09-06 | 14時 | 11.2294 | 1.6359 | 0 | 0 | 0 | 0 | 0 | 0 | 0 | 0.1937 | 0 | 1.4835 | -0.67132 | 0.70927 | 0.1937 | 1.0801 | 0 | 1.8342 | -0.91697 | 1.082 | 0.18473 | 0 | 0 | 0 | 0 | 28 | 18.4 | 0 | 0 | 0 | 0 | 0 | 0
2014-09-06 | 15時 | 11.1576 | 1.6255 | 0 | 0 | 0 | 0 | 0 | 0 | 0 | 0.19319 | 0 | 1.5036 | -0.68536 | 0.73057 | 0.19319 | 1.0801 | 0 | 1.8342 | -0.91697 | 1.082 | 0.18473 | 0 | 0 | 0 | 0 | 28.4 | 17.5 | 0 | 0 | 0 | 0 | 0 | 0
2014-09-06 | 16時 | 11.3382 | 1.6518 | 0 | 0 | 0 | 0 | 0 | 0 | 0 | 0.19447 | 0 | 1.4535 | -0.65027 | 0.67732 | 0.19447 | 1.0801 | 0 | 1.8342 | -0.91697 | 1.082 | 0.18473 | 0 | 0 | 0 | 0 | 27.4 | 17.1 | 0 | 0 | 0 | 0 | 0 | 0
2014-09-06 | 17時 | 11.5785 | 1.6868 | 0 | 0 | 0 | 0 | 0 | 0 | 0 | 0.19613 | 0 | 1.3883 | -0.60465 | 0.60809 | 0.19613 | 1.0801 | 0 | 1.8342 | -0.91697 | 1.082 | 0.18473 | 0 | 0 | 0 | 0 | 26.1 | 17.9 | 0 | 0 | 0 | 0 | 0 | 0
2014-09-06 | 18時 | 11.7104 | 1.706 | 0 | 0 | 0 | 0 | 0 | 0 | 0 | 0.19703 | 0 | 1.3533 | -0.58008 | 0.57082 | 0.19703 | 1.0801 | 0 | 1.8342 | -0.91697 | 1.082 | 0.18473 | 0 | 0 | 0 | 0 | 25.4 | 17.9 | 0 | 0 | 0 | 0 | 0 | 0
2014-09-06 | 19時 | 11.7104 | 1.706 | 0 | 0 | 0 | 0 | 0 | 0 | 0 | 0.19703 | 0 | 1.3533 | -0.58008 | 0.57082 | 0.19703 | 1.0801 | 0 | 1.8342 | -0.91697 | 1.082 | 0.18473 | 0 | 0 | 0 | 0 | 25.4 | 17.9 | 0 | 0 | 0 | 0 | 0 | 0
2014-09-06 | 20時 | 11.7867 | 1.7171 | 0 | 0 | 0 | 0 | 0 | 0 | 0 | 0.19754 | 0 | 1.3332 | -0.56605 | 0.54952 | 0.19754 | 1.0801 | 0 | 1.8342 | -0.91697 | 1.082 | 0.18473 | 0 | 0 | 0 | 0 | 25 | 17.5 | 0 | 0 | 0 | 0 | 0 | 0
2014-09-06 | 21時 | 11.825 | 1.7227 | 0 | 0 | 0 | 0 | 0 | 0 | 0 | 0.1978 | 0 | 1.3232 | -0.55903 | 0.53887 | 0.1978 | 1.0801 | 0 | 1.8342 | -0.91697 | 1.082 | 0.18473 | 0 | 0 | 0 | 0 | 24.8 | 17.4 | 0 | 0 | 0 | 0 | 0 | 0
2014-09-06 | 22時 | 11.9021 | 1.734 | 0 | 0 | 0 | 0 | 0 | 0 | 0 | 0.19831 | 0 | 1.3032 | -0.54499 | 0.51757 | 0.19831 | 1.0801 | 0 | 1.8342 | -0.91697 | 1.082 | 0.18473 | 0 | 0 | 0 | 0 | 24.4 | 17.6 | 0 | 0 | 0 | 0 | 0 | 0
2014-09-06 | 23時 | 11.9993 | 1.7481 | 0 | 0 | 0 | 0 | 0 | 0 | 0 | 0.19895 | 0 | 1.2781 | -0.52744 | 0.49094 | 0.19895 | 1.0801 | 0 | 1.8342 | -0.91697 | 1.082 | 0.18473 | 0 | 0 | 0 | 0 | 23.9 | 17.2 | 0 | 0 | 0 | 0 | 0 | 0
2014-09-07 | 0時 | 11.9798 | 1.7453 | 0 | 0 | 0 | 0 | 0 | 0 | 0 | 0.19883 | 0 | 1.2831 | -0.53095 | 0.49627 | 0.19883 | 1.0801 | 0 | 1.8342 | -0.91697 | 1.082 | 0.18473 | 0 | 0 | 0 | 0 | 24 | 17.5 | 0 | 0 | 0 | 0 | 0 | 0
2014-09-07 | 1時 | 12.0189 | 1.751 | 0 | 0 | 0 | 0 | 0 | 0 | 0 | 0.19908 | 0 | 1.2731 | -0.52394 | 0.48562 | 0.19908 | 1.0801 | 0 | 1.8342 | -0.91697 | 1.082 | 0.18473 | 0 | 0 | 0 | 0 | 23.8 | 17.3 | 0 | 0 | 0 | 0 | 0 | 0
2014-09-07 | 2時 | 12.0581 | 1.7567 | 0 | 0 | 0 | 0 | 0 | 0 | 0 | 0.19934 | 0 | 1.2631 | -0.51692 | 0.47497 | 0.19934 | 1.0801 | 0 | 1.8342 | -0.91697 | 1.082 | 0.18473 | 0 | 0 | 0 | 0 | 23.6 | 17.1 | 0 | 0 | 0 | 0 | 0 | 0
2014-09-07 | 3時 | 12.1172 | 1.7653 | 0 | 0 | 0 | 0 | 0 | 0 | 0 | 0.19972 | 0 | 1.2481 | -0.50639 | 0.45899 | 0.19972 | 1.0801 | 0 | 1.8342 | -0.91697 | 1.082 | 0.18473 | 0 | 0 | 0 | 0 | 23.3 | 17.1 | 0 | 0 | 0 | 0 | 0 | 0
2014-09-07 | 4時 | 12.1568 | 1.7711 | 0 | 0 | 0 | 0 | 0 | 0 | 0 | 0.19998 | 0 | 1.238 | -0.49937 | 0.44834 | 0.19998 | 1.0801 | 0 | 1.8342 | -0.91697 | 1.082 | 0.18473 | 0 | 0 | 0 | 0 | 23.1 | 16.5 | 0 | 0 | 0 | 0 | 0 | 0
2014-09-07 | 5時 | 12.5815 | 1.8329 | 0 | 0 | 0 | 0 | 0 | 0 | 0 | 0.20267 | 0 | 1.1328 | -0.42568 | 0.33652 | 0.20267 | 1.0801 | 0 | 1.8342 | -0.91697 | 1.082 | 0.18473 | 0 | 0 | 0 | 0 | 21 | 14.5 | 0 | 0 | 0 | 0 | 0 | 0
2014-09-07 | 6時 | 12.6435 | 1.842 | 0 | 0 | 0 | 0 | 0 | 0 | 0 | 0.20306 | 0 | 1.1178 | -0.41515 | 0.32054 | 0.20306 | 1.0801 | 0 | 1.8342 | -0.91697 | 1.082 | 0.18473 | 0 | 0 | 0 | 0 | 20.7 | 14.4 | 0 | 0 | 0 | 0 | 0 | 0
2014-09-07 | 7時 | 12.6228 | 1.8389 | 0 | 0 | 0 | 0 | 0 | 0 | 0 | 0.20293 | 0 | 1.1228 | -0.41866 | 0.32587 | 0.20293 | 1.0801 | 0 | 1.8342 | -0.91697 | 1.082 | 0.18473 | 0 | 0 | 0 | 0 | 20.8 | 14.5 | 0 | 0 | 0 | 0 | 0 | 0
2014-09-07 | 8時 | 12.6228 | 1.8389 | 0 | 0 | 0 | 0 | 0 | 0 | 0 | 0.20293 | 0 | 1.1228 | -0.41866 | 0.32587 | 0.20293 | 1.0801 | 0 | 1.8342 | -0.91697 | 1.082 | 0.18473 | 0 | 0 | 0 | 0 | 20.8 | 14.5 | 0 | 0 | 0 | 0 | 0 | 0
2014-09-07 | 9時 | 12.6021 | 1.8359 | 0 | 0 | 0 | 0 | 0 | 0 | 0 | 0.2028 | 0 | 1.1278 | -0.42217 | 0.33119 | 0.2028 | 1.0801 | 0 | 1.8342 | -0.91697 | 1.082 | 0.18473 | 0 | 0 | 0 | 0 | 20.9 | 14.4 | 0 | 0 | 0 | 0 | 0 | 0
2014-09-07 | 10時 | 12.5404 | 1.8269 | 0 | 0 | 0 | 0 | 0 | 0 | 0 | 0.20241 | 0 | 1.1429 | -0.4327 | 0.34717 | 0.20241 | 1.0801 | 0 | 1.8342 | -0.91697 | 1.082 | 0.18473 | 0 | 0 | 0 | 0 | 21.2 | 14.6 | 0 | 0 | 0 | 0 | 0 | 0
2014-09-07 | 11時 | 12.5815 | 1.8329 | 0 | 0 | 0 | 0 | 0 | 0 | 0 | 0.20267 | 0 | 1.1328 | -0.42568 | 0.33652 | 0.20267 | 1.0801 | 0 | 1.8342 | -0.91697 | 1.082 | 0.18473 | 0 | 0 | 0 | 0 | 21 | 14.6 | 0 | 0 | 0 | 0 | 0 | 0
2014-09-07 | 12時 | 12.3772 | 1.8032 | 0 | 0 | 0 | 0 | 0 | 0 | 0 | 0.20139 | 0 | 1.1829 | -0.46077 | 0.38977 | 0.20139 | 1.0801 | 0 | 1.8342 | -0.91697 | 1.082 | 0.18473 | 0 | 0 | 0 | 0 | 22 | 15.4 | 0 | 0 | 0 | 0 | 0 | 0
2014-09-07 | 13時 | 12.1568 | 1.7711 | 0 | 0 | 0 | 0 | 0 | 0 | 0 | 0.19998 | 0 | 1.238 | -0.49937 | 0.44834 | 0.19998 | 1.0801 | 0 | 1.8342 | -0.91697 | 1.082 | 0.18473 | 0 | 0 | 0 | 0 | 23.1 | 15.8 | 0 | 0 | 0 | 0 | 0 | 0
2014-09-07 | 14時 | 11.9603 | 1.7424 | 0 | 0 | 0 | 0 | 0 | 0 | 0 | 0.1987 | 0 | 1.2881 | -0.53446 | 0.50159 | 0.1987 | 1.0801 | 0 | 1.8342 | -0.91697 | 1.082 | 0.18473 | 0 | 0 | 0 | 0 | 24.1 | 15.2 | 0 | 0 | 0 | 0 | 0 | 0
2014-09-07 | 15時 | 11.8442 | 1.7255 | 0 | 0 | 0 | 0 | 0 | 0 | 0 | 0.19793 | 0 | 1.3182 | -0.55552 | 0.53354 | 0.19793 | 1.0801 | 0 | 1.8342 | -0.91697 | 1.082 | 0.18473 | 0 | 0 | 0 | 0 | 24.7 | 15 | 0 | 0 | 0 | 0 | 0 | 0
2014-09-07 | 16時 | 11.9021 | 1.734 | 0 | 0 | 0 | 0 | 0 | 0 | 0 | 0.19831 | 0 | 1.3032 | -0.54499 | 0.51757 | 0.19831 | 1.0801 | 0 | 1.8342 | -0.91697 | 1.082 | 0.18473 | 0 | 0 | 0 | 0 | 24.4 | 15 | 0 | 0 | 0 | 0 | 0 | 0
2014-09-07 | 17時 | 12.2165 | 1.7798 | 0 | 0 | 0 | 0 | 0 | 0 | 0 | 0.20036 | 0 | 1.223 | -0.48884 | 0.43237 | 0.20036 | 1.0801 | 0 | 1.8342 | -0.91697 | 1.082 | 0.18473 | 0 | 0 | 0 | 0 | 22.8 | 15 | 0 | 0 | 0 | 0 | 0 | 0
2014-09-07 | 18時 | 12.4381 | 1.812 | 0 | 0 | 0 | 0 | 0 | 0 | 0 | 0.20177 | 0 | 1.1679 | -0.45024 | 0.37379 | 0.20177 | 1.0801 | 0 | 1.8342 | -0.91697 | 1.082 | 0.18473 | 0 | 0 | 0 | 0 | 21.7 | 14.8 | 0 | 0 | 0 | 0 | 0 | 0
2014-09-07 | 19時 | 12.5404 | 1.8269 | 0 | 0 | 0 | 0 | 0 | 0 | 0 | 0.20241 | 0 | 1.1429 | -0.4327 | 0.34717 | 0.20241 | 1.0801 | 0 | 1.8342 | -0.91697 | 1.082 | 0.18473 | 0 | 0 | 0 | 0 | 21.2 | 14.5 | 0 | 0 | 0 | 0 | 0 | 0
2014-09-07 | 20時 | 12.6435 | 1.842 | 0 | 0 | 0 | 0 | 0 | 0 | 0 | 0.20306 | 0 | 1.1178 | -0.41515 | 0.32054 | 0.20306 | 1.0801 | 0 | 1.8342 | -0.91697 | 1.082 | 0.18473 | 0 | 0 | 0 | 0 | 20.7 | 14.1 | 0 | 0 | 0 | 0 | 0 | 0
2014-09-07 | 21時 | 12.8315 | 1.8693 | 0 | 0 | 0 | 0 | 0 | 0 | 0 | 0.20421 | 0 | 1.0727 | -0.38357 | 0.27262 | 0.20421 | 1.0801 | 0 | 1.8342 | -0.91697 | 1.082 | 0.18473 | 0 | 0 | 0 | 0 | 19.8 | 13.6 | 0 | 0 | 0 | 0 | 0 | 0
2014-09-07 | 22時 | 12.8526 | 1.8724 | 0 | 0 | 0 | 0 | 0 | 0 | 0 | 0.20434 | 0 | 1.0677 | -0.38006 | 0.26729 | 0.20434 | 1.0801 | 0 | 1.8342 | -0.91697 | 1.082 | 0.18473 | 0 | 0 | 0 | 0 | 19.7 | 13.5 | 0 | 0 | 0 | 0 | 0 | 0
2014-09-07 | 23時 | 12.8526 | 1.8724 | 0 | 0 | 0 | 0 | 0 | 0 | 0 | 0.20434 | 0 | 1.0677 | -0.38006 | 0.26729 | 0.20434 | 1.0801 | 0 | 1.8342 | -0.91697 | 1.082 | 0.18473 | 0 | 0 | 0 | 0 | 19.7 | 13.4 | 0 | 0 | 0 | 0 | 0 | 0
2014-09-08 | 0時 | 12.8526 | 1.8724 | 0 | 0 | 0 | 0 | 0 | 0 | 0 | 0.20434 | 0 | 1.0677 | -0.38006 | 0.26729 | 0.20434 | 1.0801 | 0 | 1.8342 | -0.91697 | 1.082 | 0.18473 | 0 | 0 | 0 | 0 | 19.7 | 12.9 | 0 | 0 | 0 | 0 | 0 | 0
2014-09-08 | 1時 | 12.916 | 1.8817 | 0 | 0 | 0 | 0 | 0 | 0 | 0 | 0.20472 | 0 | 1.0527 | -0.36953 | 0.25132 | 0.20472 | 1.0801 | 0 | 1.8342 | -0.91697 | 1.082 | 0.18473 | 0 | 0 | 0 | 0 | 19.4 | 13.1 | 0 | 0 | 0 | 0 | 0 | 0
2014-09-08 | 2時 | 13.0225 | 1.8972 | 0 | 0 | 0 | 0 | 0 | 0 | 0 | 0.20536 | 0 | 1.0276 | -0.35198 | 0.22469 | 0.20536 | 1.0801 | 0 | 1.8342 | -0.91697 | 1.082 | 0.18473 | 0 | 0 | 0 | 0 | 18.9 | 12.5 | 0 | 0 | 0 | 0 | 0 | 0
2014-09-08 | 3時 | 13.0439 | 1.9003 | 0 | 0 | 0 | 0 | 0 | 0 | 0 | 0.20549 | 0 | 1.0226 | -0.34848 | 0.21937 | 0.20549 | 1.0801 | 0 | 1.8342 | -0.91697 | 1.082 | 0.18473 | 0 | 0 | 0 | 0 | 18.8 | 12.2 | 0 | 0 | 0 | 0 | 0 | 0
2014-09-08 | 4時 | 13.0653 | 1.9034 | 0 | 0 | 0 | 0 | 0 | 0 | 0 | 0.20562 | 0 | 1.0176 | -0.34497 | 0.21404 | 0.20562 | 1.0801 | 0 | 1.8342 | -0.91697 | 1.082 | 0.18473 | 0 | 0 | 0 | 0 | 18.7 | 12.1 | 0 | 0 | 0 | 0 | 0 | 0
2014-09-08 | 5時 | 13.0225 | 1.8972 | 0 | 0 | 0 | 0 | 0 | 0 | 0 | 0.20536 | 0 | 1.0276 | -0.35198 | 0.22469 | 0.20536 | 1.0801 | 0 | 1.8342 | -0.91697 | 1.082 | 0.18473 | 0 | 0 | 0 | 0 | 18.9 | 12.1 | 0 | 0 | 0 | 0 | 0 | 0
2014-09-08 | 6時 | 12.8948 | 1.8786 | 0 | 0 | 0 | 0 | 0 | 0 | 0 | 0.20459 | 0 | 1.0577 | -0.37304 | 0.25664 | 0.20459 | 1.0801 | 0 | 1.8342 | -0.91697 | 1.082 | 0.18473 | 0 | 0 | 0 | 0 | 19.5 | 12.3 | 0 | 0 | 0 | 0 | 0 | 0
2014-09-08 | 7時 | 12.7476 | 1.8571 | 0 | 0 | 0 | 0 | 0 | 0 | 0 | 0.2037 | 0 | 1.0928 | -0.3976 | 0.29392 | 0.2037 | 1.0801 | 0 | 1.8342 | -0.91697 | 1.082 | 0.18473 | 0 | 0 | 0 | 0 | 20.2 | 12.4 | 0 | 0 | 0 | 0 | 0 | 0
2014-09-08 | 8時 | 12.5609 | 1.8299 | 0 | 0 | 0 | 0 | 0 | 0 | 0 | 0.20254 | 0 | 1.1378 | -0.42919 | 0.34184 | 0.20254 | 1.0801 | 0 | 1.8342 | -0.91697 | 1.082 | 0.18473 | 0 | 0 | 0 | 0 | 21.1 | 12.7 | 0 | 0 | 0 | 0 | 0 | 0
2014-09-08 | 9時 | 12.4381 | 1.812 | 0 | 0 | 0 | 0 | 0 | 0 | 0 | 0.20177 | 0 | 1.1679 | -0.45024 | 0.37379 | 0.20177 | 1.0801 | 0 | 1.8342 | -0.91697 | 1.082 | 0.18473 | 0 | 0 | 0 | 0 | 21.7 | 12.7 | 0 | 0 | 0 | 0 | 0 | 0
2014-09-08 | 10時 | 12.4381 | 1.812 | 0 | 0 | 0 | 0 | 0 | 0 | 0 | 0.20177 | 0 | 1.1679 | -0.45024 | 0.37379 | 0.20177 | 1.0801 | 0 | 1.8342 | -0.91697 | 1.082 | 0.18473 | 0 | 0 | 0 | 0 | 21.7 | 13.1 | 0 | 0 | 0 | 0 | 0 | 0
2014-09-08 | 11時 | 12.3975 | 1.8061 | 0 | 0 | 0 | 0 | 0 | 0 | 0 | 0.20152 | 0 | 1.1779 | -0.45726 | 0.38444 | 0.20152 | 1.0801 | 0 | 1.8342 | -0.91697 | 1.082 | 0.18473 | 0 | 0 | 0 | 0 | 21.9 | 13.7 | 0 | 0 | 0 | 0 | 0 | 0
2014-09-08 | 12時 | 12.3772 | 1.8032 | 0 | 0 | 0 | 0 | 0 | 0 | 0 | 0.20139 | 0 | 1.1829 | -0.46077 | 0.38977 | 0.20139 | 1.0801 | 0 | 1.8342 | -0.91697 | 1.082 | 0.18473 | 0 | 0 | 0 | 0 | 22 | 13.9 | 0 | 0 | 0 | 0 | 0 | 0
2014-09-08 | 13時 | 12.3772 | 1.8032 | 0 | 0 | 0 | 0 | 0 | 0 | 0 | 0.20139 | 0 | 1.1829 | -0.46077 | 0.38977 | 0.20139 | 1.0801 | 0 | 1.8342 | -0.91697 | 1.082 | 0.18473 | 0 | 0 | 0 | 0 | 22 | 14 | 0 | 0 | 0 | 0 | 0 | 0
2014-09-08 | 14時 | 12.3772 | 1.8032 | 0 | 0 | 0 | 0 | 0 | 0 | 0 | 0.20139 | 0 | 1.1829 | -0.46077 | 0.38977 | 0.20139 | 1.0801 | 0 | 1.8342 | -0.91697 | 1.082 | 0.18473 | 0 | 0 | 0 | 0 | 22 | 14.4 | 0 | 0 | 0 | 0 | 0 | 0
2014-09-08 | 15時 | 12.3368 | 1.7973 | 0 | 0 | 0 | 0 | 0 | 0 | 0 | 0.20113 | 0 | 1.193 | -0.46779 | 0.40042 | 0.20113 | 1.0801 | 0 | 1.8342 | -0.91697 | 1.082 | 0.18473 | 0 | 0 | 0 | 0 | 22.2 | 14.5 | 0 | 0 | 0 | 0 | 0 | 0
2014-09-08 | 16時 | 12.357 | 1.8002 | 0 | 0 | 0 | 0 | 0 | 0 | 0 | 0.20126 | 0 | 1.1879 | -0.46428 | 0.39509 | 0.20126 | 1.0801 | 0 | 1.8342 | -0.91697 | 1.082 | 0.18473 | 0 | 0 | 0 | 0 | 22.1 | 14.2 | 0 | 0 | 0 | 0 | 0 | 0
2014-09-08 | 17時 | 12.4381 | 1.812 | 0 | 0 | 0 | 0 | 0 | 0 | 0 | 0.20177 | 0 | 1.1679 | -0.45024 | 0.37379 | 0.20177 | 1.0801 | 0 | 1.8342 | -0.91697 | 1.082 | 0.18473 | 0 | 0 | 0 | 0 | 21.7 | 14.4 | 0 | 0 | 0 | 0 | 0 | 0
2014-09-08 | 18時 | 12.4994 | 1.821 | 0 | 0 | 0 | 0 | 0 | 0 | 0 | 0.20216 | 0 | 1.1529 | -0.43971 | 0.35782 | 0.20216 | 1.0801 | 0 | 1.8342 | -0.91697 | 1.082 | 0.18473 | 0 | 0 | 0 | 0 | 21.4 | 14.5 | 0 | 0 | 0 | 0 | 0 | 0
2014-09-08 | 19時 | 12.5198 | 1.8239 | 0 | 0 | 0 | 0 | 0 | 0 | 0 | 0.20229 | 0 | 1.1479 | -0.43621 | 0.35249 | 0.20229 | 1.0801 | 0 | 1.8342 | -0.91697 | 1.082 | 0.18473 | 0 | 0 | 0 | 0 | 21.3 | 14.4 | 0 | 0 | 0 | 0 | 0 | 0
2014-09-08 | 20時 | 12.6228 | 1.8389 | 0 | 0 | 0 | 0 | 0 | 0 | 0 | 0.20293 | 0 | 1.1228 | -0.41866 | 0.32587 | 0.20293 | 1.0801 | 0 | 1.8342 | -0.91697 | 1.082 | 0.18473 | 0 | 0 | 0 | 0 | 20.8 | 14.6 | 0 | 0 | 0 | 0 | 0 | 0
2014-09-08 | 21時 | 12.7267 | 1.8541 | 0 | 0 | 0 | 0 | 0 | 0 | 0 | 0.20357 | 0 | 1.0978 | -0.40111 | 0.29924 | 0.20357 | 1.0801 | 0 | 1.8342 | -0.91697 | 1.082 | 0.18473 | 0 | 0 | 0 | 0 | 20.3 | 14.2 | 0 | 0 | 0 | 0 | 0 | 0
2014-09-08 | 22時 | 12.7267 | 1.8541 | 0 | 0 | 0 | 0 | 0 | 0 | 0 | 0.20357 | 0 | 1.0978 | -0.40111 | 0.29924 | 0.20357 | 1.0801 | 0 | 1.8342 | -0.91697 | 1.082 | 0.18473 | 0 | 0 | 0 | 0 | 20.3 | 14.1 | 0 | 0 | 0 | 0 | 0 | 0
2014-09-08 | 23時 | 12.7895 | 1.8632 | 0 | 0 | 0 | 0 | 0 | 0 | 0 | 0.20395 | 0 | 1.0827 | -0.39059 | 0.28327 | 0.20395 | 1.0801 | 0 | 1.8342 | -0.91697 | 1.082 | 0.18473 | 0 | 0 | 0 | 0 | 20 | 14.1 | 0 | 0 | 0 | 0 | 0 | 0
2014-09-09 | 0時 | 12.7895 | 1.8632 | 0 | 0 | 0 | 0 | 0 | 0 | 0 | 0.20395 | 0 | 1.0827 | -0.39059 | 0.28327 | 0.20395 | 1.0801 | 0 | 1.8342 | -0.91697 | 1.082 | 0.18473 | 0 | 0 | 0 | 0 | 20 | 13.9 | 0 | 0 | 0 | 0 | 0 | 0
2014-09-09 | 1時 | 12.7895 | 1.8632 | 0 | 0 | 0 | 0 | 0 | 0 | 0 | 0.20395 | 0 | 1.0827 | -0.39059 | 0.28327 | 0.20395 | 1.0801 | 0 | 1.8342 | -0.91697 | 1.082 | 0.18473 | 0 | 0 | 0 | 0 | 20 | 13.9 | 0 | 0 | 0 | 0 | 0 | 0
2014-09-09 | 2時 | 12.7895 | 1.8632 | 0 | 0 | 0 | 0 | 0 | 0 | 0 | 0.20395 | 0 | 1.0827 | -0.39059 | 0.28327 | 0.20395 | 1.0801 | 0 | 1.8342 | -0.91697 | 1.082 | 0.18473 | 0 | 0 | 0 | 0 | 20 | 13.9 | 0 | 0 | 0 | 0 | 0 | 0
2014-09-09 | 3時 | 12.7685 | 1.8602 | 0 | 0 | 0 | 0 | 0 | 0 | 0 | 0.20382 | 0 | 1.0877 | -0.39409 | 0.28859 | 0.20382 | 1.0801 | 0 | 1.8342 | -0.91697 | 1.082 | 0.18473 | 0 | 0 | 0 | 0 | 20.1 | 14.1 | 0 | 0 | 0 | 0 | 0 | 0
2014-09-09 | 4時 | 12.7476 | 1.8571 | 0 | 0 | 0 | 0 | 0 | 0 | 0 | 0.2037 | 0 | 1.0928 | -0.3976 | 0.29392 | 0.2037 | 1.0801 | 0 | 1.8342 | -0.91697 | 1.082 | 0.18473 | 0 | 0 | 0 | 0 | 20.2 | 14.2 | 0 | 0 | 0 | 0 | 0 | 0
2014-09-09 | 5時 | 12.7685 | 1.8602 | 0 | 0 | 0 | 0 | 0 | 0 | 0 | 0.20382 | 0 | 1.0877 | -0.39409 | 0.28859 | 0.20382 | 1.0801 | 0 | 1.8342 | -0.91697 | 1.082 | 0.18473 | 0 | 0 | 0 | 0 | 20.1 | 14.1 | 0 | 0 | 0 | 0 | 0 | 0
2014-09-09 | 6時 | 12.7058 | 1.851 | 0 | 0 | 0 | 0 | 0 | 0 | 0 | 0.20344 | 0 | 1.1028 | -0.40462 | 0.30457 | 0.20344 | 1.0801 | 0 | 1.8342 | -0.91697 | 1.082 | 0.18473 | 0 | 0 | 0 | 0 | 20.4 | 14.2 | 0 | 0 | 0 | 0 | 0 | 0
2014-09-09 | 7時 | 12.4381 | 1.812 | 0 | 0 | 0 | 0 | 0 | 0 | 0 | 0.20177 | 0 | 1.1679 | -0.45024 | 0.37379 | 0.20177 | 1.0801 | 0 | 1.8342 | -0.91697 | 1.082 | 0.18473 | 0 | 0 | 0 | 0 | 21.7 | 14.4 | 0 | 0 | 0 | 0 | 0 | 0
2014-09-09 | 8時 | 12.3167 | 1.7943 | 0 | 0 | 0 | 0 | 0 | 0 | 0 | 0.201 | 0 | 1.198 | -0.4713 | 0.40574 | 0.201 | 1.0801 | 0 | 1.8342 | -0.91697 | 1.082 | 0.18473 | 0 | 0 | 0 | 0 | 22.3 | 14.2 | 0 | 0 | 0 | 0 | 0 | 0
2014-09-09 | 9時 | 12.1568 | 1.7711 | 0 | 0 | 0 | 0 | 0 | 0 | 0 | 0.19998 | 0 | 1.238 | -0.49937 | 0.44834 | 0.19998 | 1.0801 | 0 | 1.8342 | -0.91697 | 1.082 | 0.18473 | 0 | 0 | 0 | 0 | 23.1 | 14.1 | 0 | 0 | 0 | 0 | 0 | 0
2014-09-09 | 10時 | 11.7485 | 1.7116 | 0 | 0 | 0 | 0 | 0 | 0 | 0 | 0.19729 | 0 | 1.3432 | -0.57306 | 0.56017 | 0.19729 | 1.0801 | 0 | 1.8342 | -0.91697 | 1.082 | 0.18473 | 0 | 0 | 0 | 0 | 25.2 | 14.8 | 0 | 0 | 0 | 0 | 0 | 0
2014-09-09 | 11時 | 11.825 | 1.7227 | 0 | 0 | 0 | 0 | 0 | 0 | 0 | 0.1978 | 0 | 1.3232 | -0.55903 | 0.53887 | 0.1978 | 1.0801 | 0 | 1.8342 | -0.91697 | 1.082 | 0.18473 | 0 | 0 | 0 | 0 | 24.8 | 14.3 | 0 | 0 | 0 | 0 | 0 | 0
2014-09-09 | 12時 | 11.9603 | 1.7424 | 0 | 0 | 0 | 0 | 0 | 0 | 0 | 0.1987 | 0 | 1.2881 | -0.53446 | 0.50159 | 0.1987 | 1.0801 | 0 | 1.8342 | -0.91697 | 1.082 | 0.18473 | 0 | 0 | 0 | 0 | 24.1 | 14.2 | 0 | 0 | 0 | 0 | 0 | 0
2014-09-09 | 13時 | 12.0581 | 1.7567 | 0 | 0 | 0 | 0 | 0 | 0 | 0 | 0.19934 | 0 | 1.2631 | -0.51692 | 0.47497 | 0.19934 | 1.0801 | 0 | 1.8342 | -0.91697 | 1.082 | 0.18473 | 0 | 0 | 0 | 0 | 23.6 | 13.7 | 0 | 0 | 0 | 0 | 0 | 0
2014-09-09 | 14時 | 11.9993 | 1.7481 | 0 | 0 | 0 | 0 | 0 | 0 | 0 | 0.19895 | 0 | 1.2781 | -0.52744 | 0.49094 | 0.19895 | 1.0801 | 0 | 1.8342 | -0.91697 | 1.082 | 0.18473 | 0 | 0 | 0 | 0 | 23.9 | 13.7 | 0 | 0 | 0 | 0 | 0 | 0
2014-09-09 | 15時 | 12.2765 | 1.7885 | 0 | 0 | 0 | 0 | 0 | 0 | 0 | 0.20075 | 0 | 1.208 | -0.47832 | 0.41639 | 0.20075 | 1.0801 | 0 | 1.8342 | -0.91697 | 1.082 | 0.18473 | 0 | 0 | 0 | 0 | 22.5 | 13.4 | 0 | 0 | 0 | 0 | 0 | 0
2014-09-09 | 16時 | 12.6228 | 1.8389 | 0 | 0 | 0 | 0 | 0 | 0 | 0 | 0.20293 | 0 | 1.1228 | -0.41866 | 0.32587 | 0.20293 | 1.0801 | 0 | 1.8342 | -0.91697 | 1.082 | 0.18473 | 0 | 0 | 0 | 0 | 20.8 | 12.5 | 0 | 0 | 0 | 0 | 0 | 0
2014-09-09 | 17時 | 12.8526 | 1.8724 | 0 | 0 | 0 | 0 | 0 | 0 | 0 | 0.20434 | 0 | 1.0677 | -0.38006 | 0.26729 | 0.20434 | 1.0801 | 0 | 1.8342 | -0.91697 | 1.082 | 0.18473 | 0 | 0 | 0 | 0 | 19.7 | 12.1 | 0 | 0 | 0 | 0 | 0 | 0
2014-09-09 | 18時 | 12.8737 | 1.8755 | 0 | 0 | 0 | 0 | 0 | 0 | 0 | 0.20447 | 0 | 1.0627 | -0.37655 | 0.26197 | 0.20447 | 1.0801 | 0 | 1.8342 | -0.91697 | 1.082 | 0.18473 | 0 | 0 | 0 | 0 | 19.6 | 11.6 | 0 | 0 | 0 | 0 | 0 | 0
2014-09-09 | 19時 | 12.9798 | 1.8909 | 0 | 0 | 0 | 0 | 0 | 0 | 0 | 0.20511 | 0 | 1.0376 | -0.359 | 0.23534 | 0.20511 | 1.0801 | 0 | 1.8342 | -0.91697 | 1.082 | 0.18473 | 0 | 0 | 0 | 0 | 19.1 | 11.3 | 0 | 0 | 0 | 0 | 0 | 0
2014-09-09 | 20時 | 13.1515 | 1.916 | 0 | 0 | 0 | 0 | 0 | 0 | 0 | 0.20613 | 0 | 0.99757 | -0.33093 | 0.19274 | 0.20613 | 1.0801 | 0 | 1.8342 | -0.91697 | 1.082 | 0.18473 | 0 | 0 | 0 | 0 | 18.3 | 11.1 | 0 | 0 | 0 | 0 | 0 | 0
2014-09-09 | 21時 | 13.1948 | 1.9223 | 0 | 0 | 0 | 0 | 0 | 0 | 0 | 0.20639 | 0 | 0.98755 | -0.32391 | 0.18209 | 0.20639 | 1.0801 | 0 | 1.8342 | -0.91697 | 1.082 | 0.18473 | 0 | 0 | 0 | 0 | 18.1 | 11 | 0 | 0 | 0 | 0 | 0 | 0
2014-09-09 | 22時 | 13.1948 | 1.9223 | 0 | 0 | 0 | 0 | 0 | 0 | 0 | 0.20639 | 0 | 0.98755 | -0.32391 | 0.18209 | 0.20639 | 1.0801 | 0 | 1.8342 | -0.91697 | 1.082 | 0.18473 | 0 | 0 | 0 | 0 | 18.1 | 11 | 0 | 0 | 0 | 0 | 0 | 0
2014-09-09 | 23時 | 13.26 | 1.9318 | 0 | 0 | 0 | 0 | 0 | 0 | 0 | 0.20677 | 0 | 0.97252 | -0.31338 | 0.16612 | 0.20677 | 1.0801 | 0 | 1.8342 | -0.91697 | 1.082 | 0.18473 | 0 | 0 | 0 | 0 | 17.8 | 10.7 | 0 | 0 | 0 | 0 | 0 | 0
2014-09-10 | 0時 | 13.1948 | 1.9223 | 0 | 0 | 0 | 0 | 0 | 0 | 0 | 0.20639 | 0 | 0.98755 | -0.32391 | 0.18209 | 0.20639 | 1.0801 | 0 | 1.8342 | -0.91697 | 1.082 | 0.18473 | 0 | 0 | 0 | 0 | 18.1 | 10.7 | 0 | 0 | 0 | 0 | 0 | 0
2014-09-10 | 1時 | 13.3036 | 1.9381 | 0 | 0 | 0 | 0 | 0 | 0 | 0 | 0.20703 | 0 | 0.9625 | -0.30636 | 0.15547 | 0.20703 | 1.0801 | 0 | 1.8342 | -0.91697 | 1.082 | 0.18473 | 0 | 0 | 0 | 0 | 17.6 | 10.6 | 0 | 0 | 0 | 0 | 0 | 0
2014-09-10 | 2時 | 13.3475 | 1.9445 | 0 | 0 | 0 | 0 | 0 | 0 | 0 | 0.20729 | 0 | 0.95248 | -0.29935 | 0.14482 | 0.20729 | 1.0801 | 0 | 1.8342 | -0.91697 | 1.082 | 0.18473 | 0 | 0 | 0 | 0 | 17.4 | 10.4 | 0 | 0 | 0 | 0 | 0 | 0
2014-09-10 | 3時 | 13.4134 | 1.9541 | 0 | 0 | 0 | 0 | 0 | 0 | 0 | 0.20767 | 0 | 0.93745 | -0.28882 | 0.12884 | 0.20767 | 1.0801 | 0 | 1.8342 | -0.91697 | 1.082 | 0.18473 | 0 | 0 | 0 | 0 | 17.1 | 10.3 | 0 | 0 | 0 | 0 | 0 | 0
2014-09-10 | 4時 | 13.4576 | 1.9606 | 0 | 0 | 0 | 0 | 0 | 0 | 0 | 0.20793 | 0 | 0.92743 | -0.2818 | 0.11819 | 0.20793 | 1.0801 | 0 | 1.8342 | -0.91697 | 1.082 | 0.18473 | 0 | 0 | 0 | 0 | 16.9 | 10.3 | 0 | 0 | 0 | 0 | 0 | 0
2014-09-10 | 5時 | 13.3914 | 1.9509 | 0 | 0 | 0 | 0 | 0 | 0 | 0 | 0.20754 | 0 | 0.94246 | -0.29233 | 0.13417 | 0.20754 | 1.0801 | 0 | 1.8342 | -0.91697 | 1.082 | 0.18473 | 0 | 0 | 0 | 0 | 17.2 | 10.3 | 0 | 0 | 0 | 0 | 0 | 0
2014-09-10 | 6時 | 13.0439 | 1.9003 | 0 | 0 | 0 | 0 | 0 | 0 | 0 | 0.20549 | 0 | 1.0226 | -0.34848 | 0.21937 | 0.20549 | 1.0801 | 0 | 1.8342 | -0.91697 | 1.082 | 0.18473 | 0 | 0 | 0 | 0 | 18.8 | 10.6 | 0 | 0 | 0 | 0 | 0 | 0
2014-09-10 | 7時 | 12.8315 | 1.8693 | 0 | 0 | 0 | 0 | 0 | 0 | 0 | 0.20421 | 0 | 1.0727 | -0.38357 | 0.27262 | 0.20421 | 1.0801 | 0 | 1.8342 | -0.91697 | 1.082 | 0.18473 | 0 | 0 | 0 | 0 | 19.8 | 11 | 0 | 0 | 0 | 0 | 0 | 0
2014-09-10 | 8時 | 12.4178 | 1.8091 | 0 | 0 | 0 | 0 | 0 | 0 | 0 | 0.20165 | 0 | 1.1729 | -0.45375 | 0.37912 | 0.20165 | 1.0801 | 0 | 1.8342 | -0.91697 | 1.082 | 0.18473 | 0 | 0 | 0 | 0 | 21.8 | 11.2 | 0 | 0 | 0 | 0 | 0 | 0
2014-09-10 | 9時 | 12.3368 | 1.7973 | 0 | 0 | 0 | 0 | 0 | 0 | 0 | 0.20113 | 0 | 1.193 | -0.46779 | 0.40042 | 0.20113 | 1.0801 | 0 | 1.8342 | -0.91697 | 1.082 | 0.18473 | 0 | 0 | 0 | 0 | 22.2 | 10.4 | 0 | 0 | 0 | 0 | 0 | 0
2014-09-10 | 10時 | 11.9215 | 1.7368 | 0 | 0 | 0 | 0 | 0 | 0 | 0 | 0.19844 | 0 | 1.2982 | -0.54148 | 0.51224 | 0.19844 | 1.0801 | 0 | 1.8342 | -0.91697 | 1.082 | 0.18473 | 0 | 0 | 0 | 0 | 24.3 | 10.4 | 0 | 0 | 0 | 0 | 0 | 0
2014-09-10 | 11時 | 11.9409 | 1.7396 | 0 | 0 | 0 | 0 | 0 | 0 | 0 | 0.19857 | 0 | 1.2931 | -0.53797 | 0.50692 | 0.19857 | 1.0801 | 0 | 1.8342 | -0.91697 | 1.082 | 0.18473 | 0 | 0 | 0 | 0 | 24.2 | 10.2 | 0 | 0 | 0 | 0 | 0 | 0
2014-09-10 | 12時 | 11.7294 | 1.7088 | 0 | 0 | 0 | 0 | 0 | 0 | 0 | 0.19716 | 0 | 1.3483 | -0.57657 | 0.56549 | 0.19716 | 1.0801 | 0 | 1.8342 | -0.91697 | 1.082 | 0.18473 | 0 | 0 | 0 | 0 | 25.3 | 10.7 | 0 | 0 | 0 | 0 | 0 | 0
2014-09-10 | 13時 | 11.6725 | 1.7005 | 0 | 0 | 0 | 0 | 0 | 0 | 0 | 0.19678 | 0 | 1.3633 | -0.5871 | 0.58147 | 0.19678 | 1.0801 | 0 | 1.8342 | -0.91697 | 1.082 | 0.18473 | 0 | 0 | 0 | 0 | 25.6 | 10.7 | 0 | 0 | 0 | 0 | 0 | 0
2014-09-10 | 14時 | 11.9021 | 1.734 | 0 | 0 | 0 | 0 | 0 | 0 | 0 | 0.19831 | 0 | 1.3032 | -0.54499 | 0.51757 | 0.19831 | 1.0801 | 0 | 1.8342 | -0.91697 | 1.082 | 0.18473 | 0 | 0 | 0 | 0 | 24.4 | 10.5 | 0 | 0 | 0 | 0 | 0 | 0
2014-09-10 | 15時 | 11.9603 | 1.7424 | 0 | 0 | 0 | 0 | 0 | 0 | 0 | 0.1987 | 0 | 1.2881 | -0.53446 | 0.50159 | 0.1987 | 1.0801 | 0 | 1.8342 | -0.91697 | 1.082 | 0.18473 | 0 | 0 | 0 | 0 | 24.1 | 11 | 0 | 0 | 0 | 0 | 0 | 0
2014-09-10 | 16時 | 12.1172 | 1.7653 | 0 | 0 | 0 | 0 | 0 | 0 | 0 | 0.19972 | 0 | 1.2481 | -0.50639 | 0.45899 | 0.19972 | 1.0801 | 0 | 1.8342 | -0.91697 | 1.082 | 0.18473 | 0 | 0 | 0 | 0 | 23.3 | 10.1 | 0 | 0 | 0 | 0 | 0 | 0
2014-09-10 | 17時 | 12.2765 | 1.7885 | 0 | 0 | 0 | 0 | 0 | 0 | 0 | 0.20075 | 0 | 1.208 | -0.47832 | 0.41639 | 0.20075 | 1.0801 | 0 | 1.8342 | -0.91697 | 1.082 | 0.18473 | 0 | 0 | 0 | 0 | 22.5 | 9.7 | 0 | 0 | 0 | 0 | 0 | 0
2014-09-10 | 18時 | 12.4585 | 1.815 | 0 | 0 | 0 | 0 | 0 | 0 | 0 | 0.2019 | 0 | 1.1629 | -0.44673 | 0.36847 | 0.2019 | 1.0801 | 0 | 1.8342 | -0.91697 | 1.082 | 0.18473 | 0 | 0 | 0 | 0 | 21.6 | 9.6 | 0 | 0 | 0 | 0 | 0 | 0
2014-09-10 | 19時 | 12.6228 | 1.8389 | 0 | 0 | 0 | 0 | 0 | 0 | 0 | 0.20293 | 0 | 1.1228 | -0.41866 | 0.32587 | 0.20293 | 1.0801 | 0 | 1.8342 | -0.91697 | 1.082 | 0.18473 | 0 | 0 | 0 | 0 | 20.8 | 9.5 | 0 | 0 | 0 | 0 | 0 | 0
2014-09-10 | 20時 | 13.1731 | 1.9191 | 0 | 0 | 0 | 0 | 0 | 0 | 0 | 0.20626 | 0 | 0.99256 | -0.32742 | 0.18742 | 0.20626 | 1.0801 | 0 | 1.8342 | -0.91697 | 1.082 | 0.18473 | 0 | 0 | 0 | 0 | 18.2 | 10.9 | 0 | 0 | 0 | 0 | 0 | 0
2014-09-10 | 21時 | 13.2165 | 1.9254 | 0 | 0 | 0 | 0 | 0 | 0 | 0 | 0.20652 | 0 | 0.98254 | -0.3204 | 0.17677 | 0.20652 | 1.0801 | 0 | 1.8342 | -0.91697 | 1.082 | 0.18473 | 0 | 0 | 0 | 0 | 18 | 10.6 | 0 | 0 | 0 | 0 | 0 | 0
2014-09-10 | 22時 | 13.2165 | 1.9254 | 0 | 0 | 0 | 0 | 0 | 0 | 0 | 0.20652 | 0 | 0.98254 | -0.3204 | 0.17677 | 0.20652 | 1.0801 | 0 | 1.8342 | -0.91697 | 1.082 | 0.18473 | 0 | 0 | 0 | 0 | 18 | 11.2 | 0 | 0 | 0 | 0 | 0 | 0
2014-09-10 | 23時 | 13.26 | 1.9318 | 0 | 0 | 0 | 0 | 0 | 0 | 0 | 0.20677 | 0 | 0.97252 | -0.31338 | 0.16612 | 0.20677 | 1.0801 | 0 | 1.8342 | -0.91697 | 1.082 | 0.18473 | 0 | 0 | 0 | 0 | 17.8 | 11.3 | 0 | 0 | 0 | 0 | 0 | 0
2014-09-11 | 0時 | 13.2818 | 1.9349 | 0 | 0 | 0 | 0 | 0 | 0 | 0 | 0.2069 | 0 | 0.96751 | -0.30987 | 0.16079 | 0.2069 | 1.0801 | 0 | 1.8342 | -0.91697 | 1.082 | 0.18473 | 0 | 0 | 0 | 0 | 17.7 | 11.3 | 0 | 0 | 0 | 0 | 0 | 0
2014-09-11 | 1時 | 13.4355 | 1.9573 | 0 | 0 | 0 | 0 | 0 | 0 | 0 | 0.2078 | 0 | 0.93244 | -0.28531 | 0.12352 | 0.2078 | 1.0801 | 0 | 1.8342 | -0.91697 | 1.082 | 0.18473 | 0 | 0 | 0 | 0 | 17 | 10.5 | 0 | 0 | 0 | 0 | 0 | 0
2014-09-11 | 2時 | 13.5464 | 1.9735 | 0 | 0 | 0 | 0 | 0 | 0 | 0 | 0.20844 | 0 | 0.90739 | -0.26776 | 0.09689 | 0.20844 | 1.0801 | 0 | 1.8342 | -0.91697 | 1.082 | 0.18473 | 0 | 0 | 0 | 0 | 16.5 | 10.1 | 0 | 0 | 0 | 0 | 0 | 0
2014-09-11 | 3時 | 13.5464 | 1.9735 | 0 | 0 | 0 | 0 | 0 | 0 | 0 | 0.20844 | 0 | 0.90739 | -0.26776 | 0.09689 | 0.20844 | 1.0801 | 0 | 1.8342 | -0.91697 | 1.082 | 0.18473 | 0 | 0 | 0 | 0 | 16.5 | 9.9 | 0 | 0 | 0 | 0 | 0 | 0
2014-09-11 | 4時 | 13.5687 | 1.9767 | 0 | 0 | 0 | 0 | 0 | 0 | 0 | 0.20857 | 0 | 0.90238 | -0.26425 | 0.091565 | 0.20857 | 1.0801 | 0 | 1.8342 | -0.91697 | 1.082 | 0.18473 | 0 | 0 | 0 | 0 | 16.4 | 9.9 | 0 | 0 | 0 | 0 | 0 | 0
2014-09-11 | 5時 | 13.4798 | 1.9638 | 0 | 0 | 0 | 0 | 0 | 0 | 0 | 0.20805 | 0 | 0.92242 | -0.27829 | 0.11287 | 0.20805 | 1.0801 | 0 | 1.8342 | -0.91697 | 1.082 | 0.18473 | 0 | 0 | 0 | 0 | 16.8 | 9.9 | 0 | 0 | 0 | 0 | 0 | 0
2014-09-11 | 6時 | 13.2818 | 1.9349 | 0 | 0 | 0 | 0 | 0 | 0 | 0 | 0.2069 | 0 | 0.96751 | -0.30987 | 0.16079 | 0.2069 | 1.0801 | 0 | 1.8342 | -0.91697 | 1.082 | 0.18473 | 0 | 0 | 0 | 0 | 17.7 | 10 | 0 | 0 | 0 | 0 | 0 | 0
2014-09-11 | 7時 | 13.1515 | 1.916 | 0 | 0 | 0 | 0 | 0 | 0 | 0 | 0.20613 | 0 | 0.99757 | -0.33093 | 0.19274 | 0.20613 | 1.0801 | 0 | 1.8342 | -0.91697 | 1.082 | 0.18473 | 0 | 0 | 0 | 0 | 18.3 | 11 | 0 | 0 | 0 | 0 | 0 | 0
2014-09-11 | 8時 | 13.3475 | 1.9445 | 0 | 0 | 0 | 0 | 0 | 0 | 0 | 0.20729 | 0 | 0.95248 | -0.29935 | 0.14482 | 0.20729 | 1.0801 | 0 | 1.8342 | -0.91697 | 1.082 | 0.18473 | 0 | 0 | 0 | 0 | 17.4 | 11.3 | 0 | 0 | 0 | 0 | 0 | 0
2014-09-11 | 9時 | 13.1083 | 1.9097 | 0 | 0 | 0 | 0 | 0 | 0 | 0 | 0.20588 | 0 | 1.0076 | -0.33795 | 0.20339 | 0.20588 | 1.0801 | 0 | 1.8342 | -0.91697 | 1.082 | 0.18473 | 0 | 0 | 0 | 0 | 18.5 | 11.6 | 0 | 0 | 0 | 0 | 0 | 0
2014-09-11 | 10時 | 13.1299 | 1.9128 | 0 | 0 | 0 | 0 | 0 | 0 | 0 | 0.206 | 0 | 1.0026 | -0.33444 | 0.19807 | 0.206 | 1.0801 | 0 | 1.8342 | -0.91697 | 1.082 | 0.18473 | 0 | 0 | 0 | 0 | 18.4 | 12 | 0 | 0 | 0 | 0 | 0 | 0
2014-09-11 | 11時 | 13.0868 | 1.9065 | 0 | 0 | 0 | 0 | 0 | 0 | 0 | 0.20575 | 0 | 1.0126 | -0.34146 | 0.20872 | 0.20575 | 1.0801 | 0 | 1.8342 | -0.91697 | 1.082 | 0.18473 | 0 | 0 | 0 | 0 | 18.6 | 12.2 | 0 | 0 | 0 | 0 | 0 | 0
2014-09-11 | 12時 | 13.0225 | 1.8972 | 0 | 0 | 0 | 0 | 0 | 0 | 0 | 0.20536 | 0 | 1.0276 | -0.35198 | 0.22469 | 0.20536 | 1.0801 | 0 | 1.8342 | -0.91697 | 1.082 | 0.18473 | 0 | 0 | 0 | 0 | 18.9 | 12 | 0 | 0 | 0 | 0 | 0 | 0
2014-09-11 | 13時 | 13.0225 | 1.8972 | 0 | 0 | 0 | 0 | 0 | 0 | 0 | 0.20536 | 0 | 1.0276 | -0.35198 | 0.22469 | 0.20536 | 1.0801 | 0 | 1.8342 | -0.91697 | 1.082 | 0.18473 | 0 | 0 | 0 | 0 | 18.9 | 12.2 | 0 | 0 | 0 | 0 | 0 | 0
2014-09-11 | 14時 | 13.1083 | 1.9097 | 0 | 0 | 0 | 0 | 0 | 0 | 0 | 0.20588 | 0 | 1.0076 | -0.33795 | 0.20339 | 0.20588 | 1.0801 | 0 | 1.8342 | -0.91697 | 1.082 | 0.18473 | 0 | 0 | 0 | 0 | 18.5 | 12.6 | 0 | 0 | 0 | 0 | 0 | 0
2014-09-11 | 15時 | 13.0653 | 1.9034 | 0 | 0 | 0 | 0 | 0 | 0 | 0 | 0.20562 | 0 | 1.0176 | -0.34497 | 0.21404 | 0.20562 | 1.0801 | 0 | 1.8342 | -0.91697 | 1.082 | 0.18473 | 0 | 0 | 0 | 0 | 18.7 | 12.8 | 0 | 0 | 0 | 0 | 0 | 0
2014-09-11 | 16時 | 13.0225 | 1.8972 | 0 | 0 | 0 | 0 | 0 | 0 | 0 | 0.20536 | 0 | 1.0276 | -0.35198 | 0.22469 | 0.20536 | 1.0801 | 0 | 1.8342 | -0.91697 | 1.082 | 0.18473 | 0 | 0 | 0 | 0 | 18.9 | 12.9 | 0 | 0 | 0 | 0 | 0 | 0
2014-09-11 | 17時 | 12.9798 | 1.8909 | 0 | 0 | 0 | 0 | 0 | 0 | 0 | 0.20511 | 0 | 1.0376 | -0.359 | 0.23534 | 0.20511 | 1.0801 | 0 | 1.8342 | -0.91697 | 1.082 | 0.18473 | 0 | 0 | 0 | 0 | 19.1 | 12.8 | 0 | 0 | 0 | 0 | 0 | 0
2014-09-11 | 18時 | 12.9798 | 1.8909 | 0 | 0 | 0 | 0 | 0 | 0 | 0 | 0.20511 | 0 | 1.0376 | -0.359 | 0.23534 | 0.20511 | 1.0801 | 0 | 1.8342 | -0.91697 | 1.082 | 0.18473 | 0 | 0 | 0 | 0 | 19.1 | 12.8 | 0 | 0 | 0 | 0 | 0 | 0
2014-09-11 | 19時 | 13.0225 | 1.8972 | 0 | 0 | 0 | 0 | 0 | 0 | 0 | 0.20536 | 0 | 1.0276 | -0.35198 | 0.22469 | 0.20536 | 1.0801 | 0 | 1.8342 | -0.91697 | 1.082 | 0.18473 | 0 | 0 | 0 | 0 | 18.9 | 12.9 | 0 | 0 | 0 | 0 | 0 | 0
2014-09-11 | 20時 | 13.0439 | 1.9003 | 0 | 0 | 0 | 0 | 0 | 0 | 0 | 0.20549 | 0 | 1.0226 | -0.34848 | 0.21937 | 0.20549 | 1.0801 | 0 | 1.8342 | -0.91697 | 1.082 | 0.18473 | 0 | 0 | 0 | 0 | 18.8 | 12.8 | 0 | 0 | 0 | 0 | 0 | 0
2014-09-11 | 21時 | 13.0653 | 1.9034 | 0 | 0 | 0 | 0 | 0 | 0 | 0 | 0.20562 | 0 | 1.0176 | -0.34497 | 0.21404 | 0.20562 | 1.0801 | 0 | 1.8342 | -0.91697 | 1.082 | 0.18473 | 0 | 0 | 0 | 0 | 18.7 | 12.8 | 0 | 0 | 0 | 0 | 0 | 0
2014-09-11 | 22時 | 13.0653 | 1.9034 | 0 | 0 | 0 | 0 | 0 | 0 | 0 | 0.20562 | 0 | 1.0176 | -0.34497 | 0.21404 | 0.20562 | 1.0801 | 0 | 1.8342 | -0.91697 | 1.082 | 0.18473 | 0 | 0 | 0 | 0 | 18.7 | 12.8 | 0 | 0 | 0 | 0 | 0 | 0
2014-09-11 | 23時 | 13.0653 | 1.9034 | 0 | 0 | 0 | 0 | 0 | 0 | 0 | 0.20562 | 0 | 1.0176 | -0.34497 | 0.21404 | 0.20562 | 1.0801 | 0 | 1.8342 | -0.91697 | 1.082 | 0.18473 | 0 | 0 | 0 | 0 | 18.7 | 12.8 | 0 | 0 | 0 | 0 | 0 | 0
2014-09-12 | 0時 | 13.0868 | 1.9065 | 0 | 0 | 0 | 0 | 0 | 0 | 0 | 0.20575 | 0 | 1.0126 | -0.34146 | 0.20872 | 0.20575 | 1.0801 | 0 | 1.8342 | -0.91697 | 1.082 | 0.18473 | 0 | 0 | 0 | 0 | 18.6 | 12.8 | 0 | 0 | 0 | 0 | 0 | 0
2014-09-12 | 1時 | 13.0868 | 1.9065 | 0 | 0 | 0 | 0 | 0 | 0 | 0 | 0.20575 | 0 | 1.0126 | -0.34146 | 0.20872 | 0.20575 | 1.0801 | 0 | 1.8342 | -0.91697 | 1.082 | 0.18473 | 0 | 0 | 0 | 0 | 18.6 | 12.6 | 0 | 0 | 0 | 0 | 0 | 0
2014-09-12 | 2時 | 13.1299 | 1.9128 | 0 | 0 | 0 | 0 | 0 | 0 | 0 | 0.206 | 0 | 1.0026 | -0.33444 | 0.19807 | 0.206 | 1.0801 | 0 | 1.8342 | -0.91697 | 1.082 | 0.18473 | 0 | 0 | 0 | 0 | 18.4 | 12.2 | 0 | 0 | 0 | 0 | 0 | 0
2014-09-12 | 3時 | 13.26 | 1.9318 | 0 | 0 | 0 | 0 | 0 | 0 | 0 | 0.20677 | 0 | 0.97252 | -0.31338 | 0.16612 | 0.20677 | 1.0801 | 0 | 1.8342 | -0.91697 | 1.082 | 0.18473 | 0 | 0 | 0 | 0 | 17.8 | 11.9 | 0 | 0 | 0 | 0 | 0 | 0
2014-09-12 | 4時 | 13.2818 | 1.9349 | 0 | 0 | 0 | 0 | 0 | 0 | 0 | 0.2069 | 0 | 0.96751 | -0.30987 | 0.16079 | 0.2069 | 1.0801 | 0 | 1.8342 | -0.91697 | 1.082 | 0.18473 | 0 | 0 | 0 | 0 | 17.7 | 11.8 | 0 | 0 | 0 | 0 | 0 | 0
2014-09-12 | 5時 | 13.3694 | 1.9477 | 0 | 0 | 0 | 0 | 0 | 0 | 0 | 0.20741 | 0 | 0.94747 | -0.29584 | 0.13949 | 0.20741 | 1.0801 | 0 | 1.8342 | -0.91697 | 1.082 | 0.18473 | 0 | 0 | 0 | 0 | 17.3 | 11.4 | 0 | 0 | 0 | 0 | 0 | 0
2014-09-12 | 6時 | 13.26 | 1.9318 | 0 | 0 | 0 | 0 | 0 | 0 | 0 | 0.20677 | 0 | 0.97252 | -0.31338 | 0.16612 | 0.20677 | 1.0801 | 0 | 1.8342 | -0.91697 | 1.082 | 0.18473 | 0 | 0 | 0 | 0 | 17.8 | 11.8 | 0 | 0 | 0 | 0 | 0 | 0
2014-09-12 | 7時 | 13.0225 | 1.8972 | 0 | 0 | 0 | 0 | 0 | 0 | 0 | 0.20536 | 0 | 1.0276 | -0.35198 | 0.22469 | 0.20536 | 1.0801 | 0 | 1.8342 | -0.91697 | 1.082 | 0.18473 | 0 | 0 | 0 | 0 | 18.9 | 12.2 | 0 | 0 | 0 | 0 | 0 | 0
2014-09-12 | 8時 | 12.8105 | 1.8663 | 0 | 0 | 0 | 0 | 0 | 0 | 0 | 0.20408 | 0 | 1.0777 | -0.38708 | 0.27794 | 0.20408 | 1.0801 | 0 | 1.8342 | -0.91697 | 1.082 | 0.18473 | 0 | 0 | 0 | 0 | 19.9 | 12.2 | 0 | 0 | 0 | 0 | 0 | 0
2014-09-12 | 9時 | 12.4789 | 1.818 | 0 | 0 | 0 | 0 | 0 | 0 | 0 | 0.20203 | 0 | 1.1579 | -0.44322 | 0.36314 | 0.20203 | 1.0801 | 0 | 1.8342 | -0.91697 | 1.082 | 0.18473 | 0 | 0 | 0 | 0 | 21.5 | 11.7 | 0 | 0 | 0 | 0 | 0 | 0
2014-09-12 | 10時 | 12.5198 | 1.8239 | 0 | 0 | 0 | 0 | 0 | 0 | 0 | 0.20229 | 0 | 1.1479 | -0.43621 | 0.35249 | 0.20229 | 1.0801 | 0 | 1.8342 | -0.91697 | 1.082 | 0.18473 | 0 | 0 | 0 | 0 | 21.3 | 12 | 0 | 0 | 0 | 0 | 0 | 0
2014-09-12 | 11時 | 12.3368 | 1.7973 | 0 | 0 | 0 | 0 | 0 | 0 | 0 | 0.20113 | 0 | 1.193 | -0.46779 | 0.40042 | 0.20113 | 1.0801 | 0 | 1.8342 | -0.91697 | 1.082 | 0.18473 | 0 | 0 | 0 | 0 | 22.2 | 11.8 | 0 | 0 | 0 | 0 | 0 | 0
2014-09-12 | 12時 | 12.357 | 1.8002 | 0 | 0 | 0 | 0 | 0 | 0 | 0 | 0.20126 | 0 | 1.1879 | -0.46428 | 0.39509 | 0.20126 | 1.0801 | 0 | 1.8342 | -0.91697 | 1.082 | 0.18473 | 0 | 0 | 0 | 0 | 22.1 | 11.4 | 0 | 0 | 0 | 0 | 0 | 0
2014-09-12 | 13時 | 12.3368 | 1.7973 | 0 | 0 | 0 | 0 | 0 | 0 | 0 | 0.20113 | 0 | 1.193 | -0.46779 | 0.40042 | 0.20113 | 1.0801 | 0 | 1.8342 | -0.91697 | 1.082 | 0.18473 | 0 | 0 | 0 | 0 | 22.2 | 11.4 | 0 | 0 | 0 | 0 | 0 | 0
2014-09-12 | 14時 | 12.357 | 1.8002 | 0 | 0 | 0 | 0 | 0 | 0 | 0 | 0.20126 | 0 | 1.1879 | -0.46428 | 0.39509 | 0.20126 | 1.0801 | 0 | 1.8342 | -0.91697 | 1.082 | 0.18473 | 0 | 0 | 0 | 0 | 22.1 | 9.6 | 0 | 0 | 0 | 0 | 0 | 0
2014-09-12 | 15時 | 12.5198 | 1.8239 | 0 | 0 | 0 | 0 | 0 | 0 | 0 | 0.20229 | 0 | 1.1479 | -0.43621 | 0.35249 | 0.20229 | 1.0801 | 0 | 1.8342 | -0.91697 | 1.082 | 0.18473 | 0 | 0 | 0 | 0 | 21.3 | 9.2 | 0 | 0 | 0 | 0 | 0 | 0
2014-09-12 | 16時 | 12.685 | 1.848 | 0 | 0 | 0 | 0 | 0 | 0 | 0 | 0.20331 | 0 | 1.1078 | -0.40813 | 0.30989 | 0.20331 | 1.0801 | 0 | 1.8342 | -0.91697 | 1.082 | 0.18473 | 0 | 0 | 0 | 0 | 20.5 | 8.8 | 0 | 0 | 0 | 0 | 0 | 0
2014-09-12 | 17時 | 12.8105 | 1.8663 | 0 | 0 | 0 | 0 | 0 | 0 | 0 | 0.20408 | 0 | 1.0777 | -0.38708 | 0.27794 | 0.20408 | 1.0801 | 0 | 1.8342 | -0.91697 | 1.082 | 0.18473 | 0 | 0 | 0 | 0 | 19.9 | 9 | 0 | 0 | 0 | 0 | 0 | 0
2014-09-12 | 18時 | 13.3475 | 1.9445 | 0 | 0 | 0 | 0 | 0 | 0 | 0 | 0.20729 | 0 | 0.95248 | -0.29935 | 0.14482 | 0.20729 | 1.0801 | 0 | 1.8342 | -0.91697 | 1.082 | 0.18473 | 0 | 0 | 0 | 0 | 17.4 | 10 | 0 | 0 | 0 | 0 | 0 | 0
2014-09-12 | 19時 | 13.4576 | 1.9606 | 0 | 0 | 0 | 0 | 0 | 0 | 0 | 0.20793 | 0 | 0.92743 | -0.2818 | 0.11819 | 0.20793 | 1.0801 | 0 | 1.8342 | -0.91697 | 1.082 | 0.18473 | 0 | 0 | 0 | 0 | 16.9 | 9.8 | 0 | 0 | 0 | 0 | 0 | 0
2014-09-12 | 20時 | 13.4798 | 1.9638 | 0 | 0 | 0 | 0 | 0 | 0 | 0 | 0.20805 | 0 | 0.92242 | -0.27829 | 0.11287 | 0.20805 | 1.0801 | 0 | 1.8342 | -0.91697 | 1.082 | 0.18473 | 0 | 0 | 0 | 0 | 16.8 | 9.8 | 0 | 0 | 0 | 0 | 0 | 0
2014-09-12 | 21時 | 13.502 | 1.967 | 0 | 0 | 0 | 0 | 0 | 0 | 0 | 0.20818 | 0 | 0.91741 | -0.27478 | 0.10754 | 0.20818 | 1.0801 | 0 | 1.8342 | -0.91697 | 1.082 | 0.18473 | 0 | 0 | 0 | 0 | 16.7 | 9.8 | 0 | 0 | 0 | 0 | 0 | 0
2014-09-12 | 22時 | 13.5464 | 1.9735 | 0 | 0 | 0 | 0 | 0 | 0 | 0 | 0.20844 | 0 | 0.90739 | -0.26776 | 0.09689 | 0.20844 | 1.0801 | 0 | 1.8342 | -0.91697 | 1.082 | 0.18473 | 0 | 0 | 0 | 0 | 16.5 | 9.6 | 0 | 0 | 0 | 0 | 0 | 0
2014-09-12 | 23時 | 13.5911 | 1.98 | 0 | 0 | 0 | 0 | 0 | 0 | 0 | 0.2087 | 0 | 0.89737 | -0.26074 | 0.08624 | 0.2087 | 1.0801 | 0 | 1.8342 | -0.91697 | 1.082 | 0.18473 | 0 | 0 | 0 | 0 | 16.3 | 9.4 | 0 | 0 | 0 | 0 | 0 | 0
2014-09-13 | 0時 | 13.6583 | 1.9898 | 0 | 0 | 0 | 0 | 0 | 0 | 0 | 0.20908 | 0 | 0.88235 | -0.25022 | 0.070265 | 0.20908 | 1.0801 | 0 | 1.8342 | -0.91697 | 1.082 | 0.18473 | 0 | 0 | 0 | 0 | 16 | 9.6 | 0 | 0 | 0 | 0 | 0 | 0
2014-09-13 | 1時 | 13.7258 | 1.9996 | 0 | 0 | 0 | 0 | 0 | 0 | 0 | 0.20946 | 0 | 0.86732 | -0.23969 | 0.05429 | 0.20946 | 1.0801 | 0 | 1.8342 | -0.91697 | 1.082 | 0.18473 | 0 | 0 | 0 | 0 | 15.7 | 9.8 | 0 | 0 | 0 | 0 | 0 | 0
2014-09-13 | 2時 | 13.7258 | 1.9996 | 0 | 0 | 0 | 0 | 0 | 0 | 0 | 0.20946 | 0 | 0.86732 | -0.23969 | 0.05429 | 0.20946 | 1.0801 | 0 | 1.8342 | -0.91697 | 1.082 | 0.18473 | 0 | 0 | 0 | 0 | 15.7 | 9.8 | 0 | 0 | 0 | 0 | 0 | 0
2014-09-13 | 3時 | 13.7484 | 2.0029 | 0 | 0 | 0 | 0 | 0 | 0 | 0 | 0.20959 | 0 | 0.86231 | -0.23618 | 0.048965 | 0.20959 | 1.0801 | 0 | 1.8342 | -0.91697 | 1.082 | 0.18473 | 0 | 0 | 0 | 0 | 15.6 | 9.8 | 0 | 0 | 0 | 0 | 0 | 0
2014-09-13 | 4時 | 13.7937 | 2.0095 | 0 | 0 | 0 | 0 | 0 | 0 | 0 | 0.20985 | 0 | 0.85229 | -0.22916 | 0.038315 | 0.20985 | 1.0801 | 0 | 1.8342 | -0.91697 | 1.082 | 0.18473 | 0 | 0 | 0 | 0 | 15.4 | 9.9 | 0 | 0 | 0 | 0 | 0 | 0
2014-09-13 | 5時 | 13.7937 | 2.0095 | 0 | 0 | 0 | 0 | 0 | 0 | 0 | 0.20985 | 0 | 0.85229 | -0.22916 | 0.038315 | 0.20985 | 1.0801 | 0 | 1.8342 | -0.91697 | 1.082 | 0.18473 | 0 | 0 | 0 | 0 | 15.4 | 9.9 | 0 | 0 | 0 | 0 | 0 | 0
2014-09-13 | 6時 | 13.7258 | 1.9996 | 0 | 0 | 0 | 0 | 0 | 0 | 0 | 0.20946 | 0 | 0.86732 | -0.23969 | 0.05429 | 0.20946 | 1.0801 | 0 | 1.8342 | -0.91697 | 1.082 | 0.18473 | 0 | 0 | 0 | 0 | 15.7 | 10.2 | 0 | 0 | 0 | 0 | 0 | 0
2014-09-13 | 7時 | 13.5687 | 1.9767 | 0 | 0 | 0 | 0 | 0 | 0 | 0 | 0.20857 | 0 | 0.90238 | -0.26425 | 0.091565 | 0.20857 | 1.0801 | 0 | 1.8342 | -0.91697 | 1.082 | 0.18473 | 0 | 0 | 0 | 0 | 16.4 | 10.3 | 0 | 0 | 0 | 0 | 0 | 0
2014-09-13 | 8時 | 13.26 | 1.9318 | 0 | 0 | 0 | 0 | 0 | 0 | 0 | 0.20677 | 0 | 0.97252 | -0.31338 | 0.16612 | 0.20677 | 1.0801 | 0 | 1.8342 | -0.91697 | 1.082 | 0.18473 | 0 | 0 | 0 | 0 | 17.8 | 10.5 | 0 | 0 | 0 | 0 | 0 | 0
2014-09-13 | 9時 | 12.9585 | 1.8878 | 0 | 0 | 0 | 0 | 0 | 0 | 0 | 0.20498 | 0 | 1.0427 | -0.36251 | 0.24067 | 0.20498 | 1.0801 | 0 | 1.8342 | -0.91697 | 1.082 | 0.18473 | 0 | 0 | 0 | 0 | 19.2 | 10.9 | 0 | 0 | 0 | 0 | 0 | 0
2014-09-13 | 10時 | 12.8526 | 1.8724 | 0 | 0 | 0 | 0 | 0 | 0 | 0 | 0.20434 | 0 | 1.0677 | -0.38006 | 0.26729 | 0.20434 | 1.0801 | 0 | 1.8342 | -0.91697 | 1.082 | 0.18473 | 0 | 0 | 0 | 0 | 19.7 | 10.7 | 0 | 0 | 0 | 0 | 0 | 0
2014-09-13 | 11時 | 12.5815 | 1.8329 | 0 | 0 | 0 | 0 | 0 | 0 | 0 | 0.20267 | 0 | 1.1328 | -0.42568 | 0.33652 | 0.20267 | 1.0801 | 0 | 1.8342 | -0.91697 | 1.082 | 0.18473 | 0 | 0 | 0 | 0 | 21 | 9.8 | 0 | 0 | 0 | 0 | 0 | 0
2014-09-13 | 12時 | 12.6435 | 1.842 | 0 | 0 | 0 | 0 | 0 | 0 | 0 | 0.20306 | 0 | 1.1178 | -0.41515 | 0.32054 | 0.20306 | 1.0801 | 0 | 1.8342 | -0.91697 | 1.082 | 0.18473 | 0 | 0 | 0 | 0 | 20.7 | 9 | 0 | 0 | 0 | 0 | 0 | 0
2014-09-13 | 13時 | 12.6021 | 1.8359 | 0 | 0 | 0 | 0 | 0 | 0 | 0 | 0.2028 | 0 | 1.1278 | -0.42217 | 0.33119 | 0.2028 | 1.0801 | 0 | 1.8342 | -0.91697 | 1.082 | 0.18473 | 0 | 0 | 0 | 0 | 20.9 | 9.7 | 0 | 0 | 0 | 0 | 0 | 0
2014-09-13 | 14時 | 12.6228 | 1.8389 | 0 | 0 | 0 | 0 | 0 | 0 | 0 | 0.20293 | 0 | 1.1228 | -0.41866 | 0.32587 | 0.20293 | 1.0801 | 0 | 1.8342 | -0.91697 | 1.082 | 0.18473 | 0 | 0 | 0 | 0 | 20.8 | 10.3 | 0 | 0 | 0 | 0 | 0 | 0
2014-09-13 | 15時 | 12.685 | 1.848 | 0 | 0 | 0 | 0 | 0 | 0 | 0 | 0.20331 | 0 | 1.1078 | -0.40813 | 0.30989 | 0.20331 | 1.0801 | 0 | 1.8342 | -0.91697 | 1.082 | 0.18473 | 0 | 0 | 0 | 0 | 20.5 | 9.9 | 0 | 0 | 0 | 0 | 0 | 0
2014-09-13 | 16時 | 12.9372 | 1.8848 | 0 | 0 | 0 | 0 | 0 | 0 | 0 | 0.20485 | 0 | 1.0477 | -0.36602 | 0.24599 | 0.20485 | 1.0801 | 0 | 1.8342 | -0.91697 | 1.082 | 0.18473 | 0 | 0 | 0 | 0 | 19.3 | 10 | 0 | 0 | 0 | 0 | 0 | 0
2014-09-13 | 17時 | 13.0868 | 1.9065 | 0 | 0 | 0 | 0 | 0 | 0 | 0 | 0.20575 | 0 | 1.0126 | -0.34146 | 0.20872 | 0.20575 | 1.0801 | 0 | 1.8342 | -0.91697 | 1.082 | 0.18473 | 0 | 0 | 0 | 0 | 18.6 | 10.4 | 0 | 0 | 0 | 0 | 0 | 0
2014-09-13 | 18時 | 13.1948 | 1.9223 | 0 | 0 | 0 | 0 | 0 | 0 | 0 | 0.20639 | 0 | 0.98755 | -0.32391 | 0.18209 | 0.20639 | 1.0801 | 0 | 1.8342 | -0.91697 | 1.082 | 0.18473 | 0 | 0 | 0 | 0 | 18.1 | 10.6 | 0 | 0 | 0 | 0 | 0 | 0
2014-09-13 | 19時 | 13.2165 | 1.9254 | 0 | 0 | 0 | 0 | 0 | 0 | 0 | 0.20652 | 0 | 0.98254 | -0.3204 | 0.17677 | 0.20652 | 1.0801 | 0 | 1.8342 | -0.91697 | 1.082 | 0.18473 | 0 | 0 | 0 | 0 | 18 | 10.7 | 0 | 0 | 0 | 0 | 0 | 0
2014-09-13 | 20時 | 13.26 | 1.9318 | 0 | 0 | 0 | 0 | 0 | 0 | 0 | 0.20677 | 0 | 0.97252 | -0.31338 | 0.16612 | 0.20677 | 1.0801 | 0 | 1.8342 | -0.91697 | 1.082 | 0.18473 | 0 | 0 | 0 | 0 | 17.8 | 10.9 | 0 | 0 | 0 | 0 | 0 | 0
2014-09-13 | 21時 | 13.1948 | 1.9223 | 0 | 0 | 0 | 0 | 0 | 0 | 0 | 0.20639 | 0 | 0.98755 | -0.32391 | 0.18209 | 0.20639 | 1.0801 | 0 | 1.8342 | -0.91697 | 1.082 | 0.18473 | 0 | 0 | 0 | 0 | 18.1 | 11 | 0 | 0 | 0 | 0 | 0 | 0
2014-09-13 | 22時 | 13.3914 | 1.9509 | 0 | 0 | 0 | 0 | 0 | 0 | 0 | 0.20754 | 0 | 0.94246 | -0.29233 | 0.13417 | 0.20754 | 1.0801 | 0 | 1.8342 | -0.91697 | 1.082 | 0.18473 | 0 | 0 | 0 | 0 | 17.2 | 11.2 | 0 | 0 | 0 | 0 | 0 | 0
2014-09-13 | 23時 | 13.4134 | 1.9541 | 0 | 0 | 0 | 0 | 0 | 0 | 0 | 0.20767 | 0 | 0.93745 | -0.28882 | 0.12884 | 0.20767 | 1.0801 | 0 | 1.8342 | -0.91697 | 1.082 | 0.18473 | 0 | 0 | 0 | 0 | 17.1 | 11.3 | 0 | 0 | 0 | 0 | 0 | 0
2014-09-14 | 0時 | 13.4355 | 1.9573 | 0 | 0 | 0 | 0 | 0 | 0 | 0 | 0.2078 | 0 | 0.93244 | -0.28531 | 0.12352 | 0.2078 | 1.0801 | 0 | 1.8342 | -0.91697 | 1.082 | 0.18473 | 0 | 0 | 0 | 0 | 17 | 11.3 | 0 | 0 | 0 | 0 | 0 | 0
2014-09-14 | 1時 | 13.4355 | 1.9573 | 0 | 0 | 0 | 0 | 0 | 0 | 0 | 0.2078 | 0 | 0.93244 | -0.28531 | 0.12352 | 0.2078 | 1.0801 | 0 | 1.8342 | -0.91697 | 1.082 | 0.18473 | 0 | 0 | 0 | 0 | 17 | 11.3 | 0 | 0 | 0 | 0 | 0 | 0
2014-09-14 | 2時 | 13.4576 | 1.9606 | 0 | 0 | 0 | 0 | 0 | 0 | 0 | 0.20793 | 0 | 0.92743 | -0.2818 | 0.11819 | 0.20793 | 1.0801 | 0 | 1.8342 | -0.91697 | 1.082 | 0.18473 | 0 | 0 | 0 | 0 | 16.9 | 11.2 | 0 | 0 | 0 | 0 | 0 | 0
2014-09-14 | 3時 | 13.4798 | 1.9638 | 0 | 0 | 0 | 0 | 0 | 0 | 0 | 0.20805 | 0 | 0.92242 | -0.27829 | 0.11287 | 0.20805 | 1.0801 | 0 | 1.8342 | -0.91697 | 1.082 | 0.18473 | 0 | 0 | 0 | 0 | 16.8 | 11.2 | 0 | 0 | 0 | 0 | 0 | 0
2014-09-14 | 4時 | 13.4576 | 1.9606 | 0 | 0 | 0 | 0 | 0 | 0 | 0 | 0.20793 | 0 | 0.92743 | -0.2818 | 0.11819 | 0.20793 | 1.0801 | 0 | 1.8342 | -0.91697 | 1.082 | 0.18473 | 0 | 0 | 0 | 0 | 16.9 | 11.3 | 0 | 0 | 0 | 0 | 0 | 0
2014-09-14 | 5時 | 13.4576 | 1.9606 | 0 | 0 | 0 | 0 | 0 | 0 | 0 | 0.20793 | 0 | 0.92743 | -0.2818 | 0.11819 | 0.20793 | 1.0801 | 0 | 1.8342 | -0.91697 | 1.082 | 0.18473 | 0 | 0 | 0 | 0 | 16.9 | 11.2 | 0 | 0 | 0 | 0 | 0 | 0
2014-09-14 | 6時 | 13.3694 | 1.9477 | 0 | 0 | 0 | 0 | 0 | 0 | 0 | 0.20741 | 0 | 0.94747 | -0.29584 | 0.13949 | 0.20741 | 1.0801 | 0 | 1.8342 | -0.91697 | 1.082 | 0.18473 | 0 | 0 | 0 | 0 | 17.3 | 11.5 | 0 | 0 | 0 | 0 | 0 | 0
2014-09-14 | 7時 | 13.3475 | 1.9445 | 0 | 0 | 0 | 0 | 0 | 0 | 0 | 0.20729 | 0 | 0.95248 | -0.29935 | 0.14482 | 0.20729 | 1.0801 | 0 | 1.8342 | -0.91697 | 1.082 | 0.18473 | 0 | 0 | 0 | 0 | 17.4 | 11.5 | 0 | 0 | 0 | 0 | 0 | 0
2014-09-14 | 8時 | 13.2165 | 1.9254 | 0 | 0 | 0 | 0 | 0 | 0 | 0 | 0.20652 | 0 | 0.98254 | -0.3204 | 0.17677 | 0.20652 | 1.0801 | 0 | 1.8342 | -0.91697 | 1.082 | 0.18473 | 0 | 0 | 0 | 0 | 18 | 11.9 | 0 | 0 | 0 | 0 | 0 | 0
2014-09-14 | 9時 | 13.1948 | 1.9223 | 0 | 0 | 0 | 0 | 0 | 0 | 0 | 0.20639 | 0 | 0.98755 | -0.32391 | 0.18209 | 0.20639 | 1.0801 | 0 | 1.8342 | -0.91697 | 1.082 | 0.18473 | 0 | 0 | 0 | 0 | 18.1 | 12 | 0 | 0 | 0 | 0 | 0 | 0
2014-09-14 | 10時 | 13.0439 | 1.9003 | 0 | 0 | 0 | 0 | 0 | 0 | 0 | 0.20549 | 0 | 1.0226 | -0.34848 | 0.21937 | 0.20549 | 1.0801 | 0 | 1.8342 | -0.91697 | 1.082 | 0.18473 | 0 | 0 | 0 | 0 | 18.8 | 12.3 | 0 | 0 | 0 | 0 | 0 | 0
2014-09-14 | 11時 | 13.0225 | 1.8972 | 0 | 0 | 0 | 0 | 0 | 0 | 0 | 0.20536 | 0 | 1.0276 | -0.35198 | 0.22469 | 0.20536 | 1.0801 | 0 | 1.8342 | -0.91697 | 1.082 | 0.18473 | 0 | 0 | 0 | 0 | 18.9 | 12.3 | 0 | 0 | 0 | 0 | 0 | 0
2014-09-14 | 12時 | 12.8526 | 1.8724 | 0 | 0 | 0 | 0 | 0 | 0 | 0 | 0.20434 | 0 | 1.0677 | -0.38006 | 0.26729 | 0.20434 | 1.0801 | 0 | 1.8342 | -0.91697 | 1.082 | 0.18473 | 0 | 0 | 0 | 0 | 19.7 | 12.9 | 0 | 0 | 0 | 0 | 0 | 0
2014-09-14 | 13時 | 12.8948 | 1.8786 | 0 | 0 | 0 | 0 | 0 | 0 | 0 | 0.20459 | 0 | 1.0577 | -0.37304 | 0.25664 | 0.20459 | 1.0801 | 0 | 1.8342 | -0.91697 | 1.082 | 0.18473 | 0 | 0 | 0 | 0 | 19.5 | 13.2 | 0 | 0 | 0 | 0 | 0 | 0
2014-09-14 | 14時 | 12.9372 | 1.8848 | 0 | 0 | 0 | 0 | 0 | 0 | 0 | 0.20485 | 0 | 1.0477 | -0.36602 | 0.24599 | 0.20485 | 1.0801 | 0 | 1.8342 | -0.91697 | 1.082 | 0.18473 | 0 | 0 | 0 | 0 | 19.3 | 13 | 0 | 0 | 0 | 0 | 0 | 0
2014-09-14 | 15時 | 13.0439 | 1.9003 | 0 | 0 | 0 | 0 | 0 | 0 | 0 | 0.20549 | 0 | 1.0226 | -0.34848 | 0.21937 | 0.20549 | 1.0801 | 0 | 1.8342 | -0.91697 | 1.082 | 0.18473 | 0 | 0 | 0 | 0 | 18.8 | 12.7 | 0 | 0 | 0 | 0 | 0 | 0
2014-09-14 | 16時 | 13.1083 | 1.9097 | 0 | 0 | 0 | 0 | 0 | 0 | 0 | 0.20588 | 0 | 1.0076 | -0.33795 | 0.20339 | 0.20588 | 1.0801 | 0 | 1.8342 | -0.91697 | 1.082 | 0.18473 | 0 | 0 | 0 | 0 | 18.5 | 12.4 | 0 | 0 | 0 | 0 | 0 | 0
2014-09-14 | 17時 | 13.1731 | 1.9191 | 0 | 0 | 0 | 0 | 0 | 0 | 0 | 0.20626 | 0 | 0.99256 | -0.32742 | 0.18742 | 0.20626 | 1.0801 | 0 | 1.8342 | -0.91697 | 1.082 | 0.18473 | 0 | 0 | 0 | 0 | 18.2 | 12.2 | 0 | 0 | 0 | 0 | 0 | 0
2014-09-14 | 18時 | 13.26 | 1.9318 | 0 | 0 | 0 | 0 | 0 | 0 | 0 | 0.20677 | 0 | 0.97252 | -0.31338 | 0.16612 | 0.20677 | 1.0801 | 0 | 1.8342 | -0.91697 | 1.082 | 0.18473 | 0 | 0 | 0 | 0 | 17.8 | 11.8 | 0 | 0 | 0 | 0 | 0 | 0
2014-09-14 | 19時 | 13.3255 | 1.9413 | 0 | 0 | 0 | 0 | 0 | 0 | 0 | 0.20716 | 0 | 0.95749 | -0.30286 | 0.15014 | 0.20716 | 1.0801 | 0 | 1.8342 | -0.91697 | 1.082 | 0.18473 | 0 | 0 | 0 | 0 | 17.5 | 11.6 | 0 | 0 | 0 | 0 | 0 | 0
2014-09-14 | 20時 | 13.3914 | 1.9509 | 0 | 0 | 0 | 0 | 0 | 0 | 0 | 0.20754 | 0 | 0.94246 | -0.29233 | 0.13417 | 0.20754 | 1.0801 | 0 | 1.8342 | -0.91697 | 1.082 | 0.18473 | 0 | 0 | 0 | 0 | 17.2 | 11.5 | 0 | 0 | 0 | 0 | 0 | 0
2014-09-14 | 21時 | 13.502 | 1.967 | 0 | 0 | 0 | 0 | 0 | 0 | 0 | 0.20818 | 0 | 0.91741 | -0.27478 | 0.10754 | 0.20818 | 1.0801 | 0 | 1.8342 | -0.91697 | 1.082 | 0.18473 | 0 | 0 | 0 | 0 | 16.7 | 11.2 | 0 | 0 | 0 | 0 | 0 | 0
2014-09-14 | 22時 | 13.7258 | 1.9996 | 0 | 0 | 0 | 0 | 0 | 0 | 0 | 0.20946 | 0 | 0.86732 | -0.23969 | 0.05429 | 0.20946 | 1.0801 | 0 | 1.8342 | -0.91697 | 1.082 | 0.18473 | 0 | 0 | 0 | 0 | 15.7 | 10.4 | 0 | 0 | 0 | 0 | 0 | 0
2014-09-14 | 23時 | 13.771 | 2.0062 | 0 | 0 | 0 | 0 | 0 | 0 | 0 | 0.20972 | 0 | 0.8573 | -0.23267 | 0.04364 | 0.20972 | 1.0801 | 0 | 1.8342 | -0.91697 | 1.082 | 0.18473 | 0 | 0 | 0 | 0 | 15.5 | 10 | 0 | 0 | 0 | 0 | 0 | 0
2014-09-15 | 0時 | 13.771 | 2.0062 | 0 | 0 | 0 | 0 | 0 | 0 | 0 | 0.20972 | 0 | 0.8573 | -0.23267 | 0.04364 | 0.20972 | 1.0801 | 0 | 1.8342 | -0.91697 | 1.082 | 0.18473 | 0 | 0 | 0 | 0 | 15.5 | 10.1 | 0 | 0 | 0 | 0 | 0 | 0
2014-09-15 | 1時 | 13.7484 | 2.0029 | 0 | 0 | 0 | 0 | 0 | 0 | 0 | 0.20959 | 0 | 0.86231 | -0.23618 | 0.048965 | 0.20959 | 1.0801 | 0 | 1.8342 | -0.91697 | 1.082 | 0.18473 | 0 | 0 | 0 | 0 | 15.6 | 10.1 | 0 | 0 | 0 | 0 | 0 | 0
2014-09-15 | 2時 | 13.7484 | 2.0029 | 0 | 0 | 0 | 0 | 0 | 0 | 0 | 0.20959 | 0 | 0.86231 | -0.23618 | 0.048965 | 0.20959 | 1.0801 | 0 | 1.8342 | -0.91697 | 1.082 | 0.18473 | 0 | 0 | 0 | 0 | 15.6 | 9.9 | 0 | 0 | 0 | 0 | 0 | 0
2014-09-15 | 3時 | 13.7033 | 1.9963 | 0 | 0 | 0 | 0 | 0 | 0 | 0 | 0.20934 | 0 | 0.87233 | -0.2432 | 0.059615 | 0.20934 | 1.0801 | 0 | 1.8342 | -0.91697 | 1.082 | 0.18473 | 0 | 0 | 0 | 0 | 15.8 | 9.9 | 0 | 0 | 0 | 0 | 0 | 0
2014-09-15 | 4時 | 13.7033 | 1.9963 | 0 | 0 | 0 | 0 | 0 | 0 | 0 | 0.20934 | 0 | 0.87233 | -0.2432 | 0.059615 | 0.20934 | 1.0801 | 0 | 1.8342 | -0.91697 | 1.082 | 0.18473 | 0 | 0 | 0 | 0 | 15.8 | 9.9 | 0 | 0 | 0 | 0 | 0 | 0
2014-09-15 | 5時 | 13.6134 | 1.9833 | 0 | 0 | 0 | 0 | 0 | 0 | 0 | 0.20882 | 0 | 0.89237 | -0.25724 | 0.080915 | 0.20882 | 1.0801 | 0 | 1.8342 | -0.91697 | 1.082 | 0.18473 | 0 | 0 | 0 | 0 | 16.2 | 10 | 0 | 0 | 0 | 0 | 0 | 0
2014-09-15 | 6時 | 13.26 | 1.9318 | 0 | 0 | 0 | 0 | 0 | 0 | 0 | 0.20677 | 0 | 0.97252 | -0.31338 | 0.16612 | 0.20677 | 1.0801 | 0 | 1.8342 | -0.91697 | 1.082 | 0.18473 | 0 | 0 | 0 | 0 | 17.8 | 10.6 | 0 | 0 | 0 | 0 | 0 | 0
2014-09-15 | 7時 | 13.1083 | 1.9097 | 0 | 0 | 0 | 0 | 0 | 0 | 0 | 0.20588 | 0 | 1.0076 | -0.33795 | 0.20339 | 0.20588 | 1.0801 | 0 | 1.8342 | -0.91697 | 1.082 | 0.18473 | 0 | 0 | 0 | 0 | 18.5 | 10.3 | 0 | 0 | 0 | 0 | 0 | 0
2014-09-15 | 8時 | 12.7685 | 1.8602 | 0 | 0 | 0 | 0 | 0 | 0 | 0 | 0.20382 | 0 | 1.0877 | -0.39409 | 0.28859 | 0.20382 | 1.0801 | 0 | 1.8342 | -0.91697 | 1.082 | 0.18473 | 0 | 0 | 0 | 0 | 20.1 | 10.1 | 0 | 0 | 0 | 0 | 0 | 0
2014-09-15 | 9時 | 12.7476 | 1.8571 | 0 | 0 | 0 | 0 | 0 | 0 | 0 | 0.2037 | 0 | 1.0928 | -0.3976 | 0.29392 | 0.2037 | 1.0801 | 0 | 1.8342 | -0.91697 | 1.082 | 0.18473 | 0 | 0 | 0 | 0 | 20.2 | 9.9 | 0 | 0 | 0 | 0 | 0 | 0
2014-09-15 | 10時 | 12.7476 | 1.8571 | 0 | 0 | 0 | 0 | 0 | 0 | 0 | 0.2037 | 0 | 1.0928 | -0.3976 | 0.29392 | 0.2037 | 1.0801 | 0 | 1.8342 | -0.91697 | 1.082 | 0.18473 | 0 | 0 | 0 | 0 | 20.2 | 10.2 | 0 | 0 | 0 | 0 | 0 | 0
2014-09-15 | 11時 | 12.3167 | 1.7943 | 0 | 0 | 0 | 0 | 0 | 0 | 0 | 0.201 | 0 | 1.198 | -0.4713 | 0.40574 | 0.201 | 1.0801 | 0 | 1.8342 | -0.91697 | 1.082 | 0.18473 | 0 | 0 | 0 | 0 | 22.3 | 10.1 | 0 | 0 | 0 | 0 | 0 | 0
2014-09-15 | 12時 | 12.1966 | 1.7768 | 0 | 0 | 0 | 0 | 0 | 0 | 0 | 0.20024 | 0 | 1.228 | -0.49235 | 0.43769 | 0.20024 | 1.0801 | 0 | 1.8342 | -0.91697 | 1.082 | 0.18473 | 0 | 0 | 0 | 0 | 22.9 | 10 | 0 | 0 | 0 | 0 | 0 | 0
2014-09-15 | 13時 | 12.0975 | 1.7624 | 0 | 0 | 0 | 0 | 0 | 0 | 0 | 0.19959 | 0 | 1.2531 | -0.5099 | 0.46432 | 0.19959 | 1.0801 | 0 | 1.8342 | -0.91697 | 1.082 | 0.18473 | 0 | 0 | 0 | 0 | 23.4 | 9.7 | 0 | 0 | 0 | 0 | 0 | 0
2014-09-15 | 14時 | 11.9798 | 1.7453 | 0 | 0 | 0 | 0 | 0 | 0 | 0 | 0.19883 | 0 | 1.2831 | -0.53095 | 0.49627 | 0.19883 | 1.0801 | 0 | 1.8342 | -0.91697 | 1.082 | 0.18473 | 0 | 0 | 0 | 0 | 24 | 8.8 | 0 | 0 | 0 | 0 | 0 | 0
2014-09-15 | 15時 | 12.0581 | 1.7567 | 0 | 0 | 0 | 0 | 0 | 0 | 0 | 0.19934 | 0 | 1.2631 | -0.51692 | 0.47497 | 0.19934 | 1.0801 | 0 | 1.8342 | -0.91697 | 1.082 | 0.18473 | 0 | 0 | 0 | 0 | 23.6 | 9.7 | 0 | 0 | 0 | 0 | 0 | 0
2014-09-15 | 16時 | 12.2365 | 1.7827 | 0 | 0 | 0 | 0 | 0 | 0 | 0 | 0.20049 | 0 | 1.218 | -0.48533 | 0.42704 | 0.20049 | 1.0801 | 0 | 1.8342 | -0.91697 | 1.082 | 0.18473 | 0 | 0 | 0 | 0 | 22.7 | 9.9 | 0 | 0 | 0 | 0 | 0 | 0
2014-09-15 | 17時 | 12.7685 | 1.8602 | 0 | 0 | 0 | 0 | 0 | 0 | 0 | 0.20382 | 0 | 1.0877 | -0.39409 | 0.28859 | 0.20382 | 1.0801 | 0 | 1.8342 | -0.91697 | 1.082 | 0.18473 | 0 | 0 | 0 | 0 | 20.1 | 11.6 | 0 | 0 | 0 | 0 | 0 | 0
2014-09-15 | 18時 | 13.0011 | 1.8941 | 0 | 0 | 0 | 0 | 0 | 0 | 0 | 0.20523 | 0 | 1.0326 | -0.35549 | 0.23002 | 0.20523 | 1.0801 | 0 | 1.8342 | -0.91697 | 1.082 | 0.18473 | 0 | 0 | 0 | 0 | 19 | 10.6 | 0 | 0 | 0 | 0 | 0 | 0
2014-09-15 | 19時 | 13.2382 | 1.9286 | 0 | 0 | 0 | 0 | 0 | 0 | 0 | 0.20664 | 0 | 0.97753 | -0.31689 | 0.17144 | 0.20664 | 1.0801 | 0 | 1.8342 | -0.91697 | 1.082 | 0.18473 | 0 | 0 | 0 | 0 | 17.9 | 10.7 | 0 | 0 | 0 | 0 | 0 | 0
2014-09-15 | 20時 | 13.2382 | 1.9286 | 0 | 0 | 0 | 0 | 0 | 0 | 0 | 0.20664 | 0 | 0.97753 | -0.31689 | 0.17144 | 0.20664 | 1.0801 | 0 | 1.8342 | -0.91697 | 1.082 | 0.18473 | 0 | 0 | 0 | 0 | 17.9 | 10.4 | 0 | 0 | 0 | 0 | 0 | 0
2014-09-15 | 21時 | 13.3255 | 1.9413 | 0 | 0 | 0 | 0 | 0 | 0 | 0 | 0.20716 | 0 | 0.95749 | -0.30286 | 0.15014 | 0.20716 | 1.0801 | 0 | 1.8342 | -0.91697 | 1.082 | 0.18473 | 0 | 0 | 0 | 0 | 17.5 | 10.4 | 0 | 0 | 0 | 0 | 0 | 0
2014-09-15 | 22時 | 13.4134 | 1.9541 | 0 | 0 | 0 | 0 | 0 | 0 | 0 | 0.20767 | 0 | 0.93745 | -0.28882 | 0.12884 | 0.20767 | 1.0801 | 0 | 1.8342 | -0.91697 | 1.082 | 0.18473 | 0 | 0 | 0 | 0 | 17.1 | 10.6 | 0 | 0 | 0 | 0 | 0 | 0
2014-09-15 | 23時 | 13.3914 | 1.9509 | 0 | 0 | 0 | 0 | 0 | 0 | 0 | 0.20754 | 0 | 0.94246 | -0.29233 | 0.13417 | 0.20754 | 1.0801 | 0 | 1.8342 | -0.91697 | 1.082 | 0.18473 | 0 | 0 | 0 | 0 | 17.2 | 10.4 | 0 | 0 | 0 | 0 | 0 | 0
2014-09-16 | 0時 | 13.4355 | 1.9573 | 0 | 0 | 0 | 0 | 0 | 0 | 0 | 0.2078 | 0 | 0.93244 | -0.28531 | 0.12352 | 0.2078 | 1.0801 | 0 | 1.8342 | -0.91697 | 1.082 | 0.18473 | 0 | 0 | 0 | 0 | 17 | 10.4 | 0 | 0 | 0 | 0 | 0 | 0
2014-09-16 | 1時 | 13.5687 | 1.9767 | 0 | 0 | 0 | 0 | 0 | 0 | 0 | 0.20857 | 0 | 0.90238 | -0.26425 | 0.091565 | 0.20857 | 1.0801 | 0 | 1.8342 | -0.91697 | 1.082 | 0.18473 | 0 | 0 | 0 | 0 | 16.4 | 10.2 | 0 | 0 | 0 | 0 | 0 | 0
2014-09-16 | 2時 | 13.7258 | 1.9996 | 0 | 0 | 0 | 0 | 0 | 0 | 0 | 0.20946 | 0 | 0.86732 | -0.23969 | 0.05429 | 0.20946 | 1.0801 | 0 | 1.8342 | -0.91697 | 1.082 | 0.18473 | 0 | 0 | 0 | 0 | 15.7 | 10.1 | 0 | 0 | 0 | 0 | 0 | 0
2014-09-16 | 3時 | 13.6358 | 1.9865 | 0 | 0 | 0 | 0 | 0 | 0 | 0 | 0.20895 | 0 | 0.88736 | -0.25373 | 0.07559 | 0.20895 | 1.0801 | 0 | 1.8342 | -0.91697 | 1.082 | 0.18473 | 0 | 0 | 0 | 0 | 16.1 | 10.3 | 0 | 0 | 0 | 0 | 0 | 0
2014-09-16 | 4時 | 13.7033 | 1.9963 | 0 | 0 | 0 | 0 | 0 | 0 | 0 | 0.20934 | 0 | 0.87233 | -0.2432 | 0.059615 | 0.20934 | 1.0801 | 0 | 1.8342 | -0.91697 | 1.082 | 0.18473 | 0 | 0 | 0 | 0 | 15.8 | 9.8 | 0 | 0 | 0 | 0 | 0 | 0
2014-09-16 | 5時 | 13.6134 | 1.9833 | 0 | 0 | 0 | 0 | 0 | 0 | 0 | 0.20882 | 0 | 0.89237 | -0.25724 | 0.080915 | 0.20882 | 1.0801 | 0 | 1.8342 | -0.91697 | 1.082 | 0.18473 | 0 | 0 | 0 | 0 | 16.2 | 10.2 | 0 | 0 | 0 | 0 | 0 | 0
2014-09-16 | 6時 | 13.5911 | 1.98 | 0 | 0 | 0 | 0 | 0 | 0 | 0 | 0.2087 | 0 | 0.89737 | -0.26074 | 0.08624 | 0.2087 | 1.0801 | 0 | 1.8342 | -0.91697 | 1.082 | 0.18473 | 0 | 0 | 0 | 0 | 16.3 | 9.4 | 0 | 0 | 0 | 0 | 0 | 0
2014-09-16 | 7時 | 13.3694 | 1.9477 | 0 | 0 | 0 | 0 | 0 | 0 | 0 | 0.20741 | 0 | 0.94747 | -0.29584 | 0.13949 | 0.20741 | 1.0801 | 0 | 1.8342 | -0.91697 | 1.082 | 0.18473 | 0 | 0 | 0 | 0 | 17.3 | 9.9 | 0 | 0 | 0 | 0 | 0 | 0
2014-09-16 | 8時 | 12.7895 | 1.8632 | 0 | 0 | 0 | 0 | 0 | 0 | 0 | 0.20395 | 0 | 1.0827 | -0.39059 | 0.28327 | 0.20395 | 1.0801 | 0 | 1.8342 | -0.91697 | 1.082 | 0.18473 | 0 | 0 | 0 | 0 | 20 | 11 | 0 | 0 | 0 | 0 | 0 | 0
2014-09-16 | 9時 | 12.6021 | 1.8359 | 0 | 0 | 0 | 0 | 0 | 0 | 0 | 0.2028 | 0 | 1.1278 | -0.42217 | 0.33119 | 0.2028 | 1.0801 | 0 | 1.8342 | -0.91697 | 1.082 | 0.18473 | 0 | 0 | 0 | 0 | 20.9 | 9.8 | 0 | 0 | 0 | 0 | 0 | 0
2014-09-16 | 10時 | 12.4585 | 1.815 | 0 | 0 | 0 | 0 | 0 | 0 | 0 | 0.2019 | 0 | 1.1629 | -0.44673 | 0.36847 | 0.2019 | 1.0801 | 0 | 1.8342 | -0.91697 | 1.082 | 0.18473 | 0 | 0 | 0 | 0 | 21.6 | 9.9 | 0 | 0 | 0 | 0 | 0 | 0
2014-09-16 | 11時 | 12.1568 | 1.7711 | 0 | 0 | 0 | 0 | 0 | 0 | 0 | 0.19998 | 0 | 1.238 | -0.49937 | 0.44834 | 0.19998 | 1.0801 | 0 | 1.8342 | -0.91697 | 1.082 | 0.18473 | 0 | 0 | 0 | 0 | 23.1 | 9.5 | 0 | 0 | 0 | 0 | 0 | 0
2014-09-16 | 12時 | 12.3167 | 1.7943 | 0 | 0 | 0 | 0 | 0 | 0 | 0 | 0.201 | 0 | 1.198 | -0.4713 | 0.40574 | 0.201 | 1.0801 | 0 | 1.8342 | -0.91697 | 1.082 | 0.18473 | 0 | 0 | 0 | 0 | 22.3 | 8.6 | 0 | 0 | 0 | 0 | 0 | 0
2014-09-16 | 13時 | 12.3368 | 1.7973 | 0 | 0 | 0 | 0 | 0 | 0 | 0 | 0.20113 | 0 | 1.193 | -0.46779 | 0.40042 | 0.20113 | 1.0801 | 0 | 1.8342 | -0.91697 | 1.082 | 0.18473 | 0 | 0 | 0 | 0 | 22.2 | 8.7 | 0 | 0 | 0 | 0 | 0 | 0
2014-09-16 | 14時 | 12.2165 | 1.7798 | 0 | 0 | 0 | 0 | 0 | 0 | 0 | 0.20036 | 0 | 1.223 | -0.48884 | 0.43237 | 0.20036 | 1.0801 | 0 | 1.8342 | -0.91697 | 1.082 | 0.18473 | 0 | 0 | 0 | 0 | 22.8 | 8.7 | 0 | 0 | 0 | 0 | 0 | 0
2014-09-16 | 15時 | 12.3975 | 1.8061 | 0 | 0 | 0 | 0 | 0 | 0 | 0 | 0.20152 | 0 | 1.1779 | -0.45726 | 0.38444 | 0.20152 | 1.0801 | 0 | 1.8342 | -0.91697 | 1.082 | 0.18473 | 0 | 0 | 0 | 0 | 21.9 | 8.9 | 0 | 0 | 0 | 0 | 0 | 0
2014-09-16 | 16時 | 12.6021 | 1.8359 | 0 | 0 | 0 | 0 | 0 | 0 | 0 | 0.2028 | 0 | 1.1278 | -0.42217 | 0.33119 | 0.2028 | 1.0801 | 0 | 1.8342 | -0.91697 | 1.082 | 0.18473 | 0 | 0 | 0 | 0 | 20.9 | 8.9 | 0 | 0 | 0 | 0 | 0 | 0
2014-09-16 | 17時 | 13.1948 | 1.9223 | 0 | 0 | 0 | 0 | 0 | 0 | 0 | 0.20639 | 0 | 0.98755 | -0.32391 | 0.18209 | 0.20639 | 1.0801 | 0 | 1.8342 | -0.91697 | 1.082 | 0.18473 | 0 | 0 | 0 | 0 | 18.1 | 9.9 | 0 | 0 | 0 | 0 | 0 | 0
2014-09-16 | 18時 | 13.3694 | 1.9477 | 0 | 0 | 0 | 0 | 0 | 0 | 0 | 0.20741 | 0 | 0.94747 | -0.29584 | 0.13949 | 0.20741 | 1.0801 | 0 | 1.8342 | -0.91697 | 1.082 | 0.18473 | 0 | 0 | 0 | 0 | 17.3 | 9.7 | 0 | 0 | 0 | 0 | 0 | 0
2014-09-16 | 19時 | 13.3255 | 1.9413 | 0 | 0 | 0 | 0 | 0 | 0 | 0 | 0.20716 | 0 | 0.95749 | -0.30286 | 0.15014 | 0.20716 | 1.0801 | 0 | 1.8342 | -0.91697 | 1.082 | 0.18473 | 0 | 0 | 0 | 0 | 17.5 | 9.7 | 0 | 0 | 0 | 0 | 0 | 0
2014-09-16 | 20時 | 13.6583 | 1.9898 | 0 | 0 | 0 | 0 | 0 | 0 | 0 | 0.20908 | 0 | 0.88235 | -0.25022 | 0.070265 | 0.20908 | 1.0801 | 0 | 1.8342 | -0.91697 | 1.082 | 0.18473 | 0 | 0 | 0 | 0 | 16 | 9.6 | 0 | 0 | 0 | 0 | 0 | 0
2014-09-16 | 21時 | 13.9534 | 2.0328 | 0 | 0 | 0 | 0 | 0 | 0 | 0 | 0.21075 | 0 | 0.81722 | -0.2046 | 0.0010402 | 0.21075 | 1.0801 | 0 | 1.8342 | -0.91697 | 1.082 | 0.18473 | 0 | 0 | 0 | 0 | 14.7 | 9.3 | 0 | 0 | 0 | 0 | 0 | 0
2014-09-16 | 22時 | 14.1381 | 2.0597 | 0 | 0 | 0 | 0 | 0 | 0 | 0 | 0.21177 | 0 | 0.77714 | -0.17652 | -0.04156 | 0.21177 | 1.0801 | 0 | 1.8342 | -0.91697 | 1.082 | 0.18473 | 0 | 0 | 0 | 0 | 13.9 | 8.9 | 0 | 0 | 0 | 0 | 0 | 0
2014-09-16 | 23時 | 14.2547 | 2.0767 | 0 | 0 | 0 | 0 | 0 | 0 | 0 | 0.21241 | 0 | 0.75209 | -0.15898 | -0.068185 | 0.21241 | 1.0801 | 0 | 1.8342 | -0.91697 | 1.082 | 0.18473 | 0 | 0 | 0 | 0 | 13.4 | 8.6 | 0 | 0 | 0 | 0 | 0 | 0
2014-09-17 | 0時 | 14.208 | 2.0699 | 0 | 0 | 0 | 0 | 0 | 0 | 0 | 0.21216 | 0 | 0.76211 | -0.166 | -0.057535 | 0.21216 | 1.0801 | 0 | 1.8342 | -0.91697 | 1.082 | 0.18473 | 0 | 0 | 0 | 0 | 13.6 | 8.6 | 0 | 0 | 0 | 0 | 0 | 0
2014-09-17 | 1時 | 14.2782 | 2.0801 | 0 | 0 | 0 | 0 | 0 | 0 | 0 | 0.21254 | 0 | 0.74708 | -0.15547 | -0.07351 | 0.21254 | 1.0801 | 0 | 1.8342 | -0.91697 | 1.082 | 0.18473 | 0 | 0 | 0 | 0 | 13.3 | 8.6 | 0 | 0 | 0 | 0 | 0 | 0
2014-09-17 | 2時 | 14.467 | 2.1076 | 0 | 0 | 0 | 0 | 0 | 0 | 0 | 0.21357 | 0 | 0.707 | -0.12739 | -0.11611 | 0.21357 | 1.0801 | 0 | 1.8342 | -0.91697 | 1.082 | 0.18473 | 0 | 0 | 0 | 0 | 12.5 | 8.3 | 0 | 0 | 0 | 0 | 0 | 0
2014-09-17 | 3時 | 14.6582 | 2.1355 | 0 | 0 | 0 | 0 | 0 | 0 | 0 | 0.21459 | 0 | 0.66692 | -0.099321 | -0.15871 | 0.21459 | 1.0801 | 0 | 1.8342 | -0.91697 | 1.082 | 0.18473 | 0 | 0 | 0 | 0 | 11.7 | 8 | 0 | 0 | 0 | 0 | 0 | 0
2014-09-17 | 4時 | 14.7547 | 2.1495 | 0 | 0 | 0 | 0 | 0 | 0 | 0 | 0.2151 | 0 | 0.64689 | -0.085284 | -0.18001 | 0.2151 | 1.0801 | 0 | 1.8342 | -0.91697 | 1.082 | 0.18473 | 0 | 0 | 0 | 0 | 11.3 | 7.7 | 0 | 0 | 0 | 0 | 0 | 0
2014-09-17 | 5時 | 14.779 | 2.1531 | 0 | 0 | 0 | 0 | 0 | 0 | 0 | 0.21523 | 0 | 0.64188 | -0.081775 | -0.18533 | 0.21523 | 1.0801 | 0 | 1.8342 | -0.91697 | 1.082 | 0.18473 | 0 | 0 | 0 | 0 | 11.2 | 7.6 | 0 | 0 | 0 | 0 | 0 | 0
2014-09-17 | 6時 | 14.3723 | 2.0938 | 0 | 0 | 0 | 0 | 0 | 0 | 0 | 0.21305 | 0 | 0.72704 | -0.14143 | -0.09481 | 0.21305 | 1.0801 | 0 | 1.8342 | -0.91697 | 1.082 | 0.18473 | 0 | 0 | 0 | 0 | 12.9 | 8.1 | 0 | 0 | 0 | 0 | 0 | 0
2014-09-17 | 7時 | 13.8164 | 2.0128 | 0 | 0 | 0 | 0 | 0 | 0 | 0 | 0.20998 | 0 | 0.84728 | -0.22565 | 0.03299 | 0.20998 | 1.0801 | 0 | 1.8342 | -0.91697 | 1.082 | 0.18473 | 0 | 0 | 0 | 0 | 15.3 | 8.1 | 0 | 0 | 0 | 0 | 0 | 0
2014-09-17 | 8時 | 13.2165 | 1.9254 | 0 | 0 | 0 | 0 | 0 | 0 | 0 | 0.20652 | 0 | 0.98254 | -0.3204 | 0.17677 | 0.20652 | 1.0801 | 0 | 1.8342 | -0.91697 | 1.082 | 0.18473 | 0 | 0 | 0 | 0 | 18 | 8.6 | 0 | 0 | 0 | 0 | 0 | 0
2014-09-17 | 9時 | 12.8315 | 1.8693 | 0 | 0 | 0 | 0 | 0 | 0 | 0 | 0.20421 | 0 | 1.0727 | -0.38357 | 0.27262 | 0.20421 | 1.0801 | 0 | 1.8342 | -0.91697 | 1.082 | 0.18473 | 0 | 0 | 0 | 0 | 19.8 | 7.5 | 0 | 0 | 0 | 0 | 0 | 0
2014-09-17 | 10時 | 12.6435 | 1.842 | 0 | 0 | 0 | 0 | 0 | 0 | 0 | 0.20306 | 0 | 1.1178 | -0.41515 | 0.32054 | 0.20306 | 1.0801 | 0 | 1.8342 | -0.91697 | 1.082 | 0.18473 | 0 | 0 | 0 | 0 | 20.7 | 7.2 | 0 | 0 | 0 | 0 | 0 | 0
2014-09-17 | 11時 | 12.5609 | 1.8299 | 0 | 0 | 0 | 0 | 0 | 0 | 0 | 0.20254 | 0 | 1.1378 | -0.42919 | 0.34184 | 0.20254 | 1.0801 | 0 | 1.8342 | -0.91697 | 1.082 | 0.18473 | 0 | 0 | 0 | 0 | 21.1 | 6.5 | 0 | 0 | 0 | 0 | 0 | 0
2014-09-17 | 12時 | 12.4381 | 1.812 | 0 | 0 | 0 | 0 | 0 | 0 | 0 | 0.20177 | 0 | 1.1679 | -0.45024 | 0.37379 | 0.20177 | 1.0801 | 0 | 1.8342 | -0.91697 | 1.082 | 0.18473 | 0 | 0 | 0 | 0 | 21.7 | 6.7 | 0 | 0 | 0 | 0 | 0 | 0
2014-09-17 | 13時 | 12.4381 | 1.812 | 0 | 0 | 0 | 0 | 0 | 0 | 0 | 0.20177 | 0 | 1.1679 | -0.45024 | 0.37379 | 0.20177 | 1.0801 | 0 | 1.8342 | -0.91697 | 1.082 | 0.18473 | 0 | 0 | 0 | 0 | 21.7 | 6.7 | 0 | 0 | 0 | 0 | 0 | 0
2014-09-17 | 14時 | 12.5404 | 1.8269 | 0 | 0 | 0 | 0 | 0 | 0 | 0 | 0.20241 | 0 | 1.1429 | -0.4327 | 0.34717 | 0.20241 | 1.0801 | 0 | 1.8342 | -0.91697 | 1.082 | 0.18473 | 0 | 0 | 0 | 0 | 21.2 | 6.7 | 0 | 0 | 0 | 0 | 0 | 0
2014-09-17 | 15時 | 12.6642 | 1.845 | 0 | 0 | 0 | 0 | 0 | 0 | 0 | 0.20318 | 0 | 1.1128 | -0.41164 | 0.31522 | 0.20318 | 1.0801 | 0 | 1.8342 | -0.91697 | 1.082 | 0.18473 | 0 | 0 | 0 | 0 | 20.6 | 7 | 0 | 0 | 0 | 0 | 0 | 0
2014-09-17 | 16時 | 13.1083 | 1.9097 | 0 | 0 | 0 | 0 | 0 | 0 | 0 | 0.20588 | 0 | 1.0076 | -0.33795 | 0.20339 | 0.20588 | 1.0801 | 0 | 1.8342 | -0.91697 | 1.082 | 0.18473 | 0 | 0 | 0 | 0 | 18.5 | 9.2 | 0 | 0 | 0 | 0 | 0 | 0
2014-09-17 | 17時 | 13.6583 | 1.9898 | 0 | 0 | 0 | 0 | 0 | 0 | 0 | 0.20908 | 0 | 0.88235 | -0.25022 | 0.070265 | 0.20908 | 1.0801 | 0 | 1.8342 | -0.91697 | 1.082 | 0.18473 | 0 | 0 | 0 | 0 | 16 | 8.5 | 0 | 0 | 0 | 0 | 0 | 0
2014-09-17 | 18時 | 14.0224 | 2.0428 | 0 | 0 | 0 | 0 | 0 | 0 | 0 | 0.21113 | 0 | 0.80219 | -0.19407 | -0.014935 | 0.21113 | 1.0801 | 0 | 1.8342 | -0.91697 | 1.082 | 0.18473 | 0 | 0 | 0 | 0 | 14.4 | 8.3 | 0 | 0 | 0 | 0 | 0 | 0
2014-09-17 | 19時 | 14.2547 | 2.0767 | 0 | 0 | 0 | 0 | 0 | 0 | 0 | 0.21241 | 0 | 0.75209 | -0.15898 | -0.068185 | 0.21241 | 1.0801 | 0 | 1.8342 | -0.91697 | 1.082 | 0.18473 | 0 | 0 | 0 | 0 | 13.4 | 8.3 | 0 | 0 | 0 | 0 | 0 | 0
2014-09-17 | 20時 | 14.3487 | 2.0904 | 0 | 0 | 0 | 0 | 0 | 0 | 0 | 0.21292 | 0 | 0.73205 | -0.14494 | -0.089485 | 0.21292 | 1.0801 | 0 | 1.8342 | -0.91697 | 1.082 | 0.18473 | 0 | 0 | 0 | 0 | 13 | 8 | 0 | 0 | 0 | 0 | 0 | 0
2014-09-17 | 21時 | 14.5623 | 2.1215 | 0 | 0 | 0 | 0 | 0 | 0 | 0 | 0.21408 | 0 | 0.68696 | -0.11336 | -0.13741 | 0.21408 | 1.0801 | 0 | 1.8342 | -0.91697 | 1.082 | 0.18473 | 0 | 0 | 0 | 0 | 12.1 | 7.8 | 0 | 0 | 0 | 0 | 0 | 0
2014-09-17 | 22時 | 14.6102 | 2.1285 | 0 | 0 | 0 | 0 | 0 | 0 | 0 | 0.21433 | 0 | 0.67694 | -0.10634 | -0.14806 | 0.21433 | 1.0801 | 0 | 1.8342 | -0.91697 | 1.082 | 0.18473 | 0 | 0 | 0 | 0 | 11.9 | 7.8 | 0 | 0 | 0 | 0 | 0 | 0
2014-09-17 | 23時 | 14.6582 | 2.1355 | 0 | 0 | 0 | 0 | 0 | 0 | 0 | 0.21459 | 0 | 0.66692 | -0.099321 | -0.15871 | 0.21459 | 1.0801 | 0 | 1.8342 | -0.91697 | 1.082 | 0.18473 | 0 | 0 | 0 | 0 | 11.7 | 7.7 | 0 | 0 | 0 | 0 | 0 | 0
2014-09-18 | 0時 | 14.5385 | 2.118 | 0 | 0 | 0 | 0 | 0 | 0 | 0 | 0.21395 | 0 | 0.69197 | -0.11687 | -0.13208 | 0.21395 | 1.0801 | 0 | 1.8342 | -0.91697 | 1.082 | 0.18473 | 0 | 0 | 0 | 0 | 12.2 | 7.6 | 0 | 0 | 0 | 0 | 0 | 0
2014-09-18 | 1時 | 14.6342 | 2.132 | 0 | 0 | 0 | 0 | 0 | 0 | 0 | 0.21446 | 0 | 0.67193 | -0.10283 | -0.15338 | 0.21446 | 1.0801 | 0 | 1.8342 | -0.91697 | 1.082 | 0.18473 | 0 | 0 | 0 | 0 | 11.8 | 7.5 | 0 | 0 | 0 | 0 | 0 | 0
2014-09-18 | 2時 | 14.6823 | 2.139 | 0 | 0 | 0 | 0 | 0 | 0 | 0 | 0.21472 | 0 | 0.66192 | -0.095812 | -0.16403 | 0.21472 | 1.0801 | 0 | 1.8342 | -0.91697 | 1.082 | 0.18473 | 0 | 0 | 0 | 0 | 11.6 | 7.5 | 0 | 0 | 0 | 0 | 0 | 0
2014-09-18 | 3時 | 14.7064 | 2.1425 | 0 | 0 | 0 | 0 | 0 | 0 | 0 | 0.21485 | 0 | 0.65691 | -0.092302 | -0.16936 | 0.21485 | 1.0801 | 0 | 1.8342 | -0.91697 | 1.082 | 0.18473 | 0 | 0 | 0 | 0 | 11.5 | 7.6 | 0 | 0 | 0 | 0 | 0 | 0
2014-09-18 | 4時 | 14.6342 | 2.132 | 0 | 0 | 0 | 0 | 0 | 0 | 0 | 0.21446 | 0 | 0.67193 | -0.10283 | -0.15338 | 0.21446 | 1.0801 | 0 | 1.8342 | -0.91697 | 1.082 | 0.18473 | 0 | 0 | 0 | 0 | 11.8 | 7.6 | 0 | 0 | 0 | 0 | 0 | 0
2014-09-18 | 5時 | 14.6102 | 2.1285 | 0 | 0 | 0 | 0 | 0 | 0 | 0 | 0.21433 | 0 | 0.67694 | -0.10634 | -0.14806 | 0.21433 | 1.0801 | 0 | 1.8342 | -0.91697 | 1.082 | 0.18473 | 0 | 0 | 0 | 0 | 11.9 | 7.8 | 0 | 0 | 0 | 0 | 0 | 0
2014-09-18 | 6時 | 14.3252 | 2.087 | 0 | 0 | 0 | 0 | 0 | 0 | 0 | 0.2128 | 0 | 0.73706 | -0.14845 | -0.08416 | 0.2128 | 1.0801 | 0 | 1.8342 | -0.91697 | 1.082 | 0.18473 | 0 | 0 | 0 | 0 | 13.1 | 7.6 | 0 | 0 | 0 | 0 | 0 | 0
2014-09-18 | 7時 | 14.0917 | 2.0529 | 0 | 0 | 0 | 0 | 0 | 0 | 0 | 0.21152 | 0 | 0.78716 | -0.18354 | -0.03091 | 0.21152 | 1.0801 | 0 | 1.8342 | -0.91697 | 1.082 | 0.18473 | 0 | 0 | 0 | 0 | 14.1 | 7.8 | 0 | 0 | 0 | 0 | 0 | 0
2014-09-18 | 8時 | 13.5242 | 1.9703 | 0 | 0 | 0 | 0 | 0 | 0 | 0 | 0.20831 | 0 | 0.9124 | -0.27127 | 0.10222 | 0.20831 | 1.0801 | 0 | 1.8342 | -0.91697 | 1.082 | 0.18473 | 0 | 0 | 0 | 0 | 16.6 | 8.2 | 0 | 0 | 0 | 0 | 0 | 0
2014-09-18 | 9時 | 13.1515 | 1.916 | 0 | 0 | 0 | 0 | 0 | 0 | 0 | 0.20613 | 0 | 0.99757 | -0.33093 | 0.19274 | 0.20613 | 1.0801 | 0 | 1.8342 | -0.91697 | 1.082 | 0.18473 | 0 | 0 | 0 | 0 | 18.3 | 8.7 | 0 | 0 | 0 | 0 | 0 | 0
2014-09-18 | 10時 | 13.0225 | 1.8972 | 0 | 0 | 0 | 0 | 0 | 0 | 0 | 0.20536 | 0 | 1.0276 | -0.35198 | 0.22469 | 0.20536 | 1.0801 | 0 | 1.8342 | -0.91697 | 1.082 | 0.18473 | 0 | 0 | 0 | 0 | 18.9 | 8.7 | 0 | 0 | 0 | 0 | 0 | 0
2014-09-18 | 11時 | 12.9798 | 1.8909 | 0 | 0 | 0 | 0 | 0 | 0 | 0 | 0.20511 | 0 | 1.0376 | -0.359 | 0.23534 | 0.20511 | 1.0801 | 0 | 1.8342 | -0.91697 | 1.082 | 0.18473 | 0 | 0 | 0 | 0 | 19.1 | 8.3 | 0 | 0 | 0 | 0 | 0 | 0
2014-09-18 | 12時 | 12.9585 | 1.8878 | 0 | 0 | 0 | 0 | 0 | 0 | 0 | 0.20498 | 0 | 1.0427 | -0.36251 | 0.24067 | 0.20498 | 1.0801 | 0 | 1.8342 | -0.91697 | 1.082 | 0.18473 | 0 | 0 | 0 | 0 | 19.2 | 8.6 | 0 | 0 | 0 | 0 | 0 | 0
2014-09-18 | 13時 | 13.0225 | 1.8972 | 0 | 0 | 0 | 0 | 0 | 0 | 0 | 0.20536 | 0 | 1.0276 | -0.35198 | 0.22469 | 0.20536 | 1.0801 | 0 | 1.8342 | -0.91697 | 1.082 | 0.18473 | 0 | 0 | 0 | 0 | 18.9 | 9 | 0 | 0 | 0 | 0 | 0 | 0
2014-09-18 | 14時 | 13.0439 | 1.9003 | 0 | 0 | 0 | 0 | 0 | 0 | 0 | 0.20549 | 0 | 1.0226 | -0.34848 | 0.21937 | 0.20549 | 1.0801 | 0 | 1.8342 | -0.91697 | 1.082 | 0.18473 | 0 | 0 | 0 | 0 | 18.8 | 9.5 | 0 | 0 | 0 | 0 | 0 | 0
2014-09-18 | 15時 | 13.0868 | 1.9065 | 0 | 0 | 0 | 0 | 0 | 0 | 0 | 0.20575 | 0 | 1.0126 | -0.34146 | 0.20872 | 0.20575 | 1.0801 | 0 | 1.8342 | -0.91697 | 1.082 | 0.18473 | 0 | 0 | 0 | 0 | 18.6 | 9.7 | 0 | 0 | 0 | 0 | 0 | 0
2014-09-18 | 16時 | 13.2165 | 1.9254 | 0 | 0 | 0 | 0 | 0 | 0 | 0 | 0.20652 | 0 | 0.98254 | -0.3204 | 0.17677 | 0.20652 | 1.0801 | 0 | 1.8342 | -0.91697 | 1.082 | 0.18473 | 0 | 0 | 0 | 0 | 18 | 9.9 | 0 | 0 | 0 | 0 | 0 | 0
2014-09-18 | 17時 | 13.4355 | 1.9573 | 0 | 0 | 0 | 0 | 0 | 0 | 0 | 0.2078 | 0 | 0.93244 | -0.28531 | 0.12352 | 0.2078 | 1.0801 | 0 | 1.8342 | -0.91697 | 1.082 | 0.18473 | 0 | 0 | 0 | 0 | 17 | 10.3 | 0 | 0 | 0 | 0 | 0 | 0
2014-09-18 | 18時 | 13.4576 | 1.9606 | 0 | 0 | 0 | 0 | 0 | 0 | 0 | 0.20793 | 0 | 0.92743 | -0.2818 | 0.11819 | 0.20793 | 1.0801 | 0 | 1.8342 | -0.91697 | 1.082 | 0.18473 | 0 | 0 | 0 | 0 | 16.9 | 10.4 | 0 | 0 | 0 | 0 | 0 | 0
2014-09-18 | 19時 | 13.502 | 1.967 | 0 | 0 | 0 | 0 | 0 | 0 | 0 | 0.20818 | 0 | 0.91741 | -0.27478 | 0.10754 | 0.20818 | 1.0801 | 0 | 1.8342 | -0.91697 | 1.082 | 0.18473 | 0 | 0 | 0 | 0 | 16.7 | 10.2 | 0 | 0 | 0 | 0 | 0 | 0
2014-09-18 | 20時 | 13.5242 | 1.9703 | 0 | 0 | 0 | 0 | 0 | 0 | 0 | 0.20831 | 0 | 0.9124 | -0.27127 | 0.10222 | 0.20831 | 1.0801 | 0 | 1.8342 | -0.91697 | 1.082 | 0.18473 | 0 | 0 | 0 | 0 | 16.6 | 10.1 | 0 | 0 | 0 | 0 | 0 | 0
2014-09-18 | 21時 | 13.5242 | 1.9703 | 0 | 0 | 0 | 0 | 0 | 0 | 0 | 0.20831 | 0 | 0.9124 | -0.27127 | 0.10222 | 0.20831 | 1.0801 | 0 | 1.8342 | -0.91697 | 1.082 | 0.18473 | 0 | 0 | 0 | 0 | 16.6 | 10.3 | 0 | 0 | 0 | 0 | 0 | 0
2014-09-18 | 22時 | 13.5687 | 1.9767 | 0 | 0 | 0 | 0 | 0 | 0 | 0 | 0.20857 | 0 | 0.90238 | -0.26425 | 0.091565 | 0.20857 | 1.0801 | 0 | 1.8342 | -0.91697 | 1.082 | 0.18473 | 0 | 0 | 0 | 0 | 16.4 | 10.5 | 0 | 0 | 0 | 0 | 0 | 0
2014-09-18 | 23時 | 13.6134 | 1.9833 | 0 | 0 | 0 | 0 | 0 | 0 | 0 | 0.20882 | 0 | 0.89237 | -0.25724 | 0.080915 | 0.20882 | 1.0801 | 0 | 1.8342 | -0.91697 | 1.082 | 0.18473 | 0 | 0 | 0 | 0 | 16.2 | 10.8 | 0 | 0 | 0 | 0 | 0 | 0
2014-09-19 | 0時 | 13.5911 | 1.98 | 0 | 0 | 0 | 0 | 0 | 0 | 0 | 0.2087 | 0 | 0.89737 | -0.26074 | 0.08624 | 0.2087 | 1.0801 | 0 | 1.8342 | -0.91697 | 1.082 | 0.18473 | 0 | 0 | 0 | 0 | 16.3 | 10.8 | 0 | 0 | 0 | 0 | 0 | 0
2014-09-19 | 1時 | 13.6358 | 1.9865 | 0 | 0 | 0 | 0 | 0 | 0 | 0 | 0.20895 | 0 | 0.88736 | -0.25373 | 0.07559 | 0.20895 | 1.0801 | 0 | 1.8342 | -0.91697 | 1.082 | 0.18473 | 0 | 0 | 0 | 0 | 16.1 | 10.8 | 0 | 0 | 0 | 0 | 0 | 0
2014-09-19 | 2時 | 13.6807 | 1.9931 | 0 | 0 | 0 | 0 | 0 | 0 | 0 | 0.20921 | 0 | 0.87734 | -0.24671 | 0.06494 | 0.20921 | 1.0801 | 0 | 1.8342 | -0.91697 | 1.082 | 0.18473 | 0 | 0 | 0 | 0 | 15.9 | 10.7 | 0 | 0 | 0 | 0 | 0 | 0
2014-09-19 | 3時 | 13.7033 | 1.9963 | 0 | 0 | 0 | 0 | 0 | 0 | 0 | 0.20934 | 0 | 0.87233 | -0.2432 | 0.059615 | 0.20934 | 1.0801 | 0 | 1.8342 | -0.91697 | 1.082 | 0.18473 | 0 | 0 | 0 | 0 | 15.8 | 10.6 | 0 | 0 | 0 | 0 | 0 | 0
2014-09-19 | 4時 | 13.6807 | 1.9931 | 0 | 0 | 0 | 0 | 0 | 0 | 0 | 0.20921 | 0 | 0.87734 | -0.24671 | 0.06494 | 0.20921 | 1.0801 | 0 | 1.8342 | -0.91697 | 1.082 | 0.18473 | 0 | 0 | 0 | 0 | 15.9 | 10.7 | 0 | 0 | 0 | 0 | 0 | 0
2014-09-19 | 5時 | 13.6583 | 1.9898 | 0 | 0 | 0 | 0 | 0 | 0 | 0 | 0.20908 | 0 | 0.88235 | -0.25022 | 0.070265 | 0.20908 | 1.0801 | 0 | 1.8342 | -0.91697 | 1.082 | 0.18473 | 0 | 0 | 0 | 0 | 16 | 10.8 | 0 | 0 | 0 | 0 | 0 | 0
2014-09-19 | 6時 | 13.5687 | 1.9767 | 0 | 0 | 0 | 0 | 0 | 0 | 0 | 0.20857 | 0 | 0.90238 | -0.26425 | 0.091565 | 0.20857 | 1.0801 | 0 | 1.8342 | -0.91697 | 1.082 | 0.18473 | 0 | 0 | 0 | 0 | 16.4 | 11 | 0 | 0 | 0 | 0 | 0 | 0
2014-09-19 | 7時 | 13.4576 | 1.9606 | 0 | 0 | 0 | 0 | 0 | 0 | 0 | 0.20793 | 0 | 0.92743 | -0.2818 | 0.11819 | 0.20793 | 1.0801 | 0 | 1.8342 | -0.91697 | 1.082 | 0.18473 | 0 | 0 | 0 | 0 | 16.9 | 11.2 | 0 | 0 | 0 | 0 | 0 | 0
2014-09-19 | 8時 | 13.4355 | 1.9573 | 0 | 0 | 0 | 0 | 0 | 0 | 0 | 0.2078 | 0 | 0.93244 | -0.28531 | 0.12352 | 0.2078 | 1.0801 | 0 | 1.8342 | -0.91697 | 1.082 | 0.18473 | 0 | 0 | 0 | 0 | 17 | 11.2 | 0 | 0 | 0 | 0 | 0 | 0
2014-09-19 | 9時 | 13.4576 | 1.9606 | 0 | 0 | 0 | 0 | 0 | 0 | 0 | 0.20793 | 0 | 0.92743 | -0.2818 | 0.11819 | 0.20793 | 1.0801 | 0 | 1.8342 | -0.91697 | 1.082 | 0.18473 | 0 | 0 | 0 | 0 | 16.9 | 11.2 | 0 | 0 | 0 | 0 | 0 | 0
2014-09-19 | 10時 | 13.3914 | 1.9509 | 0 | 0 | 0 | 0 | 0 | 0 | 0 | 0.20754 | 0 | 0.94246 | -0.29233 | 0.13417 | 0.20754 | 1.0801 | 0 | 1.8342 | -0.91697 | 1.082 | 0.18473 | 0 | 0 | 0 | 0 | 17.2 | 11.7 | 0 | 0 | 0 | 0 | 0 | 0
2014-09-19 | 11時 | 13.3255 | 1.9413 | 0 | 0 | 0 | 0 | 0 | 0 | 0 | 0.20716 | 0 | 0.95749 | -0.30286 | 0.15014 | 0.20716 | 1.0801 | 0 | 1.8342 | -0.91697 | 1.082 | 0.18473 | 0 | 0 | 0 | 0 | 17.5 | 11.6 | 0 | 0 | 0 | 0 | 0 | 0
2014-09-19 | 12時 | 13.3694 | 1.9477 | 0 | 0 | 0 | 0 | 0 | 0 | 0 | 0.20741 | 0 | 0.94747 | -0.29584 | 0.13949 | 0.20741 | 1.0801 | 0 | 1.8342 | -0.91697 | 1.082 | 0.18473 | 0 | 0 | 0 | 0 | 17.3 | 11.4 | 0 | 0 | 0 | 0 | 0 | 0
2014-09-19 | 13時 | 13.4355 | 1.9573 | 0 | 0 | 0 | 0 | 0 | 0 | 0 | 0.2078 | 0 | 0.93244 | -0.28531 | 0.12352 | 0.2078 | 1.0801 | 0 | 1.8342 | -0.91697 | 1.082 | 0.18473 | 0 | 0 | 0 | 0 | 17 | 11.2 | 0 | 0 | 0 | 0 | 0 | 0
2014-09-19 | 14時 | 13.5242 | 1.9703 | 0 | 0 | 0 | 0 | 0 | 0 | 0 | 0.20831 | 0 | 0.9124 | -0.27127 | 0.10222 | 0.20831 | 1.0801 | 0 | 1.8342 | -0.91697 | 1.082 | 0.18473 | 0 | 0 | 0 | 0 | 16.6 | 10.8 | 0 | 0 | 0 | 0 | 0 | 0
2014-09-19 | 15時 | 13.6134 | 1.9833 | 0 | 0 | 0 | 0 | 0 | 0 | 0 | 0.20882 | 0 | 0.89237 | -0.25724 | 0.080915 | 0.20882 | 1.0801 | 0 | 1.8342 | -0.91697 | 1.082 | 0.18473 | 0 | 0 | 0 | 0 | 16.2 | 10.8 | 0 | 0 | 0 | 0 | 0 | 0
2014-09-19 | 16時 | 13.6807 | 1.9931 | 0 | 0 | 0 | 0 | 0 | 0 | 0 | 0.20921 | 0 | 0.87734 | -0.24671 | 0.06494 | 0.20921 | 1.0801 | 0 | 1.8342 | -0.91697 | 1.082 | 0.18473 | 0 | 0 | 0 | 0 | 15.9 | 10.4 | 0 | 0 | 0 | 0 | 0 | 0
2014-09-19 | 17時 | 13.502 | 1.967 | 0 | 0 | 0 | 0 | 0 | 0 | 0 | 0.20818 | 0 | 0.91741 | -0.27478 | 0.10754 | 0.20818 | 1.0801 | 0 | 1.8342 | -0.91697 | 1.082 | 0.18473 | 0 | 0 | 0 | 0 | 16.7 | 10.1 | 0 | 0 | 0 | 0 | 0 | 0
2014-09-19 | 18時 | 13.4134 | 1.9541 | 0 | 0 | 0 | 0 | 0 | 0 | 0 | 0.20767 | 0 | 0.93745 | -0.28882 | 0.12884 | 0.20767 | 1.0801 | 0 | 1.8342 | -0.91697 | 1.082 | 0.18473 | 0 | 0 | 0 | 0 | 17.1 | 10.1 | 0 | 0 | 0 | 0 | 0 | 0
2014-09-19 | 19時 | 13.4576 | 1.9606 | 0 | 0 | 0 | 0 | 0 | 0 | 0 | 0.20793 | 0 | 0.92743 | -0.2818 | 0.11819 | 0.20793 | 1.0801 | 0 | 1.8342 | -0.91697 | 1.082 | 0.18473 | 0 | 0 | 0 | 0 | 16.9 | 10.2 | 0 | 0 | 0 | 0 | 0 | 0
2014-09-19 | 20時 | 13.3914 | 1.9509 | 0 | 0 | 0 | 0 | 0 | 0 | 0 | 0.20754 | 0 | 0.94246 | -0.29233 | 0.13417 | 0.20754 | 1.0801 | 0 | 1.8342 | -0.91697 | 1.082 | 0.18473 | 0 | 0 | 0 | 0 | 17.2 | 10.2 | 0 | 0 | 0 | 0 | 0 | 0
2014-09-19 | 21時 | 13.5242 | 1.9703 | 0 | 0 | 0 | 0 | 0 | 0 | 0 | 0.20831 | 0 | 0.9124 | -0.27127 | 0.10222 | 0.20831 | 1.0801 | 0 | 1.8342 | -0.91697 | 1.082 | 0.18473 | 0 | 0 | 0 | 0 | 16.6 | 10.3 | 0 | 0 | 0 | 0 | 0 | 0
2014-09-19 | 22時 | 13.4798 | 1.9638 | 0 | 0 | 0 | 0 | 0 | 0 | 0 | 0.20805 | 0 | 0.92242 | -0.27829 | 0.11287 | 0.20805 | 1.0801 | 0 | 1.8342 | -0.91697 | 1.082 | 0.18473 | 0 | 0 | 0 | 0 | 16.8 | 10.1 | 0 | 0 | 0 | 0 | 0 | 0
2014-09-19 | 23時 | 13.502 | 1.967 | 0 | 0 | 0 | 0 | 0 | 0 | 0 | 0.20818 | 0 | 0.91741 | -0.27478 | 0.10754 | 0.20818 | 1.0801 | 0 | 1.8342 | -0.91697 | 1.082 | 0.18473 | 0 | 0 | 0 | 0 | 16.7 | 10.1 | 0 | 0 | 0 | 0 | 0 | 0
2014-09-20 | 0時 | 13.5464 | 1.9735 | 0 | 0 | 0 | 0 | 0 | 0 | 0 | 0.20844 | 0 | 0.90739 | -0.26776 | 0.09689 | 0.20844 | 1.0801 | 0 | 1.8342 | -0.91697 | 1.082 | 0.18473 | 0 | 0 | 0 | 0 | 16.5 | 9.8 | 0 | 0 | 0 | 0 | 0 | 0
2014-09-20 | 1時 | 13.6807 | 1.9931 | 0 | 0 | 0 | 0 | 0 | 0 | 0 | 0.20921 | 0 | 0.87734 | -0.24671 | 0.06494 | 0.20921 | 1.0801 | 0 | 1.8342 | -0.91697 | 1.082 | 0.18473 | 0 | 0 | 0 | 0 | 15.9 | 9.4 | 0 | 0 | 0 | 0 | 0 | 0
2014-09-20 | 2時 | 13.771 | 2.0062 | 0 | 0 | 0 | 0 | 0 | 0 | 0 | 0.20972 | 0 | 0.8573 | -0.23267 | 0.04364 | 0.20972 | 1.0801 | 0 | 1.8342 | -0.91697 | 1.082 | 0.18473 | 0 | 0 | 0 | 0 | 15.5 | 9.2 | 0 | 0 | 0 | 0 | 0 | 0
2014-09-20 | 3時 | 13.771 | 2.0062 | 0 | 0 | 0 | 0 | 0 | 0 | 0 | 0.20972 | 0 | 0.8573 | -0.23267 | 0.04364 | 0.20972 | 1.0801 | 0 | 1.8342 | -0.91697 | 1.082 | 0.18473 | 0 | 0 | 0 | 0 | 15.5 | 8.8 | 0 | 0 | 0 | 0 | 0 | 0
2014-09-20 | 4時 | 13.8164 | 2.0128 | 0 | 0 | 0 | 0 | 0 | 0 | 0 | 0.20998 | 0 | 0.84728 | -0.22565 | 0.03299 | 0.20998 | 1.0801 | 0 | 1.8342 | -0.91697 | 1.082 | 0.18473 | 0 | 0 | 0 | 0 | 15.3 | 8.7 | 0 | 0 | 0 | 0 | 0 | 0
2014-09-20 | 5時 | 13.8619 | 2.0195 | 0 | 0 | 0 | 0 | 0 | 0 | 0 | 0.21023 | 0 | 0.83726 | -0.21863 | 0.02234 | 0.21023 | 1.0801 | 0 | 1.8342 | -0.91697 | 1.082 | 0.18473 | 0 | 0 | 0 | 0 | 15.1 | 8.4 | 0 | 0 | 0 | 0 | 0 | 0
2014-09-20 | 6時 | 13.7937 | 2.0095 | 0 | 0 | 0 | 0 | 0 | 0 | 0 | 0.20985 | 0 | 0.85229 | -0.22916 | 0.038315 | 0.20985 | 1.0801 | 0 | 1.8342 | -0.91697 | 1.082 | 0.18473 | 0 | 0 | 0 | 0 | 15.4 | 8.5 | 0 | 0 | 0 | 0 | 0 | 0
2014-09-20 | 7時 | 13.5242 | 1.9703 | 0 | 0 | 0 | 0 | 0 | 0 | 0 | 0.20831 | 0 | 0.9124 | -0.27127 | 0.10222 | 0.20831 | 1.0801 | 0 | 1.8342 | -0.91697 | 1.082 | 0.18473 | 0 | 0 | 0 | 0 | 16.6 | 8.7 | 0 | 0 | 0 | 0 | 0 | 0
2014-09-20 | 8時 | 13.3694 | 1.9477 | 0 | 0 | 0 | 0 | 0 | 0 | 0 | 0.20741 | 0 | 0.94747 | -0.29584 | 0.13949 | 0.20741 | 1.0801 | 0 | 1.8342 | -0.91697 | 1.082 | 0.18473 | 0 | 0 | 0 | 0 | 17.3 | 8.5 | 0 | 0 | 0 | 0 | 0 | 0
2014-09-20 | 9時 | 13.0868 | 1.9065 | 0 | 0 | 0 | 0 | 0 | 0 | 0 | 0.20575 | 0 | 1.0126 | -0.34146 | 0.20872 | 0.20575 | 1.0801 | 0 | 1.8342 | -0.91697 | 1.082 | 0.18473 | 0 | 0 | 0 | 0 | 18.6 | 9 | 0 | 0 | 0 | 0 | 0 | 0
2014-09-20 | 10時 | 12.9372 | 1.8848 | 0 | 0 | 0 | 0 | 0 | 0 | 0 | 0.20485 | 0 | 1.0477 | -0.36602 | 0.24599 | 0.20485 | 1.0801 | 0 | 1.8342 | -0.91697 | 1.082 | 0.18473 | 0 | 0 | 0 | 0 | 19.3 | 8.9 | 0 | 0 | 0 | 0 | 0 | 0
2014-09-20 | 11時 | 12.9798 | 1.8909 | 0 | 0 | 0 | 0 | 0 | 0 | 0 | 0.20511 | 0 | 1.0376 | -0.359 | 0.23534 | 0.20511 | 1.0801 | 0 | 1.8342 | -0.91697 | 1.082 | 0.18473 | 0 | 0 | 0 | 0 | 19.1 | 9 | 0 | 0 | 0 | 0 | 0 | 0
2014-09-20 | 12時 | 13.1515 | 1.916 | 0 | 0 | 0 | 0 | 0 | 0 | 0 | 0.20613 | 0 | 0.99757 | -0.33093 | 0.19274 | 0.20613 | 1.0801 | 0 | 1.8342 | -0.91697 | 1.082 | 0.18473 | 0 | 0 | 0 | 0 | 18.3 | 8.6 | 0 | 0 | 0 | 0 | 0 | 0
2014-09-20 | 13時 | 13.1299 | 1.9128 | 0 | 0 | 0 | 0 | 0 | 0 | 0 | 0.206 | 0 | 1.0026 | -0.33444 | 0.19807 | 0.206 | 1.0801 | 0 | 1.8342 | -0.91697 | 1.082 | 0.18473 | 0 | 0 | 0 | 0 | 18.4 | 9.1 | 0 | 0 | 0 | 0 | 0 | 0
2014-09-20 | 14時 | 13.4798 | 1.9638 | 0 | 0 | 0 | 0 | 0 | 0 | 0 | 0.20805 | 0 | 0.92242 | -0.27829 | 0.11287 | 0.20805 | 1.0801 | 0 | 1.8342 | -0.91697 | 1.082 | 0.18473 | 0 | 0 | 0 | 0 | 16.8 | 10.1 | 0 | 0 | 0 | 0 | 0 | 0
2014-09-20 | 15時 | 13.5911 | 1.98 | 0 | 0 | 0 | 0 | 0 | 0 | 0 | 0.2087 | 0 | 0.89737 | -0.26074 | 0.08624 | 0.2087 | 1.0801 | 0 | 1.8342 | -0.91697 | 1.082 | 0.18473 | 0 | 0 | 0 | 0 | 16.3 | 9.4 | 0 | 0 | 0 | 0 | 0 | 0
2014-09-20 | 16時 | 13.7033 | 1.9963 | 0 | 0 | 0 | 0 | 0 | 0 | 0 | 0.20934 | 0 | 0.87233 | -0.2432 | 0.059615 | 0.20934 | 1.0801 | 0 | 1.8342 | -0.91697 | 1.082 | 0.18473 | 0 | 0 | 0 | 0 | 15.8 | 9.5 | 0 | 0 | 0 | 0 | 0 | 0
2014-09-20 | 17時 | 13.8391 | 2.0161 | 0 | 0 | 0 | 0 | 0 | 0 | 0 | 0.21011 | 0 | 0.84227 | -0.22214 | 0.027665 | 0.21011 | 1.0801 | 0 | 1.8342 | -0.91697 | 1.082 | 0.18473 | 0 | 0 | 0 | 0 | 15.2 | 9.7 | 0 | 0 | 0 | 0 | 0 | 0
2014-09-20 | 18時 | 13.7033 | 1.9963 | 0 | 0 | 0 | 0 | 0 | 0 | 0 | 0.20934 | 0 | 0.87233 | -0.2432 | 0.059615 | 0.20934 | 1.0801 | 0 | 1.8342 | -0.91697 | 1.082 | 0.18473 | 0 | 0 | 0 | 0 | 15.8 | 8.4 | 0 | 0 | 0 | 0 | 0 | 0
2014-09-20 | 19時 | 13.8164 | 2.0128 | 0 | 0 | 0 | 0 | 0 | 0 | 0 | 0.20998 | 0 | 0.84728 | -0.22565 | 0.03299 | 0.20998 | 1.0801 | 0 | 1.8342 | -0.91697 | 1.082 | 0.18473 | 0 | 0 | 0 | 0 | 15.3 | 9.8 | 0 | 0 | 0 | 0 | 0 | 0
2014-09-20 | 20時 | 13.9993 | 2.0395 | 0 | 0 | 0 | 0 | 0 | 0 | 0 | 0.211 | 0 | 0.8072 | -0.19758 | -0.0096098 | 0.211 | 1.0801 | 0 | 1.8342 | -0.91697 | 1.082 | 0.18473 | 0 | 0 | 0 | 0 | 14.5 | 9.5 | 0 | 0 | 0 | 0 | 0 | 0
2014-09-20 | 21時 | 13.9993 | 2.0395 | 0 | 0 | 0 | 0 | 0 | 0 | 0 | 0.211 | 0 | 0.8072 | -0.19758 | -0.0096098 | 0.211 | 1.0801 | 0 | 1.8342 | -0.91697 | 1.082 | 0.18473 | 0 | 0 | 0 | 0 | 14.5 | 9.4 | 0 | 0 | 0 | 0 | 0 | 0
2014-09-20 | 22時 | 13.9763 | 2.0361 | 0 | 0 | 0 | 0 | 0 | 0 | 0 | 0.21087 | 0 | 0.81221 | -0.20109 | -0.0042848 | 0.21087 | 1.0801 | 0 | 1.8342 | -0.91697 | 1.082 | 0.18473 | 0 | 0 | 0 | 0 | 14.6 | 9.4 | 0 | 0 | 0 | 0 | 0 | 0
2014-09-20 | 23時 | 14.0454 | 2.0462 | 0 | 0 | 0 | 0 | 0 | 0 | 0 | 0.21126 | 0 | 0.79718 | -0.19056 | -0.02026 | 0.21126 | 1.0801 | 0 | 1.8342 | -0.91697 | 1.082 | 0.18473 | 0 | 0 | 0 | 0 | 14.3 | 9.1 | 0 | 0 | 0 | 0 | 0 | 0
2014-09-21 | 0時 | 14.0454 | 2.0462 | 0 | 0 | 0 | 0 | 0 | 0 | 0 | 0.21126 | 0 | 0.79718 | -0.19056 | -0.02026 | 0.21126 | 1.0801 | 0 | 1.8342 | -0.91697 | 1.082 | 0.18473 | 0 | 0 | 0 | 0 | 14.3 | 8.9 | 0 | 0 | 0 | 0 | 0 | 0
2014-09-21 | 1時 | 14.0454 | 2.0462 | 0 | 0 | 0 | 0 | 0 | 0 | 0 | 0.21126 | 0 | 0.79718 | -0.19056 | -0.02026 | 0.21126 | 1.0801 | 0 | 1.8342 | -0.91697 | 1.082 | 0.18473 | 0 | 0 | 0 | 0 | 14.3 | 9.1 | 0 | 0 | 0 | 0 | 0 | 0
2014-09-21 | 2時 | 14.0224 | 2.0428 | 0 | 0 | 0 | 0 | 0 | 0 | 0 | 0.21113 | 0 | 0.80219 | -0.19407 | -0.014935 | 0.21113 | 1.0801 | 0 | 1.8342 | -0.91697 | 1.082 | 0.18473 | 0 | 0 | 0 | 0 | 14.4 | 9 | 0 | 0 | 0 | 0 | 0 | 0
2014-09-21 | 3時 | 14.0685 | 2.0496 | 0 | 0 | 0 | 0 | 0 | 0 | 0 | 0.21139 | 0 | 0.79217 | -0.18705 | -0.025585 | 0.21139 | 1.0801 | 0 | 1.8342 | -0.91697 | 1.082 | 0.18473 | 0 | 0 | 0 | 0 | 14.2 | 9.2 | 0 | 0 | 0 | 0 | 0 | 0
2014-09-21 | 4時 | 14.0917 | 2.0529 | 0 | 0 | 0 | 0 | 0 | 0 | 0 | 0.21152 | 0 | 0.78716 | -0.18354 | -0.03091 | 0.21152 | 1.0801 | 0 | 1.8342 | -0.91697 | 1.082 | 0.18473 | 0 | 0 | 0 | 0 | 14.1 | 9.1 | 0 | 0 | 0 | 0 | 0 | 0
2014-09-21 | 5時 | 14.0685 | 2.0496 | 0 | 0 | 0 | 0 | 0 | 0 | 0 | 0.21139 | 0 | 0.79217 | -0.18705 | -0.025585 | 0.21139 | 1.0801 | 0 | 1.8342 | -0.91697 | 1.082 | 0.18473 | 0 | 0 | 0 | 0 | 14.2 | 9.2 | 0 | 0 | 0 | 0 | 0 | 0
2014-09-21 | 6時 | 14.0685 | 2.0496 | 0 | 0 | 0 | 0 | 0 | 0 | 0 | 0.21139 | 0 | 0.79217 | -0.18705 | -0.025585 | 0.21139 | 1.0801 | 0 | 1.8342 | -0.91697 | 1.082 | 0.18473 | 0 | 0 | 0 | 0 | 14.2 | 9.2 | 0 | 0 | 0 | 0 | 0 | 0
2014-09-21 | 7時 | 14.0685 | 2.0496 | 0 | 0 | 0 | 0 | 0 | 0 | 0 | 0.21139 | 0 | 0.79217 | -0.18705 | -0.025585 | 0.21139 | 1.0801 | 0 | 1.8342 | -0.91697 | 1.082 | 0.18473 | 0 | 0 | 0 | 0 | 14.2 | 9.2 | 0 | 0 | 0 | 0 | 0 | 0
2014-09-21 | 8時 | 13.8847 | 2.0228 | 0 | 0 | 0 | 0 | 0 | 0 | 0 | 0.21036 | 0 | 0.83225 | -0.21512 | 0.017015 | 0.21036 | 1.0801 | 0 | 1.8342 | -0.91697 | 1.082 | 0.18473 | 0 | 0 | 0 | 0 | 15 | 9.4 | 0 | 0 | 0 | 0 | 0 | 0
2014-09-21 | 9時 | 13.5242 | 1.9703 | 0 | 0 | 0 | 0 | 0 | 0 | 0 | 0.20831 | 0 | 0.9124 | -0.27127 | 0.10222 | 0.20831 | 1.0801 | 0 | 1.8342 | -0.91697 | 1.082 | 0.18473 | 0 | 0 | 0 | 0 | 16.6 | 9.5 | 0 | 0 | 0 | 0 | 0 | 0
2014-09-21 | 10時 | 13.4355 | 1.9573 | 0 | 0 | 0 | 0 | 0 | 0 | 0 | 0.2078 | 0 | 0.93244 | -0.28531 | 0.12352 | 0.2078 | 1.0801 | 0 | 1.8342 | -0.91697 | 1.082 | 0.18473 | 0 | 0 | 0 | 0 | 17 | 9.4 | 0 | 0 | 0 | 0 | 0 | 0
2014-09-21 | 11時 | 13.2382 | 1.9286 | 0 | 0 | 0 | 0 | 0 | 0 | 0 | 0.20664 | 0 | 0.97753 | -0.31689 | 0.17144 | 0.20664 | 1.0801 | 0 | 1.8342 | -0.91697 | 1.082 | 0.18473 | 0 | 0 | 0 | 0 | 17.9 | 9.4 | 0 | 0 | 0 | 0 | 0 | 0
2014-09-21 | 12時 | 13.26 | 1.9318 | 0 | 0 | 0 | 0 | 0 | 0 | 0 | 0.20677 | 0 | 0.97252 | -0.31338 | 0.16612 | 0.20677 | 1.0801 | 0 | 1.8342 | -0.91697 | 1.082 | 0.18473 | 0 | 0 | 0 | 0 | 17.8 | 9.3 | 0 | 0 | 0 | 0 | 0 | 0
2014-09-21 | 13時 | 13.3694 | 1.9477 | 0 | 0 | 0 | 0 | 0 | 0 | 0 | 0.20741 | 0 | 0.94747 | -0.29584 | 0.13949 | 0.20741 | 1.0801 | 0 | 1.8342 | -0.91697 | 1.082 | 0.18473 | 0 | 0 | 0 | 0 | 17.3 | 9.7 | 0 | 0 | 0 | 0 | 0 | 0
2014-09-21 | 14時 | 13.3255 | 1.9413 | 0 | 0 | 0 | 0 | 0 | 0 | 0 | 0.20716 | 0 | 0.95749 | -0.30286 | 0.15014 | 0.20716 | 1.0801 | 0 | 1.8342 | -0.91697 | 1.082 | 0.18473 | 0 | 0 | 0 | 0 | 17.5 | 10.1 | 0 | 0 | 0 | 0 | 0 | 0
2014-09-21 | 15時 | 13.3694 | 1.9477 | 0 | 0 | 0 | 0 | 0 | 0 | 0 | 0.20741 | 0 | 0.94747 | -0.29584 | 0.13949 | 0.20741 | 1.0801 | 0 | 1.8342 | -0.91697 | 1.082 | 0.18473 | 0 | 0 | 0 | 0 | 17.3 | 10.2 | 0 | 0 | 0 | 0 | 0 | 0
2014-09-21 | 16時 | 13.4798 | 1.9638 | 0 | 0 | 0 | 0 | 0 | 0 | 0 | 0.20805 | 0 | 0.92242 | -0.27829 | 0.11287 | 0.20805 | 1.0801 | 0 | 1.8342 | -0.91697 | 1.082 | 0.18473 | 0 | 0 | 0 | 0 | 16.8 | 10 | 0 | 0 | 0 | 0 | 0 | 0
2014-09-21 | 17時 | 13.5242 | 1.9703 | 0 | 0 | 0 | 0 | 0 | 0 | 0 | 0.20831 | 0 | 0.9124 | -0.27127 | 0.10222 | 0.20831 | 1.0801 | 0 | 1.8342 | -0.91697 | 1.082 | 0.18473 | 0 | 0 | 0 | 0 | 16.6 | 10 | 0 | 0 | 0 | 0 | 0 | 0
2014-09-21 | 18時 | 13.5464 | 1.9735 | 0 | 0 | 0 | 0 | 0 | 0 | 0 | 0.20844 | 0 | 0.90739 | -0.26776 | 0.09689 | 0.20844 | 1.0801 | 0 | 1.8342 | -0.91697 | 1.082 | 0.18473 | 0 | 0 | 0 | 0 | 16.5 | 9.9 | 0 | 0 | 0 | 0 | 0 | 0
2014-09-21 | 19時 | 13.5687 | 1.9767 | 0 | 0 | 0 | 0 | 0 | 0 | 0 | 0.20857 | 0 | 0.90238 | -0.26425 | 0.091565 | 0.20857 | 1.0801 | 0 | 1.8342 | -0.91697 | 1.082 | 0.18473 | 0 | 0 | 0 | 0 | 16.4 | 9.9 | 0 | 0 | 0 | 0 | 0 | 0
2014-09-21 | 20時 | 13.6134 | 1.9833 | 0 | 0 | 0 | 0 | 0 | 0 | 0 | 0.20882 | 0 | 0.89237 | -0.25724 | 0.080915 | 0.20882 | 1.0801 | 0 | 1.8342 | -0.91697 | 1.082 | 0.18473 | 0 | 0 | 0 | 0 | 16.2 | 9.8 | 0 | 0 | 0 | 0 | 0 | 0
2014-09-21 | 21時 | 13.7258 | 1.9996 | 0 | 0 | 0 | 0 | 0 | 0 | 0 | 0.20946 | 0 | 0.86732 | -0.23969 | 0.05429 | 0.20946 | 1.0801 | 0 | 1.8342 | -0.91697 | 1.082 | 0.18473 | 0 | 0 | 0 | 0 | 15.7 | 10.2 | 0 | 0 | 0 | 0 | 0 | 0
2014-09-21 | 22時 | 13.771 | 2.0062 | 0 | 0 | 0 | 0 | 0 | 0 | 0 | 0.20972 | 0 | 0.8573 | -0.23267 | 0.04364 | 0.20972 | 1.0801 | 0 | 1.8342 | -0.91697 | 1.082 | 0.18473 | 0 | 0 | 0 | 0 | 15.5 | 10.3 | 0 | 0 | 0 | 0 | 0 | 0
2014-09-21 | 23時 | 13.7937 | 2.0095 | 0 | 0 | 0 | 0 | 0 | 0 | 0 | 0.20985 | 0 | 0.85229 | -0.22916 | 0.038315 | 0.20985 | 1.0801 | 0 | 1.8342 | -0.91697 | 1.082 | 0.18473 | 0 | 0 | 0 | 0 | 15.4 | 10.3 | 0 | 0 | 0 | 0 | 0 | 0
2014-09-22 | 0時 | 13.7937 | 2.0095 | 0 | 0 | 0 | 0 | 0 | 0 | 0 | 0.20985 | 0 | 0.85229 | -0.22916 | 0.038315 | 0.20985 | 1.0801 | 0 | 1.8342 | -0.91697 | 1.082 | 0.18473 | 0 | 0 | 0 | 0 | 15.4 | 10.3 | 0 | 0 | 0 | 0 | 0 | 0
2014-09-22 | 1時 | 13.7937 | 2.0095 | 0 | 0 | 0 | 0 | 0 | 0 | 0 | 0.20985 | 0 | 0.85229 | -0.22916 | 0.038315 | 0.20985 | 1.0801 | 0 | 1.8342 | -0.91697 | 1.082 | 0.18473 | 0 | 0 | 0 | 0 | 15.4 | 10.2 | 0 | 0 | 0 | 0 | 0 | 0
2014-09-22 | 2時 | 13.7937 | 2.0095 | 0 | 0 | 0 | 0 | 0 | 0 | 0 | 0.20985 | 0 | 0.85229 | -0.22916 | 0.038315 | 0.20985 | 1.0801 | 0 | 1.8342 | -0.91697 | 1.082 | 0.18473 | 0 | 0 | 0 | 0 | 15.4 | 10.3 | 0 | 0 | 0 | 0 | 0 | 0
2014-09-22 | 3時 | 13.7484 | 2.0029 | 0 | 0 | 0 | 0 | 0 | 0 | 0 | 0.20959 | 0 | 0.86231 | -0.23618 | 0.048965 | 0.20959 | 1.0801 | 0 | 1.8342 | -0.91697 | 1.082 | 0.18473 | 0 | 0 | 0 | 0 | 15.6 | 10.4 | 0 | 0 | 0 | 0 | 0 | 0
2014-09-22 | 4時 | 13.7484 | 2.0029 | 0 | 0 | 0 | 0 | 0 | 0 | 0 | 0.20959 | 0 | 0.86231 | -0.23618 | 0.048965 | 0.20959 | 1.0801 | 0 | 1.8342 | -0.91697 | 1.082 | 0.18473 | 0 | 0 | 0 | 0 | 15.6 | 10.3 | 0 | 0 | 0 | 0 | 0 | 0
2014-09-22 | 5時 | 13.771 | 2.0062 | 0 | 0 | 0 | 0 | 0 | 0 | 0 | 0.20972 | 0 | 0.8573 | -0.23267 | 0.04364 | 0.20972 | 1.0801 | 0 | 1.8342 | -0.91697 | 1.082 | 0.18473 | 0 | 0 | 0 | 0 | 15.5 | 10.5 | 0 | 0 | 0 | 0 | 0 | 0
2014-09-22 | 6時 | 13.6583 | 1.9898 | 0 | 0 | 0 | 0 | 0 | 0 | 0 | 0.20908 | 0 | 0.88235 | -0.25022 | 0.070265 | 0.20908 | 1.0801 | 0 | 1.8342 | -0.91697 | 1.082 | 0.18473 | 0 | 0 | 0 | 0 | 16 | 10.6 | 0 | 0 | 0 | 0 | 0 | 0
2014-09-22 | 7時 | 13.5242 | 1.9703 | 0 | 0 | 0 | 0 | 0 | 0 | 0 | 0.20831 | 0 | 0.9124 | -0.27127 | 0.10222 | 0.20831 | 1.0801 | 0 | 1.8342 | -0.91697 | 1.082 | 0.18473 | 0 | 0 | 0 | 0 | 16.6 | 10.7 | 0 | 0 | 0 | 0 | 0 | 0
2014-09-22 | 8時 | 13.1948 | 1.9223 | 0 | 0 | 0 | 0 | 0 | 0 | 0 | 0.20639 | 0 | 0.98755 | -0.32391 | 0.18209 | 0.20639 | 1.0801 | 0 | 1.8342 | -0.91697 | 1.082 | 0.18473 | 0 | 0 | 0 | 0 | 18.1 | 11.4 | 0 | 0 | 0 | 0 | 0 | 0
2014-09-22 | 9時 | 13.0868 | 1.9065 | 0 | 0 | 0 | 0 | 0 | 0 | 0 | 0.20575 | 0 | 1.0126 | -0.34146 | 0.20872 | 0.20575 | 1.0801 | 0 | 1.8342 | -0.91697 | 1.082 | 0.18473 | 0 | 0 | 0 | 0 | 18.6 | 11.1 | 0 | 0 | 0 | 0 | 0 | 0
2014-09-22 | 10時 | 12.9798 | 1.8909 | 0 | 0 | 0 | 0 | 0 | 0 | 0 | 0.20511 | 0 | 1.0376 | -0.359 | 0.23534 | 0.20511 | 1.0801 | 0 | 1.8342 | -0.91697 | 1.082 | 0.18473 | 0 | 0 | 0 | 0 | 19.1 | 11.5 | 0 | 0 | 0 | 0 | 0 | 0
2014-09-22 | 11時 | 12.6228 | 1.8389 | 0 | 0 | 0 | 0 | 0 | 0 | 0 | 0.20293 | 0 | 1.1228 | -0.41866 | 0.32587 | 0.20293 | 1.0801 | 0 | 1.8342 | -0.91697 | 1.082 | 0.18473 | 0 | 0 | 0 | 0 | 20.8 | 12.7 | 0 | 0 | 0 | 0 | 0 | 0
2014-09-22 | 12時 | 12.4381 | 1.812 | 0 | 0 | 0 | 0 | 0 | 0 | 0 | 0.20177 | 0 | 1.1679 | -0.45024 | 0.37379 | 0.20177 | 1.0801 | 0 | 1.8342 | -0.91697 | 1.082 | 0.18473 | 0 | 0 | 0 | 0 | 21.7 | 11.5 | 0 | 0 | 0 | 0 | 0 | 0
2014-09-22 | 13時 | 12.4585 | 1.815 | 0 | 0 | 0 | 0 | 0 | 0 | 0 | 0.2019 | 0 | 1.1629 | -0.44673 | 0.36847 | 0.2019 | 1.0801 | 0 | 1.8342 | -0.91697 | 1.082 | 0.18473 | 0 | 0 | 0 | 0 | 21.6 | 11.6 | 0 | 0 | 0 | 0 | 0 | 0
2014-09-22 | 14時 | 12.3368 | 1.7973 | 0 | 0 | 0 | 0 | 0 | 0 | 0 | 0.20113 | 0 | 1.193 | -0.46779 | 0.40042 | 0.20113 | 1.0801 | 0 | 1.8342 | -0.91697 | 1.082 | 0.18473 | 0 | 0 | 0 | 0 | 22.2 | 11.5 | 0 | 0 | 0 | 0 | 0 | 0
2014-09-22 | 15時 | 12.4585 | 1.815 | 0 | 0 | 0 | 0 | 0 | 0 | 0 | 0.2019 | 0 | 1.1629 | -0.44673 | 0.36847 | 0.2019 | 1.0801 | 0 | 1.8342 | -0.91697 | 1.082 | 0.18473 | 0 | 0 | 0 | 0 | 21.6 | 10.9 | 0 | 0 | 0 | 0 | 0 | 0
2014-09-22 | 16時 | 12.4994 | 1.821 | 0 | 0 | 0 | 0 | 0 | 0 | 0 | 0.20216 | 0 | 1.1529 | -0.43971 | 0.35782 | 0.20216 | 1.0801 | 0 | 1.8342 | -0.91697 | 1.082 | 0.18473 | 0 | 0 | 0 | 0 | 21.4 | 10.5 | 0 | 0 | 0 | 0 | 0 | 0
2014-09-22 | 17時 | 12.7476 | 1.8571 | 0 | 0 | 0 | 0 | 0 | 0 | 0 | 0.2037 | 0 | 1.0928 | -0.3976 | 0.29392 | 0.2037 | 1.0801 | 0 | 1.8342 | -0.91697 | 1.082 | 0.18473 | 0 | 0 | 0 | 0 | 20.2 | 10.1 | 0 | 0 | 0 | 0 | 0 | 0
2014-09-22 | 18時 | 13.2165 | 1.9254 | 0 | 0 | 0 | 0 | 0 | 0 | 0 | 0.20652 | 0 | 0.98254 | -0.3204 | 0.17677 | 0.20652 | 1.0801 | 0 | 1.8342 | -0.91697 | 1.082 | 0.18473 | 0 | 0 | 0 | 0 | 18 | 10.6 | 0 | 0 | 0 | 0 | 0 | 0
2014-09-22 | 19時 | 13.3694 | 1.9477 | 0 | 0 | 0 | 0 | 0 | 0 | 0 | 0.20741 | 0 | 0.94747 | -0.29584 | 0.13949 | 0.20741 | 1.0801 | 0 | 1.8342 | -0.91697 | 1.082 | 0.18473 | 0 | 0 | 0 | 0 | 17.3 | 10.4 | 0 | 0 | 0 | 0 | 0 | 0
2014-09-22 | 20時 | 13.4798 | 1.9638 | 0 | 0 | 0 | 0 | 0 | 0 | 0 | 0.20805 | 0 | 0.92242 | -0.27829 | 0.11287 | 0.20805 | 1.0801 | 0 | 1.8342 | -0.91697 | 1.082 | 0.18473 | 0 | 0 | 0 | 0 | 16.8 | 10.4 | 0 | 0 | 0 | 0 | 0 | 0
2014-09-22 | 21時 | 13.4798 | 1.9638 | 0 | 0 | 0 | 0 | 0 | 0 | 0 | 0.20805 | 0 | 0.92242 | -0.27829 | 0.11287 | 0.20805 | 1.0801 | 0 | 1.8342 | -0.91697 | 1.082 | 0.18473 | 0 | 0 | 0 | 0 | 16.8 | 10.1 | 0 | 0 | 0 | 0 | 0 | 0
2014-09-22 | 22時 | 13.5242 | 1.9703 | 0 | 0 | 0 | 0 | 0 | 0 | 0 | 0.20831 | 0 | 0.9124 | -0.27127 | 0.10222 | 0.20831 | 1.0801 | 0 | 1.8342 | -0.91697 | 1.082 | 0.18473 | 0 | 0 | 0 | 0 | 16.6 | 10 | 0 | 0 | 0 | 0 | 0 | 0
2014-09-22 | 23時 | 13.6583 | 1.9898 | 0 | 0 | 0 | 0 | 0 | 0 | 0 | 0.20908 | 0 | 0.88235 | -0.25022 | 0.070265 | 0.20908 | 1.0801 | 0 | 1.8342 | -0.91697 | 1.082 | 0.18473 | 0 | 0 | 0 | 0 | 16 | 9.9 | 0 | 0 | 0 | 0 | 0 | 0
2014-09-23 | 0時 | 13.771 | 2.0062 | 0 | 0 | 0 | 0 | 0 | 0 | 0 | 0.20972 | 0 | 0.8573 | -0.23267 | 0.04364 | 0.20972 | 1.0801 | 0 | 1.8342 | -0.91697 | 1.082 | 0.18473 | 0 | 0 | 0 | 0 | 15.5 | 9.8 | 0 | 0 | 0 | 0 | 0 | 0
2014-09-23 | 1時 | 13.8619 | 2.0195 | 0 | 0 | 0 | 0 | 0 | 0 | 0 | 0.21023 | 0 | 0.83726 | -0.21863 | 0.02234 | 0.21023 | 1.0801 | 0 | 1.8342 | -0.91697 | 1.082 | 0.18473 | 0 | 0 | 0 | 0 | 15.1 | 9.5 | 0 | 0 | 0 | 0 | 0 | 0
2014-09-23 | 2時 | 13.9993 | 2.0395 | 0 | 0 | 0 | 0 | 0 | 0 | 0 | 0.211 | 0 | 0.8072 | -0.19758 | -0.0096098 | 0.211 | 1.0801 | 0 | 1.8342 | -0.91697 | 1.082 | 0.18473 | 0 | 0 | 0 | 0 | 14.5 | 9.4 | 0 | 0 | 0 | 0 | 0 | 0
2014-09-23 | 3時 | 14.1149 | 2.0563 | 0 | 0 | 0 | 0 | 0 | 0 | 0 | 0.21164 | 0 | 0.78215 | -0.18003 | -0.036235 | 0.21164 | 1.0801 | 0 | 1.8342 | -0.91697 | 1.082 | 0.18473 | 0 | 0 | 0 | 0 | 14 | 9.3 | 0 | 0 | 0 | 0 | 0 | 0
2014-09-23 | 4時 | 14.1381 | 2.0597 | 0 | 0 | 0 | 0 | 0 | 0 | 0 | 0.21177 | 0 | 0.77714 | -0.17652 | -0.04156 | 0.21177 | 1.0801 | 0 | 1.8342 | -0.91697 | 1.082 | 0.18473 | 0 | 0 | 0 | 0 | 13.9 | 9 | 0 | 0 | 0 | 0 | 0 | 0
2014-09-23 | 5時 | 14.1846 | 2.0665 | 0 | 0 | 0 | 0 | 0 | 0 | 0 | 0.21203 | 0 | 0.76712 | -0.16951 | -0.05221 | 0.21203 | 1.0801 | 0 | 1.8342 | -0.91697 | 1.082 | 0.18473 | 0 | 0 | 0 | 0 | 13.7 | 9.1 | 0 | 0 | 0 | 0 | 0 | 0
2014-09-23 | 6時 | 13.8164 | 2.0128 | 0 | 0 | 0 | 0 | 0 | 0 | 0 | 0.20998 | 0 | 0.84728 | -0.22565 | 0.03299 | 0.20998 | 1.0801 | 0 | 1.8342 | -0.91697 | 1.082 | 0.18473 | 0 | 0 | 0 | 0 | 15.3 | 9.6 | 0 | 0 | 0 | 0 | 0 | 0
2014-09-23 | 7時 | 13.7033 | 1.9963 | 0 | 0 | 0 | 0 | 0 | 0 | 0 | 0.20934 | 0 | 0.87233 | -0.2432 | 0.059615 | 0.20934 | 1.0801 | 0 | 1.8342 | -0.91697 | 1.082 | 0.18473 | 0 | 0 | 0 | 0 | 15.8 | 9.9 | 0 | 0 | 0 | 0 | 0 | 0
2014-09-23 | 8時 | 13.0439 | 1.9003 | 0 | 0 | 0 | 0 | 0 | 0 | 0 | 0.20549 | 0 | 1.0226 | -0.34848 | 0.21937 | 0.20549 | 1.0801 | 0 | 1.8342 | -0.91697 | 1.082 | 0.18473 | 0 | 0 | 0 | 0 | 18.8 | 11.1 | 0 | 0 | 0 | 0 | 0 | 0
2014-09-23 | 9時 | 12.6228 | 1.8389 | 0 | 0 | 0 | 0 | 0 | 0 | 0 | 0.20293 | 0 | 1.1228 | -0.41866 | 0.32587 | 0.20293 | 1.0801 | 0 | 1.8342 | -0.91697 | 1.082 | 0.18473 | 0 | 0 | 0 | 0 | 20.8 | 9.7 | 0 | 0 | 0 | 0 | 0 | 0
2014-09-23 | 10時 | 12.2565 | 1.7856 | 0 | 0 | 0 | 0 | 0 | 0 | 0 | 0.20062 | 0 | 1.213 | -0.48183 | 0.42172 | 0.20062 | 1.0801 | 0 | 1.8342 | -0.91697 | 1.082 | 0.18473 | 0 | 0 | 0 | 0 | 22.6 | 8.4 | 0 | 0 | 0 | 0 | 0 | 0
2014-09-23 | 11時 | 12.0385 | 1.7538 | 0 | 0 | 0 | 0 | 0 | 0 | 0 | 0.19921 | 0 | 1.2681 | -0.52043 | 0.48029 | 0.19921 | 1.0801 | 0 | 1.8342 | -0.91697 | 1.082 | 0.18473 | 0 | 0 | 0 | 0 | 23.7 | 9 | 0 | 0 | 0 | 0 | 0 | 0
2014-09-23 | 12時 | 12.137 | 1.7682 | 0 | 0 | 0 | 0 | 0 | 0 | 0 | 0.19985 | 0 | 1.243 | -0.50288 | 0.45367 | 0.19985 | 1.0801 | 0 | 1.8342 | -0.91697 | 1.082 | 0.18473 | 0 | 0 | 0 | 0 | 23.2 | 8.6 | 0 | 0 | 0 | 0 | 0 | 0
2014-09-23 | 13時 | 12.1568 | 1.7711 | 0 | 0 | 0 | 0 | 0 | 0 | 0 | 0.19998 | 0 | 1.238 | -0.49937 | 0.44834 | 0.19998 | 1.0801 | 0 | 1.8342 | -0.91697 | 1.082 | 0.18473 | 0 | 0 | 0 | 0 | 23.1 | 8.2 | 0 | 0 | 0 | 0 | 0 | 0
2014-09-23 | 14時 | 12.1767 | 1.774 | 0 | 0 | 0 | 0 | 0 | 0 | 0 | 0.20011 | 0 | 1.233 | -0.49586 | 0.44302 | 0.20011 | 1.0801 | 0 | 1.8342 | -0.91697 | 1.082 | 0.18473 | 0 | 0 | 0 | 0 | 23 | 7.9 | 0 | 0 | 0 | 0 | 0 | 0
2014-09-23 | 15時 | 12.5404 | 1.8269 | 0 | 0 | 0 | 0 | 0 | 0 | 0 | 0.20241 | 0 | 1.1429 | -0.4327 | 0.34717 | 0.20241 | 1.0801 | 0 | 1.8342 | -0.91697 | 1.082 | 0.18473 | 0 | 0 | 0 | 0 | 21.2 | 8 | 0 | 0 | 0 | 0 | 0 | 0
2014-09-23 | 16時 | 12.8737 | 1.8755 | 0 | 0 | 0 | 0 | 0 | 0 | 0 | 0.20447 | 0 | 1.0627 | -0.37655 | 0.26197 | 0.20447 | 1.0801 | 0 | 1.8342 | -0.91697 | 1.082 | 0.18473 | 0 | 0 | 0 | 0 | 19.6 | 8.2 | 0 | 0 | 0 | 0 | 0 | 0
2014-09-23 | 17時 | 13.1731 | 1.9191 | 0 | 0 | 0 | 0 | 0 | 0 | 0 | 0.20626 | 0 | 0.99256 | -0.32742 | 0.18742 | 0.20626 | 1.0801 | 0 | 1.8342 | -0.91697 | 1.082 | 0.18473 | 0 | 0 | 0 | 0 | 18.2 | 8.2 | 0 | 0 | 0 | 0 | 0 | 0
2014-09-23 | 18時 | 13.5911 | 1.98 | 0 | 0 | 0 | 0 | 0 | 0 | 0 | 0.2087 | 0 | 0.89737 | -0.26074 | 0.08624 | 0.2087 | 1.0801 | 0 | 1.8342 | -0.91697 | 1.082 | 0.18473 | 0 | 0 | 0 | 0 | 16.3 | 8.9 | 0 | 0 | 0 | 0 | 0 | 0
2014-09-23 | 19時 | 13.7484 | 2.0029 | 0 | 0 | 0 | 0 | 0 | 0 | 0 | 0.20959 | 0 | 0.86231 | -0.23618 | 0.048965 | 0.20959 | 1.0801 | 0 | 1.8342 | -0.91697 | 1.082 | 0.18473 | 0 | 0 | 0 | 0 | 15.6 | 8.7 | 0 | 0 | 0 | 0 | 0 | 0
2014-09-23 | 20時 | 13.9534 | 2.0328 | 0 | 0 | 0 | 0 | 0 | 0 | 0 | 0.21075 | 0 | 0.81722 | -0.2046 | 0.0010402 | 0.21075 | 1.0801 | 0 | 1.8342 | -0.91697 | 1.082 | 0.18473 | 0 | 0 | 0 | 0 | 14.7 | 8.5 | 0 | 0 | 0 | 0 | 0 | 0
2014-09-23 | 21時 | 14.0917 | 2.0529 | 0 | 0 | 0 | 0 | 0 | 0 | 0 | 0.21152 | 0 | 0.78716 | -0.18354 | -0.03091 | 0.21152 | 1.0801 | 0 | 1.8342 | -0.91697 | 1.082 | 0.18473 | 0 | 0 | 0 | 0 | 14.1 | 8.6 | 0 | 0 | 0 | 0 | 0 | 0
2014-09-23 | 22時 | 14.208 | 2.0699 | 0 | 0 | 0 | 0 | 0 | 0 | 0 | 0.21216 | 0 | 0.76211 | -0.166 | -0.057535 | 0.21216 | 1.0801 | 0 | 1.8342 | -0.91697 | 1.082 | 0.18473 | 0 | 0 | 0 | 0 | 13.6 | 8.5 | 0 | 0 | 0 | 0 | 0 | 0
2014-09-23 | 23時 | 14.3016 | 2.0835 | 0 | 0 | 0 | 0 | 0 | 0 | 0 | 0.21267 | 0 | 0.74207 | -0.15196 | -0.078835 | 0.21267 | 1.0801 | 0 | 1.8342 | -0.91697 | 1.082 | 0.18473 | 0 | 0 | 0 | 0 | 13.2 | 8.2 | 0 | 0 | 0 | 0 | 0 | 0
2014-09-24 | 0時 | 14.3723 | 2.0938 | 0 | 0 | 0 | 0 | 0 | 0 | 0 | 0.21305 | 0 | 0.72704 | -0.14143 | -0.09481 | 0.21305 | 1.0801 | 0 | 1.8342 | -0.91697 | 1.082 | 0.18473 | 0 | 0 | 0 | 0 | 12.9 | 8.2 | 0 | 0 | 0 | 0 | 0 | 0
2014-09-24 | 1時 | 14.3959 | 2.0973 | 0 | 0 | 0 | 0 | 0 | 0 | 0 | 0.21318 | 0 | 0.72203 | -0.13792 | -0.10013 | 0.21318 | 1.0801 | 0 | 1.8342 | -0.91697 | 1.082 | 0.18473 | 0 | 0 | 0 | 0 | 12.8 | 8.1 | 0 | 0 | 0 | 0 | 0 | 0
2014-09-24 | 2時 | 14.5623 | 2.1215 | 0 | 0 | 0 | 0 | 0 | 0 | 0 | 0.21408 | 0 | 0.68696 | -0.11336 | -0.13741 | 0.21408 | 1.0801 | 0 | 1.8342 | -0.91697 | 1.082 | 0.18473 | 0 | 0 | 0 | 0 | 12.1 | 8.1 | 0 | 0 | 0 | 0 | 0 | 0
2014-09-24 | 3時 | 14.6102 | 2.1285 | 0 | 0 | 0 | 0 | 0 | 0 | 0 | 0.21433 | 0 | 0.67694 | -0.10634 | -0.14806 | 0.21433 | 1.0801 | 0 | 1.8342 | -0.91697 | 1.082 | 0.18473 | 0 | 0 | 0 | 0 | 11.9 | 8 | 0 | 0 | 0 | 0 | 0 | 0
2014-09-24 | 4時 | 14.6102 | 2.1285 | 0 | 0 | 0 | 0 | 0 | 0 | 0 | 0.21433 | 0 | 0.67694 | -0.10634 | -0.14806 | 0.21433 | 1.0801 | 0 | 1.8342 | -0.91697 | 1.082 | 0.18473 | 0 | 0 | 0 | 0 | 11.9 | 8 | 0 | 0 | 0 | 0 | 0 | 0
2014-09-24 | 5時 | 14.5863 | 2.125 | 0 | 0 | 0 | 0 | 0 | 0 | 0 | 0.21421 | 0 | 0.68195 | -0.10985 | -0.14273 | 0.21421 | 1.0801 | 0 | 1.8342 | -0.91697 | 1.082 | 0.18473 | 0 | 0 | 0 | 0 | 12 | 8.1 | 0 | 0 | 0 | 0 | 0 | 0
2014-09-24 | 6時 | 14.2547 | 2.0767 | 0 | 0 | 0 | 0 | 0 | 0 | 0 | 0.21241 | 0 | 0.75209 | -0.15898 | -0.068185 | 0.21241 | 1.0801 | 0 | 1.8342 | -0.91697 | 1.082 | 0.18473 | 0 | 0 | 0 | 0 | 13.4 | 8.3 | 0 | 0 | 0 | 0 | 0 | 0
2014-09-24 | 7時 | 13.7033 | 1.9963 | 0 | 0 | 0 | 0 | 0 | 0 | 0 | 0.20934 | 0 | 0.87233 | -0.2432 | 0.059615 | 0.20934 | 1.0801 | 0 | 1.8342 | -0.91697 | 1.082 | 0.18473 | 0 | 0 | 0 | 0 | 15.8 | 8.9 | 0 | 0 | 0 | 0 | 0 | 0
2014-09-24 | 8時 | 13.26 | 1.9318 | 0 | 0 | 0 | 0 | 0 | 0 | 0 | 0.20677 | 0 | 0.97252 | -0.31338 | 0.16612 | 0.20677 | 1.0801 | 0 | 1.8342 | -0.91697 | 1.082 | 0.18473 | 0 | 0 | 0 | 0 | 17.8 | 8.9 | 0 | 0 | 0 | 0 | 0 | 0
2014-09-24 | 9時 | 12.6642 | 1.845 | 0 | 0 | 0 | 0 | 0 | 0 | 0 | 0.20318 | 0 | 1.1128 | -0.41164 | 0.31522 | 0.20318 | 1.0801 | 0 | 1.8342 | -0.91697 | 1.082 | 0.18473 | 0 | 0 | 0 | 0 | 20.6 | 9.5 | 0 | 0 | 0 | 0 | 0 | 0
2014-09-24 | 10時 | 12.4789 | 1.818 | 0 | 0 | 0 | 0 | 0 | 0 | 0 | 0.20203 | 0 | 1.1579 | -0.44322 | 0.36314 | 0.20203 | 1.0801 | 0 | 1.8342 | -0.91697 | 1.082 | 0.18473 | 0 | 0 | 0 | 0 | 21.5 | 9.1 | 0 | 0 | 0 | 0 | 0 | 0
2014-09-24 | 11時 | 12.357 | 1.8002 | 0 | 0 | 0 | 0 | 0 | 0 | 0 | 0.20126 | 0 | 1.1879 | -0.46428 | 0.39509 | 0.20126 | 1.0801 | 0 | 1.8342 | -0.91697 | 1.082 | 0.18473 | 0 | 0 | 0 | 0 | 22.1 | 8.9 | 0 | 0 | 0 | 0 | 0 | 0
2014-09-24 | 12時 | 12.1172 | 1.7653 | 0 | 0 | 0 | 0 | 0 | 0 | 0 | 0.19972 | 0 | 1.2481 | -0.50639 | 0.45899 | 0.19972 | 1.0801 | 0 | 1.8342 | -0.91697 | 1.082 | 0.18473 | 0 | 0 | 0 | 0 | 23.3 | 9.1 | 0 | 0 | 0 | 0 | 0 | 0
2014-09-24 | 13時 | 12.1172 | 1.7653 | 0 | 0 | 0 | 0 | 0 | 0 | 0 | 0.19972 | 0 | 1.2481 | -0.50639 | 0.45899 | 0.19972 | 1.0801 | 0 | 1.8342 | -0.91697 | 1.082 | 0.18473 | 0 | 0 | 0 | 0 | 23.3 | 9.1 | 0 | 0 | 0 | 0 | 0 | 0
2014-09-24 | 14時 | 12.137 | 1.7682 | 0 | 0 | 0 | 0 | 0 | 0 | 0 | 0.19985 | 0 | 1.243 | -0.50288 | 0.45367 | 0.19985 | 1.0801 | 0 | 1.8342 | -0.91697 | 1.082 | 0.18473 | 0 | 0 | 0 | 0 | 23.2 | 8.8 | 0 | 0 | 0 | 0 | 0 | 0
2014-09-24 | 15時 | 12.4178 | 1.8091 | 0 | 0 | 0 | 0 | 0 | 0 | 0 | 0.20165 | 0 | 1.1729 | -0.45375 | 0.37912 | 0.20165 | 1.0801 | 0 | 1.8342 | -0.91697 | 1.082 | 0.18473 | 0 | 0 | 0 | 0 | 21.8 | 8.5 | 0 | 0 | 0 | 0 | 0 | 0
2014-09-24 | 16時 | 12.8105 | 1.8663 | 0 | 0 | 0 | 0 | 0 | 0 | 0 | 0.20408 | 0 | 1.0777 | -0.38708 | 0.27794 | 0.20408 | 1.0801 | 0 | 1.8342 | -0.91697 | 1.082 | 0.18473 | 0 | 0 | 0 | 0 | 19.9 | 10 | 0 | 0 | 0 | 0 | 0 | 0
2014-09-24 | 17時 | 13.3036 | 1.9381 | 0 | 0 | 0 | 0 | 0 | 0 | 0 | 0.20703 | 0 | 0.9625 | -0.30636 | 0.15547 | 0.20703 | 1.0801 | 0 | 1.8342 | -0.91697 | 1.082 | 0.18473 | 0 | 0 | 0 | 0 | 17.6 | 9.5 | 0 | 0 | 0 | 0 | 0 | 0
2014-09-24 | 18時 | 13.6358 | 1.9865 | 0 | 0 | 0 | 0 | 0 | 0 | 0 | 0.20895 | 0 | 0.88736 | -0.25373 | 0.07559 | 0.20895 | 1.0801 | 0 | 1.8342 | -0.91697 | 1.082 | 0.18473 | 0 | 0 | 0 | 0 | 16.1 | 9.3 | 0 | 0 | 0 | 0 | 0 | 0
2014-09-24 | 19時 | 13.5687 | 1.9767 | 0 | 0 | 0 | 0 | 0 | 0 | 0 | 0.20857 | 0 | 0.90238 | -0.26425 | 0.091565 | 0.20857 | 1.0801 | 0 | 1.8342 | -0.91697 | 1.082 | 0.18473 | 0 | 0 | 0 | 0 | 16.4 | 9.4 | 0 | 0 | 0 | 0 | 0 | 0
2014-09-24 | 20時 | 13.4134 | 1.9541 | 0 | 0 | 0 | 0 | 0 | 0 | 0 | 0.20767 | 0 | 0.93745 | -0.28882 | 0.12884 | 0.20767 | 1.0801 | 0 | 1.8342 | -0.91697 | 1.082 | 0.18473 | 0 | 0 | 0 | 0 | 17.1 | 10.1 | 0 | 0 | 0 | 0 | 0 | 0
2014-09-24 | 21時 | 13.4798 | 1.9638 | 0 | 0 | 0 | 0 | 0 | 0 | 0 | 0.20805 | 0 | 0.92242 | -0.27829 | 0.11287 | 0.20805 | 1.0801 | 0 | 1.8342 | -0.91697 | 1.082 | 0.18473 | 0 | 0 | 0 | 0 | 16.8 | 10 | 0 | 0 | 0 | 0 | 0 | 0
2014-09-24 | 22時 | 13.502 | 1.967 | 0 | 0 | 0 | 0 | 0 | 0 | 0 | 0.20818 | 0 | 0.91741 | -0.27478 | 0.10754 | 0.20818 | 1.0801 | 0 | 1.8342 | -0.91697 | 1.082 | 0.18473 | 0 | 0 | 0 | 0 | 16.7 | 10 | 0 | 0 | 0 | 0 | 0 | 0
2014-09-24 | 23時 | 13.6583 | 1.9898 | 0 | 0 | 0 | 0 | 0 | 0 | 0 | 0.20908 | 0 | 0.88235 | -0.25022 | 0.070265 | 0.20908 | 1.0801 | 0 | 1.8342 | -0.91697 | 1.082 | 0.18473 | 0 | 0 | 0 | 0 | 16 | 10 | 0 | 0 | 0 | 0 | 0 | 0
2014-09-25 | 0時 | 13.8164 | 2.0128 | 0 | 0 | 0 | 0 | 0 | 0 | 0 | 0.20998 | 0 | 0.84728 | -0.22565 | 0.03299 | 0.20998 | 1.0801 | 0 | 1.8342 | -0.91697 | 1.082 | 0.18473 | 0 | 0 | 0 | 0 | 15.3 | 8.9 | 0 | 0 | 0 | 0 | 0 | 0
2014-09-25 | 1時 | 13.9993 | 2.0395 | 0 | 0 | 0 | 0 | 0 | 0 | 0 | 0.211 | 0 | 0.8072 | -0.19758 | -0.0096098 | 0.211 | 1.0801 | 0 | 1.8342 | -0.91697 | 1.082 | 0.18473 | 0 | 0 | 0 | 0 | 14.5 | 8.9 | 0 | 0 | 0 | 0 | 0 | 0
2014-09-25 | 2時 | 14.1846 | 2.0665 | 0 | 0 | 0 | 0 | 0 | 0 | 0 | 0.21203 | 0 | 0.76712 | -0.16951 | -0.05221 | 0.21203 | 1.0801 | 0 | 1.8342 | -0.91697 | 1.082 | 0.18473 | 0 | 0 | 0 | 0 | 13.7 | 8.3 | 0 | 0 | 0 | 0 | 0 | 0
2014-09-25 | 3時 | 14.3959 | 2.0973 | 0 | 0 | 0 | 0 | 0 | 0 | 0 | 0.21318 | 0 | 0.72203 | -0.13792 | -0.10013 | 0.21318 | 1.0801 | 0 | 1.8342 | -0.91697 | 1.082 | 0.18473 | 0 | 0 | 0 | 0 | 12.8 | 8.5 | 0 | 0 | 0 | 0 | 0 | 0
2014-09-25 | 4時 | 14.5146 | 2.1145 | 0 | 0 | 0 | 0 | 0 | 0 | 0 | 0.21382 | 0 | 0.69698 | -0.12038 | -0.12676 | 0.21382 | 1.0801 | 0 | 1.8342 | -0.91697 | 1.082 | 0.18473 | 0 | 0 | 0 | 0 | 12.3 | 8.1 | 0 | 0 | 0 | 0 | 0 | 0
2014-09-25 | 5時 | 14.3252 | 2.087 | 0 | 0 | 0 | 0 | 0 | 0 | 0 | 0.2128 | 0 | 0.73706 | -0.14845 | -0.08416 | 0.2128 | 1.0801 | 0 | 1.8342 | -0.91697 | 1.082 | 0.18473 | 0 | 0 | 0 | 0 | 13.1 | 8.3 | 0 | 0 | 0 | 0 | 0 | 0
2014-09-25 | 6時 | 14.0685 | 2.0496 | 0 | 0 | 0 | 0 | 0 | 0 | 0 | 0.21139 | 0 | 0.79217 | -0.18705 | -0.025585 | 0.21139 | 1.0801 | 0 | 1.8342 | -0.91697 | 1.082 | 0.18473 | 0 | 0 | 0 | 0 | 14.2 | 8.6 | 0 | 0 | 0 | 0 | 0 | 0
2014-09-25 | 7時 | 13.6134 | 1.9833 | 0 | 0 | 0 | 0 | 0 | 0 | 0 | 0.20882 | 0 | 0.89237 | -0.25724 | 0.080915 | 0.20882 | 1.0801 | 0 | 1.8342 | -0.91697 | 1.082 | 0.18473 | 0 | 0 | 0 | 0 | 16.2 | 9.3 | 0 | 0 | 0 | 0 | 0 | 0
2014-09-25 | 8時 | 12.9798 | 1.8909 | 0 | 0 | 0 | 0 | 0 | 0 | 0 | 0.20511 | 0 | 1.0376 | -0.359 | 0.23534 | 0.20511 | 1.0801 | 0 | 1.8342 | -0.91697 | 1.082 | 0.18473 | 0 | 0 | 0 | 0 | 19.1 | 10.1 | 0 | 0 | 0 | 0 | 0 | 0
2014-09-25 | 9時 | 12.5404 | 1.8269 | 0 | 0 | 0 | 0 | 0 | 0 | 0 | 0.20241 | 0 | 1.1429 | -0.4327 | 0.34717 | 0.20241 | 1.0801 | 0 | 1.8342 | -0.91697 | 1.082 | 0.18473 | 0 | 0 | 0 | 0 | 21.2 | 10 | 0 | 0 | 0 | 0 | 0 | 0
2014-09-25 | 10時 | 12.2165 | 1.7798 | 0 | 0 | 0 | 0 | 0 | 0 | 0 | 0.20036 | 0 | 1.223 | -0.48884 | 0.43237 | 0.20036 | 1.0801 | 0 | 1.8342 | -0.91697 | 1.082 | 0.18473 | 0 | 0 | 0 | 0 | 22.8 | 9.6 | 0 | 0 | 0 | 0 | 0 | 0
2014-09-25 | 11時 | 12.0778 | 1.7595 | 0 | 0 | 0 | 0 | 0 | 0 | 0 | 0.19947 | 0 | 1.2581 | -0.51341 | 0.46964 | 0.19947 | 1.0801 | 0 | 1.8342 | -0.91697 | 1.082 | 0.18473 | 0 | 0 | 0 | 0 | 23.5 | 9 | 0 | 0 | 0 | 0 | 0 | 0
2014-09-25 | 12時 | 12.0778 | 1.7595 | 0 | 0 | 0 | 0 | 0 | 0 | 0 | 0.19947 | 0 | 1.2581 | -0.51341 | 0.46964 | 0.19947 | 1.0801 | 0 | 1.8342 | -0.91697 | 1.082 | 0.18473 | 0 | 0 | 0 | 0 | 23.5 | 8.3 | 0 | 0 | 0 | 0 | 0 | 0
2014-09-25 | 13時 | 12.1172 | 1.7653 | 0 | 0 | 0 | 0 | 0 | 0 | 0 | 0.19972 | 0 | 1.2481 | -0.50639 | 0.45899 | 0.19972 | 1.0801 | 0 | 1.8342 | -0.91697 | 1.082 | 0.18473 | 0 | 0 | 0 | 0 | 23.3 | 8.3 | 0 | 0 | 0 | 0 | 0 | 0
2014-09-25 | 14時 | 12.1966 | 1.7768 | 0 | 0 | 0 | 0 | 0 | 0 | 0 | 0.20024 | 0 | 1.228 | -0.49235 | 0.43769 | 0.20024 | 1.0801 | 0 | 1.8342 | -0.91697 | 1.082 | 0.18473 | 0 | 0 | 0 | 0 | 22.9 | 7.7 | 0 | 0 | 0 | 0 | 0 | 0
2014-09-25 | 15時 | 12.3368 | 1.7973 | 0 | 0 | 0 | 0 | 0 | 0 | 0 | 0.20113 | 0 | 1.193 | -0.46779 | 0.40042 | 0.20113 | 1.0801 | 0 | 1.8342 | -0.91697 | 1.082 | 0.18473 | 0 | 0 | 0 | 0 | 22.2 | 7.5 | 0 | 0 | 0 | 0 | 0 | 0
2014-09-25 | 16時 | 12.7267 | 1.8541 | 0 | 0 | 0 | 0 | 0 | 0 | 0 | 0.20357 | 0 | 1.0978 | -0.40111 | 0.29924 | 0.20357 | 1.0801 | 0 | 1.8342 | -0.91697 | 1.082 | 0.18473 | 0 | 0 | 0 | 0 | 20.3 | 7.8 | 0 | 0 | 0 | 0 | 0 | 0
2014-09-25 | 17時 | 13.3475 | 1.9445 | 0 | 0 | 0 | 0 | 0 | 0 | 0 | 0.20729 | 0 | 0.95248 | -0.29935 | 0.14482 | 0.20729 | 1.0801 | 0 | 1.8342 | -0.91697 | 1.082 | 0.18473 | 0 | 0 | 0 | 0 | 17.4 | 8.3 | 0 | 0 | 0 | 0 | 0 | 0
2014-09-25 | 18時 | 13.2165 | 1.9254 | 0 | 0 | 0 | 0 | 0 | 0 | 0 | 0.20652 | 0 | 0.98254 | -0.3204 | 0.17677 | 0.20652 | 1.0801 | 0 | 1.8342 | -0.91697 | 1.082 | 0.18473 | 0 | 0 | 0 | 0 | 18 | 7.7 | 0 | 0 | 0 | 0 | 0 | 0
2014-09-25 | 19時 | 13.7937 | 2.0095 | 0 | 0 | 0 | 0 | 0 | 0 | 0 | 0.20985 | 0 | 0.85229 | -0.22916 | 0.038315 | 0.20985 | 1.0801 | 0 | 1.8342 | -0.91697 | 1.082 | 0.18473 | 0 | 0 | 0 | 0 | 15.4 | 8.3 | 0 | 0 | 0 | 0 | 0 | 0
2014-09-25 | 20時 | 13.9305 | 2.0294 | 0 | 0 | 0 | 0 | 0 | 0 | 0 | 0.21062 | 0 | 0.82223 | -0.20811 | 0.0063652 | 0.21062 | 1.0801 | 0 | 1.8342 | -0.91697 | 1.082 | 0.18473 | 0 | 0 | 0 | 0 | 14.8 | 8.1 | 0 | 0 | 0 | 0 | 0 | 0
2014-09-25 | 21時 | 14.1381 | 2.0597 | 0 | 0 | 0 | 0 | 0 | 0 | 0 | 0.21177 | 0 | 0.77714 | -0.17652 | -0.04156 | 0.21177 | 1.0801 | 0 | 1.8342 | -0.91697 | 1.082 | 0.18473 | 0 | 0 | 0 | 0 | 13.9 | 8.2 | 0 | 0 | 0 | 0 | 0 | 0
2014-09-25 | 22時 | 14.2782 | 2.0801 | 0 | 0 | 0 | 0 | 0 | 0 | 0 | 0.21254 | 0 | 0.74708 | -0.15547 | -0.07351 | 0.21254 | 1.0801 | 0 | 1.8342 | -0.91697 | 1.082 | 0.18473 | 0 | 0 | 0 | 0 | 13.3 | 7.9 | 0 | 0 | 0 | 0 | 0 | 0
2014-09-25 | 23時 | 14.4433 | 2.1042 | 0 | 0 | 0 | 0 | 0 | 0 | 0 | 0.21344 | 0 | 0.71201 | -0.1309 | -0.11078 | 0.21344 | 1.0801 | 0 | 1.8342 | -0.91697 | 1.082 | 0.18473 | 0 | 0 | 0 | 0 | 12.6 | 8 | 0 | 0 | 0 | 0 | 0 | 0
2014-09-26 | 0時 | 14.5385 | 2.118 | 0 | 0 | 0 | 0 | 0 | 0 | 0 | 0.21395 | 0 | 0.69197 | -0.11687 | -0.13208 | 0.21395 | 1.0801 | 0 | 1.8342 | -0.91697 | 1.082 | 0.18473 | 0 | 0 | 0 | 0 | 12.2 | 7.7 | 0 | 0 | 0 | 0 | 0 | 0
2014-09-26 | 1時 | 14.6342 | 2.132 | 0 | 0 | 0 | 0 | 0 | 0 | 0 | 0.21446 | 0 | 0.67193 | -0.10283 | -0.15338 | 0.21446 | 1.0801 | 0 | 1.8342 | -0.91697 | 1.082 | 0.18473 | 0 | 0 | 0 | 0 | 11.8 | 7.4 | 0 | 0 | 0 | 0 | 0 | 0
2014-09-26 | 2時 | 14.6102 | 2.1285 | 0 | 0 | 0 | 0 | 0 | 0 | 0 | 0.21433 | 0 | 0.67694 | -0.10634 | -0.14806 | 0.21433 | 1.0801 | 0 | 1.8342 | -0.91697 | 1.082 | 0.18473 | 0 | 0 | 0 | 0 | 11.9 | 7.1 | 0 | 0 | 0 | 0 | 0 | 0
2014-09-26 | 3時 | 14.779 | 2.1531 | 0 | 0 | 0 | 0 | 0 | 0 | 0 | 0.21523 | 0 | 0.64188 | -0.081775 | -0.18533 | 0.21523 | 1.0801 | 0 | 1.8342 | -0.91697 | 1.082 | 0.18473 | 0 | 0 | 0 | 0 | 11.2 | 7.3 | 0 | 0 | 0 | 0 | 0 | 0
2014-09-26 | 4時 | 14.8518 | 2.1637 | 0 | 0 | 0 | 0 | 0 | 0 | 0 | 0.21562 | 0 | 0.62685 | -0.071247 | -0.20131 | 0.21562 | 1.0801 | 0 | 1.8342 | -0.91697 | 1.082 | 0.18473 | 0 | 0 | 0 | 0 | 10.9 | 7.1 | 0 | 0 | 0 | 0 | 0 | 0
2014-09-26 | 5時 | 14.779 | 2.1531 | 0 | 0 | 0 | 0 | 0 | 0 | 0 | 0.21523 | 0 | 0.64188 | -0.081775 | -0.18533 | 0.21523 | 1.0801 | 0 | 1.8342 | -0.91697 | 1.082 | 0.18473 | 0 | 0 | 0 | 0 | 11.2 | 7 | 0 | 0 | 0 | 0 | 0 | 0
2014-09-26 | 6時 | 14.4908 | 2.1111 | 0 | 0 | 0 | 0 | 0 | 0 | 0 | 0.21369 | 0 | 0.70199 | -0.12389 | -0.12143 | 0.21369 | 1.0801 | 0 | 1.8342 | -0.91697 | 1.082 | 0.18473 | 0 | 0 | 0 | 0 | 12.4 | 6.9 | 0 | 0 | 0 | 0 | 0 | 0
2014-09-26 | 7時 | 14.0454 | 2.0462 | 0 | 0 | 0 | 0 | 0 | 0 | 0 | 0.21126 | 0 | 0.79718 | -0.19056 | -0.02026 | 0.21126 | 1.0801 | 0 | 1.8342 | -0.91697 | 1.082 | 0.18473 | 0 | 0 | 0 | 0 | 14.3 | 7.1 | 0 | 0 | 0 | 0 | 0 | 0
2014-09-26 | 8時 | 13.6134 | 1.9833 | 0 | 0 | 0 | 0 | 0 | 0 | 0 | 0.20882 | 0 | 0.89237 | -0.25724 | 0.080915 | 0.20882 | 1.0801 | 0 | 1.8342 | -0.91697 | 1.082 | 0.18473 | 0 | 0 | 0 | 0 | 16.2 | 7.1 | 0 | 0 | 0 | 0 | 0 | 0
2014-09-26 | 9時 | 13.1299 | 1.9128 | 0 | 0 | 0 | 0 | 0 | 0 | 0 | 0.206 | 0 | 1.0026 | -0.33444 | 0.19807 | 0.206 | 1.0801 | 0 | 1.8342 | -0.91697 | 1.082 | 0.18473 | 0 | 0 | 0 | 0 | 18.4 | 8.2 | 0 | 0 | 0 | 0 | 0 | 0
2014-09-26 | 10時 | 12.7685 | 1.8602 | 0 | 0 | 0 | 0 | 0 | 0 | 0 | 0.20382 | 0 | 1.0877 | -0.39409 | 0.28859 | 0.20382 | 1.0801 | 0 | 1.8342 | -0.91697 | 1.082 | 0.18473 | 0 | 0 | 0 | 0 | 20.1 | 8.5 | 0 | 0 | 0 | 0 | 0 | 0
2014-09-26 | 11時 | 12.5198 | 1.8239 | 0 | 0 | 0 | 0 | 0 | 0 | 0 | 0.20229 | 0 | 1.1479 | -0.43621 | 0.35249 | 0.20229 | 1.0801 | 0 | 1.8342 | -0.91697 | 1.082 | 0.18473 | 0 | 0 | 0 | 0 | 21.3 | 9 | 0 | 0 | 0 | 0 | 0 | 0
2014-09-26 | 12時 | 12.5609 | 1.8299 | 0 | 0 | 0 | 0 | 0 | 0 | 0 | 0.20254 | 0 | 1.1378 | -0.42919 | 0.34184 | 0.20254 | 1.0801 | 0 | 1.8342 | -0.91697 | 1.082 | 0.18473 | 0 | 0 | 0 | 0 | 21.1 | 8.8 | 0 | 0 | 0 | 0 | 0 | 0
2014-09-26 | 13時 | 12.685 | 1.848 | 0 | 0 | 0 | 0 | 0 | 0 | 0 | 0.20331 | 0 | 1.1078 | -0.40813 | 0.30989 | 0.20331 | 1.0801 | 0 | 1.8342 | -0.91697 | 1.082 | 0.18473 | 0 | 0 | 0 | 0 | 20.5 | 8.9 | 0 | 0 | 0 | 0 | 0 | 0
2014-09-26 | 14時 | 12.6642 | 1.845 | 0 | 0 | 0 | 0 | 0 | 0 | 0 | 0.20318 | 0 | 1.1128 | -0.41164 | 0.31522 | 0.20318 | 1.0801 | 0 | 1.8342 | -0.91697 | 1.082 | 0.18473 | 0 | 0 | 0 | 0 | 20.6 | 9.4 | 0 | 0 | 0 | 0 | 0 | 0
2014-09-26 | 15時 | 12.9585 | 1.8878 | 0 | 0 | 0 | 0 | 0 | 0 | 0 | 0.20498 | 0 | 1.0427 | -0.36251 | 0.24067 | 0.20498 | 1.0801 | 0 | 1.8342 | -0.91697 | 1.082 | 0.18473 | 0 | 0 | 0 | 0 | 19.2 | 9.1 | 0 | 0 | 0 | 0 | 0 | 0
2014-09-26 | 16時 | 13.1515 | 1.916 | 0 | 0 | 0 | 0 | 0 | 0 | 0 | 0.20613 | 0 | 0.99757 | -0.33093 | 0.19274 | 0.20613 | 1.0801 | 0 | 1.8342 | -0.91697 | 1.082 | 0.18473 | 0 | 0 | 0 | 0 | 18.3 | 9.3 | 0 | 0 | 0 | 0 | 0 | 0
2014-09-26 | 17時 | 13.3914 | 1.9509 | 0 | 0 | 0 | 0 | 0 | 0 | 0 | 0.20754 | 0 | 0.94246 | -0.29233 | 0.13417 | 0.20754 | 1.0801 | 0 | 1.8342 | -0.91697 | 1.082 | 0.18473 | 0 | 0 | 0 | 0 | 17.2 | 9.1 | 0 | 0 | 0 | 0 | 0 | 0
2014-09-26 | 18時 | 13.502 | 1.967 | 0 | 0 | 0 | 0 | 0 | 0 | 0 | 0.20818 | 0 | 0.91741 | -0.27478 | 0.10754 | 0.20818 | 1.0801 | 0 | 1.8342 | -0.91697 | 1.082 | 0.18473 | 0 | 0 | 0 | 0 | 16.7 | 9.3 | 0 | 0 | 0 | 0 | 0 | 0
2014-09-26 | 19時 | 13.5687 | 1.9767 | 0 | 0 | 0 | 0 | 0 | 0 | 0 | 0.20857 | 0 | 0.90238 | -0.26425 | 0.091565 | 0.20857 | 1.0801 | 0 | 1.8342 | -0.91697 | 1.082 | 0.18473 | 0 | 0 | 0 | 0 | 16.4 | 9.2 | 0 | 0 | 0 | 0 | 0 | 0
2014-09-26 | 20時 | 13.6358 | 1.9865 | 0 | 0 | 0 | 0 | 0 | 0 | 0 | 0.20895 | 0 | 0.88736 | -0.25373 | 0.07559 | 0.20895 | 1.0801 | 0 | 1.8342 | -0.91697 | 1.082 | 0.18473 | 0 | 0 | 0 | 0 | 16.1 | 9 | 0 | 0 | 0 | 0 | 0 | 0
2014-09-26 | 21時 | 13.7484 | 2.0029 | 0 | 0 | 0 | 0 | 0 | 0 | 0 | 0.20959 | 0 | 0.86231 | -0.23618 | 0.048965 | 0.20959 | 1.0801 | 0 | 1.8342 | -0.91697 | 1.082 | 0.18473 | 0 | 0 | 0 | 0 | 15.6 | 9.1 | 0 | 0 | 0 | 0 | 0 | 0
2014-09-26 | 22時 | 13.9305 | 2.0294 | 0 | 0 | 0 | 0 | 0 | 0 | 0 | 0.21062 | 0 | 0.82223 | -0.20811 | 0.0063652 | 0.21062 | 1.0801 | 0 | 1.8342 | -0.91697 | 1.082 | 0.18473 | 0 | 0 | 0 | 0 | 14.8 | 9.3 | 0 | 0 | 0 | 0 | 0 | 0
2014-09-26 | 23時 | 13.9993 | 2.0395 | 0 | 0 | 0 | 0 | 0 | 0 | 0 | 0.211 | 0 | 0.8072 | -0.19758 | -0.0096098 | 0.211 | 1.0801 | 0 | 1.8342 | -0.91697 | 1.082 | 0.18473 | 0 | 0 | 0 | 0 | 14.5 | 9.6 | 0 | 0 | 0 | 0 | 0 | 0
2014-09-27 | 0時 | 13.9993 | 2.0395 | 0 | 0 | 0 | 0 | 0 | 0 | 0 | 0.211 | 0 | 0.8072 | -0.19758 | -0.0096098 | 0.211 | 1.0801 | 0 | 1.8342 | -0.91697 | 1.082 | 0.18473 | 0 | 0 | 0 | 0 | 14.5 | 9.5 | 0 | 0 | 0 | 0 | 0 | 0
2014-09-27 | 1時 | 14.0454 | 2.0462 | 0 | 0 | 0 | 0 | 0 | 0 | 0 | 0.21126 | 0 | 0.79718 | -0.19056 | -0.02026 | 0.21126 | 1.0801 | 0 | 1.8342 | -0.91697 | 1.082 | 0.18473 | 0 | 0 | 0 | 0 | 14.3 | 9.6 | 0 | 0 | 0 | 0 | 0 | 0
2014-09-27 | 2時 | 14.0224 | 2.0428 | 0 | 0 | 0 | 0 | 0 | 0 | 0 | 0.21113 | 0 | 0.80219 | -0.19407 | -0.014935 | 0.21113 | 1.0801 | 0 | 1.8342 | -0.91697 | 1.082 | 0.18473 | 0 | 0 | 0 | 0 | 14.4 | 9.5 | 0 | 0 | 0 | 0 | 0 | 0
2014-09-27 | 3時 | 14.0224 | 2.0428 | 0 | 0 | 0 | 0 | 0 | 0 | 0 | 0.21113 | 0 | 0.80219 | -0.19407 | -0.014935 | 0.21113 | 1.0801 | 0 | 1.8342 | -0.91697 | 1.082 | 0.18473 | 0 | 0 | 0 | 0 | 14.4 | 9.6 | 0 | 0 | 0 | 0 | 0 | 0
2014-09-27 | 4時 | 13.9763 | 2.0361 | 0 | 0 | 0 | 0 | 0 | 0 | 0 | 0.21087 | 0 | 0.81221 | -0.20109 | -0.0042848 | 0.21087 | 1.0801 | 0 | 1.8342 | -0.91697 | 1.082 | 0.18473 | 0 | 0 | 0 | 0 | 14.6 | 9.7 | 0 | 0 | 0 | 0 | 0 | 0
2014-09-27 | 5時 | 13.9763 | 2.0361 | 0 | 0 | 0 | 0 | 0 | 0 | 0 | 0.21087 | 0 | 0.81221 | -0.20109 | -0.0042848 | 0.21087 | 1.0801 | 0 | 1.8342 | -0.91697 | 1.082 | 0.18473 | 0 | 0 | 0 | 0 | 14.6 | 9.8 | 0 | 0 | 0 | 0 | 0 | 0
2014-09-27 | 6時 | 13.9076 | 2.0261 | 0 | 0 | 0 | 0 | 0 | 0 | 0 | 0.21049 | 0 | 0.82724 | -0.21162 | 0.01169 | 0.21049 | 1.0801 | 0 | 1.8342 | -0.91697 | 1.082 | 0.18473 | 0 | 0 | 0 | 0 | 14.9 | 10 | 0 | 0 | 0 | 0 | 0 | 0
2014-09-27 | 7時 | 13.7937 | 2.0095 | 0 | 0 | 0 | 0 | 0 | 0 | 0 | 0.20985 | 0 | 0.85229 | -0.22916 | 0.038315 | 0.20985 | 1.0801 | 0 | 1.8342 | -0.91697 | 1.082 | 0.18473 | 0 | 0 | 0 | 0 | 15.4 | 10.1 | 0 | 0 | 0 | 0 | 0 | 0
2014-09-27 | 8時 | 13.6583 | 1.9898 | 0 | 0 | 0 | 0 | 0 | 0 | 0 | 0.20908 | 0 | 0.88235 | -0.25022 | 0.070265 | 0.20908 | 1.0801 | 0 | 1.8342 | -0.91697 | 1.082 | 0.18473 | 0 | 0 | 0 | 0 | 16 | 10.6 | 0 | 0 | 0 | 0 | 0 | 0
2014-09-27 | 9時 | 13.502 | 1.967 | 0 | 0 | 0 | 0 | 0 | 0 | 0 | 0.20818 | 0 | 0.91741 | -0.27478 | 0.10754 | 0.20818 | 1.0801 | 0 | 1.8342 | -0.91697 | 1.082 | 0.18473 | 0 | 0 | 0 | 0 | 16.7 | 11.1 | 0 | 0 | 0 | 0 | 0 | 0
2014-09-27 | 10時 | 13.2818 | 1.9349 | 0 | 0 | 0 | 0 | 0 | 0 | 0 | 0.2069 | 0 | 0.96751 | -0.30987 | 0.16079 | 0.2069 | 1.0801 | 0 | 1.8342 | -0.91697 | 1.082 | 0.18473 | 0 | 0 | 0 | 0 | 17.7 | 11.8 | 0 | 0 | 0 | 0 | 0 | 0
2014-09-27 | 11時 | 13.1515 | 1.916 | 0 | 0 | 0 | 0 | 0 | 0 | 0 | 0.20613 | 0 | 0.99757 | -0.33093 | 0.19274 | 0.20613 | 1.0801 | 0 | 1.8342 | -0.91697 | 1.082 | 0.18473 | 0 | 0 | 0 | 0 | 18.3 | 12.1 | 0 | 0 | 0 | 0 | 0 | 0
2014-09-27 | 12時 | 12.9798 | 1.8909 | 0 | 0 | 0 | 0 | 0 | 0 | 0 | 0.20511 | 0 | 1.0376 | -0.359 | 0.23534 | 0.20511 | 1.0801 | 0 | 1.8342 | -0.91697 | 1.082 | 0.18473 | 0 | 0 | 0 | 0 | 19.1 | 12.2 | 0 | 0 | 0 | 0 | 0 | 0
2014-09-27 | 13時 | 13.0653 | 1.9034 | 0 | 0 | 0 | 0 | 0 | 0 | 0 | 0.20562 | 0 | 1.0176 | -0.34497 | 0.21404 | 0.20562 | 1.0801 | 0 | 1.8342 | -0.91697 | 1.082 | 0.18473 | 0 | 0 | 0 | 0 | 18.7 | 11.9 | 0 | 0 | 0 | 0 | 0 | 0
2014-09-27 | 14時 | 13.1299 | 1.9128 | 0 | 0 | 0 | 0 | 0 | 0 | 0 | 0.206 | 0 | 1.0026 | -0.33444 | 0.19807 | 0.206 | 1.0801 | 0 | 1.8342 | -0.91697 | 1.082 | 0.18473 | 0 | 0 | 0 | 0 | 18.4 | 11.8 | 0 | 0 | 0 | 0 | 0 | 0
2014-09-27 | 15時 | 13.1299 | 1.9128 | 0 | 0 | 0 | 0 | 0 | 0 | 0 | 0.206 | 0 | 1.0026 | -0.33444 | 0.19807 | 0.206 | 1.0801 | 0 | 1.8342 | -0.91697 | 1.082 | 0.18473 | 0 | 0 | 0 | 0 | 18.4 | 11.8 | 0 | 0 | 0 | 0 | 0 | 0
2014-09-27 | 16時 | 13.1515 | 1.916 | 0 | 0 | 0 | 0 | 0 | 0 | 0 | 0.20613 | 0 | 0.99757 | -0.33093 | 0.19274 | 0.20613 | 1.0801 | 0 | 1.8342 | -0.91697 | 1.082 | 0.18473 | 0 | 0 | 0 | 0 | 18.3 | 12 | 0 | 0 | 0 | 0 | 0 | 0
2014-09-27 | 17時 | 13.1299 | 1.9128 | 0 | 0 | 0 | 0 | 0 | 0 | 0 | 0.206 | 0 | 1.0026 | -0.33444 | 0.19807 | 0.206 | 1.0801 | 0 | 1.8342 | -0.91697 | 1.082 | 0.18473 | 0 | 0 | 0 | 0 | 18.4 | 12 | 0 | 0 | 0 | 0 | 0 | 0
2014-09-27 | 18時 | 13.1083 | 1.9097 | 0 | 0 | 0 | 0 | 0 | 0 | 0 | 0.20588 | 0 | 1.0076 | -0.33795 | 0.20339 | 0.20588 | 1.0801 | 0 | 1.8342 | -0.91697 | 1.082 | 0.18473 | 0 | 0 | 0 | 0 | 18.5 | 12.1 | 0 | 0 | 0 | 0 | 0 | 0
2014-09-27 | 19時 | 13.1299 | 1.9128 | 0 | 0 | 0 | 0 | 0 | 0 | 0 | 0.206 | 0 | 1.0026 | -0.33444 | 0.19807 | 0.206 | 1.0801 | 0 | 1.8342 | -0.91697 | 1.082 | 0.18473 | 0 | 0 | 0 | 0 | 18.4 | 12.1 | 0 | 0 | 0 | 0 | 0 | 0
2014-09-27 | 20時 | 13.1299 | 1.9128 | 0 | 0 | 0 | 0 | 0 | 0 | 0 | 0.206 | 0 | 1.0026 | -0.33444 | 0.19807 | 0.206 | 1.0801 | 0 | 1.8342 | -0.91697 | 1.082 | 0.18473 | 0 | 0 | 0 | 0 | 18.4 | 12.2 | 0 | 0 | 0 | 0 | 0 | 0
2014-09-27 | 21時 | 13.1299 | 1.9128 | 0 | 0 | 0 | 0 | 0 | 0 | 0 | 0.206 | 0 | 1.0026 | -0.33444 | 0.19807 | 0.206 | 1.0801 | 0 | 1.8342 | -0.91697 | 1.082 | 0.18473 | 0 | 0 | 0 | 0 | 18.4 | 12.5 | 0 | 0 | 0 | 0 | 0 | 0
2014-09-27 | 22時 | 13.1083 | 1.9097 | 0 | 0 | 0 | 0 | 0 | 0 | 0 | 0.20588 | 0 | 1.0076 | -0.33795 | 0.20339 | 0.20588 | 1.0801 | 0 | 1.8342 | -0.91697 | 1.082 | 0.18473 | 0 | 0 | 0 | 0 | 18.5 | 12.8 | 0 | 0 | 0 | 0 | 0 | 0
2014-09-27 | 23時 | 13.0011 | 1.8941 | 0 | 0 | 0 | 0 | 0 | 0 | 0 | 0.20523 | 0 | 1.0326 | -0.35549 | 0.23002 | 0.20523 | 1.0801 | 0 | 1.8342 | -0.91697 | 1.082 | 0.18473 | 0 | 0 | 0 | 0 | 19 | 13.2 | 0 | 0 | 0 | 0 | 0 | 0
2014-09-28 | 0時 | 12.916 | 1.8817 | 0 | 0 | 0 | 0 | 0 | 0 | 0 | 0.20472 | 0 | 1.0527 | -0.36953 | 0.25132 | 0.20472 | 1.0801 | 0 | 1.8342 | -0.91697 | 1.082 | 0.18473 | 0 | 0 | 0 | 0 | 19.4 | 13.6 | 0 | 0 | 0 | 0 | 0 | 0
2014-09-28 | 1時 | 12.685 | 1.848 | 0 | 0 | 0 | 0 | 0 | 0 | 0 | 0.20331 | 0 | 1.1078 | -0.40813 | 0.30989 | 0.20331 | 1.0801 | 0 | 1.8342 | -0.91697 | 1.082 | 0.18473 | 0 | 0 | 0 | 0 | 20.5 | 14.1 | 0 | 0 | 0 | 0 | 0 | 0
2014-09-28 | 2時 | 11.9409 | 1.7396 | 0 | 0 | 0 | 0 | 0 | 0 | 0 | 0.19857 | 0 | 1.2931 | -0.53797 | 0.50692 | 0.19857 | 1.0801 | 0 | 1.8342 | -0.91697 | 1.082 | 0.18473 | 0 | 0 | 0 | 0 | 24.2 | 13.7 | 0 | 0 | 0 | 0 | 0 | 0
2014-09-28 | 3時 | 11.7676 | 1.7143 | 0 | 0 | 0 | 0 | 0 | 0 | 0 | 0.19742 | 0 | 1.3382 | -0.56956 | 0.55484 | 0.19742 | 1.0801 | 0 | 1.8342 | -0.91697 | 1.082 | 0.18473 | 0 | 0 | 0 | 0 | 25.1 | 14.3 | 0 | 0 | 0 | 0 | 0 | 0
2014-09-28 | 4時 | 11.8058 | 1.7199 | 0 | 0 | 0 | 0 | 0 | 0 | 0 | 0.19767 | 0 | 1.3282 | -0.56254 | 0.54419 | 0.19767 | 1.0801 | 0 | 1.8342 | -0.91697 | 1.082 | 0.18473 | 0 | 0 | 0 | 0 | 24.9 | 14.7 | 0 | 0 | 0 | 0 | 0 | 0
2014-09-28 | 5時 | 12.0975 | 1.7624 | 0 | 0 | 0 | 0 | 0 | 0 | 0 | 0.19959 | 0 | 1.2531 | -0.5099 | 0.46432 | 0.19959 | 1.0801 | 0 | 1.8342 | -0.91697 | 1.082 | 0.18473 | 0 | 0 | 0 | 0 | 23.4 | 15.6 | 0 | 0 | 0 | 0 | 0 | 0
2014-09-28 | 6時 | 11.4483 | 1.6678 | 0 | 0 | 0 | 0 | 0 | 0 | 0 | 0.19524 | 0 | 1.4234 | -0.62921 | 0.64537 | 0.19524 | 1.0801 | 0 | 1.8342 | -0.91697 | 1.082 | 0.18473 | 0 | 0 | 0 | 0 | 26.8 | 11.9 | 0 | 0 | 0 | 0 | 0 | 0
2014-09-28 | 7時 | 11.4483 | 1.6678 | 0 | 0 | 0 | 0 | 0 | 0 | 0 | 0.19524 | 0 | 1.4234 | -0.62921 | 0.64537 | 0.19524 | 1.0801 | 0 | 1.8342 | -0.91697 | 1.082 | 0.18473 | 0 | 0 | 0 | 0 | 26.8 | 10.9 | 0 | 0 | 0 | 0 | 0 | 0
2014-09-28 | 8時 | 11.6348 | 1.695 | 0 | 0 | 0 | 0 | 0 | 0 | 0 | 0.19652 | 0 | 1.3733 | -0.59412 | 0.59212 | 0.19652 | 1.0801 | 0 | 1.8342 | -0.91697 | 1.082 | 0.18473 | 0 | 0 | 0 | 0 | 25.8 | 11.4 | 0 | 0 | 0 | 0 | 0 | 0
2014-09-28 | 9時 | 11.9215 | 1.7368 | 0 | 0 | 0 | 0 | 0 | 0 | 0 | 0.19844 | 0 | 1.2982 | -0.54148 | 0.51224 | 0.19844 | 1.0801 | 0 | 1.8342 | -0.91697 | 1.082 | 0.18473 | 0 | 0 | 0 | 0 | 24.3 | 11.2 | 0 | 0 | 0 | 0 | 0 | 0
2014-09-28 | 10時 | 12.3368 | 1.7973 | 0 | 0 | 0 | 0 | 0 | 0 | 0 | 0.20113 | 0 | 1.193 | -0.46779 | 0.40042 | 0.20113 | 1.0801 | 0 | 1.8342 | -0.91697 | 1.082 | 0.18473 | 0 | 0 | 0 | 0 | 22.2 | 10.9 | 0 | 0 | 0 | 0 | 0 | 0
2014-09-28 | 11時 | 12.4178 | 1.8091 | 0 | 0 | 0 | 0 | 0 | 0 | 0 | 0.20165 | 0 | 1.1729 | -0.45375 | 0.37912 | 0.20165 | 1.0801 | 0 | 1.8342 | -0.91697 | 1.082 | 0.18473 | 0 | 0 | 0 | 0 | 21.8 | 11.5 | 0 | 0 | 0 | 0 | 0 | 0
2014-09-28 | 12時 | 12.6021 | 1.8359 | 0 | 0 | 0 | 0 | 0 | 0 | 0 | 0.2028 | 0 | 1.1278 | -0.42217 | 0.33119 | 0.2028 | 1.0801 | 0 | 1.8342 | -0.91697 | 1.082 | 0.18473 | 0 | 0 | 0 | 0 | 20.9 | 10.9 | 0 | 0 | 0 | 0 | 0 | 0
2014-09-28 | 13時 | 12.3368 | 1.7973 | 0 | 0 | 0 | 0 | 0 | 0 | 0 | 0.20113 | 0 | 1.193 | -0.46779 | 0.40042 | 0.20113 | 1.0801 | 0 | 1.8342 | -0.91697 | 1.082 | 0.18473 | 0 | 0 | 0 | 0 | 22.2 | 10.2 | 0 | 0 | 0 | 0 | 0 | 0
2014-09-28 | 14時 | 13.0868 | 1.9065 | 0 | 0 | 0 | 0 | 0 | 0 | 0 | 0.20575 | 0 | 1.0126 | -0.34146 | 0.20872 | 0.20575 | 1.0801 | 0 | 1.8342 | -0.91697 | 1.082 | 0.18473 | 0 | 0 | 0 | 0 | 18.6 | 10.5 | 0 | 0 | 0 | 0 | 0 | 0
2014-09-28 | 15時 | 13.1731 | 1.9191 | 0 | 0 | 0 | 0 | 0 | 0 | 0 | 0.20626 | 0 | 0.99256 | -0.32742 | 0.18742 | 0.20626 | 1.0801 | 0 | 1.8342 | -0.91697 | 1.082 | 0.18473 | 0 | 0 | 0 | 0 | 18.2 | 10.1 | 0 | 0 | 0 | 0 | 0 | 0
2014-09-28 | 16時 | 13.26 | 1.9318 | 0 | 0 | 0 | 0 | 0 | 0 | 0 | 0.20677 | 0 | 0.97252 | -0.31338 | 0.16612 | 0.20677 | 1.0801 | 0 | 1.8342 | -0.91697 | 1.082 | 0.18473 | 0 | 0 | 0 | 0 | 17.8 | 8.9 | 0 | 0 | 0 | 0 | 0 | 0
2014-09-28 | 17時 | 13.502 | 1.967 | 0 | 0 | 0 | 0 | 0 | 0 | 0 | 0.20818 | 0 | 0.91741 | -0.27478 | 0.10754 | 0.20818 | 1.0801 | 0 | 1.8342 | -0.91697 | 1.082 | 0.18473 | 0 | 0 | 0 | 0 | 16.7 | 8.3 | 0 | 0 | 0 | 0 | 0 | 0
2014-09-28 | 18時 | 13.4355 | 1.9573 | 0 | 0 | 0 | 0 | 0 | 0 | 0 | 0.2078 | 0 | 0.93244 | -0.28531 | 0.12352 | 0.2078 | 1.0801 | 0 | 1.8342 | -0.91697 | 1.082 | 0.18473 | 0 | 0 | 0 | 0 | 17 | 7.3 | 0 | 0 | 0 | 0 | 0 | 0
2014-09-28 | 19時 | 13.3914 | 1.9509 | 0 | 0 | 0 | 0 | 0 | 0 | 0 | 0.20754 | 0 | 0.94246 | -0.29233 | 0.13417 | 0.20754 | 1.0801 | 0 | 1.8342 | -0.91697 | 1.082 | 0.18473 | 0 | 0 | 0 | 0 | 17.2 | 7 | 0 | 0 | 0 | 0 | 0 | 0
2014-09-28 | 20時 | 13.6358 | 1.9865 | 0 | 0 | 0 | 0 | 0 | 0 | 0 | 0.20895 | 0 | 0.88736 | -0.25373 | 0.07559 | 0.20895 | 1.0801 | 0 | 1.8342 | -0.91697 | 1.082 | 0.18473 | 0 | 0 | 0 | 0 | 16.1 | 6.9 | 0 | 0 | 0 | 0 | 0 | 0
2014-09-28 | 21時 | 13.8391 | 2.0161 | 0 | 0 | 0 | 0 | 0 | 0 | 0 | 0.21011 | 0 | 0.84227 | -0.22214 | 0.027665 | 0.21011 | 1.0801 | 0 | 1.8342 | -0.91697 | 1.082 | 0.18473 | 0 | 0 | 0 | 0 | 15.2 | 7.5 | 0 | 0 | 0 | 0 | 0 | 0
2014-09-28 | 22時 | 13.771 | 2.0062 | 0 | 0 | 0 | 0 | 0 | 0 | 0 | 0.20972 | 0 | 0.8573 | -0.23267 | 0.04364 | 0.20972 | 1.0801 | 0 | 1.8342 | -0.91697 | 1.082 | 0.18473 | 0 | 0 | 0 | 0 | 15.5 | 6.8 | 0 | 0 | 0 | 0 | 0 | 0
2014-09-28 | 23時 | 13.6807 | 1.9931 | 0 | 0 | 0 | 0 | 0 | 0 | 0 | 0.20921 | 0 | 0.87734 | -0.24671 | 0.06494 | 0.20921 | 1.0801 | 0 | 1.8342 | -0.91697 | 1.082 | 0.18473 | 0 | 0 | 0 | 0 | 15.9 | 6.4 | 0 | 0 | 0 | 0 | 0 | 0
2014-09-29 | 0時 | 13.7937 | 2.0095 | 0 | 0 | 0 | 0 | 0 | 0 | 0 | 0.20985 | 0 | 0.85229 | -0.22916 | 0.038315 | 0.20985 | 1.0801 | 0 | 1.8342 | -0.91697 | 1.082 | 0.18473 | 0 | 0 | 0 | 0 | 15.4 | 6.4 | 0 | 0 | 0 | 0 | 0 | 0
2014-09-29 | 1時 | 13.9993 | 2.0395 | 0 | 0 | 0 | 0 | 0 | 0 | 0 | 0.211 | 0 | 0.8072 | -0.19758 | -0.0096098 | 0.211 | 1.0801 | 0 | 1.8342 | -0.91697 | 1.082 | 0.18473 | 0 | 0 | 0 | 0 | 14.5 | 6.3 | 0 | 0 | 0 | 0 | 0 | 0
2014-09-29 | 2時 | 14.0917 | 2.0529 | 0 | 0 | 0 | 0 | 0 | 0 | 0 | 0.21152 | 0 | 0.78716 | -0.18354 | -0.03091 | 0.21152 | 1.0801 | 0 | 1.8342 | -0.91697 | 1.082 | 0.18473 | 0 | 0 | 0 | 0 | 14.1 | 6.5 | 0 | 0 | 0 | 0 | 0 | 0
2014-09-29 | 3時 | 13.9534 | 2.0328 | 0 | 0 | 0 | 0 | 0 | 0 | 0 | 0.21075 | 0 | 0.81722 | -0.2046 | 0.0010402 | 0.21075 | 1.0801 | 0 | 1.8342 | -0.91697 | 1.082 | 0.18473 | 0 | 0 | 0 | 0 | 14.7 | 6.5 | 0 | 0 | 0 | 0 | 0 | 0
2014-09-29 | 4時 | 14.1149 | 2.0563 | 0 | 0 | 0 | 0 | 0 | 0 | 0 | 0.21164 | 0 | 0.78215 | -0.18003 | -0.036235 | 0.21164 | 1.0801 | 0 | 1.8342 | -0.91697 | 1.082 | 0.18473 | 0 | 0 | 0 | 0 | 14 | 6.7 | 0 | 0 | 0 | 0 | 0 | 0
2014-09-29 | 5時 | 14.5385 | 2.118 | 0 | 0 | 0 | 0 | 0 | 0 | 0 | 0.21395 | 0 | 0.69197 | -0.11687 | -0.13208 | 0.21395 | 1.0801 | 0 | 1.8342 | -0.91697 | 1.082 | 0.18473 | 0 | 0 | 0 | 0 | 12.2 | 6.9 | 0 | 0 | 0 | 0 | 0 | 0
2014-09-29 | 6時 | 14.1381 | 2.0597 | 0 | 0 | 0 | 0 | 0 | 0 | 0 | 0.21177 | 0 | 0.77714 | -0.17652 | -0.04156 | 0.21177 | 1.0801 | 0 | 1.8342 | -0.91697 | 1.082 | 0.18473 | 0 | 0 | 0 | 0 | 13.9 | 7.5 | 0 | 0 | 0 | 0 | 0 | 0
2014-09-29 | 7時 | 13.5464 | 1.9735 | 0 | 0 | 0 | 0 | 0 | 0 | 0 | 0.20844 | 0 | 0.90739 | -0.26776 | 0.09689 | 0.20844 | 1.0801 | 0 | 1.8342 | -0.91697 | 1.082 | 0.18473 | 0 | 0 | 0 | 0 | 16.5 | 7.5 | 0 | 0 | 0 | 0 | 0 | 0
2014-09-29 | 8時 | 13.2165 | 1.9254 | 0 | 0 | 0 | 0 | 0 | 0 | 0 | 0.20652 | 0 | 0.98254 | -0.3204 | 0.17677 | 0.20652 | 1.0801 | 0 | 1.8342 | -0.91697 | 1.082 | 0.18473 | 0 | 0 | 0 | 0 | 18 | 7 | 0 | 0 | 0 | 0 | 0 | 0
2014-09-29 | 9時 | 12.7895 | 1.8632 | 0 | 0 | 0 | 0 | 0 | 0 | 0 | 0.20395 | 0 | 1.0827 | -0.39059 | 0.28327 | 0.20395 | 1.0801 | 0 | 1.8342 | -0.91697 | 1.082 | 0.18473 | 0 | 0 | 0 | 0 | 20 | 7.2 | 0 | 0 | 0 | 0 | 0 | 0
2014-09-29 | 10時 | 12.7895 | 1.8632 | 0 | 0 | 0 | 0 | 0 | 0 | 0 | 0.20395 | 0 | 1.0827 | -0.39059 | 0.28327 | 0.20395 | 1.0801 | 0 | 1.8342 | -0.91697 | 1.082 | 0.18473 | 0 | 0 | 0 | 0 | 20 | 6.5 | 0 | 0 | 0 | 0 | 0 | 0
2014-09-29 | 11時 | 12.7058 | 1.851 | 0 | 0 | 0 | 0 | 0 | 0 | 0 | 0.20344 | 0 | 1.1028 | -0.40462 | 0.30457 | 0.20344 | 1.0801 | 0 | 1.8342 | -0.91697 | 1.082 | 0.18473 | 0 | 0 | 0 | 0 | 20.4 | 6.4 | 0 | 0 | 0 | 0 | 0 | 0
2014-09-29 | 12時 | 12.5815 | 1.8329 | 0 | 0 | 0 | 0 | 0 | 0 | 0 | 0.20267 | 0 | 1.1328 | -0.42568 | 0.33652 | 0.20267 | 1.0801 | 0 | 1.8342 | -0.91697 | 1.082 | 0.18473 | 0 | 0 | 0 | 0 | 21 | 6.4 | 0 | 0 | 0 | 0 | 0 | 0
2014-09-29 | 13時 | 12.5815 | 1.8329 | 0 | 0 | 0 | 0 | 0 | 0 | 0 | 0.20267 | 0 | 1.1328 | -0.42568 | 0.33652 | 0.20267 | 1.0801 | 0 | 1.8342 | -0.91697 | 1.082 | 0.18473 | 0 | 0 | 0 | 0 | 21 | 5.9 | 0 | 0 | 0 | 0 | 0 | 0
2014-09-29 | 14時 | 12.6642 | 1.845 | 0 | 0 | 0 | 0 | 0 | 0 | 0 | 0.20318 | 0 | 1.1128 | -0.41164 | 0.31522 | 0.20318 | 1.0801 | 0 | 1.8342 | -0.91697 | 1.082 | 0.18473 | 0 | 0 | 0 | 0 | 20.6 | 6.2 | 0 | 0 | 0 | 0 | 0 | 0
2014-09-29 | 15時 | 12.916 | 1.8817 | 0 | 0 | 0 | 0 | 0 | 0 | 0 | 0.20472 | 0 | 1.0527 | -0.36953 | 0.25132 | 0.20472 | 1.0801 | 0 | 1.8342 | -0.91697 | 1.082 | 0.18473 | 0 | 0 | 0 | 0 | 19.4 | 6 | 0 | 0 | 0 | 0 | 0 | 0
2014-09-29 | 16時 | 13.2818 | 1.9349 | 0 | 0 | 0 | 0 | 0 | 0 | 0 | 0.2069 | 0 | 0.96751 | -0.30987 | 0.16079 | 0.2069 | 1.0801 | 0 | 1.8342 | -0.91697 | 1.082 | 0.18473 | 0 | 0 | 0 | 0 | 17.7 | 5.7 | 0 | 0 | 0 | 0 | 0 | 0
2014-09-29 | 17時 | 14.0917 | 2.0529 | 0 | 0 | 0 | 0 | 0 | 0 | 0 | 0.21152 | 0 | 0.78716 | -0.18354 | -0.03091 | 0.21152 | 1.0801 | 0 | 1.8342 | -0.91697 | 1.082 | 0.18473 | 0 | 0 | 0 | 0 | 14.1 | 6.9 | 0 | 0 | 0 | 0 | 0 | 0
2014-09-29 | 18時 | 14.5385 | 2.118 | 0 | 0 | 0 | 0 | 0 | 0 | 0 | 0.21395 | 0 | 0.69197 | -0.11687 | -0.13208 | 0.21395 | 1.0801 | 0 | 1.8342 | -0.91697 | 1.082 | 0.18473 | 0 | 0 | 0 | 0 | 12.2 | 6.7 | 0 | 0 | 0 | 0 | 0 | 0
2014-09-29 | 19時 | 14.7306 | 2.146 | 0 | 0 | 0 | 0 | 0 | 0 | 0 | 0.21498 | 0 | 0.6519 | -0.088793 | -0.17468 | 0.21498 | 1.0801 | 0 | 1.8342 | -0.91697 | 1.082 | 0.18473 | 0 | 0 | 0 | 0 | 11.4 | 6.5 | 0 | 0 | 0 | 0 | 0 | 0
2014-09-29 | 20時 | 14.8762 | 2.1672 | 0 | 0 | 0 | 0 | 0 | 0 | 0 | 0.21574 | 0 | 0.62184 | -0.067738 | -0.20663 | 0.21574 | 1.0801 | 0 | 1.8342 | -0.91697 | 1.082 | 0.18473 | 0 | 0 | 0 | 0 | 10.8 | 6.4 | 0 | 0 | 0 | 0 | 0 | 0
2014-09-29 | 21時 | 14.974 | 2.1815 | 0 | 0 | 0 | 0 | 0 | 0 | 0 | 0.21626 | 0 | 0.6018 | -0.053701 | -0.22793 | 0.21626 | 1.0801 | 0 | 1.8342 | -0.91697 | 1.082 | 0.18473 | 0 | 0 | 0 | 0 | 10.4 | 6.2 | 0 | 0 | 0 | 0 | 0 | 0
2014-09-29 | 22時 | 15.1963 | 2.2139 | 0 | 0 | 0 | 0 | 0 | 0 | 0 | 0.21741 | 0 | 0.55671 | -0.022118 | -0.27586 | 0.21741 | 1.0801 | 0 | 1.8342 | -0.91697 | 1.082 | 0.18473 | 0 | 0 | 0 | 0 | 9.5 | 6.1 | 0 | 0 | 0 | 0 | 0 | 0
2014-09-29 | 23時 | 15.3964 | 2.243 | 0 | 0 | 0 | 0 | 0 | 0 | 0 | 0.21844 | 0 | 0.51663 | 0.0059556 | -0.31846 | 0.21844 | 1.0801 | 0 | 1.8342 | -0.91697 | 1.082 | 0.18473 | 0 | 0 | 0 | 0 | 8.7 | 6.1 | 0 | 0 | 0 | 0 | 0 | 0
2014-09-30 | 0時 | 15.4216 | 2.2467 | 0 | 0 | 0 | 0 | 0 | 0 | 0 | 0.21856 | 0 | 0.51162 | 0.0094648 | -0.32379 | 0.21856 | 1.0801 | 0 | 1.8342 | -0.91697 | 1.082 | 0.18473 | 0 | 0 | 0 | 0 | 8.6 | 6 | 0 | 0 | 0 | 0 | 0 | 0
2014-09-30 | 1時 | 15.4973 | 2.2577 | 0 | 0 | 0 | 0 | 0 | 0 | 0 | 0.21895 | 0 | 0.49659 | 0.019992 | -0.33976 | 0.21895 | 1.0801 | 0 | 1.8342 | -0.91697 | 1.082 | 0.18473 | 0 | 0 | 0 | 0 | 8.3 | 5.8 | 0 | 0 | 0 | 0 | 0 | 0
2014-09-30 | 2時 | 15.7266 | 2.2911 | 0 | 0 | 0 | 0 | 0 | 0 | 0 | 0.2201 | 0 | 0.4515 | 0.051575 | -0.38769 | 0.2201 | 1.0801 | 0 | 1.8342 | -0.91697 | 1.082 | 0.18473 | 0 | 0 | 0 | 0 | 7.4 | 5.6 | 0 | 0 | 0 | 0 | 0 | 0
2014-09-30 | 3時 | 15.8295 | 2.3061 | 0 | 0 | 0 | 0 | 0 | 0 | 0 | 0.22062 | 0 | 0.43147 | 0.065612 | -0.40899 | 0.22062 | 1.0801 | 0 | 1.8342 | -0.91697 | 1.082 | 0.18473 | 0 | 0 | 0 | 0 | 7 | 5.6 | 0 | 0 | 0 | 0 | 0 | 0
2014-09-30 | 4時 | 15.907 | 2.3174 | 0 | 0 | 0 | 0 | 0 | 0 | 0 | 0.221 | 0 | 0.41644 | 0.07614 | -0.42496 | 0.221 | 1.0801 | 0 | 1.8342 | -0.91697 | 1.082 | 0.18473 | 0 | 0 | 0 | 0 | 6.7 | 5.4 | 0 | 0 | 0 | 0 | 0 | 0
2014-09-30 | 5時 | 15.8811 | 2.3136 | 0 | 0 | 0 | 0 | 0 | 0 | 0 | 0.22087 | 0 | 0.42145 | 0.072631 | -0.41964 | 0.22087 | 1.0801 | 0 | 1.8342 | -0.91697 | 1.082 | 0.18473 | 0 | 0 | 0 | 0 | 6.8 | 5.5 | 0 | 0 | 0 | 0 | 0 | 0
2014-09-30 | 6時 | 15.5989 | 2.2725 | 0 | 0 | 0 | 0 | 0 | 0 | 0 | 0.21946 | 0 | 0.47655 | 0.034029 | -0.36106 | 0.21946 | 1.0801 | 0 | 1.8342 | -0.91697 | 1.082 | 0.18473 | 0 | 0 | 0 | 0 | 7.9 | 5.6 | 0 | 0 | 0 | 0 | 0 | 0
2014-09-30 | 7時 | 14.8275 | 2.1601 | 0 | 0 | 0 | 0 | 0 | 0 | 0 | 0.21549 | 0 | 0.63186 | -0.074756 | -0.19598 | 0.21549 | 1.0801 | 0 | 1.8342 | -0.91697 | 1.082 | 0.18473 | 0 | 0 | 0 | 0 | 11 | 6.1 | 0 | 0 | 0 | 0 | 0 | 0
2014-09-30 | 8時 | 14.1381 | 2.0597 | 0 | 0 | 0 | 0 | 0 | 0 | 0 | 0.21177 | 0 | 0.77714 | -0.17652 | -0.04156 | 0.21177 | 1.0801 | 0 | 1.8342 | -0.91697 | 1.082 | 0.18473 | 0 | 0 | 0 | 0 | 13.9 | 6.6 | 0 | 0 | 0 | 0 | 0 | 0
2014-09-30 | 9時 | 13.7033 | 1.9963 | 0 | 0 | 0 | 0 | 0 | 0 | 0 | 0.20934 | 0 | 0.87233 | -0.2432 | 0.059615 | 0.20934 | 1.0801 | 0 | 1.8342 | -0.91697 | 1.082 | 0.18473 | 0 | 0 | 0 | 0 | 15.8 | 7 | 0 | 0 | 0 | 0 | 0 | 0
2014-09-30 | 10時 | 13.3475 | 1.9445 | 0 | 0 | 0 | 0 | 0 | 0 | 0 | 0.20729 | 0 | 0.95248 | -0.29935 | 0.14482 | 0.20729 | 1.0801 | 0 | 1.8342 | -0.91697 | 1.082 | 0.18473 | 0 | 0 | 0 | 0 | 17.4 | 6.9 | 0 | 0 | 0 | 0 | 0 | 0
2014-09-30 | 11時 | 13.1948 | 1.9223 | 0 | 0 | 0 | 0 | 0 | 0 | 0 | 0.20639 | 0 | 0.98755 | -0.32391 | 0.18209 | 0.20639 | 1.0801 | 0 | 1.8342 | -0.91697 | 1.082 | 0.18473 | 0 | 0 | 0 | 0 | 18.1 | 6 | 0 | 0 | 0 | 0 | 0 | 0
2014-09-30 | 12時 | 12.8737 | 1.8755 | 0 | 0 | 0 | 0 | 0 | 0 | 0 | 0.20447 | 0 | 1.0627 | -0.37655 | 0.26197 | 0.20447 | 1.0801 | 0 | 1.8342 | -0.91697 | 1.082 | 0.18473 | 0 | 0 | 0 | 0 | 19.6 | 6.3 | 0 | 0 | 0 | 0 | 0 | 0
2014-09-30 | 13時 | 12.7476 | 1.8571 | 0 | 0 | 0 | 0 | 0 | 0 | 0 | 0.2037 | 0 | 1.0928 | -0.3976 | 0.29392 | 0.2037 | 1.0801 | 0 | 1.8342 | -0.91697 | 1.082 | 0.18473 | 0 | 0 | 0 | 0 | 20.2 | 6.1 | 0 | 0 | 0 | 0 | 0 | 0
2014-09-30 | 14時 | 12.8526 | 1.8724 | 0 | 0 | 0 | 0 | 0 | 0 | 0 | 0.20434 | 0 | 1.0677 | -0.38006 | 0.26729 | 0.20434 | 1.0801 | 0 | 1.8342 | -0.91697 | 1.082 | 0.18473 | 0 | 0 | 0 | 0 | 19.7 | 6.5 | 0 | 0 | 0 | 0 | 0 | 0
2014-09-30 | 15時 | 13.1948 | 1.9223 | 0 | 0 | 0 | 0 | 0 | 0 | 0 | 0.20639 | 0 | 0.98755 | -0.32391 | 0.18209 | 0.20639 | 1.0801 | 0 | 1.8342 | -0.91697 | 1.082 | 0.18473 | 0 | 0 | 0 | 0 | 18.1 | 8.2 | 0 | 0 | 0 | 0 | 0 | 0
2014-09-30 | 16時 | 13.6807 | 1.9931 | 0 | 0 | 0 | 0 | 0 | 0 | 0 | 0.20921 | 0 | 0.87734 | -0.24671 | 0.06494 | 0.20921 | 1.0801 | 0 | 1.8342 | -0.91697 | 1.082 | 0.18473 | 0 | 0 | 0 | 0 | 15.9 | 8.1 | 0 | 0 | 0 | 0 | 0 | 0
2014-09-30 | 17時 | 13.9534 | 2.0328 | 0 | 0 | 0 | 0 | 0 | 0 | 0 | 0.21075 | 0 | 0.81722 | -0.2046 | 0.0010402 | 0.21075 | 1.0801 | 0 | 1.8342 | -0.91697 | 1.082 | 0.18473 | 0 | 0 | 0 | 0 | 14.7 | 8 | 0 | 0 | 0 | 0 | 0 | 0
2014-09-30 | 18時 | 14.0454 | 2.0462 | 0 | 0 | 0 | 0 | 0 | 0 | 0 | 0.21126 | 0 | 0.79718 | -0.19056 | -0.02026 | 0.21126 | 1.0801 | 0 | 1.8342 | -0.91697 | 1.082 | 0.18473 | 0 | 0 | 0 | 0 | 14.3 | 8.1 | 0 | 0 | 0 | 0 | 0 | 0
2014-09-30 | 19時 | 14.2313 | 2.0733 | 0 | 0 | 0 | 0 | 0 | 0 | 0 | 0.21228 | 0 | 0.7571 | -0.16249 | -0.06286 | 0.21228 | 1.0801 | 0 | 1.8342 | -0.91697 | 1.082 | 0.18473 | 0 | 0 | 0 | 0 | 13.5 | 8.3 | 0 | 0 | 0 | 0 | 0 | 0
2014-09-30 | 20時 | 14.3959 | 2.0973 | 0 | 0 | 0 | 0 | 0 | 0 | 0 | 0.21318 | 0 | 0.72203 | -0.13792 | -0.10013 | 0.21318 | 1.0801 | 0 | 1.8342 | -0.91697 | 1.082 | 0.18473 | 0 | 0 | 0 | 0 | 12.8 | 8.3 | 0 | 0 | 0 | 0 | 0 | 0
2014-09-30 | 21時 | 14.4908 | 2.1111 | 0 | 0 | 0 | 0 | 0 | 0 | 0 | 0.21369 | 0 | 0.70199 | -0.12389 | -0.12143 | 0.21369 | 1.0801 | 0 | 1.8342 | -0.91697 | 1.082 | 0.18473 | 0 | 0 | 0 | 0 | 12.4 | 8.1 | 0 | 0 | 0 | 0 | 0 | 0
2014-09-30 | 22時 | 14.6102 | 2.1285 | 0 | 0 | 0 | 0 | 0 | 0 | 0 | 0.21433 | 0 | 0.67694 | -0.10634 | -0.14806 | 0.21433 | 1.0801 | 0 | 1.8342 | -0.91697 | 1.082 | 0.18473 | 0 | 0 | 0 | 0 | 11.9 | 8 | 0 | 0 | 0 | 0 | 0 | 0
2014-09-30 | 23時 | 14.8032 | 2.1566 | 0 | 0 | 0 | 0 | 0 | 0 | 0 | 0.21536 | 0 | 0.63687 | -0.078266 | -0.19066 | 0.21536 | 1.0801 | 0 | 1.8342 | -0.91697 | 1.082 | 0.18473 | 0 | 0 | 0 | 0 | 11.1 | 7.7 | 0 | 0 | 0 | 0 | 0 | 0
2014-10-01 | 0時 | 14.8762 | 2.1672 | 0 | 0 | 0 | 0 | 0 | 0 | 0 | 0.21574 | 0 | 0.62184 | -0.067738 | -0.20663 | 0.21574 | 1.0801 | 0 | 1.8342 | -0.91697 | 1.082 | 0.18473 | 0 | 0 | 0 | 0 | 10.8 | 7.6 | 0 | 0 | 0 | 0 | 0 | 0
2014-10-01 | 1時 | 14.9986 | 2.1851 | 0 | 0 | 0 | 0 | 0 | 0 | 0 | 0.21639 | 0 | 0.59679 | -0.050192 | -0.23326 | 0.21639 | 1.0801 | 0 | 1.8342 | -0.91697 | 1.082 | 0.18473 | 0 | 0 | 0 | 0 | 10.3 | 7.4 | 0 | 0 | 0 | 0 | 0 | 0
2014-10-01 | 2時 | 15.1963 | 2.2139 | 0 | 0 | 0 | 0 | 0 | 0 | 0 | 0.21741 | 0 | 0.55671 | -0.022118 | -0.27586 | 0.21741 | 1.0801 | 0 | 1.8342 | -0.91697 | 1.082 | 0.18473 | 0 | 0 | 0 | 0 | 9.5 | 7.1 | 0 | 0 | 0 | 0 | 0 | 0
2014-10-01 | 3時 | 15.3211 | 2.232 | 0 | 0 | 0 | 0 | 0 | 0 | 0 | 0.21805 | 0 | 0.53166 | -0.0045721 | -0.30248 | 0.21805 | 1.0801 | 0 | 1.8342 | -0.91697 | 1.082 | 0.18473 | 0 | 0 | 0 | 0 | 9 | 6.8 | 0 | 0 | 0 | 0 | 0 | 0
2014-10-01 | 4時 | 15.4216 | 2.2467 | 0 | 0 | 0 | 0 | 0 | 0 | 0 | 0.21856 | 0 | 0.51162 | 0.0094648 | -0.32379 | 0.21856 | 1.0801 | 0 | 1.8342 | -0.91697 | 1.082 | 0.18473 | 0 | 0 | 0 | 0 | 8.6 | 6.7 | 0 | 0 | 0 | 0 | 0 | 0
2014-10-01 | 5時 | 15.548 | 2.2651 | 0 | 0 | 0 | 0 | 0 | 0 | 0 | 0.21921 | 0 | 0.48657 | 0.027011 | -0.35041 | 0.21921 | 1.0801 | 0 | 1.8342 | -0.91697 | 1.082 | 0.18473 | 0 | 0 | 0 | 0 | 8.1 | 6.5 | 0 | 0 | 0 | 0 | 0 | 0
2014-10-01 | 6時 | 15.1467 | 2.2066 | 0 | 0 | 0 | 0 | 0 | 0 | 0 | 0.21715 | 0 | 0.56673 | -0.029137 | -0.26521 | 0.21715 | 1.0801 | 0 | 1.8342 | -0.91697 | 1.082 | 0.18473 | 0 | 0 | 0 | 0 | 9.7 | 7.2 | 0 | 0 | 0 | 0 | 0 | 0
2014-10-01 | 7時 | 14.5863 | 2.125 | 0 | 0 | 0 | 0 | 0 | 0 | 0 | 0.21421 | 0 | 0.68195 | -0.10985 | -0.14273 | 0.21421 | 1.0801 | 0 | 1.8342 | -0.91697 | 1.082 | 0.18473 | 0 | 0 | 0 | 0 | 12 | 7.7 | 0 | 0 | 0 | 0 | 0 | 0
2014-10-01 | 8時 | 13.9076 | 2.0261 | 0 | 0 | 0 | 0 | 0 | 0 | 0 | 0.21049 | 0 | 0.82724 | -0.21162 | 0.01169 | 0.21049 | 1.0801 | 0 | 1.8342 | -0.91697 | 1.082 | 0.18473 | 0 | 0 | 0 | 0 | 14.9 | 7.9 | 0 | 0 | 0 | 0 | 0 | 0
2014-10-01 | 9時 | 13.4576 | 1.9606 | 0 | 0 | 0 | 0 | 0 | 0 | 0 | 0.20793 | 0 | 0.92743 | -0.2818 | 0.11819 | 0.20793 | 1.0801 | 0 | 1.8342 | -0.91697 | 1.082 | 0.18473 | 0 | 0 | 0 | 0 | 16.9 | 8 | 0 | 0 | 0 | 0 | 0 | 0
2014-10-01 | 10時 | 12.7685 | 1.8602 | 0 | 0 | 0 | 0 | 0 | 0 | 0 | 0.20382 | 0 | 1.0877 | -0.39409 | 0.28859 | 0.20382 | 1.0801 | 0 | 1.8342 | -0.91697 | 1.082 | 0.18473 | 0 | 0 | 0 | 0 | 20.1 | 8 | 0 | 0 | 0 | 0 | 0 | 0
2014-10-01 | 11時 | 12.4789 | 1.818 | 0 | 0 | 0 | 0 | 0 | 0 | 0 | 0.20203 | 0 | 1.1579 | -0.44322 | 0.36314 | 0.20203 | 1.0801 | 0 | 1.8342 | -0.91697 | 1.082 | 0.18473 | 0 | 0 | 0 | 0 | 21.5 | 8.2 | 0 | 0 | 0 | 0 | 0 | 0
2014-10-01 | 12時 | 12.2765 | 1.7885 | 0 | 0 | 0 | 0 | 0 | 0 | 0 | 0.20075 | 0 | 1.208 | -0.47832 | 0.41639 | 0.20075 | 1.0801 | 0 | 1.8342 | -0.91697 | 1.082 | 0.18473 | 0 | 0 | 0 | 0 | 22.5 | 8.1 | 0 | 0 | 0 | 0 | 0 | 0
2014-10-01 | 13時 | 12.2365 | 1.7827 | 0 | 0 | 0 | 0 | 0 | 0 | 0 | 0.20049 | 0 | 1.218 | -0.48533 | 0.42704 | 0.20049 | 1.0801 | 0 | 1.8342 | -0.91697 | 1.082 | 0.18473 | 0 | 0 | 0 | 0 | 22.7 | 7.7 | 0 | 0 | 0 | 0 | 0 | 0
2014-10-01 | 14時 | 12.2765 | 1.7885 | 0 | 0 | 0 | 0 | 0 | 0 | 0 | 0.20075 | 0 | 1.208 | -0.47832 | 0.41639 | 0.20075 | 1.0801 | 0 | 1.8342 | -0.91697 | 1.082 | 0.18473 | 0 | 0 | 0 | 0 | 22.5 | 8.6 | 0 | 0 | 0 | 0 | 0 | 0
2014-10-01 | 15時 | 12.4178 | 1.8091 | 0 | 0 | 0 | 0 | 0 | 0 | 0 | 0.20165 | 0 | 1.1729 | -0.45375 | 0.37912 | 0.20165 | 1.0801 | 0 | 1.8342 | -0.91697 | 1.082 | 0.18473 | 0 | 0 | 0 | 0 | 21.8 | 7.7 | 0 | 0 | 0 | 0 | 0 | 0
2014-10-01 | 16時 | 13.2818 | 1.9349 | 0 | 0 | 0 | 0 | 0 | 0 | 0 | 0.2069 | 0 | 0.96751 | -0.30987 | 0.16079 | 0.2069 | 1.0801 | 0 | 1.8342 | -0.91697 | 1.082 | 0.18473 | 0 | 0 | 0 | 0 | 17.7 | 9.5 | 0 | 0 | 0 | 0 | 0 | 0
2014-10-01 | 17時 | 13.6807 | 1.9931 | 0 | 0 | 0 | 0 | 0 | 0 | 0 | 0.20921 | 0 | 0.87734 | -0.24671 | 0.06494 | 0.20921 | 1.0801 | 0 | 1.8342 | -0.91697 | 1.082 | 0.18473 | 0 | 0 | 0 | 0 | 15.9 | 9.4 | 0 | 0 | 0 | 0 | 0 | 0
2014-10-01 | 18時 | 13.8619 | 2.0195 | 0 | 0 | 0 | 0 | 0 | 0 | 0 | 0.21023 | 0 | 0.83726 | -0.21863 | 0.02234 | 0.21023 | 1.0801 | 0 | 1.8342 | -0.91697 | 1.082 | 0.18473 | 0 | 0 | 0 | 0 | 15.1 | 9.1 | 0 | 0 | 0 | 0 | 0 | 0
2014-10-01 | 19時 | 13.9993 | 2.0395 | 0 | 0 | 0 | 0 | 0 | 0 | 0 | 0.211 | 0 | 0.8072 | -0.19758 | -0.0096098 | 0.211 | 1.0801 | 0 | 1.8342 | -0.91697 | 1.082 | 0.18473 | 0 | 0 | 0 | 0 | 14.5 | 8.9 | 0 | 0 | 0 | 0 | 0 | 0
2014-10-01 | 20時 | 14.2782 | 2.0801 | 0 | 0 | 0 | 0 | 0 | 0 | 0 | 0.21254 | 0 | 0.74708 | -0.15547 | -0.07351 | 0.21254 | 1.0801 | 0 | 1.8342 | -0.91697 | 1.082 | 0.18473 | 0 | 0 | 0 | 0 | 13.3 | 8.5 | 0 | 0 | 0 | 0 | 0 | 0
2014-10-01 | 21時 | 14.2547 | 2.0767 | 0 | 0 | 0 | 0 | 0 | 0 | 0 | 0.21241 | 0 | 0.75209 | -0.15898 | -0.068185 | 0.21241 | 1.0801 | 0 | 1.8342 | -0.91697 | 1.082 | 0.18473 | 0 | 0 | 0 | 0 | 13.4 | 8.5 | 0 | 0 | 0 | 0 | 0 | 0
2014-10-01 | 22時 | 14.2313 | 2.0733 | 0 | 0 | 0 | 0 | 0 | 0 | 0 | 0.21228 | 0 | 0.7571 | -0.16249 | -0.06286 | 0.21228 | 1.0801 | 0 | 1.8342 | -0.91697 | 1.082 | 0.18473 | 0 | 0 | 0 | 0 | 13.5 | 8.5 | 0 | 0 | 0 | 0 | 0 | 0
2014-10-01 | 23時 | 14.467 | 2.1076 | 0 | 0 | 0 | 0 | 0 | 0 | 0 | 0.21357 | 0 | 0.707 | -0.12739 | -0.11611 | 0.21357 | 1.0801 | 0 | 1.8342 | -0.91697 | 1.082 | 0.18473 | 0 | 0 | 0 | 0 | 12.5 | 8.3 | 0 | 0 | 0 | 0 | 0 | 0
2014-10-02 | 0時 | 14.5146 | 2.1145 | 0 | 0 | 0 | 0 | 0 | 0 | 0 | 0.21382 | 0 | 0.69698 | -0.12038 | -0.12676 | 0.21382 | 1.0801 | 0 | 1.8342 | -0.91697 | 1.082 | 0.18473 | 0 | 0 | 0 | 0 | 12.3 | 8.2 | 0 | 0 | 0 | 0 | 0 | 0
2014-10-02 | 1時 | 14.6823 | 2.139 | 0 | 0 | 0 | 0 | 0 | 0 | 0 | 0.21472 | 0 | 0.66192 | -0.095812 | -0.16403 | 0.21472 | 1.0801 | 0 | 1.8342 | -0.91697 | 1.082 | 0.18473 | 0 | 0 | 0 | 0 | 11.6 | 8 | 0 | 0 | 0 | 0 | 0 | 0
2014-10-02 | 2時 | 14.779 | 2.1531 | 0 | 0 | 0 | 0 | 0 | 0 | 0 | 0.21523 | 0 | 0.64188 | -0.081775 | -0.18533 | 0.21523 | 1.0801 | 0 | 1.8342 | -0.91697 | 1.082 | 0.18473 | 0 | 0 | 0 | 0 | 11.2 | 7.9 | 0 | 0 | 0 | 0 | 0 | 0
2014-10-02 | 3時 | 14.8762 | 2.1672 | 0 | 0 | 0 | 0 | 0 | 0 | 0 | 0.21574 | 0 | 0.62184 | -0.067738 | -0.20663 | 0.21574 | 1.0801 | 0 | 1.8342 | -0.91697 | 1.082 | 0.18473 | 0 | 0 | 0 | 0 | 10.8 | 7.5 | 0 | 0 | 0 | 0 | 0 | 0
2014-10-02 | 4時 | 14.9495 | 2.1779 | 0 | 0 | 0 | 0 | 0 | 0 | 0 | 0.21613 | 0 | 0.60681 | -0.05721 | -0.22261 | 0.21613 | 1.0801 | 0 | 1.8342 | -0.91697 | 1.082 | 0.18473 | 0 | 0 | 0 | 0 | 10.5 | 7.5 | 0 | 0 | 0 | 0 | 0 | 0
2014-10-02 | 5時 | 14.9495 | 2.1779 | 0 | 0 | 0 | 0 | 0 | 0 | 0 | 0.21613 | 0 | 0.60681 | -0.05721 | -0.22261 | 0.21613 | 1.0801 | 0 | 1.8342 | -0.91697 | 1.082 | 0.18473 | 0 | 0 | 0 | 0 | 10.5 | 7.5 | 0 | 0 | 0 | 0 | 0 | 0
2014-10-02 | 6時 | 14.9495 | 2.1779 | 0 | 0 | 0 | 0 | 0 | 0 | 0 | 0.21613 | 0 | 0.60681 | -0.05721 | -0.22261 | 0.21613 | 1.0801 | 0 | 1.8342 | -0.91697 | 1.082 | 0.18473 | 0 | 0 | 0 | 0 | 10.5 | 7.6 | 0 | 0 | 0 | 0 | 0 | 0
2014-10-02 | 7時 | 14.3252 | 2.087 | 0 | 0 | 0 | 0 | 0 | 0 | 0 | 0.2128 | 0 | 0.73706 | -0.14845 | -0.08416 | 0.2128 | 1.0801 | 0 | 1.8342 | -0.91697 | 1.082 | 0.18473 | 0 | 0 | 0 | 0 | 13.1 | 8.3 | 0 | 0 | 0 | 0 | 0 | 0
2014-10-02 | 8時 | 14.0454 | 2.0462 | 0 | 0 | 0 | 0 | 0 | 0 | 0 | 0.21126 | 0 | 0.79718 | -0.19056 | -0.02026 | 0.21126 | 1.0801 | 0 | 1.8342 | -0.91697 | 1.082 | 0.18473 | 0 | 0 | 0 | 0 | 14.3 | 8.2 | 0 | 0 | 0 | 0 | 0 | 0
2014-10-02 | 9時 | 13.6583 | 1.9898 | 0 | 0 | 0 | 0 | 0 | 0 | 0 | 0.20908 | 0 | 0.88235 | -0.25022 | 0.070265 | 0.20908 | 1.0801 | 0 | 1.8342 | -0.91697 | 1.082 | 0.18473 | 0 | 0 | 0 | 0 | 16 | 8.9 | 0 | 0 | 0 | 0 | 0 | 0
2014-10-02 | 10時 | 12.8526 | 1.8724 | 0 | 0 | 0 | 0 | 0 | 0 | 0 | 0.20434 | 0 | 1.0677 | -0.38006 | 0.26729 | 0.20434 | 1.0801 | 0 | 1.8342 | -0.91697 | 1.082 | 0.18473 | 0 | 0 | 0 | 0 | 19.7 | 8.7 | 0 | 0 | 0 | 0 | 0 | 0
2014-10-02 | 11時 | 12.6021 | 1.8359 | 0 | 0 | 0 | 0 | 0 | 0 | 0 | 0.2028 | 0 | 1.1278 | -0.42217 | 0.33119 | 0.2028 | 1.0801 | 0 | 1.8342 | -0.91697 | 1.082 | 0.18473 | 0 | 0 | 0 | 0 | 20.9 | 7.7 | 0 | 0 | 0 | 0 | 0 | 0
2014-10-02 | 12時 | 12.3772 | 1.8032 | 0 | 0 | 0 | 0 | 0 | 0 | 0 | 0.20139 | 0 | 1.1829 | -0.46077 | 0.38977 | 0.20139 | 1.0801 | 0 | 1.8342 | -0.91697 | 1.082 | 0.18473 | 0 | 0 | 0 | 0 | 22 | 8.8 | 0 | 0 | 0 | 0 | 0 | 0
2014-10-02 | 13時 | 12.3167 | 1.7943 | 0 | 0 | 0 | 0 | 0 | 0 | 0 | 0.201 | 0 | 1.198 | -0.4713 | 0.40574 | 0.201 | 1.0801 | 0 | 1.8342 | -0.91697 | 1.082 | 0.18473 | 0 | 0 | 0 | 0 | 22.3 | 9.5 | 0 | 0 | 0 | 0 | 0 | 0
2014-10-02 | 14時 | 12.5198 | 1.8239 | 0 | 0 | 0 | 0 | 0 | 0 | 0 | 0.20229 | 0 | 1.1479 | -0.43621 | 0.35249 | 0.20229 | 1.0801 | 0 | 1.8342 | -0.91697 | 1.082 | 0.18473 | 0 | 0 | 0 | 0 | 21.3 | 8.6 | 0 | 0 | 0 | 0 | 0 | 0
2014-10-02 | 15時 | 12.685 | 1.848 | 0 | 0 | 0 | 0 | 0 | 0 | 0 | 0.20331 | 0 | 1.1078 | -0.40813 | 0.30989 | 0.20331 | 1.0801 | 0 | 1.8342 | -0.91697 | 1.082 | 0.18473 | 0 | 0 | 0 | 0 | 20.5 | 8.2 | 0 | 0 | 0 | 0 | 0 | 0
2014-10-02 | 16時 | 13.2382 | 1.9286 | 0 | 0 | 0 | 0 | 0 | 0 | 0 | 0.20664 | 0 | 0.97753 | -0.31689 | 0.17144 | 0.20664 | 1.0801 | 0 | 1.8342 | -0.91697 | 1.082 | 0.18473 | 0 | 0 | 0 | 0 | 17.9 | 9.5 | 0 | 0 | 0 | 0 | 0 | 0
2014-10-02 | 17時 | 13.7484 | 2.0029 | 0 | 0 | 0 | 0 | 0 | 0 | 0 | 0.20959 | 0 | 0.86231 | -0.23618 | 0.048965 | 0.20959 | 1.0801 | 0 | 1.8342 | -0.91697 | 1.082 | 0.18473 | 0 | 0 | 0 | 0 | 15.6 | 9.3 | 0 | 0 | 0 | 0 | 0 | 0
2014-10-02 | 18時 | 13.9076 | 2.0261 | 0 | 0 | 0 | 0 | 0 | 0 | 0 | 0.21049 | 0 | 0.82724 | -0.21162 | 0.01169 | 0.21049 | 1.0801 | 0 | 1.8342 | -0.91697 | 1.082 | 0.18473 | 0 | 0 | 0 | 0 | 14.9 | 9.3 | 0 | 0 | 0 | 0 | 0 | 0
2014-10-02 | 19時 | 13.9993 | 2.0395 | 0 | 0 | 0 | 0 | 0 | 0 | 0 | 0.211 | 0 | 0.8072 | -0.19758 | -0.0096098 | 0.211 | 1.0801 | 0 | 1.8342 | -0.91697 | 1.082 | 0.18473 | 0 | 0 | 0 | 0 | 14.5 | 9.2 | 0 | 0 | 0 | 0 | 0 | 0
2014-10-02 | 20時 | 14.2313 | 2.0733 | 0 | 0 | 0 | 0 | 0 | 0 | 0 | 0.21228 | 0 | 0.7571 | -0.16249 | -0.06286 | 0.21228 | 1.0801 | 0 | 1.8342 | -0.91697 | 1.082 | 0.18473 | 0 | 0 | 0 | 0 | 13.5 | 8.8 | 0 | 0 | 0 | 0 | 0 | 0
2014-10-02 | 21時 | 14.2782 | 2.0801 | 0 | 0 | 0 | 0 | 0 | 0 | 0 | 0.21254 | 0 | 0.74708 | -0.15547 | -0.07351 | 0.21254 | 1.0801 | 0 | 1.8342 | -0.91697 | 1.082 | 0.18473 | 0 | 0 | 0 | 0 | 13.3 | 8.6 | 0 | 0 | 0 | 0 | 0 | 0
2014-10-02 | 22時 | 14.5146 | 2.1145 | 0 | 0 | 0 | 0 | 0 | 0 | 0 | 0.21382 | 0 | 0.69698 | -0.12038 | -0.12676 | 0.21382 | 1.0801 | 0 | 1.8342 | -0.91697 | 1.082 | 0.18473 | 0 | 0 | 0 | 0 | 12.3 | 8.2 | 0 | 0 | 0 | 0 | 0 | 0
2014-10-02 | 23時 | 14.5146 | 2.1145 | 0 | 0 | 0 | 0 | 0 | 0 | 0 | 0.21382 | 0 | 0.69698 | -0.12038 | -0.12676 | 0.21382 | 1.0801 | 0 | 1.8342 | -0.91697 | 1.082 | 0.18473 | 0 | 0 | 0 | 0 | 12.3 | 8.1 | 0 | 0 | 0 | 0 | 0 | 0
2014-10-03 | 0時 | 14.779 | 2.1531 | 0 | 0 | 0 | 0 | 0 | 0 | 0 | 0.21523 | 0 | 0.64188 | -0.081775 | -0.18533 | 0.21523 | 1.0801 | 0 | 1.8342 | -0.91697 | 1.082 | 0.18473 | 0 | 0 | 0 | 0 | 11.2 | 8 | 0 | 0 | 0 | 0 | 0 | 0
2014-10-03 | 1時 | 14.8518 | 2.1637 | 0 | 0 | 0 | 0 | 0 | 0 | 0 | 0.21562 | 0 | 0.62685 | -0.071247 | -0.20131 | 0.21562 | 1.0801 | 0 | 1.8342 | -0.91697 | 1.082 | 0.18473 | 0 | 0 | 0 | 0 | 10.9 | 7.8 | 0 | 0 | 0 | 0 | 0 | 0
2014-10-03 | 2時 | 14.7306 | 2.146 | 0 | 0 | 0 | 0 | 0 | 0 | 0 | 0.21498 | 0 | 0.6519 | -0.088793 | -0.17468 | 0.21498 | 1.0801 | 0 | 1.8342 | -0.91697 | 1.082 | 0.18473 | 0 | 0 | 0 | 0 | 11.4 | 8 | 0 | 0 | 0 | 0 | 0 | 0
2014-10-03 | 3時 | 14.8032 | 2.1566 | 0 | 0 | 0 | 0 | 0 | 0 | 0 | 0.21536 | 0 | 0.63687 | -0.078266 | -0.19066 | 0.21536 | 1.0801 | 0 | 1.8342 | -0.91697 | 1.082 | 0.18473 | 0 | 0 | 0 | 0 | 11.1 | 7.8 | 0 | 0 | 0 | 0 | 0 | 0
2014-10-03 | 4時 | 14.8275 | 2.1601 | 0 | 0 | 0 | 0 | 0 | 0 | 0 | 0.21549 | 0 | 0.63186 | -0.074756 | -0.19598 | 0.21549 | 1.0801 | 0 | 1.8342 | -0.91697 | 1.082 | 0.18473 | 0 | 0 | 0 | 0 | 11 | 7.8 | 0 | 0 | 0 | 0 | 0 | 0
2014-10-03 | 5時 | 14.779 | 2.1531 | 0 | 0 | 0 | 0 | 0 | 0 | 0 | 0.21523 | 0 | 0.64188 | -0.081775 | -0.18533 | 0.21523 | 1.0801 | 0 | 1.8342 | -0.91697 | 1.082 | 0.18473 | 0 | 0 | 0 | 0 | 11.2 | 8.1 | 0 | 0 | 0 | 0 | 0 | 0
2014-10-03 | 6時 | 14.6342 | 2.132 | 0 | 0 | 0 | 0 | 0 | 0 | 0 | 0.21446 | 0 | 0.67193 | -0.10283 | -0.15338 | 0.21446 | 1.0801 | 0 | 1.8342 | -0.91697 | 1.082 | 0.18473 | 0 | 0 | 0 | 0 | 11.8 | 8.3 | 0 | 0 | 0 | 0 | 0 | 0
2014-10-03 | 7時 | 14.467 | 2.1076 | 0 | 0 | 0 | 0 | 0 | 0 | 0 | 0.21357 | 0 | 0.707 | -0.12739 | -0.11611 | 0.21357 | 1.0801 | 0 | 1.8342 | -0.91697 | 1.082 | 0.18473 | 0 | 0 | 0 | 0 | 12.5 | 8.4 | 0 | 0 | 0 | 0 | 0 | 0
2014-10-03 | 8時 | 14.3252 | 2.087 | 0 | 0 | 0 | 0 | 0 | 0 | 0 | 0.2128 | 0 | 0.73706 | -0.14845 | -0.08416 | 0.2128 | 1.0801 | 0 | 1.8342 | -0.91697 | 1.082 | 0.18473 | 0 | 0 | 0 | 0 | 13.1 | 8.4 | 0 | 0 | 0 | 0 | 0 | 0
2014-10-03 | 9時 | 13.4798 | 1.9638 | 0 | 0 | 0 | 0 | 0 | 0 | 0 | 0.20805 | 0 | 0.92242 | -0.27829 | 0.11287 | 0.20805 | 1.0801 | 0 | 1.8342 | -0.91697 | 1.082 | 0.18473 | 0 | 0 | 0 | 0 | 16.8 | 9.1 | 0 | 0 | 0 | 0 | 0 | 0
2014-10-03 | 10時 | 12.8737 | 1.8755 | 0 | 0 | 0 | 0 | 0 | 0 | 0 | 0.20447 | 0 | 1.0627 | -0.37655 | 0.26197 | 0.20447 | 1.0801 | 0 | 1.8342 | -0.91697 | 1.082 | 0.18473 | 0 | 0 | 0 | 0 | 19.6 | 9.6 | 0 | 0 | 0 | 0 | 0 | 0
2014-10-03 | 11時 | 12.4994 | 1.821 | 0 | 0 | 0 | 0 | 0 | 0 | 0 | 0.20216 | 0 | 1.1529 | -0.43971 | 0.35782 | 0.20216 | 1.0801 | 0 | 1.8342 | -0.91697 | 1.082 | 0.18473 | 0 | 0 | 0 | 0 | 21.4 | 10.2 | 0 | 0 | 0 | 0 | 0 | 0
2014-10-03 | 12時 | 12.1767 | 1.774 | 0 | 0 | 0 | 0 | 0 | 0 | 0 | 0.20011 | 0 | 1.233 | -0.49586 | 0.44302 | 0.20011 | 1.0801 | 0 | 1.8342 | -0.91697 | 1.082 | 0.18473 | 0 | 0 | 0 | 0 | 23 | 10.3 | 0 | 0 | 0 | 0 | 0 | 0
2014-10-03 | 13時 | 12.0778 | 1.7595 | 0 | 0 | 0 | 0 | 0 | 0 | 0 | 0.19947 | 0 | 1.2581 | -0.51341 | 0.46964 | 0.19947 | 1.0801 | 0 | 1.8342 | -0.91697 | 1.082 | 0.18473 | 0 | 0 | 0 | 0 | 23.5 | 10.2 | 0 | 0 | 0 | 0 | 0 | 0
2014-10-03 | 14時 | 12.1767 | 1.774 | 0 | 0 | 0 | 0 | 0 | 0 | 0 | 0.20011 | 0 | 1.233 | -0.49586 | 0.44302 | 0.20011 | 1.0801 | 0 | 1.8342 | -0.91697 | 1.082 | 0.18473 | 0 | 0 | 0 | 0 | 23 | 10.3 | 0 | 0 | 0 | 0 | 0 | 0
2014-10-03 | 15時 | 12.3772 | 1.8032 | 0 | 0 | 0 | 0 | 0 | 0 | 0 | 0.20139 | 0 | 1.1829 | -0.46077 | 0.38977 | 0.20139 | 1.0801 | 0 | 1.8342 | -0.91697 | 1.082 | 0.18473 | 0 | 0 | 0 | 0 | 22 | 10 | 0 | 0 | 0 | 0 | 0 | 0
2014-10-03 | 16時 | 12.6435 | 1.842 | 0 | 0 | 0 | 0 | 0 | 0 | 0 | 0.20306 | 0 | 1.1178 | -0.41515 | 0.32054 | 0.20306 | 1.0801 | 0 | 1.8342 | -0.91697 | 1.082 | 0.18473 | 0 | 0 | 0 | 0 | 20.7 | 9.9 | 0 | 0 | 0 | 0 | 0 | 0
2014-10-03 | 17時 | 13.0653 | 1.9034 | 0 | 0 | 0 | 0 | 0 | 0 | 0 | 0.20562 | 0 | 1.0176 | -0.34497 | 0.21404 | 0.20562 | 1.0801 | 0 | 1.8342 | -0.91697 | 1.082 | 0.18473 | 0 | 0 | 0 | 0 | 18.7 | 10 | 0 | 0 | 0 | 0 | 0 | 0
2014-10-03 | 18時 | 13.2818 | 1.9349 | 0 | 0 | 0 | 0 | 0 | 0 | 0 | 0.2069 | 0 | 0.96751 | -0.30987 | 0.16079 | 0.2069 | 1.0801 | 0 | 1.8342 | -0.91697 | 1.082 | 0.18473 | 0 | 0 | 0 | 0 | 17.7 | 9.9 | 0 | 0 | 0 | 0 | 0 | 0
2014-10-03 | 19時 | 13.7258 | 1.9996 | 0 | 0 | 0 | 0 | 0 | 0 | 0 | 0.20946 | 0 | 0.86732 | -0.23969 | 0.05429 | 0.20946 | 1.0801 | 0 | 1.8342 | -0.91697 | 1.082 | 0.18473 | 0 | 0 | 0 | 0 | 15.7 | 9.8 | 0 | 0 | 0 | 0 | 0 | 0
2014-10-03 | 20時 | 13.8847 | 2.0228 | 0 | 0 | 0 | 0 | 0 | 0 | 0 | 0.21036 | 0 | 0.83225 | -0.21512 | 0.017015 | 0.21036 | 1.0801 | 0 | 1.8342 | -0.91697 | 1.082 | 0.18473 | 0 | 0 | 0 | 0 | 15 | 9.5 | 0 | 0 | 0 | 0 | 0 | 0
2014-10-03 | 21時 | 13.9534 | 2.0328 | 0 | 0 | 0 | 0 | 0 | 0 | 0 | 0.21075 | 0 | 0.81722 | -0.2046 | 0.0010402 | 0.21075 | 1.0801 | 0 | 1.8342 | -0.91697 | 1.082 | 0.18473 | 0 | 0 | 0 | 0 | 14.7 | 9.4 | 0 | 0 | 0 | 0 | 0 | 0
2014-10-03 | 22時 | 14.0454 | 2.0462 | 0 | 0 | 0 | 0 | 0 | 0 | 0 | 0.21126 | 0 | 0.79718 | -0.19056 | -0.02026 | 0.21126 | 1.0801 | 0 | 1.8342 | -0.91697 | 1.082 | 0.18473 | 0 | 0 | 0 | 0 | 14.3 | 9.1 | 0 | 0 | 0 | 0 | 0 | 0
2014-10-03 | 23時 | 14.0685 | 2.0496 | 0 | 0 | 0 | 0 | 0 | 0 | 0 | 0.21139 | 0 | 0.79217 | -0.18705 | -0.025585 | 0.21139 | 1.0801 | 0 | 1.8342 | -0.91697 | 1.082 | 0.18473 | 0 | 0 | 0 | 0 | 14.2 | 9.2 | 0 | 0 | 0 | 0 | 0 | 0
2014-10-04 | 0時 | 14.0685 | 2.0496 | 0 | 0 | 0 | 0 | 0 | 0 | 0 | 0.21139 | 0 | 0.79217 | -0.18705 | -0.025585 | 0.21139 | 1.0801 | 0 | 1.8342 | -0.91697 | 1.082 | 0.18473 | 0 | 0 | 0 | 0 | 14.2 | 9.3 | 0 | 0 | 0 | 0 | 0 | 0
2014-10-04 | 1時 | 13.9305 | 2.0294 | 0 | 0 | 0 | 0 | 0 | 0 | 0 | 0.21062 | 0 | 0.82223 | -0.20811 | 0.0063652 | 0.21062 | 1.0801 | 0 | 1.8342 | -0.91697 | 1.082 | 0.18473 | 0 | 0 | 0 | 0 | 14.8 | 10 | 0 | 0 | 0 | 0 | 0 | 0
2014-10-04 | 2時 | 13.9305 | 2.0294 | 0 | 0 | 0 | 0 | 0 | 0 | 0 | 0.21062 | 0 | 0.82223 | -0.20811 | 0.0063652 | 0.21062 | 1.0801 | 0 | 1.8342 | -0.91697 | 1.082 | 0.18473 | 0 | 0 | 0 | 0 | 14.8 | 9.9 | 0 | 0 | 0 | 0 | 0 | 0
2014-10-04 | 3時 | 13.9534 | 2.0328 | 0 | 0 | 0 | 0 | 0 | 0 | 0 | 0.21075 | 0 | 0.81722 | -0.2046 | 0.0010402 | 0.21075 | 1.0801 | 0 | 1.8342 | -0.91697 | 1.082 | 0.18473 | 0 | 0 | 0 | 0 | 14.7 | 10 | 0 | 0 | 0 | 0 | 0 | 0
2014-10-04 | 4時 | 13.9993 | 2.0395 | 0 | 0 | 0 | 0 | 0 | 0 | 0 | 0.211 | 0 | 0.8072 | -0.19758 | -0.0096098 | 0.211 | 1.0801 | 0 | 1.8342 | -0.91697 | 1.082 | 0.18473 | 0 | 0 | 0 | 0 | 14.5 | 9.8 | 0 | 0 | 0 | 0 | 0 | 0
2014-10-04 | 5時 | 13.9534 | 2.0328 | 0 | 0 | 0 | 0 | 0 | 0 | 0 | 0.21075 | 0 | 0.81722 | -0.2046 | 0.0010402 | 0.21075 | 1.0801 | 0 | 1.8342 | -0.91697 | 1.082 | 0.18473 | 0 | 0 | 0 | 0 | 14.7 | 9.9 | 0 | 0 | 0 | 0 | 0 | 0
2014-10-04 | 6時 | 13.9076 | 2.0261 | 0 | 0 | 0 | 0 | 0 | 0 | 0 | 0.21049 | 0 | 0.82724 | -0.21162 | 0.01169 | 0.21049 | 1.0801 | 0 | 1.8342 | -0.91697 | 1.082 | 0.18473 | 0 | 0 | 0 | 0 | 14.9 | 10 | 0 | 0 | 0 | 0 | 0 | 0
2014-10-04 | 7時 | 13.8619 | 2.0195 | 0 | 0 | 0 | 0 | 0 | 0 | 0 | 0.21023 | 0 | 0.83726 | -0.21863 | 0.02234 | 0.21023 | 1.0801 | 0 | 1.8342 | -0.91697 | 1.082 | 0.18473 | 0 | 0 | 0 | 0 | 15.1 | 10.1 | 0 | 0 | 0 | 0 | 0 | 0
2014-10-04 | 8時 | 13.7937 | 2.0095 | 0 | 0 | 0 | 0 | 0 | 0 | 0 | 0.20985 | 0 | 0.85229 | -0.22916 | 0.038315 | 0.20985 | 1.0801 | 0 | 1.8342 | -0.91697 | 1.082 | 0.18473 | 0 | 0 | 0 | 0 | 15.4 | 10.3 | 0 | 0 | 0 | 0 | 0 | 0
2014-10-04 | 9時 | 13.7258 | 1.9996 | 0 | 0 | 0 | 0 | 0 | 0 | 0 | 0.20946 | 0 | 0.86732 | -0.23969 | 0.05429 | 0.20946 | 1.0801 | 0 | 1.8342 | -0.91697 | 1.082 | 0.18473 | 0 | 0 | 0 | 0 | 15.7 | 10.5 | 0 | 0 | 0 | 0 | 0 | 0
2014-10-04 | 10時 | 13.7033 | 1.9963 | 0 | 0 | 0 | 0 | 0 | 0 | 0 | 0.20934 | 0 | 0.87233 | -0.2432 | 0.059615 | 0.20934 | 1.0801 | 0 | 1.8342 | -0.91697 | 1.082 | 0.18473 | 0 | 0 | 0 | 0 | 15.8 | 10.5 | 0 | 0 | 0 | 0 | 0 | 0
2014-10-04 | 11時 | 13.7258 | 1.9996 | 0 | 0 | 0 | 0 | 0 | 0 | 0 | 0.20946 | 0 | 0.86732 | -0.23969 | 0.05429 | 0.20946 | 1.0801 | 0 | 1.8342 | -0.91697 | 1.082 | 0.18473 | 0 | 0 | 0 | 0 | 15.7 | 10.5 | 0 | 0 | 0 | 0 | 0 | 0
2014-10-04 | 12時 | 13.6807 | 1.9931 | 0 | 0 | 0 | 0 | 0 | 0 | 0 | 0.20921 | 0 | 0.87734 | -0.24671 | 0.06494 | 0.20921 | 1.0801 | 0 | 1.8342 | -0.91697 | 1.082 | 0.18473 | 0 | 0 | 0 | 0 | 15.9 | 10.1 | 0 | 0 | 0 | 0 | 0 | 0
2014-10-04 | 13時 | 13.8619 | 2.0195 | 0 | 0 | 0 | 0 | 0 | 0 | 0 | 0.21023 | 0 | 0.83726 | -0.21863 | 0.02234 | 0.21023 | 1.0801 | 0 | 1.8342 | -0.91697 | 1.082 | 0.18473 | 0 | 0 | 0 | 0 | 15.1 | 9.8 | 0 | 0 | 0 | 0 | 0 | 0
2014-10-04 | 14時 | 14.0685 | 2.0496 | 0 | 0 | 0 | 0 | 0 | 0 | 0 | 0.21139 | 0 | 0.79217 | -0.18705 | -0.025585 | 0.21139 | 1.0801 | 0 | 1.8342 | -0.91697 | 1.082 | 0.18473 | 0 | 0 | 0 | 0 | 14.2 | 8.9 | 0 | 0 | 0 | 0 | 0 | 0
2014-10-04 | 15時 | 14.4196 | 2.1007 | 0 | 0 | 0 | 0 | 0 | 0 | 0 | 0.21331 | 0 | 0.71702 | -0.13441 | -0.10546 | 0.21331 | 1.0801 | 0 | 1.8342 | -0.91697 | 1.082 | 0.18473 | 0 | 0 | 0 | 0 | 12.7 | 8.4 | 0 | 0 | 0 | 0 | 0 | 0
2014-10-04 | 16時 | 14.467 | 2.1076 | 0 | 0 | 0 | 0 | 0 | 0 | 0 | 0.21357 | 0 | 0.707 | -0.12739 | -0.11611 | 0.21357 | 1.0801 | 0 | 1.8342 | -0.91697 | 1.082 | 0.18473 | 0 | 0 | 0 | 0 | 12.5 | 8.3 | 0 | 0 | 0 | 0 | 0 | 0
2014-10-04 | 17時 | 14.5146 | 2.1145 | 0 | 0 | 0 | 0 | 0 | 0 | 0 | 0.21382 | 0 | 0.69698 | -0.12038 | -0.12676 | 0.21382 | 1.0801 | 0 | 1.8342 | -0.91697 | 1.082 | 0.18473 | 0 | 0 | 0 | 0 | 12.3 | 8.4 | 0 | 0 | 0 | 0 | 0 | 0
2014-10-04 | 18時 | 14.6102 | 2.1285 | 0 | 0 | 0 | 0 | 0 | 0 | 0 | 0.21433 | 0 | 0.67694 | -0.10634 | -0.14806 | 0.21433 | 1.0801 | 0 | 1.8342 | -0.91697 | 1.082 | 0.18473 | 0 | 0 | 0 | 0 | 11.9 | 8.2 | 0 | 0 | 0 | 0 | 0 | 0
2014-10-04 | 19時 | 14.6582 | 2.1355 | 0 | 0 | 0 | 0 | 0 | 0 | 0 | 0.21459 | 0 | 0.66692 | -0.099321 | -0.15871 | 0.21459 | 1.0801 | 0 | 1.8342 | -0.91697 | 1.082 | 0.18473 | 0 | 0 | 0 | 0 | 11.7 | 7.9 | 0 | 0 | 0 | 0 | 0 | 0
2014-10-04 | 20時 | 14.7306 | 2.146 | 0 | 0 | 0 | 0 | 0 | 0 | 0 | 0.21498 | 0 | 0.6519 | -0.088793 | -0.17468 | 0.21498 | 1.0801 | 0 | 1.8342 | -0.91697 | 1.082 | 0.18473 | 0 | 0 | 0 | 0 | 11.4 | 6.8 | 0 | 0 | 0 | 0 | 0 | 0
2014-10-04 | 21時 | 14.7306 | 2.146 | 0 | 0 | 0 | 0 | 0 | 0 | 0 | 0.21498 | 0 | 0.6519 | -0.088793 | -0.17468 | 0.21498 | 1.0801 | 0 | 1.8342 | -0.91697 | 1.082 | 0.18473 | 0 | 0 | 0 | 0 | 11.4 | 5.7 | 0 | 0 | 0 | 0 | 0 | 0
2014-10-04 | 22時 | 14.974 | 2.1815 | 0 | 0 | 0 | 0 | 0 | 0 | 0 | 0.21626 | 0 | 0.6018 | -0.053701 | -0.22793 | 0.21626 | 1.0801 | 0 | 1.8342 | -0.91697 | 1.082 | 0.18473 | 0 | 0 | 0 | 0 | 10.4 | 5.9 | 0 | 0 | 0 | 0 | 0 | 0
2014-10-04 | 23時 | 15.1467 | 2.2066 | 0 | 0 | 0 | 0 | 0 | 0 | 0 | 0.21715 | 0 | 0.56673 | -0.029137 | -0.26521 | 0.21715 | 1.0801 | 0 | 1.8342 | -0.91697 | 1.082 | 0.18473 | 0 | 0 | 0 | 0 | 9.7 | 5.2 | 0 | 0 | 0 | 0 | 0 | 0
2014-10-05 | 0時 | 15.4468 | 2.2504 | 0 | 0 | 0 | 0 | 0 | 0 | 0 | 0.21869 | 0 | 0.50661 | 0.012974 | -0.32911 | 0.21869 | 1.0801 | 0 | 1.8342 | -0.91697 | 1.082 | 0.18473 | 0 | 0 | 0 | 0 | 8.5 | 5.4 | 0 | 0 | 0 | 0 | 0 | 0
2014-10-05 | 1時 | 15.5227 | 2.2614 | 0 | 0 | 0 | 0 | 0 | 0 | 0 | 0.21908 | 0 | 0.49158 | 0.023502 | -0.34509 | 0.21908 | 1.0801 | 0 | 1.8342 | -0.91697 | 1.082 | 0.18473 | 0 | 0 | 0 | 0 | 8.2 | 4.7 | 0 | 0 | 0 | 0 | 0 | 0
2014-10-05 | 2時 | 15.5734 | 2.2688 | 0 | 0 | 0 | 0 | 0 | 0 | 0 | 0.21933 | 0 | 0.48156 | 0.03052 | -0.35574 | 0.21933 | 1.0801 | 0 | 1.8342 | -0.91697 | 1.082 | 0.18473 | 0 | 0 | 0 | 0 | 8 | 4.3 | 0 | 0 | 0 | 0 | 0 | 0
2014-10-05 | 3時 | 16.037 | 2.3363 | 0 | 0 | 0 | 0 | 0 | 0 | 0 | 0.22164 | 0 | 0.39139 | 0.093686 | -0.45159 | 0.22164 | 1.0801 | 0 | 1.8342 | -0.91697 | 1.082 | 0.18473 | 0 | 0 | 0 | 0 | 6.2 | 4.8 | 0 | 0 | 0 | 0 | 0 | 0
2014-10-05 | 4時 | 16.037 | 2.3363 | 0 | 0 | 0 | 0 | 0 | 0 | 0 | 0.22164 | 0 | 0.39139 | 0.093686 | -0.45159 | 0.22164 | 1.0801 | 0 | 1.8342 | -0.91697 | 1.082 | 0.18473 | 0 | 0 | 0 | 0 | 6.2 | 4.7 | 0 | 0 | 0 | 0 | 0 | 0
2014-10-05 | 5時 | 16.0109 | 2.3325 | 0 | 0 | 0 | 0 | 0 | 0 | 0 | 0.22151 | 0 | 0.3964 | 0.090177 | -0.44626 | 0.22151 | 1.0801 | 0 | 1.8342 | -0.91697 | 1.082 | 0.18473 | 0 | 0 | 0 | 0 | 6.3 | 5 | 0 | 0 | 0 | 0 | 0 | 0
2014-10-05 | 6時 | 15.8037 | 2.3023 | 0 | 0 | 0 | 0 | 0 | 0 | 0 | 0.22049 | 0 | 0.43648 | 0.062103 | -0.40366 | 0.22049 | 1.0801 | 0 | 1.8342 | -0.91697 | 1.082 | 0.18473 | 0 | 0 | 0 | 0 | 7.1 | 5.5 | 0 | 0 | 0 | 0 | 0 | 0
2014-10-05 | 7時 | 15.4468 | 2.2504 | 0 | 0 | 0 | 0 | 0 | 0 | 0 | 0.21869 | 0 | 0.50661 | 0.012974 | -0.32911 | 0.21869 | 1.0801 | 0 | 1.8342 | -0.91697 | 1.082 | 0.18473 | 0 | 0 | 0 | 0 | 8.5 | 5 | 0 | 0 | 0 | 0 | 0 | 0
2014-10-05 | 8時 | 15.0232 | 2.1886 | 0 | 0 | 0 | 0 | 0 | 0 | 0 | 0.21651 | 0 | 0.59178 | -0.046683 | -0.23858 | 0.21651 | 1.0801 | 0 | 1.8342 | -0.91697 | 1.082 | 0.18473 | 0 | 0 | 0 | 0 | 10.2 | 4.8 | 0 | 0 | 0 | 0 | 0 | 0
2014-10-05 | 9時 | 14.2547 | 2.0767 | 0 | 0 | 0 | 0 | 0 | 0 | 0 | 0.21241 | 0 | 0.75209 | -0.15898 | -0.068185 | 0.21241 | 1.0801 | 0 | 1.8342 | -0.91697 | 1.082 | 0.18473 | 0 | 0 | 0 | 0 | 13.4 | 4.6 | 0 | 0 | 0 | 0 | 0 | 0
2014-10-05 | 10時 | 14.0685 | 2.0496 | 0 | 0 | 0 | 0 | 0 | 0 | 0 | 0.21139 | 0 | 0.79217 | -0.18705 | -0.025585 | 0.21139 | 1.0801 | 0 | 1.8342 | -0.91697 | 1.082 | 0.18473 | 0 | 0 | 0 | 0 | 14.2 | 4.9 | 0 | 0 | 0 | 0 | 0 | 0
2014-10-05 | 11時 | 13.8391 | 2.0161 | 0 | 0 | 0 | 0 | 0 | 0 | 0 | 0.21011 | 0 | 0.84227 | -0.22214 | 0.027665 | 0.21011 | 1.0801 | 0 | 1.8342 | -0.91697 | 1.082 | 0.18473 | 0 | 0 | 0 | 0 | 15.2 | 5 | 0 | 0 | 0 | 0 | 0 | 0
2014-10-05 | 12時 | 13.8391 | 2.0161 | 0 | 0 | 0 | 0 | 0 | 0 | 0 | 0.21011 | 0 | 0.84227 | -0.22214 | 0.027665 | 0.21011 | 1.0801 | 0 | 1.8342 | -0.91697 | 1.082 | 0.18473 | 0 | 0 | 0 | 0 | 15.2 | 4.9 | 0 | 0 | 0 | 0 | 0 | 0
2014-10-05 | 13時 | 13.7033 | 1.9963 | 0 | 0 | 0 | 0 | 0 | 0 | 0 | 0.20934 | 0 | 0.87233 | -0.2432 | 0.059615 | 0.20934 | 1.0801 | 0 | 1.8342 | -0.91697 | 1.082 | 0.18473 | 0 | 0 | 0 | 0 | 15.8 | 4.8 | 0 | 0 | 0 | 0 | 0 | 0
2014-10-05 | 14時 | 13.8847 | 2.0228 | 0 | 0 | 0 | 0 | 0 | 0 | 0 | 0.21036 | 0 | 0.83225 | -0.21512 | 0.017015 | 0.21036 | 1.0801 | 0 | 1.8342 | -0.91697 | 1.082 | 0.18473 | 0 | 0 | 0 | 0 | 15 | 4.9 | 0 | 0 | 0 | 0 | 0 | 0
2014-10-05 | 15時 | 14.0917 | 2.0529 | 0 | 0 | 0 | 0 | 0 | 0 | 0 | 0.21152 | 0 | 0.78716 | -0.18354 | -0.03091 | 0.21152 | 1.0801 | 0 | 1.8342 | -0.91697 | 1.082 | 0.18473 | 0 | 0 | 0 | 0 | 14.1 | 5.4 | 0 | 0 | 0 | 0 | 0 | 0
2014-10-05 | 16時 | 14.3959 | 2.0973 | 0 | 0 | 0 | 0 | 0 | 0 | 0 | 0.21318 | 0 | 0.72203 | -0.13792 | -0.10013 | 0.21318 | 1.0801 | 0 | 1.8342 | -0.91697 | 1.082 | 0.18473 | 0 | 0 | 0 | 0 | 12.8 | 6 | 0 | 0 | 0 | 0 | 0 | 0
2014-10-05 | 17時 | 14.6102 | 2.1285 | 0 | 0 | 0 | 0 | 0 | 0 | 0 | 0.21433 | 0 | 0.67694 | -0.10634 | -0.14806 | 0.21433 | 1.0801 | 0 | 1.8342 | -0.91697 | 1.082 | 0.18473 | 0 | 0 | 0 | 0 | 11.9 | 5.5 | 0 | 0 | 0 | 0 | 0 | 0
2014-10-05 | 18時 | 14.974 | 2.1815 | 0 | 0 | 0 | 0 | 0 | 0 | 0 | 0.21626 | 0 | 0.6018 | -0.053701 | -0.22793 | 0.21626 | 1.0801 | 0 | 1.8342 | -0.91697 | 1.082 | 0.18473 | 0 | 0 | 0 | 0 | 10.4 | 5.9 | 0 | 0 | 0 | 0 | 0 | 0
2014-10-05 | 19時 | 15.3713 | 2.2394 | 0 | 0 | 0 | 0 | 0 | 0 | 0 | 0.21831 | 0 | 0.52164 | 0.0024464 | -0.31314 | 0.21831 | 1.0801 | 0 | 1.8342 | -0.91697 | 1.082 | 0.18473 | 0 | 0 | 0 | 0 | 8.8 | 6 | 0 | 0 | 0 | 0 | 0 | 0
2014-10-05 | 20時 | 15.3964 | 2.243 | 0 | 0 | 0 | 0 | 0 | 0 | 0 | 0.21844 | 0 | 0.51663 | 0.0059556 | -0.31846 | 0.21844 | 1.0801 | 0 | 1.8342 | -0.91697 | 1.082 | 0.18473 | 0 | 0 | 0 | 0 | 8.7 | 6 | 0 | 0 | 0 | 0 | 0 | 0
2014-10-05 | 21時 | 15.5734 | 2.2688 | 0 | 0 | 0 | 0 | 0 | 0 | 0 | 0.21933 | 0 | 0.48156 | 0.03052 | -0.35574 | 0.21933 | 1.0801 | 0 | 1.8342 | -0.91697 | 1.082 | 0.18473 | 0 | 0 | 0 | 0 | 8 | 5.9 | 0 | 0 | 0 | 0 | 0 | 0
2014-10-05 | 22時 | 15.4973 | 2.2577 | 0 | 0 | 0 | 0 | 0 | 0 | 0 | 0.21895 | 0 | 0.49659 | 0.019992 | -0.33976 | 0.21895 | 1.0801 | 0 | 1.8342 | -0.91697 | 1.082 | 0.18473 | 0 | 0 | 0 | 0 | 8.3 | 5.9 | 0 | 0 | 0 | 0 | 0 | 0
2014-10-05 | 23時 | 15.548 | 2.2651 | 0 | 0 | 0 | 0 | 0 | 0 | 0 | 0.21921 | 0 | 0.48657 | 0.027011 | -0.35041 | 0.21921 | 1.0801 | 0 | 1.8342 | -0.91697 | 1.082 | 0.18473 | 0 | 0 | 0 | 0 | 8.1 | 5.9 | 0 | 0 | 0 | 0 | 0 | 0
2014-10-06 | 0時 | 15.5989 | 2.2725 | 0 | 0 | 0 | 0 | 0 | 0 | 0 | 0.21946 | 0 | 0.47655 | 0.034029 | -0.36106 | 0.21946 | 1.0801 | 0 | 1.8342 | -0.91697 | 1.082 | 0.18473 | 0 | 0 | 0 | 0 | 7.9 | 5.7 | 0 | 0 | 0 | 0 | 0 | 0
2014-10-06 | 1時 | 15.6243 | 2.2762 | 0 | 0 | 0 | 0 | 0 | 0 | 0 | 0.21959 | 0 | 0.47154 | 0.037539 | -0.36639 | 0.21959 | 1.0801 | 0 | 1.8342 | -0.91697 | 1.082 | 0.18473 | 0 | 0 | 0 | 0 | 7.8 | 5.5 | 0 | 0 | 0 | 0 | 0 | 0
2014-10-06 | 2時 | 15.8037 | 2.3023 | 0 | 0 | 0 | 0 | 0 | 0 | 0 | 0.22049 | 0 | 0.43648 | 0.062103 | -0.40366 | 0.22049 | 1.0801 | 0 | 1.8342 | -0.91697 | 1.082 | 0.18473 | 0 | 0 | 0 | 0 | 7.1 | 5.4 | 0 | 0 | 0 | 0 | 0 | 0
2014-10-06 | 3時 | 15.9329 | 2.3212 | 0 | 0 | 0 | 0 | 0 | 0 | 0 | 0.22113 | 0 | 0.41143 | 0.079649 | -0.43029 | 0.22113 | 1.0801 | 0 | 1.8342 | -0.91697 | 1.082 | 0.18473 | 0 | 0 | 0 | 0 | 6.6 | 5.2 | 0 | 0 | 0 | 0 | 0 | 0
2014-10-06 | 4時 | 16.0892 | 2.3439 | 0 | 0 | 0 | 0 | 0 | 0 | 0 | 0.2219 | 0 | 0.38137 | 0.1007 | -0.46224 | 0.2219 | 1.0801 | 0 | 1.8342 | -0.91697 | 1.082 | 0.18473 | 0 | 0 | 0 | 0 | 6 | 5.1 | 0 | 0 | 0 | 0 | 0 | 0
2014-10-06 | 5時 | 16.3526 | 2.3823 | 0 | 0 | 0 | 0 | 0 | 0 | 0 | 0.22318 | 0 | 0.33127 | 0.1358 | -0.51549 | 0.22318 | 1.0801 | 0 | 1.8342 | -0.91697 | 1.082 | 0.18473 | 0 | 0 | 0 | 0 | 5 | 4.9 | 0 | 0 | 0 | 0 | 0 | 0
2014-10-06 | 6時 | 16.0631 | 2.3401 | 0 | 0 | 0 | 0 | 0 | 0 | 0 | 0.22177 | 0 | 0.38638 | 0.097195 | -0.45691 | 0.22177 | 1.0801 | 0 | 1.8342 | -0.91697 | 1.082 | 0.18473 | 0 | 0 | 0 | 0 | 6.1 | 4.9 | 0 | 0 | 0 | 0 | 0 | 0
2014-10-06 | 7時 | 15.2212 | 2.2175 | 0 | 0 | 0 | 0 | 0 | 0 | 0 | 0.21754 | 0 | 0.5517 | -0.018609 | -0.28118 | 0.21754 | 1.0801 | 0 | 1.8342 | -0.91697 | 1.082 | 0.18473 | 0 | 0 | 0 | 0 | 9.4 | 5.1 | 0 | 0 | 0 | 0 | 0 | 0
2014-10-06 | 8時 | 14.3959 | 2.0973 | 0 | 0 | 0 | 0 | 0 | 0 | 0 | 0.21318 | 0 | 0.72203 | -0.13792 | -0.10013 | 0.21318 | 1.0801 | 0 | 1.8342 | -0.91697 | 1.082 | 0.18473 | 0 | 0 | 0 | 0 | 12.8 | 4.5 | 0 | 0 | 0 | 0 | 0 | 0
2014-10-06 | 9時 | 13.9993 | 2.0395 | 0 | 0 | 0 | 0 | 0 | 0 | 0 | 0.211 | 0 | 0.8072 | -0.19758 | -0.0096098 | 0.211 | 1.0801 | 0 | 1.8342 | -0.91697 | 1.082 | 0.18473 | 0 | 0 | 0 | 0 | 14.5 | 4.4 | 0 | 0 | 0 | 0 | 0 | 0
2014-10-06 | 10時 | 13.8164 | 2.0128 | 0 | 0 | 0 | 0 | 0 | 0 | 0 | 0.20998 | 0 | 0.84728 | -0.22565 | 0.03299 | 0.20998 | 1.0801 | 0 | 1.8342 | -0.91697 | 1.082 | 0.18473 | 0 | 0 | 0 | 0 | 15.3 | 4.4 | 0 | 0 | 0 | 0 | 0 | 0
2014-10-06 | 11時 | 13.5911 | 1.98 | 0 | 0 | 0 | 0 | 0 | 0 | 0 | 0.2087 | 0 | 0.89737 | -0.26074 | 0.08624 | 0.2087 | 1.0801 | 0 | 1.8342 | -0.91697 | 1.082 | 0.18473 | 0 | 0 | 0 | 0 | 16.3 | 4.6 | 0 | 0 | 0 | 0 | 0 | 0
2014-10-06 | 12時 | 13.5687 | 1.9767 | 0 | 0 | 0 | 0 | 0 | 0 | 0 | 0.20857 | 0 | 0.90238 | -0.26425 | 0.091565 | 0.20857 | 1.0801 | 0 | 1.8342 | -0.91697 | 1.082 | 0.18473 | 0 | 0 | 0 | 0 | 16.4 | 4.5 | 0 | 0 | 0 | 0 | 0 | 0
2014-10-06 | 13時 | 13.6134 | 1.9833 | 0 | 0 | 0 | 0 | 0 | 0 | 0 | 0.20882 | 0 | 0.89237 | -0.25724 | 0.080915 | 0.20882 | 1.0801 | 0 | 1.8342 | -0.91697 | 1.082 | 0.18473 | 0 | 0 | 0 | 0 | 16.2 | 4.6 | 0 | 0 | 0 | 0 | 0 | 0
2014-10-06 | 14時 | 13.7937 | 2.0095 | 0 | 0 | 0 | 0 | 0 | 0 | 0 | 0.20985 | 0 | 0.85229 | -0.22916 | 0.038315 | 0.20985 | 1.0801 | 0 | 1.8342 | -0.91697 | 1.082 | 0.18473 | 0 | 0 | 0 | 0 | 15.4 | 5 | 0 | 0 | 0 | 0 | 0 | 0
2014-10-06 | 15時 | 14.2313 | 2.0733 | 0 | 0 | 0 | 0 | 0 | 0 | 0 | 0.21228 | 0 | 0.7571 | -0.16249 | -0.06286 | 0.21228 | 1.0801 | 0 | 1.8342 | -0.91697 | 1.082 | 0.18473 | 0 | 0 | 0 | 0 | 13.5 | 5 | 0 | 0 | 0 | 0 | 0 | 0
2014-10-06 | 16時 | 14.4196 | 2.1007 | 0 | 0 | 0 | 0 | 0 | 0 | 0 | 0.21331 | 0 | 0.71702 | -0.13441 | -0.10546 | 0.21331 | 1.0801 | 0 | 1.8342 | -0.91697 | 1.082 | 0.18473 | 0 | 0 | 0 | 0 | 12.7 | 5.3 | 0 | 0 | 0 | 0 | 0 | 0
2014-10-06 | 17時 | 14.8032 | 2.1566 | 0 | 0 | 0 | 0 | 0 | 0 | 0 | 0.21536 | 0 | 0.63687 | -0.078266 | -0.19066 | 0.21536 | 1.0801 | 0 | 1.8342 | -0.91697 | 1.082 | 0.18473 | 0 | 0 | 0 | 0 | 11.1 | 5.1 | 0 | 0 | 0 | 0 | 0 | 0
2014-10-06 | 18時 | 14.8275 | 2.1601 | 0 | 0 | 0 | 0 | 0 | 0 | 0 | 0.21549 | 0 | 0.63186 | -0.074756 | -0.19598 | 0.21549 | 1.0801 | 0 | 1.8342 | -0.91697 | 1.082 | 0.18473 | 0 | 0 | 0 | 0 | 11 | 5.3 | 0 | 0 | 0 | 0 | 0 | 0
2014-10-06 | 19時 | 15.4973 | 2.2577 | 0 | 0 | 0 | 0 | 0 | 0 | 0 | 0.21895 | 0 | 0.49659 | 0.019992 | -0.33976 | 0.21895 | 1.0801 | 0 | 1.8342 | -0.91697 | 1.082 | 0.18473 | 0 | 0 | 0 | 0 | 8.3 | 5.4 | 0 | 0 | 0 | 0 | 0 | 0
2014-10-06 | 20時 | 15.778 | 2.2986 | 0 | 0 | 0 | 0 | 0 | 0 | 0 | 0.22036 | 0 | 0.44148 | 0.058594 | -0.39834 | 0.22036 | 1.0801 | 0 | 1.8342 | -0.91697 | 1.082 | 0.18473 | 0 | 0 | 0 | 0 | 7.2 | 5.4 | 0 | 0 | 0 | 0 | 0 | 0
2014-10-06 | 21時 | 15.907 | 2.3174 | 0 | 0 | 0 | 0 | 0 | 0 | 0 | 0.221 | 0 | 0.41644 | 0.07614 | -0.42496 | 0.221 | 1.0801 | 0 | 1.8342 | -0.91697 | 1.082 | 0.18473 | 0 | 0 | 0 | 0 | 6.7 | 5.3 | 0 | 0 | 0 | 0 | 0 | 0
2014-10-06 | 22時 | 16.1154 | 2.3478 | 0 | 0 | 0 | 0 | 0 | 0 | 0 | 0.22203 | 0 | 0.37636 | 0.10421 | -0.46756 | 0.22203 | 1.0801 | 0 | 1.8342 | -0.91697 | 1.082 | 0.18473 | 0 | 0 | 0 | 0 | 5.9 | 5.1 | 0 | 0 | 0 | 0 | 0 | 0
2014-10-06 | 23時 | 16.2468 | 2.3669 | 0 | 0 | 0 | 0 | 0 | 0 | 0 | 0.22267 | 0 | 0.35131 | 0.12176 | -0.49419 | 0.22267 | 1.0801 | 0 | 1.8342 | -0.91697 | 1.082 | 0.18473 | 0 | 0 | 0 | 0 | 5.4 | 5 | 0 | 0 | 0 | 0 | 0 | 0
2014-10-07 | 0時 | 16.3526 | 2.3823 | 0 | 0 | 0 | 0 | 0 | 0 | 0 | 0.22318 | 0 | 0.33127 | 0.1358 | -0.51549 | 0.22318 | 1.0801 | 0 | 1.8342 | -0.91697 | 1.082 | 0.18473 | 0 | 0 | 0 | 0 | 5 | 4.9 | 0 | 0 | 0 | 0 | 0 | 0
2014-10-07 | 1時 | 16.3792 | 2.3862 | 0 | 0 | 0 | 0 | 0 | 0 | 0 | 0.22331 | 0 | 0.32626 | 0.13931 | -0.52081 | 0.22331 | 1.0801 | 0 | 1.8342 | -0.91697 | 1.082 | 0.18473 | 0 | 0 | 0 | 0 | 4.9 | 4.9 | 0 | 0 | 0 | 0 | 0 | 0
2014-10-07 | 2時 | 16.5661 | 2.4134 | 0 | 0 | 0 | 0 | 0 | 0 | 0 | 0.2242 | 0 | 0.29119 | 0.16387 | -0.55809 | 0.2242 | 1.0801 | 0 | 1.8342 | -0.91697 | 1.082 | 0.18473 | 0 | 0 | 0 | 0 | 4.2 | 4.7 | 0 | 0 | 0 | 0 | 0 | 0
2014-10-07 | 3時 | 16.5393 | 2.4095 | 0 | 0 | 0 | 0 | 0 | 0 | 0 | 0.22408 | 0 | 0.2962 | 0.16036 | -0.55276 | 0.22408 | 1.0801 | 0 | 1.8342 | -0.91697 | 1.082 | 0.18473 | 0 | 0 | 0 | 0 | 4.3 | 4.7 | 0 | 0 | 0 | 0 | 0 | 0
2014-10-07 | 4時 | 16.7006 | 2.433 | 0 | 0 | 0 | 0 | 0 | 0 | 0 | 0.22485 | 0 | 0.26614 | 0.18142 | -0.58471 | 0.22485 | 1.0801 | 0 | 1.8342 | -0.91697 | 1.082 | 0.18473 | 0 | 0 | 0 | 0 | 3.7 | 4.5 | 0 | 0 | 0 | 0 | 0 | 0
2014-10-07 | 5時 | 16.7006 | 2.433 | 0 | 0 | 0 | 0 | 0 | 0 | 0 | 0.22485 | 0 | 0.26614 | 0.18142 | -0.58471 | 0.22485 | 1.0801 | 0 | 1.8342 | -0.91697 | 1.082 | 0.18473 | 0 | 0 | 0 | 0 | 3.7 | 4.5 | 0 | 0 | 0 | 0 | 0 | 0
2014-10-07 | 6時 | 16.1154 | 2.3478 | 0 | 0 | 0 | 0 | 0 | 0 | 0 | 0.22203 | 0 | 0.37636 | 0.10421 | -0.46756 | 0.22203 | 1.0801 | 0 | 1.8342 | -0.91697 | 1.082 | 0.18473 | 0 | 0 | 0 | 0 | 5.9 | 4.8 | 0 | 0 | 0 | 0 | 0 | 0
2014-10-07 | 7時 | 15.6499 | 2.2799 | 0 | 0 | 0 | 0 | 0 | 0 | 0 | 0.21972 | 0 | 0.46653 | 0.041048 | -0.37171 | 0.21972 | 1.0801 | 0 | 1.8342 | -0.91697 | 1.082 | 0.18473 | 0 | 0 | 0 | 0 | 7.7 | 5.4 | 0 | 0 | 0 | 0 | 0 | 0
2014-10-07 | 8時 | 14.925 | 2.1743 | 0 | 0 | 0 | 0 | 0 | 0 | 0 | 0.216 | 0 | 0.61182 | -0.060719 | -0.21728 | 0.216 | 1.0801 | 0 | 1.8342 | -0.91697 | 1.082 | 0.18473 | 0 | 0 | 0 | 0 | 10.6 | 5 | 0 | 0 | 0 | 0 | 0 | 0
2014-10-07 | 9時 | 14.1846 | 2.0665 | 0 | 0 | 0 | 0 | 0 | 0 | 0 | 0.21203 | 0 | 0.76712 | -0.16951 | -0.05221 | 0.21203 | 1.0801 | 0 | 1.8342 | -0.91697 | 1.082 | 0.18473 | 0 | 0 | 0 | 0 | 13.7 | 5.6 | 0 | 0 | 0 | 0 | 0 | 0
2014-10-07 | 10時 | 13.8847 | 2.0228 | 0 | 0 | 0 | 0 | 0 | 0 | 0 | 0.21036 | 0 | 0.83225 | -0.21512 | 0.017015 | 0.21036 | 1.0801 | 0 | 1.8342 | -0.91697 | 1.082 | 0.18473 | 0 | 0 | 0 | 0 | 15 | 4.9 | 0 | 0 | 0 | 0 | 0 | 0
2014-10-07 | 11時 | 13.4576 | 1.9606 | 0 | 0 | 0 | 0 | 0 | 0 | 0 | 0.20793 | 0 | 0.92743 | -0.2818 | 0.11819 | 0.20793 | 1.0801 | 0 | 1.8342 | -0.91697 | 1.082 | 0.18473 | 0 | 0 | 0 | 0 | 16.9 | 5.2 | 0 | 0 | 0 | 0 | 0 | 0
2014-10-07 | 12時 | 13.4798 | 1.9638 | 0 | 0 | 0 | 0 | 0 | 0 | 0 | 0.20805 | 0 | 0.92242 | -0.27829 | 0.11287 | 0.20805 | 1.0801 | 0 | 1.8342 | -0.91697 | 1.082 | 0.18473 | 0 | 0 | 0 | 0 | 16.8 | 5.2 | 0 | 0 | 0 | 0 | 0 | 0
2014-10-07 | 13時 | 13.5464 | 1.9735 | 0 | 0 | 0 | 0 | 0 | 0 | 0 | 0.20844 | 0 | 0.90739 | -0.26776 | 0.09689 | 0.20844 | 1.0801 | 0 | 1.8342 | -0.91697 | 1.082 | 0.18473 | 0 | 0 | 0 | 0 | 16.5 | 5.6 | 0 | 0 | 0 | 0 | 0 | 0
2014-10-07 | 14時 | 13.7258 | 1.9996 | 0 | 0 | 0 | 0 | 0 | 0 | 0 | 0.20946 | 0 | 0.86732 | -0.23969 | 0.05429 | 0.20946 | 1.0801 | 0 | 1.8342 | -0.91697 | 1.082 | 0.18473 | 0 | 0 | 0 | 0 | 15.7 | 5.6 | 0 | 0 | 0 | 0 | 0 | 0
2014-10-07 | 15時 | 13.8847 | 2.0228 | 0 | 0 | 0 | 0 | 0 | 0 | 0 | 0.21036 | 0 | 0.83225 | -0.21512 | 0.017015 | 0.21036 | 1.0801 | 0 | 1.8342 | -0.91697 | 1.082 | 0.18473 | 0 | 0 | 0 | 0 | 15 | 5.8 | 0 | 0 | 0 | 0 | 0 | 0
2014-10-07 | 16時 | 14.3252 | 2.087 | 0 | 0 | 0 | 0 | 0 | 0 | 0 | 0.2128 | 0 | 0.73706 | -0.14845 | -0.08416 | 0.2128 | 1.0801 | 0 | 1.8342 | -0.91697 | 1.082 | 0.18473 | 0 | 0 | 0 | 0 | 13.1 | 6 | 0 | 0 | 0 | 0 | 0 | 0
2014-10-07 | 17時 | 14.4433 | 2.1042 | 0 | 0 | 0 | 0 | 0 | 0 | 0 | 0.21344 | 0 | 0.71201 | -0.1309 | -0.11078 | 0.21344 | 1.0801 | 0 | 1.8342 | -0.91697 | 1.082 | 0.18473 | 0 | 0 | 0 | 0 | 12.6 | 5.9 | 0 | 0 | 0 | 0 | 0 | 0
2014-10-07 | 18時 | 14.7064 | 2.1425 | 0 | 0 | 0 | 0 | 0 | 0 | 0 | 0.21485 | 0 | 0.65691 | -0.092302 | -0.16936 | 0.21485 | 1.0801 | 0 | 1.8342 | -0.91697 | 1.082 | 0.18473 | 0 | 0 | 0 | 0 | 11.5 | 6.1 | 0 | 0 | 0 | 0 | 0 | 0
2014-10-07 | 19時 | 15.1715 | 2.2102 | 0 | 0 | 0 | 0 | 0 | 0 | 0 | 0.21728 | 0 | 0.56172 | -0.025627 | -0.27053 | 0.21728 | 1.0801 | 0 | 1.8342 | -0.91697 | 1.082 | 0.18473 | 0 | 0 | 0 | 0 | 9.6 | 5.8 | 0 | 0 | 0 | 0 | 0 | 0
2014-10-07 | 20時 | 15.4721 | 2.254 | 0 | 0 | 0 | 0 | 0 | 0 | 0 | 0.21882 | 0 | 0.5016 | 0.016483 | -0.33444 | 0.21882 | 1.0801 | 0 | 1.8342 | -0.91697 | 1.082 | 0.18473 | 0 | 0 | 0 | 0 | 8.4 | 5.7 | 0 | 0 | 0 | 0 | 0 | 0
2014-10-07 | 21時 | 15.6499 | 2.2799 | 0 | 0 | 0 | 0 | 0 | 0 | 0 | 0.21972 | 0 | 0.46653 | 0.041048 | -0.37171 | 0.21972 | 1.0801 | 0 | 1.8342 | -0.91697 | 1.082 | 0.18473 | 0 | 0 | 0 | 0 | 7.7 | 5.6 | 0 | 0 | 0 | 0 | 0 | 0
2014-10-07 | 22時 | 15.7266 | 2.2911 | 0 | 0 | 0 | 0 | 0 | 0 | 0 | 0.2201 | 0 | 0.4515 | 0.051575 | -0.38769 | 0.2201 | 1.0801 | 0 | 1.8342 | -0.91697 | 1.082 | 0.18473 | 0 | 0 | 0 | 0 | 7.4 | 5.4 | 0 | 0 | 0 | 0 | 0 | 0
2014-10-07 | 23時 | 15.8553 | 2.3099 | 0 | 0 | 0 | 0 | 0 | 0 | 0 | 0.22074 | 0 | 0.42646 | 0.069121 | -0.41431 | 0.22074 | 1.0801 | 0 | 1.8342 | -0.91697 | 1.082 | 0.18473 | 0 | 0 | 0 | 0 | 6.9 | 5.2 | 0 | 0 | 0 | 0 | 0 | 0
2014-10-08 | 0時 | 15.8295 | 2.3061 | 0 | 0 | 0 | 0 | 0 | 0 | 0 | 0.22062 | 0 | 0.43147 | 0.065612 | -0.40899 | 0.22062 | 1.0801 | 0 | 1.8342 | -0.91697 | 1.082 | 0.18473 | 0 | 0 | 0 | 0 | 7 | 5.2 | 0 | 0 | 0 | 0 | 0 | 0
2014-10-08 | 1時 | 15.8553 | 2.3099 | 0 | 0 | 0 | 0 | 0 | 0 | 0 | 0.22074 | 0 | 0.42646 | 0.069121 | -0.41431 | 0.22074 | 1.0801 | 0 | 1.8342 | -0.91697 | 1.082 | 0.18473 | 0 | 0 | 0 | 0 | 6.9 | 5.4 | 0 | 0 | 0 | 0 | 0 | 0
2014-10-08 | 2時 | 15.8295 | 2.3061 | 0 | 0 | 0 | 0 | 0 | 0 | 0 | 0.22062 | 0 | 0.43147 | 0.065612 | -0.40899 | 0.22062 | 1.0801 | 0 | 1.8342 | -0.91697 | 1.082 | 0.18473 | 0 | 0 | 0 | 0 | 7 | 5.5 | 0 | 0 | 0 | 0 | 0 | 0
2014-10-08 | 3時 | 15.8295 | 2.3061 | 0 | 0 | 0 | 0 | 0 | 0 | 0 | 0.22062 | 0 | 0.43147 | 0.065612 | -0.40899 | 0.22062 | 1.0801 | 0 | 1.8342 | -0.91697 | 1.082 | 0.18473 | 0 | 0 | 0 | 0 | 7 | 5.5 | 0 | 0 | 0 | 0 | 0 | 0
2014-10-08 | 4時 | 15.8037 | 2.3023 | 0 | 0 | 0 | 0 | 0 | 0 | 0 | 0.22049 | 0 | 0.43648 | 0.062103 | -0.40366 | 0.22049 | 1.0801 | 0 | 1.8342 | -0.91697 | 1.082 | 0.18473 | 0 | 0 | 0 | 0 | 7.1 | 5.5 | 0 | 0 | 0 | 0 | 0 | 0
2014-10-08 | 5時 | 15.8295 | 2.3061 | 0 | 0 | 0 | 0 | 0 | 0 | 0 | 0.22062 | 0 | 0.43147 | 0.065612 | -0.40899 | 0.22062 | 1.0801 | 0 | 1.8342 | -0.91697 | 1.082 | 0.18473 | 0 | 0 | 0 | 0 | 7 | 5.5 | 0 | 0 | 0 | 0 | 0 | 0
2014-10-08 | 6時 | 15.4468 | 2.2504 | 0 | 0 | 0 | 0 | 0 | 0 | 0 | 0.21869 | 0 | 0.50661 | 0.012974 | -0.32911 | 0.21869 | 1.0801 | 0 | 1.8342 | -0.91697 | 1.082 | 0.18473 | 0 | 0 | 0 | 0 | 8.5 | 6 | 0 | 0 | 0 | 0 | 0 | 0
2014-10-08 | 7時 | 14.8032 | 2.1566 | 0 | 0 | 0 | 0 | 0 | 0 | 0 | 0.21536 | 0 | 0.63687 | -0.078266 | -0.19066 | 0.21536 | 1.0801 | 0 | 1.8342 | -0.91697 | 1.082 | 0.18473 | 0 | 0 | 0 | 0 | 11.1 | 6.1 | 0 | 0 | 0 | 0 | 0 | 0
2014-10-08 | 8時 | 14.0917 | 2.0529 | 0 | 0 | 0 | 0 | 0 | 0 | 0 | 0.21152 | 0 | 0.78716 | -0.18354 | -0.03091 | 0.21152 | 1.0801 | 0 | 1.8342 | -0.91697 | 1.082 | 0.18473 | 0 | 0 | 0 | 0 | 14.1 | 6.6 | 0 | 0 | 0 | 0 | 0 | 0
2014-10-08 | 9時 | 13.6134 | 1.9833 | 0 | 0 | 0 | 0 | 0 | 0 | 0 | 0.20882 | 0 | 0.89237 | -0.25724 | 0.080915 | 0.20882 | 1.0801 | 0 | 1.8342 | -0.91697 | 1.082 | 0.18473 | 0 | 0 | 0 | 0 | 16.2 | 7.2 | 0 | 0 | 0 | 0 | 0 | 0
2014-10-08 | 10時 | 13.4798 | 1.9638 | 0 | 0 | 0 | 0 | 0 | 0 | 0 | 0.20805 | 0 | 0.92242 | -0.27829 | 0.11287 | 0.20805 | 1.0801 | 0 | 1.8342 | -0.91697 | 1.082 | 0.18473 | 0 | 0 | 0 | 0 | 16.8 | 7.3 | 0 | 0 | 0 | 0 | 0 | 0
2014-10-08 | 11時 | 13.4355 | 1.9573 | 0 | 0 | 0 | 0 | 0 | 0 | 0 | 0.2078 | 0 | 0.93244 | -0.28531 | 0.12352 | 0.2078 | 1.0801 | 0 | 1.8342 | -0.91697 | 1.082 | 0.18473 | 0 | 0 | 0 | 0 | 17 | 7.3 | 0 | 0 | 0 | 0 | 0 | 0
2014-10-08 | 12時 | 13.502 | 1.967 | 0 | 0 | 0 | 0 | 0 | 0 | 0 | 0.20818 | 0 | 0.91741 | -0.27478 | 0.10754 | 0.20818 | 1.0801 | 0 | 1.8342 | -0.91697 | 1.082 | 0.18473 | 0 | 0 | 0 | 0 | 16.7 | 7.3 | 0 | 0 | 0 | 0 | 0 | 0
2014-10-08 | 13時 | 13.6807 | 1.9931 | 0 | 0 | 0 | 0 | 0 | 0 | 0 | 0.20921 | 0 | 0.87734 | -0.24671 | 0.06494 | 0.20921 | 1.0801 | 0 | 1.8342 | -0.91697 | 1.082 | 0.18473 | 0 | 0 | 0 | 0 | 15.9 | 7.5 | 0 | 0 | 0 | 0 | 0 | 0
2014-10-08 | 14時 | 13.771 | 2.0062 | 0 | 0 | 0 | 0 | 0 | 0 | 0 | 0.20972 | 0 | 0.8573 | -0.23267 | 0.04364 | 0.20972 | 1.0801 | 0 | 1.8342 | -0.91697 | 1.082 | 0.18473 | 0 | 0 | 0 | 0 | 15.5 | 7.3 | 0 | 0 | 0 | 0 | 0 | 0
2014-10-08 | 15時 | 13.7937 | 2.0095 | 0 | 0 | 0 | 0 | 0 | 0 | 0 | 0.20985 | 0 | 0.85229 | -0.22916 | 0.038315 | 0.20985 | 1.0801 | 0 | 1.8342 | -0.91697 | 1.082 | 0.18473 | 0 | 0 | 0 | 0 | 15.4 | 7.4 | 0 | 0 | 0 | 0 | 0 | 0
2014-10-08 | 16時 | 14.0224 | 2.0428 | 0 | 0 | 0 | 0 | 0 | 0 | 0 | 0.21113 | 0 | 0.80219 | -0.19407 | -0.014935 | 0.21113 | 1.0801 | 0 | 1.8342 | -0.91697 | 1.082 | 0.18473 | 0 | 0 | 0 | 0 | 14.4 | 7.5 | 0 | 0 | 0 | 0 | 0 | 0
2014-10-08 | 17時 | 14.1381 | 2.0597 | 0 | 0 | 0 | 0 | 0 | 0 | 0 | 0.21177 | 0 | 0.77714 | -0.17652 | -0.04156 | 0.21177 | 1.0801 | 0 | 1.8342 | -0.91697 | 1.082 | 0.18473 | 0 | 0 | 0 | 0 | 13.9 | 7.7 | 0 | 0 | 0 | 0 | 0 | 0
2014-10-08 | 18時 | 14.1149 | 2.0563 | 0 | 0 | 0 | 0 | 0 | 0 | 0 | 0.21164 | 0 | 0.78215 | -0.18003 | -0.036235 | 0.21164 | 1.0801 | 0 | 1.8342 | -0.91697 | 1.082 | 0.18473 | 0 | 0 | 0 | 0 | 14 | 7.8 | 0 | 0 | 0 | 0 | 0 | 0
2014-10-08 | 19時 | 14.2547 | 2.0767 | 0 | 0 | 0 | 0 | 0 | 0 | 0 | 0.21241 | 0 | 0.75209 | -0.15898 | -0.068185 | 0.21241 | 1.0801 | 0 | 1.8342 | -0.91697 | 1.082 | 0.18473 | 0 | 0 | 0 | 0 | 13.4 | 8.1 | 0 | 0 | 0 | 0 | 0 | 0
2014-10-08 | 20時 | 14.3487 | 2.0904 | 0 | 0 | 0 | 0 | 0 | 0 | 0 | 0.21292 | 0 | 0.73205 | -0.14494 | -0.089485 | 0.21292 | 1.0801 | 0 | 1.8342 | -0.91697 | 1.082 | 0.18473 | 0 | 0 | 0 | 0 | 13 | 8.1 | 0 | 0 | 0 | 0 | 0 | 0
2014-10-08 | 21時 | 14.3252 | 2.087 | 0 | 0 | 0 | 0 | 0 | 0 | 0 | 0.2128 | 0 | 0.73706 | -0.14845 | -0.08416 | 0.2128 | 1.0801 | 0 | 1.8342 | -0.91697 | 1.082 | 0.18473 | 0 | 0 | 0 | 0 | 13.1 | 8.2 | 0 | 0 | 0 | 0 | 0 | 0
2014-10-08 | 22時 | 14.4196 | 2.1007 | 0 | 0 | 0 | 0 | 0 | 0 | 0 | 0.21331 | 0 | 0.71702 | -0.13441 | -0.10546 | 0.21331 | 1.0801 | 0 | 1.8342 | -0.91697 | 1.082 | 0.18473 | 0 | 0 | 0 | 0 | 12.7 | 8 | 0 | 0 | 0 | 0 | 0 | 0
2014-10-08 | 23時 | 14.3959 | 2.0973 | 0 | 0 | 0 | 0 | 0 | 0 | 0 | 0.21318 | 0 | 0.72203 | -0.13792 | -0.10013 | 0.21318 | 1.0801 | 0 | 1.8342 | -0.91697 | 1.082 | 0.18473 | 0 | 0 | 0 | 0 | 12.8 | 8 | 0 | 0 | 0 | 0 | 0 | 0
2014-10-09 | 0時 | 14.5385 | 2.118 | 0 | 0 | 0 | 0 | 0 | 0 | 0 | 0.21395 | 0 | 0.69197 | -0.11687 | -0.13208 | 0.21395 | 1.0801 | 0 | 1.8342 | -0.91697 | 1.082 | 0.18473 | 0 | 0 | 0 | 0 | 12.2 | 8 | 0 | 0 | 0 | 0 | 0 | 0
2014-10-09 | 1時 | 14.4908 | 2.1111 | 0 | 0 | 0 | 0 | 0 | 0 | 0 | 0.21369 | 0 | 0.70199 | -0.12389 | -0.12143 | 0.21369 | 1.0801 | 0 | 1.8342 | -0.91697 | 1.082 | 0.18473 | 0 | 0 | 0 | 0 | 12.4 | 8.1 | 0 | 0 | 0 | 0 | 0 | 0
2014-10-09 | 2時 | 14.5863 | 2.125 | 0 | 0 | 0 | 0 | 0 | 0 | 0 | 0.21421 | 0 | 0.68195 | -0.10985 | -0.14273 | 0.21421 | 1.0801 | 0 | 1.8342 | -0.91697 | 1.082 | 0.18473 | 0 | 0 | 0 | 0 | 12 | 8.1 | 0 | 0 | 0 | 0 | 0 | 0
2014-10-09 | 3時 | 14.6102 | 2.1285 | 0 | 0 | 0 | 0 | 0 | 0 | 0 | 0.21433 | 0 | 0.67694 | -0.10634 | -0.14806 | 0.21433 | 1.0801 | 0 | 1.8342 | -0.91697 | 1.082 | 0.18473 | 0 | 0 | 0 | 0 | 11.9 | 8.1 | 0 | 0 | 0 | 0 | 0 | 0
2014-10-09 | 4時 | 14.6342 | 2.132 | 0 | 0 | 0 | 0 | 0 | 0 | 0 | 0.21446 | 0 | 0.67193 | -0.10283 | -0.15338 | 0.21446 | 1.0801 | 0 | 1.8342 | -0.91697 | 1.082 | 0.18473 | 0 | 0 | 0 | 0 | 11.8 | 8.1 | 0 | 0 | 0 | 0 | 0 | 0
2014-10-09 | 5時 | 14.6823 | 2.139 | 0 | 0 | 0 | 0 | 0 | 0 | 0 | 0.21472 | 0 | 0.66192 | -0.095812 | -0.16403 | 0.21472 | 1.0801 | 0 | 1.8342 | -0.91697 | 1.082 | 0.18473 | 0 | 0 | 0 | 0 | 11.6 | 8.1 | 0 | 0 | 0 | 0 | 0 | 0
2014-10-09 | 6時 | 14.6342 | 2.132 | 0 | 0 | 0 | 0 | 0 | 0 | 0 | 0.21446 | 0 | 0.67193 | -0.10283 | -0.15338 | 0.21446 | 1.0801 | 0 | 1.8342 | -0.91697 | 1.082 | 0.18473 | 0 | 0 | 0 | 0 | 11.8 | 8.3 | 0 | 0 | 0 | 0 | 0 | 0
2014-10-09 | 7時 | 14.5623 | 2.1215 | 0 | 0 | 0 | 0 | 0 | 0 | 0 | 0.21408 | 0 | 0.68696 | -0.11336 | -0.13741 | 0.21408 | 1.0801 | 0 | 1.8342 | -0.91697 | 1.082 | 0.18473 | 0 | 0 | 0 | 0 | 12.1 | 8.2 | 0 | 0 | 0 | 0 | 0 | 0
2014-10-09 | 8時 | 14.5385 | 2.118 | 0 | 0 | 0 | 0 | 0 | 0 | 0 | 0.21395 | 0 | 0.69197 | -0.11687 | -0.13208 | 0.21395 | 1.0801 | 0 | 1.8342 | -0.91697 | 1.082 | 0.18473 | 0 | 0 | 0 | 0 | 12.2 | 8.3 | 0 | 0 | 0 | 0 | 0 | 0
2014-10-09 | 9時 | 14.5385 | 2.118 | 0 | 0 | 0 | 0 | 0 | 0 | 0 | 0.21395 | 0 | 0.69197 | -0.11687 | -0.13208 | 0.21395 | 1.0801 | 0 | 1.8342 | -0.91697 | 1.082 | 0.18473 | 0 | 0 | 0 | 0 | 12.2 | 8.2 | 0 | 0 | 0 | 0 | 0 | 0
2014-10-09 | 10時 | 14.5623 | 2.1215 | 0 | 0 | 0 | 0 | 0 | 0 | 0 | 0.21408 | 0 | 0.68696 | -0.11336 | -0.13741 | 0.21408 | 1.0801 | 0 | 1.8342 | -0.91697 | 1.082 | 0.18473 | 0 | 0 | 0 | 0 | 12.1 | 8.3 | 0 | 0 | 0 | 0 | 0 | 0
2014-10-09 | 11時 | 14.5623 | 2.1215 | 0 | 0 | 0 | 0 | 0 | 0 | 0 | 0.21408 | 0 | 0.68696 | -0.11336 | -0.13741 | 0.21408 | 1.0801 | 0 | 1.8342 | -0.91697 | 1.082 | 0.18473 | 0 | 0 | 0 | 0 | 12.1 | 8.3 | 0 | 0 | 0 | 0 | 0 | 0
2014-10-09 | 12時 | 14.467 | 2.1076 | 0 | 0 | 0 | 0 | 0 | 0 | 0 | 0.21357 | 0 | 0.707 | -0.12739 | -0.11611 | 0.21357 | 1.0801 | 0 | 1.8342 | -0.91697 | 1.082 | 0.18473 | 0 | 0 | 0 | 0 | 12.5 | 8.4 | 0 | 0 | 0 | 0 | 0 | 0
2014-10-09 | 13時 | 14.1149 | 2.0563 | 0 | 0 | 0 | 0 | 0 | 0 | 0 | 0.21164 | 0 | 0.78215 | -0.18003 | -0.036235 | 0.21164 | 1.0801 | 0 | 1.8342 | -0.91697 | 1.082 | 0.18473 | 0 | 0 | 0 | 0 | 14 | 9.2 | 0 | 0 | 0 | 0 | 0 | 0
2014-10-09 | 14時 | 13.9763 | 2.0361 | 0 | 0 | 0 | 0 | 0 | 0 | 0 | 0.21087 | 0 | 0.81221 | -0.20109 | -0.0042848 | 0.21087 | 1.0801 | 0 | 1.8342 | -0.91697 | 1.082 | 0.18473 | 0 | 0 | 0 | 0 | 14.6 | 9.3 | 0 | 0 | 0 | 0 | 0 | 0
2014-10-09 | 15時 | 13.8847 | 2.0228 | 0 | 0 | 0 | 0 | 0 | 0 | 0 | 0.21036 | 0 | 0.83225 | -0.21512 | 0.017015 | 0.21036 | 1.0801 | 0 | 1.8342 | -0.91697 | 1.082 | 0.18473 | 0 | 0 | 0 | 0 | 15 | 9.2 | 0 | 0 | 0 | 0 | 0 | 0
2014-10-09 | 16時 | 13.9305 | 2.0294 | 0 | 0 | 0 | 0 | 0 | 0 | 0 | 0.21062 | 0 | 0.82223 | -0.20811 | 0.0063652 | 0.21062 | 1.0801 | 0 | 1.8342 | -0.91697 | 1.082 | 0.18473 | 0 | 0 | 0 | 0 | 14.8 | 8.7 | 0 | 0 | 0 | 0 | 0 | 0
2014-10-09 | 17時 | 14.0685 | 2.0496 | 0 | 0 | 0 | 0 | 0 | 0 | 0 | 0.21139 | 0 | 0.79217 | -0.18705 | -0.025585 | 0.21139 | 1.0801 | 0 | 1.8342 | -0.91697 | 1.082 | 0.18473 | 0 | 0 | 0 | 0 | 14.2 | 8.4 | 0 | 0 | 0 | 0 | 0 | 0
2014-10-09 | 18時 | 14.0917 | 2.0529 | 0 | 0 | 0 | 0 | 0 | 0 | 0 | 0.21152 | 0 | 0.78716 | -0.18354 | -0.03091 | 0.21152 | 1.0801 | 0 | 1.8342 | -0.91697 | 1.082 | 0.18473 | 0 | 0 | 0 | 0 | 14.1 | 8.3 | 0 | 0 | 0 | 0 | 0 | 0
2014-10-09 | 19時 | 14.0917 | 2.0529 | 0 | 0 | 0 | 0 | 0 | 0 | 0 | 0.21152 | 0 | 0.78716 | -0.18354 | -0.03091 | 0.21152 | 1.0801 | 0 | 1.8342 | -0.91697 | 1.082 | 0.18473 | 0 | 0 | 0 | 0 | 14.1 | 8.1 | 0 | 0 | 0 | 0 | 0 | 0
2014-10-09 | 20時 | 14.4433 | 2.1042 | 0 | 0 | 0 | 0 | 0 | 0 | 0 | 0.21344 | 0 | 0.71201 | -0.1309 | -0.11078 | 0.21344 | 1.0801 | 0 | 1.8342 | -0.91697 | 1.082 | 0.18473 | 0 | 0 | 0 | 0 | 12.6 | 8.2 | 0 | 0 | 0 | 0 | 0 | 0
2014-10-09 | 21時 | 14.5146 | 2.1145 | 0 | 0 | 0 | 0 | 0 | 0 | 0 | 0.21382 | 0 | 0.69698 | -0.12038 | -0.12676 | 0.21382 | 1.0801 | 0 | 1.8342 | -0.91697 | 1.082 | 0.18473 | 0 | 0 | 0 | 0 | 12.3 | 7.5 | 0 | 0 | 0 | 0 | 0 | 0
2014-10-09 | 22時 | 14.5623 | 2.1215 | 0 | 0 | 0 | 0 | 0 | 0 | 0 | 0.21408 | 0 | 0.68696 | -0.11336 | -0.13741 | 0.21408 | 1.0801 | 0 | 1.8342 | -0.91697 | 1.082 | 0.18473 | 0 | 0 | 0 | 0 | 12.1 | 7.3 | 0 | 0 | 0 | 0 | 0 | 0
2014-10-09 | 23時 | 14.5623 | 2.1215 | 0 | 0 | 0 | 0 | 0 | 0 | 0 | 0.21408 | 0 | 0.68696 | -0.11336 | -0.13741 | 0.21408 | 1.0801 | 0 | 1.8342 | -0.91697 | 1.082 | 0.18473 | 0 | 0 | 0 | 0 | 12.1 | 7.3 | 0 | 0 | 0 | 0 | 0 | 0
2014-10-10 | 0時 | 14.467 | 2.1076 | 0 | 0 | 0 | 0 | 0 | 0 | 0 | 0.21357 | 0 | 0.707 | -0.12739 | -0.11611 | 0.21357 | 1.0801 | 0 | 1.8342 | -0.91697 | 1.082 | 0.18473 | 0 | 0 | 0 | 0 | 12.5 | 7.3 | 0 | 0 | 0 | 0 | 0 | 0
2014-10-10 | 1時 | 14.5623 | 2.1215 | 0 | 0 | 0 | 0 | 0 | 0 | 0 | 0.21408 | 0 | 0.68696 | -0.11336 | -0.13741 | 0.21408 | 1.0801 | 0 | 1.8342 | -0.91697 | 1.082 | 0.18473 | 0 | 0 | 0 | 0 | 12.1 | 7.4 | 0 | 0 | 0 | 0 | 0 | 0
2014-10-10 | 2時 | 14.6823 | 2.139 | 0 | 0 | 0 | 0 | 0 | 0 | 0 | 0.21472 | 0 | 0.66192 | -0.095812 | -0.16403 | 0.21472 | 1.0801 | 0 | 1.8342 | -0.91697 | 1.082 | 0.18473 | 0 | 0 | 0 | 0 | 11.6 | 7.8 | 0 | 0 | 0 | 0 | 0 | 0
2014-10-10 | 3時 | 14.779 | 2.1531 | 0 | 0 | 0 | 0 | 0 | 0 | 0 | 0.21523 | 0 | 0.64188 | -0.081775 | -0.18533 | 0.21523 | 1.0801 | 0 | 1.8342 | -0.91697 | 1.082 | 0.18473 | 0 | 0 | 0 | 0 | 11.2 | 8.1 | 0 | 0 | 0 | 0 | 0 | 0
2014-10-10 | 4時 | 14.8032 | 2.1566 | 0 | 0 | 0 | 0 | 0 | 0 | 0 | 0.21536 | 0 | 0.63687 | -0.078266 | -0.19066 | 0.21536 | 1.0801 | 0 | 1.8342 | -0.91697 | 1.082 | 0.18473 | 0 | 0 | 0 | 0 | 11.1 | 7.9 | 0 | 0 | 0 | 0 | 0 | 0
2014-10-10 | 5時 | 14.7547 | 2.1495 | 0 | 0 | 0 | 0 | 0 | 0 | 0 | 0.2151 | 0 | 0.64689 | -0.085284 | -0.18001 | 0.2151 | 1.0801 | 0 | 1.8342 | -0.91697 | 1.082 | 0.18473 | 0 | 0 | 0 | 0 | 11.3 | 8 | 0 | 0 | 0 | 0 | 0 | 0
2014-10-10 | 6時 | 14.6342 | 2.132 | 0 | 0 | 0 | 0 | 0 | 0 | 0 | 0.21446 | 0 | 0.67193 | -0.10283 | -0.15338 | 0.21446 | 1.0801 | 0 | 1.8342 | -0.91697 | 1.082 | 0.18473 | 0 | 0 | 0 | 0 | 11.8 | 8.2 | 0 | 0 | 0 | 0 | 0 | 0
2014-10-10 | 7時 | 14.3959 | 2.0973 | 0 | 0 | 0 | 0 | 0 | 0 | 0 | 0.21318 | 0 | 0.72203 | -0.13792 | -0.10013 | 0.21318 | 1.0801 | 0 | 1.8342 | -0.91697 | 1.082 | 0.18473 | 0 | 0 | 0 | 0 | 12.8 | 8.3 | 0 | 0 | 0 | 0 | 0 | 0
2014-10-10 | 8時 | 13.8619 | 2.0195 | 0 | 0 | 0 | 0 | 0 | 0 | 0 | 0.21023 | 0 | 0.83726 | -0.21863 | 0.02234 | 0.21023 | 1.0801 | 0 | 1.8342 | -0.91697 | 1.082 | 0.18473 | 0 | 0 | 0 | 0 | 15.1 | 7.8 | 0 | 0 | 0 | 0 | 0 | 0
2014-10-10 | 9時 | 13.4355 | 1.9573 | 0 | 0 | 0 | 0 | 0 | 0 | 0 | 0.2078 | 0 | 0.93244 | -0.28531 | 0.12352 | 0.2078 | 1.0801 | 0 | 1.8342 | -0.91697 | 1.082 | 0.18473 | 0 | 0 | 0 | 0 | 17 | 7.4 | 0 | 0 | 0 | 0 | 0 | 0
2014-10-10 | 10時 | 13.5911 | 1.98 | 0 | 0 | 0 | 0 | 0 | 0 | 0 | 0.2087 | 0 | 0.89737 | -0.26074 | 0.08624 | 0.2087 | 1.0801 | 0 | 1.8342 | -0.91697 | 1.082 | 0.18473 | 0 | 0 | 0 | 0 | 16.3 | 7.2 | 0 | 0 | 0 | 0 | 0 | 0
2014-10-10 | 11時 | 13.4355 | 1.9573 | 0 | 0 | 0 | 0 | 0 | 0 | 0 | 0.2078 | 0 | 0.93244 | -0.28531 | 0.12352 | 0.2078 | 1.0801 | 0 | 1.8342 | -0.91697 | 1.082 | 0.18473 | 0 | 0 | 0 | 0 | 17 | 7.1 | 0 | 0 | 0 | 0 | 0 | 0
2014-10-10 | 12時 | 13.1948 | 1.9223 | 0 | 0 | 0 | 0 | 0 | 0 | 0 | 0.20639 | 0 | 0.98755 | -0.32391 | 0.18209 | 0.20639 | 1.0801 | 0 | 1.8342 | -0.91697 | 1.082 | 0.18473 | 0 | 0 | 0 | 0 | 18.1 | 7.2 | 0 | 0 | 0 | 0 | 0 | 0
2014-10-10 | 13時 | 13.1299 | 1.9128 | 0 | 0 | 0 | 0 | 0 | 0 | 0 | 0.206 | 0 | 1.0026 | -0.33444 | 0.19807 | 0.206 | 1.0801 | 0 | 1.8342 | -0.91697 | 1.082 | 0.18473 | 0 | 0 | 0 | 0 | 18.4 | 7 | 0 | 0 | 0 | 0 | 0 | 0
2014-10-10 | 14時 | 13.4576 | 1.9606 | 0 | 0 | 0 | 0 | 0 | 0 | 0 | 0.20793 | 0 | 0.92743 | -0.2818 | 0.11819 | 0.20793 | 1.0801 | 0 | 1.8342 | -0.91697 | 1.082 | 0.18473 | 0 | 0 | 0 | 0 | 16.9 | 6.8 | 0 | 0 | 0 | 0 | 0 | 0
2014-10-10 | 15時 | 13.6583 | 1.9898 | 0 | 0 | 0 | 0 | 0 | 0 | 0 | 0.20908 | 0 | 0.88235 | -0.25022 | 0.070265 | 0.20908 | 1.0801 | 0 | 1.8342 | -0.91697 | 1.082 | 0.18473 | 0 | 0 | 0 | 0 | 16 | 6.5 | 0 | 0 | 0 | 0 | 0 | 0
2014-10-10 | 16時 | 13.7258 | 1.9996 | 0 | 0 | 0 | 0 | 0 | 0 | 0 | 0.20946 | 0 | 0.86732 | -0.23969 | 0.05429 | 0.20946 | 1.0801 | 0 | 1.8342 | -0.91697 | 1.082 | 0.18473 | 0 | 0 | 0 | 0 | 15.7 | 6.4 | 0 | 0 | 0 | 0 | 0 | 0
2014-10-10 | 17時 | 13.9076 | 2.0261 | 0 | 0 | 0 | 0 | 0 | 0 | 0 | 0.21049 | 0 | 0.82724 | -0.21162 | 0.01169 | 0.21049 | 1.0801 | 0 | 1.8342 | -0.91697 | 1.082 | 0.18473 | 0 | 0 | 0 | 0 | 14.9 | 6.5 | 0 | 0 | 0 | 0 | 0 | 0
2014-10-10 | 18時 | 14.3016 | 2.0835 | 0 | 0 | 0 | 0 | 0 | 0 | 0 | 0.21267 | 0 | 0.74207 | -0.15196 | -0.078835 | 0.21267 | 1.0801 | 0 | 1.8342 | -0.91697 | 1.082 | 0.18473 | 0 | 0 | 0 | 0 | 13.2 | 6.7 | 0 | 0 | 0 | 0 | 0 | 0
2014-10-10 | 19時 | 14.7064 | 2.1425 | 0 | 0 | 0 | 0 | 0 | 0 | 0 | 0.21485 | 0 | 0.65691 | -0.092302 | -0.16936 | 0.21485 | 1.0801 | 0 | 1.8342 | -0.91697 | 1.082 | 0.18473 | 0 | 0 | 0 | 0 | 11.5 | 7.1 | 0 | 0 | 0 | 0 | 0 | 0
2014-10-10 | 20時 | 14.925 | 2.1743 | 0 | 0 | 0 | 0 | 0 | 0 | 0 | 0.216 | 0 | 0.61182 | -0.060719 | -0.21728 | 0.216 | 1.0801 | 0 | 1.8342 | -0.91697 | 1.082 | 0.18473 | 0 | 0 | 0 | 0 | 10.6 | 6.9 | 0 | 0 | 0 | 0 | 0 | 0
2014-10-10 | 21時 | 14.9986 | 2.1851 | 0 | 0 | 0 | 0 | 0 | 0 | 0 | 0.21639 | 0 | 0.59679 | -0.050192 | -0.23326 | 0.21639 | 1.0801 | 0 | 1.8342 | -0.91697 | 1.082 | 0.18473 | 0 | 0 | 0 | 0 | 10.3 | 6.7 | 0 | 0 | 0 | 0 | 0 | 0
2014-10-10 | 22時 | 15.0971 | 2.1994 | 0 | 0 | 0 | 0 | 0 | 0 | 0 | 0.2169 | 0 | 0.57675 | -0.036155 | -0.25456 | 0.2169 | 1.0801 | 0 | 1.8342 | -0.91697 | 1.082 | 0.18473 | 0 | 0 | 0 | 0 | 9.9 | 6.7 | 0 | 0 | 0 | 0 | 0 | 0
2014-10-10 | 23時 | 15.1963 | 2.2139 | 0 | 0 | 0 | 0 | 0 | 0 | 0 | 0.21741 | 0 | 0.55671 | -0.022118 | -0.27586 | 0.21741 | 1.0801 | 0 | 1.8342 | -0.91697 | 1.082 | 0.18473 | 0 | 0 | 0 | 0 | 9.5 | 6.3 | 0 | 0 | 0 | 0 | 0 | 0
2014-10-11 | 0時 | 15.3713 | 2.2394 | 0 | 0 | 0 | 0 | 0 | 0 | 0 | 0.21831 | 0 | 0.52164 | 0.0024464 | -0.31314 | 0.21831 | 1.0801 | 0 | 1.8342 | -0.91697 | 1.082 | 0.18473 | 0 | 0 | 0 | 0 | 8.8 | 6.4 | 0 | 0 | 0 | 0 | 0 | 0
2014-10-11 | 1時 | 15.6754 | 2.2837 | 0 | 0 | 0 | 0 | 0 | 0 | 0 | 0.21985 | 0 | 0.46152 | 0.044557 | -0.37704 | 0.21985 | 1.0801 | 0 | 1.8342 | -0.91697 | 1.082 | 0.18473 | 0 | 0 | 0 | 0 | 7.6 | 5.9 | 0 | 0 | 0 | 0 | 0 | 0
2014-10-11 | 2時 | 15.8037 | 2.3023 | 0 | 0 | 0 | 0 | 0 | 0 | 0 | 0.22049 | 0 | 0.43648 | 0.062103 | -0.40366 | 0.22049 | 1.0801 | 0 | 1.8342 | -0.91697 | 1.082 | 0.18473 | 0 | 0 | 0 | 0 | 7.1 | 5.7 | 0 | 0 | 0 | 0 | 0 | 0
2014-10-11 | 3時 | 15.7523 | 2.2949 | 0 | 0 | 0 | 0 | 0 | 0 | 0 | 0.22023 | 0 | 0.44649 | 0.055085 | -0.39301 | 0.22023 | 1.0801 | 0 | 1.8342 | -0.91697 | 1.082 | 0.18473 | 0 | 0 | 0 | 0 | 7.3 | 5.8 | 0 | 0 | 0 | 0 | 0 | 0
2014-10-11 | 4時 | 15.9329 | 2.3212 | 0 | 0 | 0 | 0 | 0 | 0 | 0 | 0.22113 | 0 | 0.41143 | 0.079649 | -0.43029 | 0.22113 | 1.0801 | 0 | 1.8342 | -0.91697 | 1.082 | 0.18473 | 0 | 0 | 0 | 0 | 6.6 | 5.4 | 0 | 0 | 0 | 0 | 0 | 0
2014-10-11 | 5時 | 15.9589 | 2.325 | 0 | 0 | 0 | 0 | 0 | 0 | 0 | 0.22126 | 0 | 0.40642 | 0.083158 | -0.43561 | 0.22126 | 1.0801 | 0 | 1.8342 | -0.91697 | 1.082 | 0.18473 | 0 | 0 | 0 | 0 | 6.5 | 5.5 | 0 | 0 | 0 | 0 | 0 | 0
2014-10-11 | 6時 | 15.7266 | 2.2911 | 0 | 0 | 0 | 0 | 0 | 0 | 0 | 0.2201 | 0 | 0.4515 | 0.051575 | -0.38769 | 0.2201 | 1.0801 | 0 | 1.8342 | -0.91697 | 1.082 | 0.18473 | 0 | 0 | 0 | 0 | 7.4 | 5.8 | 0 | 0 | 0 | 0 | 0 | 0
2014-10-11 | 7時 | 15.1963 | 2.2139 | 0 | 0 | 0 | 0 | 0 | 0 | 0 | 0.21741 | 0 | 0.55671 | -0.022118 | -0.27586 | 0.21741 | 1.0801 | 0 | 1.8342 | -0.91697 | 1.082 | 0.18473 | 0 | 0 | 0 | 0 | 9.5 | 5.9 | 0 | 0 | 0 | 0 | 0 | 0
2014-10-11 | 8時 | 14.6823 | 2.139 | 0 | 0 | 0 | 0 | 0 | 0 | 0 | 0.21472 | 0 | 0.66192 | -0.095812 | -0.16403 | 0.21472 | 1.0801 | 0 | 1.8342 | -0.91697 | 1.082 | 0.18473 | 0 | 0 | 0 | 0 | 11.6 | 6.3 | 0 | 0 | 0 | 0 | 0 | 0
2014-10-11 | 9時 | 14.0454 | 2.0462 | 0 | 0 | 0 | 0 | 0 | 0 | 0 | 0.21126 | 0 | 0.79718 | -0.19056 | -0.02026 | 0.21126 | 1.0801 | 0 | 1.8342 | -0.91697 | 1.082 | 0.18473 | 0 | 0 | 0 | 0 | 14.3 | 6.8 | 0 | 0 | 0 | 0 | 0 | 0
2014-10-11 | 10時 | 13.7484 | 2.0029 | 0 | 0 | 0 | 0 | 0 | 0 | 0 | 0.20959 | 0 | 0.86231 | -0.23618 | 0.048965 | 0.20959 | 1.0801 | 0 | 1.8342 | -0.91697 | 1.082 | 0.18473 | 0 | 0 | 0 | 0 | 15.6 | 6.8 | 0 | 0 | 0 | 0 | 0 | 0
2014-10-11 | 11時 | 13.3914 | 1.9509 | 0 | 0 | 0 | 0 | 0 | 0 | 0 | 0.20754 | 0 | 0.94246 | -0.29233 | 0.13417 | 0.20754 | 1.0801 | 0 | 1.8342 | -0.91697 | 1.082 | 0.18473 | 0 | 0 | 0 | 0 | 17.2 | 7.2 | 0 | 0 | 0 | 0 | 0 | 0
2014-10-11 | 12時 | 13.2165 | 1.9254 | 0 | 0 | 0 | 0 | 0 | 0 | 0 | 0.20652 | 0 | 0.98254 | -0.3204 | 0.17677 | 0.20652 | 1.0801 | 0 | 1.8342 | -0.91697 | 1.082 | 0.18473 | 0 | 0 | 0 | 0 | 18 | 7 | 0 | 0 | 0 | 0 | 0 | 0
2014-10-11 | 13時 | 13.1731 | 1.9191 | 0 | 0 | 0 | 0 | 0 | 0 | 0 | 0.20626 | 0 | 0.99256 | -0.32742 | 0.18742 | 0.20626 | 1.0801 | 0 | 1.8342 | -0.91697 | 1.082 | 0.18473 | 0 | 0 | 0 | 0 | 18.2 | 6.6 | 0 | 0 | 0 | 0 | 0 | 0
2014-10-11 | 14時 | 13.3036 | 1.9381 | 0 | 0 | 0 | 0 | 0 | 0 | 0 | 0.20703 | 0 | 0.9625 | -0.30636 | 0.15547 | 0.20703 | 1.0801 | 0 | 1.8342 | -0.91697 | 1.082 | 0.18473 | 0 | 0 | 0 | 0 | 17.6 | 6.3 | 0 | 0 | 0 | 0 | 0 | 0
2014-10-11 | 15時 | 13.5687 | 1.9767 | 0 | 0 | 0 | 0 | 0 | 0 | 0 | 0.20857 | 0 | 0.90238 | -0.26425 | 0.091565 | 0.20857 | 1.0801 | 0 | 1.8342 | -0.91697 | 1.082 | 0.18473 | 0 | 0 | 0 | 0 | 16.4 | 6.5 | 0 | 0 | 0 | 0 | 0 | 0
2014-10-11 | 16時 | 13.8619 | 2.0195 | 0 | 0 | 0 | 0 | 0 | 0 | 0 | 0.21023 | 0 | 0.83726 | -0.21863 | 0.02234 | 0.21023 | 1.0801 | 0 | 1.8342 | -0.91697 | 1.082 | 0.18473 | 0 | 0 | 0 | 0 | 15.1 | 6.8 | 0 | 0 | 0 | 0 | 0 | 0
2014-10-11 | 17時 | 14.208 | 2.0699 | 0 | 0 | 0 | 0 | 0 | 0 | 0 | 0.21216 | 0 | 0.76211 | -0.166 | -0.057535 | 0.21216 | 1.0801 | 0 | 1.8342 | -0.91697 | 1.082 | 0.18473 | 0 | 0 | 0 | 0 | 13.6 | 7.1 | 0 | 0 | 0 | 0 | 0 | 0
2014-10-11 | 18時 | 14.6102 | 2.1285 | 0 | 0 | 0 | 0 | 0 | 0 | 0 | 0.21433 | 0 | 0.67694 | -0.10634 | -0.14806 | 0.21433 | 1.0801 | 0 | 1.8342 | -0.91697 | 1.082 | 0.18473 | 0 | 0 | 0 | 0 | 11.9 | 7 | 0 | 0 | 0 | 0 | 0 | 0
2014-10-11 | 19時 | 14.6823 | 2.139 | 0 | 0 | 0 | 0 | 0 | 0 | 0 | 0.21472 | 0 | 0.66192 | -0.095812 | -0.16403 | 0.21472 | 1.0801 | 0 | 1.8342 | -0.91697 | 1.082 | 0.18473 | 0 | 0 | 0 | 0 | 11.6 | 7.1 | 0 | 0 | 0 | 0 | 0 | 0
2014-10-11 | 20時 | 14.7306 | 2.146 | 0 | 0 | 0 | 0 | 0 | 0 | 0 | 0.21498 | 0 | 0.6519 | -0.088793 | -0.17468 | 0.21498 | 1.0801 | 0 | 1.8342 | -0.91697 | 1.082 | 0.18473 | 0 | 0 | 0 | 0 | 11.4 | 7.1 | 0 | 0 | 0 | 0 | 0 | 0
2014-10-11 | 21時 | 14.9006 | 2.1708 | 0 | 0 | 0 | 0 | 0 | 0 | 0 | 0.21587 | 0 | 0.61683 | -0.064229 | -0.21196 | 0.21587 | 1.0801 | 0 | 1.8342 | -0.91697 | 1.082 | 0.18473 | 0 | 0 | 0 | 0 | 10.7 | 7 | 0 | 0 | 0 | 0 | 0 | 0
2014-10-11 | 22時 | 14.8275 | 2.1601 | 0 | 0 | 0 | 0 | 0 | 0 | 0 | 0.21549 | 0 | 0.63186 | -0.074756 | -0.19598 | 0.21549 | 1.0801 | 0 | 1.8342 | -0.91697 | 1.082 | 0.18473 | 0 | 0 | 0 | 0 | 11 | 7.1 | 0 | 0 | 0 | 0 | 0 | 0
2014-10-11 | 23時 | 14.8032 | 2.1566 | 0 | 0 | 0 | 0 | 0 | 0 | 0 | 0.21536 | 0 | 0.63687 | -0.078266 | -0.19066 | 0.21536 | 1.0801 | 0 | 1.8342 | -0.91697 | 1.082 | 0.18473 | 0 | 0 | 0 | 0 | 11.1 | 7.3 | 0 | 0 | 0 | 0 | 0 | 0
2014-10-12 | 0時 | 14.7306 | 2.146 | 0 | 0 | 0 | 0 | 0 | 0 | 0 | 0.21498 | 0 | 0.6519 | -0.088793 | -0.17468 | 0.21498 | 1.0801 | 0 | 1.8342 | -0.91697 | 1.082 | 0.18473 | 0 | 0 | 0 | 0 | 11.4 | 7.3 | 0 | 0 | 0 | 0 | 0 | 0
2014-10-12 | 1時 | 14.7064 | 2.1425 | 0 | 0 | 0 | 0 | 0 | 0 | 0 | 0.21485 | 0 | 0.65691 | -0.092302 | -0.16936 | 0.21485 | 1.0801 | 0 | 1.8342 | -0.91697 | 1.082 | 0.18473 | 0 | 0 | 0 | 0 | 11.5 | 7.5 | 0 | 0 | 0 | 0 | 0 | 0
2014-10-12 | 2時 | 14.6823 | 2.139 | 0 | 0 | 0 | 0 | 0 | 0 | 0 | 0.21472 | 0 | 0.66192 | -0.095812 | -0.16403 | 0.21472 | 1.0801 | 0 | 1.8342 | -0.91697 | 1.082 | 0.18473 | 0 | 0 | 0 | 0 | 11.6 | 7.4 | 0 | 0 | 0 | 0 | 0 | 0
2014-10-12 | 3時 | 14.6582 | 2.1355 | 0 | 0 | 0 | 0 | 0 | 0 | 0 | 0.21459 | 0 | 0.66692 | -0.099321 | -0.15871 | 0.21459 | 1.0801 | 0 | 1.8342 | -0.91697 | 1.082 | 0.18473 | 0 | 0 | 0 | 0 | 11.7 | 7.5 | 0 | 0 | 0 | 0 | 0 | 0
2014-10-12 | 4時 | 14.6342 | 2.132 | 0 | 0 | 0 | 0 | 0 | 0 | 0 | 0.21446 | 0 | 0.67193 | -0.10283 | -0.15338 | 0.21446 | 1.0801 | 0 | 1.8342 | -0.91697 | 1.082 | 0.18473 | 0 | 0 | 0 | 0 | 11.8 | 7.6 | 0 | 0 | 0 | 0 | 0 | 0
2014-10-12 | 5時 | 14.6582 | 2.1355 | 0 | 0 | 0 | 0 | 0 | 0 | 0 | 0.21459 | 0 | 0.66692 | -0.099321 | -0.15871 | 0.21459 | 1.0801 | 0 | 1.8342 | -0.91697 | 1.082 | 0.18473 | 0 | 0 | 0 | 0 | 11.7 | 7.7 | 0 | 0 | 0 | 0 | 0 | 0
2014-10-12 | 6時 | 14.5146 | 2.1145 | 0 | 0 | 0 | 0 | 0 | 0 | 0 | 0.21382 | 0 | 0.69698 | -0.12038 | -0.12676 | 0.21382 | 1.0801 | 0 | 1.8342 | -0.91697 | 1.082 | 0.18473 | 0 | 0 | 0 | 0 | 12.3 | 7.7 | 0 | 0 | 0 | 0 | 0 | 0
2014-10-12 | 7時 | 14.3016 | 2.0835 | 0 | 0 | 0 | 0 | 0 | 0 | 0 | 0.21267 | 0 | 0.74207 | -0.15196 | -0.078835 | 0.21267 | 1.0801 | 0 | 1.8342 | -0.91697 | 1.082 | 0.18473 | 0 | 0 | 0 | 0 | 13.2 | 8 | 0 | 0 | 0 | 0 | 0 | 0
2014-10-12 | 8時 | 14.1613 | 2.0631 | 0 | 0 | 0 | 0 | 0 | 0 | 0 | 0.2119 | 0 | 0.77213 | -0.17301 | -0.046885 | 0.2119 | 1.0801 | 0 | 1.8342 | -0.91697 | 1.082 | 0.18473 | 0 | 0 | 0 | 0 | 13.8 | 8 | 0 | 0 | 0 | 0 | 0 | 0
2014-10-12 | 9時 | 14.1149 | 2.0563 | 0 | 0 | 0 | 0 | 0 | 0 | 0 | 0.21164 | 0 | 0.78215 | -0.18003 | -0.036235 | 0.21164 | 1.0801 | 0 | 1.8342 | -0.91697 | 1.082 | 0.18473 | 0 | 0 | 0 | 0 | 14 | 8.1 | 0 | 0 | 0 | 0 | 0 | 0
2014-10-12 | 10時 | 14.1613 | 2.0631 | 0 | 0 | 0 | 0 | 0 | 0 | 0 | 0.2119 | 0 | 0.77213 | -0.17301 | -0.046885 | 0.2119 | 1.0801 | 0 | 1.8342 | -0.91697 | 1.082 | 0.18473 | 0 | 0 | 0 | 0 | 13.8 | 8.6 | 0 | 0 | 0 | 0 | 0 | 0
2014-10-12 | 11時 | 14.1149 | 2.0563 | 0 | 0 | 0 | 0 | 0 | 0 | 0 | 0.21164 | 0 | 0.78215 | -0.18003 | -0.036235 | 0.21164 | 1.0801 | 0 | 1.8342 | -0.91697 | 1.082 | 0.18473 | 0 | 0 | 0 | 0 | 14 | 9.1 | 0 | 0 | 0 | 0 | 0 | 0
2014-10-12 | 12時 | 14.0224 | 2.0428 | 0 | 0 | 0 | 0 | 0 | 0 | 0 | 0.21113 | 0 | 0.80219 | -0.19407 | -0.014935 | 0.21113 | 1.0801 | 0 | 1.8342 | -0.91697 | 1.082 | 0.18473 | 0 | 0 | 0 | 0 | 14.4 | 9.3 | 0 | 0 | 0 | 0 | 0 | 0
2014-10-12 | 13時 | 13.9305 | 2.0294 | 0 | 0 | 0 | 0 | 0 | 0 | 0 | 0.21062 | 0 | 0.82223 | -0.20811 | 0.0063652 | 0.21062 | 1.0801 | 0 | 1.8342 | -0.91697 | 1.082 | 0.18473 | 0 | 0 | 0 | 0 | 14.8 | 9.6 | 0 | 0 | 0 | 0 | 0 | 0
2014-10-12 | 14時 | 13.9305 | 2.0294 | 0 | 0 | 0 | 0 | 0 | 0 | 0 | 0.21062 | 0 | 0.82223 | -0.20811 | 0.0063652 | 0.21062 | 1.0801 | 0 | 1.8342 | -0.91697 | 1.082 | 0.18473 | 0 | 0 | 0 | 0 | 14.8 | 9.5 | 0 | 0 | 0 | 0 | 0 | 0
2014-10-12 | 15時 | 13.9993 | 2.0395 | 0 | 0 | 0 | 0 | 0 | 0 | 0 | 0.211 | 0 | 0.8072 | -0.19758 | -0.0096098 | 0.211 | 1.0801 | 0 | 1.8342 | -0.91697 | 1.082 | 0.18473 | 0 | 0 | 0 | 0 | 14.5 | 9.5 | 0 | 0 | 0 | 0 | 0 | 0
2014-10-12 | 16時 | 14.0224 | 2.0428 | 0 | 0 | 0 | 0 | 0 | 0 | 0 | 0.21113 | 0 | 0.80219 | -0.19407 | -0.014935 | 0.21113 | 1.0801 | 0 | 1.8342 | -0.91697 | 1.082 | 0.18473 | 0 | 0 | 0 | 0 | 14.4 | 9.5 | 0 | 0 | 0 | 0 | 0 | 0
2014-10-12 | 17時 | 14.0454 | 2.0462 | 0 | 0 | 0 | 0 | 0 | 0 | 0 | 0.21126 | 0 | 0.79718 | -0.19056 | -0.02026 | 0.21126 | 1.0801 | 0 | 1.8342 | -0.91697 | 1.082 | 0.18473 | 0 | 0 | 0 | 0 | 14.3 | 9.5 | 0 | 0 | 0 | 0 | 0 | 0
2014-10-12 | 18時 | 14.0454 | 2.0462 | 0 | 0 | 0 | 0 | 0 | 0 | 0 | 0.21126 | 0 | 0.79718 | -0.19056 | -0.02026 | 0.21126 | 1.0801 | 0 | 1.8342 | -0.91697 | 1.082 | 0.18473 | 0 | 0 | 0 | 0 | 14.3 | 9.6 | 0 | 0 | 0 | 0 | 0 | 0
2014-10-12 | 19時 | 14.0454 | 2.0462 | 0 | 0 | 0 | 0 | 0 | 0 | 0 | 0.21126 | 0 | 0.79718 | -0.19056 | -0.02026 | 0.21126 | 1.0801 | 0 | 1.8342 | -0.91697 | 1.082 | 0.18473 | 0 | 0 | 0 | 0 | 14.3 | 9.6 | 0 | 0 | 0 | 0 | 0 | 0
2014-10-12 | 20時 | 14.0454 | 2.0462 | 0 | 0 | 0 | 0 | 0 | 0 | 0 | 0.21126 | 0 | 0.79718 | -0.19056 | -0.02026 | 0.21126 | 1.0801 | 0 | 1.8342 | -0.91697 | 1.082 | 0.18473 | 0 | 0 | 0 | 0 | 14.3 | 9.6 | 0 | 0 | 0 | 0 | 0 | 0
2014-10-12 | 21時 | 14.0454 | 2.0462 | 0 | 0 | 0 | 0 | 0 | 0 | 0 | 0.21126 | 0 | 0.79718 | -0.19056 | -0.02026 | 0.21126 | 1.0801 | 0 | 1.8342 | -0.91697 | 1.082 | 0.18473 | 0 | 0 | 0 | 0 | 14.3 | 9.5 | 0 | 0 | 0 | 0 | 0 | 0
2014-10-12 | 22時 | 14.0917 | 2.0529 | 0 | 0 | 0 | 0 | 0 | 0 | 0 | 0.21152 | 0 | 0.78716 | -0.18354 | -0.03091 | 0.21152 | 1.0801 | 0 | 1.8342 | -0.91697 | 1.082 | 0.18473 | 0 | 0 | 0 | 0 | 14.1 | 9.4 | 0 | 0 | 0 | 0 | 0 | 0
2014-10-12 | 23時 | 14.0685 | 2.0496 | 0 | 0 | 0 | 0 | 0 | 0 | 0 | 0.21139 | 0 | 0.79217 | -0.18705 | -0.025585 | 0.21139 | 1.0801 | 0 | 1.8342 | -0.91697 | 1.082 | 0.18473 | 0 | 0 | 0 | 0 | 14.2 | 9.5 | 0 | 0 | 0 | 0 | 0 | 0
2014-10-13 | 0時 | 14.0685 | 2.0496 | 0 | 0 | 0 | 0 | 0 | 0 | 0 | 0.21139 | 0 | 0.79217 | -0.18705 | -0.025585 | 0.21139 | 1.0801 | 0 | 1.8342 | -0.91697 | 1.082 | 0.18473 | 0 | 0 | 0 | 0 | 14.2 | 9.5 | 0 | 0 | 0 | 0 | 0 | 0
2014-10-13 | 1時 | 14.0917 | 2.0529 | 0 | 0 | 0 | 0 | 0 | 0 | 0 | 0.21152 | 0 | 0.78716 | -0.18354 | -0.03091 | 0.21152 | 1.0801 | 0 | 1.8342 | -0.91697 | 1.082 | 0.18473 | 0 | 0 | 0 | 0 | 14.1 | 9.5 | 0 | 0 | 0 | 0 | 0 | 0
2014-10-13 | 2時 | 14.0917 | 2.0529 | 0 | 0 | 0 | 0 | 0 | 0 | 0 | 0.21152 | 0 | 0.78716 | -0.18354 | -0.03091 | 0.21152 | 1.0801 | 0 | 1.8342 | -0.91697 | 1.082 | 0.18473 | 0 | 0 | 0 | 0 | 14.1 | 9.5 | 0 | 0 | 0 | 0 | 0 | 0
2014-10-13 | 3時 | 14.0685 | 2.0496 | 0 | 0 | 0 | 0 | 0 | 0 | 0 | 0.21139 | 0 | 0.79217 | -0.18705 | -0.025585 | 0.21139 | 1.0801 | 0 | 1.8342 | -0.91697 | 1.082 | 0.18473 | 0 | 0 | 0 | 0 | 14.2 | 9.5 | 0 | 0 | 0 | 0 | 0 | 0
2014-10-13 | 4時 | 14.0917 | 2.0529 | 0 | 0 | 0 | 0 | 0 | 0 | 0 | 0.21152 | 0 | 0.78716 | -0.18354 | -0.03091 | 0.21152 | 1.0801 | 0 | 1.8342 | -0.91697 | 1.082 | 0.18473 | 0 | 0 | 0 | 0 | 14.1 | 9.4 | 0 | 0 | 0 | 0 | 0 | 0
2014-10-13 | 5時 | 14.1381 | 2.0597 | 0 | 0 | 0 | 0 | 0 | 0 | 0 | 0.21177 | 0 | 0.77714 | -0.17652 | -0.04156 | 0.21177 | 1.0801 | 0 | 1.8342 | -0.91697 | 1.082 | 0.18473 | 0 | 0 | 0 | 0 | 13.9 | 9.3 | 0 | 0 | 0 | 0 | 0 | 0
2014-10-13 | 6時 | 14.0685 | 2.0496 | 0 | 0 | 0 | 0 | 0 | 0 | 0 | 0.21139 | 0 | 0.79217 | -0.18705 | -0.025585 | 0.21139 | 1.0801 | 0 | 1.8342 | -0.91697 | 1.082 | 0.18473 | 0 | 0 | 0 | 0 | 14.2 | 9.4 | 0 | 0 | 0 | 0 | 0 | 0
2014-10-13 | 7時 | 13.9534 | 2.0328 | 0 | 0 | 0 | 0 | 0 | 0 | 0 | 0.21075 | 0 | 0.81722 | -0.2046 | 0.0010402 | 0.21075 | 1.0801 | 0 | 1.8342 | -0.91697 | 1.082 | 0.18473 | 0 | 0 | 0 | 0 | 14.7 | 9.4 | 0 | 0 | 0 | 0 | 0 | 0
2014-10-13 | 8時 | 13.5687 | 1.9767 | 0 | 0 | 0 | 0 | 0 | 0 | 0 | 0.20857 | 0 | 0.90238 | -0.26425 | 0.091565 | 0.20857 | 1.0801 | 0 | 1.8342 | -0.91697 | 1.082 | 0.18473 | 0 | 0 | 0 | 0 | 16.4 | 9.9 | 0 | 0 | 0 | 0 | 0 | 0
2014-10-13 | 9時 | 13.3694 | 1.9477 | 0 | 0 | 0 | 0 | 0 | 0 | 0 | 0.20741 | 0 | 0.94747 | -0.29584 | 0.13949 | 0.20741 | 1.0801 | 0 | 1.8342 | -0.91697 | 1.082 | 0.18473 | 0 | 0 | 0 | 0 | 17.3 | 9.6 | 0 | 0 | 0 | 0 | 0 | 0
2014-10-13 | 10時 | 13.0011 | 1.8941 | 0 | 0 | 0 | 0 | 0 | 0 | 0 | 0.20523 | 0 | 1.0326 | -0.35549 | 0.23002 | 0.20523 | 1.0801 | 0 | 1.8342 | -0.91697 | 1.082 | 0.18473 | 0 | 0 | 0 | 0 | 19 | 10.1 | 0 | 0 | 0 | 0 | 0 | 0
2014-10-13 | 11時 | 12.5815 | 1.8329 | 0 | 0 | 0 | 0 | 0 | 0 | 0 | 0.20267 | 0 | 1.1328 | -0.42568 | 0.33652 | 0.20267 | 1.0801 | 0 | 1.8342 | -0.91697 | 1.082 | 0.18473 | 0 | 0 | 0 | 0 | 21 | 10.2 | 0 | 0 | 0 | 0 | 0 | 0
2014-10-13 | 12時 | 12.916 | 1.8817 | 0 | 0 | 0 | 0 | 0 | 0 | 0 | 0.20472 | 0 | 1.0527 | -0.36953 | 0.25132 | 0.20472 | 1.0801 | 0 | 1.8342 | -0.91697 | 1.082 | 0.18473 | 0 | 0 | 0 | 0 | 19.4 | 9.5 | 0 | 0 | 0 | 0 | 0 | 0
2014-10-13 | 13時 | 12.9585 | 1.8878 | 0 | 0 | 0 | 0 | 0 | 0 | 0 | 0.20498 | 0 | 1.0427 | -0.36251 | 0.24067 | 0.20498 | 1.0801 | 0 | 1.8342 | -0.91697 | 1.082 | 0.18473 | 0 | 0 | 0 | 0 | 19.2 | 9.3 | 0 | 0 | 0 | 0 | 0 | 0
2014-10-13 | 14時 | 12.916 | 1.8817 | 0 | 0 | 0 | 0 | 0 | 0 | 0 | 0.20472 | 0 | 1.0527 | -0.36953 | 0.25132 | 0.20472 | 1.0801 | 0 | 1.8342 | -0.91697 | 1.082 | 0.18473 | 0 | 0 | 0 | 0 | 19.4 | 9.4 | 0 | 0 | 0 | 0 | 0 | 0
2014-10-13 | 15時 | 13.3036 | 1.9381 | 0 | 0 | 0 | 0 | 0 | 0 | 0 | 0.20703 | 0 | 0.9625 | -0.30636 | 0.15547 | 0.20703 | 1.0801 | 0 | 1.8342 | -0.91697 | 1.082 | 0.18473 | 0 | 0 | 0 | 0 | 17.6 | 9.2 | 0 | 0 | 0 | 0 | 0 | 0
2014-10-13 | 16時 | 13.6134 | 1.9833 | 0 | 0 | 0 | 0 | 0 | 0 | 0 | 0.20882 | 0 | 0.89237 | -0.25724 | 0.080915 | 0.20882 | 1.0801 | 0 | 1.8342 | -0.91697 | 1.082 | 0.18473 | 0 | 0 | 0 | 0 | 16.2 | 9.1 | 0 | 0 | 0 | 0 | 0 | 0
2014-10-13 | 17時 | 13.7484 | 2.0029 | 0 | 0 | 0 | 0 | 0 | 0 | 0 | 0.20959 | 0 | 0.86231 | -0.23618 | 0.048965 | 0.20959 | 1.0801 | 0 | 1.8342 | -0.91697 | 1.082 | 0.18473 | 0 | 0 | 0 | 0 | 15.6 | 9 | 0 | 0 | 0 | 0 | 0 | 0
2014-10-13 | 18時 | 13.7937 | 2.0095 | 0 | 0 | 0 | 0 | 0 | 0 | 0 | 0.20985 | 0 | 0.85229 | -0.22916 | 0.038315 | 0.20985 | 1.0801 | 0 | 1.8342 | -0.91697 | 1.082 | 0.18473 | 0 | 0 | 0 | 0 | 15.4 | 9.1 | 0 | 0 | 0 | 0 | 0 | 0
2014-10-13 | 19時 | 13.8847 | 2.0228 | 0 | 0 | 0 | 0 | 0 | 0 | 0 | 0.21036 | 0 | 0.83225 | -0.21512 | 0.017015 | 0.21036 | 1.0801 | 0 | 1.8342 | -0.91697 | 1.082 | 0.18473 | 0 | 0 | 0 | 0 | 15 | 8.9 | 0 | 0 | 0 | 0 | 0 | 0
2014-10-13 | 20時 | 13.9993 | 2.0395 | 0 | 0 | 0 | 0 | 0 | 0 | 0 | 0.211 | 0 | 0.8072 | -0.19758 | -0.0096098 | 0.211 | 1.0801 | 0 | 1.8342 | -0.91697 | 1.082 | 0.18473 | 0 | 0 | 0 | 0 | 14.5 | 8.8 | 0 | 0 | 0 | 0 | 0 | 0
2014-10-13 | 21時 | 14.0224 | 2.0428 | 0 | 0 | 0 | 0 | 0 | 0 | 0 | 0.21113 | 0 | 0.80219 | -0.19407 | -0.014935 | 0.21113 | 1.0801 | 0 | 1.8342 | -0.91697 | 1.082 | 0.18473 | 0 | 0 | 0 | 0 | 14.4 | 8.8 | 0 | 0 | 0 | 0 | 0 | 0
2014-10-13 | 22時 | 14.1613 | 2.0631 | 0 | 0 | 0 | 0 | 0 | 0 | 0 | 0.2119 | 0 | 0.77213 | -0.17301 | -0.046885 | 0.2119 | 1.0801 | 0 | 1.8342 | -0.91697 | 1.082 | 0.18473 | 0 | 0 | 0 | 0 | 13.8 | 8.6 | 0 | 0 | 0 | 0 | 0 | 0
2014-10-13 | 23時 | 14.208 | 2.0699 | 0 | 0 | 0 | 0 | 0 | 0 | 0 | 0.21216 | 0 | 0.76211 | -0.166 | -0.057535 | 0.21216 | 1.0801 | 0 | 1.8342 | -0.91697 | 1.082 | 0.18473 | 0 | 0 | 0 | 0 | 13.6 | 8.5 | 0 | 0 | 0 | 0 | 0 | 0
2014-10-14 | 0時 | 14.4196 | 2.1007 | 0 | 0 | 0 | 0 | 0 | 0 | 0 | 0.21331 | 0 | 0.71702 | -0.13441 | -0.10546 | 0.21331 | 1.0801 | 0 | 1.8342 | -0.91697 | 1.082 | 0.18473 | 0 | 0 | 0 | 0 | 12.7 | 8.3 | 0 | 0 | 0 | 0 | 0 | 0
2014-10-14 | 1時 | 14.6102 | 2.1285 | 0 | 0 | 0 | 0 | 0 | 0 | 0 | 0.21433 | 0 | 0.67694 | -0.10634 | -0.14806 | 0.21433 | 1.0801 | 0 | 1.8342 | -0.91697 | 1.082 | 0.18473 | 0 | 0 | 0 | 0 | 11.9 | 7.9 | 0 | 0 | 0 | 0 | 0 | 0
2014-10-14 | 2時 | 14.8518 | 2.1637 | 0 | 0 | 0 | 0 | 0 | 0 | 0 | 0.21562 | 0 | 0.62685 | -0.071247 | -0.20131 | 0.21562 | 1.0801 | 0 | 1.8342 | -0.91697 | 1.082 | 0.18473 | 0 | 0 | 0 | 0 | 10.9 | 7.5 | 0 | 0 | 0 | 0 | 0 | 0
2014-10-14 | 3時 | 14.7064 | 2.1425 | 0 | 0 | 0 | 0 | 0 | 0 | 0 | 0.21485 | 0 | 0.65691 | -0.092302 | -0.16936 | 0.21485 | 1.0801 | 0 | 1.8342 | -0.91697 | 1.082 | 0.18473 | 0 | 0 | 0 | 0 | 11.5 | 7.6 | 0 | 0 | 0 | 0 | 0 | 0
2014-10-14 | 4時 | 14.8275 | 2.1601 | 0 | 0 | 0 | 0 | 0 | 0 | 0 | 0.21549 | 0 | 0.63186 | -0.074756 | -0.19598 | 0.21549 | 1.0801 | 0 | 1.8342 | -0.91697 | 1.082 | 0.18473 | 0 | 0 | 0 | 0 | 11 | 7.4 | 0 | 0 | 0 | 0 | 0 | 0
2014-10-14 | 5時 | 14.925 | 2.1743 | 0 | 0 | 0 | 0 | 0 | 0 | 0 | 0.216 | 0 | 0.61182 | -0.060719 | -0.21728 | 0.216 | 1.0801 | 0 | 1.8342 | -0.91697 | 1.082 | 0.18473 | 0 | 0 | 0 | 0 | 10.6 | 6.9 | 0 | 0 | 0 | 0 | 0 | 0
2014-10-14 | 6時 | 14.6342 | 2.132 | 0 | 0 | 0 | 0 | 0 | 0 | 0 | 0.21446 | 0 | 0.67193 | -0.10283 | -0.15338 | 0.21446 | 1.0801 | 0 | 1.8342 | -0.91697 | 1.082 | 0.18473 | 0 | 0 | 0 | 0 | 11.8 | 7.2 | 0 | 0 | 0 | 0 | 0 | 0
2014-10-14 | 7時 | 14.1149 | 2.0563 | 0 | 0 | 0 | 0 | 0 | 0 | 0 | 0.21164 | 0 | 0.78215 | -0.18003 | -0.036235 | 0.21164 | 1.0801 | 0 | 1.8342 | -0.91697 | 1.082 | 0.18473 | 0 | 0 | 0 | 0 | 14 | 7.8 | 0 | 0 | 0 | 0 | 0 | 0
2014-10-14 | 8時 | 13.4798 | 1.9638 | 0 | 0 | 0 | 0 | 0 | 0 | 0 | 0.20805 | 0 | 0.92242 | -0.27829 | 0.11287 | 0.20805 | 1.0801 | 0 | 1.8342 | -0.91697 | 1.082 | 0.18473 | 0 | 0 | 0 | 0 | 16.8 | 8.1 | 0 | 0 | 0 | 0 | 0 | 0
2014-10-14 | 9時 | 13.1083 | 1.9097 | 0 | 0 | 0 | 0 | 0 | 0 | 0 | 0.20588 | 0 | 1.0076 | -0.33795 | 0.20339 | 0.20588 | 1.0801 | 0 | 1.8342 | -0.91697 | 1.082 | 0.18473 | 0 | 0 | 0 | 0 | 18.5 | 8.3 | 0 | 0 | 0 | 0 | 0 | 0
2014-10-14 | 10時 | 12.8948 | 1.8786 | 0 | 0 | 0 | 0 | 0 | 0 | 0 | 0.20459 | 0 | 1.0577 | -0.37304 | 0.25664 | 0.20459 | 1.0801 | 0 | 1.8342 | -0.91697 | 1.082 | 0.18473 | 0 | 0 | 0 | 0 | 19.5 | 8.5 | 0 | 0 | 0 | 0 | 0 | 0
2014-10-14 | 11時 | 12.8526 | 1.8724 | 0 | 0 | 0 | 0 | 0 | 0 | 0 | 0.20434 | 0 | 1.0677 | -0.38006 | 0.26729 | 0.20434 | 1.0801 | 0 | 1.8342 | -0.91697 | 1.082 | 0.18473 | 0 | 0 | 0 | 0 | 19.7 | 8.6 | 0 | 0 | 0 | 0 | 0 | 0
2014-10-14 | 12時 | 12.7895 | 1.8632 | 0 | 0 | 0 | 0 | 0 | 0 | 0 | 0.20395 | 0 | 1.0827 | -0.39059 | 0.28327 | 0.20395 | 1.0801 | 0 | 1.8342 | -0.91697 | 1.082 | 0.18473 | 0 | 0 | 0 | 0 | 20 | 8.5 | 0 | 0 | 0 | 0 | 0 | 0
2014-10-14 | 13時 | 12.9585 | 1.8878 | 0 | 0 | 0 | 0 | 0 | 0 | 0 | 0.20498 | 0 | 1.0427 | -0.36251 | 0.24067 | 0.20498 | 1.0801 | 0 | 1.8342 | -0.91697 | 1.082 | 0.18473 | 0 | 0 | 0 | 0 | 19.2 | 8.4 | 0 | 0 | 0 | 0 | 0 | 0
2014-10-14 | 14時 | 13.0653 | 1.9034 | 0 | 0 | 0 | 0 | 0 | 0 | 0 | 0.20562 | 0 | 1.0176 | -0.34497 | 0.21404 | 0.20562 | 1.0801 | 0 | 1.8342 | -0.91697 | 1.082 | 0.18473 | 0 | 0 | 0 | 0 | 18.7 | 9.1 | 0 | 0 | 0 | 0 | 0 | 0
2014-10-14 | 15時 | 13.2382 | 1.9286 | 0 | 0 | 0 | 0 | 0 | 0 | 0 | 0.20664 | 0 | 0.97753 | -0.31689 | 0.17144 | 0.20664 | 1.0801 | 0 | 1.8342 | -0.91697 | 1.082 | 0.18473 | 0 | 0 | 0 | 0 | 17.9 | 9 | 0 | 0 | 0 | 0 | 0 | 0
2014-10-14 | 16時 | 13.5464 | 1.9735 | 0 | 0 | 0 | 0 | 0 | 0 | 0 | 0.20844 | 0 | 0.90739 | -0.26776 | 0.09689 | 0.20844 | 1.0801 | 0 | 1.8342 | -0.91697 | 1.082 | 0.18473 | 0 | 0 | 0 | 0 | 16.5 | 9.4 | 0 | 0 | 0 | 0 | 0 | 0
2014-10-14 | 17時 | 13.771 | 2.0062 | 0 | 0 | 0 | 0 | 0 | 0 | 0 | 0.20972 | 0 | 0.8573 | -0.23267 | 0.04364 | 0.20972 | 1.0801 | 0 | 1.8342 | -0.91697 | 1.082 | 0.18473 | 0 | 0 | 0 | 0 | 15.5 | 9.1 | 0 | 0 | 0 | 0 | 0 | 0
2014-10-14 | 18時 | 13.8164 | 2.0128 | 0 | 0 | 0 | 0 | 0 | 0 | 0 | 0.20998 | 0 | 0.84728 | -0.22565 | 0.03299 | 0.20998 | 1.0801 | 0 | 1.8342 | -0.91697 | 1.082 | 0.18473 | 0 | 0 | 0 | 0 | 15.3 | 8.9 | 0 | 0 | 0 | 0 | 0 | 0
2014-10-14 | 19時 | 13.9993 | 2.0395 | 0 | 0 | 0 | 0 | 0 | 0 | 0 | 0.211 | 0 | 0.8072 | -0.19758 | -0.0096098 | 0.211 | 1.0801 | 0 | 1.8342 | -0.91697 | 1.082 | 0.18473 | 0 | 0 | 0 | 0 | 14.5 | 8.7 | 0 | 0 | 0 | 0 | 0 | 0
2014-10-14 | 20時 | 14.0454 | 2.0462 | 0 | 0 | 0 | 0 | 0 | 0 | 0 | 0.21126 | 0 | 0.79718 | -0.19056 | -0.02026 | 0.21126 | 1.0801 | 0 | 1.8342 | -0.91697 | 1.082 | 0.18473 | 0 | 0 | 0 | 0 | 14.3 | 8.9 | 0 | 0 | 0 | 0 | 0 | 0
2014-10-14 | 21時 | 14.0454 | 2.0462 | 0 | 0 | 0 | 0 | 0 | 0 | 0 | 0.21126 | 0 | 0.79718 | -0.19056 | -0.02026 | 0.21126 | 1.0801 | 0 | 1.8342 | -0.91697 | 1.082 | 0.18473 | 0 | 0 | 0 | 0 | 14.3 | 8.9 | 0 | 0 | 0 | 0 | 0 | 0
2014-10-14 | 22時 | 14.0224 | 2.0428 | 0 | 0 | 0 | 0 | 0 | 0 | 0 | 0.21113 | 0 | 0.80219 | -0.19407 | -0.014935 | 0.21113 | 1.0801 | 0 | 1.8342 | -0.91697 | 1.082 | 0.18473 | 0 | 0 | 0 | 0 | 14.4 | 8.9 | 0 | 0 | 0 | 0 | 0 | 0
2014-10-14 | 23時 | 13.9993 | 2.0395 | 0 | 0 | 0 | 0 | 0 | 0 | 0 | 0.211 | 0 | 0.8072 | -0.19758 | -0.0096098 | 0.211 | 1.0801 | 0 | 1.8342 | -0.91697 | 1.082 | 0.18473 | 0 | 0 | 0 | 0 | 14.5 | 9 | 0 | 0 | 0 | 0 | 0 | 0
2014-10-15 | 0時 | 14.0685 | 2.0496 | 0 | 0 | 0 | 0 | 0 | 0 | 0 | 0.21139 | 0 | 0.79217 | -0.18705 | -0.025585 | 0.21139 | 1.0801 | 0 | 1.8342 | -0.91697 | 1.082 | 0.18473 | 0 | 0 | 0 | 0 | 14.2 | 8.9 | 0 | 0 | 0 | 0 | 0 | 0
2014-10-15 | 1時 | 14.208 | 2.0699 | 0 | 0 | 0 | 0 | 0 | 0 | 0 | 0.21216 | 0 | 0.76211 | -0.166 | -0.057535 | 0.21216 | 1.0801 | 0 | 1.8342 | -0.91697 | 1.082 | 0.18473 | 0 | 0 | 0 | 0 | 13.6 | 8.8 | 0 | 0 | 0 | 0 | 0 | 0
2014-10-15 | 2時 | 14.2547 | 2.0767 | 0 | 0 | 0 | 0 | 0 | 0 | 0 | 0.21241 | 0 | 0.75209 | -0.15898 | -0.068185 | 0.21241 | 1.0801 | 0 | 1.8342 | -0.91697 | 1.082 | 0.18473 | 0 | 0 | 0 | 0 | 13.4 | 8.6 | 0 | 0 | 0 | 0 | 0 | 0
2014-10-15 | 3時 | 14.3723 | 2.0938 | 0 | 0 | 0 | 0 | 0 | 0 | 0 | 0.21305 | 0 | 0.72704 | -0.14143 | -0.09481 | 0.21305 | 1.0801 | 0 | 1.8342 | -0.91697 | 1.082 | 0.18473 | 0 | 0 | 0 | 0 | 12.9 | 8.4 | 0 | 0 | 0 | 0 | 0 | 0
2014-10-15 | 4時 | 14.6102 | 2.1285 | 0 | 0 | 0 | 0 | 0 | 0 | 0 | 0.21433 | 0 | 0.67694 | -0.10634 | -0.14806 | 0.21433 | 1.0801 | 0 | 1.8342 | -0.91697 | 1.082 | 0.18473 | 0 | 0 | 0 | 0 | 11.9 | 8.1 | 0 | 0 | 0 | 0 | 0 | 0
2014-10-15 | 5時 | 14.6823 | 2.139 | 0 | 0 | 0 | 0 | 0 | 0 | 0 | 0.21472 | 0 | 0.66192 | -0.095812 | -0.16403 | 0.21472 | 1.0801 | 0 | 1.8342 | -0.91697 | 1.082 | 0.18473 | 0 | 0 | 0 | 0 | 11.6 | 7.8 | 0 | 0 | 0 | 0 | 0 | 0
2014-10-15 | 6時 | 14.5623 | 2.1215 | 0 | 0 | 0 | 0 | 0 | 0 | 0 | 0.21408 | 0 | 0.68696 | -0.11336 | -0.13741 | 0.21408 | 1.0801 | 0 | 1.8342 | -0.91697 | 1.082 | 0.18473 | 0 | 0 | 0 | 0 | 12.1 | 7.9 | 0 | 0 | 0 | 0 | 0 | 0
2014-10-15 | 7時 | 14.4196 | 2.1007 | 0 | 0 | 0 | 0 | 0 | 0 | 0 | 0.21331 | 0 | 0.71702 | -0.13441 | -0.10546 | 0.21331 | 1.0801 | 0 | 1.8342 | -0.91697 | 1.082 | 0.18473 | 0 | 0 | 0 | 0 | 12.7 | 8 | 0 | 0 | 0 | 0 | 0 | 0
2014-10-15 | 8時 | 14.1613 | 2.0631 | 0 | 0 | 0 | 0 | 0 | 0 | 0 | 0.2119 | 0 | 0.77213 | -0.17301 | -0.046885 | 0.2119 | 1.0801 | 0 | 1.8342 | -0.91697 | 1.082 | 0.18473 | 0 | 0 | 0 | 0 | 13.8 | 8.3 | 0 | 0 | 0 | 0 | 0 | 0
2014-10-15 | 9時 | 13.9993 | 2.0395 | 0 | 0 | 0 | 0 | 0 | 0 | 0 | 0.211 | 0 | 0.8072 | -0.19758 | -0.0096098 | 0.211 | 1.0801 | 0 | 1.8342 | -0.91697 | 1.082 | 0.18473 | 0 | 0 | 0 | 0 | 14.5 | 8.4 | 0 | 0 | 0 | 0 | 0 | 0
2014-10-15 | 10時 | 13.7937 | 2.0095 | 0 | 0 | 0 | 0 | 0 | 0 | 0 | 0.20985 | 0 | 0.85229 | -0.22916 | 0.038315 | 0.20985 | 1.0801 | 0 | 1.8342 | -0.91697 | 1.082 | 0.18473 | 0 | 0 | 0 | 0 | 15.4 | 8.3 | 0 | 0 | 0 | 0 | 0 | 0
2014-10-15 | 11時 | 13.771 | 2.0062 | 0 | 0 | 0 | 0 | 0 | 0 | 0 | 0.20972 | 0 | 0.8573 | -0.23267 | 0.04364 | 0.20972 | 1.0801 | 0 | 1.8342 | -0.91697 | 1.082 | 0.18473 | 0 | 0 | 0 | 0 | 15.5 | 8.3 | 0 | 0 | 0 | 0 | 0 | 0
2014-10-15 | 12時 | 13.7258 | 1.9996 | 0 | 0 | 0 | 0 | 0 | 0 | 0 | 0.20946 | 0 | 0.86732 | -0.23969 | 0.05429 | 0.20946 | 1.0801 | 0 | 1.8342 | -0.91697 | 1.082 | 0.18473 | 0 | 0 | 0 | 0 | 15.7 | 8.4 | 0 | 0 | 0 | 0 | 0 | 0
2014-10-15 | 13時 | 13.771 | 2.0062 | 0 | 0 | 0 | 0 | 0 | 0 | 0 | 0.20972 | 0 | 0.8573 | -0.23267 | 0.04364 | 0.20972 | 1.0801 | 0 | 1.8342 | -0.91697 | 1.082 | 0.18473 | 0 | 0 | 0 | 0 | 15.5 | 8.6 | 0 | 0 | 0 | 0 | 0 | 0
2014-10-15 | 14時 | 13.771 | 2.0062 | 0 | 0 | 0 | 0 | 0 | 0 | 0 | 0.20972 | 0 | 0.8573 | -0.23267 | 0.04364 | 0.20972 | 1.0801 | 0 | 1.8342 | -0.91697 | 1.082 | 0.18473 | 0 | 0 | 0 | 0 | 15.5 | 8.6 | 0 | 0 | 0 | 0 | 0 | 0
2014-10-15 | 15時 | 13.8391 | 2.0161 | 0 | 0 | 0 | 0 | 0 | 0 | 0 | 0.21011 | 0 | 0.84227 | -0.22214 | 0.027665 | 0.21011 | 1.0801 | 0 | 1.8342 | -0.91697 | 1.082 | 0.18473 | 0 | 0 | 0 | 0 | 15.2 | 8.8 | 0 | 0 | 0 | 0 | 0 | 0
2014-10-15 | 16時 | 13.9076 | 2.0261 | 0 | 0 | 0 | 0 | 0 | 0 | 0 | 0.21049 | 0 | 0.82724 | -0.21162 | 0.01169 | 0.21049 | 1.0801 | 0 | 1.8342 | -0.91697 | 1.082 | 0.18473 | 0 | 0 | 0 | 0 | 14.9 | 8.8 | 0 | 0 | 0 | 0 | 0 | 0
2014-10-15 | 17時 | 14.0917 | 2.0529 | 0 | 0 | 0 | 0 | 0 | 0 | 0 | 0.21152 | 0 | 0.78716 | -0.18354 | -0.03091 | 0.21152 | 1.0801 | 0 | 1.8342 | -0.91697 | 1.082 | 0.18473 | 0 | 0 | 0 | 0 | 14.1 | 8.8 | 0 | 0 | 0 | 0 | 0 | 0
2014-10-15 | 18時 | 14.0917 | 2.0529 | 0 | 0 | 0 | 0 | 0 | 0 | 0 | 0.21152 | 0 | 0.78716 | -0.18354 | -0.03091 | 0.21152 | 1.0801 | 0 | 1.8342 | -0.91697 | 1.082 | 0.18473 | 0 | 0 | 0 | 0 | 14.1 | 8.8 | 0 | 0 | 0 | 0 | 0 | 0
2014-10-15 | 19時 | 14.1846 | 2.0665 | 0 | 0 | 0 | 0 | 0 | 0 | 0 | 0.21203 | 0 | 0.76712 | -0.16951 | -0.05221 | 0.21203 | 1.0801 | 0 | 1.8342 | -0.91697 | 1.082 | 0.18473 | 0 | 0 | 0 | 0 | 13.7 | 8.6 | 0 | 0 | 0 | 0 | 0 | 0
2014-10-15 | 20時 | 14.3252 | 2.087 | 0 | 0 | 0 | 0 | 0 | 0 | 0 | 0.2128 | 0 | 0.73706 | -0.14845 | -0.08416 | 0.2128 | 1.0801 | 0 | 1.8342 | -0.91697 | 1.082 | 0.18473 | 0 | 0 | 0 | 0 | 13.1 | 8.5 | 0 | 0 | 0 | 0 | 0 | 0
2014-10-15 | 21時 | 14.3016 | 2.0835 | 0 | 0 | 0 | 0 | 0 | 0 | 0 | 0.21267 | 0 | 0.74207 | -0.15196 | -0.078835 | 0.21267 | 1.0801 | 0 | 1.8342 | -0.91697 | 1.082 | 0.18473 | 0 | 0 | 0 | 0 | 13.2 | 8.3 | 0 | 0 | 0 | 0 | 0 | 0
2014-10-15 | 22時 | 14.3487 | 2.0904 | 0 | 0 | 0 | 0 | 0 | 0 | 0 | 0.21292 | 0 | 0.73205 | -0.14494 | -0.089485 | 0.21292 | 1.0801 | 0 | 1.8342 | -0.91697 | 1.082 | 0.18473 | 0 | 0 | 0 | 0 | 13 | 8.2 | 0 | 0 | 0 | 0 | 0 | 0
2014-10-15 | 23時 | 14.5863 | 2.125 | 0 | 0 | 0 | 0 | 0 | 0 | 0 | 0.21421 | 0 | 0.68195 | -0.10985 | -0.14273 | 0.21421 | 1.0801 | 0 | 1.8342 | -0.91697 | 1.082 | 0.18473 | 0 | 0 | 0 | 0 | 12 | 7.8 | 0 | 0 | 0 | 0 | 0 | 0
2014-10-16 | 0時 | 14.7064 | 2.1425 | 0 | 0 | 0 | 0 | 0 | 0 | 0 | 0.21485 | 0 | 0.65691 | -0.092302 | -0.16936 | 0.21485 | 1.0801 | 0 | 1.8342 | -0.91697 | 1.082 | 0.18473 | 0 | 0 | 0 | 0 | 11.5 | 7.7 | 0 | 0 | 0 | 0 | 0 | 0
2014-10-16 | 1時 | 14.8518 | 2.1637 | 0 | 0 | 0 | 0 | 0 | 0 | 0 | 0.21562 | 0 | 0.62685 | -0.071247 | -0.20131 | 0.21562 | 1.0801 | 0 | 1.8342 | -0.91697 | 1.082 | 0.18473 | 0 | 0 | 0 | 0 | 10.9 | 7.4 | 0 | 0 | 0 | 0 | 0 | 0
2014-10-16 | 2時 | 14.8518 | 2.1637 | 0 | 0 | 0 | 0 | 0 | 0 | 0 | 0.21562 | 0 | 0.62685 | -0.071247 | -0.20131 | 0.21562 | 1.0801 | 0 | 1.8342 | -0.91697 | 1.082 | 0.18473 | 0 | 0 | 0 | 0 | 10.9 | 7.6 | 0 | 0 | 0 | 0 | 0 | 0
2014-10-16 | 3時 | 14.9495 | 2.1779 | 0 | 0 | 0 | 0 | 0 | 0 | 0 | 0.21613 | 0 | 0.60681 | -0.05721 | -0.22261 | 0.21613 | 1.0801 | 0 | 1.8342 | -0.91697 | 1.082 | 0.18473 | 0 | 0 | 0 | 0 | 10.5 | 7.2 | 0 | 0 | 0 | 0 | 0 | 0
2014-10-16 | 4時 | 14.925 | 2.1743 | 0 | 0 | 0 | 0 | 0 | 0 | 0 | 0.216 | 0 | 0.61182 | -0.060719 | -0.21728 | 0.216 | 1.0801 | 0 | 1.8342 | -0.91697 | 1.082 | 0.18473 | 0 | 0 | 0 | 0 | 10.6 | 7.3 | 0 | 0 | 0 | 0 | 0 | 0
2014-10-16 | 5時 | 15.0724 | 2.1958 | 0 | 0 | 0 | 0 | 0 | 0 | 0 | 0.21677 | 0 | 0.58176 | -0.039664 | -0.24923 | 0.21677 | 1.0801 | 0 | 1.8342 | -0.91697 | 1.082 | 0.18473 | 0 | 0 | 0 | 0 | 10 | 7 | 0 | 0 | 0 | 0 | 0 | 0
2014-10-16 | 6時 | 15.0478 | 2.1922 | 0 | 0 | 0 | 0 | 0 | 0 | 0 | 0.21664 | 0 | 0.58677 | -0.043173 | -0.24391 | 0.21664 | 1.0801 | 0 | 1.8342 | -0.91697 | 1.082 | 0.18473 | 0 | 0 | 0 | 0 | 10.1 | 6.9 | 0 | 0 | 0 | 0 | 0 | 0
2014-10-16 | 7時 | 14.6102 | 2.1285 | 0 | 0 | 0 | 0 | 0 | 0 | 0 | 0.21433 | 0 | 0.67694 | -0.10634 | -0.14806 | 0.21433 | 1.0801 | 0 | 1.8342 | -0.91697 | 1.082 | 0.18473 | 0 | 0 | 0 | 0 | 11.9 | 7 | 0 | 0 | 0 | 0 | 0 | 0
2014-10-16 | 8時 | 14.0454 | 2.0462 | 0 | 0 | 0 | 0 | 0 | 0 | 0 | 0.21126 | 0 | 0.79718 | -0.19056 | -0.02026 | 0.21126 | 1.0801 | 0 | 1.8342 | -0.91697 | 1.082 | 0.18473 | 0 | 0 | 0 | 0 | 14.3 | 7 | 0 | 0 | 0 | 0 | 0 | 0
2014-10-16 | 9時 | 13.4355 | 1.9573 | 0 | 0 | 0 | 0 | 0 | 0 | 0 | 0.2078 | 0 | 0.93244 | -0.28531 | 0.12352 | 0.2078 | 1.0801 | 0 | 1.8342 | -0.91697 | 1.082 | 0.18473 | 0 | 0 | 0 | 0 | 17 | 7.6 | 0 | 0 | 0 | 0 | 0 | 0
2014-10-16 | 10時 | 13.6583 | 1.9898 | 0 | 0 | 0 | 0 | 0 | 0 | 0 | 0.20908 | 0 | 0.88235 | -0.25022 | 0.070265 | 0.20908 | 1.0801 | 0 | 1.8342 | -0.91697 | 1.082 | 0.18473 | 0 | 0 | 0 | 0 | 16 | 6.4 | 0 | 0 | 0 | 0 | 0 | 0
2014-10-16 | 11時 | 13.1083 | 1.9097 | 0 | 0 | 0 | 0 | 0 | 0 | 0 | 0.20588 | 0 | 1.0076 | -0.33795 | 0.20339 | 0.20588 | 1.0801 | 0 | 1.8342 | -0.91697 | 1.082 | 0.18473 | 0 | 0 | 0 | 0 | 18.5 | 6.9 | 0 | 0 | 0 | 0 | 0 | 0
2014-10-16 | 12時 | 12.916 | 1.8817 | 0 | 0 | 0 | 0 | 0 | 0 | 0 | 0.20472 | 0 | 1.0527 | -0.36953 | 0.25132 | 0.20472 | 1.0801 | 0 | 1.8342 | -0.91697 | 1.082 | 0.18473 | 0 | 0 | 0 | 0 | 19.4 | 6.5 | 0 | 0 | 0 | 0 | 0 | 0
2014-10-16 | 13時 | 12.8737 | 1.8755 | 0 | 0 | 0 | 0 | 0 | 0 | 0 | 0.20447 | 0 | 1.0627 | -0.37655 | 0.26197 | 0.20447 | 1.0801 | 0 | 1.8342 | -0.91697 | 1.082 | 0.18473 | 0 | 0 | 0 | 0 | 19.6 | 6 | 0 | 0 | 0 | 0 | 0 | 0
2014-10-16 | 14時 | 13.0011 | 1.8941 | 0 | 0 | 0 | 0 | 0 | 0 | 0 | 0.20523 | 0 | 1.0326 | -0.35549 | 0.23002 | 0.20523 | 1.0801 | 0 | 1.8342 | -0.91697 | 1.082 | 0.18473 | 0 | 0 | 0 | 0 | 19 | 5.9 | 0 | 0 | 0 | 0 | 0 | 0
2014-10-16 | 15時 | 13.3255 | 1.9413 | 0 | 0 | 0 | 0 | 0 | 0 | 0 | 0.20716 | 0 | 0.95749 | -0.30286 | 0.15014 | 0.20716 | 1.0801 | 0 | 1.8342 | -0.91697 | 1.082 | 0.18473 | 0 | 0 | 0 | 0 | 17.5 | 5.5 | 0 | 0 | 0 | 0 | 0 | 0
2014-10-16 | 16時 | 13.771 | 2.0062 | 0 | 0 | 0 | 0 | 0 | 0 | 0 | 0.20972 | 0 | 0.8573 | -0.23267 | 0.04364 | 0.20972 | 1.0801 | 0 | 1.8342 | -0.91697 | 1.082 | 0.18473 | 0 | 0 | 0 | 0 | 15.5 | 5.5 | 0 | 0 | 0 | 0 | 0 | 0
2014-10-16 | 17時 | 14.3252 | 2.087 | 0 | 0 | 0 | 0 | 0 | 0 | 0 | 0.2128 | 0 | 0.73706 | -0.14845 | -0.08416 | 0.2128 | 1.0801 | 0 | 1.8342 | -0.91697 | 1.082 | 0.18473 | 0 | 0 | 0 | 0 | 13.1 | 6.2 | 0 | 0 | 0 | 0 | 0 | 0
2014-10-16 | 18時 | 14.8275 | 2.1601 | 0 | 0 | 0 | 0 | 0 | 0 | 0 | 0.21549 | 0 | 0.63186 | -0.074756 | -0.19598 | 0.21549 | 1.0801 | 0 | 1.8342 | -0.91697 | 1.082 | 0.18473 | 0 | 0 | 0 | 0 | 11 | 6 | 0 | 0 | 0 | 0 | 0 | 0
2014-10-16 | 19時 | 15.0724 | 2.1958 | 0 | 0 | 0 | 0 | 0 | 0 | 0 | 0.21677 | 0 | 0.58176 | -0.039664 | -0.24923 | 0.21677 | 1.0801 | 0 | 1.8342 | -0.91697 | 1.082 | 0.18473 | 0 | 0 | 0 | 0 | 10 | 6 | 0 | 0 | 0 | 0 | 0 | 0
2014-10-16 | 20時 | 15.3211 | 2.232 | 0 | 0 | 0 | 0 | 0 | 0 | 0 | 0.21805 | 0 | 0.53166 | -0.0045721 | -0.30248 | 0.21805 | 1.0801 | 0 | 1.8342 | -0.91697 | 1.082 | 0.18473 | 0 | 0 | 0 | 0 | 9 | 5.9 | 0 | 0 | 0 | 0 | 0 | 0
2014-10-16 | 21時 | 15.4973 | 2.2577 | 0 | 0 | 0 | 0 | 0 | 0 | 0 | 0.21895 | 0 | 0.49659 | 0.019992 | -0.33976 | 0.21895 | 1.0801 | 0 | 1.8342 | -0.91697 | 1.082 | 0.18473 | 0 | 0 | 0 | 0 | 8.3 | 5.9 | 0 | 0 | 0 | 0 | 0 | 0
2014-10-16 | 22時 | 15.5989 | 2.2725 | 0 | 0 | 0 | 0 | 0 | 0 | 0 | 0.21946 | 0 | 0.47655 | 0.034029 | -0.36106 | 0.21946 | 1.0801 | 0 | 1.8342 | -0.91697 | 1.082 | 0.18473 | 0 | 0 | 0 | 0 | 7.9 | 5.6 | 0 | 0 | 0 | 0 | 0 | 0
2014-10-16 | 23時 | 15.8037 | 2.3023 | 0 | 0 | 0 | 0 | 0 | 0 | 0 | 0.22049 | 0 | 0.43648 | 0.062103 | -0.40366 | 0.22049 | 1.0801 | 0 | 1.8342 | -0.91697 | 1.082 | 0.18473 | 0 | 0 | 0 | 0 | 7.1 | 5.5 | 0 | 0 | 0 | 0 | 0 | 0
2014-10-17 | 0時 | 15.9849 | 2.3287 | 0 | 0 | 0 | 0 | 0 | 0 | 0 | 0.22138 | 0 | 0.40141 | 0.086668 | -0.44094 | 0.22138 | 1.0801 | 0 | 1.8342 | -0.91697 | 1.082 | 0.18473 | 0 | 0 | 0 | 0 | 6.4 | 5.4 | 0 | 0 | 0 | 0 | 0 | 0
2014-10-17 | 1時 | 16.0892 | 2.3439 | 0 | 0 | 0 | 0 | 0 | 0 | 0 | 0.2219 | 0 | 0.38137 | 0.1007 | -0.46224 | 0.2219 | 1.0801 | 0 | 1.8342 | -0.91697 | 1.082 | 0.18473 | 0 | 0 | 0 | 0 | 6 | 5.2 | 0 | 0 | 0 | 0 | 0 | 0
2014-10-17 | 2時 | 16.1679 | 2.3554 | 0 | 0 | 0 | 0 | 0 | 0 | 0 | 0.22228 | 0 | 0.36634 | 0.11123 | -0.47821 | 0.22228 | 1.0801 | 0 | 1.8342 | -0.91697 | 1.082 | 0.18473 | 0 | 0 | 0 | 0 | 5.7 | 5.1 | 0 | 0 | 0 | 0 | 0 | 0
2014-10-17 | 3時 | 16.2732 | 2.3708 | 0 | 0 | 0 | 0 | 0 | 0 | 0 | 0.22279 | 0 | 0.3463 | 0.12527 | -0.49951 | 0.22279 | 1.0801 | 0 | 1.8342 | -0.91697 | 1.082 | 0.18473 | 0 | 0 | 0 | 0 | 5.3 | 5 | 0 | 0 | 0 | 0 | 0 | 0
2014-10-17 | 4時 | 16.4324 | 2.3939 | 0 | 0 | 0 | 0 | 0 | 0 | 0 | 0.22356 | 0 | 0.31624 | 0.14632 | -0.53146 | 0.22356 | 1.0801 | 0 | 1.8342 | -0.91697 | 1.082 | 0.18473 | 0 | 0 | 0 | 0 | 4.7 | 4.8 | 0 | 0 | 0 | 0 | 0 | 0
2014-10-17 | 5時 | 16.5125 | 2.4056 | 0 | 0 | 0 | 0 | 0 | 0 | 0 | 0.22395 | 0 | 0.30121 | 0.15685 | -0.54744 | 0.22395 | 1.0801 | 0 | 1.8342 | -0.91697 | 1.082 | 0.18473 | 0 | 0 | 0 | 0 | 4.4 | 4.7 | 0 | 0 | 0 | 0 | 0 | 0
2014-10-17 | 6時 | 16.1416 | 2.3516 | 0 | 0 | 0 | 0 | 0 | 0 | 0 | 0.22215 | 0 | 0.37135 | 0.10772 | -0.47289 | 0.22215 | 1.0801 | 0 | 1.8342 | -0.91697 | 1.082 | 0.18473 | 0 | 0 | 0 | 0 | 5.8 | 5 | 0 | 0 | 0 | 0 | 0 | 0
2014-10-17 | 7時 | 15.2711 | 2.2248 | 0 | 0 | 0 | 0 | 0 | 0 | 0 | 0.2178 | 0 | 0.54168 | -0.01159 | -0.29183 | 0.2178 | 1.0801 | 0 | 1.8342 | -0.91697 | 1.082 | 0.18473 | 0 | 0 | 0 | 0 | 9.2 | 5.4 | 0 | 0 | 0 | 0 | 0 | 0
2014-10-17 | 8時 | 14.779 | 2.1531 | 0 | 0 | 0 | 0 | 0 | 0 | 0 | 0.21523 | 0 | 0.64188 | -0.081775 | -0.18533 | 0.21523 | 1.0801 | 0 | 1.8342 | -0.91697 | 1.082 | 0.18473 | 0 | 0 | 0 | 0 | 11.2 | 5.8 | 0 | 0 | 0 | 0 | 0 | 0
2014-10-17 | 9時 | 14.1381 | 2.0597 | 0 | 0 | 0 | 0 | 0 | 0 | 0 | 0.21177 | 0 | 0.77714 | -0.17652 | -0.04156 | 0.21177 | 1.0801 | 0 | 1.8342 | -0.91697 | 1.082 | 0.18473 | 0 | 0 | 0 | 0 | 13.9 | 6.4 | 0 | 0 | 0 | 0 | 0 | 0
2014-10-17 | 10時 | 13.6134 | 1.9833 | 0 | 0 | 0 | 0 | 0 | 0 | 0 | 0.20882 | 0 | 0.89237 | -0.25724 | 0.080915 | 0.20882 | 1.0801 | 0 | 1.8342 | -0.91697 | 1.082 | 0.18473 | 0 | 0 | 0 | 0 | 16.2 | 5.4 | 0 | 0 | 0 | 0 | 0 | 0
2014-10-17 | 11時 | 13.2382 | 1.9286 | 0 | 0 | 0 | 0 | 0 | 0 | 0 | 0.20664 | 0 | 0.97753 | -0.31689 | 0.17144 | 0.20664 | 1.0801 | 0 | 1.8342 | -0.91697 | 1.082 | 0.18473 | 0 | 0 | 0 | 0 | 17.9 | 5.6 | 0 | 0 | 0 | 0 | 0 | 0
2014-10-17 | 12時 | 13.0868 | 1.9065 | 0 | 0 | 0 | 0 | 0 | 0 | 0 | 0.20575 | 0 | 1.0126 | -0.34146 | 0.20872 | 0.20575 | 1.0801 | 0 | 1.8342 | -0.91697 | 1.082 | 0.18473 | 0 | 0 | 0 | 0 | 18.6 | 5.1 | 0 | 0 | 0 | 0 | 0 | 0
2014-10-17 | 13時 | 13.1083 | 1.9097 | 0 | 0 | 0 | 0 | 0 | 0 | 0 | 0.20588 | 0 | 1.0076 | -0.33795 | 0.20339 | 0.20588 | 1.0801 | 0 | 1.8342 | -0.91697 | 1.082 | 0.18473 | 0 | 0 | 0 | 0 | 18.5 | 5.3 | 0 | 0 | 0 | 0 | 0 | 0
2014-10-17 | 14時 | 13.2382 | 1.9286 | 0 | 0 | 0 | 0 | 0 | 0 | 0 | 0.20664 | 0 | 0.97753 | -0.31689 | 0.17144 | 0.20664 | 1.0801 | 0 | 1.8342 | -0.91697 | 1.082 | 0.18473 | 0 | 0 | 0 | 0 | 17.9 | 5.4 | 0 | 0 | 0 | 0 | 0 | 0
2014-10-17 | 15時 | 13.502 | 1.967 | 0 | 0 | 0 | 0 | 0 | 0 | 0 | 0.20818 | 0 | 0.91741 | -0.27478 | 0.10754 | 0.20818 | 1.0801 | 0 | 1.8342 | -0.91697 | 1.082 | 0.18473 | 0 | 0 | 0 | 0 | 16.7 | 5.6 | 0 | 0 | 0 | 0 | 0 | 0
2014-10-17 | 16時 | 13.8619 | 2.0195 | 0 | 0 | 0 | 0 | 0 | 0 | 0 | 0.21023 | 0 | 0.83726 | -0.21863 | 0.02234 | 0.21023 | 1.0801 | 0 | 1.8342 | -0.91697 | 1.082 | 0.18473 | 0 | 0 | 0 | 0 | 15.1 | 5.5 | 0 | 0 | 0 | 0 | 0 | 0
2014-10-17 | 17時 | 14.0685 | 2.0496 | 0 | 0 | 0 | 0 | 0 | 0 | 0 | 0.21139 | 0 | 0.79217 | -0.18705 | -0.025585 | 0.21139 | 1.0801 | 0 | 1.8342 | -0.91697 | 1.082 | 0.18473 | 0 | 0 | 0 | 0 | 14.2 | 5.4 | 0 | 0 | 0 | 0 | 0 | 0
2014-10-17 | 18時 | 14.9986 | 2.1851 | 0 | 0 | 0 | 0 | 0 | 0 | 0 | 0.21639 | 0 | 0.59679 | -0.050192 | -0.23326 | 0.21639 | 1.0801 | 0 | 1.8342 | -0.91697 | 1.082 | 0.18473 | 0 | 0 | 0 | 0 | 10.3 | 5.9 | 0 | 0 | 0 | 0 | 0 | 0
2014-10-17 | 19時 | 15.1715 | 2.2102 | 0 | 0 | 0 | 0 | 0 | 0 | 0 | 0.21728 | 0 | 0.56172 | -0.025627 | -0.27053 | 0.21728 | 1.0801 | 0 | 1.8342 | -0.91697 | 1.082 | 0.18473 | 0 | 0 | 0 | 0 | 9.6 | 5.8 | 0 | 0 | 0 | 0 | 0 | 0
2014-10-17 | 20時 | 15.3713 | 2.2394 | 0 | 0 | 0 | 0 | 0 | 0 | 0 | 0.21831 | 0 | 0.52164 | 0.0024464 | -0.31314 | 0.21831 | 1.0801 | 0 | 1.8342 | -0.91697 | 1.082 | 0.18473 | 0 | 0 | 0 | 0 | 8.8 | 5.8 | 0 | 0 | 0 | 0 | 0 | 0
2014-10-17 | 21時 | 15.5227 | 2.2614 | 0 | 0 | 0 | 0 | 0 | 0 | 0 | 0.21908 | 0 | 0.49158 | 0.023502 | -0.34509 | 0.21908 | 1.0801 | 0 | 1.8342 | -0.91697 | 1.082 | 0.18473 | 0 | 0 | 0 | 0 | 8.2 | 5.7 | 0 | 0 | 0 | 0 | 0 | 0
2014-10-17 | 22時 | 15.8037 | 2.3023 | 0 | 0 | 0 | 0 | 0 | 0 | 0 | 0.22049 | 0 | 0.43648 | 0.062103 | -0.40366 | 0.22049 | 1.0801 | 0 | 1.8342 | -0.91697 | 1.082 | 0.18473 | 0 | 0 | 0 | 0 | 7.1 | 5.4 | 0 | 0 | 0 | 0 | 0 | 0
2014-10-17 | 23時 | 15.8811 | 2.3136 | 0 | 0 | 0 | 0 | 0 | 0 | 0 | 0.22087 | 0 | 0.42145 | 0.072631 | -0.41964 | 0.22087 | 1.0801 | 0 | 1.8342 | -0.91697 | 1.082 | 0.18473 | 0 | 0 | 0 | 0 | 6.8 | 5.3 | 0 | 0 | 0 | 0 | 0 | 0
2014-10-18 | 0時 | 16.0892 | 2.3439 | 0 | 0 | 0 | 0 | 0 | 0 | 0 | 0.2219 | 0 | 0.38137 | 0.1007 | -0.46224 | 0.2219 | 1.0801 | 0 | 1.8342 | -0.91697 | 1.082 | 0.18473 | 0 | 0 | 0 | 0 | 6 | 5.1 | 0 | 0 | 0 | 0 | 0 | 0
2014-10-18 | 1時 | 16.1416 | 2.3516 | 0 | 0 | 0 | 0 | 0 | 0 | 0 | 0.22215 | 0 | 0.37135 | 0.10772 | -0.47289 | 0.22215 | 1.0801 | 0 | 1.8342 | -0.91697 | 1.082 | 0.18473 | 0 | 0 | 0 | 0 | 5.8 | 5 | 0 | 0 | 0 | 0 | 0 | 0
2014-10-18 | 2時 | 16.2205 | 2.3631 | 0 | 0 | 0 | 0 | 0 | 0 | 0 | 0.22254 | 0 | 0.35632 | 0.11825 | -0.48886 | 0.22254 | 1.0801 | 0 | 1.8342 | -0.91697 | 1.082 | 0.18473 | 0 | 0 | 0 | 0 | 5.5 | 4.9 | 0 | 0 | 0 | 0 | 0 | 0
2014-10-18 | 3時 | 16.4591 | 2.3978 | 0 | 0 | 0 | 0 | 0 | 0 | 0 | 0.22369 | 0 | 0.31123 | 0.14983 | -0.53679 | 0.22369 | 1.0801 | 0 | 1.8342 | -0.91697 | 1.082 | 0.18473 | 0 | 0 | 0 | 0 | 4.6 | 4.7 | 0 | 0 | 0 | 0 | 0 | 0
2014-10-18 | 4時 | 16.5125 | 2.4056 | 0 | 0 | 0 | 0 | 0 | 0 | 0 | 0.22395 | 0 | 0.30121 | 0.15685 | -0.54744 | 0.22395 | 1.0801 | 0 | 1.8342 | -0.91697 | 1.082 | 0.18473 | 0 | 0 | 0 | 0 | 4.4 | 4.6 | 0 | 0 | 0 | 0 | 0 | 0
2014-10-18 | 5時 | 16.5393 | 2.4095 | 0 | 0 | 0 | 0 | 0 | 0 | 0 | 0.22408 | 0 | 0.2962 | 0.16036 | -0.55276 | 0.22408 | 1.0801 | 0 | 1.8342 | -0.91697 | 1.082 | 0.18473 | 0 | 0 | 0 | 0 | 4.3 | 4.5 | 0 | 0 | 0 | 0 | 0 | 0
2014-10-18 | 6時 | 16.2468 | 2.3669 | 0 | 0 | 0 | 0 | 0 | 0 | 0 | 0.22267 | 0 | 0.35131 | 0.12176 | -0.49419 | 0.22267 | 1.0801 | 0 | 1.8342 | -0.91697 | 1.082 | 0.18473 | 0 | 0 | 0 | 0 | 5.4 | 4.8 | 0 | 0 | 0 | 0 | 0 | 0
2014-10-18 | 7時 | 15.4973 | 2.2577 | 0 | 0 | 0 | 0 | 0 | 0 | 0 | 0.21895 | 0 | 0.49659 | 0.019992 | -0.33976 | 0.21895 | 1.0801 | 0 | 1.8342 | -0.91697 | 1.082 | 0.18473 | 0 | 0 | 0 | 0 | 8.3 | 4.9 | 0 | 0 | 0 | 0 | 0 | 0
2014-10-18 | 8時 | 14.6823 | 2.139 | 0 | 0 | 0 | 0 | 0 | 0 | 0 | 0.21472 | 0 | 0.66192 | -0.095812 | -0.16403 | 0.21472 | 1.0801 | 0 | 1.8342 | -0.91697 | 1.082 | 0.18473 | 0 | 0 | 0 | 0 | 11.6 | 5 | 0 | 0 | 0 | 0 | 0 | 0
2014-10-18 | 9時 | 14.1149 | 2.0563 | 0 | 0 | 0 | 0 | 0 | 0 | 0 | 0.21164 | 0 | 0.78215 | -0.18003 | -0.036235 | 0.21164 | 1.0801 | 0 | 1.8342 | -0.91697 | 1.082 | 0.18473 | 0 | 0 | 0 | 0 | 14 | 5.4 | 0 | 0 | 0 | 0 | 0 | 0
2014-10-18 | 10時 | 13.7484 | 2.0029 | 0 | 0 | 0 | 0 | 0 | 0 | 0 | 0.20959 | 0 | 0.86231 | -0.23618 | 0.048965 | 0.20959 | 1.0801 | 0 | 1.8342 | -0.91697 | 1.082 | 0.18473 | 0 | 0 | 0 | 0 | 15.6 | 3.5 | 0 | 0 | 0 | 0 | 0 | 0
2014-10-18 | 11時 | 13.5242 | 1.9703 | 0 | 0 | 0 | 0 | 0 | 0 | 0 | 0.20831 | 0 | 0.9124 | -0.27127 | 0.10222 | 0.20831 | 1.0801 | 0 | 1.8342 | -0.91697 | 1.082 | 0.18473 | 0 | 0 | 0 | 0 | 16.6 | 3.6 | 0 | 0 | 0 | 0 | 0 | 0
2014-10-18 | 12時 | 13.5687 | 1.9767 | 0 | 0 | 0 | 0 | 0 | 0 | 0 | 0.20857 | 0 | 0.90238 | -0.26425 | 0.091565 | 0.20857 | 1.0801 | 0 | 1.8342 | -0.91697 | 1.082 | 0.18473 | 0 | 0 | 0 | 0 | 16.4 | 4 | 0 | 0 | 0 | 0 | 0 | 0
2014-10-18 | 13時 | 13.3914 | 1.9509 | 0 | 0 | 0 | 0 | 0 | 0 | 0 | 0.20754 | 0 | 0.94246 | -0.29233 | 0.13417 | 0.20754 | 1.0801 | 0 | 1.8342 | -0.91697 | 1.082 | 0.18473 | 0 | 0 | 0 | 0 | 17.2 | 4.2 | 0 | 0 | 0 | 0 | 0 | 0
2014-10-18 | 14時 | 13.4576 | 1.9606 | 0 | 0 | 0 | 0 | 0 | 0 | 0 | 0.20793 | 0 | 0.92743 | -0.2818 | 0.11819 | 0.20793 | 1.0801 | 0 | 1.8342 | -0.91697 | 1.082 | 0.18473 | 0 | 0 | 0 | 0 | 16.9 | 4.3 | 0 | 0 | 0 | 0 | 0 | 0
2014-10-18 | 15時 | 13.7484 | 2.0029 | 0 | 0 | 0 | 0 | 0 | 0 | 0 | 0.20959 | 0 | 0.86231 | -0.23618 | 0.048965 | 0.20959 | 1.0801 | 0 | 1.8342 | -0.91697 | 1.082 | 0.18473 | 0 | 0 | 0 | 0 | 15.6 | 4.8 | 0 | 0 | 0 | 0 | 0 | 0
2014-10-18 | 16時 | 14.6582 | 2.1355 | 0 | 0 | 0 | 0 | 0 | 0 | 0 | 0.21459 | 0 | 0.66692 | -0.099321 | -0.15871 | 0.21459 | 1.0801 | 0 | 1.8342 | -0.91697 | 1.082 | 0.18473 | 0 | 0 | 0 | 0 | 11.7 | 5.9 | 0 | 0 | 0 | 0 | 0 | 0
2014-10-18 | 17時 | 14.9495 | 2.1779 | 0 | 0 | 0 | 0 | 0 | 0 | 0 | 0.21613 | 0 | 0.60681 | -0.05721 | -0.22261 | 0.21613 | 1.0801 | 0 | 1.8342 | -0.91697 | 1.082 | 0.18473 | 0 | 0 | 0 | 0 | 10.5 | 5.7 | 0 | 0 | 0 | 0 | 0 | 0
2014-10-18 | 18時 | 14.6582 | 2.1355 | 0 | 0 | 0 | 0 | 0 | 0 | 0 | 0.21459 | 0 | 0.66692 | -0.099321 | -0.15871 | 0.21459 | 1.0801 | 0 | 1.8342 | -0.91697 | 1.082 | 0.18473 | 0 | 0 | 0 | 0 | 11.7 | 6.3 | 0 | 0 | 0 | 0 | 0 | 0
2014-10-18 | 19時 | 14.779 | 2.1531 | 0 | 0 | 0 | 0 | 0 | 0 | 0 | 0.21523 | 0 | 0.64188 | -0.081775 | -0.18533 | 0.21523 | 1.0801 | 0 | 1.8342 | -0.91697 | 1.082 | 0.18473 | 0 | 0 | 0 | 0 | 11.2 | 6 | 0 | 0 | 0 | 0 | 0 | 0
2014-10-18 | 20時 | 14.8518 | 2.1637 | 0 | 0 | 0 | 0 | 0 | 0 | 0 | 0.21562 | 0 | 0.62685 | -0.071247 | -0.20131 | 0.21562 | 1.0801 | 0 | 1.8342 | -0.91697 | 1.082 | 0.18473 | 0 | 0 | 0 | 0 | 10.9 | 6 | 0 | 0 | 0 | 0 | 0 | 0
2014-10-18 | 21時 | 14.925 | 2.1743 | 0 | 0 | 0 | 0 | 0 | 0 | 0 | 0.216 | 0 | 0.61182 | -0.060719 | -0.21728 | 0.216 | 1.0801 | 0 | 1.8342 | -0.91697 | 1.082 | 0.18473 | 0 | 0 | 0 | 0 | 10.6 | 6.2 | 0 | 0 | 0 | 0 | 0 | 0
2014-10-18 | 22時 | 14.925 | 2.1743 | 0 | 0 | 0 | 0 | 0 | 0 | 0 | 0.216 | 0 | 0.61182 | -0.060719 | -0.21728 | 0.216 | 1.0801 | 0 | 1.8342 | -0.91697 | 1.082 | 0.18473 | 0 | 0 | 0 | 0 | 10.6 | 6 | 0 | 0 | 0 | 0 | 0 | 0
2014-10-18 | 23時 | 14.925 | 2.1743 | 0 | 0 | 0 | 0 | 0 | 0 | 0 | 0.216 | 0 | 0.61182 | -0.060719 | -0.21728 | 0.216 | 1.0801 | 0 | 1.8342 | -0.91697 | 1.082 | 0.18473 | 0 | 0 | 0 | 0 | 10.6 | 5.8 | 0 | 0 | 0 | 0 | 0 | 0
2014-10-19 | 0時 | 14.9495 | 2.1779 | 0 | 0 | 0 | 0 | 0 | 0 | 0 | 0.21613 | 0 | 0.60681 | -0.05721 | -0.22261 | 0.21613 | 1.0801 | 0 | 1.8342 | -0.91697 | 1.082 | 0.18473 | 0 | 0 | 0 | 0 | 10.5 | 5.7 | 0 | 0 | 0 | 0 | 0 | 0
2014-10-19 | 1時 | 15.1219 | 2.203 | 0 | 0 | 0 | 0 | 0 | 0 | 0 | 0.21703 | 0 | 0.57174 | -0.032646 | -0.25988 | 0.21703 | 1.0801 | 0 | 1.8342 | -0.91697 | 1.082 | 0.18473 | 0 | 0 | 0 | 0 | 9.8 | 6 | 0 | 0 | 0 | 0 | 0 | 0
2014-10-19 | 2時 | 15.5989 | 2.2725 | 0 | 0 | 0 | 0 | 0 | 0 | 0 | 0.21946 | 0 | 0.47655 | 0.034029 | -0.36106 | 0.21946 | 1.0801 | 0 | 1.8342 | -0.91697 | 1.082 | 0.18473 | 0 | 0 | 0 | 0 | 7.9 | 5.8 | 0 | 0 | 0 | 0 | 0 | 0
2014-10-19 | 3時 | 15.4721 | 2.254 | 0 | 0 | 0 | 0 | 0 | 0 | 0 | 0.21882 | 0 | 0.5016 | 0.016483 | -0.33444 | 0.21882 | 1.0801 | 0 | 1.8342 | -0.91697 | 1.082 | 0.18473 | 0 | 0 | 0 | 0 | 8.4 | 5.9 | 0 | 0 | 0 | 0 | 0 | 0
2014-10-19 | 4時 | 15.3713 | 2.2394 | 0 | 0 | 0 | 0 | 0 | 0 | 0 | 0.21831 | 0 | 0.52164 | 0.0024464 | -0.31314 | 0.21831 | 1.0801 | 0 | 1.8342 | -0.91697 | 1.082 | 0.18473 | 0 | 0 | 0 | 0 | 8.8 | 6 | 0 | 0 | 0 | 0 | 0 | 0
2014-10-19 | 5時 | 15.2711 | 2.2248 | 0 | 0 | 0 | 0 | 0 | 0 | 0 | 0.2178 | 0 | 0.54168 | -0.01159 | -0.29183 | 0.2178 | 1.0801 | 0 | 1.8342 | -0.91697 | 1.082 | 0.18473 | 0 | 0 | 0 | 0 | 9.2 | 6.2 | 0 | 0 | 0 | 0 | 0 | 0
2014-10-19 | 6時 | 15.1467 | 2.2066 | 0 | 0 | 0 | 0 | 0 | 0 | 0 | 0.21715 | 0 | 0.56673 | -0.029137 | -0.26521 | 0.21715 | 1.0801 | 0 | 1.8342 | -0.91697 | 1.082 | 0.18473 | 0 | 0 | 0 | 0 | 9.7 | 6.4 | 0 | 0 | 0 | 0 | 0 | 0
2014-10-19 | 7時 | 14.9495 | 2.1779 | 0 | 0 | 0 | 0 | 0 | 0 | 0 | 0.21613 | 0 | 0.60681 | -0.05721 | -0.22261 | 0.21613 | 1.0801 | 0 | 1.8342 | -0.91697 | 1.082 | 0.18473 | 0 | 0 | 0 | 0 | 10.5 | 6.3 | 0 | 0 | 0 | 0 | 0 | 0
2014-10-19 | 8時 | 14.779 | 2.1531 | 0 | 0 | 0 | 0 | 0 | 0 | 0 | 0.21523 | 0 | 0.64188 | -0.081775 | -0.18533 | 0.21523 | 1.0801 | 0 | 1.8342 | -0.91697 | 1.082 | 0.18473 | 0 | 0 | 0 | 0 | 11.2 | 6.4 | 0 | 0 | 0 | 0 | 0 | 0
2014-10-19 | 9時 | 14.7064 | 2.1425 | 0 | 0 | 0 | 0 | 0 | 0 | 0 | 0.21485 | 0 | 0.65691 | -0.092302 | -0.16936 | 0.21485 | 1.0801 | 0 | 1.8342 | -0.91697 | 1.082 | 0.18473 | 0 | 0 | 0 | 0 | 11.5 | 6.1 | 0 | 0 | 0 | 0 | 0 | 0
2014-10-19 | 10時 | 14.5146 | 2.1145 | 0 | 0 | 0 | 0 | 0 | 0 | 0 | 0.21382 | 0 | 0.69698 | -0.12038 | -0.12676 | 0.21382 | 1.0801 | 0 | 1.8342 | -0.91697 | 1.082 | 0.18473 | 0 | 0 | 0 | 0 | 12.3 | 6.3 | 0 | 0 | 0 | 0 | 0 | 0
2014-10-19 | 11時 | 14.5146 | 2.1145 | 0 | 0 | 0 | 0 | 0 | 0 | 0 | 0.21382 | 0 | 0.69698 | -0.12038 | -0.12676 | 0.21382 | 1.0801 | 0 | 1.8342 | -0.91697 | 1.082 | 0.18473 | 0 | 0 | 0 | 0 | 12.3 | 6.4 | 0 | 0 | 0 | 0 | 0 | 0
2014-10-19 | 12時 | 14.5385 | 2.118 | 0 | 0 | 0 | 0 | 0 | 0 | 0 | 0.21395 | 0 | 0.69197 | -0.11687 | -0.13208 | 0.21395 | 1.0801 | 0 | 1.8342 | -0.91697 | 1.082 | 0.18473 | 0 | 0 | 0 | 0 | 12.2 | 6.9 | 0 | 0 | 0 | 0 | 0 | 0
2014-10-19 | 13時 | 14.5385 | 2.118 | 0 | 0 | 0 | 0 | 0 | 0 | 0 | 0.21395 | 0 | 0.69197 | -0.11687 | -0.13208 | 0.21395 | 1.0801 | 0 | 1.8342 | -0.91697 | 1.082 | 0.18473 | 0 | 0 | 0 | 0 | 12.2 | 7.2 | 0 | 0 | 0 | 0 | 0 | 0
2014-10-19 | 14時 | 14.5385 | 2.118 | 0 | 0 | 0 | 0 | 0 | 0 | 0 | 0.21395 | 0 | 0.69197 | -0.11687 | -0.13208 | 0.21395 | 1.0801 | 0 | 1.8342 | -0.91697 | 1.082 | 0.18473 | 0 | 0 | 0 | 0 | 12.2 | 7.2 | 0 | 0 | 0 | 0 | 0 | 0
2014-10-19 | 15時 | 14.5385 | 2.118 | 0 | 0 | 0 | 0 | 0 | 0 | 0 | 0.21395 | 0 | 0.69197 | -0.11687 | -0.13208 | 0.21395 | 1.0801 | 0 | 1.8342 | -0.91697 | 1.082 | 0.18473 | 0 | 0 | 0 | 0 | 12.2 | 7.3 | 0 | 0 | 0 | 0 | 0 | 0
2014-10-19 | 16時 | 14.6102 | 2.1285 | 0 | 0 | 0 | 0 | 0 | 0 | 0 | 0.21433 | 0 | 0.67694 | -0.10634 | -0.14806 | 0.21433 | 1.0801 | 0 | 1.8342 | -0.91697 | 1.082 | 0.18473 | 0 | 0 | 0 | 0 | 11.9 | 7.5 | 0 | 0 | 0 | 0 | 0 | 0
2014-10-19 | 17時 | 14.7547 | 2.1495 | 0 | 0 | 0 | 0 | 0 | 0 | 0 | 0.2151 | 0 | 0.64689 | -0.085284 | -0.18001 | 0.2151 | 1.0801 | 0 | 1.8342 | -0.91697 | 1.082 | 0.18473 | 0 | 0 | 0 | 0 | 11.3 | 7.7 | 0 | 0 | 0 | 0 | 0 | 0
2014-10-19 | 18時 | 14.779 | 2.1531 | 0 | 0 | 0 | 0 | 0 | 0 | 0 | 0.21523 | 0 | 0.64188 | -0.081775 | -0.18533 | 0.21523 | 1.0801 | 0 | 1.8342 | -0.91697 | 1.082 | 0.18473 | 0 | 0 | 0 | 0 | 11.2 | 7.6 | 0 | 0 | 0 | 0 | 0 | 0
2014-10-19 | 19時 | 14.8275 | 2.1601 | 0 | 0 | 0 | 0 | 0 | 0 | 0 | 0.21549 | 0 | 0.63186 | -0.074756 | -0.19598 | 0.21549 | 1.0801 | 0 | 1.8342 | -0.91697 | 1.082 | 0.18473 | 0 | 0 | 0 | 0 | 11 | 7.6 | 0 | 0 | 0 | 0 | 0 | 0
2014-10-19 | 20時 | 14.8275 | 2.1601 | 0 | 0 | 0 | 0 | 0 | 0 | 0 | 0.21549 | 0 | 0.63186 | -0.074756 | -0.19598 | 0.21549 | 1.0801 | 0 | 1.8342 | -0.91697 | 1.082 | 0.18473 | 0 | 0 | 0 | 0 | 11 | 7.7 | 0 | 0 | 0 | 0 | 0 | 0
2014-10-19 | 21時 | 14.8518 | 2.1637 | 0 | 0 | 0 | 0 | 0 | 0 | 0 | 0.21562 | 0 | 0.62685 | -0.071247 | -0.20131 | 0.21562 | 1.0801 | 0 | 1.8342 | -0.91697 | 1.082 | 0.18473 | 0 | 0 | 0 | 0 | 10.9 | 7.7 | 0 | 0 | 0 | 0 | 0 | 0
2014-10-19 | 22時 | 14.8518 | 2.1637 | 0 | 0 | 0 | 0 | 0 | 0 | 0 | 0.21562 | 0 | 0.62685 | -0.071247 | -0.20131 | 0.21562 | 1.0801 | 0 | 1.8342 | -0.91697 | 1.082 | 0.18473 | 0 | 0 | 0 | 0 | 10.9 | 7.7 | 0 | 0 | 0 | 0 | 0 | 0
2014-10-19 | 23時 | 14.8518 | 2.1637 | 0 | 0 | 0 | 0 | 0 | 0 | 0 | 0.21562 | 0 | 0.62685 | -0.071247 | -0.20131 | 0.21562 | 1.0801 | 0 | 1.8342 | -0.91697 | 1.082 | 0.18473 | 0 | 0 | 0 | 0 | 10.9 | 7.7 | 0 | 0 | 0 | 0 | 0 | 0
2014-10-20 | 0時 | 14.8762 | 2.1672 | 0 | 0 | 0 | 0 | 0 | 0 | 0 | 0.21574 | 0 | 0.62184 | -0.067738 | -0.20663 | 0.21574 | 1.0801 | 0 | 1.8342 | -0.91697 | 1.082 | 0.18473 | 0 | 0 | 0 | 0 | 10.8 | 7.7 | 0 | 0 | 0 | 0 | 0 | 0
2014-10-20 | 1時 | 14.8762 | 2.1672 | 0 | 0 | 0 | 0 | 0 | 0 | 0 | 0.21574 | 0 | 0.62184 | -0.067738 | -0.20663 | 0.21574 | 1.0801 | 0 | 1.8342 | -0.91697 | 1.082 | 0.18473 | 0 | 0 | 0 | 0 | 10.8 | 7.7 | 0 | 0 | 0 | 0 | 0 | 0
2014-10-20 | 2時 | 14.8518 | 2.1637 | 0 | 0 | 0 | 0 | 0 | 0 | 0 | 0.21562 | 0 | 0.62685 | -0.071247 | -0.20131 | 0.21562 | 1.0801 | 0 | 1.8342 | -0.91697 | 1.082 | 0.18473 | 0 | 0 | 0 | 0 | 10.9 | 7.7 | 0 | 0 | 0 | 0 | 0 | 0
2014-10-20 | 3時 | 14.8518 | 2.1637 | 0 | 0 | 0 | 0 | 0 | 0 | 0 | 0.21562 | 0 | 0.62685 | -0.071247 | -0.20131 | 0.21562 | 1.0801 | 0 | 1.8342 | -0.91697 | 1.082 | 0.18473 | 0 | 0 | 0 | 0 | 10.9 | 7.7 | 0 | 0 | 0 | 0 | 0 | 0
2014-10-20 | 4時 | 14.8275 | 2.1601 | 0 | 0 | 0 | 0 | 0 | 0 | 0 | 0.21549 | 0 | 0.63186 | -0.074756 | -0.19598 | 0.21549 | 1.0801 | 0 | 1.8342 | -0.91697 | 1.082 | 0.18473 | 0 | 0 | 0 | 0 | 11 | 7.8 | 0 | 0 | 0 | 0 | 0 | 0
2014-10-20 | 5時 | 14.8032 | 2.1566 | 0 | 0 | 0 | 0 | 0 | 0 | 0 | 0.21536 | 0 | 0.63687 | -0.078266 | -0.19066 | 0.21536 | 1.0801 | 0 | 1.8342 | -0.91697 | 1.082 | 0.18473 | 0 | 0 | 0 | 0 | 11.1 | 7.8 | 0 | 0 | 0 | 0 | 0 | 0
2014-10-20 | 6時 | 14.8275 | 2.1601 | 0 | 0 | 0 | 0 | 0 | 0 | 0 | 0.21549 | 0 | 0.63186 | -0.074756 | -0.19598 | 0.21549 | 1.0801 | 0 | 1.8342 | -0.91697 | 1.082 | 0.18473 | 0 | 0 | 0 | 0 | 11 | 7.7 | 0 | 0 | 0 | 0 | 0 | 0
2014-10-20 | 7時 | 14.7547 | 2.1495 | 0 | 0 | 0 | 0 | 0 | 0 | 0 | 0.2151 | 0 | 0.64689 | -0.085284 | -0.18001 | 0.2151 | 1.0801 | 0 | 1.8342 | -0.91697 | 1.082 | 0.18473 | 0 | 0 | 0 | 0 | 11.3 | 7.9 | 0 | 0 | 0 | 0 | 0 | 0
2014-10-20 | 8時 | 14.6582 | 2.1355 | 0 | 0 | 0 | 0 | 0 | 0 | 0 | 0.21459 | 0 | 0.66692 | -0.099321 | -0.15871 | 0.21459 | 1.0801 | 0 | 1.8342 | -0.91697 | 1.082 | 0.18473 | 0 | 0 | 0 | 0 | 11.7 | 8.1 | 0 | 0 | 0 | 0 | 0 | 0
2014-10-20 | 9時 | 14.5385 | 2.118 | 0 | 0 | 0 | 0 | 0 | 0 | 0 | 0.21395 | 0 | 0.69197 | -0.11687 | -0.13208 | 0.21395 | 1.0801 | 0 | 1.8342 | -0.91697 | 1.082 | 0.18473 | 0 | 0 | 0 | 0 | 12.2 | 8.1 | 0 | 0 | 0 | 0 | 0 | 0
2014-10-20 | 10時 | 14.5863 | 2.125 | 0 | 0 | 0 | 0 | 0 | 0 | 0 | 0.21421 | 0 | 0.68195 | -0.10985 | -0.14273 | 0.21421 | 1.0801 | 0 | 1.8342 | -0.91697 | 1.082 | 0.18473 | 0 | 0 | 0 | 0 | 12 | 8.1 | 0 | 0 | 0 | 0 | 0 | 0
2014-10-20 | 11時 | 14.6582 | 2.1355 | 0 | 0 | 0 | 0 | 0 | 0 | 0 | 0.21459 | 0 | 0.66692 | -0.099321 | -0.15871 | 0.21459 | 1.0801 | 0 | 1.8342 | -0.91697 | 1.082 | 0.18473 | 0 | 0 | 0 | 0 | 11.7 | 7.8 | 0 | 0 | 0 | 0 | 0 | 0
2014-10-20 | 12時 | 14.779 | 2.1531 | 0 | 0 | 0 | 0 | 0 | 0 | 0 | 0.21523 | 0 | 0.64188 | -0.081775 | -0.18533 | 0.21523 | 1.0801 | 0 | 1.8342 | -0.91697 | 1.082 | 0.18473 | 0 | 0 | 0 | 0 | 11.2 | 6.9 | 0 | 0 | 0 | 0 | 0 | 0
2014-10-20 | 13時 | 14.5863 | 2.125 | 0 | 0 | 0 | 0 | 0 | 0 | 0 | 0.21421 | 0 | 0.68195 | -0.10985 | -0.14273 | 0.21421 | 1.0801 | 0 | 1.8342 | -0.91697 | 1.082 | 0.18473 | 0 | 0 | 0 | 0 | 12 | 6.4 | 0 | 0 | 0 | 0 | 0 | 0
2014-10-20 | 14時 | 14.6342 | 2.132 | 0 | 0 | 0 | 0 | 0 | 0 | 0 | 0.21446 | 0 | 0.67193 | -0.10283 | -0.15338 | 0.21446 | 1.0801 | 0 | 1.8342 | -0.91697 | 1.082 | 0.18473 | 0 | 0 | 0 | 0 | 11.8 | 6.2 | 0 | 0 | 0 | 0 | 0 | 0
2014-10-20 | 15時 | 14.6342 | 2.132 | 0 | 0 | 0 | 0 | 0 | 0 | 0 | 0.21446 | 0 | 0.67193 | -0.10283 | -0.15338 | 0.21446 | 1.0801 | 0 | 1.8342 | -0.91697 | 1.082 | 0.18473 | 0 | 0 | 0 | 0 | 11.8 | 5.9 | 0 | 0 | 0 | 0 | 0 | 0
2014-10-20 | 16時 | 14.8762 | 2.1672 | 0 | 0 | 0 | 0 | 0 | 0 | 0 | 0.21574 | 0 | 0.62184 | -0.067738 | -0.20663 | 0.21574 | 1.0801 | 0 | 1.8342 | -0.91697 | 1.082 | 0.18473 | 0 | 0 | 0 | 0 | 10.8 | 6.4 | 0 | 0 | 0 | 0 | 0 | 0
2014-10-20 | 17時 | 15.0724 | 2.1958 | 0 | 0 | 0 | 0 | 0 | 0 | 0 | 0.21677 | 0 | 0.58176 | -0.039664 | -0.24923 | 0.21677 | 1.0801 | 0 | 1.8342 | -0.91697 | 1.082 | 0.18473 | 0 | 0 | 0 | 0 | 10 | 6.7 | 0 | 0 | 0 | 0 | 0 | 0
2014-10-20 | 18時 | 15.1963 | 2.2139 | 0 | 0 | 0 | 0 | 0 | 0 | 0 | 0.21741 | 0 | 0.55671 | -0.022118 | -0.27586 | 0.21741 | 1.0801 | 0 | 1.8342 | -0.91697 | 1.082 | 0.18473 | 0 | 0 | 0 | 0 | 9.5 | 6.9 | 0 | 0 | 0 | 0 | 0 | 0
2014-10-20 | 19時 | 15.2212 | 2.2175 | 0 | 0 | 0 | 0 | 0 | 0 | 0 | 0.21754 | 0 | 0.5517 | -0.018609 | -0.28118 | 0.21754 | 1.0801 | 0 | 1.8342 | -0.91697 | 1.082 | 0.18473 | 0 | 0 | 0 | 0 | 9.4 | 6.9 | 0 | 0 | 0 | 0 | 0 | 0
2014-10-20 | 20時 | 15.1467 | 2.2066 | 0 | 0 | 0 | 0 | 0 | 0 | 0 | 0.21715 | 0 | 0.56673 | -0.029137 | -0.26521 | 0.21715 | 1.0801 | 0 | 1.8342 | -0.91697 | 1.082 | 0.18473 | 0 | 0 | 0 | 0 | 9.7 | 7 | 0 | 0 | 0 | 0 | 0 | 0
2014-10-20 | 21時 | 15.1219 | 2.203 | 0 | 0 | 0 | 0 | 0 | 0 | 0 | 0.21703 | 0 | 0.57174 | -0.032646 | -0.25988 | 0.21703 | 1.0801 | 0 | 1.8342 | -0.91697 | 1.082 | 0.18473 | 0 | 0 | 0 | 0 | 9.8 | 6.8 | 0 | 0 | 0 | 0 | 0 | 0
2014-10-20 | 22時 | 15.1963 | 2.2139 | 0 | 0 | 0 | 0 | 0 | 0 | 0 | 0.21741 | 0 | 0.55671 | -0.022118 | -0.27586 | 0.21741 | 1.0801 | 0 | 1.8342 | -0.91697 | 1.082 | 0.18473 | 0 | 0 | 0 | 0 | 9.5 | 6.6 | 0 | 0 | 0 | 0 | 0 | 0
2014-10-20 | 23時 | 15.1963 | 2.2139 | 0 | 0 | 0 | 0 | 0 | 0 | 0 | 0.21741 | 0 | 0.55671 | -0.022118 | -0.27586 | 0.21741 | 1.0801 | 0 | 1.8342 | -0.91697 | 1.082 | 0.18473 | 0 | 0 | 0 | 0 | 9.5 | 6.4 | 0 | 0 | 0 | 0 | 0 | 0
2014-10-21 | 0時 | 15.1715 | 2.2102 | 0 | 0 | 0 | 0 | 0 | 0 | 0 | 0.21728 | 0 | 0.56172 | -0.025627 | -0.27053 | 0.21728 | 1.0801 | 0 | 1.8342 | -0.91697 | 1.082 | 0.18473 | 0 | 0 | 0 | 0 | 9.6 | 6.2 | 0 | 0 | 0 | 0 | 0 | 0
2014-10-21 | 1時 | 15.2212 | 2.2175 | 0 | 0 | 0 | 0 | 0 | 0 | 0 | 0.21754 | 0 | 0.5517 | -0.018609 | -0.28118 | 0.21754 | 1.0801 | 0 | 1.8342 | -0.91697 | 1.082 | 0.18473 | 0 | 0 | 0 | 0 | 9.4 | 6.2 | 0 | 0 | 0 | 0 | 0 | 0
2014-10-21 | 2時 | 15.1963 | 2.2139 | 0 | 0 | 0 | 0 | 0 | 0 | 0 | 0.21741 | 0 | 0.55671 | -0.022118 | -0.27586 | 0.21741 | 1.0801 | 0 | 1.8342 | -0.91697 | 1.082 | 0.18473 | 0 | 0 | 0 | 0 | 9.5 | 6.1 | 0 | 0 | 0 | 0 | 0 | 0
2014-10-21 | 3時 | 15.3211 | 2.232 | 0 | 0 | 0 | 0 | 0 | 0 | 0 | 0.21805 | 0 | 0.53166 | -0.0045721 | -0.30248 | 0.21805 | 1.0801 | 0 | 1.8342 | -0.91697 | 1.082 | 0.18473 | 0 | 0 | 0 | 0 | 9 | 5.9 | 0 | 0 | 0 | 0 | 0 | 0
2014-10-21 | 4時 | 15.2961 | 2.2284 | 0 | 0 | 0 | 0 | 0 | 0 | 0 | 0.21792 | 0 | 0.53667 | -0.0080813 | -0.29716 | 0.21792 | 1.0801 | 0 | 1.8342 | -0.91697 | 1.082 | 0.18473 | 0 | 0 | 0 | 0 | 9.1 | 6 | 0 | 0 | 0 | 0 | 0 | 0
2014-10-21 | 5時 | 15.2461 | 2.2211 | 0 | 0 | 0 | 0 | 0 | 0 | 0 | 0.21767 | 0 | 0.54669 | -0.0151 | -0.28651 | 0.21767 | 1.0801 | 0 | 1.8342 | -0.91697 | 1.082 | 0.18473 | 0 | 0 | 0 | 0 | 9.3 | 6.1 | 0 | 0 | 0 | 0 | 0 | 0
2014-10-21 | 6時 | 15.1219 | 2.203 | 0 | 0 | 0 | 0 | 0 | 0 | 0 | 0.21703 | 0 | 0.57174 | -0.032646 | -0.25988 | 0.21703 | 1.0801 | 0 | 1.8342 | -0.91697 | 1.082 | 0.18473 | 0 | 0 | 0 | 0 | 9.8 | 6.1 | 0 | 0 | 0 | 0 | 0 | 0
2014-10-21 | 7時 | 14.925 | 2.1743 | 0 | 0 | 0 | 0 | 0 | 0 | 0 | 0.216 | 0 | 0.61182 | -0.060719 | -0.21728 | 0.216 | 1.0801 | 0 | 1.8342 | -0.91697 | 1.082 | 0.18473 | 0 | 0 | 0 | 0 | 10.6 | 6.1 | 0 | 0 | 0 | 0 | 0 | 0
2014-10-21 | 8時 | 14.779 | 2.1531 | 0 | 0 | 0 | 0 | 0 | 0 | 0 | 0.21523 | 0 | 0.64188 | -0.081775 | -0.18533 | 0.21523 | 1.0801 | 0 | 1.8342 | -0.91697 | 1.082 | 0.18473 | 0 | 0 | 0 | 0 | 11.2 | 5.9 | 0 | 0 | 0 | 0 | 0 | 0
2014-10-21 | 9時 | 14.7064 | 2.1425 | 0 | 0 | 0 | 0 | 0 | 0 | 0 | 0.21485 | 0 | 0.65691 | -0.092302 | -0.16936 | 0.21485 | 1.0801 | 0 | 1.8342 | -0.91697 | 1.082 | 0.18473 | 0 | 0 | 0 | 0 | 11.5 | 5.9 | 0 | 0 | 0 | 0 | 0 | 0
2014-10-21 | 10時 | 14.3723 | 2.0938 | 0 | 0 | 0 | 0 | 0 | 0 | 0 | 0.21305 | 0 | 0.72704 | -0.14143 | -0.09481 | 0.21305 | 1.0801 | 0 | 1.8342 | -0.91697 | 1.082 | 0.18473 | 0 | 0 | 0 | 0 | 12.9 | 5.1 | 0 | 0 | 0 | 0 | 0 | 0
2014-10-21 | 11時 | 14.3016 | 2.0835 | 0 | 0 | 0 | 0 | 0 | 0 | 0 | 0.21267 | 0 | 0.74207 | -0.15196 | -0.078835 | 0.21267 | 1.0801 | 0 | 1.8342 | -0.91697 | 1.082 | 0.18473 | 0 | 0 | 0 | 0 | 13.2 | 4.7 | 0 | 0 | 0 | 0 | 0 | 0
2014-10-21 | 12時 | 14.1846 | 2.0665 | 0 | 0 | 0 | 0 | 0 | 0 | 0 | 0.21203 | 0 | 0.76712 | -0.16951 | -0.05221 | 0.21203 | 1.0801 | 0 | 1.8342 | -0.91697 | 1.082 | 0.18473 | 0 | 0 | 0 | 0 | 13.7 | 4.7 | 0 | 0 | 0 | 0 | 0 | 0
2014-10-21 | 13時 | 14.3252 | 2.087 | 0 | 0 | 0 | 0 | 0 | 0 | 0 | 0.2128 | 0 | 0.73706 | -0.14845 | -0.08416 | 0.2128 | 1.0801 | 0 | 1.8342 | -0.91697 | 1.082 | 0.18473 | 0 | 0 | 0 | 0 | 13.1 | 4.9 | 0 | 0 | 0 | 0 | 0 | 0
2014-10-21 | 14時 | 14.3959 | 2.0973 | 0 | 0 | 0 | 0 | 0 | 0 | 0 | 0.21318 | 0 | 0.72203 | -0.13792 | -0.10013 | 0.21318 | 1.0801 | 0 | 1.8342 | -0.91697 | 1.082 | 0.18473 | 0 | 0 | 0 | 0 | 12.8 | 5 | 0 | 0 | 0 | 0 | 0 | 0
2014-10-21 | 15時 | 14.7306 | 2.146 | 0 | 0 | 0 | 0 | 0 | 0 | 0 | 0.21498 | 0 | 0.6519 | -0.088793 | -0.17468 | 0.21498 | 1.0801 | 0 | 1.8342 | -0.91697 | 1.082 | 0.18473 | 0 | 0 | 0 | 0 | 11.4 | 4.9 | 0 | 0 | 0 | 0 | 0 | 0
2014-10-21 | 16時 | 15.0232 | 2.1886 | 0 | 0 | 0 | 0 | 0 | 0 | 0 | 0.21651 | 0 | 0.59178 | -0.046683 | -0.23858 | 0.21651 | 1.0801 | 0 | 1.8342 | -0.91697 | 1.082 | 0.18473 | 0 | 0 | 0 | 0 | 10.2 | 5.1 | 0 | 0 | 0 | 0 | 0 | 0
2014-10-21 | 17時 | 15.1715 | 2.2102 | 0 | 0 | 0 | 0 | 0 | 0 | 0 | 0.21728 | 0 | 0.56172 | -0.025627 | -0.27053 | 0.21728 | 1.0801 | 0 | 1.8342 | -0.91697 | 1.082 | 0.18473 | 0 | 0 | 0 | 0 | 9.6 | 5.3 | 0 | 0 | 0 | 0 | 0 | 0
2014-10-21 | 18時 | 15.2961 | 2.2284 | 0 | 0 | 0 | 0 | 0 | 0 | 0 | 0.21792 | 0 | 0.53667 | -0.0080813 | -0.29716 | 0.21792 | 1.0801 | 0 | 1.8342 | -0.91697 | 1.082 | 0.18473 | 0 | 0 | 0 | 0 | 9.1 | 5.2 | 0 | 0 | 0 | 0 | 0 | 0
2014-10-21 | 19時 | 15.4721 | 2.254 | 0 | 0 | 0 | 0 | 0 | 0 | 0 | 0.21882 | 0 | 0.5016 | 0.016483 | -0.33444 | 0.21882 | 1.0801 | 0 | 1.8342 | -0.91697 | 1.082 | 0.18473 | 0 | 0 | 0 | 0 | 8.4 | 5.4 | 0 | 0 | 0 | 0 | 0 | 0
2014-10-21 | 20時 | 15.701 | 2.2874 | 0 | 0 | 0 | 0 | 0 | 0 | 0 | 0.21997 | 0 | 0.45651 | 0.048066 | -0.38236 | 0.21997 | 1.0801 | 0 | 1.8342 | -0.91697 | 1.082 | 0.18473 | 0 | 0 | 0 | 0 | 7.5 | 5.3 | 0 | 0 | 0 | 0 | 0 | 0
2014-10-21 | 21時 | 16.037 | 2.3363 | 0 | 0 | 0 | 0 | 0 | 0 | 0 | 0.22164 | 0 | 0.39139 | 0.093686 | -0.45159 | 0.22164 | 1.0801 | 0 | 1.8342 | -0.91697 | 1.082 | 0.18473 | 0 | 0 | 0 | 0 | 6.2 | 5.1 | 0 | 0 | 0 | 0 | 0 | 0
2014-10-21 | 22時 | 16.2732 | 2.3708 | 0 | 0 | 0 | 0 | 0 | 0 | 0 | 0.22279 | 0 | 0.3463 | 0.12527 | -0.49951 | 0.22279 | 1.0801 | 0 | 1.8342 | -0.91697 | 1.082 | 0.18473 | 0 | 0 | 0 | 0 | 5.3 | 5 | 0 | 0 | 0 | 0 | 0 | 0
2014-10-21 | 23時 | 16.4858 | 2.4017 | 0 | 0 | 0 | 0 | 0 | 0 | 0 | 0.22382 | 0 | 0.30622 | 0.15334 | -0.54211 | 0.22382 | 1.0801 | 0 | 1.8342 | -0.91697 | 1.082 | 0.18473 | 0 | 0 | 0 | 0 | 4.5 | 4.7 | 0 | 0 | 0 | 0 | 0 | 0
2014-10-22 | 0時 | 16.5929 | 2.4173 | 0 | 0 | 0 | 0 | 0 | 0 | 0 | 0.22433 | 0 | 0.28618 | 0.16738 | -0.56341 | 0.22433 | 1.0801 | 0 | 1.8342 | -0.91697 | 1.082 | 0.18473 | 0 | 0 | 0 | 0 | 4.1 | 4.6 | 0 | 0 | 0 | 0 | 0 | 0
2014-10-22 | 1時 | 16.7006 | 2.433 | 0 | 0 | 0 | 0 | 0 | 0 | 0 | 0.22485 | 0 | 0.26614 | 0.18142 | -0.58471 | 0.22485 | 1.0801 | 0 | 1.8342 | -0.91697 | 1.082 | 0.18473 | 0 | 0 | 0 | 0 | 3.7 | 4.5 | 0 | 0 | 0 | 0 | 0 | 0
2014-10-22 | 2時 | 16.8634 | 2.4567 | 0 | 0 | 0 | 0 | 0 | 0 | 0 | 0.22561 | 0 | 0.23608 | 0.20247 | -0.61666 | 0.22561 | 1.0801 | 0 | 1.8342 | -0.91697 | 1.082 | 0.18473 | 0 | 0 | 0 | 0 | 3.1 | 4.3 | 0 | 0 | 0 | 0 | 0 | 0
2014-10-22 | 3時 | 16.8906 | 2.4607 | 0 | 0 | 0 | 0 | 0 | 0 | 0 | 0.22574 | 0 | 0.23107 | 0.20598 | -0.62199 | 0.22574 | 1.0801 | 0 | 1.8342 | -0.91697 | 1.082 | 0.18473 | 0 | 0 | 0 | 0 | 3 | 4.3 | 0 | 0 | 0 | 0 | 0 | 0
2014-10-22 | 4時 | 16.9179 | 2.4647 | 0 | 0 | 0 | 0 | 0 | 0 | 0 | 0.22587 | 0 | 0.22606 | 0.20949 | -0.62731 | 0.22587 | 1.0801 | 0 | 1.8342 | -0.91697 | 1.082 | 0.18473 | 0 | 0 | 0 | 0 | 2.9 | 4.2 | 0 | 0 | 0 | 0 | 0 | 0
2014-10-22 | 5時 | 16.9726 | 2.4726 | 0 | 0 | 0 | 0 | 0 | 0 | 0 | 0.22613 | 0 | 0.21604 | 0.21651 | -0.63796 | 0.22613 | 1.0801 | 0 | 1.8342 | -0.91697 | 1.082 | 0.18473 | 0 | 0 | 0 | 0 | 2.7 | 4.1 | 0 | 0 | 0 | 0 | 0 | 0
2014-10-22 | 6時 | 16.7277 | 2.437 | 0 | 0 | 0 | 0 | 0 | 0 | 0 | 0.22497 | 0 | 0.26113 | 0.18493 | -0.59004 | 0.22497 | 1.0801 | 0 | 1.8342 | -0.91697 | 1.082 | 0.18473 | 0 | 0 | 0 | 0 | 3.6 | 4.4 | 0 | 0 | 0 | 0 | 0 | 0
2014-10-22 | 7時 | 16.2205 | 2.3631 | 0 | 0 | 0 | 0 | 0 | 0 | 0 | 0.22254 | 0 | 0.35632 | 0.11825 | -0.48886 | 0.22254 | 1.0801 | 0 | 1.8342 | -0.91697 | 1.082 | 0.18473 | 0 | 0 | 0 | 0 | 5.5 | 4.5 | 0 | 0 | 0 | 0 | 0 | 0
2014-10-22 | 8時 | 15.1467 | 2.2066 | 0 | 0 | 0 | 0 | 0 | 0 | 0 | 0.21715 | 0 | 0.56673 | -0.029137 | -0.26521 | 0.21715 | 1.0801 | 0 | 1.8342 | -0.91697 | 1.082 | 0.18473 | 0 | 0 | 0 | 0 | 9.7 | 5.2 | 0 | 0 | 0 | 0 | 0 | 0
2014-10-22 | 9時 | 14.3252 | 2.087 | 0 | 0 | 0 | 0 | 0 | 0 | 0 | 0.2128 | 0 | 0.73706 | -0.14845 | -0.08416 | 0.2128 | 1.0801 | 0 | 1.8342 | -0.91697 | 1.082 | 0.18473 | 0 | 0 | 0 | 0 | 13.1 | 5.2 | 0 | 0 | 0 | 0 | 0 | 0
2014-10-22 | 10時 | 13.9305 | 2.0294 | 0 | 0 | 0 | 0 | 0 | 0 | 0 | 0.21062 | 0 | 0.82223 | -0.20811 | 0.0063652 | 0.21062 | 1.0801 | 0 | 1.8342 | -0.91697 | 1.082 | 0.18473 | 0 | 0 | 0 | 0 | 14.8 | 5.6 | 0 | 0 | 0 | 0 | 0 | 0
2014-10-22 | 11時 | 13.7258 | 1.9996 | 0 | 0 | 0 | 0 | 0 | 0 | 0 | 0.20946 | 0 | 0.86732 | -0.23969 | 0.05429 | 0.20946 | 1.0801 | 0 | 1.8342 | -0.91697 | 1.082 | 0.18473 | 0 | 0 | 0 | 0 | 15.7 | 5.2 | 0 | 0 | 0 | 0 | 0 | 0
2014-10-22 | 12時 | 13.4134 | 1.9541 | 0 | 0 | 0 | 0 | 0 | 0 | 0 | 0.20767 | 0 | 0.93745 | -0.28882 | 0.12884 | 0.20767 | 1.0801 | 0 | 1.8342 | -0.91697 | 1.082 | 0.18473 | 0 | 0 | 0 | 0 | 17.1 | 5.3 | 0 | 0 | 0 | 0 | 0 | 0
2014-10-22 | 13時 | 13.3914 | 1.9509 | 0 | 0 | 0 | 0 | 0 | 0 | 0 | 0.20754 | 0 | 0.94246 | -0.29233 | 0.13417 | 0.20754 | 1.0801 | 0 | 1.8342 | -0.91697 | 1.082 | 0.18473 | 0 | 0 | 0 | 0 | 17.2 | 5.6 | 0 | 0 | 0 | 0 | 0 | 0
2014-10-22 | 14時 | 13.3694 | 1.9477 | 0 | 0 | 0 | 0 | 0 | 0 | 0 | 0.20741 | 0 | 0.94747 | -0.29584 | 0.13949 | 0.20741 | 1.0801 | 0 | 1.8342 | -0.91697 | 1.082 | 0.18473 | 0 | 0 | 0 | 0 | 17.3 | 5.6 | 0 | 0 | 0 | 0 | 0 | 0
2014-10-22 | 15時 | 13.6583 | 1.9898 | 0 | 0 | 0 | 0 | 0 | 0 | 0 | 0.20908 | 0 | 0.88235 | -0.25022 | 0.070265 | 0.20908 | 1.0801 | 0 | 1.8342 | -0.91697 | 1.082 | 0.18473 | 0 | 0 | 0 | 0 | 16 | 6 | 0 | 0 | 0 | 0 | 0 | 0
2014-10-22 | 16時 | 14.5863 | 2.125 | 0 | 0 | 0 | 0 | 0 | 0 | 0 | 0.21421 | 0 | 0.68195 | -0.10985 | -0.14273 | 0.21421 | 1.0801 | 0 | 1.8342 | -0.91697 | 1.082 | 0.18473 | 0 | 0 | 0 | 0 | 12 | 6.8 | 0 | 0 | 0 | 0 | 0 | 0
2014-10-22 | 17時 | 14.9986 | 2.1851 | 0 | 0 | 0 | 0 | 0 | 0 | 0 | 0.21639 | 0 | 0.59679 | -0.050192 | -0.23326 | 0.21639 | 1.0801 | 0 | 1.8342 | -0.91697 | 1.082 | 0.18473 | 0 | 0 | 0 | 0 | 10.3 | 6.4 | 0 | 0 | 0 | 0 | 0 | 0
2014-10-22 | 18時 | 15.1467 | 2.2066 | 0 | 0 | 0 | 0 | 0 | 0 | 0 | 0.21715 | 0 | 0.56673 | -0.029137 | -0.26521 | 0.21715 | 1.0801 | 0 | 1.8342 | -0.91697 | 1.082 | 0.18473 | 0 | 0 | 0 | 0 | 9.7 | 6.2 | 0 | 0 | 0 | 0 | 0 | 0
2014-10-22 | 19時 | 15.4721 | 2.254 | 0 | 0 | 0 | 0 | 0 | 0 | 0 | 0.21882 | 0 | 0.5016 | 0.016483 | -0.33444 | 0.21882 | 1.0801 | 0 | 1.8342 | -0.91697 | 1.082 | 0.18473 | 0 | 0 | 0 | 0 | 8.4 | 5.9 | 0 | 0 | 0 | 0 | 0 | 0
2014-10-22 | 20時 | 15.6499 | 2.2799 | 0 | 0 | 0 | 0 | 0 | 0 | 0 | 0.21972 | 0 | 0.46653 | 0.041048 | -0.37171 | 0.21972 | 1.0801 | 0 | 1.8342 | -0.91697 | 1.082 | 0.18473 | 0 | 0 | 0 | 0 | 7.7 | 5.7 | 0 | 0 | 0 | 0 | 0 | 0
2014-10-22 | 21時 | 15.8811 | 2.3136 | 0 | 0 | 0 | 0 | 0 | 0 | 0 | 0.22087 | 0 | 0.42145 | 0.072631 | -0.41964 | 0.22087 | 1.0801 | 0 | 1.8342 | -0.91697 | 1.082 | 0.18473 | 0 | 0 | 0 | 0 | 6.8 | 5.4 | 0 | 0 | 0 | 0 | 0 | 0
2014-10-22 | 22時 | 15.9589 | 2.325 | 0 | 0 | 0 | 0 | 0 | 0 | 0 | 0.22126 | 0 | 0.40642 | 0.083158 | -0.43561 | 0.22126 | 1.0801 | 0 | 1.8342 | -0.91697 | 1.082 | 0.18473 | 0 | 0 | 0 | 0 | 6.5 | 5.4 | 0 | 0 | 0 | 0 | 0 | 0
2014-10-22 | 23時 | 16.037 | 2.3363 | 0 | 0 | 0 | 0 | 0 | 0 | 0 | 0.22164 | 0 | 0.39139 | 0.093686 | -0.45159 | 0.22164 | 1.0801 | 0 | 1.8342 | -0.91697 | 1.082 | 0.18473 | 0 | 0 | 0 | 0 | 6.2 | 5.3 | 0 | 0 | 0 | 0 | 0 | 0
2014-10-23 | 0時 | 16.2732 | 2.3708 | 0 | 0 | 0 | 0 | 0 | 0 | 0 | 0.22279 | 0 | 0.3463 | 0.12527 | -0.49951 | 0.22279 | 1.0801 | 0 | 1.8342 | -0.91697 | 1.082 | 0.18473 | 0 | 0 | 0 | 0 | 5.3 | 5 | 0 | 0 | 0 | 0 | 0 | 0
2014-10-23 | 1時 | 16.3792 | 2.3862 | 0 | 0 | 0 | 0 | 0 | 0 | 0 | 0.22331 | 0 | 0.32626 | 0.13931 | -0.52081 | 0.22331 | 1.0801 | 0 | 1.8342 | -0.91697 | 1.082 | 0.18473 | 0 | 0 | 0 | 0 | 4.9 | 5 | 0 | 0 | 0 | 0 | 0 | 0
2014-10-23 | 2時 | 16.1416 | 2.3516 | 0 | 0 | 0 | 0 | 0 | 0 | 0 | 0.22215 | 0 | 0.37135 | 0.10772 | -0.47289 | 0.22215 | 1.0801 | 0 | 1.8342 | -0.91697 | 1.082 | 0.18473 | 0 | 0 | 0 | 0 | 5.8 | 5.3 | 0 | 0 | 0 | 0 | 0 | 0
2014-10-23 | 3時 | 16.2205 | 2.3631 | 0 | 0 | 0 | 0 | 0 | 0 | 0 | 0.22254 | 0 | 0.35632 | 0.11825 | -0.48886 | 0.22254 | 1.0801 | 0 | 1.8342 | -0.91697 | 1.082 | 0.18473 | 0 | 0 | 0 | 0 | 5.5 | 5.1 | 0 | 0 | 0 | 0 | 0 | 0
2014-10-23 | 4時 | 16.4058 | 2.3901 | 0 | 0 | 0 | 0 | 0 | 0 | 0 | 0.22344 | 0 | 0.32125 | 0.14281 | -0.52614 | 0.22344 | 1.0801 | 0 | 1.8342 | -0.91697 | 1.082 | 0.18473 | 0 | 0 | 0 | 0 | 4.8 | 4.9 | 0 | 0 | 0 | 0 | 0 | 0
2014-10-23 | 5時 | 16.4591 | 2.3978 | 0 | 0 | 0 | 0 | 0 | 0 | 0 | 0.22369 | 0 | 0.31123 | 0.14983 | -0.53679 | 0.22369 | 1.0801 | 0 | 1.8342 | -0.91697 | 1.082 | 0.18473 | 0 | 0 | 0 | 0 | 4.6 | 4.8 | 0 | 0 | 0 | 0 | 0 | 0
2014-10-23 | 6時 | 16.2997 | 2.3746 | 0 | 0 | 0 | 0 | 0 | 0 | 0 | 0.22292 | 0 | 0.34129 | 0.12878 | -0.50484 | 0.22292 | 1.0801 | 0 | 1.8342 | -0.91697 | 1.082 | 0.18473 | 0 | 0 | 0 | 0 | 5.2 | 5 | 0 | 0 | 0 | 0 | 0 | 0
2014-10-23 | 7時 | 15.701 | 2.2874 | 0 | 0 | 0 | 0 | 0 | 0 | 0 | 0.21997 | 0 | 0.45651 | 0.048066 | -0.38236 | 0.21997 | 1.0801 | 0 | 1.8342 | -0.91697 | 1.082 | 0.18473 | 0 | 0 | 0 | 0 | 7.5 | 5.8 | 0 | 0 | 0 | 0 | 0 | 0
2014-10-23 | 8時 | 15.2212 | 2.2175 | 0 | 0 | 0 | 0 | 0 | 0 | 0 | 0.21754 | 0 | 0.5517 | -0.018609 | -0.28118 | 0.21754 | 1.0801 | 0 | 1.8342 | -0.91697 | 1.082 | 0.18473 | 0 | 0 | 0 | 0 | 9.4 | 5.8 | 0 | 0 | 0 | 0 | 0 | 0
2014-10-23 | 9時 | 14.6823 | 2.139 | 0 | 0 | 0 | 0 | 0 | 0 | 0 | 0.21472 | 0 | 0.66192 | -0.095812 | -0.16403 | 0.21472 | 1.0801 | 0 | 1.8342 | -0.91697 | 1.082 | 0.18473 | 0 | 0 | 0 | 0 | 11.6 | 6.1 | 0 | 0 | 0 | 0 | 0 | 0
2014-10-23 | 10時 | 14.0685 | 2.0496 | 0 | 0 | 0 | 0 | 0 | 0 | 0 | 0.21139 | 0 | 0.79217 | -0.18705 | -0.025585 | 0.21139 | 1.0801 | 0 | 1.8342 | -0.91697 | 1.082 | 0.18473 | 0 | 0 | 0 | 0 | 14.2 | 7 | 0 | 0 | 0 | 0 | 0 | 0
2014-10-23 | 11時 | 14.0224 | 2.0428 | 0 | 0 | 0 | 0 | 0 | 0 | 0 | 0.21113 | 0 | 0.80219 | -0.19407 | -0.014935 | 0.21113 | 1.0801 | 0 | 1.8342 | -0.91697 | 1.082 | 0.18473 | 0 | 0 | 0 | 0 | 14.4 | 6.8 | 0 | 0 | 0 | 0 | 0 | 0
2014-10-23 | 12時 | 13.9763 | 2.0361 | 0 | 0 | 0 | 0 | 0 | 0 | 0 | 0.21087 | 0 | 0.81221 | -0.20109 | -0.0042848 | 0.21087 | 1.0801 | 0 | 1.8342 | -0.91697 | 1.082 | 0.18473 | 0 | 0 | 0 | 0 | 14.6 | 7 | 0 | 0 | 0 | 0 | 0 | 0
2014-10-23 | 13時 | 13.9305 | 2.0294 | 0 | 0 | 0 | 0 | 0 | 0 | 0 | 0.21062 | 0 | 0.82223 | -0.20811 | 0.0063652 | 0.21062 | 1.0801 | 0 | 1.8342 | -0.91697 | 1.082 | 0.18473 | 0 | 0 | 0 | 0 | 14.8 | 7.2 | 0 | 0 | 0 | 0 | 0 | 0
2014-10-23 | 14時 | 13.8391 | 2.0161 | 0 | 0 | 0 | 0 | 0 | 0 | 0 | 0.21011 | 0 | 0.84227 | -0.22214 | 0.027665 | 0.21011 | 1.0801 | 0 | 1.8342 | -0.91697 | 1.082 | 0.18473 | 0 | 0 | 0 | 0 | 15.2 | 7.1 | 0 | 0 | 0 | 0 | 0 | 0
2014-10-23 | 15時 | 14.1613 | 2.0631 | 0 | 0 | 0 | 0 | 0 | 0 | 0 | 0.2119 | 0 | 0.77213 | -0.17301 | -0.046885 | 0.2119 | 1.0801 | 0 | 1.8342 | -0.91697 | 1.082 | 0.18473 | 0 | 0 | 0 | 0 | 13.8 | 7 | 0 | 0 | 0 | 0 | 0 | 0
2014-10-23 | 16時 | 14.3252 | 2.087 | 0 | 0 | 0 | 0 | 0 | 0 | 0 | 0.2128 | 0 | 0.73706 | -0.14845 | -0.08416 | 0.2128 | 1.0801 | 0 | 1.8342 | -0.91697 | 1.082 | 0.18473 | 0 | 0 | 0 | 0 | 13.1 | 7.1 | 0 | 0 | 0 | 0 | 0 | 0
2014-10-23 | 17時 | 14.4433 | 2.1042 | 0 | 0 | 0 | 0 | 0 | 0 | 0 | 0.21344 | 0 | 0.71201 | -0.1309 | -0.11078 | 0.21344 | 1.0801 | 0 | 1.8342 | -0.91697 | 1.082 | 0.18473 | 0 | 0 | 0 | 0 | 12.6 | 7.2 | 0 | 0 | 0 | 0 | 0 | 0
2014-10-23 | 18時 | 14.5146 | 2.1145 | 0 | 0 | 0 | 0 | 0 | 0 | 0 | 0.21382 | 0 | 0.69698 | -0.12038 | -0.12676 | 0.21382 | 1.0801 | 0 | 1.8342 | -0.91697 | 1.082 | 0.18473 | 0 | 0 | 0 | 0 | 12.3 | 7.2 | 0 | 0 | 0 | 0 | 0 | 0
2014-10-23 | 19時 | 14.5385 | 2.118 | 0 | 0 | 0 | 0 | 0 | 0 | 0 | 0.21395 | 0 | 0.69197 | -0.11687 | -0.13208 | 0.21395 | 1.0801 | 0 | 1.8342 | -0.91697 | 1.082 | 0.18473 | 0 | 0 | 0 | 0 | 12.2 | 7.2 | 0 | 0 | 0 | 0 | 0 | 0
2014-10-23 | 20時 | 14.6823 | 2.139 | 0 | 0 | 0 | 0 | 0 | 0 | 0 | 0.21472 | 0 | 0.66192 | -0.095812 | -0.16403 | 0.21472 | 1.0801 | 0 | 1.8342 | -0.91697 | 1.082 | 0.18473 | 0 | 0 | 0 | 0 | 11.6 | 7.2 | 0 | 0 | 0 | 0 | 0 | 0
2014-10-23 | 21時 | 14.7547 | 2.1495 | 0 | 0 | 0 | 0 | 0 | 0 | 0 | 0.2151 | 0 | 0.64689 | -0.085284 | -0.18001 | 0.2151 | 1.0801 | 0 | 1.8342 | -0.91697 | 1.082 | 0.18473 | 0 | 0 | 0 | 0 | 11.3 | 7.2 | 0 | 0 | 0 | 0 | 0 | 0
2014-10-23 | 22時 | 14.9006 | 2.1708 | 0 | 0 | 0 | 0 | 0 | 0 | 0 | 0.21587 | 0 | 0.61683 | -0.064229 | -0.21196 | 0.21587 | 1.0801 | 0 | 1.8342 | -0.91697 | 1.082 | 0.18473 | 0 | 0 | 0 | 0 | 10.7 | 7.2 | 0 | 0 | 0 | 0 | 0 | 0
2014-10-23 | 23時 | 14.925 | 2.1743 | 0 | 0 | 0 | 0 | 0 | 0 | 0 | 0.216 | 0 | 0.61182 | -0.060719 | -0.21728 | 0.216 | 1.0801 | 0 | 1.8342 | -0.91697 | 1.082 | 0.18473 | 0 | 0 | 0 | 0 | 10.6 | 7.4 | 0 | 0 | 0 | 0 | 0 | 0
2014-10-24 | 0時 | 14.9495 | 2.1779 | 0 | 0 | 0 | 0 | 0 | 0 | 0 | 0.21613 | 0 | 0.60681 | -0.05721 | -0.22261 | 0.21613 | 1.0801 | 0 | 1.8342 | -0.91697 | 1.082 | 0.18473 | 0 | 0 | 0 | 0 | 10.5 | 7.4 | 0 | 0 | 0 | 0 | 0 | 0
2014-10-24 | 1時 | 15.0232 | 2.1886 | 0 | 0 | 0 | 0 | 0 | 0 | 0 | 0.21651 | 0 | 0.59178 | -0.046683 | -0.23858 | 0.21651 | 1.0801 | 0 | 1.8342 | -0.91697 | 1.082 | 0.18473 | 0 | 0 | 0 | 0 | 10.2 | 7.3 | 0 | 0 | 0 | 0 | 0 | 0
2014-10-24 | 2時 | 15.0478 | 2.1922 | 0 | 0 | 0 | 0 | 0 | 0 | 0 | 0.21664 | 0 | 0.58677 | -0.043173 | -0.24391 | 0.21664 | 1.0801 | 0 | 1.8342 | -0.91697 | 1.082 | 0.18473 | 0 | 0 | 0 | 0 | 10.1 | 7.3 | 0 | 0 | 0 | 0 | 0 | 0
2014-10-24 | 3時 | 15.0232 | 2.1886 | 0 | 0 | 0 | 0 | 0 | 0 | 0 | 0.21651 | 0 | 0.59178 | -0.046683 | -0.23858 | 0.21651 | 1.0801 | 0 | 1.8342 | -0.91697 | 1.082 | 0.18473 | 0 | 0 | 0 | 0 | 10.2 | 7.3 | 0 | 0 | 0 | 0 | 0 | 0
2014-10-24 | 4時 | 15.0478 | 2.1922 | 0 | 0 | 0 | 0 | 0 | 0 | 0 | 0.21664 | 0 | 0.58677 | -0.043173 | -0.24391 | 0.21664 | 1.0801 | 0 | 1.8342 | -0.91697 | 1.082 | 0.18473 | 0 | 0 | 0 | 0 | 10.1 | 7.3 | 0 | 0 | 0 | 0 | 0 | 0
2014-10-24 | 5時 | 14.9986 | 2.1851 | 0 | 0 | 0 | 0 | 0 | 0 | 0 | 0.21639 | 0 | 0.59679 | -0.050192 | -0.23326 | 0.21639 | 1.0801 | 0 | 1.8342 | -0.91697 | 1.082 | 0.18473 | 0 | 0 | 0 | 0 | 10.3 | 7.4 | 0 | 0 | 0 | 0 | 0 | 0
2014-10-24 | 6時 | 14.9006 | 2.1708 | 0 | 0 | 0 | 0 | 0 | 0 | 0 | 0.21587 | 0 | 0.61683 | -0.064229 | -0.21196 | 0.21587 | 1.0801 | 0 | 1.8342 | -0.91697 | 1.082 | 0.18473 | 0 | 0 | 0 | 0 | 10.7 | 7.5 | 0 | 0 | 0 | 0 | 0 | 0
2014-10-24 | 7時 | 14.7547 | 2.1495 | 0 | 0 | 0 | 0 | 0 | 0 | 0 | 0.2151 | 0 | 0.64689 | -0.085284 | -0.18001 | 0.2151 | 1.0801 | 0 | 1.8342 | -0.91697 | 1.082 | 0.18473 | 0 | 0 | 0 | 0 | 11.3 | 7.7 | 0 | 0 | 0 | 0 | 0 | 0
2014-10-24 | 8時 | 14.6342 | 2.132 | 0 | 0 | 0 | 0 | 0 | 0 | 0 | 0.21446 | 0 | 0.67193 | -0.10283 | -0.15338 | 0.21446 | 1.0801 | 0 | 1.8342 | -0.91697 | 1.082 | 0.18473 | 0 | 0 | 0 | 0 | 11.8 | 8.2 | 0 | 0 | 0 | 0 | 0 | 0
2014-10-24 | 9時 | 14.2782 | 2.0801 | 0 | 0 | 0 | 0 | 0 | 0 | 0 | 0.21254 | 0 | 0.74708 | -0.15547 | -0.07351 | 0.21254 | 1.0801 | 0 | 1.8342 | -0.91697 | 1.082 | 0.18473 | 0 | 0 | 0 | 0 | 13.3 | 8.8 | 0 | 0 | 0 | 0 | 0 | 0
2014-10-24 | 10時 | 14.3252 | 2.087 | 0 | 0 | 0 | 0 | 0 | 0 | 0 | 0.2128 | 0 | 0.73706 | -0.14845 | -0.08416 | 0.2128 | 1.0801 | 0 | 1.8342 | -0.91697 | 1.082 | 0.18473 | 0 | 0 | 0 | 0 | 13.1 | 8.8 | 0 | 0 | 0 | 0 | 0 | 0
2014-10-24 | 11時 | 14.3016 | 2.0835 | 0 | 0 | 0 | 0 | 0 | 0 | 0 | 0.21267 | 0 | 0.74207 | -0.15196 | -0.078835 | 0.21267 | 1.0801 | 0 | 1.8342 | -0.91697 | 1.082 | 0.18473 | 0 | 0 | 0 | 0 | 13.2 | 9 | 0 | 0 | 0 | 0 | 0 | 0
2014-10-24 | 12時 | 14.2547 | 2.0767 | 0 | 0 | 0 | 0 | 0 | 0 | 0 | 0.21241 | 0 | 0.75209 | -0.15898 | -0.068185 | 0.21241 | 1.0801 | 0 | 1.8342 | -0.91697 | 1.082 | 0.18473 | 0 | 0 | 0 | 0 | 13.4 | 9.1 | 0 | 0 | 0 | 0 | 0 | 0
2014-10-24 | 13時 | 14.2313 | 2.0733 | 0 | 0 | 0 | 0 | 0 | 0 | 0 | 0.21228 | 0 | 0.7571 | -0.16249 | -0.06286 | 0.21228 | 1.0801 | 0 | 1.8342 | -0.91697 | 1.082 | 0.18473 | 0 | 0 | 0 | 0 | 13.5 | 9.3 | 0 | 0 | 0 | 0 | 0 | 0
2014-10-24 | 14時 | 14.0454 | 2.0462 | 0 | 0 | 0 | 0 | 0 | 0 | 0 | 0.21126 | 0 | 0.79718 | -0.19056 | -0.02026 | 0.21126 | 1.0801 | 0 | 1.8342 | -0.91697 | 1.082 | 0.18473 | 0 | 0 | 0 | 0 | 14.3 | 9.8 | 0 | 0 | 0 | 0 | 0 | 0
2014-10-24 | 15時 | 13.9305 | 2.0294 | 0 | 0 | 0 | 0 | 0 | 0 | 0 | 0.21062 | 0 | 0.82223 | -0.20811 | 0.0063652 | 0.21062 | 1.0801 | 0 | 1.8342 | -0.91697 | 1.082 | 0.18473 | 0 | 0 | 0 | 0 | 14.8 | 10 | 0 | 0 | 0 | 0 | 0 | 0
2014-10-24 | 16時 | 13.9763 | 2.0361 | 0 | 0 | 0 | 0 | 0 | 0 | 0 | 0.21087 | 0 | 0.81221 | -0.20109 | -0.0042848 | 0.21087 | 1.0801 | 0 | 1.8342 | -0.91697 | 1.082 | 0.18473 | 0 | 0 | 0 | 0 | 14.6 | 10 | 0 | 0 | 0 | 0 | 0 | 0
2014-10-24 | 17時 | 13.9763 | 2.0361 | 0 | 0 | 0 | 0 | 0 | 0 | 0 | 0.21087 | 0 | 0.81221 | -0.20109 | -0.0042848 | 0.21087 | 1.0801 | 0 | 1.8342 | -0.91697 | 1.082 | 0.18473 | 0 | 0 | 0 | 0 | 14.6 | 10 | 0 | 0 | 0 | 0 | 0 | 0
2014-10-24 | 18時 | 14.0685 | 2.0496 | 0 | 0 | 0 | 0 | 0 | 0 | 0 | 0.21139 | 0 | 0.79217 | -0.18705 | -0.025585 | 0.21139 | 1.0801 | 0 | 1.8342 | -0.91697 | 1.082 | 0.18473 | 0 | 0 | 0 | 0 | 14.2 | 9.7 | 0 | 0 | 0 | 0 | 0 | 0
2014-10-24 | 19時 | 14.0685 | 2.0496 | 0 | 0 | 0 | 0 | 0 | 0 | 0 | 0.21139 | 0 | 0.79217 | -0.18705 | -0.025585 | 0.21139 | 1.0801 | 0 | 1.8342 | -0.91697 | 1.082 | 0.18473 | 0 | 0 | 0 | 0 | 14.2 | 9.7 | 0 | 0 | 0 | 0 | 0 | 0
2014-10-24 | 20時 | 14.0917 | 2.0529 | 0 | 0 | 0 | 0 | 0 | 0 | 0 | 0.21152 | 0 | 0.78716 | -0.18354 | -0.03091 | 0.21152 | 1.0801 | 0 | 1.8342 | -0.91697 | 1.082 | 0.18473 | 0 | 0 | 0 | 0 | 14.1 | 9.7 | 0 | 0 | 0 | 0 | 0 | 0
2014-10-24 | 21時 | 14.1381 | 2.0597 | 0 | 0 | 0 | 0 | 0 | 0 | 0 | 0.21177 | 0 | 0.77714 | -0.17652 | -0.04156 | 0.21177 | 1.0801 | 0 | 1.8342 | -0.91697 | 1.082 | 0.18473 | 0 | 0 | 0 | 0 | 13.9 | 9.7 | 0 | 0 | 0 | 0 | 0 | 0
2014-10-24 | 22時 | 14.2782 | 2.0801 | 0 | 0 | 0 | 0 | 0 | 0 | 0 | 0.21254 | 0 | 0.74708 | -0.15547 | -0.07351 | 0.21254 | 1.0801 | 0 | 1.8342 | -0.91697 | 1.082 | 0.18473 | 0 | 0 | 0 | 0 | 13.3 | 9.3 | 0 | 0 | 0 | 0 | 0 | 0
2014-10-24 | 23時 | 14.3016 | 2.0835 | 0 | 0 | 0 | 0 | 0 | 0 | 0 | 0.21267 | 0 | 0.74207 | -0.15196 | -0.078835 | 0.21267 | 1.0801 | 0 | 1.8342 | -0.91697 | 1.082 | 0.18473 | 0 | 0 | 0 | 0 | 13.2 | 9.1 | 0 | 0 | 0 | 0 | 0 | 0
2014-10-25 | 0時 | 14.467 | 2.1076 | 0 | 0 | 0 | 0 | 0 | 0 | 0 | 0.21357 | 0 | 0.707 | -0.12739 | -0.11611 | 0.21357 | 1.0801 | 0 | 1.8342 | -0.91697 | 1.082 | 0.18473 | 0 | 0 | 0 | 0 | 12.5 | 8.7 | 0 | 0 | 0 | 0 | 0 | 0
2014-10-25 | 1時 | 14.5385 | 2.118 | 0 | 0 | 0 | 0 | 0 | 0 | 0 | 0.21395 | 0 | 0.69197 | -0.11687 | -0.13208 | 0.21395 | 1.0801 | 0 | 1.8342 | -0.91697 | 1.082 | 0.18473 | 0 | 0 | 0 | 0 | 12.2 | 8.5 | 0 | 0 | 0 | 0 | 0 | 0
2014-10-25 | 2時 | 14.5623 | 2.1215 | 0 | 0 | 0 | 0 | 0 | 0 | 0 | 0.21408 | 0 | 0.68696 | -0.11336 | -0.13741 | 0.21408 | 1.0801 | 0 | 1.8342 | -0.91697 | 1.082 | 0.18473 | 0 | 0 | 0 | 0 | 12.1 | 8.5 | 0 | 0 | 0 | 0 | 0 | 0
2014-10-25 | 3時 | 14.5863 | 2.125 | 0 | 0 | 0 | 0 | 0 | 0 | 0 | 0.21421 | 0 | 0.68195 | -0.10985 | -0.14273 | 0.21421 | 1.0801 | 0 | 1.8342 | -0.91697 | 1.082 | 0.18473 | 0 | 0 | 0 | 0 | 12 | 8.5 | 0 | 0 | 0 | 0 | 0 | 0
2014-10-25 | 4時 | 14.6342 | 2.132 | 0 | 0 | 0 | 0 | 0 | 0 | 0 | 0.21446 | 0 | 0.67193 | -0.10283 | -0.15338 | 0.21446 | 1.0801 | 0 | 1.8342 | -0.91697 | 1.082 | 0.18473 | 0 | 0 | 0 | 0 | 11.8 | 8.3 | 0 | 0 | 0 | 0 | 0 | 0
2014-10-25 | 5時 | 14.6582 | 2.1355 | 0 | 0 | 0 | 0 | 0 | 0 | 0 | 0.21459 | 0 | 0.66692 | -0.099321 | -0.15871 | 0.21459 | 1.0801 | 0 | 1.8342 | -0.91697 | 1.082 | 0.18473 | 0 | 0 | 0 | 0 | 11.7 | 8.3 | 0 | 0 | 0 | 0 | 0 | 0
2014-10-25 | 6時 | 14.6102 | 2.1285 | 0 | 0 | 0 | 0 | 0 | 0 | 0 | 0.21433 | 0 | 0.67694 | -0.10634 | -0.14806 | 0.21433 | 1.0801 | 0 | 1.8342 | -0.91697 | 1.082 | 0.18473 | 0 | 0 | 0 | 0 | 11.9 | 8.5 | 0 | 0 | 0 | 0 | 0 | 0
2014-10-25 | 7時 | 14.467 | 2.1076 | 0 | 0 | 0 | 0 | 0 | 0 | 0 | 0.21357 | 0 | 0.707 | -0.12739 | -0.11611 | 0.21357 | 1.0801 | 0 | 1.8342 | -0.91697 | 1.082 | 0.18473 | 0 | 0 | 0 | 0 | 12.5 | 8.8 | 0 | 0 | 0 | 0 | 0 | 0
2014-10-25 | 8時 | 14.4196 | 2.1007 | 0 | 0 | 0 | 0 | 0 | 0 | 0 | 0.21331 | 0 | 0.71702 | -0.13441 | -0.10546 | 0.21331 | 1.0801 | 0 | 1.8342 | -0.91697 | 1.082 | 0.18473 | 0 | 0 | 0 | 0 | 12.7 | 8.9 | 0 | 0 | 0 | 0 | 0 | 0
2014-10-25 | 9時 | 13.9763 | 2.0361 | 0 | 0 | 0 | 0 | 0 | 0 | 0 | 0.21087 | 0 | 0.81221 | -0.20109 | -0.0042848 | 0.21087 | 1.0801 | 0 | 1.8342 | -0.91697 | 1.082 | 0.18473 | 0 | 0 | 0 | 0 | 14.6 | 9.1 | 0 | 0 | 0 | 0 | 0 | 0
2014-10-25 | 10時 | 14.1846 | 2.0665 | 0 | 0 | 0 | 0 | 0 | 0 | 0 | 0.21203 | 0 | 0.76712 | -0.16951 | -0.05221 | 0.21203 | 1.0801 | 0 | 1.8342 | -0.91697 | 1.082 | 0.18473 | 0 | 0 | 0 | 0 | 13.7 | 7.8 | 0 | 0 | 0 | 0 | 0 | 0
2014-10-25 | 11時 | 14.208 | 2.0699 | 0 | 0 | 0 | 0 | 0 | 0 | 0 | 0.21216 | 0 | 0.76211 | -0.166 | -0.057535 | 0.21216 | 1.0801 | 0 | 1.8342 | -0.91697 | 1.082 | 0.18473 | 0 | 0 | 0 | 0 | 13.6 | 7.3 | 0 | 0 | 0 | 0 | 0 | 0
2014-10-25 | 12時 | 13.9305 | 2.0294 | 0 | 0 | 0 | 0 | 0 | 0 | 0 | 0.21062 | 0 | 0.82223 | -0.20811 | 0.0063652 | 0.21062 | 1.0801 | 0 | 1.8342 | -0.91697 | 1.082 | 0.18473 | 0 | 0 | 0 | 0 | 14.8 | 6.3 | 0 | 0 | 0 | 0 | 0 | 0
2014-10-25 | 13時 | 14.4433 | 2.1042 | 0 | 0 | 0 | 0 | 0 | 0 | 0 | 0.21344 | 0 | 0.71201 | -0.1309 | -0.11078 | 0.21344 | 1.0801 | 0 | 1.8342 | -0.91697 | 1.082 | 0.18473 | 0 | 0 | 0 | 0 | 12.6 | 7 | 0 | 0 | 0 | 0 | 0 | 0
2014-10-25 | 14時 | 14.3959 | 2.0973 | 0 | 0 | 0 | 0 | 0 | 0 | 0 | 0.21318 | 0 | 0.72203 | -0.13792 | -0.10013 | 0.21318 | 1.0801 | 0 | 1.8342 | -0.91697 | 1.082 | 0.18473 | 0 | 0 | 0 | 0 | 12.8 | 6.9 | 0 | 0 | 0 | 0 | 0 | 0
2014-10-25 | 15時 | 14.6102 | 2.1285 | 0 | 0 | 0 | 0 | 0 | 0 | 0 | 0.21433 | 0 | 0.67694 | -0.10634 | -0.14806 | 0.21433 | 1.0801 | 0 | 1.8342 | -0.91697 | 1.082 | 0.18473 | 0 | 0 | 0 | 0 | 11.9 | 6.2 | 0 | 0 | 0 | 0 | 0 | 0
2014-10-25 | 16時 | 14.9986 | 2.1851 | 0 | 0 | 0 | 0 | 0 | 0 | 0 | 0.21639 | 0 | 0.59679 | -0.050192 | -0.23326 | 0.21639 | 1.0801 | 0 | 1.8342 | -0.91697 | 1.082 | 0.18473 | 0 | 0 | 0 | 0 | 10.3 | 6.1 | 0 | 0 | 0 | 0 | 0 | 0
2014-10-25 | 17時 | 15.4216 | 2.2467 | 0 | 0 | 0 | 0 | 0 | 0 | 0 | 0.21856 | 0 | 0.51162 | 0.0094648 | -0.32379 | 0.21856 | 1.0801 | 0 | 1.8342 | -0.91697 | 1.082 | 0.18473 | 0 | 0 | 0 | 0 | 8.6 | 6.3 | 0 | 0 | 0 | 0 | 0 | 0
2014-10-25 | 18時 | 15.4721 | 2.254 | 0 | 0 | 0 | 0 | 0 | 0 | 0 | 0.21882 | 0 | 0.5016 | 0.016483 | -0.33444 | 0.21882 | 1.0801 | 0 | 1.8342 | -0.91697 | 1.082 | 0.18473 | 0 | 0 | 0 | 0 | 8.4 | 6.4 | 0 | 0 | 0 | 0 | 0 | 0
2014-10-25 | 19時 | 15.6754 | 2.2837 | 0 | 0 | 0 | 0 | 0 | 0 | 0 | 0.21985 | 0 | 0.46152 | 0.044557 | -0.37704 | 0.21985 | 1.0801 | 0 | 1.8342 | -0.91697 | 1.082 | 0.18473 | 0 | 0 | 0 | 0 | 7.6 | 6.2 | 0 | 0 | 0 | 0 | 0 | 0
2014-10-25 | 20時 | 15.5734 | 2.2688 | 0 | 0 | 0 | 0 | 0 | 0 | 0 | 0.21933 | 0 | 0.48156 | 0.03052 | -0.35574 | 0.21933 | 1.0801 | 0 | 1.8342 | -0.91697 | 1.082 | 0.18473 | 0 | 0 | 0 | 0 | 8 | 6.1 | 0 | 0 | 0 | 0 | 0 | 0
2014-10-25 | 21時 | 15.5734 | 2.2688 | 0 | 0 | 0 | 0 | 0 | 0 | 0 | 0.21933 | 0 | 0.48156 | 0.03052 | -0.35574 | 0.21933 | 1.0801 | 0 | 1.8342 | -0.91697 | 1.082 | 0.18473 | 0 | 0 | 0 | 0 | 8 | 5.7 | 0 | 0 | 0 | 0 | 0 | 0
2014-10-25 | 22時 | 15.778 | 2.2986 | 0 | 0 | 0 | 0 | 0 | 0 | 0 | 0.22036 | 0 | 0.44148 | 0.058594 | -0.39834 | 0.22036 | 1.0801 | 0 | 1.8342 | -0.91697 | 1.082 | 0.18473 | 0 | 0 | 0 | 0 | 7.2 | 6 | 0 | 0 | 0 | 0 | 0 | 0
2014-10-25 | 23時 | 15.6499 | 2.2799 | 0 | 0 | 0 | 0 | 0 | 0 | 0 | 0.21972 | 0 | 0.46653 | 0.041048 | -0.37171 | 0.21972 | 1.0801 | 0 | 1.8342 | -0.91697 | 1.082 | 0.18473 | 0 | 0 | 0 | 0 | 7.7 | 6.1 | 0 | 0 | 0 | 0 | 0 | 0
2014-10-26 | 0時 | 15.5989 | 2.2725 | 0 | 0 | 0 | 0 | 0 | 0 | 0 | 0.21946 | 0 | 0.47655 | 0.034029 | -0.36106 | 0.21946 | 1.0801 | 0 | 1.8342 | -0.91697 | 1.082 | 0.18473 | 0 | 0 | 0 | 0 | 7.9 | 5.9 | 0 | 0 | 0 | 0 | 0 | 0
2014-10-26 | 1時 | 15.6499 | 2.2799 | 0 | 0 | 0 | 0 | 0 | 0 | 0 | 0.21972 | 0 | 0.46653 | 0.041048 | -0.37171 | 0.21972 | 1.0801 | 0 | 1.8342 | -0.91697 | 1.082 | 0.18473 | 0 | 0 | 0 | 0 | 7.7 | 5.9 | 0 | 0 | 0 | 0 | 0 | 0
2014-10-26 | 2時 | 15.5989 | 2.2725 | 0 | 0 | 0 | 0 | 0 | 0 | 0 | 0.21946 | 0 | 0.47655 | 0.034029 | -0.36106 | 0.21946 | 1.0801 | 0 | 1.8342 | -0.91697 | 1.082 | 0.18473 | 0 | 0 | 0 | 0 | 7.9 | 5.8 | 0 | 0 | 0 | 0 | 0 | 0
2014-10-26 | 3時 | 15.8037 | 2.3023 | 0 | 0 | 0 | 0 | 0 | 0 | 0 | 0.22049 | 0 | 0.43648 | 0.062103 | -0.40366 | 0.22049 | 1.0801 | 0 | 1.8342 | -0.91697 | 1.082 | 0.18473 | 0 | 0 | 0 | 0 | 7.1 | 5.7 | 0 | 0 | 0 | 0 | 0 | 0
2014-10-26 | 4時 | 15.3964 | 2.243 | 0 | 0 | 0 | 0 | 0 | 0 | 0 | 0.21844 | 0 | 0.51663 | 0.0059556 | -0.31846 | 0.21844 | 1.0801 | 0 | 1.8342 | -0.91697 | 1.082 | 0.18473 | 0 | 0 | 0 | 0 | 8.7 | 5.7 | 0 | 0 | 0 | 0 | 0 | 0
2014-10-26 | 5時 | 15.2461 | 2.2211 | 0 | 0 | 0 | 0 | 0 | 0 | 0 | 0.21767 | 0 | 0.54669 | -0.0151 | -0.28651 | 0.21767 | 1.0801 | 0 | 1.8342 | -0.91697 | 1.082 | 0.18473 | 0 | 0 | 0 | 0 | 9.3 | 5.8 | 0 | 0 | 0 | 0 | 0 | 0
2014-10-26 | 6時 | 15.2711 | 2.2248 | 0 | 0 | 0 | 0 | 0 | 0 | 0 | 0.2178 | 0 | 0.54168 | -0.01159 | -0.29183 | 0.2178 | 1.0801 | 0 | 1.8342 | -0.91697 | 1.082 | 0.18473 | 0 | 0 | 0 | 0 | 9.2 | 6.2 | 0 | 0 | 0 | 0 | 0 | 0
2014-10-26 | 7時 | 14.5623 | 2.1215 | 0 | 0 | 0 | 0 | 0 | 0 | 0 | 0.21408 | 0 | 0.68696 | -0.11336 | -0.13741 | 0.21408 | 1.0801 | 0 | 1.8342 | -0.91697 | 1.082 | 0.18473 | 0 | 0 | 0 | 0 | 12.1 | 5.7 | 0 | 0 | 0 | 0 | 0 | 0
2014-10-26 | 8時 | 14.5863 | 2.125 | 0 | 0 | 0 | 0 | 0 | 0 | 0 | 0.21421 | 0 | 0.68195 | -0.10985 | -0.14273 | 0.21421 | 1.0801 | 0 | 1.8342 | -0.91697 | 1.082 | 0.18473 | 0 | 0 | 0 | 0 | 12 | 6 | 0 | 0 | 0 | 0 | 0 | 0
2014-10-26 | 9時 | 14.467 | 2.1076 | 0 | 0 | 0 | 0 | 0 | 0 | 0 | 0.21357 | 0 | 0.707 | -0.12739 | -0.11611 | 0.21357 | 1.0801 | 0 | 1.8342 | -0.91697 | 1.082 | 0.18473 | 0 | 0 | 0 | 0 | 12.5 | 6 | 0 | 0 | 0 | 0 | 0 | 0
2014-10-26 | 10時 | 14.2547 | 2.0767 | 0 | 0 | 0 | 0 | 0 | 0 | 0 | 0.21241 | 0 | 0.75209 | -0.15898 | -0.068185 | 0.21241 | 1.0801 | 0 | 1.8342 | -0.91697 | 1.082 | 0.18473 | 0 | 0 | 0 | 0 | 13.4 | 5.6 | 0 | 0 | 0 | 0 | 0 | 0
2014-10-26 | 11時 | 13.771 | 2.0062 | 0 | 0 | 0 | 0 | 0 | 0 | 0 | 0.20972 | 0 | 0.8573 | -0.23267 | 0.04364 | 0.20972 | 1.0801 | 0 | 1.8342 | -0.91697 | 1.082 | 0.18473 | 0 | 0 | 0 | 0 | 15.5 | 5.3 | 0 | 0 | 0 | 0 | 0 | 0
2014-10-26 | 12時 | 14.1381 | 2.0597 | 0 | 0 | 0 | 0 | 0 | 0 | 0 | 0.21177 | 0 | 0.77714 | -0.17652 | -0.04156 | 0.21177 | 1.0801 | 0 | 1.8342 | -0.91697 | 1.082 | 0.18473 | 0 | 0 | 0 | 0 | 13.9 | 6.4 | 0 | 0 | 0 | 0 | 0 | 0
2014-10-26 | 13時 | 14.3016 | 2.0835 | 0 | 0 | 0 | 0 | 0 | 0 | 0 | 0.21267 | 0 | 0.74207 | -0.15196 | -0.078835 | 0.21267 | 1.0801 | 0 | 1.8342 | -0.91697 | 1.082 | 0.18473 | 0 | 0 | 0 | 0 | 13.2 | 6.5 | 0 | 0 | 0 | 0 | 0 | 0
2014-10-26 | 14時 | 14.3016 | 2.0835 | 0 | 0 | 0 | 0 | 0 | 0 | 0 | 0.21267 | 0 | 0.74207 | -0.15196 | -0.078835 | 0.21267 | 1.0801 | 0 | 1.8342 | -0.91697 | 1.082 | 0.18473 | 0 | 0 | 0 | 0 | 13.2 | 6.4 | 0 | 0 | 0 | 0 | 0 | 0
2014-10-26 | 15時 | 14.2313 | 2.0733 | 0 | 0 | 0 | 0 | 0 | 0 | 0 | 0.21228 | 0 | 0.7571 | -0.16249 | -0.06286 | 0.21228 | 1.0801 | 0 | 1.8342 | -0.91697 | 1.082 | 0.18473 | 0 | 0 | 0 | 0 | 13.5 | 5.7 | 0 | 0 | 0 | 0 | 0 | 0
2014-10-26 | 16時 | 14.6823 | 2.139 | 0 | 0 | 0 | 0 | 0 | 0 | 0 | 0.21472 | 0 | 0.66192 | -0.095812 | -0.16403 | 0.21472 | 1.0801 | 0 | 1.8342 | -0.91697 | 1.082 | 0.18473 | 0 | 0 | 0 | 0 | 11.6 | 5.7 | 0 | 0 | 0 | 0 | 0 | 0
2014-10-26 | 17時 | 14.7306 | 2.146 | 0 | 0 | 0 | 0 | 0 | 0 | 0 | 0.21498 | 0 | 0.6519 | -0.088793 | -0.17468 | 0.21498 | 1.0801 | 0 | 1.8342 | -0.91697 | 1.082 | 0.18473 | 0 | 0 | 0 | 0 | 11.4 | 5.9 | 0 | 0 | 0 | 0 | 0 | 0
2014-10-26 | 18時 | 15.1219 | 2.203 | 0 | 0 | 0 | 0 | 0 | 0 | 0 | 0.21703 | 0 | 0.57174 | -0.032646 | -0.25988 | 0.21703 | 1.0801 | 0 | 1.8342 | -0.91697 | 1.082 | 0.18473 | 0 | 0 | 0 | 0 | 9.8 | 5.8 | 0 | 0 | 0 | 0 | 0 | 0
2014-10-26 | 19時 | 15.4973 | 2.2577 | 0 | 0 | 0 | 0 | 0 | 0 | 0 | 0.21895 | 0 | 0.49659 | 0.019992 | -0.33976 | 0.21895 | 1.0801 | 0 | 1.8342 | -0.91697 | 1.082 | 0.18473 | 0 | 0 | 0 | 0 | 8.3 | 5.9 | 0 | 0 | 0 | 0 | 0 | 0
2014-10-26 | 20時 | 15.3462 | 2.2357 | 0 | 0 | 0 | 0 | 0 | 0 | 0 | 0.21818 | 0 | 0.52665 | -0.0010628 | -0.30781 | 0.21818 | 1.0801 | 0 | 1.8342 | -0.91697 | 1.082 | 0.18473 | 0 | 0 | 0 | 0 | 8.9 | 6.1 | 0 | 0 | 0 | 0 | 0 | 0
2014-10-26 | 21時 | 15.5227 | 2.2614 | 0 | 0 | 0 | 0 | 0 | 0 | 0 | 0.21908 | 0 | 0.49158 | 0.023502 | -0.34509 | 0.21908 | 1.0801 | 0 | 1.8342 | -0.91697 | 1.082 | 0.18473 | 0 | 0 | 0 | 0 | 8.2 | 5.9 | 0 | 0 | 0 | 0 | 0 | 0
2014-10-26 | 22時 | 15.7523 | 2.2949 | 0 | 0 | 0 | 0 | 0 | 0 | 0 | 0.22023 | 0 | 0.44649 | 0.055085 | -0.39301 | 0.22023 | 1.0801 | 0 | 1.8342 | -0.91697 | 1.082 | 0.18473 | 0 | 0 | 0 | 0 | 7.3 | 5.7 | 0 | 0 | 0 | 0 | 0 | 0
2014-10-26 | 23時 | 15.8037 | 2.3023 | 0 | 0 | 0 | 0 | 0 | 0 | 0 | 0.22049 | 0 | 0.43648 | 0.062103 | -0.40366 | 0.22049 | 1.0801 | 0 | 1.8342 | -0.91697 | 1.082 | 0.18473 | 0 | 0 | 0 | 0 | 7.1 | 5.7 | 0 | 0 | 0 | 0 | 0 | 0
2014-10-27 | 0時 | 15.907 | 2.3174 | 0 | 0 | 0 | 0 | 0 | 0 | 0 | 0.221 | 0 | 0.41644 | 0.07614 | -0.42496 | 0.221 | 1.0801 | 0 | 1.8342 | -0.91697 | 1.082 | 0.18473 | 0 | 0 | 0 | 0 | 6.7 | 5.5 | 0 | 0 | 0 | 0 | 0 | 0
2014-10-27 | 1時 | 16.1154 | 2.3478 | 0 | 0 | 0 | 0 | 0 | 0 | 0 | 0.22203 | 0 | 0.37636 | 0.10421 | -0.46756 | 0.22203 | 1.0801 | 0 | 1.8342 | -0.91697 | 1.082 | 0.18473 | 0 | 0 | 0 | 0 | 5.9 | 5.2 | 0 | 0 | 0 | 0 | 0 | 0
2014-10-27 | 2時 | 16.2997 | 2.3746 | 0 | 0 | 0 | 0 | 0 | 0 | 0 | 0.22292 | 0 | 0.34129 | 0.12878 | -0.50484 | 0.22292 | 1.0801 | 0 | 1.8342 | -0.91697 | 1.082 | 0.18473 | 0 | 0 | 0 | 0 | 5.2 | 5 | 0 | 0 | 0 | 0 | 0 | 0
2014-10-27 | 3時 | 16.4858 | 2.4017 | 0 | 0 | 0 | 0 | 0 | 0 | 0 | 0.22382 | 0 | 0.30622 | 0.15334 | -0.54211 | 0.22382 | 1.0801 | 0 | 1.8342 | -0.91697 | 1.082 | 0.18473 | 0 | 0 | 0 | 0 | 4.5 | 4.8 | 0 | 0 | 0 | 0 | 0 | 0
2014-10-27 | 4時 | 16.5661 | 2.4134 | 0 | 0 | 0 | 0 | 0 | 0 | 0 | 0.2242 | 0 | 0.29119 | 0.16387 | -0.55809 | 0.2242 | 1.0801 | 0 | 1.8342 | -0.91697 | 1.082 | 0.18473 | 0 | 0 | 0 | 0 | 4.2 | 4.7 | 0 | 0 | 0 | 0 | 0 | 0
2014-10-27 | 5時 | 16.6737 | 2.4291 | 0 | 0 | 0 | 0 | 0 | 0 | 0 | 0.22472 | 0 | 0.27115 | 0.17791 | -0.57939 | 0.22472 | 1.0801 | 0 | 1.8342 | -0.91697 | 1.082 | 0.18473 | 0 | 0 | 0 | 0 | 3.8 | 4.6 | 0 | 0 | 0 | 0 | 0 | 0
2014-10-27 | 6時 | 16.3792 | 2.3862 | 0 | 0 | 0 | 0 | 0 | 0 | 0 | 0.22331 | 0 | 0.32626 | 0.13931 | -0.52081 | 0.22331 | 1.0801 | 0 | 1.8342 | -0.91697 | 1.082 | 0.18473 | 0 | 0 | 0 | 0 | 4.9 | 4.9 | 0 | 0 | 0 | 0 | 0 | 0
2014-10-27 | 7時 | 15.778 | 2.2986 | 0 | 0 | 0 | 0 | 0 | 0 | 0 | 0.22036 | 0 | 0.44148 | 0.058594 | -0.39834 | 0.22036 | 1.0801 | 0 | 1.8342 | -0.91697 | 1.082 | 0.18473 | 0 | 0 | 0 | 0 | 7.2 | 5.3 | 0 | 0 | 0 | 0 | 0 | 0
2014-10-27 | 8時 | 14.925 | 2.1743 | 0 | 0 | 0 | 0 | 0 | 0 | 0 | 0.216 | 0 | 0.61182 | -0.060719 | -0.21728 | 0.216 | 1.0801 | 0 | 1.8342 | -0.91697 | 1.082 | 0.18473 | 0 | 0 | 0 | 0 | 10.6 | 5.7 | 0 | 0 | 0 | 0 | 0 | 0
2014-10-27 | 9時 | 13.9993 | 2.0395 | 0 | 0 | 0 | 0 | 0 | 0 | 0 | 0.211 | 0 | 0.8072 | -0.19758 | -0.0096098 | 0.211 | 1.0801 | 0 | 1.8342 | -0.91697 | 1.082 | 0.18473 | 0 | 0 | 0 | 0 | 14.5 | 5.5 | 0 | 0 | 0 | 0 | 0 | 0
2014-10-27 | 10時 | 13.7033 | 1.9963 | 0 | 0 | 0 | 0 | 0 | 0 | 0 | 0.20934 | 0 | 0.87233 | -0.2432 | 0.059615 | 0.20934 | 1.0801 | 0 | 1.8342 | -0.91697 | 1.082 | 0.18473 | 0 | 0 | 0 | 0 | 15.8 | 5.4 | 0 | 0 | 0 | 0 | 0 | 0
2014-10-27 | 11時 | 13.5911 | 1.98 | 0 | 0 | 0 | 0 | 0 | 0 | 0 | 0.2087 | 0 | 0.89737 | -0.26074 | 0.08624 | 0.2087 | 1.0801 | 0 | 1.8342 | -0.91697 | 1.082 | 0.18473 | 0 | 0 | 0 | 0 | 16.3 | 5.3 | 0 | 0 | 0 | 0 | 0 | 0
2014-10-27 | 12時 | 13.5687 | 1.9767 | 0 | 0 | 0 | 0 | 0 | 0 | 0 | 0.20857 | 0 | 0.90238 | -0.26425 | 0.091565 | 0.20857 | 1.0801 | 0 | 1.8342 | -0.91697 | 1.082 | 0.18473 | 0 | 0 | 0 | 0 | 16.4 | 5.5 | 0 | 0 | 0 | 0 | 0 | 0
2014-10-27 | 13時 | 13.7258 | 1.9996 | 0 | 0 | 0 | 0 | 0 | 0 | 0 | 0.20946 | 0 | 0.86732 | -0.23969 | 0.05429 | 0.20946 | 1.0801 | 0 | 1.8342 | -0.91697 | 1.082 | 0.18473 | 0 | 0 | 0 | 0 | 15.7 | 5.5 | 0 | 0 | 0 | 0 | 0 | 0
2014-10-27 | 14時 | 13.7937 | 2.0095 | 0 | 0 | 0 | 0 | 0 | 0 | 0 | 0.20985 | 0 | 0.85229 | -0.22916 | 0.038315 | 0.20985 | 1.0801 | 0 | 1.8342 | -0.91697 | 1.082 | 0.18473 | 0 | 0 | 0 | 0 | 15.4 | 5.4 | 0 | 0 | 0 | 0 | 0 | 0
2014-10-27 | 15時 | 14.0685 | 2.0496 | 0 | 0 | 0 | 0 | 0 | 0 | 0 | 0.21139 | 0 | 0.79217 | -0.18705 | -0.025585 | 0.21139 | 1.0801 | 0 | 1.8342 | -0.91697 | 1.082 | 0.18473 | 0 | 0 | 0 | 0 | 14.2 | 4.8 | 0 | 0 | 0 | 0 | 0 | 0
2014-10-27 | 16時 | 14.3959 | 2.0973 | 0 | 0 | 0 | 0 | 0 | 0 | 0 | 0.21318 | 0 | 0.72203 | -0.13792 | -0.10013 | 0.21318 | 1.0801 | 0 | 1.8342 | -0.91697 | 1.082 | 0.18473 | 0 | 0 | 0 | 0 | 12.8 | 5.2 | 0 | 0 | 0 | 0 | 0 | 0
2014-10-27 | 17時 | 14.5623 | 2.1215 | 0 | 0 | 0 | 0 | 0 | 0 | 0 | 0.21408 | 0 | 0.68696 | -0.11336 | -0.13741 | 0.21408 | 1.0801 | 0 | 1.8342 | -0.91697 | 1.082 | 0.18473 | 0 | 0 | 0 | 0 | 12.1 | 5.5 | 0 | 0 | 0 | 0 | 0 | 0
2014-10-27 | 18時 | 14.5863 | 2.125 | 0 | 0 | 0 | 0 | 0 | 0 | 0 | 0.21421 | 0 | 0.68195 | -0.10985 | -0.14273 | 0.21421 | 1.0801 | 0 | 1.8342 | -0.91697 | 1.082 | 0.18473 | 0 | 0 | 0 | 0 | 12 | 5.2 | 0 | 0 | 0 | 0 | 0 | 0
2014-10-27 | 19時 | 14.6102 | 2.1285 | 0 | 0 | 0 | 0 | 0 | 0 | 0 | 0.21433 | 0 | 0.67694 | -0.10634 | -0.14806 | 0.21433 | 1.0801 | 0 | 1.8342 | -0.91697 | 1.082 | 0.18473 | 0 | 0 | 0 | 0 | 11.9 | 5 | 0 | 0 | 0 | 0 | 0 | 0
2014-10-27 | 20時 | 15.2212 | 2.2175 | 0 | 0 | 0 | 0 | 0 | 0 | 0 | 0.21754 | 0 | 0.5517 | -0.018609 | -0.28118 | 0.21754 | 1.0801 | 0 | 1.8342 | -0.91697 | 1.082 | 0.18473 | 0 | 0 | 0 | 0 | 9.4 | 5.2 | 0 | 0 | 0 | 0 | 0 | 0
2014-10-27 | 21時 | 15.7266 | 2.2911 | 0 | 0 | 0 | 0 | 0 | 0 | 0 | 0.2201 | 0 | 0.4515 | 0.051575 | -0.38769 | 0.2201 | 1.0801 | 0 | 1.8342 | -0.91697 | 1.082 | 0.18473 | 0 | 0 | 0 | 0 | 7.4 | 5.3 | 0 | 0 | 0 | 0 | 0 | 0
2014-10-27 | 22時 | 15.3964 | 2.243 | 0 | 0 | 0 | 0 | 0 | 0 | 0 | 0.21844 | 0 | 0.51663 | 0.0059556 | -0.31846 | 0.21844 | 1.0801 | 0 | 1.8342 | -0.91697 | 1.082 | 0.18473 | 0 | 0 | 0 | 0 | 8.7 | 5 | 0 | 0 | 0 | 0 | 0 | 0
2014-10-27 | 23時 | 15.7266 | 2.2911 | 0 | 0 | 0 | 0 | 0 | 0 | 0 | 0.2201 | 0 | 0.4515 | 0.051575 | -0.38769 | 0.2201 | 1.0801 | 0 | 1.8342 | -0.91697 | 1.082 | 0.18473 | 0 | 0 | 0 | 0 | 7.4 | 4.9 | 0 | 0 | 0 | 0 | 0 | 0
2014-10-28 | 0時 | 16.0631 | 2.3401 | 0 | 0 | 0 | 0 | 0 | 0 | 0 | 0.22177 | 0 | 0.38638 | 0.097195 | -0.45691 | 0.22177 | 1.0801 | 0 | 1.8342 | -0.91697 | 1.082 | 0.18473 | 0 | 0 | 0 | 0 | 6.1 | 4.8 | 0 | 0 | 0 | 0 | 0 | 0
2014-10-28 | 1時 | 16.2468 | 2.3669 | 0 | 0 | 0 | 0 | 0 | 0 | 0 | 0.22267 | 0 | 0.35131 | 0.12176 | -0.49419 | 0.22267 | 1.0801 | 0 | 1.8342 | -0.91697 | 1.082 | 0.18473 | 0 | 0 | 0 | 0 | 5.4 | 4.7 | 0 | 0 | 0 | 0 | 0 | 0
2014-10-28 | 2時 | 16.3261 | 2.3785 | 0 | 0 | 0 | 0 | 0 | 0 | 0 | 0.22305 | 0 | 0.33628 | 0.13229 | -0.51016 | 0.22305 | 1.0801 | 0 | 1.8342 | -0.91697 | 1.082 | 0.18473 | 0 | 0 | 0 | 0 | 5.1 | 4.6 | 0 | 0 | 0 | 0 | 0 | 0
2014-10-28 | 3時 | 16.3526 | 2.3823 | 0 | 0 | 0 | 0 | 0 | 0 | 0 | 0.22318 | 0 | 0.33127 | 0.1358 | -0.51549 | 0.22318 | 1.0801 | 0 | 1.8342 | -0.91697 | 1.082 | 0.18473 | 0 | 0 | 0 | 0 | 5 | 4.6 | 0 | 0 | 0 | 0 | 0 | 0
2014-10-28 | 4時 | 16.5661 | 2.4134 | 0 | 0 | 0 | 0 | 0 | 0 | 0 | 0.2242 | 0 | 0.29119 | 0.16387 | -0.55809 | 0.2242 | 1.0801 | 0 | 1.8342 | -0.91697 | 1.082 | 0.18473 | 0 | 0 | 0 | 0 | 4.2 | 4.5 | 0 | 0 | 0 | 0 | 0 | 0
2014-10-28 | 5時 | 16.5929 | 2.4173 | 0 | 0 | 0 | 0 | 0 | 0 | 0 | 0.22433 | 0 | 0.28618 | 0.16738 | -0.56341 | 0.22433 | 1.0801 | 0 | 1.8342 | -0.91697 | 1.082 | 0.18473 | 0 | 0 | 0 | 0 | 4.1 | 4.5 | 0 | 0 | 0 | 0 | 0 | 0
2014-10-28 | 6時 | 16.4058 | 2.3901 | 0 | 0 | 0 | 0 | 0 | 0 | 0 | 0.22344 | 0 | 0.32125 | 0.14281 | -0.52614 | 0.22344 | 1.0801 | 0 | 1.8342 | -0.91697 | 1.082 | 0.18473 | 0 | 0 | 0 | 0 | 4.8 | 4.6 | 0 | 0 | 0 | 0 | 0 | 0
2014-10-28 | 7時 | 15.5989 | 2.2725 | 0 | 0 | 0 | 0 | 0 | 0 | 0 | 0.21946 | 0 | 0.47655 | 0.034029 | -0.36106 | 0.21946 | 1.0801 | 0 | 1.8342 | -0.91697 | 1.082 | 0.18473 | 0 | 0 | 0 | 0 | 7.9 | 5 | 0 | 0 | 0 | 0 | 0 | 0
2014-10-28 | 8時 | 14.925 | 2.1743 | 0 | 0 | 0 | 0 | 0 | 0 | 0 | 0.216 | 0 | 0.61182 | -0.060719 | -0.21728 | 0.216 | 1.0801 | 0 | 1.8342 | -0.91697 | 1.082 | 0.18473 | 0 | 0 | 0 | 0 | 10.6 | 5.2 | 0 | 0 | 0 | 0 | 0 | 0
2014-10-28 | 9時 | 14.0685 | 2.0496 | 0 | 0 | 0 | 0 | 0 | 0 | 0 | 0.21139 | 0 | 0.79217 | -0.18705 | -0.025585 | 0.21139 | 1.0801 | 0 | 1.8342 | -0.91697 | 1.082 | 0.18473 | 0 | 0 | 0 | 0 | 14.2 | 5.8 | 0 | 0 | 0 | 0 | 0 | 0
2014-10-28 | 10時 | 13.5464 | 1.9735 | 0 | 0 | 0 | 0 | 0 | 0 | 0 | 0.20844 | 0 | 0.90739 | -0.26776 | 0.09689 | 0.20844 | 1.0801 | 0 | 1.8342 | -0.91697 | 1.082 | 0.18473 | 0 | 0 | 0 | 0 | 16.5 | 5.4 | 0 | 0 | 0 | 0 | 0 | 0
2014-10-28 | 11時 | 13.4355 | 1.9573 | 0 | 0 | 0 | 0 | 0 | 0 | 0 | 0.2078 | 0 | 0.93244 | -0.28531 | 0.12352 | 0.2078 | 1.0801 | 0 | 1.8342 | -0.91697 | 1.082 | 0.18473 | 0 | 0 | 0 | 0 | 17 | 4.9 | 0 | 0 | 0 | 0 | 0 | 0
2014-10-28 | 12時 | 13.3475 | 1.9445 | 0 | 0 | 0 | 0 | 0 | 0 | 0 | 0.20729 | 0 | 0.95248 | -0.29935 | 0.14482 | 0.20729 | 1.0801 | 0 | 1.8342 | -0.91697 | 1.082 | 0.18473 | 0 | 0 | 0 | 0 | 17.4 | 5.1 | 0 | 0 | 0 | 0 | 0 | 0
2014-10-28 | 13時 | 13.3914 | 1.9509 | 0 | 0 | 0 | 0 | 0 | 0 | 0 | 0.20754 | 0 | 0.94246 | -0.29233 | 0.13417 | 0.20754 | 1.0801 | 0 | 1.8342 | -0.91697 | 1.082 | 0.18473 | 0 | 0 | 0 | 0 | 17.2 | 5 | 0 | 0 | 0 | 0 | 0 | 0
2014-10-28 | 14時 | 13.5242 | 1.9703 | 0 | 0 | 0 | 0 | 0 | 0 | 0 | 0.20831 | 0 | 0.9124 | -0.27127 | 0.10222 | 0.20831 | 1.0801 | 0 | 1.8342 | -0.91697 | 1.082 | 0.18473 | 0 | 0 | 0 | 0 | 16.6 | 5.2 | 0 | 0 | 0 | 0 | 0 | 0
2014-10-28 | 15時 | 13.771 | 2.0062 | 0 | 0 | 0 | 0 | 0 | 0 | 0 | 0.20972 | 0 | 0.8573 | -0.23267 | 0.04364 | 0.20972 | 1.0801 | 0 | 1.8342 | -0.91697 | 1.082 | 0.18473 | 0 | 0 | 0 | 0 | 15.5 | 5.6 | 0 | 0 | 0 | 0 | 0 | 0
2014-10-28 | 16時 | 14.1846 | 2.0665 | 0 | 0 | 0 | 0 | 0 | 0 | 0 | 0.21203 | 0 | 0.76712 | -0.16951 | -0.05221 | 0.21203 | 1.0801 | 0 | 1.8342 | -0.91697 | 1.082 | 0.18473 | 0 | 0 | 0 | 0 | 13.7 | 5.6 | 0 | 0 | 0 | 0 | 0 | 0
2014-10-28 | 17時 | 14.7547 | 2.1495 | 0 | 0 | 0 | 0 | 0 | 0 | 0 | 0.2151 | 0 | 0.64689 | -0.085284 | -0.18001 | 0.2151 | 1.0801 | 0 | 1.8342 | -0.91697 | 1.082 | 0.18473 | 0 | 0 | 0 | 0 | 11.3 | 5.8 | 0 | 0 | 0 | 0 | 0 | 0
2014-10-28 | 18時 | 15.1963 | 2.2139 | 0 | 0 | 0 | 0 | 0 | 0 | 0 | 0.21741 | 0 | 0.55671 | -0.022118 | -0.27586 | 0.21741 | 1.0801 | 0 | 1.8342 | -0.91697 | 1.082 | 0.18473 | 0 | 0 | 0 | 0 | 9.5 | 5.9 | 0 | 0 | 0 | 0 | 0 | 0
2014-10-28 | 19時 | 15.4468 | 2.2504 | 0 | 0 | 0 | 0 | 0 | 0 | 0 | 0.21869 | 0 | 0.50661 | 0.012974 | -0.32911 | 0.21869 | 1.0801 | 0 | 1.8342 | -0.91697 | 1.082 | 0.18473 | 0 | 0 | 0 | 0 | 8.5 | 5.8 | 0 | 0 | 0 | 0 | 0 | 0
2014-10-28 | 20時 | 15.4973 | 2.2577 | 0 | 0 | 0 | 0 | 0 | 0 | 0 | 0.21895 | 0 | 0.49659 | 0.019992 | -0.33976 | 0.21895 | 1.0801 | 0 | 1.8342 | -0.91697 | 1.082 | 0.18473 | 0 | 0 | 0 | 0 | 8.3 | 5.6 | 0 | 0 | 0 | 0 | 0 | 0
2014-10-28 | 21時 | 15.548 | 2.2651 | 0 | 0 | 0 | 0 | 0 | 0 | 0 | 0.21921 | 0 | 0.48657 | 0.027011 | -0.35041 | 0.21921 | 1.0801 | 0 | 1.8342 | -0.91697 | 1.082 | 0.18473 | 0 | 0 | 0 | 0 | 8.1 | 5.6 | 0 | 0 | 0 | 0 | 0 | 0
2014-10-28 | 22時 | 15.8037 | 2.3023 | 0 | 0 | 0 | 0 | 0 | 0 | 0 | 0.22049 | 0 | 0.43648 | 0.062103 | -0.40366 | 0.22049 | 1.0801 | 0 | 1.8342 | -0.91697 | 1.082 | 0.18473 | 0 | 0 | 0 | 0 | 7.1 | 5.4 | 0 | 0 | 0 | 0 | 0 | 0
2014-10-28 | 23時 | 15.9589 | 2.325 | 0 | 0 | 0 | 0 | 0 | 0 | 0 | 0.22126 | 0 | 0.40642 | 0.083158 | -0.43561 | 0.22126 | 1.0801 | 0 | 1.8342 | -0.91697 | 1.082 | 0.18473 | 0 | 0 | 0 | 0 | 6.5 | 5.3 | 0 | 0 | 0 | 0 | 0 | 0
2014-10-29 | 0時 | 15.9329 | 2.3212 | 0 | 0 | 0 | 0 | 0 | 0 | 0 | 0.22113 | 0 | 0.41143 | 0.079649 | -0.43029 | 0.22113 | 1.0801 | 0 | 1.8342 | -0.91697 | 1.082 | 0.18473 | 0 | 0 | 0 | 0 | 6.6 | 5.3 | 0 | 0 | 0 | 0 | 0 | 0
2014-10-29 | 1時 | 16.037 | 2.3363 | 0 | 0 | 0 | 0 | 0 | 0 | 0 | 0.22164 | 0 | 0.39139 | 0.093686 | -0.45159 | 0.22164 | 1.0801 | 0 | 1.8342 | -0.91697 | 1.082 | 0.18473 | 0 | 0 | 0 | 0 | 6.2 | 5.3 | 0 | 0 | 0 | 0 | 0 | 0
2014-10-29 | 2時 | 16.1941 | 2.3592 | 0 | 0 | 0 | 0 | 0 | 0 | 0 | 0.22241 | 0 | 0.36133 | 0.11474 | -0.48354 | 0.22241 | 1.0801 | 0 | 1.8342 | -0.91697 | 1.082 | 0.18473 | 0 | 0 | 0 | 0 | 5.6 | 5.1 | 0 | 0 | 0 | 0 | 0 | 0
2014-10-29 | 3時 | 16.3526 | 2.3823 | 0 | 0 | 0 | 0 | 0 | 0 | 0 | 0.22318 | 0 | 0.33127 | 0.1358 | -0.51549 | 0.22318 | 1.0801 | 0 | 1.8342 | -0.91697 | 1.082 | 0.18473 | 0 | 0 | 0 | 0 | 5 | 4.9 | 0 | 0 | 0 | 0 | 0 | 0
2014-10-29 | 4時 | 16.5661 | 2.4134 | 0 | 0 | 0 | 0 | 0 | 0 | 0 | 0.2242 | 0 | 0.29119 | 0.16387 | -0.55809 | 0.2242 | 1.0801 | 0 | 1.8342 | -0.91697 | 1.082 | 0.18473 | 0 | 0 | 0 | 0 | 4.2 | 4.7 | 0 | 0 | 0 | 0 | 0 | 0
2014-10-29 | 5時 | 16.7547 | 2.4409 | 0 | 0 | 0 | 0 | 0 | 0 | 0 | 0.2251 | 0 | 0.25612 | 0.18843 | -0.59536 | 0.2251 | 1.0801 | 0 | 1.8342 | -0.91697 | 1.082 | 0.18473 | 0 | 0 | 0 | 0 | 3.5 | 4.5 | 0 | 0 | 0 | 0 | 0 | 0
2014-10-29 | 6時 | 16.6198 | 2.4212 | 0 | 0 | 0 | 0 | 0 | 0 | 0 | 0.22446 | 0 | 0.28117 | 0.17089 | -0.56874 | 0.22446 | 1.0801 | 0 | 1.8342 | -0.91697 | 1.082 | 0.18473 | 0 | 0 | 0 | 0 | 4 | 4.6 | 0 | 0 | 0 | 0 | 0 | 0
2014-10-29 | 7時 | 16.1679 | 2.3554 | 0 | 0 | 0 | 0 | 0 | 0 | 0 | 0.22228 | 0 | 0.36634 | 0.11123 | -0.47821 | 0.22228 | 1.0801 | 0 | 1.8342 | -0.91697 | 1.082 | 0.18473 | 0 | 0 | 0 | 0 | 5.7 | 4.9 | 0 | 0 | 0 | 0 | 0 | 0
2014-10-29 | 8時 | 15.5989 | 2.2725 | 0 | 0 | 0 | 0 | 0 | 0 | 0 | 0.21946 | 0 | 0.47655 | 0.034029 | -0.36106 | 0.21946 | 1.0801 | 0 | 1.8342 | -0.91697 | 1.082 | 0.18473 | 0 | 0 | 0 | 0 | 7.9 | 5.3 | 0 | 0 | 0 | 0 | 0 | 0
2014-10-29 | 9時 | 14.9006 | 2.1708 | 0 | 0 | 0 | 0 | 0 | 0 | 0 | 0.21587 | 0 | 0.61683 | -0.064229 | -0.21196 | 0.21587 | 1.0801 | 0 | 1.8342 | -0.91697 | 1.082 | 0.18473 | 0 | 0 | 0 | 0 | 10.7 | 5.8 | 0 | 0 | 0 | 0 | 0 | 0
2014-10-29 | 10時 | 14.1846 | 2.0665 | 0 | 0 | 0 | 0 | 0 | 0 | 0 | 0.21203 | 0 | 0.76712 | -0.16951 | -0.05221 | 0.21203 | 1.0801 | 0 | 1.8342 | -0.91697 | 1.082 | 0.18473 | 0 | 0 | 0 | 0 | 13.7 | 6.6 | 0 | 0 | 0 | 0 | 0 | 0
2014-10-29 | 11時 | 13.8847 | 2.0228 | 0 | 0 | 0 | 0 | 0 | 0 | 0 | 0.21036 | 0 | 0.83225 | -0.21512 | 0.017015 | 0.21036 | 1.0801 | 0 | 1.8342 | -0.91697 | 1.082 | 0.18473 | 0 | 0 | 0 | 0 | 15 | 6.9 | 0 | 0 | 0 | 0 | 0 | 0
2014-10-29 | 12時 | 13.9763 | 2.0361 | 0 | 0 | 0 | 0 | 0 | 0 | 0 | 0.21087 | 0 | 0.81221 | -0.20109 | -0.0042848 | 0.21087 | 1.0801 | 0 | 1.8342 | -0.91697 | 1.082 | 0.18473 | 0 | 0 | 0 | 0 | 14.6 | 6.7 | 0 | 0 | 0 | 0 | 0 | 0
2014-10-29 | 13時 | 13.9534 | 2.0328 | 0 | 0 | 0 | 0 | 0 | 0 | 0 | 0.21075 | 0 | 0.81722 | -0.2046 | 0.0010402 | 0.21075 | 1.0801 | 0 | 1.8342 | -0.91697 | 1.082 | 0.18473 | 0 | 0 | 0 | 0 | 14.7 | 6.8 | 0 | 0 | 0 | 0 | 0 | 0
2014-10-29 | 14時 | 14.0917 | 2.0529 | 0 | 0 | 0 | 0 | 0 | 0 | 0 | 0.21152 | 0 | 0.78716 | -0.18354 | -0.03091 | 0.21152 | 1.0801 | 0 | 1.8342 | -0.91697 | 1.082 | 0.18473 | 0 | 0 | 0 | 0 | 14.1 | 7 | 0 | 0 | 0 | 0 | 0 | 0
2014-10-29 | 15時 | 14.1846 | 2.0665 | 0 | 0 | 0 | 0 | 0 | 0 | 0 | 0.21203 | 0 | 0.76712 | -0.16951 | -0.05221 | 0.21203 | 1.0801 | 0 | 1.8342 | -0.91697 | 1.082 | 0.18473 | 0 | 0 | 0 | 0 | 13.7 | 7.1 | 0 | 0 | 0 | 0 | 0 | 0
2014-10-29 | 16時 | 14.208 | 2.0699 | 0 | 0 | 0 | 0 | 0 | 0 | 0 | 0.21216 | 0 | 0.76211 | -0.166 | -0.057535 | 0.21216 | 1.0801 | 0 | 1.8342 | -0.91697 | 1.082 | 0.18473 | 0 | 0 | 0 | 0 | 13.6 | 7.3 | 0 | 0 | 0 | 0 | 0 | 0
2014-10-29 | 17時 | 14.3487 | 2.0904 | 0 | 0 | 0 | 0 | 0 | 0 | 0 | 0.21292 | 0 | 0.73205 | -0.14494 | -0.089485 | 0.21292 | 1.0801 | 0 | 1.8342 | -0.91697 | 1.082 | 0.18473 | 0 | 0 | 0 | 0 | 13 | 7.5 | 0 | 0 | 0 | 0 | 0 | 0
2014-10-29 | 18時 | 14.3016 | 2.0835 | 0 | 0 | 0 | 0 | 0 | 0 | 0 | 0.21267 | 0 | 0.74207 | -0.15196 | -0.078835 | 0.21267 | 1.0801 | 0 | 1.8342 | -0.91697 | 1.082 | 0.18473 | 0 | 0 | 0 | 0 | 13.2 | 7.5 | 0 | 0 | 0 | 0 | 0 | 0
2014-10-29 | 19時 | 14.3252 | 2.087 | 0 | 0 | 0 | 0 | 0 | 0 | 0 | 0.2128 | 0 | 0.73706 | -0.14845 | -0.08416 | 0.2128 | 1.0801 | 0 | 1.8342 | -0.91697 | 1.082 | 0.18473 | 0 | 0 | 0 | 0 | 13.1 | 7.7 | 0 | 0 | 0 | 0 | 0 | 0
2014-10-29 | 20時 | 14.208 | 2.0699 | 0 | 0 | 0 | 0 | 0 | 0 | 0 | 0.21216 | 0 | 0.76211 | -0.166 | -0.057535 | 0.21216 | 1.0801 | 0 | 1.8342 | -0.91697 | 1.082 | 0.18473 | 0 | 0 | 0 | 0 | 13.6 | 8.1 | 0 | 0 | 0 | 0 | 0 | 0
2014-10-29 | 21時 | 14.1613 | 2.0631 | 0 | 0 | 0 | 0 | 0 | 0 | 0 | 0.2119 | 0 | 0.77213 | -0.17301 | -0.046885 | 0.2119 | 1.0801 | 0 | 1.8342 | -0.91697 | 1.082 | 0.18473 | 0 | 0 | 0 | 0 | 13.8 | 8 | 0 | 0 | 0 | 0 | 0 | 0
2014-10-29 | 22時 | 14.4196 | 2.1007 | 0 | 0 | 0 | 0 | 0 | 0 | 0 | 0.21331 | 0 | 0.71702 | -0.13441 | -0.10546 | 0.21331 | 1.0801 | 0 | 1.8342 | -0.91697 | 1.082 | 0.18473 | 0 | 0 | 0 | 0 | 12.7 | 8.4 | 0 | 0 | 0 | 0 | 0 | 0
2014-10-29 | 23時 | 14.4196 | 2.1007 | 0 | 0 | 0 | 0 | 0 | 0 | 0 | 0.21331 | 0 | 0.71702 | -0.13441 | -0.10546 | 0.21331 | 1.0801 | 0 | 1.8342 | -0.91697 | 1.082 | 0.18473 | 0 | 0 | 0 | 0 | 12.7 | 8.6 | 0 | 0 | 0 | 0 | 0 | 0
2014-10-30 | 0時 | 14.467 | 2.1076 | 0 | 0 | 0 | 0 | 0 | 0 | 0 | 0.21357 | 0 | 0.707 | -0.12739 | -0.11611 | 0.21357 | 1.0801 | 0 | 1.8342 | -0.91697 | 1.082 | 0.18473 | 0 | 0 | 0 | 0 | 12.5 | 8.6 | 0 | 0 | 0 | 0 | 0 | 0
2014-10-30 | 1時 | 14.4908 | 2.1111 | 0 | 0 | 0 | 0 | 0 | 0 | 0 | 0.21369 | 0 | 0.70199 | -0.12389 | -0.12143 | 0.21369 | 1.0801 | 0 | 1.8342 | -0.91697 | 1.082 | 0.18473 | 0 | 0 | 0 | 0 | 12.4 | 8.6 | 0 | 0 | 0 | 0 | 0 | 0
2014-10-30 | 2時 | 14.4908 | 2.1111 | 0 | 0 | 0 | 0 | 0 | 0 | 0 | 0.21369 | 0 | 0.70199 | -0.12389 | -0.12143 | 0.21369 | 1.0801 | 0 | 1.8342 | -0.91697 | 1.082 | 0.18473 | 0 | 0 | 0 | 0 | 12.4 | 8.5 | 0 | 0 | 0 | 0 | 0 | 0
2014-10-30 | 3時 | 14.4908 | 2.1111 | 0 | 0 | 0 | 0 | 0 | 0 | 0 | 0.21369 | 0 | 0.70199 | -0.12389 | -0.12143 | 0.21369 | 1.0801 | 0 | 1.8342 | -0.91697 | 1.082 | 0.18473 | 0 | 0 | 0 | 0 | 12.4 | 8.6 | 0 | 0 | 0 | 0 | 0 | 0
2014-10-30 | 4時 | 14.5146 | 2.1145 | 0 | 0 | 0 | 0 | 0 | 0 | 0 | 0.21382 | 0 | 0.69698 | -0.12038 | -0.12676 | 0.21382 | 1.0801 | 0 | 1.8342 | -0.91697 | 1.082 | 0.18473 | 0 | 0 | 0 | 0 | 12.3 | 8.5 | 0 | 0 | 0 | 0 | 0 | 0
2014-10-30 | 5時 | 14.5146 | 2.1145 | 0 | 0 | 0 | 0 | 0 | 0 | 0 | 0.21382 | 0 | 0.69698 | -0.12038 | -0.12676 | 0.21382 | 1.0801 | 0 | 1.8342 | -0.91697 | 1.082 | 0.18473 | 0 | 0 | 0 | 0 | 12.3 | 8.5 | 0 | 0 | 0 | 0 | 0 | 0
2014-10-30 | 6時 | 14.467 | 2.1076 | 0 | 0 | 0 | 0 | 0 | 0 | 0 | 0.21357 | 0 | 0.707 | -0.12739 | -0.11611 | 0.21357 | 1.0801 | 0 | 1.8342 | -0.91697 | 1.082 | 0.18473 | 0 | 0 | 0 | 0 | 12.5 | 8.6 | 0 | 0 | 0 | 0 | 0 | 0
2014-10-30 | 7時 | 14.3252 | 2.087 | 0 | 0 | 0 | 0 | 0 | 0 | 0 | 0.2128 | 0 | 0.73706 | -0.14845 | -0.08416 | 0.2128 | 1.0801 | 0 | 1.8342 | -0.91697 | 1.082 | 0.18473 | 0 | 0 | 0 | 0 | 13.1 | 8.8 | 0 | 0 | 0 | 0 | 0 | 0
2014-10-30 | 8時 | 14.208 | 2.0699 | 0 | 0 | 0 | 0 | 0 | 0 | 0 | 0.21216 | 0 | 0.76211 | -0.166 | -0.057535 | 0.21216 | 1.0801 | 0 | 1.8342 | -0.91697 | 1.082 | 0.18473 | 0 | 0 | 0 | 0 | 13.6 | 8.8 | 0 | 0 | 0 | 0 | 0 | 0
2014-10-30 | 9時 | 13.9305 | 2.0294 | 0 | 0 | 0 | 0 | 0 | 0 | 0 | 0.21062 | 0 | 0.82223 | -0.20811 | 0.0063652 | 0.21062 | 1.0801 | 0 | 1.8342 | -0.91697 | 1.082 | 0.18473 | 0 | 0 | 0 | 0 | 14.8 | 8.7 | 0 | 0 | 0 | 0 | 0 | 0
2014-10-30 | 10時 | 13.5464 | 1.9735 | 0 | 0 | 0 | 0 | 0 | 0 | 0 | 0.20844 | 0 | 0.90739 | -0.26776 | 0.09689 | 0.20844 | 1.0801 | 0 | 1.8342 | -0.91697 | 1.082 | 0.18473 | 0 | 0 | 0 | 0 | 16.5 | 8.8 | 0 | 0 | 0 | 0 | 0 | 0
2014-10-30 | 11時 | 13.3036 | 1.9381 | 0 | 0 | 0 | 0 | 0 | 0 | 0 | 0.20703 | 0 | 0.9625 | -0.30636 | 0.15547 | 0.20703 | 1.0801 | 0 | 1.8342 | -0.91697 | 1.082 | 0.18473 | 0 | 0 | 0 | 0 | 17.6 | 8.6 | 0 | 0 | 0 | 0 | 0 | 0
2014-10-30 | 12時 | 13.0653 | 1.9034 | 0 | 0 | 0 | 0 | 0 | 0 | 0 | 0.20562 | 0 | 1.0176 | -0.34497 | 0.21404 | 0.20562 | 1.0801 | 0 | 1.8342 | -0.91697 | 1.082 | 0.18473 | 0 | 0 | 0 | 0 | 18.7 | 8.3 | 0 | 0 | 0 | 0 | 0 | 0
2014-10-30 | 13時 | 13.2818 | 1.9349 | 0 | 0 | 0 | 0 | 0 | 0 | 0 | 0.2069 | 0 | 0.96751 | -0.30987 | 0.16079 | 0.2069 | 1.0801 | 0 | 1.8342 | -0.91697 | 1.082 | 0.18473 | 0 | 0 | 0 | 0 | 17.7 | 8.3 | 0 | 0 | 0 | 0 | 0 | 0
2014-10-30 | 14時 | 13.3914 | 1.9509 | 0 | 0 | 0 | 0 | 0 | 0 | 0 | 0.20754 | 0 | 0.94246 | -0.29233 | 0.13417 | 0.20754 | 1.0801 | 0 | 1.8342 | -0.91697 | 1.082 | 0.18473 | 0 | 0 | 0 | 0 | 17.2 | 8.3 | 0 | 0 | 0 | 0 | 0 | 0
2014-10-30 | 15時 | 13.6358 | 1.9865 | 0 | 0 | 0 | 0 | 0 | 0 | 0 | 0.20895 | 0 | 0.88736 | -0.25373 | 0.07559 | 0.20895 | 1.0801 | 0 | 1.8342 | -0.91697 | 1.082 | 0.18473 | 0 | 0 | 0 | 0 | 16.1 | 8.3 | 0 | 0 | 0 | 0 | 0 | 0
2014-10-30 | 16時 | 14.1846 | 2.0665 | 0 | 0 | 0 | 0 | 0 | 0 | 0 | 0.21203 | 0 | 0.76712 | -0.16951 | -0.05221 | 0.21203 | 1.0801 | 0 | 1.8342 | -0.91697 | 1.082 | 0.18473 | 0 | 0 | 0 | 0 | 13.7 | 8.5 | 0 | 0 | 0 | 0 | 0 | 0
2014-10-30 | 17時 | 14.1613 | 2.0631 | 0 | 0 | 0 | 0 | 0 | 0 | 0 | 0.2119 | 0 | 0.77213 | -0.17301 | -0.046885 | 0.2119 | 1.0801 | 0 | 1.8342 | -0.91697 | 1.082 | 0.18473 | 0 | 0 | 0 | 0 | 13.8 | 8.6 | 0 | 0 | 0 | 0 | 0 | 0
2014-10-30 | 18時 | 14.6342 | 2.132 | 0 | 0 | 0 | 0 | 0 | 0 | 0 | 0.21446 | 0 | 0.67193 | -0.10283 | -0.15338 | 0.21446 | 1.0801 | 0 | 1.8342 | -0.91697 | 1.082 | 0.18473 | 0 | 0 | 0 | 0 | 11.8 | 8.2 | 0 | 0 | 0 | 0 | 0 | 0
2014-10-30 | 19時 | 14.6823 | 2.139 | 0 | 0 | 0 | 0 | 0 | 0 | 0 | 0.21472 | 0 | 0.66192 | -0.095812 | -0.16403 | 0.21472 | 1.0801 | 0 | 1.8342 | -0.91697 | 1.082 | 0.18473 | 0 | 0 | 0 | 0 | 11.6 | 8.3 | 0 | 0 | 0 | 0 | 0 | 0
2014-10-30 | 20時 | 14.7064 | 2.1425 | 0 | 0 | 0 | 0 | 0 | 0 | 0 | 0.21485 | 0 | 0.65691 | -0.092302 | -0.16936 | 0.21485 | 1.0801 | 0 | 1.8342 | -0.91697 | 1.082 | 0.18473 | 0 | 0 | 0 | 0 | 11.5 | 8.3 | 0 | 0 | 0 | 0 | 0 | 0
2014-10-30 | 21時 | 14.8762 | 2.1672 | 0 | 0 | 0 | 0 | 0 | 0 | 0 | 0.21574 | 0 | 0.62184 | -0.067738 | -0.20663 | 0.21574 | 1.0801 | 0 | 1.8342 | -0.91697 | 1.082 | 0.18473 | 0 | 0 | 0 | 0 | 10.8 | 7.5 | 0 | 0 | 0 | 0 | 0 | 0
2014-10-30 | 22時 | 14.9986 | 2.1851 | 0 | 0 | 0 | 0 | 0 | 0 | 0 | 0.21639 | 0 | 0.59679 | -0.050192 | -0.23326 | 0.21639 | 1.0801 | 0 | 1.8342 | -0.91697 | 1.082 | 0.18473 | 0 | 0 | 0 | 0 | 10.3 | 7.4 | 0 | 0 | 0 | 0 | 0 | 0
2014-10-30 | 23時 | 15.1219 | 2.203 | 0 | 0 | 0 | 0 | 0 | 0 | 0 | 0.21703 | 0 | 0.57174 | -0.032646 | -0.25988 | 0.21703 | 1.0801 | 0 | 1.8342 | -0.91697 | 1.082 | 0.18473 | 0 | 0 | 0 | 0 | 9.8 | 7.2 | 0 | 0 | 0 | 0 | 0 | 0
2014-10-31 | 0時 | 15.0478 | 2.1922 | 0 | 0 | 0 | 0 | 0 | 0 | 0 | 0.21664 | 0 | 0.58677 | -0.043173 | -0.24391 | 0.21664 | 1.0801 | 0 | 1.8342 | -0.91697 | 1.082 | 0.18473 | 0 | 0 | 0 | 0 | 10.1 | 7.3 | 0 | 0 | 0 | 0 | 0 | 0
2014-10-31 | 1時 | 15.0478 | 2.1922 | 0 | 0 | 0 | 0 | 0 | 0 | 0 | 0.21664 | 0 | 0.58677 | -0.043173 | -0.24391 | 0.21664 | 1.0801 | 0 | 1.8342 | -0.91697 | 1.082 | 0.18473 | 0 | 0 | 0 | 0 | 10.1 | 7.4 | 0 | 0 | 0 | 0 | 0 | 0
2014-10-31 | 2時 | 14.9986 | 2.1851 | 0 | 0 | 0 | 0 | 0 | 0 | 0 | 0.21639 | 0 | 0.59679 | -0.050192 | -0.23326 | 0.21639 | 1.0801 | 0 | 1.8342 | -0.91697 | 1.082 | 0.18473 | 0 | 0 | 0 | 0 | 10.3 | 7.4 | 0 | 0 | 0 | 0 | 0 | 0
2014-10-31 | 3時 | 14.9495 | 2.1779 | 0 | 0 | 0 | 0 | 0 | 0 | 0 | 0.21613 | 0 | 0.60681 | -0.05721 | -0.22261 | 0.21613 | 1.0801 | 0 | 1.8342 | -0.91697 | 1.082 | 0.18473 | 0 | 0 | 0 | 0 | 10.5 | 7.4 | 0 | 0 | 0 | 0 | 0 | 0
2014-10-31 | 4時 | 14.9495 | 2.1779 | 0 | 0 | 0 | 0 | 0 | 0 | 0 | 0.21613 | 0 | 0.60681 | -0.05721 | -0.22261 | 0.21613 | 1.0801 | 0 | 1.8342 | -0.91697 | 1.082 | 0.18473 | 0 | 0 | 0 | 0 | 10.5 | 7.4 | 0 | 0 | 0 | 0 | 0 | 0
2014-10-31 | 5時 | 14.8762 | 2.1672 | 0 | 0 | 0 | 0 | 0 | 0 | 0 | 0.21574 | 0 | 0.62184 | -0.067738 | -0.20663 | 0.21574 | 1.0801 | 0 | 1.8342 | -0.91697 | 1.082 | 0.18473 | 0 | 0 | 0 | 0 | 10.8 | 7.2 | 0 | 0 | 0 | 0 | 0 | 0
2014-10-31 | 6時 | 14.8032 | 2.1566 | 0 | 0 | 0 | 0 | 0 | 0 | 0 | 0.21536 | 0 | 0.63687 | -0.078266 | -0.19066 | 0.21536 | 1.0801 | 0 | 1.8342 | -0.91697 | 1.082 | 0.18473 | 0 | 0 | 0 | 0 | 11.1 | 7 | 0 | 0 | 0 | 0 | 0 | 0
2014-10-31 | 7時 | 14.467 | 2.1076 | 0 | 0 | 0 | 0 | 0 | 0 | 0 | 0.21357 | 0 | 0.707 | -0.12739 | -0.11611 | 0.21357 | 1.0801 | 0 | 1.8342 | -0.91697 | 1.082 | 0.18473 | 0 | 0 | 0 | 0 | 12.5 | 6.5 | 0 | 0 | 0 | 0 | 0 | 0
2014-10-31 | 8時 | 14.0917 | 2.0529 | 0 | 0 | 0 | 0 | 0 | 0 | 0 | 0.21152 | 0 | 0.78716 | -0.18354 | -0.03091 | 0.21152 | 1.0801 | 0 | 1.8342 | -0.91697 | 1.082 | 0.18473 | 0 | 0 | 0 | 0 | 14.1 | 5.8 | 0 | 0 | 0 | 0 | 0 | 0
2014-10-31 | 9時 | 13.8164 | 2.0128 | 0 | 0 | 0 | 0 | 0 | 0 | 0 | 0.20998 | 0 | 0.84728 | -0.22565 | 0.03299 | 0.20998 | 1.0801 | 0 | 1.8342 | -0.91697 | 1.082 | 0.18473 | 0 | 0 | 0 | 0 | 15.3 | 5.6 | 0 | 0 | 0 | 0 | 0 | 0
2014-10-31 | 10時 | 13.8619 | 2.0195 | 0 | 0 | 0 | 0 | 0 | 0 | 0 | 0.21023 | 0 | 0.83726 | -0.21863 | 0.02234 | 0.21023 | 1.0801 | 0 | 1.8342 | -0.91697 | 1.082 | 0.18473 | 0 | 0 | 0 | 0 | 15.1 | 5.5 | 0 | 0 | 0 | 0 | 0 | 0
2014-10-31 | 11時 | 14.208 | 2.0699 | 0 | 0 | 0 | 0 | 0 | 0 | 0 | 0.21216 | 0 | 0.76211 | -0.166 | -0.057535 | 0.21216 | 1.0801 | 0 | 1.8342 | -0.91697 | 1.082 | 0.18473 | 0 | 0 | 0 | 0 | 13.6 | 5.5 | 0 | 0 | 0 | 0 | 0 | 0
2014-10-31 | 12時 | 14.3252 | 2.087 | 0 | 0 | 0 | 0 | 0 | 0 | 0 | 0.2128 | 0 | 0.73706 | -0.14845 | -0.08416 | 0.2128 | 1.0801 | 0 | 1.8342 | -0.91697 | 1.082 | 0.18473 | 0 | 0 | 0 | 0 | 13.1 | 5.4 | 0 | 0 | 0 | 0 | 0 | 0
2014-10-31 | 13時 | 14.208 | 2.0699 | 0 | 0 | 0 | 0 | 0 | 0 | 0 | 0.21216 | 0 | 0.76211 | -0.166 | -0.057535 | 0.21216 | 1.0801 | 0 | 1.8342 | -0.91697 | 1.082 | 0.18473 | 0 | 0 | 0 | 0 | 13.6 | 5.5 | 0 | 0 | 0 | 0 | 0 | 0
2014-10-31 | 14時 | 14.1846 | 2.0665 | 0 | 0 | 0 | 0 | 0 | 0 | 0 | 0.21203 | 0 | 0.76712 | -0.16951 | -0.05221 | 0.21203 | 1.0801 | 0 | 1.8342 | -0.91697 | 1.082 | 0.18473 | 0 | 0 | 0 | 0 | 13.7 | 5.5 | 0 | 0 | 0 | 0 | 0 | 0
2014-10-31 | 15時 | 14.2313 | 2.0733 | 0 | 0 | 0 | 0 | 0 | 0 | 0 | 0.21228 | 0 | 0.7571 | -0.16249 | -0.06286 | 0.21228 | 1.0801 | 0 | 1.8342 | -0.91697 | 1.082 | 0.18473 | 0 | 0 | 0 | 0 | 13.5 | 4.3 | 0 | 0 | 0 | 0 | 0 | 0
2014-10-31 | 16時 | 14.467 | 2.1076 | 0 | 0 | 0 | 0 | 0 | 0 | 0 | 0.21357 | 0 | 0.707 | -0.12739 | -0.11611 | 0.21357 | 1.0801 | 0 | 1.8342 | -0.91697 | 1.082 | 0.18473 | 0 | 0 | 0 | 0 | 12.5 | 4.2 | 0 | 0 | 0 | 0 | 0 | 0
2014-10-31 | 17時 | 14.5863 | 2.125 | 0 | 0 | 0 | 0 | 0 | 0 | 0 | 0.21421 | 0 | 0.68195 | -0.10985 | -0.14273 | 0.21421 | 1.0801 | 0 | 1.8342 | -0.91697 | 1.082 | 0.18473 | 0 | 0 | 0 | 0 | 12 | 4.6 | 0 | 0 | 0 | 0 | 0 | 0
2014-10-31 | 18時 | 14.779 | 2.1531 | 0 | 0 | 0 | 0 | 0 | 0 | 0 | 0.21523 | 0 | 0.64188 | -0.081775 | -0.18533 | 0.21523 | 1.0801 | 0 | 1.8342 | -0.91697 | 1.082 | 0.18473 | 0 | 0 | 0 | 0 | 11.2 | 4.9 | 0 | 0 | 0 | 0 | 0 | 0
2014-10-31 | 19時 | 14.7547 | 2.1495 | 0 | 0 | 0 | 0 | 0 | 0 | 0 | 0.2151 | 0 | 0.64689 | -0.085284 | -0.18001 | 0.2151 | 1.0801 | 0 | 1.8342 | -0.91697 | 1.082 | 0.18473 | 0 | 0 | 0 | 0 | 11.3 | 4.8 | 0 | 0 | 0 | 0 | 0 | 0
2014-10-31 | 20時 | 15.1467 | 2.2066 | 0 | 0 | 0 | 0 | 0 | 0 | 0 | 0.21715 | 0 | 0.56673 | -0.029137 | -0.26521 | 0.21715 | 1.0801 | 0 | 1.8342 | -0.91697 | 1.082 | 0.18473 | 0 | 0 | 0 | 0 | 9.7 | 4.8 | 0 | 0 | 0 | 0 | 0 | 0
2014-10-31 | 21時 | 15.5227 | 2.2614 | 0 | 0 | 0 | 0 | 0 | 0 | 0 | 0.21908 | 0 | 0.49158 | 0.023502 | -0.34509 | 0.21908 | 1.0801 | 0 | 1.8342 | -0.91697 | 1.082 | 0.18473 | 0 | 0 | 0 | 0 | 8.2 | 5 | 0 | 0 | 0 | 0 | 0 | 0
2014-10-31 | 22時 | 15.7266 | 2.2911 | 0 | 0 | 0 | 0 | 0 | 0 | 0 | 0.2201 | 0 | 0.4515 | 0.051575 | -0.38769 | 0.2201 | 1.0801 | 0 | 1.8342 | -0.91697 | 1.082 | 0.18473 | 0 | 0 | 0 | 0 | 7.4 | 4.9 | 0 | 0 | 0 | 0 | 0 | 0
2014-10-31 | 23時 | 15.9849 | 2.3287 | 0 | 0 | 0 | 0 | 0 | 0 | 0 | 0.22138 | 0 | 0.40141 | 0.086668 | -0.44094 | 0.22138 | 1.0801 | 0 | 1.8342 | -0.91697 | 1.082 | 0.18473 | 0 | 0 | 0 | 0 | 6.4 | 4.7 | 0 | 0 | 0 | 0 | 0 | 0
2014-11-01 | 0時 | 16.2732 | 2.3708 | 0 | 0 | 0 | 0 | 0 | 0 | 0 | 0.22279 | 0 | 0.3463 | 0.12527 | -0.49951 | 0.22279 | 1.0801 | 0 | 1.8342 | -0.91697 | 1.082 | 0.18473 | 0 | 0 | 0 | 0 | 5.3 | 4.1 | 0 | 0 | 0 | 0 | 0 | 0
2014-11-01 | 1時 | 16.5929 | 2.4173 | 0 | 0 | 0 | 0 | 0 | 0 | 0 | 0.22433 | 0 | 0.28618 | 0.16738 | -0.56341 | 0.22433 | 1.0801 | 0 | 1.8342 | -0.91697 | 1.082 | 0.18473 | 0 | 0 | 0 | 0 | 4.1 | 3.9 | 0 | 0 | 0 | 0 | 0 | 0
2014-11-01 | 2時 | 16.8906 | 2.4607 | 0 | 0 | 0 | 0 | 0 | 0 | 0 | 0.22574 | 0 | 0.23107 | 0.20598 | -0.62199 | 0.22574 | 1.0801 | 0 | 1.8342 | -0.91697 | 1.082 | 0.18473 | 0 | 0 | 0 | 0 | 3 | 3.9 | 0 | 0 | 0 | 0 | 0 | 0
2014-11-01 | 3時 | 17.2205 | 2.5088 | 0 | 0 | 0 | 0 | 0 | 0 | 0 | 0.22728 | 0 | 0.17096 | 0.24809 | -0.68589 | 0.22728 | 1.0801 | 0 | 1.8342 | -0.91697 | 1.082 | 0.18473 | 0 | 0 | 0 | 0 | 1.8 | 3.8 | 0 | 0 | 0 | 0 | 0 | 0
2014-11-01 | 4時 | 17.4154 | 2.5371 | 0 | 0 | 0 | 0 | 0 | 0 | 0 | 0.22818 | 0 | 0.13589 | 0.27266 | -0.72316 | 0.22818 | 1.0801 | 0 | 1.8342 | -0.91697 | 1.082 | 0.18473 | 0 | 0 | 0 | 0 | 1.1 | 3.7 | 0 | 0 | 0 | 0 | 0 | 0
2014-11-01 | 5時 | 17.6403 | 2.5699 | 0 | 0 | 0 | 0 | 0 | 0 | 0 | 0.2292 | 0 | 0.09581 | 0.30073 | -0.76576 | 0.2292 | 1.0801 | 0 | 1.8342 | -0.91697 | 1.082 | 0.18473 | 0 | 0 | 0 | 0 | 0.3 | 3.4 | 0 | 0 | 0 | 0 | 0 | 0
2014-11-01 | 6時 | 17.4714 | 2.5453 | 0 | 0 | 0 | 0 | 0 | 0 | 0 | 0.22843 | 0 | 0.12587 | 0.27967 | -0.73381 | 0.22843 | 1.0801 | 0 | 1.8342 | -0.91697 | 1.082 | 0.18473 | 0 | 0 | 0 | 0 | 0.9 | 3.5 | 0 | 0 | 0 | 0 | 0 | 0
2014-11-01 | 7時 | 16.9179 | 2.4647 | 0 | 0 | 0 | 0 | 0 | 0 | 0 | 0.22587 | 0 | 0.22606 | 0.20949 | -0.62731 | 0.22587 | 1.0801 | 0 | 1.8342 | -0.91697 | 1.082 | 0.18473 | 0 | 0 | 0 | 0 | 2.9 | 3.5 | 0 | 0 | 0 | 0 | 0 | 0
2014-11-01 | 8時 | 16.2732 | 2.3708 | 0 | 0 | 0 | 0 | 0 | 0 | 0 | 0.22279 | 0 | 0.3463 | 0.12527 | -0.49951 | 0.22279 | 1.0801 | 0 | 1.8342 | -0.91697 | 1.082 | 0.18473 | 0 | 0 | 0 | 0 | 5.3 | 4 | 0 | 0 | 0 | 0 | 0 | 0
2014-11-01 | 9時 | 15.701 | 2.2874 | 0 | 0 | 0 | 0 | 0 | 0 | 0 | 0.21997 | 0 | 0.45651 | 0.048066 | -0.38236 | 0.21997 | 1.0801 | 0 | 1.8342 | -0.91697 | 1.082 | 0.18473 | 0 | 0 | 0 | 0 | 7.5 | 4.1 | 0 | 0 | 0 | 0 | 0 | 0
2014-11-01 | 10時 | 15.1467 | 2.2066 | 0 | 0 | 0 | 0 | 0 | 0 | 0 | 0.21715 | 0 | 0.56673 | -0.029137 | -0.26521 | 0.21715 | 1.0801 | 0 | 1.8342 | -0.91697 | 1.082 | 0.18473 | 0 | 0 | 0 | 0 | 9.7 | 4.3 | 0 | 0 | 0 | 0 | 0 | 0
2014-11-01 | 11時 | 14.5623 | 2.1215 | 0 | 0 | 0 | 0 | 0 | 0 | 0 | 0.21408 | 0 | 0.68696 | -0.11336 | -0.13741 | 0.21408 | 1.0801 | 0 | 1.8342 | -0.91697 | 1.082 | 0.18473 | 0 | 0 | 0 | 0 | 12.1 | 4.5 | 0 | 0 | 0 | 0 | 0 | 0
2014-11-01 | 12時 | 14.467 | 2.1076 | 0 | 0 | 0 | 0 | 0 | 0 | 0 | 0.21357 | 0 | 0.707 | -0.12739 | -0.11611 | 0.21357 | 1.0801 | 0 | 1.8342 | -0.91697 | 1.082 | 0.18473 | 0 | 0 | 0 | 0 | 12.5 | 4.3 | 0 | 0 | 0 | 0 | 0 | 0
2014-11-01 | 13時 | 14.5623 | 2.1215 | 0 | 0 | 0 | 0 | 0 | 0 | 0 | 0.21408 | 0 | 0.68696 | -0.11336 | -0.13741 | 0.21408 | 1.0801 | 0 | 1.8342 | -0.91697 | 1.082 | 0.18473 | 0 | 0 | 0 | 0 | 12.1 | 3.8 | 0 | 0 | 0 | 0 | 0 | 0
2014-11-01 | 14時 | 14.5385 | 2.118 | 0 | 0 | 0 | 0 | 0 | 0 | 0 | 0.21395 | 0 | 0.69197 | -0.11687 | -0.13208 | 0.21395 | 1.0801 | 0 | 1.8342 | -0.91697 | 1.082 | 0.18473 | 0 | 0 | 0 | 0 | 12.2 | 3.3 | 0 | 0 | 0 | 0 | 0 | 0
2014-11-01 | 15時 | 14.8275 | 2.1601 | 0 | 0 | 0 | 0 | 0 | 0 | 0 | 0.21549 | 0 | 0.63186 | -0.074756 | -0.19598 | 0.21549 | 1.0801 | 0 | 1.8342 | -0.91697 | 1.082 | 0.18473 | 0 | 0 | 0 | 0 | 11 | 4.5 | 0 | 0 | 0 | 0 | 0 | 0
2014-11-01 | 16時 | 15.6243 | 2.2762 | 0 | 0 | 0 | 0 | 0 | 0 | 0 | 0.21959 | 0 | 0.47154 | 0.037539 | -0.36639 | 0.21959 | 1.0801 | 0 | 1.8342 | -0.91697 | 1.082 | 0.18473 | 0 | 0 | 0 | 0 | 7.8 | 4.6 | 0 | 0 | 0 | 0 | 0 | 0
2014-11-01 | 17時 | 15.8553 | 2.3099 | 0 | 0 | 0 | 0 | 0 | 0 | 0 | 0.22074 | 0 | 0.42646 | 0.069121 | -0.41431 | 0.22074 | 1.0801 | 0 | 1.8342 | -0.91697 | 1.082 | 0.18473 | 0 | 0 | 0 | 0 | 6.9 | 4.7 | 0 | 0 | 0 | 0 | 0 | 0
2014-11-01 | 18時 | 16.1416 | 2.3516 | 0 | 0 | 0 | 0 | 0 | 0 | 0 | 0.22215 | 0 | 0.37135 | 0.10772 | -0.47289 | 0.22215 | 1.0801 | 0 | 1.8342 | -0.91697 | 1.082 | 0.18473 | 0 | 0 | 0 | 0 | 5.8 | 4.7 | 0 | 0 | 0 | 0 | 0 | 0
2014-11-01 | 19時 | 16.4324 | 2.3939 | 0 | 0 | 0 | 0 | 0 | 0 | 0 | 0.22356 | 0 | 0.31624 | 0.14632 | -0.53146 | 0.22356 | 1.0801 | 0 | 1.8342 | -0.91697 | 1.082 | 0.18473 | 0 | 0 | 0 | 0 | 4.7 | 4.6 | 0 | 0 | 0 | 0 | 0 | 0
2014-11-01 | 20時 | 16.6198 | 2.4212 | 0 | 0 | 0 | 0 | 0 | 0 | 0 | 0.22446 | 0 | 0.28117 | 0.17089 | -0.56874 | 0.22446 | 1.0801 | 0 | 1.8342 | -0.91697 | 1.082 | 0.18473 | 0 | 0 | 0 | 0 | 4 | 4.3 | 0 | 0 | 0 | 0 | 0 | 0
2014-11-01 | 21時 | 16.8634 | 2.4567 | 0 | 0 | 0 | 0 | 0 | 0 | 0 | 0.22561 | 0 | 0.23608 | 0.20247 | -0.61666 | 0.22561 | 1.0801 | 0 | 1.8342 | -0.91697 | 1.082 | 0.18473 | 0 | 0 | 0 | 0 | 3.1 | 4.1 | 0 | 0 | 0 | 0 | 0 | 0
2014-11-01 | 22時 | 16.9726 | 2.4726 | 0 | 0 | 0 | 0 | 0 | 0 | 0 | 0.22613 | 0 | 0.21604 | 0.21651 | -0.63796 | 0.22613 | 1.0801 | 0 | 1.8342 | -0.91697 | 1.082 | 0.18473 | 0 | 0 | 0 | 0 | 2.7 | 4 | 0 | 0 | 0 | 0 | 0 | 0
2014-11-01 | 23時 | 16.4858 | 2.4017 | 0 | 0 | 0 | 0 | 0 | 0 | 0 | 0.22382 | 0 | 0.30622 | 0.15334 | -0.54211 | 0.22382 | 1.0801 | 0 | 1.8342 | -0.91697 | 1.082 | 0.18473 | 0 | 0 | 0 | 0 | 4.5 | 4 | 0 | 0 | 0 | 0 | 0 | 0
2014-11-02 | 0時 | 16.9452 | 2.4687 | 0 | 0 | 0 | 0 | 0 | 0 | 0 | 0.226 | 0 | 0.22105 | 0.213 | -0.63264 | 0.226 | 1.0801 | 0 | 1.8342 | -0.91697 | 1.082 | 0.18473 | 0 | 0 | 0 | 0 | 2.8 | 3.8 | 0 | 0 | 0 | 0 | 0 | 0
2014-11-02 | 1時 | 17.2482 | 2.5128 | 0 | 0 | 0 | 0 | 0 | 0 | 0 | 0.22741 | 0 | 0.16595 | 0.2516 | -0.69121 | 0.22741 | 1.0801 | 0 | 1.8342 | -0.91697 | 1.082 | 0.18473 | 0 | 0 | 0 | 0 | 1.7 | 3.8 | 0 | 0 | 0 | 0 | 0 | 0
2014-11-02 | 2時 | 17.3316 | 2.5249 | 0 | 0 | 0 | 0 | 0 | 0 | 0 | 0.22779 | 0 | 0.15092 | 0.26213 | -0.70719 | 0.22779 | 1.0801 | 0 | 1.8342 | -0.91697 | 1.082 | 0.18473 | 0 | 0 | 0 | 0 | 1.4 | 3.7 | 0 | 0 | 0 | 0 | 0 | 0
2014-11-02 | 3時 | 17.4154 | 2.5371 | 0 | 0 | 0 | 0 | 0 | 0 | 0 | 0.22818 | 0 | 0.13589 | 0.27266 | -0.72316 | 0.22818 | 1.0801 | 0 | 1.8342 | -0.91697 | 1.082 | 0.18473 | 0 | 0 | 0 | 0 | 1.1 | 3.7 | 0 | 0 | 0 | 0 | 0 | 0
2014-11-02 | 4時 | 17.4995 | 2.5494 | 0 | 0 | 0 | 0 | 0 | 0 | 0 | 0.22856 | 0 | 0.12086 | 0.28318 | -0.73914 | 0.22856 | 1.0801 | 0 | 1.8342 | -0.91697 | 1.082 | 0.18473 | 0 | 0 | 0 | 0 | 0.8 | 3.6 | 0 | 0 | 0 | 0 | 0 | 0
2014-11-02 | 5時 | 17.697 | 2.5782 | 0 | 0 | 0 | 0 | 0 | 0 | 0 | 0.22946 | 0 | 0.085791 | 0.30775 | -0.77641 | 0.22946 | 1.0801 | 0 | 1.8342 | -0.91697 | 1.082 | 0.18473 | 0 | 0 | 0 | 0 | 0.1 | 3.5 | 0 | 0 | 0 | 0 | 0 | 0
2014-11-02 | 6時 | 17.4714 | 2.5453 | 0 | 0 | 0 | 0 | 0 | 0 | 0 | 0.22843 | 0 | 0.12587 | 0.27967 | -0.73381 | 0.22843 | 1.0801 | 0 | 1.8342 | -0.91697 | 1.082 | 0.18473 | 0 | 0 | 0 | 0 | 0.9 | 3.7 | 0 | 0 | 0 | 0 | 0 | 0
2014-11-02 | 7時 | 16.6467 | 2.4252 | 0 | 0 | 0 | 0 | 0 | 0 | 0 | 0.22459 | 0 | 0.27616 | 0.1744 | -0.57406 | 0.22459 | 1.0801 | 0 | 1.8342 | -0.91697 | 1.082 | 0.18473 | 0 | 0 | 0 | 0 | 3.9 | 4.2 | 0 | 0 | 0 | 0 | 0 | 0
2014-11-02 | 8時 | 15.6754 | 2.2837 | 0 | 0 | 0 | 0 | 0 | 0 | 0 | 0.21985 | 0 | 0.46152 | 0.044557 | -0.37704 | 0.21985 | 1.0801 | 0 | 1.8342 | -0.91697 | 1.082 | 0.18473 | 0 | 0 | 0 | 0 | 7.6 | 4.5 | 0 | 0 | 0 | 0 | 0 | 0
2014-11-02 | 9時 | 14.9006 | 2.1708 | 0 | 0 | 0 | 0 | 0 | 0 | 0 | 0.21587 | 0 | 0.61683 | -0.064229 | -0.21196 | 0.21587 | 1.0801 | 0 | 1.8342 | -0.91697 | 1.082 | 0.18473 | 0 | 0 | 0 | 0 | 10.7 | 4.6 | 0 | 0 | 0 | 0 | 0 | 0
2014-11-02 | 10時 | 14.3723 | 2.0938 | 0 | 0 | 0 | 0 | 0 | 0 | 0 | 0.21305 | 0 | 0.72704 | -0.14143 | -0.09481 | 0.21305 | 1.0801 | 0 | 1.8342 | -0.91697 | 1.082 | 0.18473 | 0 | 0 | 0 | 0 | 12.9 | 4.5 | 0 | 0 | 0 | 0 | 0 | 0
2014-11-02 | 11時 | 14.0224 | 2.0428 | 0 | 0 | 0 | 0 | 0 | 0 | 0 | 0.21113 | 0 | 0.80219 | -0.19407 | -0.014935 | 0.21113 | 1.0801 | 0 | 1.8342 | -0.91697 | 1.082 | 0.18473 | 0 | 0 | 0 | 0 | 14.4 | 4.7 | 0 | 0 | 0 | 0 | 0 | 0
2014-11-02 | 12時 | 13.8619 | 2.0195 | 0 | 0 | 0 | 0 | 0 | 0 | 0 | 0.21023 | 0 | 0.83726 | -0.21863 | 0.02234 | 0.21023 | 1.0801 | 0 | 1.8342 | -0.91697 | 1.082 | 0.18473 | 0 | 0 | 0 | 0 | 15.1 | 4.8 | 0 | 0 | 0 | 0 | 0 | 0
2014-11-02 | 13時 | 13.8164 | 2.0128 | 0 | 0 | 0 | 0 | 0 | 0 | 0 | 0.20998 | 0 | 0.84728 | -0.22565 | 0.03299 | 0.20998 | 1.0801 | 0 | 1.8342 | -0.91697 | 1.082 | 0.18473 | 0 | 0 | 0 | 0 | 15.3 | 4.8 | 0 | 0 | 0 | 0 | 0 | 0
2014-11-02 | 14時 | 13.8847 | 2.0228 | 0 | 0 | 0 | 0 | 0 | 0 | 0 | 0.21036 | 0 | 0.83225 | -0.21512 | 0.017015 | 0.21036 | 1.0801 | 0 | 1.8342 | -0.91697 | 1.082 | 0.18473 | 0 | 0 | 0 | 0 | 15 | 4.7 | 0 | 0 | 0 | 0 | 0 | 0
2014-11-02 | 15時 | 14.208 | 2.0699 | 0 | 0 | 0 | 0 | 0 | 0 | 0 | 0.21216 | 0 | 0.76211 | -0.166 | -0.057535 | 0.21216 | 1.0801 | 0 | 1.8342 | -0.91697 | 1.082 | 0.18473 | 0 | 0 | 0 | 0 | 13.6 | 4.8 | 0 | 0 | 0 | 0 | 0 | 0
2014-11-02 | 16時 | 14.925 | 2.1743 | 0 | 0 | 0 | 0 | 0 | 0 | 0 | 0.216 | 0 | 0.61182 | -0.060719 | -0.21728 | 0.216 | 1.0801 | 0 | 1.8342 | -0.91697 | 1.082 | 0.18473 | 0 | 0 | 0 | 0 | 10.6 | 5.2 | 0 | 0 | 0 | 0 | 0 | 0
2014-11-02 | 17時 | 15.4721 | 2.254 | 0 | 0 | 0 | 0 | 0 | 0 | 0 | 0.21882 | 0 | 0.5016 | 0.016483 | -0.33444 | 0.21882 | 1.0801 | 0 | 1.8342 | -0.91697 | 1.082 | 0.18473 | 0 | 0 | 0 | 0 | 8.4 | 5.3 | 0 | 0 | 0 | 0 | 0 | 0
2014-11-02 | 18時 | 15.4468 | 2.2504 | 0 | 0 | 0 | 0 | 0 | 0 | 0 | 0.21869 | 0 | 0.50661 | 0.012974 | -0.32911 | 0.21869 | 1.0801 | 0 | 1.8342 | -0.91697 | 1.082 | 0.18473 | 0 | 0 | 0 | 0 | 8.5 | 5.3 | 0 | 0 | 0 | 0 | 0 | 0
2014-11-02 | 19時 | 15.778 | 2.2986 | 0 | 0 | 0 | 0 | 0 | 0 | 0 | 0.22036 | 0 | 0.44148 | 0.058594 | -0.39834 | 0.22036 | 1.0801 | 0 | 1.8342 | -0.91697 | 1.082 | 0.18473 | 0 | 0 | 0 | 0 | 7.2 | 5.2 | 0 | 0 | 0 | 0 | 0 | 0
2014-11-02 | 20時 | 15.9589 | 2.325 | 0 | 0 | 0 | 0 | 0 | 0 | 0 | 0.22126 | 0 | 0.40642 | 0.083158 | -0.43561 | 0.22126 | 1.0801 | 0 | 1.8342 | -0.91697 | 1.082 | 0.18473 | 0 | 0 | 0 | 0 | 6.5 | 5.2 | 0 | 0 | 0 | 0 | 0 | 0
2014-11-02 | 21時 | 16.1154 | 2.3478 | 0 | 0 | 0 | 0 | 0 | 0 | 0 | 0.22203 | 0 | 0.37636 | 0.10421 | -0.46756 | 0.22203 | 1.0801 | 0 | 1.8342 | -0.91697 | 1.082 | 0.18473 | 0 | 0 | 0 | 0 | 5.9 | 5 | 0 | 0 | 0 | 0 | 0 | 0
2014-11-02 | 22時 | 16.2732 | 2.3708 | 0 | 0 | 0 | 0 | 0 | 0 | 0 | 0.22279 | 0 | 0.3463 | 0.12527 | -0.49951 | 0.22279 | 1.0801 | 0 | 1.8342 | -0.91697 | 1.082 | 0.18473 | 0 | 0 | 0 | 0 | 5.3 | 5 | 0 | 0 | 0 | 0 | 0 | 0
2014-11-02 | 23時 | 16.3792 | 2.3862 | 0 | 0 | 0 | 0 | 0 | 0 | 0 | 0.22331 | 0 | 0.32626 | 0.13931 | -0.52081 | 0.22331 | 1.0801 | 0 | 1.8342 | -0.91697 | 1.082 | 0.18473 | 0 | 0 | 0 | 0 | 4.9 | 4.8 | 0 | 0 | 0 | 0 | 0 | 0
2014-11-03 | 0時 | 16.3792 | 2.3862 | 0 | 0 | 0 | 0 | 0 | 0 | 0 | 0.22331 | 0 | 0.32626 | 0.13931 | -0.52081 | 0.22331 | 1.0801 | 0 | 1.8342 | -0.91697 | 1.082 | 0.18473 | 0 | 0 | 0 | 0 | 4.9 | 4.8 | 0 | 0 | 0 | 0 | 0 | 0
2014-11-03 | 1時 | 16.2468 | 2.3669 | 0 | 0 | 0 | 0 | 0 | 0 | 0 | 0.22267 | 0 | 0.35131 | 0.12176 | -0.49419 | 0.22267 | 1.0801 | 0 | 1.8342 | -0.91697 | 1.082 | 0.18473 | 0 | 0 | 0 | 0 | 5.4 | 4.8 | 0 | 0 | 0 | 0 | 0 | 0
2014-11-03 | 2時 | 16.2205 | 2.3631 | 0 | 0 | 0 | 0 | 0 | 0 | 0 | 0.22254 | 0 | 0.35632 | 0.11825 | -0.48886 | 0.22254 | 1.0801 | 0 | 1.8342 | -0.91697 | 1.082 | 0.18473 | 0 | 0 | 0 | 0 | 5.5 | 4.8 | 0 | 0 | 0 | 0 | 0 | 0
2014-11-03 | 3時 | 16.4858 | 2.4017 | 0 | 0 | 0 | 0 | 0 | 0 | 0 | 0.22382 | 0 | 0.30622 | 0.15334 | -0.54211 | 0.22382 | 1.0801 | 0 | 1.8342 | -0.91697 | 1.082 | 0.18473 | 0 | 0 | 0 | 0 | 4.5 | 4.7 | 0 | 0 | 0 | 0 | 0 | 0
2014-11-03 | 4時 | 16.6737 | 2.4291 | 0 | 0 | 0 | 0 | 0 | 0 | 0 | 0.22472 | 0 | 0.27115 | 0.17791 | -0.57939 | 0.22472 | 1.0801 | 0 | 1.8342 | -0.91697 | 1.082 | 0.18473 | 0 | 0 | 0 | 0 | 3.8 | 4.5 | 0 | 0 | 0 | 0 | 0 | 0
2014-11-03 | 5時 | 16.7006 | 2.433 | 0 | 0 | 0 | 0 | 0 | 0 | 0 | 0.22485 | 0 | 0.26614 | 0.18142 | -0.58471 | 0.22485 | 1.0801 | 0 | 1.8342 | -0.91697 | 1.082 | 0.18473 | 0 | 0 | 0 | 0 | 3.7 | 4.5 | 0 | 0 | 0 | 0 | 0 | 0
2014-11-03 | 6時 | 16.5661 | 2.4134 | 0 | 0 | 0 | 0 | 0 | 0 | 0 | 0.2242 | 0 | 0.29119 | 0.16387 | -0.55809 | 0.2242 | 1.0801 | 0 | 1.8342 | -0.91697 | 1.082 | 0.18473 | 0 | 0 | 0 | 0 | 4.2 | 4.6 | 0 | 0 | 0 | 0 | 0 | 0
2014-11-03 | 7時 | 16.1941 | 2.3592 | 0 | 0 | 0 | 0 | 0 | 0 | 0 | 0.22241 | 0 | 0.36133 | 0.11474 | -0.48354 | 0.22241 | 1.0801 | 0 | 1.8342 | -0.91697 | 1.082 | 0.18473 | 0 | 0 | 0 | 0 | 5.6 | 5 | 0 | 0 | 0 | 0 | 0 | 0
2014-11-03 | 8時 | 15.2711 | 2.2248 | 0 | 0 | 0 | 0 | 0 | 0 | 0 | 0.2178 | 0 | 0.54168 | -0.01159 | -0.29183 | 0.2178 | 1.0801 | 0 | 1.8342 | -0.91697 | 1.082 | 0.18473 | 0 | 0 | 0 | 0 | 9.2 | 5.4 | 0 | 0 | 0 | 0 | 0 | 0
2014-11-03 | 9時 | 14.7306 | 2.146 | 0 | 0 | 0 | 0 | 0 | 0 | 0 | 0.21498 | 0 | 0.6519 | -0.088793 | -0.17468 | 0.21498 | 1.0801 | 0 | 1.8342 | -0.91697 | 1.082 | 0.18473 | 0 | 0 | 0 | 0 | 11.4 | 5.7 | 0 | 0 | 0 | 0 | 0 | 0
2014-11-03 | 10時 | 14.3252 | 2.087 | 0 | 0 | 0 | 0 | 0 | 0 | 0 | 0.2128 | 0 | 0.73706 | -0.14845 | -0.08416 | 0.2128 | 1.0801 | 0 | 1.8342 | -0.91697 | 1.082 | 0.18473 | 0 | 0 | 0 | 0 | 13.1 | 5.7 | 0 | 0 | 0 | 0 | 0 | 0
2014-11-03 | 11時 | 13.7258 | 1.9996 | 0 | 0 | 0 | 0 | 0 | 0 | 0 | 0.20946 | 0 | 0.86732 | -0.23969 | 0.05429 | 0.20946 | 1.0801 | 0 | 1.8342 | -0.91697 | 1.082 | 0.18473 | 0 | 0 | 0 | 0 | 15.7 | 5.7 | 0 | 0 | 0 | 0 | 0 | 0
2014-11-03 | 12時 | 13.5687 | 1.9767 | 0 | 0 | 0 | 0 | 0 | 0 | 0 | 0.20857 | 0 | 0.90238 | -0.26425 | 0.091565 | 0.20857 | 1.0801 | 0 | 1.8342 | -0.91697 | 1.082 | 0.18473 | 0 | 0 | 0 | 0 | 16.4 | 5.9 | 0 | 0 | 0 | 0 | 0 | 0
2014-11-03 | 13時 | 13.5687 | 1.9767 | 0 | 0 | 0 | 0 | 0 | 0 | 0 | 0.20857 | 0 | 0.90238 | -0.26425 | 0.091565 | 0.20857 | 1.0801 | 0 | 1.8342 | -0.91697 | 1.082 | 0.18473 | 0 | 0 | 0 | 0 | 16.4 | 5.4 | 0 | 0 | 0 | 0 | 0 | 0
2014-11-03 | 14時 | 13.6807 | 1.9931 | 0 | 0 | 0 | 0 | 0 | 0 | 0 | 0.20921 | 0 | 0.87734 | -0.24671 | 0.06494 | 0.20921 | 1.0801 | 0 | 1.8342 | -0.91697 | 1.082 | 0.18473 | 0 | 0 | 0 | 0 | 15.9 | 5.3 | 0 | 0 | 0 | 0 | 0 | 0
2014-11-03 | 15時 | 14.0685 | 2.0496 | 0 | 0 | 0 | 0 | 0 | 0 | 0 | 0.21139 | 0 | 0.79217 | -0.18705 | -0.025585 | 0.21139 | 1.0801 | 0 | 1.8342 | -0.91697 | 1.082 | 0.18473 | 0 | 0 | 0 | 0 | 14.2 | 5.7 | 0 | 0 | 0 | 0 | 0 | 0
2014-11-03 | 16時 | 14.5385 | 2.118 | 0 | 0 | 0 | 0 | 0 | 0 | 0 | 0.21395 | 0 | 0.69197 | -0.11687 | -0.13208 | 0.21395 | 1.0801 | 0 | 1.8342 | -0.91697 | 1.082 | 0.18473 | 0 | 0 | 0 | 0 | 12.2 | 5.9 | 0 | 0 | 0 | 0 | 0 | 0
2014-11-03 | 17時 | 14.7306 | 2.146 | 0 | 0 | 0 | 0 | 0 | 0 | 0 | 0.21498 | 0 | 0.6519 | -0.088793 | -0.17468 | 0.21498 | 1.0801 | 0 | 1.8342 | -0.91697 | 1.082 | 0.18473 | 0 | 0 | 0 | 0 | 11.4 | 5.9 | 0 | 0 | 0 | 0 | 0 | 0
2014-11-03 | 18時 | 14.7547 | 2.1495 | 0 | 0 | 0 | 0 | 0 | 0 | 0 | 0.2151 | 0 | 0.64689 | -0.085284 | -0.18001 | 0.2151 | 1.0801 | 0 | 1.8342 | -0.91697 | 1.082 | 0.18473 | 0 | 0 | 0 | 0 | 11.3 | 5.6 | 0 | 0 | 0 | 0 | 0 | 0
2014-11-03 | 19時 | 15.0971 | 2.1994 | 0 | 0 | 0 | 0 | 0 | 0 | 0 | 0.2169 | 0 | 0.57675 | -0.036155 | -0.25456 | 0.2169 | 1.0801 | 0 | 1.8342 | -0.91697 | 1.082 | 0.18473 | 0 | 0 | 0 | 0 | 9.9 | 5.7 | 0 | 0 | 0 | 0 | 0 | 0
2014-11-03 | 20時 | 15.2212 | 2.2175 | 0 | 0 | 0 | 0 | 0 | 0 | 0 | 0.21754 | 0 | 0.5517 | -0.018609 | -0.28118 | 0.21754 | 1.0801 | 0 | 1.8342 | -0.91697 | 1.082 | 0.18473 | 0 | 0 | 0 | 0 | 9.4 | 5.6 | 0 | 0 | 0 | 0 | 0 | 0
2014-11-03 | 21時 | 15.3211 | 2.232 | 0 | 0 | 0 | 0 | 0 | 0 | 0 | 0.21805 | 0 | 0.53166 | -0.0045721 | -0.30248 | 0.21805 | 1.0801 | 0 | 1.8342 | -0.91697 | 1.082 | 0.18473 | 0 | 0 | 0 | 0 | 9 | 5.6 | 0 | 0 | 0 | 0 | 0 | 0
2014-11-03 | 22時 | 15.2461 | 2.2211 | 0 | 0 | 0 | 0 | 0 | 0 | 0 | 0.21767 | 0 | 0.54669 | -0.0151 | -0.28651 | 0.21767 | 1.0801 | 0 | 1.8342 | -0.91697 | 1.082 | 0.18473 | 0 | 0 | 0 | 0 | 9.3 | 5.6 | 0 | 0 | 0 | 0 | 0 | 0
2014-11-03 | 23時 | 15.1467 | 2.2066 | 0 | 0 | 0 | 0 | 0 | 0 | 0 | 0.21715 | 0 | 0.56673 | -0.029137 | -0.26521 | 0.21715 | 1.0801 | 0 | 1.8342 | -0.91697 | 1.082 | 0.18473 | 0 | 0 | 0 | 0 | 9.7 | 5.9 | 0 | 0 | 0 | 0 | 0 | 0
2014-11-04 | 0時 | 15.1219 | 2.203 | 0 | 0 | 0 | 0 | 0 | 0 | 0 | 0.21703 | 0 | 0.57174 | -0.032646 | -0.25988 | 0.21703 | 1.0801 | 0 | 1.8342 | -0.91697 | 1.082 | 0.18473 | 0 | 0 | 0 | 0 | 9.8 | 6.1 | 0 | 0 | 0 | 0 | 0 | 0
2014-11-04 | 1時 | 15.1715 | 2.2102 | 0 | 0 | 0 | 0 | 0 | 0 | 0 | 0.21728 | 0 | 0.56172 | -0.025627 | -0.27053 | 0.21728 | 1.0801 | 0 | 1.8342 | -0.91697 | 1.082 | 0.18473 | 0 | 0 | 0 | 0 | 9.6 | 6.4 | 0 | 0 | 0 | 0 | 0 | 0
2014-11-04 | 2時 | 15.0724 | 2.1958 | 0 | 0 | 0 | 0 | 0 | 0 | 0 | 0.21677 | 0 | 0.58176 | -0.039664 | -0.24923 | 0.21677 | 1.0801 | 0 | 1.8342 | -0.91697 | 1.082 | 0.18473 | 0 | 0 | 0 | 0 | 10 | 6.6 | 0 | 0 | 0 | 0 | 0 | 0
2014-11-04 | 3時 | 15.2212 | 2.2175 | 0 | 0 | 0 | 0 | 0 | 0 | 0 | 0.21754 | 0 | 0.5517 | -0.018609 | -0.28118 | 0.21754 | 1.0801 | 0 | 1.8342 | -0.91697 | 1.082 | 0.18473 | 0 | 0 | 0 | 0 | 9.4 | 6.6 | 0 | 0 | 0 | 0 | 0 | 0
2014-11-04 | 4時 | 15.0724 | 2.1958 | 0 | 0 | 0 | 0 | 0 | 0 | 0 | 0.21677 | 0 | 0.58176 | -0.039664 | -0.24923 | 0.21677 | 1.0801 | 0 | 1.8342 | -0.91697 | 1.082 | 0.18473 | 0 | 0 | 0 | 0 | 10 | 6.9 | 0 | 0 | 0 | 0 | 0 | 0
2014-11-04 | 5時 | 15.1219 | 2.203 | 0 | 0 | 0 | 0 | 0 | 0 | 0 | 0.21703 | 0 | 0.57174 | -0.032646 | -0.25988 | 0.21703 | 1.0801 | 0 | 1.8342 | -0.91697 | 1.082 | 0.18473 | 0 | 0 | 0 | 0 | 9.8 | 6.8 | 0 | 0 | 0 | 0 | 0 | 0
2014-11-04 | 6時 | 15.3211 | 2.232 | 0 | 0 | 0 | 0 | 0 | 0 | 0 | 0.21805 | 0 | 0.53166 | -0.0045721 | -0.30248 | 0.21805 | 1.0801 | 0 | 1.8342 | -0.91697 | 1.082 | 0.18473 | 0 | 0 | 0 | 0 | 9 | 6.7 | 0 | 0 | 0 | 0 | 0 | 0
2014-11-04 | 7時 | 15.3964 | 2.243 | 0 | 0 | 0 | 0 | 0 | 0 | 0 | 0.21844 | 0 | 0.51663 | 0.0059556 | -0.31846 | 0.21844 | 1.0801 | 0 | 1.8342 | -0.91697 | 1.082 | 0.18473 | 0 | 0 | 0 | 0 | 8.7 | 5.5 | 0 | 0 | 0 | 0 | 0 | 0
2014-11-04 | 8時 | 15.0724 | 2.1958 | 0 | 0 | 0 | 0 | 0 | 0 | 0 | 0.21677 | 0 | 0.58176 | -0.039664 | -0.24923 | 0.21677 | 1.0801 | 0 | 1.8342 | -0.91697 | 1.082 | 0.18473 | 0 | 0 | 0 | 0 | 10 | 4.8 | 0 | 0 | 0 | 0 | 0 | 0
2014-11-04 | 9時 | 15.0232 | 2.1886 | 0 | 0 | 0 | 0 | 0 | 0 | 0 | 0.21651 | 0 | 0.59178 | -0.046683 | -0.23858 | 0.21651 | 1.0801 | 0 | 1.8342 | -0.91697 | 1.082 | 0.18473 | 0 | 0 | 0 | 0 | 10.2 | 4.7 | 0 | 0 | 0 | 0 | 0 | 0
2014-11-04 | 10時 | 15.1715 | 2.2102 | 0 | 0 | 0 | 0 | 0 | 0 | 0 | 0.21728 | 0 | 0.56172 | -0.025627 | -0.27053 | 0.21728 | 1.0801 | 0 | 1.8342 | -0.91697 | 1.082 | 0.18473 | 0 | 0 | 0 | 0 | 9.6 | 4.8 | 0 | 0 | 0 | 0 | 0 | 0
2014-11-04 | 11時 | 15.3462 | 2.2357 | 0 | 0 | 0 | 0 | 0 | 0 | 0 | 0.21818 | 0 | 0.52665 | -0.0010628 | -0.30781 | 0.21818 | 1.0801 | 0 | 1.8342 | -0.91697 | 1.082 | 0.18473 | 0 | 0 | 0 | 0 | 8.9 | 4.8 | 0 | 0 | 0 | 0 | 0 | 0
2014-11-04 | 12時 | 15.0971 | 2.1994 | 0 | 0 | 0 | 0 | 0 | 0 | 0 | 0.2169 | 0 | 0.57675 | -0.036155 | -0.25456 | 0.2169 | 1.0801 | 0 | 1.8342 | -0.91697 | 1.082 | 0.18473 | 0 | 0 | 0 | 0 | 9.9 | 4.4 | 0 | 0 | 0 | 0 | 0 | 0
2014-11-04 | 13時 | 15.2961 | 2.2284 | 0 | 0 | 0 | 0 | 0 | 0 | 0 | 0.21792 | 0 | 0.53667 | -0.0080813 | -0.29716 | 0.21792 | 1.0801 | 0 | 1.8342 | -0.91697 | 1.082 | 0.18473 | 0 | 0 | 0 | 0 | 9.1 | 4.2 | 0 | 0 | 0 | 0 | 0 | 0
2014-11-04 | 14時 | 15.6243 | 2.2762 | 0 | 0 | 0 | 0 | 0 | 0 | 0 | 0.21959 | 0 | 0.47154 | 0.037539 | -0.36639 | 0.21959 | 1.0801 | 0 | 1.8342 | -0.91697 | 1.082 | 0.18473 | 0 | 0 | 0 | 0 | 7.8 | 3.9 | 0 | 0 | 0 | 0 | 0 | 0
2014-11-04 | 15時 | 15.8553 | 2.3099 | 0 | 0 | 0 | 0 | 0 | 0 | 0 | 0.22074 | 0 | 0.42646 | 0.069121 | -0.41431 | 0.22074 | 1.0801 | 0 | 1.8342 | -0.91697 | 1.082 | 0.18473 | 0 | 0 | 0 | 0 | 6.9 | 3.8 | 0 | 0 | 0 | 0 | 0 | 0
2014-11-04 | 16時 | 15.907 | 2.3174 | 0 | 0 | 0 | 0 | 0 | 0 | 0 | 0.221 | 0 | 0.41644 | 0.07614 | -0.42496 | 0.221 | 1.0801 | 0 | 1.8342 | -0.91697 | 1.082 | 0.18473 | 0 | 0 | 0 | 0 | 6.7 | 3.6 | 0 | 0 | 0 | 0 | 0 | 0
2014-11-04 | 17時 | 16.037 | 2.3363 | 0 | 0 | 0 | 0 | 0 | 0 | 0 | 0.22164 | 0 | 0.39139 | 0.093686 | -0.45159 | 0.22164 | 1.0801 | 0 | 1.8342 | -0.91697 | 1.082 | 0.18473 | 0 | 0 | 0 | 0 | 6.2 | 3.4 | 0 | 0 | 0 | 0 | 0 | 0
2014-11-04 | 18時 | 16.0631 | 2.3401 | 0 | 0 | 0 | 0 | 0 | 0 | 0 | 0.22177 | 0 | 0.38638 | 0.097195 | -0.45691 | 0.22177 | 1.0801 | 0 | 1.8342 | -0.91697 | 1.082 | 0.18473 | 0 | 0 | 0 | 0 | 6.1 | 2.9 | 0 | 0 | 0 | 0 | 0 | 0
2014-11-04 | 19時 | 16.1416 | 2.3516 | 0 | 0 | 0 | 0 | 0 | 0 | 0 | 0.22215 | 0 | 0.37135 | 0.10772 | -0.47289 | 0.22215 | 1.0801 | 0 | 1.8342 | -0.91697 | 1.082 | 0.18473 | 0 | 0 | 0 | 0 | 5.8 | 2.9 | 0 | 0 | 0 | 0 | 0 | 0
2014-11-04 | 20時 | 16.1679 | 2.3554 | 0 | 0 | 0 | 0 | 0 | 0 | 0 | 0.22228 | 0 | 0.36634 | 0.11123 | -0.47821 | 0.22228 | 1.0801 | 0 | 1.8342 | -0.91697 | 1.082 | 0.18473 | 0 | 0 | 0 | 0 | 5.7 | 2.9 | 0 | 0 | 0 | 0 | 0 | 0
2014-11-04 | 21時 | 16.3261 | 2.3785 | 0 | 0 | 0 | 0 | 0 | 0 | 0 | 0.22305 | 0 | 0.33628 | 0.13229 | -0.51016 | 0.22305 | 1.0801 | 0 | 1.8342 | -0.91697 | 1.082 | 0.18473 | 0 | 0 | 0 | 0 | 5.1 | 2.6 | 0 | 0 | 0 | 0 | 0 | 0
2014-11-04 | 22時 | 16.2732 | 2.3708 | 0 | 0 | 0 | 0 | 0 | 0 | 0 | 0.22279 | 0 | 0.3463 | 0.12527 | -0.49951 | 0.22279 | 1.0801 | 0 | 1.8342 | -0.91697 | 1.082 | 0.18473 | 0 | 0 | 0 | 0 | 5.3 | 2.4 | 0 | 0 | 0 | 0 | 0 | 0
2014-11-04 | 23時 | 16.3261 | 2.3785 | 0 | 0 | 0 | 0 | 0 | 0 | 0 | 0.22305 | 0 | 0.33628 | 0.13229 | -0.51016 | 0.22305 | 1.0801 | 0 | 1.8342 | -0.91697 | 1.082 | 0.18473 | 0 | 0 | 0 | 0 | 5.1 | 2.4 | 0 | 0 | 0 | 0 | 0 | 0
2014-11-05 | 0時 | 16.3792 | 2.3862 | 0 | 0 | 0 | 0 | 0 | 0 | 0 | 0.22331 | 0 | 0.32626 | 0.13931 | -0.52081 | 0.22331 | 1.0801 | 0 | 1.8342 | -0.91697 | 1.082 | 0.18473 | 0 | 0 | 0 | 0 | 4.9 | 2.4 | 0 | 0 | 0 | 0 | 0 | 0
2014-11-05 | 1時 | 16.5125 | 2.4056 | 0 | 0 | 0 | 0 | 0 | 0 | 0 | 0.22395 | 0 | 0.30121 | 0.15685 | -0.54744 | 0.22395 | 1.0801 | 0 | 1.8342 | -0.91697 | 1.082 | 0.18473 | 0 | 0 | 0 | 0 | 4.4 | 2.4 | 0 | 0 | 0 | 0 | 0 | 0
2014-11-05 | 2時 | 16.8362 | 2.4528 | 0 | 0 | 0 | 0 | 0 | 0 | 0 | 0.22549 | 0 | 0.24109 | 0.19896 | -0.61134 | 0.22549 | 1.0801 | 0 | 1.8342 | -0.91697 | 1.082 | 0.18473 | 0 | 0 | 0 | 0 | 3.2 | 2.6 | 0 | 0 | 0 | 0 | 0 | 0
2014-11-05 | 3時 | 17.1651 | 2.5007 | 0 | 0 | 0 | 0 | 0 | 0 | 0 | 0.22702 | 0 | 0.18098 | 0.24107 | -0.67524 | 0.22702 | 1.0801 | 0 | 1.8342 | -0.91697 | 1.082 | 0.18473 | 0 | 0 | 0 | 0 | 2 | 2.9 | 0 | 0 | 0 | 0 | 0 | 0
2014-11-05 | 4時 | 16.6467 | 2.4252 | 0 | 0 | 0 | 0 | 0 | 0 | 0 | 0.22459 | 0 | 0.27616 | 0.1744 | -0.57406 | 0.22459 | 1.0801 | 0 | 1.8342 | -0.91697 | 1.082 | 0.18473 | 0 | 0 | 0 | 0 | 3.9 | 2.6 | 0 | 0 | 0 | 0 | 0 | 0
2014-11-05 | 5時 | 17.1375 | 2.4967 | 0 | 0 | 0 | 0 | 0 | 0 | 0 | 0.2269 | 0 | 0.18599 | 0.23756 | -0.66991 | 0.2269 | 1.0801 | 0 | 1.8342 | -0.91697 | 1.082 | 0.18473 | 0 | 0 | 0 | 0 | 2.1 | 2.9 | 0 | 0 | 0 | 0 | 0 | 0
2014-11-05 | 6時 | 17.276 | 2.5168 | 0 | 0 | 0 | 0 | 0 | 0 | 0 | 0.22754 | 0 | 0.16094 | 0.25511 | -0.69654 | 0.22754 | 1.0801 | 0 | 1.8342 | -0.91697 | 1.082 | 0.18473 | 0 | 0 | 0 | 0 | 1.6 | 3.1 | 0 | 0 | 0 | 0 | 0 | 0
2014-11-05 | 7時 | 16.5929 | 2.4173 | 0 | 0 | 0 | 0 | 0 | 0 | 0 | 0.22433 | 0 | 0.28618 | 0.16738 | -0.56341 | 0.22433 | 1.0801 | 0 | 1.8342 | -0.91697 | 1.082 | 0.18473 | 0 | 0 | 0 | 0 | 4.1 | 3.2 | 0 | 0 | 0 | 0 | 0 | 0
2014-11-05 | 8時 | 16.0109 | 2.3325 | 0 | 0 | 0 | 0 | 0 | 0 | 0 | 0.22151 | 0 | 0.3964 | 0.090177 | -0.44626 | 0.22151 | 1.0801 | 0 | 1.8342 | -0.91697 | 1.082 | 0.18473 | 0 | 0 | 0 | 0 | 6.3 | 3.2 | 0 | 0 | 0 | 0 | 0 | 0
2014-11-05 | 9時 | 15.778 | 2.2986 | 0 | 0 | 0 | 0 | 0 | 0 | 0 | 0.22036 | 0 | 0.44148 | 0.058594 | -0.39834 | 0.22036 | 1.0801 | 0 | 1.8342 | -0.91697 | 1.082 | 0.18473 | 0 | 0 | 0 | 0 | 7.2 | 2.9 | 0 | 0 | 0 | 0 | 0 | 0
2014-11-05 | 10時 | 15.907 | 2.3174 | 0 | 0 | 0 | 0 | 0 | 0 | 0 | 0.221 | 0 | 0.41644 | 0.07614 | -0.42496 | 0.221 | 1.0801 | 0 | 1.8342 | -0.91697 | 1.082 | 0.18473 | 0 | 0 | 0 | 0 | 6.7 | 3.1 | 0 | 0 | 0 | 0 | 0 | 0
2014-11-05 | 11時 | 16.3526 | 2.3823 | 0 | 0 | 0 | 0 | 0 | 0 | 0 | 0.22318 | 0 | 0.33127 | 0.1358 | -0.51549 | 0.22318 | 1.0801 | 0 | 1.8342 | -0.91697 | 1.082 | 0.18473 | 0 | 0 | 0 | 0 | 5 | 3.6 | 0 | 0 | 0 | 0 | 0 | 0
2014-11-05 | 12時 | 16.0631 | 2.3401 | 0 | 0 | 0 | 0 | 0 | 0 | 0 | 0.22177 | 0 | 0.38638 | 0.097195 | -0.45691 | 0.22177 | 1.0801 | 0 | 1.8342 | -0.91697 | 1.082 | 0.18473 | 0 | 0 | 0 | 0 | 6.1 | 3.4 | 0 | 0 | 0 | 0 | 0 | 0
2014-11-05 | 13時 | 16.1154 | 2.3478 | 0 | 0 | 0 | 0 | 0 | 0 | 0 | 0.22203 | 0 | 0.37636 | 0.10421 | -0.46756 | 0.22203 | 1.0801 | 0 | 1.8342 | -0.91697 | 1.082 | 0.18473 | 0 | 0 | 0 | 0 | 5.9 | 3.1 | 0 | 0 | 0 | 0 | 0 | 0
2014-11-05 | 14時 | 16.3792 | 2.3862 | 0 | 0 | 0 | 0 | 0 | 0 | 0 | 0.22331 | 0 | 0.32626 | 0.13931 | -0.52081 | 0.22331 | 1.0801 | 0 | 1.8342 | -0.91697 | 1.082 | 0.18473 | 0 | 0 | 0 | 0 | 4.9 | 3.1 | 0 | 0 | 0 | 0 | 0 | 0
2014-11-05 | 15時 | 16.809 | 2.4488 | 0 | 0 | 0 | 0 | 0 | 0 | 0 | 0.22536 | 0 | 0.2461 | 0.19545 | -0.60601 | 0.22536 | 1.0801 | 0 | 1.8342 | -0.91697 | 1.082 | 0.18473 | 0 | 0 | 0 | 0 | 3.3 | 3.2 | 0 | 0 | 0 | 0 | 0 | 0
2014-11-05 | 16時 | 16.6467 | 2.4252 | 0 | 0 | 0 | 0 | 0 | 0 | 0 | 0.22459 | 0 | 0.27616 | 0.1744 | -0.57406 | 0.22459 | 1.0801 | 0 | 1.8342 | -0.91697 | 1.082 | 0.18473 | 0 | 0 | 0 | 0 | 3.9 | 2.7 | 0 | 0 | 0 | 0 | 0 | 0
2014-11-05 | 17時 | 16.6467 | 2.4252 | 0 | 0 | 0 | 0 | 0 | 0 | 0 | 0.22459 | 0 | 0.27616 | 0.1744 | -0.57406 | 0.22459 | 1.0801 | 0 | 1.8342 | -0.91697 | 1.082 | 0.18473 | 0 | 0 | 0 | 0 | 3.9 | 2.6 | 0 | 0 | 0 | 0 | 0 | 0
2014-11-05 | 18時 | 16.6198 | 2.4212 | 0 | 0 | 0 | 0 | 0 | 0 | 0 | 0.22446 | 0 | 0.28117 | 0.17089 | -0.56874 | 0.22446 | 1.0801 | 0 | 1.8342 | -0.91697 | 1.082 | 0.18473 | 0 | 0 | 0 | 0 | 4 | 2.3 | 0 | 0 | 0 | 0 | 0 | 0
2014-11-05 | 19時 | 16.6198 | 2.4212 | 0 | 0 | 0 | 0 | 0 | 0 | 0 | 0.22446 | 0 | 0.28117 | 0.17089 | -0.56874 | 0.22446 | 1.0801 | 0 | 1.8342 | -0.91697 | 1.082 | 0.18473 | 0 | 0 | 0 | 0 | 4 | 2.5 | 0 | 0 | 0 | 0 | 0 | 0
2014-11-05 | 20時 | 16.5393 | 2.4095 | 0 | 0 | 0 | 0 | 0 | 0 | 0 | 0.22408 | 0 | 0.2962 | 0.16036 | -0.55276 | 0.22408 | 1.0801 | 0 | 1.8342 | -0.91697 | 1.082 | 0.18473 | 0 | 0 | 0 | 0 | 4.3 | 2.4 | 0 | 0 | 0 | 0 | 0 | 0
2014-11-05 | 21時 | 16.4591 | 2.3978 | 0 | 0 | 0 | 0 | 0 | 0 | 0 | 0.22369 | 0 | 0.31123 | 0.14983 | -0.53679 | 0.22369 | 1.0801 | 0 | 1.8342 | -0.91697 | 1.082 | 0.18473 | 0 | 0 | 0 | 0 | 4.6 | 2.4 | 0 | 0 | 0 | 0 | 0 | 0
2014-11-05 | 22時 | 16.4591 | 2.3978 | 0 | 0 | 0 | 0 | 0 | 0 | 0 | 0.22369 | 0 | 0.31123 | 0.14983 | -0.53679 | 0.22369 | 1.0801 | 0 | 1.8342 | -0.91697 | 1.082 | 0.18473 | 0 | 0 | 0 | 0 | 4.6 | 2.5 | 0 | 0 | 0 | 0 | 0 | 0
2014-11-05 | 23時 | 16.4858 | 2.4017 | 0 | 0 | 0 | 0 | 0 | 0 | 0 | 0.22382 | 0 | 0.30622 | 0.15334 | -0.54211 | 0.22382 | 1.0801 | 0 | 1.8342 | -0.91697 | 1.082 | 0.18473 | 0 | 0 | 0 | 0 | 4.5 | 2.4 | 0 | 0 | 0 | 0 | 0 | 0
2014-11-06 | 0時 | 16.6737 | 2.4291 | 0 | 0 | 0 | 0 | 0 | 0 | 0 | 0.22472 | 0 | 0.27115 | 0.17791 | -0.57939 | 0.22472 | 1.0801 | 0 | 1.8342 | -0.91697 | 1.082 | 0.18473 | 0 | 0 | 0 | 0 | 3.8 | 2.4 | 0 | 0 | 0 | 0 | 0 | 0
2014-11-06 | 1時 | 16.9452 | 2.4687 | 0 | 0 | 0 | 0 | 0 | 0 | 0 | 0.226 | 0 | 0.22105 | 0.213 | -0.63264 | 0.226 | 1.0801 | 0 | 1.8342 | -0.91697 | 1.082 | 0.18473 | 0 | 0 | 0 | 0 | 2.8 | 2.5 | 0 | 0 | 0 | 0 | 0 | 0
2014-11-06 | 2時 | 16.8362 | 2.4528 | 0 | 0 | 0 | 0 | 0 | 0 | 0 | 0.22549 | 0 | 0.24109 | 0.19896 | -0.61134 | 0.22549 | 1.0801 | 0 | 1.8342 | -0.91697 | 1.082 | 0.18473 | 0 | 0 | 0 | 0 | 3.2 | 2.6 | 0 | 0 | 0 | 0 | 0 | 0
2014-11-06 | 3時 | 17.1928 | 2.5047 | 0 | 0 | 0 | 0 | 0 | 0 | 0 | 0.22715 | 0 | 0.17597 | 0.24458 | -0.68056 | 0.22715 | 1.0801 | 0 | 1.8342 | -0.91697 | 1.082 | 0.18473 | 0 | 0 | 0 | 0 | 1.9 | 2.7 | 0 | 0 | 0 | 0 | 0 | 0
2014-11-06 | 4時 | 17.7253 | 2.5823 | 0 | 0 | 0 | 0 | 0 | 0 | 0 | 0.22959 | 0 | 0.080781 | 0.31126 | -0.78174 | 0.22959 | 1.0801 | 0 | 1.8342 | -0.91697 | 1.082 | 0.18473 | 0 | 0 | 0 | 0 | 0 | 2.7 | 0 | 0 | 0 | 0 | 0 | 0
2014-11-06 | 5時 | 17.8106 | 2.5947 | 0 | 0 | 0 | 0 | 0 | 0 | 0 | 0.22997 | 0 | 0.065752 | 0.32178 | -0.79771 | 0.22997 | 1.0801 | 0 | 1.8342 | -0.91697 | 1.082 | 0.18473 | 0 | 0 | 0 | 0 | -0.3 | 2.8 | 0 | 0 | 0 | 0 | 0 | 0
2014-11-06 | 6時 | 17.5557 | 2.5576 | 0 | 0 | 0 | 0 | 0 | 0 | 0 | 0.22882 | 0 | 0.11084 | 0.2902 | -0.74979 | 0.22882 | 1.0801 | 0 | 1.8342 | -0.91697 | 1.082 | 0.18473 | 0 | 0 | 0 | 0 | 0.6 | 2.8 | 0 | 0 | 0 | 0 | 0 | 0
2014-11-06 | 7時 | 16.809 | 2.4488 | 0 | 0 | 0 | 0 | 0 | 0 | 0 | 0.22536 | 0 | 0.2461 | 0.19545 | -0.60601 | 0.22536 | 1.0801 | 0 | 1.8342 | -0.91697 | 1.082 | 0.18473 | 0 | 0 | 0 | 0 | 3.3 | 2.8 | 0 | 0 | 0 | 0 | 0 | 0
2014-11-06 | 8時 | 15.9849 | 2.3287 | 0 | 0 | 0 | 0 | 0 | 0 | 0 | 0.22138 | 0 | 0.40141 | 0.086668 | -0.44094 | 0.22138 | 1.0801 | 0 | 1.8342 | -0.91697 | 1.082 | 0.18473 | 0 | 0 | 0 | 0 | 6.4 | 2.9 | 0 | 0 | 0 | 0 | 0 | 0
2014-11-06 | 9時 | 15.5734 | 2.2688 | 0 | 0 | 0 | 0 | 0 | 0 | 0 | 0.21933 | 0 | 0.48156 | 0.03052 | -0.35574 | 0.21933 | 1.0801 | 0 | 1.8342 | -0.91697 | 1.082 | 0.18473 | 0 | 0 | 0 | 0 | 8 | 2.8 | 0 | 0 | 0 | 0 | 0 | 0
2014-11-06 | 10時 | 15.3211 | 2.232 | 0 | 0 | 0 | 0 | 0 | 0 | 0 | 0.21805 | 0 | 0.53166 | -0.0045721 | -0.30248 | 0.21805 | 1.0801 | 0 | 1.8342 | -0.91697 | 1.082 | 0.18473 | 0 | 0 | 0 | 0 | 9 | 2.9 | 0 | 0 | 0 | 0 | 0 | 0
2014-11-06 | 11時 | 15.0724 | 2.1958 | 0 | 0 | 0 | 0 | 0 | 0 | 0 | 0.21677 | 0 | 0.58176 | -0.039664 | -0.24923 | 0.21677 | 1.0801 | 0 | 1.8342 | -0.91697 | 1.082 | 0.18473 | 0 | 0 | 0 | 0 | 10 | 2.9 | 0 | 0 | 0 | 0 | 0 | 0
2014-11-06 | 12時 | 14.779 | 2.1531 | 0 | 0 | 0 | 0 | 0 | 0 | 0 | 0.21523 | 0 | 0.64188 | -0.081775 | -0.18533 | 0.21523 | 1.0801 | 0 | 1.8342 | -0.91697 | 1.082 | 0.18473 | 0 | 0 | 0 | 0 | 11.2 | 3 | 0 | 0 | 0 | 0 | 0 | 0
2014-11-06 | 13時 | 14.8518 | 2.1637 | 0 | 0 | 0 | 0 | 0 | 0 | 0 | 0.21562 | 0 | 0.62685 | -0.071247 | -0.20131 | 0.21562 | 1.0801 | 0 | 1.8342 | -0.91697 | 1.082 | 0.18473 | 0 | 0 | 0 | 0 | 10.9 | 2.9 | 0 | 0 | 0 | 0 | 0 | 0
2014-11-06 | 14時 | 14.974 | 2.1815 | 0 | 0 | 0 | 0 | 0 | 0 | 0 | 0.21626 | 0 | 0.6018 | -0.053701 | -0.22793 | 0.21626 | 1.0801 | 0 | 1.8342 | -0.91697 | 1.082 | 0.18473 | 0 | 0 | 0 | 0 | 10.4 | 3.2 | 0 | 0 | 0 | 0 | 0 | 0
2014-11-06 | 15時 | 15.2711 | 2.2248 | 0 | 0 | 0 | 0 | 0 | 0 | 0 | 0.2178 | 0 | 0.54168 | -0.01159 | -0.29183 | 0.2178 | 1.0801 | 0 | 1.8342 | -0.91697 | 1.082 | 0.18473 | 0 | 0 | 0 | 0 | 9.2 | 3.3 | 0 | 0 | 0 | 0 | 0 | 0
2014-11-06 | 16時 | 15.701 | 2.2874 | 0 | 0 | 0 | 0 | 0 | 0 | 0 | 0.21997 | 0 | 0.45651 | 0.048066 | -0.38236 | 0.21997 | 1.0801 | 0 | 1.8342 | -0.91697 | 1.082 | 0.18473 | 0 | 0 | 0 | 0 | 7.5 | 3.4 | 0 | 0 | 0 | 0 | 0 | 0
2014-11-06 | 17時 | 16.4591 | 2.3978 | 0 | 0 | 0 | 0 | 0 | 0 | 0 | 0.22369 | 0 | 0.31123 | 0.14983 | -0.53679 | 0.22369 | 1.0801 | 0 | 1.8342 | -0.91697 | 1.082 | 0.18473 | 0 | 0 | 0 | 0 | 4.6 | 3.6 | 0 | 0 | 0 | 0 | 0 | 0
2014-11-06 | 18時 | 16.6467 | 2.4252 | 0 | 0 | 0 | 0 | 0 | 0 | 0 | 0.22459 | 0 | 0.27616 | 0.1744 | -0.57406 | 0.22459 | 1.0801 | 0 | 1.8342 | -0.91697 | 1.082 | 0.18473 | 0 | 0 | 0 | 0 | 3.9 | 3.5 | 0 | 0 | 0 | 0 | 0 | 0
2014-11-06 | 19時 | 16.9179 | 2.4647 | 0 | 0 | 0 | 0 | 0 | 0 | 0 | 0.22587 | 0 | 0.22606 | 0.20949 | -0.62731 | 0.22587 | 1.0801 | 0 | 1.8342 | -0.91697 | 1.082 | 0.18473 | 0 | 0 | 0 | 0 | 2.9 | 3.4 | 0 | 0 | 0 | 0 | 0 | 0
2014-11-06 | 20時 | 17 | 2.4766 | 0 | 0 | 0 | 0 | 0 | 0 | 0 | 0.22625 | 0 | 0.21104 | 0.22002 | -0.64329 | 0.22625 | 1.0801 | 0 | 1.8342 | -0.91697 | 1.082 | 0.18473 | 0 | 0 | 0 | 0 | 2.6 | 3.4 | 0 | 0 | 0 | 0 | 0 | 0
2014-11-06 | 21時 | 17.2205 | 2.5088 | 0 | 0 | 0 | 0 | 0 | 0 | 0 | 0.22728 | 0 | 0.17096 | 0.24809 | -0.68589 | 0.22728 | 1.0801 | 0 | 1.8342 | -0.91697 | 1.082 | 0.18473 | 0 | 0 | 0 | 0 | 1.8 | 3.4 | 0 | 0 | 0 | 0 | 0 | 0
2014-11-06 | 22時 | 17.4154 | 2.5371 | 0 | 0 | 0 | 0 | 0 | 0 | 0 | 0.22818 | 0 | 0.13589 | 0.27266 | -0.72316 | 0.22818 | 1.0801 | 0 | 1.8342 | -0.91697 | 1.082 | 0.18473 | 0 | 0 | 0 | 0 | 1.1 | 3.3 | 0 | 0 | 0 | 0 | 0 | 0
2014-11-06 | 23時 | 17.5557 | 2.5576 | 0 | 0 | 0 | 0 | 0 | 0 | 0 | 0.22882 | 0 | 0.11084 | 0.2902 | -0.74979 | 0.22882 | 1.0801 | 0 | 1.8342 | -0.91697 | 1.082 | 0.18473 | 0 | 0 | 0 | 0 | 0.6 | 3.2 | 0 | 0 | 0 | 0 | 0 | 0
2014-11-07 | 0時 | 17.6686 | 2.574 | 0 | 0 | 0 | 0 | 0 | 0 | 0 | 0.22933 | 0 | 0.0908 | 0.30424 | -0.77109 | 0.22933 | 1.0801 | 0 | 1.8342 | -0.91697 | 1.082 | 0.18473 | 0 | 0 | 0 | 0 | 0.2 | 3.2 | 0 | 0 | 0 | 0 | 0 | 0
2014-11-07 | 1時 | 17.7821 | 2.5906 | 0 | 0 | 0 | 0 | 0 | 0 | 0 | 0.22984 | 0 | 0.070761 | 0.31828 | -0.79239 | 0.22984 | 1.0801 | 0 | 1.8342 | -0.91697 | 1.082 | 0.18473 | 0 | 0 | 0 | 0 | -0.2 | 3.2 | 0 | 0 | 0 | 0 | 0 | 0
2014-11-07 | 2時 | 17.8106 | 2.5947 | 0 | 0 | 0 | 0 | 0 | 0 | 0 | 0.22997 | 0 | 0.065752 | 0.32178 | -0.79771 | 0.22997 | 1.0801 | 0 | 1.8342 | -0.91697 | 1.082 | 0.18473 | 0 | 0 | 0 | 0 | -0.3 | 3.2 | 0 | 0 | 0 | 0 | 0 | 0
2014-11-07 | 3時 | 17.8962 | 2.6072 | 0 | 0 | 0 | 0 | 0 | 0 | 0 | 0.23036 | 0 | 0.050722 | 0.33231 | -0.81369 | 0.23036 | 1.0801 | 0 | 1.8342 | -0.91697 | 1.082 | 0.18473 | 0 | 0 | 0 | 0 | -0.6 | 3.1 | 0 | 0 | 0 | 0 | 0 | 0
2014-11-07 | 4時 | 18.0397 | 2.6281 | 0 | 0 | 0 | 0 | 0 | 0 | 0 | 0.231 | 0 | 0.025673 | 0.34986 | -0.84031 | 0.231 | 1.0801 | 0 | 1.8342 | -0.91697 | 1.082 | 0.18473 | 0 | 0 | 0 | 0 | -1.1 | 3 | 0 | 0 | 0 | 0 | 0 | 0
2014-11-07 | 5時 | 18.0397 | 2.6281 | 0 | 0 | 0 | 0 | 0 | 0 | 0 | 0.231 | 0 | 0.025673 | 0.34986 | -0.84031 | 0.231 | 1.0801 | 0 | 1.8342 | -0.91697 | 1.082 | 0.18473 | 0 | 0 | 0 | 0 | -1.1 | 3 | 0 | 0 | 0 | 0 | 0 | 0
2014-11-07 | 6時 | 17.8962 | 2.6072 | 0 | 0 | 0 | 0 | 0 | 0 | 0 | 0.23036 | 0 | 0.050722 | 0.33231 | -0.81369 | 0.23036 | 1.0801 | 0 | 1.8342 | -0.91697 | 1.082 | 0.18473 | 0 | 0 | 0 | 0 | -0.6 | 3.1 | 0 | 0 | 0 | 0 | 0 | 0
2014-11-07 | 7時 | 17.2205 | 2.5088 | 0 | 0 | 0 | 0 | 0 | 0 | 0 | 0.22728 | 0 | 0.17096 | 0.24809 | -0.68589 | 0.22728 | 1.0801 | 0 | 1.8342 | -0.91697 | 1.082 | 0.18473 | 0 | 0 | 0 | 0 | 1.8 | 3.4 | 0 | 0 | 0 | 0 | 0 | 0
2014-11-07 | 8時 | 16.3261 | 2.3785 | 0 | 0 | 0 | 0 | 0 | 0 | 0 | 0.22305 | 0 | 0.33628 | 0.13229 | -0.51016 | 0.22305 | 1.0801 | 0 | 1.8342 | -0.91697 | 1.082 | 0.18473 | 0 | 0 | 0 | 0 | 5.1 | 3.6 | 0 | 0 | 0 | 0 | 0 | 0
2014-11-07 | 9時 | 15.548 | 2.2651 | 0 | 0 | 0 | 0 | 0 | 0 | 0 | 0.21921 | 0 | 0.48657 | 0.027011 | -0.35041 | 0.21921 | 1.0801 | 0 | 1.8342 | -0.91697 | 1.082 | 0.18473 | 0 | 0 | 0 | 0 | 8.1 | 4 | 0 | 0 | 0 | 0 | 0 | 0
2014-11-07 | 10時 | 15.0971 | 2.1994 | 0 | 0 | 0 | 0 | 0 | 0 | 0 | 0.2169 | 0 | 0.57675 | -0.036155 | -0.25456 | 0.2169 | 1.0801 | 0 | 1.8342 | -0.91697 | 1.082 | 0.18473 | 0 | 0 | 0 | 0 | 9.9 | 4.2 | 0 | 0 | 0 | 0 | 0 | 0
2014-11-07 | 11時 | 14.6102 | 2.1285 | 0 | 0 | 0 | 0 | 0 | 0 | 0 | 0.21433 | 0 | 0.67694 | -0.10634 | -0.14806 | 0.21433 | 1.0801 | 0 | 1.8342 | -0.91697 | 1.082 | 0.18473 | 0 | 0 | 0 | 0 | 11.9 | 4.7 | 0 | 0 | 0 | 0 | 0 | 0
2014-11-07 | 12時 | 14.3959 | 2.0973 | 0 | 0 | 0 | 0 | 0 | 0 | 0 | 0.21318 | 0 | 0.72203 | -0.13792 | -0.10013 | 0.21318 | 1.0801 | 0 | 1.8342 | -0.91697 | 1.082 | 0.18473 | 0 | 0 | 0 | 0 | 12.8 | 4.9 | 0 | 0 | 0 | 0 | 0 | 0
2014-11-07 | 13時 | 14.3252 | 2.087 | 0 | 0 | 0 | 0 | 0 | 0 | 0 | 0.2128 | 0 | 0.73706 | -0.14845 | -0.08416 | 0.2128 | 1.0801 | 0 | 1.8342 | -0.91697 | 1.082 | 0.18473 | 0 | 0 | 0 | 0 | 13.1 | 5 | 0 | 0 | 0 | 0 | 0 | 0
2014-11-07 | 14時 | 14.3959 | 2.0973 | 0 | 0 | 0 | 0 | 0 | 0 | 0 | 0.21318 | 0 | 0.72203 | -0.13792 | -0.10013 | 0.21318 | 1.0801 | 0 | 1.8342 | -0.91697 | 1.082 | 0.18473 | 0 | 0 | 0 | 0 | 12.8 | 5.1 | 0 | 0 | 0 | 0 | 0 | 0
2014-11-07 | 15時 | 14.6582 | 2.1355 | 0 | 0 | 0 | 0 | 0 | 0 | 0 | 0.21459 | 0 | 0.66692 | -0.099321 | -0.15871 | 0.21459 | 1.0801 | 0 | 1.8342 | -0.91697 | 1.082 | 0.18473 | 0 | 0 | 0 | 0 | 11.7 | 4.9 | 0 | 0 | 0 | 0 | 0 | 0
2014-11-07 | 16時 | 14.9986 | 2.1851 | 0 | 0 | 0 | 0 | 0 | 0 | 0 | 0.21639 | 0 | 0.59679 | -0.050192 | -0.23326 | 0.21639 | 1.0801 | 0 | 1.8342 | -0.91697 | 1.082 | 0.18473 | 0 | 0 | 0 | 0 | 10.3 | 4.9 | 0 | 0 | 0 | 0 | 0 | 0
2014-11-07 | 17時 | 15.1467 | 2.2066 | 0 | 0 | 0 | 0 | 0 | 0 | 0 | 0.21715 | 0 | 0.56673 | -0.029137 | -0.26521 | 0.21715 | 1.0801 | 0 | 1.8342 | -0.91697 | 1.082 | 0.18473 | 0 | 0 | 0 | 0 | 9.7 | 5.2 | 0 | 0 | 0 | 0 | 0 | 0
2014-11-07 | 18時 | 15.4721 | 2.254 | 0 | 0 | 0 | 0 | 0 | 0 | 0 | 0.21882 | 0 | 0.5016 | 0.016483 | -0.33444 | 0.21882 | 1.0801 | 0 | 1.8342 | -0.91697 | 1.082 | 0.18473 | 0 | 0 | 0 | 0 | 8.4 | 5.1 | 0 | 0 | 0 | 0 | 0 | 0
2014-11-07 | 19時 | 15.701 | 2.2874 | 0 | 0 | 0 | 0 | 0 | 0 | 0 | 0.21997 | 0 | 0.45651 | 0.048066 | -0.38236 | 0.21997 | 1.0801 | 0 | 1.8342 | -0.91697 | 1.082 | 0.18473 | 0 | 0 | 0 | 0 | 7.5 | 5.2 | 0 | 0 | 0 | 0 | 0 | 0
2014-11-07 | 20時 | 15.5734 | 2.2688 | 0 | 0 | 0 | 0 | 0 | 0 | 0 | 0.21933 | 0 | 0.48156 | 0.03052 | -0.35574 | 0.21933 | 1.0801 | 0 | 1.8342 | -0.91697 | 1.082 | 0.18473 | 0 | 0 | 0 | 0 | 8 | 5.3 | 0 | 0 | 0 | 0 | 0 | 0
2014-11-07 | 21時 | 15.6243 | 2.2762 | 0 | 0 | 0 | 0 | 0 | 0 | 0 | 0.21959 | 0 | 0.47154 | 0.037539 | -0.36639 | 0.21959 | 1.0801 | 0 | 1.8342 | -0.91697 | 1.082 | 0.18473 | 0 | 0 | 0 | 0 | 7.8 | 5 | 0 | 0 | 0 | 0 | 0 | 0
2014-11-07 | 22時 | 15.5989 | 2.2725 | 0 | 0 | 0 | 0 | 0 | 0 | 0 | 0.21946 | 0 | 0.47655 | 0.034029 | -0.36106 | 0.21946 | 1.0801 | 0 | 1.8342 | -0.91697 | 1.082 | 0.18473 | 0 | 0 | 0 | 0 | 7.9 | 4.6 | 0 | 0 | 0 | 0 | 0 | 0
2014-11-07 | 23時 | 15.548 | 2.2651 | 0 | 0 | 0 | 0 | 0 | 0 | 0 | 0.21921 | 0 | 0.48657 | 0.027011 | -0.35041 | 0.21921 | 1.0801 | 0 | 1.8342 | -0.91697 | 1.082 | 0.18473 | 0 | 0 | 0 | 0 | 8.1 | 5 | 0 | 0 | 0 | 0 | 0 | 0
2014-11-08 | 0時 | 15.6499 | 2.2799 | 0 | 0 | 0 | 0 | 0 | 0 | 0 | 0.21972 | 0 | 0.46653 | 0.041048 | -0.37171 | 0.21972 | 1.0801 | 0 | 1.8342 | -0.91697 | 1.082 | 0.18473 | 0 | 0 | 0 | 0 | 7.7 | 5.1 | 0 | 0 | 0 | 0 | 0 | 0
2014-11-08 | 1時 | 15.7523 | 2.2949 | 0 | 0 | 0 | 0 | 0 | 0 | 0 | 0.22023 | 0 | 0.44649 | 0.055085 | -0.39301 | 0.22023 | 1.0801 | 0 | 1.8342 | -0.91697 | 1.082 | 0.18473 | 0 | 0 | 0 | 0 | 7.3 | 5.2 | 0 | 0 | 0 | 0 | 0 | 0
2014-11-08 | 2時 | 15.8553 | 2.3099 | 0 | 0 | 0 | 0 | 0 | 0 | 0 | 0.22074 | 0 | 0.42646 | 0.069121 | -0.41431 | 0.22074 | 1.0801 | 0 | 1.8342 | -0.91697 | 1.082 | 0.18473 | 0 | 0 | 0 | 0 | 6.9 | 5.3 | 0 | 0 | 0 | 0 | 0 | 0
2014-11-08 | 3時 | 15.8295 | 2.3061 | 0 | 0 | 0 | 0 | 0 | 0 | 0 | 0.22062 | 0 | 0.43147 | 0.065612 | -0.40899 | 0.22062 | 1.0801 | 0 | 1.8342 | -0.91697 | 1.082 | 0.18473 | 0 | 0 | 0 | 0 | 7 | 5.5 | 0 | 0 | 0 | 0 | 0 | 0
2014-11-08 | 4時 | 15.6754 | 2.2837 | 0 | 0 | 0 | 0 | 0 | 0 | 0 | 0.21985 | 0 | 0.46152 | 0.044557 | -0.37704 | 0.21985 | 1.0801 | 0 | 1.8342 | -0.91697 | 1.082 | 0.18473 | 0 | 0 | 0 | 0 | 7.6 | 5.8 | 0 | 0 | 0 | 0 | 0 | 0
2014-11-08 | 5時 | 15.5227 | 2.2614 | 0 | 0 | 0 | 0 | 0 | 0 | 0 | 0.21908 | 0 | 0.49158 | 0.023502 | -0.34509 | 0.21908 | 1.0801 | 0 | 1.8342 | -0.91697 | 1.082 | 0.18473 | 0 | 0 | 0 | 0 | 8.2 | 6 | 0 | 0 | 0 | 0 | 0 | 0
2014-11-08 | 6時 | 15.3964 | 2.243 | 0 | 0 | 0 | 0 | 0 | 0 | 0 | 0.21844 | 0 | 0.51663 | 0.0059556 | -0.31846 | 0.21844 | 1.0801 | 0 | 1.8342 | -0.91697 | 1.082 | 0.18473 | 0 | 0 | 0 | 0 | 8.7 | 6.1 | 0 | 0 | 0 | 0 | 0 | 0
2014-11-08 | 7時 | 15.0478 | 2.1922 | 0 | 0 | 0 | 0 | 0 | 0 | 0 | 0.21664 | 0 | 0.58677 | -0.043173 | -0.24391 | 0.21664 | 1.0801 | 0 | 1.8342 | -0.91697 | 1.082 | 0.18473 | 0 | 0 | 0 | 0 | 10.1 | 6.6 | 0 | 0 | 0 | 0 | 0 | 0
2014-11-08 | 8時 | 14.7306 | 2.146 | 0 | 0 | 0 | 0 | 0 | 0 | 0 | 0.21498 | 0 | 0.6519 | -0.088793 | -0.17468 | 0.21498 | 1.0801 | 0 | 1.8342 | -0.91697 | 1.082 | 0.18473 | 0 | 0 | 0 | 0 | 11.4 | 6.7 | 0 | 0 | 0 | 0 | 0 | 0
2014-11-08 | 9時 | 14.5146 | 2.1145 | 0 | 0 | 0 | 0 | 0 | 0 | 0 | 0.21382 | 0 | 0.69698 | -0.12038 | -0.12676 | 0.21382 | 1.0801 | 0 | 1.8342 | -0.91697 | 1.082 | 0.18473 | 0 | 0 | 0 | 0 | 12.3 | 7 | 0 | 0 | 0 | 0 | 0 | 0
2014-11-08 | 10時 | 14.1846 | 2.0665 | 0 | 0 | 0 | 0 | 0 | 0 | 0 | 0.21203 | 0 | 0.76712 | -0.16951 | -0.05221 | 0.21203 | 1.0801 | 0 | 1.8342 | -0.91697 | 1.082 | 0.18473 | 0 | 0 | 0 | 0 | 13.7 | 7.7 | 0 | 0 | 0 | 0 | 0 | 0
2014-11-08 | 11時 | 13.9534 | 2.0328 | 0 | 0 | 0 | 0 | 0 | 0 | 0 | 0.21075 | 0 | 0.81722 | -0.2046 | 0.0010402 | 0.21075 | 1.0801 | 0 | 1.8342 | -0.91697 | 1.082 | 0.18473 | 0 | 0 | 0 | 0 | 14.7 | 7.9 | 0 | 0 | 0 | 0 | 0 | 0
2014-11-08 | 12時 | 13.8619 | 2.0195 | 0 | 0 | 0 | 0 | 0 | 0 | 0 | 0.21023 | 0 | 0.83726 | -0.21863 | 0.02234 | 0.21023 | 1.0801 | 0 | 1.8342 | -0.91697 | 1.082 | 0.18473 | 0 | 0 | 0 | 0 | 15.1 | 8 | 0 | 0 | 0 | 0 | 0 | 0
2014-11-08 | 13時 | 14.1613 | 2.0631 | 0 | 0 | 0 | 0 | 0 | 0 | 0 | 0.2119 | 0 | 0.77213 | -0.17301 | -0.046885 | 0.2119 | 1.0801 | 0 | 1.8342 | -0.91697 | 1.082 | 0.18473 | 0 | 0 | 0 | 0 | 13.8 | 8.3 | 0 | 0 | 0 | 0 | 0 | 0
2014-11-08 | 14時 | 14.1846 | 2.0665 | 0 | 0 | 0 | 0 | 0 | 0 | 0 | 0.21203 | 0 | 0.76712 | -0.16951 | -0.05221 | 0.21203 | 1.0801 | 0 | 1.8342 | -0.91697 | 1.082 | 0.18473 | 0 | 0 | 0 | 0 | 13.7 | 8.3 | 0 | 0 | 0 | 0 | 0 | 0
2014-11-08 | 15時 | 14.208 | 2.0699 | 0 | 0 | 0 | 0 | 0 | 0 | 0 | 0.21216 | 0 | 0.76211 | -0.166 | -0.057535 | 0.21216 | 1.0801 | 0 | 1.8342 | -0.91697 | 1.082 | 0.18473 | 0 | 0 | 0 | 0 | 13.6 | 8.5 | 0 | 0 | 0 | 0 | 0 | 0
2014-11-08 | 16時 | 14.3252 | 2.087 | 0 | 0 | 0 | 0 | 0 | 0 | 0 | 0.2128 | 0 | 0.73706 | -0.14845 | -0.08416 | 0.2128 | 1.0801 | 0 | 1.8342 | -0.91697 | 1.082 | 0.18473 | 0 | 0 | 0 | 0 | 13.1 | 8.7 | 0 | 0 | 0 | 0 | 0 | 0
2014-11-08 | 17時 | 14.3487 | 2.0904 | 0 | 0 | 0 | 0 | 0 | 0 | 0 | 0.21292 | 0 | 0.73205 | -0.14494 | -0.089485 | 0.21292 | 1.0801 | 0 | 1.8342 | -0.91697 | 1.082 | 0.18473 | 0 | 0 | 0 | 0 | 13 | 8.8 | 0 | 0 | 0 | 0 | 0 | 0
2014-11-08 | 18時 | 14.3016 | 2.0835 | 0 | 0 | 0 | 0 | 0 | 0 | 0 | 0.21267 | 0 | 0.74207 | -0.15196 | -0.078835 | 0.21267 | 1.0801 | 0 | 1.8342 | -0.91697 | 1.082 | 0.18473 | 0 | 0 | 0 | 0 | 13.2 | 8.9 | 0 | 0 | 0 | 0 | 0 | 0
2014-11-08 | 19時 | 14.3252 | 2.087 | 0 | 0 | 0 | 0 | 0 | 0 | 0 | 0.2128 | 0 | 0.73706 | -0.14845 | -0.08416 | 0.2128 | 1.0801 | 0 | 1.8342 | -0.91697 | 1.082 | 0.18473 | 0 | 0 | 0 | 0 | 13.1 | 8.9 | 0 | 0 | 0 | 0 | 0 | 0
2014-11-08 | 20時 | 14.3959 | 2.0973 | 0 | 0 | 0 | 0 | 0 | 0 | 0 | 0.21318 | 0 | 0.72203 | -0.13792 | -0.10013 | 0.21318 | 1.0801 | 0 | 1.8342 | -0.91697 | 1.082 | 0.18473 | 0 | 0 | 0 | 0 | 12.8 | 8.7 | 0 | 0 | 0 | 0 | 0 | 0
2014-11-08 | 21時 | 14.4433 | 2.1042 | 0 | 0 | 0 | 0 | 0 | 0 | 0 | 0.21344 | 0 | 0.71201 | -0.1309 | -0.11078 | 0.21344 | 1.0801 | 0 | 1.8342 | -0.91697 | 1.082 | 0.18473 | 0 | 0 | 0 | 0 | 12.6 | 8.7 | 0 | 0 | 0 | 0 | 0 | 0
2014-11-08 | 22時 | 14.4433 | 2.1042 | 0 | 0 | 0 | 0 | 0 | 0 | 0 | 0.21344 | 0 | 0.71201 | -0.1309 | -0.11078 | 0.21344 | 1.0801 | 0 | 1.8342 | -0.91697 | 1.082 | 0.18473 | 0 | 0 | 0 | 0 | 12.6 | 8.7 | 0 | 0 | 0 | 0 | 0 | 0
2014-11-08 | 23時 | 14.467 | 2.1076 | 0 | 0 | 0 | 0 | 0 | 0 | 0 | 0.21357 | 0 | 0.707 | -0.12739 | -0.11611 | 0.21357 | 1.0801 | 0 | 1.8342 | -0.91697 | 1.082 | 0.18473 | 0 | 0 | 0 | 0 | 12.5 | 8.7 | 0 | 0 | 0 | 0 | 0 | 0
2014-11-09 | 0時 | 14.6102 | 2.1285 | 0 | 0 | 0 | 0 | 0 | 0 | 0 | 0.21433 | 0 | 0.67694 | -0.10634 | -0.14806 | 0.21433 | 1.0801 | 0 | 1.8342 | -0.91697 | 1.082 | 0.18473 | 0 | 0 | 0 | 0 | 11.9 | 8.2 | 0 | 0 | 0 | 0 | 0 | 0
2014-11-09 | 1時 | 14.7547 | 2.1495 | 0 | 0 | 0 | 0 | 0 | 0 | 0 | 0.2151 | 0 | 0.64689 | -0.085284 | -0.18001 | 0.2151 | 1.0801 | 0 | 1.8342 | -0.91697 | 1.082 | 0.18473 | 0 | 0 | 0 | 0 | 11.3 | 7.3 | 0 | 0 | 0 | 0 | 0 | 0
2014-11-09 | 2時 | 14.9006 | 2.1708 | 0 | 0 | 0 | 0 | 0 | 0 | 0 | 0.21587 | 0 | 0.61683 | -0.064229 | -0.21196 | 0.21587 | 1.0801 | 0 | 1.8342 | -0.91697 | 1.082 | 0.18473 | 0 | 0 | 0 | 0 | 10.7 | 6.2 | 0 | 0 | 0 | 0 | 0 | 0
2014-11-09 | 3時 | 14.9006 | 2.1708 | 0 | 0 | 0 | 0 | 0 | 0 | 0 | 0.21587 | 0 | 0.61683 | -0.064229 | -0.21196 | 0.21587 | 1.0801 | 0 | 1.8342 | -0.91697 | 1.082 | 0.18473 | 0 | 0 | 0 | 0 | 10.7 | 4.7 | 0 | 0 | 0 | 0 | 0 | 0
2014-11-09 | 4時 | 15.0232 | 2.1886 | 0 | 0 | 0 | 0 | 0 | 0 | 0 | 0.21651 | 0 | 0.59178 | -0.046683 | -0.23858 | 0.21651 | 1.0801 | 0 | 1.8342 | -0.91697 | 1.082 | 0.18473 | 0 | 0 | 0 | 0 | 10.2 | 4.3 | 0 | 0 | 0 | 0 | 0 | 0
2014-11-09 | 5時 | 15.0971 | 2.1994 | 0 | 0 | 0 | 0 | 0 | 0 | 0 | 0.2169 | 0 | 0.57675 | -0.036155 | -0.25456 | 0.2169 | 1.0801 | 0 | 1.8342 | -0.91697 | 1.082 | 0.18473 | 0 | 0 | 0 | 0 | 9.9 | 3.8 | 0 | 0 | 0 | 0 | 0 | 0
2014-11-09 | 6時 | 15.2212 | 2.2175 | 0 | 0 | 0 | 0 | 0 | 0 | 0 | 0.21754 | 0 | 0.5517 | -0.018609 | -0.28118 | 0.21754 | 1.0801 | 0 | 1.8342 | -0.91697 | 1.082 | 0.18473 | 0 | 0 | 0 | 0 | 9.4 | 3.5 | 0 | 0 | 0 | 0 | 0 | 0
2014-11-09 | 7時 | 15.1467 | 2.2066 | 0 | 0 | 0 | 0 | 0 | 0 | 0 | 0.21715 | 0 | 0.56673 | -0.029137 | -0.26521 | 0.21715 | 1.0801 | 0 | 1.8342 | -0.91697 | 1.082 | 0.18473 | 0 | 0 | 0 | 0 | 9.7 | 3.4 | 0 | 0 | 0 | 0 | 0 | 0
2014-11-09 | 8時 | 14.9495 | 2.1779 | 0 | 0 | 0 | 0 | 0 | 0 | 0 | 0.21613 | 0 | 0.60681 | -0.05721 | -0.22261 | 0.21613 | 1.0801 | 0 | 1.8342 | -0.91697 | 1.082 | 0.18473 | 0 | 0 | 0 | 0 | 10.5 | 3.6 | 0 | 0 | 0 | 0 | 0 | 0
2014-11-09 | 9時 | 14.6823 | 2.139 | 0 | 0 | 0 | 0 | 0 | 0 | 0 | 0.21472 | 0 | 0.66192 | -0.095812 | -0.16403 | 0.21472 | 1.0801 | 0 | 1.8342 | -0.91697 | 1.082 | 0.18473 | 0 | 0 | 0 | 0 | 11.6 | 3.5 | 0 | 0 | 0 | 0 | 0 | 0
2014-11-09 | 10時 | 14.4433 | 2.1042 | 0 | 0 | 0 | 0 | 0 | 0 | 0 | 0.21344 | 0 | 0.71201 | -0.1309 | -0.11078 | 0.21344 | 1.0801 | 0 | 1.8342 | -0.91697 | 1.082 | 0.18473 | 0 | 0 | 0 | 0 | 12.6 | 3.6 | 0 | 0 | 0 | 0 | 0 | 0
2014-11-09 | 11時 | 14.5385 | 2.118 | 0 | 0 | 0 | 0 | 0 | 0 | 0 | 0.21395 | 0 | 0.69197 | -0.11687 | -0.13208 | 0.21395 | 1.0801 | 0 | 1.8342 | -0.91697 | 1.082 | 0.18473 | 0 | 0 | 0 | 0 | 12.2 | 3.7 | 0 | 0 | 0 | 0 | 0 | 0
2014-11-09 | 12時 | 14.5146 | 2.1145 | 0 | 0 | 0 | 0 | 0 | 0 | 0 | 0.21382 | 0 | 0.69698 | -0.12038 | -0.12676 | 0.21382 | 1.0801 | 0 | 1.8342 | -0.91697 | 1.082 | 0.18473 | 0 | 0 | 0 | 0 | 12.3 | 3.8 | 0 | 0 | 0 | 0 | 0 | 0
2014-11-09 | 13時 | 14.7306 | 2.146 | 0 | 0 | 0 | 0 | 0 | 0 | 0 | 0.21498 | 0 | 0.6519 | -0.088793 | -0.17468 | 0.21498 | 1.0801 | 0 | 1.8342 | -0.91697 | 1.082 | 0.18473 | 0 | 0 | 0 | 0 | 11.4 | 2.8 | 0 | 0 | 0 | 0 | 0 | 0
2014-11-09 | 14時 | 14.9986 | 2.1851 | 0 | 0 | 0 | 0 | 0 | 0 | 0 | 0.21639 | 0 | 0.59679 | -0.050192 | -0.23326 | 0.21639 | 1.0801 | 0 | 1.8342 | -0.91697 | 1.082 | 0.18473 | 0 | 0 | 0 | 0 | 10.3 | 2.5 | 0 | 0 | 0 | 0 | 0 | 0
2014-11-09 | 15時 | 15.4721 | 2.254 | 0 | 0 | 0 | 0 | 0 | 0 | 0 | 0.21882 | 0 | 0.5016 | 0.016483 | -0.33444 | 0.21882 | 1.0801 | 0 | 1.8342 | -0.91697 | 1.082 | 0.18473 | 0 | 0 | 0 | 0 | 8.4 | 2.6 | 0 | 0 | 0 | 0 | 0 | 0
2014-11-09 | 16時 | 15.8811 | 2.3136 | 0 | 0 | 0 | 0 | 0 | 0 | 0 | 0.22087 | 0 | 0.42145 | 0.072631 | -0.41964 | 0.22087 | 1.0801 | 0 | 1.8342 | -0.91697 | 1.082 | 0.18473 | 0 | 0 | 0 | 0 | 6.8 | 2.9 | 0 | 0 | 0 | 0 | 0 | 0
2014-11-09 | 17時 | 16.0109 | 2.3325 | 0 | 0 | 0 | 0 | 0 | 0 | 0 | 0.22151 | 0 | 0.3964 | 0.090177 | -0.44626 | 0.22151 | 1.0801 | 0 | 1.8342 | -0.91697 | 1.082 | 0.18473 | 0 | 0 | 0 | 0 | 6.3 | 2.9 | 0 | 0 | 0 | 0 | 0 | 0
2014-11-09 | 18時 | 16.5393 | 2.4095 | 0 | 0 | 0 | 0 | 0 | 0 | 0 | 0.22408 | 0 | 0.2962 | 0.16036 | -0.55276 | 0.22408 | 1.0801 | 0 | 1.8342 | -0.91697 | 1.082 | 0.18473 | 0 | 0 | 0 | 0 | 4.3 | 3.1 | 0 | 0 | 0 | 0 | 0 | 0
2014-11-09 | 19時 | 17.0549 | 2.4846 | 0 | 0 | 0 | 0 | 0 | 0 | 0 | 0.22651 | 0 | 0.20102 | 0.22704 | -0.65394 | 0.22651 | 1.0801 | 0 | 1.8342 | -0.91697 | 1.082 | 0.18473 | 0 | 0 | 0 | 0 | 2.4 | 3.2 | 0 | 0 | 0 | 0 | 0 | 0
2014-11-09 | 20時 | 17.1099 | 2.4926 | 0 | 0 | 0 | 0 | 0 | 0 | 0 | 0.22677 | 0 | 0.191 | 0.23405 | -0.66459 | 0.22677 | 1.0801 | 0 | 1.8342 | -0.91697 | 1.082 | 0.18473 | 0 | 0 | 0 | 0 | 2.2 | 3.2 | 0 | 0 | 0 | 0 | 0 | 0
2014-11-09 | 21時 | 17.2205 | 2.5088 | 0 | 0 | 0 | 0 | 0 | 0 | 0 | 0.22728 | 0 | 0.17096 | 0.24809 | -0.68589 | 0.22728 | 1.0801 | 0 | 1.8342 | -0.91697 | 1.082 | 0.18473 | 0 | 0 | 0 | 0 | 1.8 | 3.1 | 0 | 0 | 0 | 0 | 0 | 0
2014-11-09 | 22時 | 17.0824 | 2.4886 | 0 | 0 | 0 | 0 | 0 | 0 | 0 | 0.22664 | 0 | 0.19601 | 0.23055 | -0.65926 | 0.22664 | 1.0801 | 0 | 1.8342 | -0.91697 | 1.082 | 0.18473 | 0 | 0 | 0 | 0 | 2.3 | 3.3 | 0 | 0 | 0 | 0 | 0 | 0
2014-11-09 | 23時 | 16.9726 | 2.4726 | 0 | 0 | 0 | 0 | 0 | 0 | 0 | 0.22613 | 0 | 0.21604 | 0.21651 | -0.63796 | 0.22613 | 1.0801 | 0 | 1.8342 | -0.91697 | 1.082 | 0.18473 | 0 | 0 | 0 | 0 | 2.7 | 3.5 | 0 | 0 | 0 | 0 | 0 | 0
2014-11-10 | 0時 | 17.3038 | 2.5209 | 0 | 0 | 0 | 0 | 0 | 0 | 0 | 0.22766 | 0 | 0.15593 | 0.25862 | -0.70186 | 0.22766 | 1.0801 | 0 | 1.8342 | -0.91697 | 1.082 | 0.18473 | 0 | 0 | 0 | 0 | 1.5 | 3.5 | 0 | 0 | 0 | 0 | 0 | 0
2014-11-10 | 1時 | 17.2205 | 2.5088 | 0 | 0 | 0 | 0 | 0 | 0 | 0 | 0.22728 | 0 | 0.17096 | 0.24809 | -0.68589 | 0.22728 | 1.0801 | 0 | 1.8342 | -0.91697 | 1.082 | 0.18473 | 0 | 0 | 0 | 0 | 1.8 | 3.4 | 0 | 0 | 0 | 0 | 0 | 0
2014-11-10 | 2時 | 16.8634 | 2.4567 | 0 | 0 | 0 | 0 | 0 | 0 | 0 | 0.22561 | 0 | 0.23608 | 0.20247 | -0.61666 | 0.22561 | 1.0801 | 0 | 1.8342 | -0.91697 | 1.082 | 0.18473 | 0 | 0 | 0 | 0 | 3.1 | 3.3 | 0 | 0 | 0 | 0 | 0 | 0
2014-11-10 | 3時 | 16.9179 | 2.4647 | 0 | 0 | 0 | 0 | 0 | 0 | 0 | 0.22587 | 0 | 0.22606 | 0.20949 | -0.62731 | 0.22587 | 1.0801 | 0 | 1.8342 | -0.91697 | 1.082 | 0.18473 | 0 | 0 | 0 | 0 | 2.9 | 3.4 | 0 | 0 | 0 | 0 | 0 | 0
2014-11-10 | 4時 | 16.9179 | 2.4647 | 0 | 0 | 0 | 0 | 0 | 0 | 0 | 0.22587 | 0 | 0.22606 | 0.20949 | -0.62731 | 0.22587 | 1.0801 | 0 | 1.8342 | -0.91697 | 1.082 | 0.18473 | 0 | 0 | 0 | 0 | 2.9 | 3.4 | 0 | 0 | 0 | 0 | 0 | 0
2014-11-10 | 5時 | 16.9726 | 2.4726 | 0 | 0 | 0 | 0 | 0 | 0 | 0 | 0.22613 | 0 | 0.21604 | 0.21651 | -0.63796 | 0.22613 | 1.0801 | 0 | 1.8342 | -0.91697 | 1.082 | 0.18473 | 0 | 0 | 0 | 0 | 2.7 | 3.8 | 0 | 0 | 0 | 0 | 0 | 0
2014-11-10 | 6時 | 16.9726 | 2.4726 | 0 | 0 | 0 | 0 | 0 | 0 | 0 | 0.22613 | 0 | 0.21604 | 0.21651 | -0.63796 | 0.22613 | 1.0801 | 0 | 1.8342 | -0.91697 | 1.082 | 0.18473 | 0 | 0 | 0 | 0 | 2.7 | 4 | 0 | 0 | 0 | 0 | 0 | 0
2014-11-10 | 7時 | 16.9726 | 2.4726 | 0 | 0 | 0 | 0 | 0 | 0 | 0 | 0.22613 | 0 | 0.21604 | 0.21651 | -0.63796 | 0.22613 | 1.0801 | 0 | 1.8342 | -0.91697 | 1.082 | 0.18473 | 0 | 0 | 0 | 0 | 2.7 | 4.2 | 0 | 0 | 0 | 0 | 0 | 0
2014-11-10 | 8時 | 16.9179 | 2.4647 | 0 | 0 | 0 | 0 | 0 | 0 | 0 | 0.22587 | 0 | 0.22606 | 0.20949 | -0.62731 | 0.22587 | 1.0801 | 0 | 1.8342 | -0.91697 | 1.082 | 0.18473 | 0 | 0 | 0 | 0 | 2.9 | 4.3 | 0 | 0 | 0 | 0 | 0 | 0
2014-11-10 | 9時 | 16.8362 | 2.4528 | 0 | 0 | 0 | 0 | 0 | 0 | 0 | 0.22549 | 0 | 0.24109 | 0.19896 | -0.61134 | 0.22549 | 1.0801 | 0 | 1.8342 | -0.91697 | 1.082 | 0.18473 | 0 | 0 | 0 | 0 | 3.2 | 4.4 | 0 | 0 | 0 | 0 | 0 | 0
2014-11-10 | 10時 | 16.4591 | 2.3978 | 0 | 0 | 0 | 0 | 0 | 0 | 0 | 0.22369 | 0 | 0.31123 | 0.14983 | -0.53679 | 0.22369 | 1.0801 | 0 | 1.8342 | -0.91697 | 1.082 | 0.18473 | 0 | 0 | 0 | 0 | 4.6 | 4.9 | 0 | 0 | 0 | 0 | 0 | 0
2014-11-10 | 11時 | 15.9329 | 2.3212 | 0 | 0 | 0 | 0 | 0 | 0 | 0 | 0.22113 | 0 | 0.41143 | 0.079649 | -0.43029 | 0.22113 | 1.0801 | 0 | 1.8342 | -0.91697 | 1.082 | 0.18473 | 0 | 0 | 0 | 0 | 6.6 | 5.4 | 0 | 0 | 0 | 0 | 0 | 0
2014-11-10 | 12時 | 15.3462 | 2.2357 | 0 | 0 | 0 | 0 | 0 | 0 | 0 | 0.21818 | 0 | 0.52665 | -0.0010628 | -0.30781 | 0.21818 | 1.0801 | 0 | 1.8342 | -0.91697 | 1.082 | 0.18473 | 0 | 0 | 0 | 0 | 8.9 | 5.4 | 0 | 0 | 0 | 0 | 0 | 0
2014-11-10 | 13時 | 15.1467 | 2.2066 | 0 | 0 | 0 | 0 | 0 | 0 | 0 | 0.21715 | 0 | 0.56673 | -0.029137 | -0.26521 | 0.21715 | 1.0801 | 0 | 1.8342 | -0.91697 | 1.082 | 0.18473 | 0 | 0 | 0 | 0 | 9.7 | 5.8 | 0 | 0 | 0 | 0 | 0 | 0
2014-11-10 | 14時 | 15.2461 | 2.2211 | 0 | 0 | 0 | 0 | 0 | 0 | 0 | 0.21767 | 0 | 0.54669 | -0.0151 | -0.28651 | 0.21767 | 1.0801 | 0 | 1.8342 | -0.91697 | 1.082 | 0.18473 | 0 | 0 | 0 | 0 | 9.3 | 5.3 | 0 | 0 | 0 | 0 | 0 | 0
2014-11-10 | 15時 | 15.4721 | 2.254 | 0 | 0 | 0 | 0 | 0 | 0 | 0 | 0.21882 | 0 | 0.5016 | 0.016483 | -0.33444 | 0.21882 | 1.0801 | 0 | 1.8342 | -0.91697 | 1.082 | 0.18473 | 0 | 0 | 0 | 0 | 8.4 | 5.4 | 0 | 0 | 0 | 0 | 0 | 0
2014-11-10 | 16時 | 15.548 | 2.2651 | 0 | 0 | 0 | 0 | 0 | 0 | 0 | 0.21921 | 0 | 0.48657 | 0.027011 | -0.35041 | 0.21921 | 1.0801 | 0 | 1.8342 | -0.91697 | 1.082 | 0.18473 | 0 | 0 | 0 | 0 | 8.1 | 5.4 | 0 | 0 | 0 | 0 | 0 | 0
2014-11-10 | 17時 | 15.6243 | 2.2762 | 0 | 0 | 0 | 0 | 0 | 0 | 0 | 0.21959 | 0 | 0.47154 | 0.037539 | -0.36639 | 0.21959 | 1.0801 | 0 | 1.8342 | -0.91697 | 1.082 | 0.18473 | 0 | 0 | 0 | 0 | 7.8 | 5.4 | 0 | 0 | 0 | 0 | 0 | 0
2014-11-10 | 18時 | 15.6754 | 2.2837 | 0 | 0 | 0 | 0 | 0 | 0 | 0 | 0.21985 | 0 | 0.46152 | 0.044557 | -0.37704 | 0.21985 | 1.0801 | 0 | 1.8342 | -0.91697 | 1.082 | 0.18473 | 0 | 0 | 0 | 0 | 7.6 | 5.5 | 0 | 0 | 0 | 0 | 0 | 0
2014-11-10 | 19時 | 15.6754 | 2.2837 | 0 | 0 | 0 | 0 | 0 | 0 | 0 | 0.21985 | 0 | 0.46152 | 0.044557 | -0.37704 | 0.21985 | 1.0801 | 0 | 1.8342 | -0.91697 | 1.082 | 0.18473 | 0 | 0 | 0 | 0 | 7.6 | 5.4 | 0 | 0 | 0 | 0 | 0 | 0
2014-11-10 | 20時 | 15.778 | 2.2986 | 0 | 0 | 0 | 0 | 0 | 0 | 0 | 0.22036 | 0 | 0.44148 | 0.058594 | -0.39834 | 0.22036 | 1.0801 | 0 | 1.8342 | -0.91697 | 1.082 | 0.18473 | 0 | 0 | 0 | 0 | 7.2 | 5.4 | 0 | 0 | 0 | 0 | 0 | 0
2014-11-10 | 21時 | 15.907 | 2.3174 | 0 | 0 | 0 | 0 | 0 | 0 | 0 | 0.221 | 0 | 0.41644 | 0.07614 | -0.42496 | 0.221 | 1.0801 | 0 | 1.8342 | -0.91697 | 1.082 | 0.18473 | 0 | 0 | 0 | 0 | 6.7 | 5.6 | 0 | 0 | 0 | 0 | 0 | 0
2014-11-10 | 22時 | 15.9849 | 2.3287 | 0 | 0 | 0 | 0 | 0 | 0 | 0 | 0.22138 | 0 | 0.40141 | 0.086668 | -0.44094 | 0.22138 | 1.0801 | 0 | 1.8342 | -0.91697 | 1.082 | 0.18473 | 0 | 0 | 0 | 0 | 6.4 | 5.4 | 0 | 0 | 0 | 0 | 0 | 0
2014-11-10 | 23時 | 16.1154 | 2.3478 | 0 | 0 | 0 | 0 | 0 | 0 | 0 | 0.22203 | 0 | 0.37636 | 0.10421 | -0.46756 | 0.22203 | 1.0801 | 0 | 1.8342 | -0.91697 | 1.082 | 0.18473 | 0 | 0 | 0 | 0 | 5.9 | 5.1 | 0 | 0 | 0 | 0 | 0 | 0
2014-11-11 | 0時 | 16.2468 | 2.3669 | 0 | 0 | 0 | 0 | 0 | 0 | 0 | 0.22267 | 0 | 0.35131 | 0.12176 | -0.49419 | 0.22267 | 1.0801 | 0 | 1.8342 | -0.91697 | 1.082 | 0.18473 | 0 | 0 | 0 | 0 | 5.4 | 4.7 | 0 | 0 | 0 | 0 | 0 | 0
2014-11-11 | 1時 | 16.3792 | 2.3862 | 0 | 0 | 0 | 0 | 0 | 0 | 0 | 0.22331 | 0 | 0.32626 | 0.13931 | -0.52081 | 0.22331 | 1.0801 | 0 | 1.8342 | -0.91697 | 1.082 | 0.18473 | 0 | 0 | 0 | 0 | 4.9 | 4.4 | 0 | 0 | 0 | 0 | 0 | 0
2014-11-11 | 2時 | 16.4591 | 2.3978 | 0 | 0 | 0 | 0 | 0 | 0 | 0 | 0.22369 | 0 | 0.31123 | 0.14983 | -0.53679 | 0.22369 | 1.0801 | 0 | 1.8342 | -0.91697 | 1.082 | 0.18473 | 0 | 0 | 0 | 0 | 4.6 | 4.2 | 0 | 0 | 0 | 0 | 0 | 0
2014-11-11 | 3時 | 16.5661 | 2.4134 | 0 | 0 | 0 | 0 | 0 | 0 | 0 | 0.2242 | 0 | 0.29119 | 0.16387 | -0.55809 | 0.2242 | 1.0801 | 0 | 1.8342 | -0.91697 | 1.082 | 0.18473 | 0 | 0 | 0 | 0 | 4.2 | 4.5 | 0 | 0 | 0 | 0 | 0 | 0
2014-11-11 | 4時 | 16.6467 | 2.4252 | 0 | 0 | 0 | 0 | 0 | 0 | 0 | 0.22459 | 0 | 0.27616 | 0.1744 | -0.57406 | 0.22459 | 1.0801 | 0 | 1.8342 | -0.91697 | 1.082 | 0.18473 | 0 | 0 | 0 | 0 | 3.9 | 4.4 | 0 | 0 | 0 | 0 | 0 | 0
2014-11-11 | 5時 | 16.6467 | 2.4252 | 0 | 0 | 0 | 0 | 0 | 0 | 0 | 0.22459 | 0 | 0.27616 | 0.1744 | -0.57406 | 0.22459 | 1.0801 | 0 | 1.8342 | -0.91697 | 1.082 | 0.18473 | 0 | 0 | 0 | 0 | 3.9 | 4 | 0 | 0 | 0 | 0 | 0 | 0
2014-11-11 | 6時 | 16.8362 | 2.4528 | 0 | 0 | 0 | 0 | 0 | 0 | 0 | 0.22549 | 0 | 0.24109 | 0.19896 | -0.61134 | 0.22549 | 1.0801 | 0 | 1.8342 | -0.91697 | 1.082 | 0.18473 | 0 | 0 | 0 | 0 | 3.2 | 3.8 | 0 | 0 | 0 | 0 | 0 | 0
2014-11-11 | 7時 | 16.7277 | 2.437 | 0 | 0 | 0 | 0 | 0 | 0 | 0 | 0.22497 | 0 | 0.26113 | 0.18493 | -0.59004 | 0.22497 | 1.0801 | 0 | 1.8342 | -0.91697 | 1.082 | 0.18473 | 0 | 0 | 0 | 0 | 3.6 | 3.8 | 0 | 0 | 0 | 0 | 0 | 0
2014-11-11 | 8時 | 16.4324 | 2.3939 | 0 | 0 | 0 | 0 | 0 | 0 | 0 | 0.22356 | 0 | 0.31624 | 0.14632 | -0.53146 | 0.22356 | 1.0801 | 0 | 1.8342 | -0.91697 | 1.082 | 0.18473 | 0 | 0 | 0 | 0 | 4.7 | 4.2 | 0 | 0 | 0 | 0 | 0 | 0
2014-11-11 | 9時 | 16.1416 | 2.3516 | 0 | 0 | 0 | 0 | 0 | 0 | 0 | 0.22215 | 0 | 0.37135 | 0.10772 | -0.47289 | 0.22215 | 1.0801 | 0 | 1.8342 | -0.91697 | 1.082 | 0.18473 | 0 | 0 | 0 | 0 | 5.8 | 3.8 | 0 | 0 | 0 | 0 | 0 | 0
2014-11-11 | 10時 | 15.7523 | 2.2949 | 0 | 0 | 0 | 0 | 0 | 0 | 0 | 0.22023 | 0 | 0.44649 | 0.055085 | -0.39301 | 0.22023 | 1.0801 | 0 | 1.8342 | -0.91697 | 1.082 | 0.18473 | 0 | 0 | 0 | 0 | 7.3 | 3.6 | 0 | 0 | 0 | 0 | 0 | 0
2014-11-11 | 11時 | 15.6499 | 2.2799 | 0 | 0 | 0 | 0 | 0 | 0 | 0 | 0.21972 | 0 | 0.46653 | 0.041048 | -0.37171 | 0.21972 | 1.0801 | 0 | 1.8342 | -0.91697 | 1.082 | 0.18473 | 0 | 0 | 0 | 0 | 7.7 | 3.5 | 0 | 0 | 0 | 0 | 0 | 0
2014-11-11 | 12時 | 15.8037 | 2.3023 | 0 | 0 | 0 | 0 | 0 | 0 | 0 | 0.22049 | 0 | 0.43648 | 0.062103 | -0.40366 | 0.22049 | 1.0801 | 0 | 1.8342 | -0.91697 | 1.082 | 0.18473 | 0 | 0 | 0 | 0 | 7.1 | 3.3 | 0 | 0 | 0 | 0 | 0 | 0
2014-11-11 | 13時 | 15.8037 | 2.3023 | 0 | 0 | 0 | 0 | 0 | 0 | 0 | 0.22049 | 0 | 0.43648 | 0.062103 | -0.40366 | 0.22049 | 1.0801 | 0 | 1.8342 | -0.91697 | 1.082 | 0.18473 | 0 | 0 | 0 | 0 | 7.1 | 3.2 | 0 | 0 | 0 | 0 | 0 | 0
2014-11-11 | 14時 | 15.9329 | 2.3212 | 0 | 0 | 0 | 0 | 0 | 0 | 0 | 0.22113 | 0 | 0.41143 | 0.079649 | -0.43029 | 0.22113 | 1.0801 | 0 | 1.8342 | -0.91697 | 1.082 | 0.18473 | 0 | 0 | 0 | 0 | 6.6 | 3.6 | 0 | 0 | 0 | 0 | 0 | 0
2014-11-11 | 15時 | 16.1154 | 2.3478 | 0 | 0 | 0 | 0 | 0 | 0 | 0 | 0.22203 | 0 | 0.37636 | 0.10421 | -0.46756 | 0.22203 | 1.0801 | 0 | 1.8342 | -0.91697 | 1.082 | 0.18473 | 0 | 0 | 0 | 0 | 5.9 | 3.8 | 0 | 0 | 0 | 0 | 0 | 0
2014-11-11 | 16時 | 16.3261 | 2.3785 | 0 | 0 | 0 | 0 | 0 | 0 | 0 | 0.22305 | 0 | 0.33628 | 0.13229 | -0.51016 | 0.22305 | 1.0801 | 0 | 1.8342 | -0.91697 | 1.082 | 0.18473 | 0 | 0 | 0 | 0 | 5.1 | 3.7 | 0 | 0 | 0 | 0 | 0 | 0
2014-11-11 | 17時 | 16.5125 | 2.4056 | 0 | 0 | 0 | 0 | 0 | 0 | 0 | 0.22395 | 0 | 0.30121 | 0.15685 | -0.54744 | 0.22395 | 1.0801 | 0 | 1.8342 | -0.91697 | 1.082 | 0.18473 | 0 | 0 | 0 | 0 | 4.4 | 3.6 | 0 | 0 | 0 | 0 | 0 | 0
2014-11-11 | 18時 | 17.0274 | 2.4806 | 0 | 0 | 0 | 0 | 0 | 0 | 0 | 0.22638 | 0 | 0.20603 | 0.22353 | -0.64861 | 0.22638 | 1.0801 | 0 | 1.8342 | -0.91697 | 1.082 | 0.18473 | 0 | 0 | 0 | 0 | 2.5 | 3.7 | 0 | 0 | 0 | 0 | 0 | 0
2014-11-11 | 19時 | 17.0549 | 2.4846 | 0 | 0 | 0 | 0 | 0 | 0 | 0 | 0.22651 | 0 | 0.20102 | 0.22704 | -0.65394 | 0.22651 | 1.0801 | 0 | 1.8342 | -0.91697 | 1.082 | 0.18473 | 0 | 0 | 0 | 0 | 2.4 | 3.7 | 0 | 0 | 0 | 0 | 0 | 0
2014-11-11 | 20時 | 17.3874 | 2.5331 | 0 | 0 | 0 | 0 | 0 | 0 | 0 | 0.22805 | 0 | 0.1409 | 0.26915 | -0.71784 | 0.22805 | 1.0801 | 0 | 1.8342 | -0.91697 | 1.082 | 0.18473 | 0 | 0 | 0 | 0 | 1.2 | 3.5 | 0 | 0 | 0 | 0 | 0 | 0
2014-11-11 | 21時 | 17.5557 | 2.5576 | 0 | 0 | 0 | 0 | 0 | 0 | 0 | 0.22882 | 0 | 0.11084 | 0.2902 | -0.74979 | 0.22882 | 1.0801 | 0 | 1.8342 | -0.91697 | 1.082 | 0.18473 | 0 | 0 | 0 | 0 | 0.6 | 3.5 | 0 | 0 | 0 | 0 | 0 | 0
2014-11-11 | 22時 | 17.4995 | 2.5494 | 0 | 0 | 0 | 0 | 0 | 0 | 0 | 0.22856 | 0 | 0.12086 | 0.28318 | -0.73914 | 0.22856 | 1.0801 | 0 | 1.8342 | -0.91697 | 1.082 | 0.18473 | 0 | 0 | 0 | 0 | 0.8 | 3.5 | 0 | 0 | 0 | 0 | 0 | 0
2014-11-11 | 23時 | 17.7253 | 2.5823 | 0 | 0 | 0 | 0 | 0 | 0 | 0 | 0.22959 | 0 | 0.080781 | 0.31126 | -0.78174 | 0.22959 | 1.0801 | 0 | 1.8342 | -0.91697 | 1.082 | 0.18473 | 0 | 0 | 0 | 0 | 0 | 3.3 | 0 | 0 | 0 | 0 | 0 | 0
2014-11-12 | 0時 | 17.6686 | 2.574 | 0 | 0 | 0 | 0 | 0 | 0 | 0 | 0.22933 | 0 | 0.0908 | 0.30424 | -0.77109 | 0.22933 | 1.0801 | 0 | 1.8342 | -0.91697 | 1.082 | 0.18473 | 0 | 0 | 0 | 0 | 0.2 | 3.5 | 0 | 0 | 0 | 0 | 0 | 0
2014-11-12 | 1時 | 17.3874 | 2.5331 | 0 | 0 | 0 | 0 | 0 | 0 | 0 | 0.22805 | 0 | 0.1409 | 0.26915 | -0.71784 | 0.22805 | 1.0801 | 0 | 1.8342 | -0.91697 | 1.082 | 0.18473 | 0 | 0 | 0 | 0 | 1.2 | 3.6 | 0 | 0 | 0 | 0 | 0 | 0
2014-11-12 | 2時 | 17.4714 | 2.5453 | 0 | 0 | 0 | 0 | 0 | 0 | 0 | 0.22843 | 0 | 0.12587 | 0.27967 | -0.73381 | 0.22843 | 1.0801 | 0 | 1.8342 | -0.91697 | 1.082 | 0.18473 | 0 | 0 | 0 | 0 | 0.9 | 3.7 | 0 | 0 | 0 | 0 | 0 | 0
2014-11-12 | 3時 | 17.5839 | 2.5617 | 0 | 0 | 0 | 0 | 0 | 0 | 0 | 0.22895 | 0 | 0.10583 | 0.29371 | -0.75511 | 0.22895 | 1.0801 | 0 | 1.8342 | -0.91697 | 1.082 | 0.18473 | 0 | 0 | 0 | 0 | 0.5 | 3.5 | 0 | 0 | 0 | 0 | 0 | 0
2014-11-12 | 4時 | 17.5557 | 2.5576 | 0 | 0 | 0 | 0 | 0 | 0 | 0 | 0.22882 | 0 | 0.11084 | 0.2902 | -0.74979 | 0.22882 | 1.0801 | 0 | 1.8342 | -0.91697 | 1.082 | 0.18473 | 0 | 0 | 0 | 0 | 0.6 | 3.6 | 0 | 0 | 0 | 0 | 0 | 0
2014-11-12 | 5時 | 17.5557 | 2.5576 | 0 | 0 | 0 | 0 | 0 | 0 | 0 | 0.22882 | 0 | 0.11084 | 0.2902 | -0.74979 | 0.22882 | 1.0801 | 0 | 1.8342 | -0.91697 | 1.082 | 0.18473 | 0 | 0 | 0 | 0 | 0.6 | 3.5 | 0 | 0 | 0 | 0 | 0 | 0
2014-11-12 | 6時 | 17.5276 | 2.5535 | 0 | 0 | 0 | 0 | 0 | 0 | 0 | 0.22869 | 0 | 0.11585 | 0.28669 | -0.74446 | 0.22869 | 1.0801 | 0 | 1.8342 | -0.91697 | 1.082 | 0.18473 | 0 | 0 | 0 | 0 | 0.7 | 3.6 | 0 | 0 | 0 | 0 | 0 | 0
2014-11-12 | 7時 | 16.8362 | 2.4528 | 0 | 0 | 0 | 0 | 0 | 0 | 0 | 0.22549 | 0 | 0.24109 | 0.19896 | -0.61134 | 0.22549 | 1.0801 | 0 | 1.8342 | -0.91697 | 1.082 | 0.18473 | 0 | 0 | 0 | 0 | 3.2 | 3.9 | 0 | 0 | 0 | 0 | 0 | 0
2014-11-12 | 8時 | 16.4058 | 2.3901 | 0 | 0 | 0 | 0 | 0 | 0 | 0 | 0.22344 | 0 | 0.32125 | 0.14281 | -0.52614 | 0.22344 | 1.0801 | 0 | 1.8342 | -0.91697 | 1.082 | 0.18473 | 0 | 0 | 0 | 0 | 4.8 | 4 | 0 | 0 | 0 | 0 | 0 | 0
2014-11-12 | 9時 | 16.4058 | 2.3901 | 0 | 0 | 0 | 0 | 0 | 0 | 0 | 0.22344 | 0 | 0.32125 | 0.14281 | -0.52614 | 0.22344 | 1.0801 | 0 | 1.8342 | -0.91697 | 1.082 | 0.18473 | 0 | 0 | 0 | 0 | 4.8 | 3.8 | 0 | 0 | 0 | 0 | 0 | 0
2014-11-12 | 10時 | 16.2468 | 2.3669 | 0 | 0 | 0 | 0 | 0 | 0 | 0 | 0.22267 | 0 | 0.35131 | 0.12176 | -0.49419 | 0.22267 | 1.0801 | 0 | 1.8342 | -0.91697 | 1.082 | 0.18473 | 0 | 0 | 0 | 0 | 5.4 | 3.8 | 0 | 0 | 0 | 0 | 0 | 0
2014-11-12 | 11時 | 15.9849 | 2.3287 | 0 | 0 | 0 | 0 | 0 | 0 | 0 | 0.22138 | 0 | 0.40141 | 0.086668 | -0.44094 | 0.22138 | 1.0801 | 0 | 1.8342 | -0.91697 | 1.082 | 0.18473 | 0 | 0 | 0 | 0 | 6.4 | 4 | 0 | 0 | 0 | 0 | 0 | 0
2014-11-12 | 12時 | 15.9589 | 2.325 | 0 | 0 | 0 | 0 | 0 | 0 | 0 | 0.22126 | 0 | 0.40642 | 0.083158 | -0.43561 | 0.22126 | 1.0801 | 0 | 1.8342 | -0.91697 | 1.082 | 0.18473 | 0 | 0 | 0 | 0 | 6.5 | 4.2 | 0 | 0 | 0 | 0 | 0 | 0
2014-11-12 | 13時 | 16.1416 | 2.3516 | 0 | 0 | 0 | 0 | 0 | 0 | 0 | 0.22215 | 0 | 0.37135 | 0.10772 | -0.47289 | 0.22215 | 1.0801 | 0 | 1.8342 | -0.91697 | 1.082 | 0.18473 | 0 | 0 | 0 | 0 | 5.8 | 4.6 | 0 | 0 | 0 | 0 | 0 | 0
2014-11-12 | 14時 | 16.0631 | 2.3401 | 0 | 0 | 0 | 0 | 0 | 0 | 0 | 0.22177 | 0 | 0.38638 | 0.097195 | -0.45691 | 0.22177 | 1.0801 | 0 | 1.8342 | -0.91697 | 1.082 | 0.18473 | 0 | 0 | 0 | 0 | 6.1 | 4.9 | 0 | 0 | 0 | 0 | 0 | 0
2014-11-12 | 15時 | 16.0631 | 2.3401 | 0 | 0 | 0 | 0 | 0 | 0 | 0 | 0.22177 | 0 | 0.38638 | 0.097195 | -0.45691 | 0.22177 | 1.0801 | 0 | 1.8342 | -0.91697 | 1.082 | 0.18473 | 0 | 0 | 0 | 0 | 6.1 | 4.8 | 0 | 0 | 0 | 0 | 0 | 0
2014-11-12 | 16時 | 16.2205 | 2.3631 | 0 | 0 | 0 | 0 | 0 | 0 | 0 | 0.22254 | 0 | 0.35632 | 0.11825 | -0.48886 | 0.22254 | 1.0801 | 0 | 1.8342 | -0.91697 | 1.082 | 0.18473 | 0 | 0 | 0 | 0 | 5.5 | 4.8 | 0 | 0 | 0 | 0 | 0 | 0
2014-11-12 | 17時 | 16.2468 | 2.3669 | 0 | 0 | 0 | 0 | 0 | 0 | 0 | 0.22267 | 0 | 0.35131 | 0.12176 | -0.49419 | 0.22267 | 1.0801 | 0 | 1.8342 | -0.91697 | 1.082 | 0.18473 | 0 | 0 | 0 | 0 | 5.4 | 4.8 | 0 | 0 | 0 | 0 | 0 | 0
2014-11-12 | 18時 | 16.1941 | 2.3592 | 0 | 0 | 0 | 0 | 0 | 0 | 0 | 0.22241 | 0 | 0.36133 | 0.11474 | -0.48354 | 0.22241 | 1.0801 | 0 | 1.8342 | -0.91697 | 1.082 | 0.18473 | 0 | 0 | 0 | 0 | 5.6 | 4.7 | 0 | 0 | 0 | 0 | 0 | 0
2014-11-12 | 19時 | 16.1941 | 2.3592 | 0 | 0 | 0 | 0 | 0 | 0 | 0 | 0.22241 | 0 | 0.36133 | 0.11474 | -0.48354 | 0.22241 | 1.0801 | 0 | 1.8342 | -0.91697 | 1.082 | 0.18473 | 0 | 0 | 0 | 0 | 5.6 | 4.7 | 0 | 0 | 0 | 0 | 0 | 0
2014-11-12 | 20時 | 16.3261 | 2.3785 | 0 | 0 | 0 | 0 | 0 | 0 | 0 | 0.22305 | 0 | 0.33628 | 0.13229 | -0.51016 | 0.22305 | 1.0801 | 0 | 1.8342 | -0.91697 | 1.082 | 0.18473 | 0 | 0 | 0 | 0 | 5.1 | 5 | 0 | 0 | 0 | 0 | 0 | 0
2014-11-12 | 21時 | 16.3261 | 2.3785 | 0 | 0 | 0 | 0 | 0 | 0 | 0 | 0.22305 | 0 | 0.33628 | 0.13229 | -0.51016 | 0.22305 | 1.0801 | 0 | 1.8342 | -0.91697 | 1.082 | 0.18473 | 0 | 0 | 0 | 0 | 5.1 | 4.8 | 0 | 0 | 0 | 0 | 0 | 0
2014-11-12 | 22時 | 16.3792 | 2.3862 | 0 | 0 | 0 | 0 | 0 | 0 | 0 | 0.22331 | 0 | 0.32626 | 0.13931 | -0.52081 | 0.22331 | 1.0801 | 0 | 1.8342 | -0.91697 | 1.082 | 0.18473 | 0 | 0 | 0 | 0 | 4.9 | 4.9 | 0 | 0 | 0 | 0 | 0 | 0
2014-11-12 | 23時 | 16.5929 | 2.4173 | 0 | 0 | 0 | 0 | 0 | 0 | 0 | 0.22433 | 0 | 0.28618 | 0.16738 | -0.56341 | 0.22433 | 1.0801 | 0 | 1.8342 | -0.91697 | 1.082 | 0.18473 | 0 | 0 | 0 | 0 | 4.1 | 4.7 | 0 | 0 | 0 | 0 | 0 | 0
2014-11-13 | 0時 | 16.6467 | 2.4252 | 0 | 0 | 0 | 0 | 0 | 0 | 0 | 0.22459 | 0 | 0.27616 | 0.1744 | -0.57406 | 0.22459 | 1.0801 | 0 | 1.8342 | -0.91697 | 1.082 | 0.18473 | 0 | 0 | 0 | 0 | 3.9 | 4.7 | 0 | 0 | 0 | 0 | 0 | 0
2014-11-13 | 1時 | 16.7277 | 2.437 | 0 | 0 | 0 | 0 | 0 | 0 | 0 | 0.22497 | 0 | 0.26113 | 0.18493 | -0.59004 | 0.22497 | 1.0801 | 0 | 1.8342 | -0.91697 | 1.082 | 0.18473 | 0 | 0 | 0 | 0 | 3.6 | 4.5 | 0 | 0 | 0 | 0 | 0 | 0
2014-11-13 | 2時 | 16.5661 | 2.4134 | 0 | 0 | 0 | 0 | 0 | 0 | 0 | 0.2242 | 0 | 0.29119 | 0.16387 | -0.55809 | 0.2242 | 1.0801 | 0 | 1.8342 | -0.91697 | 1.082 | 0.18473 | 0 | 0 | 0 | 0 | 4.2 | 4.7 | 0 | 0 | 0 | 0 | 0 | 0
2014-11-13 | 3時 | 16.5661 | 2.4134 | 0 | 0 | 0 | 0 | 0 | 0 | 0 | 0.2242 | 0 | 0.29119 | 0.16387 | -0.55809 | 0.2242 | 1.0801 | 0 | 1.8342 | -0.91697 | 1.082 | 0.18473 | 0 | 0 | 0 | 0 | 4.2 | 4.7 | 0 | 0 | 0 | 0 | 0 | 0
2014-11-13 | 4時 | 16.6467 | 2.4252 | 0 | 0 | 0 | 0 | 0 | 0 | 0 | 0.22459 | 0 | 0.27616 | 0.1744 | -0.57406 | 0.22459 | 1.0801 | 0 | 1.8342 | -0.91697 | 1.082 | 0.18473 | 0 | 0 | 0 | 0 | 3.9 | 4.7 | 0 | 0 | 0 | 0 | 0 | 0
2014-11-13 | 5時 | 16.7006 | 2.433 | 0 | 0 | 0 | 0 | 0 | 0 | 0 | 0.22485 | 0 | 0.26614 | 0.18142 | -0.58471 | 0.22485 | 1.0801 | 0 | 1.8342 | -0.91697 | 1.082 | 0.18473 | 0 | 0 | 0 | 0 | 3.7 | 4.6 | 0 | 0 | 0 | 0 | 0 | 0
2014-11-13 | 6時 | 16.5125 | 2.4056 | 0 | 0 | 0 | 0 | 0 | 0 | 0 | 0.22395 | 0 | 0.30121 | 0.15685 | -0.54744 | 0.22395 | 1.0801 | 0 | 1.8342 | -0.91697 | 1.082 | 0.18473 | 0 | 0 | 0 | 0 | 4.4 | 4.7 | 0 | 0 | 0 | 0 | 0 | 0
2014-11-13 | 7時 | 16.3792 | 2.3862 | 0 | 0 | 0 | 0 | 0 | 0 | 0 | 0.22331 | 0 | 0.32626 | 0.13931 | -0.52081 | 0.22331 | 1.0801 | 0 | 1.8342 | -0.91697 | 1.082 | 0.18473 | 0 | 0 | 0 | 0 | 4.9 | 5 | 0 | 0 | 0 | 0 | 0 | 0
2014-11-13 | 8時 | 15.907 | 2.3174 | 0 | 0 | 0 | 0 | 0 | 0 | 0 | 0.221 | 0 | 0.41644 | 0.07614 | -0.42496 | 0.221 | 1.0801 | 0 | 1.8342 | -0.91697 | 1.082 | 0.18473 | 0 | 0 | 0 | 0 | 6.7 | 5.2 | 0 | 0 | 0 | 0 | 0 | 0
2014-11-13 | 9時 | 15.5227 | 2.2614 | 0 | 0 | 0 | 0 | 0 | 0 | 0 | 0.21908 | 0 | 0.49158 | 0.023502 | -0.34509 | 0.21908 | 1.0801 | 0 | 1.8342 | -0.91697 | 1.082 | 0.18473 | 0 | 0 | 0 | 0 | 8.2 | 4.2 | 0 | 0 | 0 | 0 | 0 | 0
2014-11-13 | 10時 | 15.9589 | 2.325 | 0 | 0 | 0 | 0 | 0 | 0 | 0 | 0.22126 | 0 | 0.40642 | 0.083158 | -0.43561 | 0.22126 | 1.0801 | 0 | 1.8342 | -0.91697 | 1.082 | 0.18473 | 0 | 0 | 0 | 0 | 6.5 | 4.5 | 0 | 0 | 0 | 0 | 0 | 0
2014-11-13 | 11時 | 15.8553 | 2.3099 | 0 | 0 | 0 | 0 | 0 | 0 | 0 | 0.22074 | 0 | 0.42646 | 0.069121 | -0.41431 | 0.22074 | 1.0801 | 0 | 1.8342 | -0.91697 | 1.082 | 0.18473 | 0 | 0 | 0 | 0 | 6.9 | 4.5 | 0 | 0 | 0 | 0 | 0 | 0
2014-11-13 | 12時 | 16.0109 | 2.3325 | 0 | 0 | 0 | 0 | 0 | 0 | 0 | 0.22151 | 0 | 0.3964 | 0.090177 | -0.44626 | 0.22151 | 1.0801 | 0 | 1.8342 | -0.91697 | 1.082 | 0.18473 | 0 | 0 | 0 | 0 | 6.3 | 4.7 | 0 | 0 | 0 | 0 | 0 | 0
2014-11-13 | 13時 | 15.9329 | 2.3212 | 0 | 0 | 0 | 0 | 0 | 0 | 0 | 0.22113 | 0 | 0.41143 | 0.079649 | -0.43029 | 0.22113 | 1.0801 | 0 | 1.8342 | -0.91697 | 1.082 | 0.18473 | 0 | 0 | 0 | 0 | 6.6 | 4.4 | 0 | 0 | 0 | 0 | 0 | 0
2014-11-13 | 14時 | 15.907 | 2.3174 | 0 | 0 | 0 | 0 | 0 | 0 | 0 | 0.221 | 0 | 0.41644 | 0.07614 | -0.42496 | 0.221 | 1.0801 | 0 | 1.8342 | -0.91697 | 1.082 | 0.18473 | 0 | 0 | 0 | 0 | 6.7 | 4 | 0 | 0 | 0 | 0 | 0 | 0
2014-11-13 | 15時 | 15.9329 | 2.3212 | 0 | 0 | 0 | 0 | 0 | 0 | 0 | 0.22113 | 0 | 0.41143 | 0.079649 | -0.43029 | 0.22113 | 1.0801 | 0 | 1.8342 | -0.91697 | 1.082 | 0.18473 | 0 | 0 | 0 | 0 | 6.6 | 3.8 | 0 | 0 | 0 | 0 | 0 | 0
2014-11-13 | 16時 | 16.0631 | 2.3401 | 0 | 0 | 0 | 0 | 0 | 0 | 0 | 0.22177 | 0 | 0.38638 | 0.097195 | -0.45691 | 0.22177 | 1.0801 | 0 | 1.8342 | -0.91697 | 1.082 | 0.18473 | 0 | 0 | 0 | 0 | 6.1 | 3.4 | 0 | 0 | 0 | 0 | 0 | 0
2014-11-13 | 17時 | 16.1941 | 2.3592 | 0 | 0 | 0 | 0 | 0 | 0 | 0 | 0.22241 | 0 | 0.36133 | 0.11474 | -0.48354 | 0.22241 | 1.0801 | 0 | 1.8342 | -0.91697 | 1.082 | 0.18473 | 0 | 0 | 0 | 0 | 5.6 | 3.3 | 0 | 0 | 0 | 0 | 0 | 0
2014-11-13 | 18時 | 16.3261 | 2.3785 | 0 | 0 | 0 | 0 | 0 | 0 | 0 | 0.22305 | 0 | 0.33628 | 0.13229 | -0.51016 | 0.22305 | 1.0801 | 0 | 1.8342 | -0.91697 | 1.082 | 0.18473 | 0 | 0 | 0 | 0 | 5.1 | 3.6 | 0 | 0 | 0 | 0 | 0 | 0
2014-11-13 | 19時 | 16.5929 | 2.4173 | 0 | 0 | 0 | 0 | 0 | 0 | 0 | 0.22433 | 0 | 0.28618 | 0.16738 | -0.56341 | 0.22433 | 1.0801 | 0 | 1.8342 | -0.91697 | 1.082 | 0.18473 | 0 | 0 | 0 | 0 | 4.1 | 4 | 0 | 0 | 0 | 0 | 0 | 0
2014-11-13 | 20時 | 16.6467 | 2.4252 | 0 | 0 | 0 | 0 | 0 | 0 | 0 | 0.22459 | 0 | 0.27616 | 0.1744 | -0.57406 | 0.22459 | 1.0801 | 0 | 1.8342 | -0.91697 | 1.082 | 0.18473 | 0 | 0 | 0 | 0 | 3.9 | 4.3 | 0 | 0 | 0 | 0 | 0 | 0
2014-11-13 | 21時 | 16.7277 | 2.437 | 0 | 0 | 0 | 0 | 0 | 0 | 0 | 0.22497 | 0 | 0.26113 | 0.18493 | -0.59004 | 0.22497 | 1.0801 | 0 | 1.8342 | -0.91697 | 1.082 | 0.18473 | 0 | 0 | 0 | 0 | 3.6 | 4.2 | 0 | 0 | 0 | 0 | 0 | 0
2014-11-13 | 22時 | 16.7818 | 2.4448 | 0 | 0 | 0 | 0 | 0 | 0 | 0 | 0.22523 | 0 | 0.25111 | 0.19194 | -0.60069 | 0.22523 | 1.0801 | 0 | 1.8342 | -0.91697 | 1.082 | 0.18473 | 0 | 0 | 0 | 0 | 3.4 | 4.2 | 0 | 0 | 0 | 0 | 0 | 0
2014-11-13 | 23時 | 16.7818 | 2.4448 | 0 | 0 | 0 | 0 | 0 | 0 | 0 | 0.22523 | 0 | 0.25111 | 0.19194 | -0.60069 | 0.22523 | 1.0801 | 0 | 1.8342 | -0.91697 | 1.082 | 0.18473 | 0 | 0 | 0 | 0 | 3.4 | 4.2 | 0 | 0 | 0 | 0 | 0 | 0
2014-11-14 | 0時 | 16.809 | 2.4488 | 0 | 0 | 0 | 0 | 0 | 0 | 0 | 0.22536 | 0 | 0.2461 | 0.19545 | -0.60601 | 0.22536 | 1.0801 | 0 | 1.8342 | -0.91697 | 1.082 | 0.18473 | 0 | 0 | 0 | 0 | 3.3 | 4.3 | 0 | 0 | 0 | 0 | 0 | 0
2014-11-14 | 1時 | 16.8634 | 2.4567 | 0 | 0 | 0 | 0 | 0 | 0 | 0 | 0.22561 | 0 | 0.23608 | 0.20247 | -0.61666 | 0.22561 | 1.0801 | 0 | 1.8342 | -0.91697 | 1.082 | 0.18473 | 0 | 0 | 0 | 0 | 3.1 | 4.2 | 0 | 0 | 0 | 0 | 0 | 0
2014-11-14 | 2時 | 16.8906 | 2.4607 | 0 | 0 | 0 | 0 | 0 | 0 | 0 | 0.22574 | 0 | 0.23107 | 0.20598 | -0.62199 | 0.22574 | 1.0801 | 0 | 1.8342 | -0.91697 | 1.082 | 0.18473 | 0 | 0 | 0 | 0 | 3 | 4.1 | 0 | 0 | 0 | 0 | 0 | 0
2014-11-14 | 3時 | 16.8906 | 2.4607 | 0 | 0 | 0 | 0 | 0 | 0 | 0 | 0.22574 | 0 | 0.23107 | 0.20598 | -0.62199 | 0.22574 | 1.0801 | 0 | 1.8342 | -0.91697 | 1.082 | 0.18473 | 0 | 0 | 0 | 0 | 3 | 4.1 | 0 | 0 | 0 | 0 | 0 | 0
2014-11-14 | 4時 | 16.9179 | 2.4647 | 0 | 0 | 0 | 0 | 0 | 0 | 0 | 0.22587 | 0 | 0.22606 | 0.20949 | -0.62731 | 0.22587 | 1.0801 | 0 | 1.8342 | -0.91697 | 1.082 | 0.18473 | 0 | 0 | 0 | 0 | 2.9 | 4.2 | 0 | 0 | 0 | 0 | 0 | 0
2014-11-14 | 5時 | 17.0274 | 2.4806 | 0 | 0 | 0 | 0 | 0 | 0 | 0 | 0.22638 | 0 | 0.20603 | 0.22353 | -0.64861 | 0.22638 | 1.0801 | 0 | 1.8342 | -0.91697 | 1.082 | 0.18473 | 0 | 0 | 0 | 0 | 2.5 | 4.1 | 0 | 0 | 0 | 0 | 0 | 0
2014-11-14 | 6時 | 16.8634 | 2.4567 | 0 | 0 | 0 | 0 | 0 | 0 | 0 | 0.22561 | 0 | 0.23608 | 0.20247 | -0.61666 | 0.22561 | 1.0801 | 0 | 1.8342 | -0.91697 | 1.082 | 0.18473 | 0 | 0 | 0 | 0 | 3.1 | 4.3 | 0 | 0 | 0 | 0 | 0 | 0
2014-11-14 | 7時 | 16.7818 | 2.4448 | 0 | 0 | 0 | 0 | 0 | 0 | 0 | 0.22523 | 0 | 0.25111 | 0.19194 | -0.60069 | 0.22523 | 1.0801 | 0 | 1.8342 | -0.91697 | 1.082 | 0.18473 | 0 | 0 | 0 | 0 | 3.4 | 4.2 | 0 | 0 | 0 | 0 | 0 | 0
2014-11-14 | 8時 | 16.5661 | 2.4134 | 0 | 0 | 0 | 0 | 0 | 0 | 0 | 0.2242 | 0 | 0.29119 | 0.16387 | -0.55809 | 0.2242 | 1.0801 | 0 | 1.8342 | -0.91697 | 1.082 | 0.18473 | 0 | 0 | 0 | 0 | 4.2 | 3.8 | 0 | 0 | 0 | 0 | 0 | 0
2014-11-14 | 9時 | 16.1154 | 2.3478 | 0 | 0 | 0 | 0 | 0 | 0 | 0 | 0.22203 | 0 | 0.37636 | 0.10421 | -0.46756 | 0.22203 | 1.0801 | 0 | 1.8342 | -0.91697 | 1.082 | 0.18473 | 0 | 0 | 0 | 0 | 5.9 | 2.7 | 0 | 0 | 0 | 0 | 0 | 0
2014-11-14 | 10時 | 15.548 | 2.2651 | 0 | 0 | 0 | 0 | 0 | 0 | 0 | 0.21921 | 0 | 0.48657 | 0.027011 | -0.35041 | 0.21921 | 1.0801 | 0 | 1.8342 | -0.91697 | 1.082 | 0.18473 | 0 | 0 | 0 | 0 | 8.1 | 2.9 | 0 | 0 | 0 | 0 | 0 | 0
2014-11-14 | 11時 | 15.5989 | 2.2725 | 0 | 0 | 0 | 0 | 0 | 0 | 0 | 0.21946 | 0 | 0.47655 | 0.034029 | -0.36106 | 0.21946 | 1.0801 | 0 | 1.8342 | -0.91697 | 1.082 | 0.18473 | 0 | 0 | 0 | 0 | 7.9 | 2.8 | 0 | 0 | 0 | 0 | 0 | 0
2014-11-14 | 12時 | 15.7523 | 2.2949 | 0 | 0 | 0 | 0 | 0 | 0 | 0 | 0.22023 | 0 | 0.44649 | 0.055085 | -0.39301 | 0.22023 | 1.0801 | 0 | 1.8342 | -0.91697 | 1.082 | 0.18473 | 0 | 0 | 0 | 0 | 7.3 | 2.9 | 0 | 0 | 0 | 0 | 0 | 0
2014-11-14 | 13時 | 15.8037 | 2.3023 | 0 | 0 | 0 | 0 | 0 | 0 | 0 | 0.22049 | 0 | 0.43648 | 0.062103 | -0.40366 | 0.22049 | 1.0801 | 0 | 1.8342 | -0.91697 | 1.082 | 0.18473 | 0 | 0 | 0 | 0 | 7.1 | 3 | 0 | 0 | 0 | 0 | 0 | 0
2014-11-14 | 14時 | 16.1154 | 2.3478 | 0 | 0 | 0 | 0 | 0 | 0 | 0 | 0.22203 | 0 | 0.37636 | 0.10421 | -0.46756 | 0.22203 | 1.0801 | 0 | 1.8342 | -0.91697 | 1.082 | 0.18473 | 0 | 0 | 0 | 0 | 5.9 | 3.4 | 0 | 0 | 0 | 0 | 0 | 0
2014-11-14 | 15時 | 16.2997 | 2.3746 | 0 | 0 | 0 | 0 | 0 | 0 | 0 | 0.22292 | 0 | 0.34129 | 0.12878 | -0.50484 | 0.22292 | 1.0801 | 0 | 1.8342 | -0.91697 | 1.082 | 0.18473 | 0 | 0 | 0 | 0 | 5.2 | 3.4 | 0 | 0 | 0 | 0 | 0 | 0
2014-11-14 | 16時 | 16.5125 | 2.4056 | 0 | 0 | 0 | 0 | 0 | 0 | 0 | 0.22395 | 0 | 0.30121 | 0.15685 | -0.54744 | 0.22395 | 1.0801 | 0 | 1.8342 | -0.91697 | 1.082 | 0.18473 | 0 | 0 | 0 | 0 | 4.4 | 3.7 | 0 | 0 | 0 | 0 | 0 | 0
2014-11-14 | 17時 | 16.5393 | 2.4095 | 0 | 0 | 0 | 0 | 0 | 0 | 0 | 0.22408 | 0 | 0.2962 | 0.16036 | -0.55276 | 0.22408 | 1.0801 | 0 | 1.8342 | -0.91697 | 1.082 | 0.18473 | 0 | 0 | 0 | 0 | 4.3 | 3.8 | 0 | 0 | 0 | 0 | 0 | 0
2014-11-14 | 18時 | 16.6467 | 2.4252 | 0 | 0 | 0 | 0 | 0 | 0 | 0 | 0.22459 | 0 | 0.27616 | 0.1744 | -0.57406 | 0.22459 | 1.0801 | 0 | 1.8342 | -0.91697 | 1.082 | 0.18473 | 0 | 0 | 0 | 0 | 3.9 | 3.9 | 0 | 0 | 0 | 0 | 0 | 0
2014-11-14 | 19時 | 16.7277 | 2.437 | 0 | 0 | 0 | 0 | 0 | 0 | 0 | 0.22497 | 0 | 0.26113 | 0.18493 | -0.59004 | 0.22497 | 1.0801 | 0 | 1.8342 | -0.91697 | 1.082 | 0.18473 | 0 | 0 | 0 | 0 | 3.6 | 4 | 0 | 0 | 0 | 0 | 0 | 0
2014-11-14 | 20時 | 16.809 | 2.4488 | 0 | 0 | 0 | 0 | 0 | 0 | 0 | 0.22536 | 0 | 0.2461 | 0.19545 | -0.60601 | 0.22536 | 1.0801 | 0 | 1.8342 | -0.91697 | 1.082 | 0.18473 | 0 | 0 | 0 | 0 | 3.3 | 3.8 | 0 | 0 | 0 | 0 | 0 | 0
2014-11-14 | 21時 | 16.7818 | 2.4448 | 0 | 0 | 0 | 0 | 0 | 0 | 0 | 0.22523 | 0 | 0.25111 | 0.19194 | -0.60069 | 0.22523 | 1.0801 | 0 | 1.8342 | -0.91697 | 1.082 | 0.18473 | 0 | 0 | 0 | 0 | 3.4 | 4 | 0 | 0 | 0 | 0 | 0 | 0
2014-11-14 | 22時 | 16.9452 | 2.4687 | 0 | 0 | 0 | 0 | 0 | 0 | 0 | 0.226 | 0 | 0.22105 | 0.213 | -0.63264 | 0.226 | 1.0801 | 0 | 1.8342 | -0.91697 | 1.082 | 0.18473 | 0 | 0 | 0 | 0 | 2.8 | 4.1 | 0 | 0 | 0 | 0 | 0 | 0
2014-11-14 | 23時 | 17.0549 | 2.4846 | 0 | 0 | 0 | 0 | 0 | 0 | 0 | 0.22651 | 0 | 0.20102 | 0.22704 | -0.65394 | 0.22651 | 1.0801 | 0 | 1.8342 | -0.91697 | 1.082 | 0.18473 | 0 | 0 | 0 | 0 | 2.4 | 4 | 0 | 0 | 0 | 0 | 0 | 0
2014-11-15 | 0時 | 16.9452 | 2.4687 | 0 | 0 | 0 | 0 | 0 | 0 | 0 | 0.226 | 0 | 0.22105 | 0.213 | -0.63264 | 0.226 | 1.0801 | 0 | 1.8342 | -0.91697 | 1.082 | 0.18473 | 0 | 0 | 0 | 0 | 2.8 | 4.2 | 0 | 0 | 0 | 0 | 0 | 0
2014-11-15 | 1時 | 16.9452 | 2.4687 | 0 | 0 | 0 | 0 | 0 | 0 | 0 | 0.226 | 0 | 0.22105 | 0.213 | -0.63264 | 0.226 | 1.0801 | 0 | 1.8342 | -0.91697 | 1.082 | 0.18473 | 0 | 0 | 0 | 0 | 2.8 | 4.2 | 0 | 0 | 0 | 0 | 0 | 0
2014-11-15 | 2時 | 17 | 2.4766 | 0 | 0 | 0 | 0 | 0 | 0 | 0 | 0.22625 | 0 | 0.21104 | 0.22002 | -0.64329 | 0.22625 | 1.0801 | 0 | 1.8342 | -0.91697 | 1.082 | 0.18473 | 0 | 0 | 0 | 0 | 2.6 | 4.2 | 0 | 0 | 0 | 0 | 0 | 0
2014-11-15 | 3時 | 17.0824 | 2.4886 | 0 | 0 | 0 | 0 | 0 | 0 | 0 | 0.22664 | 0 | 0.19601 | 0.23055 | -0.65926 | 0.22664 | 1.0801 | 0 | 1.8342 | -0.91697 | 1.082 | 0.18473 | 0 | 0 | 0 | 0 | 2.3 | 3.9 | 0 | 0 | 0 | 0 | 0 | 0
2014-11-15 | 4時 | 17.1099 | 2.4926 | 0 | 0 | 0 | 0 | 0 | 0 | 0 | 0.22677 | 0 | 0.191 | 0.23405 | -0.66459 | 0.22677 | 1.0801 | 0 | 1.8342 | -0.91697 | 1.082 | 0.18473 | 0 | 0 | 0 | 0 | 2.2 | 4 | 0 | 0 | 0 | 0 | 0 | 0
2014-11-15 | 5時 | 17.1928 | 2.5047 | 0 | 0 | 0 | 0 | 0 | 0 | 0 | 0.22715 | 0 | 0.17597 | 0.24458 | -0.68056 | 0.22715 | 1.0801 | 0 | 1.8342 | -0.91697 | 1.082 | 0.18473 | 0 | 0 | 0 | 0 | 1.9 | 3.8 | 0 | 0 | 0 | 0 | 0 | 0
2014-11-15 | 6時 | 17.4154 | 2.5371 | 0 | 0 | 0 | 0 | 0 | 0 | 0 | 0.22818 | 0 | 0.13589 | 0.27266 | -0.72316 | 0.22818 | 1.0801 | 0 | 1.8342 | -0.91697 | 1.082 | 0.18473 | 0 | 0 | 0 | 0 | 1.1 | 3.6 | 0 | 0 | 0 | 0 | 0 | 0
2014-11-15 | 7時 | 16.9726 | 2.4726 | 0 | 0 | 0 | 0 | 0 | 0 | 0 | 0.22613 | 0 | 0.21604 | 0.21651 | -0.63796 | 0.22613 | 1.0801 | 0 | 1.8342 | -0.91697 | 1.082 | 0.18473 | 0 | 0 | 0 | 0 | 2.7 | 3.6 | 0 | 0 | 0 | 0 | 0 | 0
2014-11-15 | 8時 | 16.4591 | 2.3978 | 0 | 0 | 0 | 0 | 0 | 0 | 0 | 0.22369 | 0 | 0.31123 | 0.14983 | -0.53679 | 0.22369 | 1.0801 | 0 | 1.8342 | -0.91697 | 1.082 | 0.18473 | 0 | 0 | 0 | 0 | 4.6 | 3.3 | 0 | 0 | 0 | 0 | 0 | 0
2014-11-15 | 9時 | 16.4324 | 2.3939 | 0 | 0 | 0 | 0 | 0 | 0 | 0 | 0.22356 | 0 | 0.31624 | 0.14632 | -0.53146 | 0.22356 | 1.0801 | 0 | 1.8342 | -0.91697 | 1.082 | 0.18473 | 0 | 0 | 0 | 0 | 4.7 | 3.7 | 0 | 0 | 0 | 0 | 0 | 0
2014-11-15 | 10時 | 16.037 | 2.3363 | 0 | 0 | 0 | 0 | 0 | 0 | 0 | 0.22164 | 0 | 0.39139 | 0.093686 | -0.45159 | 0.22164 | 1.0801 | 0 | 1.8342 | -0.91697 | 1.082 | 0.18473 | 0 | 0 | 0 | 0 | 6.2 | 3.2 | 0 | 0 | 0 | 0 | 0 | 0
2014-11-15 | 11時 | 16.2997 | 2.3746 | 0 | 0 | 0 | 0 | 0 | 0 | 0 | 0.22292 | 0 | 0.34129 | 0.12878 | -0.50484 | 0.22292 | 1.0801 | 0 | 1.8342 | -0.91697 | 1.082 | 0.18473 | 0 | 0 | 0 | 0 | 5.2 | 3.3 | 0 | 0 | 0 | 0 | 0 | 0
2014-11-15 | 12時 | 16.0631 | 2.3401 | 0 | 0 | 0 | 0 | 0 | 0 | 0 | 0.22177 | 0 | 0.38638 | 0.097195 | -0.45691 | 0.22177 | 1.0801 | 0 | 1.8342 | -0.91697 | 1.082 | 0.18473 | 0 | 0 | 0 | 0 | 6.1 | 3.4 | 0 | 0 | 0 | 0 | 0 | 0
2014-11-15 | 13時 | 16.0892 | 2.3439 | 0 | 0 | 0 | 0 | 0 | 0 | 0 | 0.2219 | 0 | 0.38137 | 0.1007 | -0.46224 | 0.2219 | 1.0801 | 0 | 1.8342 | -0.91697 | 1.082 | 0.18473 | 0 | 0 | 0 | 0 | 6 | 3 | 0 | 0 | 0 | 0 | 0 | 0
2014-11-15 | 14時 | 16.2997 | 2.3746 | 0 | 0 | 0 | 0 | 0 | 0 | 0 | 0.22292 | 0 | 0.34129 | 0.12878 | -0.50484 | 0.22292 | 1.0801 | 0 | 1.8342 | -0.91697 | 1.082 | 0.18473 | 0 | 0 | 0 | 0 | 5.2 | 3.2 | 0 | 0 | 0 | 0 | 0 | 0
2014-11-15 | 15時 | 16.4058 | 2.3901 | 0 | 0 | 0 | 0 | 0 | 0 | 0 | 0.22344 | 0 | 0.32125 | 0.14281 | -0.52614 | 0.22344 | 1.0801 | 0 | 1.8342 | -0.91697 | 1.082 | 0.18473 | 0 | 0 | 0 | 0 | 4.8 | 2.9 | 0 | 0 | 0 | 0 | 0 | 0
2014-11-15 | 16時 | 16.4858 | 2.4017 | 0 | 0 | 0 | 0 | 0 | 0 | 0 | 0.22382 | 0 | 0.30622 | 0.15334 | -0.54211 | 0.22382 | 1.0801 | 0 | 1.8342 | -0.91697 | 1.082 | 0.18473 | 0 | 0 | 0 | 0 | 4.5 | 2.9 | 0 | 0 | 0 | 0 | 0 | 0
2014-11-15 | 17時 | 16.6198 | 2.4212 | 0 | 0 | 0 | 0 | 0 | 0 | 0 | 0.22446 | 0 | 0.28117 | 0.17089 | -0.56874 | 0.22446 | 1.0801 | 0 | 1.8342 | -0.91697 | 1.082 | 0.18473 | 0 | 0 | 0 | 0 | 4 | 3.1 | 0 | 0 | 0 | 0 | 0 | 0
2014-11-15 | 18時 | 16.5929 | 2.4173 | 0 | 0 | 0 | 0 | 0 | 0 | 0 | 0.22433 | 0 | 0.28618 | 0.16738 | -0.56341 | 0.22433 | 1.0801 | 0 | 1.8342 | -0.91697 | 1.082 | 0.18473 | 0 | 0 | 0 | 0 | 4.1 | 3 | 0 | 0 | 0 | 0 | 0 | 0
2014-11-15 | 19時 | 16.4324 | 2.3939 | 0 | 0 | 0 | 0 | 0 | 0 | 0 | 0.22356 | 0 | 0.31624 | 0.14632 | -0.53146 | 0.22356 | 1.0801 | 0 | 1.8342 | -0.91697 | 1.082 | 0.18473 | 0 | 0 | 0 | 0 | 4.7 | 3 | 0 | 0 | 0 | 0 | 0 | 0
2014-11-15 | 20時 | 16.3792 | 2.3862 | 0 | 0 | 0 | 0 | 0 | 0 | 0 | 0.22331 | 0 | 0.32626 | 0.13931 | -0.52081 | 0.22331 | 1.0801 | 0 | 1.8342 | -0.91697 | 1.082 | 0.18473 | 0 | 0 | 0 | 0 | 4.9 | 2.9 | 0 | 0 | 0 | 0 | 0 | 0
2014-11-15 | 21時 | 16.2997 | 2.3746 | 0 | 0 | 0 | 0 | 0 | 0 | 0 | 0.22292 | 0 | 0.34129 | 0.12878 | -0.50484 | 0.22292 | 1.0801 | 0 | 1.8342 | -0.91697 | 1.082 | 0.18473 | 0 | 0 | 0 | 0 | 5.2 | 2.8 | 0 | 0 | 0 | 0 | 0 | 0
2014-11-15 | 22時 | 16.2205 | 2.3631 | 0 | 0 | 0 | 0 | 0 | 0 | 0 | 0.22254 | 0 | 0.35632 | 0.11825 | -0.48886 | 0.22254 | 1.0801 | 0 | 1.8342 | -0.91697 | 1.082 | 0.18473 | 0 | 0 | 0 | 0 | 5.5 | 2.8 | 0 | 0 | 0 | 0 | 0 | 0
2014-11-15 | 23時 | 16.1941 | 2.3592 | 0 | 0 | 0 | 0 | 0 | 0 | 0 | 0.22241 | 0 | 0.36133 | 0.11474 | -0.48354 | 0.22241 | 1.0801 | 0 | 1.8342 | -0.91697 | 1.082 | 0.18473 | 0 | 0 | 0 | 0 | 5.6 | 2.7 | 0 | 0 | 0 | 0 | 0 | 0
2014-11-16 | 0時 | 16.1941 | 2.3592 | 0 | 0 | 0 | 0 | 0 | 0 | 0 | 0.22241 | 0 | 0.36133 | 0.11474 | -0.48354 | 0.22241 | 1.0801 | 0 | 1.8342 | -0.91697 | 1.082 | 0.18473 | 0 | 0 | 0 | 0 | 5.6 | 2.5 | 0 | 0 | 0 | 0 | 0 | 0
2014-11-16 | 1時 | 16.2205 | 2.3631 | 0 | 0 | 0 | 0 | 0 | 0 | 0 | 0.22254 | 0 | 0.35632 | 0.11825 | -0.48886 | 0.22254 | 1.0801 | 0 | 1.8342 | -0.91697 | 1.082 | 0.18473 | 0 | 0 | 0 | 0 | 5.5 | 2.6 | 0 | 0 | 0 | 0 | 0 | 0
2014-11-16 | 2時 | 16.3261 | 2.3785 | 0 | 0 | 0 | 0 | 0 | 0 | 0 | 0.22305 | 0 | 0.33628 | 0.13229 | -0.51016 | 0.22305 | 1.0801 | 0 | 1.8342 | -0.91697 | 1.082 | 0.18473 | 0 | 0 | 0 | 0 | 5.1 | 2.4 | 0 | 0 | 0 | 0 | 0 | 0
2014-11-16 | 3時 | 16.4591 | 2.3978 | 0 | 0 | 0 | 0 | 0 | 0 | 0 | 0.22369 | 0 | 0.31123 | 0.14983 | -0.53679 | 0.22369 | 1.0801 | 0 | 1.8342 | -0.91697 | 1.082 | 0.18473 | 0 | 0 | 0 | 0 | 4.6 | 2.4 | 0 | 0 | 0 | 0 | 0 | 0
2014-11-16 | 4時 | 16.4858 | 2.4017 | 0 | 0 | 0 | 0 | 0 | 0 | 0 | 0.22382 | 0 | 0.30622 | 0.15334 | -0.54211 | 0.22382 | 1.0801 | 0 | 1.8342 | -0.91697 | 1.082 | 0.18473 | 0 | 0 | 0 | 0 | 4.5 | 2.2 | 0 | 0 | 0 | 0 | 0 | 0
2014-11-16 | 5時 | 16.5929 | 2.4173 | 0 | 0 | 0 | 0 | 0 | 0 | 0 | 0.22433 | 0 | 0.28618 | 0.16738 | -0.56341 | 0.22433 | 1.0801 | 0 | 1.8342 | -0.91697 | 1.082 | 0.18473 | 0 | 0 | 0 | 0 | 4.1 | 2.3 | 0 | 0 | 0 | 0 | 0 | 0
2014-11-16 | 6時 | 16.6467 | 2.4252 | 0 | 0 | 0 | 0 | 0 | 0 | 0 | 0.22459 | 0 | 0.27616 | 0.1744 | -0.57406 | 0.22459 | 1.0801 | 0 | 1.8342 | -0.91697 | 1.082 | 0.18473 | 0 | 0 | 0 | 0 | 3.9 | 2.5 | 0 | 0 | 0 | 0 | 0 | 0
2014-11-16 | 7時 | 16.5393 | 2.4095 | 0 | 0 | 0 | 0 | 0 | 0 | 0 | 0.22408 | 0 | 0.2962 | 0.16036 | -0.55276 | 0.22408 | 1.0801 | 0 | 1.8342 | -0.91697 | 1.082 | 0.18473 | 0 | 0 | 0 | 0 | 4.3 | 2.7 | 0 | 0 | 0 | 0 | 0 | 0
2014-11-16 | 8時 | 16.0631 | 2.3401 | 0 | 0 | 0 | 0 | 0 | 0 | 0 | 0.22177 | 0 | 0.38638 | 0.097195 | -0.45691 | 0.22177 | 1.0801 | 0 | 1.8342 | -0.91697 | 1.082 | 0.18473 | 0 | 0 | 0 | 0 | 6.1 | 2.5 | 0 | 0 | 0 | 0 | 0 | 0
2014-11-16 | 9時 | 15.9329 | 2.3212 | 0 | 0 | 0 | 0 | 0 | 0 | 0 | 0.22113 | 0 | 0.41143 | 0.079649 | -0.43029 | 0.22113 | 1.0801 | 0 | 1.8342 | -0.91697 | 1.082 | 0.18473 | 0 | 0 | 0 | 0 | 6.6 | 2.5 | 0 | 0 | 0 | 0 | 0 | 0
2014-11-16 | 10時 | 15.8811 | 2.3136 | 0 | 0 | 0 | 0 | 0 | 0 | 0 | 0.22087 | 0 | 0.42145 | 0.072631 | -0.41964 | 0.22087 | 1.0801 | 0 | 1.8342 | -0.91697 | 1.082 | 0.18473 | 0 | 0 | 0 | 0 | 6.8 | 2.5 | 0 | 0 | 0 | 0 | 0 | 0
2014-11-16 | 11時 | 15.5227 | 2.2614 | 0 | 0 | 0 | 0 | 0 | 0 | 0 | 0.21908 | 0 | 0.49158 | 0.023502 | -0.34509 | 0.21908 | 1.0801 | 0 | 1.8342 | -0.91697 | 1.082 | 0.18473 | 0 | 0 | 0 | 0 | 8.2 | 2.7 | 0 | 0 | 0 | 0 | 0 | 0
2014-11-16 | 12時 | 15.3713 | 2.2394 | 0 | 0 | 0 | 0 | 0 | 0 | 0 | 0.21831 | 0 | 0.52164 | 0.0024464 | -0.31314 | 0.21831 | 1.0801 | 0 | 1.8342 | -0.91697 | 1.082 | 0.18473 | 0 | 0 | 0 | 0 | 8.8 | 2.7 | 0 | 0 | 0 | 0 | 0 | 0
2014-11-16 | 13時 | 15.3462 | 2.2357 | 0 | 0 | 0 | 0 | 0 | 0 | 0 | 0.21818 | 0 | 0.52665 | -0.0010628 | -0.30781 | 0.21818 | 1.0801 | 0 | 1.8342 | -0.91697 | 1.082 | 0.18473 | 0 | 0 | 0 | 0 | 8.9 | 2.7 | 0 | 0 | 0 | 0 | 0 | 0
2014-11-16 | 14時 | 15.4216 | 2.2467 | 0 | 0 | 0 | 0 | 0 | 0 | 0 | 0.21856 | 0 | 0.51162 | 0.0094648 | -0.32379 | 0.21856 | 1.0801 | 0 | 1.8342 | -0.91697 | 1.082 | 0.18473 | 0 | 0 | 0 | 0 | 8.6 | 2.7 | 0 | 0 | 0 | 0 | 0 | 0
2014-11-16 | 15時 | 15.6754 | 2.2837 | 0 | 0 | 0 | 0 | 0 | 0 | 0 | 0.21985 | 0 | 0.46152 | 0.044557 | -0.37704 | 0.21985 | 1.0801 | 0 | 1.8342 | -0.91697 | 1.082 | 0.18473 | 0 | 0 | 0 | 0 | 7.6 | 2.7 | 0 | 0 | 0 | 0 | 0 | 0
2014-11-16 | 16時 | 16.6737 | 2.4291 | 0 | 0 | 0 | 0 | 0 | 0 | 0 | 0.22472 | 0 | 0.27115 | 0.17791 | -0.57939 | 0.22472 | 1.0801 | 0 | 1.8342 | -0.91697 | 1.082 | 0.18473 | 0 | 0 | 0 | 0 | 3.8 | 3.3 | 0 | 0 | 0 | 0 | 0 | 0
2014-11-16 | 17時 | 16.9726 | 2.4726 | 0 | 0 | 0 | 0 | 0 | 0 | 0 | 0.22613 | 0 | 0.21604 | 0.21651 | -0.63796 | 0.22613 | 1.0801 | 0 | 1.8342 | -0.91697 | 1.082 | 0.18473 | 0 | 0 | 0 | 0 | 2.7 | 3 | 0 | 0 | 0 | 0 | 0 | 0
2014-11-16 | 18時 | 17.1928 | 2.5047 | 0 | 0 | 0 | 0 | 0 | 0 | 0 | 0.22715 | 0 | 0.17597 | 0.24458 | -0.68056 | 0.22715 | 1.0801 | 0 | 1.8342 | -0.91697 | 1.082 | 0.18473 | 0 | 0 | 0 | 0 | 1.9 | 3 | 0 | 0 | 0 | 0 | 0 | 0
2014-11-16 | 19時 | 17.4714 | 2.5453 | 0 | 0 | 0 | 0 | 0 | 0 | 0 | 0.22843 | 0 | 0.12587 | 0.27967 | -0.73381 | 0.22843 | 1.0801 | 0 | 1.8342 | -0.91697 | 1.082 | 0.18473 | 0 | 0 | 0 | 0 | 0.9 | 2.9 | 0 | 0 | 0 | 0 | 0 | 0
2014-11-16 | 20時 | 17.6403 | 2.5699 | 0 | 0 | 0 | 0 | 0 | 0 | 0 | 0.2292 | 0 | 0.09581 | 0.30073 | -0.76576 | 0.2292 | 1.0801 | 0 | 1.8342 | -0.91697 | 1.082 | 0.18473 | 0 | 0 | 0 | 0 | 0.3 | 3 | 0 | 0 | 0 | 0 | 0 | 0
2014-11-16 | 21時 | 17.697 | 2.5782 | 0 | 0 | 0 | 0 | 0 | 0 | 0 | 0.22946 | 0 | 0.085791 | 0.30775 | -0.77641 | 0.22946 | 1.0801 | 0 | 1.8342 | -0.91697 | 1.082 | 0.18473 | 0 | 0 | 0 | 0 | 0.1 | 2.9 | 0 | 0 | 0 | 0 | 0 | 0
2014-11-16 | 22時 | 18.0109 | 2.6239 | 0 | 0 | 0 | 0 | 0 | 0 | 0 | 0.23087 | 0 | 0.030683 | 0.34635 | -0.83499 | 0.23087 | 1.0801 | 0 | 1.8342 | -0.91697 | 1.082 | 0.18473 | 0 | 0 | 0 | 0 | -1 | 2.9 | 0 | 0 | 0 | 0 | 0 | 0
2014-11-16 | 23時 | 18.1262 | 2.6407 | 0 | 0 | 0 | 0 | 0 | 0 | 0 | 0.23138 | 0 | 0.010644 | 0.36039 | -0.85629 | 0.23138 | 1.0801 | 0 | 1.8342 | -0.91697 | 1.082 | 0.18473 | 0 | 0 | 0 | 0 | -1.4 | 2.9 | 0 | 0 | 0 | 0 | 0 | 0
2014-11-17 | 0時 | 18.0397 | 2.6281 | 0 | 0 | 0 | 0 | 0 | 0 | 0 | 0.231 | 0 | 0.025673 | 0.34986 | -0.84031 | 0.231 | 1.0801 | 0 | 1.8342 | -0.91697 | 1.082 | 0.18473 | 0 | 0 | 0 | 0 | -1.1 | 2.9 | 0 | 0 | 0 | 0 | 0 | 0
2014-11-17 | 1時 | 17.8391 | 2.5989 | 0 | 0 | 0 | 0 | 0 | 0 | 0 | 0.2301 | 0 | 0.060742 | 0.32529 | -0.80304 | 0.2301 | 1.0801 | 0 | 1.8342 | -0.91697 | 1.082 | 0.18473 | 0 | 0 | 0 | 0 | -0.4 | 3 | 0 | 0 | 0 | 0 | 0 | 0
2014-11-17 | 2時 | 17.8106 | 2.5947 | 0 | 0 | 0 | 0 | 0 | 0 | 0 | 0.22997 | 0 | 0.065752 | 0.32178 | -0.79771 | 0.22997 | 1.0801 | 0 | 1.8342 | -0.91697 | 1.082 | 0.18473 | 0 | 0 | 0 | 0 | -0.3 | 3 | 0 | 0 | 0 | 0 | 0 | 0
2014-11-17 | 3時 | 17.8391 | 2.5989 | 0 | 0 | 0 | 0 | 0 | 0 | 0 | 0.2301 | 0 | 0.060742 | 0.32529 | -0.80304 | 0.2301 | 1.0801 | 0 | 1.8342 | -0.91697 | 1.082 | 0.18473 | 0 | 0 | 0 | 0 | -0.4 | 3.1 | 0 | 0 | 0 | 0 | 0 | 0
2014-11-17 | 4時 | 17.8391 | 2.5989 | 0 | 0 | 0 | 0 | 0 | 0 | 0 | 0.2301 | 0 | 0.060742 | 0.32529 | -0.80304 | 0.2301 | 1.0801 | 0 | 1.8342 | -0.91697 | 1.082 | 0.18473 | 0 | 0 | 0 | 0 | -0.4 | 3 | 0 | 0 | 0 | 0 | 0 | 0
2014-11-17 | 5時 | 18.0685 | 2.6323 | 0 | 0 | 0 | 0 | 0 | 0 | 0 | 0.23113 | 0 | 0.020664 | 0.35337 | -0.84564 | 0.23113 | 1.0801 | 0 | 1.8342 | -0.91697 | 1.082 | 0.18473 | 0 | 0 | 0 | 0 | -1.2 | 2.9 | 0 | 0 | 0 | 0 | 0 | 0
2014-11-17 | 6時 | 18.1841 | 2.6491 | 0 | 0 | 0 | 0 | 0 | 0 | 0 | 0.23164 | 0 | 0.00062447 | 0.3674 | -0.86694 | 0.23164 | 1.0801 | 0 | 1.8342 | -0.91697 | 1.082 | 0.18473 | 0 | 0 | 0 | 0 | -1.6 | 2.9 | 0 | 0 | 0 | 0 | 0 | 0
2014-11-17 | 7時 | 17.7821 | 2.5906 | 0 | 0 | 0 | 0 | 0 | 0 | 0 | 0.22984 | 0 | 0.070761 | 0.31828 | -0.79239 | 0.22984 | 1.0801 | 0 | 1.8342 | -0.91697 | 1.082 | 0.18473 | 0 | 0 | 0 | 0 | -0.2 | 3.3 | 0 | 0 | 0 | 0 | 0 | 0
2014-11-17 | 8時 | 17.5557 | 2.5576 | 0 | 0 | 0 | 0 | 0 | 0 | 0 | 0.22882 | 0 | 0.11084 | 0.2902 | -0.74979 | 0.22882 | 1.0801 | 0 | 1.8342 | -0.91697 | 1.082 | 0.18473 | 0 | 0 | 0 | 0 | 0.6 | 3.3 | 0 | 0 | 0 | 0 | 0 | 0
2014-11-17 | 9時 | 17.0824 | 2.4886 | 0 | 0 | 0 | 0 | 0 | 0 | 0 | 0.22664 | 0 | 0.19601 | 0.23055 | -0.65926 | 0.22664 | 1.0801 | 0 | 1.8342 | -0.91697 | 1.082 | 0.18473 | 0 | 0 | 0 | 0 | 2.3 | 3.5 | 0 | 0 | 0 | 0 | 0 | 0
2014-11-17 | 10時 | 16.6737 | 2.4291 | 0 | 0 | 0 | 0 | 0 | 0 | 0 | 0.22472 | 0 | 0.27115 | 0.17791 | -0.57939 | 0.22472 | 1.0801 | 0 | 1.8342 | -0.91697 | 1.082 | 0.18473 | 0 | 0 | 0 | 0 | 3.8 | 4.1 | 0 | 0 | 0 | 0 | 0 | 0
2014-11-17 | 11時 | 16.7818 | 2.4448 | 0 | 0 | 0 | 0 | 0 | 0 | 0 | 0.22523 | 0 | 0.25111 | 0.19194 | -0.60069 | 0.22523 | 1.0801 | 0 | 1.8342 | -0.91697 | 1.082 | 0.18473 | 0 | 0 | 0 | 0 | 3.4 | 4.4 | 0 | 0 | 0 | 0 | 0 | 0
2014-11-17 | 12時 | 16.7006 | 2.433 | 0 | 0 | 0 | 0 | 0 | 0 | 0 | 0.22485 | 0 | 0.26614 | 0.18142 | -0.58471 | 0.22485 | 1.0801 | 0 | 1.8342 | -0.91697 | 1.082 | 0.18473 | 0 | 0 | 0 | 0 | 3.7 | 4.5 | 0 | 0 | 0 | 0 | 0 | 0
2014-11-17 | 13時 | 16.5393 | 2.4095 | 0 | 0 | 0 | 0 | 0 | 0 | 0 | 0.22408 | 0 | 0.2962 | 0.16036 | -0.55276 | 0.22408 | 1.0801 | 0 | 1.8342 | -0.91697 | 1.082 | 0.18473 | 0 | 0 | 0 | 0 | 4.3 | 4.6 | 0 | 0 | 0 | 0 | 0 | 0
2014-11-17 | 14時 | 16.4591 | 2.3978 | 0 | 0 | 0 | 0 | 0 | 0 | 0 | 0.22369 | 0 | 0.31123 | 0.14983 | -0.53679 | 0.22369 | 1.0801 | 0 | 1.8342 | -0.91697 | 1.082 | 0.18473 | 0 | 0 | 0 | 0 | 4.6 | 4.9 | 0 | 0 | 0 | 0 | 0 | 0
2014-11-17 | 15時 | 16.4858 | 2.4017 | 0 | 0 | 0 | 0 | 0 | 0 | 0 | 0.22382 | 0 | 0.30622 | 0.15334 | -0.54211 | 0.22382 | 1.0801 | 0 | 1.8342 | -0.91697 | 1.082 | 0.18473 | 0 | 0 | 0 | 0 | 4.5 | 4.9 | 0 | 0 | 0 | 0 | 0 | 0
2014-11-17 | 16時 | 16.4591 | 2.3978 | 0 | 0 | 0 | 0 | 0 | 0 | 0 | 0.22369 | 0 | 0.31123 | 0.14983 | -0.53679 | 0.22369 | 1.0801 | 0 | 1.8342 | -0.91697 | 1.082 | 0.18473 | 0 | 0 | 0 | 0 | 4.6 | 4.9 | 0 | 0 | 0 | 0 | 0 | 0
2014-11-17 | 17時 | 16.5929 | 2.4173 | 0 | 0 | 0 | 0 | 0 | 0 | 0 | 0.22433 | 0 | 0.28618 | 0.16738 | -0.56341 | 0.22433 | 1.0801 | 0 | 1.8342 | -0.91697 | 1.082 | 0.18473 | 0 | 0 | 0 | 0 | 4.1 | 4.8 | 0 | 0 | 0 | 0 | 0 | 0
2014-11-17 | 18時 | 16.809 | 2.4488 | 0 | 0 | 0 | 0 | 0 | 0 | 0 | 0.22536 | 0 | 0.2461 | 0.19545 | -0.60601 | 0.22536 | 1.0801 | 0 | 1.8342 | -0.91697 | 1.082 | 0.18473 | 0 | 0 | 0 | 0 | 3.3 | 4.5 | 0 | 0 | 0 | 0 | 0 | 0
2014-11-17 | 19時 | 16.7818 | 2.4448 | 0 | 0 | 0 | 0 | 0 | 0 | 0 | 0.22523 | 0 | 0.25111 | 0.19194 | -0.60069 | 0.22523 | 1.0801 | 0 | 1.8342 | -0.91697 | 1.082 | 0.18473 | 0 | 0 | 0 | 0 | 3.4 | 4.6 | 0 | 0 | 0 | 0 | 0 | 0
2014-11-17 | 20時 | 16.8362 | 2.4528 | 0 | 0 | 0 | 0 | 0 | 0 | 0 | 0.22549 | 0 | 0.24109 | 0.19896 | -0.61134 | 0.22549 | 1.0801 | 0 | 1.8342 | -0.91697 | 1.082 | 0.18473 | 0 | 0 | 0 | 0 | 3.2 | 4.5 | 0 | 0 | 0 | 0 | 0 | 0
2014-11-17 | 21時 | 16.8362 | 2.4528 | 0 | 0 | 0 | 0 | 0 | 0 | 0 | 0.22549 | 0 | 0.24109 | 0.19896 | -0.61134 | 0.22549 | 1.0801 | 0 | 1.8342 | -0.91697 | 1.082 | 0.18473 | 0 | 0 | 0 | 0 | 3.2 | 4.5 | 0 | 0 | 0 | 0 | 0 | 0
2014-11-17 | 22時 | 16.8362 | 2.4528 | 0 | 0 | 0 | 0 | 0 | 0 | 0 | 0.22549 | 0 | 0.24109 | 0.19896 | -0.61134 | 0.22549 | 1.0801 | 0 | 1.8342 | -0.91697 | 1.082 | 0.18473 | 0 | 0 | 0 | 0 | 3.2 | 4.5 | 0 | 0 | 0 | 0 | 0 | 0
2014-11-17 | 23時 | 16.9179 | 2.4647 | 0 | 0 | 0 | 0 | 0 | 0 | 0 | 0.22587 | 0 | 0.22606 | 0.20949 | -0.62731 | 0.22587 | 1.0801 | 0 | 1.8342 | -0.91697 | 1.082 | 0.18473 | 0 | 0 | 0 | 0 | 2.9 | 4.3 | 0 | 0 | 0 | 0 | 0 | 0
2014-11-18 | 0時 | 17 | 2.4766 | 0 | 0 | 0 | 0 | 0 | 0 | 0 | 0.22625 | 0 | 0.21104 | 0.22002 | -0.64329 | 0.22625 | 1.0801 | 0 | 1.8342 | -0.91697 | 1.082 | 0.18473 | 0 | 0 | 0 | 0 | 2.6 | 4.3 | 0 | 0 | 0 | 0 | 0 | 0
2014-11-18 | 1時 | 17.1099 | 2.4926 | 0 | 0 | 0 | 0 | 0 | 0 | 0 | 0.22677 | 0 | 0.191 | 0.23405 | -0.66459 | 0.22677 | 1.0801 | 0 | 1.8342 | -0.91697 | 1.082 | 0.18473 | 0 | 0 | 0 | 0 | 2.2 | 4.2 | 0 | 0 | 0 | 0 | 0 | 0
2014-11-18 | 2時 | 17.2205 | 2.5088 | 0 | 0 | 0 | 0 | 0 | 0 | 0 | 0.22728 | 0 | 0.17096 | 0.24809 | -0.68589 | 0.22728 | 1.0801 | 0 | 1.8342 | -0.91697 | 1.082 | 0.18473 | 0 | 0 | 0 | 0 | 1.8 | 4.1 | 0 | 0 | 0 | 0 | 0 | 0
2014-11-18 | 3時 | 17.3874 | 2.5331 | 0 | 0 | 0 | 0 | 0 | 0 | 0 | 0.22805 | 0 | 0.1409 | 0.26915 | -0.71784 | 0.22805 | 1.0801 | 0 | 1.8342 | -0.91697 | 1.082 | 0.18473 | 0 | 0 | 0 | 0 | 1.2 | 3.9 | 0 | 0 | 0 | 0 | 0 | 0
2014-11-18 | 4時 | 17.5557 | 2.5576 | 0 | 0 | 0 | 0 | 0 | 0 | 0 | 0.22882 | 0 | 0.11084 | 0.2902 | -0.74979 | 0.22882 | 1.0801 | 0 | 1.8342 | -0.91697 | 1.082 | 0.18473 | 0 | 0 | 0 | 0 | 0.6 | 3.8 | 0 | 0 | 0 | 0 | 0 | 0
2014-11-18 | 5時 | 17.5839 | 2.5617 | 0 | 0 | 0 | 0 | 0 | 0 | 0 | 0.22895 | 0 | 0.10583 | 0.29371 | -0.75511 | 0.22895 | 1.0801 | 0 | 1.8342 | -0.91697 | 1.082 | 0.18473 | 0 | 0 | 0 | 0 | 0.5 | 3.7 | 0 | 0 | 0 | 0 | 0 | 0
2014-11-18 | 6時 | 17.5557 | 2.5576 | 0 | 0 | 0 | 0 | 0 | 0 | 0 | 0.22882 | 0 | 0.11084 | 0.2902 | -0.74979 | 0.22882 | 1.0801 | 0 | 1.8342 | -0.91697 | 1.082 | 0.18473 | 0 | 0 | 0 | 0 | 0.6 | 3.8 | 0 | 0 | 0 | 0 | 0 | 0
2014-11-18 | 7時 | 17.4714 | 2.5453 | 0 | 0 | 0 | 0 | 0 | 0 | 0 | 0.22843 | 0 | 0.12587 | 0.27967 | -0.73381 | 0.22843 | 1.0801 | 0 | 1.8342 | -0.91697 | 1.082 | 0.18473 | 0 | 0 | 0 | 0 | 0.9 | 3.8 | 0 | 0 | 0 | 0 | 0 | 0
2014-11-18 | 8時 | 17.1928 | 2.5047 | 0 | 0 | 0 | 0 | 0 | 0 | 0 | 0.22715 | 0 | 0.17597 | 0.24458 | -0.68056 | 0.22715 | 1.0801 | 0 | 1.8342 | -0.91697 | 1.082 | 0.18473 | 0 | 0 | 0 | 0 | 1.9 | 4.1 | 0 | 0 | 0 | 0 | 0 | 0
2014-11-18 | 9時 | 16.7818 | 2.4448 | 0 | 0 | 0 | 0 | 0 | 0 | 0 | 0.22523 | 0 | 0.25111 | 0.19194 | -0.60069 | 0.22523 | 1.0801 | 0 | 1.8342 | -0.91697 | 1.082 | 0.18473 | 0 | 0 | 0 | 0 | 3.4 | 4.3 | 0 | 0 | 0 | 0 | 0 | 0
2014-11-18 | 10時 | 16.1679 | 2.3554 | 0 | 0 | 0 | 0 | 0 | 0 | 0 | 0.22228 | 0 | 0.36634 | 0.11123 | -0.47821 | 0.22228 | 1.0801 | 0 | 1.8342 | -0.91697 | 1.082 | 0.18473 | 0 | 0 | 0 | 0 | 5.7 | 4.5 | 0 | 0 | 0 | 0 | 0 | 0
2014-11-18 | 11時 | 15.4973 | 2.2577 | 0 | 0 | 0 | 0 | 0 | 0 | 0 | 0.21895 | 0 | 0.49659 | 0.019992 | -0.33976 | 0.21895 | 1.0801 | 0 | 1.8342 | -0.91697 | 1.082 | 0.18473 | 0 | 0 | 0 | 0 | 8.3 | 5 | 0 | 0 | 0 | 0 | 0 | 0
2014-11-18 | 12時 | 15.3462 | 2.2357 | 0 | 0 | 0 | 0 | 0 | 0 | 0 | 0.21818 | 0 | 0.52665 | -0.0010628 | -0.30781 | 0.21818 | 1.0801 | 0 | 1.8342 | -0.91697 | 1.082 | 0.18473 | 0 | 0 | 0 | 0 | 8.9 | 5.2 | 0 | 0 | 0 | 0 | 0 | 0
2014-11-18 | 13時 | 15.3462 | 2.2357 | 0 | 0 | 0 | 0 | 0 | 0 | 0 | 0.21818 | 0 | 0.52665 | -0.0010628 | -0.30781 | 0.21818 | 1.0801 | 0 | 1.8342 | -0.91697 | 1.082 | 0.18473 | 0 | 0 | 0 | 0 | 8.9 | 5 | 0 | 0 | 0 | 0 | 0 | 0
2014-11-18 | 14時 | 15.3713 | 2.2394 | 0 | 0 | 0 | 0 | 0 | 0 | 0 | 0.21831 | 0 | 0.52164 | 0.0024464 | -0.31314 | 0.21831 | 1.0801 | 0 | 1.8342 | -0.91697 | 1.082 | 0.18473 | 0 | 0 | 0 | 0 | 8.8 | 5.1 | 0 | 0 | 0 | 0 | 0 | 0
2014-11-18 | 15時 | 15.7266 | 2.2911 | 0 | 0 | 0 | 0 | 0 | 0 | 0 | 0.2201 | 0 | 0.4515 | 0.051575 | -0.38769 | 0.2201 | 1.0801 | 0 | 1.8342 | -0.91697 | 1.082 | 0.18473 | 0 | 0 | 0 | 0 | 7.4 | 5 | 0 | 0 | 0 | 0 | 0 | 0
2014-11-18 | 16時 | 15.9589 | 2.325 | 0 | 0 | 0 | 0 | 0 | 0 | 0 | 0.22126 | 0 | 0.40642 | 0.083158 | -0.43561 | 0.22126 | 1.0801 | 0 | 1.8342 | -0.91697 | 1.082 | 0.18473 | 0 | 0 | 0 | 0 | 6.5 | 5.1 | 0 | 0 | 0 | 0 | 0 | 0
2014-11-18 | 17時 | 16.2732 | 2.3708 | 0 | 0 | 0 | 0 | 0 | 0 | 0 | 0.22279 | 0 | 0.3463 | 0.12527 | -0.49951 | 0.22279 | 1.0801 | 0 | 1.8342 | -0.91697 | 1.082 | 0.18473 | 0 | 0 | 0 | 0 | 5.3 | 5 | 0 | 0 | 0 | 0 | 0 | 0
2014-11-18 | 18時 | 16.5125 | 2.4056 | 0 | 0 | 0 | 0 | 0 | 0 | 0 | 0.22395 | 0 | 0.30121 | 0.15685 | -0.54744 | 0.22395 | 1.0801 | 0 | 1.8342 | -0.91697 | 1.082 | 0.18473 | 0 | 0 | 0 | 0 | 4.4 | 4.8 | 0 | 0 | 0 | 0 | 0 | 0
2014-11-18 | 19時 | 16.6467 | 2.4252 | 0 | 0 | 0 | 0 | 0 | 0 | 0 | 0.22459 | 0 | 0.27616 | 0.1744 | -0.57406 | 0.22459 | 1.0801 | 0 | 1.8342 | -0.91697 | 1.082 | 0.18473 | 0 | 0 | 0 | 0 | 3.9 | 4.8 | 0 | 0 | 0 | 0 | 0 | 0
2014-11-18 | 20時 | 16.6467 | 2.4252 | 0 | 0 | 0 | 0 | 0 | 0 | 0 | 0.22459 | 0 | 0.27616 | 0.1744 | -0.57406 | 0.22459 | 1.0801 | 0 | 1.8342 | -0.91697 | 1.082 | 0.18473 | 0 | 0 | 0 | 0 | 3.9 | 4.8 | 0 | 0 | 0 | 0 | 0 | 0
2014-11-18 | 21時 | 16.6737 | 2.4291 | 0 | 0 | 0 | 0 | 0 | 0 | 0 | 0.22472 | 0 | 0.27115 | 0.17791 | -0.57939 | 0.22472 | 1.0801 | 0 | 1.8342 | -0.91697 | 1.082 | 0.18473 | 0 | 0 | 0 | 0 | 3.8 | 4.7 | 0 | 0 | 0 | 0 | 0 | 0
2014-11-18 | 22時 | 16.7006 | 2.433 | 0 | 0 | 0 | 0 | 0 | 0 | 0 | 0.22485 | 0 | 0.26614 | 0.18142 | -0.58471 | 0.22485 | 1.0801 | 0 | 1.8342 | -0.91697 | 1.082 | 0.18473 | 0 | 0 | 0 | 0 | 3.7 | 4.7 | 0 | 0 | 0 | 0 | 0 | 0
2014-11-18 | 23時 | 16.9179 | 2.4647 | 0 | 0 | 0 | 0 | 0 | 0 | 0 | 0.22587 | 0 | 0.22606 | 0.20949 | -0.62731 | 0.22587 | 1.0801 | 0 | 1.8342 | -0.91697 | 1.082 | 0.18473 | 0 | 0 | 0 | 0 | 2.9 | 4.5 | 0 | 0 | 0 | 0 | 0 | 0
2014-11-19 | 0時 | 17 | 2.4766 | 0 | 0 | 0 | 0 | 0 | 0 | 0 | 0.22625 | 0 | 0.21104 | 0.22002 | -0.64329 | 0.22625 | 1.0801 | 0 | 1.8342 | -0.91697 | 1.082 | 0.18473 | 0 | 0 | 0 | 0 | 2.6 | 4.3 | 0 | 0 | 0 | 0 | 0 | 0
2014-11-19 | 1時 | 17.0274 | 2.4806 | 0 | 0 | 0 | 0 | 0 | 0 | 0 | 0.22638 | 0 | 0.20603 | 0.22353 | -0.64861 | 0.22638 | 1.0801 | 0 | 1.8342 | -0.91697 | 1.082 | 0.18473 | 0 | 0 | 0 | 0 | 2.5 | 4.4 | 0 | 0 | 0 | 0 | 0 | 0
2014-11-19 | 2時 | 17.2205 | 2.5088 | 0 | 0 | 0 | 0 | 0 | 0 | 0 | 0.22728 | 0 | 0.17096 | 0.24809 | -0.68589 | 0.22728 | 1.0801 | 0 | 1.8342 | -0.91697 | 1.082 | 0.18473 | 0 | 0 | 0 | 0 | 1.8 | 4.1 | 0 | 0 | 0 | 0 | 0 | 0
2014-11-19 | 3時 | 17.3874 | 2.5331 | 0 | 0 | 0 | 0 | 0 | 0 | 0 | 0.22805 | 0 | 0.1409 | 0.26915 | -0.71784 | 0.22805 | 1.0801 | 0 | 1.8342 | -0.91697 | 1.082 | 0.18473 | 0 | 0 | 0 | 0 | 1.2 | 3.9 | 0 | 0 | 0 | 0 | 0 | 0
2014-11-19 | 4時 | 17.3316 | 2.5249 | 0 | 0 | 0 | 0 | 0 | 0 | 0 | 0.22779 | 0 | 0.15092 | 0.26213 | -0.70719 | 0.22779 | 1.0801 | 0 | 1.8342 | -0.91697 | 1.082 | 0.18473 | 0 | 0 | 0 | 0 | 1.4 | 4 | 0 | 0 | 0 | 0 | 0 | 0
2014-11-19 | 5時 | 17.4154 | 2.5371 | 0 | 0 | 0 | 0 | 0 | 0 | 0 | 0.22818 | 0 | 0.13589 | 0.27266 | -0.72316 | 0.22818 | 1.0801 | 0 | 1.8342 | -0.91697 | 1.082 | 0.18473 | 0 | 0 | 0 | 0 | 1.1 | 3.8 | 0 | 0 | 0 | 0 | 0 | 0
2014-11-19 | 6時 | 17.2205 | 2.5088 | 0 | 0 | 0 | 0 | 0 | 0 | 0 | 0.22728 | 0 | 0.17096 | 0.24809 | -0.68589 | 0.22728 | 1.0801 | 0 | 1.8342 | -0.91697 | 1.082 | 0.18473 | 0 | 0 | 0 | 0 | 1.8 | 4.1 | 0 | 0 | 0 | 0 | 0 | 0
2014-11-19 | 7時 | 17.1099 | 2.4926 | 0 | 0 | 0 | 0 | 0 | 0 | 0 | 0.22677 | 0 | 0.191 | 0.23405 | -0.66459 | 0.22677 | 1.0801 | 0 | 1.8342 | -0.91697 | 1.082 | 0.18473 | 0 | 0 | 0 | 0 | 2.2 | 4.2 | 0 | 0 | 0 | 0 | 0 | 0
2014-11-19 | 8時 | 16.8634 | 2.4567 | 0 | 0 | 0 | 0 | 0 | 0 | 0 | 0.22561 | 0 | 0.23608 | 0.20247 | -0.61666 | 0.22561 | 1.0801 | 0 | 1.8342 | -0.91697 | 1.082 | 0.18473 | 0 | 0 | 0 | 0 | 3.1 | 4.3 | 0 | 0 | 0 | 0 | 0 | 0
2014-11-19 | 9時 | 16.6737 | 2.4291 | 0 | 0 | 0 | 0 | 0 | 0 | 0 | 0.22472 | 0 | 0.27115 | 0.17791 | -0.57939 | 0.22472 | 1.0801 | 0 | 1.8342 | -0.91697 | 1.082 | 0.18473 | 0 | 0 | 0 | 0 | 3.8 | 4.5 | 0 | 0 | 0 | 0 | 0 | 0
2014-11-19 | 10時 | 16.4591 | 2.3978 | 0 | 0 | 0 | 0 | 0 | 0 | 0 | 0.22369 | 0 | 0.31123 | 0.14983 | -0.53679 | 0.22369 | 1.0801 | 0 | 1.8342 | -0.91697 | 1.082 | 0.18473 | 0 | 0 | 0 | 0 | 4.6 | 4.9 | 0 | 0 | 0 | 0 | 0 | 0
2014-11-19 | 11時 | 16.4324 | 2.3939 | 0 | 0 | 0 | 0 | 0 | 0 | 0 | 0.22356 | 0 | 0.31624 | 0.14632 | -0.53146 | 0.22356 | 1.0801 | 0 | 1.8342 | -0.91697 | 1.082 | 0.18473 | 0 | 0 | 0 | 0 | 4.7 | 5 | 0 | 0 | 0 | 0 | 0 | 0
2014-11-19 | 12時 | 16.3261 | 2.3785 | 0 | 0 | 0 | 0 | 0 | 0 | 0 | 0.22305 | 0 | 0.33628 | 0.13229 | -0.51016 | 0.22305 | 1.0801 | 0 | 1.8342 | -0.91697 | 1.082 | 0.18473 | 0 | 0 | 0 | 0 | 5.1 | 5.1 | 0 | 0 | 0 | 0 | 0 | 0
2014-11-19 | 13時 | 15.9589 | 2.325 | 0 | 0 | 0 | 0 | 0 | 0 | 0 | 0.22126 | 0 | 0.40642 | 0.083158 | -0.43561 | 0.22126 | 1.0801 | 0 | 1.8342 | -0.91697 | 1.082 | 0.18473 | 0 | 0 | 0 | 0 | 6.5 | 5.5 | 0 | 0 | 0 | 0 | 0 | 0
2014-11-19 | 14時 | 15.6754 | 2.2837 | 0 | 0 | 0 | 0 | 0 | 0 | 0 | 0.21985 | 0 | 0.46152 | 0.044557 | -0.37704 | 0.21985 | 1.0801 | 0 | 1.8342 | -0.91697 | 1.082 | 0.18473 | 0 | 0 | 0 | 0 | 7.6 | 5.8 | 0 | 0 | 0 | 0 | 0 | 0
2014-11-19 | 15時 | 15.778 | 2.2986 | 0 | 0 | 0 | 0 | 0 | 0 | 0 | 0.22036 | 0 | 0.44148 | 0.058594 | -0.39834 | 0.22036 | 1.0801 | 0 | 1.8342 | -0.91697 | 1.082 | 0.18473 | 0 | 0 | 0 | 0 | 7.2 | 5.4 | 0 | 0 | 0 | 0 | 0 | 0
2014-11-19 | 16時 | 15.778 | 2.2986 | 0 | 0 | 0 | 0 | 0 | 0 | 0 | 0.22036 | 0 | 0.44148 | 0.058594 | -0.39834 | 0.22036 | 1.0801 | 0 | 1.8342 | -0.91697 | 1.082 | 0.18473 | 0 | 0 | 0 | 0 | 7.2 | 5.1 | 0 | 0 | 0 | 0 | 0 | 0
2014-11-19 | 17時 | 15.8295 | 2.3061 | 0 | 0 | 0 | 0 | 0 | 0 | 0 | 0.22062 | 0 | 0.43147 | 0.065612 | -0.40899 | 0.22062 | 1.0801 | 0 | 1.8342 | -0.91697 | 1.082 | 0.18473 | 0 | 0 | 0 | 0 | 7 | 4.9 | 0 | 0 | 0 | 0 | 0 | 0
2014-11-19 | 18時 | 15.9849 | 2.3287 | 0 | 0 | 0 | 0 | 0 | 0 | 0 | 0.22138 | 0 | 0.40141 | 0.086668 | -0.44094 | 0.22138 | 1.0801 | 0 | 1.8342 | -0.91697 | 1.082 | 0.18473 | 0 | 0 | 0 | 0 | 6.4 | 5.1 | 0 | 0 | 0 | 0 | 0 | 0
2014-11-19 | 19時 | 16.0109 | 2.3325 | 0 | 0 | 0 | 0 | 0 | 0 | 0 | 0.22151 | 0 | 0.3964 | 0.090177 | -0.44626 | 0.22151 | 1.0801 | 0 | 1.8342 | -0.91697 | 1.082 | 0.18473 | 0 | 0 | 0 | 0 | 6.3 | 5.1 | 0 | 0 | 0 | 0 | 0 | 0
2014-11-19 | 20時 | 16.0892 | 2.3439 | 0 | 0 | 0 | 0 | 0 | 0 | 0 | 0.2219 | 0 | 0.38137 | 0.1007 | -0.46224 | 0.2219 | 1.0801 | 0 | 1.8342 | -0.91697 | 1.082 | 0.18473 | 0 | 0 | 0 | 0 | 6 | 5.3 | 0 | 0 | 0 | 0 | 0 | 0
2014-11-19 | 21時 | 16.0892 | 2.3439 | 0 | 0 | 0 | 0 | 0 | 0 | 0 | 0.2219 | 0 | 0.38137 | 0.1007 | -0.46224 | 0.2219 | 1.0801 | 0 | 1.8342 | -0.91697 | 1.082 | 0.18473 | 0 | 0 | 0 | 0 | 6 | 5.5 | 0 | 0 | 0 | 0 | 0 | 0
2014-11-19 | 22時 | 15.8811 | 2.3136 | 0 | 0 | 0 | 0 | 0 | 0 | 0 | 0.22087 | 0 | 0.42145 | 0.072631 | -0.41964 | 0.22087 | 1.0801 | 0 | 1.8342 | -0.91697 | 1.082 | 0.18473 | 0 | 0 | 0 | 0 | 6.8 | 5.7 | 0 | 0 | 0 | 0 | 0 | 0
2014-11-19 | 23時 | 15.9329 | 2.3212 | 0 | 0 | 0 | 0 | 0 | 0 | 0 | 0.22113 | 0 | 0.41143 | 0.079649 | -0.43029 | 0.22113 | 1.0801 | 0 | 1.8342 | -0.91697 | 1.082 | 0.18473 | 0 | 0 | 0 | 0 | 6.6 | 5.3 | 0 | 0 | 0 | 0 | 0 | 0
2014-11-20 | 0時 | 15.8553 | 2.3099 | 0 | 0 | 0 | 0 | 0 | 0 | 0 | 0.22074 | 0 | 0.42646 | 0.069121 | -0.41431 | 0.22074 | 1.0801 | 0 | 1.8342 | -0.91697 | 1.082 | 0.18473 | 0 | 0 | 0 | 0 | 6.9 | 5.3 | 0 | 0 | 0 | 0 | 0 | 0
2014-11-20 | 1時 | 15.9589 | 2.325 | 0 | 0 | 0 | 0 | 0 | 0 | 0 | 0.22126 | 0 | 0.40642 | 0.083158 | -0.43561 | 0.22126 | 1.0801 | 0 | 1.8342 | -0.91697 | 1.082 | 0.18473 | 0 | 0 | 0 | 0 | 6.5 | 5.4 | 0 | 0 | 0 | 0 | 0 | 0
2014-11-20 | 2時 | 15.8037 | 2.3023 | 0 | 0 | 0 | 0 | 0 | 0 | 0 | 0.22049 | 0 | 0.43648 | 0.062103 | -0.40366 | 0.22049 | 1.0801 | 0 | 1.8342 | -0.91697 | 1.082 | 0.18473 | 0 | 0 | 0 | 0 | 7.1 | 5.4 | 0 | 0 | 0 | 0 | 0 | 0
2014-11-20 | 3時 | 15.778 | 2.2986 | 0 | 0 | 0 | 0 | 0 | 0 | 0 | 0.22036 | 0 | 0.44148 | 0.058594 | -0.39834 | 0.22036 | 1.0801 | 0 | 1.8342 | -0.91697 | 1.082 | 0.18473 | 0 | 0 | 0 | 0 | 7.2 | 5.1 | 0 | 0 | 0 | 0 | 0 | 0
2014-11-20 | 4時 | 15.6499 | 2.2799 | 0 | 0 | 0 | 0 | 0 | 0 | 0 | 0.21972 | 0 | 0.46653 | 0.041048 | -0.37171 | 0.21972 | 1.0801 | 0 | 1.8342 | -0.91697 | 1.082 | 0.18473 | 0 | 0 | 0 | 0 | 7.7 | 4.5 | 0 | 0 | 0 | 0 | 0 | 0
2014-11-20 | 5時 | 15.8811 | 2.3136 | 0 | 0 | 0 | 0 | 0 | 0 | 0 | 0.22087 | 0 | 0.42145 | 0.072631 | -0.41964 | 0.22087 | 1.0801 | 0 | 1.8342 | -0.91697 | 1.082 | 0.18473 | 0 | 0 | 0 | 0 | 6.8 | 4.5 | 0 | 0 | 0 | 0 | 0 | 0
2014-11-20 | 6時 | 16.3261 | 2.3785 | 0 | 0 | 0 | 0 | 0 | 0 | 0 | 0.22305 | 0 | 0.33628 | 0.13229 | -0.51016 | 0.22305 | 1.0801 | 0 | 1.8342 | -0.91697 | 1.082 | 0.18473 | 0 | 0 | 0 | 0 | 5.1 | 4.6 | 0 | 0 | 0 | 0 | 0 | 0
2014-11-20 | 7時 | 15.5989 | 2.2725 | 0 | 0 | 0 | 0 | 0 | 0 | 0 | 0.21946 | 0 | 0.47655 | 0.034029 | -0.36106 | 0.21946 | 1.0801 | 0 | 1.8342 | -0.91697 | 1.082 | 0.18473 | 0 | 0 | 0 | 0 | 7.9 | 4.4 | 0 | 0 | 0 | 0 | 0 | 0
2014-11-20 | 8時 | 15.5989 | 2.2725 | 0 | 0 | 0 | 0 | 0 | 0 | 0 | 0.21946 | 0 | 0.47655 | 0.034029 | -0.36106 | 0.21946 | 1.0801 | 0 | 1.8342 | -0.91697 | 1.082 | 0.18473 | 0 | 0 | 0 | 0 | 7.9 | 4.5 | 0 | 0 | 0 | 0 | 0 | 0
2014-11-20 | 9時 | 15.2711 | 2.2248 | 0 | 0 | 0 | 0 | 0 | 0 | 0 | 0.2178 | 0 | 0.54168 | -0.01159 | -0.29183 | 0.2178 | 1.0801 | 0 | 1.8342 | -0.91697 | 1.082 | 0.18473 | 0 | 0 | 0 | 0 | 9.2 | 4.4 | 0 | 0 | 0 | 0 | 0 | 0
2014-11-20 | 10時 | 15.4216 | 2.2467 | 0 | 0 | 0 | 0 | 0 | 0 | 0 | 0.21856 | 0 | 0.51162 | 0.0094648 | -0.32379 | 0.21856 | 1.0801 | 0 | 1.8342 | -0.91697 | 1.082 | 0.18473 | 0 | 0 | 0 | 0 | 8.6 | 4.1 | 0 | 0 | 0 | 0 | 0 | 0
2014-11-20 | 11時 | 15.2461 | 2.2211 | 0 | 0 | 0 | 0 | 0 | 0 | 0 | 0.21767 | 0 | 0.54669 | -0.0151 | -0.28651 | 0.21767 | 1.0801 | 0 | 1.8342 | -0.91697 | 1.082 | 0.18473 | 0 | 0 | 0 | 0 | 9.3 | 4.3 | 0 | 0 | 0 | 0 | 0 | 0
2014-11-20 | 12時 | 15.3211 | 2.232 | 0 | 0 | 0 | 0 | 0 | 0 | 0 | 0.21805 | 0 | 0.53166 | -0.0045721 | -0.30248 | 0.21805 | 1.0801 | 0 | 1.8342 | -0.91697 | 1.082 | 0.18473 | 0 | 0 | 0 | 0 | 9 | 3.9 | 0 | 0 | 0 | 0 | 0 | 0
2014-11-20 | 13時 | 15.7266 | 2.2911 | 0 | 0 | 0 | 0 | 0 | 0 | 0 | 0.2201 | 0 | 0.4515 | 0.051575 | -0.38769 | 0.2201 | 1.0801 | 0 | 1.8342 | -0.91697 | 1.082 | 0.18473 | 0 | 0 | 0 | 0 | 7.4 | 4.1 | 0 | 0 | 0 | 0 | 0 | 0
2014-11-20 | 14時 | 15.9329 | 2.3212 | 0 | 0 | 0 | 0 | 0 | 0 | 0 | 0.22113 | 0 | 0.41143 | 0.079649 | -0.43029 | 0.22113 | 1.0801 | 0 | 1.8342 | -0.91697 | 1.082 | 0.18473 | 0 | 0 | 0 | 0 | 6.6 | 4.2 | 0 | 0 | 0 | 0 | 0 | 0
2014-11-20 | 15時 | 16.2732 | 2.3708 | 0 | 0 | 0 | 0 | 0 | 0 | 0 | 0.22279 | 0 | 0.3463 | 0.12527 | -0.49951 | 0.22279 | 1.0801 | 0 | 1.8342 | -0.91697 | 1.082 | 0.18473 | 0 | 0 | 0 | 0 | 5.3 | 4.3 | 0 | 0 | 0 | 0 | 0 | 0
2014-11-20 | 16時 | 16.4324 | 2.3939 | 0 | 0 | 0 | 0 | 0 | 0 | 0 | 0.22356 | 0 | 0.31624 | 0.14632 | -0.53146 | 0.22356 | 1.0801 | 0 | 1.8342 | -0.91697 | 1.082 | 0.18473 | 0 | 0 | 0 | 0 | 4.7 | 4.4 | 0 | 0 | 0 | 0 | 0 | 0
2014-11-20 | 17時 | 16.4324 | 2.3939 | 0 | 0 | 0 | 0 | 0 | 0 | 0 | 0.22356 | 0 | 0.31624 | 0.14632 | -0.53146 | 0.22356 | 1.0801 | 0 | 1.8342 | -0.91697 | 1.082 | 0.18473 | 0 | 0 | 0 | 0 | 4.7 | 4.5 | 0 | 0 | 0 | 0 | 0 | 0
2014-11-20 | 18時 | 16.5393 | 2.4095 | 0 | 0 | 0 | 0 | 0 | 0 | 0 | 0.22408 | 0 | 0.2962 | 0.16036 | -0.55276 | 0.22408 | 1.0801 | 0 | 1.8342 | -0.91697 | 1.082 | 0.18473 | 0 | 0 | 0 | 0 | 4.3 | 3.7 | 0 | 0 | 0 | 0 | 0 | 0
2014-11-20 | 19時 | 16.6737 | 2.4291 | 0 | 0 | 0 | 0 | 0 | 0 | 0 | 0.22472 | 0 | 0.27115 | 0.17791 | -0.57939 | 0.22472 | 1.0801 | 0 | 1.8342 | -0.91697 | 1.082 | 0.18473 | 0 | 0 | 0 | 0 | 3.8 | 3.5 | 0 | 0 | 0 | 0 | 0 | 0
2014-11-20 | 20時 | 16.9179 | 2.4647 | 0 | 0 | 0 | 0 | 0 | 0 | 0 | 0.22587 | 0 | 0.22606 | 0.20949 | -0.62731 | 0.22587 | 1.0801 | 0 | 1.8342 | -0.91697 | 1.082 | 0.18473 | 0 | 0 | 0 | 0 | 2.9 | 3.3 | 0 | 0 | 0 | 0 | 0 | 0
2014-11-20 | 21時 | 17.0274 | 2.4806 | 0 | 0 | 0 | 0 | 0 | 0 | 0 | 0.22638 | 0 | 0.20603 | 0.22353 | -0.64861 | 0.22638 | 1.0801 | 0 | 1.8342 | -0.91697 | 1.082 | 0.18473 | 0 | 0 | 0 | 0 | 2.5 | 2.8 | 0 | 0 | 0 | 0 | 0 | 0
2014-11-20 | 22時 | 17.0824 | 2.4886 | 0 | 0 | 0 | 0 | 0 | 0 | 0 | 0.22664 | 0 | 0.19601 | 0.23055 | -0.65926 | 0.22664 | 1.0801 | 0 | 1.8342 | -0.91697 | 1.082 | 0.18473 | 0 | 0 | 0 | 0 | 2.3 | 2.8 | 0 | 0 | 0 | 0 | 0 | 0
2014-11-20 | 23時 | 17.4714 | 2.5453 | 0 | 0 | 0 | 0 | 0 | 0 | 0 | 0.22843 | 0 | 0.12587 | 0.27967 | -0.73381 | 0.22843 | 1.0801 | 0 | 1.8342 | -0.91697 | 1.082 | 0.18473 | 0 | 0 | 0 | 0 | 0.9 | 3.3 | 0 | 0 | 0 | 0 | 0 | 0
2014-11-21 | 0時 | 17.5276 | 2.5535 | 0 | 0 | 0 | 0 | 0 | 0 | 0 | 0.22869 | 0 | 0.11585 | 0.28669 | -0.74446 | 0.22869 | 1.0801 | 0 | 1.8342 | -0.91697 | 1.082 | 0.18473 | 0 | 0 | 0 | 0 | 0.7 | 3.4 | 0 | 0 | 0 | 0 | 0 | 0
2014-11-21 | 1時 | 17.3038 | 2.5209 | 0 | 0 | 0 | 0 | 0 | 0 | 0 | 0.22766 | 0 | 0.15593 | 0.25862 | -0.70186 | 0.22766 | 1.0801 | 0 | 1.8342 | -0.91697 | 1.082 | 0.18473 | 0 | 0 | 0 | 0 | 1.5 | 3.1 | 0 | 0 | 0 | 0 | 0 | 0
2014-11-21 | 2時 | 17.4714 | 2.5453 | 0 | 0 | 0 | 0 | 0 | 0 | 0 | 0.22843 | 0 | 0.12587 | 0.27967 | -0.73381 | 0.22843 | 1.0801 | 0 | 1.8342 | -0.91697 | 1.082 | 0.18473 | 0 | 0 | 0 | 0 | 0.9 | 3.1 | 0 | 0 | 0 | 0 | 0 | 0
2014-11-21 | 3時 | 17.0549 | 2.4846 | 0 | 0 | 0 | 0 | 0 | 0 | 0 | 0.22651 | 0 | 0.20102 | 0.22704 | -0.65394 | 0.22651 | 1.0801 | 0 | 1.8342 | -0.91697 | 1.082 | 0.18473 | 0 | 0 | 0 | 0 | 2.4 | 2.6 | 0 | 0 | 0 | 0 | 0 | 0
2014-11-21 | 4時 | 16.9452 | 2.4687 | 0 | 0 | 0 | 0 | 0 | 0 | 0 | 0.226 | 0 | 0.22105 | 0.213 | -0.63264 | 0.226 | 1.0801 | 0 | 1.8342 | -0.91697 | 1.082 | 0.18473 | 0 | 0 | 0 | 0 | 2.8 | 2.4 | 0 | 0 | 0 | 0 | 0 | 0
2014-11-21 | 5時 | 17.3038 | 2.5209 | 0 | 0 | 0 | 0 | 0 | 0 | 0 | 0.22766 | 0 | 0.15593 | 0.25862 | -0.70186 | 0.22766 | 1.0801 | 0 | 1.8342 | -0.91697 | 1.082 | 0.18473 | 0 | 0 | 0 | 0 | 1.5 | 2.6 | 0 | 0 | 0 | 0 | 0 | 0
2014-11-21 | 6時 | 17.2482 | 2.5128 | 0 | 0 | 0 | 0 | 0 | 0 | 0 | 0.22741 | 0 | 0.16595 | 0.2516 | -0.69121 | 0.22741 | 1.0801 | 0 | 1.8342 | -0.91697 | 1.082 | 0.18473 | 0 | 0 | 0 | 0 | 1.7 | 2.7 | 0 | 0 | 0 | 0 | 0 | 0
2014-11-21 | 7時 | 16.5929 | 2.4173 | 0 | 0 | 0 | 0 | 0 | 0 | 0 | 0.22433 | 0 | 0.28618 | 0.16738 | -0.56341 | 0.22433 | 1.0801 | 0 | 1.8342 | -0.91697 | 1.082 | 0.18473 | 0 | 0 | 0 | 0 | 4.1 | 2.6 | 0 | 0 | 0 | 0 | 0 | 0
2014-11-21 | 8時 | 16.6198 | 2.4212 | 0 | 0 | 0 | 0 | 0 | 0 | 0 | 0.22446 | 0 | 0.28117 | 0.17089 | -0.56874 | 0.22446 | 1.0801 | 0 | 1.8342 | -0.91697 | 1.082 | 0.18473 | 0 | 0 | 0 | 0 | 4 | 2.9 | 0 | 0 | 0 | 0 | 0 | 0
2014-11-21 | 9時 | 15.9589 | 2.325 | 0 | 0 | 0 | 0 | 0 | 0 | 0 | 0.22126 | 0 | 0.40642 | 0.083158 | -0.43561 | 0.22126 | 1.0801 | 0 | 1.8342 | -0.91697 | 1.082 | 0.18473 | 0 | 0 | 0 | 0 | 6.5 | 2.6 | 0 | 0 | 0 | 0 | 0 | 0
2014-11-21 | 10時 | 15.9329 | 2.3212 | 0 | 0 | 0 | 0 | 0 | 0 | 0 | 0.22113 | 0 | 0.41143 | 0.079649 | -0.43029 | 0.22113 | 1.0801 | 0 | 1.8342 | -0.91697 | 1.082 | 0.18473 | 0 | 0 | 0 | 0 | 6.6 | 2.7 | 0 | 0 | 0 | 0 | 0 | 0
2014-11-21 | 11時 | 15.9589 | 2.325 | 0 | 0 | 0 | 0 | 0 | 0 | 0 | 0.22126 | 0 | 0.40642 | 0.083158 | -0.43561 | 0.22126 | 1.0801 | 0 | 1.8342 | -0.91697 | 1.082 | 0.18473 | 0 | 0 | 0 | 0 | 6.5 | 2.7 | 0 | 0 | 0 | 0 | 0 | 0
2014-11-21 | 12時 | 15.5734 | 2.2688 | 0 | 0 | 0 | 0 | 0 | 0 | 0 | 0.21933 | 0 | 0.48156 | 0.03052 | -0.35574 | 0.21933 | 1.0801 | 0 | 1.8342 | -0.91697 | 1.082 | 0.18473 | 0 | 0 | 0 | 0 | 8 | 2.7 | 0 | 0 | 0 | 0 | 0 | 0
2014-11-21 | 13時 | 15.7266 | 2.2911 | 0 | 0 | 0 | 0 | 0 | 0 | 0 | 0.2201 | 0 | 0.4515 | 0.051575 | -0.38769 | 0.2201 | 1.0801 | 0 | 1.8342 | -0.91697 | 1.082 | 0.18473 | 0 | 0 | 0 | 0 | 7.4 | 2.6 | 0 | 0 | 0 | 0 | 0 | 0
2014-11-21 | 14時 | 16.0631 | 2.3401 | 0 | 0 | 0 | 0 | 0 | 0 | 0 | 0.22177 | 0 | 0.38638 | 0.097195 | -0.45691 | 0.22177 | 1.0801 | 0 | 1.8342 | -0.91697 | 1.082 | 0.18473 | 0 | 0 | 0 | 0 | 6.1 | 2.7 | 0 | 0 | 0 | 0 | 0 | 0
2014-11-21 | 15時 | 16.2205 | 2.3631 | 0 | 0 | 0 | 0 | 0 | 0 | 0 | 0.22254 | 0 | 0.35632 | 0.11825 | -0.48886 | 0.22254 | 1.0801 | 0 | 1.8342 | -0.91697 | 1.082 | 0.18473 | 0 | 0 | 0 | 0 | 5.5 | 2.6 | 0 | 0 | 0 | 0 | 0 | 0
2014-11-21 | 16時 | 16.5125 | 2.4056 | 0 | 0 | 0 | 0 | 0 | 0 | 0 | 0.22395 | 0 | 0.30121 | 0.15685 | -0.54744 | 0.22395 | 1.0801 | 0 | 1.8342 | -0.91697 | 1.082 | 0.18473 | 0 | 0 | 0 | 0 | 4.4 | 2.8 | 0 | 0 | 0 | 0 | 0 | 0
2014-11-21 | 17時 | 17.3038 | 2.5209 | 0 | 0 | 0 | 0 | 0 | 0 | 0 | 0.22766 | 0 | 0.15593 | 0.25862 | -0.70186 | 0.22766 | 1.0801 | 0 | 1.8342 | -0.91697 | 1.082 | 0.18473 | 0 | 0 | 0 | 0 | 1.5 | 3.1 | 0 | 0 | 0 | 0 | 0 | 0
2014-11-21 | 18時 | 17.5557 | 2.5576 | 0 | 0 | 0 | 0 | 0 | 0 | 0 | 0.22882 | 0 | 0.11084 | 0.2902 | -0.74979 | 0.22882 | 1.0801 | 0 | 1.8342 | -0.91697 | 1.082 | 0.18473 | 0 | 0 | 0 | 0 | 0.6 | 3 | 0 | 0 | 0 | 0 | 0 | 0
2014-11-21 | 19時 | 17.6403 | 2.5699 | 0 | 0 | 0 | 0 | 0 | 0 | 0 | 0.2292 | 0 | 0.09581 | 0.30073 | -0.76576 | 0.2292 | 1.0801 | 0 | 1.8342 | -0.91697 | 1.082 | 0.18473 | 0 | 0 | 0 | 0 | 0.3 | 3 | 0 | 0 | 0 | 0 | 0 | 0
2014-11-21 | 20時 | 17.6686 | 2.574 | 0 | 0 | 0 | 0 | 0 | 0 | 0 | 0.22933 | 0 | 0.0908 | 0.30424 | -0.77109 | 0.22933 | 1.0801 | 0 | 1.8342 | -0.91697 | 1.082 | 0.18473 | 0 | 0 | 0 | 0 | 0.2 | 3 | 0 | 0 | 0 | 0 | 0 | 0
2014-11-21 | 21時 | 17.7253 | 2.5823 | 0 | 0 | 0 | 0 | 0 | 0 | 0 | 0.22959 | 0 | 0.080781 | 0.31126 | -0.78174 | 0.22959 | 1.0801 | 0 | 1.8342 | -0.91697 | 1.082 | 0.18473 | 0 | 0 | 0 | 0 | 0 | 3 | 0 | 0 | 0 | 0 | 0 | 0
2014-11-21 | 22時 | 17.5839 | 2.5617 | 0 | 0 | 0 | 0 | 0 | 0 | 0 | 0.22895 | 0 | 0.10583 | 0.29371 | -0.75511 | 0.22895 | 1.0801 | 0 | 1.8342 | -0.91697 | 1.082 | 0.18473 | 0 | 0 | 0 | 0 | 0.5 | 3.1 | 0 | 0 | 0 | 0 | 0 | 0
2014-11-21 | 23時 | 17.5557 | 2.5576 | 0 | 0 | 0 | 0 | 0 | 0 | 0 | 0.22882 | 0 | 0.11084 | 0.2902 | -0.74979 | 0.22882 | 1.0801 | 0 | 1.8342 | -0.91697 | 1.082 | 0.18473 | 0 | 0 | 0 | 0 | 0.6 | 3.1 | 0 | 0 | 0 | 0 | 0 | 0
2014-11-22 | 0時 | 17.7821 | 2.5906 | 0 | 0 | 0 | 0 | 0 | 0 | 0 | 0.22984 | 0 | 0.070761 | 0.31828 | -0.79239 | 0.22984 | 1.0801 | 0 | 1.8342 | -0.91697 | 1.082 | 0.18473 | 0 | 0 | 0 | 0 | -0.2 | 3.1 | 0 | 0 | 0 | 0 | 0 | 0
2014-11-22 | 1時 | 17.8391 | 2.5989 | 0 | 0 | 0 | 0 | 0 | 0 | 0 | 0.2301 | 0 | 0.060742 | 0.32529 | -0.80304 | 0.2301 | 1.0801 | 0 | 1.8342 | -0.91697 | 1.082 | 0.18473 | 0 | 0 | 0 | 0 | -0.4 | 3.1 | 0 | 0 | 0 | 0 | 0 | 0
2014-11-22 | 2時 | 17.8962 | 2.6072 | 0 | 0 | 0 | 0 | 0 | 0 | 0 | 0.23036 | 0 | 0.050722 | 0.33231 | -0.81369 | 0.23036 | 1.0801 | 0 | 1.8342 | -0.91697 | 1.082 | 0.18473 | 0 | 0 | 0 | 0 | -0.6 | 3 | 0 | 0 | 0 | 0 | 0 | 0
2014-11-22 | 3時 | 18.0974 | 2.6365 | 0 | 0 | 0 | 0 | 0 | 0 | 0 | 0.23125 | 0 | 0.015654 | 0.35688 | -0.85096 | 0.23125 | 1.0801 | 0 | 1.8342 | -0.91697 | 1.082 | 0.18473 | 0 | 0 | 0 | 0 | -1.3 | 2.9 | 0 | 0 | 0 | 0 | 0 | 0
2014-11-22 | 4時 | 18.2421 | 2.6576 | 0 | 0 | 0 | 0 | 0 | 0 | 0 | 0.23189 | 0 | -0.0093951 | 0.37442 | -0.87759 | 0.23189 | 1.0801 | 0 | 1.8342 | -0.91697 | 1.082 | 0.18473 | 0 | 0 | 0 | 0 | -1.8 | 2.9 | 0 | 0 | 0 | 0 | 0 | 0
2014-11-22 | 5時 | 18.3294 | 2.6703 | 0 | 0 | 0 | 0 | 0 | 0 | 0 | 0.23228 | 0 | -0.024424 | 0.38495 | -0.89356 | 0.23228 | 1.0801 | 0 | 1.8342 | -0.91697 | 1.082 | 0.18473 | 0 | 0 | 0 | 0 | -2.1 | 2.9 | 0 | 0 | 0 | 0 | 0 | 0
2014-11-22 | 6時 | 18.2421 | 2.6576 | 0 | 0 | 0 | 0 | 0 | 0 | 0 | 0.23189 | 0 | -0.0093951 | 0.37442 | -0.87759 | 0.23189 | 1.0801 | 0 | 1.8342 | -0.91697 | 1.082 | 0.18473 | 0 | 0 | 0 | 0 | -1.8 | 2.9 | 0 | 0 | 0 | 0 | 0 | 0
2014-11-22 | 7時 | 17.7253 | 2.5823 | 0 | 0 | 0 | 0 | 0 | 0 | 0 | 0.22959 | 0 | 0.080781 | 0.31126 | -0.78174 | 0.22959 | 1.0801 | 0 | 1.8342 | -0.91697 | 1.082 | 0.18473 | 0 | 0 | 0 | 0 | 0 | 3.2 | 0 | 0 | 0 | 0 | 0 | 0
2014-11-22 | 8時 | 17.0274 | 2.4806 | 0 | 0 | 0 | 0 | 0 | 0 | 0 | 0.22638 | 0 | 0.20603 | 0.22353 | -0.64861 | 0.22638 | 1.0801 | 0 | 1.8342 | -0.91697 | 1.082 | 0.18473 | 0 | 0 | 0 | 0 | 2.5 | 3.4 | 0 | 0 | 0 | 0 | 0 | 0
2014-11-22 | 9時 | 16.5929 | 2.4173 | 0 | 0 | 0 | 0 | 0 | 0 | 0 | 0.22433 | 0 | 0.28618 | 0.16738 | -0.56341 | 0.22433 | 1.0801 | 0 | 1.8342 | -0.91697 | 1.082 | 0.18473 | 0 | 0 | 0 | 0 | 4.1 | 3.5 | 0 | 0 | 0 | 0 | 0 | 0
2014-11-22 | 10時 | 16.037 | 2.3363 | 0 | 0 | 0 | 0 | 0 | 0 | 0 | 0.22164 | 0 | 0.39139 | 0.093686 | -0.45159 | 0.22164 | 1.0801 | 0 | 1.8342 | -0.91697 | 1.082 | 0.18473 | 0 | 0 | 0 | 0 | 6.2 | 3.6 | 0 | 0 | 0 | 0 | 0 | 0
2014-11-22 | 11時 | 15.4721 | 2.254 | 0 | 0 | 0 | 0 | 0 | 0 | 0 | 0.21882 | 0 | 0.5016 | 0.016483 | -0.33444 | 0.21882 | 1.0801 | 0 | 1.8342 | -0.91697 | 1.082 | 0.18473 | 0 | 0 | 0 | 0 | 8.4 | 4 | 0 | 0 | 0 | 0 | 0 | 0
2014-11-22 | 12時 | 15.1715 | 2.2102 | 0 | 0 | 0 | 0 | 0 | 0 | 0 | 0.21728 | 0 | 0.56172 | -0.025627 | -0.27053 | 0.21728 | 1.0801 | 0 | 1.8342 | -0.91697 | 1.082 | 0.18473 | 0 | 0 | 0 | 0 | 9.6 | 4.1 | 0 | 0 | 0 | 0 | 0 | 0
2014-11-22 | 13時 | 14.974 | 2.1815 | 0 | 0 | 0 | 0 | 0 | 0 | 0 | 0.21626 | 0 | 0.6018 | -0.053701 | -0.22793 | 0.21626 | 1.0801 | 0 | 1.8342 | -0.91697 | 1.082 | 0.18473 | 0 | 0 | 0 | 0 | 10.4 | 4.3 | 0 | 0 | 0 | 0 | 0 | 0
2014-11-22 | 14時 | 14.974 | 2.1815 | 0 | 0 | 0 | 0 | 0 | 0 | 0 | 0.21626 | 0 | 0.6018 | -0.053701 | -0.22793 | 0.21626 | 1.0801 | 0 | 1.8342 | -0.91697 | 1.082 | 0.18473 | 0 | 0 | 0 | 0 | 10.4 | 4.4 | 0 | 0 | 0 | 0 | 0 | 0
2014-11-22 | 15時 | 15.3713 | 2.2394 | 0 | 0 | 0 | 0 | 0 | 0 | 0 | 0.21831 | 0 | 0.52164 | 0.0024464 | -0.31314 | 0.21831 | 1.0801 | 0 | 1.8342 | -0.91697 | 1.082 | 0.18473 | 0 | 0 | 0 | 0 | 8.8 | 4.3 | 0 | 0 | 0 | 0 | 0 | 0
2014-11-22 | 16時 | 15.3964 | 2.243 | 0 | 0 | 0 | 0 | 0 | 0 | 0 | 0.21844 | 0 | 0.51663 | 0.0059556 | -0.31846 | 0.21844 | 1.0801 | 0 | 1.8342 | -0.91697 | 1.082 | 0.18473 | 0 | 0 | 0 | 0 | 8.7 | 4.4 | 0 | 0 | 0 | 0 | 0 | 0
2014-11-22 | 17時 | 15.3713 | 2.2394 | 0 | 0 | 0 | 0 | 0 | 0 | 0 | 0.21831 | 0 | 0.52164 | 0.0024464 | -0.31314 | 0.21831 | 1.0801 | 0 | 1.8342 | -0.91697 | 1.082 | 0.18473 | 0 | 0 | 0 | 0 | 8.8 | 4.4 | 0 | 0 | 0 | 0 | 0 | 0
2014-11-22 | 18時 | 15.4721 | 2.254 | 0 | 0 | 0 | 0 | 0 | 0 | 0 | 0.21882 | 0 | 0.5016 | 0.016483 | -0.33444 | 0.21882 | 1.0801 | 0 | 1.8342 | -0.91697 | 1.082 | 0.18473 | 0 | 0 | 0 | 0 | 8.4 | 4.5 | 0 | 0 | 0 | 0 | 0 | 0
2014-11-22 | 19時 | 15.6243 | 2.2762 | 0 | 0 | 0 | 0 | 0 | 0 | 0 | 0.21959 | 0 | 0.47154 | 0.037539 | -0.36639 | 0.21959 | 1.0801 | 0 | 1.8342 | -0.91697 | 1.082 | 0.18473 | 0 | 0 | 0 | 0 | 7.8 | 4.6 | 0 | 0 | 0 | 0 | 0 | 0
2014-11-22 | 20時 | 15.7266 | 2.2911 | 0 | 0 | 0 | 0 | 0 | 0 | 0 | 0.2201 | 0 | 0.4515 | 0.051575 | -0.38769 | 0.2201 | 1.0801 | 0 | 1.8342 | -0.91697 | 1.082 | 0.18473 | 0 | 0 | 0 | 0 | 7.4 | 4.8 | 0 | 0 | 0 | 0 | 0 | 0
2014-11-22 | 21時 | 15.8037 | 2.3023 | 0 | 0 | 0 | 0 | 0 | 0 | 0 | 0.22049 | 0 | 0.43648 | 0.062103 | -0.40366 | 0.22049 | 1.0801 | 0 | 1.8342 | -0.91697 | 1.082 | 0.18473 | 0 | 0 | 0 | 0 | 7.1 | 4.9 | 0 | 0 | 0 | 0 | 0 | 0
2014-11-22 | 22時 | 15.9329 | 2.3212 | 0 | 0 | 0 | 0 | 0 | 0 | 0 | 0.22113 | 0 | 0.41143 | 0.079649 | -0.43029 | 0.22113 | 1.0801 | 0 | 1.8342 | -0.91697 | 1.082 | 0.18473 | 0 | 0 | 0 | 0 | 6.6 | 5.3 | 0 | 0 | 0 | 0 | 0 | 0
2014-11-22 | 23時 | 15.9849 | 2.3287 | 0 | 0 | 0 | 0 | 0 | 0 | 0 | 0.22138 | 0 | 0.40141 | 0.086668 | -0.44094 | 0.22138 | 1.0801 | 0 | 1.8342 | -0.91697 | 1.082 | 0.18473 | 0 | 0 | 0 | 0 | 6.4 | 5.3 | 0 | 0 | 0 | 0 | 0 | 0
2014-11-23 | 0時 | 16.0109 | 2.3325 | 0 | 0 | 0 | 0 | 0 | 0 | 0 | 0.22151 | 0 | 0.3964 | 0.090177 | -0.44626 | 0.22151 | 1.0801 | 0 | 1.8342 | -0.91697 | 1.082 | 0.18473 | 0 | 0 | 0 | 0 | 6.3 | 5.5 | 0 | 0 | 0 | 0 | 0 | 0
2014-11-23 | 1時 | 15.9329 | 2.3212 | 0 | 0 | 0 | 0 | 0 | 0 | 0 | 0.22113 | 0 | 0.41143 | 0.079649 | -0.43029 | 0.22113 | 1.0801 | 0 | 1.8342 | -0.91697 | 1.082 | 0.18473 | 0 | 0 | 0 | 0 | 6.6 | 5.5 | 0 | 0 | 0 | 0 | 0 | 0
2014-11-23 | 2時 | 15.9849 | 2.3287 | 0 | 0 | 0 | 0 | 0 | 0 | 0 | 0.22138 | 0 | 0.40141 | 0.086668 | -0.44094 | 0.22138 | 1.0801 | 0 | 1.8342 | -0.91697 | 1.082 | 0.18473 | 0 | 0 | 0 | 0 | 6.4 | 5.7 | 0 | 0 | 0 | 0 | 0 | 0
2014-11-23 | 3時 | 16.037 | 2.3363 | 0 | 0 | 0 | 0 | 0 | 0 | 0 | 0.22164 | 0 | 0.39139 | 0.093686 | -0.45159 | 0.22164 | 1.0801 | 0 | 1.8342 | -0.91697 | 1.082 | 0.18473 | 0 | 0 | 0 | 0 | 6.2 | 5.6 | 0 | 0 | 0 | 0 | 0 | 0
2014-11-23 | 4時 | 16.0631 | 2.3401 | 0 | 0 | 0 | 0 | 0 | 0 | 0 | 0.22177 | 0 | 0.38638 | 0.097195 | -0.45691 | 0.22177 | 1.0801 | 0 | 1.8342 | -0.91697 | 1.082 | 0.18473 | 0 | 0 | 0 | 0 | 6.1 | 5.5 | 0 | 0 | 0 | 0 | 0 | 0
2014-11-23 | 5時 | 16.2732 | 2.3708 | 0 | 0 | 0 | 0 | 0 | 0 | 0 | 0.22279 | 0 | 0.3463 | 0.12527 | -0.49951 | 0.22279 | 1.0801 | 0 | 1.8342 | -0.91697 | 1.082 | 0.18473 | 0 | 0 | 0 | 0 | 5.3 | 5.3 | 0 | 0 | 0 | 0 | 0 | 0
2014-11-23 | 6時 | 16.1679 | 2.3554 | 0 | 0 | 0 | 0 | 0 | 0 | 0 | 0.22228 | 0 | 0.36634 | 0.11123 | -0.47821 | 0.22228 | 1.0801 | 0 | 1.8342 | -0.91697 | 1.082 | 0.18473 | 0 | 0 | 0 | 0 | 5.7 | 5.4 | 0 | 0 | 0 | 0 | 0 | 0
2014-11-23 | 7時 | 15.8811 | 2.3136 | 0 | 0 | 0 | 0 | 0 | 0 | 0 | 0.22087 | 0 | 0.42145 | 0.072631 | -0.41964 | 0.22087 | 1.0801 | 0 | 1.8342 | -0.91697 | 1.082 | 0.18473 | 0 | 0 | 0 | 0 | 6.8 | 6 | 0 | 0 | 0 | 0 | 0 | 0
2014-11-23 | 8時 | 15.7523 | 2.2949 | 0 | 0 | 0 | 0 | 0 | 0 | 0 | 0.22023 | 0 | 0.44649 | 0.055085 | -0.39301 | 0.22023 | 1.0801 | 0 | 1.8342 | -0.91697 | 1.082 | 0.18473 | 0 | 0 | 0 | 0 | 7.3 | 5.8 | 0 | 0 | 0 | 0 | 0 | 0
2014-11-23 | 9時 | 15.3462 | 2.2357 | 0 | 0 | 0 | 0 | 0 | 0 | 0 | 0.21818 | 0 | 0.52665 | -0.0010628 | -0.30781 | 0.21818 | 1.0801 | 0 | 1.8342 | -0.91697 | 1.082 | 0.18473 | 0 | 0 | 0 | 0 | 8.9 | 5.5 | 0 | 0 | 0 | 0 | 0 | 0
2014-11-23 | 10時 | 15.5989 | 2.2725 | 0 | 0 | 0 | 0 | 0 | 0 | 0 | 0.21946 | 0 | 0.47655 | 0.034029 | -0.36106 | 0.21946 | 1.0801 | 0 | 1.8342 | -0.91697 | 1.082 | 0.18473 | 0 | 0 | 0 | 0 | 7.9 | 5.3 | 0 | 0 | 0 | 0 | 0 | 0
2014-11-23 | 11時 | 15.548 | 2.2651 | 0 | 0 | 0 | 0 | 0 | 0 | 0 | 0.21921 | 0 | 0.48657 | 0.027011 | -0.35041 | 0.21921 | 1.0801 | 0 | 1.8342 | -0.91697 | 1.082 | 0.18473 | 0 | 0 | 0 | 0 | 8.1 | 5.7 | 0 | 0 | 0 | 0 | 0 | 0
2014-11-23 | 12時 | 15.0724 | 2.1958 | 0 | 0 | 0 | 0 | 0 | 0 | 0 | 0.21677 | 0 | 0.58176 | -0.039664 | -0.24923 | 0.21677 | 1.0801 | 0 | 1.8342 | -0.91697 | 1.082 | 0.18473 | 0 | 0 | 0 | 0 | 10 | 6.1 | 0 | 0 | 0 | 0 | 0 | 0
2014-11-23 | 13時 | 15.4721 | 2.254 | 0 | 0 | 0 | 0 | 0 | 0 | 0 | 0.21882 | 0 | 0.5016 | 0.016483 | -0.33444 | 0.21882 | 1.0801 | 0 | 1.8342 | -0.91697 | 1.082 | 0.18473 | 0 | 0 | 0 | 0 | 8.4 | 6.1 | 0 | 0 | 0 | 0 | 0 | 0
2014-11-23 | 14時 | 15.4973 | 2.2577 | 0 | 0 | 0 | 0 | 0 | 0 | 0 | 0.21895 | 0 | 0.49659 | 0.019992 | -0.33976 | 0.21895 | 1.0801 | 0 | 1.8342 | -0.91697 | 1.082 | 0.18473 | 0 | 0 | 0 | 0 | 8.3 | 6.4 | 0 | 0 | 0 | 0 | 0 | 0
2014-11-23 | 15時 | 15.4468 | 2.2504 | 0 | 0 | 0 | 0 | 0 | 0 | 0 | 0.21869 | 0 | 0.50661 | 0.012974 | -0.32911 | 0.21869 | 1.0801 | 0 | 1.8342 | -0.91697 | 1.082 | 0.18473 | 0 | 0 | 0 | 0 | 8.5 | 6.3 | 0 | 0 | 0 | 0 | 0 | 0
2014-11-23 | 16時 | 15.2212 | 2.2175 | 0 | 0 | 0 | 0 | 0 | 0 | 0 | 0.21754 | 0 | 0.5517 | -0.018609 | -0.28118 | 0.21754 | 1.0801 | 0 | 1.8342 | -0.91697 | 1.082 | 0.18473 | 0 | 0 | 0 | 0 | 9.4 | 6.4 | 0 | 0 | 0 | 0 | 0 | 0
2014-11-23 | 17時 | 15.1715 | 2.2102 | 0 | 0 | 0 | 0 | 0 | 0 | 0 | 0.21728 | 0 | 0.56172 | -0.025627 | -0.27053 | 0.21728 | 1.0801 | 0 | 1.8342 | -0.91697 | 1.082 | 0.18473 | 0 | 0 | 0 | 0 | 9.6 | 6.4 | 0 | 0 | 0 | 0 | 0 | 0
2014-11-23 | 18時 | 15.1467 | 2.2066 | 0 | 0 | 0 | 0 | 0 | 0 | 0 | 0.21715 | 0 | 0.56673 | -0.029137 | -0.26521 | 0.21715 | 1.0801 | 0 | 1.8342 | -0.91697 | 1.082 | 0.18473 | 0 | 0 | 0 | 0 | 9.7 | 6.4 | 0 | 0 | 0 | 0 | 0 | 0
2014-11-23 | 19時 | 14.779 | 2.1531 | 0 | 0 | 0 | 0 | 0 | 0 | 0 | 0.21523 | 0 | 0.64188 | -0.081775 | -0.18533 | 0.21523 | 1.0801 | 0 | 1.8342 | -0.91697 | 1.082 | 0.18473 | 0 | 0 | 0 | 0 | 11.2 | 6.2 | 0 | 0 | 0 | 0 | 0 | 0
2014-11-23 | 20時 | 15.3211 | 2.232 | 0 | 0 | 0 | 0 | 0 | 0 | 0 | 0.21805 | 0 | 0.53166 | -0.0045721 | -0.30248 | 0.21805 | 1.0801 | 0 | 1.8342 | -0.91697 | 1.082 | 0.18473 | 0 | 0 | 0 | 0 | 9 | 6.7 | 0 | 0 | 0 | 0 | 0 | 0
2014-11-23 | 21時 | 15.4216 | 2.2467 | 0 | 0 | 0 | 0 | 0 | 0 | 0 | 0.21856 | 0 | 0.51162 | 0.0094648 | -0.32379 | 0.21856 | 1.0801 | 0 | 1.8342 | -0.91697 | 1.082 | 0.18473 | 0 | 0 | 0 | 0 | 8.6 | 6.8 | 0 | 0 | 0 | 0 | 0 | 0
2014-11-23 | 22時 | 15.4468 | 2.2504 | 0 | 0 | 0 | 0 | 0 | 0 | 0 | 0.21869 | 0 | 0.50661 | 0.012974 | -0.32911 | 0.21869 | 1.0801 | 0 | 1.8342 | -0.91697 | 1.082 | 0.18473 | 0 | 0 | 0 | 0 | 8.5 | 6.8 | 0 | 0 | 0 | 0 | 0 | 0
2014-11-23 | 23時 | 15.4721 | 2.254 | 0 | 0 | 0 | 0 | 0 | 0 | 0 | 0.21882 | 0 | 0.5016 | 0.016483 | -0.33444 | 0.21882 | 1.0801 | 0 | 1.8342 | -0.91697 | 1.082 | 0.18473 | 0 | 0 | 0 | 0 | 8.4 | 6.8 | 0 | 0 | 0 | 0 | 0 | 0
2014-11-24 | 0時 | 15.5227 | 2.2614 | 0 | 0 | 0 | 0 | 0 | 0 | 0 | 0.21908 | 0 | 0.49158 | 0.023502 | -0.34509 | 0.21908 | 1.0801 | 0 | 1.8342 | -0.91697 | 1.082 | 0.18473 | 0 | 0 | 0 | 0 | 8.2 | 6.5 | 0 | 0 | 0 | 0 | 0 | 0
2014-11-24 | 1時 | 15.8811 | 2.3136 | 0 | 0 | 0 | 0 | 0 | 0 | 0 | 0.22087 | 0 | 0.42145 | 0.072631 | -0.41964 | 0.22087 | 1.0801 | 0 | 1.8342 | -0.91697 | 1.082 | 0.18473 | 0 | 0 | 0 | 0 | 6.8 | 5.4 | 0 | 0 | 0 | 0 | 0 | 0
2014-11-24 | 2時 | 16.1679 | 2.3554 | 0 | 0 | 0 | 0 | 0 | 0 | 0 | 0.22228 | 0 | 0.36634 | 0.11123 | -0.47821 | 0.22228 | 1.0801 | 0 | 1.8342 | -0.91697 | 1.082 | 0.18473 | 0 | 0 | 0 | 0 | 5.7 | 5 | 0 | 0 | 0 | 0 | 0 | 0
2014-11-24 | 3時 | 16.2997 | 2.3746 | 0 | 0 | 0 | 0 | 0 | 0 | 0 | 0.22292 | 0 | 0.34129 | 0.12878 | -0.50484 | 0.22292 | 1.0801 | 0 | 1.8342 | -0.91697 | 1.082 | 0.18473 | 0 | 0 | 0 | 0 | 5.2 | 4.5 | 0 | 0 | 0 | 0 | 0 | 0
2014-11-24 | 4時 | 16.5929 | 2.4173 | 0 | 0 | 0 | 0 | 0 | 0 | 0 | 0.22433 | 0 | 0.28618 | 0.16738 | -0.56341 | 0.22433 | 1.0801 | 0 | 1.8342 | -0.91697 | 1.082 | 0.18473 | 0 | 0 | 0 | 0 | 4.1 | 4.1 | 0 | 0 | 0 | 0 | 0 | 0
2014-11-24 | 5時 | 16.5929 | 2.4173 | 0 | 0 | 0 | 0 | 0 | 0 | 0 | 0.22433 | 0 | 0.28618 | 0.16738 | -0.56341 | 0.22433 | 1.0801 | 0 | 1.8342 | -0.91697 | 1.082 | 0.18473 | 0 | 0 | 0 | 0 | 4.1 | 4 | 0 | 0 | 0 | 0 | 0 | 0
2014-11-24 | 6時 | 16.6198 | 2.4212 | 0 | 0 | 0 | 0 | 0 | 0 | 0 | 0.22446 | 0 | 0.28117 | 0.17089 | -0.56874 | 0.22446 | 1.0801 | 0 | 1.8342 | -0.91697 | 1.082 | 0.18473 | 0 | 0 | 0 | 0 | 4 | 3.7 | 0 | 0 | 0 | 0 | 0 | 0
2014-11-24 | 7時 | 16.5125 | 2.4056 | 0 | 0 | 0 | 0 | 0 | 0 | 0 | 0.22395 | 0 | 0.30121 | 0.15685 | -0.54744 | 0.22395 | 1.0801 | 0 | 1.8342 | -0.91697 | 1.082 | 0.18473 | 0 | 0 | 0 | 0 | 4.4 | 2.8 | 0 | 0 | 0 | 0 | 0 | 0
2014-11-24 | 8時 | 16.3261 | 2.3785 | 0 | 0 | 0 | 0 | 0 | 0 | 0 | 0.22305 | 0 | 0.33628 | 0.13229 | -0.51016 | 0.22305 | 1.0801 | 0 | 1.8342 | -0.91697 | 1.082 | 0.18473 | 0 | 0 | 0 | 0 | 5.1 | 2.6 | 0 | 0 | 0 | 0 | 0 | 0
2014-11-24 | 9時 | 16.2997 | 2.3746 | 0 | 0 | 0 | 0 | 0 | 0 | 0 | 0.22292 | 0 | 0.34129 | 0.12878 | -0.50484 | 0.22292 | 1.0801 | 0 | 1.8342 | -0.91697 | 1.082 | 0.18473 | 0 | 0 | 0 | 0 | 5.2 | 2.4 | 0 | 0 | 0 | 0 | 0 | 0
2014-11-24 | 10時 | 16.2205 | 2.3631 | 0 | 0 | 0 | 0 | 0 | 0 | 0 | 0.22254 | 0 | 0.35632 | 0.11825 | -0.48886 | 0.22254 | 1.0801 | 0 | 1.8342 | -0.91697 | 1.082 | 0.18473 | 0 | 0 | 0 | 0 | 5.5 | 2.6 | 0 | 0 | 0 | 0 | 0 | 0
2014-11-24 | 11時 | 16.2732 | 2.3708 | 0 | 0 | 0 | 0 | 0 | 0 | 0 | 0.22279 | 0 | 0.3463 | 0.12527 | -0.49951 | 0.22279 | 1.0801 | 0 | 1.8342 | -0.91697 | 1.082 | 0.18473 | 0 | 0 | 0 | 0 | 5.3 | 2.4 | 0 | 0 | 0 | 0 | 0 | 0
2014-11-24 | 12時 | 16.5929 | 2.4173 | 0 | 0 | 0 | 0 | 0 | 0 | 0 | 0.22433 | 0 | 0.28618 | 0.16738 | -0.56341 | 0.22433 | 1.0801 | 0 | 1.8342 | -0.91697 | 1.082 | 0.18473 | 0 | 0 | 0 | 0 | 4.1 | 2.5 | 0 | 0 | 0 | 0 | 0 | 0
2014-11-24 | 13時 | 16.4324 | 2.3939 | 0 | 0 | 0 | 0 | 0 | 0 | 0 | 0.22356 | 0 | 0.31624 | 0.14632 | -0.53146 | 0.22356 | 1.0801 | 0 | 1.8342 | -0.91697 | 1.082 | 0.18473 | 0 | 0 | 0 | 0 | 4.7 | 2.6 | 0 | 0 | 0 | 0 | 0 | 0
2014-11-24 | 14時 | 16.809 | 2.4488 | 0 | 0 | 0 | 0 | 0 | 0 | 0 | 0.22536 | 0 | 0.2461 | 0.19545 | -0.60601 | 0.22536 | 1.0801 | 0 | 1.8342 | -0.91697 | 1.082 | 0.18473 | 0 | 0 | 0 | 0 | 3.3 | 2.4 | 0 | 0 | 0 | 0 | 0 | 0
2014-11-24 | 15時 | 17.1928 | 2.5047 | 0 | 0 | 0 | 0 | 0 | 0 | 0 | 0.22715 | 0 | 0.17597 | 0.24458 | -0.68056 | 0.22715 | 1.0801 | 0 | 1.8342 | -0.91697 | 1.082 | 0.18473 | 0 | 0 | 0 | 0 | 1.9 | 2.9 | 0 | 0 | 0 | 0 | 0 | 0
2014-11-24 | 16時 | 17.4995 | 2.5494 | 0 | 0 | 0 | 0 | 0 | 0 | 0 | 0.22856 | 0 | 0.12086 | 0.28318 | -0.73914 | 0.22856 | 1.0801 | 0 | 1.8342 | -0.91697 | 1.082 | 0.18473 | 0 | 0 | 0 | 0 | 0.8 | 3.4 | 0 | 0 | 0 | 0 | 0 | 0
2014-11-24 | 17時 | 17.4434 | 2.5412 | 0 | 0 | 0 | 0 | 0 | 0 | 0 | 0.22831 | 0 | 0.13088 | 0.27617 | -0.72849 | 0.22831 | 1.0801 | 0 | 1.8342 | -0.91697 | 1.082 | 0.18473 | 0 | 0 | 0 | 0 | 1 | 3.1 | 0 | 0 | 0 | 0 | 0 | 0
2014-11-24 | 18時 | 17.6121 | 2.5658 | 0 | 0 | 0 | 0 | 0 | 0 | 0 | 0.22907 | 0 | 0.10082 | 0.29722 | -0.76044 | 0.22907 | 1.0801 | 0 | 1.8342 | -0.91697 | 1.082 | 0.18473 | 0 | 0 | 0 | 0 | 0.4 | 3.1 | 0 | 0 | 0 | 0 | 0 | 0
2014-11-24 | 19時 | 17.697 | 2.5782 | 0 | 0 | 0 | 0 | 0 | 0 | 0 | 0.22946 | 0 | 0.085791 | 0.30775 | -0.77641 | 0.22946 | 1.0801 | 0 | 1.8342 | -0.91697 | 1.082 | 0.18473 | 0 | 0 | 0 | 0 | 0.1 | 2.8 | 0 | 0 | 0 | 0 | 0 | 0
2014-11-24 | 20時 | 17.6686 | 2.574 | 0 | 0 | 0 | 0 | 0 | 0 | 0 | 0.22933 | 0 | 0.0908 | 0.30424 | -0.77109 | 0.22933 | 1.0801 | 0 | 1.8342 | -0.91697 | 1.082 | 0.18473 | 0 | 0 | 0 | 0 | 0.2 | 2.2 | 0 | 0 | 0 | 0 | 0 | 0
2014-11-24 | 21時 | 17.7537 | 2.5864 | 0 | 0 | 0 | 0 | 0 | 0 | 0 | 0.22972 | 0 | 0.075771 | 0.31477 | -0.78706 | 0.22972 | 1.0801 | 0 | 1.8342 | -0.91697 | 1.082 | 0.18473 | 0 | 0 | 0 | 0 | -0.1 | 1.8 | 0 | 0 | 0 | 0 | 0 | 0
2014-11-24 | 22時 | 17.9535 | 2.6155 | 0 | 0 | 0 | 0 | 0 | 0 | 0 | 0.23061 | 0 | 0.040703 | 0.33933 | -0.82434 | 0.23061 | 1.0801 | 0 | 1.8342 | -0.91697 | 1.082 | 0.18473 | 0 | 0 | 0 | 0 | -0.8 | 1.9 | 0 | 0 | 0 | 0 | 0 | 0
2014-11-24 | 23時 | 17.9822 | 2.6197 | 0 | 0 | 0 | 0 | 0 | 0 | 0 | 0.23074 | 0 | 0.035693 | 0.34284 | -0.82966 | 0.23074 | 1.0801 | 0 | 1.8342 | -0.91697 | 1.082 | 0.18473 | 0 | 0 | 0 | 0 | -0.9 | 1.8 | 0 | 0 | 0 | 0 | 0 | 0
2014-11-25 | 0時 | 18.2712 | 2.6618 | 0 | 0 | 0 | 0 | 0 | 0 | 0 | 0.23202 | 0 | -0.014405 | 0.37793 | -0.88291 | 0.23202 | 1.0801 | 0 | 1.8342 | -0.91697 | 1.082 | 0.18473 | 0 | 0 | 0 | 0 | -1.9 | 2.4 | 0 | 0 | 0 | 0 | 0 | 0
2014-11-25 | 1時 | 18.1841 | 2.6491 | 0 | 0 | 0 | 0 | 0 | 0 | 0 | 0.23164 | 0 | 0.00062447 | 0.3674 | -0.86694 | 0.23164 | 1.0801 | 0 | 1.8342 | -0.91697 | 1.082 | 0.18473 | 0 | 0 | 0 | 0 | -1.6 | 2.4 | 0 | 0 | 0 | 0 | 0 | 0
2014-11-25 | 2時 | 18.1262 | 2.6407 | 0 | 0 | 0 | 0 | 0 | 0 | 0 | 0.23138 | 0 | 0.010644 | 0.36039 | -0.85629 | 0.23138 | 1.0801 | 0 | 1.8342 | -0.91697 | 1.082 | 0.18473 | 0 | 0 | 0 | 0 | -1.4 | 2.2 | 0 | 0 | 0 | 0 | 0 | 0
2014-11-25 | 3時 | 18.1551 | 2.6449 | 0 | 0 | 0 | 0 | 0 | 0 | 0 | 0.23151 | 0 | 0.0056342 | 0.3639 | -0.86161 | 0.23151 | 1.0801 | 0 | 1.8342 | -0.91697 | 1.082 | 0.18473 | 0 | 0 | 0 | 0 | -1.5 | 2.4 | 0 | 0 | 0 | 0 | 0 | 0
2014-11-25 | 4時 | 18.0397 | 2.6281 | 0 | 0 | 0 | 0 | 0 | 0 | 0 | 0.231 | 0 | 0.025673 | 0.34986 | -0.84031 | 0.231 | 1.0801 | 0 | 1.8342 | -0.91697 | 1.082 | 0.18473 | 0 | 0 | 0 | 0 | -1.1 | 2.4 | 0 | 0 | 0 | 0 | 0 | 0
2014-11-25 | 5時 | 18.0685 | 2.6323 | 0 | 0 | 0 | 0 | 0 | 0 | 0 | 0.23113 | 0 | 0.020664 | 0.35337 | -0.84564 | 0.23113 | 1.0801 | 0 | 1.8342 | -0.91697 | 1.082 | 0.18473 | 0 | 0 | 0 | 0 | -1.2 | 2.4 | 0 | 0 | 0 | 0 | 0 | 0
2014-11-25 | 6時 | 17.9535 | 2.6155 | 0 | 0 | 0 | 0 | 0 | 0 | 0 | 0.23061 | 0 | 0.040703 | 0.33933 | -0.82434 | 0.23061 | 1.0801 | 0 | 1.8342 | -0.91697 | 1.082 | 0.18473 | 0 | 0 | 0 | 0 | -0.8 | 2.3 | 0 | 0 | 0 | 0 | 0 | 0
2014-11-25 | 7時 | 17.6121 | 2.5658 | 0 | 0 | 0 | 0 | 0 | 0 | 0 | 0.22907 | 0 | 0.10082 | 0.29722 | -0.76044 | 0.22907 | 1.0801 | 0 | 1.8342 | -0.91697 | 1.082 | 0.18473 | 0 | 0 | 0 | 0 | 0.4 | 2.4 | 0 | 0 | 0 | 0 | 0 | 0
2014-11-25 | 8時 | 17.1099 | 2.4926 | 0 | 0 | 0 | 0 | 0 | 0 | 0 | 0.22677 | 0 | 0.191 | 0.23405 | -0.66459 | 0.22677 | 1.0801 | 0 | 1.8342 | -0.91697 | 1.082 | 0.18473 | 0 | 0 | 0 | 0 | 2.2 | 2.2 | 0 | 0 | 0 | 0 | 0 | 0
2014-11-25 | 9時 | 17 | 2.4766 | 0 | 0 | 0 | 0 | 0 | 0 | 0 | 0.22625 | 0 | 0.21104 | 0.22002 | -0.64329 | 0.22625 | 1.0801 | 0 | 1.8342 | -0.91697 | 1.082 | 0.18473 | 0 | 0 | 0 | 0 | 2.6 | 2.1 | 0 | 0 | 0 | 0 | 0 | 0
2014-11-25 | 10時 | 17.0274 | 2.4806 | 0 | 0 | 0 | 0 | 0 | 0 | 0 | 0.22638 | 0 | 0.20603 | 0.22353 | -0.64861 | 0.22638 | 1.0801 | 0 | 1.8342 | -0.91697 | 1.082 | 0.18473 | 0 | 0 | 0 | 0 | 2.5 | 2.2 | 0 | 0 | 0 | 0 | 0 | 0
2014-11-25 | 11時 | 16.6737 | 2.4291 | 0 | 0 | 0 | 0 | 0 | 0 | 0 | 0.22472 | 0 | 0.27115 | 0.17791 | -0.57939 | 0.22472 | 1.0801 | 0 | 1.8342 | -0.91697 | 1.082 | 0.18473 | 0 | 0 | 0 | 0 | 3.8 | 2.1 | 0 | 0 | 0 | 0 | 0 | 0
2014-11-25 | 12時 | 16.7547 | 2.4409 | 0 | 0 | 0 | 0 | 0 | 0 | 0 | 0.2251 | 0 | 0.25612 | 0.18843 | -0.59536 | 0.2251 | 1.0801 | 0 | 1.8342 | -0.91697 | 1.082 | 0.18473 | 0 | 0 | 0 | 0 | 3.5 | 2.2 | 0 | 0 | 0 | 0 | 0 | 0
2014-11-25 | 13時 | 16.7818 | 2.4448 | 0 | 0 | 0 | 0 | 0 | 0 | 0 | 0.22523 | 0 | 0.25111 | 0.19194 | -0.60069 | 0.22523 | 1.0801 | 0 | 1.8342 | -0.91697 | 1.082 | 0.18473 | 0 | 0 | 0 | 0 | 3.4 | 2.3 | 0 | 0 | 0 | 0 | 0 | 0
2014-11-25 | 14時 | 16.9452 | 2.4687 | 0 | 0 | 0 | 0 | 0 | 0 | 0 | 0.226 | 0 | 0.22105 | 0.213 | -0.63264 | 0.226 | 1.0801 | 0 | 1.8342 | -0.91697 | 1.082 | 0.18473 | 0 | 0 | 0 | 0 | 2.8 | 2.5 | 0 | 0 | 0 | 0 | 0 | 0
2014-11-25 | 15時 | 17 | 2.4766 | 0 | 0 | 0 | 0 | 0 | 0 | 0 | 0.22625 | 0 | 0.21104 | 0.22002 | -0.64329 | 0.22625 | 1.0801 | 0 | 1.8342 | -0.91697 | 1.082 | 0.18473 | 0 | 0 | 0 | 0 | 2.6 | 2.6 | 0 | 0 | 0 | 0 | 0 | 0
2014-11-25 | 16時 | 16.9179 | 2.4647 | 0 | 0 | 0 | 0 | 0 | 0 | 0 | 0.22587 | 0 | 0.22606 | 0.20949 | -0.62731 | 0.22587 | 1.0801 | 0 | 1.8342 | -0.91697 | 1.082 | 0.18473 | 0 | 0 | 0 | 0 | 2.9 | 2.5 | 0 | 0 | 0 | 0 | 0 | 0
2014-11-25 | 17時 | 16.8362 | 2.4528 | 0 | 0 | 0 | 0 | 0 | 0 | 0 | 0.22549 | 0 | 0.24109 | 0.19896 | -0.61134 | 0.22549 | 1.0801 | 0 | 1.8342 | -0.91697 | 1.082 | 0.18473 | 0 | 0 | 0 | 0 | 3.2 | 2.6 | 0 | 0 | 0 | 0 | 0 | 0
2014-11-25 | 18時 | 16.7006 | 2.433 | 0 | 0 | 0 | 0 | 0 | 0 | 0 | 0.22485 | 0 | 0.26614 | 0.18142 | -0.58471 | 0.22485 | 1.0801 | 0 | 1.8342 | -0.91697 | 1.082 | 0.18473 | 0 | 0 | 0 | 0 | 3.7 | 2.6 | 0 | 0 | 0 | 0 | 0 | 0
2014-11-25 | 19時 | 16.5929 | 2.4173 | 0 | 0 | 0 | 0 | 0 | 0 | 0 | 0.22433 | 0 | 0.28618 | 0.16738 | -0.56341 | 0.22433 | 1.0801 | 0 | 1.8342 | -0.91697 | 1.082 | 0.18473 | 0 | 0 | 0 | 0 | 4.1 | 2.7 | 0 | 0 | 0 | 0 | 0 | 0
2014-11-25 | 20時 | 16.4858 | 2.4017 | 0 | 0 | 0 | 0 | 0 | 0 | 0 | 0.22382 | 0 | 0.30622 | 0.15334 | -0.54211 | 0.22382 | 1.0801 | 0 | 1.8342 | -0.91697 | 1.082 | 0.18473 | 0 | 0 | 0 | 0 | 4.5 | 2.6 | 0 | 0 | 0 | 0 | 0 | 0
2014-11-25 | 21時 | 16.4858 | 2.4017 | 0 | 0 | 0 | 0 | 0 | 0 | 0 | 0.22382 | 0 | 0.30622 | 0.15334 | -0.54211 | 0.22382 | 1.0801 | 0 | 1.8342 | -0.91697 | 1.082 | 0.18473 | 0 | 0 | 0 | 0 | 4.5 | 2.7 | 0 | 0 | 0 | 0 | 0 | 0
2014-11-25 | 22時 | 16.4591 | 2.3978 | 0 | 0 | 0 | 0 | 0 | 0 | 0 | 0.22369 | 0 | 0.31123 | 0.14983 | -0.53679 | 0.22369 | 1.0801 | 0 | 1.8342 | -0.91697 | 1.082 | 0.18473 | 0 | 0 | 0 | 0 | 4.6 | 2.6 | 0 | 0 | 0 | 0 | 0 | 0
2014-11-25 | 23時 | 16.3792 | 2.3862 | 0 | 0 | 0 | 0 | 0 | 0 | 0 | 0.22331 | 0 | 0.32626 | 0.13931 | -0.52081 | 0.22331 | 1.0801 | 0 | 1.8342 | -0.91697 | 1.082 | 0.18473 | 0 | 0 | 0 | 0 | 4.9 | 2.7 | 0 | 0 | 0 | 0 | 0 | 0
2014-11-26 | 0時 | 16.4324 | 2.3939 | 0 | 0 | 0 | 0 | 0 | 0 | 0 | 0.22356 | 0 | 0.31624 | 0.14632 | -0.53146 | 0.22356 | 1.0801 | 0 | 1.8342 | -0.91697 | 1.082 | 0.18473 | 0 | 0 | 0 | 0 | 4.7 | 2.8 | 0 | 0 | 0 | 0 | 0 | 0
2014-11-26 | 1時 | 16.3261 | 2.3785 | 0 | 0 | 0 | 0 | 0 | 0 | 0 | 0.22305 | 0 | 0.33628 | 0.13229 | -0.51016 | 0.22305 | 1.0801 | 0 | 1.8342 | -0.91697 | 1.082 | 0.18473 | 0 | 0 | 0 | 0 | 5.1 | 2.9 | 0 | 0 | 0 | 0 | 0 | 0
2014-11-26 | 2時 | 16.1941 | 2.3592 | 0 | 0 | 0 | 0 | 0 | 0 | 0 | 0.22241 | 0 | 0.36133 | 0.11474 | -0.48354 | 0.22241 | 1.0801 | 0 | 1.8342 | -0.91697 | 1.082 | 0.18473 | 0 | 0 | 0 | 0 | 5.6 | 3 | 0 | 0 | 0 | 0 | 0 | 0
2014-11-26 | 3時 | 16.4058 | 2.3901 | 0 | 0 | 0 | 0 | 0 | 0 | 0 | 0.22344 | 0 | 0.32125 | 0.14281 | -0.52614 | 0.22344 | 1.0801 | 0 | 1.8342 | -0.91697 | 1.082 | 0.18473 | 0 | 0 | 0 | 0 | 4.8 | 3.2 | 0 | 0 | 0 | 0 | 0 | 0
2014-11-26 | 4時 | 16.3526 | 2.3823 | 0 | 0 | 0 | 0 | 0 | 0 | 0 | 0.22318 | 0 | 0.33127 | 0.1358 | -0.51549 | 0.22318 | 1.0801 | 0 | 1.8342 | -0.91697 | 1.082 | 0.18473 | 0 | 0 | 0 | 0 | 5 | 3.2 | 0 | 0 | 0 | 0 | 0 | 0
2014-11-26 | 5時 | 16.5393 | 2.4095 | 0 | 0 | 0 | 0 | 0 | 0 | 0 | 0.22408 | 0 | 0.2962 | 0.16036 | -0.55276 | 0.22408 | 1.0801 | 0 | 1.8342 | -0.91697 | 1.082 | 0.18473 | 0 | 0 | 0 | 0 | 4.3 | 3.3 | 0 | 0 | 0 | 0 | 0 | 0
2014-11-26 | 6時 | 16.037 | 2.3363 | 0 | 0 | 0 | 0 | 0 | 0 | 0 | 0.22164 | 0 | 0.39139 | 0.093686 | -0.45159 | 0.22164 | 1.0801 | 0 | 1.8342 | -0.91697 | 1.082 | 0.18473 | 0 | 0 | 0 | 0 | 6.2 | 3.2 | 0 | 0 | 0 | 0 | 0 | 0
2014-11-26 | 7時 | 16.6737 | 2.4291 | 0 | 0 | 0 | 0 | 0 | 0 | 0 | 0.22472 | 0 | 0.27115 | 0.17791 | -0.57939 | 0.22472 | 1.0801 | 0 | 1.8342 | -0.91697 | 1.082 | 0.18473 | 0 | 0 | 0 | 0 | 3.8 | 3.3 | 0 | 0 | 0 | 0 | 0 | 0
2014-11-26 | 8時 | 15.8295 | 2.3061 | 0 | 0 | 0 | 0 | 0 | 0 | 0 | 0.22062 | 0 | 0.43147 | 0.065612 | -0.40899 | 0.22062 | 1.0801 | 0 | 1.8342 | -0.91697 | 1.082 | 0.18473 | 0 | 0 | 0 | 0 | 7 | 3.5 | 0 | 0 | 0 | 0 | 0 | 0
2014-11-26 | 9時 | 15.3462 | 2.2357 | 0 | 0 | 0 | 0 | 0 | 0 | 0 | 0.21818 | 0 | 0.52665 | -0.0010628 | -0.30781 | 0.21818 | 1.0801 | 0 | 1.8342 | -0.91697 | 1.082 | 0.18473 | 0 | 0 | 0 | 0 | 8.9 | 3.6 | 0 | 0 | 0 | 0 | 0 | 0
2014-11-26 | 10時 | 15.1467 | 2.2066 | 0 | 0 | 0 | 0 | 0 | 0 | 0 | 0.21715 | 0 | 0.56673 | -0.029137 | -0.26521 | 0.21715 | 1.0801 | 0 | 1.8342 | -0.91697 | 1.082 | 0.18473 | 0 | 0 | 0 | 0 | 9.7 | 3.8 | 0 | 0 | 0 | 0 | 0 | 0
2014-11-26 | 11時 | 15.1467 | 2.2066 | 0 | 0 | 0 | 0 | 0 | 0 | 0 | 0.21715 | 0 | 0.56673 | -0.029137 | -0.26521 | 0.21715 | 1.0801 | 0 | 1.8342 | -0.91697 | 1.082 | 0.18473 | 0 | 0 | 0 | 0 | 9.7 | 3.8 | 0 | 0 | 0 | 0 | 0 | 0
2014-11-26 | 12時 | 15.2461 | 2.2211 | 0 | 0 | 0 | 0 | 0 | 0 | 0 | 0.21767 | 0 | 0.54669 | -0.0151 | -0.28651 | 0.21767 | 1.0801 | 0 | 1.8342 | -0.91697 | 1.082 | 0.18473 | 0 | 0 | 0 | 0 | 9.3 | 4.3 | 0 | 0 | 0 | 0 | 0 | 0
2014-11-26 | 13時 | 15.1963 | 2.2139 | 0 | 0 | 0 | 0 | 0 | 0 | 0 | 0.21741 | 0 | 0.55671 | -0.022118 | -0.27586 | 0.21741 | 1.0801 | 0 | 1.8342 | -0.91697 | 1.082 | 0.18473 | 0 | 0 | 0 | 0 | 9.5 | 4.2 | 0 | 0 | 0 | 0 | 0 | 0
2014-11-26 | 14時 | 15.2461 | 2.2211 | 0 | 0 | 0 | 0 | 0 | 0 | 0 | 0.21767 | 0 | 0.54669 | -0.0151 | -0.28651 | 0.21767 | 1.0801 | 0 | 1.8342 | -0.91697 | 1.082 | 0.18473 | 0 | 0 | 0 | 0 | 9.3 | 4.2 | 0 | 0 | 0 | 0 | 0 | 0
2014-11-26 | 15時 | 15.3964 | 2.243 | 0 | 0 | 0 | 0 | 0 | 0 | 0 | 0.21844 | 0 | 0.51663 | 0.0059556 | -0.31846 | 0.21844 | 1.0801 | 0 | 1.8342 | -0.91697 | 1.082 | 0.18473 | 0 | 0 | 0 | 0 | 8.7 | 4.2 | 0 | 0 | 0 | 0 | 0 | 0
2014-11-26 | 16時 | 15.7266 | 2.2911 | 0 | 0 | 0 | 0 | 0 | 0 | 0 | 0.2201 | 0 | 0.4515 | 0.051575 | -0.38769 | 0.2201 | 1.0801 | 0 | 1.8342 | -0.91697 | 1.082 | 0.18473 | 0 | 0 | 0 | 0 | 7.4 | 4.4 | 0 | 0 | 0 | 0 | 0 | 0
2014-11-26 | 17時 | 15.7266 | 2.2911 | 0 | 0 | 0 | 0 | 0 | 0 | 0 | 0.2201 | 0 | 0.4515 | 0.051575 | -0.38769 | 0.2201 | 1.0801 | 0 | 1.8342 | -0.91697 | 1.082 | 0.18473 | 0 | 0 | 0 | 0 | 7.4 | 4.5 | 0 | 0 | 0 | 0 | 0 | 0
2014-11-26 | 18時 | 15.7523 | 2.2949 | 0 | 0 | 0 | 0 | 0 | 0 | 0 | 0.22023 | 0 | 0.44649 | 0.055085 | -0.39301 | 0.22023 | 1.0801 | 0 | 1.8342 | -0.91697 | 1.082 | 0.18473 | 0 | 0 | 0 | 0 | 7.3 | 4.6 | 0 | 0 | 0 | 0 | 0 | 0
2014-11-26 | 19時 | 15.8553 | 2.3099 | 0 | 0 | 0 | 0 | 0 | 0 | 0 | 0.22074 | 0 | 0.42646 | 0.069121 | -0.41431 | 0.22074 | 1.0801 | 0 | 1.8342 | -0.91697 | 1.082 | 0.18473 | 0 | 0 | 0 | 0 | 6.9 | 4.5 | 0 | 0 | 0 | 0 | 0 | 0
2014-11-26 | 20時 | 15.9849 | 2.3287 | 0 | 0 | 0 | 0 | 0 | 0 | 0 | 0.22138 | 0 | 0.40141 | 0.086668 | -0.44094 | 0.22138 | 1.0801 | 0 | 1.8342 | -0.91697 | 1.082 | 0.18473 | 0 | 0 | 0 | 0 | 6.4 | 4.5 | 0 | 0 | 0 | 0 | 0 | 0
2014-11-26 | 21時 | 16.1941 | 2.3592 | 0 | 0 | 0 | 0 | 0 | 0 | 0 | 0.22241 | 0 | 0.36133 | 0.11474 | -0.48354 | 0.22241 | 1.0801 | 0 | 1.8342 | -0.91697 | 1.082 | 0.18473 | 0 | 0 | 0 | 0 | 5.6 | 4.5 | 0 | 0 | 0 | 0 | 0 | 0
2014-11-26 | 22時 | 16.4058 | 2.3901 | 0 | 0 | 0 | 0 | 0 | 0 | 0 | 0.22344 | 0 | 0.32125 | 0.14281 | -0.52614 | 0.22344 | 1.0801 | 0 | 1.8342 | -0.91697 | 1.082 | 0.18473 | 0 | 0 | 0 | 0 | 4.8 | 4.4 | 0 | 0 | 0 | 0 | 0 | 0
2014-11-26 | 23時 | 16.4324 | 2.3939 | 0 | 0 | 0 | 0 | 0 | 0 | 0 | 0.22356 | 0 | 0.31624 | 0.14632 | -0.53146 | 0.22356 | 1.0801 | 0 | 1.8342 | -0.91697 | 1.082 | 0.18473 | 0 | 0 | 0 | 0 | 4.7 | 4.3 | 0 | 0 | 0 | 0 | 0 | 0
2014-11-27 | 0時 | 16.1679 | 2.3554 | 0 | 0 | 0 | 0 | 0 | 0 | 0 | 0.22228 | 0 | 0.36634 | 0.11123 | -0.47821 | 0.22228 | 1.0801 | 0 | 1.8342 | -0.91697 | 1.082 | 0.18473 | 0 | 0 | 0 | 0 | 5.7 | 4.3 | 0 | 0 | 0 | 0 | 0 | 0
2014-11-27 | 1時 | 16.4591 | 2.3978 | 0 | 0 | 0 | 0 | 0 | 0 | 0 | 0.22369 | 0 | 0.31123 | 0.14983 | -0.53679 | 0.22369 | 1.0801 | 0 | 1.8342 | -0.91697 | 1.082 | 0.18473 | 0 | 0 | 0 | 0 | 4.6 | 4.2 | 0 | 0 | 0 | 0 | 0 | 0
2014-11-27 | 2時 | 16.7277 | 2.437 | 0 | 0 | 0 | 0 | 0 | 0 | 0 | 0.22497 | 0 | 0.26113 | 0.18493 | -0.59004 | 0.22497 | 1.0801 | 0 | 1.8342 | -0.91697 | 1.082 | 0.18473 | 0 | 0 | 0 | 0 | 3.6 | 4.2 | 0 | 0 | 0 | 0 | 0 | 0
2014-11-27 | 3時 | 16.7547 | 2.4409 | 0 | 0 | 0 | 0 | 0 | 0 | 0 | 0.2251 | 0 | 0.25612 | 0.18843 | -0.59536 | 0.2251 | 1.0801 | 0 | 1.8342 | -0.91697 | 1.082 | 0.18473 | 0 | 0 | 0 | 0 | 3.5 | 4.2 | 0 | 0 | 0 | 0 | 0 | 0
2014-11-27 | 4時 | 17.0549 | 2.4846 | 0 | 0 | 0 | 0 | 0 | 0 | 0 | 0.22651 | 0 | 0.20102 | 0.22704 | -0.65394 | 0.22651 | 1.0801 | 0 | 1.8342 | -0.91697 | 1.082 | 0.18473 | 0 | 0 | 0 | 0 | 2.4 | 4 | 0 | 0 | 0 | 0 | 0 | 0
2014-11-27 | 5時 | 17.2482 | 2.5128 | 0 | 0 | 0 | 0 | 0 | 0 | 0 | 0.22741 | 0 | 0.16595 | 0.2516 | -0.69121 | 0.22741 | 1.0801 | 0 | 1.8342 | -0.91697 | 1.082 | 0.18473 | 0 | 0 | 0 | 0 | 1.7 | 3.9 | 0 | 0 | 0 | 0 | 0 | 0
2014-11-27 | 6時 | 17.3038 | 2.5209 | 0 | 0 | 0 | 0 | 0 | 0 | 0 | 0.22766 | 0 | 0.15593 | 0.25862 | -0.70186 | 0.22766 | 1.0801 | 0 | 1.8342 | -0.91697 | 1.082 | 0.18473 | 0 | 0 | 0 | 0 | 1.5 | 3.8 | 0 | 0 | 0 | 0 | 0 | 0
2014-11-27 | 7時 | 16.9179 | 2.4647 | 0 | 0 | 0 | 0 | 0 | 0 | 0 | 0.22587 | 0 | 0.22606 | 0.20949 | -0.62731 | 0.22587 | 1.0801 | 0 | 1.8342 | -0.91697 | 1.082 | 0.18473 | 0 | 0 | 0 | 0 | 2.9 | 4.2 | 0 | 0 | 0 | 0 | 0 | 0
2014-11-27 | 8時 | 16.1941 | 2.3592 | 0 | 0 | 0 | 0 | 0 | 0 | 0 | 0.22241 | 0 | 0.36133 | 0.11474 | -0.48354 | 0.22241 | 1.0801 | 0 | 1.8342 | -0.91697 | 1.082 | 0.18473 | 0 | 0 | 0 | 0 | 5.6 | 4.3 | 0 | 0 | 0 | 0 | 0 | 0
2014-11-27 | 9時 | 15.4468 | 2.2504 | 0 | 0 | 0 | 0 | 0 | 0 | 0 | 0.21869 | 0 | 0.50661 | 0.012974 | -0.32911 | 0.21869 | 1.0801 | 0 | 1.8342 | -0.91697 | 1.082 | 0.18473 | 0 | 0 | 0 | 0 | 8.5 | 4.6 | 0 | 0 | 0 | 0 | 0 | 0
2014-11-27 | 10時 | 14.9006 | 2.1708 | 0 | 0 | 0 | 0 | 0 | 0 | 0 | 0.21587 | 0 | 0.61683 | -0.064229 | -0.21196 | 0.21587 | 1.0801 | 0 | 1.8342 | -0.91697 | 1.082 | 0.18473 | 0 | 0 | 0 | 0 | 10.7 | 4.7 | 0 | 0 | 0 | 0 | 0 | 0
2014-11-27 | 11時 | 14.6342 | 2.132 | 0 | 0 | 0 | 0 | 0 | 0 | 0 | 0.21446 | 0 | 0.67193 | -0.10283 | -0.15338 | 0.21446 | 1.0801 | 0 | 1.8342 | -0.91697 | 1.082 | 0.18473 | 0 | 0 | 0 | 0 | 11.8 | 4.7 | 0 | 0 | 0 | 0 | 0 | 0
2014-11-27 | 12時 | 14.6342 | 2.132 | 0 | 0 | 0 | 0 | 0 | 0 | 0 | 0.21446 | 0 | 0.67193 | -0.10283 | -0.15338 | 0.21446 | 1.0801 | 0 | 1.8342 | -0.91697 | 1.082 | 0.18473 | 0 | 0 | 0 | 0 | 11.8 | 4.4 | 0 | 0 | 0 | 0 | 0 | 0
2014-11-27 | 13時 | 14.6102 | 2.1285 | 0 | 0 | 0 | 0 | 0 | 0 | 0 | 0.21433 | 0 | 0.67694 | -0.10634 | -0.14806 | 0.21433 | 1.0801 | 0 | 1.8342 | -0.91697 | 1.082 | 0.18473 | 0 | 0 | 0 | 0 | 11.9 | 4.1 | 0 | 0 | 0 | 0 | 0 | 0
2014-11-27 | 14時 | 14.779 | 2.1531 | 0 | 0 | 0 | 0 | 0 | 0 | 0 | 0.21523 | 0 | 0.64188 | -0.081775 | -0.18533 | 0.21523 | 1.0801 | 0 | 1.8342 | -0.91697 | 1.082 | 0.18473 | 0 | 0 | 0 | 0 | 11.2 | 4.1 | 0 | 0 | 0 | 0 | 0 | 0
2014-11-27 | 15時 | 15.1963 | 2.2139 | 0 | 0 | 0 | 0 | 0 | 0 | 0 | 0.21741 | 0 | 0.55671 | -0.022118 | -0.27586 | 0.21741 | 1.0801 | 0 | 1.8342 | -0.91697 | 1.082 | 0.18473 | 0 | 0 | 0 | 0 | 9.5 | 4.1 | 0 | 0 | 0 | 0 | 0 | 0
2014-11-27 | 16時 | 15.3211 | 2.232 | 0 | 0 | 0 | 0 | 0 | 0 | 0 | 0.21805 | 0 | 0.53166 | -0.0045721 | -0.30248 | 0.21805 | 1.0801 | 0 | 1.8342 | -0.91697 | 1.082 | 0.18473 | 0 | 0 | 0 | 0 | 9 | 4 | 0 | 0 | 0 | 0 | 0 | 0
2014-11-27 | 17時 | 15.3713 | 2.2394 | 0 | 0 | 0 | 0 | 0 | 0 | 0 | 0.21831 | 0 | 0.52164 | 0.0024464 | -0.31314 | 0.21831 | 1.0801 | 0 | 1.8342 | -0.91697 | 1.082 | 0.18473 | 0 | 0 | 0 | 0 | 8.8 | 4.2 | 0 | 0 | 0 | 0 | 0 | 0
2014-11-27 | 18時 | 15.4216 | 2.2467 | 0 | 0 | 0 | 0 | 0 | 0 | 0 | 0.21856 | 0 | 0.51162 | 0.0094648 | -0.32379 | 0.21856 | 1.0801 | 0 | 1.8342 | -0.91697 | 1.082 | 0.18473 | 0 | 0 | 0 | 0 | 8.6 | 4.2 | 0 | 0 | 0 | 0 | 0 | 0
2014-11-27 | 19時 | 15.9849 | 2.3287 | 0 | 0 | 0 | 0 | 0 | 0 | 0 | 0.22138 | 0 | 0.40141 | 0.086668 | -0.44094 | 0.22138 | 1.0801 | 0 | 1.8342 | -0.91697 | 1.082 | 0.18473 | 0 | 0 | 0 | 0 | 6.4 | 4.3 | 0 | 0 | 0 | 0 | 0 | 0
2014-11-27 | 20時 | 16.1941 | 2.3592 | 0 | 0 | 0 | 0 | 0 | 0 | 0 | 0.22241 | 0 | 0.36133 | 0.11474 | -0.48354 | 0.22241 | 1.0801 | 0 | 1.8342 | -0.91697 | 1.082 | 0.18473 | 0 | 0 | 0 | 0 | 5.6 | 4.3 | 0 | 0 | 0 | 0 | 0 | 0
2014-11-27 | 21時 | 16.5393 | 2.4095 | 0 | 0 | 0 | 0 | 0 | 0 | 0 | 0.22408 | 0 | 0.2962 | 0.16036 | -0.55276 | 0.22408 | 1.0801 | 0 | 1.8342 | -0.91697 | 1.082 | 0.18473 | 0 | 0 | 0 | 0 | 4.3 | 4.1 | 0 | 0 | 0 | 0 | 0 | 0
2014-11-27 | 22時 | 16.7547 | 2.4409 | 0 | 0 | 0 | 0 | 0 | 0 | 0 | 0.2251 | 0 | 0.25612 | 0.18843 | -0.59536 | 0.2251 | 1.0801 | 0 | 1.8342 | -0.91697 | 1.082 | 0.18473 | 0 | 0 | 0 | 0 | 3.5 | 4.2 | 0 | 0 | 0 | 0 | 0 | 0
2014-11-27 | 23時 | 16.8634 | 2.4567 | 0 | 0 | 0 | 0 | 0 | 0 | 0 | 0.22561 | 0 | 0.23608 | 0.20247 | -0.61666 | 0.22561 | 1.0801 | 0 | 1.8342 | -0.91697 | 1.082 | 0.18473 | 0 | 0 | 0 | 0 | 3.1 | 4.2 | 0 | 0 | 0 | 0 | 0 | 0
2014-11-28 | 0時 | 16.9726 | 2.4726 | 0 | 0 | 0 | 0 | 0 | 0 | 0 | 0.22613 | 0 | 0.21604 | 0.21651 | -0.63796 | 0.22613 | 1.0801 | 0 | 1.8342 | -0.91697 | 1.082 | 0.18473 | 0 | 0 | 0 | 0 | 2.7 | 4.1 | 0 | 0 | 0 | 0 | 0 | 0
2014-11-28 | 1時 | 17.0549 | 2.4846 | 0 | 0 | 0 | 0 | 0 | 0 | 0 | 0.22651 | 0 | 0.20102 | 0.22704 | -0.65394 | 0.22651 | 1.0801 | 0 | 1.8342 | -0.91697 | 1.082 | 0.18473 | 0 | 0 | 0 | 0 | 2.4 | 4 | 0 | 0 | 0 | 0 | 0 | 0
2014-11-28 | 2時 | 16.7547 | 2.4409 | 0 | 0 | 0 | 0 | 0 | 0 | 0 | 0.2251 | 0 | 0.25612 | 0.18843 | -0.59536 | 0.2251 | 1.0801 | 0 | 1.8342 | -0.91697 | 1.082 | 0.18473 | 0 | 0 | 0 | 0 | 3.5 | 4.3 | 0 | 0 | 0 | 0 | 0 | 0
2014-11-28 | 3時 | 16.7006 | 2.433 | 0 | 0 | 0 | 0 | 0 | 0 | 0 | 0.22485 | 0 | 0.26614 | 0.18142 | -0.58471 | 0.22485 | 1.0801 | 0 | 1.8342 | -0.91697 | 1.082 | 0.18473 | 0 | 0 | 0 | 0 | 3.7 | 4.3 | 0 | 0 | 0 | 0 | 0 | 0
2014-11-28 | 4時 | 16.5125 | 2.4056 | 0 | 0 | 0 | 0 | 0 | 0 | 0 | 0.22395 | 0 | 0.30121 | 0.15685 | -0.54744 | 0.22395 | 1.0801 | 0 | 1.8342 | -0.91697 | 1.082 | 0.18473 | 0 | 0 | 0 | 0 | 4.4 | 4.5 | 0 | 0 | 0 | 0 | 0 | 0
2014-11-28 | 5時 | 16.4591 | 2.3978 | 0 | 0 | 0 | 0 | 0 | 0 | 0 | 0.22369 | 0 | 0.31123 | 0.14983 | -0.53679 | 0.22369 | 1.0801 | 0 | 1.8342 | -0.91697 | 1.082 | 0.18473 | 0 | 0 | 0 | 0 | 4.6 | 4.4 | 0 | 0 | 0 | 0 | 0 | 0
2014-11-28 | 6時 | 16.4324 | 2.3939 | 0 | 0 | 0 | 0 | 0 | 0 | 0 | 0.22356 | 0 | 0.31624 | 0.14632 | -0.53146 | 0.22356 | 1.0801 | 0 | 1.8342 | -0.91697 | 1.082 | 0.18473 | 0 | 0 | 0 | 0 | 4.7 | 4.5 | 0 | 0 | 0 | 0 | 0 | 0
2014-11-28 | 7時 | 16.2732 | 2.3708 | 0 | 0 | 0 | 0 | 0 | 0 | 0 | 0.22279 | 0 | 0.3463 | 0.12527 | -0.49951 | 0.22279 | 1.0801 | 0 | 1.8342 | -0.91697 | 1.082 | 0.18473 | 0 | 0 | 0 | 0 | 5.3 | 4.7 | 0 | 0 | 0 | 0 | 0 | 0
2014-11-28 | 8時 | 16.037 | 2.3363 | 0 | 0 | 0 | 0 | 0 | 0 | 0 | 0.22164 | 0 | 0.39139 | 0.093686 | -0.45159 | 0.22164 | 1.0801 | 0 | 1.8342 | -0.91697 | 1.082 | 0.18473 | 0 | 0 | 0 | 0 | 6.2 | 5.3 | 0 | 0 | 0 | 0 | 0 | 0
2014-11-28 | 9時 | 15.8553 | 2.3099 | 0 | 0 | 0 | 0 | 0 | 0 | 0 | 0.22074 | 0 | 0.42646 | 0.069121 | -0.41431 | 0.22074 | 1.0801 | 0 | 1.8342 | -0.91697 | 1.082 | 0.18473 | 0 | 0 | 0 | 0 | 6.9 | 5.6 | 0 | 0 | 0 | 0 | 0 | 0
2014-11-28 | 10時 | 15.4721 | 2.254 | 0 | 0 | 0 | 0 | 0 | 0 | 0 | 0.21882 | 0 | 0.5016 | 0.016483 | -0.33444 | 0.21882 | 1.0801 | 0 | 1.8342 | -0.91697 | 1.082 | 0.18473 | 0 | 0 | 0 | 0 | 8.4 | 6.2 | 0 | 0 | 0 | 0 | 0 | 0
2014-11-28 | 11時 | 15.2711 | 2.2248 | 0 | 0 | 0 | 0 | 0 | 0 | 0 | 0.2178 | 0 | 0.54168 | -0.01159 | -0.29183 | 0.2178 | 1.0801 | 0 | 1.8342 | -0.91697 | 1.082 | 0.18473 | 0 | 0 | 0 | 0 | 9.2 | 5.9 | 0 | 0 | 0 | 0 | 0 | 0
2014-11-28 | 12時 | 15.4468 | 2.2504 | 0 | 0 | 0 | 0 | 0 | 0 | 0 | 0.21869 | 0 | 0.50661 | 0.012974 | -0.32911 | 0.21869 | 1.0801 | 0 | 1.8342 | -0.91697 | 1.082 | 0.18473 | 0 | 0 | 0 | 0 | 8.5 | 6.4 | 0 | 0 | 0 | 0 | 0 | 0
2014-11-28 | 13時 | 15.3964 | 2.243 | 0 | 0 | 0 | 0 | 0 | 0 | 0 | 0.21844 | 0 | 0.51663 | 0.0059556 | -0.31846 | 0.21844 | 1.0801 | 0 | 1.8342 | -0.91697 | 1.082 | 0.18473 | 0 | 0 | 0 | 0 | 8.7 | 6.4 | 0 | 0 | 0 | 0 | 0 | 0
2014-11-28 | 14時 | 15.4216 | 2.2467 | 0 | 0 | 0 | 0 | 0 | 0 | 0 | 0.21856 | 0 | 0.51162 | 0.0094648 | -0.32379 | 0.21856 | 1.0801 | 0 | 1.8342 | -0.91697 | 1.082 | 0.18473 | 0 | 0 | 0 | 0 | 8.6 | 6.6 | 0 | 0 | 0 | 0 | 0 | 0
2014-11-28 | 15時 | 15.4468 | 2.2504 | 0 | 0 | 0 | 0 | 0 | 0 | 0 | 0.21869 | 0 | 0.50661 | 0.012974 | -0.32911 | 0.21869 | 1.0801 | 0 | 1.8342 | -0.91697 | 1.082 | 0.18473 | 0 | 0 | 0 | 0 | 8.5 | 6.7 | 0 | 0 | 0 | 0 | 0 | 0
2014-11-28 | 16時 | 15.3964 | 2.243 | 0 | 0 | 0 | 0 | 0 | 0 | 0 | 0.21844 | 0 | 0.51663 | 0.0059556 | -0.31846 | 0.21844 | 1.0801 | 0 | 1.8342 | -0.91697 | 1.082 | 0.18473 | 0 | 0 | 0 | 0 | 8.7 | 6.7 | 0 | 0 | 0 | 0 | 0 | 0
2014-11-28 | 17時 | 15.4216 | 2.2467 | 0 | 0 | 0 | 0 | 0 | 0 | 0 | 0.21856 | 0 | 0.51162 | 0.0094648 | -0.32379 | 0.21856 | 1.0801 | 0 | 1.8342 | -0.91697 | 1.082 | 0.18473 | 0 | 0 | 0 | 0 | 8.6 | 6.7 | 0 | 0 | 0 | 0 | 0 | 0
2014-11-28 | 18時 | 15.4216 | 2.2467 | 0 | 0 | 0 | 0 | 0 | 0 | 0 | 0.21856 | 0 | 0.51162 | 0.0094648 | -0.32379 | 0.21856 | 1.0801 | 0 | 1.8342 | -0.91697 | 1.082 | 0.18473 | 0 | 0 | 0 | 0 | 8.6 | 6.7 | 0 | 0 | 0 | 0 | 0 | 0
2014-11-28 | 19時 | 15.3964 | 2.243 | 0 | 0 | 0 | 0 | 0 | 0 | 0 | 0.21844 | 0 | 0.51663 | 0.0059556 | -0.31846 | 0.21844 | 1.0801 | 0 | 1.8342 | -0.91697 | 1.082 | 0.18473 | 0 | 0 | 0 | 0 | 8.7 | 6.7 | 0 | 0 | 0 | 0 | 0 | 0
2014-11-28 | 20時 | 15.3964 | 2.243 | 0 | 0 | 0 | 0 | 0 | 0 | 0 | 0.21844 | 0 | 0.51663 | 0.0059556 | -0.31846 | 0.21844 | 1.0801 | 0 | 1.8342 | -0.91697 | 1.082 | 0.18473 | 0 | 0 | 0 | 0 | 8.7 | 6.7 | 0 | 0 | 0 | 0 | 0 | 0
2014-11-28 | 21時 | 15.4216 | 2.2467 | 0 | 0 | 0 | 0 | 0 | 0 | 0 | 0.21856 | 0 | 0.51162 | 0.0094648 | -0.32379 | 0.21856 | 1.0801 | 0 | 1.8342 | -0.91697 | 1.082 | 0.18473 | 0 | 0 | 0 | 0 | 8.6 | 6.7 | 0 | 0 | 0 | 0 | 0 | 0
2014-11-28 | 22時 | 15.4216 | 2.2467 | 0 | 0 | 0 | 0 | 0 | 0 | 0 | 0.21856 | 0 | 0.51162 | 0.0094648 | -0.32379 | 0.21856 | 1.0801 | 0 | 1.8342 | -0.91697 | 1.082 | 0.18473 | 0 | 0 | 0 | 0 | 8.6 | 6.6 | 0 | 0 | 0 | 0 | 0 | 0
2014-11-28 | 23時 | 15.5227 | 2.2614 | 0 | 0 | 0 | 0 | 0 | 0 | 0 | 0.21908 | 0 | 0.49158 | 0.023502 | -0.34509 | 0.21908 | 1.0801 | 0 | 1.8342 | -0.91697 | 1.082 | 0.18473 | 0 | 0 | 0 | 0 | 8.2 | 6.4 | 0 | 0 | 0 | 0 | 0 | 0
2014-11-29 | 0時 | 15.5989 | 2.2725 | 0 | 0 | 0 | 0 | 0 | 0 | 0 | 0.21946 | 0 | 0.47655 | 0.034029 | -0.36106 | 0.21946 | 1.0801 | 0 | 1.8342 | -0.91697 | 1.082 | 0.18473 | 0 | 0 | 0 | 0 | 7.9 | 6.2 | 0 | 0 | 0 | 0 | 0 | 0
2014-11-29 | 1時 | 15.7266 | 2.2911 | 0 | 0 | 0 | 0 | 0 | 0 | 0 | 0.2201 | 0 | 0.4515 | 0.051575 | -0.38769 | 0.2201 | 1.0801 | 0 | 1.8342 | -0.91697 | 1.082 | 0.18473 | 0 | 0 | 0 | 0 | 7.4 | 5.9 | 0 | 0 | 0 | 0 | 0 | 0
2014-11-29 | 2時 | 15.778 | 2.2986 | 0 | 0 | 0 | 0 | 0 | 0 | 0 | 0.22036 | 0 | 0.44148 | 0.058594 | -0.39834 | 0.22036 | 1.0801 | 0 | 1.8342 | -0.91697 | 1.082 | 0.18473 | 0 | 0 | 0 | 0 | 7.2 | 5.9 | 0 | 0 | 0 | 0 | 0 | 0
2014-11-29 | 3時 | 15.8037 | 2.3023 | 0 | 0 | 0 | 0 | 0 | 0 | 0 | 0.22049 | 0 | 0.43648 | 0.062103 | -0.40366 | 0.22049 | 1.0801 | 0 | 1.8342 | -0.91697 | 1.082 | 0.18473 | 0 | 0 | 0 | 0 | 7.1 | 5.9 | 0 | 0 | 0 | 0 | 0 | 0
2014-11-29 | 4時 | 15.8295 | 2.3061 | 0 | 0 | 0 | 0 | 0 | 0 | 0 | 0.22062 | 0 | 0.43147 | 0.065612 | -0.40899 | 0.22062 | 1.0801 | 0 | 1.8342 | -0.91697 | 1.082 | 0.18473 | 0 | 0 | 0 | 0 | 7 | 5.8 | 0 | 0 | 0 | 0 | 0 | 0
2014-11-29 | 5時 | 15.9329 | 2.3212 | 0 | 0 | 0 | 0 | 0 | 0 | 0 | 0.22113 | 0 | 0.41143 | 0.079649 | -0.43029 | 0.22113 | 1.0801 | 0 | 1.8342 | -0.91697 | 1.082 | 0.18473 | 0 | 0 | 0 | 0 | 6.6 | 5.5 | 0 | 0 | 0 | 0 | 0 | 0
2014-11-29 | 6時 | 16.0631 | 2.3401 | 0 | 0 | 0 | 0 | 0 | 0 | 0 | 0.22177 | 0 | 0.38638 | 0.097195 | -0.45691 | 0.22177 | 1.0801 | 0 | 1.8342 | -0.91697 | 1.082 | 0.18473 | 0 | 0 | 0 | 0 | 6.1 | 5.3 | 0 | 0 | 0 | 0 | 0 | 0
2014-11-29 | 7時 | 15.9589 | 2.325 | 0 | 0 | 0 | 0 | 0 | 0 | 0 | 0.22126 | 0 | 0.40642 | 0.083158 | -0.43561 | 0.22126 | 1.0801 | 0 | 1.8342 | -0.91697 | 1.082 | 0.18473 | 0 | 0 | 0 | 0 | 6.5 | 5.3 | 0 | 0 | 0 | 0 | 0 | 0
2014-11-29 | 8時 | 15.7523 | 2.2949 | 0 | 0 | 0 | 0 | 0 | 0 | 0 | 0.22023 | 0 | 0.44649 | 0.055085 | -0.39301 | 0.22023 | 1.0801 | 0 | 1.8342 | -0.91697 | 1.082 | 0.18473 | 0 | 0 | 0 | 0 | 7.3 | 5.3 | 0 | 0 | 0 | 0 | 0 | 0
2014-11-29 | 9時 | 15.6499 | 2.2799 | 0 | 0 | 0 | 0 | 0 | 0 | 0 | 0.21972 | 0 | 0.46653 | 0.041048 | -0.37171 | 0.21972 | 1.0801 | 0 | 1.8342 | -0.91697 | 1.082 | 0.18473 | 0 | 0 | 0 | 0 | 7.7 | 5.3 | 0 | 0 | 0 | 0 | 0 | 0
2014-11-29 | 10時 | 15.2961 | 2.2284 | 0 | 0 | 0 | 0 | 0 | 0 | 0 | 0.21792 | 0 | 0.53667 | -0.0080813 | -0.29716 | 0.21792 | 1.0801 | 0 | 1.8342 | -0.91697 | 1.082 | 0.18473 | 0 | 0 | 0 | 0 | 9.1 | 5.5 | 0 | 0 | 0 | 0 | 0 | 0
2014-11-29 | 11時 | 15.2711 | 2.2248 | 0 | 0 | 0 | 0 | 0 | 0 | 0 | 0.2178 | 0 | 0.54168 | -0.01159 | -0.29183 | 0.2178 | 1.0801 | 0 | 1.8342 | -0.91697 | 1.082 | 0.18473 | 0 | 0 | 0 | 0 | 9.2 | 5.3 | 0 | 0 | 0 | 0 | 0 | 0
2014-11-29 | 12時 | 15.2212 | 2.2175 | 0 | 0 | 0 | 0 | 0 | 0 | 0 | 0.21754 | 0 | 0.5517 | -0.018609 | -0.28118 | 0.21754 | 1.0801 | 0 | 1.8342 | -0.91697 | 1.082 | 0.18473 | 0 | 0 | 0 | 0 | 9.4 | 5.3 | 0 | 0 | 0 | 0 | 0 | 0
2014-11-29 | 13時 | 15.2212 | 2.2175 | 0 | 0 | 0 | 0 | 0 | 0 | 0 | 0.21754 | 0 | 0.5517 | -0.018609 | -0.28118 | 0.21754 | 1.0801 | 0 | 1.8342 | -0.91697 | 1.082 | 0.18473 | 0 | 0 | 0 | 0 | 9.4 | 5.2 | 0 | 0 | 0 | 0 | 0 | 0
2014-11-29 | 14時 | 15.2212 | 2.2175 | 0 | 0 | 0 | 0 | 0 | 0 | 0 | 0.21754 | 0 | 0.5517 | -0.018609 | -0.28118 | 0.21754 | 1.0801 | 0 | 1.8342 | -0.91697 | 1.082 | 0.18473 | 0 | 0 | 0 | 0 | 9.4 | 5.1 | 0 | 0 | 0 | 0 | 0 | 0
2014-11-29 | 15時 | 15.5227 | 2.2614 | 0 | 0 | 0 | 0 | 0 | 0 | 0 | 0.21908 | 0 | 0.49158 | 0.023502 | -0.34509 | 0.21908 | 1.0801 | 0 | 1.8342 | -0.91697 | 1.082 | 0.18473 | 0 | 0 | 0 | 0 | 8.2 | 5.6 | 0 | 0 | 0 | 0 | 0 | 0
2014-11-29 | 16時 | 16.0631 | 2.3401 | 0 | 0 | 0 | 0 | 0 | 0 | 0 | 0.22177 | 0 | 0.38638 | 0.097195 | -0.45691 | 0.22177 | 1.0801 | 0 | 1.8342 | -0.91697 | 1.082 | 0.18473 | 0 | 0 | 0 | 0 | 6.1 | 5.2 | 0 | 0 | 0 | 0 | 0 | 0
2014-11-29 | 17時 | 16.2468 | 2.3669 | 0 | 0 | 0 | 0 | 0 | 0 | 0 | 0.22267 | 0 | 0.35131 | 0.12176 | -0.49419 | 0.22267 | 1.0801 | 0 | 1.8342 | -0.91697 | 1.082 | 0.18473 | 0 | 0 | 0 | 0 | 5.4 | 5.1 | 0 | 0 | 0 | 0 | 0 | 0
2014-11-29 | 18時 | 16.3792 | 2.3862 | 0 | 0 | 0 | 0 | 0 | 0 | 0 | 0.22331 | 0 | 0.32626 | 0.13931 | -0.52081 | 0.22331 | 1.0801 | 0 | 1.8342 | -0.91697 | 1.082 | 0.18473 | 0 | 0 | 0 | 0 | 4.9 | 5 | 0 | 0 | 0 | 0 | 0 | 0
2014-11-29 | 19時 | 16.6737 | 2.4291 | 0 | 0 | 0 | 0 | 0 | 0 | 0 | 0.22472 | 0 | 0.27115 | 0.17791 | -0.57939 | 0.22472 | 1.0801 | 0 | 1.8342 | -0.91697 | 1.082 | 0.18473 | 0 | 0 | 0 | 0 | 3.8 | 4.7 | 0 | 0 | 0 | 0 | 0 | 0
2014-11-29 | 20時 | 16.7818 | 2.4448 | 0 | 0 | 0 | 0 | 0 | 0 | 0 | 0.22523 | 0 | 0.25111 | 0.19194 | -0.60069 | 0.22523 | 1.0801 | 0 | 1.8342 | -0.91697 | 1.082 | 0.18473 | 0 | 0 | 0 | 0 | 3.4 | 4.5 | 0 | 0 | 0 | 0 | 0 | 0
2014-11-29 | 21時 | 16.8634 | 2.4567 | 0 | 0 | 0 | 0 | 0 | 0 | 0 | 0.22561 | 0 | 0.23608 | 0.20247 | -0.61666 | 0.22561 | 1.0801 | 0 | 1.8342 | -0.91697 | 1.082 | 0.18473 | 0 | 0 | 0 | 0 | 3.1 | 4.3 | 0 | 0 | 0 | 0 | 0 | 0
2014-11-29 | 22時 | 17 | 2.4766 | 0 | 0 | 0 | 0 | 0 | 0 | 0 | 0.22625 | 0 | 0.21104 | 0.22002 | -0.64329 | 0.22625 | 1.0801 | 0 | 1.8342 | -0.91697 | 1.082 | 0.18473 | 0 | 0 | 0 | 0 | 2.6 | 4.3 | 0 | 0 | 0 | 0 | 0 | 0
2014-11-29 | 23時 | 17.2205 | 2.5088 | 0 | 0 | 0 | 0 | 0 | 0 | 0 | 0.22728 | 0 | 0.17096 | 0.24809 | -0.68589 | 0.22728 | 1.0801 | 0 | 1.8342 | -0.91697 | 1.082 | 0.18473 | 0 | 0 | 0 | 0 | 1.8 | 4.1 | 0 | 0 | 0 | 0 | 0 | 0
2014-11-30 | 0時 | 17.4154 | 2.5371 | 0 | 0 | 0 | 0 | 0 | 0 | 0 | 0.22818 | 0 | 0.13589 | 0.27266 | -0.72316 | 0.22818 | 1.0801 | 0 | 1.8342 | -0.91697 | 1.082 | 0.18473 | 0 | 0 | 0 | 0 | 1.1 | 3.8 | 0 | 0 | 0 | 0 | 0 | 0
2014-11-30 | 1時 | 17.5276 | 2.5535 | 0 | 0 | 0 | 0 | 0 | 0 | 0 | 0.22869 | 0 | 0.11585 | 0.28669 | -0.74446 | 0.22869 | 1.0801 | 0 | 1.8342 | -0.91697 | 1.082 | 0.18473 | 0 | 0 | 0 | 0 | 0.7 | 3.8 | 0 | 0 | 0 | 0 | 0 | 0
2014-11-30 | 2時 | 17.5276 | 2.5535 | 0 | 0 | 0 | 0 | 0 | 0 | 0 | 0.22869 | 0 | 0.11585 | 0.28669 | -0.74446 | 0.22869 | 1.0801 | 0 | 1.8342 | -0.91697 | 1.082 | 0.18473 | 0 | 0 | 0 | 0 | 0.7 | 3.8 | 0 | 0 | 0 | 0 | 0 | 0
2014-11-30 | 3時 | 17.6403 | 2.5699 | 0 | 0 | 0 | 0 | 0 | 0 | 0 | 0.2292 | 0 | 0.09581 | 0.30073 | -0.76576 | 0.2292 | 1.0801 | 0 | 1.8342 | -0.91697 | 1.082 | 0.18473 | 0 | 0 | 0 | 0 | 0.3 | 3.7 | 0 | 0 | 0 | 0 | 0 | 0
2014-11-30 | 4時 | 17.8106 | 2.5947 | 0 | 0 | 0 | 0 | 0 | 0 | 0 | 0.22997 | 0 | 0.065752 | 0.32178 | -0.79771 | 0.22997 | 1.0801 | 0 | 1.8342 | -0.91697 | 1.082 | 0.18473 | 0 | 0 | 0 | 0 | -0.3 | 3.6 | 0 | 0 | 0 | 0 | 0 | 0
2014-11-30 | 5時 | 17.8391 | 2.5989 | 0 | 0 | 0 | 0 | 0 | 0 | 0 | 0.2301 | 0 | 0.060742 | 0.32529 | -0.80304 | 0.2301 | 1.0801 | 0 | 1.8342 | -0.91697 | 1.082 | 0.18473 | 0 | 0 | 0 | 0 | -0.4 | 3.6 | 0 | 0 | 0 | 0 | 0 | 0
2014-11-30 | 6時 | 17.7253 | 2.5823 | 0 | 0 | 0 | 0 | 0 | 0 | 0 | 0.22959 | 0 | 0.080781 | 0.31126 | -0.78174 | 0.22959 | 1.0801 | 0 | 1.8342 | -0.91697 | 1.082 | 0.18473 | 0 | 0 | 0 | 0 | 0 | 3.7 | 0 | 0 | 0 | 0 | 0 | 0
2014-11-30 | 7時 | 17.6121 | 2.5658 | 0 | 0 | 0 | 0 | 0 | 0 | 0 | 0.22907 | 0 | 0.10082 | 0.29722 | -0.76044 | 0.22907 | 1.0801 | 0 | 1.8342 | -0.91697 | 1.082 | 0.18473 | 0 | 0 | 0 | 0 | 0.4 | 3.8 | 0 | 0 | 0 | 0 | 0 | 0
2014-11-30 | 8時 | 17.4714 | 2.5453 | 0 | 0 | 0 | 0 | 0 | 0 | 0 | 0.22843 | 0 | 0.12587 | 0.27967 | -0.73381 | 0.22843 | 1.0801 | 0 | 1.8342 | -0.91697 | 1.082 | 0.18473 | 0 | 0 | 0 | 0 | 0.9 | 3.9 | 0 | 0 | 0 | 0 | 0 | 0
2014-11-30 | 9時 | 17.1375 | 2.4967 | 0 | 0 | 0 | 0 | 0 | 0 | 0 | 0.2269 | 0 | 0.18599 | 0.23756 | -0.66991 | 0.2269 | 1.0801 | 0 | 1.8342 | -0.91697 | 1.082 | 0.18473 | 0 | 0 | 0 | 0 | 2.1 | 4.2 | 0 | 0 | 0 | 0 | 0 | 0
2014-11-30 | 10時 | 16.9179 | 2.4647 | 0 | 0 | 0 | 0 | 0 | 0 | 0 | 0.22587 | 0 | 0.22606 | 0.20949 | -0.62731 | 0.22587 | 1.0801 | 0 | 1.8342 | -0.91697 | 1.082 | 0.18473 | 0 | 0 | 0 | 0 | 2.9 | 4.3 | 0 | 0 | 0 | 0 | 0 | 0
2014-11-30 | 11時 | 16.1154 | 2.3478 | 0 | 0 | 0 | 0 | 0 | 0 | 0 | 0.22203 | 0 | 0.37636 | 0.10421 | -0.46756 | 0.22203 | 1.0801 | 0 | 1.8342 | -0.91697 | 1.082 | 0.18473 | 0 | 0 | 0 | 0 | 5.9 | 5 | 0 | 0 | 0 | 0 | 0 | 0
2014-11-30 | 12時 | 15.7266 | 2.2911 | 0 | 0 | 0 | 0 | 0 | 0 | 0 | 0.2201 | 0 | 0.4515 | 0.051575 | -0.38769 | 0.2201 | 1.0801 | 0 | 1.8342 | -0.91697 | 1.082 | 0.18473 | 0 | 0 | 0 | 0 | 7.4 | 4.8 | 0 | 0 | 0 | 0 | 0 | 0
2014-11-30 | 13時 | 15.3964 | 2.243 | 0 | 0 | 0 | 0 | 0 | 0 | 0 | 0.21844 | 0 | 0.51663 | 0.0059556 | -0.31846 | 0.21844 | 1.0801 | 0 | 1.8342 | -0.91697 | 1.082 | 0.18473 | 0 | 0 | 0 | 0 | 8.7 | 4.7 | 0 | 0 | 0 | 0 | 0 | 0
2014-11-30 | 14時 | 15.2961 | 2.2284 | 0 | 0 | 0 | 0 | 0 | 0 | 0 | 0.21792 | 0 | 0.53667 | -0.0080813 | -0.29716 | 0.21792 | 1.0801 | 0 | 1.8342 | -0.91697 | 1.082 | 0.18473 | 0 | 0 | 0 | 0 | 9.1 | 5.1 | 0 | 0 | 0 | 0 | 0 | 0
2014-11-30 | 15時 | 15.4721 | 2.254 | 0 | 0 | 0 | 0 | 0 | 0 | 0 | 0.21882 | 0 | 0.5016 | 0.016483 | -0.33444 | 0.21882 | 1.0801 | 0 | 1.8342 | -0.91697 | 1.082 | 0.18473 | 0 | 0 | 0 | 0 | 8.4 | 5.1 | 0 | 0 | 0 | 0 | 0 | 0
2014-11-30 | 16時 | 15.8553 | 2.3099 | 0 | 0 | 0 | 0 | 0 | 0 | 0 | 0.22074 | 0 | 0.42646 | 0.069121 | -0.41431 | 0.22074 | 1.0801 | 0 | 1.8342 | -0.91697 | 1.082 | 0.18473 | 0 | 0 | 0 | 0 | 6.9 | 5.2 | 0 | 0 | 0 | 0 | 0 | 0
2014-11-30 | 17時 | 15.9329 | 2.3212 | 0 | 0 | 0 | 0 | 0 | 0 | 0 | 0.22113 | 0 | 0.41143 | 0.079649 | -0.43029 | 0.22113 | 1.0801 | 0 | 1.8342 | -0.91697 | 1.082 | 0.18473 | 0 | 0 | 0 | 0 | 6.6 | 5.3 | 0 | 0 | 0 | 0 | 0 | 0
2014-11-30 | 18時 | 16.2732 | 2.3708 | 0 | 0 | 0 | 0 | 0 | 0 | 0 | 0.22279 | 0 | 0.3463 | 0.12527 | -0.49951 | 0.22279 | 1.0801 | 0 | 1.8342 | -0.91697 | 1.082 | 0.18473 | 0 | 0 | 0 | 0 | 5.3 | 4.9 | 0 | 0 | 0 | 0 | 0 | 0
2014-11-30 | 19時 | 16.3526 | 2.3823 | 0 | 0 | 0 | 0 | 0 | 0 | 0 | 0.22318 | 0 | 0.33127 | 0.1358 | -0.51549 | 0.22318 | 1.0801 | 0 | 1.8342 | -0.91697 | 1.082 | 0.18473 | 0 | 0 | 0 | 0 | 5 | 4.7 | 0 | 0 | 0 | 0 | 0 | 0
2014-11-30 | 20時 | 16.4324 | 2.3939 | 0 | 0 | 0 | 0 | 0 | 0 | 0 | 0.22356 | 0 | 0.31624 | 0.14632 | -0.53146 | 0.22356 | 1.0801 | 0 | 1.8342 | -0.91697 | 1.082 | 0.18473 | 0 | 0 | 0 | 0 | 4.7 | 4.5 | 0 | 0 | 0 | 0 | 0 | 0
2014-11-30 | 21時 | 16.4324 | 2.3939 | 0 | 0 | 0 | 0 | 0 | 0 | 0 | 0.22356 | 0 | 0.31624 | 0.14632 | -0.53146 | 0.22356 | 1.0801 | 0 | 1.8342 | -0.91697 | 1.082 | 0.18473 | 0 | 0 | 0 | 0 | 4.7 | 4.4 | 0 | 0 | 0 | 0 | 0 | 0
2014-11-30 | 22時 | 16.4858 | 2.4017 | 0 | 0 | 0 | 0 | 0 | 0 | 0 | 0.22382 | 0 | 0.30622 | 0.15334 | -0.54211 | 0.22382 | 1.0801 | 0 | 1.8342 | -0.91697 | 1.082 | 0.18473 | 0 | 0 | 0 | 0 | 4.5 | 4.2 | 0 | 0 | 0 | 0 | 0 | 0
2014-11-30 | 23時 | 16.5929 | 2.4173 | 0 | 0 | 0 | 0 | 0 | 0 | 0 | 0.22433 | 0 | 0.28618 | 0.16738 | -0.56341 | 0.22433 | 1.0801 | 0 | 1.8342 | -0.91697 | 1.082 | 0.18473 | 0 | 0 | 0 | 0 | 4.1 | 4.2 | 0 | 0 | 0 | 0 | 0 | 0
2014-12-01 | 0時 | 16.7277 | 2.437 | 0 | 0 | 0 | 0 | 0 | 0 | 0 | 0.22497 | 0 | 0.26113 | 0.18493 | -0.59004 | 0.22497 | 1.0801 | 0 | 1.8342 | -0.91697 | 1.082 | 0.18473 | 0 | 0 | 0 | 0 | 3.6 | 4.1 | 0 | 0 | 0 | 0 | 0 | 0
2014-12-01 | 1時 | 16.8634 | 2.4567 | 0 | 0 | 0 | 0 | 0 | 0 | 0 | 0.22561 | 0 | 0.23608 | 0.20247 | -0.61666 | 0.22561 | 1.0801 | 0 | 1.8342 | -0.91697 | 1.082 | 0.18473 | 0 | 0 | 0 | 0 | 3.1 | 4 | 0 | 0 | 0 | 0 | 0 | 0
2014-12-01 | 2時 | 17.0274 | 2.4806 | 0 | 0 | 0 | 0 | 0 | 0 | 0 | 0.22638 | 0 | 0.20603 | 0.22353 | -0.64861 | 0.22638 | 1.0801 | 0 | 1.8342 | -0.91697 | 1.082 | 0.18473 | 0 | 0 | 0 | 0 | 2.5 | 3.9 | 0 | 0 | 0 | 0 | 0 | 0
2014-12-01 | 3時 | 17.1099 | 2.4926 | 0 | 0 | 0 | 0 | 0 | 0 | 0 | 0.22677 | 0 | 0.191 | 0.23405 | -0.66459 | 0.22677 | 1.0801 | 0 | 1.8342 | -0.91697 | 1.082 | 0.18473 | 0 | 0 | 0 | 0 | 2.2 | 3.7 | 0 | 0 | 0 | 0 | 0 | 0
2014-12-01 | 4時 | 17.1651 | 2.5007 | 0 | 0 | 0 | 0 | 0 | 0 | 0 | 0.22702 | 0 | 0.18098 | 0.24107 | -0.67524 | 0.22702 | 1.0801 | 0 | 1.8342 | -0.91697 | 1.082 | 0.18473 | 0 | 0 | 0 | 0 | 2 | 3.7 | 0 | 0 | 0 | 0 | 0 | 0
2014-12-01 | 5時 | 17.3874 | 2.5331 | 0 | 0 | 0 | 0 | 0 | 0 | 0 | 0.22805 | 0 | 0.1409 | 0.26915 | -0.71784 | 0.22805 | 1.0801 | 0 | 1.8342 | -0.91697 | 1.082 | 0.18473 | 0 | 0 | 0 | 0 | 1.2 | 3.4 | 0 | 0 | 0 | 0 | 0 | 0
2014-12-01 | 6時 | 17.2205 | 2.5088 | 0 | 0 | 0 | 0 | 0 | 0 | 0 | 0.22728 | 0 | 0.17096 | 0.24809 | -0.68589 | 0.22728 | 1.0801 | 0 | 1.8342 | -0.91697 | 1.082 | 0.18473 | 0 | 0 | 0 | 0 | 1.8 | 3.3 | 0 | 0 | 0 | 0 | 0 | 0
2014-12-01 | 7時 | 16.8362 | 2.4528 | 0 | 0 | 0 | 0 | 0 | 0 | 0 | 0.22549 | 0 | 0.24109 | 0.19896 | -0.61134 | 0.22549 | 1.0801 | 0 | 1.8342 | -0.91697 | 1.082 | 0.18473 | 0 | 0 | 0 | 0 | 3.2 | 3.6 | 0 | 0 | 0 | 0 | 0 | 0
2014-12-01 | 8時 | 16.7006 | 2.433 | 0 | 0 | 0 | 0 | 0 | 0 | 0 | 0.22485 | 0 | 0.26614 | 0.18142 | -0.58471 | 0.22485 | 1.0801 | 0 | 1.8342 | -0.91697 | 1.082 | 0.18473 | 0 | 0 | 0 | 0 | 3.7 | 3.6 | 0 | 0 | 0 | 0 | 0 | 0
2014-12-01 | 9時 | 16.1679 | 2.3554 | 0 | 0 | 0 | 0 | 0 | 0 | 0 | 0.22228 | 0 | 0.36634 | 0.11123 | -0.47821 | 0.22228 | 1.0801 | 0 | 1.8342 | -0.91697 | 1.082 | 0.18473 | 0 | 0 | 0 | 0 | 5.7 | 3.5 | 0 | 0 | 0 | 0 | 0 | 0
2014-12-01 | 10時 | 16.0109 | 2.3325 | 0 | 0 | 0 | 0 | 0 | 0 | 0 | 0.22151 | 0 | 0.3964 | 0.090177 | -0.44626 | 0.22151 | 1.0801 | 0 | 1.8342 | -0.91697 | 1.082 | 0.18473 | 0 | 0 | 0 | 0 | 6.3 | 3.3 | 0 | 0 | 0 | 0 | 0 | 0
2014-12-01 | 11時 | 15.8037 | 2.3023 | 0 | 0 | 0 | 0 | 0 | 0 | 0 | 0.22049 | 0 | 0.43648 | 0.062103 | -0.40366 | 0.22049 | 1.0801 | 0 | 1.8342 | -0.91697 | 1.082 | 0.18473 | 0 | 0 | 0 | 0 | 7.1 | 3.3 | 0 | 0 | 0 | 0 | 0 | 0
2014-12-01 | 12時 | 15.8295 | 2.3061 | 0 | 0 | 0 | 0 | 0 | 0 | 0 | 0.22062 | 0 | 0.43147 | 0.065612 | -0.40899 | 0.22062 | 1.0801 | 0 | 1.8342 | -0.91697 | 1.082 | 0.18473 | 0 | 0 | 0 | 0 | 7 | 3.1 | 0 | 0 | 0 | 0 | 0 | 0
2014-12-01 | 13時 | 15.5734 | 2.2688 | 0 | 0 | 0 | 0 | 0 | 0 | 0 | 0.21933 | 0 | 0.48156 | 0.03052 | -0.35574 | 0.21933 | 1.0801 | 0 | 1.8342 | -0.91697 | 1.082 | 0.18473 | 0 | 0 | 0 | 0 | 8 | 3.1 | 0 | 0 | 0 | 0 | 0 | 0
2014-12-01 | 14時 | 15.8811 | 2.3136 | 0 | 0 | 0 | 0 | 0 | 0 | 0 | 0.22087 | 0 | 0.42145 | 0.072631 | -0.41964 | 0.22087 | 1.0801 | 0 | 1.8342 | -0.91697 | 1.082 | 0.18473 | 0 | 0 | 0 | 0 | 6.8 | 3.3 | 0 | 0 | 0 | 0 | 0 | 0
2014-12-01 | 15時 | 16.1679 | 2.3554 | 0 | 0 | 0 | 0 | 0 | 0 | 0 | 0.22228 | 0 | 0.36634 | 0.11123 | -0.47821 | 0.22228 | 1.0801 | 0 | 1.8342 | -0.91697 | 1.082 | 0.18473 | 0 | 0 | 0 | 0 | 5.7 | 3.3 | 0 | 0 | 0 | 0 | 0 | 0
2014-12-01 | 16時 | 16.3526 | 2.3823 | 0 | 0 | 0 | 0 | 0 | 0 | 0 | 0.22318 | 0 | 0.33127 | 0.1358 | -0.51549 | 0.22318 | 1.0801 | 0 | 1.8342 | -0.91697 | 1.082 | 0.18473 | 0 | 0 | 0 | 0 | 5 | 3.6 | 0 | 0 | 0 | 0 | 0 | 0
2014-12-01 | 17時 | 16.7818 | 2.4448 | 0 | 0 | 0 | 0 | 0 | 0 | 0 | 0.22523 | 0 | 0.25111 | 0.19194 | -0.60069 | 0.22523 | 1.0801 | 0 | 1.8342 | -0.91697 | 1.082 | 0.18473 | 0 | 0 | 0 | 0 | 3.4 | 3.7 | 0 | 0 | 0 | 0 | 0 | 0
2014-12-01 | 18時 | 17.1099 | 2.4926 | 0 | 0 | 0 | 0 | 0 | 0 | 0 | 0.22677 | 0 | 0.191 | 0.23405 | -0.66459 | 0.22677 | 1.0801 | 0 | 1.8342 | -0.91697 | 1.082 | 0.18473 | 0 | 0 | 0 | 0 | 2.2 | 3.6 | 0 | 0 | 0 | 0 | 0 | 0
2014-12-01 | 19時 | 17.0549 | 2.4846 | 0 | 0 | 0 | 0 | 0 | 0 | 0 | 0.22651 | 0 | 0.20102 | 0.22704 | -0.65394 | 0.22651 | 1.0801 | 0 | 1.8342 | -0.91697 | 1.082 | 0.18473 | 0 | 0 | 0 | 0 | 2.4 | 3.5 | 0 | 0 | 0 | 0 | 0 | 0
2014-12-01 | 20時 | 17.3038 | 2.5209 | 0 | 0 | 0 | 0 | 0 | 0 | 0 | 0.22766 | 0 | 0.15593 | 0.25862 | -0.70186 | 0.22766 | 1.0801 | 0 | 1.8342 | -0.91697 | 1.082 | 0.18473 | 0 | 0 | 0 | 0 | 1.5 | 3.4 | 0 | 0 | 0 | 0 | 0 | 0
2014-12-01 | 21時 | 17.5839 | 2.5617 | 0 | 0 | 0 | 0 | 0 | 0 | 0 | 0.22895 | 0 | 0.10583 | 0.29371 | -0.75511 | 0.22895 | 1.0801 | 0 | 1.8342 | -0.91697 | 1.082 | 0.18473 | 0 | 0 | 0 | 0 | 0.5 | 3.4 | 0 | 0 | 0 | 0 | 0 | 0
2014-12-01 | 22時 | 17.8106 | 2.5947 | 0 | 0 | 0 | 0 | 0 | 0 | 0 | 0.22997 | 0 | 0.065752 | 0.32178 | -0.79771 | 0.22997 | 1.0801 | 0 | 1.8342 | -0.91697 | 1.082 | 0.18473 | 0 | 0 | 0 | 0 | -0.3 | 3.3 | 0 | 0 | 0 | 0 | 0 | 0
2014-12-01 | 23時 | 17.9249 | 2.6114 | 0 | 0 | 0 | 0 | 0 | 0 | 0 | 0.23048 | 0 | 0.045712 | 0.33582 | -0.81901 | 0.23048 | 1.0801 | 0 | 1.8342 | -0.91697 | 1.082 | 0.18473 | 0 | 0 | 0 | 0 | -0.7 | 3.3 | 0 | 0 | 0 | 0 | 0 | 0
2014-12-02 | 0時 | 17.9249 | 2.6114 | 0 | 0 | 0 | 0 | 0 | 0 | 0 | 0.23048 | 0 | 0.045712 | 0.33582 | -0.81901 | 0.23048 | 1.0801 | 0 | 1.8342 | -0.91697 | 1.082 | 0.18473 | 0 | 0 | 0 | 0 | -0.7 | 3.3 | 0 | 0 | 0 | 0 | 0 | 0
2014-12-02 | 1時 | 17.8962 | 2.6072 | 0 | 0 | 0 | 0 | 0 | 0 | 0 | 0.23036 | 0 | 0.050722 | 0.33231 | -0.81369 | 0.23036 | 1.0801 | 0 | 1.8342 | -0.91697 | 1.082 | 0.18473 | 0 | 0 | 0 | 0 | -0.6 | 3.3 | 0 | 0 | 0 | 0 | 0 | 0
2014-12-02 | 2時 | 17.8962 | 2.6072 | 0 | 0 | 0 | 0 | 0 | 0 | 0 | 0.23036 | 0 | 0.050722 | 0.33231 | -0.81369 | 0.23036 | 1.0801 | 0 | 1.8342 | -0.91697 | 1.082 | 0.18473 | 0 | 0 | 0 | 0 | -0.6 | 3.2 | 0 | 0 | 0 | 0 | 0 | 0
2014-12-02 | 3時 | 17.7253 | 2.5823 | 0 | 0 | 0 | 0 | 0 | 0 | 0 | 0.22959 | 0 | 0.080781 | 0.31126 | -0.78174 | 0.22959 | 1.0801 | 0 | 1.8342 | -0.91697 | 1.082 | 0.18473 | 0 | 0 | 0 | 0 | 0 | 3.5 | 0 | 0 | 0 | 0 | 0 | 0
2014-12-02 | 4時 | 17.7537 | 2.5864 | 0 | 0 | 0 | 0 | 0 | 0 | 0 | 0.22972 | 0 | 0.075771 | 0.31477 | -0.78706 | 0.22972 | 1.0801 | 0 | 1.8342 | -0.91697 | 1.082 | 0.18473 | 0 | 0 | 0 | 0 | -0.1 | 3.5 | 0 | 0 | 0 | 0 | 0 | 0
2014-12-02 | 5時 | 17.8106 | 2.5947 | 0 | 0 | 0 | 0 | 0 | 0 | 0 | 0.22997 | 0 | 0.065752 | 0.32178 | -0.79771 | 0.22997 | 1.0801 | 0 | 1.8342 | -0.91697 | 1.082 | 0.18473 | 0 | 0 | 0 | 0 | -0.3 | 3.5 | 0 | 0 | 0 | 0 | 0 | 0
2014-12-02 | 6時 | 17.7821 | 2.5906 | 0 | 0 | 0 | 0 | 0 | 0 | 0 | 0.22984 | 0 | 0.070761 | 0.31828 | -0.79239 | 0.22984 | 1.0801 | 0 | 1.8342 | -0.91697 | 1.082 | 0.18473 | 0 | 0 | 0 | 0 | -0.2 | 3.6 | 0 | 0 | 0 | 0 | 0 | 0
2014-12-02 | 7時 | 17.5276 | 2.5535 | 0 | 0 | 0 | 0 | 0 | 0 | 0 | 0.22869 | 0 | 0.11585 | 0.28669 | -0.74446 | 0.22869 | 1.0801 | 0 | 1.8342 | -0.91697 | 1.082 | 0.18473 | 0 | 0 | 0 | 0 | 0.7 | 3.8 | 0 | 0 | 0 | 0 | 0 | 0
2014-12-02 | 8時 | 17.3874 | 2.5331 | 0 | 0 | 0 | 0 | 0 | 0 | 0 | 0.22805 | 0 | 0.1409 | 0.26915 | -0.71784 | 0.22805 | 1.0801 | 0 | 1.8342 | -0.91697 | 1.082 | 0.18473 | 0 | 0 | 0 | 0 | 1.2 | 3.9 | 0 | 0 | 0 | 0 | 0 | 0
2014-12-02 | 9時 | 17.2205 | 2.5088 | 0 | 0 | 0 | 0 | 0 | 0 | 0 | 0.22728 | 0 | 0.17096 | 0.24809 | -0.68589 | 0.22728 | 1.0801 | 0 | 1.8342 | -0.91697 | 1.082 | 0.18473 | 0 | 0 | 0 | 0 | 1.8 | 4.1 | 0 | 0 | 0 | 0 | 0 | 0
2014-12-02 | 10時 | 16.7547 | 2.4409 | 0 | 0 | 0 | 0 | 0 | 0 | 0 | 0.2251 | 0 | 0.25612 | 0.18843 | -0.59536 | 0.2251 | 1.0801 | 0 | 1.8342 | -0.91697 | 1.082 | 0.18473 | 0 | 0 | 0 | 0 | 3.5 | 4.6 | 0 | 0 | 0 | 0 | 0 | 0
2014-12-02 | 11時 | 16.7547 | 2.4409 | 0 | 0 | 0 | 0 | 0 | 0 | 0 | 0.2251 | 0 | 0.25612 | 0.18843 | -0.59536 | 0.2251 | 1.0801 | 0 | 1.8342 | -0.91697 | 1.082 | 0.18473 | 0 | 0 | 0 | 0 | 3.5 | 4.6 | 0 | 0 | 0 | 0 | 0 | 0
2014-12-02 | 12時 | 16.6467 | 2.4252 | 0 | 0 | 0 | 0 | 0 | 0 | 0 | 0.22459 | 0 | 0.27616 | 0.1744 | -0.57406 | 0.22459 | 1.0801 | 0 | 1.8342 | -0.91697 | 1.082 | 0.18473 | 0 | 0 | 0 | 0 | 3.9 | 4.5 | 0 | 0 | 0 | 0 | 0 | 0
2014-12-02 | 13時 | 16.2205 | 2.3631 | 0 | 0 | 0 | 0 | 0 | 0 | 0 | 0.22254 | 0 | 0.35632 | 0.11825 | -0.48886 | 0.22254 | 1.0801 | 0 | 1.8342 | -0.91697 | 1.082 | 0.18473 | 0 | 0 | 0 | 0 | 5.5 | 4.7 | 0 | 0 | 0 | 0 | 0 | 0
2014-12-02 | 14時 | 16.2468 | 2.3669 | 0 | 0 | 0 | 0 | 0 | 0 | 0 | 0.22267 | 0 | 0.35131 | 0.12176 | -0.49419 | 0.22267 | 1.0801 | 0 | 1.8342 | -0.91697 | 1.082 | 0.18473 | 0 | 0 | 0 | 0 | 5.4 | 4.3 | 0 | 0 | 0 | 0 | 0 | 0
2014-12-02 | 15時 | 16.3792 | 2.3862 | 0 | 0 | 0 | 0 | 0 | 0 | 0 | 0.22331 | 0 | 0.32626 | 0.13931 | -0.52081 | 0.22331 | 1.0801 | 0 | 1.8342 | -0.91697 | 1.082 | 0.18473 | 0 | 0 | 0 | 0 | 4.9 | 4.2 | 0 | 0 | 0 | 0 | 0 | 0
2014-12-02 | 16時 | 16.5661 | 2.4134 | 0 | 0 | 0 | 0 | 0 | 0 | 0 | 0.2242 | 0 | 0.29119 | 0.16387 | -0.55809 | 0.2242 | 1.0801 | 0 | 1.8342 | -0.91697 | 1.082 | 0.18473 | 0 | 0 | 0 | 0 | 4.2 | 4.1 | 0 | 0 | 0 | 0 | 0 | 0
2014-12-02 | 17時 | 16.7277 | 2.437 | 0 | 0 | 0 | 0 | 0 | 0 | 0 | 0.22497 | 0 | 0.26113 | 0.18493 | -0.59004 | 0.22497 | 1.0801 | 0 | 1.8342 | -0.91697 | 1.082 | 0.18473 | 0 | 0 | 0 | 0 | 3.6 | 4.1 | 0 | 0 | 0 | 0 | 0 | 0
2014-12-02 | 18時 | 16.6737 | 2.4291 | 0 | 0 | 0 | 0 | 0 | 0 | 0 | 0.22472 | 0 | 0.27115 | 0.17791 | -0.57939 | 0.22472 | 1.0801 | 0 | 1.8342 | -0.91697 | 1.082 | 0.18473 | 0 | 0 | 0 | 0 | 3.8 | 3.9 | 0 | 0 | 0 | 0 | 0 | 0
2014-12-02 | 19時 | 16.7818 | 2.4448 | 0 | 0 | 0 | 0 | 0 | 0 | 0 | 0.22523 | 0 | 0.25111 | 0.19194 | -0.60069 | 0.22523 | 1.0801 | 0 | 1.8342 | -0.91697 | 1.082 | 0.18473 | 0 | 0 | 0 | 0 | 3.4 | 4 | 0 | 0 | 0 | 0 | 0 | 0
2014-12-02 | 20時 | 16.7277 | 2.437 | 0 | 0 | 0 | 0 | 0 | 0 | 0 | 0.22497 | 0 | 0.26113 | 0.18493 | -0.59004 | 0.22497 | 1.0801 | 0 | 1.8342 | -0.91697 | 1.082 | 0.18473 | 0 | 0 | 0 | 0 | 3.6 | 4 | 0 | 0 | 0 | 0 | 0 | 0
2014-12-02 | 21時 | 16.9452 | 2.4687 | 0 | 0 | 0 | 0 | 0 | 0 | 0 | 0.226 | 0 | 0.22105 | 0.213 | -0.63264 | 0.226 | 1.0801 | 0 | 1.8342 | -0.91697 | 1.082 | 0.18473 | 0 | 0 | 0 | 0 | 2.8 | 4 | 0 | 0 | 0 | 0 | 0 | 0
2014-12-02 | 22時 | 16.7006 | 2.433 | 0 | 0 | 0 | 0 | 0 | 0 | 0 | 0.22485 | 0 | 0.26614 | 0.18142 | -0.58471 | 0.22485 | 1.0801 | 0 | 1.8342 | -0.91697 | 1.082 | 0.18473 | 0 | 0 | 0 | 0 | 3.7 | 3.9 | 0 | 0 | 0 | 0 | 0 | 0
2014-12-02 | 23時 | 16.8906 | 2.4607 | 0 | 0 | 0 | 0 | 0 | 0 | 0 | 0.22574 | 0 | 0.23107 | 0.20598 | -0.62199 | 0.22574 | 1.0801 | 0 | 1.8342 | -0.91697 | 1.082 | 0.18473 | 0 | 0 | 0 | 0 | 3 | 3.9 | 0 | 0 | 0 | 0 | 0 | 0
2014-12-03 | 0時 | 17.3595 | 2.529 | 0 | 0 | 0 | 0 | 0 | 0 | 0 | 0.22792 | 0 | 0.14591 | 0.26564 | -0.71251 | 0.22792 | 1.0801 | 0 | 1.8342 | -0.91697 | 1.082 | 0.18473 | 0 | 0 | 0 | 0 | 1.3 | 3.8 | 0 | 0 | 0 | 0 | 0 | 0
2014-12-03 | 1時 | 17.2205 | 2.5088 | 0 | 0 | 0 | 0 | 0 | 0 | 0 | 0.22728 | 0 | 0.17096 | 0.24809 | -0.68589 | 0.22728 | 1.0801 | 0 | 1.8342 | -0.91697 | 1.082 | 0.18473 | 0 | 0 | 0 | 0 | 1.8 | 3.9 | 0 | 0 | 0 | 0 | 0 | 0
2014-12-03 | 2時 | 17.4434 | 2.5412 | 0 | 0 | 0 | 0 | 0 | 0 | 0 | 0.22831 | 0 | 0.13088 | 0.27617 | -0.72849 | 0.22831 | 1.0801 | 0 | 1.8342 | -0.91697 | 1.082 | 0.18473 | 0 | 0 | 0 | 0 | 1 | 3.7 | 0 | 0 | 0 | 0 | 0 | 0
2014-12-03 | 3時 | 17.4154 | 2.5371 | 0 | 0 | 0 | 0 | 0 | 0 | 0 | 0.22818 | 0 | 0.13589 | 0.27266 | -0.72316 | 0.22818 | 1.0801 | 0 | 1.8342 | -0.91697 | 1.082 | 0.18473 | 0 | 0 | 0 | 0 | 1.1 | 3.7 | 0 | 0 | 0 | 0 | 0 | 0
2014-12-03 | 4時 | 17.3038 | 2.5209 | 0 | 0 | 0 | 0 | 0 | 0 | 0 | 0.22766 | 0 | 0.15593 | 0.25862 | -0.70186 | 0.22766 | 1.0801 | 0 | 1.8342 | -0.91697 | 1.082 | 0.18473 | 0 | 0 | 0 | 0 | 1.5 | 3.7 | 0 | 0 | 0 | 0 | 0 | 0
2014-12-03 | 5時 | 17.276 | 2.5168 | 0 | 0 | 0 | 0 | 0 | 0 | 0 | 0.22754 | 0 | 0.16094 | 0.25511 | -0.69654 | 0.22754 | 1.0801 | 0 | 1.8342 | -0.91697 | 1.082 | 0.18473 | 0 | 0 | 0 | 0 | 1.6 | 3.7 | 0 | 0 | 0 | 0 | 0 | 0
2014-12-03 | 6時 | 17.1375 | 2.4967 | 0 | 0 | 0 | 0 | 0 | 0 | 0 | 0.2269 | 0 | 0.18599 | 0.23756 | -0.66991 | 0.2269 | 1.0801 | 0 | 1.8342 | -0.91697 | 1.082 | 0.18473 | 0 | 0 | 0 | 0 | 2.1 | 3.7 | 0 | 0 | 0 | 0 | 0 | 0
2014-12-03 | 7時 | 17.0824 | 2.4886 | 0 | 0 | 0 | 0 | 0 | 0 | 0 | 0.22664 | 0 | 0.19601 | 0.23055 | -0.65926 | 0.22664 | 1.0801 | 0 | 1.8342 | -0.91697 | 1.082 | 0.18473 | 0 | 0 | 0 | 0 | 2.3 | 3.9 | 0 | 0 | 0 | 0 | 0 | 0
2014-12-03 | 8時 | 16.2732 | 2.3708 | 0 | 0 | 0 | 0 | 0 | 0 | 0 | 0.22279 | 0 | 0.3463 | 0.12527 | -0.49951 | 0.22279 | 1.0801 | 0 | 1.8342 | -0.91697 | 1.082 | 0.18473 | 0 | 0 | 0 | 0 | 5.3 | 4.2 | 0 | 0 | 0 | 0 | 0 | 0
2014-12-03 | 9時 | 15.8553 | 2.3099 | 0 | 0 | 0 | 0 | 0 | 0 | 0 | 0.22074 | 0 | 0.42646 | 0.069121 | -0.41431 | 0.22074 | 1.0801 | 0 | 1.8342 | -0.91697 | 1.082 | 0.18473 | 0 | 0 | 0 | 0 | 6.9 | 4.1 | 0 | 0 | 0 | 0 | 0 | 0
2014-12-03 | 10時 | 15.3211 | 2.232 | 0 | 0 | 0 | 0 | 0 | 0 | 0 | 0.21805 | 0 | 0.53166 | -0.0045721 | -0.30248 | 0.21805 | 1.0801 | 0 | 1.8342 | -0.91697 | 1.082 | 0.18473 | 0 | 0 | 0 | 0 | 9 | 4.4 | 0 | 0 | 0 | 0 | 0 | 0
2014-12-03 | 11時 | 15.5227 | 2.2614 | 0 | 0 | 0 | 0 | 0 | 0 | 0 | 0.21908 | 0 | 0.49158 | 0.023502 | -0.34509 | 0.21908 | 1.0801 | 0 | 1.8342 | -0.91697 | 1.082 | 0.18473 | 0 | 0 | 0 | 0 | 8.2 | 4.2 | 0 | 0 | 0 | 0 | 0 | 0
2014-12-03 | 12時 | 15.1715 | 2.2102 | 0 | 0 | 0 | 0 | 0 | 0 | 0 | 0.21728 | 0 | 0.56172 | -0.025627 | -0.27053 | 0.21728 | 1.0801 | 0 | 1.8342 | -0.91697 | 1.082 | 0.18473 | 0 | 0 | 0 | 0 | 9.6 | 4.1 | 0 | 0 | 0 | 0 | 0 | 0
2014-12-03 | 13時 | 15.2212 | 2.2175 | 0 | 0 | 0 | 0 | 0 | 0 | 0 | 0.21754 | 0 | 0.5517 | -0.018609 | -0.28118 | 0.21754 | 1.0801 | 0 | 1.8342 | -0.91697 | 1.082 | 0.18473 | 0 | 0 | 0 | 0 | 9.4 | 4.1 | 0 | 0 | 0 | 0 | 0 | 0
2014-12-03 | 14時 | 15.4721 | 2.254 | 0 | 0 | 0 | 0 | 0 | 0 | 0 | 0.21882 | 0 | 0.5016 | 0.016483 | -0.33444 | 0.21882 | 1.0801 | 0 | 1.8342 | -0.91697 | 1.082 | 0.18473 | 0 | 0 | 0 | 0 | 8.4 | 4.1 | 0 | 0 | 0 | 0 | 0 | 0
2014-12-03 | 15時 | 15.907 | 2.3174 | 0 | 0 | 0 | 0 | 0 | 0 | 0 | 0.221 | 0 | 0.41644 | 0.07614 | -0.42496 | 0.221 | 1.0801 | 0 | 1.8342 | -0.91697 | 1.082 | 0.18473 | 0 | 0 | 0 | 0 | 6.7 | 4.2 | 0 | 0 | 0 | 0 | 0 | 0
2014-12-03 | 16時 | 15.9589 | 2.325 | 0 | 0 | 0 | 0 | 0 | 0 | 0 | 0.22126 | 0 | 0.40642 | 0.083158 | -0.43561 | 0.22126 | 1.0801 | 0 | 1.8342 | -0.91697 | 1.082 | 0.18473 | 0 | 0 | 0 | 0 | 6.5 | 4.2 | 0 | 0 | 0 | 0 | 0 | 0
2014-12-03 | 17時 | 16.0109 | 2.3325 | 0 | 0 | 0 | 0 | 0 | 0 | 0 | 0.22151 | 0 | 0.3964 | 0.090177 | -0.44626 | 0.22151 | 1.0801 | 0 | 1.8342 | -0.91697 | 1.082 | 0.18473 | 0 | 0 | 0 | 0 | 6.3 | 4.2 | 0 | 0 | 0 | 0 | 0 | 0
2014-12-03 | 18時 | 16.5661 | 2.4134 | 0 | 0 | 0 | 0 | 0 | 0 | 0 | 0.2242 | 0 | 0.29119 | 0.16387 | -0.55809 | 0.2242 | 1.0801 | 0 | 1.8342 | -0.91697 | 1.082 | 0.18473 | 0 | 0 | 0 | 0 | 4.2 | 4.2 | 0 | 0 | 0 | 0 | 0 | 0
2014-12-03 | 19時 | 16.6198 | 2.4212 | 0 | 0 | 0 | 0 | 0 | 0 | 0 | 0.22446 | 0 | 0.28117 | 0.17089 | -0.56874 | 0.22446 | 1.0801 | 0 | 1.8342 | -0.91697 | 1.082 | 0.18473 | 0 | 0 | 0 | 0 | 4 | 4.3 | 0 | 0 | 0 | 0 | 0 | 0
2014-12-03 | 20時 | 16.8362 | 2.4528 | 0 | 0 | 0 | 0 | 0 | 0 | 0 | 0.22549 | 0 | 0.24109 | 0.19896 | -0.61134 | 0.22549 | 1.0801 | 0 | 1.8342 | -0.91697 | 1.082 | 0.18473 | 0 | 0 | 0 | 0 | 3.2 | 4.2 | 0 | 0 | 0 | 0 | 0 | 0
2014-12-03 | 21時 | 17 | 2.4766 | 0 | 0 | 0 | 0 | 0 | 0 | 0 | 0.22625 | 0 | 0.21104 | 0.22002 | -0.64329 | 0.22625 | 1.0801 | 0 | 1.8342 | -0.91697 | 1.082 | 0.18473 | 0 | 0 | 0 | 0 | 2.6 | 4.1 | 0 | 0 | 0 | 0 | 0 | 0
2014-12-03 | 22時 | 17.2482 | 2.5128 | 0 | 0 | 0 | 0 | 0 | 0 | 0 | 0.22741 | 0 | 0.16595 | 0.2516 | -0.69121 | 0.22741 | 1.0801 | 0 | 1.8342 | -0.91697 | 1.082 | 0.18473 | 0 | 0 | 0 | 0 | 1.7 | 3.9 | 0 | 0 | 0 | 0 | 0 | 0
2014-12-03 | 23時 | 17.3038 | 2.5209 | 0 | 0 | 0 | 0 | 0 | 0 | 0 | 0.22766 | 0 | 0.15593 | 0.25862 | -0.70186 | 0.22766 | 1.0801 | 0 | 1.8342 | -0.91697 | 1.082 | 0.18473 | 0 | 0 | 0 | 0 | 1.5 | 3.9 | 0 | 0 | 0 | 0 | 0 | 0
2014-12-04 | 0時 | 17.5276 | 2.5535 | 0 | 0 | 0 | 0 | 0 | 0 | 0 | 0.22869 | 0 | 0.11585 | 0.28669 | -0.74446 | 0.22869 | 1.0801 | 0 | 1.8342 | -0.91697 | 1.082 | 0.18473 | 0 | 0 | 0 | 0 | 0.7 | 3.7 | 0 | 0 | 0 | 0 | 0 | 0
2014-12-04 | 1時 | 17.5557 | 2.5576 | 0 | 0 | 0 | 0 | 0 | 0 | 0 | 0.22882 | 0 | 0.11084 | 0.2902 | -0.74979 | 0.22882 | 1.0801 | 0 | 1.8342 | -0.91697 | 1.082 | 0.18473 | 0 | 0 | 0 | 0 | 0.6 | 3.7 | 0 | 0 | 0 | 0 | 0 | 0
2014-12-04 | 2時 | 17.6121 | 2.5658 | 0 | 0 | 0 | 0 | 0 | 0 | 0 | 0.22907 | 0 | 0.10082 | 0.29722 | -0.76044 | 0.22907 | 1.0801 | 0 | 1.8342 | -0.91697 | 1.082 | 0.18473 | 0 | 0 | 0 | 0 | 0.4 | 3.7 | 0 | 0 | 0 | 0 | 0 | 0
2014-12-04 | 3時 | 17.6121 | 2.5658 | 0 | 0 | 0 | 0 | 0 | 0 | 0 | 0.22907 | 0 | 0.10082 | 0.29722 | -0.76044 | 0.22907 | 1.0801 | 0 | 1.8342 | -0.91697 | 1.082 | 0.18473 | 0 | 0 | 0 | 0 | 0.4 | 3.7 | 0 | 0 | 0 | 0 | 0 | 0
2014-12-04 | 4時 | 17.5839 | 2.5617 | 0 | 0 | 0 | 0 | 0 | 0 | 0 | 0.22895 | 0 | 0.10583 | 0.29371 | -0.75511 | 0.22895 | 1.0801 | 0 | 1.8342 | -0.91697 | 1.082 | 0.18473 | 0 | 0 | 0 | 0 | 0.5 | 3.7 | 0 | 0 | 0 | 0 | 0 | 0
2014-12-04 | 5時 | 17.6403 | 2.5699 | 0 | 0 | 0 | 0 | 0 | 0 | 0 | 0.2292 | 0 | 0.09581 | 0.30073 | -0.76576 | 0.2292 | 1.0801 | 0 | 1.8342 | -0.91697 | 1.082 | 0.18473 | 0 | 0 | 0 | 0 | 0.3 | 3.6 | 0 | 0 | 0 | 0 | 0 | 0
2014-12-04 | 6時 | 17.5276 | 2.5535 | 0 | 0 | 0 | 0 | 0 | 0 | 0 | 0.22869 | 0 | 0.11585 | 0.28669 | -0.74446 | 0.22869 | 1.0801 | 0 | 1.8342 | -0.91697 | 1.082 | 0.18473 | 0 | 0 | 0 | 0 | 0.7 | 3.7 | 0 | 0 | 0 | 0 | 0 | 0
2014-12-04 | 7時 | 17.3595 | 2.529 | 0 | 0 | 0 | 0 | 0 | 0 | 0 | 0.22792 | 0 | 0.14591 | 0.26564 | -0.71251 | 0.22792 | 1.0801 | 0 | 1.8342 | -0.91697 | 1.082 | 0.18473 | 0 | 0 | 0 | 0 | 1.3 | 3.8 | 0 | 0 | 0 | 0 | 0 | 0
2014-12-04 | 8時 | 16.4858 | 2.4017 | 0 | 0 | 0 | 0 | 0 | 0 | 0 | 0.22382 | 0 | 0.30622 | 0.15334 | -0.54211 | 0.22382 | 1.0801 | 0 | 1.8342 | -0.91697 | 1.082 | 0.18473 | 0 | 0 | 0 | 0 | 4.5 | 4.3 | 0 | 0 | 0 | 0 | 0 | 0
2014-12-04 | 9時 | 15.8553 | 2.3099 | 0 | 0 | 0 | 0 | 0 | 0 | 0 | 0.22074 | 0 | 0.42646 | 0.069121 | -0.41431 | 0.22074 | 1.0801 | 0 | 1.8342 | -0.91697 | 1.082 | 0.18473 | 0 | 0 | 0 | 0 | 6.9 | 4.2 | 0 | 0 | 0 | 0 | 0 | 0
2014-12-04 | 10時 | 15.6499 | 2.2799 | 0 | 0 | 0 | 0 | 0 | 0 | 0 | 0.21972 | 0 | 0.46653 | 0.041048 | -0.37171 | 0.21972 | 1.0801 | 0 | 1.8342 | -0.91697 | 1.082 | 0.18473 | 0 | 0 | 0 | 0 | 7.7 | 4 | 0 | 0 | 0 | 0 | 0 | 0
2014-12-04 | 11時 | 15.4468 | 2.2504 | 0 | 0 | 0 | 0 | 0 | 0 | 0 | 0.21869 | 0 | 0.50661 | 0.012974 | -0.32911 | 0.21869 | 1.0801 | 0 | 1.8342 | -0.91697 | 1.082 | 0.18473 | 0 | 0 | 0 | 0 | 8.5 | 3.9 | 0 | 0 | 0 | 0 | 0 | 0
2014-12-04 | 12時 | 15.0971 | 2.1994 | 0 | 0 | 0 | 0 | 0 | 0 | 0 | 0.2169 | 0 | 0.57675 | -0.036155 | -0.25456 | 0.2169 | 1.0801 | 0 | 1.8342 | -0.91697 | 1.082 | 0.18473 | 0 | 0 | 0 | 0 | 9.9 | 3.6 | 0 | 0 | 0 | 0 | 0 | 0
2014-12-04 | 13時 | 15.4468 | 2.2504 | 0 | 0 | 0 | 0 | 0 | 0 | 0 | 0.21869 | 0 | 0.50661 | 0.012974 | -0.32911 | 0.21869 | 1.0801 | 0 | 1.8342 | -0.91697 | 1.082 | 0.18473 | 0 | 0 | 0 | 0 | 8.5 | 3.7 | 0 | 0 | 0 | 0 | 0 | 0
2014-12-04 | 14時 | 15.4468 | 2.2504 | 0 | 0 | 0 | 0 | 0 | 0 | 0 | 0.21869 | 0 | 0.50661 | 0.012974 | -0.32911 | 0.21869 | 1.0801 | 0 | 1.8342 | -0.91697 | 1.082 | 0.18473 | 0 | 0 | 0 | 0 | 8.5 | 3.8 | 0 | 0 | 0 | 0 | 0 | 0
2014-12-04 | 15時 | 15.8811 | 2.3136 | 0 | 0 | 0 | 0 | 0 | 0 | 0 | 0.22087 | 0 | 0.42145 | 0.072631 | -0.41964 | 0.22087 | 1.0801 | 0 | 1.8342 | -0.91697 | 1.082 | 0.18473 | 0 | 0 | 0 | 0 | 6.8 | 3.9 | 0 | 0 | 0 | 0 | 0 | 0
2014-12-04 | 16時 | 16.1154 | 2.3478 | 0 | 0 | 0 | 0 | 0 | 0 | 0 | 0.22203 | 0 | 0.37636 | 0.10421 | -0.46756 | 0.22203 | 1.0801 | 0 | 1.8342 | -0.91697 | 1.082 | 0.18473 | 0 | 0 | 0 | 0 | 5.9 | 3.8 | 0 | 0 | 0 | 0 | 0 | 0
2014-12-04 | 17時 | 16.7818 | 2.4448 | 0 | 0 | 0 | 0 | 0 | 0 | 0 | 0.22523 | 0 | 0.25111 | 0.19194 | -0.60069 | 0.22523 | 1.0801 | 0 | 1.8342 | -0.91697 | 1.082 | 0.18473 | 0 | 0 | 0 | 0 | 3.4 | 3.7 | 0 | 0 | 0 | 0 | 0 | 0
2014-12-04 | 18時 | 17.0274 | 2.4806 | 0 | 0 | 0 | 0 | 0 | 0 | 0 | 0.22638 | 0 | 0.20603 | 0.22353 | -0.64861 | 0.22638 | 1.0801 | 0 | 1.8342 | -0.91697 | 1.082 | 0.18473 | 0 | 0 | 0 | 0 | 2.5 | 3.7 | 0 | 0 | 0 | 0 | 0 | 0
2014-12-04 | 19時 | 17.1928 | 2.5047 | 0 | 0 | 0 | 0 | 0 | 0 | 0 | 0.22715 | 0 | 0.17597 | 0.24458 | -0.68056 | 0.22715 | 1.0801 | 0 | 1.8342 | -0.91697 | 1.082 | 0.18473 | 0 | 0 | 0 | 0 | 1.9 | 3.7 | 0 | 0 | 0 | 0 | 0 | 0
2014-12-04 | 20時 | 17.2205 | 2.5088 | 0 | 0 | 0 | 0 | 0 | 0 | 0 | 0.22728 | 0 | 0.17096 | 0.24809 | -0.68589 | 0.22728 | 1.0801 | 0 | 1.8342 | -0.91697 | 1.082 | 0.18473 | 0 | 0 | 0 | 0 | 1.8 | 3.7 | 0 | 0 | 0 | 0 | 0 | 0
2014-12-04 | 21時 | 17.3316 | 2.5249 | 0 | 0 | 0 | 0 | 0 | 0 | 0 | 0.22779 | 0 | 0.15092 | 0.26213 | -0.70719 | 0.22779 | 1.0801 | 0 | 1.8342 | -0.91697 | 1.082 | 0.18473 | 0 | 0 | 0 | 0 | 1.4 | 3.5 | 0 | 0 | 0 | 0 | 0 | 0
2014-12-04 | 22時 | 17.6686 | 2.574 | 0 | 0 | 0 | 0 | 0 | 0 | 0 | 0.22933 | 0 | 0.0908 | 0.30424 | -0.77109 | 0.22933 | 1.0801 | 0 | 1.8342 | -0.91697 | 1.082 | 0.18473 | 0 | 0 | 0 | 0 | 0.2 | 3.4 | 0 | 0 | 0 | 0 | 0 | 0
2014-12-04 | 23時 | 17.7821 | 2.5906 | 0 | 0 | 0 | 0 | 0 | 0 | 0 | 0.22984 | 0 | 0.070761 | 0.31828 | -0.79239 | 0.22984 | 1.0801 | 0 | 1.8342 | -0.91697 | 1.082 | 0.18473 | 0 | 0 | 0 | 0 | -0.2 | 3.4 | 0 | 0 | 0 | 0 | 0 | 0
2014-12-05 | 0時 | 18.0397 | 2.6281 | 0 | 0 | 0 | 0 | 0 | 0 | 0 | 0.231 | 0 | 0.025673 | 0.34986 | -0.84031 | 0.231 | 1.0801 | 0 | 1.8342 | -0.91697 | 1.082 | 0.18473 | 0 | 0 | 0 | 0 | -1.1 | 3.2 | 0 | 0 | 0 | 0 | 0 | 0
2014-12-05 | 1時 | 18.0685 | 2.6323 | 0 | 0 | 0 | 0 | 0 | 0 | 0 | 0.23113 | 0 | 0.020664 | 0.35337 | -0.84564 | 0.23113 | 1.0801 | 0 | 1.8342 | -0.91697 | 1.082 | 0.18473 | 0 | 0 | 0 | 0 | -1.2 | 3.2 | 0 | 0 | 0 | 0 | 0 | 0
2014-12-05 | 2時 | 17.9249 | 2.6114 | 0 | 0 | 0 | 0 | 0 | 0 | 0 | 0.23048 | 0 | 0.045712 | 0.33582 | -0.81901 | 0.23048 | 1.0801 | 0 | 1.8342 | -0.91697 | 1.082 | 0.18473 | 0 | 0 | 0 | 0 | -0.7 | 3.3 | 0 | 0 | 0 | 0 | 0 | 0
2014-12-05 | 3時 | 17.9249 | 2.6114 | 0 | 0 | 0 | 0 | 0 | 0 | 0 | 0.23048 | 0 | 0.045712 | 0.33582 | -0.81901 | 0.23048 | 1.0801 | 0 | 1.8342 | -0.91697 | 1.082 | 0.18473 | 0 | 0 | 0 | 0 | -0.7 | 3.3 | 0 | 0 | 0 | 0 | 0 | 0
2014-12-05 | 4時 | 17.7821 | 2.5906 | 0 | 0 | 0 | 0 | 0 | 0 | 0 | 0.22984 | 0 | 0.070761 | 0.31828 | -0.79239 | 0.22984 | 1.0801 | 0 | 1.8342 | -0.91697 | 1.082 | 0.18473 | 0 | 0 | 0 | 0 | -0.2 | 3.4 | 0 | 0 | 0 | 0 | 0 | 0
2014-12-05 | 5時 | 17.7537 | 2.5864 | 0 | 0 | 0 | 0 | 0 | 0 | 0 | 0.22972 | 0 | 0.075771 | 0.31477 | -0.78706 | 0.22972 | 1.0801 | 0 | 1.8342 | -0.91697 | 1.082 | 0.18473 | 0 | 0 | 0 | 0 | -0.1 | 3.6 | 0 | 0 | 0 | 0 | 0 | 0
2014-12-05 | 6時 | 17.7253 | 2.5823 | 0 | 0 | 0 | 0 | 0 | 0 | 0 | 0.22959 | 0 | 0.080781 | 0.31126 | -0.78174 | 0.22959 | 1.0801 | 0 | 1.8342 | -0.91697 | 1.082 | 0.18473 | 0 | 0 | 0 | 0 | 0 | 3.7 | 0 | 0 | 0 | 0 | 0 | 0
2014-12-05 | 7時 | 17.4434 | 2.5412 | 0 | 0 | 0 | 0 | 0 | 0 | 0 | 0.22831 | 0 | 0.13088 | 0.27617 | -0.72849 | 0.22831 | 1.0801 | 0 | 1.8342 | -0.91697 | 1.082 | 0.18473 | 0 | 0 | 0 | 0 | 1 | 3.9 | 0 | 0 | 0 | 0 | 0 | 0
2014-12-05 | 8時 | 17.2205 | 2.5088 | 0 | 0 | 0 | 0 | 0 | 0 | 0 | 0.22728 | 0 | 0.17096 | 0.24809 | -0.68589 | 0.22728 | 1.0801 | 0 | 1.8342 | -0.91697 | 1.082 | 0.18473 | 0 | 0 | 0 | 0 | 1.8 | 4.1 | 0 | 0 | 0 | 0 | 0 | 0
2014-12-05 | 9時 | 16.8906 | 2.4607 | 0 | 0 | 0 | 0 | 0 | 0 | 0 | 0.22574 | 0 | 0.23107 | 0.20598 | -0.62199 | 0.22574 | 1.0801 | 0 | 1.8342 | -0.91697 | 1.082 | 0.18473 | 0 | 0 | 0 | 0 | 3 | 4.3 | 0 | 0 | 0 | 0 | 0 | 0
2014-12-05 | 10時 | 16.4324 | 2.3939 | 0 | 0 | 0 | 0 | 0 | 0 | 0 | 0.22356 | 0 | 0.31624 | 0.14632 | -0.53146 | 0.22356 | 1.0801 | 0 | 1.8342 | -0.91697 | 1.082 | 0.18473 | 0 | 0 | 0 | 0 | 4.7 | 4.5 | 0 | 0 | 0 | 0 | 0 | 0
2014-12-05 | 11時 | 16.2732 | 2.3708 | 0 | 0 | 0 | 0 | 0 | 0 | 0 | 0.22279 | 0 | 0.3463 | 0.12527 | -0.49951 | 0.22279 | 1.0801 | 0 | 1.8342 | -0.91697 | 1.082 | 0.18473 | 0 | 0 | 0 | 0 | 5.3 | 4.8 | 0 | 0 | 0 | 0 | 0 | 0
2014-12-05 | 12時 | 16.1154 | 2.3478 | 0 | 0 | 0 | 0 | 0 | 0 | 0 | 0.22203 | 0 | 0.37636 | 0.10421 | -0.46756 | 0.22203 | 1.0801 | 0 | 1.8342 | -0.91697 | 1.082 | 0.18473 | 0 | 0 | 0 | 0 | 5.9 | 4.7 | 0 | 0 | 0 | 0 | 0 | 0
2014-12-05 | 13時 | 16.1679 | 2.3554 | 0 | 0 | 0 | 0 | 0 | 0 | 0 | 0.22228 | 0 | 0.36634 | 0.11123 | -0.47821 | 0.22228 | 1.0801 | 0 | 1.8342 | -0.91697 | 1.082 | 0.18473 | 0 | 0 | 0 | 0 | 5.7 | 4.5 | 0 | 0 | 0 | 0 | 0 | 0
2014-12-05 | 14時 | 16.1679 | 2.3554 | 0 | 0 | 0 | 0 | 0 | 0 | 0 | 0.22228 | 0 | 0.36634 | 0.11123 | -0.47821 | 0.22228 | 1.0801 | 0 | 1.8342 | -0.91697 | 1.082 | 0.18473 | 0 | 0 | 0 | 0 | 5.7 | 4.1 | 0 | 0 | 0 | 0 | 0 | 0
2014-12-05 | 15時 | 16.3792 | 2.3862 | 0 | 0 | 0 | 0 | 0 | 0 | 0 | 0.22331 | 0 | 0.32626 | 0.13931 | -0.52081 | 0.22331 | 1.0801 | 0 | 1.8342 | -0.91697 | 1.082 | 0.18473 | 0 | 0 | 0 | 0 | 4.9 | 4.2 | 0 | 0 | 0 | 0 | 0 | 0
2014-12-05 | 16時 | 16.4324 | 2.3939 | 0 | 0 | 0 | 0 | 0 | 0 | 0 | 0.22356 | 0 | 0.31624 | 0.14632 | -0.53146 | 0.22356 | 1.0801 | 0 | 1.8342 | -0.91697 | 1.082 | 0.18473 | 0 | 0 | 0 | 0 | 4.7 | 3.9 | 0 | 0 | 0 | 0 | 0 | 0
2014-12-05 | 17時 | 16.5929 | 2.4173 | 0 | 0 | 0 | 0 | 0 | 0 | 0 | 0.22433 | 0 | 0.28618 | 0.16738 | -0.56341 | 0.22433 | 1.0801 | 0 | 1.8342 | -0.91697 | 1.082 | 0.18473 | 0 | 0 | 0 | 0 | 4.1 | 4.1 | 0 | 0 | 0 | 0 | 0 | 0
2014-12-05 | 18時 | 16.6737 | 2.4291 | 0 | 0 | 0 | 0 | 0 | 0 | 0 | 0.22472 | 0 | 0.27115 | 0.17791 | -0.57939 | 0.22472 | 1.0801 | 0 | 1.8342 | -0.91697 | 1.082 | 0.18473 | 0 | 0 | 0 | 0 | 3.8 | 3.9 | 0 | 0 | 0 | 0 | 0 | 0
2014-12-05 | 19時 | 16.8362 | 2.4528 | 0 | 0 | 0 | 0 | 0 | 0 | 0 | 0.22549 | 0 | 0.24109 | 0.19896 | -0.61134 | 0.22549 | 1.0801 | 0 | 1.8342 | -0.91697 | 1.082 | 0.18473 | 0 | 0 | 0 | 0 | 3.2 | 4.2 | 0 | 0 | 0 | 0 | 0 | 0
2014-12-05 | 20時 | 17.1375 | 2.4967 | 0 | 0 | 0 | 0 | 0 | 0 | 0 | 0.2269 | 0 | 0.18599 | 0.23756 | -0.66991 | 0.2269 | 1.0801 | 0 | 1.8342 | -0.91697 | 1.082 | 0.18473 | 0 | 0 | 0 | 0 | 2.1 | 4.1 | 0 | 0 | 0 | 0 | 0 | 0
2014-12-05 | 21時 | 17.0274 | 2.4806 | 0 | 0 | 0 | 0 | 0 | 0 | 0 | 0.22638 | 0 | 0.20603 | 0.22353 | -0.64861 | 0.22638 | 1.0801 | 0 | 1.8342 | -0.91697 | 1.082 | 0.18473 | 0 | 0 | 0 | 0 | 2.5 | 4.1 | 0 | 0 | 0 | 0 | 0 | 0
2014-12-05 | 22時 | 17.0824 | 2.4886 | 0 | 0 | 0 | 0 | 0 | 0 | 0 | 0.22664 | 0 | 0.19601 | 0.23055 | -0.65926 | 0.22664 | 1.0801 | 0 | 1.8342 | -0.91697 | 1.082 | 0.18473 | 0 | 0 | 0 | 0 | 2.3 | 3.9 | 0 | 0 | 0 | 0 | 0 | 0
2014-12-05 | 23時 | 17.1099 | 2.4926 | 0 | 0 | 0 | 0 | 0 | 0 | 0 | 0.22677 | 0 | 0.191 | 0.23405 | -0.66459 | 0.22677 | 1.0801 | 0 | 1.8342 | -0.91697 | 1.082 | 0.18473 | 0 | 0 | 0 | 0 | 2.2 | 3.9 | 0 | 0 | 0 | 0 | 0 | 0
2014-12-06 | 0時 | 17.1651 | 2.5007 | 0 | 0 | 0 | 0 | 0 | 0 | 0 | 0.22702 | 0 | 0.18098 | 0.24107 | -0.67524 | 0.22702 | 1.0801 | 0 | 1.8342 | -0.91697 | 1.082 | 0.18473 | 0 | 0 | 0 | 0 | 2 | 4 | 0 | 0 | 0 | 0 | 0 | 0
2014-12-06 | 1時 | 17.3595 | 2.529 | 0 | 0 | 0 | 0 | 0 | 0 | 0 | 0.22792 | 0 | 0.14591 | 0.26564 | -0.71251 | 0.22792 | 1.0801 | 0 | 1.8342 | -0.91697 | 1.082 | 0.18473 | 0 | 0 | 0 | 0 | 1.3 | 3.9 | 0 | 0 | 0 | 0 | 0 | 0
2014-12-06 | 2時 | 17.4714 | 2.5453 | 0 | 0 | 0 | 0 | 0 | 0 | 0 | 0.22843 | 0 | 0.12587 | 0.27967 | -0.73381 | 0.22843 | 1.0801 | 0 | 1.8342 | -0.91697 | 1.082 | 0.18473 | 0 | 0 | 0 | 0 | 0.9 | 3.9 | 0 | 0 | 0 | 0 | 0 | 0
2014-12-06 | 3時 | 17.3874 | 2.5331 | 0 | 0 | 0 | 0 | 0 | 0 | 0 | 0.22805 | 0 | 0.1409 | 0.26915 | -0.71784 | 0.22805 | 1.0801 | 0 | 1.8342 | -0.91697 | 1.082 | 0.18473 | 0 | 0 | 0 | 0 | 1.2 | 3.9 | 0 | 0 | 0 | 0 | 0 | 0
2014-12-06 | 4時 | 17.4154 | 2.5371 | 0 | 0 | 0 | 0 | 0 | 0 | 0 | 0.22818 | 0 | 0.13589 | 0.27266 | -0.72316 | 0.22818 | 1.0801 | 0 | 1.8342 | -0.91697 | 1.082 | 0.18473 | 0 | 0 | 0 | 0 | 1.1 | 3.9 | 0 | 0 | 0 | 0 | 0 | 0
2014-12-06 | 5時 | 17.5557 | 2.5576 | 0 | 0 | 0 | 0 | 0 | 0 | 0 | 0.22882 | 0 | 0.11084 | 0.2902 | -0.74979 | 0.22882 | 1.0801 | 0 | 1.8342 | -0.91697 | 1.082 | 0.18473 | 0 | 0 | 0 | 0 | 0.6 | 3.8 | 0 | 0 | 0 | 0 | 0 | 0
2014-12-06 | 6時 | 17.6686 | 2.574 | 0 | 0 | 0 | 0 | 0 | 0 | 0 | 0.22933 | 0 | 0.0908 | 0.30424 | -0.77109 | 0.22933 | 1.0801 | 0 | 1.8342 | -0.91697 | 1.082 | 0.18473 | 0 | 0 | 0 | 0 | 0.2 | 3.7 | 0 | 0 | 0 | 0 | 0 | 0
2014-12-06 | 7時 | 17.7253 | 2.5823 | 0 | 0 | 0 | 0 | 0 | 0 | 0 | 0.22959 | 0 | 0.080781 | 0.31126 | -0.78174 | 0.22959 | 1.0801 | 0 | 1.8342 | -0.91697 | 1.082 | 0.18473 | 0 | 0 | 0 | 0 | 0 | 3.7 | 0 | 0 | 0 | 0 | 0 | 0
2014-12-06 | 8時 | 17.5839 | 2.5617 | 0 | 0 | 0 | 0 | 0 | 0 | 0 | 0.22895 | 0 | 0.10583 | 0.29371 | -0.75511 | 0.22895 | 1.0801 | 0 | 1.8342 | -0.91697 | 1.082 | 0.18473 | 0 | 0 | 0 | 0 | 0.5 | 3.9 | 0 | 0 | 0 | 0 | 0 | 0
2014-12-06 | 9時 | 17.6403 | 2.5699 | 0 | 0 | 0 | 0 | 0 | 0 | 0 | 0.2292 | 0 | 0.09581 | 0.30073 | -0.76576 | 0.2292 | 1.0801 | 0 | 1.8342 | -0.91697 | 1.082 | 0.18473 | 0 | 0 | 0 | 0 | 0.3 | 3.8 | 0 | 0 | 0 | 0 | 0 | 0
2014-12-06 | 10時 | 17.4995 | 2.5494 | 0 | 0 | 0 | 0 | 0 | 0 | 0 | 0.22856 | 0 | 0.12086 | 0.28318 | -0.73914 | 0.22856 | 1.0801 | 0 | 1.8342 | -0.91697 | 1.082 | 0.18473 | 0 | 0 | 0 | 0 | 0.8 | 4 | 0 | 0 | 0 | 0 | 0 | 0
2014-12-06 | 11時 | 17.4995 | 2.5494 | 0 | 0 | 0 | 0 | 0 | 0 | 0 | 0.22856 | 0 | 0.12086 | 0.28318 | -0.73914 | 0.22856 | 1.0801 | 0 | 1.8342 | -0.91697 | 1.082 | 0.18473 | 0 | 0 | 0 | 0 | 0.8 | 3.9 | 0 | 0 | 0 | 0 | 0 | 0
2014-12-06 | 12時 | 17.3316 | 2.5249 | 0 | 0 | 0 | 0 | 0 | 0 | 0 | 0.22779 | 0 | 0.15092 | 0.26213 | -0.70719 | 0.22779 | 1.0801 | 0 | 1.8342 | -0.91697 | 1.082 | 0.18473 | 0 | 0 | 0 | 0 | 1.4 | 4.1 | 0 | 0 | 0 | 0 | 0 | 0
2014-12-06 | 13時 | 17.6403 | 2.5699 | 0 | 0 | 0 | 0 | 0 | 0 | 0 | 0.2292 | 0 | 0.09581 | 0.30073 | -0.76576 | 0.2292 | 1.0801 | 0 | 1.8342 | -0.91697 | 1.082 | 0.18473 | 0 | 0 | 0 | 0 | 0.3 | 3.8 | 0 | 0 | 0 | 0 | 0 | 0
2014-12-06 | 14時 | 17.4434 | 2.5412 | 0 | 0 | 0 | 0 | 0 | 0 | 0 | 0.22831 | 0 | 0.13088 | 0.27617 | -0.72849 | 0.22831 | 1.0801 | 0 | 1.8342 | -0.91697 | 1.082 | 0.18473 | 0 | 0 | 0 | 0 | 1 | 4 | 0 | 0 | 0 | 0 | 0 | 0
2014-12-06 | 15時 | 17.3874 | 2.5331 | 0 | 0 | 0 | 0 | 0 | 0 | 0 | 0.22805 | 0 | 0.1409 | 0.26915 | -0.71784 | 0.22805 | 1.0801 | 0 | 1.8342 | -0.91697 | 1.082 | 0.18473 | 0 | 0 | 0 | 0 | 1.2 | 4 | 0 | 0 | 0 | 0 | 0 | 0
2014-12-06 | 16時 | 17.3595 | 2.529 | 0 | 0 | 0 | 0 | 0 | 0 | 0 | 0.22792 | 0 | 0.14591 | 0.26564 | -0.71251 | 0.22792 | 1.0801 | 0 | 1.8342 | -0.91697 | 1.082 | 0.18473 | 0 | 0 | 0 | 0 | 1.3 | 4 | 0 | 0 | 0 | 0 | 0 | 0
2014-12-06 | 17時 | 17.4995 | 2.5494 | 0 | 0 | 0 | 0 | 0 | 0 | 0 | 0.22856 | 0 | 0.12086 | 0.28318 | -0.73914 | 0.22856 | 1.0801 | 0 | 1.8342 | -0.91697 | 1.082 | 0.18473 | 0 | 0 | 0 | 0 | 0.8 | 3.9 | 0 | 0 | 0 | 0 | 0 | 0
2014-12-06 | 18時 | 17.5839 | 2.5617 | 0 | 0 | 0 | 0 | 0 | 0 | 0 | 0.22895 | 0 | 0.10583 | 0.29371 | -0.75511 | 0.22895 | 1.0801 | 0 | 1.8342 | -0.91697 | 1.082 | 0.18473 | 0 | 0 | 0 | 0 | 0.5 | 3.9 | 0 | 0 | 0 | 0 | 0 | 0
2014-12-06 | 19時 | 17.7821 | 2.5906 | 0 | 0 | 0 | 0 | 0 | 0 | 0 | 0.22984 | 0 | 0.070761 | 0.31828 | -0.79239 | 0.22984 | 1.0801 | 0 | 1.8342 | -0.91697 | 1.082 | 0.18473 | 0 | 0 | 0 | 0 | -0.2 | 3.7 | 0 | 0 | 0 | 0 | 0 | 0
2014-12-06 | 20時 | 17.8106 | 2.5947 | 0 | 0 | 0 | 0 | 0 | 0 | 0 | 0.22997 | 0 | 0.065752 | 0.32178 | -0.79771 | 0.22997 | 1.0801 | 0 | 1.8342 | -0.91697 | 1.082 | 0.18473 | 0 | 0 | 0 | 0 | -0.3 | 3.7 | 0 | 0 | 0 | 0 | 0 | 0
2014-12-06 | 21時 | 17.7537 | 2.5864 | 0 | 0 | 0 | 0 | 0 | 0 | 0 | 0.22972 | 0 | 0.075771 | 0.31477 | -0.78706 | 0.22972 | 1.0801 | 0 | 1.8342 | -0.91697 | 1.082 | 0.18473 | 0 | 0 | 0 | 0 | -0.1 | 3.7 | 0 | 0 | 0 | 0 | 0 | 0
2014-12-06 | 22時 | 17.7537 | 2.5864 | 0 | 0 | 0 | 0 | 0 | 0 | 0 | 0.22972 | 0 | 0.075771 | 0.31477 | -0.78706 | 0.22972 | 1.0801 | 0 | 1.8342 | -0.91697 | 1.082 | 0.18473 | 0 | 0 | 0 | 0 | -0.1 | 3.7 | 0 | 0 | 0 | 0 | 0 | 0
2014-12-06 | 23時 | 17.7537 | 2.5864 | 0 | 0 | 0 | 0 | 0 | 0 | 0 | 0.22972 | 0 | 0.075771 | 0.31477 | -0.78706 | 0.22972 | 1.0801 | 0 | 1.8342 | -0.91697 | 1.082 | 0.18473 | 0 | 0 | 0 | 0 | -0.1 | 3.7 | 0 | 0 | 0 | 0 | 0 | 0
2014-12-07 | 0時 | 17.7537 | 2.5864 | 0 | 0 | 0 | 0 | 0 | 0 | 0 | 0.22972 | 0 | 0.075771 | 0.31477 | -0.78706 | 0.22972 | 1.0801 | 0 | 1.8342 | -0.91697 | 1.082 | 0.18473 | 0 | 0 | 0 | 0 | -0.1 | 3.7 | 0 | 0 | 0 | 0 | 0 | 0
2014-12-07 | 1時 | 17.7821 | 2.5906 | 0 | 0 | 0 | 0 | 0 | 0 | 0 | 0.22984 | 0 | 0.070761 | 0.31828 | -0.79239 | 0.22984 | 1.0801 | 0 | 1.8342 | -0.91697 | 1.082 | 0.18473 | 0 | 0 | 0 | 0 | -0.2 | 3.7 | 0 | 0 | 0 | 0 | 0 | 0
2014-12-07 | 2時 | 17.7537 | 2.5864 | 0 | 0 | 0 | 0 | 0 | 0 | 0 | 0.22972 | 0 | 0.075771 | 0.31477 | -0.78706 | 0.22972 | 1.0801 | 0 | 1.8342 | -0.91697 | 1.082 | 0.18473 | 0 | 0 | 0 | 0 | -0.1 | 3.7 | 0 | 0 | 0 | 0 | 0 | 0
2014-12-07 | 3時 | 17.6686 | 2.574 | 0 | 0 | 0 | 0 | 0 | 0 | 0 | 0.22933 | 0 | 0.0908 | 0.30424 | -0.77109 | 0.22933 | 1.0801 | 0 | 1.8342 | -0.91697 | 1.082 | 0.18473 | 0 | 0 | 0 | 0 | 0.2 | 3.7 | 0 | 0 | 0 | 0 | 0 | 0
2014-12-07 | 4時 | 17.6403 | 2.5699 | 0 | 0 | 0 | 0 | 0 | 0 | 0 | 0.2292 | 0 | 0.09581 | 0.30073 | -0.76576 | 0.2292 | 1.0801 | 0 | 1.8342 | -0.91697 | 1.082 | 0.18473 | 0 | 0 | 0 | 0 | 0.3 | 3.7 | 0 | 0 | 0 | 0 | 0 | 0
2014-12-07 | 5時 | 17.5557 | 2.5576 | 0 | 0 | 0 | 0 | 0 | 0 | 0 | 0.22882 | 0 | 0.11084 | 0.2902 | -0.74979 | 0.22882 | 1.0801 | 0 | 1.8342 | -0.91697 | 1.082 | 0.18473 | 0 | 0 | 0 | 0 | 0.6 | 3.8 | 0 | 0 | 0 | 0 | 0 | 0
2014-12-07 | 6時 | 17.5839 | 2.5617 | 0 | 0 | 0 | 0 | 0 | 0 | 0 | 0.22895 | 0 | 0.10583 | 0.29371 | -0.75511 | 0.22895 | 1.0801 | 0 | 1.8342 | -0.91697 | 1.082 | 0.18473 | 0 | 0 | 0 | 0 | 0.5 | 3.8 | 0 | 0 | 0 | 0 | 0 | 0
2014-12-07 | 7時 | 17.3595 | 2.529 | 0 | 0 | 0 | 0 | 0 | 0 | 0 | 0.22792 | 0 | 0.14591 | 0.26564 | -0.71251 | 0.22792 | 1.0801 | 0 | 1.8342 | -0.91697 | 1.082 | 0.18473 | 0 | 0 | 0 | 0 | 1.3 | 4 | 0 | 0 | 0 | 0 | 0 | 0
2014-12-07 | 8時 | 17.0549 | 2.4846 | 0 | 0 | 0 | 0 | 0 | 0 | 0 | 0.22651 | 0 | 0.20102 | 0.22704 | -0.65394 | 0.22651 | 1.0801 | 0 | 1.8342 | -0.91697 | 1.082 | 0.18473 | 0 | 0 | 0 | 0 | 2.4 | 4.1 | 0 | 0 | 0 | 0 | 0 | 0
2014-12-07 | 9時 | 16.7547 | 2.4409 | 0 | 0 | 0 | 0 | 0 | 0 | 0 | 0.2251 | 0 | 0.25612 | 0.18843 | -0.59536 | 0.2251 | 1.0801 | 0 | 1.8342 | -0.91697 | 1.082 | 0.18473 | 0 | 0 | 0 | 0 | 3.5 | 3.9 | 0 | 0 | 0 | 0 | 0 | 0
2014-12-07 | 10時 | 16.5929 | 2.4173 | 0 | 0 | 0 | 0 | 0 | 0 | 0 | 0.22433 | 0 | 0.28618 | 0.16738 | -0.56341 | 0.22433 | 1.0801 | 0 | 1.8342 | -0.91697 | 1.082 | 0.18473 | 0 | 0 | 0 | 0 | 4.1 | 4.1 | 0 | 0 | 0 | 0 | 0 | 0
2014-12-07 | 11時 | 16.2997 | 2.3746 | 0 | 0 | 0 | 0 | 0 | 0 | 0 | 0.22292 | 0 | 0.34129 | 0.12878 | -0.50484 | 0.22292 | 1.0801 | 0 | 1.8342 | -0.91697 | 1.082 | 0.18473 | 0 | 0 | 0 | 0 | 5.2 | 4.2 | 0 | 0 | 0 | 0 | 0 | 0
2014-12-07 | 12時 | 16.2732 | 2.3708 | 0 | 0 | 0 | 0 | 0 | 0 | 0 | 0.22279 | 0 | 0.3463 | 0.12527 | -0.49951 | 0.22279 | 1.0801 | 0 | 1.8342 | -0.91697 | 1.082 | 0.18473 | 0 | 0 | 0 | 0 | 5.3 | 3.7 | 0 | 0 | 0 | 0 | 0 | 0
2014-12-07 | 13時 | 16.4058 | 2.3901 | 0 | 0 | 0 | 0 | 0 | 0 | 0 | 0.22344 | 0 | 0.32125 | 0.14281 | -0.52614 | 0.22344 | 1.0801 | 0 | 1.8342 | -0.91697 | 1.082 | 0.18473 | 0 | 0 | 0 | 0 | 4.8 | 3.5 | 0 | 0 | 0 | 0 | 0 | 0
2014-12-07 | 14時 | 16.4324 | 2.3939 | 0 | 0 | 0 | 0 | 0 | 0 | 0 | 0.22356 | 0 | 0.31624 | 0.14632 | -0.53146 | 0.22356 | 1.0801 | 0 | 1.8342 | -0.91697 | 1.082 | 0.18473 | 0 | 0 | 0 | 0 | 4.7 | 3.3 | 0 | 0 | 0 | 0 | 0 | 0
2014-12-07 | 15時 | 16.7818 | 2.4448 | 0 | 0 | 0 | 0 | 0 | 0 | 0 | 0.22523 | 0 | 0.25111 | 0.19194 | -0.60069 | 0.22523 | 1.0801 | 0 | 1.8342 | -0.91697 | 1.082 | 0.18473 | 0 | 0 | 0 | 0 | 3.4 | 3.3 | 0 | 0 | 0 | 0 | 0 | 0
2014-12-07 | 16時 | 16.9179 | 2.4647 | 0 | 0 | 0 | 0 | 0 | 0 | 0 | 0.22587 | 0 | 0.22606 | 0.20949 | -0.62731 | 0.22587 | 1.0801 | 0 | 1.8342 | -0.91697 | 1.082 | 0.18473 | 0 | 0 | 0 | 0 | 2.9 | 3.2 | 0 | 0 | 0 | 0 | 0 | 0
2014-12-07 | 17時 | 16.8906 | 2.4607 | 0 | 0 | 0 | 0 | 0 | 0 | 0 | 0.22574 | 0 | 0.23107 | 0.20598 | -0.62199 | 0.22574 | 1.0801 | 0 | 1.8342 | -0.91697 | 1.082 | 0.18473 | 0 | 0 | 0 | 0 | 3 | 3.2 | 0 | 0 | 0 | 0 | 0 | 0
2014-12-07 | 18時 | 16.9179 | 2.4647 | 0 | 0 | 0 | 0 | 0 | 0 | 0 | 0.22587 | 0 | 0.22606 | 0.20949 | -0.62731 | 0.22587 | 1.0801 | 0 | 1.8342 | -0.91697 | 1.082 | 0.18473 | 0 | 0 | 0 | 0 | 2.9 | 3 | 0 | 0 | 0 | 0 | 0 | 0
2014-12-07 | 19時 | 17.1099 | 2.4926 | 0 | 0 | 0 | 0 | 0 | 0 | 0 | 0.22677 | 0 | 0.191 | 0.23405 | -0.66459 | 0.22677 | 1.0801 | 0 | 1.8342 | -0.91697 | 1.082 | 0.18473 | 0 | 0 | 0 | 0 | 2.2 | 3 | 0 | 0 | 0 | 0 | 0 | 0
2014-12-07 | 20時 | 17.4154 | 2.5371 | 0 | 0 | 0 | 0 | 0 | 0 | 0 | 0.22818 | 0 | 0.13589 | 0.27266 | -0.72316 | 0.22818 | 1.0801 | 0 | 1.8342 | -0.91697 | 1.082 | 0.18473 | 0 | 0 | 0 | 0 | 1.1 | 3 | 0 | 0 | 0 | 0 | 0 | 0
2014-12-07 | 21時 | 17.8106 | 2.5947 | 0 | 0 | 0 | 0 | 0 | 0 | 0 | 0.22997 | 0 | 0.065752 | 0.32178 | -0.79771 | 0.22997 | 1.0801 | 0 | 1.8342 | -0.91697 | 1.082 | 0.18473 | 0 | 0 | 0 | 0 | -0.3 | 3 | 0 | 0 | 0 | 0 | 0 | 0
2014-12-07 | 22時 | 17.4995 | 2.5494 | 0 | 0 | 0 | 0 | 0 | 0 | 0 | 0.22856 | 0 | 0.12086 | 0.28318 | -0.73914 | 0.22856 | 1.0801 | 0 | 1.8342 | -0.91697 | 1.082 | 0.18473 | 0 | 0 | 0 | 0 | 0.8 | 3 | 0 | 0 | 0 | 0 | 0 | 0
2014-12-07 | 23時 | 17.3316 | 2.5249 | 0 | 0 | 0 | 0 | 0 | 0 | 0 | 0.22779 | 0 | 0.15092 | 0.26213 | -0.70719 | 0.22779 | 1.0801 | 0 | 1.8342 | -0.91697 | 1.082 | 0.18473 | 0 | 0 | 0 | 0 | 1.4 | 3.1 | 0 | 0 | 0 | 0 | 0 | 0
2014-12-08 | 0時 | 17.3595 | 2.529 | 0 | 0 | 0 | 0 | 0 | 0 | 0 | 0.22792 | 0 | 0.14591 | 0.26564 | -0.71251 | 0.22792 | 1.0801 | 0 | 1.8342 | -0.91697 | 1.082 | 0.18473 | 0 | 0 | 0 | 0 | 1.3 | 3 | 0 | 0 | 0 | 0 | 0 | 0
2014-12-08 | 1時 | 17.2482 | 2.5128 | 0 | 0 | 0 | 0 | 0 | 0 | 0 | 0.22741 | 0 | 0.16595 | 0.2516 | -0.69121 | 0.22741 | 1.0801 | 0 | 1.8342 | -0.91697 | 1.082 | 0.18473 | 0 | 0 | 0 | 0 | 1.7 | 2.9 | 0 | 0 | 0 | 0 | 0 | 0
2014-12-08 | 2時 | 17.9535 | 2.6155 | 0 | 0 | 0 | 0 | 0 | 0 | 0 | 0.23061 | 0 | 0.040703 | 0.33933 | -0.82434 | 0.23061 | 1.0801 | 0 | 1.8342 | -0.91697 | 1.082 | 0.18473 | 0 | 0 | 0 | 0 | -0.8 | 2.8 | 0 | 0 | 0 | 0 | 0 | 0
2014-12-08 | 3時 | 18.2712 | 2.6618 | 0 | 0 | 0 | 0 | 0 | 0 | 0 | 0.23202 | 0 | -0.014405 | 0.37793 | -0.88291 | 0.23202 | 1.0801 | 0 | 1.8342 | -0.91697 | 1.082 | 0.18473 | 0 | 0 | 0 | 0 | -1.9 | 2.8 | 0 | 0 | 0 | 0 | 0 | 0
2014-12-08 | 4時 | 18.0685 | 2.6323 | 0 | 0 | 0 | 0 | 0 | 0 | 0 | 0.23113 | 0 | 0.020664 | 0.35337 | -0.84564 | 0.23113 | 1.0801 | 0 | 1.8342 | -0.91697 | 1.082 | 0.18473 | 0 | 0 | 0 | 0 | -1.2 | 3 | 0 | 0 | 0 | 0 | 0 | 0
2014-12-08 | 5時 | 18.0109 | 2.6239 | 0 | 0 | 0 | 0 | 0 | 0 | 0 | 0.23087 | 0 | 0.030683 | 0.34635 | -0.83499 | 0.23087 | 1.0801 | 0 | 1.8342 | -0.91697 | 1.082 | 0.18473 | 0 | 0 | 0 | 0 | -1 | 3.2 | 0 | 0 | 0 | 0 | 0 | 0
2014-12-08 | 6時 | 18.1841 | 2.6491 | 0 | 0 | 0 | 0 | 0 | 0 | 0 | 0.23164 | 0 | 0.00062447 | 0.3674 | -0.86694 | 0.23164 | 1.0801 | 0 | 1.8342 | -0.91697 | 1.082 | 0.18473 | 0 | 0 | 0 | 0 | -1.6 | 2.9 | 0 | 0 | 0 | 0 | 0 | 0
2014-12-08 | 7時 | 17.8677 | 2.603 | 0 | 0 | 0 | 0 | 0 | 0 | 0 | 0.23023 | 0 | 0.055732 | 0.3288 | -0.80836 | 0.23023 | 1.0801 | 0 | 1.8342 | -0.91697 | 1.082 | 0.18473 | 0 | 0 | 0 | 0 | -0.5 | 3 | 0 | 0 | 0 | 0 | 0 | 0
2014-12-08 | 8時 | 17.1099 | 2.4926 | 0 | 0 | 0 | 0 | 0 | 0 | 0 | 0.22677 | 0 | 0.191 | 0.23405 | -0.66459 | 0.22677 | 1.0801 | 0 | 1.8342 | -0.91697 | 1.082 | 0.18473 | 0 | 0 | 0 | 0 | 2.2 | 3 | 0 | 0 | 0 | 0 | 0 | 0
2014-12-08 | 9時 | 17.0549 | 2.4846 | 0 | 0 | 0 | 0 | 0 | 0 | 0 | 0.22651 | 0 | 0.20102 | 0.22704 | -0.65394 | 0.22651 | 1.0801 | 0 | 1.8342 | -0.91697 | 1.082 | 0.18473 | 0 | 0 | 0 | 0 | 2.4 | 2.8 | 0 | 0 | 0 | 0 | 0 | 0
2014-12-08 | 10時 | 17.0549 | 2.4846 | 0 | 0 | 0 | 0 | 0 | 0 | 0 | 0.22651 | 0 | 0.20102 | 0.22704 | -0.65394 | 0.22651 | 1.0801 | 0 | 1.8342 | -0.91697 | 1.082 | 0.18473 | 0 | 0 | 0 | 0 | 2.4 | 3.3 | 0 | 0 | 0 | 0 | 0 | 0
2014-12-08 | 11時 | 17.0549 | 2.4846 | 0 | 0 | 0 | 0 | 0 | 0 | 0 | 0.22651 | 0 | 0.20102 | 0.22704 | -0.65394 | 0.22651 | 1.0801 | 0 | 1.8342 | -0.91697 | 1.082 | 0.18473 | 0 | 0 | 0 | 0 | 2.4 | 3.4 | 0 | 0 | 0 | 0 | 0 | 0
2014-12-08 | 12時 | 16.8634 | 2.4567 | 0 | 0 | 0 | 0 | 0 | 0 | 0 | 0.22561 | 0 | 0.23608 | 0.20247 | -0.61666 | 0.22561 | 1.0801 | 0 | 1.8342 | -0.91697 | 1.082 | 0.18473 | 0 | 0 | 0 | 0 | 3.1 | 3.3 | 0 | 0 | 0 | 0 | 0 | 0
2014-12-08 | 13時 | 17.1099 | 2.4926 | 0 | 0 | 0 | 0 | 0 | 0 | 0 | 0.22677 | 0 | 0.191 | 0.23405 | -0.66459 | 0.22677 | 1.0801 | 0 | 1.8342 | -0.91697 | 1.082 | 0.18473 | 0 | 0 | 0 | 0 | 2.2 | 3.4 | 0 | 0 | 0 | 0 | 0 | 0
2014-12-08 | 14時 | 17.1375 | 2.4967 | 0 | 0 | 0 | 0 | 0 | 0 | 0 | 0.2269 | 0 | 0.18599 | 0.23756 | -0.66991 | 0.2269 | 1.0801 | 0 | 1.8342 | -0.91697 | 1.082 | 0.18473 | 0 | 0 | 0 | 0 | 2.1 | 2.7 | 0 | 0 | 0 | 0 | 0 | 0
2014-12-08 | 15時 | 17.6686 | 2.574 | 0 | 0 | 0 | 0 | 0 | 0 | 0 | 0.22933 | 0 | 0.0908 | 0.30424 | -0.77109 | 0.22933 | 1.0801 | 0 | 1.8342 | -0.91697 | 1.082 | 0.18473 | 0 | 0 | 0 | 0 | 0.2 | 3.2 | 0 | 0 | 0 | 0 | 0 | 0
2014-12-08 | 16時 | 17.7821 | 2.5906 | 0 | 0 | 0 | 0 | 0 | 0 | 0 | 0.22984 | 0 | 0.070761 | 0.31828 | -0.79239 | 0.22984 | 1.0801 | 0 | 1.8342 | -0.91697 | 1.082 | 0.18473 | 0 | 0 | 0 | 0 | -0.2 | 2.9 | 0 | 0 | 0 | 0 | 0 | 0
2014-12-08 | 17時 | 17.8962 | 2.6072 | 0 | 0 | 0 | 0 | 0 | 0 | 0 | 0.23036 | 0 | 0.050722 | 0.33231 | -0.81369 | 0.23036 | 1.0801 | 0 | 1.8342 | -0.91697 | 1.082 | 0.18473 | 0 | 0 | 0 | 0 | -0.6 | 2.8 | 0 | 0 | 0 | 0 | 0 | 0
2014-12-08 | 18時 | 18.0685 | 2.6323 | 0 | 0 | 0 | 0 | 0 | 0 | 0 | 0.23113 | 0 | 0.020664 | 0.35337 | -0.84564 | 0.23113 | 1.0801 | 0 | 1.8342 | -0.91697 | 1.082 | 0.18473 | 0 | 0 | 0 | 0 | -1.2 | 2.7 | 0 | 0 | 0 | 0 | 0 | 0
2014-12-08 | 19時 | 18.1551 | 2.6449 | 0 | 0 | 0 | 0 | 0 | 0 | 0 | 0.23151 | 0 | 0.0056342 | 0.3639 | -0.86161 | 0.23151 | 1.0801 | 0 | 1.8342 | -0.91697 | 1.082 | 0.18473 | 0 | 0 | 0 | 0 | -1.5 | 2.6 | 0 | 0 | 0 | 0 | 0 | 0
2014-12-08 | 20時 | 18.2712 | 2.6618 | 0 | 0 | 0 | 0 | 0 | 0 | 0 | 0.23202 | 0 | -0.014405 | 0.37793 | -0.88291 | 0.23202 | 1.0801 | 0 | 1.8342 | -0.91697 | 1.082 | 0.18473 | 0 | 0 | 0 | 0 | -1.9 | 2.4 | 0 | 0 | 0 | 0 | 0 | 0
2014-12-08 | 21時 | 18.2712 | 2.6618 | 0 | 0 | 0 | 0 | 0 | 0 | 0 | 0.23202 | 0 | -0.014405 | 0.37793 | -0.88291 | 0.23202 | 1.0801 | 0 | 1.8342 | -0.91697 | 1.082 | 0.18473 | 0 | 0 | 0 | 0 | -1.9 | 2.1 | 0 | 0 | 0 | 0 | 0 | 0
2014-12-08 | 22時 | 18.8006 | 2.739 | 0 | 0 | 0 | 0 | 0 | 0 | 0 | 0.23433 | 0 | -0.10458 | 0.4411 | -0.97876 | 0.23433 | 1.0801 | 0 | 1.8342 | -0.91697 | 1.082 | 0.18473 | 0 | 0 | 0 | 0 | -3.7 | 2.5 | 0 | 0 | 0 | 0 | 0 | 0
2014-12-08 | 23時 | 18.9199 | 2.7563 | 0 | 0 | 0 | 0 | 0 | 0 | 0 | 0.23484 | 0 | -0.12462 | 0.45513 | -1.0001 | 0.23484 | 1.0801 | 0 | 1.8342 | -0.91697 | 1.082 | 0.18473 | 0 | 0 | 0 | 0 | -4.1 | 2.2 | 0 | 0 | 0 | 0 | 0 | 0
2014-12-09 | 0時 | 18.8304 | 2.7433 | 0 | 0 | 0 | 0 | 0 | 0 | 0 | 0.23446 | 0 | -0.10959 | 0.44461 | -0.98409 | 0.23446 | 1.0801 | 0 | 1.8342 | -0.91697 | 1.082 | 0.18473 | 0 | 0 | 0 | 0 | -3.8 | 2.3 | 0 | 0 | 0 | 0 | 0 | 0
2014-12-09 | 1時 | 18.7412 | 2.7303 | 0 | 0 | 0 | 0 | 0 | 0 | 0 | 0.23407 | 0 | -0.094561 | 0.43408 | -0.96811 | 0.23407 | 1.0801 | 0 | 1.8342 | -0.91697 | 1.082 | 0.18473 | 0 | 0 | 0 | 0 | -3.5 | 2.2 | 0 | 0 | 0 | 0 | 0 | 0
2014-12-09 | 2時 | 18.3586 | 2.6746 | 0 | 0 | 0 | 0 | 0 | 0 | 0 | 0.23241 | 0 | -0.029434 | 0.38846 | -0.89889 | 0.23241 | 1.0801 | 0 | 1.8342 | -0.91697 | 1.082 | 0.18473 | 0 | 0 | 0 | 0 | -2.2 | 2 | 0 | 0 | 0 | 0 | 0 | 0
2014-12-09 | 3時 | 18.5933 | 2.7087 | 0 | 0 | 0 | 0 | 0 | 0 | 0 | 0.23343 | 0 | -0.069512 | 0.41653 | -0.94149 | 0.23343 | 1.0801 | 0 | 1.8342 | -0.91697 | 1.082 | 0.18473 | 0 | 0 | 0 | 0 | -3 | 2.5 | 0 | 0 | 0 | 0 | 0 | 0
2014-12-09 | 4時 | 18.5638 | 2.7045 | 0 | 0 | 0 | 0 | 0 | 0 | 0 | 0.2333 | 0 | -0.064503 | 0.41302 | -0.93616 | 0.2333 | 1.0801 | 0 | 1.8342 | -0.91697 | 1.082 | 0.18473 | 0 | 0 | 0 | 0 | -2.9 | 2.6 | 0 | 0 | 0 | 0 | 0 | 0
2014-12-09 | 5時 | 18.7412 | 2.7303 | 0 | 0 | 0 | 0 | 0 | 0 | 0 | 0.23407 | 0 | -0.094561 | 0.43408 | -0.96811 | 0.23407 | 1.0801 | 0 | 1.8342 | -0.91697 | 1.082 | 0.18473 | 0 | 0 | 0 | 0 | -3.5 | 2.5 | 0 | 0 | 0 | 0 | 0 | 0
2014-12-09 | 6時 | 18.9199 | 2.7563 | 0 | 0 | 0 | 0 | 0 | 0 | 0 | 0.23484 | 0 | -0.12462 | 0.45513 | -1.0001 | 0.23484 | 1.0801 | 0 | 1.8342 | -0.91697 | 1.082 | 0.18473 | 0 | 0 | 0 | 0 | -4.1 | 2.5 | 0 | 0 | 0 | 0 | 0 | 0
2014-12-09 | 7時 | 18.4756 | 2.6916 | 0 | 0 | 0 | 0 | 0 | 0 | 0 | 0.23292 | 0 | -0.049473 | 0.4025 | -0.92019 | 0.23292 | 1.0801 | 0 | 1.8342 | -0.91697 | 1.082 | 0.18473 | 0 | 0 | 0 | 0 | -2.6 | 2.6 | 0 | 0 | 0 | 0 | 0 | 0
2014-12-09 | 8時 | 17.3038 | 2.5209 | 0 | 0 | 0 | 0 | 0 | 0 | 0 | 0.22766 | 0 | 0.15593 | 0.25862 | -0.70186 | 0.22766 | 1.0801 | 0 | 1.8342 | -0.91697 | 1.082 | 0.18473 | 0 | 0 | 0 | 0 | 1.5 | 2.8 | 0 | 0 | 0 | 0 | 0 | 0
2014-12-09 | 9時 | 16.9452 | 2.4687 | 0 | 0 | 0 | 0 | 0 | 0 | 0 | 0.226 | 0 | 0.22105 | 0.213 | -0.63264 | 0.226 | 1.0801 | 0 | 1.8342 | -0.91697 | 1.082 | 0.18473 | 0 | 0 | 0 | 0 | 2.8 | 2.8 | 0 | 0 | 0 | 0 | 0 | 0
2014-12-09 | 10時 | 16.6198 | 2.4212 | 0 | 0 | 0 | 0 | 0 | 0 | 0 | 0.22446 | 0 | 0.28117 | 0.17089 | -0.56874 | 0.22446 | 1.0801 | 0 | 1.8342 | -0.91697 | 1.082 | 0.18473 | 0 | 0 | 0 | 0 | 4 | 2.6 | 0 | 0 | 0 | 0 | 0 | 0
2014-12-09 | 11時 | 16.6198 | 2.4212 | 0 | 0 | 0 | 0 | 0 | 0 | 0 | 0.22446 | 0 | 0.28117 | 0.17089 | -0.56874 | 0.22446 | 1.0801 | 0 | 1.8342 | -0.91697 | 1.082 | 0.18473 | 0 | 0 | 0 | 0 | 4 | 2.4 | 0 | 0 | 0 | 0 | 0 | 0
2014-12-09 | 12時 | 16.2997 | 2.3746 | 0 | 0 | 0 | 0 | 0 | 0 | 0 | 0.22292 | 0 | 0.34129 | 0.12878 | -0.50484 | 0.22292 | 1.0801 | 0 | 1.8342 | -0.91697 | 1.082 | 0.18473 | 0 | 0 | 0 | 0 | 5.2 | 2.4 | 0 | 0 | 0 | 0 | 0 | 0
2014-12-09 | 13時 | 16.4324 | 2.3939 | 0 | 0 | 0 | 0 | 0 | 0 | 0 | 0.22356 | 0 | 0.31624 | 0.14632 | -0.53146 | 0.22356 | 1.0801 | 0 | 1.8342 | -0.91697 | 1.082 | 0.18473 | 0 | 0 | 0 | 0 | 4.7 | 2.6 | 0 | 0 | 0 | 0 | 0 | 0
2014-12-09 | 14時 | 16.809 | 2.4488 | 0 | 0 | 0 | 0 | 0 | 0 | 0 | 0.22536 | 0 | 0.2461 | 0.19545 | -0.60601 | 0.22536 | 1.0801 | 0 | 1.8342 | -0.91697 | 1.082 | 0.18473 | 0 | 0 | 0 | 0 | 3.3 | 2.8 | 0 | 0 | 0 | 0 | 0 | 0
2014-12-09 | 15時 | 17.0274 | 2.4806 | 0 | 0 | 0 | 0 | 0 | 0 | 0 | 0.22638 | 0 | 0.20603 | 0.22353 | -0.64861 | 0.22638 | 1.0801 | 0 | 1.8342 | -0.91697 | 1.082 | 0.18473 | 0 | 0 | 0 | 0 | 2.5 | 2.8 | 0 | 0 | 0 | 0 | 0 | 0
2014-12-09 | 16時 | 17.1099 | 2.4926 | 0 | 0 | 0 | 0 | 0 | 0 | 0 | 0.22677 | 0 | 0.191 | 0.23405 | -0.66459 | 0.22677 | 1.0801 | 0 | 1.8342 | -0.91697 | 1.082 | 0.18473 | 0 | 0 | 0 | 0 | 2.2 | 2.6 | 0 | 0 | 0 | 0 | 0 | 0
2014-12-09 | 17時 | 17.0824 | 2.4886 | 0 | 0 | 0 | 0 | 0 | 0 | 0 | 0.22664 | 0 | 0.19601 | 0.23055 | -0.65926 | 0.22664 | 1.0801 | 0 | 1.8342 | -0.91697 | 1.082 | 0.18473 | 0 | 0 | 0 | 0 | 2.3 | 2.6 | 0 | 0 | 0 | 0 | 0 | 0
2014-12-09 | 18時 | 17.5839 | 2.5617 | 0 | 0 | 0 | 0 | 0 | 0 | 0 | 0.22895 | 0 | 0.10583 | 0.29371 | -0.75511 | 0.22895 | 1.0801 | 0 | 1.8342 | -0.91697 | 1.082 | 0.18473 | 0 | 0 | 0 | 0 | 0.5 | 2.7 | 0 | 0 | 0 | 0 | 0 | 0
2014-12-09 | 19時 | 17.7253 | 2.5823 | 0 | 0 | 0 | 0 | 0 | 0 | 0 | 0.22959 | 0 | 0.080781 | 0.31126 | -0.78174 | 0.22959 | 1.0801 | 0 | 1.8342 | -0.91697 | 1.082 | 0.18473 | 0 | 0 | 0 | 0 | 0 | 2.8 | 0 | 0 | 0 | 0 | 0 | 0
2014-12-09 | 20時 | 17.6403 | 2.5699 | 0 | 0 | 0 | 0 | 0 | 0 | 0 | 0.2292 | 0 | 0.09581 | 0.30073 | -0.76576 | 0.2292 | 1.0801 | 0 | 1.8342 | -0.91697 | 1.082 | 0.18473 | 0 | 0 | 0 | 0 | 0.3 | 2.7 | 0 | 0 | 0 | 0 | 0 | 0
2014-12-09 | 21時 | 18.0397 | 2.6281 | 0 | 0 | 0 | 0 | 0 | 0 | 0 | 0.231 | 0 | 0.025673 | 0.34986 | -0.84031 | 0.231 | 1.0801 | 0 | 1.8342 | -0.91697 | 1.082 | 0.18473 | 0 | 0 | 0 | 0 | -1.1 | 2.7 | 0 | 0 | 0 | 0 | 0 | 0
2014-12-09 | 22時 | 18.0397 | 2.6281 | 0 | 0 | 0 | 0 | 0 | 0 | 0 | 0.231 | 0 | 0.025673 | 0.34986 | -0.84031 | 0.231 | 1.0801 | 0 | 1.8342 | -0.91697 | 1.082 | 0.18473 | 0 | 0 | 0 | 0 | -1.1 | 2.6 | 0 | 0 | 0 | 0 | 0 | 0
2014-12-09 | 23時 | 17.8106 | 2.5947 | 0 | 0 | 0 | 0 | 0 | 0 | 0 | 0.22997 | 0 | 0.065752 | 0.32178 | -0.79771 | 0.22997 | 1.0801 | 0 | 1.8342 | -0.91697 | 1.082 | 0.18473 | 0 | 0 | 0 | 0 | -0.3 | 2.6 | 0 | 0 | 0 | 0 | 0 | 0
2014-12-10 | 0時 | 17.8391 | 2.5989 | 0 | 0 | 0 | 0 | 0 | 0 | 0 | 0.2301 | 0 | 0.060742 | 0.32529 | -0.80304 | 0.2301 | 1.0801 | 0 | 1.8342 | -0.91697 | 1.082 | 0.18473 | 0 | 0 | 0 | 0 | -0.4 | 2.8 | 0 | 0 | 0 | 0 | 0 | 0
2014-12-10 | 1時 | 17.8677 | 2.603 | 0 | 0 | 0 | 0 | 0 | 0 | 0 | 0.23023 | 0 | 0.055732 | 0.3288 | -0.80836 | 0.23023 | 1.0801 | 0 | 1.8342 | -0.91697 | 1.082 | 0.18473 | 0 | 0 | 0 | 0 | -0.5 | 2.7 | 0 | 0 | 0 | 0 | 0 | 0
2014-12-10 | 2時 | 17.8391 | 2.5989 | 0 | 0 | 0 | 0 | 0 | 0 | 0 | 0.2301 | 0 | 0.060742 | 0.32529 | -0.80304 | 0.2301 | 1.0801 | 0 | 1.8342 | -0.91697 | 1.082 | 0.18473 | 0 | 0 | 0 | 0 | -0.4 | 2.7 | 0 | 0 | 0 | 0 | 0 | 0
2014-12-10 | 3時 | 17.1375 | 2.4967 | 0 | 0 | 0 | 0 | 0 | 0 | 0 | 0.2269 | 0 | 0.18599 | 0.23756 | -0.66991 | 0.2269 | 1.0801 | 0 | 1.8342 | -0.91697 | 1.082 | 0.18473 | 0 | 0 | 0 | 0 | 2.1 | 2.9 | 0 | 0 | 0 | 0 | 0 | 0
2014-12-10 | 4時 | 17.4995 | 2.5494 | 0 | 0 | 0 | 0 | 0 | 0 | 0 | 0.22856 | 0 | 0.12086 | 0.28318 | -0.73914 | 0.22856 | 1.0801 | 0 | 1.8342 | -0.91697 | 1.082 | 0.18473 | 0 | 0 | 0 | 0 | 0.8 | 3 | 0 | 0 | 0 | 0 | 0 | 0
2014-12-10 | 5時 | 17.5839 | 2.5617 | 0 | 0 | 0 | 0 | 0 | 0 | 0 | 0.22895 | 0 | 0.10583 | 0.29371 | -0.75511 | 0.22895 | 1.0801 | 0 | 1.8342 | -0.91697 | 1.082 | 0.18473 | 0 | 0 | 0 | 0 | 0.5 | 3 | 0 | 0 | 0 | 0 | 0 | 0
2014-12-10 | 6時 | 17.3595 | 2.529 | 0 | 0 | 0 | 0 | 0 | 0 | 0 | 0.22792 | 0 | 0.14591 | 0.26564 | -0.71251 | 0.22792 | 1.0801 | 0 | 1.8342 | -0.91697 | 1.082 | 0.18473 | 0 | 0 | 0 | 0 | 1.3 | 3.1 | 0 | 0 | 0 | 0 | 0 | 0
2014-12-10 | 7時 | 17.1928 | 2.5047 | 0 | 0 | 0 | 0 | 0 | 0 | 0 | 0.22715 | 0 | 0.17597 | 0.24458 | -0.68056 | 0.22715 | 1.0801 | 0 | 1.8342 | -0.91697 | 1.082 | 0.18473 | 0 | 0 | 0 | 0 | 1.9 | 3.2 | 0 | 0 | 0 | 0 | 0 | 0
2014-12-10 | 8時 | 16.8906 | 2.4607 | 0 | 0 | 0 | 0 | 0 | 0 | 0 | 0.22574 | 0 | 0.23107 | 0.20598 | -0.62199 | 0.22574 | 1.0801 | 0 | 1.8342 | -0.91697 | 1.082 | 0.18473 | 0 | 0 | 0 | 0 | 3 | 3.3 | 0 | 0 | 0 | 0 | 0 | 0
2014-12-10 | 9時 | 16.5661 | 2.4134 | 0 | 0 | 0 | 0 | 0 | 0 | 0 | 0.2242 | 0 | 0.29119 | 0.16387 | -0.55809 | 0.2242 | 1.0801 | 0 | 1.8342 | -0.91697 | 1.082 | 0.18473 | 0 | 0 | 0 | 0 | 4.2 | 3.1 | 0 | 0 | 0 | 0 | 0 | 0
2014-12-10 | 10時 | 16.5125 | 2.4056 | 0 | 0 | 0 | 0 | 0 | 0 | 0 | 0.22395 | 0 | 0.30121 | 0.15685 | -0.54744 | 0.22395 | 1.0801 | 0 | 1.8342 | -0.91697 | 1.082 | 0.18473 | 0 | 0 | 0 | 0 | 4.4 | 3.1 | 0 | 0 | 0 | 0 | 0 | 0
2014-12-10 | 11時 | 16.2997 | 2.3746 | 0 | 0 | 0 | 0 | 0 | 0 | 0 | 0.22292 | 0 | 0.34129 | 0.12878 | -0.50484 | 0.22292 | 1.0801 | 0 | 1.8342 | -0.91697 | 1.082 | 0.18473 | 0 | 0 | 0 | 0 | 5.2 | 3.4 | 0 | 0 | 0 | 0 | 0 | 0
2014-12-10 | 12時 | 16.0631 | 2.3401 | 0 | 0 | 0 | 0 | 0 | 0 | 0 | 0.22177 | 0 | 0.38638 | 0.097195 | -0.45691 | 0.22177 | 1.0801 | 0 | 1.8342 | -0.91697 | 1.082 | 0.18473 | 0 | 0 | 0 | 0 | 6.1 | 3.4 | 0 | 0 | 0 | 0 | 0 | 0
2014-12-10 | 13時 | 15.907 | 2.3174 | 0 | 0 | 0 | 0 | 0 | 0 | 0 | 0.221 | 0 | 0.41644 | 0.07614 | -0.42496 | 0.221 | 1.0801 | 0 | 1.8342 | -0.91697 | 1.082 | 0.18473 | 0 | 0 | 0 | 0 | 6.7 | 3.6 | 0 | 0 | 0 | 0 | 0 | 0
2014-12-10 | 14時 | 16.1416 | 2.3516 | 0 | 0 | 0 | 0 | 0 | 0 | 0 | 0.22215 | 0 | 0.37135 | 0.10772 | -0.47289 | 0.22215 | 1.0801 | 0 | 1.8342 | -0.91697 | 1.082 | 0.18473 | 0 | 0 | 0 | 0 | 5.8 | 3.9 | 0 | 0 | 0 | 0 | 0 | 0
2014-12-10 | 15時 | 16.2732 | 2.3708 | 0 | 0 | 0 | 0 | 0 | 0 | 0 | 0.22279 | 0 | 0.3463 | 0.12527 | -0.49951 | 0.22279 | 1.0801 | 0 | 1.8342 | -0.91697 | 1.082 | 0.18473 | 0 | 0 | 0 | 0 | 5.3 | 3.6 | 0 | 0 | 0 | 0 | 0 | 0
2014-12-10 | 16時 | 16.7277 | 2.437 | 0 | 0 | 0 | 0 | 0 | 0 | 0 | 0.22497 | 0 | 0.26113 | 0.18493 | -0.59004 | 0.22497 | 1.0801 | 0 | 1.8342 | -0.91697 | 1.082 | 0.18473 | 0 | 0 | 0 | 0 | 3.6 | 3.8 | 0 | 0 | 0 | 0 | 0 | 0
2014-12-10 | 17時 | 16.5929 | 2.4173 | 0 | 0 | 0 | 0 | 0 | 0 | 0 | 0.22433 | 0 | 0.28618 | 0.16738 | -0.56341 | 0.22433 | 1.0801 | 0 | 1.8342 | -0.91697 | 1.082 | 0.18473 | 0 | 0 | 0 | 0 | 4.1 | 3.9 | 0 | 0 | 0 | 0 | 0 | 0
2014-12-10 | 18時 | 16.8634 | 2.4567 | 0 | 0 | 0 | 0 | 0 | 0 | 0 | 0.22561 | 0 | 0.23608 | 0.20247 | -0.61666 | 0.22561 | 1.0801 | 0 | 1.8342 | -0.91697 | 1.082 | 0.18473 | 0 | 0 | 0 | 0 | 3.1 | 3.9 | 0 | 0 | 0 | 0 | 0 | 0
2014-12-10 | 19時 | 16.9452 | 2.4687 | 0 | 0 | 0 | 0 | 0 | 0 | 0 | 0.226 | 0 | 0.22105 | 0.213 | -0.63264 | 0.226 | 1.0801 | 0 | 1.8342 | -0.91697 | 1.082 | 0.18473 | 0 | 0 | 0 | 0 | 2.8 | 3.9 | 0 | 0 | 0 | 0 | 0 | 0
2014-12-10 | 20時 | 16.9726 | 2.4726 | 0 | 0 | 0 | 0 | 0 | 0 | 0 | 0.22613 | 0 | 0.21604 | 0.21651 | -0.63796 | 0.22613 | 1.0801 | 0 | 1.8342 | -0.91697 | 1.082 | 0.18473 | 0 | 0 | 0 | 0 | 2.7 | 4.1 | 0 | 0 | 0 | 0 | 0 | 0
2014-12-10 | 21時 | 17.0549 | 2.4846 | 0 | 0 | 0 | 0 | 0 | 0 | 0 | 0.22651 | 0 | 0.20102 | 0.22704 | -0.65394 | 0.22651 | 1.0801 | 0 | 1.8342 | -0.91697 | 1.082 | 0.18473 | 0 | 0 | 0 | 0 | 2.4 | 4 | 0 | 0 | 0 | 0 | 0 | 0
2014-12-10 | 22時 | 16.8906 | 2.4607 | 0 | 0 | 0 | 0 | 0 | 0 | 0 | 0.22574 | 0 | 0.23107 | 0.20598 | -0.62199 | 0.22574 | 1.0801 | 0 | 1.8342 | -0.91697 | 1.082 | 0.18473 | 0 | 0 | 0 | 0 | 3 | 4.1 | 0 | 0 | 0 | 0 | 0 | 0
2014-12-10 | 23時 | 16.9179 | 2.4647 | 0 | 0 | 0 | 0 | 0 | 0 | 0 | 0.22587 | 0 | 0.22606 | 0.20949 | -0.62731 | 0.22587 | 1.0801 | 0 | 1.8342 | -0.91697 | 1.082 | 0.18473 | 0 | 0 | 0 | 0 | 2.9 | 4.2 | 0 | 0 | 0 | 0 | 0 | 0
2014-12-11 | 0時 | 16.8634 | 2.4567 | 0 | 0 | 0 | 0 | 0 | 0 | 0 | 0.22561 | 0 | 0.23608 | 0.20247 | -0.61666 | 0.22561 | 1.0801 | 0 | 1.8342 | -0.91697 | 1.082 | 0.18473 | 0 | 0 | 0 | 0 | 3.1 | 4.2 | 0 | 0 | 0 | 0 | 0 | 0
2014-12-11 | 1時 | 16.8906 | 2.4607 | 0 | 0 | 0 | 0 | 0 | 0 | 0 | 0.22574 | 0 | 0.23107 | 0.20598 | -0.62199 | 0.22574 | 1.0801 | 0 | 1.8342 | -0.91697 | 1.082 | 0.18473 | 0 | 0 | 0 | 0 | 3 | 4.1 | 0 | 0 | 0 | 0 | 0 | 0
2014-12-11 | 2時 | 16.6198 | 2.4212 | 0 | 0 | 0 | 0 | 0 | 0 | 0 | 0.22446 | 0 | 0.28117 | 0.17089 | -0.56874 | 0.22446 | 1.0801 | 0 | 1.8342 | -0.91697 | 1.082 | 0.18473 | 0 | 0 | 0 | 0 | 4 | 4 | 0 | 0 | 0 | 0 | 0 | 0
2014-12-11 | 3時 | 16.7277 | 2.437 | 0 | 0 | 0 | 0 | 0 | 0 | 0 | 0.22497 | 0 | 0.26113 | 0.18493 | -0.59004 | 0.22497 | 1.0801 | 0 | 1.8342 | -0.91697 | 1.082 | 0.18473 | 0 | 0 | 0 | 0 | 3.6 | 4.2 | 0 | 0 | 0 | 0 | 0 | 0
2014-12-11 | 4時 | 16.809 | 2.4488 | 0 | 0 | 0 | 0 | 0 | 0 | 0 | 0.22536 | 0 | 0.2461 | 0.19545 | -0.60601 | 0.22536 | 1.0801 | 0 | 1.8342 | -0.91697 | 1.082 | 0.18473 | 0 | 0 | 0 | 0 | 3.3 | 4.1 | 0 | 0 | 0 | 0 | 0 | 0
2014-12-11 | 5時 | 16.6467 | 2.4252 | 0 | 0 | 0 | 0 | 0 | 0 | 0 | 0.22459 | 0 | 0.27616 | 0.1744 | -0.57406 | 0.22459 | 1.0801 | 0 | 1.8342 | -0.91697 | 1.082 | 0.18473 | 0 | 0 | 0 | 0 | 3.9 | 4.3 | 0 | 0 | 0 | 0 | 0 | 0
2014-12-11 | 6時 | 16.7818 | 2.4448 | 0 | 0 | 0 | 0 | 0 | 0 | 0 | 0.22523 | 0 | 0.25111 | 0.19194 | -0.60069 | 0.22523 | 1.0801 | 0 | 1.8342 | -0.91697 | 1.082 | 0.18473 | 0 | 0 | 0 | 0 | 3.4 | 4.3 | 0 | 0 | 0 | 0 | 0 | 0
2014-12-11 | 7時 | 16.5393 | 2.4095 | 0 | 0 | 0 | 0 | 0 | 0 | 0 | 0.22408 | 0 | 0.2962 | 0.16036 | -0.55276 | 0.22408 | 1.0801 | 0 | 1.8342 | -0.91697 | 1.082 | 0.18473 | 0 | 0 | 0 | 0 | 4.3 | 4.5 | 0 | 0 | 0 | 0 | 0 | 0
2014-12-11 | 8時 | 16.1679 | 2.3554 | 0 | 0 | 0 | 0 | 0 | 0 | 0 | 0.22228 | 0 | 0.36634 | 0.11123 | -0.47821 | 0.22228 | 1.0801 | 0 | 1.8342 | -0.91697 | 1.082 | 0.18473 | 0 | 0 | 0 | 0 | 5.7 | 4.8 | 0 | 0 | 0 | 0 | 0 | 0
2014-12-11 | 9時 | 16.1679 | 2.3554 | 0 | 0 | 0 | 0 | 0 | 0 | 0 | 0.22228 | 0 | 0.36634 | 0.11123 | -0.47821 | 0.22228 | 1.0801 | 0 | 1.8342 | -0.91697 | 1.082 | 0.18473 | 0 | 0 | 0 | 0 | 5.7 | 4.6 | 0 | 0 | 0 | 0 | 0 | 0
2014-12-11 | 10時 | 16.1416 | 2.3516 | 0 | 0 | 0 | 0 | 0 | 0 | 0 | 0.22215 | 0 | 0.37135 | 0.10772 | -0.47289 | 0.22215 | 1.0801 | 0 | 1.8342 | -0.91697 | 1.082 | 0.18473 | 0 | 0 | 0 | 0 | 5.8 | 4.5 | 0 | 0 | 0 | 0 | 0 | 0
2014-12-11 | 11時 | 16.037 | 2.3363 | 0 | 0 | 0 | 0 | 0 | 0 | 0 | 0.22164 | 0 | 0.39139 | 0.093686 | -0.45159 | 0.22164 | 1.0801 | 0 | 1.8342 | -0.91697 | 1.082 | 0.18473 | 0 | 0 | 0 | 0 | 6.2 | 4.6 | 0 | 0 | 0 | 0 | 0 | 0
2014-12-11 | 12時 | 15.8037 | 2.3023 | 0 | 0 | 0 | 0 | 0 | 0 | 0 | 0.22049 | 0 | 0.43648 | 0.062103 | -0.40366 | 0.22049 | 1.0801 | 0 | 1.8342 | -0.91697 | 1.082 | 0.18473 | 0 | 0 | 0 | 0 | 7.1 | 4 | 0 | 0 | 0 | 0 | 0 | 0
2014-12-11 | 13時 | 15.7523 | 2.2949 | 0 | 0 | 0 | 0 | 0 | 0 | 0 | 0.22023 | 0 | 0.44649 | 0.055085 | -0.39301 | 0.22023 | 1.0801 | 0 | 1.8342 | -0.91697 | 1.082 | 0.18473 | 0 | 0 | 0 | 0 | 7.3 | 3.7 | 0 | 0 | 0 | 0 | 0 | 0
2014-12-11 | 14時 | 15.7523 | 2.2949 | 0 | 0 | 0 | 0 | 0 | 0 | 0 | 0.22023 | 0 | 0.44649 | 0.055085 | -0.39301 | 0.22023 | 1.0801 | 0 | 1.8342 | -0.91697 | 1.082 | 0.18473 | 0 | 0 | 0 | 0 | 7.3 | 3.3 | 0 | 0 | 0 | 0 | 0 | 0
2014-12-11 | 15時 | 16.0892 | 2.3439 | 0 | 0 | 0 | 0 | 0 | 0 | 0 | 0.2219 | 0 | 0.38137 | 0.1007 | -0.46224 | 0.2219 | 1.0801 | 0 | 1.8342 | -0.91697 | 1.082 | 0.18473 | 0 | 0 | 0 | 0 | 6 | 3 | 0 | 0 | 0 | 0 | 0 | 0
2014-12-11 | 16時 | 16.3526 | 2.3823 | 0 | 0 | 0 | 0 | 0 | 0 | 0 | 0.22318 | 0 | 0.33127 | 0.1358 | -0.51549 | 0.22318 | 1.0801 | 0 | 1.8342 | -0.91697 | 1.082 | 0.18473 | 0 | 0 | 0 | 0 | 5 | 3 | 0 | 0 | 0 | 0 | 0 | 0
2014-12-11 | 17時 | 16.4324 | 2.3939 | 0 | 0 | 0 | 0 | 0 | 0 | 0 | 0.22356 | 0 | 0.31624 | 0.14632 | -0.53146 | 0.22356 | 1.0801 | 0 | 1.8342 | -0.91697 | 1.082 | 0.18473 | 0 | 0 | 0 | 0 | 4.7 | 3.1 | 0 | 0 | 0 | 0 | 0 | 0
2014-12-11 | 18時 | 16.7006 | 2.433 | 0 | 0 | 0 | 0 | 0 | 0 | 0 | 0.22485 | 0 | 0.26614 | 0.18142 | -0.58471 | 0.22485 | 1.0801 | 0 | 1.8342 | -0.91697 | 1.082 | 0.18473 | 0 | 0 | 0 | 0 | 3.7 | 3.2 | 0 | 0 | 0 | 0 | 0 | 0
2014-12-11 | 19時 | 16.4058 | 2.3901 | 0 | 0 | 0 | 0 | 0 | 0 | 0 | 0.22344 | 0 | 0.32125 | 0.14281 | -0.52614 | 0.22344 | 1.0801 | 0 | 1.8342 | -0.91697 | 1.082 | 0.18473 | 0 | 0 | 0 | 0 | 4.8 | 3 | 0 | 0 | 0 | 0 | 0 | 0
2014-12-11 | 20時 | 16.4591 | 2.3978 | 0 | 0 | 0 | 0 | 0 | 0 | 0 | 0.22369 | 0 | 0.31123 | 0.14983 | -0.53679 | 0.22369 | 1.0801 | 0 | 1.8342 | -0.91697 | 1.082 | 0.18473 | 0 | 0 | 0 | 0 | 4.6 | 3.2 | 0 | 0 | 0 | 0 | 0 | 0
2014-12-11 | 21時 | 16.5661 | 2.4134 | 0 | 0 | 0 | 0 | 0 | 0 | 0 | 0.2242 | 0 | 0.29119 | 0.16387 | -0.55809 | 0.2242 | 1.0801 | 0 | 1.8342 | -0.91697 | 1.082 | 0.18473 | 0 | 0 | 0 | 0 | 4.2 | 3.3 | 0 | 0 | 0 | 0 | 0 | 0
2014-12-11 | 22時 | 16.7818 | 2.4448 | 0 | 0 | 0 | 0 | 0 | 0 | 0 | 0.22523 | 0 | 0.25111 | 0.19194 | -0.60069 | 0.22523 | 1.0801 | 0 | 1.8342 | -0.91697 | 1.082 | 0.18473 | 0 | 0 | 0 | 0 | 3.4 | 3.4 | 0 | 0 | 0 | 0 | 0 | 0
2014-12-11 | 23時 | 16.7547 | 2.4409 | 0 | 0 | 0 | 0 | 0 | 0 | 0 | 0.2251 | 0 | 0.25612 | 0.18843 | -0.59536 | 0.2251 | 1.0801 | 0 | 1.8342 | -0.91697 | 1.082 | 0.18473 | 0 | 0 | 0 | 0 | 3.5 | 3.6 | 0 | 0 | 0 | 0 | 0 | 0
2014-12-12 | 0時 | 16.9179 | 2.4647 | 0 | 0 | 0 | 0 | 0 | 0 | 0 | 0.22587 | 0 | 0.22606 | 0.20949 | -0.62731 | 0.22587 | 1.0801 | 0 | 1.8342 | -0.91697 | 1.082 | 0.18473 | 0 | 0 | 0 | 0 | 2.9 | 3.9 | 0 | 0 | 0 | 0 | 0 | 0
2014-12-12 | 1時 | 17.0549 | 2.4846 | 0 | 0 | 0 | 0 | 0 | 0 | 0 | 0.22651 | 0 | 0.20102 | 0.22704 | -0.65394 | 0.22651 | 1.0801 | 0 | 1.8342 | -0.91697 | 1.082 | 0.18473 | 0 | 0 | 0 | 0 | 2.4 | 4.1 | 0 | 0 | 0 | 0 | 0 | 0
2014-12-12 | 2時 | 17.1099 | 2.4926 | 0 | 0 | 0 | 0 | 0 | 0 | 0 | 0.22677 | 0 | 0.191 | 0.23405 | -0.66459 | 0.22677 | 1.0801 | 0 | 1.8342 | -0.91697 | 1.082 | 0.18473 | 0 | 0 | 0 | 0 | 2.2 | 4.2 | 0 | 0 | 0 | 0 | 0 | 0
2014-12-12 | 3時 | 17.1099 | 2.4926 | 0 | 0 | 0 | 0 | 0 | 0 | 0 | 0.22677 | 0 | 0.191 | 0.23405 | -0.66459 | 0.22677 | 1.0801 | 0 | 1.8342 | -0.91697 | 1.082 | 0.18473 | 0 | 0 | 0 | 0 | 2.2 | 4.2 | 0 | 0 | 0 | 0 | 0 | 0
2014-12-12 | 4時 | 17.1099 | 2.4926 | 0 | 0 | 0 | 0 | 0 | 0 | 0 | 0.22677 | 0 | 0.191 | 0.23405 | -0.66459 | 0.22677 | 1.0801 | 0 | 1.8342 | -0.91697 | 1.082 | 0.18473 | 0 | 0 | 0 | 0 | 2.2 | 4.2 | 0 | 0 | 0 | 0 | 0 | 0
2014-12-12 | 5時 | 17.2205 | 2.5088 | 0 | 0 | 0 | 0 | 0 | 0 | 0 | 0.22728 | 0 | 0.17096 | 0.24809 | -0.68589 | 0.22728 | 1.0801 | 0 | 1.8342 | -0.91697 | 1.082 | 0.18473 | 0 | 0 | 0 | 0 | 1.8 | 4.1 | 0 | 0 | 0 | 0 | 0 | 0
2014-12-12 | 6時 | 17.3874 | 2.5331 | 0 | 0 | 0 | 0 | 0 | 0 | 0 | 0.22805 | 0 | 0.1409 | 0.26915 | -0.71784 | 0.22805 | 1.0801 | 0 | 1.8342 | -0.91697 | 1.082 | 0.18473 | 0 | 0 | 0 | 0 | 1.2 | 3.8 | 0 | 0 | 0 | 0 | 0 | 0
2014-12-12 | 7時 | 17.3595 | 2.529 | 0 | 0 | 0 | 0 | 0 | 0 | 0 | 0.22792 | 0 | 0.14591 | 0.26564 | -0.71251 | 0.22792 | 1.0801 | 0 | 1.8342 | -0.91697 | 1.082 | 0.18473 | 0 | 0 | 0 | 0 | 1.3 | 3.9 | 0 | 0 | 0 | 0 | 0 | 0
2014-12-12 | 8時 | 17 | 2.4766 | 0 | 0 | 0 | 0 | 0 | 0 | 0 | 0.22625 | 0 | 0.21104 | 0.22002 | -0.64329 | 0.22625 | 1.0801 | 0 | 1.8342 | -0.91697 | 1.082 | 0.18473 | 0 | 0 | 0 | 0 | 2.6 | 3.7 | 0 | 0 | 0 | 0 | 0 | 0
2014-12-12 | 9時 | 16.7277 | 2.437 | 0 | 0 | 0 | 0 | 0 | 0 | 0 | 0.22497 | 0 | 0.26113 | 0.18493 | -0.59004 | 0.22497 | 1.0801 | 0 | 1.8342 | -0.91697 | 1.082 | 0.18473 | 0 | 0 | 0 | 0 | 3.6 | 3.9 | 0 | 0 | 0 | 0 | 0 | 0
2014-12-12 | 10時 | 16.3526 | 2.3823 | 0 | 0 | 0 | 0 | 0 | 0 | 0 | 0.22318 | 0 | 0.33127 | 0.1358 | -0.51549 | 0.22318 | 1.0801 | 0 | 1.8342 | -0.91697 | 1.082 | 0.18473 | 0 | 0 | 0 | 0 | 5 | 3.6 | 0 | 0 | 0 | 0 | 0 | 0
2014-12-12 | 11時 | 16.4858 | 2.4017 | 0 | 0 | 0 | 0 | 0 | 0 | 0 | 0.22382 | 0 | 0.30622 | 0.15334 | -0.54211 | 0.22382 | 1.0801 | 0 | 1.8342 | -0.91697 | 1.082 | 0.18473 | 0 | 0 | 0 | 0 | 4.5 | 3.5 | 0 | 0 | 0 | 0 | 0 | 0
2014-12-12 | 12時 | 16.4858 | 2.4017 | 0 | 0 | 0 | 0 | 0 | 0 | 0 | 0.22382 | 0 | 0.30622 | 0.15334 | -0.54211 | 0.22382 | 1.0801 | 0 | 1.8342 | -0.91697 | 1.082 | 0.18473 | 0 | 0 | 0 | 0 | 4.5 | 3.2 | 0 | 0 | 0 | 0 | 0 | 0
2014-12-12 | 13時 | 16.6198 | 2.4212 | 0 | 0 | 0 | 0 | 0 | 0 | 0 | 0.22446 | 0 | 0.28117 | 0.17089 | -0.56874 | 0.22446 | 1.0801 | 0 | 1.8342 | -0.91697 | 1.082 | 0.18473 | 0 | 0 | 0 | 0 | 4 | 3.6 | 0 | 0 | 0 | 0 | 0 | 0
2014-12-12 | 14時 | 16.5661 | 2.4134 | 0 | 0 | 0 | 0 | 0 | 0 | 0 | 0.2242 | 0 | 0.29119 | 0.16387 | -0.55809 | 0.2242 | 1.0801 | 0 | 1.8342 | -0.91697 | 1.082 | 0.18473 | 0 | 0 | 0 | 0 | 4.2 | 3 | 0 | 0 | 0 | 0 | 0 | 0
2014-12-12 | 15時 | 16.7818 | 2.4448 | 0 | 0 | 0 | 0 | 0 | 0 | 0 | 0.22523 | 0 | 0.25111 | 0.19194 | -0.60069 | 0.22523 | 1.0801 | 0 | 1.8342 | -0.91697 | 1.082 | 0.18473 | 0 | 0 | 0 | 0 | 3.4 | 2.8 | 0 | 0 | 0 | 0 | 0 | 0
2014-12-12 | 16時 | 16.809 | 2.4488 | 0 | 0 | 0 | 0 | 0 | 0 | 0 | 0.22536 | 0 | 0.2461 | 0.19545 | -0.60601 | 0.22536 | 1.0801 | 0 | 1.8342 | -0.91697 | 1.082 | 0.18473 | 0 | 0 | 0 | 0 | 3.3 | 2.4 | 0 | 0 | 0 | 0 | 0 | 0
2014-12-12 | 17時 | 16.9179 | 2.4647 | 0 | 0 | 0 | 0 | 0 | 0 | 0 | 0.22587 | 0 | 0.22606 | 0.20949 | -0.62731 | 0.22587 | 1.0801 | 0 | 1.8342 | -0.91697 | 1.082 | 0.18473 | 0 | 0 | 0 | 0 | 2.9 | 2.3 | 0 | 0 | 0 | 0 | 0 | 0
2014-12-12 | 18時 | 17.0549 | 2.4846 | 0 | 0 | 0 | 0 | 0 | 0 | 0 | 0.22651 | 0 | 0.20102 | 0.22704 | -0.65394 | 0.22651 | 1.0801 | 0 | 1.8342 | -0.91697 | 1.082 | 0.18473 | 0 | 0 | 0 | 0 | 2.4 | 2.5 | 0 | 0 | 0 | 0 | 0 | 0
2014-12-12 | 19時 | 17.1651 | 2.5007 | 0 | 0 | 0 | 0 | 0 | 0 | 0 | 0.22702 | 0 | 0.18098 | 0.24107 | -0.67524 | 0.22702 | 1.0801 | 0 | 1.8342 | -0.91697 | 1.082 | 0.18473 | 0 | 0 | 0 | 0 | 2 | 2.1 | 0 | 0 | 0 | 0 | 0 | 0
2014-12-12 | 20時 | 17.2482 | 2.5128 | 0 | 0 | 0 | 0 | 0 | 0 | 0 | 0.22741 | 0 | 0.16595 | 0.2516 | -0.69121 | 0.22741 | 1.0801 | 0 | 1.8342 | -0.91697 | 1.082 | 0.18473 | 0 | 0 | 0 | 0 | 1.7 | 1.9 | 0 | 0 | 0 | 0 | 0 | 0
2014-12-12 | 21時 | 17.3316 | 2.5249 | 0 | 0 | 0 | 0 | 0 | 0 | 0 | 0.22779 | 0 | 0.15092 | 0.26213 | -0.70719 | 0.22779 | 1.0801 | 0 | 1.8342 | -0.91697 | 1.082 | 0.18473 | 0 | 0 | 0 | 0 | 1.4 | 2.1 | 0 | 0 | 0 | 0 | 0 | 0
2014-12-12 | 22時 | 17.4154 | 2.5371 | 0 | 0 | 0 | 0 | 0 | 0 | 0 | 0.22818 | 0 | 0.13589 | 0.27266 | -0.72316 | 0.22818 | 1.0801 | 0 | 1.8342 | -0.91697 | 1.082 | 0.18473 | 0 | 0 | 0 | 0 | 1.1 | 2.3 | 0 | 0 | 0 | 0 | 0 | 0
2014-12-12 | 23時 | 17.5276 | 2.5535 | 0 | 0 | 0 | 0 | 0 | 0 | 0 | 0.22869 | 0 | 0.11585 | 0.28669 | -0.74446 | 0.22869 | 1.0801 | 0 | 1.8342 | -0.91697 | 1.082 | 0.18473 | 0 | 0 | 0 | 0 | 0.7 | 2.5 | 0 | 0 | 0 | 0 | 0 | 0
2014-12-13 | 0時 | 17.6403 | 2.5699 | 0 | 0 | 0 | 0 | 0 | 0 | 0 | 0.2292 | 0 | 0.09581 | 0.30073 | -0.76576 | 0.2292 | 1.0801 | 0 | 1.8342 | -0.91697 | 1.082 | 0.18473 | 0 | 0 | 0 | 0 | 0.3 | 2.7 | 0 | 0 | 0 | 0 | 0 | 0
2014-12-13 | 1時 | 17.5276 | 2.5535 | 0 | 0 | 0 | 0 | 0 | 0 | 0 | 0.22869 | 0 | 0.11585 | 0.28669 | -0.74446 | 0.22869 | 1.0801 | 0 | 1.8342 | -0.91697 | 1.082 | 0.18473 | 0 | 0 | 0 | 0 | 0.7 | 2.6 | 0 | 0 | 0 | 0 | 0 | 0
2014-12-13 | 2時 | 17.4714 | 2.5453 | 0 | 0 | 0 | 0 | 0 | 0 | 0 | 0.22843 | 0 | 0.12587 | 0.27967 | -0.73381 | 0.22843 | 1.0801 | 0 | 1.8342 | -0.91697 | 1.082 | 0.18473 | 0 | 0 | 0 | 0 | 0.9 | 2.7 | 0 | 0 | 0 | 0 | 0 | 0
2014-12-13 | 3時 | 17.8677 | 2.603 | 0 | 0 | 0 | 0 | 0 | 0 | 0 | 0.23023 | 0 | 0.055732 | 0.3288 | -0.80836 | 0.23023 | 1.0801 | 0 | 1.8342 | -0.91697 | 1.082 | 0.18473 | 0 | 0 | 0 | 0 | -0.5 | 3.1 | 0 | 0 | 0 | 0 | 0 | 0
2014-12-13 | 4時 | 17.8391 | 2.5989 | 0 | 0 | 0 | 0 | 0 | 0 | 0 | 0.2301 | 0 | 0.060742 | 0.32529 | -0.80304 | 0.2301 | 1.0801 | 0 | 1.8342 | -0.91697 | 1.082 | 0.18473 | 0 | 0 | 0 | 0 | -0.4 | 3 | 0 | 0 | 0 | 0 | 0 | 0
2014-12-13 | 5時 | 17.7537 | 2.5864 | 0 | 0 | 0 | 0 | 0 | 0 | 0 | 0.22972 | 0 | 0.075771 | 0.31477 | -0.78706 | 0.22972 | 1.0801 | 0 | 1.8342 | -0.91697 | 1.082 | 0.18473 | 0 | 0 | 0 | 0 | -0.1 | 2.7 | 0 | 0 | 0 | 0 | 0 | 0
2014-12-13 | 6時 | 17.9249 | 2.6114 | 0 | 0 | 0 | 0 | 0 | 0 | 0 | 0.23048 | 0 | 0.045712 | 0.33582 | -0.81901 | 0.23048 | 1.0801 | 0 | 1.8342 | -0.91697 | 1.082 | 0.18473 | 0 | 0 | 0 | 0 | -0.7 | 3 | 0 | 0 | 0 | 0 | 0 | 0
2014-12-13 | 7時 | 17.9822 | 2.6197 | 0 | 0 | 0 | 0 | 0 | 0 | 0 | 0.23074 | 0 | 0.035693 | 0.34284 | -0.82966 | 0.23074 | 1.0801 | 0 | 1.8342 | -0.91697 | 1.082 | 0.18473 | 0 | 0 | 0 | 0 | -0.9 | 3.3 | 0 | 0 | 0 | 0 | 0 | 0
2014-12-13 | 8時 | 17.4154 | 2.5371 | 0 | 0 | 0 | 0 | 0 | 0 | 0 | 0.22818 | 0 | 0.13589 | 0.27266 | -0.72316 | 0.22818 | 1.0801 | 0 | 1.8342 | -0.91697 | 1.082 | 0.18473 | 0 | 0 | 0 | 0 | 1.1 | 2.6 | 0 | 0 | 0 | 0 | 0 | 0
2014-12-13 | 9時 | 17.6403 | 2.5699 | 0 | 0 | 0 | 0 | 0 | 0 | 0 | 0.2292 | 0 | 0.09581 | 0.30073 | -0.76576 | 0.2292 | 1.0801 | 0 | 1.8342 | -0.91697 | 1.082 | 0.18473 | 0 | 0 | 0 | 0 | 0.3 | 3 | 0 | 0 | 0 | 0 | 0 | 0
2014-12-13 | 10時 | 17.3595 | 2.529 | 0 | 0 | 0 | 0 | 0 | 0 | 0 | 0.22792 | 0 | 0.14591 | 0.26564 | -0.71251 | 0.22792 | 1.0801 | 0 | 1.8342 | -0.91697 | 1.082 | 0.18473 | 0 | 0 | 0 | 0 | 1.3 | 2.8 | 0 | 0 | 0 | 0 | 0 | 0
2014-12-13 | 11時 | 17.3316 | 2.5249 | 0 | 0 | 0 | 0 | 0 | 0 | 0 | 0.22779 | 0 | 0.15092 | 0.26213 | -0.70719 | 0.22779 | 1.0801 | 0 | 1.8342 | -0.91697 | 1.082 | 0.18473 | 0 | 0 | 0 | 0 | 1.4 | 2.6 | 0 | 0 | 0 | 0 | 0 | 0
2014-12-13 | 12時 | 17.5557 | 2.5576 | 0 | 0 | 0 | 0 | 0 | 0 | 0 | 0.22882 | 0 | 0.11084 | 0.2902 | -0.74979 | 0.22882 | 1.0801 | 0 | 1.8342 | -0.91697 | 1.082 | 0.18473 | 0 | 0 | 0 | 0 | 0.6 | 3 | 0 | 0 | 0 | 0 | 0 | 0
2014-12-13 | 13時 | 17.5557 | 2.5576 | 0 | 0 | 0 | 0 | 0 | 0 | 0 | 0.22882 | 0 | 0.11084 | 0.2902 | -0.74979 | 0.22882 | 1.0801 | 0 | 1.8342 | -0.91697 | 1.082 | 0.18473 | 0 | 0 | 0 | 0 | 0.6 | 3 | 0 | 0 | 0 | 0 | 0 | 0
2014-12-13 | 14時 | 17.4714 | 2.5453 | 0 | 0 | 0 | 0 | 0 | 0 | 0 | 0.22843 | 0 | 0.12587 | 0.27967 | -0.73381 | 0.22843 | 1.0801 | 0 | 1.8342 | -0.91697 | 1.082 | 0.18473 | 0 | 0 | 0 | 0 | 0.9 | 2.7 | 0 | 0 | 0 | 0 | 0 | 0
2014-12-13 | 15時 | 17.6121 | 2.5658 | 0 | 0 | 0 | 0 | 0 | 0 | 0 | 0.22907 | 0 | 0.10082 | 0.29722 | -0.76044 | 0.22907 | 1.0801 | 0 | 1.8342 | -0.91697 | 1.082 | 0.18473 | 0 | 0 | 0 | 0 | 0.4 | 2.6 | 0 | 0 | 0 | 0 | 0 | 0
2014-12-13 | 16時 | 17.8391 | 2.5989 | 0 | 0 | 0 | 0 | 0 | 0 | 0 | 0.2301 | 0 | 0.060742 | 0.32529 | -0.80304 | 0.2301 | 1.0801 | 0 | 1.8342 | -0.91697 | 1.082 | 0.18473 | 0 | 0 | 0 | 0 | -0.4 | 3 | 0 | 0 | 0 | 0 | 0 | 0
2014-12-13 | 17時 | 17.697 | 2.5782 | 0 | 0 | 0 | 0 | 0 | 0 | 0 | 0.22946 | 0 | 0.085791 | 0.30775 | -0.77641 | 0.22946 | 1.0801 | 0 | 1.8342 | -0.91697 | 1.082 | 0.18473 | 0 | 0 | 0 | 0 | 0.1 | 2.7 | 0 | 0 | 0 | 0 | 0 | 0
2014-12-13 | 18時 | 17.7821 | 2.5906 | 0 | 0 | 0 | 0 | 0 | 0 | 0 | 0.22984 | 0 | 0.070761 | 0.31828 | -0.79239 | 0.22984 | 1.0801 | 0 | 1.8342 | -0.91697 | 1.082 | 0.18473 | 0 | 0 | 0 | 0 | -0.2 | 2.6 | 0 | 0 | 0 | 0 | 0 | 0
2014-12-13 | 19時 | 17.6403 | 2.5699 | 0 | 0 | 0 | 0 | 0 | 0 | 0 | 0.2292 | 0 | 0.09581 | 0.30073 | -0.76576 | 0.2292 | 1.0801 | 0 | 1.8342 | -0.91697 | 1.082 | 0.18473 | 0 | 0 | 0 | 0 | 0.3 | 2.5 | 0 | 0 | 0 | 0 | 0 | 0
2014-12-13 | 20時 | 17.5276 | 2.5535 | 0 | 0 | 0 | 0 | 0 | 0 | 0 | 0.22869 | 0 | 0.11585 | 0.28669 | -0.74446 | 0.22869 | 1.0801 | 0 | 1.8342 | -0.91697 | 1.082 | 0.18473 | 0 | 0 | 0 | 0 | 0.7 | 2.4 | 0 | 0 | 0 | 0 | 0 | 0
2014-12-13 | 21時 | 17.5276 | 2.5535 | 0 | 0 | 0 | 0 | 0 | 0 | 0 | 0.22869 | 0 | 0.11585 | 0.28669 | -0.74446 | 0.22869 | 1.0801 | 0 | 1.8342 | -0.91697 | 1.082 | 0.18473 | 0 | 0 | 0 | 0 | 0.7 | 2.3 | 0 | 0 | 0 | 0 | 0 | 0
2014-12-13 | 22時 | 17.5839 | 2.5617 | 0 | 0 | 0 | 0 | 0 | 0 | 0 | 0.22895 | 0 | 0.10583 | 0.29371 | -0.75511 | 0.22895 | 1.0801 | 0 | 1.8342 | -0.91697 | 1.082 | 0.18473 | 0 | 0 | 0 | 0 | 0.5 | 2.1 | 0 | 0 | 0 | 0 | 0 | 0
2014-12-13 | 23時 | 17.5557 | 2.5576 | 0 | 0 | 0 | 0 | 0 | 0 | 0 | 0.22882 | 0 | 0.11084 | 0.2902 | -0.74979 | 0.22882 | 1.0801 | 0 | 1.8342 | -0.91697 | 1.082 | 0.18473 | 0 | 0 | 0 | 0 | 0.6 | 2 | 0 | 0 | 0 | 0 | 0 | 0
2014-12-14 | 0時 | 17.4434 | 2.5412 | 0 | 0 | 0 | 0 | 0 | 0 | 0 | 0.22831 | 0 | 0.13088 | 0.27617 | -0.72849 | 0.22831 | 1.0801 | 0 | 1.8342 | -0.91697 | 1.082 | 0.18473 | 0 | 0 | 0 | 0 | 1 | 2 | 0 | 0 | 0 | 0 | 0 | 0
2014-12-14 | 1時 | 17.3874 | 2.5331 | 0 | 0 | 0 | 0 | 0 | 0 | 0 | 0.22805 | 0 | 0.1409 | 0.26915 | -0.71784 | 0.22805 | 1.0801 | 0 | 1.8342 | -0.91697 | 1.082 | 0.18473 | 0 | 0 | 0 | 0 | 1.2 | 1.8 | 0 | 0 | 0 | 0 | 0 | 0
2014-12-14 | 2時 | 17.5276 | 2.5535 | 0 | 0 | 0 | 0 | 0 | 0 | 0 | 0.22869 | 0 | 0.11585 | 0.28669 | -0.74446 | 0.22869 | 1.0801 | 0 | 1.8342 | -0.91697 | 1.082 | 0.18473 | 0 | 0 | 0 | 0 | 0.7 | 1.9 | 0 | 0 | 0 | 0 | 0 | 0
2014-12-14 | 3時 | 17.4995 | 2.5494 | 0 | 0 | 0 | 0 | 0 | 0 | 0 | 0.22856 | 0 | 0.12086 | 0.28318 | -0.73914 | 0.22856 | 1.0801 | 0 | 1.8342 | -0.91697 | 1.082 | 0.18473 | 0 | 0 | 0 | 0 | 0.8 | 2.1 | 0 | 0 | 0 | 0 | 0 | 0
2014-12-14 | 4時 | 17.4714 | 2.5453 | 0 | 0 | 0 | 0 | 0 | 0 | 0 | 0.22843 | 0 | 0.12587 | 0.27967 | -0.73381 | 0.22843 | 1.0801 | 0 | 1.8342 | -0.91697 | 1.082 | 0.18473 | 0 | 0 | 0 | 0 | 0.9 | 2.1 | 0 | 0 | 0 | 0 | 0 | 0
2014-12-14 | 5時 | 17.5276 | 2.5535 | 0 | 0 | 0 | 0 | 0 | 0 | 0 | 0.22869 | 0 | 0.11585 | 0.28669 | -0.74446 | 0.22869 | 1.0801 | 0 | 1.8342 | -0.91697 | 1.082 | 0.18473 | 0 | 0 | 0 | 0 | 0.7 | 2.1 | 0 | 0 | 0 | 0 | 0 | 0
2014-12-14 | 6時 | 17.5839 | 2.5617 | 0 | 0 | 0 | 0 | 0 | 0 | 0 | 0.22895 | 0 | 0.10583 | 0.29371 | -0.75511 | 0.22895 | 1.0801 | 0 | 1.8342 | -0.91697 | 1.082 | 0.18473 | 0 | 0 | 0 | 0 | 0.5 | 2.1 | 0 | 0 | 0 | 0 | 0 | 0
2014-12-14 | 7時 | 17.2482 | 2.5128 | 0 | 0 | 0 | 0 | 0 | 0 | 0 | 0.22741 | 0 | 0.16595 | 0.2516 | -0.69121 | 0.22741 | 1.0801 | 0 | 1.8342 | -0.91697 | 1.082 | 0.18473 | 0 | 0 | 0 | 0 | 1.7 | 2.1 | 0 | 0 | 0 | 0 | 0 | 0
2014-12-14 | 8時 | 16.9179 | 2.4647 | 0 | 0 | 0 | 0 | 0 | 0 | 0 | 0.22587 | 0 | 0.22606 | 0.20949 | -0.62731 | 0.22587 | 1.0801 | 0 | 1.8342 | -0.91697 | 1.082 | 0.18473 | 0 | 0 | 0 | 0 | 2.9 | 2.1 | 0 | 0 | 0 | 0 | 0 | 0
2014-12-14 | 9時 | 16.6737 | 2.4291 | 0 | 0 | 0 | 0 | 0 | 0 | 0 | 0.22472 | 0 | 0.27115 | 0.17791 | -0.57939 | 0.22472 | 1.0801 | 0 | 1.8342 | -0.91697 | 1.082 | 0.18473 | 0 | 0 | 0 | 0 | 3.8 | 2.1 | 0 | 0 | 0 | 0 | 0 | 0
2014-12-14 | 10時 | 16.4858 | 2.4017 | 0 | 0 | 0 | 0 | 0 | 0 | 0 | 0.22382 | 0 | 0.30622 | 0.15334 | -0.54211 | 0.22382 | 1.0801 | 0 | 1.8342 | -0.91697 | 1.082 | 0.18473 | 0 | 0 | 0 | 0 | 4.5 | 2.3 | 0 | 0 | 0 | 0 | 0 | 0
2014-12-14 | 11時 | 16.4058 | 2.3901 | 0 | 0 | 0 | 0 | 0 | 0 | 0 | 0.22344 | 0 | 0.32125 | 0.14281 | -0.52614 | 0.22344 | 1.0801 | 0 | 1.8342 | -0.91697 | 1.082 | 0.18473 | 0 | 0 | 0 | 0 | 4.8 | 2.3 | 0 | 0 | 0 | 0 | 0 | 0
2014-12-14 | 12時 | 16.2997 | 2.3746 | 0 | 0 | 0 | 0 | 0 | 0 | 0 | 0.22292 | 0 | 0.34129 | 0.12878 | -0.50484 | 0.22292 | 1.0801 | 0 | 1.8342 | -0.91697 | 1.082 | 0.18473 | 0 | 0 | 0 | 0 | 5.2 | 2.4 | 0 | 0 | 0 | 0 | 0 | 0
2014-12-14 | 13時 | 16.2732 | 2.3708 | 0 | 0 | 0 | 0 | 0 | 0 | 0 | 0.22279 | 0 | 0.3463 | 0.12527 | -0.49951 | 0.22279 | 1.0801 | 0 | 1.8342 | -0.91697 | 1.082 | 0.18473 | 0 | 0 | 0 | 0 | 5.3 | 2.3 | 0 | 0 | 0 | 0 | 0 | 0
2014-12-14 | 14時 | 16.3526 | 2.3823 | 0 | 0 | 0 | 0 | 0 | 0 | 0 | 0.22318 | 0 | 0.33127 | 0.1358 | -0.51549 | 0.22318 | 1.0801 | 0 | 1.8342 | -0.91697 | 1.082 | 0.18473 | 0 | 0 | 0 | 0 | 5 | 2.2 | 0 | 0 | 0 | 0 | 0 | 0
2014-12-14 | 15時 | 16.6198 | 2.4212 | 0 | 0 | 0 | 0 | 0 | 0 | 0 | 0.22446 | 0 | 0.28117 | 0.17089 | -0.56874 | 0.22446 | 1.0801 | 0 | 1.8342 | -0.91697 | 1.082 | 0.18473 | 0 | 0 | 0 | 0 | 4 | 2.2 | 0 | 0 | 0 | 0 | 0 | 0
2014-12-14 | 16時 | 16.7547 | 2.4409 | 0 | 0 | 0 | 0 | 0 | 0 | 0 | 0.2251 | 0 | 0.25612 | 0.18843 | -0.59536 | 0.2251 | 1.0801 | 0 | 1.8342 | -0.91697 | 1.082 | 0.18473 | 0 | 0 | 0 | 0 | 3.5 | 2.3 | 0 | 0 | 0 | 0 | 0 | 0
2014-12-14 | 17時 | 17.3595 | 2.529 | 0 | 0 | 0 | 0 | 0 | 0 | 0 | 0.22792 | 0 | 0.14591 | 0.26564 | -0.71251 | 0.22792 | 1.0801 | 0 | 1.8342 | -0.91697 | 1.082 | 0.18473 | 0 | 0 | 0 | 0 | 1.3 | 2.5 | 0 | 0 | 0 | 0 | 0 | 0
2014-12-14 | 18時 | 17.8391 | 2.5989 | 0 | 0 | 0 | 0 | 0 | 0 | 0 | 0.2301 | 0 | 0.060742 | 0.32529 | -0.80304 | 0.2301 | 1.0801 | 0 | 1.8342 | -0.91697 | 1.082 | 0.18473 | 0 | 0 | 0 | 0 | -0.4 | 2.6 | 0 | 0 | 0 | 0 | 0 | 0
2014-12-14 | 19時 | 18.0685 | 2.6323 | 0 | 0 | 0 | 0 | 0 | 0 | 0 | 0.23113 | 0 | 0.020664 | 0.35337 | -0.84564 | 0.23113 | 1.0801 | 0 | 1.8342 | -0.91697 | 1.082 | 0.18473 | 0 | 0 | 0 | 0 | -1.2 | 2.5 | 0 | 0 | 0 | 0 | 0 | 0
2014-12-14 | 20時 | 18.0685 | 2.6323 | 0 | 0 | 0 | 0 | 0 | 0 | 0 | 0.23113 | 0 | 0.020664 | 0.35337 | -0.84564 | 0.23113 | 1.0801 | 0 | 1.8342 | -0.91697 | 1.082 | 0.18473 | 0 | 0 | 0 | 0 | -1.2 | 2.5 | 0 | 0 | 0 | 0 | 0 | 0
2014-12-14 | 21時 | 18.1551 | 2.6449 | 0 | 0 | 0 | 0 | 0 | 0 | 0 | 0.23151 | 0 | 0.0056342 | 0.3639 | -0.86161 | 0.23151 | 1.0801 | 0 | 1.8342 | -0.91697 | 1.082 | 0.18473 | 0 | 0 | 0 | 0 | -1.5 | 2.5 | 0 | 0 | 0 | 0 | 0 | 0
2014-12-14 | 22時 | 18.1841 | 2.6491 | 0 | 0 | 0 | 0 | 0 | 0 | 0 | 0.23164 | 0 | 0.00062447 | 0.3674 | -0.86694 | 0.23164 | 1.0801 | 0 | 1.8342 | -0.91697 | 1.082 | 0.18473 | 0 | 0 | 0 | 0 | -1.6 | 2.6 | 0 | 0 | 0 | 0 | 0 | 0
2014-12-14 | 23時 | 18.1841 | 2.6491 | 0 | 0 | 0 | 0 | 0 | 0 | 0 | 0.23164 | 0 | 0.00062447 | 0.3674 | -0.86694 | 0.23164 | 1.0801 | 0 | 1.8342 | -0.91697 | 1.082 | 0.18473 | 0 | 0 | 0 | 0 | -1.6 | 2.6 | 0 | 0 | 0 | 0 | 0 | 0
2014-12-15 | 0時 | 18.0397 | 2.6281 | 0 | 0 | 0 | 0 | 0 | 0 | 0 | 0.231 | 0 | 0.025673 | 0.34986 | -0.84031 | 0.231 | 1.0801 | 0 | 1.8342 | -0.91697 | 1.082 | 0.18473 | 0 | 0 | 0 | 0 | -1.1 | 2.7 | 0 | 0 | 0 | 0 | 0 | 0
2014-12-15 | 1時 | 17.9249 | 2.6114 | 0 | 0 | 0 | 0 | 0 | 0 | 0 | 0.23048 | 0 | 0.045712 | 0.33582 | -0.81901 | 0.23048 | 1.0801 | 0 | 1.8342 | -0.91697 | 1.082 | 0.18473 | 0 | 0 | 0 | 0 | -0.7 | 2.8 | 0 | 0 | 0 | 0 | 0 | 0
2014-12-15 | 2時 | 18.0397 | 2.6281 | 0 | 0 | 0 | 0 | 0 | 0 | 0 | 0.231 | 0 | 0.025673 | 0.34986 | -0.84031 | 0.231 | 1.0801 | 0 | 1.8342 | -0.91697 | 1.082 | 0.18473 | 0 | 0 | 0 | 0 | -1.1 | 3 | 0 | 0 | 0 | 0 | 0 | 0
2014-12-15 | 3時 | 18.1262 | 2.6407 | 0 | 0 | 0 | 0 | 0 | 0 | 0 | 0.23138 | 0 | 0.010644 | 0.36039 | -0.85629 | 0.23138 | 1.0801 | 0 | 1.8342 | -0.91697 | 1.082 | 0.18473 | 0 | 0 | 0 | 0 | -1.4 | 3.2 | 0 | 0 | 0 | 0 | 0 | 0
2014-12-15 | 4時 | 18.1551 | 2.6449 | 0 | 0 | 0 | 0 | 0 | 0 | 0 | 0.23151 | 0 | 0.0056342 | 0.3639 | -0.86161 | 0.23151 | 1.0801 | 0 | 1.8342 | -0.91697 | 1.082 | 0.18473 | 0 | 0 | 0 | 0 | -1.5 | 3.2 | 0 | 0 | 0 | 0 | 0 | 0
2014-12-15 | 5時 | 18.1551 | 2.6449 | 0 | 0 | 0 | 0 | 0 | 0 | 0 | 0.23151 | 0 | 0.0056342 | 0.3639 | -0.86161 | 0.23151 | 1.0801 | 0 | 1.8342 | -0.91697 | 1.082 | 0.18473 | 0 | 0 | 0 | 0 | -1.5 | 3.2 | 0 | 0 | 0 | 0 | 0 | 0
2014-12-15 | 6時 | 18.1262 | 2.6407 | 0 | 0 | 0 | 0 | 0 | 0 | 0 | 0.23138 | 0 | 0.010644 | 0.36039 | -0.85629 | 0.23138 | 1.0801 | 0 | 1.8342 | -0.91697 | 1.082 | 0.18473 | 0 | 0 | 0 | 0 | -1.4 | 3.2 | 0 | 0 | 0 | 0 | 0 | 0
2014-12-15 | 7時 | 18.0685 | 2.6323 | 0 | 0 | 0 | 0 | 0 | 0 | 0 | 0.23113 | 0 | 0.020664 | 0.35337 | -0.84564 | 0.23113 | 1.0801 | 0 | 1.8342 | -0.91697 | 1.082 | 0.18473 | 0 | 0 | 0 | 0 | -1.2 | 3.3 | 0 | 0 | 0 | 0 | 0 | 0
2014-12-15 | 8時 | 17.9535 | 2.6155 | 0 | 0 | 0 | 0 | 0 | 0 | 0 | 0.23061 | 0 | 0.040703 | 0.33933 | -0.82434 | 0.23061 | 1.0801 | 0 | 1.8342 | -0.91697 | 1.082 | 0.18473 | 0 | 0 | 0 | 0 | -0.8 | 3.4 | 0 | 0 | 0 | 0 | 0 | 0
2014-12-15 | 9時 | 17.8962 | 2.6072 | 0 | 0 | 0 | 0 | 0 | 0 | 0 | 0.23036 | 0 | 0.050722 | 0.33231 | -0.81369 | 0.23036 | 1.0801 | 0 | 1.8342 | -0.91697 | 1.082 | 0.18473 | 0 | 0 | 0 | 0 | -0.6 | 3.5 | 0 | 0 | 0 | 0 | 0 | 0
2014-12-15 | 10時 | 17.7821 | 2.5906 | 0 | 0 | 0 | 0 | 0 | 0 | 0 | 0.22984 | 0 | 0.070761 | 0.31828 | -0.79239 | 0.22984 | 1.0801 | 0 | 1.8342 | -0.91697 | 1.082 | 0.18473 | 0 | 0 | 0 | 0 | -0.2 | 3.6 | 0 | 0 | 0 | 0 | 0 | 0
2014-12-15 | 11時 | 17.276 | 2.5168 | 0 | 0 | 0 | 0 | 0 | 0 | 0 | 0.22754 | 0 | 0.16094 | 0.25511 | -0.69654 | 0.22754 | 1.0801 | 0 | 1.8342 | -0.91697 | 1.082 | 0.18473 | 0 | 0 | 0 | 0 | 1.6 | 3.8 | 0 | 0 | 0 | 0 | 0 | 0
2014-12-15 | 12時 | 16.8634 | 2.4567 | 0 | 0 | 0 | 0 | 0 | 0 | 0 | 0.22561 | 0 | 0.23608 | 0.20247 | -0.61666 | 0.22561 | 1.0801 | 0 | 1.8342 | -0.91697 | 1.082 | 0.18473 | 0 | 0 | 0 | 0 | 3.1 | 3.7 | 0 | 0 | 0 | 0 | 0 | 0
2014-12-15 | 13時 | 17.0549 | 2.4846 | 0 | 0 | 0 | 0 | 0 | 0 | 0 | 0.22651 | 0 | 0.20102 | 0.22704 | -0.65394 | 0.22651 | 1.0801 | 0 | 1.8342 | -0.91697 | 1.082 | 0.18473 | 0 | 0 | 0 | 0 | 2.4 | 3.2 | 0 | 0 | 0 | 0 | 0 | 0
2014-12-15 | 14時 | 17.2205 | 2.5088 | 0 | 0 | 0 | 0 | 0 | 0 | 0 | 0.22728 | 0 | 0.17096 | 0.24809 | -0.68589 | 0.22728 | 1.0801 | 0 | 1.8342 | -0.91697 | 1.082 | 0.18473 | 0 | 0 | 0 | 0 | 1.8 | 3.5 | 0 | 0 | 0 | 0 | 0 | 0
2014-12-15 | 15時 | 17.1928 | 2.5047 | 0 | 0 | 0 | 0 | 0 | 0 | 0 | 0.22715 | 0 | 0.17597 | 0.24458 | -0.68056 | 0.22715 | 1.0801 | 0 | 1.8342 | -0.91697 | 1.082 | 0.18473 | 0 | 0 | 0 | 0 | 1.9 | 3.2 | 0 | 0 | 0 | 0 | 0 | 0
2014-12-15 | 16時 | 17.4995 | 2.5494 | 0 | 0 | 0 | 0 | 0 | 0 | 0 | 0.22856 | 0 | 0.12086 | 0.28318 | -0.73914 | 0.22856 | 1.0801 | 0 | 1.8342 | -0.91697 | 1.082 | 0.18473 | 0 | 0 | 0 | 0 | 0.8 | 3.2 | 0 | 0 | 0 | 0 | 0 | 0
2014-12-15 | 17時 | 17.6403 | 2.5699 | 0 | 0 | 0 | 0 | 0 | 0 | 0 | 0.2292 | 0 | 0.09581 | 0.30073 | -0.76576 | 0.2292 | 1.0801 | 0 | 1.8342 | -0.91697 | 1.082 | 0.18473 | 0 | 0 | 0 | 0 | 0.3 | 3 | 0 | 0 | 0 | 0 | 0 | 0
2014-12-15 | 18時 | 17.5839 | 2.5617 | 0 | 0 | 0 | 0 | 0 | 0 | 0 | 0.22895 | 0 | 0.10583 | 0.29371 | -0.75511 | 0.22895 | 1.0801 | 0 | 1.8342 | -0.91697 | 1.082 | 0.18473 | 0 | 0 | 0 | 0 | 0.5 | 2.7 | 0 | 0 | 0 | 0 | 0 | 0
2014-12-15 | 19時 | 17.6686 | 2.574 | 0 | 0 | 0 | 0 | 0 | 0 | 0 | 0.22933 | 0 | 0.0908 | 0.30424 | -0.77109 | 0.22933 | 1.0801 | 0 | 1.8342 | -0.91697 | 1.082 | 0.18473 | 0 | 0 | 0 | 0 | 0.2 | 2.9 | 0 | 0 | 0 | 0 | 0 | 0
2014-12-15 | 20時 | 17.9249 | 2.6114 | 0 | 0 | 0 | 0 | 0 | 0 | 0 | 0.23048 | 0 | 0.045712 | 0.33582 | -0.81901 | 0.23048 | 1.0801 | 0 | 1.8342 | -0.91697 | 1.082 | 0.18473 | 0 | 0 | 0 | 0 | -0.7 | 3.2 | 0 | 0 | 0 | 0 | 0 | 0
2014-12-15 | 21時 | 18.0109 | 2.6239 | 0 | 0 | 0 | 0 | 0 | 0 | 0 | 0.23087 | 0 | 0.030683 | 0.34635 | -0.83499 | 0.23087 | 1.0801 | 0 | 1.8342 | -0.91697 | 1.082 | 0.18473 | 0 | 0 | 0 | 0 | -1 | 3 | 0 | 0 | 0 | 0 | 0 | 0
2014-12-15 | 22時 | 17.8391 | 2.5989 | 0 | 0 | 0 | 0 | 0 | 0 | 0 | 0.2301 | 0 | 0.060742 | 0.32529 | -0.80304 | 0.2301 | 1.0801 | 0 | 1.8342 | -0.91697 | 1.082 | 0.18473 | 0 | 0 | 0 | 0 | -0.4 | 2.4 | 0 | 0 | 0 | 0 | 0 | 0
2014-12-15 | 23時 | 17.9535 | 2.6155 | 0 | 0 | 0 | 0 | 0 | 0 | 0 | 0.23061 | 0 | 0.040703 | 0.33933 | -0.82434 | 0.23061 | 1.0801 | 0 | 1.8342 | -0.91697 | 1.082 | 0.18473 | 0 | 0 | 0 | 0 | -0.8 | 2.2 | 0 | 0 | 0 | 0 | 0 | 0
2014-12-16 | 0時 | 18.0397 | 2.6281 | 0 | 0 | 0 | 0 | 0 | 0 | 0 | 0.231 | 0 | 0.025673 | 0.34986 | -0.84031 | 0.231 | 1.0801 | 0 | 1.8342 | -0.91697 | 1.082 | 0.18473 | 0 | 0 | 0 | 0 | -1.1 | 2 | 0 | 0 | 0 | 0 | 0 | 0
2014-12-16 | 1時 | 18.0685 | 2.6323 | 0 | 0 | 0 | 0 | 0 | 0 | 0 | 0.23113 | 0 | 0.020664 | 0.35337 | -0.84564 | 0.23113 | 1.0801 | 0 | 1.8342 | -0.91697 | 1.082 | 0.18473 | 0 | 0 | 0 | 0 | -1.2 | 2.1 | 0 | 0 | 0 | 0 | 0 | 0
2014-12-16 | 2時 | 18.1262 | 2.6407 | 0 | 0 | 0 | 0 | 0 | 0 | 0 | 0.23138 | 0 | 0.010644 | 0.36039 | -0.85629 | 0.23138 | 1.0801 | 0 | 1.8342 | -0.91697 | 1.082 | 0.18473 | 0 | 0 | 0 | 0 | -1.4 | 2.2 | 0 | 0 | 0 | 0 | 0 | 0
2014-12-16 | 3時 | 18.2131 | 2.6534 | 0 | 0 | 0 | 0 | 0 | 0 | 0 | 0.23177 | 0 | -0.0043853 | 0.37091 | -0.87226 | 0.23177 | 1.0801 | 0 | 1.8342 | -0.91697 | 1.082 | 0.18473 | 0 | 0 | 0 | 0 | -1.7 | 2 | 0 | 0 | 0 | 0 | 0 | 0
2014-12-16 | 4時 | 18.2712 | 2.6618 | 0 | 0 | 0 | 0 | 0 | 0 | 0 | 0.23202 | 0 | -0.014405 | 0.37793 | -0.88291 | 0.23202 | 1.0801 | 0 | 1.8342 | -0.91697 | 1.082 | 0.18473 | 0 | 0 | 0 | 0 | -1.9 | 2.2 | 0 | 0 | 0 | 0 | 0 | 0
2014-12-16 | 5時 | 18.3003 | 2.6661 | 0 | 0 | 0 | 0 | 0 | 0 | 0 | 0.23215 | 0 | -0.019415 | 0.38144 | -0.88824 | 0.23215 | 1.0801 | 0 | 1.8342 | -0.91697 | 1.082 | 0.18473 | 0 | 0 | 0 | 0 | -2 | 2.3 | 0 | 0 | 0 | 0 | 0 | 0
2014-12-16 | 6時 | 18.2712 | 2.6618 | 0 | 0 | 0 | 0 | 0 | 0 | 0 | 0.23202 | 0 | -0.014405 | 0.37793 | -0.88291 | 0.23202 | 1.0801 | 0 | 1.8342 | -0.91697 | 1.082 | 0.18473 | 0 | 0 | 0 | 0 | -1.9 | 2.3 | 0 | 0 | 0 | 0 | 0 | 0
2014-12-16 | 7時 | 18.1262 | 2.6407 | 0 | 0 | 0 | 0 | 0 | 0 | 0 | 0.23138 | 0 | 0.010644 | 0.36039 | -0.85629 | 0.23138 | 1.0801 | 0 | 1.8342 | -0.91697 | 1.082 | 0.18473 | 0 | 0 | 0 | 0 | -1.4 | 2.3 | 0 | 0 | 0 | 0 | 0 | 0
2014-12-16 | 8時 | 17.9535 | 2.6155 | 0 | 0 | 0 | 0 | 0 | 0 | 0 | 0.23061 | 0 | 0.040703 | 0.33933 | -0.82434 | 0.23061 | 1.0801 | 0 | 1.8342 | -0.91697 | 1.082 | 0.18473 | 0 | 0 | 0 | 0 | -0.8 | 2.3 | 0 | 0 | 0 | 0 | 0 | 0
2014-12-16 | 9時 | 17.9535 | 2.6155 | 0 | 0 | 0 | 0 | 0 | 0 | 0 | 0.23061 | 0 | 0.040703 | 0.33933 | -0.82434 | 0.23061 | 1.0801 | 0 | 1.8342 | -0.91697 | 1.082 | 0.18473 | 0 | 0 | 0 | 0 | -0.8 | 2.5 | 0 | 0 | 0 | 0 | 0 | 0
2014-12-16 | 10時 | 17.4434 | 2.5412 | 0 | 0 | 0 | 0 | 0 | 0 | 0 | 0.22831 | 0 | 0.13088 | 0.27617 | -0.72849 | 0.22831 | 1.0801 | 0 | 1.8342 | -0.91697 | 1.082 | 0.18473 | 0 | 0 | 0 | 0 | 1 | 2 | 0 | 0 | 0 | 0 | 0 | 0
2014-12-16 | 11時 | 17.5839 | 2.5617 | 0 | 0 | 0 | 0 | 0 | 0 | 0 | 0.22895 | 0 | 0.10583 | 0.29371 | -0.75511 | 0.22895 | 1.0801 | 0 | 1.8342 | -0.91697 | 1.082 | 0.18473 | 0 | 0 | 0 | 0 | 0.5 | 2.1 | 0 | 0 | 0 | 0 | 0 | 0
2014-12-16 | 12時 | 17.4434 | 2.5412 | 0 | 0 | 0 | 0 | 0 | 0 | 0 | 0.22831 | 0 | 0.13088 | 0.27617 | -0.72849 | 0.22831 | 1.0801 | 0 | 1.8342 | -0.91697 | 1.082 | 0.18473 | 0 | 0 | 0 | 0 | 1 | 2.2 | 0 | 0 | 0 | 0 | 0 | 0
2014-12-16 | 13時 | 17.4995 | 2.5494 | 0 | 0 | 0 | 0 | 0 | 0 | 0 | 0.22856 | 0 | 0.12086 | 0.28318 | -0.73914 | 0.22856 | 1.0801 | 0 | 1.8342 | -0.91697 | 1.082 | 0.18473 | 0 | 0 | 0 | 0 | 0.8 | 2.1 | 0 | 0 | 0 | 0 | 0 | 0
2014-12-16 | 14時 | 17.8106 | 2.5947 | 0 | 0 | 0 | 0 | 0 | 0 | 0 | 0.22997 | 0 | 0.065752 | 0.32178 | -0.79771 | 0.22997 | 1.0801 | 0 | 1.8342 | -0.91697 | 1.082 | 0.18473 | 0 | 0 | 0 | 0 | -0.3 | 2.2 | 0 | 0 | 0 | 0 | 0 | 0
2014-12-16 | 15時 | 17.9822 | 2.6197 | 0 | 0 | 0 | 0 | 0 | 0 | 0 | 0.23074 | 0 | 0.035693 | 0.34284 | -0.82966 | 0.23074 | 1.0801 | 0 | 1.8342 | -0.91697 | 1.082 | 0.18473 | 0 | 0 | 0 | 0 | -0.9 | 2.1 | 0 | 0 | 0 | 0 | 0 | 0
2014-12-16 | 16時 | 18.1262 | 2.6407 | 0 | 0 | 0 | 0 | 0 | 0 | 0 | 0.23138 | 0 | 0.010644 | 0.36039 | -0.85629 | 0.23138 | 1.0801 | 0 | 1.8342 | -0.91697 | 1.082 | 0.18473 | 0 | 0 | 0 | 0 | -1.4 | 2.2 | 0 | 0 | 0 | 0 | 0 | 0
2014-12-16 | 17時 | 18.2712 | 2.6618 | 0 | 0 | 0 | 0 | 0 | 0 | 0 | 0.23202 | 0 | -0.014405 | 0.37793 | -0.88291 | 0.23202 | 1.0801 | 0 | 1.8342 | -0.91697 | 1.082 | 0.18473 | 0 | 0 | 0 | 0 | -1.9 | 2.1 | 0 | 0 | 0 | 0 | 0 | 0
2014-12-16 | 18時 | 18.3586 | 2.6746 | 0 | 0 | 0 | 0 | 0 | 0 | 0 | 0.23241 | 0 | -0.029434 | 0.38846 | -0.89889 | 0.23241 | 1.0801 | 0 | 1.8342 | -0.91697 | 1.082 | 0.18473 | 0 | 0 | 0 | 0 | -2.2 | 2.2 | 0 | 0 | 0 | 0 | 0 | 0
2014-12-16 | 19時 | 18.417 | 2.6831 | 0 | 0 | 0 | 0 | 0 | 0 | 0 | 0.23266 | 0 | -0.039454 | 0.39548 | -0.90954 | 0.23266 | 1.0801 | 0 | 1.8342 | -0.91697 | 1.082 | 0.18473 | 0 | 0 | 0 | 0 | -2.4 | 2.1 | 0 | 0 | 0 | 0 | 0 | 0
2014-12-16 | 20時 | 18.5638 | 2.7045 | 0 | 0 | 0 | 0 | 0 | 0 | 0 | 0.2333 | 0 | -0.064503 | 0.41302 | -0.93616 | 0.2333 | 1.0801 | 0 | 1.8342 | -0.91697 | 1.082 | 0.18473 | 0 | 0 | 0 | 0 | -2.9 | 2.1 | 0 | 0 | 0 | 0 | 0 | 0
2014-12-16 | 21時 | 18.2712 | 2.6618 | 0 | 0 | 0 | 0 | 0 | 0 | 0 | 0.23202 | 0 | -0.014405 | 0.37793 | -0.88291 | 0.23202 | 1.0801 | 0 | 1.8342 | -0.91697 | 1.082 | 0.18473 | 0 | 0 | 0 | 0 | -1.9 | 2.1 | 0 | 0 | 0 | 0 | 0 | 0
2014-12-16 | 22時 | 18.417 | 2.6831 | 0 | 0 | 0 | 0 | 0 | 0 | 0 | 0.23266 | 0 | -0.039454 | 0.39548 | -0.90954 | 0.23266 | 1.0801 | 0 | 1.8342 | -0.91697 | 1.082 | 0.18473 | 0 | 0 | 0 | 0 | -2.4 | 2.2 | 0 | 0 | 0 | 0 | 0 | 0
2014-12-16 | 23時 | 18.6523 | 2.7174 | 0 | 0 | 0 | 0 | 0 | 0 | 0 | 0.23369 | 0 | -0.079532 | 0.42355 | -0.95214 | 0.23369 | 1.0801 | 0 | 1.8342 | -0.91697 | 1.082 | 0.18473 | 0 | 0 | 0 | 0 | -3.2 | 2.2 | 0 | 0 | 0 | 0 | 0 | 0
2014-12-17 | 0時 | 18.6819 | 2.7217 | 0 | 0 | 0 | 0 | 0 | 0 | 0 | 0.23382 | 0 | -0.084542 | 0.42706 | -0.95746 | 0.23382 | 1.0801 | 0 | 1.8342 | -0.91697 | 1.082 | 0.18473 | 0 | 0 | 0 | 0 | -3.3 | 2.3 | 0 | 0 | 0 | 0 | 0 | 0
2014-12-17 | 1時 | 18.7115 | 2.726 | 0 | 0 | 0 | 0 | 0 | 0 | 0 | 0.23395 | 0 | -0.089552 | 0.43057 | -0.96279 | 0.23395 | 1.0801 | 0 | 1.8342 | -0.91697 | 1.082 | 0.18473 | 0 | 0 | 0 | 0 | -3.4 | 2.4 | 0 | 0 | 0 | 0 | 0 | 0
2014-12-17 | 2時 | 18.5638 | 2.7045 | 0 | 0 | 0 | 0 | 0 | 0 | 0 | 0.2333 | 0 | -0.064503 | 0.41302 | -0.93616 | 0.2333 | 1.0801 | 0 | 1.8342 | -0.91697 | 1.082 | 0.18473 | 0 | 0 | 0 | 0 | -2.9 | 2.7 | 0 | 0 | 0 | 0 | 0 | 0
2014-12-17 | 3時 | 18.4756 | 2.6916 | 0 | 0 | 0 | 0 | 0 | 0 | 0 | 0.23292 | 0 | -0.049473 | 0.4025 | -0.92019 | 0.23292 | 1.0801 | 0 | 1.8342 | -0.91697 | 1.082 | 0.18473 | 0 | 0 | 0 | 0 | -2.6 | 2.7 | 0 | 0 | 0 | 0 | 0 | 0
2014-12-17 | 4時 | 18.417 | 2.6831 | 0 | 0 | 0 | 0 | 0 | 0 | 0 | 0.23266 | 0 | -0.039454 | 0.39548 | -0.90954 | 0.23266 | 1.0801 | 0 | 1.8342 | -0.91697 | 1.082 | 0.18473 | 0 | 0 | 0 | 0 | -2.4 | 2.8 | 0 | 0 | 0 | 0 | 0 | 0
2014-12-17 | 5時 | 18.4463 | 2.6873 | 0 | 0 | 0 | 0 | 0 | 0 | 0 | 0.23279 | 0 | -0.044464 | 0.39899 | -0.91486 | 0.23279 | 1.0801 | 0 | 1.8342 | -0.91697 | 1.082 | 0.18473 | 0 | 0 | 0 | 0 | -2.5 | 2.5 | 0 | 0 | 0 | 0 | 0 | 0
2014-12-17 | 6時 | 18.3878 | 2.6788 | 0 | 0 | 0 | 0 | 0 | 0 | 0 | 0.23254 | 0 | -0.034444 | 0.39197 | -0.90421 | 0.23254 | 1.0801 | 0 | 1.8342 | -0.91697 | 1.082 | 0.18473 | 0 | 0 | 0 | 0 | -2.3 | 2.5 | 0 | 0 | 0 | 0 | 0 | 0
2014-12-17 | 7時 | 18.2131 | 2.6534 | 0 | 0 | 0 | 0 | 0 | 0 | 0 | 0.23177 | 0 | -0.0043853 | 0.37091 | -0.87226 | 0.23177 | 1.0801 | 0 | 1.8342 | -0.91697 | 1.082 | 0.18473 | 0 | 0 | 0 | 0 | -1.7 | 2.6 | 0 | 0 | 0 | 0 | 0 | 0
2014-12-17 | 8時 | 18.0685 | 2.6323 | 0 | 0 | 0 | 0 | 0 | 0 | 0 | 0.23113 | 0 | 0.020664 | 0.35337 | -0.84564 | 0.23113 | 1.0801 | 0 | 1.8342 | -0.91697 | 1.082 | 0.18473 | 0 | 0 | 0 | 0 | -1.2 | 2.5 | 0 | 0 | 0 | 0 | 0 | 0
2014-12-17 | 9時 | 17.8677 | 2.603 | 0 | 0 | 0 | 0 | 0 | 0 | 0 | 0.23023 | 0 | 0.055732 | 0.3288 | -0.80836 | 0.23023 | 1.0801 | 0 | 1.8342 | -0.91697 | 1.082 | 0.18473 | 0 | 0 | 0 | 0 | -0.5 | 2.2 | 0 | 0 | 0 | 0 | 0 | 0
2014-12-17 | 10時 | 17.8677 | 2.603 | 0 | 0 | 0 | 0 | 0 | 0 | 0 | 0.23023 | 0 | 0.055732 | 0.3288 | -0.80836 | 0.23023 | 1.0801 | 0 | 1.8342 | -0.91697 | 1.082 | 0.18473 | 0 | 0 | 0 | 0 | -0.5 | 2.3 | 0 | 0 | 0 | 0 | 0 | 0
2014-12-17 | 11時 | 17.4995 | 2.5494 | 0 | 0 | 0 | 0 | 0 | 0 | 0 | 0.22856 | 0 | 0.12086 | 0.28318 | -0.73914 | 0.22856 | 1.0801 | 0 | 1.8342 | -0.91697 | 1.082 | 0.18473 | 0 | 0 | 0 | 0 | 0.8 | 2.1 | 0 | 0 | 0 | 0 | 0 | 0
2014-12-17 | 12時 | 17.4995 | 2.5494 | 0 | 0 | 0 | 0 | 0 | 0 | 0 | 0.22856 | 0 | 0.12086 | 0.28318 | -0.73914 | 0.22856 | 1.0801 | 0 | 1.8342 | -0.91697 | 1.082 | 0.18473 | 0 | 0 | 0 | 0 | 0.8 | 2.1 | 0 | 0 | 0 | 0 | 0 | 0
2014-12-17 | 13時 | 17.4995 | 2.5494 | 0 | 0 | 0 | 0 | 0 | 0 | 0 | 0.22856 | 0 | 0.12086 | 0.28318 | -0.73914 | 0.22856 | 1.0801 | 0 | 1.8342 | -0.91697 | 1.082 | 0.18473 | 0 | 0 | 0 | 0 | 0.8 | 2 | 0 | 0 | 0 | 0 | 0 | 0
2014-12-17 | 14時 | 17.8106 | 2.5947 | 0 | 0 | 0 | 0 | 0 | 0 | 0 | 0.22997 | 0 | 0.065752 | 0.32178 | -0.79771 | 0.22997 | 1.0801 | 0 | 1.8342 | -0.91697 | 1.082 | 0.18473 | 0 | 0 | 0 | 0 | -0.3 | 1.9 | 0 | 0 | 0 | 0 | 0 | 0
2014-12-17 | 15時 | 17.8962 | 2.6072 | 0 | 0 | 0 | 0 | 0 | 0 | 0 | 0.23036 | 0 | 0.050722 | 0.33231 | -0.81369 | 0.23036 | 1.0801 | 0 | 1.8342 | -0.91697 | 1.082 | 0.18473 | 0 | 0 | 0 | 0 | -0.6 | 2 | 0 | 0 | 0 | 0 | 0 | 0
2014-12-17 | 16時 | 18.1551 | 2.6449 | 0 | 0 | 0 | 0 | 0 | 0 | 0 | 0.23151 | 0 | 0.0056342 | 0.3639 | -0.86161 | 0.23151 | 1.0801 | 0 | 1.8342 | -0.91697 | 1.082 | 0.18473 | 0 | 0 | 0 | 0 | -1.5 | 2.1 | 0 | 0 | 0 | 0 | 0 | 0
2014-12-17 | 17時 | 18.3586 | 2.6746 | 0 | 0 | 0 | 0 | 0 | 0 | 0 | 0.23241 | 0 | -0.029434 | 0.38846 | -0.89889 | 0.23241 | 1.0801 | 0 | 1.8342 | -0.91697 | 1.082 | 0.18473 | 0 | 0 | 0 | 0 | -2.2 | 2.1 | 0 | 0 | 0 | 0 | 0 | 0
2014-12-17 | 18時 | 18.4756 | 2.6916 | 0 | 0 | 0 | 0 | 0 | 0 | 0 | 0.23292 | 0 | -0.049473 | 0.4025 | -0.92019 | 0.23292 | 1.0801 | 0 | 1.8342 | -0.91697 | 1.082 | 0.18473 | 0 | 0 | 0 | 0 | -2.6 | 2 | 0 | 0 | 0 | 0 | 0 | 0
2014-12-17 | 19時 | 18.0974 | 2.6365 | 0 | 0 | 0 | 0 | 0 | 0 | 0 | 0.23125 | 0 | 0.015654 | 0.35688 | -0.85096 | 0.23125 | 1.0801 | 0 | 1.8342 | -0.91697 | 1.082 | 0.18473 | 0 | 0 | 0 | 0 | -1.3 | 1.9 | 0 | 0 | 0 | 0 | 0 | 0
2014-12-17 | 20時 | 18.1262 | 2.6407 | 0 | 0 | 0 | 0 | 0 | 0 | 0 | 0.23138 | 0 | 0.010644 | 0.36039 | -0.85629 | 0.23138 | 1.0801 | 0 | 1.8342 | -0.91697 | 1.082 | 0.18473 | 0 | 0 | 0 | 0 | -1.4 | 2 | 0 | 0 | 0 | 0 | 0 | 0
2014-12-17 | 21時 | 18.0685 | 2.6323 | 0 | 0 | 0 | 0 | 0 | 0 | 0 | 0.23113 | 0 | 0.020664 | 0.35337 | -0.84564 | 0.23113 | 1.0801 | 0 | 1.8342 | -0.91697 | 1.082 | 0.18473 | 0 | 0 | 0 | 0 | -1.2 | 2.1 | 0 | 0 | 0 | 0 | 0 | 0
2014-12-17 | 22時 | 18.3003 | 2.6661 | 0 | 0 | 0 | 0 | 0 | 0 | 0 | 0.23215 | 0 | -0.019415 | 0.38144 | -0.88824 | 0.23215 | 1.0801 | 0 | 1.8342 | -0.91697 | 1.082 | 0.18473 | 0 | 0 | 0 | 0 | -2 | 2.4 | 0 | 0 | 0 | 0 | 0 | 0
2014-12-17 | 23時 | 18.2131 | 2.6534 | 0 | 0 | 0 | 0 | 0 | 0 | 0 | 0.23177 | 0 | -0.0043853 | 0.37091 | -0.87226 | 0.23177 | 1.0801 | 0 | 1.8342 | -0.91697 | 1.082 | 0.18473 | 0 | 0 | 0 | 0 | -1.7 | 2 | 0 | 0 | 0 | 0 | 0 | 0
2014-12-18 | 0時 | 18.2131 | 2.6534 | 0 | 0 | 0 | 0 | 0 | 0 | 0 | 0.23177 | 0 | -0.0043853 | 0.37091 | -0.87226 | 0.23177 | 1.0801 | 0 | 1.8342 | -0.91697 | 1.082 | 0.18473 | 0 | 0 | 0 | 0 | -1.7 | 2.1 | 0 | 0 | 0 | 0 | 0 | 0
2014-12-18 | 1時 | 18.1841 | 2.6491 | 0 | 0 | 0 | 0 | 0 | 0 | 0 | 0.23164 | 0 | 0.00062447 | 0.3674 | -0.86694 | 0.23164 | 1.0801 | 0 | 1.8342 | -0.91697 | 1.082 | 0.18473 | 0 | 0 | 0 | 0 | -1.6 | 1.9 | 0 | 0 | 0 | 0 | 0 | 0
2014-12-18 | 2時 | 18.5638 | 2.7045 | 0 | 0 | 0 | 0 | 0 | 0 | 0 | 0.2333 | 0 | -0.064503 | 0.41302 | -0.93616 | 0.2333 | 1.0801 | 0 | 1.8342 | -0.91697 | 1.082 | 0.18473 | 0 | 0 | 0 | 0 | -2.9 | 1.8 | 0 | 0 | 0 | 0 | 0 | 0
2014-12-18 | 3時 | 18.7412 | 2.7303 | 0 | 0 | 0 | 0 | 0 | 0 | 0 | 0.23407 | 0 | -0.094561 | 0.43408 | -0.96811 | 0.23407 | 1.0801 | 0 | 1.8342 | -0.91697 | 1.082 | 0.18473 | 0 | 0 | 0 | 0 | -3.5 | 2 | 0 | 0 | 0 | 0 | 0 | 0
2014-12-18 | 4時 | 18.0109 | 2.6239 | 0 | 0 | 0 | 0 | 0 | 0 | 0 | 0.23087 | 0 | 0.030683 | 0.34635 | -0.83499 | 0.23087 | 1.0801 | 0 | 1.8342 | -0.91697 | 1.082 | 0.18473 | 0 | 0 | 0 | 0 | -1 | 1.8 | 0 | 0 | 0 | 0 | 0 | 0
2014-12-18 | 5時 | 18.0109 | 2.6239 | 0 | 0 | 0 | 0 | 0 | 0 | 0 | 0.23087 | 0 | 0.030683 | 0.34635 | -0.83499 | 0.23087 | 1.0801 | 0 | 1.8342 | -0.91697 | 1.082 | 0.18473 | 0 | 0 | 0 | 0 | -1 | 2.1 | 0 | 0 | 0 | 0 | 0 | 0
2014-12-18 | 6時 | 17.9822 | 2.6197 | 0 | 0 | 0 | 0 | 0 | 0 | 0 | 0.23074 | 0 | 0.035693 | 0.34284 | -0.82966 | 0.23074 | 1.0801 | 0 | 1.8342 | -0.91697 | 1.082 | 0.18473 | 0 | 0 | 0 | 0 | -0.9 | 2.1 | 0 | 0 | 0 | 0 | 0 | 0
2014-12-18 | 7時 | 17.7253 | 2.5823 | 0 | 0 | 0 | 0 | 0 | 0 | 0 | 0.22959 | 0 | 0.080781 | 0.31126 | -0.78174 | 0.22959 | 1.0801 | 0 | 1.8342 | -0.91697 | 1.082 | 0.18473 | 0 | 0 | 0 | 0 | 0 | 2.1 | 0 | 0 | 0 | 0 | 0 | 0
2014-12-18 | 8時 | 17.6121 | 2.5658 | 0 | 0 | 0 | 0 | 0 | 0 | 0 | 0.22907 | 0 | 0.10082 | 0.29722 | -0.76044 | 0.22907 | 1.0801 | 0 | 1.8342 | -0.91697 | 1.082 | 0.18473 | 0 | 0 | 0 | 0 | 0.4 | 2.1 | 0 | 0 | 0 | 0 | 0 | 0
2014-12-18 | 9時 | 17.2482 | 2.5128 | 0 | 0 | 0 | 0 | 0 | 0 | 0 | 0.22741 | 0 | 0.16595 | 0.2516 | -0.69121 | 0.22741 | 1.0801 | 0 | 1.8342 | -0.91697 | 1.082 | 0.18473 | 0 | 0 | 0 | 0 | 1.7 | 2.1 | 0 | 0 | 0 | 0 | 0 | 0
2014-12-18 | 10時 | 17 | 2.4766 | 0 | 0 | 0 | 0 | 0 | 0 | 0 | 0.22625 | 0 | 0.21104 | 0.22002 | -0.64329 | 0.22625 | 1.0801 | 0 | 1.8342 | -0.91697 | 1.082 | 0.18473 | 0 | 0 | 0 | 0 | 2.6 | 2.1 | 0 | 0 | 0 | 0 | 0 | 0
2014-12-18 | 11時 | 17.1928 | 2.5047 | 0 | 0 | 0 | 0 | 0 | 0 | 0 | 0.22715 | 0 | 0.17597 | 0.24458 | -0.68056 | 0.22715 | 1.0801 | 0 | 1.8342 | -0.91697 | 1.082 | 0.18473 | 0 | 0 | 0 | 0 | 1.9 | 2 | 0 | 0 | 0 | 0 | 0 | 0
2014-12-18 | 12時 | 16.9179 | 2.4647 | 0 | 0 | 0 | 0 | 0 | 0 | 0 | 0.22587 | 0 | 0.22606 | 0.20949 | -0.62731 | 0.22587 | 1.0801 | 0 | 1.8342 | -0.91697 | 1.082 | 0.18473 | 0 | 0 | 0 | 0 | 2.9 | 2.1 | 0 | 0 | 0 | 0 | 0 | 0
2014-12-18 | 13時 | 17.0824 | 2.4886 | 0 | 0 | 0 | 0 | 0 | 0 | 0 | 0.22664 | 0 | 0.19601 | 0.23055 | -0.65926 | 0.22664 | 1.0801 | 0 | 1.8342 | -0.91697 | 1.082 | 0.18473 | 0 | 0 | 0 | 0 | 2.3 | 2.1 | 0 | 0 | 0 | 0 | 0 | 0
2014-12-18 | 14時 | 17.1651 | 2.5007 | 0 | 0 | 0 | 0 | 0 | 0 | 0 | 0.22702 | 0 | 0.18098 | 0.24107 | -0.67524 | 0.22702 | 1.0801 | 0 | 1.8342 | -0.91697 | 1.082 | 0.18473 | 0 | 0 | 0 | 0 | 2 | 1.9 | 0 | 0 | 0 | 0 | 0 | 0
2014-12-18 | 15時 | 17.4714 | 2.5453 | 0 | 0 | 0 | 0 | 0 | 0 | 0 | 0.22843 | 0 | 0.12587 | 0.27967 | -0.73381 | 0.22843 | 1.0801 | 0 | 1.8342 | -0.91697 | 1.082 | 0.18473 | 0 | 0 | 0 | 0 | 0.9 | 2.1 | 0 | 0 | 0 | 0 | 0 | 0
2014-12-18 | 16時 | 17.6686 | 2.574 | 0 | 0 | 0 | 0 | 0 | 0 | 0 | 0.22933 | 0 | 0.0908 | 0.30424 | -0.77109 | 0.22933 | 1.0801 | 0 | 1.8342 | -0.91697 | 1.082 | 0.18473 | 0 | 0 | 0 | 0 | 0.2 | 2.3 | 0 | 0 | 0 | 0 | 0 | 0
2014-12-18 | 17時 | 17.697 | 2.5782 | 0 | 0 | 0 | 0 | 0 | 0 | 0 | 0.22946 | 0 | 0.085791 | 0.30775 | -0.77641 | 0.22946 | 1.0801 | 0 | 1.8342 | -0.91697 | 1.082 | 0.18473 | 0 | 0 | 0 | 0 | 0.1 | 2.4 | 0 | 0 | 0 | 0 | 0 | 0
2014-12-18 | 18時 | 17.5839 | 2.5617 | 0 | 0 | 0 | 0 | 0 | 0 | 0 | 0.22895 | 0 | 0.10583 | 0.29371 | -0.75511 | 0.22895 | 1.0801 | 0 | 1.8342 | -0.91697 | 1.082 | 0.18473 | 0 | 0 | 0 | 0 | 0.5 | 2.3 | 0 | 0 | 0 | 0 | 0 | 0
2014-12-18 | 19時 | 17.5557 | 2.5576 | 0 | 0 | 0 | 0 | 0 | 0 | 0 | 0.22882 | 0 | 0.11084 | 0.2902 | -0.74979 | 0.22882 | 1.0801 | 0 | 1.8342 | -0.91697 | 1.082 | 0.18473 | 0 | 0 | 0 | 0 | 0.6 | 2.3 | 0 | 0 | 0 | 0 | 0 | 0
2014-12-18 | 20時 | 17.4714 | 2.5453 | 0 | 0 | 0 | 0 | 0 | 0 | 0 | 0.22843 | 0 | 0.12587 | 0.27967 | -0.73381 | 0.22843 | 1.0801 | 0 | 1.8342 | -0.91697 | 1.082 | 0.18473 | 0 | 0 | 0 | 0 | 0.9 | 2.2 | 0 | 0 | 0 | 0 | 0 | 0
2014-12-18 | 21時 | 17.5276 | 2.5535 | 0 | 0 | 0 | 0 | 0 | 0 | 0 | 0.22869 | 0 | 0.11585 | 0.28669 | -0.74446 | 0.22869 | 1.0801 | 0 | 1.8342 | -0.91697 | 1.082 | 0.18473 | 0 | 0 | 0 | 0 | 0.7 | 2.1 | 0 | 0 | 0 | 0 | 0 | 0
2014-12-18 | 22時 | 17.7253 | 2.5823 | 0 | 0 | 0 | 0 | 0 | 0 | 0 | 0.22959 | 0 | 0.080781 | 0.31126 | -0.78174 | 0.22959 | 1.0801 | 0 | 1.8342 | -0.91697 | 1.082 | 0.18473 | 0 | 0 | 0 | 0 | 0 | 2.2 | 0 | 0 | 0 | 0 | 0 | 0
2014-12-18 | 23時 | 17.5839 | 2.5617 | 0 | 0 | 0 | 0 | 0 | 0 | 0 | 0.22895 | 0 | 0.10583 | 0.29371 | -0.75511 | 0.22895 | 1.0801 | 0 | 1.8342 | -0.91697 | 1.082 | 0.18473 | 0 | 0 | 0 | 0 | 0.5 | 2.1 | 0 | 0 | 0 | 0 | 0 | 0
2014-12-19 | 0時 | 17.5839 | 2.5617 | 0 | 0 | 0 | 0 | 0 | 0 | 0 | 0.22895 | 0 | 0.10583 | 0.29371 | -0.75511 | 0.22895 | 1.0801 | 0 | 1.8342 | -0.91697 | 1.082 | 0.18473 | 0 | 0 | 0 | 0 | 0.5 | 2 | 0 | 0 | 0 | 0 | 0 | 0
2014-12-19 | 1時 | 17.5839 | 2.5617 | 0 | 0 | 0 | 0 | 0 | 0 | 0 | 0.22895 | 0 | 0.10583 | 0.29371 | -0.75511 | 0.22895 | 1.0801 | 0 | 1.8342 | -0.91697 | 1.082 | 0.18473 | 0 | 0 | 0 | 0 | 0.5 | 2.1 | 0 | 0 | 0 | 0 | 0 | 0
2014-12-19 | 2時 | 17.6121 | 2.5658 | 0 | 0 | 0 | 0 | 0 | 0 | 0 | 0.22907 | 0 | 0.10082 | 0.29722 | -0.76044 | 0.22907 | 1.0801 | 0 | 1.8342 | -0.91697 | 1.082 | 0.18473 | 0 | 0 | 0 | 0 | 0.4 | 2.1 | 0 | 0 | 0 | 0 | 0 | 0
2014-12-19 | 3時 | 17.6121 | 2.5658 | 0 | 0 | 0 | 0 | 0 | 0 | 0 | 0.22907 | 0 | 0.10082 | 0.29722 | -0.76044 | 0.22907 | 1.0801 | 0 | 1.8342 | -0.91697 | 1.082 | 0.18473 | 0 | 0 | 0 | 0 | 0.4 | 2.1 | 0 | 0 | 0 | 0 | 0 | 0
2014-12-19 | 4時 | 17.5276 | 2.5535 | 0 | 0 | 0 | 0 | 0 | 0 | 0 | 0.22869 | 0 | 0.11585 | 0.28669 | -0.74446 | 0.22869 | 1.0801 | 0 | 1.8342 | -0.91697 | 1.082 | 0.18473 | 0 | 0 | 0 | 0 | 0.7 | 2.2 | 0 | 0 | 0 | 0 | 0 | 0
2014-12-19 | 5時 | 17.9249 | 2.6114 | 0 | 0 | 0 | 0 | 0 | 0 | 0 | 0.23048 | 0 | 0.045712 | 0.33582 | -0.81901 | 0.23048 | 1.0801 | 0 | 1.8342 | -0.91697 | 1.082 | 0.18473 | 0 | 0 | 0 | 0 | -0.7 | 2.4 | 0 | 0 | 0 | 0 | 0 | 0
2014-12-19 | 6時 | 17.7537 | 2.5864 | 0 | 0 | 0 | 0 | 0 | 0 | 0 | 0.22972 | 0 | 0.075771 | 0.31477 | -0.78706 | 0.22972 | 1.0801 | 0 | 1.8342 | -0.91697 | 1.082 | 0.18473 | 0 | 0 | 0 | 0 | -0.1 | 2.3 | 0 | 0 | 0 | 0 | 0 | 0
2014-12-19 | 7時 | 17.5839 | 2.5617 | 0 | 0 | 0 | 0 | 0 | 0 | 0 | 0.22895 | 0 | 0.10583 | 0.29371 | -0.75511 | 0.22895 | 1.0801 | 0 | 1.8342 | -0.91697 | 1.082 | 0.18473 | 0 | 0 | 0 | 0 | 0.5 | 2.4 | 0 | 0 | 0 | 0 | 0 | 0
2014-12-19 | 8時 | 17.4434 | 2.5412 | 0 | 0 | 0 | 0 | 0 | 0 | 0 | 0.22831 | 0 | 0.13088 | 0.27617 | -0.72849 | 0.22831 | 1.0801 | 0 | 1.8342 | -0.91697 | 1.082 | 0.18473 | 0 | 0 | 0 | 0 | 1 | 2.4 | 0 | 0 | 0 | 0 | 0 | 0
2014-12-19 | 9時 | 17.0549 | 2.4846 | 0 | 0 | 0 | 0 | 0 | 0 | 0 | 0.22651 | 0 | 0.20102 | 0.22704 | -0.65394 | 0.22651 | 1.0801 | 0 | 1.8342 | -0.91697 | 1.082 | 0.18473 | 0 | 0 | 0 | 0 | 2.4 | 2.6 | 0 | 0 | 0 | 0 | 0 | 0
2014-12-19 | 10時 | 17.1375 | 2.4967 | 0 | 0 | 0 | 0 | 0 | 0 | 0 | 0.2269 | 0 | 0.18599 | 0.23756 | -0.66991 | 0.2269 | 1.0801 | 0 | 1.8342 | -0.91697 | 1.082 | 0.18473 | 0 | 0 | 0 | 0 | 2.1 | 2.6 | 0 | 0 | 0 | 0 | 0 | 0
2014-12-19 | 11時 | 17.3316 | 2.5249 | 0 | 0 | 0 | 0 | 0 | 0 | 0 | 0.22779 | 0 | 0.15092 | 0.26213 | -0.70719 | 0.22779 | 1.0801 | 0 | 1.8342 | -0.91697 | 1.082 | 0.18473 | 0 | 0 | 0 | 0 | 1.4 | 2.6 | 0 | 0 | 0 | 0 | 0 | 0
2014-12-19 | 12時 | 17.1099 | 2.4926 | 0 | 0 | 0 | 0 | 0 | 0 | 0 | 0.22677 | 0 | 0.191 | 0.23405 | -0.66459 | 0.22677 | 1.0801 | 0 | 1.8342 | -0.91697 | 1.082 | 0.18473 | 0 | 0 | 0 | 0 | 2.2 | 2.1 | 0 | 0 | 0 | 0 | 0 | 0
2014-12-19 | 13時 | 16.9452 | 2.4687 | 0 | 0 | 0 | 0 | 0 | 0 | 0 | 0.226 | 0 | 0.22105 | 0.213 | -0.63264 | 0.226 | 1.0801 | 0 | 1.8342 | -0.91697 | 1.082 | 0.18473 | 0 | 0 | 0 | 0 | 2.8 | 2.1 | 0 | 0 | 0 | 0 | 0 | 0
2014-12-19 | 14時 | 17.0549 | 2.4846 | 0 | 0 | 0 | 0 | 0 | 0 | 0 | 0.22651 | 0 | 0.20102 | 0.22704 | -0.65394 | 0.22651 | 1.0801 | 0 | 1.8342 | -0.91697 | 1.082 | 0.18473 | 0 | 0 | 0 | 0 | 2.4 | 2.3 | 0 | 0 | 0 | 0 | 0 | 0
2014-12-19 | 15時 | 17.3038 | 2.5209 | 0 | 0 | 0 | 0 | 0 | 0 | 0 | 0.22766 | 0 | 0.15593 | 0.25862 | -0.70186 | 0.22766 | 1.0801 | 0 | 1.8342 | -0.91697 | 1.082 | 0.18473 | 0 | 0 | 0 | 0 | 1.5 | 2.1 | 0 | 0 | 0 | 0 | 0 | 0
2014-12-19 | 16時 | 17.4995 | 2.5494 | 0 | 0 | 0 | 0 | 0 | 0 | 0 | 0.22856 | 0 | 0.12086 | 0.28318 | -0.73914 | 0.22856 | 1.0801 | 0 | 1.8342 | -0.91697 | 1.082 | 0.18473 | 0 | 0 | 0 | 0 | 0.8 | 2.1 | 0 | 0 | 0 | 0 | 0 | 0
2014-12-19 | 17時 | 17.9535 | 2.6155 | 0 | 0 | 0 | 0 | 0 | 0 | 0 | 0.23061 | 0 | 0.040703 | 0.33933 | -0.82434 | 0.23061 | 1.0801 | 0 | 1.8342 | -0.91697 | 1.082 | 0.18473 | 0 | 0 | 0 | 0 | -0.8 | 2.1 | 0 | 0 | 0 | 0 | 0 | 0
2014-12-19 | 18時 | 18.0109 | 2.6239 | 0 | 0 | 0 | 0 | 0 | 0 | 0 | 0.23087 | 0 | 0.030683 | 0.34635 | -0.83499 | 0.23087 | 1.0801 | 0 | 1.8342 | -0.91697 | 1.082 | 0.18473 | 0 | 0 | 0 | 0 | -1 | 2.2 | 0 | 0 | 0 | 0 | 0 | 0
2014-12-19 | 19時 | 18.2131 | 2.6534 | 0 | 0 | 0 | 0 | 0 | 0 | 0 | 0.23177 | 0 | -0.0043853 | 0.37091 | -0.87226 | 0.23177 | 1.0801 | 0 | 1.8342 | -0.91697 | 1.082 | 0.18473 | 0 | 0 | 0 | 0 | -1.7 | 2.2 | 0 | 0 | 0 | 0 | 0 | 0
2014-12-19 | 20時 | 18.5344 | 2.7002 | 0 | 0 | 0 | 0 | 0 | 0 | 0 | 0.23318 | 0 | -0.059493 | 0.40952 | -0.93084 | 0.23318 | 1.0801 | 0 | 1.8342 | -0.91697 | 1.082 | 0.18473 | 0 | 0 | 0 | 0 | -2.8 | 2.3 | 0 | 0 | 0 | 0 | 0 | 0
2014-12-19 | 21時 | 18.4463 | 2.6873 | 0 | 0 | 0 | 0 | 0 | 0 | 0 | 0.23279 | 0 | -0.044464 | 0.39899 | -0.91486 | 0.23279 | 1.0801 | 0 | 1.8342 | -0.91697 | 1.082 | 0.18473 | 0 | 0 | 0 | 0 | -2.5 | 2.2 | 0 | 0 | 0 | 0 | 0 | 0
2014-12-19 | 22時 | 18.505 | 2.6959 | 0 | 0 | 0 | 0 | 0 | 0 | 0 | 0.23305 | 0 | -0.054483 | 0.40601 | -0.92551 | 0.23305 | 1.0801 | 0 | 1.8342 | -0.91697 | 1.082 | 0.18473 | 0 | 0 | 0 | 0 | -2.7 | 2.2 | 0 | 0 | 0 | 0 | 0 | 0
2014-12-19 | 23時 | 18.5344 | 2.7002 | 0 | 0 | 0 | 0 | 0 | 0 | 0 | 0.23318 | 0 | -0.059493 | 0.40952 | -0.93084 | 0.23318 | 1.0801 | 0 | 1.8342 | -0.91697 | 1.082 | 0.18473 | 0 | 0 | 0 | 0 | -2.8 | 2.3 | 0 | 0 | 0 | 0 | 0 | 0
2014-12-20 | 0時 | 18.6228 | 2.713 | 0 | 0 | 0 | 0 | 0 | 0 | 0 | 0.23356 | 0 | -0.074522 | 0.42004 | -0.94681 | 0.23356 | 1.0801 | 0 | 1.8342 | -0.91697 | 1.082 | 0.18473 | 0 | 0 | 0 | 0 | -3.1 | 2.3 | 0 | 0 | 0 | 0 | 0 | 0
2014-12-20 | 1時 | 18.6228 | 2.713 | 0 | 0 | 0 | 0 | 0 | 0 | 0 | 0.23356 | 0 | -0.074522 | 0.42004 | -0.94681 | 0.23356 | 1.0801 | 0 | 1.8342 | -0.91697 | 1.082 | 0.18473 | 0 | 0 | 0 | 0 | -3.1 | 2.2 | 0 | 0 | 0 | 0 | 0 | 0
2014-12-20 | 2時 | 18.505 | 2.6959 | 0 | 0 | 0 | 0 | 0 | 0 | 0 | 0.23305 | 0 | -0.054483 | 0.40601 | -0.92551 | 0.23305 | 1.0801 | 0 | 1.8342 | -0.91697 | 1.082 | 0.18473 | 0 | 0 | 0 | 0 | -2.7 | 2.2 | 0 | 0 | 0 | 0 | 0 | 0
2014-12-20 | 3時 | 18.4756 | 2.6916 | 0 | 0 | 0 | 0 | 0 | 0 | 0 | 0.23292 | 0 | -0.049473 | 0.4025 | -0.92019 | 0.23292 | 1.0801 | 0 | 1.8342 | -0.91697 | 1.082 | 0.18473 | 0 | 0 | 0 | 0 | -2.6 | 2.3 | 0 | 0 | 0 | 0 | 0 | 0
2014-12-20 | 4時 | 18.4756 | 2.6916 | 0 | 0 | 0 | 0 | 0 | 0 | 0 | 0.23292 | 0 | -0.049473 | 0.4025 | -0.92019 | 0.23292 | 1.0801 | 0 | 1.8342 | -0.91697 | 1.082 | 0.18473 | 0 | 0 | 0 | 0 | -2.6 | 2.3 | 0 | 0 | 0 | 0 | 0 | 0
2014-12-20 | 5時 | 18.7115 | 2.726 | 0 | 0 | 0 | 0 | 0 | 0 | 0 | 0.23395 | 0 | -0.089552 | 0.43057 | -0.96279 | 0.23395 | 1.0801 | 0 | 1.8342 | -0.91697 | 1.082 | 0.18473 | 0 | 0 | 0 | 0 | -3.4 | 2.1 | 0 | 0 | 0 | 0 | 0 | 0
2014-12-20 | 6時 | 18.8304 | 2.7433 | 0 | 0 | 0 | 0 | 0 | 0 | 0 | 0.23446 | 0 | -0.10959 | 0.44461 | -0.98409 | 0.23446 | 1.0801 | 0 | 1.8342 | -0.91697 | 1.082 | 0.18473 | 0 | 0 | 0 | 0 | -3.8 | 2.1 | 0 | 0 | 0 | 0 | 0 | 0
2014-12-20 | 7時 | 18.4756 | 2.6916 | 0 | 0 | 0 | 0 | 0 | 0 | 0 | 0.23292 | 0 | -0.049473 | 0.4025 | -0.92019 | 0.23292 | 1.0801 | 0 | 1.8342 | -0.91697 | 1.082 | 0.18473 | 0 | 0 | 0 | 0 | -2.6 | 2.3 | 0 | 0 | 0 | 0 | 0 | 0
2014-12-20 | 8時 | 17.9249 | 2.6114 | 0 | 0 | 0 | 0 | 0 | 0 | 0 | 0.23048 | 0 | 0.045712 | 0.33582 | -0.81901 | 0.23048 | 1.0801 | 0 | 1.8342 | -0.91697 | 1.082 | 0.18473 | 0 | 0 | 0 | 0 | -0.7 | 2.3 | 0 | 0 | 0 | 0 | 0 | 0
2014-12-20 | 9時 | 17.3038 | 2.5209 | 0 | 0 | 0 | 0 | 0 | 0 | 0 | 0.22766 | 0 | 0.15593 | 0.25862 | -0.70186 | 0.22766 | 1.0801 | 0 | 1.8342 | -0.91697 | 1.082 | 0.18473 | 0 | 0 | 0 | 0 | 1.5 | 2.3 | 0 | 0 | 0 | 0 | 0 | 0
2014-12-20 | 10時 | 16.5661 | 2.4134 | 0 | 0 | 0 | 0 | 0 | 0 | 0 | 0.2242 | 0 | 0.29119 | 0.16387 | -0.55809 | 0.2242 | 1.0801 | 0 | 1.8342 | -0.91697 | 1.082 | 0.18473 | 0 | 0 | 0 | 0 | 4.2 | 2.2 | 0 | 0 | 0 | 0 | 0 | 0
2014-12-20 | 11時 | 16.5661 | 2.4134 | 0 | 0 | 0 | 0 | 0 | 0 | 0 | 0.2242 | 0 | 0.29119 | 0.16387 | -0.55809 | 0.2242 | 1.0801 | 0 | 1.8342 | -0.91697 | 1.082 | 0.18473 | 0 | 0 | 0 | 0 | 4.2 | 2.3 | 0 | 0 | 0 | 0 | 0 | 0
2014-12-20 | 12時 | 16.5125 | 2.4056 | 0 | 0 | 0 | 0 | 0 | 0 | 0 | 0.22395 | 0 | 0.30121 | 0.15685 | -0.54744 | 0.22395 | 1.0801 | 0 | 1.8342 | -0.91697 | 1.082 | 0.18473 | 0 | 0 | 0 | 0 | 4.4 | 2.3 | 0 | 0 | 0 | 0 | 0 | 0
2014-12-20 | 13時 | 16.4591 | 2.3978 | 0 | 0 | 0 | 0 | 0 | 0 | 0 | 0.22369 | 0 | 0.31123 | 0.14983 | -0.53679 | 0.22369 | 1.0801 | 0 | 1.8342 | -0.91697 | 1.082 | 0.18473 | 0 | 0 | 0 | 0 | 4.6 | 2.3 | 0 | 0 | 0 | 0 | 0 | 0
2014-12-20 | 14時 | 16.5929 | 2.4173 | 0 | 0 | 0 | 0 | 0 | 0 | 0 | 0.22433 | 0 | 0.28618 | 0.16738 | -0.56341 | 0.22433 | 1.0801 | 0 | 1.8342 | -0.91697 | 1.082 | 0.18473 | 0 | 0 | 0 | 0 | 4.1 | 2.3 | 0 | 0 | 0 | 0 | 0 | 0
2014-12-20 | 15時 | 17.1651 | 2.5007 | 0 | 0 | 0 | 0 | 0 | 0 | 0 | 0.22702 | 0 | 0.18098 | 0.24107 | -0.67524 | 0.22702 | 1.0801 | 0 | 1.8342 | -0.91697 | 1.082 | 0.18473 | 0 | 0 | 0 | 0 | 2 | 2.4 | 0 | 0 | 0 | 0 | 0 | 0
2014-12-20 | 16時 | 17.7821 | 2.5906 | 0 | 0 | 0 | 0 | 0 | 0 | 0 | 0.22984 | 0 | 0.070761 | 0.31828 | -0.79239 | 0.22984 | 1.0801 | 0 | 1.8342 | -0.91697 | 1.082 | 0.18473 | 0 | 0 | 0 | 0 | -0.2 | 2.5 | 0 | 0 | 0 | 0 | 0 | 0
2014-12-20 | 17時 | 17.9535 | 2.6155 | 0 | 0 | 0 | 0 | 0 | 0 | 0 | 0.23061 | 0 | 0.040703 | 0.33933 | -0.82434 | 0.23061 | 1.0801 | 0 | 1.8342 | -0.91697 | 1.082 | 0.18473 | 0 | 0 | 0 | 0 | -0.8 | 2.4 | 0 | 0 | 0 | 0 | 0 | 0
2014-12-20 | 18時 | 17.7537 | 2.5864 | 0 | 0 | 0 | 0 | 0 | 0 | 0 | 0.22972 | 0 | 0.075771 | 0.31477 | -0.78706 | 0.22972 | 1.0801 | 0 | 1.8342 | -0.91697 | 1.082 | 0.18473 | 0 | 0 | 0 | 0 | -0.1 | 2.6 | 0 | 0 | 0 | 0 | 0 | 0
2014-12-20 | 19時 | 17.7253 | 2.5823 | 0 | 0 | 0 | 0 | 0 | 0 | 0 | 0.22959 | 0 | 0.080781 | 0.31126 | -0.78174 | 0.22959 | 1.0801 | 0 | 1.8342 | -0.91697 | 1.082 | 0.18473 | 0 | 0 | 0 | 0 | 0 | 2.8 | 0 | 0 | 0 | 0 | 0 | 0
2014-12-20 | 20時 | 17.697 | 2.5782 | 0 | 0 | 0 | 0 | 0 | 0 | 0 | 0.22946 | 0 | 0.085791 | 0.30775 | -0.77641 | 0.22946 | 1.0801 | 0 | 1.8342 | -0.91697 | 1.082 | 0.18473 | 0 | 0 | 0 | 0 | 0.1 | 2.8 | 0 | 0 | 0 | 0 | 0 | 0
2014-12-20 | 21時 | 17.5557 | 2.5576 | 0 | 0 | 0 | 0 | 0 | 0 | 0 | 0.22882 | 0 | 0.11084 | 0.2902 | -0.74979 | 0.22882 | 1.0801 | 0 | 1.8342 | -0.91697 | 1.082 | 0.18473 | 0 | 0 | 0 | 0 | 0.6 | 3 | 0 | 0 | 0 | 0 | 0 | 0
2014-12-20 | 22時 | 17.4714 | 2.5453 | 0 | 0 | 0 | 0 | 0 | 0 | 0 | 0.22843 | 0 | 0.12587 | 0.27967 | -0.73381 | 0.22843 | 1.0801 | 0 | 1.8342 | -0.91697 | 1.082 | 0.18473 | 0 | 0 | 0 | 0 | 0.9 | 3.1 | 0 | 0 | 0 | 0 | 0 | 0
2014-12-20 | 23時 | 17.6403 | 2.5699 | 0 | 0 | 0 | 0 | 0 | 0 | 0 | 0.2292 | 0 | 0.09581 | 0.30073 | -0.76576 | 0.2292 | 1.0801 | 0 | 1.8342 | -0.91697 | 1.082 | 0.18473 | 0 | 0 | 0 | 0 | 0.3 | 3.1 | 0 | 0 | 0 | 0 | 0 | 0
2014-12-21 | 0時 | 17.7537 | 2.5864 | 0 | 0 | 0 | 0 | 0 | 0 | 0 | 0.22972 | 0 | 0.075771 | 0.31477 | -0.78706 | 0.22972 | 1.0801 | 0 | 1.8342 | -0.91697 | 1.082 | 0.18473 | 0 | 0 | 0 | 0 | -0.1 | 3 | 0 | 0 | 0 | 0 | 0 | 0
2014-12-21 | 1時 | 18.0397 | 2.6281 | 0 | 0 | 0 | 0 | 0 | 0 | 0 | 0.231 | 0 | 0.025673 | 0.34986 | -0.84031 | 0.231 | 1.0801 | 0 | 1.8342 | -0.91697 | 1.082 | 0.18473 | 0 | 0 | 0 | 0 | -1.1 | 3 | 0 | 0 | 0 | 0 | 0 | 0
2014-12-21 | 2時 | 18.0397 | 2.6281 | 0 | 0 | 0 | 0 | 0 | 0 | 0 | 0.231 | 0 | 0.025673 | 0.34986 | -0.84031 | 0.231 | 1.0801 | 0 | 1.8342 | -0.91697 | 1.082 | 0.18473 | 0 | 0 | 0 | 0 | -1.1 | 3 | 0 | 0 | 0 | 0 | 0 | 0
2014-12-21 | 3時 | 18.1262 | 2.6407 | 0 | 0 | 0 | 0 | 0 | 0 | 0 | 0.23138 | 0 | 0.010644 | 0.36039 | -0.85629 | 0.23138 | 1.0801 | 0 | 1.8342 | -0.91697 | 1.082 | 0.18473 | 0 | 0 | 0 | 0 | -1.4 | 3 | 0 | 0 | 0 | 0 | 0 | 0
2014-12-21 | 4時 | 18.0974 | 2.6365 | 0 | 0 | 0 | 0 | 0 | 0 | 0 | 0.23125 | 0 | 0.015654 | 0.35688 | -0.85096 | 0.23125 | 1.0801 | 0 | 1.8342 | -0.91697 | 1.082 | 0.18473 | 0 | 0 | 0 | 0 | -1.3 | 2.9 | 0 | 0 | 0 | 0 | 0 | 0
2014-12-21 | 5時 | 18.0685 | 2.6323 | 0 | 0 | 0 | 0 | 0 | 0 | 0 | 0.23113 | 0 | 0.020664 | 0.35337 | -0.84564 | 0.23113 | 1.0801 | 0 | 1.8342 | -0.91697 | 1.082 | 0.18473 | 0 | 0 | 0 | 0 | -1.2 | 3 | 0 | 0 | 0 | 0 | 0 | 0
2014-12-21 | 6時 | 18.0397 | 2.6281 | 0 | 0 | 0 | 0 | 0 | 0 | 0 | 0.231 | 0 | 0.025673 | 0.34986 | -0.84031 | 0.231 | 1.0801 | 0 | 1.8342 | -0.91697 | 1.082 | 0.18473 | 0 | 0 | 0 | 0 | -1.1 | 2.9 | 0 | 0 | 0 | 0 | 0 | 0
2014-12-21 | 7時 | 17.9822 | 2.6197 | 0 | 0 | 0 | 0 | 0 | 0 | 0 | 0.23074 | 0 | 0.035693 | 0.34284 | -0.82966 | 0.23074 | 1.0801 | 0 | 1.8342 | -0.91697 | 1.082 | 0.18473 | 0 | 0 | 0 | 0 | -0.9 | 3 | 0 | 0 | 0 | 0 | 0 | 0
2014-12-21 | 8時 | 17.7253 | 2.5823 | 0 | 0 | 0 | 0 | 0 | 0 | 0 | 0.22959 | 0 | 0.080781 | 0.31126 | -0.78174 | 0.22959 | 1.0801 | 0 | 1.8342 | -0.91697 | 1.082 | 0.18473 | 0 | 0 | 0 | 0 | 0 | 3 | 0 | 0 | 0 | 0 | 0 | 0
2014-12-21 | 9時 | 17.4714 | 2.5453 | 0 | 0 | 0 | 0 | 0 | 0 | 0 | 0.22843 | 0 | 0.12587 | 0.27967 | -0.73381 | 0.22843 | 1.0801 | 0 | 1.8342 | -0.91697 | 1.082 | 0.18473 | 0 | 0 | 0 | 0 | 0.9 | 3 | 0 | 0 | 0 | 0 | 0 | 0
2014-12-21 | 10時 | 16.5929 | 2.4173 | 0 | 0 | 0 | 0 | 0 | 0 | 0 | 0.22433 | 0 | 0.28618 | 0.16738 | -0.56341 | 0.22433 | 1.0801 | 0 | 1.8342 | -0.91697 | 1.082 | 0.18473 | 0 | 0 | 0 | 0 | 4.1 | 2.9 | 0 | 0 | 0 | 0 | 0 | 0
2014-12-21 | 11時 | 16.6737 | 2.4291 | 0 | 0 | 0 | 0 | 0 | 0 | 0 | 0.22472 | 0 | 0.27115 | 0.17791 | -0.57939 | 0.22472 | 1.0801 | 0 | 1.8342 | -0.91697 | 1.082 | 0.18473 | 0 | 0 | 0 | 0 | 3.8 | 2.7 | 0 | 0 | 0 | 0 | 0 | 0
2014-12-21 | 12時 | 16.6467 | 2.4252 | 0 | 0 | 0 | 0 | 0 | 0 | 0 | 0.22459 | 0 | 0.27616 | 0.1744 | -0.57406 | 0.22459 | 1.0801 | 0 | 1.8342 | -0.91697 | 1.082 | 0.18473 | 0 | 0 | 0 | 0 | 3.9 | 3 | 0 | 0 | 0 | 0 | 0 | 0
2014-12-21 | 13時 | 17.3595 | 2.529 | 0 | 0 | 0 | 0 | 0 | 0 | 0 | 0.22792 | 0 | 0.14591 | 0.26564 | -0.71251 | 0.22792 | 1.0801 | 0 | 1.8342 | -0.91697 | 1.082 | 0.18473 | 0 | 0 | 0 | 0 | 1.3 | 3.7 | 0 | 0 | 0 | 0 | 0 | 0
2014-12-21 | 14時 | 17.0274 | 2.4806 | 0 | 0 | 0 | 0 | 0 | 0 | 0 | 0.22638 | 0 | 0.20603 | 0.22353 | -0.64861 | 0.22638 | 1.0801 | 0 | 1.8342 | -0.91697 | 1.082 | 0.18473 | 0 | 0 | 0 | 0 | 2.5 | 3.5 | 0 | 0 | 0 | 0 | 0 | 0
2014-12-21 | 15時 | 17.1651 | 2.5007 | 0 | 0 | 0 | 0 | 0 | 0 | 0 | 0.22702 | 0 | 0.18098 | 0.24107 | -0.67524 | 0.22702 | 1.0801 | 0 | 1.8342 | -0.91697 | 1.082 | 0.18473 | 0 | 0 | 0 | 0 | 2 | 3.4 | 0 | 0 | 0 | 0 | 0 | 0
2014-12-21 | 16時 | 17.3316 | 2.5249 | 0 | 0 | 0 | 0 | 0 | 0 | 0 | 0.22779 | 0 | 0.15092 | 0.26213 | -0.70719 | 0.22779 | 1.0801 | 0 | 1.8342 | -0.91697 | 1.082 | 0.18473 | 0 | 0 | 0 | 0 | 1.4 | 3.3 | 0 | 0 | 0 | 0 | 0 | 0
2014-12-21 | 17時 | 17.6686 | 2.574 | 0 | 0 | 0 | 0 | 0 | 0 | 0 | 0.22933 | 0 | 0.0908 | 0.30424 | -0.77109 | 0.22933 | 1.0801 | 0 | 1.8342 | -0.91697 | 1.082 | 0.18473 | 0 | 0 | 0 | 0 | 0.2 | 3 | 0 | 0 | 0 | 0 | 0 | 0
2014-12-21 | 18時 | 17.7821 | 2.5906 | 0 | 0 | 0 | 0 | 0 | 0 | 0 | 0.22984 | 0 | 0.070761 | 0.31828 | -0.79239 | 0.22984 | 1.0801 | 0 | 1.8342 | -0.91697 | 1.082 | 0.18473 | 0 | 0 | 0 | 0 | -0.2 | 3 | 0 | 0 | 0 | 0 | 0 | 0
2014-12-21 | 19時 | 17.8962 | 2.6072 | 0 | 0 | 0 | 0 | 0 | 0 | 0 | 0.23036 | 0 | 0.050722 | 0.33231 | -0.81369 | 0.23036 | 1.0801 | 0 | 1.8342 | -0.91697 | 1.082 | 0.18473 | 0 | 0 | 0 | 0 | -0.6 | 2.8 | 0 | 0 | 0 | 0 | 0 | 0
2014-12-21 | 20時 | 17.6403 | 2.5699 | 0 | 0 | 0 | 0 | 0 | 0 | 0 | 0.2292 | 0 | 0.09581 | 0.30073 | -0.76576 | 0.2292 | 1.0801 | 0 | 1.8342 | -0.91697 | 1.082 | 0.18473 | 0 | 0 | 0 | 0 | 0.3 | 2.8 | 0 | 0 | 0 | 0 | 0 | 0
2014-12-21 | 21時 | 17.2482 | 2.5128 | 0 | 0 | 0 | 0 | 0 | 0 | 0 | 0.22741 | 0 | 0.16595 | 0.2516 | -0.69121 | 0.22741 | 1.0801 | 0 | 1.8342 | -0.91697 | 1.082 | 0.18473 | 0 | 0 | 0 | 0 | 1.7 | 2.3 | 0 | 0 | 0 | 0 | 0 | 0
2014-12-21 | 22時 | 17.276 | 2.5168 | 0 | 0 | 0 | 0 | 0 | 0 | 0 | 0.22754 | 0 | 0.16094 | 0.25511 | -0.69654 | 0.22754 | 1.0801 | 0 | 1.8342 | -0.91697 | 1.082 | 0.18473 | 0 | 0 | 0 | 0 | 1.6 | 2.2 | 0 | 0 | 0 | 0 | 0 | 0
2014-12-21 | 23時 | 17.4434 | 2.5412 | 0 | 0 | 0 | 0 | 0 | 0 | 0 | 0.22831 | 0 | 0.13088 | 0.27617 | -0.72849 | 0.22831 | 1.0801 | 0 | 1.8342 | -0.91697 | 1.082 | 0.18473 | 0 | 0 | 0 | 0 | 1 | 2.5 | 0 | 0 | 0 | 0 | 0 | 0
2014-12-22 | 0時 | 17.4434 | 2.5412 | 0 | 0 | 0 | 0 | 0 | 0 | 0 | 0.22831 | 0 | 0.13088 | 0.27617 | -0.72849 | 0.22831 | 1.0801 | 0 | 1.8342 | -0.91697 | 1.082 | 0.18473 | 0 | 0 | 0 | 0 | 1 | 2.4 | 0 | 0 | 0 | 0 | 0 | 0
2014-12-22 | 1時 | 17.3316 | 2.5249 | 0 | 0 | 0 | 0 | 0 | 0 | 0 | 0.22779 | 0 | 0.15092 | 0.26213 | -0.70719 | 0.22779 | 1.0801 | 0 | 1.8342 | -0.91697 | 1.082 | 0.18473 | 0 | 0 | 0 | 0 | 1.4 | 2.3 | 0 | 0 | 0 | 0 | 0 | 0
2014-12-22 | 2時 | 17.4714 | 2.5453 | 0 | 0 | 0 | 0 | 0 | 0 | 0 | 0.22843 | 0 | 0.12587 | 0.27967 | -0.73381 | 0.22843 | 1.0801 | 0 | 1.8342 | -0.91697 | 1.082 | 0.18473 | 0 | 0 | 0 | 0 | 0.9 | 2.3 | 0 | 0 | 0 | 0 | 0 | 0
2014-12-22 | 3時 | 17.5557 | 2.5576 | 0 | 0 | 0 | 0 | 0 | 0 | 0 | 0.22882 | 0 | 0.11084 | 0.2902 | -0.74979 | 0.22882 | 1.0801 | 0 | 1.8342 | -0.91697 | 1.082 | 0.18473 | 0 | 0 | 0 | 0 | 0.6 | 2.3 | 0 | 0 | 0 | 0 | 0 | 0
2014-12-22 | 4時 | 17.7821 | 2.5906 | 0 | 0 | 0 | 0 | 0 | 0 | 0 | 0.22984 | 0 | 0.070761 | 0.31828 | -0.79239 | 0.22984 | 1.0801 | 0 | 1.8342 | -0.91697 | 1.082 | 0.18473 | 0 | 0 | 0 | 0 | -0.2 | 2.5 | 0 | 0 | 0 | 0 | 0 | 0
2014-12-22 | 5時 | 17.4434 | 2.5412 | 0 | 0 | 0 | 0 | 0 | 0 | 0 | 0.22831 | 0 | 0.13088 | 0.27617 | -0.72849 | 0.22831 | 1.0801 | 0 | 1.8342 | -0.91697 | 1.082 | 0.18473 | 0 | 0 | 0 | 0 | 1 | 2.3 | 0 | 0 | 0 | 0 | 0 | 0
2014-12-22 | 6時 | 17.7253 | 2.5823 | 0 | 0 | 0 | 0 | 0 | 0 | 0 | 0.22959 | 0 | 0.080781 | 0.31126 | -0.78174 | 0.22959 | 1.0801 | 0 | 1.8342 | -0.91697 | 1.082 | 0.18473 | 0 | 0 | 0 | 0 | 0 | 2.3 | 0 | 0 | 0 | 0 | 0 | 0
2014-12-22 | 7時 | 17.8962 | 2.6072 | 0 | 0 | 0 | 0 | 0 | 0 | 0 | 0.23036 | 0 | 0.050722 | 0.33231 | -0.81369 | 0.23036 | 1.0801 | 0 | 1.8342 | -0.91697 | 1.082 | 0.18473 | 0 | 0 | 0 | 0 | -0.6 | 2.4 | 0 | 0 | 0 | 0 | 0 | 0
2014-12-22 | 8時 | 17.2482 | 2.5128 | 0 | 0 | 0 | 0 | 0 | 0 | 0 | 0.22741 | 0 | 0.16595 | 0.2516 | -0.69121 | 0.22741 | 1.0801 | 0 | 1.8342 | -0.91697 | 1.082 | 0.18473 | 0 | 0 | 0 | 0 | 1.7 | 2.1 | 0 | 0 | 0 | 0 | 0 | 0
2014-12-22 | 9時 | 16.7006 | 2.433 | 0 | 0 | 0 | 0 | 0 | 0 | 0 | 0.22485 | 0 | 0.26614 | 0.18142 | -0.58471 | 0.22485 | 1.0801 | 0 | 1.8342 | -0.91697 | 1.082 | 0.18473 | 0 | 0 | 0 | 0 | 3.7 | 2 | 0 | 0 | 0 | 0 | 0 | 0
2014-12-22 | 10時 | 16.4858 | 2.4017 | 0 | 0 | 0 | 0 | 0 | 0 | 0 | 0.22382 | 0 | 0.30622 | 0.15334 | -0.54211 | 0.22382 | 1.0801 | 0 | 1.8342 | -0.91697 | 1.082 | 0.18473 | 0 | 0 | 0 | 0 | 4.5 | 2.4 | 0 | 0 | 0 | 0 | 0 | 0
2014-12-22 | 11時 | 16.5393 | 2.4095 | 0 | 0 | 0 | 0 | 0 | 0 | 0 | 0.22408 | 0 | 0.2962 | 0.16036 | -0.55276 | 0.22408 | 1.0801 | 0 | 1.8342 | -0.91697 | 1.082 | 0.18473 | 0 | 0 | 0 | 0 | 4.3 | 2.3 | 0 | 0 | 0 | 0 | 0 | 0
2014-12-22 | 12時 | 16.3792 | 2.3862 | 0 | 0 | 0 | 0 | 0 | 0 | 0 | 0.22331 | 0 | 0.32626 | 0.13931 | -0.52081 | 0.22331 | 1.0801 | 0 | 1.8342 | -0.91697 | 1.082 | 0.18473 | 0 | 0 | 0 | 0 | 4.9 | 2.3 | 0 | 0 | 0 | 0 | 0 | 0
2014-12-22 | 13時 | 16.4858 | 2.4017 | 0 | 0 | 0 | 0 | 0 | 0 | 0 | 0.22382 | 0 | 0.30622 | 0.15334 | -0.54211 | 0.22382 | 1.0801 | 0 | 1.8342 | -0.91697 | 1.082 | 0.18473 | 0 | 0 | 0 | 0 | 4.5 | 2.3 | 0 | 0 | 0 | 0 | 0 | 0
2014-12-22 | 14時 | 16.6198 | 2.4212 | 0 | 0 | 0 | 0 | 0 | 0 | 0 | 0.22446 | 0 | 0.28117 | 0.17089 | -0.56874 | 0.22446 | 1.0801 | 0 | 1.8342 | -0.91697 | 1.082 | 0.18473 | 0 | 0 | 0 | 0 | 4 | 2.3 | 0 | 0 | 0 | 0 | 0 | 0
2014-12-22 | 15時 | 16.9179 | 2.4647 | 0 | 0 | 0 | 0 | 0 | 0 | 0 | 0.22587 | 0 | 0.22606 | 0.20949 | -0.62731 | 0.22587 | 1.0801 | 0 | 1.8342 | -0.91697 | 1.082 | 0.18473 | 0 | 0 | 0 | 0 | 2.9 | 2.3 | 0 | 0 | 0 | 0 | 0 | 0
2014-12-22 | 16時 | 17.276 | 2.5168 | 0 | 0 | 0 | 0 | 0 | 0 | 0 | 0.22754 | 0 | 0.16094 | 0.25511 | -0.69654 | 0.22754 | 1.0801 | 0 | 1.8342 | -0.91697 | 1.082 | 0.18473 | 0 | 0 | 0 | 0 | 1.6 | 2.4 | 0 | 0 | 0 | 0 | 0 | 0
2014-12-22 | 17時 | 17.697 | 2.5782 | 0 | 0 | 0 | 0 | 0 | 0 | 0 | 0.22946 | 0 | 0.085791 | 0.30775 | -0.77641 | 0.22946 | 1.0801 | 0 | 1.8342 | -0.91697 | 1.082 | 0.18473 | 0 | 0 | 0 | 0 | 0.1 | 2.6 | 0 | 0 | 0 | 0 | 0 | 0
2014-12-22 | 18時 | 17.5276 | 2.5535 | 0 | 0 | 0 | 0 | 0 | 0 | 0 | 0.22869 | 0 | 0.11585 | 0.28669 | -0.74446 | 0.22869 | 1.0801 | 0 | 1.8342 | -0.91697 | 1.082 | 0.18473 | 0 | 0 | 0 | 0 | 0.7 | 2.5 | 0 | 0 | 0 | 0 | 0 | 0
2014-12-22 | 19時 | 17.5557 | 2.5576 | 0 | 0 | 0 | 0 | 0 | 0 | 0 | 0.22882 | 0 | 0.11084 | 0.2902 | -0.74979 | 0.22882 | 1.0801 | 0 | 1.8342 | -0.91697 | 1.082 | 0.18473 | 0 | 0 | 0 | 0 | 0.6 | 2.6 | 0 | 0 | 0 | 0 | 0 | 0
2014-12-22 | 20時 | 17.5557 | 2.5576 | 0 | 0 | 0 | 0 | 0 | 0 | 0 | 0.22882 | 0 | 0.11084 | 0.2902 | -0.74979 | 0.22882 | 1.0801 | 0 | 1.8342 | -0.91697 | 1.082 | 0.18473 | 0 | 0 | 0 | 0 | 0.6 | 2.6 | 0 | 0 | 0 | 0 | 0 | 0
2014-12-22 | 21時 | 17.5276 | 2.5535 | 0 | 0 | 0 | 0 | 0 | 0 | 0 | 0.22869 | 0 | 0.11585 | 0.28669 | -0.74446 | 0.22869 | 1.0801 | 0 | 1.8342 | -0.91697 | 1.082 | 0.18473 | 0 | 0 | 0 | 0 | 0.7 | 2.5 | 0 | 0 | 0 | 0 | 0 | 0
2014-12-22 | 22時 | 17.6121 | 2.5658 | 0 | 0 | 0 | 0 | 0 | 0 | 0 | 0.22907 | 0 | 0.10082 | 0.29722 | -0.76044 | 0.22907 | 1.0801 | 0 | 1.8342 | -0.91697 | 1.082 | 0.18473 | 0 | 0 | 0 | 0 | 0.4 | 2.6 | 0 | 0 | 0 | 0 | 0 | 0
2014-12-22 | 23時 | 17.6403 | 2.5699 | 0 | 0 | 0 | 0 | 0 | 0 | 0 | 0.2292 | 0 | 0.09581 | 0.30073 | -0.76576 | 0.2292 | 1.0801 | 0 | 1.8342 | -0.91697 | 1.082 | 0.18473 | 0 | 0 | 0 | 0 | 0.3 | 2.6 | 0 | 0 | 0 | 0 | 0 | 0
2014-12-23 | 0時 | 17.697 | 2.5782 | 0 | 0 | 0 | 0 | 0 | 0 | 0 | 0.22946 | 0 | 0.085791 | 0.30775 | -0.77641 | 0.22946 | 1.0801 | 0 | 1.8342 | -0.91697 | 1.082 | 0.18473 | 0 | 0 | 0 | 0 | 0.1 | 2.6 | 0 | 0 | 0 | 0 | 0 | 0
2014-12-23 | 1時 | 17.697 | 2.5782 | 0 | 0 | 0 | 0 | 0 | 0 | 0 | 0.22946 | 0 | 0.085791 | 0.30775 | -0.77641 | 0.22946 | 1.0801 | 0 | 1.8342 | -0.91697 | 1.082 | 0.18473 | 0 | 0 | 0 | 0 | 0.1 | 2.7 | 0 | 0 | 0 | 0 | 0 | 0
2014-12-23 | 2時 | 17.8106 | 2.5947 | 0 | 0 | 0 | 0 | 0 | 0 | 0 | 0.22997 | 0 | 0.065752 | 0.32178 | -0.79771 | 0.22997 | 1.0801 | 0 | 1.8342 | -0.91697 | 1.082 | 0.18473 | 0 | 0 | 0 | 0 | -0.3 | 2.9 | 0 | 0 | 0 | 0 | 0 | 0
2014-12-23 | 3時 | 17.8391 | 2.5989 | 0 | 0 | 0 | 0 | 0 | 0 | 0 | 0.2301 | 0 | 0.060742 | 0.32529 | -0.80304 | 0.2301 | 1.0801 | 0 | 1.8342 | -0.91697 | 1.082 | 0.18473 | 0 | 0 | 0 | 0 | -0.4 | 3.5 | 0 | 0 | 0 | 0 | 0 | 0
2014-12-23 | 4時 | 17.7821 | 2.5906 | 0 | 0 | 0 | 0 | 0 | 0 | 0 | 0.22984 | 0 | 0.070761 | 0.31828 | -0.79239 | 0.22984 | 1.0801 | 0 | 1.8342 | -0.91697 | 1.082 | 0.18473 | 0 | 0 | 0 | 0 | -0.2 | 3.6 | 0 | 0 | 0 | 0 | 0 | 0
2014-12-23 | 5時 | 17.8962 | 2.6072 | 0 | 0 | 0 | 0 | 0 | 0 | 0 | 0.23036 | 0 | 0.050722 | 0.33231 | -0.81369 | 0.23036 | 1.0801 | 0 | 1.8342 | -0.91697 | 1.082 | 0.18473 | 0 | 0 | 0 | 0 | -0.6 | 3.5 | 0 | 0 | 0 | 0 | 0 | 0
2014-12-23 | 6時 | 17.6121 | 2.5658 | 0 | 0 | 0 | 0 | 0 | 0 | 0 | 0.22907 | 0 | 0.10082 | 0.29722 | -0.76044 | 0.22907 | 1.0801 | 0 | 1.8342 | -0.91697 | 1.082 | 0.18473 | 0 | 0 | 0 | 0 | 0.4 | 3.3 | 0 | 0 | 0 | 0 | 0 | 0
2014-12-23 | 7時 | 17.5276 | 2.5535 | 0 | 0 | 0 | 0 | 0 | 0 | 0 | 0.22869 | 0 | 0.11585 | 0.28669 | -0.74446 | 0.22869 | 1.0801 | 0 | 1.8342 | -0.91697 | 1.082 | 0.18473 | 0 | 0 | 0 | 0 | 0.7 | 3.3 | 0 | 0 | 0 | 0 | 0 | 0
2014-12-23 | 8時 | 17.1099 | 2.4926 | 0 | 0 | 0 | 0 | 0 | 0 | 0 | 0.22677 | 0 | 0.191 | 0.23405 | -0.66459 | 0.22677 | 1.0801 | 0 | 1.8342 | -0.91697 | 1.082 | 0.18473 | 0 | 0 | 0 | 0 | 2.2 | 2.8 | 0 | 0 | 0 | 0 | 0 | 0
2014-12-23 | 9時 | 16.8362 | 2.4528 | 0 | 0 | 0 | 0 | 0 | 0 | 0 | 0.22549 | 0 | 0.24109 | 0.19896 | -0.61134 | 0.22549 | 1.0801 | 0 | 1.8342 | -0.91697 | 1.082 | 0.18473 | 0 | 0 | 0 | 0 | 3.2 | 2.8 | 0 | 0 | 0 | 0 | 0 | 0
2014-12-23 | 10時 | 16.4591 | 2.3978 | 0 | 0 | 0 | 0 | 0 | 0 | 0 | 0.22369 | 0 | 0.31123 | 0.14983 | -0.53679 | 0.22369 | 1.0801 | 0 | 1.8342 | -0.91697 | 1.082 | 0.18473 | 0 | 0 | 0 | 0 | 4.6 | 2.6 | 0 | 0 | 0 | 0 | 0 | 0
2014-12-23 | 11時 | 16.3261 | 2.3785 | 0 | 0 | 0 | 0 | 0 | 0 | 0 | 0.22305 | 0 | 0.33628 | 0.13229 | -0.51016 | 0.22305 | 1.0801 | 0 | 1.8342 | -0.91697 | 1.082 | 0.18473 | 0 | 0 | 0 | 0 | 5.1 | 2.3 | 0 | 0 | 0 | 0 | 0 | 0
2014-12-23 | 12時 | 16.2205 | 2.3631 | 0 | 0 | 0 | 0 | 0 | 0 | 0 | 0.22254 | 0 | 0.35632 | 0.11825 | -0.48886 | 0.22254 | 1.0801 | 0 | 1.8342 | -0.91697 | 1.082 | 0.18473 | 0 | 0 | 0 | 0 | 5.5 | 2.3 | 0 | 0 | 0 | 0 | 0 | 0
2014-12-23 | 13時 | 16.5125 | 2.4056 | 0 | 0 | 0 | 0 | 0 | 0 | 0 | 0.22395 | 0 | 0.30121 | 0.15685 | -0.54744 | 0.22395 | 1.0801 | 0 | 1.8342 | -0.91697 | 1.082 | 0.18473 | 0 | 0 | 0 | 0 | 4.4 | 2.3 | 0 | 0 | 0 | 0 | 0 | 0
2014-12-23 | 14時 | 16.7006 | 2.433 | 0 | 0 | 0 | 0 | 0 | 0 | 0 | 0.22485 | 0 | 0.26614 | 0.18142 | -0.58471 | 0.22485 | 1.0801 | 0 | 1.8342 | -0.91697 | 1.082 | 0.18473 | 0 | 0 | 0 | 0 | 3.7 | 2.5 | 0 | 0 | 0 | 0 | 0 | 0
2014-12-23 | 15時 | 16.8362 | 2.4528 | 0 | 0 | 0 | 0 | 0 | 0 | 0 | 0.22549 | 0 | 0.24109 | 0.19896 | -0.61134 | 0.22549 | 1.0801 | 0 | 1.8342 | -0.91697 | 1.082 | 0.18473 | 0 | 0 | 0 | 0 | 3.2 | 2.6 | 0 | 0 | 0 | 0 | 0 | 0
2014-12-23 | 16時 | 16.8906 | 2.4607 | 0 | 0 | 0 | 0 | 0 | 0 | 0 | 0.22574 | 0 | 0.23107 | 0.20598 | -0.62199 | 0.22574 | 1.0801 | 0 | 1.8342 | -0.91697 | 1.082 | 0.18473 | 0 | 0 | 0 | 0 | 3 | 2.4 | 0 | 0 | 0 | 0 | 0 | 0
2014-12-23 | 17時 | 17.0274 | 2.4806 | 0 | 0 | 0 | 0 | 0 | 0 | 0 | 0.22638 | 0 | 0.20603 | 0.22353 | -0.64861 | 0.22638 | 1.0801 | 0 | 1.8342 | -0.91697 | 1.082 | 0.18473 | 0 | 0 | 0 | 0 | 2.5 | 2.6 | 0 | 0 | 0 | 0 | 0 | 0
2014-12-23 | 18時 | 17 | 2.4766 | 0 | 0 | 0 | 0 | 0 | 0 | 0 | 0.22625 | 0 | 0.21104 | 0.22002 | -0.64329 | 0.22625 | 1.0801 | 0 | 1.8342 | -0.91697 | 1.082 | 0.18473 | 0 | 0 | 0 | 0 | 2.6 | 2.5 | 0 | 0 | 0 | 0 | 0 | 0
2014-12-23 | 19時 | 17.1375 | 2.4967 | 0 | 0 | 0 | 0 | 0 | 0 | 0 | 0.2269 | 0 | 0.18599 | 0.23756 | -0.66991 | 0.2269 | 1.0801 | 0 | 1.8342 | -0.91697 | 1.082 | 0.18473 | 0 | 0 | 0 | 0 | 2.1 | 2.3 | 0 | 0 | 0 | 0 | 0 | 0
2014-12-23 | 20時 | 17.1651 | 2.5007 | 0 | 0 | 0 | 0 | 0 | 0 | 0 | 0.22702 | 0 | 0.18098 | 0.24107 | -0.67524 | 0.22702 | 1.0801 | 0 | 1.8342 | -0.91697 | 1.082 | 0.18473 | 0 | 0 | 0 | 0 | 2 | 2.1 | 0 | 0 | 0 | 0 | 0 | 0
2014-12-23 | 21時 | 17.2205 | 2.5088 | 0 | 0 | 0 | 0 | 0 | 0 | 0 | 0.22728 | 0 | 0.17096 | 0.24809 | -0.68589 | 0.22728 | 1.0801 | 0 | 1.8342 | -0.91697 | 1.082 | 0.18473 | 0 | 0 | 0 | 0 | 1.8 | 2.3 | 0 | 0 | 0 | 0 | 0 | 0
2014-12-23 | 22時 | 17.3595 | 2.529 | 0 | 0 | 0 | 0 | 0 | 0 | 0 | 0.22792 | 0 | 0.14591 | 0.26564 | -0.71251 | 0.22792 | 1.0801 | 0 | 1.8342 | -0.91697 | 1.082 | 0.18473 | 0 | 0 | 0 | 0 | 1.3 | 2.4 | 0 | 0 | 0 | 0 | 0 | 0
2014-12-23 | 23時 | 17.5557 | 2.5576 | 0 | 0 | 0 | 0 | 0 | 0 | 0 | 0.22882 | 0 | 0.11084 | 0.2902 | -0.74979 | 0.22882 | 1.0801 | 0 | 1.8342 | -0.91697 | 1.082 | 0.18473 | 0 | 0 | 0 | 0 | 0.6 | 2.5 | 0 | 0 | 0 | 0 | 0 | 0
2014-12-24 | 0時 | 17.5839 | 2.5617 | 0 | 0 | 0 | 0 | 0 | 0 | 0 | 0.22895 | 0 | 0.10583 | 0.29371 | -0.75511 | 0.22895 | 1.0801 | 0 | 1.8342 | -0.91697 | 1.082 | 0.18473 | 0 | 0 | 0 | 0 | 0.5 | 2.6 | 0 | 0 | 0 | 0 | 0 | 0
2014-12-24 | 1時 | 17.6403 | 2.5699 | 0 | 0 | 0 | 0 | 0 | 0 | 0 | 0.2292 | 0 | 0.09581 | 0.30073 | -0.76576 | 0.2292 | 1.0801 | 0 | 1.8342 | -0.91697 | 1.082 | 0.18473 | 0 | 0 | 0 | 0 | 0.3 | 2.7 | 0 | 0 | 0 | 0 | 0 | 0
2014-12-24 | 2時 | 17.7253 | 2.5823 | 0 | 0 | 0 | 0 | 0 | 0 | 0 | 0.22959 | 0 | 0.080781 | 0.31126 | -0.78174 | 0.22959 | 1.0801 | 0 | 1.8342 | -0.91697 | 1.082 | 0.18473 | 0 | 0 | 0 | 0 | 0 | 2.7 | 0 | 0 | 0 | 0 | 0 | 0
2014-12-24 | 3時 | 18.0109 | 2.6239 | 0 | 0 | 0 | 0 | 0 | 0 | 0 | 0.23087 | 0 | 0.030683 | 0.34635 | -0.83499 | 0.23087 | 1.0801 | 0 | 1.8342 | -0.91697 | 1.082 | 0.18473 | 0 | 0 | 0 | 0 | -1 | 2.6 | 0 | 0 | 0 | 0 | 0 | 0
2014-12-24 | 4時 | 18.1551 | 2.6449 | 0 | 0 | 0 | 0 | 0 | 0 | 0 | 0.23151 | 0 | 0.0056342 | 0.3639 | -0.86161 | 0.23151 | 1.0801 | 0 | 1.8342 | -0.91697 | 1.082 | 0.18473 | 0 | 0 | 0 | 0 | -1.5 | 2.6 | 0 | 0 | 0 | 0 | 0 | 0
2014-12-24 | 5時 | 18.3003 | 2.6661 | 0 | 0 | 0 | 0 | 0 | 0 | 0 | 0.23215 | 0 | -0.019415 | 0.38144 | -0.88824 | 0.23215 | 1.0801 | 0 | 1.8342 | -0.91697 | 1.082 | 0.18473 | 0 | 0 | 0 | 0 | -2 | 2.5 | 0 | 0 | 0 | 0 | 0 | 0
2014-12-24 | 6時 | 18.417 | 2.6831 | 0 | 0 | 0 | 0 | 0 | 0 | 0 | 0.23266 | 0 | -0.039454 | 0.39548 | -0.90954 | 0.23266 | 1.0801 | 0 | 1.8342 | -0.91697 | 1.082 | 0.18473 | 0 | 0 | 0 | 0 | -2.4 | 2.5 | 0 | 0 | 0 | 0 | 0 | 0
2014-12-24 | 7時 | 18.0685 | 2.6323 | 0 | 0 | 0 | 0 | 0 | 0 | 0 | 0.23113 | 0 | 0.020664 | 0.35337 | -0.84564 | 0.23113 | 1.0801 | 0 | 1.8342 | -0.91697 | 1.082 | 0.18473 | 0 | 0 | 0 | 0 | -1.2 | 2.7 | 0 | 0 | 0 | 0 | 0 | 0
2014-12-24 | 8時 | 17.6686 | 2.574 | 0 | 0 | 0 | 0 | 0 | 0 | 0 | 0.22933 | 0 | 0.0908 | 0.30424 | -0.77109 | 0.22933 | 1.0801 | 0 | 1.8342 | -0.91697 | 1.082 | 0.18473 | 0 | 0 | 0 | 0 | 0.2 | 2.7 | 0 | 0 | 0 | 0 | 0 | 0
2014-12-24 | 9時 | 17.8962 | 2.6072 | 0 | 0 | 0 | 0 | 0 | 0 | 0 | 0.23036 | 0 | 0.050722 | 0.33231 | -0.81369 | 0.23036 | 1.0801 | 0 | 1.8342 | -0.91697 | 1.082 | 0.18473 | 0 | 0 | 0 | 0 | -0.6 | 3.1 | 0 | 0 | 0 | 0 | 0 | 0
2014-12-24 | 10時 | 17.8677 | 2.603 | 0 | 0 | 0 | 0 | 0 | 0 | 0 | 0.23023 | 0 | 0.055732 | 0.3288 | -0.80836 | 0.23023 | 1.0801 | 0 | 1.8342 | -0.91697 | 1.082 | 0.18473 | 0 | 0 | 0 | 0 | -0.5 | 3 | 0 | 0 | 0 | 0 | 0 | 0
2014-12-24 | 11時 | 17.9822 | 2.6197 | 0 | 0 | 0 | 0 | 0 | 0 | 0 | 0.23074 | 0 | 0.035693 | 0.34284 | -0.82966 | 0.23074 | 1.0801 | 0 | 1.8342 | -0.91697 | 1.082 | 0.18473 | 0 | 0 | 0 | 0 | -0.9 | 3.3 | 0 | 0 | 0 | 0 | 0 | 0
2014-12-24 | 12時 | 17.9249 | 2.6114 | 0 | 0 | 0 | 0 | 0 | 0 | 0 | 0.23048 | 0 | 0.045712 | 0.33582 | -0.81901 | 0.23048 | 1.0801 | 0 | 1.8342 | -0.91697 | 1.082 | 0.18473 | 0 | 0 | 0 | 0 | -0.7 | 3.5 | 0 | 0 | 0 | 0 | 0 | 0
2014-12-24 | 13時 | 17.7537 | 2.5864 | 0 | 0 | 0 | 0 | 0 | 0 | 0 | 0.22972 | 0 | 0.075771 | 0.31477 | -0.78706 | 0.22972 | 1.0801 | 0 | 1.8342 | -0.91697 | 1.082 | 0.18473 | 0 | 0 | 0 | 0 | -0.1 | 3.7 | 0 | 0 | 0 | 0 | 0 | 0
2014-12-24 | 14時 | 17.6686 | 2.574 | 0 | 0 | 0 | 0 | 0 | 0 | 0 | 0.22933 | 0 | 0.0908 | 0.30424 | -0.77109 | 0.22933 | 1.0801 | 0 | 1.8342 | -0.91697 | 1.082 | 0.18473 | 0 | 0 | 0 | 0 | 0.2 | 3.7 | 0 | 0 | 0 | 0 | 0 | 0
2014-12-24 | 15時 | 17.6121 | 2.5658 | 0 | 0 | 0 | 0 | 0 | 0 | 0 | 0.22907 | 0 | 0.10082 | 0.29722 | -0.76044 | 0.22907 | 1.0801 | 0 | 1.8342 | -0.91697 | 1.082 | 0.18473 | 0 | 0 | 0 | 0 | 0.4 | 3.8 | 0 | 0 | 0 | 0 | 0 | 0
2014-12-24 | 16時 | 17.5839 | 2.5617 | 0 | 0 | 0 | 0 | 0 | 0 | 0 | 0.22895 | 0 | 0.10583 | 0.29371 | -0.75511 | 0.22895 | 1.0801 | 0 | 1.8342 | -0.91697 | 1.082 | 0.18473 | 0 | 0 | 0 | 0 | 0.5 | 3.9 | 0 | 0 | 0 | 0 | 0 | 0
2014-12-24 | 17時 | 17.4995 | 2.5494 | 0 | 0 | 0 | 0 | 0 | 0 | 0 | 0.22856 | 0 | 0.12086 | 0.28318 | -0.73914 | 0.22856 | 1.0801 | 0 | 1.8342 | -0.91697 | 1.082 | 0.18473 | 0 | 0 | 0 | 0 | 0.8 | 3.9 | 0 | 0 | 0 | 0 | 0 | 0
2014-12-24 | 18時 | 17.5276 | 2.5535 | 0 | 0 | 0 | 0 | 0 | 0 | 0 | 0.22869 | 0 | 0.11585 | 0.28669 | -0.74446 | 0.22869 | 1.0801 | 0 | 1.8342 | -0.91697 | 1.082 | 0.18473 | 0 | 0 | 0 | 0 | 0.7 | 3.8 | 0 | 0 | 0 | 0 | 0 | 0
2014-12-24 | 19時 | 17.6403 | 2.5699 | 0 | 0 | 0 | 0 | 0 | 0 | 0 | 0.2292 | 0 | 0.09581 | 0.30073 | -0.76576 | 0.2292 | 1.0801 | 0 | 1.8342 | -0.91697 | 1.082 | 0.18473 | 0 | 0 | 0 | 0 | 0.3 | 3.6 | 0 | 0 | 0 | 0 | 0 | 0
2014-12-24 | 20時 | 17.6686 | 2.574 | 0 | 0 | 0 | 0 | 0 | 0 | 0 | 0.22933 | 0 | 0.0908 | 0.30424 | -0.77109 | 0.22933 | 1.0801 | 0 | 1.8342 | -0.91697 | 1.082 | 0.18473 | 0 | 0 | 0 | 0 | 0.2 | 3.7 | 0 | 0 | 0 | 0 | 0 | 0
2014-12-24 | 21時 | 17.7537 | 2.5864 | 0 | 0 | 0 | 0 | 0 | 0 | 0 | 0.22972 | 0 | 0.075771 | 0.31477 | -0.78706 | 0.22972 | 1.0801 | 0 | 1.8342 | -0.91697 | 1.082 | 0.18473 | 0 | 0 | 0 | 0 | -0.1 | 3.7 | 0 | 0 | 0 | 0 | 0 | 0
2014-12-24 | 22時 | 17.8391 | 2.5989 | 0 | 0 | 0 | 0 | 0 | 0 | 0 | 0.2301 | 0 | 0.060742 | 0.32529 | -0.80304 | 0.2301 | 1.0801 | 0 | 1.8342 | -0.91697 | 1.082 | 0.18473 | 0 | 0 | 0 | 0 | -0.4 | 3.5 | 0 | 0 | 0 | 0 | 0 | 0
2014-12-24 | 23時 | 17.8962 | 2.6072 | 0 | 0 | 0 | 0 | 0 | 0 | 0 | 0.23036 | 0 | 0.050722 | 0.33231 | -0.81369 | 0.23036 | 1.0801 | 0 | 1.8342 | -0.91697 | 1.082 | 0.18473 | 0 | 0 | 0 | 0 | -0.6 | 3.4 | 0 | 0 | 0 | 0 | 0 | 0
2014-12-25 | 0時 | 17.8962 | 2.6072 | 0 | 0 | 0 | 0 | 0 | 0 | 0 | 0.23036 | 0 | 0.050722 | 0.33231 | -0.81369 | 0.23036 | 1.0801 | 0 | 1.8342 | -0.91697 | 1.082 | 0.18473 | 0 | 0 | 0 | 0 | -0.6 | 3.4 | 0 | 0 | 0 | 0 | 0 | 0
2014-12-25 | 1時 | 17.9822 | 2.6197 | 0 | 0 | 0 | 0 | 0 | 0 | 0 | 0.23074 | 0 | 0.035693 | 0.34284 | -0.82966 | 0.23074 | 1.0801 | 0 | 1.8342 | -0.91697 | 1.082 | 0.18473 | 0 | 0 | 0 | 0 | -0.9 | 3.2 | 0 | 0 | 0 | 0 | 0 | 0
2014-12-25 | 2時 | 17.8391 | 2.5989 | 0 | 0 | 0 | 0 | 0 | 0 | 0 | 0.2301 | 0 | 0.060742 | 0.32529 | -0.80304 | 0.2301 | 1.0801 | 0 | 1.8342 | -0.91697 | 1.082 | 0.18473 | 0 | 0 | 0 | 0 | -0.4 | 3 | 0 | 0 | 0 | 0 | 0 | 0
2014-12-25 | 3時 | 18.0685 | 2.6323 | 0 | 0 | 0 | 0 | 0 | 0 | 0 | 0.23113 | 0 | 0.020664 | 0.35337 | -0.84564 | 0.23113 | 1.0801 | 0 | 1.8342 | -0.91697 | 1.082 | 0.18473 | 0 | 0 | 0 | 0 | -1.2 | 3.3 | 0 | 0 | 0 | 0 | 0 | 0
2014-12-25 | 4時 | 18.0685 | 2.6323 | 0 | 0 | 0 | 0 | 0 | 0 | 0 | 0.23113 | 0 | 0.020664 | 0.35337 | -0.84564 | 0.23113 | 1.0801 | 0 | 1.8342 | -0.91697 | 1.082 | 0.18473 | 0 | 0 | 0 | 0 | -1.2 | 3.3 | 0 | 0 | 0 | 0 | 0 | 0
2014-12-25 | 5時 | 18.0109 | 2.6239 | 0 | 0 | 0 | 0 | 0 | 0 | 0 | 0.23087 | 0 | 0.030683 | 0.34635 | -0.83499 | 0.23087 | 1.0801 | 0 | 1.8342 | -0.91697 | 1.082 | 0.18473 | 0 | 0 | 0 | 0 | -1 | 2.7 | 0 | 0 | 0 | 0 | 0 | 0
2014-12-25 | 6時 | 18.2712 | 2.6618 | 0 | 0 | 0 | 0 | 0 | 0 | 0 | 0.23202 | 0 | -0.014405 | 0.37793 | -0.88291 | 0.23202 | 1.0801 | 0 | 1.8342 | -0.91697 | 1.082 | 0.18473 | 0 | 0 | 0 | 0 | -1.9 | 3 | 0 | 0 | 0 | 0 | 0 | 0
2014-12-25 | 7時 | 18.2712 | 2.6618 | 0 | 0 | 0 | 0 | 0 | 0 | 0 | 0.23202 | 0 | -0.014405 | 0.37793 | -0.88291 | 0.23202 | 1.0801 | 0 | 1.8342 | -0.91697 | 1.082 | 0.18473 | 0 | 0 | 0 | 0 | -1.9 | 2.8 | 0 | 0 | 0 | 0 | 0 | 0
2014-12-25 | 8時 | 18.1841 | 2.6491 | 0 | 0 | 0 | 0 | 0 | 0 | 0 | 0.23164 | 0 | 0.00062447 | 0.3674 | -0.86694 | 0.23164 | 1.0801 | 0 | 1.8342 | -0.91697 | 1.082 | 0.18473 | 0 | 0 | 0 | 0 | -1.6 | 2.9 | 0 | 0 | 0 | 0 | 0 | 0
2014-12-25 | 9時 | 18.0109 | 2.6239 | 0 | 0 | 0 | 0 | 0 | 0 | 0 | 0.23087 | 0 | 0.030683 | 0.34635 | -0.83499 | 0.23087 | 1.0801 | 0 | 1.8342 | -0.91697 | 1.082 | 0.18473 | 0 | 0 | 0 | 0 | -1 | 2.8 | 0 | 0 | 0 | 0 | 0 | 0
2014-12-25 | 10時 | 17.4995 | 2.5494 | 0 | 0 | 0 | 0 | 0 | 0 | 0 | 0.22856 | 0 | 0.12086 | 0.28318 | -0.73914 | 0.22856 | 1.0801 | 0 | 1.8342 | -0.91697 | 1.082 | 0.18473 | 0 | 0 | 0 | 0 | 0.8 | 2.6 | 0 | 0 | 0 | 0 | 0 | 0
2014-12-25 | 11時 | 17.3595 | 2.529 | 0 | 0 | 0 | 0 | 0 | 0 | 0 | 0.22792 | 0 | 0.14591 | 0.26564 | -0.71251 | 0.22792 | 1.0801 | 0 | 1.8342 | -0.91697 | 1.082 | 0.18473 | 0 | 0 | 0 | 0 | 1.3 | 2.2 | 0 | 0 | 0 | 0 | 0 | 0
2014-12-25 | 12時 | 17.8391 | 2.5989 | 0 | 0 | 0 | 0 | 0 | 0 | 0 | 0.2301 | 0 | 0.060742 | 0.32529 | -0.80304 | 0.2301 | 1.0801 | 0 | 1.8342 | -0.91697 | 1.082 | 0.18473 | 0 | 0 | 0 | 0 | -0.4 | 2.6 | 0 | 0 | 0 | 0 | 0 | 0
2014-12-25 | 13時 | 17.8962 | 2.6072 | 0 | 0 | 0 | 0 | 0 | 0 | 0 | 0.23036 | 0 | 0.050722 | 0.33231 | -0.81369 | 0.23036 | 1.0801 | 0 | 1.8342 | -0.91697 | 1.082 | 0.18473 | 0 | 0 | 0 | 0 | -0.6 | 2.4 | 0 | 0 | 0 | 0 | 0 | 0
2014-12-25 | 14時 | 18.2131 | 2.6534 | 0 | 0 | 0 | 0 | 0 | 0 | 0 | 0.23177 | 0 | -0.0043853 | 0.37091 | -0.87226 | 0.23177 | 1.0801 | 0 | 1.8342 | -0.91697 | 1.082 | 0.18473 | 0 | 0 | 0 | 0 | -1.7 | 2.2 | 0 | 0 | 0 | 0 | 0 | 0
2014-12-25 | 15時 | 18.5344 | 2.7002 | 0 | 0 | 0 | 0 | 0 | 0 | 0 | 0.23318 | 0 | -0.059493 | 0.40952 | -0.93084 | 0.23318 | 1.0801 | 0 | 1.8342 | -0.91697 | 1.082 | 0.18473 | 0 | 0 | 0 | 0 | -2.8 | 2.3 | 0 | 0 | 0 | 0 | 0 | 0
2014-12-25 | 16時 | 18.7115 | 2.726 | 0 | 0 | 0 | 0 | 0 | 0 | 0 | 0.23395 | 0 | -0.089552 | 0.43057 | -0.96279 | 0.23395 | 1.0801 | 0 | 1.8342 | -0.91697 | 1.082 | 0.18473 | 0 | 0 | 0 | 0 | -3.4 | 2 | 0 | 0 | 0 | 0 | 0 | 0
2014-12-25 | 17時 | 18.9498 | 2.7607 | 0 | 0 | 0 | 0 | 0 | 0 | 0 | 0.23497 | 0 | -0.12963 | 0.45864 | -1.0054 | 0.23497 | 1.0801 | 0 | 1.8342 | -0.91697 | 1.082 | 0.18473 | 0 | 0 | 0 | 0 | -4.2 | 2 | 0 | 0 | 0 | 0 | 0 | 0
2014-12-25 | 18時 | 18.9798 | 2.7651 | 0 | 0 | 0 | 0 | 0 | 0 | 0 | 0.2351 | 0 | -0.13464 | 0.46215 | -1.0107 | 0.2351 | 1.0801 | 0 | 1.8342 | -0.91697 | 1.082 | 0.18473 | 0 | 0 | 0 | 0 | -4.3 | 1.7 | 0 | 0 | 0 | 0 | 0 | 0
2014-12-25 | 19時 | 19.2207 | 2.8002 | 0 | 0 | 0 | 0 | 0 | 0 | 0 | 0.23612 | 0 | -0.17472 | 0.49023 | -1.0533 | 0.23612 | 1.0801 | 0 | 1.8342 | -0.91697 | 1.082 | 0.18473 | 0 | 0 | 0 | 0 | -5.1 | 1.7 | 0 | 0 | 0 | 0 | 0 | 0
2014-12-25 | 20時 | 19.1301 | 2.7869 | 0 | 0 | 0 | 0 | 0 | 0 | 0 | 0.23574 | 0 | -0.15969 | 0.4797 | -1.0373 | 0.23574 | 1.0801 | 0 | 1.8342 | -0.91697 | 1.082 | 0.18473 | 0 | 0 | 0 | 0 | -4.8 | 1.7 | 0 | 0 | 0 | 0 | 0 | 0
2014-12-25 | 21時 | 19.1602 | 2.7913 | 0 | 0 | 0 | 0 | 0 | 0 | 0 | 0.23587 | 0 | -0.1647 | 0.48321 | -1.0427 | 0.23587 | 1.0801 | 0 | 1.8342 | -0.91697 | 1.082 | 0.18473 | 0 | 0 | 0 | 0 | -4.9 | 1.7 | 0 | 0 | 0 | 0 | 0 | 0
2014-12-25 | 22時 | 19.1602 | 2.7913 | 0 | 0 | 0 | 0 | 0 | 0 | 0 | 0.23587 | 0 | -0.1647 | 0.48321 | -1.0427 | 0.23587 | 1.0801 | 0 | 1.8342 | -0.91697 | 1.082 | 0.18473 | 0 | 0 | 0 | 0 | -4.9 | 1.6 | 0 | 0 | 0 | 0 | 0 | 0
2014-12-25 | 23時 | 19.0999 | 2.7826 | 0 | 0 | 0 | 0 | 0 | 0 | 0 | 0.23561 | 0 | -0.15468 | 0.47619 | -1.032 | 0.23561 | 1.0801 | 0 | 1.8342 | -0.91697 | 1.082 | 0.18473 | 0 | 0 | 0 | 0 | -4.7 | 1.5 | 0 | 0 | 0 | 0 | 0 | 0
2014-12-26 | 0時 | 19.1602 | 2.7913 | 0 | 0 | 0 | 0 | 0 | 0 | 0 | 0.23587 | 0 | -0.1647 | 0.48321 | -1.0427 | 0.23587 | 1.0801 | 0 | 1.8342 | -0.91697 | 1.082 | 0.18473 | 0 | 0 | 0 | 0 | -4.9 | 1.5 | 0 | 0 | 0 | 0 | 0 | 0
2014-12-26 | 1時 | 19.1602 | 2.7913 | 0 | 0 | 0 | 0 | 0 | 0 | 0 | 0.23587 | 0 | -0.1647 | 0.48321 | -1.0427 | 0.23587 | 1.0801 | 0 | 1.8342 | -0.91697 | 1.082 | 0.18473 | 0 | 0 | 0 | 0 | -4.9 | 1.5 | 0 | 0 | 0 | 0 | 0 | 0
2014-12-26 | 2時 | 19.1904 | 2.7957 | 0 | 0 | 0 | 0 | 0 | 0 | 0 | 0.236 | 0 | -0.16971 | 0.48672 | -1.048 | 0.236 | 1.0801 | 0 | 1.8342 | -0.91697 | 1.082 | 0.18473 | 0 | 0 | 0 | 0 | -5 | 1.5 | 0 | 0 | 0 | 0 | 0 | 0
2014-12-26 | 3時 | 19.0398 | 2.7738 | 0 | 0 | 0 | 0 | 0 | 0 | 0 | 0.23536 | 0 | -0.14466 | 0.46917 | -1.0214 | 0.23536 | 1.0801 | 0 | 1.8342 | -0.91697 | 1.082 | 0.18473 | 0 | 0 | 0 | 0 | -4.5 | 1.4 | 0 | 0 | 0 | 0 | 0 | 0
2014-12-26 | 4時 | 19.5558 | 2.849 | 0 | 0 | 0 | 0 | 0 | 0 | 0 | 0.23753 | 0 | -0.22983 | 0.52883 | -1.1119 | 0.23753 | 1.0801 | 0 | 1.8342 | -0.91697 | 1.082 | 0.18473 | 0 | 0 | 0 | 0 | -6.2 | 1.6 | 0 | 0 | 0 | 0 | 0 | 0
2014-12-26 | 5時 | 19.7405 | 2.8759 | 0 | 0 | 0 | 0 | 0 | 0 | 0 | 0.2383 | 0 | -0.25988 | 0.54988 | -1.1438 | 0.2383 | 1.0801 | 0 | 1.8342 | -0.91697 | 1.082 | 0.18473 | 0 | 0 | 0 | 0 | -6.8 | 1.8 | 0 | 0 | 0 | 0 | 0 | 0
2014-12-26 | 6時 | 19.9577 | 2.9075 | 0 | 0 | 0 | 0 | 0 | 0 | 0 | 0.2392 | 0 | -0.29495 | 0.57445 | -1.1811 | 0.2392 | 1.0801 | 0 | 1.8342 | -0.91697 | 1.082 | 0.18473 | 0 | 0 | 0 | 0 | -7.5 | 1.7 | 0 | 0 | 0 | 0 | 0 | 0
2014-12-26 | 7時 | 19.6788 | 2.8669 | 0 | 0 | 0 | 0 | 0 | 0 | 0 | 0.23805 | 0 | -0.24986 | 0.54287 | -1.1332 | 0.23805 | 1.0801 | 0 | 1.8342 | -0.91697 | 1.082 | 0.18473 | 0 | 0 | 0 | 0 | -6.6 | 1.8 | 0 | 0 | 0 | 0 | 0 | 0
2014-12-26 | 8時 | 19.0698 | 2.7782 | 0 | 0 | 0 | 0 | 0 | 0 | 0 | 0.23548 | 0 | -0.14967 | 0.47268 | -1.0267 | 0.23548 | 1.0801 | 0 | 1.8342 | -0.91697 | 1.082 | 0.18473 | 0 | 0 | 0 | 0 | -4.6 | 1.8 | 0 | 0 | 0 | 0 | 0 | 0
2014-12-26 | 9時 | 18.5638 | 2.7045 | 0 | 0 | 0 | 0 | 0 | 0 | 0 | 0.2333 | 0 | -0.064503 | 0.41302 | -0.93616 | 0.2333 | 1.0801 | 0 | 1.8342 | -0.91697 | 1.082 | 0.18473 | 0 | 0 | 0 | 0 | -2.9 | 2 | 0 | 0 | 0 | 0 | 0 | 0
2014-12-26 | 10時 | 18.1841 | 2.6491 | 0 | 0 | 0 | 0 | 0 | 0 | 0 | 0.23164 | 0 | 0.00062447 | 0.3674 | -0.86694 | 0.23164 | 1.0801 | 0 | 1.8342 | -0.91697 | 1.082 | 0.18473 | 0 | 0 | 0 | 0 | -1.6 | 1.9 | 0 | 0 | 0 | 0 | 0 | 0
2014-12-26 | 11時 | 17.8391 | 2.5989 | 0 | 0 | 0 | 0 | 0 | 0 | 0 | 0.2301 | 0 | 0.060742 | 0.32529 | -0.80304 | 0.2301 | 1.0801 | 0 | 1.8342 | -0.91697 | 1.082 | 0.18473 | 0 | 0 | 0 | 0 | -0.4 | 2 | 0 | 0 | 0 | 0 | 0 | 0
2014-12-26 | 12時 | 17.5276 | 2.5535 | 0 | 0 | 0 | 0 | 0 | 0 | 0 | 0.22869 | 0 | 0.11585 | 0.28669 | -0.74446 | 0.22869 | 1.0801 | 0 | 1.8342 | -0.91697 | 1.082 | 0.18473 | 0 | 0 | 0 | 0 | 0.7 | 2 | 0 | 0 | 0 | 0 | 0 | 0
2014-12-26 | 13時 | 17.6686 | 2.574 | 0 | 0 | 0 | 0 | 0 | 0 | 0 | 0.22933 | 0 | 0.0908 | 0.30424 | -0.77109 | 0.22933 | 1.0801 | 0 | 1.8342 | -0.91697 | 1.082 | 0.18473 | 0 | 0 | 0 | 0 | 0.2 | 2.1 | 0 | 0 | 0 | 0 | 0 | 0
2014-12-26 | 14時 | 17.4995 | 2.5494 | 0 | 0 | 0 | 0 | 0 | 0 | 0 | 0.22856 | 0 | 0.12086 | 0.28318 | -0.73914 | 0.22856 | 1.0801 | 0 | 1.8342 | -0.91697 | 1.082 | 0.18473 | 0 | 0 | 0 | 0 | 0.8 | 2.1 | 0 | 0 | 0 | 0 | 0 | 0
2014-12-26 | 15時 | 17.6403 | 2.5699 | 0 | 0 | 0 | 0 | 0 | 0 | 0 | 0.2292 | 0 | 0.09581 | 0.30073 | -0.76576 | 0.2292 | 1.0801 | 0 | 1.8342 | -0.91697 | 1.082 | 0.18473 | 0 | 0 | 0 | 0 | 0.3 | 2.1 | 0 | 0 | 0 | 0 | 0 | 0
2014-12-26 | 16時 | 18.0685 | 2.6323 | 0 | 0 | 0 | 0 | 0 | 0 | 0 | 0.23113 | 0 | 0.020664 | 0.35337 | -0.84564 | 0.23113 | 1.0801 | 0 | 1.8342 | -0.91697 | 1.082 | 0.18473 | 0 | 0 | 0 | 0 | -1.2 | 2.5 | 0 | 0 | 0 | 0 | 0 | 0
2014-12-26 | 17時 | 18.2421 | 2.6576 | 0 | 0 | 0 | 0 | 0 | 0 | 0 | 0.23189 | 0 | -0.0093951 | 0.37442 | -0.87759 | 0.23189 | 1.0801 | 0 | 1.8342 | -0.91697 | 1.082 | 0.18473 | 0 | 0 | 0 | 0 | -1.8 | 2.7 | 0 | 0 | 0 | 0 | 0 | 0
2014-12-26 | 18時 | 18.2421 | 2.6576 | 0 | 0 | 0 | 0 | 0 | 0 | 0 | 0.23189 | 0 | -0.0093951 | 0.37442 | -0.87759 | 0.23189 | 1.0801 | 0 | 1.8342 | -0.91697 | 1.082 | 0.18473 | 0 | 0 | 0 | 0 | -1.8 | 2.9 | 0 | 0 | 0 | 0 | 0 | 0
2014-12-26 | 19時 | 18.2421 | 2.6576 | 0 | 0 | 0 | 0 | 0 | 0 | 0 | 0.23189 | 0 | -0.0093951 | 0.37442 | -0.87759 | 0.23189 | 1.0801 | 0 | 1.8342 | -0.91697 | 1.082 | 0.18473 | 0 | 0 | 0 | 0 | -1.8 | 2.9 | 0 | 0 | 0 | 0 | 0 | 0
2014-12-26 | 20時 | 18.3878 | 2.6788 | 0 | 0 | 0 | 0 | 0 | 0 | 0 | 0.23254 | 0 | -0.034444 | 0.39197 | -0.90421 | 0.23254 | 1.0801 | 0 | 1.8342 | -0.91697 | 1.082 | 0.18473 | 0 | 0 | 0 | 0 | -2.3 | 2.6 | 0 | 0 | 0 | 0 | 0 | 0
2014-12-26 | 21時 | 18.417 | 2.6831 | 0 | 0 | 0 | 0 | 0 | 0 | 0 | 0.23266 | 0 | -0.039454 | 0.39548 | -0.90954 | 0.23266 | 1.0801 | 0 | 1.8342 | -0.91697 | 1.082 | 0.18473 | 0 | 0 | 0 | 0 | -2.4 | 2.6 | 0 | 0 | 0 | 0 | 0 | 0
2014-12-26 | 22時 | 18.505 | 2.6959 | 0 | 0 | 0 | 0 | 0 | 0 | 0 | 0.23305 | 0 | -0.054483 | 0.40601 | -0.92551 | 0.23305 | 1.0801 | 0 | 1.8342 | -0.91697 | 1.082 | 0.18473 | 0 | 0 | 0 | 0 | -2.7 | 2.8 | 0 | 0 | 0 | 0 | 0 | 0
2014-12-26 | 23時 | 18.5344 | 2.7002 | 0 | 0 | 0 | 0 | 0 | 0 | 0 | 0.23318 | 0 | -0.059493 | 0.40952 | -0.93084 | 0.23318 | 1.0801 | 0 | 1.8342 | -0.91697 | 1.082 | 0.18473 | 0 | 0 | 0 | 0 | -2.8 | 2.7 | 0 | 0 | 0 | 0 | 0 | 0
2014-12-27 | 0時 | 18.6228 | 2.713 | 0 | 0 | 0 | 0 | 0 | 0 | 0 | 0.23356 | 0 | -0.074522 | 0.42004 | -0.94681 | 0.23356 | 1.0801 | 0 | 1.8342 | -0.91697 | 1.082 | 0.18473 | 0 | 0 | 0 | 0 | -3.1 | 2.6 | 0 | 0 | 0 | 0 | 0 | 0
2014-12-27 | 1時 | 18.8006 | 2.739 | 0 | 0 | 0 | 0 | 0 | 0 | 0 | 0.23433 | 0 | -0.10458 | 0.4411 | -0.97876 | 0.23433 | 1.0801 | 0 | 1.8342 | -0.91697 | 1.082 | 0.18473 | 0 | 0 | 0 | 0 | -3.7 | 2.5 | 0 | 0 | 0 | 0 | 0 | 0
2014-12-27 | 2時 | 19.2813 | 2.809 | 0 | 0 | 0 | 0 | 0 | 0 | 0 | 0.23638 | 0 | -0.18474 | 0.49725 | -1.064 | 0.23638 | 1.0801 | 0 | 1.8342 | -0.91697 | 1.082 | 0.18473 | 0 | 0 | 0 | 0 | -5.3 | 2.3 | 0 | 0 | 0 | 0 | 0 | 0
2014-12-27 | 3時 | 19.5252 | 2.8445 | 0 | 0 | 0 | 0 | 0 | 0 | 0 | 0.23741 | 0 | -0.22482 | 0.52532 | -1.1066 | 0.23741 | 1.0801 | 0 | 1.8342 | -0.91697 | 1.082 | 0.18473 | 0 | 0 | 0 | 0 | -6.1 | 2.1 | 0 | 0 | 0 | 0 | 0 | 0
2014-12-27 | 4時 | 19.7714 | 2.8804 | 0 | 0 | 0 | 0 | 0 | 0 | 0 | 0.23843 | 0 | -0.26489 | 0.55339 | -1.1492 | 0.23843 | 1.0801 | 0 | 1.8342 | -0.91697 | 1.082 | 0.18473 | 0 | 0 | 0 | 0 | -6.9 | 1.9 | 0 | 0 | 0 | 0 | 0 | 0
2014-12-27 | 5時 | 20.0201 | 2.9166 | 0 | 0 | 0 | 0 | 0 | 0 | 0 | 0.23946 | 0 | -0.30497 | 0.58147 | -1.1918 | 0.23946 | 1.0801 | 0 | 1.8342 | -0.91697 | 1.082 | 0.18473 | 0 | 0 | 0 | 0 | -7.7 | 1.8 | 0 | 0 | 0 | 0 | 0 | 0
2014-12-27 | 6時 | 20.0513 | 2.9212 | 0 | 0 | 0 | 0 | 0 | 0 | 0 | 0.23959 | 0 | -0.30998 | 0.58498 | -1.1971 | 0.23959 | 1.0801 | 0 | 1.8342 | -0.91697 | 1.082 | 0.18473 | 0 | 0 | 0 | 0 | -7.8 | 1.8 | 0 | 0 | 0 | 0 | 0 | 0
2014-12-27 | 7時 | 19.464 | 2.8356 | 0 | 0 | 0 | 0 | 0 | 0 | 0 | 0.23715 | 0 | -0.2148 | 0.5183 | -1.0959 | 0.23715 | 1.0801 | 0 | 1.8342 | -0.91697 | 1.082 | 0.18473 | 0 | 0 | 0 | 0 | -5.9 | 2 | 0 | 0 | 0 | 0 | 0 | 0
2014-12-27 | 8時 | 19.0097 | 2.7694 | 0 | 0 | 0 | 0 | 0 | 0 | 0 | 0.23523 | 0 | -0.13965 | 0.46566 | -1.016 | 0.23523 | 1.0801 | 0 | 1.8342 | -0.91697 | 1.082 | 0.18473 | 0 | 0 | 0 | 0 | -4.4 | 2.1 | 0 | 0 | 0 | 0 | 0 | 0
2014-12-27 | 9時 | 18.3878 | 2.6788 | 0 | 0 | 0 | 0 | 0 | 0 | 0 | 0.23254 | 0 | -0.034444 | 0.39197 | -0.90421 | 0.23254 | 1.0801 | 0 | 1.8342 | -0.91697 | 1.082 | 0.18473 | 0 | 0 | 0 | 0 | -2.3 | 2.3 | 0 | 0 | 0 | 0 | 0 | 0
2014-12-27 | 10時 | 17.7821 | 2.5906 | 0 | 0 | 0 | 0 | 0 | 0 | 0 | 0.22984 | 0 | 0.070761 | 0.31828 | -0.79239 | 0.22984 | 1.0801 | 0 | 1.8342 | -0.91697 | 1.082 | 0.18473 | 0 | 0 | 0 | 0 | -0.2 | 2.4 | 0 | 0 | 0 | 0 | 0 | 0
2014-12-27 | 11時 | 17.3038 | 2.5209 | 0 | 0 | 0 | 0 | 0 | 0 | 0 | 0.22766 | 0 | 0.15593 | 0.25862 | -0.70186 | 0.22766 | 1.0801 | 0 | 1.8342 | -0.91697 | 1.082 | 0.18473 | 0 | 0 | 0 | 0 | 1.5 | 2.3 | 0 | 0 | 0 | 0 | 0 | 0
2014-12-27 | 12時 | 17.3038 | 2.5209 | 0 | 0 | 0 | 0 | 0 | 0 | 0 | 0.22766 | 0 | 0.15593 | 0.25862 | -0.70186 | 0.22766 | 1.0801 | 0 | 1.8342 | -0.91697 | 1.082 | 0.18473 | 0 | 0 | 0 | 0 | 1.5 | 2.4 | 0 | 0 | 0 | 0 | 0 | 0
2014-12-27 | 13時 | 17.697 | 2.5782 | 0 | 0 | 0 | 0 | 0 | 0 | 0 | 0.22946 | 0 | 0.085791 | 0.30775 | -0.77641 | 0.22946 | 1.0801 | 0 | 1.8342 | -0.91697 | 1.082 | 0.18473 | 0 | 0 | 0 | 0 | 0.1 | 2.7 | 0 | 0 | 0 | 0 | 0 | 0
2014-12-27 | 14時 | 17.7253 | 2.5823 | 0 | 0 | 0 | 0 | 0 | 0 | 0 | 0.22959 | 0 | 0.080781 | 0.31126 | -0.78174 | 0.22959 | 1.0801 | 0 | 1.8342 | -0.91697 | 1.082 | 0.18473 | 0 | 0 | 0 | 0 | 0 | 2.6 | 0 | 0 | 0 | 0 | 0 | 0
2014-12-27 | 15時 | 17.697 | 2.5782 | 0 | 0 | 0 | 0 | 0 | 0 | 0 | 0.22946 | 0 | 0.085791 | 0.30775 | -0.77641 | 0.22946 | 1.0801 | 0 | 1.8342 | -0.91697 | 1.082 | 0.18473 | 0 | 0 | 0 | 0 | 0.1 | 2.4 | 0 | 0 | 0 | 0 | 0 | 0
2014-12-27 | 16時 | 17.9822 | 2.6197 | 0 | 0 | 0 | 0 | 0 | 0 | 0 | 0.23074 | 0 | 0.035693 | 0.34284 | -0.82966 | 0.23074 | 1.0801 | 0 | 1.8342 | -0.91697 | 1.082 | 0.18473 | 0 | 0 | 0 | 0 | -0.9 | 2.5 | 0 | 0 | 0 | 0 | 0 | 0
2014-12-27 | 17時 | 18.0974 | 2.6365 | 0 | 0 | 0 | 0 | 0 | 0 | 0 | 0.23125 | 0 | 0.015654 | 0.35688 | -0.85096 | 0.23125 | 1.0801 | 0 | 1.8342 | -0.91697 | 1.082 | 0.18473 | 0 | 0 | 0 | 0 | -1.3 | 2.2 | 0 | 0 | 0 | 0 | 0 | 0
2014-12-27 | 18時 | 18.4756 | 2.6916 | 0 | 0 | 0 | 0 | 0 | 0 | 0 | 0.23292 | 0 | -0.049473 | 0.4025 | -0.92019 | 0.23292 | 1.0801 | 0 | 1.8342 | -0.91697 | 1.082 | 0.18473 | 0 | 0 | 0 | 0 | -2.6 | 2.3 | 0 | 0 | 0 | 0 | 0 | 0
2014-12-27 | 19時 | 18.9199 | 2.7563 | 0 | 0 | 0 | 0 | 0 | 0 | 0 | 0.23484 | 0 | -0.12462 | 0.45513 | -1.0001 | 0.23484 | 1.0801 | 0 | 1.8342 | -0.91697 | 1.082 | 0.18473 | 0 | 0 | 0 | 0 | -4.1 | 2.2 | 0 | 0 | 0 | 0 | 0 | 0
2014-12-27 | 20時 | 19.251 | 2.8046 | 0 | 0 | 0 | 0 | 0 | 0 | 0 | 0.23625 | 0 | -0.17973 | 0.49374 | -1.0586 | 0.23625 | 1.0801 | 0 | 1.8342 | -0.91697 | 1.082 | 0.18473 | 0 | 0 | 0 | 0 | -5.2 | 2.1 | 0 | 0 | 0 | 0 | 0 | 0
2014-12-27 | 21時 | 19.4029 | 2.8267 | 0 | 0 | 0 | 0 | 0 | 0 | 0 | 0.23689 | 0 | -0.20478 | 0.51128 | -1.0853 | 0.23689 | 1.0801 | 0 | 1.8342 | -0.91697 | 1.082 | 0.18473 | 0 | 0 | 0 | 0 | -5.7 | 2.1 | 0 | 0 | 0 | 0 | 0 | 0
2014-12-27 | 22時 | 19.7405 | 2.8759 | 0 | 0 | 0 | 0 | 0 | 0 | 0 | 0.2383 | 0 | -0.25988 | 0.54988 | -1.1438 | 0.2383 | 1.0801 | 0 | 1.8342 | -0.91697 | 1.082 | 0.18473 | 0 | 0 | 0 | 0 | -6.8 | 1.9 | 0 | 0 | 0 | 0 | 0 | 0
2014-12-27 | 23時 | 19.7714 | 2.8804 | 0 | 0 | 0 | 0 | 0 | 0 | 0 | 0.23843 | 0 | -0.26489 | 0.55339 | -1.1492 | 0.23843 | 1.0801 | 0 | 1.8342 | -0.91697 | 1.082 | 0.18473 | 0 | 0 | 0 | 0 | -6.9 | 1.9 | 0 | 0 | 0 | 0 | 0 | 0
2014-12-28 | 0時 | 20.0513 | 2.9212 | 0 | 0 | 0 | 0 | 0 | 0 | 0 | 0.23959 | 0 | -0.30998 | 0.58498 | -1.1971 | 0.23959 | 1.0801 | 0 | 1.8342 | -0.91697 | 1.082 | 0.18473 | 0 | 0 | 0 | 0 | -7.8 | 1.9 | 0 | 0 | 0 | 0 | 0 | 0
2014-12-28 | 1時 | 20.1767 | 2.9394 | 0 | 0 | 0 | 0 | 0 | 0 | 0 | 0.2401 | 0 | -0.33002 | 0.59901 | -1.2184 | 0.2401 | 1.0801 | 0 | 1.8342 | -0.91697 | 1.082 | 0.18473 | 0 | 0 | 0 | 0 | -8.2 | 1.7 | 0 | 0 | 0 | 0 | 0 | 0
2014-12-28 | 2時 | 20.3342 | 2.9624 | 0 | 0 | 0 | 0 | 0 | 0 | 0 | 0.24074 | 0 | -0.35507 | 0.61656 | -1.245 | 0.24074 | 1.0801 | 0 | 1.8342 | -0.91697 | 1.082 | 0.18473 | 0 | 0 | 0 | 0 | -8.7 | 1.7 | 0 | 0 | 0 | 0 | 0 | 0
2014-12-28 | 3時 | 20.3974 | 2.9716 | 0 | 0 | 0 | 0 | 0 | 0 | 0 | 0.24099 | 0 | -0.36509 | 0.62358 | -1.2557 | 0.24099 | 1.0801 | 0 | 1.8342 | -0.91697 | 1.082 | 0.18473 | 0 | 0 | 0 | 0 | -8.9 | 1.7 | 0 | 0 | 0 | 0 | 0 | 0
2014-12-28 | 4時 | 20.62 | 3.004 | 0 | 0 | 0 | 0 | 0 | 0 | 0 | 0.24189 | 0 | -0.40016 | 0.64814 | -1.2929 | 0.24189 | 1.0801 | 0 | 1.8342 | -0.91697 | 1.082 | 0.18473 | 0 | 0 | 0 | 0 | -9.6 | 1.6 | 0 | 0 | 0 | 0 | 0 | 0
2014-12-28 | 5時 | 20.684 | 3.0133 | 0 | 0 | 0 | 0 | 0 | 0 | 0 | 0.24215 | 0 | -0.41018 | 0.65516 | -1.3036 | 0.24215 | 1.0801 | 0 | 1.8342 | -0.91697 | 1.082 | 0.18473 | 0 | 0 | 0 | 0 | -9.8 | 1.6 | 0 | 0 | 0 | 0 | 0 | 0
2014-12-28 | 6時 | 20.5244 | 2.9901 | 0 | 0 | 0 | 0 | 0 | 0 | 0 | 0.24151 | 0 | -0.38513 | 0.63761 | -1.277 | 0.24151 | 1.0801 | 0 | 1.8342 | -0.91697 | 1.082 | 0.18473 | 0 | 0 | 0 | 0 | -9.3 | 1.6 | 0 | 0 | 0 | 0 | 0 | 0
2014-12-28 | 7時 | 20.2711 | 2.9532 | 0 | 0 | 0 | 0 | 0 | 0 | 0 | 0.24048 | 0 | -0.34505 | 0.60954 | -1.2344 | 0.24048 | 1.0801 | 0 | 1.8342 | -0.91697 | 1.082 | 0.18473 | 0 | 0 | 0 | 0 | -8.5 | 1.7 | 0 | 0 | 0 | 0 | 0 | 0
2014-12-28 | 8時 | 19.5252 | 2.8445 | 0 | 0 | 0 | 0 | 0 | 0 | 0 | 0.23741 | 0 | -0.22482 | 0.52532 | -1.1066 | 0.23741 | 1.0801 | 0 | 1.8342 | -0.91697 | 1.082 | 0.18473 | 0 | 0 | 0 | 0 | -6.1 | 1.8 | 0 | 0 | 0 | 0 | 0 | 0
2014-12-28 | 9時 | 18.7709 | 2.7346 | 0 | 0 | 0 | 0 | 0 | 0 | 0 | 0.2342 | 0 | -0.099571 | 0.43759 | -0.97344 | 0.2342 | 1.0801 | 0 | 1.8342 | -0.91697 | 1.082 | 0.18473 | 0 | 0 | 0 | 0 | -3.6 | 2.1 | 0 | 0 | 0 | 0 | 0 | 0
2014-12-28 | 10時 | 18.0397 | 2.6281 | 0 | 0 | 0 | 0 | 0 | 0 | 0 | 0.231 | 0 | 0.025673 | 0.34986 | -0.84031 | 0.231 | 1.0801 | 0 | 1.8342 | -0.91697 | 1.082 | 0.18473 | 0 | 0 | 0 | 0 | -1.1 | 2.2 | 0 | 0 | 0 | 0 | 0 | 0
2014-12-28 | 11時 | 17.5557 | 2.5576 | 0 | 0 | 0 | 0 | 0 | 0 | 0 | 0.22882 | 0 | 0.11084 | 0.2902 | -0.74979 | 0.22882 | 1.0801 | 0 | 1.8342 | -0.91697 | 1.082 | 0.18473 | 0 | 0 | 0 | 0 | 0.6 | 2.4 | 0 | 0 | 0 | 0 | 0 | 0
2014-12-28 | 12時 | 17.4995 | 2.5494 | 0 | 0 | 0 | 0 | 0 | 0 | 0 | 0.22856 | 0 | 0.12086 | 0.28318 | -0.73914 | 0.22856 | 1.0801 | 0 | 1.8342 | -0.91697 | 1.082 | 0.18473 | 0 | 0 | 0 | 0 | 0.8 | 2.4 | 0 | 0 | 0 | 0 | 0 | 0
2014-12-28 | 13時 | 17.5557 | 2.5576 | 0 | 0 | 0 | 0 | 0 | 0 | 0 | 0.22882 | 0 | 0.11084 | 0.2902 | -0.74979 | 0.22882 | 1.0801 | 0 | 1.8342 | -0.91697 | 1.082 | 0.18473 | 0 | 0 | 0 | 0 | 0.6 | 2.7 | 0 | 0 | 0 | 0 | 0 | 0
2014-12-28 | 14時 | 17.6403 | 2.5699 | 0 | 0 | 0 | 0 | 0 | 0 | 0 | 0.2292 | 0 | 0.09581 | 0.30073 | -0.76576 | 0.2292 | 1.0801 | 0 | 1.8342 | -0.91697 | 1.082 | 0.18473 | 0 | 0 | 0 | 0 | 0.3 | 2.7 | 0 | 0 | 0 | 0 | 0 | 0
2014-12-28 | 15時 | 17.5557 | 2.5576 | 0 | 0 | 0 | 0 | 0 | 0 | 0 | 0.22882 | 0 | 0.11084 | 0.2902 | -0.74979 | 0.22882 | 1.0801 | 0 | 1.8342 | -0.91697 | 1.082 | 0.18473 | 0 | 0 | 0 | 0 | 0.6 | 2.8 | 0 | 0 | 0 | 0 | 0 | 0
2014-12-28 | 16時 | 17.5557 | 2.5576 | 0 | 0 | 0 | 0 | 0 | 0 | 0 | 0.22882 | 0 | 0.11084 | 0.2902 | -0.74979 | 0.22882 | 1.0801 | 0 | 1.8342 | -0.91697 | 1.082 | 0.18473 | 0 | 0 | 0 | 0 | 0.6 | 2.9 | 0 | 0 | 0 | 0 | 0 | 0
2014-12-28 | 17時 | 17.5557 | 2.5576 | 0 | 0 | 0 | 0 | 0 | 0 | 0 | 0.22882 | 0 | 0.11084 | 0.2902 | -0.74979 | 0.22882 | 1.0801 | 0 | 1.8342 | -0.91697 | 1.082 | 0.18473 | 0 | 0 | 0 | 0 | 0.6 | 2.9 | 0 | 0 | 0 | 0 | 0 | 0
2014-12-28 | 18時 | 17.7253 | 2.5823 | 0 | 0 | 0 | 0 | 0 | 0 | 0 | 0.22959 | 0 | 0.080781 | 0.31126 | -0.78174 | 0.22959 | 1.0801 | 0 | 1.8342 | -0.91697 | 1.082 | 0.18473 | 0 | 0 | 0 | 0 | 0 | 2.9 | 0 | 0 | 0 | 0 | 0 | 0
2014-12-28 | 19時 | 17.6121 | 2.5658 | 0 | 0 | 0 | 0 | 0 | 0 | 0 | 0.22907 | 0 | 0.10082 | 0.29722 | -0.76044 | 0.22907 | 1.0801 | 0 | 1.8342 | -0.91697 | 1.082 | 0.18473 | 0 | 0 | 0 | 0 | 0.4 | 2.9 | 0 | 0 | 0 | 0 | 0 | 0
2014-12-28 | 20時 | 17.5557 | 2.5576 | 0 | 0 | 0 | 0 | 0 | 0 | 0 | 0.22882 | 0 | 0.11084 | 0.2902 | -0.74979 | 0.22882 | 1.0801 | 0 | 1.8342 | -0.91697 | 1.082 | 0.18473 | 0 | 0 | 0 | 0 | 0.6 | 2.9 | 0 | 0 | 0 | 0 | 0 | 0
2014-12-28 | 21時 | 17.7253 | 2.5823 | 0 | 0 | 0 | 0 | 0 | 0 | 0 | 0.22959 | 0 | 0.080781 | 0.31126 | -0.78174 | 0.22959 | 1.0801 | 0 | 1.8342 | -0.91697 | 1.082 | 0.18473 | 0 | 0 | 0 | 0 | 0 | 2.9 | 0 | 0 | 0 | 0 | 0 | 0
2014-12-28 | 22時 | 18.1262 | 2.6407 | 0 | 0 | 0 | 0 | 0 | 0 | 0 | 0.23138 | 0 | 0.010644 | 0.36039 | -0.85629 | 0.23138 | 1.0801 | 0 | 1.8342 | -0.91697 | 1.082 | 0.18473 | 0 | 0 | 0 | 0 | -1.4 | 2.9 | 0 | 0 | 0 | 0 | 0 | 0
2014-12-28 | 23時 | 18.505 | 2.6959 | 0 | 0 | 0 | 0 | 0 | 0 | 0 | 0.23305 | 0 | -0.054483 | 0.40601 | -0.92551 | 0.23305 | 1.0801 | 0 | 1.8342 | -0.91697 | 1.082 | 0.18473 | 0 | 0 | 0 | 0 | -2.7 | 2.8 | 0 | 0 | 0 | 0 | 0 | 0
2014-12-29 | 0時 | 18.6523 | 2.7174 | 0 | 0 | 0 | 0 | 0 | 0 | 0 | 0.23369 | 0 | -0.079532 | 0.42355 | -0.95214 | 0.23369 | 1.0801 | 0 | 1.8342 | -0.91697 | 1.082 | 0.18473 | 0 | 0 | 0 | 0 | -3.2 | 2.6 | 0 | 0 | 0 | 0 | 0 | 0
2014-12-29 | 1時 | 18.8602 | 2.7476 | 0 | 0 | 0 | 0 | 0 | 0 | 0 | 0.23459 | 0 | -0.1146 | 0.44812 | -0.98941 | 0.23459 | 1.0801 | 0 | 1.8342 | -0.91697 | 1.082 | 0.18473 | 0 | 0 | 0 | 0 | -3.9 | 2.6 | 0 | 0 | 0 | 0 | 0 | 0
2014-12-29 | 2時 | 19.1602 | 2.7913 | 0 | 0 | 0 | 0 | 0 | 0 | 0 | 0.23587 | 0 | -0.1647 | 0.48321 | -1.0427 | 0.23587 | 1.0801 | 0 | 1.8342 | -0.91697 | 1.082 | 0.18473 | 0 | 0 | 0 | 0 | -4.9 | 2.4 | 0 | 0 | 0 | 0 | 0 | 0
2014-12-29 | 3時 | 19.1301 | 2.7869 | 0 | 0 | 0 | 0 | 0 | 0 | 0 | 0.23574 | 0 | -0.15969 | 0.4797 | -1.0373 | 0.23574 | 1.0801 | 0 | 1.8342 | -0.91697 | 1.082 | 0.18473 | 0 | 0 | 0 | 0 | -4.8 | 2.4 | 0 | 0 | 0 | 0 | 0 | 0
2014-12-29 | 4時 | 18.89 | 2.752 | 0 | 0 | 0 | 0 | 0 | 0 | 0 | 0.23471 | 0 | -0.11961 | 0.45163 | -0.99474 | 0.23471 | 1.0801 | 0 | 1.8342 | -0.91697 | 1.082 | 0.18473 | 0 | 0 | 0 | 0 | -4 | 2.6 | 0 | 0 | 0 | 0 | 0 | 0
2014-12-29 | 5時 | 18.7115 | 2.726 | 0 | 0 | 0 | 0 | 0 | 0 | 0 | 0.23395 | 0 | -0.089552 | 0.43057 | -0.96279 | 0.23395 | 1.0801 | 0 | 1.8342 | -0.91697 | 1.082 | 0.18473 | 0 | 0 | 0 | 0 | -3.4 | 2.6 | 0 | 0 | 0 | 0 | 0 | 0
2014-12-29 | 6時 | 18.6228 | 2.713 | 0 | 0 | 0 | 0 | 0 | 0 | 0 | 0.23356 | 0 | -0.074522 | 0.42004 | -0.94681 | 0.23356 | 1.0801 | 0 | 1.8342 | -0.91697 | 1.082 | 0.18473 | 0 | 0 | 0 | 0 | -3.1 | 2.7 | 0 | 0 | 0 | 0 | 0 | 0
2014-12-29 | 7時 | 18.3586 | 2.6746 | 0 | 0 | 0 | 0 | 0 | 0 | 0 | 0.23241 | 0 | -0.029434 | 0.38846 | -0.89889 | 0.23241 | 1.0801 | 0 | 1.8342 | -0.91697 | 1.082 | 0.18473 | 0 | 0 | 0 | 0 | -2.2 | 2.8 | 0 | 0 | 0 | 0 | 0 | 0
2014-12-29 | 8時 | 18.2712 | 2.6618 | 0 | 0 | 0 | 0 | 0 | 0 | 0 | 0.23202 | 0 | -0.014405 | 0.37793 | -0.88291 | 0.23202 | 1.0801 | 0 | 1.8342 | -0.91697 | 1.082 | 0.18473 | 0 | 0 | 0 | 0 | -1.9 | 2.7 | 0 | 0 | 0 | 0 | 0 | 0
2014-12-29 | 9時 | 17.5557 | 2.5576 | 0 | 0 | 0 | 0 | 0 | 0 | 0 | 0.22882 | 0 | 0.11084 | 0.2902 | -0.74979 | 0.22882 | 1.0801 | 0 | 1.8342 | -0.91697 | 1.082 | 0.18473 | 0 | 0 | 0 | 0 | 0.6 | 3 | 0 | 0 | 0 | 0 | 0 | 0
2014-12-29 | 10時 | 17.4434 | 2.5412 | 0 | 0 | 0 | 0 | 0 | 0 | 0 | 0.22831 | 0 | 0.13088 | 0.27617 | -0.72849 | 0.22831 | 1.0801 | 0 | 1.8342 | -0.91697 | 1.082 | 0.18473 | 0 | 0 | 0 | 0 | 1 | 3 | 0 | 0 | 0 | 0 | 0 | 0
2014-12-29 | 11時 | 17.3595 | 2.529 | 0 | 0 | 0 | 0 | 0 | 0 | 0 | 0.22792 | 0 | 0.14591 | 0.26564 | -0.71251 | 0.22792 | 1.0801 | 0 | 1.8342 | -0.91697 | 1.082 | 0.18473 | 0 | 0 | 0 | 0 | 1.3 | 3 | 0 | 0 | 0 | 0 | 0 | 0
2014-12-29 | 12時 | 17.1928 | 2.5047 | 0 | 0 | 0 | 0 | 0 | 0 | 0 | 0.22715 | 0 | 0.17597 | 0.24458 | -0.68056 | 0.22715 | 1.0801 | 0 | 1.8342 | -0.91697 | 1.082 | 0.18473 | 0 | 0 | 0 | 0 | 1.9 | 3.2 | 0 | 0 | 0 | 0 | 0 | 0
2014-12-29 | 13時 | 16.8906 | 2.4607 | 0 | 0 | 0 | 0 | 0 | 0 | 0 | 0.22574 | 0 | 0.23107 | 0.20598 | -0.62199 | 0.22574 | 1.0801 | 0 | 1.8342 | -0.91697 | 1.082 | 0.18473 | 0 | 0 | 0 | 0 | 3 | 3.6 | 0 | 0 | 0 | 0 | 0 | 0
2014-12-29 | 14時 | 16.8362 | 2.4528 | 0 | 0 | 0 | 0 | 0 | 0 | 0 | 0.22549 | 0 | 0.24109 | 0.19896 | -0.61134 | 0.22549 | 1.0801 | 0 | 1.8342 | -0.91697 | 1.082 | 0.18473 | 0 | 0 | 0 | 0 | 3.2 | 3.5 | 0 | 0 | 0 | 0 | 0 | 0
2014-12-29 | 15時 | 16.9179 | 2.4647 | 0 | 0 | 0 | 0 | 0 | 0 | 0 | 0.22587 | 0 | 0.22606 | 0.20949 | -0.62731 | 0.22587 | 1.0801 | 0 | 1.8342 | -0.91697 | 1.082 | 0.18473 | 0 | 0 | 0 | 0 | 2.9 | 3.6 | 0 | 0 | 0 | 0 | 0 | 0
2014-12-29 | 16時 | 16.9726 | 2.4726 | 0 | 0 | 0 | 0 | 0 | 0 | 0 | 0.22613 | 0 | 0.21604 | 0.21651 | -0.63796 | 0.22613 | 1.0801 | 0 | 1.8342 | -0.91697 | 1.082 | 0.18473 | 0 | 0 | 0 | 0 | 2.7 | 3.7 | 0 | 0 | 0 | 0 | 0 | 0
2014-12-29 | 17時 | 16.9179 | 2.4647 | 0 | 0 | 0 | 0 | 0 | 0 | 0 | 0.22587 | 0 | 0.22606 | 0.20949 | -0.62731 | 0.22587 | 1.0801 | 0 | 1.8342 | -0.91697 | 1.082 | 0.18473 | 0 | 0 | 0 | 0 | 2.9 | 3.7 | 0 | 0 | 0 | 0 | 0 | 0
2014-12-29 | 18時 | 17.1099 | 2.4926 | 0 | 0 | 0 | 0 | 0 | 0 | 0 | 0.22677 | 0 | 0.191 | 0.23405 | -0.66459 | 0.22677 | 1.0801 | 0 | 1.8342 | -0.91697 | 1.082 | 0.18473 | 0 | 0 | 0 | 0 | 2.2 | 3.8 | 0 | 0 | 0 | 0 | 0 | 0
2014-12-29 | 19時 | 17.1928 | 2.5047 | 0 | 0 | 0 | 0 | 0 | 0 | 0 | 0.22715 | 0 | 0.17597 | 0.24458 | -0.68056 | 0.22715 | 1.0801 | 0 | 1.8342 | -0.91697 | 1.082 | 0.18473 | 0 | 0 | 0 | 0 | 1.9 | 3.9 | 0 | 0 | 0 | 0 | 0 | 0
2014-12-29 | 20時 | 17.3038 | 2.5209 | 0 | 0 | 0 | 0 | 0 | 0 | 0 | 0.22766 | 0 | 0.15593 | 0.25862 | -0.70186 | 0.22766 | 1.0801 | 0 | 1.8342 | -0.91697 | 1.082 | 0.18473 | 0 | 0 | 0 | 0 | 1.5 | 3.9 | 0 | 0 | 0 | 0 | 0 | 0
2014-12-29 | 21時 | 17.276 | 2.5168 | 0 | 0 | 0 | 0 | 0 | 0 | 0 | 0.22754 | 0 | 0.16094 | 0.25511 | -0.69654 | 0.22754 | 1.0801 | 0 | 1.8342 | -0.91697 | 1.082 | 0.18473 | 0 | 0 | 0 | 0 | 1.6 | 3.8 | 0 | 0 | 0 | 0 | 0 | 0
2014-12-29 | 22時 | 17.4154 | 2.5371 | 0 | 0 | 0 | 0 | 0 | 0 | 0 | 0.22818 | 0 | 0.13589 | 0.27266 | -0.72316 | 0.22818 | 1.0801 | 0 | 1.8342 | -0.91697 | 1.082 | 0.18473 | 0 | 0 | 0 | 0 | 1.1 | 3.7 | 0 | 0 | 0 | 0 | 0 | 0
2014-12-29 | 23時 | 17.4995 | 2.5494 | 0 | 0 | 0 | 0 | 0 | 0 | 0 | 0.22856 | 0 | 0.12086 | 0.28318 | -0.73914 | 0.22856 | 1.0801 | 0 | 1.8342 | -0.91697 | 1.082 | 0.18473 | 0 | 0 | 0 | 0 | 0.8 | 3.8 | 0 | 0 | 0 | 0 | 0 | 0
2014-12-30 | 0時 | 17.6686 | 2.574 | 0 | 0 | 0 | 0 | 0 | 0 | 0 | 0.22933 | 0 | 0.0908 | 0.30424 | -0.77109 | 0.22933 | 1.0801 | 0 | 1.8342 | -0.91697 | 1.082 | 0.18473 | 0 | 0 | 0 | 0 | 0.2 | 3.8 | 0 | 0 | 0 | 0 | 0 | 0
2014-12-30 | 1時 | 17.6403 | 2.5699 | 0 | 0 | 0 | 0 | 0 | 0 | 0 | 0.2292 | 0 | 0.09581 | 0.30073 | -0.76576 | 0.2292 | 1.0801 | 0 | 1.8342 | -0.91697 | 1.082 | 0.18473 | 0 | 0 | 0 | 0 | 0.3 | 3.8 | 0 | 0 | 0 | 0 | 0 | 0
2014-12-30 | 2時 | 17.5839 | 2.5617 | 0 | 0 | 0 | 0 | 0 | 0 | 0 | 0.22895 | 0 | 0.10583 | 0.29371 | -0.75511 | 0.22895 | 1.0801 | 0 | 1.8342 | -0.91697 | 1.082 | 0.18473 | 0 | 0 | 0 | 0 | 0.5 | 3.7 | 0 | 0 | 0 | 0 | 0 | 0
2014-12-30 | 3時 | 17.6121 | 2.5658 | 0 | 0 | 0 | 0 | 0 | 0 | 0 | 0.22907 | 0 | 0.10082 | 0.29722 | -0.76044 | 0.22907 | 1.0801 | 0 | 1.8342 | -0.91697 | 1.082 | 0.18473 | 0 | 0 | 0 | 0 | 0.4 | 3.7 | 0 | 0 | 0 | 0 | 0 | 0
2014-12-30 | 4時 | 17.6121 | 2.5658 | 0 | 0 | 0 | 0 | 0 | 0 | 0 | 0.22907 | 0 | 0.10082 | 0.29722 | -0.76044 | 0.22907 | 1.0801 | 0 | 1.8342 | -0.91697 | 1.082 | 0.18473 | 0 | 0 | 0 | 0 | 0.4 | 3.8 | 0 | 0 | 0 | 0 | 0 | 0
2014-12-30 | 5時 | 17.6686 | 2.574 | 0 | 0 | 0 | 0 | 0 | 0 | 0 | 0.22933 | 0 | 0.0908 | 0.30424 | -0.77109 | 0.22933 | 1.0801 | 0 | 1.8342 | -0.91697 | 1.082 | 0.18473 | 0 | 0 | 0 | 0 | 0.2 | 3.8 | 0 | 0 | 0 | 0 | 0 | 0
2014-12-30 | 6時 | 17.7253 | 2.5823 | 0 | 0 | 0 | 0 | 0 | 0 | 0 | 0.22959 | 0 | 0.080781 | 0.31126 | -0.78174 | 0.22959 | 1.0801 | 0 | 1.8342 | -0.91697 | 1.082 | 0.18473 | 0 | 0 | 0 | 0 | 0 | 3.8 | 0 | 0 | 0 | 0 | 0 | 0
2014-12-30 | 7時 | 17.7253 | 2.5823 | 0 | 0 | 0 | 0 | 0 | 0 | 0 | 0.22959 | 0 | 0.080781 | 0.31126 | -0.78174 | 0.22959 | 1.0801 | 0 | 1.8342 | -0.91697 | 1.082 | 0.18473 | 0 | 0 | 0 | 0 | 0 | 3.8 | 0 | 0 | 0 | 0 | 0 | 0
2014-12-30 | 8時 | 17.6686 | 2.574 | 0 | 0 | 0 | 0 | 0 | 0 | 0 | 0.22933 | 0 | 0.0908 | 0.30424 | -0.77109 | 0.22933 | 1.0801 | 0 | 1.8342 | -0.91697 | 1.082 | 0.18473 | 0 | 0 | 0 | 0 | 0.2 | 3.8 | 0 | 0 | 0 | 0 | 0 | 0
2014-12-30 | 9時 | 17.6121 | 2.5658 | 0 | 0 | 0 | 0 | 0 | 0 | 0 | 0.22907 | 0 | 0.10082 | 0.29722 | -0.76044 | 0.22907 | 1.0801 | 0 | 1.8342 | -0.91697 | 1.082 | 0.18473 | 0 | 0 | 0 | 0 | 0.4 | 3.9 | 0 | 0 | 0 | 0 | 0 | 0
2014-12-30 | 10時 | 17.6403 | 2.5699 | 0 | 0 | 0 | 0 | 0 | 0 | 0 | 0.2292 | 0 | 0.09581 | 0.30073 | -0.76576 | 0.2292 | 1.0801 | 0 | 1.8342 | -0.91697 | 1.082 | 0.18473 | 0 | 0 | 0 | 0 | 0.3 | 3.9 | 0 | 0 | 0 | 0 | 0 | 0
2014-12-30 | 11時 | 17.4714 | 2.5453 | 0 | 0 | 0 | 0 | 0 | 0 | 0 | 0.22843 | 0 | 0.12587 | 0.27967 | -0.73381 | 0.22843 | 1.0801 | 0 | 1.8342 | -0.91697 | 1.082 | 0.18473 | 0 | 0 | 0 | 0 | 0.9 | 3.9 | 0 | 0 | 0 | 0 | 0 | 0
2014-12-30 | 12時 | 17.4434 | 2.5412 | 0 | 0 | 0 | 0 | 0 | 0 | 0 | 0.22831 | 0 | 0.13088 | 0.27617 | -0.72849 | 0.22831 | 1.0801 | 0 | 1.8342 | -0.91697 | 1.082 | 0.18473 | 0 | 0 | 0 | 0 | 1 | 3.6 | 0 | 0 | 0 | 0 | 0 | 0
2014-12-30 | 13時 | 17.5276 | 2.5535 | 0 | 0 | 0 | 0 | 0 | 0 | 0 | 0.22869 | 0 | 0.11585 | 0.28669 | -0.74446 | 0.22869 | 1.0801 | 0 | 1.8342 | -0.91697 | 1.082 | 0.18473 | 0 | 0 | 0 | 0 | 0.7 | 3.3 | 0 | 0 | 0 | 0 | 0 | 0
2014-12-30 | 14時 | 17.697 | 2.5782 | 0 | 0 | 0 | 0 | 0 | 0 | 0 | 0.22946 | 0 | 0.085791 | 0.30775 | -0.77641 | 0.22946 | 1.0801 | 0 | 1.8342 | -0.91697 | 1.082 | 0.18473 | 0 | 0 | 0 | 0 | 0.1 | 3.5 | 0 | 0 | 0 | 0 | 0 | 0
2014-12-30 | 15時 | 17.8677 | 2.603 | 0 | 0 | 0 | 0 | 0 | 0 | 0 | 0.23023 | 0 | 0.055732 | 0.3288 | -0.80836 | 0.23023 | 1.0801 | 0 | 1.8342 | -0.91697 | 1.082 | 0.18473 | 0 | 0 | 0 | 0 | -0.5 | 3.6 | 0 | 0 | 0 | 0 | 0 | 0
2014-12-30 | 16時 | 17.9535 | 2.6155 | 0 | 0 | 0 | 0 | 0 | 0 | 0 | 0.23061 | 0 | 0.040703 | 0.33933 | -0.82434 | 0.23061 | 1.0801 | 0 | 1.8342 | -0.91697 | 1.082 | 0.18473 | 0 | 0 | 0 | 0 | -0.8 | 3.3 | 0 | 0 | 0 | 0 | 0 | 0
2014-12-30 | 17時 | 18.0974 | 2.6365 | 0 | 0 | 0 | 0 | 0 | 0 | 0 | 0.23125 | 0 | 0.015654 | 0.35688 | -0.85096 | 0.23125 | 1.0801 | 0 | 1.8342 | -0.91697 | 1.082 | 0.18473 | 0 | 0 | 0 | 0 | -1.3 | 2.9 | 0 | 0 | 0 | 0 | 0 | 0
2014-12-30 | 18時 | 18.2712 | 2.6618 | 0 | 0 | 0 | 0 | 0 | 0 | 0 | 0.23202 | 0 | -0.014405 | 0.37793 | -0.88291 | 0.23202 | 1.0801 | 0 | 1.8342 | -0.91697 | 1.082 | 0.18473 | 0 | 0 | 0 | 0 | -1.9 | 2.8 | 0 | 0 | 0 | 0 | 0 | 0
2014-12-30 | 19時 | 18.3003 | 2.6661 | 0 | 0 | 0 | 0 | 0 | 0 | 0 | 0.23215 | 0 | -0.019415 | 0.38144 | -0.88824 | 0.23215 | 1.0801 | 0 | 1.8342 | -0.91697 | 1.082 | 0.18473 | 0 | 0 | 0 | 0 | -2 | 2.5 | 0 | 0 | 0 | 0 | 0 | 0
2014-12-30 | 20時 | 18.3586 | 2.6746 | 0 | 0 | 0 | 0 | 0 | 0 | 0 | 0.23241 | 0 | -0.029434 | 0.38846 | -0.89889 | 0.23241 | 1.0801 | 0 | 1.8342 | -0.91697 | 1.082 | 0.18473 | 0 | 0 | 0 | 0 | -2.2 | 2.5 | 0 | 0 | 0 | 0 | 0 | 0
2014-12-30 | 21時 | 18.3003 | 2.6661 | 0 | 0 | 0 | 0 | 0 | 0 | 0 | 0.23215 | 0 | -0.019415 | 0.38144 | -0.88824 | 0.23215 | 1.0801 | 0 | 1.8342 | -0.91697 | 1.082 | 0.18473 | 0 | 0 | 0 | 0 | -2 | 2.7 | 0 | 0 | 0 | 0 | 0 | 0
2014-12-30 | 22時 | 18.0685 | 2.6323 | 0 | 0 | 0 | 0 | 0 | 0 | 0 | 0.23113 | 0 | 0.020664 | 0.35337 | -0.84564 | 0.23113 | 1.0801 | 0 | 1.8342 | -0.91697 | 1.082 | 0.18473 | 0 | 0 | 0 | 0 | -1.2 | 2.7 | 0 | 0 | 0 | 0 | 0 | 0
2014-12-30 | 23時 | 17.9822 | 2.6197 | 0 | 0 | 0 | 0 | 0 | 0 | 0 | 0.23074 | 0 | 0.035693 | 0.34284 | -0.82966 | 0.23074 | 1.0801 | 0 | 1.8342 | -0.91697 | 1.082 | 0.18473 | 0 | 0 | 0 | 0 | -0.9 | 2.8 | 0 | 0 | 0 | 0 | 0 | 0
2014-12-31 | 0時 | 17.8677 | 2.603 | 0 | 0 | 0 | 0 | 0 | 0 | 0 | 0.23023 | 0 | 0.055732 | 0.3288 | -0.80836 | 0.23023 | 1.0801 | 0 | 1.8342 | -0.91697 | 1.082 | 0.18473 | 0 | 0 | 0 | 0 | -0.5 | 2.7 | 0 | 0 | 0 | 0 | 0 | 0
2014-12-31 | 1時 | 17.7821 | 2.5906 | 0 | 0 | 0 | 0 | 0 | 0 | 0 | 0.22984 | 0 | 0.070761 | 0.31828 | -0.79239 | 0.22984 | 1.0801 | 0 | 1.8342 | -0.91697 | 1.082 | 0.18473 | 0 | 0 | 0 | 0 | -0.2 | 3 | 0 | 0 | 0 | 0 | 0 | 0
2014-12-31 | 2時 | 17.5557 | 2.5576 | 0 | 0 | 0 | 0 | 0 | 0 | 0 | 0.22882 | 0 | 0.11084 | 0.2902 | -0.74979 | 0.22882 | 1.0801 | 0 | 1.8342 | -0.91697 | 1.082 | 0.18473 | 0 | 0 | 0 | 0 | 0.6 | 2.9 | 0 | 0 | 0 | 0 | 0 | 0
2014-12-31 | 3時 | 17.4434 | 2.5412 | 0 | 0 | 0 | 0 | 0 | 0 | 0 | 0.22831 | 0 | 0.13088 | 0.27617 | -0.72849 | 0.22831 | 1.0801 | 0 | 1.8342 | -0.91697 | 1.082 | 0.18473 | 0 | 0 | 0 | 0 | 1 | 2.7 | 0 | 0 | 0 | 0 | 0 | 0
2014-12-31 | 4時 | 17.5276 | 2.5535 | 0 | 0 | 0 | 0 | 0 | 0 | 0 | 0.22869 | 0 | 0.11585 | 0.28669 | -0.74446 | 0.22869 | 1.0801 | 0 | 1.8342 | -0.91697 | 1.082 | 0.18473 | 0 | 0 | 0 | 0 | 0.7 | 2.9 | 0 | 0 | 0 | 0 | 0 | 0
2014-12-31 | 5時 | 17.3874 | 2.5331 | 0 | 0 | 0 | 0 | 0 | 0 | 0 | 0.22805 | 0 | 0.1409 | 0.26915 | -0.71784 | 0.22805 | 1.0801 | 0 | 1.8342 | -0.91697 | 1.082 | 0.18473 | 0 | 0 | 0 | 0 | 1.2 | 2.7 | 0 | 0 | 0 | 0 | 0 | 0
2014-12-31 | 6時 | 17.2205 | 2.5088 | 0 | 0 | 0 | 0 | 0 | 0 | 0 | 0.22728 | 0 | 0.17096 | 0.24809 | -0.68589 | 0.22728 | 1.0801 | 0 | 1.8342 | -0.91697 | 1.082 | 0.18473 | 0 | 0 | 0 | 0 | 1.8 | 2.7 | 0 | 0 | 0 | 0 | 0 | 0
2014-12-31 | 7時 | 17.6686 | 2.574 | 0 | 0 | 0 | 0 | 0 | 0 | 0 | 0.22933 | 0 | 0.0908 | 0.30424 | -0.77109 | 0.22933 | 1.0801 | 0 | 1.8342 | -0.91697 | 1.082 | 0.18473 | 0 | 0 | 0 | 0 | 0.2 | 3.1 | 0 | 0 | 0 | 0 | 0 | 0
2014-12-31 | 8時 | 17.6121 | 2.5658 | 0 | 0 | 0 | 0 | 0 | 0 | 0 | 0.22907 | 0 | 0.10082 | 0.29722 | -0.76044 | 0.22907 | 1.0801 | 0 | 1.8342 | -0.91697 | 1.082 | 0.18473 | 0 | 0 | 0 | 0 | 0.4 | 3.3 | 0 | 0 | 0 | 0 | 0 | 0
2014-12-31 | 9時 | 17.4434 | 2.5412 | 0 | 0 | 0 | 0 | 0 | 0 | 0 | 0.22831 | 0 | 0.13088 | 0.27617 | -0.72849 | 0.22831 | 1.0801 | 0 | 1.8342 | -0.91697 | 1.082 | 0.18473 | 0 | 0 | 0 | 0 | 1 | 3.4 | 0 | 0 | 0 | 0 | 0 | 0
2014-12-31 | 10時 | 17.3595 | 2.529 | 0 | 0 | 0 | 0 | 0 | 0 | 0 | 0.22792 | 0 | 0.14591 | 0.26564 | -0.71251 | 0.22792 | 1.0801 | 0 | 1.8342 | -0.91697 | 1.082 | 0.18473 | 0 | 0 | 0 | 0 | 1.3 | 3.5 | 0 | 0 | 0 | 0 | 0 | 0
2014-12-31 | 11時 | 17.1651 | 2.5007 | 0 | 0 | 0 | 0 | 0 | 0 | 0 | 0.22702 | 0 | 0.18098 | 0.24107 | -0.67524 | 0.22702 | 1.0801 | 0 | 1.8342 | -0.91697 | 1.082 | 0.18473 | 0 | 0 | 0 | 0 | 2 | 3.5 | 0 | 0 | 0 | 0 | 0 | 0
2014-12-31 | 12時 | 17.0274 | 2.4806 | 0 | 0 | 0 | 0 | 0 | 0 | 0 | 0.22638 | 0 | 0.20603 | 0.22353 | -0.64861 | 0.22638 | 1.0801 | 0 | 1.8342 | -0.91697 | 1.082 | 0.18473 | 0 | 0 | 0 | 0 | 2.5 | 3.3 | 0 | 0 | 0 | 0 | 0 | 0
2014-12-31 | 13時 | 17.2205 | 2.5088 | 0 | 0 | 0 | 0 | 0 | 0 | 0 | 0.22728 | 0 | 0.17096 | 0.24809 | -0.68589 | 0.22728 | 1.0801 | 0 | 1.8342 | -0.91697 | 1.082 | 0.18473 | 0 | 0 | 0 | 0 | 1.8 | 3.6 | 0 | 0 | 0 | 0 | 0 | 0
2014-12-31 | 14時 | 17.3038 | 2.5209 | 0 | 0 | 0 | 0 | 0 | 0 | 0 | 0.22766 | 0 | 0.15593 | 0.25862 | -0.70186 | 0.22766 | 1.0801 | 0 | 1.8342 | -0.91697 | 1.082 | 0.18473 | 0 | 0 | 0 | 0 | 1.5 | 3.5 | 0 | 0 | 0 | 0 | 0 | 0
2014-12-31 | 15時 | 17.3874 | 2.5331 | 0 | 0 | 0 | 0 | 0 | 0 | 0 | 0.22805 | 0 | 0.1409 | 0.26915 | -0.71784 | 0.22805 | 1.0801 | 0 | 1.8342 | -0.91697 | 1.082 | 0.18473 | 0 | 0 | 0 | 0 | 1.2 | 3.6 | 0 | 0 | 0 | 0 | 0 | 0
2014-12-31 | 16時 | 17.4434 | 2.5412 | 0 | 0 | 0 | 0 | 0 | 0 | 0 | 0.22831 | 0 | 0.13088 | 0.27617 | -0.72849 | 0.22831 | 1.0801 | 0 | 1.8342 | -0.91697 | 1.082 | 0.18473 | 0 | 0 | 0 | 0 | 1 | 3.7 | 0 | 0 | 0 | 0 | 0 | 0
2014-12-31 | 17時 | 17.4434 | 2.5412 | 0 | 0 | 0 | 0 | 0 | 0 | 0 | 0.22831 | 0 | 0.13088 | 0.27617 | -0.72849 | 0.22831 | 1.0801 | 0 | 1.8342 | -0.91697 | 1.082 | 0.18473 | 0 | 0 | 0 | 0 | 1 | 3.7 | 0 | 0 | 0 | 0 | 0 | 0
2014-12-31 | 18時 | 17.4434 | 2.5412 | 0 | 0 | 0 | 0 | 0 | 0 | 0 | 0.22831 | 0 | 0.13088 | 0.27617 | -0.72849 | 0.22831 | 1.0801 | 0 | 1.8342 | -0.91697 | 1.082 | 0.18473 | 0 | 0 | 0 | 0 | 1 | 3.7 | 0 | 0 | 0 | 0 | 0 | 0
2014-12-31 | 19時 | 17.5557 | 2.5576 | 0 | 0 | 0 | 0 | 0 | 0 | 0 | 0.22882 | 0 | 0.11084 | 0.2902 | -0.74979 | 0.22882 | 1.0801 | 0 | 1.8342 | -0.91697 | 1.082 | 0.18473 | 0 | 0 | 0 | 0 | 0.6 | 3.5 | 0 | 0 | 0 | 0 | 0 | 0
2014-12-31 | 20時 | 17.4995 | 2.5494 | 0 | 0 | 0 | 0 | 0 | 0 | 0 | 0.22856 | 0 | 0.12086 | 0.28318 | -0.73914 | 0.22856 | 1.0801 | 0 | 1.8342 | -0.91697 | 1.082 | 0.18473 | 0 | 0 | 0 | 0 | 0.8 | 3.5 | 0 | 0 | 0 | 0 | 0 | 0
2014-12-31 | 21時 | 17.6121 | 2.5658 | 0 | 0 | 0 | 0 | 0 | 0 | 0 | 0.22907 | 0 | 0.10082 | 0.29722 | -0.76044 | 0.22907 | 1.0801 | 0 | 1.8342 | -0.91697 | 1.082 | 0.18473 | 0 | 0 | 0 | 0 | 0.4 | 3.2 | 0 | 0 | 0 | 0 | 0 | 0
2014-12-31 | 22時 | 17.7253 | 2.5823 | 0 | 0 | 0 | 0 | 0 | 0 | 0 | 0.22959 | 0 | 0.080781 | 0.31126 | -0.78174 | 0.22959 | 1.0801 | 0 | 1.8342 | -0.91697 | 1.082 | 0.18473 | 0 | 0 | 0 | 0 | 0 | 3.1 | 0 | 0 | 0 | 0 | 0 | 0
2014-12-31 | 23時 | 17.6686 | 2.574 | 0 | 0 | 0 | 0 | 0 | 0 | 0 | 0.22933 | 0 | 0.0908 | 0.30424 | -0.77109 | 0.22933 | 1.0801 | 0 | 1.8342 | -0.91697 | 1.082 | 0.18473 | 0 | 0 | 0 | 0 | 0.2 | 2.9 | 0 | 0 | 0 | 0 | 0 | 0

## バックデータ一覧
表4.3.5係数s_i及びt_i | [11 empty] | 第三章表10 標準住戸における主たる居室、その他の居室及び非居室の面積、並びに暖冷房区画iの床面積
係数 | 値 | 係数 | 値 | 係数 | 値 | 係数 | 値 | 係数 | 値 | 係数 | 値 | 暖冷房区画iの番号 | （参考） 想定する居室の種類 | 居室の種類 | 暖冷房区画iの 床面積（ｍ2） | 主たる居室、 その他の居室、 非居室の床面積（ｍ2）
s42 | 0 | t42 | 0 | s41 | 0 | t41 | 0 | s40 | 0 | t40 | 0
s32 | 0 | t32 | 0 | s31 | -0.00036 | t31 | 0.0508 | s30 | -0.20346 | t30 | 0.47765 | 1 | 居間食堂（LD）・台所（K) | 主たる居室 | 29.81 | 29.81
s22 | 0 | t22 | 0 | s21 | 0.00227 | t21 | -0.03952 | s20 | 0.04115 | t20 | 0.23099 | 2 | 和室 | その他の居室 | 16.56 | 51.34
s12 | 0 | t12 | 0 | s11 | -0.00911 | t11 | 0.07102 | s10 | 0.1495 | t10 | -1.0734 | 3 | 主寝室 |  | 13.25
s02 | 0 | t02 | 0 | s01 | 0.00044 | t01 | -0.00214 | s00 | -0.0625 | t00 | 0.3515 | 4 | 子供室1 |  | 10.76
[12 empty] | 5 | 子供室2 |  | 10.77
[12 empty] | 6 | 浴室 | 非居室 | 3.31 | 38.93
表4.3.6(A) 係数p_(i,A) | [11 empty] | 7 | 1F便所 |  | 1.66
係数 | 値 | 係数 | 値 | 係数 | 値 | [6 empty] | 8 | 洗面所 |  | 3.31
p42 | -0.0004078 | p41 | 0.01035 | p40 | -0.03248 | [6 empty] | 9 | ホール |  | 13.25
p32 | 0 | p31 | 0.04099 | p30 | -0.81889 | [6 empty] | 10 | クローゼット |  | 4.97
p22 | 0 | p21 | -0.04615 | p20 | 2.1067 | [6 empty] | 11 | 2Fホール |  | 10.77
p12 | 0.0013382 | p11 | -0.01179 | p10 | -0.41778 | [6 empty] | 12 | 2F便座 |  | 1.66
p02 | 0 | p01 | -0.00102 | p00 | 0.0927
表4.3.6(B) 係数p_(i,B)
係数 | 値 | 係数 | 値 | 係数 | 値
p42 | -5.6e-05 | p41 | -0.003539 | p40 | -0.43057
p32 | 0 | p31 | 0.015237 | p30 | 1.1888
p22 | 0 | p21 | 0.000527 | p20 | -0.30464
p12 | -0.000179 | p11 | 0.020543 | p10 | 0.13037
p02 | 0 | p01 | 0.00024 | p00 | 0.0135
表4.3.6(C) 係数p_(i,C)
係数 | 値 | 係数 | 値 | 係数 | 値
p42 | -0.0001598 | p41 | 0.004848 | p40 | 0.047097
p32 | 0 | p31 | 0.016675 | p30 | 0.36214
p22 | 0 | p21 | -0.008134 | p20 | -0.023535
p12 | -7.72e-05 | p11 | 0.012558 | p10 | 0.056185
p02 | 0 | p01 | -0.00011 | p00 | 0.0103

## Version管理表
■本計算エクセルシートとWEBプログラムのバージョン対応表
| 更新日 | 本計算エクセルシート | 変更内容 | 住宅・住戸の省エネルギー性能 の判定プログラム
1 | 2015.1.26 | Version 1.0 |  | Version 1.13
2 | 2015.6.2 | Version 1.14 | バージョンの表記方法をプログラムの表記に統一 | Version 1.14
3 | 2015.10.5 | Version 1.15 | なし | Version 1.15
4 | 2016.7.15 | Version 2.0 | ・床面積の入力に対応 | Version 2.0
5 | 2017.5.18 | Version 2.0 | ・計算過程の冷房負荷のセルの背景色を変更 ・入力項目の床面積の表示桁数を小数点以下2位までに変更 | Version 2.0
6
7
8
9
10
11
12
13
14
15
16
17
18
19
20
21
22
23
24
25
26
27
28
29
30