## ご使用に関して
本計算シート | Ver.2.1
■使用許諾条件 |  | ■使用方法

## 入力データと計算結果
■入力項目 |  |  |  |  | ■計算結果 | [7 empty] | ■計算結果まとめ
項目名１ | 項目名２ | 記号 | 単位 |  | 見出し |  | 消費電力量 | 灯油消費量 | ガス消費量 | その他の燃料 | 主たる居室の未処理負荷 | その他の居室の未処理負荷 | 見出し | 消費電力量 | 灯油消費量 | ガス消費量 | その他の燃料 | 主たる居室の未処理負荷 | その他の居室の未処理負荷 | 暖房設備
熱源機の種類 |  | - | - | 電気ヒートポンプ・ガス瞬間式併用型給湯温水暖房機 | 式番号 |  | (1) | (2) | (3) | （4） | 第四章第一節（3a） | 第四章第一節（4b） | 式番号 | (1) | (2) | (3) | （4） | 第四章第一節（3a） | 第四章第一節（4b） | 第二章(9)
No. |  | - | - | 7 | 記号 |  | E_(E,H,d,t) | E_(K,H,d,t) | E_(G,H,d,t) | E_(M,H,d,t) | Q_(UT,H,MR,d,t) | Q_(UT,H,OR,d,t) | 記号 | E_(E,H) | E_(K,H) | E_(G,H) | E_(M,H) | Q_(UT,H,MR) | Q_(UT,H,OR) | E_H
地域区分 |  | - | - | 1 | 単位 |  | kWh/h | MJ/h | MJ/h | MJ/h | MJ/h | MJ/h | 単位 | kWh/h | MJ/h | MJ/h | MJ/h | MJ/h | MJ/h | MJ/h
当該住戸の床面積の合計 |  | A_A | m2 | 150 | 2014-01-01 | 0時 | 3.3529 | 0 | 15.2904 | 0 | 0 | 0 |  | 10974.8504 | 0 | 19759.0426 | 0 | 0 | 0 | 126873.582
当該住戸の床面積 | 主たる居室 | A_MR | m2 | 45 | 2014-01-01 | 1時 | 3.274 | 0 | 17.1206 | 0 | 0 | 0
| その他の居室 | A_OR | m2 | 65 | 2014-01-01 | 2時 | 3.3176 | 0 | 18.6035 | 0 | 0 | 0
放熱器の種類*1 | LDK | - | - | 床暖房パネル | 2014-01-01 | 3時 | 3.4626 | 0 | 20.5252 | 0 | 0 | 0
| 和室 | - | - | 床暖房パネル | 2014-01-01 | 4時 | 3.4242 | 0 | 21.7942 | 0 | 0 | 0
| 主寝室 | - | - | 床暖房パネル | 2014-01-01 | 5時 | 3.4699 | 0 | 23.7469 | 0 | 0 | 0
| 子供室１ | - | - | 床暖房パネル | 2014-01-01 | 6時 | 3.4893 | 0 | 24.7259 | 0 | 0 | 0
| 子供室２ | - | - | 床暖房パネル | 2014-01-01 | 7時 | 3.4378 | 0 | 19.5876 | 0 | 0 | 0
熱源機の運転方法*2 | 主たる居室 | - | - | 連続運転 | 2014-01-01 | 8時 | 2.3202 | 0 | 0 | 0 | 0 | 0
| その他の居室 | - | - | 連続運転 | 2014-01-01 | 9時 | 1.1113 | 0 | 0 | 0 | 0 | 0
温水暖房用配管の断熱被覆 |  | - | - | すべての温水暖房用配管に断熱被覆がある | 2014-01-01 | 10時 | 0.92064 | 0 | 0 | 0 | 0 | 0
タンクユニットの設置場所 |  | - | - | 屋内に設置する | 2014-01-01 | 11時 | 1.3384 | 0 | 0 | 0 | 0 | 0
床下配管の断熱区間 |  | - | - | 配管が全て断熱区画内に設置されると判断できる場合以外 | 2014-01-01 | 12時 | 0.88752 | 0 | 0 | 0 | 0 | 0
[5 empty] | 2014-01-01 | 13時 | 1.0608 | 0 | 0 | 0 | 0 | 0
放熱器に床暖房パネルを選択した場合、以下の項目も入力してください。 |  |  |  |  | 2014-01-01 | 14時 | 2.2271 | 0 | 0 | 0 | 0 | 0
床暖房の敷設率 | LDK | r_(Af,1) | % | 75 | 2014-01-01 | 15時 | 3.2279 | 0 | 0.39401 | 0 | 0 | 0
| 和室 | r_(Af,2) | % | 75 | 2014-01-01 | 16時 | 3.159 | 0 | 18.3842 | 0 | 0 | 0
| 主寝室 | r_(Af,3) | % | 75 | 2014-01-01 | 17時 | 3.1213 | 0 | 23.1709 | 0 | 0 | 0
| 子供室１ | r_(Af,4) | % | 75 | 2014-01-01 | 18時 | 3.2489 | 0 | 8.7654 | 0 | 0 | 0
| 子供室２ | r_(Af,5) | % | 75 | 2014-01-01 | 19時 | 3.3039 | 0 | 7.6007 | 0 | 0 | 0
床の断熱（上面放熱率） | LDK | r_(up,1) | - | 0.6 | 2014-01-01 | 20時 | 3.3713 | 0 | 8.819 | 0 | 0 | 0
| 和室 | r_(up,2) | - | 0.6 | 2014-01-01 | 21時 | 3.4157 | 0 | 10.5237 | 0 | 0 | 0
| 主寝室 | r_(up,3) | - | 0.6 | 2014-01-01 | 22時 | 3.3418 | 0 | 17.6601 | 0 | 0 | 0
| 子供室１ | r_(up,4) | - | 0.6 | 2014-01-01 | 23時 | 3.3607 | 0 | 18.4392 | 0 | 0 | 0
| 子供室２ | r_(up,5) | - | 0.6 | 2014-01-02 | 0時 | 3.3383 | 0 | 19.2936 | 0 | 0 | 0
[5 empty] | 2014-01-02 | 1時 | 3.4173 | 0 | 20.0807 | 0 | 0 | 0
*1.設計一次エネルギー消費量の計算では、その他の居室に複数の暖房設備機器等を設置する場合は |  |  |  |  | 2014-01-02 | 2時 | 3.3964 | 0 | 20.7181 | 0 | 0 | 0
第二部第四章付録Ａ、表Ａ.2～A.4の（い）欄「評価の優先順位」の高い暖房設備機器等により評価するものとします。 |  |  |  |  | 2014-01-02 | 3時 | 3.4726 | 0 | 21.6626 | 0 | 0 | 0
*2.設計一次エネルギー消費量の計算では、主たる居室及びその他の居室における運転方法は |  |  |  |  | 2014-01-02 | 4時 | 3.4449 | 0 | 22.4324 | 0 | 0 | 0
第二部第四章付録Ａ、表Ａ1によるものとします。 |  |  |  |  | 2014-01-02 | 5時 | 3.3838 | 0 | 33.4349 | 0 | 0 | 0
[5 empty] | 2014-01-02 | 6時 | 3.4482 | 0 | 20.9366 | 0 | 0 | 0
（参考）暖房区画名称 | 暖房区画番号 |  |  |  | 2014-01-02 | 7時 | 3.4437 | 0 | 15.5949 | 0 | 0 | 0
LDK | 1 |  |  |  | 2014-01-02 | 8時 | 2.8444 | 0 | 0 | 0 | 0 | 0
和室 | 2 |  |  |  | 2014-01-02 | 9時 | 3.1996 | 0 | 3.4485 | 0 | 0 | 0
主寝室 | 3 |  |  |  | 2014-01-02 | 10時 | 3.2586 | 0 | 1.1709 | 0 | 0 | 0
子供室１ | 4 |  |  |  | 2014-01-02 | 11時 | 2.92 | 0 | 0 | 0 | 0 | 0
子供室２ | 5 |  |  |  | 2014-01-02 | 12時 | 2.4241 | 0 | 0 | 0 | 0 | 0
[5 empty] | 2014-01-02 | 13時 | 3.0635 | 0 | 4.1182 | 0 | 0 | 0
[5 empty] | 2014-01-02 | 14時 | 3.0574 | 0 | 5.8697 | 0 | 0 | 0
[5 empty] | 2014-01-02 | 15時 | 3.0936 | 0 | 7.4499 | 0 | 0 | 0
[5 empty] | 2014-01-02 | 16時 | 3.0748 | 0 | 6.7293 | 0 | 0 | 0
[5 empty] | 2014-01-02 | 17時 | 3.0699 | 0 | 22.7227 | 0 | 0 | 0
[5 empty] | 2014-01-02 | 18時 | 3.0821 | 0 | 25.3602 | 0 | 0 | 0
[5 empty] | 2014-01-02 | 19時 | 3.1781 | 0 | 7.3727 | 0 | 0 | 0
[5 empty] | 2014-01-02 | 20時 | 3.1664 | 0 | 7.6242 | 0 | 0 | 0
[5 empty] | 2014-01-02 | 21時 | 3.2087 | 0 | 8.2311 | 0 | 0 | 0
[5 empty] | 2014-01-02 | 22時 | 3.2659 | 0 | 9.8659 | 0 | 0 | 0
[5 empty] | 2014-01-02 | 23時 | 3.282 | 0 | 15.0155 | 0 | 0 | 0
[5 empty] | 2014-01-03 | 0時 | 3.3309 | 0 | 16.394 | 0 | 0 | 0
[5 empty] | 2014-01-03 | 1時 | 3.2683 | 0 | 14.9694 | 0 | 0 | 0
[5 empty] | 2014-01-03 | 2時 | 3.1726 | 0 | 14.036 | 0 | 0 | 0
[5 empty] | 2014-01-03 | 3時 | 3.2286 | 0 | 15.5432 | 0 | 0 | 0
[5 empty] | 2014-01-03 | 4時 | 3.2264 | 0 | 14.3817 | 0 | 0 | 0
[5 empty] | 2014-01-03 | 5時 | 3.1447 | 0 | 24.2197 | 0 | 0 | 0
[5 empty] | 2014-01-03 | 6時 | 3.252 | 0 | 13.228 | 0 | 0 | 0
[5 empty] | 2014-01-03 | 7時 | 3.1903 | 0 | 9.7485 | 0 | 0 | 0
[5 empty] | 2014-01-03 | 8時 | 3.1896 | 0 | 2.954 | 0 | 0 | 0
[5 empty] | 2014-01-03 | 9時 | 2.8673 | 0 | 0 | 0 | 0 | 0
[5 empty] | 2014-01-03 | 10時 | 1.5417 | 0 | 0 | 0 | 0 | 0
[5 empty] | 2014-01-03 | 11時 | 1.3461 | 0 | 0 | 0 | 0 | 0
[5 empty] | 2014-01-03 | 12時 | 0.66257 | 0 | 0 | 0 | 0 | 0
[5 empty] | 2014-01-03 | 13時 | 1.3426 | 0 | 0 | 0 | 0 | 0
[5 empty] | 2014-01-03 | 14時 | 2.3646 | 0 | 0 | 0 | 0 | 0
[5 empty] | 2014-01-03 | 15時 | 2.8846 | 0 | 0 | 0 | 0 | 0
[5 empty] | 2014-01-03 | 16時 | 3.065 | 0 | 0.50152 | 0 | 0 | 0
[5 empty] | 2014-01-03 | 17時 | 3.1103 | 0 | 10.1835 | 0 | 0 | 0
[5 empty] | 2014-01-03 | 18時 | 3.0937 | 0 | 13.9211 | 0 | 0 | 0
[5 empty] | 2014-01-03 | 19時 | 3.0416 | 0 | 2.2734 | 0 | 0 | 0
[5 empty] | 2014-01-03 | 20時 | 3.0767 | 0 | 3.8339 | 0 | 0 | 0
[5 empty] | 2014-01-03 | 21時 | 3.0721 | 0 | 3.5123 | 0 | 0 | 0
[5 empty] | 2014-01-03 | 22時 | 3.101 | 0 | 5.2658 | 0 | 0 | 0
[5 empty] | 2014-01-03 | 23時 | 3.0668 | 0 | 7.9696 | 0 | 0 | 0
[5 empty] | 2014-01-04 | 0時 | 3.1126 | 0 | 8.4863 | 0 | 0 | 0
[5 empty] | 2014-01-04 | 1時 | 3.0949 | 0 | 8.9938 | 0 | 0 | 0
[5 empty] | 2014-01-04 | 2時 | 3.095 | 0 | 9.1841 | 0 | 0 | 0
[5 empty] | 2014-01-04 | 3時 | 3.1684 | 0 | 10.0076 | 0 | 0 | 0
[5 empty] | 2014-01-04 | 4時 | 3.2243 | 0 | 11.9012 | 0 | 0 | 0
[5 empty] | 2014-01-04 | 5時 | 3.1879 | 0 | 21.2386 | 0 | 0 | 0
[5 empty] | 2014-01-04 | 6時 | 3.2049 | 0 | 9.7375 | 0 | 0 | 0
[5 empty] | 2014-01-04 | 7時 | 3.2157 | 0 | 10.1459 | 0 | 0 | 0
[5 empty] | 2014-01-04 | 8時 | 3.2331 | 0 | 6.4962 | 0 | 0 | 0
[5 empty] | 2014-01-04 | 9時 | 3.1035 | 0 | 8.2175 | 0 | 0 | 0
[5 empty] | 2014-01-04 | 10時 | 3.1593 | 0 | 6.2723 | 0 | 0 | 0
[5 empty] | 2014-01-04 | 11時 | 3.0937 | 0 | 10.9669 | 0 | 0 | 0
[5 empty] | 2014-01-04 | 12時 | 3.0871 | 0 | 0.9065 | 0 | 0 | 0
[5 empty] | 2014-01-04 | 13時 | 2.2679 | 0 | 0 | 0 | 0 | 0
[5 empty] | 2014-01-04 | 14時 | 3.145 | 0 | 2.2903 | 0 | 0 | 0
[5 empty] | 2014-01-04 | 15時 | 3.1269 | 0 | 3.4193 | 0 | 0 | 0
[5 empty] | 2014-01-04 | 16時 | 3.0863 | 0 | 5.0817 | 0 | 0 | 0
[5 empty] | 2014-01-04 | 17時 | 3.1541 | 0 | 22.5321 | 0 | 0 | 0
[5 empty] | 2014-01-04 | 18時 | 3.1067 | 0 | 25.6 | 0 | 0 | 0
[5 empty] | 2014-01-04 | 19時 | 3.2589 | 0 | 7.7749 | 0 | 0 | 0
[5 empty] | 2014-01-04 | 20時 | 3.2546 | 0 | 9.0945 | 0 | 0 | 0
[5 empty] | 2014-01-04 | 21時 | 3.386 | 0 | 9.0552 | 0 | 0 | 0
[5 empty] | 2014-01-04 | 22時 | 3.3303 | 0 | 11.4655 | 0 | 0 | 0
[5 empty] | 2014-01-04 | 23時 | 3.355 | 0 | 17.4307 | 0 | 0 | 0
[5 empty] | 2014-01-05 | 0時 | 3.3628 | 0 | 18.0851 | 0 | 0 | 0
[5 empty] | 2014-01-05 | 1時 | 3.2933 | 0 | 18.0322 | 0 | 0 | 0
[5 empty] | 2014-01-05 | 2時 | 3.4018 | 0 | 19.8327 | 0 | 0 | 0
[5 empty] | 2014-01-05 | 3時 | 3.3723 | 0 | 20.7065 | 0 | 0 | 0
[5 empty] | 2014-01-05 | 4時 | 3.4622 | 0 | 21.5338 | 0 | 0 | 0
[5 empty] | 2014-01-05 | 5時 | 3.3716 | 0 | 33.2049 | 0 | 0 | 0
[5 empty] | 2014-01-05 | 6時 | 3.3716 | 0 | 19.7682 | 0 | 0 | 0
[5 empty] | 2014-01-05 | 7時 | 3.291 | 0 | 17.3809 | 0 | 0 | 0
[5 empty] | 2014-01-05 | 8時 | 3.21 | 0 | 9.7266 | 0 | 0 | 0
[5 empty] | 2014-01-05 | 9時 | 3.2291 | 0 | 15.4493 | 0 | 0 | 0
[5 empty] | 2014-01-05 | 10時 | 3.1413 | 0 | 11.9147 | 0 | 0 | 0
[5 empty] | 2014-01-05 | 11時 | 3.0113 | 0 | 14.3637 | 0 | 0 | 0
[5 empty] | 2014-01-05 | 12時 | 3.1002 | 0 | 5.1641 | 0 | 0 | 0
[5 empty] | 2014-01-05 | 13時 | 3.0917 | 0 | 7.1607 | 0 | 0 | 0
[5 empty] | 2014-01-05 | 14時 | 3.1228 | 0 | 7.6666 | 0 | 0 | 0
[5 empty] | 2014-01-05 | 15時 | 3.1079 | 0 | 6.7001 | 0 | 0 | 0
[5 empty] | 2014-01-05 | 16時 | 3.0946 | 0 | 5.9306 | 0 | 0 | 0
[5 empty] | 2014-01-05 | 17時 | 3.0363 | 0 | 18.6717 | 0 | 0 | 0
[5 empty] | 2014-01-05 | 18時 | 3.0066 | 0 | 20.3171 | 0 | 0 | 0
[5 empty] | 2014-01-05 | 19時 | 3.1519 | 0 | 4.3127 | 0 | 0 | 0
[5 empty] | 2014-01-05 | 20時 | 3.1321 | 0 | 6.3954 | 0 | 0 | 0
[5 empty] | 2014-01-05 | 21時 | 3.2069 | 0 | 6.5958 | 0 | 0 | 0
[5 empty] | 2014-01-05 | 22時 | 3.2704 | 0 | 9.1173 | 0 | 0 | 0
[5 empty] | 2014-01-05 | 23時 | 3.3456 | 0 | 14.7301 | 0 | 0 | 0
[5 empty] | 2014-01-06 | 0時 | 3.3339 | 0 | 15.8625 | 0 | 0 | 0
[5 empty] | 2014-01-06 | 1時 | 3.2761 | 0 | 14.4173 | 0 | 0 | 0
[5 empty] | 2014-01-06 | 2時 | 3.2648 | 0 | 14.6981 | 0 | 0 | 0
[5 empty] | 2014-01-06 | 3時 | 3.3046 | 0 | 17.0803 | 0 | 0 | 0
[5 empty] | 2014-01-06 | 4時 | 3.2087 | 0 | 14.8537 | 0 | 0 | 0
[5 empty] | 2014-01-06 | 5時 | 3.2511 | 0 | 25.5452 | 0 | 0 | 0
[5 empty] | 2014-01-06 | 6時 | 3.2843 | 0 | 12.8984 | 0 | 0 | 0
[5 empty] | 2014-01-06 | 7時 | 3.2725 | 0 | 11.5831 | 0 | 0 | 0
[5 empty] | 2014-01-06 | 8時 | 3.2204 | 0 | 6.5982 | 0 | 0 | 0
[5 empty] | 2014-01-06 | 9時 | 3.2894 | 0 | 8.5817 | 0 | 0 | 0
[5 empty] | 2014-01-06 | 10時 | 3.3232 | 0 | 7.2966 | 0 | 0 | 0
[5 empty] | 2014-01-06 | 11時 | 3.2974 | 0 | 5.727 | 0 | 0 | 0
[5 empty] | 2014-01-06 | 12時 | 1.4688 | 0 | 0 | 0 | 0 | 0
[5 empty] | 2014-01-06 | 13時 | 2.951 | 0 | 0 | 0 | 0 | 0
[5 empty] | 2014-01-06 | 14時 | 3.3298 | 0 | 3.4956 | 0 | 0 | 0
[5 empty] | 2014-01-06 | 15時 | 3.3042 | 0 | 5.2723 | 0 | 0 | 0
[5 empty] | 2014-01-06 | 16時 | 3.2208 | 0 | 7.085 | 0 | 0 | 0
[5 empty] | 2014-01-06 | 17時 | 3.1766 | 0 | 24.7008 | 0 | 0 | 0
[5 empty] | 2014-01-06 | 18時 | 3.2144 | 0 | 29.7541 | 0 | 0 | 0
[5 empty] | 2014-01-06 | 19時 | 3.3513 | 0 | 9.5084 | 0 | 0 | 0
[5 empty] | 2014-01-06 | 20時 | 3.4029 | 0 | 11.9009 | 0 | 0 | 0
[5 empty] | 2014-01-06 | 21時 | 3.3862 | 0 | 11.7975 | 0 | 0 | 0
[5 empty] | 2014-01-06 | 22時 | 3.4105 | 0 | 15.2528 | 0 | 0 | 0
[5 empty] | 2014-01-06 | 23時 | 3.4615 | 0 | 20.718 | 0 | 0 | 0
[5 empty] | 2014-01-07 | 0時 | 3.5002 | 0 | 23.0285 | 0 | 0 | 0
[5 empty] | 2014-01-07 | 1時 | 3.5019 | 0 | 23.7147 | 0 | 0 | 0
[5 empty] | 2014-01-07 | 2時 | 3.4558 | 0 | 24.8963 | 0 | 0 | 0
[5 empty] | 2014-01-07 | 3時 | 3.6309 | 0 | 27.5935 | 0 | 0 | 0
[5 empty] | 2014-01-07 | 4時 | 3.6034 | 0 | 28.7179 | 0 | 0 | 0
[5 empty] | 2014-01-07 | 5時 | 3.5837 | 0 | 29.5828 | 0 | 0 | 0
[5 empty] | 2014-01-07 | 6時 | 3.5591 | 0 | 31.0604 | 0 | 0 | 0
[5 empty] | 2014-01-07 | 7時 | 3.5693 | 0 | 35.0768 | 0 | 0 | 0
[5 empty] | 2014-01-07 | 8時 | 3.5256 | 0 | 5.5549 | 0 | 0 | 0
[5 empty] | 2014-01-07 | 9時 | 3.4323 | 0 | 8.8216 | 0 | 0 | 0
[5 empty] | 2014-01-07 | 10時 | 3.496 | 0 | 7.9063 | 0 | 0 | 0
[5 empty] | 2014-01-07 | 11時 | 3.2846 | 0 | 18.3279 | 0 | 0 | 0
[5 empty] | 2014-01-07 | 12時 | 3.2012 | 0 | 11.003 | 0 | 0 | 0
[5 empty] | 2014-01-07 | 13時 | 3.1701 | 0 | 12.0048 | 0 | 0 | 0
[5 empty] | 2014-01-07 | 14時 | 3.1414 | 0 | 11.9594 | 0 | 0 | 0
[5 empty] | 2014-01-07 | 15時 | 3.1392 | 0 | 9.3721 | 0 | 0 | 0
[5 empty] | 2014-01-07 | 16時 | 3.1167 | 0 | 27.1822 | 0 | 0 | 0
[5 empty] | 2014-01-07 | 17時 | 3.1263 | 0 | 30.4487 | 0 | 0 | 0
[5 empty] | 2014-01-07 | 18時 | 3.3088 | 0 | 13.0472 | 0 | 0 | 0
[5 empty] | 2014-01-07 | 19時 | 3.2598 | 0 | 9.5716 | 0 | 0 | 0
[5 empty] | 2014-01-07 | 20時 | 3.3088 | 0 | 11.0078 | 0 | 0 | 0
[5 empty] | 2014-01-07 | 21時 | 3.3489 | 0 | 12.1038 | 0 | 0 | 0
[5 empty] | 2014-01-07 | 22時 | 3.2688 | 0 | 17.3921 | 0 | 0 | 0
[5 empty] | 2014-01-07 | 23時 | 3.3408 | 0 | 19.8641 | 0 | 0 | 0
[5 empty] | 2014-01-08 | 0時 | 3.2806 | 0 | 18.1341 | 0 | 0 | 0
[5 empty] | 2014-01-08 | 1時 | 3.2288 | 0 | 17.4764 | 0 | 0 | 0
[5 empty] | 2014-01-08 | 2時 | 3.1465 | 0 | 14.8977 | 0 | 0 | 0
[5 empty] | 2014-01-08 | 3時 | 3.2331 | 0 | 16.7059 | 0 | 0 | 0
[5 empty] | 2014-01-08 | 4時 | 3.2615 | 0 | 16.1948 | 0 | 0 | 0
[5 empty] | 2014-01-08 | 5時 | 3.1606 | 0 | 14.0335 | 0 | 0 | 0
[5 empty] | 2014-01-08 | 6時 | 3.1345 | 0 | 13.5356 | 0 | 0 | 0
[5 empty] | 2014-01-08 | 7時 | 3.175 | 0 | 11.2329 | 0 | 0 | 0
[5 empty] | 2014-01-08 | 8時 | 2.5058 | 0 | 0 | 0 | 0 | 0
[5 empty] | 2014-01-08 | 9時 | 2.7111 | 0 | 0 | 0 | 0 | 0
[5 empty] | 2014-01-08 | 10時 | 2.3907 | 0 | 0 | 0 | 0 | 0
[5 empty] | 2014-01-08 | 11時 | 3.0423 | 0 | 3.0624 | 0 | 0 | 0
[5 empty] | 2014-01-08 | 12時 | 2.6849 | 0 | 0 | 0 | 0 | 0
[5 empty] | 2014-01-08 | 13時 | 3.0704 | 0 | 1.8797 | 0 | 0 | 0
[5 empty] | 2014-01-08 | 14時 | 3.1401 | 0 | 2.3112 | 0 | 0 | 0
[5 empty] | 2014-01-08 | 15時 | 3.1652 | 0 | 0.4779 | 0 | 0 | 0
[5 empty] | 2014-01-08 | 16時 | 3.2562 | 0 | 8.5074 | 0 | 0 | 0
[5 empty] | 2014-01-08 | 17時 | 3.2376 | 0 | 11.0594 | 0 | 0 | 0
[5 empty] | 2014-01-08 | 18時 | 3.1845 | 0 | 1.8223 | 0 | 0 | 0
[5 empty] | 2014-01-08 | 19時 | 3.1751 | 0 | 0.072796 | 0 | 0 | 0
[5 empty] | 2014-01-08 | 20時 | 3.2097 | 0 | 0.98703 | 0 | 0 | 0
[5 empty] | 2014-01-08 | 21時 | 3.2064 | 0 | 1.2875 | 0 | 0 | 0
[5 empty] | 2014-01-08 | 22時 | 3.2475 | 0 | 5.3119 | 0 | 0 | 0
[5 empty] | 2014-01-08 | 23時 | 3.2063 | 0 | 5.6571 | 0 | 0 | 0
[5 empty] | 2014-01-09 | 0時 | 3.2005 | 0 | 6.0202 | 0 | 0 | 0
[5 empty] | 2014-01-09 | 1時 | 3.134 | 0 | 8.5992 | 0 | 0 | 0
[5 empty] | 2014-01-09 | 2時 | 3.1906 | 0 | 10.095 | 0 | 0 | 0
[5 empty] | 2014-01-09 | 3時 | 3.2535 | 0 | 11.0469 | 0 | 0 | 0
[5 empty] | 2014-01-09 | 4時 | 3.3481 | 0 | 14.2737 | 0 | 0 | 0
[5 empty] | 2014-01-09 | 5時 | 3.3087 | 0 | 26.8881 | 0 | 0 | 0
[5 empty] | 2014-01-09 | 6時 | 3.4427 | 0 | 15.7694 | 0 | 0 | 0
[5 empty] | 2014-01-09 | 7時 | 3.389 | 0 | 14.4665 | 0 | 0 | 0
[5 empty] | 2014-01-09 | 8時 | 2.4825 | 0 | 0 | 0 | 0 | 0
[5 empty] | 2014-01-09 | 9時 | 3.2807 | 0 | 3.5833 | 0 | 0 | 0
[5 empty] | 2014-01-09 | 10時 | 3.1417 | 0 | 1.3858 | 0 | 0 | 0
[5 empty] | 2014-01-09 | 11時 | 3.1892 | 0 | 7.4823 | 0 | 0 | 0
[5 empty] | 2014-01-09 | 12時 | 3.1685 | 0 | 1.3706 | 0 | 0 | 0
[5 empty] | 2014-01-09 | 13時 | 3.1383 | 0 | 5.3214 | 0 | 0 | 0
[5 empty] | 2014-01-09 | 14時 | 3.096 | 0 | 6.9834 | 0 | 0 | 0
[5 empty] | 2014-01-09 | 15時 | 3.1506 | 0 | 6.9502 | 0 | 0 | 0
[5 empty] | 2014-01-09 | 16時 | 3.1027 | 0 | 7.2497 | 0 | 0 | 0
[5 empty] | 2014-01-09 | 17時 | 3.101 | 0 | 23.8099 | 0 | 0 | 0
[5 empty] | 2014-01-09 | 18時 | 3.098 | 0 | 25.0827 | 0 | 0 | 0
[5 empty] | 2014-01-09 | 19時 | 3.1781 | 0 | 7.4507 | 0 | 0 | 0
[5 empty] | 2014-01-09 | 20時 | 3.1472 | 0 | 7.9679 | 0 | 0 | 0
[5 empty] | 2014-01-09 | 21時 | 3.1133 | 0 | 6.8694 | 0 | 0 | 0
[5 empty] | 2014-01-09 | 22時 | 3.2253 | 0 | 9.1855 | 0 | 0 | 0
[5 empty] | 2014-01-09 | 23時 | 3.1977 | 0 | 12.1122 | 0 | 0 | 0
[5 empty] | 2014-01-10 | 0時 | 3.1674 | 0 | 11.7989 | 0 | 0 | 0
[5 empty] | 2014-01-10 | 1時 | 3.2114 | 0 | 12.2224 | 0 | 0 | 0
[5 empty] | 2014-01-10 | 2時 | 3.1316 | 0 | 11.3532 | 0 | 0 | 0
[5 empty] | 2014-01-10 | 3時 | 3.1782 | 0 | 11.511 | 0 | 0 | 0
[5 empty] | 2014-01-10 | 4時 | 3.1681 | 0 | 11.6532 | 0 | 0 | 0
[5 empty] | 2014-01-10 | 5時 | 3.1326 | 0 | 19.9727 | 0 | 0 | 0
[5 empty] | 2014-01-10 | 6時 | 3.0948 | 0 | 8.8859 | 0 | 0 | 0
[5 empty] | 2014-01-10 | 7時 | 3.1868 | 0 | 6.6396 | 0 | 0 | 0
[5 empty] | 2014-01-10 | 8時 | 3.1403 | 0 | 2.5753 | 0 | 0 | 0
[5 empty] | 2014-01-10 | 9時 | 3.2054 | 0 | 4.5312 | 0 | 0 | 0
[5 empty] | 2014-01-10 | 10時 | 3.2518 | 0 | 4.8908 | 0 | 0 | 0
[5 empty] | 2014-01-10 | 11時 | 3.333 | 0 | 8.7262 | 0 | 0 | 0
[5 empty] | 2014-01-10 | 12時 | 3.1641 | 0 | 0 | 0 | 0 | 0
[5 empty] | 2014-01-10 | 13時 | 3.3309 | 0 | 0.87744 | 0 | 0 | 0
[5 empty] | 2014-01-10 | 14時 | 3.2813 | 0 | 4.0284 | 0 | 0 | 0
[5 empty] | 2014-01-10 | 15時 | 3.3244 | 0 | 4.9213 | 0 | 0 | 0
[5 empty] | 2014-01-10 | 16時 | 3.2687 | 0 | 5.0582 | 0 | 0 | 0
[5 empty] | 2014-01-10 | 17時 | 3.1337 | 0 | 19.7571 | 0 | 0 | 0
[5 empty] | 2014-01-10 | 18時 | 3.0821 | 0 | 24.5427 | 0 | 0 | 0
[5 empty] | 2014-01-10 | 19時 | 3.2187 | 0 | 7.4145 | 0 | 0 | 0
[5 empty] | 2014-01-10 | 20時 | 3.3159 | 0 | 9.4945 | 0 | 0 | 0
[5 empty] | 2014-01-10 | 21時 | 3.3486 | 0 | 9.9981 | 0 | 0 | 0
[5 empty] | 2014-01-10 | 22時 | 3.3306 | 0 | 11.8386 | 0 | 0 | 0
[5 empty] | 2014-01-10 | 23時 | 3.358 | 0 | 17.9247 | 0 | 0 | 0
[5 empty] | 2014-01-11 | 0時 | 3.3265 | 0 | 19.2258 | 0 | 0 | 0
[5 empty] | 2014-01-11 | 1時 | 3.3493 | 0 | 19.4017 | 0 | 0 | 0
[5 empty] | 2014-01-11 | 2時 | 3.2717 | 0 | 17.8385 | 0 | 0 | 0
[5 empty] | 2014-01-11 | 3時 | 3.2941 | 0 | 18.9083 | 0 | 0 | 0
[5 empty] | 2014-01-11 | 4時 | 3.2591 | 0 | 18.1231 | 0 | 0 | 0
[5 empty] | 2014-01-11 | 5時 | 3.2414 | 0 | 29.2786 | 0 | 0 | 0
[5 empty] | 2014-01-11 | 6時 | 3.3299 | 0 | 16.5656 | 0 | 0 | 0
[5 empty] | 2014-01-11 | 7時 | 3.2505 | 0 | 10.7088 | 0 | 0 | 0
[5 empty] | 2014-01-11 | 8時 | 1.9618 | 0 | 0 | 0 | 0 | 0
[5 empty] | 2014-01-11 | 9時 | 1.6614 | 0 | 0 | 0 | 0 | 0
[5 empty] | 2014-01-11 | 10時 | 0.97885 | 0 | 0 | 0 | 0 | 0
[5 empty] | 2014-01-11 | 11時 | 1.0677 | 0 | 0 | 0 | 0 | 0
[5 empty] | 2014-01-11 | 12時 | 0.6589 | 0 | 0 | 0 | 0 | 0
[5 empty] | 2014-01-11 | 13時 | 0.71139 | 0 | 0 | 0 | 0 | 0
[5 empty] | 2014-01-11 | 14時 | 1.124 | 0 | 0 | 0 | 0 | 0
[5 empty] | 2014-01-11 | 15時 | 2.2179 | 0 | 0 | 0 | 0 | 0
[5 empty] | 2014-01-11 | 16時 | 3.0608 | 0 | 0 | 0 | 0 | 0
[5 empty] | 2014-01-11 | 17時 | 3.1371 | 0 | 15.5282 | 0 | 0 | 0
[5 empty] | 2014-01-11 | 18時 | 3.133 | 0 | 22.0493 | 0 | 0 | 0
[5 empty] | 2014-01-11 | 19時 | 3.242 | 0 | 5.4887 | 0 | 0 | 0
[5 empty] | 2014-01-11 | 20時 | 3.2692 | 0 | 7.7184 | 0 | 0 | 0
[5 empty] | 2014-01-11 | 21時 | 3.3664 | 0 | 8.5972 | 0 | 0 | 0
[5 empty] | 2014-01-11 | 22時 | 3.4617 | 0 | 11.7868 | 0 | 0 | 0
[5 empty] | 2014-01-11 | 23時 | 3.3934 | 0 | 18.2218 | 0 | 0 | 0
[5 empty] | 2014-01-12 | 0時 | 3.3501 | 0 | 18.2859 | 0 | 0 | 0
[5 empty] | 2014-01-12 | 1時 | 3.4349 | 0 | 21.0921 | 0 | 0 | 0
[5 empty] | 2014-01-12 | 2時 | 3.437 | 0 | 21.7657 | 0 | 0 | 0
[5 empty] | 2014-01-12 | 3時 | 3.4664 | 0 | 21.7611 | 0 | 0 | 0
[5 empty] | 2014-01-12 | 4時 | 3.4819 | 0 | 23.9176 | 0 | 0 | 0
[5 empty] | 2014-01-12 | 5時 | 3.3471 | 0 | 34.0991 | 0 | 0 | 0
[5 empty] | 2014-01-12 | 6時 | 3.5909 | 0 | 23.3155 | 0 | 0 | 0
[5 empty] | 2014-01-12 | 7時 | 3.5176 | 0 | 22.2081 | 0 | 0 | 0
[5 empty] | 2014-01-12 | 8時 | 3.5109 | 0 | 15.2859 | 0 | 0 | 0
[5 empty] | 2014-01-12 | 9時 | 3.3626 | 0 | 19.0603 | 0 | 0 | 0
[5 empty] | 2014-01-12 | 10時 | 3.2329 | 0 | 16.756 | 0 | 0 | 0
[5 empty] | 2014-01-12 | 11時 | 3.1455 | 0 | 20.7584 | 0 | 0 | 0
[5 empty] | 2014-01-12 | 12時 | 3.0998 | 0 | 9.3469 | 0 | 0 | 0
[5 empty] | 2014-01-12 | 13時 | 3.0371 | 0 | 9.5427 | 0 | 0 | 0
[5 empty] | 2014-01-12 | 14時 | 3.0292 | 0 | 9.7969 | 0 | 0 | 0
[5 empty] | 2014-01-12 | 15時 | 3.0281 | 0 | 8.4888 | 0 | 0 | 0
[5 empty] | 2014-01-12 | 16時 | 3.0506 | 0 | 7.8852 | 0 | 0 | 0
[5 empty] | 2014-01-12 | 17時 | 3.0576 | 0 | 22.808 | 0 | 0 | 0
[5 empty] | 2014-01-12 | 18時 | 3.0043 | 0 | 23.4745 | 0 | 0 | 0
[5 empty] | 2014-01-12 | 19時 | 3.1369 | 0 | 6.594 | 0 | 0 | 0
[5 empty] | 2014-01-12 | 20時 | 3.2037 | 0 | 8.3167 | 0 | 0 | 0
[5 empty] | 2014-01-12 | 21時 | 3.102 | 0 | 6.4511 | 0 | 0 | 0
[5 empty] | 2014-01-12 | 22時 | 3.204 | 0 | 8.6423 | 0 | 0 | 0
[5 empty] | 2014-01-12 | 23時 | 3.1112 | 0 | 10.3263 | 0 | 0 | 0
[5 empty] | 2014-01-13 | 0時 | 3.0817 | 0 | 9.8423 | 0 | 0 | 0
[5 empty] | 2014-01-13 | 1時 | 3.1112 | 0 | 10.3258 | 0 | 0 | 0
[5 empty] | 2014-01-13 | 2時 | 3.0859 | 0 | 9.662 | 0 | 0 | 0
[5 empty] | 2014-01-13 | 3時 | 3.0601 | 0 | 9.1149 | 0 | 0 | 0
[5 empty] | 2014-01-13 | 4時 | 3.0599 | 0 | 8.9564 | 0 | 0 | 0
[5 empty] | 2014-01-13 | 5時 | 3.0649 | 0 | 16.5792 | 0 | 0 | 0
[5 empty] | 2014-01-13 | 6時 | 2.9853 | 0 | 6.1678 | 0 | 0 | 0
[5 empty] | 2014-01-13 | 7時 | 2.9954 | 0 | 4.8038 | 0 | 0 | 0
[5 empty] | 2014-01-13 | 8時 | 2.8988 | 0 | 0 | 0 | 0 | 0
[5 empty] | 2014-01-13 | 9時 | 2.6808 | 0 | 0 | 0 | 0 | 0
[5 empty] | 2014-01-13 | 10時 | 1.0759 | 0 | 0 | 0 | 0 | 0
[5 empty] | 2014-01-13 | 11時 | 1.354 | 0 | 0 | 0 | 0 | 0
[5 empty] | 2014-01-13 | 12時 | 1.4924 | 0 | 0 | 0 | 0 | 0
[5 empty] | 2014-01-13 | 13時 | 2.649 | 0 | 0 | 0 | 0 | 0
[5 empty] | 2014-01-13 | 14時 | 3.179 | 0 | 0.7656 | 0 | 0 | 0
[5 empty] | 2014-01-13 | 15時 | 3.1728 | 0 | 1.7358 | 0 | 0 | 0
[5 empty] | 2014-01-13 | 16時 | 3.2071 | 0 | 2.1109 | 0 | 0 | 0
[5 empty] | 2014-01-13 | 17時 | 3.211 | 0 | 12.201 | 0 | 0 | 0
[5 empty] | 2014-01-13 | 18時 | 3.162 | 0 | 15.6056 | 0 | 0 | 0
[5 empty] | 2014-01-13 | 19時 | 3.147 | 0 | 2.6685 | 0 | 0 | 0
[5 empty] | 2014-01-13 | 20時 | 3.1049 | 0 | 3.6744 | 0 | 0 | 0
[5 empty] | 2014-01-13 | 21時 | 3.1044 | 0 | 3.1133 | 0 | 0 | 0
[5 empty] | 2014-01-13 | 22時 | 3.094 | 0 | 4.51 | 0 | 0 | 0
[5 empty] | 2014-01-13 | 23時 | 3.0963 | 0 | 7.3524 | 0 | 0 | 0
[5 empty] | 2014-01-14 | 0時 | 3.0844 | 0 | 7.8799 | 0 | 0 | 0
[5 empty] | 2014-01-14 | 1時 | 3.0419 | 0 | 7.9389 | 0 | 0 | 0
[5 empty] | 2014-01-14 | 2時 | 3.0672 | 0 | 8.4588 | 0 | 0 | 0
[5 empty] | 2014-01-14 | 3時 | 3.0848 | 0 | 8.315 | 0 | 0 | 0
[5 empty] | 2014-01-14 | 4時 | 3.089 | 0 | 8.3019 | 0 | 0 | 0
[5 empty] | 2014-01-14 | 5時 | 3.0931 | 0 | 8.2683 | 0 | 0 | 0
[5 empty] | 2014-01-14 | 6時 | 3.1519 | 0 | 8.5643 | 0 | 0 | 0
[5 empty] | 2014-01-14 | 7時 | 3.1562 | 0 | 9.5063 | 0 | 0 | 0
[5 empty] | 2014-01-14 | 8時 | 2.8375 | 0 | 0 | 0 | 0 | 0
[5 empty] | 2014-01-14 | 9時 | 2.9627 | 0 | 0 | 0 | 0 | 0
[5 empty] | 2014-01-14 | 10時 | 3.0451 | 0 | 0 | 0 | 0 | 0
[5 empty] | 2014-01-14 | 11時 | 3.4085 | 0 | 6.8843 | 0 | 0 | 0
[5 empty] | 2014-01-14 | 12時 | 3.3971 | 0 | 5.3895 | 0 | 0 | 0
[5 empty] | 2014-01-14 | 13時 | 3.3952 | 0 | 7.8264 | 0 | 0 | 0
[5 empty] | 2014-01-14 | 14時 | 3.4443 | 0 | 9.3443 | 0 | 0 | 0
[5 empty] | 2014-01-14 | 15時 | 3.4891 | 0 | 7.4818 | 0 | 0 | 0
[5 empty] | 2014-01-14 | 16時 | 3.4845 | 0 | 23.8072 | 0 | 0 | 0
[5 empty] | 2014-01-14 | 17時 | 3.4134 | 0 | 28.9139 | 0 | 0 | 0
[5 empty] | 2014-01-14 | 18時 | 3.4994 | 0 | 12.9771 | 0 | 0 | 0
[5 empty] | 2014-01-14 | 19時 | 3.4972 | 0 | 10.6842 | 0 | 0 | 0
[5 empty] | 2014-01-14 | 20時 | 3.4678 | 0 | 14.4415 | 0 | 0 | 0
[5 empty] | 2014-01-14 | 21時 | 3.5413 | 0 | 16.3409 | 0 | 0 | 0
[5 empty] | 2014-01-14 | 22時 | 3.5347 | 0 | 25.0789 | 0 | 0 | 0
[5 empty] | 2014-01-14 | 23時 | 3.5015 | 0 | 26.9332 | 0 | 0 | 0
[5 empty] | 2014-01-15 | 0時 | 3.4956 | 0 | 27.8055 | 0 | 0 | 0
[5 empty] | 2014-01-15 | 1時 | 3.5912 | 0 | 29.4911 | 0 | 0 | 0
[5 empty] | 2014-01-15 | 2時 | 3.5636 | 0 | 30.4222 | 0 | 0 | 0
[5 empty] | 2014-01-15 | 3時 | 3.5183 | 0 | 31.4996 | 0 | 0 | 0
[5 empty] | 2014-01-15 | 4時 | 3.5801 | 0 | 31.0769 | 0 | 0 | 0
[5 empty] | 2014-01-15 | 5時 | 3.5316 | 0 | 29.4109 | 0 | 0 | 0
[5 empty] | 2014-01-15 | 6時 | 3.5276 | 0 | 29.992 | 0 | 0 | 0
[5 empty] | 2014-01-15 | 7時 | 3.4028 | 0 | 32.9866 | 0 | 0 | 0
[5 empty] | 2014-01-15 | 8時 | 3.1442 | 0 | 0 | 0 | 0 | 0
[5 empty] | 2014-01-15 | 9時 | 1.8282 | 0 | 0 | 0 | 0 | 0
[5 empty] | 2014-01-15 | 10時 | 2.753 | 0 | 0 | 0 | 0 | 0
[5 empty] | 2014-01-15 | 11時 | 3.2655 | 0 | 9.3631 | 0 | 0 | 0
[5 empty] | 2014-01-15 | 12時 | 3.2702 | 0 | 7.2422 | 0 | 0 | 0
[5 empty] | 2014-01-15 | 13時 | 3.3125 | 0 | 7.5388 | 0 | 0 | 0
[5 empty] | 2014-01-15 | 14時 | 3.2363 | 0 | 7.7499 | 0 | 0 | 0
[5 empty] | 2014-01-15 | 15時 | 3.175 | 0 | 5.5826 | 0 | 0 | 0
[5 empty] | 2014-01-15 | 16時 | 3.1222 | 0 | 18.8674 | 0 | 0 | 0
[5 empty] | 2014-01-15 | 17時 | 3.113 | 0 | 20.4968 | 0 | 0 | 0
[5 empty] | 2014-01-15 | 18時 | 3.1502 | 0 | 6.5099 | 0 | 0 | 0
[5 empty] | 2014-01-15 | 19時 | 3.2484 | 0 | 4.2736 | 0 | 0 | 0
[5 empty] | 2014-01-15 | 20時 | 3.2968 | 0 | 4.9012 | 0 | 0 | 0
[5 empty] | 2014-01-15 | 21時 | 3.2944 | 0 | 5.022 | 0 | 0 | 0
[5 empty] | 2014-01-15 | 22時 | 3.3252 | 0 | 9.5518 | 0 | 0 | 0
[5 empty] | 2014-01-15 | 23時 | 3.2906 | 0 | 12.5969 | 0 | 0 | 0
[5 empty] | 2014-01-16 | 0時 | 3.3239 | 0 | 15.6822 | 0 | 0 | 0
[5 empty] | 2014-01-16 | 1時 | 3.3669 | 0 | 17.379 | 0 | 0 | 0
[5 empty] | 2014-01-16 | 2時 | 3.4056 | 0 | 19.1879 | 0 | 0 | 0
[5 empty] | 2014-01-16 | 3時 | 3.4265 | 0 | 21.4279 | 0 | 0 | 0
[5 empty] | 2014-01-16 | 4時 | 3.5131 | 0 | 22.915 | 0 | 0 | 0
[5 empty] | 2014-01-16 | 5時 | 3.4177 | 0 | 34.7515 | 0 | 0 | 0
[5 empty] | 2014-01-16 | 6時 | 3.5021 | 0 | 24.6392 | 0 | 0 | 0
[5 empty] | 2014-01-16 | 7時 | 3.5773 | 0 | 22.5595 | 0 | 0 | 0
[5 empty] | 2014-01-16 | 8時 | 3.4803 | 0 | 14.4737 | 0 | 0 | 0
[5 empty] | 2014-01-16 | 9時 | 3.35 | 0 | 17.2839 | 0 | 0 | 0
[5 empty] | 2014-01-16 | 10時 | 3.3071 | 0 | 11.4485 | 0 | 0 | 0
[5 empty] | 2014-01-16 | 11時 | 3.1458 | 0 | 0.28704 | 0 | 0 | 0
[5 empty] | 2014-01-16 | 12時 | 1.6869 | 0 | 0 | 0 | 0 | 0
[5 empty] | 2014-01-16 | 13時 | 1.8066 | 0 | 0 | 0 | 0 | 0
[5 empty] | 2014-01-16 | 14時 | 2.7457 | 0 | 0 | 0 | 0 | 0
[5 empty] | 2014-01-16 | 15時 | 3.21 | 0 | 4.5975 | 0 | 0 | 0
[5 empty] | 2014-01-16 | 16時 | 3.1229 | 0 | 6.5737 | 0 | 0 | 0
[5 empty] | 2014-01-16 | 17時 | 3.1344 | 0 | 24.2857 | 0 | 0 | 0
[5 empty] | 2014-01-16 | 18時 | 3.1918 | 0 | 28.6257 | 0 | 0 | 0
[5 empty] | 2014-01-16 | 19時 | 3.2946 | 0 | 9.4729 | 0 | 0 | 0
[5 empty] | 2014-01-16 | 20時 | 3.2737 | 0 | 10.0635 | 0 | 0 | 0
[5 empty] | 2014-01-16 | 21時 | 3.3073 | 0 | 10.2253 | 0 | 0 | 0
[5 empty] | 2014-01-16 | 22時 | 3.2563 | 0 | 11.0931 | 0 | 0 | 0
[5 empty] | 2014-01-16 | 23時 | 3.2737 | 0 | 16.5086 | 0 | 0 | 0
[5 empty] | 2014-01-17 | 0時 | 3.2765 | 0 | 16.9937 | 0 | 0 | 0
[5 empty] | 2014-01-17 | 1時 | 3.3216 | 0 | 18.0194 | 0 | 0 | 0
[5 empty] | 2014-01-17 | 2時 | 3.2887 | 0 | 18.8294 | 0 | 0 | 0
[5 empty] | 2014-01-17 | 3時 | 3.3209 | 0 | 20.1811 | 0 | 0 | 0
[5 empty] | 2014-01-17 | 4時 | 3.3876 | 0 | 21.2092 | 0 | 0 | 0
[5 empty] | 2014-01-17 | 5時 | 3.3191 | 0 | 32.4995 | 0 | 0 | 0
[5 empty] | 2014-01-17 | 6時 | 3.4221 | 0 | 19.2867 | 0 | 0 | 0
[5 empty] | 2014-01-17 | 7時 | 3.3393 | 0 | 14.8887 | 0 | 0 | 0
[5 empty] | 2014-01-17 | 8時 | 3.2076 | 0 | 0.45205 | 0 | 0 | 0
[5 empty] | 2014-01-17 | 9時 | 3.1271 | 0 | 5.931 | 0 | 0 | 0
[5 empty] | 2014-01-17 | 10時 | 2.0247 | 0 | 0 | 0 | 0 | 0
[5 empty] | 2014-01-17 | 11時 | 1.969 | 0 | 0 | 0 | 0 | 0
[5 empty] | 2014-01-17 | 12時 | 1.3428 | 0 | 0 | 0 | 0 | 0
[5 empty] | 2014-01-17 | 13時 | 2.3613 | 0 | 0 | 0 | 0 | 0
[5 empty] | 2014-01-17 | 14時 | 2.4434 | 0 | 0 | 0 | 0 | 0
[5 empty] | 2014-01-17 | 15時 | 2.3963 | 0 | 0 | 0 | 0 | 0
[5 empty] | 2014-01-17 | 16時 | 2.3705 | 0 | 0 | 0 | 0 | 0
[5 empty] | 2014-01-17 | 17時 | 2.8622 | 0 | 3.5691 | 0 | 0 | 0
[5 empty] | 2014-01-17 | 18時 | 2.8862 | 0 | 3.883 | 0 | 0 | 0
[5 empty] | 2014-01-17 | 19時 | 2.1188 | 0 | 0 | 0 | 0 | 0
[5 empty] | 2014-01-17 | 20時 | 2.3371 | 0 | 0 | 0 | 0 | 0
[5 empty] | 2014-01-17 | 21時 | 2.1748 | 0 | 0 | 0 | 0 | 0
[5 empty] | 2014-01-17 | 22時 | 2.2825 | 0 | 0 | 0 | 0 | 0
[5 empty] | 2014-01-17 | 23時 | 2.6086 | 0 | 0 | 0 | 0 | 0
[5 empty] | 2014-01-18 | 0時 | 2.6309 | 0 | 0 | 0 | 0 | 0
[5 empty] | 2014-01-18 | 1時 | 2.635 | 0 | 0 | 0 | 0 | 0
[5 empty] | 2014-01-18 | 2時 | 2.6366 | 0 | 0 | 0 | 0 | 0
[5 empty] | 2014-01-18 | 3時 | 2.6202 | 0 | 0 | 0 | 0 | 0
[5 empty] | 2014-01-18 | 4時 | 2.6482 | 0 | 0 | 0 | 0 | 0
[5 empty] | 2014-01-18 | 5時 | 2.7842 | 0 | 3.8043 | 0 | 0 | 0
[5 empty] | 2014-01-18 | 6時 | 2.438 | 0 | 0 | 0 | 0 | 0
[5 empty] | 2014-01-18 | 7時 | 2.4142 | 0 | 0 | 0 | 0 | 0
[5 empty] | 2014-01-18 | 8時 | 2.0315 | 0 | 0 | 0 | 0 | 0
[5 empty] | 2014-01-18 | 9時 | 2.5518 | 0 | 0 | 0 | 0 | 0
[5 empty] | 2014-01-18 | 10時 | 2.5472 | 0 | 0 | 0 | 0 | 0
[5 empty] | 2014-01-18 | 11時 | 2.7875 | 0 | 0.70373 | 0 | 0 | 0
[5 empty] | 2014-01-18 | 12時 | 2.2497 | 0 | 0 | 0 | 0 | 0
[5 empty] | 2014-01-18 | 13時 | 2.537 | 0 | 0 | 0 | 0 | 0
[5 empty] | 2014-01-18 | 14時 | 2.6633 | 0 | 0 | 0 | 0 | 0
[5 empty] | 2014-01-18 | 15時 | 2.6016 | 0 | 0 | 0 | 0 | 0
[5 empty] | 2014-01-18 | 16時 | 2.5357 | 0 | 0 | 0 | 0 | 0
[5 empty] | 2014-01-18 | 17時 | 2.8287 | 0 | 5.926 | 0 | 0 | 0
[5 empty] | 2014-01-18 | 18時 | 2.8291 | 0 | 6.3582 | 0 | 0 | 0
[5 empty] | 2014-01-18 | 19時 | 2.2749 | 0 | 0 | 0 | 0 | 0
[5 empty] | 2014-01-18 | 20時 | 2.4278 | 0 | 0 | 0 | 0 | 0
[5 empty] | 2014-01-18 | 21時 | 2.3611 | 0 | 0 | 0 | 0 | 0
[5 empty] | 2014-01-18 | 22時 | 2.5479 | 0 | 0 | 0 | 0 | 0
[5 empty] | 2014-01-18 | 23時 | 2.8976 | 0 | 1.5964 | 0 | 0 | 0
[5 empty] | 2014-01-19 | 0時 | 2.8852 | 0 | 2.2283 | 0 | 0 | 0
[5 empty] | 2014-01-19 | 1時 | 2.9094 | 0 | 2.6674 | 0 | 0 | 0
[5 empty] | 2014-01-19 | 2時 | 2.9379 | 0 | 2.9744 | 0 | 0 | 0
[5 empty] | 2014-01-19 | 3時 | 2.9315 | 0 | 3.2486 | 0 | 0 | 0
[5 empty] | 2014-01-19 | 4時 | 2.9548 | 0 | 3.6586 | 0 | 0 | 0
[5 empty] | 2014-01-19 | 5時 | 3.0172 | 0 | 7.5608 | 0 | 0 | 0
[5 empty] | 2014-01-19 | 6時 | 3.02 | 0 | 2.455 | 0 | 0 | 0
[5 empty] | 2014-01-19 | 7時 | 3.0142 | 0 | 2.9136 | 0 | 0 | 0
[5 empty] | 2014-01-19 | 8時 | 2.8599 | 0 | 0 | 0 | 0 | 0
[5 empty] | 2014-01-19 | 9時 | 3.0513 | 0 | 3.5789 | 0 | 0 | 0
[5 empty] | 2014-01-19 | 10時 | 3.0916 | 0 | 3.8707 | 0 | 0 | 0
[5 empty] | 2014-01-19 | 11時 | 3.0885 | 0 | 6.5746 | 0 | 0 | 0
[5 empty] | 2014-01-19 | 12時 | 3.1626 | 0 | 1.8107 | 0 | 0 | 0
[5 empty] | 2014-01-19 | 13時 | 3.2014 | 0 | 4.5778 | 0 | 0 | 0
[5 empty] | 2014-01-19 | 14時 | 3.2425 | 0 | 5.6303 | 0 | 0 | 0
[5 empty] | 2014-01-19 | 15時 | 3.2274 | 0 | 5.1236 | 0 | 0 | 0
[5 empty] | 2014-01-19 | 16時 | 3.2223 | 0 | 4.8844 | 0 | 0 | 0
[5 empty] | 2014-01-19 | 17時 | 3.2499 | 0 | 16.681 | 0 | 0 | 0
[5 empty] | 2014-01-19 | 18時 | 3.2275 | 0 | 18.5936 | 0 | 0 | 0
[5 empty] | 2014-01-19 | 19時 | 3.2582 | 0 | 4.8581 | 0 | 0 | 0
[5 empty] | 2014-01-19 | 20時 | 3.234 | 0 | 7.5596 | 0 | 0 | 0
[5 empty] | 2014-01-19 | 21時 | 3.2136 | 0 | 7.5918 | 0 | 0 | 0
[5 empty] | 2014-01-19 | 22時 | 3.4162 | 0 | 11.027 | 0 | 0 | 0
[5 empty] | 2014-01-19 | 23時 | 3.3946 | 0 | 16.3422 | 0 | 0 | 0
[5 empty] | 2014-01-20 | 0時 | 3.4325 | 0 | 18.4501 | 0 | 0 | 0
[5 empty] | 2014-01-20 | 1時 | 3.4807 | 0 | 20.3528 | 0 | 0 | 0
[5 empty] | 2014-01-20 | 2時 | 3.3641 | 0 | 21.0266 | 0 | 0 | 0
[5 empty] | 2014-01-20 | 3時 | 3.4532 | 0 | 22.048 | 0 | 0 | 0
[5 empty] | 2014-01-20 | 4時 | 3.5142 | 0 | 23.6564 | 0 | 0 | 0
[5 empty] | 2014-01-20 | 5時 | 3.4115 | 0 | 35.309 | 0 | 0 | 0
[5 empty] | 2014-01-20 | 6時 | 3.4753 | 0 | 22.9129 | 0 | 0 | 0
[5 empty] | 2014-01-20 | 7時 | 3.5159 | 0 | 11.3201 | 0 | 0 | 0
[5 empty] | 2014-01-20 | 8時 | 2.9124 | 0 | 0 | 0 | 0 | 0
[5 empty] | 2014-01-20 | 9時 | 2.259 | 0 | 0 | 0 | 0 | 0
[5 empty] | 2014-01-20 | 10時 | 1.7595 | 0 | 0 | 0 | 0 | 0
[5 empty] | 2014-01-20 | 11時 | 1.8437 | 0 | 0 | 0 | 0 | 0
[5 empty] | 2014-01-20 | 12時 | 1.7294 | 0 | 0 | 0 | 0 | 0
[5 empty] | 2014-01-20 | 13時 | 2.7578 | 0 | 0 | 0 | 0 | 0
[5 empty] | 2014-01-20 | 14時 | 3.1544 | 0 | 0.4045 | 0 | 0 | 0
[5 empty] | 2014-01-20 | 15時 | 3.0429 | 0 | 3.8086 | 0 | 0 | 0
[5 empty] | 2014-01-20 | 16時 | 3.1452 | 0 | 5.9025 | 0 | 0 | 0
[5 empty] | 2014-01-20 | 17時 | 3.0708 | 0 | 21.7391 | 0 | 0 | 0
[5 empty] | 2014-01-20 | 18時 | 3.1234 | 0 | 15.4649 | 0 | 0 | 0
[5 empty] | 2014-01-20 | 19時 | 3.1445 | 0 | 5.0687 | 0 | 0 | 0
[5 empty] | 2014-01-20 | 20時 | 3.1181 | 0 | 6.6799 | 0 | 0 | 0
[5 empty] | 2014-01-20 | 21時 | 3.2841 | 0 | 7.764 | 0 | 0 | 0
[5 empty] | 2014-01-20 | 22時 | 3.2552 | 0 | 9.7419 | 0 | 0 | 0
[5 empty] | 2014-01-20 | 23時 | 3.2887 | 0 | 14.7928 | 0 | 0 | 0
[5 empty] | 2014-01-21 | 0時 | 3.2427 | 0 | 14.9717 | 0 | 0 | 0
[5 empty] | 2014-01-21 | 1時 | 3.2743 | 0 | 14.7586 | 0 | 0 | 0
[5 empty] | 2014-01-21 | 2時 | 3.2626 | 0 | 15.1121 | 0 | 0 | 0
[5 empty] | 2014-01-21 | 3時 | 3.303 | 0 | 15.9839 | 0 | 0 | 0
[5 empty] | 2014-01-21 | 4時 | 3.2017 | 0 | 15.1806 | 0 | 0 | 0
[5 empty] | 2014-01-21 | 5時 | 3.2315 | 0 | 16.0176 | 0 | 0 | 0
[5 empty] | 2014-01-21 | 6時 | 3.2699 | 0 | 15.5468 | 0 | 0 | 0
[5 empty] | 2014-01-21 | 7時 | 3.228 | 0 | 16.6527 | 0 | 0 | 0
[5 empty] | 2014-01-21 | 8時 | 1.6974 | 0 | 0 | 0 | 0 | 0
[5 empty] | 2014-01-21 | 9時 | 0.83776 | 0 | 0 | 0 | 0 | 0
[5 empty] | 2014-01-21 | 10時 | 0.67069 | 0 | 0 | 0 | 0 | 0
[5 empty] | 2014-01-21 | 11時 | 0.77896 | 0 | 0 | 0 | 0 | 0
[5 empty] | 2014-01-21 | 12時 | 0.64277 | 0 | 0 | 0 | 0 | 0
[5 empty] | 2014-01-21 | 13時 | 0.70617 | 0 | 0 | 0 | 0 | 0
[5 empty] | 2014-01-21 | 14時 | 0.9205 | 0 | 0 | 0 | 0 | 0
[5 empty] | 2014-01-21 | 15時 | 1.8566 | 0 | 0 | 0 | 0 | 0
[5 empty] | 2014-01-21 | 16時 | 3.1371 | 0 | 8.6425 | 0 | 0 | 0
[5 empty] | 2014-01-21 | 17時 | 3.1423 | 0 | 17.4316 | 0 | 0 | 0
[5 empty] | 2014-01-21 | 18時 | 3.2015 | 0 | 5.631 | 0 | 0 | 0
[5 empty] | 2014-01-21 | 19時 | 3.2724 | 0 | 5.4985 | 0 | 0 | 0
[5 empty] | 2014-01-21 | 20時 | 3.3039 | 0 | 7.6443 | 0 | 0 | 0
[5 empty] | 2014-01-21 | 21時 | 3.3343 | 0 | 9.2727 | 0 | 0 | 0
[5 empty] | 2014-01-21 | 22時 | 3.3256 | 0 | 15.3715 | 0 | 0 | 0
[5 empty] | 2014-01-21 | 23時 | 3.3787 | 0 | 17.2491 | 0 | 0 | 0
[5 empty] | 2014-01-22 | 0時 | 3.2969 | 0 | 16.1654 | 0 | 0 | 0
[5 empty] | 2014-01-22 | 1時 | 3.1959 | 0 | 15.2829 | 0 | 0 | 0
[5 empty] | 2014-01-22 | 2時 | 3.2554 | 0 | 15.5136 | 0 | 0 | 0
[5 empty] | 2014-01-22 | 3時 | 3.2021 | 0 | 15.1157 | 0 | 0 | 0
[5 empty] | 2014-01-22 | 4時 | 3.2251 | 0 | 14.6292 | 0 | 0 | 0
[5 empty] | 2014-01-22 | 5時 | 3.1972 | 0 | 15.0344 | 0 | 0 | 0
[5 empty] | 2014-01-22 | 6時 | 3.1808 | 0 | 14.4043 | 0 | 0 | 0
[5 empty] | 2014-01-22 | 7時 | 3.1303 | 0 | 14.3428 | 0 | 0 | 0
[5 empty] | 2014-01-22 | 8時 | 2.8681 | 0 | 0 | 0 | 0 | 0
[5 empty] | 2014-01-22 | 9時 | 3.0566 | 0 | 1.3603 | 0 | 0 | 0
[5 empty] | 2014-01-22 | 10時 | 2.5074 | 0 | 0 | 0 | 0 | 0
[5 empty] | 2014-01-22 | 11時 | 2.8854 | 0 | 4.0936 | 0 | 0 | 0
[5 empty] | 2014-01-22 | 12時 | 2.8745 | 0 | 1.9296 | 0 | 0 | 0
[5 empty] | 2014-01-22 | 13時 | 2.876 | 0 | 2.7638 | 0 | 0 | 0
[5 empty] | 2014-01-22 | 14時 | 2.8824 | 0 | 3.2288 | 0 | 0 | 0
[5 empty] | 2014-01-22 | 15時 | 2.8741 | 0 | 0.57603 | 0 | 0 | 0
[5 empty] | 2014-01-22 | 16時 | 2.8927 | 0 | 7.9676 | 0 | 0 | 0
[5 empty] | 2014-01-22 | 17時 | 2.9194 | 0 | 9.2098 | 0 | 0 | 0
[5 empty] | 2014-01-22 | 18時 | 2.8907 | 0 | 0.90884 | 0 | 0 | 0
[5 empty] | 2014-01-22 | 19時 | 2.6822 | 0 | 0 | 0 | 0 | 0
[5 empty] | 2014-01-22 | 20時 | 2.8114 | 0 | 0 | 0 | 0 | 0
[5 empty] | 2014-01-22 | 21時 | 2.9952 | 0 | 0.11785 | 0 | 0 | 0
[5 empty] | 2014-01-22 | 22時 | 3.0602 | 0 | 4.197 | 0 | 0 | 0
[5 empty] | 2014-01-22 | 23時 | 3.0094 | 0 | 4.8821 | 0 | 0 | 0
[5 empty] | 2014-01-23 | 0時 | 3.0163 | 0 | 5.7635 | 0 | 0 | 0
[5 empty] | 2014-01-23 | 1時 | 3.0456 | 0 | 7.0784 | 0 | 0 | 0
[5 empty] | 2014-01-23 | 2時 | 3.1199 | 0 | 8.7766 | 0 | 0 | 0
[5 empty] | 2014-01-23 | 3時 | 3.1297 | 0 | 9.0905 | 0 | 0 | 0
[5 empty] | 2014-01-23 | 4時 | 3.0995 | 0 | 8.9808 | 0 | 0 | 0
[5 empty] | 2014-01-23 | 5時 | 3.1148 | 0 | 17.2333 | 0 | 0 | 0
[5 empty] | 2014-01-23 | 6時 | 3.138 | 0 | 7.9731 | 0 | 0 | 0
[5 empty] | 2014-01-23 | 7時 | 3.1712 | 0 | 7.6859 | 0 | 0 | 0
[5 empty] | 2014-01-23 | 8時 | 3.2018 | 0 | 3.4159 | 0 | 0 | 0
[5 empty] | 2014-01-23 | 9時 | 3.2779 | 0 | 6.3571 | 0 | 0 | 0
[5 empty] | 2014-01-23 | 10時 | 3.2765 | 0 | 6.9178 | 0 | 0 | 0
[5 empty] | 2014-01-23 | 11時 | 3.2891 | 0 | 9.6911 | 0 | 0 | 0
[5 empty] | 2014-01-23 | 12時 | 3.3237 | 0 | 4.0721 | 0 | 0 | 0
[5 empty] | 2014-01-23 | 13時 | 3.2656 | 0 | 6.5934 | 0 | 0 | 0
[5 empty] | 2014-01-23 | 14時 | 3.3533 | 0 | 7.9504 | 0 | 0 | 0
[5 empty] | 2014-01-23 | 15時 | 3.2884 | 0 | 7.4128 | 0 | 0 | 0
[5 empty] | 2014-01-23 | 16時 | 3.2735 | 0 | 7.3529 | 0 | 0 | 0
[5 empty] | 2014-01-23 | 17時 | 3.2163 | 0 | 21.9265 | 0 | 0 | 0
[5 empty] | 2014-01-23 | 18時 | 3.1371 | 0 | 23.5685 | 0 | 0 | 0
[5 empty] | 2014-01-23 | 19時 | 3.2484 | 0 | 6.1163 | 0 | 0 | 0
[5 empty] | 2014-01-23 | 20時 | 3.2491 | 0 | 6.9878 | 0 | 0 | 0
[5 empty] | 2014-01-23 | 21時 | 3.2448 | 0 | 6.3578 | 0 | 0 | 0
[5 empty] | 2014-01-23 | 22時 | 3.2494 | 0 | 7.3949 | 0 | 0 | 0
[5 empty] | 2014-01-23 | 23時 | 3.3101 | 0 | 10.1969 | 0 | 0 | 0
[5 empty] | 2014-01-24 | 0時 | 3.3163 | 0 | 10.6369 | 0 | 0 | 0
[5 empty] | 2014-01-24 | 1時 | 3.3116 | 0 | 10.8894 | 0 | 0 | 0
[5 empty] | 2014-01-24 | 2時 | 3.3111 | 0 | 10.9781 | 0 | 0 | 0
[5 empty] | 2014-01-24 | 3時 | 3.3677 | 0 | 11.2308 | 0 | 0 | 0
[5 empty] | 2014-01-24 | 4時 | 3.3481 | 0 | 11.8056 | 0 | 0 | 0
[5 empty] | 2014-01-24 | 5時 | 3.3499 | 0 | 21.2933 | 0 | 0 | 0
[5 empty] | 2014-01-24 | 6時 | 3.4035 | 0 | 9.8988 | 0 | 0 | 0
[5 empty] | 2014-01-24 | 7時 | 3.4027 | 0 | 9.0003 | 0 | 0 | 0
[5 empty] | 2014-01-24 | 8時 | 3.4803 | 0 | 4.8707 | 0 | 0 | 0
[5 empty] | 2014-01-24 | 9時 | 3.5625 | 0 | 7.5585 | 0 | 0 | 0
[5 empty] | 2014-01-24 | 10時 | 3.5648 | 0 | 2.8162 | 0 | 0 | 0
[5 empty] | 2014-01-24 | 11時 | 3.0925 | 0 | 0 | 0 | 0 | 0
[5 empty] | 2014-01-24 | 12時 | 1.6659 | 0 | 0 | 0 | 0 | 0
[5 empty] | 2014-01-24 | 13時 | 1.8583 | 0 | 0 | 0 | 0 | 0
[5 empty] | 2014-01-24 | 14時 | 2.4116 | 0 | 0 | 0 | 0 | 0
[5 empty] | 2014-01-24 | 15時 | 3.5554 | 0 | 2.2394 | 0 | 0 | 0
[5 empty] | 2014-01-24 | 16時 | 3.566 | 0 | 7.4222 | 0 | 0 | 0
[5 empty] | 2014-01-24 | 17時 | 3.4767 | 0 | 31.1081 | 0 | 0 | 0
[5 empty] | 2014-01-24 | 18時 | 3.4688 | 0 | 33.6952 | 0 | 0 | 0
[5 empty] | 2014-01-24 | 19時 | 3.5238 | 0 | 13.0113 | 0 | 0 | 0
[5 empty] | 2014-01-24 | 20時 | 3.4583 | 0 | 16.1164 | 0 | 0 | 0
[5 empty] | 2014-01-24 | 21時 | 3.552 | 0 | 16.5949 | 0 | 0 | 0
[5 empty] | 2014-01-24 | 22時 | 3.494 | 0 | 19.9113 | 0 | 0 | 0
[5 empty] | 2014-01-24 | 23時 | 3.534 | 0 | 26.1907 | 0 | 0 | 0
[5 empty] | 2014-01-25 | 0時 | 3.5557 | 0 | 29.4374 | 0 | 0 | 0
[5 empty] | 2014-01-25 | 1時 | 3.7125 | 0 | 31.0533 | 0 | 0 | 0
[5 empty] | 2014-01-25 | 2時 | 3.6859 | 0 | 32.1474 | 0 | 0 | 0
[5 empty] | 2014-01-25 | 3時 | 3.6437 | 0 | 32.9665 | 0 | 0 | 0
[5 empty] | 2014-01-25 | 4時 | 3.6514 | 0 | 33.2722 | 0 | 0 | 0
[5 empty] | 2014-01-25 | 5時 | 3.6188 | 0 | 40.5217 | 0 | 0 | 0
[5 empty] | 2014-01-25 | 6時 | 3.8336 | 0 | 32.7272 | 0 | 0 | 0
[5 empty] | 2014-01-25 | 7時 | 3.7061 | 0 | 24.0408 | 0 | 0 | 0
[5 empty] | 2014-01-25 | 8時 | 3.6309 | 0 | 2.752 | 0 | 0 | 0
[5 empty] | 2014-01-25 | 9時 | 3.578 | 0 | 13.1367 | 0 | 0 | 0
[5 empty] | 2014-01-25 | 10時 | 3.3697 | 0 | 15.8789 | 0 | 0 | 0
[5 empty] | 2014-01-25 | 11時 | 3.2477 | 0 | 12.9982 | 0 | 0 | 0
[5 empty] | 2014-01-25 | 12時 | 2.9924 | 0 | 0 | 0 | 0 | 0
[5 empty] | 2014-01-25 | 13時 | 3.2246 | 0 | 0.15776 | 0 | 0 | 0
[5 empty] | 2014-01-25 | 14時 | 3.1892 | 0 | 4.1354 | 0 | 0 | 0
[5 empty] | 2014-01-25 | 15時 | 3.1671 | 0 | 4.6105 | 0 | 0 | 0
[5 empty] | 2014-01-25 | 16時 | 3.1339 | 0 | 5.5921 | 0 | 0 | 0
[5 empty] | 2014-01-25 | 17時 | 3.1332 | 0 | 18.6635 | 0 | 0 | 0
[5 empty] | 2014-01-25 | 18時 | 3.0446 | 0 | 22.767 | 0 | 0 | 0
[5 empty] | 2014-01-25 | 19時 | 3.2745 | 0 | 8.0205 | 0 | 0 | 0
[5 empty] | 2014-01-25 | 20時 | 3.3163 | 0 | 9.9343 | 0 | 0 | 0
[5 empty] | 2014-01-25 | 21時 | 3.23 | 0 | 8.6773 | 0 | 0 | 0
[5 empty] | 2014-01-25 | 22時 | 3.245 | 0 | 10.7738 | 0 | 0 | 0
[5 empty] | 2014-01-25 | 23時 | 3.2473 | 0 | 15.0956 | 0 | 0 | 0
[5 empty] | 2014-01-26 | 0時 | 3.3016 | 0 | 17.608 | 0 | 0 | 0
[5 empty] | 2014-01-26 | 1時 | 3.3389 | 0 | 19.1868 | 0 | 0 | 0
[5 empty] | 2014-01-26 | 2時 | 3.3484 | 0 | 19.5569 | 0 | 0 | 0
[5 empty] | 2014-01-26 | 3時 | 3.3588 | 0 | 19.7011 | 0 | 0 | 0
[5 empty] | 2014-01-26 | 4時 | 3.3694 | 0 | 19.739 | 0 | 0 | 0
[5 empty] | 2014-01-26 | 5時 | 3.1942 | 0 | 28.8001 | 0 | 0 | 0
[5 empty] | 2014-01-26 | 6時 | 3.2392 | 0 | 14.6102 | 0 | 0 | 0
[5 empty] | 2014-01-26 | 7時 | 3.3656 | 0 | 12.9727 | 0 | 0 | 0
[5 empty] | 2014-01-26 | 8時 | 2.3948 | 0 | 0 | 0 | 0 | 0
[5 empty] | 2014-01-26 | 9時 | 1.7662 | 0 | 0 | 0 | 0 | 0
[5 empty] | 2014-01-26 | 10時 | 1.3235 | 0 | 0 | 0 | 0 | 0
[5 empty] | 2014-01-26 | 11時 | 1.6223 | 0 | 0 | 0 | 0 | 0
[5 empty] | 2014-01-26 | 12時 | 0.67842 | 0 | 0 | 0 | 0 | 0
[5 empty] | 2014-01-26 | 13時 | 0.73556 | 0 | 0 | 0 | 0 | 0
[5 empty] | 2014-01-26 | 14時 | 1.557 | 0 | 0 | 0 | 0 | 0
[5 empty] | 2014-01-26 | 15時 | 2.3084 | 0 | 0 | 0 | 0 | 0
[5 empty] | 2014-01-26 | 16時 | 3.0078 | 0 | 0 | 0 | 0 | 0
[5 empty] | 2014-01-26 | 17時 | 3.2835 | 0 | 11.9482 | 0 | 0 | 0
[5 empty] | 2014-01-26 | 18時 | 3.1914 | 0 | 18.1072 | 0 | 0 | 0
[5 empty] | 2014-01-26 | 19時 | 3.1913 | 0 | 5.0114 | 0 | 0 | 0
[5 empty] | 2014-01-26 | 20時 | 3.2427 | 0 | 7.9937 | 0 | 0 | 0
[5 empty] | 2014-01-26 | 21時 | 3.3199 | 0 | 8.1478 | 0 | 0 | 0
[5 empty] | 2014-01-26 | 22時 | 3.3214 | 0 | 9.8733 | 0 | 0 | 0
[5 empty] | 2014-01-26 | 23時 | 3.2537 | 0 | 13.9182 | 0 | 0 | 0
[5 empty] | 2014-01-27 | 0時 | 3.3023 | 0 | 15.1829 | 0 | 0 | 0
[5 empty] | 2014-01-27 | 1時 | 3.2638 | 0 | 14.8911 | 0 | 0 | 0
[5 empty] | 2014-01-27 | 2時 | 3.2685 | 0 | 16.4451 | 0 | 0 | 0
[5 empty] | 2014-01-27 | 3時 | 3.3371 | 0 | 17.1707 | 0 | 0 | 0
[5 empty] | 2014-01-27 | 4時 | 3.3172 | 0 | 17.8445 | 0 | 0 | 0
[5 empty] | 2014-01-27 | 5時 | 3.3023 | 0 | 29.55 | 0 | 0 | 0
[5 empty] | 2014-01-27 | 6時 | 3.331 | 0 | 17.3871 | 0 | 0 | 0
[5 empty] | 2014-01-27 | 7時 | 3.3412 | 0 | 12.5024 | 0 | 0 | 0
[5 empty] | 2014-01-27 | 8時 | 2.2938 | 0 | 0 | 0 | 0 | 0
[5 empty] | 2014-01-27 | 9時 | 2.811 | 0 | 0 | 0 | 0 | 0
[5 empty] | 2014-01-27 | 10時 | 3.201 | 0 | 0.5247 | 0 | 0 | 0
[5 empty] | 2014-01-27 | 11時 | 3.1148 | 0 | 1.962 | 0 | 0 | 0
[5 empty] | 2014-01-27 | 12時 | 2.5565 | 0 | 0 | 0 | 0 | 0
[5 empty] | 2014-01-27 | 13時 | 2.8666 | 0 | 0 | 0 | 0 | 0
[5 empty] | 2014-01-27 | 14時 | 3.0013 | 0 | 0.58599 | 0 | 0 | 0
[5 empty] | 2014-01-27 | 15時 | 2.9579 | 0 | 0.34642 | 0 | 0 | 0
[5 empty] | 2014-01-27 | 16時 | 2.9189 | 0 | 0.437 | 0 | 0 | 0
[5 empty] | 2014-01-27 | 17時 | 2.8716 | 0 | 7.8142 | 0 | 0 | 0
[5 empty] | 2014-01-27 | 18時 | 2.872 | 0 | 8.4758 | 0 | 0 | 0
[5 empty] | 2014-01-27 | 19時 | 2.6392 | 0 | 0 | 0 | 0 | 0
[5 empty] | 2014-01-27 | 20時 | 2.7561 | 0 | 0 | 0 | 0 | 0
[5 empty] | 2014-01-27 | 21時 | 2.6093 | 0 | 0 | 0 | 0 | 0
[5 empty] | 2014-01-27 | 22時 | 2.969 | 0 | 0 | 0 | 0 | 0
[5 empty] | 2014-01-27 | 23時 | 3.3021 | 0 | 3.5079 | 0 | 0 | 0
[5 empty] | 2014-01-28 | 0時 | 3.3819 | 0 | 4.4782 | 0 | 0 | 0
[5 empty] | 2014-01-28 | 1時 | 3.3777 | 0 | 5.607 | 0 | 0 | 0
[5 empty] | 2014-01-28 | 2時 | 3.4152 | 0 | 6.8661 | 0 | 0 | 0
[5 empty] | 2014-01-28 | 3時 | 3.4062 | 0 | 7.7675 | 0 | 0 | 0
[5 empty] | 2014-01-28 | 4時 | 3.4135 | 0 | 7.8145 | 0 | 0 | 0
[5 empty] | 2014-01-28 | 5時 | 3.4161 | 0 | 7.9255 | 0 | 0 | 0
[5 empty] | 2014-01-28 | 6時 | 3.4608 | 0 | 8.1081 | 0 | 0 | 0
[5 empty] | 2014-01-28 | 7時 | 3.4631 | 0 | 1.5367 | 0 | 0 | 0
[5 empty] | 2014-01-28 | 8時 | 0.75684 | 0 | 0 | 0 | 0 | 0
[5 empty] | 2014-01-28 | 9時 | 0.76627 | 0 | 0 | 0 | 0 | 0
[5 empty] | 2014-01-28 | 10時 | 0.69487 | 0 | 0 | 0 | 0 | 0
[5 empty] | 2014-01-28 | 11時 | 0.70025 | 0 | 0 | 0 | 0 | 0
[5 empty] | 2014-01-28 | 12時 | 0.63785 | 0 | 0 | 0 | 0 | 0
[5 empty] | 2014-01-28 | 13時 | 0.69158 | 0 | 0 | 0 | 0 | 0
[5 empty] | 2014-01-28 | 14時 | 0.85531 | 0 | 0 | 0 | 0 | 0
[5 empty] | 2014-01-28 | 15時 | 1.6688 | 0 | 0 | 0 | 0 | 0
[5 empty] | 2014-01-28 | 16時 | 3.3803 | 0 | 3.8876 | 0 | 0 | 0
[5 empty] | 2014-01-28 | 17時 | 3.4035 | 0 | 8.4204 | 0 | 0 | 0
[5 empty] | 2014-01-28 | 18時 | 3.3713 | 0 | 1.0938 | 0 | 0 | 0
[5 empty] | 2014-01-28 | 19時 | 3.365 | 0 | 0.2484 | 0 | 0 | 0
[5 empty] | 2014-01-28 | 20時 | 3.3673 | 0 | 1.4629 | 0 | 0 | 0
[5 empty] | 2014-01-28 | 21時 | 3.4136 | 0 | 2.3026 | 0 | 0 | 0
[5 empty] | 2014-01-28 | 22時 | 3.4189 | 0 | 6.3337 | 0 | 0 | 0
[5 empty] | 2014-01-28 | 23時 | 3.4045 | 0 | 7.7806 | 0 | 0 | 0
[5 empty] | 2014-01-29 | 0時 | 3.2543 | 0 | 11.7576 | 0 | 0 | 0
[5 empty] | 2014-01-29 | 1時 | 3.2953 | 0 | 13.5763 | 0 | 0 | 0
[5 empty] | 2014-01-29 | 2時 | 3.3076 | 0 | 14.2297 | 0 | 0 | 0
[5 empty] | 2014-01-29 | 3時 | 3.4096 | 0 | 12.5631 | 0 | 0 | 0
[5 empty] | 2014-01-29 | 4時 | 3.2736 | 0 | 15.5355 | 0 | 0 | 0
[5 empty] | 2014-01-29 | 5時 | 3.3565 | 0 | 14.4976 | 0 | 0 | 0
[5 empty] | 2014-01-29 | 6時 | 3.2611 | 0 | 15.7278 | 0 | 0 | 0
[5 empty] | 2014-01-29 | 7時 | 3.3447 | 0 | 11.853 | 0 | 0 | 0
[5 empty] | 2014-01-29 | 8時 | 1.1834 | 0 | 0 | 0 | 0 | 0
[5 empty] | 2014-01-29 | 9時 | 0.80545 | 0 | 0 | 0 | 0 | 0
[5 empty] | 2014-01-29 | 10時 | 0.62909 | 0 | 0 | 0 | 0 | 0
[5 empty] | 2014-01-29 | 11時 | 0.7558 | 0 | 0 | 0 | 0 | 0
[5 empty] | 2014-01-29 | 12時 | 0.68104 | 0 | 0 | 0 | 0 | 0
[5 empty] | 2014-01-29 | 13時 | 0.74421 | 0 | 0 | 0 | 0 | 0
[5 empty] | 2014-01-29 | 14時 | 0.84559 | 0 | 0 | 0 | 0 | 0
[5 empty] | 2014-01-29 | 15時 | 1.2468 | 0 | 0 | 0 | 0 | 0
[5 empty] | 2014-01-29 | 16時 | 3.4272 | 0 | 1.2051 | 0 | 0 | 0
[5 empty] | 2014-01-29 | 17時 | 3.4218 | 0 | 10.7353 | 0 | 0 | 0
[5 empty] | 2014-01-29 | 18時 | 3.4573 | 0 | 2.4194 | 0 | 0 | 0
[5 empty] | 2014-01-29 | 19時 | 3.4852 | 0 | 2.8893 | 0 | 0 | 0
[5 empty] | 2014-01-29 | 20時 | 3.4441 | 0 | 5.6087 | 0 | 0 | 0
[5 empty] | 2014-01-29 | 21時 | 3.4311 | 0 | 6.888 | 0 | 0 | 0
[5 empty] | 2014-01-29 | 22時 | 3.4224 | 0 | 14.1096 | 0 | 0 | 0
[5 empty] | 2014-01-29 | 23時 | 3.4342 | 0 | 17.2458 | 0 | 0 | 0
[5 empty] | 2014-01-30 | 0時 | 3.4014 | 0 | 18.9152 | 0 | 0 | 0
[5 empty] | 2014-01-30 | 1時 | 3.4207 | 0 | 21.3246 | 0 | 0 | 0
[5 empty] | 2014-01-30 | 2時 | 3.4558 | 0 | 21.6245 | 0 | 0 | 0
[5 empty] | 2014-01-30 | 3時 | 3.4585 | 0 | 22.1253 | 0 | 0 | 0
[5 empty] | 2014-01-30 | 4時 | 3.5002 | 0 | 23.9846 | 0 | 0 | 0
[5 empty] | 2014-01-30 | 5時 | 3.4551 | 0 | 34.7259 | 0 | 0 | 0
[5 empty] | 2014-01-30 | 6時 | 3.5034 | 0 | 21.5375 | 0 | 0 | 0
[5 empty] | 2014-01-30 | 7時 | 3.3905 | 0 | 15.4159 | 0 | 0 | 0
[5 empty] | 2014-01-30 | 8時 | 2.4183 | 0 | 0 | 0 | 0 | 0
[5 empty] | 2014-01-30 | 9時 | 2.0468 | 0 | 0 | 0 | 0 | 0
[5 empty] | 2014-01-30 | 10時 | 1.9207 | 0 | 0 | 0 | 0 | 0
[5 empty] | 2014-01-30 | 11時 | 1.641 | 0 | 0 | 0 | 0 | 0
[5 empty] | 2014-01-30 | 12時 | 0.91753 | 0 | 0 | 0 | 0 | 0
[5 empty] | 2014-01-30 | 13時 | 1.1052 | 0 | 0 | 0 | 0 | 0
[5 empty] | 2014-01-30 | 14時 | 1.5623 | 0 | 0 | 0 | 0 | 0
[5 empty] | 2014-01-30 | 15時 | 2.7162 | 0 | 0 | 0 | 0 | 0
[5 empty] | 2014-01-30 | 16時 | 3.3464 | 0 | 2.0926 | 0 | 0 | 0
[5 empty] | 2014-01-30 | 17時 | 3.3696 | 0 | 17.0282 | 0 | 0 | 0
[5 empty] | 2014-01-30 | 18時 | 3.3184 | 0 | 21.5154 | 0 | 0 | 0
[5 empty] | 2014-01-30 | 19時 | 3.3408 | 0 | 5.8219 | 0 | 0 | 0
[5 empty] | 2014-01-30 | 20時 | 3.2938 | 0 | 8.0743 | 0 | 0 | 0
[5 empty] | 2014-01-30 | 21時 | 3.3458 | 0 | 9.397 | 0 | 0 | 0
[5 empty] | 2014-01-30 | 22時 | 3.3246 | 0 | 11.6403 | 0 | 0 | 0
[5 empty] | 2014-01-30 | 23時 | 3.4273 | 0 | 18.4117 | 0 | 0 | 0
[5 empty] | 2014-01-31 | 0時 | 3.3607 | 0 | 20.5253 | 0 | 0 | 0
[5 empty] | 2014-01-31 | 1時 | 3.4142 | 0 | 22.3723 | 0 | 0 | 0
[5 empty] | 2014-01-31 | 2時 | 3.5078 | 0 | 23.73 | 0 | 0 | 0
[5 empty] | 2014-01-31 | 3時 | 3.5758 | 0 | 25.5976 | 0 | 0 | 0
[5 empty] | 2014-01-31 | 4時 | 3.5361 | 0 | 26.8705 | 0 | 0 | 0
[5 empty] | 2014-01-31 | 5時 | 3.4988 | 0 | 37.0707 | 0 | 0 | 0
[5 empty] | 2014-01-31 | 6時 | 3.6344 | 0 | 25.1582 | 0 | 0 | 0
[5 empty] | 2014-01-31 | 7時 | 3.5282 | 0 | 16.4084 | 0 | 0 | 0
[5 empty] | 2014-01-31 | 8時 | 2.6106 | 0 | 0 | 0 | 0 | 0
[5 empty] | 2014-01-31 | 9時 | 2.317 | 0 | 0 | 0 | 0 | 0
[5 empty] | 2014-01-31 | 10時 | 1.872 | 0 | 0 | 0 | 0 | 0
[5 empty] | 2014-01-31 | 11時 | 1.8981 | 0 | 0 | 0 | 0 | 0
[5 empty] | 2014-01-31 | 12時 | 0.85535 | 0 | 0 | 0 | 0 | 0
[5 empty] | 2014-01-31 | 13時 | 0.9013 | 0 | 0 | 0 | 0 | 0
[5 empty] | 2014-01-31 | 14時 | 1.4724 | 0 | 0 | 0 | 0 | 0
[5 empty] | 2014-01-31 | 15時 | 2.5986 | 0 | 0 | 0 | 0 | 0
[5 empty] | 2014-01-31 | 16時 | 3.212 | 0 | 2.5644 | 0 | 0 | 0
[5 empty] | 2014-01-31 | 17時 | 3.163 | 0 | 18.4176 | 0 | 0 | 0
[5 empty] | 2014-01-31 | 18時 | 3.108 | 0 | 24.5409 | 0 | 0 | 0
[5 empty] | 2014-01-31 | 19時 | 3.274 | 0 | 7.3162 | 0 | 0 | 0
[5 empty] | 2014-01-31 | 20時 | 3.3534 | 0 | 8.8272 | 0 | 0 | 0
[5 empty] | 2014-01-31 | 21時 | 3.3904 | 0 | 9.191 | 0 | 0 | 0
[5 empty] | 2014-01-31 | 22時 | 3.3583 | 0 | 11.4343 | 0 | 0 | 0
[5 empty] | 2014-01-31 | 23時 | 3.4111 | 0 | 16.9656 | 0 | 0 | 0
[5 empty] | 2014-02-01 | 0時 | 3.3775 | 0 | 18.3809 | 0 | 0 | 0
[5 empty] | 2014-02-01 | 1時 | 3.4353 | 0 | 19.7634 | 0 | 0 | 0
[5 empty] | 2014-02-01 | 2時 | 3.361 | 0 | 21.5254 | 0 | 0 | 0
[5 empty] | 2014-02-01 | 3時 | 3.4228 | 0 | 23.0434 | 0 | 0 | 0
[5 empty] | 2014-02-01 | 4時 | 3.4306 | 0 | 25.5869 | 0 | 0 | 0
[5 empty] | 2014-02-01 | 5時 | 3.4853 | 0 | 37.0028 | 0 | 0 | 0
[5 empty] | 2014-02-01 | 6時 | 3.5237 | 0 | 21.2581 | 0 | 0 | 0
[5 empty] | 2014-02-01 | 7時 | 3.5573 | 0 | 6.0159 | 0 | 0 | 0
[5 empty] | 2014-02-01 | 8時 | 2.4103 | 0 | 0 | 0 | 0 | 0
[5 empty] | 2014-02-01 | 9時 | 2.0349 | 0 | 0 | 0 | 0 | 0
[5 empty] | 2014-02-01 | 10時 | 1.3923 | 0 | 0 | 0 | 0 | 0
[5 empty] | 2014-02-01 | 11時 | 1.7071 | 0 | 0 | 0 | 0 | 0
[5 empty] | 2014-02-01 | 12時 | 0.86502 | 0 | 0 | 0 | 0 | 0
[5 empty] | 2014-02-01 | 13時 | 0.96991 | 0 | 0 | 0 | 0 | 0
[5 empty] | 2014-02-01 | 14時 | 1.7443 | 0 | 0 | 0 | 0 | 0
[5 empty] | 2014-02-01 | 15時 | 2.8313 | 0 | 0 | 0 | 0 | 0
[5 empty] | 2014-02-01 | 16時 | 3.5375 | 0 | 3.9002 | 0 | 0 | 0
[5 empty] | 2014-02-01 | 17時 | 3.4189 | 0 | 24.6046 | 0 | 0 | 0
[5 empty] | 2014-02-01 | 18時 | 3.2761 | 0 | 32.1006 | 0 | 0 | 0
[5 empty] | 2014-02-01 | 19時 | 3.4445 | 0 | 11.2666 | 0 | 0 | 0
[5 empty] | 2014-02-01 | 20時 | 3.5037 | 0 | 14.5758 | 0 | 0 | 0
[5 empty] | 2014-02-01 | 21時 | 3.5288 | 0 | 16.3114 | 0 | 0 | 0
[5 empty] | 2014-02-01 | 22時 | 3.4962 | 0 | 19.5532 | 0 | 0 | 0
[5 empty] | 2014-02-01 | 23時 | 3.5706 | 0 | 25.4761 | 0 | 0 | 0
[5 empty] | 2014-02-02 | 0時 | 3.5274 | 0 | 27.1901 | 0 | 0 | 0
[5 empty] | 2014-02-02 | 1時 | 3.5141 | 0 | 28.155 | 0 | 0 | 0
[5 empty] | 2014-02-02 | 2時 | 3.5937 | 0 | 30.1139 | 0 | 0 | 0
[5 empty] | 2014-02-02 | 3時 | 3.6107 | 0 | 30.4885 | 0 | 0 | 0
[5 empty] | 2014-02-02 | 4時 | 3.6726 | 0 | 32.6893 | 0 | 0 | 0
[5 empty] | 2014-02-02 | 5時 | 3.6648 | 0 | 40.5101 | 0 | 0 | 0
[5 empty] | 2014-02-02 | 6時 | 3.7271 | 0 | 24.1604 | 0 | 0 | 0
[5 empty] | 2014-02-02 | 7時 | 3.6423 | 0 | 9.3816 | 0 | 0 | 0
[5 empty] | 2014-02-02 | 8時 | 2.9358 | 0 | 0 | 0 | 0 | 0
[5 empty] | 2014-02-02 | 9時 | 2.5329 | 0 | 0 | 0 | 0 | 0
[5 empty] | 2014-02-02 | 10時 | 1.9648 | 0 | 0 | 0 | 0 | 0
[5 empty] | 2014-02-02 | 11時 | 2.1477 | 0 | 0 | 0 | 0 | 0
[5 empty] | 2014-02-02 | 12時 | 0.98464 | 0 | 0 | 0 | 0 | 0
[5 empty] | 2014-02-02 | 13時 | 1.0265 | 0 | 0 | 0 | 0 | 0
[5 empty] | 2014-02-02 | 14時 | 2.091 | 0 | 0 | 0 | 0 | 0
[5 empty] | 2014-02-02 | 15時 | 3.1329 | 0 | 0 | 0 | 0 | 0
[5 empty] | 2014-02-02 | 16時 | 3.502 | 0 | 4.0097 | 0 | 0 | 0
[5 empty] | 2014-02-02 | 17時 | 3.3492 | 0 | 24.9251 | 0 | 0 | 0
[5 empty] | 2014-02-02 | 18時 | 3.2137 | 0 | 31.793 | 0 | 0 | 0
[5 empty] | 2014-02-02 | 19時 | 3.3987 | 0 | 10.5481 | 0 | 0 | 0
[5 empty] | 2014-02-02 | 20時 | 3.4238 | 0 | 13.9595 | 0 | 0 | 0
[5 empty] | 2014-02-02 | 21時 | 3.4977 | 0 | 14.5989 | 0 | 0 | 0
[5 empty] | 2014-02-02 | 22時 | 3.4342 | 0 | 17.9992 | 0 | 0 | 0
[5 empty] | 2014-02-02 | 23時 | 3.4675 | 0 | 24.1277 | 0 | 0 | 0
[5 empty] | 2014-02-03 | 0時 | 3.554 | 0 | 26.1111 | 0 | 0 | 0
[5 empty] | 2014-02-03 | 1時 | 3.5823 | 0 | 26.372 | 0 | 0 | 0
[5 empty] | 2014-02-03 | 2時 | 3.4931 | 0 | 28.1758 | 0 | 0 | 0
[5 empty] | 2014-02-03 | 3時 | 3.6324 | 0 | 29.1909 | 0 | 0 | 0
[5 empty] | 2014-02-03 | 4時 | 3.5928 | 0 | 30.243 | 0 | 0 | 0
[5 empty] | 2014-02-03 | 5時 | 3.4654 | 0 | 38.4996 | 0 | 0 | 0
[5 empty] | 2014-02-03 | 6時 | 3.7026 | 0 | 29.6783 | 0 | 0 | 0
[5 empty] | 2014-02-03 | 7時 | 3.5151 | 0 | 26.999 | 0 | 0 | 0
[5 empty] | 2014-02-03 | 8時 | 3.6005 | 0 | 20.8835 | 0 | 0 | 0
[5 empty] | 2014-02-03 | 9時 | 3.3803 | 0 | 23.3261 | 0 | 0 | 0
[5 empty] | 2014-02-03 | 10時 | 3.4507 | 0 | 23.3513 | 0 | 0 | 0
[5 empty] | 2014-02-03 | 11時 | 3.3231 | 0 | 26.4465 | 0 | 0 | 0
[5 empty] | 2014-02-03 | 12時 | 3.4406 | 0 | 14.4456 | 0 | 0 | 0
[5 empty] | 2014-02-03 | 13時 | 3.3921 | 0 | 15.7303 | 0 | 0 | 0
[5 empty] | 2014-02-03 | 14時 | 3.3459 | 0 | 15.2714 | 0 | 0 | 0
[5 empty] | 2014-02-03 | 15時 | 3.4177 | 0 | 12.3199 | 0 | 0 | 0
[5 empty] | 2014-02-03 | 16時 | 3.4142 | 0 | 11.6729 | 0 | 0 | 0
[5 empty] | 2014-02-03 | 17時 | 3.2913 | 0 | 29.9945 | 0 | 0 | 0
[5 empty] | 2014-02-03 | 18時 | 3.2811 | 0 | 31.0304 | 0 | 0 | 0
[5 empty] | 2014-02-03 | 19時 | 3.3965 | 0 | 9.5237 | 0 | 0 | 0
[5 empty] | 2014-02-03 | 20時 | 3.4067 | 0 | 9.9286 | 0 | 0 | 0
[5 empty] | 2014-02-03 | 21時 | 3.4089 | 0 | 8.9229 | 0 | 0 | 0
[5 empty] | 2014-02-03 | 22時 | 3.4155 | 0 | 9.6956 | 0 | 0 | 0
[5 empty] | 2014-02-03 | 23時 | 3.4187 | 0 | 13.0068 | 0 | 0 | 0
[5 empty] | 2014-02-04 | 0時 | 3.4244 | 0 | 12.9377 | 0 | 0 | 0
[5 empty] | 2014-02-04 | 1時 | 3.431 | 0 | 12.631 | 0 | 0 | 0
[5 empty] | 2014-02-04 | 2時 | 3.3637 | 0 | 12.5726 | 0 | 0 | 0
[5 empty] | 2014-02-04 | 3時 | 3.4064 | 0 | 13.1589 | 0 | 0 | 0
[5 empty] | 2014-02-04 | 4時 | 3.3951 | 0 | 13.4905 | 0 | 0 | 0
[5 empty] | 2014-02-04 | 5時 | 3.387 | 0 | 13.7428 | 0 | 0 | 0
[5 empty] | 2014-02-04 | 6時 | 3.3784 | 0 | 13.3371 | 0 | 0 | 0
[5 empty] | 2014-02-04 | 7時 | 3.4443 | 0 | 15.4563 | 0 | 0 | 0
[5 empty] | 2014-02-04 | 8時 | 2.6656 | 0 | 0 | 0 | 0 | 0
[5 empty] | 2014-02-04 | 9時 | 1.2574 | 0 | 0 | 0 | 0 | 0
[5 empty] | 2014-02-04 | 10時 | 0.95956 | 0 | 0 | 0 | 0 | 0
[5 empty] | 2014-02-04 | 11時 | 1.6511 | 0 | 0 | 0 | 0 | 0
[5 empty] | 2014-02-04 | 12時 | 1.0416 | 0 | 0 | 0 | 0 | 0
[5 empty] | 2014-02-04 | 13時 | 1.4644 | 0 | 0 | 0 | 0 | 0
[5 empty] | 2014-02-04 | 14時 | 2.1076 | 0 | 0 | 0 | 0 | 0
[5 empty] | 2014-02-04 | 15時 | 2.6364 | 0 | 0 | 0 | 0 | 0
[5 empty] | 2014-02-04 | 16時 | 3.5094 | 0 | 17.1279 | 0 | 0 | 0
[5 empty] | 2014-02-04 | 17時 | 3.4691 | 0 | 23.2833 | 0 | 0 | 0
[5 empty] | 2014-02-04 | 18時 | 3.6049 | 0 | 8.2878 | 0 | 0 | 0
[5 empty] | 2014-02-04 | 19時 | 3.6038 | 0 | 6.8868 | 0 | 0 | 0
[5 empty] | 2014-02-04 | 20時 | 3.6066 | 0 | 7.942 | 0 | 0 | 0
[5 empty] | 2014-02-04 | 21時 | 3.5215 | 0 | 10.617 | 0 | 0 | 0
[5 empty] | 2014-02-04 | 22時 | 3.4609 | 0 | 19.8458 | 0 | 0 | 0
[5 empty] | 2014-02-04 | 23時 | 3.4043 | 0 | 20.3677 | 0 | 0 | 0
[5 empty] | 2014-02-05 | 0時 | 3.3596 | 0 | 21.7664 | 0 | 0 | 0
[5 empty] | 2014-02-05 | 1時 | 3.3533 | 0 | 20.62 | 0 | 0 | 0
[5 empty] | 2014-02-05 | 2時 | 3.3402 | 0 | 20.9231 | 0 | 0 | 0
[5 empty] | 2014-02-05 | 3時 | 3.3949 | 0 | 21.915 | 0 | 0 | 0
[5 empty] | 2014-02-05 | 4時 | 3.3671 | 0 | 22.5733 | 0 | 0 | 0
[5 empty] | 2014-02-05 | 5時 | 3.2429 | 0 | 19.9506 | 0 | 0 | 0
[5 empty] | 2014-02-05 | 6時 | 3.294 | 0 | 17.5693 | 0 | 0 | 0
[5 empty] | 2014-02-05 | 7時 | 3.2341 | 0 | 19.2815 | 0 | 0 | 0
[5 empty] | 2014-02-05 | 8時 | 3.1626 | 0 | 0 | 0 | 0 | 0
[5 empty] | 2014-02-05 | 9時 | 1.3884 | 0 | 0 | 0 | 0 | 0
[5 empty] | 2014-02-05 | 10時 | 0.94639 | 0 | 0 | 0 | 0 | 0
[5 empty] | 2014-02-05 | 11時 | 1.5296 | 0 | 0 | 0 | 0 | 0
[5 empty] | 2014-02-05 | 12時 | 0.95587 | 0 | 0 | 0 | 0 | 0
[5 empty] | 2014-02-05 | 13時 | 1.3311 | 0 | 0 | 0 | 0 | 0
[5 empty] | 2014-02-05 | 14時 | 2.0981 | 0 | 0 | 0 | 0 | 0
[5 empty] | 2014-02-05 | 15時 | 3.0053 | 0 | 0 | 0 | 0 | 0
[5 empty] | 2014-02-05 | 16時 | 3.5034 | 0 | 14.0648 | 0 | 0 | 0
[5 empty] | 2014-02-05 | 17時 | 3.4721 | 0 | 18.993 | 0 | 0 | 0
[5 empty] | 2014-02-05 | 18時 | 3.3981 | 0 | 7.3519 | 0 | 0 | 0
[5 empty] | 2014-02-05 | 19時 | 3.3903 | 0 | 6.1514 | 0 | 0 | 0
[5 empty] | 2014-02-05 | 20時 | 3.3232 | 0 | 7.2752 | 0 | 0 | 0
[5 empty] | 2014-02-05 | 21時 | 3.3488 | 0 | 8.6569 | 0 | 0 | 0
[5 empty] | 2014-02-05 | 22時 | 3.4335 | 0 | 13.9056 | 0 | 0 | 0
[5 empty] | 2014-02-05 | 23時 | 3.4238 | 0 | 14.9958 | 0 | 0 | 0
[5 empty] | 2014-02-06 | 0時 | 3.4855 | 0 | 15.9358 | 0 | 0 | 0
[5 empty] | 2014-02-06 | 1時 | 3.5532 | 0 | 16.7421 | 0 | 0 | 0
[5 empty] | 2014-02-06 | 2時 | 3.5205 | 0 | 17.9204 | 0 | 0 | 0
[5 empty] | 2014-02-06 | 3時 | 3.4715 | 0 | 19.3694 | 0 | 0 | 0
[5 empty] | 2014-02-06 | 4時 | 3.4243 | 0 | 20.702 | 0 | 0 | 0
[5 empty] | 2014-02-06 | 5時 | 3.3134 | 0 | 32.7335 | 0 | 0 | 0
[5 empty] | 2014-02-06 | 6時 | 3.4521 | 0 | 14.113 | 0 | 0 | 0
[5 empty] | 2014-02-06 | 7時 | 3.4494 | 0 | 3.8167 | 0 | 0 | 0
[5 empty] | 2014-02-06 | 8時 | 2.1103 | 0 | 0 | 0 | 0 | 0
[5 empty] | 2014-02-06 | 9時 | 1.7661 | 0 | 0 | 0 | 0 | 0
[5 empty] | 2014-02-06 | 10時 | 1.3341 | 0 | 0 | 0 | 0 | 0
[5 empty] | 2014-02-06 | 11時 | 1.6106 | 0 | 0 | 0 | 0 | 0
[5 empty] | 2014-02-06 | 12時 | 0.84652 | 0 | 0 | 0 | 0 | 0
[5 empty] | 2014-02-06 | 13時 | 0.95281 | 0 | 0 | 0 | 0 | 0
[5 empty] | 2014-02-06 | 14時 | 1.5748 | 0 | 0 | 0 | 0 | 0
[5 empty] | 2014-02-06 | 15時 | 2.2639 | 0 | 0 | 0 | 0 | 0
[5 empty] | 2014-02-06 | 16時 | 3.5492 | 0 | 1.9705 | 0 | 0 | 0
[5 empty] | 2014-02-06 | 17時 | 3.5132 | 0 | 23.2134 | 0 | 0 | 0
[5 empty] | 2014-02-06 | 18時 | 3.3804 | 0 | 31.3305 | 0 | 0 | 0
[5 empty] | 2014-02-06 | 19時 | 3.5504 | 0 | 8.973 | 0 | 0 | 0
[5 empty] | 2014-02-06 | 20時 | 3.5262 | 0 | 11.3908 | 0 | 0 | 0
[5 empty] | 2014-02-06 | 21時 | 3.5627 | 0 | 10.4973 | 0 | 0 | 0
[5 empty] | 2014-02-06 | 22時 | 3.4646 | 0 | 11.9203 | 0 | 0 | 0
[5 empty] | 2014-02-06 | 23時 | 3.427 | 0 | 17.4159 | 0 | 0 | 0
[5 empty] | 2014-02-07 | 0時 | 3.3197 | 0 | 18.3573 | 0 | 0 | 0
[5 empty] | 2014-02-07 | 1時 | 3.2986 | 0 | 19.1238 | 0 | 0 | 0
[5 empty] | 2014-02-07 | 2時 | 3.2561 | 0 | 18.6418 | 0 | 0 | 0
[5 empty] | 2014-02-07 | 3時 | 3.2792 | 0 | 18.3686 | 0 | 0 | 0
[5 empty] | 2014-02-07 | 4時 | 3.3066 | 0 | 17.9002 | 0 | 0 | 0
[5 empty] | 2014-02-07 | 5時 | 3.2415 | 0 | 27.8167 | 0 | 0 | 0
[5 empty] | 2014-02-07 | 6時 | 3.262 | 0 | 13.3283 | 0 | 0 | 0
[5 empty] | 2014-02-07 | 7時 | 3.2644 | 0 | 1.8673 | 0 | 0 | 0
[5 empty] | 2014-02-07 | 8時 | 1.7587 | 0 | 0 | 0 | 0 | 0
[5 empty] | 2014-02-07 | 9時 | 1.316 | 0 | 0 | 0 | 0 | 0
[5 empty] | 2014-02-07 | 10時 | 1.0585 | 0 | 0 | 0 | 0 | 0
[5 empty] | 2014-02-07 | 11時 | 1.1822 | 0 | 0 | 0 | 0 | 0
[5 empty] | 2014-02-07 | 12時 | 0.67054 | 0 | 0 | 0 | 0 | 0
[5 empty] | 2014-02-07 | 13時 | 0.7014 | 0 | 0 | 0 | 0 | 0
[5 empty] | 2014-02-07 | 14時 | 0.76079 | 0 | 0 | 0 | 0 | 0
[5 empty] | 2014-02-07 | 15時 | 1.1293 | 0 | 0 | 0 | 0 | 0
[5 empty] | 2014-02-07 | 16時 | 2.3484 | 0 | 0 | 0 | 0 | 0
[5 empty] | 2014-02-07 | 17時 | 3.2452 | 0 | 9.2487 | 0 | 0 | 0
[5 empty] | 2014-02-07 | 18時 | 3.2418 | 0 | 12.1321 | 0 | 0 | 0
[5 empty] | 2014-02-07 | 19時 | 3.2417 | 0 | 0.42043 | 0 | 0 | 0
[5 empty] | 2014-02-07 | 20時 | 3.2259 | 0 | 0.54863 | 0 | 0 | 0
[5 empty] | 2014-02-07 | 21時 | 3.2205 | 0 | 0.30824 | 0 | 0 | 0
[5 empty] | 2014-02-07 | 22時 | 3.1711 | 0 | 1.979 | 0 | 0 | 0
[5 empty] | 2014-02-07 | 23時 | 3.1306 | 0 | 4.9761 | 0 | 0 | 0
[5 empty] | 2014-02-08 | 0時 | 3.0902 | 0 | 5.3991 | 0 | 0 | 0
[5 empty] | 2014-02-08 | 1時 | 3.044 | 0 | 5.7566 | 0 | 0 | 0
[5 empty] | 2014-02-08 | 2時 | 3.0195 | 0 | 5.5767 | 0 | 0 | 0
[5 empty] | 2014-02-08 | 3時 | 3.0186 | 0 | 7.2931 | 0 | 0 | 0
[5 empty] | 2014-02-08 | 4時 | 3.0463 | 0 | 7.9571 | 0 | 0 | 0
[5 empty] | 2014-02-08 | 5時 | 3.0713 | 0 | 15.378 | 0 | 0 | 0
[5 empty] | 2014-02-08 | 6時 | 3.1058 | 0 | 3.7437 | 0 | 0 | 0
[5 empty] | 2014-02-08 | 7時 | 2.7619 | 0 | 0 | 0 | 0 | 0
[5 empty] | 2014-02-08 | 8時 | 1.0837 | 0 | 0 | 0 | 0 | 0
[5 empty] | 2014-02-08 | 9時 | 0.95483 | 0 | 0 | 0 | 0 | 0
[5 empty] | 2014-02-08 | 10時 | 0.78625 | 0 | 0 | 0 | 0 | 0
[5 empty] | 2014-02-08 | 11時 | 1.7347 | 0 | 0 | 0 | 0 | 0
[5 empty] | 2014-02-08 | 12時 | 1.8354 | 0 | 0 | 0 | 0 | 0
[5 empty] | 2014-02-08 | 13時 | 2.2181 | 0 | 0 | 0 | 0 | 0
[5 empty] | 2014-02-08 | 14時 | 2.753 | 0 | 0 | 0 | 0 | 0
[5 empty] | 2014-02-08 | 15時 | 3.1211 | 0 | 0 | 0 | 0 | 0
[5 empty] | 2014-02-08 | 16時 | 3.2827 | 0 | 1.732 | 0 | 0 | 0
[5 empty] | 2014-02-08 | 17時 | 3.2789 | 0 | 13.1783 | 0 | 0 | 0
[5 empty] | 2014-02-08 | 18時 | 3.3037 | 0 | 15.8281 | 0 | 0 | 0
[5 empty] | 2014-02-08 | 19時 | 3.3103 | 0 | 2.5523 | 0 | 0 | 0
[5 empty] | 2014-02-08 | 20時 | 3.2986 | 0 | 4.1639 | 0 | 0 | 0
[5 empty] | 2014-02-08 | 21時 | 3.2689 | 0 | 5.682 | 0 | 0 | 0
[5 empty] | 2014-02-08 | 22時 | 3.2749 | 0 | 8.3982 | 0 | 0 | 0
[5 empty] | 2014-02-08 | 23時 | 3.224 | 0 | 11.9501 | 0 | 0 | 0
[5 empty] | 2014-02-09 | 0時 | 3.3529 | 0 | 11.5534 | 0 | 0 | 0
[5 empty] | 2014-02-09 | 1時 | 3.3071 | 0 | 12.8892 | 0 | 0 | 0
[5 empty] | 2014-02-09 | 2時 | 3.2686 | 0 | 15.4105 | 0 | 0 | 0
[5 empty] | 2014-02-09 | 3時 | 3.3183 | 0 | 16.6757 | 0 | 0 | 0
[5 empty] | 2014-02-09 | 4時 | 3.321 | 0 | 17.173 | 0 | 0 | 0
[5 empty] | 2014-02-09 | 5時 | 3.2935 | 0 | 29.2275 | 0 | 0 | 0
[5 empty] | 2014-02-09 | 6時 | 3.3932 | 0 | 15.6584 | 0 | 0 | 0
[5 empty] | 2014-02-09 | 7時 | 3.3436 | 0 | 15.0871 | 0 | 0 | 0
[5 empty] | 2014-02-09 | 8時 | 3.3572 | 0 | 10.184 | 0 | 0 | 0
[5 empty] | 2014-02-09 | 9時 | 3.2675 | 0 | 11.7631 | 0 | 0 | 0
[5 empty] | 2014-02-09 | 10時 | 3.1261 | 0 | 10.4945 | 0 | 0 | 0
[5 empty] | 2014-02-09 | 11時 | 3.0849 | 0 | 15.4954 | 0 | 0 | 0
[5 empty] | 2014-02-09 | 12時 | 3.0582 | 0 | 6.8464 | 0 | 0 | 0
[5 empty] | 2014-02-09 | 13時 | 3.1015 | 0 | 6.7704 | 0 | 0 | 0
[5 empty] | 2014-02-09 | 14時 | 3.0889 | 0 | 3.9806 | 0 | 0 | 0
[5 empty] | 2014-02-09 | 15時 | 3.0851 | 0 | 1.5973 | 0 | 0 | 0
[5 empty] | 2014-02-09 | 16時 | 3.0589 | 0 | 0.97516 | 0 | 0 | 0
[5 empty] | 2014-02-09 | 17時 | 3.0922 | 0 | 6.6033 | 0 | 0 | 0
[5 empty] | 2014-02-09 | 18時 | 3.0577 | 0 | 7.2728 | 0 | 0 | 0
[5 empty] | 2014-02-09 | 19時 | 2.688 | 0 | 0 | 0 | 0 | 0
[5 empty] | 2014-02-09 | 20時 | 2.9369 | 0 | 0.06887 | 0 | 0 | 0
[5 empty] | 2014-02-09 | 21時 | 2.7933 | 0 | 0 | 0 | 0 | 0
[5 empty] | 2014-02-09 | 22時 | 3.0333 | 0 | 1.4256 | 0 | 0 | 0
[5 empty] | 2014-02-09 | 23時 | 3.113 | 0 | 1.5599 | 0 | 0 | 0
[5 empty] | 2014-02-10 | 0時 | 3.1714 | 0 | 1.7432 | 0 | 0 | 0
[5 empty] | 2014-02-10 | 1時 | 3.2226 | 0 | 4.2648 | 0 | 0 | 0
[5 empty] | 2014-02-10 | 2時 | 3.2652 | 0 | 2.6991 | 0 | 0 | 0
[5 empty] | 2014-02-10 | 3時 | 3.2681 | 0 | 3.1052 | 0 | 0 | 0
[5 empty] | 2014-02-10 | 4時 | 3.2673 | 0 | 4.0332 | 0 | 0 | 0
[5 empty] | 2014-02-10 | 5時 | 3.2878 | 0 | 8.5612 | 0 | 0 | 0
[5 empty] | 2014-02-10 | 6時 | 3.2587 | 0 | 0.33929 | 0 | 0 | 0
[5 empty] | 2014-02-10 | 7時 | 2.0781 | 0 | 0 | 0 | 0 | 0
[5 empty] | 2014-02-10 | 8時 | 0.59417 | 0 | 0 | 0 | 0 | 0
[5 empty] | 2014-02-10 | 9時 | 0.67832 | 0 | 0 | 0 | 0 | 0
[5 empty] | 2014-02-10 | 10時 | 0.58341 | 0 | 0 | 0 | 0 | 0
[5 empty] | 2014-02-10 | 11時 | 0.59949 | 0 | 0 | 0 | 0 | 0
[5 empty] | 2014-02-10 | 12時 | 0.48896 | 0 | 0 | 0 | 0 | 0
[5 empty] | 2014-02-10 | 13時 | 0.5527 | 0 | 0 | 0 | 0 | 0
[5 empty] | 2014-02-10 | 14時 | 0.59707 | 0 | 0 | 0 | 0 | 0
[5 empty] | 2014-02-10 | 15時 | 0.66451 | 0 | 0 | 0 | 0 | 0
[5 empty] | 2014-02-10 | 16時 | 1.1426 | 0 | 0 | 0 | 0 | 0
[5 empty] | 2014-02-10 | 17時 | 3.2085 | 0 | 3.8367 | 0 | 0 | 0
[5 empty] | 2014-02-10 | 18時 | 3.207 | 0 | 10.6899 | 0 | 0 | 0
[5 empty] | 2014-02-10 | 19時 | 3.1575 | 0 | 0.6718 | 0 | 0 | 0
[5 empty] | 2014-02-10 | 20時 | 3.1632 | 0 | 2.771 | 0 | 0 | 0
[5 empty] | 2014-02-10 | 21時 | 3.205 | 0 | 4.2527 | 0 | 0 | 0
[5 empty] | 2014-02-10 | 22時 | 3.1925 | 0 | 6.4293 | 0 | 0 | 0
[5 empty] | 2014-02-10 | 23時 | 3.2263 | 0 | 10.3729 | 0 | 0 | 0
[5 empty] | 2014-02-11 | 0時 | 3.2252 | 0 | 11.7234 | 0 | 0 | 0
[5 empty] | 2014-02-11 | 1時 | 3.2687 | 0 | 13.0473 | 0 | 0 | 0
[5 empty] | 2014-02-11 | 2時 | 3.2419 | 0 | 14.1109 | 0 | 0 | 0
[5 empty] | 2014-02-11 | 3時 | 3.2448 | 0 | 14.581 | 0 | 0 | 0
[5 empty] | 2014-02-11 | 4時 | 3.2835 | 0 | 15.7309 | 0 | 0 | 0
[5 empty] | 2014-02-11 | 5時 | 3.2868 | 0 | 16.1107 | 0 | 0 | 0
[5 empty] | 2014-02-11 | 6時 | 3.2731 | 0 | 14.0763 | 0 | 0 | 0
[5 empty] | 2014-02-11 | 7時 | 3.2254 | 0 | 13.639 | 0 | 0 | 0
[5 empty] | 2014-02-11 | 8時 | 1.5418 | 0 | 0 | 0 | 0 | 0
[5 empty] | 2014-02-11 | 9時 | 0.85729 | 0 | 0 | 0 | 0 | 0
[5 empty] | 2014-02-11 | 10時 | 0.64393 | 0 | 0 | 0 | 0 | 0
[5 empty] | 2014-02-11 | 11時 | 0.63131 | 0 | 0 | 0 | 0 | 0
[5 empty] | 2014-02-11 | 12時 | 0.50729 | 0 | 0 | 0 | 0 | 0
[5 empty] | 2014-02-11 | 13時 | 0.48679 | 0 | 0 | 0 | 0 | 0
[5 empty] | 2014-02-11 | 14時 | 0.4839 | 0 | 0 | 0 | 0 | 0
[5 empty] | 2014-02-11 | 15時 | 0.51494 | 0 | 0 | 0 | 0 | 0
[5 empty] | 2014-02-11 | 16時 | 1.9375 | 0 | 0 | 0 | 0 | 0
[5 empty] | 2014-02-11 | 17時 | 2.9326 | 0 | 0.24481 | 0 | 0 | 0
[5 empty] | 2014-02-11 | 18時 | 2.1835 | 0 | 0 | 0 | 0 | 0
[5 empty] | 2014-02-11 | 19時 | 2.175 | 0 | 0 | 0 | 0 | 0
[5 empty] | 2014-02-11 | 20時 | 2.3937 | 0 | 0 | 0 | 0 | 0
[5 empty] | 2014-02-11 | 21時 | 2.5597 | 0 | 0 | 0 | 0 | 0
[5 empty] | 2014-02-11 | 22時 | 2.8987 | 0 | 2.2214 | 0 | 0 | 0
[5 empty] | 2014-02-11 | 23時 | 2.8957 | 0 | 2.9566 | 0 | 0 | 0
[5 empty] | 2014-02-12 | 0時 | 2.903 | 0 | 3.1762 | 0 | 0 | 0
[5 empty] | 2014-02-12 | 1時 | 2.9143 | 0 | 3.8682 | 0 | 0 | 0
[5 empty] | 2014-02-12 | 2時 | 2.8814 | 0 | 4.0153 | 0 | 0 | 0
[5 empty] | 2014-02-12 | 3時 | 2.9354 | 0 | 3.8275 | 0 | 0 | 0
[5 empty] | 2014-02-12 | 4時 | 2.9553 | 0 | 4.2435 | 0 | 0 | 0
[5 empty] | 2014-02-12 | 5時 | 2.98 | 0 | 4.6356 | 0 | 0 | 0
[5 empty] | 2014-02-12 | 6時 | 3.052 | 0 | 3.6752 | 0 | 0 | 0
[5 empty] | 2014-02-12 | 7時 | 3.0908 | 0 | 3.5156 | 0 | 0 | 0
[5 empty] | 2014-02-12 | 8時 | 2.1637 | 0 | 0 | 0 | 0 | 0
[5 empty] | 2014-02-12 | 9時 | 2.4014 | 0 | 0 | 0 | 0 | 0
[5 empty] | 2014-02-12 | 10時 | 2.2908 | 0 | 0 | 0 | 0 | 0
[5 empty] | 2014-02-12 | 11時 | 3.2823 | 0 | 3.2142 | 0 | 0 | 0
[5 empty] | 2014-02-12 | 12時 | 3.3249 | 0 | 2.0961 | 0 | 0 | 0
[5 empty] | 2014-02-12 | 13時 | 2.9957 | 0 | 0 | 0 | 0 | 0
[5 empty] | 2014-02-12 | 14時 | 3.4667 | 0 | 1.4494 | 0 | 0 | 0
[5 empty] | 2014-02-12 | 15時 | 3.515 | 0 | 2.1861 | 0 | 0 | 0
[5 empty] | 2014-02-12 | 16時 | 3.4892 | 0 | 16.9082 | 0 | 0 | 0
[5 empty] | 2014-02-12 | 17時 | 3.4191 | 0 | 23.1871 | 0 | 0 | 0
[5 empty] | 2014-02-12 | 18時 | 3.4399 | 0 | 8.7359 | 0 | 0 | 0
[5 empty] | 2014-02-12 | 19時 | 3.4917 | 0 | 5.7633 | 0 | 0 | 0
[5 empty] | 2014-02-12 | 20時 | 3.4246 | 0 | 8.2294 | 0 | 0 | 0
[5 empty] | 2014-02-12 | 21時 | 3.5582 | 0 | 7.2239 | 0 | 0 | 0
[5 empty] | 2014-02-12 | 22時 | 3.5206 | 0 | 10.4795 | 0 | 0 | 0
[5 empty] | 2014-02-12 | 23時 | 3.5059 | 0 | 11.5408 | 0 | 0 | 0
[5 empty] | 2014-02-13 | 0時 | 3.4588 | 0 | 13.4023 | 0 | 0 | 0
[5 empty] | 2014-02-13 | 1時 | 3.353 | 0 | 16.1554 | 0 | 0 | 0
[5 empty] | 2014-02-13 | 2時 | 3.3378 | 0 | 17.049 | 0 | 0 | 0
[5 empty] | 2014-02-13 | 3時 | 3.3643 | 0 | 18.7736 | 0 | 0 | 0
[5 empty] | 2014-02-13 | 4時 | 3.3284 | 0 | 19.9466 | 0 | 0 | 0
[5 empty] | 2014-02-13 | 5時 | 3.3472 | 0 | 31.7837 | 0 | 0 | 0
[5 empty] | 2014-02-13 | 6時 | 3.4359 | 0 | 15.9728 | 0 | 0 | 0
[5 empty] | 2014-02-13 | 7時 | 3.3986 | 0 | 2.8475 | 0 | 0 | 0
[5 empty] | 2014-02-13 | 8時 | 1.8555 | 0 | 0 | 0 | 0 | 0
[5 empty] | 2014-02-13 | 9時 | 1.4775 | 0 | 0 | 0 | 0 | 0
[5 empty] | 2014-02-13 | 10時 | 1.1303 | 0 | 0 | 0 | 0 | 0
[5 empty] | 2014-02-13 | 11時 | 1.2522 | 0 | 0 | 0 | 0 | 0
[5 empty] | 2014-02-13 | 12時 | 0.74505 | 0 | 0 | 0 | 0 | 0
[5 empty] | 2014-02-13 | 13時 | 0.81828 | 0 | 0 | 0 | 0 | 0
[5 empty] | 2014-02-13 | 14時 | 0.91356 | 0 | 0 | 0 | 0 | 0
[5 empty] | 2014-02-13 | 15時 | 1.5351 | 0 | 0 | 0 | 0 | 0
[5 empty] | 2014-02-13 | 16時 | 2.908 | 0 | 0 | 0 | 0 | 0
[5 empty] | 2014-02-13 | 17時 | 3.4722 | 0 | 15.8736 | 0 | 0 | 0
[5 empty] | 2014-02-13 | 18時 | 3.3913 | 0 | 22.7626 | 0 | 0 | 0
[5 empty] | 2014-02-13 | 19時 | 3.4027 | 0 | 6.7198 | 0 | 0 | 0
[5 empty] | 2014-02-13 | 20時 | 3.3819 | 0 | 10.1728 | 0 | 0 | 0
[5 empty] | 2014-02-13 | 21時 | 3.4694 | 0 | 10.9383 | 0 | 0 | 0
[5 empty] | 2014-02-13 | 22時 | 3.4948 | 0 | 15.1031 | 0 | 0 | 0
[5 empty] | 2014-02-13 | 23時 | 3.4367 | 0 | 20.8051 | 0 | 0 | 0
[5 empty] | 2014-02-14 | 0時 | 3.5204 | 0 | 22.6894 | 0 | 0 | 0
[5 empty] | 2014-02-14 | 1時 | 3.4094 | 0 | 23.1404 | 0 | 0 | 0
[5 empty] | 2014-02-14 | 2時 | 3.4338 | 0 | 23.2371 | 0 | 0 | 0
[5 empty] | 2014-02-14 | 3時 | 3.373 | 0 | 22.5944 | 0 | 0 | 0
[5 empty] | 2014-02-14 | 4時 | 3.3103 | 0 | 21.9372 | 0 | 0 | 0
[5 empty] | 2014-02-14 | 5時 | 3.3842 | 0 | 33.8999 | 0 | 0 | 0
[5 empty] | 2014-02-14 | 6時 | 3.4719 | 0 | 19.9647 | 0 | 0 | 0
[5 empty] | 2014-02-14 | 7時 | 3.3378 | 0 | 18.348 | 0 | 0 | 0
[5 empty] | 2014-02-14 | 8時 | 3.29 | 0 | 10.7444 | 0 | 0 | 0
[5 empty] | 2014-02-14 | 9時 | 3.1941 | 0 | 14.5895 | 0 | 0 | 0
[5 empty] | 2014-02-14 | 10時 | 3.2518 | 0 | 0.80915 | 0 | 0 | 0
[5 empty] | 2014-02-14 | 11時 | 2.9731 | 0 | 0 | 0 | 0 | 0
[5 empty] | 2014-02-14 | 12時 | 1.8553 | 0 | 0 | 0 | 0 | 0
[5 empty] | 2014-02-14 | 13時 | 2.3704 | 0 | 0 | 0 | 0 | 0
[5 empty] | 2014-02-14 | 14時 | 3.3776 | 0 | 0.14217 | 0 | 0 | 0
[5 empty] | 2014-02-14 | 15時 | 3.4198 | 0 | 4.8798 | 0 | 0 | 0
[5 empty] | 2014-02-14 | 16時 | 3.398 | 0 | 7.289 | 0 | 0 | 0
[5 empty] | 2014-02-14 | 17時 | 3.3889 | 0 | 25.0688 | 0 | 0 | 0
[5 empty] | 2014-02-14 | 18時 | 3.4292 | 0 | 28.2278 | 0 | 0 | 0
[5 empty] | 2014-02-14 | 19時 | 3.6214 | 0 | 7.4664 | 0 | 0 | 0
[5 empty] | 2014-02-14 | 20時 | 3.6143 | 0 | 8.8258 | 0 | 0 | 0
[5 empty] | 2014-02-14 | 21時 | 3.6013 | 0 | 8.7602 | 0 | 0 | 0
[5 empty] | 2014-02-14 | 22時 | 3.5808 | 0 | 10.7074 | 0 | 0 | 0
[5 empty] | 2014-02-14 | 23時 | 3.5345 | 0 | 16.1523 | 0 | 0 | 0
[5 empty] | 2014-02-15 | 0時 | 3.4524 | 0 | 18.5999 | 0 | 0 | 0
[5 empty] | 2014-02-15 | 1時 | 3.4061 | 0 | 20.0735 | 0 | 0 | 0
[5 empty] | 2014-02-15 | 2時 | 3.3653 | 0 | 19.536 | 0 | 0 | 0
[5 empty] | 2014-02-15 | 3時 | 3.5635 | 0 | 17.2684 | 0 | 0 | 0
[5 empty] | 2014-02-15 | 4時 | 3.5336 | 0 | 17.9833 | 0 | 0 | 0
[5 empty] | 2014-02-15 | 5時 | 3.3913 | 0 | 30.409 | 0 | 0 | 0
[5 empty] | 2014-02-15 | 6時 | 3.4866 | 0 | 16.063 | 0 | 0 | 0
[5 empty] | 2014-02-15 | 7時 | 3.5331 | 0 | 14.5233 | 0 | 0 | 0
[5 empty] | 2014-02-15 | 8時 | 3.0815 | 0 | 0 | 0 | 0 | 0
[5 empty] | 2014-02-15 | 9時 | 2.5484 | 0 | 0 | 0 | 0 | 0
[5 empty] | 2014-02-15 | 10時 | 2.1186 | 0 | 0 | 0 | 0 | 0
[5 empty] | 2014-02-15 | 11時 | 2.4029 | 0 | 0 | 0 | 0 | 0
[5 empty] | 2014-02-15 | 12時 | 1.3965 | 0 | 0 | 0 | 0 | 0
[5 empty] | 2014-02-15 | 13時 | 2.4994 | 0 | 0 | 0 | 0 | 0
[5 empty] | 2014-02-15 | 14時 | 3.6908 | 0 | 2.4179 | 0 | 0 | 0
[5 empty] | 2014-02-15 | 15時 | 3.6933 | 0 | 4.3746 | 0 | 0 | 0
[5 empty] | 2014-02-15 | 16時 | 3.7632 | 0 | 6.2905 | 0 | 0 | 0
[5 empty] | 2014-02-15 | 17時 | 3.7034 | 0 | 22.872 | 0 | 0 | 0
[5 empty] | 2014-02-15 | 18時 | 3.6693 | 0 | 27.5258 | 0 | 0 | 0
[5 empty] | 2014-02-15 | 19時 | 3.8457 | 0 | 8.1284 | 0 | 0 | 0
[5 empty] | 2014-02-15 | 20時 | 3.8467 | 0 | 9.4355 | 0 | 0 | 0
[5 empty] | 2014-02-15 | 21時 | 3.8414 | 0 | 10.6271 | 0 | 0 | 0
[5 empty] | 2014-02-15 | 22時 | 3.7991 | 0 | 14.2218 | 0 | 0 | 0
[5 empty] | 2014-02-15 | 23時 | 3.6118 | 0 | 20.2369 | 0 | 0 | 0
[5 empty] | 2014-02-16 | 0時 | 3.5377 | 0 | 22.6549 | 0 | 0 | 0
[5 empty] | 2014-02-16 | 1時 | 3.4991 | 0 | 24.1495 | 0 | 0 | 0
[5 empty] | 2014-02-16 | 2時 | 3.6261 | 0 | 22.3163 | 0 | 0 | 0
[5 empty] | 2014-02-16 | 3時 | 3.5927 | 0 | 23.2089 | 0 | 0 | 0
[5 empty] | 2014-02-16 | 4時 | 3.4472 | 0 | 23.9017 | 0 | 0 | 0
[5 empty] | 2014-02-16 | 5時 | 3.3904 | 0 | 34.3767 | 0 | 0 | 0
[5 empty] | 2014-02-16 | 6時 | 3.519 | 0 | 13.8743 | 0 | 0 | 0
[5 empty] | 2014-02-16 | 7時 | 3.6043 | 0 | 3.8327 | 0 | 0 | 0
[5 empty] | 2014-02-16 | 8時 | 2.1477 | 0 | 0 | 0 | 0 | 0
[5 empty] | 2014-02-16 | 9時 | 1.7898 | 0 | 0 | 0 | 0 | 0
[5 empty] | 2014-02-16 | 10時 | 1.3672 | 0 | 0 | 0 | 0 | 0
[5 empty] | 2014-02-16 | 11時 | 1.7629 | 0 | 0 | 0 | 0 | 0
[5 empty] | 2014-02-16 | 12時 | 0.88087 | 0 | 0 | 0 | 0 | 0
[5 empty] | 2014-02-16 | 13時 | 0.95523 | 0 | 0 | 0 | 0 | 0
[5 empty] | 2014-02-16 | 14時 | 2.4047 | 0 | 0 | 0 | 0 | 0
[5 empty] | 2014-02-16 | 15時 | 3.5634 | 0 | 0.16682 | 0 | 0 | 0
[5 empty] | 2014-02-16 | 16時 | 3.5675 | 0 | 3.4061 | 0 | 0 | 0
[5 empty] | 2014-02-16 | 17時 | 3.5931 | 0 | 19.0707 | 0 | 0 | 0
[5 empty] | 2014-02-16 | 18時 | 3.5674 | 0 | 22.5953 | 0 | 0 | 0
[5 empty] | 2014-02-16 | 19時 | 3.6152 | 0 | 6.34 | 0 | 0 | 0
[5 empty] | 2014-02-16 | 20時 | 3.6085 | 0 | 8.07 | 0 | 0 | 0
[5 empty] | 2014-02-16 | 21時 | 3.6175 | 0 | 7.4193 | 0 | 0 | 0
[5 empty] | 2014-02-16 | 22時 | 3.5954 | 0 | 9.7165 | 0 | 0 | 0
[5 empty] | 2014-02-16 | 23時 | 3.5684 | 0 | 14.6449 | 0 | 0 | 0
[5 empty] | 2014-02-17 | 0時 | 3.4735 | 0 | 15.6451 | 0 | 0 | 0
[5 empty] | 2014-02-17 | 1時 | 3.5011 | 0 | 15.3939 | 0 | 0 | 0
[5 empty] | 2014-02-17 | 2時 | 3.5192 | 0 | 15.0334 | 0 | 0 | 0
[5 empty] | 2014-02-17 | 3時 | 3.5429 | 0 | 14.2171 | 0 | 0 | 0
[5 empty] | 2014-02-17 | 4時 | 3.6157 | 0 | 14.089 | 0 | 0 | 0
[5 empty] | 2014-02-17 | 5時 | 3.5615 | 0 | 22.9272 | 0 | 0 | 0
[5 empty] | 2014-02-17 | 6時 | 3.6233 | 0 | 4.685 | 0 | 0 | 0
[5 empty] | 2014-02-17 | 7時 | 2.7464 | 0 | 0 | 0 | 0 | 0
[5 empty] | 2014-02-17 | 8時 | 0.97951 | 0 | 0 | 0 | 0 | 0
[5 empty] | 2014-02-17 | 9時 | 1.0504 | 0 | 0 | 0 | 0 | 0
[5 empty] | 2014-02-17 | 10時 | 0.89306 | 0 | 0 | 0 | 0 | 0
[5 empty] | 2014-02-17 | 11時 | 0.90264 | 0 | 0 | 0 | 0 | 0
[5 empty] | 2014-02-17 | 12時 | 0.70563 | 0 | 0 | 0 | 0 | 0
[5 empty] | 2014-02-17 | 13時 | 0.75777 | 0 | 0 | 0 | 0 | 0
[5 empty] | 2014-02-17 | 14時 | 0.8287 | 0 | 0 | 0 | 0 | 0
[5 empty] | 2014-02-17 | 15時 | 0.98794 | 0 | 0 | 0 | 0 | 0
[5 empty] | 2014-02-17 | 16時 | 2.4468 | 0 | 0 | 0 | 0 | 0
[5 empty] | 2014-02-17 | 17時 | 3.5108 | 0 | 12.0543 | 0 | 0 | 0
[5 empty] | 2014-02-17 | 18時 | 3.5106 | 0 | 19.3707 | 0 | 0 | 0
[5 empty] | 2014-02-17 | 19時 | 3.4976 | 0 | 5.6505 | 0 | 0 | 0
[5 empty] | 2014-02-17 | 20時 | 3.4346 | 0 | 8.8581 | 0 | 0 | 0
[5 empty] | 2014-02-17 | 21時 | 3.4735 | 0 | 10.1475 | 0 | 0 | 0
[5 empty] | 2014-02-17 | 22時 | 3.4178 | 0 | 13.9369 | 0 | 0 | 0
[5 empty] | 2014-02-17 | 23時 | 3.4394 | 0 | 20.3588 | 0 | 0 | 0
[5 empty] | 2014-02-18 | 0時 | 3.4878 | 0 | 22.99 | 0 | 0 | 0
[5 empty] | 2014-02-18 | 1時 | 3.5803 | 0 | 24.9261 | 0 | 0 | 0
[5 empty] | 2014-02-18 | 2時 | 3.5459 | 0 | 26.3675 | 0 | 0 | 0
[5 empty] | 2014-02-18 | 3時 | 3.5794 | 0 | 29.1866 | 0 | 0 | 0
[5 empty] | 2014-02-18 | 4時 | 3.6029 | 0 | 29.7481 | 0 | 0 | 0
[5 empty] | 2014-02-18 | 5時 | 3.6125 | 0 | 30.2378 | 0 | 0 | 0
[5 empty] | 2014-02-18 | 6時 | 3.7533 | 0 | 23.3263 | 0 | 0 | 0
[5 empty] | 2014-02-18 | 7時 | 3.575 | 0 | 11.4971 | 0 | 0 | 0
[5 empty] | 2014-02-18 | 8時 | 1.6011 | 0 | 0 | 0 | 0 | 0
[5 empty] | 2014-02-18 | 9時 | 1.3569 | 0 | 0 | 0 | 0 | 0
[5 empty] | 2014-02-18 | 10時 | 1.018 | 0 | 0 | 0 | 0 | 0
[5 empty] | 2014-02-18 | 11時 | 1.0981 | 0 | 0 | 0 | 0 | 0
[5 empty] | 2014-02-18 | 12時 | 0.79554 | 0 | 0 | 0 | 0 | 0
[5 empty] | 2014-02-18 | 13時 | 0.82604 | 0 | 0 | 0 | 0 | 0
[5 empty] | 2014-02-18 | 14時 | 1.2353 | 0 | 0 | 0 | 0 | 0
[5 empty] | 2014-02-18 | 15時 | 2.004 | 0 | 0 | 0 | 0 | 0
[5 empty] | 2014-02-18 | 16時 | 3.3593 | 0 | 11.6302 | 0 | 0 | 0
[5 empty] | 2014-02-18 | 17時 | 3.3392 | 0 | 20.8124 | 0 | 0 | 0
[5 empty] | 2014-02-18 | 18時 | 3.3689 | 0 | 7.3475 | 0 | 0 | 0
[5 empty] | 2014-02-18 | 19時 | 3.3189 | 0 | 6.9873 | 0 | 0 | 0
[5 empty] | 2014-02-18 | 20時 | 3.2828 | 0 | 8.9299 | 0 | 0 | 0
[5 empty] | 2014-02-18 | 21時 | 3.4026 | 0 | 10.8892 | 0 | 0 | 0
[5 empty] | 2014-02-18 | 22時 | 3.4142 | 0 | 18.7188 | 0 | 0 | 0
[5 empty] | 2014-02-18 | 23時 | 3.365 | 0 | 20.8678 | 0 | 0 | 0
[5 empty] | 2014-02-19 | 0時 | 3.4316 | 0 | 22.6213 | 0 | 0 | 0
[5 empty] | 2014-02-19 | 1時 | 3.5834 | 0 | 25.3573 | 0 | 0 | 0
[5 empty] | 2014-02-19 | 2時 | 3.5771 | 0 | 26.2859 | 0 | 0 | 0
[5 empty] | 2014-02-19 | 3時 | 3.4368 | 0 | 26.7663 | 0 | 0 | 0
[5 empty] | 2014-02-19 | 4時 | 3.4259 | 0 | 27.3709 | 0 | 0 | 0
[5 empty] | 2014-02-19 | 5時 | 3.4808 | 0 | 26.9324 | 0 | 0 | 0
[5 empty] | 2014-02-19 | 6時 | 3.4504 | 0 | 23.3989 | 0 | 0 | 0
[5 empty] | 2014-02-19 | 7時 | 3.4494 | 0 | 16.5306 | 0 | 0 | 0
[5 empty] | 2014-02-19 | 8時 | 1.7505 | 0 | 0 | 0 | 0 | 0
[5 empty] | 2014-02-19 | 9時 | 1.2423 | 0 | 0 | 0 | 0 | 0
[5 empty] | 2014-02-19 | 10時 | 1.0179 | 0 | 0 | 0 | 0 | 0
[5 empty] | 2014-02-19 | 11時 | 1.2691 | 0 | 0 | 0 | 0 | 0
[5 empty] | 2014-02-19 | 12時 | 0.96405 | 0 | 0 | 0 | 0 | 0
[5 empty] | 2014-02-19 | 13時 | 1.0623 | 0 | 0 | 0 | 0 | 0
[5 empty] | 2014-02-19 | 14時 | 1.7284 | 0 | 0 | 0 | 0 | 0
[5 empty] | 2014-02-19 | 15時 | 2.3295 | 0 | 0 | 0 | 0 | 0
[5 empty] | 2014-02-19 | 16時 | 3.6127 | 0 | 18.1367 | 0 | 0 | 0
[5 empty] | 2014-02-19 | 17時 | 3.6394 | 0 | 27.2594 | 0 | 0 | 0
[5 empty] | 2014-02-19 | 18時 | 3.6863 | 0 | 11.7913 | 0 | 0 | 0
[5 empty] | 2014-02-19 | 19時 | 3.5685 | 0 | 12.6797 | 0 | 0 | 0
[5 empty] | 2014-02-19 | 20時 | 3.5923 | 0 | 17.007 | 0 | 0 | 0
[5 empty] | 2014-02-19 | 21時 | 3.6821 | 0 | 19.8664 | 0 | 0 | 0
[5 empty] | 2014-02-19 | 22時 | 3.74 | 0 | 28.9619 | 0 | 0 | 0
[5 empty] | 2014-02-19 | 23時 | 3.5314 | 0 | 30.7369 | 0 | 0 | 0
[5 empty] | 2014-02-20 | 0時 | 3.6205 | 0 | 32.9332 | 0 | 0 | 0
[5 empty] | 2014-02-20 | 1時 | 3.644 | 0 | 33.3227 | 0 | 0 | 0
[5 empty] | 2014-02-20 | 2時 | 3.8285 | 0 | 34.2812 | 0 | 0 | 0
[5 empty] | 2014-02-20 | 3時 | 3.7503 | 0 | 35.4457 | 0 | 0 | 0
[5 empty] | 2014-02-20 | 4時 | 3.7264 | 0 | 36.095 | 0 | 0 | 0
[5 empty] | 2014-02-20 | 5時 | 3.7301 | 0 | 40.5564 | 0 | 0 | 0
[5 empty] | 2014-02-20 | 6時 | 3.8191 | 0 | 26.3742 | 0 | 0 | 0
[5 empty] | 2014-02-20 | 7時 | 3.7874 | 0 | 12.2437 | 0 | 0 | 0
[5 empty] | 2014-02-20 | 8時 | 3.4714 | 0 | 0 | 0 | 0 | 0
[5 empty] | 2014-02-20 | 9時 | 2.8759 | 0 | 0 | 0 | 0 | 0
[5 empty] | 2014-02-20 | 10時 | 2.3437 | 0 | 0 | 0 | 0 | 0
[5 empty] | 2014-02-20 | 11時 | 2.3231 | 0 | 0 | 0 | 0 | 0
[5 empty] | 2014-02-20 | 12時 | 1.0061 | 0 | 0 | 0 | 0 | 0
[5 empty] | 2014-02-20 | 13時 | 1.2363 | 0 | 0 | 0 | 0 | 0
[5 empty] | 2014-02-20 | 14時 | 2.1701 | 0 | 0 | 0 | 0 | 0
[5 empty] | 2014-02-20 | 15時 | 3.028 | 0 | 0 | 0 | 0 | 0
[5 empty] | 2014-02-20 | 16時 | 3.4452 | 0 | 3.6813 | 0 | 0 | 0
[5 empty] | 2014-02-20 | 17時 | 3.4436 | 0 | 20.6745 | 0 | 0 | 0
[5 empty] | 2014-02-20 | 18時 | 3.4089 | 0 | 24.4193 | 0 | 0 | 0
[5 empty] | 2014-02-20 | 19時 | 3.3906 | 0 | 8.3939 | 0 | 0 | 0
[5 empty] | 2014-02-20 | 20時 | 3.3561 | 0 | 10.7325 | 0 | 0 | 0
[5 empty] | 2014-02-20 | 21時 | 3.3866 | 0 | 11.7317 | 0 | 0 | 0
[5 empty] | 2014-02-20 | 22時 | 3.4352 | 0 | 15.0963 | 0 | 0 | 0
[5 empty] | 2014-02-20 | 23時 | 3.3863 | 0 | 20.4249 | 0 | 0 | 0
[5 empty] | 2014-02-21 | 0時 | 3.4254 | 0 | 22.6316 | 0 | 0 | 0
[5 empty] | 2014-02-21 | 1時 | 3.4772 | 0 | 24.6477 | 0 | 0 | 0
[5 empty] | 2014-02-21 | 2時 | 3.472 | 0 | 25.4522 | 0 | 0 | 0
[5 empty] | 2014-02-21 | 3時 | 3.4463 | 0 | 26.363 | 0 | 0 | 0
[5 empty] | 2014-02-21 | 4時 | 3.5218 | 0 | 28.0079 | 0 | 0 | 0
[5 empty] | 2014-02-21 | 5時 | 3.4721 | 0 | 38.0304 | 0 | 0 | 0
[5 empty] | 2014-02-21 | 6時 | 3.6752 | 0 | 19.9377 | 0 | 0 | 0
[5 empty] | 2014-02-21 | 7時 | 3.6581 | 0 | 6.3126 | 0 | 0 | 0
[5 empty] | 2014-02-21 | 8時 | 2.713 | 0 | 0 | 0 | 0 | 0
[5 empty] | 2014-02-21 | 9時 | 2.1818 | 0 | 0 | 0 | 0 | 0
[5 empty] | 2014-02-21 | 10時 | 1.8968 | 0 | 0 | 0 | 0 | 0
[5 empty] | 2014-02-21 | 11時 | 1.9704 | 0 | 0 | 0 | 0 | 0
[5 empty] | 2014-02-21 | 12時 | 0.85584 | 0 | 0 | 0 | 0 | 0
[5 empty] | 2014-02-21 | 13時 | 0.8674 | 0 | 0 | 0 | 0 | 0
[5 empty] | 2014-02-21 | 14時 | 1.5856 | 0 | 0 | 0 | 0 | 0
[5 empty] | 2014-02-21 | 15時 | 2.5467 | 0 | 0 | 0 | 0 | 0
[5 empty] | 2014-02-21 | 16時 | 3.418 | 0 | 0.57024 | 0 | 0 | 0
[5 empty] | 2014-02-21 | 17時 | 3.4118 | 0 | 13.7465 | 0 | 0 | 0
[5 empty] | 2014-02-21 | 18時 | 3.3931 | 0 | 16.6503 | 0 | 0 | 0
[5 empty] | 2014-02-21 | 19時 | 3.4271 | 0 | 4.5518 | 0 | 0 | 0
[5 empty] | 2014-02-21 | 20時 | 3.3729 | 0 | 7.3692 | 0 | 0 | 0
[5 empty] | 2014-02-21 | 21時 | 3.2938 | 0 | 8.5259 | 0 | 0 | 0
[5 empty] | 2014-02-21 | 22時 | 3.33 | 0 | 11.0711 | 0 | 0 | 0
[5 empty] | 2014-02-21 | 23時 | 3.3625 | 0 | 17.1488 | 0 | 0 | 0
[5 empty] | 2014-02-22 | 0時 | 3.4178 | 0 | 19.0756 | 0 | 0 | 0
[5 empty] | 2014-02-22 | 1時 | 3.4124 | 0 | 19.9773 | 0 | 0 | 0
[5 empty] | 2014-02-22 | 2時 | 3.3958 | 0 | 20.8213 | 0 | 0 | 0
[5 empty] | 2014-02-22 | 3時 | 3.3796 | 0 | 21.5384 | 0 | 0 | 0
[5 empty] | 2014-02-22 | 4時 | 3.4679 | 0 | 22.4155 | 0 | 0 | 0
[5 empty] | 2014-02-22 | 5時 | 3.3194 | 0 | 32.923 | 0 | 0 | 0
[5 empty] | 2014-02-22 | 6時 | 3.4301 | 0 | 16.9821 | 0 | 0 | 0
[5 empty] | 2014-02-22 | 7時 | 3.4096 | 0 | 3.1946 | 0 | 0 | 0
[5 empty] | 2014-02-22 | 8時 | 1.8228 | 0 | 0 | 0 | 0 | 0
[5 empty] | 2014-02-22 | 9時 | 1.467 | 0 | 0 | 0 | 0 | 0
[5 empty] | 2014-02-22 | 10時 | 1.0985 | 0 | 0 | 0 | 0 | 0
[5 empty] | 2014-02-22 | 11時 | 1.1329 | 0 | 0 | 0 | 0 | 0
[5 empty] | 2014-02-22 | 12時 | 0.60344 | 0 | 0 | 0 | 0 | 0
[5 empty] | 2014-02-22 | 13時 | 0.63132 | 0 | 0 | 0 | 0 | 0
[5 empty] | 2014-02-22 | 14時 | 0.71272 | 0 | 0 | 0 | 0 | 0
[5 empty] | 2014-02-22 | 15時 | 1.1317 | 0 | 0 | 0 | 0 | 0
[5 empty] | 2014-02-22 | 16時 | 2.3216 | 0 | 0 | 0 | 0 | 0
[5 empty] | 2014-02-22 | 17時 | 3.2644 | 0 | 8.0243 | 0 | 0 | 0
[5 empty] | 2014-02-22 | 18時 | 3.2381 | 0 | 12.0381 | 0 | 0 | 0
[5 empty] | 2014-02-22 | 19時 | 3.1847 | 0 | 2.7921 | 0 | 0 | 0
[5 empty] | 2014-02-22 | 20時 | 3.15 | 0 | 5.2545 | 0 | 0 | 0
[5 empty] | 2014-02-22 | 21時 | 3.1819 | 0 | 5.8213 | 0 | 0 | 0
[5 empty] | 2014-02-22 | 22時 | 3.2748 | 0 | 8.3695 | 0 | 0 | 0
[5 empty] | 2014-02-22 | 23時 | 3.2486 | 0 | 12.8371 | 0 | 0 | 0
[5 empty] | 2014-02-23 | 0時 | 3.2427 | 0 | 13.9522 | 0 | 0 | 0
[5 empty] | 2014-02-23 | 1時 | 3.2978 | 0 | 15.0671 | 0 | 0 | 0
[5 empty] | 2014-02-23 | 2時 | 3.3062 | 0 | 15.3971 | 0 | 0 | 0
[5 empty] | 2014-02-23 | 3時 | 3.3041 | 0 | 15.7861 | 0 | 0 | 0
[5 empty] | 2014-02-23 | 4時 | 3.2443 | 0 | 15.6441 | 0 | 0 | 0
[5 empty] | 2014-02-23 | 5時 | 3.2106 | 0 | 24.875 | 0 | 0 | 0
[5 empty] | 2014-02-23 | 6時 | 3.2418 | 0 | 11.0177 | 0 | 0 | 0
[5 empty] | 2014-02-23 | 7時 | 3.1205 | 0 | 9.602 | 0 | 0 | 0
[5 empty] | 2014-02-23 | 8時 | 3.127 | 0 | 5.8587 | 0 | 0 | 0
[5 empty] | 2014-02-23 | 9時 | 3.0532 | 0 | 5.8448 | 0 | 0 | 0
[5 empty] | 2014-02-23 | 10時 | 3.0305 | 0 | 1.3242 | 0 | 0 | 0
[5 empty] | 2014-02-23 | 11時 | 3.081 | 0 | 5.8421 | 0 | 0 | 0
[5 empty] | 2014-02-23 | 12時 | 2.7126 | 0 | 0 | 0 | 0 | 0
[5 empty] | 2014-02-23 | 13時 | 2.8491 | 0 | 0 | 0 | 0 | 0
[5 empty] | 2014-02-23 | 14時 | 2.7502 | 0 | 0 | 0 | 0 | 0
[5 empty] | 2014-02-23 | 15時 | 2.7612 | 0 | 0 | 0 | 0 | 0
[5 empty] | 2014-02-23 | 16時 | 2.8237 | 0 | 0 | 0 | 0 | 0
[5 empty] | 2014-02-23 | 17時 | 3.0874 | 0 | 5.87 | 0 | 0 | 0
[5 empty] | 2014-02-23 | 18時 | 3.0687 | 0 | 7.7752 | 0 | 0 | 0
[5 empty] | 2014-02-23 | 19時 | 2.7104 | 0 | 0 | 0 | 0 | 0
[5 empty] | 2014-02-23 | 20時 | 2.8328 | 0 | 0 | 0 | 0 | 0
[5 empty] | 2014-02-23 | 21時 | 2.7462 | 0 | 0 | 0 | 0 | 0
[5 empty] | 2014-02-23 | 22時 | 3.0212 | 0 | 0.34248 | 0 | 0 | 0
[5 empty] | 2014-02-23 | 23時 | 3.0126 | 0 | 2.3949 | 0 | 0 | 0
[5 empty] | 2014-02-24 | 0時 | 3.0192 | 0 | 2.3251 | 0 | 0 | 0
[5 empty] | 2014-02-24 | 1時 | 2.9875 | 0 | 2.4224 | 0 | 0 | 0
[5 empty] | 2014-02-24 | 2時 | 2.9893 | 0 | 2.3706 | 0 | 0 | 0
[5 empty] | 2014-02-24 | 3時 | 2.9875 | 0 | 2.4356 | 0 | 0 | 0
[5 empty] | 2014-02-24 | 4時 | 3.027 | 0 | 1.9689 | 0 | 0 | 0
[5 empty] | 2014-02-24 | 5時 | 3.0619 | 0 | 5.3145 | 0 | 0 | 0
[5 empty] | 2014-02-24 | 6時 | 2.3045 | 0 | 0 | 0 | 0 | 0
[5 empty] | 2014-02-24 | 7時 | 1.1352 | 0 | 0 | 0 | 0 | 0
[5 empty] | 2014-02-24 | 8時 | 0.41685 | 0 | 0 | 0 | 0 | 0
[5 empty] | 2014-02-24 | 9時 | 0.44921 | 0 | 0 | 0 | 0 | 0
[5 empty] | 2014-02-24 | 10時 | 0.42118 | 0 | 0 | 0 | 0 | 0
[5 empty] | 2014-02-24 | 11時 | 0.42504 | 0 | 0 | 0 | 0 | 0
[5 empty] | 2014-02-24 | 12時 | 0.34693 | 0 | 0 | 0 | 0 | 0
[5 empty] | 2014-02-24 | 13時 | 0.42544 | 0 | 0 | 0 | 0 | 0
[5 empty] | 2014-02-24 | 14時 | 0.46784 | 0 | 0 | 0 | 0 | 0
[5 empty] | 2014-02-24 | 15時 | 0.50146 | 0 | 0 | 0 | 0 | 0
[5 empty] | 2014-02-24 | 16時 | 0.54244 | 0 | 0 | 0 | 0 | 0
[5 empty] | 2014-02-24 | 17時 | 1.8417 | 0 | 0 | 0 | 0 | 0
[5 empty] | 2014-02-24 | 18時 | 2.7193 | 0 | 0 | 0 | 0 | 0
[5 empty] | 2014-02-24 | 19時 | 1.8858 | 0 | 0 | 0 | 0 | 0
[5 empty] | 2014-02-24 | 20時 | 2.0295 | 0 | 0 | 0 | 0 | 0
[5 empty] | 2014-02-24 | 21時 | 2.0445 | 0 | 0 | 0 | 0 | 0
[5 empty] | 2014-02-24 | 22時 | 2.2456 | 0 | 0 | 0 | 0 | 0
[5 empty] | 2014-02-24 | 23時 | 2.6479 | 0 | 0 | 0 | 0 | 0
[5 empty] | 2014-02-25 | 0時 | 2.7056 | 0 | 0 | 0 | 0 | 0
[5 empty] | 2014-02-25 | 1時 | 2.9136 | 0 | 0.20337 | 0 | 0 | 0
[5 empty] | 2014-02-25 | 2時 | 2.8886 | 0 | 0.41436 | 0 | 0 | 0
[5 empty] | 2014-02-25 | 3時 | 2.8672 | 0 | 0.46472 | 0 | 0 | 0
[5 empty] | 2014-02-25 | 4時 | 2.8226 | 0 | 0.96719 | 0 | 0 | 0
[5 empty] | 2014-02-25 | 5時 | 2.7961 | 0 | 1.0916 | 0 | 0 | 0
[5 empty] | 2014-02-25 | 6時 | 2.7837 | 0 | 0.56616 | 0 | 0 | 0
[5 empty] | 2014-02-25 | 7時 | 2.7622 | 0 | 0.43054 | 0 | 0 | 0
[5 empty] | 2014-02-25 | 8時 | 1.4465 | 0 | 0 | 0 | 0 | 0
[5 empty] | 2014-02-25 | 9時 | 1.5727 | 0 | 0 | 0 | 0 | 0
[5 empty] | 2014-02-25 | 10時 | 0.83525 | 0 | 0 | 0 | 0 | 0
[5 empty] | 2014-02-25 | 11時 | 1.5978 | 0 | 0 | 0 | 0 | 0
[5 empty] | 2014-02-25 | 12時 | 1.7455 | 0 | 0 | 0 | 0 | 0
[5 empty] | 2014-02-25 | 13時 | 1.9396 | 0 | 0 | 0 | 0 | 0
[5 empty] | 2014-02-25 | 14時 | 2.067 | 0 | 0 | 0 | 0 | 0
[5 empty] | 2014-02-25 | 15時 | 1.7937 | 0 | 0 | 0 | 0 | 0
[5 empty] | 2014-02-25 | 16時 | 2.7387 | 0 | 0 | 0 | 0 | 0
[5 empty] | 2014-02-25 | 17時 | 2.9311 | 0 | 2.3896 | 0 | 0 | 0
[5 empty] | 2014-02-25 | 18時 | 2.2243 | 0 | 0 | 0 | 0 | 0
[5 empty] | 2014-02-25 | 19時 | 2.0973 | 0 | 0 | 0 | 0 | 0
[5 empty] | 2014-02-25 | 20時 | 2.3014 | 0 | 0 | 0 | 0 | 0
[5 empty] | 2014-02-25 | 21時 | 2.3894 | 0 | 0 | 0 | 0 | 0
[5 empty] | 2014-02-25 | 22時 | 3.0787 | 0 | 0.11345 | 0 | 0 | 0
[5 empty] | 2014-02-25 | 23時 | 3.1087 | 0 | 0.74755 | 0 | 0 | 0
[5 empty] | 2014-02-26 | 0時 | 3.109 | 0 | 1.0514 | 0 | 0 | 0
[5 empty] | 2014-02-26 | 1時 | 3.1403 | 0 | 1.1616 | 0 | 0 | 0
[5 empty] | 2014-02-26 | 2時 | 3.1399 | 0 | 1.3497 | 0 | 0 | 0
[5 empty] | 2014-02-26 | 3時 | 3.1695 | 0 | 1.7216 | 0 | 0 | 0
[5 empty] | 2014-02-26 | 4時 | 3.1623 | 0 | 2.5423 | 0 | 0 | 0
[5 empty] | 2014-02-26 | 5時 | 3.1898 | 0 | 3.3228 | 0 | 0 | 0
[5 empty] | 2014-02-26 | 6時 | 3.1885 | 0 | 1.7506 | 0 | 0 | 0
[5 empty] | 2014-02-26 | 7時 | 1.992 | 0 | 0 | 0 | 0 | 0
[5 empty] | 2014-02-26 | 8時 | 0.39952 | 0 | 0 | 0 | 0 | 0
[5 empty] | 2014-02-26 | 9時 | 0.41057 | 0 | 0 | 0 | 0 | 0
[5 empty] | 2014-02-26 | 10時 | 0.37145 | 0 | 0 | 0 | 0 | 0
[5 empty] | 2014-02-26 | 11時 | 0.51934 | 0 | 0 | 0 | 0 | 0
[5 empty] | 2014-02-26 | 12時 | 0.49843 | 0 | 0 | 0 | 0 | 0
[5 empty] | 2014-02-26 | 13時 | 0.5825 | 0 | 0 | 0 | 0 | 0
[5 empty] | 2014-02-26 | 14時 | 0.6842 | 0 | 0 | 0 | 0 | 0
[5 empty] | 2014-02-26 | 15時 | 0.89444 | 0 | 0 | 0 | 0 | 0
[5 empty] | 2014-02-26 | 16時 | 2.9281 | 0 | 0 | 0 | 0 | 0
[5 empty] | 2014-02-26 | 17時 | 3.3044 | 0 | 3.9945 | 0 | 0 | 0
[5 empty] | 2014-02-26 | 18時 | 2.7069 | 0 | 0 | 0 | 0 | 0
[5 empty] | 2014-02-26 | 19時 | 2.6008 | 0 | 0 | 0 | 0 | 0
[5 empty] | 2014-02-26 | 20時 | 2.757 | 0 | 0 | 0 | 0 | 0
[5 empty] | 2014-02-26 | 21時 | 2.9046 | 0 | 0 | 0 | 0 | 0
[5 empty] | 2014-02-26 | 22時 | 3.2116 | 0 | 3.2572 | 0 | 0 | 0
[5 empty] | 2014-02-26 | 23時 | 3.2051 | 0 | 4.2618 | 0 | 0 | 0
[5 empty] | 2014-02-27 | 0時 | 3.1882 | 0 | 5.2664 | 0 | 0 | 0
[5 empty] | 2014-02-27 | 1時 | 3.2386 | 0 | 5.5238 | 0 | 0 | 0
[5 empty] | 2014-02-27 | 2時 | 3.1837 | 0 | 6.0569 | 0 | 0 | 0
[5 empty] | 2014-02-27 | 3時 | 3.1669 | 0 | 6.7205 | 0 | 0 | 0
[5 empty] | 2014-02-27 | 4時 | 3.1041 | 0 | 7.2507 | 0 | 0 | 0
[5 empty] | 2014-02-27 | 5時 | 3.1026 | 0 | 12.178 | 0 | 0 | 0
[5 empty] | 2014-02-27 | 6時 | 3.083 | 0 | 3.3666 | 0 | 0 | 0
[5 empty] | 2014-02-27 | 7時 | 3.0735 | 0 | 2.1085 | 0 | 0 | 0
[5 empty] | 2014-02-27 | 8時 | 2.5054 | 0 | 0 | 0 | 0 | 0
[5 empty] | 2014-02-27 | 9時 | 2.2317 | 0 | 0 | 0 | 0 | 0
[5 empty] | 2014-02-27 | 10時 | 1.5479 | 0 | 0 | 0 | 0 | 0
[5 empty] | 2014-02-27 | 11時 | 1.5869 | 0 | 0 | 0 | 0 | 0
[5 empty] | 2014-02-27 | 12時 | 0.66682 | 0 | 0 | 0 | 0 | 0
[5 empty] | 2014-02-27 | 13時 | 1.0606 | 0 | 0 | 0 | 0 | 0
[5 empty] | 2014-02-27 | 14時 | 2.0205 | 0 | 0 | 0 | 0 | 0
[5 empty] | 2014-02-27 | 15時 | 2.4191 | 0 | 0 | 0 | 0 | 0
[5 empty] | 2014-02-27 | 16時 | 2.6813 | 0 | 0 | 0 | 0 | 0
[5 empty] | 2014-02-27 | 17時 | 3.1177 | 0 | 6.2894 | 0 | 0 | 0
[5 empty] | 2014-02-27 | 18時 | 3.1152 | 0 | 9.6798 | 0 | 0 | 0
[5 empty] | 2014-02-27 | 19時 | 3.0962 | 0 | 0.095115 | 0 | 0 | 0
[5 empty] | 2014-02-27 | 20時 | 3.1395 | 0 | 0.27736 | 0 | 0 | 0
[5 empty] | 2014-02-27 | 21時 | 3.1032 | 0 | 1.7132 | 0 | 0 | 0
[5 empty] | 2014-02-27 | 22時 | 3.1511 | 0 | 3.3563 | 0 | 0 | 0
[5 empty] | 2014-02-27 | 23時 | 3.1423 | 0 | 7.6639 | 0 | 0 | 0
[5 empty] | 2014-02-28 | 0時 | 3.1532 | 0 | 9.2057 | 0 | 0 | 0
[5 empty] | 2014-02-28 | 1時 | 3.2004 | 0 | 10.1422 | 0 | 0 | 0
[5 empty] | 2014-02-28 | 2時 | 3.207 | 0 | 12.1374 | 0 | 0 | 0
[5 empty] | 2014-02-28 | 3時 | 3.2047 | 0 | 11.6856 | 0 | 0 | 0
[5 empty] | 2014-02-28 | 4時 | 3.2654 | 0 | 13.6683 | 0 | 0 | 0
[5 empty] | 2014-02-28 | 5時 | 3.2336 | 0 | 25.1138 | 0 | 0 | 0
[5 empty] | 2014-02-28 | 6時 | 3.2116 | 0 | 5.1887 | 0 | 0 | 0
[5 empty] | 2014-02-28 | 7時 | 2.7367 | 0 | 0 | 0 | 0 | 0
[5 empty] | 2014-02-28 | 8時 | 1.0251 | 0 | 0 | 0 | 0 | 0
[5 empty] | 2014-02-28 | 9時 | 0.96376 | 0 | 0 | 0 | 0 | 0
[5 empty] | 2014-02-28 | 10時 | 0.80127 | 0 | 0 | 0 | 0 | 0
[5 empty] | 2014-02-28 | 11時 | 0.73954 | 0 | 0 | 0 | 0 | 0
[5 empty] | 2014-02-28 | 12時 | 0.55378 | 0 | 0 | 0 | 0 | 0
[5 empty] | 2014-02-28 | 13時 | 0.60369 | 0 | 0 | 0 | 0 | 0
[5 empty] | 2014-02-28 | 14時 | 0.67812 | 0 | 0 | 0 | 0 | 0
[5 empty] | 2014-02-28 | 15時 | 1.2939 | 0 | 0 | 0 | 0 | 0
[5 empty] | 2014-02-28 | 16時 | 2.1846 | 0 | 0 | 0 | 0 | 0
[5 empty] | 2014-02-28 | 17時 | 3.1866 | 0 | 6.1333 | 0 | 0 | 0
[5 empty] | 2014-02-28 | 18時 | 3.243 | 0 | 8.1842 | 0 | 0 | 0
[5 empty] | 2014-02-28 | 19時 | 2.9367 | 0 | 0 | 0 | 0 | 0
[5 empty] | 2014-02-28 | 20時 | 3.268 | 0 | 1.58 | 0 | 0 | 0
[5 empty] | 2014-02-28 | 21時 | 3.2946 | 0 | 2.2653 | 0 | 0 | 0
[5 empty] | 2014-02-28 | 22時 | 3.2438 | 0 | 5.1383 | 0 | 0 | 0
[5 empty] | 2014-02-28 | 23時 | 3.2759 | 0 | 9.1268 | 0 | 0 | 0
[5 empty] | 2014-03-01 | 0時 | 3.2683 | 0 | 10.0843 | 0 | 0 | 0
[5 empty] | 2014-03-01 | 1時 | 3.2304 | 0 | 11.7045 | 0 | 0 | 0
[5 empty] | 2014-03-01 | 2時 | 3.3212 | 0 | 13.5568 | 0 | 0 | 0
[5 empty] | 2014-03-01 | 3時 | 3.2886 | 0 | 14.8056 | 0 | 0 | 0
[5 empty] | 2014-03-01 | 4時 | 3.3025 | 0 | 15.1495 | 0 | 0 | 0
[5 empty] | 2014-03-01 | 5時 | 3.2742 | 0 | 26.6849 | 0 | 0 | 0
[5 empty] | 2014-03-01 | 6時 | 3.3215 | 0 | 10.0975 | 0 | 0 | 0
[5 empty] | 2014-03-01 | 7時 | 2.9955 | 0 | 0 | 0 | 0 | 0
[5 empty] | 2014-03-01 | 8時 | 1.4001 | 0 | 0 | 0 | 0 | 0
[5 empty] | 2014-03-01 | 9時 | 1.2345 | 0 | 0 | 0 | 0 | 0
[5 empty] | 2014-03-01 | 10時 | 0.98201 | 0 | 0 | 0 | 0 | 0
[5 empty] | 2014-03-01 | 11時 | 1.1435 | 0 | 0 | 0 | 0 | 0
[5 empty] | 2014-03-01 | 12時 | 0.70637 | 0 | 0 | 0 | 0 | 0
[5 empty] | 2014-03-01 | 13時 | 0.79808 | 0 | 0 | 0 | 0 | 0
[5 empty] | 2014-03-01 | 14時 | 1.1476 | 0 | 0 | 0 | 0 | 0
[5 empty] | 2014-03-01 | 15時 | 2.15 | 0 | 0 | 0 | 0 | 0
[5 empty] | 2014-03-01 | 16時 | 3.1802 | 0 | 0 | 0 | 0 | 0
[5 empty] | 2014-03-01 | 17時 | 3.4338 | 0 | 14.8274 | 0 | 0 | 0
[5 empty] | 2014-03-01 | 18時 | 3.4014 | 0 | 19.0233 | 0 | 0 | 0
[5 empty] | 2014-03-01 | 19時 | 3.4314 | 0 | 4.0663 | 0 | 0 | 0
[5 empty] | 2014-03-01 | 20時 | 3.4304 | 0 | 5.6531 | 0 | 0 | 0
[5 empty] | 2014-03-01 | 21時 | 3.4662 | 0 | 6.3428 | 0 | 0 | 0
[5 empty] | 2014-03-01 | 22時 | 3.3774 | 0 | 9.6769 | 0 | 0 | 0
[5 empty] | 2014-03-01 | 23時 | 3.3566 | 0 | 14.619 | 0 | 0 | 0
[5 empty] | 2014-03-02 | 0時 | 3.372 | 0 | 15.3674 | 0 | 0 | 0
[5 empty] | 2014-03-02 | 1時 | 3.432 | 0 | 16.5628 | 0 | 0 | 0
[5 empty] | 2014-03-02 | 2時 | 3.4235 | 0 | 17.2522 | 0 | 0 | 0
[5 empty] | 2014-03-02 | 3時 | 3.3705 | 0 | 18.6532 | 0 | 0 | 0
[5 empty] | 2014-03-02 | 4時 | 3.4169 | 0 | 20.1428 | 0 | 0 | 0
[5 empty] | 2014-03-02 | 5時 | 3.2948 | 0 | 32.5648 | 0 | 0 | 0
[5 empty] | 2014-03-02 | 6時 | 3.3978 | 0 | 9.5729 | 0 | 0 | 0
[5 empty] | 2014-03-02 | 7時 | 3.2094 | 0 | 0 | 0 | 0 | 0
[5 empty] | 2014-03-02 | 8時 | 1.7334 | 0 | 0 | 0 | 0 | 0
[5 empty] | 2014-03-02 | 9時 | 1.2378 | 0 | 0 | 0 | 0 | 0
[5 empty] | 2014-03-02 | 10時 | 0.89973 | 0 | 0 | 0 | 0 | 0
[5 empty] | 2014-03-02 | 11時 | 0.89339 | 0 | 0 | 0 | 0 | 0
[5 empty] | 2014-03-02 | 12時 | 0.63022 | 0 | 0 | 0 | 0 | 0
[5 empty] | 2014-03-02 | 13時 | 0.6792 | 0 | 0 | 0 | 0 | 0
[5 empty] | 2014-03-02 | 14時 | 0.81972 | 0 | 0 | 0 | 0 | 0
[5 empty] | 2014-03-02 | 15時 | 1.8455 | 0 | 0 | 0 | 0 | 0
[5 empty] | 2014-03-02 | 16時 | 2.6415 | 0 | 0 | 0 | 0 | 0
[5 empty] | 2014-03-02 | 17時 | 3.3693 | 0 | 7.1548 | 0 | 0 | 0
[5 empty] | 2014-03-02 | 18時 | 3.3805 | 0 | 11.9092 | 0 | 0 | 0
[5 empty] | 2014-03-02 | 19時 | 3.3614 | 0 | 0.93549 | 0 | 0 | 0
[5 empty] | 2014-03-02 | 20時 | 3.3627 | 0 | 2.4905 | 0 | 0 | 0
[5 empty] | 2014-03-02 | 21時 | 3.3596 | 0 | 2.3676 | 0 | 0 | 0
[5 empty] | 2014-03-02 | 22時 | 3.3502 | 0 | 4.225 | 0 | 0 | 0
[5 empty] | 2014-03-02 | 23時 | 3.2988 | 0 | 7.3026 | 0 | 0 | 0
[5 empty] | 2014-03-03 | 0時 | 3.2992 | 0 | 7.8106 | 0 | 0 | 0
[5 empty] | 2014-03-03 | 1時 | 3.2919 | 0 | 8.3124 | 0 | 0 | 0
[5 empty] | 2014-03-03 | 2時 | 3.2277 | 0 | 8.7506 | 0 | 0 | 0
[5 empty] | 2014-03-03 | 3時 | 3.2343 | 0 | 8.8278 | 0 | 0 | 0
[5 empty] | 2014-03-03 | 4時 | 3.1303 | 0 | 9.7886 | 0 | 0 | 0
[5 empty] | 2014-03-03 | 5時 | 3.0637 | 0 | 17.7007 | 0 | 0 | 0
[5 empty] | 2014-03-03 | 6時 | 3.1235 | 0 | 6.3032 | 0 | 0 | 0
[5 empty] | 2014-03-03 | 7時 | 3.1235 | 0 | 4.7692 | 0 | 0 | 0
[5 empty] | 2014-03-03 | 8時 | 2.3689 | 0 | 0 | 0 | 0 | 0
[5 empty] | 2014-03-03 | 9時 | 1.691 | 0 | 0 | 0 | 0 | 0
[5 empty] | 2014-03-03 | 10時 | 0.99273 | 0 | 0 | 0 | 0 | 0
[5 empty] | 2014-03-03 | 11時 | 1.134 | 0 | 0 | 0 | 0 | 0
[5 empty] | 2014-03-03 | 12時 | 0.56011 | 0 | 0 | 0 | 0 | 0
[5 empty] | 2014-03-03 | 13時 | 0.62325 | 0 | 0 | 0 | 0 | 0
[5 empty] | 2014-03-03 | 14時 | 0.7952 | 0 | 0 | 0 | 0 | 0
[5 empty] | 2014-03-03 | 15時 | 1.1765 | 0 | 0 | 0 | 0 | 0
[5 empty] | 2014-03-03 | 16時 | 2.0549 | 0 | 0 | 0 | 0 | 0
[5 empty] | 2014-03-03 | 17時 | 2.9756 | 0 | 5.805 | 0 | 0 | 0
[5 empty] | 2014-03-03 | 18時 | 2.97 | 0 | 8.0774 | 0 | 0 | 0
[5 empty] | 2014-03-03 | 19時 | 2.7432 | 0 | 0 | 0 | 0 | 0
[5 empty] | 2014-03-03 | 20時 | 2.973 | 0 | 0.92841 | 0 | 0 | 0
[5 empty] | 2014-03-03 | 21時 | 2.9986 | 0 | 0.17531 | 0 | 0 | 0
[5 empty] | 2014-03-03 | 22時 | 3.1012 | 0 | 0.8679 | 0 | 0 | 0
[5 empty] | 2014-03-03 | 23時 | 3.1423 | 0 | 3.6517 | 0 | 0 | 0
[5 empty] | 2014-03-04 | 0時 | 3.1604 | 0 | 4.6927 | 0 | 0 | 0
[5 empty] | 2014-03-04 | 1時 | 3.1723 | 0 | 5.8764 | 0 | 0 | 0
[5 empty] | 2014-03-04 | 2時 | 3.1984 | 0 | 6.7724 | 0 | 0 | 0
[5 empty] | 2014-03-04 | 3時 | 3.2333 | 0 | 7.5316 | 0 | 0 | 0
[5 empty] | 2014-03-04 | 4時 | 3.2202 | 0 | 8.144 | 0 | 0 | 0
[5 empty] | 2014-03-04 | 5時 | 3.2681 | 0 | 8.6456 | 0 | 0 | 0
[5 empty] | 2014-03-04 | 6時 | 3.2594 | 0 | 6.3038 | 0 | 0 | 0
[5 empty] | 2014-03-04 | 7時 | 2.968 | 0 | 0 | 0 | 0 | 0
[5 empty] | 2014-03-04 | 8時 | 0.61205 | 0 | 0 | 0 | 0 | 0
[5 empty] | 2014-03-04 | 9時 | 0.71326 | 0 | 0 | 0 | 0 | 0
[5 empty] | 2014-03-04 | 10時 | 0.62181 | 0 | 0 | 0 | 0 | 0
[5 empty] | 2014-03-04 | 11時 | 0.7954 | 0 | 0 | 0 | 0 | 0
[5 empty] | 2014-03-04 | 12時 | 0.71102 | 0 | 0 | 0 | 0 | 0
[5 empty] | 2014-03-04 | 13時 | 0.78228 | 0 | 0 | 0 | 0 | 0
[5 empty] | 2014-03-04 | 14時 | 0.89989 | 0 | 0 | 0 | 0 | 0
[5 empty] | 2014-03-04 | 15時 | 1.2269 | 0 | 0 | 0 | 0 | 0
[5 empty] | 2014-03-04 | 16時 | 3.4914 | 0 | 3.5818 | 0 | 0 | 0
[5 empty] | 2014-03-04 | 17時 | 3.4521 | 0 | 16.0802 | 0 | 0 | 0
[5 empty] | 2014-03-04 | 18時 | 3.5243 | 0 | 5.2759 | 0 | 0 | 0
[5 empty] | 2014-03-04 | 19時 | 3.5762 | 0 | 5.2412 | 0 | 0 | 0
[5 empty] | 2014-03-04 | 20時 | 3.4904 | 0 | 8.4655 | 0 | 0 | 0
[5 empty] | 2014-03-04 | 21時 | 3.5365 | 0 | 10.675 | 0 | 0 | 0
[5 empty] | 2014-03-04 | 22時 | 3.4498 | 0 | 18.6353 | 0 | 0 | 0
[5 empty] | 2014-03-04 | 23時 | 3.4831 | 0 | 21.6744 | 0 | 0 | 0
[5 empty] | 2014-03-05 | 0時 | 3.5544 | 0 | 24.1027 | 0 | 0 | 0
[5 empty] | 2014-03-05 | 1時 | 3.5751 | 0 | 24.8038 | 0 | 0 | 0
[5 empty] | 2014-03-05 | 2時 | 3.5957 | 0 | 27.8477 | 0 | 0 | 0
[5 empty] | 2014-03-05 | 3時 | 3.5804 | 0 | 29.0343 | 0 | 0 | 0
[5 empty] | 2014-03-05 | 4時 | 3.5417 | 0 | 30.3697 | 0 | 0 | 0
[5 empty] | 2014-03-05 | 5時 | 3.7134 | 0 | 30.9184 | 0 | 0 | 0
[5 empty] | 2014-03-05 | 6時 | 3.6387 | 0 | 22.4652 | 0 | 0 | 0
[5 empty] | 2014-03-05 | 7時 | 3.5871 | 0 | 10.9408 | 0 | 0 | 0
[5 empty] | 2014-03-05 | 8時 | 1.997 | 0 | 0 | 0 | 0 | 0
[5 empty] | 2014-03-05 | 9時 | 1.2625 | 0 | 0 | 0 | 0 | 0
[5 empty] | 2014-03-05 | 10時 | 0.93472 | 0 | 0 | 0 | 0 | 0
[5 empty] | 2014-03-05 | 11時 | 0.95812 | 0 | 0 | 0 | 0 | 0
[5 empty] | 2014-03-05 | 12時 | 0.67105 | 0 | 0 | 0 | 0 | 0
[5 empty] | 2014-03-05 | 13時 | 0.69062 | 0 | 0 | 0 | 0 | 0
[5 empty] | 2014-03-05 | 14時 | 0.79451 | 0 | 0 | 0 | 0 | 0
[5 empty] | 2014-03-05 | 15時 | 1.6039 | 0 | 0 | 0 | 0 | 0
[5 empty] | 2014-03-05 | 16時 | 3.2631 | 0 | 2.6341 | 0 | 0 | 0
[5 empty] | 2014-03-05 | 17時 | 3.2862 | 0 | 7.2011 | 0 | 0 | 0
[5 empty] | 2014-03-05 | 18時 | 3.2327 | 0 | 0.9908 | 0 | 0 | 0
[5 empty] | 2014-03-05 | 19時 | 3.0621 | 0 | 0 | 0 | 0 | 0
[5 empty] | 2014-03-05 | 20時 | 3.177 | 0 | 1.3037 | 0 | 0 | 0
[5 empty] | 2014-03-05 | 21時 | 3.2175 | 0 | 2.0669 | 0 | 0 | 0
[5 empty] | 2014-03-05 | 22時 | 3.2074 | 0 | 6.562 | 0 | 0 | 0
[5 empty] | 2014-03-05 | 23時 | 3.2456 | 0 | 7.5898 | 0 | 0 | 0
[5 empty] | 2014-03-06 | 0時 | 3.2567 | 0 | 7.7198 | 0 | 0 | 0
[5 empty] | 2014-03-06 | 1時 | 3.2971 | 0 | 8.281 | 0 | 0 | 0
[5 empty] | 2014-03-06 | 2時 | 3.2867 | 0 | 8.7501 | 0 | 0 | 0
[5 empty] | 2014-03-06 | 3時 | 3.272 | 0 | 9.2995 | 0 | 0 | 0
[5 empty] | 2014-03-06 | 4時 | 3.2028 | 0 | 9.7139 | 0 | 0 | 0
[5 empty] | 2014-03-06 | 5時 | 3.1726 | 0 | 19.3495 | 0 | 0 | 0
[5 empty] | 2014-03-06 | 6時 | 3.157 | 0 | 7.8467 | 0 | 0 | 0
[5 empty] | 2014-03-06 | 7時 | 3.1658 | 0 | 1.1356 | 0 | 0 | 0
[5 empty] | 2014-03-06 | 8時 | 1.509 | 0 | 0 | 0 | 0 | 0
[5 empty] | 2014-03-06 | 9時 | 1.1959 | 0 | 0 | 0 | 0 | 0
[5 empty] | 2014-03-06 | 10時 | 1.0194 | 0 | 0 | 0 | 0 | 0
[5 empty] | 2014-03-06 | 11時 | 1.2611 | 0 | 0 | 0 | 0 | 0
[5 empty] | 2014-03-06 | 12時 | 0.61646 | 0 | 0 | 0 | 0 | 0
[5 empty] | 2014-03-06 | 13時 | 0.7399 | 0 | 0 | 0 | 0 | 0
[5 empty] | 2014-03-06 | 14時 | 1.4737 | 0 | 0 | 0 | 0 | 0
[5 empty] | 2014-03-06 | 15時 | 2.2549 | 0 | 0 | 0 | 0 | 0
[5 empty] | 2014-03-06 | 16時 | 2.7419 | 0 | 0 | 0 | 0 | 0
[5 empty] | 2014-03-06 | 17時 | 3.1848 | 0 | 8.8706 | 0 | 0 | 0
[5 empty] | 2014-03-06 | 18時 | 3.1729 | 0 | 11.2947 | 0 | 0 | 0
[5 empty] | 2014-03-06 | 19時 | 3.0089 | 0 | 0 | 0 | 0 | 0
[5 empty] | 2014-03-06 | 20時 | 3.2081 | 0 | 1.1853 | 0 | 0 | 0
[5 empty] | 2014-03-06 | 21時 | 3.2042 | 0 | 0.87707 | 0 | 0 | 0
[5 empty] | 2014-03-06 | 22時 | 3.2159 | 0 | 3.2913 | 0 | 0 | 0
[5 empty] | 2014-03-06 | 23時 | 3.1717 | 0 | 8.3955 | 0 | 0 | 0
[5 empty] | 2014-03-07 | 0時 | 3.2616 | 0 | 11.3783 | 0 | 0 | 0
[5 empty] | 2014-03-07 | 1時 | 3.2429 | 0 | 12.8712 | 0 | 0 | 0
[5 empty] | 2014-03-07 | 2時 | 3.3499 | 0 | 14.8888 | 0 | 0 | 0
[5 empty] | 2014-03-07 | 3時 | 3.3209 | 0 | 16.2201 | 0 | 0 | 0
[5 empty] | 2014-03-07 | 4時 | 3.3705 | 0 | 17.721 | 0 | 0 | 0
[5 empty] | 2014-03-07 | 5時 | 3.3605 | 0 | 29.0089 | 0 | 0 | 0
[5 empty] | 2014-03-07 | 6時 | 3.4846 | 0 | 9.0791 | 0 | 0 | 0
[5 empty] | 2014-03-07 | 7時 | 3.263 | 0 | 0.21451 | 0 | 0 | 0
[5 empty] | 2014-03-07 | 8時 | 1.6452 | 0 | 0 | 0 | 0 | 0
[5 empty] | 2014-03-07 | 9時 | 1.3678 | 0 | 0 | 0 | 0 | 0
[5 empty] | 2014-03-07 | 10時 | 1.1806 | 0 | 0 | 0 | 0 | 0
[5 empty] | 2014-03-07 | 11時 | 1.1381 | 0 | 0 | 0 | 0 | 0
[5 empty] | 2014-03-07 | 12時 | 0.6195 | 0 | 0 | 0 | 0 | 0
[5 empty] | 2014-03-07 | 13時 | 1.4593 | 0 | 0 | 0 | 0 | 0
[5 empty] | 2014-03-07 | 14時 | 2.2893 | 0 | 0 | 0 | 0 | 0
[5 empty] | 2014-03-07 | 15時 | 2.5467 | 0 | 0 | 0 | 0 | 0
[5 empty] | 2014-03-07 | 16時 | 2.7973 | 0 | 0 | 0 | 0 | 0
[5 empty] | 2014-03-07 | 17時 | 3.204 | 0 | 8.2453 | 0 | 0 | 0
[5 empty] | 2014-03-07 | 18時 | 3.1896 | 0 | 10.4398 | 0 | 0 | 0
[5 empty] | 2014-03-07 | 19時 | 3.1203 | 0 | 0.96538 | 0 | 0 | 0
[5 empty] | 2014-03-07 | 20時 | 3.0952 | 0 | 3.7942 | 0 | 0 | 0
[5 empty] | 2014-03-07 | 21時 | 3.1347 | 0 | 3.992 | 0 | 0 | 0
[5 empty] | 2014-03-07 | 22時 | 3.1174 | 0 | 5.8765 | 0 | 0 | 0
[5 empty] | 2014-03-07 | 23時 | 3.1535 | 0 | 9.4551 | 0 | 0 | 0
[5 empty] | 2014-03-08 | 0時 | 3.2381 | 0 | 11.193 | 0 | 0 | 0
[5 empty] | 2014-03-08 | 1時 | 3.2285 | 0 | 12.0888 | 0 | 0 | 0
[5 empty] | 2014-03-08 | 2時 | 3.2914 | 0 | 14.3004 | 0 | 0 | 0
[5 empty] | 2014-03-08 | 3時 | 3.3284 | 0 | 15.862 | 0 | 0 | 0
[5 empty] | 2014-03-08 | 4時 | 3.2712 | 0 | 15.9619 | 0 | 0 | 0
[5 empty] | 2014-03-08 | 5時 | 3.1739 | 0 | 24.9711 | 0 | 0 | 0
[5 empty] | 2014-03-08 | 6時 | 3.2667 | 0 | 10.8286 | 0 | 0 | 0
[5 empty] | 2014-03-08 | 7時 | 3.1706 | 0 | 4.7544 | 0 | 0 | 0
[5 empty] | 2014-03-08 | 8時 | 1.8891 | 0 | 0 | 0 | 0 | 0
[5 empty] | 2014-03-08 | 9時 | 1.7288 | 0 | 0 | 0 | 0 | 0
[5 empty] | 2014-03-08 | 10時 | 1.3148 | 0 | 0 | 0 | 0 | 0
[5 empty] | 2014-03-08 | 11時 | 1.6208 | 0 | 0 | 0 | 0 | 0
[5 empty] | 2014-03-08 | 12時 | 0.84891 | 0 | 0 | 0 | 0 | 0
[5 empty] | 2014-03-08 | 13時 | 1.7932 | 0 | 0 | 0 | 0 | 0
[5 empty] | 2014-03-08 | 14時 | 2.7304 | 0 | 0 | 0 | 0 | 0
[5 empty] | 2014-03-08 | 15時 | 3.0645 | 0 | 0 | 0 | 0 | 0
[5 empty] | 2014-03-08 | 16時 | 3.2699 | 0 | 1.417 | 0 | 0 | 0
[5 empty] | 2014-03-08 | 17時 | 3.2502 | 0 | 14.5173 | 0 | 0 | 0
[5 empty] | 2014-03-08 | 18時 | 3.2237 | 0 | 17.398 | 0 | 0 | 0
[5 empty] | 2014-03-08 | 19時 | 3.2642 | 0 | 3.987 | 0 | 0 | 0
[5 empty] | 2014-03-08 | 20時 | 3.2778 | 0 | 5.1039 | 0 | 0 | 0
[5 empty] | 2014-03-08 | 21時 | 3.2584 | 0 | 5.1274 | 0 | 0 | 0
[5 empty] | 2014-03-08 | 22時 | 3.2345 | 0 | 8.1058 | 0 | 0 | 0
[5 empty] | 2014-03-08 | 23時 | 3.2414 | 0 | 13.1579 | 0 | 0 | 0
[5 empty] | 2014-03-09 | 0時 | 3.3414 | 0 | 15.4774 | 0 | 0 | 0
[5 empty] | 2014-03-09 | 1時 | 3.3117 | 0 | 16.8435 | 0 | 0 | 0
[5 empty] | 2014-03-09 | 2時 | 3.3217 | 0 | 18.9824 | 0 | 0 | 0
[5 empty] | 2014-03-09 | 3時 | 3.3862 | 0 | 20.4449 | 0 | 0 | 0
[5 empty] | 2014-03-09 | 4時 | 3.4338 | 0 | 22.2722 | 0 | 0 | 0
[5 empty] | 2014-03-09 | 5時 | 3.4101 | 0 | 33.6208 | 0 | 0 | 0
[5 empty] | 2014-03-09 | 6時 | 3.4498 | 0 | 7.8651 | 0 | 0 | 0
[5 empty] | 2014-03-09 | 7時 | 2.9848 | 0 | 0 | 0 | 0 | 0
[5 empty] | 2014-03-09 | 8時 | 1.3303 | 0 | 0 | 0 | 0 | 0
[5 empty] | 2014-03-09 | 9時 | 1.0891 | 0 | 0 | 0 | 0 | 0
[5 empty] | 2014-03-09 | 10時 | 0.84801 | 0 | 0 | 0 | 0 | 0
[5 empty] | 2014-03-09 | 11時 | 0.88644 | 0 | 0 | 0 | 0 | 0
[5 empty] | 2014-03-09 | 12時 | 0.6258 | 0 | 0 | 0 | 0 | 0
[5 empty] | 2014-03-09 | 13時 | 0.68499 | 0 | 0 | 0 | 0 | 0
[5 empty] | 2014-03-09 | 14時 | 0.75502 | 0 | 0 | 0 | 0 | 0
[5 empty] | 2014-03-09 | 15時 | 1.0942 | 0 | 0 | 0 | 0 | 0
[5 empty] | 2014-03-09 | 16時 | 2.1392 | 0 | 0 | 0 | 0 | 0
[5 empty] | 2014-03-09 | 17時 | 3.4121 | 0 | 6.52 | 0 | 0 | 0
[5 empty] | 2014-03-09 | 18時 | 3.422 | 0 | 12.2525 | 0 | 0 | 0
[5 empty] | 2014-03-09 | 19時 | 3.4565 | 0 | 1.5448 | 0 | 0 | 0
[5 empty] | 2014-03-09 | 20時 | 3.4295 | 0 | 4.5442 | 0 | 0 | 0
[5 empty] | 2014-03-09 | 21時 | 3.4439 | 0 | 4.2126 | 0 | 0 | 0
[5 empty] | 2014-03-09 | 22時 | 3.4042 | 0 | 7.0256 | 0 | 0 | 0
[5 empty] | 2014-03-09 | 23時 | 3.3585 | 0 | 11.7852 | 0 | 0 | 0
[5 empty] | 2014-03-10 | 0時 | 3.3796 | 0 | 12.4306 | 0 | 0 | 0
[5 empty] | 2014-03-10 | 1時 | 3.3623 | 0 | 13.4424 | 0 | 0 | 0
[5 empty] | 2014-03-10 | 2時 | 3.3128 | 0 | 13.4116 | 0 | 0 | 0
[5 empty] | 2014-03-10 | 3時 | 3.2966 | 0 | 14.0401 | 0 | 0 | 0
[5 empty] | 2014-03-10 | 4時 | 3.299 | 0 | 15.7869 | 0 | 0 | 0
[5 empty] | 2014-03-10 | 5時 | 3.1866 | 0 | 24.6623 | 0 | 0 | 0
[5 empty] | 2014-03-10 | 6時 | 3.2373 | 0 | 5.6797 | 0 | 0 | 0
[5 empty] | 2014-03-10 | 7時 | 2.2501 | 0 | 0 | 0 | 0 | 0
[5 empty] | 2014-03-10 | 8時 | 0.74497 | 0 | 0 | 0 | 0 | 0
[5 empty] | 2014-03-10 | 9時 | 0.86499 | 0 | 0 | 0 | 0 | 0
[5 empty] | 2014-03-10 | 10時 | 0.60796 | 0 | 0 | 0 | 0 | 0
[5 empty] | 2014-03-10 | 11時 | 0.58377 | 0 | 0 | 0 | 0 | 0
[5 empty] | 2014-03-10 | 12時 | 0.46749 | 0 | 0 | 0 | 0 | 0
[5 empty] | 2014-03-10 | 13時 | 0.51525 | 0 | 0 | 0 | 0 | 0
[5 empty] | 2014-03-10 | 14時 | 0.5367 | 0 | 0 | 0 | 0 | 0
[5 empty] | 2014-03-10 | 15時 | 0.57504 | 0 | 0 | 0 | 0 | 0
[5 empty] | 2014-03-10 | 16時 | 0.69815 | 0 | 0 | 0 | 0 | 0
[5 empty] | 2014-03-10 | 17時 | 2.7204 | 0 | 0 | 0 | 0 | 0
[5 empty] | 2014-03-10 | 18時 | 3.233 | 0 | 4.0279 | 0 | 0 | 0
[5 empty] | 2014-03-10 | 19時 | 2.6408 | 0 | 0 | 0 | 0 | 0
[5 empty] | 2014-03-10 | 20時 | 3.2183 | 0 | 0.0338 | 0 | 0 | 0
[5 empty] | 2014-03-10 | 21時 | 3.2055 | 0 | 0.69519 | 0 | 0 | 0
[5 empty] | 2014-03-10 | 22時 | 3.192 | 0 | 2.9231 | 0 | 0 | 0
[5 empty] | 2014-03-10 | 23時 | 3.1419 | 0 | 7.2447 | 0 | 0 | 0
[5 empty] | 2014-03-11 | 0時 | 3.1427 | 0 | 8.1322 | 0 | 0 | 0
[5 empty] | 2014-03-11 | 1時 | 3.1768 | 0 | 9.1213 | 0 | 0 | 0
[5 empty] | 2014-03-11 | 2時 | 3.1128 | 0 | 8.7608 | 0 | 0 | 0
[5 empty] | 2014-03-11 | 3時 | 3.1348 | 0 | 9.5242 | 0 | 0 | 0
[5 empty] | 2014-03-11 | 4時 | 3.0906 | 0 | 9.5876 | 0 | 0 | 0
[5 empty] | 2014-03-11 | 5時 | 3.1436 | 0 | 9.2594 | 0 | 0 | 0
[5 empty] | 2014-03-11 | 6時 | 3.0451 | 0 | 6.487 | 0 | 0 | 0
[5 empty] | 2014-03-11 | 7時 | 2.5781 | 0 | 0 | 0 | 0 | 0
[5 empty] | 2014-03-11 | 8時 | 0.39031 | 0 | 0 | 0 | 0 | 0
[5 empty] | 2014-03-11 | 9時 | 0.39357 | 0 | 0 | 0 | 0 | 0
[5 empty] | 2014-03-11 | 10時 | 0.3044 | 0 | 0 | 0 | 0 | 0
[5 empty] | 2014-03-11 | 11時 | 0.32624 | 0 | 0 | 0 | 0 | 0
[5 empty] | 2014-03-11 | 12時 | 0.31227 | 0 | 0 | 0 | 0 | 0
[5 empty] | 2014-03-11 | 13時 | 0.33476 | 0 | 0 | 0 | 0 | 0
[5 empty] | 2014-03-11 | 14時 | 0.35529 | 0 | 0 | 0 | 0 | 0
[5 empty] | 2014-03-11 | 15時 | 0.32169 | 0 | 0 | 0 | 0 | 0
[5 empty] | 2014-03-11 | 16時 | 0.47429 | 0 | 0 | 0 | 0 | 0
[5 empty] | 2014-03-11 | 17時 | 0.94467 | 0 | 0 | 0 | 0 | 0
[5 empty] | 2014-03-11 | 18時 | 0.69536 | 0 | 0 | 0 | 0 | 0
[5 empty] | 2014-03-11 | 19時 | 0.95697 | 0 | 0 | 0 | 0 | 0
[5 empty] | 2014-03-11 | 20時 | 1.2027 | 0 | 0 | 0 | 0 | 0
[5 empty] | 2014-03-11 | 21時 | 1.4881 | 0 | 0 | 0 | 0 | 0
[5 empty] | 2014-03-11 | 22時 | 1.9467 | 0 | 0 | 0 | 0 | 0
[5 empty] | 2014-03-11 | 23時 | 2.1731 | 0 | 0 | 0 | 0 | 0
[5 empty] | 2014-03-12 | 0時 | 2.2584 | 0 | 0 | 0 | 0 | 0
[5 empty] | 2014-03-12 | 1時 | 2.3916 | 0 | 0 | 0 | 0 | 0
[5 empty] | 2014-03-12 | 2時 | 2.4449 | 0 | 0 | 0 | 0 | 0
[5 empty] | 2014-03-12 | 3時 | 2.5172 | 0 | 0 | 0 | 0 | 0
[5 empty] | 2014-03-12 | 4時 | 2.5601 | 0 | 0 | 0 | 0 | 0
[5 empty] | 2014-03-12 | 5時 | 2.5583 | 0 | 0 | 0 | 0 | 0
[5 empty] | 2014-03-12 | 6時 | 2.4826 | 0 | 0 | 0 | 0 | 0
[5 empty] | 2014-03-12 | 7時 | 2.3171 | 0 | 0 | 0 | 0 | 0
[5 empty] | 2014-03-12 | 8時 | 1.1704 | 0 | 0 | 0 | 0 | 0
[5 empty] | 2014-03-12 | 9時 | 1.1682 | 0 | 0 | 0 | 0 | 0
[5 empty] | 2014-03-12 | 10時 | 1.0396 | 0 | 0 | 0 | 0 | 0
[5 empty] | 2014-03-12 | 11時 | 1.7387 | 0 | 0 | 0 | 0 | 0
[5 empty] | 2014-03-12 | 12時 | 1.7289 | 0 | 0 | 0 | 0 | 0
[5 empty] | 2014-03-12 | 13時 | 1.8964 | 0 | 0 | 0 | 0 | 0
[5 empty] | 2014-03-12 | 14時 | 1.985 | 0 | 0 | 0 | 0 | 0
[5 empty] | 2014-03-12 | 15時 | 1.718 | 0 | 0 | 0 | 0 | 0
[5 empty] | 2014-03-12 | 16時 | 2.5551 | 0 | 0 | 0 | 0 | 0
[5 empty] | 2014-03-12 | 17時 | 2.7651 | 0 | 1.4847 | 0 | 0 | 0
[5 empty] | 2014-03-12 | 18時 | 1.9669 | 0 | 0 | 0 | 0 | 0
[5 empty] | 2014-03-12 | 19時 | 1.7828 | 0 | 0 | 0 | 0 | 0
[5 empty] | 2014-03-12 | 20時 | 1.8456 | 0 | 0 | 0 | 0 | 0
[5 empty] | 2014-03-12 | 21時 | 1.8765 | 0 | 0 | 0 | 0 | 0
[5 empty] | 2014-03-12 | 22時 | 2.3429 | 0 | 0 | 0 | 0 | 0
[5 empty] | 2014-03-12 | 23時 | 2.4185 | 0 | 0 | 0 | 0 | 0
[5 empty] | 2014-03-13 | 0時 | 2.5004 | 0 | 0 | 0 | 0 | 0
[5 empty] | 2014-03-13 | 1時 | 2.6617 | 0 | 0 | 0 | 0 | 0
[5 empty] | 2014-03-13 | 2時 | 2.6865 | 0 | 0 | 0 | 0 | 0
[5 empty] | 2014-03-13 | 3時 | 2.7883 | 0 | 0 | 0 | 0 | 0
[5 empty] | 2014-03-13 | 4時 | 2.8051 | 0 | 0 | 0 | 0 | 0
[5 empty] | 2014-03-13 | 5時 | 2.9937 | 0 | 3.5435 | 0 | 0 | 0
[5 empty] | 2014-03-13 | 6時 | 2.4951 | 0 | 0 | 0 | 0 | 0
[5 empty] | 2014-03-13 | 7時 | 1.7145 | 0 | 0 | 0 | 0 | 0
[5 empty] | 2014-03-13 | 8時 | 0.48369 | 0 | 0 | 0 | 0 | 0
[5 empty] | 2014-03-13 | 9時 | 0.62642 | 0 | 0 | 0 | 0 | 0
[5 empty] | 2014-03-13 | 10時 | 0.58506 | 0 | 0 | 0 | 0 | 0
[5 empty] | 2014-03-13 | 11時 | 0.62077 | 0 | 0 | 0 | 0 | 0
[5 empty] | 2014-03-13 | 12時 | 0.49333 | 0 | 0 | 0 | 0 | 0
[5 empty] | 2014-03-13 | 13時 | 0.6112 | 0 | 0 | 0 | 0 | 0
[5 empty] | 2014-03-13 | 14時 | 1.1171 | 0 | 0 | 0 | 0 | 0
[5 empty] | 2014-03-13 | 15時 | 1.6269 | 0 | 0 | 0 | 0 | 0
[5 empty] | 2014-03-13 | 16時 | 2.0908 | 0 | 0 | 0 | 0 | 0
[5 empty] | 2014-03-13 | 17時 | 3.0206 | 0 | 5.0982 | 0 | 0 | 0
[5 empty] | 2014-03-13 | 18時 | 3.0474 | 0 | 5.9299 | 0 | 0 | 0
[5 empty] | 2014-03-13 | 19時 | 2.5213 | 0 | 0 | 0 | 0 | 0
[5 empty] | 2014-03-13 | 20時 | 2.6906 | 0 | 0 | 0 | 0 | 0
[5 empty] | 2014-03-13 | 21時 | 2.624 | 0 | 0 | 0 | 0 | 0
[5 empty] | 2014-03-13 | 22時 | 2.8482 | 0 | 0 | 0 | 0 | 0
[5 empty] | 2014-03-13 | 23時 | 2.9721 | 0 | 3.5038 | 0 | 0 | 0
[5 empty] | 2014-03-14 | 0時 | 2.9462 | 0 | 4.5339 | 0 | 0 | 0
[5 empty] | 2014-03-14 | 1時 | 2.9805 | 0 | 5.1065 | 0 | 0 | 0
[5 empty] | 2014-03-14 | 2時 | 3.0302 | 0 | 6.1085 | 0 | 0 | 0
[5 empty] | 2014-03-14 | 3時 | 3.0223 | 0 | 6.5935 | 0 | 0 | 0
[5 empty] | 2014-03-14 | 4時 | 3.0225 | 0 | 6.8841 | 0 | 0 | 0
[5 empty] | 2014-03-14 | 5時 | 3.0375 | 0 | 11.6427 | 0 | 0 | 0
[5 empty] | 2014-03-14 | 6時 | 3.0059 | 0 | 2.6116 | 0 | 0 | 0
[5 empty] | 2014-03-14 | 7時 | 1.9961 | 0 | 0 | 0 | 0 | 0
[5 empty] | 2014-03-14 | 8時 | 0.55121 | 0 | 0 | 0 | 0 | 0
[5 empty] | 2014-03-14 | 9時 | 0.64769 | 0 | 0 | 0 | 0 | 0
[5 empty] | 2014-03-14 | 10時 | 0.52513 | 0 | 0 | 0 | 0 | 0
[5 empty] | 2014-03-14 | 11時 | 0.54409 | 0 | 0 | 0 | 0 | 0
[5 empty] | 2014-03-14 | 12時 | 0.4339 | 0 | 0 | 0 | 0 | 0
[5 empty] | 2014-03-14 | 13時 | 0.47068 | 0 | 0 | 0 | 0 | 0
[5 empty] | 2014-03-14 | 14時 | 0.49601 | 0 | 0 | 0 | 0 | 0
[5 empty] | 2014-03-14 | 15時 | 0.54389 | 0 | 0 | 0 | 0 | 0
[5 empty] | 2014-03-14 | 16時 | 0.79096 | 0 | 0 | 0 | 0 | 0
[5 empty] | 2014-03-14 | 17時 | 2.8869 | 0 | 0 | 0 | 0 | 0
[5 empty] | 2014-03-14 | 18時 | 3.0623 | 0 | 4.0242 | 0 | 0 | 0
[5 empty] | 2014-03-14 | 19時 | 2.3301 | 0 | 0 | 0 | 0 | 0
[5 empty] | 2014-03-14 | 20時 | 2.6376 | 0 | 0 | 0 | 0 | 0
[5 empty] | 2014-03-14 | 21時 | 2.6312 | 0 | 0 | 0 | 0 | 0
[5 empty] | 2014-03-14 | 22時 | 2.9657 | 0 | 0.1116 | 0 | 0 | 0
[5 empty] | 2014-03-14 | 23時 | 2.9573 | 0 | 3.4968 | 0 | 0 | 0
[5 empty] | 2014-03-15 | 0時 | 2.98 | 0 | 4.4746 | 0 | 0 | 0
[5 empty] | 2014-03-15 | 1時 | 2.9833 | 0 | 5.6039 | 0 | 0 | 0
[5 empty] | 2014-03-15 | 2時 | 2.9426 | 0 | 5.2605 | 0 | 0 | 0
[5 empty] | 2014-03-15 | 3時 | 2.9073 | 0 | 4.6756 | 0 | 0 | 0
[5 empty] | 2014-03-15 | 4時 | 2.9133 | 0 | 3.0908 | 0 | 0 | 0
[5 empty] | 2014-03-15 | 5時 | 2.9106 | 0 | 6.5575 | 0 | 0 | 0
[5 empty] | 2014-03-15 | 6時 | 2.7345 | 0 | 0 | 0 | 0 | 0
[5 empty] | 2014-03-15 | 7時 | 2.6419 | 0 | 0 | 0 | 0 | 0
[5 empty] | 2014-03-15 | 8時 | 1.6771 | 0 | 0 | 0 | 0 | 0
[5 empty] | 2014-03-15 | 9時 | 2.3479 | 0 | 0 | 0 | 0 | 0
[5 empty] | 2014-03-15 | 10時 | 2.4758 | 0 | 0 | 0 | 0 | 0
[5 empty] | 2014-03-15 | 11時 | 2.5879 | 0 | 0 | 0 | 0 | 0
[5 empty] | 2014-03-15 | 12時 | 2.2749 | 0 | 0 | 0 | 0 | 0
[5 empty] | 2014-03-15 | 13時 | 2.7411 | 0 | 0 | 0 | 0 | 0
[5 empty] | 2014-03-15 | 14時 | 3.0256 | 0 | 0.30214 | 0 | 0 | 0
[5 empty] | 2014-03-15 | 15時 | 2.8758 | 0 | 0 | 0 | 0 | 0
[5 empty] | 2014-03-15 | 16時 | 3.0783 | 0 | 0.11584 | 0 | 0 | 0
[5 empty] | 2014-03-15 | 17時 | 3.117 | 0 | 9.8211 | 0 | 0 | 0
[5 empty] | 2014-03-15 | 18時 | 3.1313 | 0 | 12.1374 | 0 | 0 | 0
[5 empty] | 2014-03-15 | 19時 | 3.1522 | 0 | 0.7023 | 0 | 0 | 0
[5 empty] | 2014-03-15 | 20時 | 3.1428 | 0 | 2.093 | 0 | 0 | 0
[5 empty] | 2014-03-15 | 21時 | 3.172 | 0 | 1.9772 | 0 | 0 | 0
[5 empty] | 2014-03-15 | 22時 | 3.216 | 0 | 3.3916 | 0 | 0 | 0
[5 empty] | 2014-03-15 | 23時 | 3.2532 | 0 | 6.7128 | 0 | 0 | 0
[5 empty] | 2014-03-16 | 0時 | 3.2482 | 0 | 7.2797 | 0 | 0 | 0
[5 empty] | 2014-03-16 | 1時 | 3.3037 | 0 | 7.486 | 0 | 0 | 0
[5 empty] | 2014-03-16 | 2時 | 3.3448 | 0 | 8.068 | 0 | 0 | 0
[5 empty] | 2014-03-16 | 3時 | 3.3493 | 0 | 8.1262 | 0 | 0 | 0
[5 empty] | 2014-03-16 | 4時 | 3.359 | 0 | 7.8969 | 0 | 0 | 0
[5 empty] | 2014-03-16 | 5時 | 3.3148 | 0 | 10.2897 | 0 | 0 | 0
[5 empty] | 2014-03-16 | 6時 | 2.9075 | 0 | 0 | 0 | 0 | 0
[5 empty] | 2014-03-16 | 7時 | 2.2001 | 0 | 0 | 0 | 0 | 0
[5 empty] | 2014-03-16 | 8時 | 1.1058 | 0 | 0 | 0 | 0 | 0
[5 empty] | 2014-03-16 | 9時 | 0.81841 | 0 | 0 | 0 | 0 | 0
[5 empty] | 2014-03-16 | 10時 | 0.70134 | 0 | 0 | 0 | 0 | 0
[5 empty] | 2014-03-16 | 11時 | 0.68543 | 0 | 0 | 0 | 0 | 0
[5 empty] | 2014-03-16 | 12時 | 0.53619 | 0 | 0 | 0 | 0 | 0
[5 empty] | 2014-03-16 | 13時 | 0.59879 | 0 | 0 | 0 | 0 | 0
[5 empty] | 2014-03-16 | 14時 | 0.62714 | 0 | 0 | 0 | 0 | 0
[5 empty] | 2014-03-16 | 15時 | 0.70134 | 0 | 0 | 0 | 0 | 0
[5 empty] | 2014-03-16 | 16時 | 1.353 | 0 | 0 | 0 | 0 | 0
[5 empty] | 2014-03-16 | 17時 | 3.3029 | 0 | 2.2787 | 0 | 0 | 0
[5 empty] | 2014-03-16 | 18時 | 3.3057 | 0 | 5.866 | 0 | 0 | 0
[5 empty] | 2014-03-16 | 19時 | 2.6502 | 0 | 0 | 0 | 0 | 0
[5 empty] | 2014-03-16 | 20時 | 2.911 | 0 | 0 | 0 | 0 | 0
[5 empty] | 2014-03-16 | 21時 | 2.8765 | 0 | 0 | 0 | 0 | 0
[5 empty] | 2014-03-16 | 22時 | 3.0257 | 0 | 0 | 0 | 0 | 0
[5 empty] | 2014-03-16 | 23時 | 3.3387 | 0 | 2.022 | 0 | 0 | 0
[5 empty] | 2014-03-17 | 0時 | 3.3386 | 0 | 2.4226 | 0 | 0 | 0
[5 empty] | 2014-03-17 | 1時 | 3.3273 | 0 | 4.9613 | 0 | 0 | 0
[5 empty] | 2014-03-17 | 2時 | 3.3187 | 0 | 5.9412 | 0 | 0 | 0
[5 empty] | 2014-03-17 | 3時 | 3.342 | 0 | 4.7256 | 0 | 0 | 0
[5 empty] | 2014-03-17 | 4時 | 3.2987 | 0 | 7.212 | 0 | 0 | 0
[5 empty] | 2014-03-17 | 5時 | 3.3182 | 0 | 8.6267 | 0 | 0 | 0
[5 empty] | 2014-03-17 | 6時 | 2.7942 | 0 | 0 | 0 | 0 | 0
[5 empty] | 2014-03-17 | 7時 | 1.5835 | 0 | 0 | 0 | 0 | 0
[5 empty] | 2014-03-17 | 8時 | 0.55772 | 0 | 0 | 0 | 0 | 0
[5 empty] | 2014-03-17 | 9時 | 0.54349 | 0 | 0 | 0 | 0 | 0
[5 empty] | 2014-03-17 | 10時 | 0.47928 | 0 | 0 | 0 | 0 | 0
[5 empty] | 2014-03-17 | 11時 | 0.45258 | 0 | 0 | 0 | 0 | 0
[5 empty] | 2014-03-17 | 12時 | 0.34517 | 0 | 0 | 0 | 0 | 0
[5 empty] | 2014-03-17 | 13時 | 0.3873 | 0 | 0 | 0 | 0 | 0
[5 empty] | 2014-03-17 | 14時 | 0.40109 | 0 | 0 | 0 | 0 | 0
[5 empty] | 2014-03-17 | 15時 | 0.41533 | 0 | 0 | 0 | 0 | 0
[5 empty] | 2014-03-17 | 16時 | 0.45837 | 0 | 0 | 0 | 0 | 0
[5 empty] | 2014-03-17 | 17時 | 1.2051 | 0 | 0 | 0 | 0 | 0
[5 empty] | 2014-03-17 | 18時 | 2.3621 | 0 | 0 | 0 | 0 | 0
[5 empty] | 2014-03-17 | 19時 | 1.9975 | 0 | 0 | 0 | 0 | 0
[5 empty] | 2014-03-17 | 20時 | 2.4015 | 0 | 0 | 0 | 0 | 0
[5 empty] | 2014-03-17 | 21時 | 2.5405 | 0 | 0 | 0 | 0 | 0
[5 empty] | 2014-03-17 | 22時 | 2.8664 | 0 | 0 | 0 | 0 | 0
[5 empty] | 2014-03-17 | 23時 | 3.2498 | 0 | 2.4704 | 0 | 0 | 0
[5 empty] | 2014-03-18 | 0時 | 3.241 | 0 | 3.791 | 0 | 0 | 0
[5 empty] | 2014-03-18 | 1時 | 3.2819 | 0 | 4.681 | 0 | 0 | 0
[5 empty] | 2014-03-18 | 2時 | 3.2671 | 0 | 5.7676 | 0 | 0 | 0
[5 empty] | 2014-03-18 | 3時 | 3.1853 | 0 | 7.0068 | 0 | 0 | 0
[5 empty] | 2014-03-18 | 4時 | 3.1924 | 0 | 7.3808 | 0 | 0 | 0
[5 empty] | 2014-03-18 | 5時 | 3.1612 | 0 | 3.5957 | 0 | 0 | 0
[5 empty] | 2014-03-18 | 6時 | 2.8035 | 0 | 0 | 0 | 0 | 0
[5 empty] | 2014-03-18 | 7時 | 1.7316 | 0 | 0 | 0 | 0 | 0
[5 empty] | 2014-03-18 | 8時 | 0.41221 | 0 | 0 | 0 | 0 | 0
[5 empty] | 2014-03-18 | 9時 | 0.33639 | 0 | 0 | 0 | 0 | 0
[5 empty] | 2014-03-18 | 10時 | 0.30111 | 0 | 0 | 0 | 0 | 0
[5 empty] | 2014-03-18 | 11時 | 0.35395 | 0 | 0 | 0 | 0 | 0
[5 empty] | 2014-03-18 | 12時 | 0.32249 | 0 | 0 | 0 | 0 | 0
[5 empty] | 2014-03-18 | 13時 | 0.35829 | 0 | 0 | 0 | 0 | 0
[5 empty] | 2014-03-18 | 14時 | 0.39576 | 0 | 0 | 0 | 0 | 0
[5 empty] | 2014-03-18 | 15時 | 0.38491 | 0 | 0 | 0 | 0 | 0
[5 empty] | 2014-03-18 | 16時 | 0.60171 | 0 | 0 | 0 | 0 | 0
[5 empty] | 2014-03-18 | 17時 | 1.1996 | 0 | 0 | 0 | 0 | 0
[5 empty] | 2014-03-18 | 18時 | 0.83194 | 0 | 0 | 0 | 0 | 0
[5 empty] | 2014-03-18 | 19時 | 1.2271 | 0 | 0 | 0 | 0 | 0
[5 empty] | 2014-03-18 | 20時 | 1.7258 | 0 | 0 | 0 | 0 | 0
[5 empty] | 2014-03-18 | 21時 | 1.9432 | 0 | 0 | 0 | 0 | 0
[5 empty] | 2014-03-18 | 22時 | 2.4572 | 0 | 0 | 0 | 0 | 0
[5 empty] | 2014-03-18 | 23時 | 2.5621 | 0 | 0 | 0 | 0 | 0
[5 empty] | 2014-03-19 | 0時 | 2.6465 | 0 | 0 | 0 | 0 | 0
[5 empty] | 2014-03-19 | 1時 | 2.63 | 0 | 0 | 0 | 0 | 0
[5 empty] | 2014-03-19 | 2時 | 2.6397 | 0 | 0 | 0 | 0 | 0
[5 empty] | 2014-03-19 | 3時 | 2.6739 | 0 | 0 | 0 | 0 | 0
[5 empty] | 2014-03-19 | 4時 | 2.7069 | 0 | 0 | 0 | 0 | 0
[5 empty] | 2014-03-19 | 5時 | 2.6841 | 0 | 0 | 0 | 0 | 0
[5 empty] | 2014-03-19 | 6時 | 2.6247 | 0 | 0 | 0 | 0 | 0
[5 empty] | 2014-03-19 | 7時 | 2.539 | 0 | 0 | 0 | 0 | 0
[5 empty] | 2014-03-19 | 8時 | 0.89075 | 0 | 0 | 0 | 0 | 0
[5 empty] | 2014-03-19 | 9時 | 0.8071 | 0 | 0 | 0 | 0 | 0
[5 empty] | 2014-03-19 | 10時 | 0.99919 | 0 | 0 | 0 | 0 | 0
[5 empty] | 2014-03-19 | 11時 | 1.8379 | 0 | 0 | 0 | 0 | 0
[5 empty] | 2014-03-19 | 12時 | 1.7438 | 0 | 0 | 0 | 0 | 0
[5 empty] | 2014-03-19 | 13時 | 1.9302 | 0 | 0 | 0 | 0 | 0
[5 empty] | 2014-03-19 | 14時 | 2.0676 | 0 | 0 | 0 | 0 | 0
[5 empty] | 2014-03-19 | 15時 | 1.8015 | 0 | 0 | 0 | 0 | 0
[5 empty] | 2014-03-19 | 16時 | 2.6675 | 0 | 0 | 0 | 0 | 0
[5 empty] | 2014-03-19 | 17時 | 2.8589 | 0 | 1.6076 | 0 | 0 | 0
[5 empty] | 2014-03-19 | 18時 | 2.0963 | 0 | 0 | 0 | 0 | 0
[5 empty] | 2014-03-19 | 19時 | 1.8955 | 0 | 0 | 0 | 0 | 0
[5 empty] | 2014-03-19 | 20時 | 2.0003 | 0 | 0 | 0 | 0 | 0
[5 empty] | 2014-03-19 | 21時 | 2.0099 | 0 | 0 | 0 | 0 | 0
[5 empty] | 2014-03-19 | 22時 | 2.4741 | 0 | 0 | 0 | 0 | 0
[5 empty] | 2014-03-19 | 23時 | 2.567 | 0 | 0 | 0 | 0 | 0
[5 empty] | 2014-03-20 | 0時 | 2.6206 | 0 | 0 | 0 | 0 | 0
[5 empty] | 2014-03-20 | 1時 | 2.657 | 0 | 0 | 0 | 0 | 0
[5 empty] | 2014-03-20 | 2時 | 2.6859 | 0 | 0 | 0 | 0 | 0
[5 empty] | 2014-03-20 | 3時 | 2.7003 | 0 | 0 | 0 | 0 | 0
[5 empty] | 2014-03-20 | 4時 | 2.7343 | 0 | 0 | 0 | 0 | 0
[5 empty] | 2014-03-20 | 5時 | 2.887 | 0 | 3.0482 | 0 | 0 | 0
[5 empty] | 2014-03-20 | 6時 | 2.2726 | 0 | 0 | 0 | 0 | 0
[5 empty] | 2014-03-20 | 7時 | 1.9378 | 0 | 0 | 0 | 0 | 0
[5 empty] | 2014-03-20 | 8時 | 0.50869 | 0 | 0 | 0 | 0 | 0
[5 empty] | 2014-03-20 | 9時 | 0.8678 | 0 | 0 | 0 | 0 | 0
[5 empty] | 2014-03-20 | 10時 | 0.59694 | 0 | 0 | 0 | 0 | 0
[5 empty] | 2014-03-20 | 11時 | 1.6163 | 0 | 0 | 0 | 0 | 0
[5 empty] | 2014-03-20 | 12時 | 1.1181 | 0 | 0 | 0 | 0 | 0
[5 empty] | 2014-03-20 | 13時 | 1.2357 | 0 | 0 | 0 | 0 | 0
[5 empty] | 2014-03-20 | 14時 | 1.2422 | 0 | 0 | 0 | 0 | 0
[5 empty] | 2014-03-20 | 15時 | 1.7429 | 0 | 0 | 0 | 0 | 0
[5 empty] | 2014-03-20 | 16時 | 2.0731 | 0 | 0 | 0 | 0 | 0
[5 empty] | 2014-03-20 | 17時 | 2.9788 | 0 | 4.0015 | 0 | 0 | 0
[5 empty] | 2014-03-20 | 18時 | 3.0076 | 0 | 5.5939 | 0 | 0 | 0
[5 empty] | 2014-03-20 | 19時 | 2.3385 | 0 | 0 | 0 | 0 | 0
[5 empty] | 2014-03-20 | 20時 | 2.5324 | 0 | 0 | 0 | 0 | 0
[5 empty] | 2014-03-20 | 21時 | 2.5221 | 0 | 0 | 0 | 0 | 0
[5 empty] | 2014-03-20 | 22時 | 2.7118 | 0 | 0 | 0 | 0 | 0
[5 empty] | 2014-03-20 | 23時 | 3.0799 | 0 | 1.9614 | 0 | 0 | 0
[5 empty] | 2014-03-21 | 0時 | 3.074 | 0 | 2.7236 | 0 | 0 | 0
[5 empty] | 2014-03-21 | 1時 | 3.0915 | 0 | 3.7419 | 0 | 0 | 0
[5 empty] | 2014-03-21 | 2時 | 3.0297 | 0 | 5.4393 | 0 | 0 | 0
[5 empty] | 2014-03-21 | 3時 | 3.0577 | 0 | 6.3236 | 0 | 0 | 0
[5 empty] | 2014-03-21 | 4時 | 3.1161 | 0 | 7.5656 | 0 | 0 | 0
[5 empty] | 2014-03-21 | 5時 | 3.1148 | 0 | 5.9003 | 0 | 0 | 0
[5 empty] | 2014-03-21 | 6時 | 3.0609 | 0 | 0.38211 | 0 | 0 | 0
[5 empty] | 2014-03-21 | 7時 | 2.0195 | 0 | 0 | 0 | 0 | 0
[5 empty] | 2014-03-21 | 8時 | 0.41535 | 0 | 0 | 0 | 0 | 0
[5 empty] | 2014-03-21 | 9時 | 0.38616 | 0 | 0 | 0 | 0 | 0
[5 empty] | 2014-03-21 | 10時 | 0.32306 | 0 | 0 | 0 | 0 | 0
[5 empty] | 2014-03-21 | 11時 | 0.44296 | 0 | 0 | 0 | 0 | 0
[5 empty] | 2014-03-21 | 12時 | 0.42032 | 0 | 0 | 0 | 0 | 0
[5 empty] | 2014-03-21 | 13時 | 0.46274 | 0 | 0 | 0 | 0 | 0
[5 empty] | 2014-03-21 | 14時 | 0.51623 | 0 | 0 | 0 | 0 | 0
[5 empty] | 2014-03-21 | 15時 | 0.52826 | 0 | 0 | 0 | 0 | 0
[5 empty] | 2014-03-21 | 16時 | 1.6223 | 0 | 0 | 0 | 0 | 0
[5 empty] | 2014-03-21 | 17時 | 2.616 | 0 | 0 | 0 | 0 | 0
[5 empty] | 2014-03-21 | 18時 | 2.151 | 0 | 0 | 0 | 0 | 0
[5 empty] | 2014-03-21 | 19時 | 2.2121 | 0 | 0 | 0 | 0 | 0
[5 empty] | 2014-03-21 | 20時 | 2.5631 | 0 | 0 | 0 | 0 | 0
[5 empty] | 2014-03-21 | 21時 | 2.8091 | 0 | 0 | 0 | 0 | 0
[5 empty] | 2014-03-21 | 22時 | 3.1958 | 0 | 3.0464 | 0 | 0 | 0
[5 empty] | 2014-03-21 | 23時 | 3.2269 | 0 | 4.5359 | 0 | 0 | 0
[5 empty] | 2014-03-22 | 0時 | 3.2151 | 0 | 5.5619 | 0 | 0 | 0
[5 empty] | 2014-03-22 | 1時 | 3.2581 | 0 | 6.3002 | 0 | 0 | 0
[5 empty] | 2014-03-22 | 2時 | 3.2533 | 0 | 6.8777 | 0 | 0 | 0
[5 empty] | 2014-03-22 | 3時 | 3.2093 | 0 | 8.2186 | 0 | 0 | 0
[5 empty] | 2014-03-22 | 4時 | 3.0992 | 0 | 8.6069 | 0 | 0 | 0
[5 empty] | 2014-03-22 | 5時 | 3.1272 | 0 | 13.1529 | 0 | 0 | 0
[5 empty] | 2014-03-22 | 6時 | 2.8836 | 0 | 0 | 0 | 0 | 0
[5 empty] | 2014-03-22 | 7時 | 2.0188 | 0 | 0 | 0 | 0 | 0
[5 empty] | 2014-03-22 | 8時 | 0.67709 | 0 | 0 | 0 | 0 | 0
[5 empty] | 2014-03-22 | 9時 | 0.73143 | 0 | 0 | 0 | 0 | 0
[5 empty] | 2014-03-22 | 10時 | 0.57265 | 0 | 0 | 0 | 0 | 0
[5 empty] | 2014-03-22 | 11時 | 0.56242 | 0 | 0 | 0 | 0 | 0
[5 empty] | 2014-03-22 | 12時 | 0.55143 | 0 | 0 | 0 | 0 | 0
[5 empty] | 2014-03-22 | 13時 | 1.185 | 0 | 0 | 0 | 0 | 0
[5 empty] | 2014-03-22 | 14時 | 1.7381 | 0 | 0 | 0 | 0 | 0
[5 empty] | 2014-03-22 | 15時 | 1.8947 | 0 | 0 | 0 | 0 | 0
[5 empty] | 2014-03-22 | 16時 | 2.1984 | 0 | 0 | 0 | 0 | 0
[5 empty] | 2014-03-22 | 17時 | 2.9749 | 0 | 4.5656 | 0 | 0 | 0
[5 empty] | 2014-03-22 | 18時 | 2.9781 | 0 | 5.7782 | 0 | 0 | 0
[5 empty] | 2014-03-22 | 19時 | 2.3521 | 0 | 0 | 0 | 0 | 0
[5 empty] | 2014-03-22 | 20時 | 2.497 | 0 | 0 | 0 | 0 | 0
[5 empty] | 2014-03-22 | 21時 | 2.4621 | 0 | 0 | 0 | 0 | 0
[5 empty] | 2014-03-22 | 22時 | 2.6186 | 0 | 0 | 0 | 0 | 0
[5 empty] | 2014-03-22 | 23時 | 3.0057 | 0 | 0.84845 | 0 | 0 | 0
[5 empty] | 2014-03-23 | 0時 | 3.0114 | 0 | 0.93976 | 0 | 0 | 0
[5 empty] | 2014-03-23 | 1時 | 3.0097 | 0 | 1.116 | 0 | 0 | 0
[5 empty] | 2014-03-23 | 2時 | 3.008 | 0 | 1.2788 | 0 | 0 | 0
[5 empty] | 2014-03-23 | 3時 | 3.0061 | 0 | 1.4355 | 0 | 0 | 0
[5 empty] | 2014-03-23 | 4時 | 3.0022 | 0 | 1.6626 | 0 | 0 | 0
[5 empty] | 2014-03-23 | 5時 | 3.0033 | 0 | 5.5021 | 0 | 0 | 0
[5 empty] | 2014-03-23 | 6時 | 2.6912 | 0 | 0 | 0 | 0 | 0
[5 empty] | 2014-03-23 | 7時 | 2.636 | 0 | 0 | 0 | 0 | 0
[5 empty] | 2014-03-23 | 8時 | 2.1136 | 0 | 0 | 0 | 0 | 0
[5 empty] | 2014-03-23 | 9時 | 2.5062 | 0 | 0 | 0 | 0 | 0
[5 empty] | 2014-03-23 | 10時 | 2.4234 | 0 | 0 | 0 | 0 | 0
[5 empty] | 2014-03-23 | 11時 | 2.5782 | 0 | 0 | 0 | 0 | 0
[5 empty] | 2014-03-23 | 12時 | 2.0504 | 0 | 0 | 0 | 0 | 0
[5 empty] | 2014-03-23 | 13時 | 2.2256 | 0 | 0 | 0 | 0 | 0
[5 empty] | 2014-03-23 | 14時 | 2.2783 | 0 | 0 | 0 | 0 | 0
[5 empty] | 2014-03-23 | 15時 | 2.1279 | 0 | 0 | 0 | 0 | 0
[5 empty] | 2014-03-23 | 16時 | 2.0842 | 0 | 0 | 0 | 0 | 0
[5 empty] | 2014-03-23 | 17時 | 2.885 | 0 | 1.6862 | 0 | 0 | 0
[5 empty] | 2014-03-23 | 18時 | 2.8589 | 0 | 2.6607 | 0 | 0 | 0
[5 empty] | 2014-03-23 | 19時 | 1.9818 | 0 | 0 | 0 | 0 | 0
[5 empty] | 2014-03-23 | 20時 | 2.0909 | 0 | 0 | 0 | 0 | 0
[5 empty] | 2014-03-23 | 21時 | 2.052 | 0 | 0 | 0 | 0 | 0
[5 empty] | 2014-03-23 | 22時 | 2.1948 | 0 | 0 | 0 | 0 | 0
[5 empty] | 2014-03-23 | 23時 | 2.5494 | 0 | 0 | 0 | 0 | 0
[5 empty] | 2014-03-24 | 0時 | 2.6068 | 0 | 0 | 0 | 0 | 0
[5 empty] | 2014-03-24 | 1時 | 2.658 | 0 | 0 | 0 | 0 | 0
[5 empty] | 2014-03-24 | 2時 | 2.6336 | 0 | 0 | 0 | 0 | 0
[5 empty] | 2014-03-24 | 3時 | 2.7333 | 0 | 0 | 0 | 0 | 0
[5 empty] | 2014-03-24 | 4時 | 2.8099 | 0 | 0 | 0 | 0 | 0
[5 empty] | 2014-03-24 | 5時 | 3.0289 | 0 | 2.8585 | 0 | 0 | 0
[5 empty] | 2014-03-24 | 6時 | 2.4765 | 0 | 0 | 0 | 0 | 0
[5 empty] | 2014-03-24 | 7時 | 1.6066 | 0 | 0 | 0 | 0 | 0
[5 empty] | 2014-03-24 | 8時 | 0.49571 | 0 | 0 | 0 | 0 | 0
[5 empty] | 2014-03-24 | 9時 | 0.59883 | 0 | 0 | 0 | 0 | 0
[5 empty] | 2014-03-24 | 10時 | 0.54557 | 0 | 0 | 0 | 0 | 0
[5 empty] | 2014-03-24 | 11時 | 0.58319 | 0 | 0 | 0 | 0 | 0
[5 empty] | 2014-03-24 | 12時 | 0.46046 | 0 | 0 | 0 | 0 | 0
[5 empty] | 2014-03-24 | 13時 | 0.50986 | 0 | 0 | 0 | 0 | 0
[5 empty] | 2014-03-24 | 14時 | 0.578 | 0 | 0 | 0 | 0 | 0
[5 empty] | 2014-03-24 | 15時 | 0.62142 | 0 | 0 | 0 | 0 | 0
[5 empty] | 2014-03-24 | 16時 | 1.0544 | 0 | 0 | 0 | 0 | 0
[5 empty] | 2014-03-24 | 17時 | 3.2665 | 0 | 0.9791 | 0 | 0 | 0
[5 empty] | 2014-03-24 | 18時 | 3.267 | 0 | 4.9805 | 0 | 0 | 0
[5 empty] | 2014-03-24 | 19時 | 2.5172 | 0 | 0 | 0 | 0 | 0
[5 empty] | 2014-03-24 | 20時 | 2.7764 | 0 | 0 | 0 | 0 | 0
[5 empty] | 2014-03-24 | 21時 | 2.72 | 0 | 0 | 0 | 0 | 0
[5 empty] | 2014-03-24 | 22時 | 3.2416 | 0 | 0.2202 | 0 | 0 | 0
[5 empty] | 2014-03-24 | 23時 | 3.2088 | 0 | 4.6456 | 0 | 0 | 0
[5 empty] | 2014-03-25 | 0時 | 3.1624 | 0 | 6.4765 | 0 | 0 | 0
[5 empty] | 2014-03-25 | 1時 | 3.1549 | 0 | 7.3462 | 0 | 0 | 0
[5 empty] | 2014-03-25 | 2時 | 3.1578 | 0 | 8.8012 | 0 | 0 | 0
[5 empty] | 2014-03-25 | 3時 | 3.1387 | 0 | 8.7427 | 0 | 0 | 0
[5 empty] | 2014-03-25 | 4時 | 3.1434 | 0 | 9.006 | 0 | 0 | 0
[5 empty] | 2014-03-25 | 5時 | 3.2177 | 0 | 5.5285 | 0 | 0 | 0
[5 empty] | 2014-03-25 | 6時 | 2.4821 | 0 | 0 | 0 | 0 | 0
[5 empty] | 2014-03-25 | 7時 | 1.6639 | 0 | 0 | 0 | 0 | 0
[5 empty] | 2014-03-25 | 8時 | 0.3607 | 0 | 0 | 0 | 0 | 0
[5 empty] | 2014-03-25 | 9時 | 0.35164 | 0 | 0 | 0 | 0 | 0
[5 empty] | 2014-03-25 | 10時 | 0.31367 | 0 | 0 | 0 | 0 | 0
[5 empty] | 2014-03-25 | 11時 | 0.4222 | 0 | 0 | 0 | 0 | 0
[5 empty] | 2014-03-25 | 12時 | 0.40927 | 0 | 0 | 0 | 0 | 0
[5 empty] | 2014-03-25 | 13時 | 0.45843 | 0 | 0 | 0 | 0 | 0
[5 empty] | 2014-03-25 | 14時 | 0.47629 | 0 | 0 | 0 | 0 | 0
[5 empty] | 2014-03-25 | 15時 | 0.43877 | 0 | 0 | 0 | 0 | 0
[5 empty] | 2014-03-25 | 16時 | 0.76308 | 0 | 0 | 0 | 0 | 0
[5 empty] | 2014-03-25 | 17時 | 1.9281 | 0 | 0 | 0 | 0 | 0
[5 empty] | 2014-03-25 | 18時 | 1.7589 | 0 | 0 | 0 | 0 | 0
[5 empty] | 2014-03-25 | 19時 | 2.0437 | 0 | 0 | 0 | 0 | 0
[5 empty] | 2014-03-25 | 20時 | 2.2826 | 0 | 0 | 0 | 0 | 0
[5 empty] | 2014-03-25 | 21時 | 2.5185 | 0 | 0 | 0 | 0 | 0
[5 empty] | 2014-03-25 | 22時 | 3.2161 | 0 | 1.2177 | 0 | 0 | 0
[5 empty] | 2014-03-25 | 23時 | 3.202 | 0 | 2.9005 | 0 | 0 | 0
[5 empty] | 2014-03-26 | 0時 | 3.2202 | 0 | 2.9061 | 0 | 0 | 0
[5 empty] | 2014-03-26 | 1時 | 3.2068 | 0 | 3.9247 | 0 | 0 | 0
[5 empty] | 2014-03-26 | 2時 | 3.1927 | 0 | 4.8165 | 0 | 0 | 0
[5 empty] | 2014-03-26 | 3時 | 3.1662 | 0 | 5.8957 | 0 | 0 | 0
[5 empty] | 2014-03-26 | 4時 | 3.1571 | 0 | 6.5369 | 0 | 0 | 0
[5 empty] | 2014-03-26 | 5時 | 3.1227 | 0 | 3.8062 | 0 | 0 | 0
[5 empty] | 2014-03-26 | 6時 | 2.753 | 0 | 0 | 0 | 0 | 0
[5 empty] | 2014-03-26 | 7時 | 1.9829 | 0 | 0 | 0 | 0 | 0
[5 empty] | 2014-03-26 | 8時 | 0.36799 | 0 | 0 | 0 | 0 | 0
[5 empty] | 2014-03-26 | 9時 | 0.32895 | 0 | 0 | 0 | 0 | 0
[5 empty] | 2014-03-26 | 10時 | 0.29046 | 0 | 0 | 0 | 0 | 0
[5 empty] | 2014-03-26 | 11時 | 0.37981 | 0 | 0 | 0 | 0 | 0
[5 empty] | 2014-03-26 | 12時 | 0.4011 | 0 | 0 | 0 | 0 | 0
[5 empty] | 2014-03-26 | 13時 | 0.55446 | 0 | 0 | 0 | 0 | 0
[5 empty] | 2014-03-26 | 14時 | 0.63858 | 0 | 0 | 0 | 0 | 0
[5 empty] | 2014-03-26 | 15時 | 0.89761 | 0 | 0 | 0 | 0 | 0
[5 empty] | 2014-03-26 | 16時 | 2.5177 | 0 | 0 | 0 | 0 | 0
[5 empty] | 2014-03-26 | 17時 | 3.1682 | 0 | 2.2767 | 0 | 0 | 0
[5 empty] | 2014-03-26 | 18時 | 2.3606 | 0 | 0 | 0 | 0 | 0
[5 empty] | 2014-03-26 | 19時 | 2.3212 | 0 | 0 | 0 | 0 | 0
[5 empty] | 2014-03-26 | 20時 | 2.5462 | 0 | 0 | 0 | 0 | 0
[5 empty] | 2014-03-26 | 21時 | 2.805 | 0 | 0 | 0 | 0 | 0
[5 empty] | 2014-03-26 | 22時 | 3.1517 | 0 | 3.1635 | 0 | 0 | 0
[5 empty] | 2014-03-26 | 23時 | 3.1168 | 0 | 4.8885 | 0 | 0 | 0
[5 empty] | 2014-03-27 | 0時 | 3.1478 | 0 | 4.8706 | 0 | 0 | 0
[5 empty] | 2014-03-27 | 1時 | 3.1426 | 0 | 5.3394 | 0 | 0 | 0
[5 empty] | 2014-03-27 | 2時 | 3.1734 | 0 | 4.7088 | 0 | 0 | 0
[5 empty] | 2014-03-27 | 3時 | 3.1926 | 0 | 3.8881 | 0 | 0 | 0
[5 empty] | 2014-03-27 | 4時 | 3.162 | 0 | 3.4541 | 0 | 0 | 0
[5 empty] | 2014-03-27 | 5時 | 3.1675 | 0 | 6.2587 | 0 | 0 | 0
[5 empty] | 2014-03-27 | 6時 | 2.1345 | 0 | 0 | 0 | 0 | 0
[5 empty] | 2014-03-27 | 7時 | 1.6342 | 0 | 0 | 0 | 0 | 0
[5 empty] | 2014-03-27 | 8時 | 0.57732 | 0 | 0 | 0 | 0 | 0
[5 empty] | 2014-03-27 | 9時 | 0.59651 | 0 | 0 | 0 | 0 | 0
[5 empty] | 2014-03-27 | 10時 | 0.48339 | 0 | 0 | 0 | 0 | 0
[5 empty] | 2014-03-27 | 11時 | 0.48125 | 0 | 0 | 0 | 0 | 0
[5 empty] | 2014-03-27 | 12時 | 0.38669 | 0 | 0 | 0 | 0 | 0
[5 empty] | 2014-03-27 | 13時 | 0.47483 | 0 | 0 | 0 | 0 | 0
[5 empty] | 2014-03-27 | 14時 | 0.5238 | 0 | 0 | 0 | 0 | 0
[5 empty] | 2014-03-27 | 15時 | 0.622 | 0 | 0 | 0 | 0 | 0
[5 empty] | 2014-03-27 | 16時 | 1.2397 | 0 | 0 | 0 | 0 | 0
[5 empty] | 2014-03-27 | 17時 | 2.8561 | 0 | 0 | 0 | 0 | 0
[5 empty] | 2014-03-27 | 18時 | 3.1088 | 0 | 2.9056 | 0 | 0 | 0
[5 empty] | 2014-03-27 | 19時 | 2.2034 | 0 | 0 | 0 | 0 | 0
[5 empty] | 2014-03-27 | 20時 | 2.4624 | 0 | 0 | 0 | 0 | 0
[5 empty] | 2014-03-27 | 21時 | 2.5144 | 0 | 0 | 0 | 0 | 0
[5 empty] | 2014-03-27 | 22時 | 2.7019 | 0 | 0 | 0 | 0 | 0
[5 empty] | 2014-03-27 | 23時 | 2.9555 | 0 | 0 | 0 | 0 | 0
[5 empty] | 2014-03-28 | 0時 | 3.14 | 0 | 0.2765 | 0 | 0 | 0
[5 empty] | 2014-03-28 | 1時 | 3.1398 | 0 | 0.5369 | 0 | 0 | 0
[5 empty] | 2014-03-28 | 2時 | 3.1403 | 0 | 0.60404 | 0 | 0 | 0
[5 empty] | 2014-03-28 | 3時 | 3.1384 | 0 | 0.95612 | 0 | 0 | 0
[5 empty] | 2014-03-28 | 4時 | 3.1081 | 0 | 0.99656 | 0 | 0 | 0
[5 empty] | 2014-03-28 | 5時 | 3.1088 | 0 | 4.0457 | 0 | 0 | 0
[5 empty] | 2014-03-28 | 6時 | 1.9858 | 0 | 0 | 0 | 0 | 0
[5 empty] | 2014-03-28 | 7時 | 1.0062 | 0 | 0 | 0 | 0 | 0
[5 empty] | 2014-03-28 | 8時 | 0.39218 | 0 | 0 | 0 | 0 | 0
[5 empty] | 2014-03-28 | 9時 | 0.46031 | 0 | 0 | 0 | 0 | 0
[5 empty] | 2014-03-28 | 10時 | 0.41734 | 0 | 0 | 0 | 0 | 0
[5 empty] | 2014-03-28 | 11時 | 0.40808 | 0 | 0 | 0 | 0 | 0
[5 empty] | 2014-03-28 | 12時 | 0.33401 | 0 | 0 | 0 | 0 | 0
[5 empty] | 2014-03-28 | 13時 | 0.41489 | 0 | 0 | 0 | 0 | 0
[5 empty] | 2014-03-28 | 14時 | 0.45549 | 0 | 0 | 0 | 0 | 0
[5 empty] | 2014-03-28 | 15時 | 0.4655 | 0 | 0 | 0 | 0 | 0
[5 empty] | 2014-03-28 | 16時 | 0.56356 | 0 | 0 | 0 | 0 | 0
[5 empty] | 2014-03-28 | 17時 | 2.3596 | 0 | 0 | 0 | 0 | 0
[5 empty] | 2014-03-28 | 18時 | 3.0247 | 0 | 0.66435 | 0 | 0 | 0
[5 empty] | 2014-03-28 | 19時 | 1.9899 | 0 | 0 | 0 | 0 | 0
[5 empty] | 2014-03-28 | 20時 | 2.2874 | 0 | 0 | 0 | 0 | 0
[5 empty] | 2014-03-28 | 21時 | 2.3528 | 0 | 0 | 0 | 0 | 0
[5 empty] | 2014-03-28 | 22時 | 2.6732 | 0 | 0 | 0 | 0 | 0
[5 empty] | 2014-03-28 | 23時 | 3.0501 | 0 | 2.1488 | 0 | 0 | 0
[5 empty] | 2014-03-29 | 0時 | 3.0218 | 0 | 3.5231 | 0 | 0 | 0
[5 empty] | 2014-03-29 | 1時 | 3.0518 | 0 | 4.3782 | 0 | 0 | 0
[5 empty] | 2014-03-29 | 2時 | 3.0689 | 0 | 4.488 | 0 | 0 | 0
[5 empty] | 2014-03-29 | 3時 | 3.0397 | 0 | 4.4841 | 0 | 0 | 0
[5 empty] | 2014-03-29 | 4時 | 3.0578 | 0 | 3.1393 | 0 | 0 | 0
[5 empty] | 2014-03-29 | 5時 | 3.0382 | 0 | 5.9266 | 0 | 0 | 0
[5 empty] | 2014-03-29 | 6時 | 2.7171 | 0 | 0 | 0 | 0 | 0
[5 empty] | 2014-03-29 | 7時 | 2.4281 | 0 | 0 | 0 | 0 | 0
[5 empty] | 2014-03-29 | 8時 | 1.8033 | 0 | 0 | 0 | 0 | 0
[5 empty] | 2014-03-29 | 9時 | 1.0796 | 0 | 0 | 0 | 0 | 0
[5 empty] | 2014-03-29 | 10時 | 0.76764 | 0 | 0 | 0 | 0 | 0
[5 empty] | 2014-03-29 | 11時 | 1.4005 | 0 | 0 | 0 | 0 | 0
[5 empty] | 2014-03-29 | 12時 | 1.438 | 0 | 0 | 0 | 0 | 0
[5 empty] | 2014-03-29 | 13時 | 1.7772 | 0 | 0 | 0 | 0 | 0
[5 empty] | 2014-03-29 | 14時 | 1.7501 | 0 | 0 | 0 | 0 | 0
[5 empty] | 2014-03-29 | 15時 | 1.7292 | 0 | 0 | 0 | 0 | 0
[5 empty] | 2014-03-29 | 16時 | 1.9228 | 0 | 0 | 0 | 0 | 0
[5 empty] | 2014-03-29 | 17時 | 2.9426 | 0 | 2.7105 | 0 | 0 | 0
[5 empty] | 2014-03-29 | 18時 | 2.9419 | 0 | 4.14 | 0 | 0 | 0
[5 empty] | 2014-03-29 | 19時 | 2.1465 | 0 | 0 | 0 | 0 | 0
[5 empty] | 2014-03-29 | 20時 | 2.3045 | 0 | 0 | 0 | 0 | 0
[5 empty] | 2014-03-29 | 21時 | 2.2634 | 0 | 0 | 0 | 0 | 0
[5 empty] | 2014-03-29 | 22時 | 2.4193 | 0 | 0 | 0 | 0 | 0
[5 empty] | 2014-03-29 | 23時 | 2.8409 | 0 | 0 | 0 | 0 | 0
[5 empty] | 2014-03-30 | 0時 | 2.9859 | 0 | 0.43104 | 0 | 0 | 0
[5 empty] | 2014-03-30 | 1時 | 3.0146 | 0 | 0.71936 | 0 | 0 | 0
[5 empty] | 2014-03-30 | 2時 | 2.9999 | 0 | 1.4274 | 0 | 0 | 0
[5 empty] | 2014-03-30 | 3時 | 3.0001 | 0 | 1.6154 | 0 | 0 | 0
[5 empty] | 2014-03-30 | 4時 | 2.9935 | 0 | 1.9548 | 0 | 0 | 0
[5 empty] | 2014-03-30 | 5時 | 3.0299 | 0 | 5.5415 | 0 | 0 | 0
[5 empty] | 2014-03-30 | 6時 | 2.7274 | 0 | 0 | 0 | 0 | 0
[5 empty] | 2014-03-30 | 7時 | 2.6745 | 0 | 0 | 0 | 0 | 0
[5 empty] | 2014-03-30 | 8時 | 2.1675 | 0 | 0 | 0 | 0 | 0
[5 empty] | 2014-03-30 | 9時 | 2.534 | 0 | 0 | 0 | 0 | 0
[5 empty] | 2014-03-30 | 10時 | 2.5153 | 0 | 0 | 0 | 0 | 0
[5 empty] | 2014-03-30 | 11時 | 2.5303 | 0 | 0 | 0 | 0 | 0
[5 empty] | 2014-03-30 | 12時 | 1.763 | 0 | 0 | 0 | 0 | 0
[5 empty] | 2014-03-30 | 13時 | 2.2536 | 0 | 0 | 0 | 0 | 0
[5 empty] | 2014-03-30 | 14時 | 2.4451 | 0 | 0 | 0 | 0 | 0
[5 empty] | 2014-03-30 | 15時 | 2.392 | 0 | 0 | 0 | 0 | 0
[5 empty] | 2014-03-30 | 16時 | 2.4472 | 0 | 0 | 0 | 0 | 0
[5 empty] | 2014-03-30 | 17時 | 3.1123 | 0 | 5.0098 | 0 | 0 | 0
[5 empty] | 2014-03-30 | 18時 | 3.1044 | 0 | 6.9413 | 0 | 0 | 0
[5 empty] | 2014-03-30 | 19時 | 2.6416 | 0 | 0 | 0 | 0 | 0
[5 empty] | 2014-03-30 | 20時 | 2.9053 | 0 | 0 | 0 | 0 | 0
[5 empty] | 2014-03-30 | 21時 | 2.9143 | 0 | 0 | 0 | 0 | 0
[5 empty] | 2014-03-30 | 22時 | 3.0533 | 0 | 1.8956 | 0 | 0 | 0
[5 empty] | 2014-03-30 | 23時 | 3.0488 | 0 | 5.1755 | 0 | 0 | 0
[5 empty] | 2014-03-31 | 0時 | 3.0261 | 0 | 6.1691 | 0 | 0 | 0
[5 empty] | 2014-03-31 | 1時 | 3.0582 | 0 | 6.8782 | 0 | 0 | 0
[5 empty] | 2014-03-31 | 2時 | 3.0884 | 0 | 7.5799 | 0 | 0 | 0
[5 empty] | 2014-03-31 | 3時 | 3.1168 | 0 | 8.3402 | 0 | 0 | 0
[5 empty] | 2014-03-31 | 4時 | 3.0995 | 0 | 8.9424 | 0 | 0 | 0
[5 empty] | 2014-03-31 | 5時 | 3.0787 | 0 | 8.7904 | 0 | 0 | 0
[5 empty] | 2014-03-31 | 6時 | 2.3614 | 0 | 0 | 0 | 0 | 0
[5 empty] | 2014-03-31 | 7時 | 1.5508 | 0 | 0 | 0 | 0 | 0
[5 empty] | 2014-03-31 | 8時 | 0.55541 | 0 | 0 | 0 | 0 | 0
[5 empty] | 2014-03-31 | 9時 | 0.64371 | 0 | 0 | 0 | 0 | 0
[5 empty] | 2014-03-31 | 10時 | 0.53614 | 0 | 0 | 0 | 0 | 0
[5 empty] | 2014-03-31 | 11時 | 0.5004 | 0 | 0 | 0 | 0 | 0
[5 empty] | 2014-03-31 | 12時 | 0.40544 | 0 | 0 | 0 | 0 | 0
[5 empty] | 2014-03-31 | 13時 | 0.4404 | 0 | 0 | 0 | 0 | 0
[5 empty] | 2014-03-31 | 14時 | 0.47277 | 0 | 0 | 0 | 0 | 0
[5 empty] | 2014-03-31 | 15時 | 0.51581 | 0 | 0 | 0 | 0 | 0
[5 empty] | 2014-03-31 | 16時 | 0.68259 | 0 | 0 | 0 | 0 | 0
[5 empty] | 2014-03-31 | 17時 | 2.5755 | 0 | 0 | 0 | 0 | 0
[5 empty] | 2014-03-31 | 18時 | 3.0695 | 0 | 2.6118 | 0 | 0 | 0
[5 empty] | 2014-03-31 | 19時 | 2.1721 | 0 | 0 | 0 | 0 | 0
[5 empty] | 2014-03-31 | 20時 | 2.4278 | 0 | 0 | 0 | 0 | 0
[5 empty] | 2014-03-31 | 21時 | 2.4833 | 0 | 0 | 0 | 0 | 0
[5 empty] | 2014-03-31 | 22時 | 2.7849 | 0 | 0 | 0 | 0 | 0
[5 empty] | 2014-03-31 | 23時 | 3.0853 | 0 | 2.7746 | 0 | 0 | 0
[5 empty] | 2014-04-01 | 0時 | 3.0832 | 0 | 3.602 | 0 | 0 | 0
[5 empty] | 2014-04-01 | 1時 | 3.0591 | 0 | 4.6657 | 0 | 0 | 0
[5 empty] | 2014-04-01 | 2時 | 3.056 | 0 | 5.1765 | 0 | 0 | 0
[5 empty] | 2014-04-01 | 3時 | 3.0084 | 0 | 5.6011 | 0 | 0 | 0
[5 empty] | 2014-04-01 | 4時 | 3.0222 | 0 | 6.4409 | 0 | 0 | 0
[5 empty] | 2014-04-01 | 5時 | 3.0003 | 0 | 2.127 | 0 | 0 | 0
[5 empty] | 2014-04-01 | 6時 | 2.293 | 0 | 0 | 0 | 0 | 0
[5 empty] | 2014-04-01 | 7時 | 1.4421 | 0 | 0 | 0 | 0 | 0
[5 empty] | 2014-04-01 | 8時 | 0.32755 | 0 | 0 | 0 | 0 | 0
[5 empty] | 2014-04-01 | 9時 | 0.28973 | 0 | 0 | 0 | 0 | 0
[5 empty] | 2014-04-01 | 10時 | 0.24589 | 0 | 0 | 0 | 0 | 0
[5 empty] | 2014-04-01 | 11時 | 0.31184 | 0 | 0 | 0 | 0 | 0
[5 empty] | 2014-04-01 | 12時 | 0.30919 | 0 | 0 | 0 | 0 | 0
[5 empty] | 2014-04-01 | 13時 | 0.36237 | 0 | 0 | 0 | 0 | 0
[5 empty] | 2014-04-01 | 14時 | 0.40695 | 0 | 0 | 0 | 0 | 0
[5 empty] | 2014-04-01 | 15時 | 0.38587 | 0 | 0 | 0 | 0 | 0
[5 empty] | 2014-04-01 | 16時 | 0.64284 | 0 | 0 | 0 | 0 | 0
[5 empty] | 2014-04-01 | 17時 | 1.6801 | 0 | 0 | 0 | 0 | 0
[5 empty] | 2014-04-01 | 18時 | 1.3346 | 0 | 0 | 0 | 0 | 0
[5 empty] | 2014-04-01 | 19時 | 1.6027 | 0 | 0 | 0 | 0 | 0
[5 empty] | 2014-04-01 | 20時 | 1.8689 | 0 | 0 | 0 | 0 | 0
[5 empty] | 2014-04-01 | 21時 | 2.0102 | 0 | 0 | 0 | 0 | 0
[5 empty] | 2014-04-01 | 22時 | 2.6264 | 0 | 0 | 0 | 0 | 0
[5 empty] | 2014-04-01 | 23時 | 2.7092 | 0 | 0 | 0 | 0 | 0
[5 empty] | 2014-04-02 | 0時 | 2.748 | 0 | 0 | 0 | 0 | 0
[5 empty] | 2014-04-02 | 1時 | 2.7951 | 0 | 0 | 0 | 0 | 0
[5 empty] | 2014-04-02 | 2時 | 2.8288 | 0 | 0 | 0 | 0 | 0
[5 empty] | 2014-04-02 | 3時 | 2.8837 | 0 | 0 | 0 | 0 | 0
[5 empty] | 2014-04-02 | 4時 | 2.9193 | 0 | 0 | 0 | 0 | 0
[5 empty] | 2014-04-02 | 5時 | 2.5912 | 0 | 0 | 0 | 0 | 0
[5 empty] | 2014-04-02 | 6時 | 1.8458 | 0 | 0 | 0 | 0 | 0
[5 empty] | 2014-04-02 | 7時 | 0.8676 | 0 | 0 | 0 | 0 | 0
[5 empty] | 2014-04-02 | 8時 | 0.26761 | 0 | 0 | 0 | 0 | 0
[5 empty] | 2014-04-02 | 9時 | 0.24059 | 0 | 0 | 0 | 0 | 0
[5 empty] | 2014-04-02 | 10時 | 0.19661 | 0 | 0 | 0 | 0 | 0
[5 empty] | 2014-04-02 | 11時 | 0.24761 | 0 | 0 | 0 | 0 | 0
[5 empty] | 2014-04-02 | 12時 | 0.25285 | 0 | 0 | 0 | 0 | 0
[5 empty] | 2014-04-02 | 13時 | 0.28292 | 0 | 0 | 0 | 0 | 0
[5 empty] | 2014-04-02 | 14時 | 0.3274 | 0 | 0 | 0 | 0 | 0
[5 empty] | 2014-04-02 | 15時 | 0.31313 | 0 | 0 | 0 | 0 | 0
[5 empty] | 2014-04-02 | 16時 | 0.459 | 0 | 0 | 0 | 0 | 0
[5 empty] | 2014-04-02 | 17時 | 0.77468 | 0 | 0 | 0 | 0 | 0
[5 empty] | 2014-04-02 | 18時 | 0.63 | 0 | 0 | 0 | 0 | 0
[5 empty] | 2014-04-02 | 19時 | 1.0843 | 0 | 0 | 0 | 0 | 0
[5 empty] | 2014-04-02 | 20時 | 1.5174 | 0 | 0 | 0 | 0 | 0
[5 empty] | 2014-04-02 | 21時 | 1.752 | 0 | 0 | 0 | 0 | 0
[5 empty] | 2014-04-02 | 22時 | 2.3608 | 0 | 0 | 0 | 0 | 0
[5 empty] | 2014-04-02 | 23時 | 2.6128 | 0 | 0 | 0 | 0 | 0
[5 empty] | 2014-04-03 | 0時 | 2.7873 | 0 | 0 | 0 | 0 | 0
[5 empty] | 2014-04-03 | 1時 | 3.0234 | 0 | 0.26671 | 0 | 0 | 0
[5 empty] | 2014-04-03 | 2時 | 3.0149 | 0 | 1.1003 | 0 | 0 | 0
[5 empty] | 2014-04-03 | 3時 | 2.9569 | 0 | 2.1447 | 0 | 0 | 0
[5 empty] | 2014-04-03 | 4時 | 2.9437 | 0 | 2.9015 | 0 | 0 | 0
[5 empty] | 2014-04-03 | 5時 | 2.9355 | 0 | 3.9778 | 0 | 0 | 0
[5 empty] | 2014-04-03 | 6時 | 1.8125 | 0 | 0 | 0 | 0 | 0
[5 empty] | 2014-04-03 | 7時 | 0.96194 | 0 | 0 | 0 | 0 | 0
[5 empty] | 2014-04-03 | 8時 | 0.3549 | 0 | 0 | 0 | 0 | 0
[5 empty] | 2014-04-03 | 9時 | 0.37625 | 0 | 0 | 0 | 0 | 0
[5 empty] | 2014-04-03 | 10時 | 0.31737 | 0 | 0 | 0 | 0 | 0
[5 empty] | 2014-04-03 | 11時 | 0.35852 | 0 | 0 | 0 | 0 | 0
[5 empty] | 2014-04-03 | 12時 | 0.36027 | 0 | 0 | 0 | 0 | 0
[5 empty] | 2014-04-03 | 13時 | 0.37693 | 0 | 0 | 0 | 0 | 0
[5 empty] | 2014-04-03 | 14時 | 0.35988 | 0 | 0 | 0 | 0 | 0
[5 empty] | 2014-04-03 | 15時 | 0.36478 | 0 | 0 | 0 | 0 | 0
[5 empty] | 2014-04-03 | 16時 | 0.46013 | 0 | 0 | 0 | 0 | 0
[5 empty] | 2014-04-03 | 17時 | 1.7119 | 0 | 0 | 0 | 0 | 0
[5 empty] | 2014-04-03 | 18時 | 1.9768 | 0 | 0 | 0 | 0 | 0
[5 empty] | 2014-04-03 | 19時 | 1.338 | 0 | 0 | 0 | 0 | 0
[5 empty] | 2014-04-03 | 20時 | 1.5133 | 0 | 0 | 0 | 0 | 0
[5 empty] | 2014-04-03 | 21時 | 1.4913 | 0 | 0 | 0 | 0 | 0
[5 empty] | 2014-04-03 | 22時 | 1.6292 | 0 | 0 | 0 | 0 | 0
[5 empty] | 2014-04-03 | 23時 | 1.9568 | 0 | 0 | 0 | 0 | 0
[5 empty] | 2014-04-04 | 0時 | 2.066 | 0 | 0 | 0 | 0 | 0
[5 empty] | 2014-04-04 | 1時 | 2.1413 | 0 | 0 | 0 | 0 | 0
[5 empty] | 2014-04-04 | 2時 | 2.1422 | 0 | 0 | 0 | 0 | 0
[5 empty] | 2014-04-04 | 3時 | 2.1937 | 0 | 0 | 0 | 0 | 0
[5 empty] | 2014-04-04 | 4時 | 2.2262 | 0 | 0 | 0 | 0 | 0
[5 empty] | 2014-04-04 | 5時 | 2.4954 | 0 | 0 | 0 | 0 | 0
[5 empty] | 2014-04-04 | 6時 | 1.1481 | 0 | 0 | 0 | 0 | 0
[5 empty] | 2014-04-04 | 7時 | 0.61768 | 0 | 0 | 0 | 0 | 0
[5 empty] | 2014-04-04 | 8時 | 0.25296 | 0 | 0 | 0 | 0 | 0
[5 empty] | 2014-04-04 | 9時 | 0.28285 | 0 | 0 | 0 | 0 | 0
[5 empty] | 2014-04-04 | 10時 | 0.2961 | 0 | 0 | 0 | 0 | 0
[5 empty] | 2014-04-04 | 11時 | 0.33401 | 0 | 0 | 0 | 0 | 0
[5 empty] | 2014-04-04 | 12時 | 0.30939 | 0 | 0 | 0 | 0 | 0
[5 empty] | 2014-04-04 | 13時 | 0.31127 | 0 | 0 | 0 | 0 | 0
[5 empty] | 2014-04-04 | 14時 | 0.34679 | 0 | 0 | 0 | 0 | 0
[5 empty] | 2014-04-04 | 15時 | 0.36034 | 0 | 0 | 0 | 0 | 0
[5 empty] | 2014-04-04 | 16時 | 0.43893 | 0 | 0 | 0 | 0 | 0
[5 empty] | 2014-04-04 | 17時 | 1.7035 | 0 | 0 | 0 | 0 | 0
[5 empty] | 2014-04-04 | 18時 | 2.3412 | 0 | 0 | 0 | 0 | 0
[5 empty] | 2014-04-04 | 19時 | 1.6278 | 0 | 0 | 0 | 0 | 0
[5 empty] | 2014-04-04 | 20時 | 1.9505 | 0 | 0 | 0 | 0 | 0
[5 empty] | 2014-04-04 | 21時 | 2.0279 | 0 | 0 | 0 | 0 | 0
[5 empty] | 2014-04-04 | 22時 | 2.2651 | 0 | 0 | 0 | 0 | 0
[5 empty] | 2014-04-04 | 23時 | 2.7889 | 0 | 0 | 0 | 0 | 0
[5 empty] | 2014-04-05 | 0時 | 2.9393 | 0 | 0.91684 | 0 | 0 | 0
[5 empty] | 2014-04-05 | 1時 | 2.9631 | 0 | 1.8 | 0 | 0 | 0
[5 empty] | 2014-04-05 | 2時 | 2.9695 | 0 | 2.1478 | 0 | 0 | 0
[5 empty] | 2014-04-05 | 3時 | 2.9611 | 0 | 3.4782 | 0 | 0 | 0
[5 empty] | 2014-04-05 | 4時 | 2.9615 | 0 | 3.9345 | 0 | 0 | 0
[5 empty] | 2014-04-05 | 5時 | 2.9454 | 0 | 4.9784 | 0 | 0 | 0
[5 empty] | 2014-04-05 | 6時 | 1.9455 | 0 | 0 | 0 | 0 | 0
[5 empty] | 2014-04-05 | 7時 | 1.2546 | 0 | 0 | 0 | 0 | 0
[5 empty] | 2014-04-05 | 8時 | 0.40303 | 0 | 0 | 0 | 0 | 0
[5 empty] | 2014-04-05 | 9時 | 0.42074 | 0 | 0 | 0 | 0 | 0
[5 empty] | 2014-04-05 | 10時 | 0.3439 | 0 | 0 | 0 | 0 | 0
[5 empty] | 2014-04-05 | 11時 | 0.30717 | 0 | 0 | 0 | 0 | 0
[5 empty] | 2014-04-05 | 12時 | 0.22817 | 0 | 0 | 0 | 0 | 0
[5 empty] | 2014-04-05 | 13時 | 0.28536 | 0 | 0 | 0 | 0 | 0
[5 empty] | 2014-04-05 | 14時 | 0.30963 | 0 | 0 | 0 | 0 | 0
[5 empty] | 2014-04-05 | 15時 | 0.30772 | 0 | 0 | 0 | 0 | 0
[5 empty] | 2014-04-05 | 16時 | 0.3297 | 0 | 0 | 0 | 0 | 0
[5 empty] | 2014-04-05 | 17時 | 0.51293 | 0 | 0 | 0 | 0 | 0
[5 empty] | 2014-04-05 | 18時 | 1.205 | 0 | 0 | 0 | 0 | 0
[5 empty] | 2014-04-05 | 19時 | 0.86596 | 0 | 0 | 0 | 0 | 0
[5 empty] | 2014-04-05 | 20時 | 1.3989 | 0 | 0 | 0 | 0 | 0
[5 empty] | 2014-04-05 | 21時 | 1.5248 | 0 | 0 | 0 | 0 | 0
[5 empty] | 2014-04-05 | 22時 | 1.6869 | 0 | 0 | 0 | 0 | 0
[5 empty] | 2014-04-05 | 23時 | 2.0206 | 0 | 0 | 0 | 0 | 0
[5 empty] | 2014-04-06 | 0時 | 2.0897 | 0 | 0 | 0 | 0 | 0
[5 empty] | 2014-04-06 | 1時 | 2.1314 | 0 | 0 | 0 | 0 | 0
[5 empty] | 2014-04-06 | 2時 | 2.2472 | 0 | 0 | 0 | 0 | 0
[5 empty] | 2014-04-06 | 3時 | 2.3168 | 0 | 0 | 0 | 0 | 0
[5 empty] | 2014-04-06 | 4時 | 2.3653 | 0 | 0 | 0 | 0 | 0
[5 empty] | 2014-04-06 | 5時 | 2.8167 | 0 | 0.95468 | 0 | 0 | 0
[5 empty] | 2014-04-06 | 6時 | 2.0597 | 0 | 0 | 0 | 0 | 0
[5 empty] | 2014-04-06 | 7時 | 2.0807 | 0 | 0 | 0 | 0 | 0
[5 empty] | 2014-04-06 | 8時 | 1.6603 | 0 | 0 | 0 | 0 | 0
[5 empty] | 2014-04-06 | 9時 | 2.1123 | 0 | 0 | 0 | 0 | 0
[5 empty] | 2014-04-06 | 10時 | 2.0314 | 0 | 0 | 0 | 0 | 0
[5 empty] | 2014-04-06 | 11時 | 1.9102 | 0 | 0 | 0 | 0 | 0
[5 empty] | 2014-04-06 | 12時 | 1.6716 | 0 | 0 | 0 | 0 | 0
[5 empty] | 2014-04-06 | 13時 | 1.9967 | 0 | 0 | 0 | 0 | 0
[5 empty] | 2014-04-06 | 14時 | 2.1201 | 0 | 0 | 0 | 0 | 0
[5 empty] | 2014-04-06 | 15時 | 2.1279 | 0 | 0 | 0 | 0 | 0
[5 empty] | 2014-04-06 | 16時 | 2.1466 | 0 | 0 | 0 | 0 | 0
[5 empty] | 2014-04-06 | 17時 | 2.8958 | 0 | 3.1738 | 0 | 0 | 0
[5 empty] | 2014-04-06 | 18時 | 2.8904 | 0 | 4.306 | 0 | 0 | 0
[5 empty] | 2014-04-06 | 19時 | 2.0979 | 0 | 0 | 0 | 0 | 0
[5 empty] | 2014-04-06 | 20時 | 2.2338 | 0 | 0 | 0 | 0 | 0
[5 empty] | 2014-04-06 | 21時 | 2.1785 | 0 | 0 | 0 | 0 | 0
[5 empty] | 2014-04-06 | 22時 | 2.3127 | 0 | 0 | 0 | 0 | 0
[5 empty] | 2014-04-06 | 23時 | 2.6911 | 0 | 0 | 0 | 0 | 0
[5 empty] | 2014-04-07 | 0時 | 2.7307 | 0 | 0 | 0 | 0 | 0
[5 empty] | 2014-04-07 | 1時 | 2.789 | 0 | 0 | 0 | 0 | 0
[5 empty] | 2014-04-07 | 2時 | 2.9282 | 0 | 0.2063 | 0 | 0 | 0
[5 empty] | 2014-04-07 | 3時 | 2.9538 | 0 | 0.44262 | 0 | 0 | 0
[5 empty] | 2014-04-07 | 4時 | 2.9451 | 0 | 0.90483 | 0 | 0 | 0
[5 empty] | 2014-04-07 | 5時 | 2.95 | 0 | 3.9755 | 0 | 0 | 0
[5 empty] | 2014-04-07 | 6時 | 2.4584 | 0 | 0 | 0 | 0 | 0
[5 empty] | 2014-04-07 | 7時 | 1.9525 | 0 | 0 | 0 | 0 | 0
[5 empty] | 2014-04-07 | 8時 | 1.7352 | 0 | 0 | 0 | 0 | 0
[5 empty] | 2014-04-07 | 9時 | 1.4319 | 0 | 0 | 0 | 0 | 0
[5 empty] | 2014-04-07 | 10時 | 1.0134 | 0 | 0 | 0 | 0 | 0
[5 empty] | 2014-04-07 | 11時 | 1.4357 | 0 | 0 | 0 | 0 | 0
[5 empty] | 2014-04-07 | 12時 | 0.59 | 0 | 0 | 0 | 0 | 0
[5 empty] | 2014-04-07 | 13時 | 0.94733 | 0 | 0 | 0 | 0 | 0
[5 empty] | 2014-04-07 | 14時 | 1.2688 | 0 | 0 | 0 | 0 | 0
[5 empty] | 2014-04-07 | 15時 | 1.6736 | 0 | 0 | 0 | 0 | 0
[5 empty] | 2014-04-07 | 16時 | 1.994 | 0 | 0 | 0 | 0 | 0
[5 empty] | 2014-04-07 | 17時 | 3.1088 | 0 | 2.8779 | 0 | 0 | 0
[5 empty] | 2014-04-07 | 18時 | 3.1017 | 0 | 5.396 | 0 | 0 | 0
[5 empty] | 2014-04-07 | 19時 | 2.4214 | 0 | 0 | 0 | 0 | 0
[5 empty] | 2014-04-07 | 20時 | 2.6922 | 0 | 0 | 0 | 0 | 0
[5 empty] | 2014-04-07 | 21時 | 2.7718 | 0 | 0 | 0 | 0 | 0
[5 empty] | 2014-04-07 | 22時 | 3.072 | 0 | 0.70297 | 0 | 0 | 0
[5 empty] | 2014-04-07 | 23時 | 3.0833 | 0 | 3.6802 | 0 | 0 | 0
[5 empty] | 2014-04-08 | 0時 | 3.1078 | 0 | 3.568 | 0 | 0 | 0
[5 empty] | 2014-04-08 | 1時 | 3.1081 | 0 | 3.8131 | 0 | 0 | 0
[5 empty] | 2014-04-08 | 2時 | 3.1017 | 0 | 4.1975 | 0 | 0 | 0
[5 empty] | 2014-04-08 | 3時 | 3.0996 | 0 | 4.4451 | 0 | 0 | 0
[5 empty] | 2014-04-08 | 4時 | 3.0577 | 0 | 4.4342 | 0 | 0 | 0
[5 empty] | 2014-04-08 | 5時 | 2.9056 | 0 | 0 | 0 | 0 | 0
[5 empty] | 2014-04-08 | 6時 | 2.1959 | 0 | 0 | 0 | 0 | 0
[5 empty] | 2014-04-08 | 7時 | 1.7004 | 0 | 0 | 0 | 0 | 0
[5 empty] | 2014-04-08 | 8時 | 0.34435 | 0 | 0 | 0 | 0 | 0
[5 empty] | 2014-04-08 | 9時 | 0.38289 | 0 | 0 | 0 | 0 | 0
[5 empty] | 2014-04-08 | 10時 | 0.29968 | 0 | 0 | 0 | 0 | 0
[5 empty] | 2014-04-08 | 11時 | 0.35574 | 0 | 0 | 0 | 0 | 0
[5 empty] | 2014-04-08 | 12時 | 0.35483 | 0 | 0 | 0 | 0 | 0
[5 empty] | 2014-04-08 | 13時 | 0.38807 | 0 | 0 | 0 | 0 | 0
[5 empty] | 2014-04-08 | 14時 | 0.41815 | 0 | 0 | 0 | 0 | 0
[5 empty] | 2014-04-08 | 15時 | 0.39474 | 0 | 0 | 0 | 0 | 0
[5 empty] | 2014-04-08 | 16時 | 0.98814 | 0 | 0 | 0 | 0 | 0
[5 empty] | 2014-04-08 | 17時 | 1.9828 | 0 | 0 | 0 | 0 | 0
[5 empty] | 2014-04-08 | 18時 | 1.752 | 0 | 0 | 0 | 0 | 0
[5 empty] | 2014-04-08 | 19時 | 1.8149 | 0 | 0 | 0 | 0 | 0
[5 empty] | 2014-04-08 | 20時 | 2.1176 | 0 | 0 | 0 | 0 | 0
[5 empty] | 2014-04-08 | 21時 | 2.2964 | 0 | 0 | 0 | 0 | 0
[5 empty] | 2014-04-08 | 22時 | 3.0376 | 0 | 0.43113 | 0 | 0 | 0
[5 empty] | 2014-04-08 | 23時 | 3.0195 | 0 | 1.9159 | 0 | 0 | 0
[5 empty] | 2014-04-09 | 0時 | 2.994 | 0 | 3.1485 | 0 | 0 | 0
[5 empty] | 2014-04-09 | 1時 | 3.039 | 0 | 3.635 | 0 | 0 | 0
[5 empty] | 2014-04-09 | 2時 | 2.9912 | 0 | 4.1618 | 0 | 0 | 0
[5 empty] | 2014-04-09 | 3時 | 3.012 | 0 | 4.0817 | 0 | 0 | 0
[5 empty] | 2014-04-09 | 4時 | 3.0349 | 0 | 3.3292 | 0 | 0 | 0
[5 empty] | 2014-04-09 | 5時 | 3.0559 | 0 | 0.90158 | 0 | 0 | 0
[5 empty] | 2014-04-09 | 6時 | 2.2684 | 0 | 0 | 0 | 0 | 0
[5 empty] | 2014-04-09 | 7時 | 1.3526 | 0 | 0 | 0 | 0 | 0
[5 empty] | 2014-04-09 | 8時 | 0.28172 | 0 | 0 | 0 | 0 | 0
[5 empty] | 2014-04-09 | 9時 | 0.25622 | 0 | 0 | 0 | 0 | 0
[5 empty] | 2014-04-09 | 10時 | 0.20855 | 0 | 0 | 0 | 0 | 0
[5 empty] | 2014-04-09 | 11時 | 0.25801 | 0 | 0 | 0 | 0 | 0
[5 empty] | 2014-04-09 | 12時 | 0.27069 | 0 | 0 | 0 | 0 | 0
[5 empty] | 2014-04-09 | 13時 | 0.29923 | 0 | 0 | 0 | 0 | 0
[5 empty] | 2014-04-09 | 14時 | 0.31777 | 0 | 0 | 0 | 0 | 0
[5 empty] | 2014-04-09 | 15時 | 0.30433 | 0 | 0 | 0 | 0 | 0
[5 empty] | 2014-04-09 | 16時 | 0.44604 | 0 | 0 | 0 | 0 | 0
[5 empty] | 2014-04-09 | 17時 | 0.84257 | 0 | 0 | 0 | 0 | 0
[5 empty] | 2014-04-09 | 18時 | 0.61328 | 0 | 0 | 0 | 0 | 0
[5 empty] | 2014-04-09 | 19時 | 0.94476 | 0 | 0 | 0 | 0 | 0
[5 empty] | 2014-04-09 | 20時 | 1.3561 | 0 | 0 | 0 | 0 | 0
[5 empty] | 2014-04-09 | 21時 | 1.5594 | 0 | 0 | 0 | 0 | 0
[5 empty] | 2014-04-09 | 22時 | 2.0633 | 0 | 0 | 0 | 0 | 0
[5 empty] | 2014-04-09 | 23時 | 2.3158 | 0 | 0 | 0 | 0 | 0
[5 empty] | 2014-04-10 | 0時 | 2.4971 | 0 | 0 | 0 | 0 | 0
[5 empty] | 2014-04-10 | 1時 | 2.6035 | 0 | 0 | 0 | 0 | 0
[5 empty] | 2014-04-10 | 2時 | 2.6986 | 0 | 0 | 0 | 0 | 0
[5 empty] | 2014-04-10 | 3時 | 2.7547 | 0 | 0 | 0 | 0 | 0
[5 empty] | 2014-04-10 | 4時 | 2.7657 | 0 | 0 | 0 | 0 | 0
[5 empty] | 2014-04-10 | 5時 | 2.6794 | 0 | 0 | 0 | 0 | 0
[5 empty] | 2014-04-10 | 6時 | 1.4194 | 0 | 0 | 0 | 0 | 0
[5 empty] | 2014-04-10 | 7時 | 0.70454 | 0 | 0 | 0 | 0 | 0
[5 empty] | 2014-04-10 | 8時 | 0.24899 | 0 | 0 | 0 | 0 | 0
[5 empty] | 2014-04-10 | 9時 | 0.25859 | 0 | 0 | 0 | 0 | 0
[5 empty] | 2014-04-10 | 10時 | 0.24929 | 0 | 0 | 0 | 0 | 0
[5 empty] | 2014-04-10 | 11時 | 0.22996 | 0 | 0 | 0 | 0 | 0
[5 empty] | 2014-04-10 | 12時 | 0.21172 | 0 | 0 | 0 | 0 | 0
[5 empty] | 2014-04-10 | 13時 | 0.28304 | 0 | 0 | 0 | 0 | 0
[5 empty] | 2014-04-10 | 14時 | 0.30617 | 0 | 0 | 0 | 0 | 0
[5 empty] | 2014-04-10 | 15時 | 0.25713 | 0 | 0 | 0 | 0 | 0
[5 empty] | 2014-04-10 | 16時 | 0.27019 | 0 | 0 | 0 | 0 | 0
[5 empty] | 2014-04-10 | 17時 | 0.40196 | 0 | 0 | 0 | 0 | 0
[5 empty] | 2014-04-10 | 18時 | 0.94141 | 0 | 0 | 0 | 0 | 0
[5 empty] | 2014-04-10 | 19時 | 0.77415 | 0 | 0 | 0 | 0 | 0
[5 empty] | 2014-04-10 | 20時 | 1.5148 | 0 | 0 | 0 | 0 | 0
[5 empty] | 2014-04-10 | 21時 | 1.6367 | 0 | 0 | 0 | 0 | 0
[5 empty] | 2014-04-10 | 22時 | 1.9595 | 0 | 0 | 0 | 0 | 0
[5 empty] | 2014-04-10 | 23時 | 2.4219 | 0 | 0 | 0 | 0 | 0
[5 empty] | 2014-04-11 | 0時 | 2.5746 | 0 | 0 | 0 | 0 | 0
[5 empty] | 2014-04-11 | 1時 | 2.6951 | 0 | 0 | 0 | 0 | 0
[5 empty] | 2014-04-11 | 2時 | 2.7873 | 0 | 0 | 0 | 0 | 0
[5 empty] | 2014-04-11 | 3時 | 3.0071 | 0 | 0.20923 | 0 | 0 | 0
[5 empty] | 2014-04-11 | 4時 | 2.8521 | 0 | 0 | 0 | 0 | 0
[5 empty] | 2014-04-11 | 5時 | 2.8081 | 0 | 0 | 0 | 0 | 0
[5 empty] | 2014-04-11 | 6時 | 1.362 | 0 | 0 | 0 | 0 | 0
[5 empty] | 2014-04-11 | 7時 | 0.70133 | 0 | 0 | 0 | 0 | 0
[5 empty] | 2014-04-11 | 8時 | 0.23916 | 0 | 0 | 0 | 0 | 0
[5 empty] | 2014-04-11 | 9時 | 0.22069 | 0 | 0 | 0 | 0 | 0
[5 empty] | 2014-04-11 | 10時 | 0.19037 | 0 | 0 | 0 | 0 | 0
[5 empty] | 2014-04-11 | 11時 | 0.13928 | 0 | 0 | 0 | 0 | 0
[5 empty] | 2014-04-11 | 12時 | 0.11121 | 0 | 0 | 0 | 0 | 0
[5 empty] | 2014-04-11 | 13時 | 0.12595 | 0 | 0 | 0 | 0 | 0
[5 empty] | 2014-04-11 | 14時 | 0.13411 | 0 | 0 | 0 | 0 | 0
[5 empty] | 2014-04-11 | 15時 | 0.14142 | 0 | 0 | 0 | 0 | 0
[5 empty] | 2014-04-11 | 16時 | 0.16738 | 0 | 0 | 0 | 0 | 0
[5 empty] | 2014-04-11 | 17時 | 0.27465 | 0 | 0 | 0 | 0 | 0
[5 empty] | 2014-04-11 | 18時 | 0.35862 | 0 | 0 | 0 | 0 | 0
[5 empty] | 2014-04-11 | 19時 | 0.2851 | 0 | 0 | 0 | 0 | 0
[5 empty] | 2014-04-11 | 20時 | 0.36516 | 0 | 0 | 0 | 0 | 0
[5 empty] | 2014-04-11 | 21時 | 0.50844 | 0 | 0 | 0 | 0 | 0
[5 empty] | 2014-04-11 | 22時 | 0.99553 | 0 | 0 | 0 | 0 | 0
[5 empty] | 2014-04-11 | 23時 | 1.7601 | 0 | 0 | 0 | 0 | 0
[5 empty] | 2014-04-12 | 0時 | 1.9849 | 0 | 0 | 0 | 0 | 0
[5 empty] | 2014-04-12 | 1時 | 2.1358 | 0 | 0 | 0 | 0 | 0
[5 empty] | 2014-04-12 | 2時 | 2.262 | 0 | 0 | 0 | 0 | 0
[5 empty] | 2014-04-12 | 3時 | 2.3115 | 0 | 0 | 0 | 0 | 0
[5 empty] | 2014-04-12 | 4時 | 2.2404 | 0 | 0 | 0 | 0 | 0
[5 empty] | 2014-04-12 | 5時 | 2.3307 | 0 | 0 | 0 | 0 | 0
[5 empty] | 2014-04-12 | 6時 | 1.2047 | 0 | 0 | 0 | 0 | 0
[5 empty] | 2014-04-12 | 7時 | 0.5077 | 0 | 0 | 0 | 0 | 0
[5 empty] | 2014-04-12 | 8時 | 0.18655 | 0 | 0 | 0 | 0 | 0
[5 empty] | 2014-04-12 | 9時 | 0.19045 | 0 | 0 | 0 | 0 | 0
[5 empty] | 2014-04-12 | 10時 | 0.16947 | 0 | 0 | 0 | 0 | 0
[5 empty] | 2014-04-12 | 11時 | 0.13963 | 0 | 0 | 0 | 0 | 0
[5 empty] | 2014-04-12 | 12時 | 0.14013 | 0 | 0 | 0 | 0 | 0
[5 empty] | 2014-04-12 | 13時 | 0.19496 | 0 | 0 | 0 | 0 | 0
[5 empty] | 2014-04-12 | 14時 | 0.20605 | 0 | 0 | 0 | 0 | 0
[5 empty] | 2014-04-12 | 15時 | 0.19108 | 0 | 0 | 0 | 0 | 0
[5 empty] | 2014-04-12 | 16時 | 0.19691 | 0 | 0 | 0 | 0 | 0
[5 empty] | 2014-04-12 | 17時 | 0.25493 | 0 | 0 | 0 | 0 | 0
[5 empty] | 2014-04-12 | 18時 | 0.37804 | 0 | 0 | 0 | 0 | 0
[5 empty] | 2014-04-12 | 19時 | 0.31548 | 0 | 0 | 0 | 0 | 0
[5 empty] | 2014-04-12 | 20時 | 0.438 | 0 | 0 | 0 | 0 | 0
[5 empty] | 2014-04-12 | 21時 | 0.46046 | 0 | 0 | 0 | 0 | 0
[5 empty] | 2014-04-12 | 22時 | 0.5624 | 0 | 0 | 0 | 0 | 0
[5 empty] | 2014-04-12 | 23時 | 0.92461 | 0 | 0 | 0 | 0 | 0
[5 empty] | 2014-04-13 | 0時 | 1.0477 | 0 | 0 | 0 | 0 | 0
[5 empty] | 2014-04-13 | 1時 | 1.1803 | 0 | 0 | 0 | 0 | 0
[5 empty] | 2014-04-13 | 2時 | 1.2493 | 0 | 0 | 0 | 0 | 0
[5 empty] | 2014-04-13 | 3時 | 1.3143 | 0 | 0 | 0 | 0 | 0
[5 empty] | 2014-04-13 | 4時 | 1.2235 | 0 | 0 | 0 | 0 | 0
[5 empty] | 2014-04-13 | 5時 | 1.3272 | 0 | 0 | 0 | 0 | 0
[5 empty] | 2014-04-13 | 6時 | 0.66563 | 0 | 0 | 0 | 0 | 0
[5 empty] | 2014-04-13 | 7時 | 0.33663 | 0 | 0 | 0 | 0 | 0
[5 empty] | 2014-04-13 | 8時 | 0.12413 | 0 | 0 | 0 | 0 | 0
[5 empty] | 2014-04-13 | 9時 | 0.11967 | 0 | 0 | 0 | 0 | 0
[5 empty] | 2014-04-13 | 10時 | 0.10846 | 0 | 0 | 0 | 0 | 0
[5 empty] | 2014-04-13 | 11時 | 0 | 0 | 0 | 0 | 0 | 0
[5 empty] | 2014-04-13 | 12時 | 0 | 0 | 0 | 0 | 0 | 0
[5 empty] | 2014-04-13 | 13時 | 0 | 0 | 0 | 0 | 0 | 0
[5 empty] | 2014-04-13 | 14時 | 0 | 0 | 0 | 0 | 0 | 0
[5 empty] | 2014-04-13 | 15時 | 0 | 0 | 0 | 0 | 0 | 0
[5 empty] | 2014-04-13 | 16時 | 0.12605 | 0 | 0 | 0 | 0 | 0
[5 empty] | 2014-04-13 | 17時 | 0.27334 | 0 | 0 | 0 | 0 | 0
[5 empty] | 2014-04-13 | 18時 | 0.34702 | 0 | 0 | 0 | 0 | 0
[5 empty] | 2014-04-13 | 19時 | 0.25702 | 0 | 0 | 0 | 0 | 0
[5 empty] | 2014-04-13 | 20時 | 0.31785 | 0 | 0 | 0 | 0 | 0
[5 empty] | 2014-04-13 | 21時 | 0.41626 | 0 | 0 | 0 | 0 | 0
[5 empty] | 2014-04-13 | 22時 | 0.75375 | 0 | 0 | 0 | 0 | 0
[5 empty] | 2014-04-13 | 23時 | 1.5097 | 0 | 0 | 0 | 0 | 0
[5 empty] | 2014-04-14 | 0時 | 1.7589 | 0 | 0 | 0 | 0 | 0
[5 empty] | 2014-04-14 | 1時 | 1.9229 | 0 | 0 | 0 | 0 | 0
[5 empty] | 2014-04-14 | 2時 | 2.1049 | 0 | 0 | 0 | 0 | 0
[5 empty] | 2014-04-14 | 3時 | 2.2021 | 0 | 0 | 0 | 0 | 0
[5 empty] | 2014-04-14 | 4時 | 2.1935 | 0 | 0 | 0 | 0 | 0
[5 empty] | 2014-04-14 | 5時 | 2.1194 | 0 | 0 | 0 | 0 | 0
[5 empty] | 2014-04-14 | 6時 | 0.91581 | 0 | 0 | 0 | 0 | 0
[5 empty] | 2014-04-14 | 7時 | 0.50713 | 0 | 0 | 0 | 0 | 0
[5 empty] | 2014-04-14 | 8時 | 0.19574 | 0 | 0 | 0 | 0 | 0
[5 empty] | 2014-04-14 | 9時 | 0.16362 | 0 | 0 | 0 | 0 | 0
[5 empty] | 2014-04-14 | 10時 | 0.1349 | 0 | 0 | 0 | 0 | 0
[5 empty] | 2014-04-14 | 11時 | 0.10405 | 0 | 0 | 0 | 0 | 0
[5 empty] | 2014-04-14 | 12時 | 0 | 0 | 0 | 0 | 0 | 0
[5 empty] | 2014-04-14 | 13時 | 0 | 0 | 0 | 0 | 0 | 0
[5 empty] | 2014-04-14 | 14時 | 0 | 0 | 0 | 0 | 0 | 0
[5 empty] | 2014-04-14 | 15時 | 0 | 0 | 0 | 0 | 0 | 0
[5 empty] | 2014-04-14 | 16時 | 0.10369 | 0 | 0 | 0 | 0 | 0
[5 empty] | 2014-04-14 | 17時 | 0.17952 | 0 | 0 | 0 | 0 | 0
[5 empty] | 2014-04-14 | 18時 | 0.30623 | 0 | 0 | 0 | 0 | 0
[5 empty] | 2014-04-14 | 19時 | 0.23186 | 0 | 0 | 0 | 0 | 0
[5 empty] | 2014-04-14 | 20時 | 0.25534 | 0 | 0 | 0 | 0 | 0
[5 empty] | 2014-04-14 | 21時 | 0.26717 | 0 | 0 | 0 | 0 | 0
[5 empty] | 2014-04-14 | 22時 | 0.33084 | 0 | 0 | 0 | 0 | 0
[5 empty] | 2014-04-14 | 23時 | 0.59539 | 0 | 0 | 0 | 0 | 0
[5 empty] | 2014-04-15 | 0時 | 1.268 | 0 | 0 | 0 | 0 | 0
[5 empty] | 2014-04-15 | 1時 | 1.557 | 0 | 0 | 0 | 0 | 0
[5 empty] | 2014-04-15 | 2時 | 1.7341 | 0 | 0 | 0 | 0 | 0
[5 empty] | 2014-04-15 | 3時 | 1.7914 | 0 | 0 | 0 | 0 | 0
[5 empty] | 2014-04-15 | 4時 | 1.8503 | 0 | 0 | 0 | 0 | 0
[5 empty] | 2014-04-15 | 5時 | 1.8056 | 0 | 0 | 0 | 0 | 0
[5 empty] | 2014-04-15 | 6時 | 1.7497 | 0 | 0 | 0 | 0 | 0
[5 empty] | 2014-04-15 | 7時 | 1.6658 | 0 | 0 | 0 | 0 | 0
[5 empty] | 2014-04-15 | 8時 | 0.63182 | 0 | 0 | 0 | 0 | 0
[5 empty] | 2014-04-15 | 9時 | 0.73752 | 0 | 0 | 0 | 0 | 0
[5 empty] | 2014-04-15 | 10時 | 0.75686 | 0 | 0 | 0 | 0 | 0
[5 empty] | 2014-04-15 | 11時 | 1.5246 | 0 | 0 | 0 | 0 | 0
[5 empty] | 2014-04-15 | 12時 | 1.5314 | 0 | 0 | 0 | 0 | 0
[5 empty] | 2014-04-15 | 13時 | 1.7705 | 0 | 0 | 0 | 0 | 0
[5 empty] | 2014-04-15 | 14時 | 1.9847 | 0 | 0 | 0 | 0 | 0
[5 empty] | 2014-04-15 | 15時 | 1.718 | 0 | 0 | 0 | 0 | 0
[5 empty] | 2014-04-15 | 16時 | 2.5986 | 0 | 0 | 0 | 0 | 0
[5 empty] | 2014-04-15 | 17時 | 2.7965 | 0 | 1.6808 | 0 | 0 | 0
[5 empty] | 2014-04-15 | 18時 | 2.0162 | 0 | 0 | 0 | 0 | 0
[5 empty] | 2014-04-15 | 19時 | 1.8429 | 0 | 0 | 0 | 0 | 0
[5 empty] | 2014-04-15 | 20時 | 1.9334 | 0 | 0 | 0 | 0 | 0
[5 empty] | 2014-04-15 | 21時 | 1.9704 | 0 | 0 | 0 | 0 | 0
[5 empty] | 2014-04-15 | 22時 | 2.4263 | 0 | 0 | 0 | 0 | 0
[5 empty] | 2014-04-15 | 23時 | 2.4945 | 0 | 0 | 0 | 0 | 0
[5 empty] | 2014-04-16 | 0時 | 2.5279 | 0 | 0 | 0 | 0 | 0
[5 empty] | 2014-04-16 | 1時 | 2.5449 | 0 | 0 | 0 | 0 | 0
[5 empty] | 2014-04-16 | 2時 | 2.5791 | 0 | 0 | 0 | 0 | 0
[5 empty] | 2014-04-16 | 3時 | 2.6075 | 0 | 0 | 0 | 0 | 0
[5 empty] | 2014-04-16 | 4時 | 2.5444 | 0 | 0 | 0 | 0 | 0
[5 empty] | 2014-04-16 | 5時 | 2.4277 | 0 | 0 | 0 | 0 | 0
[5 empty] | 2014-04-16 | 6時 | 2.3498 | 0 | 0 | 0 | 0 | 0
[5 empty] | 2014-04-16 | 7時 | 2.2208 | 0 | 0 | 0 | 0 | 0
[5 empty] | 2014-04-16 | 8時 | 1.0312 | 0 | 0 | 0 | 0 | 0
[5 empty] | 2014-04-16 | 9時 | 1.0508 | 0 | 0 | 0 | 0 | 0
[5 empty] | 2014-04-16 | 10時 | 0.87407 | 0 | 0 | 0 | 0 | 0
[5 empty] | 2014-04-16 | 11時 | 1.4902 | 0 | 0 | 0 | 0 | 0
[5 empty] | 2014-04-16 | 12時 | 0.73798 | 0 | 0 | 0 | 0 | 0
[5 empty] | 2014-04-16 | 13時 | 0.8755 | 0 | 0 | 0 | 0 | 0
[5 empty] | 2014-04-16 | 14時 | 0.76116 | 0 | 0 | 0 | 0 | 0
[5 empty] | 2014-04-16 | 15時 | 0.59585 | 0 | 0 | 0 | 0 | 0
[5 empty] | 2014-04-16 | 16時 | 1.4739 | 0 | 0 | 0 | 0 | 0
[5 empty] | 2014-04-16 | 17時 | 1.9565 | 0 | 0 | 0 | 0 | 0
[5 empty] | 2014-04-16 | 18時 | 1.5605 | 0 | 0 | 0 | 0 | 0
[5 empty] | 2014-04-16 | 19時 | 1.552 | 0 | 0 | 0 | 0 | 0
[5 empty] | 2014-04-16 | 20時 | 1.7271 | 0 | 0 | 0 | 0 | 0
[5 empty] | 2014-04-16 | 21時 | 1.8238 | 0 | 0 | 0 | 0 | 0
[5 empty] | 2014-04-16 | 22時 | 2.3654 | 0 | 0 | 0 | 0 | 0
[5 empty] | 2014-04-16 | 23時 | 2.5679 | 0 | 0 | 0 | 0 | 0
[5 empty] | 2014-04-17 | 0時 | 2.8393 | 0 | 0.36158 | 0 | 0 | 0
[5 empty] | 2014-04-17 | 1時 | 2.8582 | 0 | 1.1267 | 0 | 0 | 0
[5 empty] | 2014-04-17 | 2時 | 2.895 | 0 | 2.1376 | 0 | 0 | 0
[5 empty] | 2014-04-17 | 3時 | 2.9172 | 0 | 2.8349 | 0 | 0 | 0
[5 empty] | 2014-04-17 | 4時 | 2.9427 | 0 | 1.7031 | 0 | 0 | 0
[5 empty] | 2014-04-17 | 5時 | 2.8399 | 0 | 1.0472 | 0 | 0 | 0
[5 empty] | 2014-04-17 | 6時 | 1.4234 | 0 | 0 | 0 | 0 | 0
[5 empty] | 2014-04-17 | 7時 | 0.7699 | 0 | 0 | 0 | 0 | 0
[5 empty] | 2014-04-17 | 8時 | 0.22115 | 0 | 0 | 0 | 0 | 0
[5 empty] | 2014-04-17 | 9時 | 0.20788 | 0 | 0 | 0 | 0 | 0
[5 empty] | 2014-04-17 | 10時 | 0.15068 | 0 | 0 | 0 | 0 | 0
[5 empty] | 2014-04-17 | 11時 | 0.09977 | 0 | 0 | 0 | 0 | 0
[5 empty] | 2014-04-17 | 12時 | 0 | 0 | 0 | 0 | 0 | 0
[5 empty] | 2014-04-17 | 13時 | 0 | 0 | 0 | 0 | 0 | 0
[5 empty] | 2014-04-17 | 14時 | 0 | 0 | 0 | 0 | 0 | 0
[5 empty] | 2014-04-17 | 15時 | 0 | 0 | 0 | 0 | 0 | 0
[5 empty] | 2014-04-17 | 16時 | 0 | 0 | 0 | 0 | 0 | 0
[5 empty] | 2014-04-17 | 17時 | 0.10862 | 0 | 0 | 0 | 0 | 0
[5 empty] | 2014-04-17 | 18時 | 0.23146 | 0 | 0 | 0 | 0 | 0
[5 empty] | 2014-04-17 | 19時 | 0.22734 | 0 | 0 | 0 | 0 | 0
[5 empty] | 2014-04-17 | 20時 | 0.30044 | 0 | 0 | 0 | 0 | 0
[5 empty] | 2014-04-17 | 21時 | 0.34852 | 0 | 0 | 0 | 0 | 0
[5 empty] | 2014-04-17 | 22時 | 0.4886 | 0 | 0 | 0 | 0 | 0
[5 empty] | 2014-04-17 | 23時 | 1.2032 | 0 | 0 | 0 | 0 | 0
[5 empty] | 2014-04-18 | 0時 | 1.7424 | 0 | 0 | 0 | 0 | 0
[5 empty] | 2014-04-18 | 1時 | 1.9273 | 0 | 0 | 0 | 0 | 0
[5 empty] | 2014-04-18 | 2時 | 2.1163 | 0 | 0 | 0 | 0 | 0
[5 empty] | 2014-04-18 | 3時 | 2.2008 | 0 | 0 | 0 | 0 | 0
[5 empty] | 2014-04-18 | 4時 | 1.9322 | 0 | 0 | 0 | 0 | 0
[5 empty] | 2014-04-18 | 5時 | 1.9052 | 0 | 0 | 0 | 0 | 0
[5 empty] | 2014-04-18 | 6時 | 0.81362 | 0 | 0 | 0 | 0 | 0
[5 empty] | 2014-04-18 | 7時 | 0.37371 | 0 | 0 | 0 | 0 | 0
[5 empty] | 2014-04-18 | 8時 | 0.1097 | 0 | 0 | 0 | 0 | 0
[5 empty] | 2014-04-18 | 9時 | 0.0959 | 0 | 0 | 0 | 0 | 0
[5 empty] | 2014-04-18 | 10時 | 0 | 0 | 0 | 0 | 0 | 0
[5 empty] | 2014-04-18 | 11時 | 0 | 0 | 0 | 0 | 0 | 0
[5 empty] | 2014-04-18 | 12時 | 0 | 0 | 0 | 0 | 0 | 0
[5 empty] | 2014-04-18 | 13時 | 0 | 0 | 0 | 0 | 0 | 0
[5 empty] | 2014-04-18 | 14時 | 0 | 0 | 0 | 0 | 0 | 0
[5 empty] | 2014-04-18 | 15時 | 0 | 0 | 0 | 0 | 0 | 0
[5 empty] | 2014-04-18 | 16時 | 0 | 0 | 0 | 0 | 0 | 0
[5 empty] | 2014-04-18 | 17時 | 0 | 0 | 0 | 0 | 0 | 0
[5 empty] | 2014-04-18 | 18時 | 0 | 0 | 0 | 0 | 0 | 0
[5 empty] | 2014-04-18 | 19時 | 0 | 0 | 0 | 0 | 0 | 0
[5 empty] | 2014-04-18 | 20時 | 0.12423 | 0 | 0 | 0 | 0 | 0
[5 empty] | 2014-04-18 | 21時 | 0.14238 | 0 | 0 | 0 | 0 | 0
[5 empty] | 2014-04-18 | 22時 | 0.16574 | 0 | 0 | 0 | 0 | 0
[5 empty] | 2014-04-18 | 23時 | 0.24502 | 0 | 0 | 0 | 0 | 0
[5 empty] | 2014-04-19 | 0時 | 0.26589 | 0 | 0 | 0 | 0 | 0
[5 empty] | 2014-04-19 | 1時 | 0.31491 | 0 | 0 | 0 | 0 | 0
[5 empty] | 2014-04-19 | 2時 | 0.42214 | 0 | 0 | 0 | 0 | 0
[5 empty] | 2014-04-19 | 3時 | 0.61804 | 0 | 0 | 0 | 0 | 0
[5 empty] | 2014-04-19 | 4時 | 0.77305 | 0 | 0 | 0 | 0 | 0
[5 empty] | 2014-04-19 | 5時 | 1.072 | 0 | 0 | 0 | 0 | 0
[5 empty] | 2014-04-19 | 6時 | 0.53304 | 0 | 0 | 0 | 0 | 0
[5 empty] | 2014-04-19 | 7時 | 0.32527 | 0 | 0 | 0 | 0 | 0
[5 empty] | 2014-04-19 | 8時 | 0.13326 | 0 | 0 | 0 | 0 | 0
[5 empty] | 2014-04-19 | 9時 | 0.16089 | 0 | 0 | 0 | 0 | 0
[5 empty] | 2014-04-19 | 10時 | 0.14717 | 0 | 0 | 0 | 0 | 0
[5 empty] | 2014-04-19 | 11時 | 0.1415 | 0 | 0 | 0 | 0 | 0
[5 empty] | 2014-04-19 | 12時 | 0.14473 | 0 | 0 | 0 | 0 | 0
[5 empty] | 2014-04-19 | 13時 | 0.20686 | 0 | 0 | 0 | 0 | 0
[5 empty] | 2014-04-19 | 14時 | 0.21588 | 0 | 0 | 0 | 0 | 0
[5 empty] | 2014-04-19 | 15時 | 0.21162 | 0 | 0 | 0 | 0 | 0
[5 empty] | 2014-04-19 | 16時 | 0.21611 | 0 | 0 | 0 | 0 | 0
[5 empty] | 2014-04-19 | 17時 | 0.31136 | 0 | 0 | 0 | 0 | 0
[5 empty] | 2014-04-19 | 18時 | 0.58515 | 0 | 0 | 0 | 0 | 0
[5 empty] | 2014-04-19 | 19時 | 0.3511 | 0 | 0 | 0 | 0 | 0
[5 empty] | 2014-04-19 | 20時 | 0.4665 | 0 | 0 | 0 | 0 | 0
[5 empty] | 2014-04-19 | 21時 | 0.50605 | 0 | 0 | 0 | 0 | 0
[5 empty] | 2014-04-19 | 22時 | 0.63122 | 0 | 0 | 0 | 0 | 0
[5 empty] | 2014-04-19 | 23時 | 0.96939 | 0 | 0 | 0 | 0 | 0
[5 empty] | 2014-04-20 | 0時 | 1.0529 | 0 | 0 | 0 | 0 | 0
[5 empty] | 2014-04-20 | 1時 | 1.1802 | 0 | 0 | 0 | 0 | 0
[5 empty] | 2014-04-20 | 2時 | 1.3001 | 0 | 0 | 0 | 0 | 0
[5 empty] | 2014-04-20 | 3時 | 1.3842 | 0 | 0 | 0 | 0 | 0
[5 empty] | 2014-04-20 | 4時 | 1.4479 | 0 | 0 | 0 | 0 | 0
[5 empty] | 2014-04-20 | 5時 | 1.5601 | 0 | 0 | 0 | 0 | 0
[5 empty] | 2014-04-20 | 6時 | 0.92317 | 0 | 0 | 0 | 0 | 0
[5 empty] | 2014-04-20 | 7時 | 0.45429 | 0 | 0 | 0 | 0 | 0
[5 empty] | 2014-04-20 | 8時 | 0.17354 | 0 | 0 | 0 | 0 | 0
[5 empty] | 2014-04-20 | 9時 | 0.1917 | 0 | 0 | 0 | 0 | 0
[5 empty] | 2014-04-20 | 10時 | 0.20872 | 0 | 0 | 0 | 0 | 0
[5 empty] | 2014-04-20 | 11時 | 0.1875 | 0 | 0 | 0 | 0 | 0
[5 empty] | 2014-04-20 | 12時 | 0.1777 | 0 | 0 | 0 | 0 | 0
[5 empty] | 2014-04-20 | 13時 | 0.28406 | 0 | 0 | 0 | 0 | 0
[5 empty] | 2014-04-20 | 14時 | 0.27096 | 0 | 0 | 0 | 0 | 0
[5 empty] | 2014-04-20 | 15時 | 0.25773 | 0 | 0 | 0 | 0 | 0
[5 empty] | 2014-04-20 | 16時 | 0.33254 | 0 | 0 | 0 | 0 | 0
[5 empty] | 2014-04-20 | 17時 | 0.72469 | 0 | 0 | 0 | 0 | 0
[5 empty] | 2014-04-20 | 18時 | 1.4543 | 0 | 0 | 0 | 0 | 0
[5 empty] | 2014-04-20 | 19時 | 0.84578 | 0 | 0 | 0 | 0 | 0
[5 empty] | 2014-04-20 | 20時 | 1.2561 | 0 | 0 | 0 | 0 | 0
[5 empty] | 2014-04-20 | 21時 | 1.3682 | 0 | 0 | 0 | 0 | 0
[5 empty] | 2014-04-20 | 22時 | 1.5598 | 0 | 0 | 0 | 0 | 0
[5 empty] | 2014-04-20 | 23時 | 1.9396 | 0 | 0 | 0 | 0 | 0
[5 empty] | 2014-04-21 | 0時 | 2.051 | 0 | 0 | 0 | 0 | 0
[5 empty] | 2014-04-21 | 1時 | 2.166 | 0 | 0 | 0 | 0 | 0
[5 empty] | 2014-04-21 | 2時 | 2.2568 | 0 | 0 | 0 | 0 | 0
[5 empty] | 2014-04-21 | 3時 | 2.3468 | 0 | 0 | 0 | 0 | 0
[5 empty] | 2014-04-21 | 4時 | 2.3495 | 0 | 0 | 0 | 0 | 0
[5 empty] | 2014-04-21 | 5時 | 2.8714 | 0 | 0.26826 | 0 | 0 | 0
[5 empty] | 2014-04-21 | 6時 | 1.8911 | 0 | 0 | 0 | 0 | 0
[5 empty] | 2014-04-21 | 7時 | 1.8372 | 0 | 0 | 0 | 0 | 0
[5 empty] | 2014-04-21 | 8時 | 1.6315 | 0 | 0 | 0 | 0 | 0
[5 empty] | 2014-04-21 | 9時 | 2.0395 | 0 | 0 | 0 | 0 | 0
[5 empty] | 2014-04-21 | 10時 | 2.0706 | 0 | 0 | 0 | 0 | 0
[5 empty] | 2014-04-21 | 11時 | 2.2735 | 0 | 0 | 0 | 0 | 0
[5 empty] | 2014-04-21 | 12時 | 1.8128 | 0 | 0 | 0 | 0 | 0
[5 empty] | 2014-04-21 | 13時 | 2.0705 | 0 | 0 | 0 | 0 | 0
[5 empty] | 2014-04-21 | 14時 | 2.1921 | 0 | 0 | 0 | 0 | 0
[5 empty] | 2014-04-21 | 15時 | 2.1043 | 0 | 0 | 0 | 0 | 0
[5 empty] | 2014-04-21 | 16時 | 2.1006 | 0 | 0 | 0 | 0 | 0
[5 empty] | 2014-04-21 | 17時 | 2.9264 | 0 | 2.1482 | 0 | 0 | 0
[5 empty] | 2014-04-21 | 18時 | 2.9256 | 0 | 3.2147 | 0 | 0 | 0
[5 empty] | 2014-04-21 | 19時 | 2.0308 | 0 | 0 | 0 | 0 | 0
[5 empty] | 2014-04-21 | 20時 | 2.1385 | 0 | 0 | 0 | 0 | 0
[5 empty] | 2014-04-21 | 21時 | 2.0734 | 0 | 0 | 0 | 0 | 0
[5 empty] | 2014-04-21 | 22時 | 2.1985 | 0 | 0 | 0 | 0 | 0
[5 empty] | 2014-04-21 | 23時 | 2.5269 | 0 | 0 | 0 | 0 | 0
[5 empty] | 2014-04-22 | 0時 | 2.5558 | 0 | 0 | 0 | 0 | 0
[5 empty] | 2014-04-22 | 1時 | 2.5521 | 0 | 0 | 0 | 0 | 0
[5 empty] | 2014-04-22 | 2時 | 2.4684 | 0 | 0 | 0 | 0 | 0
[5 empty] | 2014-04-22 | 3時 | 2.4438 | 0 | 0 | 0 | 0 | 0
[5 empty] | 2014-04-22 | 4時 | 2.3761 | 0 | 0 | 0 | 0 | 0
[5 empty] | 2014-04-22 | 5時 | 2.2494 | 0 | 0 | 0 | 0 | 0
[5 empty] | 2014-04-22 | 6時 | 2.1511 | 0 | 0 | 0 | 0 | 0
[5 empty] | 2014-04-22 | 7時 | 1.9209 | 0 | 0 | 0 | 0 | 0
[5 empty] | 2014-04-22 | 8時 | 0.82378 | 0 | 0 | 0 | 0 | 0
[5 empty] | 2014-04-22 | 9時 | 0.86884 | 0 | 0 | 0 | 0 | 0
[5 empty] | 2014-04-22 | 10時 | 0.78568 | 0 | 0 | 0 | 0 | 0
[5 empty] | 2014-04-22 | 11時 | 1.4393 | 0 | 0 | 0 | 0 | 0
[5 empty] | 2014-04-22 | 12時 | 1.4022 | 0 | 0 | 0 | 0 | 0
[5 empty] | 2014-04-22 | 13時 | 1.5542 | 0 | 0 | 0 | 0 | 0
[5 empty] | 2014-04-22 | 14時 | 1.6445 | 0 | 0 | 0 | 0 | 0
[5 empty] | 2014-04-22 | 15時 | 1.3821 | 0 | 0 | 0 | 0 | 0
[5 empty] | 2014-04-22 | 16時 | 1.9244 | 0 | 0 | 0 | 0 | 0
[5 empty] | 2014-04-22 | 17時 | 2.1365 | 0 | 0 | 0 | 0 | 0
[5 empty] | 2014-04-22 | 18時 | 1.5839 | 0 | 0 | 0 | 0 | 0
[5 empty] | 2014-04-22 | 19時 | 1.4296 | 0 | 0 | 0 | 0 | 0
[5 empty] | 2014-04-22 | 20時 | 1.4842 | 0 | 0 | 0 | 0 | 0
[5 empty] | 2014-04-22 | 21時 | 1.5603 | 0 | 0 | 0 | 0 | 0
[5 empty] | 2014-04-22 | 22時 | 2.0275 | 0 | 0 | 0 | 0 | 0
[5 empty] | 2014-04-22 | 23時 | 2.1021 | 0 | 0 | 0 | 0 | 0
[5 empty] | 2014-04-23 | 0時 | 2.1584 | 0 | 0 | 0 | 0 | 0
[5 empty] | 2014-04-23 | 1時 | 2.1968 | 0 | 0 | 0 | 0 | 0
[5 empty] | 2014-04-23 | 2時 | 2.2318 | 0 | 0 | 0 | 0 | 0
[5 empty] | 2014-04-23 | 3時 | 2.2441 | 0 | 0 | 0 | 0 | 0
[5 empty] | 2014-04-23 | 4時 | 2.185 | 0 | 0 | 0 | 0 | 0
[5 empty] | 2014-04-23 | 5時 | 2.0285 | 0 | 0 | 0 | 0 | 0
[5 empty] | 2014-04-23 | 6時 | 1.973 | 0 | 0 | 0 | 0 | 0
[5 empty] | 2014-04-23 | 7時 | 1.6888 | 0 | 0 | 0 | 0 | 0
[5 empty] | 2014-04-23 | 8時 | 0.25928 | 0 | 0 | 0 | 0 | 0
[5 empty] | 2014-04-23 | 9時 | 0.23189 | 0 | 0 | 0 | 0 | 0
[5 empty] | 2014-04-23 | 10時 | 0.17806 | 0 | 0 | 0 | 0 | 0
[5 empty] | 2014-04-23 | 11時 | 0.43475 | 0 | 0 | 0 | 0 | 0
[5 empty] | 2014-04-23 | 12時 | 0.47968 | 0 | 0 | 0 | 0 | 0
[5 empty] | 2014-04-23 | 13時 | 0.38758 | 0 | 0 | 0 | 0 | 0
[5 empty] | 2014-04-23 | 14時 | 0.82906 | 0 | 0 | 0 | 0 | 0
[5 empty] | 2014-04-23 | 15時 | 0.86252 | 0 | 0 | 0 | 0 | 0
[5 empty] | 2014-04-23 | 16時 | 1.6845 | 0 | 0 | 0 | 0 | 0
[5 empty] | 2014-04-23 | 17時 | 2.2608 | 0 | 0 | 0 | 0 | 0
[5 empty] | 2014-04-23 | 18時 | 1.7105 | 0 | 0 | 0 | 0 | 0
[5 empty] | 2014-04-23 | 19時 | 1.6131 | 0 | 0 | 0 | 0 | 0
[5 empty] | 2014-04-23 | 20時 | 1.7456 | 0 | 0 | 0 | 0 | 0
[5 empty] | 2014-04-23 | 21時 | 1.8126 | 0 | 0 | 0 | 0 | 0
[5 empty] | 2014-04-23 | 22時 | 2.2921 | 0 | 0 | 0 | 0 | 0
[5 empty] | 2014-04-23 | 23時 | 2.4221 | 0 | 0 | 0 | 0 | 0
[5 empty] | 2014-04-24 | 0時 | 2.4646 | 0 | 0 | 0 | 0 | 0
[5 empty] | 2014-04-24 | 1時 | 2.5669 | 0 | 0 | 0 | 0 | 0
[5 empty] | 2014-04-24 | 2時 | 2.6157 | 0 | 0 | 0 | 0 | 0
[5 empty] | 2014-04-24 | 3時 | 2.6896 | 0 | 0 | 0 | 0 | 0
[5 empty] | 2014-04-24 | 4時 | 2.6475 | 0 | 0 | 0 | 0 | 0
[5 empty] | 2014-04-24 | 5時 | 2.938 | 0 | 1.8585 | 0 | 0 | 0
[5 empty] | 2014-04-24 | 6時 | 2.0062 | 0 | 0 | 0 | 0 | 0
[5 empty] | 2014-04-24 | 7時 | 1.9641 | 0 | 0 | 0 | 0 | 0
[5 empty] | 2014-04-24 | 8時 | 1.3011 | 0 | 0 | 0 | 0 | 0
[5 empty] | 2014-04-24 | 9時 | 1.0843 | 0 | 0 | 0 | 0 | 0
[5 empty] | 2014-04-24 | 10時 | 0.89351 | 0 | 0 | 0 | 0 | 0
[5 empty] | 2014-04-24 | 11時 | 1.1402 | 0 | 0 | 0 | 0 | 0
[5 empty] | 2014-04-24 | 12時 | 0.73498 | 0 | 0 | 0 | 0 | 0
[5 empty] | 2014-04-24 | 13時 | 1.4247 | 0 | 0 | 0 | 0 | 0
[5 empty] | 2014-04-24 | 14時 | 1.577 | 0 | 0 | 0 | 0 | 0
[5 empty] | 2014-04-24 | 15時 | 1.6571 | 0 | 0 | 0 | 0 | 0
[5 empty] | 2014-04-24 | 16時 | 1.7486 | 0 | 0 | 0 | 0 | 0
[5 empty] | 2014-04-24 | 17時 | 2.7363 | 0 | 0 | 0 | 0 | 0
[5 empty] | 2014-04-24 | 18時 | 2.9524 | 0 | 1.7083 | 0 | 0 | 0
[5 empty] | 2014-04-24 | 19時 | 1.9327 | 0 | 0 | 0 | 0 | 0
[5 empty] | 2014-04-24 | 20時 | 2.0844 | 0 | 0 | 0 | 0 | 0
[5 empty] | 2014-04-24 | 21時 | 2.0571 | 0 | 0 | 0 | 0 | 0
[5 empty] | 2014-04-24 | 22時 | 2.2364 | 0 | 0 | 0 | 0 | 0
[5 empty] | 2014-04-24 | 23時 | 2.6402 | 0 | 0 | 0 | 0 | 0
[5 empty] | 2014-04-25 | 0時 | 2.7678 | 0 | 0 | 0 | 0 | 0
[5 empty] | 2014-04-25 | 1時 | 2.8177 | 0 | 0 | 0 | 0 | 0
[5 empty] | 2014-04-25 | 2時 | 2.9596 | 0 | 0.11414 | 0 | 0 | 0
[5 empty] | 2014-04-25 | 3時 | 2.9579 | 0 | 0.35791 | 0 | 0 | 0
[5 empty] | 2014-04-25 | 4時 | 2.752 | 0 | 0 | 0 | 0 | 0
[5 empty] | 2014-04-25 | 5時 | 2.7899 | 0 | 0 | 0 | 0 | 0
[5 empty] | 2014-04-25 | 6時 | 1.5396 | 0 | 0 | 0 | 0 | 0
[5 empty] | 2014-04-25 | 7時 | 0.85276 | 0 | 0 | 0 | 0 | 0
[5 empty] | 2014-04-25 | 8時 | 0.311 | 0 | 0 | 0 | 0 | 0
[5 empty] | 2014-04-25 | 9時 | 0.3993 | 0 | 0 | 0 | 0 | 0
[5 empty] | 2014-04-25 | 10時 | 0.34893 | 0 | 0 | 0 | 0 | 0
[5 empty] | 2014-04-25 | 11時 | 0.28514 | 0 | 0 | 0 | 0 | 0
[5 empty] | 2014-04-25 | 12時 | 0.22617 | 0 | 0 | 0 | 0 | 0
[5 empty] | 2014-04-25 | 13時 | 0.28298 | 0 | 0 | 0 | 0 | 0
[5 empty] | 2014-04-25 | 14時 | 0.34625 | 0 | 0 | 0 | 0 | 0
[5 empty] | 2014-04-25 | 15時 | 0.33259 | 0 | 0 | 0 | 0 | 0
[5 empty] | 2014-04-25 | 16時 | 0.41524 | 0 | 0 | 0 | 0 | 0
[5 empty] | 2014-04-25 | 17時 | 1.1815 | 0 | 0 | 0 | 0 | 0
[5 empty] | 2014-04-25 | 18時 | 1.6877 | 0 | 0 | 0 | 0 | 0
[5 empty] | 2014-04-25 | 19時 | 0.966 | 0 | 0 | 0 | 0 | 0
[5 empty] | 2014-04-25 | 20時 | 1.432 | 0 | 0 | 0 | 0 | 0
[5 empty] | 2014-04-25 | 21時 | 1.5048 | 0 | 0 | 0 | 0 | 0
[5 empty] | 2014-04-25 | 22時 | 1.6313 | 0 | 0 | 0 | 0 | 0
[5 empty] | 2014-04-25 | 23時 | 2.0695 | 0 | 0 | 0 | 0 | 0
[5 empty] | 2014-04-26 | 0時 | 2.2131 | 0 | 0 | 0 | 0 | 0
[5 empty] | 2014-04-26 | 1時 | 2.3552 | 0 | 0 | 0 | 0 | 0
[5 empty] | 2014-04-26 | 2時 | 2.4583 | 0 | 0 | 0 | 0 | 0
[5 empty] | 2014-04-26 | 3時 | 2.4769 | 0 | 0 | 0 | 0 | 0
[5 empty] | 2014-04-26 | 4時 | 2.3705 | 0 | 0 | 0 | 0 | 0
[5 empty] | 2014-04-26 | 5時 | 2.7682 | 0 | 0.5023 | 0 | 0 | 0
[5 empty] | 2014-04-26 | 6時 | 1.7363 | 0 | 0 | 0 | 0 | 0
[5 empty] | 2014-04-26 | 7時 | 1.6187 | 0 | 0 | 0 | 0 | 0
[5 empty] | 2014-04-26 | 8時 | 0.98828 | 0 | 0 | 0 | 0 | 0
[5 empty] | 2014-04-26 | 9時 | 0.5954 | 0 | 0 | 0 | 0 | 0
[5 empty] | 2014-04-26 | 10時 | 0.29185 | 0 | 0 | 0 | 0 | 0
[5 empty] | 2014-04-26 | 11時 | 0.27217 | 0 | 0 | 0 | 0 | 0
[5 empty] | 2014-04-26 | 12時 | 0.1793 | 0 | 0 | 0 | 0 | 0
[5 empty] | 2014-04-26 | 13時 | 0.17954 | 0 | 0 | 0 | 0 | 0
[5 empty] | 2014-04-26 | 14時 | 0.19264 | 0 | 0 | 0 | 0 | 0
[5 empty] | 2014-04-26 | 15時 | 0.19673 | 0 | 0 | 0 | 0 | 0
[5 empty] | 2014-04-26 | 16時 | 0.25142 | 0 | 0 | 0 | 0 | 0
[5 empty] | 2014-04-26 | 17時 | 0.57666 | 0 | 0 | 0 | 0 | 0
[5 empty] | 2014-04-26 | 18時 | 1.1343 | 0 | 0 | 0 | 0 | 0
[5 empty] | 2014-04-26 | 19時 | 0.60431 | 0 | 0 | 0 | 0 | 0
[5 empty] | 2014-04-26 | 20時 | 0.73249 | 0 | 0 | 0 | 0 | 0
[5 empty] | 2014-04-26 | 21時 | 0.68875 | 0 | 0 | 0 | 0 | 0
[5 empty] | 2014-04-26 | 22時 | 0.76132 | 0 | 0 | 0 | 0 | 0
[5 empty] | 2014-04-26 | 23時 | 1.2341 | 0 | 0 | 0 | 0 | 0
[5 empty] | 2014-04-27 | 0時 | 1.3818 | 0 | 0 | 0 | 0 | 0
[5 empty] | 2014-04-27 | 1時 | 1.4724 | 0 | 0 | 0 | 0 | 0
[5 empty] | 2014-04-27 | 2時 | 1.5284 | 0 | 0 | 0 | 0 | 0
[5 empty] | 2014-04-27 | 3時 | 1.6605 | 0 | 0 | 0 | 0 | 0
[5 empty] | 2014-04-27 | 4時 | 1.6215 | 0 | 0 | 0 | 0 | 0
[5 empty] | 2014-04-27 | 5時 | 1.7344 | 0 | 0 | 0 | 0 | 0
[5 empty] | 2014-04-27 | 6時 | 0.66665 | 0 | 0 | 0 | 0 | 0
[5 empty] | 2014-04-27 | 7時 | 0.39812 | 0 | 0 | 0 | 0 | 0
[5 empty] | 2014-04-27 | 8時 | 0.21686 | 0 | 0 | 0 | 0 | 0
[5 empty] | 2014-04-27 | 9時 | 0.29203 | 0 | 0 | 0 | 0 | 0
[5 empty] | 2014-04-27 | 10時 | 0.23697 | 0 | 0 | 0 | 0 | 0
[5 empty] | 2014-04-27 | 11時 | 0.19444 | 0 | 0 | 0 | 0 | 0
[5 empty] | 2014-04-27 | 12時 | 0.14324 | 0 | 0 | 0 | 0 | 0
[5 empty] | 2014-04-27 | 13時 | 0.1583 | 0 | 0 | 0 | 0 | 0
[5 empty] | 2014-04-27 | 14時 | 0.17678 | 0 | 0 | 0 | 0 | 0
[5 empty] | 2014-04-27 | 15時 | 0.15755 | 0 | 0 | 0 | 0 | 0
[5 empty] | 2014-04-27 | 16時 | 0.20963 | 0 | 0 | 0 | 0 | 0
[5 empty] | 2014-04-27 | 17時 | 0.3205 | 0 | 0 | 0 | 0 | 0
[5 empty] | 2014-04-27 | 18時 | 0.48967 | 0 | 0 | 0 | 0 | 0
[5 empty] | 2014-04-27 | 19時 | 0.41697 | 0 | 0 | 0 | 0 | 0
[5 empty] | 2014-04-27 | 20時 | 0.899 | 0 | 0 | 0 | 0 | 0
[5 empty] | 2014-04-27 | 21時 | 1.0524 | 0 | 0 | 0 | 0 | 0
[5 empty] | 2014-04-27 | 22時 | 1.4538 | 0 | 0 | 0 | 0 | 0
[5 empty] | 2014-04-27 | 23時 | 1.8477 | 0 | 0 | 0 | 0 | 0
[5 empty] | 2014-04-28 | 0時 | 2.0333 | 0 | 0 | 0 | 0 | 0
[5 empty] | 2014-04-28 | 1時 | 2.2296 | 0 | 0 | 0 | 0 | 0
[5 empty] | 2014-04-28 | 2時 | 2.4396 | 0 | 0 | 0 | 0 | 0
[5 empty] | 2014-04-28 | 3時 | 2.4668 | 0 | 0 | 0 | 0 | 0
[5 empty] | 2014-04-28 | 4時 | 2.1228 | 0 | 0 | 0 | 0 | 0
[5 empty] | 2014-04-28 | 5時 | 1.9053 | 0 | 0 | 0 | 0 | 0
[5 empty] | 2014-04-28 | 6時 | 0.76917 | 0 | 0 | 0 | 0 | 0
[5 empty] | 2014-04-28 | 7時 | 0.37033 | 0 | 0 | 0 | 0 | 0
[5 empty] | 2014-04-28 | 8時 | 0.10834 | 0 | 0 | 0 | 0 | 0
[5 empty] | 2014-04-28 | 9時 | 0.097077 | 0 | 0 | 0 | 0 | 0
[5 empty] | 2014-04-28 | 10時 | 0 | 0 | 0 | 0 | 0 | 0
[5 empty] | 2014-04-28 | 11時 | 0 | 0 | 0 | 0 | 0 | 0
[5 empty] | 2014-04-28 | 12時 | 0 | 0 | 0 | 0 | 0 | 0
[5 empty] | 2014-04-28 | 13時 | 0 | 0 | 0 | 0 | 0 | 0
[5 empty] | 2014-04-28 | 14時 | 0 | 0 | 0 | 0 | 0 | 0
[5 empty] | 2014-04-28 | 15時 | 0 | 0 | 0 | 0 | 0 | 0
[5 empty] | 2014-04-28 | 16時 | 0 | 0 | 0 | 0 | 0 | 0
[5 empty] | 2014-04-28 | 17時 | 0 | 0 | 0 | 0 | 0 | 0
[5 empty] | 2014-04-28 | 18時 | 0 | 0 | 0 | 0 | 0 | 0
[5 empty] | 2014-04-28 | 19時 | 0 | 0 | 0 | 0 | 0 | 0
[5 empty] | 2014-04-28 | 20時 | 0 | 0 | 0 | 0 | 0 | 0
[5 empty] | 2014-04-28 | 21時 | 0 | 0 | 0 | 0 | 0 | 0
[5 empty] | 2014-04-28 | 22時 | 0 | 0 | 0 | 0 | 0 | 0
[5 empty] | 2014-04-28 | 23時 | 0 | 0 | 0 | 0 | 0 | 0
[5 empty] | 2014-04-29 | 0時 | 0 | 0 | 0 | 0 | 0 | 0
[5 empty] | 2014-04-29 | 1時 | 0.10903 | 0 | 0 | 0 | 0 | 0
[5 empty] | 2014-04-29 | 2時 | 0.13336 | 0 | 0 | 0 | 0 | 0
[5 empty] | 2014-04-29 | 3時 | 0.15258 | 0 | 0 | 0 | 0 | 0
[5 empty] | 2014-04-29 | 4時 | 0.19157 | 0 | 0 | 0 | 0 | 0
[5 empty] | 2014-04-29 | 5時 | 0.21537 | 0 | 0 | 0 | 0 | 0
[5 empty] | 2014-04-29 | 6時 | 0.16676 | 0 | 0 | 0 | 0 | 0
[5 empty] | 2014-04-29 | 7時 | 0.10489 | 0 | 0 | 0 | 0 | 0
[5 empty] | 2014-04-29 | 8時 | 0 | 0 | 0 | 0 | 0 | 0
[5 empty] | 2014-04-29 | 9時 | 0 | 0 | 0 | 0 | 0 | 0
[5 empty] | 2014-04-29 | 10時 | 0 | 0 | 0 | 0 | 0 | 0
[5 empty] | 2014-04-29 | 11時 | 0 | 0 | 0 | 0 | 0 | 0
[5 empty] | 2014-04-29 | 12時 | 0 | 0 | 0 | 0 | 0 | 0
[5 empty] | 2014-04-29 | 13時 | 0 | 0 | 0 | 0 | 0 | 0
[5 empty] | 2014-04-29 | 14時 | 0 | 0 | 0 | 0 | 0 | 0
[5 empty] | 2014-04-29 | 15時 | 0 | 0 | 0 | 0 | 0 | 0
[5 empty] | 2014-04-29 | 16時 | 0 | 0 | 0 | 0 | 0 | 0
[5 empty] | 2014-04-29 | 17時 | 0 | 0 | 0 | 0 | 0 | 0
[5 empty] | 2014-04-29 | 18時 | 0 | 0 | 0 | 0 | 0 | 0
[5 empty] | 2014-04-29 | 19時 | 0 | 0 | 0 | 0 | 0 | 0
[5 empty] | 2014-04-29 | 20時 | 0 | 0 | 0 | 0 | 0 | 0
[5 empty] | 2014-04-29 | 21時 | 0 | 0 | 0 | 0 | 0 | 0
[5 empty] | 2014-04-29 | 22時 | 0 | 0 | 0 | 0 | 0 | 0
[5 empty] | 2014-04-29 | 23時 | 0 | 0 | 0 | 0 | 0 | 0
[5 empty] | 2014-04-30 | 0時 | 0 | 0 | 0 | 0 | 0 | 0
[5 empty] | 2014-04-30 | 1時 | 0 | 0 | 0 | 0 | 0 | 0
[5 empty] | 2014-04-30 | 2時 | 0 | 0 | 0 | 0 | 0 | 0
[5 empty] | 2014-04-30 | 3時 | 0.11062 | 0 | 0 | 0 | 0 | 0
[5 empty] | 2014-04-30 | 4時 | 0.12676 | 0 | 0 | 0 | 0 | 0
[5 empty] | 2014-04-30 | 5時 | 0.15535 | 0 | 0 | 0 | 0 | 0
[5 empty] | 2014-04-30 | 6時 | 0.16881 | 0 | 0 | 0 | 0 | 0
[5 empty] | 2014-04-30 | 7時 | 0.1518 | 0 | 0 | 0 | 0 | 0
[5 empty] | 2014-04-30 | 8時 | 0.10711 | 0 | 0 | 0 | 0 | 0
[5 empty] | 2014-04-30 | 9時 | 0.10769 | 0 | 0 | 0 | 0 | 0
[5 empty] | 2014-04-30 | 10時 | 0.12279 | 0 | 0 | 0 | 0 | 0
[5 empty] | 2014-04-30 | 11時 | 0.15803 | 0 | 0 | 0 | 0 | 0
[5 empty] | 2014-04-30 | 12時 | 0.21679 | 0 | 0 | 0 | 0 | 0
[5 empty] | 2014-04-30 | 13時 | 0.25328 | 0 | 0 | 0 | 0 | 0
[5 empty] | 2014-04-30 | 14時 | 0.27095 | 0 | 0 | 0 | 0 | 0
[5 empty] | 2014-04-30 | 15時 | 0.23583 | 0 | 0 | 0 | 0 | 0
[5 empty] | 2014-04-30 | 16時 | 0.41855 | 0 | 0 | 0 | 0 | 0
[5 empty] | 2014-04-30 | 17時 | 0.77509 | 0 | 0 | 0 | 0 | 0
[5 empty] | 2014-04-30 | 18時 | 0.5523 | 0 | 0 | 0 | 0 | 0
[5 empty] | 2014-04-30 | 19時 | 0.53936 | 0 | 0 | 0 | 0 | 0
[5 empty] | 2014-04-30 | 20時 | 0.74773 | 0 | 0 | 0 | 0 | 0
[5 empty] | 2014-04-30 | 21時 | 0.8985 | 0 | 0 | 0 | 0 | 0
[5 empty] | 2014-04-30 | 22時 | 1.4941 | 0 | 0 | 0 | 0 | 0
[5 empty] | 2014-04-30 | 23時 | 1.6511 | 0 | 0 | 0 | 0 | 0
[5 empty] | 2014-05-01 | 0時 | 1.7832 | 0 | 0 | 0 | 0 | 0
[5 empty] | 2014-05-01 | 1時 | 1.9355 | 0 | 0 | 0 | 0 | 0
[5 empty] | 2014-05-01 | 2時 | 2.0659 | 0 | 0 | 0 | 0 | 0
[5 empty] | 2014-05-01 | 3時 | 2.1849 | 0 | 0 | 0 | 0 | 0
[5 empty] | 2014-05-01 | 4時 | 1.9093 | 0 | 0 | 0 | 0 | 0
[5 empty] | 2014-05-01 | 5時 | 1.7226 | 0 | 0 | 0 | 0 | 0
[5 empty] | 2014-05-01 | 6時 | 0.74353 | 0 | 0 | 0 | 0 | 0
[5 empty] | 2014-05-01 | 7時 | 0.55137 | 0 | 0 | 0 | 0 | 0
[5 empty] | 2014-05-01 | 8時 | 0.20909 | 0 | 0 | 0 | 0 | 0
[5 empty] | 2014-05-01 | 9時 | 0.26058 | 0 | 0 | 0 | 0 | 0
[5 empty] | 2014-05-01 | 10時 | 0.23272 | 0 | 0 | 0 | 0 | 0
[5 empty] | 2014-05-01 | 11時 | 0.17676 | 0 | 0 | 0 | 0 | 0
[5 empty] | 2014-05-01 | 12時 | 0.18232 | 0 | 0 | 0 | 0 | 0
[5 empty] | 2014-05-01 | 13時 | 0.22945 | 0 | 0 | 0 | 0 | 0
[5 empty] | 2014-05-01 | 14時 | 0.26141 | 0 | 0 | 0 | 0 | 0
[5 empty] | 2014-05-01 | 15時 | 0.24924 | 0 | 0 | 0 | 0 | 0
[5 empty] | 2014-05-01 | 16時 | 0.268 | 0 | 0 | 0 | 0 | 0
[5 empty] | 2014-05-01 | 17時 | 0.3891 | 0 | 0 | 0 | 0 | 0
[5 empty] | 2014-05-01 | 18時 | 0.76673 | 0 | 0 | 0 | 0 | 0
[5 empty] | 2014-05-01 | 19時 | 0.59152 | 0 | 0 | 0 | 0 | 0
[5 empty] | 2014-05-01 | 20時 | 0.87624 | 0 | 0 | 0 | 0 | 0
[5 empty] | 2014-05-01 | 21時 | 0.90112 | 0 | 0 | 0 | 0 | 0
[5 empty] | 2014-05-01 | 22時 | 1.1117 | 0 | 0 | 0 | 0 | 0
[5 empty] | 2014-05-01 | 23時 | 1.4921 | 0 | 0 | 0 | 0 | 0
[5 empty] | 2014-05-02 | 0時 | 1.5722 | 0 | 0 | 0 | 0 | 0
[5 empty] | 2014-05-02 | 1時 | 1.6399 | 0 | 0 | 0 | 0 | 0
[5 empty] | 2014-05-02 | 2時 | 1.6621 | 0 | 0 | 0 | 0 | 0
[5 empty] | 2014-05-02 | 3時 | 1.6932 | 0 | 0 | 0 | 0 | 0
[5 empty] | 2014-05-02 | 4時 | 1.5624 | 0 | 0 | 0 | 0 | 0
[5 empty] | 2014-05-02 | 5時 | 1.607 | 0 | 0 | 0 | 0 | 0
[5 empty] | 2014-05-02 | 6時 | 0.9028 | 0 | 0 | 0 | 0 | 0
[5 empty] | 2014-05-02 | 7時 | 0.58235 | 0 | 0 | 0 | 0 | 0
[5 empty] | 2014-05-02 | 8時 | 0.18745 | 0 | 0 | 0 | 0 | 0
[5 empty] | 2014-05-02 | 9時 | 0.23286 | 0 | 0 | 0 | 0 | 0
[5 empty] | 2014-05-02 | 10時 | 0.19853 | 0 | 0 | 0 | 0 | 0
[5 empty] | 2014-05-02 | 11時 | 0.19154 | 0 | 0 | 0 | 0 | 0
[5 empty] | 2014-05-02 | 12時 | 0.17888 | 0 | 0 | 0 | 0 | 0
[5 empty] | 2014-05-02 | 13時 | 0.23151 | 0 | 0 | 0 | 0 | 0
[5 empty] | 2014-05-02 | 14時 | 0.27698 | 0 | 0 | 0 | 0 | 0
[5 empty] | 2014-05-02 | 15時 | 0.31267 | 0 | 0 | 0 | 0 | 0
[5 empty] | 2014-05-02 | 16時 | 0.43973 | 0 | 0 | 0 | 0 | 0
[5 empty] | 2014-05-02 | 17時 | 0.90196 | 0 | 0 | 0 | 0 | 0
[5 empty] | 2014-05-02 | 18時 | 1.2965 | 0 | 0 | 0 | 0 | 0
[5 empty] | 2014-05-02 | 19時 | 0.6378 | 0 | 0 | 0 | 0 | 0
[5 empty] | 2014-05-02 | 20時 | 0.80542 | 0 | 0 | 0 | 0 | 0
[5 empty] | 2014-05-02 | 21時 | 0.79208 | 0 | 0 | 0 | 0 | 0
[5 empty] | 2014-05-02 | 22時 | 0.87596 | 0 | 0 | 0 | 0 | 0
[5 empty] | 2014-05-02 | 23時 | 1.3257 | 0 | 0 | 0 | 0 | 0
[5 empty] | 2014-05-03 | 0時 | 1.3625 | 0 | 0 | 0 | 0 | 0
[5 empty] | 2014-05-03 | 1時 | 1.3791 | 0 | 0 | 0 | 0 | 0
[5 empty] | 2014-05-03 | 2時 | 1.4202 | 0 | 0 | 0 | 0 | 0
[5 empty] | 2014-05-03 | 3時 | 1.4359 | 0 | 0 | 0 | 0 | 0
[5 empty] | 2014-05-03 | 4時 | 1.3955 | 0 | 0 | 0 | 0 | 0
[5 empty] | 2014-05-03 | 5時 | 1.3759 | 0 | 0 | 0 | 0 | 0
[5 empty] | 2014-05-03 | 6時 | 1.3551 | 0 | 0 | 0 | 0 | 0
[5 empty] | 2014-05-03 | 7時 | 1.1453 | 0 | 0 | 0 | 0 | 0
[5 empty] | 2014-05-03 | 8時 | 0.33499 | 0 | 0 | 0 | 0 | 0
[5 empty] | 2014-05-03 | 9時 | 0.32423 | 0 | 0 | 0 | 0 | 0
[5 empty] | 2014-05-03 | 10時 | 0.32066 | 0 | 0 | 0 | 0 | 0
[5 empty] | 2014-05-03 | 11時 | 0.54079 | 0 | 0 | 0 | 0 | 0
[5 empty] | 2014-05-03 | 12時 | 0.67807 | 0 | 0 | 0 | 0 | 0
[5 empty] | 2014-05-03 | 13時 | 0.93442 | 0 | 0 | 0 | 0 | 0
[5 empty] | 2014-05-03 | 14時 | 1.1285 | 0 | 0 | 0 | 0 | 0
[5 empty] | 2014-05-03 | 15時 | 0.84988 | 0 | 0 | 0 | 0 | 0
[5 empty] | 2014-05-03 | 16時 | 1.4381 | 0 | 0 | 0 | 0 | 0
[5 empty] | 2014-05-03 | 17時 | 1.5676 | 0 | 0 | 0 | 0 | 0
[5 empty] | 2014-05-03 | 18時 | 1.1117 | 0 | 0 | 0 | 0 | 0
[5 empty] | 2014-05-03 | 19時 | 0.90059 | 0 | 0 | 0 | 0 | 0
[5 empty] | 2014-05-03 | 20時 | 0.99617 | 0 | 0 | 0 | 0 | 0
[5 empty] | 2014-05-03 | 21時 | 1.019 | 0 | 0 | 0 | 0 | 0
[5 empty] | 2014-05-03 | 22時 | 1.4733 | 0 | 0 | 0 | 0 | 0
[5 empty] | 2014-05-03 | 23時 | 1.5204 | 0 | 0 | 0 | 0 | 0
[5 empty] | 2014-05-04 | 0時 | 1.5473 | 0 | 0 | 0 | 0 | 0
[5 empty] | 2014-05-04 | 1時 | 1.5568 | 0 | 0 | 0 | 0 | 0
[5 empty] | 2014-05-04 | 2時 | 1.5838 | 0 | 0 | 0 | 0 | 0
[5 empty] | 2014-05-04 | 3時 | 1.607 | 0 | 0 | 0 | 0 | 0
[5 empty] | 2014-05-04 | 4時 | 1.5677 | 0 | 0 | 0 | 0 | 0
[5 empty] | 2014-05-04 | 5時 | 1.504 | 0 | 0 | 0 | 0 | 0
[5 empty] | 2014-05-04 | 6時 | 1.4548 | 0 | 0 | 0 | 0 | 0
[5 empty] | 2014-05-04 | 7時 | 1.3226 | 0 | 0 | 0 | 0 | 0
[5 empty] | 2014-05-04 | 8時 | 0.37642 | 0 | 0 | 0 | 0 | 0
[5 empty] | 2014-05-04 | 9時 | 0.32809 | 0 | 0 | 0 | 0 | 0
[5 empty] | 2014-05-04 | 10時 | 0.27948 | 0 | 0 | 0 | 0 | 0
[5 empty] | 2014-05-04 | 11時 | 0.44867 | 0 | 0 | 0 | 0 | 0
[5 empty] | 2014-05-04 | 12時 | 0.72288 | 0 | 0 | 0 | 0 | 0
[5 empty] | 2014-05-04 | 13時 | 1.162 | 0 | 0 | 0 | 0 | 0
[5 empty] | 2014-05-04 | 14時 | 1.3557 | 0 | 0 | 0 | 0 | 0
[5 empty] | 2014-05-04 | 15時 | 1.0412 | 0 | 0 | 0 | 0 | 0
[5 empty] | 2014-05-04 | 16時 | 1.6512 | 0 | 0 | 0 | 0 | 0
[5 empty] | 2014-05-04 | 17時 | 1.8674 | 0 | 0 | 0 | 0 | 0
[5 empty] | 2014-05-04 | 18時 | 1.443 | 0 | 0 | 0 | 0 | 0
[5 empty] | 2014-05-04 | 19時 | 1.3216 | 0 | 0 | 0 | 0 | 0
[5 empty] | 2014-05-04 | 20時 | 1.4018 | 0 | 0 | 0 | 0 | 0
[5 empty] | 2014-05-04 | 21時 | 1.4412 | 0 | 0 | 0 | 0 | 0
[5 empty] | 2014-05-04 | 22時 | 1.8413 | 0 | 0 | 0 | 0 | 0
[5 empty] | 2014-05-04 | 23時 | 1.9147 | 0 | 0 | 0 | 0 | 0
[5 empty] | 2014-05-05 | 0時 | 1.9451 | 0 | 0 | 0 | 0 | 0
[5 empty] | 2014-05-05 | 1時 | 1.9557 | 0 | 0 | 0 | 0 | 0
[5 empty] | 2014-05-05 | 2時 | 1.9587 | 0 | 0 | 0 | 0 | 0
[5 empty] | 2014-05-05 | 3時 | 1.9712 | 0 | 0 | 0 | 0 | 0
[5 empty] | 2014-05-05 | 4時 | 1.9367 | 0 | 0 | 0 | 0 | 0
[5 empty] | 2014-05-05 | 5時 | 1.8479 | 0 | 0 | 0 | 0 | 0
[5 empty] | 2014-05-05 | 6時 | 1.7633 | 0 | 0 | 0 | 0 | 0
[5 empty] | 2014-05-05 | 7時 | 1.5834 | 0 | 0 | 0 | 0 | 0
[5 empty] | 2014-05-05 | 8時 | 0.5466 | 0 | 0 | 0 | 0 | 0
[5 empty] | 2014-05-05 | 9時 | 0.5669 | 0 | 0 | 0 | 0 | 0
[5 empty] | 2014-05-05 | 10時 | 0.5629 | 0 | 0 | 0 | 0 | 0
[5 empty] | 2014-05-05 | 11時 | 0.96515 | 0 | 0 | 0 | 0 | 0
[5 empty] | 2014-05-05 | 12時 | 1.1505 | 0 | 0 | 0 | 0 | 0
[5 empty] | 2014-05-05 | 13時 | 1.4161 | 0 | 0 | 0 | 0 | 0
[5 empty] | 2014-05-05 | 14時 | 1.4423 | 0 | 0 | 0 | 0 | 0
[5 empty] | 2014-05-05 | 15時 | 1.1941 | 0 | 0 | 0 | 0 | 0
[5 empty] | 2014-05-05 | 16時 | 1.7708 | 0 | 0 | 0 | 0 | 0
[5 empty] | 2014-05-05 | 17時 | 1.9945 | 0 | 0 | 0 | 0 | 0
[5 empty] | 2014-05-05 | 18時 | 1.4808 | 0 | 0 | 0 | 0 | 0
[5 empty] | 2014-05-05 | 19時 | 1.3525 | 0 | 0 | 0 | 0 | 0
[5 empty] | 2014-05-05 | 20時 | 1.4318 | 0 | 0 | 0 | 0 | 0
[5 empty] | 2014-05-05 | 21時 | 1.4636 | 0 | 0 | 0 | 0 | 0
[5 empty] | 2014-05-05 | 22時 | 1.8275 | 0 | 0 | 0 | 0 | 0
[5 empty] | 2014-05-05 | 23時 | 1.8973 | 0 | 0 | 0 | 0 | 0
[5 empty] | 2014-05-06 | 0時 | 1.9296 | 0 | 0 | 0 | 0 | 0
[5 empty] | 2014-05-06 | 1時 | 1.9344 | 0 | 0 | 0 | 0 | 0
[5 empty] | 2014-05-06 | 2時 | 1.9458 | 0 | 0 | 0 | 0 | 0
[5 empty] | 2014-05-06 | 3時 | 1.9563 | 0 | 0 | 0 | 0 | 0
[5 empty] | 2014-05-06 | 4時 | 1.8464 | 0 | 0 | 0 | 0 | 0
[5 empty] | 2014-05-06 | 5時 | 1.7244 | 0 | 0 | 0 | 0 | 0
[5 empty] | 2014-05-06 | 6時 | 1.6095 | 0 | 0 | 0 | 0 | 0
[5 empty] | 2014-05-06 | 7時 | 1.3869 | 0 | 0 | 0 | 0 | 0
[5 empty] | 2014-05-06 | 8時 | 0.20416 | 0 | 0 | 0 | 0 | 0
[5 empty] | 2014-05-06 | 9時 | 0.17203 | 0 | 0 | 0 | 0 | 0
[5 empty] | 2014-05-06 | 10時 | 0.14535 | 0 | 0 | 0 | 0 | 0
[5 empty] | 2014-05-06 | 11時 | 0.16742 | 0 | 0 | 0 | 0 | 0
[5 empty] | 2014-05-06 | 12時 | 0.17828 | 0 | 0 | 0 | 0 | 0
[5 empty] | 2014-05-06 | 13時 | 0.20795 | 0 | 0 | 0 | 0 | 0
[5 empty] | 2014-05-06 | 14時 | 0.23413 | 0 | 0 | 0 | 0 | 0
[5 empty] | 2014-05-06 | 15時 | 0.19973 | 0 | 0 | 0 | 0 | 0
[5 empty] | 2014-05-06 | 16時 | 0.30047 | 0 | 0 | 0 | 0 | 0
[5 empty] | 2014-05-06 | 17時 | 0.40199 | 0 | 0 | 0 | 0 | 0
[5 empty] | 2014-05-06 | 18時 | 0.41952 | 0 | 0 | 0 | 0 | 0
[5 empty] | 2014-05-06 | 19時 | 0.50929 | 0 | 0 | 0 | 0 | 0
[5 empty] | 2014-05-06 | 20時 | 0.76231 | 0 | 0 | 0 | 0 | 0
[5 empty] | 2014-05-06 | 21時 | 1.0084 | 0 | 0 | 0 | 0 | 0
[5 empty] | 2014-05-06 | 22時 | 1.5701 | 0 | 0 | 0 | 0 | 0
[5 empty] | 2014-05-06 | 23時 | 1.7083 | 0 | 0 | 0 | 0 | 0
[5 empty] | 2014-05-07 | 0時 | 1.792 | 0 | 0 | 0 | 0 | 0
[5 empty] | 2014-05-07 | 1時 | 1.8981 | 0 | 0 | 0 | 0 | 0
[5 empty] | 2014-05-07 | 2時 | 1.9548 | 0 | 0 | 0 | 0 | 0
[5 empty] | 2014-05-07 | 3時 | 1.9954 | 0 | 0 | 0 | 0 | 0
[5 empty] | 2014-05-07 | 4時 | 1.9054 | 0 | 0 | 0 | 0 | 0
[5 empty] | 2014-05-07 | 5時 | 1.4057 | 0 | 0 | 0 | 0 | 0
[5 empty] | 2014-05-07 | 6時 | 0.89004 | 0 | 0 | 0 | 0 | 0
[5 empty] | 2014-05-07 | 7時 | 0.41904 | 0 | 0 | 0 | 0 | 0
[5 empty] | 2014-05-07 | 8時 | 0.11952 | 0 | 0 | 0 | 0 | 0
[5 empty] | 2014-05-07 | 9時 | 0.1126 | 0 | 0 | 0 | 0 | 0
[5 empty] | 2014-05-07 | 10時 | 0.10719 | 0 | 0 | 0 | 0 | 0
[5 empty] | 2014-05-07 | 11時 | 0.096366 | 0 | 0 | 0 | 0 | 0
[5 empty] | 2014-05-07 | 12時 | 0.1012 | 0 | 0 | 0 | 0 | 0
[5 empty] | 2014-05-07 | 13時 | 0.1253 | 0 | 0 | 0 | 0 | 0
[5 empty] | 2014-05-07 | 14時 | 0.21087 | 0 | 0 | 0 | 0 | 0
[5 empty] | 2014-05-07 | 15時 | 0.18795 | 0 | 0 | 0 | 0 | 0
[5 empty] | 2014-05-07 | 16時 | 0.2645 | 0 | 0 | 0 | 0 | 0
[5 empty] | 2014-05-07 | 17時 | 0.30576 | 0 | 0 | 0 | 0 | 0
[5 empty] | 2014-05-07 | 18時 | 0.31417 | 0 | 0 | 0 | 0 | 0
[5 empty] | 2014-05-07 | 19時 | 0.31652 | 0 | 0 | 0 | 0 | 0
[5 empty] | 2014-05-07 | 20時 | 0.38725 | 0 | 0 | 0 | 0 | 0
[5 empty] | 2014-05-07 | 21時 | 0.58594 | 0 | 0 | 0 | 0 | 0
[5 empty] | 2014-05-07 | 22時 | 1.1833 | 0 | 0 | 0 | 0 | 0
[5 empty] | 2014-05-07 | 23時 | 1.3439 | 0 | 0 | 0 | 0 | 0
[5 empty] | 2014-05-08 | 0時 | 1.4134 | 0 | 0 | 0 | 0 | 0
[5 empty] | 2014-05-08 | 1時 | 1.4794 | 0 | 0 | 0 | 0 | 0
[5 empty] | 2014-05-08 | 2時 | 1.5395 | 0 | 0 | 0 | 0 | 0
[5 empty] | 2014-05-08 | 3時 | 1.6218 | 0 | 0 | 0 | 0 | 0
[5 empty] | 2014-05-08 | 4時 | 1.608 | 0 | 0 | 0 | 0 | 0
[5 empty] | 2014-05-08 | 5時 | 1.8344 | 0 | 0 | 0 | 0 | 0
[5 empty] | 2014-05-08 | 6時 | 0.77326 | 0 | 0 | 0 | 0 | 0
[5 empty] | 2014-05-08 | 7時 | 0.53978 | 0 | 0 | 0 | 0 | 0
[5 empty] | 2014-05-08 | 8時 | 0.21587 | 0 | 0 | 0 | 0 | 0
[5 empty] | 2014-05-08 | 9時 | 0.24584 | 0 | 0 | 0 | 0 | 0
[5 empty] | 2014-05-08 | 10時 | 0.22504 | 0 | 0 | 0 | 0 | 0
[5 empty] | 2014-05-08 | 11時 | 0.21753 | 0 | 0 | 0 | 0 | 0
[5 empty] | 2014-05-08 | 12時 | 0.18 | 0 | 0 | 0 | 0 | 0
[5 empty] | 2014-05-08 | 13時 | 0.21913 | 0 | 0 | 0 | 0 | 0
[5 empty] | 2014-05-08 | 14時 | 0.22386 | 0 | 0 | 0 | 0 | 0
[5 empty] | 2014-05-08 | 15時 | 0.21635 | 0 | 0 | 0 | 0 | 0
[5 empty] | 2014-05-08 | 16時 | 0.23965 | 0 | 0 | 0 | 0 | 0
[5 empty] | 2014-05-08 | 17時 | 0.38119 | 0 | 0 | 0 | 0 | 0
[5 empty] | 2014-05-08 | 18時 | 0.89815 | 0 | 0 | 0 | 0 | 0
[5 empty] | 2014-05-08 | 19時 | 0.57397 | 0 | 0 | 0 | 0 | 0
[5 empty] | 2014-05-08 | 20時 | 0.81728 | 0 | 0 | 0 | 0 | 0
[5 empty] | 2014-05-08 | 21時 | 0.8425 | 0 | 0 | 0 | 0 | 0
[5 empty] | 2014-05-08 | 22時 | 1.0608 | 0 | 0 | 0 | 0 | 0
[5 empty] | 2014-05-08 | 23時 | 1.4662 | 0 | 0 | 0 | 0 | 0
[5 empty] | 2014-05-09 | 0時 | 1.5164 | 0 | 0 | 0 | 0 | 0
[5 empty] | 2014-05-09 | 1時 | 1.5458 | 0 | 0 | 0 | 0 | 0
[5 empty] | 2014-05-09 | 2時 | 1.5796 | 0 | 0 | 0 | 0 | 0
[5 empty] | 2014-05-09 | 3時 | 1.6038 | 0 | 0 | 0 | 0 | 0
[5 empty] | 2014-05-09 | 4時 | 1.5571 | 0 | 0 | 0 | 0 | 0
[5 empty] | 2014-05-09 | 5時 | 1.7458 | 0 | 0 | 0 | 0 | 0
[5 empty] | 2014-05-09 | 6時 | 1.1562 | 0 | 0 | 0 | 0 | 0
[5 empty] | 2014-05-09 | 7時 | 1.0118 | 0 | 0 | 0 | 0 | 0
[5 empty] | 2014-05-09 | 8時 | 0.69087 | 0 | 0 | 0 | 0 | 0
[5 empty] | 2014-05-09 | 9時 | 1.1866 | 0 | 0 | 0 | 0 | 0
[5 empty] | 2014-05-09 | 10時 | 1.3083 | 0 | 0 | 0 | 0 | 0
[5 empty] | 2014-05-09 | 11時 | 1.3393 | 0 | 0 | 0 | 0 | 0
[5 empty] | 2014-05-09 | 12時 | 1.0202 | 0 | 0 | 0 | 0 | 0
[5 empty] | 2014-05-09 | 13時 | 1.2683 | 0 | 0 | 0 | 0 | 0
[5 empty] | 2014-05-09 | 14時 | 1.2317 | 0 | 0 | 0 | 0 | 0
[5 empty] | 2014-05-09 | 15時 | 1.0915 | 0 | 0 | 0 | 0 | 0
[5 empty] | 2014-05-09 | 16時 | 1.1918 | 0 | 0 | 0 | 0 | 0
[5 empty] | 2014-05-09 | 17時 | 1.7998 | 0 | 0 | 0 | 0 | 0
[5 empty] | 2014-05-09 | 18時 | 1.9466 | 0 | 0 | 0 | 0 | 0
[5 empty] | 2014-05-09 | 19時 | 1.2181 | 0 | 0 | 0 | 0 | 0
[5 empty] | 2014-05-09 | 20時 | 1.3802 | 0 | 0 | 0 | 0 | 0
[5 empty] | 2014-05-09 | 21時 | 1.3508 | 0 | 0 | 0 | 0 | 0
[5 empty] | 2014-05-09 | 22時 | 1.4462 | 0 | 0 | 0 | 0 | 0
[5 empty] | 2014-05-09 | 23時 | 1.7537 | 0 | 0 | 0 | 0 | 0
[5 empty] | 2014-05-10 | 0時 | 1.8085 | 0 | 0 | 0 | 0 | 0
[5 empty] | 2014-05-10 | 1時 | 1.8692 | 0 | 0 | 0 | 0 | 0
[5 empty] | 2014-05-10 | 2時 | 1.9237 | 0 | 0 | 0 | 0 | 0
[5 empty] | 2014-05-10 | 3時 | 1.9642 | 0 | 0 | 0 | 0 | 0
[5 empty] | 2014-05-10 | 4時 | 1.9529 | 0 | 0 | 0 | 0 | 0
[5 empty] | 2014-05-10 | 5時 | 2.3323 | 0 | 0 | 0 | 0 | 0
[5 empty] | 2014-05-10 | 6時 | 1.6559 | 0 | 0 | 0 | 0 | 0
[5 empty] | 2014-05-10 | 7時 | 1.6151 | 0 | 0 | 0 | 0 | 0
[5 empty] | 2014-05-10 | 8時 | 1.2733 | 0 | 0 | 0 | 0 | 0
[5 empty] | 2014-05-10 | 9時 | 1.7221 | 0 | 0 | 0 | 0 | 0
[5 empty] | 2014-05-10 | 10時 | 1.7665 | 0 | 0 | 0 | 0 | 0
[5 empty] | 2014-05-10 | 11時 | 1.8712 | 0 | 0 | 0 | 0 | 0
[5 empty] | 2014-05-10 | 12時 | 1.5198 | 0 | 0 | 0 | 0 | 0
[5 empty] | 2014-05-10 | 13時 | 1.7511 | 0 | 0 | 0 | 0 | 0
[5 empty] | 2014-05-10 | 14時 | 1.8771 | 0 | 0 | 0 | 0 | 0
[5 empty] | 2014-05-10 | 15時 | 1.7881 | 0 | 0 | 0 | 0 | 0
[5 empty] | 2014-05-10 | 16時 | 1.8021 | 0 | 0 | 0 | 0 | 0
[5 empty] | 2014-05-10 | 17時 | 2.6727 | 0 | 0 | 0 | 0 | 0
[5 empty] | 2014-05-10 | 18時 | 2.8335 | 0 | 1.169 | 0 | 0 | 0
[5 empty] | 2014-05-10 | 19時 | 1.7893 | 0 | 0 | 0 | 0 | 0
[5 empty] | 2014-05-10 | 20時 | 1.9343 | 0 | 0 | 0 | 0 | 0
[5 empty] | 2014-05-10 | 21時 | 1.8701 | 0 | 0 | 0 | 0 | 0
[5 empty] | 2014-05-10 | 22時 | 1.9839 | 0 | 0 | 0 | 0 | 0
[5 empty] | 2014-05-10 | 23時 | 2.3352 | 0 | 0 | 0 | 0 | 0
[5 empty] | 2014-05-11 | 0時 | 2.3833 | 0 | 0 | 0 | 0 | 0
[5 empty] | 2014-05-11 | 1時 | 2.4542 | 0 | 0 | 0 | 0 | 0
[5 empty] | 2014-05-11 | 2時 | 2.4785 | 0 | 0 | 0 | 0 | 0
[5 empty] | 2014-05-11 | 3時 | 2.5105 | 0 | 0 | 0 | 0 | 0
[5 empty] | 2014-05-11 | 4時 | 2.44 | 0 | 0 | 0 | 0 | 0
[5 empty] | 2014-05-11 | 5時 | 2.7633 | 0 | 0 | 0 | 0 | 0
[5 empty] | 2014-05-11 | 6時 | 1.9871 | 0 | 0 | 0 | 0 | 0
[5 empty] | 2014-05-11 | 7時 | 1.9547 | 0 | 0 | 0 | 0 | 0
[5 empty] | 2014-05-11 | 8時 | 1.5824 | 0 | 0 | 0 | 0 | 0
[5 empty] | 2014-05-11 | 9時 | 1.8762 | 0 | 0 | 0 | 0 | 0
[5 empty] | 2014-05-11 | 10時 | 1.8108 | 0 | 0 | 0 | 0 | 0
[5 empty] | 2014-05-11 | 11時 | 1.8107 | 0 | 0 | 0 | 0 | 0
[5 empty] | 2014-05-11 | 12時 | 1.4238 | 0 | 0 | 0 | 0 | 0
[5 empty] | 2014-05-11 | 13時 | 1.5749 | 0 | 0 | 0 | 0 | 0
[5 empty] | 2014-05-11 | 14時 | 1.608 | 0 | 0 | 0 | 0 | 0
[5 empty] | 2014-05-11 | 15時 | 1.5376 | 0 | 0 | 0 | 0 | 0
[5 empty] | 2014-05-11 | 16時 | 1.568 | 0 | 0 | 0 | 0 | 0
[5 empty] | 2014-05-11 | 17時 | 2.2602 | 0 | 0 | 0 | 0 | 0
[5 empty] | 2014-05-11 | 18時 | 2.4704 | 0 | 0 | 0 | 0 | 0
[5 empty] | 2014-05-11 | 19時 | 1.6259 | 0 | 0 | 0 | 0 | 0
[5 empty] | 2014-05-11 | 20時 | 1.7738 | 0 | 0 | 0 | 0 | 0
[5 empty] | 2014-05-11 | 21時 | 1.7311 | 0 | 0 | 0 | 0 | 0
[5 empty] | 2014-05-11 | 22時 | 1.8562 | 0 | 0 | 0 | 0 | 0
[5 empty] | 2014-05-11 | 23時 | 2.1679 | 0 | 0 | 0 | 0 | 0
[5 empty] | 2014-05-12 | 0時 | 2.2435 | 0 | 0 | 0 | 0 | 0
[5 empty] | 2014-05-12 | 1時 | 2.2877 | 0 | 0 | 0 | 0 | 0
[5 empty] | 2014-05-12 | 2時 | 2.3113 | 0 | 0 | 0 | 0 | 0
[5 empty] | 2014-05-12 | 3時 | 2.3552 | 0 | 0 | 0 | 0 | 0
[5 empty] | 2014-05-12 | 4時 | 2.2818 | 0 | 0 | 0 | 0 | 0
[5 empty] | 2014-05-12 | 5時 | 2.5844 | 0 | 0 | 0 | 0 | 0
[5 empty] | 2014-05-12 | 6時 | 1.8211 | 0 | 0 | 0 | 0 | 0
[5 empty] | 2014-05-12 | 7時 | 1.7433 | 0 | 0 | 0 | 0 | 0
[5 empty] | 2014-05-12 | 8時 | 1.3226 | 0 | 0 | 0 | 0 | 0
[5 empty] | 2014-05-12 | 9時 | 1.0692 | 0 | 0 | 0 | 0 | 0
[5 empty] | 2014-05-12 | 10時 | 0.5726 | 0 | 0 | 0 | 0 | 0
[5 empty] | 2014-05-12 | 11時 | 0.41943 | 0 | 0 | 0 | 0 | 0
[5 empty] | 2014-05-12 | 12時 | 0.30129 | 0 | 0 | 0 | 0 | 0
[5 empty] | 2014-05-12 | 13時 | 0.34666 | 0 | 0 | 0 | 0 | 0
[5 empty] | 2014-05-12 | 14時 | 0.52203 | 0 | 0 | 0 | 0 | 0
[5 empty] | 2014-05-12 | 15時 | 0.80564 | 0 | 0 | 0 | 0 | 0
[5 empty] | 2014-05-12 | 16時 | 1.0302 | 0 | 0 | 0 | 0 | 0
[5 empty] | 2014-05-12 | 17時 | 1.8897 | 0 | 0 | 0 | 0 | 0
[5 empty] | 2014-05-12 | 18時 | 2.1675 | 0 | 0 | 0 | 0 | 0
[5 empty] | 2014-05-12 | 19時 | 1.4288 | 0 | 0 | 0 | 0 | 0
[5 empty] | 2014-05-12 | 20時 | 1.5766 | 0 | 0 | 0 | 0 | 0
[5 empty] | 2014-05-12 | 21時 | 1.548 | 0 | 0 | 0 | 0 | 0
[5 empty] | 2014-05-12 | 22時 | 1.6746 | 0 | 0 | 0 | 0 | 0
[5 empty] | 2014-05-12 | 23時 | 1.9826 | 0 | 0 | 0 | 0 | 0
[5 empty] | 2014-05-13 | 0時 | 2.045 | 0 | 0 | 0 | 0 | 0
[5 empty] | 2014-05-13 | 1時 | 2.0721 | 0 | 0 | 0 | 0 | 0
[5 empty] | 2014-05-13 | 2時 | 2.0761 | 0 | 0 | 0 | 0 | 0
[5 empty] | 2014-05-13 | 3時 | 2.0933 | 0 | 0 | 0 | 0 | 0
[5 empty] | 2014-05-13 | 4時 | 1.9855 | 0 | 0 | 0 | 0 | 0
[5 empty] | 2014-05-13 | 5時 | 1.8372 | 0 | 0 | 0 | 0 | 0
[5 empty] | 2014-05-13 | 6時 | 1.6729 | 0 | 0 | 0 | 0 | 0
[5 empty] | 2014-05-13 | 7時 | 1.345 | 0 | 0 | 0 | 0 | 0
[5 empty] | 2014-05-13 | 8時 | 0.19166 | 0 | 0 | 0 | 0 | 0
[5 empty] | 2014-05-13 | 9時 | 0.14466 | 0 | 0 | 0 | 0 | 0
[5 empty] | 2014-05-13 | 10時 | 0.1346 | 0 | 0 | 0 | 0 | 0
[5 empty] | 2014-05-13 | 11時 | 0.12246 | 0 | 0 | 0 | 0 | 0
[5 empty] | 2014-05-13 | 12時 | 0.15085 | 0 | 0 | 0 | 0 | 0
[5 empty] | 2014-05-13 | 13時 | 0.24632 | 0 | 0 | 0 | 0 | 0
[5 empty] | 2014-05-13 | 14時 | 0.28164 | 0 | 0 | 0 | 0 | 0
[5 empty] | 2014-05-13 | 15時 | 0.25147 | 0 | 0 | 0 | 0 | 0
[5 empty] | 2014-05-13 | 16時 | 0.39236 | 0 | 0 | 0 | 0 | 0
[5 empty] | 2014-05-13 | 17時 | 0.7763 | 0 | 0 | 0 | 0 | 0
[5 empty] | 2014-05-13 | 18時 | 0.6535 | 0 | 0 | 0 | 0 | 0
[5 empty] | 2014-05-13 | 19時 | 0.74617 | 0 | 0 | 0 | 0 | 0
[5 empty] | 2014-05-13 | 20時 | 1.0052 | 0 | 0 | 0 | 0 | 0
[5 empty] | 2014-05-13 | 21時 | 1.0939 | 0 | 0 | 0 | 0 | 0
[5 empty] | 2014-05-13 | 22時 | 1.6521 | 0 | 0 | 0 | 0 | 0
[5 empty] | 2014-05-13 | 23時 | 1.7758 | 0 | 0 | 0 | 0 | 0
[5 empty] | 2014-05-14 | 0時 | 1.9058 | 0 | 0 | 0 | 0 | 0
[5 empty] | 2014-05-14 | 1時 | 1.9734 | 0 | 0 | 0 | 0 | 0
[5 empty] | 2014-05-14 | 2時 | 2.0051 | 0 | 0 | 0 | 0 | 0
[5 empty] | 2014-05-14 | 3時 | 1.9824 | 0 | 0 | 0 | 0 | 0
[5 empty] | 2014-05-14 | 4時 | 1.8417 | 0 | 0 | 0 | 0 | 0
[5 empty] | 2014-05-14 | 5時 | 1.6093 | 0 | 0 | 0 | 0 | 0
[5 empty] | 2014-05-14 | 6時 | 0.98623 | 0 | 0 | 0 | 0 | 0
[5 empty] | 2014-05-14 | 7時 | 0.53693 | 0 | 0 | 0 | 0 | 0
[5 empty] | 2014-05-14 | 8時 | 0.15677 | 0 | 0 | 0 | 0 | 0
[5 empty] | 2014-05-14 | 9時 | 0.13406 | 0 | 0 | 0 | 0 | 0
[5 empty] | 2014-05-14 | 10時 | 0.12947 | 0 | 0 | 0 | 0 | 0
[5 empty] | 2014-05-14 | 11時 | 0.11987 | 0 | 0 | 0 | 0 | 0
[5 empty] | 2014-05-14 | 12時 | 0.11845 | 0 | 0 | 0 | 0 | 0
[5 empty] | 2014-05-14 | 13時 | 0.13384 | 0 | 0 | 0 | 0 | 0
[5 empty] | 2014-05-14 | 14時 | 0.18889 | 0 | 0 | 0 | 0 | 0
[5 empty] | 2014-05-14 | 15時 | 0.14622 | 0 | 0 | 0 | 0 | 0
[5 empty] | 2014-05-14 | 16時 | 0.20356 | 0 | 0 | 0 | 0 | 0
[5 empty] | 2014-05-14 | 17時 | 0.26939 | 0 | 0 | 0 | 0 | 0
[5 empty] | 2014-05-14 | 18時 | 0.25385 | 0 | 0 | 0 | 0 | 0
[5 empty] | 2014-05-14 | 19時 | 0.26328 | 0 | 0 | 0 | 0 | 0
[5 empty] | 2014-05-14 | 20時 | 0.42283 | 0 | 0 | 0 | 0 | 0
[5 empty] | 2014-05-14 | 21時 | 0.64715 | 0 | 0 | 0 | 0 | 0
[5 empty] | 2014-05-14 | 22時 | 1.4342 | 0 | 0 | 0 | 0 | 0
[5 empty] | 2014-05-14 | 23時 | 1.5266 | 0 | 0 | 0 | 0 | 0
[5 empty] | 2014-05-15 | 0時 | 1.6239 | 0 | 0 | 0 | 0 | 0
[5 empty] | 2014-05-15 | 1時 | 1.7018 | 0 | 0 | 0 | 0 | 0
[5 empty] | 2014-05-15 | 2時 | 1.8069 | 0 | 0 | 0 | 0 | 0
[5 empty] | 2014-05-15 | 3時 | 1.884 | 0 | 0 | 0 | 0 | 0
[5 empty] | 2014-05-15 | 4時 | 1.612 | 0 | 0 | 0 | 0 | 0
[5 empty] | 2014-05-15 | 5時 | 1.419 | 0 | 0 | 0 | 0 | 0
[5 empty] | 2014-05-15 | 6時 | 0.60566 | 0 | 0 | 0 | 0 | 0
[5 empty] | 2014-05-15 | 7時 | 0.39292 | 0 | 0 | 0 | 0 | 0
[5 empty] | 2014-05-15 | 8時 | 0.1341 | 0 | 0 | 0 | 0 | 0
[5 empty] | 2014-05-15 | 9時 | 0.14899 | 0 | 0 | 0 | 0 | 0
[5 empty] | 2014-05-15 | 10時 | 0.13422 | 0 | 0 | 0 | 0 | 0
[5 empty] | 2014-05-15 | 11時 | 0.10559 | 0 | 0 | 0 | 0 | 0
[5 empty] | 2014-05-15 | 12時 | 0.10085 | 0 | 0 | 0 | 0 | 0
[5 empty] | 2014-05-15 | 13時 | 0.1048 | 0 | 0 | 0 | 0 | 0
[5 empty] | 2014-05-15 | 14時 | 0.13857 | 0 | 0 | 0 | 0 | 0
[5 empty] | 2014-05-15 | 15時 | 0.14246 | 0 | 0 | 0 | 0 | 0
[5 empty] | 2014-05-15 | 16時 | 0.1636 | 0 | 0 | 0 | 0 | 0
[5 empty] | 2014-05-15 | 17時 | 0.25951 | 0 | 0 | 0 | 0 | 0
[5 empty] | 2014-05-15 | 18時 | 0.31394 | 0 | 0 | 0 | 0 | 0
[5 empty] | 2014-05-15 | 19時 | 0.22305 | 0 | 0 | 0 | 0 | 0
[5 empty] | 2014-05-15 | 20時 | 0.29735 | 0 | 0 | 0 | 0 | 0
[5 empty] | 2014-05-15 | 21時 | 0.40258 | 0 | 0 | 0 | 0 | 0
[5 empty] | 2014-05-15 | 22時 | 0.60876 | 0 | 0 | 0 | 0 | 0
[5 empty] | 2014-05-15 | 23時 | 1.223 | 0 | 0 | 0 | 0 | 0
[5 empty] | 2014-05-16 | 0時 | 1.4121 | 0 | 0 | 0 | 0 | 0
[5 empty] | 2014-05-16 | 1時 | 1.5279 | 0 | 0 | 0 | 0 | 0
[5 empty] | 2014-05-16 | 2時 | 1.5778 | 0 | 0 | 0 | 0 | 0
[5 empty] | 2014-05-16 | 3時 | 1.6219 | 0 | 0 | 0 | 0 | 0
[5 empty] | 2014-05-16 | 4時 | 1.5443 | 0 | 0 | 0 | 0 | 0
[5 empty] | 2014-05-16 | 5時 | 1.6862 | 0 | 0 | 0 | 0 | 0
[5 empty] | 2014-05-16 | 6時 | 0.74162 | 0 | 0 | 0 | 0 | 0
[5 empty] | 2014-05-16 | 7時 | 0.4381 | 0 | 0 | 0 | 0 | 0
[5 empty] | 2014-05-16 | 8時 | 0.19315 | 0 | 0 | 0 | 0 | 0
[5 empty] | 2014-05-16 | 9時 | 0.2307 | 0 | 0 | 0 | 0 | 0
[5 empty] | 2014-05-16 | 10時 | 0.21202 | 0 | 0 | 0 | 0 | 0
[5 empty] | 2014-05-16 | 11時 | 0.20175 | 0 | 0 | 0 | 0 | 0
[5 empty] | 2014-05-16 | 12時 | 0.21735 | 0 | 0 | 0 | 0 | 0
[5 empty] | 2014-05-16 | 13時 | 0.27553 | 0 | 0 | 0 | 0 | 0
[5 empty] | 2014-05-16 | 14時 | 0.31996 | 0 | 0 | 0 | 0 | 0
[5 empty] | 2014-05-16 | 15時 | 0.34977 | 0 | 0 | 0 | 0 | 0
[5 empty] | 2014-05-16 | 16時 | 0.40952 | 0 | 0 | 0 | 0 | 0
[5 empty] | 2014-05-16 | 17時 | 0.6811 | 0 | 0 | 0 | 0 | 0
[5 empty] | 2014-05-16 | 18時 | 0.94159 | 0 | 0 | 0 | 0 | 0
[5 empty] | 2014-05-16 | 19時 | 0.49117 | 0 | 0 | 0 | 0 | 0
[5 empty] | 2014-05-16 | 20時 | 0.69974 | 0 | 0 | 0 | 0 | 0
[5 empty] | 2014-05-16 | 21時 | 0.70542 | 0 | 0 | 0 | 0 | 0
[5 empty] | 2014-05-16 | 22時 | 0.89213 | 0 | 0 | 0 | 0 | 0
[5 empty] | 2014-05-16 | 23時 | 1.4246 | 0 | 0 | 0 | 0 | 0
[5 empty] | 2014-05-17 | 0時 | 1.4701 | 0 | 0 | 0 | 0 | 0
[5 empty] | 2014-05-17 | 1時 | 1.5829 | 0 | 0 | 0 | 0 | 0
[5 empty] | 2014-05-17 | 2時 | 1.7097 | 0 | 0 | 0 | 0 | 0
[5 empty] | 2014-05-17 | 3時 | 1.7999 | 0 | 0 | 0 | 0 | 0
[5 empty] | 2014-05-17 | 4時 | 1.5047 | 0 | 0 | 0 | 0 | 0
[5 empty] | 2014-05-17 | 5時 | 1.2227 | 0 | 0 | 0 | 0 | 0
[5 empty] | 2014-05-17 | 6時 | 0.50708 | 0 | 0 | 0 | 0 | 0
[5 empty] | 2014-05-17 | 7時 | 0.3298 | 0 | 0 | 0 | 0 | 0
[5 empty] | 2014-05-17 | 8時 | 0.12003 | 0 | 0 | 0 | 0 | 0
[5 empty] | 2014-05-17 | 9時 | 0.12994 | 0 | 0 | 0 | 0 | 0
[5 empty] | 2014-05-17 | 10時 | 0.11952 | 0 | 0 | 0 | 0 | 0
[5 empty] | 2014-05-17 | 11時 | 0.097664 | 0 | 0 | 0 | 0 | 0
[5 empty] | 2014-05-17 | 12時 | 0 | 0 | 0 | 0 | 0 | 0
[5 empty] | 2014-05-17 | 13時 | 0 | 0 | 0 | 0 | 0 | 0
[5 empty] | 2014-05-17 | 14時 | 0 | 0 | 0 | 0 | 0 | 0
[5 empty] | 2014-05-17 | 15時 | 0 | 0 | 0 | 0 | 0 | 0
[5 empty] | 2014-05-17 | 16時 | 0.10425 | 0 | 0 | 0 | 0 | 0
[5 empty] | 2014-05-17 | 17時 | 0.11341 | 0 | 0 | 0 | 0 | 0
[5 empty] | 2014-05-17 | 18時 | 0.19112 | 0 | 0 | 0 | 0 | 0
[5 empty] | 2014-05-17 | 19時 | 0.16486 | 0 | 0 | 0 | 0 | 0
[5 empty] | 2014-05-17 | 20時 | 0.21593 | 0 | 0 | 0 | 0 | 0
[5 empty] | 2014-05-17 | 21時 | 0.21818 | 0 | 0 | 0 | 0 | 0
[5 empty] | 2014-05-17 | 22時 | 0.28397 | 0 | 0 | 0 | 0 | 0
[5 empty] | 2014-05-17 | 23時 | 0.5569 | 0 | 0 | 0 | 0 | 0
[5 empty] | 2014-05-18 | 0時 | 1.1454 | 0 | 0 | 0 | 0 | 0
[5 empty] | 2014-05-18 | 1時 | 1.3927 | 0 | 0 | 0 | 0 | 0
[5 empty] | 2014-05-18 | 2時 | 1.5135 | 0 | 0 | 0 | 0 | 0
[5 empty] | 2014-05-18 | 3時 | 1.6131 | 0 | 0 | 0 | 0 | 0
[5 empty] | 2014-05-18 | 4時 | 1.3279 | 0 | 0 | 0 | 0 | 0
[5 empty] | 2014-05-18 | 5時 | 0.95913 | 0 | 0 | 0 | 0 | 0
[5 empty] | 2014-05-18 | 6時 | 0.46086 | 0 | 0 | 0 | 0 | 0
[5 empty] | 2014-05-18 | 7時 | 0.28001 | 0 | 0 | 0 | 0 | 0
[5 empty] | 2014-05-18 | 8時 | 0.11583 | 0 | 0 | 0 | 0 | 0
[5 empty] | 2014-05-18 | 9時 | 0.11778 | 0 | 0 | 0 | 0 | 0
[5 empty] | 2014-05-18 | 10時 | 0.11186 | 0 | 0 | 0 | 0 | 0
[5 empty] | 2014-05-18 | 11時 | 0.10049 | 0 | 0 | 0 | 0 | 0
[5 empty] | 2014-05-18 | 12時 | 0 | 0 | 0 | 0 | 0 | 0
[5 empty] | 2014-05-18 | 13時 | 0 | 0 | 0 | 0 | 0 | 0
[5 empty] | 2014-05-18 | 14時 | 0.10183 | 0 | 0 | 0 | 0 | 0
[5 empty] | 2014-05-18 | 15時 | 0.1144 | 0 | 0 | 0 | 0 | 0
[5 empty] | 2014-05-18 | 16時 | 0.17524 | 0 | 0 | 0 | 0 | 0
[5 empty] | 2014-05-18 | 17時 | 0.32138 | 0 | 0 | 0 | 0 | 0
[5 empty] | 2014-05-18 | 18時 | 0.35861 | 0 | 0 | 0 | 0 | 0
[5 empty] | 2014-05-18 | 19時 | 0.26203 | 0 | 0 | 0 | 0 | 0
[5 empty] | 2014-05-18 | 20時 | 0.34897 | 0 | 0 | 0 | 0 | 0
[5 empty] | 2014-05-18 | 21時 | 0.46659 | 0 | 0 | 0 | 0 | 0
[5 empty] | 2014-05-18 | 22時 | 0.75761 | 0 | 0 | 0 | 0 | 0
[5 empty] | 2014-05-18 | 23時 | 1.2596 | 0 | 0 | 0 | 0 | 0
[5 empty] | 2014-05-19 | 0時 | 1.3387 | 0 | 0 | 0 | 0 | 0
[5 empty] | 2014-05-19 | 1時 | 1.4007 | 0 | 0 | 0 | 0 | 0
[5 empty] | 2014-05-19 | 2時 | 1.4994 | 0 | 0 | 0 | 0 | 0
[5 empty] | 2014-05-19 | 3時 | 1.5528 | 0 | 0 | 0 | 0 | 0
[5 empty] | 2014-05-19 | 4時 | 1.5021 | 0 | 0 | 0 | 0 | 0
[5 empty] | 2014-05-19 | 5時 | 1.5986 | 0 | 0 | 0 | 0 | 0
[5 empty] | 2014-05-19 | 6時 | 0.63042 | 0 | 0 | 0 | 0 | 0
[5 empty] | 2014-05-19 | 7時 | 0.44674 | 0 | 0 | 0 | 0 | 0
[5 empty] | 2014-05-19 | 8時 | 0.14101 | 0 | 0 | 0 | 0 | 0
[5 empty] | 2014-05-19 | 9時 | 0.11493 | 0 | 0 | 0 | 0 | 0
[5 empty] | 2014-05-19 | 10時 | 0.095646 | 0 | 0 | 0 | 0 | 0
[5 empty] | 2014-05-19 | 11時 | 0 | 0 | 0 | 0 | 0 | 0
[5 empty] | 2014-05-19 | 12時 | 0 | 0 | 0 | 0 | 0 | 0
[5 empty] | 2014-05-19 | 13時 | 0 | 0 | 0 | 0 | 0 | 0
[5 empty] | 2014-05-19 | 14時 | 0 | 0 | 0 | 0 | 0 | 0
[5 empty] | 2014-05-19 | 15時 | 0 | 0 | 0 | 0 | 0 | 0
[5 empty] | 2014-05-19 | 16時 | 0 | 0 | 0 | 0 | 0 | 0
[5 empty] | 2014-05-19 | 17時 | 0 | 0 | 0 | 0 | 0 | 0
[5 empty] | 2014-05-19 | 18時 | 0.10835 | 0 | 0 | 0 | 0 | 0
[5 empty] | 2014-05-19 | 19時 | 0.14584 | 0 | 0 | 0 | 0 | 0
[5 empty] | 2014-05-19 | 20時 | 0.1612 | 0 | 0 | 0 | 0 | 0
[5 empty] | 2014-05-19 | 21時 | 0.17379 | 0 | 0 | 0 | 0 | 0
[5 empty] | 2014-05-19 | 22時 | 0.22327 | 0 | 0 | 0 | 0 | 0
[5 empty] | 2014-05-19 | 23時 | 0.30344 | 0 | 0 | 0 | 0 | 0
[5 empty] | 2014-05-20 | 0時 | 0.49766 | 0 | 0 | 0 | 0 | 0
[5 empty] | 2014-05-20 | 1時 | 0.90929 | 0 | 0 | 0 | 0 | 0
[5 empty] | 2014-05-20 | 2時 | 1.2579 | 0 | 0 | 0 | 0 | 0
[5 empty] | 2014-05-20 | 3時 | 1.4026 | 0 | 0 | 0 | 0 | 0
[5 empty] | 2014-05-20 | 4時 | 0.89378 | 0 | 0 | 0 | 0 | 0
[5 empty] | 2014-05-20 | 5時 | 0.43507 | 0 | 0 | 0 | 0 | 0
[5 empty] | 2014-05-20 | 6時 | 0.26333 | 0 | 0 | 0 | 0 | 0
[5 empty] | 2014-05-20 | 7時 | 0.12783 | 0 | 0 | 0 | 0 | 0
[5 empty] | 2014-05-20 | 8時 | 0 | 0 | 0 | 0 | 0 | 0
[5 empty] | 2014-05-20 | 9時 | 0 | 0 | 0 | 0 | 0 | 0
[5 empty] | 2014-05-20 | 10時 | 0 | 0 | 0 | 0 | 0 | 0
[5 empty] | 2014-05-20 | 11時 | 0 | 0 | 0 | 0 | 0 | 0
[5 empty] | 2014-05-20 | 12時 | 0 | 0 | 0 | 0 | 0 | 0
[5 empty] | 2014-05-20 | 13時 | 0 | 0 | 0 | 0 | 0 | 0
[5 empty] | 2014-05-20 | 14時 | 0 | 0 | 0 | 0 | 0 | 0
[5 empty] | 2014-05-20 | 15時 | 0 | 0 | 0 | 0 | 0 | 0
[5 empty] | 2014-05-20 | 16時 | 0 | 0 | 0 | 0 | 0 | 0
[5 empty] | 2014-05-20 | 17時 | 0 | 0 | 0 | 0 | 0 | 0
[5 empty] | 2014-05-20 | 18時 | 0 | 0 | 0 | 0 | 0 | 0
[5 empty] | 2014-05-20 | 19時 | 0 | 0 | 0 | 0 | 0 | 0
[5 empty] | 2014-05-20 | 20時 | 0.11483 | 0 | 0 | 0 | 0 | 0
[5 empty] | 2014-05-20 | 21時 | 0.14212 | 0 | 0 | 0 | 0 | 0
[5 empty] | 2014-05-20 | 22時 | 0.19807 | 0 | 0 | 0 | 0 | 0
[5 empty] | 2014-05-20 | 23時 | 0.27872 | 0 | 0 | 0 | 0 | 0
[5 empty] | 2014-05-21 | 0時 | 0.37049 | 0 | 0 | 0 | 0 | 0
[5 empty] | 2014-05-21 | 1時 | 0.71789 | 0 | 0 | 0 | 0 | 0
[5 empty] | 2014-05-21 | 2時 | 1.1114 | 0 | 0 | 0 | 0 | 0
[5 empty] | 2014-05-21 | 3時 | 1.3466 | 0 | 0 | 0 | 0 | 0
[5 empty] | 2014-05-21 | 4時 | 1.1982 | 0 | 0 | 0 | 0 | 0
[5 empty] | 2014-05-21 | 5時 | 0.6042 | 0 | 0 | 0 | 0 | 0
[5 empty] | 2014-05-21 | 6時 | 0.37241 | 0 | 0 | 0 | 0 | 0
[5 empty] | 2014-05-21 | 7時 | 0.22834 | 0 | 0 | 0 | 0 | 0
[5 empty] | 2014-05-21 | 8時 | 0 | 0 | 0 | 0 | 0 | 0
[5 empty] | 2014-05-21 | 9時 | 0 | 0 | 0 | 0 | 0 | 0
[5 empty] | 2014-05-21 | 10時 | 0 | 0 | 0 | 0 | 0 | 0
[5 empty] | 2014-05-21 | 11時 | 0 | 0 | 0 | 0 | 0 | 0
[5 empty] | 2014-05-21 | 12時 | 0 | 0 | 0 | 0 | 0 | 0
[5 empty] | 2014-05-21 | 13時 | 0 | 0 | 0 | 0 | 0 | 0
[5 empty] | 2014-05-21 | 14時 | 0 | 0 | 0 | 0 | 0 | 0
[5 empty] | 2014-05-21 | 15時 | 0 | 0 | 0 | 0 | 0 | 0
[5 empty] | 2014-05-21 | 16時 | 0 | 0 | 0 | 0 | 0 | 0
[5 empty] | 2014-05-21 | 17時 | 0 | 0 | 0 | 0 | 0 | 0
[5 empty] | 2014-05-21 | 18時 | 0 | 0 | 0 | 0 | 0 | 0
[5 empty] | 2014-05-21 | 19時 | 0 | 0 | 0 | 0 | 0 | 0
[5 empty] | 2014-05-21 | 20時 | 0 | 0 | 0 | 0 | 0 | 0
[5 empty] | 2014-05-21 | 21時 | 0.10962 | 0 | 0 | 0 | 0 | 0
[5 empty] | 2014-05-21 | 22時 | 0.10901 | 0 | 0 | 0 | 0 | 0
[5 empty] | 2014-05-21 | 23時 | 0.12679 | 0 | 0 | 0 | 0 | 0
[5 empty] | 2014-05-22 | 0時 | 0.19482 | 0 | 0 | 0 | 0 | 0
[5 empty] | 2014-05-22 | 1時 | 0.25864 | 0 | 0 | 0 | 0 | 0
[5 empty] | 2014-05-22 | 2時 | 0.32082 | 0 | 0 | 0 | 0 | 0
[5 empty] | 2014-05-22 | 3時 | 0.52268 | 0 | 0 | 0 | 0 | 0
[5 empty] | 2014-05-22 | 4時 | 0.42988 | 0 | 0 | 0 | 0 | 0
[5 empty] | 2014-05-22 | 5時 | 0.2654 | 0 | 0 | 0 | 0 | 0
[5 empty] | 2014-05-22 | 6時 | 0.16353 | 0 | 0 | 0 | 0 | 0
[5 empty] | 2014-05-22 | 7時 | 0.11589 | 0 | 0 | 0 | 0 | 0
[5 empty] | 2014-05-22 | 8時 | 0 | 0 | 0 | 0 | 0 | 0
[5 empty] | 2014-05-22 | 9時 | 0 | 0 | 0 | 0 | 0 | 0
[5 empty] | 2014-05-22 | 10時 | 0 | 0 | 0 | 0 | 0 | 0
[5 empty] | 2014-05-22 | 11時 | 0 | 0 | 0 | 0 | 0 | 0
[5 empty] | 2014-05-22 | 12時 | 0 | 0 | 0 | 0 | 0 | 0
[5 empty] | 2014-05-22 | 13時 | 0 | 0 | 0 | 0 | 0 | 0
[5 empty] | 2014-05-22 | 14時 | 0 | 0 | 0 | 0 | 0 | 0
[5 empty] | 2014-05-22 | 15時 | 0 | 0 | 0 | 0 | 0 | 0
[5 empty] | 2014-05-22 | 16時 | 0 | 0 | 0 | 0 | 0 | 0
[5 empty] | 2014-05-22 | 17時 | 0 | 0 | 0 | 0 | 0 | 0
[5 empty] | 2014-05-22 | 18時 | 0 | 0 | 0 | 0 | 0 | 0
[5 empty] | 2014-05-22 | 19時 | 0 | 0 | 0 | 0 | 0 | 0
[5 empty] | 2014-05-22 | 20時 | 0 | 0 | 0 | 0 | 0 | 0
[5 empty] | 2014-05-22 | 21時 | 0 | 0 | 0 | 0 | 0 | 0
[5 empty] | 2014-05-22 | 22時 | 0 | 0 | 0 | 0 | 0 | 0
[5 empty] | 2014-05-22 | 23時 | 0 | 0 | 0 | 0 | 0 | 0
[5 empty] | 2014-05-23 | 0時 | 0 | 0 | 0 | 0 | 0 | 0
[5 empty] | 2014-05-23 | 1時 | 0 | 0 | 0 | 0 | 0 | 0
[5 empty] | 2014-05-23 | 2時 | 0.10957 | 0 | 0 | 0 | 0 | 0
[5 empty] | 2014-05-23 | 3時 | 0.12544 | 0 | 0 | 0 | 0 | 0
[5 empty] | 2014-05-23 | 4時 | 0.15007 | 0 | 0 | 0 | 0 | 0
[5 empty] | 2014-05-23 | 5時 | 0.14205 | 0 | 0 | 0 | 0 | 0
[5 empty] | 2014-05-23 | 6時 | 0.10212 | 0 | 0 | 0 | 0 | 0
[5 empty] | 2014-05-23 | 7時 | 0 | 0 | 0 | 0 | 0 | 0
[5 empty] | 2014-05-23 | 8時 | 0 | 0 | 0 | 0 | 0 | 0
[5 empty] | 2014-05-23 | 9時 | 0 | 0 | 0 | 0 | 0 | 0
[5 empty] | 2014-05-23 | 10時 | 0 | 0 | 0 | 0 | 0 | 0
[5 empty] | 2014-05-23 | 11時 | 0 | 0 | 0 | 0 | 0 | 0
[5 empty] | 2014-05-23 | 12時 | 0 | 0 | 0 | 0 | 0 | 0
[5 empty] | 2014-05-23 | 13時 | 0 | 0 | 0 | 0 | 0 | 0
[5 empty] | 2014-05-23 | 14時 | 0 | 0 | 0 | 0 | 0 | 0
[5 empty] | 2014-05-23 | 15時 | 0 | 0 | 0 | 0 | 0 | 0
[5 empty] | 2014-05-23 | 16時 | 0 | 0 | 0 | 0 | 0 | 0
[5 empty] | 2014-05-23 | 17時 | 0 | 0 | 0 | 0 | 0 | 0
[5 empty] | 2014-05-23 | 18時 | 0 | 0 | 0 | 0 | 0 | 0
[5 empty] | 2014-05-23 | 19時 | 0 | 0 | 0 | 0 | 0 | 0
[5 empty] | 2014-05-23 | 20時 | 0 | 0 | 0 | 0 | 0 | 0
[5 empty] | 2014-05-23 | 21時 | 0 | 0 | 0 | 0 | 0 | 0
[5 empty] | 2014-05-23 | 22時 | 0 | 0 | 0 | 0 | 0 | 0
[5 empty] | 2014-05-23 | 23時 | 0 | 0 | 0 | 0 | 0 | 0
[5 empty] | 2014-05-24 | 0時 | 0 | 0 | 0 | 0 | 0 | 0
[5 empty] | 2014-05-24 | 1時 | 0 | 0 | 0 | 0 | 0 | 0
[5 empty] | 2014-05-24 | 2時 | 0 | 0 | 0 | 0 | 0 | 0
[5 empty] | 2014-05-24 | 3時 | 0.11547 | 0 | 0 | 0 | 0 | 0
[5 empty] | 2014-05-24 | 4時 | 0.12679 | 0 | 0 | 0 | 0 | 0
[5 empty] | 2014-05-24 | 5時 | 0.18034 | 0 | 0 | 0 | 0 | 0
[5 empty] | 2014-05-24 | 6時 | 0.12052 | 0 | 0 | 0 | 0 | 0
[5 empty] | 2014-05-24 | 7時 | 0.11927 | 0 | 0 | 0 | 0 | 0
[5 empty] | 2014-05-24 | 8時 | 0 | 0 | 0 | 0 | 0 | 0
[5 empty] | 2014-05-24 | 9時 | 0 | 0 | 0 | 0 | 0 | 0
[5 empty] | 2014-05-24 | 10時 | 0 | 0 | 0 | 0 | 0 | 0
[5 empty] | 2014-05-24 | 11時 | 0 | 0 | 0 | 0 | 0 | 0
[5 empty] | 2014-05-24 | 12時 | 0 | 0 | 0 | 0 | 0 | 0
[5 empty] | 2014-05-24 | 13時 | 0 | 0 | 0 | 0 | 0 | 0
[5 empty] | 2014-05-24 | 14時 | 0 | 0 | 0 | 0 | 0 | 0
[5 empty] | 2014-05-24 | 15時 | 0 | 0 | 0 | 0 | 0 | 0
[5 empty] | 2014-05-24 | 16時 | 0 | 0 | 0 | 0 | 0 | 0
[5 empty] | 2014-05-24 | 17時 | 0 | 0 | 0 | 0 | 0 | 0
[5 empty] | 2014-05-24 | 18時 | 0 | 0 | 0 | 0 | 0 | 0
[5 empty] | 2014-05-24 | 19時 | 0 | 0 | 0 | 0 | 0 | 0
[5 empty] | 2014-05-24 | 20時 | 0 | 0 | 0 | 0 | 0 | 0
[5 empty] | 2014-05-24 | 21時 | 0.11239 | 0 | 0 | 0 | 0 | 0
[5 empty] | 2014-05-24 | 22時 | 0.11982 | 0 | 0 | 0 | 0 | 0
[5 empty] | 2014-05-24 | 23時 | 0.13363 | 0 | 0 | 0 | 0 | 0
[5 empty] | 2014-05-25 | 0時 | 0.22131 | 0 | 0 | 0 | 0 | 0
[5 empty] | 2014-05-25 | 1時 | 0.27792 | 0 | 0 | 0 | 0 | 0
[5 empty] | 2014-05-25 | 2時 | 0.37419 | 0 | 0 | 0 | 0 | 0
[5 empty] | 2014-05-25 | 3時 | 0.55449 | 0 | 0 | 0 | 0 | 0
[5 empty] | 2014-05-25 | 4時 | 0.52691 | 0 | 0 | 0 | 0 | 0
[5 empty] | 2014-05-25 | 5時 | 0.36319 | 0 | 0 | 0 | 0 | 0
[5 empty] | 2014-05-25 | 6時 | 0.23536 | 0 | 0 | 0 | 0 | 0
[5 empty] | 2014-05-25 | 7時 | 0.16071 | 0 | 0 | 0 | 0 | 0
[5 empty] | 2014-05-25 | 8時 | 0.1047 | 0 | 0 | 0 | 0 | 0
[5 empty] | 2014-05-25 | 9時 | 0.099457 | 0 | 0 | 0 | 0 | 0
[5 empty] | 2014-05-25 | 10時 | 0.096378 | 0 | 0 | 0 | 0 | 0
[5 empty] | 2014-05-25 | 11時 | 0 | 0 | 0 | 0 | 0 | 0
[5 empty] | 2014-05-25 | 12時 | 0 | 0 | 0 | 0 | 0 | 0
[5 empty] | 2014-05-25 | 13時 | 0 | 0 | 0 | 0 | 0 | 0
[5 empty] | 2014-05-25 | 14時 | 0 | 0 | 0 | 0 | 0 | 0
[5 empty] | 2014-05-25 | 15時 | 0 | 0 | 0 | 0 | 0 | 0
[5 empty] | 2014-05-25 | 16時 | 0 | 0 | 0 | 0 | 0 | 0
[5 empty] | 2014-05-25 | 17時 | 0 | 0 | 0 | 0 | 0 | 0
[5 empty] | 2014-05-25 | 18時 | 0 | 0 | 0 | 0 | 0 | 0
[5 empty] | 2014-05-25 | 19時 | 0 | 0 | 0 | 0 | 0 | 0
[5 empty] | 2014-05-25 | 20時 | 0 | 0 | 0 | 0 | 0 | 0
[5 empty] | 2014-05-25 | 21時 | 0.10876 | 0 | 0 | 0 | 0 | 0
[5 empty] | 2014-05-25 | 22時 | 0.11743 | 0 | 0 | 0 | 0 | 0
[5 empty] | 2014-05-25 | 23時 | 0.12774 | 0 | 0 | 0 | 0 | 0
[5 empty] | 2014-05-26 | 0時 | 0.21207 | 0 | 0 | 0 | 0 | 0
[5 empty] | 2014-05-26 | 1時 | 0.26028 | 0 | 0 | 0 | 0 | 0
[5 empty] | 2014-05-26 | 2時 | 0.32406 | 0 | 0 | 0 | 0 | 0
[5 empty] | 2014-05-26 | 3時 | 0.51284 | 0 | 0 | 0 | 0 | 0
[5 empty] | 2014-05-26 | 4時 | 0.42126 | 0 | 0 | 0 | 0 | 0
[5 empty] | 2014-05-26 | 5時 | 0.31631 | 0 | 0 | 0 | 0 | 0
[5 empty] | 2014-05-26 | 6時 | 0.19853 | 0 | 0 | 0 | 0 | 0
[5 empty] | 2014-05-26 | 7時 | 0.12497 | 0 | 0 | 0 | 0 | 0
[5 empty] | 2014-05-26 | 8時 | 0 | 0 | 0 | 0 | 0 | 0
[5 empty] | 2014-05-26 | 9時 | 0 | 0 | 0 | 0 | 0 | 0
[5 empty] | 2014-05-26 | 10時 | 0 | 0 | 0 | 0 | 0 | 0
[5 empty] | 2014-05-26 | 11時 | 0 | 0 | 0 | 0 | 0 | 0
[5 empty] | 2014-05-26 | 12時 | 0 | 0 | 0 | 0 | 0 | 0
[5 empty] | 2014-05-26 | 13時 | 0 | 0 | 0 | 0 | 0 | 0
[5 empty] | 2014-05-26 | 14時 | 0 | 0 | 0 | 0 | 0 | 0
[5 empty] | 2014-05-26 | 15時 | 0 | 0 | 0 | 0 | 0 | 0
[5 empty] | 2014-05-26 | 16時 | 0 | 0 | 0 | 0 | 0 | 0
[5 empty] | 2014-05-26 | 17時 | 0 | 0 | 0 | 0 | 0 | 0
[5 empty] | 2014-05-26 | 18時 | 0 | 0 | 0 | 0 | 0 | 0
[5 empty] | 2014-05-26 | 19時 | 0 | 0 | 0 | 0 | 0 | 0
[5 empty] | 2014-05-26 | 20時 | 0 | 0 | 0 | 0 | 0 | 0
[5 empty] | 2014-05-26 | 21時 | 0 | 0 | 0 | 0 | 0 | 0
[5 empty] | 2014-05-26 | 22時 | 0 | 0 | 0 | 0 | 0 | 0
[5 empty] | 2014-05-26 | 23時 | 0 | 0 | 0 | 0 | 0 | 0
[5 empty] | 2014-05-27 | 0時 | 0 | 0 | 0 | 0 | 0 | 0
[5 empty] | 2014-05-27 | 1時 | 0 | 0 | 0 | 0 | 0 | 0
[5 empty] | 2014-05-27 | 2時 | 0.11003 | 0 | 0 | 0 | 0 | 0
[5 empty] | 2014-05-27 | 3時 | 0.1335 | 0 | 0 | 0 | 0 | 0
[5 empty] | 2014-05-27 | 4時 | 0.15102 | 0 | 0 | 0 | 0 | 0
[5 empty] | 2014-05-27 | 5時 | 0.13496 | 0 | 0 | 0 | 0 | 0
[5 empty] | 2014-05-27 | 6時 | 0.10153 | 0 | 0 | 0 | 0 | 0
[5 empty] | 2014-05-27 | 7時 | 0 | 0 | 0 | 0 | 0 | 0
[5 empty] | 2014-05-27 | 8時 | 0 | 0 | 0 | 0 | 0 | 0
[5 empty] | 2014-05-27 | 9時 | 0 | 0 | 0 | 0 | 0 | 0
[5 empty] | 2014-05-27 | 10時 | 0 | 0 | 0 | 0 | 0 | 0
[5 empty] | 2014-05-27 | 11時 | 0 | 0 | 0 | 0 | 0 | 0
[5 empty] | 2014-05-27 | 12時 | 0 | 0 | 0 | 0 | 0 | 0
[5 empty] | 2014-05-27 | 13時 | 0 | 0 | 0 | 0 | 0 | 0
[5 empty] | 2014-05-27 | 14時 | 0 | 0 | 0 | 0 | 0 | 0
[5 empty] | 2014-05-27 | 15時 | 0 | 0 | 0 | 0 | 0 | 0
[5 empty] | 2014-05-27 | 16時 | 0 | 0 | 0 | 0 | 0 | 0
[5 empty] | 2014-05-27 | 17時 | 0 | 0 | 0 | 0 | 0 | 0
[5 empty] | 2014-05-27 | 18時 | 0 | 0 | 0 | 0 | 0 | 0
[5 empty] | 2014-05-27 | 19時 | 0 | 0 | 0 | 0 | 0 | 0
[5 empty] | 2014-05-27 | 20時 | 0 | 0 | 0 | 0 | 0 | 0
[5 empty] | 2014-05-27 | 21時 | 0 | 0 | 0 | 0 | 0 | 0
[5 empty] | 2014-05-27 | 22時 | 0 | 0 | 0 | 0 | 0 | 0
[5 empty] | 2014-05-27 | 23時 | 0 | 0 | 0 | 0 | 0 | 0
[5 empty] | 2014-05-28 | 0時 | 0 | 0 | 0 | 0 | 0 | 0
[5 empty] | 2014-05-28 | 1時 | 0 | 0 | 0 | 0 | 0 | 0
[5 empty] | 2014-05-28 | 2時 | 0 | 0 | 0 | 0 | 0 | 0
[5 empty] | 2014-05-28 | 3時 | 0 | 0 | 0 | 0 | 0 | 0
[5 empty] | 2014-05-28 | 4時 | 0.10736 | 0 | 0 | 0 | 0 | 0
[5 empty] | 2014-05-28 | 5時 | 0.10776 | 0 | 0 | 0 | 0 | 0
[5 empty] | 2014-05-28 | 6時 | 0.10432 | 0 | 0 | 0 | 0 | 0
[5 empty] | 2014-05-28 | 7時 | 0 | 0 | 0 | 0 | 0 | 0
[5 empty] | 2014-05-28 | 8時 | 0 | 0 | 0 | 0 | 0 | 0
[5 empty] | 2014-05-28 | 9時 | 0 | 0 | 0 | 0 | 0 | 0
[5 empty] | 2014-05-28 | 10時 | 0 | 0 | 0 | 0 | 0 | 0
[5 empty] | 2014-05-28 | 11時 | 0 | 0 | 0 | 0 | 0 | 0
[5 empty] | 2014-05-28 | 12時 | 0 | 0 | 0 | 0 | 0 | 0
[5 empty] | 2014-05-28 | 13時 | 0 | 0 | 0 | 0 | 0 | 0
[5 empty] | 2014-05-28 | 14時 | 0 | 0 | 0 | 0 | 0 | 0
[5 empty] | 2014-05-28 | 15時 | 0 | 0 | 0 | 0 | 0 | 0
[5 empty] | 2014-05-28 | 16時 | 0 | 0 | 0 | 0 | 0 | 0
[5 empty] | 2014-05-28 | 17時 | 0 | 0 | 0 | 0 | 0 | 0
[5 empty] | 2014-05-28 | 18時 | 0 | 0 | 0 | 0 | 0 | 0
[5 empty] | 2014-05-28 | 19時 | 0 | 0 | 0 | 0 | 0 | 0
[5 empty] | 2014-05-28 | 20時 | 0 | 0 | 0 | 0 | 0 | 0
[5 empty] | 2014-05-28 | 21時 | 0 | 0 | 0 | 0 | 0 | 0
[5 empty] | 2014-05-28 | 22時 | 0 | 0 | 0 | 0 | 0 | 0
[5 empty] | 2014-05-28 | 23時 | 0 | 0 | 0 | 0 | 0 | 0
[5 empty] | 2014-05-29 | 0時 | 0.1183 | 0 | 0 | 0 | 0 | 0
[5 empty] | 2014-05-29 | 1時 | 0.16021 | 0 | 0 | 0 | 0 | 0
[5 empty] | 2014-05-29 | 2時 | 0.22401 | 0 | 0 | 0 | 0 | 0
[5 empty] | 2014-05-29 | 3時 | 0.27661 | 0 | 0 | 0 | 0 | 0
[5 empty] | 2014-05-29 | 4時 | 0.2511 | 0 | 0 | 0 | 0 | 0
[5 empty] | 2014-05-29 | 5時 | 0.21202 | 0 | 0 | 0 | 0 | 0
[5 empty] | 2014-05-29 | 6時 | 0.1375 | 0 | 0 | 0 | 0 | 0
[5 empty] | 2014-05-29 | 7時 | 0.099768 | 0 | 0 | 0 | 0 | 0
[5 empty] | 2014-05-29 | 8時 | 0 | 0 | 0 | 0 | 0 | 0
[5 empty] | 2014-05-29 | 9時 | 0 | 0 | 0 | 0 | 0 | 0
[5 empty] | 2014-05-29 | 10時 | 0 | 0 | 0 | 0 | 0 | 0
[5 empty] | 2014-05-29 | 11時 | 0 | 0 | 0 | 0 | 0 | 0
[5 empty] | 2014-05-29 | 12時 | 0 | 0 | 0 | 0 | 0 | 0
[5 empty] | 2014-05-29 | 13時 | 0 | 0 | 0 | 0 | 0 | 0
[5 empty] | 2014-05-29 | 14時 | 0 | 0 | 0 | 0 | 0 | 0
[5 empty] | 2014-05-29 | 15時 | 0 | 0 | 0 | 0 | 0 | 0
[5 empty] | 2014-05-29 | 16時 | 0 | 0 | 0 | 0 | 0 | 0
[5 empty] | 2014-05-29 | 17時 | 0 | 0 | 0 | 0 | 0 | 0
[5 empty] | 2014-05-29 | 18時 | 0 | 0 | 0 | 0 | 0 | 0
[5 empty] | 2014-05-29 | 19時 | 0 | 0 | 0 | 0 | 0 | 0
[5 empty] | 2014-05-29 | 20時 | 0 | 0 | 0 | 0 | 0 | 0
[5 empty] | 2014-05-29 | 21時 | 0 | 0 | 0 | 0 | 0 | 0
[5 empty] | 2014-05-29 | 22時 | 0 | 0 | 0 | 0 | 0 | 0
[5 empty] | 2014-05-29 | 23時 | 0 | 0 | 0 | 0 | 0 | 0
[5 empty] | 2014-05-30 | 0時 | 0 | 0 | 0 | 0 | 0 | 0
[5 empty] | 2014-05-30 | 1時 | 0.11387 | 0 | 0 | 0 | 0 | 0
[5 empty] | 2014-05-30 | 2時 | 0.14817 | 0 | 0 | 0 | 0 | 0
[5 empty] | 2014-05-30 | 3時 | 0.19447 | 0 | 0 | 0 | 0 | 0
[5 empty] | 2014-05-30 | 4時 | 0.24654 | 0 | 0 | 0 | 0 | 0
[5 empty] | 2014-05-30 | 5時 | 0.31089 | 0 | 0 | 0 | 0 | 0
[5 empty] | 2014-05-30 | 6時 | 0.23459 | 0 | 0 | 0 | 0 | 0
[5 empty] | 2014-05-30 | 7時 | 0.26732 | 0 | 0 | 0 | 0 | 0
[5 empty] | 2014-05-30 | 8時 | 0.19189 | 0 | 0 | 0 | 0 | 0
[5 empty] | 2014-05-30 | 9時 | 0.26138 | 0 | 0 | 0 | 0 | 0
[5 empty] | 2014-05-30 | 10時 | 0.22302 | 0 | 0 | 0 | 0 | 0
[5 empty] | 2014-05-30 | 11時 | 0.19615 | 0 | 0 | 0 | 0 | 0
[5 empty] | 2014-05-30 | 12時 | 0.18653 | 0 | 0 | 0 | 0 | 0
[5 empty] | 2014-05-30 | 13時 | 0.24366 | 0 | 0 | 0 | 0 | 0
[5 empty] | 2014-05-30 | 14時 | 0.30396 | 0 | 0 | 0 | 0 | 0
[5 empty] | 2014-05-30 | 15時 | 0.33937 | 0 | 0 | 0 | 0 | 0
[5 empty] | 2014-05-30 | 16時 | 0.43051 | 0 | 0 | 0 | 0 | 0
[5 empty] | 2014-05-30 | 17時 | 0.75283 | 0 | 0 | 0 | 0 | 0
[5 empty] | 2014-05-30 | 18時 | 1.1097 | 0 | 0 | 0 | 0 | 0
[5 empty] | 2014-05-30 | 19時 | 0.55233 | 0 | 0 | 0 | 0 | 0
[5 empty] | 2014-05-30 | 20時 | 0.71709 | 0 | 0 | 0 | 0 | 0
[5 empty] | 2014-05-30 | 21時 | 0.69068 | 0 | 0 | 0 | 0 | 0
[5 empty] | 2014-05-30 | 22時 | 0.81979 | 0 | 0 | 0 | 0 | 0
[5 empty] | 2014-05-30 | 23時 | 1.2158 | 0 | 0 | 0 | 0 | 0
[5 empty] | 2014-05-31 | 0時 | 1.2662 | 0 | 0 | 0 | 0 | 0
[5 empty] | 2014-05-31 | 1時 | 1.2941 | 0 | 0 | 0 | 0 | 0
[5 empty] | 2014-05-31 | 2時 | 1.3046 | 0 | 0 | 0 | 0 | 0
[5 empty] | 2014-05-31 | 3時 | 1.2991 | 0 | 0 | 0 | 0 | 0
[5 empty] | 2014-05-31 | 4時 | 1.1568 | 0 | 0 | 0 | 0 | 0
[5 empty] | 2014-05-31 | 5時 | 1.2097 | 0 | 0 | 0 | 0 | 0
[5 empty] | 2014-05-31 | 6時 | 0.45033 | 0 | 0 | 0 | 0 | 0
[5 empty] | 2014-05-31 | 7時 | 0.24541 | 0 | 0 | 0 | 0 | 0
[5 empty] | 2014-05-31 | 8時 | 0.11538 | 0 | 0 | 0 | 0 | 0
[5 empty] | 2014-05-31 | 9時 | 0.10451 | 0 | 0 | 0 | 0 | 0
[5 empty] | 2014-05-31 | 10時 | 0.095147 | 0 | 0 | 0 | 0 | 0
[5 empty] | 2014-05-31 | 11時 | 0 | 0 | 0 | 0 | 0 | 0
[5 empty] | 2014-05-31 | 12時 | 0 | 0 | 0 | 0 | 0 | 0
[5 empty] | 2014-05-31 | 13時 | 0 | 0 | 0 | 0 | 0 | 0
[5 empty] | 2014-05-31 | 14時 | 0 | 0 | 0 | 0 | 0 | 0
[5 empty] | 2014-05-31 | 15時 | 0 | 0 | 0 | 0 | 0 | 0
[5 empty] | 2014-05-31 | 16時 | 0 | 0 | 0 | 0 | 0 | 0
[5 empty] | 2014-05-31 | 17時 | 0 | 0 | 0 | 0 | 0 | 0
[5 empty] | 2014-05-31 | 18時 | 0 | 0 | 0 | 0 | 0 | 0
[5 empty] | 2014-05-31 | 19時 | 0 | 0 | 0 | 0 | 0 | 0
[5 empty] | 2014-05-31 | 20時 | 0.10592 | 0 | 0 | 0 | 0 | 0
[5 empty] | 2014-05-31 | 21時 | 0.12085 | 0 | 0 | 0 | 0 | 0
[5 empty] | 2014-05-31 | 22時 | 0.11917 | 0 | 0 | 0 | 0 | 0
[5 empty] | 2014-05-31 | 23時 | 0.1349 | 0 | 0 | 0 | 0 | 0
[5 empty] | 2014-06-01 | 0時 | 0.20007 | 0 | 0 | 0 | 0 | 0
[5 empty] | 2014-06-01 | 1時 | 0.22922 | 0 | 0 | 0 | 0 | 0
[5 empty] | 2014-06-01 | 2時 | 0.27047 | 0 | 0 | 0 | 0 | 0
[5 empty] | 2014-06-01 | 3時 | 0.41024 | 0 | 0 | 0 | 0 | 0
[5 empty] | 2014-06-01 | 4時 | 0.47617 | 0 | 0 | 0 | 0 | 0
[5 empty] | 2014-06-01 | 5時 | 0.68085 | 0 | 0 | 0 | 0 | 0
[5 empty] | 2014-06-01 | 6時 | 0.38783 | 0 | 0 | 0 | 0 | 0
[5 empty] | 2014-06-01 | 7時 | 0.36041 | 0 | 0 | 0 | 0 | 0
[5 empty] | 2014-06-01 | 8時 | 0.18062 | 0 | 0 | 0 | 0 | 0
[5 empty] | 2014-06-01 | 9時 | 0.23118 | 0 | 0 | 0 | 0 | 0
[5 empty] | 2014-06-01 | 10時 | 0.22814 | 0 | 0 | 0 | 0 | 0
[5 empty] | 2014-06-01 | 11時 | 0.19186 | 0 | 0 | 0 | 0 | 0
[5 empty] | 2014-06-01 | 12時 | 0.16906 | 0 | 0 | 0 | 0 | 0
[5 empty] | 2014-06-01 | 13時 | 0.23616 | 0 | 0 | 0 | 0 | 0
[5 empty] | 2014-06-01 | 14時 | 0.30329 | 0 | 0 | 0 | 0 | 0
[5 empty] | 2014-06-01 | 15時 | 0.333 | 0 | 0 | 0 | 0 | 0
[5 empty] | 2014-06-01 | 16時 | 0.38342 | 0 | 0 | 0 | 0 | 0
[5 empty] | 2014-06-01 | 17時 | 0.59379 | 0 | 0 | 0 | 0 | 0
[5 empty] | 2014-06-01 | 18時 | 0.8354 | 0 | 0 | 0 | 0 | 0
[5 empty] | 2014-06-01 | 19時 | 0.41687 | 0 | 0 | 0 | 0 | 0
[5 empty] | 2014-06-01 | 20時 | 0.51492 | 0 | 0 | 0 | 0 | 0
[5 empty] | 2014-06-01 | 21時 | 0.48507 | 0 | 0 | 0 | 0 | 0
[5 empty] | 2014-06-01 | 22時 | 0.57462 | 0 | 0 | 0 | 0 | 0
[5 empty] | 2014-06-01 | 23時 | 0.8555 | 0 | 0 | 0 | 0 | 0
[5 empty] | 2014-06-02 | 0時 | 0.92596 | 0 | 0 | 0 | 0 | 0
[5 empty] | 2014-06-02 | 1時 | 0.96889 | 0 | 0 | 0 | 0 | 0
[5 empty] | 2014-06-02 | 2時 | 1.0107 | 0 | 0 | 0 | 0 | 0
[5 empty] | 2014-06-02 | 3時 | 1.0147 | 0 | 0 | 0 | 0 | 0
[5 empty] | 2014-06-02 | 4時 | 0.91157 | 0 | 0 | 0 | 0 | 0
[5 empty] | 2014-06-02 | 5時 | 1.01 | 0 | 0 | 0 | 0 | 0
[5 empty] | 2014-06-02 | 6時 | 0.53143 | 0 | 0 | 0 | 0 | 0
[5 empty] | 2014-06-02 | 7時 | 0.47414 | 0 | 0 | 0 | 0 | 0
[5 empty] | 2014-06-02 | 8時 | 0.22748 | 0 | 0 | 0 | 0 | 0
[5 empty] | 2014-06-02 | 9時 | 0.35554 | 0 | 0 | 0 | 0 | 0
[5 empty] | 2014-06-02 | 10時 | 0.33749 | 0 | 0 | 0 | 0 | 0
[5 empty] | 2014-06-02 | 11時 | 0.22769 | 0 | 0 | 0 | 0 | 0
[5 empty] | 2014-06-02 | 12時 | 0.14645 | 0 | 0 | 0 | 0 | 0
[5 empty] | 2014-06-02 | 13時 | 0.19969 | 0 | 0 | 0 | 0 | 0
[5 empty] | 2014-06-02 | 14時 | 0.21273 | 0 | 0 | 0 | 0 | 0
[5 empty] | 2014-06-02 | 15時 | 0.21842 | 0 | 0 | 0 | 0 | 0
[5 empty] | 2014-06-02 | 16時 | 0.27335 | 0 | 0 | 0 | 0 | 0
[5 empty] | 2014-06-02 | 17時 | 0.40169 | 0 | 0 | 0 | 0 | 0
[5 empty] | 2014-06-02 | 18時 | 0.71709 | 0 | 0 | 0 | 0 | 0
[5 empty] | 2014-06-02 | 19時 | 0.37876 | 0 | 0 | 0 | 0 | 0
[5 empty] | 2014-06-02 | 20時 | 0.45554 | 0 | 0 | 0 | 0 | 0
[5 empty] | 2014-06-02 | 21時 | 0.46024 | 0 | 0 | 0 | 0 | 0
[5 empty] | 2014-06-02 | 22時 | 0.55015 | 0 | 0 | 0 | 0 | 0
[5 empty] | 2014-06-02 | 23時 | 0.84001 | 0 | 0 | 0 | 0 | 0
[5 empty] | 2014-06-03 | 0時 | 0.90495 | 0 | 0 | 0 | 0 | 0
[5 empty] | 2014-06-03 | 1時 | 0.96661 | 0 | 0 | 0 | 0 | 0
[5 empty] | 2014-06-03 | 2時 | 1.0622 | 0 | 0 | 0 | 0 | 0
[5 empty] | 2014-06-03 | 3時 | 1.1615 | 0 | 0 | 0 | 0 | 0
[5 empty] | 2014-06-03 | 4時 | 0.72574 | 0 | 0 | 0 | 0 | 0
[5 empty] | 2014-06-03 | 5時 | 0.32007 | 0 | 0 | 0 | 0 | 0
[5 empty] | 2014-06-03 | 6時 | 0.21967 | 0 | 0 | 0 | 0 | 0
[5 empty] | 2014-06-03 | 7時 | 0.14771 | 0 | 0 | 0 | 0 | 0
[5 empty] | 2014-06-03 | 8時 | 0 | 0 | 0 | 0 | 0 | 0
[5 empty] | 2014-06-03 | 9時 | 0 | 0 | 0 | 0 | 0 | 0
[5 empty] | 2014-06-03 | 10時 | 0 | 0 | 0 | 0 | 0 | 0
[5 empty] | 2014-06-03 | 11時 | 0 | 0 | 0 | 0 | 0 | 0
[5 empty] | 2014-06-03 | 12時 | 0 | 0 | 0 | 0 | 0 | 0
[5 empty] | 2014-06-03 | 13時 | 0 | 0 | 0 | 0 | 0 | 0
[5 empty] | 2014-06-03 | 14時 | 0 | 0 | 0 | 0 | 0 | 0
[5 empty] | 2014-06-03 | 15時 | 0 | 0 | 0 | 0 | 0 | 0
[5 empty] | 2014-06-03 | 16時 | 0 | 0 | 0 | 0 | 0 | 0
[5 empty] | 2014-06-03 | 17時 | 0 | 0 | 0 | 0 | 0 | 0
[5 empty] | 2014-06-03 | 18時 | 0 | 0 | 0 | 0 | 0 | 0
[5 empty] | 2014-06-03 | 19時 | 0 | 0 | 0 | 0 | 0 | 0
[5 empty] | 2014-06-03 | 20時 | 0 | 0 | 0 | 0 | 0 | 0
[5 empty] | 2014-06-03 | 21時 | 0.10833 | 0 | 0 | 0 | 0 | 0
[5 empty] | 2014-06-03 | 22時 | 0.10869 | 0 | 0 | 0 | 0 | 0
[5 empty] | 2014-06-03 | 23時 | 0.13778 | 0 | 0 | 0 | 0 | 0
[5 empty] | 2014-06-04 | 0時 | 0.18822 | 0 | 0 | 0 | 0 | 0
[5 empty] | 2014-06-04 | 1時 | 0.2309 | 0 | 0 | 0 | 0 | 0
[5 empty] | 2014-06-04 | 2時 | 0.26368 | 0 | 0 | 0 | 0 | 0
[5 empty] | 2014-06-04 | 3時 | 0.36261 | 0 | 0 | 0 | 0 | 0
[5 empty] | 2014-06-04 | 4時 | 0.35889 | 0 | 0 | 0 | 0 | 0
[5 empty] | 2014-06-04 | 5時 | 0.33334 | 0 | 0 | 0 | 0 | 0
[5 empty] | 2014-06-04 | 6時 | 0.26049 | 0 | 0 | 0 | 0 | 0
[5 empty] | 2014-06-04 | 7時 | 0.13494 | 0 | 0 | 0 | 0 | 0
[5 empty] | 2014-06-04 | 8時 | 0 | 0 | 0 | 0 | 0 | 0
[5 empty] | 2014-06-04 | 9時 | 0 | 0 | 0 | 0 | 0 | 0
[5 empty] | 2014-06-04 | 10時 | 0 | 0 | 0 | 0 | 0 | 0
[5 empty] | 2014-06-04 | 11時 | 0.099587 | 0 | 0 | 0 | 0 | 0
[5 empty] | 2014-06-04 | 12時 | 0.10841 | 0 | 0 | 0 | 0 | 0
[5 empty] | 2014-06-04 | 13時 | 0.10812 | 0 | 0 | 0 | 0 | 0
[5 empty] | 2014-06-04 | 14時 | 0.11125 | 0 | 0 | 0 | 0 | 0
[5 empty] | 2014-06-04 | 15時 | 0.11406 | 0 | 0 | 0 | 0 | 0
[5 empty] | 2014-06-04 | 16時 | 0.11587 | 0 | 0 | 0 | 0 | 0
[5 empty] | 2014-06-04 | 17時 | 0.1255 | 0 | 0 | 0 | 0 | 0
[5 empty] | 2014-06-04 | 18時 | 0.13118 | 0 | 0 | 0 | 0 | 0
[5 empty] | 2014-06-04 | 19時 | 0.12601 | 0 | 0 | 0 | 0 | 0
[5 empty] | 2014-06-04 | 20時 | 0.13383 | 0 | 0 | 0 | 0 | 0
[5 empty] | 2014-06-04 | 21時 | 0.16663 | 0 | 0 | 0 | 0 | 0
[5 empty] | 2014-06-04 | 22時 | 0.18147 | 0 | 0 | 0 | 0 | 0
[5 empty] | 2014-06-04 | 23時 | 0.24839 | 0 | 0 | 0 | 0 | 0
[5 empty] | 2014-06-05 | 0時 | 0.41178 | 0 | 0 | 0 | 0 | 0
[5 empty] | 2014-06-05 | 1時 | 0.50714 | 0 | 0 | 0 | 0 | 0
[5 empty] | 2014-06-05 | 2時 | 0.56712 | 0 | 0 | 0 | 0 | 0
[5 empty] | 2014-06-05 | 3時 | 0.63544 | 0 | 0 | 0 | 0 | 0
[5 empty] | 2014-06-05 | 4時 | 0.57137 | 0 | 0 | 0 | 0 | 0
[5 empty] | 2014-06-05 | 5時 | 0.5739 | 0 | 0 | 0 | 0 | 0
[5 empty] | 2014-06-05 | 6時 | 0.19987 | 0 | 0 | 0 | 0 | 0
[5 empty] | 2014-06-05 | 7時 | 0.14377 | 0 | 0 | 0 | 0 | 0
[5 empty] | 2014-06-05 | 8時 | 0.11028 | 0 | 0 | 0 | 0 | 0
[5 empty] | 2014-06-05 | 9時 | 0.12173 | 0 | 0 | 0 | 0 | 0
[5 empty] | 2014-06-05 | 10時 | 0.14474 | 0 | 0 | 0 | 0 | 0
[5 empty] | 2014-06-05 | 11時 | 0.12098 | 0 | 0 | 0 | 0 | 0
[5 empty] | 2014-06-05 | 12時 | 0.12327 | 0 | 0 | 0 | 0 | 0
[5 empty] | 2014-06-05 | 13時 | 0.15242 | 0 | 0 | 0 | 0 | 0
[5 empty] | 2014-06-05 | 14時 | 0.18003 | 0 | 0 | 0 | 0 | 0
[5 empty] | 2014-06-05 | 15時 | 0.16436 | 0 | 0 | 0 | 0 | 0
[5 empty] | 2014-06-05 | 16時 | 0.1599 | 0 | 0 | 0 | 0 | 0
[5 empty] | 2014-06-05 | 17時 | 0.21393 | 0 | 0 | 0 | 0 | 0
[5 empty] | 2014-06-05 | 18時 | 0.27096 | 0 | 0 | 0 | 0 | 0
[5 empty] | 2014-06-05 | 19時 | 0.26506 | 0 | 0 | 0 | 0 | 0
[5 empty] | 2014-06-05 | 20時 | 0.29054 | 0 | 0 | 0 | 0 | 0
[5 empty] | 2014-06-05 | 21時 | 0.2829 | 0 | 0 | 0 | 0 | 0
[5 empty] | 2014-06-05 | 22時 | 0.34154 | 0 | 0 | 0 | 0 | 0
[5 empty] | 2014-06-05 | 23時 | 0.64249 | 0 | 0 | 0 | 0 | 0
[5 empty] | 2014-06-06 | 0時 | 0.73471 | 0 | 0 | 0 | 0 | 0
[5 empty] | 2014-06-06 | 1時 | 0.78523 | 0 | 0 | 0 | 0 | 0
[5 empty] | 2014-06-06 | 2時 | 0.83298 | 0 | 0 | 0 | 0 | 0
[5 empty] | 2014-06-06 | 3時 | 0.88718 | 0 | 0 | 0 | 0 | 0
[5 empty] | 2014-06-06 | 4時 | 0.74976 | 0 | 0 | 0 | 0 | 0
[5 empty] | 2014-06-06 | 5時 | 0.75709 | 0 | 0 | 0 | 0 | 0
[5 empty] | 2014-06-06 | 6時 | 0.35008 | 0 | 0 | 0 | 0 | 0
[5 empty] | 2014-06-06 | 7時 | 0.26501 | 0 | 0 | 0 | 0 | 0
[5 empty] | 2014-06-06 | 8時 | 0.14218 | 0 | 0 | 0 | 0 | 0
[5 empty] | 2014-06-06 | 9時 | 0.15102 | 0 | 0 | 0 | 0 | 0
[5 empty] | 2014-06-06 | 10時 | 0.14359 | 0 | 0 | 0 | 0 | 0
[5 empty] | 2014-06-06 | 11時 | 0.11602 | 0 | 0 | 0 | 0 | 0
[5 empty] | 2014-06-06 | 12時 | 0.10686 | 0 | 0 | 0 | 0 | 0
[5 empty] | 2014-06-06 | 13時 | 0.11285 | 0 | 0 | 0 | 0 | 0
[5 empty] | 2014-06-06 | 14時 | 0.12045 | 0 | 0 | 0 | 0 | 0
[5 empty] | 2014-06-06 | 15時 | 0.11927 | 0 | 0 | 0 | 0 | 0
[5 empty] | 2014-06-06 | 16時 | 0.12925 | 0 | 0 | 0 | 0 | 0
[5 empty] | 2014-06-06 | 17時 | 0.16885 | 0 | 0 | 0 | 0 | 0
[5 empty] | 2014-06-06 | 18時 | 0.2408 | 0 | 0 | 0 | 0 | 0
[5 empty] | 2014-06-06 | 19時 | 0.17471 | 0 | 0 | 0 | 0 | 0
[5 empty] | 2014-06-06 | 20時 | 0.21309 | 0 | 0 | 0 | 0 | 0
[5 empty] | 2014-06-06 | 21時 | 0.23669 | 0 | 0 | 0 | 0 | 0
[5 empty] | 2014-06-06 | 22時 | 0.2913 | 0 | 0 | 0 | 0 | 0
[5 empty] | 2014-06-06 | 23時 | 0.49047 | 0 | 0 | 0 | 0 | 0
[5 empty] | 2014-06-07 | 0時 | 0.68847 | 0 | 0 | 0 | 0 | 0
[5 empty] | 2014-06-07 | 1時 | 0.77874 | 0 | 0 | 0 | 0 | 0
[5 empty] | 2014-06-07 | 2時 | 0.8517 | 0 | 0 | 0 | 0 | 0
[5 empty] | 2014-06-07 | 3時 | 0.88526 | 0 | 0 | 0 | 0 | 0
[5 empty] | 2014-06-07 | 4時 | 0.75168 | 0 | 0 | 0 | 0 | 0
[5 empty] | 2014-06-07 | 5時 | 0.78393 | 0 | 0 | 0 | 0 | 0
[5 empty] | 2014-06-07 | 6時 | 0.35783 | 0 | 0 | 0 | 0 | 0
[5 empty] | 2014-06-07 | 7時 | 0.19072 | 0 | 0 | 0 | 0 | 0
[5 empty] | 2014-06-07 | 8時 | 0.10485 | 0 | 0 | 0 | 0 | 0
[5 empty] | 2014-06-07 | 9時 | 0.098879 | 0 | 0 | 0 | 0 | 0
[5 empty] | 2014-06-07 | 10時 | 0 | 0 | 0 | 0 | 0 | 0
[5 empty] | 2014-06-07 | 11時 | 0 | 0 | 0 | 0 | 0 | 0
[5 empty] | 2014-06-07 | 12時 | 0 | 0 | 0 | 0 | 0 | 0
[5 empty] | 2014-06-07 | 13時 | 0 | 0 | 0 | 0 | 0 | 0
[5 empty] | 2014-06-07 | 14時 | 0 | 0 | 0 | 0 | 0 | 0
[5 empty] | 2014-06-07 | 15時 | 0 | 0 | 0 | 0 | 0 | 0
[5 empty] | 2014-06-07 | 16時 | 0 | 0 | 0 | 0 | 0 | 0
[5 empty] | 2014-06-07 | 17時 | 0.10502 | 0 | 0 | 0 | 0 | 0
[5 empty] | 2014-06-07 | 18時 | 0.12228 | 0 | 0 | 0 | 0 | 0
[5 empty] | 2014-06-07 | 19時 | 0.13216 | 0 | 0 | 0 | 0 | 0
[5 empty] | 2014-06-07 | 20時 | 0.12866 | 0 | 0 | 0 | 0 | 0
[5 empty] | 2014-06-07 | 21時 | 0.12771 | 0 | 0 | 0 | 0 | 0
[5 empty] | 2014-06-07 | 22時 | 0.13221 | 0 | 0 | 0 | 0 | 0
[5 empty] | 2014-06-07 | 23時 | 0.18884 | 0 | 0 | 0 | 0 | 0
[5 empty] | 2014-06-08 | 0時 | 0 | 0 | 0 | 0 | 0 | 0
[5 empty] | 2014-06-08 | 1時 | 0 | 0 | 0 | 0 | 0 | 0
[5 empty] | 2014-06-08 | 2時 | 0 | 0 | 0 | 0 | 0 | 0
[5 empty] | 2014-06-08 | 3時 | 0 | 0 | 0 | 0 | 0 | 0
[5 empty] | 2014-06-08 | 4時 | 0 | 0 | 0 | 0 | 0 | 0
[5 empty] | 2014-06-08 | 5時 | 0 | 0 | 0 | 0 | 0 | 0
[5 empty] | 2014-06-08 | 6時 | 0 | 0 | 0 | 0 | 0 | 0
[5 empty] | 2014-06-08 | 7時 | 0 | 0 | 0 | 0 | 0 | 0
[5 empty] | 2014-06-08 | 8時 | 0 | 0 | 0 | 0 | 0 | 0
[5 empty] | 2014-06-08 | 9時 | 0 | 0 | 0 | 0 | 0 | 0
[5 empty] | 2014-06-08 | 10時 | 0 | 0 | 0 | 0 | 0 | 0
[5 empty] | 2014-06-08 | 11時 | 0 | 0 | 0 | 0 | 0 | 0
[5 empty] | 2014-06-08 | 12時 | 0 | 0 | 0 | 0 | 0 | 0
[5 empty] | 2014-06-08 | 13時 | 0 | 0 | 0 | 0 | 0 | 0
[5 empty] | 2014-06-08 | 14時 | 0 | 0 | 0 | 0 | 0 | 0
[5 empty] | 2014-06-08 | 15時 | 0 | 0 | 0 | 0 | 0 | 0
[5 empty] | 2014-06-08 | 16時 | 0 | 0 | 0 | 0 | 0 | 0
[5 empty] | 2014-06-08 | 17時 | 0 | 0 | 0 | 0 | 0 | 0
[5 empty] | 2014-06-08 | 18時 | 0 | 0 | 0 | 0 | 0 | 0
[5 empty] | 2014-06-08 | 19時 | 0 | 0 | 0 | 0 | 0 | 0
[5 empty] | 2014-06-08 | 20時 | 0 | 0 | 0 | 0 | 0 | 0
[5 empty] | 2014-06-08 | 21時 | 0 | 0 | 0 | 0 | 0 | 0
[5 empty] | 2014-06-08 | 22時 | 0 | 0 | 0 | 0 | 0 | 0
[5 empty] | 2014-06-08 | 23時 | 0 | 0 | 0 | 0 | 0 | 0
[5 empty] | 2014-06-09 | 0時 | 0 | 0 | 0 | 0 | 0 | 0
[5 empty] | 2014-06-09 | 1時 | 0 | 0 | 0 | 0 | 0 | 0
[5 empty] | 2014-06-09 | 2時 | 0 | 0 | 0 | 0 | 0 | 0
[5 empty] | 2014-06-09 | 3時 | 0 | 0 | 0 | 0 | 0 | 0
[5 empty] | 2014-06-09 | 4時 | 0 | 0 | 0 | 0 | 0 | 0
[5 empty] | 2014-06-09 | 5時 | 0 | 0 | 0 | 0 | 0 | 0
[5 empty] | 2014-06-09 | 6時 | 0 | 0 | 0 | 0 | 0 | 0
[5 empty] | 2014-06-09 | 7時 | 0 | 0 | 0 | 0 | 0 | 0
[5 empty] | 2014-06-09 | 8時 | 0 | 0 | 0 | 0 | 0 | 0
[5 empty] | 2014-06-09 | 9時 | 0 | 0 | 0 | 0 | 0 | 0
[5 empty] | 2014-06-09 | 10時 | 0 | 0 | 0 | 0 | 0 | 0
[5 empty] | 2014-06-09 | 11時 | 0 | 0 | 0 | 0 | 0 | 0
[5 empty] | 2014-06-09 | 12時 | 0 | 0 | 0 | 0 | 0 | 0
[5 empty] | 2014-06-09 | 13時 | 0 | 0 | 0 | 0 | 0 | 0
[5 empty] | 2014-06-09 | 14時 | 0 | 0 | 0 | 0 | 0 | 0
[5 empty] | 2014-06-09 | 15時 | 0 | 0 | 0 | 0 | 0 | 0
[5 empty] | 2014-06-09 | 16時 | 0 | 0 | 0 | 0 | 0 | 0
[5 empty] | 2014-06-09 | 17時 | 0 | 0 | 0 | 0 | 0 | 0
[5 empty] | 2014-06-09 | 18時 | 0 | 0 | 0 | 0 | 0 | 0
[5 empty] | 2014-06-09 | 19時 | 0 | 0 | 0 | 0 | 0 | 0
[5 empty] | 2014-06-09 | 20時 | 0 | 0 | 0 | 0 | 0 | 0
[5 empty] | 2014-06-09 | 21時 | 0 | 0 | 0 | 0 | 0 | 0
[5 empty] | 2014-06-09 | 22時 | 0 | 0 | 0 | 0 | 0 | 0
[5 empty] | 2014-06-09 | 23時 | 0 | 0 | 0 | 0 | 0 | 0
[5 empty] | 2014-06-10 | 0時 | 0 | 0 | 0 | 0 | 0 | 0
[5 empty] | 2014-06-10 | 1時 | 0 | 0 | 0 | 0 | 0 | 0
[5 empty] | 2014-06-10 | 2時 | 0 | 0 | 0 | 0 | 0 | 0
[5 empty] | 2014-06-10 | 3時 | 0 | 0 | 0 | 0 | 0 | 0
[5 empty] | 2014-06-10 | 4時 | 0 | 0 | 0 | 0 | 0 | 0
[5 empty] | 2014-06-10 | 5時 | 0 | 0 | 0 | 0 | 0 | 0
[5 empty] | 2014-06-10 | 6時 | 0 | 0 | 0 | 0 | 0 | 0
[5 empty] | 2014-06-10 | 7時 | 0 | 0 | 0 | 0 | 0 | 0
[5 empty] | 2014-06-10 | 8時 | 0 | 0 | 0 | 0 | 0 | 0
[5 empty] | 2014-06-10 | 9時 | 0 | 0 | 0 | 0 | 0 | 0
[5 empty] | 2014-06-10 | 10時 | 0 | 0 | 0 | 0 | 0 | 0
[5 empty] | 2014-06-10 | 11時 | 0 | 0 | 0 | 0 | 0 | 0
[5 empty] | 2014-06-10 | 12時 | 0 | 0 | 0 | 0 | 0 | 0
[5 empty] | 2014-06-10 | 13時 | 0 | 0 | 0 | 0 | 0 | 0
[5 empty] | 2014-06-10 | 14時 | 0 | 0 | 0 | 0 | 0 | 0
[5 empty] | 2014-06-10 | 15時 | 0 | 0 | 0 | 0 | 0 | 0
[5 empty] | 2014-06-10 | 16時 | 0 | 0 | 0 | 0 | 0 | 0
[5 empty] | 2014-06-10 | 17時 | 0 | 0 | 0 | 0 | 0 | 0
[5 empty] | 2014-06-10 | 18時 | 0 | 0 | 0 | 0 | 0 | 0
[5 empty] | 2014-06-10 | 19時 | 0 | 0 | 0 | 0 | 0 | 0
[5 empty] | 2014-06-10 | 20時 | 0 | 0 | 0 | 0 | 0 | 0
[5 empty] | 2014-06-10 | 21時 | 0 | 0 | 0 | 0 | 0 | 0
[5 empty] | 2014-06-10 | 22時 | 0 | 0 | 0 | 0 | 0 | 0
[5 empty] | 2014-06-10 | 23時 | 0 | 0 | 0 | 0 | 0 | 0
[5 empty] | 2014-06-11 | 0時 | 0 | 0 | 0 | 0 | 0 | 0
[5 empty] | 2014-06-11 | 1時 | 0 | 0 | 0 | 0 | 0 | 0
[5 empty] | 2014-06-11 | 2時 | 0 | 0 | 0 | 0 | 0 | 0
[5 empty] | 2014-06-11 | 3時 | 0 | 0 | 0 | 0 | 0 | 0
[5 empty] | 2014-06-11 | 4時 | 0 | 0 | 0 | 0 | 0 | 0
[5 empty] | 2014-06-11 | 5時 | 0 | 0 | 0 | 0 | 0 | 0
[5 empty] | 2014-06-11 | 6時 | 0 | 0 | 0 | 0 | 0 | 0
[5 empty] | 2014-06-11 | 7時 | 0 | 0 | 0 | 0 | 0 | 0
[5 empty] | 2014-06-11 | 8時 | 0 | 0 | 0 | 0 | 0 | 0
[5 empty] | 2014-06-11 | 9時 | 0 | 0 | 0 | 0 | 0 | 0
[5 empty] | 2014-06-11 | 10時 | 0 | 0 | 0 | 0 | 0 | 0
[5 empty] | 2014-06-11 | 11時 | 0 | 0 | 0 | 0 | 0 | 0
[5 empty] | 2014-06-11 | 12時 | 0 | 0 | 0 | 0 | 0 | 0
[5 empty] | 2014-06-11 | 13時 | 0 | 0 | 0 | 0 | 0 | 0
[5 empty] | 2014-06-11 | 14時 | 0 | 0 | 0 | 0 | 0 | 0
[5 empty] | 2014-06-11 | 15時 | 0 | 0 | 0 | 0 | 0 | 0
[5 empty] | 2014-06-11 | 16時 | 0 | 0 | 0 | 0 | 0 | 0
[5 empty] | 2014-06-11 | 17時 | 0 | 0 | 0 | 0 | 0 | 0
[5 empty] | 2014-06-11 | 18時 | 0 | 0 | 0 | 0 | 0 | 0
[5 empty] | 2014-06-11 | 19時 | 0 | 0 | 0 | 0 | 0 | 0
[5 empty] | 2014-06-11 | 20時 | 0 | 0 | 0 | 0 | 0 | 0
[5 empty] | 2014-06-11 | 21時 | 0 | 0 | 0 | 0 | 0 | 0
[5 empty] | 2014-06-11 | 22時 | 0 | 0 | 0 | 0 | 0 | 0
[5 empty] | 2014-06-11 | 23時 | 0 | 0 | 0 | 0 | 0 | 0
[5 empty] | 2014-06-12 | 0時 | 0 | 0 | 0 | 0 | 0 | 0
[5 empty] | 2014-06-12 | 1時 | 0 | 0 | 0 | 0 | 0 | 0
[5 empty] | 2014-06-12 | 2時 | 0 | 0 | 0 | 0 | 0 | 0
[5 empty] | 2014-06-12 | 3時 | 0 | 0 | 0 | 0 | 0 | 0
[5 empty] | 2014-06-12 | 4時 | 0 | 0 | 0 | 0 | 0 | 0
[5 empty] | 2014-06-12 | 5時 | 0 | 0 | 0 | 0 | 0 | 0
[5 empty] | 2014-06-12 | 6時 | 0 | 0 | 0 | 0 | 0 | 0
[5 empty] | 2014-06-12 | 7時 | 0 | 0 | 0 | 0 | 0 | 0
[5 empty] | 2014-06-12 | 8時 | 0 | 0 | 0 | 0 | 0 | 0
[5 empty] | 2014-06-12 | 9時 | 0 | 0 | 0 | 0 | 0 | 0
[5 empty] | 2014-06-12 | 10時 | 0 | 0 | 0 | 0 | 0 | 0
[5 empty] | 2014-06-12 | 11時 | 0 | 0 | 0 | 0 | 0 | 0
[5 empty] | 2014-06-12 | 12時 | 0 | 0 | 0 | 0 | 0 | 0
[5 empty] | 2014-06-12 | 13時 | 0 | 0 | 0 | 0 | 0 | 0
[5 empty] | 2014-06-12 | 14時 | 0 | 0 | 0 | 0 | 0 | 0
[5 empty] | 2014-06-12 | 15時 | 0 | 0 | 0 | 0 | 0 | 0
[5 empty] | 2014-06-12 | 16時 | 0 | 0 | 0 | 0 | 0 | 0
[5 empty] | 2014-06-12 | 17時 | 0 | 0 | 0 | 0 | 0 | 0
[5 empty] | 2014-06-12 | 18時 | 0 | 0 | 0 | 0 | 0 | 0
[5 empty] | 2014-06-12 | 19時 | 0 | 0 | 0 | 0 | 0 | 0
[5 empty] | 2014-06-12 | 20時 | 0 | 0 | 0 | 0 | 0 | 0
[5 empty] | 2014-06-12 | 21時 | 0 | 0 | 0 | 0 | 0 | 0
[5 empty] | 2014-06-12 | 22時 | 0 | 0 | 0 | 0 | 0 | 0
[5 empty] | 2014-06-12 | 23時 | 0 | 0 | 0 | 0 | 0 | 0
[5 empty] | 2014-06-13 | 0時 | 0 | 0 | 0 | 0 | 0 | 0
[5 empty] | 2014-06-13 | 1時 | 0 | 0 | 0 | 0 | 0 | 0
[5 empty] | 2014-06-13 | 2時 | 0 | 0 | 0 | 0 | 0 | 0
[5 empty] | 2014-06-13 | 3時 | 0 | 0 | 0 | 0 | 0 | 0
[5 empty] | 2014-06-13 | 4時 | 0 | 0 | 0 | 0 | 0 | 0
[5 empty] | 2014-06-13 | 5時 | 0 | 0 | 0 | 0 | 0 | 0
[5 empty] | 2014-06-13 | 6時 | 0 | 0 | 0 | 0 | 0 | 0
[5 empty] | 2014-06-13 | 7時 | 0 | 0 | 0 | 0 | 0 | 0
[5 empty] | 2014-06-13 | 8時 | 0 | 0 | 0 | 0 | 0 | 0
[5 empty] | 2014-06-13 | 9時 | 0 | 0 | 0 | 0 | 0 | 0
[5 empty] | 2014-06-13 | 10時 | 0 | 0 | 0 | 0 | 0 | 0
[5 empty] | 2014-06-13 | 11時 | 0 | 0 | 0 | 0 | 0 | 0
[5 empty] | 2014-06-13 | 12時 | 0 | 0 | 0 | 0 | 0 | 0
[5 empty] | 2014-06-13 | 13時 | 0 | 0 | 0 | 0 | 0 | 0
[5 empty] | 2014-06-13 | 14時 | 0 | 0 | 0 | 0 | 0 | 0
[5 empty] | 2014-06-13 | 15時 | 0 | 0 | 0 | 0 | 0 | 0
[5 empty] | 2014-06-13 | 16時 | 0 | 0 | 0 | 0 | 0 | 0
[5 empty] | 2014-06-13 | 17時 | 0 | 0 | 0 | 0 | 0 | 0
[5 empty] | 2014-06-13 | 18時 | 0 | 0 | 0 | 0 | 0 | 0
[5 empty] | 2014-06-13 | 19時 | 0 | 0 | 0 | 0 | 0 | 0
[5 empty] | 2014-06-13 | 20時 | 0 | 0 | 0 | 0 | 0 | 0
[5 empty] | 2014-06-13 | 21時 | 0 | 0 | 0 | 0 | 0 | 0
[5 empty] | 2014-06-13 | 22時 | 0 | 0 | 0 | 0 | 0 | 0
[5 empty] | 2014-06-13 | 23時 | 0 | 0 | 0 | 0 | 0 | 0
[5 empty] | 2014-06-14 | 0時 | 0 | 0 | 0 | 0 | 0 | 0
[5 empty] | 2014-06-14 | 1時 | 0 | 0 | 0 | 0 | 0 | 0
[5 empty] | 2014-06-14 | 2時 | 0 | 0 | 0 | 0 | 0 | 0
[5 empty] | 2014-06-14 | 3時 | 0 | 0 | 0 | 0 | 0 | 0
[5 empty] | 2014-06-14 | 4時 | 0 | 0 | 0 | 0 | 0 | 0
[5 empty] | 2014-06-14 | 5時 | 0 | 0 | 0 | 0 | 0 | 0
[5 empty] | 2014-06-14 | 6時 | 0 | 0 | 0 | 0 | 0 | 0
[5 empty] | 2014-06-14 | 7時 | 0 | 0 | 0 | 0 | 0 | 0
[5 empty] | 2014-06-14 | 8時 | 0 | 0 | 0 | 0 | 0 | 0
[5 empty] | 2014-06-14 | 9時 | 0 | 0 | 0 | 0 | 0 | 0
[5 empty] | 2014-06-14 | 10時 | 0 | 0 | 0 | 0 | 0 | 0
[5 empty] | 2014-06-14 | 11時 | 0 | 0 | 0 | 0 | 0 | 0
[5 empty] | 2014-06-14 | 12時 | 0 | 0 | 0 | 0 | 0 | 0
[5 empty] | 2014-06-14 | 13時 | 0 | 0 | 0 | 0 | 0 | 0
[5 empty] | 2014-06-14 | 14時 | 0 | 0 | 0 | 0 | 0 | 0
[5 empty] | 2014-06-14 | 15時 | 0 | 0 | 0 | 0 | 0 | 0
[5 empty] | 2014-06-14 | 16時 | 0 | 0 | 0 | 0 | 0 | 0
[5 empty] | 2014-06-14 | 17時 | 0 | 0 | 0 | 0 | 0 | 0
[5 empty] | 2014-06-14 | 18時 | 0 | 0 | 0 | 0 | 0 | 0
[5 empty] | 2014-06-14 | 19時 | 0 | 0 | 0 | 0 | 0 | 0
[5 empty] | 2014-06-14 | 20時 | 0 | 0 | 0 | 0 | 0 | 0
[5 empty] | 2014-06-14 | 21時 | 0 | 0 | 0 | 0 | 0 | 0
[5 empty] | 2014-06-14 | 22時 | 0 | 0 | 0 | 0 | 0 | 0
[5 empty] | 2014-06-14 | 23時 | 0 | 0 | 0 | 0 | 0 | 0
[5 empty] | 2014-06-15 | 0時 | 0 | 0 | 0 | 0 | 0 | 0
[5 empty] | 2014-06-15 | 1時 | 0 | 0 | 0 | 0 | 0 | 0
[5 empty] | 2014-06-15 | 2時 | 0 | 0 | 0 | 0 | 0 | 0
[5 empty] | 2014-06-15 | 3時 | 0 | 0 | 0 | 0 | 0 | 0
[5 empty] | 2014-06-15 | 4時 | 0 | 0 | 0 | 0 | 0 | 0
[5 empty] | 2014-06-15 | 5時 | 0 | 0 | 0 | 0 | 0 | 0
[5 empty] | 2014-06-15 | 6時 | 0 | 0 | 0 | 0 | 0 | 0
[5 empty] | 2014-06-15 | 7時 | 0 | 0 | 0 | 0 | 0 | 0
[5 empty] | 2014-06-15 | 8時 | 0 | 0 | 0 | 0 | 0 | 0
[5 empty] | 2014-06-15 | 9時 | 0 | 0 | 0 | 0 | 0 | 0
[5 empty] | 2014-06-15 | 10時 | 0 | 0 | 0 | 0 | 0 | 0
[5 empty] | 2014-06-15 | 11時 | 0 | 0 | 0 | 0 | 0 | 0
[5 empty] | 2014-06-15 | 12時 | 0 | 0 | 0 | 0 | 0 | 0
[5 empty] | 2014-06-15 | 13時 | 0 | 0 | 0 | 0 | 0 | 0
[5 empty] | 2014-06-15 | 14時 | 0 | 0 | 0 | 0 | 0 | 0
[5 empty] | 2014-06-15 | 15時 | 0 | 0 | 0 | 0 | 0 | 0
[5 empty] | 2014-06-15 | 16時 | 0 | 0 | 0 | 0 | 0 | 0
[5 empty] | 2014-06-15 | 17時 | 0 | 0 | 0 | 0 | 0 | 0
[5 empty] | 2014-06-15 | 18時 | 0 | 0 | 0 | 0 | 0 | 0
[5 empty] | 2014-06-15 | 19時 | 0 | 0 | 0 | 0 | 0 | 0
[5 empty] | 2014-06-15 | 20時 | 0 | 0 | 0 | 0 | 0 | 0
[5 empty] | 2014-06-15 | 21時 | 0 | 0 | 0 | 0 | 0 | 0
[5 empty] | 2014-06-15 | 22時 | 0 | 0 | 0 | 0 | 0 | 0
[5 empty] | 2014-06-15 | 23時 | 0 | 0 | 0 | 0 | 0 | 0
[5 empty] | 2014-06-16 | 0時 | 0 | 0 | 0 | 0 | 0 | 0
[5 empty] | 2014-06-16 | 1時 | 0 | 0 | 0 | 0 | 0 | 0
[5 empty] | 2014-06-16 | 2時 | 0 | 0 | 0 | 0 | 0 | 0
[5 empty] | 2014-06-16 | 3時 | 0 | 0 | 0 | 0 | 0 | 0
[5 empty] | 2014-06-16 | 4時 | 0 | 0 | 0 | 0 | 0 | 0
[5 empty] | 2014-06-16 | 5時 | 0 | 0 | 0 | 0 | 0 | 0
[5 empty] | 2014-06-16 | 6時 | 0 | 0 | 0 | 0 | 0 | 0
[5 empty] | 2014-06-16 | 7時 | 0 | 0 | 0 | 0 | 0 | 0
[5 empty] | 2014-06-16 | 8時 | 0 | 0 | 0 | 0 | 0 | 0
[5 empty] | 2014-06-16 | 9時 | 0 | 0 | 0 | 0 | 0 | 0
[5 empty] | 2014-06-16 | 10時 | 0 | 0 | 0 | 0 | 0 | 0
[5 empty] | 2014-06-16 | 11時 | 0 | 0 | 0 | 0 | 0 | 0
[5 empty] | 2014-06-16 | 12時 | 0 | 0 | 0 | 0 | 0 | 0
[5 empty] | 2014-06-16 | 13時 | 0 | 0 | 0 | 0 | 0 | 0
[5 empty] | 2014-06-16 | 14時 | 0 | 0 | 0 | 0 | 0 | 0
[5 empty] | 2014-06-16 | 15時 | 0 | 0 | 0 | 0 | 0 | 0
[5 empty] | 2014-06-16 | 16時 | 0 | 0 | 0 | 0 | 0 | 0
[5 empty] | 2014-06-16 | 17時 | 0 | 0 | 0 | 0 | 0 | 0
[5 empty] | 2014-06-16 | 18時 | 0 | 0 | 0 | 0 | 0 | 0
[5 empty] | 2014-06-16 | 19時 | 0 | 0 | 0 | 0 | 0 | 0
[5 empty] | 2014-06-16 | 20時 | 0 | 0 | 0 | 0 | 0 | 0
[5 empty] | 2014-06-16 | 21時 | 0 | 0 | 0 | 0 | 0 | 0
[5 empty] | 2014-06-16 | 22時 | 0 | 0 | 0 | 0 | 0 | 0
[5 empty] | 2014-06-16 | 23時 | 0 | 0 | 0 | 0 | 0 | 0
[5 empty] | 2014-06-17 | 0時 | 0 | 0 | 0 | 0 | 0 | 0
[5 empty] | 2014-06-17 | 1時 | 0 | 0 | 0 | 0 | 0 | 0
[5 empty] | 2014-06-17 | 2時 | 0 | 0 | 0 | 0 | 0 | 0
[5 empty] | 2014-06-17 | 3時 | 0 | 0 | 0 | 0 | 0 | 0
[5 empty] | 2014-06-17 | 4時 | 0 | 0 | 0 | 0 | 0 | 0
[5 empty] | 2014-06-17 | 5時 | 0 | 0 | 0 | 0 | 0 | 0
[5 empty] | 2014-06-17 | 6時 | 0 | 0 | 0 | 0 | 0 | 0
[5 empty] | 2014-06-17 | 7時 | 0 | 0 | 0 | 0 | 0 | 0
[5 empty] | 2014-06-17 | 8時 | 0 | 0 | 0 | 0 | 0 | 0
[5 empty] | 2014-06-17 | 9時 | 0 | 0 | 0 | 0 | 0 | 0
[5 empty] | 2014-06-17 | 10時 | 0 | 0 | 0 | 0 | 0 | 0
[5 empty] | 2014-06-17 | 11時 | 0 | 0 | 0 | 0 | 0 | 0
[5 empty] | 2014-06-17 | 12時 | 0 | 0 | 0 | 0 | 0 | 0
[5 empty] | 2014-06-17 | 13時 | 0 | 0 | 0 | 0 | 0 | 0
[5 empty] | 2014-06-17 | 14時 | 0 | 0 | 0 | 0 | 0 | 0
[5 empty] | 2014-06-17 | 15時 | 0 | 0 | 0 | 0 | 0 | 0
[5 empty] | 2014-06-17 | 16時 | 0 | 0 | 0 | 0 | 0 | 0
[5 empty] | 2014-06-17 | 17時 | 0 | 0 | 0 | 0 | 0 | 0
[5 empty] | 2014-06-17 | 18時 | 0 | 0 | 0 | 0 | 0 | 0
[5 empty] | 2014-06-17 | 19時 | 0 | 0 | 0 | 0 | 0 | 0
[5 empty] | 2014-06-17 | 20時 | 0 | 0 | 0 | 0 | 0 | 0
[5 empty] | 2014-06-17 | 21時 | 0 | 0 | 0 | 0 | 0 | 0
[5 empty] | 2014-06-17 | 22時 | 0 | 0 | 0 | 0 | 0 | 0
[5 empty] | 2014-06-17 | 23時 | 0 | 0 | 0 | 0 | 0 | 0
[5 empty] | 2014-06-18 | 0時 | 0 | 0 | 0 | 0 | 0 | 0
[5 empty] | 2014-06-18 | 1時 | 0 | 0 | 0 | 0 | 0 | 0
[5 empty] | 2014-06-18 | 2時 | 0 | 0 | 0 | 0 | 0 | 0
[5 empty] | 2014-06-18 | 3時 | 0 | 0 | 0 | 0 | 0 | 0
[5 empty] | 2014-06-18 | 4時 | 0 | 0 | 0 | 0 | 0 | 0
[5 empty] | 2014-06-18 | 5時 | 0 | 0 | 0 | 0 | 0 | 0
[5 empty] | 2014-06-18 | 6時 | 0 | 0 | 0 | 0 | 0 | 0
[5 empty] | 2014-06-18 | 7時 | 0 | 0 | 0 | 0 | 0 | 0
[5 empty] | 2014-06-18 | 8時 | 0 | 0 | 0 | 0 | 0 | 0
[5 empty] | 2014-06-18 | 9時 | 0 | 0 | 0 | 0 | 0 | 0
[5 empty] | 2014-06-18 | 10時 | 0 | 0 | 0 | 0 | 0 | 0
[5 empty] | 2014-06-18 | 11時 | 0 | 0 | 0 | 0 | 0 | 0
[5 empty] | 2014-06-18 | 12時 | 0 | 0 | 0 | 0 | 0 | 0
[5 empty] | 2014-06-18 | 13時 | 0 | 0 | 0 | 0 | 0 | 0
[5 empty] | 2014-06-18 | 14時 | 0 | 0 | 0 | 0 | 0 | 0
[5 empty] | 2014-06-18 | 15時 | 0 | 0 | 0 | 0 | 0 | 0
[5 empty] | 2014-06-18 | 16時 | 0 | 0 | 0 | 0 | 0 | 0
[5 empty] | 2014-06-18 | 17時 | 0 | 0 | 0 | 0 | 0 | 0
[5 empty] | 2014-06-18 | 18時 | 0 | 0 | 0 | 0 | 0 | 0
[5 empty] | 2014-06-18 | 19時 | 0 | 0 | 0 | 0 | 0 | 0
[5 empty] | 2014-06-18 | 20時 | 0 | 0 | 0 | 0 | 0 | 0
[5 empty] | 2014-06-18 | 21時 | 0 | 0 | 0 | 0 | 0 | 0
[5 empty] | 2014-06-18 | 22時 | 0 | 0 | 0 | 0 | 0 | 0
[5 empty] | 2014-06-18 | 23時 | 0 | 0 | 0 | 0 | 0 | 0
[5 empty] | 2014-06-19 | 0時 | 0 | 0 | 0 | 0 | 0 | 0
[5 empty] | 2014-06-19 | 1時 | 0 | 0 | 0 | 0 | 0 | 0
[5 empty] | 2014-06-19 | 2時 | 0 | 0 | 0 | 0 | 0 | 0
[5 empty] | 2014-06-19 | 3時 | 0 | 0 | 0 | 0 | 0 | 0
[5 empty] | 2014-06-19 | 4時 | 0 | 0 | 0 | 0 | 0 | 0
[5 empty] | 2014-06-19 | 5時 | 0 | 0 | 0 | 0 | 0 | 0
[5 empty] | 2014-06-19 | 6時 | 0 | 0 | 0 | 0 | 0 | 0
[5 empty] | 2014-06-19 | 7時 | 0 | 0 | 0 | 0 | 0 | 0
[5 empty] | 2014-06-19 | 8時 | 0 | 0 | 0 | 0 | 0 | 0
[5 empty] | 2014-06-19 | 9時 | 0 | 0 | 0 | 0 | 0 | 0
[5 empty] | 2014-06-19 | 10時 | 0 | 0 | 0 | 0 | 0 | 0
[5 empty] | 2014-06-19 | 11時 | 0 | 0 | 0 | 0 | 0 | 0
[5 empty] | 2014-06-19 | 12時 | 0 | 0 | 0 | 0 | 0 | 0
[5 empty] | 2014-06-19 | 13時 | 0 | 0 | 0 | 0 | 0 | 0
[5 empty] | 2014-06-19 | 14時 | 0 | 0 | 0 | 0 | 0 | 0
[5 empty] | 2014-06-19 | 15時 | 0 | 0 | 0 | 0 | 0 | 0
[5 empty] | 2014-06-19 | 16時 | 0 | 0 | 0 | 0 | 0 | 0
[5 empty] | 2014-06-19 | 17時 | 0 | 0 | 0 | 0 | 0 | 0
[5 empty] | 2014-06-19 | 18時 | 0 | 0 | 0 | 0 | 0 | 0
[5 empty] | 2014-06-19 | 19時 | 0 | 0 | 0 | 0 | 0 | 0
[5 empty] | 2014-06-19 | 20時 | 0 | 0 | 0 | 0 | 0 | 0
[5 empty] | 2014-06-19 | 21時 | 0 | 0 | 0 | 0 | 0 | 0
[5 empty] | 2014-06-19 | 22時 | 0 | 0 | 0 | 0 | 0 | 0
[5 empty] | 2014-06-19 | 23時 | 0 | 0 | 0 | 0 | 0 | 0
[5 empty] | 2014-06-20 | 0時 | 0 | 0 | 0 | 0 | 0 | 0
[5 empty] | 2014-06-20 | 1時 | 0 | 0 | 0 | 0 | 0 | 0
[5 empty] | 2014-06-20 | 2時 | 0 | 0 | 0 | 0 | 0 | 0
[5 empty] | 2014-06-20 | 3時 | 0 | 0 | 0 | 0 | 0 | 0
[5 empty] | 2014-06-20 | 4時 | 0 | 0 | 0 | 0 | 0 | 0
[5 empty] | 2014-06-20 | 5時 | 0 | 0 | 0 | 0 | 0 | 0
[5 empty] | 2014-06-20 | 6時 | 0 | 0 | 0 | 0 | 0 | 0
[5 empty] | 2014-06-20 | 7時 | 0 | 0 | 0 | 0 | 0 | 0
[5 empty] | 2014-06-20 | 8時 | 0 | 0 | 0 | 0 | 0 | 0
[5 empty] | 2014-06-20 | 9時 | 0 | 0 | 0 | 0 | 0 | 0
[5 empty] | 2014-06-20 | 10時 | 0 | 0 | 0 | 0 | 0 | 0
[5 empty] | 2014-06-20 | 11時 | 0 | 0 | 0 | 0 | 0 | 0
[5 empty] | 2014-06-20 | 12時 | 0 | 0 | 0 | 0 | 0 | 0
[5 empty] | 2014-06-20 | 13時 | 0 | 0 | 0 | 0 | 0 | 0
[5 empty] | 2014-06-20 | 14時 | 0 | 0 | 0 | 0 | 0 | 0
[5 empty] | 2014-06-20 | 15時 | 0 | 0 | 0 | 0 | 0 | 0
[5 empty] | 2014-06-20 | 16時 | 0 | 0 | 0 | 0 | 0 | 0
[5 empty] | 2014-06-20 | 17時 | 0 | 0 | 0 | 0 | 0 | 0
[5 empty] | 2014-06-20 | 18時 | 0 | 0 | 0 | 0 | 0 | 0
[5 empty] | 2014-06-20 | 19時 | 0 | 0 | 0 | 0 | 0 | 0
[5 empty] | 2014-06-20 | 20時 | 0 | 0 | 0 | 0 | 0 | 0
[5 empty] | 2014-06-20 | 21時 | 0 | 0 | 0 | 0 | 0 | 0
[5 empty] | 2014-06-20 | 22時 | 0 | 0 | 0 | 0 | 0 | 0
[5 empty] | 2014-06-20 | 23時 | 0 | 0 | 0 | 0 | 0 | 0
[5 empty] | 2014-06-21 | 0時 | 0 | 0 | 0 | 0 | 0 | 0
[5 empty] | 2014-06-21 | 1時 | 0 | 0 | 0 | 0 | 0 | 0
[5 empty] | 2014-06-21 | 2時 | 0 | 0 | 0 | 0 | 0 | 0
[5 empty] | 2014-06-21 | 3時 | 0 | 0 | 0 | 0 | 0 | 0
[5 empty] | 2014-06-21 | 4時 | 0 | 0 | 0 | 0 | 0 | 0
[5 empty] | 2014-06-21 | 5時 | 0 | 0 | 0 | 0 | 0 | 0
[5 empty] | 2014-06-21 | 6時 | 0 | 0 | 0 | 0 | 0 | 0
[5 empty] | 2014-06-21 | 7時 | 0 | 0 | 0 | 0 | 0 | 0
[5 empty] | 2014-06-21 | 8時 | 0 | 0 | 0 | 0 | 0 | 0
[5 empty] | 2014-06-21 | 9時 | 0 | 0 | 0 | 0 | 0 | 0
[5 empty] | 2014-06-21 | 10時 | 0 | 0 | 0 | 0 | 0 | 0
[5 empty] | 2014-06-21 | 11時 | 0 | 0 | 0 | 0 | 0 | 0
[5 empty] | 2014-06-21 | 12時 | 0 | 0 | 0 | 0 | 0 | 0
[5 empty] | 2014-06-21 | 13時 | 0 | 0 | 0 | 0 | 0 | 0
[5 empty] | 2014-06-21 | 14時 | 0 | 0 | 0 | 0 | 0 | 0
[5 empty] | 2014-06-21 | 15時 | 0 | 0 | 0 | 0 | 0 | 0
[5 empty] | 2014-06-21 | 16時 | 0 | 0 | 0 | 0 | 0 | 0
[5 empty] | 2014-06-21 | 17時 | 0 | 0 | 0 | 0 | 0 | 0
[5 empty] | 2014-06-21 | 18時 | 0 | 0 | 0 | 0 | 0 | 0
[5 empty] | 2014-06-21 | 19時 | 0 | 0 | 0 | 0 | 0 | 0
[5 empty] | 2014-06-21 | 20時 | 0 | 0 | 0 | 0 | 0 | 0
[5 empty] | 2014-06-21 | 21時 | 0 | 0 | 0 | 0 | 0 | 0
[5 empty] | 2014-06-21 | 22時 | 0 | 0 | 0 | 0 | 0 | 0
[5 empty] | 2014-06-21 | 23時 | 0 | 0 | 0 | 0 | 0 | 0
[5 empty] | 2014-06-22 | 0時 | 0 | 0 | 0 | 0 | 0 | 0
[5 empty] | 2014-06-22 | 1時 | 0 | 0 | 0 | 0 | 0 | 0
[5 empty] | 2014-06-22 | 2時 | 0 | 0 | 0 | 0 | 0 | 0
[5 empty] | 2014-06-22 | 3時 | 0 | 0 | 0 | 0 | 0 | 0
[5 empty] | 2014-06-22 | 4時 | 0 | 0 | 0 | 0 | 0 | 0
[5 empty] | 2014-06-22 | 5時 | 0 | 0 | 0 | 0 | 0 | 0
[5 empty] | 2014-06-22 | 6時 | 0 | 0 | 0 | 0 | 0 | 0
[5 empty] | 2014-06-22 | 7時 | 0 | 0 | 0 | 0 | 0 | 0
[5 empty] | 2014-06-22 | 8時 | 0 | 0 | 0 | 0 | 0 | 0
[5 empty] | 2014-06-22 | 9時 | 0 | 0 | 0 | 0 | 0 | 0
[5 empty] | 2014-06-22 | 10時 | 0 | 0 | 0 | 0 | 0 | 0
[5 empty] | 2014-06-22 | 11時 | 0 | 0 | 0 | 0 | 0 | 0
[5 empty] | 2014-06-22 | 12時 | 0 | 0 | 0 | 0 | 0 | 0
[5 empty] | 2014-06-22 | 13時 | 0 | 0 | 0 | 0 | 0 | 0
[5 empty] | 2014-06-22 | 14時 | 0 | 0 | 0 | 0 | 0 | 0
[5 empty] | 2014-06-22 | 15時 | 0 | 0 | 0 | 0 | 0 | 0
[5 empty] | 2014-06-22 | 16時 | 0 | 0 | 0 | 0 | 0 | 0
[5 empty] | 2014-06-22 | 17時 | 0 | 0 | 0 | 0 | 0 | 0
[5 empty] | 2014-06-22 | 18時 | 0 | 0 | 0 | 0 | 0 | 0
[5 empty] | 2014-06-22 | 19時 | 0 | 0 | 0 | 0 | 0 | 0
[5 empty] | 2014-06-22 | 20時 | 0 | 0 | 0 | 0 | 0 | 0
[5 empty] | 2014-06-22 | 21時 | 0 | 0 | 0 | 0 | 0 | 0
[5 empty] | 2014-06-22 | 22時 | 0 | 0 | 0 | 0 | 0 | 0
[5 empty] | 2014-06-22 | 23時 | 0 | 0 | 0 | 0 | 0 | 0
[5 empty] | 2014-06-23 | 0時 | 0 | 0 | 0 | 0 | 0 | 0
[5 empty] | 2014-06-23 | 1時 | 0 | 0 | 0 | 0 | 0 | 0
[5 empty] | 2014-06-23 | 2時 | 0 | 0 | 0 | 0 | 0 | 0
[5 empty] | 2014-06-23 | 3時 | 0 | 0 | 0 | 0 | 0 | 0
[5 empty] | 2014-06-23 | 4時 | 0 | 0 | 0 | 0 | 0 | 0
[5 empty] | 2014-06-23 | 5時 | 0 | 0 | 0 | 0 | 0 | 0
[5 empty] | 2014-06-23 | 6時 | 0 | 0 | 0 | 0 | 0 | 0
[5 empty] | 2014-06-23 | 7時 | 0 | 0 | 0 | 0 | 0 | 0
[5 empty] | 2014-06-23 | 8時 | 0 | 0 | 0 | 0 | 0 | 0
[5 empty] | 2014-06-23 | 9時 | 0 | 0 | 0 | 0 | 0 | 0
[5 empty] | 2014-06-23 | 10時 | 0 | 0 | 0 | 0 | 0 | 0
[5 empty] | 2014-06-23 | 11時 | 0 | 0 | 0 | 0 | 0 | 0
[5 empty] | 2014-06-23 | 12時 | 0 | 0 | 0 | 0 | 0 | 0
[5 empty] | 2014-06-23 | 13時 | 0 | 0 | 0 | 0 | 0 | 0
[5 empty] | 2014-06-23 | 14時 | 0 | 0 | 0 | 0 | 0 | 0
[5 empty] | 2014-06-23 | 15時 | 0 | 0 | 0 | 0 | 0 | 0
[5 empty] | 2014-06-23 | 16時 | 0 | 0 | 0 | 0 | 0 | 0
[5 empty] | 2014-06-23 | 17時 | 0 | 0 | 0 | 0 | 0 | 0
[5 empty] | 2014-06-23 | 18時 | 0 | 0 | 0 | 0 | 0 | 0
[5 empty] | 2014-06-23 | 19時 | 0 | 0 | 0 | 0 | 0 | 0
[5 empty] | 2014-06-23 | 20時 | 0 | 0 | 0 | 0 | 0 | 0
[5 empty] | 2014-06-23 | 21時 | 0 | 0 | 0 | 0 | 0 | 0
[5 empty] | 2014-06-23 | 22時 | 0 | 0 | 0 | 0 | 0 | 0
[5 empty] | 2014-06-23 | 23時 | 0 | 0 | 0 | 0 | 0 | 0
[5 empty] | 2014-06-24 | 0時 | 0 | 0 | 0 | 0 | 0 | 0
[5 empty] | 2014-06-24 | 1時 | 0 | 0 | 0 | 0 | 0 | 0
[5 empty] | 2014-06-24 | 2時 | 0 | 0 | 0 | 0 | 0 | 0
[5 empty] | 2014-06-24 | 3時 | 0 | 0 | 0 | 0 | 0 | 0
[5 empty] | 2014-06-24 | 4時 | 0 | 0 | 0 | 0 | 0 | 0
[5 empty] | 2014-06-24 | 5時 | 0 | 0 | 0 | 0 | 0 | 0
[5 empty] | 2014-06-24 | 6時 | 0 | 0 | 0 | 0 | 0 | 0
[5 empty] | 2014-06-24 | 7時 | 0 | 0 | 0 | 0 | 0 | 0
[5 empty] | 2014-06-24 | 8時 | 0 | 0 | 0 | 0 | 0 | 0
[5 empty] | 2014-06-24 | 9時 | 0 | 0 | 0 | 0 | 0 | 0
[5 empty] | 2014-06-24 | 10時 | 0 | 0 | 0 | 0 | 0 | 0
[5 empty] | 2014-06-24 | 11時 | 0 | 0 | 0 | 0 | 0 | 0
[5 empty] | 2014-06-24 | 12時 | 0 | 0 | 0 | 0 | 0 | 0
[5 empty] | 2014-06-24 | 13時 | 0 | 0 | 0 | 0 | 0 | 0
[5 empty] | 2014-06-24 | 14時 | 0 | 0 | 0 | 0 | 0 | 0
[5 empty] | 2014-06-24 | 15時 | 0 | 0 | 0 | 0 | 0 | 0
[5 empty] | 2014-06-24 | 16時 | 0 | 0 | 0 | 0 | 0 | 0
[5 empty] | 2014-06-24 | 17時 | 0 | 0 | 0 | 0 | 0 | 0
[5 empty] | 2014-06-24 | 18時 | 0 | 0 | 0 | 0 | 0 | 0
[5 empty] | 2014-06-24 | 19時 | 0 | 0 | 0 | 0 | 0 | 0
[5 empty] | 2014-06-24 | 20時 | 0 | 0 | 0 | 0 | 0 | 0
[5 empty] | 2014-06-24 | 21時 | 0 | 0 | 0 | 0 | 0 | 0
[5 empty] | 2014-06-24 | 22時 | 0 | 0 | 0 | 0 | 0 | 0
[5 empty] | 2014-06-24 | 23時 | 0 | 0 | 0 | 0 | 0 | 0
[5 empty] | 2014-06-25 | 0時 | 0 | 0 | 0 | 0 | 0 | 0
[5 empty] | 2014-06-25 | 1時 | 0 | 0 | 0 | 0 | 0 | 0
[5 empty] | 2014-06-25 | 2時 | 0 | 0 | 0 | 0 | 0 | 0
[5 empty] | 2014-06-25 | 3時 | 0 | 0 | 0 | 0 | 0 | 0
[5 empty] | 2014-06-25 | 4時 | 0 | 0 | 0 | 0 | 0 | 0
[5 empty] | 2014-06-25 | 5時 | 0 | 0 | 0 | 0 | 0 | 0
[5 empty] | 2014-06-25 | 6時 | 0 | 0 | 0 | 0 | 0 | 0
[5 empty] | 2014-06-25 | 7時 | 0 | 0 | 0 | 0 | 0 | 0
[5 empty] | 2014-06-25 | 8時 | 0 | 0 | 0 | 0 | 0 | 0
[5 empty] | 2014-06-25 | 9時 | 0 | 0 | 0 | 0 | 0 | 0
[5 empty] | 2014-06-25 | 10時 | 0 | 0 | 0 | 0 | 0 | 0
[5 empty] | 2014-06-25 | 11時 | 0 | 0 | 0 | 0 | 0 | 0
[5 empty] | 2014-06-25 | 12時 | 0 | 0 | 0 | 0 | 0 | 0
[5 empty] | 2014-06-25 | 13時 | 0 | 0 | 0 | 0 | 0 | 0
[5 empty] | 2014-06-25 | 14時 | 0 | 0 | 0 | 0 | 0 | 0
[5 empty] | 2014-06-25 | 15時 | 0 | 0 | 0 | 0 | 0 | 0
[5 empty] | 2014-06-25 | 16時 | 0 | 0 | 0 | 0 | 0 | 0
[5 empty] | 2014-06-25 | 17時 | 0 | 0 | 0 | 0 | 0 | 0
[5 empty] | 2014-06-25 | 18時 | 0 | 0 | 0 | 0 | 0 | 0
[5 empty] | 2014-06-25 | 19時 | 0 | 0 | 0 | 0 | 0 | 0
[5 empty] | 2014-06-25 | 20時 | 0 | 0 | 0 | 0 | 0 | 0
[5 empty] | 2014-06-25 | 21時 | 0 | 0 | 0 | 0 | 0 | 0
[5 empty] | 2014-06-25 | 22時 | 0 | 0 | 0 | 0 | 0 | 0
[5 empty] | 2014-06-25 | 23時 | 0 | 0 | 0 | 0 | 0 | 0
[5 empty] | 2014-06-26 | 0時 | 0 | 0 | 0 | 0 | 0 | 0
[5 empty] | 2014-06-26 | 1時 | 0 | 0 | 0 | 0 | 0 | 0
[5 empty] | 2014-06-26 | 2時 | 0 | 0 | 0 | 0 | 0 | 0
[5 empty] | 2014-06-26 | 3時 | 0 | 0 | 0 | 0 | 0 | 0
[5 empty] | 2014-06-26 | 4時 | 0 | 0 | 0 | 0 | 0 | 0
[5 empty] | 2014-06-26 | 5時 | 0 | 0 | 0 | 0 | 0 | 0
[5 empty] | 2014-06-26 | 6時 | 0 | 0 | 0 | 0 | 0 | 0
[5 empty] | 2014-06-26 | 7時 | 0 | 0 | 0 | 0 | 0 | 0
[5 empty] | 2014-06-26 | 8時 | 0 | 0 | 0 | 0 | 0 | 0
[5 empty] | 2014-06-26 | 9時 | 0 | 0 | 0 | 0 | 0 | 0
[5 empty] | 2014-06-26 | 10時 | 0 | 0 | 0 | 0 | 0 | 0
[5 empty] | 2014-06-26 | 11時 | 0 | 0 | 0 | 0 | 0 | 0
[5 empty] | 2014-06-26 | 12時 | 0 | 0 | 0 | 0 | 0 | 0
[5 empty] | 2014-06-26 | 13時 | 0 | 0 | 0 | 0 | 0 | 0
[5 empty] | 2014-06-26 | 14時 | 0 | 0 | 0 | 0 | 0 | 0
[5 empty] | 2014-06-26 | 15時 | 0 | 0 | 0 | 0 | 0 | 0
[5 empty] | 2014-06-26 | 16時 | 0 | 0 | 0 | 0 | 0 | 0
[5 empty] | 2014-06-26 | 17時 | 0 | 0 | 0 | 0 | 0 | 0
[5 empty] | 2014-06-26 | 18時 | 0 | 0 | 0 | 0 | 0 | 0
[5 empty] | 2014-06-26 | 19時 | 0 | 0 | 0 | 0 | 0 | 0
[5 empty] | 2014-06-26 | 20時 | 0 | 0 | 0 | 0 | 0 | 0
[5 empty] | 2014-06-26 | 21時 | 0 | 0 | 0 | 0 | 0 | 0
[5 empty] | 2014-06-26 | 22時 | 0 | 0 | 0 | 0 | 0 | 0
[5 empty] | 2014-06-26 | 23時 | 0 | 0 | 0 | 0 | 0 | 0
[5 empty] | 2014-06-27 | 0時 | 0 | 0 | 0 | 0 | 0 | 0
[5 empty] | 2014-06-27 | 1時 | 0 | 0 | 0 | 0 | 0 | 0
[5 empty] | 2014-06-27 | 2時 | 0 | 0 | 0 | 0 | 0 | 0
[5 empty] | 2014-06-27 | 3時 | 0 | 0 | 0 | 0 | 0 | 0
[5 empty] | 2014-06-27 | 4時 | 0 | 0 | 0 | 0 | 0 | 0
[5 empty] | 2014-06-27 | 5時 | 0 | 0 | 0 | 0 | 0 | 0
[5 empty] | 2014-06-27 | 6時 | 0 | 0 | 0 | 0 | 0 | 0
[5 empty] | 2014-06-27 | 7時 | 0 | 0 | 0 | 0 | 0 | 0
[5 empty] | 2014-06-27 | 8時 | 0 | 0 | 0 | 0 | 0 | 0
[5 empty] | 2014-06-27 | 9時 | 0 | 0 | 0 | 0 | 0 | 0
[5 empty] | 2014-06-27 | 10時 | 0 | 0 | 0 | 0 | 0 | 0
[5 empty] | 2014-06-27 | 11時 | 0 | 0 | 0 | 0 | 0 | 0
[5 empty] | 2014-06-27 | 12時 | 0 | 0 | 0 | 0 | 0 | 0
[5 empty] | 2014-06-27 | 13時 | 0 | 0 | 0 | 0 | 0 | 0
[5 empty] | 2014-06-27 | 14時 | 0 | 0 | 0 | 0 | 0 | 0
[5 empty] | 2014-06-27 | 15時 | 0 | 0 | 0 | 0 | 0 | 0
[5 empty] | 2014-06-27 | 16時 | 0 | 0 | 0 | 0 | 0 | 0
[5 empty] | 2014-06-27 | 17時 | 0 | 0 | 0 | 0 | 0 | 0
[5 empty] | 2014-06-27 | 18時 | 0 | 0 | 0 | 0 | 0 | 0
[5 empty] | 2014-06-27 | 19時 | 0 | 0 | 0 | 0 | 0 | 0
[5 empty] | 2014-06-27 | 20時 | 0 | 0 | 0 | 0 | 0 | 0
[5 empty] | 2014-06-27 | 21時 | 0 | 0 | 0 | 0 | 0 | 0
[5 empty] | 2014-06-27 | 22時 | 0 | 0 | 0 | 0 | 0 | 0
[5 empty] | 2014-06-27 | 23時 | 0 | 0 | 0 | 0 | 0 | 0
[5 empty] | 2014-06-28 | 0時 | 0 | 0 | 0 | 0 | 0 | 0
[5 empty] | 2014-06-28 | 1時 | 0 | 0 | 0 | 0 | 0 | 0
[5 empty] | 2014-06-28 | 2時 | 0 | 0 | 0 | 0 | 0 | 0
[5 empty] | 2014-06-28 | 3時 | 0 | 0 | 0 | 0 | 0 | 0
[5 empty] | 2014-06-28 | 4時 | 0 | 0 | 0 | 0 | 0 | 0
[5 empty] | 2014-06-28 | 5時 | 0 | 0 | 0 | 0 | 0 | 0
[5 empty] | 2014-06-28 | 6時 | 0 | 0 | 0 | 0 | 0 | 0
[5 empty] | 2014-06-28 | 7時 | 0 | 0 | 0 | 0 | 0 | 0
[5 empty] | 2014-06-28 | 8時 | 0 | 0 | 0 | 0 | 0 | 0
[5 empty] | 2014-06-28 | 9時 | 0 | 0 | 0 | 0 | 0 | 0
[5 empty] | 2014-06-28 | 10時 | 0 | 0 | 0 | 0 | 0 | 0
[5 empty] | 2014-06-28 | 11時 | 0 | 0 | 0 | 0 | 0 | 0
[5 empty] | 2014-06-28 | 12時 | 0 | 0 | 0 | 0 | 0 | 0
[5 empty] | 2014-06-28 | 13時 | 0 | 0 | 0 | 0 | 0 | 0
[5 empty] | 2014-06-28 | 14時 | 0 | 0 | 0 | 0 | 0 | 0
[5 empty] | 2014-06-28 | 15時 | 0 | 0 | 0 | 0 | 0 | 0
[5 empty] | 2014-06-28 | 16時 | 0 | 0 | 0 | 0 | 0 | 0
[5 empty] | 2014-06-28 | 17時 | 0 | 0 | 0 | 0 | 0 | 0
[5 empty] | 2014-06-28 | 18時 | 0 | 0 | 0 | 0 | 0 | 0
[5 empty] | 2014-06-28 | 19時 | 0 | 0 | 0 | 0 | 0 | 0
[5 empty] | 2014-06-28 | 20時 | 0 | 0 | 0 | 0 | 0 | 0
[5 empty] | 2014-06-28 | 21時 | 0 | 0 | 0 | 0 | 0 | 0
[5 empty] | 2014-06-28 | 22時 | 0 | 0 | 0 | 0 | 0 | 0
[5 empty] | 2014-06-28 | 23時 | 0 | 0 | 0 | 0 | 0 | 0
[5 empty] | 2014-06-29 | 0時 | 0 | 0 | 0 | 0 | 0 | 0
[5 empty] | 2014-06-29 | 1時 | 0 | 0 | 0 | 0 | 0 | 0
[5 empty] | 2014-06-29 | 2時 | 0 | 0 | 0 | 0 | 0 | 0
[5 empty] | 2014-06-29 | 3時 | 0 | 0 | 0 | 0 | 0 | 0
[5 empty] | 2014-06-29 | 4時 | 0 | 0 | 0 | 0 | 0 | 0
[5 empty] | 2014-06-29 | 5時 | 0 | 0 | 0 | 0 | 0 | 0
[5 empty] | 2014-06-29 | 6時 | 0 | 0 | 0 | 0 | 0 | 0
[5 empty] | 2014-06-29 | 7時 | 0 | 0 | 0 | 0 | 0 | 0
[5 empty] | 2014-06-29 | 8時 | 0 | 0 | 0 | 0 | 0 | 0
[5 empty] | 2014-06-29 | 9時 | 0 | 0 | 0 | 0 | 0 | 0
[5 empty] | 2014-06-29 | 10時 | 0 | 0 | 0 | 0 | 0 | 0
[5 empty] | 2014-06-29 | 11時 | 0 | 0 | 0 | 0 | 0 | 0
[5 empty] | 2014-06-29 | 12時 | 0 | 0 | 0 | 0 | 0 | 0
[5 empty] | 2014-06-29 | 13時 | 0 | 0 | 0 | 0 | 0 | 0
[5 empty] | 2014-06-29 | 14時 | 0 | 0 | 0 | 0 | 0 | 0
[5 empty] | 2014-06-29 | 15時 | 0 | 0 | 0 | 0 | 0 | 0
[5 empty] | 2014-06-29 | 16時 | 0 | 0 | 0 | 0 | 0 | 0
[5 empty] | 2014-06-29 | 17時 | 0 | 0 | 0 | 0 | 0 | 0
[5 empty] | 2014-06-29 | 18時 | 0 | 0 | 0 | 0 | 0 | 0
[5 empty] | 2014-06-29 | 19時 | 0 | 0 | 0 | 0 | 0 | 0
[5 empty] | 2014-06-29 | 20時 | 0 | 0 | 0 | 0 | 0 | 0
[5 empty] | 2014-06-29 | 21時 | 0 | 0 | 0 | 0 | 0 | 0
[5 empty] | 2014-06-29 | 22時 | 0 | 0 | 0 | 0 | 0 | 0
[5 empty] | 2014-06-29 | 23時 | 0 | 0 | 0 | 0 | 0 | 0
[5 empty] | 2014-06-30 | 0時 | 0 | 0 | 0 | 0 | 0 | 0
[5 empty] | 2014-06-30 | 1時 | 0 | 0 | 0 | 0 | 0 | 0
[5 empty] | 2014-06-30 | 2時 | 0 | 0 | 0 | 0 | 0 | 0
[5 empty] | 2014-06-30 | 3時 | 0 | 0 | 0 | 0 | 0 | 0
[5 empty] | 2014-06-30 | 4時 | 0 | 0 | 0 | 0 | 0 | 0
[5 empty] | 2014-06-30 | 5時 | 0 | 0 | 0 | 0 | 0 | 0
[5 empty] | 2014-06-30 | 6時 | 0 | 0 | 0 | 0 | 0 | 0
[5 empty] | 2014-06-30 | 7時 | 0 | 0 | 0 | 0 | 0 | 0
[5 empty] | 2014-06-30 | 8時 | 0 | 0 | 0 | 0 | 0 | 0
[5 empty] | 2014-06-30 | 9時 | 0 | 0 | 0 | 0 | 0 | 0
[5 empty] | 2014-06-30 | 10時 | 0 | 0 | 0 | 0 | 0 | 0
[5 empty] | 2014-06-30 | 11時 | 0 | 0 | 0 | 0 | 0 | 0
[5 empty] | 2014-06-30 | 12時 | 0 | 0 | 0 | 0 | 0 | 0
[5 empty] | 2014-06-30 | 13時 | 0 | 0 | 0 | 0 | 0 | 0
[5 empty] | 2014-06-30 | 14時 | 0 | 0 | 0 | 0 | 0 | 0
[5 empty] | 2014-06-30 | 15時 | 0 | 0 | 0 | 0 | 0 | 0
[5 empty] | 2014-06-30 | 16時 | 0 | 0 | 0 | 0 | 0 | 0
[5 empty] | 2014-06-30 | 17時 | 0 | 0 | 0 | 0 | 0 | 0
[5 empty] | 2014-06-30 | 18時 | 0 | 0 | 0 | 0 | 0 | 0
[5 empty] | 2014-06-30 | 19時 | 0 | 0 | 0 | 0 | 0 | 0
[5 empty] | 2014-06-30 | 20時 | 0 | 0 | 0 | 0 | 0 | 0
[5 empty] | 2014-06-30 | 21時 | 0 | 0 | 0 | 0 | 0 | 0
[5 empty] | 2014-06-30 | 22時 | 0 | 0 | 0 | 0 | 0 | 0
[5 empty] | 2014-06-30 | 23時 | 0 | 0 | 0 | 0 | 0 | 0
[5 empty] | 2014-07-01 | 0時 | 0 | 0 | 0 | 0 | 0 | 0
[5 empty] | 2014-07-01 | 1時 | 0 | 0 | 0 | 0 | 0 | 0
[5 empty] | 2014-07-01 | 2時 | 0 | 0 | 0 | 0 | 0 | 0
[5 empty] | 2014-07-01 | 3時 | 0 | 0 | 0 | 0 | 0 | 0
[5 empty] | 2014-07-01 | 4時 | 0 | 0 | 0 | 0 | 0 | 0
[5 empty] | 2014-07-01 | 5時 | 0 | 0 | 0 | 0 | 0 | 0
[5 empty] | 2014-07-01 | 6時 | 0 | 0 | 0 | 0 | 0 | 0
[5 empty] | 2014-07-01 | 7時 | 0 | 0 | 0 | 0 | 0 | 0
[5 empty] | 2014-07-01 | 8時 | 0 | 0 | 0 | 0 | 0 | 0
[5 empty] | 2014-07-01 | 9時 | 0 | 0 | 0 | 0 | 0 | 0
[5 empty] | 2014-07-01 | 10時 | 0 | 0 | 0 | 0 | 0 | 0
[5 empty] | 2014-07-01 | 11時 | 0 | 0 | 0 | 0 | 0 | 0
[5 empty] | 2014-07-01 | 12時 | 0 | 0 | 0 | 0 | 0 | 0
[5 empty] | 2014-07-01 | 13時 | 0 | 0 | 0 | 0 | 0 | 0
[5 empty] | 2014-07-01 | 14時 | 0 | 0 | 0 | 0 | 0 | 0
[5 empty] | 2014-07-01 | 15時 | 0 | 0 | 0 | 0 | 0 | 0
[5 empty] | 2014-07-01 | 16時 | 0 | 0 | 0 | 0 | 0 | 0
[5 empty] | 2014-07-01 | 17時 | 0 | 0 | 0 | 0 | 0 | 0
[5 empty] | 2014-07-01 | 18時 | 0 | 0 | 0 | 0 | 0 | 0
[5 empty] | 2014-07-01 | 19時 | 0 | 0 | 0 | 0 | 0 | 0
[5 empty] | 2014-07-01 | 20時 | 0 | 0 | 0 | 0 | 0 | 0
[5 empty] | 2014-07-01 | 21時 | 0 | 0 | 0 | 0 | 0 | 0
[5 empty] | 2014-07-01 | 22時 | 0 | 0 | 0 | 0 | 0 | 0
[5 empty] | 2014-07-01 | 23時 | 0 | 0 | 0 | 0 | 0 | 0
[5 empty] | 2014-07-02 | 0時 | 0 | 0 | 0 | 0 | 0 | 0
[5 empty] | 2014-07-02 | 1時 | 0 | 0 | 0 | 0 | 0 | 0
[5 empty] | 2014-07-02 | 2時 | 0 | 0 | 0 | 0 | 0 | 0
[5 empty] | 2014-07-02 | 3時 | 0 | 0 | 0 | 0 | 0 | 0
[5 empty] | 2014-07-02 | 4時 | 0 | 0 | 0 | 0 | 0 | 0
[5 empty] | 2014-07-02 | 5時 | 0 | 0 | 0 | 0 | 0 | 0
[5 empty] | 2014-07-02 | 6時 | 0 | 0 | 0 | 0 | 0 | 0
[5 empty] | 2014-07-02 | 7時 | 0 | 0 | 0 | 0 | 0 | 0
[5 empty] | 2014-07-02 | 8時 | 0 | 0 | 0 | 0 | 0 | 0
[5 empty] | 2014-07-02 | 9時 | 0 | 0 | 0 | 0 | 0 | 0
[5 empty] | 2014-07-02 | 10時 | 0 | 0 | 0 | 0 | 0 | 0
[5 empty] | 2014-07-02 | 11時 | 0 | 0 | 0 | 0 | 0 | 0
[5 empty] | 2014-07-02 | 12時 | 0 | 0 | 0 | 0 | 0 | 0
[5 empty] | 2014-07-02 | 13時 | 0 | 0 | 0 | 0 | 0 | 0
[5 empty] | 2014-07-02 | 14時 | 0 | 0 | 0 | 0 | 0 | 0
[5 empty] | 2014-07-02 | 15時 | 0 | 0 | 0 | 0 | 0 | 0
[5 empty] | 2014-07-02 | 16時 | 0 | 0 | 0 | 0 | 0 | 0
[5 empty] | 2014-07-02 | 17時 | 0 | 0 | 0 | 0 | 0 | 0
[5 empty] | 2014-07-02 | 18時 | 0 | 0 | 0 | 0 | 0 | 0
[5 empty] | 2014-07-02 | 19時 | 0 | 0 | 0 | 0 | 0 | 0
[5 empty] | 2014-07-02 | 20時 | 0 | 0 | 0 | 0 | 0 | 0
[5 empty] | 2014-07-02 | 21時 | 0 | 0 | 0 | 0 | 0 | 0
[5 empty] | 2014-07-02 | 22時 | 0 | 0 | 0 | 0 | 0 | 0
[5 empty] | 2014-07-02 | 23時 | 0 | 0 | 0 | 0 | 0 | 0
[5 empty] | 2014-07-03 | 0時 | 0 | 0 | 0 | 0 | 0 | 0
[5 empty] | 2014-07-03 | 1時 | 0 | 0 | 0 | 0 | 0 | 0
[5 empty] | 2014-07-03 | 2時 | 0 | 0 | 0 | 0 | 0 | 0
[5 empty] | 2014-07-03 | 3時 | 0 | 0 | 0 | 0 | 0 | 0
[5 empty] | 2014-07-03 | 4時 | 0 | 0 | 0 | 0 | 0 | 0
[5 empty] | 2014-07-03 | 5時 | 0 | 0 | 0 | 0 | 0 | 0
[5 empty] | 2014-07-03 | 6時 | 0 | 0 | 0 | 0 | 0 | 0
[5 empty] | 2014-07-03 | 7時 | 0 | 0 | 0 | 0 | 0 | 0
[5 empty] | 2014-07-03 | 8時 | 0 | 0 | 0 | 0 | 0 | 0
[5 empty] | 2014-07-03 | 9時 | 0 | 0 | 0 | 0 | 0 | 0
[5 empty] | 2014-07-03 | 10時 | 0 | 0 | 0 | 0 | 0 | 0
[5 empty] | 2014-07-03 | 11時 | 0 | 0 | 0 | 0 | 0 | 0
[5 empty] | 2014-07-03 | 12時 | 0 | 0 | 0 | 0 | 0 | 0
[5 empty] | 2014-07-03 | 13時 | 0 | 0 | 0 | 0 | 0 | 0
[5 empty] | 2014-07-03 | 14時 | 0 | 0 | 0 | 0 | 0 | 0
[5 empty] | 2014-07-03 | 15時 | 0 | 0 | 0 | 0 | 0 | 0
[5 empty] | 2014-07-03 | 16時 | 0 | 0 | 0 | 0 | 0 | 0
[5 empty] | 2014-07-03 | 17時 | 0 | 0 | 0 | 0 | 0 | 0
[5 empty] | 2014-07-03 | 18時 | 0 | 0 | 0 | 0 | 0 | 0
[5 empty] | 2014-07-03 | 19時 | 0 | 0 | 0 | 0 | 0 | 0
[5 empty] | 2014-07-03 | 20時 | 0 | 0 | 0 | 0 | 0 | 0
[5 empty] | 2014-07-03 | 21時 | 0 | 0 | 0 | 0 | 0 | 0
[5 empty] | 2014-07-03 | 22時 | 0 | 0 | 0 | 0 | 0 | 0
[5 empty] | 2014-07-03 | 23時 | 0 | 0 | 0 | 0 | 0 | 0
[5 empty] | 2014-07-04 | 0時 | 0 | 0 | 0 | 0 | 0 | 0
[5 empty] | 2014-07-04 | 1時 | 0 | 0 | 0 | 0 | 0 | 0
[5 empty] | 2014-07-04 | 2時 | 0 | 0 | 0 | 0 | 0 | 0
[5 empty] | 2014-07-04 | 3時 | 0 | 0 | 0 | 0 | 0 | 0
[5 empty] | 2014-07-04 | 4時 | 0 | 0 | 0 | 0 | 0 | 0
[5 empty] | 2014-07-04 | 5時 | 0 | 0 | 0 | 0 | 0 | 0
[5 empty] | 2014-07-04 | 6時 | 0 | 0 | 0 | 0 | 0 | 0
[5 empty] | 2014-07-04 | 7時 | 0 | 0 | 0 | 0 | 0 | 0
[5 empty] | 2014-07-04 | 8時 | 0 | 0 | 0 | 0 | 0 | 0
[5 empty] | 2014-07-04 | 9時 | 0 | 0 | 0 | 0 | 0 | 0
[5 empty] | 2014-07-04 | 10時 | 0 | 0 | 0 | 0 | 0 | 0
[5 empty] | 2014-07-04 | 11時 | 0 | 0 | 0 | 0 | 0 | 0
[5 empty] | 2014-07-04 | 12時 | 0 | 0 | 0 | 0 | 0 | 0
[5 empty] | 2014-07-04 | 13時 | 0 | 0 | 0 | 0 | 0 | 0
[5 empty] | 2014-07-04 | 14時 | 0 | 0 | 0 | 0 | 0 | 0
[5 empty] | 2014-07-04 | 15時 | 0 | 0 | 0 | 0 | 0 | 0
[5 empty] | 2014-07-04 | 16時 | 0 | 0 | 0 | 0 | 0 | 0
[5 empty] | 2014-07-04 | 17時 | 0 | 0 | 0 | 0 | 0 | 0
[5 empty] | 2014-07-04 | 18時 | 0 | 0 | 0 | 0 | 0 | 0
[5 empty] | 2014-07-04 | 19時 | 0 | 0 | 0 | 0 | 0 | 0
[5 empty] | 2014-07-04 | 20時 | 0 | 0 | 0 | 0 | 0 | 0
[5 empty] | 2014-07-04 | 21時 | 0 | 0 | 0 | 0 | 0 | 0
[5 empty] | 2014-07-04 | 22時 | 0 | 0 | 0 | 0 | 0 | 0
[5 empty] | 2014-07-04 | 23時 | 0 | 0 | 0 | 0 | 0 | 0
[5 empty] | 2014-07-05 | 0時 | 0 | 0 | 0 | 0 | 0 | 0
[5 empty] | 2014-07-05 | 1時 | 0 | 0 | 0 | 0 | 0 | 0
[5 empty] | 2014-07-05 | 2時 | 0 | 0 | 0 | 0 | 0 | 0
[5 empty] | 2014-07-05 | 3時 | 0 | 0 | 0 | 0 | 0 | 0
[5 empty] | 2014-07-05 | 4時 | 0 | 0 | 0 | 0 | 0 | 0
[5 empty] | 2014-07-05 | 5時 | 0 | 0 | 0 | 0 | 0 | 0
[5 empty] | 2014-07-05 | 6時 | 0 | 0 | 0 | 0 | 0 | 0
[5 empty] | 2014-07-05 | 7時 | 0 | 0 | 0 | 0 | 0 | 0
[5 empty] | 2014-07-05 | 8時 | 0 | 0 | 0 | 0 | 0 | 0
[5 empty] | 2014-07-05 | 9時 | 0 | 0 | 0 | 0 | 0 | 0
[5 empty] | 2014-07-05 | 10時 | 0 | 0 | 0 | 0 | 0 | 0
[5 empty] | 2014-07-05 | 11時 | 0 | 0 | 0 | 0 | 0 | 0
[5 empty] | 2014-07-05 | 12時 | 0 | 0 | 0 | 0 | 0 | 0
[5 empty] | 2014-07-05 | 13時 | 0 | 0 | 0 | 0 | 0 | 0
[5 empty] | 2014-07-05 | 14時 | 0 | 0 | 0 | 0 | 0 | 0
[5 empty] | 2014-07-05 | 15時 | 0 | 0 | 0 | 0 | 0 | 0
[5 empty] | 2014-07-05 | 16時 | 0 | 0 | 0 | 0 | 0 | 0
[5 empty] | 2014-07-05 | 17時 | 0 | 0 | 0 | 0 | 0 | 0
[5 empty] | 2014-07-05 | 18時 | 0 | 0 | 0 | 0 | 0 | 0
[5 empty] | 2014-07-05 | 19時 | 0 | 0 | 0 | 0 | 0 | 0
[5 empty] | 2014-07-05 | 20時 | 0 | 0 | 0 | 0 | 0 | 0
[5 empty] | 2014-07-05 | 21時 | 0 | 0 | 0 | 0 | 0 | 0
[5 empty] | 2014-07-05 | 22時 | 0 | 0 | 0 | 0 | 0 | 0
[5 empty] | 2014-07-05 | 23時 | 0 | 0 | 0 | 0 | 0 | 0
[5 empty] | 2014-07-06 | 0時 | 0 | 0 | 0 | 0 | 0 | 0
[5 empty] | 2014-07-06 | 1時 | 0 | 0 | 0 | 0 | 0 | 0
[5 empty] | 2014-07-06 | 2時 | 0 | 0 | 0 | 0 | 0 | 0
[5 empty] | 2014-07-06 | 3時 | 0 | 0 | 0 | 0 | 0 | 0
[5 empty] | 2014-07-06 | 4時 | 0 | 0 | 0 | 0 | 0 | 0
[5 empty] | 2014-07-06 | 5時 | 0 | 0 | 0 | 0 | 0 | 0
[5 empty] | 2014-07-06 | 6時 | 0 | 0 | 0 | 0 | 0 | 0
[5 empty] | 2014-07-06 | 7時 | 0 | 0 | 0 | 0 | 0 | 0
[5 empty] | 2014-07-06 | 8時 | 0 | 0 | 0 | 0 | 0 | 0
[5 empty] | 2014-07-06 | 9時 | 0 | 0 | 0 | 0 | 0 | 0
[5 empty] | 2014-07-06 | 10時 | 0 | 0 | 0 | 0 | 0 | 0
[5 empty] | 2014-07-06 | 11時 | 0 | 0 | 0 | 0 | 0 | 0
[5 empty] | 2014-07-06 | 12時 | 0 | 0 | 0 | 0 | 0 | 0
[5 empty] | 2014-07-06 | 13時 | 0 | 0 | 0 | 0 | 0 | 0
[5 empty] | 2014-07-06 | 14時 | 0 | 0 | 0 | 0 | 0 | 0
[5 empty] | 2014-07-06 | 15時 | 0 | 0 | 0 | 0 | 0 | 0
[5 empty] | 2014-07-06 | 16時 | 0 | 0 | 0 | 0 | 0 | 0
[5 empty] | 2014-07-06 | 17時 | 0 | 0 | 0 | 0 | 0 | 0
[5 empty] | 2014-07-06 | 18時 | 0 | 0 | 0 | 0 | 0 | 0
[5 empty] | 2014-07-06 | 19時 | 0 | 0 | 0 | 0 | 0 | 0
[5 empty] | 2014-07-06 | 20時 | 0 | 0 | 0 | 0 | 0 | 0
[5 empty] | 2014-07-06 | 21時 | 0 | 0 | 0 | 0 | 0 | 0
[5 empty] | 2014-07-06 | 22時 | 0 | 0 | 0 | 0 | 0 | 0
[5 empty] | 2014-07-06 | 23時 | 0 | 0 | 0 | 0 | 0 | 0
[5 empty] | 2014-07-07 | 0時 | 0 | 0 | 0 | 0 | 0 | 0
[5 empty] | 2014-07-07 | 1時 | 0 | 0 | 0 | 0 | 0 | 0
[5 empty] | 2014-07-07 | 2時 | 0 | 0 | 0 | 0 | 0 | 0
[5 empty] | 2014-07-07 | 3時 | 0 | 0 | 0 | 0 | 0 | 0
[5 empty] | 2014-07-07 | 4時 | 0 | 0 | 0 | 0 | 0 | 0
[5 empty] | 2014-07-07 | 5時 | 0 | 0 | 0 | 0 | 0 | 0
[5 empty] | 2014-07-07 | 6時 | 0 | 0 | 0 | 0 | 0 | 0
[5 empty] | 2014-07-07 | 7時 | 0 | 0 | 0 | 0 | 0 | 0
[5 empty] | 2014-07-07 | 8時 | 0 | 0 | 0 | 0 | 0 | 0
[5 empty] | 2014-07-07 | 9時 | 0 | 0 | 0 | 0 | 0 | 0
[5 empty] | 2014-07-07 | 10時 | 0 | 0 | 0 | 0 | 0 | 0
[5 empty] | 2014-07-07 | 11時 | 0 | 0 | 0 | 0 | 0 | 0
[5 empty] | 2014-07-07 | 12時 | 0 | 0 | 0 | 0 | 0 | 0
[5 empty] | 2014-07-07 | 13時 | 0 | 0 | 0 | 0 | 0 | 0
[5 empty] | 2014-07-07 | 14時 | 0 | 0 | 0 | 0 | 0 | 0
[5 empty] | 2014-07-07 | 15時 | 0 | 0 | 0 | 0 | 0 | 0
[5 empty] | 2014-07-07 | 16時 | 0 | 0 | 0 | 0 | 0 | 0
[5 empty] | 2014-07-07 | 17時 | 0 | 0 | 0 | 0 | 0 | 0
[5 empty] | 2014-07-07 | 18時 | 0 | 0 | 0 | 0 | 0 | 0
[5 empty] | 2014-07-07 | 19時 | 0 | 0 | 0 | 0 | 0 | 0
[5 empty] | 2014-07-07 | 20時 | 0 | 0 | 0 | 0 | 0 | 0
[5 empty] | 2014-07-07 | 21時 | 0 | 0 | 0 | 0 | 0 | 0
[5 empty] | 2014-07-07 | 22時 | 0 | 0 | 0 | 0 | 0 | 0
[5 empty] | 2014-07-07 | 23時 | 0 | 0 | 0 | 0 | 0 | 0
[5 empty] | 2014-07-08 | 0時 | 0 | 0 | 0 | 0 | 0 | 0
[5 empty] | 2014-07-08 | 1時 | 0 | 0 | 0 | 0 | 0 | 0
[5 empty] | 2014-07-08 | 2時 | 0 | 0 | 0 | 0 | 0 | 0
[5 empty] | 2014-07-08 | 3時 | 0 | 0 | 0 | 0 | 0 | 0
[5 empty] | 2014-07-08 | 4時 | 0 | 0 | 0 | 0 | 0 | 0
[5 empty] | 2014-07-08 | 5時 | 0 | 0 | 0 | 0 | 0 | 0
[5 empty] | 2014-07-08 | 6時 | 0 | 0 | 0 | 0 | 0 | 0
[5 empty] | 2014-07-08 | 7時 | 0 | 0 | 0 | 0 | 0 | 0
[5 empty] | 2014-07-08 | 8時 | 0 | 0 | 0 | 0 | 0 | 0
[5 empty] | 2014-07-08 | 9時 | 0 | 0 | 0 | 0 | 0 | 0
[5 empty] | 2014-07-08 | 10時 | 0 | 0 | 0 | 0 | 0 | 0
[5 empty] | 2014-07-08 | 11時 | 0 | 0 | 0 | 0 | 0 | 0
[5 empty] | 2014-07-08 | 12時 | 0 | 0 | 0 | 0 | 0 | 0
[5 empty] | 2014-07-08 | 13時 | 0 | 0 | 0 | 0 | 0 | 0
[5 empty] | 2014-07-08 | 14時 | 0 | 0 | 0 | 0 | 0 | 0
[5 empty] | 2014-07-08 | 15時 | 0 | 0 | 0 | 0 | 0 | 0
[5 empty] | 2014-07-08 | 16時 | 0 | 0 | 0 | 0 | 0 | 0
[5 empty] | 2014-07-08 | 17時 | 0 | 0 | 0 | 0 | 0 | 0
[5 empty] | 2014-07-08 | 18時 | 0 | 0 | 0 | 0 | 0 | 0
[5 empty] | 2014-07-08 | 19時 | 0 | 0 | 0 | 0 | 0 | 0
[5 empty] | 2014-07-08 | 20時 | 0 | 0 | 0 | 0 | 0 | 0
[5 empty] | 2014-07-08 | 21時 | 0 | 0 | 0 | 0 | 0 | 0
[5 empty] | 2014-07-08 | 22時 | 0 | 0 | 0 | 0 | 0 | 0
[5 empty] | 2014-07-08 | 23時 | 0 | 0 | 0 | 0 | 0 | 0
[5 empty] | 2014-07-09 | 0時 | 0 | 0 | 0 | 0 | 0 | 0
[5 empty] | 2014-07-09 | 1時 | 0 | 0 | 0 | 0 | 0 | 0
[5 empty] | 2014-07-09 | 2時 | 0 | 0 | 0 | 0 | 0 | 0
[5 empty] | 2014-07-09 | 3時 | 0 | 0 | 0 | 0 | 0 | 0
[5 empty] | 2014-07-09 | 4時 | 0 | 0 | 0 | 0 | 0 | 0
[5 empty] | 2014-07-09 | 5時 | 0 | 0 | 0 | 0 | 0 | 0
[5 empty] | 2014-07-09 | 6時 | 0 | 0 | 0 | 0 | 0 | 0
[5 empty] | 2014-07-09 | 7時 | 0 | 0 | 0 | 0 | 0 | 0
[5 empty] | 2014-07-09 | 8時 | 0 | 0 | 0 | 0 | 0 | 0
[5 empty] | 2014-07-09 | 9時 | 0 | 0 | 0 | 0 | 0 | 0
[5 empty] | 2014-07-09 | 10時 | 0 | 0 | 0 | 0 | 0 | 0
[5 empty] | 2014-07-09 | 11時 | 0 | 0 | 0 | 0 | 0 | 0
[5 empty] | 2014-07-09 | 12時 | 0 | 0 | 0 | 0 | 0 | 0
[5 empty] | 2014-07-09 | 13時 | 0 | 0 | 0 | 0 | 0 | 0
[5 empty] | 2014-07-09 | 14時 | 0 | 0 | 0 | 0 | 0 | 0
[5 empty] | 2014-07-09 | 15時 | 0 | 0 | 0 | 0 | 0 | 0
[5 empty] | 2014-07-09 | 16時 | 0 | 0 | 0 | 0 | 0 | 0
[5 empty] | 2014-07-09 | 17時 | 0 | 0 | 0 | 0 | 0 | 0
[5 empty] | 2014-07-09 | 18時 | 0 | 0 | 0 | 0 | 0 | 0
[5 empty] | 2014-07-09 | 19時 | 0 | 0 | 0 | 0 | 0 | 0
[5 empty] | 2014-07-09 | 20時 | 0 | 0 | 0 | 0 | 0 | 0
[5 empty] | 2014-07-09 | 21時 | 0 | 0 | 0 | 0 | 0 | 0
[5 empty] | 2014-07-09 | 22時 | 0 | 0 | 0 | 0 | 0 | 0
[5 empty] | 2014-07-09 | 23時 | 0 | 0 | 0 | 0 | 0 | 0
[5 empty] | 2014-07-10 | 0時 | 0 | 0 | 0 | 0 | 0 | 0
[5 empty] | 2014-07-10 | 1時 | 0 | 0 | 0 | 0 | 0 | 0
[5 empty] | 2014-07-10 | 2時 | 0 | 0 | 0 | 0 | 0 | 0
[5 empty] | 2014-07-10 | 3時 | 0 | 0 | 0 | 0 | 0 | 0
[5 empty] | 2014-07-10 | 4時 | 0 | 0 | 0 | 0 | 0 | 0
[5 empty] | 2014-07-10 | 5時 | 0 | 0 | 0 | 0 | 0 | 0
[5 empty] | 2014-07-10 | 6時 | 0 | 0 | 0 | 0 | 0 | 0
[5 empty] | 2014-07-10 | 7時 | 0 | 0 | 0 | 0 | 0 | 0
[5 empty] | 2014-07-10 | 8時 | 0 | 0 | 0 | 0 | 0 | 0
[5 empty] | 2014-07-10 | 9時 | 0 | 0 | 0 | 0 | 0 | 0
[5 empty] | 2014-07-10 | 10時 | 0 | 0 | 0 | 0 | 0 | 0
[5 empty] | 2014-07-10 | 11時 | 0 | 0 | 0 | 0 | 0 | 0
[5 empty] | 2014-07-10 | 12時 | 0 | 0 | 0 | 0 | 0 | 0
[5 empty] | 2014-07-10 | 13時 | 0 | 0 | 0 | 0 | 0 | 0
[5 empty] | 2014-07-10 | 14時 | 0 | 0 | 0 | 0 | 0 | 0
[5 empty] | 2014-07-10 | 15時 | 0 | 0 | 0 | 0 | 0 | 0
[5 empty] | 2014-07-10 | 16時 | 0 | 0 | 0 | 0 | 0 | 0
[5 empty] | 2014-07-10 | 17時 | 0 | 0 | 0 | 0 | 0 | 0
[5 empty] | 2014-07-10 | 18時 | 0 | 0 | 0 | 0 | 0 | 0
[5 empty] | 2014-07-10 | 19時 | 0 | 0 | 0 | 0 | 0 | 0
[5 empty] | 2014-07-10 | 20時 | 0 | 0 | 0 | 0 | 0 | 0
[5 empty] | 2014-07-10 | 21時 | 0 | 0 | 0 | 0 | 0 | 0
[5 empty] | 2014-07-10 | 22時 | 0 | 0 | 0 | 0 | 0 | 0
[5 empty] | 2014-07-10 | 23時 | 0 | 0 | 0 | 0 | 0 | 0
[5 empty] | 2014-07-11 | 0時 | 0 | 0 | 0 | 0 | 0 | 0
[5 empty] | 2014-07-11 | 1時 | 0 | 0 | 0 | 0 | 0 | 0
[5 empty] | 2014-07-11 | 2時 | 0 | 0 | 0 | 0 | 0 | 0
[5 empty] | 2014-07-11 | 3時 | 0 | 0 | 0 | 0 | 0 | 0
[5 empty] | 2014-07-11 | 4時 | 0 | 0 | 0 | 0 | 0 | 0
[5 empty] | 2014-07-11 | 5時 | 0 | 0 | 0 | 0 | 0 | 0
[5 empty] | 2014-07-11 | 6時 | 0 | 0 | 0 | 0 | 0 | 0
[5 empty] | 2014-07-11 | 7時 | 0 | 0 | 0 | 0 | 0 | 0
[5 empty] | 2014-07-11 | 8時 | 0 | 0 | 0 | 0 | 0 | 0
[5 empty] | 2014-07-11 | 9時 | 0 | 0 | 0 | 0 | 0 | 0
[5 empty] | 2014-07-11 | 10時 | 0 | 0 | 0 | 0 | 0 | 0
[5 empty] | 2014-07-11 | 11時 | 0 | 0 | 0 | 0 | 0 | 0
[5 empty] | 2014-07-11 | 12時 | 0 | 0 | 0 | 0 | 0 | 0
[5 empty] | 2014-07-11 | 13時 | 0 | 0 | 0 | 0 | 0 | 0
[5 empty] | 2014-07-11 | 14時 | 0 | 0 | 0 | 0 | 0 | 0
[5 empty] | 2014-07-11 | 15時 | 0 | 0 | 0 | 0 | 0 | 0
[5 empty] | 2014-07-11 | 16時 | 0 | 0 | 0 | 0 | 0 | 0
[5 empty] | 2014-07-11 | 17時 | 0 | 0 | 0 | 0 | 0 | 0
[5 empty] | 2014-07-11 | 18時 | 0 | 0 | 0 | 0 | 0 | 0
[5 empty] | 2014-07-11 | 19時 | 0 | 0 | 0 | 0 | 0 | 0
[5 empty] | 2014-07-11 | 20時 | 0 | 0 | 0 | 0 | 0 | 0
[5 empty] | 2014-07-11 | 21時 | 0 | 0 | 0 | 0 | 0 | 0
[5 empty] | 2014-07-11 | 22時 | 0 | 0 | 0 | 0 | 0 | 0
[5 empty] | 2014-07-11 | 23時 | 0 | 0 | 0 | 0 | 0 | 0
[5 empty] | 2014-07-12 | 0時 | 0 | 0 | 0 | 0 | 0 | 0
[5 empty] | 2014-07-12 | 1時 | 0 | 0 | 0 | 0 | 0 | 0
[5 empty] | 2014-07-12 | 2時 | 0 | 0 | 0 | 0 | 0 | 0
[5 empty] | 2014-07-12 | 3時 | 0 | 0 | 0 | 0 | 0 | 0
[5 empty] | 2014-07-12 | 4時 | 0 | 0 | 0 | 0 | 0 | 0
[5 empty] | 2014-07-12 | 5時 | 0 | 0 | 0 | 0 | 0 | 0
[5 empty] | 2014-07-12 | 6時 | 0 | 0 | 0 | 0 | 0 | 0
[5 empty] | 2014-07-12 | 7時 | 0 | 0 | 0 | 0 | 0 | 0
[5 empty] | 2014-07-12 | 8時 | 0 | 0 | 0 | 0 | 0 | 0
[5 empty] | 2014-07-12 | 9時 | 0 | 0 | 0 | 0 | 0 | 0
[5 empty] | 2014-07-12 | 10時 | 0 | 0 | 0 | 0 | 0 | 0
[5 empty] | 2014-07-12 | 11時 | 0 | 0 | 0 | 0 | 0 | 0
[5 empty] | 2014-07-12 | 12時 | 0 | 0 | 0 | 0 | 0 | 0
[5 empty] | 2014-07-12 | 13時 | 0 | 0 | 0 | 0 | 0 | 0
[5 empty] | 2014-07-12 | 14時 | 0 | 0 | 0 | 0 | 0 | 0
[5 empty] | 2014-07-12 | 15時 | 0 | 0 | 0 | 0 | 0 | 0
[5 empty] | 2014-07-12 | 16時 | 0 | 0 | 0 | 0 | 0 | 0
[5 empty] | 2014-07-12 | 17時 | 0 | 0 | 0 | 0 | 0 | 0
[5 empty] | 2014-07-12 | 18時 | 0 | 0 | 0 | 0 | 0 | 0
[5 empty] | 2014-07-12 | 19時 | 0 | 0 | 0 | 0 | 0 | 0
[5 empty] | 2014-07-12 | 20時 | 0 | 0 | 0 | 0 | 0 | 0
[5 empty] | 2014-07-12 | 21時 | 0 | 0 | 0 | 0 | 0 | 0
[5 empty] | 2014-07-12 | 22時 | 0 | 0 | 0 | 0 | 0 | 0
[5 empty] | 2014-07-12 | 23時 | 0 | 0 | 0 | 0 | 0 | 0
[5 empty] | 2014-07-13 | 0時 | 0 | 0 | 0 | 0 | 0 | 0
[5 empty] | 2014-07-13 | 1時 | 0 | 0 | 0 | 0 | 0 | 0
[5 empty] | 2014-07-13 | 2時 | 0 | 0 | 0 | 0 | 0 | 0
[5 empty] | 2014-07-13 | 3時 | 0 | 0 | 0 | 0 | 0 | 0
[5 empty] | 2014-07-13 | 4時 | 0 | 0 | 0 | 0 | 0 | 0
[5 empty] | 2014-07-13 | 5時 | 0 | 0 | 0 | 0 | 0 | 0
[5 empty] | 2014-07-13 | 6時 | 0 | 0 | 0 | 0 | 0 | 0
[5 empty] | 2014-07-13 | 7時 | 0 | 0 | 0 | 0 | 0 | 0
[5 empty] | 2014-07-13 | 8時 | 0 | 0 | 0 | 0 | 0 | 0
[5 empty] | 2014-07-13 | 9時 | 0 | 0 | 0 | 0 | 0 | 0
[5 empty] | 2014-07-13 | 10時 | 0 | 0 | 0 | 0 | 0 | 0
[5 empty] | 2014-07-13 | 11時 | 0 | 0 | 0 | 0 | 0 | 0
[5 empty] | 2014-07-13 | 12時 | 0 | 0 | 0 | 0 | 0 | 0
[5 empty] | 2014-07-13 | 13時 | 0 | 0 | 0 | 0 | 0 | 0
[5 empty] | 2014-07-13 | 14時 | 0 | 0 | 0 | 0 | 0 | 0
[5 empty] | 2014-07-13 | 15時 | 0 | 0 | 0 | 0 | 0 | 0
[5 empty] | 2014-07-13 | 16時 | 0 | 0 | 0 | 0 | 0 | 0
[5 empty] | 2014-07-13 | 17時 | 0 | 0 | 0 | 0 | 0 | 0
[5 empty] | 2014-07-13 | 18時 | 0 | 0 | 0 | 0 | 0 | 0
[5 empty] | 2014-07-13 | 19時 | 0 | 0 | 0 | 0 | 0 | 0
[5 empty] | 2014-07-13 | 20時 | 0 | 0 | 0 | 0 | 0 | 0
[5 empty] | 2014-07-13 | 21時 | 0 | 0 | 0 | 0 | 0 | 0
[5 empty] | 2014-07-13 | 22時 | 0 | 0 | 0 | 0 | 0 | 0
[5 empty] | 2014-07-13 | 23時 | 0 | 0 | 0 | 0 | 0 | 0
[5 empty] | 2014-07-14 | 0時 | 0 | 0 | 0 | 0 | 0 | 0
[5 empty] | 2014-07-14 | 1時 | 0 | 0 | 0 | 0 | 0 | 0
[5 empty] | 2014-07-14 | 2時 | 0 | 0 | 0 | 0 | 0 | 0
[5 empty] | 2014-07-14 | 3時 | 0 | 0 | 0 | 0 | 0 | 0
[5 empty] | 2014-07-14 | 4時 | 0 | 0 | 0 | 0 | 0 | 0
[5 empty] | 2014-07-14 | 5時 | 0 | 0 | 0 | 0 | 0 | 0
[5 empty] | 2014-07-14 | 6時 | 0 | 0 | 0 | 0 | 0 | 0
[5 empty] | 2014-07-14 | 7時 | 0 | 0 | 0 | 0 | 0 | 0
[5 empty] | 2014-07-14 | 8時 | 0 | 0 | 0 | 0 | 0 | 0
[5 empty] | 2014-07-14 | 9時 | 0 | 0 | 0 | 0 | 0 | 0
[5 empty] | 2014-07-14 | 10時 | 0 | 0 | 0 | 0 | 0 | 0
[5 empty] | 2014-07-14 | 11時 | 0 | 0 | 0 | 0 | 0 | 0
[5 empty] | 2014-07-14 | 12時 | 0 | 0 | 0 | 0 | 0 | 0
[5 empty] | 2014-07-14 | 13時 | 0 | 0 | 0 | 0 | 0 | 0
[5 empty] | 2014-07-14 | 14時 | 0 | 0 | 0 | 0 | 0 | 0
[5 empty] | 2014-07-14 | 15時 | 0 | 0 | 0 | 0 | 0 | 0
[5 empty] | 2014-07-14 | 16時 | 0 | 0 | 0 | 0 | 0 | 0
[5 empty] | 2014-07-14 | 17時 | 0 | 0 | 0 | 0 | 0 | 0
[5 empty] | 2014-07-14 | 18時 | 0 | 0 | 0 | 0 | 0 | 0
[5 empty] | 2014-07-14 | 19時 | 0 | 0 | 0 | 0 | 0 | 0
[5 empty] | 2014-07-14 | 20時 | 0 | 0 | 0 | 0 | 0 | 0
[5 empty] | 2014-07-14 | 21時 | 0 | 0 | 0 | 0 | 0 | 0
[5 empty] | 2014-07-14 | 22時 | 0 | 0 | 0 | 0 | 0 | 0
[5 empty] | 2014-07-14 | 23時 | 0 | 0 | 0 | 0 | 0 | 0
[5 empty] | 2014-07-15 | 0時 | 0 | 0 | 0 | 0 | 0 | 0
[5 empty] | 2014-07-15 | 1時 | 0 | 0 | 0 | 0 | 0 | 0
[5 empty] | 2014-07-15 | 2時 | 0 | 0 | 0 | 0 | 0 | 0
[5 empty] | 2014-07-15 | 3時 | 0 | 0 | 0 | 0 | 0 | 0
[5 empty] | 2014-07-15 | 4時 | 0 | 0 | 0 | 0 | 0 | 0
[5 empty] | 2014-07-15 | 5時 | 0 | 0 | 0 | 0 | 0 | 0
[5 empty] | 2014-07-15 | 6時 | 0 | 0 | 0 | 0 | 0 | 0
[5 empty] | 2014-07-15 | 7時 | 0 | 0 | 0 | 0 | 0 | 0
[5 empty] | 2014-07-15 | 8時 | 0 | 0 | 0 | 0 | 0 | 0
[5 empty] | 2014-07-15 | 9時 | 0 | 0 | 0 | 0 | 0 | 0
[5 empty] | 2014-07-15 | 10時 | 0 | 0 | 0 | 0 | 0 | 0
[5 empty] | 2014-07-15 | 11時 | 0 | 0 | 0 | 0 | 0 | 0
[5 empty] | 2014-07-15 | 12時 | 0 | 0 | 0 | 0 | 0 | 0
[5 empty] | 2014-07-15 | 13時 | 0 | 0 | 0 | 0 | 0 | 0
[5 empty] | 2014-07-15 | 14時 | 0 | 0 | 0 | 0 | 0 | 0
[5 empty] | 2014-07-15 | 15時 | 0 | 0 | 0 | 0 | 0 | 0
[5 empty] | 2014-07-15 | 16時 | 0 | 0 | 0 | 0 | 0 | 0
[5 empty] | 2014-07-15 | 17時 | 0 | 0 | 0 | 0 | 0 | 0
[5 empty] | 2014-07-15 | 18時 | 0 | 0 | 0 | 0 | 0 | 0
[5 empty] | 2014-07-15 | 19時 | 0 | 0 | 0 | 0 | 0 | 0
[5 empty] | 2014-07-15 | 20時 | 0 | 0 | 0 | 0 | 0 | 0
[5 empty] | 2014-07-15 | 21時 | 0 | 0 | 0 | 0 | 0 | 0
[5 empty] | 2014-07-15 | 22時 | 0 | 0 | 0 | 0 | 0 | 0
[5 empty] | 2014-07-15 | 23時 | 0 | 0 | 0 | 0 | 0 | 0
[5 empty] | 2014-07-16 | 0時 | 0 | 0 | 0 | 0 | 0 | 0
[5 empty] | 2014-07-16 | 1時 | 0 | 0 | 0 | 0 | 0 | 0
[5 empty] | 2014-07-16 | 2時 | 0 | 0 | 0 | 0 | 0 | 0
[5 empty] | 2014-07-16 | 3時 | 0 | 0 | 0 | 0 | 0 | 0
[5 empty] | 2014-07-16 | 4時 | 0 | 0 | 0 | 0 | 0 | 0
[5 empty] | 2014-07-16 | 5時 | 0 | 0 | 0 | 0 | 0 | 0
[5 empty] | 2014-07-16 | 6時 | 0 | 0 | 0 | 0 | 0 | 0
[5 empty] | 2014-07-16 | 7時 | 0 | 0 | 0 | 0 | 0 | 0
[5 empty] | 2014-07-16 | 8時 | 0 | 0 | 0 | 0 | 0 | 0
[5 empty] | 2014-07-16 | 9時 | 0 | 0 | 0 | 0 | 0 | 0
[5 empty] | 2014-07-16 | 10時 | 0 | 0 | 0 | 0 | 0 | 0
[5 empty] | 2014-07-16 | 11時 | 0 | 0 | 0 | 0 | 0 | 0
[5 empty] | 2014-07-16 | 12時 | 0 | 0 | 0 | 0 | 0 | 0
[5 empty] | 2014-07-16 | 13時 | 0 | 0 | 0 | 0 | 0 | 0
[5 empty] | 2014-07-16 | 14時 | 0 | 0 | 0 | 0 | 0 | 0
[5 empty] | 2014-07-16 | 15時 | 0 | 0 | 0 | 0 | 0 | 0
[5 empty] | 2014-07-16 | 16時 | 0 | 0 | 0 | 0 | 0 | 0
[5 empty] | 2014-07-16 | 17時 | 0 | 0 | 0 | 0 | 0 | 0
[5 empty] | 2014-07-16 | 18時 | 0 | 0 | 0 | 0 | 0 | 0
[5 empty] | 2014-07-16 | 19時 | 0 | 0 | 0 | 0 | 0 | 0
[5 empty] | 2014-07-16 | 20時 | 0 | 0 | 0 | 0 | 0 | 0
[5 empty] | 2014-07-16 | 21時 | 0 | 0 | 0 | 0 | 0 | 0
[5 empty] | 2014-07-16 | 22時 | 0 | 0 | 0 | 0 | 0 | 0
[5 empty] | 2014-07-16 | 23時 | 0 | 0 | 0 | 0 | 0 | 0
[5 empty] | 2014-07-17 | 0時 | 0 | 0 | 0 | 0 | 0 | 0
[5 empty] | 2014-07-17 | 1時 | 0 | 0 | 0 | 0 | 0 | 0
[5 empty] | 2014-07-17 | 2時 | 0 | 0 | 0 | 0 | 0 | 0
[5 empty] | 2014-07-17 | 3時 | 0 | 0 | 0 | 0 | 0 | 0
[5 empty] | 2014-07-17 | 4時 | 0 | 0 | 0 | 0 | 0 | 0
[5 empty] | 2014-07-17 | 5時 | 0 | 0 | 0 | 0 | 0 | 0
[5 empty] | 2014-07-17 | 6時 | 0 | 0 | 0 | 0 | 0 | 0
[5 empty] | 2014-07-17 | 7時 | 0 | 0 | 0 | 0 | 0 | 0
[5 empty] | 2014-07-17 | 8時 | 0 | 0 | 0 | 0 | 0 | 0
[5 empty] | 2014-07-17 | 9時 | 0 | 0 | 0 | 0 | 0 | 0
[5 empty] | 2014-07-17 | 10時 | 0 | 0 | 0 | 0 | 0 | 0
[5 empty] | 2014-07-17 | 11時 | 0 | 0 | 0 | 0 | 0 | 0
[5 empty] | 2014-07-17 | 12時 | 0 | 0 | 0 | 0 | 0 | 0
[5 empty] | 2014-07-17 | 13時 | 0 | 0 | 0 | 0 | 0 | 0
[5 empty] | 2014-07-17 | 14時 | 0 | 0 | 0 | 0 | 0 | 0
[5 empty] | 2014-07-17 | 15時 | 0 | 0 | 0 | 0 | 0 | 0
[5 empty] | 2014-07-17 | 16時 | 0 | 0 | 0 | 0 | 0 | 0
[5 empty] | 2014-07-17 | 17時 | 0 | 0 | 0 | 0 | 0 | 0
[5 empty] | 2014-07-17 | 18時 | 0 | 0 | 0 | 0 | 0 | 0
[5 empty] | 2014-07-17 | 19時 | 0 | 0 | 0 | 0 | 0 | 0
[5 empty] | 2014-07-17 | 20時 | 0 | 0 | 0 | 0 | 0 | 0
[5 empty] | 2014-07-17 | 21時 | 0 | 0 | 0 | 0 | 0 | 0
[5 empty] | 2014-07-17 | 22時 | 0 | 0 | 0 | 0 | 0 | 0
[5 empty] | 2014-07-17 | 23時 | 0 | 0 | 0 | 0 | 0 | 0
[5 empty] | 2014-07-18 | 0時 | 0 | 0 | 0 | 0 | 0 | 0
[5 empty] | 2014-07-18 | 1時 | 0 | 0 | 0 | 0 | 0 | 0
[5 empty] | 2014-07-18 | 2時 | 0 | 0 | 0 | 0 | 0 | 0
[5 empty] | 2014-07-18 | 3時 | 0 | 0 | 0 | 0 | 0 | 0
[5 empty] | 2014-07-18 | 4時 | 0 | 0 | 0 | 0 | 0 | 0
[5 empty] | 2014-07-18 | 5時 | 0 | 0 | 0 | 0 | 0 | 0
[5 empty] | 2014-07-18 | 6時 | 0 | 0 | 0 | 0 | 0 | 0
[5 empty] | 2014-07-18 | 7時 | 0 | 0 | 0 | 0 | 0 | 0
[5 empty] | 2014-07-18 | 8時 | 0 | 0 | 0 | 0 | 0 | 0
[5 empty] | 2014-07-18 | 9時 | 0 | 0 | 0 | 0 | 0 | 0
[5 empty] | 2014-07-18 | 10時 | 0 | 0 | 0 | 0 | 0 | 0
[5 empty] | 2014-07-18 | 11時 | 0 | 0 | 0 | 0 | 0 | 0
[5 empty] | 2014-07-18 | 12時 | 0 | 0 | 0 | 0 | 0 | 0
[5 empty] | 2014-07-18 | 13時 | 0 | 0 | 0 | 0 | 0 | 0
[5 empty] | 2014-07-18 | 14時 | 0 | 0 | 0 | 0 | 0 | 0
[5 empty] | 2014-07-18 | 15時 | 0 | 0 | 0 | 0 | 0 | 0
[5 empty] | 2014-07-18 | 16時 | 0 | 0 | 0 | 0 | 0 | 0
[5 empty] | 2014-07-18 | 17時 | 0 | 0 | 0 | 0 | 0 | 0
[5 empty] | 2014-07-18 | 18時 | 0 | 0 | 0 | 0 | 0 | 0
[5 empty] | 2014-07-18 | 19時 | 0 | 0 | 0 | 0 | 0 | 0
[5 empty] | 2014-07-18 | 20時 | 0 | 0 | 0 | 0 | 0 | 0
[5 empty] | 2014-07-18 | 21時 | 0 | 0 | 0 | 0 | 0 | 0
[5 empty] | 2014-07-18 | 22時 | 0 | 0 | 0 | 0 | 0 | 0
[5 empty] | 2014-07-18 | 23時 | 0 | 0 | 0 | 0 | 0 | 0
[5 empty] | 2014-07-19 | 0時 | 0 | 0 | 0 | 0 | 0 | 0
[5 empty] | 2014-07-19 | 1時 | 0 | 0 | 0 | 0 | 0 | 0
[5 empty] | 2014-07-19 | 2時 | 0 | 0 | 0 | 0 | 0 | 0
[5 empty] | 2014-07-19 | 3時 | 0 | 0 | 0 | 0 | 0 | 0
[5 empty] | 2014-07-19 | 4時 | 0 | 0 | 0 | 0 | 0 | 0
[5 empty] | 2014-07-19 | 5時 | 0 | 0 | 0 | 0 | 0 | 0
[5 empty] | 2014-07-19 | 6時 | 0 | 0 | 0 | 0 | 0 | 0
[5 empty] | 2014-07-19 | 7時 | 0 | 0 | 0 | 0 | 0 | 0
[5 empty] | 2014-07-19 | 8時 | 0 | 0 | 0 | 0 | 0 | 0
[5 empty] | 2014-07-19 | 9時 | 0 | 0 | 0 | 0 | 0 | 0
[5 empty] | 2014-07-19 | 10時 | 0 | 0 | 0 | 0 | 0 | 0
[5 empty] | 2014-07-19 | 11時 | 0 | 0 | 0 | 0 | 0 | 0
[5 empty] | 2014-07-19 | 12時 | 0 | 0 | 0 | 0 | 0 | 0
[5 empty] | 2014-07-19 | 13時 | 0 | 0 | 0 | 0 | 0 | 0
[5 empty] | 2014-07-19 | 14時 | 0 | 0 | 0 | 0 | 0 | 0
[5 empty] | 2014-07-19 | 15時 | 0 | 0 | 0 | 0 | 0 | 0
[5 empty] | 2014-07-19 | 16時 | 0 | 0 | 0 | 0 | 0 | 0
[5 empty] | 2014-07-19 | 17時 | 0 | 0 | 0 | 0 | 0 | 0
[5 empty] | 2014-07-19 | 18時 | 0 | 0 | 0 | 0 | 0 | 0
[5 empty] | 2014-07-19 | 19時 | 0 | 0 | 0 | 0 | 0 | 0
[5 empty] | 2014-07-19 | 20時 | 0 | 0 | 0 | 0 | 0 | 0
[5 empty] | 2014-07-19 | 21時 | 0 | 0 | 0 | 0 | 0 | 0
[5 empty] | 2014-07-19 | 22時 | 0 | 0 | 0 | 0 | 0 | 0
[5 empty] | 2014-07-19 | 23時 | 0 | 0 | 0 | 0 | 0 | 0
[5 empty] | 2014-07-20 | 0時 | 0 | 0 | 0 | 0 | 0 | 0
[5 empty] | 2014-07-20 | 1時 | 0 | 0 | 0 | 0 | 0 | 0
[5 empty] | 2014-07-20 | 2時 | 0 | 0 | 0 | 0 | 0 | 0
[5 empty] | 2014-07-20 | 3時 | 0 | 0 | 0 | 0 | 0 | 0
[5 empty] | 2014-07-20 | 4時 | 0 | 0 | 0 | 0 | 0 | 0
[5 empty] | 2014-07-20 | 5時 | 0 | 0 | 0 | 0 | 0 | 0
[5 empty] | 2014-07-20 | 6時 | 0 | 0 | 0 | 0 | 0 | 0
[5 empty] | 2014-07-20 | 7時 | 0 | 0 | 0 | 0 | 0 | 0
[5 empty] | 2014-07-20 | 8時 | 0 | 0 | 0 | 0 | 0 | 0
[5 empty] | 2014-07-20 | 9時 | 0 | 0 | 0 | 0 | 0 | 0
[5 empty] | 2014-07-20 | 10時 | 0 | 0 | 0 | 0 | 0 | 0
[5 empty] | 2014-07-20 | 11時 | 0 | 0 | 0 | 0 | 0 | 0
[5 empty] | 2014-07-20 | 12時 | 0 | 0 | 0 | 0 | 0 | 0
[5 empty] | 2014-07-20 | 13時 | 0 | 0 | 0 | 0 | 0 | 0
[5 empty] | 2014-07-20 | 14時 | 0 | 0 | 0 | 0 | 0 | 0
[5 empty] | 2014-07-20 | 15時 | 0 | 0 | 0 | 0 | 0 | 0
[5 empty] | 2014-07-20 | 16時 | 0 | 0 | 0 | 0 | 0 | 0
[5 empty] | 2014-07-20 | 17時 | 0 | 0 | 0 | 0 | 0 | 0
[5 empty] | 2014-07-20 | 18時 | 0 | 0 | 0 | 0 | 0 | 0
[5 empty] | 2014-07-20 | 19時 | 0 | 0 | 0 | 0 | 0 | 0
[5 empty] | 2014-07-20 | 20時 | 0 | 0 | 0 | 0 | 0 | 0
[5 empty] | 2014-07-20 | 21時 | 0 | 0 | 0 | 0 | 0 | 0
[5 empty] | 2014-07-20 | 22時 | 0 | 0 | 0 | 0 | 0 | 0
[5 empty] | 2014-07-20 | 23時 | 0 | 0 | 0 | 0 | 0 | 0
[5 empty] | 2014-07-21 | 0時 | 0 | 0 | 0 | 0 | 0 | 0
[5 empty] | 2014-07-21 | 1時 | 0 | 0 | 0 | 0 | 0 | 0
[5 empty] | 2014-07-21 | 2時 | 0 | 0 | 0 | 0 | 0 | 0
[5 empty] | 2014-07-21 | 3時 | 0 | 0 | 0 | 0 | 0 | 0
[5 empty] | 2014-07-21 | 4時 | 0 | 0 | 0 | 0 | 0 | 0
[5 empty] | 2014-07-21 | 5時 | 0 | 0 | 0 | 0 | 0 | 0
[5 empty] | 2014-07-21 | 6時 | 0 | 0 | 0 | 0 | 0 | 0
[5 empty] | 2014-07-21 | 7時 | 0 | 0 | 0 | 0 | 0 | 0
[5 empty] | 2014-07-21 | 8時 | 0 | 0 | 0 | 0 | 0 | 0
[5 empty] | 2014-07-21 | 9時 | 0 | 0 | 0 | 0 | 0 | 0
[5 empty] | 2014-07-21 | 10時 | 0 | 0 | 0 | 0 | 0 | 0
[5 empty] | 2014-07-21 | 11時 | 0 | 0 | 0 | 0 | 0 | 0
[5 empty] | 2014-07-21 | 12時 | 0 | 0 | 0 | 0 | 0 | 0
[5 empty] | 2014-07-21 | 13時 | 0 | 0 | 0 | 0 | 0 | 0
[5 empty] | 2014-07-21 | 14時 | 0 | 0 | 0 | 0 | 0 | 0
[5 empty] | 2014-07-21 | 15時 | 0 | 0 | 0 | 0 | 0 | 0
[5 empty] | 2014-07-21 | 16時 | 0 | 0 | 0 | 0 | 0 | 0
[5 empty] | 2014-07-21 | 17時 | 0 | 0 | 0 | 0 | 0 | 0
[5 empty] | 2014-07-21 | 18時 | 0 | 0 | 0 | 0 | 0 | 0
[5 empty] | 2014-07-21 | 19時 | 0 | 0 | 0 | 0 | 0 | 0
[5 empty] | 2014-07-21 | 20時 | 0 | 0 | 0 | 0 | 0 | 0
[5 empty] | 2014-07-21 | 21時 | 0 | 0 | 0 | 0 | 0 | 0
[5 empty] | 2014-07-21 | 22時 | 0 | 0 | 0 | 0 | 0 | 0
[5 empty] | 2014-07-21 | 23時 | 0 | 0 | 0 | 0 | 0 | 0
[5 empty] | 2014-07-22 | 0時 | 0 | 0 | 0 | 0 | 0 | 0
[5 empty] | 2014-07-22 | 1時 | 0 | 0 | 0 | 0 | 0 | 0
[5 empty] | 2014-07-22 | 2時 | 0 | 0 | 0 | 0 | 0 | 0
[5 empty] | 2014-07-22 | 3時 | 0 | 0 | 0 | 0 | 0 | 0
[5 empty] | 2014-07-22 | 4時 | 0 | 0 | 0 | 0 | 0 | 0
[5 empty] | 2014-07-22 | 5時 | 0 | 0 | 0 | 0 | 0 | 0
[5 empty] | 2014-07-22 | 6時 | 0 | 0 | 0 | 0 | 0 | 0
[5 empty] | 2014-07-22 | 7時 | 0 | 0 | 0 | 0 | 0 | 0
[5 empty] | 2014-07-22 | 8時 | 0 | 0 | 0 | 0 | 0 | 0
[5 empty] | 2014-07-22 | 9時 | 0 | 0 | 0 | 0 | 0 | 0
[5 empty] | 2014-07-22 | 10時 | 0 | 0 | 0 | 0 | 0 | 0
[5 empty] | 2014-07-22 | 11時 | 0 | 0 | 0 | 0 | 0 | 0
[5 empty] | 2014-07-22 | 12時 | 0 | 0 | 0 | 0 | 0 | 0
[5 empty] | 2014-07-22 | 13時 | 0 | 0 | 0 | 0 | 0 | 0
[5 empty] | 2014-07-22 | 14時 | 0 | 0 | 0 | 0 | 0 | 0
[5 empty] | 2014-07-22 | 15時 | 0 | 0 | 0 | 0 | 0 | 0
[5 empty] | 2014-07-22 | 16時 | 0 | 0 | 0 | 0 | 0 | 0
[5 empty] | 2014-07-22 | 17時 | 0 | 0 | 0 | 0 | 0 | 0
[5 empty] | 2014-07-22 | 18時 | 0 | 0 | 0 | 0 | 0 | 0
[5 empty] | 2014-07-22 | 19時 | 0 | 0 | 0 | 0 | 0 | 0
[5 empty] | 2014-07-22 | 20時 | 0 | 0 | 0 | 0 | 0 | 0
[5 empty] | 2014-07-22 | 21時 | 0 | 0 | 0 | 0 | 0 | 0
[5 empty] | 2014-07-22 | 22時 | 0 | 0 | 0 | 0 | 0 | 0
[5 empty] | 2014-07-22 | 23時 | 0 | 0 | 0 | 0 | 0 | 0
[5 empty] | 2014-07-23 | 0時 | 0 | 0 | 0 | 0 | 0 | 0
[5 empty] | 2014-07-23 | 1時 | 0 | 0 | 0 | 0 | 0 | 0
[5 empty] | 2014-07-23 | 2時 | 0 | 0 | 0 | 0 | 0 | 0
[5 empty] | 2014-07-23 | 3時 | 0 | 0 | 0 | 0 | 0 | 0
[5 empty] | 2014-07-23 | 4時 | 0 | 0 | 0 | 0 | 0 | 0
[5 empty] | 2014-07-23 | 5時 | 0 | 0 | 0 | 0 | 0 | 0
[5 empty] | 2014-07-23 | 6時 | 0 | 0 | 0 | 0 | 0 | 0
[5 empty] | 2014-07-23 | 7時 | 0 | 0 | 0 | 0 | 0 | 0
[5 empty] | 2014-07-23 | 8時 | 0 | 0 | 0 | 0 | 0 | 0
[5 empty] | 2014-07-23 | 9時 | 0 | 0 | 0 | 0 | 0 | 0
[5 empty] | 2014-07-23 | 10時 | 0 | 0 | 0 | 0 | 0 | 0
[5 empty] | 2014-07-23 | 11時 | 0 | 0 | 0 | 0 | 0 | 0
[5 empty] | 2014-07-23 | 12時 | 0 | 0 | 0 | 0 | 0 | 0
[5 empty] | 2014-07-23 | 13時 | 0 | 0 | 0 | 0 | 0 | 0
[5 empty] | 2014-07-23 | 14時 | 0 | 0 | 0 | 0 | 0 | 0
[5 empty] | 2014-07-23 | 15時 | 0 | 0 | 0 | 0 | 0 | 0
[5 empty] | 2014-07-23 | 16時 | 0 | 0 | 0 | 0 | 0 | 0
[5 empty] | 2014-07-23 | 17時 | 0 | 0 | 0 | 0 | 0 | 0
[5 empty] | 2014-07-23 | 18時 | 0 | 0 | 0 | 0 | 0 | 0
[5 empty] | 2014-07-23 | 19時 | 0 | 0 | 0 | 0 | 0 | 0
[5 empty] | 2014-07-23 | 20時 | 0 | 0 | 0 | 0 | 0 | 0
[5 empty] | 2014-07-23 | 21時 | 0 | 0 | 0 | 0 | 0 | 0
[5 empty] | 2014-07-23 | 22時 | 0 | 0 | 0 | 0 | 0 | 0
[5 empty] | 2014-07-23 | 23時 | 0 | 0 | 0 | 0 | 0 | 0
[5 empty] | 2014-07-24 | 0時 | 0 | 0 | 0 | 0 | 0 | 0
[5 empty] | 2014-07-24 | 1時 | 0 | 0 | 0 | 0 | 0 | 0
[5 empty] | 2014-07-24 | 2時 | 0 | 0 | 0 | 0 | 0 | 0
[5 empty] | 2014-07-24 | 3時 | 0 | 0 | 0 | 0 | 0 | 0
[5 empty] | 2014-07-24 | 4時 | 0 | 0 | 0 | 0 | 0 | 0
[5 empty] | 2014-07-24 | 5時 | 0 | 0 | 0 | 0 | 0 | 0
[5 empty] | 2014-07-24 | 6時 | 0 | 0 | 0 | 0 | 0 | 0
[5 empty] | 2014-07-24 | 7時 | 0 | 0 | 0 | 0 | 0 | 0
[5 empty] | 2014-07-24 | 8時 | 0 | 0 | 0 | 0 | 0 | 0
[5 empty] | 2014-07-24 | 9時 | 0 | 0 | 0 | 0 | 0 | 0
[5 empty] | 2014-07-24 | 10時 | 0 | 0 | 0 | 0 | 0 | 0
[5 empty] | 2014-07-24 | 11時 | 0 | 0 | 0 | 0 | 0 | 0
[5 empty] | 2014-07-24 | 12時 | 0 | 0 | 0 | 0 | 0 | 0
[5 empty] | 2014-07-24 | 13時 | 0 | 0 | 0 | 0 | 0 | 0
[5 empty] | 2014-07-24 | 14時 | 0 | 0 | 0 | 0 | 0 | 0
[5 empty] | 2014-07-24 | 15時 | 0 | 0 | 0 | 0 | 0 | 0
[5 empty] | 2014-07-24 | 16時 | 0 | 0 | 0 | 0 | 0 | 0
[5 empty] | 2014-07-24 | 17時 | 0 | 0 | 0 | 0 | 0 | 0
[5 empty] | 2014-07-24 | 18時 | 0 | 0 | 0 | 0 | 0 | 0
[5 empty] | 2014-07-24 | 19時 | 0 | 0 | 0 | 0 | 0 | 0
[5 empty] | 2014-07-24 | 20時 | 0 | 0 | 0 | 0 | 0 | 0
[5 empty] | 2014-07-24 | 21時 | 0 | 0 | 0 | 0 | 0 | 0
[5 empty] | 2014-07-24 | 22時 | 0 | 0 | 0 | 0 | 0 | 0
[5 empty] | 2014-07-24 | 23時 | 0 | 0 | 0 | 0 | 0 | 0
[5 empty] | 2014-07-25 | 0時 | 0 | 0 | 0 | 0 | 0 | 0
[5 empty] | 2014-07-25 | 1時 | 0 | 0 | 0 | 0 | 0 | 0
[5 empty] | 2014-07-25 | 2時 | 0 | 0 | 0 | 0 | 0 | 0
[5 empty] | 2014-07-25 | 3時 | 0 | 0 | 0 | 0 | 0 | 0
[5 empty] | 2014-07-25 | 4時 | 0 | 0 | 0 | 0 | 0 | 0
[5 empty] | 2014-07-25 | 5時 | 0 | 0 | 0 | 0 | 0 | 0
[5 empty] | 2014-07-25 | 6時 | 0 | 0 | 0 | 0 | 0 | 0
[5 empty] | 2014-07-25 | 7時 | 0 | 0 | 0 | 0 | 0 | 0
[5 empty] | 2014-07-25 | 8時 | 0 | 0 | 0 | 0 | 0 | 0
[5 empty] | 2014-07-25 | 9時 | 0 | 0 | 0 | 0 | 0 | 0
[5 empty] | 2014-07-25 | 10時 | 0 | 0 | 0 | 0 | 0 | 0
[5 empty] | 2014-07-25 | 11時 | 0 | 0 | 0 | 0 | 0 | 0
[5 empty] | 2014-07-25 | 12時 | 0 | 0 | 0 | 0 | 0 | 0
[5 empty] | 2014-07-25 | 13時 | 0 | 0 | 0 | 0 | 0 | 0
[5 empty] | 2014-07-25 | 14時 | 0 | 0 | 0 | 0 | 0 | 0
[5 empty] | 2014-07-25 | 15時 | 0 | 0 | 0 | 0 | 0 | 0
[5 empty] | 2014-07-25 | 16時 | 0 | 0 | 0 | 0 | 0 | 0
[5 empty] | 2014-07-25 | 17時 | 0 | 0 | 0 | 0 | 0 | 0
[5 empty] | 2014-07-25 | 18時 | 0 | 0 | 0 | 0 | 0 | 0
[5 empty] | 2014-07-25 | 19時 | 0 | 0 | 0 | 0 | 0 | 0
[5 empty] | 2014-07-25 | 20時 | 0 | 0 | 0 | 0 | 0 | 0
[5 empty] | 2014-07-25 | 21時 | 0 | 0 | 0 | 0 | 0 | 0
[5 empty] | 2014-07-25 | 22時 | 0 | 0 | 0 | 0 | 0 | 0
[5 empty] | 2014-07-25 | 23時 | 0 | 0 | 0 | 0 | 0 | 0
[5 empty] | 2014-07-26 | 0時 | 0 | 0 | 0 | 0 | 0 | 0
[5 empty] | 2014-07-26 | 1時 | 0 | 0 | 0 | 0 | 0 | 0
[5 empty] | 2014-07-26 | 2時 | 0 | 0 | 0 | 0 | 0 | 0
[5 empty] | 2014-07-26 | 3時 | 0 | 0 | 0 | 0 | 0 | 0
[5 empty] | 2014-07-26 | 4時 | 0 | 0 | 0 | 0 | 0 | 0
[5 empty] | 2014-07-26 | 5時 | 0 | 0 | 0 | 0 | 0 | 0
[5 empty] | 2014-07-26 | 6時 | 0 | 0 | 0 | 0 | 0 | 0
[5 empty] | 2014-07-26 | 7時 | 0 | 0 | 0 | 0 | 0 | 0
[5 empty] | 2014-07-26 | 8時 | 0 | 0 | 0 | 0 | 0 | 0
[5 empty] | 2014-07-26 | 9時 | 0 | 0 | 0 | 0 | 0 | 0
[5 empty] | 2014-07-26 | 10時 | 0 | 0 | 0 | 0 | 0 | 0
[5 empty] | 2014-07-26 | 11時 | 0 | 0 | 0 | 0 | 0 | 0
[5 empty] | 2014-07-26 | 12時 | 0 | 0 | 0 | 0 | 0 | 0
[5 empty] | 2014-07-26 | 13時 | 0 | 0 | 0 | 0 | 0 | 0
[5 empty] | 2014-07-26 | 14時 | 0 | 0 | 0 | 0 | 0 | 0
[5 empty] | 2014-07-26 | 15時 | 0 | 0 | 0 | 0 | 0 | 0
[5 empty] | 2014-07-26 | 16時 | 0 | 0 | 0 | 0 | 0 | 0
[5 empty] | 2014-07-26 | 17時 | 0 | 0 | 0 | 0 | 0 | 0
[5 empty] | 2014-07-26 | 18時 | 0 | 0 | 0 | 0 | 0 | 0
[5 empty] | 2014-07-26 | 19時 | 0 | 0 | 0 | 0 | 0 | 0
[5 empty] | 2014-07-26 | 20時 | 0 | 0 | 0 | 0 | 0 | 0
[5 empty] | 2014-07-26 | 21時 | 0 | 0 | 0 | 0 | 0 | 0
[5 empty] | 2014-07-26 | 22時 | 0 | 0 | 0 | 0 | 0 | 0
[5 empty] | 2014-07-26 | 23時 | 0 | 0 | 0 | 0 | 0 | 0
[5 empty] | 2014-07-27 | 0時 | 0 | 0 | 0 | 0 | 0 | 0
[5 empty] | 2014-07-27 | 1時 | 0 | 0 | 0 | 0 | 0 | 0
[5 empty] | 2014-07-27 | 2時 | 0 | 0 | 0 | 0 | 0 | 0
[5 empty] | 2014-07-27 | 3時 | 0 | 0 | 0 | 0 | 0 | 0
[5 empty] | 2014-07-27 | 4時 | 0 | 0 | 0 | 0 | 0 | 0
[5 empty] | 2014-07-27 | 5時 | 0 | 0 | 0 | 0 | 0 | 0
[5 empty] | 2014-07-27 | 6時 | 0 | 0 | 0 | 0 | 0 | 0
[5 empty] | 2014-07-27 | 7時 | 0 | 0 | 0 | 0 | 0 | 0
[5 empty] | 2014-07-27 | 8時 | 0 | 0 | 0 | 0 | 0 | 0
[5 empty] | 2014-07-27 | 9時 | 0 | 0 | 0 | 0 | 0 | 0
[5 empty] | 2014-07-27 | 10時 | 0 | 0 | 0 | 0 | 0 | 0
[5 empty] | 2014-07-27 | 11時 | 0 | 0 | 0 | 0 | 0 | 0
[5 empty] | 2014-07-27 | 12時 | 0 | 0 | 0 | 0 | 0 | 0
[5 empty] | 2014-07-27 | 13時 | 0 | 0 | 0 | 0 | 0 | 0
[5 empty] | 2014-07-27 | 14時 | 0 | 0 | 0 | 0 | 0 | 0
[5 empty] | 2014-07-27 | 15時 | 0 | 0 | 0 | 0 | 0 | 0
[5 empty] | 2014-07-27 | 16時 | 0 | 0 | 0 | 0 | 0 | 0
[5 empty] | 2014-07-27 | 17時 | 0 | 0 | 0 | 0 | 0 | 0
[5 empty] | 2014-07-27 | 18時 | 0 | 0 | 0 | 0 | 0 | 0
[5 empty] | 2014-07-27 | 19時 | 0 | 0 | 0 | 0 | 0 | 0
[5 empty] | 2014-07-27 | 20時 | 0 | 0 | 0 | 0 | 0 | 0
[5 empty] | 2014-07-27 | 21時 | 0 | 0 | 0 | 0 | 0 | 0
[5 empty] | 2014-07-27 | 22時 | 0 | 0 | 0 | 0 | 0 | 0
[5 empty] | 2014-07-27 | 23時 | 0 | 0 | 0 | 0 | 0 | 0
[5 empty] | 2014-07-28 | 0時 | 0 | 0 | 0 | 0 | 0 | 0
[5 empty] | 2014-07-28 | 1時 | 0 | 0 | 0 | 0 | 0 | 0
[5 empty] | 2014-07-28 | 2時 | 0 | 0 | 0 | 0 | 0 | 0
[5 empty] | 2014-07-28 | 3時 | 0 | 0 | 0 | 0 | 0 | 0
[5 empty] | 2014-07-28 | 4時 | 0 | 0 | 0 | 0 | 0 | 0
[5 empty] | 2014-07-28 | 5時 | 0 | 0 | 0 | 0 | 0 | 0
[5 empty] | 2014-07-28 | 6時 | 0 | 0 | 0 | 0 | 0 | 0
[5 empty] | 2014-07-28 | 7時 | 0 | 0 | 0 | 0 | 0 | 0
[5 empty] | 2014-07-28 | 8時 | 0 | 0 | 0 | 0 | 0 | 0
[5 empty] | 2014-07-28 | 9時 | 0 | 0 | 0 | 0 | 0 | 0
[5 empty] | 2014-07-28 | 10時 | 0 | 0 | 0 | 0 | 0 | 0
[5 empty] | 2014-07-28 | 11時 | 0 | 0 | 0 | 0 | 0 | 0
[5 empty] | 2014-07-28 | 12時 | 0 | 0 | 0 | 0 | 0 | 0
[5 empty] | 2014-07-28 | 13時 | 0 | 0 | 0 | 0 | 0 | 0
[5 empty] | 2014-07-28 | 14時 | 0 | 0 | 0 | 0 | 0 | 0
[5 empty] | 2014-07-28 | 15時 | 0 | 0 | 0 | 0 | 0 | 0
[5 empty] | 2014-07-28 | 16時 | 0 | 0 | 0 | 0 | 0 | 0
[5 empty] | 2014-07-28 | 17時 | 0 | 0 | 0 | 0 | 0 | 0
[5 empty] | 2014-07-28 | 18時 | 0 | 0 | 0 | 0 | 0 | 0
[5 empty] | 2014-07-28 | 19時 | 0 | 0 | 0 | 0 | 0 | 0
[5 empty] | 2014-07-28 | 20時 | 0 | 0 | 0 | 0 | 0 | 0
[5 empty] | 2014-07-28 | 21時 | 0 | 0 | 0 | 0 | 0 | 0
[5 empty] | 2014-07-28 | 22時 | 0 | 0 | 0 | 0 | 0 | 0
[5 empty] | 2014-07-28 | 23時 | 0 | 0 | 0 | 0 | 0 | 0
[5 empty] | 2014-07-29 | 0時 | 0 | 0 | 0 | 0 | 0 | 0
[5 empty] | 2014-07-29 | 1時 | 0 | 0 | 0 | 0 | 0 | 0
[5 empty] | 2014-07-29 | 2時 | 0 | 0 | 0 | 0 | 0 | 0
[5 empty] | 2014-07-29 | 3時 | 0 | 0 | 0 | 0 | 0 | 0
[5 empty] | 2014-07-29 | 4時 | 0 | 0 | 0 | 0 | 0 | 0
[5 empty] | 2014-07-29 | 5時 | 0 | 0 | 0 | 0 | 0 | 0
[5 empty] | 2014-07-29 | 6時 | 0 | 0 | 0 | 0 | 0 | 0
[5 empty] | 2014-07-29 | 7時 | 0 | 0 | 0 | 0 | 0 | 0
[5 empty] | 2014-07-29 | 8時 | 0 | 0 | 0 | 0 | 0 | 0
[5 empty] | 2014-07-29 | 9時 | 0 | 0 | 0 | 0 | 0 | 0
[5 empty] | 2014-07-29 | 10時 | 0 | 0 | 0 | 0 | 0 | 0
[5 empty] | 2014-07-29 | 11時 | 0 | 0 | 0 | 0 | 0 | 0
[5 empty] | 2014-07-29 | 12時 | 0 | 0 | 0 | 0 | 0 | 0
[5 empty] | 2014-07-29 | 13時 | 0 | 0 | 0 | 0 | 0 | 0
[5 empty] | 2014-07-29 | 14時 | 0 | 0 | 0 | 0 | 0 | 0
[5 empty] | 2014-07-29 | 15時 | 0 | 0 | 0 | 0 | 0 | 0
[5 empty] | 2014-07-29 | 16時 | 0 | 0 | 0 | 0 | 0 | 0
[5 empty] | 2014-07-29 | 17時 | 0 | 0 | 0 | 0 | 0 | 0
[5 empty] | 2014-07-29 | 18時 | 0 | 0 | 0 | 0 | 0 | 0
[5 empty] | 2014-07-29 | 19時 | 0 | 0 | 0 | 0 | 0 | 0
[5 empty] | 2014-07-29 | 20時 | 0 | 0 | 0 | 0 | 0 | 0
[5 empty] | 2014-07-29 | 21時 | 0 | 0 | 0 | 0 | 0 | 0
[5 empty] | 2014-07-29 | 22時 | 0 | 0 | 0 | 0 | 0 | 0
[5 empty] | 2014-07-29 | 23時 | 0 | 0 | 0 | 0 | 0 | 0
[5 empty] | 2014-07-30 | 0時 | 0 | 0 | 0 | 0 | 0 | 0
[5 empty] | 2014-07-30 | 1時 | 0 | 0 | 0 | 0 | 0 | 0
[5 empty] | 2014-07-30 | 2時 | 0 | 0 | 0 | 0 | 0 | 0
[5 empty] | 2014-07-30 | 3時 | 0 | 0 | 0 | 0 | 0 | 0
[5 empty] | 2014-07-30 | 4時 | 0 | 0 | 0 | 0 | 0 | 0
[5 empty] | 2014-07-30 | 5時 | 0 | 0 | 0 | 0 | 0 | 0
[5 empty] | 2014-07-30 | 6時 | 0 | 0 | 0 | 0 | 0 | 0
[5 empty] | 2014-07-30 | 7時 | 0 | 0 | 0 | 0 | 0 | 0
[5 empty] | 2014-07-30 | 8時 | 0 | 0 | 0 | 0 | 0 | 0
[5 empty] | 2014-07-30 | 9時 | 0 | 0 | 0 | 0 | 0 | 0
[5 empty] | 2014-07-30 | 10時 | 0 | 0 | 0 | 0 | 0 | 0
[5 empty] | 2014-07-30 | 11時 | 0 | 0 | 0 | 0 | 0 | 0
[5 empty] | 2014-07-30 | 12時 | 0 | 0 | 0 | 0 | 0 | 0
[5 empty] | 2014-07-30 | 13時 | 0 | 0 | 0 | 0 | 0 | 0
[5 empty] | 2014-07-30 | 14時 | 0 | 0 | 0 | 0 | 0 | 0
[5 empty] | 2014-07-30 | 15時 | 0 | 0 | 0 | 0 | 0 | 0
[5 empty] | 2014-07-30 | 16時 | 0 | 0 | 0 | 0 | 0 | 0
[5 empty] | 2014-07-30 | 17時 | 0 | 0 | 0 | 0 | 0 | 0
[5 empty] | 2014-07-30 | 18時 | 0 | 0 | 0 | 0 | 0 | 0
[5 empty] | 2014-07-30 | 19時 | 0 | 0 | 0 | 0 | 0 | 0
[5 empty] | 2014-07-30 | 20時 | 0 | 0 | 0 | 0 | 0 | 0
[5 empty] | 2014-07-30 | 21時 | 0 | 0 | 0 | 0 | 0 | 0
[5 empty] | 2014-07-30 | 22時 | 0 | 0 | 0 | 0 | 0 | 0
[5 empty] | 2014-07-30 | 23時 | 0 | 0 | 0 | 0 | 0 | 0
[5 empty] | 2014-07-31 | 0時 | 0 | 0 | 0 | 0 | 0 | 0
[5 empty] | 2014-07-31 | 1時 | 0 | 0 | 0 | 0 | 0 | 0
[5 empty] | 2014-07-31 | 2時 | 0 | 0 | 0 | 0 | 0 | 0
[5 empty] | 2014-07-31 | 3時 | 0 | 0 | 0 | 0 | 0 | 0
[5 empty] | 2014-07-31 | 4時 | 0 | 0 | 0 | 0 | 0 | 0
[5 empty] | 2014-07-31 | 5時 | 0 | 0 | 0 | 0 | 0 | 0
[5 empty] | 2014-07-31 | 6時 | 0 | 0 | 0 | 0 | 0 | 0
[5 empty] | 2014-07-31 | 7時 | 0 | 0 | 0 | 0 | 0 | 0
[5 empty] | 2014-07-31 | 8時 | 0 | 0 | 0 | 0 | 0 | 0
[5 empty] | 2014-07-31 | 9時 | 0 | 0 | 0 | 0 | 0 | 0
[5 empty] | 2014-07-31 | 10時 | 0 | 0 | 0 | 0 | 0 | 0
[5 empty] | 2014-07-31 | 11時 | 0 | 0 | 0 | 0 | 0 | 0
[5 empty] | 2014-07-31 | 12時 | 0 | 0 | 0 | 0 | 0 | 0
[5 empty] | 2014-07-31 | 13時 | 0 | 0 | 0 | 0 | 0 | 0
[5 empty] | 2014-07-31 | 14時 | 0 | 0 | 0 | 0 | 0 | 0
[5 empty] | 2014-07-31 | 15時 | 0 | 0 | 0 | 0 | 0 | 0
[5 empty] | 2014-07-31 | 16時 | 0 | 0 | 0 | 0 | 0 | 0
[5 empty] | 2014-07-31 | 17時 | 0 | 0 | 0 | 0 | 0 | 0
[5 empty] | 2014-07-31 | 18時 | 0 | 0 | 0 | 0 | 0 | 0
[5 empty] | 2014-07-31 | 19時 | 0 | 0 | 0 | 0 | 0 | 0
[5 empty] | 2014-07-31 | 20時 | 0 | 0 | 0 | 0 | 0 | 0
[5 empty] | 2014-07-31 | 21時 | 0 | 0 | 0 | 0 | 0 | 0
[5 empty] | 2014-07-31 | 22時 | 0 | 0 | 0 | 0 | 0 | 0
[5 empty] | 2014-07-31 | 23時 | 0 | 0 | 0 | 0 | 0 | 0
[5 empty] | 2014-08-01 | 0時 | 0 | 0 | 0 | 0 | 0 | 0
[5 empty] | 2014-08-01 | 1時 | 0 | 0 | 0 | 0 | 0 | 0
[5 empty] | 2014-08-01 | 2時 | 0 | 0 | 0 | 0 | 0 | 0
[5 empty] | 2014-08-01 | 3時 | 0 | 0 | 0 | 0 | 0 | 0
[5 empty] | 2014-08-01 | 4時 | 0 | 0 | 0 | 0 | 0 | 0
[5 empty] | 2014-08-01 | 5時 | 0 | 0 | 0 | 0 | 0 | 0
[5 empty] | 2014-08-01 | 6時 | 0 | 0 | 0 | 0 | 0 | 0
[5 empty] | 2014-08-01 | 7時 | 0 | 0 | 0 | 0 | 0 | 0
[5 empty] | 2014-08-01 | 8時 | 0 | 0 | 0 | 0 | 0 | 0
[5 empty] | 2014-08-01 | 9時 | 0 | 0 | 0 | 0 | 0 | 0
[5 empty] | 2014-08-01 | 10時 | 0 | 0 | 0 | 0 | 0 | 0
[5 empty] | 2014-08-01 | 11時 | 0 | 0 | 0 | 0 | 0 | 0
[5 empty] | 2014-08-01 | 12時 | 0 | 0 | 0 | 0 | 0 | 0
[5 empty] | 2014-08-01 | 13時 | 0 | 0 | 0 | 0 | 0 | 0
[5 empty] | 2014-08-01 | 14時 | 0 | 0 | 0 | 0 | 0 | 0
[5 empty] | 2014-08-01 | 15時 | 0 | 0 | 0 | 0 | 0 | 0
[5 empty] | 2014-08-01 | 16時 | 0 | 0 | 0 | 0 | 0 | 0
[5 empty] | 2014-08-01 | 17時 | 0 | 0 | 0 | 0 | 0 | 0
[5 empty] | 2014-08-01 | 18時 | 0 | 0 | 0 | 0 | 0 | 0
[5 empty] | 2014-08-01 | 19時 | 0 | 0 | 0 | 0 | 0 | 0
[5 empty] | 2014-08-01 | 20時 | 0 | 0 | 0 | 0 | 0 | 0
[5 empty] | 2014-08-01 | 21時 | 0 | 0 | 0 | 0 | 0 | 0
[5 empty] | 2014-08-01 | 22時 | 0 | 0 | 0 | 0 | 0 | 0
[5 empty] | 2014-08-01 | 23時 | 0 | 0 | 0 | 0 | 0 | 0
[5 empty] | 2014-08-02 | 0時 | 0 | 0 | 0 | 0 | 0 | 0
[5 empty] | 2014-08-02 | 1時 | 0 | 0 | 0 | 0 | 0 | 0
[5 empty] | 2014-08-02 | 2時 | 0 | 0 | 0 | 0 | 0 | 0
[5 empty] | 2014-08-02 | 3時 | 0 | 0 | 0 | 0 | 0 | 0
[5 empty] | 2014-08-02 | 4時 | 0 | 0 | 0 | 0 | 0 | 0
[5 empty] | 2014-08-02 | 5時 | 0 | 0 | 0 | 0 | 0 | 0
[5 empty] | 2014-08-02 | 6時 | 0 | 0 | 0 | 0 | 0 | 0
[5 empty] | 2014-08-02 | 7時 | 0 | 0 | 0 | 0 | 0 | 0
[5 empty] | 2014-08-02 | 8時 | 0 | 0 | 0 | 0 | 0 | 0
[5 empty] | 2014-08-02 | 9時 | 0 | 0 | 0 | 0 | 0 | 0
[5 empty] | 2014-08-02 | 10時 | 0 | 0 | 0 | 0 | 0 | 0
[5 empty] | 2014-08-02 | 11時 | 0 | 0 | 0 | 0 | 0 | 0
[5 empty] | 2014-08-02 | 12時 | 0 | 0 | 0 | 0 | 0 | 0
[5 empty] | 2014-08-02 | 13時 | 0 | 0 | 0 | 0 | 0 | 0
[5 empty] | 2014-08-02 | 14時 | 0 | 0 | 0 | 0 | 0 | 0
[5 empty] | 2014-08-02 | 15時 | 0 | 0 | 0 | 0 | 0 | 0
[5 empty] | 2014-08-02 | 16時 | 0 | 0 | 0 | 0 | 0 | 0
[5 empty] | 2014-08-02 | 17時 | 0 | 0 | 0 | 0 | 0 | 0
[5 empty] | 2014-08-02 | 18時 | 0 | 0 | 0 | 0 | 0 | 0
[5 empty] | 2014-08-02 | 19時 | 0 | 0 | 0 | 0 | 0 | 0
[5 empty] | 2014-08-02 | 20時 | 0 | 0 | 0 | 0 | 0 | 0
[5 empty] | 2014-08-02 | 21時 | 0 | 0 | 0 | 0 | 0 | 0
[5 empty] | 2014-08-02 | 22時 | 0 | 0 | 0 | 0 | 0 | 0
[5 empty] | 2014-08-02 | 23時 | 0 | 0 | 0 | 0 | 0 | 0
[5 empty] | 2014-08-03 | 0時 | 0 | 0 | 0 | 0 | 0 | 0
[5 empty] | 2014-08-03 | 1時 | 0 | 0 | 0 | 0 | 0 | 0
[5 empty] | 2014-08-03 | 2時 | 0 | 0 | 0 | 0 | 0 | 0
[5 empty] | 2014-08-03 | 3時 | 0 | 0 | 0 | 0 | 0 | 0
[5 empty] | 2014-08-03 | 4時 | 0 | 0 | 0 | 0 | 0 | 0
[5 empty] | 2014-08-03 | 5時 | 0 | 0 | 0 | 0 | 0 | 0
[5 empty] | 2014-08-03 | 6時 | 0 | 0 | 0 | 0 | 0 | 0
[5 empty] | 2014-08-03 | 7時 | 0 | 0 | 0 | 0 | 0 | 0
[5 empty] | 2014-08-03 | 8時 | 0 | 0 | 0 | 0 | 0 | 0
[5 empty] | 2014-08-03 | 9時 | 0 | 0 | 0 | 0 | 0 | 0
[5 empty] | 2014-08-03 | 10時 | 0 | 0 | 0 | 0 | 0 | 0
[5 empty] | 2014-08-03 | 11時 | 0 | 0 | 0 | 0 | 0 | 0
[5 empty] | 2014-08-03 | 12時 | 0 | 0 | 0 | 0 | 0 | 0
[5 empty] | 2014-08-03 | 13時 | 0 | 0 | 0 | 0 | 0 | 0
[5 empty] | 2014-08-03 | 14時 | 0 | 0 | 0 | 0 | 0 | 0
[5 empty] | 2014-08-03 | 15時 | 0 | 0 | 0 | 0 | 0 | 0
[5 empty] | 2014-08-03 | 16時 | 0 | 0 | 0 | 0 | 0 | 0
[5 empty] | 2014-08-03 | 17時 | 0 | 0 | 0 | 0 | 0 | 0
[5 empty] | 2014-08-03 | 18時 | 0 | 0 | 0 | 0 | 0 | 0
[5 empty] | 2014-08-03 | 19時 | 0 | 0 | 0 | 0 | 0 | 0
[5 empty] | 2014-08-03 | 20時 | 0 | 0 | 0 | 0 | 0 | 0
[5 empty] | 2014-08-03 | 21時 | 0 | 0 | 0 | 0 | 0 | 0
[5 empty] | 2014-08-03 | 22時 | 0 | 0 | 0 | 0 | 0 | 0
[5 empty] | 2014-08-03 | 23時 | 0 | 0 | 0 | 0 | 0 | 0
[5 empty] | 2014-08-04 | 0時 | 0 | 0 | 0 | 0 | 0 | 0
[5 empty] | 2014-08-04 | 1時 | 0 | 0 | 0 | 0 | 0 | 0
[5 empty] | 2014-08-04 | 2時 | 0 | 0 | 0 | 0 | 0 | 0
[5 empty] | 2014-08-04 | 3時 | 0 | 0 | 0 | 0 | 0 | 0
[5 empty] | 2014-08-04 | 4時 | 0 | 0 | 0 | 0 | 0 | 0
[5 empty] | 2014-08-04 | 5時 | 0 | 0 | 0 | 0 | 0 | 0
[5 empty] | 2014-08-04 | 6時 | 0 | 0 | 0 | 0 | 0 | 0
[5 empty] | 2014-08-04 | 7時 | 0 | 0 | 0 | 0 | 0 | 0
[5 empty] | 2014-08-04 | 8時 | 0 | 0 | 0 | 0 | 0 | 0
[5 empty] | 2014-08-04 | 9時 | 0 | 0 | 0 | 0 | 0 | 0
[5 empty] | 2014-08-04 | 10時 | 0 | 0 | 0 | 0 | 0 | 0
[5 empty] | 2014-08-04 | 11時 | 0 | 0 | 0 | 0 | 0 | 0
[5 empty] | 2014-08-04 | 12時 | 0 | 0 | 0 | 0 | 0 | 0
[5 empty] | 2014-08-04 | 13時 | 0 | 0 | 0 | 0 | 0 | 0
[5 empty] | 2014-08-04 | 14時 | 0 | 0 | 0 | 0 | 0 | 0
[5 empty] | 2014-08-04 | 15時 | 0 | 0 | 0 | 0 | 0 | 0
[5 empty] | 2014-08-04 | 16時 | 0 | 0 | 0 | 0 | 0 | 0
[5 empty] | 2014-08-04 | 17時 | 0 | 0 | 0 | 0 | 0 | 0
[5 empty] | 2014-08-04 | 18時 | 0 | 0 | 0 | 0 | 0 | 0
[5 empty] | 2014-08-04 | 19時 | 0 | 0 | 0 | 0 | 0 | 0
[5 empty] | 2014-08-04 | 20時 | 0 | 0 | 0 | 0 | 0 | 0
[5 empty] | 2014-08-04 | 21時 | 0 | 0 | 0 | 0 | 0 | 0
[5 empty] | 2014-08-04 | 22時 | 0 | 0 | 0 | 0 | 0 | 0
[5 empty] | 2014-08-04 | 23時 | 0 | 0 | 0 | 0 | 0 | 0
[5 empty] | 2014-08-05 | 0時 | 0 | 0 | 0 | 0 | 0 | 0
[5 empty] | 2014-08-05 | 1時 | 0 | 0 | 0 | 0 | 0 | 0
[5 empty] | 2014-08-05 | 2時 | 0 | 0 | 0 | 0 | 0 | 0
[5 empty] | 2014-08-05 | 3時 | 0 | 0 | 0 | 0 | 0 | 0
[5 empty] | 2014-08-05 | 4時 | 0 | 0 | 0 | 0 | 0 | 0
[5 empty] | 2014-08-05 | 5時 | 0 | 0 | 0 | 0 | 0 | 0
[5 empty] | 2014-08-05 | 6時 | 0 | 0 | 0 | 0 | 0 | 0
[5 empty] | 2014-08-05 | 7時 | 0 | 0 | 0 | 0 | 0 | 0
[5 empty] | 2014-08-05 | 8時 | 0 | 0 | 0 | 0 | 0 | 0
[5 empty] | 2014-08-05 | 9時 | 0 | 0 | 0 | 0 | 0 | 0
[5 empty] | 2014-08-05 | 10時 | 0 | 0 | 0 | 0 | 0 | 0
[5 empty] | 2014-08-05 | 11時 | 0 | 0 | 0 | 0 | 0 | 0
[5 empty] | 2014-08-05 | 12時 | 0 | 0 | 0 | 0 | 0 | 0
[5 empty] | 2014-08-05 | 13時 | 0 | 0 | 0 | 0 | 0 | 0
[5 empty] | 2014-08-05 | 14時 | 0 | 0 | 0 | 0 | 0 | 0
[5 empty] | 2014-08-05 | 15時 | 0 | 0 | 0 | 0 | 0 | 0
[5 empty] | 2014-08-05 | 16時 | 0 | 0 | 0 | 0 | 0 | 0
[5 empty] | 2014-08-05 | 17時 | 0 | 0 | 0 | 0 | 0 | 0
[5 empty] | 2014-08-05 | 18時 | 0 | 0 | 0 | 0 | 0 | 0
[5 empty] | 2014-08-05 | 19時 | 0 | 0 | 0 | 0 | 0 | 0
[5 empty] | 2014-08-05 | 20時 | 0 | 0 | 0 | 0 | 0 | 0
[5 empty] | 2014-08-05 | 21時 | 0 | 0 | 0 | 0 | 0 | 0
[5 empty] | 2014-08-05 | 22時 | 0 | 0 | 0 | 0 | 0 | 0
[5 empty] | 2014-08-05 | 23時 | 0 | 0 | 0 | 0 | 0 | 0
[5 empty] | 2014-08-06 | 0時 | 0 | 0 | 0 | 0 | 0 | 0
[5 empty] | 2014-08-06 | 1時 | 0 | 0 | 0 | 0 | 0 | 0
[5 empty] | 2014-08-06 | 2時 | 0 | 0 | 0 | 0 | 0 | 0
[5 empty] | 2014-08-06 | 3時 | 0 | 0 | 0 | 0 | 0 | 0
[5 empty] | 2014-08-06 | 4時 | 0 | 0 | 0 | 0 | 0 | 0
[5 empty] | 2014-08-06 | 5時 | 0 | 0 | 0 | 0 | 0 | 0
[5 empty] | 2014-08-06 | 6時 | 0 | 0 | 0 | 0 | 0 | 0
[5 empty] | 2014-08-06 | 7時 | 0 | 0 | 0 | 0 | 0 | 0
[5 empty] | 2014-08-06 | 8時 | 0 | 0 | 0 | 0 | 0 | 0
[5 empty] | 2014-08-06 | 9時 | 0 | 0 | 0 | 0 | 0 | 0
[5 empty] | 2014-08-06 | 10時 | 0 | 0 | 0 | 0 | 0 | 0
[5 empty] | 2014-08-06 | 11時 | 0 | 0 | 0 | 0 | 0 | 0
[5 empty] | 2014-08-06 | 12時 | 0 | 0 | 0 | 0 | 0 | 0
[5 empty] | 2014-08-06 | 13時 | 0 | 0 | 0 | 0 | 0 | 0
[5 empty] | 2014-08-06 | 14時 | 0 | 0 | 0 | 0 | 0 | 0
[5 empty] | 2014-08-06 | 15時 | 0 | 0 | 0 | 0 | 0 | 0
[5 empty] | 2014-08-06 | 16時 | 0 | 0 | 0 | 0 | 0 | 0
[5 empty] | 2014-08-06 | 17時 | 0 | 0 | 0 | 0 | 0 | 0
[5 empty] | 2014-08-06 | 18時 | 0 | 0 | 0 | 0 | 0 | 0
[5 empty] | 2014-08-06 | 19時 | 0 | 0 | 0 | 0 | 0 | 0
[5 empty] | 2014-08-06 | 20時 | 0 | 0 | 0 | 0 | 0 | 0
[5 empty] | 2014-08-06 | 21時 | 0 | 0 | 0 | 0 | 0 | 0
[5 empty] | 2014-08-06 | 22時 | 0 | 0 | 0 | 0 | 0 | 0
[5 empty] | 2014-08-06 | 23時 | 0 | 0 | 0 | 0 | 0 | 0
[5 empty] | 2014-08-07 | 0時 | 0 | 0 | 0 | 0 | 0 | 0
[5 empty] | 2014-08-07 | 1時 | 0 | 0 | 0 | 0 | 0 | 0
[5 empty] | 2014-08-07 | 2時 | 0 | 0 | 0 | 0 | 0 | 0
[5 empty] | 2014-08-07 | 3時 | 0 | 0 | 0 | 0 | 0 | 0
[5 empty] | 2014-08-07 | 4時 | 0 | 0 | 0 | 0 | 0 | 0
[5 empty] | 2014-08-07 | 5時 | 0 | 0 | 0 | 0 | 0 | 0
[5 empty] | 2014-08-07 | 6時 | 0 | 0 | 0 | 0 | 0 | 0
[5 empty] | 2014-08-07 | 7時 | 0 | 0 | 0 | 0 | 0 | 0
[5 empty] | 2014-08-07 | 8時 | 0 | 0 | 0 | 0 | 0 | 0
[5 empty] | 2014-08-07 | 9時 | 0 | 0 | 0 | 0 | 0 | 0
[5 empty] | 2014-08-07 | 10時 | 0 | 0 | 0 | 0 | 0 | 0
[5 empty] | 2014-08-07 | 11時 | 0 | 0 | 0 | 0 | 0 | 0
[5 empty] | 2014-08-07 | 12時 | 0 | 0 | 0 | 0 | 0 | 0
[5 empty] | 2014-08-07 | 13時 | 0 | 0 | 0 | 0 | 0 | 0
[5 empty] | 2014-08-07 | 14時 | 0 | 0 | 0 | 0 | 0 | 0
[5 empty] | 2014-08-07 | 15時 | 0 | 0 | 0 | 0 | 0 | 0
[5 empty] | 2014-08-07 | 16時 | 0 | 0 | 0 | 0 | 0 | 0
[5 empty] | 2014-08-07 | 17時 | 0 | 0 | 0 | 0 | 0 | 0
[5 empty] | 2014-08-07 | 18時 | 0 | 0 | 0 | 0 | 0 | 0
[5 empty] | 2014-08-07 | 19時 | 0 | 0 | 0 | 0 | 0 | 0
[5 empty] | 2014-08-07 | 20時 | 0 | 0 | 0 | 0 | 0 | 0
[5 empty] | 2014-08-07 | 21時 | 0 | 0 | 0 | 0 | 0 | 0
[5 empty] | 2014-08-07 | 22時 | 0 | 0 | 0 | 0 | 0 | 0
[5 empty] | 2014-08-07 | 23時 | 0 | 0 | 0 | 0 | 0 | 0
[5 empty] | 2014-08-08 | 0時 | 0 | 0 | 0 | 0 | 0 | 0
[5 empty] | 2014-08-08 | 1時 | 0 | 0 | 0 | 0 | 0 | 0
[5 empty] | 2014-08-08 | 2時 | 0 | 0 | 0 | 0 | 0 | 0
[5 empty] | 2014-08-08 | 3時 | 0 | 0 | 0 | 0 | 0 | 0
[5 empty] | 2014-08-08 | 4時 | 0 | 0 | 0 | 0 | 0 | 0
[5 empty] | 2014-08-08 | 5時 | 0 | 0 | 0 | 0 | 0 | 0
[5 empty] | 2014-08-08 | 6時 | 0 | 0 | 0 | 0 | 0 | 0
[5 empty] | 2014-08-08 | 7時 | 0 | 0 | 0 | 0 | 0 | 0
[5 empty] | 2014-08-08 | 8時 | 0 | 0 | 0 | 0 | 0 | 0
[5 empty] | 2014-08-08 | 9時 | 0 | 0 | 0 | 0 | 0 | 0
[5 empty] | 2014-08-08 | 10時 | 0 | 0 | 0 | 0 | 0 | 0
[5 empty] | 2014-08-08 | 11時 | 0 | 0 | 0 | 0 | 0 | 0
[5 empty] | 2014-08-08 | 12時 | 0 | 0 | 0 | 0 | 0 | 0
[5 empty] | 2014-08-08 | 13時 | 0 | 0 | 0 | 0 | 0 | 0
[5 empty] | 2014-08-08 | 14時 | 0 | 0 | 0 | 0 | 0 | 0
[5 empty] | 2014-08-08 | 15時 | 0 | 0 | 0 | 0 | 0 | 0
[5 empty] | 2014-08-08 | 16時 | 0 | 0 | 0 | 0 | 0 | 0
[5 empty] | 2014-08-08 | 17時 | 0 | 0 | 0 | 0 | 0 | 0
[5 empty] | 2014-08-08 | 18時 | 0 | 0 | 0 | 0 | 0 | 0
[5 empty] | 2014-08-08 | 19時 | 0 | 0 | 0 | 0 | 0 | 0
[5 empty] | 2014-08-08 | 20時 | 0 | 0 | 0 | 0 | 0 | 0
[5 empty] | 2014-08-08 | 21時 | 0 | 0 | 0 | 0 | 0 | 0
[5 empty] | 2014-08-08 | 22時 | 0 | 0 | 0 | 0 | 0 | 0
[5 empty] | 2014-08-08 | 23時 | 0 | 0 | 0 | 0 | 0 | 0
[5 empty] | 2014-08-09 | 0時 | 0 | 0 | 0 | 0 | 0 | 0
[5 empty] | 2014-08-09 | 1時 | 0 | 0 | 0 | 0 | 0 | 0
[5 empty] | 2014-08-09 | 2時 | 0 | 0 | 0 | 0 | 0 | 0
[5 empty] | 2014-08-09 | 3時 | 0 | 0 | 0 | 0 | 0 | 0
[5 empty] | 2014-08-09 | 4時 | 0 | 0 | 0 | 0 | 0 | 0
[5 empty] | 2014-08-09 | 5時 | 0 | 0 | 0 | 0 | 0 | 0
[5 empty] | 2014-08-09 | 6時 | 0 | 0 | 0 | 0 | 0 | 0
[5 empty] | 2014-08-09 | 7時 | 0 | 0 | 0 | 0 | 0 | 0
[5 empty] | 2014-08-09 | 8時 | 0 | 0 | 0 | 0 | 0 | 0
[5 empty] | 2014-08-09 | 9時 | 0 | 0 | 0 | 0 | 0 | 0
[5 empty] | 2014-08-09 | 10時 | 0 | 0 | 0 | 0 | 0 | 0
[5 empty] | 2014-08-09 | 11時 | 0 | 0 | 0 | 0 | 0 | 0
[5 empty] | 2014-08-09 | 12時 | 0 | 0 | 0 | 0 | 0 | 0
[5 empty] | 2014-08-09 | 13時 | 0 | 0 | 0 | 0 | 0 | 0
[5 empty] | 2014-08-09 | 14時 | 0 | 0 | 0 | 0 | 0 | 0
[5 empty] | 2014-08-09 | 15時 | 0 | 0 | 0 | 0 | 0 | 0
[5 empty] | 2014-08-09 | 16時 | 0 | 0 | 0 | 0 | 0 | 0
[5 empty] | 2014-08-09 | 17時 | 0 | 0 | 0 | 0 | 0 | 0
[5 empty] | 2014-08-09 | 18時 | 0 | 0 | 0 | 0 | 0 | 0
[5 empty] | 2014-08-09 | 19時 | 0 | 0 | 0 | 0 | 0 | 0
[5 empty] | 2014-08-09 | 20時 | 0 | 0 | 0 | 0 | 0 | 0
[5 empty] | 2014-08-09 | 21時 | 0 | 0 | 0 | 0 | 0 | 0
[5 empty] | 2014-08-09 | 22時 | 0 | 0 | 0 | 0 | 0 | 0
[5 empty] | 2014-08-09 | 23時 | 0 | 0 | 0 | 0 | 0 | 0
[5 empty] | 2014-08-10 | 0時 | 0 | 0 | 0 | 0 | 0 | 0
[5 empty] | 2014-08-10 | 1時 | 0 | 0 | 0 | 0 | 0 | 0
[5 empty] | 2014-08-10 | 2時 | 0 | 0 | 0 | 0 | 0 | 0
[5 empty] | 2014-08-10 | 3時 | 0 | 0 | 0 | 0 | 0 | 0
[5 empty] | 2014-08-10 | 4時 | 0 | 0 | 0 | 0 | 0 | 0
[5 empty] | 2014-08-10 | 5時 | 0 | 0 | 0 | 0 | 0 | 0
[5 empty] | 2014-08-10 | 6時 | 0 | 0 | 0 | 0 | 0 | 0
[5 empty] | 2014-08-10 | 7時 | 0 | 0 | 0 | 0 | 0 | 0
[5 empty] | 2014-08-10 | 8時 | 0 | 0 | 0 | 0 | 0 | 0
[5 empty] | 2014-08-10 | 9時 | 0 | 0 | 0 | 0 | 0 | 0
[5 empty] | 2014-08-10 | 10時 | 0 | 0 | 0 | 0 | 0 | 0
[5 empty] | 2014-08-10 | 11時 | 0 | 0 | 0 | 0 | 0 | 0
[5 empty] | 2014-08-10 | 12時 | 0 | 0 | 0 | 0 | 0 | 0
[5 empty] | 2014-08-10 | 13時 | 0 | 0 | 0 | 0 | 0 | 0
[5 empty] | 2014-08-10 | 14時 | 0 | 0 | 0 | 0 | 0 | 0
[5 empty] | 2014-08-10 | 15時 | 0 | 0 | 0 | 0 | 0 | 0
[5 empty] | 2014-08-10 | 16時 | 0 | 0 | 0 | 0 | 0 | 0
[5 empty] | 2014-08-10 | 17時 | 0 | 0 | 0 | 0 | 0 | 0
[5 empty] | 2014-08-10 | 18時 | 0 | 0 | 0 | 0 | 0 | 0
[5 empty] | 2014-08-10 | 19時 | 0 | 0 | 0 | 0 | 0 | 0
[5 empty] | 2014-08-10 | 20時 | 0 | 0 | 0 | 0 | 0 | 0
[5 empty] | 2014-08-10 | 21時 | 0 | 0 | 0 | 0 | 0 | 0
[5 empty] | 2014-08-10 | 22時 | 0 | 0 | 0 | 0 | 0 | 0
[5 empty] | 2014-08-10 | 23時 | 0 | 0 | 0 | 0 | 0 | 0
[5 empty] | 2014-08-11 | 0時 | 0 | 0 | 0 | 0 | 0 | 0
[5 empty] | 2014-08-11 | 1時 | 0 | 0 | 0 | 0 | 0 | 0
[5 empty] | 2014-08-11 | 2時 | 0 | 0 | 0 | 0 | 0 | 0
[5 empty] | 2014-08-11 | 3時 | 0 | 0 | 0 | 0 | 0 | 0
[5 empty] | 2014-08-11 | 4時 | 0 | 0 | 0 | 0 | 0 | 0
[5 empty] | 2014-08-11 | 5時 | 0 | 0 | 0 | 0 | 0 | 0
[5 empty] | 2014-08-11 | 6時 | 0 | 0 | 0 | 0 | 0 | 0
[5 empty] | 2014-08-11 | 7時 | 0 | 0 | 0 | 0 | 0 | 0
[5 empty] | 2014-08-11 | 8時 | 0 | 0 | 0 | 0 | 0 | 0
[5 empty] | 2014-08-11 | 9時 | 0 | 0 | 0 | 0 | 0 | 0
[5 empty] | 2014-08-11 | 10時 | 0 | 0 | 0 | 0 | 0 | 0
[5 empty] | 2014-08-11 | 11時 | 0 | 0 | 0 | 0 | 0 | 0
[5 empty] | 2014-08-11 | 12時 | 0 | 0 | 0 | 0 | 0 | 0
[5 empty] | 2014-08-11 | 13時 | 0 | 0 | 0 | 0 | 0 | 0
[5 empty] | 2014-08-11 | 14時 | 0 | 0 | 0 | 0 | 0 | 0
[5 empty] | 2014-08-11 | 15時 | 0 | 0 | 0 | 0 | 0 | 0
[5 empty] | 2014-08-11 | 16時 | 0 | 0 | 0 | 0 | 0 | 0
[5 empty] | 2014-08-11 | 17時 | 0 | 0 | 0 | 0 | 0 | 0
[5 empty] | 2014-08-11 | 18時 | 0 | 0 | 0 | 0 | 0 | 0
[5 empty] | 2014-08-11 | 19時 | 0 | 0 | 0 | 0 | 0 | 0
[5 empty] | 2014-08-11 | 20時 | 0 | 0 | 0 | 0 | 0 | 0
[5 empty] | 2014-08-11 | 21時 | 0 | 0 | 0 | 0 | 0 | 0
[5 empty] | 2014-08-11 | 22時 | 0 | 0 | 0 | 0 | 0 | 0
[5 empty] | 2014-08-11 | 23時 | 0 | 0 | 0 | 0 | 0 | 0
[5 empty] | 2014-08-12 | 0時 | 0 | 0 | 0 | 0 | 0 | 0
[5 empty] | 2014-08-12 | 1時 | 0 | 0 | 0 | 0 | 0 | 0
[5 empty] | 2014-08-12 | 2時 | 0 | 0 | 0 | 0 | 0 | 0
[5 empty] | 2014-08-12 | 3時 | 0 | 0 | 0 | 0 | 0 | 0
[5 empty] | 2014-08-12 | 4時 | 0 | 0 | 0 | 0 | 0 | 0
[5 empty] | 2014-08-12 | 5時 | 0 | 0 | 0 | 0 | 0 | 0
[5 empty] | 2014-08-12 | 6時 | 0 | 0 | 0 | 0 | 0 | 0
[5 empty] | 2014-08-12 | 7時 | 0 | 0 | 0 | 0 | 0 | 0
[5 empty] | 2014-08-12 | 8時 | 0 | 0 | 0 | 0 | 0 | 0
[5 empty] | 2014-08-12 | 9時 | 0 | 0 | 0 | 0 | 0 | 0
[5 empty] | 2014-08-12 | 10時 | 0 | 0 | 0 | 0 | 0 | 0
[5 empty] | 2014-08-12 | 11時 | 0 | 0 | 0 | 0 | 0 | 0
[5 empty] | 2014-08-12 | 12時 | 0 | 0 | 0 | 0 | 0 | 0
[5 empty] | 2014-08-12 | 13時 | 0 | 0 | 0 | 0 | 0 | 0
[5 empty] | 2014-08-12 | 14時 | 0 | 0 | 0 | 0 | 0 | 0
[5 empty] | 2014-08-12 | 15時 | 0 | 0 | 0 | 0 | 0 | 0
[5 empty] | 2014-08-12 | 16時 | 0 | 0 | 0 | 0 | 0 | 0
[5 empty] | 2014-08-12 | 17時 | 0 | 0 | 0 | 0 | 0 | 0
[5 empty] | 2014-08-12 | 18時 | 0 | 0 | 0 | 0 | 0 | 0
[5 empty] | 2014-08-12 | 19時 | 0 | 0 | 0 | 0 | 0 | 0
[5 empty] | 2014-08-12 | 20時 | 0 | 0 | 0 | 0 | 0 | 0
[5 empty] | 2014-08-12 | 21時 | 0 | 0 | 0 | 0 | 0 | 0
[5 empty] | 2014-08-12 | 22時 | 0 | 0 | 0 | 0 | 0 | 0
[5 empty] | 2014-08-12 | 23時 | 0 | 0 | 0 | 0 | 0 | 0
[5 empty] | 2014-08-13 | 0時 | 0 | 0 | 0 | 0 | 0 | 0
[5 empty] | 2014-08-13 | 1時 | 0 | 0 | 0 | 0 | 0 | 0
[5 empty] | 2014-08-13 | 2時 | 0 | 0 | 0 | 0 | 0 | 0
[5 empty] | 2014-08-13 | 3時 | 0 | 0 | 0 | 0 | 0 | 0
[5 empty] | 2014-08-13 | 4時 | 0 | 0 | 0 | 0 | 0 | 0
[5 empty] | 2014-08-13 | 5時 | 0 | 0 | 0 | 0 | 0 | 0
[5 empty] | 2014-08-13 | 6時 | 0 | 0 | 0 | 0 | 0 | 0
[5 empty] | 2014-08-13 | 7時 | 0 | 0 | 0 | 0 | 0 | 0
[5 empty] | 2014-08-13 | 8時 | 0 | 0 | 0 | 0 | 0 | 0
[5 empty] | 2014-08-13 | 9時 | 0 | 0 | 0 | 0 | 0 | 0
[5 empty] | 2014-08-13 | 10時 | 0 | 0 | 0 | 0 | 0 | 0
[5 empty] | 2014-08-13 | 11時 | 0 | 0 | 0 | 0 | 0 | 0
[5 empty] | 2014-08-13 | 12時 | 0 | 0 | 0 | 0 | 0 | 0
[5 empty] | 2014-08-13 | 13時 | 0 | 0 | 0 | 0 | 0 | 0
[5 empty] | 2014-08-13 | 14時 | 0 | 0 | 0 | 0 | 0 | 0
[5 empty] | 2014-08-13 | 15時 | 0 | 0 | 0 | 0 | 0 | 0
[5 empty] | 2014-08-13 | 16時 | 0 | 0 | 0 | 0 | 0 | 0
[5 empty] | 2014-08-13 | 17時 | 0 | 0 | 0 | 0 | 0 | 0
[5 empty] | 2014-08-13 | 18時 | 0 | 0 | 0 | 0 | 0 | 0
[5 empty] | 2014-08-13 | 19時 | 0 | 0 | 0 | 0 | 0 | 0
[5 empty] | 2014-08-13 | 20時 | 0 | 0 | 0 | 0 | 0 | 0
[5 empty] | 2014-08-13 | 21時 | 0 | 0 | 0 | 0 | 0 | 0
[5 empty] | 2014-08-13 | 22時 | 0 | 0 | 0 | 0 | 0 | 0
[5 empty] | 2014-08-13 | 23時 | 0 | 0 | 0 | 0 | 0 | 0
[5 empty] | 2014-08-14 | 0時 | 0 | 0 | 0 | 0 | 0 | 0
[5 empty] | 2014-08-14 | 1時 | 0 | 0 | 0 | 0 | 0 | 0
[5 empty] | 2014-08-14 | 2時 | 0 | 0 | 0 | 0 | 0 | 0
[5 empty] | 2014-08-14 | 3時 | 0 | 0 | 0 | 0 | 0 | 0
[5 empty] | 2014-08-14 | 4時 | 0 | 0 | 0 | 0 | 0 | 0
[5 empty] | 2014-08-14 | 5時 | 0 | 0 | 0 | 0 | 0 | 0
[5 empty] | 2014-08-14 | 6時 | 0 | 0 | 0 | 0 | 0 | 0
[5 empty] | 2014-08-14 | 7時 | 0 | 0 | 0 | 0 | 0 | 0
[5 empty] | 2014-08-14 | 8時 | 0 | 0 | 0 | 0 | 0 | 0
[5 empty] | 2014-08-14 | 9時 | 0 | 0 | 0 | 0 | 0 | 0
[5 empty] | 2014-08-14 | 10時 | 0 | 0 | 0 | 0 | 0 | 0
[5 empty] | 2014-08-14 | 11時 | 0 | 0 | 0 | 0 | 0 | 0
[5 empty] | 2014-08-14 | 12時 | 0 | 0 | 0 | 0 | 0 | 0
[5 empty] | 2014-08-14 | 13時 | 0 | 0 | 0 | 0 | 0 | 0
[5 empty] | 2014-08-14 | 14時 | 0 | 0 | 0 | 0 | 0 | 0
[5 empty] | 2014-08-14 | 15時 | 0 | 0 | 0 | 0 | 0 | 0
[5 empty] | 2014-08-14 | 16時 | 0 | 0 | 0 | 0 | 0 | 0
[5 empty] | 2014-08-14 | 17時 | 0 | 0 | 0 | 0 | 0 | 0
[5 empty] | 2014-08-14 | 18時 | 0 | 0 | 0 | 0 | 0 | 0
[5 empty] | 2014-08-14 | 19時 | 0 | 0 | 0 | 0 | 0 | 0
[5 empty] | 2014-08-14 | 20時 | 0 | 0 | 0 | 0 | 0 | 0
[5 empty] | 2014-08-14 | 21時 | 0 | 0 | 0 | 0 | 0 | 0
[5 empty] | 2014-08-14 | 22時 | 0 | 0 | 0 | 0 | 0 | 0
[5 empty] | 2014-08-14 | 23時 | 0 | 0 | 0 | 0 | 0 | 0
[5 empty] | 2014-08-15 | 0時 | 0 | 0 | 0 | 0 | 0 | 0
[5 empty] | 2014-08-15 | 1時 | 0 | 0 | 0 | 0 | 0 | 0
[5 empty] | 2014-08-15 | 2時 | 0 | 0 | 0 | 0 | 0 | 0
[5 empty] | 2014-08-15 | 3時 | 0 | 0 | 0 | 0 | 0 | 0
[5 empty] | 2014-08-15 | 4時 | 0 | 0 | 0 | 0 | 0 | 0
[5 empty] | 2014-08-15 | 5時 | 0 | 0 | 0 | 0 | 0 | 0
[5 empty] | 2014-08-15 | 6時 | 0 | 0 | 0 | 0 | 0 | 0
[5 empty] | 2014-08-15 | 7時 | 0 | 0 | 0 | 0 | 0 | 0
[5 empty] | 2014-08-15 | 8時 | 0 | 0 | 0 | 0 | 0 | 0
[5 empty] | 2014-08-15 | 9時 | 0 | 0 | 0 | 0 | 0 | 0
[5 empty] | 2014-08-15 | 10時 | 0 | 0 | 0 | 0 | 0 | 0
[5 empty] | 2014-08-15 | 11時 | 0 | 0 | 0 | 0 | 0 | 0
[5 empty] | 2014-08-15 | 12時 | 0 | 0 | 0 | 0 | 0 | 0
[5 empty] | 2014-08-15 | 13時 | 0 | 0 | 0 | 0 | 0 | 0
[5 empty] | 2014-08-15 | 14時 | 0 | 0 | 0 | 0 | 0 | 0
[5 empty] | 2014-08-15 | 15時 | 0 | 0 | 0 | 0 | 0 | 0
[5 empty] | 2014-08-15 | 16時 | 0 | 0 | 0 | 0 | 0 | 0
[5 empty] | 2014-08-15 | 17時 | 0 | 0 | 0 | 0 | 0 | 0
[5 empty] | 2014-08-15 | 18時 | 0 | 0 | 0 | 0 | 0 | 0
[5 empty] | 2014-08-15 | 19時 | 0 | 0 | 0 | 0 | 0 | 0
[5 empty] | 2014-08-15 | 20時 | 0 | 0 | 0 | 0 | 0 | 0
[5 empty] | 2014-08-15 | 21時 | 0 | 0 | 0 | 0 | 0 | 0
[5 empty] | 2014-08-15 | 22時 | 0 | 0 | 0 | 0 | 0 | 0
[5 empty] | 2014-08-15 | 23時 | 0 | 0 | 0 | 0 | 0 | 0
[5 empty] | 2014-08-16 | 0時 | 0 | 0 | 0 | 0 | 0 | 0
[5 empty] | 2014-08-16 | 1時 | 0 | 0 | 0 | 0 | 0 | 0
[5 empty] | 2014-08-16 | 2時 | 0 | 0 | 0 | 0 | 0 | 0
[5 empty] | 2014-08-16 | 3時 | 0 | 0 | 0 | 0 | 0 | 0
[5 empty] | 2014-08-16 | 4時 | 0 | 0 | 0 | 0 | 0 | 0
[5 empty] | 2014-08-16 | 5時 | 0 | 0 | 0 | 0 | 0 | 0
[5 empty] | 2014-08-16 | 6時 | 0 | 0 | 0 | 0 | 0 | 0
[5 empty] | 2014-08-16 | 7時 | 0 | 0 | 0 | 0 | 0 | 0
[5 empty] | 2014-08-16 | 8時 | 0 | 0 | 0 | 0 | 0 | 0
[5 empty] | 2014-08-16 | 9時 | 0 | 0 | 0 | 0 | 0 | 0
[5 empty] | 2014-08-16 | 10時 | 0 | 0 | 0 | 0 | 0 | 0
[5 empty] | 2014-08-16 | 11時 | 0 | 0 | 0 | 0 | 0 | 0
[5 empty] | 2014-08-16 | 12時 | 0 | 0 | 0 | 0 | 0 | 0
[5 empty] | 2014-08-16 | 13時 | 0 | 0 | 0 | 0 | 0 | 0
[5 empty] | 2014-08-16 | 14時 | 0 | 0 | 0 | 0 | 0 | 0
[5 empty] | 2014-08-16 | 15時 | 0 | 0 | 0 | 0 | 0 | 0
[5 empty] | 2014-08-16 | 16時 | 0 | 0 | 0 | 0 | 0 | 0
[5 empty] | 2014-08-16 | 17時 | 0 | 0 | 0 | 0 | 0 | 0
[5 empty] | 2014-08-16 | 18時 | 0 | 0 | 0 | 0 | 0 | 0
[5 empty] | 2014-08-16 | 19時 | 0 | 0 | 0 | 0 | 0 | 0
[5 empty] | 2014-08-16 | 20時 | 0 | 0 | 0 | 0 | 0 | 0
[5 empty] | 2014-08-16 | 21時 | 0 | 0 | 0 | 0 | 0 | 0
[5 empty] | 2014-08-16 | 22時 | 0 | 0 | 0 | 0 | 0 | 0
[5 empty] | 2014-08-16 | 23時 | 0 | 0 | 0 | 0 | 0 | 0
[5 empty] | 2014-08-17 | 0時 | 0 | 0 | 0 | 0 | 0 | 0
[5 empty] | 2014-08-17 | 1時 | 0 | 0 | 0 | 0 | 0 | 0
[5 empty] | 2014-08-17 | 2時 | 0 | 0 | 0 | 0 | 0 | 0
[5 empty] | 2014-08-17 | 3時 | 0 | 0 | 0 | 0 | 0 | 0
[5 empty] | 2014-08-17 | 4時 | 0 | 0 | 0 | 0 | 0 | 0
[5 empty] | 2014-08-17 | 5時 | 0 | 0 | 0 | 0 | 0 | 0
[5 empty] | 2014-08-17 | 6時 | 0 | 0 | 0 | 0 | 0 | 0
[5 empty] | 2014-08-17 | 7時 | 0 | 0 | 0 | 0 | 0 | 0
[5 empty] | 2014-08-17 | 8時 | 0 | 0 | 0 | 0 | 0 | 0
[5 empty] | 2014-08-17 | 9時 | 0 | 0 | 0 | 0 | 0 | 0
[5 empty] | 2014-08-17 | 10時 | 0 | 0 | 0 | 0 | 0 | 0
[5 empty] | 2014-08-17 | 11時 | 0 | 0 | 0 | 0 | 0 | 0
[5 empty] | 2014-08-17 | 12時 | 0 | 0 | 0 | 0 | 0 | 0
[5 empty] | 2014-08-17 | 13時 | 0 | 0 | 0 | 0 | 0 | 0
[5 empty] | 2014-08-17 | 14時 | 0 | 0 | 0 | 0 | 0 | 0
[5 empty] | 2014-08-17 | 15時 | 0 | 0 | 0 | 0 | 0 | 0
[5 empty] | 2014-08-17 | 16時 | 0 | 0 | 0 | 0 | 0 | 0
[5 empty] | 2014-08-17 | 17時 | 0 | 0 | 0 | 0 | 0 | 0
[5 empty] | 2014-08-17 | 18時 | 0 | 0 | 0 | 0 | 0 | 0
[5 empty] | 2014-08-17 | 19時 | 0 | 0 | 0 | 0 | 0 | 0
[5 empty] | 2014-08-17 | 20時 | 0 | 0 | 0 | 0 | 0 | 0
[5 empty] | 2014-08-17 | 21時 | 0 | 0 | 0 | 0 | 0 | 0
[5 empty] | 2014-08-17 | 22時 | 0 | 0 | 0 | 0 | 0 | 0
[5 empty] | 2014-08-17 | 23時 | 0 | 0 | 0 | 0 | 0 | 0
[5 empty] | 2014-08-18 | 0時 | 0 | 0 | 0 | 0 | 0 | 0
[5 empty] | 2014-08-18 | 1時 | 0 | 0 | 0 | 0 | 0 | 0
[5 empty] | 2014-08-18 | 2時 | 0 | 0 | 0 | 0 | 0 | 0
[5 empty] | 2014-08-18 | 3時 | 0 | 0 | 0 | 0 | 0 | 0
[5 empty] | 2014-08-18 | 4時 | 0 | 0 | 0 | 0 | 0 | 0
[5 empty] | 2014-08-18 | 5時 | 0 | 0 | 0 | 0 | 0 | 0
[5 empty] | 2014-08-18 | 6時 | 0 | 0 | 0 | 0 | 0 | 0
[5 empty] | 2014-08-18 | 7時 | 0 | 0 | 0 | 0 | 0 | 0
[5 empty] | 2014-08-18 | 8時 | 0 | 0 | 0 | 0 | 0 | 0
[5 empty] | 2014-08-18 | 9時 | 0 | 0 | 0 | 0 | 0 | 0
[5 empty] | 2014-08-18 | 10時 | 0 | 0 | 0 | 0 | 0 | 0
[5 empty] | 2014-08-18 | 11時 | 0 | 0 | 0 | 0 | 0 | 0
[5 empty] | 2014-08-18 | 12時 | 0 | 0 | 0 | 0 | 0 | 0
[5 empty] | 2014-08-18 | 13時 | 0 | 0 | 0 | 0 | 0 | 0
[5 empty] | 2014-08-18 | 14時 | 0 | 0 | 0 | 0 | 0 | 0
[5 empty] | 2014-08-18 | 15時 | 0 | 0 | 0 | 0 | 0 | 0
[5 empty] | 2014-08-18 | 16時 | 0 | 0 | 0 | 0 | 0 | 0
[5 empty] | 2014-08-18 | 17時 | 0 | 0 | 0 | 0 | 0 | 0
[5 empty] | 2014-08-18 | 18時 | 0 | 0 | 0 | 0 | 0 | 0
[5 empty] | 2014-08-18 | 19時 | 0 | 0 | 0 | 0 | 0 | 0
[5 empty] | 2014-08-18 | 20時 | 0 | 0 | 0 | 0 | 0 | 0
[5 empty] | 2014-08-18 | 21時 | 0 | 0 | 0 | 0 | 0 | 0
[5 empty] | 2014-08-18 | 22時 | 0 | 0 | 0 | 0 | 0 | 0
[5 empty] | 2014-08-18 | 23時 | 0 | 0 | 0 | 0 | 0 | 0
[5 empty] | 2014-08-19 | 0時 | 0 | 0 | 0 | 0 | 0 | 0
[5 empty] | 2014-08-19 | 1時 | 0 | 0 | 0 | 0 | 0 | 0
[5 empty] | 2014-08-19 | 2時 | 0 | 0 | 0 | 0 | 0 | 0
[5 empty] | 2014-08-19 | 3時 | 0 | 0 | 0 | 0 | 0 | 0
[5 empty] | 2014-08-19 | 4時 | 0 | 0 | 0 | 0 | 0 | 0
[5 empty] | 2014-08-19 | 5時 | 0 | 0 | 0 | 0 | 0 | 0
[5 empty] | 2014-08-19 | 6時 | 0 | 0 | 0 | 0 | 0 | 0
[5 empty] | 2014-08-19 | 7時 | 0 | 0 | 0 | 0 | 0 | 0
[5 empty] | 2014-08-19 | 8時 | 0 | 0 | 0 | 0 | 0 | 0
[5 empty] | 2014-08-19 | 9時 | 0 | 0 | 0 | 0 | 0 | 0
[5 empty] | 2014-08-19 | 10時 | 0 | 0 | 0 | 0 | 0 | 0
[5 empty] | 2014-08-19 | 11時 | 0 | 0 | 0 | 0 | 0 | 0
[5 empty] | 2014-08-19 | 12時 | 0 | 0 | 0 | 0 | 0 | 0
[5 empty] | 2014-08-19 | 13時 | 0 | 0 | 0 | 0 | 0 | 0
[5 empty] | 2014-08-19 | 14時 | 0 | 0 | 0 | 0 | 0 | 0
[5 empty] | 2014-08-19 | 15時 | 0 | 0 | 0 | 0 | 0 | 0
[5 empty] | 2014-08-19 | 16時 | 0 | 0 | 0 | 0 | 0 | 0
[5 empty] | 2014-08-19 | 17時 | 0 | 0 | 0 | 0 | 0 | 0
[5 empty] | 2014-08-19 | 18時 | 0 | 0 | 0 | 0 | 0 | 0
[5 empty] | 2014-08-19 | 19時 | 0 | 0 | 0 | 0 | 0 | 0
[5 empty] | 2014-08-19 | 20時 | 0 | 0 | 0 | 0 | 0 | 0
[5 empty] | 2014-08-19 | 21時 | 0 | 0 | 0 | 0 | 0 | 0
[5 empty] | 2014-08-19 | 22時 | 0 | 0 | 0 | 0 | 0 | 0
[5 empty] | 2014-08-19 | 23時 | 0 | 0 | 0 | 0 | 0 | 0
[5 empty] | 2014-08-20 | 0時 | 0 | 0 | 0 | 0 | 0 | 0
[5 empty] | 2014-08-20 | 1時 | 0 | 0 | 0 | 0 | 0 | 0
[5 empty] | 2014-08-20 | 2時 | 0 | 0 | 0 | 0 | 0 | 0
[5 empty] | 2014-08-20 | 3時 | 0 | 0 | 0 | 0 | 0 | 0
[5 empty] | 2014-08-20 | 4時 | 0 | 0 | 0 | 0 | 0 | 0
[5 empty] | 2014-08-20 | 5時 | 0 | 0 | 0 | 0 | 0 | 0
[5 empty] | 2014-08-20 | 6時 | 0 | 0 | 0 | 0 | 0 | 0
[5 empty] | 2014-08-20 | 7時 | 0 | 0 | 0 | 0 | 0 | 0
[5 empty] | 2014-08-20 | 8時 | 0 | 0 | 0 | 0 | 0 | 0
[5 empty] | 2014-08-20 | 9時 | 0 | 0 | 0 | 0 | 0 | 0
[5 empty] | 2014-08-20 | 10時 | 0 | 0 | 0 | 0 | 0 | 0
[5 empty] | 2014-08-20 | 11時 | 0 | 0 | 0 | 0 | 0 | 0
[5 empty] | 2014-08-20 | 12時 | 0 | 0 | 0 | 0 | 0 | 0
[5 empty] | 2014-08-20 | 13時 | 0 | 0 | 0 | 0 | 0 | 0
[5 empty] | 2014-08-20 | 14時 | 0 | 0 | 0 | 0 | 0 | 0
[5 empty] | 2014-08-20 | 15時 | 0 | 0 | 0 | 0 | 0 | 0
[5 empty] | 2014-08-20 | 16時 | 0 | 0 | 0 | 0 | 0 | 0
[5 empty] | 2014-08-20 | 17時 | 0 | 0 | 0 | 0 | 0 | 0
[5 empty] | 2014-08-20 | 18時 | 0 | 0 | 0 | 0 | 0 | 0
[5 empty] | 2014-08-20 | 19時 | 0 | 0 | 0 | 0 | 0 | 0
[5 empty] | 2014-08-20 | 20時 | 0 | 0 | 0 | 0 | 0 | 0
[5 empty] | 2014-08-20 | 21時 | 0 | 0 | 0 | 0 | 0 | 0
[5 empty] | 2014-08-20 | 22時 | 0 | 0 | 0 | 0 | 0 | 0
[5 empty] | 2014-08-20 | 23時 | 0 | 0 | 0 | 0 | 0 | 0
[5 empty] | 2014-08-21 | 0時 | 0 | 0 | 0 | 0 | 0 | 0
[5 empty] | 2014-08-21 | 1時 | 0 | 0 | 0 | 0 | 0 | 0
[5 empty] | 2014-08-21 | 2時 | 0 | 0 | 0 | 0 | 0 | 0
[5 empty] | 2014-08-21 | 3時 | 0 | 0 | 0 | 0 | 0 | 0
[5 empty] | 2014-08-21 | 4時 | 0 | 0 | 0 | 0 | 0 | 0
[5 empty] | 2014-08-21 | 5時 | 0 | 0 | 0 | 0 | 0 | 0
[5 empty] | 2014-08-21 | 6時 | 0 | 0 | 0 | 0 | 0 | 0
[5 empty] | 2014-08-21 | 7時 | 0 | 0 | 0 | 0 | 0 | 0
[5 empty] | 2014-08-21 | 8時 | 0 | 0 | 0 | 0 | 0 | 0
[5 empty] | 2014-08-21 | 9時 | 0 | 0 | 0 | 0 | 0 | 0
[5 empty] | 2014-08-21 | 10時 | 0 | 0 | 0 | 0 | 0 | 0
[5 empty] | 2014-08-21 | 11時 | 0 | 0 | 0 | 0 | 0 | 0
[5 empty] | 2014-08-21 | 12時 | 0 | 0 | 0 | 0 | 0 | 0
[5 empty] | 2014-08-21 | 13時 | 0 | 0 | 0 | 0 | 0 | 0
[5 empty] | 2014-08-21 | 14時 | 0 | 0 | 0 | 0 | 0 | 0
[5 empty] | 2014-08-21 | 15時 | 0 | 0 | 0 | 0 | 0 | 0
[5 empty] | 2014-08-21 | 16時 | 0 | 0 | 0 | 0 | 0 | 0
[5 empty] | 2014-08-21 | 17時 | 0 | 0 | 0 | 0 | 0 | 0
[5 empty] | 2014-08-21 | 18時 | 0 | 0 | 0 | 0 | 0 | 0
[5 empty] | 2014-08-21 | 19時 | 0 | 0 | 0 | 0 | 0 | 0
[5 empty] | 2014-08-21 | 20時 | 0 | 0 | 0 | 0 | 0 | 0
[5 empty] | 2014-08-21 | 21時 | 0 | 0 | 0 | 0 | 0 | 0
[5 empty] | 2014-08-21 | 22時 | 0 | 0 | 0 | 0 | 0 | 0
[5 empty] | 2014-08-21 | 23時 | 0 | 0 | 0 | 0 | 0 | 0
[5 empty] | 2014-08-22 | 0時 | 0 | 0 | 0 | 0 | 0 | 0
[5 empty] | 2014-08-22 | 1時 | 0 | 0 | 0 | 0 | 0 | 0
[5 empty] | 2014-08-22 | 2時 | 0 | 0 | 0 | 0 | 0 | 0
[5 empty] | 2014-08-22 | 3時 | 0 | 0 | 0 | 0 | 0 | 0
[5 empty] | 2014-08-22 | 4時 | 0 | 0 | 0 | 0 | 0 | 0
[5 empty] | 2014-08-22 | 5時 | 0 | 0 | 0 | 0 | 0 | 0
[5 empty] | 2014-08-22 | 6時 | 0 | 0 | 0 | 0 | 0 | 0
[5 empty] | 2014-08-22 | 7時 | 0 | 0 | 0 | 0 | 0 | 0
[5 empty] | 2014-08-22 | 8時 | 0 | 0 | 0 | 0 | 0 | 0
[5 empty] | 2014-08-22 | 9時 | 0 | 0 | 0 | 0 | 0 | 0
[5 empty] | 2014-08-22 | 10時 | 0 | 0 | 0 | 0 | 0 | 0
[5 empty] | 2014-08-22 | 11時 | 0 | 0 | 0 | 0 | 0 | 0
[5 empty] | 2014-08-22 | 12時 | 0 | 0 | 0 | 0 | 0 | 0
[5 empty] | 2014-08-22 | 13時 | 0 | 0 | 0 | 0 | 0 | 0
[5 empty] | 2014-08-22 | 14時 | 0 | 0 | 0 | 0 | 0 | 0
[5 empty] | 2014-08-22 | 15時 | 0 | 0 | 0 | 0 | 0 | 0
[5 empty] | 2014-08-22 | 16時 | 0 | 0 | 0 | 0 | 0 | 0
[5 empty] | 2014-08-22 | 17時 | 0 | 0 | 0 | 0 | 0 | 0
[5 empty] | 2014-08-22 | 18時 | 0 | 0 | 0 | 0 | 0 | 0
[5 empty] | 2014-08-22 | 19時 | 0 | 0 | 0 | 0 | 0 | 0
[5 empty] | 2014-08-22 | 20時 | 0 | 0 | 0 | 0 | 0 | 0
[5 empty] | 2014-08-22 | 21時 | 0 | 0 | 0 | 0 | 0 | 0
[5 empty] | 2014-08-22 | 22時 | 0 | 0 | 0 | 0 | 0 | 0
[5 empty] | 2014-08-22 | 23時 | 0 | 0 | 0 | 0 | 0 | 0
[5 empty] | 2014-08-23 | 0時 | 0 | 0 | 0 | 0 | 0 | 0
[5 empty] | 2014-08-23 | 1時 | 0 | 0 | 0 | 0 | 0 | 0
[5 empty] | 2014-08-23 | 2時 | 0 | 0 | 0 | 0 | 0 | 0
[5 empty] | 2014-08-23 | 3時 | 0 | 0 | 0 | 0 | 0 | 0
[5 empty] | 2014-08-23 | 4時 | 0 | 0 | 0 | 0 | 0 | 0
[5 empty] | 2014-08-23 | 5時 | 0 | 0 | 0 | 0 | 0 | 0
[5 empty] | 2014-08-23 | 6時 | 0 | 0 | 0 | 0 | 0 | 0
[5 empty] | 2014-08-23 | 7時 | 0 | 0 | 0 | 0 | 0 | 0
[5 empty] | 2014-08-23 | 8時 | 0 | 0 | 0 | 0 | 0 | 0
[5 empty] | 2014-08-23 | 9時 | 0 | 0 | 0 | 0 | 0 | 0
[5 empty] | 2014-08-23 | 10時 | 0 | 0 | 0 | 0 | 0 | 0
[5 empty] | 2014-08-23 | 11時 | 0 | 0 | 0 | 0 | 0 | 0
[5 empty] | 2014-08-23 | 12時 | 0 | 0 | 0 | 0 | 0 | 0
[5 empty] | 2014-08-23 | 13時 | 0 | 0 | 0 | 0 | 0 | 0
[5 empty] | 2014-08-23 | 14時 | 0 | 0 | 0 | 0 | 0 | 0
[5 empty] | 2014-08-23 | 15時 | 0 | 0 | 0 | 0 | 0 | 0
[5 empty] | 2014-08-23 | 16時 | 0 | 0 | 0 | 0 | 0 | 0
[5 empty] | 2014-08-23 | 17時 | 0 | 0 | 0 | 0 | 0 | 0
[5 empty] | 2014-08-23 | 18時 | 0 | 0 | 0 | 0 | 0 | 0
[5 empty] | 2014-08-23 | 19時 | 0 | 0 | 0 | 0 | 0 | 0
[5 empty] | 2014-08-23 | 20時 | 0 | 0 | 0 | 0 | 0 | 0
[5 empty] | 2014-08-23 | 21時 | 0 | 0 | 0 | 0 | 0 | 0
[5 empty] | 2014-08-23 | 22時 | 0 | 0 | 0 | 0 | 0 | 0
[5 empty] | 2014-08-23 | 23時 | 0 | 0 | 0 | 0 | 0 | 0
[5 empty] | 2014-08-24 | 0時 | 0 | 0 | 0 | 0 | 0 | 0
[5 empty] | 2014-08-24 | 1時 | 0 | 0 | 0 | 0 | 0 | 0
[5 empty] | 2014-08-24 | 2時 | 0 | 0 | 0 | 0 | 0 | 0
[5 empty] | 2014-08-24 | 3時 | 0 | 0 | 0 | 0 | 0 | 0
[5 empty] | 2014-08-24 | 4時 | 0 | 0 | 0 | 0 | 0 | 0
[5 empty] | 2014-08-24 | 5時 | 0 | 0 | 0 | 0 | 0 | 0
[5 empty] | 2014-08-24 | 6時 | 0 | 0 | 0 | 0 | 0 | 0
[5 empty] | 2014-08-24 | 7時 | 0 | 0 | 0 | 0 | 0 | 0
[5 empty] | 2014-08-24 | 8時 | 0 | 0 | 0 | 0 | 0 | 0
[5 empty] | 2014-08-24 | 9時 | 0 | 0 | 0 | 0 | 0 | 0
[5 empty] | 2014-08-24 | 10時 | 0 | 0 | 0 | 0 | 0 | 0
[5 empty] | 2014-08-24 | 11時 | 0 | 0 | 0 | 0 | 0 | 0
[5 empty] | 2014-08-24 | 12時 | 0 | 0 | 0 | 0 | 0 | 0
[5 empty] | 2014-08-24 | 13時 | 0 | 0 | 0 | 0 | 0 | 0
[5 empty] | 2014-08-24 | 14時 | 0 | 0 | 0 | 0 | 0 | 0
[5 empty] | 2014-08-24 | 15時 | 0 | 0 | 0 | 0 | 0 | 0
[5 empty] | 2014-08-24 | 16時 | 0 | 0 | 0 | 0 | 0 | 0
[5 empty] | 2014-08-24 | 17時 | 0 | 0 | 0 | 0 | 0 | 0
[5 empty] | 2014-08-24 | 18時 | 0 | 0 | 0 | 0 | 0 | 0
[5 empty] | 2014-08-24 | 19時 | 0 | 0 | 0 | 0 | 0 | 0
[5 empty] | 2014-08-24 | 20時 | 0 | 0 | 0 | 0 | 0 | 0
[5 empty] | 2014-08-24 | 21時 | 0 | 0 | 0 | 0 | 0 | 0
[5 empty] | 2014-08-24 | 22時 | 0 | 0 | 0 | 0 | 0 | 0
[5 empty] | 2014-08-24 | 23時 | 0 | 0 | 0 | 0 | 0 | 0
[5 empty] | 2014-08-25 | 0時 | 0 | 0 | 0 | 0 | 0 | 0
[5 empty] | 2014-08-25 | 1時 | 0 | 0 | 0 | 0 | 0 | 0
[5 empty] | 2014-08-25 | 2時 | 0 | 0 | 0 | 0 | 0 | 0
[5 empty] | 2014-08-25 | 3時 | 0 | 0 | 0 | 0 | 0 | 0
[5 empty] | 2014-08-25 | 4時 | 0 | 0 | 0 | 0 | 0 | 0
[5 empty] | 2014-08-25 | 5時 | 0 | 0 | 0 | 0 | 0 | 0
[5 empty] | 2014-08-25 | 6時 | 0 | 0 | 0 | 0 | 0 | 0
[5 empty] | 2014-08-25 | 7時 | 0 | 0 | 0 | 0 | 0 | 0
[5 empty] | 2014-08-25 | 8時 | 0 | 0 | 0 | 0 | 0 | 0
[5 empty] | 2014-08-25 | 9時 | 0 | 0 | 0 | 0 | 0 | 0
[5 empty] | 2014-08-25 | 10時 | 0 | 0 | 0 | 0 | 0 | 0
[5 empty] | 2014-08-25 | 11時 | 0 | 0 | 0 | 0 | 0 | 0
[5 empty] | 2014-08-25 | 12時 | 0 | 0 | 0 | 0 | 0 | 0
[5 empty] | 2014-08-25 | 13時 | 0 | 0 | 0 | 0 | 0 | 0
[5 empty] | 2014-08-25 | 14時 | 0 | 0 | 0 | 0 | 0 | 0
[5 empty] | 2014-08-25 | 15時 | 0 | 0 | 0 | 0 | 0 | 0
[5 empty] | 2014-08-25 | 16時 | 0 | 0 | 0 | 0 | 0 | 0
[5 empty] | 2014-08-25 | 17時 | 0 | 0 | 0 | 0 | 0 | 0
[5 empty] | 2014-08-25 | 18時 | 0 | 0 | 0 | 0 | 0 | 0
[5 empty] | 2014-08-25 | 19時 | 0 | 0 | 0 | 0 | 0 | 0
[5 empty] | 2014-08-25 | 20時 | 0 | 0 | 0 | 0 | 0 | 0
[5 empty] | 2014-08-25 | 21時 | 0 | 0 | 0 | 0 | 0 | 0
[5 empty] | 2014-08-25 | 22時 | 0 | 0 | 0 | 0 | 0 | 0
[5 empty] | 2014-08-25 | 23時 | 0 | 0 | 0 | 0 | 0 | 0
[5 empty] | 2014-08-26 | 0時 | 0 | 0 | 0 | 0 | 0 | 0
[5 empty] | 2014-08-26 | 1時 | 0 | 0 | 0 | 0 | 0 | 0
[5 empty] | 2014-08-26 | 2時 | 0 | 0 | 0 | 0 | 0 | 0
[5 empty] | 2014-08-26 | 3時 | 0 | 0 | 0 | 0 | 0 | 0
[5 empty] | 2014-08-26 | 4時 | 0 | 0 | 0 | 0 | 0 | 0
[5 empty] | 2014-08-26 | 5時 | 0 | 0 | 0 | 0 | 0 | 0
[5 empty] | 2014-08-26 | 6時 | 0 | 0 | 0 | 0 | 0 | 0
[5 empty] | 2014-08-26 | 7時 | 0 | 0 | 0 | 0 | 0 | 0
[5 empty] | 2014-08-26 | 8時 | 0 | 0 | 0 | 0 | 0 | 0
[5 empty] | 2014-08-26 | 9時 | 0 | 0 | 0 | 0 | 0 | 0
[5 empty] | 2014-08-26 | 10時 | 0 | 0 | 0 | 0 | 0 | 0
[5 empty] | 2014-08-26 | 11時 | 0 | 0 | 0 | 0 | 0 | 0
[5 empty] | 2014-08-26 | 12時 | 0 | 0 | 0 | 0 | 0 | 0
[5 empty] | 2014-08-26 | 13時 | 0 | 0 | 0 | 0 | 0 | 0
[5 empty] | 2014-08-26 | 14時 | 0 | 0 | 0 | 0 | 0 | 0
[5 empty] | 2014-08-26 | 15時 | 0 | 0 | 0 | 0 | 0 | 0
[5 empty] | 2014-08-26 | 16時 | 0 | 0 | 0 | 0 | 0 | 0
[5 empty] | 2014-08-26 | 17時 | 0 | 0 | 0 | 0 | 0 | 0
[5 empty] | 2014-08-26 | 18時 | 0 | 0 | 0 | 0 | 0 | 0
[5 empty] | 2014-08-26 | 19時 | 0 | 0 | 0 | 0 | 0 | 0
[5 empty] | 2014-08-26 | 20時 | 0 | 0 | 0 | 0 | 0 | 0
[5 empty] | 2014-08-26 | 21時 | 0 | 0 | 0 | 0 | 0 | 0
[5 empty] | 2014-08-26 | 22時 | 0 | 0 | 0 | 0 | 0 | 0
[5 empty] | 2014-08-26 | 23時 | 0 | 0 | 0 | 0 | 0 | 0
[5 empty] | 2014-08-27 | 0時 | 0 | 0 | 0 | 0 | 0 | 0
[5 empty] | 2014-08-27 | 1時 | 0 | 0 | 0 | 0 | 0 | 0
[5 empty] | 2014-08-27 | 2時 | 0 | 0 | 0 | 0 | 0 | 0
[5 empty] | 2014-08-27 | 3時 | 0 | 0 | 0 | 0 | 0 | 0
[5 empty] | 2014-08-27 | 4時 | 0 | 0 | 0 | 0 | 0 | 0
[5 empty] | 2014-08-27 | 5時 | 0 | 0 | 0 | 0 | 0 | 0
[5 empty] | 2014-08-27 | 6時 | 0 | 0 | 0 | 0 | 0 | 0
[5 empty] | 2014-08-27 | 7時 | 0 | 0 | 0 | 0 | 0 | 0
[5 empty] | 2014-08-27 | 8時 | 0 | 0 | 0 | 0 | 0 | 0
[5 empty] | 2014-08-27 | 9時 | 0 | 0 | 0 | 0 | 0 | 0
[5 empty] | 2014-08-27 | 10時 | 0 | 0 | 0 | 0 | 0 | 0
[5 empty] | 2014-08-27 | 11時 | 0 | 0 | 0 | 0 | 0 | 0
[5 empty] | 2014-08-27 | 12時 | 0 | 0 | 0 | 0 | 0 | 0
[5 empty] | 2014-08-27 | 13時 | 0 | 0 | 0 | 0 | 0 | 0
[5 empty] | 2014-08-27 | 14時 | 0 | 0 | 0 | 0 | 0 | 0
[5 empty] | 2014-08-27 | 15時 | 0 | 0 | 0 | 0 | 0 | 0
[5 empty] | 2014-08-27 | 16時 | 0 | 0 | 0 | 0 | 0 | 0
[5 empty] | 2014-08-27 | 17時 | 0 | 0 | 0 | 0 | 0 | 0
[5 empty] | 2014-08-27 | 18時 | 0 | 0 | 0 | 0 | 0 | 0
[5 empty] | 2014-08-27 | 19時 | 0 | 0 | 0 | 0 | 0 | 0
[5 empty] | 2014-08-27 | 20時 | 0 | 0 | 0 | 0 | 0 | 0
[5 empty] | 2014-08-27 | 21時 | 0 | 0 | 0 | 0 | 0 | 0
[5 empty] | 2014-08-27 | 22時 | 0 | 0 | 0 | 0 | 0 | 0
[5 empty] | 2014-08-27 | 23時 | 0 | 0 | 0 | 0 | 0 | 0
[5 empty] | 2014-08-28 | 0時 | 0 | 0 | 0 | 0 | 0 | 0
[5 empty] | 2014-08-28 | 1時 | 0 | 0 | 0 | 0 | 0 | 0
[5 empty] | 2014-08-28 | 2時 | 0 | 0 | 0 | 0 | 0 | 0
[5 empty] | 2014-08-28 | 3時 | 0 | 0 | 0 | 0 | 0 | 0
[5 empty] | 2014-08-28 | 4時 | 0 | 0 | 0 | 0 | 0 | 0
[5 empty] | 2014-08-28 | 5時 | 0 | 0 | 0 | 0 | 0 | 0
[5 empty] | 2014-08-28 | 6時 | 0 | 0 | 0 | 0 | 0 | 0
[5 empty] | 2014-08-28 | 7時 | 0 | 0 | 0 | 0 | 0 | 0
[5 empty] | 2014-08-28 | 8時 | 0 | 0 | 0 | 0 | 0 | 0
[5 empty] | 2014-08-28 | 9時 | 0 | 0 | 0 | 0 | 0 | 0
[5 empty] | 2014-08-28 | 10時 | 0 | 0 | 0 | 0 | 0 | 0
[5 empty] | 2014-08-28 | 11時 | 0 | 0 | 0 | 0 | 0 | 0
[5 empty] | 2014-08-28 | 12時 | 0 | 0 | 0 | 0 | 0 | 0
[5 empty] | 2014-08-28 | 13時 | 0 | 0 | 0 | 0 | 0 | 0
[5 empty] | 2014-08-28 | 14時 | 0 | 0 | 0 | 0 | 0 | 0
[5 empty] | 2014-08-28 | 15時 | 0 | 0 | 0 | 0 | 0 | 0
[5 empty] | 2014-08-28 | 16時 | 0 | 0 | 0 | 0 | 0 | 0
[5 empty] | 2014-08-28 | 17時 | 0 | 0 | 0 | 0 | 0 | 0
[5 empty] | 2014-08-28 | 18時 | 0 | 0 | 0 | 0 | 0 | 0
[5 empty] | 2014-08-28 | 19時 | 0 | 0 | 0 | 0 | 0 | 0
[5 empty] | 2014-08-28 | 20時 | 0 | 0 | 0 | 0 | 0 | 0
[5 empty] | 2014-08-28 | 21時 | 0 | 0 | 0 | 0 | 0 | 0
[5 empty] | 2014-08-28 | 22時 | 0 | 0 | 0 | 0 | 0 | 0
[5 empty] | 2014-08-28 | 23時 | 0 | 0 | 0 | 0 | 0 | 0
[5 empty] | 2014-08-29 | 0時 | 0 | 0 | 0 | 0 | 0 | 0
[5 empty] | 2014-08-29 | 1時 | 0 | 0 | 0 | 0 | 0 | 0
[5 empty] | 2014-08-29 | 2時 | 0 | 0 | 0 | 0 | 0 | 0
[5 empty] | 2014-08-29 | 3時 | 0 | 0 | 0 | 0 | 0 | 0
[5 empty] | 2014-08-29 | 4時 | 0 | 0 | 0 | 0 | 0 | 0
[5 empty] | 2014-08-29 | 5時 | 0 | 0 | 0 | 0 | 0 | 0
[5 empty] | 2014-08-29 | 6時 | 0 | 0 | 0 | 0 | 0 | 0
[5 empty] | 2014-08-29 | 7時 | 0 | 0 | 0 | 0 | 0 | 0
[5 empty] | 2014-08-29 | 8時 | 0 | 0 | 0 | 0 | 0 | 0
[5 empty] | 2014-08-29 | 9時 | 0 | 0 | 0 | 0 | 0 | 0
[5 empty] | 2014-08-29 | 10時 | 0 | 0 | 0 | 0 | 0 | 0
[5 empty] | 2014-08-29 | 11時 | 0 | 0 | 0 | 0 | 0 | 0
[5 empty] | 2014-08-29 | 12時 | 0 | 0 | 0 | 0 | 0 | 0
[5 empty] | 2014-08-29 | 13時 | 0 | 0 | 0 | 0 | 0 | 0
[5 empty] | 2014-08-29 | 14時 | 0 | 0 | 0 | 0 | 0 | 0
[5 empty] | 2014-08-29 | 15時 | 0 | 0 | 0 | 0 | 0 | 0
[5 empty] | 2014-08-29 | 16時 | 0 | 0 | 0 | 0 | 0 | 0
[5 empty] | 2014-08-29 | 17時 | 0 | 0 | 0 | 0 | 0 | 0
[5 empty] | 2014-08-29 | 18時 | 0 | 0 | 0 | 0 | 0 | 0
[5 empty] | 2014-08-29 | 19時 | 0 | 0 | 0 | 0 | 0 | 0
[5 empty] | 2014-08-29 | 20時 | 0 | 0 | 0 | 0 | 0 | 0
[5 empty] | 2014-08-29 | 21時 | 0 | 0 | 0 | 0 | 0 | 0
[5 empty] | 2014-08-29 | 22時 | 0 | 0 | 0 | 0 | 0 | 0
[5 empty] | 2014-08-29 | 23時 | 0 | 0 | 0 | 0 | 0 | 0
[5 empty] | 2014-08-30 | 0時 | 0 | 0 | 0 | 0 | 0 | 0
[5 empty] | 2014-08-30 | 1時 | 0 | 0 | 0 | 0 | 0 | 0
[5 empty] | 2014-08-30 | 2時 | 0 | 0 | 0 | 0 | 0 | 0
[5 empty] | 2014-08-30 | 3時 | 0 | 0 | 0 | 0 | 0 | 0
[5 empty] | 2014-08-30 | 4時 | 0 | 0 | 0 | 0 | 0 | 0
[5 empty] | 2014-08-30 | 5時 | 0 | 0 | 0 | 0 | 0 | 0
[5 empty] | 2014-08-30 | 6時 | 0 | 0 | 0 | 0 | 0 | 0
[5 empty] | 2014-08-30 | 7時 | 0 | 0 | 0 | 0 | 0 | 0
[5 empty] | 2014-08-30 | 8時 | 0 | 0 | 0 | 0 | 0 | 0
[5 empty] | 2014-08-30 | 9時 | 0 | 0 | 0 | 0 | 0 | 0
[5 empty] | 2014-08-30 | 10時 | 0 | 0 | 0 | 0 | 0 | 0
[5 empty] | 2014-08-30 | 11時 | 0 | 0 | 0 | 0 | 0 | 0
[5 empty] | 2014-08-30 | 12時 | 0 | 0 | 0 | 0 | 0 | 0
[5 empty] | 2014-08-30 | 13時 | 0 | 0 | 0 | 0 | 0 | 0
[5 empty] | 2014-08-30 | 14時 | 0 | 0 | 0 | 0 | 0 | 0
[5 empty] | 2014-08-30 | 15時 | 0 | 0 | 0 | 0 | 0 | 0
[5 empty] | 2014-08-30 | 16時 | 0 | 0 | 0 | 0 | 0 | 0
[5 empty] | 2014-08-30 | 17時 | 0 | 0 | 0 | 0 | 0 | 0
[5 empty] | 2014-08-30 | 18時 | 0 | 0 | 0 | 0 | 0 | 0
[5 empty] | 2014-08-30 | 19時 | 0 | 0 | 0 | 0 | 0 | 0
[5 empty] | 2014-08-30 | 20時 | 0 | 0 | 0 | 0 | 0 | 0
[5 empty] | 2014-08-30 | 21時 | 0 | 0 | 0 | 0 | 0 | 0
[5 empty] | 2014-08-30 | 22時 | 0 | 0 | 0 | 0 | 0 | 0
[5 empty] | 2014-08-30 | 23時 | 0 | 0 | 0 | 0 | 0 | 0
[5 empty] | 2014-08-31 | 0時 | 0 | 0 | 0 | 0 | 0 | 0
[5 empty] | 2014-08-31 | 1時 | 0 | 0 | 0 | 0 | 0 | 0
[5 empty] | 2014-08-31 | 2時 | 0 | 0 | 0 | 0 | 0 | 0
[5 empty] | 2014-08-31 | 3時 | 0 | 0 | 0 | 0 | 0 | 0
[5 empty] | 2014-08-31 | 4時 | 0 | 0 | 0 | 0 | 0 | 0
[5 empty] | 2014-08-31 | 5時 | 0 | 0 | 0 | 0 | 0 | 0
[5 empty] | 2014-08-31 | 6時 | 0 | 0 | 0 | 0 | 0 | 0
[5 empty] | 2014-08-31 | 7時 | 0 | 0 | 0 | 0 | 0 | 0
[5 empty] | 2014-08-31 | 8時 | 0 | 0 | 0 | 0 | 0 | 0
[5 empty] | 2014-08-31 | 9時 | 0 | 0 | 0 | 0 | 0 | 0
[5 empty] | 2014-08-31 | 10時 | 0 | 0 | 0 | 0 | 0 | 0
[5 empty] | 2014-08-31 | 11時 | 0 | 0 | 0 | 0 | 0 | 0
[5 empty] | 2014-08-31 | 12時 | 0 | 0 | 0 | 0 | 0 | 0
[5 empty] | 2014-08-31 | 13時 | 0 | 0 | 0 | 0 | 0 | 0
[5 empty] | 2014-08-31 | 14時 | 0 | 0 | 0 | 0 | 0 | 0
[5 empty] | 2014-08-31 | 15時 | 0 | 0 | 0 | 0 | 0 | 0
[5 empty] | 2014-08-31 | 16時 | 0 | 0 | 0 | 0 | 0 | 0
[5 empty] | 2014-08-31 | 17時 | 0 | 0 | 0 | 0 | 0 | 0
[5 empty] | 2014-08-31 | 18時 | 0 | 0 | 0 | 0 | 0 | 0
[5 empty] | 2014-08-31 | 19時 | 0 | 0 | 0 | 0 | 0 | 0
[5 empty] | 2014-08-31 | 20時 | 0 | 0 | 0 | 0 | 0 | 0
[5 empty] | 2014-08-31 | 21時 | 0 | 0 | 0 | 0 | 0 | 0
[5 empty] | 2014-08-31 | 22時 | 0 | 0 | 0 | 0 | 0 | 0
[5 empty] | 2014-08-31 | 23時 | 0 | 0 | 0 | 0 | 0 | 0
[5 empty] | 2014-09-01 | 0時 | 0 | 0 | 0 | 0 | 0 | 0
[5 empty] | 2014-09-01 | 1時 | 0 | 0 | 0 | 0 | 0 | 0
[5 empty] | 2014-09-01 | 2時 | 0 | 0 | 0 | 0 | 0 | 0
[5 empty] | 2014-09-01 | 3時 | 0 | 0 | 0 | 0 | 0 | 0
[5 empty] | 2014-09-01 | 4時 | 0 | 0 | 0 | 0 | 0 | 0
[5 empty] | 2014-09-01 | 5時 | 0 | 0 | 0 | 0 | 0 | 0
[5 empty] | 2014-09-01 | 6時 | 0 | 0 | 0 | 0 | 0 | 0
[5 empty] | 2014-09-01 | 7時 | 0 | 0 | 0 | 0 | 0 | 0
[5 empty] | 2014-09-01 | 8時 | 0 | 0 | 0 | 0 | 0 | 0
[5 empty] | 2014-09-01 | 9時 | 0 | 0 | 0 | 0 | 0 | 0
[5 empty] | 2014-09-01 | 10時 | 0 | 0 | 0 | 0 | 0 | 0
[5 empty] | 2014-09-01 | 11時 | 0 | 0 | 0 | 0 | 0 | 0
[5 empty] | 2014-09-01 | 12時 | 0 | 0 | 0 | 0 | 0 | 0
[5 empty] | 2014-09-01 | 13時 | 0 | 0 | 0 | 0 | 0 | 0
[5 empty] | 2014-09-01 | 14時 | 0 | 0 | 0 | 0 | 0 | 0
[5 empty] | 2014-09-01 | 15時 | 0 | 0 | 0 | 0 | 0 | 0
[5 empty] | 2014-09-01 | 16時 | 0 | 0 | 0 | 0 | 0 | 0
[5 empty] | 2014-09-01 | 17時 | 0 | 0 | 0 | 0 | 0 | 0
[5 empty] | 2014-09-01 | 18時 | 0 | 0 | 0 | 0 | 0 | 0
[5 empty] | 2014-09-01 | 19時 | 0 | 0 | 0 | 0 | 0 | 0
[5 empty] | 2014-09-01 | 20時 | 0 | 0 | 0 | 0 | 0 | 0
[5 empty] | 2014-09-01 | 21時 | 0 | 0 | 0 | 0 | 0 | 0
[5 empty] | 2014-09-01 | 22時 | 0 | 0 | 0 | 0 | 0 | 0
[5 empty] | 2014-09-01 | 23時 | 0 | 0 | 0 | 0 | 0 | 0
[5 empty] | 2014-09-02 | 0時 | 0 | 0 | 0 | 0 | 0 | 0
[5 empty] | 2014-09-02 | 1時 | 0 | 0 | 0 | 0 | 0 | 0
[5 empty] | 2014-09-02 | 2時 | 0 | 0 | 0 | 0 | 0 | 0
[5 empty] | 2014-09-02 | 3時 | 0 | 0 | 0 | 0 | 0 | 0
[5 empty] | 2014-09-02 | 4時 | 0 | 0 | 0 | 0 | 0 | 0
[5 empty] | 2014-09-02 | 5時 | 0 | 0 | 0 | 0 | 0 | 0
[5 empty] | 2014-09-02 | 6時 | 0 | 0 | 0 | 0 | 0 | 0
[5 empty] | 2014-09-02 | 7時 | 0 | 0 | 0 | 0 | 0 | 0
[5 empty] | 2014-09-02 | 8時 | 0 | 0 | 0 | 0 | 0 | 0
[5 empty] | 2014-09-02 | 9時 | 0 | 0 | 0 | 0 | 0 | 0
[5 empty] | 2014-09-02 | 10時 | 0 | 0 | 0 | 0 | 0 | 0
[5 empty] | 2014-09-02 | 11時 | 0 | 0 | 0 | 0 | 0 | 0
[5 empty] | 2014-09-02 | 12時 | 0 | 0 | 0 | 0 | 0 | 0
[5 empty] | 2014-09-02 | 13時 | 0 | 0 | 0 | 0 | 0 | 0
[5 empty] | 2014-09-02 | 14時 | 0 | 0 | 0 | 0 | 0 | 0
[5 empty] | 2014-09-02 | 15時 | 0 | 0 | 0 | 0 | 0 | 0
[5 empty] | 2014-09-02 | 16時 | 0 | 0 | 0 | 0 | 0 | 0
[5 empty] | 2014-09-02 | 17時 | 0 | 0 | 0 | 0 | 0 | 0
[5 empty] | 2014-09-02 | 18時 | 0 | 0 | 0 | 0 | 0 | 0
[5 empty] | 2014-09-02 | 19時 | 0 | 0 | 0 | 0 | 0 | 0
[5 empty] | 2014-09-02 | 20時 | 0 | 0 | 0 | 0 | 0 | 0
[5 empty] | 2014-09-02 | 21時 | 0 | 0 | 0 | 0 | 0 | 0
[5 empty] | 2014-09-02 | 22時 | 0 | 0 | 0 | 0 | 0 | 0
[5 empty] | 2014-09-02 | 23時 | 0 | 0 | 0 | 0 | 0 | 0
[5 empty] | 2014-09-03 | 0時 | 0 | 0 | 0 | 0 | 0 | 0
[5 empty] | 2014-09-03 | 1時 | 0 | 0 | 0 | 0 | 0 | 0
[5 empty] | 2014-09-03 | 2時 | 0 | 0 | 0 | 0 | 0 | 0
[5 empty] | 2014-09-03 | 3時 | 0 | 0 | 0 | 0 | 0 | 0
[5 empty] | 2014-09-03 | 4時 | 0 | 0 | 0 | 0 | 0 | 0
[5 empty] | 2014-09-03 | 5時 | 0 | 0 | 0 | 0 | 0 | 0
[5 empty] | 2014-09-03 | 6時 | 0 | 0 | 0 | 0 | 0 | 0
[5 empty] | 2014-09-03 | 7時 | 0 | 0 | 0 | 0 | 0 | 0
[5 empty] | 2014-09-03 | 8時 | 0 | 0 | 0 | 0 | 0 | 0
[5 empty] | 2014-09-03 | 9時 | 0 | 0 | 0 | 0 | 0 | 0
[5 empty] | 2014-09-03 | 10時 | 0 | 0 | 0 | 0 | 0 | 0
[5 empty] | 2014-09-03 | 11時 | 0 | 0 | 0 | 0 | 0 | 0
[5 empty] | 2014-09-03 | 12時 | 0 | 0 | 0 | 0 | 0 | 0
[5 empty] | 2014-09-03 | 13時 | 0 | 0 | 0 | 0 | 0 | 0
[5 empty] | 2014-09-03 | 14時 | 0 | 0 | 0 | 0 | 0 | 0
[5 empty] | 2014-09-03 | 15時 | 0 | 0 | 0 | 0 | 0 | 0
[5 empty] | 2014-09-03 | 16時 | 0 | 0 | 0 | 0 | 0 | 0
[5 empty] | 2014-09-03 | 17時 | 0 | 0 | 0 | 0 | 0 | 0
[5 empty] | 2014-09-03 | 18時 | 0 | 0 | 0 | 0 | 0 | 0
[5 empty] | 2014-09-03 | 19時 | 0 | 0 | 0 | 0 | 0 | 0
[5 empty] | 2014-09-03 | 20時 | 0 | 0 | 0 | 0 | 0 | 0
[5 empty] | 2014-09-03 | 21時 | 0 | 0 | 0 | 0 | 0 | 0
[5 empty] | 2014-09-03 | 22時 | 0 | 0 | 0 | 0 | 0 | 0
[5 empty] | 2014-09-03 | 23時 | 0 | 0 | 0 | 0 | 0 | 0
[5 empty] | 2014-09-04 | 0時 | 0 | 0 | 0 | 0 | 0 | 0
[5 empty] | 2014-09-04 | 1時 | 0 | 0 | 0 | 0 | 0 | 0
[5 empty] | 2014-09-04 | 2時 | 0 | 0 | 0 | 0 | 0 | 0
[5 empty] | 2014-09-04 | 3時 | 0 | 0 | 0 | 0 | 0 | 0
[5 empty] | 2014-09-04 | 4時 | 0 | 0 | 0 | 0 | 0 | 0
[5 empty] | 2014-09-04 | 5時 | 0 | 0 | 0 | 0 | 0 | 0
[5 empty] | 2014-09-04 | 6時 | 0 | 0 | 0 | 0 | 0 | 0
[5 empty] | 2014-09-04 | 7時 | 0 | 0 | 0 | 0 | 0 | 0
[5 empty] | 2014-09-04 | 8時 | 0 | 0 | 0 | 0 | 0 | 0
[5 empty] | 2014-09-04 | 9時 | 0 | 0 | 0 | 0 | 0 | 0
[5 empty] | 2014-09-04 | 10時 | 0 | 0 | 0 | 0 | 0 | 0
[5 empty] | 2014-09-04 | 11時 | 0 | 0 | 0 | 0 | 0 | 0
[5 empty] | 2014-09-04 | 12時 | 0 | 0 | 0 | 0 | 0 | 0
[5 empty] | 2014-09-04 | 13時 | 0 | 0 | 0 | 0 | 0 | 0
[5 empty] | 2014-09-04 | 14時 | 0 | 0 | 0 | 0 | 0 | 0
[5 empty] | 2014-09-04 | 15時 | 0 | 0 | 0 | 0 | 0 | 0
[5 empty] | 2014-09-04 | 16時 | 0 | 0 | 0 | 0 | 0 | 0
[5 empty] | 2014-09-04 | 17時 | 0 | 0 | 0 | 0 | 0 | 0
[5 empty] | 2014-09-04 | 18時 | 0 | 0 | 0 | 0 | 0 | 0
[5 empty] | 2014-09-04 | 19時 | 0 | 0 | 0 | 0 | 0 | 0
[5 empty] | 2014-09-04 | 20時 | 0 | 0 | 0 | 0 | 0 | 0
[5 empty] | 2014-09-04 | 21時 | 0 | 0 | 0 | 0 | 0 | 0
[5 empty] | 2014-09-04 | 22時 | 0 | 0 | 0 | 0 | 0 | 0
[5 empty] | 2014-09-04 | 23時 | 0 | 0 | 0 | 0 | 0 | 0
[5 empty] | 2014-09-05 | 0時 | 0 | 0 | 0 | 0 | 0 | 0
[5 empty] | 2014-09-05 | 1時 | 0 | 0 | 0 | 0 | 0 | 0
[5 empty] | 2014-09-05 | 2時 | 0 | 0 | 0 | 0 | 0 | 0
[5 empty] | 2014-09-05 | 3時 | 0 | 0 | 0 | 0 | 0 | 0
[5 empty] | 2014-09-05 | 4時 | 0 | 0 | 0 | 0 | 0 | 0
[5 empty] | 2014-09-05 | 5時 | 0 | 0 | 0 | 0 | 0 | 0
[5 empty] | 2014-09-05 | 6時 | 0 | 0 | 0 | 0 | 0 | 0
[5 empty] | 2014-09-05 | 7時 | 0 | 0 | 0 | 0 | 0 | 0
[5 empty] | 2014-09-05 | 8時 | 0 | 0 | 0 | 0 | 0 | 0
[5 empty] | 2014-09-05 | 9時 | 0 | 0 | 0 | 0 | 0 | 0
[5 empty] | 2014-09-05 | 10時 | 0 | 0 | 0 | 0 | 0 | 0
[5 empty] | 2014-09-05 | 11時 | 0 | 0 | 0 | 0 | 0 | 0
[5 empty] | 2014-09-05 | 12時 | 0 | 0 | 0 | 0 | 0 | 0
[5 empty] | 2014-09-05 | 13時 | 0 | 0 | 0 | 0 | 0 | 0
[5 empty] | 2014-09-05 | 14時 | 0 | 0 | 0 | 0 | 0 | 0
[5 empty] | 2014-09-05 | 15時 | 0 | 0 | 0 | 0 | 0 | 0
[5 empty] | 2014-09-05 | 16時 | 0 | 0 | 0 | 0 | 0 | 0
[5 empty] | 2014-09-05 | 17時 | 0 | 0 | 0 | 0 | 0 | 0
[5 empty] | 2014-09-05 | 18時 | 0 | 0 | 0 | 0 | 0 | 0
[5 empty] | 2014-09-05 | 19時 | 0 | 0 | 0 | 0 | 0 | 0
[5 empty] | 2014-09-05 | 20時 | 0 | 0 | 0 | 0 | 0 | 0
[5 empty] | 2014-09-05 | 21時 | 0 | 0 | 0 | 0 | 0 | 0
[5 empty] | 2014-09-05 | 22時 | 0 | 0 | 0 | 0 | 0 | 0
[5 empty] | 2014-09-05 | 23時 | 0 | 0 | 0 | 0 | 0 | 0
[5 empty] | 2014-09-06 | 0時 | 0 | 0 | 0 | 0 | 0 | 0
[5 empty] | 2014-09-06 | 1時 | 0 | 0 | 0 | 0 | 0 | 0
[5 empty] | 2014-09-06 | 2時 | 0 | 0 | 0 | 0 | 0 | 0
[5 empty] | 2014-09-06 | 3時 | 0 | 0 | 0 | 0 | 0 | 0
[5 empty] | 2014-09-06 | 4時 | 0 | 0 | 0 | 0 | 0 | 0
[5 empty] | 2014-09-06 | 5時 | 0 | 0 | 0 | 0 | 0 | 0
[5 empty] | 2014-09-06 | 6時 | 0 | 0 | 0 | 0 | 0 | 0
[5 empty] | 2014-09-06 | 7時 | 0 | 0 | 0 | 0 | 0 | 0
[5 empty] | 2014-09-06 | 8時 | 0 | 0 | 0 | 0 | 0 | 0
[5 empty] | 2014-09-06 | 9時 | 0 | 0 | 0 | 0 | 0 | 0
[5 empty] | 2014-09-06 | 10時 | 0 | 0 | 0 | 0 | 0 | 0
[5 empty] | 2014-09-06 | 11時 | 0 | 0 | 0 | 0 | 0 | 0
[5 empty] | 2014-09-06 | 12時 | 0 | 0 | 0 | 0 | 0 | 0
[5 empty] | 2014-09-06 | 13時 | 0 | 0 | 0 | 0 | 0 | 0
[5 empty] | 2014-09-06 | 14時 | 0 | 0 | 0 | 0 | 0 | 0
[5 empty] | 2014-09-06 | 15時 | 0 | 0 | 0 | 0 | 0 | 0
[5 empty] | 2014-09-06 | 16時 | 0 | 0 | 0 | 0 | 0 | 0
[5 empty] | 2014-09-06 | 17時 | 0 | 0 | 0 | 0 | 0 | 0
[5 empty] | 2014-09-06 | 18時 | 0 | 0 | 0 | 0 | 0 | 0
[5 empty] | 2014-09-06 | 19時 | 0 | 0 | 0 | 0 | 0 | 0
[5 empty] | 2014-09-06 | 20時 | 0 | 0 | 0 | 0 | 0 | 0
[5 empty] | 2014-09-06 | 21時 | 0 | 0 | 0 | 0 | 0 | 0
[5 empty] | 2014-09-06 | 22時 | 0 | 0 | 0 | 0 | 0 | 0
[5 empty] | 2014-09-06 | 23時 | 0 | 0 | 0 | 0 | 0 | 0
[5 empty] | 2014-09-07 | 0時 | 0 | 0 | 0 | 0 | 0 | 0
[5 empty] | 2014-09-07 | 1時 | 0 | 0 | 0 | 0 | 0 | 0
[5 empty] | 2014-09-07 | 2時 | 0 | 0 | 0 | 0 | 0 | 0
[5 empty] | 2014-09-07 | 3時 | 0 | 0 | 0 | 0 | 0 | 0
[5 empty] | 2014-09-07 | 4時 | 0 | 0 | 0 | 0 | 0 | 0
[5 empty] | 2014-09-07 | 5時 | 0 | 0 | 0 | 0 | 0 | 0
[5 empty] | 2014-09-07 | 6時 | 0 | 0 | 0 | 0 | 0 | 0
[5 empty] | 2014-09-07 | 7時 | 0 | 0 | 0 | 0 | 0 | 0
[5 empty] | 2014-09-07 | 8時 | 0 | 0 | 0 | 0 | 0 | 0
[5 empty] | 2014-09-07 | 9時 | 0 | 0 | 0 | 0 | 0 | 0
[5 empty] | 2014-09-07 | 10時 | 0 | 0 | 0 | 0 | 0 | 0
[5 empty] | 2014-09-07 | 11時 | 0 | 0 | 0 | 0 | 0 | 0
[5 empty] | 2014-09-07 | 12時 | 0 | 0 | 0 | 0 | 0 | 0
[5 empty] | 2014-09-07 | 13時 | 0 | 0 | 0 | 0 | 0 | 0
[5 empty] | 2014-09-07 | 14時 | 0 | 0 | 0 | 0 | 0 | 0
[5 empty] | 2014-09-07 | 15時 | 0 | 0 | 0 | 0 | 0 | 0
[5 empty] | 2014-09-07 | 16時 | 0 | 0 | 0 | 0 | 0 | 0
[5 empty] | 2014-09-07 | 17時 | 0 | 0 | 0 | 0 | 0 | 0
[5 empty] | 2014-09-07 | 18時 | 0 | 0 | 0 | 0 | 0 | 0
[5 empty] | 2014-09-07 | 19時 | 0 | 0 | 0 | 0 | 0 | 0
[5 empty] | 2014-09-07 | 20時 | 0 | 0 | 0 | 0 | 0 | 0
[5 empty] | 2014-09-07 | 21時 | 0 | 0 | 0 | 0 | 0 | 0
[5 empty] | 2014-09-07 | 22時 | 0 | 0 | 0 | 0 | 0 | 0
[5 empty] | 2014-09-07 | 23時 | 0 | 0 | 0 | 0 | 0 | 0
[5 empty] | 2014-09-08 | 0時 | 0 | 0 | 0 | 0 | 0 | 0
[5 empty] | 2014-09-08 | 1時 | 0 | 0 | 0 | 0 | 0 | 0
[5 empty] | 2014-09-08 | 2時 | 0 | 0 | 0 | 0 | 0 | 0
[5 empty] | 2014-09-08 | 3時 | 0 | 0 | 0 | 0 | 0 | 0
[5 empty] | 2014-09-08 | 4時 | 0 | 0 | 0 | 0 | 0 | 0
[5 empty] | 2014-09-08 | 5時 | 0 | 0 | 0 | 0 | 0 | 0
[5 empty] | 2014-09-08 | 6時 | 0 | 0 | 0 | 0 | 0 | 0
[5 empty] | 2014-09-08 | 7時 | 0 | 0 | 0 | 0 | 0 | 0
[5 empty] | 2014-09-08 | 8時 | 0 | 0 | 0 | 0 | 0 | 0
[5 empty] | 2014-09-08 | 9時 | 0 | 0 | 0 | 0 | 0 | 0
[5 empty] | 2014-09-08 | 10時 | 0 | 0 | 0 | 0 | 0 | 0
[5 empty] | 2014-09-08 | 11時 | 0 | 0 | 0 | 0 | 0 | 0
[5 empty] | 2014-09-08 | 12時 | 0 | 0 | 0 | 0 | 0 | 0
[5 empty] | 2014-09-08 | 13時 | 0 | 0 | 0 | 0 | 0 | 0
[5 empty] | 2014-09-08 | 14時 | 0 | 0 | 0 | 0 | 0 | 0
[5 empty] | 2014-09-08 | 15時 | 0 | 0 | 0 | 0 | 0 | 0
[5 empty] | 2014-09-08 | 16時 | 0 | 0 | 0 | 0 | 0 | 0
[5 empty] | 2014-09-08 | 17時 | 0 | 0 | 0 | 0 | 0 | 0
[5 empty] | 2014-09-08 | 18時 | 0 | 0 | 0 | 0 | 0 | 0
[5 empty] | 2014-09-08 | 19時 | 0 | 0 | 0 | 0 | 0 | 0
[5 empty] | 2014-09-08 | 20時 | 0 | 0 | 0 | 0 | 0 | 0
[5 empty] | 2014-09-08 | 21時 | 0 | 0 | 0 | 0 | 0 | 0
[5 empty] | 2014-09-08 | 22時 | 0 | 0 | 0 | 0 | 0 | 0
[5 empty] | 2014-09-08 | 23時 | 0 | 0 | 0 | 0 | 0 | 0
[5 empty] | 2014-09-09 | 0時 | 0 | 0 | 0 | 0 | 0 | 0
[5 empty] | 2014-09-09 | 1時 | 0 | 0 | 0 | 0 | 0 | 0
[5 empty] | 2014-09-09 | 2時 | 0 | 0 | 0 | 0 | 0 | 0
[5 empty] | 2014-09-09 | 3時 | 0 | 0 | 0 | 0 | 0 | 0
[5 empty] | 2014-09-09 | 4時 | 0 | 0 | 0 | 0 | 0 | 0
[5 empty] | 2014-09-09 | 5時 | 0 | 0 | 0 | 0 | 0 | 0
[5 empty] | 2014-09-09 | 6時 | 0 | 0 | 0 | 0 | 0 | 0
[5 empty] | 2014-09-09 | 7時 | 0 | 0 | 0 | 0 | 0 | 0
[5 empty] | 2014-09-09 | 8時 | 0 | 0 | 0 | 0 | 0 | 0
[5 empty] | 2014-09-09 | 9時 | 0 | 0 | 0 | 0 | 0 | 0
[5 empty] | 2014-09-09 | 10時 | 0 | 0 | 0 | 0 | 0 | 0
[5 empty] | 2014-09-09 | 11時 | 0 | 0 | 0 | 0 | 0 | 0
[5 empty] | 2014-09-09 | 12時 | 0 | 0 | 0 | 0 | 0 | 0
[5 empty] | 2014-09-09 | 13時 | 0 | 0 | 0 | 0 | 0 | 0
[5 empty] | 2014-09-09 | 14時 | 0 | 0 | 0 | 0 | 0 | 0
[5 empty] | 2014-09-09 | 15時 | 0 | 0 | 0 | 0 | 0 | 0
[5 empty] | 2014-09-09 | 16時 | 0 | 0 | 0 | 0 | 0 | 0
[5 empty] | 2014-09-09 | 17時 | 0 | 0 | 0 | 0 | 0 | 0
[5 empty] | 2014-09-09 | 18時 | 0 | 0 | 0 | 0 | 0 | 0
[5 empty] | 2014-09-09 | 19時 | 0 | 0 | 0 | 0 | 0 | 0
[5 empty] | 2014-09-09 | 20時 | 0 | 0 | 0 | 0 | 0 | 0
[5 empty] | 2014-09-09 | 21時 | 0 | 0 | 0 | 0 | 0 | 0
[5 empty] | 2014-09-09 | 22時 | 0 | 0 | 0 | 0 | 0 | 0
[5 empty] | 2014-09-09 | 23時 | 0 | 0 | 0 | 0 | 0 | 0
[5 empty] | 2014-09-10 | 0時 | 0 | 0 | 0 | 0 | 0 | 0
[5 empty] | 2014-09-10 | 1時 | 0 | 0 | 0 | 0 | 0 | 0
[5 empty] | 2014-09-10 | 2時 | 0 | 0 | 0 | 0 | 0 | 0
[5 empty] | 2014-09-10 | 3時 | 0 | 0 | 0 | 0 | 0 | 0
[5 empty] | 2014-09-10 | 4時 | 0 | 0 | 0 | 0 | 0 | 0
[5 empty] | 2014-09-10 | 5時 | 0 | 0 | 0 | 0 | 0 | 0
[5 empty] | 2014-09-10 | 6時 | 0 | 0 | 0 | 0 | 0 | 0
[5 empty] | 2014-09-10 | 7時 | 0 | 0 | 0 | 0 | 0 | 0
[5 empty] | 2014-09-10 | 8時 | 0 | 0 | 0 | 0 | 0 | 0
[5 empty] | 2014-09-10 | 9時 | 0 | 0 | 0 | 0 | 0 | 0
[5 empty] | 2014-09-10 | 10時 | 0 | 0 | 0 | 0 | 0 | 0
[5 empty] | 2014-09-10 | 11時 | 0 | 0 | 0 | 0 | 0 | 0
[5 empty] | 2014-09-10 | 12時 | 0 | 0 | 0 | 0 | 0 | 0
[5 empty] | 2014-09-10 | 13時 | 0 | 0 | 0 | 0 | 0 | 0
[5 empty] | 2014-09-10 | 14時 | 0 | 0 | 0 | 0 | 0 | 0
[5 empty] | 2014-09-10 | 15時 | 0 | 0 | 0 | 0 | 0 | 0
[5 empty] | 2014-09-10 | 16時 | 0 | 0 | 0 | 0 | 0 | 0
[5 empty] | 2014-09-10 | 17時 | 0 | 0 | 0 | 0 | 0 | 0
[5 empty] | 2014-09-10 | 18時 | 0 | 0 | 0 | 0 | 0 | 0
[5 empty] | 2014-09-10 | 19時 | 0 | 0 | 0 | 0 | 0 | 0
[5 empty] | 2014-09-10 | 20時 | 0 | 0 | 0 | 0 | 0 | 0
[5 empty] | 2014-09-10 | 21時 | 0 | 0 | 0 | 0 | 0 | 0
[5 empty] | 2014-09-10 | 22時 | 0 | 0 | 0 | 0 | 0 | 0
[5 empty] | 2014-09-10 | 23時 | 0 | 0 | 0 | 0 | 0 | 0
[5 empty] | 2014-09-11 | 0時 | 0 | 0 | 0 | 0 | 0 | 0
[5 empty] | 2014-09-11 | 1時 | 0 | 0 | 0 | 0 | 0 | 0
[5 empty] | 2014-09-11 | 2時 | 0 | 0 | 0 | 0 | 0 | 0
[5 empty] | 2014-09-11 | 3時 | 0 | 0 | 0 | 0 | 0 | 0
[5 empty] | 2014-09-11 | 4時 | 0 | 0 | 0 | 0 | 0 | 0
[5 empty] | 2014-09-11 | 5時 | 0 | 0 | 0 | 0 | 0 | 0
[5 empty] | 2014-09-11 | 6時 | 0 | 0 | 0 | 0 | 0 | 0
[5 empty] | 2014-09-11 | 7時 | 0 | 0 | 0 | 0 | 0 | 0
[5 empty] | 2014-09-11 | 8時 | 0 | 0 | 0 | 0 | 0 | 0
[5 empty] | 2014-09-11 | 9時 | 0 | 0 | 0 | 0 | 0 | 0
[5 empty] | 2014-09-11 | 10時 | 0 | 0 | 0 | 0 | 0 | 0
[5 empty] | 2014-09-11 | 11時 | 0 | 0 | 0 | 0 | 0 | 0
[5 empty] | 2014-09-11 | 12時 | 0 | 0 | 0 | 0 | 0 | 0
[5 empty] | 2014-09-11 | 13時 | 0 | 0 | 0 | 0 | 0 | 0
[5 empty] | 2014-09-11 | 14時 | 0 | 0 | 0 | 0 | 0 | 0
[5 empty] | 2014-09-11 | 15時 | 0 | 0 | 0 | 0 | 0 | 0
[5 empty] | 2014-09-11 | 16時 | 0 | 0 | 0 | 0 | 0 | 0
[5 empty] | 2014-09-11 | 17時 | 0 | 0 | 0 | 0 | 0 | 0
[5 empty] | 2014-09-11 | 18時 | 0 | 0 | 0 | 0 | 0 | 0
[5 empty] | 2014-09-11 | 19時 | 0 | 0 | 0 | 0 | 0 | 0
[5 empty] | 2014-09-11 | 20時 | 0 | 0 | 0 | 0 | 0 | 0
[5 empty] | 2014-09-11 | 21時 | 0 | 0 | 0 | 0 | 0 | 0
[5 empty] | 2014-09-11 | 22時 | 0 | 0 | 0 | 0 | 0 | 0
[5 empty] | 2014-09-11 | 23時 | 0 | 0 | 0 | 0 | 0 | 0
[5 empty] | 2014-09-12 | 0時 | 0 | 0 | 0 | 0 | 0 | 0
[5 empty] | 2014-09-12 | 1時 | 0 | 0 | 0 | 0 | 0 | 0
[5 empty] | 2014-09-12 | 2時 | 0 | 0 | 0 | 0 | 0 | 0
[5 empty] | 2014-09-12 | 3時 | 0 | 0 | 0 | 0 | 0 | 0
[5 empty] | 2014-09-12 | 4時 | 0 | 0 | 0 | 0 | 0 | 0
[5 empty] | 2014-09-12 | 5時 | 0 | 0 | 0 | 0 | 0 | 0
[5 empty] | 2014-09-12 | 6時 | 0 | 0 | 0 | 0 | 0 | 0
[5 empty] | 2014-09-12 | 7時 | 0 | 0 | 0 | 0 | 0 | 0
[5 empty] | 2014-09-12 | 8時 | 0 | 0 | 0 | 0 | 0 | 0
[5 empty] | 2014-09-12 | 9時 | 0 | 0 | 0 | 0 | 0 | 0
[5 empty] | 2014-09-12 | 10時 | 0 | 0 | 0 | 0 | 0 | 0
[5 empty] | 2014-09-12 | 11時 | 0 | 0 | 0 | 0 | 0 | 0
[5 empty] | 2014-09-12 | 12時 | 0 | 0 | 0 | 0 | 0 | 0
[5 empty] | 2014-09-12 | 13時 | 0 | 0 | 0 | 0 | 0 | 0
[5 empty] | 2014-09-12 | 14時 | 0 | 0 | 0 | 0 | 0 | 0
[5 empty] | 2014-09-12 | 15時 | 0 | 0 | 0 | 0 | 0 | 0
[5 empty] | 2014-09-12 | 16時 | 0 | 0 | 0 | 0 | 0 | 0
[5 empty] | 2014-09-12 | 17時 | 0 | 0 | 0 | 0 | 0 | 0
[5 empty] | 2014-09-12 | 18時 | 0 | 0 | 0 | 0 | 0 | 0
[5 empty] | 2014-09-12 | 19時 | 0 | 0 | 0 | 0 | 0 | 0
[5 empty] | 2014-09-12 | 20時 | 0 | 0 | 0 | 0 | 0 | 0
[5 empty] | 2014-09-12 | 21時 | 0 | 0 | 0 | 0 | 0 | 0
[5 empty] | 2014-09-12 | 22時 | 0 | 0 | 0 | 0 | 0 | 0
[5 empty] | 2014-09-12 | 23時 | 0 | 0 | 0 | 0 | 0 | 0
[5 empty] | 2014-09-13 | 0時 | 0 | 0 | 0 | 0 | 0 | 0
[5 empty] | 2014-09-13 | 1時 | 0 | 0 | 0 | 0 | 0 | 0
[5 empty] | 2014-09-13 | 2時 | 0 | 0 | 0 | 0 | 0 | 0
[5 empty] | 2014-09-13 | 3時 | 0 | 0 | 0 | 0 | 0 | 0
[5 empty] | 2014-09-13 | 4時 | 0 | 0 | 0 | 0 | 0 | 0
[5 empty] | 2014-09-13 | 5時 | 0 | 0 | 0 | 0 | 0 | 0
[5 empty] | 2014-09-13 | 6時 | 0 | 0 | 0 | 0 | 0 | 0
[5 empty] | 2014-09-13 | 7時 | 0 | 0 | 0 | 0 | 0 | 0
[5 empty] | 2014-09-13 | 8時 | 0 | 0 | 0 | 0 | 0 | 0
[5 empty] | 2014-09-13 | 9時 | 0 | 0 | 0 | 0 | 0 | 0
[5 empty] | 2014-09-13 | 10時 | 0 | 0 | 0 | 0 | 0 | 0
[5 empty] | 2014-09-13 | 11時 | 0 | 0 | 0 | 0 | 0 | 0
[5 empty] | 2014-09-13 | 12時 | 0 | 0 | 0 | 0 | 0 | 0
[5 empty] | 2014-09-13 | 13時 | 0 | 0 | 0 | 0 | 0 | 0
[5 empty] | 2014-09-13 | 14時 | 0 | 0 | 0 | 0 | 0 | 0
[5 empty] | 2014-09-13 | 15時 | 0 | 0 | 0 | 0 | 0 | 0
[5 empty] | 2014-09-13 | 16時 | 0 | 0 | 0 | 0 | 0 | 0
[5 empty] | 2014-09-13 | 17時 | 0 | 0 | 0 | 0 | 0 | 0
[5 empty] | 2014-09-13 | 18時 | 0 | 0 | 0 | 0 | 0 | 0
[5 empty] | 2014-09-13 | 19時 | 0 | 0 | 0 | 0 | 0 | 0
[5 empty] | 2014-09-13 | 20時 | 0 | 0 | 0 | 0 | 0 | 0
[5 empty] | 2014-09-13 | 21時 | 0 | 0 | 0 | 0 | 0 | 0
[5 empty] | 2014-09-13 | 22時 | 0 | 0 | 0 | 0 | 0 | 0
[5 empty] | 2014-09-13 | 23時 | 0 | 0 | 0 | 0 | 0 | 0
[5 empty] | 2014-09-14 | 0時 | 0 | 0 | 0 | 0 | 0 | 0
[5 empty] | 2014-09-14 | 1時 | 0 | 0 | 0 | 0 | 0 | 0
[5 empty] | 2014-09-14 | 2時 | 0 | 0 | 0 | 0 | 0 | 0
[5 empty] | 2014-09-14 | 3時 | 0 | 0 | 0 | 0 | 0 | 0
[5 empty] | 2014-09-14 | 4時 | 0 | 0 | 0 | 0 | 0 | 0
[5 empty] | 2014-09-14 | 5時 | 0 | 0 | 0 | 0 | 0 | 0
[5 empty] | 2014-09-14 | 6時 | 0 | 0 | 0 | 0 | 0 | 0
[5 empty] | 2014-09-14 | 7時 | 0 | 0 | 0 | 0 | 0 | 0
[5 empty] | 2014-09-14 | 8時 | 0 | 0 | 0 | 0 | 0 | 0
[5 empty] | 2014-09-14 | 9時 | 0 | 0 | 0 | 0 | 0 | 0
[5 empty] | 2014-09-14 | 10時 | 0 | 0 | 0 | 0 | 0 | 0
[5 empty] | 2014-09-14 | 11時 | 0 | 0 | 0 | 0 | 0 | 0
[5 empty] | 2014-09-14 | 12時 | 0 | 0 | 0 | 0 | 0 | 0
[5 empty] | 2014-09-14 | 13時 | 0 | 0 | 0 | 0 | 0 | 0
[5 empty] | 2014-09-14 | 14時 | 0 | 0 | 0 | 0 | 0 | 0
[5 empty] | 2014-09-14 | 15時 | 0 | 0 | 0 | 0 | 0 | 0
[5 empty] | 2014-09-14 | 16時 | 0 | 0 | 0 | 0 | 0 | 0
[5 empty] | 2014-09-14 | 17時 | 0 | 0 | 0 | 0 | 0 | 0
[5 empty] | 2014-09-14 | 18時 | 0 | 0 | 0 | 0 | 0 | 0
[5 empty] | 2014-09-14 | 19時 | 0 | 0 | 0 | 0 | 0 | 0
[5 empty] | 2014-09-14 | 20時 | 0 | 0 | 0 | 0 | 0 | 0
[5 empty] | 2014-09-14 | 21時 | 0 | 0 | 0 | 0 | 0 | 0
[5 empty] | 2014-09-14 | 22時 | 0 | 0 | 0 | 0 | 0 | 0
[5 empty] | 2014-09-14 | 23時 | 0 | 0 | 0 | 0 | 0 | 0
[5 empty] | 2014-09-15 | 0時 | 0 | 0 | 0 | 0 | 0 | 0
[5 empty] | 2014-09-15 | 1時 | 0 | 0 | 0 | 0 | 0 | 0
[5 empty] | 2014-09-15 | 2時 | 0 | 0 | 0 | 0 | 0 | 0
[5 empty] | 2014-09-15 | 3時 | 0 | 0 | 0 | 0 | 0 | 0
[5 empty] | 2014-09-15 | 4時 | 0 | 0 | 0 | 0 | 0 | 0
[5 empty] | 2014-09-15 | 5時 | 0 | 0 | 0 | 0 | 0 | 0
[5 empty] | 2014-09-15 | 6時 | 0 | 0 | 0 | 0 | 0 | 0
[5 empty] | 2014-09-15 | 7時 | 0 | 0 | 0 | 0 | 0 | 0
[5 empty] | 2014-09-15 | 8時 | 0 | 0 | 0 | 0 | 0 | 0
[5 empty] | 2014-09-15 | 9時 | 0 | 0 | 0 | 0 | 0 | 0
[5 empty] | 2014-09-15 | 10時 | 0 | 0 | 0 | 0 | 0 | 0
[5 empty] | 2014-09-15 | 11時 | 0 | 0 | 0 | 0 | 0 | 0
[5 empty] | 2014-09-15 | 12時 | 0 | 0 | 0 | 0 | 0 | 0
[5 empty] | 2014-09-15 | 13時 | 0 | 0 | 0 | 0 | 0 | 0
[5 empty] | 2014-09-15 | 14時 | 0 | 0 | 0 | 0 | 0 | 0
[5 empty] | 2014-09-15 | 15時 | 0 | 0 | 0 | 0 | 0 | 0
[5 empty] | 2014-09-15 | 16時 | 0 | 0 | 0 | 0 | 0 | 0
[5 empty] | 2014-09-15 | 17時 | 0 | 0 | 0 | 0 | 0 | 0
[5 empty] | 2014-09-15 | 18時 | 0 | 0 | 0 | 0 | 0 | 0
[5 empty] | 2014-09-15 | 19時 | 0 | 0 | 0 | 0 | 0 | 0
[5 empty] | 2014-09-15 | 20時 | 0 | 0 | 0 | 0 | 0 | 0
[5 empty] | 2014-09-15 | 21時 | 0 | 0 | 0 | 0 | 0 | 0
[5 empty] | 2014-09-15 | 22時 | 0 | 0 | 0 | 0 | 0 | 0
[5 empty] | 2014-09-15 | 23時 | 0 | 0 | 0 | 0 | 0 | 0
[5 empty] | 2014-09-16 | 0時 | 0 | 0 | 0 | 0 | 0 | 0
[5 empty] | 2014-09-16 | 1時 | 0 | 0 | 0 | 0 | 0 | 0
[5 empty] | 2014-09-16 | 2時 | 0 | 0 | 0 | 0 | 0 | 0
[5 empty] | 2014-09-16 | 3時 | 0 | 0 | 0 | 0 | 0 | 0
[5 empty] | 2014-09-16 | 4時 | 0 | 0 | 0 | 0 | 0 | 0
[5 empty] | 2014-09-16 | 5時 | 0 | 0 | 0 | 0 | 0 | 0
[5 empty] | 2014-09-16 | 6時 | 0 | 0 | 0 | 0 | 0 | 0
[5 empty] | 2014-09-16 | 7時 | 0 | 0 | 0 | 0 | 0 | 0
[5 empty] | 2014-09-16 | 8時 | 0 | 0 | 0 | 0 | 0 | 0
[5 empty] | 2014-09-16 | 9時 | 0 | 0 | 0 | 0 | 0 | 0
[5 empty] | 2014-09-16 | 10時 | 0 | 0 | 0 | 0 | 0 | 0
[5 empty] | 2014-09-16 | 11時 | 0 | 0 | 0 | 0 | 0 | 0
[5 empty] | 2014-09-16 | 12時 | 0 | 0 | 0 | 0 | 0 | 0
[5 empty] | 2014-09-16 | 13時 | 0 | 0 | 0 | 0 | 0 | 0
[5 empty] | 2014-09-16 | 14時 | 0 | 0 | 0 | 0 | 0 | 0
[5 empty] | 2014-09-16 | 15時 | 0 | 0 | 0 | 0 | 0 | 0
[5 empty] | 2014-09-16 | 16時 | 0 | 0 | 0 | 0 | 0 | 0
[5 empty] | 2014-09-16 | 17時 | 0 | 0 | 0 | 0 | 0 | 0
[5 empty] | 2014-09-16 | 18時 | 0 | 0 | 0 | 0 | 0 | 0
[5 empty] | 2014-09-16 | 19時 | 0 | 0 | 0 | 0 | 0 | 0
[5 empty] | 2014-09-16 | 20時 | 0 | 0 | 0 | 0 | 0 | 0
[5 empty] | 2014-09-16 | 21時 | 0 | 0 | 0 | 0 | 0 | 0
[5 empty] | 2014-09-16 | 22時 | 0 | 0 | 0 | 0 | 0 | 0
[5 empty] | 2014-09-16 | 23時 | 0 | 0 | 0 | 0 | 0 | 0
[5 empty] | 2014-09-17 | 0時 | 0 | 0 | 0 | 0 | 0 | 0
[5 empty] | 2014-09-17 | 1時 | 0 | 0 | 0 | 0 | 0 | 0
[5 empty] | 2014-09-17 | 2時 | 0 | 0 | 0 | 0 | 0 | 0
[5 empty] | 2014-09-17 | 3時 | 0 | 0 | 0 | 0 | 0 | 0
[5 empty] | 2014-09-17 | 4時 | 0 | 0 | 0 | 0 | 0 | 0
[5 empty] | 2014-09-17 | 5時 | 0 | 0 | 0 | 0 | 0 | 0
[5 empty] | 2014-09-17 | 6時 | 0 | 0 | 0 | 0 | 0 | 0
[5 empty] | 2014-09-17 | 7時 | 0 | 0 | 0 | 0 | 0 | 0
[5 empty] | 2014-09-17 | 8時 | 0 | 0 | 0 | 0 | 0 | 0
[5 empty] | 2014-09-17 | 9時 | 0 | 0 | 0 | 0 | 0 | 0
[5 empty] | 2014-09-17 | 10時 | 0 | 0 | 0 | 0 | 0 | 0
[5 empty] | 2014-09-17 | 11時 | 0 | 0 | 0 | 0 | 0 | 0
[5 empty] | 2014-09-17 | 12時 | 0 | 0 | 0 | 0 | 0 | 0
[5 empty] | 2014-09-17 | 13時 | 0 | 0 | 0 | 0 | 0 | 0
[5 empty] | 2014-09-17 | 14時 | 0 | 0 | 0 | 0 | 0 | 0
[5 empty] | 2014-09-17 | 15時 | 0 | 0 | 0 | 0 | 0 | 0
[5 empty] | 2014-09-17 | 16時 | 0 | 0 | 0 | 0 | 0 | 0
[5 empty] | 2014-09-17 | 17時 | 0 | 0 | 0 | 0 | 0 | 0
[5 empty] | 2014-09-17 | 18時 | 0 | 0 | 0 | 0 | 0 | 0
[5 empty] | 2014-09-17 | 19時 | 0 | 0 | 0 | 0 | 0 | 0
[5 empty] | 2014-09-17 | 20時 | 0 | 0 | 0 | 0 | 0 | 0
[5 empty] | 2014-09-17 | 21時 | 0 | 0 | 0 | 0 | 0 | 0
[5 empty] | 2014-09-17 | 22時 | 0 | 0 | 0 | 0 | 0 | 0
[5 empty] | 2014-09-17 | 23時 | 0 | 0 | 0 | 0 | 0 | 0
[5 empty] | 2014-09-18 | 0時 | 0 | 0 | 0 | 0 | 0 | 0
[5 empty] | 2014-09-18 | 1時 | 0 | 0 | 0 | 0 | 0 | 0
[5 empty] | 2014-09-18 | 2時 | 0 | 0 | 0 | 0 | 0 | 0
[5 empty] | 2014-09-18 | 3時 | 0 | 0 | 0 | 0 | 0 | 0
[5 empty] | 2014-09-18 | 4時 | 0 | 0 | 0 | 0 | 0 | 0
[5 empty] | 2014-09-18 | 5時 | 0 | 0 | 0 | 0 | 0 | 0
[5 empty] | 2014-09-18 | 6時 | 0 | 0 | 0 | 0 | 0 | 0
[5 empty] | 2014-09-18 | 7時 | 0 | 0 | 0 | 0 | 0 | 0
[5 empty] | 2014-09-18 | 8時 | 0 | 0 | 0 | 0 | 0 | 0
[5 empty] | 2014-09-18 | 9時 | 0 | 0 | 0 | 0 | 0 | 0
[5 empty] | 2014-09-18 | 10時 | 0 | 0 | 0 | 0 | 0 | 0
[5 empty] | 2014-09-18 | 11時 | 0 | 0 | 0 | 0 | 0 | 0
[5 empty] | 2014-09-18 | 12時 | 0 | 0 | 0 | 0 | 0 | 0
[5 empty] | 2014-09-18 | 13時 | 0 | 0 | 0 | 0 | 0 | 0
[5 empty] | 2014-09-18 | 14時 | 0 | 0 | 0 | 0 | 0 | 0
[5 empty] | 2014-09-18 | 15時 | 0 | 0 | 0 | 0 | 0 | 0
[5 empty] | 2014-09-18 | 16時 | 0 | 0 | 0 | 0 | 0 | 0
[5 empty] | 2014-09-18 | 17時 | 0 | 0 | 0 | 0 | 0 | 0
[5 empty] | 2014-09-18 | 18時 | 0 | 0 | 0 | 0 | 0 | 0
[5 empty] | 2014-09-18 | 19時 | 0 | 0 | 0 | 0 | 0 | 0
[5 empty] | 2014-09-18 | 20時 | 0 | 0 | 0 | 0 | 0 | 0
[5 empty] | 2014-09-18 | 21時 | 0 | 0 | 0 | 0 | 0 | 0
[5 empty] | 2014-09-18 | 22時 | 0 | 0 | 0 | 0 | 0 | 0
[5 empty] | 2014-09-18 | 23時 | 0 | 0 | 0 | 0 | 0 | 0
[5 empty] | 2014-09-19 | 0時 | 0 | 0 | 0 | 0 | 0 | 0
[5 empty] | 2014-09-19 | 1時 | 0 | 0 | 0 | 0 | 0 | 0
[5 empty] | 2014-09-19 | 2時 | 0 | 0 | 0 | 0 | 0 | 0
[5 empty] | 2014-09-19 | 3時 | 0 | 0 | 0 | 0 | 0 | 0
[5 empty] | 2014-09-19 | 4時 | 0 | 0 | 0 | 0 | 0 | 0
[5 empty] | 2014-09-19 | 5時 | 0 | 0 | 0 | 0 | 0 | 0
[5 empty] | 2014-09-19 | 6時 | 0 | 0 | 0 | 0 | 0 | 0
[5 empty] | 2014-09-19 | 7時 | 0 | 0 | 0 | 0 | 0 | 0
[5 empty] | 2014-09-19 | 8時 | 0 | 0 | 0 | 0 | 0 | 0
[5 empty] | 2014-09-19 | 9時 | 0 | 0 | 0 | 0 | 0 | 0
[5 empty] | 2014-09-19 | 10時 | 0 | 0 | 0 | 0 | 0 | 0
[5 empty] | 2014-09-19 | 11時 | 0 | 0 | 0 | 0 | 0 | 0
[5 empty] | 2014-09-19 | 12時 | 0 | 0 | 0 | 0 | 0 | 0
[5 empty] | 2014-09-19 | 13時 | 0 | 0 | 0 | 0 | 0 | 0
[5 empty] | 2014-09-19 | 14時 | 0 | 0 | 0 | 0 | 0 | 0
[5 empty] | 2014-09-19 | 15時 | 0 | 0 | 0 | 0 | 0 | 0
[5 empty] | 2014-09-19 | 16時 | 0 | 0 | 0 | 0 | 0 | 0
[5 empty] | 2014-09-19 | 17時 | 0 | 0 | 0 | 0 | 0 | 0
[5 empty] | 2014-09-19 | 18時 | 0 | 0 | 0 | 0 | 0 | 0
[5 empty] | 2014-09-19 | 19時 | 0 | 0 | 0 | 0 | 0 | 0
[5 empty] | 2014-09-19 | 20時 | 0 | 0 | 0 | 0 | 0 | 0
[5 empty] | 2014-09-19 | 21時 | 0 | 0 | 0 | 0 | 0 | 0
[5 empty] | 2014-09-19 | 22時 | 0 | 0 | 0 | 0 | 0 | 0
[5 empty] | 2014-09-19 | 23時 | 0 | 0 | 0 | 0 | 0 | 0
[5 empty] | 2014-09-20 | 0時 | 0 | 0 | 0 | 0 | 0 | 0
[5 empty] | 2014-09-20 | 1時 | 0 | 0 | 0 | 0 | 0 | 0
[5 empty] | 2014-09-20 | 2時 | 0 | 0 | 0 | 0 | 0 | 0
[5 empty] | 2014-09-20 | 3時 | 0 | 0 | 0 | 0 | 0 | 0
[5 empty] | 2014-09-20 | 4時 | 0 | 0 | 0 | 0 | 0 | 0
[5 empty] | 2014-09-20 | 5時 | 0 | 0 | 0 | 0 | 0 | 0
[5 empty] | 2014-09-20 | 6時 | 0 | 0 | 0 | 0 | 0 | 0
[5 empty] | 2014-09-20 | 7時 | 0 | 0 | 0 | 0 | 0 | 0
[5 empty] | 2014-09-20 | 8時 | 0 | 0 | 0 | 0 | 0 | 0
[5 empty] | 2014-09-20 | 9時 | 0 | 0 | 0 | 0 | 0 | 0
[5 empty] | 2014-09-20 | 10時 | 0 | 0 | 0 | 0 | 0 | 0
[5 empty] | 2014-09-20 | 11時 | 0 | 0 | 0 | 0 | 0 | 0
[5 empty] | 2014-09-20 | 12時 | 0 | 0 | 0 | 0 | 0 | 0
[5 empty] | 2014-09-20 | 13時 | 0 | 0 | 0 | 0 | 0 | 0
[5 empty] | 2014-09-20 | 14時 | 0 | 0 | 0 | 0 | 0 | 0
[5 empty] | 2014-09-20 | 15時 | 0 | 0 | 0 | 0 | 0 | 0
[5 empty] | 2014-09-20 | 16時 | 0 | 0 | 0 | 0 | 0 | 0
[5 empty] | 2014-09-20 | 17時 | 0 | 0 | 0 | 0 | 0 | 0
[5 empty] | 2014-09-20 | 18時 | 0 | 0 | 0 | 0 | 0 | 0
[5 empty] | 2014-09-20 | 19時 | 0 | 0 | 0 | 0 | 0 | 0
[5 empty] | 2014-09-20 | 20時 | 0 | 0 | 0 | 0 | 0 | 0
[5 empty] | 2014-09-20 | 21時 | 0 | 0 | 0 | 0 | 0 | 0
[5 empty] | 2014-09-20 | 22時 | 0 | 0 | 0 | 0 | 0 | 0
[5 empty] | 2014-09-20 | 23時 | 0 | 0 | 0 | 0 | 0 | 0
[5 empty] | 2014-09-21 | 0時 | 0 | 0 | 0 | 0 | 0 | 0
[5 empty] | 2014-09-21 | 1時 | 0 | 0 | 0 | 0 | 0 | 0
[5 empty] | 2014-09-21 | 2時 | 0 | 0 | 0 | 0 | 0 | 0
[5 empty] | 2014-09-21 | 3時 | 0 | 0 | 0 | 0 | 0 | 0
[5 empty] | 2014-09-21 | 4時 | 0 | 0 | 0 | 0 | 0 | 0
[5 empty] | 2014-09-21 | 5時 | 0 | 0 | 0 | 0 | 0 | 0
[5 empty] | 2014-09-21 | 6時 | 0 | 0 | 0 | 0 | 0 | 0
[5 empty] | 2014-09-21 | 7時 | 0 | 0 | 0 | 0 | 0 | 0
[5 empty] | 2014-09-21 | 8時 | 0 | 0 | 0 | 0 | 0 | 0
[5 empty] | 2014-09-21 | 9時 | 0 | 0 | 0 | 0 | 0 | 0
[5 empty] | 2014-09-21 | 10時 | 0 | 0 | 0 | 0 | 0 | 0
[5 empty] | 2014-09-21 | 11時 | 0 | 0 | 0 | 0 | 0 | 0
[5 empty] | 2014-09-21 | 12時 | 0 | 0 | 0 | 0 | 0 | 0
[5 empty] | 2014-09-21 | 13時 | 0 | 0 | 0 | 0 | 0 | 0
[5 empty] | 2014-09-21 | 14時 | 0 | 0 | 0 | 0 | 0 | 0
[5 empty] | 2014-09-21 | 15時 | 0 | 0 | 0 | 0 | 0 | 0
[5 empty] | 2014-09-21 | 16時 | 0 | 0 | 0 | 0 | 0 | 0
[5 empty] | 2014-09-21 | 17時 | 0 | 0 | 0 | 0 | 0 | 0
[5 empty] | 2014-09-21 | 18時 | 0 | 0 | 0 | 0 | 0 | 0
[5 empty] | 2014-09-21 | 19時 | 0 | 0 | 0 | 0 | 0 | 0
[5 empty] | 2014-09-21 | 20時 | 0 | 0 | 0 | 0 | 0 | 0
[5 empty] | 2014-09-21 | 21時 | 0 | 0 | 0 | 0 | 0 | 0
[5 empty] | 2014-09-21 | 22時 | 0 | 0 | 0 | 0 | 0 | 0
[5 empty] | 2014-09-21 | 23時 | 0 | 0 | 0 | 0 | 0 | 0
[5 empty] | 2014-09-22 | 0時 | 0 | 0 | 0 | 0 | 0 | 0
[5 empty] | 2014-09-22 | 1時 | 0 | 0 | 0 | 0 | 0 | 0
[5 empty] | 2014-09-22 | 2時 | 0 | 0 | 0 | 0 | 0 | 0
[5 empty] | 2014-09-22 | 3時 | 0 | 0 | 0 | 0 | 0 | 0
[5 empty] | 2014-09-22 | 4時 | 0 | 0 | 0 | 0 | 0 | 0
[5 empty] | 2014-09-22 | 5時 | 0 | 0 | 0 | 0 | 0 | 0
[5 empty] | 2014-09-22 | 6時 | 0 | 0 | 0 | 0 | 0 | 0
[5 empty] | 2014-09-22 | 7時 | 0 | 0 | 0 | 0 | 0 | 0
[5 empty] | 2014-09-22 | 8時 | 0 | 0 | 0 | 0 | 0 | 0
[5 empty] | 2014-09-22 | 9時 | 0 | 0 | 0 | 0 | 0 | 0
[5 empty] | 2014-09-22 | 10時 | 0 | 0 | 0 | 0 | 0 | 0
[5 empty] | 2014-09-22 | 11時 | 0 | 0 | 0 | 0 | 0 | 0
[5 empty] | 2014-09-22 | 12時 | 0 | 0 | 0 | 0 | 0 | 0
[5 empty] | 2014-09-22 | 13時 | 0 | 0 | 0 | 0 | 0 | 0
[5 empty] | 2014-09-22 | 14時 | 0 | 0 | 0 | 0 | 0 | 0
[5 empty] | 2014-09-22 | 15時 | 0 | 0 | 0 | 0 | 0 | 0
[5 empty] | 2014-09-22 | 16時 | 0 | 0 | 0 | 0 | 0 | 0
[5 empty] | 2014-09-22 | 17時 | 0 | 0 | 0 | 0 | 0 | 0
[5 empty] | 2014-09-22 | 18時 | 0 | 0 | 0 | 0 | 0 | 0
[5 empty] | 2014-09-22 | 19時 | 0 | 0 | 0 | 0 | 0 | 0
[5 empty] | 2014-09-22 | 20時 | 0 | 0 | 0 | 0 | 0 | 0
[5 empty] | 2014-09-22 | 21時 | 0 | 0 | 0 | 0 | 0 | 0
[5 empty] | 2014-09-22 | 22時 | 0 | 0 | 0 | 0 | 0 | 0
[5 empty] | 2014-09-22 | 23時 | 0 | 0 | 0 | 0 | 0 | 0
[5 empty] | 2014-09-23 | 0時 | 0 | 0 | 0 | 0 | 0 | 0
[5 empty] | 2014-09-23 | 1時 | 0 | 0 | 0 | 0 | 0 | 0
[5 empty] | 2014-09-23 | 2時 | 0 | 0 | 0 | 0 | 0 | 0
[5 empty] | 2014-09-23 | 3時 | 0 | 0 | 0 | 0 | 0 | 0
[5 empty] | 2014-09-23 | 4時 | 0 | 0 | 0 | 0 | 0 | 0
[5 empty] | 2014-09-23 | 5時 | 0 | 0 | 0 | 0 | 0 | 0
[5 empty] | 2014-09-23 | 6時 | 0 | 0 | 0 | 0 | 0 | 0
[5 empty] | 2014-09-23 | 7時 | 0 | 0 | 0 | 0 | 0 | 0
[5 empty] | 2014-09-23 | 8時 | 0 | 0 | 0 | 0 | 0 | 0
[5 empty] | 2014-09-23 | 9時 | 0 | 0 | 0 | 0 | 0 | 0
[5 empty] | 2014-09-23 | 10時 | 0 | 0 | 0 | 0 | 0 | 0
[5 empty] | 2014-09-23 | 11時 | 0 | 0 | 0 | 0 | 0 | 0
[5 empty] | 2014-09-23 | 12時 | 0 | 0 | 0 | 0 | 0 | 0
[5 empty] | 2014-09-23 | 13時 | 0 | 0 | 0 | 0 | 0 | 0
[5 empty] | 2014-09-23 | 14時 | 0 | 0 | 0 | 0 | 0 | 0
[5 empty] | 2014-09-23 | 15時 | 0 | 0 | 0 | 0 | 0 | 0
[5 empty] | 2014-09-23 | 16時 | 0 | 0 | 0 | 0 | 0 | 0
[5 empty] | 2014-09-23 | 17時 | 0 | 0 | 0 | 0 | 0 | 0
[5 empty] | 2014-09-23 | 18時 | 0 | 0 | 0 | 0 | 0 | 0
[5 empty] | 2014-09-23 | 19時 | 0 | 0 | 0 | 0 | 0 | 0
[5 empty] | 2014-09-23 | 20時 | 0 | 0 | 0 | 0 | 0 | 0
[5 empty] | 2014-09-23 | 21時 | 0 | 0 | 0 | 0 | 0 | 0
[5 empty] | 2014-09-23 | 22時 | 0 | 0 | 0 | 0 | 0 | 0
[5 empty] | 2014-09-23 | 23時 | 0 | 0 | 0 | 0 | 0 | 0
[5 empty] | 2014-09-24 | 0時 | 0 | 0 | 0 | 0 | 0 | 0
[5 empty] | 2014-09-24 | 1時 | 0.10201 | 0 | 0 | 0 | 0 | 0
[5 empty] | 2014-09-24 | 2時 | 0.10686 | 0 | 0 | 0 | 0 | 0
[5 empty] | 2014-09-24 | 3時 | 0.12439 | 0 | 0 | 0 | 0 | 0
[5 empty] | 2014-09-24 | 4時 | 0.1407 | 0 | 0 | 0 | 0 | 0
[5 empty] | 2014-09-24 | 5時 | 0.15176 | 0 | 0 | 0 | 0 | 0
[5 empty] | 2014-09-24 | 6時 | 0.15621 | 0 | 0 | 0 | 0 | 0
[5 empty] | 2014-09-24 | 7時 | 0.11392 | 0 | 0 | 0 | 0 | 0
[5 empty] | 2014-09-24 | 8時 | 0 | 0 | 0 | 0 | 0 | 0
[5 empty] | 2014-09-24 | 9時 | 0 | 0 | 0 | 0 | 0 | 0
[5 empty] | 2014-09-24 | 10時 | 0 | 0 | 0 | 0 | 0 | 0
[5 empty] | 2014-09-24 | 11時 | 0 | 0 | 0 | 0 | 0 | 0
[5 empty] | 2014-09-24 | 12時 | 0 | 0 | 0 | 0 | 0 | 0
[5 empty] | 2014-09-24 | 13時 | 0 | 0 | 0 | 0 | 0 | 0
[5 empty] | 2014-09-24 | 14時 | 0 | 0 | 0 | 0 | 0 | 0
[5 empty] | 2014-09-24 | 15時 | 0 | 0 | 0 | 0 | 0 | 0
[5 empty] | 2014-09-24 | 16時 | 0.10277 | 0 | 0 | 0 | 0 | 0
[5 empty] | 2014-09-24 | 17時 | 0.11072 | 0 | 0 | 0 | 0 | 0
[5 empty] | 2014-09-24 | 18時 | 0.12506 | 0 | 0 | 0 | 0 | 0
[5 empty] | 2014-09-24 | 19時 | 0.11839 | 0 | 0 | 0 | 0 | 0
[5 empty] | 2014-09-24 | 20時 | 0.12139 | 0 | 0 | 0 | 0 | 0
[5 empty] | 2014-09-24 | 21時 | 0.1226 | 0 | 0 | 0 | 0 | 0
[5 empty] | 2014-09-24 | 22時 | 0.11442 | 0 | 0 | 0 | 0 | 0
[5 empty] | 2014-09-24 | 23時 | 0.14568 | 0 | 0 | 0 | 0 | 0
[5 empty] | 2014-09-25 | 0時 | 0.18188 | 0 | 0 | 0 | 0 | 0
[5 empty] | 2014-09-25 | 1時 | 0.19582 | 0 | 0 | 0 | 0 | 0
[5 empty] | 2014-09-25 | 2時 | 0.22682 | 0 | 0 | 0 | 0 | 0
[5 empty] | 2014-09-25 | 3時 | 0.25258 | 0 | 0 | 0 | 0 | 0
[5 empty] | 2014-09-25 | 4時 | 0.35846 | 0 | 0 | 0 | 0 | 0
[5 empty] | 2014-09-25 | 5時 | 0.45795 | 0 | 0 | 0 | 0 | 0
[5 empty] | 2014-09-25 | 6時 | 0.28757 | 0 | 0 | 0 | 0 | 0
[5 empty] | 2014-09-25 | 7時 | 0.1648 | 0 | 0 | 0 | 0 | 0
[5 empty] | 2014-09-25 | 8時 | 0.10073 | 0 | 0 | 0 | 0 | 0
[5 empty] | 2014-09-25 | 9時 | 0 | 0 | 0 | 0 | 0 | 0
[5 empty] | 2014-09-25 | 10時 | 0 | 0 | 0 | 0 | 0 | 0
[5 empty] | 2014-09-25 | 11時 | 0 | 0 | 0 | 0 | 0 | 0
[5 empty] | 2014-09-25 | 12時 | 0 | 0 | 0 | 0 | 0 | 0
[5 empty] | 2014-09-25 | 13時 | 0 | 0 | 0 | 0 | 0 | 0
[5 empty] | 2014-09-25 | 14時 | 0 | 0 | 0 | 0 | 0 | 0
[5 empty] | 2014-09-25 | 15時 | 0 | 0 | 0 | 0 | 0 | 0
[5 empty] | 2014-09-25 | 16時 | 0 | 0 | 0 | 0 | 0 | 0
[5 empty] | 2014-09-25 | 17時 | 0.10535 | 0 | 0 | 0 | 0 | 0
[5 empty] | 2014-09-25 | 18時 | 0.1269 | 0 | 0 | 0 | 0 | 0
[5 empty] | 2014-09-25 | 19時 | 0.13252 | 0 | 0 | 0 | 0 | 0
[5 empty] | 2014-09-25 | 20時 | 0.13117 | 0 | 0 | 0 | 0 | 0
[5 empty] | 2014-09-25 | 21時 | 0.1246 | 0 | 0 | 0 | 0 | 0
[5 empty] | 2014-09-25 | 22時 | 0.13247 | 0 | 0 | 0 | 0 | 0
[5 empty] | 2014-09-25 | 23時 | 0.18097 | 0 | 0 | 0 | 0 | 0
[5 empty] | 2014-09-26 | 0時 | 0.20076 | 0 | 0 | 0 | 0 | 0
[5 empty] | 2014-09-26 | 1時 | 0.21347 | 0 | 0 | 0 | 0 | 0
[5 empty] | 2014-09-26 | 2時 | 0.23866 | 0 | 0 | 0 | 0 | 0
[5 empty] | 2014-09-26 | 3時 | 0.28151 | 0 | 0 | 0 | 0 | 0
[5 empty] | 2014-09-26 | 4時 | 0.35529 | 0 | 0 | 0 | 0 | 0
[5 empty] | 2014-09-26 | 5時 | 0.39259 | 0 | 0 | 0 | 0 | 0
[5 empty] | 2014-09-26 | 6時 | 0.252 | 0 | 0 | 0 | 0 | 0
[5 empty] | 2014-09-26 | 7時 | 0.23609 | 0 | 0 | 0 | 0 | 0
[5 empty] | 2014-09-26 | 8時 | 0.11528 | 0 | 0 | 0 | 0 | 0
[5 empty] | 2014-09-26 | 9時 | 0.14005 | 0 | 0 | 0 | 0 | 0
[5 empty] | 2014-09-26 | 10時 | 0.17041 | 0 | 0 | 0 | 0 | 0
[5 empty] | 2014-09-26 | 11時 | 0.15444 | 0 | 0 | 0 | 0 | 0
[5 empty] | 2014-09-26 | 12時 | 0.13762 | 0 | 0 | 0 | 0 | 0
[5 empty] | 2014-09-26 | 13時 | 0.16999 | 0 | 0 | 0 | 0 | 0
[5 empty] | 2014-09-26 | 14時 | 0.18512 | 0 | 0 | 0 | 0 | 0
[5 empty] | 2014-09-26 | 15時 | 0.18979 | 0 | 0 | 0 | 0 | 0
[5 empty] | 2014-09-26 | 16時 | 0.26472 | 0 | 0 | 0 | 0 | 0
[5 empty] | 2014-09-26 | 17時 | 0.32672 | 0 | 0 | 0 | 0 | 0
[5 empty] | 2014-09-26 | 18時 | 0.41199 | 0 | 0 | 0 | 0 | 0
[5 empty] | 2014-09-26 | 19時 | 0.29506 | 0 | 0 | 0 | 0 | 0
[5 empty] | 2014-09-26 | 20時 | 0.28118 | 0 | 0 | 0 | 0 | 0
[5 empty] | 2014-09-26 | 21時 | 0.24266 | 0 | 0 | 0 | 0 | 0
[5 empty] | 2014-09-26 | 22時 | 0.29348 | 0 | 0 | 0 | 0 | 0
[5 empty] | 2014-09-26 | 23時 | 0.48721 | 0 | 0 | 0 | 0 | 0
[5 empty] | 2014-09-27 | 0時 | 0.53398 | 0 | 0 | 0 | 0 | 0
[5 empty] | 2014-09-27 | 1時 | 0.56087 | 0 | 0 | 0 | 0 | 0
[5 empty] | 2014-09-27 | 2時 | 0.56451 | 0 | 0 | 0 | 0 | 0
[5 empty] | 2014-09-27 | 3時 | 0.58126 | 0 | 0 | 0 | 0 | 0
[5 empty] | 2014-09-27 | 4時 | 0.59503 | 0 | 0 | 0 | 0 | 0
[5 empty] | 2014-09-27 | 5時 | 0.65725 | 0 | 0 | 0 | 0 | 0
[5 empty] | 2014-09-27 | 6時 | 0.36365 | 0 | 0 | 0 | 0 | 0
[5 empty] | 2014-09-27 | 7時 | 0.34315 | 0 | 0 | 0 | 0 | 0
[5 empty] | 2014-09-27 | 8時 | 0.16888 | 0 | 0 | 0 | 0 | 0
[5 empty] | 2014-09-27 | 9時 | 0.23529 | 0 | 0 | 0 | 0 | 0
[5 empty] | 2014-09-27 | 10時 | 0.28552 | 0 | 0 | 0 | 0 | 0
[5 empty] | 2014-09-27 | 11時 | 0.21672 | 0 | 0 | 0 | 0 | 0
[5 empty] | 2014-09-27 | 12時 | 0.1929 | 0 | 0 | 0 | 0 | 0
[5 empty] | 2014-09-27 | 13時 | 0.25469 | 0 | 0 | 0 | 0 | 0
[5 empty] | 2014-09-27 | 14時 | 0.31858 | 0 | 0 | 0 | 0 | 0
[5 empty] | 2014-09-27 | 15時 | 0.27022 | 0 | 0 | 0 | 0 | 0
[5 empty] | 2014-09-27 | 16時 | 0.28727 | 0 | 0 | 0 | 0 | 0
[5 empty] | 2014-09-27 | 17時 | 0.35053 | 0 | 0 | 0 | 0 | 0
[5 empty] | 2014-09-27 | 18時 | 0.38713 | 0 | 0 | 0 | 0 | 0
[5 empty] | 2014-09-27 | 19時 | 0.2773 | 0 | 0 | 0 | 0 | 0
[5 empty] | 2014-09-27 | 20時 | 0.2294 | 0 | 0 | 0 | 0 | 0
[5 empty] | 2014-09-27 | 21時 | 0.19062 | 0 | 0 | 0 | 0 | 0
[5 empty] | 2014-09-27 | 22時 | 0.18632 | 0 | 0 | 0 | 0 | 0
[5 empty] | 2014-09-27 | 23時 | 0.36808 | 0 | 0 | 0 | 0 | 0
[5 empty] | 2014-09-28 | 0時 | 0.43088 | 0 | 0 | 0 | 0 | 0
[5 empty] | 2014-09-28 | 1時 | 0.45702 | 0 | 0 | 0 | 0 | 0
[5 empty] | 2014-09-28 | 2時 | 0.48804 | 0 | 0 | 0 | 0 | 0
[5 empty] | 2014-09-28 | 3時 | 0.50975 | 0 | 0 | 0 | 0 | 0
[5 empty] | 2014-09-28 | 4時 | 0.53292 | 0 | 0 | 0 | 0 | 0
[5 empty] | 2014-09-28 | 5時 | 0.58017 | 0 | 0 | 0 | 0 | 0
[5 empty] | 2014-09-28 | 6時 | 0.3036 | 0 | 0 | 0 | 0 | 0
[5 empty] | 2014-09-28 | 7時 | 0.18728 | 0 | 0 | 0 | 0 | 0
[5 empty] | 2014-09-28 | 8時 | 0.10449 | 0 | 0 | 0 | 0 | 0
[5 empty] | 2014-09-28 | 9時 | 0.099994 | 0 | 0 | 0 | 0 | 0
[5 empty] | 2014-09-28 | 10時 | 0.10784 | 0 | 0 | 0 | 0 | 0
[5 empty] | 2014-09-28 | 11時 | 0.098527 | 0 | 0 | 0 | 0 | 0
[5 empty] | 2014-09-28 | 12時 | 0 | 0 | 0 | 0 | 0 | 0
[5 empty] | 2014-09-28 | 13時 | 0 | 0 | 0 | 0 | 0 | 0
[5 empty] | 2014-09-28 | 14時 | 0 | 0 | 0 | 0 | 0 | 0
[5 empty] | 2014-09-28 | 15時 | 0.10108 | 0 | 0 | 0 | 0 | 0
[5 empty] | 2014-09-28 | 16時 | 0.12664 | 0 | 0 | 0 | 0 | 0
[5 empty] | 2014-09-28 | 17時 | 0.14298 | 0 | 0 | 0 | 0 | 0
[5 empty] | 2014-09-28 | 18時 | 0.20473 | 0 | 0 | 0 | 0 | 0
[5 empty] | 2014-09-28 | 19時 | 0.16281 | 0 | 0 | 0 | 0 | 0
[5 empty] | 2014-09-28 | 20時 | 0.18593 | 0 | 0 | 0 | 0 | 0
[5 empty] | 2014-09-28 | 21時 | 0.19852 | 0 | 0 | 0 | 0 | 0
[5 empty] | 2014-09-28 | 22時 | 0.2377 | 0 | 0 | 0 | 0 | 0
[5 empty] | 2014-09-28 | 23時 | 0.33675 | 0 | 0 | 0 | 0 | 0
[5 empty] | 2014-09-29 | 0時 | 0.56423 | 0 | 0 | 0 | 0 | 0
[5 empty] | 2014-09-29 | 1時 | 0.82071 | 0 | 0 | 0 | 0 | 0
[5 empty] | 2014-09-29 | 2時 | 0.98662 | 0 | 0 | 0 | 0 | 0
[5 empty] | 2014-09-29 | 3時 | 1.1882 | 0 | 0 | 0 | 0 | 0
[5 empty] | 2014-09-29 | 4時 | 1.291 | 0 | 0 | 0 | 0 | 0
[5 empty] | 2014-09-29 | 5時 | 1.2938 | 0 | 0 | 0 | 0 | 0
[5 empty] | 2014-09-29 | 6時 | 0.43122 | 0 | 0 | 0 | 0 | 0
[5 empty] | 2014-09-29 | 7時 | 0.21302 | 0 | 0 | 0 | 0 | 0
[5 empty] | 2014-09-29 | 8時 | 0.11024 | 0 | 0 | 0 | 0 | 0
[5 empty] | 2014-09-29 | 9時 | 0.10234 | 0 | 0 | 0 | 0 | 0
[5 empty] | 2014-09-29 | 10時 | 0.10259 | 0 | 0 | 0 | 0 | 0
[5 empty] | 2014-09-29 | 11時 | 0.10324 | 0 | 0 | 0 | 0 | 0
[5 empty] | 2014-09-29 | 12時 | 0.10066 | 0 | 0 | 0 | 0 | 0
[5 empty] | 2014-09-29 | 13時 | 0.1068 | 0 | 0 | 0 | 0 | 0
[5 empty] | 2014-09-29 | 14時 | 0.11023 | 0 | 0 | 0 | 0 | 0
[5 empty] | 2014-09-29 | 15時 | 0.12483 | 0 | 0 | 0 | 0 | 0
[5 empty] | 2014-09-29 | 16時 | 0.14928 | 0 | 0 | 0 | 0 | 0
[5 empty] | 2014-09-29 | 17時 | 0.19988 | 0 | 0 | 0 | 0 | 0
[5 empty] | 2014-09-29 | 18時 | 0.26415 | 0 | 0 | 0 | 0 | 0
[5 empty] | 2014-09-29 | 19時 | 0.19397 | 0 | 0 | 0 | 0 | 0
[5 empty] | 2014-09-29 | 20時 | 0.21604 | 0 | 0 | 0 | 0 | 0
[5 empty] | 2014-09-29 | 21時 | 0.22528 | 0 | 0 | 0 | 0 | 0
[5 empty] | 2014-09-29 | 22時 | 0.28045 | 0 | 0 | 0 | 0 | 0
[5 empty] | 2014-09-29 | 23時 | 0.40357 | 0 | 0 | 0 | 0 | 0
[5 empty] | 2014-09-30 | 0時 | 0.75737 | 0 | 0 | 0 | 0 | 0
[5 empty] | 2014-09-30 | 1時 | 0.97044 | 0 | 0 | 0 | 0 | 0
[5 empty] | 2014-09-30 | 2時 | 1.133 | 0 | 0 | 0 | 0 | 0
[5 empty] | 2014-09-30 | 3時 | 1.2774 | 0 | 0 | 0 | 0 | 0
[5 empty] | 2014-09-30 | 4時 | 1.3214 | 0 | 0 | 0 | 0 | 0
[5 empty] | 2014-09-30 | 5時 | 1.2254 | 0 | 0 | 0 | 0 | 0
[5 empty] | 2014-09-30 | 6時 | 0.47631 | 0 | 0 | 0 | 0 | 0
[5 empty] | 2014-09-30 | 7時 | 0.21472 | 0 | 0 | 0 | 0 | 0
[5 empty] | 2014-09-30 | 8時 | 0 | 0 | 0 | 0 | 0 | 0
[5 empty] | 2014-09-30 | 9時 | 0 | 0 | 0 | 0 | 0 | 0
[5 empty] | 2014-09-30 | 10時 | 0 | 0 | 0 | 0 | 0 | 0
[5 empty] | 2014-09-30 | 11時 | 0 | 0 | 0 | 0 | 0 | 0
[5 empty] | 2014-09-30 | 12時 | 0 | 0 | 0 | 0 | 0 | 0
[5 empty] | 2014-09-30 | 13時 | 0 | 0 | 0 | 0 | 0 | 0
[5 empty] | 2014-09-30 | 14時 | 0 | 0 | 0 | 0 | 0 | 0
[5 empty] | 2014-09-30 | 15時 | 0 | 0 | 0 | 0 | 0 | 0
[5 empty] | 2014-09-30 | 16時 | 0 | 0 | 0 | 0 | 0 | 0
[5 empty] | 2014-09-30 | 17時 | 0.10668 | 0 | 0 | 0 | 0 | 0
[5 empty] | 2014-09-30 | 18時 | 0.13166 | 0 | 0 | 0 | 0 | 0
[5 empty] | 2014-09-30 | 19時 | 0.12983 | 0 | 0 | 0 | 0 | 0
[5 empty] | 2014-09-30 | 20時 | 0.13745 | 0 | 0 | 0 | 0 | 0
[5 empty] | 2014-09-30 | 21時 | 0.14748 | 0 | 0 | 0 | 0 | 0
[5 empty] | 2014-09-30 | 22時 | 0.22398 | 0 | 0 | 0 | 0 | 0
[5 empty] | 2014-09-30 | 23時 | 0.24624 | 0 | 0 | 0 | 0 | 0
[5 empty] | 2014-10-01 | 0時 | 0.27076 | 0 | 0 | 0 | 0 | 0
[5 empty] | 2014-10-01 | 1時 | 0.32097 | 0 | 0 | 0 | 0 | 0
[5 empty] | 2014-10-01 | 2時 | 0.4835 | 0 | 0 | 0 | 0 | 0
[5 empty] | 2014-10-01 | 3時 | 0.6328 | 0 | 0 | 0 | 0 | 0
[5 empty] | 2014-10-01 | 4時 | 0.76435 | 0 | 0 | 0 | 0 | 0
[5 empty] | 2014-10-01 | 5時 | 0.62746 | 0 | 0 | 0 | 0 | 0
[5 empty] | 2014-10-01 | 6時 | 0.43338 | 0 | 0 | 0 | 0 | 0
[5 empty] | 2014-10-01 | 7時 | 0.14537 | 0 | 0 | 0 | 0 | 0
[5 empty] | 2014-10-01 | 8時 | 0 | 0 | 0 | 0 | 0 | 0
[5 empty] | 2014-10-01 | 9時 | 0 | 0 | 0 | 0 | 0 | 0
[5 empty] | 2014-10-01 | 10時 | 0 | 0 | 0 | 0 | 0 | 0
[5 empty] | 2014-10-01 | 11時 | 0 | 0 | 0 | 0 | 0 | 0
[5 empty] | 2014-10-01 | 12時 | 0 | 0 | 0 | 0 | 0 | 0
[5 empty] | 2014-10-01 | 13時 | 0 | 0 | 0 | 0 | 0 | 0
[5 empty] | 2014-10-01 | 14時 | 0 | 0 | 0 | 0 | 0 | 0
[5 empty] | 2014-10-01 | 15時 | 0 | 0 | 0 | 0 | 0 | 0
[5 empty] | 2014-10-01 | 16時 | 0 | 0 | 0 | 0 | 0 | 0
[5 empty] | 2014-10-01 | 17時 | 0 | 0 | 0 | 0 | 0 | 0
[5 empty] | 2014-10-01 | 18時 | 0 | 0 | 0 | 0 | 0 | 0
[5 empty] | 2014-10-01 | 19時 | 0 | 0 | 0 | 0 | 0 | 0
[5 empty] | 2014-10-01 | 20時 | 0 | 0 | 0 | 0 | 0 | 0
[5 empty] | 2014-10-01 | 21時 | 0.10559 | 0 | 0 | 0 | 0 | 0
[5 empty] | 2014-10-01 | 22時 | 0.10594 | 0 | 0 | 0 | 0 | 0
[5 empty] | 2014-10-01 | 23時 | 0.1192 | 0 | 0 | 0 | 0 | 0
[5 empty] | 2014-10-02 | 0時 | 0.17973 | 0 | 0 | 0 | 0 | 0
[5 empty] | 2014-10-02 | 1時 | 0.23926 | 0 | 0 | 0 | 0 | 0
[5 empty] | 2014-10-02 | 2時 | 0.28072 | 0 | 0 | 0 | 0 | 0
[5 empty] | 2014-10-02 | 3時 | 0.34472 | 0 | 0 | 0 | 0 | 0
[5 empty] | 2014-10-02 | 4時 | 0.43834 | 0 | 0 | 0 | 0 | 0
[5 empty] | 2014-10-02 | 5時 | 0.57562 | 0 | 0 | 0 | 0 | 0
[5 empty] | 2014-10-02 | 6時 | 0.22272 | 0 | 0 | 0 | 0 | 0
[5 empty] | 2014-10-02 | 7時 | 0.14462 | 0 | 0 | 0 | 0 | 0
[5 empty] | 2014-10-02 | 8時 | 0 | 0 | 0 | 0 | 0 | 0
[5 empty] | 2014-10-02 | 9時 | 0 | 0 | 0 | 0 | 0 | 0
[5 empty] | 2014-10-02 | 10時 | 0 | 0 | 0 | 0 | 0 | 0
[5 empty] | 2014-10-02 | 11時 | 0 | 0 | 0 | 0 | 0 | 0
[5 empty] | 2014-10-02 | 12時 | 0 | 0 | 0 | 0 | 0 | 0
[5 empty] | 2014-10-02 | 13時 | 0 | 0 | 0 | 0 | 0 | 0
[5 empty] | 2014-10-02 | 14時 | 0 | 0 | 0 | 0 | 0 | 0
[5 empty] | 2014-10-02 | 15時 | 0 | 0 | 0 | 0 | 0 | 0
[5 empty] | 2014-10-02 | 16時 | 0 | 0 | 0 | 0 | 0 | 0
[5 empty] | 2014-10-02 | 17時 | 0 | 0 | 0 | 0 | 0 | 0
[5 empty] | 2014-10-02 | 18時 | 0 | 0 | 0 | 0 | 0 | 0
[5 empty] | 2014-10-02 | 19時 | 0 | 0 | 0 | 0 | 0 | 0
[5 empty] | 2014-10-02 | 20時 | 0 | 0 | 0 | 0 | 0 | 0
[5 empty] | 2014-10-02 | 21時 | 0 | 0 | 0 | 0 | 0 | 0
[5 empty] | 2014-10-02 | 22時 | 0 | 0 | 0 | 0 | 0 | 0
[5 empty] | 2014-10-02 | 23時 | 0.10565 | 0 | 0 | 0 | 0 | 0
[5 empty] | 2014-10-03 | 0時 | 0.11349 | 0 | 0 | 0 | 0 | 0
[5 empty] | 2014-10-03 | 1時 | 0.1565 | 0 | 0 | 0 | 0 | 0
[5 empty] | 2014-10-03 | 2時 | 0.20663 | 0 | 0 | 0 | 0 | 0
[5 empty] | 2014-10-03 | 3時 | 0.23813 | 0 | 0 | 0 | 0 | 0
[5 empty] | 2014-10-03 | 4時 | 0.27203 | 0 | 0 | 0 | 0 | 0
[5 empty] | 2014-10-03 | 5時 | 0.33624 | 0 | 0 | 0 | 0 | 0
[5 empty] | 2014-10-03 | 6時 | 0.21267 | 0 | 0 | 0 | 0 | 0
[5 empty] | 2014-10-03 | 7時 | 0.1933 | 0 | 0 | 0 | 0 | 0
[5 empty] | 2014-10-03 | 8時 | 0.11434 | 0 | 0 | 0 | 0 | 0
[5 empty] | 2014-10-03 | 9時 | 0 | 0 | 0 | 0 | 0 | 0
[5 empty] | 2014-10-03 | 10時 | 0 | 0 | 0 | 0 | 0 | 0
[5 empty] | 2014-10-03 | 11時 | 0 | 0 | 0 | 0 | 0 | 0
[5 empty] | 2014-10-03 | 12時 | 0 | 0 | 0 | 0 | 0 | 0
[5 empty] | 2014-10-03 | 13時 | 0 | 0 | 0 | 0 | 0 | 0
[5 empty] | 2014-10-03 | 14時 | 0 | 0 | 0 | 0 | 0 | 0
[5 empty] | 2014-10-03 | 15時 | 0 | 0 | 0 | 0 | 0 | 0
[5 empty] | 2014-10-03 | 16時 | 0 | 0 | 0 | 0 | 0 | 0
[5 empty] | 2014-10-03 | 17時 | 0 | 0 | 0 | 0 | 0 | 0
[5 empty] | 2014-10-03 | 18時 | 0 | 0 | 0 | 0 | 0 | 0
[5 empty] | 2014-10-03 | 19時 | 0 | 0 | 0 | 0 | 0 | 0
[5 empty] | 2014-10-03 | 20時 | 0 | 0 | 0 | 0 | 0 | 0
[5 empty] | 2014-10-03 | 21時 | 0.10086 | 0 | 0 | 0 | 0 | 0
[5 empty] | 2014-10-03 | 22時 | 0.10025 | 0 | 0 | 0 | 0 | 0
[5 empty] | 2014-10-03 | 23時 | 0 | 0 | 0 | 0 | 0 | 0
[5 empty] | 2014-10-04 | 0時 | 0 | 0 | 0 | 0 | 0 | 0
[5 empty] | 2014-10-04 | 1時 | 0.10794 | 0 | 0 | 0 | 0 | 0
[5 empty] | 2014-10-04 | 2時 | 0.13257 | 0 | 0 | 0 | 0 | 0
[5 empty] | 2014-10-04 | 3時 | 0.15577 | 0 | 0 | 0 | 0 | 0
[5 empty] | 2014-10-04 | 4時 | 0.18291 | 0 | 0 | 0 | 0 | 0
[5 empty] | 2014-10-04 | 5時 | 0.24165 | 0 | 0 | 0 | 0 | 0
[5 empty] | 2014-10-04 | 6時 | 0.1816 | 0 | 0 | 0 | 0 | 0
[5 empty] | 2014-10-04 | 7時 | 0.2041 | 0 | 0 | 0 | 0 | 0
[5 empty] | 2014-10-04 | 8時 | 0.14377 | 0 | 0 | 0 | 0 | 0
[5 empty] | 2014-10-04 | 9時 | 0.19627 | 0 | 0 | 0 | 0 | 0
[5 empty] | 2014-10-04 | 10時 | 0.22355 | 0 | 0 | 0 | 0 | 0
[5 empty] | 2014-10-04 | 11時 | 0.22739 | 0 | 0 | 0 | 0 | 0
[5 empty] | 2014-10-04 | 12時 | 0.21565 | 0 | 0 | 0 | 0 | 0
[5 empty] | 2014-10-04 | 13時 | 0.2935 | 0 | 0 | 0 | 0 | 0
[5 empty] | 2014-10-04 | 14時 | 0.38122 | 0 | 0 | 0 | 0 | 0
[5 empty] | 2014-10-04 | 15時 | 0.45328 | 0 | 0 | 0 | 0 | 0
[5 empty] | 2014-10-04 | 16時 | 0.54016 | 0 | 0 | 0 | 0 | 0
[5 empty] | 2014-10-04 | 17時 | 0.96805 | 0 | 0 | 0 | 0 | 0
[5 empty] | 2014-10-04 | 18時 | 1.1414 | 0 | 0 | 0 | 0 | 0
[5 empty] | 2014-10-04 | 19時 | 0.54812 | 0 | 0 | 0 | 0 | 0
[5 empty] | 2014-10-04 | 20時 | 0.707 | 0 | 0 | 0 | 0 | 0
[5 empty] | 2014-10-04 | 21時 | 0.69148 | 0 | 0 | 0 | 0 | 0
[5 empty] | 2014-10-04 | 22時 | 1.0149 | 0 | 0 | 0 | 0 | 0
[5 empty] | 2014-10-04 | 23時 | 1.3856 | 0 | 0 | 0 | 0 | 0
[5 empty] | 2014-10-05 | 0時 | 1.5525 | 0 | 0 | 0 | 0 | 0
[5 empty] | 2014-10-05 | 1時 | 1.6433 | 0 | 0 | 0 | 0 | 0
[5 empty] | 2014-10-05 | 2時 | 1.7437 | 0 | 0 | 0 | 0 | 0
[5 empty] | 2014-10-05 | 3時 | 1.8712 | 0 | 0 | 0 | 0 | 0
[5 empty] | 2014-10-05 | 4時 | 1.8944 | 0 | 0 | 0 | 0 | 0
[5 empty] | 2014-10-05 | 5時 | 1.8478 | 0 | 0 | 0 | 0 | 0
[5 empty] | 2014-10-05 | 6時 | 0.61006 | 0 | 0 | 0 | 0 | 0
[5 empty] | 2014-10-05 | 7時 | 0.30748 | 0 | 0 | 0 | 0 | 0
[5 empty] | 2014-10-05 | 8時 | 0.14706 | 0 | 0 | 0 | 0 | 0
[5 empty] | 2014-10-05 | 9時 | 0.19274 | 0 | 0 | 0 | 0 | 0
[5 empty] | 2014-10-05 | 10時 | 0.20157 | 0 | 0 | 0 | 0 | 0
[5 empty] | 2014-10-05 | 11時 | 0.21885 | 0 | 0 | 0 | 0 | 0
[5 empty] | 2014-10-05 | 12時 | 0.16593 | 0 | 0 | 0 | 0 | 0
[5 empty] | 2014-10-05 | 13時 | 0.23264 | 0 | 0 | 0 | 0 | 0
[5 empty] | 2014-10-05 | 14時 | 0.25613 | 0 | 0 | 0 | 0 | 0
[5 empty] | 2014-10-05 | 15時 | 0.24066 | 0 | 0 | 0 | 0 | 0
[5 empty] | 2014-10-05 | 16時 | 0.27518 | 0 | 0 | 0 | 0 | 0
[5 empty] | 2014-10-05 | 17時 | 0.50136 | 0 | 0 | 0 | 0 | 0
[5 empty] | 2014-10-05 | 18時 | 0.92805 | 0 | 0 | 0 | 0 | 0
[5 empty] | 2014-10-05 | 19時 | 0.53245 | 0 | 0 | 0 | 0 | 0
[5 empty] | 2014-10-05 | 20時 | 0.78858 | 0 | 0 | 0 | 0 | 0
[5 empty] | 2014-10-05 | 21時 | 0.87758 | 0 | 0 | 0 | 0 | 0
[5 empty] | 2014-10-05 | 22時 | 1.0662 | 0 | 0 | 0 | 0 | 0
[5 empty] | 2014-10-05 | 23時 | 1.5079 | 0 | 0 | 0 | 0 | 0
[5 empty] | 2014-10-06 | 0時 | 1.6491 | 0 | 0 | 0 | 0 | 0
[5 empty] | 2014-10-06 | 1時 | 1.7567 | 0 | 0 | 0 | 0 | 0
[5 empty] | 2014-10-06 | 2時 | 1.8815 | 0 | 0 | 0 | 0 | 0
[5 empty] | 2014-10-06 | 3時 | 2.0132 | 0 | 0 | 0 | 0 | 0
[5 empty] | 2014-10-06 | 4時 | 2.0661 | 0 | 0 | 0 | 0 | 0
[5 empty] | 2014-10-06 | 5時 | 2.1458 | 0 | 0 | 0 | 0 | 0
[5 empty] | 2014-10-06 | 6時 | 0.73346 | 0 | 0 | 0 | 0 | 0
[5 empty] | 2014-10-06 | 7時 | 0.37136 | 0 | 0 | 0 | 0 | 0
[5 empty] | 2014-10-06 | 8時 | 0.14945 | 0 | 0 | 0 | 0 | 0
[5 empty] | 2014-10-06 | 9時 | 0.14808 | 0 | 0 | 0 | 0 | 0
[5 empty] | 2014-10-06 | 10時 | 0.13605 | 0 | 0 | 0 | 0 | 0
[5 empty] | 2014-10-06 | 11時 | 0.11825 | 0 | 0 | 0 | 0 | 0
[5 empty] | 2014-10-06 | 12時 | 0.12406 | 0 | 0 | 0 | 0 | 0
[5 empty] | 2014-10-06 | 13時 | 0.14898 | 0 | 0 | 0 | 0 | 0
[5 empty] | 2014-10-06 | 14時 | 0.17053 | 0 | 0 | 0 | 0 | 0
[5 empty] | 2014-10-06 | 15時 | 0.18635 | 0 | 0 | 0 | 0 | 0
[5 empty] | 2014-10-06 | 16時 | 0.20542 | 0 | 0 | 0 | 0 | 0
[5 empty] | 2014-10-06 | 17時 | 0.29339 | 0 | 0 | 0 | 0 | 0
[5 empty] | 2014-10-06 | 18時 | 0.33741 | 0 | 0 | 0 | 0 | 0
[5 empty] | 2014-10-06 | 19時 | 0.24151 | 0 | 0 | 0 | 0 | 0
[5 empty] | 2014-10-06 | 20時 | 0.31795 | 0 | 0 | 0 | 0 | 0
[5 empty] | 2014-10-06 | 21時 | 0.37713 | 0 | 0 | 0 | 0 | 0
[5 empty] | 2014-10-06 | 22時 | 0.46011 | 0 | 0 | 0 | 0 | 0
[5 empty] | 2014-10-06 | 23時 | 1.0098 | 0 | 0 | 0 | 0 | 0
[5 empty] | 2014-10-07 | 0時 | 1.3163 | 0 | 0 | 0 | 0 | 0
[5 empty] | 2014-10-07 | 1時 | 1.4593 | 0 | 0 | 0 | 0 | 0
[5 empty] | 2014-10-07 | 2時 | 1.5572 | 0 | 0 | 0 | 0 | 0
[5 empty] | 2014-10-07 | 3時 | 1.6807 | 0 | 0 | 0 | 0 | 0
[5 empty] | 2014-10-07 | 4時 | 1.7381 | 0 | 0 | 0 | 0 | 0
[5 empty] | 2014-10-07 | 5時 | 1.4809 | 0 | 0 | 0 | 0 | 0
[5 empty] | 2014-10-07 | 6時 | 0.61021 | 0 | 0 | 0 | 0 | 0
[5 empty] | 2014-10-07 | 7時 | 0.29657 | 0 | 0 | 0 | 0 | 0
[5 empty] | 2014-10-07 | 8時 | 0 | 0 | 0 | 0 | 0 | 0
[5 empty] | 2014-10-07 | 9時 | 0 | 0 | 0 | 0 | 0 | 0
[5 empty] | 2014-10-07 | 10時 | 0 | 0 | 0 | 0 | 0 | 0
[5 empty] | 2014-10-07 | 11時 | 0 | 0 | 0 | 0 | 0 | 0
[5 empty] | 2014-10-07 | 12時 | 0 | 0 | 0 | 0 | 0 | 0
[5 empty] | 2014-10-07 | 13時 | 0 | 0 | 0 | 0 | 0 | 0
[5 empty] | 2014-10-07 | 14時 | 0 | 0 | 0 | 0 | 0 | 0
[5 empty] | 2014-10-07 | 15時 | 0 | 0 | 0 | 0 | 0 | 0
[5 empty] | 2014-10-07 | 16時 | 0.10688 | 0 | 0 | 0 | 0 | 0
[5 empty] | 2014-10-07 | 17時 | 0.1442 | 0 | 0 | 0 | 0 | 0
[5 empty] | 2014-10-07 | 18時 | 0.17535 | 0 | 0 | 0 | 0 | 0
[5 empty] | 2014-10-07 | 19時 | 0.18475 | 0 | 0 | 0 | 0 | 0
[5 empty] | 2014-10-07 | 20時 | 0.2237 | 0 | 0 | 0 | 0 | 0
[5 empty] | 2014-10-07 | 21時 | 0.24588 | 0 | 0 | 0 | 0 | 0
[5 empty] | 2014-10-07 | 22時 | 0.35554 | 0 | 0 | 0 | 0 | 0
[5 empty] | 2014-10-07 | 23時 | 0.42088 | 0 | 0 | 0 | 0 | 0
[5 empty] | 2014-10-08 | 0時 | 0.75051 | 0 | 0 | 0 | 0 | 0
[5 empty] | 2014-10-08 | 1時 | 1.2972 | 0 | 0 | 0 | 0 | 0
[5 empty] | 2014-10-08 | 2時 | 1.536 | 0 | 0 | 0 | 0 | 0
[5 empty] | 2014-10-08 | 3時 | 1.6745 | 0 | 0 | 0 | 0 | 0
[5 empty] | 2014-10-08 | 4時 | 1.7549 | 0 | 0 | 0 | 0 | 0
[5 empty] | 2014-10-08 | 5時 | 1.6281 | 0 | 0 | 0 | 0 | 0
[5 empty] | 2014-10-08 | 6時 | 0.89476 | 0 | 0 | 0 | 0 | 0
[5 empty] | 2014-10-08 | 7時 | 0.31611 | 0 | 0 | 0 | 0 | 0
[5 empty] | 2014-10-08 | 8時 | 0 | 0 | 0 | 0 | 0 | 0
[5 empty] | 2014-10-08 | 9時 | 0 | 0 | 0 | 0 | 0 | 0
[5 empty] | 2014-10-08 | 10時 | 0.10185 | 0 | 0 | 0 | 0 | 0
[5 empty] | 2014-10-08 | 11時 | 0.10108 | 0 | 0 | 0 | 0 | 0
[5 empty] | 2014-10-08 | 12時 | 0.10104 | 0 | 0 | 0 | 0 | 0
[5 empty] | 2014-10-08 | 13時 | 0.10386 | 0 | 0 | 0 | 0 | 0
[5 empty] | 2014-10-08 | 14時 | 0.11215 | 0 | 0 | 0 | 0 | 0
[5 empty] | 2014-10-08 | 15時 | 0.12069 | 0 | 0 | 0 | 0 | 0
[5 empty] | 2014-10-08 | 16時 | 0.14271 | 0 | 0 | 0 | 0 | 0
[5 empty] | 2014-10-08 | 17時 | 0.18267 | 0 | 0 | 0 | 0 | 0
[5 empty] | 2014-10-08 | 18時 | 0.16538 | 0 | 0 | 0 | 0 | 0
[5 empty] | 2014-10-08 | 19時 | 0.13756 | 0 | 0 | 0 | 0 | 0
[5 empty] | 2014-10-08 | 20時 | 0.15199 | 0 | 0 | 0 | 0 | 0
[5 empty] | 2014-10-08 | 21時 | 0.17445 | 0 | 0 | 0 | 0 | 0
[5 empty] | 2014-10-08 | 22時 | 0.24143 | 0 | 0 | 0 | 0 | 0
[5 empty] | 2014-10-08 | 23時 | 0.29484 | 0 | 0 | 0 | 0 | 0
[5 empty] | 2014-10-09 | 0時 | 0.42962 | 0 | 0 | 0 | 0 | 0
[5 empty] | 2014-10-09 | 1時 | 0.62553 | 0 | 0 | 0 | 0 | 0
[5 empty] | 2014-10-09 | 2時 | 0.76499 | 0 | 0 | 0 | 0 | 0
[5 empty] | 2014-10-09 | 3時 | 0.85346 | 0 | 0 | 0 | 0 | 0
[5 empty] | 2014-10-09 | 4時 | 0.92645 | 0 | 0 | 0 | 0 | 0
[5 empty] | 2014-10-09 | 5時 | 1.1887 | 0 | 0 | 0 | 0 | 0
[5 empty] | 2014-10-09 | 6時 | 0.61076 | 0 | 0 | 0 | 0 | 0
[5 empty] | 2014-10-09 | 7時 | 0.53775 | 0 | 0 | 0 | 0 | 0
[5 empty] | 2014-10-09 | 8時 | 0.21282 | 0 | 0 | 0 | 0 | 0
[5 empty] | 2014-10-09 | 9時 | 0.195 | 0 | 0 | 0 | 0 | 0
[5 empty] | 2014-10-09 | 10時 | 0.19108 | 0 | 0 | 0 | 0 | 0
[5 empty] | 2014-10-09 | 11時 | 0.1602 | 0 | 0 | 0 | 0 | 0
[5 empty] | 2014-10-09 | 12時 | 0.15026 | 0 | 0 | 0 | 0 | 0
[5 empty] | 2014-10-09 | 13時 | 0.20318 | 0 | 0 | 0 | 0 | 0
[5 empty] | 2014-10-09 | 14時 | 0.25415 | 0 | 0 | 0 | 0 | 0
[5 empty] | 2014-10-09 | 15時 | 0.27478 | 0 | 0 | 0 | 0 | 0
[5 empty] | 2014-10-09 | 16時 | 0.31594 | 0 | 0 | 0 | 0 | 0
[5 empty] | 2014-10-09 | 17時 | 0.38531 | 0 | 0 | 0 | 0 | 0
[5 empty] | 2014-10-09 | 18時 | 0.58508 | 0 | 0 | 0 | 0 | 0
[5 empty] | 2014-10-09 | 19時 | 0.31386 | 0 | 0 | 0 | 0 | 0
[5 empty] | 2014-10-09 | 20時 | 0.33717 | 0 | 0 | 0 | 0 | 0
[5 empty] | 2014-10-09 | 21時 | 0.32074 | 0 | 0 | 0 | 0 | 0
[5 empty] | 2014-10-09 | 22時 | 0.36429 | 0 | 0 | 0 | 0 | 0
[5 empty] | 2014-10-09 | 23時 | 0.54564 | 0 | 0 | 0 | 0 | 0
[5 empty] | 2014-10-10 | 0時 | 0.59591 | 0 | 0 | 0 | 0 | 0
[5 empty] | 2014-10-10 | 1時 | 0.62223 | 0 | 0 | 0 | 0 | 0
[5 empty] | 2014-10-10 | 2時 | 0.63338 | 0 | 0 | 0 | 0 | 0
[5 empty] | 2014-10-10 | 3時 | 0.64793 | 0 | 0 | 0 | 0 | 0
[5 empty] | 2014-10-10 | 4時 | 0.66463 | 0 | 0 | 0 | 0 | 0
[5 empty] | 2014-10-10 | 5時 | 0.61392 | 0 | 0 | 0 | 0 | 0
[5 empty] | 2014-10-10 | 6時 | 0.58865 | 0 | 0 | 0 | 0 | 0
[5 empty] | 2014-10-10 | 7時 | 0.37858 | 0 | 0 | 0 | 0 | 0
[5 empty] | 2014-10-10 | 8時 | 0.11332 | 0 | 0 | 0 | 0 | 0
[5 empty] | 2014-10-10 | 9時 | 0.12893 | 0 | 0 | 0 | 0 | 0
[5 empty] | 2014-10-10 | 10時 | 0.17411 | 0 | 0 | 0 | 0 | 0
[5 empty] | 2014-10-10 | 11時 | 0.20632 | 0 | 0 | 0 | 0 | 0
[5 empty] | 2014-10-10 | 12時 | 0.26504 | 0 | 0 | 0 | 0 | 0
[5 empty] | 2014-10-10 | 13時 | 0.45279 | 0 | 0 | 0 | 0 | 0
[5 empty] | 2014-10-10 | 14時 | 0.66581 | 0 | 0 | 0 | 0 | 0
[5 empty] | 2014-10-10 | 15時 | 0.49264 | 0 | 0 | 0 | 0 | 0
[5 empty] | 2014-10-10 | 16時 | 0.88841 | 0 | 0 | 0 | 0 | 0
[5 empty] | 2014-10-10 | 17時 | 1.0665 | 0 | 0 | 0 | 0 | 0
[5 empty] | 2014-10-10 | 18時 | 0.64402 | 0 | 0 | 0 | 0 | 0
[5 empty] | 2014-10-10 | 19時 | 0.49733 | 0 | 0 | 0 | 0 | 0
[5 empty] | 2014-10-10 | 20時 | 0.51003 | 0 | 0 | 0 | 0 | 0
[5 empty] | 2014-10-10 | 21時 | 0.49342 | 0 | 0 | 0 | 0 | 0
[5 empty] | 2014-10-10 | 22時 | 0.84665 | 0 | 0 | 0 | 0 | 0
[5 empty] | 2014-10-10 | 23時 | 0.88372 | 0 | 0 | 0 | 0 | 0
[5 empty] | 2014-10-11 | 0時 | 0.99876 | 0 | 0 | 0 | 0 | 0
[5 empty] | 2014-10-11 | 1時 | 1.0813 | 0 | 0 | 0 | 0 | 0
[5 empty] | 2014-10-11 | 2時 | 1.2057 | 0 | 0 | 0 | 0 | 0
[5 empty] | 2014-10-11 | 3時 | 1.2844 | 0 | 0 | 0 | 0 | 0
[5 empty] | 2014-10-11 | 4時 | 1.3917 | 0 | 0 | 0 | 0 | 0
[5 empty] | 2014-10-11 | 5時 | 1.5369 | 0 | 0 | 0 | 0 | 0
[5 empty] | 2014-10-11 | 6時 | 0.43763 | 0 | 0 | 0 | 0 | 0
[5 empty] | 2014-10-11 | 7時 | 0.19618 | 0 | 0 | 0 | 0 | 0
[5 empty] | 2014-10-11 | 8時 | 0.1069 | 0 | 0 | 0 | 0 | 0
[5 empty] | 2014-10-11 | 9時 | 0.10018 | 0 | 0 | 0 | 0 | 0
[5 empty] | 2014-10-11 | 10時 | 0 | 0 | 0 | 0 | 0 | 0
[5 empty] | 2014-10-11 | 11時 | 0 | 0 | 0 | 0 | 0 | 0
[5 empty] | 2014-10-11 | 12時 | 0 | 0 | 0 | 0 | 0 | 0
[5 empty] | 2014-10-11 | 13時 | 0 | 0 | 0 | 0 | 0 | 0
[5 empty] | 2014-10-11 | 14時 | 0 | 0 | 0 | 0 | 0 | 0
[5 empty] | 2014-10-11 | 15時 | 0 | 0 | 0 | 0 | 0 | 0
[5 empty] | 2014-10-11 | 16時 | 0 | 0 | 0 | 0 | 0 | 0
[5 empty] | 2014-10-11 | 17時 | 0 | 0 | 0 | 0 | 0 | 0
[5 empty] | 2014-10-11 | 18時 | 0.11045 | 0 | 0 | 0 | 0 | 0
[5 empty] | 2014-10-11 | 19時 | 0.13399 | 0 | 0 | 0 | 0 | 0
[5 empty] | 2014-10-11 | 20時 | 0.14637 | 0 | 0 | 0 | 0 | 0
[5 empty] | 2014-10-11 | 21時 | 0.1458 | 0 | 0 | 0 | 0 | 0
[5 empty] | 2014-10-11 | 22時 | 0.1873 | 0 | 0 | 0 | 0 | 0
[5 empty] | 2014-10-11 | 23時 | 0.26555 | 0 | 0 | 0 | 0 | 0
[5 empty] | 2014-10-12 | 0時 | 0.28677 | 0 | 0 | 0 | 0 | 0
[5 empty] | 2014-10-12 | 1時 | 0.34616 | 0 | 0 | 0 | 0 | 0
[5 empty] | 2014-10-12 | 2時 | 0.54679 | 0 | 0 | 0 | 0 | 0
[5 empty] | 2014-10-12 | 3時 | 0.89947 | 0 | 0 | 0 | 0 | 0
[5 empty] | 2014-10-12 | 4時 | 1.1797 | 0 | 0 | 0 | 0 | 0
[5 empty] | 2014-10-12 | 5時 | 1.2963 | 0 | 0 | 0 | 0 | 0
[5 empty] | 2014-10-12 | 6時 | 0.48681 | 0 | 0 | 0 | 0 | 0
[5 empty] | 2014-10-12 | 7時 | 0.21105 | 0 | 0 | 0 | 0 | 0
[5 empty] | 2014-10-12 | 8時 | 0.11099 | 0 | 0 | 0 | 0 | 0
[5 empty] | 2014-10-12 | 9時 | 0.11318 | 0 | 0 | 0 | 0 | 0
[5 empty] | 2014-10-12 | 10時 | 0.10048 | 0 | 0 | 0 | 0 | 0
[5 empty] | 2014-10-12 | 11時 | 0 | 0 | 0 | 0 | 0 | 0
[5 empty] | 2014-10-12 | 12時 | 0 | 0 | 0 | 0 | 0 | 0
[5 empty] | 2014-10-12 | 13時 | 0 | 0 | 0 | 0 | 0 | 0
[5 empty] | 2014-10-12 | 14時 | 0 | 0 | 0 | 0 | 0 | 0
[5 empty] | 2014-10-12 | 15時 | 0 | 0 | 0 | 0 | 0 | 0
[5 empty] | 2014-10-12 | 16時 | 0 | 0 | 0 | 0 | 0 | 0
[5 empty] | 2014-10-12 | 17時 | 0.11896 | 0 | 0 | 0 | 0 | 0
[5 empty] | 2014-10-12 | 18時 | 0.17764 | 0 | 0 | 0 | 0 | 0
[5 empty] | 2014-10-12 | 19時 | 0.16105 | 0 | 0 | 0 | 0 | 0
[5 empty] | 2014-10-12 | 20時 | 0.17428 | 0 | 0 | 0 | 0 | 0
[5 empty] | 2014-10-12 | 21時 | 0.18037 | 0 | 0 | 0 | 0 | 0
[5 empty] | 2014-10-12 | 22時 | 0.21209 | 0 | 0 | 0 | 0 | 0
[5 empty] | 2014-10-12 | 23時 | 0.27644 | 0 | 0 | 0 | 0 | 0
[5 empty] | 2014-10-13 | 0時 | 0.29511 | 0 | 0 | 0 | 0 | 0
[5 empty] | 2014-10-13 | 1時 | 0.35549 | 0 | 0 | 0 | 0 | 0
[5 empty] | 2014-10-13 | 2時 | 0.49106 | 0 | 0 | 0 | 0 | 0
[5 empty] | 2014-10-13 | 3時 | 0.71794 | 0 | 0 | 0 | 0 | 0
[5 empty] | 2014-10-13 | 4時 | 0.87096 | 0 | 0 | 0 | 0 | 0
[5 empty] | 2014-10-13 | 5時 | 1.1156 | 0 | 0 | 0 | 0 | 0
[5 empty] | 2014-10-13 | 6時 | 0.56826 | 0 | 0 | 0 | 0 | 0
[5 empty] | 2014-10-13 | 7時 | 0.31656 | 0 | 0 | 0 | 0 | 0
[5 empty] | 2014-10-13 | 8時 | 0.16712 | 0 | 0 | 0 | 0 | 0
[5 empty] | 2014-10-13 | 9時 | 0.23013 | 0 | 0 | 0 | 0 | 0
[5 empty] | 2014-10-13 | 10時 | 0.21015 | 0 | 0 | 0 | 0 | 0
[5 empty] | 2014-10-13 | 11時 | 0.14171 | 0 | 0 | 0 | 0 | 0
[5 empty] | 2014-10-13 | 12時 | 0.10602 | 0 | 0 | 0 | 0 | 0
[5 empty] | 2014-10-13 | 13時 | 0.10257 | 0 | 0 | 0 | 0 | 0
[5 empty] | 2014-10-13 | 14時 | 0.1271 | 0 | 0 | 0 | 0 | 0
[5 empty] | 2014-10-13 | 15時 | 0.15106 | 0 | 0 | 0 | 0 | 0
[5 empty] | 2014-10-13 | 16時 | 0.17644 | 0 | 0 | 0 | 0 | 0
[5 empty] | 2014-10-13 | 17時 | 0.25383 | 0 | 0 | 0 | 0 | 0
[5 empty] | 2014-10-13 | 18時 | 0.31114 | 0 | 0 | 0 | 0 | 0
[5 empty] | 2014-10-13 | 19時 | 0.22698 | 0 | 0 | 0 | 0 | 0
[5 empty] | 2014-10-13 | 20時 | 0.31045 | 0 | 0 | 0 | 0 | 0
[5 empty] | 2014-10-13 | 21時 | 0.37662 | 0 | 0 | 0 | 0 | 0
[5 empty] | 2014-10-13 | 22時 | 0.52033 | 0 | 0 | 0 | 0 | 0
[5 empty] | 2014-10-13 | 23時 | 1.0304 | 0 | 0 | 0 | 0 | 0
[5 empty] | 2014-10-14 | 0時 | 1.2777 | 0 | 0 | 0 | 0 | 0
[5 empty] | 2014-10-14 | 1時 | 1.3529 | 0 | 0 | 0 | 0 | 0
[5 empty] | 2014-10-14 | 2時 | 1.5556 | 0 | 0 | 0 | 0 | 0
[5 empty] | 2014-10-14 | 3時 | 1.5706 | 0 | 0 | 0 | 0 | 0
[5 empty] | 2014-10-14 | 4時 | 1.7248 | 0 | 0 | 0 | 0 | 0
[5 empty] | 2014-10-14 | 5時 | 1.5175 | 0 | 0 | 0 | 0 | 0
[5 empty] | 2014-10-14 | 6時 | 0.67247 | 0 | 0 | 0 | 0 | 0
[5 empty] | 2014-10-14 | 7時 | 0.27821 | 0 | 0 | 0 | 0 | 0
[5 empty] | 2014-10-14 | 8時 | 0 | 0 | 0 | 0 | 0 | 0
[5 empty] | 2014-10-14 | 9時 | 0.10512 | 0 | 0 | 0 | 0 | 0
[5 empty] | 2014-10-14 | 10時 | 0.1015 | 0 | 0 | 0 | 0 | 0
[5 empty] | 2014-10-14 | 11時 | 0 | 0 | 0 | 0 | 0 | 0
[5 empty] | 2014-10-14 | 12時 | 0 | 0 | 0 | 0 | 0 | 0
[5 empty] | 2014-10-14 | 13時 | 0 | 0 | 0 | 0 | 0 | 0
[5 empty] | 2014-10-14 | 14時 | 0 | 0 | 0 | 0 | 0 | 0
[5 empty] | 2014-10-14 | 15時 | 0 | 0 | 0 | 0 | 0 | 0
[5 empty] | 2014-10-14 | 16時 | 0 | 0 | 0 | 0 | 0 | 0
[5 empty] | 2014-10-14 | 17時 | 0 | 0 | 0 | 0 | 0 | 0
[5 empty] | 2014-10-14 | 18時 | 0.12716 | 0 | 0 | 0 | 0 | 0
[5 empty] | 2014-10-14 | 19時 | 0.13589 | 0 | 0 | 0 | 0 | 0
[5 empty] | 2014-10-14 | 20時 | 0.15051 | 0 | 0 | 0 | 0 | 0
[5 empty] | 2014-10-14 | 21時 | 0.1839 | 0 | 0 | 0 | 0 | 0
[5 empty] | 2014-10-14 | 22時 | 0.27908 | 0 | 0 | 0 | 0 | 0
[5 empty] | 2014-10-14 | 23時 | 0.31781 | 0 | 0 | 0 | 0 | 0
[5 empty] | 2014-10-15 | 0時 | 0.38376 | 0 | 0 | 0 | 0 | 0
[5 empty] | 2014-10-15 | 1時 | 0.57001 | 0 | 0 | 0 | 0 | 0
[5 empty] | 2014-10-15 | 2時 | 1.0952 | 0 | 0 | 0 | 0 | 0
[5 empty] | 2014-10-15 | 3時 | 1.4061 | 0 | 0 | 0 | 0 | 0
[5 empty] | 2014-10-15 | 4時 | 1.6014 | 0 | 0 | 0 | 0 | 0
[5 empty] | 2014-10-15 | 5時 | 1.3959 | 0 | 0 | 0 | 0 | 0
[5 empty] | 2014-10-15 | 6時 | 0.52846 | 0 | 0 | 0 | 0 | 0
[5 empty] | 2014-10-15 | 7時 | 0.29678 | 0 | 0 | 0 | 0 | 0
[5 empty] | 2014-10-15 | 8時 | 0 | 0 | 0 | 0 | 0 | 0
[5 empty] | 2014-10-15 | 9時 | 0.10881 | 0 | 0 | 0 | 0 | 0
[5 empty] | 2014-10-15 | 10時 | 0.1048 | 0 | 0 | 0 | 0 | 0
[5 empty] | 2014-10-15 | 11時 | 0 | 0 | 0 | 0 | 0 | 0
[5 empty] | 2014-10-15 | 12時 | 0 | 0 | 0 | 0 | 0 | 0
[5 empty] | 2014-10-15 | 13時 | 0 | 0 | 0 | 0 | 0 | 0
[5 empty] | 2014-10-15 | 14時 | 0 | 0 | 0 | 0 | 0 | 0
[5 empty] | 2014-10-15 | 15時 | 0 | 0 | 0 | 0 | 0 | 0
[5 empty] | 2014-10-15 | 16時 | 0.11248 | 0 | 0 | 0 | 0 | 0
[5 empty] | 2014-10-15 | 17時 | 0.18698 | 0 | 0 | 0 | 0 | 0
[5 empty] | 2014-10-15 | 18時 | 0.18842 | 0 | 0 | 0 | 0 | 0
[5 empty] | 2014-10-15 | 19時 | 0.19049 | 0 | 0 | 0 | 0 | 0
[5 empty] | 2014-10-15 | 20時 | 0.20914 | 0 | 0 | 0 | 0 | 0
[5 empty] | 2014-10-15 | 21時 | 0.22068 | 0 | 0 | 0 | 0 | 0
[5 empty] | 2014-10-15 | 22時 | 0.29573 | 0 | 0 | 0 | 0 | 0
[5 empty] | 2014-10-15 | 23時 | 0.34268 | 0 | 0 | 0 | 0 | 0
[5 empty] | 2014-10-16 | 0時 | 0.4214 | 0 | 0 | 0 | 0 | 0
[5 empty] | 2014-10-16 | 1時 | 0.7763 | 0 | 0 | 0 | 0 | 0
[5 empty] | 2014-10-16 | 2時 | 1.2096 | 0 | 0 | 0 | 0 | 0
[5 empty] | 2014-10-16 | 3時 | 1.3891 | 0 | 0 | 0 | 0 | 0
[5 empty] | 2014-10-16 | 4時 | 1.4736 | 0 | 0 | 0 | 0 | 0
[5 empty] | 2014-10-16 | 5時 | 1.9648 | 0 | 0 | 0 | 0 | 0
[5 empty] | 2014-10-16 | 6時 | 0.61437 | 0 | 0 | 0 | 0 | 0
[5 empty] | 2014-10-16 | 7時 | 0.29375 | 0 | 0 | 0 | 0 | 0
[5 empty] | 2014-10-16 | 8時 | 0.12912 | 0 | 0 | 0 | 0 | 0
[5 empty] | 2014-10-16 | 9時 | 0.13294 | 0 | 0 | 0 | 0 | 0
[5 empty] | 2014-10-16 | 10時 | 0.12245 | 0 | 0 | 0 | 0 | 0
[5 empty] | 2014-10-16 | 11時 | 0.10323 | 0 | 0 | 0 | 0 | 0
[5 empty] | 2014-10-16 | 12時 | 0 | 0 | 0 | 0 | 0 | 0
[5 empty] | 2014-10-16 | 13時 | 0 | 0 | 0 | 0 | 0 | 0
[5 empty] | 2014-10-16 | 14時 | 0 | 0 | 0 | 0 | 0 | 0
[5 empty] | 2014-10-16 | 15時 | 0.11342 | 0 | 0 | 0 | 0 | 0
[5 empty] | 2014-10-16 | 16時 | 0.15007 | 0 | 0 | 0 | 0 | 0
[5 empty] | 2014-10-16 | 17時 | 0.17164 | 0 | 0 | 0 | 0 | 0
[5 empty] | 2014-10-16 | 18時 | 0.21459 | 0 | 0 | 0 | 0 | 0
[5 empty] | 2014-10-16 | 19時 | 0.16304 | 0 | 0 | 0 | 0 | 0
[5 empty] | 2014-10-16 | 20時 | 0.18275 | 0 | 0 | 0 | 0 | 0
[5 empty] | 2014-10-16 | 21時 | 0.20579 | 0 | 0 | 0 | 0 | 0
[5 empty] | 2014-10-16 | 22時 | 0.23769 | 0 | 0 | 0 | 0 | 0
[5 empty] | 2014-10-16 | 23時 | 0.32339 | 0 | 0 | 0 | 0 | 0
[5 empty] | 2014-10-17 | 0時 | 0.39001 | 0 | 0 | 0 | 0 | 0
[5 empty] | 2014-10-17 | 1時 | 0.65658 | 0 | 0 | 0 | 0 | 0
[5 empty] | 2014-10-17 | 2時 | 1.2851 | 0 | 0 | 0 | 0 | 0
[5 empty] | 2014-10-17 | 3時 | 1.5112 | 0 | 0 | 0 | 0 | 0
[5 empty] | 2014-10-17 | 4時 | 1.7171 | 0 | 0 | 0 | 0 | 0
[5 empty] | 2014-10-17 | 5時 | 2.0466 | 0 | 0 | 0 | 0 | 0
[5 empty] | 2014-10-17 | 6時 | 0.73347 | 0 | 0 | 0 | 0 | 0
[5 empty] | 2014-10-17 | 7時 | 0.37697 | 0 | 0 | 0 | 0 | 0
[5 empty] | 2014-10-17 | 8時 | 0.17804 | 0 | 0 | 0 | 0 | 0
[5 empty] | 2014-10-17 | 9時 | 0.22381 | 0 | 0 | 0 | 0 | 0
[5 empty] | 2014-10-17 | 10時 | 0.26552 | 0 | 0 | 0 | 0 | 0
[5 empty] | 2014-10-17 | 11時 | 0.26268 | 0 | 0 | 0 | 0 | 0
[5 empty] | 2014-10-17 | 12時 | 0.24069 | 0 | 0 | 0 | 0 | 0
[5 empty] | 2014-10-17 | 13時 | 0.29629 | 0 | 0 | 0 | 0 | 0
[5 empty] | 2014-10-17 | 14時 | 0.37946 | 0 | 0 | 0 | 0 | 0
[5 empty] | 2014-10-17 | 15時 | 0.53763 | 0 | 0 | 0 | 0 | 0
[5 empty] | 2014-10-17 | 16時 | 0.71289 | 0 | 0 | 0 | 0 | 0
[5 empty] | 2014-10-17 | 17時 | 1.4146 | 0 | 0 | 0 | 0 | 0
[5 empty] | 2014-10-17 | 18時 | 1.5617 | 0 | 0 | 0 | 0 | 0
[5 empty] | 2014-10-17 | 19時 | 0.81353 | 0 | 0 | 0 | 0 | 0
[5 empty] | 2014-10-17 | 20時 | 1.0358 | 0 | 0 | 0 | 0 | 0
[5 empty] | 2014-10-17 | 21時 | 1.0441 | 0 | 0 | 0 | 0 | 0
[5 empty] | 2014-10-17 | 22時 | 1.2057 | 0 | 0 | 0 | 0 | 0
[5 empty] | 2014-10-17 | 23時 | 1.5873 | 0 | 0 | 0 | 0 | 0
[5 empty] | 2014-10-18 | 0時 | 1.6234 | 0 | 0 | 0 | 0 | 0
[5 empty] | 2014-10-18 | 1時 | 1.6629 | 0 | 0 | 0 | 0 | 0
[5 empty] | 2014-10-18 | 2時 | 1.6902 | 0 | 0 | 0 | 0 | 0
[5 empty] | 2014-10-18 | 3時 | 1.7704 | 0 | 0 | 0 | 0 | 0
[5 empty] | 2014-10-18 | 4時 | 1.8312 | 0 | 0 | 0 | 0 | 0
[5 empty] | 2014-10-18 | 5時 | 2.0584 | 0 | 0 | 0 | 0 | 0
[5 empty] | 2014-10-18 | 6時 | 0.68094 | 0 | 0 | 0 | 0 | 0
[5 empty] | 2014-10-18 | 7時 | 0.37369 | 0 | 0 | 0 | 0 | 0
[5 empty] | 2014-10-18 | 8時 | 0.19882 | 0 | 0 | 0 | 0 | 0
[5 empty] | 2014-10-18 | 9時 | 0.31182 | 0 | 0 | 0 | 0 | 0
[5 empty] | 2014-10-18 | 10時 | 0.34776 | 0 | 0 | 0 | 0 | 0
[5 empty] | 2014-10-18 | 11時 | 0.3288 | 0 | 0 | 0 | 0 | 0
[5 empty] | 2014-10-18 | 12時 | 0.27444 | 0 | 0 | 0 | 0 | 0
[5 empty] | 2014-10-18 | 13時 | 0.33652 | 0 | 0 | 0 | 0 | 0
[5 empty] | 2014-10-18 | 14時 | 0.34126 | 0 | 0 | 0 | 0 | 0
[5 empty] | 2014-10-18 | 15時 | 0.40097 | 0 | 0 | 0 | 0 | 0
[5 empty] | 2014-10-18 | 16時 | 0.75105 | 0 | 0 | 0 | 0 | 0
[5 empty] | 2014-10-18 | 17時 | 1.8834 | 0 | 0 | 0 | 0 | 0
[5 empty] | 2014-10-18 | 18時 | 2.137 | 0 | 0 | 0 | 0 | 0
[5 empty] | 2014-10-18 | 19時 | 1.416 | 0 | 0 | 0 | 0 | 0
[5 empty] | 2014-10-18 | 20時 | 1.5198 | 0 | 0 | 0 | 0 | 0
[5 empty] | 2014-10-18 | 21時 | 1.5433 | 0 | 0 | 0 | 0 | 0
[5 empty] | 2014-10-18 | 22時 | 1.6879 | 0 | 0 | 0 | 0 | 0
[5 empty] | 2014-10-18 | 23時 | 2.0234 | 0 | 0 | 0 | 0 | 0
[5 empty] | 2014-10-19 | 0時 | 2.1104 | 0 | 0 | 0 | 0 | 0
[5 empty] | 2014-10-19 | 1時 | 2.2082 | 0 | 0 | 0 | 0 | 0
[5 empty] | 2014-10-19 | 2時 | 2.3149 | 0 | 0 | 0 | 0 | 0
[5 empty] | 2014-10-19 | 3時 | 2.4037 | 0 | 0 | 0 | 0 | 0
[5 empty] | 2014-10-19 | 4時 | 2.4434 | 0 | 0 | 0 | 0 | 0
[5 empty] | 2014-10-19 | 5時 | 2.7733 | 0 | 1.894 | 0 | 0 | 0
[5 empty] | 2014-10-19 | 6時 | 1.2364 | 0 | 0 | 0 | 0 | 0
[5 empty] | 2014-10-19 | 7時 | 0.78449 | 0 | 0 | 0 | 0 | 0
[5 empty] | 2014-10-19 | 8時 | 0.41063 | 0 | 0 | 0 | 0 | 0
[5 empty] | 2014-10-19 | 9時 | 0.42496 | 0 | 0 | 0 | 0 | 0
[5 empty] | 2014-10-19 | 10時 | 0.38868 | 0 | 0 | 0 | 0 | 0
[5 empty] | 2014-10-19 | 11時 | 0.26135 | 0 | 0 | 0 | 0 | 0
[5 empty] | 2014-10-19 | 12時 | 0.20288 | 0 | 0 | 0 | 0 | 0
[5 empty] | 2014-10-19 | 13時 | 0.25024 | 0 | 0 | 0 | 0 | 0
[5 empty] | 2014-10-19 | 14時 | 0.29605 | 0 | 0 | 0 | 0 | 0
[5 empty] | 2014-10-19 | 15時 | 0.32523 | 0 | 0 | 0 | 0 | 0
[5 empty] | 2014-10-19 | 16時 | 0.35631 | 0 | 0 | 0 | 0 | 0
[5 empty] | 2014-10-19 | 17時 | 0.93685 | 0 | 0 | 0 | 0 | 0
[5 empty] | 2014-10-19 | 18時 | 2.0136 | 0 | 0 | 0 | 0 | 0
[5 empty] | 2014-10-19 | 19時 | 1.2951 | 0 | 0 | 0 | 0 | 0
[5 empty] | 2014-10-19 | 20時 | 1.605 | 0 | 0 | 0 | 0 | 0
[5 empty] | 2014-10-19 | 21時 | 1.6435 | 0 | 0 | 0 | 0 | 0
[5 empty] | 2014-10-19 | 22時 | 1.8566 | 0 | 0 | 0 | 0 | 0
[5 empty] | 2014-10-19 | 23時 | 2.2589 | 0 | 0 | 0 | 0 | 0
[5 empty] | 2014-10-20 | 0時 | 2.387 | 0 | 0 | 0 | 0 | 0
[5 empty] | 2014-10-20 | 1時 | 2.5014 | 0 | 0 | 0 | 0 | 0
[5 empty] | 2014-10-20 | 2時 | 2.5652 | 0 | 0 | 0 | 0 | 0
[5 empty] | 2014-10-20 | 3時 | 2.6626 | 0 | 0 | 0 | 0 | 0
[5 empty] | 2014-10-20 | 4時 | 2.8674 | 0 | 0.10207 | 0 | 0 | 0
[5 empty] | 2014-10-20 | 5時 | 2.8699 | 0 | 3.1431 | 0 | 0 | 0
[5 empty] | 2014-10-20 | 6時 | 1.9159 | 0 | 0 | 0 | 0 | 0
[5 empty] | 2014-10-20 | 7時 | 1.4778 | 0 | 0 | 0 | 0 | 0
[5 empty] | 2014-10-20 | 8時 | 0.32853 | 0 | 0 | 0 | 0 | 0
[5 empty] | 2014-10-20 | 9時 | 0.30688 | 0 | 0 | 0 | 0 | 0
[5 empty] | 2014-10-20 | 10時 | 0.26363 | 0 | 0 | 0 | 0 | 0
[5 empty] | 2014-10-20 | 11時 | 0.21588 | 0 | 0 | 0 | 0 | 0
[5 empty] | 2014-10-20 | 12時 | 0.16736 | 0 | 0 | 0 | 0 | 0
[5 empty] | 2014-10-20 | 13時 | 0.20792 | 0 | 0 | 0 | 0 | 0
[5 empty] | 2014-10-20 | 14時 | 0.25126 | 0 | 0 | 0 | 0 | 0
[5 empty] | 2014-10-20 | 15時 | 0.29173 | 0 | 0 | 0 | 0 | 0
[5 empty] | 2014-10-20 | 16時 | 0.31802 | 0 | 0 | 0 | 0 | 0
[5 empty] | 2014-10-20 | 17時 | 0.43346 | 0 | 0 | 0 | 0 | 0
[5 empty] | 2014-10-20 | 18時 | 0.70705 | 0 | 0 | 0 | 0 | 0
[5 empty] | 2014-10-20 | 19時 | 0.5581 | 0 | 0 | 0 | 0 | 0
[5 empty] | 2014-10-20 | 20時 | 0.99714 | 0 | 0 | 0 | 0 | 0
[5 empty] | 2014-10-20 | 21時 | 1.141 | 0 | 0 | 0 | 0 | 0
[5 empty] | 2014-10-20 | 22時 | 1.4181 | 0 | 0 | 0 | 0 | 0
[5 empty] | 2014-10-20 | 23時 | 1.7265 | 0 | 0 | 0 | 0 | 0
[5 empty] | 2014-10-21 | 0時 | 1.7873 | 0 | 0 | 0 | 0 | 0
[5 empty] | 2014-10-21 | 1時 | 1.7795 | 0 | 0 | 0 | 0 | 0
[5 empty] | 2014-10-21 | 2時 | 1.786 | 0 | 0 | 0 | 0 | 0
[5 empty] | 2014-10-21 | 3時 | 1.7831 | 0 | 0 | 0 | 0 | 0
[5 empty] | 2014-10-21 | 4時 | 1.7705 | 0 | 0 | 0 | 0 | 0
[5 empty] | 2014-10-21 | 5時 | 1.7433 | 0 | 0 | 0 | 0 | 0
[5 empty] | 2014-10-21 | 6時 | 1.4488 | 0 | 0 | 0 | 0 | 0
[5 empty] | 2014-10-21 | 7時 | 0.76087 | 0 | 0 | 0 | 0 | 0
[5 empty] | 2014-10-21 | 8時 | 0.23895 | 0 | 0 | 0 | 0 | 0
[5 empty] | 2014-10-21 | 9時 | 0.25019 | 0 | 0 | 0 | 0 | 0
[5 empty] | 2014-10-21 | 10時 | 0.15725 | 0 | 0 | 0 | 0 | 0
[5 empty] | 2014-10-21 | 11時 | 0.27529 | 0 | 0 | 0 | 0 | 0
[5 empty] | 2014-10-21 | 12時 | 0.31926 | 0 | 0 | 0 | 0 | 0
[5 empty] | 2014-10-21 | 13時 | 0.44503 | 0 | 0 | 0 | 0 | 0
[5 empty] | 2014-10-21 | 14時 | 0.79695 | 0 | 0 | 0 | 0 | 0
[5 empty] | 2014-10-21 | 15時 | 0.65822 | 0 | 0 | 0 | 0 | 0
[5 empty] | 2014-10-21 | 16時 | 1.2817 | 0 | 0 | 0 | 0 | 0
[5 empty] | 2014-10-21 | 17時 | 1.4362 | 0 | 0 | 0 | 0 | 0
[5 empty] | 2014-10-21 | 18時 | 0.92188 | 0 | 0 | 0 | 0 | 0
[5 empty] | 2014-10-21 | 19時 | 0.75379 | 0 | 0 | 0 | 0 | 0
[5 empty] | 2014-10-21 | 20時 | 0.91137 | 0 | 0 | 0 | 0 | 0
[5 empty] | 2014-10-21 | 21時 | 0.95722 | 0 | 0 | 0 | 0 | 0
[5 empty] | 2014-10-21 | 22時 | 1.4771 | 0 | 0 | 0 | 0 | 0
[5 empty] | 2014-10-21 | 23時 | 1.572 | 0 | 0 | 0 | 0 | 0
[5 empty] | 2014-10-22 | 0時 | 1.6597 | 0 | 0 | 0 | 0 | 0
[5 empty] | 2014-10-22 | 1時 | 1.7365 | 0 | 0 | 0 | 0 | 0
[5 empty] | 2014-10-22 | 2時 | 1.7841 | 0 | 0 | 0 | 0 | 0
[5 empty] | 2014-10-22 | 3時 | 1.8834 | 0 | 0 | 0 | 0 | 0
[5 empty] | 2014-10-22 | 4時 | 1.9378 | 0 | 0 | 0 | 0 | 0
[5 empty] | 2014-10-22 | 5時 | 1.9892 | 0 | 0 | 0 | 0 | 0
[5 empty] | 2014-10-22 | 6時 | 1.2721 | 0 | 0 | 0 | 0 | 0
[5 empty] | 2014-10-22 | 7時 | 0.43439 | 0 | 0 | 0 | 0 | 0
[5 empty] | 2014-10-22 | 8時 | 0.13334 | 0 | 0 | 0 | 0 | 0
[5 empty] | 2014-10-22 | 9時 | 0.13027 | 0 | 0 | 0 | 0 | 0
[5 empty] | 2014-10-22 | 10時 | 0.12245 | 0 | 0 | 0 | 0 | 0
[5 empty] | 2014-10-22 | 11時 | 0.11603 | 0 | 0 | 0 | 0 | 0
[5 empty] | 2014-10-22 | 12時 | 0.11539 | 0 | 0 | 0 | 0 | 0
[5 empty] | 2014-10-22 | 13時 | 0.12567 | 0 | 0 | 0 | 0 | 0
[5 empty] | 2014-10-22 | 14時 | 0.18078 | 0 | 0 | 0 | 0 | 0
[5 empty] | 2014-10-22 | 15時 | 0.14819 | 0 | 0 | 0 | 0 | 0
[5 empty] | 2014-10-22 | 16時 | 0.18424 | 0 | 0 | 0 | 0 | 0
[5 empty] | 2014-10-22 | 17時 | 0.2701 | 0 | 0 | 0 | 0 | 0
[5 empty] | 2014-10-22 | 18時 | 0.22462 | 0 | 0 | 0 | 0 | 0
[5 empty] | 2014-10-22 | 19時 | 0.22129 | 0 | 0 | 0 | 0 | 0
[5 empty] | 2014-10-22 | 20時 | 0.30829 | 0 | 0 | 0 | 0 | 0
[5 empty] | 2014-10-22 | 21時 | 0.42205 | 0 | 0 | 0 | 0 | 0
[5 empty] | 2014-10-22 | 22時 | 0.93432 | 0 | 0 | 0 | 0 | 0
[5 empty] | 2014-10-22 | 23時 | 1.42 | 0 | 0 | 0 | 0 | 0
[5 empty] | 2014-10-23 | 0時 | 1.578 | 0 | 0 | 0 | 0 | 0
[5 empty] | 2014-10-23 | 1時 | 1.6567 | 0 | 0 | 0 | 0 | 0
[5 empty] | 2014-10-23 | 2時 | 1.7723 | 0 | 0 | 0 | 0 | 0
[5 empty] | 2014-10-23 | 3時 | 1.8597 | 0 | 0 | 0 | 0 | 0
[5 empty] | 2014-10-23 | 4時 | 1.8669 | 0 | 0 | 0 | 0 | 0
[5 empty] | 2014-10-23 | 5時 | 2.2096 | 0 | 0 | 0 | 0 | 0
[5 empty] | 2014-10-23 | 6時 | 1.5737 | 0 | 0 | 0 | 0 | 0
[5 empty] | 2014-10-23 | 7時 | 1.3691 | 0 | 0 | 0 | 0 | 0
[5 empty] | 2014-10-23 | 8時 | 0.54714 | 0 | 0 | 0 | 0 | 0
[5 empty] | 2014-10-23 | 9時 | 0.39092 | 0 | 0 | 0 | 0 | 0
[5 empty] | 2014-10-23 | 10時 | 0.50086 | 0 | 0 | 0 | 0 | 0
[5 empty] | 2014-10-23 | 11時 | 0.37796 | 0 | 0 | 0 | 0 | 0
[5 empty] | 2014-10-23 | 12時 | 0.25214 | 0 | 0 | 0 | 0 | 0
[5 empty] | 2014-10-23 | 13時 | 0.3476 | 0 | 0 | 0 | 0 | 0
[5 empty] | 2014-10-23 | 14時 | 0.46169 | 0 | 0 | 0 | 0 | 0
[5 empty] | 2014-10-23 | 15時 | 0.41237 | 0 | 0 | 0 | 0 | 0
[5 empty] | 2014-10-23 | 16時 | 0.58502 | 0 | 0 | 0 | 0 | 0
[5 empty] | 2014-10-23 | 17時 | 1.165 | 0 | 0 | 0 | 0 | 0
[5 empty] | 2014-10-23 | 18時 | 1.3491 | 0 | 0 | 0 | 0 | 0
[5 empty] | 2014-10-23 | 19時 | 0.65663 | 0 | 0 | 0 | 0 | 0
[5 empty] | 2014-10-23 | 20時 | 0.81698 | 0 | 0 | 0 | 0 | 0
[5 empty] | 2014-10-23 | 21時 | 0.78222 | 0 | 0 | 0 | 0 | 0
[5 empty] | 2014-10-23 | 22時 | 0.93589 | 0 | 0 | 0 | 0 | 0
[5 empty] | 2014-10-23 | 23時 | 1.3526 | 0 | 0 | 0 | 0 | 0
[5 empty] | 2014-10-24 | 0時 | 1.3921 | 0 | 0 | 0 | 0 | 0
[5 empty] | 2014-10-24 | 1時 | 1.4276 | 0 | 0 | 0 | 0 | 0
[5 empty] | 2014-10-24 | 2時 | 1.4623 | 0 | 0 | 0 | 0 | 0
[5 empty] | 2014-10-24 | 3時 | 1.5785 | 0 | 0 | 0 | 0 | 0
[5 empty] | 2014-10-24 | 4時 | 1.7599 | 0 | 0 | 0 | 0 | 0
[5 empty] | 2014-10-24 | 5時 | 2.0206 | 0 | 0 | 0 | 0 | 0
[5 empty] | 2014-10-24 | 6時 | 0.92863 | 0 | 0 | 0 | 0 | 0
[5 empty] | 2014-10-24 | 7時 | 0.38595 | 0 | 0 | 0 | 0 | 0
[5 empty] | 2014-10-24 | 8時 | 0.17635 | 0 | 0 | 0 | 0 | 0
[5 empty] | 2014-10-24 | 9時 | 0.20357 | 0 | 0 | 0 | 0 | 0
[5 empty] | 2014-10-24 | 10時 | 0.20807 | 0 | 0 | 0 | 0 | 0
[5 empty] | 2014-10-24 | 11時 | 0.1776 | 0 | 0 | 0 | 0 | 0
[5 empty] | 2014-10-24 | 12時 | 0.15319 | 0 | 0 | 0 | 0 | 0
[5 empty] | 2014-10-24 | 13時 | 0.19432 | 0 | 0 | 0 | 0 | 0
[5 empty] | 2014-10-24 | 14時 | 0.20992 | 0 | 0 | 0 | 0 | 0
[5 empty] | 2014-10-24 | 15時 | 0.2487 | 0 | 0 | 0 | 0 | 0
[5 empty] | 2014-10-24 | 16時 | 0.36082 | 0 | 0 | 0 | 0 | 0
[5 empty] | 2014-10-24 | 17時 | 0.55715 | 0 | 0 | 0 | 0 | 0
[5 empty] | 2014-10-24 | 18時 | 0.75433 | 0 | 0 | 0 | 0 | 0
[5 empty] | 2014-10-24 | 19時 | 0.39138 | 0 | 0 | 0 | 0 | 0
[5 empty] | 2014-10-24 | 20時 | 0.49558 | 0 | 0 | 0 | 0 | 0
[5 empty] | 2014-10-24 | 21時 | 0.47601 | 0 | 0 | 0 | 0 | 0
[5 empty] | 2014-10-24 | 22時 | 0.56034 | 0 | 0 | 0 | 0 | 0
[5 empty] | 2014-10-24 | 23時 | 0.8452 | 0 | 0 | 0 | 0 | 0
[5 empty] | 2014-10-25 | 0時 | 0.8978 | 0 | 0 | 0 | 0 | 0
[5 empty] | 2014-10-25 | 1時 | 0.94506 | 0 | 0 | 0 | 0 | 0
[5 empty] | 2014-10-25 | 2時 | 0.96983 | 0 | 0 | 0 | 0 | 0
[5 empty] | 2014-10-25 | 3時 | 0.98238 | 0 | 0 | 0 | 0 | 0
[5 empty] | 2014-10-25 | 4時 | 0.99983 | 0 | 0 | 0 | 0 | 0
[5 empty] | 2014-10-25 | 5時 | 1.1971 | 0 | 0 | 0 | 0 | 0
[5 empty] | 2014-10-25 | 6時 | 0.68944 | 0 | 0 | 0 | 0 | 0
[5 empty] | 2014-10-25 | 7時 | 0.61661 | 0 | 0 | 0 | 0 | 0
[5 empty] | 2014-10-25 | 8時 | 0.31811 | 0 | 0 | 0 | 0 | 0
[5 empty] | 2014-10-25 | 9時 | 0.4634 | 0 | 0 | 0 | 0 | 0
[5 empty] | 2014-10-25 | 10時 | 0.50348 | 0 | 0 | 0 | 0 | 0
[5 empty] | 2014-10-25 | 11時 | 0.47542 | 0 | 0 | 0 | 0 | 0
[5 empty] | 2014-10-25 | 12時 | 0.40164 | 0 | 0 | 0 | 0 | 0
[5 empty] | 2014-10-25 | 13時 | 0.59818 | 0 | 0 | 0 | 0 | 0
[5 empty] | 2014-10-25 | 14時 | 0.7413 | 0 | 0 | 0 | 0 | 0
[5 empty] | 2014-10-25 | 15時 | 0.69759 | 0 | 0 | 0 | 0 | 0
[5 empty] | 2014-10-25 | 16時 | 0.6918 | 0 | 0 | 0 | 0 | 0
[5 empty] | 2014-10-25 | 17時 | 1.1278 | 0 | 0 | 0 | 0 | 0
[5 empty] | 2014-10-25 | 18時 | 1.1706 | 0 | 0 | 0 | 0 | 0
[5 empty] | 2014-10-25 | 19時 | 0.58886 | 0 | 0 | 0 | 0 | 0
[5 empty] | 2014-10-25 | 20時 | 0.7131 | 0 | 0 | 0 | 0 | 0
[5 empty] | 2014-10-25 | 21時 | 0.68525 | 0 | 0 | 0 | 0 | 0
[5 empty] | 2014-10-25 | 22時 | 0.80403 | 0 | 0 | 0 | 0 | 0
[5 empty] | 2014-10-25 | 23時 | 1.2274 | 0 | 0 | 0 | 0 | 0
[5 empty] | 2014-10-26 | 0時 | 1.3468 | 0 | 0 | 0 | 0 | 0
[5 empty] | 2014-10-26 | 1時 | 1.4087 | 0 | 0 | 0 | 0 | 0
[5 empty] | 2014-10-26 | 2時 | 1.4834 | 0 | 0 | 0 | 0 | 0
[5 empty] | 2014-10-26 | 3時 | 1.52 | 0 | 0 | 0 | 0 | 0
[5 empty] | 2014-10-26 | 4時 | 1.5416 | 0 | 0 | 0 | 0 | 0
[5 empty] | 2014-10-26 | 5時 | 1.8163 | 0 | 0 | 0 | 0 | 0
[5 empty] | 2014-10-26 | 6時 | 1.378 | 0 | 0 | 0 | 0 | 0
[5 empty] | 2014-10-26 | 7時 | 1.3926 | 0 | 0 | 0 | 0 | 0
[5 empty] | 2014-10-26 | 8時 | 0.98944 | 0 | 0 | 0 | 0 | 0
[5 empty] | 2014-10-26 | 9時 | 1.4809 | 0 | 0 | 0 | 0 | 0
[5 empty] | 2014-10-26 | 10時 | 1.4623 | 0 | 0 | 0 | 0 | 0
[5 empty] | 2014-10-26 | 11時 | 1.4796 | 0 | 0 | 0 | 0 | 0
[5 empty] | 2014-10-26 | 12時 | 1.1984 | 0 | 0 | 0 | 0 | 0
[5 empty] | 2014-10-26 | 13時 | 1.3901 | 0 | 0 | 0 | 0 | 0
[5 empty] | 2014-10-26 | 14時 | 1.5074 | 0 | 0 | 0 | 0 | 0
[5 empty] | 2014-10-26 | 15時 | 1.4048 | 0 | 0 | 0 | 0 | 0
[5 empty] | 2014-10-26 | 16時 | 1.4369 | 0 | 0 | 0 | 0 | 0
[5 empty] | 2014-10-26 | 17時 | 1.8767 | 0 | 0 | 0 | 0 | 0
[5 empty] | 2014-10-26 | 18時 | 2.0293 | 0 | 0 | 0 | 0 | 0
[5 empty] | 2014-10-26 | 19時 | 1.3819 | 0 | 0 | 0 | 0 | 0
[5 empty] | 2014-10-26 | 20時 | 1.5168 | 0 | 0 | 0 | 0 | 0
[5 empty] | 2014-10-26 | 21時 | 1.5035 | 0 | 0 | 0 | 0 | 0
[5 empty] | 2014-10-26 | 22時 | 1.699 | 0 | 0 | 0 | 0 | 0
[5 empty] | 2014-10-26 | 23時 | 2.0681 | 0 | 0 | 0 | 0 | 0
[5 empty] | 2014-10-27 | 0時 | 2.0788 | 0 | 0 | 0 | 0 | 0
[5 empty] | 2014-10-27 | 1時 | 2.1469 | 0 | 0 | 0 | 0 | 0
[5 empty] | 2014-10-27 | 2時 | 2.262 | 0 | 0 | 0 | 0 | 0
[5 empty] | 2014-10-27 | 3時 | 2.3005 | 0 | 0 | 0 | 0 | 0
[5 empty] | 2014-10-27 | 4時 | 2.2439 | 0 | 0 | 0 | 0 | 0
[5 empty] | 2014-10-27 | 5時 | 2.7062 | 0 | 0.80399 | 0 | 0 | 0
[5 empty] | 2014-10-27 | 6時 | 1.5878 | 0 | 0 | 0 | 0 | 0
[5 empty] | 2014-10-27 | 7時 | 0.89439 | 0 | 0 | 0 | 0 | 0
[5 empty] | 2014-10-27 | 8時 | 0.79862 | 0 | 0 | 0 | 0 | 0
[5 empty] | 2014-10-27 | 9時 | 0.88604 | 0 | 0 | 0 | 0 | 0
[5 empty] | 2014-10-27 | 10時 | 0.70034 | 0 | 0 | 0 | 0 | 0
[5 empty] | 2014-10-27 | 11時 | 1.2308 | 0 | 0 | 0 | 0 | 0
[5 empty] | 2014-10-27 | 12時 | 0.8817 | 0 | 0 | 0 | 0 | 0
[5 empty] | 2014-10-27 | 13時 | 1.1915 | 0 | 0 | 0 | 0 | 0
[5 empty] | 2014-10-27 | 14時 | 1.3595 | 0 | 0 | 0 | 0 | 0
[5 empty] | 2014-10-27 | 15時 | 1.3055 | 0 | 0 | 0 | 0 | 0
[5 empty] | 2014-10-27 | 16時 | 1.401 | 0 | 0 | 0 | 0 | 0
[5 empty] | 2014-10-27 | 17時 | 1.8182 | 0 | 0 | 0 | 0 | 0
[5 empty] | 2014-10-27 | 18時 | 1.9827 | 0 | 0 | 0 | 0 | 0
[5 empty] | 2014-10-27 | 19時 | 1.2545 | 0 | 0 | 0 | 0 | 0
[5 empty] | 2014-10-27 | 20時 | 1.4335 | 0 | 0 | 0 | 0 | 0
[5 empty] | 2014-10-27 | 21時 | 1.3437 | 0 | 0 | 0 | 0 | 0
[5 empty] | 2014-10-27 | 22時 | 1.5238 | 0 | 0 | 0 | 0 | 0
[5 empty] | 2014-10-27 | 23時 | 1.8667 | 0 | 0 | 0 | 0 | 0
[5 empty] | 2014-10-28 | 0時 | 1.9314 | 0 | 0 | 0 | 0 | 0
[5 empty] | 2014-10-28 | 1時 | 2.0213 | 0 | 0 | 0 | 0 | 0
[5 empty] | 2014-10-28 | 2時 | 2.1525 | 0 | 0 | 0 | 0 | 0
[5 empty] | 2014-10-28 | 3時 | 2.2004 | 0 | 0 | 0 | 0 | 0
[5 empty] | 2014-10-28 | 4時 | 2.2401 | 0 | 0 | 0 | 0 | 0
[5 empty] | 2014-10-28 | 5時 | 2.2506 | 0 | 0 | 0 | 0 | 0
[5 empty] | 2014-10-28 | 6時 | 1.4944 | 0 | 0 | 0 | 0 | 0
[5 empty] | 2014-10-28 | 7時 | 0.46784 | 0 | 0 | 0 | 0 | 0
[5 empty] | 2014-10-28 | 8時 | 0.13975 | 0 | 0 | 0 | 0 | 0
[5 empty] | 2014-10-28 | 9時 | 0.13247 | 0 | 0 | 0 | 0 | 0
[5 empty] | 2014-10-28 | 10時 | 0.12286 | 0 | 0 | 0 | 0 | 0
[5 empty] | 2014-10-28 | 11時 | 0.11117 | 0 | 0 | 0 | 0 | 0
[5 empty] | 2014-10-28 | 12時 | 0 | 0 | 0 | 0 | 0 | 0
[5 empty] | 2014-10-28 | 13時 | 0 | 0 | 0 | 0 | 0 | 0
[5 empty] | 2014-10-28 | 14時 | 0.10576 | 0 | 0 | 0 | 0 | 0
[5 empty] | 2014-10-28 | 15時 | 0.12484 | 0 | 0 | 0 | 0 | 0
[5 empty] | 2014-10-28 | 16時 | 0.22939 | 0 | 0 | 0 | 0 | 0
[5 empty] | 2014-10-28 | 17時 | 0.34121 | 0 | 0 | 0 | 0 | 0
[5 empty] | 2014-10-28 | 18時 | 0.28863 | 0 | 0 | 0 | 0 | 0
[5 empty] | 2014-10-28 | 19時 | 0.2859 | 0 | 0 | 0 | 0 | 0
[5 empty] | 2014-10-28 | 20時 | 0.31983 | 0 | 0 | 0 | 0 | 0
[5 empty] | 2014-10-28 | 21時 | 0.37208 | 0 | 0 | 0 | 0 | 0
[5 empty] | 2014-10-28 | 22時 | 0.65908 | 0 | 0 | 0 | 0 | 0
[5 empty] | 2014-10-28 | 23時 | 1.2871 | 0 | 0 | 0 | 0 | 0
[5 empty] | 2014-10-29 | 0時 | 1.5881 | 0 | 0 | 0 | 0 | 0
[5 empty] | 2014-10-29 | 1時 | 1.7463 | 0 | 0 | 0 | 0 | 0
[5 empty] | 2014-10-29 | 2時 | 1.8838 | 0 | 0 | 0 | 0 | 0
[5 empty] | 2014-10-29 | 3時 | 1.9896 | 0 | 0 | 0 | 0 | 0
[5 empty] | 2014-10-29 | 4時 | 2.0698 | 0 | 0 | 0 | 0 | 0
[5 empty] | 2014-10-29 | 5時 | 2.1615 | 0 | 0 | 0 | 0 | 0
[5 empty] | 2014-10-29 | 6時 | 2.0659 | 0 | 0 | 0 | 0 | 0
[5 empty] | 2014-10-29 | 7時 | 1.7088 | 0 | 0 | 0 | 0 | 0
[5 empty] | 2014-10-29 | 8時 | 0.51691 | 0 | 0 | 0 | 0 | 0
[5 empty] | 2014-10-29 | 9時 | 0.26784 | 0 | 0 | 0 | 0 | 0
[5 empty] | 2014-10-29 | 10時 | 0.14101 | 0 | 0 | 0 | 0 | 0
[5 empty] | 2014-10-29 | 11時 | 0.12752 | 0 | 0 | 0 | 0 | 0
[5 empty] | 2014-10-29 | 12時 | 0.13845 | 0 | 0 | 0 | 0 | 0
[5 empty] | 2014-10-29 | 13時 | 0.20322 | 0 | 0 | 0 | 0 | 0
[5 empty] | 2014-10-29 | 14時 | 0.22421 | 0 | 0 | 0 | 0 | 0
[5 empty] | 2014-10-29 | 15時 | 0.19724 | 0 | 0 | 0 | 0 | 0
[5 empty] | 2014-10-29 | 16時 | 0.26665 | 0 | 0 | 0 | 0 | 0
[5 empty] | 2014-10-29 | 17時 | 0.41072 | 0 | 0 | 0 | 0 | 0
[5 empty] | 2014-10-29 | 18時 | 0.44231 | 0 | 0 | 0 | 0 | 0
[5 empty] | 2014-10-29 | 19時 | 0.49065 | 0 | 0 | 0 | 0 | 0
[5 empty] | 2014-10-29 | 20時 | 0.68685 | 0 | 0 | 0 | 0 | 0
[5 empty] | 2014-10-29 | 21時 | 0.81411 | 0 | 0 | 0 | 0 | 0
[5 empty] | 2014-10-29 | 22時 | 1.321 | 0 | 0 | 0 | 0 | 0
[5 empty] | 2014-10-29 | 23時 | 1.2896 | 0 | 0 | 0 | 0 | 0
[5 empty] | 2014-10-30 | 0時 | 1.3694 | 0 | 0 | 0 | 0 | 0
[5 empty] | 2014-10-30 | 1時 | 1.4088 | 0 | 0 | 0 | 0 | 0
[5 empty] | 2014-10-30 | 2時 | 1.3778 | 0 | 0 | 0 | 0 | 0
[5 empty] | 2014-10-30 | 3時 | 1.4043 | 0 | 0 | 0 | 0 | 0
[5 empty] | 2014-10-30 | 4時 | 1.4982 | 0 | 0 | 0 | 0 | 0
[5 empty] | 2014-10-30 | 5時 | 1.6258 | 0 | 0 | 0 | 0 | 0
[5 empty] | 2014-10-30 | 6時 | 1.1543 | 0 | 0 | 0 | 0 | 0
[5 empty] | 2014-10-30 | 7時 | 0.80574 | 0 | 0 | 0 | 0 | 0
[5 empty] | 2014-10-30 | 8時 | 0.1893 | 0 | 0 | 0 | 0 | 0
[5 empty] | 2014-10-30 | 9時 | 0.19782 | 0 | 0 | 0 | 0 | 0
[5 empty] | 2014-10-30 | 10時 | 0.18715 | 0 | 0 | 0 | 0 | 0
[5 empty] | 2014-10-30 | 11時 | 0.16089 | 0 | 0 | 0 | 0 | 0
[5 empty] | 2014-10-30 | 12時 | 0.14806 | 0 | 0 | 0 | 0 | 0
[5 empty] | 2014-10-30 | 13時 | 0.18464 | 0 | 0 | 0 | 0 | 0
[5 empty] | 2014-10-30 | 14時 | 0.21678 | 0 | 0 | 0 | 0 | 0
[5 empty] | 2014-10-30 | 15時 | 0.25061 | 0 | 0 | 0 | 0 | 0
[5 empty] | 2014-10-30 | 16時 | 0.34828 | 0 | 0 | 0 | 0 | 0
[5 empty] | 2014-10-30 | 17時 | 0.545 | 0 | 0 | 0 | 0 | 0
[5 empty] | 2014-10-30 | 18時 | 0.74943 | 0 | 0 | 0 | 0 | 0
[5 empty] | 2014-10-30 | 19時 | 0.37246 | 0 | 0 | 0 | 0 | 0
[5 empty] | 2014-10-30 | 20時 | 0.48901 | 0 | 0 | 0 | 0 | 0
[5 empty] | 2014-10-30 | 21時 | 0.50751 | 0 | 0 | 0 | 0 | 0
[5 empty] | 2014-10-30 | 22時 | 0.62107 | 0 | 0 | 0 | 0 | 0
[5 empty] | 2014-10-30 | 23時 | 1.0487 | 0 | 0 | 0 | 0 | 0
[5 empty] | 2014-10-31 | 0時 | 1.1387 | 0 | 0 | 0 | 0 | 0
[5 empty] | 2014-10-31 | 1時 | 1.1655 | 0 | 0 | 0 | 0 | 0
[5 empty] | 2014-10-31 | 2時 | 1.2172 | 0 | 0 | 0 | 0 | 0
[5 empty] | 2014-10-31 | 3時 | 1.2004 | 0 | 0 | 0 | 0 | 0
[5 empty] | 2014-10-31 | 4時 | 1.2095 | 0 | 0 | 0 | 0 | 0
[5 empty] | 2014-10-31 | 5時 | 1.3652 | 0 | 0 | 0 | 0 | 0
[5 empty] | 2014-10-31 | 6時 | 0.91164 | 0 | 0 | 0 | 0 | 0
[5 empty] | 2014-10-31 | 7時 | 0.84267 | 0 | 0 | 0 | 0 | 0
[5 empty] | 2014-10-31 | 8時 | 0.36399 | 0 | 0 | 0 | 0 | 0
[5 empty] | 2014-10-31 | 9時 | 0.51671 | 0 | 0 | 0 | 0 | 0
[5 empty] | 2014-10-31 | 10時 | 0.45494 | 0 | 0 | 0 | 0 | 0
[5 empty] | 2014-10-31 | 11時 | 0.38094 | 0 | 0 | 0 | 0 | 0
[5 empty] | 2014-10-31 | 12時 | 0.30346 | 0 | 0 | 0 | 0 | 0
[5 empty] | 2014-10-31 | 13時 | 0.60522 | 0 | 0 | 0 | 0 | 0
[5 empty] | 2014-10-31 | 14時 | 0.80889 | 0 | 0 | 0 | 0 | 0
[5 empty] | 2014-10-31 | 15時 | 0.77129 | 0 | 0 | 0 | 0 | 0
[5 empty] | 2014-10-31 | 16時 | 0.78795 | 0 | 0 | 0 | 0 | 0
[5 empty] | 2014-10-31 | 17時 | 1.2238 | 0 | 0 | 0 | 0 | 0
[5 empty] | 2014-10-31 | 18時 | 1.3755 | 0 | 0 | 0 | 0 | 0
[5 empty] | 2014-10-31 | 19時 | 0.79872 | 0 | 0 | 0 | 0 | 0
[5 empty] | 2014-10-31 | 20時 | 1.0439 | 0 | 0 | 0 | 0 | 0
[5 empty] | 2014-10-31 | 21時 | 1.1459 | 0 | 0 | 0 | 0 | 0
[5 empty] | 2014-10-31 | 22時 | 1.4232 | 0 | 0 | 0 | 0 | 0
[5 empty] | 2014-10-31 | 23時 | 1.9113 | 0 | 0 | 0 | 0 | 0
[5 empty] | 2014-11-01 | 0時 | 2.1004 | 0 | 0 | 0 | 0 | 0
[5 empty] | 2014-11-01 | 1時 | 2.3052 | 0 | 0 | 0 | 0 | 0
[5 empty] | 2014-11-01 | 2時 | 2.5373 | 0 | 0 | 0 | 0 | 0
[5 empty] | 2014-11-01 | 3時 | 2.8314 | 0 | 0.29923 | 0 | 0 | 0
[5 empty] | 2014-11-01 | 4時 | 2.9316 | 0 | 1.7463 | 0 | 0 | 0
[5 empty] | 2014-11-01 | 5時 | 3.0068 | 0 | 6.851 | 0 | 0 | 0
[5 empty] | 2014-11-01 | 6時 | 1.8733 | 0 | 0 | 0 | 0 | 0
[5 empty] | 2014-11-01 | 7時 | 0.88872 | 0 | 0 | 0 | 0 | 0
[5 empty] | 2014-11-01 | 8時 | 0.40218 | 0 | 0 | 0 | 0 | 0
[5 empty] | 2014-11-01 | 9時 | 0.41941 | 0 | 0 | 0 | 0 | 0
[5 empty] | 2014-11-01 | 10時 | 0.35857 | 0 | 0 | 0 | 0 | 0
[5 empty] | 2014-11-01 | 11時 | 0.346 | 0 | 0 | 0 | 0 | 0
[5 empty] | 2014-11-01 | 12時 | 0.26253 | 0 | 0 | 0 | 0 | 0
[5 empty] | 2014-11-01 | 13時 | 0.31476 | 0 | 0 | 0 | 0 | 0
[5 empty] | 2014-11-01 | 14時 | 0.3918 | 0 | 0 | 0 | 0 | 0
[5 empty] | 2014-11-01 | 15時 | 0.43499 | 0 | 0 | 0 | 0 | 0
[5 empty] | 2014-11-01 | 16時 | 0.45349 | 0 | 0 | 0 | 0 | 0
[5 empty] | 2014-11-01 | 17時 | 1.0629 | 0 | 0 | 0 | 0 | 0
[5 empty] | 2014-11-01 | 18時 | 2.1412 | 0 | 0 | 0 | 0 | 0
[5 empty] | 2014-11-01 | 19時 | 1.5468 | 0 | 0 | 0 | 0 | 0
[5 empty] | 2014-11-01 | 20時 | 1.8748 | 0 | 0 | 0 | 0 | 0
[5 empty] | 2014-11-01 | 21時 | 1.9188 | 0 | 0 | 0 | 0 | 0
[5 empty] | 2014-11-01 | 22時 | 2.1592 | 0 | 0 | 0 | 0 | 0
[5 empty] | 2014-11-01 | 23時 | 2.5614 | 0 | 0 | 0 | 0 | 0
[5 empty] | 2014-11-02 | 0時 | 2.6931 | 0 | 0 | 0 | 0 | 0
[5 empty] | 2014-11-02 | 1時 | 2.8706 | 0 | 0.10787 | 0 | 0 | 0
[5 empty] | 2014-11-02 | 2時 | 2.8544 | 0 | 0.81244 | 0 | 0 | 0
[5 empty] | 2014-11-02 | 3時 | 2.8397 | 0 | 0.8198 | 0 | 0 | 0
[5 empty] | 2014-11-02 | 4時 | 2.833 | 0 | 1.1694 | 0 | 0 | 0
[5 empty] | 2014-11-02 | 5時 | 2.8551 | 0 | 5.899 | 0 | 0 | 0
[5 empty] | 2014-11-02 | 6時 | 1.74 | 0 | 0 | 0 | 0 | 0
[5 empty] | 2014-11-02 | 7時 | 0.69662 | 0 | 0 | 0 | 0 | 0
[5 empty] | 2014-11-02 | 8時 | 0.34151 | 0 | 0 | 0 | 0 | 0
[5 empty] | 2014-11-02 | 9時 | 0.34245 | 0 | 0 | 0 | 0 | 0
[5 empty] | 2014-11-02 | 10時 | 0.30303 | 0 | 0 | 0 | 0 | 0
[5 empty] | 2014-11-02 | 11時 | 0.2753 | 0 | 0 | 0 | 0 | 0
[5 empty] | 2014-11-02 | 12時 | 0.21424 | 0 | 0 | 0 | 0 | 0
[5 empty] | 2014-11-02 | 13時 | 0.28122 | 0 | 0 | 0 | 0 | 0
[5 empty] | 2014-11-02 | 14時 | 0.33463 | 0 | 0 | 0 | 0 | 0
[5 empty] | 2014-11-02 | 15時 | 0.37519 | 0 | 0 | 0 | 0 | 0
[5 empty] | 2014-11-02 | 16時 | 0.41158 | 0 | 0 | 0 | 0 | 0
[5 empty] | 2014-11-02 | 17時 | 0.65392 | 0 | 0 | 0 | 0 | 0
[5 empty] | 2014-11-02 | 18時 | 1.6434 | 0 | 0 | 0 | 0 | 0
[5 empty] | 2014-11-02 | 19時 | 1.2509 | 0 | 0 | 0 | 0 | 0
[5 empty] | 2014-11-02 | 20時 | 1.7064 | 0 | 0 | 0 | 0 | 0
[5 empty] | 2014-11-02 | 21時 | 1.7871 | 0 | 0 | 0 | 0 | 0
[5 empty] | 2014-11-02 | 22時 | 2.0358 | 0 | 0 | 0 | 0 | 0
[5 empty] | 2014-11-02 | 23時 | 2.4496 | 0 | 0 | 0 | 0 | 0
[5 empty] | 2014-11-03 | 0時 | 2.5539 | 0 | 0 | 0 | 0 | 0
[5 empty] | 2014-11-03 | 1時 | 2.4024 | 0 | 0 | 0 | 0 | 0
[5 empty] | 2014-11-03 | 2時 | 2.2803 | 0 | 0 | 0 | 0 | 0
[5 empty] | 2014-11-03 | 3時 | 2.2335 | 0 | 0 | 0 | 0 | 0
[5 empty] | 2014-11-03 | 4時 | 2.1337 | 0 | 0 | 0 | 0 | 0
[5 empty] | 2014-11-03 | 5時 | 2.1314 | 0 | 0 | 0 | 0 | 0
[5 empty] | 2014-11-03 | 6時 | 1.5614 | 0 | 0 | 0 | 0 | 0
[5 empty] | 2014-11-03 | 7時 | 0.45418 | 0 | 0 | 0 | 0 | 0
[5 empty] | 2014-11-03 | 8時 | 0.15212 | 0 | 0 | 0 | 0 | 0
[5 empty] | 2014-11-03 | 9時 | 0.13967 | 0 | 0 | 0 | 0 | 0
[5 empty] | 2014-11-03 | 10時 | 0.13864 | 0 | 0 | 0 | 0 | 0
[5 empty] | 2014-11-03 | 11時 | 0.14908 | 0 | 0 | 0 | 0 | 0
[5 empty] | 2014-11-03 | 12時 | 0.18389 | 0 | 0 | 0 | 0 | 0
[5 empty] | 2014-11-03 | 13時 | 0.27729 | 0 | 0 | 0 | 0 | 0
[5 empty] | 2014-11-03 | 14時 | 0.30519 | 0 | 0 | 0 | 0 | 0
[5 empty] | 2014-11-03 | 15時 | 0.29066 | 0 | 0 | 0 | 0 | 0
[5 empty] | 2014-11-03 | 16時 | 0.49704 | 0 | 0 | 0 | 0 | 0
[5 empty] | 2014-11-03 | 17時 | 1.358 | 0 | 0 | 0 | 0 | 0
[5 empty] | 2014-11-03 | 18時 | 1.2918 | 0 | 0 | 0 | 0 | 0
[5 empty] | 2014-11-03 | 19時 | 1.5209 | 0 | 0 | 0 | 0 | 0
[5 empty] | 2014-11-03 | 20時 | 1.7323 | 0 | 0 | 0 | 0 | 0
[5 empty] | 2014-11-03 | 21時 | 1.8586 | 0 | 0 | 0 | 0 | 0
[5 empty] | 2014-11-03 | 22時 | 2.4462 | 0 | 0 | 0 | 0 | 0
[5 empty] | 2014-11-03 | 23時 | 2.6138 | 0 | 0 | 0 | 0 | 0
[5 empty] | 2014-11-04 | 0時 | 2.7367 | 0 | 0 | 0 | 0 | 0
[5 empty] | 2014-11-04 | 1時 | 2.8524 | 0 | 0 | 0 | 0 | 0
[5 empty] | 2014-11-04 | 2時 | 2.999 | 0 | 0.29702 | 0 | 0 | 0
[5 empty] | 2014-11-04 | 3時 | 3.0107 | 0 | 0.18322 | 0 | 0 | 0
[5 empty] | 2014-11-04 | 4時 | 3.0173 | 0 | 0.09332 | 0 | 0 | 0
[5 empty] | 2014-11-04 | 5時 | 3.0216 | 0 | 0.00044074 | 0 | 0 | 0
[5 empty] | 2014-11-04 | 6時 | 2.1493 | 0 | 0 | 0 | 0 | 0
[5 empty] | 2014-11-04 | 7時 | 1.7586 | 0 | 0 | 0 | 0 | 0
[5 empty] | 2014-11-04 | 8時 | 0.76193 | 0 | 0 | 0 | 0 | 0
[5 empty] | 2014-11-04 | 9時 | 0.34561 | 0 | 0 | 0 | 0 | 0
[5 empty] | 2014-11-04 | 10時 | 0.24851 | 0 | 0 | 0 | 0 | 0
[5 empty] | 2014-11-04 | 11時 | 0.32034 | 0 | 0 | 0 | 0 | 0
[5 empty] | 2014-11-04 | 12時 | 0.30472 | 0 | 0 | 0 | 0 | 0
[5 empty] | 2014-11-04 | 13時 | 0.38973 | 0 | 0 | 0 | 0 | 0
[5 empty] | 2014-11-04 | 14時 | 0.43553 | 0 | 0 | 0 | 0 | 0
[5 empty] | 2014-11-04 | 15時 | 0.51424 | 0 | 0 | 0 | 0 | 0
[5 empty] | 2014-11-04 | 16時 | 1.8304 | 0 | 0 | 0 | 0 | 0
[5 empty] | 2014-11-04 | 17時 | 2.6842 | 0 | 0 | 0 | 0 | 0
[5 empty] | 2014-11-04 | 18時 | 2.0406 | 0 | 0 | 0 | 0 | 0
[5 empty] | 2014-11-04 | 19時 | 1.9568 | 0 | 0 | 0 | 0 | 0
[5 empty] | 2014-11-04 | 20時 | 2.1953 | 0 | 0 | 0 | 0 | 0
[5 empty] | 2014-11-04 | 21時 | 2.3375 | 0 | 0 | 0 | 0 | 0
[5 empty] | 2014-11-04 | 22時 | 2.9591 | 0 | 0.79758 | 0 | 0 | 0
[5 empty] | 2014-11-04 | 23時 | 2.9639 | 0 | 2.3392 | 0 | 0 | 0
[5 empty] | 2014-11-05 | 0時 | 2.9531 | 0 | 3.1445 | 0 | 0 | 0
[5 empty] | 2014-11-05 | 1時 | 2.9871 | 0 | 3.7403 | 0 | 0 | 0
[5 empty] | 2014-11-05 | 2時 | 2.9718 | 0 | 4.3797 | 0 | 0 | 0
[5 empty] | 2014-11-05 | 3時 | 3.0117 | 0 | 4.7863 | 0 | 0 | 0
[5 empty] | 2014-11-05 | 4時 | 3.0119 | 0 | 5.0584 | 0 | 0 | 0
[5 empty] | 2014-11-05 | 5時 | 2.9962 | 0 | 5.5608 | 0 | 0 | 0
[5 empty] | 2014-11-05 | 6時 | 2.6885 | 0 | 0 | 0 | 0 | 0
[5 empty] | 2014-11-05 | 7時 | 1.8788 | 0 | 0 | 0 | 0 | 0
[5 empty] | 2014-11-05 | 8時 | 0.3939 | 0 | 0 | 0 | 0 | 0
[5 empty] | 2014-11-05 | 9時 | 0.41233 | 0 | 0 | 0 | 0 | 0
[5 empty] | 2014-11-05 | 10時 | 0.47809 | 0 | 0 | 0 | 0 | 0
[5 empty] | 2014-11-05 | 11時 | 0.45653 | 0 | 0 | 0 | 0 | 0
[5 empty] | 2014-11-05 | 12時 | 0.41272 | 0 | 0 | 0 | 0 | 0
[5 empty] | 2014-11-05 | 13時 | 0.60395 | 0 | 0 | 0 | 0 | 0
[5 empty] | 2014-11-05 | 14時 | 0.79641 | 0 | 0 | 0 | 0 | 0
[5 empty] | 2014-11-05 | 15時 | 0.97394 | 0 | 0 | 0 | 0 | 0
[5 empty] | 2014-11-05 | 16時 | 2.0994 | 0 | 0 | 0 | 0 | 0
[5 empty] | 2014-11-05 | 17時 | 2.7599 | 0 | 0 | 0 | 0 | 0
[5 empty] | 2014-11-05 | 18時 | 2.0508 | 0 | 0 | 0 | 0 | 0
[5 empty] | 2014-11-05 | 19時 | 1.9509 | 0 | 0 | 0 | 0 | 0
[5 empty] | 2014-11-05 | 20時 | 2.099 | 0 | 0 | 0 | 0 | 0
[5 empty] | 2014-11-05 | 21時 | 2.2333 | 0 | 0 | 0 | 0 | 0
[5 empty] | 2014-11-05 | 22時 | 2.8941 | 0 | 0.9784 | 0 | 0 | 0
[5 empty] | 2014-11-05 | 23時 | 2.8874 | 0 | 1.9199 | 0 | 0 | 0
[5 empty] | 2014-11-06 | 0時 | 2.9133 | 0 | 2.6203 | 0 | 0 | 0
[5 empty] | 2014-11-06 | 1時 | 2.9495 | 0 | 2.2169 | 0 | 0 | 0
[5 empty] | 2014-11-06 | 2時 | 2.9605 | 0 | 2.0822 | 0 | 0 | 0
[5 empty] | 2014-11-06 | 3時 | 2.9468 | 0 | 2.4933 | 0 | 0 | 0
[5 empty] | 2014-11-06 | 4時 | 2.9101 | 0 | 3.3692 | 0 | 0 | 0
[5 empty] | 2014-11-06 | 5時 | 2.9648 | 0 | 7.5965 | 0 | 0 | 0
[5 empty] | 2014-11-06 | 6時 | 2.0903 | 0 | 0 | 0 | 0 | 0
[5 empty] | 2014-11-06 | 7時 | 1.2208 | 0 | 0 | 0 | 0 | 0
[5 empty] | 2014-11-06 | 8時 | 0.39275 | 0 | 0 | 0 | 0 | 0
[5 empty] | 2014-11-06 | 9時 | 0.38818 | 0 | 0 | 0 | 0 | 0
[5 empty] | 2014-11-06 | 10時 | 0.33808 | 0 | 0 | 0 | 0 | 0
[5 empty] | 2014-11-06 | 11時 | 0.26961 | 0 | 0 | 0 | 0 | 0
[5 empty] | 2014-11-06 | 12時 | 0.21528 | 0 | 0 | 0 | 0 | 0
[5 empty] | 2014-11-06 | 13時 | 0.29705 | 0 | 0 | 0 | 0 | 0
[5 empty] | 2014-11-06 | 14時 | 0.31812 | 0 | 0 | 0 | 0 | 0
[5 empty] | 2014-11-06 | 15時 | 0.33025 | 0 | 0 | 0 | 0 | 0
[5 empty] | 2014-11-06 | 16時 | 0.46092 | 0 | 0 | 0 | 0 | 0
[5 empty] | 2014-11-06 | 17時 | 1.2736 | 0 | 0 | 0 | 0 | 0
[5 empty] | 2014-11-06 | 18時 | 1.6242 | 0 | 0 | 0 | 0 | 0
[5 empty] | 2014-11-06 | 19時 | 0.93596 | 0 | 0 | 0 | 0 | 0
[5 empty] | 2014-11-06 | 20時 | 1.2186 | 0 | 0 | 0 | 0 | 0
[5 empty] | 2014-11-06 | 21時 | 1.2016 | 0 | 0 | 0 | 0 | 0
[5 empty] | 2014-11-06 | 22時 | 1.3926 | 0 | 0 | 0 | 0 | 0
[5 empty] | 2014-11-06 | 23時 | 1.7091 | 0 | 0 | 0 | 0 | 0
[5 empty] | 2014-11-07 | 0時 | 1.8455 | 0 | 0 | 0 | 0 | 0
[5 empty] | 2014-11-07 | 1時 | 2.0384 | 0 | 0 | 0 | 0 | 0
[5 empty] | 2014-11-07 | 2時 | 2.1889 | 0 | 0 | 0 | 0 | 0
[5 empty] | 2014-11-07 | 3時 | 2.3702 | 0 | 0 | 0 | 0 | 0
[5 empty] | 2014-11-07 | 4時 | 2.339 | 0 | 0 | 0 | 0 | 0
[5 empty] | 2014-11-07 | 5時 | 2.7622 | 0 | 1.7139 | 0 | 0 | 0
[5 empty] | 2014-11-07 | 6時 | 1.9326 | 0 | 0 | 0 | 0 | 0
[5 empty] | 2014-11-07 | 7時 | 1.7595 | 0 | 0 | 0 | 0 | 0
[5 empty] | 2014-11-07 | 8時 | 1.0592 | 0 | 0 | 0 | 0 | 0
[5 empty] | 2014-11-07 | 9時 | 1.4366 | 0 | 0 | 0 | 0 | 0
[5 empty] | 2014-11-07 | 10時 | 0.37222 | 0 | 0 | 0 | 0 | 0
[5 empty] | 2014-11-07 | 11時 | 0.32045 | 0 | 0 | 0 | 0 | 0
[5 empty] | 2014-11-07 | 12時 | 0.2582 | 0 | 0 | 0 | 0 | 0
[5 empty] | 2014-11-07 | 13時 | 0.30508 | 0 | 0 | 0 | 0 | 0
[5 empty] | 2014-11-07 | 14時 | 0.34655 | 0 | 0 | 0 | 0 | 0
[5 empty] | 2014-11-07 | 15時 | 0.40488 | 0 | 0 | 0 | 0 | 0
[5 empty] | 2014-11-07 | 16時 | 0.90119 | 0 | 0 | 0 | 0 | 0
[5 empty] | 2014-11-07 | 17時 | 2.2658 | 0 | 0 | 0 | 0 | 0
[5 empty] | 2014-11-07 | 18時 | 2.7788 | 0 | 0.94917 | 0 | 0 | 0
[5 empty] | 2014-11-07 | 19時 | 1.7985 | 0 | 0 | 0 | 0 | 0
[5 empty] | 2014-11-07 | 20時 | 1.973 | 0 | 0 | 0 | 0 | 0
[5 empty] | 2014-11-07 | 21時 | 1.9506 | 0 | 0 | 0 | 0 | 0
[5 empty] | 2014-11-07 | 22時 | 2.1734 | 0 | 0 | 0 | 0 | 0
[5 empty] | 2014-11-07 | 23時 | 2.6613 | 0 | 0 | 0 | 0 | 0
[5 empty] | 2014-11-08 | 0時 | 2.8772 | 0 | 0.88384 | 0 | 0 | 0
[5 empty] | 2014-11-08 | 1時 | 2.8669 | 0 | 1.5907 | 0 | 0 | 0
[5 empty] | 2014-11-08 | 2時 | 2.9362 | 0 | 2.7473 | 0 | 0 | 0
[5 empty] | 2014-11-08 | 3時 | 2.9328 | 0 | 3.2552 | 0 | 0 | 0
[5 empty] | 2014-11-08 | 4時 | 2.9293 | 0 | 3.6673 | 0 | 0 | 0
[5 empty] | 2014-11-08 | 5時 | 2.9559 | 0 | 7.8546 | 0 | 0 | 0
[5 empty] | 2014-11-08 | 6時 | 1.9756 | 0 | 0 | 0 | 0 | 0
[5 empty] | 2014-11-08 | 7時 | 0.85277 | 0 | 0 | 0 | 0 | 0
[5 empty] | 2014-11-08 | 8時 | 0.36113 | 0 | 0 | 0 | 0 | 0
[5 empty] | 2014-11-08 | 9時 | 0.34718 | 0 | 0 | 0 | 0 | 0
[5 empty] | 2014-11-08 | 10時 | 0.26564 | 0 | 0 | 0 | 0 | 0
[5 empty] | 2014-11-08 | 11時 | 0.22076 | 0 | 0 | 0 | 0 | 0
[5 empty] | 2014-11-08 | 12時 | 0.13845 | 0 | 0 | 0 | 0 | 0
[5 empty] | 2014-11-08 | 13時 | 0.18986 | 0 | 0 | 0 | 0 | 0
[5 empty] | 2014-11-08 | 14時 | 0.23315 | 0 | 0 | 0 | 0 | 0
[5 empty] | 2014-11-08 | 15時 | 0.29915 | 0 | 0 | 0 | 0 | 0
[5 empty] | 2014-11-08 | 16時 | 0.334 | 0 | 0 | 0 | 0 | 0
[5 empty] | 2014-11-08 | 17時 | 0.52308 | 0 | 0 | 0 | 0 | 0
[5 empty] | 2014-11-08 | 18時 | 1.0417 | 0 | 0 | 0 | 0 | 0
[5 empty] | 2014-11-08 | 19時 | 0.76138 | 0 | 0 | 0 | 0 | 0
[5 empty] | 2014-11-08 | 20時 | 1.4033 | 0 | 0 | 0 | 0 | 0
[5 empty] | 2014-11-08 | 21時 | 1.5796 | 0 | 0 | 0 | 0 | 0
[5 empty] | 2014-11-08 | 22時 | 1.7254 | 0 | 0 | 0 | 0 | 0
[5 empty] | 2014-11-08 | 23時 | 2.0875 | 0 | 0 | 0 | 0 | 0
[5 empty] | 2014-11-09 | 0時 | 2.234 | 0 | 0 | 0 | 0 | 0
[5 empty] | 2014-11-09 | 1時 | 2.305 | 0 | 0 | 0 | 0 | 0
[5 empty] | 2014-11-09 | 2時 | 2.3894 | 0 | 0 | 0 | 0 | 0
[5 empty] | 2014-11-09 | 3時 | 2.5986 | 0 | 0 | 0 | 0 | 0
[5 empty] | 2014-11-09 | 4時 | 2.8425 | 0 | 0.07322 | 0 | 0 | 0
[5 empty] | 2014-11-09 | 5時 | 2.858 | 0 | 5.1066 | 0 | 0 | 0
[5 empty] | 2014-11-09 | 6時 | 1.6736 | 0 | 0 | 0 | 0 | 0
[5 empty] | 2014-11-09 | 7時 | 0.69838 | 0 | 0 | 0 | 0 | 0
[5 empty] | 2014-11-09 | 8時 | 0.31065 | 0 | 0 | 0 | 0 | 0
[5 empty] | 2014-11-09 | 9時 | 0.31091 | 0 | 0 | 0 | 0 | 0
[5 empty] | 2014-11-09 | 10時 | 0.27699 | 0 | 0 | 0 | 0 | 0
[5 empty] | 2014-11-09 | 11時 | 0.20913 | 0 | 0 | 0 | 0 | 0
[5 empty] | 2014-11-09 | 12時 | 0.15705 | 0 | 0 | 0 | 0 | 0
[5 empty] | 2014-11-09 | 13時 | 0.21714 | 0 | 0 | 0 | 0 | 0
[5 empty] | 2014-11-09 | 14時 | 0.26496 | 0 | 0 | 0 | 0 | 0
[5 empty] | 2014-11-09 | 15時 | 0.29993 | 0 | 0 | 0 | 0 | 0
[5 empty] | 2014-11-09 | 16時 | 0.32583 | 0 | 0 | 0 | 0 | 0
[5 empty] | 2014-11-09 | 17時 | 0.42581 | 0 | 0 | 0 | 0 | 0
[5 empty] | 2014-11-09 | 18時 | 0.50596 | 0 | 0 | 0 | 0 | 0
[5 empty] | 2014-11-09 | 19時 | 0.41696 | 0 | 0 | 0 | 0 | 0
[5 empty] | 2014-11-09 | 20時 | 0.64486 | 0 | 0 | 0 | 0 | 0
[5 empty] | 2014-11-09 | 21時 | 0.80601 | 0 | 0 | 0 | 0 | 0
[5 empty] | 2014-11-09 | 22時 | 1.0369 | 0 | 0 | 0 | 0 | 0
[5 empty] | 2014-11-09 | 23時 | 1.5826 | 0 | 0 | 0 | 0 | 0
[5 empty] | 2014-11-10 | 0時 | 1.7596 | 0 | 0 | 0 | 0 | 0
[5 empty] | 2014-11-10 | 1時 | 1.7741 | 0 | 0 | 0 | 0 | 0
[5 empty] | 2014-11-10 | 2時 | 1.9932 | 0 | 0 | 0 | 0 | 0
[5 empty] | 2014-11-10 | 3時 | 2.0684 | 0 | 0 | 0 | 0 | 0
[5 empty] | 2014-11-10 | 4時 | 2.1082 | 0 | 0 | 0 | 0 | 0
[5 empty] | 2014-11-10 | 5時 | 2.5705 | 0 | 0 | 0 | 0 | 0
[5 empty] | 2014-11-10 | 6時 | 1.8479 | 0 | 0 | 0 | 0 | 0
[5 empty] | 2014-11-10 | 7時 | 0.68812 | 0 | 0 | 0 | 0 | 0
[5 empty] | 2014-11-10 | 8時 | 0.26307 | 0 | 0 | 0 | 0 | 0
[5 empty] | 2014-11-10 | 9時 | 0.27644 | 0 | 0 | 0 | 0 | 0
[5 empty] | 2014-11-10 | 10時 | 0.22894 | 0 | 0 | 0 | 0 | 0
[5 empty] | 2014-11-10 | 11時 | 0.1591 | 0 | 0 | 0 | 0 | 0
[5 empty] | 2014-11-10 | 12時 | 0.12621 | 0 | 0 | 0 | 0 | 0
[5 empty] | 2014-11-10 | 13時 | 0.20026 | 0 | 0 | 0 | 0 | 0
[5 empty] | 2014-11-10 | 14時 | 0.23145 | 0 | 0 | 0 | 0 | 0
[5 empty] | 2014-11-10 | 15時 | 0.23651 | 0 | 0 | 0 | 0 | 0
[5 empty] | 2014-11-10 | 16時 | 0.23846 | 0 | 0 | 0 | 0 | 0
[5 empty] | 2014-11-10 | 17時 | 0.29892 | 0 | 0 | 0 | 0 | 0
[5 empty] | 2014-11-10 | 18時 | 0.40327 | 0 | 0 | 0 | 0 | 0
[5 empty] | 2014-11-10 | 19時 | 0.35258 | 0 | 0 | 0 | 0 | 0
[5 empty] | 2014-11-10 | 20時 | 0.43319 | 0 | 0 | 0 | 0 | 0
[5 empty] | 2014-11-10 | 21時 | 0.46468 | 0 | 0 | 0 | 0 | 0
[5 empty] | 2014-11-10 | 22時 | 0.58629 | 0 | 0 | 0 | 0 | 0
[5 empty] | 2014-11-10 | 23時 | 0.92601 | 0 | 0 | 0 | 0 | 0
[5 empty] | 2014-11-11 | 0時 | 0.97128 | 0 | 0 | 0 | 0 | 0
[5 empty] | 2014-11-11 | 1時 | 1.1388 | 0 | 0 | 0 | 0 | 0
[5 empty] | 2014-11-11 | 2時 | 1.2207 | 0 | 0 | 0 | 0 | 0
[5 empty] | 2014-11-11 | 3時 | 1.2747 | 0 | 0 | 0 | 0 | 0
[5 empty] | 2014-11-11 | 4時 | 1.2651 | 0 | 0 | 0 | 0 | 0
[5 empty] | 2014-11-11 | 5時 | 1.2794 | 0 | 0 | 0 | 0 | 0
[5 empty] | 2014-11-11 | 6時 | 1.2086 | 0 | 0 | 0 | 0 | 0
[5 empty] | 2014-11-11 | 7時 | 0.79391 | 0 | 0 | 0 | 0 | 0
[5 empty] | 2014-11-11 | 8時 | 0.23252 | 0 | 0 | 0 | 0 | 0
[5 empty] | 2014-11-11 | 9時 | 0.25006 | 0 | 0 | 0 | 0 | 0
[5 empty] | 2014-11-11 | 10時 | 0.26429 | 0 | 0 | 0 | 0 | 0
[5 empty] | 2014-11-11 | 11時 | 0.46853 | 0 | 0 | 0 | 0 | 0
[5 empty] | 2014-11-11 | 12時 | 0.65049 | 0 | 0 | 0 | 0 | 0
[5 empty] | 2014-11-11 | 13時 | 0.93758 | 0 | 0 | 0 | 0 | 0
[5 empty] | 2014-11-11 | 14時 | 1.082 | 0 | 0 | 0 | 0 | 0
[5 empty] | 2014-11-11 | 15時 | 0.80073 | 0 | 0 | 0 | 0 | 0
[5 empty] | 2014-11-11 | 16時 | 1.2524 | 0 | 0 | 0 | 0 | 0
[5 empty] | 2014-11-11 | 17時 | 1.3383 | 0 | 0 | 0 | 0 | 0
[5 empty] | 2014-11-11 | 18時 | 0.87003 | 0 | 0 | 0 | 0 | 0
[5 empty] | 2014-11-11 | 19時 | 0.69938 | 0 | 0 | 0 | 0 | 0
[5 empty] | 2014-11-11 | 20時 | 0.77773 | 0 | 0 | 0 | 0 | 0
[5 empty] | 2014-11-11 | 21時 | 0.78929 | 0 | 0 | 0 | 0 | 0
[5 empty] | 2014-11-11 | 22時 | 1.2633 | 0 | 0 | 0 | 0 | 0
[5 empty] | 2014-11-11 | 23時 | 1.307 | 0 | 0 | 0 | 0 | 0
[5 empty] | 2014-11-12 | 0時 | 1.3602 | 0 | 0 | 0 | 0 | 0
[5 empty] | 2014-11-12 | 1時 | 1.3824 | 0 | 0 | 0 | 0 | 0
[5 empty] | 2014-11-12 | 2時 | 1.406 | 0 | 0 | 0 | 0 | 0
[5 empty] | 2014-11-12 | 3時 | 1.4249 | 0 | 0 | 0 | 0 | 0
[5 empty] | 2014-11-12 | 4時 | 1.4527 | 0 | 0 | 0 | 0 | 0
[5 empty] | 2014-11-12 | 5時 | 1.4752 | 0 | 0 | 0 | 0 | 0
[5 empty] | 2014-11-12 | 6時 | 1.4557 | 0 | 0 | 0 | 0 | 0
[5 empty] | 2014-11-12 | 7時 | 1.3354 | 0 | 0 | 0 | 0 | 0
[5 empty] | 2014-11-12 | 8時 | 0.54325 | 0 | 0 | 0 | 0 | 0
[5 empty] | 2014-11-12 | 9時 | 0.61309 | 0 | 0 | 0 | 0 | 0
[5 empty] | 2014-11-12 | 10時 | 0.58814 | 0 | 0 | 0 | 0 | 0
[5 empty] | 2014-11-12 | 11時 | 1.0817 | 0 | 0 | 0 | 0 | 0
[5 empty] | 2014-11-12 | 12時 | 1.216 | 0 | 0 | 0 | 0 | 0
[5 empty] | 2014-11-12 | 13時 | 1.3688 | 0 | 0 | 0 | 0 | 0
[5 empty] | 2014-11-12 | 14時 | 1.47 | 0 | 0 | 0 | 0 | 0
[5 empty] | 2014-11-12 | 15時 | 1.2878 | 0 | 0 | 0 | 0 | 0
[5 empty] | 2014-11-12 | 16時 | 1.7188 | 0 | 0 | 0 | 0 | 0
[5 empty] | 2014-11-12 | 17時 | 1.8458 | 0 | 0 | 0 | 0 | 0
[5 empty] | 2014-11-12 | 18時 | 1.3217 | 0 | 0 | 0 | 0 | 0
[5 empty] | 2014-11-12 | 19時 | 1.0776 | 0 | 0 | 0 | 0 | 0
[5 empty] | 2014-11-12 | 20時 | 1.1831 | 0 | 0 | 0 | 0 | 0
[5 empty] | 2014-11-12 | 21時 | 1.2114 | 0 | 0 | 0 | 0 | 0
[5 empty] | 2014-11-12 | 22時 | 1.5716 | 0 | 0 | 0 | 0 | 0
[5 empty] | 2014-11-12 | 23時 | 1.6167 | 0 | 0 | 0 | 0 | 0
[5 empty] | 2014-11-13 | 0時 | 1.6563 | 0 | 0 | 0 | 0 | 0
[5 empty] | 2014-11-13 | 1時 | 1.7052 | 0 | 0 | 0 | 0 | 0
[5 empty] | 2014-11-13 | 2時 | 1.7463 | 0 | 0 | 0 | 0 | 0
[5 empty] | 2014-11-13 | 3時 | 1.7664 | 0 | 0 | 0 | 0 | 0
[5 empty] | 2014-11-13 | 4時 | 1.8204 | 0 | 0 | 0 | 0 | 0
[5 empty] | 2014-11-13 | 5時 | 2.1542 | 0 | 0 | 0 | 0 | 0
[5 empty] | 2014-11-13 | 6時 | 1.611 | 0 | 0 | 0 | 0 | 0
[5 empty] | 2014-11-13 | 7時 | 1.5901 | 0 | 0 | 0 | 0 | 0
[5 empty] | 2014-11-13 | 8時 | 1.2846 | 0 | 0 | 0 | 0 | 0
[5 empty] | 2014-11-13 | 9時 | 1.596 | 0 | 0 | 0 | 0 | 0
[5 empty] | 2014-11-13 | 10時 | 1.5815 | 0 | 0 | 0 | 0 | 0
[5 empty] | 2014-11-13 | 11時 | 1.624 | 0 | 0 | 0 | 0 | 0
[5 empty] | 2014-11-13 | 12時 | 1.3231 | 0 | 0 | 0 | 0 | 0
[5 empty] | 2014-11-13 | 13時 | 1.495 | 0 | 0 | 0 | 0 | 0
[5 empty] | 2014-11-13 | 14時 | 1.5664 | 0 | 0 | 0 | 0 | 0
[5 empty] | 2014-11-13 | 15時 | 1.5647 | 0 | 0 | 0 | 0 | 0
[5 empty] | 2014-11-13 | 16時 | 1.5169 | 0 | 0 | 0 | 0 | 0
[5 empty] | 2014-11-13 | 17時 | 2.0148 | 0 | 0 | 0 | 0 | 0
[5 empty] | 2014-11-13 | 18時 | 2.048 | 0 | 0 | 0 | 0 | 0
[5 empty] | 2014-11-13 | 19時 | 1.3038 | 0 | 0 | 0 | 0 | 0
[5 empty] | 2014-11-13 | 20時 | 1.3776 | 0 | 0 | 0 | 0 | 0
[5 empty] | 2014-11-13 | 21時 | 1.3248 | 0 | 0 | 0 | 0 | 0
[5 empty] | 2014-11-13 | 22時 | 1.4209 | 0 | 0 | 0 | 0 | 0
[5 empty] | 2014-11-13 | 23時 | 1.6943 | 0 | 0 | 0 | 0 | 0
[5 empty] | 2014-11-14 | 0時 | 1.7234 | 0 | 0 | 0 | 0 | 0
[5 empty] | 2014-11-14 | 1時 | 1.7637 | 0 | 0 | 0 | 0 | 0
[5 empty] | 2014-11-14 | 2時 | 1.8127 | 0 | 0 | 0 | 0 | 0
[5 empty] | 2014-11-14 | 3時 | 1.8123 | 0 | 0 | 0 | 0 | 0
[5 empty] | 2014-11-14 | 4時 | 1.8709 | 0 | 0 | 0 | 0 | 0
[5 empty] | 2014-11-14 | 5時 | 2.2431 | 0 | 0 | 0 | 0 | 0
[5 empty] | 2014-11-14 | 6時 | 1.6807 | 0 | 0 | 0 | 0 | 0
[5 empty] | 2014-11-14 | 7時 | 1.6214 | 0 | 0 | 0 | 0 | 0
[5 empty] | 2014-11-14 | 8時 | 0.95208 | 0 | 0 | 0 | 0 | 0
[5 empty] | 2014-11-14 | 9時 | 1.5777 | 0 | 0 | 0 | 0 | 0
[5 empty] | 2014-11-14 | 10時 | 1.3452 | 0 | 0 | 0 | 0 | 0
[5 empty] | 2014-11-14 | 11時 | 1.4738 | 0 | 0 | 0 | 0 | 0
[5 empty] | 2014-11-14 | 12時 | 1.3971 | 0 | 0 | 0 | 0 | 0
[5 empty] | 2014-11-14 | 13時 | 1.6494 | 0 | 0 | 0 | 0 | 0
[5 empty] | 2014-11-14 | 14時 | 1.7602 | 0 | 0 | 0 | 0 | 0
[5 empty] | 2014-11-14 | 15時 | 1.7704 | 0 | 0 | 0 | 0 | 0
[5 empty] | 2014-11-14 | 16時 | 1.7475 | 0 | 0 | 0 | 0 | 0
[5 empty] | 2014-11-14 | 17時 | 2.4061 | 0 | 0 | 0 | 0 | 0
[5 empty] | 2014-11-14 | 18時 | 2.4632 | 0 | 0 | 0 | 0 | 0
[5 empty] | 2014-11-14 | 19時 | 1.5503 | 0 | 0 | 0 | 0 | 0
[5 empty] | 2014-11-14 | 20時 | 1.65 | 0 | 0 | 0 | 0 | 0
[5 empty] | 2014-11-14 | 21時 | 1.6025 | 0 | 0 | 0 | 0 | 0
[5 empty] | 2014-11-14 | 22時 | 1.7139 | 0 | 0 | 0 | 0 | 0
[5 empty] | 2014-11-14 | 23時 | 2.026 | 0 | 0 | 0 | 0 | 0
[5 empty] | 2014-11-15 | 0時 | 2.0661 | 0 | 0 | 0 | 0 | 0
[5 empty] | 2014-11-15 | 1時 | 2.1029 | 0 | 0 | 0 | 0 | 0
[5 empty] | 2014-11-15 | 2時 | 2.1409 | 0 | 0 | 0 | 0 | 0
[5 empty] | 2014-11-15 | 3時 | 2.17 | 0 | 0 | 0 | 0 | 0
[5 empty] | 2014-11-15 | 4時 | 2.1985 | 0 | 0 | 0 | 0 | 0
[5 empty] | 2014-11-15 | 5時 | 2.7247 | 0 | 1.282 | 0 | 0 | 0
[5 empty] | 2014-11-15 | 6時 | 1.9572 | 0 | 0 | 0 | 0 | 0
[5 empty] | 2014-11-15 | 7時 | 1.2359 | 0 | 0 | 0 | 0 | 0
[5 empty] | 2014-11-15 | 8時 | 0.32213 | 0 | 0 | 0 | 0 | 0
[5 empty] | 2014-11-15 | 9時 | 0.34464 | 0 | 0 | 0 | 0 | 0
[5 empty] | 2014-11-15 | 10時 | 0.34223 | 0 | 0 | 0 | 0 | 0
[5 empty] | 2014-11-15 | 11時 | 0.30936 | 0 | 0 | 0 | 0 | 0
[5 empty] | 2014-11-15 | 12時 | 0.25791 | 0 | 0 | 0 | 0 | 0
[5 empty] | 2014-11-15 | 13時 | 0.34159 | 0 | 0 | 0 | 0 | 0
[5 empty] | 2014-11-15 | 14時 | 0.39436 | 0 | 0 | 0 | 0 | 0
[5 empty] | 2014-11-15 | 15時 | 0.49889 | 0 | 0 | 0 | 0 | 0
[5 empty] | 2014-11-15 | 16時 | 0.89651 | 0 | 0 | 0 | 0 | 0
[5 empty] | 2014-11-15 | 17時 | 1.8523 | 0 | 0 | 0 | 0 | 0
[5 empty] | 2014-11-15 | 18時 | 2.0432 | 0 | 0 | 0 | 0 | 0
[5 empty] | 2014-11-15 | 19時 | 1.3419 | 0 | 0 | 0 | 0 | 0
[5 empty] | 2014-11-15 | 20時 | 1.4992 | 0 | 0 | 0 | 0 | 0
[5 empty] | 2014-11-15 | 21時 | 1.5638 | 0 | 0 | 0 | 0 | 0
[5 empty] | 2014-11-15 | 22時 | 1.7306 | 0 | 0 | 0 | 0 | 0
[5 empty] | 2014-11-15 | 23時 | 2.1514 | 0 | 0 | 0 | 0 | 0
[5 empty] | 2014-11-16 | 0時 | 2.3638 | 0 | 0 | 0 | 0 | 0
[5 empty] | 2014-11-16 | 1時 | 2.4802 | 0 | 0 | 0 | 0 | 0
[5 empty] | 2014-11-16 | 2時 | 2.6401 | 0 | 0 | 0 | 0 | 0
[5 empty] | 2014-11-16 | 3時 | 2.854 | 0 | 0.31852 | 0 | 0 | 0
[5 empty] | 2014-11-16 | 4時 | 2.8459 | 0 | 0.20113 | 0 | 0 | 0
[5 empty] | 2014-11-16 | 5時 | 2.8087 | 0 | 3.9437 | 0 | 0 | 0
[5 empty] | 2014-11-16 | 6時 | 2.2295 | 0 | 0 | 0 | 0 | 0
[5 empty] | 2014-11-16 | 7時 | 2.0446 | 0 | 0 | 0 | 0 | 0
[5 empty] | 2014-11-16 | 8時 | 0.49921 | 0 | 0 | 0 | 0 | 0
[5 empty] | 2014-11-16 | 9時 | 0.67714 | 0 | 0 | 0 | 0 | 0
[5 empty] | 2014-11-16 | 10時 | 0.75602 | 0 | 0 | 0 | 0 | 0
[5 empty] | 2014-11-16 | 11時 | 0.91826 | 0 | 0 | 0 | 0 | 0
[5 empty] | 2014-11-16 | 12時 | 0.82764 | 0 | 0 | 0 | 0 | 0
[5 empty] | 2014-11-16 | 13時 | 1.1928 | 0 | 0 | 0 | 0 | 0
[5 empty] | 2014-11-16 | 14時 | 1.2787 | 0 | 0 | 0 | 0 | 0
[5 empty] | 2014-11-16 | 15時 | 1.2373 | 0 | 0 | 0 | 0 | 0
[5 empty] | 2014-11-16 | 16時 | 1.209 | 0 | 0 | 0 | 0 | 0
[5 empty] | 2014-11-16 | 17時 | 1.6073 | 0 | 0 | 0 | 0 | 0
[5 empty] | 2014-11-16 | 18時 | 1.8079 | 0 | 0 | 0 | 0 | 0
[5 empty] | 2014-11-16 | 19時 | 1.081 | 0 | 0 | 0 | 0 | 0
[5 empty] | 2014-11-16 | 20時 | 1.2567 | 0 | 0 | 0 | 0 | 0
[5 empty] | 2014-11-16 | 21時 | 1.1339 | 0 | 0 | 0 | 0 | 0
[5 empty] | 2014-11-16 | 22時 | 1.2597 | 0 | 0 | 0 | 0 | 0
[5 empty] | 2014-11-16 | 23時 | 1.3892 | 0 | 0 | 0 | 0 | 0
[5 empty] | 2014-11-17 | 0時 | 1.3953 | 0 | 0 | 0 | 0 | 0
[5 empty] | 2014-11-17 | 1時 | 1.3685 | 0 | 0 | 0 | 0 | 0
[5 empty] | 2014-11-17 | 2時 | 1.3345 | 0 | 0 | 0 | 0 | 0
[5 empty] | 2014-11-17 | 3時 | 1.3239 | 0 | 0 | 0 | 0 | 0
[5 empty] | 2014-11-17 | 4時 | 1.2435 | 0 | 0 | 0 | 0 | 0
[5 empty] | 2014-11-17 | 5時 | 1.3702 | 0 | 0 | 0 | 0 | 0
[5 empty] | 2014-11-17 | 6時 | 0.86153 | 0 | 0 | 0 | 0 | 0
[5 empty] | 2014-11-17 | 7時 | 0.53106 | 0 | 0 | 0 | 0 | 0
[5 empty] | 2014-11-17 | 8時 | 0.15336 | 0 | 0 | 0 | 0 | 0
[5 empty] | 2014-11-17 | 9時 | 0.16997 | 0 | 0 | 0 | 0 | 0
[5 empty] | 2014-11-17 | 10時 | 0.20016 | 0 | 0 | 0 | 0 | 0
[5 empty] | 2014-11-17 | 11時 | 0.19152 | 0 | 0 | 0 | 0 | 0
[5 empty] | 2014-11-17 | 12時 | 0.22667 | 0 | 0 | 0 | 0 | 0
[5 empty] | 2014-11-17 | 13時 | 0.37511 | 0 | 0 | 0 | 0 | 0
[5 empty] | 2014-11-17 | 14時 | 0.7071 | 0 | 0 | 0 | 0 | 0
[5 empty] | 2014-11-17 | 15時 | 0.69479 | 0 | 0 | 0 | 0 | 0
[5 empty] | 2014-11-17 | 16時 | 0.68724 | 0 | 0 | 0 | 0 | 0
[5 empty] | 2014-11-17 | 17時 | 1.3638 | 0 | 0 | 0 | 0 | 0
[5 empty] | 2014-11-17 | 18時 | 1.5364 | 0 | 0 | 0 | 0 | 0
[5 empty] | 2014-11-17 | 19時 | 0.91334 | 0 | 0 | 0 | 0 | 0
[5 empty] | 2014-11-17 | 20時 | 1.2041 | 0 | 0 | 0 | 0 | 0
[5 empty] | 2014-11-17 | 21時 | 1.195 | 0 | 0 | 0 | 0 | 0
[5 empty] | 2014-11-17 | 22時 | 1.367 | 0 | 0 | 0 | 0 | 0
[5 empty] | 2014-11-17 | 23時 | 1.6834 | 0 | 0 | 0 | 0 | 0
[5 empty] | 2014-11-18 | 0時 | 1.9261 | 0 | 0 | 0 | 0 | 0
[5 empty] | 2014-11-18 | 1時 | 2.0906 | 0 | 0 | 0 | 0 | 0
[5 empty] | 2014-11-18 | 2時 | 2.1058 | 0 | 0 | 0 | 0 | 0
[5 empty] | 2014-11-18 | 3時 | 2.1044 | 0 | 0 | 0 | 0 | 0
[5 empty] | 2014-11-18 | 4時 | 2.0976 | 0 | 0 | 0 | 0 | 0
[5 empty] | 2014-11-18 | 5時 | 2.1114 | 0 | 0 | 0 | 0 | 0
[5 empty] | 2014-11-18 | 6時 | 1.9755 | 0 | 0 | 0 | 0 | 0
[5 empty] | 2014-11-18 | 7時 | 1.7162 | 0 | 0 | 0 | 0 | 0
[5 empty] | 2014-11-18 | 8時 | 0.2766 | 0 | 0 | 0 | 0 | 0
[5 empty] | 2014-11-18 | 9時 | 0.20529 | 0 | 0 | 0 | 0 | 0
[5 empty] | 2014-11-18 | 10時 | 0.16308 | 0 | 0 | 0 | 0 | 0
[5 empty] | 2014-11-18 | 11時 | 0.2137 | 0 | 0 | 0 | 0 | 0
[5 empty] | 2014-11-18 | 12時 | 0.25919 | 0 | 0 | 0 | 0 | 0
[5 empty] | 2014-11-18 | 13時 | 0.33787 | 0 | 0 | 0 | 0 | 0
[5 empty] | 2014-11-18 | 14時 | 0.4299 | 0 | 0 | 0 | 0 | 0
[5 empty] | 2014-11-18 | 15時 | 0.43042 | 0 | 0 | 0 | 0 | 0
[5 empty] | 2014-11-18 | 16時 | 1.3296 | 0 | 0 | 0 | 0 | 0
[5 empty] | 2014-11-18 | 17時 | 2.1907 | 0 | 0 | 0 | 0 | 0
[5 empty] | 2014-11-18 | 18時 | 1.7771 | 0 | 0 | 0 | 0 | 0
[5 empty] | 2014-11-18 | 19時 | 1.7593 | 0 | 0 | 0 | 0 | 0
[5 empty] | 2014-11-18 | 20時 | 1.9753 | 0 | 0 | 0 | 0 | 0
[5 empty] | 2014-11-18 | 21時 | 2.0004 | 0 | 0 | 0 | 0 | 0
[5 empty] | 2014-11-18 | 22時 | 2.5448 | 0 | 0 | 0 | 0 | 0
[5 empty] | 2014-11-18 | 23時 | 2.6293 | 0 | 0 | 0 | 0 | 0
[5 empty] | 2014-11-19 | 0時 | 2.5906 | 0 | 0 | 0 | 0 | 0
[5 empty] | 2014-11-19 | 1時 | 2.4637 | 0 | 0 | 0 | 0 | 0
[5 empty] | 2014-11-19 | 2時 | 2.3076 | 0 | 0 | 0 | 0 | 0
[5 empty] | 2014-11-19 | 3時 | 2.2912 | 0 | 0 | 0 | 0 | 0
[5 empty] | 2014-11-19 | 4時 | 2.2998 | 0 | 0 | 0 | 0 | 0
[5 empty] | 2014-11-19 | 5時 | 2.308 | 0 | 0 | 0 | 0 | 0
[5 empty] | 2014-11-19 | 6時 | 2.2666 | 0 | 0 | 0 | 0 | 0
[5 empty] | 2014-11-19 | 7時 | 2.1424 | 0 | 0 | 0 | 0 | 0
[5 empty] | 2014-11-19 | 8時 | 1.1238 | 0 | 0 | 0 | 0 | 0
[5 empty] | 2014-11-19 | 9時 | 1.1516 | 0 | 0 | 0 | 0 | 0
[5 empty] | 2014-11-19 | 10時 | 1.1158 | 0 | 0 | 0 | 0 | 0
[5 empty] | 2014-11-19 | 11時 | 1.8114 | 0 | 0 | 0 | 0 | 0
[5 empty] | 2014-11-19 | 12時 | 1.8324 | 0 | 0 | 0 | 0 | 0
[5 empty] | 2014-11-19 | 13時 | 2.0329 | 0 | 0 | 0 | 0 | 0
[5 empty] | 2014-11-19 | 14時 | 2.1463 | 0 | 0 | 0 | 0 | 0
[5 empty] | 2014-11-19 | 15時 | 1.9139 | 0 | 0 | 0 | 0 | 0
[5 empty] | 2014-11-19 | 16時 | 2.6603 | 0 | 0 | 0 | 0 | 0
[5 empty] | 2014-11-19 | 17時 | 2.9093 | 0 | 0.37269 | 0 | 0 | 0
[5 empty] | 2014-11-19 | 18時 | 1.9653 | 0 | 0 | 0 | 0 | 0
[5 empty] | 2014-11-19 | 19時 | 1.7588 | 0 | 0 | 0 | 0 | 0
[5 empty] | 2014-11-19 | 20時 | 1.8466 | 0 | 0 | 0 | 0 | 0
[5 empty] | 2014-11-19 | 21時 | 1.9052 | 0 | 0 | 0 | 0 | 0
[5 empty] | 2014-11-19 | 22時 | 2.4242 | 0 | 0 | 0 | 0 | 0
[5 empty] | 2014-11-19 | 23時 | 2.5866 | 0 | 0 | 0 | 0 | 0
[5 empty] | 2014-11-20 | 0時 | 2.6708 | 0 | 0 | 0 | 0 | 0
[5 empty] | 2014-11-20 | 1時 | 2.8039 | 0 | 0 | 0 | 0 | 0
[5 empty] | 2014-11-20 | 2時 | 2.9692 | 0 | 0.51607 | 0 | 0 | 0
[5 empty] | 2014-11-20 | 3時 | 2.9694 | 0 | 0.84386 | 0 | 0 | 0
[5 empty] | 2014-11-20 | 4時 | 2.9931 | 0 | 1.3805 | 0 | 0 | 0
[5 empty] | 2014-11-20 | 5時 | 2.9896 | 0 | 6.0784 | 0 | 0 | 0
[5 empty] | 2014-11-20 | 6時 | 2.2559 | 0 | 0 | 0 | 0 | 0
[5 empty] | 2014-11-20 | 7時 | 1.7927 | 0 | 0 | 0 | 0 | 0
[5 empty] | 2014-11-20 | 8時 | 0.53987 | 0 | 0 | 0 | 0 | 0
[5 empty] | 2014-11-20 | 9時 | 0.55307 | 0 | 0 | 0 | 0 | 0
[5 empty] | 2014-11-20 | 10時 | 0.67402 | 0 | 0 | 0 | 0 | 0
[5 empty] | 2014-11-20 | 11時 | 1.552 | 0 | 0 | 0 | 0 | 0
[5 empty] | 2014-11-20 | 12時 | 1.3569 | 0 | 0 | 0 | 0 | 0
[5 empty] | 2014-11-20 | 13時 | 1.6916 | 0 | 0 | 0 | 0 | 0
[5 empty] | 2014-11-20 | 14時 | 1.8288 | 0 | 0 | 0 | 0 | 0
[5 empty] | 2014-11-20 | 15時 | 1.8304 | 0 | 0 | 0 | 0 | 0
[5 empty] | 2014-11-20 | 16時 | 1.8066 | 0 | 0 | 0 | 0 | 0
[5 empty] | 2014-11-20 | 17時 | 2.4881 | 0 | 0 | 0 | 0 | 0
[5 empty] | 2014-11-20 | 18時 | 2.5389 | 0 | 0 | 0 | 0 | 0
[5 empty] | 2014-11-20 | 19時 | 1.687 | 0 | 0 | 0 | 0 | 0
[5 empty] | 2014-11-20 | 20時 | 1.8557 | 0 | 0 | 0 | 0 | 0
[5 empty] | 2014-11-20 | 21時 | 1.8613 | 0 | 0 | 0 | 0 | 0
[5 empty] | 2014-11-20 | 22時 | 2.0415 | 0 | 0 | 0 | 0 | 0
[5 empty] | 2014-11-20 | 23時 | 2.4053 | 0 | 0 | 0 | 0 | 0
[5 empty] | 2014-11-21 | 0時 | 2.5671 | 0 | 0 | 0 | 0 | 0
[5 empty] | 2014-11-21 | 1時 | 2.616 | 0 | 0 | 0 | 0 | 0
[5 empty] | 2014-11-21 | 2時 | 2.6469 | 0 | 0 | 0 | 0 | 0
[5 empty] | 2014-11-21 | 3時 | 2.8362 | 0 | 0.7148 | 0 | 0 | 0
[5 empty] | 2014-11-21 | 4時 | 2.8431 | 0 | 0.86905 | 0 | 0 | 0
[5 empty] | 2014-11-21 | 5時 | 2.84 | 0 | 5.3297 | 0 | 0 | 0
[5 empty] | 2014-11-21 | 6時 | 2.4689 | 0 | 0 | 0 | 0 | 0
[5 empty] | 2014-11-21 | 7時 | 2.1553 | 0 | 0 | 0 | 0 | 0
[5 empty] | 2014-11-21 | 8時 | 0.89249 | 0 | 0 | 0 | 0 | 0
[5 empty] | 2014-11-21 | 9時 | 0.56446 | 0 | 0 | 0 | 0 | 0
[5 empty] | 2014-11-21 | 10時 | 0.80949 | 0 | 0 | 0 | 0 | 0
[5 empty] | 2014-11-21 | 11時 | 1.6075 | 0 | 0 | 0 | 0 | 0
[5 empty] | 2014-11-21 | 12時 | 1.459 | 0 | 0 | 0 | 0 | 0
[5 empty] | 2014-11-21 | 13時 | 1.5352 | 0 | 0 | 0 | 0 | 0
[5 empty] | 2014-11-21 | 14時 | 1.8937 | 0 | 0 | 0 | 0 | 0
[5 empty] | 2014-11-21 | 15時 | 1.9981 | 0 | 0 | 0 | 0 | 0
[5 empty] | 2014-11-21 | 16時 | 2.1898 | 0 | 0 | 0 | 0 | 0
[5 empty] | 2014-11-21 | 17時 | 3.0596 | 0 | 2.6571 | 0 | 0 | 0
[5 empty] | 2014-11-21 | 18時 | 3.1086 | 0 | 5.0198 | 0 | 0 | 0
[5 empty] | 2014-11-21 | 19時 | 2.3947 | 0 | 0 | 0 | 0 | 0
[5 empty] | 2014-11-21 | 20時 | 2.6407 | 0 | 0 | 0 | 0 | 0
[5 empty] | 2014-11-21 | 21時 | 2.6634 | 0 | 0 | 0 | 0 | 0
[5 empty] | 2014-11-21 | 22時 | 2.9176 | 0 | 0 | 0 | 0 | 0
[5 empty] | 2014-11-21 | 23時 | 3.2592 | 0 | 2.0921 | 0 | 0 | 0
[5 empty] | 2014-11-22 | 0時 | 3.2621 | 0 | 2.3993 | 0 | 0 | 0
[5 empty] | 2014-11-22 | 1時 | 3.2873 | 0 | 3.7705 | 0 | 0 | 0
[5 empty] | 2014-11-22 | 2時 | 3.2314 | 0 | 4.5499 | 0 | 0 | 0
[5 empty] | 2014-11-22 | 3時 | 3.1595 | 0 | 5.5031 | 0 | 0 | 0
[5 empty] | 2014-11-22 | 4時 | 3.1242 | 0 | 5.5764 | 0 | 0 | 0
[5 empty] | 2014-11-22 | 5時 | 3.0712 | 0 | 10.1693 | 0 | 0 | 0
[5 empty] | 2014-11-22 | 6時 | 3.0412 | 0 | 2.4688 | 0 | 0 | 0
[5 empty] | 2014-11-22 | 7時 | 3.01 | 0 | 1.3073 | 0 | 0 | 0
[5 empty] | 2014-11-22 | 8時 | 2.425 | 0 | 0 | 0 | 0 | 0
[5 empty] | 2014-11-22 | 9時 | 2.8072 | 0 | 0 | 0 | 0 | 0
[5 empty] | 2014-11-22 | 10時 | 2.719 | 0 | 0 | 0 | 0 | 0
[5 empty] | 2014-11-22 | 11時 | 3.0048 | 0 | 0.80633 | 0 | 0 | 0
[5 empty] | 2014-11-22 | 12時 | 2.3355 | 0 | 0 | 0 | 0 | 0
[5 empty] | 2014-11-22 | 13時 | 2.3749 | 0 | 0 | 0 | 0 | 0
[5 empty] | 2014-11-22 | 14時 | 2.7117 | 0 | 0 | 0 | 0 | 0
[5 empty] | 2014-11-22 | 15時 | 2.7123 | 0 | 0 | 0 | 0 | 0
[5 empty] | 2014-11-22 | 16時 | 2.6707 | 0 | 0 | 0 | 0 | 0
[5 empty] | 2014-11-22 | 17時 | 3.0825 | 0 | 5.8219 | 0 | 0 | 0
[5 empty] | 2014-11-22 | 18時 | 3.0839 | 0 | 6.2784 | 0 | 0 | 0
[5 empty] | 2014-11-22 | 19時 | 2.5057 | 0 | 0 | 0 | 0 | 0
[5 empty] | 2014-11-22 | 20時 | 2.7562 | 0 | 0 | 0 | 0 | 0
[5 empty] | 2014-11-22 | 21時 | 2.7193 | 0 | 0 | 0 | 0 | 0
[5 empty] | 2014-11-22 | 22時 | 2.9551 | 0 | 0.94674 | 0 | 0 | 0
[5 empty] | 2014-11-22 | 23時 | 2.9614 | 0 | 3.8975 | 0 | 0 | 0
[5 empty] | 2014-11-23 | 0時 | 3.027 | 0 | 3.8038 | 0 | 0 | 0
[5 empty] | 2014-11-23 | 1時 | 3.0352 | 0 | 3.773 | 0 | 0 | 0
[5 empty] | 2014-11-23 | 2時 | 3.0154 | 0 | 4.336 | 0 | 0 | 0
[5 empty] | 2014-11-23 | 3時 | 2.9882 | 0 | 5.0466 | 0 | 0 | 0
[5 empty] | 2014-11-23 | 4時 | 3.0006 | 0 | 5.8139 | 0 | 0 | 0
[5 empty] | 2014-11-23 | 5時 | 3.0304 | 0 | 6.3591 | 0 | 0 | 0
[5 empty] | 2014-11-23 | 6時 | 2.6893 | 0 | 0 | 0 | 0 | 0
[5 empty] | 2014-11-23 | 7時 | 1.8161 | 0 | 0 | 0 | 0 | 0
[5 empty] | 2014-11-23 | 8時 | 0.39084 | 0 | 0 | 0 | 0 | 0
[5 empty] | 2014-11-23 | 9時 | 0.34273 | 0 | 0 | 0 | 0 | 0
[5 empty] | 2014-11-23 | 10時 | 0.28066 | 0 | 0 | 0 | 0 | 0
[5 empty] | 2014-11-23 | 11時 | 0.33964 | 0 | 0 | 0 | 0 | 0
[5 empty] | 2014-11-23 | 12時 | 0.32199 | 0 | 0 | 0 | 0 | 0
[5 empty] | 2014-11-23 | 13時 | 0.36553 | 0 | 0 | 0 | 0 | 0
[5 empty] | 2014-11-23 | 14時 | 0.40369 | 0 | 0 | 0 | 0 | 0
[5 empty] | 2014-11-23 | 15時 | 0.41954 | 0 | 0 | 0 | 0 | 0
[5 empty] | 2014-11-23 | 16時 | 0.73292 | 0 | 0 | 0 | 0 | 0
[5 empty] | 2014-11-23 | 17時 | 1.9138 | 0 | 0 | 0 | 0 | 0
[5 empty] | 2014-11-23 | 18時 | 1.5984 | 0 | 0 | 0 | 0 | 0
[5 empty] | 2014-11-23 | 19時 | 1.7001 | 0 | 0 | 0 | 0 | 0
[5 empty] | 2014-11-23 | 20時 | 1.9447 | 0 | 0 | 0 | 0 | 0
[5 empty] | 2014-11-23 | 21時 | 2.0844 | 0 | 0 | 0 | 0 | 0
[5 empty] | 2014-11-23 | 22時 | 2.6938 | 0 | 0 | 0 | 0 | 0
[5 empty] | 2014-11-23 | 23時 | 2.894 | 0 | 0.91541 | 0 | 0 | 0
[5 empty] | 2014-11-24 | 0時 | 2.9126 | 0 | 1.8479 | 0 | 0 | 0
[5 empty] | 2014-11-24 | 1時 | 2.8876 | 0 | 2.082 | 0 | 0 | 0
[5 empty] | 2014-11-24 | 2時 | 2.9132 | 0 | 2.5652 | 0 | 0 | 0
[5 empty] | 2014-11-24 | 3時 | 2.9059 | 0 | 2.9358 | 0 | 0 | 0
[5 empty] | 2014-11-24 | 4時 | 2.9291 | 0 | 3.426 | 0 | 0 | 0
[5 empty] | 2014-11-24 | 5時 | 2.9668 | 0 | 7.1346 | 0 | 0 | 0
[5 empty] | 2014-11-24 | 6時 | 2.9519 | 0 | 1.8003 | 0 | 0 | 0
[5 empty] | 2014-11-24 | 7時 | 2.9159 | 0 | 1.3355 | 0 | 0 | 0
[5 empty] | 2014-11-24 | 8時 | 2.3554 | 0 | 0 | 0 | 0 | 0
[5 empty] | 2014-11-24 | 9時 | 2.8612 | 0 | 0.082141 | 0 | 0 | 0
[5 empty] | 2014-11-24 | 10時 | 2.6344 | 0 | 0 | 0 | 0 | 0
[5 empty] | 2014-11-24 | 11時 | 2.8472 | 0 | 0.90405 | 0 | 0 | 0
[5 empty] | 2014-11-24 | 12時 | 2.1961 | 0 | 0 | 0 | 0 | 0
[5 empty] | 2014-11-24 | 13時 | 2.4051 | 0 | 0 | 0 | 0 | 0
[5 empty] | 2014-11-24 | 14時 | 2.4301 | 0 | 0 | 0 | 0 | 0
[5 empty] | 2014-11-24 | 15時 | 2.3263 | 0 | 0 | 0 | 0 | 0
[5 empty] | 2014-11-24 | 16時 | 2.2004 | 0 | 0 | 0 | 0 | 0
[5 empty] | 2014-11-24 | 17時 | 2.7063 | 0 | 3.4169 | 0 | 0 | 0
[5 empty] | 2014-11-24 | 18時 | 2.7066 | 0 | 3.757 | 0 | 0 | 0
[5 empty] | 2014-11-24 | 19時 | 1.982 | 0 | 0 | 0 | 0 | 0
[5 empty] | 2014-11-24 | 20時 | 2.2224 | 0 | 0 | 0 | 0 | 0
[5 empty] | 2014-11-24 | 21時 | 2.1535 | 0 | 0 | 0 | 0 | 0
[5 empty] | 2014-11-24 | 22時 | 2.289 | 0 | 0 | 0 | 0 | 0
[5 empty] | 2014-11-24 | 23時 | 2.7954 | 0 | 0.26275 | 0 | 0 | 0
[5 empty] | 2014-11-25 | 0時 | 2.8121 | 0 | 0.89678 | 0 | 0 | 0
[5 empty] | 2014-11-25 | 1時 | 2.8366 | 0 | 1.2684 | 0 | 0 | 0
[5 empty] | 2014-11-25 | 2時 | 2.8262 | 0 | 1.6546 | 0 | 0 | 0
[5 empty] | 2014-11-25 | 3時 | 2.8518 | 0 | 1.9536 | 0 | 0 | 0
[5 empty] | 2014-11-25 | 4時 | 2.8336 | 0 | 1.8281 | 0 | 0 | 0
[5 empty] | 2014-11-25 | 5時 | 2.8622 | 0 | 1.2741 | 0 | 0 | 0
[5 empty] | 2014-11-25 | 6時 | 2.6881 | 0 | 0 | 0 | 0 | 0
[5 empty] | 2014-11-25 | 7時 | 2.5915 | 0 | 0 | 0 | 0 | 0
[5 empty] | 2014-11-25 | 8時 | 1.5668 | 0 | 0 | 0 | 0 | 0
[5 empty] | 2014-11-25 | 9時 | 0.76025 | 0 | 0 | 0 | 0 | 0
[5 empty] | 2014-11-25 | 10時 | 0.49156 | 0 | 0 | 0 | 0 | 0
[5 empty] | 2014-11-25 | 11時 | 0.90633 | 0 | 0 | 0 | 0 | 0
[5 empty] | 2014-11-25 | 12時 | 1.1194 | 0 | 0 | 0 | 0 | 0
[5 empty] | 2014-11-25 | 13時 | 1.4807 | 0 | 0 | 0 | 0 | 0
[5 empty] | 2014-11-25 | 14時 | 1.9813 | 0 | 0 | 0 | 0 | 0
[5 empty] | 2014-11-25 | 15時 | 2.3293 | 0 | 0 | 0 | 0 | 0
[5 empty] | 2014-11-25 | 16時 | 3.2003 | 0 | 4.5448 | 0 | 0 | 0
[5 empty] | 2014-11-25 | 17時 | 3.2321 | 0 | 5.7354 | 0 | 0 | 0
[5 empty] | 2014-11-25 | 18時 | 2.915 | 0 | 0 | 0 | 0 | 0
[5 empty] | 2014-11-25 | 19時 | 2.7173 | 0 | 0 | 0 | 0 | 0
[5 empty] | 2014-11-25 | 20時 | 2.7915 | 0 | 0 | 0 | 0 | 0
[5 empty] | 2014-11-25 | 21時 | 2.8589 | 0 | 0 | 0 | 0 | 0
[5 empty] | 2014-11-25 | 22時 | 3.2648 | 0 | 2.3088 | 0 | 0 | 0
[5 empty] | 2014-11-25 | 23時 | 3.2657 | 0 | 2.7323 | 0 | 0 | 0
[5 empty] | 2014-11-26 | 0時 | 3.2262 | 0 | 3.1503 | 0 | 0 | 0
[5 empty] | 2014-11-26 | 1時 | 3.2195 | 0 | 3.704 | 0 | 0 | 0
[5 empty] | 2014-11-26 | 2時 | 3.2183 | 0 | 3.9192 | 0 | 0 | 0
[5 empty] | 2014-11-26 | 3時 | 3.217 | 0 | 4.1157 | 0 | 0 | 0
[5 empty] | 2014-11-26 | 4時 | 3.2036 | 0 | 4.7618 | 0 | 0 | 0
[5 empty] | 2014-11-26 | 5時 | 3.2127 | 0 | 4.5844 | 0 | 0 | 0
[5 empty] | 2014-11-26 | 6時 | 3.2494 | 0 | 3.781 | 0 | 0 | 0
[5 empty] | 2014-11-26 | 7時 | 3.2584 | 0 | 3.5954 | 0 | 0 | 0
[5 empty] | 2014-11-26 | 8時 | 1.4332 | 0 | 0 | 0 | 0 | 0
[5 empty] | 2014-11-26 | 9時 | 0.65494 | 0 | 0 | 0 | 0 | 0
[5 empty] | 2014-11-26 | 10時 | 0.4619 | 0 | 0 | 0 | 0 | 0
[5 empty] | 2014-11-26 | 11時 | 0.55764 | 0 | 0 | 0 | 0 | 0
[5 empty] | 2014-11-26 | 12時 | 0.51797 | 0 | 0 | 0 | 0 | 0
[5 empty] | 2014-11-26 | 13時 | 0.60407 | 0 | 0 | 0 | 0 | 0
[5 empty] | 2014-11-26 | 14時 | 0.87607 | 0 | 0 | 0 | 0 | 0
[5 empty] | 2014-11-26 | 15時 | 1.9169 | 0 | 0 | 0 | 0 | 0
[5 empty] | 2014-11-26 | 16時 | 3.3796 | 0 | 3.2212 | 0 | 0 | 0
[5 empty] | 2014-11-26 | 17時 | 3.4599 | 0 | 6.3422 | 0 | 0 | 0
[5 empty] | 2014-11-26 | 18時 | 3.2433 | 0 | 0 | 0 | 0 | 0
[5 empty] | 2014-11-26 | 19時 | 3.1541 | 0 | 0 | 0 | 0 | 0
[5 empty] | 2014-11-26 | 20時 | 3.4663 | 0 | 0.33124 | 0 | 0 | 0
[5 empty] | 2014-11-26 | 21時 | 3.4624 | 0 | 1.6173 | 0 | 0 | 0
[5 empty] | 2014-11-26 | 22時 | 3.4462 | 0 | 7.0229 | 0 | 0 | 0
[5 empty] | 2014-11-26 | 23時 | 3.428 | 0 | 8.5633 | 0 | 0 | 0
[5 empty] | 2014-11-27 | 0時 | 3.4235 | 0 | 9.331 | 0 | 0 | 0
[5 empty] | 2014-11-27 | 1時 | 3.4157 | 0 | 9.9869 | 0 | 0 | 0
[5 empty] | 2014-11-27 | 2時 | 3.416 | 0 | 10.3449 | 0 | 0 | 0
[5 empty] | 2014-11-27 | 3時 | 3.3517 | 0 | 10.5497 | 0 | 0 | 0
[5 empty] | 2014-11-27 | 4時 | 3.3631 | 0 | 10.8873 | 0 | 0 | 0
[5 empty] | 2014-11-27 | 5時 | 3.2436 | 0 | 19.9142 | 0 | 0 | 0
[5 empty] | 2014-11-27 | 6時 | 3.2156 | 0 | 0.81033 | 0 | 0 | 0
[5 empty] | 2014-11-27 | 7時 | 2.2493 | 0 | 0 | 0 | 0 | 0
[5 empty] | 2014-11-27 | 8時 | 0.7058 | 0 | 0 | 0 | 0 | 0
[5 empty] | 2014-11-27 | 9時 | 0.63695 | 0 | 0 | 0 | 0 | 0
[5 empty] | 2014-11-27 | 10時 | 0.56469 | 0 | 0 | 0 | 0 | 0
[5 empty] | 2014-11-27 | 11時 | 0.55771 | 0 | 0 | 0 | 0 | 0
[5 empty] | 2014-11-27 | 12時 | 0.46042 | 0 | 0 | 0 | 0 | 0
[5 empty] | 2014-11-27 | 13時 | 0.52584 | 0 | 0 | 0 | 0 | 0
[5 empty] | 2014-11-27 | 14時 | 0.57783 | 0 | 0 | 0 | 0 | 0
[5 empty] | 2014-11-27 | 15時 | 0.74254 | 0 | 0 | 0 | 0 | 0
[5 empty] | 2014-11-27 | 16時 | 1.6775 | 0 | 0 | 0 | 0 | 0
[5 empty] | 2014-11-27 | 17時 | 3.1411 | 0 | 1.0778 | 0 | 0 | 0
[5 empty] | 2014-11-27 | 18時 | 3.1437 | 0 | 2.7296 | 0 | 0 | 0
[5 empty] | 2014-11-27 | 19時 | 2.2143 | 0 | 0 | 0 | 0 | 0
[5 empty] | 2014-11-27 | 20時 | 2.3702 | 0 | 0 | 0 | 0 | 0
[5 empty] | 2014-11-27 | 21時 | 2.3734 | 0 | 0 | 0 | 0 | 0
[5 empty] | 2014-11-27 | 22時 | 2.5256 | 0 | 0 | 0 | 0 | 0
[5 empty] | 2014-11-27 | 23時 | 2.935 | 0 | 0 | 0 | 0 | 0
[5 empty] | 2014-11-28 | 0時 | 3.0036 | 0 | 0 | 0 | 0 | 0
[5 empty] | 2014-11-28 | 1時 | 3.1702 | 0 | 0.07627 | 0 | 0 | 0
[5 empty] | 2014-11-28 | 2時 | 3.17 | 0 | 0.36035 | 0 | 0 | 0
[5 empty] | 2014-11-28 | 3時 | 3.1397 | 0 | 0.39847 | 0 | 0 | 0
[5 empty] | 2014-11-28 | 4時 | 3.1106 | 0 | 0.34115 | 0 | 0 | 0
[5 empty] | 2014-11-28 | 5時 | 3.1148 | 0 | 4.0202 | 0 | 0 | 0
[5 empty] | 2014-11-28 | 6時 | 2.5764 | 0 | 0 | 0 | 0 | 0
[5 empty] | 2014-11-28 | 7時 | 2.4706 | 0 | 0 | 0 | 0 | 0
[5 empty] | 2014-11-28 | 8時 | 1.9735 | 0 | 0 | 0 | 0 | 0
[5 empty] | 2014-11-28 | 9時 | 1.6566 | 0 | 0 | 0 | 0 | 0
[5 empty] | 2014-11-28 | 10時 | 0.74927 | 0 | 0 | 0 | 0 | 0
[5 empty] | 2014-11-28 | 11時 | 0.73158 | 0 | 0 | 0 | 0 | 0
[5 empty] | 2014-11-28 | 12時 | 0.66793 | 0 | 0 | 0 | 0 | 0
[5 empty] | 2014-11-28 | 13時 | 1.5268 | 0 | 0 | 0 | 0 | 0
[5 empty] | 2014-11-28 | 14時 | 1.9813 | 0 | 0 | 0 | 0 | 0
[5 empty] | 2014-11-28 | 15時 | 2.2683 | 0 | 0 | 0 | 0 | 0
[5 empty] | 2014-11-28 | 16時 | 2.3368 | 0 | 0 | 0 | 0 | 0
[5 empty] | 2014-11-28 | 17時 | 3.0702 | 0 | 5.3014 | 0 | 0 | 0
[5 empty] | 2014-11-28 | 18時 | 3.0571 | 0 | 7.2765 | 0 | 0 | 0
[5 empty] | 2014-11-28 | 19時 | 2.5823 | 0 | 0 | 0 | 0 | 0
[5 empty] | 2014-11-28 | 20時 | 2.8101 | 0 | 0 | 0 | 0 | 0
[5 empty] | 2014-11-28 | 21時 | 2.8361 | 0 | 0 | 0 | 0 | 0
[5 empty] | 2014-11-28 | 22時 | 3.02 | 0 | 1.3494 | 0 | 0 | 0
[5 empty] | 2014-11-28 | 23時 | 2.9998 | 0 | 4.8417 | 0 | 0 | 0
[5 empty] | 2014-11-29 | 0時 | 3.0299 | 0 | 5.7164 | 0 | 0 | 0
[5 empty] | 2014-11-29 | 1時 | 3.0496 | 0 | 6.6194 | 0 | 0 | 0
[5 empty] | 2014-11-29 | 2時 | 3.0921 | 0 | 7.1371 | 0 | 0 | 0
[5 empty] | 2014-11-29 | 3時 | 3.0756 | 0 | 7.7199 | 0 | 0 | 0
[5 empty] | 2014-11-29 | 4時 | 3.1037 | 0 | 8.4277 | 0 | 0 | 0
[5 empty] | 2014-11-29 | 5時 | 3.1122 | 0 | 16.8792 | 0 | 0 | 0
[5 empty] | 2014-11-29 | 6時 | 3.1223 | 0 | 0.13597 | 0 | 0 | 0
[5 empty] | 2014-11-29 | 7時 | 1.8935 | 0 | 0 | 0 | 0 | 0
[5 empty] | 2014-11-29 | 8時 | 0.5654 | 0 | 0 | 0 | 0 | 0
[5 empty] | 2014-11-29 | 9時 | 0.57311 | 0 | 0 | 0 | 0 | 0
[5 empty] | 2014-11-29 | 10時 | 0.47754 | 0 | 0 | 0 | 0 | 0
[5 empty] | 2014-11-29 | 11時 | 0.43365 | 0 | 0 | 0 | 0 | 0
[5 empty] | 2014-11-29 | 12時 | 0.33472 | 0 | 0 | 0 | 0 | 0
[5 empty] | 2014-11-29 | 13時 | 0.38545 | 0 | 0 | 0 | 0 | 0
[5 empty] | 2014-11-29 | 14時 | 0.42873 | 0 | 0 | 0 | 0 | 0
[5 empty] | 2014-11-29 | 15時 | 0.49978 | 0 | 0 | 0 | 0 | 0
[5 empty] | 2014-11-29 | 16時 | 0.6947 | 0 | 0 | 0 | 0 | 0
[5 empty] | 2014-11-29 | 17時 | 2.5025 | 0 | 0 | 0 | 0 | 0
[5 empty] | 2014-11-29 | 18時 | 2.8927 | 0 | 2.0887 | 0 | 0 | 0
[5 empty] | 2014-11-29 | 19時 | 2.0165 | 0 | 0 | 0 | 0 | 0
[5 empty] | 2014-11-29 | 20時 | 2.2658 | 0 | 0 | 0 | 0 | 0
[5 empty] | 2014-11-29 | 21時 | 2.3361 | 0 | 0 | 0 | 0 | 0
[5 empty] | 2014-11-29 | 22時 | 2.6092 | 0 | 0 | 0 | 0 | 0
[5 empty] | 2014-11-29 | 23時 | 2.9431 | 0 | 2.1496 | 0 | 0 | 0
[5 empty] | 2014-11-30 | 0時 | 2.9096 | 0 | 2.7276 | 0 | 0 | 0
[5 empty] | 2014-11-30 | 1時 | 2.9099 | 0 | 3.1207 | 0 | 0 | 0
[5 empty] | 2014-11-30 | 2時 | 2.8884 | 0 | 3.1229 | 0 | 0 | 0
[5 empty] | 2014-11-30 | 3時 | 2.9578 | 0 | 4.1139 | 0 | 0 | 0
[5 empty] | 2014-11-30 | 4時 | 2.9681 | 0 | 4.9275 | 0 | 0 | 0
[5 empty] | 2014-11-30 | 5時 | 3.0232 | 0 | 10.1605 | 0 | 0 | 0
[5 empty] | 2014-11-30 | 6時 | 3.0311 | 0 | 2.2605 | 0 | 0 | 0
[5 empty] | 2014-11-30 | 7時 | 2.7608 | 0 | 0 | 0 | 0 | 0
[5 empty] | 2014-11-30 | 8時 | 2.2644 | 0 | 0 | 0 | 0 | 0
[5 empty] | 2014-11-30 | 9時 | 2.379 | 0 | 0 | 0 | 0 | 0
[5 empty] | 2014-11-30 | 10時 | 2.2214 | 0 | 0 | 0 | 0 | 0
[5 empty] | 2014-11-30 | 11時 | 1.6889 | 0 | 0 | 0 | 0 | 0
[5 empty] | 2014-11-30 | 12時 | 1.4749 | 0 | 0 | 0 | 0 | 0
[5 empty] | 2014-11-30 | 13時 | 1.7504 | 0 | 0 | 0 | 0 | 0
[5 empty] | 2014-11-30 | 14時 | 1.8361 | 0 | 0 | 0 | 0 | 0
[5 empty] | 2014-11-30 | 15時 | 1.8192 | 0 | 0 | 0 | 0 | 0
[5 empty] | 2014-11-30 | 16時 | 1.7699 | 0 | 0 | 0 | 0 | 0
[5 empty] | 2014-11-30 | 17時 | 2.4493 | 0 | 0 | 0 | 0 | 0
[5 empty] | 2014-11-30 | 18時 | 2.3666 | 0 | 0 | 0 | 0 | 0
[5 empty] | 2014-11-30 | 19時 | 1.5514 | 0 | 0 | 0 | 0 | 0
[5 empty] | 2014-11-30 | 20時 | 1.6295 | 0 | 0 | 0 | 0 | 0
[5 empty] | 2014-11-30 | 21時 | 1.6041 | 0 | 0 | 0 | 0 | 0
[5 empty] | 2014-11-30 | 22時 | 1.8268 | 0 | 0 | 0 | 0 | 0
[5 empty] | 2014-11-30 | 23時 | 2.2686 | 0 | 0 | 0 | 0 | 0
[5 empty] | 2014-12-01 | 0時 | 2.4575 | 0 | 0 | 0 | 0 | 0
[5 empty] | 2014-12-01 | 1時 | 2.6907 | 0 | 0 | 0 | 0 | 0
[5 empty] | 2014-12-01 | 2時 | 2.9512 | 0 | 0 | 0 | 0 | 0
[5 empty] | 2014-12-01 | 3時 | 3.1262 | 0 | 0.72224 | 0 | 0 | 0
[5 empty] | 2014-12-01 | 4時 | 3.1512 | 0 | 1.6602 | 0 | 0 | 0
[5 empty] | 2014-12-01 | 5時 | 3.2558 | 0 | 5.7707 | 0 | 0 | 0
[5 empty] | 2014-12-01 | 6時 | 3.2115 | 0 | 1.1794 | 0 | 0 | 0
[5 empty] | 2014-12-01 | 7時 | 3.1705 | 0 | 1.2922 | 0 | 0 | 0
[5 empty] | 2014-12-01 | 8時 | 2.6839 | 0 | 0 | 0 | 0 | 0
[5 empty] | 2014-12-01 | 9時 | 3.1425 | 0 | 1.5154 | 0 | 0 | 0
[5 empty] | 2014-12-01 | 10時 | 3.1906 | 0 | 1.4388 | 0 | 0 | 0
[5 empty] | 2014-12-01 | 11時 | 3.1597 | 0 | 2.0139 | 0 | 0 | 0
[5 empty] | 2014-12-01 | 12時 | 2.8443 | 0 | 0 | 0 | 0 | 0
[5 empty] | 2014-12-01 | 13時 | 3.1267 | 0 | 1.3566 | 0 | 0 | 0
[5 empty] | 2014-12-01 | 14時 | 3.1249 | 0 | 2.5304 | 0 | 0 | 0
[5 empty] | 2014-12-01 | 15時 | 3.1213 | 0 | 1.8816 | 0 | 0 | 0
[5 empty] | 2014-12-01 | 16時 | 3.1207 | 0 | 1.1573 | 0 | 0 | 0
[5 empty] | 2014-12-01 | 17時 | 3.1754 | 0 | 9.2189 | 0 | 0 | 0
[5 empty] | 2014-12-01 | 18時 | 3.1621 | 0 | 10.6145 | 0 | 0 | 0
[5 empty] | 2014-12-01 | 19時 | 2.8318 | 0 | 0 | 0 | 0 | 0
[5 empty] | 2014-12-01 | 20時 | 2.909 | 0 | 0 | 0 | 0 | 0
[5 empty] | 2014-12-01 | 21時 | 2.7237 | 0 | 0 | 0 | 0 | 0
[5 empty] | 2014-12-01 | 22時 | 2.7445 | 0 | 0 | 0 | 0 | 0
[5 empty] | 2014-12-01 | 23時 | 2.9656 | 0 | 2.0696 | 0 | 0 | 0
[5 empty] | 2014-12-02 | 0時 | 2.9175 | 0 | 1.8334 | 0 | 0 | 0
[5 empty] | 2014-12-02 | 1時 | 2.8814 | 0 | 1.9673 | 0 | 0 | 0
[5 empty] | 2014-12-02 | 2時 | 2.8596 | 0 | 1.7331 | 0 | 0 | 0
[5 empty] | 2014-12-02 | 3時 | 2.8417 | 0 | 1.4089 | 0 | 0 | 0
[5 empty] | 2014-12-02 | 4時 | 2.8066 | 0 | 1.4523 | 0 | 0 | 0
[5 empty] | 2014-12-02 | 5時 | 2.7809 | 0 | 1.3447 | 0 | 0 | 0
[5 empty] | 2014-12-02 | 6時 | 2.8119 | 0 | 0.15398 | 0 | 0 | 0
[5 empty] | 2014-12-02 | 7時 | 2.4769 | 0 | 0 | 0 | 0 | 0
[5 empty] | 2014-12-02 | 8時 | 0.68204 | 0 | 0 | 0 | 0 | 0
[5 empty] | 2014-12-02 | 9時 | 0.4395 | 0 | 0 | 0 | 0 | 0
[5 empty] | 2014-12-02 | 10時 | 0.27647 | 0 | 0 | 0 | 0 | 0
[5 empty] | 2014-12-02 | 11時 | 0.33638 | 0 | 0 | 0 | 0 | 0
[5 empty] | 2014-12-02 | 12時 | 0.35024 | 0 | 0 | 0 | 0 | 0
[5 empty] | 2014-12-02 | 13時 | 0.42662 | 0 | 0 | 0 | 0 | 0
[5 empty] | 2014-12-02 | 14時 | 0.50007 | 0 | 0 | 0 | 0 | 0
[5 empty] | 2014-12-02 | 15時 | 0.55007 | 0 | 0 | 0 | 0 | 0
[5 empty] | 2014-12-02 | 16時 | 2.0239 | 0 | 0 | 0 | 0 | 0
[5 empty] | 2014-12-02 | 17時 | 2.494 | 0 | 0 | 0 | 0 | 0
[5 empty] | 2014-12-02 | 18時 | 1.8577 | 0 | 0 | 0 | 0 | 0
[5 empty] | 2014-12-02 | 19時 | 1.7892 | 0 | 0 | 0 | 0 | 0
[5 empty] | 2014-12-02 | 20時 | 1.923 | 0 | 0 | 0 | 0 | 0
[5 empty] | 2014-12-02 | 21時 | 2.0718 | 0 | 0 | 0 | 0 | 0
[5 empty] | 2014-12-02 | 22時 | 2.5948 | 0 | 0 | 0 | 0 | 0
[5 empty] | 2014-12-02 | 23時 | 2.6998 | 0 | 0 | 0 | 0 | 0
[5 empty] | 2014-12-03 | 0時 | 2.8067 | 0 | 0 | 0 | 0 | 0
[5 empty] | 2014-12-03 | 1時 | 2.9514 | 0 | 1.0078 | 0 | 0 | 0
[5 empty] | 2014-12-03 | 2時 | 2.9502 | 0 | 2.2123 | 0 | 0 | 0
[5 empty] | 2014-12-03 | 3時 | 2.9713 | 0 | 3.7662 | 0 | 0 | 0
[5 empty] | 2014-12-03 | 4時 | 3.0251 | 0 | 4.9221 | 0 | 0 | 0
[5 empty] | 2014-12-03 | 5時 | 3.0171 | 0 | 5.595 | 0 | 0 | 0
[5 empty] | 2014-12-03 | 6時 | 3.069 | 0 | 5.1333 | 0 | 0 | 0
[5 empty] | 2014-12-03 | 7時 | 3.0533 | 0 | 0.93964 | 0 | 0 | 0
[5 empty] | 2014-12-03 | 8時 | 0.5642 | 0 | 0 | 0 | 0 | 0
[5 empty] | 2014-12-03 | 9時 | 0.63129 | 0 | 0 | 0 | 0 | 0
[5 empty] | 2014-12-03 | 10時 | 0.89249 | 0 | 0 | 0 | 0 | 0
[5 empty] | 2014-12-03 | 11時 | 1.7741 | 0 | 0 | 0 | 0 | 0
[5 empty] | 2014-12-03 | 12時 | 1.6687 | 0 | 0 | 0 | 0 | 0
[5 empty] | 2014-12-03 | 13時 | 2.2886 | 0 | 0 | 0 | 0 | 0
[5 empty] | 2014-12-03 | 14時 | 2.5477 | 0 | 0 | 0 | 0 | 0
[5 empty] | 2014-12-03 | 15時 | 2.4619 | 0 | 0 | 0 | 0 | 0
[5 empty] | 2014-12-03 | 16時 | 3.0283 | 0 | 6.1389 | 0 | 0 | 0
[5 empty] | 2014-12-03 | 17時 | 3.0573 | 0 | 8.3298 | 0 | 0 | 0
[5 empty] | 2014-12-03 | 18時 | 2.8797 | 0 | 0 | 0 | 0 | 0
[5 empty] | 2014-12-03 | 19時 | 2.6172 | 0 | 0 | 0 | 0 | 0
[5 empty] | 2014-12-03 | 20時 | 2.7195 | 0 | 0 | 0 | 0 | 0
[5 empty] | 2014-12-03 | 21時 | 2.8576 | 0 | 0 | 0 | 0 | 0
[5 empty] | 2014-12-03 | 22時 | 3.0514 | 0 | 3.6944 | 0 | 0 | 0
[5 empty] | 2014-12-03 | 23時 | 3.0691 | 0 | 4.7903 | 0 | 0 | 0
[5 empty] | 2014-12-04 | 0時 | 3.0657 | 0 | 6.1061 | 0 | 0 | 0
[5 empty] | 2014-12-04 | 1時 | 3.0919 | 0 | 6.9022 | 0 | 0 | 0
[5 empty] | 2014-12-04 | 2時 | 3.071 | 0 | 7.5843 | 0 | 0 | 0
[5 empty] | 2014-12-04 | 3時 | 3.1035 | 0 | 8.2333 | 0 | 0 | 0
[5 empty] | 2014-12-04 | 4時 | 3.1388 | 0 | 8.8733 | 0 | 0 | 0
[5 empty] | 2014-12-04 | 5時 | 3.1507 | 0 | 17.5617 | 0 | 0 | 0
[5 empty] | 2014-12-04 | 6時 | 3.1567 | 0 | 7.4906 | 0 | 0 | 0
[5 empty] | 2014-12-04 | 7時 | 3.0939 | 0 | 2.21 | 0 | 0 | 0
[5 empty] | 2014-12-04 | 8時 | 1.0255 | 0 | 0 | 0 | 0 | 0
[5 empty] | 2014-12-04 | 9時 | 0.79039 | 0 | 0 | 0 | 0 | 0
[5 empty] | 2014-12-04 | 10時 | 0.71033 | 0 | 0 | 0 | 0 | 0
[5 empty] | 2014-12-04 | 11時 | 0.66679 | 0 | 0 | 0 | 0 | 0
[5 empty] | 2014-12-04 | 12時 | 0.56003 | 0 | 0 | 0 | 0 | 0
[5 empty] | 2014-12-04 | 13時 | 1.3109 | 0 | 0 | 0 | 0 | 0
[5 empty] | 2014-12-04 | 14時 | 2.2161 | 0 | 0 | 0 | 0 | 0
[5 empty] | 2014-12-04 | 15時 | 2.8159 | 0 | 0 | 0 | 0 | 0
[5 empty] | 2014-12-04 | 16時 | 2.9485 | 0 | 0 | 0 | 0 | 0
[5 empty] | 2014-12-04 | 17時 | 3.1083 | 0 | 11.0404 | 0 | 0 | 0
[5 empty] | 2014-12-04 | 18時 | 3.158 | 0 | 12.3224 | 0 | 0 | 0
[5 empty] | 2014-12-04 | 19時 | 3.1543 | 0 | 0.22176 | 0 | 0 | 0
[5 empty] | 2014-12-04 | 20時 | 3.1987 | 0 | 1.34 | 0 | 0 | 0
[5 empty] | 2014-12-04 | 21時 | 3.242 | 0 | 0.78412 | 0 | 0 | 0
[5 empty] | 2014-12-04 | 22時 | 3.2339 | 0 | 2.3282 | 0 | 0 | 0
[5 empty] | 2014-12-04 | 23時 | 3.2626 | 0 | 5.9175 | 0 | 0 | 0
[5 empty] | 2014-12-05 | 0時 | 3.1073 | 0 | 7.4471 | 0 | 0 | 0
[5 empty] | 2014-12-05 | 1時 | 3.1428 | 0 | 8.2537 | 0 | 0 | 0
[5 empty] | 2014-12-05 | 2時 | 3.1295 | 0 | 8.8287 | 0 | 0 | 0
[5 empty] | 2014-12-05 | 3時 | 3.1126 | 0 | 8.5178 | 0 | 0 | 0
[5 empty] | 2014-12-05 | 4時 | 3.1299 | 0 | 9.2656 | 0 | 0 | 0
[5 empty] | 2014-12-05 | 5時 | 3.1331 | 0 | 18.2397 | 0 | 0 | 0
[5 empty] | 2014-12-05 | 6時 | 3.1757 | 0 | 7.7599 | 0 | 0 | 0
[5 empty] | 2014-12-05 | 7時 | 3.1278 | 0 | 6.7651 | 0 | 0 | 0
[5 empty] | 2014-12-05 | 8時 | 1.8565 | 0 | 0 | 0 | 0 | 0
[5 empty] | 2014-12-05 | 9時 | 1.1314 | 0 | 0 | 0 | 0 | 0
[5 empty] | 2014-12-05 | 10時 | 1.1534 | 0 | 0 | 0 | 0 | 0
[5 empty] | 2014-12-05 | 11時 | 2.0599 | 0 | 0 | 0 | 0 | 0
[5 empty] | 2014-12-05 | 12時 | 2.227 | 0 | 0 | 0 | 0 | 0
[5 empty] | 2014-12-05 | 13時 | 2.616 | 0 | 0 | 0 | 0 | 0
[5 empty] | 2014-12-05 | 14時 | 3.1568 | 0 | 0.054123 | 0 | 0 | 0
[5 empty] | 2014-12-05 | 15時 | 3.1535 | 0 | 0.87484 | 0 | 0 | 0
[5 empty] | 2014-12-05 | 16時 | 3.1865 | 0 | 0.90933 | 0 | 0 | 0
[5 empty] | 2014-12-05 | 17時 | 3.1652 | 0 | 9.6286 | 0 | 0 | 0
[5 empty] | 2014-12-05 | 18時 | 3.1625 | 0 | 10.5389 | 0 | 0 | 0
[5 empty] | 2014-12-05 | 19時 | 2.9142 | 0 | 0 | 0 | 0 | 0
[5 empty] | 2014-12-05 | 20時 | 3.138 | 0 | 0.76374 | 0 | 0 | 0
[5 empty] | 2014-12-05 | 21時 | 3.2076 | 0 | 0.5073 | 0 | 0 | 0
[5 empty] | 2014-12-05 | 22時 | 3.1858 | 0 | 2.4473 | 0 | 0 | 0
[5 empty] | 2014-12-05 | 23時 | 3.23 | 0 | 5.5288 | 0 | 0 | 0
[5 empty] | 2014-12-06 | 0時 | 3.2015 | 0 | 6.708 | 0 | 0 | 0
[5 empty] | 2014-12-06 | 1時 | 3.1362 | 0 | 7.3369 | 0 | 0 | 0
[5 empty] | 2014-12-06 | 2時 | 3.1206 | 0 | 7.8889 | 0 | 0 | 0
[5 empty] | 2014-12-06 | 3時 | 3.1036 | 0 | 8.4129 | 0 | 0 | 0
[5 empty] | 2014-12-06 | 4時 | 3.205 | 0 | 9.8863 | 0 | 0 | 0
[5 empty] | 2014-12-06 | 5時 | 3.1831 | 0 | 20.3586 | 0 | 0 | 0
[5 empty] | 2014-12-06 | 6時 | 3.281 | 0 | 9.7732 | 0 | 0 | 0
[5 empty] | 2014-12-06 | 7時 | 3.1991 | 0 | 8.553 | 0 | 0 | 0
[5 empty] | 2014-12-06 | 8時 | 3.1302 | 0 | 4.0564 | 0 | 0 | 0
[5 empty] | 2014-12-06 | 9時 | 2.7426 | 0 | 0 | 0 | 0 | 0
[5 empty] | 2014-12-06 | 10時 | 2.3563 | 0 | 0 | 0 | 0 | 0
[5 empty] | 2014-12-06 | 11時 | 2.0503 | 0 | 0 | 0 | 0 | 0
[5 empty] | 2014-12-06 | 12時 | 2.1429 | 0 | 0 | 0 | 0 | 0
[5 empty] | 2014-12-06 | 13時 | 2.9149 | 0 | 0 | 0 | 0 | 0
[5 empty] | 2014-12-06 | 14時 | 3.1656 | 0 | 0.86902 | 0 | 0 | 0
[5 empty] | 2014-12-06 | 15時 | 3.1193 | 0 | 1.5088 | 0 | 0 | 0
[5 empty] | 2014-12-06 | 16時 | 3.1174 | 0 | 1.1874 | 0 | 0 | 0
[5 empty] | 2014-12-06 | 17時 | 3.1302 | 0 | 9.7898 | 0 | 0 | 0
[5 empty] | 2014-12-06 | 18時 | 3.1434 | 0 | 9.5968 | 0 | 0 | 0
[5 empty] | 2014-12-06 | 19時 | 2.7718 | 0 | 0 | 0 | 0 | 0
[5 empty] | 2014-12-06 | 20時 | 2.8787 | 0 | 0 | 0 | 0 | 0
[5 empty] | 2014-12-06 | 21時 | 2.703 | 0 | 0 | 0 | 0 | 0
[5 empty] | 2014-12-06 | 22時 | 2.764 | 0 | 0 | 0 | 0 | 0
[5 empty] | 2014-12-06 | 23時 | 3.0414 | 0 | 1.6167 | 0 | 0 | 0
[5 empty] | 2014-12-07 | 0時 | 3.0065 | 0 | 1.9036 | 0 | 0 | 0
[5 empty] | 2014-12-07 | 1時 | 2.9792 | 0 | 1.8253 | 0 | 0 | 0
[5 empty] | 2014-12-07 | 2時 | 2.9459 | 0 | 1.8767 | 0 | 0 | 0
[5 empty] | 2014-12-07 | 3時 | 2.9175 | 0 | 1.7844 | 0 | 0 | 0
[5 empty] | 2014-12-07 | 4時 | 2.9504 | 0 | 1.694 | 0 | 0 | 0
[5 empty] | 2014-12-07 | 5時 | 2.9468 | 0 | 5.9207 | 0 | 0 | 0
[5 empty] | 2014-12-07 | 6時 | 2.8994 | 0 | 0.16114 | 0 | 0 | 0
[5 empty] | 2014-12-07 | 7時 | 2.6717 | 0 | 0 | 0 | 0 | 0
[5 empty] | 2014-12-07 | 8時 | 1.9107 | 0 | 0 | 0 | 0 | 0
[5 empty] | 2014-12-07 | 9時 | 1.5585 | 0 | 0 | 0 | 0 | 0
[5 empty] | 2014-12-07 | 10時 | 1.842 | 0 | 0 | 0 | 0 | 0
[5 empty] | 2014-12-07 | 11時 | 1.8347 | 0 | 0 | 0 | 0 | 0
[5 empty] | 2014-12-07 | 12時 | 1.5527 | 0 | 0 | 0 | 0 | 0
[5 empty] | 2014-12-07 | 13時 | 1.7749 | 0 | 0 | 0 | 0 | 0
[5 empty] | 2014-12-07 | 14時 | 1.8388 | 0 | 0 | 0 | 0 | 0
[5 empty] | 2014-12-07 | 15時 | 1.7647 | 0 | 0 | 0 | 0 | 0
[5 empty] | 2014-12-07 | 16時 | 1.6958 | 0 | 0 | 0 | 0 | 0
[5 empty] | 2014-12-07 | 17時 | 2.2061 | 0 | 0 | 0 | 0 | 0
[5 empty] | 2014-12-07 | 18時 | 2.1808 | 0 | 0 | 0 | 0 | 0
[5 empty] | 2014-12-07 | 19時 | 1.437 | 0 | 0 | 0 | 0 | 0
[5 empty] | 2014-12-07 | 20時 | 1.5105 | 0 | 0 | 0 | 0 | 0
[5 empty] | 2014-12-07 | 21時 | 1.4896 | 0 | 0 | 0 | 0 | 0
[5 empty] | 2014-12-07 | 22時 | 1.4237 | 0 | 0 | 0 | 0 | 0
[5 empty] | 2014-12-07 | 23時 | 1.6847 | 0 | 0 | 0 | 0 | 0
[5 empty] | 2014-12-08 | 0時 | 1.6395 | 0 | 0 | 0 | 0 | 0
[5 empty] | 2014-12-08 | 1時 | 1.6487 | 0 | 0 | 0 | 0 | 0
[5 empty] | 2014-12-08 | 2時 | 1.594 | 0 | 0 | 0 | 0 | 0
[5 empty] | 2014-12-08 | 3時 | 1.6179 | 0 | 0 | 0 | 0 | 0
[5 empty] | 2014-12-08 | 4時 | 1.5603 | 0 | 0 | 0 | 0 | 0
[5 empty] | 2014-12-08 | 5時 | 1.835 | 0 | 0 | 0 | 0 | 0
[5 empty] | 2014-12-08 | 6時 | 1.4668 | 0 | 0 | 0 | 0 | 0
[5 empty] | 2014-12-08 | 7時 | 1.4571 | 0 | 0 | 0 | 0 | 0
[5 empty] | 2014-12-08 | 8時 | 1.1112 | 0 | 0 | 0 | 0 | 0
[5 empty] | 2014-12-08 | 9時 | 1.4336 | 0 | 0 | 0 | 0 | 0
[5 empty] | 2014-12-08 | 10時 | 1.4707 | 0 | 0 | 0 | 0 | 0
[5 empty] | 2014-12-08 | 11時 | 1.4794 | 0 | 0 | 0 | 0 | 0
[5 empty] | 2014-12-08 | 12時 | 1.2096 | 0 | 0 | 0 | 0 | 0
[5 empty] | 2014-12-08 | 13時 | 1.4955 | 0 | 0 | 0 | 0 | 0
[5 empty] | 2014-12-08 | 14時 | 1.6346 | 0 | 0 | 0 | 0 | 0
[5 empty] | 2014-12-08 | 15時 | 1.6157 | 0 | 0 | 0 | 0 | 0
[5 empty] | 2014-12-08 | 16時 | 1.5343 | 0 | 0 | 0 | 0 | 0
[5 empty] | 2014-12-08 | 17時 | 2.0671 | 0 | 0 | 0 | 0 | 0
[5 empty] | 2014-12-08 | 18時 | 2.1676 | 0 | 0 | 0 | 0 | 0
[5 empty] | 2014-12-08 | 19時 | 1.4488 | 0 | 0 | 0 | 0 | 0
[5 empty] | 2014-12-08 | 20時 | 1.57 | 0 | 0 | 0 | 0 | 0
[5 empty] | 2014-12-08 | 21時 | 1.5456 | 0 | 0 | 0 | 0 | 0
[5 empty] | 2014-12-08 | 22時 | 1.688 | 0 | 0 | 0 | 0 | 0
[5 empty] | 2014-12-08 | 23時 | 2.0742 | 0 | 0 | 0 | 0 | 0
[5 empty] | 2014-12-09 | 0時 | 2.1651 | 0 | 0 | 0 | 0 | 0
[5 empty] | 2014-12-09 | 1時 | 2.2072 | 0 | 0 | 0 | 0 | 0
[5 empty] | 2014-12-09 | 2時 | 2.267 | 0 | 0 | 0 | 0 | 0
[5 empty] | 2014-12-09 | 3時 | 2.3251 | 0 | 0 | 0 | 0 | 0
[5 empty] | 2014-12-09 | 4時 | 2.3535 | 0 | 0 | 0 | 0 | 0
[5 empty] | 2014-12-09 | 5時 | 2.4086 | 0 | 0 | 0 | 0 | 0
[5 empty] | 2014-12-09 | 6時 | 2.4874 | 0 | 0 | 0 | 0 | 0
[5 empty] | 2014-12-09 | 7時 | 2.3889 | 0 | 0 | 0 | 0 | 0
[5 empty] | 2014-12-09 | 8時 | 1.202 | 0 | 0 | 0 | 0 | 0
[5 empty] | 2014-12-09 | 9時 | 1.2578 | 0 | 0 | 0 | 0 | 0
[5 empty] | 2014-12-09 | 10時 | 0.99776 | 0 | 0 | 0 | 0 | 0
[5 empty] | 2014-12-09 | 11時 | 1.9023 | 0 | 0 | 0 | 0 | 0
[5 empty] | 2014-12-09 | 12時 | 1.9239 | 0 | 0 | 0 | 0 | 0
[5 empty] | 2014-12-09 | 13時 | 2.2063 | 0 | 0 | 0 | 0 | 0
[5 empty] | 2014-12-09 | 14時 | 2.3502 | 0 | 0 | 0 | 0 | 0
[5 empty] | 2014-12-09 | 15時 | 2.086 | 0 | 0 | 0 | 0 | 0
[5 empty] | 2014-12-09 | 16時 | 2.8553 | 0 | 1.8724 | 0 | 0 | 0
[5 empty] | 2014-12-09 | 17時 | 2.8277 | 0 | 3.1548 | 0 | 0 | 0
[5 empty] | 2014-12-09 | 18時 | 2.2381 | 0 | 0 | 0 | 0 | 0
[5 empty] | 2014-12-09 | 19時 | 2.0854 | 0 | 0 | 0 | 0 | 0
[5 empty] | 2014-12-09 | 20時 | 2.2218 | 0 | 0 | 0 | 0 | 0
[5 empty] | 2014-12-09 | 21時 | 2.305 | 0 | 0 | 0 | 0 | 0
[5 empty] | 2014-12-09 | 22時 | 2.8648 | 0 | 0.97418 | 0 | 0 | 0
[5 empty] | 2014-12-09 | 23時 | 2.871 | 0 | 2.0365 | 0 | 0 | 0
[5 empty] | 2014-12-10 | 0時 | 2.8918 | 0 | 2.6413 | 0 | 0 | 0
[5 empty] | 2014-12-10 | 1時 | 2.9209 | 0 | 3.016 | 0 | 0 | 0
[5 empty] | 2014-12-10 | 2時 | 2.9369 | 0 | 3.6185 | 0 | 0 | 0
[5 empty] | 2014-12-10 | 3時 | 2.9616 | 0 | 4.097 | 0 | 0 | 0
[5 empty] | 2014-12-10 | 4時 | 2.9502 | 0 | 4.5135 | 0 | 0 | 0
[5 empty] | 2014-12-10 | 5時 | 2.9543 | 0 | 4.6244 | 0 | 0 | 0
[5 empty] | 2014-12-10 | 6時 | 2.9622 | 0 | 4.8739 | 0 | 0 | 0
[5 empty] | 2014-12-10 | 7時 | 2.9416 | 0 | 4.8097 | 0 | 0 | 0
[5 empty] | 2014-12-10 | 8時 | 1.9625 | 0 | 0 | 0 | 0 | 0
[5 empty] | 2014-12-10 | 9時 | 1.8712 | 0 | 0 | 0 | 0 | 0
[5 empty] | 2014-12-10 | 10時 | 1.7432 | 0 | 0 | 0 | 0 | 0
[5 empty] | 2014-12-10 | 11時 | 2.3806 | 0 | 0 | 0 | 0 | 0
[5 empty] | 2014-12-10 | 12時 | 2.1504 | 0 | 0 | 0 | 0 | 0
[5 empty] | 2014-12-10 | 13時 | 2.4214 | 0 | 0 | 0 | 0 | 0
[5 empty] | 2014-12-10 | 14時 | 2.5135 | 0 | 0 | 0 | 0 | 0
[5 empty] | 2014-12-10 | 15時 | 2.161 | 0 | 0 | 0 | 0 | 0
[5 empty] | 2014-12-10 | 16時 | 2.7243 | 0 | 3.4269 | 0 | 0 | 0
[5 empty] | 2014-12-10 | 17時 | 2.691 | 0 | 3.4204 | 0 | 0 | 0
[5 empty] | 2014-12-10 | 18時 | 2.0651 | 0 | 0 | 0 | 0 | 0
[5 empty] | 2014-12-10 | 19時 | 1.7944 | 0 | 0 | 0 | 0 | 0
[5 empty] | 2014-12-10 | 20時 | 1.9092 | 0 | 0 | 0 | 0 | 0
[5 empty] | 2014-12-10 | 21時 | 1.8097 | 0 | 0 | 0 | 0 | 0
[5 empty] | 2014-12-10 | 22時 | 2.204 | 0 | 0 | 0 | 0 | 0
[5 empty] | 2014-12-10 | 23時 | 1.9572 | 0 | 0 | 0 | 0 | 0
[5 empty] | 2014-12-11 | 0時 | 1.7848 | 0 | 0 | 0 | 0 | 0
[5 empty] | 2014-12-11 | 1時 | 1.6693 | 0 | 0 | 0 | 0 | 0
[5 empty] | 2014-12-11 | 2時 | 1.7537 | 0 | 0 | 0 | 0 | 0
[5 empty] | 2014-12-11 | 3時 | 1.6788 | 0 | 0 | 0 | 0 | 0
[5 empty] | 2014-12-11 | 4時 | 1.7182 | 0 | 0 | 0 | 0 | 0
[5 empty] | 2014-12-11 | 5時 | 2.0667 | 0 | 0 | 0 | 0 | 0
[5 empty] | 2014-12-11 | 6時 | 1.6257 | 0 | 0 | 0 | 0 | 0
[5 empty] | 2014-12-11 | 7時 | 1.6414 | 0 | 0 | 0 | 0 | 0
[5 empty] | 2014-12-11 | 8時 | 1.2597 | 0 | 0 | 0 | 0 | 0
[5 empty] | 2014-12-11 | 9時 | 1.5573 | 0 | 0 | 0 | 0 | 0
[5 empty] | 2014-12-11 | 10時 | 1.4871 | 0 | 0 | 0 | 0 | 0
[5 empty] | 2014-12-11 | 11時 | 1.5417 | 0 | 0 | 0 | 0 | 0
[5 empty] | 2014-12-11 | 12時 | 1.4976 | 0 | 0 | 0 | 0 | 0
[5 empty] | 2014-12-11 | 13時 | 1.7932 | 0 | 0 | 0 | 0 | 0
[5 empty] | 2014-12-11 | 14時 | 1.9607 | 0 | 0 | 0 | 0 | 0
[5 empty] | 2014-12-11 | 15時 | 1.9773 | 0 | 0 | 0 | 0 | 0
[5 empty] | 2014-12-11 | 16時 | 1.9934 | 0 | 0 | 0 | 0 | 0
[5 empty] | 2014-12-11 | 17時 | 2.8608 | 0 | 0.99134 | 0 | 0 | 0
[5 empty] | 2014-12-11 | 18時 | 2.8826 | 0 | 1.9901 | 0 | 0 | 0
[5 empty] | 2014-12-11 | 19時 | 1.9973 | 0 | 0 | 0 | 0 | 0
[5 empty] | 2014-12-11 | 20時 | 2.206 | 0 | 0 | 0 | 0 | 0
[5 empty] | 2014-12-11 | 21時 | 2.1991 | 0 | 0 | 0 | 0 | 0
[5 empty] | 2014-12-11 | 22時 | 2.3854 | 0 | 0 | 0 | 0 | 0
[5 empty] | 2014-12-11 | 23時 | 2.8973 | 0 | 0 | 0 | 0 | 0
[5 empty] | 2014-12-12 | 0時 | 3.2654 | 0 | 0.14616 | 0 | 0 | 0
[5 empty] | 2014-12-12 | 1時 | 3.2324 | 0 | 0.82834 | 0 | 0 | 0
[5 empty] | 2014-12-12 | 2時 | 3.3026 | 0 | 1.6095 | 0 | 0 | 0
[5 empty] | 2014-12-12 | 3時 | 3.4165 | 0 | 2.1341 | 0 | 0 | 0
[5 empty] | 2014-12-12 | 4時 | 3.3798 | 0 | 2.6103 | 0 | 0 | 0
[5 empty] | 2014-12-12 | 5時 | 3.4988 | 0 | 7.2642 | 0 | 0 | 0
[5 empty] | 2014-12-12 | 6時 | 3.4668 | 0 | 2.1286 | 0 | 0 | 0
[5 empty] | 2014-12-12 | 7時 | 3.2317 | 0 | 0 | 0 | 0 | 0
[5 empty] | 2014-12-12 | 8時 | 1.8942 | 0 | 0 | 0 | 0 | 0
[5 empty] | 2014-12-12 | 9時 | 0.82032 | 0 | 0 | 0 | 0 | 0
[5 empty] | 2014-12-12 | 10時 | 0.66139 | 0 | 0 | 0 | 0 | 0
[5 empty] | 2014-12-12 | 11時 | 0.7058 | 0 | 0 | 0 | 0 | 0
[5 empty] | 2014-12-12 | 12時 | 0.58667 | 0 | 0 | 0 | 0 | 0
[5 empty] | 2014-12-12 | 13時 | 0.96922 | 0 | 0 | 0 | 0 | 0
[5 empty] | 2014-12-12 | 14時 | 2.0643 | 0 | 0 | 0 | 0 | 0
[5 empty] | 2014-12-12 | 15時 | 2.7187 | 0 | 0 | 0 | 0 | 0
[5 empty] | 2014-12-12 | 16時 | 2.848 | 0 | 0 | 0 | 0 | 0
[5 empty] | 2014-12-12 | 17時 | 3.3766 | 0 | 6.0854 | 0 | 0 | 0
[5 empty] | 2014-12-12 | 18時 | 3.3697 | 0 | 7.8989 | 0 | 0 | 0
[5 empty] | 2014-12-12 | 19時 | 3.0136 | 0 | 0 | 0 | 0 | 0
[5 empty] | 2014-12-12 | 20時 | 3.3315 | 0 | 0.47992 | 0 | 0 | 0
[5 empty] | 2014-12-12 | 21時 | 3.3294 | 0 | 0.26639 | 0 | 0 | 0
[5 empty] | 2014-12-12 | 22時 | 3.2796 | 0 | 1.9094 | 0 | 0 | 0
[5 empty] | 2014-12-12 | 23時 | 3.2576 | 0 | 5.7627 | 0 | 0 | 0
[5 empty] | 2014-12-13 | 0時 | 3.2044 | 0 | 6.453 | 0 | 0 | 0
[5 empty] | 2014-12-13 | 1時 | 3.1855 | 0 | 7.2575 | 0 | 0 | 0
[5 empty] | 2014-12-13 | 2時 | 3.1597 | 0 | 8.0808 | 0 | 0 | 0
[5 empty] | 2014-12-13 | 3時 | 3.1431 | 0 | 8.6969 | 0 | 0 | 0
[5 empty] | 2014-12-13 | 4時 | 3.1083 | 0 | 8.6661 | 0 | 0 | 0
[5 empty] | 2014-12-13 | 5時 | 3.0634 | 0 | 16.8747 | 0 | 0 | 0
[5 empty] | 2014-12-13 | 6時 | 3.1284 | 0 | 7.4471 | 0 | 0 | 0
[5 empty] | 2014-12-13 | 7時 | 3.083 | 0 | 1.1638 | 0 | 0 | 0
[5 empty] | 2014-12-13 | 8時 | 1.0702 | 0 | 0 | 0 | 0 | 0
[5 empty] | 2014-12-13 | 9時 | 0.75312 | 0 | 0 | 0 | 0 | 0
[5 empty] | 2014-12-13 | 10時 | 0.55655 | 0 | 0 | 0 | 0 | 0
[5 empty] | 2014-12-13 | 11時 | 0.53588 | 0 | 0 | 0 | 0 | 0
[5 empty] | 2014-12-13 | 12時 | 0.4419 | 0 | 0 | 0 | 0 | 0
[5 empty] | 2014-12-13 | 13時 | 0.51629 | 0 | 0 | 0 | 0 | 0
[5 empty] | 2014-12-13 | 14時 | 0.61908 | 0 | 0 | 0 | 0 | 0
[5 empty] | 2014-12-13 | 15時 | 1.0389 | 0 | 0 | 0 | 0 | 0
[5 empty] | 2014-12-13 | 16時 | 1.9862 | 0 | 0 | 0 | 0 | 0
[5 empty] | 2014-12-13 | 17時 | 3.2024 | 0 | 1.9243 | 0 | 0 | 0
[5 empty] | 2014-12-13 | 18時 | 3.1706 | 0 | 4.4462 | 0 | 0 | 0
[5 empty] | 2014-12-13 | 19時 | 2.3504 | 0 | 0 | 0 | 0 | 0
[5 empty] | 2014-12-13 | 20時 | 2.4946 | 0 | 0 | 0 | 0 | 0
[5 empty] | 2014-12-13 | 21時 | 2.3522 | 0 | 0 | 0 | 0 | 0
[5 empty] | 2014-12-13 | 22時 | 2.4064 | 0 | 0 | 0 | 0 | 0
[5 empty] | 2014-12-13 | 23時 | 2.7477 | 0 | 0 | 0 | 0 | 0
[5 empty] | 2014-12-14 | 0時 | 2.851 | 0 | 0.96466 | 0 | 0 | 0
[5 empty] | 2014-12-14 | 1時 | 2.8294 | 0 | 1.14 | 0 | 0 | 0
[5 empty] | 2014-12-14 | 2時 | 2.8051 | 0 | 1.2326 | 0 | 0 | 0
[5 empty] | 2014-12-14 | 3時 | 2.8333 | 0 | 1.4601 | 0 | 0 | 0
[5 empty] | 2014-12-14 | 4時 | 2.8298 | 0 | 1.6533 | 0 | 0 | 0
[5 empty] | 2014-12-14 | 5時 | 2.837 | 0 | 5.87 | 0 | 0 | 0
[5 empty] | 2014-12-14 | 6時 | 2.6516 | 0 | 0 | 0 | 0 | 0
[5 empty] | 2014-12-14 | 7時 | 2.5594 | 0 | 0 | 0 | 0 | 0
[5 empty] | 2014-12-14 | 8時 | 2.1184 | 0 | 0 | 0 | 0 | 0
[5 empty] | 2014-12-14 | 9時 | 2.513 | 0 | 0 | 0 | 0 | 0
[5 empty] | 2014-12-14 | 10時 | 2.5649 | 0 | 0 | 0 | 0 | 0
[5 empty] | 2014-12-14 | 11時 | 2.9248 | 0 | 0.2262 | 0 | 0 | 0
[5 empty] | 2014-12-14 | 12時 | 2.3353 | 0 | 0 | 0 | 0 | 0
[5 empty] | 2014-12-14 | 13時 | 2.7421 | 0 | 0 | 0 | 0 | 0
[5 empty] | 2014-12-14 | 14時 | 3.0724 | 0 | 0.86694 | 0 | 0 | 0
[5 empty] | 2014-12-14 | 15時 | 3.1299 | 0 | 0.56346 | 0 | 0 | 0
[5 empty] | 2014-12-14 | 16時 | 2.985 | 0 | 0 | 0 | 0 | 0
[5 empty] | 2014-12-14 | 17時 | 3.1573 | 0 | 7.2741 | 0 | 0 | 0
[5 empty] | 2014-12-14 | 18時 | 3.1257 | 0 | 7.6044 | 0 | 0 | 0
[5 empty] | 2014-12-14 | 19時 | 2.7315 | 0 | 0 | 0 | 0 | 0
[5 empty] | 2014-12-14 | 20時 | 2.8279 | 0 | 0 | 0 | 0 | 0
[5 empty] | 2014-12-14 | 21時 | 2.812 | 0 | 0 | 0 | 0 | 0
[5 empty] | 2014-12-14 | 22時 | 3.1147 | 0 | 1.073 | 0 | 0 | 0
[5 empty] | 2014-12-14 | 23時 | 3.2064 | 0 | 5.3098 | 0 | 0 | 0
[5 empty] | 2014-12-15 | 0時 | 3.1505 | 0 | 7.0899 | 0 | 0 | 0
[5 empty] | 2014-12-15 | 1時 | 3.1467 | 0 | 7.7564 | 0 | 0 | 0
[5 empty] | 2014-12-15 | 2時 | 3.1935 | 0 | 8.3885 | 0 | 0 | 0
[5 empty] | 2014-12-15 | 3時 | 3.2203 | 0 | 8.2642 | 0 | 0 | 0
[5 empty] | 2014-12-15 | 4時 | 3.2059 | 0 | 8.7313 | 0 | 0 | 0
[5 empty] | 2014-12-15 | 5時 | 3.1858 | 0 | 16.4549 | 0 | 0 | 0
[5 empty] | 2014-12-15 | 6時 | 3.178 | 0 | 6.8858 | 0 | 0 | 0
[5 empty] | 2014-12-15 | 7時 | 3.1239 | 0 | 5.2876 | 0 | 0 | 0
[5 empty] | 2014-12-15 | 8時 | 2.8231 | 0 | 0 | 0 | 0 | 0
[5 empty] | 2014-12-15 | 9時 | 3.1082 | 0 | 0.1393 | 0 | 0 | 0
[5 empty] | 2014-12-15 | 10時 | 1.303 | 0 | 0 | 0 | 0 | 0
[5 empty] | 2014-12-15 | 11時 | 1.9818 | 0 | 0 | 0 | 0 | 0
[5 empty] | 2014-12-15 | 12時 | 2.1155 | 0 | 0 | 0 | 0 | 0
[5 empty] | 2014-12-15 | 13時 | 2.2623 | 0 | 0 | 0 | 0 | 0
[5 empty] | 2014-12-15 | 14時 | 2.8543 | 0 | 0 | 0 | 0 | 0
[5 empty] | 2014-12-15 | 15時 | 3.0047 | 0 | 0 | 0 | 0 | 0
[5 empty] | 2014-12-15 | 16時 | 3.1895 | 0 | 0.19547 | 0 | 0 | 0
[5 empty] | 2014-12-15 | 17時 | 3.1543 | 0 | 9.8342 | 0 | 0 | 0
[5 empty] | 2014-12-15 | 18時 | 3.1416 | 0 | 11.5069 | 0 | 0 | 0
[5 empty] | 2014-12-15 | 19時 | 3.1239 | 0 | 1.2752 | 0 | 0 | 0
[5 empty] | 2014-12-15 | 20時 | 3.1006 | 0 | 3.0408 | 0 | 0 | 0
[5 empty] | 2014-12-15 | 21時 | 3.0718 | 0 | 3.1522 | 0 | 0 | 0
[5 empty] | 2014-12-15 | 22時 | 3.1096 | 0 | 4.8714 | 0 | 0 | 0
[5 empty] | 2014-12-15 | 23時 | 3.0711 | 0 | 7.7035 | 0 | 0 | 0
[5 empty] | 2014-12-16 | 0時 | 3.1249 | 0 | 9.046 | 0 | 0 | 0
[5 empty] | 2014-12-16 | 1時 | 3.1539 | 0 | 9.9382 | 0 | 0 | 0
[5 empty] | 2014-12-16 | 2時 | 3.2044 | 0 | 10.7911 | 0 | 0 | 0
[5 empty] | 2014-12-16 | 3時 | 3.1573 | 0 | 10.8737 | 0 | 0 | 0
[5 empty] | 2014-12-16 | 4時 | 3.2111 | 0 | 11.3748 | 0 | 0 | 0
[5 empty] | 2014-12-16 | 5時 | 3.1935 | 0 | 11.9664 | 0 | 0 | 0
[5 empty] | 2014-12-16 | 6時 | 3.169 | 0 | 11.4876 | 0 | 0 | 0
[5 empty] | 2014-12-16 | 7時 | 3.1323 | 0 | 6.5576 | 0 | 0 | 0
[5 empty] | 2014-12-16 | 8時 | 0.74562 | 0 | 0 | 0 | 0 | 0
[5 empty] | 2014-12-16 | 9時 | 0.64554 | 0 | 0 | 0 | 0 | 0
[5 empty] | 2014-12-16 | 10時 | 0.46416 | 0 | 0 | 0 | 0 | 0
[5 empty] | 2014-12-16 | 11時 | 0.60454 | 0 | 0 | 0 | 0 | 0
[5 empty] | 2014-12-16 | 12時 | 0.53367 | 0 | 0 | 0 | 0 | 0
[5 empty] | 2014-12-16 | 13時 | 0.59889 | 0 | 0 | 0 | 0 | 0
[5 empty] | 2014-12-16 | 14時 | 0.70816 | 0 | 0 | 0 | 0 | 0
[5 empty] | 2014-12-16 | 15時 | 1.3339 | 0 | 0 | 0 | 0 | 0
[5 empty] | 2014-12-16 | 16時 | 3.1222 | 0 | 1.1295 | 0 | 0 | 0
[5 empty] | 2014-12-16 | 17時 | 3.114 | 0 | 6.0872 | 0 | 0 | 0
[5 empty] | 2014-12-16 | 18時 | 2.8915 | 0 | 0 | 0 | 0 | 0
[5 empty] | 2014-12-16 | 19時 | 2.8812 | 0 | 0 | 0 | 0 | 0
[5 empty] | 2014-12-16 | 20時 | 3.1422 | 0 | 1.1392 | 0 | 0 | 0
[5 empty] | 2014-12-16 | 21時 | 3.1743 | 0 | 2.3486 | 0 | 0 | 0
[5 empty] | 2014-12-16 | 22時 | 3.1667 | 0 | 6.9293 | 0 | 0 | 0
[5 empty] | 2014-12-16 | 23時 | 3.1244 | 0 | 8.446 | 0 | 0 | 0
[5 empty] | 2014-12-17 | 0時 | 3.1584 | 0 | 9.4375 | 0 | 0 | 0
[5 empty] | 2014-12-17 | 1時 | 3.2052 | 0 | 10.158 | 0 | 0 | 0
[5 empty] | 2014-12-17 | 2時 | 3.1875 | 0 | 11.1378 | 0 | 0 | 0
[5 empty] | 2014-12-17 | 3時 | 3.2701 | 0 | 12.7666 | 0 | 0 | 0
[5 empty] | 2014-12-17 | 4時 | 3.2781 | 0 | 13.1466 | 0 | 0 | 0
[5 empty] | 2014-12-17 | 5時 | 3.2354 | 0 | 14.2861 | 0 | 0 | 0
[5 empty] | 2014-12-17 | 6時 | 3.2505 | 0 | 14.5088 | 0 | 0 | 0
[5 empty] | 2014-12-17 | 7時 | 3.1944 | 0 | 8.7295 | 0 | 0 | 0
[5 empty] | 2014-12-17 | 8時 | 0.9372 | 0 | 0 | 0 | 0 | 0
[5 empty] | 2014-12-17 | 9時 | 0.70544 | 0 | 0 | 0 | 0 | 0
[5 empty] | 2014-12-17 | 10時 | 0.53048 | 0 | 0 | 0 | 0 | 0
[5 empty] | 2014-12-17 | 11時 | 0.60716 | 0 | 0 | 0 | 0 | 0
[5 empty] | 2014-12-17 | 12時 | 0.54584 | 0 | 0 | 0 | 0 | 0
[5 empty] | 2014-12-17 | 13時 | 0.65924 | 0 | 0 | 0 | 0 | 0
[5 empty] | 2014-12-17 | 14時 | 1.2885 | 0 | 0 | 0 | 0 | 0
[5 empty] | 2014-12-17 | 15時 | 2.0174 | 0 | 0 | 0 | 0 | 0
[5 empty] | 2014-12-17 | 16時 | 3.2233 | 0 | 5.0463 | 0 | 0 | 0
[5 empty] | 2014-12-17 | 17時 | 3.2084 | 0 | 9.6975 | 0 | 0 | 0
[5 empty] | 2014-12-17 | 18時 | 3.2119 | 0 | 1.737 | 0 | 0 | 0
[5 empty] | 2014-12-17 | 19時 | 3.2108 | 0 | 0.40602 | 0 | 0 | 0
[5 empty] | 2014-12-17 | 20時 | 3.2567 | 0 | 1.7087 | 0 | 0 | 0
[5 empty] | 2014-12-17 | 21時 | 3.2039 | 0 | 2.2983 | 0 | 0 | 0
[5 empty] | 2014-12-17 | 22時 | 3.2652 | 0 | 6.1849 | 0 | 0 | 0
[5 empty] | 2014-12-17 | 23時 | 3.261 | 0 | 6.8907 | 0 | 0 | 0
[5 empty] | 2014-12-18 | 0時 | 3.2588 | 0 | 7.243 | 0 | 0 | 0
[5 empty] | 2014-12-18 | 1時 | 3.2512 | 0 | 7.6288 | 0 | 0 | 0
[5 empty] | 2014-12-18 | 2時 | 3.2429 | 0 | 7.9719 | 0 | 0 | 0
[5 empty] | 2014-12-18 | 3時 | 3.2307 | 0 | 8.3918 | 0 | 0 | 0
[5 empty] | 2014-12-18 | 4時 | 3.2061 | 0 | 9.0399 | 0 | 0 | 0
[5 empty] | 2014-12-18 | 5時 | 3.1643 | 0 | 17.4379 | 0 | 0 | 0
[5 empty] | 2014-12-18 | 6時 | 3.1761 | 0 | 8.227 | 0 | 0 | 0
[5 empty] | 2014-12-18 | 7時 | 3.2045 | 0 | 7.1111 | 0 | 0 | 0
[5 empty] | 2014-12-18 | 8時 | 3.2703 | 0 | 1.9437 | 0 | 0 | 0
[5 empty] | 2014-12-18 | 9時 | 3.2361 | 0 | 4.9672 | 0 | 0 | 0
[5 empty] | 2014-12-18 | 10時 | 3.2577 | 0 | 4.0337 | 0 | 0 | 0
[5 empty] | 2014-12-18 | 11時 | 3.268 | 0 | 5.4858 | 0 | 0 | 0
[5 empty] | 2014-12-18 | 12時 | 1.6687 | 0 | 0 | 0 | 0 | 0
[5 empty] | 2014-12-18 | 13時 | 1.7586 | 0 | 0 | 0 | 0 | 0
[5 empty] | 2014-12-18 | 14時 | 2.7984 | 0 | 0 | 0 | 0 | 0
[5 empty] | 2014-12-18 | 15時 | 3.1095 | 0 | 0.64071 | 0 | 0 | 0
[5 empty] | 2014-12-18 | 16時 | 2.9988 | 0 | 0.96495 | 0 | 0 | 0
[5 empty] | 2014-12-18 | 17時 | 3.0668 | 0 | 9.023 | 0 | 0 | 0
[5 empty] | 2014-12-18 | 18時 | 2.9798 | 0 | 11.9581 | 0 | 0 | 0
[5 empty] | 2014-12-18 | 19時 | 2.9341 | 0 | 0.18078 | 0 | 0 | 0
[5 empty] | 2014-12-18 | 20時 | 2.9927 | 0 | 0.6702 | 0 | 0 | 0
[5 empty] | 2014-12-18 | 21時 | 2.7251 | 0 | 0 | 0 | 0 | 0
[5 empty] | 2014-12-18 | 22時 | 3.0511 | 0 | 0.019774 | 0 | 0 | 0
[5 empty] | 2014-12-18 | 23時 | 3.0186 | 0 | 2.6624 | 0 | 0 | 0
[5 empty] | 2014-12-19 | 0時 | 3.0089 | 0 | 3.1376 | 0 | 0 | 0
[5 empty] | 2014-12-19 | 1時 | 3.0064 | 0 | 3.3154 | 0 | 0 | 0
[5 empty] | 2014-12-19 | 2時 | 3.0376 | 0 | 3.5091 | 0 | 0 | 0
[5 empty] | 2014-12-19 | 3時 | 3.0117 | 0 | 3.3008 | 0 | 0 | 0
[5 empty] | 2014-12-19 | 4時 | 3.0811 | 0 | 3.3596 | 0 | 0 | 0
[5 empty] | 2014-12-19 | 5時 | 3.1087 | 0 | 6.8816 | 0 | 0 | 0
[5 empty] | 2014-12-19 | 6時 | 3.0638 | 0 | 2.1298 | 0 | 0 | 0
[5 empty] | 2014-12-19 | 7時 | 3.1034 | 0 | 0.75893 | 0 | 0 | 0
[5 empty] | 2014-12-19 | 8時 | 1.8078 | 0 | 0 | 0 | 0 | 0
[5 empty] | 2014-12-19 | 9時 | 2.5985 | 0 | 0 | 0 | 0 | 0
[5 empty] | 2014-12-19 | 10時 | 2.9211 | 0 | 0 | 0 | 0 | 0
[5 empty] | 2014-12-19 | 11時 | 2.963 | 0 | 0 | 0 | 0 | 0
[5 empty] | 2014-12-19 | 12時 | 1.3416 | 0 | 0 | 0 | 0 | 0
[5 empty] | 2014-12-19 | 13時 | 1.5019 | 0 | 0 | 0 | 0 | 0
[5 empty] | 2014-12-19 | 14時 | 2.4477 | 0 | 0 | 0 | 0 | 0
[5 empty] | 2014-12-19 | 15時 | 3.2884 | 0 | 0.28262 | 0 | 0 | 0
[5 empty] | 2014-12-19 | 16時 | 3.2849 | 0 | 3.2078 | 0 | 0 | 0
[5 empty] | 2014-12-19 | 17時 | 3.2186 | 0 | 18.5515 | 0 | 0 | 0
[5 empty] | 2014-12-19 | 18時 | 3.1362 | 0 | 23.1745 | 0 | 0 | 0
[5 empty] | 2014-12-19 | 19時 | 3.1919 | 0 | 5.7727 | 0 | 0 | 0
[5 empty] | 2014-12-19 | 20時 | 3.2644 | 0 | 8.109 | 0 | 0 | 0
[5 empty] | 2014-12-19 | 21時 | 3.315 | 0 | 8.3209 | 0 | 0 | 0
[5 empty] | 2014-12-19 | 22時 | 3.3299 | 0 | 10.8981 | 0 | 0 | 0
[5 empty] | 2014-12-19 | 23時 | 3.3296 | 0 | 15.6551 | 0 | 0 | 0
[5 empty] | 2014-12-20 | 0時 | 3.3407 | 0 | 17.8437 | 0 | 0 | 0
[5 empty] | 2014-12-20 | 1時 | 3.3925 | 0 | 19.4062 | 0 | 0 | 0
[5 empty] | 2014-12-20 | 2時 | 3.3328 | 0 | 19.1965 | 0 | 0 | 0
[5 empty] | 2014-12-20 | 3時 | 3.3732 | 0 | 20.5607 | 0 | 0 | 0
[5 empty] | 2014-12-20 | 4時 | 3.3286 | 0 | 19.9076 | 0 | 0 | 0
[5 empty] | 2014-12-20 | 5時 | 3.4002 | 0 | 32.5176 | 0 | 0 | 0
[5 empty] | 2014-12-20 | 6時 | 3.486 | 0 | 19.4875 | 0 | 0 | 0
[5 empty] | 2014-12-20 | 7時 | 3.4617 | 0 | 19.7181 | 0 | 0 | 0
[5 empty] | 2014-12-20 | 8時 | 3.3633 | 0 | 11.1275 | 0 | 0 | 0
[5 empty] | 2014-12-20 | 9時 | 3.3297 | 0 | 16.6031 | 0 | 0 | 0
[5 empty] | 2014-12-20 | 10時 | 3.2729 | 0 | 15.0184 | 0 | 0 | 0
[5 empty] | 2014-12-20 | 11時 | 3.108 | 0 | 17.6483 | 0 | 0 | 0
[5 empty] | 2014-12-20 | 12時 | 3.0845 | 0 | 8.022 | 0 | 0 | 0
[5 empty] | 2014-12-20 | 13時 | 3.0903 | 0 | 8.8505 | 0 | 0 | 0
[5 empty] | 2014-12-20 | 14時 | 2.9984 | 0 | 8.4465 | 0 | 0 | 0
[5 empty] | 2014-12-20 | 15時 | 3.01 | 0 | 7.5167 | 0 | 0 | 0
[5 empty] | 2014-12-20 | 16時 | 3.0011 | 0 | 6.51 | 0 | 0 | 0
[5 empty] | 2014-12-20 | 17時 | 2.9883 | 0 | 16.0628 | 0 | 0 | 0
[5 empty] | 2014-12-20 | 18時 | 2.9784 | 0 | 16.6192 | 0 | 0 | 0
[5 empty] | 2014-12-20 | 19時 | 3.004 | 0 | 2.4666 | 0 | 0 | 0
[5 empty] | 2014-12-20 | 20時 | 3.011 | 0 | 2.8866 | 0 | 0 | 0
[5 empty] | 2014-12-20 | 21時 | 2.9742 | 0 | 1.8108 | 0 | 0 | 0
[5 empty] | 2014-12-20 | 22時 | 3.017 | 0 | 2.5136 | 0 | 0 | 0
[5 empty] | 2014-12-20 | 23時 | 2.97 | 0 | 5.2592 | 0 | 0 | 0
[5 empty] | 2014-12-21 | 0時 | 3.0065 | 0 | 5.4766 | 0 | 0 | 0
[5 empty] | 2014-12-21 | 1時 | 3.0928 | 0 | 5.3804 | 0 | 0 | 0
[5 empty] | 2014-12-21 | 2時 | 3.0928 | 0 | 5.3556 | 0 | 0 | 0
[5 empty] | 2014-12-21 | 3時 | 3.1354 | 0 | 5.2654 | 0 | 0 | 0
[5 empty] | 2014-12-21 | 4時 | 3.1739 | 0 | 5.3041 | 0 | 0 | 0
[5 empty] | 2014-12-21 | 5時 | 3.0623 | 0 | 10.0294 | 0 | 0 | 0
[5 empty] | 2014-12-21 | 6時 | 3.0514 | 0 | 3.7473 | 0 | 0 | 0
[5 empty] | 2014-12-21 | 7時 | 3.1378 | 0 | 3.0244 | 0 | 0 | 0
[5 empty] | 2014-12-21 | 8時 | 2.7858 | 0 | 0 | 0 | 0 | 0
[5 empty] | 2014-12-21 | 9時 | 3.1294 | 0 | 1.4221 | 0 | 0 | 0
[5 empty] | 2014-12-21 | 10時 | 3.1691 | 0 | 0.14849 | 0 | 0 | 0
[5 empty] | 2014-12-21 | 11時 | 2.2653 | 0 | 0 | 0 | 0 | 0
[5 empty] | 2014-12-21 | 12時 | 2.4379 | 0 | 0 | 0 | 0 | 0
[5 empty] | 2014-12-21 | 13時 | 2.6837 | 0 | 0 | 0 | 0 | 0
[5 empty] | 2014-12-21 | 14時 | 3.2315 | 0 | 0.98689 | 0 | 0 | 0
[5 empty] | 2014-12-21 | 15時 | 3.223 | 0 | 1.8816 | 0 | 0 | 0
[5 empty] | 2014-12-21 | 16時 | 3.1813 | 0 | 3.2174 | 0 | 0 | 0
[5 empty] | 2014-12-21 | 17時 | 3.0958 | 0 | 17.5243 | 0 | 0 | 0
[5 empty] | 2014-12-21 | 18時 | 3.158 | 0 | 18.6375 | 0 | 0 | 0
[5 empty] | 2014-12-21 | 19時 | 3.1131 | 0 | 3.933 | 0 | 0 | 0
[5 empty] | 2014-12-21 | 20時 | 3.1405 | 0 | 5.5136 | 0 | 0 | 0
[5 empty] | 2014-12-21 | 21時 | 3.2427 | 0 | 6.4399 | 0 | 0 | 0
[5 empty] | 2014-12-21 | 22時 | 3.2598 | 0 | 8.829 | 0 | 0 | 0
[5 empty] | 2014-12-21 | 23時 | 3.3068 | 0 | 13.4222 | 0 | 0 | 0
[5 empty] | 2014-12-22 | 0時 | 3.3471 | 0 | 16.7343 | 0 | 0 | 0
[5 empty] | 2014-12-22 | 1時 | 3.4415 | 0 | 17.8337 | 0 | 0 | 0
[5 empty] | 2014-12-22 | 2時 | 3.3728 | 0 | 19.5686 | 0 | 0 | 0
[5 empty] | 2014-12-22 | 3時 | 3.3686 | 0 | 20.2733 | 0 | 0 | 0
[5 empty] | 2014-12-22 | 4時 | 3.3655 | 0 | 20.7911 | 0 | 0 | 0
[5 empty] | 2014-12-22 | 5時 | 3.3379 | 0 | 31.5614 | 0 | 0 | 0
[5 empty] | 2014-12-22 | 6時 | 3.3956 | 0 | 18.8724 | 0 | 0 | 0
[5 empty] | 2014-12-22 | 7時 | 3.3008 | 0 | 16.7125 | 0 | 0 | 0
[5 empty] | 2014-12-22 | 8時 | 3.3061 | 0 | 10.3048 | 0 | 0 | 0
[5 empty] | 2014-12-22 | 9時 | 3.1873 | 0 | 12.2304 | 0 | 0 | 0
[5 empty] | 2014-12-22 | 10時 | 3.1186 | 0 | 10.5576 | 0 | 0 | 0
[5 empty] | 2014-12-22 | 11時 | 2.999 | 0 | 12.6493 | 0 | 0 | 0
[5 empty] | 2014-12-22 | 12時 | 2.9835 | 0 | 4.8046 | 0 | 0 | 0
[5 empty] | 2014-12-22 | 13時 | 3.009 | 0 | 4.8824 | 0 | 0 | 0
[5 empty] | 2014-12-22 | 14時 | 2.9894 | 0 | 4.6455 | 0 | 0 | 0
[5 empty] | 2014-12-22 | 15時 | 2.9472 | 0 | 3.4475 | 0 | 0 | 0
[5 empty] | 2014-12-22 | 16時 | 2.9072 | 0 | 2.4259 | 0 | 0 | 0
[5 empty] | 2014-12-22 | 17時 | 2.8915 | 0 | 9.682 | 0 | 0 | 0
[5 empty] | 2014-12-22 | 18時 | 2.8813 | 0 | 11.6323 | 0 | 0 | 0
[5 empty] | 2014-12-22 | 19時 | 2.9118 | 0 | 0.83552 | 0 | 0 | 0
[5 empty] | 2014-12-22 | 20時 | 2.8252 | 0 | 0.085163 | 0 | 0 | 0
[5 empty] | 2014-12-22 | 21時 | 2.4721 | 0 | 0 | 0 | 0 | 0
[5 empty] | 2014-12-22 | 22時 | 2.6401 | 0 | 0 | 0 | 0 | 0
[5 empty] | 2014-12-22 | 23時 | 3.0846 | 0 | 1.1683 | 0 | 0 | 0
[5 empty] | 2014-12-23 | 0時 | 3.1121 | 0 | 1.4633 | 0 | 0 | 0
[5 empty] | 2014-12-23 | 1時 | 3.1693 | 0 | 2.0978 | 0 | 0 | 0
[5 empty] | 2014-12-23 | 2時 | 3.1999 | 0 | 2.5364 | 0 | 0 | 0
[5 empty] | 2014-12-23 | 3時 | 3.2334 | 0 | 2.7994 | 0 | 0 | 0
[5 empty] | 2014-12-23 | 4時 | 3.2677 | 0 | 3.177 | 0 | 0 | 0
[5 empty] | 2014-12-23 | 5時 | 3.304 | 0 | 3.3215 | 0 | 0 | 0
[5 empty] | 2014-12-23 | 6時 | 3.3045 | 0 | 3.8971 | 0 | 0 | 0
[5 empty] | 2014-12-23 | 7時 | 2.5122 | 0 | 0 | 0 | 0 | 0
[5 empty] | 2014-12-23 | 8時 | 0.4207 | 0 | 0 | 0 | 0 | 0
[5 empty] | 2014-12-23 | 9時 | 0.38394 | 0 | 0 | 0 | 0 | 0
[5 empty] | 2014-12-23 | 10時 | 0.33679 | 0 | 0 | 0 | 0 | 0
[5 empty] | 2014-12-23 | 11時 | 0.44738 | 0 | 0 | 0 | 0 | 0
[5 empty] | 2014-12-23 | 12時 | 0.46511 | 0 | 0 | 0 | 0 | 0
[5 empty] | 2014-12-23 | 13時 | 0.55191 | 0 | 0 | 0 | 0 | 0
[5 empty] | 2014-12-23 | 14時 | 0.64956 | 0 | 0 | 0 | 0 | 0
[5 empty] | 2014-12-23 | 15時 | 0.72276 | 0 | 0 | 0 | 0 | 0
[5 empty] | 2014-12-23 | 16時 | 2.5568 | 0 | 0 | 0 | 0 | 0
[5 empty] | 2014-12-23 | 17時 | 3.3402 | 0 | 2.388 | 0 | 0 | 0
[5 empty] | 2014-12-23 | 18時 | 2.6984 | 0 | 0 | 0 | 0 | 0
[5 empty] | 2014-12-23 | 19時 | 2.7198 | 0 | 0 | 0 | 0 | 0
[5 empty] | 2014-12-23 | 20時 | 2.97 | 0 | 0 | 0 | 0 | 0
[5 empty] | 2014-12-23 | 21時 | 3.1751 | 0 | 0 | 0 | 0 | 0
[5 empty] | 2014-12-23 | 22時 | 3.4232 | 0 | 3.6094 | 0 | 0 | 0
[5 empty] | 2014-12-23 | 23時 | 3.4242 | 0 | 4.2566 | 0 | 0 | 0
[5 empty] | 2014-12-24 | 0時 | 3.4218 | 0 | 5.2196 | 0 | 0 | 0
[5 empty] | 2014-12-24 | 1時 | 3.4705 | 0 | 5.6548 | 0 | 0 | 0
[5 empty] | 2014-12-24 | 2時 | 3.4684 | 0 | 6.3304 | 0 | 0 | 0
[5 empty] | 2014-12-24 | 3時 | 3.4674 | 0 | 6.7297 | 0 | 0 | 0
[5 empty] | 2014-12-24 | 4時 | 3.4688 | 0 | 6.8218 | 0 | 0 | 0
[5 empty] | 2014-12-24 | 5時 | 3.4699 | 0 | 6.835 | 0 | 0 | 0
[5 empty] | 2014-12-24 | 6時 | 3.4704 | 0 | 7.3504 | 0 | 0 | 0
[5 empty] | 2014-12-24 | 7時 | 3.3715 | 0 | 8.0412 | 0 | 0 | 0
[5 empty] | 2014-12-24 | 8時 | 2.7975 | 0 | 0 | 0 | 0 | 0
[5 empty] | 2014-12-24 | 9時 | 2.7946 | 0 | 0 | 0 | 0 | 0
[5 empty] | 2014-12-24 | 10時 | 2.6557 | 0 | 0 | 0 | 0 | 0
[5 empty] | 2014-12-24 | 11時 | 3.3015 | 0 | 2.8256 | 0 | 0 | 0
[5 empty] | 2014-12-24 | 12時 | 2.9632 | 0 | 0 | 0 | 0 | 0
[5 empty] | 2014-12-24 | 13時 | 3.3025 | 0 | 1.5476 | 0 | 0 | 0
[5 empty] | 2014-12-24 | 14時 | 3.191 | 0 | 3.3758 | 0 | 0 | 0
[5 empty] | 2014-12-24 | 15時 | 3.2547 | 0 | 1.8906 | 0 | 0 | 0
[5 empty] | 2014-12-24 | 16時 | 3.2745 | 0 | 10.5106 | 0 | 0 | 0
[5 empty] | 2014-12-24 | 17時 | 3.2946 | 0 | 13.2079 | 0 | 0 | 0
[5 empty] | 2014-12-24 | 18時 | 3.2386 | 0 | 3.2369 | 0 | 0 | 0
[5 empty] | 2014-12-24 | 19時 | 3.2124 | 0 | 0.43679 | 0 | 0 | 0
[5 empty] | 2014-12-24 | 20時 | 3.1359 | 0 | 0.81184 | 0 | 0 | 0
[5 empty] | 2014-12-24 | 21時 | 3.1417 | 0 | 0.60174 | 0 | 0 | 0
[5 empty] | 2014-12-24 | 22時 | 3.1348 | 0 | 4.5727 | 0 | 0 | 0
[5 empty] | 2014-12-24 | 23時 | 3.1259 | 0 | 5.173 | 0 | 0 | 0
[5 empty] | 2014-12-25 | 0時 | 3.1677 | 0 | 5.315 | 0 | 0 | 0
[5 empty] | 2014-12-25 | 1時 | 3.1774 | 0 | 4.9983 | 0 | 0 | 0
[5 empty] | 2014-12-25 | 2時 | 3.1756 | 0 | 5.0191 | 0 | 0 | 0
[5 empty] | 2014-12-25 | 3時 | 3.2205 | 0 | 4.8332 | 0 | 0 | 0
[5 empty] | 2014-12-25 | 4時 | 3.2987 | 0 | 5.0515 | 0 | 0 | 0
[5 empty] | 2014-12-25 | 5時 | 3.2306 | 0 | 9.7598 | 0 | 0 | 0
[5 empty] | 2014-12-25 | 6時 | 3.205 | 0 | 4.0788 | 0 | 0 | 0
[5 empty] | 2014-12-25 | 7時 | 2.9823 | 0 | 0 | 0 | 0 | 0
[5 empty] | 2014-12-25 | 8時 | 1.9969 | 0 | 0 | 0 | 0 | 0
[5 empty] | 2014-12-25 | 9時 | 1.5794 | 0 | 0 | 0 | 0 | 0
[5 empty] | 2014-12-25 | 10時 | 2.2576 | 0 | 0 | 0 | 0 | 0
[5 empty] | 2014-12-25 | 11時 | 1.1399 | 0 | 0 | 0 | 0 | 0
[5 empty] | 2014-12-25 | 12時 | 0.98868 | 0 | 0 | 0 | 0 | 0
[5 empty] | 2014-12-25 | 13時 | 1.9874 | 0 | 0 | 0 | 0 | 0
[5 empty] | 2014-12-25 | 14時 | 2.4529 | 0 | 0 | 0 | 0 | 0
[5 empty] | 2014-12-25 | 15時 | 3.0038 | 0 | 0 | 0 | 0 | 0
[5 empty] | 2014-12-25 | 16時 | 3.3381 | 0 | 0.35007 | 0 | 0 | 0
[5 empty] | 2014-12-25 | 17時 | 3.3155 | 0 | 9.9502 | 0 | 0 | 0
[5 empty] | 2014-12-25 | 18時 | 3.34 | 0 | 12.4671 | 0 | 0 | 0
[5 empty] | 2014-12-25 | 19時 | 3.2887 | 0 | 0.60967 | 0 | 0 | 0
[5 empty] | 2014-12-25 | 20時 | 3.2708 | 0 | 2.5568 | 0 | 0 | 0
[5 empty] | 2014-12-25 | 21時 | 3.1638 | 0 | 3.4497 | 0 | 0 | 0
[5 empty] | 2014-12-25 | 22時 | 3.1556 | 0 | 6.1148 | 0 | 0 | 0
[5 empty] | 2014-12-25 | 23時 | 3.2263 | 0 | 10.3367 | 0 | 0 | 0
[5 empty] | 2014-12-26 | 0時 | 3.268 | 0 | 12.1894 | 0 | 0 | 0
[5 empty] | 2014-12-26 | 1時 | 3.2991 | 0 | 13.8632 | 0 | 0 | 0
[5 empty] | 2014-12-26 | 2時 | 3.3179 | 0 | 15.7371 | 0 | 0 | 0
[5 empty] | 2014-12-26 | 3時 | 3.3137 | 0 | 16.4909 | 0 | 0 | 0
[5 empty] | 2014-12-26 | 4時 | 3.3041 | 0 | 17.1609 | 0 | 0 | 0
[5 empty] | 2014-12-26 | 5時 | 3.3082 | 0 | 28.6507 | 0 | 0 | 0
[5 empty] | 2014-12-26 | 6時 | 3.3591 | 0 | 16.7185 | 0 | 0 | 0
[5 empty] | 2014-12-26 | 7時 | 3.3353 | 0 | 11.4523 | 0 | 0 | 0
[5 empty] | 2014-12-26 | 8時 | 2.3708 | 0 | 0 | 0 | 0 | 0
[5 empty] | 2014-12-26 | 9時 | 1.792 | 0 | 0 | 0 | 0 | 0
[5 empty] | 2014-12-26 | 10時 | 1.1461 | 0 | 0 | 0 | 0 | 0
[5 empty] | 2014-12-26 | 11時 | 1.1773 | 0 | 0 | 0 | 0 | 0
[5 empty] | 2014-12-26 | 12時 | 0.66226 | 0 | 0 | 0 | 0 | 0
[5 empty] | 2014-12-26 | 13時 | 0.73673 | 0 | 0 | 0 | 0 | 0
[5 empty] | 2014-12-26 | 14時 | 1.4969 | 0 | 0 | 0 | 0 | 0
[5 empty] | 2014-12-26 | 15時 | 2.5079 | 0 | 0 | 0 | 0 | 0
[5 empty] | 2014-12-26 | 16時 | 3.1763 | 0 | 0.4514 | 0 | 0 | 0
[5 empty] | 2014-12-26 | 17時 | 3.1633 | 0 | 15.0841 | 0 | 0 | 0
[5 empty] | 2014-12-26 | 18時 | 3.1304 | 0 | 20.3602 | 0 | 0 | 0
[5 empty] | 2014-12-26 | 19時 | 3.1446 | 0 | 4.8873 | 0 | 0 | 0
[5 empty] | 2014-12-26 | 20時 | 3.1827 | 0 | 6.7705 | 0 | 0 | 0
[5 empty] | 2014-12-26 | 21時 | 3.2334 | 0 | 6.8672 | 0 | 0 | 0
[5 empty] | 2014-12-26 | 22時 | 3.2652 | 0 | 9.0457 | 0 | 0 | 0
[5 empty] | 2014-12-26 | 23時 | 3.3159 | 0 | 13.6169 | 0 | 0 | 0
[5 empty] | 2014-12-27 | 0時 | 3.2467 | 0 | 14.2178 | 0 | 0 | 0
[5 empty] | 2014-12-27 | 1時 | 3.2668 | 0 | 15.7482 | 0 | 0 | 0
[5 empty] | 2014-12-27 | 2時 | 3.3231 | 0 | 16.8052 | 0 | 0 | 0
[5 empty] | 2014-12-27 | 3時 | 3.2548 | 0 | 16.8644 | 0 | 0 | 0
[5 empty] | 2014-12-27 | 4時 | 3.2954 | 0 | 16.4341 | 0 | 0 | 0
[5 empty] | 2014-12-27 | 5時 | 3.2356 | 0 | 28.4352 | 0 | 0 | 0
[5 empty] | 2014-12-27 | 6時 | 3.3766 | 0 | 16.6526 | 0 | 0 | 0
[5 empty] | 2014-12-27 | 7時 | 3.245 | 0 | 10.7481 | 0 | 0 | 0
[5 empty] | 2014-12-27 | 8時 | 1.9616 | 0 | 0 | 0 | 0 | 0
[5 empty] | 2014-12-27 | 9時 | 1.3122 | 0 | 0 | 0 | 0 | 0
[5 empty] | 2014-12-27 | 10時 | 0.97932 | 0 | 0 | 0 | 0 | 0
[5 empty] | 2014-12-27 | 11時 | 0.9977 | 0 | 0 | 0 | 0 | 0
[5 empty] | 2014-12-27 | 12時 | 0.5685 | 0 | 0 | 0 | 0 | 0
[5 empty] | 2014-12-27 | 13時 | 0.81433 | 0 | 0 | 0 | 0 | 0
[5 empty] | 2014-12-27 | 14時 | 1.8802 | 0 | 0 | 0 | 0 | 0
[5 empty] | 2014-12-27 | 15時 | 2.5129 | 0 | 0 | 0 | 0 | 0
[5 empty] | 2014-12-27 | 16時 | 2.6709 | 0 | 0 | 0 | 0 | 0
[5 empty] | 2014-12-27 | 17時 | 2.9614 | 0 | 9.1647 | 0 | 0 | 0
[5 empty] | 2014-12-27 | 18時 | 2.9687 | 0 | 13.1884 | 0 | 0 | 0
[5 empty] | 2014-12-27 | 19時 | 3.0264 | 0 | 1.4773 | 0 | 0 | 0
[5 empty] | 2014-12-27 | 20時 | 3.0106 | 0 | 3.0487 | 0 | 0 | 0
[5 empty] | 2014-12-27 | 21時 | 3.0421 | 0 | 2.9379 | 0 | 0 | 0
[5 empty] | 2014-12-27 | 22時 | 3.0158 | 0 | 3.9404 | 0 | 0 | 0
[5 empty] | 2014-12-27 | 23時 | 3.0368 | 0 | 7.3147 | 0 | 0 | 0
[5 empty] | 2014-12-28 | 0時 | 3.1295 | 0 | 8.8691 | 0 | 0 | 0
[5 empty] | 2014-12-28 | 1時 | 3.1155 | 0 | 9.5221 | 0 | 0 | 0
[5 empty] | 2014-12-28 | 2時 | 3.1637 | 0 | 10.0599 | 0 | 0 | 0
[5 empty] | 2014-12-28 | 3時 | 3.2717 | 0 | 12.4794 | 0 | 0 | 0
[5 empty] | 2014-12-28 | 4時 | 3.2388 | 0 | 13.653 | 0 | 0 | 0
[5 empty] | 2014-12-28 | 5時 | 3.2049 | 0 | 23.3591 | 0 | 0 | 0
[5 empty] | 2014-12-28 | 6時 | 3.3103 | 0 | 12.7538 | 0 | 0 | 0
[5 empty] | 2014-12-28 | 7時 | 3.272 | 0 | 11.0384 | 0 | 0 | 0
[5 empty] | 2014-12-28 | 8時 | 3.1974 | 0 | 1.2062 | 0 | 0 | 0
[5 empty] | 2014-12-28 | 9時 | 3.089 | 0 | 1.9851 | 0 | 0 | 0
[5 empty] | 2014-12-28 | 10時 | 2.6121 | 0 | 0 | 0 | 0 | 0
[5 empty] | 2014-12-28 | 11時 | 3.1903 | 0 | 1.1136 | 0 | 0 | 0
[5 empty] | 2014-12-28 | 12時 | 3.0994 | 0 | 0 | 0 | 0 | 0
[5 empty] | 2014-12-28 | 13時 | 3.1776 | 0 | 3.0936 | 0 | 0 | 0
[5 empty] | 2014-12-28 | 14時 | 3.2187 | 0 | 4.4039 | 0 | 0 | 0
[5 empty] | 2014-12-28 | 15時 | 3.2073 | 0 | 4.5168 | 0 | 0 | 0
[5 empty] | 2014-12-28 | 16時 | 3.199 | 0 | 4.2309 | 0 | 0 | 0
[5 empty] | 2014-12-28 | 17時 | 3.1359 | 0 | 19.3717 | 0 | 0 | 0
[5 empty] | 2014-12-28 | 18時 | 3.0902 | 0 | 24.0121 | 0 | 0 | 0
[5 empty] | 2014-12-28 | 19時 | 3.2286 | 0 | 7.0657 | 0 | 0 | 0
[5 empty] | 2014-12-28 | 20時 | 3.2437 | 0 | 9.1648 | 0 | 0 | 0
[5 empty] | 2014-12-28 | 21時 | 3.2597 | 0 | 8.7002 | 0 | 0 | 0
[5 empty] | 2014-12-28 | 22時 | 3.2502 | 0 | 10.2677 | 0 | 0 | 0
[5 empty] | 2014-12-28 | 23時 | 3.3392 | 0 | 15.8754 | 0 | 0 | 0
[5 empty] | 2014-12-29 | 0時 | 3.3402 | 0 | 16.6292 | 0 | 0 | 0
[5 empty] | 2014-12-29 | 1時 | 3.3073 | 0 | 17.6187 | 0 | 0 | 0
[5 empty] | 2014-12-29 | 2時 | 3.3771 | 0 | 18.4527 | 0 | 0 | 0
[5 empty] | 2014-12-29 | 3時 | 3.324 | 0 | 19.6614 | 0 | 0 | 0
[5 empty] | 2014-12-29 | 4時 | 3.3969 | 0 | 20.6328 | 0 | 0 | 0
[5 empty] | 2014-12-29 | 5時 | 3.313 | 0 | 32.3139 | 0 | 0 | 0
[5 empty] | 2014-12-29 | 6時 | 3.3786 | 0 | 19.6606 | 0 | 0 | 0
[5 empty] | 2014-12-29 | 7時 | 3.3703 | 0 | 14.7387 | 0 | 0 | 0
[5 empty] | 2014-12-29 | 8時 | 2.6601 | 0 | 0 | 0 | 0 | 0
[5 empty] | 2014-12-29 | 9時 | 2.1397 | 0 | 0 | 0 | 0 | 0
[5 empty] | 2014-12-29 | 10時 | 1.4312 | 0 | 0 | 0 | 0 | 0
[5 empty] | 2014-12-29 | 11時 | 1.8885 | 0 | 0 | 0 | 0 | 0
[5 empty] | 2014-12-29 | 12時 | 0.87517 | 0 | 0 | 0 | 0 | 0
[5 empty] | 2014-12-29 | 13時 | 2.0895 | 0 | 0 | 0 | 0 | 0
[5 empty] | 2014-12-29 | 14時 | 3.1001 | 0 | 0 | 0 | 0 | 0
[5 empty] | 2014-12-29 | 15時 | 3.3587 | 0 | 3.3134 | 0 | 0 | 0
[5 empty] | 2014-12-29 | 16時 | 3.2747 | 0 | 4.9945 | 0 | 0 | 0
[5 empty] | 2014-12-29 | 17時 | 3.23 | 0 | 19.5951 | 0 | 0 | 0
[5 empty] | 2014-12-29 | 18時 | 3.1501 | 0 | 23.9675 | 0 | 0 | 0
[5 empty] | 2014-12-29 | 19時 | 3.243 | 0 | 6.7987 | 0 | 0 | 0
[5 empty] | 2014-12-29 | 20時 | 3.2296 | 0 | 8.2764 | 0 | 0 | 0
[5 empty] | 2014-12-29 | 21時 | 3.2797 | 0 | 8.2582 | 0 | 0 | 0
[5 empty] | 2014-12-29 | 22時 | 3.2659 | 0 | 9.9015 | 0 | 0 | 0
[5 empty] | 2014-12-29 | 23時 | 3.2989 | 0 | 14.8768 | 0 | 0 | 0
[5 empty] | 2014-12-30 | 0時 | 3.2828 | 0 | 15.8721 | 0 | 0 | 0
[5 empty] | 2014-12-30 | 1時 | 3.2739 | 0 | 16.4861 | 0 | 0 | 0
[5 empty] | 2014-12-30 | 2時 | 3.2719 | 0 | 16.8378 | 0 | 0 | 0
[5 empty] | 2014-12-30 | 3時 | 3.3173 | 0 | 17.8297 | 0 | 0 | 0
[5 empty] | 2014-12-30 | 4時 | 3.3751 | 0 | 18.7914 | 0 | 0 | 0
[5 empty] | 2014-12-30 | 5時 | 3.3418 | 0 | 19.6981 | 0 | 0 | 0
[5 empty] | 2014-12-30 | 6時 | 3.4099 | 0 | 21.2829 | 0 | 0 | 0
[5 empty] | 2014-12-30 | 7時 | 3.3745 | 0 | 17.9712 | 0 | 0 | 0
[5 empty] | 2014-12-30 | 8時 | 2.0571 | 0 | 0 | 0 | 0 | 0
[5 empty] | 2014-12-30 | 9時 | 1.0512 | 0 | 0 | 0 | 0 | 0
[5 empty] | 2014-12-30 | 10時 | 1.0808 | 0 | 0 | 0 | 0 | 0
[5 empty] | 2014-12-30 | 11時 | 1.1692 | 0 | 0 | 0 | 0 | 0
[5 empty] | 2014-12-30 | 12時 | 0.72014 | 0 | 0 | 0 | 0 | 0
[5 empty] | 2014-12-30 | 13時 | 0.83667 | 0 | 0 | 0 | 0 | 0
[5 empty] | 2014-12-30 | 14時 | 1.9633 | 0 | 0 | 0 | 0 | 0
[5 empty] | 2014-12-30 | 15時 | 2.6124 | 0 | 0 | 0 | 0 | 0
[5 empty] | 2014-12-30 | 16時 | 3.1709 | 0 | 9.1884 | 0 | 0 | 0
[5 empty] | 2014-12-30 | 17時 | 3.0856 | 0 | 13.5613 | 0 | 0 | 0
[5 empty] | 2014-12-30 | 18時 | 3.0954 | 0 | 2.9422 | 0 | 0 | 0
[5 empty] | 2014-12-30 | 19時 | 3.0659 | 0 | 1.7333 | 0 | 0 | 0
[5 empty] | 2014-12-30 | 20時 | 3.1486 | 0 | 0.5227 | 0 | 0 | 0
[5 empty] | 2014-12-30 | 21時 | 3.1531 | 0 | 1.737 | 0 | 0 | 0
[5 empty] | 2014-12-30 | 22時 | 3.1863 | 0 | 6.043 | 0 | 0 | 0
[5 empty] | 2014-12-30 | 23時 | 3.1752 | 0 | 7.9248 | 0 | 0 | 0
[5 empty] | 2014-12-31 | 0時 | 3.1477 | 0 | 8.8689 | 0 | 0 | 0
[5 empty] | 2014-12-31 | 1時 | 3.1392 | 0 | 9.3656 | 0 | 0 | 0
[5 empty] | 2014-12-31 | 2時 | 3.2785 | 0 | 12.1316 | 0 | 0 | 0
[5 empty] | 2014-12-31 | 3時 | 3.2269 | 0 | 12.3994 | 0 | 0 | 0
[5 empty] | 2014-12-31 | 4時 | 3.2243 | 0 | 12.8873 | 0 | 0 | 0
[5 empty] | 2014-12-31 | 5時 | 3.2223 | 0 | 13.2632 | 0 | 0 | 0
[5 empty] | 2014-12-31 | 6時 | 3.2232 | 0 | 14.0608 | 0 | 0 | 0
[5 empty] | 2014-12-31 | 7時 | 3.2479 | 0 | 16.8632 | 0 | 0 | 0
[5 empty] | 2014-12-31 | 8時 | 2.171 | 0 | 0 | 0 | 0 | 0
[5 empty] | 2014-12-31 | 9時 | 2.2049 | 0 | 0 | 0 | 0 | 0
[5 empty] | 2014-12-31 | 10時 | 2.1118 | 0 | 0 | 0 | 0 | 0
[5 empty] | 2014-12-31 | 11時 | 2.0822 | 0 | 0 | 0 | 0 | 0
[5 empty] | 2014-12-31 | 12時 | 2.6767 | 0 | 0 | 0 | 0 | 0
[5 empty] | 2014-12-31 | 13時 | 3.2213 | 0 | 1.2426 | 0 | 0 | 0
[5 empty] | 2014-12-31 | 14時 | 3.2114 | 0 | 3.007 | 0 | 0 | 0
[5 empty] | 2014-12-31 | 15時 | 3.2888 | 0 | 2.2542 | 0 | 0 | 0
[5 empty] | 2014-12-31 | 16時 | 3.238 | 0 | 13.253 | 0 | 0 | 0
[5 empty] | 2014-12-31 | 17時 | 3.1375 | 0 | 17.3066 | 0 | 0 | 0
[5 empty] | 2014-12-31 | 18時 | 3.2408 | 0 | 5.3897 | 0 | 0 | 0
[5 empty] | 2014-12-31 | 19時 | 3.2021 | 0 | 4.2531 | 0 | 0 | 0
[5 empty] | 2014-12-31 | 20時 | 3.2111 | 0 | 6.0763 | 0 | 0 | 0
[5 empty] | 2014-12-31 | 21時 | 3.2697 | 0 | 6.7162 | 0 | 0 | 0
[5 empty] | 2014-12-31 | 22時 | 3.2702 | 0 | 12.7555 | 0 | 0 | 0
[5 empty] | 2014-12-31 | 23時 | 3.2997 | 0 | 14.7309 | 0 | 0 | 0

## 貼り付けシート
見出し |  | 外気温 | 絶対湿度＊ | 外気相対湿度 |  | 暖房負荷 |  |  |  | ＊暖房の計算では絶対湿度は必要ありません。相対湿度は条件分岐する際に必要となります。
(参考)暖房区画名称 |  |  |  |  | LDK | 和室 | 主寝室 | 子供室1 | 子供室２
暖房区画番号 |  |  |  |  | 1 | 2 | 3 | 4 | 5
記号 |  | q_d | X | h_ex | L_(H,d,t,1) | L_(H,d,t,2) | L_(H,d,t,3) | L_(H,d,t,4) | L_(H,d,t,5)
単位 |  | ℃ | g/kg' | % | MJ/h | MJ/h | MJ/h | MJ/h | MJ/h
2014-01-01 | 0時 | -13 | 1.3 | 106.3659 | 10.7149 | 0 | 3.1902 | 2.3911 | 2.7485
2014-01-01 | 1時 | -14.2 | 1.3 | 118.6792 | 11.0439 | 0 | 3.3004 | 2.4768 | 2.8457
2014-01-01 | 2時 | -15 | 1.2 | 117.9355 | 11.3073 | 0 | 3.395 | 2.5432 | 2.9217
2014-01-01 | 3時 | -16.2 | 1 | 109.8806 | 11.6423 | 0 | 3.5142 | 2.6306 | 3.0196
2014-01-01 | 4時 | -16.7 | 1 | 115.1299 | 11.8642 | 0 | 3.5971 | 2.6847 | 3.082
2014-01-01 | 5時 | -17.9 | 0.9 | 116.0024 | 12.1989 | 0 | 3.7155 | 2.772 | 3.179
2014-01-01 | 6時 | -17.5 | 0.9 | 111.7103 | 12.2298 | 0 | 3.9933 | 2.7812 | 3.1883
2014-01-01 | 7時 | -16.7 | 1 | 115.1299 | 11.7555 | 0 | 3.811 | 2.2114 | 2.7136
2014-01-01 | 8時 | -15.6 | 1.1 | 114.2953 | 4.706 | 0 | 1.4463 | 0.82661 | 1.2015
2014-01-01 | 9時 | -11.6 | 1.5 | 108.1099 | 1.604 | 0 | 1.9557 | 0.29205 | 0.41625
2014-01-01 | 10時 | -11.6 | 1.5 | 108.1099 | 1.409 | 0 | 1.519 | 0.24673 | 0.37177
2014-01-01 | 11時 | -11.3 | 1.5 | 105.237 | 2.9838 | 0 | 1.2317 | 0.39302 | 0.38202
2014-01-01 | 12時 | -9.4 | 1.7 | 100.6766 | 1.7564 | 0 | 0.88258 | 0.38894 | 0.45755
2014-01-01 | 13時 | -7.2 | 1.7 | 83.0222 | 2.3883 | 0 | 0.82627 | 0.39452 | 0.46641
2014-01-01 | 14時 | -7.8 | 1.7 | 87.4766 | 5.3619 | 0 | 1.8729 | 0.49585 | 0.64554
2014-01-01 | 15時 | -9.3 | 1.7 | 99.7911 | 6.2468 | 0 | 2.7624 | 1.0575 | 2.0019
2014-01-01 | 16時 | -10.3 | 1.7 | 109.0413 | 13.0295 | 0 | 3.1158 | 1.5785 | 2.4507
2014-01-01 | 17時 | -10.5 | 1.7 | 111.0009 | 13.951 | 0 | 3.3031 | 1.8921 | 2.6419
2014-01-01 | 18時 | -12 | 1.5 | 112.0737 | 7.6759 | 0 | 3.5016 | 2.4459 | 2.8243
2014-01-01 | 19時 | -12.5 | 1.4 | 109.4525 | 8.1975 | 0 | 3.6014 | 1.8099 | 2.2224
2014-01-01 | 20時 | -13.3 | 1.3 | 109.3085 | 8.5386 | 0 | 3.7134 | 2.212 | 2.2594
2014-01-01 | 21時 | -14.1 | 1.2 | 108.5678 | 9.2688 | 0 | 3.8163 | 1.9305 | 2.3229
2014-01-01 | 22時 | -14.7 | 1.2 | 114.719 | 11.0763 | 0 | 3.4309 | 2.4882 | 2.8515
2014-01-01 | 23時 | -14.3 | 1.2 | 110.5775 | 11.2694 | 0 | 3.4201 | 2.5275 | 2.9018
2014-01-02 | 0時 | -14.6 | 1.2 | 113.6681 | 11.439 | 0 | 3.4541 | 2.5664 | 2.9478
2014-01-02 | 1時 | -15 | 1.1 | 108.1248 | 11.5857 | 0 | 3.4972 | 2.6004 | 2.9868
2014-01-02 | 2時 | -15.3 | 1.1 | 111.1636 | 11.7031 | 0 | 3.536 | 2.6267 | 3.0167
2014-01-02 | 3時 | -15.9 | 1 | 106.856 | 11.8704 | 0 | 3.5925 | 2.6681 | 3.0624
2014-01-02 | 4時 | -16.3 | 1 | 110.9094 | 12.0068 | 0 | 3.6401 | 2.7008 | 3.0989
2014-01-02 | 5時 | -16.3 | 1 | 110.9094 | 15.6044 | 0 | 3.916 | 2.7181 | 3.1143
2014-01-02 | 6時 | -16.4 | 1 | 111.9485 | 10.3381 | 0 | 4.2178 | 2.9862 | 3.3817
2014-01-02 | 7時 | -15 | 1.1 | 108.1248 | 9.4276 | 0 | 3.9618 | 2.6822 | 3.0387
2014-01-02 | 8時 | -12.9 | 1.4 | 113.494 | 5.705 | 0 | 1.9825 | 1.4047 | 1.6806
2014-01-02 | 9時 | -10 | 1.7 | 106.1721 | 7.1144 | 0 | 2.9129 | 1.6807 | 1.9662
2014-01-02 | 10時 | -11.7 | 1.5 | 109.0864 | 6.7921 | 0 | 2.6646 | 1.3457 | 1.6434
2014-01-02 | 11時 | -10.1 | 1.7 | 107.1193 | 7.4758 | 0 | 2.1388 | 0.74233 | 1.0432
2014-01-02 | 12時 | -7.8 | 2.1 | 107.9901 | 5.0263 | 0 | 2.2889 | 1.1816 | 1.4657
2014-01-02 | 13時 | -7.8 | 2.1 | 107.9901 | 7.4499 | 0 | 2.7707 | 1.7802 | 2.0642
2014-01-02 | 14時 | -6.8 | 2.2 | 103.6921 | 7.9658 | 0 | 2.8822 | 1.9363 | 2.2253
2014-01-02 | 15時 | -8.4 | 2 | 108.4091 | 7.8818 | 0 | 3.1905 | 2.2206 | 2.5226
2014-01-02 | 16時 | -7.6 | 2.1 | 106.1223 | 7.4168 | 0 | 3.224 | 2.2488 | 2.555
2014-01-02 | 17時 | -9 | 1.9 | 108.5838 | 13.6998 | 0 | 3.3393 | 2.3426 | 2.2786
2014-01-02 | 18時 | -9.7 | 1.8 | 109.4486 | 14.1394 | 0 | 3.4169 | 2.4049 | 2.5598
2014-01-02 | 19時 | -10.5 | 1.7 | 111.0009 | 7.6174 | 0 | 3.483 | 1.8673 | 2.7667
2014-01-02 | 20時 | -9.4 | 1.8 | 106.5817 | 7.8741 | 0 | 3.4576 | 2.2667 | 2.2967
2014-01-02 | 21時 | -11.3 | 1.6 | 112.2348 | 8.6538 | 0 | 3.574 | 1.7754 | 2.1847
2014-01-02 | 22時 | -11.7 | 1.5 | 109.0864 | 9.1851 | 0 | 3.3977 | 1.9475 | 2.5137
2014-01-02 | 23時 | -12.7 | 1.4 | 111.4534 | 10.6408 | 0 | 3.2267 | 2.3615 | 2.723
2014-01-03 | 0時 | -13.3 | 1.3 | 109.3085 | 10.9271 | 0 | 3.2718 | 2.4316 | 2.7953
2014-01-03 | 1時 | -11.4 | 1.5 | 106.1853 | 10.6989 | 0 | 3.1829 | 2.3544 | 2.7151
2014-01-03 | 2時 | -10.5 | 1.7 | 111.0009 | 10.5474 | 0 | 3.1224 | 2.3042 | 2.6601
2014-01-03 | 3時 | -12.1 | 1.5 | 113.0891 | 10.8202 | 0 | 3.2044 | 2.3804 | 2.7392
2014-01-03 | 4時 | -10.8 | 1.6 | 107.3229 | 10.621 | 0 | 3.1384 | 2.319 | 2.6741
2014-01-03 | 5時 | -11.3 | 1.6 | 112.2348 | 13.669 | 0 | 3.4106 | 2.3448 | 2.6959
2014-01-03 | 6時 | -11.9 | 1.5 | 111.0682 | 8.9808 | 0 | 3.7228 | 2.6284 | 2.9786
2014-01-03 | 7時 | -10.3 | 1.7 | 109.0413 | 8.3647 | 0 | 3.5169 | 2.3987 | 2.7215
2014-01-03 | 8時 | -10.2 | 1.7 | 108.0757 | 7.1622 | 0 | 2.1485 | 1.8943 | 2.1991
2014-01-03 | 9時 | -8.5 | 1.9 | 103.9129 | 6.0611 | 0 | 2.491 | 1.2893 | 1.56
2014-01-03 | 10時 | -7.2 | 2.2 | 107.3545 | 3.5376 | 0 | 1.5716 | 0.39891 | 0.4873
2014-01-03 | 11時 | -4.4 | 2.4 | 92.0239 | 3.6634 | 0 | 1.0458 | 0.3361 | 0.403
2014-01-03 | 12時 | -4 | 2.5 | 92.6405 | 1.3687 | 0 | 0.70676 | 0.32595 | 0.39136
2014-01-03 | 13時 | -2.8 | 2.5 | 83.7122 | 3.3244 | 0 | 1.2877 | 0.36938 | 0.46276
2014-01-03 | 14時 | -3.2 | 2.5 | 86.5796 | 5.5868 | 0 | 2.0333 | 0.91378 | 1.3234
2014-01-03 | 15時 | -3.7 | 2.4 | 86.7164 | 5.7874 | 0 | 2.4673 | 1.6393 | 1.9019
2014-01-03 | 16時 | -3.8 | 2.4 | 87.4538 | 5.702 | 0 | 2.628 | 1.8082 | 2.0729
2014-01-03 | 17時 | -4.3 | 2.3 | 87.4566 | 10.9237 | 0 | 2.7374 | 1.9007 | 1.7954
2014-01-03 | 18時 | -5.7 | 2.2 | 94.3031 | 11.6543 | 0 | 2.8727 | 2.0158 | 2.1297
2014-01-03 | 19時 | -7.1 | 2.2 | 106.4259 | 6.1842 | 0 | 2.9943 | 1.5261 | 2.3862
2014-01-03 | 20時 | -7.5 | 2.1 | 105.2016 | 6.8085 | 0 | 3.0787 | 2.0149 | 2.0165
2014-01-03 | 21時 | -7.6 | 2.1 | 106.1223 | 7.3521 | 0 | 3.1222 | 1.4501 | 1.8276
2014-01-03 | 22時 | -8.2 | 2 | 106.5255 | 7.9142 | 0 | 2.9577 | 1.6302 | 2.1643
2014-01-03 | 23時 | -7.8 | 2.1 | 107.9901 | 9.1331 | 0 | 2.7072 | 1.9727 | 2.2962
2014-01-04 | 0時 | -8 | 2 | 104.6775 | 9.3204 | 0 | 2.712 | 2.0134 | 2.3342
2014-01-04 | 1時 | -8.4 | 2 | 108.4091 | 9.4777 | 0 | 2.744 | 2.0488 | 2.3716
2014-01-04 | 2時 | -8.4 | 2 | 108.4091 | 9.5417 | 0 | 2.7587 | 2.0592 | 2.3837
2014-01-04 | 3時 | -9.4 | 1.8 | 106.5817 | 9.7665 | 0 | 2.8303 | 2.1181 | 2.4473
2014-01-04 | 4時 | -11.1 | 1.6 | 110.2414 | 10.1377 | 0 | 2.955 | 2.2194 | 2.5576
2014-01-04 | 5時 | -10.8 | 1.6 | 107.3229 | 13.104 | 0 | 3.2277 | 2.2308 | 2.5693
2014-01-04 | 6時 | -10 | 1.7 | 106.1721 | 8.2772 | 0 | 3.4804 | 2.4533 | 2.7889
2014-01-04 | 7時 | -11.2 | 1.6 | 111.2332 | 8.4652 | 0 | 3.5058 | 2.4488 | 2.7768
2014-01-04 | 8時 | -10.8 | 1.6 | 107.3229 | 8.141 | 0 | 2.3687 | 2.2112 | 2.546
2014-01-04 | 9時 | -8.2 | 2 | 106.5255 | 8.5028 | 0 | 3.1292 | 2.1412 | 2.4562
2014-01-04 | 10時 | -5.1 | 2.1 | 85.517 | 8.1537 | 0 | 2.9247 | 1.9414 | 2.2337
2014-01-04 | 11時 | -7.4 | 2.1 | 104.2895 | 10.283 | 0 | 2.9913 | 2.0117 | 2.2987
2014-01-04 | 12時 | -5.9 | 2.2 | 95.9389 | 6.2742 | 0 | 2.5959 | 1.6245 | 1.902
2014-01-04 | 13時 | -3.8 | 2.2 | 80.1917 | 5.325 | 0 | 1.7151 | 0.88177 | 1.1646
2014-01-04 | 14時 | -3.7 | 2.2 | 79.5155 | 7.1055 | 0 | 2.4872 | 1.6529 | 1.9227
2014-01-04 | 15時 | -4.6 | 2.2 | 85.8316 | 6.8583 | 0 | 2.7724 | 1.9204 | 2.1931
2014-01-04 | 16時 | -7.3 | 2.1 | 103.3861 | 6.9974 | 0 | 3.0197 | 2.1366 | 2.4226
2014-01-04 | 17時 | -9.9 | 1.7 | 105.234 | 13.7749 | 0 | 3.2517 | 2.3174 | 2.2439
2014-01-04 | 18時 | -10.5 | 1.7 | 111.0009 | 14.2737 | 0 | 3.3704 | 2.3982 | 2.5495
2014-01-04 | 19時 | -11.8 | 1.5 | 110.0724 | 7.7239 | 0 | 3.4972 | 1.9012 | 2.803
2014-01-04 | 20時 | -11.9 | 1.5 | 111.0682 | 8.2598 | 0 | 3.5737 | 2.3787 | 2.4195
2014-01-04 | 21時 | -13 | 1.3 | 106.3659 | 8.9821 | 0 | 3.6812 | 1.8661 | 2.2879
2014-01-04 | 22時 | -13.7 | 1.3 | 113.3702 | 9.6136 | 0 | 3.5385 | 2.0618 | 2.6427
2014-01-04 | 23時 | -14.5 | 1.2 | 112.6276 | 11.0732 | 0 | 3.372 | 2.4743 | 2.8508
2014-01-05 | 0時 | -14.3 | 1.2 | 110.5775 | 11.2331 | 0 | 3.3772 | 2.5059 | 2.8817
2014-01-05 | 1時 | -13.8 | 1.3 | 114.4111 | 11.2464 | 0 | 3.3668 | 2.4983 | 2.8742
2014-01-05 | 2時 | -15.3 | 1.1 | 111.1636 | 11.5679 | 0 | 3.4669 | 2.5832 | 2.9651
2014-01-05 | 3時 | -15.7 | 1.1 | 115.3603 | 11.7251 | 0 | 3.5213 | 2.6206 | 3.0073
2014-01-05 | 4時 | -16.1 | 1 | 108.8622 | 11.8723 | 0 | 3.5734 | 2.6557 | 3.047
2014-01-05 | 5時 | -16.5 | 1 | 112.9983 | 15.5715 | 0 | 3.8757 | 2.6952 | 3.0865
2014-01-05 | 6時 | -15.8 | 1.1 | 116.4361 | 10.1577 | 0 | 4.1376 | 2.9258 | 3.3145
2014-01-05 | 7時 | -13.9 | 1.3 | 115.4622 | 9.8241 | 0 | 3.9923 | 2.7766 | 3.1483
2014-01-05 | 8時 | -11.3 | 1.6 | 112.2348 | 9.068 | 0 | 2.6987 | 2.4197 | 2.7848
2014-01-05 | 9時 | -12.1 | 1.5 | 113.0891 | 10.0327 | 0 | 3.6417 | 2.5377 | 2.888
2014-01-05 | 10時 | -8.7 | 1.9 | 105.7545 | 9.7062 | 0 | 3.4496 | 2.3508 | 2.679
2014-01-05 | 11時 | -6.6 | 2.3 | 106.5274 | 10.9029 | 0 | 3.2398 | 2.1759 | 2.4823
2014-01-05 | 12時 | -4.1 | 2.3 | 85.9831 | 7.4043 | 0 | 3.0016 | 1.9933 | 2.279
2014-01-05 | 13時 | -4.5 | 2.3 | 88.9577 | 8.4244 | 0 | 2.9881 | 2.0226 | 2.3004
2014-01-05 | 14時 | -4.9 | 2.2 | 88.0567 | 8.5881 | 0 | 3.0027 | 2.0646 | 2.3417
2014-01-05 | 15時 | -5.4 | 2.2 | 91.9059 | 7.8216 | 0 | 3.0786 | 2.1445 | 2.4255
2014-01-05 | 16時 | -5.8 | 2.2 | 95.1172 | 7.3142 | 0 | 3.1056 | 2.1739 | 2.4586
2014-01-05 | 17時 | -6.6 | 2.2 | 101.9121 | 12.829 | 0 | 3.1547 | 2.2115 | 2.1235
2014-01-05 | 18時 | -7.1 | 2.2 | 106.4259 | 13.0589 | 0 | 3.1934 | 2.2435 | 2.3725
2014-01-05 | 19時 | -6.9 | 2 | 95.1166 | 6.849 | 0 | 3.1783 | 1.6392 | 2.5074
2014-01-05 | 20時 | -8.8 | 1.9 | 106.6886 | 7.5877 | 0 | 3.3034 | 2.1772 | 2.1858
2014-01-05 | 21時 | -9.9 | 1.7 | 105.234 | 8.2532 | 0 | 3.3931 | 1.6552 | 2.0443
2014-01-05 | 22時 | -11.6 | 1.5 | 108.1099 | 9.0105 | 0 | 3.2972 | 1.8942 | 2.4468
2014-01-05 | 23時 | -13.2 | 1.3 | 108.3179 | 10.6107 | 0 | 3.1828 | 2.3496 | 2.7037
2014-01-06 | 0時 | -13.3 | 1.3 | 109.3085 | 10.8521 | 0 | 3.2208 | 2.405 | 2.7636
2014-01-06 | 1時 | -11.3 | 1.5 | 105.237 | 10.6187 | 0 | 3.1336 | 2.3251 | 2.6817
2014-01-06 | 2時 | -11.5 | 1.5 | 107.1429 | 10.6805 | 0 | 3.1461 | 2.3362 | 2.6928
2014-01-06 | 3時 | -13.7 | 1.3 | 113.3702 | 11.1035 | 0 | 3.2833 | 2.4542 | 2.8186
2014-01-06 | 4時 | -11.1 | 1.6 | 110.2414 | 10.7202 | 0 | 3.1622 | 2.3367 | 2.6958
2014-01-06 | 5時 | -12.1 | 1.4 | 105.5668 | 13.9502 | 0 | 3.4645 | 2.3885 | 2.7449
2014-01-06 | 6時 | -11.3 | 1.5 | 105.237 | 8.9423 | 0 | 3.7007 | 2.6033 | 2.9542
2014-01-06 | 7時 | -11.6 | 1.5 | 108.1099 | 8.8917 | 0 | 3.6524 | 2.5359 | 2.8729
2014-01-06 | 8時 | -9.6 | 1.7 | 102.4733 | 8.2154 | 0 | 2.3928 | 2.1995 | 2.5346
2014-01-06 | 9時 | -7.7 | 1.7 | 86.7165 | 8.6435 | 0 | 3.1641 | 2.1555 | 2.4687
2014-01-06 | 10時 | -6.1 | 1.7 | 75.483 | 8.4641 | 0 | 3.0135 | 2.0043 | 2.2981
2014-01-06 | 11時 | -4.5 | 1.8 | 69.6748 | 8.8721 | 0 | 2.6269 | 1.607 | 1.8789
2014-01-06 | 12時 | -4 | 1.8 | 66.776 | 3.0425 | 0 | 1.3778 | 0.38667 | 0.5884
2014-01-06 | 13時 | -4.2 | 1.7 | 64.1564 | 6.1304 | 0 | 2.1607 | 1.2546 | 1.5573
2014-01-06 | 14時 | -5.4 | 1.7 | 71.0751 | 7.3882 | 0 | 2.6049 | 1.7577 | 2.026
2014-01-06 | 15時 | -7 | 1.7 | 81.5927 | 7.3375 | 0 | 2.9411 | 2.0623 | 2.3441
2014-01-06 | 16時 | -9.6 | 1.7 | 102.4733 | 7.5262 | 0 | 3.2051 | 2.2836 | 2.5844
2014-01-06 | 17時 | -10.6 | 1.6 | 105.424 | 14.2215 | 0 | 3.3598 | 2.39 | 2.3284
2014-01-06 | 18時 | -12.3 | 1.4 | 107.4906 | 15.1657 | 0 | 3.5375 | 2.5244 | 2.6908
2014-01-06 | 19時 | -13.3 | 1.3 | 109.3085 | 8.2076 | 0 | 3.6575 | 2.0183 | 2.9354
2014-01-06 | 20時 | -14.2 | 1.2 | 109.5676 | 8.8917 | 0 | 3.7872 | 2.5419 | 2.6002
2014-01-06 | 21時 | -14.5 | 1.2 | 112.6276 | 9.5024 | 0 | 3.8606 | 1.9947 | 2.4331
2014-01-06 | 22時 | -15.6 | 1.1 | 114.2953 | 10.2244 | 0 | 3.7446 | 2.2147 | 2.8133
2014-01-06 | 23時 | -16.2 | 1 | 109.8806 | 11.6643 | 0 | 3.572 | 2.6208 | 3.0148
2014-01-07 | 0時 | -17.5 | 0.9 | 111.7103 | 12.0995 | 0 | 3.6692 | 2.7321 | 3.131
2014-01-07 | 1時 | -17.4 | 0.9 | 110.6644 | 12.2359 | 0 | 3.7052 | 2.7579 | 3.1618
2014-01-07 | 2時 | -18 | 0.9 | 117.1031 | 12.4457 | 0 | 3.7738 | 2.8075 | 3.2173
2014-01-07 | 3時 | -20 | 0.7 | 110.2238 | 12.8982 | 0 | 3.9261 | 2.9287 | 3.3492
2014-01-07 | 4時 | -20.3 | 0.7 | 113.4477 | 13.0894 | 0 | 3.9979 | 2.9733 | 3.4013
2014-01-07 | 5時 | -20.5 | 0.7 | 115.6536 | 13.2379 | 0 | 4.0534 | 3.0062 | 3.4397
2014-01-07 | 6時 | -20.7 | 0.7 | 117.9059 | 13.3435 | 0 | 4.3528 | 3.038 | 3.4715
2014-01-07 | 7時 | -20.5 | 0.7 | 115.6536 | 15.0817 | 0 | 4.5547 | 2.953 | 3.5472
2014-01-07 | 8時 | -18 | 0.9 | 117.1031 | 8.2667 | 0 | 2.33 | 1.7881 | 2.2617
2014-01-07 | 9時 | -15.8 | 1.1 | 116.4361 | 8.4317 | 0 | 3.8973 | 1.8869 | 2.4764
2014-01-07 | 10時 | -14.8 | 1.1 | 106.1491 | 8.2873 | 0 | 3.8665 | 1.8185 | 2.3965
2014-01-07 | 11時 | -12.3 | 1.4 | 107.4906 | 11.6244 | 0 | 3.708 | 2.4038 | 2.3806
2014-01-07 | 12時 | -10.1 | 1.7 | 107.1193 | 9.1077 | 0 | 3.5556 | 2.3538 | 2.6576
2014-01-07 | 13時 | -9.4 | 1.8 | 106.5817 | 9.7105 | 0 | 3.4905 | 2.3529 | 2.6672
2014-01-07 | 14時 | -8.7 | 1.9 | 105.7545 | 9.7474 | 0 | 3.4415 | 2.3519 | 2.6689
2014-01-07 | 15時 | -8.7 | 1.9 | 105.7545 | 8.67 | 0 | 3.5076 | 1.9024 | 2.75
2014-01-07 | 16時 | -10.1 | 1.7 | 107.1193 | 14.6922 | 0 | 3.5986 | 1.9662 | 2.8537
2014-01-07 | 17時 | -10.9 | 1.6 | 108.2863 | 15.3976 | 0 | 3.6666 | 2.1651 | 2.9255
2014-01-07 | 18時 | -12.4 | 1.4 | 108.4667 | 8.7718 | 0 | 3.7814 | 2.6509 | 3.0339
2014-01-07 | 19時 | -12.1 | 1.5 | 113.0891 | 8.9637 | 0 | 3.7785 | 1.9296 | 2.3415
2014-01-07 | 20時 | -12.6 | 1.4 | 110.448 | 9.0921 | 0 | 3.8246 | 2.2833 | 2.3266
2014-01-07 | 21時 | -13.4 | 1.3 | 110.3089 | 9.6916 | 0 | 3.8871 | 1.9753 | 2.3614
2014-01-07 | 22時 | -12.7 | 1.4 | 111.4534 | 11.1492 | 0 | 3.3916 | 2.4436 | 2.7946
2014-01-07 | 23時 | -14.5 | 1.2 | 112.6276 | 11.62 | 0 | 3.4715 | 2.5727 | 2.9395
2014-01-08 | 0時 | -12.4 | 1.4 | 108.4667 | 11.3369 | 0 | 3.3622 | 2.4854 | 2.853
2014-01-08 | 1時 | -11.9 | 1.5 | 111.0682 | 11.2283 | 0 | 3.3181 | 2.4523 | 2.8186
2014-01-08 | 2時 | -9.6 | 1.8 | 108.4838 | 10.7815 | 0 | 3.1653 | 2.3226 | 2.6788
2014-01-08 | 3時 | -11.9 | 1.5 | 111.0682 | 11.0976 | 0 | 3.2601 | 2.4176 | 2.7761
2014-01-08 | 4時 | -11.4 | 1.5 | 106.1853 | 11.0072 | 0 | 3.2315 | 2.392 | 2.7493
2014-01-08 | 5時 | -9.4 | 1.8 | 106.5817 | 10.6271 | 0 | 3.1052 | 2.2826 | 2.6322
2014-01-08 | 6時 | -8.7 | 1.9 | 105.7545 | 10.3985 | 0 | 3.2806 | 2.2304 | 2.5689
2014-01-08 | 7時 | -9.4 | 1.8 | 106.5817 | 10.0447 | 0 | 3.2895 | 1.9292 | 2.3894
2014-01-08 | 8時 | -6.1 | 2.3 | 102.026 | 6.0643 | 0 | 1.4096 | 1.2763 | 1.6691
2014-01-08 | 9時 | -5.9 | 2.4 | 104.6271 | 5.6959 | 0 | 2.8473 | 1.1641 | 1.6589
2014-01-08 | 10時 | -4.3 | 2.6 | 98.8165 | 5.1189 | 0 | 2.686 | 0.95576 | 1.4346
2014-01-08 | 11時 | -3.3 | 2.5 | 87.313 | 7.7636 | 0 | 2.6399 | 1.6523 | 1.5385
2014-01-08 | 12時 | 0.4 | 2.7 | 69.5506 | 5.7572 | 0 | 2.3474 | 1.4649 | 1.6703
2014-01-08 | 13時 | -1.8 | 2.5 | 76.9863 | 6.9787 | 0 | 2.4808 | 1.649 | 1.875
2014-01-08 | 14時 | -1.2 | 2.3 | 67.3977 | 7.1351 | 0 | 2.4835 | 1.6841 | 1.9192
2014-01-08 | 15時 | -2 | 2.2 | 68.922 | 6.2598 | 0 | 2.6202 | 1.2909 | 2.0613
2014-01-08 | 16時 | -2.8 | 2 | 67.0235 | 10.5841 | 0 | 2.6979 | 1.3316 | 2.1444
2014-01-08 | 17時 | -3.5 | 2 | 71.0972 | 11.1714 | 0 | 2.767 | 1.5261 | 2.2126
2014-01-08 | 18時 | -3.6 | 2.1 | 75.2738 | 5.9283 | 0 | 2.8017 | 1.9367 | 2.2433
2014-01-08 | 19時 | -4.1 | 2.1 | 78.5315 | 6.3166 | 0 | 2.8334 | 1.2533 | 1.5895
2014-01-08 | 20時 | -4.5 | 2 | 77.3917 | 6.4298 | 0 | 2.8718 | 1.6004 | 1.5673
2014-01-08 | 21時 | -4.7 | 2 | 78.722 | 6.9072 | 0 | 2.8956 | 1.2588 | 1.5658
2014-01-08 | 22時 | -5 | 1.9 | 76.7384 | 8.4842 | 0 | 2.4536 | 1.7693 | 2.0436
2014-01-08 | 23時 | -4.9 | 2 | 80.0772 | 8.6262 | 0 | 2.4245 | 1.8005 | 2.0842
2014-01-09 | 0時 | -5.2 | 2 | 82.1579 | 8.7386 | 0 | 2.4381 | 1.8279 | 2.118
2014-01-09 | 1時 | -8.8 | 1.9 | 106.6886 | 9.4188 | 0 | 2.6577 | 2.0213 | 2.3279
2014-01-09 | 2時 | -10.3 | 1.7 | 109.0413 | 9.8144 | 0 | 2.7999 | 2.1281 | 2.4497
2014-01-09 | 3時 | -10.6 | 1.6 | 105.424 | 10.009 | 0 | 2.8782 | 2.1751 | 2.5075
2014-01-09 | 4時 | -13.2 | 1.3 | 108.3179 | 10.5897 | 0 | 3.0805 | 2.3341 | 2.6828
2014-01-09 | 5時 | -14.3 | 1.2 | 110.5775 | 14.2689 | 0 | 3.467 | 2.4339 | 2.7922
2014-01-09 | 6時 | -15 | 1.1 | 108.1248 | 9.4342 | 0 | 3.8523 | 2.7579 | 3.1248
2014-01-09 | 7時 | -14.2 | 1.2 | 109.5676 | 9.2736 | 0 | 3.7897 | 2.6526 | 3.0081
2014-01-09 | 8時 | -11.6 | 1.5 | 108.1099 | 5.0189 | 0 | 1.7128 | 1.2212 | 1.4791
2014-01-09 | 9時 | -11.3 | 1.5 | 105.237 | 7.1451 | 0 | 2.8702 | 1.7126 | 1.9952
2014-01-09 | 10時 | -9.8 | 1.8 | 110.4228 | 6.8189 | 0 | 2.6244 | 1.4304 | 1.7162
2014-01-09 | 11時 | -7.4 | 1.9 | 94.3874 | 9.3486 | 0 | 2.7834 | 1.7281 | 2.0036
2014-01-09 | 12時 | -6.3 | 2 | 90.3053 | 6.3002 | 0 | 2.6849 | 1.6887 | 1.9605
2014-01-09 | 13時 | -7.3 | 2 | 98.4787 | 7.8504 | 0 | 2.8277 | 1.8771 | 2.1559
2014-01-09 | 14時 | -7.1 | 2.1 | 101.6046 | 8.3322 | 0 | 2.9463 | 2.0149 | 2.302
2014-01-09 | 15時 | -7 | 2 | 95.9453 | 7.8192 | 0 | 3.1187 | 2.1709 | 2.4662
2014-01-09 | 16時 | -8.2 | 2 | 106.5255 | 7.6124 | 0 | 3.2393 | 2.2775 | 2.5816
2014-01-09 | 17時 | -9.5 | 1.8 | 107.5282 | 13.9889 | 0 | 3.3572 | 2.3678 | 2.3034
2014-01-09 | 18時 | -9.4 | 1.8 | 106.5817 | 14.1108 | 0 | 3.3925 | 2.3888 | 2.5418
2014-01-09 | 19時 | -10.5 | 1.7 | 111.0009 | 7.6827 | 0 | 3.4708 | 1.8624 | 2.7601
2014-01-09 | 20時 | -9.8 | 1.8 | 110.4228 | 8.0093 | 0 | 3.4687 | 2.2815 | 2.3112
2014-01-09 | 21時 | -9.2 | 1.9 | 110.5156 | 8.3414 | 0 | 3.4399 | 1.6607 | 2.061
2014-01-09 | 22時 | -11 | 1.6 | 109.2591 | 9.0484 | 0 | 3.3154 | 1.8873 | 2.4447
2014-01-09 | 23時 | -10.2 | 1.7 | 108.0757 | 10.1678 | 0 | 3.0327 | 2.2049 | 2.5501
2014-01-10 | 0時 | -9.5 | 1.8 | 107.5282 | 10.1565 | 0 | 2.973 | 2.192 | 2.5306
2014-01-10 | 1時 | -9.9 | 1.7 | 105.234 | 10.2517 | 0 | 2.9824 | 2.2134 | 2.5516
2014-01-10 | 2時 | -9 | 1.9 | 108.5838 | 10.1054 | 0 | 2.9258 | 2.1664 | 2.5011
2014-01-10 | 3時 | -9.3 | 1.8 | 105.6443 | 10.1393 | 0 | 2.9304 | 2.1742 | 2.508
2014-01-10 | 4時 | -9.5 | 1.8 | 107.5282 | 10.1681 | 0 | 2.9368 | 2.181 | 2.5147
2014-01-10 | 5時 | -9.3 | 1.8 | 105.6443 | 12.875 | 0 | 3.1722 | 2.1731 | 2.5016
2014-01-10 | 6時 | -8.4 | 2 | 108.4091 | 8.1162 | 0 | 3.3891 | 2.3745 | 2.6962
2014-01-10 | 7時 | -5.8 | 2 | 86.4979 | 7.6086 | 0 | 3.1775 | 2.172 | 2.4715
2014-01-10 | 8時 | -5.7 | 2.1 | 90.031 | 7.1723 | 0 | 1.988 | 1.9107 | 2.2087
2014-01-10 | 9時 | -4.9 | 2 | 80.0772 | 7.5817 | 0 | 2.7629 | 1.8561 | 2.132
2014-01-10 | 10時 | -4.7 | 1.9 | 74.7979 | 7.8244 | 0 | 2.7544 | 1.8414 | 2.1081
2014-01-10 | 11時 | -5.5 | 1.7 | 71.6873 | 9.6748 | 0 | 2.811 | 1.9032 | 2.1684
2014-01-10 | 12時 | -5.2 | 1.7 | 69.8678 | 6.0201 | 0 | 2.4703 | 1.5597 | 1.8178
2014-01-10 | 13時 | -5.1 | 1.7 | 69.2725 | 6.8163 | 0 | 2.339 | 1.4904 | 1.754
2014-01-10 | 14時 | -5.6 | 1.8 | 76.5462 | 7.6106 | 0 | 2.6128 | 1.7806 | 2.0519
2014-01-10 | 15時 | -5.9 | 1.7 | 74.1941 | 7.297 | 0 | 2.8932 | 2.0238 | 2.304
2014-01-10 | 16時 | -6.3 | 1.8 | 81.3008 | 7.0344 | 0 | 3.0138 | 2.1221 | 2.4107
2014-01-10 | 17時 | -7.9 | 1.9 | 98.594 | 13.124 | 0 | 3.1603 | 2.2343 | 2.1562
2014-01-10 | 18時 | -9.8 | 1.8 | 110.4228 | 14.0502 | 0 | 3.3249 | 2.365 | 2.5117
2014-01-10 | 19時 | -11.1 | 1.6 | 110.2414 | 7.6614 | 0 | 3.4505 | 1.8688 | 2.7656
2014-01-10 | 20時 | -12.3 | 1.4 | 107.4906 | 8.3988 | 0 | 3.5914 | 2.4033 | 2.4434
2014-01-10 | 21時 | -13.6 | 1.3 | 112.3397 | 9.1873 | 0 | 3.7247 | 1.9086 | 2.333
2014-01-10 | 22時 | -13.7 | 1.3 | 113.3702 | 9.745 | 0 | 3.562 | 2.0819 | 2.6657
2014-01-10 | 23時 | -14.4 | 1.2 | 111.5974 | 11.1912 | 0 | 3.3914 | 2.4899 | 2.8693
2014-01-11 | 0時 | -14.8 | 1.2 | 115.7804 | 11.4617 | 0 | 3.4333 | 2.5534 | 2.9342
2014-01-11 | 1時 | -14.4 | 1.2 | 111.5974 | 11.514 | 0 | 3.438 | 2.5562 | 2.9389
2014-01-11 | 2時 | -12.6 | 1.4 | 110.448 | 11.2599 | 0 | 3.3493 | 2.4733 | 2.8509
2014-01-11 | 3時 | -13.7 | 1.3 | 113.3702 | 11.4536 | 0 | 3.4058 | 2.5248 | 2.9032
2014-01-11 | 4時 | -12.8 | 1.4 | 112.4687 | 11.3258 | 0 | 3.3619 | 2.4832 | 2.8582
2014-01-11 | 5時 | -13.5 | 1.3 | 111.3193 | 14.6723 | 0 | 3.6525 | 2.5234 | 2.8952
2014-01-11 | 6時 | -13.3 | 1.3 | 109.3085 | 9.627 | 0 | 3.9264 | 2.7713 | 3.1401
2014-01-11 | 7時 | -12 | 1.5 | 112.0737 | 8.6224 | 0 | 3.6468 | 2.4444 | 2.7689
2014-01-11 | 8時 | -9.7 | 1.8 | 109.4486 | 4.0464 | 0 | 1.4826 | 0.92275 | 1.1408
2014-01-11 | 9時 | -10.2 | 1.7 | 108.0757 | 3.1877 | 0 | 1.8348 | 0.45509 | 0.54837
2014-01-11 | 10時 | -5.8 | 1.9 | 82.1861 | 1.928 | 0 | 1.1696 | 0.35887 | 0.42331
2014-01-11 | 11時 | -4.8 | 2 | 79.3964 | 2.7717 | 0 | 0.78682 | 0.32134 | 0.3849
2014-01-11 | 12時 | -4.6 | 2.1 | 81.9433 | 1.3334 | 0 | 0.55774 | 0.31515 | 0.37919
2014-01-11 | 13時 | -2.7 | 2 | 66.4626 | 1.5774 | 0 | 0.504 | 0.3139 | 0.3773
2014-01-11 | 14時 | -2.1 | 2 | 63.2027 | 2.8544 | 0 | 0.80746 | 0.36135 | 0.42357
2014-01-11 | 15時 | -3.8 | 2 | 72.9249 | 4.8202 | 0 | 2.059 | 0.66442 | 1.0538
2014-01-11 | 16時 | -6.2 | 1.9 | 85.0666 | 5.6032 | 0 | 2.564 | 1.7152 | 1.9796
2014-01-11 | 17時 | -8.4 | 1.9 | 103.0052 | 12.3437 | 0 | 2.8995 | 2.0302 | 1.9408
2014-01-11 | 18時 | -10.4 | 1.7 | 110.0164 | 13.603 | 0 | 3.1667 | 2.2522 | 2.3947
2014-01-11 | 19時 | -10.6 | 1.6 | 105.424 | 7.0661 | 0 | 3.2855 | 1.7447 | 2.6378
2014-01-11 | 20時 | -11.6 | 1.5 | 108.1099 | 7.856 | 0 | 3.4384 | 2.2873 | 2.3252
2014-01-11 | 21時 | -13 | 1.3 | 106.3659 | 8.7218 | 0 | 3.5903 | 1.8092 | 2.2302
2014-01-11 | 22時 | -15 | 1.1 | 108.1248 | 9.6811 | 0 | 3.5528 | 2.0914 | 2.678
2014-01-11 | 23時 | -15.6 | 1.1 | 114.2953 | 11.2039 | 0 | 3.4104 | 2.515 | 2.9002
2014-01-12 | 0時 | -14.5 | 1.2 | 112.6276 | 11.2696 | 0 | 3.3853 | 2.5131 | 2.8963
2014-01-12 | 1時 | -16.6 | 1 | 114.0587 | 11.7768 | 0 | 3.5356 | 2.6447 | 3.0368
2014-01-12 | 2時 | -16.5 | 1 | 112.9983 | 11.9092 | 0 | 3.5791 | 2.6682 | 3.065
2014-01-12 | 3時 | -16 | 1 | 107.8541 | 11.9236 | 0 | 3.5844 | 2.66 | 3.0579
2014-01-12 | 4時 | -17.7 | 0.9 | 113.8344 | 12.2969 | 0 | 3.7062 | 2.7587 | 3.1633
2014-01-12 | 5時 | -16.9 | 1 | 117.3052 | 15.8584 | 0 | 3.9493 | 2.7428 | 3.1436
2014-01-12 | 6時 | -18.4 | 0.8 | 108.1244 | 10.7888 | 0 | 4.3359 | 3.0848 | 3.4892
2014-01-12 | 7時 | -17.3 | 0.9 | 109.6291 | 10.6823 | 0 | 4.269 | 2.9987 | 3.3932
2014-01-12 | 8時 | -15.9 | 1 | 106.856 | 10.1437 | 0 | 3.0602 | 2.7001 | 3.0945
2014-01-12 | 9時 | -14.2 | 1.2 | 109.5676 | 10.694 | 0 | 3.8734 | 2.6905 | 3.0649
2014-01-12 | 10時 | -11.9 | 1.5 | 111.0682 | 10.4565 | 0 | 3.7077 | 2.5213 | 2.8744
2014-01-12 | 11時 | -10.3 | 1.7 | 109.0413 | 12.2548 | 0 | 3.5615 | 2.4063 | 2.7408
2014-01-12 | 12時 | -8.3 | 2 | 107.4628 | 8.5533 | 0 | 3.3901 | 2.2823 | 2.6
2014-01-12 | 13時 | -6.2 | 2.3 | 102.9094 | 9.1046 | 0 | 3.2235 | 2.1699 | 2.4729
2014-01-12 | 14時 | -6.4 | 2.3 | 104.7014 | 9.2041 | 0 | 3.2094 | 2.1954 | 2.4935
2014-01-12 | 15時 | -6.4 | 2.3 | 104.7014 | 8.3464 | 0 | 3.2524 | 2.2534 | 2.5507
2014-01-12 | 16時 | -7 | 2.2 | 105.506 | 7.8806 | 0 | 3.2909 | 2.299 | 2.5987
2014-01-12 | 17時 | -8 | 2 | 104.6775 | 13.7345 | 0 | 3.3473 | 2.3466 | 2.2725
2014-01-12 | 18時 | -7.9 | 2.1 | 108.9374 | 13.7357 | 0 | 3.348 | 2.347 | 2.4881
2014-01-12 | 19時 | -8.7 | 1.9 | 105.7545 | 7.5073 | 0 | 3.3828 | 1.7897 | 2.6729
2014-01-12 | 20時 | -10 | 1.7 | 106.1721 | 8.1484 | 0 | 3.4793 | 2.3017 | 2.3233
2014-01-12 | 21時 | -8.2 | 2 | 106.5255 | 8.2725 | 0 | 3.3892 | 1.623 | 2.0144
2014-01-12 | 22時 | -10 | 1.7 | 106.1721 | 8.9389 | 0 | 3.2542 | 1.8419 | 2.3906
2014-01-12 | 23時 | -8.3 | 2 | 107.4628 | 9.8745 | 0 | 2.9116 | 2.1086 | 2.442
2014-01-13 | 0時 | -7.5 | 2.1 | 105.2016 | 9.7978 | 0 | 2.8279 | 2.0799 | 2.4044
2014-01-13 | 1時 | -8.3 | 2 | 107.4628 | 9.9321 | 0 | 2.8488 | 2.116 | 2.4404
2014-01-13 | 2時 | -7.4 | 2.1 | 104.2895 | 9.7717 | 0 | 2.7885 | 2.0674 | 2.3885
2014-01-13 | 3時 | -6.8 | 2.2 | 103.6921 | 9.6305 | 0 | 2.7362 | 2.0264 | 2.3436
2014-01-13 | 4時 | -6.8 | 2.2 | 103.6921 | 9.589 | 0 | 2.7173 | 2.0157 | 2.3305
2014-01-13 | 5時 | -7.4 | 2.1 | 104.2895 | 12.1947 | 0 | 2.9877 | 2.0433 | 2.3546
2014-01-13 | 6時 | -5.2 | 2.5 | 102.6151 | 7.4041 | 0 | 3.1283 | 2.1777 | 2.4783
2014-01-13 | 7時 | -4.9 | 2.5 | 100.0163 | 7.116 | 0 | 2.9959 | 2.0406 | 2.3191
2014-01-13 | 8時 | -3.4 | 2.4 | 84.5447 | 6.4244 | 0 | 1.7257 | 1.703 | 1.9773
2014-01-13 | 9時 | -2.6 | 2.3 | 75.7563 | 5.8105 | 0 | 2.2131 | 1.2937 | 1.5292
2014-01-13 | 10時 | -1.2 | 2.3 | 67.3977 | 2.6311 | 0 | 1.1232 | 0.30801 | 0.36652
2014-01-13 | 11時 | -0.8 | 2.4 | 68.0219 | 3.6928 | 0 | 1.0508 | 0.30179 | 0.35714
2014-01-13 | 12時 | -2.3 | 2.3 | 73.8744 | 3.1064 | 0 | 1.5335 | 0.399 | 0.70224
2014-01-13 | 13時 | -3.2 | 2.2 | 76.2267 | 5.7237 | 0 | 2.0838 | 1.284 | 1.5259
2014-01-13 | 14時 | -3.9 | 2.1 | 77.2103 | 6.6197 | 0 | 2.3385 | 1.5797 | 1.8206
2014-01-13 | 15時 | -4.3 | 2.1 | 79.8773 | 6.3764 | 0 | 2.6003 | 1.8127 | 2.069
2014-01-13 | 16時 | -4.7 | 2 | 78.722 | 6.1981 | 0 | 2.7354 | 1.9228 | 2.1908
2014-01-13 | 17時 | -4.9 | 2 | 80.0772 | 11.4267 | 0 | 2.81 | 1.9706 | 1.8693
2014-01-13 | 18時 | -6.2 | 2 | 89.5295 | 12.0784 | 0 | 2.9295 | 2.0666 | 2.1845
2014-01-13 | 19時 | -7 | 2 | 95.9453 | 6.3586 | 0 | 3.0081 | 1.5369 | 2.3983
2014-01-13 | 20時 | -6.8 | 2.1 | 98.9947 | 6.8315 | 0 | 3.045 | 1.9857 | 1.9842
2014-01-13 | 21時 | -6.8 | 2.1 | 98.9947 | 7.3093 | 0 | 3.0653 | 1.4046 | 1.776
2014-01-13 | 22時 | -7.1 | 2.1 | 101.6046 | 7.7726 | 0 | 2.8685 | 1.5598 | 2.0847
2014-01-13 | 23時 | -7.1 | 2.1 | 101.6046 | 9.025 | 0 | 2.6274 | 1.9144 | 2.2281
2014-01-14 | 0時 | -7.4 | 2.1 | 104.2895 | 9.2131 | 0 | 2.6323 | 1.9567 | 2.2674
2014-01-14 | 1時 | -7.2 | 2.2 | 107.3545 | 9.2516 | 0 | 2.6253 | 1.9585 | 2.2691
2014-01-14 | 2時 | -7.8 | 2.1 | 107.9901 | 9.3999 | 0 | 2.6663 | 1.9951 | 2.3083
2014-01-14 | 3時 | -7.4 | 2.1 | 104.2895 | 9.3707 | 0 | 2.6547 | 1.9811 | 2.2942
2014-01-14 | 4時 | -7.3 | 2.1 | 103.3861 | 9.3734 | 0 | 2.6534 | 1.978 | 2.2909
2014-01-14 | 5時 | -7.2 | 2.1 | 102.4911 | 9.3695 | 0 | 2.65 | 1.974 | 2.2862
2014-01-14 | 6時 | -7 | 2 | 95.9453 | 9.314 | 0 | 2.8863 | 1.9668 | 2.2738
2014-01-14 | 7時 | -6.9 | 2 | 95.1166 | 9.5914 | 0 | 3.0837 | 1.9016 | 2.3661
2014-01-14 | 8時 | -6.7 | 1.9 | 88.8227 | 6.4343 | 0 | 1.4204 | 1.4151 | 1.8204
2014-01-14 | 9時 | -6.9 | 1.9 | 90.3753 | 5.818 | 0 | 2.8289 | 1.2099 | 1.7131
2014-01-14 | 10時 | -7.3 | 1.7 | 83.7472 | 5.804 | 0 | 2.8777 | 1.1795 | 1.6776
2014-01-14 | 11時 | -7.2 | 1.5 | 73.2784 | 8.9859 | 0 | 2.8873 | 1.8834 | 1.7957
2014-01-14 | 12時 | -7.8 | 1.5 | 77.21 | 7.5578 | 0 | 2.9468 | 1.9888 | 2.2428
2014-01-14 | 13時 | -8 | 1.5 | 78.5711 | 8.5389 | 0 | 3.0326 | 2.0882 | 2.3671
2014-01-14 | 14時 | -8.6 | 1.4 | 77.3046 | 8.9828 | 0 | 3.1471 | 2.1986 | 2.4933
2014-01-14 | 15時 | -9.5 | 1.3 | 77.7215 | 8.1152 | 0 | 3.2845 | 1.7891 | 2.6238
2014-01-14 | 16時 | -9.9 | 1.2 | 74.3424 | 14.0737 | 0 | 3.382 | 1.8358 | 2.7142
2014-01-14 | 17時 | -11.5 | 1.2 | 85.7556 | 15.1833 | 0 | 3.5308 | 2.0934 | 2.8496
2014-01-14 | 18時 | -14.2 | 1.1 | 100.4531 | 8.7345 | 0 | 3.7527 | 2.6598 | 3.0463
2014-01-14 | 19時 | -14.5 | 1.1 | 103.2585 | 9.1411 | 0 | 3.8326 | 1.9964 | 2.4185
2014-01-14 | 20時 | -16.7 | 1 | 115.1299 | 9.6873 | 0 | 4.024 | 2.463 | 2.5269
2014-01-14 | 21時 | -17.5 | 0.9 | 111.7103 | 10.4299 | 0 | 4.1437 | 2.1868 | 2.5997
2014-01-14 | 22時 | -19.1 | 0.8 | 115.5621 | 12.4573 | 0 | 3.8334 | 2.8055 | 3.1963
2014-01-14 | 23時 | -19.4 | 0.8 | 118.9177 | 12.8132 | 0 | 3.8882 | 2.8927 | 3.3011
2014-01-15 | 0時 | -19.4 | 0.8 | 118.9177 | 12.9728 | 0 | 3.9304 | 2.9281 | 3.3467
2014-01-15 | 1時 | -20.4 | 0.7 | 114.5449 | 13.2544 | 0 | 4.0257 | 3.0006 | 3.4287
2014-01-15 | 2時 | -20.7 | 0.7 | 117.9059 | 13.4111 | 0 | 4.0847 | 3.0367 | 3.471
2014-01-15 | 3時 | -21.2 | 0.7 | 123.7473 | 13.5902 | 0 | 4.1502 | 3.0799 | 3.5199
2014-01-15 | 4時 | -20.4 | 0.7 | 114.5449 | 13.5308 | 0 | 4.1357 | 3.0544 | 3.4945
2014-01-15 | 5時 | -18.7 | 0.8 | 111.2465 | 13.2722 | 0 | 4.0502 | 2.9733 | 3.4075
2014-01-15 | 6時 | -18.7 | 0.8 | 111.2465 | 13.2322 | 0 | 4.2913 | 2.9695 | 3.3958
2014-01-15 | 7時 | -18.1 | 0.9 | 118.2151 | 14.4455 | 0 | 4.4112 | 2.8199 | 3.3966
2014-01-15 | 8時 | -13.9 | 1.2 | 106.5976 | 6.5714 | 0 | 1.851 | 1.277 | 1.6951
2014-01-15 | 9時 | -10.9 | 1.3 | 88.025 | 2.8712 | 0 | 2.3242 | 0.32542 | 0.49182
2014-01-15 | 10時 | -8.8 | 1.4 | 78.6757 | 5.0445 | 0 | 2.8671 | 0.70288 | 1.3549
2014-01-15 | 11時 | -11.7 | 1.5 | 109.0864 | 9.8396 | 0 | 3.1624 | 1.9284 | 1.8577
2014-01-15 | 12時 | -10 | 1.6 | 99.9427 | 8.0316 | 0 | 3.209 | 2.0869 | 2.3535
2014-01-15 | 13時 | -6.7 | 1.7 | 79.4984 | 8.4732 | 0 | 3.0801 | 2.0321 | 2.3123
2014-01-15 | 14時 | -5.7 | 1.9 | 81.4827 | 8.5976 | 0 | 3.0441 | 2.0499 | 2.3358
2014-01-15 | 15時 | -6.2 | 2 | 89.5295 | 7.6511 | 0 | 3.133 | 1.6305 | 2.4483
2014-01-15 | 16時 | -6.9 | 2 | 95.1166 | 12.9281 | 0 | 3.219 | 1.6861 | 2.5428
2014-01-15 | 17時 | -6.9 | 2 | 95.1166 | 13.2814 | 0 | 3.237 | 1.8435 | 2.569
2014-01-15 | 18時 | -7 | 2 | 95.9453 | 7.2515 | 0 | 3.2516 | 2.2465 | 2.5874
2014-01-15 | 19時 | -7.1 | 1.8 | 87.1315 | 7.4946 | 0 | 3.2405 | 1.5308 | 1.8971
2014-01-15 | 20時 | -7.3 | 1.7 | 83.7472 | 7.5318 | 0 | 3.2494 | 1.859 | 1.8528
2014-01-15 | 21時 | -7.4 | 1.7 | 84.479 | 7.9618 | 0 | 3.2527 | 1.5054 | 1.8373
2014-01-15 | 22時 | -8.5 | 1.6 | 87.5477 | 9.6782 | 0 | 2.8472 | 2.0556 | 2.3567
2014-01-15 | 23時 | -11.2 | 1.5 | 104.2979 | 10.3319 | 0 | 2.9897 | 2.237 | 2.5594
2014-01-16 | 0時 | -13.5 | 1.3 | 111.3193 | 10.8895 | 0 | 3.1628 | 2.3909 | 2.7343
2014-01-16 | 1時 | -14.3 | 1.2 | 110.5775 | 11.1896 | 0 | 3.2716 | 2.468 | 2.8271
2014-01-16 | 2時 | -15.3 | 1.1 | 111.1636 | 11.5056 | 0 | 3.3879 | 2.5493 | 2.9219
2014-01-16 | 3時 | -16.7 | 1 | 115.1299 | 11.8917 | 0 | 3.5274 | 2.6508 | 3.0367
2014-01-16 | 4時 | -17.3 | 0.9 | 109.6291 | 12.148 | 0 | 3.6246 | 2.7141 | 3.1104
2014-01-16 | 5時 | -17.9 | 0.9 | 116.0024 | 16.1004 | 0 | 3.9655 | 2.7779 | 3.1786
2014-01-16 | 6時 | -19.6 | 0.8 | 121.2133 | 11.0251 | 0 | 4.3949 | 3.1471 | 3.5568
2014-01-16 | 7時 | -18.7 | 0.8 | 111.2465 | 10.726 | 0 | 4.3046 | 3.0106 | 3.4043
2014-01-16 | 8時 | -16.5 | 1 | 112.9983 | 9.9867 | 0 | 3.0336 | 2.6478 | 3.0394
2014-01-16 | 9時 | -14.6 | 1.2 | 113.6681 | 10.381 | 0 | 3.7939 | 2.5827 | 2.9523
2014-01-16 | 10時 | -12.5 | 1.4 | 109.4525 | 9.635 | 0 | 3.4604 | 2.2141 | 2.561
2014-01-16 | 11時 | -9.7 | 1.8 | 109.4486 | 8.0078 | 0 | 2.2435 | 0.71656 | 1.057
2014-01-16 | 12時 | -9.4 | 1.8 | 106.5817 | 3.5232 | 0 | 1.5889 | 0.44798 | 0.61949
2014-01-16 | 13時 | -8 | 2 | 104.6775 | 4.4579 | 0 | 1.3546 | 0.45867 | 0.73812
2014-01-16 | 14時 | -7.8 | 2 | 102.8642 | 6.3009 | 0 | 2.0394 | 1.1651 | 1.5431
2014-01-16 | 15時 | -8.3 | 1.8 | 96.7476 | 7.1876 | 0 | 2.8739 | 1.9661 | 2.2785
2014-01-16 | 16時 | -9 | 1.9 | 108.5838 | 7.3986 | 0 | 3.1748 | 2.2248 | 2.5404
2014-01-16 | 17時 | -10.1 | 1.7 | 107.1193 | 14.1096 | 0 | 3.3665 | 2.3727 | 2.3192
2014-01-16 | 18時 | -11.3 | 1.5 | 105.237 | 14.8922 | 0 | 3.5207 | 2.4927 | 2.6611
2014-01-16 | 19時 | -12.7 | 1.4 | 111.4534 | 8.2247 | 0 | 3.6555 | 2.0065 | 2.9237
2014-01-16 | 20時 | -11.8 | 1.5 | 110.0724 | 8.592 | 0 | 3.6732 | 2.4357 | 2.4862
2014-01-16 | 21時 | -12.7 | 1.4 | 111.4534 | 9.2548 | 0 | 3.7531 | 1.905 | 2.3334
2014-01-16 | 22時 | -11.9 | 1.5 | 111.0682 | 9.5786 | 0 | 3.5051 | 2.0143 | 2.594
2014-01-16 | 23時 | -12.7 | 1.4 | 111.4534 | 10.9743 | 0 | 3.307 | 2.4105 | 2.7811
2014-01-17 | 0時 | -12.6 | 1.4 | 110.448 | 11.1064 | 0 | 3.2958 | 2.4365 | 2.8037
2014-01-17 | 1時 | -13.3 | 1.3 | 109.3085 | 11.3052 | 0 | 3.3425 | 2.4849 | 2.8552
2014-01-17 | 2時 | -13.8 | 1.3 | 114.4111 | 11.4564 | 0 | 3.3874 | 2.5208 | 2.895
2014-01-17 | 3時 | -14.8 | 1.2 | 115.7804 | 11.6951 | 0 | 3.4663 | 2.583 | 2.9633
2014-01-17 | 4時 | -15.4 | 1.1 | 112.1971 | 11.876 | 0 | 3.5295 | 2.6283 | 3.0144
2014-01-17 | 5時 | -15.4 | 1.1 | 112.1971 | 15.3826 | 0 | 3.8103 | 2.6483 | 3.0338
2014-01-17 | 6時 | -15 | 1.1 | 108.1248 | 10.1289 | 0 | 4.0854 | 2.8917 | 3.2753
2014-01-17 | 7時 | -13.3 | 1.3 | 109.3085 | 9.4012 | 0 | 3.8565 | 2.6371 | 2.9881
2014-01-17 | 8時 | -11.2 | 1.6 | 111.2332 | 6.4747 | 0 | 2.0627 | 1.6235 | 1.9079
2014-01-17 | 9時 | -8.9 | 1.9 | 107.6317 | 7.8876 | 0 | 3.0244 | 1.9025 | 2.192
2014-01-17 | 10時 | -7 | 2.2 | 105.506 | 4.8899 | 0 | 1.9752 | 0.57124 | 0.86057
2014-01-17 | 11時 | -3.2 | 3 | 103.8124 | 5.7541 | 0 | 1.7391 | 0.50243 | 0.7569
2014-01-17 | 12時 | -0.5 | 3.3 | 91.106 | 2.9896 | 0 | 1.5148 | 0.52687 | 0.75779
2014-01-17 | 13時 | -1.4 | 3.3 | 98.1651 | 5.7624 | 0 | 2.1057 | 1.2748 | 1.4989
2014-01-17 | 14時 | 1.4 | 3.4 | 81.3971 | 5.9274 | 0 | 2.0986 | 1.3412 | 1.5608
2014-01-17 | 15時 | 2 | 3.4 | 77.9722 | 5.3266 | 0 | 2.2146 | 1.4789 | 1.6989
2014-01-17 | 16時 | 1.7 | 3.4 | 79.6641 | 4.9886 | 0 | 2.2849 | 1.557 | 1.7783
2014-01-17 | 17時 | 1.5 | 3.4 | 80.8148 | 8.6559 | 0 | 2.3019 | 1.5757 | 1.4225
2014-01-17 | 18時 | 1.5 | 3.3 | 78.4505 | 8.6 | 0 | 2.2993 | 1.5809 | 1.6375
2014-01-17 | 19時 | 1.2 | 3.3 | 80.1599 | 4.3422 | 0 | 2.2959 | 0.9986 | 1.7906
2014-01-17 | 20時 | -0.1 | 3.2 | 85.4904 | 5.0269 | 0 | 2.3732 | 1.4961 | 1.4303
2014-01-17 | 21時 | 0.3 | 3.4 | 88.1202 | 5.3831 | 0 | 2.3527 | 0.88546 | 1.1905
2014-01-17 | 22時 | 0.3 | 3.4 | 88.1202 | 5.6939 | 0 | 2.1151 | 1.0064 | 1.4638
2014-01-17 | 23時 | 0.2 | 3.5 | 91.3575 | 6.9117 | 0 | 1.862 | 1.3536 | 1.5995
2014-01-18 | 0時 | 0.6 | 3.4 | 86.2273 | 6.9463 | 0 | 1.8128 | 1.3531 | 1.5933
2014-01-18 | 1時 | 0.3 | 3.5 | 90.6975 | 7.0295 | 0 | 1.816 | 1.3708 | 1.611
2014-01-18 | 2時 | 0.3 | 3.5 | 90.6975 | 7.0423 | 0 | 1.8105 | 1.3702 | 1.6105
2014-01-18 | 3時 | 0.2 | 3.6 | 93.9527 | 7.0665 | 0 | 1.8141 | 1.3746 | 1.6155
2014-01-18 | 4時 | -0.2 | 3.6 | 96.9107 | 7.1409 | 0 | 1.8367 | 1.3944 | 1.6369
2014-01-18 | 5時 | -0.3 | 3.6 | 97.7134 | 8.9053 | 0 | 2.0915 | 1.4049 | 1.6445
2014-01-18 | 6時 | -0.3 | 3.6 | 97.7134 | 5.263 | 0 | 2.3607 | 1.6484 | 1.8845
2014-01-18 | 7時 | -0.4 | 3.7 | 101.244 | 5.3821 | 0 | 2.3375 | 1.6119 | 1.8404
2014-01-18 | 8時 | -0.5 | 3.7 | 102.0838 | 5.1963 | 0 | 1.2391 | 1.4185 | 1.6563
2014-01-18 | 9時 | -0.6 | 3.6 | 100.1654 | 6.1606 | 0 | 2.1991 | 1.534 | 1.7643
2014-01-18 | 10時 | -0.3 | 3.6 | 97.7134 | 6.2905 | 0 | 2.168 | 1.4658 | 1.6876
2014-01-18 | 11時 | -0.1 | 3.6 | 96.1152 | 7.2197 | 0 | 2.1272 | 1.4175 | 1.6334
2014-01-18 | 12時 | 0 | 3.5 | 92.6937 | 5.0552 | 0 | 2.1244 | 1.4224 | 1.6367
2014-01-18 | 13時 | 0.1 | 3.5 | 92.0228 | 6.1651 | 0 | 2.1492 | 1.4542 | 1.6706
2014-01-18 | 14時 | 0 | 3.4 | 90.0597 | 6.4084 | 0 | 2.1986 | 1.5082 | 1.7297
2014-01-18 | 15時 | -0.6 | 3.4 | 94.6309 | 5.8128 | 0 | 2.3384 | 1.6316 | 1.8617
2014-01-18 | 16時 | -0.8 | 3.4 | 96.2103 | 5.3969 | 0 | 2.401 | 1.6812 | 1.9171
2014-01-18 | 17時 | -0.7 | 3.4 | 95.417 | 9.5128 | 0 | 2.421 | 1.6863 | 1.5493
2014-01-18 | 18時 | -0.7 | 3.4 | 95.417 | 9.4971 | 0 | 2.434 | 1.6947 | 1.7687
2014-01-18 | 19時 | -0.8 | 3.3 | 93.3955 | 4.7443 | 0 | 2.4344 | 1.1077 | 1.9172
2014-01-18 | 20時 | -1.1 | 3.2 | 92.8613 | 5.2498 | 0 | 2.4634 | 1.5585 | 1.5056
2014-01-18 | 21時 | -1.6 | 3.2 | 96.8042 | 5.7574 | 0 | 2.4925 | 0.99193 | 1.3111
2014-01-18 | 22時 | -2 | 3.1 | 96.9776 | 6.1856 | 0 | 2.2932 | 1.1441 | 1.6176
2014-01-18 | 23時 | -2.3 | 3 | 96.25 | 7.4758 | 0 | 2.0678 | 1.5113 | 1.7755
2014-01-19 | 0時 | -2.7 | 3 | 99.5343 | 7.6897 | 0 | 2.0821 | 1.5614 | 1.8246
2014-01-19 | 1時 | -3 | 2.9 | 98.6908 | 7.8264 | 0 | 2.1086 | 1.5919 | 1.8581
2014-01-19 | 2時 | -3.2 | 2.8 | 96.9226 | 7.9186 | 0 | 2.1332 | 1.6116 | 1.8807
2014-01-19 | 3時 | -3.4 | 2.8 | 98.5723 | 7.9981 | 0 | 2.1578 | 1.6291 | 1.9008
2014-01-19 | 4時 | -3.8 | 2.7 | 98.3383 | 8.111 | 0 | 2.1953 | 1.6574 | 1.9321
2014-01-19 | 5時 | -3.9 | 2.6 | 95.5172 | 10.3123 | 0 | 2.4633 | 1.6751 | 1.9478
2014-01-19 | 6時 | -4.1 | 2.5 | 93.43 | 6.3449 | 0 | 2.7541 | 1.9349 | 2.2054
2014-01-19 | 7時 | -4.3 | 2.5 | 95.0311 | 6.5775 | 0 | 2.7685 | 1.9333 | 2.2005
2014-01-19 | 8時 | -4.2 | 2.4 | 90.4723 | 6.3525 | 0 | 1.6613 | 1.727 | 2.0024
2014-01-19 | 9時 | -4.4 | 2.4 | 92.0239 | 7.2916 | 0 | 2.6151 | 1.8312 | 2.098
2014-01-19 | 10時 | -4.4 | 2.3 | 88.2037 | 7.5233 | 0 | 2.6172 | 1.7963 | 2.0556
2014-01-19 | 11時 | -4.6 | 2.3 | 89.7187 | 9.0341 | 0 | 2.6037 | 1.7689 | 2.0241
2014-01-19 | 12時 | -4.8 | 2.1 | 83.3529 | 6.446 | 0 | 2.621 | 1.7836 | 2.0401
2014-01-19 | 13時 | -5.1 | 2 | 81.4578 | 7.6782 | 0 | 2.6976 | 1.8585 | 2.1204
2014-01-19 | 14時 | -5.3 | 1.9 | 78.7338 | 7.9948 | 0 | 2.7781 | 1.9336 | 2.2027
2014-01-19 | 15時 | -6 | 1.9 | 83.6129 | 7.3695 | 0 | 2.8968 | 2.0392 | 2.3182
2014-01-19 | 16時 | -6.2 | 1.9 | 85.0666 | 7.0055 | 0 | 2.9868 | 2.1061 | 2.3922
2014-01-19 | 17時 | -6.3 | 1.8 | 81.3008 | 12.4317 | 0 | 3.0321 | 2.1301 | 2.0431
2014-01-19 | 18時 | -6.8 | 1.8 | 84.8934 | 12.718 | 0 | 3.0899 | 2.1741 | 2.3031
2014-01-19 | 19時 | -8.6 | 1.7 | 93.8247 | 6.9812 | 0 | 3.2093 | 1.6844 | 2.5593
2014-01-19 | 20時 | -10.8 | 1.6 | 107.3229 | 7.8917 | 0 | 3.3957 | 2.2642 | 2.2853
2014-01-19 | 21時 | -11.2 | 1.6 | 111.2332 | 8.5204 | 0 | 3.478 | 1.7249 | 2.1275
2014-01-19 | 22時 | -13.9 | 1.2 | 106.5976 | 9.5285 | 0 | 3.4621 | 2.0295 | 2.6003
2014-01-19 | 23時 | -13.9 | 1.2 | 106.5976 | 10.9153 | 0 | 3.2803 | 2.4183 | 2.7872
2014-01-20 | 0時 | -14.9 | 1.1 | 107.132 | 11.3265 | 0 | 3.3723 | 2.5213 | 2.8964
2014-01-20 | 1時 | -15.9 | 1 | 106.856 | 11.6739 | 0 | 3.479 | 2.6075 | 2.9924
2014-01-20 | 2時 | -15.8 | 1.1 | 116.4361 | 11.8024 | 0 | 3.5247 | 2.6316 | 3.0226
2014-01-20 | 3時 | -16.2 | 1 | 109.8806 | 11.986 | 0 | 3.5889 | 2.6741 | 3.0708
2014-01-20 | 4時 | -17.2 | 0.9 | 108.6043 | 12.2648 | 0 | 3.6848 | 2.7456 | 3.1492
2014-01-20 | 5時 | -18 | 0.9 | 117.1031 | 16.2468 | 0 | 4.0281 | 2.8163 | 3.223
2014-01-20 | 6時 | -17.9 | 0.9 | 116.0024 | 10.7194 | 0 | 4.3208 | 3.0632 | 3.4669
2014-01-20 | 7時 | -16.2 | 1 | 109.8806 | 8.5558 | 0 | 3.8283 | 2.4439 | 2.7579
2014-01-20 | 8時 | -16.2 | 1 | 109.8806 | 5.33 | 0 | 2.0051 | 1.3201 | 1.5645
2014-01-20 | 9時 | -14.3 | 1.2 | 110.5775 | 4.2428 | 0 | 2.2809 | 0.64473 | 0.88276
2014-01-20 | 10時 | -11.8 | 1.5 | 110.0724 | 3.4486 | 0 | 1.7557 | 0.45831 | 0.54097
2014-01-20 | 11時 | -9.3 | 1.8 | 105.6443 | 4.7286 | 0 | 1.3544 | 0.40779 | 0.48089
2014-01-20 | 12時 | -8.4 | 1.9 | 103.0052 | 3.5711 | 0 | 1.8305 | 0.46619 | 0.6037
2014-01-20 | 13時 | -7.9 | 2 | 103.7665 | 6.117 | 0 | 2.2961 | 1.1338 | 1.5602
2014-01-20 | 14時 | -5.1 | 2.1 | 85.517 | 6.5845 | 0 | 2.3532 | 1.4637 | 1.7476
2014-01-20 | 15時 | -7.1 | 2.2 | 106.4259 | 6.9465 | 0 | 2.8184 | 1.9266 | 2.2171
2014-01-20 | 16時 | -8.5 | 1.9 | 103.9129 | 7.1973 | 0 | 3.122 | 2.1851 | 2.4868
2014-01-20 | 17時 | -9.1 | 1.9 | 109.5451 | 13.554 | 0 | 3.2616 | 2.2905 | 2.2247
2014-01-20 | 18時 | -4.3 | 2.2 | 83.6676 | 11.8769 | 0 | 3.042 | 2.0878 | 2.2222
2014-01-20 | 19時 | -8.5 | 1.9 | 103.9129 | 7.0089 | 0 | 3.2559 | 1.7012 | 2.5812
2014-01-20 | 20時 | -9.1 | 1.9 | 109.5451 | 7.6517 | 0 | 3.3381 | 2.1959 | 2.214
2014-01-20 | 21時 | -11.3 | 1.5 | 105.237 | 8.5621 | 0 | 3.5002 | 1.738 | 2.14
2014-01-20 | 22時 | -11.9 | 1.5 | 111.0682 | 9.1885 | 0 | 3.3581 | 1.9324 | 2.4956
2014-01-20 | 23時 | -12.6 | 1.4 | 110.448 | 10.6431 | 0 | 3.1891 | 2.3418 | 2.7018
2014-01-21 | 0時 | -11.9 | 1.5 | 111.0682 | 10.724 | 0 | 3.1661 | 2.3492 | 2.7076
2014-01-21 | 1時 | -11.3 | 1.5 | 105.237 | 10.7108 | 0 | 3.1437 | 2.3336 | 2.6913
2014-01-21 | 2時 | -11.5 | 1.5 | 107.1429 | 10.7874 | 0 | 3.1599 | 2.3478 | 2.7059
2014-01-21 | 3時 | -12.2 | 1.4 | 106.524 | 10.9492 | 0 | 3.2097 | 2.3888 | 2.7495
2014-01-21 | 4時 | -11.2 | 1.6 | 111.2332 | 10.8158 | 0 | 3.1654 | 2.3446 | 2.7029
2014-01-21 | 5時 | -12 | 1.5 | 112.0737 | 10.968 | 0 | 3.2123 | 2.3855 | 2.7456
2014-01-21 | 6時 | -11.3 | 1.5 | 105.237 | 10.7382 | 0 | 3.4056 | 2.3308 | 2.6801
2014-01-21 | 7時 | -12 | 1.5 | 112.0737 | 11.1859 | 0 | 3.5331 | 2.163 | 2.6536
2014-01-21 | 8時 | -9 | 1.9 | 108.5838 | 3.866 | 0 | 0.9961 | 0.59544 | 0.92793
2014-01-21 | 9時 | -7.9 | 2 | 103.7665 | 1.2921 | 0 | 1.5927 | 0.22779 | 0.34109
2014-01-21 | 10時 | -7.8 | 2.1 | 107.9901 | 1.1749 | 0 | 1.1015 | 0.17803 | 0.29268
2014-01-21 | 11時 | -6.5 | 2.2 | 101.0345 | 1.9013 | 0 | 0.76491 | 0.3132 | 0.29154
2014-01-21 | 12時 | -4.6 | 2.2 | 85.8316 | 1.3638 | 0 | 0.53537 | 0.30078 | 0.35842
2014-01-21 | 13時 | -4.1 | 2.1 | 78.5315 | 1.5905 | 0 | 0.51152 | 0.31932 | 0.38168
2014-01-21 | 14時 | -4 | 2.2 | 81.5628 | 2.348 | 0 | 0.63879 | 0.37477 | 0.43851
2014-01-21 | 15時 | -4.7 | 2.1 | 82.6448 | 4.2617 | 0 | 1.8992 | 0.31691 | 0.62888
2014-01-21 | 16時 | -7.9 | 2 | 103.7665 | 11.2947 | 0 | 2.5949 | 0.89441 | 1.9756
2014-01-21 | 17時 | -9.4 | 1.8 | 106.5817 | 12.9094 | 0 | 2.9539 | 1.6332 | 2.3628
2014-01-21 | 18時 | -10 | 1.7 | 106.1721 | 6.8813 | 0 | 3.1678 | 2.2072 | 2.5639
2014-01-21 | 19時 | -11.5 | 1.5 | 107.1429 | 7.6752 | 0 | 3.3592 | 1.6525 | 2.0483
2014-01-21 | 20時 | -12.5 | 1.4 | 109.4525 | 8.1345 | 0 | 3.5152 | 2.0859 | 2.1203
2014-01-21 | 21時 | -13.6 | 1.3 | 112.3397 | 8.9849 | 0 | 3.6616 | 1.8354 | 2.2183
2014-01-21 | 22時 | -13.5 | 1.3 | 111.3193 | 10.7194 | 0 | 3.258 | 2.3687 | 2.722
2014-01-21 | 23時 | -14.1 | 1.2 | 108.5678 | 11.1099 | 0 | 3.3116 | 2.4622 | 2.8294
2014-01-22 | 0時 | -12.3 | 1.4 | 107.4906 | 10.9493 | 0 | 3.2381 | 2.4016 | 2.7697
2014-01-22 | 1時 | -11.3 | 1.6 | 112.2348 | 10.8121 | 0 | 3.181 | 2.3528 | 2.7169
2014-01-22 | 2時 | -11.6 | 1.5 | 108.1099 | 10.8646 | 0 | 3.1889 | 2.3625 | 2.7243
2014-01-22 | 3時 | -11.2 | 1.6 | 111.2332 | 10.8035 | 0 | 3.1634 | 2.3405 | 2.6987
2014-01-22 | 4時 | -10.8 | 1.6 | 107.3229 | 10.7248 | 0 | 3.1321 | 2.3146 | 2.6689
2014-01-22 | 5時 | -11.3 | 1.6 | 112.2348 | 10.8013 | 0 | 3.152 | 2.3349 | 2.6885
2014-01-22 | 6時 | -10.3 | 1.7 | 109.0413 | 10.5524 | 0 | 3.3271 | 2.2718 | 2.6151
2014-01-22 | 7時 | -8.7 | 1.9 | 105.7545 | 10.6588 | 0 | 3.4073 | 2.1032 | 2.5955
2014-01-22 | 8時 | -6.4 | 2.3 | 104.7014 | 6.8713 | 0 | 1.5862 | 1.491 | 1.9104
2014-01-22 | 9時 | -7.9 | 2.1 | 108.9374 | 6.394 | 0 | 3.0253 | 1.3358 | 1.8502
2014-01-22 | 10時 | -4.1 | 2.8 | 104.5914 | 5.5311 | 0 | 2.7893 | 1.0596 | 1.5507
2014-01-22 | 11時 | -3.7 | 2.9 | 104.6985 | 8.1052 | 0 | 2.7099 | 1.7125 | 1.6064
2014-01-22 | 12時 | -3 | 3 | 102.0776 | 6.6859 | 0 | 2.6352 | 1.7212 | 1.9442
2014-01-22 | 13時 | -2 | 3.1 | 96.9776 | 7.2532 | 0 | 2.5601 | 1.6998 | 1.9351
2014-01-22 | 14時 | -1.8 | 3.1 | 95.3714 | 7.4133 | 0 | 2.5657 | 1.7388 | 1.9802
2014-01-22 | 15時 | -2 | 3.1 | 96.9776 | 6.3328 | 0 | 2.6184 | 1.2802 | 2.0531
2014-01-22 | 16時 | -2.3 | 3.1 | 99.4425 | 10.4662 | 0 | 2.6773 | 1.3057 | 2.1167
2014-01-22 | 17時 | -2.3 | 3 | 96.25 | 10.7345 | 0 | 2.6917 | 1.4576 | 2.1371
2014-01-22 | 18時 | -2.5 | 3 | 97.8772 | 5.7167 | 0 | 2.7101 | 1.8611 | 2.1576
2014-01-22 | 19時 | -3.1 | 2.8 | 96.109 | 6.1032 | 0 | 2.7336 | 1.1759 | 1.5006
2014-01-22 | 20時 | -3.4 | 2.7 | 95.0671 | 6.1732 | 0 | 2.7556 | 1.5121 | 1.4659
2014-01-22 | 21時 | -3.6 | 2.6 | 93.1215 | 6.6309 | 0 | 2.7716 | 1.1665 | 1.46
2014-01-22 | 22時 | -4.1 | 2.4 | 89.7072 | 8.2177 | 0 | 2.3337 | 1.682 | 1.9428
2014-01-22 | 23時 | -4.5 | 2.5 | 96.6621 | 8.4473 | 0 | 2.3337 | 1.7393 | 2.0118
2014-01-23 | 0時 | -5.5 | 2.4 | 101.0922 | 8.6944 | 0 | 2.3935 | 1.8054 | 2.0881
2014-01-23 | 1時 | -7.1 | 2.2 | 106.4259 | 9.0447 | 0 | 2.5071 | 1.9019 | 2.1962
2014-01-23 | 2時 | -9.1 | 1.9 | 109.5451 | 9.4929 | 0 | 2.6624 | 2.0254 | 2.3339
2014-01-23 | 3時 | -8.9 | 1.9 | 107.6317 | 9.5805 | 0 | 2.7035 | 2.0422 | 2.3586
2014-01-23 | 4時 | -8.3 | 2 | 107.4628 | 9.5585 | 0 | 2.7035 | 2.0282 | 2.3474
2014-01-23 | 5時 | -8.7 | 1.9 | 105.7545 | 12.3572 | 0 | 2.9936 | 2.0615 | 2.3796
2014-01-23 | 6時 | -8.7 | 1.9 | 105.7545 | 7.858 | 0 | 3.2812 | 2.3157 | 2.6313
2014-01-23 | 7時 | -7.9 | 1.9 | 98.594 | 7.887 | 0 | 3.2336 | 2.2599 | 2.568
2014-01-23 | 8時 | -6.9 | 1.9 | 90.3753 | 7.3991 | 0 | 2.0396 | 1.9784 | 2.2866
2014-01-23 | 9時 | -5.9 | 1.8 | 78.5458 | 8.0732 | 0 | 2.9011 | 2.0085 | 2.3001
2014-01-23 | 10時 | -6 | 1.8 | 79.2249 | 8.3726 | 0 | 2.9172 | 2.0044 | 2.2861
2014-01-23 | 11時 | -6.2 | 1.8 | 80.6024 | 10.0334 | 0 | 2.8886 | 1.97 | 2.2454
2014-01-23 | 12時 | -5.9 | 1.7 | 74.1941 | 7.0946 | 0 | 2.8413 | 1.9306 | 2.2026
2014-01-23 | 13時 | -6.5 | 1.8 | 82.7176 | 8.2598 | 0 | 2.8909 | 1.9865 | 2.2621
2014-01-23 | 14時 | -7.3 | 1.6 | 78.8335 | 8.6512 | 0 | 2.9948 | 2.0874 | 2.3719
2014-01-23 | 15時 | -7.7 | 1.7 | 86.7165 | 8.0097 | 0 | 3.1155 | 2.1943 | 2.4892
2014-01-23 | 16時 | -8.2 | 1.7 | 90.5902 | 7.6905 | 0 | 3.221 | 2.2757 | 2.5787
2014-01-23 | 17時 | -8.4 | 1.7 | 92.1921 | 13.5947 | 0 | 3.2708 | 2.3033 | 2.2331
2014-01-23 | 18時 | -8.7 | 1.8 | 100.2045 | 13.8148 | 0 | 3.3135 | 2.3337 | 2.4796
2014-01-23 | 19時 | -8.9 | 1.7 | 96.3329 | 7.3623 | 0 | 3.3334 | 1.7572 | 2.6431
2014-01-23 | 20時 | -8.9 | 1.7 | 96.3329 | 7.7815 | 0 | 3.3584 | 2.2041 | 2.2228
2014-01-23 | 21時 | -9 | 1.7 | 97.1851 | 8.2335 | 0 | 3.3709 | 1.6199 | 2.0115
2014-01-23 | 22時 | -8.9 | 1.7 | 96.3329 | 8.5996 | 0 | 3.1407 | 1.7499 | 2.2933
2014-01-23 | 23時 | -9 | 1.6 | 91.483 | 9.8373 | 0 | 2.8937 | 2.1039 | 2.4357
2014-01-24 | 0時 | -9.1 | 1.6 | 92.2929 | 9.9666 | 0 | 2.8804 | 2.1324 | 2.4605
2014-01-24 | 1時 | -9.2 | 1.6 | 93.1106 | 10.0306 | 0 | 2.8823 | 2.1443 | 2.4729
2014-01-24 | 2時 | -9.2 | 1.6 | 93.1106 | 10.0556 | 0 | 2.8837 | 2.1467 | 2.476
2014-01-24 | 3時 | -9.4 | 1.5 | 88.8608 | 10.1065 | 0 | 2.8977 | 2.158 | 2.4884
2014-01-24 | 4時 | -9.9 | 1.5 | 92.8833 | 10.2133 | 0 | 2.9323 | 2.1861 | 2.5191
2014-01-24 | 5時 | -10.3 | 1.4 | 89.842 | 13.1737 | 0 | 3.2168 | 2.2174 | 2.5493
2014-01-24 | 6時 | -10.2 | 1.4 | 89.0463 | 8.3896 | 0 | 3.4765 | 2.4453 | 2.7712
2014-01-24 | 7時 | -10.2 | 1.4 | 89.0463 | 8.21 | 0 | 3.4029 | 2.3422 | 2.6515
2014-01-24 | 8時 | -9.8 | 1.3 | 79.8138 | 7.7574 | 0 | 2.22 | 2.0665 | 2.3802
2014-01-24 | 9時 | -9.1 | 1.2 | 69.2641 | 8.3715 | 0 | 3.0584 | 2.0674 | 2.3675
2014-01-24 | 10時 | -8.5 | 1.2 | 65.7029 | 7.3302 | 0 | 2.6488 | 1.5502 | 1.8383
2014-01-24 | 11時 | -8.3 | 1.1 | 59.1899 | 7.0942 | 0 | 1.9386 | 0.63897 | 0.93041
2014-01-24 | 12時 | -7.8 | 1.1 | 56.657 | 2.9946 | 0 | 1.4071 | 0.41003 | 0.5667
2014-01-24 | 13時 | -8 | 1.2 | 62.8871 | 3.8326 | 0 | 1.0997 | 0.41036 | 0.57748
2014-01-24 | 14時 | -8.2 | 1.2 | 63.9974 | 5.0232 | 0 | 1.4001 | 0.67371 | 1.0945
2014-01-24 | 15時 | -9.3 | 1.2 | 70.4973 | 6.5713 | 0 | 2.5771 | 1.7876 | 2.1061
2014-01-24 | 16時 | -12.5 | 1.1 | 86.0398 | 7.5719 | 0 | 3.2166 | 2.3042 | 2.6359
2014-01-24 | 17時 | -14.5 | 1 | 93.8864 | 15.66 | 0 | 3.5692 | 2.564 | 2.5373
2014-01-24 | 18時 | -14.6 | 1 | 94.7538 | 16.2427 | 0 | 3.7401 | 2.673 | 2.8717
2014-01-24 | 19時 | -15.9 | 1 | 106.856 | 8.9238 | 0 | 3.9091 | 2.2025 | 3.1523
2014-01-24 | 20時 | -16.7 | 1 | 115.1299 | 9.655 | 0 | 4.058 | 2.7385 | 2.8276
2014-01-24 | 21時 | -17.3 | 0.9 | 109.6291 | 10.3775 | 0 | 4.1653 | 2.2176 | 2.6877
2014-01-24 | 22時 | -17.9 | 0.9 | 116.0024 | 11.0687 | 0 | 4.0338 | 2.4221 | 3.0506
2014-01-24 | 23時 | -19 | 0.8 | 114.4664 | 12.6221 | 0 | 3.8943 | 2.8579 | 3.2827
2014-01-25 | 0時 | -20.9 | 0.7 | 120.2059 | 13.1996 | 0 | 4.0383 | 3.0078 | 3.4401
2014-01-25 | 1時 | -21.4 | 0.6 | 108.1638 | 13.4838 | 0 | 4.1249 | 3.0732 | 3.5141
2014-01-25 | 2時 | -21.7 | 0.6 | 111.3634 | 13.6894 | 0 | 4.1945 | 3.1175 | 3.5655
2014-01-25 | 3時 | -22.3 | 0.6 | 118.074 | 13.9193 | 0 | 4.2734 | 3.1709 | 3.6252
2014-01-25 | 4時 | -22.2 | 0.6 | 116.9259 | 14.0135 | 0 | 4.3077 | 3.1864 | 3.6437
2014-01-25 | 5時 | -22.7 | 0.6 | 122.7902 | 18.4416 | 0 | 4.6223 | 3.2335 | 3.6903
2014-01-25 | 6時 | -23 | 0.5 | 105.401 | 12.461 | 0 | 4.9286 | 3.4967 | 3.9497
2014-01-25 | 7時 | -22.2 | 0.6 | 116.9259 | 10.8737 | 0 | 4.5681 | 3.0381 | 3.4206
2014-01-25 | 8時 | -18.7 | 0.8 | 111.2465 | 6.9095 | 0 | 2.5297 | 1.7132 | 2.0058
2014-01-25 | 9時 | -17.2 | 0.9 | 108.6043 | 9.4859 | 0 | 3.7382 | 2.338 | 2.6699
2014-01-25 | 10時 | -14.4 | 1.2 | 111.5974 | 10.1845 | 0 | 3.7765 | 2.4658 | 2.8007
2014-01-25 | 11時 | -7.2 | 1.8 | 87.8918 | 10.6851 | 0 | 3.2604 | 2.0309 | 2.3376
2014-01-25 | 12時 | -4 | 1.9 | 70.4745 | 5.9562 | 0 | 2.5296 | 1.3796 | 1.6621
2014-01-25 | 13時 | -3.3 | 2 | 69.9064 | 6.7228 | 0 | 2.339 | 1.3617 | 1.6287
2014-01-25 | 14時 | -3.4 | 2.1 | 74.0121 | 7.6913 | 0 | 2.6813 | 1.759 | 2.0199
2014-01-25 | 15時 | -4.7 | 2.1 | 82.6448 | 7.3112 | 0 | 2.8608 | 1.9671 | 2.2359
2014-01-25 | 16時 | -6 | 2.1 | 92.3846 | 7.2495 | 0 | 3.0606 | 2.1403 | 2.4194
2014-01-25 | 17時 | -6.6 | 2 | 92.677 | 12.8591 | 0 | 3.1425 | 2.2024 | 2.1125
2014-01-25 | 18時 | -8.3 | 2 | 107.4628 | 13.6445 | 0 | 3.2742 | 2.3134 | 2.4472
2014-01-25 | 19時 | -11.5 | 1.5 | 107.1429 | 7.8734 | 0 | 3.4899 | 1.904 | 2.7939
2014-01-25 | 20時 | -12.3 | 1.4 | 107.4906 | 8.5716 | 0 | 3.6164 | 2.4237 | 2.459
2014-01-25 | 21時 | -10.9 | 1.6 | 108.2863 | 8.863 | 0 | 3.5864 | 1.7855 | 2.197
2014-01-25 | 22時 | -12.1 | 1.5 | 113.0891 | 9.516 | 0 | 3.4484 | 1.9922 | 2.5623
2014-01-25 | 23時 | -11.8 | 1.5 | 110.0724 | 10.7465 | 0 | 3.2039 | 2.3402 | 2.701
2014-01-26 | 0時 | -13.7 | 1.3 | 113.3702 | 11.2285 | 0 | 3.311 | 2.4687 | 2.8338
2014-01-26 | 1時 | -14.6 | 1.2 | 113.6681 | 11.5186 | 0 | 3.3966 | 2.542 | 2.9152
2014-01-26 | 2時 | -14.4 | 1.2 | 111.5974 | 11.5926 | 0 | 3.423 | 2.5535 | 2.9316
2014-01-26 | 3時 | -14.2 | 1.2 | 109.5676 | 11.6258 | 0 | 3.4359 | 2.5549 | 2.9354
2014-01-26 | 4時 | -14 | 1.2 | 107.5778 | 11.6399 | 0 | 3.4411 | 2.5526 | 2.9337
2014-01-26 | 5時 | -12.8 | 1.4 | 112.4687 | 14.5939 | 0 | 3.6316 | 2.4999 | 2.8725
2014-01-26 | 6時 | -12 | 1.5 | 112.0737 | 9.2987 | 0 | 3.8151 | 2.6641 | 3.02
2014-01-26 | 7時 | -13 | 1.3 | 106.3659 | 9.0522 | 0 | 3.7293 | 2.5492 | 2.8804
2014-01-26 | 8時 | -11.4 | 1.5 | 106.1853 | 4.8148 | 0 | 1.6845 | 1.1588 | 1.3837
2014-01-26 | 9時 | -10.3 | 1.7 | 109.0413 | 3.4709 | 0 | 1.923 | 0.47893 | 0.62849
2014-01-26 | 10時 | -9.4 | 1.8 | 106.5817 | 2.8067 | 0 | 1.4552 | 0.40954 | 0.4769
2014-01-26 | 11時 | -6.5 | 2.1 | 96.4575 | 4.1091 | 0 | 1.1726 | 0.36805 | 0.43389
2014-01-26 | 12時 | -4 | 2.1 | 77.8679 | 1.3788 | 0 | 0.58631 | 0.32013 | 0.38518
2014-01-26 | 13時 | -3.4 | 2.1 | 74.0121 | 1.6984 | 0 | 0.52295 | 0.32306 | 0.38772
2014-01-26 | 14時 | -3.4 | 2.1 | 74.0121 | 3.7771 | 0 | 1.169 | 0.38956 | 0.48213
2014-01-26 | 15時 | -4.3 | 2.1 | 79.8773 | 4.9457 | 0 | 2.0068 | 0.889 | 1.3004
2014-01-26 | 16時 | -5 | 2 | 80.7643 | 5.5663 | 0 | 2.5219 | 1.6981 | 1.9695
2014-01-26 | 17時 | -5.9 | 1.8 | 78.5458 | 11.4686 | 0 | 2.7638 | 1.92 | 1.8241
2014-01-26 | 18時 | -8.1 | 1.8 | 95.0679 | 12.7047 | 0 | 3.0111 | 2.1298 | 2.2591
2014-01-26 | 19時 | -10.2 | 1.7 | 108.0757 | 6.9661 | 0 | 3.222 | 1.7088 | 2.5915
2014-01-26 | 20時 | -12.1 | 1.5 | 113.0891 | 7.963 | 0 | 3.4396 | 2.3043 | 2.3376
2014-01-26 | 21時 | -12.2 | 1.4 | 106.524 | 8.639 | 0 | 3.5345 | 1.7693 | 2.1848
2014-01-26 | 22時 | -12.2 | 1.4 | 106.524 | 9.2096 | 0 | 3.3721 | 1.9417 | 2.5155
2014-01-26 | 23時 | -11.8 | 1.5 | 110.0724 | 10.4831 | 0 | 3.1395 | 2.2953 | 2.6595
2014-01-27 | 0時 | -12.3 | 1.4 | 107.4906 | 10.7603 | 0 | 3.1753 | 2.3589 | 2.7216
2014-01-27 | 1時 | -11.5 | 1.5 | 107.1429 | 10.7364 | 0 | 3.149 | 2.3385 | 2.6995
2014-01-27 | 2時 | -12.8 | 1.4 | 112.4687 | 11.0248 | 0 | 3.2349 | 2.4128 | 2.7779
2014-01-27 | 3時 | -13.1 | 1.3 | 107.3371 | 11.1622 | 0 | 3.2796 | 2.444 | 2.8124
2014-01-27 | 4時 | -13.4 | 1.3 | 110.3089 | 11.2878 | 0 | 3.3219 | 2.4727 | 2.8444
2014-01-27 | 5時 | -14.1 | 1.2 | 108.5678 | 14.7635 | 0 | 3.6369 | 2.5258 | 2.8979
2014-01-27 | 6時 | -14.9 | 1.2 | 116.8526 | 9.7761 | 0 | 3.9654 | 2.81 | 3.1802
2014-01-27 | 7時 | -13.5 | 1.3 | 111.3193 | 8.9264 | 0 | 3.7282 | 2.5258 | 2.8578
2014-01-27 | 8時 | -10.5 | 1.7 | 111.0009 | 4.7705 | 0 | 1.6663 | 1.1558 | 1.3861
2014-01-27 | 9時 | -4.2 | 1.9 | 71.6813 | 5.6888 | 0 | 2.3958 | 1.2722 | 1.5074
2014-01-27 | 10時 | -1.3 | 2.1 | 62.0704 | 6.5712 | 0 | 2.4724 | 1.5014 | 1.7315
2014-01-27 | 11時 | -0.2 | 2.4 | 64.7313 | 7.5484 | 0 | 2.3628 | 1.4664 | 1.6846
2014-01-27 | 12時 | 0.2 | 2.7 | 70.566 | 5.3282 | 0 | 2.2861 | 1.4506 | 1.664
2014-01-27 | 13時 | 0 | 2.7 | 71.5981 | 6.4574 | 0 | 2.2785 | 1.4893 | 1.7036
2014-01-27 | 14時 | -0.2 | 2.8 | 75.4715 | 6.707 | 0 | 2.3044 | 1.5478 | 1.7682
2014-01-27 | 15時 | -1.1 | 2.9 | 84.196 | 6.1501 | 0 | 2.4298 | 1.6833 | 1.9158
2014-01-27 | 16時 | -1.5 | 3 | 90.03 | 5.86 | 0 | 2.5512 | 1.7818 | 2.0231
2014-01-27 | 17時 | -2 | 3.2 | 100.0899 | 10.3855 | 0 | 2.6121 | 1.8248 | 1.6969
2014-01-27 | 18時 | -1.9 | 3.2 | 99.2572 | 10.3698 | 0 | 2.6294 | 1.8359 | 1.9222
2014-01-27 | 19時 | -2.1 | 2.9 | 91.5119 | 5.3839 | 0 | 2.6402 | 1.257 | 2.0818
2014-01-27 | 20時 | -1.6 | 2.8 | 84.7579 | 5.746 | 0 | 2.6269 | 1.6706 | 1.6305
2014-01-27 | 21時 | -0.8 | 2.7 | 76.4879 | 6.0026 | 0 | 2.5719 | 1.0327 | 1.36
2014-01-27 | 22時 | -1.6 | 2.1 | 63.6397 | 6.4436 | 0 | 2.372 | 1.1926 | 1.6727
2014-01-27 | 23時 | -3.6 | 1.8 | 64.5514 | 8.0168 | 0 | 2.2377 | 1.6443 | 1.9204
2014-01-28 | 0時 | -4.3 | 1.6 | 60.9077 | 8.3174 | 0 | 2.2855 | 1.7195 | 1.9987
2014-01-28 | 1時 | -5.4 | 1.6 | 66.905 | 8.6334 | 0 | 2.376 | 1.8009 | 2.0894
2014-01-28 | 2時 | -6.7 | 1.5 | 70.1682 | 8.9749 | 0 | 2.489 | 1.8905 | 2.1899
2014-01-28 | 3時 | -7.4 | 1.5 | 74.5642 | 9.2201 | 0 | 2.5763 | 1.9523 | 2.2612
2014-01-28 | 4時 | -6.9 | 1.5 | 71.3947 | 9.2414 | 0 | 2.5902 | 1.9496 | 2.2627
2014-01-28 | 5時 | -6.7 | 1.5 | 70.1682 | 9.2787 | 0 | 2.6053 | 1.9537 | 2.2688
2014-01-28 | 6時 | -7.5 | 1.4 | 70.2131 | 9.144 | 0 | 2.8622 | 1.9418 | 2.2414
2014-01-28 | 7時 | -6.7 | 1.4 | 65.5008 | 7.1556 | 0 | 2.6068 | 1.2964 | 1.6654
2014-01-28 | 8時 | -5.6 | 1.4 | 59.5742 | 1.6849 | 0 | 0.35577 | 0.25624 | 0.36505
2014-01-28 | 9時 | -4 | 1.5 | 55.6734 | 0.9943 | 0 | 1.3335 | 0.16995 | 0.27232
2014-01-28 | 10時 | -3.2 | 1.4 | 48.5701 | 0.94068 | 0 | 1.1107 | 0.13943 | 0.24262
2014-01-28 | 11時 | -3 | 1.4 | 47.7585 | 1.4672 | 0 | 0.52289 | 0.25223 | 0.22177
2014-01-28 | 12時 | -3.2 | 1.5 | 52.0311 | 1.1852 | 0 | 0.46406 | 0.26151 | 0.31251
2014-01-28 | 13時 | -3 | 1.5 | 51.1616 | 1.39 | 0 | 0.45174 | 0.28303 | 0.34047
2014-01-28 | 14時 | -3.6 | 1.5 | 53.8187 | 1.8517 | 0 | 0.53925 | 0.3473 | 0.40776
2014-01-28 | 15時 | -4.3 | 1.6 | 60.9077 | 3.4581 | 0 | 1.4718 | 0.29125 | 0.56345
2014-01-28 | 16時 | -4.7 | 1.6 | 63.018 | 9.6331 | 0 | 2.2469 | 0.53001 | 1.6057
2014-01-28 | 17時 | -5.2 | 1.6 | 65.7684 | 10.8063 | 0 | 2.5529 | 1.3203 | 2.0237
2014-01-28 | 18時 | -5.7 | 1.6 | 68.65 | 5.6443 | 0 | 2.7464 | 1.887 | 2.2128
2014-01-28 | 19時 | -6.2 | 1.6 | 71.6695 | 6.273 | 0 | 2.8643 | 1.2771 | 1.6351
2014-01-28 | 20時 | -6.1 | 1.6 | 71.0543 | 6.4866 | 0 | 2.9319 | 1.6429 | 1.6318
2014-01-28 | 21時 | -6.5 | 1.5 | 68.9645 | 7.1259 | 0 | 3.0021 | 1.3374 | 1.6672
2014-01-28 | 22時 | -6.3 | 1.5 | 67.7833 | 8.7262 | 0 | 2.5598 | 1.8438 | 2.1391
2014-01-28 | 23時 | -7.5 | 1.5 | 75.2163 | 9.1701 | 0 | 2.6246 | 1.9557 | 2.2644
2014-01-29 | 0時 | -12 | 1.5 | 112.0737 | 10.1223 | 0 | 2.9159 | 2.219 | 2.5512
2014-01-29 | 1時 | -12.6 | 1.4 | 110.448 | 10.4618 | 0 | 3.0357 | 2.3012 | 2.6493
2014-01-29 | 2時 | -12.3 | 1.4 | 107.4906 | 10.591 | 0 | 3.0878 | 2.3231 | 2.6801
2014-01-29 | 3時 | -10 | 1.4 | 87.4779 | 10.3097 | 0 | 2.999 | 2.2281 | 2.582
2014-01-29 | 4時 | -12.8 | 1.4 | 112.4687 | 10.848 | 0 | 3.1716 | 2.3762 | 2.7383
2014-01-29 | 5時 | -11.2 | 1.4 | 97.3603 | 10.6764 | 0 | 3.119 | 2.3168 | 2.6769
2014-01-29 | 6時 | -13 | 1.4 | 114.5295 | 10.7132 | 0 | 3.4309 | 2.3537 | 2.7001
2014-01-29 | 7時 | -11.8 | 1.4 | 102.7508 | 10.1939 | 0 | 3.3391 | 1.9296 | 2.3863
2014-01-29 | 8時 | -10.2 | 1.4 | 89.0463 | 2.63 | 0 | 0.77155 | 0.35331 | 0.56973
2014-01-29 | 9時 | -5 | 1.4 | 56.5894 | 1.1019 | 0 | 1.2944 | 0.18271 | 0.29045
2014-01-29 | 10時 | -4.2 | 1.3 | 49.0923 | 0.97605 | 0 | 0.75533 | 0.12387 | 0.23179
2014-01-29 | 11時 | -4 | 1.3 | 48.2658 | 1.583 | 0 | 0.54551 | 0.2664 | 0.23872
2014-01-29 | 12時 | -3.8 | 1.4 | 51.0966 | 1.264 | 0 | 0.49399 | 0.27539 | 0.32839
2014-01-29 | 13時 | -3.6 | 1.3 | 46.6579 | 1.4622 | 0 | 0.47714 | 0.29648 | 0.35568
2014-01-29 | 14時 | -4 | 1.4 | 51.9702 | 1.7615 | 0 | 0.51671 | 0.35387 | 0.41597
2014-01-29 | 15時 | -5 | 1.4 | 56.5894 | 2.5596 | 0 | 1.1091 | 0.30036 | 0.5055
2014-01-29 | 16時 | -6.2 | 1.6 | 71.6695 | 9.996 | 0 | 2.2493 | 0.41926 | 1.3296
2014-01-29 | 17時 | -7.1 | 1.5 | 72.6446 | 11.5184 | 0 | 2.6506 | 1.2834 | 2.0735
2014-01-29 | 18時 | -7.4 | 1.4 | 69.6044 | 6.0122 | 0 | 2.8754 | 1.9678 | 2.3081
2014-01-29 | 19時 | -9.5 | 1.3 | 77.7215 | 6.967 | 0 | 3.1107 | 1.4664 | 1.8446
2014-01-29 | 20時 | -11.1 | 1.3 | 89.6142 | 7.5761 | 0 | 3.3153 | 1.9454 | 1.9649
2014-01-29 | 21時 | -11.5 | 1.3 | 92.887 | 8.3358 | 0 | 3.4338 | 1.6683 | 2.0353
2014-01-29 | 22時 | -13.6 | 1.2 | 103.7148 | 10.4777 | 0 | 3.164 | 2.3187 | 2.6638
2014-01-29 | 23時 | -15 | 1.1 | 108.1248 | 11.0912 | 0 | 3.2974 | 2.4731 | 2.8398
2014-01-30 | 0時 | -15.4 | 1.1 | 112.1971 | 11.4078 | 0 | 3.3889 | 2.5462 | 2.9269
2014-01-30 | 1時 | -16.8 | 1 | 116.212 | 11.8366 | 0 | 3.5314 | 2.6542 | 3.0479
2014-01-30 | 2時 | -16.2 | 1 | 109.8806 | 11.9034 | 0 | 3.5601 | 2.6577 | 3.0566
2014-01-30 | 3時 | -16.1 | 1 | 108.8622 | 12.0027 | 0 | 3.5952 | 2.6737 | 3.0753
2014-01-30 | 4時 | -17.4 | 0.9 | 110.6644 | 12.3267 | 0 | 3.7025 | 2.757 | 3.1646
2014-01-30 | 5時 | -17.3 | 0.9 | 109.6291 | 16.0652 | 0 | 3.9893 | 2.7788 | 3.1849
2014-01-30 | 6時 | -17.6 | 0.9 | 112.767 | 10.4634 | 0 | 4.2603 | 2.9995 | 3.3905
2014-01-30 | 7時 | -15.9 | 1.1 | 117.5228 | 9.4049 | 0 | 3.9688 | 2.6598 | 3.0052
2014-01-30 | 8時 | -12.4 | 1.3 | 100.7353 | 4.5703 | 0 | 1.7529 | 1.0939 | 1.3166
2014-01-30 | 9時 | -9.2 | 1.4 | 81.4979 | 3.7197 | 0 | 2.0485 | 0.53786 | 0.74806
2014-01-30 | 10時 | -9 | 1.5 | 85.779 | 3.8274 | 0 | 1.8044 | 0.45109 | 0.58034
2014-01-30 | 11時 | -6 | 1.5 | 66.0525 | 3.7636 | 0 | 1.1009 | 0.35851 | 0.42482
2014-01-30 | 12時 | -5.4 | 1.6 | 66.905 | 1.6342 | 0 | 1.0048 | 0.36549 | 0.43083
2014-01-30 | 13時 | -4.8 | 1.7 | 67.5194 | 2.6393 | 0 | 0.76941 | 0.36386 | 0.42955
2014-01-30 | 14時 | -5.3 | 1.7 | 70.4686 | 3.7645 | 0 | 0.92444 | 0.39364 | 0.50649
2014-01-30 | 15時 | -6.6 | 1.7 | 78.8134 | 5.4582 | 0 | 2.1509 | 1.108 | 1.5618
2014-01-30 | 16時 | -7.4 | 1.6 | 79.5224 | 6.1923 | 0 | 2.7346 | 1.8829 | 2.1835
2014-01-30 | 17時 | -8.1 | 1.5 | 79.2613 | 12.6054 | 0 | 2.9973 | 2.1026 | 2.0325
2014-01-30 | 18時 | -9.1 | 1.5 | 86.5384 | 13.4096 | 0 | 3.1866 | 2.2523 | 2.4025
2014-01-30 | 19時 | -9.9 | 1.5 | 92.8833 | 7.1965 | 0 | 3.3137 | 1.758 | 2.6543
2014-01-30 | 20時 | -11.1 | 1.5 | 103.3679 | 7.9973 | 0 | 3.4642 | 2.3023 | 2.3406
2014-01-30 | 21時 | -13.7 | 1.3 | 113.3702 | 9.0627 | 0 | 3.6807 | 1.8827 | 2.308
2014-01-30 | 22時 | -13.8 | 1.3 | 114.4111 | 9.6864 | 0 | 3.5375 | 2.0688 | 2.6548
2014-01-30 | 23時 | -15 | 1.1 | 108.1248 | 11.2769 | 0 | 3.413 | 2.5136 | 2.8983
2014-01-31 | 0時 | -15.9 | 1.1 | 117.5228 | 11.6913 | 0 | 3.5022 | 2.6138 | 3.0036
2014-01-31 | 1時 | -16.8 | 1 | 116.212 | 12.0305 | 0 | 3.6028 | 2.6948 | 3.0932
2014-01-31 | 2時 | -17.3 | 0.9 | 109.6291 | 12.2759 | 0 | 3.6842 | 2.7508 | 3.1567
2014-01-31 | 3時 | -18.4 | 0.8 | 108.1244 | 12.5996 | 0 | 3.7941 | 2.8313 | 3.2456
2014-01-31 | 4時 | -18.9 | 0.8 | 113.382 | 12.8213 | 0 | 3.8724 | 2.8829 | 3.3039
2014-01-31 | 5時 | -19 | 0.8 | 114.4664 | 16.7957 | 0 | 4.1758 | 2.917 | 3.3382
2014-01-31 | 6時 | -20.2 | 0.7 | 112.3619 | 11.0684 | 0 | 4.4874 | 3.1643 | 3.568
2014-01-31 | 7時 | -17.7 | 0.9 | 113.8344 | 9.5311 | 0 | 4.0925 | 2.6989 | 3.042
2014-01-31 | 8時 | -14.6 | 1.2 | 113.6681 | 4.9653 | 0 | 1.9373 | 1.2047 | 1.4351
2014-01-31 | 9時 | -15.2 | 1.1 | 110.1405 | 4.2592 | 0 | 2.3222 | 0.64636 | 0.87337
2014-01-31 | 10時 | -13.4 | 1.3 | 110.3089 | 3.592 | 0 | 1.8205 | 0.47804 | 0.56163
2014-01-31 | 11時 | -10.1 | 1.7 | 107.1193 | 4.8494 | 0 | 1.3722 | 0.41772 | 0.49179
2014-01-31 | 12時 | -7.7 | 1.8 | 91.8028 | 1.6832 | 0 | 0.84478 | 0.3801 | 0.45333
2014-01-31 | 13時 | -6 | 1.7 | 74.8355 | 2.0018 | 0 | 0.62318 | 0.37162 | 0.44365
2014-01-31 | 14時 | -6.1 | 1.7 | 75.483 | 3.6343 | 0 | 0.83296 | 0.40787 | 0.48443
2014-01-31 | 15時 | -7.2 | 1.7 | 83.0222 | 5.498 | 0 | 2.1649 | 0.85348 | 1.3436
2014-01-31 | 16時 | -8.2 | 1.8 | 95.9037 | 6.3493 | 0 | 2.7964 | 1.8897 | 2.1949
2014-01-31 | 17時 | -8.8 | 1.8 | 101.0896 | 12.9378 | 0 | 3.0664 | 2.1353 | 2.0693
2014-01-31 | 18時 | -10.6 | 1.7 | 111.995 | 14.0958 | 0 | 3.3096 | 2.3397 | 2.4976
2014-01-31 | 19時 | -11.5 | 1.5 | 107.1429 | 7.6081 | 0 | 3.4535 | 1.8597 | 2.7661
2014-01-31 | 20時 | -11.5 | 1.4 | 100.0161 | 8.2087 | 0 | 3.5434 | 2.3498 | 2.395
2014-01-31 | 21時 | -12.9 | 1.3 | 105.4042 | 9.0379 | 0 | 3.6785 | 1.8627 | 2.2891
2014-01-31 | 22時 | -13.2 | 1.3 | 108.3179 | 9.6459 | 0 | 3.5242 | 2.0474 | 2.6317
2014-01-31 | 23時 | -13.5 | 1.2 | 102.7727 | 11.0398 | 0 | 3.3303 | 2.4371 | 2.8145
2014-02-01 | 0時 | -14 | 1.2 | 107.5778 | 11.3371 | 0 | 3.3751 | 2.5066 | 2.8846
2014-02-01 | 1時 | -14.7 | 1.1 | 105.1759 | 11.5998 | 0 | 3.4457 | 2.569 | 2.9524
2014-02-01 | 2時 | -15.8 | 1.1 | 116.4361 | 11.9145 | 0 | 3.5467 | 2.6485 | 3.0398
2014-02-01 | 3時 | -16.6 | 1 | 114.0587 | 12.1811 | 0 | 3.6381 | 2.7147 | 3.1139
2014-02-01 | 4時 | -18.3 | 0.9 | 120.4736 | 12.6126 | 0 | 3.7861 | 2.8294 | 3.2402
2014-02-01 | 5時 | -19.2 | 0.8 | 116.6691 | 16.7878 | 0 | 4.1525 | 2.9151 | 3.3324
2014-02-01 | 6時 | -19.6 | 0.8 | 121.2133 | 10.2799 | 0 | 4.3428 | 3.0062 | 3.3688
2014-02-01 | 7時 | -18.1 | 0.9 | 118.2151 | 7.3111 | 0 | 3.7045 | 2.1834 | 2.4251
2014-02-01 | 8時 | -15.5 | 1.1 | 113.2409 | 4.3038 | 0 | 1.8485 | 1.097 | 1.2899
2014-02-01 | 9時 | -12.2 | 1.1 | 83.7377 | 3.2838 | 0 | 2.0715 | 0.51142 | 0.61107
2014-02-01 | 10時 | -8.4 | 1.2 | 65.129 | 2.4076 | 0 | 1.4462 | 0.41036 | 0.47727
2014-02-01 | 11時 | -7.4 | 1.2 | 59.6801 | 3.6917 | 0 | 1.0681 | 0.37093 | 0.43799
2014-02-01 | 12時 | -6.8 | 1.2 | 56.6501 | 1.5338 | 0 | 0.65292 | 0.35623 | 0.42431
2014-02-01 | 13時 | -6.9 | 1.2 | 57.1432 | 1.9538 | 0 | 0.60074 | 0.37045 | 0.44012
2014-02-01 | 14時 | -7.4 | 1.3 | 64.643 | 3.8191 | 0 | 0.99298 | 0.42765 | 0.49849
2014-02-01 | 15時 | -8.9 | 1.2 | 68.0542 | 5.5602 | 0 | 2.1377 | 0.84111 | 1.3099
2014-02-01 | 16時 | -10.4 | 1.2 | 77.7209 | 6.6983 | 0 | 2.9138 | 1.9877 | 2.3005
2014-02-01 | 17時 | -12.2 | 1.2 | 91.3356 | 14.3534 | 0 | 3.2966 | 2.3243 | 2.2775
2014-02-01 | 18時 | -14.3 | 1.2 | 110.5775 | 15.769 | 0 | 3.6 | 2.5691 | 2.7538
2014-02-01 | 19時 | -15.4 | 1.1 | 112.1971 | 8.5973 | 0 | 3.7931 | 2.1203 | 3.0599
2014-02-01 | 20時 | -16.1 | 1 | 108.8622 | 9.3752 | 0 | 3.9565 | 2.6666 | 2.7492
2014-02-01 | 21時 | -17.7 | 0.9 | 113.8344 | 10.3228 | 0 | 4.137 | 2.2084 | 2.6771
2014-02-01 | 22時 | -17.9 | 0.9 | 116.0024 | 11.0061 | 0 | 4.0054 | 2.4066 | 3.0354
2014-02-01 | 23時 | -18.5 | 0.8 | 109.1544 | 12.5069 | 0 | 3.8488 | 2.8243 | 3.2488
2014-02-02 | 0時 | -19 | 0.8 | 114.4664 | 12.8419 | 0 | 3.9102 | 2.9021 | 3.3285
2014-02-02 | 1時 | -19.1 | 0.8 | 115.5621 | 13.0271 | 0 | 3.9578 | 2.9395 | 3.3698
2014-02-02 | 2時 | -20.3 | 0.7 | 113.4477 | 13.3615 | 0 | 4.0646 | 3.023 | 3.4604
2014-02-02 | 3時 | -20 | 0.7 | 110.2238 | 13.4362 | 0 | 4.0917 | 3.032 | 3.4726
2014-02-02 | 4時 | -21.9 | 0.6 | 113.5533 | 13.8694 | 0 | 4.2356 | 3.1474 | 3.597
2014-02-02 | 5時 | -22.1 | 0.6 | 115.7898 | 18.2196 | 0 | 4.5512 | 3.1901 | 3.6413
2014-02-02 | 6時 | -21.9 | 0.6 | 113.5533 | 10.6958 | 0 | 4.6125 | 3.1368 | 3.4954
2014-02-02 | 7時 | -18.9 | 0.8 | 113.382 | 7.9527 | 0 | 3.9512 | 2.3468 | 2.6044
2014-02-02 | 8時 | -17.1 | 0.9 | 107.5898 | 5.0986 | 0 | 2.1229 | 1.3037 | 1.5133
2014-02-02 | 9時 | -16.6 | 1 | 114.0587 | 4.5786 | 0 | 2.5078 | 0.77231 | 0.99255
2014-02-02 | 10時 | -12.9 | 1.3 | 105.4042 | 3.8038 | 0 | 1.9363 | 0.49135 | 0.58575
2014-02-02 | 11時 | -9.4 | 1.3 | 77.0374 | 4.9389 | 0 | 1.4502 | 0.42453 | 0.49787
2014-02-02 | 12時 | -6.9 | 1.3 | 61.8952 | 1.7309 | 0 | 0.91819 | 0.38395 | 0.45598
2014-02-02 | 13時 | -5.8 | 1.4 | 60.6068 | 2.2466 | 0 | 0.64415 | 0.37873 | 0.44983
2014-02-02 | 14時 | -6.1 | 1.4 | 62.1924 | 4.7156 | 0 | 1.429 | 0.44032 | 0.58511
2014-02-02 | 15時 | -7 | 1.4 | 67.2263 | 5.9331 | 0 | 2.3686 | 1.2693 | 1.7225
2014-02-02 | 16時 | -8.6 | 1.3 | 71.7944 | 6.726 | 0 | 2.9314 | 2.0109 | 2.3194
2014-02-02 | 17時 | -11.8 | 1.3 | 95.4267 | 14.3867 | 0 | 3.3235 | 2.3519 | 2.2995
2014-02-02 | 18時 | -13.7 | 1.3 | 113.3702 | 15.6566 | 0 | 3.5909 | 2.5637 | 2.7416
2014-02-02 | 19時 | -14.4 | 1.2 | 111.5974 | 8.4929 | 0 | 3.7416 | 2.079 | 3.0098
2014-02-02 | 20時 | -15.5 | 1.1 | 113.2409 | 9.2922 | 0 | 3.9083 | 2.6317 | 2.7056
2014-02-02 | 21時 | -16.2 | 1 | 109.8806 | 10.0457 | 0 | 4.0247 | 2.119 | 2.5754
2014-02-02 | 22時 | -16.9 | 1 | 117.3052 | 10.7582 | 0 | 3.9014 | 2.3292 | 2.9454
2014-02-02 | 23時 | -17.9 | 0.9 | 116.0024 | 12.3002 | 0 | 3.7582 | 2.7605 | 3.1732
2014-02-03 | 0時 | -18.7 | 0.8 | 111.2465 | 12.6796 | 0 | 3.8353 | 2.8521 | 3.2681
2014-02-03 | 1時 | -18.2 | 0.8 | 106.0958 | 12.7494 | 0 | 3.8461 | 2.8561 | 3.2745
2014-02-03 | 2時 | -19.4 | 0.8 | 118.9177 | 13.061 | 0 | 3.9443 | 2.934 | 3.3587
2014-02-03 | 3時 | -19.8 | 0.7 | 108.1298 | 13.2386 | 0 | 4.0046 | 2.9738 | 3.4033
2014-02-03 | 4時 | -20.3 | 0.7 | 113.4477 | 13.4192 | 0 | 4.0664 | 3.0159 | 3.4499
2014-02-03 | 5時 | -19.5 | 0.8 | 120.0596 | 17.2505 | 0 | 4.3027 | 2.9947 | 3.424
2014-02-03 | 6時 | -21.7 | 0.6 | 111.3634 | 11.9118 | 0 | 4.7036 | 3.3464 | 3.7762
2014-02-03 | 7時 | -19.2 | 0.8 | 116.6691 | 11.5531 | 0 | 4.5546 | 3.1893 | 3.6054
2014-02-03 | 8時 | -18.5 | 0.8 | 109.1544 | 11.191 | 0 | 3.3925 | 2.9443 | 3.3634
2014-02-03 | 9時 | -15.3 | 1.1 | 111.1636 | 11.4976 | 0 | 4.1253 | 2.8647 | 3.2591
2014-02-03 | 10時 | -16.1 | 1 | 108.8622 | 11.6611 | 0 | 4.087 | 2.8114 | 3.1897
2014-02-03 | 11時 | -12.2 | 1.3 | 98.931 | 13.3858 | 0 | 3.8562 | 2.6149 | 2.9731
2014-02-03 | 12時 | -11 | 1.3 | 88.8157 | 9.6187 | 0 | 3.7287 | 2.5339 | 2.8761
2014-02-03 | 13時 | -10 | 1.4 | 87.4779 | 10.3349 | 0 | 3.6212 | 2.4692 | 2.8006
2014-02-03 | 14時 | -9.4 | 1.5 | 88.8608 | 10.2869 | 0 | 3.563 | 2.4488 | 2.7743
2014-02-03 | 15時 | -9.8 | 1.4 | 85.9395 | 9.4439 | 0 | 3.5973 | 2.5051 | 2.8319
2014-02-03 | 16時 | -9.9 | 1.4 | 86.705 | 8.9599 | 0 | 3.6415 | 2.5501 | 2.879
2014-02-03 | 17時 | -10.4 | 1.4 | 90.6453 | 15.257 | 0 | 3.6685 | 2.5724 | 2.5238
2014-02-03 | 18時 | -10.5 | 1.4 | 91.4565 | 15.3493 | 0 | 3.6728 | 2.5788 | 2.7454
2014-02-03 | 19時 | -10.4 | 1.4 | 90.6453 | 8.3822 | 0 | 3.6489 | 1.9707 | 2.8763
2014-02-03 | 20時 | -10.1 | 1.4 | 88.2584 | 8.6649 | 0 | 3.6311 | 2.3888 | 2.4222
2014-02-03 | 21時 | -10 | 1.4 | 87.4779 | 9.0123 | 0 | 3.606 | 1.778 | 2.1827
2014-02-03 | 22時 | -9.8 | 1.4 | 85.9395 | 9.3042 | 0 | 3.3479 | 1.8911 | 2.4456
2014-02-03 | 23時 | -9.6 | 1.4 | 84.4304 | 10.4391 | 0 | 3.0642 | 2.2192 | 2.5599
2014-02-04 | 0時 | -9.4 | 1.4 | 82.9501 | 10.466 | 0 | 3.0156 | 2.2222 | 2.5568
2014-02-04 | 1時 | -9.2 | 1.4 | 81.4979 | 10.4254 | 0 | 2.9811 | 2.2077 | 2.54
2014-02-04 | 2時 | -9.3 | 1.5 | 88.0793 | 10.4199 | 0 | 2.9705 | 2.205 | 2.5368
2014-02-04 | 3時 | -10 | 1.4 | 87.4779 | 10.5255 | 0 | 3.002 | 2.2354 | 2.5695
2014-02-04 | 4時 | -10.3 | 1.4 | 89.842 | 10.5841 | 0 | 3.0224 | 2.2516 | 2.5882
2014-02-04 | 5時 | -10.5 | 1.4 | 91.4565 | 10.6285 | 0 | 3.039 | 2.2633 | 2.6023
2014-02-04 | 6時 | -10.8 | 1.4 | 93.9377 | 10.3672 | 0 | 3.2566 | 2.2198 | 2.5414
2014-02-04 | 7時 | -10.7 | 1.3 | 86.4663 | 10.9805 | 0 | 3.4256 | 2.1235 | 2.6047
2014-02-04 | 8時 | -10.6 | 1.4 | 92.2756 | 5.742 | 0 | 1.3737 | 1.1415 | 1.5139
2014-02-04 | 9時 | -10 | 1.3 | 81.2425 | 1.892 | 0 | 1.9034 | 0.2688 | 0.39256
2014-02-04 | 10時 | -9.7 | 1.3 | 79.1096 | 1.3873 | 0 | 1.4687 | 0.22205 | 0.34024
2014-02-04 | 11時 | -9.7 | 1.3 | 79.1096 | 3.5792 | 0 | 1.2377 | 0.37332 | 0.35629
2014-02-04 | 12時 | -9.4 | 1.3 | 77.0374 | 1.9116 | 0 | 0.96861 | 0.38454 | 0.44886
2014-02-04 | 13時 | -9.8 | 1.3 | 79.8138 | 3.2658 | 0 | 0.8996 | 0.41202 | 0.48324
2014-02-04 | 14時 | -9.8 | 1.3 | 79.8138 | 4.787 | 0 | 1.2991 | 0.45652 | 0.60844
2014-02-04 | 15時 | -10.3 | 1.2 | 77.0321 | 5.249 | 0 | 1.9129 | 0.50348 | 1.4846
2014-02-04 | 16時 | -10.7 | 1.2 | 79.8278 | 12.9996 | 0 | 2.9112 | 1.4723 | 2.3577
2014-02-04 | 17時 | -10.8 | 1.2 | 80.5439 | 14.1108 | 0 | 3.226 | 1.8642 | 2.623
2014-02-04 | 18時 | -11 | 1.1 | 75.1759 | 7.6537 | 0 | 3.4074 | 2.3846 | 2.766
2014-02-04 | 19時 | -11 | 1.1 | 75.1759 | 8.1153 | 0 | 3.4921 | 1.7308 | 2.141
2014-02-04 | 20時 | -10.9 | 1.1 | 74.5066 | 8.2878 | 0 | 3.5478 | 2.084 | 2.1223
2014-02-04 | 21時 | -14 | 1.1 | 98.6288 | 9.3939 | 0 | 3.7696 | 1.9121 | 2.2993
2014-02-04 | 22時 | -16.3 | 1 | 110.9094 | 11.5627 | 0 | 3.5061 | 2.5709 | 2.9373
2014-02-04 | 23時 | -15.2 | 1.1 | 110.1405 | 11.711 | 0 | 3.489 | 2.5931 | 2.9732
2014-02-05 | 0時 | -15.8 | 1.1 | 116.4361 | 11.9724 | 0 | 3.5569 | 2.6554 | 3.0459
2014-02-05 | 1時 | -14.2 | 1.2 | 109.5676 | 11.7944 | 0 | 3.495 | 2.5921 | 2.9817
2014-02-05 | 2時 | -14.4 | 1.2 | 111.5974 | 11.8579 | 0 | 3.5106 | 2.6028 | 2.9921
2014-02-05 | 3時 | -15.2 | 1.1 | 110.1405 | 12.0344 | 0 | 3.566 | 2.6479 | 3.0394
2014-02-05 | 4時 | -15.6 | 1.1 | 114.2953 | 12.1523 | 0 | 3.6053 | 2.676 | 3.0697
2014-02-05 | 5時 | -12.9 | 1.4 | 113.494 | 11.7171 | 0 | 3.4619 | 2.5441 | 2.9291
2014-02-05 | 6時 | -12.2 | 1.4 | 106.524 | 11.1035 | 0 | 3.5731 | 2.4091 | 2.7599
2014-02-05 | 7時 | -11.6 | 1.5 | 108.1099 | 11.7005 | 0 | 3.6828 | 2.2769 | 2.7828
2014-02-05 | 8時 | -8.6 | 1.5 | 82.8131 | 6.7753 | 0 | 1.6388 | 1.4142 | 1.8244
2014-02-05 | 9時 | -7.6 | 1.5 | 75.8746 | 2.3333 | 0 | 1.9885 | 0.26084 | 0.40334
2014-02-05 | 10時 | -6.7 | 1.4 | 65.5008 | 1.384 | 0 | 1.5049 | 0.20679 | 0.32224
2014-02-05 | 11時 | -6.1 | 1.3 | 57.7594 | 3.341 | 0 | 1.2041 | 0.3462 | 0.32399
2014-02-05 | 12時 | -5.6 | 1.3 | 55.3277 | 1.7443 | 0 | 0.89521 | 0.34876 | 0.40625
2014-02-05 | 13時 | -5.9 | 1.2 | 52.4143 | 2.9727 | 0 | 0.80876 | 0.37004 | 0.43337
2014-02-05 | 14時 | -6.5 | 1.2 | 55.1982 | 4.5846 | 0 | 1.2873 | 0.4264 | 0.5612
2014-02-05 | 15時 | -7 | 1.2 | 57.6411 | 5.6155 | 0 | 2.3443 | 0.79837 | 1.7218
2014-02-05 | 16時 | -8.2 | 1.3 | 69.3194 | 12.1645 | 0 | 2.8467 | 1.4159 | 2.2711
2014-02-05 | 17時 | -8.4 | 1.3 | 70.5451 | 13.1117 | 0 | 3.0705 | 1.7448 | 2.4776
2014-02-05 | 18時 | -10.3 | 1.4 | 89.842 | 7.4003 | 0 | 3.3111 | 2.3261 | 2.6898
2014-02-05 | 19時 | -10.5 | 1.4 | 91.4565 | 7.9242 | 0 | 3.4099 | 1.683 | 2.0812
2014-02-05 | 20時 | -10.4 | 1.5 | 97.1044 | 8.1132 | 0 | 3.4739 | 2.0399 | 2.07
2014-02-05 | 21時 | -11.6 | 1.4 | 100.9188 | 8.8941 | 0 | 3.5924 | 1.7742 | 2.1489
2014-02-05 | 22時 | -11.3 | 1.3 | 91.2347 | 10.519 | 0 | 3.1531 | 2.2827 | 2.6248
2014-02-05 | 23時 | -11.4 | 1.3 | 92.0568 | 10.7707 | 0 | 3.1586 | 2.3399 | 2.6926
2014-02-06 | 0時 | -11.8 | 1.2 | 88.1003 | 10.9589 | 0 | 3.1976 | 2.3844 | 2.7444
2014-02-06 | 1時 | -12.2 | 1.1 | 83.7377 | 11.1118 | 0 | 3.2425 | 2.4205 | 2.7857
2014-02-06 | 2時 | -13 | 1.1 | 90.0308 | 11.3244 | 0 | 3.3129 | 2.4746 | 2.8457
2014-02-06 | 3時 | -14 | 1.1 | 98.6288 | 11.5803 | 0 | 3.4007 | 2.5413 | 2.9194
2014-02-06 | 4時 | -14.8 | 1.1 | 106.1491 | 11.8139 | 0 | 3.483 | 2.601 | 2.9862
2014-02-06 | 5時 | -15.5 | 1.1 | 113.2409 | 15.4743 | 0 | 3.8125 | 2.6612 | 3.049
2014-02-06 | 6時 | -15 | 1.1 | 108.1248 | 9.0125 | 0 | 3.9124 | 2.6733 | 2.9908
2014-02-06 | 7時 | -15.1 | 1.1 | 109.1276 | 6.3512 | 0 | 3.3535 | 1.9384 | 2.1394
2014-02-06 | 8時 | -13 | 1.1 | 90.0308 | 3.4389 | 0 | 1.5312 | 0.88147 | 1.0362
2014-02-06 | 9時 | -11.1 | 1.1 | 75.8518 | 2.7596 | 0 | 1.8587 | 0.46512 | 0.54687
2014-02-06 | 10時 | -9.1 | 1.1 | 63.5023 | 2.2531 | 0 | 1.3584 | 0.40279 | 0.46646
2014-02-06 | 11時 | -7.5 | 1.2 | 60.202 | 3.5552 | 0 | 0.98965 | 0.36133 | 0.42647
2014-02-06 | 12時 | -6.9 | 1.2 | 57.1432 | 1.504 | 0 | 0.62531 | 0.3487 | 0.41581
2014-02-06 | 13時 | -7.1 | 1.2 | 58.1436 | 1.9191 | 0 | 0.58102 | 0.36513 | 0.43448
2014-02-06 | 14時 | -7.1 | 1.2 | 58.1436 | 3.5272 | 0 | 0.81507 | 0.41538 | 0.48583
2014-02-06 | 15時 | -7.9 | 1.2 | 62.3398 | 4.6103 | 0 | 1.5518 | 0.53728 | 0.87048
2014-02-06 | 16時 | -9.7 | 1.2 | 73.036 | 6.2636 | 0 | 2.7012 | 1.7764 | 2.1509
2014-02-06 | 17時 | -12.2 | 1.1 | 83.7377 | 14.1375 | 0 | 3.1881 | 2.2557 | 2.2103
2014-02-06 | 18時 | -14.3 | 1.1 | 101.3789 | 15.6278 | 0 | 3.5309 | 2.5286 | 2.7124
2014-02-06 | 19時 | -13 | 1.1 | 90.0308 | 8.0699 | 0 | 3.6031 | 1.9686 | 2.8984
2014-02-06 | 20時 | -13.8 | 1.1 | 96.8404 | 8.811 | 0 | 3.75 | 2.5064 | 2.5754
2014-02-06 | 21時 | -13 | 1.1 | 90.0308 | 9.2921 | 0 | 3.7734 | 1.9163 | 2.359
2014-02-06 | 22時 | -12.9 | 1.2 | 97.3118 | 9.7956 | 0 | 3.5785 | 2.072 | 2.6666
2014-02-06 | 23時 | -13.1 | 1.2 | 99.0963 | 11.1398 | 0 | 3.3617 | 2.4485 | 2.8318
2014-02-07 | 0時 | -13.3 | 1.3 | 109.3085 | 11.3562 | 0 | 3.3754 | 2.496 | 2.8759
2014-02-07 | 1時 | -13.6 | 1.3 | 112.3397 | 11.5145 | 0 | 3.4071 | 2.5297 | 2.9109
2014-02-07 | 2時 | -12.8 | 1.4 | 112.4687 | 11.4488 | 0 | 3.3774 | 2.5006 | 2.8801
2014-02-07 | 3時 | -12.4 | 1.4 | 108.4667 | 11.4142 | 0 | 3.3593 | 2.4838 | 2.861
2014-02-07 | 4時 | -11.9 | 1.4 | 103.6803 | 11.343 | 0 | 3.3298 | 2.4585 | 2.8324
2014-02-07 | 5時 | -12 | 1.4 | 104.6189 | 14.4083 | 0 | 3.5814 | 2.466 | 2.834
2014-02-07 | 6時 | -11.7 | 1.5 | 109.0864 | 9.03 | 0 | 3.761 | 2.6102 | 2.948
2014-02-07 | 7時 | -11.6 | 1.5 | 108.1099 | 5.9271 | 0 | 3.1169 | 1.7857 | 1.9801
2014-02-07 | 8時 | -9.6 | 1.5 | 90.4466 | 3.0436 | 0 | 1.3037 | 0.75753 | 0.90165
2014-02-07 | 9時 | -7.8 | 1.6 | 82.3441 | 2.3324 | 0 | 1.6306 | 0.41627 | 0.48071
2014-02-07 | 10時 | -7.1 | 1.6 | 77.4751 | 1.9851 | 0 | 1.1992 | 0.37155 | 0.43019
2014-02-07 | 11時 | -5.1 | 1.7 | 69.2725 | 2.9377 | 0 | 0.81845 | 0.32654 | 0.3863
2014-02-07 | 12時 | -3.4 | 1.8 | 63.4695 | 1.3083 | 0 | 0.52614 | 0.29918 | 0.35983
2014-02-07 | 13時 | -2.3 | 1.8 | 57.8611 | 1.5085 | 0 | 0.47922 | 0.29778 | 0.35884
2014-02-07 | 14時 | -1.5 | 1.9 | 57.1195 | 1.7792 | 0 | 0.47704 | 0.3225 | 0.38336
2014-02-07 | 15時 | -1.8 | 1.9 | 58.5658 | 2.899 | 0 | 0.68324 | 0.37233 | 0.46107
2014-02-07 | 16時 | -4 | 1.9 | 70.4745 | 4.6404 | 0 | 2.0697 | 0.95948 | 1.3491
2014-02-07 | 17時 | -6.1 | 1.9 | 84.3364 | 11.0597 | 0 | 2.5438 | 1.7499 | 1.6497
2014-02-07 | 18時 | -5.6 | 1.9 | 80.7858 | 11.3894 | 0 | 2.7236 | 1.906 | 2.0217
2014-02-07 | 19時 | -5.1 | 1.9 | 77.3973 | 5.7461 | 0 | 2.7977 | 1.3723 | 2.2291
2014-02-07 | 20時 | -3.2 | 2 | 69.3192 | 5.9973 | 0 | 2.7579 | 1.7548 | 1.7434
2014-02-07 | 21時 | -3.7 | 2 | 72.31 | 6.5684 | 0 | 2.7983 | 1.2004 | 1.5585
2014-02-07 | 22時 | -4.4 | 2.1 | 80.5596 | 7.1054 | 0 | 2.6226 | 1.3771 | 1.8878
2014-02-07 | 23時 | -4.5 | 2.2 | 85.1036 | 8.404 | 0 | 2.393 | 1.7423 | 2.0418
2014-02-08 | 0時 | -4.5 | 2.3 | 88.9577 | 8.571 | 0 | 2.3872 | 1.7758 | 2.0715
2014-02-08 | 1時 | -4.7 | 2.4 | 94.4058 | 8.6925 | 0 | 2.4035 | 1.7997 | 2.0961
2014-02-08 | 2時 | -4.2 | 2.5 | 94.2269 | 8.6624 | 0 | 2.3832 | 1.7823 | 2.0776
2014-02-08 | 3時 | -6.6 | 2.3 | 106.5274 | 9.1216 | 0 | 2.5282 | 1.9098 | 2.2133
2014-02-08 | 4時 | -7.1 | 2.2 | 106.4259 | 9.3041 | 0 | 2.592 | 1.9551 | 2.265
2014-02-08 | 5時 | -7.4 | 2.1 | 104.2895 | 11.976 | 0 | 2.8903 | 1.9926 | 2.3037
2014-02-08 | 6時 | -3.8 | 2.3 | 83.8233 | 6.7121 | 0 | 2.9215 | 2.0056 | 2.2876
2014-02-08 | 7時 | -2.9 | 2.3 | 77.6906 | 5.2756 | 0 | 2.5335 | 1.5698 | 1.7818
2014-02-08 | 8時 | -1.5 | 2.3 | 69.1004 | 2.3936 | 0 | 0.75299 | 0.57971 | 0.72266
2014-02-08 | 9時 | -1.2 | 2.2 | 64.4777 | 1.9849 | 0 | 1.2301 | 0.31991 | 0.37991
2014-02-08 | 10時 | -0.7 | 2.1 | 59.0568 | 1.6546 | 0 | 0.8929 | 0.28584 | 0.33323
2014-02-08 | 11時 | -0.6 | 2 | 55.7901 | 4.3014 | 0 | 1.2887 | 0.32711 | 0.40636
2014-02-08 | 12時 | -3.7 | 2 | 72.31 | 3.3909 | 0 | 1.6444 | 0.75445 | 1.0163
2014-02-08 | 13時 | -4.2 | 1.9 | 71.6813 | 4.7343 | 0 | 1.6421 | 0.93859 | 1.1522
2014-02-08 | 14時 | -4.2 | 1.9 | 71.6813 | 5.8164 | 0 | 1.9826 | 1.3065 | 1.5388
2014-02-08 | 15時 | -4.7 | 1.8 | 70.8725 | 5.9054 | 0 | 2.3764 | 1.6594 | 1.913
2014-02-08 | 16時 | -5.4 | 1.8 | 75.244 | 6.0981 | 0 | 2.6804 | 1.8931 | 2.1637
2014-02-08 | 17時 | -5.8 | 1.8 | 77.873 | 11.7073 | 0 | 2.8224 | 1.9899 | 1.8954
2014-02-08 | 18時 | -6.3 | 1.7 | 76.7964 | 12.1466 | 0 | 2.93 | 2.0675 | 2.1917
2014-02-08 | 19時 | -6.6 | 1.7 | 78.8134 | 6.3507 | 0 | 2.9907 | 1.52 | 2.3857
2014-02-08 | 20時 | -7.2 | 1.7 | 83.0222 | 6.9878 | 0 | 3.0782 | 2.0141 | 2.0188
2014-02-08 | 21時 | -10 | 1.6 | 99.9427 | 8.0144 | 0 | 3.2793 | 1.5887 | 1.9774
2014-02-08 | 22時 | -11.5 | 1.5 | 107.1429 | 8.8365 | 0 | 3.2046 | 1.8374 | 2.3906
2014-02-08 | 23時 | -11.1 | 1.6 | 110.2414 | 10.1448 | 0 | 2.9922 | 2.2012 | 2.5492
2014-02-09 | 0時 | -9.8 | 1.5 | 92.0633 | 10.1263 | 0 | 2.9353 | 2.1781 | 2.5213
2014-02-09 | 1時 | -10.8 | 1.5 | 100.6314 | 10.3918 | 0 | 3.0022 | 2.243 | 2.5892
2014-02-09 | 2時 | -12.9 | 1.4 | 113.494 | 10.8524 | 0 | 3.149 | 2.3663 | 2.7219
2014-02-09 | 3時 | -13.5 | 1.3 | 111.3193 | 11.0838 | 0 | 3.2304 | 2.4226 | 2.7859
2014-02-09 | 4時 | -13.4 | 1.3 | 110.3089 | 11.1798 | 0 | 3.2676 | 2.4403 | 2.8082
2014-02-09 | 5時 | -14.3 | 1.2 | 110.5775 | 14.7327 | 0 | 3.6019 | 2.5072 | 2.877
2014-02-09 | 6時 | -14 | 1.2 | 107.5778 | 9.4774 | 0 | 3.8585 | 2.7228 | 3.0839
2014-02-09 | 7時 | -13.2 | 1.3 | 108.3179 | 9.4756 | 0 | 3.8044 | 2.6596 | 3.0139
2014-02-09 | 8時 | -13.2 | 1.3 | 108.3179 | 9.2371 | 0 | 2.6856 | 2.4485 | 2.8089
2014-02-09 | 9時 | -11.7 | 1.5 | 109.0864 | 9.5543 | 0 | 3.4379 | 2.3607 | 2.6972
2014-02-09 | 10時 | -9 | 1.9 | 108.5838 | 9.3779 | 0 | 3.2944 | 2.2179 | 2.5362
2014-02-09 | 11時 | -8.3 | 2 | 107.4628 | 11.2447 | 0 | 3.2462 | 2.1912 | 2.498
2014-02-09 | 12時 | -6.8 | 2.2 | 103.6921 | 7.8954 | 0 | 3.1247 | 2.105 | 2.3996
2014-02-09 | 13時 | -4.1 | 2.3 | 85.9831 | 8.3786 | 0 | 2.9399 | 1.9691 | 2.2484
2014-02-09 | 14時 | 0.1 | 2.5 | 65.8358 | 7.6856 | 0 | 2.6637 | 1.7611 | 2.0194
2014-02-09 | 15時 | 0.6 | 2.5 | 63.4938 | 6.5653 | 0 | 2.5808 | 1.7377 | 1.9854
2014-02-09 | 16時 | 0.1 | 2.6 | 68.4583 | 6.0855 | 0 | 2.6161 | 1.791 | 2.0349
2014-02-09 | 17時 | -0.2 | 2.6 | 70.1031 | 10.0307 | 0 | 2.6077 | 1.7937 | 1.6592
2014-02-09 | 18時 | -0.5 | 2.7 | 74.6129 | 10.0431 | 0 | 2.6051 | 1.8027 | 1.8792
2014-02-09 | 19時 | -1.5 | 2.8 | 84.0549 | 5.4417 | 0 | 2.6368 | 1.2511 | 2.0673
2014-02-09 | 20時 | -2 | 2.9 | 90.75 | 5.9679 | 0 | 2.6739 | 1.7118 | 1.6676
2014-02-09 | 21時 | -2.4 | 2.7 | 87.3958 | 6.4504 | 0 | 2.6972 | 1.1399 | 1.4706
2014-02-09 | 22時 | -3.6 | 2.5 | 89.5542 | 7.0156 | 0 | 2.543 | 1.3331 | 1.8229
2014-02-09 | 23時 | 0.4 | 2.4 | 61.8524 | 7.5532 | 0 | 2.0717 | 1.483 | 1.751
2014-02-10 | 0時 | 0 | 2.2 | 58.3859 | 7.6452 | 0 | 2.0351 | 1.5046 | 1.7644
2014-02-10 | 1時 | -3.8 | 2 | 72.9249 | 8.3192 | 0 | 2.2323 | 1.6976 | 1.9682
2014-02-10 | 2時 | -1 | 1.9 | 54.7947 | 7.9172 | 0 | 2.1014 | 1.5758 | 1.8432
2014-02-10 | 3時 | -1.7 | 1.9 | 58.0794 | 8.0258 | 0 | 2.1325 | 1.6063 | 1.8757
2014-02-10 | 4時 | -3 | 1.9 | 64.7631 | 8.2697 | 0 | 2.2125 | 1.6758 | 1.9508
2014-02-10 | 5時 | -3.6 | 1.9 | 68.1267 | 10.5311 | 0 | 2.5157 | 1.723 | 1.9997
2014-02-10 | 6時 | -3.8 | 1.9 | 69.2897 | 5.6393 | 0 | 2.6651 | 1.8005 | 2.0212
2014-02-10 | 7時 | -4.6 | 1.9 | 74.1629 | 3.2695 | 0 | 2.177 | 1.1439 | 1.2536
2014-02-10 | 8時 | -2.5 | 1.9 | 62.0982 | 1.1401 | 0 | 0.38825 | 0.30549 | 0.34853
2014-02-10 | 9時 | -1.6 | 1.9 | 57.5973 | 1.2303 | 0 | 0.76057 | 0.27834 | 0.31764
2014-02-10 | 10時 | -0.3 | 1.9 | 51.7115 | 1.2128 | 0 | 0.44369 | 0.23144 | 0.27426
2014-02-10 | 11時 | 0.1 | 2 | 52.7109 | 1.4124 | 0 | 0.40587 | 0.20784 | 0.25352
2014-02-10 | 12時 | 0.2 | 2 | 52.3298 | 0.89985 | 0 | 0.37624 | 0.20536 | 0.25424
2014-02-10 | 13時 | -0.4 | 2.1 | 57.6101 | 1.1944 | 0 | 0.36833 | 0.22807 | 0.28038
2014-02-10 | 14時 | -0.9 | 2.2 | 62.8924 | 1.3204 | 0 | 0.39439 | 0.27329 | 0.32844
2014-02-10 | 15時 | -2.2 | 2.1 | 66.9096 | 1.3869 | 0 | 0.46548 | 0.34301 | 0.4013
2014-02-10 | 16時 | -3.5 | 2 | 71.0972 | 2.4481 | 0 | 1.0461 | 0.44604 | 0.56796
2014-02-10 | 17時 | -4.7 | 2 | 78.722 | 9.4892 | 0 | 2.1049 | 1.2053 | 1.1955
2014-02-10 | 18時 | -7.2 | 1.9 | 92.7598 | 11.2401 | 0 | 2.5609 | 1.796 | 1.9102
2014-02-10 | 19時 | -8.1 | 1.9 | 100.3333 | 5.7373 | 0 | 2.8084 | 1.4094 | 2.2736
2014-02-10 | 20時 | -8 | 1.9 | 99.4595 | 6.5066 | 0 | 2.9544 | 1.9377 | 1.9492
2014-02-10 | 21時 | -9.9 | 1.7 | 105.234 | 7.5381 | 0 | 3.1598 | 1.5056 | 1.9006
2014-02-10 | 22時 | -10.2 | 1.7 | 108.0757 | 8.2325 | 0 | 3.0407 | 1.71 | 2.2647
2014-02-10 | 23時 | -11 | 1.6 | 109.2591 | 9.79 | 0 | 2.9039 | 2.1409 | 2.4916
2014-02-11 | 0時 | -11.1 | 1.6 | 110.2414 | 10.0926 | 0 | 2.9513 | 2.2054 | 2.5566
2014-02-11 | 1時 | -11.6 | 1.5 | 108.1099 | 10.3634 | 0 | 3.0229 | 2.2651 | 2.6207
2014-02-11 | 2時 | -12 | 1.5 | 112.0737 | 10.5753 | 0 | 3.087 | 2.3107 | 2.6706
2014-02-11 | 3時 | -11.9 | 1.5 | 111.0682 | 10.6764 | 0 | 3.1185 | 2.3268 | 2.6886
2014-02-11 | 4時 | -12.6 | 1.4 | 110.448 | 10.8931 | 0 | 3.1882 | 2.3789 | 2.7443
2014-02-11 | 5時 | -12.5 | 1.4 | 109.4525 | 10.9722 | 0 | 3.2144 | 2.3921 | 2.7592
2014-02-11 | 6時 | -11.4 | 1.5 | 106.1853 | 10.4224 | 0 | 3.3456 | 2.2655 | 2.6043
2014-02-11 | 7時 | -10.9 | 1.6 | 108.2863 | 10.5587 | 0 | 3.3902 | 2.0343 | 2.5101
2014-02-11 | 8時 | -10.1 | 1.7 | 107.1193 | 3.4311 | 0 | 0.92842 | 0.51935 | 0.82376
2014-02-11 | 9時 | -7.5 | 2.1 | 105.2016 | 1.3405 | 0 | 1.6778 | 0.23356 | 0.34463
2014-02-11 | 10時 | -4.8 | 2.4 | 95.2147 | 1.0969 | 0 | 1.1444 | 0.16119 | 0.27104
2014-02-11 | 11時 | -0.8 | 2.5 | 70.8448 | 1.4686 | 0 | 0.63753 | 0.25932 | 0.22934
2014-02-11 | 12時 | 1.7 | 2.7 | 63.3336 | 1.0938 | 0 | 0.4339 | 0.2305 | 0.27686
2014-02-11 | 13時 | 3.9 | 2.9 | 58.1682 | 1.1637 | 0 | 0.37142 | 0.21347 | 0.26134
2014-02-11 | 14時 | 4.6 | 3.1 | 59.1803 | 1.1855 | 0 | 0.35653 | 0.22989 | 0.2775
2014-02-11 | 15時 | 4.1 | 3 | 59.3242 | 1.2345 | 0 | 0.45957 | 0.16325 | 0.3327
2014-02-11 | 16時 | 1 | 3 | 73.965 | 6.2469 | 0 | 1.3807 | 0.21907 | 0.5068
2014-02-11 | 17時 | -0.9 | 3 | 85.6525 | 8.2456 | 0 | 1.9357 | 0.49288 | 1.4794
2014-02-11 | 18時 | -1.6 | 3 | 90.783 | 4.1488 | 0 | 2.1887 | 1.4575 | 1.748
2014-02-11 | 19時 | -2.7 | 2.9 | 96.2319 | 4.9731 | 0 | 2.3682 | 0.92193 | 1.2379
2014-02-11 | 20時 | -3.4 | 2.9 | 102.0764 | 5.3699 | 0 | 2.5021 | 1.3473 | 1.2973
2014-02-11 | 21時 | -4 | 2.8 | 103.7075 | 6.0947 | 0 | 2.6083 | 1.068 | 1.3632
2014-02-11 | 22時 | -3.3 | 2.9 | 101.2183 | 7.6205 | 0 | 2.153 | 1.5543 | 1.8157
2014-02-11 | 23時 | -3.4 | 2.9 | 102.0764 | 7.8796 | 0 | 2.1575 | 1.6112 | 1.8825
2014-02-12 | 0時 | -3.2 | 2.9 | 100.3681 | 7.9677 | 0 | 2.1587 | 1.6244 | 1.8999
2014-02-12 | 1時 | -3.9 | 2.8 | 102.8318 | 8.1657 | 0 | 2.2132 | 1.673 | 1.953
2014-02-12 | 2時 | -3.8 | 2.9 | 105.5888 | 8.2163 | 0 | 2.227 | 1.6798 | 1.9615
2014-02-12 | 3時 | -3.3 | 2.8 | 97.7436 | 8.177 | 0 | 2.2122 | 1.6622 | 1.943
2014-02-12 | 4時 | -3.8 | 2.7 | 98.3383 | 8.2934 | 0 | 2.2475 | 1.6915 | 1.9735
2014-02-12 | 5時 | -4.2 | 2.6 | 97.9802 | 8.4022 | 0 | 2.2827 | 1.7188 | 2.0028
2014-02-12 | 6時 | -2.9 | 2.5 | 84.4193 | 7.9923 | 0 | 2.4248 | 1.6183 | 1.8853
2014-02-12 | 7時 | -2.7 | 2.4 | 79.704 | 7.7546 | 0 | 2.5924 | 1.534 | 1.9561
2014-02-12 | 8時 | -3.3 | 2.3 | 80.3537 | 5.2049 | 0 | 0.97243 | 1.0935 | 1.4606
2014-02-12 | 9時 | -4.1 | 2.1 | 78.5315 | 4.7594 | 0 | 2.4274 | 0.93298 | 1.4012
2014-02-12 | 10時 | -4.9 | 2 | 80.0772 | 4.4864 | 0 | 2.3958 | 0.80406 | 1.2644
2014-02-12 | 11時 | -5.5 | 1.8 | 75.8921 | 7.9007 | 0 | 2.5495 | 1.6513 | 1.5357
2014-02-12 | 12時 | -5.7 | 1.7 | 72.929 | 6.6628 | 0 | 2.6201 | 1.7596 | 1.9861
2014-02-12 | 13時 | -5.9 | 1.5 | 65.4863 | 6.1461 | 0 | 2.0506 | 1.2603 | 1.5112
2014-02-12 | 14時 | -6 | 1.4 | 61.6589 | 6.9568 | 0 | 2.3319 | 1.5666 | 1.8304
2014-02-12 | 15時 | -7.1 | 1.3 | 62.9788 | 6.6995 | 0 | 2.7466 | 1.4001 | 2.2033
2014-02-12 | 16時 | -8 | 1.3 | 68.1168 | 12.656 | 0 | 3.0161 | 1.583 | 2.4364
2014-02-12 | 17時 | -9.9 | 1.3 | 80.5247 | 14.0233 | 0 | 3.2435 | 1.8992 | 2.6356
2014-02-12 | 18時 | -11.3 | 1.3 | 91.2347 | 7.8052 | 0 | 3.4276 | 2.4226 | 2.789
2014-02-12 | 19時 | -9.3 | 1.3 | 76.3598 | 7.8499 | 0 | 3.378 | 1.6464 | 2.0394
2014-02-12 | 20時 | -11.7 | 1.3 | 94.5719 | 8.3804 | 0 | 3.5525 | 2.1088 | 2.1386
2014-02-12 | 21時 | -9.4 | 1.2 | 71.1229 | 8.5275 | 0 | 3.4706 | 1.6633 | 2.0274
2014-02-12 | 22時 | -8.4 | 1.3 | 70.5451 | 9.9021 | 0 | 2.9474 | 2.109 | 2.4326
2014-02-12 | 23時 | -9 | 1.3 | 74.3657 | 10.1482 | 0 | 2.9449 | 2.1711 | 2.502
2014-02-13 | 0時 | -10.6 | 1.3 | 85.6982 | 10.4989 | 0 | 3.0353 | 2.2679 | 2.6083
2014-02-13 | 1時 | -12.9 | 1.3 | 105.4042 | 10.9901 | 0 | 3.1954 | 2.4046 | 2.7589
2014-02-13 | 2時 | -13.1 | 1.3 | 107.3371 | 11.1501 | 0 | 3.2573 | 2.4426 | 2.8061
2014-02-13 | 3時 | -14.2 | 1.2 | 109.5676 | 11.4527 | 0 | 3.3651 | 2.5222 | 2.896
2014-02-13 | 4時 | -14.7 | 1.2 | 114.719 | 11.6592 | 0 | 3.4418 | 2.5732 | 2.9553
2014-02-13 | 5時 | -14.9 | 1.1 | 107.132 | 15.1749 | 0 | 3.7466 | 2.6104 | 2.9941
2014-02-13 | 6時 | -15.1 | 1.1 | 109.1276 | 9.429 | 0 | 3.9534 | 2.7549 | 3.1019
2014-02-13 | 7時 | -14.1 | 1.2 | 108.5678 | 6.0699 | 0 | 3.272 | 1.8753 | 2.0696
2014-02-13 | 8時 | -12.3 | 1.4 | 107.4906 | 3.1942 | 0 | 1.4629 | 0.83884 | 0.9842
2014-02-13 | 9時 | -10.2 | 1.4 | 89.0463 | 2.4735 | 0 | 1.7759 | 0.44534 | 0.51984
2014-02-13 | 10時 | -8.1 | 1.4 | 73.9891 | 1.9892 | 0 | 1.2717 | 0.38497 | 0.44628
2014-02-13 | 11時 | -5.6 | 1.4 | 59.5742 | 2.9181 | 0 | 0.8446 | 0.3323 | 0.39419
2014-02-13 | 12時 | -4.9 | 1.4 | 56.108 | 1.3694 | 0 | 0.55517 | 0.31513 | 0.3785
2014-02-13 | 13時 | -5.2 | 1.4 | 57.5658 | 1.6713 | 0 | 0.52144 | 0.3308 | 0.39615
2014-02-13 | 14時 | -5.4 | 1.4 | 58.5606 | 1.9936 | 0 | 0.5209 | 0.35868 | 0.42447
2014-02-13 | 15時 | -6.2 | 1.4 | 62.731 | 3.5656 | 0 | 0.76649 | 0.42367 | 0.54473
2014-02-13 | 16時 | -7.4 | 1.4 | 69.6044 | 5.3392 | 0 | 2.3137 | 1.2021 | 1.6359
2014-02-13 | 17時 | -9.5 | 1.3 | 77.7215 | 12.5988 | 0 | 2.8391 | 1.977 | 1.9099
2014-02-13 | 18時 | -11 | 1.3 | 88.8157 | 13.8291 | 0 | 3.1654 | 2.2495 | 2.4053
2014-02-13 | 19時 | -12.2 | 1.3 | 98.931 | 7.4181 | 0 | 3.383 | 1.8252 | 2.733
2014-02-13 | 20時 | -14.5 | 1.2 | 112.6276 | 8.5289 | 0 | 3.6499 | 2.4604 | 2.519
2014-02-13 | 21時 | -15 | 1.1 | 108.1248 | 9.3296 | 0 | 3.7879 | 1.9584 | 2.4008
2014-02-13 | 22時 | -16.2 | 1 | 109.8806 | 10.1953 | 0 | 3.7187 | 2.2091 | 2.8149
2014-02-13 | 23時 | -16.6 | 1 | 114.0587 | 11.6883 | 0 | 3.5628 | 2.6219 | 3.0239
2014-02-14 | 0時 | -17.2 | 0.9 | 108.6043 | 12.0626 | 0 | 3.6375 | 2.7088 | 3.1136
2014-02-14 | 1時 | -16.8 | 1 | 116.212 | 12.1692 | 0 | 3.6587 | 2.7212 | 3.1282
2014-02-14 | 2時 | -16.4 | 1 | 111.9485 | 12.2071 | 0 | 3.6649 | 2.7177 | 3.1246
2014-02-14 | 3時 | -15.5 | 1.1 | 113.2409 | 12.1167 | 0 | 3.6299 | 2.6806 | 3.0837
2014-02-14 | 4時 | -14.8 | 1.2 | 115.7804 | 12.0202 | 0 | 3.5909 | 2.6452 | 3.0431
2014-02-14 | 5時 | -16.3 | 1 | 110.9094 | 15.8265 | 0 | 3.9264 | 2.7253 | 3.1209
2014-02-14 | 6時 | -16.1 | 1 | 108.8622 | 10.2339 | 0 | 4.1526 | 2.9171 | 3.2963
2014-02-14 | 7時 | -14.7 | 1.2 | 114.719 | 10.0527 | 0 | 4.0368 | 2.8039 | 3.1726
2014-02-14 | 8時 | -12.8 | 1.4 | 112.4687 | 9.4012 | 0 | 2.7722 | 2.4732 | 2.8383
2014-02-14 | 9時 | -11.4 | 1.6 | 113.2462 | 9.9535 | 0 | 3.5774 | 2.4671 | 2.8104
2014-02-14 | 10時 | -10.3 | 1.6 | 102.6436 | 6.9651 | 0 | 2.561 | 1.2206 | 1.5336
2014-02-14 | 11時 | -9.2 | 1.6 | 93.1106 | 7.5469 | 0 | 2.0641 | 0.67338 | 0.97267
2014-02-14 | 12時 | -7.9 | 1.6 | 83.0665 | 3.607 | 0 | 1.6201 | 0.47607 | 0.75902
2014-02-14 | 13時 | -7.3 | 1.5 | 73.9183 | 5.0932 | 0 | 1.647 | 0.77852 | 1.0565
2014-02-14 | 14時 | -8.5 | 1.5 | 82.0891 | 6.661 | 0 | 2.1985 | 1.4086 | 1.6868
2014-02-14 | 15時 | -9.5 | 1.4 | 83.6867 | 7.29 | 0 | 2.8649 | 1.9932 | 2.2875
2014-02-14 | 16時 | -10.3 | 1.4 | 89.842 | 7.6107 | 0 | 3.2208 | 2.2764 | 2.588
2014-02-14 | 17時 | -10.6 | 1.3 | 85.6982 | 14.3208 | 0 | 3.3804 | 2.3873 | 2.3329
2014-02-14 | 18時 | -11.1 | 1.2 | 82.7341 | 14.8352 | 0 | 3.4961 | 2.4715 | 2.6383
2014-02-14 | 19時 | -9.9 | 1.1 | 68.1582 | 7.7262 | 0 | 3.4701 | 1.8466 | 2.7517
2014-02-14 | 20時 | -10.5 | 1.1 | 71.8933 | 8.2749 | 0 | 3.5373 | 2.3318 | 2.37
2014-02-14 | 21時 | -11.2 | 1.1 | 76.5342 | 8.8826 | 0 | 3.5979 | 1.7882 | 2.2019
2014-02-14 | 22時 | -12.1 | 1.1 | 82.9852 | 9.4995 | 0 | 3.4456 | 1.9841 | 2.5546
2014-02-14 | 23時 | -12.9 | 1.1 | 89.2168 | 10.9346 | 0 | 3.2663 | 2.3909 | 2.7557
2014-02-15 | 0時 | -14.5 | 1.1 | 103.2585 | 11.4047 | 0 | 3.3709 | 2.5137 | 2.8839
2014-02-15 | 1時 | -15.2 | 1.1 | 110.1405 | 11.678 | 0 | 3.4504 | 2.5799 | 2.9586
2014-02-15 | 2時 | -14.1 | 1.2 | 108.5678 | 11.6003 | 0 | 3.425 | 2.5458 | 2.9261
2014-02-15 | 3時 | -11.7 | 1.1 | 80.048 | 11.2223 | 0 | 3.2973 | 2.428 | 2.8007
2014-02-15 | 4時 | -12.6 | 1.1 | 86.8224 | 11.3549 | 0 | 3.3313 | 2.4635 | 2.8346
2014-02-15 | 5時 | -14.2 | 1.1 | 100.4531 | 14.9468 | 0 | 3.6767 | 2.5517 | 2.9229
2014-02-15 | 6時 | -14.1 | 1.1 | 99.5364 | 9.5461 | 0 | 3.9032 | 2.7397 | 3.0934
2014-02-15 | 7時 | -13.2 | 1.1 | 91.6831 | 9.3671 | 0 | 3.7946 | 2.6257 | 2.9688
2014-02-15 | 8時 | -11.9 | 1.2 | 88.8973 | 5.8245 | 0 | 1.9121 | 1.4687 | 1.7151
2014-02-15 | 9時 | -9.2 | 1.1 | 64.0649 | 4.5555 | 0 | 2.1692 | 0.80355 | 1.0201
2014-02-15 | 10時 | -8.6 | 1.1 | 60.7686 | 3.9485 | 0 | 1.7465 | 0.43973 | 0.5972
2014-02-15 | 11時 | -7.6 | 1 | 50.6236 | 5.394 | 0 | 1.5065 | 0.4023 | 0.48758
2014-02-15 | 12時 | -7.9 | 1 | 51.9665 | 2.4241 | 0 | 1.2639 | 0.40139 | 0.49374
2014-02-15 | 13時 | -8.4 | 1 | 54.2916 | 4.8855 | 0 | 1.6658 | 0.5921 | 1.0059
2014-02-15 | 14時 | -8.4 | 1 | 54.2916 | 7.073 | 0 | 2.5199 | 1.6396 | 1.9235
2014-02-15 | 15時 | -8.9 | 1 | 56.7301 | 7.1021 | 0 | 2.8446 | 1.9684 | 2.2629
2014-02-15 | 16時 | -9.2 | 0.9 | 52.4336 | 7.3146 | 0 | 3.1445 | 2.2085 | 2.5175
2014-02-15 | 17時 | -9.7 | 0.9 | 54.8034 | 13.8328 | 0 | 3.2937 | 2.3177 | 2.2593
2014-02-15 | 18時 | -11.1 | 0.9 | 62.0805 | 14.698 | 0 | 3.4567 | 2.4472 | 2.6119
2014-02-15 | 19時 | -11.3 | 0.8 | 56.1895 | 7.8806 | 0 | 3.5252 | 1.9032 | 2.8127
2014-02-15 | 20時 | -11.4 | 0.8 | 56.6958 | 8.4194 | 0 | 3.5941 | 2.3814 | 2.4267
2014-02-15 | 21時 | -13.6 | 0.8 | 69.1876 | 9.3422 | 0 | 3.7602 | 1.9253 | 2.3538
2014-02-15 | 22時 | -14.7 | 0.8 | 76.5284 | 10.0944 | 0 | 3.6552 | 2.1531 | 2.7437
2014-02-15 | 23時 | -15.7 | 0.9 | 94.416 | 11.6367 | 0 | 3.5162 | 2.5869 | 2.976
2014-02-16 | 0時 | -16.9 | 0.9 | 105.5916 | 12.0936 | 0 | 3.6212 | 2.7021 | 3.098
2014-02-16 | 1時 | -17.4 | 0.9 | 110.6644 | 12.367 | 0 | 3.7026 | 2.7656 | 3.1702
2014-02-16 | 2時 | -15 | 0.9 | 88.4942 | 12.0782 | 0 | 3.6076 | 2.6682 | 3.0697
2014-02-16 | 3時 | -15.7 | 0.9 | 94.416 | 12.2409 | 0 | 3.6551 | 2.7074 | 3.11
2014-02-16 | 4時 | -16.1 | 1 | 108.8622 | 12.3663 | 0 | 3.6943 | 2.737 | 3.1411
2014-02-16 | 5時 | -16.2 | 1 | 109.8806 | 15.9617 | 0 | 3.972 | 2.7585 | 3.1597
2014-02-16 | 6時 | -15.9 | 1 | 106.856 | 8.8547 | 0 | 3.9873 | 2.6808 | 2.9716
2014-02-16 | 7時 | -14.1 | 1 | 90.5022 | 6.318 | 0 | 3.3853 | 1.9572 | 2.1467
2014-02-16 | 8時 | -10.4 | 1.1 | 71.2556 | 3.4206 | 0 | 1.5085 | 0.90349 | 1.0477
2014-02-16 | 9時 | -8.6 | 1.1 | 60.7686 | 2.8293 | 0 | 1.8432 | 0.45776 | 0.53349
2014-02-16 | 10時 | -6.7 | 1.1 | 51.4897 | 2.4023 | 0 | 1.367 | 0.38621 | 0.44533
2014-02-16 | 11時 | -6.3 | 1.1 | 49.7397 | 3.7836 | 0 | 1.0754 | 0.35815 | 0.41896
2014-02-16 | 12時 | -6.4 | 1.2 | 54.7232 | 1.5339 | 0 | 0.73034 | 0.35305 | 0.4166
2014-02-16 | 13時 | -5.7 | 1.2 | 51.5206 | 1.9682 | 0 | 0.58059 | 0.35715 | 0.42273
2014-02-16 | 14時 | -7.6 | 1.2 | 60.7289 | 5.3192 | 0 | 1.7144 | 0.48928 | 0.64954
2014-02-16 | 15時 | -8.4 | 1.2 | 65.129 | 6.1277 | 0 | 2.4626 | 1.4844 | 1.8901
2014-02-16 | 16時 | -8.2 | 1.2 | 63.9974 | 6.5457 | 0 | 2.8727 | 1.9782 | 2.2782
2014-02-16 | 17時 | -8.9 | 1.1 | 62.3931 | 13.0722 | 0 | 3.0941 | 2.1662 | 2.0984
2014-02-16 | 18時 | -9.4 | 1.1 | 65.2064 | 13.6595 | 0 | 3.2378 | 2.2804 | 2.4323
2014-02-16 | 19時 | -10.3 | 1.1 | 70.6241 | 7.3675 | 0 | 3.357 | 1.7841 | 2.6819
2014-02-16 | 20時 | -10.8 | 1.1 | 73.8437 | 8.0288 | 0 | 3.4608 | 2.2906 | 2.3274
2014-02-16 | 21時 | -10.2 | 1.1 | 69.9987 | 8.4913 | 0 | 3.4761 | 1.6994 | 2.1102
2014-02-16 | 22時 | -11.5 | 1.1 | 78.6219 | 9.206 | 0 | 3.3536 | 1.9202 | 2.4887
2014-02-16 | 23時 | -12.1 | 1.1 | 82.9852 | 10.6437 | 0 | 3.1744 | 2.3248 | 2.6872
2014-02-17 | 0時 | -12.2 | 1.2 | 91.3356 | 10.8705 | 0 | 3.1969 | 2.3747 | 2.737
2014-02-17 | 1時 | -11.4 | 1.2 | 84.9892 | 10.8521 | 0 | 3.1735 | 2.3567 | 2.7186
2014-02-17 | 2時 | -10.8 | 1.2 | 80.5439 | 10.8049 | 0 | 3.1488 | 2.3341 | 2.6942
2014-02-17 | 3時 | -9.9 | 1.2 | 74.3424 | 10.6725 | 0 | 3.0982 | 2.2899 | 2.6455
2014-02-17 | 4時 | -9.8 | 1.1 | 67.5564 | 10.6577 | 0 | 3.0862 | 2.2828 | 2.6356
2014-02-17 | 5時 | -9.8 | 1.1 | 67.5564 | 13.4584 | 0 | 3.3319 | 2.2862 | 2.633
2014-02-17 | 6時 | -9.5 | 1.1 | 65.7855 | 6.5862 | 0 | 3.2753 | 2.1305 | 2.3384
2014-02-17 | 7時 | -8.2 | 1.1 | 58.6737 | 3.8717 | 0 | 2.6351 | 1.3541 | 1.4525
2014-02-17 | 8時 | -7.2 | 1.1 | 53.772 | 1.5739 | 0 | 0.86668 | 0.41538 | 0.46877
2014-02-17 | 9時 | -6.2 | 1.1 | 49.3123 | 1.5862 | 0 | 1.2366 | 0.3644 | 0.40923
2014-02-17 | 10時 | -5.1 | 1.1 | 44.8665 | 1.5695 | 0 | 0.79212 | 0.3181 | 0.36862
2014-02-17 | 11時 | -4.3 | 1.2 | 45.7101 | 1.9758 | 0 | 0.55513 | 0.28881 | 0.34304
2014-02-17 | 12時 | -4.3 | 1.2 | 45.7101 | 1.2454 | 0 | 0.49364 | 0.28532 | 0.3436
2014-02-17 | 13時 | -4.2 | 1.3 | 49.0923 | 1.5035 | 0 | 0.47127 | 0.29925 | 0.36086
2014-02-17 | 14時 | -4.6 | 1.4 | 54.6902 | 1.7433 | 0 | 0.48473 | 0.33878 | 0.40318
2014-02-17 | 15時 | -5.1 | 1.3 | 53.0071 | 2.0931 | 0 | 0.56472 | 0.3986 | 0.46526
2014-02-17 | 16時 | -7.2 | 1.3 | 63.5283 | 4.7865 | 0 | 1.8311 | 0.73996 | 1.1634
2014-02-17 | 17時 | -8.5 | 1.3 | 71.1667 | 11.8413 | 0 | 2.6167 | 1.8055 | 1.7265
2014-02-17 | 18時 | -10 | 1.2 | 75.0052 | 13.1391 | 0 | 2.99 | 2.1215 | 2.2669
2014-02-17 | 19時 | -11.9 | 1.2 | 88.8973 | 7.1184 | 0 | 3.272 | 1.7534 | 2.6543
2014-02-17 | 20時 | -13.5 | 1.2 | 102.7727 | 8.1683 | 0 | 3.5214 | 2.368 | 2.4206
2014-02-17 | 21時 | -15 | 1.1 | 108.1248 | 9.1743 | 0 | 3.7272 | 1.9249 | 2.3648
2014-02-17 | 22時 | -15.6 | 1.1 | 114.2953 | 9.9785 | 0 | 3.6418 | 2.1557 | 2.7589
2014-02-17 | 23時 | -16.6 | 1 | 114.0587 | 11.6033 | 0 | 3.5301 | 2.6052 | 3.0074
2014-02-18 | 0時 | -17.7 | 0.9 | 113.8344 | 12.1056 | 0 | 3.6489 | 2.727 | 3.1352
2014-02-18 | 1時 | -18.4 | 0.8 | 108.1244 | 12.4598 | 0 | 3.7554 | 2.8088 | 3.2256
2014-02-18 | 2時 | -18.8 | 0.8 | 112.3087 | 12.72 | 0 | 3.8415 | 2.866 | 3.29
2014-02-18 | 3時 | -20.6 | 0.7 | 116.7739 | 13.1965 | 0 | 4.0012 | 2.9884 | 3.4232
2014-02-18 | 4時 | -20.2 | 0.7 | 112.3619 | 13.3034 | 0 | 4.0432 | 3.0038 | 3.4435
2014-02-18 | 5時 | -20 | 0.7 | 110.2238 | 13.3974 | 0 | 4.0766 | 3.0182 | 3.4605
2014-02-18 | 6時 | -21.6 | 0.6 | 110.2856 | 11.7037 | 0 | 4.1568 | 2.7518 | 3.071
2014-02-18 | 7時 | -17.4 | 0.9 | 110.6644 | 9.9807 | 0 | 3.6374 | 1.8355 | 2.2063
2014-02-18 | 8時 | -14 | 1.2 | 107.5778 | 3.0516 | 0 | 1.2101 | 0.48705 | 0.74492
2014-02-18 | 9時 | -14.8 | 1.1 | 106.1491 | 1.7913 | 0 | 2.1504 | 0.33794 | 0.45288
2014-02-18 | 10時 | -11.2 | 1.3 | 90.4205 | 1.4868 | 0 | 1.5665 | 0.25452 | 0.37239
2014-02-18 | 11時 | -7 | 1.4 | 67.2263 | 2.237 | 0 | 1.0557 | 0.35066 | 0.33085
2014-02-18 | 12時 | -4.8 | 1.4 | 55.631 | 1.5158 | 0 | 0.6041 | 0.32594 | 0.38507
2014-02-18 | 13時 | -4.3 | 1.5 | 57.1101 | 1.7567 | 0 | 0.53421 | 0.33109 | 0.3946
2014-02-18 | 14時 | -5.4 | 1.5 | 62.7335 | 2.9903 | 0 | 0.65486 | 0.3973 | 0.46248
2014-02-18 | 15時 | -7.1 | 1.5 | 72.6446 | 4.3414 | 0 | 1.6191 | 0.33933 | 0.65362
2014-02-18 | 16時 | -9.6 | 1.5 | 90.4466 | 12.1324 | 0 | 2.6735 | 0.94988 | 2.0684
2014-02-18 | 17時 | -10.7 | 1.4 | 93.1026 | 13.7053 | 0 | 3.0801 | 1.7335 | 2.4802
2014-02-18 | 18時 | -11.1 | 1.4 | 96.4921 | 7.4001 | 0 | 3.3115 | 2.3145 | 2.6856
2014-02-18 | 19時 | -12.2 | 1.4 | 106.524 | 8.1259 | 0 | 3.4896 | 1.7441 | 2.1521
2014-02-18 | 20時 | -12.9 | 1.4 | 113.494 | 8.531 | 0 | 3.6289 | 2.163 | 2.2076
2014-02-18 | 21時 | -14.3 | 1.2 | 110.5775 | 9.4303 | 0 | 3.7905 | 1.9277 | 2.3209
2014-02-18 | 22時 | -15.2 | 1.1 | 110.1405 | 11.358 | 0 | 3.448 | 2.516 | 2.8834
2014-02-18 | 23時 | -15.8 | 1.1 | 116.4361 | 11.7862 | 0 | 3.5182 | 2.6199 | 3.0039
2014-02-19 | 0時 | -16.5 | 1 | 112.9983 | 12.1073 | 0 | 3.6079 | 2.6983 | 3.0948
2014-02-19 | 1時 | -18.3 | 0.8 | 107.1049 | 12.5771 | 0 | 3.7632 | 2.8214 | 3.2313
2014-02-19 | 2時 | -18.3 | 0.8 | 107.1049 | 12.7423 | 0 | 3.8258 | 2.8556 | 3.2733
2014-02-19 | 3時 | -18.1 | 0.9 | 118.2151 | 12.8332 | 0 | 3.8613 | 2.8697 | 3.2917
2014-02-19 | 4時 | -18.2 | 0.9 | 119.3386 | 12.9439 | 0 | 3.8998 | 2.8915 | 3.3161
2014-02-19 | 5時 | -17.4 | 0.9 | 110.6644 | 12.8836 | 0 | 3.8805 | 2.8654 | 3.2886
2014-02-19 | 6時 | -16.1 | 1 | 108.8622 | 12.0662 | 0 | 3.9567 | 2.6842 | 3.0641
2014-02-19 | 7時 | -16.8 | 1 | 116.212 | 11.1546 | 0 | 3.7231 | 2.0651 | 2.4992
2014-02-19 | 8時 | -13 | 1.2 | 98.1997 | 3.3461 | 0 | 1.1611 | 0.50626 | 0.78407
2014-02-19 | 9時 | -11.5 | 1.1 | 78.6219 | 1.5995 | 0 | 1.9284 | 0.29397 | 0.40769
2014-02-19 | 10時 | -10.3 | 1.1 | 70.6241 | 1.4199 | 0 | 1.448 | 0.23556 | 0.35194
2014-02-19 | 11時 | -9.3 | 1.1 | 64.6329 | 2.4325 | 0 | 1.1307 | 0.3711 | 0.35236
2014-02-19 | 12時 | -8.4 | 1.1 | 59.7111 | 1.7374 | 0 | 0.71753 | 0.36954 | 0.43226
2014-02-19 | 13時 | -8.8 | 1.1 | 61.8464 | 2.1231 | 0 | 0.63069 | 0.3912 | 0.46094
2014-02-19 | 14時 | -9.4 | 1.1 | 65.2064 | 3.8782 | 0 | 0.69995 | 0.43586 | 0.50977
2014-02-19 | 15時 | -11 | 1 | 68.3527 | 4.7537 | 0 | 1.498 | 0.38565 | 0.80855
2014-02-19 | 16時 | -13 | 1 | 81.8593 | 13.6662 | 0 | 2.8945 | 1.1766 | 2.3301
2014-02-19 | 17時 | -13.4 | 0.9 | 76.4168 | 15.1088 | 0 | 3.3362 | 1.937 | 2.7213
2014-02-19 | 18時 | -15.1 | 0.9 | 89.3149 | 8.4823 | 0 | 3.6739 | 2.5977 | 3.0067
2014-02-19 | 19時 | -17.4 | 0.9 | 110.6644 | 9.4571 | 0 | 3.9551 | 2.1037 | 2.554
2014-02-19 | 20時 | -19 | 0.8 | 114.4664 | 10.1101 | 0 | 4.1866 | 2.5896 | 2.6829
2014-02-19 | 21時 | -20 | 0.7 | 110.2238 | 11.0296 | 0 | 4.3619 | 2.3527 | 2.7971
2014-02-19 | 22時 | -21.2 | 0.6 | 106.0861 | 13.1036 | 0 | 4.0598 | 2.9728 | 3.3942
2014-02-19 | 23時 | -21.1 | 0.7 | 122.5544 | 13.4531 | 0 | 4.1077 | 3.0507 | 3.4876
2014-02-20 | 0時 | -22.6 | 0.6 | 121.5923 | 13.9244 | 0 | 4.2484 | 3.1713 | 3.6227
2014-02-20 | 1時 | -22.3 | 0.6 | 118.074 | 14.0452 | 0 | 4.2914 | 3.1909 | 3.649
2014-02-20 | 2時 | -23.1 | 0.5 | 106.4427 | 14.3113 | 0 | 4.3825 | 3.255 | 3.7198
2014-02-20 | 3時 | -24.2 | 0.5 | 118.6655 | 14.6297 | 0 | 4.4921 | 3.3349 | 3.8074
2014-02-20 | 4時 | -24.5 | 0.5 | 122.2566 | 14.8128 | 0 | 4.5585 | 3.3759 | 3.8539
2014-02-20 | 5時 | -24.5 | 0.5 | 122.2566 | 19.3732 | 0 | 4.8539 | 3.4019 | 3.8789
2014-02-20 | 6時 | -23.8 | 0.5 | 114.0537 | 10.9763 | 0 | 4.8163 | 3.2567 | 3.5972
2014-02-20 | 7時 | -22.1 | 0.6 | 115.7898 | 8.3668 | 0 | 4.2091 | 2.5188 | 2.7564
2014-02-20 | 8時 | -19.8 | 0.7 | 108.1298 | 5.7112 | 0 | 2.4095 | 1.5215 | 1.7218
2014-02-20 | 9時 | -16.9 | 0.9 | 105.5916 | 5.0226 | 0 | 2.6965 | 0.93008 | 1.1422
2014-02-20 | 10時 | -13.3 | 1 | 84.124 | 4.3502 | 0 | 2.1254 | 0.5207 | 0.63521
2014-02-20 | 11時 | -8.4 | 1.1 | 59.7111 | 5.1502 | 0 | 1.5515 | 0.42855 | 0.50078
2014-02-20 | 12時 | -5.5 | 1.2 | 50.6434 | 1.7565 | 0 | 0.9358 | 0.37785 | 0.44775
2014-02-20 | 13時 | -4.6 | 1.3 | 50.7919 | 2.7687 | 0 | 0.78848 | 0.38005 | 0.44789
2014-02-20 | 14時 | -4.8 | 1.4 | 55.631 | 4.9029 | 0 | 1.5037 | 0.46395 | 0.67335
2014-02-20 | 15時 | -5.5 | 1.4 | 59.065 | 5.6668 | 0 | 2.2203 | 1.3186 | 1.715
2014-02-20 | 16時 | -8.3 | 1.4 | 75.2964 | 6.6689 | 0 | 2.8703 | 1.9923 | 2.2875
2014-02-20 | 17時 | -9.5 | 1.3 | 77.7215 | 13.4543 | 0 | 3.1476 | 2.2189 | 2.1487
2014-02-20 | 18時 | -10 | 1.3 | 81.2425 | 14.0711 | 0 | 3.3072 | 2.3395 | 2.4917
2014-02-20 | 19時 | -12.5 | 1.3 | 101.6508 | 7.9475 | 0 | 3.5299 | 1.9289 | 2.8355
2014-02-20 | 20時 | -13.4 | 1.3 | 110.3089 | 8.735 | 0 | 3.6842 | 2.4706 | 2.5217
2014-02-20 | 21時 | -14.5 | 1.2 | 112.6276 | 9.5532 | 0 | 3.8227 | 1.9783 | 2.414
2014-02-20 | 22時 | -15.2 | 1.1 | 110.1405 | 10.2651 | 0 | 3.7044 | 2.1905 | 2.7878
2014-02-20 | 23時 | -15.5 | 1.1 | 113.2409 | 11.6889 | 0 | 3.5246 | 2.5879 | 2.9805
2014-02-21 | 0時 | -16.6 | 1 | 114.0587 | 12.1123 | 0 | 3.6151 | 2.6933 | 3.0901
2014-02-21 | 1時 | -17.7 | 0.9 | 113.8344 | 12.4732 | 0 | 3.7228 | 2.7825 | 3.1882
2014-02-21 | 2時 | -17.7 | 0.9 | 113.8344 | 12.6225 | 0 | 3.7734 | 2.8119 | 3.2235
2014-02-21 | 3時 | -18 | 0.9 | 117.1031 | 12.7854 | 0 | 3.8292 | 2.8475 | 3.2638
2014-02-21 | 4時 | -19 | 0.8 | 114.4664 | 13.0648 | 0 | 3.9239 | 2.9185 | 3.3415
2014-02-21 | 5時 | -19.4 | 0.8 | 118.9177 | 17.1264 | 0 | 4.2419 | 2.967 | 3.3912
2014-02-21 | 6時 | -20.1 | 0.7 | 111.2873 | 9.9493 | 0 | 4.3435 | 2.9664 | 3.2869
2014-02-21 | 7時 | -18.9 | 0.8 | 113.382 | 7.2819 | 0 | 3.7674 | 2.234 | 2.4419
2014-02-21 | 8時 | -16.8 | 1 | 116.212 | 4.8073 | 0 | 2.0224 | 1.2907 | 1.4678
2014-02-21 | 9時 | -13.1 | 1.3 | 107.3371 | 4.0053 | 0 | 2.2904 | 0.67842 | 0.86278
2014-02-21 | 10時 | -10 | 1.3 | 81.2425 | 3.4341 | 0 | 1.7589 | 0.4506 | 0.53221
2014-02-21 | 11時 | -7.1 | 1.4 | 67.8125 | 4.4577 | 0 | 1.3135 | 0.39031 | 0.45694
2014-02-21 | 12時 | -4.9 | 1.5 | 60.1061 | 1.5863 | 0 | 0.77447 | 0.35209 | 0.41794
2014-02-21 | 13時 | -3.6 | 1.5 | 53.8187 | 1.8895 | 0 | 0.55832 | 0.34101 | 0.40613
2014-02-21 | 14時 | -3.5 | 1.6 | 56.9142 | 3.8212 | 0 | 0.90792 | 0.38478 | 0.47534
2014-02-21 | 15時 | -4.5 | 1.6 | 61.953 | 5.1368 | 0 | 2.0434 | 0.90828 | 1.3266
2014-02-21 | 16時 | -5.8 | 1.5 | 64.9254 | 5.8603 | 0 | 2.5823 | 1.7498 | 2.0243
2014-02-21 | 17時 | -6.6 | 1.5 | 69.5635 | 11.9224 | 0 | 2.8326 | 1.9733 | 1.8804
2014-02-21 | 18時 | -6.8 | 1.5 | 70.7785 | 12.3659 | 0 | 2.965 | 2.0801 | 2.2057
2014-02-21 | 19時 | -9.2 | 1.4 | 81.4979 | 6.8951 | 0 | 3.1689 | 1.661 | 2.5371
2014-02-21 | 20時 | -11 | 1.4 | 95.6324 | 7.8521 | 0 | 3.367 | 2.2445 | 2.2691
2014-02-21 | 21時 | -12.7 | 1.4 | 111.4534 | 8.7889 | 0 | 3.5454 | 1.787 | 2.1982
2014-02-21 | 22時 | -13.7 | 1.3 | 113.3702 | 9.5751 | 0 | 3.4564 | 2.0201 | 2.5959
2014-02-21 | 23時 | -14.4 | 1.2 | 111.5974 | 11.0987 | 0 | 3.3131 | 2.4444 | 2.819
2014-02-22 | 0時 | -15.1 | 1.1 | 109.1276 | 11.484 | 0 | 3.3933 | 2.536 | 2.9154
2014-02-22 | 1時 | -15.1 | 1.1 | 109.1276 | 11.6657 | 0 | 3.4417 | 2.5717 | 2.9564
2014-02-22 | 2時 | -15.3 | 1.1 | 111.1636 | 11.8274 | 0 | 3.4925 | 2.6049 | 2.994
2014-02-22 | 3時 | -15.5 | 1.1 | 113.2409 | 11.9628 | 0 | 3.5371 | 2.6329 | 3.0251
2014-02-22 | 4時 | -15.9 | 1 | 106.856 | 12.1219 | 0 | 3.5903 | 2.6697 | 3.0653
2014-02-22 | 5時 | -15.4 | 1.1 | 112.1971 | 15.5408 | 0 | 3.8399 | 2.6633 | 3.0547
2014-02-22 | 6時 | -15.1 | 1.1 | 109.1276 | 9.6757 | 0 | 3.9984 | 2.7813 | 3.1346
2014-02-22 | 7時 | -13.9 | 1.2 | 106.5976 | 6.1836 | 0 | 3.303 | 1.9006 | 2.0863
2014-02-22 | 8時 | -10.7 | 1.6 | 106.3688 | 3.2892 | 0 | 1.4514 | 0.86025 | 0.99847
2014-02-22 | 9時 | -8.6 | 1.7 | 93.8247 | 2.6755 | 0 | 1.781 | 0.44434 | 0.51849
2014-02-22 | 10時 | -6.4 | 1.8 | 82.0059 | 2.1843 | 0 | 1.2767 | 0.37437 | 0.43271
2014-02-22 | 11時 | -3.6 | 1.9 | 68.1267 | 2.8768 | 0 | 0.85007 | 0.31838 | 0.37627
2014-02-22 | 12時 | -0.4 | 2 | 54.8756 | 1.2109 | 0 | 0.48147 | 0.2688 | 0.32544
2014-02-22 | 13時 | 0.1 | 2 | 52.7109 | 1.4063 | 0 | 0.43534 | 0.26624 | 0.32258
2014-02-22 | 14時 | -1.5 | 2.1 | 63.1119 | 1.6976 | 0 | 0.45043 | 0.31072 | 0.36867
2014-02-22 | 15時 | -2.5 | 2 | 65.356 | 3.005 | 0 | 0.62032 | 0.37904 | 0.46795
2014-02-22 | 16時 | -4.2 | 2 | 75.4419 | 4.6484 | 0 | 2.0415 | 0.98981 | 1.3702
2014-02-22 | 17時 | -5.5 | 1.9 | 80.0954 | 10.7868 | 0 | 2.4742 | 1.7039 | 1.5973
2014-02-22 | 18時 | -5.8 | 1.9 | 82.1861 | 11.4108 | 0 | 2.6959 | 1.8937 | 2.0051
2014-02-22 | 19時 | -8.9 | 1.8 | 101.9832 | 6.3827 | 0 | 2.9895 | 1.5487 | 2.4149
2014-02-22 | 20時 | -9.7 | 1.8 | 109.4486 | 7.2501 | 0 | 3.1644 | 2.1019 | 2.1177
2014-02-22 | 21時 | -10.4 | 1.7 | 110.0164 | 8.0361 | 0 | 3.294 | 1.5993 | 1.9972
2014-02-22 | 22時 | -11.5 | 1.5 | 107.1429 | 8.823 | 0 | 3.2042 | 1.8332 | 2.3934
2014-02-22 | 23時 | -12 | 1.5 | 112.0737 | 10.304 | 0 | 3.0445 | 2.2442 | 2.6003
2014-02-23 | 0時 | -12 | 1.5 | 112.0737 | 10.5588 | 0 | 3.078 | 2.2973 | 2.6538
2014-02-23 | 1時 | -12.4 | 1.4 | 108.4667 | 10.7854 | 0 | 3.1362 | 2.3466 | 2.7071
2014-02-23 | 2時 | -12.2 | 1.4 | 106.524 | 10.8632 | 0 | 3.1567 | 2.3555 | 2.7176
2014-02-23 | 3時 | -12.2 | 1.4 | 106.524 | 10.9464 | 0 | 3.1811 | 2.3692 | 2.7323
2014-02-23 | 4時 | -11.8 | 1.5 | 110.0724 | 10.9339 | 0 | 3.1744 | 2.3571 | 2.7188
2014-02-23 | 5時 | -11.4 | 1.5 | 106.1853 | 13.8802 | 0 | 3.4099 | 2.3459 | 2.7009
2014-02-23 | 6時 | -10.7 | 1.6 | 106.3688 | 8.7303 | 0 | 3.589 | 2.5057 | 2.8432
2014-02-23 | 7時 | -9.1 | 1.9 | 109.5451 | 8.456 | 0 | 3.4379 | 2.3655 | 2.6861
2014-02-23 | 8時 | -8.9 | 1.9 | 107.6317 | 8.112 | 0 | 2.273 | 2.128 | 2.4503
2014-02-23 | 9時 | -6.9 | 2.2 | 104.5948 | 7.9984 | 0 | 2.8856 | 1.9126 | 2.1988
2014-02-23 | 10時 | -5 | 2.4 | 96.8551 | 6.9812 | 0 | 2.4679 | 1.4655 | 1.7241
2014-02-23 | 11時 | -3.3 | 2.4 | 83.8339 | 8.8437 | 0 | 2.6014 | 1.6859 | 1.9351
2014-02-23 | 12時 | -0.7 | 2.5 | 70.2607 | 5.6247 | 0 | 2.3364 | 1.4789 | 1.707
2014-02-23 | 13時 | 1.1 | 2.5 | 61.2442 | 6.3913 | 0 | 2.2297 | 1.4319 | 1.6493
2014-02-23 | 14時 | 0.9 | 2.6 | 64.6082 | 6.3114 | 0 | 2.1165 | 1.3867 | 1.5996
2014-02-23 | 15時 | 0.2 | 2.6 | 67.9633 | 5.8037 | 0 | 2.2868 | 1.56 | 1.78
2014-02-23 | 16時 | -0.4 | 2.6 | 71.2697 | 5.6125 | 0 | 2.4368 | 1.6922 | 1.922
2014-02-23 | 17時 | -1 | 2.6 | 74.8982 | 9.9485 | 0 | 2.5073 | 1.7467 | 1.608
2014-02-23 | 18時 | -1.7 | 2.6 | 79.3879 | 10.2481 | 0 | 2.5732 | 1.8017 | 1.8802
2014-02-23 | 19時 | -2.1 | 2.6 | 82.0845 | 5.3773 | 0 | 2.6078 | 1.241 | 2.0608
2014-02-23 | 20時 | -1.9 | 2.6 | 80.724 | 5.8198 | 0 | 2.6223 | 1.6756 | 1.6338
2014-02-23 | 21時 | -2.1 | 2.6 | 82.0845 | 6.2827 | 0 | 2.6373 | 1.0954 | 1.4264
2014-02-23 | 22時 | -2.6 | 2.6 | 85.5965 | 6.7265 | 0 | 2.442 | 1.2525 | 1.7385
2014-02-23 | 23時 | -1.5 | 2.7 | 81.0659 | 7.767 | 0 | 2.1332 | 1.5477 | 1.8196
2014-02-24 | 0時 | -1.1 | 2.7 | 78.4145 | 7.7964 | 0 | 2.0823 | 1.5469 | 1.8122
2014-02-24 | 1時 | -1.2 | 2.8 | 81.9837 | 7.8416 | 0 | 2.073 | 1.5545 | 1.8185
2014-02-24 | 2時 | -1.1 | 2.8 | 81.3057 | 7.837 | 0 | 2.0617 | 1.5501 | 1.8134
2014-02-24 | 3時 | -1.2 | 2.8 | 81.9837 | 7.858 | 0 | 2.0642 | 1.5546 | 1.8181
2014-02-24 | 4時 | -0.5 | 2.7 | 74.6129 | 7.7385 | 0 | 2.0227 | 1.5189 | 1.7801
2014-02-24 | 5時 | -0.1 | 2.6 | 69.5277 | 9.3627 | 0 | 2.2373 | 1.4984 | 1.7531
2014-02-24 | 6時 | -0.9 | 2.6 | 74.2797 | 4.1909 | 0 | 2.2937 | 1.4816 | 1.6298
2014-02-24 | 7時 | 1.6 | 2.5 | 59.083 | 1.5836 | 0 | 1.6535 | 0.73362 | 0.77449
2014-02-24 | 8時 | 2.6 | 2.5 | 55.0108 | 0.84139 | 0 | 0.1967 | 0.22545 | 0.25582
2014-02-24 | 9時 | 3.8 | 2.5 | 50.5316 | 0.92638 | 0 | 0.37067 | 0.19833 | 0.22529
2014-02-24 | 10時 | 4.8 | 2.4 | 45.2314 | 0.91631 | 0 | 0.32042 | 0.15518 | 0.18579
2014-02-24 | 11時 | 4.9 | 2.4 | 44.9166 | 1.0012 | 0 | 0.29477 | 0.13651 | 0.16997
2014-02-24 | 12時 | 4.9 | 2.4 | 44.9166 | 0.60639 | 0 | 0.26492 | 0.133 | 0.16991
2014-02-24 | 13時 | 3.5 | 2.4 | 49.5554 | 0.93336 | 0 | 0.26731 | 0.16316 | 0.20435
2014-02-24 | 14時 | 3 | 2.4 | 51.3397 | 1.0466 | 0 | 0.28685 | 0.20198 | 0.24675
2014-02-24 | 15時 | 2.4 | 2.4 | 53.5761 | 0.98777 | 0 | 0.36824 | 0.27008 | 0.31695
2014-02-24 | 16時 | 1.9 | 2.5 | 57.8271 | 1.0488 | 0 | 0.44319 | 0.31434 | 0.36359
2014-02-24 | 17時 | 0.5 | 2.5 | 63.9547 | 5.5417 | 0 | 1.0613 | 0.41449 | 0.38767
2014-02-24 | 18時 | -0.2 | 2.6 | 70.1031 | 7.3735 | 0 | 1.7429 | 1.0792 | 1.0983
2014-02-24 | 19時 | -0.7 | 2.6 | 73.0594 | 3.354 | 0 | 1.9767 | 0.78115 | 1.5677
2014-02-24 | 20時 | 0.4 | 2.7 | 69.5506 | 3.9692 | 0 | 2.0478 | 1.2572 | 1.1926
2014-02-24 | 21時 | 0.1 | 2.7 | 71.0799 | 4.6452 | 0 | 2.1272 | 0.73059 | 1.0386
2014-02-24 | 22時 | -0.6 | 2.8 | 78.0061 | 5.2589 | 0 | 1.9834 | 0.92522 | 1.3886
2014-02-24 | 23時 | -0.9 | 2.9 | 82.8107 | 6.6602 | 0 | 1.7907 | 1.3148 | 1.569
2014-02-25 | 0時 | -0.6 | 2.9 | 80.7791 | 6.8265 | 0 | 1.7838 | 1.3423 | 1.5922
2014-02-25 | 1時 | -1.7 | 3 | 91.5428 | 7.1474 | 0 | 1.8642 | 1.42 | 1.6735
2014-02-25 | 2時 | -1.5 | 3.1 | 93.0161 | 7.2252 | 0 | 1.8809 | 1.4296 | 1.6845
2014-02-25 | 3時 | -1.2 | 3.2 | 93.6357 | 7.2547 | 0 | 1.8855 | 1.4285 | 1.6834
2014-02-25 | 4時 | -1.7 | 3.3 | 100.6488 | 7.3983 | 0 | 1.9284 | 1.4628 | 1.7194
2014-02-25 | 5時 | -1.6 | 3.4 | 102.8216 | 7.4411 | 0 | 1.9407 | 1.4689 | 1.726
2014-02-25 | 6時 | -1.1 | 3.5 | 101.5184 | 7.1537 | 0 | 2.1135 | 1.3991 | 1.6412
2014-02-25 | 7時 | -0.9 | 3.6 | 102.6845 | 6.8267 | 0 | 2.3159 | 1.3461 | 1.7464
2014-02-25 | 8時 | 0.4 | 3.8 | 97.7139 | 4.0299 | 0 | 0.55959 | 0.77801 | 1.1141
2014-02-25 | 9時 | 0.4 | 3.8 | 97.7139 | 3.5538 | 0 | 1.993 | 0.61223 | 1.0468
2014-02-25 | 10時 | 1.8 | 3.8 | 88.3445 | 1.9689 | 0 | 1.5229 | 0.12808 | 0.44784
2014-02-25 | 11時 | 2.5 | 3.7 | 81.8401 | 4.1823 | 0 | 1.5657 | 0.79437 | 0.6477
2014-02-25 | 12時 | 2.8 | 3.7 | 80.1131 | 4.0092 | 0 | 1.7022 | 1.0492 | 1.2006
2014-02-25 | 13時 | 3.5 | 3.7 | 76.2392 | 4.845 | 0 | 1.7159 | 1.1007 | 1.2684
2014-02-25 | 14時 | 3.2 | 3.7 | 77.8733 | 5.1975 | 0 | 1.7826 | 1.1845 | 1.3643
2014-02-25 | 15時 | 3.4 | 3.5 | 72.6526 | 4.1008 | 0 | 1.8171 | 0.70932 | 1.4204
2014-02-25 | 16時 | 2.1 | 3.3 | 75.1521 | 7.6029 | 0 | 1.9968 | 0.83278 | 1.5906
2014-02-25 | 17時 | 1 | 3.1 | 76.4183 | 8.3985 | 0 | 2.1292 | 1.0765 | 1.7121
2014-02-25 | 18時 | 1.1 | 3 | 73.4342 | 4.1942 | 0 | 2.1804 | 1.4939 | 1.7535
2014-02-25 | 19時 | 0.5 | 2.8 | 71.5948 | 4.7 | 0 | 2.2345 | 0.82853 | 1.1197
2014-02-25 | 20時 | -0.3 | 2.6 | 70.6838 | 4.9372 | 0 | 2.3114 | 1.2064 | 1.1307
2014-02-25 | 21時 | -0.6 | 2.5 | 69.6818 | 5.4781 | 0 | 2.3578 | 0.88004 | 1.1465
2014-02-25 | 22時 | -1 | 2.5 | 72.0291 | 7.0939 | 0 | 1.9375 | 1.4017 | 1.6369
2014-02-25 | 23時 | -1.1 | 2.4 | 69.7352 | 7.3168 | 0 | 1.9349 | 1.4525 | 1.6991
2014-02-26 | 0時 | -1.1 | 2.4 | 69.7352 | 7.4196 | 0 | 1.9447 | 1.4732 | 1.7263
2014-02-26 | 1時 | -1 | 2.3 | 66.288 | 7.4603 | 0 | 1.9504 | 1.4785 | 1.7346
2014-02-26 | 2時 | -1.1 | 2.3 | 66.8403 | 7.5169 | 0 | 1.9663 | 1.4902 | 1.7483
2014-02-26 | 3時 | -1.5 | 2.2 | 66.1066 | 7.6193 | 0 | 1.9993 | 1.5161 | 1.7766
2014-02-26 | 4時 | -2.5 | 2.2 | 71.8686 | 7.8379 | 0 | 2.0727 | 1.5759 | 1.8415
2014-02-26 | 5時 | -3.3 | 2.1 | 73.39 | 8.0458 | 0 | 2.1456 | 1.6319 | 1.9037
2014-02-26 | 6時 | -3.3 | 2.1 | 73.39 | 7.3735 | 0 | 2.2841 | 1.5026 | 1.7346
2014-02-26 | 7時 | -0.9 | 2 | 57.1932 | 4.0048 | 0 | 1.8789 | 0.71251 | 0.97447
2014-02-26 | 8時 | 0.2 | 2 | 52.3298 | 0.80799 | 0 | 0.11938 | 0.14765 | 0.21188
2014-02-26 | 9時 | 0 | 1.9 | 50.4485 | 0.62254 | 0 | 0.45913 | 0.074739 | 0.16151
2014-02-26 | 10時 | 0.7 | 1.8 | 45.4373 | 0.55927 | 0 | 0.40217 | 0.034341 | 0.12439
2014-02-26 | 11時 | 0.4 | 1.8 | 46.4339 | 1.1116 | 0 | 0.38772 | 0.19336 | 0.15049
2014-02-26 | 12時 | 0.8 | 1.7 | 42.6111 | 0.91589 | 0 | 0.36422 | 0.2032 | 0.24185
2014-02-26 | 13時 | -0.1 | 1.7 | 45.526 | 1.1884 | 0 | 0.3796 | 0.244 | 0.29003
2014-02-26 | 14時 | -0.6 | 1.7 | 47.4444 | 1.4279 | 0 | 0.46403 | 0.30883 | 0.35839
2014-02-26 | 15時 | -1.5 | 1.7 | 51.1233 | 1.6769 | 0 | 1.0829 | 0.23572 | 0.44121
2014-02-26 | 16時 | -2.3 | 1.8 | 57.8611 | 7.9244 | 0 | 1.8467 | 0.31972 | 1.1023
2014-02-26 | 17時 | -3 | 1.8 | 61.3644 | 9.2558 | 0 | 2.1885 | 0.94668 | 1.7085
2014-02-26 | 18時 | -3.1 | 1.9 | 65.3109 | 4.5629 | 0 | 2.3714 | 1.6042 | 1.9016
2014-02-26 | 19時 | -3.5 | 1.9 | 67.5531 | 5.2228 | 0 | 2.4883 | 1.0024 | 1.3305
2014-02-26 | 20時 | -3.6 | 2 | 71.7008 | 5.4886 | 0 | 2.57 | 1.3833 | 1.3427
2014-02-26 | 21時 | -4.3 | 2 | 76.0858 | 6.199 | 0 | 2.6637 | 1.0984 | 1.4004
2014-02-26 | 22時 | -4.5 | 2 | 77.3917 | 7.8852 | 0 | 2.2553 | 1.63 | 1.8999
2014-02-26 | 23時 | -4.9 | 2 | 80.0772 | 8.2157 | 0 | 2.2841 | 1.707 | 1.9887
2014-02-27 | 0時 | -5.7 | 2 | 85.7575 | 8.5097 | 0 | 2.3555 | 1.7787 | 2.0698
2014-02-27 | 1時 | -5.5 | 1.9 | 80.0954 | 8.5962 | 0 | 2.3776 | 1.7922 | 2.0878
2014-02-27 | 2時 | -5.9 | 2 | 87.2452 | 8.7497 | 0 | 2.4255 | 1.8274 | 2.1268
2014-02-27 | 3時 | -6.5 | 2 | 91.879 | 8.9349 | 0 | 2.4862 | 1.8729 | 2.1766
2014-02-27 | 4時 | -6.9 | 2.1 | 99.8565 | 9.0839 | 0 | 2.5367 | 1.9083 | 2.2159
2014-02-27 | 5時 | -5.7 | 2.2 | 94.3031 | 11.2831 | 0 | 2.7389 | 1.8643 | 2.1656
2014-02-27 | 6時 | -4.7 | 2.3 | 90.4868 | 6.5857 | 0 | 2.8786 | 1.9853 | 2.2624
2014-02-27 | 7時 | -3.5 | 2.4 | 85.2619 | 6.3713 | 0 | 2.733 | 1.8511 | 2.1125
2014-02-27 | 8時 | -1.6 | 2.5 | 75.7131 | 5.6485 | 0 | 1.444 | 1.5008 | 1.7557
2014-02-27 | 9時 | -2 | 2.5 | 78.2829 | 4.9475 | 0 | 1.9149 | 1.0769 | 1.2811
2014-02-27 | 10時 | -1.3 | 2.5 | 73.846 | 3.5672 | 0 | 1.3812 | 0.42028 | 0.62212
2014-02-27 | 11時 | -1.1 | 2.5 | 72.6292 | 4.183 | 0 | 1.176 | 0.31899 | 0.42031
2014-02-27 | 12時 | -1.6 | 2.5 | 75.7131 | 1.3244 | 0 | 0.80628 | 0.29282 | 0.34704
2014-02-27 | 13時 | -1.6 | 2.5 | 75.7131 | 2.8979 | 0 | 0.85256 | 0.31678 | 0.40892
2014-02-27 | 14時 | -1.8 | 2.6 | 80.0529 | 4.7088 | 0 | 1.5903 | 0.87853 | 1.1984
2014-02-27 | 15時 | -2.5 | 2.5 | 81.6296 | 4.9388 | 0 | 2.0548 | 1.402 | 1.6362
2014-02-27 | 16時 | -3 | 2.4 | 81.7406 | 5.1169 | 0 | 2.3432 | 1.6375 | 1.8817
2014-02-27 | 17時 | -3.1 | 2.4 | 82.432 | 10.1157 | 0 | 2.4813 | 1.7345 | 1.6118
2014-02-27 | 18時 | -4.2 | 2.3 | 86.7165 | 10.7659 | 0 | 2.6216 | 1.8445 | 1.9401
2014-02-27 | 19時 | -5.6 | 2.2 | 93.4965 | 5.6492 | 0 | 2.7541 | 1.3606 | 2.2016
2014-02-27 | 20時 | -3.9 | 2.2 | 80.8741 | 5.9202 | 0 | 2.7196 | 1.7415 | 1.7176
2014-02-27 | 21時 | -6.8 | 2.1 | 98.9947 | 6.9257 | 0 | 2.9082 | 1.3119 | 1.6692
2014-02-27 | 22時 | -6.9 | 2 | 95.1166 | 7.4577 | 0 | 2.7411 | 1.4821 | 1.9975
2014-02-27 | 23時 | -8.6 | 1.9 | 104.8293 | 9.0957 | 0 | 2.6331 | 1.9447 | 2.2594
2014-02-28 | 0時 | -9.7 | 1.8 | 109.4486 | 9.5536 | 0 | 2.7366 | 2.0596 | 2.3813
2014-02-28 | 1時 | -10.1 | 1.7 | 107.1193 | 9.8269 | 0 | 2.8169 | 2.1232 | 2.4539
2014-02-28 | 2時 | -11.4 | 1.6 | 113.2462 | 10.2171 | 0 | 2.9462 | 2.2229 | 2.5649
2014-02-28 | 3時 | -10.1 | 1.7 | 107.1193 | 10.1492 | 0 | 2.9297 | 2.1906 | 2.5352
2014-02-28 | 4時 | -11.6 | 1.5 | 108.1099 | 10.5139 | 0 | 3.0509 | 2.2876 | 2.64
2014-02-28 | 5時 | -12.5 | 1.4 | 109.4525 | 13.9101 | 0 | 3.4015 | 2.3671 | 2.7234
2014-02-28 | 6時 | -11.2 | 1.6 | 111.2332 | 6.625 | 0 | 3.3356 | 2.1997 | 2.4082
2014-02-28 | 7時 | -10.9 | 1.6 | 108.2863 | 4.4771 | 0 | 2.8382 | 1.5732 | 1.6907
2014-02-28 | 8時 | -7.1 | 1.8 | 87.1315 | 1.8055 | 0 | 1.0026 | 0.5607 | 0.64571
2014-02-28 | 9時 | -5.3 | 1.9 | 78.7338 | 1.6554 | 0 | 1.3732 | 0.36712 | 0.41378
2014-02-28 | 10時 | -3.1 | 1.9 | 65.3109 | 1.5553 | 0 | 0.90143 | 0.30929 | 0.35874
2014-02-28 | 11時 | -1.4 | 2 | 59.6179 | 1.796 | 0 | 0.53143 | 0.26668 | 0.31723
2014-02-28 | 12時 | -0.6 | 2.1 | 58.5702 | 1.0811 | 0 | 0.44016 | 0.24967 | 0.30182
2014-02-28 | 13時 | -1.1 | 2.2 | 63.9445 | 1.3455 | 0 | 0.41891 | 0.2645 | 0.31903
2014-02-28 | 14時 | -1.8 | 2.3 | 70.8501 | 1.6256 | 0 | 0.44356 | 0.31006 | 0.36659
2014-02-28 | 15時 | -2.9 | 2.2 | 74.3247 | 3.1808 | 0 | 1.0425 | 0.39099 | 0.50709
2014-02-28 | 16時 | -3.3 | 2.2 | 76.8724 | 4.2655 | 0 | 1.9781 | 1.0558 | 1.391
2014-02-28 | 17時 | -3.7 | 2.1 | 75.9134 | 9.8283 | 0 | 2.3355 | 1.5918 | 1.4718
2014-02-28 | 18時 | -4.2 | 2 | 75.4419 | 10.4599 | 0 | 2.5346 | 1.7672 | 1.8648
2014-02-28 | 19時 | -5.1 | 2 | 81.4578 | 5.3703 | 0 | 2.6837 | 1.301 | 2.1443
2014-02-28 | 20時 | -6.2 | 1.8 | 80.6024 | 6.2219 | 0 | 2.8387 | 1.8488 | 1.8389
2014-02-28 | 21時 | -7.3 | 1.7 | 83.7472 | 7.037 | 0 | 2.9725 | 1.3589 | 1.7294
2014-02-28 | 22時 | -9 | 1.7 | 97.1851 | 7.9018 | 0 | 2.9101 | 1.6193 | 2.1538
2014-02-28 | 23時 | -9.9 | 1.6 | 99.0597 | 9.4638 | 0 | 2.7793 | 2.0544 | 2.3877
2014-03-01 | 0時 | -10.1 | 1.6 | 100.8343 | 9.7749 | 0 | 2.8327 | 2.123 | 2.4594
2014-03-01 | 1時 | -11 | 1.6 | 109.2591 | 10.1169 | 0 | 2.9306 | 2.2045 | 2.5487
2014-03-01 | 2時 | -12.1 | 1.4 | 105.5668 | 10.4676 | 0 | 3.0443 | 2.2909 | 2.6441
2014-03-01 | 3時 | -12.6 | 1.4 | 110.448 | 10.7039 | 0 | 3.1256 | 2.3455 | 2.7059
2014-03-01 | 4時 | -12.3 | 1.4 | 107.4906 | 10.7784 | 0 | 3.1535 | 2.3547 | 2.7182
2014-03-01 | 5時 | -13.2 | 1.3 | 108.3179 | 14.2137 | 0 | 3.4868 | 2.4218 | 2.7862
2014-03-01 | 6時 | -12.2 | 1.4 | 106.524 | 8.3025 | 0 | 3.5862 | 2.4755 | 2.7891
2014-03-01 | 7時 | -11.6 | 1.5 | 108.1099 | 4.9876 | 0 | 2.9487 | 1.654 | 1.8003
2014-03-01 | 8時 | -9 | 1.5 | 85.779 | 2.3918 | 0 | 1.1706 | 0.68858 | 0.79755
2014-03-01 | 9時 | -7.4 | 1.5 | 74.5642 | 2.0619 | 0 | 1.5792 | 0.40299 | 0.46672
2014-03-01 | 10時 | -5.2 | 1.5 | 61.6678 | 1.7687 | 0 | 1.1099 | 0.34468 | 0.39898
2014-03-01 | 11時 | -4 | 1.5 | 55.6734 | 2.7326 | 0 | 0.80577 | 0.311 | 0.36669
2014-03-01 | 12時 | -3.8 | 1.4 | 51.0966 | 1.2815 | 0 | 0.5269 | 0.30205 | 0.36018
2014-03-01 | 13時 | -4.3 | 1.4 | 53.3113 | 1.6558 | 0 | 0.49265 | 0.32003 | 0.38104
2014-03-01 | 14時 | -5.4 | 1.4 | 58.5606 | 2.7803 | 0 | 0.56404 | 0.37028 | 0.43407
2014-03-01 | 15時 | -6.2 | 1.4 | 62.731 | 4.4523 | 0 | 1.5694 | 0.51952 | 0.88807
2014-03-01 | 16時 | -7.3 | 1.4 | 69.0014 | 5.4753 | 0 | 2.411 | 1.6389 | 1.9337
2014-03-01 | 17時 | -8.5 | 1.4 | 76.6288 | 12.2546 | 0 | 2.8215 | 1.9862 | 1.9063
2014-03-01 | 18時 | -8.9 | 1.4 | 79.3711 | 12.9406 | 0 | 3.0332 | 2.1469 | 2.2891
2014-03-01 | 19時 | -9 | 1.4 | 80.0733 | 6.7021 | 0 | 3.1466 | 1.636 | 2.5232
2014-03-01 | 20時 | -9.1 | 1.4 | 80.7822 | 7.3296 | 0 | 3.2408 | 2.1294 | 2.1554
2014-03-01 | 21時 | -10.4 | 1.3 | 84.1842 | 8.1468 | 0 | 3.3716 | 1.6396 | 2.0445
2014-03-01 | 22時 | -12.8 | 1.3 | 104.452 | 9.1399 | 0 | 3.3441 | 1.9351 | 2.5047
2014-03-01 | 23時 | -13 | 1.3 | 106.3659 | 10.5903 | 0 | 3.1766 | 2.3383 | 2.7048
2014-03-02 | 0時 | -12.6 | 1.3 | 102.5753 | 10.7769 | 0 | 3.1888 | 2.3724 | 2.7389
2014-03-02 | 1時 | -13.1 | 1.2 | 99.0963 | 11.015 | 0 | 3.2502 | 2.4257 | 2.7965
2014-03-02 | 2時 | -13.2 | 1.2 | 100.0018 | 11.1537 | 0 | 3.291 | 2.4529 | 2.8271
2014-03-02 | 3時 | -14.1 | 1.2 | 108.5678 | 11.4093 | 0 | 3.3738 | 2.5165 | 2.896
2014-03-02 | 4時 | -15 | 1.1 | 108.1248 | 11.6751 | 0 | 3.4636 | 2.5838 | 2.9698
2014-03-02 | 5時 | -15.8 | 1.1 | 116.4361 | 15.4057 | 0 | 3.8029 | 2.6529 | 3.0416
2014-03-02 | 6時 | -14.5 | 1.2 | 112.6276 | 7.942 | 0 | 3.7504 | 2.5118 | 2.7643
2014-03-02 | 7時 | -11.7 | 1.3 | 94.5719 | 5.0222 | 0 | 3.0652 | 1.7003 | 1.8333
2014-03-02 | 8時 | -10.5 | 1.4 | 91.4565 | 2.7831 | 0 | 1.3562 | 0.8149 | 0.92189
2014-03-02 | 9時 | -6.2 | 1.4 | 62.731 | 1.986 | 0 | 1.5913 | 0.40035 | 0.45819
2014-03-02 | 10時 | -2.6 | 1.5 | 49.4697 | 1.6512 | 0 | 0.999 | 0.32032 | 0.37186
2014-03-02 | 11時 | -2.2 | 1.6 | 51.0196 | 2.0613 | 0 | 0.68315 | 0.28974 | 0.34221
2014-03-02 | 12時 | -1.5 | 1.6 | 48.1238 | 1.185 | 0 | 0.47361 | 0.27287 | 0.32691
2014-03-02 | 13時 | -1.8 | 1.7 | 52.4178 | 1.437 | 0 | 0.44824 | 0.28523 | 0.3415
2014-03-02 | 14時 | -2.3 | 1.8 | 57.8611 | 1.9561 | 0 | 0.48416 | 0.33282 | 0.39052
2014-03-02 | 15時 | -3.5 | 1.7 | 60.4616 | 4.0352 | 0 | 1.4035 | 0.45111 | 0.57584
2014-03-02 | 16時 | -4.2 | 1.7 | 64.1564 | 4.7648 | 0 | 2.1526 | 1.3266 | 1.6807
2014-03-02 | 17時 | -4.6 | 1.7 | 66.3776 | 10.4562 | 0 | 2.4809 | 1.7106 | 1.6019
2014-03-02 | 18時 | -5.8 | 1.6 | 69.2427 | 11.3389 | 0 | 2.7061 | 1.9018 | 2.0119
2014-03-02 | 19時 | -6.5 | 1.6 | 73.5504 | 5.8594 | 0 | 2.842 | 1.4187 | 2.2741
2014-03-02 | 20時 | -6.5 | 1.6 | 73.5504 | 6.4873 | 0 | 2.9289 | 1.9058 | 1.9029
2014-03-02 | 21時 | -6.7 | 1.6 | 74.834 | 7.0899 | 0 | 2.9894 | 1.3556 | 1.7274
2014-03-02 | 22時 | -7.3 | 1.6 | 78.8335 | 7.6837 | 0 | 2.8345 | 1.5425 | 2.0705
2014-03-02 | 23時 | -7.3 | 1.7 | 83.7472 | 9.0052 | 0 | 2.6165 | 1.9122 | 2.2308
2014-03-03 | 0時 | -7.3 | 1.7 | 83.7472 | 9.1952 | 0 | 2.6217 | 1.9509 | 2.2667
2014-03-03 | 1時 | -7.6 | 1.7 | 85.9636 | 9.3553 | 0 | 2.6532 | 1.9847 | 2.3022
2014-03-03 | 2時 | -7.9 | 1.8 | 93.4198 | 9.4877 | 0 | 2.6888 | 2.0132 | 2.3331
2014-03-03 | 3時 | -7.7 | 1.8 | 91.8028 | 9.5206 | 0 | 2.6966 | 2.0147 | 2.3354
2014-03-03 | 4時 | -8.9 | 1.9 | 107.6317 | 9.7815 | 0 | 2.7803 | 2.0841 | 2.4097
2014-03-03 | 5時 | -8.5 | 2 | 109.3644 | 12.4377 | 0 | 3.0309 | 2.082 | 2.4046
2014-03-03 | 6時 | -7.7 | 2 | 101.9704 | 7.3703 | 0 | 3.1676 | 2.1928 | 2.4871
2014-03-03 | 7時 | -6.3 | 2.1 | 94.8054 | 7.0759 | 0 | 3.003 | 2.036 | 2.3148
2014-03-03 | 8時 | -4.5 | 2.2 | 85.1036 | 5.1832 | 0 | 1.431 | 1.3495 | 1.5836
2014-03-03 | 9時 | -3.9 | 2.3 | 84.5366 | 3.5 | 0 | 1.6555 | 0.57815 | 0.75471
2014-03-03 | 10時 | -2.2 | 2.4 | 76.4314 | 2.3735 | 0 | 1.1078 | 0.31753 | 0.37204
2014-03-03 | 11時 | -1.4 | 2.5 | 74.4627 | 3.213 | 0 | 0.89713 | 0.29052 | 0.34158
2014-03-03 | 12時 | -1.6 | 2.6 | 78.729 | 1.16 | 0 | 0.49607 | 0.27963 | 0.33222
2014-03-03 | 13時 | -0.3 | 2.7 | 73.3907 | 1.5472 | 0 | 0.45897 | 0.2824 | 0.33493
2014-03-03 | 14時 | 0.2 | 2.9 | 75.7689 | 2.4574 | 0 | 0.44233 | 0.29349 | 0.34712
2014-03-03 | 15時 | -0.6 | 2.8 | 78.0061 | 3.0827 | 0 | 0.90652 | 0.38751 | 0.64357
2014-03-03 | 16時 | -1.5 | 2.8 | 84.0549 | 4.1013 | 0 | 1.8618 | 1.2385 | 1.5341
2014-03-03 | 17時 | -3.2 | 2.7 | 93.476 | 9.6817 | 0 | 2.2808 | 1.6095 | 1.4893
2014-03-03 | 18時 | -4.1 | 2.7 | 100.8721 | 10.4329 | 0 | 2.5051 | 1.7767 | 1.8735
2014-03-03 | 19時 | -5.4 | 2.5 | 104.3884 | 5.4162 | 0 | 2.6786 | 1.3171 | 2.1599
2014-03-03 | 20時 | -5.4 | 2.5 | 104.3884 | 6.0591 | 0 | 2.7708 | 1.8011 | 1.7865
2014-03-03 | 21時 | -4.7 | 2.5 | 98.3237 | 6.4979 | 0 | 2.7798 | 1.2021 | 1.5586
2014-03-03 | 22時 | -3.9 | 2.3 | 84.5366 | 6.7809 | 0 | 2.5246 | 1.3018 | 1.8067
2014-03-03 | 23時 | -3.9 | 2.2 | 80.8741 | 8.0245 | 0 | 2.2742 | 1.6505 | 1.9406
2014-03-04 | 0時 | -5 | 2.1 | 84.7889 | 8.3534 | 0 | 2.319 | 1.7312 | 2.0185
2014-03-04 | 1時 | -6.3 | 2 | 90.3053 | 8.6904 | 0 | 2.409 | 1.8172 | 2.1099
2014-03-04 | 2時 | -7.1 | 1.9 | 91.9574 | 8.9413 | 0 | 2.4877 | 1.8794 | 2.179
2014-03-04 | 3時 | -7.7 | 1.8 | 91.8028 | 9.1523 | 0 | 2.5589 | 1.9309 | 2.2372
2014-03-04 | 4時 | -8.1 | 1.8 | 95.0679 | 9.3234 | 0 | 2.6185 | 1.9716 | 2.2836
2014-03-04 | 5時 | -8.4 | 1.7 | 92.1921 | 9.4646 | 0 | 2.6681 | 2.0043 | 2.3209
2014-03-04 | 6時 | -8.6 | 1.7 | 93.8247 | 8.4945 | 0 | 2.7861 | 1.84 | 2.0919
2014-03-04 | 7時 | -8.2 | 1.6 | 85.2751 | 6.1308 | 0 | 2.4843 | 1.122 | 1.4024
2014-03-04 | 8時 | -7.3 | 1.6 | 78.8335 | 1.2404 | 0 | 0.30685 | 0.25785 | 0.33067
2014-03-04 | 9時 | -7.1 | 1.5 | 72.6446 | 0.99859 | 0 | 1.0971 | 0.17001 | 0.26549
2014-03-04 | 10時 | -6.4 | 1.5 | 68.3711 | 0.96858 | 0 | 0.78371 | 0.13468 | 0.23657
2014-03-04 | 11時 | -6.6 | 1.5 | 69.5635 | 1.7137 | 0 | 0.61008 | 0.29382 | 0.26425
2014-03-04 | 12時 | -6 | 1.5 | 66.0525 | 1.3447 | 0 | 0.51329 | 0.30311 | 0.35669
2014-03-04 | 13時 | -6.3 | 1.5 | 67.7833 | 1.597 | 0 | 0.50427 | 0.32998 | 0.39185
2014-03-04 | 14時 | -6.6 | 1.5 | 69.5635 | 1.9804 | 0 | 0.51841 | 0.36983 | 0.43653
2014-03-04 | 15時 | -7.5 | 1.4 | 70.2131 | 2.8595 | 0 | 0.68562 | 0.30908 | 0.5516
2014-03-04 | 16時 | -8.5 | 1.4 | 76.6288 | 10.7776 | 0 | 2.1443 | 0.45834 | 1.4979
2014-03-04 | 17時 | -10.3 | 1.3 | 83.4381 | 12.8337 | 0 | 2.7918 | 1.4874 | 2.2708
2014-03-04 | 18時 | -11 | 1.2 | 81.9969 | 6.7869 | 0 | 3.109 | 2.1757 | 2.544
2014-03-04 | 19時 | -12.1 | 1.1 | 82.9852 | 7.5925 | 0 | 3.3257 | 1.6333 | 2.0369
2014-03-04 | 20時 | -14.4 | 1.1 | 102.314 | 8.3364 | 0 | 3.5807 | 2.1479 | 2.193
2014-03-04 | 21時 | -15.9 | 1 | 106.856 | 9.3299 | 0 | 3.7793 | 1.934 | 2.3302
2014-03-04 | 22時 | -16.6 | 1 | 114.0587 | 11.2911 | 0 | 3.4491 | 2.5246 | 2.8957
2014-03-04 | 23時 | -17.9 | 0.9 | 116.0024 | 11.8754 | 0 | 3.5714 | 2.6691 | 3.0593
2014-03-05 | 0時 | -18.9 | 0.8 | 113.382 | 12.3113 | 0 | 3.702 | 2.7769 | 3.1823
2014-03-05 | 1時 | -18.5 | 0.8 | 109.1544 | 12.4466 | 0 | 3.7501 | 2.7994 | 3.2123
2014-03-05 | 2時 | -20.5 | 0.7 | 115.6536 | 12.9607 | 0 | 3.9237 | 2.9347 | 3.36
2014-03-05 | 3時 | -20.6 | 0.7 | 116.7739 | 13.1666 | 0 | 4.0009 | 2.9799 | 3.413
2014-03-05 | 4時 | -21 | 0.7 | 121.374 | 13.3945 | 0 | 4.0826 | 3.0331 | 3.473
2014-03-05 | 5時 | -21.4 | 0.6 | 108.1638 | 13.4592 | 0 | 4.136 | 3.0614 | 3.4967
2014-03-05 | 6時 | -20.4 | 0.7 | 114.5449 | 11.5354 | 0 | 4.1097 | 2.7263 | 3.038
2014-03-05 | 7時 | -17.1 | 0.9 | 107.5898 | 9.8228 | 0 | 3.6315 | 1.8588 | 2.2094
2014-03-05 | 8時 | -15.8 | 1.1 | 116.4361 | 3.6877 | 0 | 1.3978 | 0.72068 | 0.98017
2014-03-05 | 9時 | -12.5 | 1.4 | 109.4525 | 1.7653 | 0 | 2.178 | 0.32455 | 0.44615
2014-03-05 | 10時 | -7.6 | 1.5 | 75.8746 | 1.3625 | 0 | 1.5274 | 0.22437 | 0.33798
2014-03-05 | 11時 | -3.7 | 1.6 | 57.8851 | 1.9834 | 0 | 1.0091 | 0.31944 | 0.2939
2014-03-05 | 12時 | -0.9 | 1.7 | 48.6376 | 1.3389 | 0 | 0.53217 | 0.28498 | 0.33658
2014-03-05 | 13時 | -0.5 | 1.8 | 49.8137 | 1.5342 | 0 | 0.46543 | 0.28589 | 0.34107
2014-03-05 | 14時 | -1.4 | 1.9 | 56.6461 | 1.9267 | 0 | 0.47506 | 0.32647 | 0.38347
2014-03-05 | 15時 | -2.5 | 1.9 | 62.0982 | 3.6862 | 0 | 1.3127 | 0.27507 | 0.54223
2014-03-05 | 16時 | -3.5 | 1.9 | 67.5531 | 9.2724 | 0 | 2.0922 | 0.4747 | 1.5347
2014-03-05 | 17時 | -4.4 | 1.9 | 72.9106 | 10.5556 | 0 | 2.4716 | 1.2742 | 1.9628
2014-03-05 | 18時 | -5.6 | 1.9 | 80.7858 | 5.6648 | 0 | 2.7122 | 1.8736 | 2.1875
2014-03-05 | 19時 | -5.6 | 1.9 | 80.7858 | 6.206 | 0 | 2.8085 | 1.2391 | 1.5858
2014-03-05 | 20時 | -6 | 2 | 87.9995 | 6.4815 | 0 | 2.8998 | 1.6249 | 1.6049
2014-03-05 | 21時 | -6.3 | 1.9 | 85.8038 | 7.0966 | 0 | 2.9656 | 1.3138 | 1.6358
2014-03-05 | 22時 | -6.8 | 1.9 | 89.5953 | 8.8155 | 0 | 2.5642 | 1.8554 | 2.1462
2014-03-05 | 23時 | -7.3 | 1.8 | 88.6593 | 9.1475 | 0 | 2.5959 | 1.9352 | 2.2388
2014-03-06 | 0時 | -6.9 | 1.8 | 85.6324 | 9.2088 | 0 | 2.5929 | 1.9414 | 2.2506
2014-03-06 | 1時 | -7.4 | 1.7 | 84.479 | 9.3707 | 0 | 2.6379 | 1.98 | 2.294
2014-03-06 | 2時 | -7.8 | 1.7 | 87.4766 | 9.5041 | 0 | 2.68 | 2.0113 | 2.329
2014-03-06 | 3時 | -8.3 | 1.7 | 91.3873 | 9.6565 | 0 | 2.731 | 2.0489 | 2.3706
2014-03-06 | 4時 | -8.6 | 1.8 | 99.3279 | 9.7726 | 0 | 2.7712 | 2.0763 | 2.4014
2014-03-06 | 5時 | -9.9 | 1.7 | 105.234 | 12.7887 | 0 | 3.1034 | 2.145 | 2.4667
2014-03-06 | 6時 | -9.6 | 1.8 | 108.4838 | 7.7893 | 0 | 3.2999 | 2.3051 | 2.6097
2014-03-06 | 7時 | -7.9 | 1.9 | 98.594 | 5.8724 | 0 | 2.8421 | 1.7773 | 1.9903
2014-03-06 | 8時 | -6.8 | 1.9 | 89.5953 | 2.8723 | 0 | 1.0751 | 0.76971 | 0.90679
2014-03-06 | 9時 | -5.5 | 2 | 84.2975 | 2.3967 | 0 | 1.4905 | 0.38666 | 0.45342
2014-03-06 | 10時 | -4.2 | 2 | 75.4419 | 2.1956 | 0 | 1.1512 | 0.33666 | 0.38904
2014-03-06 | 11時 | -3.6 | 2 | 71.7008 | 3.3087 | 0 | 0.92073 | 0.31349 | 0.36694
2014-03-06 | 12時 | -2.1 | 2.1 | 66.3522 | 1.2092 | 0 | 0.52169 | 0.291 | 0.34545
2014-03-06 | 13時 | -2 | 2.1 | 65.7998 | 1.7501 | 0 | 0.52587 | 0.30918 | 0.36461
2014-03-06 | 14時 | -2.6 | 2.2 | 72.4742 | 3.7297 | 0 | 1.0772 | 0.36174 | 0.47692
2014-03-06 | 15時 | -3.7 | 2.2 | 79.5155 | 4.6376 | 0 | 1.9132 | 1.06 | 1.4061
2014-03-06 | 16時 | -4.3 | 2.1 | 79.8773 | 5.1081 | 0 | 2.3022 | 1.6058 | 1.862
2014-03-06 | 17時 | -4.9 | 2.1 | 84.0676 | 10.7832 | 0 | 2.5815 | 1.8092 | 1.7016
2014-03-06 | 18時 | -4.9 | 2.1 | 84.0676 | 11.13 | 0 | 2.7069 | 1.9005 | 2.01
2014-03-06 | 19時 | -4.6 | 2.1 | 81.9433 | 5.5945 | 0 | 2.7548 | 1.3418 | 2.1908
2014-03-06 | 20時 | -4.6 | 2 | 78.0537 | 6.1523 | 0 | 2.8102 | 1.8087 | 1.7954
2014-03-06 | 21時 | -4.8 | 2 | 79.3964 | 6.7039 | 0 | 2.8503 | 1.247 | 1.6059
2014-03-06 | 22時 | -6.4 | 1.9 | 86.5479 | 7.4377 | 0 | 2.7412 | 1.4781 | 1.9955
2014-03-06 | 23時 | -9.3 | 1.8 | 105.6443 | 9.2854 | 0 | 2.7003 | 2.0012 | 2.3214
2014-03-07 | 0時 | -11.9 | 1.5 | 111.0682 | 10.0373 | 0 | 2.9031 | 2.1992 | 2.5338
2014-03-07 | 1時 | -12.1 | 1.5 | 113.0891 | 10.332 | 0 | 2.9961 | 2.2644 | 2.6115
2014-03-07 | 2時 | -13.1 | 1.3 | 107.3371 | 10.7083 | 0 | 3.1235 | 2.3563 | 2.716
2014-03-07 | 3時 | -13.5 | 1.3 | 111.3193 | 10.9575 | 0 | 3.2121 | 2.4129 | 2.7815
2014-03-07 | 4時 | -14.2 | 1.2 | 109.5676 | 11.2323 | 0 | 3.3081 | 2.4789 | 2.8556
2014-03-07 | 5時 | -15 | 1.1 | 108.1248 | 14.6118 | 0 | 3.6268 | 2.5222 | 2.8784
2014-03-07 | 6時 | -14.9 | 1.1 | 107.132 | 7.8439 | 0 | 3.6904 | 2.4991 | 2.7509
2014-03-07 | 7時 | -11.6 | 1.5 | 108.1099 | 5.2228 | 0 | 3.0565 | 1.7557 | 1.9023
2014-03-07 | 8時 | -8.4 | 1.8 | 97.5995 | 2.8756 | 0 | 1.2894 | 0.84111 | 0.96001
2014-03-07 | 9時 | -6.5 | 1.9 | 87.2991 | 2.579 | 0 | 1.6929 | 0.4301 | 0.52078
2014-03-07 | 10時 | -5.7 | 1.9 | 81.4827 | 2.4824 | 0 | 1.3357 | 0.36868 | 0.4231
2014-03-07 | 11時 | -2.1 | 2 | 63.2027 | 2.9243 | 0 | 0.90665 | 0.30646 | 0.36005
2014-03-07 | 12時 | -1.6 | 2.1 | 63.6397 | 1.2252 | 0 | 0.52315 | 0.29092 | 0.34523
2014-03-07 | 13時 | -1.2 | 2.1 | 61.5567 | 3.3361 | 0 | 1.3999 | 0.35564 | 0.45775
2014-03-07 | 14時 | -1.3 | 2.2 | 65.0157 | 5.1181 | 0 | 1.8658 | 0.91672 | 1.2175
2014-03-07 | 15時 | -1.9 | 2.1 | 65.2524 | 4.9706 | 0 | 2.1023 | 1.3838 | 1.6046
2014-03-07 | 16時 | -3.2 | 2.1 | 72.7735 | 5.2087 | 0 | 2.318 | 1.6406 | 1.8799
2014-03-07 | 17時 | -4.1 | 2.1 | 78.5315 | 10.6102 | 0 | 2.5667 | 1.7999 | 1.6787
2014-03-07 | 18時 | -4.3 | 2.1 | 79.8773 | 10.9347 | 0 | 2.669 | 1.8727 | 1.97
2014-03-07 | 19時 | -6.3 | 2.1 | 94.8054 | 5.8923 | 0 | 2.8354 | 1.4201 | 2.2656
2014-03-07 | 20時 | -8.3 | 2 | 107.4628 | 6.8577 | 0 | 3.0297 | 2.0009 | 1.9964
2014-03-07 | 21時 | -8.7 | 1.9 | 105.7545 | 7.5401 | 0 | 3.1256 | 1.4725 | 1.8492
2014-03-07 | 22時 | -9.1 | 1.9 | 109.5451 | 8.1415 | 0 | 2.9787 | 1.659 | 2.1955
2014-03-07 | 23時 | -9.7 | 1.8 | 109.4486 | 9.5923 | 0 | 2.8084 | 2.0654 | 2.3974
2014-03-08 | 0時 | -10.9 | 1.6 | 108.2863 | 10.0305 | 0 | 2.902 | 2.1749 | 2.5114
2014-03-08 | 1時 | -11 | 1.6 | 109.2591 | 10.2176 | 0 | 2.9512 | 2.2139 | 2.5559
2014-03-08 | 2時 | -12.6 | 1.4 | 110.448 | 10.6272 | 0 | 3.0841 | 2.3203 | 2.6723
2014-03-08 | 3時 | -13.4 | 1.3 | 110.3089 | 10.9136 | 0 | 3.1839 | 2.3913 | 2.7523
2014-03-08 | 4時 | -12.8 | 1.4 | 112.4687 | 10.9421 | 0 | 3.1995 | 2.3883 | 2.7528
2014-03-08 | 5時 | -12.1 | 1.5 | 113.0891 | 13.8698 | 0 | 3.4221 | 2.357 | 2.7109
2014-03-08 | 6時 | -11.7 | 1.5 | 109.0864 | 8.6042 | 0 | 3.5982 | 2.507 | 2.8406
2014-03-08 | 7時 | -10.6 | 1.7 | 111.995 | 6.8684 | 0 | 3.1783 | 2.029 | 2.2749
2014-03-08 | 8時 | -7.4 | 1.8 | 89.434 | 3.5985 | 0 | 1.3055 | 0.94603 | 1.11
2014-03-08 | 9時 | -5.8 | 1.8 | 77.873 | 3.1595 | 0 | 1.7338 | 0.5171 | 0.67257
2014-03-08 | 10時 | -4.6 | 1.8 | 70.2709 | 2.8063 | 0 | 1.3559 | 0.36206 | 0.43018
2014-03-08 | 11時 | -4.1 | 1.8 | 67.3451 | 3.9467 | 0 | 1.123 | 0.33782 | 0.39337
2014-03-08 | 12時 | -3.5 | 1.8 | 64.008 | 1.5818 | 0 | 0.95895 | 0.33687 | 0.39652
2014-03-08 | 13時 | -3.7 | 1.8 | 65.0999 | 3.9067 | 0 | 1.3526 | 0.41762 | 0.6575
2014-03-08 | 14時 | -4.1 | 1.9 | 71.0751 | 5.739 | 0 | 2.0492 | 1.2446 | 1.5229
2014-03-08 | 15時 | -5.2 | 1.8 | 73.9658 | 5.7853 | 0 | 2.3783 | 1.6273 | 1.8764
2014-03-08 | 16時 | -6.1 | 1.8 | 79.9104 | 6.0317 | 0 | 2.6093 | 1.8733 | 2.1431
2014-03-08 | 17時 | -6.8 | 1.8 | 84.8934 | 12.0411 | 0 | 2.87 | 2.0285 | 1.9373
2014-03-08 | 18時 | -7.2 | 1.8 | 87.8918 | 12.5082 | 0 | 2.998 | 2.1174 | 2.2466
2014-03-08 | 19時 | -8.4 | 1.7 | 92.1921 | 6.7162 | 0 | 3.1284 | 1.6277 | 2.5038
2014-03-08 | 20時 | -8 | 1.7 | 89.0186 | 7.2212 | 0 | 3.1794 | 2.0841 | 2.0983
2014-03-08 | 21時 | -8.6 | 1.7 | 93.8247 | 7.8579 | 0 | 3.2513 | 1.5453 | 1.9359
2014-03-08 | 22時 | -10.8 | 1.6 | 107.3229 | 8.7477 | 0 | 3.1915 | 1.817 | 2.3703
2014-03-08 | 23時 | -12.1 | 1.5 | 113.0891 | 10.3464 | 0 | 3.0723 | 2.2669 | 2.6198
2014-03-09 | 0時 | -13.2 | 1.3 | 108.3179 | 10.8063 | 0 | 3.1783 | 2.3819 | 2.7422
2014-03-09 | 1時 | -13.6 | 1.3 | 112.3397 | 11.0703 | 0 | 3.256 | 2.4418 | 2.8108
2014-03-09 | 2時 | -14.9 | 1.2 | 116.8526 | 11.4561 | 0 | 3.3838 | 2.5396 | 2.9193
2014-03-09 | 3時 | -15.5 | 1.1 | 113.2409 | 11.7189 | 0 | 3.4765 | 2.6024 | 2.991
2014-03-09 | 4時 | -16.5 | 1 | 112.9983 | 12.0391 | 0 | 3.5884 | 2.6832 | 3.081
2014-03-09 | 5時 | -18 | 0.9 | 117.1031 | 15.6173 | 0 | 3.9442 | 2.7539 | 3.1082
2014-03-09 | 6時 | -15.6 | 1.1 | 114.2953 | 7.3354 | 0 | 3.7992 | 2.5044 | 2.6905
2014-03-09 | 7時 | -12.8 | 1.4 | 112.4687 | 4.6509 | 0 | 3.1206 | 1.7055 | 1.7939
2014-03-09 | 8時 | -9.1 | 1.4 | 80.7822 | 2.0764 | 0 | 1.2526 | 0.67657 | 0.74412
2014-03-09 | 9時 | -5.2 | 1.5 | 61.6678 | 1.7295 | 0 | 1.4721 | 0.38175 | 0.42769
2014-03-09 | 10時 | -2.3 | 1.5 | 48.2408 | 1.5712 | 0 | 0.90445 | 0.30886 | 0.35735
2014-03-09 | 11時 | -3.2 | 1.6 | 55.4909 | 2.0344 | 0 | 0.65728 | 0.29364 | 0.34528
2014-03-09 | 12時 | -1.6 | 1.6 | 48.5263 | 1.1804 | 0 | 0.46694 | 0.26747 | 0.32137
2014-03-09 | 13時 | -2.4 | 1.7 | 55.1152 | 1.4537 | 0 | 0.44528 | 0.28602 | 0.34324
2014-03-09 | 14時 | -2.7 | 1.8 | 59.8355 | 1.731 | 0 | 0.44841 | 0.31998 | 0.37985
2014-03-09 | 15時 | -3.2 | 1.7 | 58.9496 | 2.7745 | 0 | 0.55019 | 0.38092 | 0.46381
2014-03-09 | 16時 | -4.1 | 1.6 | 59.8815 | 4.2522 | 0 | 1.4295 | 0.80503 | 1.2071
2014-03-09 | 17時 | -5.3 | 1.6 | 66.3341 | 10.4924 | 0 | 2.3242 | 1.6437 | 1.5486
2014-03-09 | 18時 | -6.4 | 1.5 | 68.3711 | 11.4855 | 0 | 2.6663 | 1.9012 | 2.0223
2014-03-09 | 19時 | -7.4 | 1.4 | 69.6044 | 6.0159 | 0 | 2.8815 | 1.4676 | 2.3359
2014-03-09 | 20時 | -9.1 | 1.4 | 80.7822 | 7.0166 | 0 | 3.1072 | 2.0632 | 2.0807
2014-03-09 | 21時 | -8.4 | 1.4 | 75.9594 | 7.5654 | 0 | 3.1633 | 1.4932 | 1.887
2014-03-09 | 22時 | -10.1 | 1.4 | 88.2584 | 8.4183 | 0 | 3.0943 | 1.7491 | 2.304
2014-03-09 | 23時 | -11.5 | 1.4 | 100.0161 | 10.0636 | 0 | 2.989 | 2.2084 | 2.562
2014-03-10 | 0時 | -10.9 | 1.4 | 94.7809 | 10.2365 | 0 | 2.9975 | 2.2366 | 2.5901
2014-03-10 | 1時 | -11.2 | 1.4 | 97.3603 | 10.4479 | 0 | 3.0499 | 2.2809 | 2.6379
2014-03-10 | 2時 | -10.6 | 1.5 | 98.8508 | 10.4633 | 0 | 3.0489 | 2.2717 | 2.629
2014-03-10 | 3時 | -10.9 | 1.5 | 101.5347 | 10.5903 | 0 | 3.0859 | 2.2985 | 2.6569
2014-03-10 | 4時 | -12.3 | 1.4 | 107.4906 | 10.9093 | 0 | 3.1888 | 2.3827 | 2.7466
2014-03-10 | 5時 | -11.9 | 1.5 | 111.0682 | 13.7646 | 0 | 3.426 | 2.3622 | 2.707
2014-03-10 | 6時 | -10.7 | 1.6 | 106.3688 | 6.7863 | 0 | 3.3683 | 2.2359 | 2.4462
2014-03-10 | 7時 | -5.7 | 1.8 | 77.2065 | 3.3257 | 0 | 2.5286 | 1.2874 | 1.3569
2014-03-10 | 8時 | -3.4 | 1.9 | 66.9848 | 1.3686 | 0 | 0.71738 | 0.37213 | 0.41685
2014-03-10 | 9時 | -3.9 | 1.9 | 69.8794 | 1.493 | 0 | 1.1826 | 0.33964 | 0.37941
2014-03-10 | 10時 | 1.3 | 2 | 48.3341 | 1.2935 | 0 | 0.52365 | 0.24579 | 0.28708
2014-03-10 | 11時 | 2 | 2.1 | 48.2596 | 1.3996 | 0 | 0.41622 | 0.21126 | 0.25394
2014-03-10 | 12時 | 2.1 | 2.2 | 50.1897 | 0.90262 | 0 | 0.36791 | 0.20015 | 0.24521
2014-03-10 | 13時 | 2 | 2.2 | 50.5496 | 1.1528 | 0 | 0.3391 | 0.21047 | 0.25811
2014-03-10 | 14時 | 1.9 | 2.3 | 53.218 | 1.2248 | 0 | 0.33783 | 0.23975 | 0.28966
2014-03-10 | 15時 | 0.9 | 2.2 | 54.7035 | 1.2046 | 0 | 0.38377 | 0.2966 | 0.34902
2014-03-10 | 16時 | 0 | 2.2 | 58.3859 | 1.532 | 0 | 0.46961 | 0.35127 | 0.45657
2014-03-10 | 17時 | -1.2 | 2.1 | 61.5567 | 7.8341 | 0 | 1.3312 | 0.81082 | 0.80626
2014-03-10 | 18時 | -2.6 | 2 | 65.9068 | 9.0545 | 0 | 2.0576 | 1.4633 | 1.5502
2014-03-10 | 19時 | -4.7 | 1.9 | 74.7979 | 4.6987 | 0 | 2.4025 | 1.1398 | 1.9718
2014-03-10 | 20時 | -6.2 | 1.9 | 85.0666 | 5.7789 | 0 | 2.6614 | 1.7529 | 1.7388
2014-03-10 | 21時 | -6.7 | 1.9 | 88.8227 | 6.5866 | 0 | 2.8093 | 1.258 | 1.6245
2014-03-10 | 22時 | -7.2 | 1.9 | 92.7598 | 7.2831 | 0 | 2.6998 | 1.4669 | 1.9936
2014-03-10 | 23時 | -8.6 | 1.9 | 104.8293 | 8.9356 | 0 | 2.5978 | 1.926 | 2.2505
2014-03-11 | 0時 | -8.6 | 1.9 | 104.8293 | 9.2327 | 0 | 2.646 | 1.9882 | 2.3141
2014-03-11 | 1時 | -9.2 | 1.8 | 104.7158 | 9.5277 | 0 | 2.7269 | 2.0546 | 2.3859
2014-03-11 | 2時 | -8 | 2 | 104.6775 | 9.4592 | 0 | 2.6993 | 2.0187 | 2.3488
2014-03-11 | 3時 | -8.8 | 1.9 | 106.6886 | 9.6778 | 0 | 2.7651 | 2.0707 | 2.4031
2014-03-11 | 4時 | -8.5 | 2 | 109.3644 | 9.71 | 0 | 2.7735 | 2.0703 | 2.4023
2014-03-11 | 5時 | -8.6 | 1.9 | 104.8293 | 9.5748 | 0 | 2.7702 | 2.0598 | 2.3751
2014-03-11 | 6時 | -7.1 | 2.2 | 106.4259 | 8.6199 | 0 | 2.7848 | 1.8308 | 2.1009
2014-03-11 | 7時 | -0.7 | 2.6 | 73.0594 | 5.8235 | 0 | 2.3203 | 1.1193 | 1.4692
2014-03-11 | 8時 | 2.2 | 2.7 | 61.1094 | 0.88174 | 0 | 0.146 | 0.15522 | 0.22344
2014-03-11 | 9時 | 2.6 | 2.8 | 61.5825 | 0.65226 | 0 | 0.5595 | 0.07437 | 0.16177
2014-03-11 | 10時 | 5.4 | 2.8 | 50.5765 | 0.49058 | 0 | 0.38988 | 0.01564 | 0.1006
2014-03-11 | 11時 | 7.2 | 2.9 | 46.2555 | 0.68865 | 0 | 0.29735 | 0.11919 | 0.067424
2014-03-11 | 12時 | 7.6 | 3 | 46.5514 | 0.60505 | 0 | 0.24814 | 0.1141 | 0.1411
2014-03-11 | 13時 | 8 | 3 | 45.2988 | 0.76642 | 0 | 0.21442 | 0.11911 | 0.1512
2014-03-11 | 14時 | 7.8 | 3.1 | 47.4434 | 0.83679 | 0 | 0.21414 | 0.14633 | 0.18141
2014-03-11 | 15時 | 7.4 | 3.1 | 48.7575 | 0.63338 | 0 | 0.24567 | 0.064992 | 0.22453
2014-03-11 | 16時 | 6.3 | 3.1 | 52.5858 | 1.3218 | 0 | 0.3247 | 0.10916 | 0.27922
2014-03-11 | 17時 | 4.8 | 3.2 | 60.2314 | 3.4565 | 0 | 0.41027 | 0.17786 | 0.32604
2014-03-11 | 18時 | 5 | 3.2 | 59.3963 | 1.3904 | 0 | 0.92239 | 0.30135 | 0.59352
2014-03-11 | 19時 | 4.4 | 3.2 | 61.9411 | 2.3839 | 0 | 1.4033 | 0.15992 | 0.45104
2014-03-11 | 20時 | 4.6 | 3.3 | 62.9782 | 2.7158 | 0 | 1.5554 | 0.54414 | 0.52991
2014-03-11 | 21時 | 3.8 | 3.2 | 64.608 | 3.4831 | 0 | 1.6891 | 0.3861 | 0.62446
2014-03-11 | 22時 | 3.4 | 3.2 | 66.4571 | 5.1867 | 0 | 1.3106 | 0.94353 | 1.1432
2014-03-11 | 23時 | 1.7 | 3.2 | 75.002 | 5.7702 | 0 | 1.4247 | 1.0957 | 1.3098
2014-03-12 | 0時 | 1.9 | 3.1 | 71.6368 | 5.9467 | 0 | 1.4599 | 1.1307 | 1.3527
2014-03-12 | 1時 | 0.9 | 3.1 | 76.9712 | 6.2549 | 0 | 1.553 | 1.2067 | 1.4366
2014-03-12 | 2時 | 0.9 | 3.1 | 76.9712 | 6.3816 | 0 | 1.5938 | 1.2313 | 1.4653
2014-03-12 | 3時 | 0.5 | 3.1 | 79.2277 | 6.5463 | 0 | 1.6476 | 1.2689 | 1.5067
2014-03-12 | 4時 | 0.4 | 3.1 | 79.8032 | 6.6453 | 0 | 1.6803 | 1.2887 | 1.5284
2014-03-12 | 5時 | 0.3 | 3.1 | 80.3835 | 6.6336 | 0 | 1.6903 | 1.2892 | 1.5239
2014-03-12 | 6時 | 0.8 | 3.1 | 77.5285 | 6.3392 | 0 | 1.8505 | 1.208 | 1.4295
2014-03-12 | 7時 | 1.5 | 3.2 | 76.0854 | 5.6167 | 0 | 2.0031 | 1.1125 | 1.4883
2014-03-12 | 8時 | 2 | 3.2 | 73.409 | 3.3043 | 0 | 0.3181 | 0.61328 | 0.93063
2014-03-12 | 9時 | 3.3 | 3.3 | 69.009 | 2.4779 | 0 | 1.6401 | 0.33847 | 0.74661
2014-03-12 | 10時 | 3.6 | 3.5 | 71.6339 | 2.2829 | 0 | 1.6207 | 0.25589 | 0.65168
2014-03-12 | 11時 | 3.1 | 3.6 | 76.3192 | 4.4056 | 0 | 1.6538 | 0.99301 | 0.80414
2014-03-12 | 12時 | 3 | 3.7 | 78.9843 | 3.934 | 0 | 1.6705 | 1.0617 | 1.2064
2014-03-12 | 13時 | 2.9 | 3.9 | 83.8195 | 4.8021 | 0 | 1.6966 | 1.1087 | 1.2747
2014-03-12 | 14時 | 2.8 | 4 | 86.5672 | 5.0971 | 0 | 1.7611 | 1.1773 | 1.3549
2014-03-12 | 15時 | 2.6 | 4 | 87.8064 | 4.0766 | 0 | 1.8271 | 0.7238 | 1.4349
2014-03-12 | 16時 | 1.9 | 3.9 | 90.0085 | 7.5073 | 0 | 1.9382 | 0.80818 | 1.566
2014-03-12 | 17時 | 1.4 | 3.8 | 90.9151 | 8.0875 | 0 | 2.0656 | 1.0287 | 1.6618
2014-03-12 | 18時 | 1.6 | 3.8 | 89.6195 | 3.9275 | 0 | 2.1047 | 1.4352 | 1.6898
2014-03-12 | 19時 | 1.6 | 3.7 | 87.2751 | 4.3134 | 0 | 2.117 | 0.73497 | 1.0173
2014-03-12 | 20時 | 1.7 | 3.7 | 86.6518 | 4.3497 | 0 | 2.1244 | 1.0561 | 0.96558
2014-03-12 | 21時 | 1.7 | 3.6 | 84.3233 | 4.784 | 0 | 2.1308 | 0.70212 | 0.94907
2014-03-12 | 22時 | 1.5 | 3.5 | 83.1784 | 6.3061 | 0 | 1.68 | 1.2022 | 1.4144
2014-03-12 | 23時 | 1.5 | 3.4 | 80.8148 | 6.4745 | 0 | 1.6557 | 1.2397 | 1.4609
2014-03-13 | 0時 | 1.1 | 3.3 | 80.7389 | 6.6234 | 0 | 1.6779 | 1.2761 | 1.504
2014-03-13 | 1時 | 0 | 3.1 | 82.1526 | 6.8743 | 0 | 1.7528 | 1.3437 | 1.5793
2014-03-13 | 2時 | 0.1 | 3.1 | 81.5581 | 6.9265 | 0 | 1.7711 | 1.3534 | 1.5933
2014-03-13 | 3時 | -0.2 | 2.9 | 78.1544 | 7.0332 | 0 | 1.808 | 1.38 | 1.624
2014-03-13 | 4時 | -0.1 | 2.9 | 77.5129 | 7.0667 | 0 | 1.8211 | 1.3856 | 1.6318
2014-03-13 | 5時 | -0.9 | 2.8 | 79.968 | 8.7577 | 0 | 2.0981 | 1.4095 | 1.6311
2014-03-13 | 6時 | -1.6 | 2.7 | 81.7439 | 4.8299 | 0 | 2.3128 | 1.5875 | 1.7966
2014-03-13 | 7時 | -1.4 | 2.7 | 80.394 | 2.8304 | 0 | 1.892 | 1.0635 | 1.1646
2014-03-13 | 8時 | -1.2 | 2.6 | 76.1521 | 0.99067 | 0 | 0.2665 | 0.27981 | 0.32306
2014-03-13 | 9時 | -1.4 | 2.6 | 77.4289 | 1.1794 | 0 | 0.84032 | 0.27542 | 0.3122
2014-03-13 | 10時 | -1.2 | 2.6 | 76.1521 | 1.245 | 0 | 0.60096 | 0.25421 | 0.29536
2014-03-13 | 11時 | -0.8 | 2.6 | 73.6668 | 1.6074 | 0 | 0.44669 | 0.24012 | 0.28425
2014-03-13 | 12時 | -1.5 | 2.7 | 81.0659 | 0.99139 | 0 | 0.40625 | 0.2497 | 0.29787
2014-03-13 | 13時 | -1.5 | 2.7 | 81.0659 | 1.4615 | 0 | 0.47918 | 0.29015 | 0.34017
2014-03-13 | 14時 | -1.3 | 2.7 | 79.7282 | 2.9743 | 0 | 1.0486 | 0.33003 | 0.42613
2014-03-13 | 15時 | -1.3 | 2.7 | 79.7282 | 3.4159 | 0 | 1.4058 | 0.69606 | 0.9697
2014-03-13 | 16時 | -1.5 | 2.7 | 81.0659 | 4.0034 | 0 | 1.898 | 1.3292 | 1.5563
2014-03-13 | 17時 | -2.8 | 2.6 | 87.0468 | 9.3836 | 0 | 2.2641 | 1.5871 | 1.4578
2014-03-13 | 18時 | -3.1 | 2.6 | 89.2727 | 9.8709 | 0 | 2.4286 | 1.7069 | 1.797
2014-03-13 | 19時 | -3.5 | 2.6 | 92.3375 | 4.8876 | 0 | 2.5322 | 1.1932 | 2.0257
2014-03-13 | 20時 | -3.1 | 2.6 | 89.2727 | 5.4332 | 0 | 2.5819 | 1.6478 | 1.6203
2014-03-13 | 21時 | -2.9 | 2.6 | 87.782 | 5.9319 | 0 | 2.6046 | 1.0685 | 1.4115
2014-03-13 | 22時 | -3.6 | 2.6 | 93.1215 | 6.492 | 0 | 2.4397 | 1.2495 | 1.7466
2014-03-13 | 23時 | -4.4 | 2.6 | 99.6606 | 7.9387 | 0 | 2.2618 | 1.6561 | 1.9455
2014-03-14 | 0時 | -5.1 | 2.6 | 105.7935 | 8.2662 | 0 | 2.3124 | 1.7335 | 2.0236
2014-03-14 | 1時 | -5.3 | 2.5 | 103.4976 | 8.4463 | 0 | 2.3529 | 1.7714 | 2.0653
2014-03-14 | 2時 | -6.3 | 2.3 | 103.8012 | 8.7274 | 0 | 2.4389 | 1.8413 | 2.1417
2014-03-14 | 3時 | -6.5 | 2.3 | 105.6101 | 8.869 | 0 | 2.4854 | 1.8719 | 2.1767
2014-03-14 | 4時 | -6.5 | 2.3 | 105.6101 | 8.9574 | 0 | 2.515 | 1.8885 | 2.1963
2014-03-14 | 5時 | -6.3 | 2.3 | 103.8012 | 11.1017 | 0 | 2.7424 | 1.8644 | 2.1439
2014-03-14 | 6時 | -5.7 | 2.4 | 102.8431 | 6.272 | 0 | 2.8577 | 1.9554 | 2.2105
2014-03-14 | 7時 | -3.5 | 2.7 | 95.8736 | 3.5849 | 0 | 2.2617 | 1.2659 | 1.3858
2014-03-14 | 8時 | -1.3 | 2.8 | 82.6678 | 1.1542 | 0 | 0.45322 | 0.31672 | 0.36404
2014-03-14 | 9時 | -0.9 | 2.7 | 77.1243 | 1.237 | 0 | 0.90468 | 0.28462 | 0.32249
2014-03-14 | 10時 | 0.8 | 2.7 | 67.5681 | 1.1779 | 0 | 0.44812 | 0.227 | 0.26602
2014-03-14 | 11時 | 1.4 | 2.6 | 62.3246 | 1.351 | 0 | 0.39175 | 0.20861 | 0.24985
2014-03-14 | 12時 | 2.1 | 2.6 | 59.2771 | 0.83625 | 0 | 0.34917 | 0.19658 | 0.24014
2014-03-14 | 13時 | 2.7 | 2.6 | 56.7968 | 1.0679 | 0 | 0.31909 | 0.20032 | 0.246
2014-03-14 | 14時 | 2.9 | 2.5 | 53.8509 | 1.1323 | 0 | 0.31861 | 0.22615 | 0.27357
2014-03-14 | 15時 | 1.3 | 2.5 | 60.3693 | 1.1721 | 0 | 0.37206 | 0.28673 | 0.33692
2014-03-14 | 16時 | -0.6 | 2.5 | 69.6818 | 1.9089 | 0 | 0.56128 | 0.38533 | 0.4959
2014-03-14 | 17時 | -1.7 | 2.5 | 76.3468 | 8.0489 | 0 | 1.7226 | 1.0558 | 1.0296
2014-03-14 | 18時 | -2.4 | 2.5 | 80.948 | 8.9511 | 0 | 2.1142 | 1.4883 | 1.5725
2014-03-14 | 19時 | -3.4 | 2.5 | 88.0532 | 4.3878 | 0 | 2.343 | 1.0761 | 1.9021
2014-03-14 | 20時 | -4.2 | 2.5 | 94.2269 | 5.2798 | 0 | 2.5216 | 1.6308 | 1.6053
2014-03-14 | 21時 | -4 | 2.5 | 92.6405 | 5.8947 | 0 | 2.5946 | 1.0816 | 1.4302
2014-03-14 | 22時 | -4.5 | 2.6 | 100.5125 | 6.5058 | 0 | 2.4516 | 1.271 | 1.7756
2014-03-14 | 23時 | -4.8 | 2.6 | 103.1162 | 7.9107 | 0 | 2.2626 | 1.661 | 1.9569
2014-03-15 | 0時 | -5.3 | 2.5 | 103.4976 | 8.2291 | 0 | 2.31 | 1.7331 | 2.0282
2014-03-15 | 1時 | -6.3 | 2.4 | 108.297 | 8.5582 | 0 | 2.3986 | 1.8121 | 2.1126
2014-03-15 | 2時 | -5.2 | 2.6 | 106.7026 | 8.4915 | 0 | 2.3707 | 1.7786 | 2.0784
2014-03-15 | 3時 | -4.1 | 2.8 | 104.5914 | 8.356 | 0 | 2.3191 | 1.7293 | 2.0246
2014-03-15 | 4時 | -1.8 | 3 | 92.3096 | 7.9556 | 0 | 2.1773 | 1.6069 | 1.8904
2014-03-15 | 5時 | -2 | 3 | 93.8643 | 9.679 | 0 | 2.3782 | 1.5803 | 1.8389
2014-03-15 | 6時 | -1.6 | 3 | 90.783 | 5.5673 | 0 | 2.5341 | 1.7311 | 1.9762
2014-03-15 | 7時 | -0.9 | 3 | 85.6525 | 5.4864 | 0 | 2.4206 | 1.6317 | 1.8644
2014-03-15 | 8時 | -0.1 | 3 | 80.1729 | 3.8596 | 0 | 0.91276 | 1.0245 | 1.2181
2014-03-15 | 9時 | -0.2 | 2.9 | 78.1544 | 5.3056 | 0 | 1.9781 | 1.2968 | 1.4981
2014-03-15 | 10時 | 0.3 | 2.8 | 72.6393 | 5.675 | 0 | 2.0099 | 1.3117 | 1.5105
2014-03-15 | 11時 | 0.2 | 2.7 | 70.566 | 6.3898 | 0 | 1.8942 | 1.1972 | 1.3866
2014-03-15 | 12時 | -0.6 | 2.7 | 75.2322 | 4.6732 | 0 | 2.0263 | 1.3366 | 1.535
2014-03-15 | 13時 | -1.9 | 2.6 | 80.724 | 6.1139 | 0 | 2.1587 | 1.4618 | 1.672
2014-03-15 | 14時 | -2.4 | 2.6 | 84.1724 | 6.5227 | 0 | 2.2715 | 1.5613 | 1.7836
2014-03-15 | 15時 | -2.8 | 2.5 | 83.7122 | 5.8932 | 0 | 2.383 | 1.6618 | 1.8973
2014-03-15 | 16時 | -3.2 | 2.4 | 83.1297 | 5.7048 | 0 | 2.5089 | 1.7773 | 2.0271
2014-03-15 | 17時 | -4.1 | 2.3 | 85.9831 | 10.918 | 0 | 2.6667 | 1.8796 | 1.7652
2014-03-15 | 18時 | -4.7 | 2.2 | 86.5664 | 11.2953 | 0 | 2.7597 | 1.9462 | 2.0501
2014-03-15 | 19時 | -5.2 | 2.1 | 86.2519 | 5.8303 | 0 | 2.8187 | 1.3988 | 2.2446
2014-03-15 | 20時 | -5.6 | 2.1 | 89.261 | 6.4081 | 0 | 2.8863 | 1.875 | 1.8604
2014-03-15 | 21時 | -6.2 | 2 | 89.5295 | 7.0015 | 0 | 2.9467 | 1.3278 | 1.6886
2014-03-15 | 22時 | -6.4 | 1.9 | 86.5479 | 7.4677 | 0 | 2.7555 | 1.4833 | 1.9991
2014-03-15 | 23時 | -7 | 1.8 | 86.3784 | 8.8448 | 0 | 2.5582 | 1.8731 | 2.1812
2014-03-16 | 0時 | -7.2 | 1.8 | 87.8918 | 9.0443 | 0 | 2.5699 | 1.9169 | 2.2235
2014-03-16 | 1時 | -7.1 | 1.7 | 82.3041 | 9.1227 | 0 | 2.5777 | 1.9288 | 2.2367
2014-03-16 | 2時 | -7.7 | 1.6 | 81.6286 | 9.2888 | 0 | 2.6258 | 1.969 | 2.2803
2014-03-16 | 3時 | -7.5 | 1.6 | 80.2178 | 9.3138 | 0 | 2.6331 | 1.9695 | 2.2822
2014-03-16 | 4時 | -7 | 1.6 | 76.8055 | 9.2616 | 0 | 2.6146 | 1.9491 | 2.2607
2014-03-16 | 5時 | -7.2 | 1.7 | 83.0222 | 10.5506 | 0 | 2.8172 | 1.8999 | 2.0837
2014-03-16 | 6時 | -6.4 | 1.7 | 77.4624 | 4.5515 | 0 | 2.7603 | 1.7846 | 1.8828
2014-03-16 | 7時 | -5 | 1.7 | 68.6827 | 3.1664 | 0 | 2.3188 | 1.2799 | 1.338
2014-03-16 | 8時 | -3.6 | 1.7 | 60.975 | 1.9868 | 0 | 0.80208 | 0.66566 | 0.74271
2014-03-16 | 9時 | -2.8 | 1.7 | 56.9973 | 1.3649 | 0 | 1.0722 | 0.31321 | 0.35208
2014-03-16 | 10時 | -2 | 1.7 | 53.3006 | 1.3486 | 0 | 0.6713 | 0.27186 | 0.31593
2014-03-16 | 11時 | -0.3 | 1.7 | 46.283 | 1.6114 | 0 | 0.44903 | 0.23405 | 0.28038
2014-03-16 | 12時 | -0.2 | 1.7 | 45.9028 | 0.97789 | 0 | 0.3959 | 0.22809 | 0.27744
2014-03-16 | 13時 | -0.5 | 1.7 | 47.0538 | 1.2498 | 0 | 0.37732 | 0.24489 | 0.29735
2014-03-16 | 14時 | 0 | 1.8 | 47.8009 | 1.3762 | 0 | 0.3737 | 0.2701 | 0.32455
2014-03-16 | 15時 | -0.9 | 1.8 | 51.4904 | 1.5131 | 0 | 0.43643 | 0.33016 | 0.38609
2014-03-16 | 16時 | -1.6 | 1.8 | 54.5746 | 3.1694 | 0 | 0.65839 | 0.45599 | 0.79667
2014-03-16 | 17時 | -2.4 | 1.8 | 58.348 | 8.7422 | 0 | 1.8895 | 1.3361 | 1.2395
2014-03-16 | 18時 | -3.1 | 1.8 | 61.8834 | 9.545 | 0 | 2.2447 | 1.6034 | 1.6978
2014-03-16 | 19時 | -3.1 | 1.8 | 61.8834 | 4.6046 | 0 | 2.41 | 1.1219 | 1.9553
2014-03-16 | 20時 | -3.3 | 1.8 | 62.9359 | 5.3177 | 0 | 2.535 | 1.6299 | 1.6059
2014-03-16 | 21時 | -2.8 | 1.7 | 56.9973 | 5.8241 | 0 | 2.5717 | 1.0532 | 1.3996
2014-03-16 | 22時 | -2.3 | 1.7 | 54.6554 | 6.1969 | 0 | 2.3516 | 1.18 | 1.6767
2014-03-16 | 23時 | -2.5 | 1.7 | 55.5793 | 7.5273 | 0 | 2.1334 | 1.5529 | 1.8374
2014-03-17 | 0時 | -2.4 | 1.7 | 55.1152 | 7.6918 | 0 | 2.1259 | 1.5839 | 1.8634
2014-03-17 | 1時 | -5.7 | 1.7 | 72.929 | 8.385 | 0 | 2.3306 | 1.7725 | 2.0635
2014-03-17 | 2時 | -6.3 | 1.7 | 76.7964 | 8.6609 | 0 | 2.4214 | 1.8388 | 2.1391
2014-03-17 | 3時 | -3.8 | 1.7 | 62.016 | 8.3596 | 0 | 2.325 | 1.7391 | 2.0368
2014-03-17 | 4時 | -7.3 | 1.7 | 83.7472 | 9.022 | 0 | 2.5379 | 1.9237 | 2.233
2014-03-17 | 5時 | -7.4 | 1.7 | 84.479 | 10.0566 | 0 | 2.7698 | 1.883 | 2.0325
2014-03-17 | 6時 | -8.1 | 1.7 | 89.8007 | 4.1497 | 0 | 2.8127 | 1.8253 | 1.8835
2014-03-17 | 7時 | -3.8 | 1.7 | 62.016 | 1.5502 | 0 | 2.0976 | 0.99849 | 0.9744
2014-03-17 | 8時 | -1.1 | 1.7 | 49.4512 | 1.0293 | 0 | 0.32629 | 0.28861 | 0.31786
2014-03-17 | 9時 | 2.7 | 1.8 | 39.3713 | 1.0414 | 0 | 0.50566 | 0.22687 | 0.25313
2014-03-17 | 10時 | 4 | 1.9 | 37.9037 | 1.0266 | 0 | 0.36329 | 0.1751 | 0.20623
2014-03-17 | 11時 | 5.1 | 2 | 36.9357 | 1.0597 | 0 | 0.31457 | 0.14009 | 0.17397
2014-03-17 | 12時 | 6 | 2.1 | 36.4271 | 0.6163 | 0 | 0.25773 | 0.12255 | 0.15907
2014-03-17 | 13時 | 5.9 | 2.2 | 38.4206 | 0.85811 | 0 | 0.22899 | 0.13421 | 0.17345
2014-03-17 | 14時 | 6.1 | 2.3 | 39.6087 | 0.90459 | 0 | 0.2225 | 0.16039 | 0.20163
2014-03-17 | 15時 | 5.3 | 2.2 | 40.0545 | 0.7953 | 0 | 0.2608 | 0.21295 | 0.25642
2014-03-17 | 16時 | 4.1 | 2.2 | 43.5601 | 0.80218 | 0 | 0.33306 | 0.26825 | 0.31435
2014-03-17 | 17時 | 1.7 | 2.1 | 49.3068 | 3.8244 | 0 | 0.42914 | 0.31999 | 0.28197
2014-03-17 | 18時 | -0.6 | 2.1 | 58.5702 | 6.9941 | 0 | 1.0319 | 0.63138 | 0.69516
2014-03-17 | 19時 | -2.5 | 2 | 65.356 | 3.3208 | 0 | 1.8898 | 0.77647 | 1.5744
2014-03-17 | 20時 | -3 | 2 | 68.1608 | 4.3916 | 0 | 2.1869 | 1.4094 | 1.3671
2014-03-17 | 21時 | -3.7 | 2 | 72.31 | 5.3073 | 0 | 2.3848 | 0.95543 | 1.2945
2014-03-17 | 22時 | -4.2 | 2 | 75.4419 | 6.0496 | 0 | 2.3001 | 1.1803 | 1.6807
2014-03-17 | 23時 | -4.7 | 1.9 | 74.7979 | 7.5835 | 0 | 2.1623 | 1.6038 | 1.8996
2014-03-18 | 0時 | -5.3 | 1.9 | 78.7338 | 7.9968 | 0 | 2.2458 | 1.6987 | 1.9966
2014-03-18 | 1時 | -5.6 | 1.8 | 76.5462 | 8.2689 | 0 | 2.3186 | 1.757 | 2.0597
2014-03-18 | 2時 | -6.4 | 1.8 | 82.0059 | 8.5803 | 0 | 2.4159 | 1.8305 | 2.1394
2014-03-18 | 3時 | -7.5 | 1.9 | 95.2129 | 8.9258 | 0 | 2.5297 | 1.9159 | 2.2323
2014-03-18 | 4時 | -7.3 | 1.9 | 93.5698 | 9.0425 | 0 | 2.5711 | 1.936 | 2.2561
2014-03-18 | 5時 | -6.6 | 2 | 92.677 | 7.4621 | 0 | 2.4943 | 1.8428 | 2.0104
2014-03-18 | 6時 | -6.2 | 2 | 89.5295 | 5.6538 | 0 | 2.427 | 1.4751 | 1.5379
2014-03-18 | 7時 | -2.4 | 2.1 | 68.0399 | 2.9424 | 0 | 1.9615 | 0.66664 | 0.81281
2014-03-18 | 8時 | -1 | 2.2 | 63.416 | 0.84102 | 0 | 0.15715 | 0.16351 | 0.21757
2014-03-18 | 9時 | 2.9 | 2.2 | 47.4116 | 0.50196 | 0 | 0.39853 | 0.035597 | 0.11216
2014-03-18 | 10時 | 3.2 | 2.3 | 48.5163 | 0.44797 | 0 | 0.35691 | 0.0035511 | 0.072427
2014-03-18 | 11時 | 5.4 | 2.4 | 43.379 | 0.75507 | 0 | 0.30225 | 0.10777 | 0.062958
2014-03-18 | 12時 | 6.7 | 2.5 | 41.2946 | 0.61281 | 0 | 0.24295 | 0.10477 | 0.13389
2014-03-18 | 13時 | 6.6 | 2.5 | 41.5798 | 0.80133 | 0 | 0.21502 | 0.12084 | 0.15623
2014-03-18 | 14時 | 5.7 | 2.6 | 46.0104 | 0.90519 | 0 | 0.22433 | 0.16171 | 0.20125
2014-03-18 | 15時 | 4.2 | 2.6 | 51.0872 | 0.75443 | 0 | 0.27422 | 0.10028 | 0.26581
2014-03-18 | 16時 | 3.3 | 2.5 | 52.3465 | 1.6692 | 0 | 0.3701 | 0.14872 | 0.32508
2014-03-18 | 17時 | 2.9 | 2.5 | 53.8509 | 4.0427 | 0 | 0.4218 | 0.2092 | 0.35665
2014-03-18 | 18時 | 2.1 | 2.4 | 54.7349 | 1.7987 | 0 | 0.81941 | 0.34399 | 0.5731
2014-03-18 | 19時 | 2.2 | 2.4 | 54.3456 | 2.7466 | 0 | 1.5238 | 0.21178 | 0.56409
2014-03-18 | 20時 | 0.9 | 2.4 | 59.6574 | 3.4048 | 0 | 1.8136 | 0.73361 | 0.75952
2014-03-18 | 21時 | 0.1 | 2.4 | 63.2125 | 4.2701 | 0 | 1.9959 | 0.61705 | 0.88808
2014-03-18 | 22時 | 0.5 | 2.4 | 61.4063 | 5.9161 | 0 | 1.6006 | 1.1546 | 1.3851
2014-03-18 | 23時 | 0.4 | 2.5 | 64.4193 | 6.2417 | 0 | 1.6307 | 1.2312 | 1.4698
2014-03-19 | 0時 | 0.3 | 2.5 | 64.8877 | 6.4424 | 0 | 1.6694 | 1.2743 | 1.5179
2014-03-19 | 1時 | 1 | 2.5 | 61.6869 | 6.4403 | 0 | 1.6575 | 1.2612 | 1.5046
2014-03-19 | 2時 | 0.9 | 2.6 | 64.6082 | 6.5215 | 0 | 1.6759 | 1.2752 | 1.5181
2014-03-19 | 3時 | 0.5 | 2.7 | 69.0489 | 6.6461 | 0 | 1.7115 | 1.3037 | 1.5471
2014-03-19 | 4時 | -0.2 | 2.9 | 78.1544 | 6.8238 | 0 | 1.7672 | 1.3484 | 1.5943
2014-03-19 | 5時 | -0.7 | 3 | 84.2454 | 6.8177 | 0 | 1.7916 | 1.3618 | 1.5995
2014-03-19 | 6時 | -0.5 | 3.1 | 85.6118 | 6.6259 | 0 | 1.9744 | 1.2999 | 1.531
2014-03-19 | 7時 | -0.4 | 3.2 | 87.6324 | 6.1888 | 0 | 2.1558 | 1.2256 | 1.6123
2014-03-19 | 8時 | 0.1 | 3.4 | 89.4079 | 2.7589 | 0 | 0.21907 | 0.45074 | 0.74803
2014-03-19 | 9時 | 1.2 | 3.4 | 82.5758 | 1.7029 | 0 | 1.4534 | 0.14464 | 0.48307
2014-03-19 | 10時 | 1.1 | 3.4 | 83.1722 | 2.1395 | 0 | 1.6378 | 0.20986 | 0.62689
2014-03-19 | 11時 | 1.5 | 3.5 | 83.1784 | 4.6514 | 0 | 1.7415 | 1.0404 | 0.85861
2014-03-19 | 12時 | 1.9 | 3.5 | 80.8285 | 3.8586 | 0 | 1.6915 | 1.0479 | 1.1968
2014-03-19 | 13時 | 2 | 3.5 | 80.2526 | 4.688 | 0 | 1.7 | 1.086 | 1.2544
2014-03-19 | 14時 | 2.2 | 3.5 | 79.1146 | 5.0513 | 0 | 1.782 | 1.1787 | 1.3609
2014-03-19 | 15時 | 2.2 | 3.5 | 79.1146 | 4.0484 | 0 | 1.8541 | 0.73291 | 1.4481
2014-03-19 | 16時 | 1.8 | 3.4 | 79.0956 | 7.4868 | 0 | 1.9594 | 0.81321 | 1.5743
2014-03-19 | 17時 | 1.3 | 3.4 | 81.9841 | 8.0951 | 0 | 2.0927 | 1.0411 | 1.6776
2014-03-19 | 18時 | 1.2 | 3.3 | 80.1599 | 3.9794 | 0 | 2.1512 | 1.4664 | 1.7256
2014-03-19 | 19時 | 1.1 | 3.3 | 80.7389 | 4.3916 | 0 | 2.1717 | 0.77321 | 1.0608
2014-03-19 | 20時 | 1 | 3.2 | 78.8708 | 4.4799 | 0 | 2.1958 | 1.1084 | 1.0246
2014-03-19 | 21時 | 1.1 | 3.2 | 78.3048 | 4.9045 | 0 | 2.1988 | 0.75015 | 1.004
2014-03-19 | 22時 | 0.9 | 3.2 | 79.4414 | 6.4249 | 0 | 1.745 | 1.2479 | 1.4666
2014-03-19 | 23時 | 0.4 | 3.2 | 82.3644 | 6.6748 | 0 | 1.7464 | 1.3081 | 1.537
2014-03-20 | 0時 | 0.1 | 3.2 | 84.1755 | 6.8083 | 0 | 1.7638 | 1.3386 | 1.574
2014-03-20 | 1時 | -0.1 | 3.2 | 85.4904 | 6.896 | 0 | 1.7843 | 1.3579 | 1.5976
2014-03-20 | 2時 | -0.3 | 3.2 | 86.912 | 6.9664 | 0 | 1.8049 | 1.3733 | 1.6157
2014-03-20 | 3時 | -0.3 | 3.2 | 86.912 | 6.9994 | 0 | 1.8153 | 1.3787 | 1.6226
2014-03-20 | 4時 | -0.6 | 3.2 | 89.0928 | 7.0808 | 0 | 1.842 | 1.399 | 1.645
2014-03-20 | 5時 | -0.5 | 3.2 | 88.3593 | 8.6246 | 0 | 2.0541 | 1.368 | 1.5946
2014-03-20 | 6時 | -0.2 | 3.3 | 88.8775 | 4.6622 | 0 | 2.2291 | 1.5216 | 1.736
2014-03-20 | 7時 | 0.3 | 3.3 | 85.5421 | 3.9345 | 0 | 1.9808 | 1.2591 | 1.4326
2014-03-20 | 8時 | 1.1 | 3.3 | 80.7389 | 1.1993 | 0 | 0.26453 | 0.32198 | 0.41121
2014-03-20 | 9時 | 1.6 | 3.2 | 75.5415 | 2.1453 | 0 | 1.073 | 0.32086 | 0.44582
2014-03-20 | 10時 | 1.5 | 3.2 | 76.0854 | 1.5065 | 0 | 0.65232 | 0.22974 | 0.27063
2014-03-20 | 11時 | 1.2 | 3.2 | 77.7432 | 4.4968 | 0 | 1.3569 | 0.41867 | 0.6058
2014-03-20 | 12時 | 0.4 | 3.2 | 82.3644 | 2.3488 | 0 | 1.2581 | 0.61632 | 0.75712
2014-03-20 | 13時 | 0.3 | 3.1 | 80.3835 | 3.178 | 0 | 1.0282 | 0.49817 | 0.64226
2014-03-20 | 14時 | 0.2 | 3.1 | 80.9684 | 3.3696 | 0 | 0.76253 | 0.52365 | 0.7128
2014-03-20 | 15時 | -0.2 | 3 | 80.8365 | 3.639 | 0 | 1.437 | 1.0415 | 1.2446
2014-03-20 | 16時 | -0.9 | 2.9 | 82.8107 | 4.0403 | 0 | 1.8871 | 1.3716 | 1.5937
2014-03-20 | 17時 | -1.7 | 2.8 | 85.4673 | 8.9777 | 0 | 2.1874 | 1.5514 | 1.4135
2014-03-20 | 18時 | -1.9 | 2.7 | 83.8153 | 9.3092 | 0 | 2.3161 | 1.6319 | 1.7097
2014-03-20 | 19時 | -2.3 | 2.7 | 86.6666 | 4.5103 | 0 | 2.3959 | 1.0965 | 1.9136
2014-03-20 | 20時 | -2.2 | 2.6 | 82.7742 | 5.0779 | 0 | 2.4515 | 1.5569 | 1.5143
2014-03-20 | 21時 | -2.4 | 2.5 | 80.948 | 5.6357 | 0 | 2.4973 | 0.99765 | 1.3272
2014-03-20 | 22時 | -2.6 | 2.5 | 82.3175 | 6.107 | 0 | 2.3096 | 1.1556 | 1.6392
2014-03-20 | 23時 | -3.2 | 2.4 | 83.1297 | 7.5091 | 0 | 2.1196 | 1.5512 | 1.8269
2014-03-21 | 0時 | -3.5 | 2.4 | 85.2619 | 7.7636 | 0 | 2.1473 | 1.6094 | 1.8848
2014-03-21 | 1時 | -4.4 | 2.3 | 88.2037 | 8.0571 | 0 | 2.2254 | 1.6823 | 1.9637
2014-03-21 | 2時 | -6.3 | 2.3 | 103.8012 | 8.5174 | 0 | 2.3736 | 1.8052 | 2.098
2014-03-21 | 3時 | -6.8 | 2.2 | 103.6921 | 8.7617 | 0 | 2.4601 | 1.865 | 2.1673
2014-03-21 | 4時 | -7.9 | 2 | 103.7665 | 9.098 | 0 | 2.5776 | 1.9524 | 2.2652
2014-03-21 | 5時 | -7.9 | 2 | 103.7665 | 8.364 | 0 | 2.5674 | 1.9191 | 2.1585
2014-03-21 | 6時 | -6.6 | 2.2 | 101.9121 | 6.3917 | 0 | 2.4946 | 1.5508 | 1.6756
2014-03-21 | 7時 | -4 | 2.2 | 81.5628 | 4.0704 | 0 | 2.1235 | 0.75778 | 1.0288
2014-03-21 | 8時 | -0.5 | 2.2 | 60.8444 | 0.86219 | 0 | 0.15868 | 0.15725 | 0.22191
2014-03-21 | 9時 | 1.2 | 2.1 | 51.1089 | 0.60326 | 0 | 0.46197 | 0.053522 | 0.13832
2014-03-21 | 10時 | 2.2 | 2.1 | 47.5752 | 0.49612 | 0 | 0.37264 | 0.0040482 | 0.079175
2014-03-21 | 11時 | 2.4 | 2.1 | 46.9016 | 0.98428 | 0 | 0.35347 | 0.14229 | 0.099826
2014-03-21 | 12時 | 3 | 2.1 | 44.9439 | 0.81603 | 0 | 0.31593 | 0.15524 | 0.18747
2014-03-21 | 13時 | 3.7 | 2 | 40.7437 | 0.99903 | 0 | 0.30085 | 0.17974 | 0.21611
2014-03-21 | 14時 | 2.3 | 2 | 44.9949 | 1.1231 | 0 | 0.31321 | 0.22526 | 0.26464
2014-03-21 | 15時 | 0.8 | 2 | 50.1066 | 1.0077 | 0 | 0.41368 | 0.17679 | 0.3457
2014-03-21 | 16時 | 0.1 | 2 | 52.7109 | 4.8013 | 0 | 0.56098 | 0.20953 | 0.39075
2014-03-21 | 17時 | -1.3 | 2 | 59.1242 | 7.5618 | 0 | 1.5672 | 0.30376 | 0.83067
2014-03-21 | 18時 | -2.1 | 2 | 63.2027 | 3.5912 | 0 | 2.0085 | 1.0871 | 1.579
2014-03-21 | 19時 | -2.9 | 2.1 | 70.9576 | 4.4892 | 0 | 2.2429 | 0.80943 | 1.136
2014-03-21 | 20時 | -4.4 | 2.1 | 80.5596 | 5.1254 | 0 | 2.4665 | 1.3232 | 1.2818
2014-03-21 | 21時 | -5.1 | 2 | 81.4578 | 5.9619 | 0 | 2.6167 | 1.0794 | 1.3844
2014-03-21 | 22時 | -5.3 | 2 | 82.8644 | 7.7462 | 0 | 2.2482 | 1.6366 | 1.9131
2014-03-21 | 23時 | -6 | 1.9 | 83.6129 | 8.2069 | 0 | 2.3251 | 1.7482 | 2.0403
2014-03-22 | 0時 | -6.5 | 1.9 | 87.2991 | 8.5106 | 0 | 2.4038 | 1.8191 | 2.1217
2014-03-22 | 1時 | -6.8 | 1.8 | 84.8934 | 8.7268 | 0 | 2.4704 | 1.8673 | 2.1769
2014-03-22 | 2時 | -7 | 1.8 | 86.3784 | 8.8961 | 0 | 2.5261 | 1.9038 | 2.2181
2014-03-22 | 3時 | -8.4 | 1.8 | 97.5995 | 9.262 | 0 | 2.6479 | 1.9991 | 2.3215
2014-03-22 | 4時 | -8.3 | 2 | 107.4628 | 9.3778 | 0 | 2.6908 | 2.0216 | 2.3483
2014-03-22 | 5時 | -7.6 | 2 | 101.085 | 11.3191 | 0 | 2.8758 | 1.9536 | 2.2255
2014-03-22 | 6時 | -6.2 | 2.1 | 93.9909 | 4.9187 | 0 | 2.8113 | 1.8332 | 1.9857
2014-03-22 | 7時 | -4.3 | 2.2 | 83.6676 | 3.1673 | 0 | 2.2896 | 1.1961 | 1.332
2014-03-22 | 8時 | -1.6 | 2.4 | 72.6962 | 1.3606 | 0 | 0.59849 | 0.34478 | 0.47347
2014-03-22 | 9時 | 0.1 | 2.4 | 63.2125 | 1.3818 | 0 | 1.0478 | 0.28581 | 0.32548
2014-03-22 | 10時 | 2.7 | 2.5 | 54.6211 | 1.2612 | 0 | 0.59494 | 0.22592 | 0.26478
2014-03-22 | 11時 | 2.8 | 2.5 | 54.2345 | 1.4422 | 0 | 0.40856 | 0.20483 | 0.24323
2014-03-22 | 12時 | 3 | 2.6 | 55.6003 | 1.022 | 0 | 0.70418 | 0.25129 | 0.28897
2014-03-22 | 13時 | 2.8 | 2.7 | 58.5545 | 3.1755 | 0 | 1.2196 | 0.29004 | 0.35903
2014-03-22 | 14時 | 1.9 | 2.8 | 64.7352 | 4.124 | 0 | 1.4897 | 0.69015 | 0.86868
2014-03-22 | 15時 | 1.3 | 2.8 | 67.5811 | 3.8403 | 0 | 1.7017 | 1.1094 | 1.2811
2014-03-22 | 16時 | -1.1 | 2.7 | 78.4145 | 4.2192 | 0 | 1.9934 | 1.4156 | 1.6226
2014-03-22 | 17時 | -1.9 | 2.8 | 86.9057 | 9.1571 | 0 | 2.2493 | 1.5827 | 1.4368
2014-03-22 | 18時 | -1.8 | 2.8 | 86.1832 | 9.356 | 0 | 2.3456 | 1.6455 | 1.7195
2014-03-22 | 19時 | -2 | 2.7 | 84.5184 | 4.5336 | 0 | 2.407 | 1.0993 | 1.9148
2014-03-22 | 20時 | -2.2 | 2.8 | 89.1129 | 5.1303 | 0 | 2.4691 | 1.569 | 1.5262
2014-03-22 | 21時 | -2.2 | 2.7 | 85.944 | 5.6316 | 0 | 2.4949 | 0.99343 | 1.3221
2014-03-22 | 22時 | -2.2 | 2.7 | 85.944 | 6.0365 | 0 | 2.2837 | 1.1327 | 1.6136
2014-03-22 | 23時 | -1.8 | 2.7 | 83.1186 | 7.2234 | 0 | 2.0197 | 1.4662 | 1.7338
2014-03-23 | 0時 | -1.5 | 2.7 | 81.0659 | 7.3024 | 0 | 1.9832 | 1.4752 | 1.7361
2014-03-23 | 1時 | -1.6 | 2.7 | 81.7439 | 7.3748 | 0 | 1.9812 | 1.4866 | 1.7459
2014-03-23 | 2時 | -1.7 | 2.7 | 82.4281 | 7.4318 | 0 | 1.9886 | 1.4967 | 1.7558
2014-03-23 | 3時 | -1.8 | 2.7 | 83.1186 | 7.4817 | 0 | 1.9998 | 1.5066 | 1.7662
2014-03-23 | 4時 | -2 | 2.7 | 84.5184 | 7.5472 | 0 | 2.0188 | 1.522 | 1.7828
2014-03-23 | 5時 | -2.1 | 2.7 | 85.228 | 9.3952 | 0 | 2.2503 | 1.5096 | 1.7592
2014-03-23 | 6時 | -1.7 | 2.7 | 82.4281 | 5.296 | 0 | 2.4307 | 1.6719 | 1.9105
2014-03-23 | 7時 | -1.2 | 2.7 | 79.0684 | 5.2976 | 0 | 2.3522 | 1.5956 | 1.8266
2014-03-23 | 8時 | -0.1 | 2.7 | 72.1903 | 4.8246 | 0 | 1.1524 | 1.3198 | 1.552
2014-03-23 | 9時 | 0.2 | 2.8 | 73.1679 | 5.5983 | 0 | 2.0457 | 1.3831 | 1.6002
2014-03-23 | 10時 | 1.2 | 2.9 | 70.4886 | 5.6301 | 0 | 1.9767 | 1.2922 | 1.4964
2014-03-23 | 11時 | 1.4 | 2.9 | 69.4825 | 6.4001 | 0 | 1.9316 | 1.253 | 1.4486
2014-03-23 | 12時 | 1.8 | 3 | 69.8349 | 4.2946 | 0 | 1.8958 | 1.2384 | 1.4279
2014-03-23 | 13時 | 2.3 | 3.1 | 69.6194 | 5.2532 | 0 | 1.8622 | 1.2216 | 1.4088
2014-03-23 | 14時 | 2.2 | 3.2 | 72.368 | 5.4403 | 0 | 1.8964 | 1.2658 | 1.4549
2014-03-23 | 15時 | 2.3 | 3.2 | 71.8537 | 4.6141 | 0 | 1.9395 | 1.3217 | 1.5129
2014-03-23 | 16時 | 2.1 | 3.3 | 75.1521 | 4.2701 | 0 | 2.0058 | 1.3943 | 1.598
2014-03-23 | 17時 | 1.6 | 3.3 | 77.8897 | 8.0834 | 0 | 2.1122 | 1.4637 | 1.3004
2014-03-23 | 18時 | 1.2 | 3.4 | 82.5758 | 8.2424 | 0 | 2.1641 | 1.5038 | 1.5539
2014-03-23 | 19時 | 0.7 | 3.4 | 85.6064 | 4.0133 | 0 | 2.201 | 0.94649 | 1.7349
2014-03-23 | 20時 | 0.5 | 3.5 | 89.3934 | 4.5503 | 0 | 2.2368 | 1.3984 | 1.3281
2014-03-23 | 21時 | 0.2 | 3.4 | 88.7614 | 5.0435 | 0 | 2.2617 | 0.82621 | 1.1279
2014-03-23 | 22時 | -0.1 | 3.4 | 90.8045 | 5.4543 | 0 | 2.0587 | 0.9732 | 1.4291
2014-03-23 | 23時 | -0.1 | 3.4 | 90.8045 | 6.6955 | 0 | 1.8169 | 1.3253 | 1.5708
2014-03-24 | 0時 | -0.3 | 3.4 | 92.3144 | 6.8684 | 0 | 1.8154 | 1.3629 | 1.6058
2014-03-24 | 1時 | -0.3 | 3.3 | 89.6136 | 6.941 | 0 | 1.8181 | 1.3749 | 1.6185
2014-03-24 | 2時 | -0.1 | 3.4 | 90.8045 | 6.9471 | 0 | 1.8114 | 1.3703 | 1.6141
2014-03-24 | 3時 | -0.3 | 3.1 | 84.2094 | 7.005 | 0 | 1.826 | 1.3829 | 1.6276
2014-03-24 | 4時 | -0.3 | 2.9 | 78.8018 | 7.0537 | 0 | 1.8413 | 1.3946 | 1.6409
2014-03-24 | 5時 | -0.4 | 2.7 | 73.999 | 8.5319 | 0 | 2.0568 | 1.3666 | 1.5868
2014-03-24 | 6時 | -1 | 2.5 | 72.0291 | 4.6591 | 0 | 2.2584 | 1.5415 | 1.7507
2014-03-24 | 7時 | -1.1 | 2.2 | 63.9445 | 1.7718 | 0 | 1.8309 | 0.89813 | 1.4596
2014-03-24 | 8時 | -0.9 | 2 | 57.1932 | 0.93929 | 0 | 0.25365 | 0.25699 | 0.30145
2014-03-24 | 9時 | -0.3 | 2 | 54.4244 | 1.0965 | 0 | 0.64836 | 0.24225 | 0.27899
2014-03-24 | 10時 | 0.3 | 2 | 51.9517 | 1.1425 | 0 | 0.41846 | 0.20985 | 0.24932
2014-03-24 | 11時 | 0.6 | 2 | 50.8357 | 1.4053 | 0 | 0.37837 | 0.19436 | 0.23545
2014-03-24 | 12時 | 1.2 | 2 | 48.683 | 0.84814 | 0 | 0.34438 | 0.1901 | 0.23292
2014-03-24 | 13時 | 1.1 | 2 | 49.0346 | 1.0901 | 0 | 0.32779 | 0.20106 | 0.24351
2014-03-24 | 14時 | 0.8 | 2 | 50.1066 | 1.2954 | 0 | 0.34528 | 0.25285 | 0.29764
2014-03-24 | 15時 | 0.3 | 2 | 51.9517 | 1.3344 | 0 | 0.38754 | 0.31218 | 0.35292
2014-03-24 | 16時 | -1.2 | 2 | 58.6349 | 2.7202 | 0 | 0.54372 | 0.42399 | 0.51437
2014-03-24 | 17時 | -2.4 | 1.9 | 61.5796 | 8.4272 | 0 | 1.746 | 1.2237 | 1.1239
2014-03-24 | 18時 | -3.2 | 1.9 | 65.8638 | 9.2905 | 0 | 2.1562 | 1.5452 | 1.6274
2014-03-24 | 19時 | -3.3 | 1.9 | 66.4217 | 4.3666 | 0 | 2.3423 | 1.0787 | 1.9058
2014-03-24 | 20時 | -3.4 | 1.9 | 66.9848 | 5.0896 | 0 | 2.4747 | 1.5895 | 1.5625
2014-03-24 | 21時 | -2.9 | 1.9 | 64.2203 | 5.6115 | 0 | 2.5182 | 1.0167 | 1.3608
2014-03-24 | 22時 | -5.1 | 1.9 | 77.3973 | 6.5024 | 0 | 2.4657 | 1.2892 | 1.7936
2014-03-24 | 23時 | -6.7 | 1.9 | 88.8227 | 8.1765 | 0 | 2.3713 | 1.7575 | 2.0606
2014-03-25 | 0時 | -8.1 | 1.9 | 100.3333 | 8.7174 | 0 | 2.5004 | 1.8916 | 2.202
2014-03-25 | 1時 | -8.3 | 1.9 | 102.106 | 8.9808 | 0 | 2.5754 | 1.9474 | 2.2655
2014-03-25 | 2時 | -9.6 | 1.8 | 108.4838 | 9.3865 | 0 | 2.7069 | 2.048 | 2.3763
2014-03-25 | 3時 | -8.7 | 1.9 | 105.7545 | 9.3924 | 0 | 2.7117 | 2.034 | 2.3649
2014-03-25 | 4時 | -8.6 | 1.9 | 104.8293 | 9.4791 | 0 | 2.7389 | 2.0473 | 2.3795
2014-03-25 | 5時 | -6.4 | 1.9 | 86.5479 | 8.291 | 0 | 2.5559 | 1.8722 | 2.1195
2014-03-25 | 6時 | -0.4 | 1.9 | 52.1401 | 4.8925 | 0 | 2.1848 | 1.2469 | 1.2971
2014-03-25 | 7時 | 1 | 1.8 | 44.4644 | 2.2571 | 0 | 1.8719 | 0.56969 | 1.2735
2014-03-25 | 8時 | 1.9 | 1.9 | 43.9909 | 0.68901 | 0 | 0.11178 | 0.12427 | 0.18378
2014-03-25 | 9時 | 2.5 | 1.8 | 39.9354 | 0.48359 | 0 | 0.42777 | 0.035907 | 0.1146
2014-03-25 | 10時 | 3 | 1.8 | 38.5418 | 0.43694 | 0 | 0.36569 | 0.0039622 | 0.07612
2014-03-25 | 11時 | 3.4 | 1.8 | 37.466 | 0.87928 | 0 | 0.34008 | 0.13598 | 0.090557
2014-03-25 | 12時 | 3.7 | 1.8 | 36.6811 | 0.7502 | 0 | 0.30342 | 0.15101 | 0.18138
2014-03-25 | 13時 | 3.7 | 1.7 | 34.6488 | 0.95424 | 0 | 0.28205 | 0.17317 | 0.20904
2014-03-25 | 14時 | 4.1 | 1.8 | 35.663 | 1.0196 | 0 | 0.2762 | 0.20266 | 0.24137
2014-03-25 | 15時 | 3.8 | 1.8 | 36.4236 | 0.81617 | 0 | 0.2992 | 0.13344 | 0.28862
2014-03-25 | 16時 | 2.6 | 1.9 | 41.8484 | 2.2172 | 0 | 0.37138 | 0.16268 | 0.34029
2014-03-25 | 17時 | 0.9 | 1.9 | 47.2666 | 6.0185 | 0 | 0.54886 | 0.23734 | 0.48294
2014-03-25 | 18時 | -0.8 | 2 | 56.7213 | 2.8244 | 0 | 1.586 | 0.69543 | 1.3085
2014-03-25 | 19時 | -2.7 | 2 | 66.4626 | 4.0384 | 0 | 2.0361 | 0.69488 | 1.0229
2014-03-25 | 20時 | -2.6 | 2.1 | 69.191 | 4.4773 | 0 | 2.2298 | 1.1606 | 1.111
2014-03-25 | 21時 | -3.7 | 2.1 | 75.9134 | 5.3936 | 0 | 2.4167 | 0.94245 | 1.2372
2014-03-25 | 22時 | -4.1 | 2 | 74.8039 | 7.2292 | 0 | 2.0726 | 1.5151 | 1.7809
2014-03-25 | 23時 | -5 | 2 | 80.7643 | 7.7414 | 0 | 2.1686 | 1.64 | 1.9218
2014-03-26 | 0時 | -3.9 | 2 | 73.5454 | 7.781 | 0 | 2.1611 | 1.6326 | 1.9195
2014-03-26 | 1時 | -4.8 | 2 | 79.3964 | 8.0717 | 0 | 2.2475 | 1.7029 | 1.9957
2014-03-26 | 2時 | -5.5 | 2 | 84.2975 | 8.3238 | 0 | 2.3288 | 1.7636 | 2.0618
2014-03-26 | 3時 | -6.5 | 2 | 91.879 | 8.6217 | 0 | 2.4285 | 1.8386 | 2.1435
2014-03-26 | 4時 | -6.8 | 2 | 94.2958 | 8.804 | 0 | 2.4922 | 1.8804 | 2.1905
2014-03-26 | 5時 | -6.3 | 2.1 | 94.8054 | 7.7047 | 0 | 2.4206 | 1.7968 | 2.0052
2014-03-26 | 6時 | -4.3 | 2.1 | 79.8773 | 5.6769 | 0 | 2.3234 | 1.4211 | 1.5088
2014-03-26 | 7時 | -1.5 | 2.2 | 66.1066 | 3.4999 | 0 | 2.0319 | 0.77714 | 1.4188
2014-03-26 | 8時 | 1.9 | 2.3 | 53.218 | 0.74788 | 0 | 0.12208 | 0.13853 | 0.20195
2014-03-26 | 9時 | 4.1 | 2.3 | 45.5329 | 0.46749 | 0 | 0.43151 | 0.032998 | 0.11451
2014-03-26 | 10時 | 4.4 | 2.3 | 44.5843 | 0.40739 | 0 | 0.3614 | 0.0035088 | 0.074556
2014-03-26 | 11時 | 4.7 | 2.4 | 45.5486 | 0.80602 | 0 | 0.32451 | 0.13399 | 0.087417
2014-03-26 | 12時 | 5 | 2.4 | 44.6043 | 0.75732 | 0 | 0.32254 | 0.18314 | 0.20896
2014-03-26 | 13時 | 1.4 | 2.4 | 57.5488 | 1.1627 | 0 | 0.46478 | 0.26753 | 0.30231
2014-03-26 | 14時 | 1.7 | 2.5 | 58.661 | 1.4056 | 0 | 0.65363 | 0.27961 | 0.31882
2014-03-26 | 15時 | 0.4 | 2.4 | 61.8524 | 1.8619 | 0 | 1.2756 | 0.2006 | 0.4429
2014-03-26 | 16時 | -0.4 | 2.3 | 63.0766 | 6.9923 | 0 | 1.6695 | 0.31876 | 1.2125
2014-03-26 | 17時 | -1.8 | 2.2 | 67.7805 | 8.5183 | 0 | 2.0553 | 0.99713 | 1.6381
2014-03-26 | 18時 | -1.3 | 2.2 | 65.0157 | 3.9494 | 0 | 2.1916 | 1.4936 | 1.7672
2014-03-26 | 19時 | -2.3 | 2.1 | 67.4722 | 4.6939 | 0 | 2.3322 | 0.90124 | 1.2128
2014-03-26 | 20時 | -3 | 2.1 | 71.5574 | 5.0638 | 0 | 2.4506 | 1.3082 | 1.2559
2014-03-26 | 21時 | -5.1 | 2.1 | 85.517 | 6.0441 | 0 | 2.6379 | 1.0995 | 1.3976
2014-03-26 | 22時 | -5.3 | 2.1 | 86.9937 | 7.7902 | 0 | 2.2564 | 1.6445 | 1.915
2014-03-26 | 23時 | -6.5 | 2.1 | 96.4575 | 8.3093 | 0 | 2.3534 | 1.7737 | 2.0622
2014-03-27 | 0時 | -5.5 | 2.1 | 88.4982 | 8.3378 | 0 | 2.3435 | 1.7652 | 2.0603
2014-03-27 | 1時 | -5.7 | 2.1 | 90.031 | 8.4808 | 0 | 2.3826 | 1.7946 | 2.0939
2014-03-27 | 2時 | -4.4 | 2.1 | 80.5596 | 8.3319 | 0 | 2.3299 | 1.7414 | 2.0377
2014-03-27 | 3時 | -3.1 | 2.1 | 72.1626 | 8.1296 | 0 | 2.2566 | 1.6766 | 1.9663
2014-03-27 | 4時 | -2.6 | 2.2 | 72.4742 | 8.0252 | 0 | 2.2128 | 1.6434 | 1.9268
2014-03-27 | 5時 | -2.3 | 2.2 | 70.6738 | 9.5531 | 0 | 2.3689 | 1.5708 | 1.8191
2014-03-27 | 6時 | -0.8 | 2.3 | 65.1981 | 3.2577 | 0 | 2.294 | 1.45 | 1.5262
2014-03-27 | 7時 | -0.1 | 2.3 | 61.5348 | 2.133 | 0 | 1.9047 | 0.98692 | 1.0683
2014-03-27 | 8時 | 0.4 | 2.4 | 61.8524 | 1.0672 | 0 | 0.42323 | 0.35834 | 0.44293
2014-03-27 | 9時 | 2 | 2.4 | 55.1273 | 1.0621 | 0 | 0.84774 | 0.23993 | 0.27306
2014-03-27 | 10時 | 3.8 | 2.5 | 50.5316 | 1.0351 | 0 | 0.45454 | 0.19023 | 0.22496
2014-03-27 | 11時 | 3.7 | 2.5 | 50.8889 | 1.1567 | 0 | 0.35305 | 0.1736 | 0.20919
2014-03-27 | 12時 | 4.1 | 2.5 | 49.4764 | 0.71109 | 0 | 0.30636 | 0.16652 | 0.20331
2014-03-27 | 13時 | 2.2 | 2.6 | 58.8555 | 1.0601 | 0 | 0.32315 | 0.21189 | 0.25082
2014-03-27 | 14時 | 2.7 | 2.6 | 56.7968 | 1.2413 | 0 | 0.34464 | 0.24515 | 0.28601
2014-03-27 | 15時 | 1.4 | 2.5 | 59.9371 | 1.4565 | 0 | 0.4716 | 0.29898 | 0.34229
2014-03-27 | 16時 | 0.7 | 2.5 | 63.0366 | 2.639 | 0 | 1.0086 | 0.61808 | 0.82223
2014-03-27 | 17時 | -0.2 | 2.5 | 67.4177 | 7.6109 | 0 | 1.7655 | 1.2495 | 1.087
2014-03-27 | 18時 | -1.3 | 2.4 | 70.9035 | 8.4817 | 0 | 2.0668 | 1.4694 | 1.5335
2014-03-27 | 19時 | -1.6 | 2.4 | 72.6962 | 3.9579 | 0 | 2.2181 | 0.98337 | 1.7936
2014-03-27 | 20時 | -2.2 | 2.4 | 76.4314 | 4.7524 | 0 | 2.357 | 1.5053 | 1.464
2014-03-27 | 21時 | -2.7 | 2.3 | 76.3952 | 5.4458 | 0 | 2.4534 | 0.98043 | 1.3148
2014-03-27 | 22時 | -2.5 | 2.3 | 75.1233 | 5.9095 | 0 | 2.2659 | 1.1299 | 1.6186
2014-03-27 | 23時 | -0.5 | 2.3 | 63.5998 | 6.8718 | 0 | 1.9294 | 1.3932 | 1.664
2014-03-28 | 0時 | -0.9 | 2.3 | 65.7406 | 7.0831 | 0 | 1.9321 | 1.4386 | 1.7027
2014-03-28 | 1時 | -1 | 2.3 | 66.288 | 7.182 | 0 | 1.9375 | 1.4554 | 1.7174
2014-03-28 | 2時 | -0.9 | 2.3 | 65.7406 | 7.2179 | 0 | 1.9367 | 1.4573 | 1.718
2014-03-28 | 3時 | -1.3 | 2.3 | 67.9601 | 7.3221 | 0 | 1.9636 | 1.4811 | 1.7423
2014-03-28 | 4時 | -1.2 | 2.4 | 70.3167 | 7.3422 | 0 | 1.9663 | 1.4815 | 1.7424
2014-03-28 | 5時 | -1.4 | 2.4 | 71.4957 | 8.8787 | 0 | 2.1656 | 1.4396 | 1.6696
2014-03-28 | 6時 | -0.3 | 2.4 | 65.2675 | 2.9989 | 0 | 2.1418 | 1.3624 | 1.4449
2014-03-28 | 7時 | 1.3 | 2.4 | 57.9638 | 1.0327 | 0 | 1.6721 | 0.73816 | 0.77708
2014-03-28 | 8時 | 3.1 | 2.5 | 53.0928 | 0.75049 | 0 | 0.18678 | 0.21494 | 0.24332
2014-03-28 | 9時 | 3.6 | 2.6 | 53.2905 | 0.89498 | 0 | 0.47461 | 0.19979 | 0.22569
2014-03-28 | 10時 | 4.6 | 2.7 | 51.5771 | 0.91379 | 0 | 0.33498 | 0.16178 | 0.1912
2014-03-28 | 11時 | 5.4 | 2.7 | 48.778 | 0.96754 | 0 | 0.29724 | 0.13722 | 0.16815
2014-03-28 | 12時 | 5.3 | 2.8 | 50.9295 | 0.58951 | 0 | 0.26485 | 0.13713 | 0.1702
2014-03-28 | 13時 | 4.7 | 2.9 | 54.9939 | 0.92305 | 0 | 0.29217 | 0.18723 | 0.2213
2014-03-28 | 14時 | 3.5 | 3 | 61.8848 | 1.0424 | 0 | 0.31673 | 0.22626 | 0.26317
2014-03-28 | 15時 | 3.4 | 2.9 | 60.2557 | 0.9766 | 0 | 0.33896 | 0.26464 | 0.30014
2014-03-28 | 16時 | 2.1 | 2.9 | 66.0851 | 1.1626 | 0 | 0.44856 | 0.35311 | 0.42739
2014-03-28 | 17時 | 0.4 | 2.8 | 72.115 | 6.7823 | 0 | 1.4287 | 0.98957 | 0.8482
2014-03-28 | 18時 | -0.6 | 2.7 | 75.2322 | 7.7847 | 0 | 1.8674 | 1.3356 | 1.3896
2014-03-28 | 19時 | -1.5 | 2.7 | 81.0659 | 3.6022 | 0 | 2.0944 | 0.90788 | 1.7107
2014-03-28 | 20時 | -2.5 | 2.7 | 88.1318 | 4.5443 | 0 | 2.2865 | 1.4676 | 1.4238
2014-03-28 | 21時 | -2.9 | 2.6 | 87.782 | 5.2775 | 0 | 2.4004 | 0.95091 | 1.2843
2014-03-28 | 22時 | -3.9 | 2.5 | 91.8582 | 6.0101 | 0 | 2.3018 | 1.1734 | 1.6667
2014-03-28 | 23時 | -4.4 | 2.4 | 92.0239 | 7.489 | 0 | 2.1422 | 1.5827 | 1.8704
2014-03-29 | 0時 | -5.3 | 2.4 | 99.3736 | 7.9128 | 0 | 2.2275 | 1.6827 | 1.9731
2014-03-29 | 1時 | -5.7 | 2.3 | 98.5738 | 8.1729 | 0 | 2.2961 | 1.7388 | 2.0343
2014-03-29 | 2時 | -5.2 | 2.3 | 94.4361 | 8.2269 | 0 | 2.3081 | 1.7387 | 2.0356
2014-03-29 | 3時 | -4.8 | 2.4 | 95.2147 | 8.2454 | 0 | 2.3091 | 1.7319 | 2.0281
2014-03-29 | 4時 | -2.6 | 2.5 | 82.3175 | 7.9101 | 0 | 2.1925 | 1.6257 | 1.9128
2014-03-29 | 5時 | -2 | 2.6 | 81.4012 | 9.4627 | 0 | 2.3345 | 1.5419 | 1.8018
2014-03-29 | 6時 | -1.9 | 2.7 | 83.8153 | 5.3148 | 0 | 2.4865 | 1.6881 | 1.9303
2014-03-29 | 7時 | -0.3 | 2.8 | 76.0967 | 4.862 | 0 | 2.2616 | 1.4819 | 1.7026
2014-03-29 | 8時 | 0.8 | 3 | 75.0396 | 4.1771 | 0 | 0.9827 | 1.1422 | 1.3562
2014-03-29 | 9時 | 1.4 | 2.9 | 69.4825 | 2.5606 | 0 | 1.2558 | 0.37287 | 0.52945
2014-03-29 | 10時 | 2.5 | 3 | 66.4311 | 2.0164 | 0 | 0.90881 | 0.24834 | 0.29173
2014-03-29 | 11時 | 2.8 | 3 | 65.0293 | 3.7341 | 0 | 1.1774 | 0.36563 | 0.55175
2014-03-29 | 12時 | 2.8 | 3 | 65.0293 | 2.6955 | 0 | 1.4311 | 0.8217 | 0.96826
2014-03-29 | 13時 | 2.3 | 3 | 67.3844 | 4.0395 | 0 | 1.5029 | 0.92663 | 1.0799
2014-03-29 | 14時 | 2.4 | 3.1 | 69.125 | 4.1028 | 0 | 1.414 | 0.9119 | 1.0673
2014-03-29 | 15時 | 1.8 | 3 | 69.8349 | 3.5732 | 0 | 1.3854 | 1.0993 | 1.2266
2014-03-29 | 16時 | 0.9 | 3 | 74.5002 | 3.7618 | 0 | 1.6816 | 1.2989 | 1.4989
2014-03-29 | 17時 | -0.5 | 3 | 82.8634 | 8.519 | 0 | 2.0942 | 1.5022 | 1.3508
2014-03-29 | 18時 | -0.6 | 3 | 83.5513 | 8.7766 | 0 | 2.2249 | 1.5744 | 1.6416
2014-03-29 | 19時 | -0.6 | 3 | 83.5513 | 4.1812 | 0 | 2.2855 | 1.0183 | 1.8255
2014-03-29 | 20時 | -0.7 | 3 | 84.2454 | 4.7617 | 0 | 2.3445 | 1.4812 | 1.4299
2014-03-29 | 21時 | -0.7 | 2.9 | 81.4502 | 5.2505 | 0 | 2.3686 | 0.90299 | 1.2226
2014-03-29 | 22時 | -0.9 | 2.9 | 82.8107 | 5.6736 | 0 | 2.1663 | 1.0491 | 1.5215
2014-03-29 | 23時 | -1 | 2.8 | 80.6338 | 6.9539 | 0 | 1.9349 | 1.41 | 1.6713
2014-03-30 | 0時 | -1.2 | 2.8 | 81.9837 | 7.1401 | 0 | 1.9363 | 1.4494 | 1.7073
2014-03-30 | 1時 | -1.3 | 2.7 | 79.7282 | 7.2421 | 0 | 1.9473 | 1.468 | 1.7265
2014-03-30 | 2時 | -2.1 | 2.7 | 85.228 | 7.4421 | 0 | 2.004 | 1.518 | 1.7802
2014-03-30 | 3時 | -2.1 | 2.7 | 85.228 | 7.5018 | 0 | 2.0214 | 1.5282 | 1.7923
2014-03-30 | 4時 | -2.4 | 2.7 | 87.3958 | 7.5987 | 0 | 2.052 | 1.5505 | 1.8169
2014-03-30 | 5時 | -2.4 | 2.6 | 84.1724 | 9.3857 | 0 | 2.262 | 1.5158 | 1.7659
2014-03-30 | 6時 | -2.1 | 2.6 | 82.0845 | 5.2948 | 0 | 2.4497 | 1.6839 | 1.9251
2014-03-30 | 7時 | -1.6 | 2.6 | 78.729 | 5.2968 | 0 | 2.3771 | 1.6103 | 1.8435
2014-03-30 | 8時 | -0.9 | 2.6 | 74.2797 | 4.8785 | 0 | 1.1955 | 1.3479 | 1.5835
2014-03-30 | 9時 | 0.1 | 2.6 | 68.4583 | 5.5294 | 0 | 2.0496 | 1.3722 | 1.5912
2014-03-30 | 10時 | 0.6 | 2.6 | 66.023 | 5.6453 | 0 | 2.0044 | 1.3124 | 1.5184
2014-03-30 | 11時 | 0.7 | 2.5 | 63.0366 | 6.1286 | 0 | 1.8376 | 1.1517 | 1.3395
2014-03-30 | 12時 | 0.7 | 2.5 | 63.0366 | 3.3804 | 0 | 1.5858 | 0.92238 | 1.0942
2014-03-30 | 13時 | 0.6 | 2.5 | 63.4938 | 4.9898 | 0 | 1.8021 | 1.158 | 1.3409
2014-03-30 | 14時 | 0.7 | 2.5 | 63.0366 | 5.4217 | 0 | 1.9231 | 1.2826 | 1.4753
2014-03-30 | 15時 | 0.6 | 2.4 | 60.9638 | 4.7747 | 0 | 2.0267 | 1.3873 | 1.5886
2014-03-30 | 16時 | -0.2 | 2.4 | 64.7313 | 4.6084 | 0 | 2.141 | 1.5063 | 1.7241
2014-03-30 | 17時 | -1.1 | 2.4 | 69.7352 | 9.2262 | 0 | 2.3287 | 1.6315 | 1.4889
2014-03-30 | 18時 | -2 | 2.4 | 75.1636 | 9.7135 | 0 | 2.4475 | 1.7214 | 1.7985
2014-03-30 | 19時 | -2.8 | 2.3 | 77.0399 | 4.9281 | 0 | 2.5368 | 1.2001 | 2.0217
2014-03-30 | 20時 | -3.9 | 2.3 | 84.5366 | 5.6868 | 0 | 2.6584 | 1.72 | 1.688
2014-03-30 | 21時 | -4.7 | 2.3 | 90.4868 | 6.3641 | 0 | 2.7503 | 1.1955 | 1.5424
2014-03-30 | 22時 | -5.6 | 2.3 | 97.7307 | 7.0021 | 0 | 2.6204 | 1.3987 | 1.9062
2014-03-30 | 23時 | -5.8 | 2.3 | 99.4248 | 8.3694 | 0 | 2.4256 | 1.7829 | 2.085
2014-03-31 | 0時 | -6.4 | 2.3 | 104.7014 | 8.6828 | 0 | 2.4771 | 1.8576 | 2.1617
2014-03-31 | 1時 | -6.8 | 2.2 | 103.6921 | 8.8951 | 0 | 2.532 | 1.9059 | 2.2152
2014-03-31 | 2時 | -7.3 | 2.1 | 103.3861 | 9.0952 | 0 | 2.5949 | 1.9532 | 2.2682
2014-03-31 | 3時 | -7.9 | 2 | 103.7665 | 9.3063 | 0 | 2.6661 | 2.0053 | 2.3264
2014-03-31 | 4時 | -8.3 | 2 | 107.4628 | 9.4743 | 0 | 2.7248 | 2.0456 | 2.3719
2014-03-31 | 5時 | -6.8 | 2.2 | 103.6921 | 10.0487 | 0 | 2.8179 | 1.893 | 2.0484
2014-03-31 | 6時 | -5 | 2.4 | 96.8551 | 3.5158 | 0 | 2.7693 | 1.7783 | 1.7789
2014-03-31 | 7時 | -2.8 | 2.4 | 80.3766 | 1.5902 | 0 | 2.208 | 1.0677 | 1.0814
2014-03-31 | 8時 | -0.8 | 2.4 | 68.0219 | 1.0236 | 0 | 0.53088 | 0.29334 | 0.32481
2014-03-31 | 9時 | 0.7 | 2.4 | 60.5248 | 1.1274 | 0 | 0.95993 | 0.25709 | 0.28614
2014-03-31 | 10時 | 2.1 | 2.5 | 57.0064 | 1.1289 | 0 | 0.5616 | 0.20989 | 0.24391
2014-03-31 | 11時 | 3.3 | 2.5 | 52.3465 | 1.2156 | 0 | 0.3789 | 0.17725 | 0.21335
2014-03-31 | 12時 | 3.3 | 2.6 | 54.4317 | 0.7749 | 0 | 0.32667 | 0.1748 | 0.21334
2014-03-31 | 13時 | 4 | 2.6 | 51.8101 | 1.0037 | 0 | 0.28963 | 0.18233 | 0.22168
2014-03-31 | 14時 | 3.5 | 2.6 | 53.6679 | 1.0906 | 0 | 0.29033 | 0.21962 | 0.26089
2014-03-31 | 15時 | 2.3 | 2.6 | 58.4372 | 1.1348 | 0 | 0.32631 | 0.28252 | 0.3215
2014-03-31 | 16時 | 0.7 | 2.5 | 63.0366 | 1.6399 | 0 | 0.39944 | 0.36293 | 0.45188
2014-03-31 | 17時 | -1 | 2.5 | 72.0291 | 7.5765 | 0 | 1.1642 | 0.99402 | 0.9102
2014-03-31 | 18時 | -1.9 | 2.5 | 77.6316 | 8.5269 | 0 | 1.9346 | 1.4236 | 1.5011
2014-03-31 | 19時 | -1.9 | 2.4 | 74.5383 | 3.9054 | 0 | 2.163 | 0.96789 | 1.7862
2014-03-31 | 20時 | -2.1 | 2.4 | 75.7946 | 4.6704 | 0 | 2.3206 | 1.4886 | 1.4529
2014-03-31 | 21時 | -2.9 | 2.4 | 81.0555 | 5.4372 | 0 | 2.4514 | 0.98673 | 1.3263
2014-03-31 | 22時 | -4 | 2.4 | 88.9491 | 6.1711 | 0 | 2.3563 | 1.2125 | 1.711
2014-03-31 | 23時 | -4.6 | 2.3 | 89.7187 | 7.6625 | 0 | 2.2023 | 1.627 | 1.92
2014-04-01 | 0時 | -4.7 | 2.3 | 90.4868 | 7.942 | 0 | 2.2412 | 1.686 | 1.979
2014-04-01 | 1時 | -5.5 | 2.3 | 96.8955 | 8.255 | 0 | 2.3258 | 1.7593 | 2.0577
2014-04-01 | 2時 | -5.6 | 2.3 | 97.7307 | 8.4124 | 0 | 2.3723 | 1.7901 | 2.0922
2014-04-01 | 3時 | -5.7 | 2.4 | 102.8431 | 8.5418 | 0 | 2.4127 | 1.8155 | 2.1204
2014-04-01 | 4時 | -6.5 | 2.3 | 105.6101 | 8.7763 | 0 | 2.4887 | 1.8736 | 2.1829
2014-04-01 | 5時 | -4.7 | 2.5 | 98.3237 | 7.1795 | 0 | 2.3101 | 1.6984 | 1.8779
2014-04-01 | 6時 | -2.2 | 2.6 | 82.7742 | 4.7708 | 0 | 2.1976 | 1.3116 | 1.3299
2014-04-01 | 7時 | 0 | 2.6 | 68.9574 | 2.4226 | 0 | 1.8784 | 0.62315 | 0.80601
2014-04-01 | 8時 | 2.1 | 2.7 | 61.5472 | 0.66276 | 0 | 0.1008 | 0.12112 | 0.17361
2014-04-01 | 9時 | 4.3 | 2.7 | 52.6726 | 0.39418 | 0 | 0.38499 | 0.014323 | 0.089465
2014-04-01 | 10時 | 5.5 | 2.8 | 50.2262 | 0.30967 | 0 | 0.31823 | 0 | 0.039466
2014-04-01 | 11時 | 6.2 | 2.9 | 49.5498 | 0.65271 | 0 | 0.28479 | 0.083058 | 0.047848
2014-04-01 | 12時 | 6.7 | 2.9 | 47.871 | 0.57617 | 0 | 0.24205 | 0.10851 | 0.1341
2014-04-01 | 13時 | 5.7 | 3 | 53.0549 | 0.81617 | 0 | 0.23136 | 0.14097 | 0.17187
2014-04-01 | 14時 | 4.7 | 3 | 56.8811 | 0.94052 | 0 | 0.2458 | 0.18717 | 0.2224
2014-04-01 | 15時 | 3.8 | 3 | 60.5894 | 0.76614 | 0 | 0.29209 | 0.12034 | 0.27867
2014-04-01 | 16時 | 2.2 | 2.9 | 65.615 | 1.9427 | 0 | 0.38095 | 0.15801 | 0.33332
2014-04-01 | 17時 | 1.3 | 2.8 | 67.5811 | 5.6551 | 0 | 0.54499 | 0.22417 | 0.45095
2014-04-01 | 18時 | 0.8 | 2.8 | 70.0594 | 2.3432 | 0 | 1.5037 | 0.5263 | 1.1342
2014-04-01 | 19時 | 0.4 | 2.7 | 69.5506 | 3.2607 | 0 | 1.7929 | 0.4806 | 0.78705
2014-04-01 | 20時 | -0.5 | 2.7 | 74.6129 | 3.8104 | 0 | 2.0042 | 0.9841 | 0.91223
2014-04-01 | 21時 | -0.8 | 2.7 | 76.4879 | 4.5593 | 0 | 2.1305 | 0.7214 | 0.99028
2014-04-01 | 22時 | -1.3 | 2.6 | 76.7876 | 6.3541 | 0 | 1.7731 | 1.2882 | 1.5266
2014-04-01 | 23時 | -0.7 | 2.6 | 73.0594 | 6.572 | 0 | 1.7684 | 1.3297 | 1.5778
2014-04-02 | 0時 | 0 | 2.5 | 66.3158 | 6.6223 | 0 | 1.7571 | 1.3289 | 1.5799
2014-04-02 | 1時 | -0.1 | 2.5 | 66.8642 | 6.7342 | 0 | 1.7805 | 1.3503 | 1.6025
2014-04-02 | 2時 | -0.1 | 2.5 | 66.8642 | 6.813 | 0 | 1.7998 | 1.3645 | 1.6171
2014-04-02 | 3時 | -0.4 | 2.5 | 68.5395 | 6.9296 | 0 | 1.8343 | 1.3913 | 1.6452
2014-04-02 | 4時 | -0.5 | 2.5 | 69.1081 | 7.0061 | 0 | 1.8574 | 1.4072 | 1.6621
2014-04-02 | 5時 | -0.4 | 2.6 | 71.2697 | 6.1877 | 0 | 1.769 | 1.3195 | 1.5041
2014-04-02 | 6時 | 1.4 | 2.6 | 62.3246 | 3.823 | 0 | 1.7104 | 0.98645 | 1.0011
2014-04-02 | 7時 | 2.7 | 2.7 | 58.9719 | 1.3748 | 0 | 1.4808 | 0.3898 | 0.55986
2014-04-02 | 8時 | 3.4 | 2.7 | 56.1181 | 0.49899 | 0 | 0.032837 | 0.082599 | 0.13206
2014-04-02 | 9時 | 5.3 | 2.8 | 50.9295 | 0.26338 | 0 | 0.30987 | 0.0022278 | 0.058771
2014-04-02 | 10時 | 7.3 | 2.8 | 44.3627 | 0.15541 | 0 | 0.25931 | 0 | 0.0049787
2014-04-02 | 11時 | 7.9 | 2.9 | 44.0952 | 0.46101 | 0 | 0.23091 | 0.028058 | 0.010776
2014-04-02 | 12時 | 8.6 | 3 | 43.4899 | 0.42068 | 0 | 0.18983 | 0.073146 | 0.096196
2014-04-02 | 13時 | 9.1 | 3 | 42.0441 | 0.60295 | 0 | 0.16273 | 0.089153 | 0.11496
2014-04-02 | 14時 | 7.9 | 3.1 | 47.1211 | 0.72797 | 0 | 0.18519 | 0.13666 | 0.16566
2014-04-02 | 15時 | 6.5 | 3 | 50.2004 | 0.56556 | 0 | 0.23035 | 0.070171 | 0.22232
2014-04-02 | 16時 | 5.3 | 3 | 54.5498 | 1.227 | 0 | 0.30717 | 0.10157 | 0.26978
2014-04-02 | 17時 | 4.2 | 2.9 | 56.9545 | 2.6637 | 0 | 0.36473 | 0.16856 | 0.30948
2014-04-02 | 18時 | 2.7 | 2.9 | 63.3199 | 1.2116 | 0 | 0.74951 | 0.30392 | 0.48209
2014-04-02 | 19時 | 1.4 | 2.8 | 67.0973 | 2.4817 | 0 | 1.4782 | 0.19759 | 0.53709
2014-04-02 | 20時 | 1.4 | 2.8 | 67.0973 | 2.9911 | 0 | 1.7076 | 0.6707 | 0.67532
2014-04-02 | 21時 | 0.6 | 2.7 | 68.5513 | 3.8807 | 0 | 1.8914 | 0.54417 | 0.80619
2014-04-02 | 22時 | -0.4 | 2.7 | 73.999 | 5.8102 | 0 | 1.5867 | 1.1586 | 1.3872
2014-04-02 | 23時 | -1.7 | 2.7 | 82.4281 | 6.424 | 0 | 1.7171 | 1.3154 | 1.5609
2014-04-03 | 0時 | -2 | 2.6 | 81.4012 | 6.749 | 0 | 1.8053 | 1.3902 | 1.6471
2014-04-03 | 1時 | -2.5 | 2.6 | 84.8812 | 7.0426 | 0 | 1.898 | 1.4584 | 1.7241
2014-04-03 | 2時 | -2.9 | 2.6 | 87.782 | 7.2816 | 0 | 1.9774 | 1.5127 | 1.7848
2014-04-03 | 3時 | -3.7 | 2.7 | 97.5091 | 7.5727 | 0 | 2.0752 | 1.584 | 1.8629
2014-04-03 | 4時 | -4.1 | 2.7 | 100.8721 | 7.787 | 0 | 2.1492 | 1.6339 | 1.9183
2014-04-03 | 5時 | -3.3 | 2.8 | 97.7436 | 8.5836 | 0 | 2.2868 | 1.5219 | 1.6886
2014-04-03 | 6時 | -0.7 | 2.9 | 81.4502 | 2.5766 | 0 | 2.2129 | 1.4002 | 1.4363
2014-04-03 | 7時 | 1.9 | 3 | 69.337 | 1.0212 | 0 | 1.6868 | 0.77823 | 0.80316
2014-04-03 | 8時 | 4.6 | 3.1 | 59.1803 | 0.70248 | 0 | 0.17105 | 0.20431 | 0.23077
2014-04-03 | 9時 | 6.7 | 3.2 | 52.7979 | 0.7714 | 0 | 0.358 | 0.16832 | 0.19077
2014-04-03 | 10時 | 9.2 | 3.3 | 45.9155 | 0.70647 | 0 | 0.25799 | 0.10936 | 0.13227
2014-04-03 | 11時 | 8.2 | 3.4 | 50.6125 | 0.83005 | 0 | 0.27566 | 0.15762 | 0.1797
2014-04-03 | 12時 | 7.3 | 3.4 | 53.8174 | 0.62053 | 0 | 0.39713 | 0.19357 | 0.21921
2014-04-03 | 13時 | 6.9 | 3.5 | 56.9318 | 0.84949 | 0 | 0.29555 | 0.18309 | 0.21068
2014-04-03 | 14時 | 8 | 3.6 | 54.3064 | 0.87065 | 0 | 0.23201 | 0.16975 | 0.19917
2014-04-03 | 15時 | 7.2 | 3.6 | 57.3564 | 0.78935 | 0 | 0.24619 | 0.20732 | 0.24063
2014-04-03 | 16時 | 6.2 | 3.6 | 61.4413 | 0.82524 | 0 | 0.35273 | 0.35792 | 0.49562
2014-04-03 | 17時 | 4.7 | 3.6 | 68.1919 | 4.9828 | 0 | 1.184 | 0.89219 | 0.68804
2014-04-03 | 18時 | 4.4 | 3.6 | 69.6391 | 5.4898 | 0 | 1.4626 | 1.0436 | 1.0586
2014-04-03 | 19時 | 3.4 | 3.6 | 74.7165 | 2.2889 | 0 | 1.6414 | 0.57761 | 1.3364
2014-04-03 | 20時 | 3.8 | 3.6 | 72.6376 | 2.9224 | 0 | 1.7143 | 1.0364 | 0.9426
2014-04-03 | 21時 | 3.7 | 3.6 | 73.1512 | 3.4949 | 0 | 1.7684 | 0.4789 | 0.75598
2014-04-03 | 22時 | 3.4 | 3.6 | 74.7165 | 3.9704 | 0 | 1.5902 | 0.63835 | 1.0694
2014-04-03 | 23時 | 3.2 | 3.6 | 75.7807 | 5.3117 | 0 | 1.381 | 1.0128 | 1.2337
2014-04-04 | 0時 | 2.5 | 3.6 | 79.6409 | 5.6329 | 0 | 1.4258 | 1.0871 | 1.3071
2014-04-04 | 1時 | 2.1 | 3.6 | 81.9448 | 5.8402 | 0 | 1.472 | 1.1322 | 1.3555
2014-04-04 | 2時 | 2.6 | 3.6 | 79.0763 | 5.8562 | 0 | 1.4687 | 1.1252 | 1.349
2014-04-04 | 3時 | 2.2 | 3.6 | 81.362 | 5.9893 | 0 | 1.5065 | 1.1553 | 1.381
2014-04-04 | 4時 | 1.8 | 3.7 | 86.0334 | 6.1205 | 0 | 1.5469 | 1.1864 | 1.4143
2014-04-04 | 5時 | 2 | 3.7 | 84.8114 | 7.246 | 0 | 1.721 | 1.1199 | 1.3207
2014-04-04 | 6時 | 3.8 | 3.8 | 76.6485 | 1.5087 | 0 | 1.6843 | 1.0383 | 1.0673
2014-04-04 | 7時 | 5 | 3.9 | 72.3083 | 0.68376 | 0 | 1.2526 | 0.51544 | 0.5282
2014-04-04 | 8時 | 7.6 | 3.9 | 60.4298 | 0.45462 | 0 | 0.072571 | 0.14092 | 0.16239
2014-04-04 | 9時 | 9.1 | 3.9 | 54.5787 | 0.55456 | 0 | 0.23869 | 0.11644 | 0.1341
2014-04-04 | 10時 | 8.4 | 3.8 | 55.768 | 0.64117 | 0 | 0.22785 | 0.10884 | 0.12841
2014-04-04 | 11時 | 7.4 | 3.8 | 59.7004 | 0.77467 | 0 | 0.24592 | 0.14181 | 0.16271
2014-04-04 | 12時 | 6.1 | 3.8 | 65.2836 | 0.5285 | 0 | 0.26365 | 0.16645 | 0.19107
2014-04-04 | 13時 | 7.9 | 3.8 | 57.6968 | 0.69346 | 0 | 0.20715 | 0.13224 | 0.15898
2014-04-04 | 14時 | 7 | 3.7 | 59.7542 | 0.79391 | 0 | 0.22555 | 0.16736 | 0.19729
2014-04-04 | 15時 | 6 | 3.6 | 62.2967 | 0.68866 | 0 | 0.28839 | 0.21168 | 0.24574
2014-04-04 | 16時 | 4.5 | 3.5 | 67.2428 | 0.80798 | 0 | 0.42747 | 0.28047 | 0.34842
2014-04-04 | 17時 | 3 | 3.4 | 72.615 | 4.8559 | 0 | 1.3015 | 0.75936 | 0.60599
2014-04-04 | 18時 | 1.4 | 3.3 | 79.0157 | 6.4622 | 0 | 1.6405 | 1.1472 | 1.1754
2014-04-04 | 19時 | 0.2 | 3.2 | 83.5669 | 2.8172 | 0 | 1.8622 | 0.73367 | 1.5116
2014-04-04 | 20時 | -1.3 | 3.1 | 91.4812 | 3.9039 | 0 | 2.082 | 1.3227 | 1.2595
2014-04-04 | 21時 | -1.8 | 3 | 92.3096 | 4.6993 | 0 | 2.2127 | 0.8208 | 1.1375
2014-04-04 | 22時 | -1.8 | 2.9 | 89.2469 | 5.2777 | 0 | 2.066 | 0.99777 | 1.4732
2014-04-04 | 23時 | -2.7 | 2.8 | 92.9284 | 6.8294 | 0 | 1.9287 | 1.4278 | 1.6989
2014-04-05 | 0時 | -3.1 | 2.8 | 96.109 | 7.1812 | 0 | 1.9896 | 1.5061 | 1.7787
2014-04-05 | 1時 | -3.5 | 2.7 | 95.8736 | 7.4488 | 0 | 2.0595 | 1.5649 | 1.8425
2014-04-05 | 2時 | -3.3 | 2.7 | 94.2679 | 7.5648 | 0 | 2.0916 | 1.5833 | 1.8636
2014-04-05 | 3時 | -4.7 | 2.6 | 102.2402 | 7.9311 | 0 | 2.2093 | 1.6776 | 1.965
2014-04-05 | 4時 | -4.7 | 2.6 | 102.2402 | 8.0663 | 0 | 2.2561 | 1.7053 | 1.997
2014-04-05 | 5時 | -4.1 | 2.7 | 100.8721 | 8.8561 | 0 | 2.3912 | 1.5934 | 1.7564
2014-04-05 | 6時 | -2.1 | 2.7 | 85.228 | 2.7105 | 0 | 2.3768 | 1.5218 | 1.5263
2014-04-05 | 7時 | -0.7 | 2.7 | 75.8573 | 1.2146 | 0 | 1.9737 | 1.0035 | 1.0182
2014-04-05 | 8時 | 3 | 2.8 | 59.858 | 0.78584 | 0 | 0.23198 | 0.23041 | 0.25781
2014-04-05 | 9時 | 6.4 | 2.7 | 45.5147 | 0.80573 | 0 | 0.48124 | 0.1768 | 0.20001
2014-04-05 | 10時 | 8.5 | 2.8 | 40.8797 | 0.75379 | 0 | 0.27942 | 0.11888 | 0.14335
2014-04-05 | 11時 | 9.4 | 2.8 | 38.4679 | 0.67162 | 0 | 0.23328 | 0.087342 | 0.11175
2014-04-05 | 12時 | 10.5 | 2.8 | 35.7336 | 0.32428 | 0 | 0.17433 | 0.068415 | 0.093065
2014-04-05 | 13時 | 9.5 | 2.8 | 38.2099 | 0.61247 | 0 | 0.15741 | 0.090911 | 0.11679
2014-04-05 | 14時 | 9.3 | 2.9 | 40.1046 | 0.6843 | 0 | 0.16039 | 0.12581 | 0.15367
2014-04-05 | 15時 | 8.7 | 2.9 | 41.7632 | 0.54732 | 0 | 0.18171 | 0.16896 | 0.19743
2014-04-05 | 16時 | 7.7 | 2.9 | 44.7007 | 0.50629 | 0 | 0.25805 | 0.19955 | 0.23468
2014-04-05 | 17時 | 6.1 | 2.9 | 49.8934 | 1.4689 | 0 | 0.32045 | 0.23516 | 0.18649
2014-04-05 | 18時 | 4.8 | 2.9 | 54.6109 | 4.0163 | 0 | 0.56407 | 0.32996 | 0.33437
2014-04-05 | 19時 | 3.9 | 2.9 | 58.1682 | 1.3533 | 0 | 1.2805 | 0.27894 | 0.97179
2014-04-05 | 20時 | 2.8 | 2.9 | 62.8717 | 2.4684 | 0 | 1.5487 | 0.92912 | 0.82202
2014-04-05 | 21時 | 2.2 | 3 | 67.8667 | 3.3008 | 0 | 1.7066 | 0.45327 | 0.72764
2014-04-05 | 22時 | 2.1 | 3.1 | 70.6201 | 3.8799 | 0 | 1.5703 | 0.63766 | 1.0717
2014-04-05 | 23時 | 2.1 | 3.2 | 72.8865 | 5.2626 | 0 | 1.3791 | 1.0195 | 1.2455
2014-04-06 | 0時 | 2 | 3.3 | 75.691 | 5.5306 | 0 | 1.4074 | 1.0744 | 1.2983
2014-04-06 | 1時 | 1.9 | 3.4 | 78.5317 | 5.705 | 0 | 1.4412 | 1.1074 | 1.3323
2014-04-06 | 2時 | 0.6 | 3.5 | 88.7492 | 6.0509 | 0 | 1.5448 | 1.1944 | 1.4248
2014-04-06 | 3時 | 0.3 | 3.5 | 90.6975 | 6.2253 | 0 | 1.6006 | 1.2328 | 1.4674
2014-04-06 | 4時 | 0.2 | 3.5 | 91.3575 | 6.3446 | 0 | 1.6395 | 1.2569 | 1.4943
2014-04-06 | 5時 | 0 | 3.5 | 92.6937 | 7.97 | 0 | 1.8696 | 1.2378 | 1.4639
2014-04-06 | 6時 | 0.3 | 3.5 | 90.6975 | 4.211 | 0 | 2.0855 | 1.4276 | 1.646
2014-04-06 | 7時 | 0.1 | 3.5 | 92.0228 | 4.3961 | 0 | 2.0661 | 1.4008 | 1.6141
2014-04-06 | 8時 | 0.3 | 3.5 | 90.6975 | 3.9953 | 0 | 0.90257 | 1.1426 | 1.3578
2014-04-06 | 9時 | 0.5 | 3.4 | 86.8532 | 4.9416 | 0 | 1.8549 | 1.2571 | 1.4626
2014-04-06 | 10時 | 1.1 | 3.4 | 83.1722 | 4.9013 | 0 | 1.7678 | 1.1364 | 1.327
2014-04-06 | 11時 | 2.3 | 3.4 | 76.3201 | 5.0118 | 0 | 1.5425 | 0.91392 | 1.0839
2014-04-06 | 12時 | 3 | 3.3 | 70.4905 | 3.3827 | 0 | 1.6339 | 1.0287 | 1.2027
2014-04-06 | 13時 | 2.1 | 3.3 | 75.1521 | 4.7097 | 0 | 1.7289 | 1.1285 | 1.3059
2014-04-06 | 14時 | 1.8 | 3.3 | 76.7816 | 5.0367 | 0 | 1.8085 | 1.2063 | 1.3907
2014-04-06 | 15時 | 0.5 | 3.2 | 81.7703 | 4.5414 | 0 | 1.9558 | 1.3488 | 1.5458
2014-04-06 | 16時 | 0.2 | 3.2 | 83.5669 | 4.3063 | 0 | 2.0651 | 1.447 | 1.6591
2014-04-06 | 17時 | -0.1 | 3.2 | 85.4904 | 8.5884 | 0 | 2.2053 | 1.5374 | 1.3872
2014-04-06 | 18時 | -0.4 | 3.2 | 87.6324 | 8.7954 | 0 | 2.2748 | 1.5868 | 1.6519
2014-04-06 | 19時 | -0.4 | 3.2 | 87.6324 | 4.1649 | 0 | 2.2954 | 1.0111 | 1.8136
2014-04-06 | 20時 | -0.6 | 3.2 | 89.0928 | 4.706 | 0 | 2.3345 | 1.4656 | 1.4081
2014-04-06 | 21時 | -0.6 | 3.1 | 86.3225 | 5.1588 | 0 | 2.3443 | 0.87998 | 1.1926
2014-04-06 | 22時 | -0.7 | 3.1 | 87.0396 | 5.538 | 0 | 2.1271 | 1.0161 | 1.481
2014-04-06 | 23時 | -0.9 | 3.1 | 88.4935 | 6.8126 | 0 | 1.8937 | 1.3775 | 1.6314
2014-04-07 | 0時 | -0.8 | 3.1 | 87.7633 | 6.9359 | 0 | 1.8747 | 1.4004 | 1.6501
2014-04-07 | 1時 | -0.9 | 3 | 85.6525 | 7.0216 | 0 | 1.8801 | 1.4161 | 1.666
2014-04-07 | 2時 | -1.1 | 3 | 87.0854 | 7.102 | 0 | 1.8972 | 1.4329 | 1.6843
2014-04-07 | 3時 | -1.3 | 2.9 | 85.6066 | 7.172 | 0 | 1.9164 | 1.4482 | 1.7011
2014-04-07 | 4時 | -1.7 | 2.9 | 88.5056 | 7.2983 | 0 | 1.9575 | 1.4814 | 1.7377
2014-04-07 | 5時 | -1.6 | 2.9 | 87.7709 | 8.8825 | 0 | 2.1445 | 1.4257 | 1.6602
2014-04-07 | 6時 | -1.5 | 2.9 | 87.0429 | 4.8581 | 0 | 2.3305 | 1.5911 | 1.8159
2014-04-07 | 7時 | -1.3 | 2.8 | 82.6678 | 3.6014 | 0 | 2.0058 | 1.2351 | 1.4011
2014-04-07 | 8時 | -1.3 | 2.8 | 82.6678 | 3.8305 | 0 | 0.93039 | 1.1059 | 1.3009
2014-04-07 | 9時 | -0.2 | 2.8 | 75.4715 | 3.0353 | 0 | 1.3774 | 0.61694 | 0.77159
2014-04-07 | 10時 | 0.4 | 2.7 | 69.5506 | 2.5736 | 0 | 1.0989 | 0.29646 | 0.40955
2014-04-07 | 11時 | 0.1 | 2.6 | 68.4583 | 3.7593 | 0 | 1.1162 | 0.34959 | 0.50449
2014-04-07 | 12時 | 0.5 | 2.6 | 66.5022 | 1.0759 | 0 | 0.75932 | 0.26534 | 0.32128
2014-04-07 | 13時 | 0.2 | 2.6 | 67.9633 | 2.5283 | 0 | 0.78882 | 0.30642 | 0.44756
2014-04-07 | 14時 | 0.5 | 2.5 | 63.9547 | 3.1382 | 0 | 0.72273 | 0.57264 | 0.74973
2014-04-07 | 15時 | -0.1 | 2.5 | 66.8642 | 3.2281 | 0 | 1.0812 | 1.0107 | 1.1744
2014-04-07 | 16時 | -0.7 | 2.5 | 70.2607 | 3.6228 | 0 | 1.6806 | 1.2883 | 1.5039
2014-04-07 | 17時 | -1.3 | 2.4 | 70.9035 | 8.5881 | 0 | 2.0888 | 1.5011 | 1.3626
2014-04-07 | 18時 | -2.1 | 2.4 | 75.7946 | 9.2203 | 0 | 2.294 | 1.6313 | 1.7121
2014-04-07 | 19時 | -2.5 | 2.4 | 78.377 | 4.4502 | 0 | 2.4085 | 1.1149 | 1.938
2014-04-07 | 20時 | -3.5 | 2.4 | 85.2619 | 5.2558 | 0 | 2.5483 | 1.6419 | 1.6111
2014-04-07 | 21時 | -4.5 | 2.3 | 88.9577 | 6.0154 | 0 | 2.6665 | 1.1368 | 1.4843
2014-04-07 | 22時 | -5 | 2.3 | 92.8343 | 6.6219 | 0 | 2.5256 | 1.3267 | 1.8329
2014-04-07 | 23時 | -4.7 | 2.3 | 90.4868 | 7.9154 | 0 | 2.3035 | 1.6865 | 1.9841
2014-04-08 | 0時 | -3.7 | 2.3 | 83.1166 | 7.9452 | 0 | 2.2565 | 1.6772 | 1.9691
2014-04-08 | 1時 | -3.7 | 2.3 | 83.1166 | 8.0394 | 0 | 2.2634 | 1.6922 | 1.9831
2014-04-08 | 2時 | -4 | 2.3 | 85.2565 | 8.1579 | 0 | 2.2915 | 1.7178 | 2.0094
2014-04-08 | 3時 | -4.1 | 2.3 | 85.9831 | 8.235 | 0 | 2.3121 | 1.7332 | 2.0258
2014-04-08 | 4時 | -4.2 | 2.4 | 90.4723 | 8.2237 | 0 | 2.3181 | 1.7343 | 2.0226
2014-04-08 | 5時 | -3.9 | 2.4 | 88.198 | 6.3363 | 0 | 2.2043 | 1.6233 | 1.7301
2014-04-08 | 6時 | -1.8 | 2.5 | 76.9863 | 4.3352 | 0 | 2.1499 | 1.2988 | 1.2675
2014-04-08 | 7時 | -0.1 | 2.5 | 66.8642 | 2.9352 | 0 | 1.9405 | 0.7885 | 0.97382
2014-04-08 | 8時 | 1.9 | 2.6 | 60.1305 | 0.70216 | 0 | 0.1027 | 0.1364 | 0.19088
2014-04-08 | 9時 | 2.1 | 2.6 | 59.2771 | 0.53143 | 0 | 0.60695 | 0.063305 | 0.14284
2014-04-08 | 10時 | 3.1 | 2.7 | 57.3218 | 0.44081 | 0 | 0.38744 | 0.0054107 | 0.085379
2014-04-08 | 11時 | 5.1 | 2.8 | 51.6437 | 0.76369 | 0 | 0.31445 | 0.12777 | 0.078115
2014-04-08 | 12時 | 4.8 | 2.9 | 54.6109 | 0.68899 | 0 | 0.27998 | 0.14309 | 0.17216
2014-04-08 | 13時 | 5.2 | 2.9 | 53.1083 | 0.87589 | 0 | 0.25296 | 0.15984 | 0.1939
2014-04-08 | 14時 | 4.9 | 3 | 56.0919 | 0.96722 | 0 | 0.25861 | 0.20006 | 0.23759
2014-04-08 | 15時 | 3.8 | 2.9 | 58.5791 | 0.78847 | 0 | 0.28608 | 0.1266 | 0.28942
2014-04-08 | 16時 | 2.1 | 2.8 | 63.8165 | 3.48 | 0 | 0.34833 | 0.16273 | 0.36082
2014-04-08 | 17時 | 0.4 | 2.7 | 69.5506 | 6.5085 | 0 | 0.61944 | 0.2575 | 0.89006
2014-04-08 | 18時 | -0.6 | 2.7 | 75.2322 | 2.9602 | 0 | 1.6819 | 0.98712 | 1.4799
2014-04-08 | 19時 | -0.7 | 2.6 | 73.0594 | 3.7596 | 0 | 1.9561 | 0.65165 | 0.97538
2014-04-08 | 20時 | -1.8 | 2.5 | 76.9863 | 4.3072 | 0 | 2.181 | 1.1354 | 1.0823
2014-04-08 | 21時 | -2.6 | 2.5 | 82.3175 | 5.1296 | 0 | 2.339 | 0.88708 | 1.1758
2014-04-08 | 22時 | -3.4 | 2.5 | 88.0532 | 6.9921 | 0 | 2.0056 | 1.4684 | 1.728
2014-04-08 | 23時 | -4.1 | 2.5 | 93.43 | 7.4507 | 0 | 2.0851 | 1.5781 | 1.8526
2014-04-09 | 0時 | -4.9 | 2.5 | 100.0163 | 7.8087 | 0 | 2.183 | 1.6635 | 1.9494
2014-04-09 | 1時 | -4.8 | 2.4 | 95.2147 | 7.9601 | 0 | 2.2293 | 1.6915 | 1.9831
2014-04-09 | 2時 | -5 | 2.5 | 100.8745 | 8.1171 | 0 | 2.2797 | 1.7238 | 2.0191
2014-04-09 | 3時 | -4.4 | 2.5 | 95.8428 | 8.1127 | 0 | 2.2776 | 1.7114 | 2.0064
2014-04-09 | 4時 | -3.6 | 2.5 | 89.5542 | 7.8963 | 0 | 2.2261 | 1.6596 | 1.9416
2014-04-09 | 5時 | -2.6 | 2.5 | 82.3175 | 7.1244 | 0 | 2.0682 | 1.5162 | 1.7477
2014-04-09 | 6時 | -1.2 | 2.6 | 76.1521 | 4.9024 | 0 | 2.0382 | 1.2328 | 1.2887
2014-04-09 | 7時 | 1.7 | 2.6 | 60.9977 | 2.2319 | 0 | 1.7904 | 0.64489 | 0.82689
2014-04-09 | 8時 | 3.9 | 2.7 | 54.1739 | 0.53568 | 0 | 0.05534 | 0.095218 | 0.14603
2014-04-09 | 9時 | 5.6 | 2.7 | 48.105 | 0.30739 | 0 | 0.33674 | 0.0041166 | 0.070463
2014-04-09 | 10時 | 7.3 | 2.8 | 44.3627 | 0.19884 | 0 | 0.27539 | 0 | 0.012947
2014-04-09 | 11時 | 8.1 | 2.9 | 43.4988 | 0.48475 | 0 | 0.24189 | 0.046653 | 0.021648
2014-04-09 | 12時 | 8.2 | 3 | 44.6867 | 0.46885 | 0 | 0.20625 | 0.089419 | 0.11211
2014-04-09 | 13時 | 8.9 | 3.1 | 44.0293 | 0.64348 | 0 | 0.183 | 0.10914 | 0.13511
2014-04-09 | 14時 | 8.9 | 3.2 | 45.4424 | 0.71262 | 0 | 0.17735 | 0.13623 | 0.165
2014-04-09 | 15時 | 6.9 | 3.2 | 52.0769 | 0.56114 | 0 | 0.21327 | 0.068531 | 0.22297
2014-04-09 | 16時 | 5.6 | 3.2 | 56.9677 | 1.213 | 0 | 0.29788 | 0.09772 | 0.26603
2014-04-09 | 17時 | 4.5 | 3.1 | 59.596 | 3.0411 | 0 | 0.36278 | 0.16415 | 0.32103
2014-04-09 | 18時 | 4.5 | 3.1 | 59.596 | 1.0402 | 0 | 0.77921 | 0.29849 | 0.62591
2014-04-09 | 19時 | 3 | 3.1 | 66.2396 | 2.2292 | 0 | 1.4014 | 0.16801 | 0.48888
2014-04-09 | 20時 | 2.3 | 3.1 | 69.6194 | 2.7924 | 0 | 1.6411 | 0.65928 | 0.62838
2014-04-09 | 21時 | 2.2 | 3.1 | 70.1177 | 3.5285 | 0 | 1.7745 | 0.45942 | 0.70828
2014-04-09 | 22時 | 1.7 | 3.1 | 72.6698 | 5.3126 | 0 | 1.4235 | 1.0325 | 1.2462
2014-04-09 | 23時 | 0.3 | 3 | 77.8029 | 5.9002 | 0 | 1.5425 | 1.1829 | 1.4123
2014-04-10 | 0時 | -0.8 | 3 | 84.9458 | 6.3396 | 0 | 1.6666 | 1.2922 | 1.5351
2014-04-10 | 1時 | -1 | 3 | 86.3657 | 6.5829 | 0 | 1.7442 | 1.3464 | 1.5981
2014-04-10 | 2時 | -1.3 | 3 | 88.5443 | 6.7991 | 0 | 1.8164 | 1.3948 | 1.6531
2014-04-10 | 3時 | -1.2 | 3 | 87.8116 | 6.9186 | 0 | 1.8572 | 1.4171 | 1.6788
2014-04-10 | 4時 | -1.7 | 3 | 91.5428 | 6.9105 | 0 | 1.9021 | 1.4448 | 1.6931
2014-04-10 | 5時 | -0.2 | 3.1 | 83.5177 | 6.9803 | 0 | 1.9799 | 1.2851 | 1.3879
2014-04-10 | 6時 | 2.1 | 3.1 | 70.6201 | 1.5414 | 0 | 1.9419 | 1.2143 | 1.182
2014-04-10 | 7時 | 5.9 | 3.1 | 54.0602 | 0.69403 | 0 | 1.3873 | 0.59594 | 0.56396
2014-04-10 | 8時 | 9.3 | 3.2 | 44.2321 | 0.41516 | 0 | 0.076929 | 0.13741 | 0.154
2014-04-10 | 9時 | 11.5 | 3.1 | 37.0001 | 0.47002 | 0 | 0.21679 | 0.092432 | 0.10502
2014-04-10 | 10時 | 12 | 3 | 34.6484 | 0.49813 | 0 | 0.18131 | 0.071207 | 0.083444
2014-04-10 | 11時 | 11.5 | 3 | 35.8123 | 0.41993 | 0 | 0.15895 | 0.055476 | 0.070179
2014-04-10 | 12時 | 10.6 | 2.9 | 36.7578 | 0.24121 | 0 | 0.1559 | 0.077566 | 0.094249
2014-04-10 | 13時 | 10.8 | 2.9 | 36.2712 | 0.56587 | 0 | 0.18661 | 0.11514 | 0.1348
2014-04-10 | 14時 | 10.6 | 2.9 | 36.7578 | 0.6362 | 0 | 0.20616 | 0.13577 | 0.15832
2014-04-10 | 15時 | 11.6 | 2.9 | 34.3957 | 0.40228 | 0 | 0.16172 | 0.13773 | 0.16135
2014-04-10 | 16時 | 10.3 | 2.9 | 37.5015 | 0.35493 | 0 | 0.19795 | 0.1633 | 0.19296
2014-04-10 | 17時 | 8.8 | 2.9 | 41.4815 | 1.0534 | 0 | 0.26646 | 0.19564 | 0.142
2014-04-10 | 18時 | 6.7 | 2.9 | 47.871 | 2.9593 | 0 | 0.63445 | 0.40953 | 0.31836
2014-04-10 | 19時 | 5.2 | 2.9 | 53.1083 | 1.0088 | 0 | 1.2117 | 0.27811 | 1.0011
2014-04-10 | 20時 | 1.8 | 2.9 | 67.5179 | 2.5769 | 0 | 1.5994 | 0.9999 | 0.89837
2014-04-10 | 21時 | 1 | 2.9 | 71.511 | 3.5322 | 0 | 1.798 | 0.54406 | 0.82871
2014-04-10 | 22時 | -0.3 | 2.8 | 76.0967 | 4.4156 | 0 | 1.763 | 0.80589 | 1.2587
2014-04-10 | 23時 | -0.7 | 2.8 | 78.6542 | 5.9641 | 0 | 1.6347 | 1.2294 | 1.4812
2014-04-11 | 0時 | -1 | 2.8 | 80.6338 | 6.3503 | 0 | 1.7103 | 1.3131 | 1.5684
2014-04-11 | 1時 | -1.3 | 2.8 | 82.6678 | 6.6348 | 0 | 1.7871 | 1.3734 | 1.6341
2014-04-11 | 2時 | -1.5 | 2.8 | 84.0549 | 6.8446 | 0 | 1.8505 | 1.4164 | 1.6814
2014-04-11 | 3時 | -1.7 | 2.7 | 82.4281 | 7.023 | 0 | 1.9072 | 1.4539 | 1.7222
2014-04-11 | 4時 | -2.2 | 2.7 | 85.944 | 6.8254 | 0 | 1.9487 | 1.4772 | 1.7117
2014-04-11 | 5時 | -1.2 | 2.7 | 79.0684 | 6.9362 | 0 | 2.0574 | 1.3435 | 1.4152
2014-04-11 | 6時 | 2.1 | 2.7 | 61.5472 | 1.1732 | 0 | 1.9868 | 1.2344 | 1.1581
2014-04-11 | 7時 | 6.2 | 2.6 | 44.4453 | 0.65112 | 0 | 1.3964 | 0.56612 | 0.49709
2014-04-11 | 8時 | 9.8 | 2.6 | 34.7837 | 0.35998 | 0 | 0.071156 | 0.12721 | 0.1392
2014-04-11 | 9時 | 13.4 | 2.6 | 27.4118 | 0.35551 | 0 | 0.1871 | 0.06015 | 0.067977
2014-04-11 | 10時 | 14.3 | 2.7 | 26.8446 | 0.34327 | 0 | 0.13223 | 0.012755 | 0.021907
2014-04-11 | 11時 | 15 | 2.7 | 25.658 | 0.11952 | 0 | 0.086606 | 0 | 0.0011058
2014-04-11 | 12時 | 15.2 | 2.7 | 25.3299 | 0.0013478 | 0 | 0.036738 | 0 | 0
2014-04-11 | 13時 | 16.1 | 2.7 | 23.9104 | 0.13914 | 0 | 0.0022227 | 0 | 0.0011792
2014-04-11 | 14時 | 16.6 | 2.8 | 24.0145 | 0.19888 | 0 | 0 | 0 | 0.0043626
2014-04-11 | 15時 | 14.7 | 2.8 | 27.1237 | 0.10373 | 0 | 0.0059896 | 0.038234 | 0.067683
2014-04-11 | 16時 | 13.3 | 2.9 | 30.7601 | 0.07903 | 0 | 0.071101 | 0.088013 | 0.11271
2014-04-11 | 17時 | 11 | 3 | 37.0201 | 0.58006 | 0 | 0.17035 | 0.13669 | 0.078275
2014-04-11 | 18時 | 8.6 | 3 | 43.4899 | 0.81154 | 0 | 0.23865 | 0.18123 | 0.17499
2014-04-11 | 19時 | 6.5 | 3.1 | 51.8654 | 0.30656 | 0 | 0.29407 | 0.080893 | 0.25049
2014-04-11 | 20時 | 4.1 | 3.2 | 63.2589 | 0.58167 | 0 | 0.3743 | 0.22265 | 0.19602
2014-04-11 | 21時 | 2.9 | 3.2 | 68.852 | 1.0238 | 0 | 0.8265 | 0.11013 | 0.22196
2014-04-11 | 22時 | 1.9 | 3.2 | 73.9358 | 2.4844 | 0 | 1.1815 | 0.21809 | 0.63541
2014-04-11 | 23時 | 1.3 | 3.2 | 77.1862 | 4.5535 | 0 | 1.1725 | 0.80044 | 1.1029
2014-04-12 | 0時 | 0.8 | 3.2 | 80.0167 | 5.1488 | 0 | 1.3152 | 1.0189 | 1.2565
2014-04-12 | 1時 | 0.5 | 3.2 | 81.7703 | 5.546 | 0 | 1.427 | 1.1132 | 1.353
2014-04-12 | 2時 | 0.1 | 3.2 | 84.1755 | 5.8657 | 0 | 1.5247 | 1.1849 | 1.4289
2014-04-12 | 3時 | 0.2 | 3.3 | 86.1646 | 6.0467 | 0 | 1.5809 | 1.219 | 1.4653
2014-04-12 | 4時 | 0.4 | 3.6 | 92.6007 | 6.0241 | 0 | 1.5934 | 1.2166 | 1.4536
2014-04-12 | 5時 | 2 | 3.8 | 87.0897 | 6.8104 | 0 | 1.6742 | 1.0647 | 1.258
2014-04-12 | 6時 | 3.2 | 4 | 84.147 | 1.7103 | 0 | 1.6899 | 1.0561 | 1.1125
2014-04-12 | 7時 | 9 | 4.2 | 59.1469 | 0.55094 | 0 | 1.061 | 0.41957 | 0.44407
2014-04-12 | 8時 | 12.1 | 4.4 | 50.371 | 0.28186 | 0 | 0.0093299 | 0.096381 | 0.1165
2014-04-12 | 9時 | 14.8 | 4.3 | 41.2872 | 0.3044 | 0 | 0.15083 | 0.052606 | 0.065202
2014-04-12 | 10時 | 15.3 | 4.2 | 39.0558 | 0.29098 | 0 | 0.10421 | 0.017309 | 0.027139
2014-04-12 | 11時 | 15.8 | 4.1 | 36.9287 | 0.10266 | 0 | 0.087892 | 0.023095 | 0.031107
2014-04-12 | 12時 | 15.8 | 3.9 | 35.1385 | 0.037628 | 0 | 0.10081 | 0.047232 | 0.057054
2014-04-12 | 13時 | 15.1 | 3.8 | 35.8165 | 0.33737 | 0 | 0.11401 | 0.063951 | 0.076199
2014-04-12 | 14時 | 15 | 3.8 | 36.0478 | 0.38043 | 0 | 0.1216 | 0.073089 | 0.08765
2014-04-12 | 15時 | 14.2 | 3.7 | 36.9669 | 0.20612 | 0 | 0.13892 | 0.090025 | 0.10737
2014-04-12 | 16時 | 13 | 3.8 | 41.0453 | 0.1472 | 0 | 0.16525 | 0.11319 | 0.1341
2014-04-12 | 17時 | 12.1 | 3.8 | 43.5439 | 0.50789 | 0 | 0.20895 | 0.13288 | 0.070306
2014-04-12 | 18時 | 10.1 | 3.8 | 49.7301 | 0.8168 | 0 | 0.48091 | 0.19421 | 0.1639
2014-04-12 | 19時 | 10.6 | 3.8 | 48.0961 | 0.11723 | 0 | 0.73989 | 0.026193 | 0.37677
2014-04-12 | 20時 | 9.1 | 3.9 | 54.5787 | 0.43204 | 0 | 0.94114 | 0.34262 | 0.29136
2014-04-12 | 21時 | 9.2 | 4 | 55.5929 | 1.0028 | 0 | 1.0137 | 0.015029 | 0.14211
2014-04-12 | 22時 | 9.9 | 4.1 | 54.354 | 1.5526 | 0 | 0.79517 | 0.050762 | 0.42072
2014-04-12 | 23時 | 9.3 | 4.2 | 57.9619 | 3.0124 | 0 | 0.61383 | 0.42496 | 0.6129
2014-04-13 | 0時 | 8.9 | 4.3 | 60.9559 | 3.3302 | 0 | 0.65024 | 0.51821 | 0.67988
2014-04-13 | 1時 | 8.2 | 4.4 | 65.3939 | 3.6164 | 0 | 0.71766 | 0.58557 | 0.74957
2014-04-13 | 2時 | 8.1 | 4.5 | 67.3258 | 3.7664 | 0 | 0.75688 | 0.61617 | 0.78295
2014-04-13 | 3時 | 7.8 | 4.7 | 71.7467 | 3.9233 | 0 | 0.80387 | 0.65151 | 0.8215
2014-04-13 | 4時 | 8.2 | 4.8 | 71.2933 | 3.7283 | 0 | 0.78442 | 0.62662 | 0.77951
2014-04-13 | 5時 | 8.2 | 5 | 74.2402 | 4.2555 | 0 | 0.95365 | 0.56012 | 0.69493
2014-04-13 | 6時 | 9.1 | 5.1 | 71.2356 | 1.0785 | 0 | 1.0613 | 0.6578 | 0.77634
2014-04-13 | 7時 | 10 | 5.3 | 69.6595 | 0.33085 | 0 | 0.69544 | 0.24385 | 0.27628
2014-04-13 | 8時 | 13.3 | 5.5 | 58.0964 | 0.039114 | 0 | 0 | 0.037357 | 0.054886
2014-04-13 | 9時 | 15.8 | 5.3 | 47.6458 | 0.082957 | 0 | 0.031691 | 0.0023952 | 0.011959
2014-04-13 | 10時 | 17.2 | 5.2 | 42.768 | 0.051553 | 0 | 0.015811 | 0 | 0
2014-04-13 | 11時 | 18 | 5.1 | 39.8867 | 0 | 0 | 0 | 0 | 0
2014-04-13 | 12時 | 18.6 | 4.9 | 36.9179 | 0 | 0 | 0 | 0 | 0
2014-04-13 | 13時 | 17.5 | 4.8 | 38.7611 | 0 | 0 | 0 | 0 | 0
2014-04-13 | 14時 | 17.8 | 4.7 | 37.2479 | 0 | 0 | 0 | 0 | 0
2014-04-13 | 15時 | 13.4 | 4.6 | 48.3431 | 0 | 0 | 0 | 0 | 0
2014-04-13 | 16時 | 10.8 | 4.6 | 57.3776 | 0.0053757 | 0 | 0.003028 | 0.02829 | 0.063185
2014-04-13 | 17時 | 8.4 | 4.5 | 65.9673 | 0.63583 | 0 | 0.16828 | 0.13967 | 0.083135
2014-04-13 | 18時 | 7 | 4.5 | 72.5812 | 0.88185 | 0 | 0.24415 | 0.18521 | 0.1811
2014-04-13 | 19時 | 6.2 | 4.4 | 74.999 | 0.26731 | 0 | 0.29008 | 0.075624 | 0.2468
2014-04-13 | 20時 | 4.5 | 4.4 | 84.4123 | 0.5189 | 0 | 0.35373 | 0.21053 | 0.18467
2014-04-13 | 21時 | 3.7 | 4.3 | 87.2774 | 0.87108 | 0 | 0.73428 | 0.093995 | 0.18774
2014-04-13 | 22時 | 2.4 | 4.2 | 93.4887 | 1.9889 | 0 | 1.1096 | 0.18823 | 0.52714
2014-04-13 | 23時 | 2 | 4.1 | 93.9201 | 4.2244 | 0 | 1.0945 | 0.68834 | 1.0305
2014-04-14 | 0時 | 1.2 | 4 | 97.0548 | 4.9063 | 0 | 1.2592 | 0.97163 | 1.2094
2014-04-14 | 1時 | 0.6 | 4 | 101.3466 | 5.3854 | 0 | 1.3958 | 1.0904 | 1.3302
2014-04-14 | 2時 | 0 | 3.8 | 100.5906 | 5.7758 | 0 | 1.5169 | 1.1817 | 1.4275
2014-04-14 | 3時 | -0.1 | 3.8 | 101.4225 | 6.0285 | 0 | 1.598 | 1.2352 | 1.4855
2014-04-14 | 4時 | -0.6 | 3.6 | 100.1654 | 5.7555 | 0 | 1.6589 | 1.2706 | 1.4734
2014-04-14 | 5時 | 0.3 | 3.9 | 100.9983 | 5.9226 | 0 | 1.7788 | 1.1441 | 1.204
2014-04-14 | 6時 | 3.4 | 4.3 | 89.1449 | 0.76742 | 0 | 1.746 | 1.0731 | 0.98315
2014-04-14 | 7時 | 7.6 | 4.4 | 68.1228 | 0.50638 | 0 | 1.2159 | 0.42259 | 0.34036
2014-04-14 | 8時 | 10.1 | 4.5 | 58.8251 | 0.26986 | 0 | 0.039813 | 0.1094 | 0.11958
2014-04-14 | 9時 | 15.6 | 4.4 | 40.1226 | 0.19689 | 0 | 0.14335 | 0.031951 | 0.036738
2014-04-14 | 10時 | 17 | 4.4 | 36.6966 | 0.15673 | 0 | 0.080901 | 0 | 0
2014-04-14 | 11時 | 17.5 | 4.3 | 34.7512 | 0 | 0 | 0.033396 | 0 | 0
2014-04-14 | 12時 | 18.4 | 4.2 | 32.0789 | 0 | 0 | 0 | 0 | 0
2014-04-14 | 13時 | 19 | 4.2 | 30.8969 | 0 | 0 | 0 | 0 | 0
2014-04-14 | 14時 | 18.6 | 4.1 | 30.93 | 0 | 0 | 0 | 0 | 0
2014-04-14 | 15時 | 17.3 | 4.1 | 33.5671 | 0 | 0 | 0 | 0 | 0
2014-04-14 | 16時 | 15.3 | 4 | 37.2079 | 0 | 0 | 0 | 0 | 0.0033921
2014-04-14 | 17時 | 10.9 | 4 | 49.6101 | 0.26532 | 0 | 0.056683 | 0.074945 | 0.029915
2014-04-14 | 18時 | 8.5 | 3.9 | 56.8396 | 0.68402 | 0 | 0.1957 | 0.15444 | 0.14716
2014-04-14 | 19時 | 7.3 | 3.9 | 61.6824 | 0.16874 | 0 | 0.25176 | 0.051384 | 0.21889
2014-04-14 | 20時 | 8.3 | 3.9 | 57.6163 | 0.31004 | 0 | 0.26876 | 0.15368 | 0.12216
2014-04-14 | 21時 | 7.4 | 3.8 | 59.7004 | 0.47909 | 0 | 0.30855 | 0.032618 | 0.088791
2014-04-14 | 22時 | 6.5 | 3.8 | 63.5059 | 0.68778 | 0 | 0.3491 | 0.078145 | 0.17495
2014-04-14 | 23時 | 5.9 | 3.8 | 66.1932 | 1.8749 | 0 | 0.48981 | 0.1941 | 0.30267
2014-04-15 | 0時 | 3.5 | 3.8 | 78.2873 | 3.6247 | 0 | 0.83106 | 0.46223 | 0.80746
2014-04-15 | 1時 | 2.9 | 3.8 | 81.6833 | 4.2407 | 0 | 1.0038 | 0.7874 | 1.0008
2014-04-15 | 2時 | 1.9 | 3.8 | 87.7146 | 4.7718 | 0 | 1.1675 | 0.9279 | 1.1445
2014-04-15 | 3時 | 2.5 | 3.8 | 84.0385 | 4.9399 | 0 | 1.219 | 0.9568 | 1.1755
2014-04-15 | 4時 | 1.9 | 3.9 | 90.0085 | 5.1528 | 0 | 1.2964 | 1.0109 | 1.2281
2014-04-15 | 5時 | 2.2 | 3.9 | 88.0999 | 5.0483 | 0 | 1.2634 | 0.96657 | 1.1765
2014-04-15 | 6時 | 3 | 3.9 | 83.2272 | 4.7683 | 0 | 1.4197 | 0.88293 | 1.079
2014-04-15 | 7時 | 2.9 | 3.9 | 83.8195 | 4.0647 | 0 | 1.6231 | 0.83232 | 1.183
2014-04-15 | 8時 | 3.1 | 4 | 84.7449 | 2.0052 | 0 | 0.065499 | 0.36266 | 0.66063
2014-04-15 | 9時 | 3.1 | 3.9 | 82.6395 | 1.5058 | 0 | 1.3586 | 0.17761 | 0.57247
2014-04-15 | 10時 | 2.8 | 3.8 | 82.2652 | 1.5261 | 0 | 1.4635 | 0.15024 | 0.53907
2014-04-15 | 11時 | 2.5 | 3.8 | 84.0385 | 3.7566 | 0 | 1.5181 | 0.88678 | 0.69546
2014-04-15 | 12時 | 2.8 | 3.7 | 80.1131 | 3.2177 | 0 | 1.5322 | 0.95253 | 1.0944
2014-04-15 | 13時 | 2.1 | 3.7 | 84.2076 | 4.2349 | 0 | 1.6121 | 1.0456 | 1.2098
2014-04-15 | 14時 | 0.8 | 3.6 | 89.9612 | 4.7888 | 0 | 1.7649 | 1.185 | 1.3667
2014-04-15 | 15時 | 1.1 | 3.6 | 88.0365 | 3.7631 | 0 | 1.8333 | 0.7254 | 1.4418
2014-04-15 | 16時 | 0.7 | 3.6 | 90.6131 | 7.4553 | 0 | 1.9519 | 0.79904 | 1.562
2014-04-15 | 17時 | 0.3 | 3.6 | 93.2739 | 8.1141 | 0 | 2.0888 | 1.0418 | 1.6827
2014-04-15 | 18時 | 0.1 | 3.6 | 94.6369 | 3.8526 | 0 | 2.178 | 1.4872 | 1.7527
2014-04-15 | 19時 | -0.2 | 3.6 | 96.9107 | 4.3293 | 0 | 2.225 | 0.81379 | 1.1095
2014-04-15 | 20時 | -0.2 | 3.6 | 96.9107 | 4.436 | 0 | 2.2563 | 1.1517 | 1.0766
2014-04-15 | 21時 | 0 | 3.5 | 92.6937 | 4.8707 | 0 | 2.2626 | 0.79404 | 1.0567
2014-04-15 | 22時 | 0 | 3.5 | 92.6937 | 6.3883 | 0 | 1.806 | 1.2884 | 1.5156
2014-04-15 | 23時 | 0.2 | 3.4 | 88.7614 | 6.5312 | 0 | 1.7717 | 1.3169 | 1.5518
2014-04-16 | 0時 | 0.1 | 3.4 | 89.4079 | 6.6247 | 0 | 1.7737 | 1.3363 | 1.5758
2014-04-16 | 1時 | 0.1 | 3.4 | 89.4079 | 6.6704 | 0 | 1.7782 | 1.3441 | 1.586
2014-04-16 | 2時 | -0.2 | 3.4 | 91.5561 | 6.7569 | 0 | 1.8025 | 1.3652 | 1.6096
2014-04-16 | 3時 | -0.4 | 3.4 | 93.0796 | 6.8275 | 0 | 1.8247 | 1.3821 | 1.6286
2014-04-16 | 4時 | -0.3 | 3.4 | 92.3144 | 6.6369 | 0 | 1.8089 | 1.3635 | 1.5938
2014-04-16 | 5時 | -0.3 | 3.5 | 95.0144 | 6.4609 | 0 | 1.7422 | 1.3 | 1.5264
2014-04-16 | 6時 | -0.2 | 3.5 | 94.2338 | 6.1568 | 0 | 1.8929 | 1.216 | 1.4301
2014-04-16 | 7時 | 0.3 | 3.5 | 90.6975 | 5.506 | 0 | 2.0254 | 1.1025 | 1.4722
2014-04-16 | 8時 | 0.9 | 3.5 | 86.8474 | 2.9921 | 0 | 0.31737 | 0.58229 | 0.89443
2014-04-16 | 9時 | 1.7 | 3.6 | 84.3233 | 2.1999 | 0 | 1.648 | 0.31903 | 0.72378
2014-04-16 | 10時 | 3 | 3.6 | 76.8619 | 1.8237 | 0 | 1.5696 | 0.18784 | 0.57717
2014-04-16 | 11時 | 3.7 | 3.7 | 75.1711 | 3.5884 | 0 | 1.5061 | 0.83794 | 0.63755
2014-04-16 | 12時 | 5.4 | 3.8 | 68.5298 | 1.6824 | 0 | 0.98375 | 0.41653 | 0.51645
2014-04-16 | 13時 | 5.4 | 3.8 | 68.5298 | 2.3646 | 0 | 0.89272 | 0.44348 | 0.55319
2014-04-16 | 14時 | 6.9 | 3.9 | 63.3978 | 2.2474 | 0 | 0.56129 | 0.42405 | 0.53935
2014-04-16 | 15時 | 7.2 | 3.9 | 62.1063 | 1.4695 | 0 | 0.58386 | 0.10813 | 0.73581
2014-04-16 | 16時 | 5.9 | 3.8 | 66.1932 | 4.3887 | 0 | 0.94468 | 0.26322 | 0.99249
2014-04-16 | 17時 | 4.3 | 3.8 | 74.0015 | 5.7001 | 0 | 1.4695 | 0.66435 | 1.2657
2014-04-16 | 18時 | 3.1 | 3.8 | 80.5334 | 2.6525 | 0 | 1.727 | 1.2055 | 1.4402
2014-04-16 | 19時 | 1.6 | 3.7 | 87.2751 | 3.503 | 0 | 1.9125 | 0.62746 | 0.90198
2014-04-16 | 20時 | 0.7 | 3.7 | 93.1152 | 3.8877 | 0 | 2.0517 | 1.0385 | 0.95162
2014-04-16 | 21時 | 0.2 | 3.7 | 96.547 | 4.5598 | 0 | 2.1492 | 0.74284 | 1.0024
2014-04-16 | 22時 | -0.4 | 3.6 | 98.5234 | 6.2916 | 0 | 1.7735 | 1.2917 | 1.5233
2014-04-16 | 23時 | -1.2 | 3.4 | 99.4561 | 6.7084 | 0 | 1.8375 | 1.3929 | 1.6404
2014-04-17 | 0時 | -2.1 | 3.2 | 100.9302 | 7.0428 | 0 | 1.9273 | 1.475 | 1.7348
2014-04-17 | 1時 | -2.5 | 3.1 | 101.1236 | 7.2609 | 0 | 1.9966 | 1.5256 | 1.794
2014-04-17 | 2時 | -3.4 | 2.9 | 102.0764 | 7.5388 | 0 | 2.0902 | 1.5952 | 1.8717
2014-04-17 | 3時 | -3.8 | 2.8 | 101.9641 | 7.7334 | 0 | 2.1591 | 1.6413 | 1.9242
2014-04-17 | 4時 | -4.1 | 2.7 | 100.8721 | 7.1561 | 0 | 2.1849 | 1.6476 | 1.8636
2014-04-17 | 5時 | -2.1 | 3.2 | 100.9302 | 7.3708 | 0 | 2.2143 | 1.4433 | 1.5195
2014-04-17 | 6時 | 1.5 | 3.8 | 90.2647 | 1.5323 | 0 | 2.1247 | 1.3375 | 1.268
2014-04-17 | 7時 | 5.5 | 3.8 | 68.0552 | 0.71824 | 0 | 1.5938 | 0.74986 | 0.68071
2014-04-17 | 8時 | 10.9 | 3.9 | 48.3776 | 0.35082 | 0 | 0.070944 | 0.12522 | 0.13688
2014-04-17 | 9時 | 14.4 | 3.9 | 38.4514 | 0.33756 | 0 | 0.19069 | 0.065492 | 0.072247
2014-04-17 | 10時 | 17.3 | 3.8 | 31.1259 | 0.23004 | 0 | 0.10599 | 0.0010481 | 0.0017646
2014-04-17 | 11時 | 19.6 | 3.8 | 26.9462 | 0 | 0 | 0.026312 | 0 | 0
2014-04-17 | 12時 | 20.3 | 3.8 | 25.8023 | 0 | 0 | 0 | 0 | 0
2014-04-17 | 13時 | 19.9 | 3.7 | 25.7572 | 0 | 0 | 0 | 0 | 0
2014-04-17 | 14時 | 18.8 | 3.7 | 27.5829 | 0 | 0 | 0 | 0 | 0
2014-04-17 | 15時 | 17.9 | 3.6 | 28.401 | 0 | 0 | 0 | 0 | 0
2014-04-17 | 16時 | 16.3 | 3.5 | 30.5629 | 0 | 0 | 0 | 0 | 0
2014-04-17 | 17時 | 14.2 | 3.4 | 33.9859 | 0.0042369 | 0 | 0 | 0.012332 | 0
2014-04-17 | 18時 | 10.8 | 3.2 | 40.0042 | 0.37818 | 0 | 0.12587 | 0.11683 | 0.087873
2014-04-17 | 19時 | 7.3 | 3.1 | 49.0923 | 0.12377 | 0 | 0.23271 | 0.043884 | 0.20785
2014-04-17 | 20時 | 5.9 | 3.1 | 54.0602 | 0.39139 | 0 | 0.29233 | 0.18022 | 0.14939
2014-04-17 | 21時 | 3.7 | 3.1 | 63.0417 | 0.64793 | 0 | 0.38496 | 0.082955 | 0.14333
2014-04-17 | 22時 | 3.5 | 3.1 | 63.9374 | 1.0035 | 0 | 0.6411 | 0.12831 | 0.28185
2014-04-17 | 23時 | 2.8 | 3.1 | 67.1862 | 3.2923 | 0 | 0.88434 | 0.32593 | 0.74674
2014-04-18 | 0時 | 1.6 | 3.2 | 75.5415 | 4.4548 | 0 | 1.1224 | 0.863 | 1.0966
2014-04-18 | 1時 | 1.4 | 3.2 | 76.6336 | 4.9713 | 0 | 1.2666 | 0.99441 | 1.2279
2014-04-18 | 2時 | 0.5 | 3.2 | 81.7703 | 5.464 | 0 | 1.4184 | 1.1139 | 1.3543
2014-04-18 | 3時 | 0.5 | 3.3 | 84.3122 | 5.7337 | 0 | 1.5043 | 1.17 | 1.4152
2014-04-18 | 4時 | 0.2 | 3.4 | 88.7614 | 4.6605 | 0 | 1.5449 | 1.1835 | 1.2999
2014-04-18 | 5時 | 2.3 | 3.4 | 76.3201 | 4.9309 | 0 | 1.5879 | 0.99086 | 1.0188
2014-04-18 | 6時 | 5.5 | 3.5 | 62.7125 | 0.59009 | 0 | 1.5303 | 0.92353 | 0.81559
2014-04-18 | 7時 | 11.4 | 3.6 | 43.2188 | 0.30549 | 0 | 0.89548 | 0.24551 | 0.18642
2014-04-18 | 8時 | 16.3 | 3.7 | 32.299 | 0.0046616 | 0 | 0 | 0.021256 | 0.02482
2014-04-18 | 9時 | 20 | 3.8 | 26.2857 | 0 | 0 | 0.004463 | 0 | 0
2014-04-18 | 10時 | 20.3 | 3.9 | 26.477 | 0 | 0 | 0 | 0 | 0
2014-04-18 | 11時 | 21.7 | 4.1 | 25.5314 | 0 | 0 | 0 | 0 | 0
2014-04-18 | 12時 | 23.1 | 4.2 | 24.0158 | 0 | 0 | 0 | 0 | 0
2014-04-18 | 13時 | 22.3 | 4.3 | 25.8064 | 0 | 0 | 0 | 0 | 0
2014-04-18 | 14時 | 21.9 | 4.5 | 27.6643 | 0 | 0 | 0 | 0 | 0
2014-04-18 | 15時 | 20.1 | 4.4 | 30.2192 | 0 | 0 | 0 | 0 | 0
2014-04-18 | 16時 | 18.1 | 4.4 | 34.2346 | 0 | 0 | 0 | 0 | 0
2014-04-18 | 17時 | 15.8 | 4.4 | 39.6118 | 0 | 0 | 0 | 0 | 0
2014-04-18 | 18時 | 14 | 4.4 | 44.4849 | 0 | 0 | 0 | 0 | 0
2014-04-18 | 19時 | 12.1 | 4.4 | 50.371 | 0 | 0 | 0 | 0 | 0
2014-04-18 | 20時 | 11 | 4.4 | 54.1748 | 0 | 0 | 0.085334 | 0 | 0.0031694
2014-04-18 | 21時 | 9.5 | 4.3 | 58.5389 | 0.0063187 | 0 | 0.17214 | 0 | 0.0041101
2014-04-18 | 22時 | 9.4 | 4.4 | 60.2951 | 0.12277 | 0 | 0.15099 | 0 | 0.058472
2014-04-18 | 23時 | 9.8 | 4.4 | 58.6956 | 0.5733 | 0 | 0.10981 | 0.050971 | 0.11918
2014-04-19 | 0時 | 10 | 4.4 | 57.9137 | 0.65153 | 0 | 0.11613 | 0.093384 | 0.13229
2014-04-19 | 1時 | 9.5 | 4.4 | 59.8907 | 0.92025 | 0 | 0.13105 | 0.10967 | 0.14734
2014-04-19 | 2時 | 9.3 | 4.4 | 60.7026 | 1.5209 | 0 | 0.16073 | 0.11849 | 0.20362
2014-04-19 | 3時 | 8.4 | 4.5 | 65.9673 | 2.4871 | 0 | 0.22237 | 0.18338 | 0.30382
2014-04-19 | 4時 | 7.7 | 4.7 | 72.2378 | 2.8172 | 0 | 0.36935 | 0.30879 | 0.56045
2014-04-19 | 5時 | 7.8 | 4.8 | 73.2615 | 3.6854 | 0 | 0.72942 | 0.40944 | 0.56428
2014-04-19 | 6時 | 9.1 | 5 | 69.8499 | 0.61408 | 0 | 0.90531 | 0.55971 | 0.69381
2014-04-19 | 7時 | 11.3 | 5.1 | 61.4865 | 0.29018 | 0 | 0.58732 | 0.24913 | 0.33849
2014-04-19 | 8時 | 13.1 | 5.3 | 56.7381 | 0.070138 | 0 | 0 | 0.046627 | 0.070825
2014-04-19 | 9時 | 14.4 | 5.4 | 53.1132 | 0.21957 | 0 | 0.059889 | 0.050473 | 0.068253
2014-04-19 | 10時 | 15.1 | 5.6 | 52.6308 | 0.19928 | 0 | 0.070744 | 0.017236 | 0.030217
2014-04-19 | 11時 | 14.5 | 5.7 | 55.6758 | 0.10793 | 0 | 0.081701 | 0.034426 | 0.046165
2014-04-19 | 12時 | 13.9 | 5.9 | 59.8954 | 0.041496 | 0 | 0.10857 | 0.062096 | 0.075911
2014-04-19 | 13時 | 12.5 | 6 | 66.7332 | 0.38608 | 0 | 0.13961 | 0.089595 | 0.10662
2014-04-19 | 14時 | 12.7 | 6.2 | 68.0367 | 0.43392 | 0 | 0.15095 | 0.098155 | 0.1176
2014-04-19 | 15時 | 11.4 | 6.1 | 72.9405 | 0.29497 | 0 | 0.18121 | 0.1237 | 0.14656
2014-04-19 | 16時 | 10.8 | 6.1 | 75.906 | 0.22261 | 0 | 0.23698 | 0.14165 | 0.17005
2014-04-19 | 17時 | 10.7 | 6.1 | 76.4132 | 0.69913 | 0 | 0.46924 | 0.18956 | 0.11249
2014-04-19 | 18時 | 9.3 | 6 | 82.5654 | 1.6548 | 0 | 0.82451 | 0.47541 | 0.35939
2014-04-19 | 19時 | 10.1 | 6 | 78.2461 | 0.14052 | 0 | 0.87573 | 0.038945 | 0.66636
2014-04-19 | 20時 | 8.3 | 6 | 88.3441 | 0.57242 | 0 | 1.0474 | 0.51743 | 0.39576
2014-04-19 | 21時 | 8.2 | 5.9 | 87.4779 | 1.4261 | 0 | 1.1105 | 0.03188 | 0.2247
2014-04-19 | 22時 | 8.1 | 5.7 | 85.1163 | 1.9124 | 0 | 0.93216 | 0.14434 | 0.53718
2014-04-19 | 23時 | 8.1 | 5.6 | 83.6363 | 3.2484 | 0 | 0.71869 | 0.52736 | 0.69573
2014-04-20 | 0時 | 8.1 | 5.5 | 82.1559 | 3.4686 | 0 | 0.72558 | 0.56993 | 0.73437
2014-04-20 | 1時 | 7.5 | 5.3 | 82.5011 | 3.7112 | 0 | 0.77846 | 0.62468 | 0.79153
2014-04-20 | 2時 | 6.4 | 5.3 | 88.9734 | 4.0208 | 0 | 0.86999 | 0.70246 | 0.87528
2014-04-20 | 3時 | 5.4 | 5.3 | 95.3525 | 4.3265 | 0 | 0.96954 | 0.78071 | 0.96135
2014-04-20 | 4時 | 4.2 | 5.2 | 101.7508 | 4.4799 | 0 | 1.0644 | 0.84982 | 1.0248
2014-04-20 | 5時 | 5.4 | 5.4 | 97.1361 | 5.2771 | 0 | 1.2082 | 0.74891 | 0.91524
2014-04-20 | 6時 | 6.9 | 5.4 | 87.5717 | 1.7721 | 0 | 1.3136 | 0.8428 | 0.99267
2014-04-20 | 7時 | 8.3 | 5.5 | 81.0466 | 0.48073 | 0 | 0.92638 | 0.44026 | 0.50924
2014-04-20 | 8時 | 10.7 | 5.6 | 70.2057 | 0.23414 | 0 | 0.0018972 | 0.092296 | 0.11692
2014-04-20 | 9時 | 12.8 | 5.5 | 60.0276 | 0.30285 | 0 | 0.13847 | 0.067898 | 0.085387
2014-04-20 | 10時 | 13.1 | 5.4 | 57.7995 | 0.39839 | 0 | 0.14687 | 0.077119 | 0.092396
2014-04-20 | 11時 | 12.8 | 5.3 | 57.8633 | 0.27947 | 0 | 0.13228 | 0.065517 | 0.079788
2014-04-20 | 12時 | 13.3 | 5.3 | 56.0017 | 0.15046 | 0 | 0.14993 | 0.08843 | 0.10505
2014-04-20 | 13時 | 9.1 | 5.2 | 72.6208 | 0.61392 | 0 | 0.23057 | 0.15166 | 0.17404
2014-04-20 | 14時 | 9.9 | 5.1 | 67.5032 | 0.58166 | 0 | 0.20741 | 0.13428 | 0.15747
2014-04-20 | 15時 | 10.2 | 5 | 64.8735 | 0.39415 | 0 | 0.25352 | 0.14623 | 0.18938
2014-04-20 | 16時 | 10.4 | 4.8 | 61.4711 | 0.2934 | 0 | 0.60255 | 0.22168 | 0.35055
2014-04-20 | 17時 | 9 | 4.6 | 64.7386 | 1.9894 | 0 | 0.89033 | 0.58205 | 0.33704
2014-04-20 | 18時 | 6 | 4.4 | 76.0432 | 3.9981 | 0 | 1.2031 | 0.83867 | 0.8196
2014-04-20 | 19時 | 4.5 | 4.3 | 82.507 | 1.33 | 0 | 1.3926 | 0.39864 | 1.1284
2014-04-20 | 20時 | 3 | 4.1 | 87.4673 | 2.3878 | 0 | 1.5838 | 0.96273 | 0.85342
2014-04-20 | 21時 | 2.1 | 4 | 90.9916 | 3.1974 | 0 | 1.7161 | 0.46506 | 0.73544
2014-04-20 | 22時 | 1.6 | 3.9 | 91.9633 | 3.8244 | 0 | 1.5905 | 0.65856 | 1.09
2014-04-20 | 23時 | 1.2 | 3.8 | 92.2316 | 5.2847 | 0 | 1.4271 | 1.0623 | 1.2891
2014-04-21 | 0時 | 1.1 | 3.7 | 90.4675 | 5.5678 | 0 | 1.4648 | 1.121 | 1.3482
2014-04-21 | 1時 | 0.6 | 3.6 | 91.2703 | 5.83 | 0 | 1.5312 | 1.1791 | 1.4108
2014-04-21 | 2時 | 0.4 | 3.5 | 90.0428 | 6.0094 | 0 | 1.5839 | 1.2171 | 1.4529
2014-04-21 | 3時 | 0.1 | 3.4 | 89.4079 | 6.1774 | 0 | 1.6371 | 1.2544 | 1.4939
2014-04-21 | 4時 | 0 | 3.4 | 90.0597 | 6.1702 | 0 | 1.6548 | 1.2598 | 1.4932
2014-04-21 | 5時 | 0.2 | 3.3 | 86.1646 | 7.6987 | 0 | 1.8455 | 1.2065 | 1.4305
2014-04-21 | 6時 | 0.3 | 3.3 | 85.5421 | 3.5843 | 0 | 1.9699 | 1.3145 | 1.5081
2014-04-21 | 7時 | 1.2 | 3.2 | 77.7432 | 3.5308 | 0 | 1.8631 | 1.2104 | 1.3996
2014-04-21 | 8時 | 0.2 | 3.2 | 83.5669 | 3.6752 | 0 | 0.85518 | 1.1091 | 1.3154
2014-04-21 | 9時 | 0.4 | 3.2 | 82.3644 | 4.5875 | 0 | 1.7955 | 1.206 | 1.4042
2014-04-21 | 10時 | 1 | 3.2 | 78.8708 | 4.8081 | 0 | 1.7953 | 1.1678 | 1.3598
2014-04-21 | 11時 | 1.3 | 3.1 | 74.7861 | 5.6811 | 0 | 1.7827 | 1.1481 | 1.3362
2014-04-21 | 12時 | 1.8 | 3.1 | 72.1512 | 3.5995 | 0 | 1.7526 | 1.1298 | 1.3148
2014-04-21 | 13時 | 1.6 | 3.1 | 73.1925 | 4.7337 | 0 | 1.7861 | 1.1672 | 1.3527
2014-04-21 | 14時 | 1.1 | 3.1 | 75.8699 | 5.049 | 0 | 1.8618 | 1.2417 | 1.433
2014-04-21 | 15時 | 0.7 | 3.1 | 78.0904 | 4.3723 | 0 | 1.9526 | 1.3306 | 1.5315
2014-04-21 | 16時 | 0.5 | 3.1 | 79.2277 | 4.0802 | 0 | 2.0459 | 1.4152 | 1.6267
2014-04-21 | 17時 | 0.3 | 3.1 | 80.3835 | 8.213 | 0 | 2.143 | 1.4891 | 1.3359
2014-04-21 | 18時 | 0.1 | 3.1 | 81.5581 | 8.3842 | 0 | 2.2172 | 1.5379 | 1.5987
2014-04-21 | 19時 | 0 | 3.1 | 82.1526 | 3.8765 | 0 | 2.2419 | 0.96799 | 1.7656
2014-04-21 | 20時 | -0.1 | 3.2 | 85.4904 | 4.4066 | 0 | 2.2761 | 1.419 | 1.3568
2014-04-21 | 21時 | -0.3 | 3.2 | 86.912 | 4.8921 | 0 | 2.2964 | 0.8437 | 1.1523
2014-04-21 | 22時 | -0.3 | 3.2 | 86.912 | 5.256 | 0 | 2.075 | 0.97577 | 1.4368
2014-04-21 | 23時 | -0.3 | 3.3 | 89.6136 | 6.4961 | 0 | 1.8305 | 1.3275 | 1.5771
2014-04-22 | 0時 | -0.1 | 3.3 | 88.1479 | 6.5971 | 0 | 1.8035 | 1.3442 | 1.5891
2014-04-22 | 1時 | 0.2 | 3.3 | 86.1646 | 6.6052 | 0 | 1.7823 | 1.3378 | 1.5812
2014-04-22 | 2時 | 1.3 | 3.3 | 79.5855 | 6.4317 | 0 | 1.7131 | 1.2819 | 1.5207
2014-04-22 | 3時 | 1.2 | 3.4 | 82.5758 | 6.4352 | 0 | 1.7046 | 1.2807 | 1.5173
2014-04-22 | 4時 | 1.3 | 3.4 | 81.9841 | 6.2691 | 0 | 1.6644 | 1.2481 | 1.4735
2014-04-22 | 5時 | 1.4 | 3.5 | 83.7778 | 6.043 | 0 | 1.5843 | 1.1786 | 1.3965
2014-04-22 | 6時 | 1.7 | 3.6 | 84.3233 | 5.7301 | 0 | 1.727 | 1.094 | 1.2999
2014-04-22 | 7時 | 2.8 | 3.7 | 80.1131 | 4.7169 | 0 | 1.8358 | 0.96556 | 1.3223
2014-04-22 | 8時 | 2.9 | 3.7 | 79.5465 | 2.5644 | 0 | 0.15168 | 0.47655 | 0.77638
2014-04-22 | 9時 | 3.7 | 3.7 | 75.1711 | 1.8189 | 0 | 1.4988 | 0.23018 | 0.6228
2014-04-22 | 10時 | 4 | 3.8 | 75.5772 | 1.6359 | 0 | 1.4906 | 0.15587 | 0.53761
2014-04-22 | 11時 | 4.2 | 3.9 | 76.4716 | 3.4687 | 0 | 1.4725 | 0.84072 | 0.63697
2014-04-22 | 12時 | 5.1 | 3.9 | 71.8059 | 2.9218 | 0 | 1.425 | 0.85928 | 0.98404
2014-04-22 | 13時 | 5.2 | 3.9 | 71.3074 | 3.7304 | 0 | 1.427 | 0.89462 | 1.0371
2014-04-22 | 14時 | 4.6 | 4 | 76.2519 | 4.0554 | 0 | 1.4978 | 0.97237 | 1.126
2014-04-22 | 15時 | 4.8 | 4 | 75.193 | 2.9351 | 0 | 1.5285 | 0.49116 | 1.1753
2014-04-22 | 16時 | 4.5 | 4 | 76.7875 | 5.6692 | 0 | 1.6111 | 0.54148 | 1.2694
2014-04-22 | 17時 | 4 | 4.1 | 81.5048 | 6.2646 | 0 | 1.7271 | 0.7787 | 1.384
2014-04-22 | 18時 | 3.5 | 4.1 | 84.4274 | 2.8478 | 0 | 1.8313 | 1.2362 | 1.4682
2014-04-22 | 19時 | 3.5 | 4.1 | 84.4274 | 3.2967 | 0 | 1.858 | 0.54742 | 0.80979
2014-04-22 | 20時 | 3.5 | 4.2 | 86.4727 | 3.3797 | 0 | 1.8807 | 0.88003 | 0.77176
2014-04-22 | 21時 | 2.4 | 4.2 | 93.4887 | 4.0269 | 0 | 1.9581 | 0.58642 | 0.8209
2014-04-22 | 22時 | 1.3 | 4.2 | 101.1451 | 5.7591 | 0 | 1.5814 | 1.1441 | 1.3501
2014-04-22 | 23時 | 1.6 | 4.1 | 96.6484 | 5.9316 | 0 | 1.5637 | 1.1789 | 1.3966
2014-04-23 | 0時 | 1.3 | 4.1 | 98.7526 | 6.0927 | 0 | 1.5921 | 1.2156 | 1.4413
2014-04-23 | 1時 | 1.1 | 4.1 | 100.1838 | 6.1982 | 0 | 1.6192 | 1.2384 | 1.4689
2014-04-23 | 2時 | 0.9 | 4.1 | 101.638 | 6.2915 | 0 | 1.6481 | 1.2593 | 1.4932
2014-04-23 | 3時 | 1 | 4.1 | 100.908 | 6.3206 | 0 | 1.6576 | 1.2626 | 1.498
2014-04-23 | 4時 | 1.1 | 4.1 | 100.1838 | 6.1433 | 0 | 1.6342 | 1.2366 | 1.4583
2014-04-23 | 5時 | 1.6 | 4.2 | 98.9899 | 5.8082 | 0 | 1.5272 | 1.1375 | 1.3477
2014-04-23 | 6時 | 2 | 4.3 | 98.4701 | 5.5907 | 0 | 1.6891 | 1.0689 | 1.273
2014-04-23 | 7時 | 3.2 | 4.3 | 90.4147 | 4.3168 | 0 | 1.7246 | 0.87287 | 1.2199
2014-04-23 | 8時 | 4.8 | 4.4 | 82.6595 | 0.59082 | 0 | 0.019807 | 0.098734 | 0.18
2014-04-23 | 9時 | 6.2 | 4.3 | 73.3062 | 0.27854 | 0 | 0.33784 | 0.0061958 | 0.090253
2014-04-23 | 10時 | 8.9 | 4.2 | 59.5479 | 0.11827 | 0 | 0.2518 | 0 | 0.026254
2014-04-23 | 11時 | 5.2 | 4.1 | 74.9403 | 0.79906 | 0 | 0.84585 | 0.17396 | 0.14752
2014-04-23 | 12時 | 5.4 | 4 | 72.1136 | 0.83749 | 0 | 0.92002 | 0.21478 | 0.2477
2014-04-23 | 13時 | 6.1 | 3.9 | 66.9908 | 0.90975 | 0 | 0.33035 | 0.18576 | 0.22426
2014-04-23 | 14時 | 5.7 | 3.9 | 68.8722 | 2.2602 | 0 | 0.93237 | 0.3794 | 0.50496
2014-04-23 | 15時 | 4.1 | 3.8 | 75.0479 | 1.8874 | 0 | 1.1524 | 0.23848 | 0.89481
2014-04-23 | 16時 | 3.8 | 3.7 | 74.6433 | 5.0722 | 0 | 1.1246 | 0.36915 | 1.0889
2014-04-23 | 17時 | 1.7 | 3.7 | 86.6518 | 6.6407 | 0 | 1.6076 | 0.78233 | 1.3963
2014-04-23 | 18時 | 0.9 | 3.6 | 89.3145 | 2.9921 | 0 | 1.8689 | 1.3061 | 1.5549
2014-04-23 | 19時 | 0.7 | 3.5 | 88.1102 | 3.5765 | 0 | 1.9678 | 0.6528 | 0.93551
2014-04-23 | 20時 | 0.4 | 3.5 | 90.0428 | 3.8293 | 0 | 2.0547 | 1.0249 | 0.94023
2014-04-23 | 21時 | 0.5 | 3.4 | 86.8532 | 4.3619 | 0 | 2.0987 | 0.68979 | 0.94537
2014-04-23 | 22時 | 0.5 | 3.3 | 84.3122 | 5.9392 | 0 | 1.6669 | 1.1968 | 1.4183
2014-04-23 | 23時 | 0.1 | 3.2 | 84.1755 | 6.2346 | 0 | 1.6844 | 1.2653 | 1.4975
2014-04-24 | 0時 | 0.2 | 3.2 | 83.5669 | 6.3484 | 0 | 1.6956 | 1.2864 | 1.5242
2014-04-24 | 1時 | -0.4 | 3.1 | 84.9075 | 6.538 | 0 | 1.7487 | 1.3327 | 1.5757
2014-04-24 | 2時 | -0.6 | 3.1 | 86.3225 | 6.6527 | 0 | 1.7846 | 1.3583 | 1.605
2014-04-24 | 3時 | -0.8 | 3 | 84.9458 | 6.7605 | 0 | 1.8202 | 1.3831 | 1.6329
2014-04-24 | 4時 | -0.8 | 3 | 84.9458 | 6.6454 | 0 | 1.8118 | 1.3679 | 1.6074
2014-04-24 | 5時 | -0.7 | 3 | 84.2454 | 8.1965 | 0 | 1.9837 | 1.2999 | 1.5266
2014-04-24 | 6時 | -0.3 | 3 | 81.506 | 3.7054 | 0 | 2.0518 | 1.3592 | 1.5382
2014-04-24 | 7時 | 0.8 | 3 | 75.0396 | 3.7662 | 0 | 1.9517 | 1.2669 | 1.4546
2014-04-24 | 8時 | 1 | 3.1 | 76.4183 | 2.9397 | 0 | 0.65135 | 0.88651 | 1.0641
2014-04-24 | 9時 | 1.9 | 3 | 69.337 | 2.3927 | 0 | 1.186 | 0.53083 | 0.66755
2014-04-24 | 10時 | 2.9 | 3 | 64.5694 | 2.2083 | 0 | 1.0011 | 0.35193 | 0.47386
2014-04-24 | 11時 | 3 | 2.9 | 61.9859 | 3.0227 | 0 | 1.0053 | 0.41031 | 0.52591
2014-04-24 | 12時 | 3.7 | 2.9 | 58.9933 | 1.2579 | 0 | 0.98574 | 0.46363 | 0.57896
2014-04-24 | 13時 | 2.8 | 2.9 | 62.8717 | 3.0415 | 0 | 1.2285 | 0.72208 | 0.85493
2014-04-24 | 14時 | 3 | 2.9 | 61.9859 | 3.3895 | 0 | 1.2712 | 0.80791 | 0.95177
2014-04-24 | 15時 | 2 | 2.9 | 66.5589 | 3.1248 | 0 | 1.4945 | 1.0164 | 1.1832
2014-04-24 | 16時 | 2.1 | 2.9 | 66.0851 | 3.0796 | 0 | 1.692 | 1.1703 | 1.3565
2014-04-24 | 17時 | 1.1 | 3 | 73.4342 | 7.3591 | 0 | 1.8934 | 1.3325 | 1.1643
2014-04-24 | 18時 | 0.3 | 3 | 77.8029 | 7.9158 | 0 | 2.0724 | 1.4512 | 1.5037
2014-04-24 | 19時 | 0.3 | 3 | 77.8029 | 3.5504 | 0 | 2.1352 | 0.90333 | 1.6968
2014-04-24 | 20時 | 0 | 3.1 | 82.1526 | 4.1975 | 0 | 2.2099 | 1.3815 | 1.3198
2014-04-24 | 21時 | 0 | 3 | 79.5153 | 4.7167 | 0 | 2.2434 | 0.81148 | 1.122
2014-04-24 | 22時 | -0.5 | 3 | 82.8634 | 5.2218 | 0 | 2.0687 | 0.98026 | 1.4462
2014-04-24 | 23時 | -0.8 | 3 | 84.9458 | 6.5674 | 0 | 1.8609 | 1.3589 | 1.6162
2014-04-25 | 0時 | -1.2 | 2.9 | 84.8981 | 6.829 | 0 | 1.8891 | 1.4187 | 1.6754
2014-04-25 | 1時 | -1.2 | 2.9 | 84.8981 | 6.9506 | 0 | 1.9089 | 1.4414 | 1.7003
2014-04-25 | 2時 | -1 | 2.9 | 83.5002 | 6.9993 | 0 | 1.9167 | 1.4461 | 1.7063
2014-04-25 | 3時 | -1.1 | 2.9 | 84.196 | 7.0749 | 0 | 1.9369 | 1.4611 | 1.7226
2014-04-25 | 4時 | -0.9 | 2.9 | 82.8107 | 6.7598 | 0 | 1.8976 | 1.421 | 1.6568
2014-04-25 | 5時 | -0.4 | 2.9 | 79.455 | 7.235 | 0 | 1.97 | 1.2644 | 1.3956
2014-04-25 | 6時 | 1.9 | 2.9 | 67.0365 | 1.7331 | 0 | 1.9492 | 1.247 | 1.2263
2014-04-25 | 7時 | 4.9 | 3 | 56.0919 | 0.75117 | 0 | 1.5494 | 0.80533 | 0.77286
2014-04-25 | 8時 | 6.6 | 3 | 49.8558 | 0.55025 | 0 | 0.1281 | 0.19258 | 0.20701
2014-04-25 | 9時 | 6.5 | 3.1 | 51.8654 | 0.72031 | 0 | 0.50868 | 0.17752 | 0.19691
2014-04-25 | 10時 | 7.4 | 3.2 | 50.3223 | 0.73634 | 0 | 0.29657 | 0.14427 | 0.16569
2014-04-25 | 11時 | 10.1 | 3.2 | 41.9182 | 0.58298 | 0 | 0.21891 | 0.098954 | 0.12071
2014-04-25 | 12時 | 10.4 | 3.3 | 42.3628 | 0.29217 | 0 | 0.17754 | 0.090106 | 0.11273
2014-04-25 | 13時 | 9.5 | 3.4 | 46.3532 | 0.58757 | 0 | 0.17075 | 0.11403 | 0.13844
2014-04-25 | 14時 | 7.2 | 3.5 | 55.7721 | 0.75656 | 0 | 0.23749 | 0.16833 | 0.19655
2014-04-25 | 15時 | 7.3 | 3.5 | 55.3914 | 0.59081 | 0 | 0.26966 | 0.19183 | 0.22329
2014-04-25 | 16時 | 5.5 | 3.5 | 62.7125 | 0.60439 | 0 | 0.55668 | 0.25676 | 0.31943
2014-04-25 | 17時 | 5.5 | 3.6 | 64.494 | 3.2755 | 0 | 1.0851 | 0.60746 | 0.42781
2014-04-25 | 18時 | 5.3 | 3.6 | 65.397 | 4.5006 | 0 | 1.3333 | 0.89638 | 0.89737
2014-04-25 | 19時 | 4.7 | 3.7 | 70.0749 | 1.5184 | 0 | 1.4703 | 0.42409 | 1.1662
2014-04-25 | 20時 | 2.5 | 3.8 | 84.0385 | 2.671 | 0 | 1.6852 | 1.022 | 0.92198
2014-04-25 | 21時 | 1.4 | 3.7 | 88.5367 | 3.5124 | 0 | 1.8234 | 0.53514 | 0.81377
2014-04-25 | 22時 | 2.1 | 3.6 | 81.9448 | 3.9068 | 0 | 1.6186 | 0.66266 | 1.0969
2014-04-25 | 23時 | 0.8 | 3.5 | 87.4762 | 5.4883 | 0 | 1.4887 | 1.1032 | 1.3331
2014-04-26 | 0時 | 0 | 3.5 | 92.6937 | 5.8945 | 0 | 1.5658 | 1.1983 | 1.431
2014-04-26 | 1時 | -0.7 | 3.4 | 95.417 | 6.2175 | 0 | 1.6544 | 1.2739 | 1.5137
2014-04-26 | 2時 | -1.3 | 3.4 | 100.2861 | 6.487 | 0 | 1.739 | 1.3369 | 1.5841
2014-04-26 | 3時 | -1 | 3.5 | 100.6795 | 6.578 | 0 | 1.7694 | 1.3505 | 1.6013
2014-04-26 | 4時 | -0.2 | 3.6 | 96.9107 | 6.335 | 0 | 1.7195 | 1.2956 | 1.5322
2014-04-26 | 5時 | 0.2 | 3.7 | 96.547 | 7.7705 | 0 | 1.8773 | 1.217 | 1.4403
2014-04-26 | 6時 | 3.1 | 3.8 | 80.5334 | 3.4298 | 0 | 1.8855 | 1.2323 | 1.4321
2014-04-26 | 7時 | 3.8 | 3.9 | 78.653 | 3.2769 | 0 | 1.7425 | 1.1126 | 1.2955
2014-04-26 | 8時 | 5.4 | 4 | 72.1136 | 2.596 | 0 | 0.46136 | 0.77704 | 0.95305
2014-04-26 | 9時 | 9.5 | 4.2 | 57.1867 | 1.5363 | 0 | 0.7806 | 0.29253 | 0.40664
2014-04-26 | 10時 | 13 | 4.4 | 47.4806 | 0.64345 | 0 | 0.31396 | 0.11987 | 0.14641
2014-04-26 | 11時 | 12.5 | 4.5 | 50.1697 | 0.51911 | 0 | 0.30777 | 0.11872 | 0.14089
2014-04-26 | 12時 | 13.6 | 4.7 | 48.7466 | 0.17924 | 0 | 0.14794 | 0.071836 | 0.090237
2014-04-26 | 13時 | 15.4 | 4.9 | 45.2228 | 0.3249 | 0 | 0.094685 | 0.047418 | 0.062842
2014-04-26 | 14時 | 15.3 | 5.1 | 47.3569 | 0.37019 | 0 | 0.11194 | 0.064215 | 0.079778
2014-04-26 | 15時 | 13.5 | 5.1 | 53.207 | 0.24852 | 0 | 0.15301 | 0.10074 | 0.11926
2014-04-26 | 16時 | 9.2 | 5 | 69.3803 | 0.30854 | 0 | 0.26616 | 0.1601 | 0.19175
2014-04-26 | 17時 | 8.4 | 5 | 73.2385 | 1.7744 | 0 | 0.73546 | 0.38262 | 0.16284
2014-04-26 | 18時 | 7.6 | 5 | 77.3382 | 3.2564 | 0 | 1.0334 | 0.70337 | 0.66733
2014-04-26 | 19時 | 6.8 | 5 | 81.6961 | 0.80191 | 0 | 1.1892 | 0.24008 | 0.95139
2014-04-26 | 20時 | 7.5 | 5 | 77.8685 | 1.4358 | 0 | 1.2375 | 0.6846 | 0.54795
2014-04-26 | 21時 | 7.7 | 4.9 | 75.2878 | 1.9482 | 0 | 1.2637 | 0.10871 | 0.34138
2014-04-26 | 22時 | 8.4 | 4.8 | 70.3314 | 2.2056 | 0 | 1.0159 | 0.20864 | 0.59135
2014-04-26 | 23時 | 7.3 | 4.7 | 74.2403 | 3.6643 | 0 | 0.84182 | 0.6187 | 0.79221
2014-04-27 | 0時 | 6.1 | 4.7 | 80.6295 | 4.0801 | 0 | 0.91658 | 0.72062 | 0.89553
2014-04-27 | 1時 | 5.4 | 4.6 | 82.8512 | 4.3594 | 0 | 0.98793 | 0.78639 | 0.96721
2014-04-27 | 2時 | 5.3 | 4.5 | 81.6288 | 4.5082 | 0 | 1.0309 | 0.8172 | 1.0028
2014-04-27 | 3時 | 3.9 | 4.4 | 88.0438 | 4.8733 | 0 | 1.1501 | 0.91362 | 1.1082
2014-04-27 | 4時 | 3.8 | 4.4 | 88.6659 | 4.6908 | 0 | 1.159 | 0.90557 | 1.0809
2014-04-27 | 5時 | 5.3 | 4.3 | 78.0258 | 5.3882 | 0 | 1.2602 | 0.77123 | 0.93494
2014-04-27 | 6時 | 7.3 | 4.2 | 66.3953 | 0.65762 | 0 | 1.2027 | 0.71844 | 0.76492
2014-04-27 | 7時 | 10 | 4.2 | 55.2989 | 0.35318 | 0 | 0.82689 | 0.32419 | 0.31478
2014-04-27 | 8時 | 10.4 | 4.1 | 52.5653 | 0.33398 | 0 | 0.007613 | 0.13127 | 0.18504
2014-04-27 | 9時 | 11.7 | 4.1 | 48.2153 | 0.50855 | 0 | 0.26453 | 0.16011 | 0.23539
2014-04-27 | 10時 | 12.2 | 4.2 | 47.781 | 0.4641 | 0 | 0.16813 | 0.088806 | 0.10748
2014-04-27 | 11時 | 12.6 | 4.2 | 46.5409 | 0.29632 | 0 | 0.13338 | 0.054718 | 0.072184
2014-04-27 | 12時 | 13.6 | 4.2 | 43.5956 | 0.03944 | 0 | 0.098117 | 0.041925 | 0.057559
2014-04-27 | 13時 | 14.9 | 4.3 | 41.0218 | 0.23478 | 0 | 0.054762 | 0.027908 | 0.042996
2014-04-27 | 14時 | 14.3 | 4.3 | 42.6433 | 0.30373 | 0 | 0.052935 | 0.0499 | 0.066911
2014-04-27 | 15時 | 14.1 | 4.2 | 42.2017 | 0.1252 | 0 | 0.058925 | 0.066772 | 0.086929
2014-04-27 | 16時 | 10.2 | 4.1 | 53.2727 | 0.18763 | 0 | 0.13603 | 0.12885 | 0.15469
2014-04-27 | 17時 | 8.5 | 4 | 58.2877 | 0.80012 | 0 | 0.19895 | 0.17006 | 0.11459
2014-04-27 | 18時 | 7.1 | 4 | 64.1267 | 1.5956 | 0 | 0.2702 | 0.22192 | 0.22478
2014-04-27 | 19時 | 6 | 3.9 | 67.4557 | 0.41781 | 0 | 0.57764 | 0.11437 | 0.70445
2014-04-27 | 20時 | 3.6 | 3.8 | 77.7367 | 1.6389 | 0 | 1.2837 | 0.72354 | 0.68769
2014-04-27 | 21時 | 3.6 | 3.7 | 75.7031 | 2.5577 | 0 | 1.4805 | 0.31093 | 0.58588
2014-04-27 | 22時 | 3.1 | 3.5 | 74.2111 | 3.2806 | 0 | 1.4062 | 0.53528 | 0.96775
2014-04-27 | 23時 | 2.6 | 3.4 | 74.707 | 4.8207 | 0 | 1.276 | 0.95976 | 1.1865
2014-04-28 | 0時 | 1.7 | 3.3 | 77.3334 | 5.2977 | 0 | 1.3795 | 1.0713 | 1.3008
2014-04-28 | 1時 | 0.8 | 3.1 | 77.5285 | 5.6963 | 0 | 1.4941 | 1.1649 | 1.4018
2014-04-28 | 2時 | -0.6 | 3 | 83.5513 | 6.1464 | 0 | 1.6391 | 1.2768 | 1.5239
2014-04-28 | 3時 | -0.5 | 3.2 | 88.3593 | 6.3232 | 0 | 1.7005 | 1.3111 | 1.564
2014-04-28 | 4時 | -0.3 | 3.4 | 92.3144 | 5.2656 | 0 | 1.67 | 1.2633 | 1.4096
2014-04-28 | 5時 | 2.5 | 3.6 | 79.6409 | 4.9946 | 0 | 1.6471 | 1.0163 | 1.0364
2014-04-28 | 6時 | 6.7 | 3.8 | 62.6373 | 0.553 | 0 | 1.5057 | 0.89932 | 0.79607
2014-04-28 | 7時 | 12.3 | 4.1 | 46.3447 | 0.27984 | 0 | 0.91958 | 0.30431 | 0.18478
2014-04-28 | 8時 | 16.8 | 4.3 | 36.3264 | 0.0023053 | 0 | 0 | 0.024525 | 0.026031
2014-04-28 | 9時 | 19.7 | 4.2 | 29.5793 | 0 | 0 | 0.011021 | 0 | 0
2014-04-28 | 10時 | 21.7 | 4.3 | 26.7683 | 0 | 0 | 0 | 0 | 0
2014-04-28 | 11時 | 23.2 | 4.2 | 23.8711 | 0 | 0 | 0 | 0 | 0
2014-04-28 | 12時 | 24.8 | 4.2 | 21.6835 | 0 | 0 | 0 | 0 | 0
2014-04-28 | 13時 | 23.7 | 4.2 | 23.1618 | 0 | 0 | 0 | 0 | 0
2014-04-28 | 14時 | 24.6 | 4.2 | 21.9442 | 0 | 0 | 0 | 0 | 0
2014-04-28 | 15時 | 23.6 | 4.2 | 23.3017 | 0 | 0 | 0 | 0 | 0
2014-04-28 | 16時 | 21.8 | 4.2 | 25.9907 | 0 | 0 | 0 | 0 | 0
2014-04-28 | 17時 | 19.9 | 4.2 | 29.2145 | 0 | 0 | 0 | 0 | 0
2014-04-28 | 18時 | 18.5 | 4.2 | 31.8784 | 0 | 0 | 0 | 0 | 0
2014-04-28 | 19時 | 17.6 | 4.2 | 33.7348 | 0 | 0 | 0 | 0 | 0
2014-04-28 | 20時 | 17 | 4.3 | 35.8683 | 0 | 0 | 0 | 0 | 0
2014-04-28 | 21時 | 15.9 | 4.3 | 38.4708 | 0 | 0 | 0 | 0 | 0
2014-04-28 | 22時 | 14.9 | 4.3 | 41.0218 | 0 | 0 | 0 | 0 | 0
2014-04-28 | 23時 | 13.9 | 4.3 | 43.7641 | 0 | 0 | 0 | 0 | 0
2014-04-29 | 0時 | 13.6 | 4.4 | 45.657 | 0 | 0 | 0 | 0 | 0
2014-04-29 | 1時 | 14.2 | 4.4 | 43.9116 | 0.028959 | 0 | 0 | 0 | 0
2014-04-29 | 2時 | 13.8 | 4.4 | 45.0667 | 0.18397 | 0 | 0 | 0 | 0
2014-04-29 | 3時 | 13.9 | 4.5 | 45.785 | 0.30878 | 0 | 0 | 0 | 0.0060128
2014-04-29 | 4時 | 10.8 | 4.6 | 57.3776 | 0.47283 | 0 | 0.0067057 | 0.0075654 | 0.043428
2014-04-29 | 5時 | 10.9 | 4.7 | 58.2268 | 0.57228 | 0 | 0.013113 | 0.031976 | 0.077268
2014-04-29 | 6時 | 14 | 4.7 | 47.4952 | 0.32402 | 0 | 0.054401 | 0.0082913 | 0.028606
2014-04-29 | 7時 | 17.7 | 4.8 | 38.2749 | 0 | 0 | 0.044738 | 0 | 3.2084e-05
2014-04-29 | 8時 | 20.8 | 4.9 | 32.2042 | 0 | 0 | 0 | 0 | 0
2014-04-29 | 9時 | 24.4 | 5 | 26.4049 | 0 | 0 | 0 | 0 | 0
2014-04-29 | 10時 | 25.7 | 5 | 24.4365 | 0 | 0 | 0 | 0 | 0
2014-04-29 | 11時 | 26.1 | 5.1 | 24.338 | 0 | 0 | 0 | 0 | 0
2014-04-29 | 12時 | 27.6 | 5.1 | 22.2839 | 0 | 0 | 0 | 0 | 0
2014-04-29 | 13時 | 27.1 | 5.2 | 23.3922 | 0 | 0 | 0 | 0 | 0
2014-04-29 | 14時 | 25 | 5.3 | 26.9906 | 0 | 0 | 0 | 0 | 0
2014-04-29 | 15時 | 23.3 | 5.5 | 31.0071 | 0 | 0 | 0 | 0 | 0
2014-04-29 | 16時 | 21.7 | 5.7 | 35.4045 | 0 | 0 | 0 | 0 | 0
2014-04-29 | 17時 | 20.2 | 5.9 | 40.175 | 0 | 0 | 0 | 0 | 0
2014-04-29 | 18時 | 18.1 | 6.2 | 48.1014 | 0 | 0 | 0 | 0 | 0
2014-04-29 | 19時 | 16.8 | 6.4 | 53.8865 | 0 | 0 | 0 | 0 | 0
2014-04-29 | 20時 | 16.2 | 6.7 | 58.5807 | 0 | 0 | 0 | 0 | 0
2014-04-29 | 21時 | 15 | 6.7 | 63.2648 | 0 | 0 | 0 | 0 | 0
2014-04-29 | 22時 | 13.6 | 6.7 | 69.2688 | 0 | 0 | 0 | 0 | 0
2014-04-29 | 23時 | 13.1 | 6.7 | 71.5659 | 0 | 0 | 0 | 0 | 0
2014-04-30 | 0時 | 12.8 | 6.7 | 72.985 | 0 | 0 | 0 | 0 | 0
2014-04-30 | 1時 | 12.5 | 6.7 | 74.4358 | 0 | 0 | 0 | 0 | 0
2014-04-30 | 2時 | 12.4 | 6.7 | 74.9265 | 0 | 0 | 0 | 0 | 0
2014-04-30 | 3時 | 11.6 | 6.6 | 77.8191 | 0.037564 | 0 | 0 | 0 | 0
2014-04-30 | 4時 | 11.2 | 6.6 | 79.9092 | 0.15149 | 0 | 0 | 0 | 0
2014-04-30 | 5時 | 10.7 | 6.6 | 82.6108 | 0.34905 | 0 | 0 | 0 | 0.008083
2014-04-30 | 6時 | 10.5 | 6.6 | 83.72 | 0.42062 | 0 | 0.012856 | 0.0060835 | 0.015561
2014-04-30 | 7時 | 10.8 | 6.6 | 82.0624 | 0.11737 | 0 | 0.10221 | 0.010842 | 0.096276
2014-04-30 | 8時 | 11 | 6.6 | 80.9778 | 0.00090426 | 0 | 0 | 0 | 0.0055195
2014-04-30 | 9時 | 11.4 | 6.4 | 76.4912 | 0 | 0 | 0.0091306 | 0 | 0.0026742
2014-04-30 | 10時 | 11.5 | 6.3 | 74.8108 | 0 | 0 | 0.11654 | 0 | 0.0013341
2014-04-30 | 11時 | 9 | 6.1 | 85.6439 | 0.092018 | 0 | 0.2045 | 0.011535 | 0.032556
2014-04-30 | 12時 | 10.1 | 6 | 78.2461 | 0.27351 | 0 | 0.24307 | 0.1105 | 0.13812
2014-04-30 | 13時 | 10.9 | 5.8 | 71.7284 | 0.49747 | 0 | 0.24769 | 0.11777 | 0.16085
2014-04-30 | 14時 | 11.9 | 5.7 | 65.9827 | 0.59749 | 0 | 0.24536 | 0.13546 | 0.17776
2014-04-30 | 15時 | 11.2 | 5.6 | 67.9098 | 0.26522 | 0 | 0.40508 | 0.0061295 | 0.20877
2014-04-30 | 16時 | 9.3 | 5.6 | 77.1101 | 1.0184 | 0 | 0.67426 | 0.028805 | 0.42678
2014-04-30 | 17時 | 8.5 | 5.5 | 79.954 | 2.5866 | 0 | 0.85878 | 0.11198 | 0.70796
2014-04-30 | 18時 | 7.9 | 5.3 | 80.2794 | 0.4431 | 0 | 1.0665 | 0.55515 | 0.87166
2014-04-30 | 19時 | 7.1 | 5.1 | 81.6181 | 1.2547 | 0 | 1.1986 | 0.073222 | 0.30759
2014-04-30 | 20時 | 5.9 | 4.9 | 85.2046 | 1.7228 | 0 | 1.3485 | 0.51592 | 0.37923
2014-04-30 | 21時 | 5.1 | 4.7 | 86.4249 | 2.4731 | 0 | 1.4662 | 0.2457 | 0.45345
2014-04-30 | 22時 | 4.3 | 4.5 | 87.5355 | 4.2562 | 0 | 1.1153 | 0.81267 | 0.99313
2014-04-30 | 23時 | 3.3 | 4.4 | 91.8505 | 4.748 | 0 | 1.2023 | 0.93255 | 1.1306
2014-05-01 | 0時 | 2.8 | 4.2 | 90.8666 | 5.0614 | 0 | 1.2837 | 1.0053 | 1.2157
2014-05-01 | 1時 | 1.9 | 4 | 92.3016 | 5.4002 | 0 | 1.3907 | 1.0888 | 1.3099
2014-05-01 | 2時 | 1.4 | 3.8 | 90.9151 | 5.6491 | 0 | 1.4747 | 1.1475 | 1.3768
2014-05-01 | 3時 | 0.8 | 3.7 | 92.4453 | 5.9027 | 0 | 1.5617 | 1.2092 | 1.4459
2014-05-01 | 4時 | 1.3 | 3.6 | 86.7789 | 4.8125 | 0 | 1.5045 | 1.1388 | 1.2741
2014-05-01 | 5時 | 3.7 | 3.6 | 73.1512 | 4.4534 | 0 | 1.4962 | 0.90698 | 0.91806
2014-05-01 | 6時 | 6.4 | 3.7 | 62.2723 | 0.50191 | 0 | 1.4402 | 0.86722 | 0.78644
2014-05-01 | 7時 | 7.6 | 3.8 | 58.8898 | 0.42921 | 0 | 1.1778 | 0.56119 | 0.45586
2014-05-01 | 8時 | 8.8 | 4 | 57.1153 | 0.27548 | 0 | 0.041468 | 0.1268 | 0.13545
2014-05-01 | 9時 | 9.4 | 4 | 54.8488 | 0.43752 | 0 | 0.22868 | 0.11944 | 0.12942
2014-05-01 | 10時 | 11.3 | 4 | 48.3094 | 0.42368 | 0 | 0.18335 | 0.07628 | 0.089036
2014-05-01 | 11時 | 13.3 | 3.9 | 41.301 | 0.21653 | 0 | 0.13407 | 0.038914 | 0.053111
2014-05-01 | 12時 | 10.5 | 3.9 | 49.6843 | 0.14221 | 0 | 0.13379 | 0.068593 | 0.08691
2014-05-01 | 13時 | 10.8 | 3.9 | 48.7006 | 0.4269 | 0 | 0.12544 | 0.081893 | 0.10223
2014-05-01 | 14時 | 9.8 | 3.9 | 52.0672 | 0.52265 | 0 | 0.14686 | 0.11397 | 0.1375
2014-05-01 | 15時 | 9.6 | 3.9 | 52.7713 | 0.36009 | 0 | 0.17874 | 0.13609 | 0.16288
2014-05-01 | 16時 | 8.3 | 3.9 | 57.6163 | 0.33297 | 0 | 0.22634 | 0.17122 | 0.20196
2014-05-01 | 17時 | 6.8 | 4 | 65.4612 | 1.0496 | 0 | 0.27661 | 0.20676 | 0.15488
2014-05-01 | 18時 | 5.7 | 4 | 70.6269 | 2.5186 | 0 | 0.63127 | 0.35466 | 0.31092
2014-05-01 | 19時 | 5.2 | 4 | 73.1242 | 0.54218 | 0 | 1.1631 | 0.21891 | 0.92905
2014-05-01 | 20時 | 5.1 | 4 | 73.6353 | 1.5362 | 0 | 1.3454 | 0.76902 | 0.65305
2014-05-01 | 21時 | 5.2 | 4 | 73.1242 | 2.2473 | 0 | 1.4382 | 0.24107 | 0.49918
2014-05-01 | 22時 | 5.2 | 4 | 73.1242 | 2.7673 | 0 | 1.2715 | 0.40486 | 0.81814
2014-05-01 | 23時 | 5.6 | 4 | 71.1186 | 4.0558 | 0 | 1.0415 | 0.75784 | 0.95902
2014-05-02 | 0時 | 5 | 4.1 | 75.9921 | 4.3876 | 0 | 1.0838 | 0.83119 | 1.0298
2014-05-02 | 1時 | 4.6 | 4.1 | 78.1457 | 4.6139 | 0 | 1.1318 | 0.87933 | 1.0798
2014-05-02 | 2時 | 4.8 | 4.1 | 77.0605 | 4.6965 | 0 | 1.1474 | 0.88973 | 1.091
2014-05-02 | 3時 | 4.5 | 4.2 | 80.6011 | 4.8347 | 0 | 1.1857 | 0.91959 | 1.1225
2014-05-02 | 4時 | 5.4 | 4.4 | 79.2743 | 4.5097 | 0 | 1.1046 | 0.84163 | 1.0273
2014-05-02 | 5時 | 6.7 | 4.5 | 74.0929 | 5.0302 | 0 | 1.1938 | 0.70901 | 0.87755
2014-05-02 | 6時 | 8.1 | 4.7 | 70.2956 | 1.6304 | 0 | 1.2734 | 0.79463 | 0.94428
2014-05-02 | 7時 | 9.5 | 4.9 | 66.6433 | 0.91586 | 0 | 0.97742 | 0.52944 | 0.63942
2014-05-02 | 8時 | 10.9 | 5.2 | 64.3697 | 0.28477 | 0 | 0.0032368 | 0.1053 | 0.13308
2014-05-02 | 9時 | 12.8 | 5.1 | 55.6975 | 0.43708 | 0 | 0.17856 | 0.11141 | 0.13474
2014-05-02 | 10時 | 14 | 5.1 | 51.5045 | 0.36201 | 0 | 0.13627 | 0.064509 | 0.081995
2014-05-02 | 11時 | 12.5 | 5.1 | 56.8046 | 0.29021 | 0 | 0.13332 | 0.066615 | 0.082289
2014-05-02 | 12時 | 12.4 | 5 | 56.0669 | 0.14324 | 0 | 0.1462 | 0.086197 | 0.10277
2014-05-02 | 13時 | 12.3 | 4.9 | 55.3169 | 0.44342 | 0 | 0.16385 | 0.10354 | 0.1224
2014-05-02 | 14時 | 10.2 | 4.9 | 63.5862 | 0.57712 | 0 | 0.23202 | 0.13853 | 0.16117
2014-05-02 | 15時 | 9.3 | 5 | 68.9142 | 0.43171 | 0 | 0.50895 | 0.17927 | 0.22391
2014-05-02 | 16時 | 8.7 | 5.1 | 73.1879 | 0.42987 | 0 | 0.78842 | 0.41654 | 0.55849
2014-05-02 | 17時 | 8.1 | 5.1 | 76.2295 | 2.711 | 0 | 0.97024 | 0.6612 | 0.42509
2014-05-02 | 18時 | 7.3 | 5.2 | 82.0727 | 3.6047 | 0 | 1.1739 | 0.80233 | 0.78512
2014-05-02 | 19時 | 7 | 5.3 | 85.3755 | 0.89901 | 0 | 1.264 | 0.28215 | 1.0046
2014-05-02 | 20時 | 6.7 | 5.4 | 88.784 | 1.6444 | 0 | 1.3451 | 0.76115 | 0.63433
2014-05-02 | 21時 | 6.4 | 5.3 | 88.9734 | 2.2413 | 0 | 1.3999 | 0.21016 | 0.45448
2014-05-02 | 22時 | 7.2 | 5.2 | 82.6368 | 2.5013 | 0 | 1.1535 | 0.30943 | 0.7047
2014-05-02 | 23時 | 6.3 | 5.1 | 86.2361 | 3.9312 | 0 | 0.97059 | 0.71067 | 0.89673
2014-05-03 | 0時 | 6.6 | 5 | 82.8279 | 4.0739 | 0 | 0.95475 | 0.73305 | 0.91487
2014-05-03 | 1時 | 6.9 | 4.9 | 79.5266 | 4.1243 | 0 | 0.94485 | 0.73415 | 0.91471
2014-05-03 | 2時 | 6.4 | 4.9 | 82.3109 | 4.2737 | 0 | 0.98047 | 0.76821 | 0.95013
2014-05-03 | 3時 | 6.4 | 4.9 | 82.3109 | 4.3339 | 0 | 0.99424 | 0.77844 | 0.96109
2014-05-03 | 4時 | 6.4 | 4.9 | 82.3109 | 4.1885 | 0 | 0.96465 | 0.74839 | 0.92027
2014-05-03 | 5時 | 5.8 | 4.9 | 85.7969 | 4.143 | 0 | 0.94436 | 0.72676 | 0.89569
2014-05-03 | 6時 | 5.5 | 5 | 89.375 | 3.9813 | 0 | 1.1408 | 0.68465 | 0.84548
2014-05-03 | 7時 | 5.8 | 5 | 87.5339 | 2.8481 | 0 | 1.3149 | 0.60841 | 0.92406
2014-05-03 | 8時 | 6.4 | 5.1 | 85.6432 | 0.99654 | 0 | 0 | 0.10181 | 0.37389
2014-05-03 | 9時 | 7 | 5.1 | 82.18 | 0.35034 | 0 | 0.7959 | 0.027211 | 0.23943
2014-05-03 | 10時 | 7.5 | 5.2 | 80.9574 | 0.29522 | 0 | 0.96107 | 0.013193 | 0.1355
2014-05-03 | 11時 | 8.2 | 5.2 | 77.1852 | 1.3994 | 0 | 0.94522 | 0.30053 | 0.22622
2014-05-03 | 12時 | 8.7 | 5.2 | 74.611 | 1.5383 | 0 | 0.97042 | 0.52862 | 0.63294
2014-05-03 | 13時 | 8.8 | 5.2 | 74.1078 | 2.5354 | 0 | 1.0353 | 0.62146 | 0.73866
2014-05-03 | 14時 | 7.9 | 5.2 | 78.7772 | 2.9682 | 0 | 1.1374 | 0.72703 | 0.85502
2014-05-03 | 15時 | 7 | 5.2 | 83.778 | 2.0446 | 0 | 1.2385 | 0.29778 | 0.95809
2014-05-03 | 16時 | 6.3 | 5.1 | 86.2361 | 4.4377 | 0 | 1.3444 | 0.35953 | 1.0656
2014-05-03 | 17時 | 6.2 | 5.1 | 86.8336 | 4.824 | 0 | 1.4266 | 0.56353 | 1.1458
2014-05-03 | 18時 | 6 | 5 | 86.33 | 1.8324 | 0 | 1.5091 | 1.0028 | 1.2115
2014-05-03 | 19時 | 5.9 | 5 | 86.9296 | 2.3162 | 0 | 1.5388 | 0.31802 | 0.55674
2014-05-03 | 20時 | 6 | 4.9 | 84.6169 | 2.3876 | 0 | 1.5566 | 0.64615 | 0.51352
2014-05-03 | 21時 | 6 | 4.9 | 84.6169 | 2.8358 | 0 | 1.5688 | 0.2954 | 0.50113
2014-05-03 | 22時 | 5.8 | 4.8 | 84.0593 | 4.3482 | 0 | 1.1235 | 0.79469 | 0.96593
2014-05-03 | 23時 | 5.7 | 4.8 | 84.6441 | 4.5448 | 0 | 1.107 | 0.8378 | 1.0185
2014-05-04 | 0時 | 5.6 | 4.8 | 85.2334 | 4.6483 | 0 | 1.1119 | 0.85848 | 1.0446
2014-05-04 | 1時 | 5.7 | 4.8 | 84.6441 | 4.6869 | 0 | 1.1134 | 0.86316 | 1.0518
2014-05-04 | 2時 | 5.4 | 4.8 | 86.4259 | 4.7753 | 0 | 1.1375 | 0.8842 | 1.0753
2014-05-04 | 3時 | 5.2 | 4.8 | 87.637 | 4.8485 | 0 | 1.16 | 0.9016 | 1.0948
2014-05-04 | 4時 | 5.1 | 4.8 | 88.2496 | 4.7173 | 0 | 1.136 | 0.87566 | 1.0601
2014-05-04 | 5時 | 5.1 | 4.8 | 88.2496 | 4.5372 | 0 | 1.0755 | 0.81758 | 0.9967
2014-05-04 | 6時 | 5.4 | 4.8 | 86.4259 | 4.2532 | 0 | 1.2293 | 0.73969 | 0.90872
2014-05-04 | 7時 | 5.7 | 4.9 | 86.3937 | 3.206 | 0 | 1.4365 | 0.69782 | 1.0222
2014-05-04 | 8時 | 7.1 | 4.9 | 78.4424 | 1.1827 | 0 | 0.00059194 | 0.14273 | 0.41778
2014-05-04 | 9時 | 8.1 | 4.8 | 71.7798 | 0.34472 | 0 | 0.82277 | 0.020496 | 0.22195
2014-05-04 | 10時 | 9.2 | 4.7 | 65.2487 | 0.18876 | 0 | 0.82314 | 0.0020962 | 0.076079
2014-05-04 | 11時 | 8.9 | 4.7 | 66.5837 | 1.0128 | 0 | 0.88017 | 0.18154 | 0.13067
2014-05-04 | 12時 | 7.7 | 4.6 | 70.7121 | 1.6013 | 0 | 0.98364 | 0.53891 | 0.6344
2014-05-04 | 13時 | 6.2 | 4.6 | 78.383 | 2.907 | 0 | 1.1531 | 0.7243 | 0.84687
2014-05-04 | 14時 | 5.7 | 4.6 | 81.1432 | 3.3286 | 0 | 1.2597 | 0.82602 | 0.96386
2014-05-04 | 15時 | 5 | 4.5 | 83.3528 | 2.3652 | 0 | 1.3512 | 0.38167 | 1.0536
2014-05-04 | 16時 | 5.1 | 4.4 | 80.9472 | 4.9665 | 0 | 1.4378 | 0.42658 | 1.1448
2014-05-04 | 17時 | 4.6 | 4.4 | 83.8235 | 5.5926 | 0 | 1.5642 | 0.67112 | 1.2684
2014-05-04 | 18時 | 3.7 | 4.3 | 87.2774 | 2.4415 | 0 | 1.7193 | 1.1648 | 1.3925
2014-05-04 | 19時 | 3.3 | 4.3 | 89.7773 | 3.0088 | 0 | 1.7865 | 0.50605 | 0.76674
2014-05-04 | 20時 | 3.2 | 4.4 | 92.5026 | 3.155 | 0 | 1.832 | 0.85278 | 0.74459
2014-05-04 | 21時 | 3.2 | 4.3 | 90.4147 | 3.6411 | 0 | 1.858 | 0.50931 | 0.74087
2014-05-04 | 22時 | 2.7 | 4.3 | 93.6783 | 5.2472 | 0 | 1.4385 | 1.0302 | 1.2289
2014-05-04 | 23時 | 2.7 | 4.2 | 91.5143 | 5.4465 | 0 | 1.4246 | 1.0723 | 1.2807
2014-05-05 | 0時 | 2.7 | 4.2 | 91.5143 | 5.5461 | 0 | 1.4297 | 1.0907 | 1.3045
2014-05-05 | 1時 | 2.8 | 4.2 | 90.8666 | 5.583 | 0 | 1.431 | 1.0939 | 1.3098
2014-05-05 | 2時 | 2.9 | 4.2 | 90.2239 | 5.597 | 0 | 1.4303 | 1.0925 | 1.3087
2014-05-05 | 3時 | 2.8 | 4.2 | 90.8666 | 5.6362 | 0 | 1.4398 | 1.0998 | 1.3163
2014-05-05 | 4時 | 2.8 | 4.2 | 90.8666 | 5.5505 | 0 | 1.4146 | 1.0751 | 1.2869
2014-05-05 | 5時 | 2.9 | 4.3 | 92.3573 | 5.3708 | 0 | 1.3546 | 1.0196 | 1.2251
2014-05-05 | 6時 | 3.4 | 4.3 | 89.1449 | 4.9959 | 0 | 1.489 | 0.92437 | 1.1147
2014-05-05 | 7時 | 4.1 | 4.3 | 84.8548 | 3.9188 | 0 | 1.6298 | 0.82346 | 1.1639
2014-05-05 | 8時 | 4.9 | 4.4 | 82.0843 | 1.802 | 0 | 0.030223 | 0.29748 | 0.58404
2014-05-05 | 9時 | 5.4 | 4.4 | 79.2743 | 1.0994 | 0 | 1.2062 | 0.081853 | 0.44147
2014-05-05 | 10時 | 4.9 | 4.5 | 83.9364 | 1.0596 | 0 | 1.2997 | 0.074208 | 0.39756
2014-05-05 | 11時 | 5.3 | 4.5 | 81.6288 | 2.5763 | 0 | 1.2263 | 0.62475 | 0.4326
2014-05-05 | 12時 | 4.9 | 4.5 | 83.9364 | 2.5449 | 0 | 1.3143 | 0.78949 | 0.90923
2014-05-05 | 13時 | 4.9 | 4.5 | 83.9364 | 3.4757 | 0 | 1.3613 | 0.85824 | 0.99834
2014-05-05 | 14時 | 5.5 | 4.6 | 82.2775 | 3.6227 | 0 | 1.3762 | 0.8819 | 1.0307
2014-05-05 | 15時 | 4.8 | 4.5 | 84.5246 | 2.6693 | 0 | 1.4619 | 0.44677 | 1.128
2014-05-05 | 16時 | 4.5 | 4.5 | 86.317 | 5.4148 | 0 | 1.5493 | 0.49733 | 1.2226
2014-05-05 | 17時 | 4 | 4.5 | 89.3994 | 6.0408 | 0 | 1.6674 | 0.74221 | 1.3461
2014-05-05 | 18時 | 3.6 | 4.5 | 91.9538 | 2.6571 | 0 | 1.791 | 1.2086 | 1.4404
2014-05-05 | 19時 | 3.6 | 4.4 | 89.9247 | 3.1259 | 0 | 1.8255 | 0.52458 | 0.78707
2014-05-05 | 20時 | 3.4 | 4.4 | 91.2035 | 3.2599 | 0 | 1.8648 | 0.87048 | 0.76315
2014-05-05 | 21時 | 3.2 | 4.4 | 92.5026 | 3.7638 | 0 | 1.8957 | 0.53427 | 0.76695
2014-05-05 | 22時 | 3.3 | 4.4 | 91.8505 | 5.2495 | 0 | 1.4374 | 1.0224 | 1.2204
2014-05-05 | 23時 | 3.2 | 4.3 | 90.4147 | 5.4438 | 0 | 1.4201 | 1.0649 | 1.2721
2014-05-06 | 0時 | 3.1 | 4.3 | 91.0571 | 5.5493 | 0 | 1.4263 | 1.0865 | 1.2991
2014-05-06 | 1時 | 3 | 4.4 | 93.8224 | 5.6158 | 0 | 1.4375 | 1.0994 | 1.315
2014-05-06 | 2時 | 3 | 4.4 | 93.8224 | 5.651 | 0 | 1.4447 | 1.1047 | 1.3218
2014-05-06 | 3時 | 3 | 4.4 | 93.8224 | 5.682 | 0 | 1.4527 | 1.11 | 1.3281
2014-05-06 | 4時 | 3.1 | 4.5 | 95.2619 | 5.4003 | 0 | 1.3973 | 1.057 | 1.2571
2014-05-06 | 5時 | 3.4 | 4.5 | 93.2614 | 5.0771 | 0 | 1.2906 | 0.95989 | 1.1495
2014-05-06 | 6時 | 3.8 | 4.6 | 92.6665 | 4.6577 | 0 | 1.3998 | 0.84484 | 1.0191
2014-05-06 | 7時 | 4.6 | 4.7 | 89.4959 | 3.4277 | 0 | 1.4969 | 0.70696 | 1.0302
2014-05-06 | 8時 | 6.4 | 4.8 | 80.644 | 0.38384 | 0 | 0.001023 | 0.063001 | 0.12426
2014-05-06 | 9時 | 8.5 | 4.8 | 69.8559 | 0.10307 | 0 | 0.2294 | 0 | 0.045947
2014-05-06 | 10時 | 9.9 | 4.8 | 63.5629 | 0.013326 | 0 | 0.20357 | 0 | 0.0027509
2014-05-06 | 11時 | 10.8 | 4.8 | 59.8532 | 0.18097 | 0 | 0.17676 | 0.014534 | 0.0042161
2014-05-06 | 12時 | 11.9 | 4.8 | 55.6442 | 0.19449 | 0 | 0.1382 | 0.058313 | 0.070542
2014-05-06 | 13時 | 12.2 | 4.8 | 54.5546 | 0.39013 | 0 | 0.1191 | 0.070123 | 0.087658
2014-05-06 | 14時 | 11.3 | 4.8 | 57.8973 | 0.47199 | 0 | 0.14056 | 0.098281 | 0.11846
2014-05-06 | 15時 | 10.6 | 4.7 | 59.4019 | 0.25259 | 0 | 0.17817 | 0.0028444 | 0.14709
2014-05-06 | 16時 | 8.5 | 4.7 | 68.4115 | 0.75962 | 0 | 0.23389 | 0.036975 | 0.19558
2014-05-06 | 17時 | 6.9 | 4.6 | 74.6933 | 1.1893 | 0 | 0.32181 | 0.10617 | 0.2482
2014-05-06 | 18時 | 6.7 | 4.6 | 75.7273 | 0.39818 | 0 | 0.8099 | 0.22751 | 0.52567
2014-05-06 | 19時 | 5.6 | 4.6 | 81.7081 | 1.0078 | 0 | 1.1707 | 0.084217 | 0.27064
2014-05-06 | 20時 | 4.7 | 4.6 | 86.995 | 1.7775 | 0 | 1.3755 | 0.40896 | 0.39833
2014-05-06 | 21時 | 3.6 | 4.5 | 91.9538 | 2.6902 | 0 | 1.5464 | 0.29391 | 0.52286
2014-05-06 | 22時 | 3 | 4.5 | 95.9394 | 4.5103 | 0 | 1.2052 | 0.87534 | 1.0698
2014-05-06 | 23時 | 2.6 | 4.4 | 96.5253 | 4.9286 | 0 | 1.2662 | 0.97394 | 1.1814
2014-05-07 | 0時 | 2.4 | 4.4 | 97.9093 | 5.1886 | 0 | 1.3268 | 1.031 | 1.2472
2014-05-07 | 1時 | 1.8 | 4.3 | 99.889 | 5.4559 | 0 | 1.4065 | 1.0935 | 1.3168
2014-05-07 | 2時 | 1.7 | 4.3 | 100.6069 | 5.6145 | 0 | 1.4571 | 1.1267 | 1.3544
2014-05-07 | 3時 | 1.7 | 4.3 | 100.6069 | 5.7256 | 0 | 1.4931 | 1.1481 | 1.3784
2014-05-07 | 4時 | 1.5 | 4.2 | 99.7026 | 5.3642 | 0 | 1.4614 | 1.1083 | 1.3051
2014-05-07 | 5時 | 3.8 | 4.6 | 92.6665 | 3.722 | 0 | 1.2015 | 0.86632 | 0.94805
2014-05-07 | 6時 | 6 | 4.8 | 82.9033 | 2.3284 | 0 | 1.1194 | 0.58367 | 0.58962
2014-05-07 | 7時 | 8.7 | 4.9 | 70.3402 | 0.53519 | 0 | 0.95106 | 0.19968 | 0.34602
2014-05-07 | 8時 | 10.9 | 5.1 | 63.1419 | 0.04405 | 0 | 0 | 0.00037711 | 0.024507
2014-05-07 | 9時 | 13.8 | 5.1 | 52.1781 | 0 | 0 | 0.054912 | 0 | 0
2014-05-07 | 10時 | 16.4 | 5.2 | 44.9969 | 0 | 0 | 0.048702 | 0 | 0
2014-05-07 | 11時 | 18.8 | 5.3 | 39.4099 | 0 | 0 | 0.0010755 | 0 | 0
2014-05-07 | 12時 | 17.2 | 5.4 | 44.3988 | 0 | 0 | 0.017825 | 0 | 0
2014-05-07 | 13時 | 11.7 | 5.5 | 64.5347 | 0.0071969 | 0 | 0.11529 | 0 | 0
2014-05-07 | 14時 | 9.8 | 5.6 | 74.5606 | 0.35756 | 0 | 0.17067 | 0.081312 | 0.088627
2014-05-07 | 15時 | 10.2 | 5.5 | 71.304 | 0.19993 | 0 | 0.1896 | 0.0032038 | 0.14162
2014-05-07 | 16時 | 9.2 | 5.5 | 76.2575 | 0.64327 | 0 | 0.22127 | 0.020676 | 0.17823
2014-05-07 | 17時 | 9.1 | 5.4 | 75.3898 | 0.78409 | 0 | 0.28906 | 0.070388 | 0.19895
2014-05-07 | 18時 | 8.6 | 5.4 | 77.9824 | 0.19194 | 0 | 0.67823 | 0.17647 | 0.33895
2014-05-07 | 19時 | 8.5 | 5.3 | 77.0711 | 0.40174 | 0 | 0.89315 | 0.017218 | 0.085444
2014-05-07 | 20時 | 7.5 | 5.2 | 80.9574 | 0.54836 | 0 | 1.0661 | 0.14463 | 0.10353
2014-05-07 | 21時 | 6.4 | 5.2 | 87.3086 | 1.637 | 0 | 1.2167 | 0.060706 | 0.23375
2014-05-07 | 22時 | 5.4 | 5.1 | 91.7836 | 3.5834 | 0 | 0.88908 | 0.59719 | 0.80474
2014-05-07 | 23時 | 4.9 | 5.1 | 95.0369 | 4.0432 | 0 | 0.95706 | 0.74372 | 0.92639
2014-05-08 | 0時 | 4.8 | 5.1 | 95.7029 | 4.3009 | 0 | 1.014 | 0.80138 | 0.99055
2014-05-08 | 1時 | 4.7 | 5 | 94.4995 | 4.4906 | 0 | 1.0665 | 0.84194 | 1.0362
2014-05-08 | 2時 | 4.3 | 5 | 97.1841 | 4.6941 | 0 | 1.1298 | 0.88906 | 1.088
2014-05-08 | 3時 | 3.7 | 4.9 | 99.3604 | 4.921 | 0 | 1.2041 | 0.94468 | 1.1489
2014-05-08 | 4時 | 3.2 | 4.8 | 100.8475 | 4.8152 | 0 | 1.2133 | 0.93909 | 1.1289
2014-05-08 | 5時 | 3.3 | 4.8 | 100.1366 | 5.9612 | 0 | 1.3936 | 0.87495 | 1.0549
2014-05-08 | 6時 | 4.2 | 5.1 | 99.8099 | 0.94793 | 0 | 1.4083 | 0.88159 | 0.92721
2014-05-08 | 7時 | 6.3 | 5.1 | 86.2361 | 0.52587 | 0 | 1.1262 | 0.59285 | 0.57784
2014-05-08 | 8時 | 8.2 | 5.2 | 77.1852 | 0.3489 | 0 | 0.045056 | 0.13853 | 0.15855
2014-05-08 | 9時 | 10.1 | 5.1 | 66.6047 | 0.44709 | 0 | 0.21324 | 0.11674 | 0.13338
2014-05-08 | 10時 | 11.4 | 5.1 | 61.0803 | 0.43511 | 0 | 0.17507 | 0.080544 | 0.096204
2014-05-08 | 11時 | 11.1 | 5 | 61.0961 | 0.3879 | 0 | 0.16154 | 0.080254 | 0.095523
2014-05-08 | 12時 | 11.4 | 5 | 59.8922 | 0.14753 | 0 | 0.1487 | 0.080301 | 0.096157
2014-05-08 | 13時 | 11.4 | 4.9 | 58.7037 | 0.41873 | 0 | 0.12969 | 0.08425 | 0.10249
2014-05-08 | 14時 | 12.1 | 4.9 | 56.0502 | 0.43709 | 0 | 0.13856 | 0.091428 | 0.11104
2014-05-08 | 15時 | 11.6 | 4.8 | 56.7582 | 0.28214 | 0 | 0.17312 | 0.11672 | 0.1392
2014-05-08 | 16時 | 9.5 | 4.7 | 63.9436 | 0.27147 | 0 | 0.21991 | 0.15545 | 0.18204
2014-05-08 | 17時 | 7.4 | 4.6 | 72.1766 | 1.0363 | 0 | 0.34979 | 0.21134 | 0.13812
2014-05-08 | 18時 | 6.3 | 4.6 | 77.8437 | 2.7305 | 0 | 0.97565 | 0.50531 | 0.39495
2014-05-08 | 19時 | 5.6 | 4.5 | 79.9446 | 0.5483 | 0 | 1.1874 | 0.21761 | 0.92634
2014-05-08 | 20時 | 5.4 | 4.5 | 81.0631 | 1.4961 | 0 | 1.3246 | 0.7466 | 0.61917
2014-05-08 | 21時 | 5.2 | 4.5 | 82.199 | 2.2129 | 0 | 1.4124 | 0.22189 | 0.47045
2014-05-08 | 22時 | 4.9 | 4.5 | 83.9364 | 2.7745 | 0 | 1.2581 | 0.39892 | 0.80512
2014-05-08 | 23時 | 4.7 | 4.5 | 85.1174 | 4.1715 | 0 | 1.066 | 0.7844 | 0.98242
2014-05-09 | 0時 | 4.7 | 4.6 | 86.995 | 4.4197 | 0 | 1.0849 | 0.83355 | 1.0295
2014-05-09 | 1時 | 4.9 | 4.6 | 85.788 | 4.5366 | 0 | 1.0979 | 0.85049 | 1.0468
2014-05-09 | 2時 | 4.8 | 4.6 | 86.3891 | 4.6562 | 0 | 1.1246 | 0.87287 | 1.0701
2014-05-09 | 3時 | 4.8 | 4.6 | 86.3891 | 4.7397 | 0 | 1.1453 | 0.88781 | 1.0857
2014-05-09 | 4時 | 4.7 | 4.7 | 88.872 | 4.6354 | 0 | 1.1223 | 0.86217 | 1.0512
2014-05-09 | 5時 | 4.9 | 4.7 | 87.6389 | 5.6042 | 0 | 1.301 | 0.80489 | 0.98262
2014-05-09 | 6時 | 5.9 | 4.7 | 81.753 | 2.1537 | 0 | 1.4404 | 0.93525 | 1.0986
2014-05-09 | 7時 | 7.3 | 4.7 | 74.2403 | 2.0132 | 0 | 1.3043 | 0.81424 | 0.96315
2014-05-09 | 8時 | 6.9 | 4.8 | 77.916 | 1.9316 | 0 | 0.23068 | 0.65737 | 0.81441
2014-05-09 | 9時 | 7.1 | 4.8 | 76.8538 | 2.8927 | 0 | 1.1833 | 0.77489 | 0.92308
2014-05-09 | 10時 | 6.9 | 4.8 | 77.916 | 3.2595 | 0 | 1.2256 | 0.78555 | 0.92819
2014-05-09 | 11時 | 7 | 4.9 | 78.9824 | 3.5349 | 0 | 1.2268 | 0.77989 | 0.91965
2014-05-09 | 12時 | 6.8 | 4.8 | 78.4532 | 2.1809 | 0 | 1.2448 | 0.79554 | 0.93563
2014-05-09 | 13時 | 7 | 4.8 | 77.3829 | 3.1492 | 0 | 1.2162 | 0.76961 | 0.90735
2014-05-09 | 14時 | 7.6 | 4.8 | 74.2684 | 3.1298 | 0 | 1.1744 | 0.7447 | 0.88099
2014-05-09 | 15時 | 6.9 | 4.8 | 77.916 | 2.4003 | 0 | 1.2495 | 0.81951 | 0.96181
2014-05-09 | 16時 | 5.4 | 4.7 | 84.6389 | 2.2804 | 0 | 1.4034 | 0.95742 | 1.1125
2014-05-09 | 17時 | 4.8 | 4.7 | 88.2531 | 5.5182 | 0 | 1.5294 | 1.0635 | 0.86065
2014-05-09 | 18時 | 4.6 | 4.6 | 87.6057 | 5.7048 | 0 | 1.6398 | 1.1331 | 1.1464
2014-05-09 | 19時 | 4.5 | 4.5 | 86.317 | 2.207 | 0 | 1.6784 | 0.57176 | 1.3225
2014-05-09 | 20時 | 4.3 | 4.5 | 87.5355 | 2.8043 | 0 | 1.7249 | 1.0279 | 0.92373
2014-05-09 | 21時 | 4.1 | 4.4 | 86.8143 | 3.3074 | 0 | 1.7524 | 0.45713 | 0.72346
2014-05-09 | 22時 | 4 | 4.4 | 87.4267 | 3.6792 | 0 | 1.5404 | 0.59279 | 1.0122
2014-05-09 | 23時 | 3.6 | 4.3 | 87.895 | 5.0004 | 0 | 1.3248 | 0.96621 | 1.176
2014-05-10 | 0時 | 3.4 | 4.3 | 89.1449 | 5.199 | 0 | 1.3301 | 1.0086 | 1.2161
2014-05-10 | 1時 | 3.1 | 4.2 | 88.9537 | 5.3442 | 0 | 1.3554 | 1.0394 | 1.2489
2014-05-10 | 2時 | 2.6 | 4.2 | 92.1672 | 5.5045 | 0 | 1.3996 | 1.0774 | 1.2905
2014-05-10 | 3時 | 2.3 | 4.2 | 94.1574 | 5.62 | 0 | 1.4352 | 1.1039 | 1.3202
2014-05-10 | 4時 | 2 | 4.2 | 96.1955 | 5.593 | 0 | 1.4376 | 1.0986 | 1.3112
2014-05-10 | 5時 | 1.4 | 4.2 | 100.4209 | 7.1308 | 0 | 1.6746 | 1.0892 | 1.2971
2014-05-10 | 6時 | 1.8 | 4.3 | 99.889 | 3.437 | 0 | 1.8646 | 1.2581 | 1.4564
2014-05-10 | 7時 | 2.4 | 4.3 | 95.6994 | 3.4234 | 0 | 1.7874 | 1.1815 | 1.3691
2014-05-10 | 8時 | 2.5 | 4.3 | 95.0203 | 3.1427 | 0 | 0.6616 | 0.9664 | 1.1589
2014-05-10 | 9時 | 2.3 | 4.2 | 94.1574 | 4.1952 | 0 | 1.6573 | 1.1121 | 1.2989
2014-05-10 | 10時 | 2.4 | 4.2 | 93.4887 | 4.4654 | 0 | 1.6639 | 1.0913 | 1.2705
2014-05-10 | 11時 | 2.6 | 4.1 | 89.9872 | 5.0746 | 0 | 1.6122 | 1.037 | 1.2086
2014-05-10 | 12時 | 2.7 | 4.1 | 89.3497 | 3.1967 | 0 | 1.6107 | 1.0375 | 1.2085
2014-05-10 | 13時 | 2.6 | 4 | 87.8064 | 4.3039 | 0 | 1.6345 | 1.0642 | 1.2365
2014-05-10 | 14時 | 2 | 3.9 | 89.3672 | 4.6297 | 0 | 1.7164 | 1.1424 | 1.3214
2014-05-10 | 15時 | 1.8 | 3.8 | 88.3445 | 3.8815 | 0 | 1.7917 | 1.2093 | 1.3962
2014-05-10 | 16時 | 1.5 | 3.7 | 87.9034 | 3.5934 | 0 | 1.8848 | 1.2961 | 1.4935
2014-05-10 | 17時 | 1.4 | 3.6 | 86.1576 | 7.485 | 0 | 1.9788 | 1.3721 | 1.2061
2014-05-10 | 18時 | 1.2 | 3.5 | 84.9909 | 7.684 | 0 | 2.0717 | 1.434 | 1.4829
2014-05-10 | 19時 | 1.4 | 3.4 | 81.3971 | 3.3684 | 0 | 2.0814 | 0.8505 | 1.6351
2014-05-10 | 20時 | 1.2 | 3.3 | 80.1599 | 3.9206 | 0 | 2.1191 | 1.3049 | 1.2306
2014-05-10 | 21時 | 1.1 | 3.3 | 80.7389 | 4.3915 | 0 | 2.1345 | 0.72582 | 1.0217
2014-05-10 | 22時 | 1.1 | 3.3 | 80.7389 | 4.7462 | 0 | 1.9117 | 0.85636 | 1.3045
2014-05-10 | 23時 | 1.1 | 3.2 | 78.3048 | 5.9843 | 0 | 1.6667 | 1.2075 | 1.4441
2014-05-11 | 0時 | 1 | 3.2 | 78.8708 | 6.1383 | 0 | 1.6565 | 1.2393 | 1.4722
2014-05-11 | 1時 | 0.4 | 3.2 | 82.3644 | 6.3168 | 0 | 1.6922 | 1.2818 | 1.517
2014-05-11 | 2時 | 0.4 | 3.2 | 82.3644 | 6.3797 | 0 | 1.7049 | 1.2928 | 1.53
2014-05-11 | 3時 | 0.2 | 3.2 | 83.5669 | 6.4565 | 0 | 1.7266 | 1.3096 | 1.5489
2014-05-11 | 4時 | 0.3 | 3.2 | 82.9632 | 6.294 | 0 | 1.6874 | 1.2699 | 1.5006
2014-05-11 | 5時 | 0.9 | 3.2 | 79.4414 | 7.6077 | 0 | 1.8362 | 1.1858 | 1.4039
2014-05-11 | 6時 | 1.2 | 3.2 | 77.7432 | 3.8217 | 0 | 2.0077 | 1.3469 | 1.5526
2014-05-11 | 7時 | 1.4 | 3.2 | 76.6336 | 3.8684 | 0 | 1.9403 | 1.2854 | 1.4822
2014-05-11 | 8時 | 1.7 | 3.2 | 75.002 | 3.5466 | 0 | 0.80009 | 1.0609 | 1.2617
2014-05-11 | 9時 | 2.4 | 3.3 | 73.5612 | 4.2434 | 0 | 1.6655 | 1.0988 | 1.2848
2014-05-11 | 10時 | 3.5 | 3.4 | 70.0913 | 4.2687 | 0 | 1.5955 | 1.0138 | 1.186
2014-05-11 | 11時 | 4.4 | 3.5 | 67.7155 | 4.5953 | 0 | 1.5151 | 0.94527 | 1.1069
2014-05-11 | 12時 | 5.3 | 3.6 | 65.397 | 2.7261 | 0 | 1.4456 | 0.89675 | 1.0517
2014-05-11 | 13時 | 5.7 | 3.6 | 63.6049 | 3.6893 | 0 | 1.4111 | 0.88342 | 1.0342
2014-05-11 | 14時 | 5.6 | 3.7 | 65.8163 | 3.8474 | 0 | 1.4321 | 0.91667 | 1.0684
2014-05-11 | 15時 | 5 | 3.6 | 66.7781 | 3.1233 | 0 | 1.5034 | 0.99551 | 1.1542
2014-05-11 | 16時 | 4 | 3.6 | 71.6224 | 2.9141 | 0 | 1.6201 | 1.1084 | 1.279
2014-05-11 | 17時 | 3.5 | 3.6 | 74.1906 | 6.39 | 0 | 1.7281 | 1.2011 | 1.0117
2014-05-11 | 18時 | 2.9 | 3.6 | 77.4089 | 6.7409 | 0 | 1.859 | 1.29 | 1.3185
2014-05-11 | 19時 | 2.4 | 3.5 | 77.9945 | 2.9538 | 0 | 1.9247 | 0.75214 | 1.521
2014-05-11 | 20時 | 2 | 3.5 | 80.2526 | 3.5906 | 0 | 1.991 | 1.2248 | 1.1398
2014-05-11 | 21時 | 1.8 | 3.5 | 81.409 | 4.1092 | 0 | 2.0261 | 0.65774 | 0.94547
2014-05-11 | 22時 | 1.7 | 3.5 | 81.9941 | 4.5079 | 0 | 1.8218 | 0.79957 | 1.2418
2014-05-11 | 23時 | 1.6 | 3.6 | 84.9299 | 5.7832 | 0 | 1.5916 | 1.1597 | 1.3919
2014-05-12 | 0時 | 1.5 | 3.5 | 83.1784 | 5.9601 | 0 | 1.5907 | 1.1967 | 1.4262
2014-05-12 | 1時 | 1.3 | 3.5 | 84.3819 | 6.0841 | 0 | 1.6095 | 1.2222 | 1.4532
2014-05-12 | 2時 | 1 | 3.6 | 88.6729 | 6.2002 | 0 | 1.6393 | 1.2482 | 1.4818
2014-05-12 | 3時 | 0.7 | 3.6 | 90.6131 | 6.3099 | 0 | 1.6726 | 1.274 | 1.5105
2014-05-12 | 4時 | 0.5 | 3.6 | 91.9328 | 6.1261 | 0 | 1.6388 | 1.2369 | 1.4609
2014-05-12 | 5時 | 1 | 3.6 | 88.6729 | 7.4182 | 0 | 1.7827 | 1.1458 | 1.3575
2014-05-12 | 6時 | 1.5 | 3.6 | 85.5413 | 3.5747 | 0 | 1.9318 | 1.285 | 1.4832
2014-05-12 | 7時 | 1.9 | 3.7 | 85.42 | 3.5303 | 0 | 1.8395 | 1.2008 | 1.3869
2014-05-12 | 8時 | 2.4 | 3.7 | 82.4249 | 3.113 | 0 | 0.66202 | 0.94272 | 1.1312
2014-05-12 | 9時 | 4.2 | 3.8 | 74.5227 | 2.5253 | 0 | 1.1511 | 0.60852 | 0.7467
2014-05-12 | 10時 | 5.5 | 3.8 | 68.0552 | 1.459 | 0 | 0.78429 | 0.21491 | 0.26576
2014-05-12 | 11時 | 7.1 | 3.9 | 62.5335 | 0.95793 | 0 | 0.52208 | 0.17475 | 0.20711
2014-05-12 | 12時 | 7.9 | 3.9 | 59.2056 | 0.50826 | 0 | 0.27864 | 0.16018 | 0.18979
2014-05-12 | 13時 | 7.4 | 3.9 | 61.2617 | 0.77695 | 0 | 0.26775 | 0.17062 | 0.19987
2014-05-12 | 14時 | 7.3 | 3.9 | 61.6824 | 1.3605 | 0 | 0.63444 | 0.21371 | 0.27556
2014-05-12 | 15時 | 6 | 3.9 | 67.4557 | 1.6211 | 0 | 1.0062 | 0.58138 | 0.75018
2014-05-12 | 16時 | 4.8 | 3.9 | 73.3249 | 1.8046 | 0 | 1.2503 | 0.85067 | 1.0011
2014-05-12 | 17時 | 3.8 | 3.9 | 78.653 | 5.5354 | 0 | 1.4608 | 1.0301 | 0.82943
2014-05-12 | 18時 | 3.1 | 3.9 | 82.6395 | 6.1133 | 0 | 1.676 | 1.1708 | 1.1924
2014-05-12 | 19時 | 2.6 | 3.9 | 85.6249 | 2.4849 | 0 | 1.7827 | 0.65903 | 1.4234
2014-05-12 | 20時 | 2.4 | 3.9 | 86.8526 | 3.1705 | 0 | 1.8643 | 1.1373 | 1.05
2014-05-12 | 21時 | 2.3 | 3.9 | 87.4738 | 3.7271 | 0 | 1.9101 | 0.57616 | 0.86112
2014-05-12 | 22時 | 2.2 | 3.9 | 88.0999 | 4.1641 | 0 | 1.7167 | 0.72468 | 1.1638
2014-05-12 | 23時 | 2 | 4 | 91.644 | 5.4883 | 0 | 1.5011 | 1.0956 | 1.3248
2014-05-13 | 0時 | 1.9 | 4 | 92.3016 | 5.695 | 0 | 1.5086 | 1.1383 | 1.3647
2014-05-13 | 1時 | 2 | 4 | 91.644 | 5.7842 | 0 | 1.5145 | 1.1512 | 1.3778
2014-05-13 | 2時 | 2 | 4.1 | 93.9201 | 5.8539 | 0 | 1.5265 | 1.1621 | 1.3893
2014-05-13 | 3時 | 2 | 4.1 | 93.9201 | 5.9052 | 0 | 1.5375 | 1.17 | 1.3976
2014-05-13 | 4時 | 2.1 | 4.2 | 95.5107 | 5.6671 | 0 | 1.4801 | 1.115 | 1.3282
2014-05-13 | 5時 | 3 | 4.2 | 89.5863 | 5.2834 | 0 | 1.3511 | 0.99861 | 1.2003
2014-05-13 | 6時 | 4.3 | 4.3 | 83.6717 | 4.7362 | 0 | 1.4161 | 0.84725 | 1.03
2014-05-13 | 7時 | 6.3 | 4.4 | 74.4829 | 3.1035 | 0 | 1.4433 | 0.65512 | 0.97905
2014-05-13 | 8時 | 8.4 | 4.5 | 65.9673 | 0.34013 | 0 | 0 | 0.044813 | 0.10716
2014-05-13 | 9時 | 11 | 4.5 | 55.3972 | 0.020491 | 0 | 0.17982 | 0 | 0.019477
2014-05-13 | 10時 | 11.8 | 4.5 | 52.5371 | 0 | 0 | 0.16485 | 0 | 0
2014-05-13 | 11時 | 14.2 | 4.4 | 43.9116 | 0.00077619 | 0 | 0.11423 | 0 | 0
2014-05-13 | 12時 | 13.6 | 4.4 | 45.657 | 0.10345 | 0 | 0.13419 | 0.025392 | 0.029462
2014-05-13 | 13時 | 11.3 | 4.3 | 51.9078 | 0.47404 | 0 | 0.17745 | 0.10547 | 0.12169
2014-05-13 | 14時 | 10.2 | 4.3 | 55.8536 | 0.5872 | 0 | 0.20788 | 0.13678 | 0.158
2014-05-13 | 15時 | 9.2 | 4.3 | 59.7338 | 0.37246 | 0 | 0.27829 | 0.037892 | 0.18574
2014-05-13 | 16時 | 8.7 | 4.3 | 61.7862 | 0.91186 | 0 | 0.58429 | 0.048175 | 0.23542
2014-05-13 | 17時 | 8 | 4.3 | 64.7935 | 2.4517 | 0 | 0.87228 | 0.10053 | 0.54744
2014-05-13 | 18時 | 6.6 | 4.3 | 71.3116 | 0.70721 | 0 | 1.1625 | 0.49613 | 0.9202
2014-05-13 | 19時 | 4.9 | 4.3 | 80.2315 | 1.7744 | 0 | 1.3724 | 0.19385 | 0.44488
2014-05-13 | 20時 | 4 | 4.3 | 85.4533 | 2.2623 | 0 | 1.5275 | 0.64532 | 0.5237
2014-05-13 | 21時 | 4.4 | 4.2 | 81.1678 | 2.827 | 0 | 1.5818 | 0.32016 | 0.53875
2014-05-13 | 22時 | 3.3 | 4.2 | 87.7035 | 4.6456 | 0 | 1.235 | 0.89661 | 1.0864
2014-05-13 | 23時 | 2.7 | 4.2 | 91.5143 | 5.0524 | 0 | 1.2914 | 0.9922 | 1.1966
2014-05-14 | 0時 | 1.9 | 4.1 | 94.5941 | 5.3911 | 0 | 1.3786 | 1.0735 | 1.2893
2014-05-14 | 1時 | 1.7 | 4.1 | 95.9582 | 5.5809 | 0 | 1.4352 | 1.1143 | 1.3371
2014-05-14 | 2時 | 2.2 | 4 | 90.3444 | 5.6144 | 0 | 1.4449 | 1.1122 | 1.3373
2014-05-14 | 3時 | 2.7 | 4.1 | 89.3497 | 5.6037 | 0 | 1.4387 | 1.1001 | 1.3245
2014-05-14 | 4時 | 3.1 | 4.2 | 88.9537 | 5.245 | 0 | 1.3582 | 1.023 | 1.2251
2014-05-14 | 5時 | 4.3 | 4.3 | 83.6717 | 4.6279 | 0 | 1.1708 | 0.8544 | 1.0321
2014-05-14 | 6時 | 5.7 | 4.4 | 77.64 | 2.5475 | 0 | 1.1323 | 0.60904 | 0.62215
2014-05-14 | 7時 | 7.8 | 4.5 | 68.7156 | 0.91995 | 0 | 1.0049 | 0.27746 | 0.48809
2014-05-14 | 8時 | 9.2 | 4.6 | 63.8706 | 0.19959 | 0 | 0 | 0.014116 | 0.067029
2014-05-14 | 9時 | 10.6 | 4.6 | 58.1473 | 0.0090504 | 0 | 0.13636 | 0 | 0.0044611
2014-05-14 | 10時 | 12.4 | 4.6 | 51.6145 | 0 | 0 | 0.14154 | 0 | 0
2014-05-14 | 11時 | 14 | 4.6 | 46.4921 | 0 | 0 | 0.098869 | 0 | 0
2014-05-14 | 12時 | 13.9 | 4.6 | 46.795 | 0.010067 | 0 | 0.077774 | 0.00014322 | 0.00013764
2014-05-14 | 13時 | 15 | 4.6 | 43.5811 | 0.12646 | 0 | 0.06551 | 0.0055711 | 0.0074171
2014-05-14 | 14時 | 12.8 | 4.7 | 51.3618 | 0.31889 | 0 | 0.095808 | 0.055954 | 0.072983
2014-05-14 | 15時 | 12.9 | 4.6 | 49.9488 | 0.079238 | 0 | 0.083369 | 0 | 0.093369
2014-05-14 | 16時 | 11.7 | 4.5 | 52.8854 | 0.3666 | 0 | 0.12149 | 0 | 0.12622
2014-05-14 | 17時 | 9.8 | 4.4 | 58.6956 | 0.61985 | 0 | 0.19404 | 0.021892 | 0.17588
2014-05-14 | 18時 | 7.8 | 4.3 | 65.6825 | 0.20398 | 0 | 0.25869 | 0.17993 | 0.22447
2014-05-14 | 19時 | 6.5 | 4.2 | 70.1459 | 0.4066 | 0 | 0.36015 | 0.044204 | 0.097463
2014-05-14 | 20時 | 5.1 | 4.1 | 75.4642 | 0.63895 | 0 | 0.95343 | 0.14778 | 0.14999
2014-05-14 | 21時 | 3.6 | 4.1 | 83.8336 | 1.5532 | 0 | 1.3267 | 0.12286 | 0.20767
2014-05-14 | 22時 | 3.4 | 4.1 | 85.0258 | 3.9398 | 0 | 1.0434 | 0.63249 | 0.92997
2014-05-14 | 23時 | 4.6 | 4.1 | 78.1457 | 4.2294 | 0 | 1.0504 | 0.79321 | 1.0006
2014-05-15 | 0時 | 4.3 | 4.1 | 79.8055 | 4.5493 | 0 | 1.1197 | 0.87023 | 1.079
2014-05-15 | 1時 | 4 | 4.1 | 81.5048 | 4.7922 | 0 | 1.1847 | 0.92507 | 1.1366
2014-05-15 | 2時 | 3.1 | 4.1 | 86.8496 | 5.0999 | 0 | 1.2797 | 1.0007 | 1.2173
2014-05-15 | 3時 | 2.1 | 4.3 | 97.7692 | 5.4181 | 0 | 1.3837 | 1.0805 | 1.3036
2014-05-15 | 4時 | 2.5 | 4.5 | 99.4081 | 4.489 | 0 | 1.3049 | 0.99103 | 1.1336
2014-05-15 | 5時 | 4.6 | 4.7 | 89.4959 | 3.9867 | 0 | 1.3171 | 0.77787 | 0.7866
2014-05-15 | 6時 | 6.9 | 4.9 | 79.5266 | 0.46273 | 0 | 1.2763 | 0.75284 | 0.67467
2014-05-15 | 7時 | 10.4 | 5.1 | 65.2818 | 0.30976 | 0 | 0.87977 | 0.41744 | 0.30185
2014-05-15 | 8時 | 13.7 | 5.3 | 54.5607 | 0.061914 | 0 | 0 | 0.066728 | 0.071631
2014-05-15 | 9時 | 15.5 | 5.2 | 47.6618 | 0.14984 | 0 | 0.093513 | 0.03997 | 0.042392
2014-05-15 | 10時 | 16.4 | 5.1 | 44.1386 | 0.14605 | 0 | 0.075076 | 0.0053626 | 0.0085773
2014-05-15 | 11時 | 16.9 | 5.1 | 42.7576 | 0 | 0 | 0.042663 | 0 | 0
2014-05-15 | 12時 | 16.7 | 5 | 42.4618 | 0 | 0 | 0.0072956 | 0 | 0
2014-05-15 | 13時 | 15.6 | 4.9 | 44.6463 | 0.010839 | 0 | 0.0080287 | 0 | 0.0021315
2014-05-15 | 14時 | 14.7 | 4.9 | 47.3075 | 0.16118 | 0 | 0.033171 | 0.01332 | 0.030388
2014-05-15 | 15時 | 13.5 | 4.8 | 50.1012 | 0.051926 | 0 | 0.064869 | 0.05527 | 0.071269
2014-05-15 | 16時 | 12 | 4.7 | 54.1353 | 0.035448 | 0 | 0.11681 | 0.093171 | 0.11363
2014-05-15 | 17時 | 10 | 4.7 | 61.8327 | 0.58307 | 0 | 0.18021 | 0.13604 | 0.07509
2014-05-15 | 18時 | 8.6 | 4.6 | 66.5142 | 0.7384 | 0 | 0.23442 | 0.17067 | 0.16238
2014-05-15 | 19時 | 8.1 | 4.6 | 68.8109 | 0.16389 | 0 | 0.26286 | 0.050272 | 0.21668
2014-05-15 | 20時 | 7.3 | 4.5 | 71.1038 | 0.35733 | 0 | 0.47766 | 0.1689 | 0.16139
2014-05-15 | 21時 | 6.2 | 4.5 | 76.6913 | 0.66198 | 0 | 0.98493 | 0.052269 | 0.14335
2014-05-15 | 22時 | 4.9 | 4.5 | 83.9364 | 1.4458 | 0 | 1.0022 | 0.14289 | 0.50871
2014-05-15 | 23時 | 4.8 | 4.5 | 84.5246 | 3.5054 | 0 | 0.88659 | 0.57934 | 0.84503
2014-05-16 | 0時 | 4.5 | 4.5 | 86.317 | 4.0036 | 0 | 0.97213 | 0.75331 | 0.95543
2014-05-16 | 1時 | 3.8 | 4.5 | 90.6665 | 4.4118 | 0 | 1.0751 | 0.84808 | 1.0523
2014-05-16 | 2時 | 3.8 | 4.6 | 92.6665 | 4.6259 | 0 | 1.1327 | 0.88967 | 1.0965
2014-05-16 | 3時 | 3.9 | 4.6 | 92.0165 | 4.7711 | 0 | 1.1735 | 0.91558 | 1.124
2014-05-16 | 4時 | 4.2 | 4.7 | 92.0404 | 4.5656 | 0 | 1.1276 | 0.86428 | 1.0575
2014-05-16 | 5時 | 4.8 | 4.8 | 90.1164 | 5.4553 | 0 | 1.271 | 0.7739 | 0.95257
2014-05-16 | 6時 | 6.5 | 5 | 83.4004 | 1.1536 | 0 | 1.2174 | 0.72869 | 0.84434
2014-05-16 | 7時 | 8.8 | 5.1 | 72.6942 | 0.45082 | 0 | 0.85819 | 0.41315 | 0.46357
2014-05-16 | 8時 | 10.1 | 5.2 | 67.8998 | 0.29863 | 0 | 0.0051084 | 0.11343 | 0.13848
2014-05-16 | 9時 | 11.7 | 5.3 | 62.2079 | 0.42235 | 0 | 0.18288 | 0.10787 | 0.1281
2014-05-16 | 10時 | 12.5 | 5.3 | 59.0134 | 0.40188 | 0 | 0.15263 | 0.076417 | 0.092952
2014-05-16 | 11時 | 12.7 | 5.4 | 59.3333 | 0.32923 | 0 | 0.14962 | 0.082198 | 0.097992
2014-05-16 | 12時 | 10.4 | 5.4 | 69.0889 | 0.27358 | 0 | 0.19294 | 0.12466 | 0.14409
2014-05-16 | 13時 | 9.7 | 5.5 | 73.7342 | 0.58672 | 0 | 0.24851 | 0.14348 | 0.16607
2014-05-16 | 14時 | 9.7 | 5.6 | 75.0629 | 0.67882 | 0 | 0.42889 | 0.15917 | 0.2006
2014-05-16 | 15時 | 9.9 | 5.6 | 74.0621 | 0.50217 | 0 | 0.63204 | 0.21028 | 0.32862
2014-05-16 | 16時 | 10.3 | 5.5 | 70.8288 | 0.36016 | 0 | 0.73085 | 0.43515 | 0.54343
2014-05-16 | 17時 | 10 | 5.4 | 70.9626 | 2.0048 | 0 | 0.86647 | 0.56631 | 0.31965
2014-05-16 | 18時 | 9.6 | 5.3 | 71.5548 | 2.651 | 0 | 1.0223 | 0.6776 | 0.6464
2014-05-16 | 19時 | 9.1 | 5.3 | 74.0055 | 0.43435 | 0 | 1.1036 | 0.1577 | 0.86416
2014-05-16 | 20時 | 7.9 | 5.2 | 78.7772 | 1.3368 | 0 | 1.2278 | 0.67866 | 0.53924
2014-05-16 | 21時 | 7.4 | 5.1 | 79.9581 | 1.9811 | 0 | 1.2999 | 0.14224 | 0.37629
2014-05-16 | 22時 | 6.8 | 5 | 81.6961 | 2.5117 | 0 | 1.1445 | 0.31916 | 0.71134
2014-05-16 | 23時 | 4.8 | 4.9 | 91.9792 | 4.2008 | 0 | 1.0543 | 0.79362 | 0.98541
2014-05-17 | 0時 | 5.3 | 4.9 | 88.828 | 4.3862 | 0 | 1.0611 | 0.82479 | 1.0174
2014-05-17 | 1時 | 4.3 | 4.8 | 93.3265 | 4.7304 | 0 | 1.1538 | 0.90789 | 1.1078
2014-05-17 | 2時 | 3.1 | 4.7 | 99.464 | 5.0941 | 0 | 1.2684 | 0.99949 | 1.2086
2014-05-17 | 3時 | 2.7 | 4.6 | 100.166 | 5.3164 | 0 | 1.3437 | 1.0516 | 1.268
2014-05-17 | 4時 | 3.2 | 4.7 | 98.7623 | 4.1725 | 0 | 1.248 | 0.94684 | 1.0654
2014-05-17 | 5時 | 5.8 | 5.1 | 89.2703 | 3.3732 | 0 | 1.2309 | 0.70959 | 0.68463
2014-05-17 | 6時 | 8.9 | 5.2 | 73.6084 | 0.32591 | 0 | 1.1414 | 0.6462 | 0.53145
2014-05-17 | 7時 | 11.6 | 5.4 | 63.7919 | 0.20154 | 0 | 0.78214 | 0.35008 | 0.19835
2014-05-17 | 8時 | 14.2 | 5.5 | 54.7932 | 0.0093558 | 0 | 0 | 0.051524 | 0.052278
2014-05-17 | 9時 | 15.8 | 5.6 | 50.3187 | 0.082069 | 0 | 0.064716 | 0.028771 | 0.02834
2014-05-17 | 10時 | 17 | 5.6 | 46.6155 | 0.091024 | 0 | 0.055451 | 0.00014229 | 3.2084e-05
2014-05-17 | 11時 | 18.5 | 5.6 | 42.4097 | 0 | 0 | 0.0084364 | 0 | 0
2014-05-17 | 12時 | 17.6 | 5.6 | 44.8793 | 0 | 0 | 0 | 0 | 0
2014-05-17 | 13時 | 18.2 | 5.6 | 43.2155 | 0 | 0 | 0 | 0 | 0
2014-05-17 | 14時 | 17.6 | 5.6 | 44.8793 | 0 | 0 | 0 | 0 | 0
2014-05-17 | 15時 | 16.8 | 5.5 | 46.3752 | 0 | 0 | 0 | 0 | 0
2014-05-17 | 16時 | 15.5 | 5.4 | 49.4791 | 0 | 0 | 0 | 0.001468 | 0.018287
2014-05-17 | 17時 | 13.7 | 5.3 | 54.5607 | 0.0053474 | 0 | 0.0035349 | 0.050105 | 0.0020585
2014-05-17 | 18時 | 11.8 | 5.2 | 60.6418 | 0.24169 | 0 | 0.12772 | 0.10463 | 0.089009
2014-05-17 | 19時 | 10.2 | 5.1 | 66.1604 | 0.0060947 | 0 | 0.18434 | 0.0031936 | 0.16389
2014-05-17 | 20時 | 8 | 5.1 | 76.7501 | 0.1888 | 0 | 0.24398 | 0.14134 | 0.10758
2014-05-17 | 21時 | 8.4 | 5 | 73.2385 | 0.35714 | 0 | 0.26506 | 0.010593 | 0.064368
2014-05-17 | 22時 | 6.6 | 4.9 | 81.1843 | 0.54672 | 0 | 0.32993 | 0.06917 | 0.17136
2014-05-17 | 23時 | 5.5 | 4.8 | 85.8274 | 1.7289 | 0 | 0.55818 | 0.20174 | 0.38806
2014-05-18 | 0時 | 4.1 | 4.7 | 92.6891 | 3.4425 | 0 | 0.82446 | 0.52287 | 0.84014
2014-05-18 | 1時 | 4.1 | 4.6 | 90.7315 | 3.9678 | 0 | 0.95813 | 0.75507 | 0.96821
2014-05-18 | 2時 | 3.7 | 4.6 | 93.3218 | 4.3825 | 0 | 1.0777 | 0.85494 | 1.0686
2014-05-18 | 3時 | 3.3 | 4.6 | 95.9948 | 4.7091 | 0 | 1.1773 | 0.92888 | 1.1464
2014-05-18 | 4時 | 4.2 | 4.6 | 90.0965 | 3.4219 | 0 | 1.0767 | 0.81812 | 0.91864
2014-05-18 | 5時 | 6.7 | 4.6 | 75.7273 | 2.6611 | 0 | 1.0655 | 0.58698 | 0.55178
2014-05-18 | 6時 | 9.4 | 4.6 | 63.0157 | 0.2615 | 0 | 1.0126 | 0.55566 | 0.42806
2014-05-18 | 7時 | 12.6 | 4.7 | 52.04 | 0.12246 | 0 | 0.64193 | 0.24569 | 0.13861
2014-05-18 | 8時 | 14.6 | 4.7 | 45.6851 | 0 | 0 | 0 | 0.04033 | 0.039554
2014-05-18 | 9時 | 15.9 | 4.8 | 42.9099 | 0.021325 | 0 | 0.045556 | 0.022282 | 0.020889
2014-05-18 | 10時 | 17.4 | 4.9 | 39.813 | 0.047782 | 0 | 0.042631 | 0 | 0
2014-05-18 | 11時 | 17.6 | 5 | 40.1092 | 0 | 0 | 0.01491 | 0 | 0
2014-05-18 | 12時 | 18.6 | 5 | 37.6654 | 0 | 0 | 0 | 0 | 0
2014-05-18 | 13時 | 18.6 | 5.1 | 38.4125 | 0 | 0 | 0 | 0 | 0
2014-05-18 | 14時 | 15.3 | 5.3 | 49.1983 | 0.00071354 | 0 | 0 | 0 | 0
2014-05-18 | 15時 | 12.6 | 5.2 | 57.5302 | 0.013361 | 0 | 0 | 0.0051715 | 0.035505
2014-05-18 | 16時 | 8.6 | 5.2 | 75.1181 | 0.090046 | 0 | 0.069582 | 0.11453 | 0.14205
2014-05-18 | 17時 | 6.3 | 5.2 | 87.913 | 0.9062 | 0 | 0.20894 | 0.17593 | 0.12261
2014-05-18 | 18時 | 6.1 | 5.2 | 89.136 | 0.99014 | 0 | 0.2696 | 0.20524 | 0.20415
2014-05-18 | 19時 | 5.6 | 5.2 | 92.2773 | 0.29845 | 0 | 0.30842 | 0.088398 | 0.29619
2014-05-18 | 20時 | 5.3 | 5.2 | 94.2214 | 0.57545 | 0 | 0.54791 | 0.23769 | 0.23825
2014-05-18 | 21時 | 5.2 | 5.1 | 93.0698 | 0.87693 | 0 | 1.1203 | 0.092103 | 0.28603
2014-05-18 | 22時 | 5.1 | 5.1 | 93.7204 | 2.1384 | 0 | 1.074 | 0.1784 | 0.69425
2014-05-18 | 23時 | 5.4 | 5 | 89.9982 | 3.6245 | 0 | 0.91337 | 0.66898 | 0.88161
2014-05-19 | 0時 | 5.6 | 5 | 88.7565 | 3.9291 | 0 | 0.94792 | 0.73244 | 0.93394
2014-05-19 | 1時 | 5.4 | 5 | 89.9982 | 4.1733 | 0 | 0.9994 | 0.78234 | 0.9818
2014-05-19 | 2時 | 4.5 | 4.9 | 93.9297 | 4.4858 | 0 | 1.0884 | 0.85638 | 1.0585
2014-05-19 | 3時 | 4 | 5 | 99.2534 | 4.7131 | 0 | 1.1577 | 0.908 | 1.1134
2014-05-19 | 4時 | 3.7 | 4.9 | 99.3604 | 4.4858 | 0 | 1.1321 | 0.87152 | 1.0553
2014-05-19 | 5時 | 4.6 | 5.1 | 97.0506 | 5.2842 | 0 | 1.2456 | 0.75028 | 0.91704
2014-05-19 | 6時 | 5.5 | 5.2 | 92.9203 | 0.59128 | 0 | 1.2555 | 0.75933 | 0.78833
2014-05-19 | 7時 | 8.6 | 5.2 | 75.1181 | 0.39068 | 0 | 0.94732 | 0.48946 | 0.42926
2014-05-19 | 8時 | 13.6 | 5.3 | 54.917 | 0.09859 | 0 | 0 | 0.068187 | 0.079619
2014-05-19 | 9時 | 18.1 | 5.3 | 41.1779 | 0.046509 | 0 | 0.056237 | 0.0083936 | 0.012544
2014-05-19 | 10時 | 20.2 | 5.2 | 35.448 | 9.7578e-05 | 0 | 0.0098658 | 0 | 0
2014-05-19 | 11時 | 22.3 | 5.2 | 31.1629 | 0 | 0 | 0 | 0 | 0
2014-05-19 | 12時 | 22.1 | 5.2 | 31.5448 | 0 | 0 | 0 | 0 | 0
2014-05-19 | 13時 | 21.4 | 5.2 | 32.9236 | 0 | 0 | 0 | 0 | 0
2014-05-19 | 14時 | 18.6 | 5.1 | 38.4125 | 0 | 0 | 0 | 0 | 0
2014-05-19 | 15時 | 16.7 | 5.1 | 43.3041 | 0 | 0 | 0 | 0 | 0
2014-05-19 | 16時 | 14.7 | 5.1 | 49.2227 | 0 | 0 | 0 | 0 | 0
2014-05-19 | 17時 | 13.7 | 5 | 51.497 | 0 | 0 | 0 | 0 | 0
2014-05-19 | 18時 | 13.3 | 5 | 52.8571 | 0 | 0 | 0.0027449 | 0.015179 | 0.0019381
2014-05-19 | 19時 | 10.9 | 5 | 61.9137 | 0 | 0 | 0.12839 | 0 | 0.10884
2014-05-19 | 20時 | 10.1 | 5 | 65.3091 | 0.010043 | 0 | 0.18523 | 0.078006 | 0.057214
2014-05-19 | 21時 | 9.1 | 4.9 | 68.4638 | 0.14158 | 0 | 0.22443 | 0.00076631 | 0.034472
2014-05-19 | 22時 | 8.4 | 4.9 | 71.7852 | 0.37884 | 0 | 0.20126 | 0.022448 | 0.12118
2014-05-19 | 23時 | 8.5 | 4.8 | 69.8559 | 0.78573 | 0 | 0.18598 | 0.12077 | 0.16461
2014-05-20 | 0時 | 6.2 | 4.8 | 81.7649 | 1.7676 | 0 | 0.27379 | 0.18748 | 0.28615
2014-05-20 | 1時 | 6 | 4.8 | 82.9033 | 3.0111 | 0 | 0.63437 | 0.37193 | 0.6954
2014-05-20 | 2時 | 5 | 4.8 | 88.8671 | 3.651 | 0 | 0.83341 | 0.66867 | 0.87248
2014-05-20 | 3時 | 4.1 | 4.9 | 96.6025 | 4.1409 | 0 | 0.98962 | 0.79738 | 1.0024
2014-05-20 | 4時 | 6.4 | 5 | 83.9773 | 2.5412 | 0 | 0.82614 | 0.62862 | 0.69954
2014-05-20 | 5時 | 8.9 | 5.1 | 72.2043 | 0.86789 | 0 | 0.5721 | 0.39629 | 0.33891
2014-05-20 | 6時 | 12.7 | 5.3 | 58.2438 | 0.49098 | 0 | 0.42246 | 0.089563 | 0.082952
2014-05-20 | 7時 | 17 | 5.5 | 45.7903 | 0 | 0 | 0.16706 | 0.002978 | 0.03162
2014-05-20 | 8時 | 21.1 | 5.6 | 36.0918 | 0 | 0 | 0 | 0 | 0
2014-05-20 | 9時 | 24 | 5.7 | 30.7981 | 0 | 0 | 0 | 0 | 0
2014-05-20 | 10時 | 25.4 | 5.7 | 28.3266 | 0 | 0 | 0 | 0 | 0
2014-05-20 | 11時 | 27 | 5.8 | 26.2198 | 0 | 0 | 0 | 0 | 0
2014-05-20 | 12時 | 24.6 | 5.8 | 30.2267 | 0 | 0 | 0 | 0 | 0
2014-05-20 | 13時 | 19.8 | 5.8 | 40.4914 | 0 | 0 | 0 | 0 | 0
2014-05-20 | 14時 | 17.1 | 5.9 | 48.7791 | 0 | 0 | 0 | 0 | 0
2014-05-20 | 15時 | 16.3 | 5.8 | 50.4615 | 0 | 0 | 0 | 0 | 0
2014-05-20 | 16時 | 14.9 | 5.7 | 54.2565 | 0 | 0 | 0 | 0 | 0
2014-05-20 | 17時 | 11.6 | 5.6 | 66.1335 | 0 | 0 | 0 | 0 | 0
2014-05-20 | 18時 | 9.6 | 5.6 | 75.5689 | 0 | 0 | 0 | 0 | 0
2014-05-20 | 19時 | 8.7 | 5.6 | 80.2991 | 0 | 0 | 0 | 0 | 0
2014-05-20 | 20時 | 8 | 5.6 | 84.2075 | 0 | 0 | 0.019004 | 0 | 0
2014-05-20 | 21時 | 6.8 | 5.5 | 89.7941 | 0.010688 | 0 | 0.18129 | 0 | 0
2014-05-20 | 22時 | 7 | 5.4 | 86.9725 | 0.39941 | 0 | 0.12377 | 0.0086972 | 0.044548
2014-05-20 | 23時 | 6.5 | 5.4 | 90.015 | 0.72868 | 0 | 0.15629 | 0.097724 | 0.15666
2014-05-21 | 0時 | 5.5 | 5.3 | 94.6922 | 1.1612 | 0 | 0.2224 | 0.15271 | 0.2346
2014-05-21 | 1時 | 4.4 | 5.1 | 98.4195 | 2.8896 | 0 | 0.32053 | 0.24784 | 0.44585
2014-05-21 | 2時 | 4.2 | 5.1 | 99.8099 | 3.5115 | 0 | 0.76276 | 0.55538 | 0.81775
2014-05-21 | 3時 | 3.8 | 4.9 | 98.6628 | 3.9649 | 0 | 0.93364 | 0.74567 | 0.95466
2014-05-21 | 4時 | 4 | 5 | 99.2534 | 3.4391 | 0 | 0.91352 | 0.70762 | 0.85768
2014-05-21 | 5時 | 6.3 | 5.3 | 89.5894 | 1.531 | 0 | 0.72001 | 0.51925 | 0.50522
2014-05-21 | 6時 | 8.8 | 5.4 | 76.9336 | 0.68139 | 0 | 0.67891 | 0.2714 | 0.16781
2014-05-21 | 7時 | 12 | 5.5 | 63.269 | 0.09953 | 0 | 0.5498 | 0.073818 | 0.11275
2014-05-21 | 8時 | 15.8 | 5.6 | 50.3187 | 0 | 0 | 0 | 0 | 0
2014-05-21 | 9時 | 18.9 | 5.6 | 41.3614 | 0 | 0 | 0 | 0 | 0
2014-05-21 | 10時 | 21.3 | 5.6 | 35.6515 | 0 | 0 | 0 | 0 | 0
2014-05-21 | 11時 | 22.6 | 5.5 | 32.3497 | 0 | 0 | 0 | 0 | 0
2014-05-21 | 12時 | 22.2 | 5.5 | 33.1462 | 0 | 0 | 0 | 0 | 0
2014-05-21 | 13時 | 21.8 | 5.5 | 33.9649 | 0 | 0 | 0 | 0 | 0
2014-05-21 | 14時 | 20.4 | 5.6 | 37.6818 | 0 | 0 | 0 | 0 | 0
2014-05-21 | 15時 | 19.2 | 5.4 | 39.157 | 0 | 0 | 0 | 0 | 0
2014-05-21 | 16時 | 18.5 | 5.3 | 40.157 | 0 | 0 | 0 | 0 | 0
2014-05-21 | 17時 | 16.9 | 5.2 | 43.589 | 0 | 0 | 0 | 0 | 0
2014-05-21 | 18時 | 15.3 | 5.1 | 47.3569 | 0 | 0 | 0 | 0 | 0
2014-05-21 | 19時 | 12.7 | 5 | 54.9733 | 0 | 0 | 0 | 0 | 0
2014-05-21 | 20時 | 12.2 | 5 | 56.8095 | 0 | 0 | 0 | 0 | 0
2014-05-21 | 21時 | 11.1 | 4.9 | 59.8837 | 0 | 0 | 0.0037743 | 0 | 0
2014-05-21 | 22時 | 11.5 | 4.9 | 58.3161 | 0 | 0 | 0.004031 | 0 | 0
2014-05-21 | 23時 | 10.5 | 4.9 | 62.3243 | 0.095371 | 0 | 0.012009 | 0 | 0.0022492
2014-05-22 | 0時 | 10 | 4.9 | 64.4433 | 0.453 | 0 | 0.057455 | 0.0090455 | 0.035798
2014-05-22 | 1時 | 9 | 4.9 | 68.9276 | 0.67642 | 0 | 0.10461 | 0.0698 | 0.12077
2014-05-22 | 2時 | 8.4 | 4.9 | 71.7852 | 0.96572 | 0 | 0.13465 | 0.11227 | 0.17307
2014-05-22 | 3時 | 8.1 | 5.2 | 77.7118 | 2.1636 | 0 | 0.20151 | 0.16247 | 0.24099
2014-05-22 | 4時 | 8.7 | 5.5 | 78.8778 | 1.5562 | 0 | 0.20517 | 0.16521 | 0.28828
2014-05-22 | 5時 | 11.2 | 5.8 | 70.3127 | 0.65383 | 0 | 0.25255 | 0.10226 | 0.10864
2014-05-22 | 6時 | 14.5 | 6.2 | 60.5114 | 0 | 0 | 0.25772 | 0.090353 | 0.087067
2014-05-22 | 7時 | 17.7 | 6.5 | 51.6904 | 0 | 0 | 0.088333 | 0.029349 | 0.019426
2014-05-22 | 8時 | 21.4 | 6.9 | 43.569 | 0 | 0 | 0 | 0 | 0
2014-05-22 | 9時 | 23.8 | 6.8 | 37.1209 | 0 | 0 | 0 | 0 | 0
2014-05-22 | 10時 | 25.6 | 6.7 | 32.8507 | 0 | 0 | 0 | 0 | 0
2014-05-22 | 11時 | 27.3 | 6.6 | 29.2786 | 0 | 0 | 0 | 0 | 0
2014-05-22 | 12時 | 28.3 | 6.5 | 27.2046 | 0 | 0 | 0 | 0 | 0
2014-05-22 | 13時 | 29 | 6.4 | 25.7247 | 0 | 0 | 0 | 0 | 0
2014-05-22 | 14時 | 28.7 | 6.3 | 25.7705 | 0 | 0 | 0 | 0 | 0
2014-05-22 | 15時 | 26.7 | 6.1 | 28.0532 | 0 | 0 | 0 | 0 | 0
2014-05-22 | 16時 | 24.6 | 6 | 31.259 | 0 | 0 | 0 | 0 | 0
2014-05-22 | 17時 | 22.7 | 5.8 | 33.8915 | 0 | 0 | 0 | 0 | 0
2014-05-22 | 18時 | 20.8 | 5.6 | 36.7638 | 0 | 0 | 0 | 0 | 0
2014-05-22 | 19時 | 16.7 | 5.4 | 45.8295 | 0 | 0 | 0 | 0 | 0
2014-05-22 | 20時 | 16.3 | 5.2 | 45.2846 | 0 | 0 | 0 | 0 | 0
2014-05-22 | 21時 | 15.2 | 5.3 | 49.5156 | 0 | 0 | 0 | 0 | 0
2014-05-22 | 22時 | 13.6 | 5.3 | 54.917 | 0 | 0 | 0 | 0 | 0
2014-05-22 | 23時 | 12.1 | 5.4 | 61.7204 | 0 | 0 | 0 | 0 | 0
2014-05-23 | 0時 | 11.4 | 5.5 | 65.8289 | 0 | 0 | 0 | 0 | 0
2014-05-23 | 1時 | 11 | 5.6 | 68.8179 | 0 | 0 | 0 | 0 | 0
2014-05-23 | 2時 | 10.2 | 5.7 | 73.8733 | 0.0047325 | 0 | 0 | 0 | 0
2014-05-23 | 3時 | 9.6 | 5.8 | 78.2429 | 0.10827 | 0 | 0 | 0 | 0.0020004
2014-05-23 | 4時 | 10.4 | 5.9 | 75.4259 | 0.27907 | 0 | 0 | 0.00021808 | 0.013494
2014-05-23 | 5時 | 12.9 | 6 | 65.0054 | 0.23916 | 0 | 0.014004 | 0.0043849 | 0.0072911
2014-05-23 | 6時 | 16.7 | 6.1 | 51.7126 | 0 | 0 | 0.013911 | 0.0049754 | 0.0044156
2014-05-23 | 7時 | 20.8 | 6.1 | 40.0144 | 0 | 0 | 0 | 0 | 0
2014-05-23 | 8時 | 24.5 | 6.2 | 32.4844 | 0 | 0 | 0 | 0 | 0
2014-05-23 | 9時 | 27.3 | 6.2 | 27.5217 | 0 | 0 | 0 | 0 | 0
2014-05-23 | 10時 | 29.3 | 6.2 | 24.5004 | 0 | 0 | 0 | 0 | 0
2014-05-23 | 11時 | 29.5 | 6.1 | 23.8326 | 0 | 0 | 0 | 0 | 0
2014-05-23 | 12時 | 30.1 | 6.1 | 23.0245 | 0 | 0 | 0 | 0 | 0
2014-05-23 | 13時 | 29.6 | 6.1 | 23.6957 | 0 | 0 | 0 | 0 | 0
2014-05-23 | 14時 | 28.7 | 6.1 | 24.9604 | 0 | 0 | 0 | 0 | 0
2014-05-23 | 15時 | 27.4 | 5.9 | 26.0495 | 0 | 0 | 0 | 0 | 0
2014-05-23 | 16時 | 24.7 | 5.7 | 29.5332 | 0 | 0 | 0 | 0 | 0
2014-05-23 | 17時 | 22.1 | 5.5 | 33.3488 | 0 | 0 | 0 | 0 | 0
2014-05-23 | 18時 | 19.3 | 5.4 | 38.9138 | 0 | 0 | 0 | 0 | 0
2014-05-23 | 19時 | 17.1 | 5.2 | 43.0397 | 0 | 0 | 0 | 0 | 0
2014-05-23 | 20時 | 15.6 | 5 | 45.5502 | 0 | 0 | 0 | 0 | 0
2014-05-23 | 21時 | 14.5 | 4.9 | 47.9227 | 0 | 0 | 0 | 0 | 0
2014-05-23 | 22時 | 13.8 | 4.9 | 50.1479 | 0 | 0 | 0 | 0 | 0
2014-05-23 | 23時 | 12.1 | 4.9 | 56.0502 | 0 | 0 | 0 | 0 | 0
2014-05-24 | 0時 | 11.1 | 4.9 | 59.8837 | 0 | 0 | 0 | 0 | 0
2014-05-24 | 1時 | 10.6 | 4.8 | 60.6561 | 0 | 0 | 0 | 0 | 0
2014-05-24 | 2時 | 9.5 | 4.8 | 65.2936 | 0 | 0 | 0 | 0 | 0
2014-05-24 | 3時 | 9.3 | 4.9 | 67.5467 | 0.02347 | 0 | 0 | 0 | 0
2014-05-24 | 4時 | 9.2 | 5 | 69.3803 | 0.094563 | 0 | 0 | 0 | 0.003733
2014-05-24 | 5時 | 9.9 | 5.2 | 68.8158 | 0.44758 | 0 | 0.0088939 | 0.00082722 | 0.014224
2014-05-24 | 6時 | 12 | 5.3 | 60.9878 | 0 | 0 | 0.036295 | 0.013757 | 0.039453
2014-05-24 | 7時 | 14.1 | 5.4 | 54.1556 | 0 | 0 | 0.066894 | 0.0091752 | 0.029873
2014-05-24 | 8時 | 17.7 | 5.5 | 43.8077 | 0 | 0 | 0 | 0 | 0
2014-05-24 | 9時 | 20 | 5.5 | 37.942 | 0 | 0 | 0 | 0 | 0
2014-05-24 | 10時 | 20.9 | 5.5 | 35.8915 | 0 | 0 | 0 | 0 | 0
2014-05-24 | 11時 | 22.3 | 5.6 | 33.5387 | 0 | 0 | 0 | 0 | 0
2014-05-24 | 12時 | 22.6 | 5.6 | 32.9326 | 0 | 0 | 0 | 0 | 0
2014-05-24 | 13時 | 22.3 | 5.6 | 33.5387 | 0 | 0 | 0 | 0 | 0
2014-05-24 | 14時 | 21.7 | 5.6 | 34.7889 | 0 | 0 | 0 | 0 | 0
2014-05-24 | 15時 | 20.3 | 5.5 | 37.2442 | 0 | 0 | 0 | 0 | 0
2014-05-24 | 16時 | 19 | 5.5 | 40.3763 | 0 | 0 | 0 | 0 | 0
2014-05-24 | 17時 | 17 | 5.4 | 44.9649 | 0 | 0 | 0 | 0 | 0
2014-05-24 | 18時 | 14.3 | 5.4 | 53.4581 | 0 | 0 | 0 | 0 | 0
2014-05-24 | 19時 | 12 | 5.3 | 60.9878 | 0 | 0 | 0 | 0 | 0
2014-05-24 | 20時 | 10.4 | 5.3 | 67.8203 | 0 | 0 | 0 | 0 | 0
2014-05-24 | 21時 | 9.9 | 5.2 | 68.8158 | 0 | 0 | 0.013752 | 0 | 0
2014-05-24 | 22時 | 9.5 | 5.1 | 69.3413 | 0 | 0 | 0.056979 | 0 | 0
2014-05-24 | 23時 | 8.6 | 5.1 | 73.6853 | 0.05572 | 0 | 0.066081 | 0 | 0.01669
2014-05-25 | 0時 | 7.8 | 5 | 76.2898 | 0.46148 | 0 | 0.10828 | 0.033563 | 0.10976
2014-05-25 | 1時 | 7.2 | 4.9 | 77.9065 | 0.67135 | 0 | 0.1425 | 0.11293 | 0.15559
2014-05-25 | 2時 | 5.7 | 4.8 | 84.6441 | 1.1037 | 0 | 0.20777 | 0.15154 | 0.24634
2014-05-25 | 3時 | 5 | 5 | 92.5403 | 2.0583 | 0 | 0.30298 | 0.2428 | 0.31759
2014-05-25 | 4時 | 5.8 | 5.2 | 91.0062 | 1.737 | 0 | 0.33794 | 0.23779 | 0.47368
2014-05-25 | 5時 | 9.1 | 5.5 | 76.7737 | 0.87747 | 0 | 0.52247 | 0.18733 | 0.16765
2014-05-25 | 6時 | 11.6 | 5.7 | 67.3038 | 0.015043 | 0 | 0.52848 | 0.20019 | 0.14638
2014-05-25 | 7時 | 14 | 5.9 | 59.5077 | 0 | 0 | 0.2267 | 0.089679 | 0.084102
2014-05-25 | 8時 | 14.8 | 6.1 | 58.4024 | 0 | 0 | 0 | 0.011491 | 0.0098298
2014-05-25 | 9時 | 16.5 | 6.1 | 52.3746 | 0 | 0 | 0.00056264 | 0.0014461 | 0.00043337
2014-05-25 | 10時 | 18.4 | 6.1 | 46.4498 | 0 | 0 | 0.00065331 | 0 | 0
2014-05-25 | 11時 | 20.2 | 6.1 | 41.5237 | 0 | 0 | 0 | 0 | 0
2014-05-25 | 12時 | 21 | 6.1 | 39.5251 | 0 | 0 | 0 | 0 | 0
2014-05-25 | 13時 | 21.7 | 6.1 | 37.8649 | 0 | 0 | 0 | 0 | 0
2014-05-25 | 14時 | 22.4 | 6.1 | 36.2827 | 0 | 0 | 0 | 0 | 0
2014-05-25 | 15時 | 20.5 | 6.1 | 40.7612 | 0 | 0 | 0 | 0 | 0
2014-05-25 | 16時 | 19 | 6 | 44.0119 | 0 | 0 | 0 | 0 | 0
2014-05-25 | 17時 | 16.9 | 6 | 50.2309 | 0 | 0 | 0 | 0 | 0
2014-05-25 | 18時 | 15.5 | 6 | 54.9243 | 0 | 0 | 0 | 0 | 0
2014-05-25 | 19時 | 14.5 | 6 | 58.5781 | 0 | 0 | 0 | 0 | 0
2014-05-25 | 20時 | 13.4 | 6 | 62.9156 | 0 | 0 | 0 | 0 | 0
2014-05-25 | 21時 | 12.2 | 5.9 | 66.9392 | 0 | 0 | 0.021153 | 0 | 0
2014-05-25 | 22時 | 10.8 | 5.9 | 73.4406 | 0 | 0 | 0.067258 | 0 | 0
2014-05-25 | 23時 | 9.8 | 5.8 | 77.1989 | 0.050454 | 0 | 0.059561 | 0 | 0.016586
2014-05-26 | 0時 | 9 | 5.8 | 81.4708 | 0.47054 | 0 | 0.095578 | 0.036088 | 0.11118
2014-05-26 | 1時 | 8.3 | 5.7 | 83.967 | 0.66906 | 0 | 0.12733 | 0.10421 | 0.14532
2014-05-26 | 2時 | 7.7 | 5.7 | 87.468 | 0.9947 | 0 | 0.16234 | 0.12844 | 0.21537
2014-05-26 | 3時 | 7.5 | 5.9 | 91.7531 | 2.0985 | 0 | 0.2392 | 0.19233 | 0.31838
2014-05-26 | 4時 | 8 | 6.1 | 91.653 | 1.4691 | 0 | 0.23019 | 0.18278 | 0.37163
2014-05-26 | 5時 | 9.7 | 6.3 | 84.3517 | 0.78561 | 0 | 0.44877 | 0.14605 | 0.14166
2014-05-26 | 6時 | 12.6 | 6.5 | 71.764 | 0.0015241 | 0 | 0.42801 | 0.13326 | 0.11709
2014-05-26 | 7時 | 16.9 | 6.7 | 56.0287 | 0 | 0 | 0.11282 | 0.045915 | 0.037752
2014-05-26 | 8時 | 20.4 | 7 | 46.9974 | 0 | 0 | 0 | 0 | 0
2014-05-26 | 9時 | 21.9 | 6.9 | 42.2568 | 0 | 0 | 0 | 0 | 0
2014-05-26 | 10時 | 24.9 | 6.8 | 34.7535 | 0 | 0 | 0 | 0 | 0
2014-05-26 | 11時 | 27.2 | 6.8 | 30.3335 | 0 | 0 | 0 | 0 | 0
2014-05-26 | 12時 | 27.3 | 6.7 | 29.7175 | 0 | 0 | 0 | 0 | 0
2014-05-26 | 13時 | 27.8 | 6.6 | 28.435 | 0 | 0 | 0 | 0 | 0
2014-05-26 | 14時 | 27.7 | 6.5 | 28.1727 | 0 | 0 | 0 | 0 | 0
2014-05-26 | 15時 | 26.6 | 6.4 | 29.5925 | 0 | 0 | 0 | 0 | 0
2014-05-26 | 16時 | 24.7 | 6.4 | 33.1231 | 0 | 0 | 0 | 0 | 0
2014-05-26 | 17時 | 22.5 | 6.3 | 37.2334 | 0 | 0 | 0 | 0 | 0
2014-05-26 | 18時 | 20.4 | 6.2 | 41.6793 | 0 | 0 | 0 | 0 | 0
2014-05-26 | 19時 | 17.9 | 6.2 | 48.7105 | 0 | 0 | 0 | 0 | 0
2014-05-26 | 20時 | 14.4 | 6.1 | 59.9313 | 0 | 0 | 0 | 0 | 0
2014-05-26 | 21時 | 12.9 | 6.1 | 66.0783 | 0 | 0 | 0 | 0 | 0
2014-05-26 | 22時 | 12.1 | 6 | 68.5127 | 0 | 0 | 0 | 0 | 0
2014-05-26 | 23時 | 12.2 | 6 | 68.0629 | 0 | 0 | 0 | 0 | 0
2014-05-27 | 0時 | 11.5 | 6 | 71.2824 | 0 | 0 | 0 | 0 | 0
2014-05-27 | 1時 | 11.4 | 5.9 | 70.5714 | 0 | 0 | 0 | 0 | 0
2014-05-27 | 2時 | 11 | 5.9 | 72.47 | 0.01828 | 0 | 0 | 0 | 0
2014-05-27 | 3時 | 9.9 | 6 | 79.3017 | 0.16646 | 0 | 0 | 0 | 0.0075575
2014-05-27 | 4時 | 10.8 | 6.2 | 77.138 | 0.28986 | 0 | 0.0046216 | 0.0040036 | 0.01416
2014-05-27 | 5時 | 12.8 | 6.3 | 68.6714 | 0.19765 | 0 | 0.0058854 | 0.0052293 | 0.010827
2014-05-27 | 6時 | 16.5 | 6.4 | 54.9242 | 0.015281 | 0 | 0.004211 | 0 | 0
2014-05-27 | 7時 | 19.8 | 6.5 | 45.3277 | 0 | 0 | 0 | 0 | 0
2014-05-27 | 8時 | 23.3 | 6.7 | 37.7001 | 0 | 0 | 0 | 0 | 0
2014-05-27 | 9時 | 25.9 | 6.5 | 31.3183 | 0 | 0 | 0 | 0 | 0
2014-05-27 | 10時 | 27.8 | 6.3 | 27.1555 | 0 | 0 | 0 | 0 | 0
2014-05-27 | 11時 | 28.4 | 6.1 | 25.3987 | 0 | 0 | 0 | 0 | 0
2014-05-27 | 12時 | 29.5 | 5.9 | 23.0586 | 0 | 0 | 0 | 0 | 0
2014-05-27 | 13時 | 28 | 5.7 | 24.3076 | 0 | 0 | 0 | 0 | 0
2014-05-27 | 14時 | 27.9 | 5.5 | 23.5993 | 0 | 0 | 0 | 0 | 0
2014-05-27 | 15時 | 27.1 | 5.4 | 24.2842 | 0 | 0 | 0 | 0 | 0
2014-05-27 | 16時 | 24.6 | 5.3 | 27.6429 | 0 | 0 | 0 | 0 | 0
2014-05-27 | 17時 | 23 | 5.3 | 30.4361 | 0 | 0 | 0 | 0 | 0
2014-05-27 | 18時 | 20.9 | 5.1 | 33.3024 | 0 | 0 | 0 | 0 | 0
2014-05-27 | 19時 | 18.2 | 5 | 38.6222 | 0 | 0 | 0 | 0 | 0
2014-05-27 | 20時 | 16.2 | 4.9 | 42.9656 | 0 | 0 | 0 | 0 | 0
2014-05-27 | 21時 | 14.2 | 5 | 49.8518 | 0 | 0 | 0 | 0 | 0
2014-05-27 | 22時 | 13.6 | 5.1 | 52.8615 | 0 | 0 | 0 | 0 | 0
2014-05-27 | 23時 | 12.6 | 5.1 | 56.4329 | 0 | 0 | 0 | 0 | 0
2014-05-28 | 0時 | 12.3 | 5.2 | 58.6756 | 0 | 0 | 0 | 0 | 0
2014-05-28 | 1時 | 11.9 | 5.2 | 60.2427 | 0 | 0 | 0 | 0 | 0
2014-05-28 | 2時 | 10.9 | 5.3 | 65.5972 | 0 | 0 | 0 | 0 | 0
2014-05-28 | 3時 | 10.5 | 5.5 | 69.8889 | 0 | 0 | 0 | 0 | 0
2014-05-28 | 4時 | 11.5 | 5.8 | 68.9283 | 0.0034984 | 0 | 0 | 0 | 0
2014-05-28 | 5時 | 13.4 | 6.1 | 63.954 | 0.02889 | 0 | 0 | 0 | 0
2014-05-28 | 6時 | 15 | 6.3 | 59.5257 | 0.023043 | 0 | 0 | 0 | 0
2014-05-28 | 7時 | 15.4 | 6.6 | 60.7477 | 0 | 0 | 0 | 0 | 0
2014-05-28 | 8時 | 16.8 | 6.9 | 58.0502 | 0 | 0 | 0 | 0 | 0
2014-05-28 | 9時 | 18.1 | 6.9 | 53.4726 | 0 | 0 | 0 | 0 | 0
2014-05-28 | 10時 | 20.6 | 6.9 | 45.7651 | 0 | 0 | 0 | 0 | 0
2014-05-28 | 11時 | 21.2 | 7 | 44.7388 | 0 | 0 | 0 | 0 | 0
2014-05-28 | 12時 | 22.7 | 7 | 40.8256 | 0 | 0 | 0 | 0 | 0
2014-05-28 | 13時 | 21.7 | 7 | 43.3893 | 0 | 0 | 0 | 0 | 0
2014-05-28 | 14時 | 20.2 | 7.1 | 48.254 | 0 | 0 | 0 | 0 | 0
2014-05-28 | 15時 | 19.7 | 6.9 | 48.3859 | 0 | 0 | 0 | 0 | 0
2014-05-28 | 16時 | 19.6 | 6.8 | 47.9894 | 0 | 0 | 0 | 0 | 0
2014-05-28 | 17時 | 19.2 | 6.6 | 47.7672 | 0 | 0 | 0 | 0 | 0
2014-05-28 | 18時 | 16.5 | 6.5 | 55.7735 | 0 | 0 | 0 | 0 | 0
2014-05-28 | 19時 | 14.2 | 6.4 | 63.6681 | 0 | 0 | 0 | 0 | 0
2014-05-28 | 20時 | 12.3 | 6.3 | 70.9633 | 0 | 0 | 0 | 0 | 0
2014-05-28 | 21時 | 11.6 | 6.3 | 74.3173 | 0 | 0 | 0 | 0 | 0
2014-05-28 | 22時 | 10.6 | 6.3 | 79.4211 | 0 | 0 | 0 | 0 | 0
2014-05-28 | 23時 | 10.4 | 6.3 | 80.4882 | 0 | 0 | 0 | 0 | 0
2014-05-29 | 0時 | 9.6 | 6.3 | 84.9203 | 0.059937 | 0 | 0.0075501 | 0 | 0.0022999
2014-05-29 | 1時 | 9 | 6.3 | 88.4238 | 0.31819 | 0 | 0.018509 | 0.0097532 | 0.021158
2014-05-29 | 2時 | 8.4 | 6.4 | 93.5365 | 0.6225 | 0 | 0.074737 | 0.041625 | 0.10285
2014-05-29 | 3時 | 8.4 | 6.6 | 96.4288 | 0.86907 | 0 | 0.11794 | 0.098111 | 0.17262
2014-05-29 | 4時 | 9.3 | 6.8 | 93.455 | 0.66952 | 0 | 0.1447 | 0.11065 | 0.15576
2014-05-29 | 5時 | 11.6 | 7 | 82.4829 | 0.49707 | 0 | 0.16936 | 0.06271 | 0.077968
2014-05-29 | 6時 | 15 | 7.2 | 67.932 | 0 | 0 | 0.14765 | 0.063048 | 0.065095
2014-05-29 | 7時 | 19.3 | 7.4 | 53.1568 | 0 | 0 | 0.041313 | 0.00092766 | 0
2014-05-29 | 8時 | 21.7 | 7.7 | 47.6752 | 0 | 0 | 0 | 0 | 0
2014-05-29 | 9時 | 23.6 | 7.7 | 42.4824 | 0 | 0 | 0 | 0 | 0
2014-05-29 | 10時 | 23.6 | 7.8 | 43.0273 | 0 | 0 | 0 | 0 | 0
2014-05-29 | 11時 | 24.7 | 7.9 | 40.789 | 0 | 0 | 0 | 0 | 0
2014-05-29 | 12時 | 25.4 | 7.9 | 39.1225 | 0 | 0 | 0 | 0 | 0
2014-05-29 | 13時 | 24.8 | 8 | 41.0528 | 0 | 0 | 0 | 0 | 0
2014-05-29 | 14時 | 24 | 8.1 | 43.599 | 0 | 0 | 0 | 0 | 0
2014-05-29 | 15時 | 21.4 | 7.9 | 49.8042 | 0 | 0 | 0 | 0 | 0
2014-05-29 | 16時 | 20 | 7.7 | 52.9332 | 0 | 0 | 0 | 0 | 0
2014-05-29 | 17時 | 19.1 | 7.5 | 54.5423 | 0 | 0 | 0 | 0 | 0
2014-05-29 | 18時 | 18 | 7.4 | 57.6634 | 0 | 0 | 0 | 0 | 0
2014-05-29 | 19時 | 16.4 | 7.2 | 62.1054 | 0 | 0 | 0 | 0 | 0
2014-05-29 | 20時 | 14.1 | 7.1 | 71.0121 | 0 | 0 | 0 | 0 | 0
2014-05-29 | 21時 | 12.6 | 7 | 77.2229 | 0 | 0 | 0 | 0 | 0
2014-05-29 | 22時 | 11.1 | 6.8 | 82.8528 | 0 | 0 | 0 | 0 | 0
2014-05-29 | 23時 | 10.6 | 6.7 | 84.4099 | 0 | 0 | 0 | 0 | 0
2014-05-30 | 0時 | 9.1 | 6.6 | 91.9672 | 0 | 0 | 0 | 0 | 0
2014-05-30 | 1時 | 9.6 | 6.5 | 87.5884 | 0.040852 | 0 | 0 | 0 | 0.00087884
2014-05-30 | 2時 | 9.7 | 6.4 | 85.677 | 0.25877 | 0 | 0.010009 | 0.0028193 | 0.017089
2014-05-30 | 3時 | 8.9 | 6.3 | 89.0232 | 0.47107 | 0 | 0.03416 | 0.021493 | 0.090329
2014-05-30 | 4時 | 8.5 | 6.2 | 90.0295 | 0.70022 | 0 | 0.092863 | 0.080861 | 0.11925
2014-05-30 | 5時 | 8.7 | 6.2 | 88.8177 | 1.0554 | 0 | 0.17056 | 0.090688 | 0.15483
2014-05-30 | 6時 | 8.8 | 6.1 | 86.8096 | 0.15178 | 0 | 0.30675 | 0.18392 | 0.2459
2014-05-30 | 7時 | 9 | 6.1 | 85.6439 | 0.23909 | 0 | 0.39447 | 0.19963 | 0.29525
2014-05-30 | 8時 | 9.3 | 6.1 | 83.9281 | 0.21928 | 0 | 0.0022017 | 0.1347 | 0.22705
2014-05-30 | 9時 | 9.1 | 6 | 83.6864 | 0.47596 | 0 | 0.21861 | 0.15654 | 0.2301
2014-05-30 | 10時 | 11 | 5.9 | 72.47 | 0.40551 | 0 | 0.17993 | 0.10182 | 0.12729
2014-05-30 | 11時 | 11.9 | 5.8 | 67.1296 | 0.28679 | 0 | 0.15049 | 0.083885 | 0.10568
2014-05-30 | 12時 | 11.7 | 5.7 | 66.8602 | 0.13403 | 0 | 0.18784 | 0.1026 | 0.12483
2014-05-30 | 13時 | 10.9 | 5.6 | 69.2771 | 0.43964 | 0 | 0.23009 | 0.11909 | 0.15147
2014-05-30 | 14時 | 10.1 | 5.5 | 71.7828 | 0.5668 | 0 | 0.41131 | 0.16381 | 0.20526
2014-05-30 | 15時 | 9.9 | 5.4 | 71.4398 | 0.37482 | 0 | 0.589 | 0.22963 | 0.38085
2014-05-30 | 16時 | 8.9 | 5.4 | 76.4151 | 0.32396 | 0 | 0.77337 | 0.48162 | 0.60144
2014-05-30 | 17時 | 8.2 | 5.3 | 78.657 | 2.1516 | 0 | 0.93808 | 0.62377 | 0.38777
2014-05-30 | 18時 | 7.8 | 5.3 | 80.8285 | 3.0566 | 0 | 1.1141 | 0.74927 | 0.73062
2014-05-30 | 19時 | 7.2 | 5.3 | 84.2125 | 0.51724 | 0 | 1.2156 | 0.24147 | 0.96198
2014-05-30 | 20時 | 6.9 | 5.3 | 85.9637 | 1.2849 | 0 | 1.299 | 0.72248 | 0.59435
2014-05-30 | 21時 | 6.8 | 5.3 | 86.5564 | 1.8582 | 0 | 1.3439 | 0.16309 | 0.40545
2014-05-30 | 22時 | 6.7 | 5.4 | 88.784 | 2.2924 | 0 | 1.1518 | 0.3108 | 0.70735
2014-05-30 | 23時 | 6.6 | 5.5 | 91.0381 | 3.6089 | 0 | 0.93329 | 0.67745 | 0.86367
2014-05-31 | 0時 | 6.4 | 5.6 | 93.9647 | 3.8458 | 0 | 0.94732 | 0.72661 | 0.91029
2014-05-31 | 1時 | 6.4 | 5.6 | 93.9647 | 3.9707 | 0 | 0.96274 | 0.74826 | 0.93275
2014-05-31 | 2時 | 6.4 | 5.7 | 95.6274 | 4.0564 | 0 | 0.97876 | 0.76243 | 0.94789
2014-05-31 | 3時 | 6.6 | 5.8 | 95.958 | 4.0756 | 0 | 0.97997 | 0.76201 | 0.94574
2014-05-31 | 4時 | 7 | 5.9 | 94.9498 | 3.6362 | 0 | 0.87466 | 0.66407 | 0.82241
2014-05-31 | 5時 | 7.7 | 6 | 92.0276 | 4.0557 | 0 | 0.9715 | 0.53885 | 0.67959
2014-05-31 | 6時 | 9 | 6.1 | 85.6439 | 0.35593 | 0 | 0.94233 | 0.52228 | 0.61175
2014-05-31 | 7時 | 12.7 | 6.2 | 68.0367 | 0.12088 | 0 | 0.55362 | 0.18688 | 0.14899
2014-05-31 | 8時 | 14.2 | 6.3 | 62.6833 | 0.0025104 | 0 | 0 | 0.038693 | 0.050163
2014-05-31 | 9時 | 16.8 | 6.2 | 52.2192 | 0.0065704 | 0 | 0.011588 | 0.009598 | 0.014284
2014-05-31 | 10時 | 19.3 | 6.1 | 43.9092 | 0 | 0 | 0.0013527 | 0 | 0
2014-05-31 | 11時 | 21.7 | 6.1 | 37.8649 | 0 | 0 | 0 | 0 | 0
2014-05-31 | 12時 | 21 | 6 | 38.8834 | 0 | 0 | 0 | 0 | 0
2014-05-31 | 13時 | 21.2 | 5.9 | 37.7745 | 0 | 0 | 0 | 0 | 0
2014-05-31 | 14時 | 20.9 | 5.9 | 38.4773 | 0 | 0 | 0 | 0 | 0
2014-05-31 | 15時 | 19 | 5.8 | 42.5583 | 0 | 0 | 0 | 0 | 0
2014-05-31 | 16時 | 18.8 | 5.9 | 43.8295 | 0 | 0 | 0 | 0 | 0
2014-05-31 | 17時 | 17.9 | 5.9 | 46.3757 | 0 | 0 | 0 | 0 | 0
2014-05-31 | 18時 | 15.1 | 6 | 56.3542 | 0 | 0 | 0 | 0 | 0
2014-05-31 | 19時 | 13.2 | 6.1 | 64.7944 | 0 | 0 | 0 | 0 | 0
2014-05-31 | 20時 | 12.4 | 6.2 | 69.3902 | 0 | 0 | 0.0067298 | 0 | 0
2014-05-31 | 21時 | 11.5 | 6.2 | 73.6351 | 0 | 0 | 0.10257 | 0 | 0
2014-05-31 | 22時 | 10.9 | 6.2 | 76.6264 | 0 | 0 | 0.08476 | 0 | 0.00029248
2014-05-31 | 23時 | 10.1 | 6.2 | 80.8286 | 0.083914 | 0 | 0.062433 | 0.00074585 | 0.041415
2014-06-01 | 0時 | 9.8 | 6.4 | 85.1037 | 0.44672 | 0 | 0.082681 | 0.039374 | 0.10014
2014-06-01 | 1時 | 9.6 | 6.4 | 86.2546 | 0.58247 | 0 | 0.099604 | 0.08263 | 0.11974
2014-06-01 | 2時 | 9.5 | 6.3 | 85.4933 | 0.81829 | 0 | 0.11199 | 0.094915 | 0.15845
2014-06-01 | 3時 | 9.2 | 6.3 | 87.2383 | 1.7149 | 0 | 0.16691 | 0.13151 | 0.20008
2014-06-01 | 4時 | 9.3 | 6.5 | 89.3747 | 2.0106 | 0 | 0.17776 | 0.14678 | 0.37379
2014-06-01 | 5時 | 9.2 | 6.5 | 89.9791 | 2.8285 | 0 | 0.51489 | 0.244 | 0.41781
2014-06-01 | 6時 | 9.2 | 6.6 | 91.3489 | 0.25254 | 0 | 0.76708 | 0.46002 | 0.58983
2014-06-01 | 7時 | 9.3 | 6.6 | 90.7352 | 0.29818 | 0 | 0.69678 | 0.38326 | 0.49212
2014-06-01 | 8時 | 10 | 6.7 | 87.8641 | 0.21031 | 0 | 0 | 0.11522 | 0.21059
2014-06-01 | 9時 | 10.7 | 6.8 | 85.0871 | 0.40215 | 0 | 0.1812 | 0.13265 | 0.21351
2014-06-01 | 10時 | 11.3 | 6.9 | 82.9495 | 0.45993 | 0 | 0.20636 | 0.10982 | 0.14336
2014-06-01 | 11時 | 12.8 | 6.8 | 74.0626 | 0.28311 | 0 | 0.16951 | 0.088721 | 0.10992
2014-06-01 | 12時 | 12.4 | 6.7 | 74.9265 | 0.10114 | 0 | 0.16818 | 0.090559 | 0.11062
2014-06-01 | 13時 | 10.9 | 6.4 | 79.073 | 0.42449 | 0 | 0.26353 | 0.11202 | 0.14192
2014-06-01 | 14時 | 9.5 | 6.4 | 86.8365 | 0.57549 | 0 | 0.4704 | 0.16207 | 0.22384
2014-06-01 | 15時 | 9.9 | 6.4 | 84.5347 | 0.35359 | 0 | 0.58546 | 0.29131 | 0.41509
2014-06-01 | 16時 | 9.6 | 6.4 | 86.2546 | 0.26312 | 0 | 0.72817 | 0.45262 | 0.56419
2014-06-01 | 17時 | 9.7 | 6.4 | 85.677 | 1.7559 | 0 | 0.84616 | 0.54829 | 0.3015
2014-06-01 | 18時 | 9.2 | 6.5 | 89.9791 | 2.4973 | 0 | 1.0058 | 0.66569 | 0.63434
2014-06-01 | 19時 | 8.9 | 6.4 | 90.4219 | 0.19499 | 0 | 1.0752 | 0.13403 | 0.83916
2014-06-01 | 20時 | 9 | 6.4 | 89.813 | 0.79313 | 0 | 1.1185 | 0.58386 | 0.43802
2014-06-01 | 21時 | 8.9 | 6.4 | 90.4219 | 1.3371 | 0 | 1.1464 | 0.024812 | 0.23767
2014-06-01 | 22時 | 8.8 | 6.4 | 91.0354 | 1.7194 | 0 | 0.93892 | 0.14695 | 0.52776
2014-06-01 | 23時 | 8.8 | 6.4 | 91.0354 | 2.9954 | 0 | 0.70687 | 0.5089 | 0.67377
2014-06-02 | 0時 | 8.6 | 6.3 | 90.8491 | 3.2061 | 0 | 0.71087 | 0.55229 | 0.71368
2014-06-02 | 1時 | 8.6 | 6.2 | 89.4213 | 3.3162 | 0 | 0.72059 | 0.57129 | 0.73318
2014-06-02 | 2時 | 8.4 | 6.2 | 90.6423 | 3.4226 | 0 | 0.74307 | 0.59286 | 0.75622
2014-06-02 | 3時 | 8.6 | 6.2 | 89.4213 | 3.4396 | 0 | 0.74298 | 0.59176 | 0.75444
2014-06-02 | 4時 | 8.7 | 6.2 | 88.8177 | 3.2037 | 0 | 0.67829 | 0.5309 | 0.68094
2014-06-02 | 5時 | 8.7 | 6.3 | 90.2359 | 3.6634 | 0 | 0.83231 | 0.4553 | 0.59027
2014-06-02 | 6時 | 8.6 | 6.3 | 90.8491 | 0.69296 | 0 | 0.99315 | 0.60498 | 0.72678
2014-06-02 | 7時 | 9 | 6.4 | 89.813 | 0.63726 | 0 | 0.8895 | 0.50893 | 0.6174
2014-06-02 | 8時 | 9.5 | 6.3 | 85.4933 | 0.31615 | 0 | 0.0043142 | 0.20902 | 0.32638
2014-06-02 | 9時 | 9.1 | 6.3 | 87.8288 | 0.7781 | 0 | 0.3762 | 0.27458 | 0.37398
2014-06-02 | 10時 | 10.4 | 6.5 | 83.017 | 0.81812 | 0 | 0.4627 | 0.16944 | 0.25243
2014-06-02 | 11時 | 12.5 | 6.7 | 74.4358 | 0.36243 | 0 | 0.31367 | 0.10434 | 0.13209
2014-06-02 | 12時 | 13.7 | 6.5 | 66.7863 | 0.03944 | 0 | 0.12532 | 0.064636 | 0.082787
2014-06-02 | 13時 | 12.4 | 6.5 | 72.713 | 0.35538 | 0 | 0.14483 | 0.086986 | 0.10539
2014-06-02 | 14時 | 12.3 | 6.5 | 73.1928 | 0.40548 | 0 | 0.16527 | 0.099063 | 0.11866
2014-06-02 | 15時 | 11.7 | 6.3 | 73.8275 | 0.2298 | 0 | 0.31419 | 0.11583 | 0.14954
2014-06-02 | 16時 | 11.2 | 6.3 | 76.3134 | 0.14267 | 0 | 0.53457 | 0.20259 | 0.3234
2014-06-02 | 17時 | 10.6 | 6.1 | 76.9243 | 0.75708 | 0 | 0.71874 | 0.44983 | 0.18922
2014-06-02 | 18時 | 9.9 | 6.1 | 80.6106 | 2.0304 | 0 | 0.9108 | 0.6 | 0.55797
2014-06-02 | 19時 | 9.7 | 6.2 | 83.026 | 0.10735 | 0 | 0.98793 | 0.074443 | 0.77118
2014-06-02 | 20時 | 9.6 | 6.2 | 83.5857 | 0.51248 | 0 | 1.0508 | 0.53988 | 0.38864
2014-06-02 | 21時 | 9.3 | 6.1 | 83.9281 | 1.2029 | 0 | 1.0981 | 0.014604 | 0.20522
2014-06-02 | 22時 | 9.2 | 6.2 | 85.8672 | 1.6158 | 0 | 0.90061 | 0.11412 | 0.5028
2014-06-02 | 23時 | 9.1 | 6.2 | 86.4485 | 2.9268 | 0 | 0.6805 | 0.49345 | 0.65832
2014-06-03 | 0時 | 9 | 6.2 | 87.0341 | 3.1398 | 0 | 0.68605 | 0.53676 | 0.69827
2014-06-03 | 1時 | 8.9 | 6 | 84.8245 | 3.2808 | 0 | 0.70652 | 0.5642 | 0.72693
2014-06-03 | 2時 | 8.1 | 6.1 | 91.0313 | 3.5118 | 0 | 0.77133 | 0.62147 | 0.78857
2014-06-03 | 3時 | 7.5 | 6 | 93.2934 | 3.6939 | 0 | 0.83118 | 0.6692 | 0.83876
2014-06-03 | 4時 | 8.1 | 6.5 | 96.9389 | 2.4344 | 0 | 0.69286 | 0.53189 | 0.59981
2014-06-03 | 5時 | 10.9 | 6.8 | 83.9616 | 0.7417 | 0 | 0.39066 | 0.2591 | 0.21711
2014-06-03 | 6時 | 13.1 | 6.9 | 73.6787 | 0.38805 | 0 | 0.35836 | 0.064787 | 0.060616
2014-06-03 | 7時 | 14.9 | 7.1 | 67.4323 | 0 | 0 | 0.28651 | 0.017558 | 0.04513
2014-06-03 | 8時 | 15.8 | 7.3 | 65.4168 | 0 | 0 | 0 | 0 | 0
2014-06-03 | 9時 | 15.9 | 7.3 | 64.9996 | 0 | 0 | 0 | 0 | 0
2014-06-03 | 10時 | 18.8 | 7.5 | 55.5738 | 0 | 0 | 0 | 0 | 0
2014-06-03 | 11時 | 19.6 | 7.5 | 52.8706 | 0 | 0 | 0 | 0 | 0
2014-06-03 | 12時 | 20 | 7.7 | 52.9332 | 0 | 0 | 0 | 0 | 0
2014-06-03 | 13時 | 21.4 | 7.7 | 48.5587 | 0 | 0 | 0 | 0 | 0
2014-06-03 | 14時 | 20.7 | 7.6 | 50.0425 | 0 | 0 | 0 | 0 | 0
2014-06-03 | 15時 | 19.5 | 7.6 | 53.9011 | 0 | 0 | 0 | 0 | 0
2014-06-03 | 16時 | 17.9 | 7.5 | 58.8023 | 0 | 0 | 0 | 0 | 0
2014-06-03 | 17時 | 14.9 | 7.2 | 68.3711 | 0 | 0 | 0 | 0 | 0
2014-06-03 | 18時 | 13 | 7 | 75.225 | 0 | 0 | 0 | 0 | 0
2014-06-03 | 19時 | 12.2 | 6.7 | 75.9189 | 0 | 0 | 0 | 0 | 0
2014-06-03 | 20時 | 11.7 | 6.6 | 77.3062 | 0 | 0 | 0 | 0 | 0
2014-06-03 | 21時 | 10.8 | 6.6 | 82.0624 | 0 | 0 | 0.013498 | 0 | 0
2014-06-03 | 22時 | 10.3 | 6.5 | 83.5735 | 0 | 0 | 0.010369 | 0 | 0
2014-06-03 | 23時 | 10.2 | 6.4 | 82.8531 | 0.16476 | 0 | 0.043019 | 0 | 0.0091455
2014-06-04 | 0時 | 9.9 | 6.5 | 85.8419 | 0.44222 | 0 | 0.071739 | 0.012418 | 0.062058
2014-06-04 | 1時 | 9.7 | 6.4 | 85.677 | 0.62342 | 0 | 0.092708 | 0.072648 | 0.10956
2014-06-04 | 2時 | 9.7 | 6.5 | 87.0018 | 0.81356 | 0 | 0.106 | 0.089152 | 0.1439
2014-06-04 | 3時 | 10.6 | 6.7 | 84.4099 | 1.5372 | 0 | 0.12273 | 0.098261 | 0.16808
2014-06-04 | 4時 | 11.1 | 6.8 | 82.8528 | 1.5368 | 0 | 0.12225 | 0.10175 | 0.15309
2014-06-04 | 5時 | 11.4 | 7.1 | 84.763 | 1.4045 | 0 | 0.10365 | 0.085903 | 0.16207
2014-06-04 | 6時 | 12.7 | 7.4 | 81.0503 | 0.95049 | 0 | 0.14036 | 0.047718 | 0.085426
2014-06-04 | 7時 | 14.3 | 7.7 | 75.9489 | 0 | 0 | 0.1625 | 0.018142 | 0.078737
2014-06-04 | 8時 | 14.4 | 7.7 | 75.4588 | 0 | 0 | 0 | 0 | 0
2014-06-04 | 9時 | 14.9 | 8 | 75.8715 | 0 | 0 | 0 | 0 | 0
2014-06-04 | 10時 | 15 | 8 | 75.3842 | 0 | 0 | 0 | 0 | 0
2014-06-04 | 11時 | 15.6 | 8 | 72.5333 | 0 | 0 | 0.0071451 | 0 | 0
2014-06-04 | 12時 | 13.7 | 8.1 | 83.0147 | 0 | 0 | 0.058375 | 0 | 0
2014-06-04 | 13時 | 14.4 | 8.3 | 81.2613 | 0 | 0 | 0.063045 | 0 | 0.0013355
2014-06-04 | 14時 | 15.1 | 8.2 | 76.7486 | 0.011674 | 0 | 0.066757 | 0.0055306 | 0.009764
2014-06-04 | 15時 | 15.1 | 8.1 | 75.8246 | 0 | 0 | 0.071018 | 0 | 0.042821
2014-06-04 | 16時 | 15.1 | 8.2 | 76.7486 | 0 | 0 | 0.076168 | 0 | 0.052788
2014-06-04 | 17時 | 13.9 | 8.1 | 81.9422 | 0.0076771 | 0 | 0.10285 | 0 | 0.080066
2014-06-04 | 18時 | 13.6 | 8.2 | 84.575 | 0 | 0 | 0.12677 | 0.0062053 | 0.10101
2014-06-04 | 19時 | 12.3 | 7.8 | 87.6501 | 0 | 0 | 0.17609 | 0 | 0
2014-06-04 | 20時 | 12 | 7.7 | 88.2672 | 0 | 0 | 0.22954 | 0 | 0
2014-06-04 | 21時 | 11.9 | 7.5 | 86.5711 | 0.026811 | 0 | 0.45144 | 0 | 0
2014-06-04 | 22時 | 11.2 | 7.4 | 89.4813 | 0.4157 | 0 | 0.12626 | 0.0077756 | 0.040316
2014-06-04 | 23時 | 11.1 | 7.3 | 88.8742 | 0.73104 | 0 | 0.18766 | 0.065072 | 0.1241
2014-06-05 | 0時 | 10.7 | 7.3 | 91.2709 | 1.7883 | 0 | 0.27556 | 0.11716 | 0.19599
2014-06-05 | 1時 | 10.8 | 7.2 | 89.4373 | 2.1011 | 0 | 0.32974 | 0.21483 | 0.39625
2014-06-05 | 2時 | 10.6 | 7.5 | 94.3687 | 2.3313 | 0 | 0.38378 | 0.32299 | 0.46413
2014-06-05 | 3時 | 10 | 7.5 | 98.2303 | 2.5725 | 0 | 0.45276 | 0.38742 | 0.53077
2014-06-05 | 4時 | 10.5 | 7.3 | 92.4963 | 2.3244 | 0 | 0.38932 | 0.32442 | 0.45388
2014-06-05 | 5時 | 11.1 | 7.5 | 91.2801 | 2.4618 | 0 | 0.51875 | 0.2259 | 0.34004
2014-06-05 | 6時 | 12.9 | 7.4 | 79.9949 | 0.0099535 | 0 | 0.41556 | 0.13807 | 0.17189
2014-06-05 | 7時 | 13.8 | 7.6 | 77.4468 | 0.0045679 | 0 | 0.14987 | 0.075267 | 0.089879
2014-06-05 | 8時 | 14.4 | 7.4 | 72.5534 | 0 | 0 | 0 | 0.024636 | 0.045359
2014-06-05 | 9時 | 15 | 7.4 | 69.7969 | 0.052796 | 0 | 0.0075136 | 0.042426 | 0.059162
2014-06-05 | 10時 | 15 | 7.5 | 70.7288 | 0.17084 | 0 | 0.075605 | 0.039832 | 0.05408
2014-06-05 | 11時 | 15.4 | 7.2 | 66.207 | 0.0074093 | 0 | 0.071101 | 0.032808 | 0.045585
2014-06-05 | 12時 | 14.9 | 7 | 66.4931 | 0 | 0 | 0.076107 | 0.038408 | 0.051295
2014-06-05 | 13時 | 13.7 | 7 | 71.8666 | 0.14827 | 0 | 0.095714 | 0.056438 | 0.070914
2014-06-05 | 14時 | 12.9 | 6.9 | 74.6492 | 0.28413 | 0 | 0.11748 | 0.074894 | 0.091772
2014-06-05 | 15時 | 12.6 | 6.9 | 76.1318 | 0.11052 | 0 | 0.13625 | 0.089318 | 0.10879
2014-06-05 | 16時 | 12.3 | 6.9 | 77.6476 | 0.024392 | 0 | 0.15428 | 0.10318 | 0.12523
2014-06-05 | 17時 | 11.5 | 6.9 | 81.8575 | 0.41559 | 0 | 0.21722 | 0.12151 | 0.05961
2014-06-05 | 18時 | 11.4 | 6.9 | 82.4015 | 0.41926 | 0 | 0.5034 | 0.17484 | 0.1478
2014-06-05 | 19時 | 10.6 | 6.8 | 85.6562 | 0.0085264 | 0 | 0.71251 | 0.0098191 | 0.44484
2014-06-05 | 20時 | 10.5 | 6.8 | 86.2295 | 0.10464 | 0 | 0.81226 | 0.27137 | 0.18623
2014-06-05 | 21時 | 9.8 | 6.8 | 90.3651 | 0.36242 | 0 | 0.90165 | 0.00092115 | 0.056487
2014-06-05 | 22時 | 9.7 | 6.7 | 89.6503 | 0.63928 | 0 | 0.72758 | 0.020828 | 0.36327
2014-06-05 | 23時 | 9.4 | 6.7 | 91.4772 | 2.3932 | 0 | 0.53925 | 0.33497 | 0.54957
2014-06-06 | 0時 | 9.3 | 6.6 | 90.7352 | 2.7094 | 0 | 0.56221 | 0.44384 | 0.60335
2014-06-06 | 1時 | 9.3 | 6.6 | 90.7352 | 2.8875 | 0 | 0.58694 | 0.47635 | 0.63359
2014-06-06 | 2時 | 9.2 | 6.5 | 89.9791 | 3.0229 | 0 | 0.61515 | 0.50157 | 0.65923
2014-06-06 | 3時 | 8.9 | 6.4 | 90.4219 | 3.1572 | 0 | 0.65265 | 0.53221 | 0.68996
2014-06-06 | 4時 | 9.1 | 6.5 | 90.5882 | 2.772 | 0 | 0.57054 | 0.45153 | 0.58437
2014-06-06 | 5時 | 9.6 | 6.5 | 87.5884 | 2.9749 | 0 | 0.67352 | 0.3286 | 0.44174
2014-06-06 | 6時 | 10.5 | 6.8 | 86.2295 | 0.1823 | 0 | 0.74389 | 0.39974 | 0.49224
2014-06-06 | 7時 | 11.8 | 6.9 | 80.2495 | 0.16947 | 0 | 0.53032 | 0.21258 | 0.28383
2014-06-06 | 8時 | 11.8 | 7.1 | 82.5493 | 0.10818 | 0 | 0 | 0.072242 | 0.098321
2014-06-06 | 9時 | 13.8 | 6.9 | 70.3918 | 0.17238 | 0 | 0.066614 | 0.051613 | 0.069116
2014-06-06 | 10時 | 14.4 | 6.8 | 66.7343 | 0.16531 | 0 | 0.075842 | 0.02761 | 0.040511
2014-06-06 | 11時 | 14.4 | 7 | 68.6753 | 0.0077702 | 0 | 0.060793 | 0.014195 | 0.024906
2014-06-06 | 12時 | 15.5 | 6.7 | 61.2638 | 0 | 0 | 0.03532 | 0.0025142 | 0.011469
2014-06-06 | 13時 | 14.6 | 6.6 | 63.9597 | 0.0055603 | 0 | 0.035545 | 0.015332 | 0.025247
2014-06-06 | 14時 | 15.4 | 6.4 | 58.9256 | 0.086201 | 0 | 0.0083755 | 0.018243 | 0.030909
2014-06-06 | 15時 | 14.2 | 6.3 | 62.6833 | 0.0016666 | 0 | 0.014835 | 0.04257 | 0.059603
2014-06-06 | 16時 | 13.5 | 6.3 | 65.6008 | 0 | 0 | 0.036475 | 0.062267 | 0.08313
2014-06-06 | 17時 | 11.9 | 6.3 | 72.8586 | 0.21987 | 0 | 0.10417 | 0.095427 | 0.033379
2014-06-06 | 18時 | 9.8 | 6.2 | 82.4704 | 0.50306 | 0 | 0.18185 | 0.13982 | 0.12987
2014-06-06 | 19時 | 8.9 | 6.1 | 86.2246 | 0.016892 | 0 | 0.22202 | 0.025737 | 0.19031
2014-06-06 | 20時 | 8.1 | 6.2 | 92.5089 | 0.2165 | 0 | 0.26438 | 0.14578 | 0.11258
2014-06-06 | 21時 | 8.2 | 6.1 | 90.4144 | 0.34682 | 0 | 0.47105 | 0.013619 | 0.075931
2014-06-06 | 22時 | 8.7 | 6.2 | 88.8177 | 0.5008 | 0 | 0.59465 | 0.040681 | 0.1832
2014-06-06 | 23時 | 8.5 | 6.1 | 88.5915 | 1.6193 | 0 | 0.48864 | 0.1695 | 0.44926
2014-06-07 | 0時 | 8.6 | 6.4 | 92.2765 | 2.5222 | 0 | 0.54695 | 0.36355 | 0.5903
2014-06-07 | 1時 | 8.7 | 6.4 | 91.6536 | 2.8068 | 0 | 0.59151 | 0.46881 | 0.64109
2014-06-07 | 2時 | 8.5 | 6.4 | 92.9041 | 3.0285 | 0 | 0.64038 | 0.51703 | 0.68519
2014-06-07 | 3時 | 8.6 | 6.4 | 92.2765 | 3.1301 | 0 | 0.6624 | 0.53458 | 0.69938
2014-06-07 | 4時 | 9 | 6.6 | 92.5902 | 2.7962 | 0 | 0.57387 | 0.45 | 0.5937
2014-06-07 | 5時 | 9.4 | 6.7 | 91.4772 | 3.0974 | 0 | 0.69461 | 0.34473 | 0.46999
2014-06-07 | 6時 | 10.7 | 6.9 | 86.3247 | 0.20611 | 0 | 0.75844 | 0.41089 | 0.51341
2014-06-07 | 7時 | 12.8 | 7.2 | 78.3693 | 0.089117 | 0 | 0.33703 | 0.10561 | 0.12524
2014-06-07 | 8時 | 15.4 | 7.2 | 66.207 | 0 | 0 | 0 | 0.011794 | 0.026042
2014-06-07 | 9時 | 16.7 | 7.3 | 61.7676 | 0 | 0 | 0 | 0.0016135 | 0.0061837
2014-06-07 | 10時 | 18.3 | 7 | 53.5618 | 0 | 0 | 0 | 0 | 0
2014-06-07 | 11時 | 19.1 | 7.1 | 51.6662 | 0 | 0 | 0 | 0 | 0
2014-06-07 | 12時 | 18.3 | 7.1 | 54.3183 | 0 | 0 | 0 | 0 | 0
2014-06-07 | 13時 | 18.2 | 6.9 | 53.1377 | 0 | 0 | 0 | 0 | 0
2014-06-07 | 14時 | 17.5 | 6.8 | 54.7368 | 0 | 0 | 0 | 0 | 0
2014-06-07 | 15時 | 17.4 | 6.7 | 54.2824 | 0 | 0 | 0 | 0 | 0
2014-06-07 | 16時 | 16.7 | 6.6 | 55.9069 | 0 | 0 | 0 | 0 | 0
2014-06-07 | 17時 | 15.2 | 6.5 | 60.6107 | 0 | 0 | 0.029051 | 0.0023398 | 0
2014-06-07 | 18時 | 14 | 6.4 | 64.4994 | 0 | 0 | 0.089871 | 0.046703 | 0.0041742
2014-06-07 | 19時 | 13 | 6.6 | 70.9716 | 0 | 0 | 0.11905 | 0 | 0.084302
2014-06-07 | 20時 | 12.6 | 6.6 | 72.8565 | 0 | 0 | 0.14245 | 0.023075 | 0.010036
2014-06-07 | 21時 | 11.9 | 6.6 | 76.2917 | 0 | 0 | 0.1617 | 0 | 0
2014-06-07 | 22時 | 11.4 | 6.6 | 78.8564 | 0.026859 | 0 | 0.12536 | 0 | 0.037399
2014-06-07 | 23時 | 10.9 | 6.8 | 83.9616 | 0.40073 | 0 | 0.087106 | 0.028025 | 0.098129
2014-06-08 | 0時 | 9.5 | 8.9 | 92.2051 | 0 | 0 | 0 | 0 | 0
2014-06-08 | 1時 | 9.2 | 9 | 91.3489 | 0 | 0 | 0 | 0 | 0
2014-06-08 | 2時 | 9.3 | 9 | 90.7352 | 0 | 0 | 0 | 0 | 0
2014-06-08 | 3時 | 9.1 | 9.1 | 90.5882 | 0 | 0 | 0 | 0 | 0
2014-06-08 | 4時 | 10.6 | 9 | 89.3925 | 0 | 0 | 0 | 0 | 0
2014-06-08 | 5時 | 13.9 | 8.9 | 75.9447 | 0 | 0 | 0 | 0 | 0
2014-06-08 | 6時 | 16.5 | 8.8 | 67.6356 | 0 | 0 | 0 | 0 | 0
2014-06-08 | 7時 | 18.7 | 8.7 | 60.3388 | 0 | 0 | 0 | 0 | 0
2014-06-08 | 8時 | 21 | 8.6 | 52.9551 | 0 | 0 | 0 | 0 | 0
2014-06-08 | 9時 | 22.5 | 8.5 | 49.4791 | 0 | 0 | 0 | 0 | 0
2014-06-08 | 10時 | 23.2 | 8.3 | 46.8669 | 0 | 0 | 0 | 0 | 0
2014-06-08 | 11時 | 24.3 | 8.2 | 43.343 | 0 | 0 | 0 | 0 | 0
2014-06-08 | 12時 | 25 | 8 | 42.0671 | 0 | 0 | 0 | 0 | 0
2014-06-08 | 13時 | 25.1 | 7.9 | 41.8171 | 0 | 0 | 0 | 0 | 0
2014-06-08 | 14時 | 24.8 | 7.7 | 42.0658 | 0 | 0 | 0 | 0 | 0
2014-06-08 | 15時 | 24.4 | 7.6 | 42.0466 | 0 | 0 | 0 | 0 | 0
2014-06-08 | 16時 | 23.6 | 7.4 | 44.6609 | 0 | 0 | 0 | 0 | 0
2014-06-08 | 17時 | 21.8 | 7.3 | 49.2074 | 0 | 0 | 0 | 0 | 0
2014-06-08 | 18時 | 20.3 | 7.2 | 53.9584 | 0 | 0 | 0 | 0 | 0
2014-06-08 | 19時 | 19.1 | 7.1 | 61.0002 | 0 | 0 | 0 | 0 | 0
2014-06-08 | 20時 | 18 | 6.9 | 64.5842 | 0 | 0 | 0 | 0 | 0
2014-06-08 | 21時 | 17.2 | 6.8 | 67.1208 | 0 | 0 | 0 | 0 | 0
2014-06-08 | 22時 | 16.5 | 6.8 | 69.3259 | 0 | 0 | 0 | 0 | 0
2014-06-08 | 23時 | 15.9 | 6.9 | 71.1533 | 0 | 0 | 0 | 0 | 0
2014-06-09 | 0時 | 15.5 | 7 | 73.9007 | 0 | 0 | 0 | 0 | 0
2014-06-09 | 1時 | 15 | 7 | 74.4537 | 0 | 0 | 0 | 0 | 0
2014-06-09 | 2時 | 14.5 | 7.1 | 76.8952 | 0 | 0 | 0 | 0 | 0
2014-06-09 | 3時 | 13.8 | 7.2 | 79.4596 | 0 | 0 | 0 | 0 | 0
2014-06-09 | 4時 | 13.9 | 7.3 | 81.9422 | 0 | 0 | 0 | 0 | 0
2014-06-09 | 5時 | 15.4 | 7.4 | 76.1887 | 0 | 0 | 0 | 0 | 0
2014-06-09 | 6時 | 16.9 | 7.5 | 73.345 | 0 | 0 | 0 | 0 | 0
2014-06-09 | 7時 | 18.6 | 7.7 | 68.8431 | 0 | 0 | 0 | 0 | 0
2014-06-09 | 8時 | 21.4 | 7.8 | 57.2603 | 0 | 0 | 0 | 0 | 0
2014-06-09 | 9時 | 22.8 | 7.9 | 52.0073 | 0 | 0 | 0 | 0 | 0
2014-06-09 | 10時 | 24.8 | 8 | 44.5954 | 0 | 0 | 0 | 0 | 0
2014-06-09 | 11時 | 24.7 | 8.1 | 44.8626 | 0 | 0 | 0 | 0 | 0
2014-06-09 | 12時 | 26.2 | 8.1 | 42.4324 | 0 | 0 | 0 | 0 | 0
2014-06-09 | 13時 | 25.7 | 8.2 | 41.7908 | 0 | 0 | 0 | 0 | 0
2014-06-09 | 14時 | 25.6 | 8.3 | 43.4853 | 0 | 0 | 0 | 0 | 0
2014-06-09 | 15時 | 25.4 | 8.4 | 43.0296 | 0 | 0 | 0 | 0 | 0
2014-06-09 | 16時 | 24.3 | 8.4 | 45.9494 | 0 | 0 | 0 | 0 | 0
2014-06-09 | 17時 | 23.3 | 8.4 | 48.7987 | 0 | 0 | 0 | 0 | 0
2014-06-09 | 18時 | 21.6 | 8.5 | 55.3377 | 0 | 0 | 0 | 0 | 0
2014-06-09 | 19時 | 20.7 | 8.6 | 60.4242 | 0 | 0 | 0 | 0 | 0
2014-06-09 | 20時 | 19 | 8.6 | 64.9842 | 0 | 0 | 0 | 0 | 0
2014-06-09 | 21時 | 17.8 | 8.6 | 69.2875 | 0 | 0 | 0 | 0 | 0
2014-06-09 | 22時 | 16.5 | 8.5 | 71.8593 | 0 | 0 | 0 | 0 | 0
2014-06-09 | 23時 | 15.6 | 8.1 | 77.8991 | 0 | 0 | 0 | 0 | 0
2014-06-10 | 0時 | 14.8 | 8.1 | 81.0706 | 0 | 0 | 0 | 0 | 0
2014-06-10 | 1時 | 13.8 | 8.1 | 82.4765 | 0 | 0 | 0 | 0 | 0
2014-06-10 | 2時 | 13.2 | 8.2 | 85.7654 | 0 | 0 | 0 | 0 | 0
2014-06-10 | 3時 | 13.2 | 8.2 | 85.7654 | 0 | 0 | 0 | 0 | 0
2014-06-10 | 4時 | 13.2 | 8.3 | 82.6282 | 0 | 0 | 0 | 0 | 0
2014-06-10 | 5時 | 12.2 | 8.4 | 83.7575 | 0 | 0 | 0 | 0 | 0
2014-06-10 | 6時 | 11 | 8.3 | 87.0433 | 0 | 0 | 0 | 0 | 0
2014-06-10 | 7時 | 9.8 | 8.3 | 92.9934 | 0 | 0 | 0 | 0 | 0
2014-06-10 | 8時 | 10.2 | 8.3 | 90.5341 | 0 | 0 | 0 | 0 | 0
2014-06-10 | 9時 | 9.3 | 8.2 | 93.455 | 0 | 0 | 0 | 0 | 0
2014-06-10 | 10時 | 9.2 | 8.1 | 89.9791 | 0 | 0 | 0 | 0 | 0
2014-06-10 | 11時 | 8.7 | 8.1 | 91.6536 | 0 | 0 | 0 | 0 | 0
2014-06-10 | 12時 | 8.5 | 8 | 92.9041 | 0 | 0 | 0 | 0 | 0
2014-06-10 | 13時 | 9.1 | 8 | 87.8288 | 0 | 0 | 0 | 0 | 0
2014-06-10 | 14時 | 9.6 | 7.9 | 83.5857 | 0 | 0 | 0 | 0 | 0
2014-06-10 | 15時 | 9.8 | 7.9 | 81.1532 | 0 | 0 | 0 | 0 | 0
2014-06-10 | 16時 | 9.2 | 7.9 | 81.7514 | 0 | 0 | 0 | 0 | 0
2014-06-10 | 17時 | 8.7 | 7.8 | 83.1405 | 0 | 0 | 0 | 0 | 0
2014-06-10 | 18時 | 8.1 | 7.8 | 85.1163 | 0 | 0 | 0 | 0 | 0
2014-06-10 | 19時 | 7.7 | 7.8 | 87.468 | 0 | 0 | 0 | 0 | 0
2014-06-10 | 20時 | 7.4 | 7.7 | 90.8313 | 0 | 0 | 0 | 0 | 0
2014-06-10 | 21時 | 7.2 | 7.7 | 93.6564 | 0 | 0 | 0 | 0 | 0
2014-06-10 | 22時 | 7.3 | 7.8 | 91.4551 | 0 | 0 | 0 | 0 | 0
2014-06-10 | 23時 | 7.4 | 7.8 | 90.8313 | 0 | 0 | 0 | 0 | 0
2014-06-11 | 0時 | 7.2 | 7.9 | 85.7877 | 0 | 0 | 0 | 0 | 0
2014-06-11 | 1時 | 6.5 | 8 | 90.015 | 0 | 0 | 0 | 0 | 0
2014-06-11 | 2時 | 6.3 | 8 | 89.5894 | 0 | 0 | 0 | 0 | 0
2014-06-11 | 3時 | 6.1 | 8.1 | 90.8357 | 0 | 0 | 0 | 0 | 0
2014-06-11 | 4時 | 6.1 | 8.2 | 89.136 | 0 | 0 | 0 | 0 | 0
2014-06-11 | 5時 | 6.4 | 8.2 | 83.9773 | 0 | 0 | 0 | 0 | 0
2014-06-11 | 6時 | 6.6 | 8.3 | 77.8955 | 0 | 0 | 0 | 0 | 0
2014-06-11 | 7時 | 7.1 | 8.3 | 76.8538 | 0 | 0 | 0 | 0 | 0
2014-06-11 | 8時 | 7.8 | 8.4 | 73.2615 | 0 | 0 | 0 | 0 | 0
2014-06-11 | 9時 | 7.8 | 8.4 | 71.7467 | 0 | 0 | 0 | 0 | 0
2014-06-11 | 10時 | 8.3 | 8.5 | 72.2742 | 0 | 0 | 0 | 0 | 0
2014-06-11 | 11時 | 9.2 | 8.6 | 68.0035 | 0 | 0 | 0 | 0 | 0
2014-06-11 | 12時 | 10.9 | 8.6 | 61.9137 | 0 | 0 | 0 | 0 | 0
2014-06-11 | 13時 | 12 | 8.7 | 59.8466 | 0 | 0 | 0 | 0 | 0
2014-06-11 | 14時 | 12.6 | 8.8 | 56.4329 | 0 | 0 | 0 | 0 | 0
2014-06-11 | 15時 | 12.5 | 8.8 | 55.6997 | 0 | 0 | 0 | 0 | 0
2014-06-11 | 16時 | 12.2 | 8.7 | 59.0631 | 0 | 0 | 0 | 0 | 0
2014-06-11 | 17時 | 11.3 | 8.7 | 61.4865 | 0 | 0 | 0 | 0 | 0
2014-06-11 | 18時 | 9.4 | 8.6 | 69.8095 | 0 | 0 | 0 | 0 | 0
2014-06-11 | 19時 | 7.8 | 8.5 | 77.8032 | 0 | 0 | 0 | 0 | 0
2014-06-11 | 20時 | 6.4 | 8.4 | 83.9773 | 0 | 0 | 0 | 0 | 0
2014-06-11 | 21時 | 5 | 8.4 | 88.8671 | 0 | 0 | 0 | 0 | 0
2014-06-11 | 22時 | 4.3 | 8.3 | 97.1841 | 0 | 0 | 0 | 0 | 0
2014-06-11 | 23時 | 4.7 | 8.3 | 98.2481 | 0 | 0 | 0 | 0 | 0
2014-06-12 | 0時 | 5.3 | 8.2 | 99.6096 | 0 | 0 | 0 | 0 | 0
2014-06-12 | 1時 | 5.7 | 8.2 | 95.1336 | 0 | 0 | 0 | 0 | 0
2014-06-12 | 2時 | 5.5 | 8.2 | 94.6922 | 0 | 0 | 0 | 0 | 0
2014-06-12 | 3時 | 5.5 | 8.2 | 94.6922 | 0 | 0 | 0 | 0 | 0
2014-06-12 | 4時 | 7.4 | 8.1 | 89.2795 | 0 | 0 | 0 | 0 | 0
2014-06-12 | 5時 | 9.3 | 8.1 | 81.2022 | 0 | 0 | 0 | 0 | 0
2014-06-12 | 6時 | 12.2 | 8 | 69.1863 | 0 | 0 | 0 | 0 | 0
2014-06-12 | 7時 | 15.4 | 8 | 60.7477 | 0 | 0 | 0 | 0 | 0
2014-06-12 | 8時 | 18.6 | 8 | 55.5322 | 0 | 0 | 0 | 0 | 0
2014-06-12 | 9時 | 21.7 | 8 | 46.4516 | 0 | 0 | 0 | 0 | 0
2014-06-12 | 10時 | 24.8 | 7.9 | 38.0101 | 0 | 0 | 0 | 0 | 0
2014-06-12 | 11時 | 25.2 | 7.8 | 36.6187 | 0 | 0 | 0 | 0 | 0
2014-06-12 | 12時 | 27.4 | 7.7 | 33.0296 | 0 | 0 | 0 | 0 | 0
2014-06-12 | 13時 | 27.5 | 7.6 | 28.9379 | 0 | 0 | 0 | 0 | 0
2014-06-12 | 14時 | 28.7 | 7.5 | 27.7937 | 0 | 0 | 0 | 0 | 0
2014-06-12 | 15時 | 27.4 | 7.4 | 29.1077 | 0 | 0 | 0 | 0 | 0
2014-06-12 | 16時 | 24.6 | 7.3 | 34.867 | 0 | 0 | 0 | 0 | 0
2014-06-12 | 17時 | 20.9 | 7.2 | 37.1848 | 0 | 0 | 0 | 0 | 0
2014-06-12 | 18時 | 18.8 | 7.1 | 46.7712 | 0 | 0 | 0 | 0 | 0
2014-06-12 | 19時 | 16.7 | 7 | 54.23 | 0 | 0 | 0 | 0 | 0
2014-06-12 | 20時 | 14.9 | 6.9 | 60.8517 | 0 | 0 | 0 | 0 | 0
2014-06-12 | 21時 | 13.1 | 6.8 | 66.2778 | 0 | 0 | 0 | 0 | 0
2014-06-12 | 22時 | 12.3 | 6.7 | 79.8728 | 0 | 0 | 0 | 0 | 0
2014-06-12 | 23時 | 11.2 | 6.6 | 85.8946 | 0 | 0 | 0 | 0 | 0
2014-06-13 | 0時 | 11.2 | 6.5 | 79.9092 | 0 | 0 | 0 | 0 | 0
2014-06-13 | 1時 | 10.7 | 6.3 | 81.3721 | 0 | 0 | 0 | 0 | 0
2014-06-13 | 2時 | 9.8 | 6.2 | 83.7873 | 0 | 0 | 0 | 0 | 0
2014-06-13 | 3時 | 9 | 6 | 85.6439 | 0 | 0 | 0 | 0 | 0
2014-06-13 | 4時 | 10.7 | 5.7 | 78.8934 | 0 | 0 | 0 | 0 | 0
2014-06-13 | 5時 | 12.6 | 5.5 | 69.5781 | 0 | 0 | 0 | 0 | 0
2014-06-13 | 6時 | 14.8 | 5.6 | 64.0856 | 0 | 0 | 0 | 0 | 0
2014-06-13 | 7時 | 17 | 6.2 | 56.4965 | 0 | 0 | 0 | 0 | 0
2014-06-13 | 8時 | 19.5 | 7.3 | 47.5861 | 0 | 0 | 0 | 0 | 0
2014-06-13 | 9時 | 21.4 | 7.5 | 43.569 | 0 | 0 | 0 | 0 | 0
2014-06-13 | 10時 | 22.1 | 7.4 | 42.9407 | 0 | 0 | 0 | 0 | 0
2014-06-13 | 11時 | 24.1 | 7.4 | 40.166 | 0 | 0 | 0 | 0 | 0
2014-06-13 | 12時 | 23.6 | 7.2 | 42.4824 | 0 | 0 | 0 | 0 | 0
2014-06-13 | 13時 | 23.4 | 7.2 | 41.3423 | 0 | 0 | 0 | 0 | 0
2014-06-13 | 14時 | 22.9 | 7.1 | 41.4727 | 0 | 0 | 0 | 0 | 0
2014-06-13 | 15時 | 22.7 | 7 | 40.2487 | 0 | 0 | 0 | 0 | 0
2014-06-13 | 16時 | 21.7 | 6.9 | 42.163 | 0 | 0 | 0 | 0 | 0
2014-06-13 | 17時 | 19.3 | 6.9 | 48.8934 | 0 | 0 | 0 | 0 | 0
2014-06-13 | 18時 | 17 | 6.9 | 55.6745 | 0 | 0 | 0 | 0 | 0
2014-06-13 | 19時 | 14.9 | 6.8 | 63.6737 | 0 | 0 | 0 | 0 | 0
2014-06-13 | 20時 | 12.9 | 6.5 | 68.223 | 0 | 0 | 0 | 0 | 0
2014-06-13 | 21時 | 11.8 | 6.8 | 72.1886 | 0 | 0 | 0 | 0 | 0
2014-06-13 | 22時 | 10.9 | 6.7 | 74.1782 | 0 | 0 | 0 | 0 | 0
2014-06-13 | 23時 | 9.1 | 6.6 | 82.3048 | 0 | 0 | 0 | 0 | 0
2014-06-14 | 0時 | 8.3 | 6.2 | 86.8855 | 0 | 0 | 0 | 0 | 0
2014-06-14 | 1時 | 7.6 | 6 | 88.0672 | 0 | 0 | 0 | 0 | 0
2014-06-14 | 2時 | 7.1 | 5.8 | 87.9634 | 0 | 0 | 0 | 0 | 0
2014-06-14 | 3時 | 6.9 | 5.7 | 87.5717 | 0 | 0 | 0 | 0 | 0
2014-06-14 | 4時 | 8.3 | 5.4 | 83.967 | 0 | 0 | 0 | 0 | 0
2014-06-14 | 5時 | 10.1 | 5.4 | 79.5376 | 0 | 0 | 0 | 0 | 0
2014-06-14 | 6時 | 12.5 | 5.5 | 68.9357 | 0 | 0 | 0 | 0 | 0
2014-06-14 | 7時 | 14.7 | 6.3 | 60.6884 | 0 | 0 | 0 | 0 | 0
2014-06-14 | 8時 | 17.4 | 6.9 | 50.2714 | 0 | 0 | 0 | 0 | 0
2014-06-14 | 9時 | 21.1 | 7.1 | 40.558 | 0 | 0 | 0 | 0 | 0
2014-06-14 | 10時 | 22.4 | 7 | 39.8135 | 0 | 0 | 0 | 0 | 0
2014-06-14 | 11時 | 23.6 | 7 | 38.1171 | 0 | 0 | 0 | 0 | 0
2014-06-14 | 12時 | 24.8 | 7 | 33.944 | 0 | 0 | 0 | 0 | 0
2014-06-14 | 13時 | 24.5 | 7 | 37.1467 | 0 | 0 | 0 | 0 | 0
2014-06-14 | 14時 | 23.8 | 7 | 36.5808 | 0 | 0 | 0 | 0 | 0
2014-06-14 | 15時 | 22 | 7 | 40.1928 | 0 | 0 | 0 | 0 | 0
2014-06-14 | 16時 | 21.3 | 6.9 | 44.4652 | 0 | 0 | 0 | 0 | 0
2014-06-14 | 17時 | 19.2 | 6.9 | 50.6299 | 0 | 0 | 0 | 0 | 0
2014-06-14 | 18時 | 16.5 | 6.8 | 59.1681 | 0 | 0 | 0 | 0 | 0
2014-06-14 | 19時 | 14.6 | 7 | 64.9185 | 0 | 0 | 0 | 0 | 0
2014-06-14 | 20時 | 13.1 | 7.1 | 70.5089 | 0 | 0 | 0 | 0 | 0
2014-06-14 | 21時 | 11.8 | 7.1 | 71.0356 | 0 | 0 | 0 | 0 | 0
2014-06-14 | 22時 | 10.5 | 6.9 | 74.924 | 0 | 0 | 0 | 0 | 0
2014-06-14 | 23時 | 9.2 | 7.1 | 80.3786 | 0 | 0 | 0 | 0 | 0
2014-06-15 | 0時 | 9.1 | 7 | 82.3048 | 0 | 0 | 0 | 0 | 0
2014-06-15 | 1時 | 8.8 | 6.9 | 83.9901 | 0 | 0 | 0 | 0 | 0
2014-06-15 | 2時 | 8.5 | 6.7 | 84.2748 | 0 | 0 | 0 | 0 | 0
2014-06-15 | 3時 | 8.5 | 6.6 | 85.7142 | 0 | 0 | 0 | 0 | 0
2014-06-15 | 4時 | 9.1 | 6.7 | 87.8288 | 0 | 0 | 0 | 0 | 0
2014-06-15 | 5時 | 11.2 | 6.6 | 81.1071 | 0 | 0 | 0 | 0 | 0
2014-06-15 | 6時 | 13.8 | 7 | 72.4091 | 0 | 0 | 0 | 0 | 0
2014-06-15 | 7時 | 16 | 7.9 | 62.8359 | 0 | 0 | 0 | 0 | 0
2014-06-15 | 8時 | 17.6 | 8.2 | 59.9249 | 0 | 0 | 0 | 0 | 0
2014-06-15 | 9時 | 18.8 | 8.7 | 59.2317 | 0 | 0 | 0 | 0 | 0
2014-06-15 | 10時 | 20.5 | 8.4 | 52.6382 | 0 | 0 | 0 | 0 | 0
2014-06-15 | 11時 | 21.3 | 8.4 | 49.484 | 0 | 0 | 0 | 0 | 0
2014-06-15 | 12時 | 21.8 | 8.6 | 47.9925 | 0 | 0 | 0 | 0 | 0
2014-06-15 | 13時 | 19.1 | 8.6 | 57.4147 | 0 | 0 | 0 | 0 | 0
2014-06-15 | 14時 | 18.5 | 8.7 | 58.8643 | 0 | 0 | 0 | 0 | 0
2014-06-15 | 15時 | 17.4 | 8.6 | 63.084 | 0 | 0 | 0 | 0 | 0
2014-06-15 | 16時 | 16.9 | 8.5 | 64.289 | 0 | 0 | 0 | 0 | 0
2014-06-15 | 17時 | 15.8 | 8.3 | 72.4936 | 0 | 0 | 0 | 0 | 0
2014-06-15 | 18時 | 15.1 | 8 | 73.0511 | 0 | 0 | 0 | 0 | 0
2014-06-15 | 19時 | 15 | 7.8 | 73.5229 | 0 | 0 | 0 | 0 | 0
2014-06-15 | 20時 | 14.4 | 7.8 | 80.295 | 0 | 0 | 0 | 0 | 0
2014-06-15 | 21時 | 13.6 | 7.7 | 84.575 | 0 | 0 | 0 | 0 | 0
2014-06-15 | 22時 | 13.3 | 7.7 | 87.2833 | 0 | 0 | 0 | 0 | 0
2014-06-15 | 23時 | 13.1 | 7.5 | 90.5333 | 0 | 0 | 0 | 0 | 0
2014-06-16 | 0時 | 13.3 | 7.3 | 88.3209 | 0 | 0 | 0 | 0 | 0
2014-06-16 | 1時 | 13.2 | 6.9 | 90.9873 | 0 | 0 | 0 | 0 | 0
2014-06-16 | 2時 | 13.3 | 6.4 | 90.3951 | 0 | 0 | 0 | 0 | 0
2014-06-16 | 3時 | 13.1 | 6.1 | 92.6341 | 0 | 0 | 0 | 0 | 0
2014-06-16 | 4時 | 13.2 | 5.8 | 93.0738 | 0 | 0 | 0 | 0 | 0
2014-06-16 | 5時 | 14.6 | 6.5 | 85.9342 | 0 | 0 | 0 | 0 | 0
2014-06-16 | 6時 | 16.3 | 6.4 | 78.7583 | 0 | 0 | 0 | 0 | 0
2014-06-16 | 7時 | 17.7 | 7 | 72.0684 | 0 | 0 | 0 | 0 | 0
2014-06-16 | 8時 | 18.7 | 7.3 | 66.9475 | 0 | 0 | 0 | 0 | 0
2014-06-16 | 9時 | 20.1 | 7.9 | 61.3614 | 0 | 0 | 0 | 0 | 0
2014-06-16 | 10時 | 21.5 | 8.2 | 55.6775 | 0 | 0 | 0 | 0 | 0
2014-06-16 | 11時 | 24 | 8.3 | 48.9039 | 0 | 0 | 0 | 0 | 0
2014-06-16 | 12時 | 25.2 | 8.2 | 45.0247 | 0 | 0 | 0 | 0 | 0
2014-06-16 | 13時 | 25.2 | 8.3 | 43.0509 | 0 | 0 | 0 | 0 | 0
2014-06-16 | 14時 | 24.6 | 8.5 | 43.596 | 0 | 0 | 0 | 0 | 0
2014-06-16 | 15時 | 23.5 | 8.5 | 47.6666 | 0 | 0 | 0 | 0 | 0
2014-06-16 | 16時 | 21 | 8.5 | 53.5924 | 0 | 0 | 0 | 0 | 0
2014-06-16 | 17時 | 19.5 | 8.5 | 59.4993 | 0 | 0 | 0 | 0 | 0
2014-06-16 | 18時 | 17.7 | 8.2 | 67.3807 | 0 | 0 | 0 | 0 | 0
2014-06-16 | 19時 | 17.1 | 8.1 | 69.9852 | 0 | 0 | 0 | 0 | 0
2014-06-16 | 20時 | 16.3 | 7.9 | 74.49 | 0 | 0 | 0 | 0 | 0
2014-06-16 | 21時 | 16.4 | 7.8 | 73.1677 | 0 | 0 | 0 | 0 | 0
2014-06-16 | 22時 | 16.1 | 7.9 | 74.5811 | 0 | 0 | 0 | 0 | 0
2014-06-16 | 23時 | 14.8 | 7.7 | 82.0113 | 0 | 0 | 0 | 0 | 0
2014-06-17 | 0時 | 14.5 | 7.6 | 81.6971 | 0 | 0 | 0 | 0 | 0
2014-06-17 | 1時 | 14.5 | 7.4 | 80.7374 | 0 | 0 | 0 | 0 | 0
2014-06-17 | 2時 | 14.4 | 7.2 | 79.3284 | 0 | 0 | 0 | 0 | 0
2014-06-17 | 3時 | 13.5 | 7 | 84.1029 | 0 | 0 | 0 | 0 | 0
2014-06-17 | 4時 | 13.4 | 6.7 | 84.653 | 0 | 0 | 0 | 0 | 0
2014-06-17 | 5時 | 14.8 | 6.5 | 79.1882 | 0 | 0 | 0 | 0 | 0
2014-06-17 | 6時 | 16 | 6.7 | 72.4444 | 0 | 0 | 0 | 0 | 0
2014-06-17 | 7時 | 15.8 | 7.5 | 74.26 | 0 | 0 | 0 | 0 | 0
2014-06-17 | 8時 | 17 | 7.7 | 67.9767 | 0 | 0 | 0 | 0 | 0
2014-06-17 | 9時 | 16.9 | 8 | 66.762 | 0 | 0 | 0 | 0 | 0
2014-06-17 | 10時 | 17.9 | 8.1 | 64.9919 | 0 | 0 | 0 | 0 | 0
2014-06-17 | 11時 | 18.8 | 8.7 | 61.4236 | 0 | 0 | 0 | 0 | 0
2014-06-17 | 12時 | 19.7 | 8.8 | 58.074 | 0 | 0 | 0 | 0 | 0
2014-06-17 | 13時 | 20.5 | 8.9 | 55.2684 | 0 | 0 | 0 | 0 | 0
2014-06-17 | 14時 | 21 | 8.9 | 52.9551 | 0 | 0 | 0 | 0 | 0
2014-06-17 | 15時 | 20.1 | 8.6 | 55.3041 | 0 | 0 | 0 | 0 | 0
2014-06-17 | 16時 | 18.7 | 8.5 | 60.3388 | 0 | 0 | 0 | 0 | 0
2014-06-17 | 17時 | 16.2 | 9 | 69.8028 | 0 | 0 | 0 | 0 | 0
2014-06-17 | 18時 | 14.2 | 8.3 | 79.383 | 0 | 0 | 0 | 0 | 0
2014-06-17 | 19時 | 13.8 | 8.4 | 81.4712 | 0 | 0 | 0 | 0 | 0
2014-06-17 | 20時 | 13.5 | 8.3 | 83.0778 | 0 | 0 | 0 | 0 | 0
2014-06-17 | 21時 | 13.3 | 8.3 | 86.2454 | 0 | 0 | 0 | 0 | 0
2014-06-17 | 22時 | 13.3 | 8.4 | 85.2072 | 0 | 0 | 0 | 0 | 0
2014-06-17 | 23時 | 13.4 | 8.6 | 85.6845 | 0 | 0 | 0 | 0 | 0
2014-06-18 | 0時 | 13.2 | 8.3 | 86.8104 | 0 | 0 | 0 | 0 | 0
2014-06-18 | 1時 | 13.2 | 8.4 | 85.7654 | 0 | 0 | 0 | 0 | 0
2014-06-18 | 2時 | 12.9 | 8 | 86.3987 | 0 | 0 | 0 | 0 | 0
2014-06-18 | 3時 | 12.9 | 7.6 | 84.2654 | 0 | 0 | 0 | 0 | 0
2014-06-18 | 4時 | 12.9 | 7.4 | 86.3987 | 0 | 0 | 0 | 0 | 0
2014-06-18 | 5時 | 13.5 | 7.1 | 83.0778 | 0 | 0 | 0 | 0 | 0
2014-06-18 | 6時 | 13.5 | 7.1 | 84.1029 | 0 | 0 | 0 | 0 | 0
2014-06-18 | 7時 | 14.5 | 7.2 | 79.7773 | 0 | 0 | 0 | 0 | 0
2014-06-18 | 8時 | 17.8 | 7.2 | 65.4026 | 0 | 0 | 0 | 0 | 0
2014-06-18 | 9時 | 18.2 | 7 | 65.2933 | 0 | 0 | 0 | 0 | 0
2014-06-18 | 10時 | 19.2 | 6.6 | 60.621 | 0 | 0 | 0 | 0 | 0
2014-06-18 | 11時 | 21.1 | 6.2 | 54.5302 | 0 | 0 | 0 | 0 | 0
2014-06-18 | 12時 | 21.8 | 6.1 | 50.4216 | 0 | 0 | 0 | 0 | 0
2014-06-18 | 13時 | 22.1 | 6.2 | 50.6983 | 0 | 0 | 0 | 0 | 0
2014-06-18 | 14時 | 21.6 | 6.1 | 51.0419 | 0 | 0 | 0 | 0 | 0
2014-06-18 | 15時 | 20.8 | 6.2 | 53.6106 | 0 | 0 | 0 | 0 | 0
2014-06-18 | 16時 | 19.1 | 6.3 | 58.1323 | 0 | 0 | 0 | 0 | 0
2014-06-18 | 17時 | 17.3 | 6.1 | 65.0913 | 0 | 0 | 0 | 0 | 0
2014-06-18 | 18時 | 15.6 | 5.9 | 71.638 | 0 | 0 | 0 | 0 | 0
2014-06-18 | 19時 | 14.5 | 5.7 | 76.8952 | 0 | 0 | 0 | 0 | 0
2014-06-18 | 20時 | 13.7 | 5.5 | 80.9907 | 0 | 0 | 0 | 0 | 0
2014-06-18 | 21時 | 13 | 5.5 | 83.7157 | 0 | 0 | 0 | 0 | 0
2014-06-18 | 22時 | 12.2 | 5.2 | 87.1116 | 0 | 0 | 0 | 0 | 0
2014-06-18 | 23時 | 11.6 | 4.6 | 90.6303 | 0 | 0 | 0 | 0 | 0
2014-06-19 | 0時 | 11.3 | 4.5 | 91.2631 | 0 | 0 | 0 | 0 | 0
2014-06-19 | 1時 | 10.4 | 4.2 | 96.8964 | 0 | 0 | 0 | 0 | 0
2014-06-19 | 2時 | 10.4 | 3.9 | 95.6367 | 0 | 0 | 0 | 0 | 0
2014-06-19 | 3時 | 10.2 | 3.8 | 96.9238 | 0 | 0 | 0 | 0 | 0
2014-06-19 | 4時 | 10.4 | 3.8 | 96.8964 | 0 | 0 | 0 | 0 | 0
2014-06-19 | 5時 | 10.9 | 3.8 | 94.9383 | 0 | 0 | 0 | 0 | 0
2014-06-19 | 6時 | 10.5 | 4 | 96.2517 | 0 | 0 | 0 | 0 | 0
2014-06-19 | 7時 | 11.5 | 4.2 | 92.4023 | 0 | 0 | 0 | 0 | 0
2014-06-19 | 8時 | 13.4 | 4.3 | 80.5237 | 0 | 0 | 0 | 0 | 0
2014-06-19 | 9時 | 16.4 | 4.5 | 67.2168 | 0 | 0 | 0 | 0 | 0
2014-06-19 | 10時 | 17.5 | 4.4 | 62.6867 | 0 | 0 | 0 | 0 | 0
2014-06-19 | 11時 | 18.7 | 4.2 | 55.9225 | 0 | 0 | 0 | 0 | 0
2014-06-19 | 12時 | 17 | 4.5 | 61.4228 | 0 | 0 | 0 | 0 | 0
2014-06-19 | 13時 | 17.1 | 4.9 | 61.0348 | 0 | 0 | 0 | 0 | 0
2014-06-19 | 14時 | 16.3 | 5 | 64.2182 | 0 | 0 | 0 | 0 | 0
2014-06-19 | 15時 | 16.3 | 4.8 | 63.3605 | 0 | 0 | 0 | 0 | 0
2014-06-19 | 16時 | 16.6 | 4.9 | 61.3198 | 0 | 0 | 0 | 0 | 0
2014-06-19 | 17時 | 15.9 | 4.9 | 63.2389 | 0 | 0 | 0 | 0 | 0
2014-06-19 | 18時 | 14.2 | 4.9 | 70.5532 | 0 | 0 | 0 | 0 | 0
2014-06-19 | 19時 | 13 | 4.9 | 77.3497 | 0 | 0 | 0 | 0 | 0
2014-06-19 | 20時 | 12.6 | 4.7 | 79.404 | 0 | 0 | 0 | 0 | 0
2014-06-19 | 21時 | 12.5 | 4.6 | 81.0243 | 0 | 0 | 0 | 0 | 0
2014-06-19 | 22時 | 12.1 | 4.6 | 84.311 | 0 | 0 | 0 | 0 | 0
2014-06-19 | 23時 | 12.1 | 4.7 | 83.1849 | 0 | 0 | 0 | 0 | 0
2014-06-20 | 0時 | 11.7 | 4.6 | 85.4102 | 0 | 0 | 0 | 0 | 0
2014-06-20 | 1時 | 11.6 | 4.5 | 85.9769 | 0 | 0 | 0 | 0 | 0
2014-06-20 | 2時 | 11.5 | 4.4 | 85.3758 | 0 | 0 | 0 | 0 | 0
2014-06-20 | 3時 | 11.3 | 4.2 | 87.7024 | 0 | 0 | 0 | 0 | 0
2014-06-20 | 4時 | 11.4 | 4 | 88.3024 | 0 | 0 | 0 | 0 | 0
2014-06-20 | 5時 | 11.3 | 4 | 88.8897 | 0 | 0 | 0 | 0 | 0
2014-06-20 | 6時 | 11.5 | 4.1 | 90.0616 | 0 | 0 | 0 | 0 | 0
2014-06-20 | 7時 | 12.3 | 4.4 | 85.4298 | 0 | 0 | 0 | 0 | 0
2014-06-20 | 8時 | 13.5 | 4.5 | 80.0005 | 0 | 0 | 0 | 0 | 0
2014-06-20 | 9時 | 15.8 | 4.9 | 68.9574 | 0 | 0 | 0 | 0 | 0
2014-06-20 | 10時 | 15.8 | 4.7 | 68.9574 | 0 | 0 | 0 | 0 | 0
2014-06-20 | 11時 | 15.9 | 4.8 | 68.5177 | 0 | 0 | 0 | 0 | 0
2014-06-20 | 12時 | 15.1 | 4.8 | 73.0511 | 0 | 0 | 0 | 0 | 0
2014-06-20 | 13時 | 14.8 | 5.2 | 74.4769 | 0 | 0 | 0 | 0 | 0
2014-06-20 | 14時 | 14.2 | 5 | 76.4425 | 0 | 0 | 0 | 0 | 0
2014-06-20 | 15時 | 13.8 | 5 | 75.4327 | 0 | 0 | 0 | 0 | 0
2014-06-20 | 16時 | 12.8 | 4.9 | 78.3693 | 0 | 0 | 0 | 0 | 0
2014-06-20 | 17時 | 11.5 | 5.3 | 84.2034 | 0 | 0 | 0 | 0 | 0
2014-06-20 | 18時 | 11 | 5.4 | 87.0433 | 0 | 0 | 0 | 0 | 0
2014-06-20 | 19時 | 10.5 | 5.1 | 88.7374 | 0 | 0 | 0 | 0 | 0
2014-06-20 | 20時 | 10.3 | 5.3 | 88.6601 | 0 | 0 | 0 | 0 | 0
2014-06-20 | 21時 | 10 | 5.2 | 90.4581 | 0 | 0 | 0 | 0 | 0
2014-06-20 | 22時 | 9.3 | 5.2 | 93.455 | 0 | 0 | 0 | 0 | 0
2014-06-20 | 23時 | 9.2 | 5 | 94.0871 | 0 | 0 | 0 | 0 | 0
2014-06-21 | 0時 | 9.1 | 4.9 | 93.3458 | 0 | 0 | 0 | 0 | 0
2014-06-21 | 1時 | 9 | 4.8 | 95.3656 | 0 | 0 | 0 | 0 | 0
2014-06-21 | 2時 | 8.9 | 4.7 | 94.6153 | 0 | 0 | 0 | 0 | 0
2014-06-21 | 3時 | 9 | 4.7 | 92.5902 | 0 | 0 | 0 | 0 | 0
2014-06-21 | 4時 | 9 | 4.5 | 92.5902 | 0 | 0 | 0 | 0 | 0
2014-06-21 | 5時 | 9.1 | 4.5 | 91.9672 | 0 | 0 | 0 | 0 | 0
2014-06-21 | 6時 | 9.3 | 4.4 | 90.7352 | 0 | 0 | 0 | 0 | 0
2014-06-21 | 7時 | 9.8 | 5 | 89.0504 | 0 | 0 | 0 | 0 | 0
2014-06-21 | 8時 | 10.8 | 5.3 | 83.2925 | 0 | 0 | 0 | 0 | 0
2014-06-21 | 9時 | 10.9 | 5.5 | 83.9616 | 0 | 0 | 0 | 0 | 0
2014-06-21 | 10時 | 11.3 | 5.2 | 80.5708 | 0 | 0 | 0 | 0 | 0
2014-06-21 | 11時 | 12.1 | 5.3 | 77.5489 | 0 | 0 | 0 | 0 | 0
2014-06-21 | 12時 | 11.4 | 5.6 | 82.4015 | 0 | 0 | 0 | 0 | 0
2014-06-21 | 13時 | 11.6 | 5.7 | 81.3175 | 0 | 0 | 0 | 0 | 0
2014-06-21 | 14時 | 12.1 | 6 | 77.5489 | 0 | 0 | 0 | 0 | 0
2014-06-21 | 15時 | 12 | 6 | 78.0618 | 0 | 0 | 0 | 0 | 0
2014-06-21 | 16時 | 12 | 5.9 | 78.0618 | 0 | 0 | 0 | 0 | 0
2014-06-21 | 17時 | 11.4 | 6 | 80.0385 | 0 | 0 | 0 | 0 | 0
2014-06-21 | 18時 | 10.5 | 6 | 86.2295 | 0 | 0 | 0 | 0 | 0
2014-06-21 | 19時 | 9.9 | 5.8 | 89.761 | 0 | 0 | 0 | 0 | 0
2014-06-21 | 20時 | 9.9 | 5.7 | 91.0665 | 0 | 0 | 0 | 0 | 0
2014-06-21 | 21時 | 9.9 | 5.6 | 91.0665 | 0 | 0 | 0 | 0 | 0
2014-06-21 | 22時 | 9.8 | 5.6 | 91.6795 | 0 | 0 | 0 | 0 | 0
2014-06-21 | 23時 | 9.7 | 5 | 90.9739 | 0 | 0 | 0 | 0 | 0
2014-06-22 | 0時 | 9.8 | 5.1 | 90.3651 | 0 | 0 | 0 | 0 | 0
2014-06-22 | 1時 | 9.7 | 4.7 | 89.6503 | 0 | 0 | 0 | 0 | 0
2014-06-22 | 2時 | 9.5 | 4.6 | 89.5217 | 0 | 0 | 0 | 0 | 0
2014-06-22 | 3時 | 9.3 | 4.3 | 89.3747 | 0 | 0 | 0 | 0 | 0
2014-06-22 | 4時 | 9.3 | 4.2 | 89.3747 | 0 | 0 | 0 | 0 | 0
2014-06-22 | 5時 | 9.7 | 4.2 | 87.0018 | 0 | 0 | 0 | 0 | 0
2014-06-22 | 6時 | 10.3 | 4.3 | 84.8458 | 0 | 0 | 0 | 0 | 0
2014-06-22 | 7時 | 10.7 | 5 | 86.3247 | 0 | 0 | 0 | 0 | 0
2014-06-22 | 8時 | 11.4 | 5.8 | 83.5824 | 0 | 0 | 0 | 0 | 0
2014-06-22 | 9時 | 12.2 | 6 | 77.0398 | 0 | 0 | 0 | 0 | 0
2014-06-22 | 10時 | 13 | 6.1 | 75.225 | 0 | 0 | 0 | 0 | 0
2014-06-22 | 11時 | 14 | 5.6 | 71.4744 | 0 | 0 | 0 | 0 | 0
2014-06-22 | 12時 | 15.3 | 5.9 | 66.6336 | 0 | 0 | 0 | 0 | 0
2014-06-22 | 13時 | 15.3 | 5.9 | 65.7186 | 0 | 0 | 0 | 0 | 0
2014-06-22 | 14時 | 16.7 | 6 | 59.2574 | 0 | 0 | 0 | 0 | 0
2014-06-22 | 15時 | 15.3 | 6.3 | 65.7186 | 0 | 0 | 0 | 0 | 0
2014-06-22 | 16時 | 14 | 6.3 | 70.4789 | 0 | 0 | 0 | 0 | 0
2014-06-22 | 17時 | 13 | 6.6 | 75.225 | 0 | 0 | 0 | 0 | 0
2014-06-22 | 18時 | 12.1 | 6.5 | 78.6768 | 0 | 0 | 0 | 0 | 0
2014-06-22 | 19時 | 11 | 6.4 | 84.6182 | 0 | 0 | 0 | 0 | 0
2014-06-22 | 20時 | 10 | 6.5 | 90.4581 | 0 | 0 | 0 | 0 | 0
2014-06-22 | 21時 | 9.4 | 6.3 | 94.1779 | 0 | 0 | 0 | 0 | 0
2014-06-22 | 22時 | 9.4 | 6.5 | 95.5276 | 0 | 0 | 0 | 0 | 0
2014-06-22 | 23時 | 9.4 | 6.6 | 96.8769 | 0 | 0 | 0 | 0 | 0
2014-06-23 | 0時 | 9.2 | 6.6 | 98.1912 | 0 | 0 | 0 | 0 | 0
2014-06-23 | 1時 | 9.3 | 6.6 | 96.1731 | 0 | 0 | 0 | 0 | 0
2014-06-23 | 2時 | 8.7 | 6.6 | 100.1505 | 0 | 0 | 0 | 0 | 0
2014-06-23 | 3時 | 9.1 | 6.5 | 97.479 | 0 | 0 | 0 | 0 | 0
2014-06-23 | 4時 | 9.9 | 6.5 | 94.9806 | 0 | 0 | 0 | 0 | 0
2014-06-23 | 5時 | 12.2 | 6.4 | 82.6388 | 0 | 0 | 0 | 0 | 0
2014-06-23 | 6時 | 13.8 | 6.4 | 76.4399 | 0 | 0 | 0 | 0 | 0
2014-06-23 | 7時 | 15.2 | 6.8 | 72.5827 | 0 | 0 | 0 | 0 | 0
2014-06-23 | 8時 | 17.3 | 7.3 | 65.0913 | 0 | 0 | 0 | 0 | 0
2014-06-23 | 9時 | 19.2 | 7.1 | 58.4838 | 0 | 0 | 0 | 0 | 0
2014-06-23 | 10時 | 20 | 7.4 | 57.0035 | 0 | 0 | 0 | 0 | 0
2014-06-23 | 11時 | 19.5 | 7.1 | 59.4993 | 0 | 0 | 0 | 0 | 0
2014-06-23 | 12時 | 18.7 | 7.1 | 60.3388 | 0 | 0 | 0 | 0 | 0
2014-06-23 | 13時 | 17.4 | 7.4 | 64.681 | 0 | 0 | 0 | 0 | 0
2014-06-23 | 14時 | 16 | 7.6 | 71.5723 | 0 | 0 | 0 | 0 | 0
2014-06-23 | 15時 | 16.3 | 7.6 | 70.2148 | 0 | 0 | 0 | 0 | 0
2014-06-23 | 16時 | 16.1 | 7.5 | 71.9831 | 0 | 0 | 0 | 0 | 0
2014-06-23 | 17時 | 15.6 | 7.4 | 72.5333 | 0 | 0 | 0 | 0 | 0
2014-06-23 | 18時 | 14.4 | 7.4 | 77.3942 | 0 | 0 | 0 | 0 | 0
2014-06-23 | 19時 | 13.7 | 7.6 | 80.9907 | 0 | 0 | 0 | 0 | 0
2014-06-23 | 20時 | 13 | 7.8 | 83.7157 | 0 | 0 | 0 | 0 | 0
2014-06-23 | 21時 | 12.8 | 7.9 | 83.7451 | 0 | 0 | 0 | 0 | 0
2014-06-23 | 22時 | 12.2 | 8.1 | 87.1116 | 0 | 0 | 0 | 0 | 0
2014-06-23 | 23時 | 11.4 | 8.1 | 91.8384 | 0 | 0 | 0 | 0 | 0
2014-06-24 | 0時 | 11.5 | 7.9 | 90.0616 | 0 | 0 | 0 | 0 | 0
2014-06-24 | 1時 | 11.3 | 7.9 | 92.4492 | 0 | 0 | 0 | 0 | 0
2014-06-24 | 2時 | 11.1 | 8 | 91.2801 | 0 | 0 | 0 | 0 | 0
2014-06-24 | 3時 | 10.9 | 7.8 | 93.7202 | 0 | 0 | 0 | 0 | 0
2014-06-24 | 4時 | 11.2 | 7.8 | 93.0646 | 0 | 0 | 0 | 0 | 0
2014-06-24 | 5時 | 11.4 | 7.7 | 93.0164 | 0 | 0 | 0 | 0 | 0
2014-06-24 | 6時 | 12.4 | 7.9 | 88.1779 | 0 | 0 | 0 | 0 | 0
2014-06-24 | 7時 | 13.5 | 7.8 | 83.0778 | 0 | 0 | 0 | 0 | 0
2014-06-24 | 8時 | 15.3 | 7.9 | 73.9433 | 0 | 0 | 0 | 0 | 0
2014-06-24 | 9時 | 16.8 | 8 | 67.1871 | 0 | 0 | 0 | 0 | 0
2014-06-24 | 10時 | 18 | 7.7 | 62.2794 | 0 | 0 | 0 | 0 | 0
2014-06-24 | 11時 | 19.2 | 7.7 | 57.7709 | 0 | 0 | 0 | 0 | 0
2014-06-24 | 12時 | 19 | 7.4 | 57.7741 | 0 | 0 | 0 | 0 | 0
2014-06-24 | 13時 | 19.1 | 7.1 | 57.4147 | 0 | 0 | 0 | 0 | 0
2014-06-24 | 14時 | 17 | 6.9 | 64.7019 | 0 | 0 | 0 | 0 | 0
2014-06-24 | 15時 | 15.7 | 6.6 | 70.2905 | 0 | 0 | 0 | 0 | 0
2014-06-24 | 16時 | 14.4 | 6.4 | 76.4267 | 0 | 0 | 0 | 0 | 0
2014-06-24 | 17時 | 13.1 | 6.2 | 83.17 | 0 | 0 | 0 | 0 | 0
2014-06-24 | 18時 | 13 | 6.1 | 82.6555 | 0 | 0 | 0 | 0 | 0
2014-06-24 | 19時 | 12.7 | 5.9 | 85.3771 | 0 | 0 | 0 | 0 | 0
2014-06-24 | 20時 | 12.5 | 5.8 | 86.5052 | 0 | 0 | 0 | 0 | 0
2014-06-24 | 21時 | 12.4 | 5.7 | 87.0755 | 0 | 0 | 0 | 0 | 0
2014-06-24 | 22時 | 12.2 | 5.6 | 89.3458 | 0 | 0 | 0 | 0 | 0
2014-06-24 | 23時 | 11.7 | 5.6 | 92.3422 | 0 | 0 | 0 | 0 | 0
2014-06-25 | 0時 | 11.9 | 5.7 | 91.1303 | 0 | 0 | 0 | 0 | 0
2014-06-25 | 1時 | 10.9 | 5.7 | 97.3733 | 0 | 0 | 0 | 0 | 0
2014-06-25 | 2時 | 11 | 5.9 | 96.728 | 0 | 0 | 0 | 0 | 0
2014-06-25 | 3時 | 10.6 | 5.9 | 99.3385 | 0 | 0 | 0 | 0 | 0
2014-06-25 | 4時 | 11.4 | 5.8 | 97.7244 | 0 | 0 | 0 | 0 | 0
2014-06-25 | 5時 | 12.8 | 5.5 | 90.1848 | 0 | 0 | 0 | 0 | 0
2014-06-25 | 6時 | 14.7 | 5.5 | 81.5954 | 0 | 0 | 0 | 0 | 0
2014-06-25 | 7時 | 17.2 | 6.1 | 69.5434 | 0 | 0 | 0 | 0 | 0
2014-06-25 | 8時 | 19.3 | 6.4 | 62.3664 | 0 | 0 | 0 | 0 | 0
2014-06-25 | 9時 | 21.2 | 6.5 | 55.4541 | 0 | 0 | 0 | 0 | 0
2014-06-25 | 10時 | 21.8 | 6.5 | 54.0595 | 0 | 0 | 0 | 0 | 0
2014-06-25 | 11時 | 21.9 | 6.6 | 54.9341 | 0 | 0 | 0 | 0 | 0
2014-06-25 | 12時 | 20.4 | 6.8 | 58.9139 | 0 | 0 | 0 | 0 | 0
2014-06-25 | 13時 | 18.7 | 7.1 | 65.4805 | 0 | 0 | 0 | 0 | 0
2014-06-25 | 14時 | 18.2 | 7.1 | 66.8084 | 0 | 0 | 0 | 0 | 0
2014-06-25 | 15時 | 16.6 | 7.1 | 73.0804 | 0 | 0 | 0 | 0 | 0
2014-06-25 | 16時 | 16 | 7 | 75.9301 | 0 | 0 | 0 | 0 | 0
2014-06-25 | 17時 | 15.5 | 7 | 80.198 | 0 | 0 | 0 | 0 | 0
2014-06-25 | 18時 | 15.3 | 6.7 | 80.3241 | 0 | 0 | 0 | 0 | 0
2014-06-25 | 19時 | 14.3 | 6.6 | 86.6474 | 0 | 0 | 0 | 0 | 0
2014-06-25 | 20時 | 13.9 | 6.7 | 89.9211 | 0 | 0 | 0 | 0 | 0
2014-06-25 | 21時 | 13.9 | 6.7 | 89.9211 | 0 | 0 | 0 | 0 | 0
2014-06-25 | 22時 | 13.9 | 6.5 | 87.9283 | 0 | 0 | 0 | 0 | 0
2014-06-25 | 23時 | 13.9 | 6.1 | 88.9249 | 0 | 0 | 0 | 0 | 0
2014-06-26 | 0時 | 14.1 | 5.8 | 87.7778 | 0 | 0 | 0 | 0 | 0
2014-06-26 | 1時 | 13.8 | 5.8 | 90.5074 | 0 | 0 | 0 | 0 | 0
2014-06-26 | 2時 | 13.4 | 5.9 | 92.8959 | 0 | 0 | 0 | 0 | 0
2014-06-26 | 3時 | 12.9 | 5.6 | 93.8543 | 0 | 0 | 0 | 0 | 0
2014-06-26 | 4時 | 13.3 | 5.4 | 90.3951 | 0 | 0 | 0 | 0 | 0
2014-06-26 | 5時 | 13.9 | 5.3 | 86.9314 | 0 | 0 | 0 | 0 | 0
2014-06-26 | 6時 | 14.8 | 5.2 | 83.892 | 0 | 0 | 0 | 0 | 0
2014-06-26 | 7時 | 16.3 | 5.6 | 78.7583 | 0 | 0 | 0 | 0 | 0
2014-06-26 | 8時 | 18.2 | 5.8 | 68.3226 | 0 | 0 | 0 | 0 | 0
2014-06-26 | 9時 | 19.8 | 6.1 | 63.8817 | 0 | 0 | 0 | 0 | 0
2014-06-26 | 10時 | 20 | 6.2 | 62.4186 | 0 | 0 | 0 | 0 | 0
2014-06-26 | 11時 | 20.3 | 6.3 | 61.2707 | 0 | 0 | 0 | 0 | 0
2014-06-26 | 12時 | 20.7 | 6.5 | 59.1294 | 0 | 0 | 0 | 0 | 0
2014-06-26 | 13時 | 20.6 | 7.4 | 60.7978 | 0 | 0 | 0 | 0 | 0
2014-06-26 | 14時 | 19.4 | 7.6 | 62.6818 | 0 | 0 | 0 | 0 | 0
2014-06-26 | 15時 | 16.7 | 7.4 | 73.45 | 0 | 0 | 0 | 0 | 0
2014-06-26 | 16時 | 15.8 | 7.1 | 78.6711 | 0 | 0 | 0 | 0 | 0
2014-06-26 | 17時 | 15 | 6.5 | 85.6001 | 0 | 0 | 0 | 0 | 0
2014-06-26 | 18時 | 14.3 | 6.3 | 84.705 | 0 | 0 | 0 | 0 | 0
2014-06-26 | 19時 | 14.3 | 5.7 | 83.7333 | 0 | 0 | 0 | 0 | 0
2014-06-26 | 20時 | 14.2 | 5.4 | 84.2775 | 0 | 0 | 0 | 0 | 0
2014-06-26 | 21時 | 14.1 | 5 | 84.8258 | 0 | 0 | 0 | 0 | 0
2014-06-26 | 22時 | 14 | 4.8 | 85.378 | 0 | 0 | 0 | 0 | 0
2014-06-26 | 23時 | 13.8 | 4.6 | 86.4945 | 0 | 0 | 0 | 0 | 0
2014-06-27 | 0時 | 13.8 | 4.5 | 86.4945 | 0 | 0 | 0 | 0 | 0
2014-06-27 | 1時 | 13.6 | 4.6 | 88.6443 | 0 | 0 | 0 | 0 | 0
2014-06-27 | 2時 | 13.4 | 4.5 | 88.7771 | 0 | 0 | 0 | 0 | 0
2014-06-27 | 3時 | 13.3 | 4.5 | 89.3582 | 0 | 0 | 0 | 0 | 0
2014-06-27 | 4時 | 13.4 | 4.4 | 88.7771 | 0 | 0 | 0 | 0 | 0
2014-06-27 | 5時 | 13.7 | 4.4 | 87.0589 | 0 | 0 | 0 | 0 | 0
2014-06-27 | 6時 | 14.1 | 4.3 | 86.7941 | 0 | 0 | 0 | 0 | 0
2014-06-27 | 7時 | 14.1 | 4.6 | 87.7778 | 0 | 0 | 0 | 0 | 0
2014-06-27 | 8時 | 14.2 | 4.6 | 88.1876 | 0 | 0 | 0 | 0 | 0
2014-06-27 | 9時 | 14.4 | 4.7 | 87.0527 | 0 | 0 | 0 | 0 | 0
2014-06-27 | 10時 | 14.7 | 5.1 | 86.3267 | 0 | 0 | 0 | 0 | 0
2014-06-27 | 11時 | 15.4 | 5.6 | 81.6187 | 0 | 0 | 0 | 0 | 0
2014-06-27 | 12時 | 15.2 | 5.9 | 80.8421 | 0 | 0 | 0 | 0 | 0
2014-06-27 | 13時 | 15 | 6.2 | 80.9609 | 0 | 0 | 0 | 0 | 0
2014-06-27 | 14時 | 14.7 | 6.2 | 83.4888 | 0 | 0 | 0 | 0 | 0
2014-06-27 | 15時 | 14.6 | 6.1 | 82.1241 | 0 | 0 | 0 | 0 | 0
2014-06-27 | 16時 | 13.9 | 6.4 | 84.9367 | 0 | 0 | 0 | 0 | 0
2014-06-27 | 17時 | 13.8 | 6.1 | 85.4905 | 0 | 0 | 0 | 0 | 0
2014-06-27 | 18時 | 13.5 | 5.9 | 86.1522 | 0 | 0 | 0 | 0 | 0
2014-06-27 | 19時 | 12.6 | 5.7 | 90.2889 | 0 | 0 | 0 | 0 | 0
2014-06-27 | 20時 | 12.3 | 5.7 | 92.0865 | 0 | 0 | 0 | 0 | 0
2014-06-27 | 21時 | 12.1 | 5.7 | 93.3071 | 0 | 0 | 0 | 0 | 0
2014-06-27 | 22時 | 12.1 | 5.6 | 92.1839 | 0 | 0 | 0 | 0 | 0
2014-06-27 | 23時 | 12.1 | 5.4 | 91.0602 | 0 | 0 | 0 | 0 | 0
2014-06-28 | 0時 | 11.9 | 5.3 | 92.2692 | 0 | 0 | 0 | 0 | 0
2014-06-28 | 1時 | 11.7 | 5.1 | 93.4962 | 0 | 0 | 0 | 0 | 0
2014-06-28 | 2時 | 11.9 | 5.2 | 92.2692 | 0 | 0 | 0 | 0 | 0
2014-06-28 | 3時 | 11.5 | 4.7 | 94.7415 | 0 | 0 | 0 | 0 | 0
2014-06-28 | 4時 | 11.8 | 4.9 | 92.8805 | 0 | 0 | 0 | 0 | 0
2014-06-28 | 5時 | 11.8 | 4.5 | 95.1723 | 0 | 0 | 0 | 0 | 0
2014-06-28 | 6時 | 12.1 | 4.7 | 92.1839 | 0 | 0 | 0 | 0 | 0
2014-06-28 | 7時 | 13.6 | 5 | 84.575 | 0 | 0 | 0 | 0 | 0
2014-06-28 | 8時 | 14.4 | 5.8 | 81.2613 | 0 | 0 | 0 | 0 | 0
2014-06-28 | 9時 | 14.7 | 6 | 78.7531 | 0 | 0 | 0 | 0 | 0
2014-06-28 | 10時 | 15.4 | 6.1 | 76.1887 | 0 | 0 | 0 | 0 | 0
2014-06-28 | 11時 | 16.8 | 6.3 | 70.5017 | 0 | 0 | 0 | 0 | 0
2014-06-28 | 12時 | 17.3 | 6.7 | 68.3025 | 0 | 0 | 0 | 0 | 0
2014-06-28 | 13時 | 17.3 | 6.5 | 66.6974 | 0 | 0 | 0 | 0 | 0
2014-06-28 | 14時 | 17.3 | 6.8 | 67.5001 | 0 | 0 | 0 | 0 | 0
2014-06-28 | 15時 | 17.8 | 7.2 | 65.4026 | 0 | 0 | 0 | 0 | 0
2014-06-28 | 16時 | 17.2 | 7.1 | 67.1208 | 0 | 0 | 0 | 0 | 0
2014-06-28 | 17時 | 16.3 | 6.6 | 71.0704 | 0 | 0 | 0 | 0 | 0
2014-06-28 | 18時 | 14.4 | 6.3 | 79.3284 | 0 | 0 | 0 | 0 | 0
2014-06-28 | 19時 | 12.8 | 6.2 | 89.1123 | 0 | 0 | 0 | 0 | 0
2014-06-28 | 20時 | 12.4 | 6 | 90.3816 | 0 | 0 | 0 | 0 | 0
2014-06-28 | 21時 | 11.9 | 5.6 | 92.2692 | 0 | 0 | 0 | 0 | 0
2014-06-28 | 22時 | 11.3 | 5.8 | 96.0054 | 0 | 0 | 0 | 0 | 0
2014-06-28 | 23時 | 11.5 | 5.9 | 95.9106 | 0 | 0 | 0 | 0 | 0
2014-06-29 | 0時 | 11.5 | 5.6 | 94.7415 | 0 | 0 | 0 | 0 | 0
2014-06-29 | 1時 | 11.6 | 5.3 | 95.2779 | 0 | 0 | 0 | 0 | 0
2014-06-29 | 2時 | 11.9 | 5.1 | 93.4078 | 0 | 0 | 0 | 0 | 0
2014-06-29 | 3時 | 12 | 4.6 | 91.6625 | 0 | 0 | 0 | 0 | 0
2014-06-29 | 4時 | 11.9 | 4.6 | 92.2692 | 0 | 0 | 0 | 0 | 0
2014-06-29 | 5時 | 12.9 | 4.3 | 88.5305 | 0 | 0 | 0 | 0 | 0
2014-06-29 | 6時 | 15.3 | 4.4 | 77.5912 | 0 | 0 | 0 | 0 | 0
2014-06-29 | 7時 | 17.4 | 5.1 | 69.4659 | 0 | 0 | 0 | 0 | 0
2014-06-29 | 8時 | 19 | 5.5 | 64.2642 | 0 | 0 | 0 | 0 | 0
2014-06-29 | 9時 | 20.5 | 6 | 57.2388 | 0 | 0 | 0 | 0 | 0
2014-06-29 | 10時 | 21.7 | 5.9 | 54.3909 | 0 | 0 | 0 | 0 | 0
2014-06-29 | 11時 | 22.8 | 6.1 | 51.4376 | 0 | 0 | 0 | 0 | 0
2014-06-29 | 12時 | 22.9 | 6.5 | 50.5603 | 0 | 0 | 0 | 0 | 0
2014-06-29 | 13時 | 23.5 | 6.8 | 47.6666 | 0 | 0 | 0 | 0 | 0
2014-06-29 | 14時 | 22 | 6.7 | 52.805 | 0 | 0 | 0 | 0 | 0
2014-06-29 | 15時 | 21.4 | 6.7 | 54.7781 | 0 | 0 | 0 | 0 | 0
2014-06-29 | 16時 | 19.9 | 6.7 | 58.7214 | 0 | 0 | 0 | 0 | 0
2014-06-29 | 17時 | 19.2 | 6.9 | 61.3329 | 0 | 0 | 0 | 0 | 0
2014-06-29 | 18時 | 17.9 | 6.8 | 67.309 | 0 | 0 | 0 | 0 | 0
2014-06-29 | 19時 | 17.1 | 6.4 | 70.7973 | 0 | 0 | 0 | 0 | 0
2014-06-29 | 20時 | 16.1 | 6.4 | 75.4466 | 0 | 0 | 0 | 0 | 0
2014-06-29 | 21時 | 14.5 | 6.4 | 83.6158 | 0 | 0 | 0 | 0 | 0
2014-06-29 | 22時 | 14.2 | 6 | 85.2555 | 0 | 0 | 0 | 0 | 0
2014-06-29 | 23時 | 14.2 | 5.8 | 85.2555 | 0 | 0 | 0 | 0 | 0
2014-06-30 | 0時 | 13.8 | 5.7 | 87.4982 | 0 | 0 | 0 | 0 | 0
2014-06-30 | 1時 | 13.8 | 5.5 | 85.4905 | 0 | 0 | 0 | 0 | 0
2014-06-30 | 2時 | 13.4 | 5.3 | 86.7157 | 0 | 0 | 0 | 0 | 0
2014-06-30 | 3時 | 13.2 | 5.1 | 86.8104 | 0 | 0 | 0 | 0 | 0
2014-06-30 | 4時 | 13.6 | 4.9 | 87.6275 | 0 | 0 | 0 | 0 | 0
2014-06-30 | 5時 | 14.2 | 4.9 | 88.1876 | 0 | 0 | 0 | 0 | 0
2014-06-30 | 6時 | 15.7 | 4.2 | 81.8367 | 0 | 0 | 0 | 0 | 0
2014-06-30 | 7時 | 17.3 | 4.7 | 77.9117 | 0 | 0 | 0 | 0 | 0
2014-06-30 | 8時 | 18.2 | 6 | 73.6146 | 0 | 0 | 0 | 0 | 0
2014-06-30 | 9時 | 18.2 | 6.3 | 75.879 | 0 | 0 | 0 | 0 | 0
2014-06-30 | 10時 | 17.1 | 6.1 | 82.9484 | 0 | 0 | 0 | 0 | 0
2014-06-30 | 11時 | 18.7 | 6.1 | 74.9992 | 0 | 0 | 0 | 0 | 0
2014-06-30 | 12時 | 18.9 | 6.2 | 74.0672 | 0 | 0 | 0 | 0 | 0
2014-06-30 | 13時 | 19.8 | 6.2 | 71.3953 | 0 | 0 | 0 | 0 | 0
2014-06-30 | 14時 | 19.9 | 6.5 | 70.9539 | 0 | 0 | 0 | 0 | 0
2014-06-30 | 15時 | 19.4 | 6.5 | 72.493 | 0 | 0 | 0 | 0 | 0
2014-06-30 | 16時 | 18.9 | 6.4 | 75.51 | 0 | 0 | 0 | 0 | 0
2014-06-30 | 17時 | 18.4 | 6.1 | 77.9107 | 0 | 0 | 0 | 0 | 0
2014-06-30 | 18時 | 17.9 | 5.6 | 80.3975 | 0 | 0 | 0 | 0 | 0
2014-06-30 | 19時 | 17.6 | 5.2 | 78.8004 | 0 | 0 | 0 | 0 | 0
2014-06-30 | 20時 | 16.7 | 5.3 | 82.5928 | 0 | 0 | 0 | 0 | 0
2014-06-30 | 21時 | 16.6 | 5.3 | 83.9544 | 0 | 0 | 0 | 0 | 0
2014-06-30 | 22時 | 16 | 5.1 | 85.4929 | 0 | 0 | 0 | 0 | 0
2014-06-30 | 23時 | 16 | 4.7 | 82.8882 | 0 | 0 | 0 | 0 | 0
2014-07-01 | 0時 | 15.7 | 4.3 | 82.7229 | 0 | 0 | 0 | 0 | 0
2014-07-01 | 1時 | 15 | 4.3 | 85.6001 | 0 | 0 | 0 | 0 | 0
2014-07-01 | 2時 | 14.5 | 4.3 | 87.4494 | 0 | 0 | 0 | 0 | 0
2014-07-01 | 3時 | 14.3 | 4 | 88.5885 | 0 | 0 | 0 | 0 | 0
2014-07-01 | 4時 | 14.7 | 3.9 | 85.3811 | 0 | 0 | 0 | 0 | 0
2014-07-01 | 5時 | 15.4 | 3.8 | 81.6187 | 0 | 0 | 0 | 0 | 0
2014-07-01 | 6時 | 16.1 | 3.9 | 78.9057 | 0 | 0 | 0 | 0 | 0
2014-07-01 | 7時 | 15.8 | 4.1 | 81.3144 | 0 | 0 | 0 | 0 | 0
2014-07-01 | 8時 | 16 | 4.2 | 81.1503 | 0 | 0 | 0 | 0 | 0
2014-07-01 | 9時 | 15.5 | 4.5 | 84.6876 | 0 | 0 | 0 | 0 | 0
2014-07-01 | 10時 | 15.7 | 4.6 | 84.4944 | 0 | 0 | 0 | 0 | 0
2014-07-01 | 11時 | 16 | 4.8 | 83.7567 | 0 | 0 | 0 | 0 | 0
2014-07-01 | 12時 | 15.3 | 4.6 | 86.6907 | 0 | 0 | 0 | 0 | 0
2014-07-01 | 13時 | 15.4 | 5.1 | 85.2329 | 0 | 0 | 0 | 0 | 0
2014-07-01 | 14時 | 15.6 | 5.5 | 83.2547 | 0 | 0 | 0 | 0 | 0
2014-07-01 | 15時 | 14 | 5.7 | 91.3177 | 0 | 0 | 0 | 0 | 0
2014-07-01 | 16時 | 13.7 | 5.5 | 93.1156 | 0 | 0 | 0 | 0 | 0
2014-07-01 | 17時 | 12.2 | 5.2 | 102.7216 | 0 | 0 | 0 | 0 | 0
2014-07-01 | 18時 | 12.8 | 5.2 | 96.6122 | 0 | 0 | 0 | 0 | 0
2014-07-01 | 19時 | 12.7 | 5.2 | 95.0924 | 0 | 0 | 0 | 0 | 0
2014-07-01 | 20時 | 12.9 | 5.2 | 91.7258 | 0 | 0 | 0 | 0 | 0
2014-07-01 | 21時 | 12.7 | 4.9 | 91.8571 | 0 | 0 | 0 | 0 | 0
2014-07-01 | 22時 | 12.6 | 4.6 | 91.3755 | 0 | 0 | 0 | 0 | 0
2014-07-01 | 23時 | 12.3 | 4.6 | 92.0865 | 0 | 0 | 0 | 0 | 0
2014-07-02 | 0時 | 12.4 | 4 | 90.3816 | 0 | 0 | 0 | 0 | 0
2014-07-02 | 1時 | 12.8 | 4.1 | 88.0396 | 0 | 0 | 0 | 0 | 0
2014-07-02 | 2時 | 13.5 | 4.1 | 83.0778 | 0 | 0 | 0 | 0 | 0
2014-07-02 | 3時 | 13.7 | 4.2 | 84.0262 | 0 | 0 | 0 | 0 | 0
2014-07-02 | 4時 | 14.6 | 4.4 | 80.2172 | 0 | 0 | 0 | 0 | 0
2014-07-02 | 5時 | 15.5 | 4.2 | 77.5009 | 0 | 0 | 0 | 0 | 0
2014-07-02 | 6時 | 16.5 | 4.2 | 75.2335 | 0 | 0 | 0 | 0 | 0
2014-07-02 | 7時 | 17.9 | 4.4 | 71.1659 | 0 | 0 | 0 | 0 | 0
2014-07-02 | 8時 | 19.6 | 4.7 | 66.0651 | 0 | 0 | 0 | 0 | 0
2014-07-02 | 9時 | 22.6 | 4.5 | 54.947 | 0 | 0 | 0 | 0 | 0
2014-07-02 | 10時 | 23.9 | 4.1 | 51.3288 | 0 | 0 | 0 | 0 | 0
2014-07-02 | 11時 | 23.8 | 4.1 | 51.6384 | 0 | 0 | 0 | 0 | 0
2014-07-02 | 12時 | 24.6 | 3.9 | 49.7293 | 0 | 0 | 0 | 0 | 0
2014-07-02 | 13時 | 25.3 | 3.9 | 47.6961 | 0 | 0 | 0 | 0 | 0
2014-07-02 | 14時 | 25.5 | 3.9 | 47.1325 | 0 | 0 | 0 | 0 | 0
2014-07-02 | 15時 | 23.9 | 4 | 51.3288 | 0 | 0 | 0 | 0 | 0
2014-07-02 | 16時 | 21.8 | 3.9 | 57.6905 | 0 | 0 | 0 | 0 | 0
2014-07-02 | 17時 | 20 | 4 | 63.0946 | 0 | 0 | 0 | 0 | 0
2014-07-02 | 18時 | 18.5 | 3.9 | 68.5336 | 0 | 0 | 0 | 0 | 0
2014-07-02 | 19時 | 17.2 | 4 | 73.5758 | 0 | 0 | 0 | 0 | 0
2014-07-02 | 20時 | 15.5 | 4 | 81.0965 | 0 | 0 | 0 | 0 | 0
2014-07-02 | 21時 | 16 | 4.1 | 78.5414 | 0 | 0 | 0 | 0 | 0
2014-07-02 | 22時 | 15.2 | 4 | 81.7583 | 0 | 0 | 0 | 0 | 0
2014-07-02 | 23時 | 15.2 | 3.9 | 80.8421 | 0 | 0 | 0 | 0 | 0
2014-07-03 | 0時 | 14.7 | 4 | 82.5423 | 0 | 0 | 0 | 0 | 0
2014-07-03 | 1時 | 13.9 | 3.9 | 84.9367 | 0 | 0 | 0 | 0 | 0
2014-07-03 | 2時 | 13 | 3.8 | 89.0114 | 0 | 0 | 0 | 0 | 0
2014-07-03 | 3時 | 12 | 3.7 | 97.3142 | 0 | 0 | 0 | 0 | 0
2014-07-03 | 4時 | 12.9 | 3.6 | 92.7902 | 0 | 0 | 0 | 0 | 0
2014-07-03 | 5時 | 14.5 | 3.6 | 85.5332 | 0 | 0 | 0 | 0 | 0
2014-07-03 | 6時 | 16.4 | 3.6 | 77.4103 | 0 | 0 | 0 | 0 | 0
2014-07-03 | 7時 | 19.1 | 3.9 | 67.4396 | 0 | 0 | 0 | 0 | 0
2014-07-03 | 8時 | 22.4 | 4 | 56.2016 | 0 | 0 | 0 | 0 | 0
2014-07-03 | 9時 | 23.7 | 4.2 | 52.4886 | 0 | 0 | 0 | 0 | 0
2014-07-03 | 10時 | 23.9 | 4.3 | 51.8609 | 0 | 0 | 0 | 0 | 0
2014-07-03 | 11時 | 24 | 4 | 52.0789 | 0 | 0 | 0 | 0 | 0
2014-07-03 | 12時 | 23.8 | 3.6 | 52.7088 | 0 | 0 | 0 | 0 | 0
2014-07-03 | 13時 | 23.9 | 3.6 | 52.9245 | 0 | 0 | 0 | 0 | 0
2014-07-03 | 14時 | 23.9 | 3.7 | 52.9245 | 0 | 0 | 0 | 0 | 0
2014-07-03 | 15時 | 23.2 | 3.3 | 54.6508 | 0 | 0 | 0 | 0 | 0
2014-07-03 | 16時 | 20.4 | 3.4 | 64.1883 | 0 | 0 | 0 | 0 | 0
2014-07-03 | 17時 | 19 | 3.6 | 69.2992 | 0 | 0 | 0 | 0 | 0
2014-07-03 | 18時 | 17.2 | 3.5 | 77.6018 | 0 | 0 | 0 | 0 | 0
2014-07-03 | 19時 | 16.9 | 3.5 | 78.2714 | 0 | 0 | 0 | 0 | 0
2014-07-03 | 20時 | 16.7 | 3.5 | 78.4409 | 0 | 0 | 0 | 0 | 0
2014-07-03 | 21時 | 16.5 | 3.6 | 78.6033 | 0 | 0 | 0 | 0 | 0
2014-07-03 | 22時 | 14.9 | 3.6 | 87.0863 | 0 | 0 | 0 | 0 | 0
2014-07-03 | 23時 | 13.7 | 3.5 | 93.1156 | 0 | 0 | 0 | 0 | 0
2014-07-04 | 0時 | 13.3 | 3.5 | 94.5396 | 0 | 0 | 0 | 0 | 0
2014-07-04 | 1時 | 14.2 | 3.4 | 88.1876 | 0 | 0 | 0 | 0 | 0
2014-07-04 | 2時 | 14.2 | 3.3 | 88.1876 | 0 | 0 | 0 | 0 | 0
2014-07-04 | 3時 | 14 | 3.3 | 90.3286 | 0 | 0 | 0 | 0 | 0
2014-07-04 | 4時 | 14.4 | 3.2 | 89.9443 | 0 | 0 | 0 | 0 | 0
2014-07-04 | 5時 | 15.3 | 3.1 | 86.6907 | 0 | 0 | 0 | 0 | 0
2014-07-04 | 6時 | 17 | 3.1 | 79.4061 | 0 | 0 | 0 | 0 | 0
2014-07-04 | 7時 | 18.6 | 3.4 | 72.5271 | 0 | 0 | 0 | 0 | 0
2014-07-04 | 8時 | 19.9 | 3.6 | 67.563 | 0 | 0 | 0 | 0 | 0
2014-07-04 | 9時 | 21.8 | 3.9 | 59.5034 | 0 | 0 | 0 | 0 | 0
2014-07-04 | 10時 | 23.6 | 4.1 | 53.3474 | 0 | 0 | 0 | 0 | 0
2014-07-04 | 11時 | 26 | 4 | 45.7561 | 0 | 0 | 0 | 0 | 0
2014-07-04 | 12時 | 26 | 3.9 | 45.2866 | 0 | 0 | 0 | 0 | 0
2014-07-04 | 13時 | 26.9 | 4.1 | 42.5008 | 0 | 0 | 0 | 0 | 0
2014-07-04 | 14時 | 25.8 | 4.2 | 44.8755 | 0 | 0 | 0 | 0 | 0
2014-07-04 | 15時 | 23.9 | 4.2 | 49.7315 | 0 | 0 | 0 | 0 | 0
2014-07-04 | 16時 | 22.8 | 4.3 | 52.0073 | 0 | 0 | 0 | 0 | 0
2014-07-04 | 17時 | 20.9 | 4.4 | 57.766 | 0 | 0 | 0 | 0 | 0
2014-07-04 | 18時 | 19 | 4.5 | 64.2642 | 0 | 0 | 0 | 0 | 0
2014-07-04 | 19時 | 17.7 | 4.4 | 68.9443 | 0 | 0 | 0 | 0 | 0
2014-07-04 | 20時 | 16.8 | 4.2 | 72.1574 | 0 | 0 | 0 | 0 | 0
2014-07-04 | 21時 | 15.5 | 4.2 | 78.4002 | 0 | 0 | 0 | 0 | 0
2014-07-04 | 22時 | 14.3 | 4.1 | 84.705 | 0 | 0 | 0 | 0 | 0
2014-07-04 | 23時 | 15.3 | 4.1 | 79.4134 | 0 | 0 | 0 | 0 | 0
2014-07-05 | 0時 | 14.7 | 4.1 | 82.5423 | 0 | 0 | 0 | 0 | 0
2014-07-05 | 1時 | 14.2 | 4.1 | 85.2555 | 0 | 0 | 0 | 0 | 0
2014-07-05 | 2時 | 13.9 | 4.2 | 86.9314 | 0 | 0 | 0 | 0 | 0
2014-07-05 | 3時 | 14.1 | 4.2 | 86.7941 | 0 | 0 | 0 | 0 | 0
2014-07-05 | 4時 | 14.8 | 4.2 | 84.8318 | 0 | 0 | 0 | 0 | 0
2014-07-05 | 5時 | 16.8 | 4.3 | 75.4657 | 0 | 0 | 0 | 0 | 0
2014-07-05 | 6時 | 19.3 | 4.4 | 65.8984 | 0 | 0 | 0 | 0 | 0
2014-07-05 | 7時 | 22.4 | 4.6 | 55.0359 | 0 | 0 | 0 | 0 | 0
2014-07-05 | 8時 | 24.6 | 4.6 | 48.7087 | 0 | 0 | 0 | 0 | 0
2014-07-05 | 9時 | 26.5 | 4.7 | 43.5131 | 0 | 0 | 0 | 0 | 0
2014-07-05 | 10時 | 27.8 | 4.7 | 40.7413 | 0 | 0 | 0 | 0 | 0
2014-07-05 | 11時 | 28.8 | 4.7 | 38.44 | 0 | 0 | 0 | 0 | 0
2014-07-05 | 12時 | 28.9 | 4.6 | 38.6143 | 0 | 0 | 0 | 0 | 0
2014-07-05 | 13時 | 27.6 | 4.9 | 41.6473 | 0 | 0 | 0 | 0 | 0
2014-07-05 | 14時 | 26.8 | 4.6 | 44.0948 | 0 | 0 | 0 | 0 | 0
2014-07-05 | 15時 | 26 | 4.5 | 45.7561 | 0 | 0 | 0 | 0 | 0
2014-07-05 | 16時 | 24.6 | 4.6 | 49.7293 | 0 | 0 | 0 | 0 | 0
2014-07-05 | 17時 | 23.5 | 4.6 | 52.5799 | 0 | 0 | 0 | 0 | 0
2014-07-05 | 18時 | 22.4 | 4.5 | 55.6188 | 0 | 0 | 0 | 0 | 0
2014-07-05 | 19時 | 20.3 | 4.7 | 62.5975 | 0 | 0 | 0 | 0 | 0
2014-07-05 | 20時 | 19.1 | 4.8 | 67.4396 | 0 | 0 | 0 | 0 | 0
2014-07-05 | 21時 | 18.9 | 4.6 | 67.5633 | 0 | 0 | 0 | 0 | 0
2014-07-05 | 22時 | 18 | 4.6 | 72.2508 | 0 | 0 | 0 | 0 | 0
2014-07-05 | 23時 | 16.2 | 4.5 | 80.9786 | 0 | 0 | 0 | 0 | 0
2014-07-06 | 0時 | 16.3 | 4.4 | 79.6112 | 0 | 0 | 0 | 0 | 0
2014-07-06 | 1時 | 15.6 | 4.3 | 83.2547 | 0 | 0 | 0 | 0 | 0
2014-07-06 | 2時 | 15.1 | 4.3 | 85.9717 | 0 | 0 | 0 | 0 | 0
2014-07-06 | 3時 | 14.9 | 4.2 | 88.019 | 0 | 0 | 0 | 0 | 0
2014-07-06 | 4時 | 15.3 | 3.9 | 86.6907 | 0 | 0 | 0 | 0 | 0
2014-07-06 | 5時 | 16.7 | 4.1 | 80.1024 | 0 | 0 | 0 | 0 | 0
2014-07-06 | 6時 | 17.5 | 4.1 | 76.933 | 0 | 0 | 0 | 0 | 0
2014-07-06 | 7時 | 18.1 | 4.2 | 74.8385 | 0 | 0 | 0 | 0 | 0
2014-07-06 | 8時 | 20.2 | 4.2 | 66.9856 | 0 | 0 | 0 | 0 | 0
2014-07-06 | 9時 | 22 | 4.4 | 59.378 | 0 | 0 | 0 | 0 | 0
2014-07-06 | 10時 | 22.7 | 4.1 | 56.3308 | 0 | 0 | 0 | 0 | 0
2014-07-06 | 11時 | 23.6 | 4.6 | 53.3474 | 0 | 0 | 0 | 0 | 0
2014-07-06 | 12時 | 24.7 | 4.7 | 49.94 | 0 | 0 | 0 | 0 | 0
2014-07-06 | 13時 | 26.1 | 5 | 45.9528 | 0 | 0 | 0 | 0 | 0
2014-07-06 | 14時 | 25.1 | 5.2 | 48.7623 | 0 | 0 | 0 | 0 | 0
2014-07-06 | 15時 | 24.8 | 5 | 48.6344 | 0 | 0 | 0 | 0 | 0
2014-07-06 | 16時 | 24.2 | 5.1 | 49.8896 | 0 | 0 | 0 | 0 | 0
2014-07-06 | 17時 | 22.6 | 5 | 54.3711 | 0 | 0 | 0 | 0 | 0
2014-07-06 | 18時 | 19.5 | 5.4 | 64.386 | 0 | 0 | 0 | 0 | 0
2014-07-06 | 19時 | 18.2 | 5.2 | 69.0793 | 0 | 0 | 0 | 0 | 0
2014-07-06 | 20時 | 15.7 | 4.8 | 80.0635 | 0 | 0 | 0 | 0 | 0
2014-07-06 | 21時 | 15.2 | 4.7 | 83.59 | 0 | 0 | 0 | 0 | 0
2014-07-06 | 22時 | 14.9 | 4.5 | 87.0863 | 0 | 0 | 0 | 0 | 0
2014-07-06 | 23時 | 14.6 | 4.4 | 89.7396 | 0 | 0 | 0 | 0 | 0
2014-07-07 | 0時 | 14.6 | 4.3 | 91.6404 | 0 | 0 | 0 | 0 | 0
2014-07-07 | 1時 | 13.8 | 4.3 | 98.518 | 0 | 0 | 0 | 0 | 0
2014-07-07 | 2時 | 13.8 | 4.4 | 100.5175 | 0 | 0 | 0 | 0 | 0
2014-07-07 | 3時 | 13.6 | 4.3 | 101.8341 | 0 | 0 | 0 | 0 | 0
2014-07-07 | 4時 | 15.1 | 4.2 | 97.001 | 0 | 0 | 0 | 0 | 0
2014-07-07 | 5時 | 16.6 | 4.3 | 89.7911 | 0 | 0 | 0 | 0 | 0
2014-07-07 | 6時 | 19 | 4.4 | 79.3358 | 0 | 0 | 0 | 0 | 0
2014-07-07 | 7時 | 20.2 | 4.5 | 75.6261 | 0 | 0 | 0 | 0 | 0
2014-07-07 | 8時 | 23.5 | 5.2 | 63.4485 | 0 | 0 | 0 | 0 | 0
2014-07-07 | 9時 | 25.2 | 5.6 | 56.8152 | 0 | 0 | 0 | 0 | 0
2014-07-07 | 10時 | 25 | 5.9 | 57.4961 | 0 | 0 | 0 | 0 | 0
2014-07-07 | 11時 | 24.6 | 5.8 | 58.8858 | 0 | 0 | 0 | 0 | 0
2014-07-07 | 12時 | 24.5 | 5.8 | 59.2391 | 0 | 0 | 0 | 0 | 0
2014-07-07 | 13時 | 24.6 | 6.6 | 58.3784 | 0 | 0 | 0 | 0 | 0
2014-07-07 | 14時 | 23.4 | 6.6 | 62.742 | 0 | 0 | 0 | 0 | 0
2014-07-07 | 15時 | 20.8 | 5.8 | 72.2381 | 0 | 0 | 0 | 0 | 0
2014-07-07 | 16時 | 19.7 | 6.1 | 75.9526 | 0 | 0 | 0 | 0 | 0
2014-07-07 | 17時 | 18.8 | 5.8 | 78.8843 | 0 | 0 | 0 | 0 | 0
2014-07-07 | 18時 | 18.3 | 5.8 | 79.8981 | 0 | 0 | 0 | 0 | 0
2014-07-07 | 19時 | 17.8 | 5.7 | 80.9055 | 0 | 0 | 0 | 0 | 0
2014-07-07 | 20時 | 17.4 | 6 | 82.1813 | 0 | 0 | 0 | 0 | 0
2014-07-07 | 21時 | 17.2 | 6 | 80.8181 | 0 | 0 | 0 | 0 | 0
2014-07-07 | 22時 | 17.3 | 5.8 | 77.9117 | 0 | 0 | 0 | 0 | 0
2014-07-07 | 23時 | 14 | 5.8 | 93.2952 | 0 | 0 | 0 | 0 | 0
2014-07-08 | 0時 | 13.2 | 5.4 | 96.201 | 0 | 0 | 0 | 0 | 0
2014-07-08 | 1時 | 12.7 | 5.5 | 96.1702 | 0 | 0 | 0 | 0 | 0
2014-07-08 | 2時 | 12.5 | 5.4 | 94.1639 | 0 | 0 | 0 | 0 | 0
2014-07-08 | 3時 | 12.5 | 5.5 | 93.0708 | 0 | 0 | 0 | 0 | 0
2014-07-08 | 4時 | 12.3 | 5.1 | 93.1947 | 0 | 0 | 0 | 0 | 0
2014-07-08 | 5時 | 12.4 | 4.6 | 91.4829 | 0 | 0 | 0 | 0 | 0
2014-07-08 | 6時 | 12.4 | 4.8 | 91.4829 | 0 | 0 | 0 | 0 | 0
2014-07-08 | 7時 | 12.5 | 5.2 | 90.8837 | 0 | 0 | 0 | 0 | 0
2014-07-08 | 8時 | 12.9 | 5.9 | 88.5305 | 0 | 0 | 0 | 0 | 0
2014-07-08 | 9時 | 12.8 | 5.9 | 86.9665 | 0 | 0 | 0 | 0 | 0
2014-07-08 | 10時 | 13.1 | 6.4 | 84.2229 | 0 | 0 | 0 | 0 | 0
2014-07-08 | 11時 | 12.5 | 6.5 | 85.4097 | 0 | 0 | 0 | 0 | 0
2014-07-08 | 12時 | 11.7 | 6.9 | 88.8778 | 0 | 0 | 0 | 0 | 0
2014-07-08 | 13時 | 11.5 | 6.7 | 87.7194 | 0 | 0 | 0 | 0 | 0
2014-07-08 | 14時 | 12.2 | 6.8 | 82.6388 | 0 | 0 | 0 | 0 | 0
2014-07-08 | 15時 | 12 | 7 | 82.6011 | 0 | 0 | 0 | 0 | 0
2014-07-08 | 16時 | 12.2 | 7.3 | 80.4003 | 0 | 0 | 0 | 0 | 0
2014-07-08 | 17時 | 11.8 | 7.3 | 80.2495 | 0 | 0 | 0 | 0 | 0
2014-07-08 | 18時 | 11 | 7.1 | 83.4052 | 0 | 0 | 0 | 0 | 0
2014-07-08 | 19時 | 10.6 | 6.9 | 84.4099 | 0 | 0 | 0 | 0 | 0
2014-07-08 | 20時 | 10.5 | 6.8 | 84.9749 | 0 | 0 | 0 | 0 | 0
2014-07-08 | 21時 | 10.3 | 6.8 | 84.8458 | 0 | 0 | 0 | 0 | 0
2014-07-08 | 22時 | 10.2 | 6.8 | 84.1343 | 0 | 0 | 0 | 0 | 0
2014-07-08 | 23時 | 10 | 6.9 | 85.2684 | 0 | 0 | 0 | 0 | 0
2014-07-09 | 0時 | 10.2 | 6.8 | 82.8531 | 0 | 0 | 0 | 0 | 0
2014-07-09 | 1時 | 9.3 | 6.9 | 86.6523 | 0 | 0 | 0 | 0 | 0
2014-07-09 | 2時 | 9.5 | 6.7 | 85.4933 | 0 | 0 | 0 | 0 | 0
2014-07-09 | 3時 | 9.4 | 6.7 | 88.7747 | 0 | 0 | 0 | 0 | 0
2014-07-09 | 4時 | 9.1 | 6.8 | 93.3458 | 0 | 0 | 0 | 0 | 0
2014-07-09 | 5時 | 9.6 | 6.8 | 92.9193 | 0 | 0 | 0 | 0 | 0
2014-07-09 | 6時 | 12.2 | 6.8 | 80.4003 | 0 | 0 | 0 | 0 | 0
2014-07-09 | 7時 | 14.2 | 6.8 | 73.4993 | 0 | 0 | 0 | 0 | 0
2014-07-09 | 8時 | 16.6 | 7 | 64.6853 | 0 | 0 | 0 | 0 | 0
2014-07-09 | 9時 | 18.8 | 7 | 56.3058 | 0 | 0 | 0 | 0 | 0
2014-07-09 | 10時 | 21.4 | 7.1 | 48.5587 | 0 | 0 | 0 | 0 | 0
2014-07-09 | 11時 | 23 | 7.1 | 44.05 | 0 | 0 | 0 | 0 | 0
2014-07-09 | 12時 | 22 | 7 | 47.4101 | 0 | 0 | 0 | 0 | 0
2014-07-09 | 13時 | 22.1 | 7 | 47.7184 | 0 | 0 | 0 | 0 | 0
2014-07-09 | 14時 | 21.2 | 6.9 | 51.0489 | 0 | 0 | 0 | 0 | 0
2014-07-09 | 15時 | 19.6 | 6.9 | 54.9592 | 0 | 0 | 0 | 0 | 0
2014-07-09 | 16時 | 16.9 | 6.9 | 64.289 | 0 | 0 | 0 | 0 | 0
2014-07-09 | 17時 | 14.9 | 6.9 | 71.186 | 0 | 0 | 0 | 0 | 0
2014-07-09 | 18時 | 13 | 6.8 | 79.4731 | 0 | 0 | 0 | 0 | 0
2014-07-09 | 19時 | 11.4 | 6.8 | 87.123 | 0 | 0 | 0 | 0 | 0
2014-07-09 | 20時 | 11 | 6.6 | 88.2552 | 0 | 0 | 0 | 0 | 0
2014-07-09 | 21時 | 9.5 | 6.5 | 94.8869 | 0 | 0 | 0 | 0 | 0
2014-07-09 | 22時 | 9 | 6.4 | 96.7527 | 0 | 0 | 0 | 0 | 0
2014-07-09 | 23時 | 8.5 | 6.2 | 97.2126 | 0 | 0 | 0 | 0 | 0
2014-07-10 | 0時 | 8 | 5.9 | 99.0866 | 0 | 0 | 0 | 0 | 0
2014-07-10 | 1時 | 7.7 | 5.2 | 98.1003 | 0 | 0 | 0 | 0 | 0
2014-07-10 | 2時 | 8.1 | 5.2 | 93.986 | 0 | 0 | 0 | 0 | 0
2014-07-10 | 3時 | 7 | 5 | 99.7301 | 0 | 0 | 0 | 0 | 0
2014-07-10 | 4時 | 7.5 | 5 | 100.9874 | 0 | 0 | 0 | 0 | 0
2014-07-10 | 5時 | 10 | 5 | 91.7545 | 0 | 0 | 0 | 0 | 0
2014-07-10 | 6時 | 13.4 | 4.9 | 76.3892 | 0 | 0 | 0 | 0 | 0
2014-07-10 | 7時 | 17.3 | 4.9 | 61.876 | 0 | 0 | 0 | 0 | 0
2014-07-10 | 8時 | 20.4 | 4.9 | 52.9642 | 0 | 0 | 0 | 0 | 0
2014-07-10 | 9時 | 22.3 | 4.8 | 47.1407 | 0 | 0 | 0 | 0 | 0
2014-07-10 | 10時 | 24.1 | 4.7 | 42.2813 | 0 | 0 | 0 | 0 | 0
2014-07-10 | 11時 | 25.7 | 4.6 | 38.4319 | 0 | 0 | 0 | 0 | 0
2014-07-10 | 12時 | 26.4 | 4.7 | 36.4124 | 0 | 0 | 0 | 0 | 0
2014-07-10 | 13時 | 26 | 4.6 | 37.2831 | 0 | 0 | 0 | 0 | 0
2014-07-10 | 14時 | 26.2 | 4.7 | 36.8448 | 0 | 0 | 0 | 0 | 0
2014-07-10 | 15時 | 25.9 | 4.6 | 36.0791 | 0 | 0 | 0 | 0 | 0
2014-07-10 | 16時 | 24.2 | 4.8 | 39.3996 | 0 | 0 | 0 | 0 | 0
2014-07-10 | 17時 | 21.7 | 4.7 | 44.0022 | 0 | 0 | 0 | 0 | 0
2014-07-10 | 18時 | 19.7 | 4.3 | 48.3859 | 0 | 0 | 0 | 0 | 0
2014-07-10 | 19時 | 18.1 | 4.3 | 52.706 | 0 | 0 | 0 | 0 | 0
2014-07-10 | 20時 | 17 | 4.2 | 54.8522 | 0 | 0 | 0 | 0 | 0
2014-07-10 | 21時 | 15.4 | 4.3 | 61.6583 | 0 | 0 | 0 | 0 | 0
2014-07-10 | 22時 | 13.8 | 4.3 | 70.3918 | 0 | 0 | 0 | 0 | 0
2014-07-10 | 23時 | 12.7 | 4.1 | 76.7179 | 0 | 0 | 0 | 0 | 0
2014-07-11 | 0時 | 12 | 4 | 82.6011 | 0 | 0 | 0 | 0 | 0
2014-07-11 | 1時 | 11.3 | 4 | 87.7024 | 0 | 0 | 0 | 0 | 0
2014-07-11 | 2時 | 10.6 | 4 | 94.3687 | 0 | 0 | 0 | 0 | 0
2014-07-11 | 3時 | 10.8 | 3.8 | 96.7981 | 0 | 0 | 0 | 0 | 0
2014-07-11 | 4時 | 13.3 | 3.8 | 87.2833 | 0 | 0 | 0 | 0 | 0
2014-07-11 | 5時 | 16.1 | 4 | 75.4466 | 0 | 0 | 0 | 0 | 0
2014-07-11 | 6時 | 17.3 | 4 | 74.7127 | 0 | 0 | 0 | 0 | 0
2014-07-11 | 7時 | 19.4 | 4.5 | 68.2935 | 0 | 0 | 0 | 0 | 0
2014-07-11 | 8時 | 20.5 | 4.7 | 67.716 | 0 | 0 | 0 | 0 | 0
2014-07-11 | 9時 | 22.6 | 5 | 60.1222 | 0 | 0 | 0 | 0 | 0
2014-07-11 | 10時 | 23 | 5.2 | 59.8023 | 0 | 0 | 0 | 0 | 0
2014-07-11 | 11時 | 19.9 | 4.7 | 72.9859 | 0 | 0 | 0 | 0 | 0
2014-07-11 | 12時 | 20.8 | 4.7 | 70.319 | 0 | 0 | 0 | 0 | 0
2014-07-11 | 13時 | 20 | 4.7 | 75.2246 | 0 | 0 | 0 | 0 | 0
2014-07-11 | 14時 | 20.7 | 4.5 | 73.3276 | 0 | 0 | 0 | 0 | 0
2014-07-11 | 15時 | 19.3 | 4.4 | 79.2692 | 0 | 0 | 0 | 0 | 0
2014-07-11 | 16時 | 19.5 | 4.5 | 78.2887 | 0 | 0 | 0 | 0 | 0
2014-07-11 | 17時 | 19.4 | 4.3 | 78.7773 | 0 | 0 | 0 | 0 | 0
2014-07-11 | 18時 | 19 | 4.3 | 80.766 | 0 | 0 | 0 | 0 | 0
2014-07-11 | 19時 | 19.1 | 4.4 | 80.2636 | 0 | 0 | 0 | 0 | 0
2014-07-11 | 20時 | 19.3 | 4.5 | 79.2692 | 0 | 0 | 0 | 0 | 0
2014-07-11 | 21時 | 18.8 | 4.3 | 81.7815 | 0 | 0 | 0 | 0 | 0
2014-07-11 | 22時 | 18.8 | 4.4 | 81.7815 | 0 | 0 | 0 | 0 | 0
2014-07-11 | 23時 | 18.7 | 4.4 | 82.2947 | 0 | 0 | 0 | 0 | 0
2014-07-12 | 0時 | 18.5 | 4.3 | 83.3318 | 0 | 0 | 0 | 0 | 0
2014-07-12 | 1時 | 18.5 | 4.3 | 82.5941 | 0 | 0 | 0 | 0 | 0
2014-07-12 | 2時 | 18.8 | 4.2 | 81.0576 | 0 | 0 | 0 | 0 | 0
2014-07-12 | 3時 | 18.8 | 4 | 81.0576 | 0 | 0 | 0 | 0 | 0
2014-07-12 | 4時 | 18.6 | 4 | 82.0783 | 0 | 0 | 0 | 0 | 0
2014-07-12 | 5時 | 18.2 | 4 | 84.1635 | 0 | 0 | 0 | 0 | 0
2014-07-12 | 6時 | 19.6 | 3.9 | 77.1148 | 0 | 0 | 0 | 0 | 0
2014-07-12 | 7時 | 20.4 | 4 | 73.3864 | 0 | 0 | 0 | 0 | 0
2014-07-12 | 8時 | 22.4 | 4.2 | 64.9214 | 0 | 0 | 0 | 0 | 0
2014-07-12 | 9時 | 23.7 | 4.3 | 60.5462 | 0 | 0 | 0 | 0 | 0
2014-07-12 | 10時 | 25.5 | 4.5 | 54.8489 | 0 | 0 | 0 | 0 | 0
2014-07-12 | 11時 | 24.1 | 4 | 60.1536 | 0 | 0 | 0 | 0 | 0
2014-07-12 | 12時 | 26.5 | 4.2 | 52.6046 | 0 | 0 | 0 | 0 | 0
2014-07-12 | 13時 | 26 | 4.8 | 54.6476 | 0 | 0 | 0 | 0 | 0
2014-07-12 | 14時 | 26.6 | 4.8 | 53.1963 | 0 | 0 | 0 | 0 | 0
2014-07-12 | 15時 | 26.1 | 5 | 53.3974 | 0 | 0 | 0 | 0 | 0
2014-07-12 | 16時 | 24.8 | 5.1 | 57.1835 | 0 | 0 | 0 | 0 | 0
2014-07-12 | 17時 | 23.7 | 4.8 | 60.0102 | 0 | 0 | 0 | 0 | 0
2014-07-12 | 18時 | 22.6 | 4.6 | 62.9909 | 0 | 0 | 0 | 0 | 0
2014-07-12 | 19時 | 21.5 | 4.6 | 66.7476 | 0 | 0 | 0 | 0 | 0
2014-07-12 | 20時 | 20.7 | 4.4 | 68.8207 | 0 | 0 | 0 | 0 | 0
2014-07-12 | 21時 | 20.3 | 4.7 | 69.8797 | 0 | 0 | 0 | 0 | 0
2014-07-12 | 22時 | 19.5 | 4.5 | 73.4328 | 0 | 0 | 0 | 0 | 0
2014-07-12 | 23時 | 19 | 4.4 | 75.0399 | 0 | 0 | 0 | 0 | 0
2014-07-13 | 0時 | 17.8 | 4.4 | 80.1327 | 0 | 0 | 0 | 0 | 0
2014-07-13 | 1時 | 17.4 | 4.2 | 80.5954 | 0 | 0 | 0 | 0 | 0
2014-07-13 | 2時 | 17.2 | 4.1 | 80.8181 | 0 | 0 | 0 | 0 | 0
2014-07-13 | 3時 | 16.8 | 4 | 83.7181 | 0 | 0 | 0 | 0 | 0
2014-07-13 | 4時 | 16.6 | 3.9 | 84.789 | 0 | 0 | 0 | 0 | 0
2014-07-13 | 5時 | 17 | 3.9 | 83.4758 | 0 | 0 | 0 | 0 | 0
2014-07-13 | 6時 | 18.3 | 3.8 | 77.6522 | 0 | 0 | 0 | 0 | 0
2014-07-13 | 7時 | 19.2 | 3.8 | 73.4016 | 0 | 0 | 0 | 0 | 0
2014-07-13 | 8時 | 20.1 | 4.4 | 70.0803 | 0 | 0 | 0 | 0 | 0
2014-07-13 | 9時 | 21.1 | 4.5 | 65.2603 | 0 | 0 | 0 | 0 | 0
2014-07-13 | 10時 | 25.2 | 5.1 | 50.9311 | 0 | 0 | 0 | 0 | 0
2014-07-13 | 11時 | 26 | 5.5 | 48.1011 | 0 | 0 | 0 | 0 | 0
2014-07-13 | 12時 | 25.3 | 5.6 | 50.1405 | 0 | 0 | 0 | 0 | 0
2014-07-13 | 13時 | 24.5 | 5.5 | 52.5917 | 0 | 0 | 0 | 0 | 0
2014-07-13 | 14時 | 24.1 | 5.9 | 53.8677 | 0 | 0 | 0 | 0 | 0
2014-07-13 | 15時 | 23.8 | 5.8 | 54.3132 | 0 | 0 | 0 | 0 | 0
2014-07-13 | 16時 | 23.4 | 5.8 | 54.5426 | 0 | 0 | 0 | 0 | 0
2014-07-13 | 17時 | 22.8 | 5.8 | 55.9902 | 0 | 0 | 0 | 0 | 0
2014-07-13 | 18時 | 21.6 | 5.7 | 60.2355 | 0 | 0 | 0 | 0 | 0
2014-07-13 | 19時 | 20.4 | 5.7 | 64.1883 | 0 | 0 | 0 | 0 | 0
2014-07-13 | 20時 | 19.8 | 5.5 | 66.617 | 0 | 0 | 0 | 0 | 0
2014-07-13 | 21時 | 19.4 | 4.9 | 68.2935 | 0 | 0 | 0 | 0 | 0
2014-07-13 | 22時 | 19 | 4.8 | 70.7357 | 0 | 0 | 0 | 0 | 0
2014-07-13 | 23時 | 19.1 | 4.9 | 71.0092 | 0 | 0 | 0 | 0 | 0
2014-07-14 | 0時 | 18.2 | 5.2 | 75.1245 | 0 | 0 | 0 | 0 | 0
2014-07-14 | 1時 | 18 | 5.3 | 76.8391 | 0 | 0 | 0 | 0 | 0
2014-07-14 | 2時 | 17.5 | 5.2 | 79.2994 | 0 | 0 | 0 | 0 | 0
2014-07-14 | 3時 | 17.2 | 5.5 | 80.0144 | 0 | 0 | 0 | 0 | 0
2014-07-14 | 4時 | 16.5 | 5.6 | 82.8096 | 0 | 0 | 0 | 0 | 0
2014-07-14 | 5時 | 15.7 | 5.3 | 87.1497 | 0 | 0 | 0 | 0 | 0
2014-07-14 | 6時 | 15.3 | 5.6 | 88.5072 | 0 | 0 | 0 | 0 | 0
2014-07-14 | 7時 | 15.4 | 5.8 | 87.0383 | 0 | 0 | 0 | 0 | 0
2014-07-14 | 8時 | 15.7 | 6.5 | 85.3798 | 0 | 0 | 0 | 0 | 0
2014-07-14 | 9時 | 15.8 | 6.9 | 84.8349 | 0 | 0 | 0 | 0 | 0
2014-07-14 | 10時 | 16 | 7.2 | 83.7567 | 0 | 0 | 0 | 0 | 0
2014-07-14 | 11時 | 16.1 | 7.3 | 84.0861 | 0 | 0 | 0 | 0 | 0
2014-07-14 | 12時 | 15.9 | 7.3 | 85.1677 | 0 | 0 | 0 | 0 | 0
2014-07-14 | 13時 | 16 | 7.7 | 84.6249 | 0 | 0 | 0 | 0 | 0
2014-07-14 | 14時 | 15.3 | 7.6 | 88.5072 | 0 | 0 | 0 | 0 | 0
2014-07-14 | 15時 | 14.9 | 7.7 | 90.8151 | 0 | 0 | 0 | 0 | 0
2014-07-14 | 16時 | 14.6 | 7.6 | 91.6404 | 0 | 0 | 0 | 0 | 0
2014-07-14 | 17時 | 14.1 | 7.6 | 94.6551 | 0 | 0 | 0 | 0 | 0
2014-07-14 | 18時 | 13.6 | 7.6 | 95.7533 | 0 | 0 | 0 | 0 | 0
2014-07-14 | 19時 | 13.1 | 7.6 | 96.8318 | 0 | 0 | 0 | 0 | 0
2014-07-14 | 20時 | 13.2 | 7.6 | 95.1589 | 0 | 0 | 0 | 0 | 0
2014-07-14 | 21時 | 13.4 | 7.3 | 92.8959 | 0 | 0 | 0 | 0 | 0
2014-07-14 | 22時 | 13.1 | 6.9 | 93.684 | 0 | 0 | 0 | 0 | 0
2014-07-14 | 23時 | 12.9 | 6.8 | 92.7902 | 0 | 0 | 0 | 0 | 0
2014-07-15 | 0時 | 12.9 | 6.3 | 92.7902 | 0 | 0 | 0 | 0 | 0
2014-07-15 | 1時 | 12.7 | 6.3 | 92.9359 | 0 | 0 | 0 | 0 | 0
2014-07-15 | 2時 | 12.7 | 6.4 | 92.9359 | 0 | 0 | 0 | 0 | 0
2014-07-15 | 3時 | 12.4 | 6.2 | 94.7847 | 0 | 0 | 0 | 0 | 0
2014-07-15 | 4時 | 12.5 | 6.4 | 94.1639 | 0 | 0 | 0 | 0 | 0
2014-07-15 | 5時 | 12.7 | 6.4 | 92.9359 | 0 | 0 | 0 | 0 | 0
2014-07-15 | 6時 | 12.7 | 6.5 | 94.0143 | 0 | 0 | 0 | 0 | 0
2014-07-15 | 7時 | 13.2 | 6.7 | 90.9873 | 0 | 0 | 0 | 0 | 0
2014-07-15 | 8時 | 13.6 | 6.9 | 89.6608 | 0 | 0 | 0 | 0 | 0
2014-07-15 | 9時 | 13.3 | 7.7 | 90.3951 | 0 | 0 | 0 | 0 | 0
2014-07-15 | 10時 | 13.3 | 7.8 | 90.3951 | 0 | 0 | 0 | 0 | 0
2014-07-15 | 11時 | 13.3 | 7.7 | 90.3951 | 0 | 0 | 0 | 0 | 0
2014-07-15 | 12時 | 13 | 7.6 | 91.1274 | 0 | 0 | 0 | 0 | 0
2014-07-15 | 13時 | 13 | 7.3 | 91.1274 | 0 | 0 | 0 | 0 | 0
2014-07-15 | 14時 | 13 | 6.9 | 90.0696 | 0 | 0 | 0 | 0 | 0
2014-07-15 | 15時 | 12.6 | 6.8 | 91.3755 | 0 | 0 | 0 | 0 | 0
2014-07-15 | 16時 | 12.6 | 6.7 | 91.3755 | 0 | 0 | 0 | 0 | 0
2014-07-15 | 17時 | 12.4 | 6.4 | 92.5838 | 0 | 0 | 0 | 0 | 0
2014-07-15 | 18時 | 12.2 | 6.2 | 92.6946 | 0 | 0 | 0 | 0 | 0
2014-07-15 | 19時 | 12 | 5.8 | 93.9243 | 0 | 0 | 0 | 0 | 0
2014-07-15 | 20時 | 11.7 | 5.4 | 95.8032 | 0 | 0 | 0 | 0 | 0
2014-07-15 | 21時 | 11.8 | 5.1 | 94.0265 | 0 | 0 | 0 | 0 | 0
2014-07-15 | 22時 | 11.6 | 4.7 | 95.2779 | 0 | 0 | 0 | 0 | 0
2014-07-15 | 23時 | 11.6 | 4.4 | 95.2779 | 0 | 0 | 0 | 0 | 0
2014-07-16 | 0時 | 11.6 | 4 | 95.2779 | 0 | 0 | 0 | 0 | 0
2014-07-16 | 1時 | 11.6 | 3.9 | 95.2779 | 0 | 0 | 0 | 0 | 0
2014-07-16 | 2時 | 11.4 | 3.6 | 96.5479 | 0 | 0 | 0 | 0 | 0
2014-07-16 | 3時 | 11.3 | 3.3 | 97.1901 | 0 | 0 | 0 | 0 | 0
2014-07-16 | 4時 | 11.3 | 3.1 | 98.3743 | 0 | 0 | 0 | 0 | 0
2014-07-16 | 5時 | 11.6 | 2.7 | 97.5995 | 0 | 0 | 0 | 0 | 0
2014-07-16 | 6時 | 12.1 | 2.5 | 95.5526 | 0 | 0 | 0 | 0 | 0
2014-07-16 | 7時 | 12.6 | 2.7 | 93.5476 | 0 | 0 | 0 | 0 | 0
2014-07-16 | 8時 | 13.3 | 2.8 | 90.3951 | 0 | 0 | 0 | 0 | 0
2014-07-16 | 9時 | 14.1 | 2.9 | 85.8101 | 0 | 0 | 0 | 0 | 0
2014-07-16 | 10時 | 14.8 | 2.9 | 82.0113 | 0 | 0 | 0 | 0 | 0
2014-07-16 | 11時 | 14.7 | 2.9 | 82.5423 | 0 | 0 | 0 | 0 | 0
2014-07-16 | 12時 | 14.9 | 2.9 | 82.4186 | 0 | 0 | 0 | 0 | 0
2014-07-16 | 13時 | 15.4 | 3 | 79.8098 | 0 | 0 | 0 | 0 | 0
2014-07-16 | 14時 | 15.6 | 3 | 78.7924 | 0 | 0 | 0 | 0 | 0
2014-07-16 | 15時 | 14.9 | 3.1 | 82.4186 | 0 | 0 | 0 | 0 | 0
2014-07-16 | 16時 | 14.4 | 3 | 84.1584 | 0 | 0 | 0 | 0 | 0
2014-07-16 | 17時 | 13.7 | 3 | 88.0692 | 0 | 0 | 0 | 0 | 0
2014-07-16 | 18時 | 12.9 | 3 | 91.7258 | 0 | 0 | 0 | 0 | 0
2014-07-16 | 19時 | 12.7 | 3 | 91.8571 | 0 | 0 | 0 | 0 | 0
2014-07-16 | 20時 | 12.6 | 3 | 92.4617 | 0 | 0 | 0 | 0 | 0
2014-07-16 | 21時 | 12.6 | 3 | 91.3755 | 0 | 0 | 0 | 0 | 0
2014-07-16 | 22時 | 12.4 | 3 | 91.4829 | 0 | 0 | 0 | 0 | 0
2014-07-16 | 23時 | 12.3 | 3 | 92.0865 | 0 | 0 | 0 | 0 | 0
2014-07-17 | 0時 | 12.5 | 3.1 | 90.8837 | 0 | 0 | 0 | 0 | 0
2014-07-17 | 1時 | 12.4 | 3.1 | 90.3816 | 0 | 0 | 0 | 0 | 0
2014-07-17 | 2時 | 12.4 | 3.1 | 90.3816 | 0 | 0 | 0 | 0 | 0
2014-07-17 | 3時 | 12.2 | 3.1 | 92.6946 | 0 | 0 | 0 | 0 | 0
2014-07-17 | 4時 | 12.2 | 3.2 | 94.9253 | 0 | 0 | 0 | 0 | 0
2014-07-17 | 5時 | 12.2 | 3.2 | 96.0401 | 0 | 0 | 0 | 0 | 0
2014-07-17 | 6時 | 13 | 3.1 | 93.242 | 0 | 0 | 0 | 0 | 0
2014-07-17 | 7時 | 14.5 | 3.2 | 85.5332 | 0 | 0 | 0 | 0 | 0
2014-07-17 | 8時 | 15.5 | 3.2 | 81.9947 | 0 | 0 | 0 | 0 | 0
2014-07-17 | 9時 | 17 | 3.3 | 74.514 | 0 | 0 | 0 | 0 | 0
2014-07-17 | 10時 | 18.1 | 3.2 | 70.276 | 0 | 0 | 0 | 0 | 0
2014-07-17 | 11時 | 19.8 | 3.2 | 63.8817 | 0 | 0 | 0 | 0 | 0
2014-07-17 | 12時 | 20.4 | 3.1 | 61.5528 | 0 | 0 | 0 | 0 | 0
2014-07-17 | 13時 | 21.7 | 3.1 | 56.8272 | 0 | 0 | 0 | 0 | 0
2014-07-17 | 14時 | 19.2 | 3.1 | 67.0204 | 0 | 0 | 0 | 0 | 0
2014-07-17 | 15時 | 17.9 | 3.2 | 71.1659 | 0 | 0 | 0 | 0 | 0
2014-07-17 | 16時 | 16.8 | 3.2 | 75.4657 | 0 | 0 | 0 | 0 | 0
2014-07-17 | 17時 | 15.9 | 3.2 | 79.0451 | 0 | 0 | 0 | 0 | 0
2014-07-17 | 18時 | 15.3 | 3.2 | 81.2345 | 0 | 0 | 0 | 0 | 0
2014-07-17 | 19時 | 15 | 3.2 | 81.8893 | 0 | 0 | 0 | 0 | 0
2014-07-17 | 20時 | 14.4 | 3.1 | 85.1235 | 0 | 0 | 0 | 0 | 0
2014-07-17 | 21時 | 14 | 3.1 | 88.3493 | 0 | 0 | 0 | 0 | 0
2014-07-17 | 22時 | 14 | 3.1 | 90.3286 | 0 | 0 | 0 | 0 | 0
2014-07-17 | 23時 | 14 | 3.1 | 92.3066 | 0 | 0 | 0 | 0 | 0
2014-07-18 | 0時 | 14.1 | 3.2 | 92.6917 | 0 | 0 | 0 | 0 | 0
2014-07-18 | 1時 | 14 | 3.2 | 95.2713 | 0 | 0 | 0 | 0 | 0
2014-07-18 | 2時 | 14 | 3.2 | 96.2589 | 0 | 0 | 0 | 0 | 0
2014-07-18 | 3時 | 13.8 | 3.3 | 97.5178 | 0 | 0 | 0 | 0 | 0
2014-07-18 | 4時 | 13.7 | 3.4 | 98.1541 | 0 | 0 | 0 | 0 | 0
2014-07-18 | 5時 | 13.6 | 3.5 | 97.7815 | 0 | 0 | 0 | 0 | 0
2014-07-18 | 6時 | 13.7 | 3.6 | 97.1471 | 0 | 0 | 0 | 0 | 0
2014-07-18 | 7時 | 14 | 3.8 | 95.2713 | 0 | 0 | 0 | 0 | 0
2014-07-18 | 8時 | 14.5 | 4 | 92.2346 | 0 | 0 | 0 | 0 | 0
2014-07-18 | 9時 | 15.5 | 4.2 | 86.4815 | 0 | 0 | 0 | 0 | 0
2014-07-18 | 10時 | 16.2 | 4.1 | 83.5511 | 0 | 0 | 0 | 0 | 0
2014-07-18 | 11時 | 17.2 | 4.2 | 78.4063 | 0 | 0 | 0 | 0 | 0
2014-07-18 | 12時 | 18.4 | 4.2 | 72.6963 | 0 | 0 | 0 | 0 | 0
2014-07-18 | 13時 | 20.4 | 3.9 | 64.8466 | 0 | 0 | 0 | 0 | 0
2014-07-18 | 14時 | 22.3 | 3.6 | 58.3025 | 0 | 0 | 0 | 0 | 0
2014-07-18 | 15時 | 20.8 | 3.4 | 62.6245 | 0 | 0 | 0 | 0 | 0
2014-07-18 | 16時 | 18.5 | 3.3 | 71.5007 | 0 | 0 | 0 | 0 | 0
2014-07-18 | 17時 | 15.7 | 3.2 | 84.4944 | 0 | 0 | 0 | 0 | 0
2014-07-18 | 18時 | 15 | 3.1 | 86.527 | 0 | 0 | 0 | 0 | 0
2014-07-18 | 19時 | 14 | 3.1 | 91.3177 | 0 | 0 | 0 | 0 | 0
2014-07-18 | 20時 | 13.8 | 3.1 | 90.5074 | 0 | 0 | 0 | 0 | 0
2014-07-18 | 21時 | 13.5 | 3 | 92.2922 | 0 | 0 | 0 | 0 | 0
2014-07-18 | 22時 | 13.3 | 2.9 | 93.504 | 0 | 0 | 0 | 0 | 0
2014-07-18 | 23時 | 13.2 | 2.9 | 93.0738 | 0 | 0 | 0 | 0 | 0
2014-07-19 | 0時 | 13.1 | 2.8 | 92.6341 | 0 | 0 | 0 | 0 | 0
2014-07-19 | 1時 | 13 | 2.8 | 92.1848 | 0 | 0 | 0 | 0 | 0
2014-07-19 | 2時 | 12.9 | 2.7 | 92.7902 | 0 | 0 | 0 | 0 | 0
2014-07-19 | 3時 | 12.9 | 2.7 | 92.7902 | 0 | 0 | 0 | 0 | 0
2014-07-19 | 4時 | 12.9 | 2.7 | 92.7902 | 0 | 0 | 0 | 0 | 0
2014-07-19 | 5時 | 13.2 | 2.7 | 90.9873 | 0 | 0 | 0 | 0 | 0
2014-07-19 | 6時 | 13.6 | 2.7 | 88.6443 | 0 | 0 | 0 | 0 | 0
2014-07-19 | 7時 | 14.3 | 2.8 | 85.6763 | 0 | 0 | 0 | 0 | 0
2014-07-19 | 8時 | 15 | 2.8 | 81.8893 | 0 | 0 | 0 | 0 | 0
2014-07-19 | 9時 | 15.9 | 2.9 | 78.1694 | 0 | 0 | 0 | 0 | 0
2014-07-19 | 10時 | 16.5 | 2.9 | 75.2335 | 0 | 0 | 0 | 0 | 0
2014-07-19 | 11時 | 16 | 2.8 | 78.5414 | 0 | 0 | 0 | 0 | 0
2014-07-19 | 12時 | 15.5 | 2.7 | 81.0965 | 0 | 0 | 0 | 0 | 0
2014-07-19 | 13時 | 15.6 | 2.7 | 80.5781 | 0 | 0 | 0 | 0 | 0
2014-07-19 | 14時 | 15.9 | 2.7 | 79.9206 | 0 | 0 | 0 | 0 | 0
2014-07-19 | 15時 | 15.5 | 2.7 | 81.0965 | 0 | 0 | 0 | 0 | 0
2014-07-19 | 16時 | 15.2 | 2.7 | 81.7583 | 0 | 0 | 0 | 0 | 0
2014-07-19 | 17時 | 14.7 | 2.7 | 83.4888 | 0 | 0 | 0 | 0 | 0
2014-07-19 | 18時 | 14.5 | 2.7 | 83.6158 | 0 | 0 | 0 | 0 | 0
2014-07-19 | 19時 | 14.2 | 2.7 | 85.2555 | 0 | 0 | 0 | 0 | 0
2014-07-19 | 20時 | 14.2 | 2.7 | 84.2775 | 0 | 0 | 0 | 0 | 0
2014-07-19 | 21時 | 13.9 | 2.7 | 85.9342 | 0 | 0 | 0 | 0 | 0
2014-07-19 | 22時 | 13.7 | 2.7 | 87.0589 | 0 | 0 | 0 | 0 | 0
2014-07-19 | 23時 | 13.4 | 2.7 | 88.7771 | 0 | 0 | 0 | 0 | 0
2014-07-20 | 0時 | 13.1 | 2.6 | 90.5333 | 0 | 0 | 0 | 0 | 0
2014-07-20 | 1時 | 13.1 | 2.6 | 90.5333 | 0 | 0 | 0 | 0 | 0
2014-07-20 | 2時 | 13.2 | 2.5 | 90.9873 | 0 | 0 | 0 | 0 | 0
2014-07-20 | 3時 | 13.2 | 2.5 | 92.0307 | 0 | 0 | 0 | 0 | 0
2014-07-20 | 4時 | 13.4 | 2.4 | 92.8959 | 0 | 0 | 0 | 0 | 0
2014-07-20 | 5時 | 14.4 | 2.4 | 88.9808 | 0 | 0 | 0 | 0 | 0
2014-07-20 | 6時 | 16.3 | 2.4 | 81.3161 | 0 | 0 | 0 | 0 | 0
2014-07-20 | 7時 | 17.9 | 2.6 | 75.0167 | 0 | 0 | 0 | 0 | 0
2014-07-20 | 8時 | 19.3 | 2.9 | 70.1295 | 0 | 0 | 0 | 0 | 0
2014-07-20 | 9時 | 20.9 | 3 | 63.5169 | 0 | 0 | 0 | 0 | 0
2014-07-20 | 10時 | 21.6 | 3 | 60.2355 | 0 | 0 | 0 | 0 | 0
2014-07-20 | 11時 | 22.5 | 3 | 56.4401 | 0 | 0 | 0 | 0 | 0
2014-07-20 | 12時 | 23.3 | 3.1 | 53.2184 | 0 | 0 | 0 | 0 | 0
2014-07-20 | 13時 | 24.1 | 3.1 | 50.7158 | 0 | 0 | 0 | 0 | 0
2014-07-20 | 14時 | 22.7 | 3.1 | 54.6145 | 0 | 0 | 0 | 0 | 0
2014-07-20 | 15時 | 21.6 | 3.1 | 58.4003 | 0 | 0 | 0 | 0 | 0
2014-07-20 | 16時 | 21.6 | 3.1 | 58.4003 | 0 | 0 | 0 | 0 | 0
2014-07-20 | 17時 | 19.9 | 3.1 | 64.8464 | 0 | 0 | 0 | 0 | 0
2014-07-20 | 18時 | 18.4 | 3.1 | 71.2043 | 0 | 0 | 0 | 0 | 0
2014-07-20 | 19時 | 17.6 | 3.1 | 74.8798 | 0 | 0 | 0 | 0 | 0
2014-07-20 | 20時 | 17 | 3.1 | 78.5914 | 0 | 0 | 0 | 0 | 0
2014-07-20 | 21時 | 16 | 3.2 | 82.8882 | 0 | 0 | 0 | 0 | 0
2014-07-20 | 22時 | 15.4 | 3.1 | 85.2329 | 0 | 0 | 0 | 0 | 0
2014-07-20 | 23時 | 15.5 | 2.9 | 84.6876 | 0 | 0 | 0 | 0 | 0
2014-07-21 | 0時 | 15.1 | 2.9 | 85.9717 | 0 | 0 | 0 | 0 | 0
2014-07-21 | 1時 | 14.8 | 2.8 | 87.6497 | 0 | 0 | 0 | 0 | 0
2014-07-21 | 2時 | 14.3 | 2.8 | 89.5587 | 0 | 0 | 0 | 0 | 0
2014-07-21 | 3時 | 13.9 | 2.8 | 93.903 | 0 | 0 | 0 | 0 | 0
2014-07-21 | 4時 | 14.3 | 2.8 | 94.4047 | 0 | 0 | 0 | 0 | 0
2014-07-21 | 5時 | 16.1 | 2.8 | 85.8107 | 0 | 0 | 0 | 0 | 0
2014-07-21 | 6時 | 17.9 | 2.7 | 78.0929 | 0 | 0 | 0 | 0 | 0
2014-07-21 | 7時 | 19.7 | 2.9 | 71.8398 | 0 | 0 | 0 | 0 | 0
2014-07-21 | 8時 | 21.6 | 3.3 | 65.1209 | 0 | 0 | 0 | 0 | 0
2014-07-21 | 9時 | 22.5 | 3.6 | 62.2208 | 0 | 0 | 0 | 0 | 0
2014-07-21 | 10時 | 23.6 | 3.8 | 59.2938 | 0 | 0 | 0 | 0 | 0
2014-07-21 | 11時 | 25 | 4 | 55.0178 | 0 | 0 | 0 | 0 | 0
2014-07-21 | 12時 | 24.8 | 4.3 | 56.1801 | 0 | 0 | 0 | 0 | 0
2014-07-21 | 13時 | 23.8 | 4.4 | 60.1829 | 0 | 0 | 0 | 0 | 0
2014-07-21 | 14時 | 23.4 | 4.5 | 62.1966 | 0 | 0 | 0 | 0 | 0
2014-07-21 | 15時 | 23.3 | 4.7 | 61.4753 | 0 | 0 | 0 | 0 | 0
2014-07-21 | 16時 | 21.5 | 4.6 | 67.9738 | 0 | 0 | 0 | 0 | 0
2014-07-21 | 17時 | 20.1 | 4.6 | 72.7558 | 0 | 0 | 0 | 0 | 0
2014-07-21 | 18時 | 19.1 | 4.6 | 76.7087 | 0 | 0 | 0 | 0 | 0
2014-07-21 | 19時 | 18.6 | 4.5 | 77.675 | 0 | 0 | 0 | 0 | 0
2014-07-21 | 20時 | 18 | 4.5 | 79.8931 | 0 | 0 | 0 | 0 | 0
2014-07-21 | 21時 | 17.5 | 4.4 | 82.4513 | 0 | 0 | 0 | 0 | 0
2014-07-21 | 22時 | 16.9 | 4.4 | 85.6433 | 0 | 0 | 0 | 0 | 0
2014-07-21 | 23時 | 16.7 | 4.4 | 87.5663 | 0 | 0 | 0 | 0 | 0
2014-07-22 | 0時 | 16.9 | 4.4 | 86.4612 | 0 | 0 | 0 | 0 | 0
2014-07-22 | 1時 | 17 | 4.3 | 85.9145 | 0 | 0 | 0 | 0 | 0
2014-07-22 | 2時 | 16.7 | 4 | 88.3943 | 0 | 0 | 0 | 0 | 0
2014-07-22 | 3時 | 15.9 | 3.8 | 94.7614 | 0 | 0 | 0 | 0 | 0
2014-07-22 | 4時 | 16.6 | 3.5 | 92.2886 | 0 | 0 | 0 | 0 | 0
2014-07-22 | 5時 | 17.3 | 3.7 | 89.872 | 0 | 0 | 0 | 0 | 0
2014-07-22 | 6時 | 18.7 | 3.7 | 83.751 | 0 | 0 | 0 | 0 | 0
2014-07-22 | 7時 | 17.8 | 3.9 | 90.9299 | 0 | 0 | 0 | 0 | 0
2014-07-22 | 8時 | 17.6 | 4.2 | 93.6421 | 0 | 0 | 0 | 0 | 0
2014-07-22 | 9時 | 17.9 | 4.3 | 93.4158 | 0 | 0 | 0 | 0 | 0
2014-07-22 | 10時 | 18.7 | 4.3 | 90.2931 | 0 | 0 | 0 | 0 | 0
2014-07-22 | 11時 | 19.1 | 4.4 | 89.4801 | 0 | 0 | 0 | 0 | 0
2014-07-22 | 12時 | 20.2 | 4.4 | 84.8917 | 0 | 0 | 0 | 0 | 0
2014-07-22 | 13時 | 21.9 | 4.4 | 77.6608 | 0 | 0 | 0 | 0 | 0
2014-07-22 | 14時 | 22.3 | 4.4 | 76.9503 | 0 | 0 | 0 | 0 | 0
2014-07-22 | 15時 | 23.4 | 4.5 | 70.3598 | 0 | 0 | 0 | 0 | 0
2014-07-22 | 16時 | 21.8 | 4.4 | 76.3413 | 0 | 0 | 0 | 0 | 0
2014-07-22 | 17時 | 21.1 | 4.3 | 78.4357 | 0 | 0 | 0 | 0 | 0
2014-07-22 | 18時 | 19.9 | 4 | 83.117 | 0 | 0 | 0 | 0 | 0
2014-07-22 | 19時 | 19.3 | 3.6 | 84.1751 | 0 | 0 | 0 | 0 | 0
2014-07-22 | 20時 | 19.1 | 3.5 | 84.5221 | 0 | 0 | 0 | 0 | 0
2014-07-22 | 21時 | 18.7 | 3.5 | 86.6609 | 0 | 0 | 0 | 0 | 0
2014-07-22 | 22時 | 18.4 | 3.5 | 88.305 | 0 | 0 | 0 | 0 | 0
2014-07-22 | 23時 | 18.1 | 3.4 | 89.9842 | 0 | 0 | 0 | 0 | 0
2014-07-23 | 0時 | 17.6 | 3.2 | 92.8632 | 0 | 0 | 0 | 0 | 0
2014-07-23 | 1時 | 17.4 | 3 | 94.0437 | 0 | 0 | 0 | 0 | 0
2014-07-23 | 2時 | 17.1 | 3 | 95.8461 | 0 | 0 | 0 | 0 | 0
2014-07-23 | 3時 | 17.2 | 2.7 | 96.8385 | 0 | 0 | 0 | 0 | 0
2014-07-23 | 4時 | 17.3 | 2.7 | 97.0209 | 0 | 0 | 0 | 0 | 0
2014-07-23 | 5時 | 18.6 | 2.7 | 90.1295 | 0 | 0 | 0 | 0 | 0
2014-07-23 | 6時 | 20.7 | 2.7 | 80.3897 | 0 | 0 | 0 | 0 | 0
2014-07-23 | 7時 | 21.8 | 2.8 | 76.3413 | 0 | 0 | 0 | 0 | 0
2014-07-23 | 8時 | 23.2 | 3.3 | 71.7643 | 0 | 0 | 0 | 0 | 0
2014-07-23 | 9時 | 25.4 | 3.7 | 61.9358 | 0 | 0 | 0 | 0 | 0
2014-07-23 | 10時 | 26 | 3.8 | 59.3059 | 0 | 0 | 0 | 0 | 0
2014-07-23 | 11時 | 25.7 | 3.9 | 59.422 | 0 | 0 | 0 | 0 | 0
2014-07-23 | 12時 | 27.1 | 4 | 54.7122 | 0 | 0 | 0 | 0 | 0
2014-07-23 | 13時 | 25.9 | 4.1 | 58.2537 | 0 | 0 | 0 | 0 | 0
2014-07-23 | 14時 | 24.1 | 4.1 | 64.8525 | 0 | 0 | 0 | 0 | 0
2014-07-23 | 15時 | 22.6 | 4.2 | 70.9993 | 0 | 0 | 0 | 0 | 0
2014-07-23 | 16時 | 20.9 | 4.2 | 78.7728 | 0 | 0 | 0 | 0 | 0
2014-07-23 | 17時 | 20.5 | 4.2 | 81.3872 | 0 | 0 | 0 | 0 | 0
2014-07-23 | 18時 | 20.3 | 4.2 | 83.0555 | 0 | 0 | 0 | 0 | 0
2014-07-23 | 19時 | 20 | 4.1 | 85.2804 | 0 | 0 | 0 | 0 | 0
2014-07-23 | 20時 | 19.9 | 4 | 86.4834 | 0 | 0 | 0 | 0 | 0
2014-07-23 | 21時 | 19.9 | 3.8 | 85.1375 | 0 | 0 | 0 | 0 | 0
2014-07-23 | 22時 | 19.8 | 3.6 | 84.9897 | 0 | 0 | 0 | 0 | 0
2014-07-23 | 23時 | 19.8 | 3.8 | 84.312 | 0 | 0 | 0 | 0 | 0
2014-07-24 | 0時 | 19.8 | 3.8 | 82.956 | 0 | 0 | 0 | 0 | 0
2014-07-24 | 1時 | 19.7 | 3.7 | 82.7899 | 0 | 0 | 0 | 0 | 0
2014-07-24 | 2時 | 19.8 | 3.7 | 80.9204 | 0 | 0 | 0 | 0 | 0
2014-07-24 | 3時 | 19.6 | 3.6 | 83.9926 | 0 | 0 | 0 | 0 | 0
2014-07-24 | 4時 | 19.7 | 3.3 | 85.5188 | 0 | 0 | 0 | 0 | 0
2014-07-24 | 5時 | 19.5 | 3.2 | 88.6582 | 0 | 0 | 0 | 0 | 0
2014-07-24 | 6時 | 19.5 | 3.1 | 91.4151 | 0 | 0 | 0 | 0 | 0
2014-07-24 | 7時 | 19.7 | 3.1 | 93.0055 | 0 | 0 | 0 | 0 | 0
2014-07-24 | 8時 | 20.2 | 3.7 | 93.4589 | 0 | 0 | 0 | 0 | 0
2014-07-24 | 9時 | 20.5 | 4.1 | 91.7427 | 0 | 0 | 0 | 0 | 0
2014-07-24 | 10時 | 23.3 | 4.2 | 77.3281 | 0 | 0 | 0 | 0 | 0
2014-07-24 | 11時 | 26.3 | 4.4 | 64.6467 | 0 | 0 | 0 | 0 | 0
2014-07-24 | 12時 | 26.9 | 4.5 | 62.8412 | 0 | 0 | 0 | 0 | 0
2014-07-24 | 13時 | 26.5 | 4.5 | 64.338 | 0 | 0 | 0 | 0 | 0
2014-07-24 | 14時 | 27.6 | 4.6 | 60.3154 | 0 | 0 | 0 | 0 | 0
2014-07-24 | 15時 | 26.7 | 4.6 | 62.2515 | 0 | 0 | 0 | 0 | 0
2014-07-24 | 16時 | 26.3 | 4.5 | 62.8259 | 0 | 0 | 0 | 0 | 0
2014-07-24 | 17時 | 25.1 | 4.5 | 65.9913 | 0 | 0 | 0 | 0 | 0
2014-07-24 | 18時 | 24.1 | 4.4 | 68.4979 | 0 | 0 | 0 | 0 | 0
2014-07-24 | 19時 | 22.3 | 4.4 | 75.21 | 0 | 0 | 0 | 0 | 0
2014-07-24 | 20時 | 21.6 | 4.4 | 76.6743 | 0 | 0 | 0 | 0 | 0
2014-07-24 | 21時 | 21.1 | 4.4 | 79.061 | 0 | 0 | 0 | 0 | 0
2014-07-24 | 22時 | 20.4 | 4.4 | 82.5439 | 0 | 0 | 0 | 0 | 0
2014-07-24 | 23時 | 20 | 4.4 | 84.6115 | 0 | 0 | 0 | 0 | 0
2014-07-25 | 0時 | 20.7 | 4.4 | 81.6711 | 0 | 0 | 0 | 0 | 0
2014-07-25 | 1時 | 21.1 | 4.3 | 80.3108 | 0 | 0 | 0 | 0 | 0
2014-07-25 | 2時 | 21.1 | 4.2 | 80.9354 | 0 | 0 | 0 | 0 | 0
2014-07-25 | 3時 | 20.8 | 4 | 84.9854 | 0 | 0 | 0 | 0 | 0
2014-07-25 | 4時 | 20.8 | 4 | 87.5253 | 0 | 0 | 0 | 0 | 0
2014-07-25 | 5時 | 20.7 | 4 | 90.6183 | 0 | 0 | 0 | 0 | 0
2014-07-25 | 6時 | 22.9 | 4 | 81.4504 | 0 | 0 | 0 | 0 | 0
2014-07-25 | 7時 | 25.9 | 3.8 | 69.9153 | 0 | 0 | 0 | 0 | 0
2014-07-25 | 8時 | 26.9 | 4.2 | 67.6617 | 0 | 0 | 0 | 0 | 0
2014-07-25 | 9時 | 28.6 | 4.3 | 60.476 | 0 | 0 | 0 | 0 | 0
2014-07-25 | 10時 | 30.1 | 4.5 | 55.0996 | 0 | 0 | 0 | 0 | 0
2014-07-25 | 11時 | 31 | 4.8 | 51.9909 | 0 | 0 | 0 | 0 | 0
2014-07-25 | 12時 | 32.3 | 5 | 47.9755 | 0 | 0 | 0 | 0 | 0
2014-07-25 | 13時 | 31.5 | 5.1 | 49.8616 | 0 | 0 | 0 | 0 | 0
2014-07-25 | 14時 | 31.4 | 5.2 | 49.8075 | 0 | 0 | 0 | 0 | 0
2014-07-25 | 15時 | 30.4 | 5.3 | 52.0139 | 0 | 0 | 0 | 0 | 0
2014-07-25 | 16時 | 27.6 | 5.3 | 60.7367 | 0 | 0 | 0 | 0 | 0
2014-07-25 | 17時 | 26 | 5.3 | 66.266 | 0 | 0 | 0 | 0 | 0
2014-07-25 | 18時 | 24.7 | 5.3 | 70.5905 | 0 | 0 | 0 | 0 | 0
2014-07-25 | 19時 | 23.5 | 5.3 | 74.7868 | 0 | 0 | 0 | 0 | 0
2014-07-25 | 20時 | 23 | 5.3 | 75.9708 | 0 | 0 | 0 | 0 | 0
2014-07-25 | 21時 | 22.6 | 5.3 | 77.2669 | 0 | 0 | 0 | 0 | 0
2014-07-25 | 22時 | 22.3 | 5.3 | 78.1095 | 0 | 0 | 0 | 0 | 0
2014-07-25 | 23時 | 21.8 | 5.4 | 79.9301 | 0 | 0 | 0 | 0 | 0
2014-07-26 | 0時 | 21.4 | 5.3 | 81.298 | 0 | 0 | 0 | 0 | 0
2014-07-26 | 1時 | 21 | 5.5 | 82.6907 | 0 | 0 | 0 | 0 | 0
2014-07-26 | 2時 | 20.6 | 5.6 | 84.1085 | 0 | 0 | 0 | 0 | 0
2014-07-26 | 3時 | 20.3 | 5.8 | 87.6474 | 0 | 0 | 0 | 0 | 0
2014-07-26 | 4時 | 20 | 5.8 | 91.2912 | 0 | 0 | 0 | 0 | 0
2014-07-26 | 5時 | 21 | 5.9 | 88.3346 | 0 | 0 | 0 | 0 | 0
2014-07-26 | 6時 | 23.8 | 5.9 | 76.088 | 0 | 0 | 0 | 0 | 0
2014-07-26 | 7時 | 26.4 | 6 | 66.5258 | 0 | 0 | 0 | 0 | 0
2014-07-26 | 8時 | 28.8 | 6.1 | 59.3871 | 0 | 0 | 0 | 0 | 0
2014-07-26 | 9時 | 28.9 | 6.2 | 58.6545 | 0 | 0 | 0 | 0 | 0
2014-07-26 | 10時 | 30.5 | 6.2 | 53.4962 | 0 | 0 | 0 | 0 | 0
2014-07-26 | 11時 | 31 | 6.2 | 51.6454 | 0 | 0 | 0 | 0 | 0
2014-07-26 | 12時 | 31.5 | 6.2 | 50.5334 | 0 | 0 | 0 | 0 | 0
2014-07-26 | 13時 | 31.3 | 6.2 | 51.1108 | 0 | 0 | 0 | 0 | 0
2014-07-26 | 14時 | 30.3 | 6.2 | 54.4716 | 0 | 0 | 0 | 0 | 0
2014-07-26 | 15時 | 29.1 | 6.2 | 57.5945 | 0 | 0 | 0 | 0 | 0
2014-07-26 | 16時 | 28 | 6.1 | 60.9801 | 0 | 0 | 0 | 0 | 0
2014-07-26 | 17時 | 26.5 | 6.1 | 65.6857 | 0 | 0 | 0 | 0 | 0
2014-07-26 | 18時 | 25.6 | 6 | 68.3292 | 0 | 0 | 0 | 0 | 0
2014-07-26 | 19時 | 24.4 | 6 | 72.8874 | 0 | 0 | 0 | 0 | 0
2014-07-26 | 20時 | 23.2 | 5.9 | 77.2492 | 0 | 0 | 0 | 0 | 0
2014-07-26 | 21時 | 22.7 | 5.8 | 79.0593 | 0 | 0 | 0 | 0 | 0
2014-07-26 | 22時 | 22.8 | 5.8 | 78.5813 | 0 | 0 | 0 | 0 | 0
2014-07-26 | 23時 | 22.2 | 5.7 | 82.0811 | 0 | 0 | 0 | 0 | 0
2014-07-27 | 0時 | 21.9 | 5.7 | 83.5964 | 0 | 0 | 0 | 0 | 0
2014-07-27 | 1時 | 21.4 | 5.6 | 86.1924 | 0 | 0 | 0 | 0 | 0
2014-07-27 | 2時 | 21 | 5.6 | 88.9607 | 0 | 0 | 0 | 0 | 0
2014-07-27 | 3時 | 20.5 | 5.6 | 91.7427 | 0 | 0 | 0 | 0 | 0
2014-07-27 | 4時 | 20.8 | 5.6 | 90.6956 | 0 | 0 | 0 | 0 | 0
2014-07-27 | 5時 | 22.1 | 5.5 | 84.3382 | 0 | 0 | 0 | 0 | 0
2014-07-27 | 6時 | 24.3 | 5.5 | 74.3495 | 0 | 0 | 0 | 0 | 0
2014-07-27 | 7時 | 27 | 5.5 | 63.7818 | 0 | 0 | 0 | 0 | 0
2014-07-27 | 8時 | 28.8 | 5.4 | 57.8183 | 0 | 0 | 0 | 0 | 0
2014-07-27 | 9時 | 30.1 | 5.4 | 53.6441 | 0 | 0 | 0 | 0 | 0
2014-07-27 | 10時 | 31.2 | 5.4 | 50.377 | 0 | 0 | 0 | 0 | 0
2014-07-27 | 11時 | 32 | 5.3 | 48.1422 | 0 | 0 | 0 | 0 | 0
2014-07-27 | 12時 | 32.3 | 5.3 | 47.3332 | 0 | 0 | 0 | 0 | 0
2014-07-27 | 13時 | 31.6 | 5.3 | 49.2453 | 0 | 0 | 0 | 0 | 0
2014-07-27 | 14時 | 30 | 5.2 | 53.9528 | 0 | 0 | 0 | 0 | 0
2014-07-27 | 15時 | 28.8 | 5.2 | 57.0332 | 0 | 0 | 0 | 0 | 0
2014-07-27 | 16時 | 28.3 | 5.2 | 57.9036 | 0 | 0 | 0 | 0 | 0
2014-07-27 | 17時 | 26.5 | 5.2 | 63.4389 | 0 | 0 | 0 | 0 | 0
2014-07-27 | 18時 | 26 | 5.1 | 64.4132 | 0 | 0 | 0 | 0 | 0
2014-07-27 | 19時 | 25.6 | 5.2 | 65.0086 | 0 | 0 | 0 | 0 | 0
2014-07-27 | 20時 | 24.4 | 5.2 | 69.3193 | 0 | 0 | 0 | 0 | 0
2014-07-27 | 21時 | 23.8 | 5.2 | 71.8613 | 0 | 0 | 0 | 0 | 0
2014-07-27 | 22時 | 23.1 | 5.1 | 74.9608 | 0 | 0 | 0 | 0 | 0
2014-07-27 | 23時 | 22.5 | 5 | 78.3098 | 0 | 0 | 0 | 0 | 0
2014-07-28 | 0時 | 22.1 | 4.9 | 80.8256 | 0 | 0 | 0 | 0 | 0
2014-07-28 | 1時 | 21.7 | 4.8 | 82.8235 | 0 | 0 | 0 | 0 | 0
2014-07-28 | 2時 | 21.2 | 4.7 | 86.0185 | 0 | 0 | 0 | 0 | 0
2014-07-28 | 3時 | 20.9 | 4.7 | 90.1392 | 0 | 0 | 0 | 0 | 0
2014-07-28 | 4時 | 21.2 | 4.7 | 90.3465 | 0 | 0 | 0 | 0 | 0
2014-07-28 | 5時 | 22.6 | 4.7 | 85.2125 | 0 | 0 | 0 | 0 | 0
2014-07-28 | 6時 | 24.5 | 4.7 | 78.0101 | 0 | 0 | 0 | 0 | 0
2014-07-28 | 7時 | 26.6 | 4.7 | 70.6463 | 0 | 0 | 0 | 0 | 0
2014-07-28 | 8時 | 28.7 | 4.8 | 64.0611 | 0 | 0 | 0 | 0 | 0
2014-07-28 | 9時 | 30.2 | 4.9 | 58.0341 | 0 | 0 | 0 | 0 | 0
2014-07-28 | 10時 | 30.2 | 4.9 | 56.9519 | 0 | 0 | 0 | 0 | 0
2014-07-28 | 11時 | 31.6 | 4.9 | 51.9158 | 0 | 0 | 0 | 0 | 0
2014-07-28 | 12時 | 32.3 | 4.9 | 49.259 | 0 | 0 | 0 | 0 | 0
2014-07-28 | 13時 | 31.8 | 4.9 | 49.6811 | 0 | 0 | 0 | 0 | 0
2014-07-28 | 14時 | 32.7 | 4.9 | 46.5925 | 0 | 0 | 0 | 0 | 0
2014-07-28 | 15時 | 32.4 | 4.8 | 47.067 | 0 | 0 | 0 | 0 | 0
2014-07-28 | 16時 | 30.9 | 4.8 | 51.2452 | 0 | 0 | 0 | 0 | 0
2014-07-28 | 17時 | 28.5 | 4.8 | 58.4336 | 0 | 0 | 0 | 0 | 0
2014-07-28 | 18時 | 27.4 | 4.8 | 62.3035 | 0 | 0 | 0 | 0 | 0
2014-07-28 | 19時 | 26.1 | 4.9 | 67.2551 | 0 | 0 | 0 | 0 | 0
2014-07-28 | 20時 | 24.6 | 4.9 | 73.5288 | 0 | 0 | 0 | 0 | 0
2014-07-28 | 21時 | 23.6 | 4.9 | 77.5437 | 0 | 0 | 0 | 0 | 0
2014-07-28 | 22時 | 23.7 | 4.8 | 77.0781 | 0 | 0 | 0 | 0 | 0
2014-07-28 | 23時 | 23.8 | 4.7 | 76.6156 | 0 | 0 | 0 | 0 | 0
2014-07-29 | 0時 | 23.3 | 4.6 | 78.4161 | 0 | 0 | 0 | 0 | 0
2014-07-29 | 1時 | 22.7 | 4.6 | 80.7524 | 0 | 0 | 0 | 0 | 0
2014-07-29 | 2時 | 22.1 | 4.5 | 83.7532 | 0 | 0 | 0 | 0 | 0
2014-07-29 | 3時 | 21.2 | 4.4 | 89.1109 | 0 | 0 | 0 | 0 | 0
2014-07-29 | 4時 | 21.2 | 4.4 | 90.3465 | 0 | 0 | 0 | 0 | 0
2014-07-29 | 5時 | 22 | 4.3 | 86.6186 | 0 | 0 | 0 | 0 | 0
2014-07-29 | 6時 | 24.4 | 4.3 | 75.9395 | 0 | 0 | 0 | 0 | 0
2014-07-29 | 7時 | 27.3 | 4.3 | 64.8097 | 0 | 0 | 0 | 0 | 0
2014-07-29 | 8時 | 30.1 | 4.3 | 55.8267 | 0 | 0 | 0 | 0 | 0
2014-07-29 | 9時 | 30.6 | 4.3 | 51.7764 | 0 | 0 | 0 | 0 | 0
2014-07-29 | 10時 | 30.4 | 4.1 | 50.5805 | 0 | 0 | 0 | 0 | 0
2014-07-29 | 11時 | 25 | 4.1 | 66.3858 | 0 | 0 | 0 | 0 | 0
2014-07-29 | 12時 | 21.3 | 4 | 79.331 | 0 | 0 | 0 | 0 | 0
2014-07-29 | 13時 | 19.4 | 4 | 85.0437 | 0 | 0 | 0 | 0 | 0
2014-07-29 | 14時 | 18.3 | 3.9 | 86.6233 | 0 | 0 | 0 | 0 | 0
2014-07-29 | 15時 | 17.1 | 3.9 | 90.2114 | 0 | 0 | 0 | 0 | 0
2014-07-29 | 16時 | 16 | 3.9 | 93.2923 | 0 | 0 | 0 | 0 | 0
2014-07-29 | 17時 | 15.3 | 3.9 | 94.8557 | 0 | 0 | 0 | 0 | 0
2014-07-29 | 18時 | 15.1 | 3.9 | 92.4106 | 0 | 0 | 0 | 0 | 0
2014-07-29 | 19時 | 14.8 | 4 | 91.4026 | 0 | 0 | 0 | 0 | 0
2014-07-29 | 20時 | 14.2 | 4 | 92.0927 | 0 | 0 | 0 | 0 | 0
2014-07-29 | 21時 | 14.3 | 4 | 90.5285 | 0 | 0 | 0 | 0 | 0
2014-07-29 | 22時 | 14.6 | 4 | 88.7887 | 0 | 0 | 0 | 0 | 0
2014-07-29 | 23時 | 14.4 | 4 | 89.9443 | 0 | 0 | 0 | 0 | 0
2014-07-30 | 0時 | 14.3 | 4 | 90.5285 | 0 | 0 | 0 | 0 | 0
2014-07-30 | 1時 | 14.2 | 4 | 91.1169 | 0 | 0 | 0 | 0 | 0
2014-07-30 | 2時 | 14.3 | 4 | 90.5285 | 0 | 0 | 0 | 0 | 0
2014-07-30 | 3時 | 14.2 | 4 | 91.1169 | 0 | 0 | 0 | 0 | 0
2014-07-30 | 4時 | 14.1 | 4 | 92.6917 | 0 | 0 | 0 | 0 | 0
2014-07-30 | 5時 | 14.5 | 4.1 | 90.3215 | 0 | 0 | 0 | 0 | 0
2014-07-30 | 6時 | 14.6 | 3.9 | 90.6901 | 0 | 0 | 0 | 0 | 0
2014-07-30 | 7時 | 15.5 | 3.9 | 86.4815 | 0 | 0 | 0 | 0 | 0
2014-07-30 | 8時 | 16.2 | 4 | 83.5511 | 0 | 0 | 0 | 0 | 0
2014-07-30 | 9時 | 17 | 4.3 | 78.5914 | 0 | 0 | 0 | 0 | 0
2014-07-30 | 10時 | 18 | 4.3 | 74.546 | 0 | 0 | 0 | 0 | 0
2014-07-30 | 11時 | 18.5 | 4.3 | 71.5007 | 0 | 0 | 0 | 0 | 0
2014-07-30 | 12時 | 18.8 | 4.3 | 70.1705 | 0 | 0 | 0 | 0 | 0
2014-07-30 | 13時 | 16.8 | 4.2 | 78.7698 | 0 | 0 | 0 | 0 | 0
2014-07-30 | 14時 | 16.6 | 4.2 | 79.7774 | 0 | 0 | 0 | 0 | 0
2014-07-30 | 15時 | 16.4 | 4.2 | 79.1055 | 0 | 0 | 0 | 0 | 0
2014-07-30 | 16時 | 16.6 | 4.2 | 77.268 | 0 | 0 | 0 | 0 | 0
2014-07-30 | 17時 | 15.6 | 4.2 | 81.4706 | 0 | 0 | 0 | 0 | 0
2014-07-30 | 18時 | 14.7 | 4.3 | 85.3811 | 0 | 0 | 0 | 0 | 0
2014-07-30 | 19時 | 14.5 | 4.3 | 85.5332 | 0 | 0 | 0 | 0 | 0
2014-07-30 | 20時 | 14.2 | 4.3 | 87.2105 | 0 | 0 | 0 | 0 | 0
2014-07-30 | 21時 | 14 | 4.3 | 88.3493 | 0 | 0 | 0 | 0 | 0
2014-07-30 | 22時 | 13.9 | 4.1 | 88.9249 | 0 | 0 | 0 | 0 | 0
2014-07-30 | 23時 | 13.8 | 4 | 89.5047 | 0 | 0 | 0 | 0 | 0
2014-07-31 | 0時 | 13.5 | 3.8 | 91.2697 | 0 | 0 | 0 | 0 | 0
2014-07-31 | 1時 | 13.6 | 3.5 | 91.6929 | 0 | 0 | 0 | 0 | 0
2014-07-31 | 2時 | 13.5 | 3.4 | 92.2922 | 0 | 0 | 0 | 0 | 0
2014-07-31 | 3時 | 13.5 | 3.2 | 93.3144 | 0 | 0 | 0 | 0 | 0
2014-07-31 | 4時 | 13.8 | 3.1 | 91.5099 | 0 | 0 | 0 | 0 | 0
2014-07-31 | 5時 | 14 | 3.2 | 91.3177 | 0 | 0 | 0 | 0 | 0
2014-07-31 | 6時 | 14.4 | 3.4 | 89.9443 | 0 | 0 | 0 | 0 | 0
2014-07-31 | 7時 | 16 | 3.6 | 82.0194 | 0 | 0 | 0 | 0 | 0
2014-07-31 | 8時 | 17.2 | 4 | 76.7971 | 0 | 0 | 0 | 0 | 0
2014-07-31 | 9時 | 18.7 | 4.5 | 69.8786 | 0 | 0 | 0 | 0 | 0
2014-07-31 | 10時 | 20.4 | 4.6 | 63.5297 | 0 | 0 | 0 | 0 | 0
2014-07-31 | 11時 | 20.8 | 4.7 | 61.982 | 0 | 0 | 0 | 0 | 0
2014-07-31 | 12時 | 20.1 | 4.8 | 64.719 | 0 | 0 | 0 | 0 | 0
2014-07-31 | 13時 | 19.9 | 4.9 | 65.5258 | 0 | 0 | 0 | 0 | 0
2014-07-31 | 14時 | 19 | 5 | 69.2992 | 0 | 0 | 0 | 0 | 0
2014-07-31 | 15時 | 18.2 | 5.2 | 72.8593 | 0 | 0 | 0 | 0 | 0
2014-07-31 | 16時 | 17.8 | 5.2 | 74.7161 | 0 | 0 | 0 | 0 | 0
2014-07-31 | 17時 | 17.5 | 5.2 | 76.1436 | 0 | 0 | 0 | 0 | 0
2014-07-31 | 18時 | 17.5 | 5.2 | 79.2994 | 0 | 0 | 0 | 0 | 0
2014-07-31 | 19時 | 17.6 | 5.2 | 81.9324 | 0 | 0 | 0 | 0 | 0
2014-07-31 | 20時 | 17.8 | 5.2 | 83.9943 | 0 | 0 | 0 | 0 | 0
2014-07-31 | 21時 | 18 | 5.3 | 86.7506 | 0 | 0 | 0 | 0 | 0
2014-07-31 | 22時 | 18 | 5.3 | 89.0321 | 0 | 0 | 0 | 0 | 0
2014-07-31 | 23時 | 18 | 5.4 | 92.0707 | 0 | 0 | 0 | 0 | 0
2014-08-01 | 0時 | 18.4 | 5.5 | 92.0061 | 0 | 0 | 0 | 0 | 0
2014-08-01 | 1時 | 18.8 | 5.6 | 91.8931 | 0 | 0 | 0 | 0 | 0
2014-08-01 | 2時 | 19.1 | 5.7 | 91.6016 | 0 | 0 | 0 | 0 | 0
2014-08-01 | 3時 | 19.5 | 5.8 | 90.7262 | 0 | 0 | 0 | 0 | 0
2014-08-01 | 4時 | 19.2 | 5.8 | 93.1386 | 0 | 0 | 0 | 0 | 0
2014-08-01 | 5時 | 19.5 | 5.9 | 90.7262 | 0 | 0 | 0 | 0 | 0
2014-08-01 | 6時 | 19.6 | 6 | 88.7941 | 0 | 0 | 0 | 0 | 0
2014-08-01 | 7時 | 19.2 | 6.1 | 88.9239 | 0 | 0 | 0 | 0 | 0
2014-08-01 | 8時 | 19.9 | 6.2 | 83.7907 | 0 | 0 | 0 | 0 | 0
2014-08-01 | 9時 | 22.3 | 6.3 | 71.7246 | 0 | 0 | 0 | 0 | 0
2014-08-01 | 10時 | 24.5 | 6.3 | 62.2979 | 0 | 0 | 0 | 0 | 0
2014-08-01 | 11時 | 25.6 | 6.4 | 58.3452 | 0 | 0 | 0 | 0 | 0
2014-08-01 | 12時 | 26.1 | 6.4 | 56.1794 | 0 | 0 | 0 | 0 | 0
2014-08-01 | 13時 | 26.9 | 6.3 | 53.592 | 0 | 0 | 0 | 0 | 0
2014-08-01 | 14時 | 26.5 | 6.3 | 54.416 | 0 | 0 | 0 | 0 | 0
2014-08-01 | 15時 | 25.7 | 6.3 | 56.5769 | 0 | 0 | 0 | 0 | 0
2014-08-01 | 16時 | 24.3 | 6.1 | 60.9854 | 0 | 0 | 0 | 0 | 0
2014-08-01 | 17時 | 22.7 | 6 | 66.5941 | 0 | 0 | 0 | 0 | 0
2014-08-01 | 18時 | 21.2 | 5.9 | 72.3542 | 0 | 0 | 0 | 0 | 0
2014-08-01 | 19時 | 20.8 | 5.6 | 73.5164 | 0 | 0 | 0 | 0 | 0
2014-08-01 | 20時 | 18.9 | 5.4 | 81.9912 | 0 | 0 | 0 | 0 | 0
2014-08-01 | 21時 | 18.6 | 5.1 | 82.8114 | 0 | 0 | 0 | 0 | 0
2014-08-01 | 22時 | 17.6 | 5 | 87.4038 | 0 | 0 | 0 | 0 | 0
2014-08-01 | 23時 | 16.7 | 4.8 | 91.7037 | 0 | 0 | 0 | 0 | 0
2014-08-02 | 0時 | 16 | 4.7 | 95.0225 | 0 | 0 | 0 | 0 | 0
2014-08-02 | 1時 | 15.4 | 4.2 | 98.7455 | 0 | 0 | 0 | 0 | 0
2014-08-02 | 2時 | 15.1 | 3.9 | 99.7518 | 0 | 0 | 0 | 0 | 0
2014-08-02 | 3時 | 14.3 | 4 | 100.2098 | 0 | 0 | 0 | 0 | 0
2014-08-02 | 4時 | 14.8 | 4.1 | 100.7642 | 0 | 0 | 0 | 0 | 0
2014-08-02 | 5時 | 16 | 4.2 | 96.7516 | 0 | 0 | 0 | 0 | 0
2014-08-02 | 6時 | 18.8 | 4.1 | 81.7815 | 0 | 0 | 0 | 0 | 0
2014-08-02 | 7時 | 21.9 | 4 | 68.1249 | 0 | 0 | 0 | 0 | 0
2014-08-02 | 8時 | 24.2 | 3.8 | 60.3134 | 0 | 0 | 0 | 0 | 0
2014-08-02 | 9時 | 25.6 | 3.7 | 55.4804 | 0 | 0 | 0 | 0 | 0
2014-08-02 | 10時 | 27 | 3.6 | 51.0798 | 0 | 0 | 0 | 0 | 0
2014-08-02 | 11時 | 28.3 | 3.5 | 47.3437 | 0 | 0 | 0 | 0 | 0
2014-08-02 | 12時 | 29.3 | 3.3 | 45.0641 | 0 | 0 | 0 | 0 | 0
2014-08-02 | 13時 | 29.2 | 3.2 | 45.325 | 0 | 0 | 0 | 0 | 0
2014-08-02 | 14時 | 28.6 | 3.1 | 47.3272 | 0 | 0 | 0 | 0 | 0
2014-08-02 | 15時 | 27.5 | 2.9 | 49.6048 | 0 | 0 | 0 | 0 | 0
2014-08-02 | 16時 | 25.5 | 2.9 | 55.3299 | 0 | 0 | 0 | 0 | 0
2014-08-02 | 17時 | 23.9 | 2.9 | 60.3514 | 0 | 0 | 0 | 0 | 0
2014-08-02 | 18時 | 21.5 | 2.9 | 68.5865 | 0 | 0 | 0 | 0 | 0
2014-08-02 | 19時 | 19.5 | 2.8 | 76.9024 | 0 | 0 | 0 | 0 | 0
2014-08-02 | 20時 | 17.6 | 2.8 | 85.8418 | 0 | 0 | 0 | 0 | 0
2014-08-02 | 21時 | 16.9 | 2.7 | 88.9131 | 0 | 0 | 0 | 0 | 0
2014-08-02 | 22時 | 16.7 | 2.8 | 90.0495 | 0 | 0 | 0 | 0 | 0
2014-08-02 | 23時 | 16 | 2.9 | 94.1576 | 0 | 0 | 0 | 0 | 0
2014-08-03 | 0時 | 15.5 | 3.1 | 97.2207 | 0 | 0 | 0 | 0 | 0
2014-08-03 | 1時 | 15.4 | 3.2 | 97.8466 | 0 | 0 | 0 | 0 | 0
2014-08-03 | 2時 | 14.9 | 3.3 | 100.1165 | 0 | 0 | 0 | 0 | 0
2014-08-03 | 3時 | 14.8 | 3.5 | 100.7642 | 0 | 0 | 0 | 0 | 0
2014-08-03 | 4時 | 15.3 | 3.5 | 100.2861 | 0 | 0 | 0 | 0 | 0
2014-08-03 | 5時 | 16.7 | 3.6 | 96.66 | 0 | 0 | 0 | 0 | 0
2014-08-03 | 6時 | 19.4 | 3.6 | 83.6527 | 0 | 0 | 0 | 0 | 0
2014-08-03 | 7時 | 22.8 | 3.7 | 69.0149 | 0 | 0 | 0 | 0 | 0
2014-08-03 | 8時 | 26.5 | 3.7 | 56.6771 | 0 | 0 | 0 | 0 | 0
2014-08-03 | 9時 | 27.8 | 3.8 | 52.935 | 0 | 0 | 0 | 0 | 0
2014-08-03 | 10時 | 29.3 | 3.7 | 48.9055 | 0 | 0 | 0 | 0 | 0
2014-08-03 | 11時 | 30.6 | 3.6 | 45.3875 | 0 | 0 | 0 | 0 | 0
2014-08-03 | 12時 | 31.1 | 3.5 | 44.4572 | 0 | 0 | 0 | 0 | 0
2014-08-03 | 13時 | 31.9 | 3.5 | 42.814 | 0 | 0 | 0 | 0 | 0
2014-08-03 | 14時 | 31.5 | 3.4 | 44.1336 | 0 | 0 | 0 | 0 | 0
2014-08-03 | 15時 | 30.4 | 3.4 | 45.9096 | 0 | 0 | 0 | 0 | 0
2014-08-03 | 16時 | 28.5 | 3.3 | 50.8215 | 0 | 0 | 0 | 0 | 0
2014-08-03 | 17時 | 27.5 | 3.2 | 52.5926 | 0 | 0 | 0 | 0 | 0
2014-08-03 | 18時 | 24.3 | 3.2 | 62.533 | 0 | 0 | 0 | 0 | 0
2014-08-03 | 19時 | 22.3 | 3.1 | 69.3973 | 0 | 0 | 0 | 0 | 0
2014-08-03 | 20時 | 22.3 | 3 | 68.2326 | 0 | 0 | 0 | 0 | 0
2014-08-03 | 21時 | 21.6 | 3 | 72.4259 | 0 | 0 | 0 | 0 | 0
2014-08-03 | 22時 | 20.9 | 2.9 | 76.8721 | 0 | 0 | 0 | 0 | 0
2014-08-03 | 23時 | 20.2 | 2.9 | 81.5873 | 0 | 0 | 0 | 0 | 0
2014-08-04 | 0時 | 19.9 | 2.8 | 83.7907 | 0 | 0 | 0 | 0 | 0
2014-08-04 | 1時 | 19.9 | 2.8 | 85.1375 | 0 | 0 | 0 | 0 | 0
2014-08-04 | 2時 | 18.8 | 2.8 | 93.334 | 0 | 0 | 0 | 0 | 0
2014-08-04 | 3時 | 18.6 | 2.8 | 94.5094 | 0 | 0 | 0 | 0 | 0
2014-08-04 | 4時 | 17.9 | 2.8 | 98.7561 | 0 | 0 | 0 | 0 | 0
2014-08-04 | 5時 | 19.2 | 2.7 | 91.0322 | 0 | 0 | 0 | 0 | 0
2014-08-04 | 6時 | 21.8 | 2.7 | 77.5383 | 0 | 0 | 0 | 0 | 0
2014-08-04 | 7時 | 23.5 | 2.7 | 69.9367 | 0 | 0 | 0 | 0 | 0
2014-08-04 | 8時 | 25 | 2.7 | 64.4146 | 0 | 0 | 0 | 0 | 0
2014-08-04 | 9時 | 27.4 | 2.7 | 55.0438 | 0 | 0 | 0 | 0 | 0
2014-08-04 | 10時 | 28.6 | 2.7 | 50.9268 | 0 | 0 | 0 | 0 | 0
2014-08-04 | 11時 | 28.3 | 2.8 | 51.4154 | 0 | 0 | 0 | 0 | 0
2014-08-04 | 12時 | 25.4 | 2.9 | 60.4897 | 0 | 0 | 0 | 0 | 0
2014-08-04 | 13時 | 22 | 3 | 73.0477 | 0 | 0 | 0 | 0 | 0
2014-08-04 | 14時 | 19.7 | 3.2 | 84.1548 | 0 | 0 | 0 | 0 | 0
2014-08-04 | 15時 | 18.8 | 3.3 | 86.8429 | 0 | 0 | 0 | 0 | 0
2014-08-04 | 16時 | 19 | 3.4 | 83.6237 | 0 | 0 | 0 | 0 | 0
2014-08-04 | 17時 | 17.5 | 3.5 | 90.3134 | 0 | 0 | 0 | 0 | 0
2014-08-04 | 18時 | 16.8 | 3.5 | 91.9444 | 0 | 0 | 0 | 0 | 0
2014-08-04 | 19時 | 16.2 | 3.5 | 92.9628 | 0 | 0 | 0 | 0 | 0
2014-08-04 | 20時 | 15.9 | 3.5 | 93.0196 | 0 | 0 | 0 | 0 | 0
2014-08-04 | 21時 | 15.9 | 3.5 | 92.1483 | 0 | 0 | 0 | 0 | 0
2014-08-04 | 22時 | 15.9 | 3.5 | 92.1483 | 0 | 0 | 0 | 0 | 0
2014-08-04 | 23時 | 15.9 | 3.5 | 92.1483 | 0 | 0 | 0 | 0 | 0
2014-08-05 | 0時 | 15.9 | 3.5 | 92.1483 | 0 | 0 | 0 | 0 | 0
2014-08-05 | 1時 | 15.9 | 3.4 | 91.2766 | 0 | 0 | 0 | 0 | 0
2014-08-05 | 2時 | 15.8 | 3.4 | 92.7397 | 0 | 0 | 0 | 0 | 0
2014-08-05 | 3時 | 15.6 | 3.4 | 95.7116 | 0 | 0 | 0 | 0 | 0
2014-08-05 | 4時 | 16 | 3.2 | 95.8872 | 0 | 0 | 0 | 0 | 0
2014-08-05 | 5時 | 16.7 | 3.2 | 94.183 | 0 | 0 | 0 | 0 | 0
2014-08-05 | 6時 | 17.7 | 3.2 | 90.7304 | 0 | 0 | 0 | 0 | 0
2014-08-05 | 7時 | 20.2 | 3.3 | 79.6021 | 0 | 0 | 0 | 0 | 0
2014-08-05 | 8時 | 23.2 | 3.4 | 67.9146 | 0 | 0 | 0 | 0 | 0
2014-08-05 | 9時 | 24.5 | 3.4 | 64.3339 | 0 | 0 | 0 | 0 | 0
2014-08-05 | 10時 | 26 | 3.4 | 60.2358 | 0 | 0 | 0 | 0 | 0
2014-08-05 | 11時 | 27.3 | 3.4 | 57.0888 | 0 | 0 | 0 | 0 | 0
2014-08-05 | 12時 | 28.1 | 3.5 | 56.1237 | 0 | 0 | 0 | 0 | 0
2014-08-05 | 13時 | 29 | 3.4 | 54.4345 | 0 | 0 | 0 | 0 | 0
2014-08-05 | 14時 | 29 | 3.4 | 55.6003 | 0 | 0 | 0 | 0 | 0
2014-08-05 | 15時 | 28 | 3.4 | 58.1002 | 0 | 0 | 0 | 0 | 0
2014-08-05 | 16時 | 26.8 | 3.1 | 61.8864 | 0 | 0 | 0 | 0 | 0
2014-08-05 | 17時 | 25.1 | 2.9 | 67.4593 | 0 | 0 | 0 | 0 | 0
2014-08-05 | 18時 | 23.7 | 2.6 | 72.8272 | 0 | 0 | 0 | 0 | 0
2014-08-05 | 19時 | 22.5 | 2.4 | 77.1653 | 0 | 0 | 0 | 0 | 0
2014-08-05 | 20時 | 21.7 | 2.2 | 80.4201 | 0 | 0 | 0 | 0 | 0
2014-08-05 | 21時 | 21.1 | 2.1 | 82.8082 | 0 | 0 | 0 | 0 | 0
2014-08-05 | 22時 | 19.9 | 2 | 88.5007 | 0 | 0 | 0 | 0 | 0
2014-08-05 | 23時 | 19.3 | 2 | 91.1648 | 0 | 0 | 0 | 0 | 0
2014-08-06 | 0時 | 18.9 | 1.9 | 92.0366 | 0 | 0 | 0 | 0 | 0
2014-08-06 | 1時 | 18.5 | 1.9 | 93.6351 | 0 | 0 | 0 | 0 | 0
2014-08-06 | 2時 | 17.9 | 1.8 | 96.4688 | 0 | 0 | 0 | 0 | 0
2014-08-06 | 3時 | 17.6 | 1.9 | 100.6414 | 0 | 0 | 0 | 0 | 0
2014-08-06 | 4時 | 17.9 | 2 | 101.0411 | 0 | 0 | 0 | 0 | 0
2014-08-06 | 5時 | 18.9 | 2.1 | 97.757 | 0 | 0 | 0 | 0 | 0
2014-08-06 | 6時 | 20.8 | 2.3 | 89.4281 | 0 | 0 | 0 | 0 | 0
2014-08-06 | 7時 | 23.5 | 2.4 | 77.4754 | 0 | 0 | 0 | 0 | 0
2014-08-06 | 8時 | 26 | 2.6 | 68.5787 | 0 | 0 | 0 | 0 | 0
2014-08-06 | 9時 | 29.2 | 2.8 | 56.4961 | 0 | 0 | 0 | 0 | 0
2014-08-06 | 10時 | 30.8 | 2.8 | 51.5383 | 0 | 0 | 0 | 0 | 0
2014-08-06 | 11時 | 31.8 | 2.8 | 48.6902 | 0 | 0 | 0 | 0 | 0
2014-08-06 | 12時 | 30.6 | 2.8 | 52.1303 | 0 | 0 | 0 | 0 | 0
2014-08-06 | 13時 | 30.3 | 2.7 | 53.0327 | 0 | 0 | 0 | 0 | 0
2014-08-06 | 14時 | 31.1 | 2.6 | 51.0084 | 0 | 0 | 0 | 0 | 0
2014-08-06 | 15時 | 30.6 | 2.6 | 52.1303 | 0 | 0 | 0 | 0 | 0
2014-08-06 | 16時 | 28.7 | 2.5 | 58.1543 | 0 | 0 | 0 | 0 | 0
2014-08-06 | 17時 | 26.8 | 2.5 | 64.9769 | 0 | 0 | 0 | 0 | 0
2014-08-06 | 18時 | 24.9 | 2.5 | 72.223 | 0 | 0 | 0 | 0 | 0
2014-08-06 | 19時 | 23.9 | 2.5 | 76.6805 | 0 | 0 | 0 | 0 | 0
2014-08-06 | 20時 | 23.7 | 2.6 | 77.6087 | 0 | 0 | 0 | 0 | 0
2014-08-06 | 21時 | 22.5 | 2.6 | 82.8807 | 0 | 0 | 0 | 0 | 0
2014-08-06 | 22時 | 21.7 | 2.6 | 87.0222 | 0 | 0 | 0 | 0 | 0
2014-08-06 | 23時 | 21.1 | 2.6 | 89.6597 | 0 | 0 | 0 | 0 | 0
2014-08-07 | 0時 | 21 | 2.6 | 89.5866 | 0 | 0 | 0 | 0 | 0
2014-08-07 | 1時 | 20.8 | 2.5 | 90.0619 | 0 | 0 | 0 | 0 | 0
2014-08-07 | 2時 | 20.5 | 2.5 | 91.7427 | 0 | 0 | 0 | 0 | 0
2014-08-07 | 3時 | 19.9 | 2.5 | 97.2203 | 0 | 0 | 0 | 0 | 0
2014-08-07 | 4時 | 20.2 | 2.5 | 96.7447 | 0 | 0 | 0 | 0 | 0
2014-08-07 | 5時 | 22 | 2.4 | 88.3815 | 0 | 0 | 0 | 0 | 0
2014-08-07 | 6時 | 23.6 | 2.3 | 81.8095 | 0 | 0 | 0 | 0 | 0
2014-08-07 | 7時 | 26.5 | 2.5 | 69.7212 | 0 | 0 | 0 | 0 | 0
2014-08-07 | 8時 | 28.6 | 2.7 | 62.8521 | 0 | 0 | 0 | 0 | 0
2014-08-07 | 9時 | 31 | 2.8 | 55.785 | 0 | 0 | 0 | 0 | 0
2014-08-07 | 10時 | 31.6 | 2.9 | 54.9122 | 0 | 0 | 0 | 0 | 0
2014-08-07 | 11時 | 32 | 3.1 | 54.6568 | 0 | 0 | 0 | 0 | 0
2014-08-07 | 12時 | 29.9 | 3.2 | 62.704 | 0 | 0 | 0 | 0 | 0
2014-08-07 | 13時 | 31.9 | 3.3 | 56.9244 | 0 | 0 | 0 | 0 | 0
2014-08-07 | 14時 | 30.4 | 3.5 | 63.4164 | 0 | 0 | 0 | 0 | 0
2014-08-07 | 15時 | 30.3 | 3.6 | 63.0671 | 0 | 0 | 0 | 0 | 0
2014-08-07 | 16時 | 29.7 | 3.5 | 64.9078 | 0 | 0 | 0 | 0 | 0
2014-08-07 | 17時 | 27.3 | 3.5 | 73.7624 | 0 | 0 | 0 | 0 | 0
2014-08-07 | 18時 | 26.1 | 3.4 | 78.7038 | 0 | 0 | 0 | 0 | 0
2014-08-07 | 19時 | 25.2 | 3.3 | 82.0572 | 0 | 0 | 0 | 0 | 0
2014-08-07 | 20時 | 24.6 | 3.2 | 84.5486 | 0 | 0 | 0 | 0 | 0
2014-08-07 | 21時 | 24.4 | 3.1 | 85.0613 | 0 | 0 | 0 | 0 | 0
2014-08-07 | 22時 | 23.8 | 3.1 | 87.6567 | 0 | 0 | 0 | 0 | 0
2014-08-07 | 23時 | 23.5 | 3 | 88.1875 | 0 | 0 | 0 | 0 | 0
2014-08-08 | 0時 | 22.4 | 2.9 | 93.691 | 0 | 0 | 0 | 0 | 0
2014-08-08 | 1時 | 22.3 | 2.8 | 93.6883 | 0 | 0 | 0 | 0 | 0
2014-08-08 | 2時 | 23.9 | 2.9 | 84.5246 | 0 | 0 | 0 | 0 | 0
2014-08-08 | 3時 | 23.9 | 2.8 | 85.5677 | 0 | 0 | 0 | 0 | 0
2014-08-08 | 4時 | 24 | 2.8 | 86.0912 | 0 | 0 | 0 | 0 | 0
2014-08-08 | 5時 | 24.6 | 2.7 | 83.55 | 0 | 0 | 0 | 0 | 0
2014-08-08 | 6時 | 26.1 | 2.7 | 77.3347 | 0 | 0 | 0 | 0 | 0
2014-08-08 | 7時 | 25.6 | 2.6 | 80.1294 | 0 | 0 | 0 | 0 | 0
2014-08-08 | 8時 | 26.5 | 2.8 | 76.8672 | 0 | 0 | 0 | 0 | 0
2014-08-08 | 9時 | 27.4 | 3.1 | 73.3317 | 0 | 0 | 0 | 0 | 0
2014-08-08 | 10時 | 29.4 | 3.2 | 65.6632 | 0 | 0 | 0 | 0 | 0
2014-08-08 | 11時 | 30.5 | 3.3 | 62.3494 | 0 | 0 | 0 | 0 | 0
2014-08-08 | 12時 | 31.2 | 3.4 | 60.2478 | 0 | 0 | 0 | 0 | 0
2014-08-08 | 13時 | 31.6 | 3.5 | 59.2255 | 0 | 0 | 0 | 0 | 0
2014-08-08 | 14時 | 32 | 3.6 | 58.5461 | 0 | 0 | 0 | 0 | 0
2014-08-08 | 15時 | 31.1 | 3.8 | 59.5689 | 0 | 0 | 0 | 0 | 0
2014-08-08 | 16時 | 29.9 | 3.8 | 61.9725 | 0 | 0 | 0 | 0 | 0
2014-08-08 | 17時 | 28.3 | 3.9 | 65.9682 | 0 | 0 | 0 | 0 | 0
2014-08-08 | 18時 | 27.1 | 4 | 68.6002 | 0 | 0 | 0 | 0 | 0
2014-08-08 | 19時 | 26.5 | 4 | 68.8254 | 0 | 0 | 0 | 0 | 0
2014-08-08 | 20時 | 25.8 | 3.8 | 69.3956 | 0 | 0 | 0 | 0 | 0
2014-08-08 | 21時 | 24.4 | 3.5 | 74.9227 | 0 | 0 | 0 | 0 | 0
2014-08-08 | 22時 | 23.2 | 3.5 | 79.9852 | 0 | 0 | 0 | 0 | 0
2014-08-08 | 23時 | 22.4 | 3.5 | 83.386 | 0 | 0 | 0 | 0 | 0
2014-08-09 | 0時 | 21.3 | 3.4 | 87.9516 | 0 | 0 | 0 | 0 | 0
2014-08-09 | 1時 | 20.7 | 3.3 | 90.6183 | 0 | 0 | 0 | 0 | 0
2014-08-09 | 2時 | 19.8 | 3.2 | 95.1293 | 0 | 0 | 0 | 0 | 0
2014-08-09 | 3時 | 19.5 | 3.2 | 98.2923 | 0 | 0 | 0 | 0 | 0
2014-08-09 | 4時 | 20.2 | 3.1 | 96.0879 | 0 | 0 | 0 | 0 | 0
2014-08-09 | 5時 | 20.9 | 3.2 | 93.9137 | 0 | 0 | 0 | 0 | 0
2014-08-09 | 6時 | 23.4 | 3.2 | 81.7238 | 0 | 0 | 0 | 0 | 0
2014-08-09 | 7時 | 26.6 | 3.1 | 68.8664 | 0 | 0 | 0 | 0 | 0
2014-08-09 | 8時 | 28.5 | 2.9 | 62.8199 | 0 | 0 | 0 | 0 | 0
2014-08-09 | 9時 | 30.7 | 2.8 | 55.3459 | 0 | 0 | 0 | 0 | 0
2014-08-09 | 10時 | 30 | 2.6 | 57.974 | 0 | 0 | 0 | 0 | 0
2014-08-09 | 11時 | 30.3 | 2.5 | 56.9853 | 0 | 0 | 0 | 0 | 0
2014-08-09 | 12時 | 29 | 2.4 | 61.7991 | 0 | 0 | 0 | 0 | 0
2014-08-09 | 13時 | 30.6 | 2.4 | 56.3682 | 0 | 0 | 0 | 0 | 0
2014-08-09 | 14時 | 28.3 | 2.3 | 64.7617 | 0 | 0 | 0 | 0 | 0
2014-08-09 | 15時 | 26.5 | 2.2 | 71.0638 | 0 | 0 | 0 | 0 | 0
2014-08-09 | 16時 | 24.3 | 2.1 | 79.9707 | 0 | 0 | 0 | 0 | 0
2014-08-09 | 17時 | 23.7 | 2.1 | 81.8475 | 0 | 0 | 0 | 0 | 0
2014-08-09 | 18時 | 23.3 | 2.1 | 82.7612 | 0 | 0 | 0 | 0 | 0
2014-08-09 | 19時 | 22.7 | 2 | 84.6968 | 0 | 0 | 0 | 0 | 0
2014-08-09 | 20時 | 22.4 | 1.9 | 85.6811 | 0 | 0 | 0 | 0 | 0
2014-08-09 | 21時 | 22.1 | 1.9 | 86.6763 | 0 | 0 | 0 | 0 | 0
2014-08-09 | 22時 | 21.5 | 1.9 | 89.9124 | 0 | 0 | 0 | 0 | 0
2014-08-09 | 23時 | 20.7 | 1.9 | 94.4408 | 0 | 0 | 0 | 0 | 0
2014-08-10 | 0時 | 20.2 | 1.9 | 96.7447 | 0 | 0 | 0 | 0 | 0
2014-08-10 | 1時 | 20.2 | 2 | 96.7447 | 0 | 0 | 0 | 0 | 0
2014-08-10 | 2時 | 20.4 | 2 | 95.5562 | 0 | 0 | 0 | 0 | 0
2014-08-10 | 3時 | 20.2 | 2 | 96.7447 | 0 | 0 | 0 | 0 | 0
2014-08-10 | 4時 | 20.3 | 2 | 96.8009 | 0 | 0 | 0 | 0 | 0
2014-08-10 | 5時 | 21.5 | 2 | 90.5182 | 0 | 0 | 0 | 0 | 0
2014-08-10 | 6時 | 23 | 2 | 82.6181 | 0 | 0 | 0 | 0 | 0
2014-08-10 | 7時 | 24.8 | 1.9 | 74.6408 | 0 | 0 | 0 | 0 | 0
2014-08-10 | 8時 | 25.7 | 1.9 | 71.2189 | 0 | 0 | 0 | 0 | 0
2014-08-10 | 9時 | 27.3 | 1.9 | 63.0977 | 0 | 0 | 0 | 0 | 0
2014-08-10 | 10時 | 27.7 | 1.8 | 60.3828 | 0 | 0 | 0 | 0 | 0
2014-08-10 | 11時 | 28.6 | 1.8 | 56.1083 | 0 | 0 | 0 | 0 | 0
2014-08-10 | 12時 | 26.9 | 1.7 | 60.6446 | 0 | 0 | 0 | 0 | 0
2014-08-10 | 13時 | 20 | 1.7 | 89.9569 | 0 | 0 | 0 | 0 | 0
2014-08-10 | 14時 | 20.1 | 1.7 | 87.411 | 0 | 0 | 0 | 0 | 0
2014-08-10 | 15時 | 21.7 | 1.7 | 78.6155 | 0 | 0 | 0 | 0 | 0
2014-08-10 | 16時 | 21.4 | 1.6 | 79.4594 | 0 | 0 | 0 | 0 | 0
2014-08-10 | 17時 | 21 | 1.6 | 81.4343 | 0 | 0 | 0 | 0 | 0
2014-08-10 | 18時 | 19.4 | 1.5 | 89.2115 | 0 | 0 | 0 | 0 | 0
2014-08-10 | 19時 | 19.2 | 1.5 | 90.3297 | 0 | 0 | 0 | 0 | 0
2014-08-10 | 20時 | 19.1 | 1.4 | 90.8947 | 0 | 0 | 0 | 0 | 0
2014-08-10 | 21時 | 18.7 | 1.4 | 93.1948 | 0 | 0 | 0 | 0 | 0
2014-08-10 | 22時 | 18.7 | 1.4 | 93.1948 | 0 | 0 | 0 | 0 | 0
2014-08-10 | 23時 | 18.4 | 1.4 | 94.9628 | 0 | 0 | 0 | 0 | 0
2014-08-11 | 0時 | 18.1 | 1.4 | 97.5212 | 0 | 0 | 0 | 0 | 0
2014-08-11 | 1時 | 18.1 | 1.4 | 97.5212 | 0 | 0 | 0 | 0 | 0
2014-08-11 | 2時 | 18.2 | 1.4 | 97.658 | 0 | 0 | 0 | 0 | 0
2014-08-11 | 3時 | 18.2 | 1.4 | 96.1624 | 0 | 0 | 0 | 0 | 0
2014-08-11 | 4時 | 18.5 | 1.5 | 93.6351 | 0 | 0 | 0 | 0 | 0
2014-08-11 | 5時 | 18.3 | 1.5 | 94.0733 | 0 | 0 | 0 | 0 | 0
2014-08-11 | 6時 | 18.5 | 1.6 | 92.9006 | 0 | 0 | 0 | 0 | 0
2014-08-11 | 7時 | 20.5 | 1.7 | 81.3872 | 0 | 0 | 0 | 0 | 0
2014-08-11 | 8時 | 20.7 | 1.7 | 79.7487 | 0 | 0 | 0 | 0 | 0
2014-08-11 | 9時 | 19.4 | 1.8 | 85.7389 | 0 | 0 | 0 | 0 | 0
2014-08-11 | 10時 | 19.8 | 1.9 | 82.2777 | 0 | 0 | 0 | 0 | 0
2014-08-11 | 11時 | 18.9 | 2 | 86.3018 | 0 | 0 | 0 | 0 | 0
2014-08-11 | 12時 | 18.4 | 2.1 | 88.305 | 0 | 0 | 0 | 0 | 0
2014-08-11 | 13時 | 18.2 | 2.1 | 88.6702 | 0 | 0 | 0 | 0 | 0
2014-08-11 | 14時 | 18.4 | 2.2 | 86.8229 | 0 | 0 | 0 | 0 | 0
2014-08-11 | 15時 | 18.9 | 2.4 | 82.7102 | 0 | 0 | 0 | 0 | 0
2014-08-11 | 16時 | 17.7 | 2.3 | 88.4054 | 0 | 0 | 0 | 0 | 0
2014-08-11 | 17時 | 17.3 | 2.3 | 89.872 | 0 | 0 | 0 | 0 | 0
2014-08-11 | 18時 | 16.3 | 2.3 | 94.0686 | 0 | 0 | 0 | 0 | 0
2014-08-11 | 19時 | 15.7 | 2.3 | 96.8639 | 0 | 0 | 0 | 0 | 0
2014-08-11 | 20時 | 14.9 | 2.3 | 101.045 | 0 | 0 | 0 | 0 | 0
2014-08-11 | 21時 | 14.2 | 2.3 | 100.8611 | 0 | 0 | 0 | 0 | 0
2014-08-11 | 22時 | 14.5 | 2.2 | 100.829 | 0 | 0 | 0 | 0 | 0
2014-08-11 | 23時 | 13.9 | 2.2 | 100.8591 | 0 | 0 | 0 | 0 | 0
2014-08-12 | 0時 | 13.7 | 2.2 | 101.1734 | 0 | 0 | 0 | 0 | 0
2014-08-12 | 1時 | 14.5 | 2.2 | 100.829 | 0 | 0 | 0 | 0 | 0
2014-08-12 | 2時 | 14.4 | 2.2 | 101.4833 | 0 | 0 | 0 | 0 | 0
2014-08-12 | 3時 | 13.9 | 2.2 | 100.8591 | 0 | 0 | 0 | 0 | 0
2014-08-12 | 4時 | 14.2 | 2.3 | 100.8611 | 0 | 0 | 0 | 0 | 0
2014-08-12 | 5時 | 14.9 | 2.4 | 101.045 | 0 | 0 | 0 | 0 | 0
2014-08-12 | 6時 | 17.4 | 2.4 | 95.6211 | 0 | 0 | 0 | 0 | 0
2014-08-12 | 7時 | 19.9 | 2.6 | 84.4642 | 0 | 0 | 0 | 0 | 0
2014-08-12 | 8時 | 23.1 | 2.7 | 71.6467 | 0 | 0 | 0 | 0 | 0
2014-08-12 | 9時 | 25 | 2.8 | 63.9215 | 0 | 0 | 0 | 0 | 0
2014-08-12 | 10時 | 27.8 | 2.7 | 54.6081 | 0 | 0 | 0 | 0 | 0
2014-08-12 | 11時 | 28.7 | 2.7 | 51.823 | 0 | 0 | 0 | 0 | 0
2014-08-12 | 12時 | 29.4 | 2.7 | 49.7676 | 0 | 0 | 0 | 0 | 0
2014-08-12 | 13時 | 28.7 | 2.7 | 52.2197 | 0 | 0 | 0 | 0 | 0
2014-08-12 | 14時 | 27 | 2.7 | 58.1022 | 0 | 0 | 0 | 0 | 0
2014-08-12 | 15時 | 26.1 | 2.7 | 60.3426 | 0 | 0 | 0 | 0 | 0
2014-08-12 | 16時 | 24.4 | 2.6 | 66.2547 | 0 | 0 | 0 | 0 | 0
2014-08-12 | 17時 | 23.5 | 2.6 | 69.3969 | 0 | 0 | 0 | 0 | 0
2014-08-12 | 18時 | 22 | 2.5 | 75.4149 | 0 | 0 | 0 | 0 | 0
2014-08-12 | 19時 | 20.8 | 2.5 | 80.533 | 0 | 0 | 0 | 0 | 0
2014-08-12 | 20時 | 20.6 | 2.5 | 81.5315 | 0 | 0 | 0 | 0 | 0
2014-08-12 | 21時 | 20 | 2.5 | 84.6115 | 0 | 0 | 0 | 0 | 0
2014-08-12 | 22時 | 19.4 | 2.4 | 87.8231 | 0 | 0 | 0 | 0 | 0
2014-08-12 | 23時 | 19.4 | 2.4 | 87.8231 | 0 | 0 | 0 | 0 | 0
2014-08-13 | 0時 | 18.7 | 2.4 | 91.7444 | 0 | 0 | 0 | 0 | 0
2014-08-13 | 1時 | 18.6 | 2.3 | 92.3205 | 0 | 0 | 0 | 0 | 0
2014-08-13 | 2時 | 18.9 | 2.2 | 90.6043 | 0 | 0 | 0 | 0 | 0
2014-08-13 | 3時 | 20.1 | 2.1 | 86.7471 | 0 | 0 | 0 | 0 | 0
2014-08-13 | 4時 | 20.2 | 2.1 | 88.1909 | 0 | 0 | 0 | 0 | 0
2014-08-13 | 5時 | 21.1 | 2 | 85.9254 | 0 | 0 | 0 | 0 | 0
2014-08-13 | 6時 | 22.9 | 1.9 | 78.6643 | 0 | 0 | 0 | 0 | 0
2014-08-13 | 7時 | 23.7 | 1.9 | 77.0781 | 0 | 0 | 0 | 0 | 0
2014-08-13 | 8時 | 24.6 | 2.3 | 75.036 | 0 | 0 | 0 | 0 | 0
2014-08-13 | 9時 | 24.6 | 2.6 | 76.04 | 0 | 0 | 0 | 0 | 0
2014-08-13 | 10時 | 24.8 | 2.6 | 76.1282 | 0 | 0 | 0 | 0 | 0
2014-08-13 | 11時 | 25.6 | 2.8 | 73.5327 | 0 | 0 | 0 | 0 | 0
2014-08-13 | 12時 | 25.9 | 2.9 | 73.1642 | 0 | 0 | 0 | 0 | 0
2014-08-13 | 13時 | 26 | 2.9 | 73.6539 | 0 | 0 | 0 | 0 | 0
2014-08-13 | 14時 | 24.7 | 3 | 81.0648 | 0 | 0 | 0 | 0 | 0
2014-08-13 | 15時 | 24.2 | 3.1 | 83.0156 | 0 | 0 | 0 | 0 | 0
2014-08-13 | 16時 | 22.8 | 3.1 | 90.3282 | 0 | 0 | 0 | 0 | 0
2014-08-13 | 17時 | 23.6 | 3.1 | 86.0646 | 0 | 0 | 0 | 0 | 0
2014-08-13 | 18時 | 23.7 | 3.1 | 85.5478 | 0 | 0 | 0 | 0 | 0
2014-08-13 | 19時 | 23.5 | 3.1 | 86.0504 | 0 | 0 | 0 | 0 | 0
2014-08-13 | 20時 | 22.5 | 3 | 91.4201 | 0 | 0 | 0 | 0 | 0
2014-08-13 | 21時 | 21.8 | 3 | 94.8107 | 0 | 0 | 0 | 0 | 0
2014-08-13 | 22時 | 21.8 | 2.9 | 94.2177 | 0 | 0 | 0 | 0 | 0
2014-08-13 | 23時 | 21.8 | 2.8 | 93.6246 | 0 | 0 | 0 | 0 | 0
2014-08-14 | 0時 | 21.6 | 2.7 | 94.1757 | 0 | 0 | 0 | 0 | 0
2014-08-14 | 1時 | 21.5 | 2.8 | 93.5447 | 0 | 0 | 0 | 0 | 0
2014-08-14 | 2時 | 21.4 | 2.8 | 94.1195 | 0 | 0 | 0 | 0 | 0
2014-08-14 | 3時 | 21.4 | 2.9 | 93.5109 | 0 | 0 | 0 | 0 | 0
2014-08-14 | 4時 | 21.4 | 2.6 | 93.5109 | 0 | 0 | 0 | 0 | 0
2014-08-14 | 5時 | 21.4 | 2.5 | 92.902 | 0 | 0 | 0 | 0 | 0
2014-08-14 | 6時 | 21.4 | 2.4 | 92.902 | 0 | 0 | 0 | 0 | 0
2014-08-14 | 7時 | 21.3 | 2.3 | 93.4733 | 0 | 0 | 0 | 0 | 0
2014-08-14 | 8時 | 21.9 | 2.8 | 90.104 | 0 | 0 | 0 | 0 | 0
2014-08-14 | 9時 | 22.1 | 2.9 | 89.5947 | 0 | 0 | 0 | 0 | 0
2014-08-14 | 10時 | 22.6 | 3 | 87.4762 | 0 | 0 | 0 | 0 | 0
2014-08-14 | 11時 | 23.1 | 3.2 | 85.9624 | 0 | 0 | 0 | 0 | 0
2014-08-14 | 12時 | 24.1 | 3.4 | 81.452 | 0 | 0 | 0 | 0 | 0
2014-08-14 | 13時 | 24.9 | 3.5 | 78.1363 | 0 | 0 | 0 | 0 | 0
2014-08-14 | 14時 | 24.1 | 3.6 | 82.9996 | 0 | 0 | 0 | 0 | 0
2014-08-14 | 15時 | 21.8 | 3.8 | 94.2177 | 0 | 0 | 0 | 0 | 0
2014-08-14 | 16時 | 20.8 | 3.8 | 98.2841 | 0 | 0 | 0 | 0 | 0
2014-08-14 | 17時 | 20.9 | 3.9 | 96.4261 | 0 | 0 | 0 | 0 | 0
2014-08-14 | 18時 | 20.4 | 4 | 97.501 | 0 | 0 | 0 | 0 | 0
2014-08-14 | 19時 | 19.8 | 4.1 | 99.1718 | 0 | 0 | 0 | 0 | 0
2014-08-14 | 20時 | 19.5 | 4.1 | 99.6651 | 0 | 0 | 0 | 0 | 0
2014-08-14 | 21時 | 19 | 4.1 | 100.6941 | 0 | 0 | 0 | 0 | 0
2014-08-14 | 22時 | 18.4 | 3.8 | 100.865 | 0 | 0 | 0 | 0 | 0
2014-08-14 | 23時 | 17.7 | 3.5 | 100.7801 | 0 | 0 | 0 | 0 | 0
2014-08-15 | 0時 | 18.2 | 3.2 | 100.6464 | 0 | 0 | 0 | 0 | 0
2014-08-15 | 1時 | 18.4 | 2.9 | 100.865 | 0 | 0 | 0 | 0 | 0
2014-08-15 | 2時 | 18.7 | 2.7 | 100.4329 | 0 | 0 | 0 | 0 | 0
2014-08-15 | 3時 | 18.9 | 2.3 | 99.8984 | 0 | 0 | 0 | 0 | 0
2014-08-15 | 4時 | 18.9 | 2.3 | 100.6118 | 0 | 0 | 0 | 0 | 0
2014-08-15 | 5時 | 19.5 | 2.2 | 97.6055 | 0 | 0 | 0 | 0 | 0
2014-08-15 | 6時 | 20.2 | 2 | 93.4589 | 0 | 0 | 0 | 0 | 0
2014-08-15 | 7時 | 20.8 | 2 | 90.6956 | 0 | 0 | 0 | 0 | 0
2014-08-15 | 8時 | 21.8 | 2.1 | 85.8964 | 0 | 0 | 0 | 0 | 0
2014-08-15 | 9時 | 20.8 | 2.2 | 90.0619 | 0 | 0 | 0 | 0 | 0
2014-08-15 | 10時 | 21 | 2.2 | 87.7082 | 0 | 0 | 0 | 0 | 0
2014-08-15 | 11時 | 20.5 | 2.1 | 89.1587 | 0 | 0 | 0 | 0 | 0
2014-08-15 | 12時 | 22.2 | 2.2 | 79.1694 | 0 | 0 | 0 | 0 | 0
2014-08-15 | 13時 | 23.4 | 2.2 | 72.5302 | 0 | 0 | 0 | 0 | 0
2014-08-15 | 14時 | 24.5 | 2.3 | 66.8753 | 0 | 0 | 0 | 0 | 0
2014-08-15 | 15時 | 21.8 | 2.3 | 76.9399 | 0 | 0 | 0 | 0 | 0
2014-08-15 | 16時 | 20.1 | 2.3 | 84.0892 | 0 | 0 | 0 | 0 | 0
2014-08-15 | 17時 | 18.8 | 2.3 | 89.7301 | 0 | 0 | 0 | 0 | 0
2014-08-15 | 18時 | 17.9 | 2.2 | 93.4158 | 0 | 0 | 0 | 0 | 0
2014-08-15 | 19時 | 17.3 | 2.2 | 95.434 | 0 | 0 | 0 | 0 | 0
2014-08-15 | 20時 | 17.1 | 2.4 | 95.0419 | 0 | 0 | 0 | 0 | 0
2014-08-15 | 21時 | 17.1 | 2.4 | 95.0419 | 0 | 0 | 0 | 0 | 0
2014-08-15 | 22時 | 17 | 2.6 | 95.6462 | 0 | 0 | 0 | 0 | 0
2014-08-15 | 23時 | 17.2 | 2.8 | 94.4419 | 0 | 0 | 0 | 0 | 0
2014-08-16 | 0時 | 16.6 | 2.8 | 97.2765 | 0 | 0 | 0 | 0 | 0
2014-08-16 | 1時 | 16.7 | 3 | 96.66 | 0 | 0 | 0 | 0 | 0
2014-08-16 | 2時 | 16.8 | 3.1 | 96.0479 | 0 | 0 | 0 | 0 | 0
2014-08-16 | 3時 | 16.9 | 3.2 | 96.2548 | 0 | 0 | 0 | 0 | 0
2014-08-16 | 4時 | 17 | 3.3 | 96.4555 | 0 | 0 | 0 | 0 | 0
2014-08-16 | 5時 | 17.2 | 3.4 | 96.0399 | 0 | 0 | 0 | 0 | 0
2014-08-16 | 6時 | 17.4 | 3.5 | 95.6211 | 0 | 0 | 0 | 0 | 0
2014-08-16 | 7時 | 17.9 | 3.4 | 92.652 | 0 | 0 | 0 | 0 | 0
2014-08-16 | 8時 | 18.6 | 3.5 | 89.3988 | 0 | 0 | 0 | 0 | 0
2014-08-16 | 9時 | 18.7 | 3.8 | 88.1145 | 0 | 0 | 0 | 0 | 0
2014-08-16 | 10時 | 19 | 3.7 | 85.7646 | 0 | 0 | 0 | 0 | 0
2014-08-16 | 11時 | 19.3 | 3.7 | 83.4749 | 0 | 0 | 0 | 0 | 0
2014-08-16 | 12時 | 18.7 | 3.1 | 85.9338 | 0 | 0 | 0 | 0 | 0
2014-08-16 | 13時 | 18.4 | 2.7 | 86.8229 | 0 | 0 | 0 | 0 | 0
2014-08-16 | 14時 | 17.7 | 2.7 | 90.7304 | 0 | 0 | 0 | 0 | 0
2014-08-16 | 15時 | 17.2 | 2.8 | 92.8429 | 0 | 0 | 0 | 0 | 0
2014-08-16 | 16時 | 16.5 | 3.2 | 96.2252 | 0 | 0 | 0 | 0 | 0
2014-08-16 | 17時 | 16 | 3.4 | 98.4796 | 0 | 0 | 0 | 0 | 0
2014-08-16 | 18時 | 16.1 | 3.5 | 97.8526 | 0 | 0 | 0 | 0 | 0
2014-08-16 | 19時 | 15.5 | 3.3 | 100.7914 | 0 | 0 | 0 | 0 | 0
2014-08-16 | 20時 | 15.5 | 3.2 | 100.7914 | 0 | 0 | 0 | 0 | 0
2014-08-16 | 21時 | 15.6 | 3.2 | 98.3737 | 0 | 0 | 0 | 0 | 0
2014-08-16 | 22時 | 15.8 | 2.9 | 96.2457 | 0 | 0 | 0 | 0 | 0
2014-08-16 | 23時 | 15.7 | 3 | 95.9822 | 0 | 0 | 0 | 0 | 0
2014-08-17 | 0時 | 15.6 | 3 | 95.7116 | 0 | 0 | 0 | 0 | 0
2014-08-17 | 1時 | 15.4 | 2.9 | 95.1484 | 0 | 0 | 0 | 0 | 0
2014-08-17 | 2時 | 15.3 | 2.8 | 94.8557 | 0 | 0 | 0 | 0 | 0
2014-08-17 | 3時 | 15.1 | 2.7 | 96.0835 | 0 | 0 | 0 | 0 | 0
2014-08-17 | 4時 | 15 | 2.5 | 96.7041 | 0 | 0 | 0 | 0 | 0
2014-08-17 | 5時 | 15.4 | 2.3 | 94.2484 | 0 | 0 | 0 | 0 | 0
2014-08-17 | 6時 | 16 | 2.3 | 90.695 | 0 | 0 | 0 | 0 | 0
2014-08-17 | 7時 | 16.5 | 2.1 | 87.8485 | 0 | 0 | 0 | 0 | 0
2014-08-17 | 8時 | 17.1 | 2.2 | 84.5642 | 0 | 0 | 0 | 0 | 0
2014-08-17 | 9時 | 17 | 2.6 | 85.1018 | 0 | 0 | 0 | 0 | 0
2014-08-17 | 10時 | 18.4 | 2.4 | 78.6547 | 0 | 0 | 0 | 0 | 0
2014-08-17 | 11時 | 18.4 | 2.4 | 79.3984 | 0 | 0 | 0 | 0 | 0
2014-08-17 | 12時 | 18.5 | 2.4 | 78.9022 | 0 | 0 | 0 | 0 | 0
2014-08-17 | 13時 | 17.6 | 2.4 | 84.2788 | 0 | 0 | 0 | 0 | 0
2014-08-17 | 14時 | 17.5 | 2.5 | 85.5991 | 0 | 0 | 0 | 0 | 0
2014-08-17 | 15時 | 17.8 | 2.6 | 83.2225 | 0 | 0 | 0 | 0 | 0
2014-08-17 | 16時 | 17.1 | 2.7 | 86.9859 | 0 | 0 | 0 | 0 | 0
2014-08-17 | 17時 | 16 | 2.6 | 92.4268 | 0 | 0 | 0 | 0 | 0
2014-08-17 | 18時 | 15.9 | 2.5 | 92.1483 | 0 | 0 | 0 | 0 | 0
2014-08-17 | 19時 | 15.7 | 2.5 | 93.3354 | 0 | 0 | 0 | 0 | 0
2014-08-17 | 20時 | 15.4 | 2.5 | 94.2484 | 0 | 0 | 0 | 0 | 0
2014-08-17 | 21時 | 15.4 | 2.5 | 93.3481 | 0 | 0 | 0 | 0 | 0
2014-08-17 | 22時 | 15.1 | 2.4 | 95.1657 | 0 | 0 | 0 | 0 | 0
2014-08-17 | 23時 | 15 | 2.4 | 94.8564 | 0 | 0 | 0 | 0 | 0
2014-08-18 | 0時 | 15 | 2.3 | 93.932 | 0 | 0 | 0 | 0 | 0
2014-08-18 | 1時 | 14.8 | 2.2 | 95.1508 | 0 | 0 | 0 | 0 | 0
2014-08-18 | 2時 | 14.7 | 2.1 | 94.8241 | 0 | 0 | 0 | 0 | 0
2014-08-18 | 3時 | 14.8 | 2.1 | 94.2142 | 0 | 0 | 0 | 0 | 0
2014-08-18 | 4時 | 14.7 | 2 | 94.8241 | 0 | 0 | 0 | 0 | 0
2014-08-18 | 5時 | 14.8 | 1.9 | 94.2142 | 0 | 0 | 0 | 0 | 0
2014-08-18 | 6時 | 15.2 | 1.8 | 90.9049 | 0 | 0 | 0 | 0 | 0
2014-08-18 | 7時 | 16.2 | 1.8 | 85.2648 | 0 | 0 | 0 | 0 | 0
2014-08-18 | 8時 | 16.3 | 2 | 84.7227 | 0 | 0 | 0 | 0 | 0
2014-08-18 | 9時 | 16.9 | 2.3 | 81.5504 | 0 | 0 | 0 | 0 | 0
2014-08-18 | 10時 | 16.7 | 2.4 | 82.5928 | 0 | 0 | 0 | 0 | 0
2014-08-18 | 11時 | 17.3 | 2.4 | 79.5097 | 0 | 0 | 0 | 0 | 0
2014-08-18 | 12時 | 17.4 | 2.3 | 79.8021 | 0 | 0 | 0 | 0 | 0
2014-08-18 | 13時 | 17.2 | 2.4 | 80.8181 | 0 | 0 | 0 | 0 | 0
2014-08-18 | 14時 | 17.1 | 2.3 | 81.3316 | 0 | 0 | 0 | 0 | 0
2014-08-18 | 15時 | 16.8 | 2.2 | 82.0697 | 0 | 0 | 0 | 0 | 0
2014-08-18 | 16時 | 16.1 | 2.1 | 85.8107 | 0 | 0 | 0 | 0 | 0
2014-08-18 | 17時 | 15 | 2.2 | 91.1574 | 0 | 0 | 0 | 0 | 0
2014-08-18 | 18時 | 14.9 | 2.2 | 91.7466 | 0 | 0 | 0 | 0 | 0
2014-08-18 | 19時 | 14.8 | 2.1 | 91.4026 | 0 | 0 | 0 | 0 | 0
2014-08-18 | 20時 | 14.7 | 2.1 | 91.9943 | 0 | 0 | 0 | 0 | 0
2014-08-18 | 21時 | 14.8 | 2 | 90.4648 | 0 | 0 | 0 | 0 | 0
2014-08-18 | 22時 | 14.6 | 1.9 | 90.6901 | 0 | 0 | 0 | 0 | 0
2014-08-18 | 23時 | 14.8 | 1.9 | 89.5267 | 0 | 0 | 0 | 0 | 0
2014-08-19 | 0時 | 15 | 1.8 | 87.4537 | 0 | 0 | 0 | 0 | 0
2014-08-19 | 1時 | 14.7 | 2 | 89.1619 | 0 | 0 | 0 | 0 | 0
2014-08-19 | 2時 | 14.6 | 1.9 | 88.7887 | 0 | 0 | 0 | 0 | 0
2014-08-19 | 3時 | 15 | 1.9 | 87.4537 | 0 | 0 | 0 | 0 | 0
2014-08-19 | 4時 | 15.3 | 2 | 85.7821 | 0 | 0 | 0 | 0 | 0
2014-08-19 | 5時 | 14.9 | 1.9 | 88.9513 | 0 | 0 | 0 | 0 | 0
2014-08-19 | 6時 | 14.9 | 1.8 | 89.8834 | 0 | 0 | 0 | 0 | 0
2014-08-19 | 7時 | 15.4 | 1.8 | 87.9405 | 0 | 0 | 0 | 0 | 0
2014-08-19 | 8時 | 15.6 | 1.9 | 87.7099 | 0 | 0 | 0 | 0 | 0
2014-08-19 | 9時 | 16 | 1.9 | 84.6249 | 0 | 0 | 0 | 0 | 0
2014-08-19 | 10時 | 16.4 | 1.9 | 82.4925 | 0 | 0 | 0 | 0 | 0
2014-08-19 | 11時 | 18 | 2 | 74.546 | 0 | 0 | 0 | 0 | 0
2014-08-19 | 12時 | 20 | 2 | 65.7961 | 0 | 0 | 0 | 0 | 0
2014-08-19 | 13時 | 20.9 | 2 | 62.2403 | 0 | 0 | 0 | 0 | 0
2014-08-19 | 14時 | 21.1 | 2.1 | 61.4798 | 0 | 0 | 0 | 0 | 0
2014-08-19 | 15時 | 21.1 | 2.2 | 60.849 | 0 | 0 | 0 | 0 | 0
2014-08-19 | 16時 | 19.1 | 2.2 | 68.154 | 0 | 0 | 0 | 0 | 0
2014-08-19 | 17時 | 17.2 | 2.1 | 75.9922 | 0 | 0 | 0 | 0 | 0
2014-08-19 | 18時 | 16.1 | 2.2 | 80.6336 | 0 | 0 | 0 | 0 | 0
2014-08-19 | 19時 | 14.4 | 2.2 | 88.9808 | 0 | 0 | 0 | 0 | 0
2014-08-19 | 20時 | 13.6 | 2.3 | 92.7085 | 0 | 0 | 0 | 0 | 0
2014-08-19 | 21時 | 12.6 | 2.2 | 98.9719 | 0 | 0 | 0 | 0 | 0
2014-08-19 | 22時 | 12.2 | 2 | 100.4959 | 0 | 0 | 0 | 0 | 0
2014-08-19 | 23時 | 12 | 2 | 99.5723 | 0 | 0 | 0 | 0 | 0
2014-08-20 | 0時 | 11.6 | 1.9 | 99.9195 | 0 | 0 | 0 | 0 | 0
2014-08-20 | 1時 | 11.5 | 1.9 | 99.4155 | 0 | 0 | 0 | 0 | 0
2014-08-20 | 2時 | 11 | 2 | 100.3534 | 0 | 0 | 0 | 0 | 0
2014-08-20 | 3時 | 11 | 2 | 100.3534 | 0 | 0 | 0 | 0 | 0
2014-08-20 | 4時 | 11.8 | 2 | 99.7515 | 0 | 0 | 0 | 0 | 0
2014-08-20 | 5時 | 12.2 | 1.7 | 100.4959 | 0 | 0 | 0 | 0 | 0
2014-08-20 | 6時 | 14.9 | 1.6 | 100.1165 | 0 | 0 | 0 | 0 | 0
2014-08-20 | 7時 | 18.4 | 1.5 | 85.3399 | 0 | 0 | 0 | 0 | 0
2014-08-20 | 8時 | 22.1 | 1.7 | 70.2478 | 0 | 0 | 0 | 0 | 0
2014-08-20 | 9時 | 24.3 | 1.9 | 61.5014 | 0 | 0 | 0 | 0 | 0
2014-08-20 | 10時 | 25.5 | 2.1 | 57.7326 | 0 | 0 | 0 | 0 | 0
2014-08-20 | 11時 | 26.6 | 2 | 54.0964 | 0 | 0 | 0 | 0 | 0
2014-08-20 | 12時 | 27 | 2 | 52.8387 | 0 | 0 | 0 | 0 | 0
2014-08-20 | 13時 | 27.1 | 2.1 | 52.9663 | 0 | 0 | 0 | 0 | 0
2014-08-20 | 14時 | 26.4 | 2.2 | 55.193 | 0 | 0 | 0 | 0 | 0
2014-08-20 | 15時 | 25.3 | 2.2 | 57.9369 | 0 | 0 | 0 | 0 | 0
2014-08-20 | 16時 | 22.8 | 2.3 | 66.7565 | 0 | 0 | 0 | 0 | 0
2014-08-20 | 17時 | 20.8 | 2.3 | 74.794 | 0 | 0 | 0 | 0 | 0
2014-08-20 | 18時 | 19.6 | 2.3 | 79.1804 | 0 | 0 | 0 | 0 | 0
2014-08-20 | 19時 | 18.7 | 2.3 | 83.0229 | 0 | 0 | 0 | 0 | 0
2014-08-20 | 20時 | 17.7 | 2.4 | 87.6299 | 0 | 0 | 0 | 0 | 0
2014-08-20 | 21時 | 16.8 | 2.5 | 91.9444 | 0 | 0 | 0 | 0 | 0
2014-08-20 | 22時 | 16.2 | 2.5 | 94.6705 | 0 | 0 | 0 | 0 | 0
2014-08-20 | 23時 | 15.8 | 2.6 | 96.2457 | 0 | 0 | 0 | 0 | 0
2014-08-21 | 0時 | 15.3 | 2.6 | 98.4771 | 0 | 0 | 0 | 0 | 0
2014-08-21 | 1時 | 15.1 | 2.7 | 98.8352 | 0 | 0 | 0 | 0 | 0
2014-08-21 | 2時 | 15.9 | 2.8 | 93.0196 | 0 | 0 | 0 | 0 | 0
2014-08-21 | 3時 | 16 | 2.9 | 95.8872 | 0 | 0 | 0 | 0 | 0
2014-08-21 | 4時 | 16.1 | 3 | 98.7107 | 0 | 0 | 0 | 0 | 0
2014-08-21 | 5時 | 16.9 | 2.9 | 97.0693 | 0 | 0 | 0 | 0 | 0
2014-08-21 | 6時 | 18.3 | 2.9 | 91.0961 | 0 | 0 | 0 | 0 | 0
2014-08-21 | 7時 | 20.7 | 3 | 81.0305 | 0 | 0 | 0 | 0 | 0
2014-08-21 | 8時 | 22.2 | 3.2 | 76.2531 | 0 | 0 | 0 | 0 | 0
2014-08-21 | 9時 | 24.3 | 3.5 | 68.7088 | 0 | 0 | 0 | 0 | 0
2014-08-21 | 10時 | 26.6 | 3.6 | 61.7243 | 0 | 0 | 0 | 0 | 0
2014-08-21 | 11時 | 27.9 | 3.8 | 58.4399 | 0 | 0 | 0 | 0 | 0
2014-08-21 | 12時 | 29.3 | 4.4 | 55.0266 | 0 | 0 | 0 | 0 | 0
2014-08-21 | 13時 | 30.2 | 4.6 | 53.3374 | 0 | 0 | 0 | 0 | 0
2014-08-21 | 14時 | 30.3 | 4.7 | 54.4716 | 0 | 0 | 0 | 0 | 0
2014-08-21 | 15時 | 28.2 | 4.7 | 61.4922 | 0 | 0 | 0 | 0 | 0
2014-08-21 | 16時 | 27.5 | 4.7 | 64.0554 | 0 | 0 | 0 | 0 | 0
2014-08-21 | 17時 | 25.8 | 4.7 | 70.798 | 0 | 0 | 0 | 0 | 0
2014-08-21 | 18時 | 24.7 | 4.8 | 75.5868 | 0 | 0 | 0 | 0 | 0
2014-08-21 | 19時 | 24 | 4.9 | 78.8242 | 0 | 0 | 0 | 0 | 0
2014-08-21 | 20時 | 23.1 | 4.8 | 83.2185 | 0 | 0 | 0 | 0 | 0
2014-08-21 | 21時 | 22.2 | 4.9 | 86.7303 | 0 | 0 | 0 | 0 | 0
2014-08-21 | 22時 | 21.4 | 4.8 | 89.8551 | 0 | 0 | 0 | 0 | 0
2014-08-21 | 23時 | 20.8 | 5.1 | 92.5954 | 0 | 0 | 0 | 0 | 0
2014-08-22 | 0時 | 20.5 | 4.9 | 93.0335 | 0 | 0 | 0 | 0 | 0
2014-08-22 | 1時 | 19.8 | 5.3 | 95.8036 | 0 | 0 | 0 | 0 | 0
2014-08-22 | 2時 | 19.5 | 5.4 | 96.9186 | 0 | 0 | 0 | 0 | 0
2014-08-22 | 3時 | 19 | 5.4 | 100.6941 | 0 | 0 | 0 | 0 | 0
2014-08-22 | 4時 | 18.4 | 5.3 | 100.1281 | 0 | 0 | 0 | 0 | 0
2014-08-22 | 5時 | 19.3 | 5.7 | 100.2185 | 0 | 0 | 0 | 0 | 0
2014-08-22 | 6時 | 21.9 | 5.6 | 88.9225 | 0 | 0 | 0 | 0 | 0
2014-08-22 | 7時 | 24.8 | 5.3 | 75.6325 | 0 | 0 | 0 | 0 | 0
2014-08-22 | 8時 | 28 | 5.4 | 63.4437 | 0 | 0 | 0 | 0 | 0
2014-08-22 | 9時 | 29.9 | 5.5 | 56.8389 | 0 | 0 | 0 | 0 | 0
2014-08-22 | 10時 | 31.1 | 5.6 | 53.069 | 0 | 0 | 0 | 0 | 0
2014-08-22 | 11時 | 32.3 | 5.6 | 49.5796 | 0 | 0 | 0 | 0 | 0
2014-08-22 | 12時 | 32 | 5.8 | 50.427 | 0 | 0 | 0 | 0 | 0
2014-08-22 | 13時 | 31 | 6 | 53.3721 | 0 | 0 | 0 | 0 | 0
2014-08-22 | 14時 | 31.2 | 5.2 | 52.7679 | 0 | 0 | 0 | 0 | 0
2014-08-22 | 15時 | 26.5 | 5 | 69.2734 | 0 | 0 | 0 | 0 | 0
2014-08-22 | 16時 | 25 | 4.9 | 75.2252 | 0 | 0 | 0 | 0 | 0
2014-08-22 | 17時 | 23.5 | 4.8 | 82.3041 | 0 | 0 | 0 | 0 | 0
2014-08-22 | 18時 | 22.2 | 4.7 | 89.0505 | 0 | 0 | 0 | 0 | 0
2014-08-22 | 19時 | 22 | 4.6 | 90.1427 | 0 | 0 | 0 | 0 | 0
2014-08-22 | 20時 | 21.7 | 4.5 | 91.2117 | 0 | 0 | 0 | 0 | 0
2014-08-22 | 21時 | 21.6 | 4.5 | 91.7712 | 0 | 0 | 0 | 0 | 0
2014-08-22 | 22時 | 21.5 | 4.4 | 92.3347 | 0 | 0 | 0 | 0 | 0
2014-08-22 | 23時 | 21.5 | 4.3 | 92.3347 | 0 | 0 | 0 | 0 | 0
2014-08-23 | 0時 | 21.5 | 4 | 92.9398 | 0 | 0 | 0 | 0 | 0
2014-08-23 | 1時 | 21.2 | 3.9 | 94.0485 | 0 | 0 | 0 | 0 | 0
2014-08-23 | 2時 | 21.3 | 3.9 | 94.0859 | 0 | 0 | 0 | 0 | 0
2014-08-23 | 3時 | 21.2 | 3.8 | 94.0485 | 0 | 0 | 0 | 0 | 0
2014-08-23 | 4時 | 21.3 | 3.7 | 92.8606 | 0 | 0 | 0 | 0 | 0
2014-08-23 | 5時 | 21.1 | 3.7 | 93.3869 | 0 | 0 | 0 | 0 | 0
2014-08-23 | 6時 | 21.4 | 3.6 | 91.0744 | 0 | 0 | 0 | 0 | 0
2014-08-23 | 7時 | 21.8 | 3.6 | 88.2776 | 0 | 0 | 0 | 0 | 0
2014-08-23 | 8時 | 22.9 | 3.6 | 82.5636 | 0 | 0 | 0 | 0 | 0
2014-08-23 | 9時 | 22.8 | 3.6 | 82.5055 | 0 | 0 | 0 | 0 | 0
2014-08-23 | 10時 | 23.1 | 3.6 | 80.4702 | 0 | 0 | 0 | 0 | 0
2014-08-23 | 11時 | 22.7 | 3.6 | 82.444 | 0 | 0 | 0 | 0 | 0
2014-08-23 | 12時 | 22.2 | 3.5 | 84.4072 | 0 | 0 | 0 | 0 | 0
2014-08-23 | 13時 | 20.3 | 3.5 | 94.1897 | 0 | 0 | 0 | 0 | 0
2014-08-23 | 14時 | 20.8 | 3.5 | 91.3291 | 0 | 0 | 0 | 0 | 0
2014-08-23 | 15時 | 20.5 | 3.5 | 92.3882 | 0 | 0 | 0 | 0 | 0
2014-08-23 | 16時 | 20.4 | 3.5 | 91.6611 | 0 | 0 | 0 | 0 | 0
2014-08-23 | 17時 | 20.2 | 3.4 | 92.1432 | 0 | 0 | 0 | 0 | 0
2014-08-23 | 18時 | 20 | 3.5 | 92.6246 | 0 | 0 | 0 | 0 | 0
2014-08-23 | 19時 | 19.8 | 3.5 | 93.1052 | 0 | 0 | 0 | 0 | 0
2014-08-23 | 20時 | 19.5 | 3.4 | 94.1686 | 0 | 0 | 0 | 0 | 0
2014-08-23 | 21時 | 18.7 | 3.3 | 96.0928 | 0 | 0 | 0 | 0 | 0
2014-08-23 | 22時 | 18.6 | 3.2 | 94.5094 | 0 | 0 | 0 | 0 | 0
2014-08-23 | 23時 | 17.9 | 3.1 | 95.706 | 0 | 0 | 0 | 0 | 0
2014-08-24 | 0時 | 18.1 | 3 | 92.2478 | 0 | 0 | 0 | 0 | 0
2014-08-24 | 1時 | 16.6 | 2.9 | 98.1069 | 0 | 0 | 0 | 0 | 0
2014-08-24 | 2時 | 16.3 | 2.8 | 97.4591 | 0 | 0 | 0 | 0 | 0
2014-08-24 | 3時 | 16 | 2.7 | 98.4796 | 0 | 0 | 0 | 0 | 0
2014-08-24 | 4時 | 15.8 | 2.6 | 98.8723 | 0 | 0 | 0 | 0 | 0
2014-08-24 | 5時 | 16.4 | 2.6 | 95.156 | 0 | 0 | 0 | 0 | 0
2014-08-24 | 6時 | 18.4 | 2.6 | 83.1136 | 0 | 0 | 0 | 0 | 0
2014-08-24 | 7時 | 19.7 | 2.6 | 75.9526 | 0 | 0 | 0 | 0 | 0
2014-08-24 | 8時 | 21.5 | 2.7 | 67.9738 | 0 | 0 | 0 | 0 | 0
2014-08-24 | 9時 | 22.1 | 3 | 65.5273 | 0 | 0 | 0 | 0 | 0
2014-08-24 | 10時 | 22.7 | 3.4 | 63.1795 | 0 | 0 | 0 | 0 | 0
2014-08-24 | 11時 | 24 | 3.6 | 58.9372 | 0 | 0 | 0 | 0 | 0
2014-08-24 | 12時 | 23.5 | 3.7 | 60.7378 | 0 | 0 | 0 | 0 | 0
2014-08-24 | 13時 | 20.8 | 4 | 72.2381 | 0 | 0 | 0 | 0 | 0
2014-08-24 | 14時 | 20.3 | 3.9 | 74.5007 | 0 | 0 | 0 | 0 | 0
2014-08-24 | 15時 | 19.2 | 3.9 | 79.0586 | 0 | 0 | 0 | 0 | 0
2014-08-24 | 16時 | 18.6 | 4 | 81.345 | 0 | 0 | 0 | 0 | 0
2014-08-24 | 17時 | 18.5 | 3.9 | 80.3797 | 0 | 0 | 0 | 0 | 0
2014-08-24 | 18時 | 17.2 | 4.1 | 86.4368 | 0 | 0 | 0 | 0 | 0
2014-08-24 | 19時 | 15.9 | 4.1 | 93.0196 | 0 | 0 | 0 | 0 | 0
2014-08-24 | 20時 | 15.6 | 4.2 | 93.9354 | 0 | 0 | 0 | 0 | 0
2014-08-24 | 21時 | 15.5 | 4 | 92.751 | 0 | 0 | 0 | 0 | 0
2014-08-24 | 22時 | 14.9 | 4.3 | 95.4695 | 0 | 0 | 0 | 0 | 0
2014-08-24 | 23時 | 14.2 | 4.3 | 98.9147 | 0 | 0 | 0 | 0 | 0
2014-08-25 | 0時 | 13.2 | 5 | 100.366 | 0 | 0 | 0 | 0 | 0
2014-08-25 | 1時 | 12.7 | 5 | 100.4778 | 0 | 0 | 0 | 0 | 0
2014-08-25 | 2時 | 12.4 | 5 | 100.2807 | 0 | 0 | 0 | 0 | 0
2014-08-25 | 3時 | 12 | 5.3 | 99.5723 | 0 | 0 | 0 | 0 | 0
2014-08-25 | 4時 | 11.8 | 5.4 | 99.7515 | 0 | 0 | 0 | 0 | 0
2014-08-25 | 5時 | 12.1 | 5.2 | 100.0392 | 0 | 0 | 0 | 0 | 0
2014-08-25 | 6時 | 14 | 5.1 | 96.2589 | 0 | 0 | 0 | 0 | 0
2014-08-25 | 7時 | 17.3 | 5 | 77.9117 | 0 | 0 | 0 | 0 | 0
2014-08-25 | 8時 | 20.6 | 5 | 63.401 | 0 | 0 | 0 | 0 | 0
2014-08-25 | 9時 | 21.8 | 5.1 | 58.8993 | 0 | 0 | 0 | 0 | 0
2014-08-25 | 10時 | 23.8 | 5.2 | 52.1737 | 0 | 0 | 0 | 0 | 0
2014-08-25 | 11時 | 23.8 | 5.3 | 52.1737 | 0 | 0 | 0 | 0 | 0
2014-08-25 | 12時 | 24.5 | 5.2 | 50.0277 | 0 | 0 | 0 | 0 | 0
2014-08-25 | 13時 | 24.9 | 4.7 | 48.345 | 0 | 0 | 0 | 0 | 0
2014-08-25 | 14時 | 24.7 | 4.5 | 49.433 | 0 | 0 | 0 | 0 | 0
2014-08-25 | 15時 | 23.3 | 4.2 | 52.6665 | 0 | 0 | 0 | 0 | 0
2014-08-25 | 16時 | 21 | 3.8 | 59.9541 | 0 | 0 | 0 | 0 | 0
2014-08-25 | 17時 | 19.4 | 3.6 | 65.4894 | 0 | 0 | 0 | 0 | 0
2014-08-25 | 18時 | 16.1 | 3.4 | 79.7698 | 0 | 0 | 0 | 0 | 0
2014-08-25 | 19時 | 14.7 | 3.3 | 86.3267 | 0 | 0 | 0 | 0 | 0
2014-08-25 | 20時 | 14.2 | 2.9 | 88.1876 | 0 | 0 | 0 | 0 | 0
2014-08-25 | 21時 | 14 | 2.8 | 88.3493 | 0 | 0 | 0 | 0 | 0
2014-08-25 | 22時 | 13.8 | 2.7 | 88.5016 | 0 | 0 | 0 | 0 | 0
2014-08-25 | 23時 | 13.1 | 2.5 | 90.5333 | 0 | 0 | 0 | 0 | 0
2014-08-26 | 0時 | 12.7 | 2.3 | 91.8571 | 0 | 0 | 0 | 0 | 0
2014-08-26 | 1時 | 12.3 | 1.9 | 93.1947 | 0 | 0 | 0 | 0 | 0
2014-08-26 | 2時 | 11.9 | 2 | 94.5459 | 0 | 0 | 0 | 0 | 0
2014-08-26 | 3時 | 11.7 | 1.8 | 98.1087 | 0 | 0 | 0 | 0 | 0
2014-08-26 | 4時 | 11.8 | 1.5 | 99.7515 | 0 | 0 | 0 | 0 | 0
2014-08-26 | 5時 | 12.6 | 1.6 | 97.8877 | 0 | 0 | 0 | 0 | 0
2014-08-26 | 6時 | 15.1 | 1.4 | 85.9717 | 0 | 0 | 0 | 0 | 0
2014-08-26 | 7時 | 18.5 | 1.4 | 70.7593 | 0 | 0 | 0 | 0 | 0
2014-08-26 | 8時 | 21.9 | 1.5 | 59.1412 | 0 | 0 | 0 | 0 | 0
2014-08-26 | 9時 | 23.4 | 1.5 | 55.6381 | 0 | 0 | 0 | 0 | 0
2014-08-26 | 10時 | 24.9 | 1.4 | 52.3499 | 0 | 0 | 0 | 0 | 0
2014-08-26 | 11時 | 25.9 | 1.5 | 50.7419 | 0 | 0 | 0 | 0 | 0
2014-08-26 | 12時 | 26.4 | 1.4 | 51.0913 | 0 | 0 | 0 | 0 | 0
2014-08-26 | 13時 | 26.1 | 1.5 | 53.3974 | 0 | 0 | 0 | 0 | 0
2014-08-26 | 14時 | 25.5 | 1.5 | 56.772 | 0 | 0 | 0 | 0 | 0
2014-08-26 | 15時 | 24.4 | 1.5 | 58.5677 | 0 | 0 | 0 | 0 | 0
2014-08-26 | 16時 | 22.8 | 1.4 | 62.7975 | 0 | 0 | 0 | 0 | 0
2014-08-26 | 17時 | 20.5 | 1.6 | 69.6746 | 0 | 0 | 0 | 0 | 0
2014-08-26 | 18時 | 18.9 | 1.6 | 74.0672 | 0 | 0 | 0 | 0 | 0
2014-08-26 | 19時 | 17.8 | 1.7 | 76.2649 | 0 | 0 | 0 | 0 | 0
2014-08-26 | 20時 | 15.7 | 1.7 | 84.4944 | 0 | 0 | 0 | 0 | 0
2014-08-26 | 21時 | 14.7 | 1.7 | 91.9943 | 0 | 0 | 0 | 0 | 0
2014-08-26 | 22時 | 15.4 | 1.7 | 89.7442 | 0 | 0 | 0 | 0 | 0
2014-08-26 | 23時 | 15.8 | 1.8 | 89.2292 | 0 | 0 | 0 | 0 | 0
2014-08-27 | 0時 | 15.1 | 1.8 | 95.1657 | 0 | 0 | 0 | 0 | 0
2014-08-27 | 1時 | 14.6 | 1.9 | 100.1794 | 0 | 0 | 0 | 0 | 0
2014-08-27 | 2時 | 14.5 | 1.9 | 100.829 | 0 | 0 | 0 | 0 | 0
2014-08-27 | 3時 | 14.2 | 1.9 | 100.8611 | 0 | 0 | 0 | 0 | 0
2014-08-27 | 4時 | 13.9 | 1.9 | 100.8591 | 0 | 0 | 0 | 0 | 0
2014-08-27 | 5時 | 15.2 | 2 | 100.0226 | 0 | 0 | 0 | 0 | 0
2014-08-27 | 6時 | 16.4 | 2 | 100.2046 | 0 | 0 | 0 | 0 | 0
2014-08-27 | 7時 | 19.8 | 1.9 | 82.2777 | 0 | 0 | 0 | 0 | 0
2014-08-27 | 8時 | 23.2 | 2.1 | 68.4651 | 0 | 0 | 0 | 0 | 0
2014-08-27 | 9時 | 23.1 | 2 | 69.4339 | 0 | 0 | 0 | 0 | 0
2014-08-27 | 10時 | 24.1 | 2 | 65.3737 | 0 | 0 | 0 | 0 | 0
2014-08-27 | 11時 | 24.3 | 2.1 | 65.1091 | 0 | 0 | 0 | 0 | 0
2014-08-27 | 12時 | 24 | 2.1 | 66.2917 | 0 | 0 | 0 | 0 | 0
2014-08-27 | 13時 | 24.2 | 2 | 66.0185 | 0 | 0 | 0 | 0 | 0
2014-08-27 | 14時 | 23.3 | 2 | 70.2396 | 0 | 0 | 0 | 0 | 0
2014-08-27 | 15時 | 22.1 | 2 | 74.3685 | 0 | 0 | 0 | 0 | 0
2014-08-27 | 16時 | 21.5 | 2 | 75.9248 | 0 | 0 | 0 | 0 | 0
2014-08-27 | 17時 | 20.8 | 2 | 78.6218 | 0 | 0 | 0 | 0 | 0
2014-08-27 | 18時 | 20.4 | 2.1 | 79.278 | 0 | 0 | 0 | 0 | 0
2014-08-27 | 19時 | 20.1 | 2.2 | 79.4299 | 0 | 0 | 0 | 0 | 0
2014-08-27 | 20時 | 19.7 | 2.2 | 80.741 | 0 | 0 | 0 | 0 | 0
2014-08-27 | 21時 | 19.6 | 2.2 | 81.2441 | 0 | 0 | 0 | 0 | 0
2014-08-27 | 22時 | 19.6 | 2.5 | 81.9315 | 0 | 0 | 0 | 0 | 0
2014-08-27 | 23時 | 19.4 | 2.8 | 83.6527 | 0 | 0 | 0 | 0 | 0
2014-08-28 | 0時 | 19.4 | 2.9 | 84.3483 | 0 | 0 | 0 | 0 | 0
2014-08-28 | 1時 | 18.5 | 3.1 | 89.9606 | 0 | 0 | 0 | 0 | 0
2014-08-28 | 2時 | 17.5 | 3.2 | 96.5853 | 0 | 0 | 0 | 0 | 0
2014-08-28 | 3時 | 17.3 | 3.3 | 98.6069 | 0 | 0 | 0 | 0 | 0
2014-08-28 | 4時 | 16.9 | 3.2 | 101.1377 | 0 | 0 | 0 | 0 | 0
2014-08-28 | 5時 | 17 | 3.2 | 101.306 | 0 | 0 | 0 | 0 | 0
2014-08-28 | 6時 | 17.6 | 3.2 | 99.8647 | 0 | 0 | 0 | 0 | 0
2014-08-28 | 7時 | 17.9 | 3.3 | 98.7561 | 0 | 0 | 0 | 0 | 0
2014-08-28 | 8時 | 18.4 | 3.4 | 97.1779 | 0 | 0 | 0 | 0 | 0
2014-08-28 | 9時 | 18 | 3.3 | 101.9198 | 0 | 0 | 0 | 0 | 0
2014-08-28 | 10時 | 18.6 | 3.3 | 101.0636 | 0 | 0 | 0 | 0 | 0
2014-08-28 | 11時 | 19.7 | 3.2 | 97.0783 | 0 | 0 | 0 | 0 | 0
2014-08-28 | 12時 | 20.3 | 3.1 | 96.1484 | 0 | 0 | 0 | 0 | 0
2014-08-28 | 13時 | 21.7 | 2.9 | 90.0156 | 0 | 0 | 0 | 0 | 0
2014-08-28 | 14時 | 22.5 | 2.8 | 88.0092 | 0 | 0 | 0 | 0 | 0
2014-08-28 | 15時 | 24 | 2.5 | 78.3039 | 0 | 0 | 0 | 0 | 0
2014-08-28 | 16時 | 22.9 | 2.3 | 82.0071 | 0 | 0 | 0 | 0 | 0
2014-08-28 | 17時 | 21.9 | 2.3 | 84.7813 | 0 | 0 | 0 | 0 | 0
2014-08-28 | 18時 | 20.5 | 2.3 | 90.4511 | 0 | 0 | 0 | 0 | 0
2014-08-28 | 19時 | 19.7 | 2.4 | 92.326 | 0 | 0 | 0 | 0 | 0
2014-08-28 | 20時 | 19.9 | 2.2 | 88.5007 | 0 | 0 | 0 | 0 | 0
2014-08-28 | 21時 | 19.5 | 2.3 | 87.9684 | 0 | 0 | 0 | 0 | 0
2014-08-28 | 22時 | 18.4 | 2.3 | 92.0061 | 0 | 0 | 0 | 0 | 0
2014-08-28 | 23時 | 18 | 2.2 | 91.3114 | 0 | 0 | 0 | 0 | 0
2014-08-29 | 0時 | 18.8 | 1.9 | 83.9521 | 0 | 0 | 0 | 0 | 0
2014-08-29 | 1時 | 19.5 | 1.9 | 77.5957 | 0 | 0 | 0 | 0 | 0
2014-08-29 | 2時 | 20.5 | 1.9 | 70.9793 | 0 | 0 | 0 | 0 | 0
2014-08-29 | 3時 | 20.7 | 1.8 | 69.4651 | 0 | 0 | 0 | 0 | 0
2014-08-29 | 4時 | 20.5 | 1.8 | 70.3271 | 0 | 0 | 0 | 0 | 0
2014-08-29 | 5時 | 19.8 | 1.8 | 73.44 | 0 | 0 | 0 | 0 | 0
2014-08-29 | 6時 | 21.3 | 1.8 | 66.9498 | 0 | 0 | 0 | 0 | 0
2014-08-29 | 7時 | 23.1 | 1.9 | 59.9982 | 0 | 0 | 0 | 0 | 0
2014-08-29 | 8時 | 24 | 2.1 | 56.83 | 0 | 0 | 0 | 0 | 0
2014-08-29 | 9時 | 25.3 | 2.4 | 53.5563 | 0 | 0 | 0 | 0 | 0
2014-08-29 | 10時 | 26.4 | 2.4 | 51.5476 | 0 | 0 | 0 | 0 | 0
2014-08-29 | 11時 | 26 | 2.3 | 53.7141 | 0 | 0 | 0 | 0 | 0
2014-08-29 | 12時 | 27.7 | 2.3 | 49.4505 | 0 | 0 | 0 | 0 | 0
2014-08-29 | 13時 | 26.9 | 2.2 | 52.7079 | 0 | 0 | 0 | 0 | 0
2014-08-29 | 14時 | 24.2 | 2.1 | 62.9091 | 0 | 0 | 0 | 0 | 0
2014-08-29 | 15時 | 23.4 | 2.1 | 65.4665 | 0 | 0 | 0 | 0 | 0
2014-08-29 | 16時 | 22.8 | 2.1 | 67.8861 | 0 | 0 | 0 | 0 | 0
2014-08-29 | 17時 | 21.5 | 2.1 | 72.8705 | 0 | 0 | 0 | 0 | 0
2014-08-29 | 18時 | 19.6 | 2.2 | 81.9315 | 0 | 0 | 0 | 0 | 0
2014-08-29 | 19時 | 18.3 | 2.2 | 88.1152 | 0 | 0 | 0 | 0 | 0
2014-08-29 | 20時 | 17.8 | 2.1 | 90.9299 | 0 | 0 | 0 | 0 | 0
2014-08-29 | 21時 | 17.3 | 2.1 | 93.0518 | 0 | 0 | 0 | 0 | 0
2014-08-29 | 22時 | 16.7 | 2.1 | 96.66 | 0 | 0 | 0 | 0 | 0
2014-08-29 | 23時 | 16.1 | 2 | 99.5685 | 0 | 0 | 0 | 0 | 0
2014-08-30 | 0時 | 15.5 | 2.1 | 100.7914 | 0 | 0 | 0 | 0 | 0
2014-08-30 | 1時 | 15 | 1.9 | 101.3184 | 0 | 0 | 0 | 0 | 0
2014-08-30 | 2時 | 14.4 | 1.8 | 100.5234 | 0 | 0 | 0 | 0 | 0
2014-08-30 | 3時 | 14 | 1.7 | 101.1923 | 0 | 0 | 0 | 0 | 0
2014-08-30 | 4時 | 13.8 | 1.8 | 100.5175 | 0 | 0 | 0 | 0 | 0
2014-08-30 | 5時 | 15 | 1.7 | 100.3961 | 0 | 0 | 0 | 0 | 0
2014-08-30 | 6時 | 16.9 | 1.7 | 98.6974 | 0 | 0 | 0 | 0 | 0
2014-08-30 | 7時 | 19.1 | 1.8 | 87.3566 | 0 | 0 | 0 | 0 | 0
2014-08-30 | 8時 | 22.6 | 1.9 | 71.57 | 0 | 0 | 0 | 0 | 0
2014-08-30 | 9時 | 23.7 | 2.1 | 66.9648 | 0 | 0 | 0 | 0 | 0
2014-08-30 | 10時 | 25.5 | 2.1 | 60.6107 | 0 | 0 | 0 | 0 | 0
2014-08-30 | 11時 | 25.4 | 2.1 | 60.9719 | 0 | 0 | 0 | 0 | 0
2014-08-30 | 12時 | 24.5 | 2.1 | 64.3339 | 0 | 0 | 0 | 0 | 0
2014-08-30 | 13時 | 24.4 | 2.2 | 65.2318 | 0 | 0 | 0 | 0 | 0
2014-08-30 | 14時 | 23.7 | 2.1 | 68.5657 | 0 | 0 | 0 | 0 | 0
2014-08-30 | 15時 | 22.7 | 2.2 | 71.704 | 0 | 0 | 0 | 0 | 0
2014-08-30 | 16時 | 21.3 | 2.3 | 76.861 | 0 | 0 | 0 | 0 | 0
2014-08-30 | 17時 | 20.5 | 2.3 | 79.4397 | 0 | 0 | 0 | 0 | 0
2014-08-30 | 18時 | 19.9 | 2.3 | 81.769 | 0 | 0 | 0 | 0 | 0
2014-08-30 | 19時 | 19.2 | 2.2 | 83.9967 | 0 | 0 | 0 | 0 | 0
2014-08-30 | 20時 | 18.9 | 2 | 84.1476 | 0 | 0 | 0 | 0 | 0
2014-08-30 | 21時 | 18.5 | 2 | 87.0168 | 0 | 0 | 0 | 0 | 0
2014-08-30 | 22時 | 18.3 | 1.9 | 88.8608 | 0 | 0 | 0 | 0 | 0
2014-08-30 | 23時 | 18 | 1.9 | 91.3114 | 0 | 0 | 0 | 0 | 0
2014-08-31 | 0時 | 17.9 | 1.9 | 92.652 | 0 | 0 | 0 | 0 | 0
2014-08-31 | 1時 | 17.9 | 1.8 | 93.4158 | 0 | 0 | 0 | 0 | 0
2014-08-31 | 2時 | 18 | 1.7 | 93.5886 | 0 | 0 | 0 | 0 | 0
2014-08-31 | 3時 | 17.8 | 1.7 | 95.5427 | 0 | 0 | 0 | 0 | 0
2014-08-31 | 4時 | 18 | 1.5 | 95.1055 | 0 | 0 | 0 | 0 | 0
2014-08-31 | 5時 | 17.7 | 1.5 | 97.6923 | 0 | 0 | 0 | 0 | 0
2014-08-31 | 6時 | 17.9 | 1.5 | 97.2315 | 0 | 0 | 0 | 0 | 0
2014-08-31 | 7時 | 18.5 | 1.5 | 94.3693 | 0 | 0 | 0 | 0 | 0
2014-08-31 | 8時 | 19.7 | 1.7 | 88.2443 | 0 | 0 | 0 | 0 | 0
2014-08-31 | 9時 | 20.2 | 1.8 | 85.552 | 0 | 0 | 0 | 0 | 0
2014-08-31 | 10時 | 22.4 | 1.9 | 75.3306 | 0 | 0 | 0 | 0 | 0
2014-08-31 | 11時 | 22.5 | 1.9 | 75.4472 | 0 | 0 | 0 | 0 | 0
2014-08-31 | 12時 | 23.5 | 1.9 | 71.0157 | 0 | 0 | 0 | 0 | 0
2014-08-31 | 13時 | 21.7 | 1.9 | 79.8188 | 0 | 0 | 0 | 0 | 0
2014-08-31 | 14時 | 21.4 | 2 | 81.9105 | 0 | 0 | 0 | 0 | 0
2014-08-31 | 15時 | 21.7 | 1.9 | 81.0212 | 0 | 0 | 0 | 0 | 0
2014-08-31 | 16時 | 21.9 | 1.9 | 80.6309 | 0 | 0 | 0 | 0 | 0
2014-08-31 | 17時 | 21.1 | 2 | 85.3024 | 0 | 0 | 0 | 0 | 0
2014-08-31 | 18時 | 19.9 | 2 | 90.5161 | 0 | 0 | 0 | 0 | 0
2014-08-31 | 19時 | 18.7 | 1.9 | 96.0928 | 0 | 0 | 0 | 0 | 0
2014-08-31 | 20時 | 18.5 | 1.9 | 95.837 | 0 | 0 | 0 | 0 | 0
2014-08-31 | 21時 | 17.7 | 1.8 | 96.9197 | 0 | 0 | 0 | 0 | 0
2014-08-31 | 22時 | 17 | 1.9 | 98.0734 | 0 | 0 | 0 | 0 | 0
2014-08-31 | 23時 | 16.5 | 1.8 | 97.8974 | 0 | 0 | 0 | 0 | 0
2014-09-01 | 0時 | 16 | 1.8 | 97.6158 | 0 | 0 | 0 | 0 | 0
2014-09-01 | 1時 | 15.4 | 1.8 | 97.8466 | 0 | 0 | 0 | 0 | 0
2014-09-01 | 2時 | 15 | 1.8 | 95.7804 | 0 | 0 | 0 | 0 | 0
2014-09-01 | 3時 | 14.7 | 1.8 | 95.7668 | 0 | 0 | 0 | 0 | 0
2014-09-01 | 4時 | 14.1 | 1.8 | 96.6173 | 0 | 0 | 0 | 0 | 0
2014-09-01 | 5時 | 13.9 | 1.8 | 94.8977 | 0 | 0 | 0 | 0 | 0
2014-09-01 | 6時 | 13.7 | 1.8 | 96.1397 | 0 | 0 | 0 | 0 | 0
2014-09-01 | 7時 | 14.3 | 1.8 | 92.4672 | 0 | 0 | 0 | 0 | 0
2014-09-01 | 8時 | 15.4 | 1.8 | 86.1357 | 0 | 0 | 0 | 0 | 0
2014-09-01 | 9時 | 15.9 | 1.8 | 83.4198 | 0 | 0 | 0 | 0 | 0
2014-09-01 | 10時 | 15.9 | 1.9 | 82.5454 | 0 | 0 | 0 | 0 | 0
2014-09-01 | 11時 | 16 | 1.9 | 82.0194 | 0 | 0 | 0 | 0 | 0
2014-09-01 | 12時 | 15.7 | 1.9 | 83.6088 | 0 | 0 | 0 | 0 | 0
2014-09-01 | 13時 | 16 | 1.9 | 81.1503 | 0 | 0 | 0 | 0 | 0
2014-09-01 | 14時 | 15 | 1.9 | 86.527 | 0 | 0 | 0 | 0 | 0
2014-09-01 | 15時 | 14.4 | 1.9 | 88.9808 | 0 | 0 | 0 | 0 | 0
2014-09-01 | 16時 | 14 | 2.3 | 90.3286 | 0 | 0 | 0 | 0 | 0
2014-09-01 | 17時 | 13.5 | 2.6 | 92.2922 | 0 | 0 | 0 | 0 | 0
2014-09-01 | 18時 | 13.2 | 2.5 | 93.0738 | 0 | 0 | 0 | 0 | 0
2014-09-01 | 19時 | 13.1 | 2.6 | 93.684 | 0 | 0 | 0 | 0 | 0
2014-09-01 | 20時 | 12.9 | 2.7 | 93.8543 | 0 | 0 | 0 | 0 | 0
2014-09-01 | 21時 | 12.9 | 2.6 | 92.7902 | 0 | 0 | 0 | 0 | 0
2014-09-01 | 22時 | 12.7 | 2.6 | 94.0143 | 0 | 0 | 0 | 0 | 0
2014-09-01 | 23時 | 12.6 | 2.5 | 93.5476 | 0 | 0 | 0 | 0 | 0
2014-09-02 | 0時 | 12.5 | 2.6 | 94.1639 | 0 | 0 | 0 | 0 | 0
2014-09-02 | 1時 | 12.5 | 2.6 | 94.1639 | 0 | 0 | 0 | 0 | 0
2014-09-02 | 2時 | 12.4 | 2.6 | 94.7847 | 0 | 0 | 0 | 0 | 0
2014-09-02 | 3時 | 12.3 | 2.5 | 94.3026 | 0 | 0 | 0 | 0 | 0
2014-09-02 | 4時 | 12.3 | 2.6 | 94.3026 | 0 | 0 | 0 | 0 | 0
2014-09-02 | 5時 | 12.5 | 2.4 | 93.0708 | 0 | 0 | 0 | 0 | 0
2014-09-02 | 6時 | 13.1 | 2.4 | 89.4824 | 0 | 0 | 0 | 0 | 0
2014-09-02 | 7時 | 13.3 | 2.4 | 88.3209 | 0 | 0 | 0 | 0 | 0
2014-09-02 | 8時 | 14.3 | 2.3 | 82.7613 | 0 | 0 | 0 | 0 | 0
2014-09-02 | 9時 | 14.9 | 2.2 | 79.6145 | 0 | 0 | 0 | 0 | 0
2014-09-02 | 10時 | 14.4 | 2.1 | 82.2273 | 0 | 0 | 0 | 0 | 0
2014-09-02 | 11時 | 14.6 | 2 | 81.1708 | 0 | 0 | 0 | 0 | 0
2014-09-02 | 12時 | 14.3 | 2 | 82.7613 | 0 | 0 | 0 | 0 | 0
2014-09-02 | 13時 | 14.7 | 1.9 | 80.6483 | 0 | 0 | 0 | 0 | 0
2014-09-02 | 14時 | 15.2 | 1.9 | 78.0916 | 0 | 0 | 0 | 0 | 0
2014-09-02 | 15時 | 14.4 | 1.9 | 82.2273 | 0 | 0 | 0 | 0 | 0
2014-09-02 | 16時 | 14 | 1.8 | 84.3869 | 0 | 0 | 0 | 0 | 0
2014-09-02 | 17時 | 13.7 | 1.7 | 86.0483 | 0 | 0 | 0 | 0 | 0
2014-09-02 | 18時 | 13.4 | 1.7 | 87.7465 | 0 | 0 | 0 | 0 | 0
2014-09-02 | 19時 | 13.3 | 1.7 | 88.3209 | 0 | 0 | 0 | 0 | 0
2014-09-02 | 20時 | 13 | 1.7 | 91.1274 | 0 | 0 | 0 | 0 | 0
2014-09-02 | 21時 | 13 | 1.5 | 90.0696 | 0 | 0 | 0 | 0 | 0
2014-09-02 | 22時 | 13 | 1.4 | 90.0696 | 0 | 0 | 0 | 0 | 0
2014-09-02 | 23時 | 12.9 | 1.3 | 89.5959 | 0 | 0 | 0 | 0 | 0
2014-09-03 | 0時 | 12.8 | 1.3 | 90.1848 | 0 | 0 | 0 | 0 | 0
2014-09-03 | 1時 | 12.6 | 1.2 | 91.3755 | 0 | 0 | 0 | 0 | 0
2014-09-03 | 2時 | 12.5 | 1.1 | 91.9774 | 0 | 0 | 0 | 0 | 0
2014-09-03 | 3時 | 12.6 | 1.2 | 91.3755 | 0 | 0 | 0 | 0 | 0
2014-09-03 | 4時 | 12.4 | 1.1 | 92.5838 | 0 | 0 | 0 | 0 | 0
2014-09-03 | 5時 | 12.7 | 1.2 | 90.7779 | 0 | 0 | 0 | 0 | 0
2014-09-03 | 6時 | 13.3 | 1 | 87.2833 | 0 | 0 | 0 | 0 | 0
2014-09-03 | 7時 | 14.2 | 1 | 83.2993 | 0 | 0 | 0 | 0 | 0
2014-09-03 | 8時 | 14.9 | 1 | 79.6145 | 0 | 0 | 0 | 0 | 0
2014-09-03 | 9時 | 14.3 | 1.3 | 81.7891 | 0 | 0 | 0 | 0 | 0
2014-09-03 | 10時 | 15.1 | 1.3 | 76.7486 | 0 | 0 | 0 | 0 | 0
2014-09-03 | 11時 | 13.6 | 1.5 | 82.5384 | 0 | 0 | 0 | 0 | 0
2014-09-03 | 12時 | 15.2 | 1.9 | 74.4201 | 0 | 0 | 0 | 0 | 0
2014-09-03 | 13時 | 15.7 | 2.1 | 71.1804 | 0 | 0 | 0 | 0 | 0
2014-09-03 | 14時 | 15.4 | 2.2 | 71.6559 | 0 | 0 | 0 | 0 | 0
2014-09-03 | 15時 | 15 | 2.5 | 72.5919 | 0 | 0 | 0 | 0 | 0
2014-09-03 | 16時 | 14.4 | 2.4 | 75.4588 | 0 | 0 | 0 | 0 | 0
2014-09-03 | 17時 | 13.7 | 2.4 | 77.9522 | 0 | 0 | 0 | 0 | 0
2014-09-03 | 18時 | 13.4 | 2.5 | 79.4906 | 0 | 0 | 0 | 0 | 0
2014-09-03 | 19時 | 13 | 2.5 | 81.595 | 0 | 0 | 0 | 0 | 0
2014-09-03 | 20時 | 12.9 | 2.5 | 82.1309 | 0 | 0 | 0 | 0 | 0
2014-09-03 | 21時 | 12.6 | 2.5 | 82.6731 | 0 | 0 | 0 | 0 | 0
2014-09-03 | 22時 | 12.6 | 2.6 | 83.7621 | 0 | 0 | 0 | 0 | 0
2014-09-03 | 23時 | 12.4 | 2.5 | 84.8698 | 0 | 0 | 0 | 0 | 0
2014-09-04 | 0時 | 12.3 | 2.6 | 85.4298 | 0 | 0 | 0 | 0 | 0
2014-09-04 | 1時 | 12.3 | 2.5 | 85.4298 | 0 | 0 | 0 | 0 | 0
2014-09-04 | 2時 | 12.1 | 2.3 | 87.6872 | 0 | 0 | 0 | 0 | 0
2014-09-04 | 3時 | 12.2 | 2.3 | 87.1116 | 0 | 0 | 0 | 0 | 0
2014-09-04 | 4時 | 11.7 | 2.2 | 90.033 | 0 | 0 | 0 | 0 | 0
2014-09-04 | 5時 | 12.1 | 2.1 | 87.6872 | 0 | 0 | 0 | 0 | 0
2014-09-04 | 6時 | 13.6 | 2.4 | 80.5005 | 0 | 0 | 0 | 0 | 0
2014-09-04 | 7時 | 15.3 | 2.4 | 72.1176 | 0 | 0 | 0 | 0 | 0
2014-09-04 | 8時 | 15.5 | 2.2 | 72.0988 | 0 | 0 | 0 | 0 | 0
2014-09-04 | 9時 | 17.7 | 2.2 | 62.6841 | 0 | 0 | 0 | 0 | 0
2014-09-04 | 10時 | 17.6 | 2.3 | 63.8691 | 0 | 0 | 0 | 0 | 0
2014-09-04 | 11時 | 19.6 | 2.2 | 56.3506 | 0 | 0 | 0 | 0 | 0
2014-09-04 | 12時 | 20.2 | 2.2 | 54.293 | 0 | 0 | 0 | 0 | 0
2014-09-04 | 13時 | 19.3 | 2.1 | 58.1205 | 0 | 0 | 0 | 0 | 0
2014-09-04 | 14時 | 19.5 | 2.1 | 57.4016 | 0 | 0 | 0 | 0 | 0
2014-09-04 | 15時 | 18.9 | 2 | 58.8626 | 0 | 0 | 0 | 0 | 0
2014-09-04 | 16時 | 16.5 | 2 | 66.7901 | 0 | 0 | 0 | 0 | 0
2014-09-04 | 17時 | 14.8 | 2 | 73.5337 | 0 | 0 | 0 | 0 | 0
2014-09-04 | 18時 | 13.4 | 2 | 79.4906 | 0 | 0 | 0 | 0 | 0
2014-09-04 | 19時 | 12.4 | 1.9 | 82.6626 | 0 | 0 | 0 | 0 | 0
2014-09-04 | 20時 | 11.5 | 2 | 86.5478 | 0 | 0 | 0 | 0 | 0
2014-09-04 | 21時 | 12.2 | 1.9 | 81.5197 | 0 | 0 | 0 | 0 | 0
2014-09-04 | 22時 | 11.3 | 1.6 | 86.5147 | 0 | 0 | 0 | 0 | 0
2014-09-04 | 23時 | 10.3 | 1.5 | 91.201 | 0 | 0 | 0 | 0 | 0
2014-09-05 | 0時 | 9.5 | 1.4 | 96.2271 | 0 | 0 | 0 | 0 | 0
2014-09-05 | 1時 | 8.5 | 1.2 | 100.0826 | 0 | 0 | 0 | 0 | 0
2014-09-05 | 2時 | 7.9 | 1.1 | 99.7638 | 0 | 0 | 0 | 0 | 0
2014-09-05 | 3時 | 7.1 | 1.1 | 99.0483 | 0 | 0 | 0 | 0 | 0
2014-09-05 | 4時 | 7.3 | 1.1 | 99.2601 | 0 | 0 | 0 | 0 | 0
2014-09-05 | 5時 | 8.7 | 1.1 | 100.1505 | 0 | 0 | 0 | 0 | 0
2014-09-05 | 6時 | 10.8 | 1.1 | 99.2486 | 0 | 0 | 0 | 0 | 0
2014-09-05 | 7時 | 13.9 | 1.1 | 82.9407 | 0 | 0 | 0 | 0 | 0
2014-09-05 | 8時 | 17.2 | 1.3 | 69.5434 | 0 | 0 | 0 | 0 | 0
2014-09-05 | 9時 | 19.1 | 1.4 | 61.7166 | 0 | 0 | 0 | 0 | 0
2014-09-05 | 10時 | 20.3 | 1.7 | 57.9501 | 0 | 0 | 0 | 0 | 0
2014-09-05 | 11時 | 21.3 | 2 | 54.49 | 0 | 0 | 0 | 0 | 0
2014-09-05 | 12時 | 21.6 | 2.4 | 53.4978 | 0 | 0 | 0 | 0 | 0
2014-09-05 | 13時 | 20.1 | 2.6 | 59.3442 | 0 | 0 | 0 | 0 | 0
2014-09-05 | 14時 | 20.6 | 2.7 | 57.5391 | 0 | 0 | 0 | 0 | 0
2014-09-05 | 15時 | 19 | 2.8 | 62.1029 | 0 | 0 | 0 | 0 | 0
2014-09-05 | 16時 | 17.7 | 2.9 | 65.8161 | 0 | 0 | 0 | 0 | 0
2014-09-05 | 17時 | 16.8 | 3 | 68.0161 | 0 | 0 | 0 | 0 | 0
2014-09-05 | 18時 | 15 | 3.1 | 75.3842 | 0 | 0 | 0 | 0 | 0
2014-09-05 | 19時 | 14.3 | 3 | 76.923 | 0 | 0 | 0 | 0 | 0
2014-09-05 | 20時 | 13.6 | 2.8 | 78.4613 | 0 | 0 | 0 | 0 | 0
2014-09-05 | 21時 | 12.7 | 3.3 | 82.1325 | 0 | 0 | 0 | 0 | 0
2014-09-05 | 22時 | 12.3 | 3.2 | 84.3191 | 0 | 0 | 0 | 0 | 0
2014-09-05 | 23時 | 11.4 | 2.9 | 89.4814 | 0 | 0 | 0 | 0 | 0
2014-09-06 | 0時 | 10.4 | 2.5 | 94.3765 | 0 | 0 | 0 | 0 | 0
2014-09-06 | 1時 | 10.2 | 2.4 | 95.6467 | 0 | 0 | 0 | 0 | 0
2014-09-06 | 2時 | 10.1 | 2.2 | 96.2889 | 0 | 0 | 0 | 0 | 0
2014-09-06 | 3時 | 9.6 | 2.1 | 99.5734 | 0 | 0 | 0 | 0 | 0
2014-09-06 | 4時 | 9 | 2 | 99.5255 | 0 | 0 | 0 | 0 | 0
2014-09-06 | 5時 | 9.6 | 1.9 | 99.5734 | 0 | 0 | 0 | 0 | 0
2014-09-06 | 6時 | 12.4 | 1.8 | 98.0833 | 0 | 0 | 0 | 0 | 0
2014-09-06 | 7時 | 14.7 | 1.8 | 88.2171 | 0 | 0 | 0 | 0 | 0
2014-09-06 | 8時 | 17.6 | 1.9 | 76.4488 | 0 | 0 | 0 | 0 | 0
2014-09-06 | 9時 | 19.7 | 1.9 | 67.7192 | 0 | 0 | 0 | 0 | 0
2014-09-06 | 10時 | 21.4 | 1.9 | 61.5966 | 0 | 0 | 0 | 0 | 0
2014-09-06 | 11時 | 21.9 | 1.9 | 60.3415 | 0 | 0 | 0 | 0 | 0
2014-09-06 | 12時 | 22 | 1.9 | 60.5706 | 0 | 0 | 0 | 0 | 0
2014-09-06 | 13時 | 21.3 | 1.9 | 63.8422 | 0 | 0 | 0 | 0 | 0
2014-09-06 | 14時 | 20.6 | 1.9 | 67.2996 | 0 | 0 | 0 | 0 | 0
2014-09-06 | 15時 | 20.4 | 1.8 | 68.1353 | 0 | 0 | 0 | 0 | 0
2014-09-06 | 16時 | 19.5 | 1.8 | 72.0434 | 0 | 0 | 0 | 0 | 0
2014-09-06 | 17時 | 18.3 | 1.7 | 77.6522 | 0 | 0 | 0 | 0 | 0
2014-09-06 | 18時 | 17.1 | 1.7 | 83.7564 | 0 | 0 | 0 | 0 | 0
2014-09-06 | 19時 | 16 | 1.7 | 89.8287 | 0 | 0 | 0 | 0 | 0
2014-09-06 | 20時 | 15.4 | 1.5 | 94.2484 | 0 | 0 | 0 | 0 | 0
2014-09-06 | 21時 | 15.6 | 1.5 | 92.1581 | 0 | 0 | 0 | 0 | 0
2014-09-06 | 22時 | 16.2 | 1.4 | 87.8332 | 0 | 0 | 0 | 0 | 0
2014-09-06 | 23時 | 15.5 | 1.5 | 90.9611 | 0 | 0 | 0 | 0 | 0
2014-09-07 | 0時 | 15.4 | 1.5 | 90.6456 | 0 | 0 | 0 | 0 | 0
2014-09-07 | 1時 | 15 | 1.5 | 92.0825 | 0 | 0 | 0 | 0 | 0
2014-09-07 | 2時 | 14.4 | 1.4 | 94.7576 | 0 | 0 | 0 | 0 | 0
2014-09-07 | 3時 | 13.2 | 1.4 | 100.366 | 0 | 0 | 0 | 0 | 0
2014-09-07 | 4時 | 12.5 | 1.4 | 100.7149 | 0 | 0 | 0 | 0 | 0
2014-09-07 | 5時 | 12.5 | 1.4 | 100.7149 | 0 | 0 | 0 | 0 | 0
2014-09-07 | 6時 | 14.2 | 1.4 | 99.8881 | 0 | 0 | 0 | 0 | 0
2014-09-07 | 7時 | 17 | 1.4 | 85.9145 | 0 | 0 | 0 | 0 | 0
2014-09-07 | 8時 | 19.8 | 1.6 | 72.7586 | 0 | 0 | 0 | 0 | 0
2014-09-07 | 9時 | 20.9 | 1.6 | 67.3417 | 0 | 0 | 0 | 0 | 0
2014-09-07 | 10時 | 21.5 | 1.8 | 64.907 | 0 | 0 | 0 | 0 | 0
2014-09-07 | 11時 | 24.2 | 1.8 | 54.5885 | 0 | 0 | 0 | 0 | 0
2014-09-07 | 12時 | 24.3 | 1.8 | 53.7439 | 0 | 0 | 0 | 0 | 0
2014-09-07 | 13時 | 23.1 | 1.8 | 57.2133 | 0 | 0 | 0 | 0 | 0
2014-09-07 | 14時 | 22.1 | 1.8 | 60.7948 | 0 | 0 | 0 | 0 | 0
2014-09-07 | 15時 | 21.5 | 2.1 | 61.8353 | 0 | 0 | 0 | 0 | 0
2014-09-07 | 16時 | 19.8 | 1.9 | 67.9833 | 0 | 0 | 0 | 0 | 0
2014-09-07 | 17時 | 17.8 | 1.9 | 76.2649 | 0 | 0 | 0 | 0 | 0
2014-09-07 | 18時 | 15.8 | 1.8 | 84.8349 | 0 | 0 | 0 | 0 | 0
2014-09-07 | 19時 | 14.2 | 1.9 | 93.0682 | 0 | 0 | 0 | 0 | 0
2014-09-07 | 20時 | 13.7 | 2 | 95.132 | 0 | 0 | 0 | 0 | 0
2014-09-07 | 21時 | 12.8 | 2.2 | 99.8213 | 0 | 0 | 0 | 0 | 0
2014-09-07 | 22時 | 12 | 2.2 | 99.5723 | 0 | 0 | 0 | 0 | 0
2014-09-07 | 23時 | 11.3 | 2.2 | 99.5582 | 0 | 0 | 0 | 0 | 0
2014-09-08 | 0時 | 10.8 | 2.2 | 100.4732 | 0 | 0 | 0 | 0 | 0
2014-09-08 | 1時 | 10.5 | 2.1 | 100.0034 | 0 | 0 | 0 | 0 | 0
2014-09-08 | 2時 | 10 | 2.1 | 99.5243 | 0 | 0 | 0 | 0 | 0
2014-09-08 | 3時 | 9.8 | 2.1 | 99.5566 | 0 | 0 | 0 | 0 | 0
2014-09-08 | 4時 | 9.3 | 2 | 100.247 | 0 | 0 | 0 | 0 | 0
2014-09-08 | 5時 | 10.1 | 1.8 | 100.1448 | 0 | 0 | 0 | 0 | 0
2014-09-08 | 6時 | 12.1 | 2 | 100.0392 | 0 | 0 | 0 | 0 | 0
2014-09-08 | 7時 | 15.1 | 2 | 84.1294 | 0 | 0 | 0 | 0 | 0
2014-09-08 | 8時 | 18.1 | 2 | 70.276 | 0 | 0 | 0 | 0 | 0
2014-09-08 | 9時 | 20.8 | 2 | 60.0532 | 0 | 0 | 0 | 0 | 0
2014-09-08 | 10時 | 21.9 | 2 | 56.7383 | 0 | 0 | 0 | 0 | 0
2014-09-08 | 11時 | 22.9 | 1.9 | 53.9563 | 0 | 0 | 0 | 0 | 0
2014-09-08 | 12時 | 23.2 | 2 | 54.0959 | 0 | 0 | 0 | 0 | 0
2014-09-08 | 13時 | 22.4 | 2 | 57.3666 | 0 | 0 | 0 | 0 | 0
2014-09-08 | 14時 | 21.4 | 2 | 61.5966 | 0 | 0 | 0 | 0 | 0
2014-09-08 | 15時 | 20.6 | 2 | 64.0513 | 0 | 0 | 0 | 0 | 0
2014-09-08 | 16時 | 19.4 | 2 | 68.2935 | 0 | 0 | 0 | 0 | 0
2014-09-08 | 17時 | 18 | 1.7 | 73.7812 | 0 | 0 | 0 | 0 | 0
2014-09-08 | 18時 | 17.1 | 1.8 | 77.2851 | 0 | 0 | 0 | 0 | 0
2014-09-08 | 19時 | 16.1 | 1.7 | 81.4971 | 0 | 0 | 0 | 0 | 0
2014-09-08 | 20時 | 15.6 | 1.8 | 83.2547 | 0 | 0 | 0 | 0 | 0
2014-09-08 | 21時 | 15.9 | 1.8 | 80.7958 | 0 | 0 | 0 | 0 | 0
2014-09-08 | 22時 | 14.9 | 1.9 | 85.2201 | 0 | 0 | 0 | 0 | 0
2014-09-08 | 23時 | 14.6 | 1.8 | 85.9342 | 0 | 0 | 0 | 0 | 0
2014-09-09 | 0時 | 14.6 | 1.6 | 84.9822 | 0 | 0 | 0 | 0 | 0
2014-09-09 | 1時 | 14.6 | 1.5 | 84.0298 | 0 | 0 | 0 | 0 | 0
2014-09-09 | 2時 | 15 | 1.4 | 80.9609 | 0 | 0 | 0 | 0 | 0
2014-09-09 | 3時 | 14.5 | 1.3 | 86.4915 | 0 | 0 | 0 | 0 | 0
2014-09-09 | 4時 | 14.1 | 1.3 | 91.7096 | 0 | 0 | 0 | 0 | 0
2014-09-09 | 5時 | 14.8 | 1.3 | 89.5267 | 0 | 0 | 0 | 0 | 0
2014-09-09 | 6時 | 14.6 | 1.2 | 93.5401 | 0 | 0 | 0 | 0 | 0
2014-09-09 | 7時 | 14.6 | 1.2 | 96.3873 | 0 | 0 | 0 | 0 | 0
2014-09-09 | 8時 | 14.5 | 1.3 | 99.8752 | 0 | 0 | 0 | 0 | 0
2014-09-09 | 9時 | 15 | 1.3 | 97.6275 | 0 | 0 | 0 | 0 | 0
2014-09-09 | 10時 | 16.2 | 1.6 | 92.1085 | 0 | 0 | 0 | 0 | 0
2014-09-09 | 11時 | 16.5 | 1.8 | 91.2023 | 0 | 0 | 0 | 0 | 0
2014-09-09 | 12時 | 18.2 | 1.9 | 82.6594 | 0 | 0 | 0 | 0 | 0
2014-09-09 | 13時 | 18.3 | 1.9 | 83.6367 | 0 | 0 | 0 | 0 | 0
2014-09-09 | 14時 | 17.8 | 2 | 87.0793 | 0 | 0 | 0 | 0 | 0
2014-09-09 | 15時 | 17.1 | 2 | 91.0171 | 0 | 0 | 0 | 0 | 0
2014-09-09 | 16時 | 16.9 | 2 | 92.1786 | 0 | 0 | 0 | 0 | 0
2014-09-09 | 17時 | 16.6 | 2 | 93.9523 | 0 | 0 | 0 | 0 | 0
2014-09-09 | 18時 | 16.5 | 1.9 | 94.552 | 0 | 0 | 0 | 0 | 0
2014-09-09 | 19時 | 16.4 | 1.8 | 95.156 | 0 | 0 | 0 | 0 | 0
2014-09-09 | 20時 | 16.4 | 1.8 | 95.156 | 0 | 0 | 0 | 0 | 0
2014-09-09 | 21時 | 15.8 | 1.7 | 97.9971 | 0 | 0 | 0 | 0 | 0
2014-09-09 | 22時 | 15.7 | 1.6 | 98.6265 | 0 | 0 | 0 | 0 | 0
2014-09-09 | 23時 | 15.7 | 1.5 | 97.7454 | 0 | 0 | 0 | 0 | 0
2014-09-10 | 0時 | 15.3 | 1.4 | 100.2861 | 0 | 0 | 0 | 0 | 0
2014-09-10 | 1時 | 15.3 | 1.5 | 99.3818 | 0 | 0 | 0 | 0 | 0
2014-09-10 | 2時 | 15.1 | 1.4 | 100.6682 | 0 | 0 | 0 | 0 | 0
2014-09-10 | 3時 | 14.2 | 1.3 | 100.8611 | 0 | 0 | 0 | 0 | 0
2014-09-10 | 4時 | 13.4 | 1.4 | 100.0912 | 0 | 0 | 0 | 0 | 0
2014-09-10 | 5時 | 14.2 | 1.4 | 100.8611 | 0 | 0 | 0 | 0 | 0
2014-09-10 | 6時 | 15.5 | 1.3 | 99.8991 | 0 | 0 | 0 | 0 | 0
2014-09-10 | 7時 | 16.9 | 1.2 | 92.1786 | 0 | 0 | 0 | 0 | 0
2014-09-10 | 8時 | 19.6 | 1.5 | 78.4921 | 0 | 0 | 0 | 0 | 0
2014-09-10 | 9時 | 21.6 | 1.9 | 70.6022 | 0 | 0 | 0 | 0 | 0
2014-09-10 | 10時 | 23.3 | 2.3 | 64.2189 | 0 | 0 | 0 | 0 | 0
2014-09-10 | 11時 | 23.3 | 2.3 | 65.3151 | 0 | 0 | 0 | 0 | 0
2014-09-10 | 12時 | 22.2 | 2.6 | 70.4068 | 0 | 0 | 0 | 0 | 0
2014-09-10 | 13時 | 22.7 | 2.8 | 69.4347 | 0 | 0 | 0 | 0 | 0
2014-09-10 | 14時 | 22.4 | 2.8 | 71.8674 | 0 | 0 | 0 | 0 | 0
2014-09-10 | 15時 | 21.9 | 2.7 | 72.3028 | 0 | 0 | 0 | 0 | 0
2014-09-10 | 16時 | 20.9 | 2.7 | 74.9697 | 0 | 0 | 0 | 0 | 0
2014-09-10 | 17時 | 20.3 | 2.9 | 75.8191 | 0 | 0 | 0 | 0 | 0
2014-09-10 | 18時 | 18.3 | 2.7 | 83.6367 | 0 | 0 | 0 | 0 | 0
2014-09-10 | 19時 | 17.5 | 2.5 | 85.5991 | 0 | 0 | 0 | 0 | 0
2014-09-10 | 20時 | 16.2 | 2.3 | 90.3992 | 0 | 0 | 0 | 0 | 0
2014-09-10 | 21時 | 15 | 2.3 | 95.7804 | 0 | 0 | 0 | 0 | 0
2014-09-10 | 22時 | 13.4 | 2.2 | 100.0912 | 0 | 0 | 0 | 0 | 0
2014-09-10 | 23時 | 12.7 | 2.3 | 100.4778 | 0 | 0 | 0 | 0 | 0
2014-09-11 | 0時 | 11.9 | 2.2 | 100.2314 | 0 | 0 | 0 | 0 | 0
2014-09-11 | 1時 | 10.9 | 1.9 | 101.0229 | 0 | 0 | 0 | 0 | 0
2014-09-11 | 2時 | 10.3 | 1.9 | 100.0812 | 0 | 0 | 0 | 0 | 0
2014-09-11 | 3時 | 10.1 | 1.8 | 100.1448 | 0 | 0 | 0 | 0 | 0
2014-09-11 | 4時 | 9.7 | 1.5 | 100.2272 | 0 | 0 | 0 | 0 | 0
2014-09-11 | 5時 | 10.1 | 1.5 | 100.1448 | 0 | 0 | 0 | 0 | 0
2014-09-11 | 6時 | 12.1 | 1.5 | 100.0392 | 0 | 0 | 0 | 0 | 0
2014-09-11 | 7時 | 15.6 | 1.4 | 82.3628 | 0 | 0 | 0 | 0 | 0
2014-09-11 | 8時 | 18.5 | 1.5 | 68.5336 | 0 | 0 | 0 | 0 | 0
2014-09-11 | 9時 | 21.2 | 1.6 | 58.5946 | 0 | 0 | 0 | 0 | 0
2014-09-11 | 10時 | 22.7 | 2 | 54.6145 | 0 | 0 | 0 | 0 | 0
2014-09-11 | 11時 | 24 | 2.2 | 51.5501 | 0 | 0 | 0 | 0 | 0
2014-09-11 | 12時 | 24 | 2.1 | 52.6074 | 0 | 0 | 0 | 0 | 0
2014-09-11 | 13時 | 23.7 | 1.9 | 54.6411 | 0 | 0 | 0 | 0 | 0
2014-09-11 | 14時 | 23.4 | 2.1 | 56.7329 | 0 | 0 | 0 | 0 | 0
2014-09-11 | 15時 | 22.1 | 2 | 60.2024 | 0 | 0 | 0 | 0 | 0
2014-09-11 | 16時 | 20.8 | 2 | 64.5509 | 0 | 0 | 0 | 0 | 0
2014-09-11 | 17時 | 18.9 | 2 | 71.1789 | 0 | 0 | 0 | 0 | 0
2014-09-11 | 18時 | 17.7 | 1.9 | 75.1886 | 0 | 0 | 0 | 0 | 0
2014-09-11 | 19時 | 15.9 | 1.8 | 82.5454 | 0 | 0 | 0 | 0 | 0
2014-09-11 | 20時 | 15 | 1.6 | 86.527 | 0 | 0 | 0 | 0 | 0
2014-09-11 | 21時 | 14.7 | 1.5 | 89.1619 | 0 | 0 | 0 | 0 | 0
2014-09-11 | 22時 | 14.2 | 1.5 | 94.0434 | 0 | 0 | 0 | 0 | 0
2014-09-11 | 23時 | 14.2 | 1.5 | 95.0183 | 0 | 0 | 0 | 0 | 0
2014-09-12 | 0時 | 13.8 | 1.3 | 98.518 | 0 | 0 | 0 | 0 | 0
2014-09-12 | 1時 | 13.9 | 1.3 | 98.8732 | 0 | 0 | 0 | 0 | 0
2014-09-12 | 2時 | 14 | 1.3 | 100.2063 | 0 | 0 | 0 | 0 | 0
2014-09-12 | 3時 | 14.1 | 1.2 | 101.5172 | 0 | 0 | 0 | 0 | 0
2014-09-12 | 4時 | 14.3 | 1.2 | 101.1762 | 0 | 0 | 0 | 0 | 0
2014-09-12 | 5時 | 14.2 | 1.1 | 100.8611 | 0 | 0 | 0 | 0 | 0
2014-09-12 | 6時 | 14.8 | 1.1 | 101.6987 | 0 | 0 | 0 | 0 | 0
2014-09-12 | 7時 | 16.1 | 1.1 | 98.7107 | 0 | 0 | 0 | 0 | 0
2014-09-12 | 8時 | 16.7 | 1.2 | 97.4851 | 0 | 0 | 0 | 0 | 0
2014-09-12 | 9時 | 17.2 | 1.5 | 95.241 | 0 | 0 | 0 | 0 | 0
2014-09-12 | 10時 | 17.7 | 1.6 | 93.827 | 0 | 0 | 0 | 0 | 0
2014-09-12 | 11時 | 18.3 | 1.6 | 91.0961 | 0 | 0 | 0 | 0 | 0
2014-09-12 | 12時 | 19.4 | 1.6 | 85.7389 | 0 | 0 | 0 | 0 | 0
2014-09-12 | 13時 | 19.3 | 1.6 | 86.9736 | 0 | 0 | 0 | 0 | 0
2014-09-12 | 14時 | 19.1 | 1.6 | 88.7725 | 0 | 0 | 0 | 0 | 0
2014-09-12 | 15時 | 18.8 | 1.7 | 89.7301 | 0 | 0 | 0 | 0 | 0
2014-09-12 | 16時 | 18.8 | 1.6 | 89.7301 | 0 | 0 | 0 | 0 | 0
2014-09-12 | 17時 | 18.4 | 1.7 | 92.0061 | 0 | 0 | 0 | 0 | 0
2014-09-12 | 18時 | 17.9 | 1.7 | 94.1795 | 0 | 0 | 0 | 0 | 0
2014-09-12 | 19時 | 17.8 | 1.7 | 94.7745 | 0 | 0 | 0 | 0 | 0
2014-09-12 | 20時 | 18.3 | 1.6 | 91.0961 | 0 | 0 | 0 | 0 | 0
2014-09-12 | 21時 | 17.9 | 1.6 | 91.8879 | 0 | 0 | 0 | 0 | 0
2014-09-12 | 22時 | 17.9 | 1.5 | 90.359 | 0 | 0 | 0 | 0 | 0
2014-09-12 | 23時 | 16.9 | 1.5 | 94.6251 | 0 | 0 | 0 | 0 | 0
2014-09-13 | 0時 | 16.7 | 1.4 | 94.183 | 0 | 0 | 0 | 0 | 0
2014-09-13 | 1時 | 15.3 | 1.4 | 101.1902 | 0 | 0 | 0 | 0 | 0
2014-09-13 | 2時 | 15.2 | 1.4 | 100.9328 | 0 | 0 | 0 | 0 | 0
2014-09-13 | 3時 | 15.4 | 1.4 | 97.8466 | 0 | 0 | 0 | 0 | 0
2014-09-13 | 4時 | 15.5 | 1.3 | 96.3273 | 0 | 0 | 0 | 0 | 0
2014-09-13 | 5時 | 16.5 | 1.2 | 89.5259 | 0 | 0 | 0 | 0 | 0
2014-09-13 | 6時 | 17.9 | 1.2 | 81.1652 | 0 | 0 | 0 | 0 | 0
2014-09-13 | 7時 | 19 | 1.1 | 75.0399 | 0 | 0 | 0 | 0 | 0
2014-09-13 | 8時 | 19.7 | 1.2 | 71.1536 | 0 | 0 | 0 | 0 | 0
2014-09-13 | 9時 | 18.8 | 1.2 | 74.5316 | 0 | 0 | 0 | 0 | 0
2014-09-13 | 10時 | 19.4 | 1.6 | 71.7936 | 0 | 0 | 0 | 0 | 0
2014-09-13 | 11時 | 19.9 | 2 | 68.92 | 0 | 0 | 0 | 0 | 0
2014-09-13 | 12時 | 19.4 | 2.1 | 71.094 | 0 | 0 | 0 | 0 | 0
2014-09-13 | 13時 | 20.3 | 2.3 | 66.5728 | 0 | 0 | 0 | 0 | 0
2014-09-13 | 14時 | 20.3 | 2.2 | 66.5728 | 0 | 0 | 0 | 0 | 0
2014-09-13 | 15時 | 17.8 | 2.3 | 76.2649 | 0 | 0 | 0 | 0 | 0
2014-09-13 | 16時 | 16.7 | 2.1 | 80.9328 | 0 | 0 | 0 | 0 | 0
2014-09-13 | 17時 | 15.9 | 2.1 | 83.4198 | 0 | 0 | 0 | 0 | 0
2014-09-13 | 18時 | 14.7 | 2.2 | 89.1619 | 0 | 0 | 0 | 0 | 0
2014-09-13 | 19時 | 13.5 | 2.2 | 94.3363 | 0 | 0 | 0 | 0 | 0
2014-09-13 | 20時 | 12.9 | 2.2 | 97.0444 | 0 | 0 | 0 | 0 | 0
2014-09-13 | 21時 | 11.9 | 2.2 | 100.2314 | 0 | 0 | 0 | 0 | 0
2014-09-13 | 22時 | 11.7 | 2.1 | 100.4128 | 0 | 0 | 0 | 0 | 0
2014-09-13 | 23時 | 10.8 | 2 | 100.4732 | 0 | 0 | 0 | 0 | 0
2014-09-14 | 0時 | 11.3 | 1.9 | 99.5582 | 0 | 0 | 0 | 0 | 0
2014-09-14 | 1時 | 10.8 | 1.9 | 100.4732 | 0 | 0 | 0 | 0 | 0
2014-09-14 | 2時 | 9.8 | 1.9 | 99.5566 | 0 | 0 | 0 | 0 | 0
2014-09-14 | 3時 | 9.4 | 1.5 | 99.5741 | 0 | 0 | 0 | 0 | 0
2014-09-14 | 4時 | 8.9 | 1.6 | 100.2002 | 0 | 0 | 0 | 0 | 0
2014-09-14 | 5時 | 9.8 | 1.6 | 99.5566 | 0 | 0 | 0 | 0 | 0
2014-09-14 | 6時 | 12.3 | 1.6 | 99.8366 | 0 | 0 | 0 | 0 | 0
2014-09-14 | 7時 | 15.9 | 1.6 | 89.5326 | 0 | 0 | 0 | 0 | 0
2014-09-14 | 8時 | 20.4 | 1.5 | 69.4493 | 0 | 0 | 0 | 0 | 0
2014-09-14 | 9時 | 21.7 | 1.8 | 64.7238 | 0 | 0 | 0 | 0 | 0
2014-09-14 | 10時 | 23 | 1.9 | 60.3623 | 0 | 0 | 0 | 0 | 0
2014-09-14 | 11時 | 24.3 | 2.1 | 56.3338 | 0 | 0 | 0 | 0 | 0
2014-09-14 | 12時 | 24.1 | 1.9 | 57.5374 | 0 | 0 | 0 | 0 | 0
2014-09-14 | 13時 | 23.9 | 2 | 59.2925 | 0 | 0 | 0 | 0 | 0
2014-09-14 | 14時 | 23.9 | 2 | 59.822 | 0 | 0 | 0 | 0 | 0
2014-09-14 | 15時 | 22.5 | 2 | 64.5279 | 0 | 0 | 0 | 0 | 0
2014-09-14 | 16時 | 21.2 | 1.8 | 68.6111 | 0 | 0 | 0 | 0 | 0
2014-09-14 | 17時 | 19.8 | 1.9 | 74.1211 | 0 | 0 | 0 | 0 | 0
2014-09-14 | 18時 | 18.3 | 2 | 80.6463 | 0 | 0 | 0 | 0 | 0
2014-09-14 | 19時 | 18 | 1.8 | 80.656 | 0 | 0 | 0 | 0 | 0
2014-09-14 | 20時 | 17.2 | 1.8 | 84.0303 | 0 | 0 | 0 | 0 | 0
2014-09-14 | 21時 | 16.8 | 1.7 | 86.1887 | 0 | 0 | 0 | 0 | 0
2014-09-14 | 22時 | 15.9 | 1.6 | 91.2766 | 0 | 0 | 0 | 0 | 0
2014-09-14 | 23時 | 15.6 | 1.5 | 92.1581 | 0 | 0 | 0 | 0 | 0
2014-09-15 | 0時 | 15.4 | 1.4 | 93.3481 | 0 | 0 | 0 | 0 | 0
2014-09-15 | 1時 | 14.6 | 7.1 | 98.2839 | 0 | 0 | 0 | 0 | 0
2014-09-15 | 2時 | 14.3 | 6.9 | 100.2098 | 0 | 0 | 0 | 0 | 0
2014-09-15 | 3時 | 14 | 7.1 | 100.2063 | 0 | 0 | 0 | 0 | 0
2014-09-15 | 4時 | 13.6 | 7.3 | 99.8084 | 0 | 0 | 0 | 0 | 0
2014-09-15 | 5時 | 13.8 | 7.5 | 99.5179 | 0 | 0 | 0 | 0 | 0
2014-09-15 | 6時 | 14.8 | 7.7 | 97.0231 | 0 | 0 | 0 | 0 | 0
2014-09-15 | 7時 | 16.1 | 7.9 | 88.3956 | 0 | 0 | 0 | 0 | 0
2014-09-15 | 8時 | 17.4 | 8.1 | 82.1813 | 0 | 0 | 0 | 0 | 0
2014-09-15 | 9時 | 18.6 | 8.2 | 76.2053 | 0 | 0 | 0 | 0 | 0
2014-09-15 | 10時 | 18 | 8.4 | 78.3666 | 0 | 0 | 0 | 0 | 0
2014-09-15 | 11時 | 19.2 | 8.5 | 72.6935 | 0 | 0 | 0 | 0 | 0
2014-09-15 | 12時 | 19.4 | 8.6 | 71.7936 | 0 | 0 | 0 | 0 | 0
2014-09-15 | 13時 | 18.5 | 8.8 | 75.9444 | 0 | 0 | 0 | 0 | 0
2014-09-15 | 14時 | 18.2 | 9 | 77.3874 | 0 | 0 | 0 | 0 | 0
2014-09-15 | 15時 | 17.5 | 9 | 80.0878 | 0 | 0 | 0 | 0 | 0
2014-09-15 | 16時 | 16.7 | 9 | 84.2517 | 0 | 0 | 0 | 0 | 0
2014-09-15 | 17時 | 15.8 | 9.1 | 88.3509 | 0 | 0 | 0 | 0 | 0
2014-09-15 | 18時 | 15.2 | 9.1 | 90.9049 | 0 | 0 | 0 | 0 | 0
2014-09-15 | 19時 | 14.8 | 9.1 | 92.3401 | 0 | 0 | 0 | 0 | 0
2014-09-15 | 20時 | 14.7 | 9.2 | 92.9379 | 0 | 0 | 0 | 0 | 0
2014-09-15 | 21時 | 14.5 | 8.9 | 93.1908 | 0 | 0 | 0 | 0 | 0
2014-09-15 | 22時 | 14.5 | 8.7 | 92.2346 | 0 | 0 | 0 | 0 | 0
2014-09-15 | 23時 | 14.4 | 8.4 | 91.8705 | 0 | 0 | 0 | 0 | 0
2014-09-16 | 0時 | 14.3 | 8.2 | 91.498 | 0 | 0 | 0 | 0 | 0
2014-09-16 | 1時 | 14.2 | 7.9 | 90.1408 | 0 | 0 | 0 | 0 | 0
2014-09-16 | 2時 | 14 | 7.7 | 91.3177 | 0 | 0 | 0 | 0 | 0
2014-09-16 | 3時 | 13.5 | 7.8 | 94.3363 | 0 | 0 | 0 | 0 | 0
2014-09-16 | 4時 | 13.6 | 7.9 | 93.7237 | 0 | 0 | 0 | 0 | 0
2014-09-16 | 5時 | 13.4 | 8 | 94.9533 | 0 | 0 | 0 | 0 | 0
2014-09-16 | 6時 | 13.8 | 8.1 | 92.512 | 0 | 0 | 0 | 0 | 0
2014-09-16 | 7時 | 14.3 | 8.1 | 89.5587 | 0 | 0 | 0 | 0 | 0
2014-09-16 | 8時 | 14.9 | 8.2 | 87.0863 | 0 | 0 | 0 | 0 | 0
2014-09-16 | 9時 | 14.3 | 8.2 | 90.5285 | 0 | 0 | 0 | 0 | 0
2014-09-16 | 10時 | 14.9 | 8.3 | 87.0863 | 0 | 0 | 0 | 0 | 0
2014-09-16 | 11時 | 14.5 | 8.4 | 88.4071 | 0 | 0 | 0 | 0 | 0
2014-09-16 | 12時 | 14.1 | 8.4 | 91.7096 | 0 | 0 | 0 | 0 | 0
2014-09-16 | 13時 | 13.9 | 8.5 | 91.9127 | 0 | 0 | 0 | 0 | 0
2014-09-16 | 14時 | 13.8 | 8.6 | 92.512 | 0 | 0 | 0 | 0 | 0
2014-09-16 | 15時 | 13.4 | 8.6 | 93.9248 | 0 | 0 | 0 | 0 | 0
2014-09-16 | 16時 | 12.9 | 8.8 | 95.9814 | 0 | 0 | 0 | 0 | 0
2014-09-16 | 17時 | 12.6 | 8.8 | 96.8032 | 0 | 0 | 0 | 0 | 0
2014-09-16 | 18時 | 12.7 | 8.9 | 94.0143 | 0 | 0 | 0 | 0 | 0
2014-09-16 | 19時 | 12.7 | 9.1 | 92.9359 | 0 | 0 | 0 | 0 | 0
2014-09-16 | 20時 | 12.9 | 9.2 | 90.661 | 0 | 0 | 0 | 0 | 0
2014-09-16 | 21時 | 12.9 | 9 | 89.5959 | 0 | 0 | 0 | 0 | 0
2014-09-16 | 22時 | 12.9 | 8.8 | 88.5305 | 0 | 0 | 0 | 0 | 0
2014-09-16 | 23時 | 12.8 | 8.6 | 88.0396 | 0 | 0 | 0 | 0 | 0
2014-09-17 | 0時 | 12.7 | 8.5 | 87.5385 | 0 | 0 | 0 | 0 | 0
2014-09-17 | 1時 | 12.7 | 8.3 | 86.458 | 0 | 0 | 0 | 0 | 0
2014-09-17 | 2時 | 12.5 | 8.2 | 87.6004 | 0 | 0 | 0 | 0 | 0
2014-09-17 | 3時 | 12.3 | 8.1 | 87.6501 | 0 | 0 | 0 | 0 | 0
2014-09-17 | 4時 | 12.2 | 8 | 88.2289 | 0 | 0 | 0 | 0 | 0
2014-09-17 | 5時 | 12.4 | 7.9 | 85.9728 | 0 | 0 | 0 | 0 | 0
2014-09-17 | 6時 | 13 | 7.8 | 82.6555 | 0 | 0 | 0 | 0 | 0
2014-09-17 | 7時 | 13.3 | 7.7 | 81.0509 | 0 | 0 | 0 | 0 | 0
2014-09-17 | 8時 | 14.4 | 7.7 | 74.4907 | 0 | 0 | 0 | 0 | 0
2014-09-17 | 9時 | 15.9 | 7.7 | 67.6386 | 0 | 0 | 0 | 0 | 0
2014-09-17 | 10時 | 16.3 | 7.9 | 65.9329 | 0 | 0 | 0 | 0 | 0
2014-09-17 | 11時 | 16.6 | 7.9 | 64.6853 | 0 | 0 | 0 | 0 | 0
2014-09-17 | 12時 | 16.3 | 8.1 | 65.9329 | 0 | 0 | 0 | 0 | 0
2014-09-17 | 13時 | 16 | 8.1 | 66.3338 | 0 | 0 | 0 | 0 | 0
2014-09-17 | 14時 | 15.6 | 8.2 | 68.0539 | 0 | 0 | 0 | 0 | 0
2014-09-17 | 15時 | 14.6 | 8.4 | 71.6212 | 0 | 0 | 0 | 0 | 0
2014-09-17 | 16時 | 13.5 | 8.5 | 75.8928 | 0 | 0 | 0 | 0 | 0
2014-09-17 | 17時 | 11.5 | 8.6 | 85.3758 | 0 | 0 | 0 | 0 | 0
2014-09-17 | 18時 | 10.1 | 8.7 | 91.142 | 0 | 0 | 0 | 0 | 0
2014-09-17 | 19時 | 9 | 8.9 | 96.7527 | 0 | 0 | 0 | 0 | 0
2014-09-17 | 20時 | 8 | 9 | 99.0866 | 0 | 0 | 0 | 0 | 0
2014-09-17 | 21時 | 8 | 8.7 | 99.0866 | 0 | 0 | 0 | 0 | 0
2014-09-17 | 22時 | 7.6 | 8.4 | 98.7724 | 0 | 0 | 0 | 0 | 0
2014-09-17 | 23時 | 8 | 8.1 | 99.0866 | 0 | 0 | 0 | 0 | 0
2014-09-18 | 0時 | 7.8 | 7.9 | 98.94 | 0 | 0 | 0 | 0 | 0
2014-09-18 | 1時 | 7.4 | 7.6 | 98.5831 | 0 | 0 | 0 | 0 | 0
2014-09-18 | 2時 | 7.3 | 7.3 | 99.2601 | 0 | 0 | 0 | 0 | 0
2014-09-18 | 3時 | 7.2 | 7.4 | 98.3716 | 0 | 0 | 0 | 0 | 0
2014-09-18 | 4時 | 6.6 | 7.5 | 99.2352 | 0 | 0 | 0 | 0 | 0
2014-09-18 | 5時 | 6.7 | 7.6 | 98.5546 | 0 | 0 | 0 | 0 | 0
2014-09-18 | 6時 | 8.2 | 7.7 | 99.2129 | 0 | 0 | 0 | 0 | 0
2014-09-18 | 7時 | 13.8 | 7.8 | 85.4905 | 0 | 0 | 0 | 0 | 0
2014-09-18 | 8時 | 16.2 | 8 | 76.6856 | 0 | 0 | 0 | 0 | 0
2014-09-18 | 9時 | 18.2 | 7.9 | 69.0793 | 0 | 0 | 0 | 0 | 0
2014-09-18 | 10時 | 19.2 | 7.9 | 67.0204 | 0 | 0 | 0 | 0 | 0
2014-09-18 | 11時 | 20.9 | 7.9 | 61.6017 | 0 | 0 | 0 | 0 | 0
2014-09-18 | 12時 | 20.3 | 7.9 | 65.2485 | 0 | 0 | 0 | 0 | 0
2014-09-18 | 13時 | 19.9 | 7.9 | 68.92 | 0 | 0 | 0 | 0 | 0
2014-09-18 | 14時 | 19.4 | 7.9 | 72.493 | 0 | 0 | 0 | 0 | 0
2014-09-18 | 15時 | 17.9 | 8 | 78.8613 | 0 | 0 | 0 | 0 | 0
2014-09-18 | 16時 | 16.8 | 8.2 | 82.894 | 0 | 0 | 0 | 0 | 0
2014-09-18 | 17時 | 15.6 | 8.4 | 87.7099 | 0 | 0 | 0 | 0 | 0
2014-09-18 | 18時 | 15.4 | 8.5 | 87.9405 | 0 | 0 | 0 | 0 | 0
2014-09-18 | 19時 | 15.2 | 8.7 | 88.164 | 0 | 0 | 0 | 0 | 0
2014-09-18 | 20時 | 14.9 | 8.9 | 88.019 | 0 | 0 | 0 | 0 | 0
2014-09-18 | 21時 | 14.8 | 8.7 | 87.6497 | 0 | 0 | 0 | 0 | 0
2014-09-18 | 22時 | 14.1 | 8.5 | 91.7096 | 0 | 0 | 0 | 0 | 0
2014-09-18 | 23時 | 14.2 | 8.3 | 90.1408 | 0 | 0 | 0 | 0 | 0
2014-09-19 | 0時 | 14.1 | 8.2 | 89.7443 | 0 | 0 | 0 | 0 | 0
2014-09-19 | 1時 | 14.4 | 8 | 87.0527 | 0 | 0 | 0 | 0 | 0
2014-09-19 | 2時 | 14.1 | 7.8 | 88.7612 | 0 | 0 | 0 | 0 | 0
2014-09-19 | 3時 | 13.1 | 8.1 | 95.7828 | 0 | 0 | 0 | 0 | 0
2014-09-19 | 4時 | 11.9 | 8.3 | 99.095 | 0 | 0 | 0 | 0 | 0
2014-09-19 | 5時 | 13.5 | 8.3 | 95.3578 | 0 | 0 | 0 | 0 | 0
2014-09-19 | 6時 | 15 | 9 | 88.38 | 0 | 0 | 0 | 0 | 0
2014-09-19 | 7時 | 16.7 | 9.3 | 80.1024 | 0 | 0 | 0 | 0 | 0
2014-09-19 | 8時 | 18.1 | 9.7 | 74.8385 | 0 | 0 | 0 | 0 | 0
2014-09-19 | 9時 | 19.6 | 9.5 | 68.8328 | 0 | 0 | 0 | 0 | 0
2014-09-19 | 10時 | 20.5 | 9.4 | 65.7556 | 0 | 0 | 0 | 0 | 0
2014-09-19 | 11時 | 20.5 | 9.2 | 66.4093 | 0 | 0 | 0 | 0 | 0
2014-09-19 | 12時 | 21 | 9 | 65.0291 | 0 | 0 | 0 | 0 | 0
2014-09-19 | 13時 | 21 | 8.9 | 66.2958 | 0 | 0 | 0 | 0 | 0
2014-09-19 | 14時 | 20.3 | 8.7 | 69.8797 | 0 | 0 | 0 | 0 | 0
2014-09-19 | 15時 | 19.3 | 8.7 | 75.0555 | 0 | 0 | 0 | 0 | 0
2014-09-19 | 16時 | 18.6 | 8.8 | 78.4094 | 0 | 0 | 0 | 0 | 0
2014-09-19 | 17時 | 17.9 | 8.8 | 82.7 | 0 | 0 | 0 | 0 | 0
2014-09-19 | 18時 | 17.8 | 8.9 | 83.9943 | 0 | 0 | 0 | 0 | 0
2014-09-19 | 19時 | 18.2 | 8.9 | 81.907 | 0 | 0 | 0 | 0 | 0
2014-09-19 | 20時 | 17.8 | 8.9 | 84.7659 | 0 | 0 | 0 | 0 | 0
2014-09-19 | 21時 | 17.8 | 8.8 | 85.5373 | 0 | 0 | 0 | 0 | 0
2014-09-19 | 22時 | 17.5 | 8.7 | 87.9574 | 0 | 0 | 0 | 0 | 0
2014-09-19 | 23時 | 17.6 | 8.6 | 87.4038 | 0 | 0 | 0 | 0 | 0
2014-09-20 | 0時 | 18 | 8.5 | 85.9896 | 0 | 0 | 0 | 0 | 0
2014-09-20 | 1時 | 18 | 8.5 | 86.7506 | 0 | 0 | 0 | 0 | 0
2014-09-20 | 2時 | 17.8 | 8.4 | 88.6203 | 0 | 0 | 0 | 0 | 0
2014-09-20 | 3時 | 16.4 | 8.5 | 96.8399 | 0 | 0 | 0 | 0 | 0
2014-09-20 | 4時 | 15.8 | 8.5 | 100.622 | 0 | 0 | 0 | 0 | 0
2014-09-20 | 5時 | 16.3 | 8.6 | 98.306 | 0 | 0 | 0 | 0 | 0
2014-09-20 | 6時 | 16.8 | 8.7 | 96.0479 | 0 | 0 | 0 | 0 | 0
2014-09-20 | 7時 | 18.2 | 8.7 | 87.9197 | 0 | 0 | 0 | 0 | 0
2014-09-20 | 8時 | 19.1 | 8.8 | 83.8129 | 0 | 0 | 0 | 0 | 0
2014-09-20 | 9時 | 19.1 | 9 | 82.3938 | 0 | 0 | 0 | 0 | 0
2014-09-20 | 10時 | 19.7 | 9.2 | 79.374 | 0 | 0 | 0 | 0 | 0
2014-09-20 | 11時 | 19.5 | 9.4 | 79.6741 | 0 | 0 | 0 | 0 | 0
2014-09-20 | 12時 | 20 | 9.7 | 76.5682 | 0 | 0 | 0 | 0 | 0
2014-09-20 | 13時 | 19.7 | 9.9 | 77.3218 | 0 | 0 | 0 | 0 | 0
2014-09-20 | 14時 | 18.1 | 10.2 | 84.6941 | 0 | 0 | 0 | 0 | 0
2014-09-20 | 15時 | 16.8 | 10.1 | 91.123 | 0 | 0 | 0 | 0 | 0
2014-09-20 | 16時 | 16.3 | 10 | 94.0686 | 0 | 0 | 0 | 0 | 0
2014-09-20 | 17時 | 16 | 10 | 95.0225 | 0 | 0 | 0 | 0 | 0
2014-09-20 | 18時 | 15.6 | 9.9 | 96.5992 | 0 | 0 | 0 | 0 | 0
2014-09-20 | 19時 | 15.4 | 9.8 | 97.8466 | 0 | 0 | 0 | 0 | 0
2014-09-20 | 20時 | 15.3 | 9.8 | 97.5722 | 0 | 0 | 0 | 0 | 0
2014-09-20 | 21時 | 15.2 | 9.6 | 96.379 | 0 | 0 | 0 | 0 | 0
2014-09-20 | 22時 | 15.1 | 9.5 | 96.0835 | 0 | 0 | 0 | 0 | 0
2014-09-20 | 23時 | 15 | 9.4 | 94.8564 | 0 | 0 | 0 | 0 | 0
2014-09-21 | 0時 | 15 | 9.2 | 93.0074 | 0 | 0 | 0 | 0 | 0
2014-09-21 | 1時 | 15 | 9.1 | 91.1574 | 0 | 0 | 0 | 0 | 0
2014-09-21 | 2時 | 15 | 8.9 | 90.2319 | 0 | 0 | 0 | 0 | 0
2014-09-21 | 3時 | 14.3 | 9.1 | 94.4047 | 0 | 0 | 0 | 0 | 0
2014-09-21 | 4時 | 13.6 | 9.3 | 97.7815 | 0 | 0 | 0 | 0 | 0
2014-09-21 | 5時 | 13.7 | 9.5 | 97.1471 | 0 | 0 | 0 | 0 | 0
2014-09-21 | 6時 | 13.3 | 9.6 | 99.7128 | 0 | 0 | 0 | 0 | 0
2014-09-21 | 7時 | 14.4 | 9.8 | 91.8705 | 0 | 0 | 0 | 0 | 0
2014-09-21 | 8時 | 16.9 | 10 | 79.0915 | 0 | 0 | 0 | 0 | 0
2014-09-21 | 9時 | 18.8 | 10.1 | 69.4429 | 0 | 0 | 0 | 0 | 0
2014-09-21 | 10時 | 19.8 | 10.2 | 65.2498 | 0 | 0 | 0 | 0 | 0
2014-09-21 | 11時 | 21.6 | 10.2 | 58.4003 | 0 | 0 | 0 | 0 | 0
2014-09-21 | 12時 | 20.6 | 10.3 | 62.0998 | 0 | 0 | 0 | 0 | 0
2014-09-21 | 13時 | 21.4 | 10.4 | 58.5002 | 0 | 0 | 0 | 0 | 0
2014-09-21 | 14時 | 20.9 | 10.4 | 60.324 | 0 | 0 | 0 | 0 | 0
2014-09-21 | 15時 | 19.6 | 10.4 | 64.6799 | 0 | 0 | 0 | 0 | 0
2014-09-21 | 16時 | 18.3 | 10.5 | 68.6469 | 0 | 0 | 0 | 0 | 0
2014-09-21 | 17時 | 16.8 | 10.6 | 74.639 | 0 | 0 | 0 | 0 | 0
2014-09-21 | 18時 | 15.5 | 10.6 | 79.2993 | 0 | 0 | 0 | 0 | 0
2014-09-21 | 19時 | 14.8 | 10.7 | 82.0113 | 0 | 0 | 0 | 0 | 0
2014-09-21 | 20時 | 14.5 | 10.7 | 82.6566 | 0 | 0 | 0 | 0 | 0
2014-09-21 | 21時 | 14.6 | 10.5 | 81.1708 | 0 | 0 | 0 | 0 | 0
2014-09-21 | 22時 | 13.7 | 10.2 | 86.0483 | 0 | 0 | 0 | 0 | 0
2014-09-21 | 23時 | 12.3 | 10 | 94.3026 | 0 | 0 | 0 | 0 | 0
2014-09-22 | 0時 | 11.1 | 9.7 | 99.6888 | 0 | 0 | 0 | 0 | 0
2014-09-22 | 1時 | 10.4 | 9.5 | 100.6733 | 0 | 0 | 0 | 0 | 0
2014-09-22 | 2時 | 9.7 | 9.3 | 100.2272 | 0 | 0 | 0 | 0 | 0
2014-09-22 | 3時 | 8.9 | 9.5 | 100.2002 | 0 | 0 | 0 | 0 | 0
2014-09-22 | 4時 | 8.5 | 9.8 | 100.0826 | 0 | 0 | 0 | 0 | 0
2014-09-22 | 5時 | 8.6 | 9.8 | 99.4065 | 0 | 0 | 0 | 0 | 0
2014-09-22 | 6時 | 9.9 | 10.3 | 100.1936 | 0 | 0 | 0 | 0 | 0
2014-09-22 | 7時 | 12.5 | 10.6 | 94.1639 | 0 | 0 | 0 | 0 | 0
2014-09-22 | 8時 | 16 | 10.8 | 75.0591 | 0 | 0 | 0 | 0 | 0
2014-09-22 | 9時 | 19.1 | 10.6 | 63.8644 | 0 | 0 | 0 | 0 | 0
2014-09-22 | 10時 | 21.7 | 10.5 | 55.6094 | 0 | 0 | 0 | 0 | 0
2014-09-22 | 11時 | 23.4 | 10.4 | 51.8008 | 0 | 0 | 0 | 0 | 0
2014-09-22 | 12時 | 23.1 | 10.3 | 54.424 | 0 | 0 | 0 | 0 | 0
2014-09-22 | 13時 | 19.2 | 10.1 | 71.2766 | 0 | 0 | 0 | 0 | 0
2014-09-22 | 14時 | 19.8 | 10 | 70.7134 | 0 | 0 | 0 | 0 | 0
2014-09-22 | 15時 | 15.4 | 9.7 | 89.7442 | 0 | 0 | 0 | 0 | 0
2014-09-22 | 16時 | 15.2 | 9.4 | 87.2498 | 0 | 0 | 0 | 0 | 0
2014-09-22 | 17時 | 14.9 | 9.1 | 86.1534 | 0 | 0 | 0 | 0 | 0
2014-09-22 | 18時 | 13.9 | 8.8 | 87.9283 | 0 | 0 | 0 | 0 | 0
2014-09-22 | 19時 | 13.1 | 8.6 | 89.4824 | 0 | 0 | 0 | 0 | 0
2014-09-22 | 20時 | 12 | 8.3 | 91.6625 | 0 | 0 | 0 | 0 | 0
2014-09-22 | 21時 | 11.4 | 8.1 | 94.1939 | 0 | 0 | 0 | 0 | 0
2014-09-22 | 22時 | 10.6 | 7.9 | 99.3385 | 0 | 0 | 0 | 0 | 0
2014-09-22 | 23時 | 9.8 | 7.7 | 99.5566 | 0 | 0 | 0 | 0 | 0
2014-09-23 | 0時 | 10.2 | 7.6 | 99.4768 | 0 | 0 | 0 | 0 | 0
2014-09-23 | 1時 | 9.5 | 7.4 | 100.2452 | 0 | 0 | 0 | 0 | 0
2014-09-23 | 2時 | 9 | 7.2 | 99.5255 | 0 | 0 | 0 | 0 | 0
2014-09-23 | 3時 | 9 | 7.2 | 99.5255 | 0 | 0 | 0 | 0 | 0
2014-09-23 | 4時 | 9 | 7.1 | 99.5255 | 0 | 0 | 0 | 0 | 0
2014-09-23 | 5時 | 9.1 | 6.9 | 100.2322 | 0 | 0 | 0 | 0 | 0
2014-09-23 | 6時 | 11.5 | 7.4 | 98.2475 | 0 | 0 | 0 | 0 | 0
2014-09-23 | 7時 | 12.5 | 7.4 | 94.1639 | 0 | 0 | 0 | 0 | 0
2014-09-23 | 8時 | 16.9 | 7.4 | 72.523 | 0 | 0 | 0 | 0 | 0
2014-09-23 | 9時 | 19.7 | 7.2 | 62.2129 | 0 | 0 | 0 | 0 | 0
2014-09-23 | 10時 | 22.5 | 6.9 | 53.5429 | 0 | 0 | 0 | 0 | 0
2014-09-23 | 11時 | 23.7 | 6.7 | 51.4114 | 0 | 0 | 0 | 0 | 0
2014-09-23 | 12時 | 23.1 | 6.4 | 54.424 | 0 | 0 | 0 | 0 | 0
2014-09-23 | 13時 | 22.7 | 6.2 | 56.9025 | 0 | 0 | 0 | 0 | 0
2014-09-23 | 14時 | 22.3 | 6 | 59.4735 | 0 | 0 | 0 | 0 | 0
2014-09-23 | 15時 | 21.4 | 6.1 | 61.5966 | 0 | 0 | 0 | 0 | 0
2014-09-23 | 16時 | 19.9 | 6.3 | 66.2051 | 0 | 0 | 0 | 0 | 0
2014-09-23 | 17時 | 18.6 | 6.5 | 70.3174 | 0 | 0 | 0 | 0 | 0
2014-09-23 | 18時 | 15.8 | 6.6 | 82.1949 | 0 | 0 | 0 | 0 | 0
2014-09-23 | 19時 | 15.2 | 6.8 | 82.6743 | 0 | 0 | 0 | 0 | 0
2014-09-23 | 20時 | 15.1 | 7 | 81.3638 | 0 | 0 | 0 | 0 | 0
2014-09-23 | 21時 | 14.3 | 7.2 | 86.6474 | 0 | 0 | 0 | 0 | 0
2014-09-23 | 22時 | 13.8 | 7.4 | 89.5047 | 0 | 0 | 0 | 0 | 0
2014-09-23 | 23時 | 13.5 | 7.6 | 92.2922 | 0 | 0 | 0 | 0 | 0
2014-09-24 | 0時 | 13 | 7.7 | 96.4113 | 0 | 0 | 0 | 0 | 0
2014-09-24 | 1時 | 12.7 | 7.9 | 98.3247 | 0.0090365 | 0 | 0 | 0 | 0
2014-09-24 | 2時 | 12.6 | 8.2 | 100.0557 | 0.049388 | 0 | 0 | 0 | 0
2014-09-24 | 3時 | 12.5 | 8.1 | 99.6239 | 0.1823 | 0 | 0 | 0 | 0.010029
2014-09-24 | 4時 | 12.4 | 8 | 99.1822 | 0.2968 | 0 | 0.0075631 | 0.0067475 | 0.013784
2014-09-24 | 5時 | 12.1 | 7.9 | 100.0392 | 0.34147 | 0 | 0.010304 | 0.0095212 | 0.050118
2014-09-24 | 6時 | 12.3 | 7.8 | 97.624 | 0.32747 | 0 | 0.051224 | 0.014252 | 0.052486
2014-09-24 | 7時 | 14.1 | 7.8 | 85.8101 | 0 | 0 | 0.082814 | 0 | 0.027654
2014-09-24 | 8時 | 16.4 | 7.7 | 73.1677 | 0 | 0 | 0 | 0 | 0
2014-09-24 | 9時 | 17.4 | 7.6 | 67.0746 | 0 | 0 | 0 | 0 | 0
2014-09-24 | 10時 | 16 | 7.5 | 72.4444 | 0 | 0 | 0 | 0 | 0
2014-09-24 | 11時 | 17.2 | 7.5 | 65.5045 | 0 | 0 | 0 | 0 | 0
2014-09-24 | 12時 | 16.4 | 7.4 | 68.0677 | 0 | 0 | 0 | 0 | 0
2014-09-24 | 13時 | 15.8 | 7.3 | 68.9574 | 0 | 0 | 0 | 0 | 0
2014-09-24 | 14時 | 15 | 7.3 | 71.6605 | 0 | 0 | 0 | 0 | 0
2014-09-24 | 15時 | 14.6 | 7.3 | 71.6212 | 0 | 0 | 0 | 0 | 0
2014-09-24 | 16時 | 13.8 | 7.5 | 74.4252 | 0 | 0 | 0.0082401 | 0 | 0
2014-09-24 | 17時 | 13.4 | 7.5 | 75.3548 | 0 | 0 | 0.050099 | 0 | 0.011841
2014-09-24 | 18時 | 13.2 | 7.7 | 75.2966 | 0 | 0 | 0.097256 | 0 | 0.066199
2014-09-24 | 19時 | 13.1 | 7.7 | 73.6787 | 0 | 0 | 0.11155 | 0 | 0
2014-09-24 | 20時 | 12.7 | 7.9 | 74.5497 | 0 | 0 | 0.12785 | 0 | 0
2014-09-24 | 21時 | 12.6 | 7.9 | 75.0404 | 0 | 0 | 0.13558 | 0 | 0
2014-09-24 | 22時 | 12.7 | 8 | 75.634 | 0.039389 | 0 | 0.035881 | 0 | 0.0038092
2014-09-24 | 23時 | 12.6 | 8.1 | 77.2229 | 0.24241 | 0 | 0.039886 | 0.0064773 | 0.024066
2014-09-25 | 0時 | 11.6 | 8.1 | 82.4829 | 0.40214 | 0 | 0.060885 | 0.034537 | 0.079263
2014-09-25 | 1時 | 12.1 | 8.2 | 80.9316 | 0.48924 | 0 | 0.063082 | 0.05457 | 0.085813
2014-09-25 | 2時 | 11.4 | 8.3 | 85.9431 | 0.66647 | 0 | 0.079068 | 0.069733 | 0.1184
2014-09-25 | 3時 | 11 | 8.3 | 89.4667 | 0.75868 | 0 | 0.12355 | 0.098731 | 0.15892
2014-09-25 | 4時 | 10.5 | 8.4 | 93.7485 | 1.5219 | 0 | 0.15076 | 0.12974 | 0.18275
2014-09-25 | 5時 | 10.4 | 8.5 | 95.6367 | 2.1157 | 0 | 0.24894 | 0.13021 | 0.25784
2014-09-25 | 6時 | 11 | 8.6 | 94.3091 | 0.084631 | 0 | 0.61157 | 0.28793 | 0.45126
2014-09-25 | 7時 | 12.8 | 8.7 | 84.8192 | 0.01448 | 0 | 0.25138 | 0.095876 | 0.11772
2014-09-25 | 8時 | 14.3 | 8.8 | 77.8969 | 0 | 0 | 0 | 0 | 0.0027565
2014-09-25 | 9時 | 15.9 | 9.1 | 71.1533 | 0 | 0 | 0 | 0 | 0
2014-09-25 | 10時 | 16.5 | 9.4 | 69.3259 | 0 | 0 | 0 | 0 | 0
2014-09-25 | 11時 | 17 | 9.7 | 67.1584 | 0 | 0 | 0 | 0 | 0
2014-09-25 | 12時 | 17.4 | 10.1 | 66.277 | 0 | 0 | 0 | 0 | 0
2014-09-25 | 13時 | 16.9 | 10.4 | 69.2326 | 0 | 0 | 0 | 0 | 0
2014-09-25 | 14時 | 17.2 | 10.7 | 68.7361 | 0 | 0 | 0 | 0 | 0
2014-09-25 | 15時 | 16.2 | 10.1 | 73.2464 | 0 | 0 | 0 | 0 | 0
2014-09-25 | 16時 | 15 | 9.5 | 79.1032 | 0 | 0 | 0 | 0 | 0
2014-09-25 | 17時 | 13.5 | 8.9 | 88.2002 | 0 | 0 | 0.031183 | 0.0057766 | 0
2014-09-25 | 18時 | 12.7 | 8.4 | 94.0143 | 0 | 0 | 0.11161 | 0.064028 | 0.026961
2014-09-25 | 19時 | 12.3 | 7.8 | 96.5172 | 0 | 0 | 0.13653 | 0 | 0.10674
2014-09-25 | 20時 | 11.7 | 7.2 | 100.4128 | 0 | 0 | 0.16171 | 0.042003 | 0.026668
2014-09-25 | 21時 | 11.5 | 7.1 | 100.583 | 0 | 0 | 0.17334 | 0 | 0.0012466
2014-09-25 | 22時 | 10.8 | 6.9 | 100.4732 | 0.03513 | 0 | 0.13742 | 0 | 0.050474
2014-09-25 | 23時 | 10.7 | 6.8 | 101.1447 | 0.38816 | 0 | 0.091647 | 0.035649 | 0.10051
2014-09-26 | 0時 | 10.7 | 6.7 | 101.1447 | 0.49535 | 0 | 0.095296 | 0.075916 | 0.1118
2014-09-26 | 1時 | 10.9 | 6.6 | 101.0229 | 0.59577 | 0 | 0.097484 | 0.081466 | 0.11568
2014-09-26 | 2時 | 11 | 6.4 | 100.3534 | 0.73955 | 0 | 0.12051 | 0.084729 | 0.15434
2014-09-26 | 3時 | 11.2 | 6.4 | 100.2209 | 1.0522 | 0 | 0.13634 | 0.10993 | 0.16677
2014-09-26 | 4時 | 11.3 | 6.4 | 100.7417 | 1.5951 | 0 | 0.14317 | 0.11996 | 0.22759
2014-09-26 | 5時 | 12.4 | 6.3 | 92.5838 | 1.7516 | 0 | 0.2731 | 0.0968 | 0.2431
2014-09-26 | 6時 | 13.1 | 6.3 | 88.4312 | 0.012928 | 0 | 0.53963 | 0.25349 | 0.39666
2014-09-26 | 7時 | 13.6 | 6.2 | 85.5928 | 0.045739 | 0 | 0.47996 | 0.22675 | 0.32486
2014-09-26 | 8時 | 14.1 | 6.2 | 81.8709 | 0.0036215 | 0 | 0 | 0.041985 | 0.068969
2014-09-26 | 9時 | 15.2 | 6 | 75.3384 | 0.12737 | 0 | 0.045687 | 0.061241 | 0.083908
2014-09-26 | 10時 | 14.2 | 5.9 | 80.3625 | 0.26073 | 0 | 0.11798 | 0.072514 | 0.09936
2014-09-26 | 11時 | 14.5 | 5.7 | 77.8562 | 0.12195 | 0 | 0.13411 | 0.069959 | 0.095482
2014-09-26 | 12時 | 14.9 | 5.5 | 75.8715 | 0.0020979 | 0 | 0.13361 | 0.065691 | 0.090237
2014-09-26 | 13時 | 14.5 | 5.3 | 76.8952 | 0.21765 | 0 | 0.14775 | 0.07247 | 0.10442
2014-09-26 | 14時 | 14.5 | 5.2 | 76.8952 | 0.26414 | 0 | 0.20296 | 0.083177 | 0.11209
2014-09-26 | 15時 | 14.4 | 5.4 | 77.3942 | 0.062852 | 0 | 0.32078 | 0.10533 | 0.20403
2014-09-26 | 16時 | 12.9 | 5.7 | 84.2654 | 0.011606 | 0 | 0.52428 | 0.30763 | 0.42288
2014-09-26 | 17時 | 11.9 | 6 | 89.9911 | 0.47443 | 0 | 0.68021 | 0.4364 | 0.17633
2014-09-26 | 18時 | 11.9 | 6.3 | 89.9911 | 0.77291 | 0 | 0.74459 | 0.48009 | 0.42898
2014-09-26 | 19時 | 11.7 | 6.5 | 90.033 | 0 | 0 | 0.78303 | 0.0016982 | 0.60583
2014-09-26 | 20時 | 11.5 | 6.9 | 91.2322 | 0.015364 | 0 | 0.82892 | 0.33491 | 0.20876
2014-09-26 | 21時 | 11.2 | 6.6 | 94.2582 | 0.20975 | 0 | 0.85685 | 0 | 0.023864
2014-09-26 | 22時 | 11.2 | 6.4 | 94.2582 | 0.5743 | 0 | 0.63945 | 0 | 0.27662
2014-09-26 | 23時 | 11.2 | 6.1 | 95.4515 | 1.9805 | 0 | 0.40971 | 0.19619 | 0.43192
2014-09-27 | 0時 | 11.2 | 5.9 | 96.6444 | 2.1795 | 0 | 0.4041 | 0.31811 | 0.46357
2014-09-27 | 1時 | 11.1 | 5.7 | 97.2882 | 2.3043 | 0 | 0.41503 | 0.34504 | 0.4852
2014-09-27 | 2時 | 11.3 | 5.5 | 97.1901 | 2.3427 | 0 | 0.41337 | 0.348 | 0.48631
2014-09-27 | 3時 | 11.1 | 5.7 | 99.6888 | 2.4233 | 0 | 0.43147 | 0.36524 | 0.50365
2014-09-27 | 4時 | 11 | 5.8 | 100.3534 | 2.479 | 0 | 0.44493 | 0.37637 | 0.51515
2014-09-27 | 5時 | 11.2 | 6 | 100.2209 | 2.7751 | 0 | 0.64352 | 0.33997 | 0.46625
2014-09-27 | 6時 | 11.4 | 6.3 | 98.9004 | 0.15071 | 0 | 0.82711 | 0.50761 | 0.62257
2014-09-27 | 7時 | 11.7 | 6.5 | 98.1087 | 0.20804 | 0 | 0.76033 | 0.44141 | 0.54645
2014-09-27 | 8時 | 12.7 | 6.7 | 91.8571 | 0.091121 | 0 | 0 | 0.16089 | 0.27936
2014-09-27 | 9時 | 13.3 | 6.7 | 89.3582 | 0.34902 | 0 | 0.2004 | 0.21931 | 0.31877
2014-09-27 | 10時 | 13.6 | 6.7 | 88.6443 | 0.66817 | 0 | 0.40429 | 0.18013 | 0.2649
2014-09-27 | 11時 | 14.1 | 6.7 | 85.8101 | 0.20635 | 0 | 0.37704 | 0.14204 | 0.21878
2014-09-27 | 12時 | 14.2 | 6.7 | 86.2332 | 0.03474 | 0 | 0.36433 | 0.13951 | 0.21177
2014-09-27 | 13時 | 13.9 | 6.7 | 88.9249 | 0.34755 | 0 | 0.43135 | 0.20839 | 0.28488
2014-09-27 | 14時 | 14 | 6.7 | 88.3493 | 0.73963 | 0 | 0.47614 | 0.25589 | 0.33701
2014-09-27 | 15時 | 13.7 | 6.8 | 89.0791 | 0.15117 | 0 | 0.5252 | 0.3118 | 0.39926
2014-09-27 | 16時 | 13.4 | 6.8 | 90.8371 | 0.020667 | 0 | 0.61827 | 0.39425 | 0.49077
2014-09-27 | 17時 | 13.2 | 6.9 | 90.9873 | 0.77084 | 0 | 0.68506 | 0.43126 | 0.16353
2014-09-27 | 18時 | 13.2 | 6.9 | 89.9436 | 0.78083 | 0 | 0.71037 | 0.44784 | 0.38709
2014-09-27 | 19時 | 13.2 | 7 | 88.8995 | 0 | 0 | 0.70259 | 0 | 0.52664
2014-09-27 | 20時 | 13.3 | 7.1 | 88.3209 | 0 | 0 | 0.70336 | 0.20134 | 0.093131
2014-09-27 | 21時 | 13.1 | 6.8 | 88.4312 | 0.0086229 | 0 | 0.69867 | 0 | 0
2014-09-27 | 22時 | 12.8 | 6.6 | 90.1848 | 0.1226 | 0 | 0.47934 | 0 | 0.071428
2014-09-27 | 23時 | 12.4 | 6.4 | 91.4829 | 1.5597 | 0 | 0.26985 | 0.017701 | 0.30852
2014-09-28 | 0時 | 12.4 | 6.2 | 91.4829 | 1.8268 | 0 | 0.26833 | 0.19907 | 0.34932
2014-09-28 | 1時 | 12.4 | 6 | 91.4829 | 1.9472 | 0 | 0.27782 | 0.24289 | 0.37208
2014-09-28 | 2時 | 12.1 | 5.8 | 93.3071 | 2.08 | 0 | 0.30801 | 0.2763 | 0.40452
2014-09-28 | 3時 | 12 | 5.9 | 92.7936 | 2.161 | 0 | 0.3288 | 0.29454 | 0.42374
2014-09-28 | 4時 | 11.8 | 5.8 | 94.0265 | 2.2514 | 0 | 0.35589 | 0.31636 | 0.44755
2014-09-28 | 5時 | 11.6 | 5.6 | 94.1166 | 2.4318 | 0 | 0.5644 | 0.28457 | 0.39388
2014-09-28 | 6時 | 12.4 | 6.1 | 89.2799 | 0.027003 | 0 | 0.68711 | 0.3912 | 0.48622
2014-09-28 | 7時 | 12.8 | 6.2 | 86.9665 | 0.020915 | 0 | 0.40054 | 0.10282 | 0.1407
2014-09-28 | 8時 | 14.2 | 6.3 | 79.383 | 0 | 0 | 0 | 0.0048358 | 0.026122
2014-09-28 | 9時 | 15.3 | 6.4 | 73.0306 | 0 | 0 | 0 | 0.00032549 | 0.0061754
2014-09-28 | 10時 | 15.6 | 6.4 | 70.7424 | 0.0095333 | 0 | 0.025591 | 0.0071707 | 0.025536
2014-09-28 | 11時 | 16 | 6.5 | 68.0811 | 0 | 0 | 0.00088674 | 0 | 0
2014-09-28 | 12時 | 16.5 | 6.6 | 65.0982 | 0 | 0 | 0 | 0 | 0
2014-09-28 | 13時 | 16.1 | 6.6 | 65.9114 | 0 | 0 | 0 | 0 | 0
2014-09-28 | 14時 | 15.3 | 6.7 | 68.4628 | 0 | 0 | 0 | 0 | 0
2014-09-28 | 15時 | 14.6 | 6.4 | 70.6646 | 0 | 0 | 0 | 0 | 0.0033814
2014-09-28 | 16時 | 13 | 6.2 | 77.3497 | 0 | 0 | 0.060781 | 0.036828 | 0.077148
2014-09-28 | 17時 | 12.1 | 5.9 | 80.9316 | 0.024561 | 0 | 0.13486 | 0.093539 | 0.033948
2014-09-28 | 18時 | 10.8 | 5.7 | 86.9806 | 0.31823 | 0 | 0.18118 | 0.12634 | 0.11665
2014-09-28 | 19時 | 9.7 | 5.4 | 92.297 | 0.0021816 | 0 | 0.21542 | 0.013176 | 0.17725
2014-09-28 | 20時 | 8.7 | 5.2 | 97.32 | 0.090033 | 0 | 0.24877 | 0.13522 | 0.1014
2014-09-28 | 21時 | 8.4 | 5.1 | 97.8743 | 0.2826 | 0 | 0.31479 | 0.0081602 | 0.061936
2014-09-28 | 22時 | 8 | 5.1 | 99.0866 | 0.40531 | 0 | 0.36572 | 0.047623 | 0.13832
2014-09-28 | 23時 | 7.9 | 5.1 | 98.2679 | 0.90302 | 0 | 0.41611 | 0.13917 | 0.24131
2014-09-29 | 0時 | 7.4 | 5.1 | 98.5831 | 1.9742 | 0 | 0.56296 | 0.21312 | 0.51545
2014-09-29 | 1時 | 7 | 5 | 99.7301 | 2.7901 | 0 | 0.67927 | 0.51773 | 0.70617
2014-09-29 | 2時 | 6.6 | 5 | 99.2352 | 3.1953 | 0 | 0.77671 | 0.61657 | 0.80193
2014-09-29 | 3時 | 5.8 | 5.1 | 99.6773 | 3.5763 | 0 | 0.88563 | 0.70735 | 0.89769
2014-09-29 | 4時 | 5.3 | 4.8 | 99.6096 | 3.864 | 0 | 0.97366 | 0.77352 | 0.96933
2014-09-29 | 5時 | 5.8 | 4.8 | 97.9442 | 4.0381 | 0 | 1.135 | 0.67774 | 0.79277
2014-09-29 | 6時 | 7.1 | 5.3 | 99.0483 | 0.31078 | 0 | 1.0217 | 0.49279 | 0.50618
2014-09-29 | 7時 | 10 | 5.8 | 95.6412 | 0.13534 | 0 | 0.40112 | 0.13344 | 0.14828
2014-09-29 | 8時 | 12.5 | 6 | 83.2177 | 0 | 0 | 0 | 0.02021 | 0.0333
2014-09-29 | 9時 | 15 | 5.8 | 69.7969 | 0 | 0 | 0.016553 | 0 | 0.00090302
2014-09-29 | 10時 | 15.8 | 5.7 | 66.3024 | 0.00056495 | 0 | 0.026586 | 0 | 0
2014-09-29 | 11時 | 15.3 | 5.5 | 66.6336 | 0 | 0 | 0.025556 | 0 | 0
2014-09-29 | 12時 | 16.7 | 5.4 | 60.9311 | 0 | 0 | 0.020567 | 0 | 0
2014-09-29 | 13時 | 15.2 | 5.2 | 66.1424 | 0 | 0 | 0.044099 | 0.00099508 | 0.0045355
2014-09-29 | 14時 | 15.1 | 5.1 | 65.6421 | 0.011465 | 0 | 0.032886 | 0.0043807 | 0.023755
2014-09-29 | 15時 | 14.3 | 5 | 68.1447 | 0 | 0 | 0.057189 | 0.045522 | 0.066375
2014-09-29 | 16時 | 12.9 | 5 | 74.6492 | 0.0013478 | 0 | 0.12684 | 0.091299 | 0.11423
2014-09-29 | 17時 | 11.1 | 5 | 84.0579 | 0.33089 | 0 | 0.17908 | 0.12653 | 0.066609
2014-09-29 | 18時 | 8.8 | 5 | 96.6636 | 0.62101 | 0 | 0.23324 | 0.16641 | 0.1588
2014-09-29 | 19時 | 7.9 | 4.9 | 98.2679 | 0.081224 | 0 | 0.26497 | 0.050113 | 0.21728
2014-09-29 | 20時 | 8.4 | 4.9 | 99.3193 | 0.22426 | 0 | 0.30763 | 0.15285 | 0.12091
2014-09-29 | 21時 | 8.5 | 4.8 | 97.2126 | 0.34183 | 0 | 0.43991 | 0.017408 | 0.07228
2014-09-29 | 22時 | 8 | 4.8 | 99.0866 | 0.45056 | 0 | 0.59716 | 0.05488 | 0.17942
2014-09-29 | 23時 | 7.2 | 4.7 | 98.3716 | 1.0872 | 0 | 0.5416 | 0.18645 | 0.33213
2014-09-30 | 0時 | 6.6 | 4.7 | 99.2352 | 2.6048 | 0 | 0.66714 | 0.38266 | 0.67048
2014-09-30 | 1時 | 6.2 | 4.6 | 98.6419 | 3.1179 | 0 | 0.77016 | 0.59731 | 0.78753
2014-09-30 | 2時 | 5.8 | 4.5 | 99.6773 | 3.4713 | 0 | 0.85864 | 0.67959 | 0.86935
2014-09-30 | 3時 | 5.2 | 4.7 | 98.4973 | 3.7841 | 0 | 0.94812 | 0.75151 | 0.94505
2014-09-30 | 4時 | 5.2 | 4.8 | 98.4973 | 3.9532 | 0 | 0.99734 | 0.78441 | 0.98054
2014-09-30 | 5時 | 5.5 | 4.9 | 98.2341 | 3.5693 | 0 | 0.94931 | 0.72531 | 0.88896
2014-09-30 | 6時 | 7.4 | 5 | 98.5831 | 1.3254 | 0 | 0.77873 | 0.26818 | 0.30639
2014-09-30 | 7時 | 9.6 | 5.2 | 92.9193 | 0.2182 | 0 | 0.38053 | 0.075772 | 0.13049
2014-09-30 | 8時 | 12.8 | 5.3 | 77.2932 | 0 | 0 | 0 | 0 | 0
2014-09-30 | 9時 | 15.1 | 5.5 | 65.6421 | 0 | 0 | 0 | 0 | 0
2014-09-30 | 10時 | 16.1 | 5.8 | 61.5662 | 0 | 0 | 0 | 0 | 0
2014-09-30 | 11時 | 17.7 | 6 | 55.6223 | 0 | 0 | 0 | 0 | 0
2014-09-30 | 12時 | 17.6 | 6.3 | 55.9743 | 0 | 0 | 0 | 0 | 0
2014-09-30 | 13時 | 16.6 | 6.6 | 59.6354 | 0 | 0 | 0 | 0 | 0
2014-09-30 | 14時 | 16.6 | 6.8 | 59.6354 | 0 | 0 | 0 | 0 | 0
2014-09-30 | 15時 | 14.8 | 6.9 | 65.9777 | 0 | 0 | 0 | 0 | 0
2014-09-30 | 16時 | 13.1 | 6.9 | 73.6787 | 0 | 0 | 0 | 0 | 0
2014-09-30 | 17時 | 11.8 | 7 | 79.0991 | 0 | 0 | 0.008733 | 0 | 0.0042142
2014-09-30 | 18時 | 11 | 7 | 85.8309 | 0 | 0 | 0.11492 | 0 | 0.075591
2014-09-30 | 19時 | 9.9 | 6.9 | 93.6763 | 0 | 0 | 0.16974 | 0 | 0.0027714
2014-09-30 | 20時 | 9.4 | 6.9 | 96.8769 | 0.011373 | 0 | 0.20394 | 0.0054627 | 0.0052279
2014-09-30 | 21時 | 8.8 | 7 | 98.0695 | 0.052383 | 0 | 0.23156 | 0 | 0.0081583
2014-09-30 | 22時 | 8.8 | 7.2 | 100.8801 | 0.55811 | 0 | 0.13971 | 0.069356 | 0.12753
2014-09-30 | 23時 | 8.6 | 7.3 | 100.8311 | 0.65056 | 0 | 0.14625 | 0.11284 | 0.15121
2014-10-01 | 0時 | 8.6 | 7.5 | 99.4065 | 0.80517 | 0 | 0.15328 | 0.12321 | 0.16165
2014-10-01 | 1時 | 8 | 7.7 | 100.5719 | 1.0228 | 0 | 0.21881 | 0.14355 | 0.22431
2014-10-01 | 2時 | 7.9 | 8 | 99.7638 | 2.0765 | 0 | 0.24656 | 0.19544 | 0.27513
2014-10-01 | 3時 | 8.1 | 7.7 | 99.8898 | 2.4906 | 0 | 0.43765 | 0.2965 | 0.55448
2014-10-01 | 4時 | 7.9 | 7.4 | 99.7638 | 2.7921 | 0 | 0.58442 | 0.47317 | 0.64821
2014-10-01 | 5時 | 8.8 | 7.3 | 99.475 | 2.3281 | 0 | 0.52503 | 0.40781 | 0.54067
2014-10-01 | 6時 | 10.6 | 7.1 | 99.3385 | 1.5967 | 0 | 0.53877 | 0.1927 | 0.2985
2014-10-01 | 7時 | 11.1 | 7 | 99.6888 | 0.024276 | 0 | 0.1869 | 0.033269 | 0.084827
2014-10-01 | 8時 | 15.5 | 6.9 | 79.2993 | 0 | 0 | 0 | 0 | 0
2014-10-01 | 9時 | 18 | 6.6 | 65.3519 | 0 | 0 | 0 | 0 | 0
2014-10-01 | 10時 | 19.4 | 6.4 | 59.8706 | 0 | 0 | 0 | 0 | 0
2014-10-01 | 11時 | 20.7 | 6.2 | 56.5372 | 0 | 0 | 0 | 0 | 0
2014-10-01 | 12時 | 20.3 | 6 | 57.9501 | 0 | 0 | 0 | 0 | 0
2014-10-01 | 13時 | 19.7 | 5.7 | 60.8342 | 0 | 0 | 0 | 0 | 0
2014-10-01 | 14時 | 18.5 | 5.5 | 64.8194 | 0 | 0 | 0 | 0 | 0
2014-10-01 | 15時 | 18.1 | 5.5 | 65.7049 | 0 | 0 | 0 | 0 | 0
2014-10-01 | 16時 | 16.7 | 5.5 | 70.1175 | 0 | 0 | 0 | 0 | 0
2014-10-01 | 17時 | 15.1 | 5.4 | 74.9004 | 0 | 0 | 0 | 0 | 0
2014-10-01 | 18時 | 13.1 | 5.4 | 83.17 | 0 | 0 | 0 | 0 | 0
2014-10-01 | 19時 | 12.5 | 5.3 | 86.5052 | 0 | 0 | 0 | 0 | 0
2014-10-01 | 20時 | 11.8 | 5.3 | 89.44 | 0 | 0 | 0 | 0 | 0
2014-10-01 | 21時 | 11.8 | 5.1 | 89.44 | 0 | 0 | 0.015565 | 0 | 0
2014-10-01 | 22時 | 10.8 | 5 | 93.1194 | 0 | 0 | 0.0074836 | 0 | 0
2014-10-01 | 23時 | 9.8 | 4.9 | 96.9326 | 0.05389 | 0 | 0.038134 | 0 | 0.004921
2014-10-02 | 0時 | 9.1 | 4.7 | 96.1017 | 0.39631 | 0 | 0.081964 | 0.012353 | 0.05022
2014-10-02 | 1時 | 7.6 | 4.6 | 98.7724 | 0.59516 | 0 | 0.1271 | 0.093878 | 0.13746
2014-10-02 | 2時 | 6.8 | 4.4 | 99.4946 | 0.77122 | 0 | 0.16037 | 0.13149 | 0.17181
2014-10-02 | 3時 | 6.2 | 4.5 | 98.6419 | 1.0788 | 0 | 0.19469 | 0.15351 | 0.23985
2014-10-02 | 4時 | 7.7 | 4.6 | 99.6173 | 1.7522 | 0 | 0.24648 | 0.19217 | 0.26472
2014-10-02 | 5時 | 7.7 | 4.7 | 98.1003 | 2.4224 | 0 | 0.40112 | 0.19486 | 0.34728
2014-10-02 | 6時 | 9.9 | 4.8 | 92.3716 | 0.076167 | 0 | 0.46492 | 0.15705 | 0.173
2014-10-02 | 7時 | 12.6 | 4.9 | 80.4941 | 0 | 0 | 0.16758 | 0.067038 | 0.073186
2014-10-02 | 8時 | 17.4 | 5 | 63.8826 | 0 | 0 | 0 | 0 | 0
2014-10-02 | 9時 | 20.8 | 4.7 | 53.6106 | 0 | 0 | 0 | 0 | 0
2014-10-02 | 10時 | 22.6 | 4.6 | 48.6017 | 0 | 0 | 0 | 0 | 0
2014-10-02 | 11時 | 22.9 | 4.4 | 47.1579 | 0 | 0 | 0 | 0 | 0
2014-10-02 | 12時 | 23.8 | 4.1 | 45.2015 | 0 | 0 | 0 | 0 | 0
2014-10-02 | 13時 | 22.8 | 3.9 | 49.1569 | 0 | 0 | 0 | 0 | 0
2014-10-02 | 14時 | 21.5 | 3.8 | 53.2088 | 0 | 0 | 0 | 0 | 0
2014-10-02 | 15時 | 20.2 | 3.9 | 57.6406 | 0 | 0 | 0 | 0 | 0
2014-10-02 | 16時 | 18.3 | 4.2 | 64.8846 | 0 | 0 | 0 | 0 | 0
2014-10-02 | 17時 | 16.6 | 4.4 | 69.7256 | 0 | 0 | 0 | 0 | 0
2014-10-02 | 18時 | 15.5 | 4.6 | 73.9007 | 0 | 0 | 0 | 0 | 0
2014-10-02 | 19時 | 14 | 4.9 | 79.4269 | 0 | 0 | 0 | 0 | 0
2014-10-02 | 20時 | 13.2 | 5.1 | 82.6282 | 0 | 0 | 0 | 0 | 0
2014-10-02 | 21時 | 12.4 | 5 | 88.1779 | 0 | 0 | 0 | 0 | 0
2014-10-02 | 22時 | 11 | 4.9 | 94.3091 | 0 | 0 | 0 | 0 | 0
2014-10-02 | 23時 | 10 | 4.8 | 99.5243 | 0 | 0 | 0.00021901 | 0 | 0
2014-10-03 | 0時 | 9.5 | 4.7 | 100.2452 | 0.034994 | 0 | 0.011657 | 0 | 0.0066145
2014-10-03 | 1時 | 9.2 | 4.7 | 99.5583 | 0.28311 | 0 | 0.037367 | 0.0090725 | 0.046711
2014-10-03 | 2時 | 8.8 | 4.6 | 99.475 | 0.49006 | 0 | 0.091787 | 0.057692 | 0.11252
2014-10-03 | 3時 | 8.1 | 4.7 | 99.8898 | 0.60298 | 0 | 0.12358 | 0.10266 | 0.14227
2014-10-03 | 4時 | 7.7 | 4.9 | 99.6173 | 0.78312 | 0 | 0.14647 | 0.12162 | 0.16152
2014-10-03 | 5時 | 8 | 5.1 | 100.5719 | 1.1826 | 0 | 0.22264 | 0.12473 | 0.19806
2014-10-03 | 6時 | 9.8 | 5.3 | 99.5566 | 0.13172 | 0 | 0.3036 | 0.16872 | 0.22302
2014-10-03 | 7時 | 12 | 5.5 | 88.2672 | 0.1184 | 0 | 0.25865 | 0.13801 | 0.17918
2014-10-03 | 8時 | 13.8 | 5.7 | 81.4712 | 0.0040345 | 0 | 0 | 0.035536 | 0.062477
2014-10-03 | 9時 | 17.7 | 5.5 | 64.2506 | 0 | 0 | 0 | 0 | 0
2014-10-03 | 10時 | 20.5 | 5.4 | 57.8951 | 0 | 0 | 0 | 0 | 0
2014-10-03 | 11時 | 23.5 | 5.2 | 48.7597 | 0 | 0 | 0 | 0 | 0
2014-10-03 | 12時 | 24.8 | 5.1 | 45.6061 | 0 | 0 | 0 | 0 | 0
2014-10-03 | 13時 | 23.8 | 5 | 48.423 | 0 | 0 | 0 | 0 | 0
2014-10-03 | 14時 | 21.9 | 4.9 | 52.5259 | 0 | 0 | 0 | 0 | 0
2014-10-03 | 15時 | 19.6 | 5 | 59.825 | 0 | 0 | 0 | 0 | 0
2014-10-03 | 16時 | 17.8 | 5.2 | 70.8398 | 0 | 0 | 0 | 0 | 0
2014-10-03 | 17時 | 15.3 | 5.4 | 76.6797 | 0 | 0 | 0 | 0 | 0
2014-10-03 | 18時 | 14.8 | 5.6 | 80.1295 | 0 | 0 | 0 | 0 | 0
2014-10-03 | 19時 | 14.8 | 5.7 | 79.1882 | 0 | 0 | 0 | 0 | 0
2014-10-03 | 20時 | 14.6 | 5.9 | 80.2172 | 0 | 0 | 0 | 0 | 0
2014-10-03 | 21時 | 14.3 | 5.9 | 82.7613 | 0 | 0 | 0.00797 | 0 | 0
2014-10-03 | 22時 | 14.1 | 5.8 | 85.8101 | 0 | 0 | 0.0030197 | 0 | 0
2014-10-03 | 23時 | 13.6 | 5.7 | 85.5928 | 0 | 0 | 0 | 0 | 0
2014-10-04 | 0時 | 13.4 | 5.7 | 87.7465 | 0 | 0 | 0 | 0 | 0
2014-10-04 | 1時 | 13.2 | 5.6 | 84.72 | 0.044828 | 0 | 0.0013048 | 0 | 0.0033033
2014-10-04 | 2時 | 13.2 | 5.6 | 80.5351 | 0.21966 | 0 | 0.0046313 | 9.1139e-05 | 0.009584
2014-10-04 | 3時 | 12.2 | 5.7 | 83.7575 | 0.33681 | 0 | 0.0088665 | 0.0081788 | 0.044438
2014-10-04 | 4時 | 11.6 | 5.8 | 83.6479 | 0.4468 | 0 | 0.034707 | 0.034133 | 0.074276
2014-10-04 | 5時 | 11.1 | 5.9 | 86.4668 | 0.77773 | 0 | 0.11583 | 0.05898 | 0.089281
2014-10-04 | 6時 | 11.3 | 6.1 | 86.5147 | 0.017568 | 0 | 0.22802 | 0.13007 | 0.19733
2014-10-04 | 7時 | 11 | 6.2 | 88.2552 | 0.11524 | 0 | 0.26129 | 0.16215 | 0.20665
2014-10-04 | 8時 | 11.5 | 6.4 | 83.0306 | 0.072912 | 0 | 0 | 0.081805 | 0.12944
2014-10-04 | 9時 | 11.9 | 6.3 | 76.2917 | 0.28647 | 0 | 0.1153 | 0.11117 | 0.15212
2014-10-04 | 10時 | 11.6 | 6.1 | 73.1493 | 0.38233 | 0 | 0.19665 | 0.11318 | 0.15016
2014-10-04 | 11時 | 11.4 | 6 | 72.9405 | 0.37087 | 0 | 0.21331 | 0.12104 | 0.15639
2014-10-04 | 12時 | 11.3 | 5.8 | 74.6174 | 0.14599 | 0 | 0.31222 | 0.13035 | 0.18856
2014-10-04 | 13時 | 11.3 | 5.7 | 73.4256 | 0.47246 | 0 | 0.42977 | 0.14658 | 0.29122
2014-10-04 | 14時 | 10.7 | 5.6 | 77.6535 | 0.64449 | 0 | 0.57925 | 0.31922 | 0.43514
2014-10-04 | 15時 | 9.2 | 5.6 | 87.2383 | 0.52201 | 0 | 0.79825 | 0.52378 | 0.64476
2014-10-04 | 16時 | 9 | 5.6 | 85.6439 | 0.60713 | 0 | 0.97565 | 0.65623 | 0.79012
2014-10-04 | 17時 | 8.6 | 5.6 | 85.1351 | 2.9598 | 0 | 1.0792 | 0.72443 | 0.49656
2014-10-04 | 18時 | 8.2 | 5.7 | 84.5394 | 3.1562 | 0 | 1.1622 | 0.78376 | 0.76793
2014-10-04 | 19時 | 7.8 | 5.7 | 83.8519 | 0.52663 | 0 | 1.2215 | 0.24247 | 0.96269
2014-10-04 | 20時 | 7.2 | 5.8 | 87.3625 | 1.2693 | 0 | 1.3041 | 0.72653 | 0.59692
2014-10-04 | 21時 | 7 | 5.8 | 83.778 | 1.8222 | 0 | 1.3486 | 0.16771 | 0.40888
2014-10-04 | 22時 | 5 | 5.9 | 85.1914 | 2.5892 | 0 | 1.2686 | 0.41399 | 0.81673
2014-10-04 | 23時 | 5.8 | 6 | 78.8434 | 3.7923 | 0 | 1.0222 | 0.74805 | 0.94181
2014-10-05 | 0時 | 4.4 | 6 | 81.1678 | 4.2535 | 0 | 1.115 | 0.86285 | 1.0601
2014-10-05 | 1時 | 4.4 | 6.1 | 75.4062 | 4.4275 | 0 | 1.1537 | 0.89737 | 1.0991
2014-10-05 | 2時 | 3.7 | 6.2 | 77.1905 | 4.6788 | 0 | 1.2299 | 0.95809 | 1.1662
2014-10-05 | 3時 | 2.4 | 6.5 | 84.6391 | 5.0297 | 0 | 1.3451 | 1.0493 | 1.2662
2014-10-05 | 4時 | 2.8 | 6.7 | 82.2652 | 5.0923 | 0 | 1.3696 | 1.057 | 1.278
2014-10-05 | 5時 | 3.2 | 6.8 | 84.147 | 5.241 | 0 | 1.507 | 0.93019 | 1.0475
2014-10-05 | 6時 | 5.4 | 7.2 | 75.6951 | 0.45963 | 0 | 1.286 | 0.62918 | 0.63874
2014-10-05 | 7時 | 8.1 | 7.5 | 64.3541 | 0.26649 | 0 | 0.60451 | 0.16533 | 0.1814
2014-10-05 | 8時 | 10 | 7.7 | 59.2204 | 0.073757 | 0 | 0.0015759 | 0.066333 | 0.080961
2014-10-05 | 9時 | 11.4 | 7.9 | 52.7556 | 0.23488 | 0 | 0.15141 | 0.06679 | 0.080523
2014-10-05 | 10時 | 12.4 | 8 | 47.1564 | 0.30382 | 0 | 0.1506 | 0.065396 | 0.079694
2014-10-05 | 11時 | 11.2 | 8.1 | 54.6662 | 0.33851 | 0 | 0.16944 | 0.091195 | 0.10785
2014-10-05 | 12時 | 12.7 | 8.2 | 53.8824 | 0.067227 | 0 | 0.14826 | 0.078941 | 0.096687
2014-10-05 | 13時 | 11.4 | 8.4 | 59.8922 | 0.41277 | 0 | 0.17775 | 0.11026 | 0.13097
2014-10-05 | 14時 | 10.9 | 8.5 | 59.4561 | 0.49159 | 0 | 0.19677 | 0.12913 | 0.15284
2014-10-05 | 15時 | 10.5 | 8.6 | 62.3243 | 0.32454 | 0 | 0.21732 | 0.14774 | 0.17455
2014-10-05 | 16時 | 8.6 | 8.7 | 70.8182 | 0.31285 | 0 | 0.3368 | 0.18456 | 0.23651
2014-10-05 | 17時 | 7.6 | 8.8 | 75.8035 | 1.0998 | 0 | 0.89456 | 0.36138 | 0.20235
2014-10-05 | 18時 | 7.8 | 8.9 | 74.7759 | 2.4608 | 0 | 1.0551 | 0.6744 | 0.6291
2014-10-05 | 19時 | 7 | 9 | 75.7828 | 0.34284 | 0 | 1.1913 | 0.21409 | 0.93286
2014-10-05 | 20時 | 5.6 | 9.1 | 81.7081 | 1.2894 | 0 | 1.3595 | 0.77355 | 0.65191
2014-10-05 | 21時 | 4.5 | 9.2 | 88.2211 | 2.1861 | 0 | 1.4941 | 0.28849 | 0.54505
2014-10-05 | 22時 | 4.6 | 9.3 | 89.4959 | 2.6912 | 0 | 1.3242 | 0.44735 | 0.86189
2014-10-05 | 23時 | 3.7 | 9.3 | 93.3218 | 4.2198 | 0 | 1.1776 | 0.87089 | 1.0809
2014-10-06 | 0時 | 2.7 | 9.4 | 98.0041 | 4.6713 | 0 | 1.2677 | 0.97791 | 1.1917
2014-10-06 | 1時 | 2.2 | 9.5 | 99.3154 | 4.9671 | 0 | 1.3462 | 1.0443 | 1.2649
2014-10-06 | 2時 | 1.6 | 9.5 | 98.9899 | 5.2404 | 0 | 1.4307 | 1.108 | 1.3357
2014-10-06 | 3時 | 0.9 | 9.4 | 99.1749 | 5.5099 | 0 | 1.5191 | 1.1728 | 1.4076
2014-10-06 | 4時 | 0.9 | 9.3 | 99.1749 | 5.6474 | 0 | 1.5663 | 1.2008 | 1.44
2014-10-06 | 5時 | 1.1 | 9.2 | 100.1838 | 6.2316 | 0 | 1.7286 | 1.0964 | 1.2467
2014-10-06 | 6時 | 3.2 | 9.2 | 92.5026 | 0.64604 | 0 | 1.5077 | 0.78248 | 0.81121
2014-10-06 | 7時 | 6.1 | 9 | 77.2231 | 0.41068 | 0 | 0.80209 | 0.20153 | 0.22161
2014-10-06 | 8時 | 10 | 9 | 64.4433 | 0.096457 | 0 | 0.0047829 | 0.066893 | 0.081715
2014-10-06 | 9時 | 13.2 | 9.1 | 50.0351 | 0.10804 | 0 | 0.12588 | 0.015474 | 0.026687
2014-10-06 | 10時 | 14.4 | 9.2 | 47.2569 | 0.12122 | 0 | 0.090134 | 0.00071004 | 0.0031428
2014-10-06 | 11時 | 14.5 | 9.4 | 46.9522 | 0.0074764 | 0 | 0.076532 | 0.0016986 | 0.010521
2014-10-06 | 12時 | 14.7 | 9.5 | 50.1798 | 0 | 0 | 0.083622 | 0.020878 | 0.038003
2014-10-06 | 13時 | 13.6 | 9.6 | 51.8333 | 0.12402 | 0 | 0.08116 | 0.036478 | 0.052675
2014-10-06 | 14時 | 13.4 | 9.8 | 52.5133 | 0.23952 | 0 | 0.078283 | 0.050584 | 0.070124
2014-10-06 | 15時 | 12 | 9.8 | 56.4209 | 0.15629 | 0 | 0.13887 | 0.10037 | 0.12339
2014-10-06 | 16時 | 10.7 | 9.9 | 66.4765 | 0.14552 | 0 | 0.19679 | 0.13963 | 0.16661
2014-10-06 | 17時 | 8.9 | 9.9 | 76.4151 | 0.72182 | 0 | 0.24428 | 0.17249 | 0.11654
2014-10-06 | 18時 | 7.7 | 10 | 78.3357 | 0.84061 | 0 | 0.28126 | 0.19806 | 0.19377
2014-10-06 | 19時 | 7.3 | 10 | 83.6377 | 0.20335 | 0 | 0.3458 | 0.072944 | 0.24267
2014-10-06 | 20時 | 7.2 | 10 | 82.6368 | 0.35669 | 0 | 0.64941 | 0.19006 | 0.18832
2014-10-06 | 21時 | 6.8 | 9.7 | 84.9368 | 0.5873 | 0 | 1.0046 | 0.054305 | 0.14576
2014-10-06 | 22時 | 6.4 | 9.4 | 83.9773 | 0.83459 | 0 | 0.93676 | 0.12181 | 0.4111
2014-10-06 | 23時 | 5.5 | 9.1 | 87.6014 | 3.0251 | 0 | 0.84501 | 0.49878 | 0.79639
2014-10-07 | 0時 | 4.7 | 8.9 | 90.7485 | 3.6643 | 0 | 0.95554 | 0.73337 | 0.93646
2014-10-07 | 1時 | 3.7 | 8.6 | 95.3353 | 4.1506 | 0 | 1.082 | 0.85102 | 1.0575
2014-10-07 | 2時 | 3.2 | 8.4 | 98.7623 | 4.4856 | 0 | 1.1804 | 0.92718 | 1.14
2014-10-07 | 3時 | 2.6 | 7.8 | 98.7033 | 4.7912 | 0 | 1.277 | 0.99815 | 1.2178
2014-10-07 | 4時 | 2.6 | 7.3 | 98.7033 | 4.9632 | 0 | 1.3329 | 1.0328 | 1.2568
2014-10-07 | 5時 | 2.3 | 6.8 | 98.6096 | 3.8358 | 0 | 1.2743 | 0.93647 | 1.0563
2014-10-07 | 6時 | 4.3 | 6.3 | 97.1841 | 1.4487 | 0 | 1.0375 | 0.38213 | 0.38882
2014-10-07 | 7時 | 7.1 | 5.8 | 84.7918 | 0.42348 | 0 | 0.54694 | 0.1125 | 0.16703
2014-10-07 | 8時 | 11.1 | 5.2 | 67.1521 | 0 | 0 | 0 | 0 | 0
2014-10-07 | 9時 | 14.3 | 5.1 | 51.4946 | 0 | 0 | 0 | 0 | 0
2014-10-07 | 10時 | 15.6 | 4.9 | 48.2601 | 0 | 0 | 0 | 0 | 0
2014-10-07 | 11時 | 16.2 | 4.7 | 49.0488 | 0 | 0 | 0 | 0 | 0
2014-10-07 | 12時 | 16.2 | 4.5 | 49.9167 | 0 | 0 | 0 | 0 | 0
2014-10-07 | 13時 | 16.2 | 4.3 | 52.5188 | 0 | 0 | 0 | 0 | 0
2014-10-07 | 14時 | 15.6 | 4.2 | 54.5732 | 0 | 0 | 0 | 0 | 0
2014-10-07 | 15時 | 14.2 | 4.1 | 58.7408 | 0 | 0 | 0 | 0 | 0
2014-10-07 | 16時 | 11.8 | 4.1 | 69.8822 | 0 | 0 | 0.005379 | 0 | 0
2014-10-07 | 17時 | 10.2 | 4.1 | 77.7242 | 0.082525 | 0 | 0.11324 | 0 | 0.053395
2014-10-07 | 18時 | 7.7 | 4.1 | 88.9884 | 0.014428 | 0 | 0.21305 | 0.034544 | 0.17546
2014-10-07 | 19時 | 6.7 | 4 | 93.6716 | 0.16787 | 0 | 0.26286 | 0.0051916 | 0.061397
2014-10-07 | 20時 | 6.4 | 4 | 93.9647 | 0.29298 | 0 | 0.29531 | 0.10359 | 0.074384
2014-10-07 | 21時 | 5.8 | 4.1 | 97.9442 | 0.46992 | 0 | 0.32287 | 0.042003 | 0.091026
2014-10-07 | 22時 | 4.1 | 4.3 | 98.5582 | 0.92931 | 0 | 0.27599 | 0.18669 | 0.22947
2014-10-07 | 23時 | 4.5 | 4.4 | 97.7323 | 1.2688 | 0 | 0.33781 | 0.1994 | 0.2779
2014-10-08 | 0時 | 3.3 | 4.6 | 98.066 | 2.6154 | 0 | 0.6105 | 0.29855 | 0.43908
2014-10-08 | 1時 | 2.9 | 4.7 | 98.7536 | 3.6296 | 0 | 0.93408 | 0.64058 | 0.91168
2014-10-08 | 2時 | 1.9 | 4.9 | 99.1767 | 4.2557 | 0 | 1.1289 | 0.87882 | 1.0997
2014-10-08 | 3時 | 1.7 | 4.9 | 98.2829 | 4.6313 | 0 | 1.2475 | 0.97265 | 1.1994
2014-10-08 | 4時 | 1.8 | 5 | 97.5816 | 4.8678 | 0 | 1.3217 | 1.0231 | 1.2538
2014-10-08 | 5時 | 1.9 | 5 | 99.1767 | 4.4263 | 0 | 1.304 | 0.97931 | 1.165
2014-10-08 | 6時 | 4.2 | 5.1 | 97.8685 | 2.471 | 0 | 1.1298 | 0.52031 | 0.61127
2014-10-08 | 7時 | 6.8 | 5.2 | 94.6467 | 0.50907 | 0 | 0.62769 | 0.12651 | 0.18851
2014-10-08 | 8時 | 13.2 | 5.2 | 63.7423 | 0 | 0 | 0 | 0 | 0
2014-10-08 | 9時 | 14.6 | 5.3 | 59.1613 | 0 | 0 | 0 | 0 | 0
2014-10-08 | 10時 | 15.1 | 5.3 | 52.6308 | 0 | 0 | 0.00090767 | 0 | 0
2014-10-08 | 11時 | 15.7 | 5.4 | 53.3294 | 0 | 0 | 0.0041375 | 0 | 0
2014-10-08 | 12時 | 15.7 | 5.5 | 53.3294 | 0 | 0 | 0.0038534 | 0 | 0
2014-10-08 | 13時 | 15.1 | 5.5 | 56.3542 | 0 | 0 | 0.018038 | 0 | 0
2014-10-08 | 14時 | 14.1 | 5.7 | 63.091 | 0 | 0 | 0.068946 | 0 | 0
2014-10-08 | 15時 | 13.1 | 5.7 | 67.3361 | 0 | 0 | 0.10346 | 0 | 0.015112
2014-10-08 | 16時 | 12.6 | 5.7 | 72.8565 | 0.038597 | 0 | 0.13887 | 0 | 0.098485
2014-10-08 | 17時 | 12 | 5.7 | 74.6535 | 0.26547 | 0 | 0.16634 | 0 | 0.12934
2014-10-08 | 18時 | 11.6 | 5.7 | 75.485 | 0 | 0 | 0.18883 | 0.081626 | 0.15101
2014-10-08 | 19時 | 11.3 | 5.7 | 78.1906 | 0.020924 | 0 | 0.20012 | 0 | 0.004344
2014-10-08 | 20時 | 10.6 | 5.8 | 79.4211 | 0.07024 | 0 | 0.21883 | 0.02363 | 0.0049122
2014-10-08 | 21時 | 10.5 | 5.6 | 82.4646 | 0.21277 | 0 | 0.27033 | 0 | 0.0060463
2014-10-08 | 22時 | 9.4 | 5.5 | 90.1262 | 0.61344 | 0 | 0.16705 | 0.080554 | 0.12941
2014-10-08 | 23時 | 8.4 | 5.4 | 96.4288 | 0.90157 | 0 | 0.20343 | 0.12121 | 0.1701
2014-10-09 | 0時 | 8.1 | 5.3 | 98.4146 | 1.6639 | 0 | 0.33236 | 0.17152 | 0.23877
2014-10-09 | 1時 | 8 | 5.1 | 99.0866 | 2.4582 | 0 | 0.50137 | 0.26967 | 0.4849
2014-10-09 | 2時 | 7.9 | 5.1 | 98.2679 | 2.794 | 0 | 0.58809 | 0.46525 | 0.6283
2014-10-09 | 3時 | 7.7 | 5.1 | 99.6173 | 3.0395 | 0 | 0.65581 | 0.52954 | 0.69556
2014-10-09 | 4時 | 7.6 | 5.2 | 98.7724 | 3.2149 | 0 | 0.7057 | 0.56948 | 0.73818
2014-10-09 | 5時 | 7.5 | 5.3 | 99.4496 | 4.0733 | 0 | 0.95751 | 0.57379 | 0.73137
2014-10-09 | 6時 | 8.5 | 5.4 | 98.6478 | 0.95419 | 0 | 1.1137 | 0.71048 | 0.85501
2014-10-09 | 7時 | 9.4 | 5.4 | 99.5741 | 0.90797 | 0 | 1.0056 | 0.6064 | 0.73735
2014-10-09 | 8時 | 12.1 | 5.5 | 80.9316 | 0.25434 | 0 | 0.0012099 | 0.21379 | 0.34428
2014-10-09 | 9時 | 15.5 | 5.3 | 67.5893 | 0.30446 | 0 | 0.16035 | 0.09126 | 0.17462
2014-10-09 | 10時 | 15.9 | 5.1 | 63.2389 | 0.31543 | 0 | 0.22034 | 0.067829 | 0.092411
2014-10-09 | 11時 | 15.6 | 4.9 | 64.4654 | 0.12023 | 0 | 0.18685 | 0.06414 | 0.081947
2014-10-09 | 12時 | 14.9 | 4.7 | 70.248 | 0.015781 | 0 | 0.2003 | 0.069194 | 0.090132
2014-10-09 | 13時 | 14.2 | 4.4 | 75.4618 | 0.30399 | 0 | 0.28434 | 0.085314 | 0.11567
2014-10-09 | 14時 | 13.8 | 4.2 | 77.4468 | 0.40374 | 0 | 0.3879 | 0.14116 | 0.25263
2014-10-09 | 15時 | 13.6 | 4.3 | 77.4412 | 0.17497 | 0 | 0.49158 | 0.28872 | 0.37654
2014-10-09 | 16時 | 13 | 4.3 | 79.4731 | 0.076247 | 0 | 0.64277 | 0.40878 | 0.5066
2014-10-09 | 17時 | 12.8 | 4.4 | 80.5207 | 0.84913 | 0 | 0.70377 | 0.44738 | 0.18162
2014-10-09 | 18時 | 11 | 4.5 | 93.0991 | 1.7095 | 0 | 0.84173 | 0.5615 | 0.51006
2014-10-09 | 19時 | 10.5 | 4.5 | 98.7533 | 0.016654 | 0 | 0.9034 | 0.023667 | 0.70812
2014-10-09 | 20時 | 10.7 | 4.6 | 98.6786 | 0.17993 | 0 | 0.93112 | 0.45529 | 0.29174
2014-10-09 | 21時 | 10.8 | 4.5 | 100.4732 | 0.73749 | 0 | 0.93543 | 0 | 0.068531
2014-10-09 | 22時 | 10.9 | 4.4 | 99.8068 | 1.0622 | 0 | 0.70666 | 0.0045544 | 0.33793
2014-10-09 | 23時 | 11.2 | 4.4 | 95.4515 | 2.2526 | 0 | 0.44872 | 0.26624 | 0.45998
2014-10-10 | 0時 | 10.9 | 4.3 | 97.3733 | 2.4561 | 0 | 0.45042 | 0.35741 | 0.4999
2014-10-10 | 1時 | 10.7 | 4.3 | 99.9118 | 2.5793 | 0 | 0.4647 | 0.38536 | 0.52523
2014-10-10 | 2時 | 10.9 | 4.2 | 96.156 | 2.6063 | 0 | 0.462 | 0.38643 | 0.52549
2014-10-10 | 3時 | 10.8 | 4.4 | 96.7981 | 2.6622 | 0 | 0.47372 | 0.39765 | 0.53699
2014-10-10 | 4時 | 10.7 | 4.6 | 96.2109 | 2.7105 | 0 | 0.48569 | 0.40767 | 0.5475
2014-10-10 | 5時 | 11 | 4.6 | 96.728 | 2.5503 | 0 | 0.45102 | 0.37292 | 0.50355
2014-10-10 | 6時 | 10.8 | 4.9 | 96.7981 | 2.3279 | 0 | 0.62516 | 0.31245 | 0.43289
2014-10-10 | 7時 | 10.7 | 5.1 | 98.6786 | 0.64707 | 0 | 0.79734 | 0.23584 | 0.50753
2014-10-10 | 8時 | 10.7 | 5.4 | 99.9118 | 0.017974 | 0 | 0 | 0.00022413 | 0.051386
2014-10-10 | 9時 | 10.7 | 5.4 | 96.2109 | 0.0021417 | 0 | 0.14944 | 0 | 0.033134
2014-10-10 | 10時 | 11.2 | 5.6 | 93.0646 | 0 | 0 | 0.51769 | 0 | 0.011362
2014-10-10 | 11時 | 10.5 | 5.7 | 93.7485 | 0.14161 | 0 | 0.53184 | 0.052979 | 0.04927
2014-10-10 | 12時 | 10.2 | 5.8 | 91.8129 | 0.29718 | 0 | 0.59362 | 0.13945 | 0.17972
2014-10-10 | 13時 | 10 | 5.9 | 90.4581 | 1.0016 | 0 | 0.74179 | 0.36013 | 0.49201
2014-10-10 | 14時 | 9.7 | 6.1 | 88.3263 | 1.8881 | 0 | 0.86149 | 0.52742 | 0.6425
2014-10-10 | 15時 | 9.4 | 6.3 | 87.4229 | 0.9997 | 0 | 0.94205 | 0.096634 | 0.74242
2014-10-10 | 16時 | 9 | 6.4 | 87.0341 | 2.855 | 0 | 1.0851 | 0.17447 | 0.86542
2014-10-10 | 17時 | 8.7 | 6.6 | 87.3991 | 3.236 | 0 | 1.1616 | 0.36749 | 0.93195
2014-10-10 | 18時 | 8.9 | 6.9 | 83.4241 | 0.68733 | 0 | 1.1987 | 0.77186 | 0.96028
2014-10-10 | 19時 | 9 | 7.1 | 81.4708 | 1.1426 | 0 | 1.2077 | 0.072365 | 0.2887
2014-10-10 | 20時 | 9.9 | 7.3 | 75.3727 | 1.0578 | 0 | 1.1713 | 0.35554 | 0.19635
2014-10-10 | 21時 | 10.4 | 7.3 | 71.6249 | 1.3781 | 0 | 1.1373 | 0.0081437 | 0.14433
2014-10-10 | 22時 | 9.9 | 7.4 | 74.0621 | 2.8875 | 0 | 0.69541 | 0.4545 | 0.61359
2014-10-10 | 23時 | 10 | 7.4 | 74.8691 | 3.0334 | 0 | 0.66004 | 0.50263 | 0.65087
2014-10-11 | 0時 | 8.9 | 7.4 | 80.6218 | 3.3096 | 0 | 0.71946 | 0.57515 | 0.73099
2014-10-11 | 1時 | 8.2 | 7.4 | 87.4779 | 3.5148 | 0 | 0.77755 | 0.62774 | 0.79061
2014-10-11 | 2時 | 7.3 | 7.5 | 93.0171 | 3.7566 | 0 | 0.85621 | 0.69149 | 0.86217
2014-10-11 | 3時 | 6.3 | 7.6 | 97.9631 | 4.0266 | 0 | 0.94853 | 0.76322 | 0.94256
2014-10-11 | 4時 | 5.3 | 7.7 | 99.6096 | 4.309 | 0 | 1.0475 | 0.83802 | 1.0266
2014-10-11 | 5時 | 5.3 | 7.9 | 99.6096 | 5.0594 | 0 | 1.2726 | 0.80005 | 0.95562
2014-10-11 | 6時 | 7.4 | 8 | 95.4839 | 0.33176 | 0 | 1.0464 | 0.47541 | 0.50074
2014-10-11 | 7時 | 10.5 | 8.1 | 81.2088 | 0.10307 | 0 | 0.29039 | 0.11621 | 0.12986
2014-10-11 | 8時 | 12.4 | 8.2 | 72.713 | 0 | 0 | 0 | 0.0030964 | 0.013457
2014-10-11 | 9時 | 15.7 | 8.1 | 58.6966 | 0 | 0 | 0.0019255 | 0 | 0
2014-10-11 | 10時 | 17.6 | 8.1 | 52.8094 | 0 | 0 | 0 | 0 | 0
2014-10-11 | 11時 | 19.3 | 7.9 | 48.8934 | 0 | 0 | 0 | 0 | 0
2014-10-11 | 12時 | 19.5 | 7.9 | 50.395 | 0 | 0 | 0 | 0 | 0
2014-10-11 | 13時 | 19.2 | 7.7 | 51.345 | 0 | 0 | 0 | 0 | 0
2014-10-11 | 14時 | 19 | 7.7 | 51.9896 | 0 | 0 | 0 | 0 | 0
2014-10-11 | 15時 | 17.7 | 7.6 | 55.6223 | 0 | 0 | 0 | 0 | 0
2014-10-11 | 16時 | 15.6 | 7.6 | 63.5675 | 0 | 0 | 0 | 0 | 0
2014-10-11 | 17時 | 14.3 | 7.6 | 66.1905 | 0 | 0 | 0 | 0 | 0
2014-10-11 | 18時 | 12.1 | 7.6 | 75.292 | 0 | 0 | 0.037279 | 0.0032047 | 0
2014-10-11 | 19時 | 11 | 7.6 | 82.1917 | 0 | 0 | 0.13382 | 0 | 0.066741
2014-10-11 | 20時 | 9.7 | 7.6 | 89.6503 | 0 | 0 | 0.18415 | 0.052841 | 0.044176
2014-10-11 | 21時 | 9 | 7.4 | 91.2018 | 0.029992 | 0 | 0.216 | 0 | 0.020548
2014-10-11 | 22時 | 8.1 | 7.3 | 91.0313 | 0.23172 | 0 | 0.19435 | 0.0077018 | 0.11162
2014-10-11 | 23時 | 7.7 | 7.1 | 88.9884 | 0.65089 | 0 | 0.15897 | 0.11953 | 0.16077
2014-10-12 | 0時 | 7.3 | 7 | 91.4551 | 0.74958 | 0 | 0.17375 | 0.13941 | 0.18035
2014-10-12 | 1時 | 6.7 | 6.8 | 96.9275 | 1.0715 | 0 | 0.22668 | 0.15609 | 0.23536
2014-10-12 | 2時 | 5.6 | 6.7 | 99.3123 | 2.1282 | 0 | 0.30296 | 0.23354 | 0.35505
2014-10-12 | 3時 | 5.2 | 6.9 | 98.4973 | 3.0402 | 0 | 0.64095 | 0.44787 | 0.73708
2014-10-12 | 4時 | 4.7 | 6.9 | 100.1216 | 3.5372 | 0 | 0.84611 | 0.67678 | 0.8805
2014-10-12 | 5時 | 4.6 | 7.2 | 98.9378 | 3.9777 | 0 | 1.088 | 0.63638 | 0.75103
2014-10-12 | 6時 | 5.5 | 7.4 | 100.0043 | 0.41924 | 0 | 1.0657 | 0.53418 | 0.58835
2014-10-12 | 7時 | 9.5 | 7.7 | 78.7708 | 0.14914 | 0 | 0.27865 | 0.13033 | 0.14652
2014-10-12 | 8時 | 11.9 | 7.9 | 70.5681 | 0 | 0 | 0 | 0.011027 | 0.024458
2014-10-12 | 9時 | 13.7 | 7.8 | 63.7343 | 0.012774 | 0 | 0.042465 | 0.0027681 | 0.012321
2014-10-12 | 10時 | 16.6 | 7.8 | 53.7317 | 0 | 0 | 0.012161 | 0 | 0
2014-10-12 | 11時 | 18.2 | 7.7 | 50.0891 | 0 | 0 | 0 | 0 | 0
2014-10-12 | 12時 | 18.9 | 7.6 | 54.4998 | 0 | 0 | 0 | 0 | 0
2014-10-12 | 13時 | 18.5 | 7.6 | 57.3732 | 0 | 0 | 0 | 0 | 0
2014-10-12 | 14時 | 17.6 | 7.5 | 59.1352 | 0 | 0 | 0 | 0 | 0
2014-10-12 | 15時 | 16.4 | 7.6 | 61.2526 | 0 | 0 | 0 | 0 | 0
2014-10-12 | 16時 | 14.5 | 7.6 | 63.4091 | 0 | 0 | 0 | 0 | 0
2014-10-12 | 17時 | 12 | 7.7 | 72.3795 | 0 | 0 | 0.077308 | 0.016573 | 0.0015349
2014-10-12 | 18時 | 10.9 | 7.8 | 70.5029 | 0.15075 | 0 | 0.15506 | 0.10239 | 0.071286
2014-10-12 | 19時 | 10.2 | 7.8 | 70.0187 | 0 | 0 | 0.1893 | 0.0019051 | 0.15139
2014-10-12 | 20時 | 9.8 | 8 | 66.6357 | 0.022061 | 0 | 0.21595 | 0.10392 | 0.071786
2014-10-12 | 21時 | 9.4 | 7.7 | 65.7345 | 0.17622 | 0 | 0.23379 | 0.00056636 | 0.033379
2014-10-12 | 22時 | 9.1 | 7.5 | 64.303 | 0.32228 | 0 | 0.19504 | 0.01219 | 0.10879
2014-10-12 | 23時 | 8.9 | 7.3 | 63.7707 | 0.64621 | 0 | 0.1485 | 0.1097 | 0.14868
2014-10-13 | 0時 | 8.8 | 7.1 | 65.6197 | 0.74902 | 0 | 0.15482 | 0.1215 | 0.15957
2014-10-13 | 1時 | 8.4 | 6.8 | 65.9673 | 1.0039 | 0 | 0.21214 | 0.13248 | 0.21736
2014-10-13 | 2時 | 8.3 | 6.6 | 66.4167 | 1.762 | 0 | 0.23648 | 0.18688 | 0.25
2014-10-13 | 3時 | 7.9 | 6.7 | 66.7428 | 2.491 | 0 | 0.40789 | 0.26161 | 0.54048
2014-10-13 | 4時 | 8 | 6.5 | 66.2898 | 2.7835 | 0 | 0.56655 | 0.4591 | 0.63528
2014-10-13 | 5時 | 7.9 | 6.5 | 65.2363 | 3.4821 | 0 | 0.83702 | 0.47528 | 0.61745
2014-10-13 | 6時 | 8.2 | 6.7 | 68.3446 | 0.48945 | 0 | 1.0188 | 0.62662 | 0.75592
2014-10-13 | 7時 | 10 | 7 | 60.5268 | 0.26193 | 0 | 0.62338 | 0.1891 | 0.26141
2014-10-13 | 8時 | 10.6 | 7.1 | 59.4019 | 0.16179 | 0 | 0 | 0.088266 | 0.11599
2014-10-13 | 9時 | 11.3 | 7.2 | 61.4865 | 0.38783 | 0 | 0.17164 | 0.11693 | 0.14223
2014-10-13 | 10時 | 12.3 | 7.3 | 63.1489 | 0.37237 | 0 | 0.15857 | 0.084498 | 0.10688
2014-10-13 | 11時 | 14.2 | 7.5 | 58.7408 | 0.092161 | 0 | 0.10038 | 0.029824 | 0.049554
2014-10-13 | 12時 | 14.5 | 7.6 | 60.5114 | 0 | 0 | 0.026818 | 0 | 0.0017014
2014-10-13 | 13時 | 14.7 | 7.7 | 59.7346 | 0.0034418 | 0 | 0.0012378 | 0 | 0.0016456
2014-10-13 | 14時 | 13.8 | 7.8 | 62.3097 | 0.11066 | 0 | 0.021149 | 0.0027444 | 0.034441
2014-10-13 | 15時 | 12.9 | 7.8 | 69.2949 | 0.06664 | 0 | 0.10033 | 0.069538 | 0.097951
2014-10-13 | 16時 | 11.5 | 7.9 | 72.4589 | 0.066563 | 0 | 0.1634 | 0.1169 | 0.14406
2014-10-13 | 17時 | 10 | 8 | 77.4714 | 0.57864 | 0 | 0.21028 | 0.14849 | 0.091505
2014-10-13 | 18時 | 7.9 | 8 | 86.2832 | 0.78049 | 0 | 0.26083 | 0.18557 | 0.18024
2014-10-13 | 19時 | 7.6 | 8.1 | 88.0672 | 0.15936 | 0 | 0.33025 | 0.061569 | 0.24568
2014-10-13 | 20時 | 7.3 | 8.1 | 89.8926 | 0.32664 | 0 | 0.68898 | 0.1935 | 0.18599
2014-10-13 | 21時 | 6.7 | 7.9 | 92.0429 | 0.62319 | 0 | 1.0323 | 0.05399 | 0.14483
2014-10-13 | 22時 | 6.1 | 7.6 | 92.5348 | 1.1568 | 0 | 0.97553 | 0.12565 | 0.52351
2014-10-13 | 23時 | 5.8 | 7.4 | 92.7415 | 3.1602 | 0 | 0.84667 | 0.55427 | 0.80819
2014-10-14 | 0時 | 5.3 | 7.1 | 92.4242 | 3.6562 | 0 | 0.93085 | 0.71853 | 0.91757
2014-10-14 | 1時 | 4.9 | 6.9 | 96.8849 | 3.9947 | 0 | 1.0112 | 0.79425 | 0.99443
2014-10-14 | 2時 | 3.2 | 6.7 | 98.7623 | 4.5031 | 0 | 1.1662 | 0.92308 | 1.1322
2014-10-14 | 3時 | 3.6 | 6.9 | 100.0635 | 4.6319 | 0 | 1.2073 | 0.94335 | 1.1566
2014-10-14 | 4時 | 2.7 | 6.9 | 98.0041 | 4.9429 | 0 | 1.3083 | 1.02 | 1.24
2014-10-14 | 5時 | 3.2 | 6.6 | 98.7623 | 4.2373 | 0 | 1.247 | 0.92922 | 1.0928
2014-10-14 | 6時 | 4 | 6.9 | 99.2534 | 1.7653 | 0 | 1.0437 | 0.38899 | 0.42365
2014-10-14 | 7時 | 7.5 | 7.6 | 90.2123 | 0.40572 | 0 | 0.50418 | 0.10517 | 0.1624
2014-10-14 | 8時 | 10 | 7.8 | 78.772 | 0 | 0 | 0 | 0 | 0
2014-10-14 | 9時 | 12.8 | 7.8 | 66.5125 | 0 | 0 | 0.0040859 | 0 | 0
2014-10-14 | 10時 | 15 | 7.8 | 59.5257 | 0 | 0 | 0.0026718 | 0 | 0
2014-10-14 | 11時 | 16.5 | 7.7 | 57.4714 | 0 | 0 | 0 | 0 | 0
2014-10-14 | 12時 | 17.8 | 7.7 | 51.3656 | 0 | 0 | 0 | 0 | 0
2014-10-14 | 13時 | 18.1 | 7.7 | 52.706 | 0 | 0 | 0 | 0 | 0
2014-10-14 | 14時 | 17.7 | 7.7 | 57.1933 | 0 | 0 | 0 | 0 | 0
2014-10-14 | 15時 | 16.8 | 7.6 | 59.7139 | 0 | 0 | 0 | 0 | 0
2014-10-14 | 16時 | 13.9 | 7.5 | 66.9271 | 0 | 0 | 0 | 0 | 0
2014-10-14 | 17時 | 12.1 | 7.5 | 71.904 | 0 | 0 | 0 | 0 | 0
2014-10-14 | 18時 | 10.1 | 7.4 | 80.8286 | 0 | 0 | 0.084618 | 0 | 0.048502
2014-10-14 | 19時 | 9 | 7.3 | 84.2533 | 0 | 0 | 0.17646 | 0 | 0.0044467
2014-10-14 | 20時 | 8.5 | 7.3 | 81.3947 | 0.029337 | 0 | 0.22052 | 0.0073799 | 0.0081569
2014-10-14 | 21時 | 7.4 | 7.1 | 90.8313 | 0.19799 | 0 | 0.26097 | 0.0038892 | 0.0384
2014-10-14 | 22時 | 6.5 | 6.9 | 98.2714 | 0.71836 | 0 | 0.18664 | 0.12055 | 0.17391
2014-10-14 | 23時 | 5.5 | 6.7 | 100.0043 | 0.85794 | 0 | 0.21142 | 0.16621 | 0.20983
2014-10-15 | 0時 | 4.8 | 6.6 | 99.4243 | 1.18 | 0 | 0.25732 | 0.18865 | 0.24206
2014-10-15 | 1時 | 4.2 | 6.4 | 99.8099 | 2.1016 | 0 | 0.35084 | 0.25418 | 0.34877
2014-10-15 | 2時 | 2.9 | 6.3 | 98.7536 | 3.4437 | 0 | 0.73431 | 0.47724 | 0.78597
2014-10-15 | 3時 | 2.7 | 6.5 | 100.166 | 3.988 | 0 | 1.0071 | 0.79191 | 1.0118
2014-10-15 | 4時 | 2 | 6.4 | 98.4701 | 4.4719 | 0 | 1.175 | 0.9257 | 1.1505
2014-10-15 | 5時 | 2.2 | 6.2 | 99.3154 | 3.6038 | 0 | 1.1531 | 0.85126 | 0.9922
2014-10-15 | 6時 | 4.1 | 6.7 | 100.5134 | 1.2488 | 0 | 0.92819 | 0.29264 | 0.32114
2014-10-15 | 7時 | 6.1 | 7.2 | 94.2334 | 0.48881 | 0 | 0.48855 | 0.12007 | 0.17804
2014-10-15 | 8時 | 9.3 | 7.4 | 82.5654 | 0 | 0 | 0 | 0 | 0
2014-10-15 | 9時 | 11.5 | 7.5 | 70.1056 | 0 | 0 | 0.014609 | 0 | 0
2014-10-15 | 10時 | 14.2 | 7.7 | 60.7126 | 0 | 0 | 0.016028 | 0 | 0
2014-10-15 | 11時 | 15.7 | 7.9 | 58.6966 | 0 | 0 | 0 | 0 | 0
2014-10-15 | 12時 | 16.1 | 8.1 | 59.8262 | 0 | 0 | 0 | 0 | 0
2014-10-15 | 13時 | 15.9 | 8.2 | 59.7141 | 0 | 0 | 0 | 0 | 0
2014-10-15 | 14時 | 15.4 | 8.4 | 61.6583 | 0 | 0 | 0 | 0 | 0
2014-10-15 | 15時 | 12.9 | 8.5 | 72.5085 | 0 | 0 | 0 | 0 | 0
2014-10-15 | 16時 | 10.8 | 8.6 | 85.7516 | 0.010736 | 0 | 0.029402 | 0 | 0.0073525
2014-10-15 | 17時 | 9.7 | 8.7 | 90.9739 | 0.32098 | 0 | 0.15945 | 0 | 0.11026
2014-10-15 | 18時 | 7.4 | 8.8 | 100.132 | 0.044929 | 0 | 0.23863 | 0.081893 | 0.19918
2014-10-15 | 19時 | 7.3 | 8.8 | 100.8196 | 0.23519 | 0 | 0.2722 | 0.0091665 | 0.06834
2014-10-15 | 20時 | 7.9 | 9 | 96.7715 | 0.27784 | 0 | 0.28674 | 0.096271 | 0.06472
2014-10-15 | 21時 | 8.1 | 8.9 | 89.5533 | 0.40194 | 0 | 0.29663 | 0.019051 | 0.065915
2014-10-15 | 22時 | 7.7 | 8.8 | 88.9884 | 0.78255 | 0 | 0.20158 | 0.14286 | 0.1815
2014-10-15 | 23時 | 6.4 | 8.8 | 95.6274 | 1.0081 | 0 | 0.24356 | 0.17084 | 0.21268
2014-10-16 | 0時 | 5.4 | 8.7 | 98.9192 | 1.3252 | 0 | 0.32307 | 0.21154 | 0.30151
2014-10-16 | 1時 | 4.7 | 8.7 | 100.1216 | 2.944 | 0 | 0.5326 | 0.28777 | 0.49946
2014-10-16 | 2時 | 4 | 8.6 | 101.2223 | 3.596 | 0 | 0.87048 | 0.64641 | 0.8784
2014-10-16 | 3時 | 3.6 | 8.7 | 100.0635 | 4.0364 | 0 | 1.0211 | 0.80339 | 1.0137
2014-10-16 | 4時 | 3.6 | 8.9 | 100.0635 | 4.3128 | 0 | 1.1122 | 0.8716 | 1.086
2014-10-16 | 5時 | 1.6 | 9 | 98.9899 | 5.9355 | 0 | 1.4841 | 0.96074 | 1.146
2014-10-16 | 6時 | 3 | 9.1 | 100.1714 | 0.59203 | 0 | 1.2957 | 0.63336 | 0.68062
2014-10-16 | 7時 | 6.4 | 9.3 | 100.6123 | 0.36133 | 0 | 0.56389 | 0.18393 | 0.20556
2014-10-16 | 8時 | 10.5 | 9.4 | 79.9527 | 0.040985 | 0 | 0.00047336 | 0.04719 | 0.063691
2014-10-16 | 9時 | 13 | 9.2 | 65.6472 | 0.080704 | 0 | 0.09967 | 0.0039586 | 0.016844
2014-10-16 | 10時 | 13.9 | 9.1 | 61.9061 | 0.070304 | 0 | 0.067236 | 0 | 0
2014-10-16 | 11時 | 15.1 | 9 | 58.2142 | 0 | 0 | 0.015211 | 0 | 0
2014-10-16 | 12時 | 15.4 | 8.8 | 57.1023 | 0 | 0 | 0 | 0 | 0
2014-10-16 | 13時 | 15.3 | 8.7 | 60.2223 | 0 | 0 | 0 | 0 | 0
2014-10-16 | 14時 | 15.4 | 8.5 | 59.8368 | 0 | 0 | 0 | 0 | 0
2014-10-16 | 15時 | 14.8 | 8.5 | 61.2454 | 0.0017708 | 0 | 0.053844 | 0.0034182 | 0.026439
2014-10-16 | 16時 | 13.1 | 8.4 | 65.2192 | 0.0059085 | 0 | 0.12967 | 0.076765 | 0.10789
2014-10-16 | 17時 | 13.2 | 8.4 | 59.5308 | 0.16918 | 0 | 0.15419 | 0.10003 | 0.038896
2014-10-16 | 18時 | 12.2 | 8.4 | 59.0631 | 0.31286 | 0 | 0.18359 | 0.12265 | 0.1111
2014-10-16 | 19時 | 11.5 | 8.3 | 63.0364 | 0.0007468 | 0 | 0.20264 | 0.0027379 | 0.16093
2014-10-16 | 20時 | 10.5 | 8.3 | 67.369 | 0.067932 | 0 | 0.22799 | 0.11563 | 0.080185
2014-10-16 | 21時 | 8.8 | 8.5 | 72.6942 | 0.30275 | 0 | 0.26036 | 0.0044501 | 0.055908
2014-10-16 | 22時 | 8.6 | 8.7 | 67.9494 | 0.41436 | 0 | 0.22104 | 0.041847 | 0.13051
2014-10-16 | 23時 | 7.3 | 9 | 67.9653 | 0.78037 | 0 | 0.20649 | 0.14411 | 0.18521
2014-10-17 | 0時 | 7 | 9.2 | 69.3775 | 1.0762 | 0 | 0.26199 | 0.1595 | 0.24316
2014-10-17 | 1時 | 4.6 | 9.4 | 81.9315 | 2.2075 | 0 | 0.42994 | 0.26554 | 0.4181
2014-10-17 | 2時 | 3.1 | 9.6 | 84.7449 | 3.501 | 0 | 0.86177 | 0.60661 | 0.88266
2014-10-17 | 3時 | 3 | 9 | 83.2272 | 3.9999 | 0 | 1.0203 | 0.80663 | 1.0208
2014-10-17 | 4時 | 1.6 | 8.5 | 89.6195 | 4.5835 | 0 | 1.2087 | 0.95829 | 1.1809
2014-10-17 | 5時 | 1.3 | 7.9 | 93.9654 | 6.0167 | 0 | 1.5056 | 0.97355 | 1.1648
2014-10-17 | 6時 | 2.8 | 7.3 | 88.7172 | 0.70149 | 0 | 1.3848 | 0.74011 | 0.82457
2014-10-17 | 7時 | 5.3 | 6.8 | 76.2234 | 0.447 | 0 | 0.73374 | 0.20554 | 0.23203
2014-10-17 | 8時 | 9 | 6.2 | 63.3413 | 0.19127 | 0 | 0.015245 | 0.090248 | 0.11285
2014-10-17 | 9時 | 12.1 | 6 | 52.6438 | 0.34921 | 0 | 0.19503 | 0.097889 | 0.11781
2014-10-17 | 10時 | 10.8 | 5.8 | 59.8532 | 0.52718 | 0 | 0.2226 | 0.13089 | 0.15175
2014-10-17 | 11時 | 11 | 5.7 | 56.6192 | 0.49587 | 0 | 0.21941 | 0.13204 | 0.15403
2014-10-17 | 12時 | 10.3 | 5.5 | 65.7195 | 0.3048 | 0 | 0.25936 | 0.14341 | 0.16748
2014-10-17 | 13時 | 9.6 | 5.3 | 74.2313 | 0.60707 | 0 | 0.33683 | 0.15847 | 0.18678
2014-10-17 | 14時 | 8.9 | 5.1 | 80.6218 | 0.76935 | 0 | 0.64333 | 0.21313 | 0.2649
2014-10-17 | 15時 | 7.4 | 5 | 86.1744 | 0.72576 | 0 | 0.93946 | 0.53364 | 0.69686
2014-10-17 | 16時 | 6.9 | 4.9 | 84.3552 | 0.98198 | 0 | 1.1629 | 0.77508 | 0.9218
2014-10-17 | 17時 | 5.9 | 4.9 | 90.378 | 4.2468 | 0 | 1.3172 | 0.89533 | 0.68393
2014-10-17 | 18時 | 5.3 | 4.8 | 94.2214 | 4.6312 | 0 | 1.4277 | 0.97865 | 0.98273
2014-10-17 | 19時 | 5.4 | 4.7 | 93.5683 | 1.3245 | 0 | 1.4686 | 0.41859 | 1.1592
2014-10-17 | 20時 | 4.9 | 4.7 | 91.3391 | 2.0344 | 0 | 1.5445 | 0.89822 | 0.78673
2014-10-17 | 21時 | 4.4 | 4.5 | 88.8413 | 2.6421 | 0 | 1.6044 | 0.35361 | 0.61361
2014-10-17 | 22時 | 4.6 | 4.5 | 87.6057 | 3.0135 | 0 | 1.3923 | 0.4847 | 0.89786
2014-10-17 | 23時 | 4.6 | 4.4 | 76.2519 | 4.2929 | 0 | 1.1624 | 0.8431 | 1.0452
2014-10-18 | 0時 | 4.5 | 4.3 | 78.6946 | 4.4875 | 0 | 1.1637 | 0.88216 | 1.0807
2014-10-18 | 1時 | 4.3 | 4.3 | 79.8055 | 4.6261 | 0 | 1.1843 | 0.90952 | 1.1089
2014-10-18 | 2時 | 4 | 4.2 | 83.4794 | 4.7568 | 0 | 1.2166 | 0.93797 | 1.1395
2014-10-18 | 3時 | 2.5 | 4.1 | 97.2146 | 5.0913 | 0 | 1.3225 | 1.0274 | 1.2359
2014-10-18 | 4時 | 2.6 | 4.1 | 92.1672 | 5.1694 | 0 | 1.3503 | 1.0421 | 1.2542
2014-10-18 | 5時 | 2.2 | 4 | 94.8314 | 6.1621 | 0 | 1.5873 | 1.0091 | 1.1739
2014-10-18 | 6時 | 3.7 | 3.9 | 89.2928 | 0.62317 | 0 | 1.395 | 0.70007 | 0.74672
2014-10-18 | 7時 | 4.9 | 3.9 | 87.6389 | 0.45306 | 0 | 0.79273 | 0.20636 | 0.22901
2014-10-18 | 8時 | 7.3 | 3.8 | 71.1038 | 0.25362 | 0 | 0.036728 | 0.10661 | 0.12767
2014-10-18 | 9時 | 7.5 | 3.7 | 63.9439 | 0.58727 | 0 | 0.27419 | 0.16714 | 0.19067
2014-10-18 | 10時 | 6.5 | 3.6 | 68.4867 | 0.72743 | 0 | 0.31737 | 0.18164 | 0.20801
2014-10-18 | 11時 | 7.8 | 3.5 | 59.6106 | 0.70233 | 0 | 0.27302 | 0.1534 | 0.1812
2014-10-18 | 12時 | 8.4 | 3.5 | 57.2265 | 0.38226 | 0 | 0.26092 | 0.15174 | 0.18062
2014-10-18 | 13時 | 8.4 | 3.4 | 57.2265 | 0.67805 | 0 | 0.3183 | 0.17074 | 0.20106
2014-10-18 | 14時 | 7.7 | 3.3 | 61.5478 | 0.7293 | 0 | 0.27861 | 0.17632 | 0.21361
2014-10-18 | 15時 | 7.4 | 3.5 | 61.2617 | 0.67679 | 0 | 0.51189 | 0.24081 | 0.31845
2014-10-18 | 16時 | 5.6 | 3.6 | 71.1186 | 0.83794 | 0 | 1.1753 | 0.73597 | 0.95519
2014-10-18 | 17時 | 3.2 | 3.7 | 82.0564 | 5.4022 | 0 | 1.5071 | 1.0524 | 0.86618
2014-10-18 | 18時 | 2.5 | 3.8 | 88.4334 | 6.0151 | 0 | 1.6902 | 1.1858 | 1.2181
2014-10-18 | 19時 | 1.6 | 4 | 94.3062 | 2.3786 | 0 | 1.8331 | 0.70281 | 1.4794
2014-10-18 | 20時 | 2.2 | 4.1 | 92.5882 | 2.9672 | 0 | 1.8846 | 1.1494 | 1.0724
2014-10-18 | 21時 | 1.5 | 4.3 | 94.9851 | 3.652 | 0 | 1.9709 | 0.62275 | 0.91939
2014-10-18 | 22時 | 1.6 | 4.4 | 91.9633 | 4.0933 | 0 | 1.7784 | 0.76902 | 1.2197
2014-10-18 | 23時 | 1.1 | 4.5 | 97.7559 | 5.4936 | 0 | 1.5882 | 1.1604 | 1.4024
2014-10-19 | 0時 | 1.1 | 4.7 | 95.3272 | 5.7081 | 0 | 1.5993 | 1.2034 | 1.443
2014-10-19 | 1時 | 0.6 | 4.8 | 96.3101 | 5.9282 | 0 | 1.649 | 1.2527 | 1.4953
2014-10-19 | 2時 | -0.1 | 5 | 98.7693 | 6.1574 | 0 | 1.716 | 1.3075 | 1.5548
2014-10-19 | 3時 | -0.5 | 5.2 | 99.3407 | 6.3306 | 0 | 1.7711 | 1.3477 | 1.5995
2014-10-19 | 4時 | -0.5 | 5.4 | 99.3407 | 6.4243 | 0 | 1.802 | 1.3661 | 1.6208
2014-10-19 | 5時 | -0.6 | 5.7 | 100.1654 | 8.0487 | 0 | 2.0404 | 1.3496 | 1.5862
2014-10-19 | 6時 | 0.6 | 5.9 | 98.8288 | 1.7337 | 0 | 1.8232 | 1.0142 | 1.1125
2014-10-19 | 7時 | 2.9 | 6.2 | 85.955 | 1.0079 | 0 | 1.4544 | 0.66121 | 0.74953
2014-10-19 | 8時 | 4.1 | 6.4 | 82.8947 | 0.77557 | 0 | 0.19184 | 0.37228 | 0.48435
2014-10-19 | 9時 | 8.1 | 6.5 | 64.3541 | 0.79628 | 0 | 0.73138 | 0.19822 | 0.24757
2014-10-19 | 10時 | 8.7 | 6.7 | 57.5031 | 0.79075 | 0 | 0.55583 | 0.16859 | 0.19929
2014-10-19 | 11時 | 10 | 6.9 | 47.4445 | 0.50601 | 0 | 0.20333 | 0.081488 | 0.11196
2014-10-19 | 12時 | 9.2 | 7.1 | 50.0656 | 0.20604 | 0 | 0.15727 | 0.065086 | 0.097026
2014-10-19 | 13時 | 8.8 | 7.2 | 52.857 | 0.47975 | 0 | 0.14367 | 0.080828 | 0.11443
2014-10-19 | 14時 | 8.2 | 7.4 | 49.1317 | 0.59619 | 0 | 0.17267 | 0.12468 | 0.16015
2014-10-19 | 15時 | 7 | 7.4 | 54.9356 | 0.5403 | 0 | 0.25364 | 0.19074 | 0.22869
2014-10-19 | 16時 | 5.5 | 7.4 | 64.494 | 0.55111 | 0 | 0.32888 | 0.23967 | 0.28069
2014-10-19 | 17時 | 2.6 | 7.5 | 76.892 | 3.1704 | 0 | 0.61946 | 0.32579 | 0.29437
2014-10-19 | 18時 | 1.3 | 7.6 | 84.3819 | 5.7553 | 0 | 1.4817 | 0.9418 | 0.97118
2014-10-19 | 19時 | 1.4 | 7.6 | 83.7778 | 2.004 | 0 | 1.702 | 0.59818 | 1.3738
2014-10-19 | 20時 | 0.5 | 7.7 | 91.9328 | 3.0074 | 0 | 1.8996 | 1.1725 | 1.103
2014-10-19 | 21時 | 0.1 | 7.7 | 94.6369 | 3.7686 | 0 | 2.0167 | 0.66489 | 0.9711
2014-10-19 | 22時 | -0.3 | 7.8 | 95.0144 | 4.3906 | 0 | 1.8826 | 0.85692 | 1.3207
2014-10-19 | 23時 | -0.8 | 7.8 | 99.0242 | 5.8591 | 0 | 1.7172 | 1.2635 | 1.5205
2014-10-20 | 0時 | -1 | 7.8 | 97.8185 | 6.1543 | 0 | 1.7565 | 1.326 | 1.5822
2014-10-20 | 1時 | -1.4 | 7.9 | 98.1651 | 6.3932 | 0 | 1.8138 | 1.3772 | 1.6367
2014-10-20 | 2時 | -1.6 | 8 | 99.8134 | 6.5566 | 0 | 1.8591 | 1.41 | 1.6723
2014-10-20 | 3時 | -2 | 7.8 | 100.0899 | 6.7328 | 0 | 1.9133 | 1.4494 | 1.7149
2014-10-20 | 4時 | -2.2 | 7.7 | 98.6133 | 6.863 | 0 | 1.9546 | 1.4771 | 1.7451
2014-10-20 | 5時 | -2.2 | 7.6 | 98.6133 | 8.4134 | 0 | 2.1641 | 1.425 | 1.6558
2014-10-20 | 6時 | -0.8 | 7.5 | 96.2103 | 3.5381 | 0 | 2.1684 | 1.3883 | 1.577
2014-10-20 | 7時 | 1.2 | 7.3 | 87.4052 | 2.4898 | 0 | 1.7922 | 0.99808 | 1.1487
2014-10-20 | 8時 | 4 | 7.2 | 77.5537 | 0.65673 | 0 | 0.16342 | 0.20055 | 0.23987
2014-10-20 | 9時 | 7.1 | 7 | 65.7193 | 0.60515 | 0 | 0.28591 | 0.12981 | 0.16239
2014-10-20 | 10時 | 8.9 | 6.8 | 56.7304 | 0.5287 | 0 | 0.22306 | 0.072276 | 0.10375
2014-10-20 | 11時 | 10.4 | 6.6 | 50.0171 | 0.38038 | 0 | 0.16391 | 0.034847 | 0.064888
2014-10-20 | 12時 | 10.2 | 6.5 | 53.2727 | 0.11429 | 0 | 0.12646 | 0.035077 | 0.065629
2014-10-20 | 13時 | 10.5 | 6.3 | 53.4805 | 0.37358 | 0 | 0.1073 | 0.049091 | 0.080444
2014-10-20 | 14時 | 9.6 | 6.1 | 56.8034 | 0.50522 | 0 | 0.13984 | 0.098384 | 0.13138
2014-10-20 | 15時 | 7.9 | 5.9 | 65.2363 | 0.48531 | 0 | 0.24124 | 0.177 | 0.21239
2014-10-20 | 16時 | 6.5 | 5.7 | 73.4627 | 0.48831 | 0 | 0.30774 | 0.22251 | 0.26107
2014-10-20 | 17時 | 5.3 | 5.5 | 81.6288 | 1.2334 | 0 | 0.35194 | 0.25058 | 0.20481
2014-10-20 | 18時 | 3.1 | 5.3 | 93.1599 | 2.5839 | 0 | 0.47466 | 0.28821 | 0.2946
2014-10-20 | 19時 | 2.5 | 5.1 | 92.8254 | 0.76447 | 0 | 1.1307 | 0.20389 | 0.63083
2014-10-20 | 20時 | 2.4 | 5 | 93.4887 | 1.9293 | 0 | 1.5126 | 0.71069 | 0.75356
2014-10-20 | 21時 | 2.6 | 4.8 | 89.9872 | 2.7219 | 0 | 1.654 | 0.37566 | 0.66367
2014-10-20 | 22時 | 2.5 | 4.8 | 90.6297 | 3.34 | 0 | 1.5233 | 0.58218 | 1.0227
2014-10-20 | 23時 | 2.7 | 4.7 | 89.3497 | 4.7127 | 0 | 1.3242 | 0.96438 | 1.1937
2014-10-21 | 0時 | 2.9 | 4.6 | 88.0898 | 4.9331 | 0 | 1.3324 | 1.006 | 1.2304
2014-10-21 | 1時 | 3.5 | 4.5 | 86.4727 | 4.9795 | 0 | 1.3197 | 1.0021 | 1.2235
2014-10-21 | 2時 | 3.8 | 4.5 | 84.6626 | 5.0163 | 0 | 1.3158 | 1.0006 | 1.2193
2014-10-21 | 3時 | 4.1 | 4.5 | 82.8947 | 5.0223 | 0 | 1.3071 | 0.99353 | 1.2093
2014-10-21 | 4時 | 4.2 | 4.5 | 84.261 | 5.0388 | 0 | 1.304 | 0.99186 | 1.2051
2014-10-21 | 5時 | 4 | 4.5 | 87.4267 | 5.0008 | 0 | 1.2992 | 0.98563 | 1.1919
2014-10-21 | 6時 | 5 | 4.6 | 85.1914 | 4.0107 | 0 | 1.3067 | 0.74336 | 0.90439
2014-10-21 | 7時 | 7 | 4.6 | 74.1822 | 1.7252 | 0 | 1.1879 | 0.37423 | 0.65913
2014-10-21 | 8時 | 7.8 | 4.6 | 71.7467 | 0.47695 | 0 | 0 | 0.068291 | 0.25821
2014-10-21 | 9時 | 8.5 | 4.4 | 68.4115 | 0.19955 | 0 | 0.58366 | 0.0074527 | 0.096233
2014-10-21 | 10時 | 9.7 | 4.1 | 63.0897 | 0.030523 | 0 | 0.23996 | 0 | 0.020741
2014-10-21 | 11時 | 10.1 | 3.9 | 60.1227 | 0.37419 | 0 | 0.5202 | 0.099681 | 0.075594
2014-10-21 | 12時 | 10.1 | 3.6 | 64.0131 | 0.43806 | 0 | 0.63109 | 0.14862 | 0.17246
2014-10-21 | 13時 | 9.2 | 3.4 | 63.8706 | 0.90928 | 0 | 0.78185 | 0.20291 | 0.27287
2014-10-21 | 14時 | 9.1 | 3.2 | 62.9151 | 2.0782 | 0 | 0.91276 | 0.50657 | 0.63766
2014-10-21 | 15時 | 8.6 | 3.3 | 66.5142 | 1.3837 | 0 | 1.0507 | 0.16685 | 0.81916
2014-10-21 | 16時 | 7.9 | 3.4 | 69.7543 | 3.5674 | 0 | 1.2265 | 0.27384 | 0.97401
2014-10-21 | 17時 | 7.6 | 3.5 | 69.6599 | 3.9931 | 0 | 1.3129 | 0.47626 | 1.0521
2014-10-21 | 18時 | 7.3 | 3.6 | 74.2403 | 1.3054 | 0 | 1.3831 | 0.90999 | 1.1122
2014-10-21 | 19時 | 7 | 3.6 | 77.3829 | 1.8418 | 0 | 1.4236 | 0.23532 | 0.46825
2014-10-21 | 20時 | 6.3 | 3.8 | 77.8437 | 2.0764 | 0 | 1.4947 | 0.60921 | 0.47436
2014-10-21 | 21時 | 6.2 | 3.8 | 78.383 | 2.5784 | 0 | 1.5279 | 0.27222 | 0.47819
2014-10-21 | 22時 | 5.7 | 3.8 | 79.3919 | 4.179 | 0 | 1.1143 | 0.7949 | 0.96927
2014-10-21 | 23時 | 5.2 | 3.8 | 80.3852 | 4.4817 | 0 | 1.1354 | 0.86653 | 1.0536
2014-10-22 | 0時 | 4.6 | 3.8 | 81.9315 | 4.7202 | 0 | 1.1882 | 0.92398 | 1.1206
2014-10-22 | 1時 | 3.9 | 3.8 | 86.0566 | 4.9482 | 0 | 1.2563 | 0.98068 | 1.1853
2014-10-22 | 2時 | 3.9 | 3.8 | 84.0687 | 5.0438 | 0 | 1.2878 | 1 | 1.2093
2014-10-22 | 3時 | 3.5 | 4 | 80.3346 | 5.1919 | 0 | 1.3375 | 1.036 | 1.2498
2014-10-22 | 4時 | 2.6 | 4.2 | 89.9872 | 5.4258 | 0 | 1.4165 | 1.0975 | 1.3173
2014-10-22 | 5時 | 1.4 | 4.2 | 98.0456 | 5.5564 | 0 | 1.4904 | 1.1468 | 1.3642
2014-10-22 | 6時 | 2.1 | 4.7 | 95.5107 | 3.2068 | 0 | 1.3245 | 0.63827 | 0.73517
2014-10-22 | 7時 | 4.6 | 4.9 | 80.0389 | 0.72127 | 0 | 0.87167 | 0.15923 | 0.22622
2014-10-22 | 8時 | 7.4 | 5.3 | 69.0605 | 0.076546 | 0 | 0 | 0.0007119 | 0.029843
2014-10-22 | 9時 | 10 | 5.2 | 53.9909 | 0 | 0 | 0.10916 | 0 | 0
2014-10-22 | 10時 | 12.8 | 5.2 | 50.2771 | 0 | 0 | 0.10139 | 0 | 0
2014-10-22 | 11時 | 15 | 5.2 | 44.5214 | 0 | 0 | 0.08692 | 0 | 0
2014-10-22 | 12時 | 15.1 | 5.2 | 47.0368 | 0 | 0 | 0.087235 | 0 | 0
2014-10-22 | 13時 | 14.6 | 5.3 | 50.505 | 0.034046 | 0 | 0.10583 | 0.0050963 | 0.0081085
2014-10-22 | 14時 | 14.4 | 5.3 | 49.2102 | 0.27298 | 0 | 0.12368 | 0.053567 | 0.073799
2014-10-22 | 15時 | 13.9 | 5.4 | 51.8401 | 0.056196 | 0 | 0.13495 | 0 | 0.10223
2014-10-22 | 16時 | 13.3 | 5.7 | 52.8571 | 0.24024 | 0 | 0.16226 | 0 | 0.12641
2014-10-22 | 17時 | 9.4 | 6 | 73.8806 | 0.64306 | 0 | 0.22795 | 0.036601 | 0.18787
2014-10-22 | 18時 | 9.1 | 6.2 | 72.6208 | 0.12332 | 0 | 0.25869 | 0.16531 | 0.20768
2014-10-22 | 19時 | 8.7 | 6.4 | 68.9157 | 0.26779 | 0 | 0.36428 | 0.012534 | 0.062063
2014-10-22 | 20時 | 8.3 | 6.7 | 69.3464 | 0.3171 | 0 | 0.79419 | 0.098562 | 0.061823
2014-10-22 | 21時 | 5.7 | 6.5 | 79.3919 | 0.70532 | 0 | 1.0872 | 0.050646 | 0.12198
2014-10-22 | 22時 | 3.8 | 6.3 | 88.6659 | 2.8973 | 0 | 0.88512 | 0.34572 | 0.58179
2014-10-22 | 23時 | 3.3 | 6.1 | 89.7773 | 3.9048 | 0 | 1.0062 | 0.75892 | 0.94688
2014-10-23 | 0時 | 2.5 | 5.9 | 95.0203 | 4.4378 | 0 | 1.1386 | 0.89427 | 1.0969
2014-10-23 | 1時 | 2.4 | 5.7 | 97.9093 | 4.7337 | 0 | 1.2215 | 0.95915 | 1.1715
2014-10-23 | 2時 | 1.8 | 5.6 | 99.889 | 5.0438 | 0 | 1.3179 | 1.031 | 1.2511
2014-10-23 | 3時 | 1.6 | 5.3 | 98.9899 | 5.2492 | 0 | 1.3843 | 1.0749 | 1.3001
2014-10-23 | 4時 | 2 | 5 | 98.4701 | 5.3144 | 0 | 1.4049 | 1.0806 | 1.3071
2014-10-23 | 5時 | 2.1 | 4.7 | 100.0269 | 6.7653 | 0 | 1.6525 | 1.0771 | 1.2938
2014-10-23 | 6時 | 2.5 | 4.5 | 99.4081 | 3.1471 | 0 | 1.8476 | 1.245 | 1.4483
2014-10-23 | 7時 | 4.5 | 4.2 | 99.6328 | 2.8737 | 0 | 1.6763 | 1.0818 | 1.2677
2014-10-23 | 8時 | 5.8 | 3.9 | 97.9442 | 1.5416 | 0 | 0.22831 | 0.5372 | 0.6977
2014-10-23 | 9時 | 10.8 | 4.1 | 73.4406 | 0.91514 | 0 | 0.65216 | 0.17095 | 0.27732
2014-10-23 | 10時 | 11.3 | 4.3 | 69.8478 | 1.4278 | 0 | 0.70087 | 0.25807 | 0.37067
2014-10-23 | 11時 | 13.3 | 4.4 | 61.2361 | 0.79102 | 0 | 0.60872 | 0.22939 | 0.32025
2014-10-23 | 12時 | 14.7 | 4.6 | 63.548 | 0.20804 | 0 | 0.49067 | 0.16738 | 0.24731
2014-10-23 | 13時 | 14.4 | 4.7 | 64.7922 | 0.79385 | 0 | 0.50993 | 0.22475 | 0.30372
2014-10-23 | 14時 | 14.2 | 4.9 | 57.7544 | 1.3008 | 0 | 0.56442 | 0.30289 | 0.38676
2014-10-23 | 15時 | 13.7 | 4.8 | 62.7163 | 0.67167 | 0 | 0.65068 | 0.40548 | 0.49916
2014-10-23 | 16時 | 10.3 | 4.8 | 74.6565 | 0.90891 | 0 | 0.9431 | 0.64751 | 0.76023
2014-10-23 | 17時 | 8.3 | 4.8 | 85.4265 | 3.5167 | 0 | 1.1319 | 0.78891 | 0.54919
2014-10-23 | 18時 | 7.2 | 4.8 | 90.5105 | 3.977 | 0 | 1.2685 | 0.8871 | 0.86821
2014-10-23 | 19時 | 7.3 | 4.8 | 94.5786 | 1.0507 | 0 | 1.3132 | 0.32358 | 1.0449
2014-10-23 | 20時 | 6.8 | 4.8 | 97.8792 | 1.748 | 0 | 1.3907 | 0.79948 | 0.67191
2014-10-23 | 21時 | 6.7 | 4.8 | 95.2998 | 2.2621 | 0 | 1.4264 | 0.23071 | 0.4746
2014-10-23 | 22時 | 6.3 | 4.8 | 97.9631 | 2.7038 | 0 | 1.2436 | 0.38636 | 0.78576
2014-10-23 | 23時 | 5.7 | 4.8 | 95.1336 | 4.0912 | 0 | 1.054 | 0.77717 | 0.9691
2014-10-24 | 0時 | 5.6 | 4.9 | 97.5544 | 4.3063 | 0 | 1.067 | 0.82208 | 1.0128
2014-10-24 | 1時 | 5.7 | 4.9 | 95.1336 | 4.407 | 0 | 1.0787 | 0.83825 | 1.0305
2014-10-24 | 2時 | 5.2 | 4.9 | 100.3054 | 4.5764 | 0 | 1.1253 | 0.8781 | 1.0737
2014-10-24 | 3時 | 4.3 | 4.9 | 99.112 | 4.8125 | 0 | 1.2006 | 0.93909 | 1.1401
2014-10-24 | 4時 | 2.8 | 4.9 | 99.457 | 5.1687 | 0 | 1.3201 | 1.0353 | 1.2451
2014-10-24 | 5時 | 3.4 | 4.9 | 99.4312 | 6.3978 | 0 | 1.5514 | 1.0121 | 1.2153
2014-10-24 | 6時 | 4.4 | 4.9 | 100.3333 | 1.5499 | 0 | 1.4946 | 0.87881 | 1.0034
2014-10-24 | 7時 | 7.6 | 4.9 | 91.1283 | 0.46255 | 0 | 0.92455 | 0.25686 | 0.3162
2014-10-24 | 8時 | 10.2 | 5 | 76.441 | 0.24351 | 0 | 0.0080166 | 0.097088 | 0.12382
2014-10-24 | 9時 | 12.4 | 4.9 | 71.6058 | 0.34577 | 0 | 0.17836 | 0.085022 | 0.10689
2014-10-24 | 10時 | 14.2 | 4.8 | 64.6526 | 0.40876 | 0 | 0.17072 | 0.089317 | 0.1086
2014-10-24 | 11時 | 14.8 | 4.7 | 65.9777 | 0.2363 | 0 | 0.15387 | 0.081215 | 0.099052
2014-10-24 | 12時 | 15.2 | 4.6 | 62.4557 | 0.075576 | 0 | 0.14012 | 0.075663 | 0.092977
2014-10-24 | 13時 | 14.6 | 4.5 | 65.8769 | 0.3552 | 0 | 0.14949 | 0.084643 | 0.10279
2014-10-24 | 14時 | 14 | 4.5 | 70.4789 | 0.41186 | 0 | 0.18605 | 0.097335 | 0.11719
2014-10-24 | 15時 | 12.1 | 4.4 | 83.1849 | 0.28571 | 0 | 0.48079 | 0.14962 | 0.19093
2014-10-24 | 16時 | 11.1 | 4.4 | 88.8742 | 0.25553 | 0 | 0.74198 | 0.41362 | 0.55119
2014-10-24 | 17時 | 10.6 | 4.3 | 89.3925 | 1.6262 | 0 | 0.86144 | 0.55832 | 0.30637
2014-10-24 | 18時 | 10 | 4.2 | 90.4581 | 2.288 | 0 | 0.95666 | 0.63661 | 0.59736
2014-10-24 | 19時 | 9.4 | 4.2 | 92.8277 | 0.1785 | 0 | 1.0272 | 0.10835 | 0.80628
2014-10-24 | 20時 | 9.2 | 4.2 | 94.0871 | 0.81003 | 0 | 1.0834 | 0.56892 | 0.41728
2014-10-24 | 21時 | 8.9 | 4.6 | 96.0122 | 1.3863 | 0 | 1.1244 | 0.021822 | 0.2276
2014-10-24 | 22時 | 8.8 | 5 | 98.0695 | 1.7691 | 0 | 0.92089 | 0.14066 | 0.51933
2014-10-24 | 23時 | 8.7 | 5.5 | 97.32 | 3.0617 | 0 | 0.69709 | 0.50899 | 0.67132
2014-10-25 | 0時 | 8.6 | 5.9 | 99.4065 | 3.2579 | 0 | 0.69873 | 0.54848 | 0.70746
2014-10-25 | 1時 | 8.6 | 6.4 | 96.5558 | 3.3663 | 0 | 0.70939 | 0.56732 | 0.72691
2014-10-25 | 2時 | 8.6 | 6.9 | 96.5558 | 3.4363 | 0 | 0.72108 | 0.57873 | 0.73916
2014-10-25 | 3時 | 8.6 | 6.9 | 97.9814 | 3.4868 | 0 | 0.73172 | 0.58697 | 0.74795
2014-10-25 | 4時 | 8.6 | 7 | 97.9814 | 3.5307 | 0 | 0.74269 | 0.59504 | 0.75654
2014-10-25 | 5時 | 8.6 | 7.1 | 97.9814 | 4.249 | 0 | 0.979 | 0.59131 | 0.74618
2014-10-25 | 6時 | 8.9 | 7.2 | 96.0122 | 1.2843 | 0 | 1.1632 | 0.75352 | 0.8942
2014-10-25 | 7時 | 9.8 | 7.2 | 92.9934 | 1.2216 | 0 | 1.0539 | 0.64792 | 0.77625
2014-10-25 | 8時 | 10.6 | 7.4 | 88.1474 | 0.7451 | 0 | 0.0057203 | 0.36296 | 0.49559
2014-10-25 | 9時 | 11.9 | 7.4 | 82.0061 | 1.2973 | 0 | 0.57593 | 0.36092 | 0.47325
2014-10-25 | 10時 | 11.5 | 7.6 | 84.2034 | 1.5499 | 0 | 0.65693 | 0.34071 | 0.44165
2014-10-25 | 11時 | 11.4 | 7.7 | 83.5824 | 1.3317 | 0 | 0.65992 | 0.34435 | 0.43972
2014-10-25 | 12時 | 10.6 | 7.8 | 88.1474 | 0.59109 | 0 | 0.72402 | 0.40978 | 0.50859
2014-10-25 | 13時 | 10.7 | 7.9 | 86.3247 | 1.7991 | 0 | 0.76366 | 0.4525 | 0.55736
2014-10-25 | 14時 | 9.9 | 8.1 | 91.0665 | 2.2652 | 0 | 0.88684 | 0.57027 | 0.68627
2014-10-25 | 15時 | 9.4 | 8.1 | 94.1779 | 1.6713 | 0 | 1.0021 | 0.68095 | 0.80962
2014-10-25 | 16時 | 9.2 | 8.1 | 95.4556 | 1.3555 | 0 | 1.1178 | 0.7589 | 0.89577
2014-10-25 | 17時 | 8.7 | 8.1 | 97.32 | 3.539 | 0 | 1.1885 | 0.80362 | 0.5753
2014-10-25 | 18時 | 8.6 | 8.2 | 97.9814 | 3.5054 | 0 | 1.2255 | 0.82736 | 0.80846
2014-10-25 | 19時 | 8 | 8.2 | 99.0866 | 0.91351 | 0 | 1.2707 | 0.27867 | 0.99482
2014-10-25 | 20時 | 7.7 | 8.3 | 99.6173 | 1.5387 | 0 | 1.316 | 0.73375 | 0.59708
2014-10-25 | 21時 | 7.2 | 8.3 | 101.5126 | 2.0825 | 0 | 1.3577 | 0.17639 | 0.41029
2014-10-25 | 22時 | 7.1 | 8.3 | 99.0483 | 2.4451 | 0 | 1.1489 | 0.31152 | 0.69934
2014-10-25 | 23時 | 6.4 | 8.3 | 98.9512 | 3.8212 | 0 | 0.95392 | 0.70048 | 0.88023
2014-10-26 | 0時 | 6.1 | 8.3 | 89.136 | 4.0563 | 0 | 0.9723 | 0.75224 | 0.93117
2014-10-26 | 1時 | 5.4 | 8.3 | 93.5683 | 4.2917 | 0 | 1.0284 | 0.80811 | 0.99157
2014-10-26 | 2時 | 4.9 | 8.3 | 93.1883 | 4.4757 | 0 | 1.0823 | 0.85154 | 1.0401
2014-10-26 | 3時 | 4.7 | 8 | 94.4995 | 4.5982 | 0 | 1.1217 | 0.87892 | 1.0715
2014-10-26 | 4時 | 4.7 | 7.8 | 94.4995 | 4.6685 | 0 | 1.1451 | 0.89245 | 1.0876
2014-10-26 | 5時 | 4.9 | 7.5 | 91.3391 | 5.8293 | 0 | 1.3878 | 0.89088 | 1.0822
2014-10-26 | 6時 | 4.9 | 7.3 | 91.3391 | 2.6837 | 0 | 1.6325 | 1.1108 | 1.2953
2014-10-26 | 7時 | 5.3 | 7 | 88.828 | 2.8565 | 0 | 1.6069 | 1.0799 | 1.2585
2014-10-26 | 8時 | 5.5 | 6.8 | 85.8274 | 2.6222 | 0 | 0.49149 | 0.87164 | 1.0564
2014-10-26 | 9時 | 5.3 | 7.1 | 85.2296 | 3.5948 | 0 | 1.4547 | 0.99048 | 1.1663
2014-10-26 | 10時 | 5.8 | 7.4 | 80.5826 | 3.6549 | 0 | 1.3986 | 0.90523 | 1.0683
2014-10-26 | 11時 | 6.1 | 7.8 | 80.6295 | 3.9293 | 0 | 1.368 | 0.8706 | 1.0279
2014-10-26 | 12時 | 6.2 | 8.1 | 78.383 | 2.4488 | 0 | 1.374 | 0.88351 | 1.0391
2014-10-26 | 13時 | 6.5 | 8.4 | 78.4339 | 3.4331 | 0 | 1.3403 | 0.86234 | 1.017
2014-10-26 | 14時 | 5.9 | 8.8 | 80.0263 | 3.7948 | 0 | 1.4282 | 0.95296 | 1.1144
2014-10-26 | 15時 | 5.9 | 8.2 | 83.4791 | 3.0664 | 0 | 1.5057 | 1.03 | 1.1994
2014-10-26 | 16時 | 4.9 | 7.7 | 87.6389 | 2.8432 | 0 | 1.646 | 1.138 | 1.3163
2014-10-26 | 17時 | 5.8 | 7.2 | 75.3633 | 5.4124 | 0 | 1.6337 | 1.1107 | 0.91744
2014-10-26 | 18時 | 4.8 | 6.6 | 80.7938 | 5.7307 | 0 | 1.7063 | 1.1717 | 1.1904
2014-10-26 | 19時 | 3.6 | 6.1 | 85.8646 | 2.4218 | 0 | 1.7875 | 0.65379 | 1.4118
2014-10-26 | 20時 | 2.8 | 5.6 | 93.0152 | 3.1299 | 0 | 1.8729 | 1.1434 | 1.0493
2014-10-26 | 21時 | 2.1 | 5.5 | 97.7692 | 3.7386 | 0 | 1.94 | 0.60283 | 0.88365
2014-10-26 | 22時 | 1.2 | 5.5 | 99.4653 | 4.3042 | 0 | 1.7933 | 0.79123 | 1.2311
2014-10-26 | 23時 | 0.8 | 5.4 | 99.893 | 5.6781 | 0 | 1.6018 | 1.1785 | 1.4126
2014-10-27 | 0時 | 1.6 | 5.4 | 94.3062 | 5.7285 | 0 | 1.5635 | 1.1763 | 1.407
2014-10-27 | 1時 | 1 | 5.4 | 98.4625 | 5.9292 | 0 | 1.6077 | 1.2231 | 1.4567
2014-10-27 | 2時 | 0.3 | 5.4 | 98.4243 | 6.1296 | 0 | 1.6664 | 1.2723 | 1.5102
2014-10-27 | 3時 | 0.2 | 5.5 | 99.1406 | 6.2262 | 0 | 1.6974 | 1.2928 | 1.5339
2014-10-27 | 4時 | 0.8 | 5.5 | 99.893 | 6.1842 | 0 | 1.6836 | 1.2744 | 1.5155
2014-10-27 | 5時 | 0.8 | 5.6 | 99.893 | 7.7756 | 0 | 1.9235 | 1.2701 | 1.5043
2014-10-27 | 6時 | 2.4 | 5.6 | 100.1185 | 3.1777 | 0 | 1.9285 | 1.2401 | 1.4269
2014-10-27 | 7時 | 5.6 | 5.7 | 83.4711 | 1.6053 | 0 | 1.4264 | 0.71902 | 0.8476
2014-10-27 | 8時 | 5.4 | 5.8 | 89.9982 | 2.1656 | 0 | 0.4438 | 0.74048 | 0.90107
2014-10-27 | 9時 | 5.5 | 5.8 | 92.9203 | 2.3271 | 0 | 1.12 | 0.57128 | 0.70998
2014-10-27 | 10時 | 11.9 | 5.7 | 54.4936 | 1.9505 | 0 | 0.88638 | 0.40401 | 0.52171
2014-10-27 | 11時 | 7.1 | 5.6 | 75.2647 | 3.1887 | 0 | 1.1713 | 0.70631 | 0.83127
2014-10-27 | 12時 | 6.9 | 5.6 | 76.3049 | 1.8286 | 0 | 1.1657 | 0.71045 | 0.83928
2014-10-27 | 13時 | 7.5 | 5.5 | 70.1376 | 2.9415 | 0 | 1.1729 | 0.73101 | 0.86636
2014-10-27 | 14時 | 7.5 | 5.5 | 68.5899 | 3.2775 | 0 | 1.2475 | 0.81341 | 0.95822
2014-10-27 | 15時 | 6.9 | 5.4 | 73.0812 | 2.6917 | 0 | 1.354 | 0.92924 | 1.0868
2014-10-27 | 16時 | 5.6 | 5.3 | 76.4159 | 2.5848 | 0 | 1.5471 | 1.0728 | 1.2423
2014-10-27 | 17時 | 6 | 5.1 | 74.3268 | 5.2386 | 0 | 1.5805 | 1.0817 | 0.88399
2014-10-27 | 18時 | 4.9 | 5 | 82.0843 | 5.6378 | 0 | 1.6769 | 1.1586 | 1.1758
2014-10-27 | 19時 | 4.6 | 4.9 | 85.7149 | 2.2211 | 0 | 1.7176 | 0.60124 | 1.3562
2014-10-27 | 20時 | 4.2 | 4.8 | 84.261 | 2.8501 | 0 | 1.7757 | 1.0676 | 0.96858
2014-10-27 | 21時 | 4.7 | 4.8 | 83.2392 | 3.2265 | 0 | 1.7641 | 0.46103 | 0.73096
2014-10-27 | 22時 | 3 | 4.8 | 93.8224 | 3.8818 | 0 | 1.6441 | 0.67941 | 1.108
2014-10-27 | 23時 | 2.5 | 4.8 | 95.0203 | 5.2627 | 0 | 1.4539 | 1.0696 | 1.2921
2014-10-28 | 0時 | 2.4 | 4.8 | 95.6994 | 5.4767 | 0 | 1.4693 | 1.1154 | 1.3379
2014-10-28 | 1時 | 1.9 | 4.8 | 96.8858 | 5.6899 | 0 | 1.5204 | 1.165 | 1.3923
2014-10-28 | 2時 | 1 | 4.9 | 98.4625 | 5.9478 | 0 | 1.5999 | 1.23 | 1.464
2014-10-28 | 3時 | 0.9 | 5 | 99.1749 | 6.0684 | 0 | 1.6407 | 1.2563 | 1.4951
2014-10-28 | 4時 | 0.8 | 5.2 | 99.893 | 6.1679 | 0 | 1.675 | 1.2779 | 1.5202
2014-10-28 | 5時 | 0.4 | 5.3 | 100.2693 | 6.1336 | 0 | 1.6913 | 1.2789 | 1.5145
2014-10-28 | 6時 | 1.4 | 5.5 | 95.6695 | 3.7692 | 0 | 1.5018 | 0.75123 | 0.86986
2014-10-28 | 7時 | 4 | 5.6 | 83.4794 | 0.81333 | 0 | 0.95349 | 0.17445 | 0.24375
2014-10-28 | 8時 | 7.3 | 5.8 | 67.9653 | 0.10945 | 0 | 0 | 0.001282 | 0.032694
2014-10-28 | 9時 | 9.8 | 6.2 | 60.02 | 0 | 0 | 0.12889 | 0 | 0
2014-10-28 | 10時 | 12.5 | 6.6 | 44.6309 | 0 | 0 | 0.091376 | 0 | 0
2014-10-28 | 11時 | 13.8 | 7 | 43.0319 | 0 | 0 | 0.035716 | 0 | 0
2014-10-28 | 12時 | 14.8 | 7.4 | 46.0513 | 0 | 0 | 0 | 0 | 0
2014-10-28 | 13時 | 14.6 | 7.8 | 46.6497 | 0 | 0 | 0 | 0 | 0
2014-10-28 | 14時 | 14.2 | 8.3 | 49.8518 | 0.011835 | 0 | 0.0010146 | 0 | 0
2014-10-28 | 15時 | 12 | 8 | 58.7051 | 0.020339 | 0 | 0.08389 | 0 | 0.011287
2014-10-28 | 16時 | 10 | 7.8 | 63.1382 | 0.45365 | 0 | 0.18079 | 0 | 0.14212
2014-10-28 | 17時 | 6.5 | 7.5 | 76.7774 | 0.9244 | 0 | 0.26824 | 0.044638 | 0.2263
2014-10-28 | 18時 | 5.7 | 7.2 | 81.1432 | 0.311 | 0 | 0.31542 | 0.21257 | 0.26489
2014-10-28 | 19時 | 4.7 | 7 | 83.2392 | 0.4996 | 0 | 0.35179 | 0.075608 | 0.13463
2014-10-28 | 20時 | 3.6 | 6.7 | 96.0099 | 0.60005 | 0 | 0.40371 | 0.1757 | 0.14917
2014-10-28 | 21時 | 3.4 | 6.5 | 93.2614 | 0.78722 | 0 | 0.59559 | 0.10316 | 0.15733
2014-10-28 | 22時 | 2.8 | 6.2 | 95.1631 | 1.9917 | 0 | 0.78417 | 0.25397 | 0.3513
2014-10-28 | 23時 | 2.2 | 6 | 99.3154 | 3.8048 | 0 | 1.0051 | 0.4736 | 0.74962
2014-10-29 | 0時 | 1.7 | 5.8 | 98.2829 | 4.4491 | 0 | 1.1684 | 0.87505 | 1.0904
2014-10-29 | 1時 | 1.4 | 5.5 | 98.0456 | 4.8663 | 0 | 1.2859 | 0.99128 | 1.2154
2014-10-29 | 2時 | 0.9 | 5.3 | 99.1749 | 5.2145 | 0 | 1.3908 | 1.0768 | 1.3085
2014-10-29 | 3時 | 0.7 | 5 | 98.1171 | 5.4562 | 0 | 1.4656 | 1.1303 | 1.3667
2014-10-29 | 4時 | 0.4 | 4.7 | 100.2693 | 5.677 | 0 | 1.5352 | 1.1794 | 1.4196
2014-10-29 | 5時 | 0.1 | 4.4 | 99.8626 | 5.8677 | 0 | 1.5957 | 1.2215 | 1.4645
2014-10-29 | 6時 | 0.3 | 4.1 | 98.4243 | 5.4836 | 0 | 1.7547 | 1.122 | 1.3435
2014-10-29 | 7時 | 2.3 | 3.8 | 98.6096 | 4.341 | 0 | 1.8055 | 0.92471 | 1.2908
2014-10-29 | 8時 | 4.8 | 3.5 | 84.5246 | 1.638 | 0 | 0.064098 | 0.27825 | 0.57775
2014-10-29 | 9時 | 7.4 | 3.5 | 79.9581 | 0.27989 | 0 | 0.63359 | 0.013534 | 0.10462
2014-10-29 | 10時 | 10.3 | 3.6 | 70.8288 | 0.009872 | 0 | 0.2044 | 0 | 0
2014-10-29 | 11時 | 12.4 | 3.6 | 62.7349 | 0.016129 | 0 | 0.13088 | 0 | 0
2014-10-29 | 12時 | 13.5 | 3.6 | 57.3435 | 0.097192 | 0 | 0.12274 | 0.0047267 | 0.0085673
2014-10-29 | 13時 | 13.7 | 3.7 | 60.6794 | 0.38357 | 0 | 0.1549 | 0.071397 | 0.097479
2014-10-29 | 14時 | 13.5 | 3.8 | 60.4425 | 0.45502 | 0 | 0.17107 | 0.10125 | 0.12363
2014-10-29 | 15時 | 11.8 | 3.6 | 67.5743 | 0.25948 | 0 | 0.20251 | 0.011428 | 0.15861
2014-10-29 | 16時 | 10.1 | 3.6 | 75.662 | 0.64315 | 0 | 0.24102 | 0.035033 | 0.19343
2014-10-29 | 17時 | 7.7 | 3.5 | 87.468 | 1.2184 | 0 | 0.52759 | 0.10435 | 0.26069
2014-10-29 | 18時 | 6.5 | 3.4 | 94.9705 | 0.41158 | 0 | 1.025 | 0.24754 | 0.63206
2014-10-29 | 19時 | 6.1 | 3.4 | 94.2334 | 1.0583 | 0 | 1.2033 | 0.079707 | 0.27477
2014-10-29 | 20時 | 5.8 | 3.3 | 85.7969 | 1.5599 | 0 | 1.3333 | 0.40408 | 0.34743
2014-10-29 | 21時 | 5.5 | 3.2 | 85.8274 | 2.2504 | 0 | 1.4251 | 0.19315 | 0.40679
2014-10-29 | 22時 | 5.9 | 3.2 | 85.2046 | 3.7939 | 0 | 0.99115 | 0.69923 | 0.87389
2014-10-29 | 23時 | 7.1 | 3.2 | 83.2052 | 3.8383 | 0 | 0.92124 | 0.69333 | 0.87141
2014-10-30 | 0時 | 5.8 | 3.2 | 92.7415 | 4.1826 | 0 | 0.99926 | 0.78074 | 0.96541
2014-10-30 | 1時 | 5.8 | 3.2 | 91.0062 | 4.2917 | 0 | 1.0232 | 0.80178 | 0.9895
2014-10-30 | 2時 | 6.2 | 3.2 | 93.5844 | 4.2968 | 0 | 1.0193 | 0.79487 | 0.98282
2014-10-30 | 3時 | 5.7 | 3.4 | 98.6256 | 4.4361 | 0 | 1.0606 | 0.82897 | 1.0189
2014-10-30 | 4時 | 4.8 | 3.5 | 99.4243 | 4.6529 | 0 | 1.1305 | 0.88613 | 1.0802
2014-10-30 | 5時 | 6.3 | 3.7 | 94.6152 | 5.454 | 0 | 1.3084 | 0.82623 | 1.0133
2014-10-30 | 6時 | 6 | 3.9 | 100.0152 | 2.2736 | 0 | 1.5102 | 1.0018 | 1.172
2014-10-30 | 7時 | 8.2 | 4.1 | 96.2819 | 1.7286 | 0 | 1.2632 | 0.76026 | 0.90468
2014-10-30 | 8時 | 10.6 | 4.3 | 86.902 | 0.32884 | 0 | 0.016961 | 0.11767 | 0.15467
2014-10-30 | 9時 | 13.9 | 4.2 | 72.9417 | 0.35878 | 0 | 0.17019 | 0.086381 | 0.11194
2014-10-30 | 10時 | 15.5 | 4.2 | 66.6865 | 0.3622 | 0 | 0.14529 | 0.070457 | 0.090873
2014-10-30 | 11時 | 15.9 | 4.2 | 64.9996 | 0.17235 | 0 | 0.14055 | 0.068902 | 0.086674
2014-10-30 | 12時 | 15.5 | 4.2 | 70.2959 | 0.065257 | 0 | 0.14703 | 0.07196 | 0.089011
2014-10-30 | 13時 | 15.4 | 4.2 | 69.8407 | 0.32676 | 0 | 0.16299 | 0.07567 | 0.093071
2014-10-30 | 14時 | 15 | 4.2 | 72.5919 | 0.39069 | 0 | 0.31629 | 0.085121 | 0.11928
2014-10-30 | 15時 | 14.1 | 4.2 | 75.9526 | 0.22704 | 0 | 0.4723 | 0.1721 | 0.28522
2014-10-30 | 16時 | 12.2 | 4.2 | 85.9939 | 0.20509 | 0 | 0.69901 | 0.45012 | 0.54842
2014-10-30 | 17時 | 11.3 | 4.2 | 91.2631 | 1.71 | 0 | 0.82136 | 0.54517 | 0.28559
2014-10-30 | 18時 | 10 | 4.2 | 99.5243 | 2.4006 | 0 | 0.95414 | 0.65008 | 0.60734
2014-10-30 | 19時 | 9.7 | 4.2 | 101.5475 | 0.17484 | 0 | 1.013 | 0.10552 | 0.8011
2014-10-30 | 20時 | 9.4 | 4.2 | 99.5741 | 0.86794 | 0 | 1.0752 | 0.56877 | 0.4158
2014-10-30 | 21時 | 8.4 | 4.1 | 100.7638 | 1.5394 | 0 | 1.1581 | 0.044057 | 0.26412
2014-10-30 | 22時 | 8.1 | 4 | 101.3646 | 1.9769 | 0 | 0.97684 | 0.19735 | 0.57369
2014-10-30 | 23時 | 6.9 | 4 | 102.0206 | 3.4817 | 0 | 0.82689 | 0.62036 | 0.79191
2014-10-31 | 0時 | 6.9 | 4 | 102.0206 | 3.7051 | 0 | 0.84372 | 0.66515 | 0.83659
2014-10-31 | 1時 | 7.1 | 3.9 | 102.2108 | 3.8029 | 0 | 0.85455 | 0.67857 | 0.85171
2014-10-31 | 2時 | 6.7 | 3.9 | 101.8073 | 3.9579 | 0 | 0.89575 | 0.71279 | 0.88872
2014-10-31 | 3時 | 7.1 | 4.1 | 102.2108 | 3.9584 | 0 | 0.8918 | 0.70457 | 0.88051
2014-10-31 | 4時 | 7.1 | 4.3 | 102.2108 | 3.9998 | 0 | 0.90156 | 0.71062 | 0.88643
2014-10-31 | 5時 | 7.4 | 4.5 | 101.6804 | 4.8586 | 0 | 1.1342 | 0.70439 | 0.8749
2014-10-31 | 6時 | 7.8 | 4.7 | 101.9519 | 1.9008 | 0 | 1.3499 | 0.90183 | 1.0632
2014-10-31 | 7時 | 8.3 | 4.9 | 101.4503 | 1.894 | 0 | 1.2646 | 0.81613 | 0.96459
2014-10-31 | 8時 | 9.8 | 5 | 102.179 | 1.0421 | 0 | 0.035203 | 0.42015 | 0.56129
2014-10-31 | 9時 | 12 | 5.5 | 89.3993 | 1.5462 | 0 | 0.70129 | 0.41333 | 0.53329
2014-10-31 | 10時 | 13.3 | 5.9 | 81.0509 | 1.4429 | 0 | 0.62307 | 0.28932 | 0.38961
2014-10-31 | 11時 | 13.1 | 6.4 | 81.0631 | 0.95334 | 0 | 0.58766 | 0.27123 | 0.36119
2014-10-31 | 12時 | 13 | 6.8 | 78.4116 | 0.26847 | 0 | 0.58964 | 0.29444 | 0.38189
2014-10-31 | 13時 | 11.2 | 7.3 | 83.5016 | 1.8236 | 0 | 0.76333 | 0.46502 | 0.564
2014-10-31 | 14時 | 9.7 | 7.7 | 90.9739 | 2.4428 | 0 | 0.93784 | 0.62151 | 0.73507
2014-10-31 | 15時 | 8.9 | 7.5 | 94.6153 | 1.8664 | 0 | 1.0645 | 0.73181 | 0.86028
2014-10-31 | 16時 | 8.4 | 7.4 | 93.5365 | 1.5832 | 0 | 1.1826 | 0.81495 | 0.95475
2014-10-31 | 17時 | 8.4 | 7.3 | 90.6423 | 3.7542 | 0 | 1.2295 | 0.83561 | 0.61027
2014-10-31 | 18時 | 7.4 | 6.8 | 90.8313 | 4.092 | 0 | 1.3229 | 0.90806 | 0.89632
2014-10-31 | 19時 | 6.2 | 6.5 | 91.8975 | 1.393 | 0 | 1.4221 | 0.40152 | 1.1301
2014-10-31 | 20時 | 5.4 | 6.1 | 91.7836 | 2.1563 | 0 | 1.5215 | 0.8977 | 0.77805
2014-10-31 | 21時 | 4 | 5.7 | 93.3429 | 2.925 | 0 | 1.6434 | 0.4025 | 0.66077
2014-10-31 | 22時 | 3 | 5.4 | 93.8224 | 3.5577 | 0 | 1.526 | 0.60901 | 1.0295
2014-10-31 | 23時 | 1 | 5.1 | 98.4625 | 5.2654 | 0 | 1.4495 | 1.0905 | 1.3133
2014-11-01 | 0時 | -0.2 | 4.8 | 104.9363 | 5.7704 | 0 | 1.5693 | 1.2155 | 1.4476
2014-11-01 | 1時 | -1.1 | 4.6 | 104.4022 | 6.1543 | 0 | 1.6859 | 1.3082 | 1.552
2014-11-01 | 2時 | -2.3 | 4.3 | 105.8242 | 6.5654 | 0 | 1.8236 | 1.4114 | 1.668
2014-11-01 | 3時 | -3.2 | 4.1 | 107.2557 | 6.9156 | 0 | 1.9463 | 1.4984 | 1.7664
2014-11-01 | 4時 | -4.4 | 3.8 | 103.4771 | 7.3085 | 0 | 2.0843 | 1.5989 | 1.8787
2014-11-01 | 5時 | -5.4 | 3.6 | 104.3884 | 9.9827 | 0 | 2.4578 | 1.6938 | 1.9807
2014-11-01 | 6時 | -4.4 | 3.7 | 103.4771 | 3.0022 | 0 | 2.2425 | 1.3077 | 1.4541
2014-11-01 | 7時 | -2.7 | 3.9 | 92.9284 | 1.0724 | 0 | 1.6462 | 0.58234 | 0.65679
2014-11-01 | 8時 | 0 | 4.2 | 76.8771 | 0.76503 | 0 | 0.22176 | 0.23094 | 0.27039
2014-11-01 | 9時 | 2.6 | 4.4 | 63.7717 | 0.81986 | 0 | 0.3723 | 0.19102 | 0.22798
2014-11-01 | 10時 | 5.7 | 4.7 | 51.2946 | 0.72846 | 0 | 0.30328 | 0.12759 | 0.16477
2014-11-01 | 11時 | 6.2 | 4.5 | 49.5498 | 0.75169 | 0 | 0.26182 | 0.10622 | 0.1439
2014-11-01 | 12時 | 7.1 | 4.2 | 48.172 | 0.35502 | 0 | 0.21723 | 0.097636 | 0.13583
2014-11-01 | 13時 | 7.1 | 4.2 | 48.172 | 0.632 | 0 | 0.20623 | 0.11735 | 0.15661
2014-11-01 | 14時 | 5.6 | 4.4 | 55.1963 | 0.83732 | 0 | 0.27828 | 0.19249 | 0.23344
2014-11-01 | 15時 | 4 | 4.4 | 59.7426 | 0.80444 | 0 | 0.36614 | 0.26201 | 0.30601
2014-11-01 | 16時 | 3.4 | 4.2 | 62.3235 | 0.76741 | 0 | 0.43028 | 0.29347 | 0.34027
2014-11-01 | 17時 | 2.7 | 4.1 | 65.4929 | 3.1121 | 0 | 0.91766 | 0.36203 | 0.32946
2014-11-01 | 18時 | 1.2 | 4 | 72.9076 | 5.9089 | 0 | 1.588 | 0.89591 | 0.89394
2014-11-01 | 19時 | 0.4 | 4.1 | 77.2413 | 2.3332 | 0 | 1.8348 | 0.66625 | 1.443
2014-11-01 | 20時 | -1.1 | 4 | 87.0854 | 3.4926 | 0 | 2.0682 | 1.2876 | 1.2273
2014-11-01 | 21時 | -1.2 | 3.9 | 87.8116 | 4.2517 | 0 | 2.1792 | 0.77782 | 1.0965
2014-11-01 | 22時 | -1.8 | 3.8 | 92.3096 | 4.9451 | 0 | 2.063 | 0.9879 | 1.4668
2014-11-01 | 23時 | -1.9 | 3.7 | 96.1708 | 6.3703 | 0 | 1.8814 | 1.3805 | 1.6525
2014-11-02 | 0時 | -2.4 | 3.6 | 100.2792 | 6.7241 | 0 | 1.9384 | 1.4593 | 1.7316
2014-11-02 | 1時 | -2.1 | 3.5 | 97.7917 | 6.8546 | 0 | 1.9596 | 1.4783 | 1.7519
2014-11-02 | 2時 | -2.6 | 3.4 | 101.9757 | 7.0641 | 0 | 2.018 | 1.5247 | 1.8013
2014-11-02 | 3時 | -2.1 | 3.5 | 100.9302 | 7.0855 | 0 | 2.0204 | 1.5191 | 1.7957
2014-11-02 | 4時 | -2.3 | 3.6 | 102.6339 | 7.192 | 0 | 2.0507 | 1.5411 | 1.8184
2014-11-02 | 5時 | -2.7 | 3.6 | 102.8357 | 9.3408 | 0 | 2.3395 | 1.5783 | 1.8532
2014-11-02 | 6時 | -2.1 | 3.8 | 100.9302 | 2.9109 | 0 | 2.1495 | 1.2496 | 1.3955
2014-11-02 | 7時 | 0 | 4.1 | 84.7892 | 0.91815 | 0 | 1.4287 | 0.38642 | 0.43845
2014-11-02 | 8時 | 2.6 | 4.2 | 72.5214 | 0.64258 | 0 | 0.17444 | 0.19214 | 0.22605
2014-11-02 | 9時 | 5.9 | 4.7 | 55.7951 | 0.65278 | 0 | 0.30946 | 0.14026 | 0.17075
2014-11-02 | 10時 | 7.5 | 4.7 | 49.9793 | 0.60628 | 0 | 0.25402 | 0.090182 | 0.12191
2014-11-02 | 11時 | 8.4 | 4.8 | 45.5459 | 0.5517 | 0 | 0.20619 | 0.063539 | 0.096023
2014-11-02 | 12時 | 8.6 | 4.7 | 44.9324 | 0.23229 | 0 | 0.16769 | 0.06167 | 0.095625
2014-11-02 | 13時 | 7.8 | 4.5 | 47.4434 | 0.54838 | 0 | 0.16892 | 0.092965 | 0.12916
2014-11-02 | 14時 | 6.9 | 4.5 | 52.0769 | 0.70044 | 0 | 0.21149 | 0.14825 | 0.18682
2014-11-02 | 15時 | 5.6 | 4.8 | 56.9677 | 0.66934 | 0 | 0.30305 | 0.22196 | 0.26322
2014-11-02 | 16時 | 4.1 | 4.8 | 63.2589 | 0.68299 | 0 | 0.37391 | 0.27051 | 0.31496
2014-11-02 | 17時 | 1.5 | 4.7 | 76.0854 | 1.9222 | 0 | 0.44608 | 0.31639 | 0.27749
2014-11-02 | 18時 | 0.1 | 4.5 | 84.1755 | 5.2176 | 0 | 0.96986 | 0.41811 | 0.44512
2014-11-02 | 19時 | -0.8 | 4.5 | 87.7633 | 2.0267 | 0 | 1.6865 | 0.46724 | 1.2197
2014-11-02 | 20時 | -0.8 | 4.3 | 87.7633 | 3.1033 | 0 | 1.9284 | 1.1712 | 1.1053
2014-11-02 | 21時 | -1 | 4.1 | 89.2303 | 3.9551 | 0 | 2.0772 | 0.70006 | 1.0149
2014-11-02 | 22時 | -1.6 | 4 | 93.7941 | 4.6946 | 0 | 1.9777 | 0.92503 | 1.4007
2014-11-02 | 23時 | -1.9 | 4 | 99.2572 | 6.1868 | 0 | 1.8183 | 1.3364 | 1.606
2014-11-03 | 0時 | -1.8 | 4.1 | 98.4321 | 6.4616 | 0 | 1.849 | 1.3909 | 1.6588
2014-11-03 | 1時 | 1.3 | 4 | 77.1862 | 6.0932 | 0 | 1.7026 | 1.2646 | 1.5223
2014-11-03 | 2時 | 2.6 | 4 | 72.5214 | 5.8996 | 0 | 1.6164 | 1.1975 | 1.4447
2014-11-03 | 3時 | 2.8 | 4.3 | 73.6527 | 5.8569 | 0 | 1.5836 | 1.1794 | 1.4189
2014-11-03 | 4時 | 3.7 | 4.5 | 71.1306 | 5.6874 | 0 | 1.5143 | 1.127 | 1.3579
2014-11-03 | 5時 | 3.3 | 4.3 | 75.2465 | 5.7293 | 0 | 1.516 | 1.1382 | 1.3653
2014-11-03 | 6時 | 3.7 | 4.5 | 77.1905 | 4.0029 | 0 | 1.4185 | 0.74452 | 0.88567
2014-11-03 | 7時 | 6.5 | 4.6 | 66.8269 | 0.72634 | 0 | 0.95488 | 0.16063 | 0.23613
2014-11-03 | 8時 | 8 | 5.1 | 63.2968 | 0.17024 | 0 | 0 | 0.003547 | 0.050808
2014-11-03 | 9時 | 9.9 | 6.2 | 54.354 | 0.006077 | 0 | 0.15784 | 0 | 0.0015173
2014-11-03 | 10時 | 10.7 | 6.4 | 52.772 | 0 | 0 | 0.17044 | 0 | 0
2014-11-03 | 11時 | 10.7 | 6.7 | 52.772 | 0.069074 | 0 | 0.16784 | 0 | 0.00038222
2014-11-03 | 12時 | 11.6 | 6.7 | 46.1824 | 0.20486 | 0 | 0.15716 | 0.038438 | 0.059373
2014-11-03 | 13時 | 10.7 | 6.6 | 45.2765 | 0.53613 | 0 | 0.20862 | 0.12377 | 0.14777
2014-11-03 | 14時 | 10 | 6.6 | 44.823 | 0.62022 | 0 | 0.21982 | 0.1448 | 0.17279
2014-11-03 | 15時 | 8.2 | 6.5 | 49.1317 | 0.4632 | 0 | 0.26792 | 0.066325 | 0.22107
2014-11-03 | 16時 | 5.1 | 6.3 | 58.9837 | 1.3568 | 0 | 0.39962 | 0.1156 | 0.28384
2014-11-03 | 17時 | 3.8 | 6.4 | 62.5991 | 3.9825 | 0 | 1.0453 | 0.17842 | 0.55598
2014-11-03 | 18時 | 0.6 | 6.6 | 78.6567 | 1.8822 | 0 | 1.5877 | 0.74809 | 1.2832
2014-11-03 | 19時 | -0.7 | 6.6 | 87.0396 | 3.021 | 0 | 1.8589 | 0.55298 | 0.85837
2014-11-03 | 20時 | -0.5 | 6.8 | 82.8634 | 3.4298 | 0 | 1.9986 | 0.9842 | 0.91416
2014-11-03 | 21時 | -0.4 | 6.7 | 79.455 | 4.1166 | 0 | 2.0928 | 0.69155 | 0.96213
2014-11-03 | 22時 | -1.4 | 6.9 | 86.3215 | 5.9972 | 0 | 1.7576 | 1.2782 | 1.5195
2014-11-03 | 23時 | -1.5 | 6.9 | 84.0549 | 6.3544 | 0 | 1.7983 | 1.3576 | 1.6115
2014-11-04 | 0時 | -2 | 6.7 | 87.6347 | 6.6478 | 0 | 1.8702 | 1.4249 | 1.6878
2014-11-04 | 1時 | -2.2 | 6.4 | 85.944 | 6.8383 | 0 | 1.9258 | 1.4654 | 1.7339
2014-11-04 | 2時 | -2.1 | 6.6 | 85.228 | 6.9457 | 0 | 1.9591 | 1.4843 | 1.7556
2014-11-04 | 3時 | -1.5 | 7 | 81.0659 | 6.9318 | 0 | 1.9525 | 1.4701 | 1.7407
2014-11-04 | 4時 | -1.1 | 7.2 | 78.4145 | 6.9216 | 0 | 1.9452 | 1.4596 | 1.7282
2014-11-04 | 5時 | -0.8 | 5.8 | 76.4879 | 6.9083 | 0 | 1.9361 | 1.4502 | 1.7164
2014-11-04 | 6時 | -1.4 | 5.2 | 83.3582 | 5.0576 | 0 | 1.8601 | 1.0427 | 1.2102
2014-11-04 | 7時 | 0.4 | 4.4 | 72.115 | 3.734 | 0 | 1.7799 | 0.70972 | 1.0201
2014-11-04 | 8時 | 1.7 | 4.7 | 68.0032 | 2.0696 | 0 | 0.20273 | 0.4137 | 0.70008
2014-11-04 | 9時 | 5.4 | 3.7 | 52.3744 | 0.38874 | 0 | 0.69432 | 0.032748 | 0.12517
2014-11-04 | 10時 | 5.5 | 3.1 | 50.2262 | 0.28022 | 0 | 0.32612 | 0.0017219 | 0.073757
2014-11-04 | 11時 | 5.7 | 3.2 | 47.7724 | 0.61208 | 0 | 0.28419 | 0.11132 | 0.075457
2014-11-04 | 12時 | 7.4 | 3 | 42.4934 | 0.49758 | 0 | 0.24946 | 0.12508 | 0.15682
2014-11-04 | 13時 | 7 | 3.4 | 43.6742 | 0.80244 | 0 | 0.29554 | 0.18613 | 0.2209
2014-11-04 | 14時 | 6.1 | 3.2 | 46.4674 | 0.91824 | 0 | 0.34148 | 0.22041 | 0.25836
2014-11-04 | 15時 | 4.3 | 3.1 | 52.6726 | 0.8955 | 0 | 0.76126 | 0.14138 | 0.32296
2014-11-04 | 16時 | 2.3 | 3.2 | 60.6751 | 5.0408 | 0 | 1.456 | 0.19843 | 0.88483
2014-11-04 | 17時 | -0.3 | 2.9 | 73.3907 | 7.2547 | 0 | 1.8404 | 0.69587 | 1.463
2014-11-04 | 18時 | -1.4 | 2.8 | 80.394 | 3.3476 | 0 | 2.0818 | 1.4191 | 1.6957
2014-11-04 | 19時 | -1.6 | 2.6 | 81.7439 | 4.0354 | 0 | 2.2068 | 0.81306 | 1.1222
2014-11-04 | 20時 | -2.8 | 2.8 | 90.3803 | 4.5259 | 0 | 2.3668 | 1.2547 | 1.2014
2014-11-04 | 21時 | -3.5 | 2.7 | 95.8736 | 5.2871 | 0 | 2.4858 | 0.98145 | 1.2745
2014-11-04 | 22時 | -3.6 | 2.7 | 96.6876 | 6.9939 | 0 | 2.0922 | 1.5169 | 1.7802
2014-11-04 | 23時 | -4.6 | 2.5 | 101.3724 | 7.4656 | 0 | 2.1713 | 1.6324 | 1.9114
2014-11-05 | 0時 | -4.9 | 2.8 | 104.0003 | 7.7093 | 0 | 2.2302 | 1.6867 | 1.9754
2014-11-05 | 1時 | -5.1 | 3.2 | 101.7408 | 7.8861 | 0 | 2.2832 | 1.7247 | 2.0196
2014-11-05 | 2時 | -5.5 | 3.1 | 105.2875 | 8.0693 | 0 | 2.343 | 1.7666 | 2.0665
2014-11-05 | 3時 | -5.6 | 3.1 | 101.9636 | 8.1893 | 0 | 2.3836 | 1.7915 | 2.0947
2014-11-05 | 4時 | -5.6 | 2.8 | 101.9636 | 8.2727 | 0 | 2.4115 | 1.8071 | 2.1121
2014-11-05 | 5時 | -6 | 2.5 | 105.5317 | 8.4148 | 0 | 2.458 | 1.8411 | 2.1487
2014-11-05 | 6時 | -4.7 | 2.5 | 102.2402 | 6.2615 | 0 | 2.2884 | 1.3421 | 1.5472
2014-11-05 | 7時 | -1.3 | 2.3 | 85.6066 | 4.1932 | 0 | 1.9845 | 0.75598 | 1.0743
2014-11-05 | 8時 | 1.6 | 2.5 | 70.8428 | 0.90591 | 0 | 0.14156 | 0.16582 | 0.26263
2014-11-05 | 9時 | 5.4 | 2.4 | 54.1717 | 0.50473 | 0 | 0.9065 | 0.066477 | 0.15927
2014-11-05 | 10時 | 4 | 2.5 | 59.7426 | 0.55909 | 0 | 1.169 | 0.08044 | 0.17171
2014-11-05 | 11時 | 7.4 | 2.8 | 48.7575 | 0.82867 | 0 | 0.79443 | 0.19182 | 0.14347
2014-11-05 | 12時 | 8.3 | 2.9 | 45.8562 | 0.711 | 0 | 0.61558 | 0.18563 | 0.2141
2014-11-05 | 13時 | 8.7 | 2.8 | 44.6291 | 1.5359 | 0 | 0.7931 | 0.21987 | 0.27992
2014-11-05 | 14時 | 8.5 | 2.7 | 45.238 | 2.1881 | 0 | 0.76984 | 0.3234 | 0.51199
2014-11-05 | 15時 | 7.2 | 2.6 | 49.4297 | 2.0375 | 0 | 1.2275 | 0.28276 | 0.95579
2014-11-05 | 16時 | 3.7 | 2.7 | 63.0417 | 5.7397 | 0 | 1.6115 | 0.57543 | 1.3047
2014-11-05 | 17時 | 0.6 | 2.6 | 78.6567 | 7.4641 | 0 | 1.9206 | 0.95947 | 1.5812
2014-11-05 | 18時 | -0.8 | 2.4 | 87.7633 | 3.6166 | 0 | 2.128 | 1.4916 | 1.7534
2014-11-05 | 19時 | -1.5 | 2.6 | 93.0161 | 4.2958 | 0 | 2.2556 | 0.8687 | 1.1718
2014-11-05 | 20時 | -2.1 | 2.5 | 100.9302 | 4.6218 | 0 | 2.3693 | 1.2618 | 1.2031
2014-11-05 | 21時 | -2.7 | 2.5 | 102.8357 | 5.3103 | 0 | 2.4678 | 0.96993 | 1.2575
2014-11-05 | 22時 | -3.4 | 2.5 | 102.0764 | 7.0758 | 0 | 2.096 | 1.5256 | 1.785
2014-11-05 | 23時 | -3.6 | 2.5 | 103.8164 | 7.386 | 0 | 2.1252 | 1.5962 | 1.8692
2014-11-06 | 0時 | -3.9 | 2.6 | 102.8318 | 7.5979 | 0 | 2.1738 | 1.6441 | 1.926
2014-11-06 | 1時 | -2.8 | 2.7 | 93.7127 | 7.5102 | 0 | 2.1394 | 1.6077 | 1.8904
2014-11-06 | 2時 | -2.4 | 2.7 | 90.6182 | 7.4875 | 0 | 2.1269 | 1.5938 | 1.8752
2014-11-06 | 3時 | -2.9 | 2.6 | 94.5042 | 7.6043 | 0 | 2.1611 | 1.6225 | 1.9046
2014-11-06 | 4時 | -4 | 2.7 | 103.7075 | 7.8404 | 0 | 2.2377 | 1.6863 | 1.9725
2014-11-06 | 5時 | -4.3 | 2.7 | 102.6007 | 10.15 | 0 | 2.5272 | 1.7204 | 2.0061
2014-11-06 | 6時 | -3.6 | 2.9 | 103.8164 | 3.7872 | 0 | 2.3736 | 1.4365 | 1.6097
2014-11-06 | 7時 | -1.5 | 2.9 | 98.9855 | 1.8857 | 0 | 1.8241 | 0.80745 | 0.92003
2014-11-06 | 8時 | 1.7 | 3 | 84.3233 | 0.83987 | 0 | 0.22766 | 0.24161 | 0.28354
2014-11-06 | 9時 | 5.4 | 3.1 | 68.5298 | 0.83216 | 0 | 0.38189 | 0.18854 | 0.22526
2014-11-06 | 10時 | 7.3 | 3.1 | 63.2539 | 0.76399 | 0 | 0.30066 | 0.13649 | 0.17173
2014-11-06 | 11時 | 10.1 | 3.1 | 56.2286 | 0.57701 | 0 | 0.22758 | 0.086779 | 0.11917
2014-11-06 | 12時 | 11.9 | 3.2 | 51.0397 | 0.28058 | 0 | 0.19707 | 0.090958 | 0.12001
2014-11-06 | 13時 | 11 | 3.4 | 55.3972 | 0.65724 | 0 | 0.24246 | 0.1477 | 0.17605
2014-11-06 | 14時 | 10.3 | 3.6 | 60.6037 | 0.73649 | 0 | 0.26166 | 0.17101 | 0.20047
2014-11-06 | 15時 | 8.9 | 3.7 | 65.1775 | 0.60551 | 0 | 0.37059 | 0.20299 | 0.23509
2014-11-06 | 16時 | 7.9 | 3.8 | 69.7543 | 0.66545 | 0 | 0.97383 | 0.27055 | 0.33329
2014-11-06 | 17時 | 6.6 | 3.9 | 76.2503 | 3.536 | 0 | 1.2244 | 0.72034 | 0.53173
2014-11-06 | 18時 | 5.5 | 3.8 | 80.5017 | 4.6075 | 0 | 1.4033 | 0.9429 | 0.93947
2014-11-06 | 19時 | 5 | 3.8 | 83.3528 | 1.5712 | 0 | 1.5058 | 0.44828 | 1.188
2014-11-06 | 20時 | 4.5 | 3.8 | 84.4123 | 2.3633 | 0 | 1.6051 | 0.94847 | 0.84061
2014-11-06 | 21時 | 4.2 | 4.2 | 86.2068 | 2.978 | 0 | 1.6658 | 0.40266 | 0.66811
2014-11-06 | 22時 | 3.9 | 4.5 | 88.0438 | 3.4629 | 0 | 1.4894 | 0.56433 | 0.98567
2014-11-06 | 23時 | 3.3 | 4.7 | 91.8505 | 4.8805 | 0 | 1.3059 | 0.96078 | 1.1747
2014-11-07 | 0時 | 2.3 | 4.4 | 96.3838 | 5.2776 | 0 | 1.3777 | 1.0565 | 1.2726
2014-11-07 | 1時 | 0.9 | 4.8 | 99.1749 | 5.6891 | 0 | 1.4944 | 1.1599 | 1.3848
2014-11-07 | 2時 | 0.1 | 4.7 | 99.8626 | 5.9855 | 0 | 1.5893 | 1.2318 | 1.4654
2014-11-07 | 3時 | -0.8 | 4.7 | 99.0242 | 6.2882 | 0 | 1.6916 | 1.3072 | 1.5498
2014-11-07 | 4時 | -0.1 | 4.9 | 98.7693 | 6.2979 | 0 | 1.6991 | 1.2984 | 1.5439
2014-11-07 | 5時 | -0.1 | 5.4 | 98.7693 | 8.0949 | 0 | 1.9694 | 1.3161 | 1.5592
2014-11-07 | 6時 | 0.6 | 5.3 | 98.8288 | 3.9633 | 0 | 2.1119 | 1.4213 | 1.6395
2014-11-07 | 7時 | 2.4 | 6.1 | 93.4887 | 3.7389 | 0 | 1.9536 | 1.2738 | 1.4777
2014-11-07 | 8時 | 4.3 | 6.1 | 83.6717 | 2.7291 | 0 | 0.58632 | 0.82836 | 1.0185
2014-11-07 | 9時 | 5.2 | 6.2 | 78.5708 | 3.3795 | 0 | 1.4169 | 0.85343 | 1.0257
2014-11-07 | 10時 | 6.9 | 6.4 | 71.4686 | 0.86106 | 0 | 0.40212 | 0.16727 | 0.20865
2014-11-07 | 11時 | 8 | 5.9 | 66.2898 | 0.75971 | 0 | 0.2624 | 0.12901 | 0.1671
2014-11-07 | 12時 | 8.3 | 6.3 | 64.9511 | 0.40732 | 0 | 0.22905 | 0.12059 | 0.157
2014-11-07 | 13時 | 8.1 | 5.9 | 65.8401 | 0.68112 | 0 | 0.22595 | 0.13766 | 0.174
2014-11-07 | 14時 | 6.9 | 6.2 | 73.0812 | 0.81589 | 0 | 0.26541 | 0.18368 | 0.22169
2014-11-07 | 15時 | 5.5 | 6 | 78.7253 | 0.89495 | 0 | 0.40346 | 0.24514 | 0.29175
2014-11-07 | 16時 | 3.6 | 5.7 | 87.895 | 1.761 | 0 | 1.3195 | 0.58388 | 0.85211
2014-11-07 | 17時 | 0.8 | 5.5 | 99.893 | 6.8154 | 0 | 1.7336 | 1.1941 | 1.0237
2014-11-07 | 18時 | -0.4 | 5.6 | 98.5234 | 7.6994 | 0 | 1.9808 | 1.3977 | 1.4514
2014-11-07 | 19時 | -1.1 | 5.8 | 101.5184 | 3.4384 | 0 | 2.136 | 0.92529 | 1.7271
2014-11-07 | 20時 | -0.8 | 5.4 | 99.0242 | 4.088 | 0 | 2.2202 | 1.4003 | 1.35
2014-11-07 | 21時 | -0.8 | 5.3 | 99.0242 | 4.6721 | 0 | 2.2769 | 0.84406 | 1.167
2014-11-07 | 22時 | -1.5 | 5.2 | 101.9687 | 5.2703 | 0 | 2.1319 | 1.034 | 1.5134
2014-11-07 | 23時 | -2.1 | 5.2 | 100.9302 | 6.7129 | 0 | 1.9572 | 1.4371 | 1.7092
2014-11-08 | 0時 | -2.9 | 5 | 101.2221 | 7.0888 | 0 | 2.0251 | 1.5265 | 1.8003
2014-11-08 | 1時 | -3.2 | 5.4 | 103.8124 | 7.306 | 0 | 2.0787 | 1.5732 | 1.8514
2014-11-08 | 2時 | -4.3 | 5.4 | 102.6007 | 7.6294 | 0 | 2.1796 | 1.6538 | 1.9393
2014-11-08 | 3時 | -4.4 | 5.5 | 103.4771 | 7.7787 | 0 | 2.2298 | 1.6851 | 1.9756
2014-11-08 | 4時 | -4.5 | 6.2 | 104.3617 | 7.9004 | 0 | 2.2709 | 1.7102 | 2.0042
2014-11-08 | 5時 | -4.5 | 6.3 | 104.3617 | 10.1968 | 0 | 2.5461 | 1.7306 | 2.0225
2014-11-08 | 6時 | -3.7 | 6.1 | 101.1044 | 3.3809 | 0 | 2.3187 | 1.3482 | 1.5054
2014-11-08 | 7時 | -1.6 | 6.3 | 99.8134 | 1.1367 | 0 | 1.6592 | 0.57018 | 0.64848
2014-11-08 | 8時 | 1.9 | 6.1 | 85.42 | 0.74696 | 0 | 0.20703 | 0.21441 | 0.25217
2014-11-08 | 9時 | 5.9 | 6.8 | 66.1932 | 0.71771 | 0 | 0.32887 | 0.15135 | 0.18438
2014-11-08 | 10時 | 10.1 | 7 | 51.0306 | 0.55311 | 0 | 0.23377 | 0.068309 | 0.099343
2014-11-08 | 11時 | 10.9 | 6.8 | 49.6101 | 0.40986 | 0 | 0.17621 | 0.036663 | 0.066478
2014-11-08 | 12時 | 13.1 | 7.3 | 43.9759 | 0.052418 | 0 | 0.10368 | 0.0070023 | 0.035248
2014-11-08 | 13時 | 12.5 | 7.3 | 45.7394 | 0.33898 | 0 | 0.092926 | 0.031015 | 0.059492
2014-11-08 | 14時 | 11.5 | 7.5 | 50.0411 | 0.47135 | 0 | 0.12678 | 0.081424 | 0.11115
2014-11-08 | 15時 | 8.3 | 7.4 | 62.0186 | 0.51729 | 0 | 0.24936 | 0.17996 | 0.21309
2014-11-08 | 16時 | 6.3 | 7.1 | 71.1201 | 0.54074 | 0 | 0.31692 | 0.22992 | 0.26738
2014-11-08 | 17時 | 2.2 | 8 | 94.8314 | 1.5927 | 0 | 0.40246 | 0.29423 | 0.25066
2014-11-08 | 18時 | 1.3 | 8.1 | 98.7526 | 3.8835 | 0 | 0.54418 | 0.32524 | 0.34104
2014-11-08 | 19時 | 0.9 | 8.3 | 99.1749 | 1.3901 | 0 | 1.3689 | 0.2567 | 0.78272
2014-11-08 | 20時 | 0.4 | 8.1 | 97.7139 | 2.6385 | 0 | 1.725 | 0.92285 | 0.92759
2014-11-08 | 21時 | -0.5 | 7.8 | 99.3407 | 3.6677 | 0 | 1.9429 | 0.6041 | 0.91142
2014-11-08 | 22時 | 0.2 | 7.4 | 99.1406 | 4.219 | 0 | 1.7912 | 0.7839 | 1.2476
2014-11-08 | 23時 | 0.5 | 6.8 | 97.0092 | 5.6046 | 0 | 1.5965 | 1.1674 | 1.4215
2014-11-09 | 0時 | 0 | 6.2 | 97.9591 | 5.9705 | 0 | 1.6541 | 1.25 | 1.5025
2014-11-09 | 1時 | 0 | 5.7 | 97.9591 | 6.1632 | 0 | 1.6934 | 1.2869 | 1.5405
2014-11-09 | 2時 | -0.1 | 5.7 | 96.1152 | 6.3235 | 0 | 1.7352 | 1.3186 | 1.5738
2014-11-09 | 3時 | -1.5 | 5.4 | 98.9855 | 6.6865 | 0 | 1.8492 | 1.412 | 1.6733
2014-11-09 | 4時 | -2 | 5.2 | 100.0899 | 6.9088 | 0 | 1.9232 | 1.465 | 1.7316
2014-11-09 | 5時 | -2.6 | 4.9 | 101.9757 | 9.1333 | 0 | 2.2445 | 1.5236 | 1.7918
2014-11-09 | 6時 | -2.4 | 5 | 100.2792 | 2.6908 | 0 | 2.0722 | 1.1851 | 1.3241
2014-11-09 | 7時 | -0.1 | 4.9 | 98.7693 | 0.95453 | 0 | 1.4538 | 0.4528 | 0.52204
2014-11-09 | 8時 | 3.6 | 4.2 | 83.8336 | 0.61839 | 0 | 0.15889 | 0.18193 | 0.21651
2014-11-09 | 9時 | 6.7 | 3.6 | 69.1865 | 0.62914 | 0 | 0.29451 | 0.13072 | 0.16127
2014-11-09 | 10時 | 8 | 3.1 | 66.2898 | 0.59214 | 0 | 0.24306 | 0.084328 | 0.11564
2014-11-09 | 11時 | 11 | 3 | 55.3972 | 0.37998 | 0 | 0.16709 | 0.03242 | 0.06224
2014-11-09 | 12時 | 11.4 | 3.7 | 53.946 | 0.1038 | 0 | 0.12137 | 0.024935 | 0.054723
2014-11-09 | 13時 | 10.5 | 3.7 | 58.5365 | 0.42208 | 0 | 0.12404 | 0.057584 | 0.088554
2014-11-09 | 14時 | 9.6 | 3.6 | 62.1736 | 0.5709 | 0 | 0.16709 | 0.11224 | 0.14502
2014-11-09 | 15時 | 8.4 | 3.4 | 65.9673 | 0.53354 | 0 | 0.2597 | 0.18428 | 0.21921
2014-11-09 | 16時 | 6.7 | 3.5 | 74.0929 | 0.53476 | 0 | 0.31776 | 0.22735 | 0.26553
2014-11-09 | 17時 | 6.3 | 3.5 | 74.4829 | 1.1903 | 0 | 0.34718 | 0.24413 | 0.19729
2014-11-09 | 18時 | 5.9 | 3.4 | 76.5713 | 1.5314 | 0 | 0.42595 | 0.25754 | 0.26098
2014-11-09 | 19時 | 5.7 | 3.4 | 77.64 | 0.56356 | 0 | 0.82574 | 0.12654 | 0.39168
2014-11-09 | 20時 | 4.9 | 3.1 | 82.0843 | 1.1251 | 0 | 1.2768 | 0.39647 | 0.47293
2014-11-09 | 21時 | 5.3 | 3.7 | 79.8276 | 2.1062 | 0 | 1.3987 | 0.17187 | 0.43724
2014-11-09 | 22時 | 5.3 | 3.2 | 79.8276 | 2.6894 | 0 | 1.2526 | 0.37631 | 0.79188
2014-11-09 | 23時 | 3.1 | 3.1 | 93.1599 | 4.4811 | 0 | 1.1883 | 0.88197 | 1.0943
2014-11-10 | 0時 | 1.9 | 2.9 | 99.1767 | 5.0206 | 0 | 1.307 | 1.0137 | 1.2313
2014-11-10 | 1時 | 3.3 | 3.5 | 87.7035 | 5.017 | 0 | 1.2862 | 0.99087 | 1.2093
2014-11-10 | 2時 | 1 | 3.5 | 98.4625 | 5.5626 | 0 | 1.4537 | 1.1333 | 1.3614
2014-11-10 | 3時 | 0.8 | 3.1 | 99.893 | 5.7657 | 0 | 1.5201 | 1.1769 | 1.4106
2014-11-10 | 4時 | 1 | 3.2 | 98.4625 | 5.8662 | 0 | 1.5536 | 1.1931 | 1.4298
2014-11-10 | 5時 | 1.1 | 3.2 | 97.7559 | 7.5319 | 0 | 1.8229 | 1.21 | 1.4439
2014-11-10 | 6時 | 0.3 | 3.1 | 98.4243 | 3.6758 | 0 | 2.0335 | 1.3645 | 1.5722
2014-11-10 | 7時 | 3.6 | 3 | 85.8646 | 0.94498 | 0 | 1.3346 | 0.52956 | 0.63756
2014-11-10 | 8時 | 7 | 3.4 | 69.3775 | 0.49197 | 0 | 0.094467 | 0.14979 | 0.18498
2014-11-10 | 9時 | 9.1 | 3.9 | 62.9151 | 0.54323 | 0 | 0.24882 | 0.11637 | 0.1461
2014-11-10 | 10時 | 11.5 | 4.1 | 57.1351 | 0.46003 | 0 | 0.18797 | 0.061387 | 0.088576
2014-11-10 | 11時 | 13.9 | 4.3 | 50.8317 | 0.1893 | 0 | 0.12225 | 0.01618 | 0.040352
2014-11-10 | 12時 | 14 | 4.3 | 51.5045 | 0.010962 | 0 | 0.088407 | 0.012176 | 0.035417
2014-11-10 | 13時 | 13.9 | 4.2 | 52.8481 | 0.36203 | 0 | 0.1338 | 0.070563 | 0.092653
2014-11-10 | 14時 | 13.2 | 4.2 | 56.3686 | 0.47376 | 0 | 0.16575 | 0.10399 | 0.12715
2014-11-10 | 15時 | 11.7 | 4.3 | 62.2079 | 0.36132 | 0 | 0.20965 | 0.14142 | 0.16727
2014-11-10 | 16時 | 10.8 | 4.3 | 66.0352 | 0.29233 | 0 | 0.23562 | 0.16144 | 0.18983
2014-11-10 | 17時 | 10.2 | 4.2 | 68.733 | 0.72698 | 0 | 0.28137 | 0.17306 | 0.11644
2014-11-10 | 18時 | 9.1 | 3.9 | 74.0055 | 1.0235 | 0 | 0.56051 | 0.21806 | 0.19972
2014-11-10 | 19時 | 8.8 | 3.7 | 75.5209 | 0.23922 | 0 | 0.88828 | 0.067361 | 0.44417
2014-11-10 | 20時 | 8.8 | 3.3 | 75.5209 | 0.47893 | 0 | 1.0133 | 0.36983 | 0.3267
2014-11-10 | 21時 | 8.8 | 3.2 | 75.5209 | 1.1194 | 0 | 1.078 | 0.031703 | 0.17951
2014-11-10 | 22時 | 8.7 | 3.2 | 77.456 | 1.7121 | 0 | 0.89774 | 0.082985 | 0.49976
2014-11-10 | 23時 | 8.6 | 2.9 | 76.5505 | 3.0759 | 0 | 0.68784 | 0.49744 | 0.66639
2014-11-11 | 0時 | 8.8 | 2.9 | 78.3458 | 3.2644 | 0 | 0.68127 | 0.53206 | 0.6948
2014-11-11 | 1時 | 7.4 | 3.1 | 87.7272 | 3.6456 | 0 | 0.77772 | 0.62767 | 0.79476
2014-11-11 | 2時 | 6.9 | 3.1 | 93.9985 | 3.8612 | 0 | 0.83908 | 0.67745 | 0.84921
2014-11-11 | 3時 | 6.3 | 2.9 | 97.9631 | 4.0763 | 0 | 0.90688 | 0.72919 | 0.90624
2014-11-11 | 4時 | 6.9 | 3.1 | 95.604 | 4.0699 | 0 | 0.90446 | 0.71795 | 0.89603
2014-11-11 | 5時 | 6.9 | 2.7 | 95.604 | 4.1283 | 0 | 0.921 | 0.72781 | 0.90647
2014-11-11 | 6時 | 8 | 2.6 | 90.1648 | 3.7474 | 0 | 1.0582 | 0.62729 | 0.79016
2014-11-11 | 7時 | 9.3 | 2.6 | 83.9281 | 2.0257 | 0 | 1.1652 | 0.49649 | 0.80626
2014-11-11 | 8時 | 9.7 | 2.8 | 83.026 | 0.5859 | 0 | 0 | 0.036947 | 0.26631
2014-11-11 | 9時 | 9.2 | 2.6 | 85.8672 | 0.21482 | 0 | 0.61138 | 0.0027853 | 0.18493
2014-11-11 | 10時 | 9.8 | 2.7 | 82.4704 | 0.16518 | 0 | 0.868 | 0.0003334 | 0.089098
2014-11-11 | 11時 | 9.7 | 2.9 | 83.026 | 1.1787 | 0 | 0.91111 | 0.273 | 0.23097
2014-11-11 | 12時 | 9.4 | 3.3 | 84.7179 | 1.5834 | 0 | 0.95736 | 0.54479 | 0.65444
2014-11-11 | 13時 | 9.1 | 3.3 | 86.4485 | 2.6782 | 0 | 1.0589 | 0.66689 | 0.79027
2014-11-11 | 14時 | 8.9 | 3.3 | 87.6241 | 3.02 | 0 | 1.1334 | 0.74472 | 0.87805
2014-11-11 | 15時 | 8.6 | 3.4 | 87.993 | 2.0382 | 0 | 1.2237 | 0.30178 | 0.9652
2014-11-11 | 16時 | 8 | 3.6 | 91.653 | 3.9259 | 0 | 1.2925 | 0.32641 | 1.0305
2014-11-11 | 17時 | 7.8 | 3.5 | 91.4019 | 4.1906 | 0 | 1.3355 | 0.49329 | 1.0681
2014-11-11 | 18時 | 7.6 | 3.5 | 92.6581 | 1.4524 | 0 | 1.3761 | 0.90451 | 1.102
2014-11-11 | 19時 | 7.4 | 3.4 | 92.3827 | 1.9219 | 0 | 1.3945 | 0.21342 | 0.43934
2014-11-11 | 20時 | 7.3 | 3.4 | 91.4551 | 2.0001 | 0 | 1.4143 | 0.54529 | 0.39957
2014-11-11 | 21時 | 7.3 | 3.3 | 91.4551 | 2.429 | 0 | 1.4216 | 0.19056 | 0.38292
2014-11-11 | 22時 | 7 | 2.9 | 91.7604 | 3.9359 | 0 | 0.97766 | 0.69029 | 0.84824
2014-11-11 | 23時 | 6.8 | 3 | 93.0296 | 4.1421 | 0 | 0.96483 | 0.73647 | 0.9042
2014-11-12 | 0時 | 6.3 | 2.9 | 94.6152 | 4.3182 | 0 | 0.99432 | 0.77831 | 0.95324
2014-11-12 | 1時 | 6.2 | 2.9 | 95.2708 | 4.4029 | 0 | 1.0129 | 0.79596 | 0.97519
2014-11-12 | 2時 | 6 | 2.9 | 96.5972 | 4.4889 | 0 | 1.0381 | 0.81565 | 0.99815
2014-11-12 | 3時 | 5.9 | 2.9 | 97.2681 | 4.555 | 0 | 1.0595 | 0.83059 | 1.0156
2014-11-12 | 4時 | 5.8 | 3 | 96.2105 | 4.6135 | 0 | 1.079 | 0.84396 | 1.0309
2014-11-12 | 5時 | 5.6 | 2.7 | 97.5544 | 4.6898 | 0 | 1.1048 | 0.86306 | 1.0522
2014-11-12 | 6時 | 5.6 | 2.7 | 97.5544 | 4.4784 | 0 | 1.3058 | 0.81578 | 0.99354
2014-11-12 | 7時 | 5.8 | 2.9 | 94.4763 | 3.4092 | 0 | 1.5029 | 0.76055 | 1.095
2014-11-12 | 8時 | 5.1 | 3 | 99.1859 | 1.9089 | 0 | 0.016279 | 0.3654 | 0.65577
2014-11-12 | 9時 | 5.6 | 3.2 | 95.7959 | 1.3514 | 0 | 1.3007 | 0.15988 | 0.54863
2014-11-12 | 10時 | 5.8 | 3.2 | 92.7415 | 1.2464 | 0 | 1.3579 | 0.09888 | 0.47926
2014-11-12 | 11時 | 6.4 | 2.7 | 88.9734 | 2.845 | 0 | 1.3475 | 0.78411 | 0.58007
2014-11-12 | 12時 | 6.1 | 3 | 90.8357 | 2.7759 | 0 | 1.3814 | 0.86664 | 0.99593
2014-11-12 | 13時 | 6.4 | 3.8 | 87.3086 | 3.5563 | 0 | 1.3704 | 0.87941 | 1.0278
2014-11-12 | 14時 | 6.3 | 3.4 | 87.913 | 3.9094 | 0 | 1.4495 | 0.96523 | 1.1261
2014-11-12 | 15時 | 5.9 | 3.2 | 90.378 | 2.9786 | 0 | 1.5641 | 0.54274 | 1.2353
2014-11-12 | 16時 | 5.5 | 3.2 | 92.9203 | 5.3921 | 0 | 1.6223 | 0.55907 | 1.2914
2014-11-12 | 17時 | 5.2 | 3.4 | 93.0698 | 5.7246 | 0 | 1.6688 | 0.73085 | 1.3338
2014-11-12 | 18時 | 5.2 | 3.4 | 94.8795 | 2.3748 | 0 | 1.6954 | 1.1315 | 1.3552
2014-11-12 | 19時 | 5.3 | 3.6 | 94.2214 | 2.7473 | 0 | 1.6892 | 0.41946 | 0.66945
2014-11-12 | 20時 | 5.1 | 3.6 | 95.5428 | 2.8197 | 0 | 1.7062 | 0.75142 | 0.62887
2014-11-12 | 21時 | 5 | 3.4 | 94.3761 | 3.2514 | 0 | 1.7127 | 0.39789 | 0.61295
2014-11-12 | 22時 | 4.8 | 3.3 | 93.8413 | 4.7399 | 0 | 1.2576 | 0.89099 | 1.0709
2014-11-12 | 23時 | 4.9 | 3.4 | 91.3391 | 4.883 | 0 | 1.2238 | 0.92023 | 1.1085
2014-11-13 | 0時 | 4.7 | 3.3 | 90.7485 | 4.9831 | 0 | 1.2277 | 0.9416 | 1.1351
2014-11-13 | 1時 | 4.3 | 3.6 | 91.3968 | 5.0979 | 0 | 1.2551 | 0.96975 | 1.1675
2014-11-13 | 2時 | 3.8 | 3.6 | 94.6659 | 5.2246 | 0 | 1.2941 | 1.0023 | 1.2041
2014-11-13 | 3時 | 3.7 | 3.5 | 95.3353 | 5.2838 | 0 | 1.3141 | 1.0154 | 1.2199
2014-11-13 | 4時 | 3 | 3.5 | 100.1714 | 5.448 | 0 | 1.3693 | 1.0595 | 1.2685
2014-11-13 | 5時 | 3.3 | 3.6 | 98.066 | 6.7799 | 0 | 1.614 | 1.0582 | 1.2647
2014-11-13 | 6時 | 3 | 3.7 | 100.1714 | 3.4215 | 0 | 1.8609 | 1.2729 | 1.4704
2014-11-13 | 7時 | 3.5 | 3.7 | 98.7314 | 3.5173 | 0 | 1.8125 | 1.2196 | 1.4109
2014-11-13 | 8時 | 3.5 | 3.8 | 100.7722 | 3.2881 | 0 | 0.69582 | 1.0117 | 1.2101
2014-11-13 | 9時 | 4.1 | 3.9 | 96.6025 | 4.093 | 0 | 1.604 | 1.0802 | 1.2672
2014-11-13 | 10時 | 5.1 | 3.7 | 90.0738 | 4.1811 | 0 | 1.5554 | 1.0066 | 1.1826
2014-11-13 | 11時 | 5.6 | 3.9 | 86.9953 | 4.5081 | 0 | 1.5188 | 0.97758 | 1.1455
2014-11-13 | 12時 | 6.3 | 3.4 | 82.8808 | 2.8296 | 0 | 1.4698 | 0.94323 | 1.1068
2014-11-13 | 13時 | 6.5 | 3.2 | 81.7454 | 3.882 | 0 | 1.4611 | 0.9504 | 1.1123
2014-11-13 | 14時 | 6.4 | 3.2 | 80.644 | 4.0993 | 0 | 1.4945 | 0.99647 | 1.1618
2014-11-13 | 15時 | 5 | 3.1 | 88.8671 | 3.6119 | 0 | 1.6695 | 1.1502 | 1.3254
2014-11-13 | 16時 | 4.7 | 2.8 | 90.7485 | 3.1896 | 0 | 1.7278 | 1.1955 | 1.3773
2014-11-13 | 17時 | 4.7 | 2.7 | 90.7485 | 6.1207 | 0 | 1.7519 | 1.2032 | 1.0154
2014-11-13 | 18時 | 4.6 | 3.4 | 93.2744 | 6.0864 | 0 | 1.7723 | 1.2169 | 1.2392
2014-11-13 | 19時 | 4.6 | 3.4 | 93.2744 | 2.4798 | 0 | 1.7698 | 0.62809 | 1.3842
2014-11-13 | 20時 | 4.7 | 3.1 | 92.6243 | 2.9554 | 0 | 1.775 | 1.055 | 0.95171
2014-11-13 | 21時 | 4.6 | 2.9 | 91.3854 | 3.3785 | 0 | 1.7745 | 0.46534 | 0.7303
2014-11-13 | 22時 | 4.4 | 2.9 | 90.7582 | 3.7182 | 0 | 1.5516 | 0.5963 | 1.0133
2014-11-13 | 23時 | 4.3 | 3.4 | 89.4664 | 4.9523 | 0 | 1.3068 | 0.94736 | 1.1529
2014-11-14 | 0時 | 4.3 | 3.3 | 89.4664 | 5.08 | 0 | 1.2878 | 0.97196 | 1.1735
2014-11-14 | 1時 | 4.1 | 3.4 | 88.7732 | 5.1756 | 0 | 1.2954 | 0.99098 | 1.1932
2014-11-14 | 2時 | 3.7 | 3.3 | 89.2928 | 5.2839 | 0 | 1.3213 | 1.0163 | 1.2207
2014-11-14 | 3時 | 3.9 | 2.8 | 88.0438 | 5.286 | 0 | 1.3185 | 1.0122 | 1.2173
2014-11-14 | 4時 | 3.3 | 2.6 | 89.7773 | 5.4122 | 0 | 1.3578 | 1.0455 | 1.2532
2014-11-14 | 5時 | 3.1 | 2.7 | 91.0571 | 6.8417 | 0 | 1.6248 | 1.0665 | 1.2725
2014-11-14 | 6時 | 3 | 2.7 | 91.7047 | 3.4588 | 0 | 1.8689 | 1.2798 | 1.4776
2014-11-14 | 7時 | 3.5 | 2.7 | 88.5175 | 3.4039 | 0 | 1.788 | 1.1857 | 1.3723
2014-11-14 | 8時 | 4.3 | 2.7 | 83.6717 | 2.5206 | 0 | 0.48359 | 0.77547 | 0.95443
2014-11-14 | 9時 | 4.1 | 2.6 | 80.9339 | 3.7237 | 0 | 1.5018 | 0.97672 | 1.1529
2014-11-14 | 10時 | 4.8 | 2.5 | 77.0605 | 3.2554 | 0 | 1.2692 | 0.68687 | 0.84897
2014-11-14 | 11時 | 5.3 | 2.8 | 72.6169 | 3.7886 | 0 | 1.2869 | 0.73415 | 0.89081
2014-11-14 | 12時 | 4.8 | 2.6 | 75.193 | 2.7361 | 0 | 1.4609 | 0.93049 | 1.0932
2014-11-14 | 13時 | 5 | 3.6 | 72.3083 | 3.9618 | 0 | 1.5083 | 0.9861 | 1.154
2014-11-14 | 14時 | 4.8 | 3.4 | 73.3249 | 4.3059 | 0 | 1.5812 | 1.0639 | 1.2401
2014-11-14 | 15時 | 3.9 | 2.9 | 78.1012 | 3.8364 | 0 | 1.7664 | 1.2203 | 1.4078
2014-11-14 | 16時 | 3.4 | 2.9 | 80.904 | 3.4951 | 0 | 1.85 | 1.2856 | 1.481
2014-11-14 | 17時 | 3.2 | 3.1 | 82.0564 | 6.8342 | 0 | 1.8982 | 1.312 | 1.139
2014-11-14 | 18時 | 3.1 | 3 | 84.7449 | 6.8555 | 0 | 1.9317 | 1.3344 | 1.3729
2014-11-14 | 19時 | 3.2 | 2.7 | 84.147 | 2.9284 | 0 | 1.9322 | 0.74557 | 1.5186
2014-11-14 | 20時 | 3.1 | 2.6 | 84.7449 | 3.4459 | 0 | 1.9548 | 1.187 | 1.1006
2014-11-14 | 21時 | 2.7 | 2.6 | 87.1843 | 3.9478 | 0 | 1.981 | 0.61854 | 0.9025
2014-11-14 | 22時 | 2.5 | 3 | 88.4334 | 4.3275 | 0 | 1.77 | 0.75807 | 1.1953
2014-11-14 | 23時 | 2.3 | 3.3 | 89.7023 | 5.5996 | 0 | 1.5382 | 1.1189 | 1.3458
2014-11-15 | 0時 | 2.3 | 3.1 | 89.7023 | 5.7442 | 0 | 1.5262 | 1.1473 | 1.3709
2014-11-15 | 1時 | 2.1 | 2.7 | 90.9916 | 5.8575 | 0 | 1.5408 | 1.1706 | 1.3955
2014-11-15 | 2時 | 1.8 | 2.8 | 92.9645 | 5.9645 | 0 | 1.5673 | 1.1947 | 1.422
2014-11-15 | 3時 | 1.6 | 3.2 | 94.3062 | 6.0438 | 0 | 1.5901 | 1.2123 | 1.4417
2014-11-15 | 4時 | 1.1 | 3 | 100.1838 | 6.1751 | 0 | 1.6324 | 1.2459 | 1.4786
2014-11-15 | 5時 | 0.5 | 3 | 99.5461 | 7.9797 | 0 | 1.9288 | 1.2903 | 1.5231
2014-11-15 | 6時 | 0.4 | 2.6 | 100.2693 | 4.0491 | 0 | 2.126 | 1.4399 | 1.6524
2014-11-15 | 7時 | 0.8 | 2.6 | 99.893 | 2.2069 | 0 | 1.6689 | 0.85589 | 0.99507
2014-11-15 | 8時 | 3.5 | 2.6 | 88.5175 | 0.67978 | 0 | 0.15801 | 0.2005 | 0.24121
2014-11-15 | 9時 | 5.6 | 2.6 | 76.4159 | 0.74119 | 0 | 0.31867 | 0.16903 | 0.20531
2014-11-15 | 10時 | 6 | 2.7 | 74.3268 | 0.78028 | 0 | 0.30005 | 0.15336 | 0.18913
2014-11-15 | 11時 | 7.6 | 2.9 | 66.5852 | 0.7151 | 0 | 0.25028 | 0.11455 | 0.14976
2014-11-15 | 12時 | 7.6 | 2.9 | 65.0471 | 0.3908 | 0 | 0.22716 | 0.11612 | 0.1519
2014-11-15 | 13時 | 7.2 | 3.1 | 66.8517 | 0.76495 | 0 | 0.2718 | 0.17268 | 0.20866
2014-11-15 | 14時 | 5.9 | 2.8 | 73.1142 | 0.92575 | 0 | 0.32617 | 0.22396 | 0.26211
2014-11-15 | 15時 | 4.8 | 2.7 | 78.9274 | 0.99839 | 0 | 0.77828 | 0.26318 | 0.33565
2014-11-15 | 16時 | 3.8 | 2.7 | 84.6626 | 1.6027 | 0 | 1.3688 | 0.63428 | 0.85148
2014-11-15 | 17時 | 3.7 | 2.7 | 87.2774 | 5.5508 | 0 | 1.561 | 1.0264 | 0.8359
2014-11-15 | 18時 | 3.5 | 2.7 | 88.5175 | 5.8978 | 0 | 1.6816 | 1.142 | 1.168
2014-11-15 | 19時 | 3.1 | 3.1 | 91.0571 | 2.3319 | 0 | 1.7643 | 0.62779 | 1.3938
2014-11-15 | 20時 | 2.5 | 3.2 | 95.0203 | 3.0845 | 0 | 1.8579 | 1.126 | 1.04
2014-11-15 | 21時 | 1.2 | 3.2 | 99.4653 | 3.8653 | 0 | 1.974 | 0.62985 | 0.91985
2014-11-15 | 22時 | 1 | 3 | 98.4625 | 4.3686 | 0 | 1.8029 | 0.79463 | 1.2414
2014-11-15 | 23時 | 0.3 | 3 | 98.4243 | 5.819 | 0 | 1.6314 | 1.2003 | 1.441
2014-11-16 | 0時 | -0.8 | 2.4 | 99.0242 | 6.2438 | 0 | 1.7144 | 1.3037 | 1.5476
2014-11-16 | 1時 | -1.2 | 2.7 | 99.4561 | 6.4853 | 0 | 1.7763 | 1.3571 | 1.6067
2014-11-16 | 2時 | -2 | 2.8 | 100.0899 | 6.7596 | 0 | 1.8613 | 1.423 | 1.6796
2014-11-16 | 3時 | -2.6 | 2.9 | 101.9757 | 6.9907 | 0 | 1.9379 | 1.4782 | 1.7413
2014-11-16 | 4時 | -1.9 | 3 | 99.2572 | 6.9743 | 0 | 1.9342 | 1.4628 | 1.727
2014-11-16 | 5時 | -1.3 | 3.1 | 100.2861 | 8.7841 | 0 | 2.1638 | 1.4467 | 1.7054
2014-11-16 | 6時 | -0.4 | 3 | 98.5234 | 4.593 | 0 | 2.3134 | 1.5685 | 1.8057
2014-11-16 | 7時 | 1.1 | 3 | 97.7559 | 4.4355 | 0 | 2.1786 | 1.4458 | 1.6688
2014-11-16 | 8時 | 7.2 | 2.8 | 71.5925 | 1.3391 | 0 | 0.23496 | 0.36197 | 0.52326
2014-11-16 | 9時 | 8 | 2.6 | 69.2808 | 1.792 | 0 | 0.95529 | 0.31924 | 0.45974
2014-11-16 | 10時 | 7.9 | 2.5 | 71.2593 | 2.1677 | 0 | 0.94767 | 0.3603 | 0.48964
2014-11-16 | 11時 | 9.3 | 2.6 | 66.1788 | 2.5415 | 0 | 1.0369 | 0.53542 | 0.65808
2014-11-16 | 12時 | 8.6 | 2.6 | 70.8182 | 1.7618 | 0 | 1.1342 | 0.66957 | 0.7957
2014-11-16 | 13時 | 8.3 | 2.6 | 73.7375 | 3.0602 | 0 | 1.1859 | 0.7403 | 0.87342
2014-11-16 | 14時 | 8.7 | 2.6 | 74.611 | 3.3039 | 0 | 1.2208 | 0.79093 | 0.93151
2014-11-16 | 15時 | 8.3 | 2.6 | 76.6625 | 2.7122 | 0 | 1.3593 | 0.91346 | 1.063
2014-11-16 | 16時 | 7.5 | 2.8 | 80.9574 | 2.3832 | 0 | 1.4408 | 0.9844 | 1.1416
2014-11-16 | 17時 | 7 | 2.9 | 83.778 | 4.9062 | 0 | 1.4958 | 1.021 | 0.81195
2014-11-16 | 18時 | 5.4 | 2.8 | 93.5683 | 5.4713 | 0 | 1.613 | 1.1184 | 1.1257
2014-11-16 | 19時 | 5.6 | 2.8 | 92.2773 | 2.0757 | 0 | 1.6241 | 0.53443 | 1.2787
2014-11-16 | 20時 | 5.3 | 2.9 | 96.018 | 2.6688 | 0 | 1.6684 | 0.98985 | 0.87974
2014-11-16 | 21時 | 5.6 | 3.1 | 94.0369 | 3.0622 | 0 | 1.6614 | 0.38909 | 0.64791
2014-11-16 | 22時 | 5.5 | 3.4 | 96.4634 | 3.4018 | 0 | 1.4409 | 0.51902 | 0.9304
2014-11-16 | 23時 | 7.3 | 3.5 | 86.7661 | 4.3067 | 0 | 1.0873 | 0.77322 | 0.96629
2014-11-17 | 0時 | 7.2 | 3.5 | 88.9367 | 4.4096 | 0 | 1.0534 | 0.79208 | 0.9776
2014-11-17 | 1時 | 7.6 | 3.5 | 88.0672 | 4.3724 | 0 | 1.0129 | 0.77452 | 0.95607
2014-11-17 | 2時 | 8 | 3.6 | 87.1871 | 4.2989 | 0 | 0.97415 | 0.74976 | 0.92782
2014-11-17 | 3時 | 8.1 | 3.7 | 86.5957 | 4.2692 | 0 | 0.95548 | 0.74005 | 0.91592
2014-11-17 | 4時 | 9.4 | 3.8 | 80.6572 | 4.0206 | 0 | 0.86748 | 0.66777 | 0.83747
2014-11-17 | 5時 | 9.2 | 4.1 | 83.1238 | 4.6768 | 0 | 1.0964 | 0.66885 | 0.83172
2014-11-17 | 6時 | 9.3 | 4.1 | 83.9281 | 1.7308 | 0 | 1.2774 | 0.82907 | 0.97427
2014-11-17 | 7時 | 10.4 | 4 | 79.2233 | 0.89336 | 0 | 0.98252 | 0.50815 | 0.61517
2014-11-17 | 8時 | 12.6 | 4 | 69.5781 | 0.17856 | 0 | 0 | 0.070311 | 0.09811
2014-11-17 | 9時 | 14.2 | 4.5 | 62.6833 | 0.25827 | 0 | 0.1067 | 0.050223 | 0.072207
2014-11-17 | 10時 | 13.6 | 5 | 66.1988 | 0.39172 | 0 | 0.14535 | 0.074656 | 0.094619
2014-11-17 | 11時 | 14.4 | 5.4 | 62.8488 | 0.2938 | 0 | 0.15591 | 0.090962 | 0.11049
2014-11-17 | 12時 | 11.3 | 5.7 | 75.8088 | 0.29564 | 0 | 0.27698 | 0.13568 | 0.15837
2014-11-17 | 13時 | 10.7 | 5.7 | 78.8934 | 0.7561 | 0 | 0.69334 | 0.18643 | 0.31564
2014-11-17 | 14時 | 10.1 | 5.4 | 82.1192 | 2.0825 | 0 | 0.84604 | 0.52571 | 0.63395
2014-11-17 | 15時 | 10 | 4.9 | 80.0721 | 1.5677 | 0 | 0.97911 | 0.64881 | 0.77093
2014-11-17 | 16時 | 9.6 | 4.3 | 80.9152 | 1.2681 | 0 | 1.0618 | 0.71722 | 0.84893
2014-11-17 | 17時 | 6.6 | 4.3 | 97.5969 | 4.3959 | 0 | 1.2817 | 0.89528 | 0.67225
2014-11-17 | 18時 | 5.8 | 3.8 | 97.9442 | 4.7669 | 0 | 1.3996 | 0.97937 | 0.97419
2014-11-17 | 19時 | 4.8 | 3.9 | 101.284 | 1.7277 | 0 | 1.5061 | 0.47164 | 1.2089
2014-11-17 | 20時 | 4 | 3.8 | 101.2223 | 2.509 | 0 | 1.6165 | 0.97321 | 0.86289
2014-11-17 | 21時 | 3.6 | 3.8 | 102.0894 | 3.1146 | 0 | 1.6847 | 0.42794 | 0.69193
2014-11-17 | 22時 | 3.4 | 3.7 | 99.4312 | 3.5744 | 0 | 1.5065 | 0.58397 | 1.0043
2014-11-17 | 23時 | 2.9 | 3.7 | 100.8843 | 4.9643 | 0 | 1.3182 | 0.97376 | 1.1868
2014-11-18 | 0時 | 1.1 | 3.6 | 102.6109 | 5.4944 | 0 | 1.4367 | 1.1091 | 1.3271
2014-11-18 | 1時 | 0.4 | 3.7 | 100.2693 | 5.7976 | 0 | 1.522 | 1.1809 | 1.4068
2014-11-18 | 2時 | 0.7 | 3.8 | 100.6169 | 5.8863 | 0 | 1.5488 | 1.1929 | 1.4231
2014-11-18 | 3時 | 1 | 3.5 | 100.908 | 5.932 | 0 | 1.5625 | 1.1955 | 1.4275
2014-11-18 | 4時 | 1.2 | 3.3 | 101.875 | 5.9656 | 0 | 1.5715 | 1.1973 | 1.4295
2014-11-18 | 5時 | 1.7 | 3.4 | 95.9582 | 5.943 | 0 | 1.5623 | 1.1853 | 1.4164
2014-11-18 | 6時 | 2.4 | 3.7 | 89.0653 | 5.3782 | 0 | 1.6812 | 1.0491 | 1.2535
2014-11-18 | 7時 | 2.8 | 3.7 | 82.2652 | 4.1171 | 0 | 1.743 | 0.84322 | 1.1875
2014-11-18 | 8時 | 4.1 | 3.9 | 73.0846 | 0.60185 | 0 | 0.032371 | 0.1019 | 0.17974
2014-11-18 | 9時 | 6.9 | 3.8 | 58.5491 | 0.17274 | 0 | 0.27883 | 0 | 0.055421
2014-11-18 | 10時 | 8.4 | 4.3 | 51.3899 | 0.035672 | 0 | 0.2309 | 0 | 0.0040394
2014-11-18 | 11時 | 8.4 | 4.5 | 48.4688 | 0.33592 | 0 | 0.20959 | 0.0088329 | 0.010719
2014-11-18 | 12時 | 8.5 | 3.8 | 46.6898 | 0.38692 | 0 | 0.21239 | 0.099534 | 0.12996
2014-11-18 | 13時 | 7 | 3.7 | 50.1123 | 0.68455 | 0 | 0.24162 | 0.14794 | 0.18216
2014-11-18 | 14時 | 4.8 | 4.3 | 54.6109 | 0.91158 | 0 | 0.31738 | 0.22089 | 0.2595
2014-11-18 | 15時 | 3.4 | 4.4 | 60.2557 | 0.77681 | 0 | 0.44105 | 0.14996 | 0.31529
2014-11-18 | 16時 | 2.7 | 4.1 | 63.3199 | 3.8148 | 0 | 1.1639 | 0.16863 | 0.43694
2014-11-18 | 17時 | 1.2 | 4.4 | 70.4886 | 6.25 | 0 | 1.6169 | 0.29912 | 1.2478
2014-11-18 | 18時 | 0.2 | 4.3 | 73.1679 | 2.7198 | 0 | 1.8678 | 1.2251 | 1.5064
2014-11-18 | 19時 | -0.7 | 4.3 | 78.6542 | 3.5712 | 0 | 2.0351 | 0.68098 | 0.9811
2014-11-18 | 20時 | -1.2 | 4.2 | 79.0684 | 3.9633 | 0 | 2.1594 | 1.0964 | 1.0284
2014-11-18 | 21時 | -0.6 | 4.1 | 78.0061 | 4.48 | 0 | 2.1936 | 0.75364 | 1.0247
2014-11-18 | 22時 | -1.5 | 3.9 | 87.0429 | 6.2665 | 0 | 1.8227 | 1.3157 | 1.5553
2014-11-18 | 23時 | -2.1 | 4 | 97.7917 | 6.6459 | 0 | 1.8675 | 1.4046 | 1.6565
2014-11-19 | 0時 | -0.9 | 3.8 | 91.3335 | 6.5973 | 0 | 1.8254 | 1.3748 | 1.629
2014-11-19 | 1時 | 0.8 | 3.6 | 82.504 | 6.3609 | 0 | 1.7332 | 1.2956 | 1.5442
2014-11-19 | 2時 | 2.1 | 3.4 | 79.6813 | 6.1217 | 0 | 1.6403 | 1.2203 | 1.4598
2014-11-19 | 3時 | 2 | 3.4 | 80.2526 | 6.098 | 0 | 1.6188 | 1.2113 | 1.4449
2014-11-19 | 4時 | 1.4 | 3.2 | 86.1576 | 6.1761 | 0 | 1.6354 | 1.2327 | 1.4642
2014-11-19 | 5時 | 1.3 | 3.2 | 86.7789 | 6.1998 | 0 | 1.6392 | 1.2383 | 1.469
2014-11-19 | 6時 | 1.7 | 3.2 | 86.6518 | 6.0069 | 0 | 1.8312 | 1.1929 | 1.4143
2014-11-19 | 7時 | 2.1 | 3.5 | 84.2076 | 5.262 | 0 | 2.0076 | 1.118 | 1.4938
2014-11-19 | 8時 | 2.3 | 3.7 | 85.2445 | 3.1871 | 0 | 0.38027 | 0.6737 | 0.99727
2014-11-19 | 9時 | 3.1 | 3.6 | 78.4266 | 2.3736 | 0 | 1.706 | 0.39723 | 0.81271
2014-11-19 | 10時 | 3.2 | 3.9 | 75.7807 | 2.2904 | 0 | 1.7277 | 0.35049 | 0.75736
2014-11-19 | 11時 | 3 | 3.7 | 74.7388 | 4.4048 | 0 | 1.7579 | 1.0795 | 0.90348
2014-11-19 | 12時 | 2.8 | 3.9 | 75.8069 | 3.9709 | 0 | 1.7887 | 1.1586 | 1.3194
2014-11-19 | 13時 | 3.3 | 3.8 | 71.0889 | 4.776 | 0 | 1.7972 | 1.19 | 1.3706
2014-11-19 | 14時 | 3 | 4.3 | 72.615 | 5.0849 | 0 | 1.8543 | 1.2577 | 1.4508
2014-11-19 | 15時 | 2.7 | 4.3 | 72.0076 | 4.1261 | 0 | 1.9638 | 0.82878 | 1.5545
2014-11-19 | 16時 | 2.5 | 4.6 | 70.8372 | 7.1807 | 0 | 2.0138 | 0.83861 | 1.6039
2014-11-19 | 17時 | 2.2 | 4.6 | 72.368 | 7.5477 | 0 | 2.0602 | 1.0113 | 1.6472
2014-11-19 | 18時 | 2.7 | 4.3 | 67.6652 | 3.4542 | 0 | 2.0599 | 1.3899 | 1.6441
2014-11-19 | 19時 | 2.8 | 4.3 | 65.0293 | 3.7867 | 0 | 2.0503 | 0.67575 | 0.95556
2014-11-19 | 20時 | 2.4 | 4.3 | 66.9059 | 3.8831 | 0 | 2.0763 | 1.0171 | 0.92476
2014-11-19 | 21時 | 2 | 4.2 | 66.5589 | 4.3805 | 0 | 2.1052 | 0.68316 | 0.93029
2014-11-19 | 22時 | 1.1 | 4.2 | 70.9978 | 6.0388 | 0 | 1.7015 | 1.2227 | 1.439
2014-11-19 | 23時 | 0.3 | 4.2 | 72.6393 | 6.3748 | 0 | 1.7366 | 1.3077 | 1.5384
2014-11-20 | 0時 | -0.1 | 4.3 | 74.852 | 6.5641 | 0 | 1.7773 | 1.3535 | 1.5941
2014-11-20 | 1時 | -1.3 | 4.2 | 82.6678 | 6.8602 | 0 | 1.8704 | 1.4318 | 1.6825
2014-11-20 | 2時 | -2 | 4.2 | 87.6347 | 7.0808 | 0 | 1.9467 | 1.4881 | 1.7473
2014-11-20 | 3時 | -2 | 4.2 | 87.6347 | 7.1738 | 0 | 1.9827 | 1.5076 | 1.772
2014-11-20 | 4時 | -2.4 | 4.2 | 87.3958 | 7.3209 | 0 | 2.035 | 1.5438 | 1.8132
2014-11-20 | 5時 | -2.7 | 4.2 | 89.6239 | 9.4555 | 0 | 2.326 | 1.5785 | 1.8478
2014-11-20 | 6時 | -2.6 | 4.2 | 88.8744 | 4.096 | 0 | 2.3349 | 1.4788 | 1.6764
2014-11-20 | 7時 | -1.2 | 4.5 | 79.0684 | 3.0224 | 0 | 1.9901 | 1.0848 | 1.2464
2014-11-20 | 8時 | 0.7 | 4.6 | 68.0577 | 1.0773 | 0 | 0.36534 | 0.30362 | 0.44524
2014-11-20 | 9時 | 3.7 | 4.8 | 54.9424 | 1.0134 | 0 | 0.79044 | 0.23439 | 0.27726
2014-11-20 | 10時 | 4.9 | 4.9 | 52.3692 | 1.5499 | 0 | 0.92325 | 0.23662 | 0.28939
2014-11-20 | 11時 | 4.8 | 4.5 | 54.6109 | 3.678 | 0 | 1.3402 | 0.57378 | 0.78404
2014-11-20 | 12時 | 4.9 | 4.3 | 56.0919 | 2.4586 | 0 | 1.427 | 0.84181 | 0.99767
2014-11-20 | 13時 | 4.9 | 4.1 | 59.8122 | 3.8192 | 0 | 1.4883 | 0.93773 | 1.1014
2014-11-20 | 14時 | 4.7 | 4.3 | 62.5392 | 4.2674 | 0 | 1.5797 | 1.0464 | 1.2213
2014-11-20 | 15時 | 4.2 | 4.3 | 66.7208 | 3.8033 | 0 | 1.7656 | 1.207 | 1.3929
2014-11-20 | 16時 | 3.6 | 3.8 | 71.6339 | 3.4968 | 0 | 1.854 | 1.281 | 1.4752
2014-11-20 | 17時 | 3.3 | 3.9 | 73.168 | 6.8436 | 0 | 1.9079 | 1.3152 | 1.1416
2014-11-20 | 18時 | 3.4 | 3.9 | 72.6526 | 6.7882 | 0 | 1.9286 | 1.3278 | 1.3653
2014-11-20 | 19時 | 2.4 | 3.8 | 77.9945 | 3.1216 | 0 | 1.9915 | 0.79544 | 1.5713
2014-11-20 | 20時 | 1.6 | 3.7 | 82.5839 | 3.8071 | 0 | 2.0701 | 1.2828 | 1.204
2014-11-20 | 21時 | 0.6 | 3.7 | 88.7492 | 4.4658 | 0 | 2.1518 | 0.75675 | 1.0539
2014-11-20 | 22時 | -0.1 | 3.7 | 93.4603 | 5.0001 | 0 | 1.993 | 0.93555 | 1.3911
2014-11-20 | 23時 | -0.1 | 3.7 | 93.4603 | 6.2959 | 0 | 1.7738 | 1.3002 | 1.5482
2014-11-21 | 0時 | -1.3 | 3.7 | 100.2861 | 6.6898 | 0 | 1.8479 | 1.3988 | 1.6497
2014-11-21 | 1時 | -1.2 | 3.5 | 99.4561 | 6.8065 | 0 | 1.8698 | 1.4194 | 1.6739
2014-11-21 | 2時 | -1.1 | 3.6 | 98.6336 | 6.8768 | 0 | 1.8871 | 1.4298 | 1.6869
2014-11-21 | 3時 | -2.2 | 3.5 | 101.7781 | 7.1365 | 0 | 1.9702 | 1.4976 | 1.7603
2014-11-21 | 4時 | -2 | 3.4 | 100.0899 | 7.186 | 0 | 1.9887 | 1.5048 | 1.7701
2014-11-21 | 5時 | -2.2 | 3.4 | 101.7781 | 9.2306 | 0 | 2.2656 | 1.5297 | 1.7934
2014-11-21 | 6時 | -1.4 | 3.3 | 98.1651 | 5.0276 | 0 | 2.4466 | 1.6763 | 1.9233
2014-11-21 | 7時 | 0.2 | 3.4 | 88.7614 | 4.4232 | 0 | 2.2119 | 1.4288 | 1.6481
2014-11-21 | 8時 | 2.6 | 3.4 | 74.707 | 2.2256 | 0 | 0.54469 | 0.60752 | 0.78738
2014-11-21 | 9時 | 5.4 | 3.4 | 61.3554 | 1.2293 | 0 | 0.85295 | 0.22535 | 0.27282
2014-11-21 | 10時 | 6.5 | 3.3 | 56.8574 | 2.1979 | 0 | 1.0042 | 0.24932 | 0.41204
2014-11-21 | 11時 | 4.8 | 3.4 | 65.8465 | 3.9956 | 0 | 1.3851 | 0.77852 | 0.94539
2014-11-21 | 12時 | 4.7 | 3.2 | 64.4241 | 2.7124 | 0 | 1.4729 | 0.91368 | 1.0709
2014-11-21 | 13時 | 4.6 | 3.1 | 64.8763 | 3.5404 | 0 | 1.3137 | 0.79925 | 0.96549
2014-11-21 | 14時 | 3.3 | 3 | 71.0889 | 4.4747 | 0 | 1.6244 | 1.0952 | 1.2766
2014-11-21 | 15時 | 2.7 | 3.1 | 67.6652 | 4.0943 | 0 | 1.8536 | 1.2849 | 1.4796
2014-11-21 | 16時 | 0.3 | 3.1 | 75.2215 | 4.1588 | 0 | 2.0733 | 1.4663 | 1.6779
2014-11-21 | 17時 | -0.1 | 3 | 69.5277 | 8.3665 | 0 | 2.1734 | 1.5273 | 1.3762
2014-11-21 | 18時 | -1.5 | 3 | 72.0932 | 9.0192 | 0 | 2.3129 | 1.633 | 1.7028
2014-11-21 | 19時 | -1.6 | 3 | 66.6595 | 4.2215 | 0 | 2.3634 | 1.0745 | 1.8857
2014-11-21 | 20時 | -2.3 | 3 | 67.4722 | 4.8922 | 0 | 2.4542 | 1.5669 | 1.5226
2014-11-21 | 21時 | -2.9 | 2.9 | 67.5895 | 5.5079 | 0 | 2.524 | 1.0255 | 1.3567
2014-11-21 | 22時 | -3.7 | 2.8 | 72.31 | 6.0908 | 0 | 2.3759 | 1.2144 | 1.7036
2014-11-21 | 23時 | -3.9 | 2.8 | 69.8794 | 7.4294 | 0 | 2.1699 | 1.5908 | 1.8725
2014-11-22 | 0時 | -3.6 | 2.9 | 68.1267 | 7.5639 | 0 | 2.1599 | 1.6139 | 1.8929
2014-11-22 | 1時 | -5.2 | 3.1 | 73.9658 | 7.9485 | 0 | 2.267 | 1.7136 | 1.9993
2014-11-22 | 2時 | -5.8 | 3.3 | 82.1861 | 8.1685 | 0 | 2.337 | 1.7666 | 2.0587
2014-11-22 | 3時 | -6.7 | 3.5 | 93.4826 | 8.4297 | 0 | 2.4252 | 1.8327 | 2.1324
2014-11-22 | 4時 | -6.3 | 3.8 | 94.8054 | 8.46 | 0 | 2.4393 | 1.8321 | 2.1347
2014-11-22 | 5時 | -5.6 | 4 | 97.7307 | 10.7369 | 0 | 2.6688 | 1.8126 | 2.1105
2014-11-22 | 6時 | -4.7 | 4 | 94.4058 | 6.186 | 0 | 2.8448 | 1.9616 | 2.2429
2014-11-22 | 7時 | -3.1 | 4.1 | 89.2727 | 5.9982 | 0 | 2.7096 | 1.837 | 2.1041
2014-11-22 | 8時 | -1.7 | 4.5 | 85.4673 | 5.4977 | 0 | 1.4921 | 1.5536 | 1.8192
2014-11-22 | 9時 | -0.7 | 4.6 | 78.6542 | 6.1154 | 0 | 2.3251 | 1.5678 | 1.8138
2014-11-22 | 10時 | 0.6 | 5 | 71.0789 | 6.0852 | 0 | 2.2273 | 1.4648 | 1.6941
2014-11-22 | 11時 | 0.3 | 5.3 | 72.6393 | 7.0918 | 0 | 2.213 | 1.4655 | 1.6866
2014-11-22 | 12時 | 0.4 | 5.5 | 69.5506 | 4.7258 | 0 | 2.1123 | 1.3829 | 1.5989
2014-11-22 | 13時 | 0.8 | 5.5 | 65.076 | 5.3269 | 0 | 1.9084 | 1.228 | 1.4447
2014-11-22 | 14時 | 0.5 | 5.5 | 66.5022 | 5.9743 | 0 | 2.1428 | 1.4562 | 1.6779
2014-11-22 | 15時 | 0 | 5.5 | 66.3158 | 5.4115 | 0 | 2.3028 | 1.5968 | 1.8259
2014-11-22 | 16時 | -0.5 | 5.4 | 69.1081 | 5.0414 | 0 | 2.3783 | 1.6596 | 1.8951
2014-11-22 | 17時 | -1.1 | 5 | 72.6292 | 9.3854 | 0 | 2.4444 | 1.7048 | 1.5709
2014-11-22 | 18時 | -1 | 4.6 | 72.0291 | 9.3671 | 0 | 2.4654 | 1.7167 | 1.796
2014-11-22 | 19時 | -2.1 | 4.7 | 82.0845 | 4.7471 | 0 | 2.5347 | 1.1875 | 2.0077
2014-11-22 | 20時 | -3.6 | 4.7 | 93.1215 | 5.5235 | 0 | 2.6578 | 1.7148 | 1.6802
2014-11-22 | 21時 | -4 | 4.7 | 96.3307 | 6.0957 | 0 | 2.716 | 1.1631 | 1.5056
2014-11-22 | 22時 | -4.8 | 4.7 | 103.1162 | 6.6694 | 0 | 2.5654 | 1.3513 | 1.853
2014-11-22 | 23時 | -4.7 | 4.6 | 102.2402 | 7.9465 | 0 | 2.3401 | 1.7119 | 2.006
2014-11-23 | 0時 | -3.9 | 4.5 | 91.8582 | 7.973 | 0 | 2.2949 | 1.7057 | 1.9955
2014-11-23 | 1時 | -3.6 | 4.4 | 89.5542 | 7.9886 | 0 | 2.2789 | 1.7011 | 1.9896
2014-11-23 | 2時 | -4.3 | 4.4 | 95.0311 | 8.1483 | 0 | 2.3222 | 1.7414 | 2.0322
2014-11-23 | 3時 | -5.1 | 4.3 | 101.7408 | 8.3418 | 0 | 2.3843 | 1.7927 | 2.0879
2014-11-23 | 4時 | -5.9 | 4.2 | 104.6271 | 8.5482 | 0 | 2.4549 | 1.8475 | 2.1486
2014-11-23 | 5時 | -6.3 | 4.3 | 103.8012 | 8.6965 | 0 | 2.5082 | 1.885 | 2.1915
2014-11-23 | 6時 | -5.2 | 4.4 | 102.6151 | 6.2377 | 0 | 2.3027 | 1.3101 | 1.5041
2014-11-23 | 7時 | -4.4 | 4.4 | 103.4771 | 4.1764 | 0 | 1.9987 | 0.63589 | 0.9277
2014-11-23 | 8時 | -2.1 | 4.7 | 88.3704 | 0.84692 | 0 | 0.16658 | 0.16399 | 0.23541
2014-11-23 | 9時 | 0.5 | 5 | 74.1399 | 0.53571 | 0 | 0.42569 | 0.051187 | 0.14501
2014-11-23 | 10時 | 2.5 | 5.3 | 68.6345 | 0.39352 | 0 | 0.37148 | 0.0034851 | 0.084435
2014-11-23 | 11時 | 4.4 | 5.5 | 61.9411 | 0.72331 | 0 | 0.31761 | 0.11398 | 0.079486
2014-11-23 | 12時 | 5.3 | 5.8 | 59.976 | 0.58967 | 0 | 0.27577 | 0.12612 | 0.16331
2014-11-23 | 13時 | 5.4 | 5.5 | 63.1499 | 0.81566 | 0 | 0.27272 | 0.15729 | 0.1988
2014-11-23 | 14時 | 5.5 | 4.9 | 64.494 | 0.9357 | 0 | 0.30456 | 0.20346 | 0.24697
2014-11-23 | 15時 | 3.6 | 4.6 | 71.6339 | 0.85424 | 0 | 0.40047 | 0.15904 | 0.32736
2014-11-23 | 16時 | 1.1 | 4.4 | 85.6048 | 2.3539 | 0 | 0.53451 | 0.20226 | 0.38248
2014-11-23 | 17時 | -0.4 | 4.2 | 93.0796 | 6.4663 | 0 | 1.3524 | 0.26819 | 0.58102
2014-11-23 | 18時 | -1 | 4.1 | 94.9567 | 2.8171 | 0 | 1.8585 | 0.83098 | 1.4417
2014-11-23 | 19時 | -1.4 | 3.9 | 95.2056 | 3.7155 | 0 | 2.0723 | 0.6628 | 0.98837
2014-11-23 | 20時 | -1.8 | 3.6 | 95.3714 | 4.169 | 0 | 2.2239 | 1.1257 | 1.0716
2014-11-23 | 21時 | -2.4 | 3.1 | 100.2792 | 4.9453 | 0 | 2.3439 | 0.866 | 1.1523
2014-11-23 | 22時 | -2.8 | 2.9 | 100.3743 | 6.7131 | 0 | 1.9673 | 1.4217 | 1.6764
2014-11-23 | 23時 | -3.4 | 2.6 | 102.0764 | 7.1227 | 0 | 2.0222 | 1.5185 | 1.786
2014-11-24 | 0時 | -3.9 | 2.6 | 102.8318 | 7.4026 | 0 | 2.0889 | 1.5829 | 1.8592
2014-11-24 | 1時 | -3.6 | 2.3 | 103.8164 | 7.4874 | 0 | 2.1088 | 1.5934 | 1.8732
2014-11-24 | 2時 | -3.9 | 2.1 | 102.8318 | 7.6315 | 0 | 2.1517 | 1.6238 | 1.9063
2014-11-24 | 3時 | -4.1 | 3 | 104.5914 | 7.7431 | 0 | 2.1859 | 1.6465 | 1.9306
2014-11-24 | 4時 | -4.5 | 3 | 104.3617 | 7.8837 | 0 | 2.2306 | 1.679 | 1.9653
2014-11-24 | 5時 | -4.3 | 3 | 102.6007 | 10.0991 | 0 | 2.4853 | 1.6837 | 1.9661
2014-11-24 | 6時 | -4.9 | 3 | 104.0003 | 6.0009 | 0 | 2.762 | 1.9212 | 2.1945
2014-11-24 | 7時 | -3.8 | 2.7 | 101.9641 | 6.0022 | 0 | 2.6905 | 1.8471 | 2.1126
2014-11-24 | 8時 | -2.6 | 2.2 | 101.9757 | 5.5731 | 0 | 1.505 | 1.5801 | 1.8478
2014-11-24 | 9時 | -1.4 | 2.1 | 95.2056 | 6.2266 | 0 | 2.3531 | 1.6033 | 1.8534
2014-11-24 | 10時 | 0.4 | 2.5 | 84.9247 | 6.1626 | 0 | 2.2467 | 1.489 | 1.722
2014-11-24 | 11時 | 0.3 | 2.6 | 88.1202 | 7.1244 | 0 | 2.2171 | 1.4716 | 1.6953
2014-11-24 | 12時 | 1.4 | 2.3 | 83.7778 | 4.7838 | 0 | 2.132 | 1.4111 | 1.6271
2014-11-24 | 13時 | 1.7 | 2 | 84.3233 | 5.7854 | 0 | 2.1124 | 1.4137 | 1.6261
2014-11-24 | 14時 | 1.6 | 2.4 | 89.6195 | 5.9672 | 0 | 2.1342 | 1.4519 | 1.6663
2014-11-24 | 15時 | 1.1 | 2.4 | 92.8977 | 5.2601 | 0 | 2.2325 | 1.5428 | 1.7625
2014-11-24 | 16時 | 1 | 2.4 | 96.0163 | 4.7408 | 0 | 2.2552 | 1.5635 | 1.7862
2014-11-24 | 17時 | 0.7 | 2.4 | 100.6169 | 8.5716 | 0 | 2.281 | 1.5787 | 1.4291
2014-11-24 | 18時 | 0.7 | 2.2 | 100.6169 | 8.5202 | 0 | 2.2876 | 1.5834 | 1.6447
2014-11-24 | 19時 | 0.1 | 2.2 | 99.8626 | 4.1511 | 0 | 2.3147 | 1.0214 | 1.8201
2014-11-24 | 20時 | -1.1 | 2.1 | 101.5184 | 4.8402 | 0 | 2.402 | 1.5215 | 1.4636
2014-11-24 | 21時 | -1.2 | 2.1 | 102.3649 | 5.3134 | 0 | 2.4246 | 0.94422 | 1.2598
2014-11-24 | 22時 | -1.3 | 2.1 | 103.2192 | 5.6956 | 0 | 2.2126 | 1.0824 | 1.5525
2014-11-24 | 23時 | -1.6 | 2.2 | 102.8216 | 6.9874 | 0 | 1.9881 | 1.4499 | 1.7109
2014-11-25 | 0時 | -2 | 2.1 | 103.2012 | 7.2022 | 0 | 2.0025 | 1.4999 | 1.7599
2014-11-25 | 1時 | -2.2 | 2.1 | 101.7781 | 7.3216 | 0 | 2.023 | 1.5252 | 1.7877
2014-11-25 | 2時 | -2.5 | 2.1 | 104.3689 | 7.4346 | 0 | 2.0541 | 1.551 | 1.8168
2014-11-25 | 3時 | -2.7 | 2.2 | 102.8357 | 7.5206 | 0 | 2.0812 | 1.5704 | 1.839
2014-11-25 | 4時 | -2.3 | 2.2 | 102.6339 | 7.494 | 0 | 2.0726 | 1.5581 | 1.8271
2014-11-25 | 5時 | -1.4 | 2.2 | 95.2056 | 7.3547 | 0 | 2.0251 | 1.5145 | 1.7804
2014-11-25 | 6時 | -0.1 | 2.2 | 82.8321 | 6.6468 | 0 | 2.0959 | 1.3385 | 1.5744
2014-11-25 | 7時 | 0.8 | 2.3 | 72.5499 | 5.9756 | 0 | 2.2266 | 1.2389 | 1.6297
2014-11-25 | 8時 | 0.2 | 2.3 | 73.1679 | 3.7386 | 0 | 0.5772 | 0.78213 | 1.1163
2014-11-25 | 9時 | 0.1 | 2.6 | 68.4583 | 1.3494 | 0 | 1.4464 | 0.13412 | 0.32114
2014-11-25 | 10時 | 2.2 | 2.6 | 56.6009 | 0.62147 | 0 | 1.0344 | 0.07686 | 0.17668
2014-11-25 | 11時 | 0.9 | 2.5 | 59.6574 | 2.2627 | 0 | 1.0866 | 0.26088 | 0.22401
2014-11-25 | 12時 | 0.9 | 2.5 | 59.6574 | 2.5047 | 0 | 1.2934 | 0.33625 | 0.51291
2014-11-25 | 13時 | 0 | 2.6 | 61.0301 | 3.2761 | 0 | 1.1453 | 0.53615 | 0.74907
2014-11-25 | 14時 | -0.6 | 2.6 | 61.3495 | 4.2796 | 0 | 1.417 | 0.909 | 1.1297
2014-11-25 | 15時 | -1.5 | 2.5 | 63.1119 | 4.4718 | 0 | 2.0842 | 0.92638 | 1.6813
2014-11-25 | 16時 | -2.3 | 2.6 | 67.4722 | 9.1036 | 0 | 2.3243 | 1.0841 | 1.8875
2014-11-25 | 17時 | -2.9 | 2.8 | 70.9576 | 9.8997 | 0 | 2.4802 | 1.3346 | 2.016
2014-11-25 | 18時 | -2.9 | 2.7 | 67.5895 | 4.9314 | 0 | 2.5648 | 1.7735 | 2.0782
2014-11-25 | 19時 | -3 | 2.6 | 64.7631 | 5.365 | 0 | 2.6094 | 1.093 | 1.4267
2014-11-25 | 20時 | -2.5 | 2.6 | 62.0982 | 5.391 | 0 | 2.6153 | 1.4068 | 1.3671
2014-11-25 | 21時 | -2.9 | 2.6 | 64.2203 | 5.9279 | 0 | 2.6527 | 1.0776 | 1.376
2014-11-25 | 22時 | -3.2 | 2.5 | 65.8638 | 7.5267 | 0 | 2.2166 | 1.5915 | 1.8554
2014-11-25 | 23時 | -3.1 | 2.5 | 65.3109 | 7.6969 | 0 | 2.1927 | 1.627 | 1.8994
2014-11-26 | 0時 | -3.4 | 2.6 | 70.499 | 7.8304 | 0 | 2.2096 | 1.6571 | 1.9351
2014-11-26 | 1時 | -4 | 2.5 | 74.1718 | 7.9876 | 0 | 2.2525 | 1.696 | 1.9788
2014-11-26 | 2時 | -4.1 | 2.6 | 74.8039 | 8.0524 | 0 | 2.272 | 1.7086 | 1.9941
2014-11-26 | 3時 | -4.2 | 2.7 | 75.4419 | 8.1106 | 0 | 2.2908 | 1.7203 | 2.0078
2014-11-26 | 4時 | -5 | 2.8 | 80.7643 | 8.2854 | 0 | 2.3483 | 1.7664 | 2.0577
2014-11-26 | 5時 | -4.5 | 2.9 | 77.3917 | 8.2449 | 0 | 2.3367 | 1.7497 | 2.0413
2014-11-26 | 6時 | -4.8 | 3 | 75.4387 | 7.8385 | 0 | 2.515 | 1.6598 | 1.9287
2014-11-26 | 7時 | -4.1 | 3.1 | 71.0751 | 7.6793 | 0 | 2.6563 | 1.5467 | 1.9721
2014-11-26 | 8時 | -2.9 | 3.1 | 64.2203 | 3.2884 | 0 | 0.58321 | 0.57377 | 0.90665
2014-11-26 | 9時 | -1.6 | 3.3 | 54.5746 | 0.83627 | 0 | 1.2279 | 0.13511 | 0.24131
2014-11-26 | 10時 | 0.1 | 3.4 | 47.455 | 0.66398 | 0 | 0.64965 | 0.066967 | 0.17142
2014-11-26 | 11時 | 0.4 | 3.5 | 43.8613 | 1.1582 | 0 | 0.44161 | 0.21667 | 0.18391
2014-11-26 | 12時 | 1.2 | 3.6 | 41.4004 | 0.93835 | 0 | 0.39539 | 0.22577 | 0.27121
2014-11-26 | 13時 | 0.2 | 3.4 | 44.5017 | 1.2076 | 0 | 0.41663 | 0.26788 | 0.31891
2014-11-26 | 14時 | -1.1 | 3.6 | 49.4512 | 1.966 | 0 | 0.69867 | 0.3274 | 0.38218
2014-11-26 | 15時 | -2.2 | 3.7 | 51.0196 | 3.6691 | 0 | 1.8322 | 0.30712 | 0.9093
2014-11-26 | 16時 | -3.2 | 3.7 | 55.4909 | 8.9274 | 0 | 2.22 | 0.82097 | 1.7161
2014-11-26 | 17時 | -4.3 | 3.7 | 57.1101 | 10.1595 | 0 | 2.4827 | 1.3072 | 1.9934
2014-11-26 | 18時 | -5 | 3.5 | 60.6218 | 5.1668 | 0 | 2.6614 | 1.8419 | 2.1578
2014-11-26 | 19時 | -5.6 | 3.3 | 59.5742 | 5.7951 | 0 | 2.7781 | 1.2229 | 1.5743
2014-11-26 | 20時 | -5.8 | 3.3 | 60.6068 | 6.0533 | 0 | 2.8629 | 1.5994 | 1.5841
2014-11-26 | 21時 | -6.8 | 3.3 | 66.0706 | 6.8074 | 0 | 2.9747 | 1.3264 | 1.6557
2014-11-26 | 22時 | -8.4 | 3.3 | 75.9594 | 8.7698 | 0 | 2.6541 | 1.9341 | 2.2377
2014-11-26 | 23時 | -9.3 | 3.2 | 82.2205 | 9.2383 | 0 | 2.7368 | 2.05 | 2.3714
2014-11-27 | 0時 | -9.5 | 3.1 | 83.6867 | 9.469 | 0 | 2.7956 | 2.1016 | 2.434
2014-11-27 | 1時 | -9.8 | 3.1 | 85.9395 | 9.6595 | 0 | 2.8558 | 2.1439 | 2.4838
2014-11-27 | 2時 | -9.8 | 3.1 | 85.9395 | 9.7682 | 0 | 2.8926 | 2.1642 | 2.5082
2014-11-27 | 3時 | -9.7 | 3.1 | 91.2511 | 9.8348 | 0 | 2.9152 | 2.174 | 2.5198
2014-11-27 | 4時 | -9.6 | 3 | 90.4466 | 9.8837 | 0 | 2.9308 | 2.1805 | 2.5269
2014-11-27 | 5時 | -9.7 | 3.1 | 97.3189 | 12.749 | 0 | 3.2031 | 2.2001 | 2.5431
2014-11-27 | 6時 | -9.6 | 3.1 | 102.4733 | 5.418 | 0 | 3.0047 | 1.8233 | 2.0353
2014-11-27 | 7時 | -7.5 | 3.1 | 85.2178 | 3.4709 | 0 | 2.4489 | 1.1782 | 1.3333
2014-11-27 | 8時 | -4.5 | 3.2 | 69.6748 | 1.3136 | 0 | 0.58645 | 0.34582 | 0.40496
2014-11-27 | 9時 | 0.7 | 3.3 | 47.9539 | 1.1866 | 0 | 0.67904 | 0.26361 | 0.31088
2014-11-27 | 10時 | 0.8 | 3.8 | 50.1066 | 1.179 | 0 | 0.44691 | 0.22589 | 0.27397
2014-11-27 | 11時 | 1.7 | 3.6 | 49.3068 | 1.2964 | 0 | 0.40038 | 0.19899 | 0.2473
2014-11-27 | 12時 | 1.7 | 3.5 | 49.3068 | 0.82404 | 0 | 0.36937 | 0.20246 | 0.25215
2014-11-27 | 13時 | 1.6 | 3.4 | 52.018 | 1.1195 | 0 | 0.36993 | 0.23161 | 0.28276
2014-11-27 | 14時 | 0.9 | 3.7 | 59.6574 | 1.2675 | 0 | 0.41374 | 0.28617 | 0.33916
2014-11-27 | 15時 | -0.8 | 3.9 | 65.1981 | 1.5673 | 0 | 0.68904 | 0.36771 | 0.4232
2014-11-27 | 16時 | -0.9 | 4.1 | 65.7406 | 2.9777 | 0 | 1.767 | 0.62885 | 0.94087
2014-11-27 | 17時 | -0.8 | 4.5 | 65.1981 | 8.0036 | 0 | 2.0505 | 1.3434 | 1.1996
2014-11-27 | 18時 | -0.4 | 4.3 | 63.0766 | 8.257 | 0 | 2.1799 | 1.482 | 1.5535
2014-11-27 | 19時 | -0.7 | 4.5 | 64.6605 | 3.8479 | 0 | 2.2672 | 0.97757 | 1.7894
2014-11-27 | 20時 | -0.4 | 4.7 | 63.0766 | 4.4229 | 0 | 2.3113 | 1.4379 | 1.3907
2014-11-27 | 21時 | -0.8 | 5 | 62.3734 | 5.0164 | 0 | 2.3602 | 0.88839 | 1.2122
2014-11-27 | 22時 | -0.7 | 5.2 | 61.8591 | 5.4229 | 0 | 2.1473 | 1.0272 | 1.5028
2014-11-27 | 23時 | -0.8 | 5.2 | 62.3734 | 6.7161 | 0 | 1.9157 | 1.3898 | 1.6537
2014-11-28 | 0時 | -0.9 | 5.2 | 62.8924 | 6.8991 | 0 | 1.9125 | 1.4266 | 1.6862
2014-11-28 | 1時 | -0.9 | 5.1 | 62.8924 | 6.9913 | 0 | 1.9174 | 1.4411 | 1.7004
2014-11-28 | 2時 | -1.1 | 5.2 | 63.9445 | 7.0834 | 0 | 1.9357 | 1.4588 | 1.719
2014-11-28 | 3時 | -1 | 4.9 | 66.288 | 7.1058 | 0 | 1.9367 | 1.4582 | 1.7181
2014-11-28 | 4時 | -0.8 | 4.6 | 68.0219 | 7.1003 | 0 | 1.9302 | 1.4514 | 1.7103
2014-11-28 | 5時 | -0.6 | 4.2 | 66.9052 | 8.8476 | 0 | 2.1636 | 1.4447 | 1.6979
2014-11-28 | 6時 | -0.4 | 4.3 | 71.2697 | 4.88 | 0 | 2.3629 | 1.613 | 1.849
2014-11-28 | 7時 | 0.1 | 4.5 | 71.0799 | 4.8334 | 0 | 2.2723 | 1.5225 | 1.7472
2014-11-28 | 8時 | 0.6 | 4.2 | 71.0789 | 4.4441 | 0 | 1.0961 | 1.2659 | 1.4941
2014-11-28 | 9時 | 1.4 | 4.7 | 64.7113 | 3.5244 | 0 | 1.4908 | 0.71256 | 0.90713
2014-11-28 | 10時 | 3.2 | 4.8 | 56.9174 | 1.8928 | 0 | 0.86569 | 0.24317 | 0.29186
2014-11-28 | 11時 | 3 | 5.3 | 57.7295 | 2.0717 | 0 | 0.63134 | 0.22855 | 0.27567
2014-11-28 | 12時 | 3 | 5.2 | 57.7295 | 1.3557 | 0 | 0.9382 | 0.26086 | 0.33504
2014-11-28 | 13時 | 2.8 | 5.2 | 58.5545 | 3.4244 | 0 | 1.2842 | 0.5318 | 0.81581
2014-11-28 | 14時 | 2.3 | 5 | 60.6751 | 4.4291 | 0 | 1.6033 | 1.034 | 1.2322
2014-11-28 | 15時 | 0.5 | 5.6 | 66.5022 | 4.4866 | 0 | 1.9873 | 1.376 | 1.5877
2014-11-28 | 16時 | 0 | 4.9 | 68.9574 | 4.3497 | 0 | 2.142 | 1.5005 | 1.7242
2014-11-28 | 17時 | -2 | 4.7 | 78.2829 | 9.3 | 0 | 2.3416 | 1.6536 | 1.5182
2014-11-28 | 18時 | -2.8 | 4.5 | 83.7122 | 9.8005 | 0 | 2.4685 | 1.7447 | 1.8302
2014-11-28 | 19時 | -3.7 | 4.3 | 90.3152 | 4.8896 | 0 | 2.5759 | 1.2345 | 2.0654
2014-11-28 | 20時 | -4.3 | 4.2 | 95.0311 | 5.5839 | 0 | 2.6795 | 1.7346 | 1.7105
2014-11-28 | 21時 | -4.8 | 4.2 | 95.2147 | 6.2176 | 0 | 2.7559 | 1.1956 | 1.5484
2014-11-28 | 22時 | -5.3 | 4.1 | 99.3736 | 6.7814 | 0 | 2.5993 | 1.3761 | 1.8865
2014-11-28 | 23時 | -5.9 | 3.9 | 104.6271 | 8.2059 | 0 | 2.4202 | 1.7766 | 2.0808
2014-11-29 | 0時 | -6.3 | 3.8 | 103.8012 | 8.49 | 0 | 2.4611 | 1.842 | 2.1472
2014-11-29 | 1時 | -7 | 3.8 | 105.506 | 8.7541 | 0 | 2.5318 | 1.905 | 2.2158
2014-11-29 | 2時 | -7.2 | 3.8 | 102.4911 | 8.9074 | 0 | 2.5791 | 1.9379 | 2.2535
2014-11-29 | 3時 | -7.6 | 3.8 | 106.1223 | 9.0732 | 0 | 2.6337 | 1.9764 | 2.2966
2014-11-29 | 4時 | -8.2 | 3.8 | 106.5255 | 9.2695 | 0 | 2.7 | 2.025 | 2.3502
2014-11-29 | 5時 | -8.8 | 3.7 | 106.6886 | 12.1623 | 0 | 3.0175 | 2.0799 | 2.4063
2014-11-29 | 6時 | -8.9 | 3.7 | 107.6317 | 5.2661 | 0 | 2.8949 | 1.7819 | 1.9939
2014-11-29 | 7時 | -6.3 | 3.8 | 103.8012 | 3.1207 | 0 | 2.3014 | 1.0839 | 1.2322
2014-11-29 | 8時 | -3.4 | 4 | 91.5607 | 1.1824 | 0 | 0.44776 | 0.32097 | 0.37214
2014-11-29 | 9時 | 0.5 | 3.8 | 66.5022 | 1.1483 | 0 | 0.62918 | 0.25623 | 0.30239
2014-11-29 | 10時 | 2.6 | 3.9 | 61.5825 | 1.0669 | 0 | 0.40748 | 0.19646 | 0.24225
2014-11-29 | 11時 | 4.8 | 4.3 | 54.6109 | 1.0431 | 0 | 0.34081 | 0.1525 | 0.19675
2014-11-29 | 12時 | 6 | 4.4 | 50.2397 | 0.58476 | 0 | 0.28764 | 0.13809 | 0.18149
2014-11-29 | 13時 | 6.1 | 4.3 | 51.6056 | 0.85832 | 0 | 0.27812 | 0.1609 | 0.20416
2014-11-29 | 14時 | 5.6 | 4.4 | 55.1963 | 0.98196 | 0 | 0.31172 | 0.20879 | 0.25278
2014-11-29 | 15時 | 2.5 | 4.5 | 68.6345 | 1.0205 | 0 | 0.42678 | 0.30405 | 0.35107
2014-11-29 | 16時 | 0 | 4.8 | 82.1526 | 1.3375 | 0 | 0.95221 | 0.36911 | 0.46709
2014-11-29 | 17時 | -1.7 | 4.6 | 94.5791 | 7.4049 | 0 | 1.823 | 0.95484 | 0.86881
2014-11-29 | 18時 | -1.4 | 4.6 | 92.2452 | 8.1784 | 0 | 2.0673 | 1.403 | 1.468
2014-11-29 | 19時 | -2.2 | 4.5 | 95.4475 | 3.8107 | 0 | 2.2495 | 0.98129 | 1.7937
2014-11-29 | 20時 | -2.6 | 4.2 | 98.702 | 4.6343 | 0 | 2.3836 | 1.5115 | 1.474
2014-11-29 | 21時 | -3.4 | 4.2 | 102.0764 | 5.4141 | 0 | 2.5001 | 1.0102 | 1.35
2014-11-29 | 22時 | -3.9 | 3.8 | 102.8318 | 6.0435 | 0 | 2.3618 | 1.2044 | 1.702
2014-11-29 | 23時 | -4.1 | 3.8 | 100.8721 | 7.4433 | 0 | 2.1713 | 1.5925 | 1.8823
2014-11-30 | 0時 | -4 | 3.8 | 103.7075 | 7.6583 | 0 | 2.1838 | 1.6339 | 1.9213
2014-11-30 | 1時 | -4 | 3.8 | 103.7075 | 7.7956 | 0 | 2.2064 | 1.6578 | 1.9459
2014-11-30 | 2時 | -3.6 | 3.7 | 103.8164 | 7.8186 | 0 | 2.2035 | 1.6523 | 1.9396
2014-11-30 | 3時 | -4.8 | 3.7 | 103.1162 | 8.0932 | 0 | 2.2873 | 1.7231 | 2.0142
2014-11-30 | 4時 | -5.6 | 3.7 | 106.195 | 8.3183 | 0 | 2.3608 | 1.7799 | 2.0758
2014-11-30 | 5時 | -5.7 | 3.7 | 102.8431 | 10.7706 | 0 | 2.6451 | 1.8071 | 2.1022
2014-11-30 | 6時 | -6.2 | 3.6 | 102.9094 | 6.0925 | 0 | 2.8516 | 1.9448 | 2.2121
2014-11-30 | 7時 | -1.7 | 3.7 | 85.4673 | 5.4924 | 0 | 2.5689 | 1.6888 | 1.94
2014-11-30 | 8時 | -1.5 | 4 | 87.0429 | 5.2094 | 0 | 1.3992 | 1.4612 | 1.715
2014-11-30 | 9時 | -0.1 | 4.2 | 80.1729 | 5.3717 | 0 | 2.0838 | 1.3103 | 1.5388
2014-11-30 | 10時 | 2.4 | 4.5 | 71.3434 | 5.2622 | 0 | 1.9464 | 1.197 | 1.4067
2014-11-30 | 11時 | 6 | 4.7 | 58.8546 | 4.3267 | 0 | 1.4882 | 0.76584 | 0.94836
2014-11-30 | 12時 | 7.6 | 4.7 | 54.2666 | 2.9868 | 0 | 1.5191 | 0.89982 | 1.0673
2014-11-30 | 13時 | 6.5 | 4.6 | 60.1827 | 4.2827 | 0 | 1.5656 | 0.99152 | 1.1566
2014-11-30 | 14時 | 5.9 | 4.7 | 66.1932 | 4.5998 | 0 | 1.6198 | 1.0729 | 1.2426
2014-11-30 | 15時 | 5.1 | 4.3 | 69.9759 | 4.0399 | 0 | 1.7742 | 1.2137 | 1.3919
2014-11-30 | 16時 | 4.5 | 4 | 74.8798 | 3.6541 | 0 | 1.8413 | 1.2727 | 1.4583
2014-11-30 | 17時 | 3.5 | 4.2 | 82.3813 | 7.0266 | 0 | 1.9229 | 1.3336 | 1.1538
2014-11-30 | 18時 | 4.4 | 4.4 | 79.2479 | 6.6248 | 0 | 1.8945 | 1.3022 | 1.3323
2014-11-30 | 19時 | 3.9 | 4.2 | 82.0802 | 3.0432 | 0 | 1.9157 | 0.73591 | 1.5021
2014-11-30 | 20時 | 4.1 | 3.9 | 80.9339 | 3.4992 | 0 | 1.9159 | 1.1588 | 1.0651
2014-11-30 | 21時 | 3.9 | 3.9 | 76.1108 | 3.941 | 0 | 1.9222 | 0.57473 | 0.85078
2014-11-30 | 22時 | 2.6 | 3.8 | 76.892 | 4.4883 | 0 | 1.7666 | 0.76504 | 1.1978
2014-11-30 | 23時 | 1.8 | 3.7 | 74.4668 | 5.886 | 0 | 1.58 | 1.1626 | 1.3895
2014-12-01 | 0時 | 1 | 3.7 | 71.511 | 6.2009 | 0 | 1.6291 | 1.2396 | 1.469
2014-12-01 | 1時 | -0.6 | 3.6 | 75.2322 | 6.604 | 0 | 1.7456 | 1.3447 | 1.584
2014-12-01 | 2時 | -1.6 | 3.6 | 69.6783 | 6.9069 | 0 | 1.8453 | 1.4216 | 1.6709
2014-12-01 | 3時 | -2.5 | 3.5 | 75.1233 | 7.1822 | 0 | 1.9409 | 1.4911 | 1.7498
2014-12-01 | 4時 | -3.3 | 3.4 | 76.8724 | 7.4371 | 0 | 2.0312 | 1.555 | 1.8223
2014-12-01 | 5時 | -4.1 | 3.1 | 74.8039 | 9.8518 | 0 | 2.365 | 1.6214 | 1.8923
2014-12-01 | 6時 | -4.4 | 3.1 | 76.7357 | 5.8643 | 0 | 2.6695 | 1.8781 | 2.1469
2014-12-01 | 7時 | -4.4 | 3 | 80.5596 | 6.0051 | 0 | 2.6624 | 1.8442 | 2.1081
2014-12-01 | 8時 | -4 | 2.9 | 81.5628 | 5.7347 | 0 | 1.5373 | 1.6193 | 1.8907
2014-12-01 | 9時 | -3.8 | 3 | 80.1917 | 6.6155 | 0 | 2.4683 | 1.7041 | 1.9654
2014-12-01 | 10時 | -3.1 | 3.1 | 72.1626 | 6.757 | 0 | 2.4389 | 1.6394 | 1.8916
2014-12-01 | 11時 | -2.7 | 3.1 | 73.0854 | 7.6199 | 0 | 2.2728 | 1.4561 | 1.6977
2014-12-01 | 12時 | -2.7 | 3.2 | 73.0854 | 5.5263 | 0 | 2.3839 | 1.5938 | 1.8363
2014-12-01 | 13時 | -2.5 | 3.2 | 75.1233 | 6.7088 | 0 | 2.4332 | 1.6529 | 1.8983
2014-12-01 | 14時 | -2.7 | 3.3 | 76.3952 | 7.0614 | 0 | 2.5179 | 1.7396 | 1.9917
2014-12-01 | 15時 | -2.9 | 3.2 | 77.6906 | 6.3909 | 0 | 2.6334 | 1.8376 | 2.0961
2014-12-01 | 16時 | -2.9 | 3.2 | 77.6906 | 5.9097 | 0 | 2.6695 | 1.8654 | 2.1274
2014-12-01 | 17時 | -3.2 | 3.2 | 76.2267 | 10.645 | 0 | 2.7079 | 1.8884 | 1.7771
2014-12-01 | 18時 | -3.6 | 3.2 | 78.8456 | 10.827 | 0 | 2.747 | 1.9193 | 2.0214
2014-12-01 | 19時 | -3.2 | 3.2 | 83.1297 | 5.374 | 0 | 2.7266 | 1.3112 | 2.1491
2014-12-01 | 20時 | -2.7 | 3.2 | 79.704 | 5.7107 | 0 | 2.7075 | 1.7213 | 1.6919
2014-12-01 | 21時 | -2.7 | 3.1 | 86.3183 | 6.1065 | 0 | 2.6968 | 1.1233 | 1.463
2014-12-01 | 22時 | -2.1 | 3.1 | 88.3704 | 6.3225 | 0 | 2.4228 | 1.2161 | 1.7041
2014-12-01 | 23時 | -2.2 | 3.1 | 89.1129 | 7.5243 | 0 | 2.1613 | 1.5607 | 1.835
2014-12-02 | 0時 | -1.6 | 3.1 | 90.783 | 7.5101 | 0 | 2.0952 | 1.5476 | 1.8143
2014-12-02 | 1時 | -1.8 | 3.1 | 95.3714 | 7.5646 | 0 | 2.0879 | 1.5584 | 1.8238
2014-12-02 | 2時 | -1.5 | 3.1 | 96.0013 | 7.5126 | 0 | 2.0599 | 1.5399 | 1.8036
2014-12-02 | 3時 | -1.1 | 3.1 | 95.7479 | 7.4327 | 0 | 2.0272 | 1.5152 | 1.7766
2014-12-02 | 4時 | -1.3 | 3.2 | 100.2861 | 7.4463 | 0 | 2.0266 | 1.5188 | 1.7795
2014-12-02 | 5時 | -1.2 | 3.2 | 102.3649 | 7.4195 | 0 | 2.0151 | 1.5108 | 1.7707
2014-12-02 | 6時 | -1.1 | 3.2 | 98.6336 | 6.906 | 0 | 2.1584 | 1.3946 | 1.6295
2014-12-02 | 7時 | -0.4 | 3.3 | 95.802 | 6.14 | 0 | 2.251 | 1.2307 | 1.6148
2014-12-02 | 8時 | 0.4 | 3.4 | 97.7139 | 2.2483 | 0 | 0.20594 | 0.29175 | 0.58771
2014-12-02 | 9時 | 3 | 3.4 | 78.9843 | 0.60778 | 0 | 1.033 | 0.079881 | 0.17742
2014-12-02 | 10時 | 5.5 | 3.5 | 66.2749 | 0.40173 | 0 | 0.42589 | 0.0050689 | 0.096856
2014-12-02 | 11時 | 4.8 | 3.6 | 58.3585 | 0.71235 | 0 | 0.29849 | 0.11965 | 0.077495
2014-12-02 | 12時 | 4.7 | 3.6 | 51.2176 | 0.63551 | 0 | 0.27845 | 0.13906 | 0.17511
2014-12-02 | 13時 | 4 | 3.7 | 53.7942 | 0.91764 | 0 | 0.3033 | 0.1883 | 0.22989
2014-12-02 | 14時 | 2.7 | 3.8 | 61.1463 | 1.1121 | 0 | 0.368 | 0.2555 | 0.30084
2014-12-02 | 15時 | 2.2 | 4 | 72.368 | 1.1697 | 0 | 0.70077 | 0.18201 | 0.35238
2014-12-02 | 16時 | 0 | 4.1 | 90.0597 | 6.4301 | 0 | 1.6062 | 0.22939 | 0.88755
2014-12-02 | 17時 | 0.3 | 4.2 | 90.6975 | 7.3736 | 0 | 1.8475 | 0.62117 | 1.4301
2014-12-02 | 18時 | 0.3 | 4.4 | 85.5421 | 3.297 | 0 | 1.9972 | 1.3217 | 1.5932
2014-12-02 | 19時 | -0.3 | 4.5 | 86.912 | 3.9653 | 0 | 2.1067 | 0.72258 | 1.0188
2014-12-02 | 20時 | -0.4 | 4.7 | 87.6324 | 4.1901 | 0 | 2.1753 | 1.0957 | 1.0208
2014-12-02 | 21時 | -0.8 | 4.4 | 82.1274 | 4.8115 | 0 | 2.2422 | 0.78928 | 1.0549
2014-12-02 | 22時 | -1.4 | 4.1 | 89.2838 | 6.5182 | 0 | 1.8476 | 1.3326 | 1.5666
2014-12-02 | 23時 | -1.5 | 3.8 | 90.03 | 6.7906 | 0 | 1.8587 | 1.394 | 1.6393
2014-12-03 | 0時 | -1.7 | 3.6 | 88.5056 | 6.9747 | 0 | 1.894 | 1.4353 | 1.6883
2014-12-03 | 1時 | -2.7 | 3.3 | 92.9284 | 7.2562 | 0 | 1.9791 | 1.5075 | 1.7684
2014-12-03 | 2時 | -3.9 | 3.1 | 99.1751 | 7.5826 | 0 | 2.0879 | 1.5932 | 1.8635
2014-12-03 | 3時 | -5.5 | 3.3 | 105.2875 | 7.9986 | 0 | 2.2311 | 1.7048 | 1.9869
2014-12-03 | 4時 | -6.4 | 3.5 | 104.7014 | 8.3109 | 0 | 2.3437 | 1.785 | 2.0781
2014-12-03 | 5時 | -6.6 | 3.6 | 106.5274 | 8.4978 | 0 | 2.4145 | 1.8287 | 2.1298
2014-12-03 | 6時 | -7.7 | 3.8 | 107.0518 | 8.1536 | 0 | 2.6515 | 1.7624 | 2.0399
2014-12-03 | 7時 | -6.8 | 4 | 103.6921 | 6.9555 | 0 | 2.5205 | 1.2701 | 1.6602
2014-12-03 | 8時 | -4.5 | 4.2 | 100.5125 | 1.5086 | 0 | 0.26695 | 0.23212 | 0.34288
2014-12-03 | 9時 | -3 | 3.9 | 81.7406 | 0.88771 | 0 | 1.2683 | 0.153 | 0.25864
2014-12-03 | 10時 | -2.6 | 3.8 | 79.0374 | 1.4871 | 0 | 1.7588 | 0.18427 | 0.33591
2014-12-03 | 11時 | -1.1 | 3.5 | 69.7352 | 4.2259 | 0 | 1.6793 | 0.47312 | 0.56389
2014-12-03 | 12時 | -0.3 | 3.3 | 65.2675 | 3.1642 | 0 | 1.5469 | 0.73279 | 0.92883
2014-12-03 | 13時 | -0.1 | 3.1 | 66.8642 | 4.9638 | 0 | 1.8983 | 1.1776 | 1.3845
2014-12-03 | 14時 | -0.3 | 2.9 | 70.6838 | 5.6141 | 0 | 2.0453 | 1.3602 | 1.5804
2014-12-03 | 15時 | -1.6 | 2.9 | 81.7439 | 5.1414 | 0 | 2.3262 | 1.0841 | 1.8419
2014-12-03 | 16時 | -2.5 | 3.1 | 84.8812 | 9.6188 | 0 | 2.471 | 1.1743 | 1.9786
2014-12-03 | 17時 | -3.7 | 3.1 | 90.3152 | 10.5406 | 0 | 2.6122 | 1.4236 | 2.1063
2014-12-03 | 18時 | -3.2 | 3.3 | 86.5796 | 5.2623 | 0 | 2.6485 | 1.8261 | 2.1304
2014-12-03 | 19時 | -3.2 | 3.3 | 86.5796 | 5.6214 | 0 | 2.6686 | 1.1292 | 1.4616
2014-12-03 | 20時 | -3.2 | 3.4 | 86.5796 | 5.7022 | 0 | 2.6916 | 1.4623 | 1.4229
2014-12-03 | 21時 | -4.2 | 3.8 | 90.4723 | 6.3456 | 0 | 2.7657 | 1.1658 | 1.468
2014-12-03 | 22時 | -4.4 | 4.1 | 92.0239 | 7.944 | 0 | 2.3311 | 1.6792 | 1.9488
2014-12-03 | 23時 | -5.2 | 4.5 | 94.4361 | 8.2874 | 0 | 2.3674 | 1.7658 | 2.0488
2014-12-04 | 0時 | -6.6 | 4.8 | 101.9121 | 8.6538 | 0 | 2.467 | 1.8628 | 2.1585
2014-12-04 | 1時 | -7.2 | 5.2 | 102.4911 | 8.8743 | 0 | 2.5387 | 1.9177 | 2.2229
2014-12-04 | 2時 | -7.7 | 5.6 | 107.0518 | 9.062 | 0 | 2.6046 | 1.9635 | 2.2764
2014-12-04 | 3時 | -8.2 | 5.8 | 106.5255 | 9.2404 | 0 | 2.6681 | 2.007 | 2.3262
2014-12-04 | 4時 | -8.7 | 6.1 | 105.7545 | 9.4162 | 0 | 2.7306 | 2.0503 | 2.3752
2014-12-04 | 5時 | -9.2 | 6.3 | 104.7158 | 12.331 | 0 | 3.0423 | 2.0991 | 2.4253
2014-12-04 | 6時 | -9.6 | 6.5 | 108.4838 | 7.5797 | 0 | 3.3055 | 2.3077 | 2.6214
2014-12-04 | 7時 | -8.3 | 6.7 | 107.4628 | 6.1645 | 0 | 2.93 | 1.844 | 2.1038
2014-12-04 | 8時 | -6.4 | 7 | 104.7014 | 2.3222 | 0 | 0.89878 | 0.48196 | 0.67234
2014-12-04 | 9時 | -3.5 | 6.6 | 85.2619 | 1.5034 | 0 | 1.1222 | 0.32719 | 0.38412
2014-12-04 | 10時 | -1.9 | 6.2 | 74.5383 | 1.467 | 0 | 0.83514 | 0.29172 | 0.34746
2014-12-04 | 11時 | -1.1 | 5.9 | 66.8403 | 1.646 | 0 | 0.48423 | 0.25366 | 0.30912
2014-12-04 | 12時 | -1.1 | 5.5 | 69.7352 | 1.086 | 0 | 0.49322 | 0.28063 | 0.336
2014-12-04 | 13時 | -2.1 | 5.1 | 72.6481 | 3.0467 | 0 | 1.3791 | 0.36239 | 0.43361
2014-12-04 | 14時 | -2.7 | 4.8 | 73.0854 | 5.0697 | 0 | 1.8721 | 0.77496 | 1.103
2014-12-04 | 15時 | -3.9 | 4.4 | 77.2103 | 5.4054 | 0 | 2.3561 | 1.5693 | 1.8123
2014-12-04 | 16時 | -4.4 | 4 | 84.3822 | 5.4361 | 0 | 2.559 | 1.7716 | 2.0297
2014-12-04 | 17時 | -5.7 | 3.5 | 94.3031 | 11.1736 | 0 | 2.7398 | 1.92 | 1.8178
2014-12-04 | 18時 | -5.3 | 3.2 | 86.9937 | 11.2743 | 0 | 2.8 | 1.9599 | 2.075
2014-12-04 | 19時 | -5.1 | 2.7 | 85.517 | 5.5898 | 0 | 2.8244 | 1.3857 | 2.2395
2014-12-04 | 20時 | -5.1 | 2.3 | 81.4578 | 6.1008 | 0 | 2.8639 | 1.8423 | 1.8323
2014-12-04 | 21時 | -5.1 | 2.3 | 77.3973 | 6.5844 | 0 | 2.8813 | 1.2628 | 1.6237
2014-12-04 | 22時 | -5.6 | 2.3 | 80.7858 | 7.0868 | 0 | 2.6959 | 1.4295 | 1.9439
2014-12-04 | 23時 | -6.6 | 2.2 | 83.4361 | 8.5358 | 0 | 2.5189 | 1.84 | 2.1472
2014-12-05 | 0時 | -8.1 | 2.2 | 105.5971 | 8.9888 | 0 | 2.6133 | 1.9565 | 2.2677
2014-12-05 | 1時 | -8.6 | 2.1 | 104.8293 | 9.2264 | 0 | 2.6772 | 2.0118 | 2.3298
2014-12-05 | 2時 | -8.9 | 2.1 | 107.6317 | 9.394 | 0 | 2.7298 | 2.0487 | 2.3726
2014-12-05 | 3時 | -8 | 2.1 | 104.6775 | 9.3264 | 0 | 2.7074 | 2.0192 | 2.3435
2014-12-05 | 4時 | -8.9 | 2.1 | 107.6317 | 9.5326 | 0 | 2.7726 | 2.072 | 2.3999
2014-12-05 | 5時 | -9.5 | 2.1 | 107.5282 | 12.4783 | 0 | 3.0798 | 2.1208 | 2.4485
2014-12-05 | 6時 | -9.2 | 2.1 | 104.7158 | 7.688 | 0 | 3.3176 | 2.3202 | 2.6382
2014-12-05 | 7時 | -8.9 | 2.1 | 107.6317 | 7.507 | 0 | 3.2248 | 2.204 | 2.507
2014-12-05 | 8時 | -6.8 | 2.1 | 89.5953 | 3.7255 | 0 | 1.2181 | 0.8782 | 1.1064
2014-12-05 | 9時 | -4.6 | 2.1 | 74.1629 | 2.256 | 0 | 1.3803 | 0.35851 | 0.42553
2014-12-05 | 10時 | -2.8 | 2.1 | 67.0235 | 2.5485 | 0 | 1.2585 | 0.33586 | 0.40287
2014-12-05 | 11時 | -2 | 2.1 | 62.6765 | 5.1317 | 0 | 1.6111 | 0.40989 | 0.72743
2014-12-05 | 12時 | -1.5 | 2.1 | 60.1162 | 4.079 | 0 | 1.9936 | 1.1598 | 1.3821
2014-12-05 | 13時 | -2 | 2.1 | 65.7998 | 5.4988 | 0 | 2.0448 | 1.2864 | 1.5118
2014-12-05 | 14時 | -2.8 | 2.2 | 73.7022 | 6.3748 | 0 | 2.2894 | 1.5478 | 1.7887
2014-12-05 | 15時 | -3.1 | 2.3 | 75.5868 | 6.0811 | 0 | 2.5491 | 1.7697 | 2.0227
2014-12-05 | 16時 | -3.4 | 2.3 | 74.0121 | 5.8128 | 0 | 2.6514 | 1.8533 | 2.1151
2014-12-05 | 17時 | -3.7 | 2.4 | 79.5155 | 10.7571 | 0 | 2.7183 | 1.8975 | 1.7892
2014-12-05 | 18時 | -3.6 | 2.4 | 78.8456 | 10.8075 | 0 | 2.7453 | 1.9149 | 2.0198
2014-12-05 | 19時 | -3.8 | 2.5 | 83.8233 | 5.4819 | 0 | 2.7637 | 1.341 | 2.1835
2014-12-05 | 20時 | -4 | 2.6 | 81.5628 | 5.9854 | 0 | 2.7978 | 1.7956 | 1.7744
2014-12-05 | 21時 | -4.6 | 2.6 | 78.0537 | 6.5412 | 0 | 2.8411 | 1.2401 | 1.5923
2014-12-05 | 22時 | -5.7 | 2.6 | 85.7575 | 7.1416 | 0 | 2.6922 | 1.437 | 1.9466
2014-12-05 | 23時 | -5.9 | 2.6 | 82.8962 | 8.4543 | 0 | 2.475 | 1.8086 | 2.1104
2014-12-06 | 0時 | -7 | 2.6 | 91.1626 | 8.8129 | 0 | 2.5389 | 1.8991 | 2.2032
2014-12-06 | 1時 | -7.4 | 2.6 | 99.3393 | 9.0016 | 0 | 2.5857 | 1.942 | 2.2513
2014-12-06 | 2時 | -7.8 | 2.7 | 102.8642 | 9.1606 | 0 | 2.6345 | 1.9784 | 2.2929
2014-12-06 | 3時 | -8.2 | 2.7 | 106.5255 | 9.3084 | 0 | 2.6837 | 2.013 | 2.3322
2014-12-06 | 4時 | -10 | 2.8 | 106.1721 | 9.7021 | 0 | 2.8158 | 2.12 | 2.4486
2014-12-06 | 5時 | -11 | 2.8 | 109.2591 | 12.9317 | 0 | 3.1673 | 2.2 | 2.5336
2014-12-06 | 6時 | -11.4 | 2.8 | 106.1853 | 8.2378 | 0 | 3.4866 | 2.4682 | 2.8018
2014-12-06 | 7時 | -10.1 | 2.9 | 107.1193 | 8.0017 | 0 | 3.3779 | 2.3349 | 2.6558
2014-12-06 | 8時 | -8.8 | 2.9 | 106.6886 | 7.4608 | 0 | 2.1633 | 2.0319 | 2.3535
2014-12-06 | 9時 | -6.2 | 2.9 | 93.9909 | 5.881 | 0 | 2.3604 | 1.2564 | 1.5331
2014-12-06 | 10時 | -3.7 | 3 | 72.31 | 5.1392 | 0 | 2.0018 | 0.89246 | 1.1542
2014-12-06 | 11時 | -3.4 | 3.1 | 70.499 | 5.2611 | 0 | 1.5342 | 0.39849 | 0.65164
2014-12-06 | 12時 | -2.7 | 3.1 | 69.7745 | 4.0966 | 0 | 1.928 | 1.0508 | 1.2865
2014-12-06 | 13時 | -2.8 | 3.1 | 73.7022 | 6.1525 | 0 | 2.2787 | 1.4705 | 1.7092
2014-12-06 | 14時 | -2 | 3.2 | 68.922 | 6.6137 | 0 | 2.3819 | 1.6021 | 1.8467
2014-12-06 | 15時 | -3 | 3.1 | 78.3472 | 6.2851 | 0 | 2.6074 | 1.8062 | 2.0608
2014-12-06 | 16時 | -3.1 | 3.1 | 79.0099 | 5.921 | 0 | 2.6751 | 1.8641 | 2.1246
2014-12-06 | 17時 | -3.5 | 3.1 | 81.7224 | 10.7939 | 0 | 2.7321 | 1.9039 | 1.793
2014-12-06 | 18時 | -2.8 | 3.1 | 77.0399 | 10.5717 | 0 | 2.7142 | 1.8847 | 1.9844
2014-12-06 | 19時 | -2.3 | 3 | 77.074 | 5.2513 | 0 | 2.6758 | 1.2657 | 2.0989
2014-12-06 | 20時 | -2.7 | 3 | 83.0117 | 5.7401 | 0 | 2.6998 | 1.7178 | 1.6857
2014-12-06 | 21時 | -1.9 | 2.9 | 77.6316 | 6.0052 | 0 | 2.6459 | 1.0815 | 1.4163
2014-12-06 | 22時 | -1.6 | 2.9 | 78.729 | 6.2511 | 0 | 2.3798 | 1.1838 | 1.6669
2014-12-06 | 23時 | -1.6 | 2.9 | 78.729 | 7.4303 | 0 | 2.1097 | 1.5218 | 1.7908
2014-12-07 | 0時 | -1.8 | 2.9 | 83.1186 | 7.5525 | 0 | 2.0876 | 1.5485 | 1.8124
2014-12-07 | 1時 | -1.6 | 2.9 | 84.7579 | 7.552 | 0 | 2.0639 | 1.5424 | 1.805
2014-12-07 | 2時 | -1.7 | 2.9 | 88.5056 | 7.5747 | 0 | 2.0607 | 1.5454 | 1.808
2014-12-07 | 3時 | -1.6 | 2.8 | 90.783 | 7.5556 | 0 | 2.0492 | 1.5375 | 1.7996
2014-12-07 | 4時 | -1.5 | 2.7 | 87.0429 | 7.535 | 0 | 2.0391 | 1.5301 | 1.7917
2014-12-07 | 5時 | -1.8 | 2.7 | 89.2469 | 9.4887 | 0 | 2.2991 | 1.5477 | 1.806
2014-12-07 | 6時 | -2.2 | 2.6 | 95.4475 | 5.6615 | 0 | 2.5683 | 1.7877 | 2.0401
2014-12-07 | 7時 | -1.7 | 2.6 | 97.6145 | 5.6379 | 0 | 2.5018 | 1.7102 | 1.953
2014-12-07 | 8時 | 2 | 2.6 | 80.2526 | 4.6732 | 0 | 1.1432 | 1.2884 | 1.5238
2014-12-07 | 9時 | 4.6 | 2.5 | 68.6705 | 3.6968 | 0 | 1.4941 | 0.75638 | 0.9472
2014-12-07 | 10時 | 4.8 | 2.5 | 71.4562 | 4.6255 | 0 | 1.6796 | 1.0262 | 1.2072
2014-12-07 | 11時 | 5.2 | 2.4 | 80.3852 | 5.0512 | 0 | 1.6471 | 1.0264 | 1.1979
2014-12-07 | 12時 | 4.7 | 2.4 | 86.995 | 3.5776 | 0 | 1.6671 | 1.0721 | 1.2434
2014-12-07 | 13時 | 4.7 | 2.4 | 88.872 | 4.7392 | 0 | 1.6902 | 1.1138 | 1.2886
2014-12-07 | 14時 | 5.1 | 2.4 | 86.4249 | 4.9336 | 0 | 1.7185 | 1.1563 | 1.3361
2014-12-07 | 15時 | 4.7 | 2.5 | 88.872 | 4.249 | 0 | 1.827 | 1.2546 | 1.4404
2014-12-07 | 16時 | 4.4 | 2.7 | 90.7582 | 3.7823 | 0 | 1.8662 | 1.2892 | 1.4793
2014-12-07 | 17時 | 4.5 | 2.8 | 92.0274 | 6.7074 | 0 | 1.8718 | 1.2856 | 1.1038
2014-12-07 | 18時 | 4.8 | 3 | 91.9792 | 6.4835 | 0 | 1.8566 | 1.2722 | 1.2984
2014-12-07 | 19時 | 4.2 | 3.1 | 93.9837 | 2.9913 | 0 | 1.8749 | 0.70604 | 1.467
2014-12-07 | 20時 | 4.1 | 3.3 | 96.6025 | 3.4904 | 0 | 1.8873 | 1.1407 | 1.0423
2014-12-07 | 21時 | 3.3 | 3.3 | 100.1366 | 4.0405 | 0 | 1.9298 | 0.58804 | 0.86163
2014-12-07 | 22時 | 5.5 | 3.3 | 91.1479 | 3.9531 | 0 | 1.5711 | 0.59681 | 1.0157
2014-12-07 | 23時 | 5.4 | 3.3 | 88.2124 | 5.1232 | 0 | 1.2985 | 0.93163 | 1.1352
2014-12-08 | 0時 | 5.5 | 3.3 | 94.6922 | 5.1832 | 0 | 1.2523 | 0.93924 | 1.1355
2014-12-08 | 1時 | 5.1 | 3.3 | 99.1859 | 5.2751 | 0 | 1.2557 | 0.96015 | 1.1557
2014-12-08 | 2時 | 6.1 | 3.3 | 92.5348 | 5.107 | 0 | 1.189 | 0.90774 | 1.0995
2014-12-08 | 3時 | 5.7 | 3.4 | 93.3867 | 5.1551 | 0 | 1.1965 | 0.92096 | 1.1123
2014-12-08 | 4時 | 5.8 | 3.4 | 99.6773 | 5.1253 | 0 | 1.1827 | 0.91183 | 1.1021
2014-12-08 | 5時 | 5.5 | 3.5 | 100.0043 | 6.2545 | 0 | 1.4372 | 0.9281 | 1.115
2014-12-08 | 6時 | 5.1 | 3.6 | 97.3646 | 3.2685 | 0 | 1.7149 | 1.1811 | 1.3646
2014-12-08 | 7時 | 4.8 | 3.6 | 101.284 | 3.4077 | 0 | 1.6922 | 1.142 | 1.3182
2014-12-08 | 8時 | 5 | 3.7 | 101.7132 | 3.1477 | 0 | 0.56766 | 0.92502 | 1.1094
2014-12-08 | 9時 | 5.4 | 3.6 | 100.7017 | 3.9241 | 0 | 1.4681 | 0.98201 | 1.1554
2014-12-08 | 10時 | 5.3 | 3.5 | 101.4045 | 4.1918 | 0 | 1.4796 | 0.96036 | 1.1273
2014-12-08 | 11時 | 5.9 | 3.4 | 100.7099 | 4.4646 | 0 | 1.4419 | 0.92112 | 1.0826
2014-12-08 | 12時 | 6.4 | 3.3 | 100.6123 | 2.8851 | 0 | 1.4172 | 0.90909 | 1.0683
2014-12-08 | 13時 | 6.2 | 3.2 | 88.5221 | 4.0743 | 0 | 1.4548 | 0.95637 | 1.1181
2014-12-08 | 14時 | 5.5 | 3.1 | 89.375 | 4.4562 | 0 | 1.5475 | 1.0505 | 1.22
2014-12-08 | 15時 | 4.7 | 3.1 | 92.6243 | 3.8852 | 0 | 1.6998 | 1.179 | 1.3575
2014-12-08 | 16時 | 5.2 | 3.1 | 87.637 | 3.3196 | 0 | 1.7114 | 1.1816 | 1.3634
2014-12-08 | 17時 | 4.8 | 3.2 | 88.2531 | 6.2851 | 0 | 1.7523 | 1.2065 | 1.0183
2014-12-08 | 18時 | 4.4 | 3.2 | 88.8413 | 6.3686 | 0 | 1.7901 | 1.2356 | 1.2581
2014-12-08 | 19時 | 3.4 | 3.2 | 93.2614 | 2.9084 | 0 | 1.8505 | 0.70056 | 1.4608
2014-12-08 | 20時 | 3 | 3.2 | 95.9394 | 3.515 | 0 | 1.9028 | 1.1636 | 1.0685
2014-12-08 | 21時 | 2.6 | 3 | 96.5253 | 4.0421 | 0 | 1.9413 | 0.60118 | 0.87854
2014-12-08 | 22時 | 2.2 | 2.9 | 97.0737 | 4.48 | 0 | 1.7526 | 0.75635 | 1.1894
2014-12-08 | 23時 | 1.8 | 2.8 | 92.9645 | 5.8115 | 0 | 1.5435 | 1.1333 | 1.3583
2014-12-09 | 0時 | 1.5 | 2.7 | 92.6253 | 6.0332 | 0 | 1.5599 | 1.183 | 1.4073
2014-12-09 | 1時 | 1.4 | 2.5 | 93.2927 | 6.1537 | 0 | 1.5801 | 1.207 | 1.4338
2014-12-09 | 2時 | 1.2 | 2.4 | 92.2316 | 6.2586 | 0 | 1.6075 | 1.2294 | 1.4589
2014-12-09 | 3時 | 1 | 2.5 | 91.1215 | 6.3521 | 0 | 1.6361 | 1.2504 | 1.4825
2014-12-09 | 4時 | 0.9 | 2.5 | 91.7808 | 6.4216 | 0 | 1.6587 | 1.2656 | 1.4997
2014-12-09 | 5時 | 0.7 | 2.6 | 90.6131 | 6.5011 | 0 | 1.6851 | 1.2845 | 1.5207
2014-12-09 | 6時 | 0.3 | 2.6 | 93.2739 | 6.5391 | 0 | 1.9538 | 1.3031 | 1.5364
2014-12-09 | 7時 | 0.6 | 2.7 | 91.2703 | 5.9408 | 0 | 2.138 | 1.2204 | 1.6084
2014-12-09 | 8時 | 1 | 2.8 | 88.6729 | 3.3672 | 0 | 0.4182 | 0.66595 | 0.99331
2014-12-09 | 9時 | 1.6 | 2.8 | 84.9299 | 2.616 | 0 | 1.7642 | 0.40671 | 0.82927
2014-12-09 | 10時 | 2.2 | 2.8 | 81.362 | 2.1614 | 0 | 1.6626 | 0.22343 | 0.63448
2014-12-09 | 11時 | 1.7 | 2.8 | 81.9941 | 4.7835 | 0 | 1.8085 | 1.0907 | 0.92199
2014-12-09 | 12時 | 1.7 | 2.8 | 81.9941 | 4.2799 | 0 | 1.858 | 1.195 | 1.3634
2014-12-09 | 13時 | 1.5 | 2.8 | 83.1784 | 5.2959 | 0 | 1.9341 | 1.2908 | 1.4834
2014-12-09 | 14時 | 1.5 | 2.8 | 83.1784 | 5.6561 | 0 | 2.0124 | 1.3745 | 1.5812
2014-12-09 | 15時 | 1.2 | 2.6 | 84.9909 | 4.7081 | 0 | 2.1237 | 0.94632 | 1.6859
2014-12-09 | 16時 | 0.9 | 2.4 | 84.3795 | 8.1508 | 0 | 2.1823 | 0.96306 | 1.7425
2014-12-09 | 17時 | 0.6 | 2.3 | 88.7492 | 8.553 | 0 | 2.233 | 1.1388 | 1.7888
2014-12-09 | 18時 | -0.6 | 2.2 | 97.3986 | 4.4144 | 0 | 2.3335 | 1.6054 | 1.8791
2014-12-09 | 19時 | -1.4 | 2.1 | 101.1236 | 4.9424 | 0 | 2.3995 | 0.94891 | 1.2545
2014-12-09 | 20時 | -1.7 | 1.9 | 100.6488 | 5.089 | 0 | 2.4489 | 1.3005 | 1.2377
2014-12-09 | 21時 | -2.1 | 2 | 100.9302 | 5.6382 | 0 | 2.4973 | 0.97667 | 1.2557
2014-12-09 | 22時 | -2.3 | 2.1 | 99.4425 | 7.2182 | 0 | 2.0625 | 1.4868 | 1.7334
2014-12-09 | 23時 | -3.1 | 2.2 | 102.941 | 7.5522 | 0 | 2.0959 | 1.5704 | 1.83
2014-12-10 | 0時 | -3.5 | 2.3 | 102.9424 | 7.7329 | 0 | 2.1336 | 1.6133 | 1.8817
2014-12-10 | 1時 | -3.7 | 2.4 | 101.1044 | 7.8427 | 0 | 2.1648 | 1.6375 | 1.9113
2014-12-10 | 2時 | -4.3 | 2.6 | 102.6007 | 8.0083 | 0 | 2.2194 | 1.6791 | 1.9581
2014-12-10 | 3時 | -4.7 | 2.5 | 102.2402 | 8.1401 | 0 | 2.2653 | 1.7112 | 1.9945
2014-12-10 | 4時 | -5 | 2.5 | 104.8927 | 8.2553 | 0 | 2.3063 | 1.7389 | 2.026
2014-12-10 | 5時 | -4.9 | 2.5 | 104.0003 | 8.2905 | 0 | 2.3204 | 1.7437 | 2.0326
2014-12-10 | 6時 | -4.7 | 2.5 | 102.2402 | 8.2223 | 0 | 2.556 | 1.7306 | 2.0142
2014-12-10 | 7時 | -4.2 | 2.5 | 101.7324 | 8.0844 | 0 | 2.7187 | 1.628 | 2.0653
2014-12-10 | 8時 | -2.9 | 2.6 | 101.2221 | 5.0801 | 0 | 1.0057 | 1.1029 | 1.4794
2014-12-10 | 9時 | -1.3 | 2.5 | 100.2861 | 4.1479 | 0 | 2.2966 | 0.80321 | 1.2684
2014-12-10 | 10時 | -0.7 | 2.5 | 100.9975 | 3.8987 | 0 | 2.2572 | 0.70662 | 1.1576
2014-12-10 | 11時 | -0.3 | 2.5 | 100.4117 | 6.194 | 0 | 2.2181 | 1.3836 | 1.2434
2014-12-10 | 12時 | 0.8 | 2.5 | 99.893 | 5.129 | 0 | 2.1468 | 1.3851 | 1.5746
2014-12-10 | 13時 | 0.5 | 2.5 | 99.5461 | 6.0284 | 0 | 2.1828 | 1.4559 | 1.6638
2014-12-10 | 14時 | 0.6 | 2.5 | 98.8288 | 6.2598 | 0 | 2.2119 | 1.5056 | 1.7238
2014-12-10 | 15時 | 0.7 | 2.5 | 100.6169 | 5.1732 | 0 | 2.2777 | 1.0437 | 1.7916
2014-12-10 | 16時 | 0.4 | 2.5 | 100.2693 | 8.6611 | 0 | 2.3131 | 1.0473 | 1.8328
2014-12-10 | 17時 | 1.1 | 2.5 | 100.1838 | 8.6106 | 0 | 2.2842 | 1.1589 | 1.8096
2014-12-10 | 18時 | 1.2 | 2.5 | 99.4653 | 4.2717 | 0 | 2.2797 | 1.5428 | 1.8089
2014-12-10 | 19時 | 1.4 | 2.5 | 100.4209 | 4.5312 | 0 | 2.2471 | 0.81247 | 1.102
2014-12-10 | 20時 | 0.8 | 2.6 | 99.893 | 4.6228 | 0 | 2.2701 | 1.1552 | 1.072
2014-12-10 | 21時 | 1.6 | 2.5 | 101.3306 | 4.876 | 0 | 2.2176 | 0.75241 | 1.0036
2014-12-10 | 22時 | 1.6 | 2.4 | 101.3306 | 6.3007 | 0 | 1.732 | 1.2282 | 1.4421
2014-12-10 | 23時 | 4 | 2.4 | 99.2534 | 5.979 | 0 | 1.5427 | 1.1267 | 1.3387
2014-12-11 | 0時 | 6.3 | 2.3 | 84.5587 | 5.5184 | 0 | 1.3527 | 0.99227 | 1.1942
2014-12-11 | 1時 | 7.3 | 2.2 | 78.9412 | 5.2139 | 0 | 1.2272 | 0.9084 | 1.0996
2014-12-11 | 2時 | 4.5 | 2.2 | 101.5326 | 5.5891 | 0 | 1.335 | 1.0241 | 1.2184
2014-12-11 | 3時 | 5.5 | 2.3 | 96.4634 | 5.3897 | 0 | 1.2688 | 0.96918 | 1.161
2014-12-11 | 4時 | 5 | 2.4 | 96.2113 | 5.4367 | 0 | 1.2823 | 0.98624 | 1.1795
2014-12-11 | 5時 | 4.3 | 2.5 | 99.112 | 6.7652 | 0 | 1.5615 | 1.0232 | 1.216
2014-12-11 | 6時 | 3.8 | 2.7 | 100.6603 | 3.6763 | 0 | 1.8517 | 1.2847 | 1.4765
2014-12-11 | 7時 | 3.6 | 2.8 | 102.0894 | 3.8465 | 0 | 1.8417 | 1.2568 | 1.4442
2014-12-11 | 8時 | 5.7 | 2.9 | 89.8913 | 3.3389 | 0 | 0.6343 | 0.97071 | 1.1626
2014-12-11 | 9時 | 5.8 | 2.9 | 91.0062 | 4.1572 | 0 | 1.5414 | 1.0447 | 1.2232
2014-12-11 | 10時 | 6.6 | 2.8 | 87.7556 | 4.1277 | 0 | 1.4533 | 0.93123 | 1.0961
2014-12-11 | 11時 | 7 | 2.7 | 83.778 | 4.3804 | 0 | 1.4474 | 0.9356 | 1.0943
2014-12-11 | 12時 | 4.7 | 2.7 | 88.872 | 3.4164 | 0 | 1.5895 | 1.0718 | 1.2367
2014-12-11 | 13時 | 4.2 | 2.6 | 88.1519 | 4.6892 | 0 | 1.6625 | 1.1348 | 1.3083
2014-12-11 | 14時 | 3.8 | 2.6 | 84.6626 | 5.0345 | 0 | 1.7569 | 1.2158 | 1.3987
2014-12-11 | 15時 | 2.8 | 2.6 | 82.2652 | 4.4391 | 0 | 1.8939 | 1.328 | 1.522
2014-12-11 | 16時 | 2 | 2.6 | 82.5324 | 4.1131 | 0 | 1.9877 | 1.3988 | 1.6023
2014-12-11 | 17時 | 1.6 | 2.6 | 80.2372 | 7.8345 | 0 | 2.0509 | 1.4347 | 1.2709
2014-12-11 | 18時 | 1.2 | 2.6 | 80.1599 | 7.9989 | 0 | 2.109 | 1.4749 | 1.5254
2014-12-11 | 19時 | 0.9 | 2.6 | 72.0284 | 3.7463 | 0 | 2.1433 | 0.91088 | 1.6993
2014-12-11 | 20時 | 0.1 | 2.6 | 73.7007 | 4.4072 | 0 | 2.2228 | 1.398 | 1.3304
2014-12-11 | 21時 | -0.4 | 2.5 | 73.999 | 4.9726 | 0 | 2.276 | 0.84562 | 1.1521
2014-12-11 | 22時 | -0.3 | 2.4 | 67.9761 | 5.3493 | 0 | 2.0652 | 0.98067 | 1.4416
2014-12-11 | 23時 | -1.1 | 2.3 | 66.8403 | 6.7529 | 0 | 1.8787 | 1.3788 | 1.6326
2014-12-12 | 0時 | -1.6 | 2.2 | 57.5973 | 7.0228 | 0 | 1.913 | 1.4426 | 1.6969
2014-12-12 | 1時 | -2.1 | 2.1 | 63.2027 | 7.2257 | 0 | 1.9625 | 1.4899 | 1.7489
2014-12-12 | 2時 | -2.8 | 2 | 60.3405 | 7.4443 | 0 | 2.0304 | 1.544 | 1.8091
2014-12-12 | 3時 | -3.1 | 2.1 | 51.5943 | 7.5918 | 0 | 2.0804 | 1.5788 | 1.8489
2014-12-12 | 4時 | -3.4 | 2.2 | 56.4354 | 7.7249 | 0 | 2.1267 | 1.6103 | 1.8848
2014-12-12 | 5時 | -4.4 | 2.3 | 53.7667 | 10.18 | 0 | 2.4601 | 1.6823 | 1.9593
2014-12-12 | 6時 | -4.7 | 2.4 | 55.1584 | 6.1465 | 0 | 2.7592 | 1.9378 | 2.2123
2014-12-12 | 7時 | -3.9 | 2.4 | 55.2033 | 5.5765 | 0 | 2.5779 | 1.7071 | 1.9541
2014-12-12 | 8時 | -2.8 | 2.5 | 50.3079 | 3.4603 | 0 | 0.97718 | 0.90202 | 1.114
2014-12-12 | 9時 | -1.8 | 2.6 | 43.1884 | 1.3647 | 0 | 0.99263 | 0.29291 | 0.34679
2014-12-12 | 10時 | -1.3 | 2.7 | 44.3787 | 1.2561 | 0 | 0.55429 | 0.25255 | 0.30664
2014-12-12 | 11時 | -1.3 | 2.7 | 41.4267 | 1.5542 | 0 | 0.44435 | 0.23911 | 0.29364
2014-12-12 | 12時 | -1.5 | 2.8 | 45.1233 | 1.0099 | 0 | 0.43729 | 0.2615 | 0.31709
2014-12-12 | 13時 | -1.2 | 2.9 | 44.0114 | 1.9745 | 0 | 0.96006 | 0.32987 | 0.38538
2014-12-12 | 14時 | -1.5 | 2.9 | 45.1233 | 4.5063 | 0 | 1.677 | 0.43524 | 0.7233
2014-12-12 | 15時 | -2.1 | 2.9 | 44.2844 | 4.7855 | 0 | 2.1409 | 1.37 | 1.6131
2014-12-12 | 16時 | -2.5 | 2.8 | 52.3184 | 4.8204 | 0 | 2.344 | 1.603 | 1.8463
2014-12-12 | 17時 | -2.3 | 2.7 | 51.4486 | 9.5442 | 0 | 2.4378 | 1.6826 | 1.56
2014-12-12 | 18時 | -3.6 | 2.7 | 60.975 | 10.2472 | 0 | 2.5779 | 1.8021 | 1.8985
2014-12-12 | 19時 | -4.6 | 2.7 | 66.3776 | 5.1923 | 0 | 2.6843 | 1.2996 | 2.1398
2014-12-12 | 20時 | -5 | 2.7 | 68.6827 | 5.8502 | 0 | 2.7719 | 1.7908 | 1.7737
2014-12-12 | 21時 | -5.2 | 2.6 | 69.8678 | 6.426 | 0 | 2.8241 | 1.2347 | 1.5923
2014-12-12 | 22時 | -5.6 | 2.6 | 76.5462 | 6.9574 | 0 | 2.6517 | 1.4059 | 1.9193
2014-12-12 | 23時 | -6.8 | 2.6 | 84.8934 | 8.478 | 0 | 2.5005 | 1.8346 | 2.1429
2014-12-13 | 0時 | -6.9 | 2.6 | 90.3753 | 8.7147 | 0 | 2.5252 | 1.8859 | 2.1946
2014-12-13 | 1時 | -7.5 | 2.6 | 95.2129 | 8.9537 | 0 | 2.5861 | 1.9415 | 2.2552
2014-12-13 | 2時 | -8.2 | 2.6 | 101.2155 | 9.1874 | 0 | 2.6583 | 1.9977 | 2.3174
2014-12-13 | 3時 | -8.6 | 2.5 | 104.8293 | 9.3624 | 0 | 2.7165 | 2.0384 | 2.3633
2014-12-13 | 4時 | -8.1 | 2.5 | 105.5971 | 9.3663 | 0 | 2.7194 | 2.0306 | 2.357
2014-12-13 | 5時 | -8.6 | 2.5 | 110.3289 | 12.1838 | 0 | 3.0159 | 2.0712 | 2.3963
2014-12-13 | 6時 | -8.9 | 2.5 | 107.6317 | 7.5961 | 0 | 3.2872 | 2.3015 | 2.6182
2014-12-13 | 7時 | -7.3 | 2.4 | 103.3861 | 5.884 | 0 | 2.849 | 1.7613 | 2.0121
2014-12-13 | 8時 | -5.4 | 2.4 | 83.5776 | 2.268 | 0 | 0.86877 | 0.47946 | 0.66402
2014-12-13 | 9時 | -1.2 | 2.4 | 58.6349 | 1.3457 | 0 | 0.9739 | 0.29856 | 0.35242
2014-12-13 | 10時 | 1.9 | 2.4 | 48.6059 | 1.1858 | 0 | 0.45743 | 0.22339 | 0.27448
2014-12-13 | 11時 | 2.9 | 2.4 | 45.2637 | 1.2469 | 0 | 0.39143 | 0.18993 | 0.23896
2014-12-13 | 12時 | 3 | 2.4 | 42.8105 | 0.78559 | 0 | 0.35521 | 0.18841 | 0.23718
2014-12-13 | 13時 | 2.7 | 2.4 | 43.7319 | 1.0882 | 0 | 0.35885 | 0.22066 | 0.27003
2014-12-13 | 14時 | 1.6 | 2.5 | 47.3042 | 1.3406 | 0 | 0.43018 | 0.29524 | 0.34541
2014-12-13 | 15時 | 0.3 | 2.5 | 51.9517 | 2.2166 | 0 | 1.1525 | 0.35296 | 0.4485
2014-12-13 | 16時 | -1 | 2.5 | 57.6694 | 3.5277 | 0 | 1.8696 | 0.92639 | 1.209
2014-12-13 | 17時 | -1 | 2.5 | 60.5432 | 8.298 | 0 | 2.095 | 1.3987 | 1.2502
2014-12-13 | 18時 | -1.7 | 2.5 | 67.2175 | 8.9084 | 0 | 2.261 | 1.5602 | 1.6314
2014-12-13 | 19時 | -1.7 | 2.5 | 67.2175 | 4.1529 | 0 | 2.3304 | 1.0323 | 1.8448
2014-12-13 | 20時 | -1.3 | 2.5 | 65.0157 | 4.6822 | 0 | 2.3658 | 1.4824 | 1.4356
2014-12-13 | 21時 | -1.3 | 2.4 | 73.846 | 5.1887 | 0 | 2.388 | 0.90819 | 1.2311
2014-12-13 | 22時 | -1.1 | 2.4 | 81.3057 | 5.5539 | 0 | 2.1608 | 1.0359 | 1.5091
2014-12-13 | 23時 | -1 | 2.3 | 83.5002 | 6.7893 | 0 | 1.9097 | 1.3831 | 1.6427
2014-12-14 | 0時 | -2.7 | 2.3 | 102.8357 | 7.2378 | 0 | 1.9939 | 1.4983 | 1.7586
2014-12-14 | 1時 | -2.4 | 2.3 | 103.4974 | 7.3123 | 0 | 1.9983 | 1.5071 | 1.7689
2014-12-14 | 2時 | -2.2 | 2.3 | 104.9419 | 7.3537 | 0 | 2.0032 | 1.5097 | 1.7726
2014-12-14 | 3時 | -2.3 | 2.2 | 102.6339 | 7.4251 | 0 | 2.0216 | 1.5234 | 1.7876
2014-12-14 | 4時 | -2.4 | 2.2 | 103.4974 | 7.4846 | 0 | 2.0382 | 1.5352 | 1.8002
2014-12-14 | 5時 | -2.3 | 2.1 | 102.6339 | 9.4705 | 0 | 2.2902 | 1.5417 | 1.8031
2014-12-14 | 6時 | -1.9 | 2 | 102.3427 | 5.5435 | 0 | 2.5342 | 1.7627 | 2.0181
2014-12-14 | 7時 | -0.6 | 2 | 94.6309 | 5.4568 | 0 | 2.4386 | 1.6671 | 1.9107
2014-12-14 | 8時 | -0.3 | 1.9 | 89.6136 | 5.106 | 0 | 1.279 | 1.4254 | 1.671
2014-12-14 | 9時 | 0.1 | 1.9 | 86.7921 | 5.8262 | 0 | 2.1552 | 1.466 | 1.6964
2014-12-14 | 10時 | 0.1 | 2 | 84.1755 | 6.0346 | 0 | 2.1436 | 1.4287 | 1.6497
2014-12-14 | 11時 | 0.3 | 2 | 80.3835 | 6.9919 | 0 | 2.1231 | 1.4105 | 1.6257
2014-12-14 | 12時 | 0.4 | 2.1 | 74.6785 | 4.8633 | 0 | 2.1133 | 1.4103 | 1.6246
2014-12-14 | 13時 | -0.4 | 2.2 | 76.7274 | 6.1591 | 0 | 2.1957 | 1.4958 | 1.7162
2014-12-14 | 14時 | -1.6 | 2.2 | 75.7131 | 6.6468 | 0 | 2.3294 | 1.621 | 1.8528
2014-12-14 | 15時 | -2.2 | 2.2 | 73.2585 | 6.0621 | 0 | 2.4804 | 1.7442 | 1.9868
2014-12-14 | 16時 | -2.3 | 2.2 | 73.8744 | 5.6181 | 0 | 2.535 | 1.7817 | 2.0309
2014-12-14 | 17時 | -2.6 | 2.2 | 75.7563 | 10.236 | 0 | 2.5827 | 1.8078 | 1.6859
2014-12-14 | 18時 | -2.3 | 2.2 | 77.074 | 10.1438 | 0 | 2.5878 | 1.8053 | 1.8949
2014-12-14 | 19時 | -2.4 | 2.2 | 71.2685 | 5.0446 | 0 | 2.5916 | 1.2194 | 2.0449
2014-12-14 | 20時 | -2.5 | 2.2 | 75.1233 | 5.5057 | 0 | 2.6106 | 1.661 | 1.6225
2014-12-14 | 21時 | -3.6 | 2.2 | 82.4163 | 6.1277 | 0 | 2.6772 | 1.1273 | 1.4629
2014-12-14 | 22時 | -5 | 2.2 | 88.8123 | 6.7786 | 0 | 2.5492 | 1.3403 | 1.8352
2014-12-14 | 23時 | -6.8 | 2.1 | 89.5953 | 8.3895 | 0 | 2.4349 | 1.7988 | 2.0932
2014-12-15 | 0時 | -8.4 | 2.1 | 103.0052 | 8.9043 | 0 | 2.5587 | 1.9326 | 2.236
2014-12-15 | 1時 | -8.5 | 2.1 | 103.9129 | 9.1035 | 0 | 2.6165 | 1.9757 | 2.2877
2014-12-15 | 2時 | -8.8 | 2.1 | 101.0896 | 9.2851 | 0 | 2.6769 | 2.0161 | 2.3353
2014-12-15 | 3時 | -8.1 | 2 | 95.0679 | 9.2657 | 0 | 2.6729 | 2.0002 | 2.3213
2014-12-15 | 4時 | -8.5 | 1.9 | 98.4596 | 9.3983 | 0 | 2.7162 | 2.0314 | 2.355
2014-12-15 | 5時 | -8.5 | 1.9 | 98.4596 | 12.12 | 0 | 2.9863 | 2.0481 | 2.369
2014-12-15 | 6時 | -7.7 | 1.8 | 96.8874 | 7.4822 | 0 | 3.2186 | 2.2553 | 2.5698
2014-12-15 | 7時 | -6.3 | 1.7 | 94.8054 | 7.1458 | 0 | 3.0698 | 2.0966 | 2.3913
2014-12-15 | 8時 | -3 | 1.7 | 81.7406 | 6.1809 | 0 | 1.7089 | 1.6753 | 1.9594
2014-12-15 | 9時 | -1.1 | 1.7 | 69.7352 | 6.3423 | 0 | 2.3894 | 1.5439 | 1.7979
2014-12-15 | 10時 | -0.2 | 1.7 | 62.0441 | 3.1837 | 0 | 1.3022 | 0.31288 | 0.39862
2014-12-15 | 11時 | -0.1 | 1.8 | 61.5348 | 5.0136 | 0 | 1.5254 | 0.51145 | 0.80821
2014-12-15 | 12時 | -0.2 | 1.9 | 59.3561 | 4.0218 | 0 | 1.8892 | 1.1156 | 1.329
2014-12-15 | 13時 | -0.3 | 1.9 | 57.1365 | 4.8824 | 0 | 1.7313 | 1.0386 | 1.2563
2014-12-15 | 14時 | -1.1 | 2 | 61.0477 | 6.0216 | 0 | 2.1345 | 1.4389 | 1.6659
2014-12-15 | 15時 | -2.1 | 2 | 66.3522 | 5.7879 | 0 | 2.4114 | 1.6806 | 1.9202
2014-12-15 | 16時 | -3.1 | 2 | 72.1626 | 5.6426 | 0 | 2.5612 | 1.8027 | 2.0543
2014-12-15 | 17時 | -4.2 | 2 | 82.9595 | 10.8636 | 0 | 2.6902 | 1.8956 | 1.7827
2014-12-15 | 18時 | -4.4 | 2 | 84.3822 | 11.0835 | 0 | 2.758 | 1.9407 | 2.0455
2014-12-15 | 19時 | -6.2 | 2 | 93.9909 | 5.9126 | 0 | 2.8925 | 1.4607 | 2.3122
2014-12-15 | 20時 | -6.9 | 2.1 | 99.8565 | 6.5907 | 0 | 2.9959 | 1.9636 | 1.9586
2014-12-15 | 21時 | -7.6 | 2.1 | 106.1223 | 7.2443 | 0 | 3.0802 | 1.4316 | 1.8054
2014-12-15 | 22時 | -8 | 2.1 | 104.6775 | 7.7949 | 0 | 2.9177 | 1.6081 | 2.1401
2014-12-15 | 23時 | -7.7 | 2.2 | 107.0518 | 9.0458 | 0 | 2.6815 | 1.9597 | 2.2826
2014-12-16 | 0時 | -9 | 2.2 | 108.5838 | 9.4483 | 0 | 2.7603 | 2.0624 | 2.3876
2014-12-16 | 1時 | -9.7 | 2.2 | 109.4486 | 9.7065 | 0 | 2.8314 | 2.125 | 2.4565
2014-12-16 | 2時 | -10.2 | 2.3 | 108.0757 | 9.9046 | 0 | 2.8954 | 2.1718 | 2.5095
2014-12-16 | 3時 | -9.8 | 2.4 | 110.4228 | 9.93 | 0 | 2.9058 | 2.1698 | 2.5101
2014-12-16 | 4時 | -10 | 2.5 | 106.1721 | 10.0294 | 0 | 2.9388 | 2.1913 | 2.5341
2014-12-16 | 5時 | -10.3 | 2.6 | 109.0413 | 10.1433 | 0 | 2.9769 | 2.2183 | 2.5635
2014-12-16 | 6時 | -9.5 | 2.5 | 107.5282 | 9.9135 | 0 | 3.1698 | 2.1603 | 2.4953
2014-12-16 | 7時 | -8.8 | 2.7 | 106.6886 | 8.6865 | 0 | 2.989 | 1.6178 | 2.0519
2014-12-16 | 8時 | -6.8 | 2.9 | 98.9947 | 1.9326 | 0 | 0.45827 | 0.27657 | 0.39195
2014-12-16 | 9時 | -4.3 | 2.9 | 79.8773 | 0.9776 | 0 | 1.1199 | 0.15597 | 0.26425
2014-12-16 | 10時 | -1.9 | 2.9 | 65.2524 | 0.79677 | 0 | 0.54072 | 0.084272 | 0.19136
2014-12-16 | 11時 | -2.3 | 3 | 67.4722 | 1.3836 | 0 | 0.48062 | 0.23864 | 0.20985
2014-12-16 | 12時 | -0.5 | 3 | 60.8444 | 1.0528 | 0 | 0.43163 | 0.23483 | 0.28451
2014-12-16 | 13時 | 0.1 | 3 | 55.3375 | 1.2765 | 0 | 0.43422 | 0.27034 | 0.32394
2014-12-16 | 14時 | -0.1 | 3.1 | 58.8688 | 1.6026 | 0 | 0.54288 | 0.32819 | 0.3832
2014-12-16 | 15時 | -2.1 | 3 | 72.6481 | 2.863 | 0 | 1.6246 | 0.27247 | 0.52889
2014-12-16 | 16時 | -2.8 | 2.9 | 77.0399 | 8.5964 | 0 | 2.1287 | 0.42525 | 1.439
2014-12-16 | 17時 | -3.5 | 2.7 | 81.7224 | 9.7574 | 0 | 2.3886 | 1.1885 | 1.865
2014-12-16 | 18時 | -5 | 2.6 | 88.8123 | 5.114 | 0 | 2.6171 | 1.7944 | 2.1019
2014-12-16 | 19時 | -5.9 | 2.5 | 87.2452 | 5.8402 | 0 | 2.7603 | 1.2075 | 1.553
2014-12-16 | 20時 | -7.1 | 2.4 | 96.7818 | 6.3133 | 0 | 2.9145 | 1.6464 | 1.6309
2014-12-16 | 21時 | -7.7 | 2.4 | 96.8874 | 7.0497 | 0 | 3.0229 | 1.3661 | 1.6972
2014-12-16 | 22時 | -8 | 2.4 | 99.4595 | 8.7981 | 0 | 2.6324 | 1.9106 | 2.2126
2014-12-16 | 23時 | -9 | 2.4 | 108.5838 | 9.262 | 0 | 2.7093 | 2.0254 | 2.3434
2014-12-17 | 0時 | -9.6 | 2.4 | 108.4838 | 9.5519 | 0 | 2.785 | 2.0946 | 2.4239
2014-12-17 | 1時 | -10 | 2.4 | 106.1721 | 9.7594 | 0 | 2.8502 | 2.142 | 2.4789
2014-12-17 | 2時 | -10.5 | 2.4 | 111.0009 | 9.9621 | 0 | 2.9184 | 2.1895 | 2.5325
2014-12-17 | 3時 | -11.6 | 2.3 | 108.1099 | 10.2653 | 0 | 3.0213 | 2.2672 | 2.6179
2014-12-17 | 4時 | -11.4 | 2.3 | 106.1853 | 10.3434 | 0 | 3.052 | 2.2796 | 2.6339
2014-12-17 | 5時 | -12.1 | 2.2 | 113.0891 | 10.5553 | 0 | 3.1239 | 2.3324 | 2.6917
2014-12-17 | 6時 | -11.8 | 2.2 | 110.0724 | 10.4533 | 0 | 3.3614 | 2.3086 | 2.6609
2014-12-17 | 7時 | -10.2 | 2.2 | 108.0757 | 9.3502 | 0 | 3.1626 | 1.7529 | 2.2066
2014-12-17 | 8時 | -7.4 | 2.2 | 89.434 | 2.3284 | 0 | 0.59246 | 0.30025 | 0.4676
2014-12-17 | 9時 | -4.4 | 2.2 | 72.9106 | 1.0339 | 0 | 1.219 | 0.16862 | 0.27903
2014-12-17 | 10時 | -2.8 | 2.3 | 63.6825 | 0.87882 | 0 | 0.67674 | 0.10498 | 0.21412
2014-12-17 | 11時 | -1.1 | 2.3 | 55.2513 | 1.3452 | 0 | 0.47953 | 0.23409 | 0.20532
2014-12-17 | 12時 | 0.3 | 2.4 | 49.362 | 1.0486 | 0 | 0.43049 | 0.23218 | 0.28128
2014-12-17 | 13時 | -0.4 | 2.5 | 54.8756 | 1.378 | 0 | 0.50749 | 0.30692 | 0.35957
2014-12-17 | 14時 | -2 | 2.6 | 59.5522 | 2.8007 | 0 | 1.3183 | 0.38041 | 0.43651
2014-12-17 | 15時 | -2.4 | 2.6 | 61.5796 | 4.122 | 0 | 2.0363 | 0.3592 | 1.0315
2014-12-17 | 16時 | -3.8 | 2.7 | 72.9249 | 9.5112 | 0 | 2.3738 | 0.95621 | 1.8008
2014-12-17 | 17時 | -5.6 | 2.7 | 85.0241 | 10.9948 | 0 | 2.6439 | 1.4187 | 2.1052
2014-12-17 | 18時 | -6.5 | 2.7 | 87.2991 | 5.753 | 0 | 2.8246 | 1.9589 | 2.2803
2014-12-17 | 19時 | -6.5 | 2.8 | 87.2991 | 6.2581 | 0 | 2.901 | 1.3057 | 1.6625
2014-12-17 | 20時 | -6.7 | 2.8 | 84.1613 | 6.4946 | 0 | 2.9751 | 1.6765 | 1.6663
2014-12-17 | 21時 | -6.8 | 2.7 | 89.5953 | 7.0671 | 0 | 3.0243 | 1.3515 | 1.682
2014-12-17 | 22時 | -6.5 | 2.5 | 82.7176 | 8.6281 | 0 | 2.5685 | 1.847 | 2.1423
2014-12-17 | 23時 | -6.7 | 2.3 | 84.1613 | 8.8767 | 0 | 2.5687 | 1.9034 | 2.2079
2014-12-18 | 0時 | -6.8 | 2.1 | 84.8934 | 8.996 | 0 | 2.581 | 1.9277 | 2.2372
2014-12-18 | 1時 | -7.1 | 1.9 | 87.1315 | 9.1117 | 0 | 2.6098 | 1.9535 | 2.2663
2014-12-18 | 2時 | -7.4 | 1.7 | 89.434 | 9.2118 | 0 | 2.6395 | 1.9756 | 2.291
2014-12-18 | 3時 | -7.8 | 1.7 | 92.6075 | 9.33 | 0 | 2.6777 | 2.0039 | 2.322
2014-12-18 | 4時 | -8.5 | 1.8 | 98.4596 | 9.5068 | 0 | 2.7367 | 2.0495 | 2.3719
2014-12-18 | 5時 | -8.9 | 1.8 | 101.9832 | 12.3372 | 0 | 3.0295 | 2.0851 | 2.4071
2014-12-18 | 6時 | -9.2 | 1.9 | 104.7158 | 7.8591 | 0 | 3.3308 | 2.3505 | 2.6714
2014-12-18 | 7時 | -8.5 | 2 | 98.4596 | 7.6431 | 0 | 3.2324 | 2.2261 | 2.5315
2014-12-18 | 8時 | -6.1 | 2 | 79.9104 | 6.9287 | 0 | 1.956 | 1.8754 | 2.1783
2014-12-18 | 9時 | -5.6 | 2 | 80.7858 | 7.6306 | 0 | 2.8146 | 1.9098 | 2.1959
2014-12-18 | 10時 | -4.2 | 1.9 | 71.6813 | 7.5467 | 0 | 2.699 | 1.7833 | 2.0535
2014-12-18 | 11時 | -3.1 | 1.8 | 65.3109 | 8.6427 | 0 | 2.5896 | 1.6949 | 1.9521
2014-12-18 | 12時 | -2.3 | 1.8 | 61.0658 | 3.239 | 0 | 1.4487 | 0.51256 | 0.77541
2014-12-18 | 13時 | -2 | 1.7 | 59.5522 | 3.9225 | 0 | 1.1753 | 0.46751 | 0.72908
2014-12-18 | 14時 | -2.5 | 1.7 | 62.0982 | 5.9164 | 0 | 2.0125 | 1.3116 | 1.5651
2014-12-18 | 15時 | -3.5 | 1.7 | 81.7224 | 6.0747 | 0 | 2.4943 | 1.7325 | 1.9915
2014-12-18 | 16時 | -3.5 | 1.7 | 92.3375 | 5.866 | 0 | 2.6368 | 1.8467 | 2.1112
2014-12-18 | 17時 | -3.2 | 1.6 | 86.5796 | 10.6259 | 0 | 2.6862 | 1.8723 | 1.763
2014-12-18 | 18時 | -4.4 | 1.6 | 99.6606 | 11.1849 | 0 | 2.7874 | 1.9553 | 2.0617
2014-12-18 | 19時 | -4.3 | 1.6 | 102.6007 | 5.6552 | 0 | 2.7959 | 1.3684 | 2.212
2014-12-18 | 20時 | -3.7 | 1.6 | 93.9127 | 5.9976 | 0 | 2.7799 | 1.7778 | 1.754
2014-12-18 | 21時 | -2.2 | 1.6 | 82.7742 | 6.1369 | 0 | 2.6833 | 1.1028 | 1.4425
2014-12-18 | 22時 | -2.8 | 1.6 | 83.7122 | 6.5365 | 0 | 2.4628 | 1.2483 | 1.7373
2014-12-18 | 23時 | -2.8 | 1.6 | 87.0468 | 7.7309 | 0 | 2.1988 | 1.5901 | 1.8653
2014-12-19 | 0時 | -3.2 | 1.6 | 90.0284 | 7.9025 | 0 | 2.1945 | 1.6308 | 1.9022
2014-12-19 | 1時 | -3.3 | 1.6 | 90.791 | 7.9691 | 0 | 2.1947 | 1.6434 | 1.9152
2014-12-19 | 2時 | -3.5 | 1.7 | 88.8003 | 8.0298 | 0 | 2.2061 | 1.6561 | 1.9295
2014-12-19 | 3時 | -3.1 | 1.6 | 89.2727 | 7.9815 | 0 | 2.1868 | 1.6384 | 1.9116
2014-12-19 | 4時 | -3.2 | 1.6 | 83.1297 | 8.0008 | 0 | 2.1901 | 1.6418 | 1.9151
2014-12-19 | 5時 | -3.4 | 1.5 | 84.5447 | 10.1242 | 0 | 2.4476 | 1.6555 | 1.9254
2014-12-19 | 6時 | -3.9 | 1.5 | 88.198 | 6.2221 | 0 | 2.7404 | 1.9202 | 2.1876
2014-12-19 | 7時 | -3.8 | 1.5 | 83.8233 | 5.9245 | 0 | 2.6326 | 1.7723 | 2.0197
2014-12-19 | 8時 | -3 | 1.5 | 74.9529 | 3.751 | 0 | 1.0309 | 0.9575 | 1.1679
2014-12-19 | 9時 | -3 | 1.5 | 71.5574 | 5.3645 | 0 | 2.1139 | 1.2919 | 1.5131
2014-12-19 | 10時 | -2.8 | 1.5 | 67.0235 | 6.0794 | 0 | 2.2335 | 1.4234 | 1.6483
2014-12-19 | 11時 | -2.8 | 1.4 | 67.0235 | 6.9121 | 0 | 2.0393 | 1.1851 | 1.411
2014-12-19 | 12時 | -2.5 | 1.4 | 62.0982 | 2.676 | 0 | 1.2944 | 0.43838 | 0.68
2014-12-19 | 13時 | -2.9 | 1.4 | 64.2203 | 3.4862 | 0 | 1.0384 | 0.38381 | 0.63852
2014-12-19 | 14時 | -3.8 | 1.4 | 69.2897 | 5.2629 | 0 | 1.7104 | 1.0992 | 1.3583
2014-12-19 | 15時 | -4.9 | 1.4 | 72.0926 | 5.9316 | 0 | 2.4492 | 1.7161 | 1.9836
2014-12-19 | 16時 | -7.7 | 1.4 | 86.7165 | 6.4034 | 0 | 2.8318 | 2.0274 | 2.3143
2014-12-19 | 17時 | -8.9 | 1.3 | 96.3329 | 12.9059 | 0 | 3.0549 | 2.1821 | 2.1092
2014-12-19 | 18時 | -10.2 | 1.3 | 108.0757 | 13.7655 | 0 | 3.2426 | 2.3161 | 2.4691
2014-12-19 | 19時 | -10.2 | 1.2 | 108.0757 | 7.1363 | 0 | 3.3192 | 1.7685 | 2.6669
2014-12-19 | 20時 | -11.7 | 1.2 | 109.0864 | 7.9502 | 0 | 3.4805 | 2.3203 | 2.3611
2014-12-19 | 21時 | -12.3 | 1.2 | 107.4906 | 8.6362 | 0 | 3.5762 | 1.7925 | 2.2126
2014-12-19 | 22時 | -13.7 | 1.2 | 113.3702 | 9.4283 | 0 | 3.4845 | 2.0306 | 2.6119
2014-12-19 | 23時 | -13.4 | 1.2 | 110.3089 | 10.7352 | 0 | 3.2682 | 2.3949 | 2.7688
2014-12-20 | 0時 | -14.7 | 1.2 | 114.719 | 11.1668 | 0 | 3.3597 | 2.5032 | 2.8804
2014-12-20 | 1時 | -15.5 | 1.2 | 113.2409 | 11.4606 | 0 | 3.4442 | 2.5734 | 2.9573
2014-12-20 | 2時 | -14.7 | 1.3 | 114.719 | 11.4417 | 0 | 3.437 | 2.5546 | 2.94
2014-12-20 | 3時 | -15.7 | 1.4 | 115.3603 | 11.6874 | 0 | 3.516 | 2.6158 | 3.0057
2014-12-20 | 4時 | -14.7 | 1.5 | 114.719 | 11.5879 | 0 | 3.484 | 2.5776 | 2.9659
2014-12-20 | 5時 | -16 | 1.6 | 107.8541 | 15.3568 | 0 | 3.8215 | 2.6541 | 3.0421
2014-12-20 | 6時 | -15.9 | 1.7 | 106.856 | 10.1037 | 0 | 4.1174 | 2.9156 | 3.3024
2014-12-20 | 7時 | -16.3 | 1.7 | 110.9094 | 10.2242 | 0 | 4.1199 | 2.8951 | 3.2754
2014-12-20 | 8時 | -13.1 | 1.9 | 107.3371 | 9.4322 | 0 | 2.8255 | 2.5238 | 2.9007
2014-12-20 | 9時 | -13.3 | 2.1 | 109.3085 | 10.234 | 0 | 3.7221 | 2.5855 | 2.9463
2014-12-20 | 10時 | -11.3 | 2.2 | 105.237 | 10.1135 | 0 | 3.5984 | 2.4531 | 2.7965
2014-12-20 | 11時 | -8.8 | 2.4 | 106.6886 | 11.5998 | 0 | 3.4084 | 2.2935 | 2.6177
2014-12-20 | 12時 | -7.4 | 2.6 | 104.2895 | 8.1609 | 0 | 3.2688 | 2.1993 | 2.5086
2014-12-20 | 13時 | -6 | 2.8 | 96.7684 | 8.8797 | 0 | 3.1579 | 2.1353 | 2.4335
2014-12-20 | 14時 | -4.9 | 3.1 | 100.0163 | 8.8061 | 0 | 3.0928 | 2.111 | 2.4015
2014-12-20 | 15時 | -5.7 | 3 | 102.8431 | 8.0498 | 0 | 3.1661 | 2.196 | 2.4866
2014-12-20 | 16時 | -5.9 | 2.9 | 104.6271 | 7.481 | 0 | 3.1684 | 2.209 | 2.4997
2014-12-20 | 17時 | -4.7 | 2.9 | 98.3237 | 12.1795 | 0 | 3.0834 | 2.134 | 2.0419
2014-12-20 | 18時 | -4.9 | 2.8 | 100.0163 | 12.1828 | 0 | 3.0656 | 2.1292 | 2.2472
2014-12-20 | 19時 | -4.6 | 2.7 | 97.4891 | 6.3649 | 0 | 3.0123 | 1.503 | 2.3549
2014-12-20 | 20時 | -4.4 | 2.7 | 95.8428 | 6.673 | 0 | 2.9846 | 1.9152 | 1.8972
2014-12-20 | 21時 | -4.3 | 2.6 | 98.8165 | 7.0022 | 0 | 2.9518 | 1.3022 | 1.6533
2014-12-20 | 22時 | -4.2 | 2.6 | 94.2269 | 7.2647 | 0 | 2.6906 | 1.4115 | 1.9124
2014-12-20 | 23時 | -4.5 | 2.5 | 100.5125 | 8.4809 | 0 | 2.435 | 1.7632 | 2.0522
2014-12-21 | 0時 | -4.6 | 2.5 | 97.4891 | 8.5793 | 0 | 2.4095 | 1.7855 | 2.0707
2014-12-21 | 1時 | -4.4 | 2.5 | 88.2037 | 8.5695 | 0 | 2.386 | 1.7786 | 2.0635
2014-12-21 | 2時 | -4.4 | 2.5 | 88.2037 | 8.5688 | 0 | 2.3777 | 1.7763 | 2.0617
2014-12-21 | 3時 | -4.3 | 2.5 | 83.6676 | 8.5474 | 0 | 2.3673 | 1.7691 | 2.0546
2014-12-21 | 4時 | -4.4 | 2.5 | 80.5596 | 8.558 | 0 | 2.3692 | 1.772 | 2.058
2014-12-21 | 5時 | -4.6 | 2.5 | 93.6045 | 10.8096 | 0 | 2.6273 | 1.7858 | 2.069
2014-12-21 | 6時 | -4.4 | 2.5 | 92.0239 | 6.6927 | 0 | 2.8914 | 2.0269 | 2.3073
2014-12-21 | 7時 | -4.1 | 2.5 | 82.2579 | 6.5923 | 0 | 2.8141 | 1.9341 | 2.2014
2014-12-21 | 8時 | -2.8 | 2.6 | 73.7022 | 6.0164 | 0 | 1.5875 | 1.6265 | 1.8941
2014-12-21 | 9時 | -2.3 | 2.5 | 73.8744 | 6.7082 | 0 | 2.4496 | 1.6603 | 1.9127
2014-12-21 | 10時 | -1.3 | 2.5 | 65.0157 | 6.5356 | 0 | 2.3107 | 1.4967 | 1.7346
2014-12-21 | 11時 | -1.5 | 2.4 | 66.1066 | 5.755 | 0 | 1.6565 | 0.69013 | 0.92351
2014-12-21 | 12時 | -1.4 | 2.4 | 62.5888 | 4.744 | 0 | 2.076 | 1.2889 | 1.5136
2014-12-21 | 13時 | -1.8 | 2.3 | 64.7099 | 5.7782 | 0 | 2.022 | 1.2887 | 1.5191
2014-12-21 | 14時 | -2.4 | 2.3 | 64.8103 | 6.7066 | 0 | 2.3436 | 1.6045 | 1.8458
2014-12-21 | 15時 | -3.6 | 2.3 | 71.7008 | 6.4301 | 0 | 2.6037 | 1.8291 | 2.0841
2014-12-21 | 16時 | -5.9 | 2.4 | 87.2452 | 6.4915 | 0 | 2.8255 | 2.0117 | 2.2837
2014-12-21 | 17時 | -7.8 | 2.4 | 102.8642 | 12.6784 | 0 | 3.0172 | 2.152 | 2.0643
2014-12-21 | 18時 | -7.4 | 2.5 | 94.3874 | 12.7389 | 0 | 3.0711 | 2.1757 | 2.3076
2014-12-21 | 19時 | -7.9 | 2.5 | 103.7665 | 6.6856 | 0 | 3.1356 | 1.6294 | 2.505
2014-12-21 | 20時 | -8.6 | 2.6 | 104.8293 | 7.3026 | 0 | 3.2248 | 2.1239 | 2.1384
2014-12-21 | 21時 | -10.6 | 2.6 | 105.424 | 8.1685 | 0 | 3.3774 | 1.6541 | 2.0506
2014-12-21 | 22時 | -11.8 | 2.6 | 110.0724 | 8.9011 | 0 | 3.273 | 1.8796 | 2.4383
2014-12-21 | 23時 | -12.4 | 2.6 | 108.4667 | 10.3542 | 0 | 3.1082 | 2.2884 | 2.6441
2014-12-22 | 0時 | -14.7 | 2.6 | 114.719 | 10.984 | 0 | 3.2697 | 2.4545 | 2.8197
2014-12-22 | 1時 | -14.8 | 2.6 | 106.1491 | 11.1978 | 0 | 3.3344 | 2.5001 | 2.8737
2014-12-22 | 2時 | -15.8 | 2.6 | 116.4361 | 11.5112 | 0 | 3.4396 | 2.577 | 2.9599
2014-12-22 | 3時 | -15.8 | 2.6 | 116.4361 | 11.6441 | 0 | 3.4887 | 2.6028 | 2.9912
2014-12-22 | 4時 | -15.8 | 2.6 | 116.4361 | 11.7436 | 0 | 3.5248 | 2.6209 | 3.0125
2014-12-22 | 5時 | -15.1 | 2.6 | 109.1276 | 15.0959 | 0 | 3.7628 | 2.6038 | 2.9904
2014-12-22 | 6時 | -15.5 | 2.6 | 113.2409 | 10.0041 | 0 | 4.0763 | 2.8844 | 3.2692
2014-12-22 | 7時 | -13.8 | 2.6 | 114.4111 | 9.7113 | 0 | 3.9443 | 2.7439 | 3.1122
2014-12-22 | 8時 | -12.5 | 2.7 | 109.4525 | 9.2228 | 0 | 2.739 | 2.4635 | 2.8312
2014-12-22 | 9時 | -10.4 | 2.7 | 110.0164 | 9.6389 | 0 | 3.508 | 2.4152 | 2.7593
2014-12-22 | 10時 | -7.9 | 2.7 | 103.7665 | 9.3569 | 0 | 3.3231 | 2.2397 | 2.5597
2014-12-22 | 11時 | -6 | 2.7 | 105.5317 | 10.5723 | 0 | 3.1411 | 2.0943 | 2.3939
2014-12-22 | 12時 | -4.1 | 2.7 | 97.1516 | 7.311 | 0 | 2.9597 | 1.9677 | 2.2494
2014-12-22 | 13時 | -1.8 | 2.7 | 83.1186 | 7.8372 | 0 | 2.7778 | 1.8468 | 2.1122
2014-12-22 | 14時 | -1.2 | 2.7 | 81.9837 | 7.8053 | 0 | 2.721 | 1.8378 | 2.0948
2014-12-22 | 15時 | -1.7 | 2.8 | 88.5056 | 6.9763 | 0 | 2.7686 | 1.9043 | 2.1597
2014-12-22 | 16時 | -2 | 2.9 | 93.8643 | 6.4013 | 0 | 2.7671 | 1.9177 | 2.1731
2014-12-22 | 17時 | -2.1 | 3 | 97.7917 | 10.7461 | 0 | 2.7559 | 1.9095 | 1.7884
2014-12-22 | 18時 | -3.1 | 3.1 | 102.941 | 11.0763 | 0 | 2.8029 | 1.9569 | 2.0511
2014-12-22 | 19時 | -3.9 | 3.2 | 102.8318 | 5.9061 | 0 | 2.8387 | 1.4019 | 2.2376
2014-12-22 | 20時 | -1.6 | 3.3 | 99.8134 | 5.9153 | 0 | 2.7165 | 1.7196 | 1.6842
2014-12-22 | 21時 | 0.1 | 3.2 | 84.1755 | 5.9418 | 0 | 2.5819 | 1.0189 | 1.3454
2014-12-22 | 22時 | -0.2 | 3.2 | 78.1544 | 6.207 | 0 | 2.3202 | 1.1344 | 1.608
2014-12-22 | 23時 | -0.4 | 3.2 | 68.5395 | 7.38 | 0 | 2.0478 | 1.475 | 1.7343
2014-12-23 | 0時 | -0.7 | 3.2 | 67.4611 | 7.499 | 0 | 2.0257 | 1.5043 | 1.7592
2014-12-23 | 1時 | -1.6 | 3.1 | 66.6595 | 7.6798 | 0 | 2.0636 | 1.5533 | 1.8115
2014-12-23 | 2時 | -2.1 | 3.1 | 66.3522 | 7.8001 | 0 | 2.098 | 1.5852 | 1.8481
2014-12-23 | 3時 | -2.3 | 3.1 | 64.2695 | 7.8714 | 0 | 2.1221 | 1.6033 | 1.8702
2014-12-23 | 4時 | -2.7 | 3 | 63.1495 | 7.9718 | 0 | 2.1571 | 1.6299 | 1.9011
2014-12-23 | 5時 | -2.7 | 2.9 | 59.8355 | 8.0113 | 0 | 2.1731 | 1.639 | 1.913
2014-12-23 | 6時 | -2.8 | 2.9 | 60.3405 | 8.0268 | 0 | 2.4356 | 1.6524 | 1.9246
2014-12-23 | 7時 | -1.4 | 2.9 | 56.6461 | 5.3545 | 0 | 2.118 | 0.94502 | 1.2943
2014-12-23 | 8時 | -0.3 | 2.9 | 51.7115 | 0.84883 | 0 | 0.13625 | 0.15297 | 0.22575
2014-12-23 | 9時 | 0.7 | 2.8 | 47.9539 | 0.57646 | 0 | 0.42201 | 0.053429 | 0.14751
2014-12-23 | 10時 | 1.3 | 2.8 | 45.9248 | 0.48478 | 0 | 0.38232 | 0.0063843 | 0.10204
2014-12-23 | 11時 | 2 | 2.7 | 43.6774 | 0.93412 | 0 | 0.35384 | 0.15161 | 0.11251
2014-12-23 | 12時 | 0.8 | 2.7 | 47.6089 | 0.84384 | 0 | 0.35069 | 0.18525 | 0.2275
2014-12-23 | 13時 | 0.1 | 2.7 | 50.0833 | 1.1309 | 0 | 0.3718 | 0.23279 | 0.28226
2014-12-23 | 14時 | -0.6 | 2.7 | 50.2272 | 1.3334 | 0 | 0.43917 | 0.30448 | 0.35765
2014-12-23 | 15時 | -1.8 | 2.5 | 55.4923 | 1.4318 | 0 | 0.63389 | 0.25016 | 0.4293
2014-12-23 | 16時 | -2.3 | 2.5 | 54.6554 | 6.9849 | 0 | 1.7236 | 0.27158 | 0.67521
2014-12-23 | 17時 | -2.9 | 2.4 | 57.4787 | 8.8635 | 0 | 2.1187 | 0.65624 | 1.6124
2014-12-23 | 18時 | -3.4 | 2.4 | 59.953 | 4.3566 | 0 | 2.3513 | 1.5633 | 1.8743
2014-12-23 | 19時 | -4 | 2.3 | 55.6734 | 5.1158 | 0 | 2.5001 | 1.0044 | 1.3399
2014-12-23 | 20時 | -4.4 | 2.2 | 57.5979 | 5.4765 | 0 | 2.6126 | 1.415 | 1.3817
2014-12-23 | 21時 | -4.9 | 2.1 | 56.108 | 6.1872 | 0 | 2.7069 | 1.1292 | 1.4383
2014-12-23 | 22時 | -5.2 | 2 | 61.6678 | 7.9148 | 0 | 2.3104 | 1.6707 | 1.9481
2014-12-23 | 23時 | -5 | 1.9 | 60.6218 | 8.1542 | 0 | 2.309 | 1.72 | 2.0072
2014-12-24 | 0時 | -5.8 | 1.9 | 64.9254 | 8.4387 | 0 | 2.3752 | 1.7886 | 2.084
2014-12-24 | 1時 | -5.9 | 1.7 | 61.1304 | 8.5725 | 0 | 2.4114 | 1.8159 | 2.1157
2014-12-24 | 2時 | -6.5 | 1.7 | 64.3772 | 8.7639 | 0 | 2.4717 | 1.8616 | 2.1659
2014-12-24 | 3時 | -6.7 | 1.7 | 65.5008 | 8.8809 | 0 | 2.5103 | 1.8864 | 2.1938
2014-12-24 | 4時 | -6.5 | 1.7 | 64.3772 | 8.9162 | 0 | 2.5219 | 1.8888 | 2.1971
2014-12-24 | 5時 | -6.3 | 1.8 | 63.2746 | 8.9296 | 0 | 2.5247 | 1.8862 | 2.1942
2014-12-24 | 6時 | -6.3 | 1.8 | 63.2746 | 8.9363 | 0 | 2.7805 | 1.8941 | 2.1976
2014-12-24 | 7時 | -6.2 | 1.9 | 71.6695 | 9.1099 | 0 | 2.9723 | 1.8175 | 2.2769
2014-12-24 | 8時 | -6 | 1.9 | 70.4447 | 6.0295 | 0 | 1.3093 | 1.3287 | 1.7289
2014-12-24 | 9時 | -5.5 | 1.9 | 75.8921 | 5.3237 | 0 | 2.6832 | 1.0944 | 1.5904
2014-12-24 | 10時 | -4.4 | 1.9 | 69.0843 | 5.0393 | 0 | 2.6382 | 0.98407 | 1.4681
2014-12-24 | 11時 | -3.6 | 1.8 | 64.5514 | 7.6762 | 0 | 2.5924 | 1.6511 | 1.5436
2014-12-24 | 12時 | -3.1 | 1.8 | 61.8834 | 5.7962 | 0 | 2.3435 | 1.4603 | 1.6828
2014-12-24 | 13時 | -2.8 | 1.8 | 60.3405 | 6.8575 | 0 | 2.4501 | 1.6215 | 1.8615
2014-12-24 | 14時 | -3.2 | 1.8 | 72.7735 | 7.3673 | 0 | 2.5864 | 1.7724 | 2.0245
2014-12-24 | 15時 | -4.3 | 1.8 | 72.2931 | 6.5903 | 0 | 2.7576 | 1.4014 | 2.1903
2014-12-24 | 16時 | -4 | 1.9 | 70.4745 | 11.0532 | 0 | 2.7939 | 1.3987 | 2.2271
2014-12-24 | 17時 | -4.7 | 1.9 | 70.8725 | 11.674 | 0 | 2.8661 | 1.5953 | 2.2957
2014-12-24 | 18時 | -5.4 | 1.9 | 79.4115 | 6.2892 | 0 | 2.9393 | 2.0395 | 2.3606
2014-12-24 | 19時 | -4.3 | 1.9 | 76.0858 | 6.3997 | 0 | 2.8836 | 1.2766 | 1.6214
2014-12-24 | 20時 | -4.1 | 2 | 82.2579 | 6.3746 | 0 | 2.8709 | 1.584 | 1.5538
2014-12-24 | 21時 | -3.8 | 2 | 80.1917 | 6.7204 | 0 | 2.8449 | 1.2055 | 1.5098
2014-12-24 | 22時 | -4.3 | 2 | 83.6676 | 8.2822 | 0 | 2.3924 | 1.7141 | 1.9826
2014-12-24 | 23時 | -4.7 | 2 | 86.5664 | 8.4906 | 0 | 2.3816 | 1.7661 | 2.044
2014-12-25 | 0時 | -4.7 | 2 | 82.6448 | 8.5451 | 0 | 2.3751 | 1.7771 | 2.0602
2014-12-25 | 1時 | -4.2 | 2 | 79.2013 | 8.4693 | 0 | 2.3421 | 1.7517 | 2.0354
2014-12-25 | 2時 | -4.3 | 2 | 79.8773 | 8.4782 | 0 | 2.3407 | 1.7524 | 2.0366
2014-12-25 | 3時 | -4 | 2 | 74.1718 | 8.4314 | 0 | 2.3239 | 1.7379 | 2.0216
2014-12-25 | 4時 | -4.3 | 2.1 | 68.4992 | 8.4888 | 0 | 2.3421 | 1.7546 | 2.0396
2014-12-25 | 5時 | -4.5 | 2.1 | 77.3917 | 10.7525 | 0 | 2.6093 | 1.7752 | 2.0581
2014-12-25 | 6時 | -4.9 | 2.2 | 80.0772 | 6.7765 | 0 | 2.918 | 2.0538 | 2.3371
2014-12-25 | 7時 | -4.7 | 2.2 | 78.722 | 5.5229 | 0 | 2.6052 | 1.6463 | 1.8755
2014-12-25 | 8時 | -3.9 | 2.2 | 73.5454 | 4.0933 | 0 | 1.1656 | 1.0586 | 1.2729
2014-12-25 | 9時 | -3.5 | 2.2 | 71.0972 | 3.1536 | 0 | 1.543 | 0.45762 | 0.65481
2014-12-25 | 10時 | -3.1 | 2.2 | 65.3109 | 4.703 | 0 | 1.8559 | 0.92794 | 1.138
2014-12-25 | 11時 | -2 | 2.3 | 62.6765 | 3.0259 | 0 | 0.84407 | 0.28891 | 0.34632
2014-12-25 | 12時 | -2 | 2.3 | 62.6765 | 2.0466 | 0 | 1.1648 | 0.32956 | 0.40531
2014-12-25 | 13時 | -2.4 | 2.3 | 64.8103 | 4.3681 | 0 | 1.5692 | 0.62693 | 0.96728
2014-12-25 | 14時 | -2.8 | 2.3 | 67.0235 | 5.281 | 0 | 1.7888 | 1.1269 | 1.3741
2014-12-25 | 15時 | -3.7 | 2.4 | 72.31 | 5.7338 | 0 | 2.3936 | 1.655 | 1.9102
2014-12-25 | 16時 | -3.9 | 2.5 | 62.5437 | 5.6697 | 0 | 2.5794 | 1.808 | 2.0723
2014-12-25 | 17時 | -4.3 | 2.5 | 68.4992 | 10.8931 | 0 | 2.6991 | 1.8922 | 1.7886
2014-12-25 | 18時 | -4.9 | 2.6 | 68.0983 | 11.3198 | 0 | 2.7986 | 1.967 | 2.0803
2014-12-25 | 19時 | -4.9 | 2.7 | 72.0926 | 5.7588 | 0 | 2.8347 | 1.4009 | 2.2535
2014-12-25 | 20時 | -6.1 | 2.7 | 79.9104 | 6.4874 | 0 | 2.947 | 1.9192 | 1.9127
2014-12-25 | 21時 | -8 | 2.7 | 99.4595 | 7.3489 | 0 | 3.0947 | 1.447 | 1.8215
2014-12-25 | 22時 | -9.6 | 2.7 | 108.4838 | 8.1526 | 0 | 3.0142 | 1.6934 | 2.2315
2014-12-25 | 23時 | -11 | 2.7 | 109.2591 | 9.7692 | 0 | 2.9035 | 2.1478 | 2.4867
2014-12-26 | 0時 | -11.7 | 2.7 | 109.0864 | 10.1547 | 0 | 2.9854 | 2.24 | 2.5851
2014-12-26 | 1時 | -12.5 | 2.7 | 109.4525 | 10.4791 | 0 | 3.0819 | 2.3173 | 2.6716
2014-12-26 | 2時 | -13.6 | 2.7 | 112.3397 | 10.8262 | 0 | 3.1972 | 2.4032 | 2.7676
2014-12-26 | 3時 | -13.6 | 2.7 | 112.3397 | 10.9716 | 0 | 3.2504 | 2.432 | 2.8024
2014-12-26 | 4時 | -13.7 | 2.7 | 113.3702 | 11.1004 | 0 | 3.2962 | 2.458 | 2.8324
2014-12-26 | 5時 | -14.1 | 2.7 | 108.5678 | 14.5533 | 0 | 3.6038 | 2.5016 | 2.8757
2014-12-26 | 6時 | -14.5 | 2.7 | 112.6276 | 9.6104 | 0 | 3.9349 | 2.7919 | 3.1669
2014-12-26 | 7時 | -13.7 | 2.7 | 113.3702 | 8.6808 | 0 | 3.6903 | 2.4778 | 2.8114
2014-12-26 | 8時 | -13.2 | 2.7 | 108.3179 | 4.6082 | 0 | 1.6634 | 1.0685 | 1.3165
2014-12-26 | 9時 | -11 | 2.7 | 109.2591 | 3.4808 | 0 | 1.9202 | 0.47621 | 0.62179
2014-12-26 | 10時 | -7.3 | 2.7 | 88.6593 | 2.327 | 0 | 1.3039 | 0.38119 | 0.4506
2014-12-26 | 11時 | -4.8 | 2.8 | 75.4387 | 2.9883 | 0 | 0.86864 | 0.33006 | 0.39689
2014-12-26 | 12時 | -2.8 | 2.9 | 63.6825 | 1.2844 | 0 | 0.54519 | 0.30342 | 0.36813
2014-12-26 | 13時 | -2.6 | 2.9 | 65.9068 | 1.6447 | 0 | 0.53402 | 0.32289 | 0.38663
2014-12-26 | 14時 | -2.7 | 3 | 66.4626 | 3.6062 | 0 | 1.1464 | 0.38072 | 0.46159
2014-12-26 | 15時 | -4.4 | 3 | 76.7357 | 5.2111 | 0 | 2.2234 | 0.99551 | 1.4012
2014-12-26 | 16時 | -6 | 3 | 87.9995 | 5.7213 | 0 | 2.6179 | 1.7691 | 2.0415
2014-12-26 | 17時 | -7.8 | 3.1 | 97.7366 | 12.1918 | 0 | 2.9011 | 2.0298 | 1.9422
2014-12-26 | 18時 | -9.3 | 3.1 | 105.6443 | 13.1895 | 0 | 3.1163 | 2.2071 | 2.3464
2014-12-26 | 19時 | -9.8 | 3.2 | 110.4228 | 6.8998 | 0 | 3.2343 | 1.7034 | 2.5914
2014-12-26 | 20時 | -10.4 | 3.2 | 110.0164 | 7.6017 | 0 | 3.3542 | 2.2194 | 2.2497
2014-12-26 | 21時 | -10.8 | 3.4 | 107.3229 | 8.2612 | 0 | 3.4362 | 1.6836 | 2.0923
2014-12-26 | 22時 | -11.7 | 3.6 | 109.0864 | 8.9477 | 0 | 3.3083 | 1.8927 | 2.46
2014-12-26 | 23時 | -12.2 | 3.8 | 106.524 | 10.3842 | 0 | 3.1305 | 2.2949 | 2.6563
2014-12-27 | 0時 | -11.9 | 4 | 111.0682 | 10.5439 | 0 | 3.1308 | 2.3237 | 2.6832
2014-12-27 | 1時 | -12.9 | 4.2 | 113.494 | 10.8398 | 0 | 3.21 | 2.396 | 2.7604
2014-12-27 | 2時 | -13.4 | 4.4 | 110.3089 | 11.0407 | 0 | 3.2724 | 2.4425 | 2.8121
2014-12-27 | 3時 | -13 | 4.4 | 114.5295 | 11.0636 | 0 | 3.2801 | 2.4389 | 2.8101
2014-12-27 | 4時 | -12.3 | 4.3 | 107.4906 | 10.9999 | 0 | 3.2575 | 2.4124 | 2.7821
2014-12-27 | 5時 | -13.7 | 4.2 | 113.3702 | 14.5192 | 0 | 3.5964 | 2.4924 | 2.8618
2014-12-27 | 6時 | -14.2 | 4.2 | 109.5676 | 9.6183 | 0 | 3.9268 | 2.7847 | 3.1552
2014-12-27 | 7時 | -12.1 | 4.2 | 113.0891 | 8.6284 | 0 | 3.6397 | 2.4509 | 2.7823
2014-12-27 | 8時 | -9 | 4.2 | 108.5838 | 4.1414 | 0 | 1.4634 | 0.9307 | 1.1652
2014-12-27 | 9時 | -6.6 | 3.9 | 106.5274 | 2.8315 | 0 | 1.6518 | 0.40663 | 0.49223
2014-12-27 | 10時 | -6.5 | 3.9 | 105.6101 | 2.2032 | 0 | 1.207 | 0.36476 | 0.42946
2014-12-27 | 11時 | -4.1 | 3.8 | 97.1516 | 2.8565 | 0 | 0.8075 | 0.31821 | 0.38118
2014-12-27 | 12時 | -2.1 | 3.7 | 88.3704 | 1.2333 | 0 | 0.51709 | 0.29112 | 0.35272
2014-12-27 | 13時 | -2 | 3.6 | 87.6347 | 2.043 | 0 | 0.82831 | 0.34222 | 0.40241
2014-12-27 | 14時 | -2.6 | 3.5 | 88.8744 | 4.9734 | 0 | 1.7718 | 0.45211 | 0.68839
2014-12-27 | 15時 | -2.7 | 3.3 | 89.6239 | 5.3145 | 0 | 2.2793 | 1.3858 | 1.695
2014-12-27 | 16時 | -3.5 | 3.2 | 102.9424 | 5.4401 | 0 | 2.5135 | 1.7104 | 1.9661
2014-12-27 | 17時 | -4.2 | 3.1 | 101.7324 | 10.7485 | 0 | 2.6614 | 1.8451 | 1.7343
2014-12-27 | 18時 | -5.6 | 2.9 | 106.195 | 11.5329 | 0 | 2.8164 | 1.9777 | 2.088
2014-12-27 | 19時 | -6.3 | 2.8 | 103.8012 | 5.9962 | 0 | 2.9091 | 1.4615 | 2.3166
2014-12-27 | 20時 | -6.7 | 2.7 | 107.4533 | 6.6259 | 0 | 2.9928 | 1.9508 | 1.9472
2014-12-27 | 21時 | -7.1 | 2.5 | 106.4259 | 7.227 | 0 | 3.0531 | 1.4022 | 1.7746
2014-12-27 | 22時 | -6.6 | 2.6 | 106.5274 | 7.5914 | 0 | 2.825 | 1.5254 | 2.0506
2014-12-27 | 23時 | -7.3 | 2.5 | 108.2919 | 8.9868 | 0 | 2.6289 | 1.9194 | 2.2359
2014-12-28 | 0時 | -8.9 | 2.4 | 107.6317 | 9.4466 | 0 | 2.7243 | 2.0381 | 2.3578
2014-12-28 | 1時 | -9.2 | 2.4 | 110.5156 | 9.644 | 0 | 2.7747 | 2.0822 | 2.4074
2014-12-28 | 2時 | -9.5 | 2.3 | 107.5282 | 9.8013 | 0 | 2.8231 | 2.1167 | 2.4471
2014-12-28 | 3時 | -11.6 | 2.2 | 108.1099 | 10.267 | 0 | 2.9773 | 2.2425 | 2.5838
2014-12-28 | 4時 | -12.1 | 2.1 | 113.0891 | 10.4848 | 0 | 3.0563 | 2.2952 | 2.6447
2014-12-28 | 5時 | -11.7 | 2 | 109.0864 | 13.5476 | 0 | 3.3275 | 2.3034 | 2.6527
2014-12-28 | 6時 | -12.4 | 1.9 | 108.4667 | 8.9033 | 0 | 3.6715 | 2.6054 | 2.9568
2014-12-28 | 7時 | -11.6 | 1.8 | 108.1099 | 8.7396 | 0 | 3.591 | 2.4976 | 2.8354
2014-12-28 | 8時 | -11.4 | 1.8 | 113.2462 | 6.6855 | 0 | 2.0333 | 1.7225 | 2.0207
2014-12-28 | 9時 | -8.4 | 1.8 | 108.4091 | 6.8292 | 0 | 2.6859 | 1.5647 | 1.8481
2014-12-28 | 10時 | -3 | 1.8 | 74.9529 | 5.778 | 0 | 2.2126 | 1.108 | 1.3706
2014-12-28 | 11時 | -3.1 | 1.8 | 72.1626 | 7.5023 | 0 | 2.2681 | 1.2755 | 1.5207
2014-12-28 | 12時 | -3.9 | 1.8 | 69.8794 | 5.8992 | 0 | 2.5173 | 1.6215 | 1.8667
2014-12-28 | 13時 | -4.1 | 1.8 | 78.5315 | 7.26 | 0 | 2.5998 | 1.7374 | 1.9889
2014-12-28 | 14時 | -4.1 | 1.9 | 74.8039 | 7.6566 | 0 | 2.6853 | 1.8388 | 2.0992
2014-12-28 | 15時 | -4.8 | 1.9 | 79.3964 | 7.1842 | 0 | 2.8658 | 2.0006 | 2.2717
2014-12-28 | 16時 | -5.2 | 1.9 | 82.1579 | 6.8206 | 0 | 2.9384 | 2.0617 | 2.3404
2014-12-28 | 17時 | -7.9 | 1.9 | 98.594 | 13.0633 | 0 | 3.1299 | 2.2175 | 2.1332
2014-12-28 | 18時 | -9.7 | 1.9 | 109.4486 | 13.9552 | 0 | 3.292 | 2.3444 | 2.4862
2014-12-28 | 19時 | -10.9 | 1.9 | 108.2863 | 7.5719 | 0 | 3.4135 | 1.8435 | 2.7361
2014-12-28 | 20時 | -12.1 | 1.9 | 113.0891 | 8.3148 | 0 | 3.5563 | 2.3789 | 2.4157
2014-12-28 | 21時 | -11.8 | 1.9 | 110.0724 | 8.8154 | 0 | 3.5949 | 1.801 | 2.2164
2014-12-28 | 22時 | -12 | 1.9 | 112.0737 | 9.3326 | 0 | 3.4155 | 1.9659 | 2.5378
2014-12-28 | 23時 | -13.2 | 1.9 | 108.3179 | 10.8357 | 0 | 3.2603 | 2.3919 | 2.759
2014-12-29 | 0時 | -13.1 | 1.9 | 107.3371 | 11.0139 | 0 | 3.2707 | 2.4295 | 2.7961
2014-12-29 | 1時 | -13.6 | 1.9 | 112.3397 | 11.2071 | 0 | 3.3198 | 2.4743 | 2.845
2014-12-29 | 2時 | -14 | 2 | 107.5778 | 11.3636 | 0 | 3.3687 | 2.5104 | 2.8854
2014-12-29 | 3時 | -14.8 | 2 | 115.7804 | 11.5796 | 0 | 3.4412 | 2.5649 | 2.9455
2014-12-29 | 4時 | -15.3 | 2 | 111.1636 | 11.7523 | 0 | 3.5018 | 2.6073 | 2.9931
2014-12-29 | 5時 | -15.5 | 2.1 | 113.2409 | 15.3138 | 0 | 3.7967 | 2.6396 | 3.0253
2014-12-29 | 6時 | -15.7 | 2.1 | 115.3603 | 10.1685 | 0 | 4.1119 | 2.9169 | 3.3032
2014-12-29 | 7時 | -14.5 | 2.1 | 112.6276 | 9.3298 | 0 | 3.8775 | 2.6299 | 2.9799
2014-12-29 | 8時 | -11.3 | 2.1 | 105.237 | 5.4123 | 0 | 1.834 | 1.2883 | 1.5561
2014-12-29 | 9時 | -9.9 | 2.3 | 99.0597 | 4.3353 | 0 | 2.1196 | 0.64162 | 0.89279
2014-12-29 | 10時 | -7.2 | 2.5 | 78.1511 | 2.8878 | 0 | 1.44 | 0.39351 | 0.4632
2014-12-29 | 11時 | -9.1 | 2.6 | 92.2929 | 4.6477 | 0 | 1.2321 | 0.39161 | 0.46219
2014-12-29 | 12時 | -7.2 | 2.8 | 78.1511 | 1.6206 | 0 | 0.84864 | 0.37081 | 0.44138
2014-12-29 | 13時 | -5.9 | 3 | 69.8409 | 4.6573 | 0 | 1.7773 | 0.45298 | 0.60166
2014-12-29 | 14時 | -5.6 | 3.1 | 72.3052 | 6.4068 | 0 | 2.3075 | 1.2593 | 1.6828
2014-12-29 | 15時 | -6.8 | 3.1 | 75.485 | 6.7747 | 0 | 2.799 | 1.8931 | 2.1845
2014-12-29 | 16時 | -8.1 | 3 | 89.8007 | 6.9346 | 0 | 3.0395 | 2.1219 | 2.4207
2014-12-29 | 17時 | -8.4 | 3 | 92.1921 | 13.0922 | 0 | 3.161 | 2.2155 | 2.1453
2014-12-29 | 18時 | -9.8 | 3 | 104.3049 | 13.9159 | 0 | 3.3135 | 2.34 | 2.492
2014-12-29 | 19時 | -10.6 | 2.9 | 105.424 | 7.472 | 0 | 3.4107 | 1.8238 | 2.7219
2014-12-29 | 20時 | -10.9 | 2.9 | 108.2863 | 8.0605 | 0 | 3.4934 | 2.3125 | 2.3488
2014-12-29 | 21時 | -11.4 | 2.8 | 106.1853 | 8.6845 | 0 | 3.5625 | 1.7697 | 2.1838
2014-12-29 | 22時 | -11.7 | 2.7 | 109.0864 | 9.2254 | 0 | 3.3866 | 1.9404 | 2.5104
2014-12-29 | 23時 | -12.4 | 2.6 | 108.4667 | 10.6532 | 0 | 3.2038 | 2.3435 | 2.707
2014-12-30 | 0時 | -12.6 | 2.5 | 110.448 | 10.8771 | 0 | 3.2253 | 2.3938 | 2.7569
2014-12-30 | 1時 | -12.7 | 2.4 | 111.4534 | 11.0078 | 0 | 3.2519 | 2.42 | 2.7858
2014-12-30 | 2時 | -12.7 | 2.3 | 111.4534 | 11.0833 | 0 | 3.2713 | 2.4325 | 2.8003
2014-12-30 | 3時 | -13.4 | 2.3 | 110.3089 | 11.2651 | 0 | 3.3291 | 2.4778 | 2.8495
2014-12-30 | 4時 | -14 | 2.3 | 107.5778 | 11.4383 | 0 | 3.3873 | 2.5212 | 2.8973
2014-12-30 | 5時 | -14.5 | 2.3 | 112.6276 | 11.6001 | 0 | 3.4433 | 2.5616 | 2.9424
2014-12-30 | 6時 | -15 | 2.3 | 108.1248 | 11.7353 | 0 | 3.7497 | 2.605 | 2.9864
2014-12-30 | 7時 | -14.1 | 2.3 | 108.5678 | 11.4714 | 0 | 3.6616 | 2.1694 | 2.6656
2014-12-30 | 8時 | -14.2 | 2.4 | 109.5676 | 4.2557 | 0 | 1.2239 | 0.64804 | 1.0037
2014-12-30 | 9時 | -10.6 | 2.3 | 105.424 | 1.5715 | 0 | 1.8542 | 0.27549 | 0.39658
2014-12-30 | 10時 | -7.4 | 2.3 | 99.3393 | 1.8737 | 0 | 1.9027 | 0.25201 | 0.37371
2014-12-30 | 11時 | -6.4 | 2.2 | 95.6276 | 2.9637 | 0 | 1.1182 | 0.3433 | 0.32493
2014-12-30 | 12時 | -5.7 | 2.2 | 98.5738 | 1.5684 | 0 | 0.71267 | 0.34011 | 0.40102
2014-12-30 | 13時 | -3.6 | 2.1 | 78.8456 | 2.0613 | 0 | 0.62762 | 0.34282 | 0.40671
2014-12-30 | 14時 | -3.6 | 2.1 | 82.4163 | 5.0685 | 0 | 1.7531 | 0.44477 | 0.57704
2014-12-30 | 15時 | -4.3 | 2.1 | 79.8773 | 5.3981 | 0 | 2.3907 | 0.84706 | 1.7448
2014-12-30 | 16時 | -5.4 | 2 | 87.7424 | 10.927 | 0 | 2.6824 | 1.2702 | 2.1006
2014-12-30 | 17時 | -6 | 1.9 | 96.7684 | 11.8411 | 0 | 2.8534 | 1.5712 | 2.2771
2014-12-30 | 18時 | -5.7 | 1.9 | 94.3031 | 6.1819 | 0 | 2.9261 | 2.0159 | 2.3437
2014-12-30 | 19時 | -6.5 | 1.9 | 101.0345 | 6.7143 | 0 | 3.0065 | 1.3745 | 1.7335
2014-12-30 | 20時 | -3.4 | 1.9 | 77.5241 | 6.2868 | 0 | 2.8614 | 1.5583 | 1.5357
2014-12-30 | 21時 | -5.2 | 1.8 | 86.2519 | 7.0155 | 0 | 2.9503 | 1.2871 | 1.6033
2014-12-30 | 22時 | -5.8 | 1.8 | 86.4979 | 8.677 | 0 | 2.5274 | 1.8184 | 2.1012
2014-12-30 | 23時 | -7.8 | 1.7 | 97.7366 | 9.2264 | 0 | 2.6295 | 1.9652 | 2.2651
2014-12-31 | 0時 | -8.5 | 1.6 | 103.9129 | 9.4964 | 0 | 2.6996 | 2.033 | 2.3453
2014-12-31 | 1時 | -8.7 | 1.5 | 105.7545 | 9.6394 | 0 | 2.7449 | 2.0648 | 2.3852
2014-12-31 | 2時 | -11.5 | 1.5 | 107.1429 | 10.2227 | 0 | 2.9395 | 2.2253 | 2.5606
2014-12-31 | 3時 | -11 | 1.5 | 109.2591 | 10.2782 | 0 | 2.9683 | 2.2304 | 2.5724
2014-12-31 | 4時 | -11 | 1.4 | 109.2591 | 10.3735 | 0 | 3.005 | 2.2489 | 2.5954
2014-12-31 | 5時 | -11 | 1.4 | 109.2591 | 10.4489 | 0 | 3.0325 | 2.2629 | 2.612
2014-12-31 | 6時 | -10.9 | 1.4 | 108.2863 | 10.4585 | 0 | 3.2941 | 2.2699 | 2.6156
2014-12-31 | 7時 | -11.6 | 1.4 | 108.1099 | 11.2217 | 0 | 3.505 | 2.1925 | 2.6931
2014-12-31 | 8時 | -9.3 | 1.5 | 105.6443 | 5.0435 | 0 | 1.2124 | 0.92781 | 1.3059
2014-12-31 | 9時 | -3.6 | 1.6 | 68.1267 | 4.1429 | 0 | 2.4209 | 0.67848 | 1.1537
2014-12-31 | 10時 | -3.4 | 1.6 | 74.0121 | 4.0964 | 0 | 2.3914 | 0.64543 | 1.1094
2014-12-31 | 11時 | -3 | 1.7 | 64.7631 | 4.9877 | 0 | 1.7743 | 0.6097 | 0.48837
2014-12-31 | 12時 | -3.2 | 1.8 | 69.3192 | 5.3461 | 0 | 2.2398 | 1.3358 | 1.5424
2014-12-31 | 13時 | -3.7 | 1.8 | 72.31 | 6.751 | 0 | 2.4374 | 1.5969 | 1.8289
2014-12-31 | 14時 | -4.5 | 1.9 | 77.3917 | 7.291 | 0 | 2.5364 | 1.7268 | 1.9795
2014-12-31 | 15時 | -5 | 1.9 | 72.7112 | 6.6922 | 0 | 2.7909 | 1.4223 | 2.2149
2014-12-31 | 16時 | -5.5 | 1.9 | 80.0954 | 11.7268 | 0 | 2.9036 | 1.485 | 2.3226
2014-12-31 | 17時 | -6.7 | 1.8 | 93.4826 | 12.6449 | 0 | 3.032 | 1.7259 | 2.4406
2014-12-31 | 18時 | -7.4 | 1.8 | 89.434 | 6.8941 | 0 | 3.1307 | 2.1864 | 2.5248
2014-12-31 | 19時 | -8.5 | 1.8 | 98.4596 | 7.4315 | 0 | 3.2252 | 1.5493 | 1.9217
2014-12-31 | 20時 | -9.8 | 1.8 | 104.3049 | 7.7903 | 0 | 3.3485 | 1.9621 | 1.9713
2014-12-31 | 21時 | -10 | 1.9 | 99.9427 | 8.3652 | 0 | 3.4082 | 1.6412 | 1.9944
2014-12-31 | 22時 | -11.6 | 1.9 | 108.1099 | 10.2892 | 0 | 3.0716 | 2.2403 | 2.568
2014-12-31 | 23時 | -12.4 | 1.9 | 108.4667 | 10.6919 | 0 | 3.136 | 2.3421 | 2.6872

## バックデータ一覧
表 放熱器の種類 |  | 表4.7.4 熱源機における送水温度の区分及び候補（℃） |  |  |  |  | 表E.1 ガスユニットの定格効率を補正する係数及びガスユニットの筐体放熱損失 |  |  | 表H.１ 単位面積当たりの必要暖房能力（ｗ/ｍ2） |  |  |  | 表I.1a 係数L_(pp,ex,R)及び係数L_(pp,in,R) | [7 empty] | 表M.1 単位面積当たりの必要暖房能力(W/m2) | [8 empty] | 表J.1 上面放熱率 |  | 第二部第二章表2.4 未処理暖房負荷を一次エネルギー消費量相当に換算するための係数 | [5 empty] | 第三章表10 標準住戸における主たる居室、その他の居室及び非居室の面積、並びに暖冷房区画iの床面積
放熱器の種類 | No. |  |  |  | 送水温度の候補ｐ |  |  | 熱源機の往き温水温度Θ_(wtr,hs,sup) |  |  | （い） | （ろ） | （は） |  |  |  | LDK | 和室 | 主寝室 | 子供室１ | 子供室２ |  |  |  |  | 地域の区分 |  |  |  |  | 設計一次エネルギー消費量算出に用いるカテゴリ | r_up | 地域の区分 | 住戸全体を連続的に暖房する方式 | 居室のみを暖房する方式 |  |  |  | 暖冷房区画iの番号 | （参考） 想定する居室の種類 | 居室の種類 | 暖冷房区画iの 床面積（ｍ2） | 主たる居室、 その他の居室、 非居室の床面積（ｍ2）
パネルラジエーター | 1 | 熱源の種類 | No. | 1 | 2 | 3 |  | 40℃の場合 | 60℃の場合 | 地域の区分 | 温水暖房の放熱器を主たる居室及びその他の居室に設置する場合 | 温水暖房の放熱器を主たる居室に設置し、その他の居室に設置しない場合 | 温水暖房の放熱器を主たる居室に設置せず、その他の居室に設置する場合 | （い） | 配管が全て断熱区画内に設置されると判断できる場合 | L_(pp,i,ex,R) | 0 | 0 | 0 | 0 | 0 |  | 1 | 2 | 3 | 4 | 5 | 6 | 7 | 8 | 70％未満 | 0.7未満 |  |  | 主たる居室 |  | その他の居室
ファンコンベクター | 2 | 従来型石油温水暖房機 | 1 | 60 | - | - | ガスユニットの定格効率を補正する係数f_ex | 1.064 | 1.038 | 1 | 90.02 | 139.26 | 62.28 |  |  | L_(pp,i,in,R) | L_(pp,R,1) | 0 | 22.86 | 19.22 | 26.62 | 主たる居室 | 139.26 | 120.65 | 111.32 | 118.98 | 126.56 | 106.48 | 112.91 | - | 70％以上 80％未満 | 0.7以上0.8未満 |  |  | 連続運転 | 間歇運転 | 連続運転 | 間歇運転 | 1 | 居間食堂（LD）・台所（K) | 主たる居室 | 29.81 | 29.81
床暖房パネル | 3 | 潜熱回収型石油温水暖房機 | 2 | 60 | 40 | - | ガスユニットの筐体放熱損失q_body | 123.74 | 225.26 | 2 | 77.81 | 120.65 | 53.26 | （ろ） | 配管が全て断熱区画内に設置されると判断できる場合以外 | L_(pp,i,ex,R) | L_(pp,R,1) | 0 | 0 | 0 | 0 | その他の居室 | 95.97 | 82.03 | 84.97 | 86.55 | 94.44 | 80.58 | 84.94 | - | 80％以上 90％未満 | 0.8以上0.9未満 | 1 | 1.61 | 1.59 | 1.21 | 1.59 | 1.22 | 2 | 和室 | その他の居室 | 16.56 | 51.34
設置しない | 4 | 従来型ガス温水暖房機 | 3 | 60 | - | - |  |  |  | 3 | 73.86 | 111.32 | 53.81 |  |  | L_(pp,i,in,R) | 0 | 0 | 22.86 | 19.22 | 26.62 | [9 empty] | 90％以上 95％未満 | 0.9以上0.95未満 | 2 | 1.46 | 1.66 | 1.22 | 1.66 | 1.24 | 3 | 主寝室 |  | 13.25
|  | 潜熱回収型ガス温水暖房機 | 4 | 60 | 40 | - |  |  |  | 4 | 77.74 | 118.98 | 55.41 | [8 empty] | 表M.2 間歇運転能力補正係数 | [8 empty] | 95％以上 | 0.95以上 | 3 | 1.32 | 1.63 | 1.22 | 1.63 | 1.23 | 4 | 子供室1 |  | 10.76
表 標準住戸の暖房区画の面積 |  | 電気ヒーター式温水暖房機 | 5 | 60 | - | - |  |  |  | 5 | 83.24 | 126.56 | 59.43 | 線熱損失係数 | [8 empty] | 1: 主たる居室; 2: その他の居室 |  |  | 4 | 1.3 | 1.6 | 1.21 | 1.6 | 1.23 | 5 | 子供室2 |  | 10.77
名称 | A_i (m2) | 電気ヒートポンプ式温水暖房機 | 6 | 55 | 45 | 35 |  |  |  | 6 | 69.76 | 106.48 | 49.93 | すべての温水暖房用配管に断熱被覆がある |  | 0.15 | [5 empty] | 連続運転 | [10 empty] | 5 | 1.2 | 1.53 | 1.05 | 1.53 | 1.04 | 6 | 浴室 | 非居室 | 3.31 | 38.93 | bar: 1 to 2
LDK | 29.81 | 電気ヒートポンプ・ガス瞬間式併用型給湯温水暖房機 | 7 | 60 | 40 | - |  |  |  | 7 | 74.66 | 112.91 | 53.48 | 上記以外 |  | 0.21 | [5 empty] | 間歇運転 | 1: 3.034; 2: 4.805 |  |  | 6 | 1.09 | 1.57 | 0.96 | 1.57 | 1 | 7 | 1F便所 |  | 1.66
和室 | 16.56 | コージェネレーション設備 | 8 | コージェネレーション設備の種類による | [5 empty] | 8 | - | - | - | [19 empty] | 7 | 1.12 | 1.63 | 1.01 | 1.63 | 1.34 | 8 | 洗面所 |  | 3.31
主寝室 | 13.25 | [31 empty] | 8 | - | - | - | - | - | 9 | ホール |  | 13.25
子供室1 | 10.76 | [8 empty] | 表H.2 間歇運転能力補正係数 |  |  |  | 途中計算 係数L_(pp,R,1) | [24 empty] | 10 | クローゼット |  | 4.97
子供室2 | 10.77 | [8 empty] | 主たる居室の運転方法 | その他の居室の運転方法 | 間歇運転能力補正係数 |  |  | 床暖房パネルの場合 |  | 29.58 | [21 empty] | 11 | 2Fホール |  | 10.77
[10 empty] | 連続運転 | 連続運転 | 1 |  |  | パネルラジエーター又はファンコンベクタ―の場合 |  | 29.58 | [21 empty] | 12 | 2F便座 |  | 1.66
表 ガス熱源機の定格効率 | [9 empty] | 連続運転 | 間歇運転 | 1
熱源の種類 | e_rtd | [8 empty] | 間歇運転 | 連続運転 | 2.25
従来型ガス熱源機 | 0.81 | [8 empty] | 間歇運転 | 間歇運転 | 2.25
潜熱回収型ガス熱源機 | 0.87 | [8 empty] | 連続運転 | 放熱器を設置しない | 1
[10 empty] | 間歇運転 | 放熱器を設置しない | 3.03
[10 empty] | 放熱器を設置しない | 連続運転 | 1
[10 empty] | 放熱器を設置しない | 間歇運転 | 1.63

## Version管理表
■本計算エクセルシートとWEBプログラムのバージョン対応表
| 更新日 | 本計算エクセルシート | 変更内容 | 住宅・住戸の省エネルギー性能 の判定プログラム
1 | 2016.1.18 | Version 1.15 |  | Version 1.15
2 | 2016.7.15 | Version 2.0 | ・床面積の入力への対応 | Version 2.0
3 | 2016.11.2 | Version 2.1 | ・式（7）、付録K式(3a)の参照範囲変更、E_Hの数式を修正 | Version 2.1
4
5
6
7
8
9
10
11
12
13
14
15
16
17
18
19
20
21
22
23
24
25
26
27
28
29
30